## Scenario
| T | FiT | P
0 | 5 | 0.03 | 0.185

## Installed Capacity
GT | Year 0 | Year 1 | Year 2 | Year 3 | Year 4 | Year 5 | Year 6 | Year 7 | Year 8 | Year 9 | Year 10 | Year 11 | Year 12 | Year 13 | Year 14 | Year 15 | Year 16 | Year 17 | Year 18 | Year 19
Diesel | 7.914 | 8.1367 | 8.6744 | 9.2512 | 9.7734 | 0 | 0 | 0 | 0 | 0 | 0 | 0 | 0 | 0 | 0 | 0 | 0 | 0 | 0 | 0
PV | 23.6661 | 25.5468 | 26.4717 | 27.4626 | 28.5313 | 30 | 30 | 30 | 30 | 30 | 30 | 30 | 30 | 30 | 30 | 30 | 30 | 30 | 30 | 30
Wind | 12.8294 | 12.8294 | 12.8294 | 12.8294 | 12.8294 | 12.8294 | 12.8294 | 12.8294 | 12.8294 | 12.8294 | 12.8294 | 12.8294 | 12.8294 | 12.8294 | 12.8294 | 12.8294 | 12.8294 | 12.8294 | 12.8294 | 12.8294

## Added Capacity
GT | Year 0 | Year 1 | Year 2 | Year 3 | Year 4 | Year 5 | Year 6 | Year 7 | Year 8 | Year 9 | Year 10 | Year 11 | Year 12 | Year 13 | Year 14 | Year 15 | Year 16 | Year 17 | Year 18 | Year 19
Diesel | 7.914 | 0.22272 | 0.53765 | 0.57676 | 0.52227 | 0 | 0 | 0 | 0 | 0 | 0 | 0 | 0 | 0 | 0 | 0 | 0 | 0 | 0 | 0
PV | 23.6661 | 1.8807 | 0.92495 | 0.99085 | 1.0687 | 1.4687 | 0 | 0 | 0 | 0 | 0 | 0 | 0 | 0 | 0 | 0 | 0 | 0 | 0 | 0
Wind | 12.8294 | 0 | 0 | 0 | 0 | 0 | 0 | 0 | 0 | 0 | 0 | 0 | 0 | 0 | 0 | 0 | 0 | 0 | 0 | 0

## Retired Capacity
GT |  | Year 0 | Year 1 | Year 2 | Year 3 | Year 4 | Year 5 | Year 6 | Year 7 | Year 8 | Year 9 | Year 10 | Year 11 | Year 12 | Year 13 | Year 14 | Year 15 | Year 16 | Year 17 | Year 18 | Year 19
Diesel | 0 | 0 | 0 | 0 | 0 | 0 | 0 | 0 | 0 | 0 | 0 | 0 | 0 | 0 | 0 | 0 | 0 | 0 | 0 | 0 | 0
Diesel | 1 | 0 | 0 | 0 | 0 | 0 | 0 | 0 | 0 | 0 | 0 | 0 | 0 | 0 | 0 | 0 | 0 | 0 | 0 | 0 | 0
Diesel | 2 | 0 | 0 | 0 | 0 | 0 | 0 | 0 | 0 | 0 | 0 | 0 | 0 | 0 | 0 | 0 | 0 | 0 | 0 | 0 | 0
Diesel | 3 | 0 | 0 | 0 | 0 | 0 | 0 | 0 | 0 | 0 | 0 | 0 | 0 | 0 | 0 | 0 | 0 | 0 | 0 | 0 | 0
Diesel | 4 | 0 | 0 | 0 | 0 | 0 | 0 | 0 | 0 | 0 | 0 | 0 | 0 | 0 | 0 | 0 | 0 | 0 | 0 | 0 | 0
Diesel | 5 | 7.914 | 0.22272 | 0.53765 | 0.57676 | 0.52227 | 0 | 0 | 0 | 0 | 0 | 0 | 0 | 0 | 0 | 0 | 0 | 0 | 0 | 0 | 0
Diesel | 6 | 0 | 0 | 0 | 0 | 0 | 0 | 0 | 0 | 0 | 0 | 0 | 0 | 0 | 0 | 0 | 0 | 0 | 0 | 0 | 0
Diesel | 7 | 0 | 0 | 0 | 0 | 0 | 0 | 0 | 0 | 0 | 0 | 0 | 0 | 0 | 0 | 0 | 0 | 0 | 0 | 0 | 0
Diesel | 8 | 0 | 0 | 0 | 0 | 0 | 0 | 0 | 0 | 0 | 0 | 0 | 0 | 0 | 0 | 0 | 0 | 0 | 0 | 0 | 0
Diesel | 9 | 0 | 0 | 0 | 0 | 0 | 0 | 0 | 0 | 0 | 0 | 0 | 0 | 0 | 0 | 0 | 0 | 0 | 0 | 0 | 0
Diesel | 10 | 0 | 0 | 0 | 0 | 0 | 0 | 0 | 0 | 0 | 0 | 0 | 0 | 0 | 0 | 0 | 0 | 0 | 0 | 0 | 0
Diesel | 11 | 0 | 0 | 0 | 0 | 0 | 0 | 0 | 0 | 0 | 0 | 0 | 0 | 0 | 0 | 0 | 0 | 0 | 0 | 0 | 0
Diesel | 12 | 0 | 0 | 0 | 0 | 0 | 0 | 0 | 0 | 0 | 0 | 0 | 0 | 0 | 0 | 0 | 0 | 0 | 0 | 0 | 0
Diesel | 13 | 0 | 0 | 0 | 0 | 0 | 0 | 0 | 0 | 0 | 0 | 0 | 0 | 0 | 0 | 0 | 0 | 0 | 0 | 0 | 0
Diesel | 14 | 0 | 0 | 0 | 0 | 0 | 0 | 0 | 0 | 0 | 0 | 0 | 0 | 0 | 0 | 0 | 0 | 0 | 0 | 0 | 0
Diesel | 15 | 0 | 0 | 0 | 0 | 0 | 0 | 0 | 0 | 0 | 0 | 0 | 0 | 0 | 0 | 0 | 0 | 0 | 0 | 0 | 0
Diesel | 16 | 0 | 0 | 0 | 0 | 0 | 0 | 0 | 0 | 0 | 0 | 0 | 0 | 0 | 0 | 0 | 0 | 0 | 0 | 0 | 0
Diesel | 17 | 0 | 0 | 0 | 0 | 0 | 0 | 0 | 0 | 0 | 0 | 0 | 0 | 0 | 0 | 0 | 0 | 0 | 0 | 0 | 0
Diesel | 18 | 0 | 0 | 0 | 0 | 0 | 0 | 0 | 0 | 0 | 0 | 0 | 0 | 0 | 0 | 0 | 0 | 0 | 0 | 0 | 0
Diesel | 19 | 0 | 0 | 0 | 0 | 0 | 0 | 0 | 0 | 0 | 0 | 0 | 0 | 0 | 0 | 0 | 0 | 0 | 0 | 0 | 0
PV | 0 | 0 | 0 | 0 | 0 | 0 | 0 | 0 | 0 | 0 | 0 | 0 | 0 | 0 | 0 | 0 | 0 | 0 | 0 | 0 | 0
PV | 1 | 0 | 0 | 0 | 0 | 0 | 0 | 0 | 0 | 0 | 0 | 0 | 0 | 0 | 0 | 0 | 0 | 0 | 0 | 0 | 0
PV | 2 | 0 | 0 | 0 | 0 | 0 | 0 | 0 | 0 | 0 | 0 | 0 | 0 | 0 | 0 | 0 | 0 | 0 | 0 | 0 | 0
PV | 3 | 0 | 0 | 0 | 0 | 0 | 0 | 0 | 0 | 0 | 0 | 0 | 0 | 0 | 0 | 0 | 0 | 0 | 0 | 0 | 0
PV | 4 | 0 | 0 | 0 | 0 | 0 | 0 | 0 | 0 | 0 | 0 | 0 | 0 | 0 | 0 | 0 | 0 | 0 | 0 | 0 | 0
PV | 5 | 0 | 0 | 0 | 0 | 0 | 0 | 0 | 0 | 0 | 0 | 0 | 0 | 0 | 0 | 0 | 0 | 0 | 0 | 0 | 0
PV | 6 | 0 | 0 | 0 | 0 | 0 | 0 | 0 | 0 | 0 | 0 | 0 | 0 | 0 | 0 | 0 | 0 | 0 | 0 | 0 | 0
PV | 7 | 0 | 0 | 0 | 0 | 0 | 0 | 0 | 0 | 0 | 0 | 0 | 0 | 0 | 0 | 0 | 0 | 0 | 0 | 0 | 0
PV | 8 | 0 | 0 | 0 | 0 | 0 | 0 | 0 | 0 | 0 | 0 | 0 | 0 | 0 | 0 | 0 | 0 | 0 | 0 | 0 | 0
PV | 9 | 0 | 0 | 0 | 0 | 0 | 0 | 0 | 0 | 0 | 0 | 0 | 0 | 0 | 0 | 0 | 0 | 0 | 0 | 0 | 0
PV | 10 | 0 | 0 | 0 | 0 | 0 | 0 | 0 | 0 | 0 | 0 | 0 | 0 | 0 | 0 | 0 | 0 | 0 | 0 | 0 | 0
PV | 11 | 0 | 0 | 0 | 0 | 0 | 0 | 0 | 0 | 0 | 0 | 0 | 0 | 0 | 0 | 0 | 0 | 0 | 0 | 0 | 0
PV | 12 | 0 | 0 | 0 | 0 | 0 | 0 | 0 | 0 | 0 | 0 | 0 | 0 | 0 | 0 | 0 | 0 | 0 | 0 | 0 | 0
PV | 13 | 0 | 0 | 0 | 0 | 0 | 0 | 0 | 0 | 0 | 0 | 0 | 0 | 0 | 0 | 0 | 0 | 0 | 0 | 0 | 0
PV | 14 | 0 | 0 | 0 | 0 | 0 | 0 | 0 | 0 | 0 | 0 | 0 | 0 | 0 | 0 | 0 | 0 | 0 | 0 | 0 | 0
PV | 15 | 0 | 0 | 0 | 0 | 0 | 0 | 0 | 0 | 0 | 0 | 0 | 0 | 0 | 0 | 0 | 0 | 0 | 0 | 0 | 0
PV | 16 | 0 | 0 | 0 | 0 | 0 | 0 | 0 | 0 | 0 | 0 | 0 | 0 | 0 | 0 | 0 | 0 | 0 | 0 | 0 | 0
PV | 17 | 0 | 0 | 0 | 0 | 0 | 0 | 0 | 0 | 0 | 0 | 0 | 0 | 0 | 0 | 0 | 0 | 0 | 0 | 0 | 0
PV | 18 | 0 | 0 | 0 | 0 | 0 | 0 | 0 | 0 | 0 | 0 | 0 | 0 | 0 | 0 | 0 | 0 | 0 | 0 | 0 | 0
PV | 19 | 0 | 0 | 0 | 0 | 0 | 0 | 0 | 0 | 0 | 0 | 0 | 0 | 0 | 0 | 0 | 0 | 0 | 0 | 0 | 0
Wind | 0 | 0 | 0 | 0 | 0 | 0 | 0 | 0 | 0 | 0 | 0 | 0 | 0 | 0 | 0 | 0 | 0 | 0 | 0 | 0 | 0
Wind | 1 | 0 | 0 | 0 | 0 | 0 | 0 | 0 | 0 | 0 | 0 | 0 | 0 | 0 | 0 | 0 | 0 | 0 | 0 | 0 | 0
Wind | 2 | 0 | 0 | 0 | 0 | 0 | 0 | 0 | 0 | 0 | 0 | 0 | 0 | 0 | 0 | 0 | 0 | 0 | 0 | 0 | 0
Wind | 3 | 0 | 0 | 0 | 0 | 0 | 0 | 0 | 0 | 0 | 0 | 0 | 0 | 0 | 0 | 0 | 0 | 0 | 0 | 0 | 0
Wind | 4 | 0 | 0 | 0 | 0 | 0 | 0 | 0 | 0 | 0 | 0 | 0 | 0 | 0 | 0 | 0 | 0 | 0 | 0 | 0 | 0
Wind | 5 | 0 | 0 | 0 | 0 | 0 | 0 | 0 | 0 | 0 | 0 | 0 | 0 | 0 | 0 | 0 | 0 | 0 | 0 | 0 | 0
Wind | 6 | 0 | 0 | 0 | 0 | 0 | 0 | 0 | 0 | 0 | 0 | 0 | 0 | 0 | 0 | 0 | 0 | 0 | 0 | 0 | 0
Wind | 7 | 0 | 0 | 0 | 0 | 0 | 0 | 0 | 0 | 0 | 0 | 0 | 0 | 0 | 0 | 0 | 0 | 0 | 0 | 0 | 0
Wind | 8 | 0 | 0 | 0 | 0 | 0 | 0 | 0 | 0 | 0 | 0 | 0 | 0 | 0 | 0 | 0 | 0 | 0 | 0 | 0 | 0
Wind | 9 | 0 | 0 | 0 | 0 | 0 | 0 | 0 | 0 | 0 | 0 | 0 | 0 | 0 | 0 | 0 | 0 | 0 | 0 | 0 | 0
Wind | 10 | 0 | 0 | 0 | 0 | 0 | 0 | 0 | 0 | 0 | 0 | 0 | 0 | 0 | 0 | 0 | 0 | 0 | 0 | 0 | 0
Wind | 11 | 0 | 0 | 0 | 0 | 0 | 0 | 0 | 0 | 0 | 0 | 0 | 0 | 0 | 0 | 0 | 0 | 0 | 0 | 0 | 0
Wind | 12 | 0 | 0 | 0 | 0 | 0 | 0 | 0 | 0 | 0 | 0 | 0 | 0 | 0 | 0 | 0 | 0 | 0 | 0 | 0 | 0
Wind | 13 | 0 | 0 | 0 | 0 | 0 | 0 | 0 | 0 | 0 | 0 | 0 | 0 | 0 | 0 | 0 | 0 | 0 | 0 | 0 | 0
Wind | 14 | 0 | 0 | 0 | 0 | 0 | 0 | 0 | 0 | 0 | 0 | 0 | 0 | 0 | 0 | 0 | 0 | 0 | 0 | 0 | 0
Wind | 15 | 0 | 0 | 0 | 0 | 0 | 0 | 0 | 0 | 0 | 0 | 0 | 0 | 0 | 0 | 0 | 0 | 0 | 0 | 0 | 0
Wind | 16 | 0 | 0 | 0 | 0 | 0 | 0 | 0 | 0 | 0 | 0 | 0 | 0 | 0 | 0 | 0 | 0 | 0 | 0 | 0 | 0
Wind | 17 | 0 | 0 | 0 | 0 | 0 | 0 | 0 | 0 | 0 | 0 | 0 | 0 | 0 | 0 | 0 | 0 | 0 | 0 | 0 | 0
Wind | 18 | 0 | 0 | 0 | 0 | 0 | 0 | 0 | 0 | 0 | 0 | 0 | 0 | 0 | 0 | 0 | 0 | 0 | 0 | 0 | 0
Wind | 19 | 0 | 0 | 0 | 0 | 0 | 0 | 0 | 0 | 0 | 0 | 0 | 0 | 0 | 0 | 0 | 0 | 0 | 0 | 0 | 0

## Remaining Capacity
GT |  | Year 0 | Year 1 | Year 2 | Year 3 | Year 4 | Year 5 | Year 6 | Year 7 | Year 8 | Year 9 | Year 10 | Year 11 | Year 12 | Year 13 | Year 14 | Year 15 | Year 16 | Year 17 | Year 18 | Year 19
Diesel | 0 | 7.914 | 0 | 0 | 0 | 0 | 0 | 0 | 0 | 0 | 0 | 0 | 0 | 0 | 0 | 0 | 0 | 0 | 0 | 0 | 0
Diesel | 1 | 7.914 | 0.22272 | 0 | 0 | 0 | 0 | 0 | 0 | 0 | 0 | 0 | 0 | 0 | 0 | 0 | 0 | 0 | 0 | 0 | 0
Diesel | 2 | 7.914 | 0.22272 | 0.53765 | 0 | 0 | 0 | 0 | 0 | 0 | 0 | 0 | 0 | 0 | 0 | 0 | 0 | 0 | 0 | 0 | 0
Diesel | 3 | 7.914 | 0.22272 | 0.53765 | 0.57676 | 0 | 0 | 0 | 0 | 0 | 0 | 0 | 0 | 0 | 0 | 0 | 0 | 0 | 0 | 0 | 0
Diesel | 4 | 7.914 | 0.22272 | 0.53765 | 0.57676 | 0.52227 | 0 | 0 | 0 | 0 | 0 | 0 | 0 | 0 | 0 | 0 | 0 | 0 | 0 | 0 | 0
Diesel | 5 | 0 | 0 | 0 | 0 | 0 | 0 | 0 | 0 | 0 | 0 | 0 | 0 | 0 | 0 | 0 | 0 | 0 | 0 | 0 | 0
Diesel | 6 | 0 | 0 | 0 | 0 | 0 | 0 | 0 | 0 | 0 | 0 | 0 | 0 | 0 | 0 | 0 | 0 | 0 | 0 | 0 | 0
Diesel | 7 | 0 | 0 | 0 | 0 | 0 | 0 | 0 | 0 | 0 | 0 | 0 | 0 | 0 | 0 | 0 | 0 | 0 | 0 | 0 | 0
Diesel | 8 | 0 | 0 | 0 | 0 | 0 | 0 | 0 | 0 | 0 | 0 | 0 | 0 | 0 | 0 | 0 | 0 | 0 | 0 | 0 | 0
Diesel | 9 | 0 | 0 | 0 | 0 | 0 | 0 | 0 | 0 | 0 | 0 | 0 | 0 | 0 | 0 | 0 | 0 | 0 | 0 | 0 | 0
Diesel | 10 | 0 | 0 | 0 | 0 | 0 | 0 | 0 | 0 | 0 | 0 | 0 | 0 | 0 | 0 | 0 | 0 | 0 | 0 | 0 | 0
Diesel | 11 | 0 | 0 | 0 | 0 | 0 | 0 | 0 | 0 | 0 | 0 | 0 | 0 | 0 | 0 | 0 | 0 | 0 | 0 | 0 | 0
Diesel | 12 | 0 | 0 | 0 | 0 | 0 | 0 | 0 | 0 | 0 | 0 | 0 | 0 | 0 | 0 | 0 | 0 | 0 | 0 | 0 | 0
Diesel | 13 | 0 | 0 | 0 | 0 | 0 | 0 | 0 | 0 | 0 | 0 | 0 | 0 | 0 | 0 | 0 | 0 | 0 | 0 | 0 | 0
Diesel | 14 | 0 | 0 | 0 | 0 | 0 | 0 | 0 | 0 | 0 | 0 | 0 | 0 | 0 | 0 | 0 | 0 | 0 | 0 | 0 | 0
Diesel | 15 | 0 | 0 | 0 | 0 | 0 | 0 | 0 | 0 | 0 | 0 | 0 | 0 | 0 | 0 | 0 | 0 | 0 | 0 | 0 | 0
Diesel | 16 | 0 | 0 | 0 | 0 | 0 | 0 | 0 | 0 | 0 | 0 | 0 | 0 | 0 | 0 | 0 | 0 | 0 | 0 | 0 | 0
Diesel | 17 | 0 | 0 | 0 | 0 | 0 | 0 | 0 | 0 | 0 | 0 | 0 | 0 | 0 | 0 | 0 | 0 | 0 | 0 | 0 | 0
Diesel | 18 | 0 | 0 | 0 | 0 | 0 | 0 | 0 | 0 | 0 | 0 | 0 | 0 | 0 | 0 | 0 | 0 | 0 | 0 | 0 | 0
Diesel | 19 | 0 | 0 | 0 | 0 | 0 | 0 | 0 | 0 | 0 | 0 | 0 | 0 | 0 | 0 | 0 | 0 | 0 | 0 | 0 | 0
PV | 0 | 23.6661 | 0 | 0 | 0 | 0 | 0 | 0 | 0 | 0 | 0 | 0 | 0 | 0 | 0 | 0 | 0 | 0 | 0 | 0 | 0
PV | 1 | 23.6661 | 1.8807 | 0 | 0 | 0 | 0 | 0 | 0 | 0 | 0 | 0 | 0 | 0 | 0 | 0 | 0 | 0 | 0 | 0 | 0
PV | 2 | 23.6661 | 1.8807 | 0.92495 | 0 | 0 | 0 | 0 | 0 | 0 | 0 | 0 | 0 | 0 | 0 | 0 | 0 | 0 | 0 | 0 | 0
PV | 3 | 23.6661 | 1.8807 | 0.92495 | 0.99085 | 0 | 0 | 0 | 0 | 0 | 0 | 0 | 0 | 0 | 0 | 0 | 0 | 0 | 0 | 0 | 0
PV | 4 | 23.6661 | 1.8807 | 0.92495 | 0.99085 | 1.0687 | 0 | 0 | 0 | 0 | 0 | 0 | 0 | 0 | 0 | 0 | 0 | 0 | 0 | 0 | 0
PV | 5 | 23.6661 | 1.8807 | 0.92495 | 0.99085 | 1.0687 | 1.4687 | 0 | 0 | 0 | 0 | 0 | 0 | 0 | 0 | 0 | 0 | 0 | 0 | 0 | 0
PV | 6 | 23.6661 | 1.8807 | 0.92495 | 0.99085 | 1.0687 | 1.4687 | 0 | 0 | 0 | 0 | 0 | 0 | 0 | 0 | 0 | 0 | 0 | 0 | 0 | 0
PV | 7 | 23.6661 | 1.8807 | 0.92495 | 0.99085 | 1.0687 | 1.4687 | 0 | 0 | 0 | 0 | 0 | 0 | 0 | 0 | 0 | 0 | 0 | 0 | 0 | 0
PV | 8 | 23.6661 | 1.8807 | 0.92495 | 0.99085 | 1.0687 | 1.4687 | 0 | 0 | 0 | 0 | 0 | 0 | 0 | 0 | 0 | 0 | 0 | 0 | 0 | 0
PV | 9 | 23.6661 | 1.8807 | 0.92495 | 0.99085 | 1.0687 | 1.4687 | 0 | 0 | 0 | 0 | 0 | 0 | 0 | 0 | 0 | 0 | 0 | 0 | 0 | 0
PV | 10 | 23.6661 | 1.8807 | 0.92495 | 0.99085 | 1.0687 | 1.4687 | 0 | 0 | 0 | 0 | 0 | 0 | 0 | 0 | 0 | 0 | 0 | 0 | 0 | 0
PV | 11 | 23.6661 | 1.8807 | 0.92495 | 0.99085 | 1.0687 | 1.4687 | 0 | 0 | 0 | 0 | 0 | 0 | 0 | 0 | 0 | 0 | 0 | 0 | 0 | 0
PV | 12 | 23.6661 | 1.8807 | 0.92495 | 0.99085 | 1.0687 | 1.4687 | 0 | 0 | 0 | 0 | 0 | 0 | 0 | 0 | 0 | 0 | 0 | 0 | 0 | 0
PV | 13 | 23.6661 | 1.8807 | 0.92495 | 0.99085 | 1.0687 | 1.4687 | 0 | 0 | 0 | 0 | 0 | 0 | 0 | 0 | 0 | 0 | 0 | 0 | 0 | 0
PV | 14 | 23.6661 | 1.8807 | 0.92495 | 0.99085 | 1.0687 | 1.4687 | 0 | 0 | 0 | 0 | 0 | 0 | 0 | 0 | 0 | 0 | 0 | 0 | 0 | 0
PV | 15 | 23.6661 | 1.8807 | 0.92495 | 0.99085 | 1.0687 | 1.4687 | 0 | 0 | 0 | 0 | 0 | 0 | 0 | 0 | 0 | 0 | 0 | 0 | 0 | 0
PV | 16 | 23.6661 | 1.8807 | 0.92495 | 0.99085 | 1.0687 | 1.4687 | 0 | 0 | 0 | 0 | 0 | 0 | 0 | 0 | 0 | 0 | 0 | 0 | 0 | 0
PV | 17 | 23.6661 | 1.8807 | 0.92495 | 0.99085 | 1.0687 | 1.4687 | 0 | 0 | 0 | 0 | 0 | 0 | 0 | 0 | 0 | 0 | 0 | 0 | 0 | 0
PV | 18 | 23.6661 | 1.8807 | 0.92495 | 0.99085 | 1.0687 | 1.4687 | 0 | 0 | 0 | 0 | 0 | 0 | 0 | 0 | 0 | 0 | 0 | 0 | 0 | 0
PV | 19 | 23.6661 | 1.8807 | 0.92495 | 0.99085 | 1.0687 | 1.4687 | 0 | 0 | 0 | 0 | 0 | 0 | 0 | 0 | 0 | 0 | 0 | 0 | 0 | 0
Wind | 0 | 12.8294 | 0 | 0 | 0 | 0 | 0 | 0 | 0 | 0 | 0 | 0 | 0 | 0 | 0 | 0 | 0 | 0 | 0 | 0 | 0
Wind | 1 | 12.8294 | 0 | 0 | 0 | 0 | 0 | 0 | 0 | 0 | 0 | 0 | 0 | 0 | 0 | 0 | 0 | 0 | 0 | 0 | 0
Wind | 2 | 12.8294 | 0 | 0 | 0 | 0 | 0 | 0 | 0 | 0 | 0 | 0 | 0 | 0 | 0 | 0 | 0 | 0 | 0 | 0 | 0
Wind | 3 | 12.8294 | 0 | 0 | 0 | 0 | 0 | 0 | 0 | 0 | 0 | 0 | 0 | 0 | 0 | 0 | 0 | 0 | 0 | 0 | 0
Wind | 4 | 12.8294 | 0 | 0 | 0 | 0 | 0 | 0 | 0 | 0 | 0 | 0 | 0 | 0 | 0 | 0 | 0 | 0 | 0 | 0 | 0
Wind | 5 | 12.8294 | 0 | 0 | 0 | 0 | 0 | 0 | 0 | 0 | 0 | 0 | 0 | 0 | 0 | 0 | 0 | 0 | 0 | 0 | 0
Wind | 6 | 12.8294 | 0 | 0 | 0 | 0 | 0 | 0 | 0 | 0 | 0 | 0 | 0 | 0 | 0 | 0 | 0 | 0 | 0 | 0 | 0
Wind | 7 | 12.8294 | 0 | 0 | 0 | 0 | 0 | 0 | 0 | 0 | 0 | 0 | 0 | 0 | 0 | 0 | 0 | 0 | 0 | 0 | 0
Wind | 8 | 12.8294 | 0 | 0 | 0 | 0 | 0 | 0 | 0 | 0 | 0 | 0 | 0 | 0 | 0 | 0 | 0 | 0 | 0 | 0 | 0
Wind | 9 | 12.8294 | 0 | 0 | 0 | 0 | 0 | 0 | 0 | 0 | 0 | 0 | 0 | 0 | 0 | 0 | 0 | 0 | 0 | 0 | 0
Wind | 10 | 12.8294 | 0 | 0 | 0 | 0 | 0 | 0 | 0 | 0 | 0 | 0 | 0 | 0 | 0 | 0 | 0 | 0 | 0 | 0 | 0
Wind | 11 | 12.8294 | 0 | 0 | 0 | 0 | 0 | 0 | 0 | 0 | 0 | 0 | 0 | 0 | 0 | 0 | 0 | 0 | 0 | 0 | 0
Wind | 12 | 12.8294 | 0 | 0 | 0 | 0 | 0 | 0 | 0 | 0 | 0 | 0 | 0 | 0 | 0 | 0 | 0 | 0 | 0 | 0 | 0
Wind | 13 | 12.8294 | 0 | 0 | 0 | 0 | 0 | 0 | 0 | 0 | 0 | 0 | 0 | 0 | 0 | 0 | 0 | 0 | 0 | 0 | 0
Wind | 14 | 12.8294 | 0 | 0 | 0 | 0 | 0 | 0 | 0 | 0 | 0 | 0 | 0 | 0 | 0 | 0 | 0 | 0 | 0 | 0 | 0
Wind | 15 | 12.8294 | 0 | 0 | 0 | 0 | 0 | 0 | 0 | 0 | 0 | 0 | 0 | 0 | 0 | 0 | 0 | 0 | 0 | 0 | 0
Wind | 16 | 12.8294 | 0 | 0 | 0 | 0 | 0 | 0 | 0 | 0 | 0 | 0 | 0 | 0 | 0 | 0 | 0 | 0 | 0 | 0 | 0
Wind | 17 | 12.8294 | 0 | 0 | 0 | 0 | 0 | 0 | 0 | 0 | 0 | 0 | 0 | 0 | 0 | 0 | 0 | 0 | 0 | 0 | 0
Wind | 18 | 12.8294 | 0 | 0 | 0 | 0 | 0 | 0 | 0 | 0 | 0 | 0 | 0 | 0 | 0 | 0 | 0 | 0 | 0 | 0 | 0
Wind | 19 | 12.8294 | 0 | 0 | 0 | 0 | 0 | 0 | 0 | 0 | 0 | 0 | 0 | 0 | 0 | 0 | 0 | 0 | 0 | 0 | 0

## Installed Storage Power
Type | Year 0 | Year 1 | Year 2 | Year 3 | Year 4 | Year 5 | Year 6 | Year 7 | Year 8 | Year 9 | Year 10 | Year 11 | Year 12 | Year 13 | Year 14 | Year 15 | Year 16 | Year 17 | Year 18 | Year 19
Battery | 5.1192 | 5.9271 | 5.9418 | 5.9418 | 5.9418 | 5.7299 | 5.6199 | 5.1475 | 4.363 | 3.5674 | 0.82258 | 0 | 0 | 0 | 0 | 0 | 0 | 0 | 0 | 0

## Added Storage Power
Type | Year 0 | Year 1 | Year 2 | Year 3 | Year 4 | Year 5 | Year 6 | Year 7 | Year 8 | Year 9 | Year 10 | Year 11 | Year 12 | Year 13 | Year 14 | Year 15 | Year 16 | Year 17 | Year 18 | Year 19
Battery | 5.1192 | 0.80783 | 0.01475 | 0 | 0 | 0 | 0 | 0 | 0 | 0 | 0 | 0 | 0 | 0 | 0 | 0 | 0 | 0 | 0 | 0

## Retired Storage Power
Type |  | Year 0 | Year 1 | Year 2 | Year 3 | Year 4 | Year 5 | Year 6 | Year 7 | Year 8 | Year 9 | Year 10 | Year 11 | Year 12 | Year 13 | Year 14 | Year 15 | Year 16 | Year 17 | Year 18 | Year 19
Battery | 0 | 0 | 0 | 0 | 0 | 0 | 0 | 0 | 0 | 0 | 0 | 0 | 0 | 0 | 0 | 0 | 0 | 0 | 0 | 0 | 0
Battery | 1 | 0 | 0 | 0 | 0 | 0 | 0 | 0 | 0 | 0 | 0 | 0 | 0 | 0 | 0 | 0 | 0 | 0 | 0 | 0 | 0
Battery | 2 | 0 | 0 | 0 | 0 | 0 | 0 | 0 | 0 | 0 | 0 | 0 | 0 | 0 | 0 | 0 | 0 | 0 | 0 | 0 | 0
Battery | 3 | 0 | 0 | 0 | 0 | 0 | 0 | 0 | 0 | 0 | 0 | 0 | 0 | 0 | 0 | 0 | 0 | 0 | 0 | 0 | 0
Battery | 4 | 0 | 0 | 0 | 0 | 0 | 0 | 0 | 0 | 0 | 0 | 0 | 0 | 0 | 0 | 0 | 0 | 0 | 0 | 0 | 0
Battery | 5 | 0.21196 | 0 | 0 | 0 | 0 | 0 | 0 | 0 | 0 | 0 | 0 | 0 | 0 | 0 | 0 | 0 | 0 | 0 | 0 | 0
Battery | 6 | 0.10997 | 0 | 0 | 0 | 0 | 0 | 0 | 0 | 0 | 0 | 0 | 0 | 0 | 0 | 0 | 0 | 0 | 0 | 0 | 0
Battery | 7 | 0.47237 | 0 | 0 | 0 | 0 | 0 | 0 | 0 | 0 | 0 | 0 | 0 | 0 | 0 | 0 | 0 | 0 | 0 | 0 | 0
Battery | 8 | 0.78454 | 0 | 0 | 0 | 0 | 0 | 0 | 0 | 0 | 0 | 0 | 0 | 0 | 0 | 0 | 0 | 0 | 0 | 0 | 0
Battery | 9 | 0.79554 | 0 | 0 | 0 | 0 | 0 | 0 | 0 | 0 | 0 | 0 | 0 | 0 | 0 | 0 | 0 | 0 | 0 | 0 | 0
Battery | 10 | 2.7448 | 0 | 0 | 0 | 0 | 0 | 0 | 0 | 0 | 0 | 0 | 0 | 0 | 0 | 0 | 0 | 0 | 0 | 0 | 0
Battery | 11 | 0 | 0.80783 | 0.01475 | 0 | 0 | 0 | 0 | 0 | 0 | 0 | 0 | 0 | 0 | 0 | 0 | 0 | 0 | 0 | 0 | 0
Battery | 12 | 0 | 0 | 0 | 0 | 0 | 0 | 0 | 0 | 0 | 0 | 0 | 0 | 0 | 0 | 0 | 0 | 0 | 0 | 0 | 0
Battery | 13 | 0 | 0 | 0 | 0 | 0 | 0 | 0 | 0 | 0 | 0 | 0 | 0 | 0 | 0 | 0 | 0 | 0 | 0 | 0 | 0
Battery | 14 | 0 | 0 | 0 | 0 | 0 | 0 | 0 | 0 | 0 | 0 | 0 | 0 | 0 | 0 | 0 | 0 | 0 | 0 | 0 | 0
Battery | 15 | 0 | 0 | 0 | 0 | 0 | 0 | 0 | 0 | 0 | 0 | 0 | 0 | 0 | 0 | 0 | 0 | 0 | 0 | 0 | 0
Battery | 16 | 0 | 0 | 0 | 0 | 0 | 0 | 0 | 0 | 0 | 0 | 0 | 0 | 0 | 0 | 0 | 0 | 0 | 0 | 0 | 0
Battery | 17 | 0 | 0 | 0 | 0 | 0 | 0 | 0 | 0 | 0 | 0 | 0 | 0 | 0 | 0 | 0 | 0 | 0 | 0 | 0 | 0
Battery | 18 | 0 | 0 | 0 | 0 | 0 | 0 | 0 | 0 | 0 | 0 | 0 | 0 | 0 | 0 | 0 | 0 | 0 | 0 | 0 | 0
Battery | 19 | 0 | 0 | 0 | 0 | 0 | 0 | 0 | 0 | 0 | 0 | 0 | 0 | 0 | 0 | 0 | 0 | 0 | 0 | 0 | 0

## Remaining Storage Power
Type |  | Year 0 | Year 1 | Year 2 | Year 3 | Year 4 | Year 5 | Year 6 | Year 7 | Year 8 | Year 9 | Year 10 | Year 11 | Year 12 | Year 13 | Year 14 | Year 15 | Year 16 | Year 17 | Year 18 | Year 19
Battery | 0 | 5.1192 | 0 | 0 | 0 | 0 | 0 | 0 | 0 | 0 | 0 | 0 | 0 | 0 | 0 | 0 | 0 | 0 | 0 | 0 | 0
Battery | 1 | 5.1192 | 0.80783 | 0 | 0 | 0 | 0 | 0 | 0 | 0 | 0 | 0 | 0 | 0 | 0 | 0 | 0 | 0 | 0 | 0 | 0
Battery | 2 | 5.1192 | 0.80783 | 0.01475 | 0 | 0 | 0 | 0 | 0 | 0 | 0 | 0 | 0 | 0 | 0 | 0 | 0 | 0 | 0 | 0 | 0
Battery | 3 | 5.1192 | 0.80783 | 0.01475 | 0 | 0 | 0 | 0 | 0 | 0 | 0 | 0 | 0 | 0 | 0 | 0 | 0 | 0 | 0 | 0 | 0
Battery | 4 | 5.1192 | 0.80783 | 0.01475 | 0 | 0 | 0 | 0 | 0 | 0 | 0 | 0 | 0 | 0 | 0 | 0 | 0 | 0 | 0 | 0 | 0
Battery | 5 | 4.9073 | 0.80783 | 0.01475 | 0 | 0 | 0 | 0 | 0 | 0 | 0 | 0 | 0 | 0 | 0 | 0 | 0 | 0 | 0 | 0 | 0
Battery | 6 | 4.7973 | 0.80783 | 0.01475 | 0 | 0 | 0 | 0 | 0 | 0 | 0 | 0 | 0 | 0 | 0 | 0 | 0 | 0 | 0 | 0 | 0
Battery | 7 | 4.3249 | 0.80783 | 0.01475 | 0 | 0 | 0 | 0 | 0 | 0 | 0 | 0 | 0 | 0 | 0 | 0 | 0 | 0 | 0 | 0 | 0
Battery | 8 | 3.5404 | 0.80783 | 0.01475 | 0 | 0 | 0 | 0 | 0 | 0 | 0 | 0 | 0 | 0 | 0 | 0 | 0 | 0 | 0 | 0 | 0
Battery | 9 | 2.7448 | 0.80783 | 0.01475 | 0 | 0 | 0 | 0 | 0 | 0 | 0 | 0 | 0 | 0 | 0 | 0 | 0 | 0 | 0 | 0 | 0
Battery | 10 | 0 | 0.80783 | 0.01475 | 0 | 0 | 0 | 0 | 0 | 0 | 0 | 0 | 0 | 0 | 0 | 0 | 0 | 0 | 0 | 0 | 0
Battery | 11 | 0 | 0 | 0 | 0 | 0 | 0 | 0 | 0 | 0 | 0 | 0 | 0 | 0 | 0 | 0 | 0 | 0 | 0 | 0 | 0
Battery | 12 | 0 | 0 | 0 | 0 | 0 | 0 | 0 | 0 | 0 | 0 | 0 | 0 | 0 | 0 | 0 | 0 | 0 | 0 | 0 | 0
Battery | 13 | 0 | 0 | 0 | 0 | 0 | 0 | 0 | 0 | 0 | 0 | 0 | 0 | 0 | 0 | 0 | 0 | 0 | 0 | 0 | 0
Battery | 14 | 0 | 0 | 0 | 0 | 0 | 0 | 0 | 0 | 0 | 0 | 0 | 0 | 0 | 0 | 0 | 0 | 0 | 0 | 0 | 0
Battery | 15 | 0 | 0 | 0 | 0 | 0 | 0 | 0 | 0 | 0 | 0 | 0 | 0 | 0 | 0 | 0 | 0 | 0 | 0 | 0 | 0
Battery | 16 | 0 | 0 | 0 | 0 | 0 | 0 | 0 | 0 | 0 | 0 | 0 | 0 | 0 | 0 | 0 | 0 | 0 | 0 | 0 | 0
Battery | 17 | 0 | 0 | 0 | 0 | 0 | 0 | 0 | 0 | 0 | 0 | 0 | 0 | 0 | 0 | 0 | 0 | 0 | 0 | 0 | 0
Battery | 18 | 0 | 0 | 0 | 0 | 0 | 0 | 0 | 0 | 0 | 0 | 0 | 0 | 0 | 0 | 0 | 0 | 0 | 0 | 0 | 0
Battery | 19 | 0 | 0 | 0 | 0 | 0 | 0 | 0 | 0 | 0 | 0 | 0 | 0 | 0 | 0 | 0 | 0 | 0 | 0 | 0 | 0

## Installed Storage Energy
Type | Year 0 | Year 1 | Year 2 | Year 3 | Year 4 | Year 5 | Year 6 | Year 7 | Year 8 | Year 9 | Year 10 | Year 11 | Year 12 | Year 13 | Year 14 | Year 15 | Year 16 | Year 17 | Year 18 | Year 19
Battery | 27.5944 | 31.4853 | 31.4853 | 31.4853 | 31.4853 | 31.4853 | 31.4853 | 29.8157 | 24.919 | 19.7296 | 3.8908 | 0 | 0 | 0 | 0 | 0 | 0 | 0 | 0 | 0

## Added Storage Energy
Type | Year 0 | Year 1 | Year 2 | Year 3 | Year 4 | Year 5 | Year 6 | Year 7 | Year 8 | Year 9 | Year 10 | Year 11 | Year 12 | Year 13 | Year 14 | Year 15 | Year 16 | Year 17 | Year 18 | Year 19
Battery | 27.5944 | 3.8908 | 0 | 0 | 0 | 0 | 0 | 0 | 0 | 0 | 0 | 0 | 0 | 0 | 0 | 0 | 0 | 0 | 0 | 0

## Retired Storage Energy
Type |  | Year 0 | Year 1 | Year 2 | Year 3 | Year 4 | Year 5 | Year 6 | Year 7 | Year 8 | Year 9 | Year 10 | Year 11 | Year 12 | Year 13 | Year 14 | Year 15 | Year 16 | Year 17 | Year 18 | Year 19
Battery | 0 | 0 | 0 | 0 | 0 | 0 | 0 | 0 | 0 | 0 | 0 | 0 | 0 | 0 | 0 | 0 | 0 | 0 | 0 | 0 | 0
Battery | 1 | 0 | 0 | 0 | 0 | 0 | 0 | 0 | 0 | 0 | 0 | 0 | 0 | 0 | 0 | 0 | 0 | 0 | 0 | 0 | 0
Battery | 2 | 0 | 0 | 0 | 0 | 0 | 0 | 0 | 0 | 0 | 0 | 0 | 0 | 0 | 0 | 0 | 0 | 0 | 0 | 0 | 0
Battery | 3 | 0 | 0 | 0 | 0 | 0 | 0 | 0 | 0 | 0 | 0 | 0 | 0 | 0 | 0 | 0 | 0 | 0 | 0 | 0 | 0
Battery | 4 | 0 | 0 | 0 | 0 | 0 | 0 | 0 | 0 | 0 | 0 | 0 | 0 | 0 | 0 | 0 | 0 | 0 | 0 | 0 | 0
Battery | 5 | 0 | 0 | 0 | 0 | 0 | 0 | 0 | 0 | 0 | 0 | 0 | 0 | 0 | 0 | 0 | 0 | 0 | 0 | 0 | 0
Battery | 6 | 0 | 0 | 0 | 0 | 0 | 0 | 0 | 0 | 0 | 0 | 0 | 0 | 0 | 0 | 0 | 0 | 0 | 0 | 0 | 0
Battery | 7 | 1.6696 | 0 | 0 | 0 | 0 | 0 | 0 | 0 | 0 | 0 | 0 | 0 | 0 | 0 | 0 | 0 | 0 | 0 | 0 | 0
Battery | 8 | 4.8967 | 0 | 0 | 0 | 0 | 0 | 0 | 0 | 0 | 0 | 0 | 0 | 0 | 0 | 0 | 0 | 0 | 0 | 0 | 0
Battery | 9 | 5.1894 | 0 | 0 | 0 | 0 | 0 | 0 | 0 | 0 | 0 | 0 | 0 | 0 | 0 | 0 | 0 | 0 | 0 | 0 | 0
Battery | 10 | 15.8388 | 0 | 0 | 0 | 0 | 0 | 0 | 0 | 0 | 0 | 0 | 0 | 0 | 0 | 0 | 0 | 0 | 0 | 0 | 0
Battery | 11 | 0 | 3.8908 | 0 | 0 | 0 | 0 | 0 | 0 | 0 | 0 | 0 | 0 | 0 | 0 | 0 | 0 | 0 | 0 | 0 | 0
Battery | 12 | 0 | 0 | 0 | 0 | 0 | 0 | 0 | 0 | 0 | 0 | 0 | 0 | 0 | 0 | 0 | 0 | 0 | 0 | 0 | 0
Battery | 13 | 0 | 0 | 0 | 0 | 0 | 0 | 0 | 0 | 0 | 0 | 0 | 0 | 0 | 0 | 0 | 0 | 0 | 0 | 0 | 0
Battery | 14 | 0 | 0 | 0 | 0 | 0 | 0 | 0 | 0 | 0 | 0 | 0 | 0 | 0 | 0 | 0 | 0 | 0 | 0 | 0 | 0
Battery | 15 | 0 | 0 | 0 | 0 | 0 | 0 | 0 | 0 | 0 | 0 | 0 | 0 | 0 | 0 | 0 | 0 | 0 | 0 | 0 | 0
Battery | 16 | 0 | 0 | 0 | 0 | 0 | 0 | 0 | 0 | 0 | 0 | 0 | 0 | 0 | 0 | 0 | 0 | 0 | 0 | 0 | 0
Battery | 17 | 0 | 0 | 0 | 0 | 0 | 0 | 0 | 0 | 0 | 0 | 0 | 0 | 0 | 0 | 0 | 0 | 0 | 0 | 0 | 0
Battery | 18 | 0 | 0 | 0 | 0 | 0 | 0 | 0 | 0 | 0 | 0 | 0 | 0 | 0 | 0 | 0 | 0 | 0 | 0 | 0 | 0
Battery | 19 | 0 | 0 | 0 | 0 | 0 | 0 | 0 | 0 | 0 | 0 | 0 | 0 | 0 | 0 | 0 | 0 | 0 | 0 | 0 | 0

## Remaining Storage Energy
Type |  | Year 0 | Year 1 | Year 2 | Year 3 | Year 4 | Year 5 | Year 6 | Year 7 | Year 8 | Year 9 | Year 10 | Year 11 | Year 12 | Year 13 | Year 14 | Year 15 | Year 16 | Year 17 | Year 18 | Year 19
Battery | 0 | 27.5944 | 0 | 0 | 0 | 0 | 0 | 0 | 0 | 0 | 0 | 0 | 0 | 0 | 0 | 0 | 0 | 0 | 0 | 0 | 0
Battery | 1 | 27.5944 | 3.8908 | 0 | 0 | 0 | 0 | 0 | 0 | 0 | 0 | 0 | 0 | 0 | 0 | 0 | 0 | 0 | 0 | 0 | 0
Battery | 2 | 27.5944 | 3.8908 | 0 | 0 | 0 | 0 | 0 | 0 | 0 | 0 | 0 | 0 | 0 | 0 | 0 | 0 | 0 | 0 | 0 | 0
Battery | 3 | 27.5944 | 3.8908 | 0 | 0 | 0 | 0 | 0 | 0 | 0 | 0 | 0 | 0 | 0 | 0 | 0 | 0 | 0 | 0 | 0 | 0
Battery | 4 | 27.5944 | 3.8908 | 0 | 0 | 0 | 0 | 0 | 0 | 0 | 0 | 0 | 0 | 0 | 0 | 0 | 0 | 0 | 0 | 0 | 0
Battery | 5 | 27.5944 | 3.8908 | 0 | 0 | 0 | 0 | 0 | 0 | 0 | 0 | 0 | 0 | 0 | 0 | 0 | 0 | 0 | 0 | 0 | 0
Battery | 6 | 27.5944 | 3.8908 | 0 | 0 | 0 | 0 | 0 | 0 | 0 | 0 | 0 | 0 | 0 | 0 | 0 | 0 | 0 | 0 | 0 | 0
Battery | 7 | 25.9249 | 3.8908 | 0 | 0 | 0 | 0 | 0 | 0 | 0 | 0 | 0 | 0 | 0 | 0 | 0 | 0 | 0 | 0 | 0 | 0
Battery | 8 | 21.0282 | 3.8908 | 0 | 0 | 0 | 0 | 0 | 0 | 0 | 0 | 0 | 0 | 0 | 0 | 0 | 0 | 0 | 0 | 0 | 0
Battery | 9 | 15.8388 | 3.8908 | 0 | 0 | 0 | 0 | 0 | 0 | 0 | 0 | 0 | 0 | 0 | 0 | 0 | 0 | 0 | 0 | 0 | 0
Battery | 10 | 0 | 3.8908 | 0 | 0 | 0 | 0 | 0 | 0 | 0 | 0 | 0 | 0 | 0 | 0 | 0 | 0 | 0 | 0 | 0 | 0
Battery | 11 | 0 | 0 | 0 | 0 | 0 | 0 | 0 | 0 | 0 | 0 | 0 | 0 | 0 | 0 | 0 | 0 | 0 | 0 | 0 | 0
Battery | 12 | 0 | 0 | 0 | 0 | 0 | 0 | 0 | 0 | 0 | 0 | 0 | 0 | 0 | 0 | 0 | 0 | 0 | 0 | 0 | 0
Battery | 13 | 0 | 0 | 0 | 0 | 0 | 0 | 0 | 0 | 0 | 0 | 0 | 0 | 0 | 0 | 0 | 0 | 0 | 0 | 0 | 0
Battery | 14 | 0 | 0 | 0 | 0 | 0 | 0 | 0 | 0 | 0 | 0 | 0 | 0 | 0 | 0 | 0 | 0 | 0 | 0 | 0 | 0
Battery | 15 | 0 | 0 | 0 | 0 | 0 | 0 | 0 | 0 | 0 | 0 | 0 | 0 | 0 | 0 | 0 | 0 | 0 | 0 | 0 | 0
Battery | 16 | 0 | 0 | 0 | 0 | 0 | 0 | 0 | 0 | 0 | 0 | 0 | 0 | 0 | 0 | 0 | 0 | 0 | 0 | 0 | 0
Battery | 17 | 0 | 0 | 0 | 0 | 0 | 0 | 0 | 0 | 0 | 0 | 0 | 0 | 0 | 0 | 0 | 0 | 0 | 0 | 0 | 0
Battery | 18 | 0 | 0 | 0 | 0 | 0 | 0 | 0 | 0 | 0 | 0 | 0 | 0 | 0 | 0 | 0 | 0 | 0 | 0 | 0 | 0
Battery | 19 | 0 | 0 | 0 | 0 | 0 | 0 | 0 | 0 | 0 | 0 | 0 | 0 | 0 | 0 | 0 | 0 | 0 | 0 | 0 | 0

## Dispatched Electricity
Generation Technology | Year | Day | Hour 0 | Hour 1 | Hour 2 | Hour 3 | Hour 4 | Hour 5 | Hour 6 | Hour 7 | Hour 8 | Hour 9 | Hour 10 | Hour 11 | Hour 12 | Hour 13 | Hour 14 | Hour 15 | Hour 16 | Hour 17 | Hour 18 | Hour 19 | Hour 20 | Hour 21 | Hour 22 | Hour 23
Diesel | 0 | 0 | 4.8784 | 4.374 | 3.8018 | 0 | 3.4745 | 4.2391 | 5.0149 | 2.8142 | 0 | 0 | 0 | 0 | 0 | 0 | 0 | 0 | 6.6675 | 2.678 | 7.914 | 7.914 | 7.914 | 3.0622 | 7.7789 | 3.5606
Diesel | 0 | 1 | 5.6286 | 5.2058 | 4.6206 | 0.88886 | 4.2222 | 5.0688 | 5.4462 | 2.7011 | 0 | 0 | 0 | 0 | 0 | 0 | 0 | 2.4374 | 1.3718 | 7.914 | 7.914 | 7.914 | 4.5694 | 7.914 | 3.4198 | 7.4878
Diesel | 0 | 2 | 4.1519 | 3.7534 | 3.5091 | 3.1529 | 3.0618 | 0 | 2.807 | 0.015656 | 0 | 0 | 0 | 0 | 0 | 0 | 0 | 0 | 0 | 1.0882 | 7.914 | 3.5732 | 3.9908 | 7.2424 | 1.6317 | 5.6855
Diesel | 0 | 3 | 3.5475 | 2.897 | 2.4769 | 0 | 0 | 2.8491 | 0.70516 | 0 | 0 | 0 | 0 | 0 | 0 | 0 | 0 | 0 | 0 | 0.99023 | 7.7053 | 3.4103 | 4.2722 | 6.9326 | 1.23 | 5.143
Diesel | 0 | 4 | 5.3312 | 4.7252 | 3.9564 | 0 | 3.776 | 3.6865 | 1.0462 | 0 | 0 | 0 | 0 | 0 | 0 | 0 | 0 | 0 | 0 | 0.66797 | 7.914 | 3.9595 | 7.914 | 3.1138 | 7.7415 | 2.5128
Diesel | 0 | 5 | 7.914 | 4.5139 | 7.0745 | 6.6769 | 6.3625 | 5.9955 | 2.7764 | 0 | 0 | 0 | 0 | 0 | 0 | 0 | 0 | 0 | 0 | 7.5721 | 4.9218 | 7.914 | 7.914 | 7.914 | 5.0854 | 7.914
Diesel | 0 | 6 | 7.914 | 7.914 | 7.914 | 7.9079 | 7.7454 | 7.6936 | 4.6002 | 1.1331 | 0 | 0 | 0 | 0 | 0 | 0 | 0 | 1.462 | 5.0558 | 7.914 | 7.914 | 7.5751 | 7.914 | 7.914 | 7.914 | 7.914
Diesel | 0 | 7 | 7.914 | 7.914 | 7.914 | 7.914 | 7.914 | 7.914 | 4.7717 | 1.0499 | 0 | 0 | 0 | 0 | 0 | 0 | 0 | 1.1584 | 4.9974 | 7.914 | 7.914 | 7.914 | 7.914 | 7.914 | 7.914 | 7.914
Diesel | 0 | 8 | 7.914 | 7.914 | 7.4731 | 7.1287 | 7.0244 | 7.7094 | 4.7022 | 0.48288 | 0 | 0 | 0 | 0 | 0 | 0 | 0 | 0 | 3.4757 | 7.914 | 7.914 | 7.914 | 6.4477 | 7.914 | 5.4118 | 7.914
Diesel | 0 | 9 | 6.1606 | 2.2611 | 5.378 | 5.1946 | 5.1659 | 5.837 | 4.8611 | 0.85005 | 0 | 0 | 0 | 0 | 0 | 0 | 0 | 0 | 0.1462 | 7.914 | 7.914 | 7.914 | 4.8394 | 7.914 | 3.2524 | 7.4918
Diesel | 0 | 10 | 4.0419 | 3.5164 | 3.1802 | 0 | 2.9617 | 3.7805 | 4.4092 | 2.2025 | 0 | 0 | 0 | 0 | 0 | 0 | 0 | 0 | 1.7998 | 7.914 | 4.1242 | 7.914 | 3.5497 | 7.305 | 3.0291 | 5.3796
Diesel | 0 | 11 | 6.0128 | 5.3713 | 5.0507 | 4.8457 | 4.8655 | 5.6468 | 6.5804 | 4.1791 | 0 | 0 | 0 | 0 | 0 | 0 | 0 | 4.1435 | 7.914 | 7.914 | 5.3045 | 7.914 | 5.2838 | 7.914 | 3.9678 | 7.7681
Diesel | 1 | 0 | 5.2817 | 4.7506 | 4.1439 | 0 | 3.7952 | 4.6027 | 5.416 | 2.9963 | 0 | 0 | 0 | 0 | 0 | 0 | 0 | 0 | 7.1275 | 2.3864 | 8.1367 | 8.1367 | 8.1367 | 2.799 | 8.1367 | 4.6918
Diesel | 1 | 1 | 6.0242 | 5.5808 | 4.9669 | 1.8922 | 4.5474 | 5.4362 | 5.8164 | 2.8159 | 0 | 0 | 0 | 0 | 0 | 0 | 0 | 2.5155 | 0.9512 | 8.1367 | 8.1367 | 8.1367 | 4.348 | 8.1367 | 3.1462 | 7.9718
Diesel | 1 | 2 | 4.499 | 4.0721 | 3.8071 | 3.4332 | 3.3409 | 0 | 3.0311 | 0 | 0 | 0 | 0 | 0 | 0 | 0 | 0 | 0 | 0 | 0.73106 | 8.1367 | 3.3329 | 8.1367 | 1.8112 | 7.23 | 2.0955
Diesel | 1 | 3 | 3.8708 | 3.1939 | 2.7532 | 0 | 0 | 3.1168 | 0.76723 | 0 | 0 | 0 | 0 | 0 | 0 | 0 | 0 | 0 | 0 | 0.54331 | 8.1367 | 3.1178 | 4.1409 | 7.3849 | 0.86062 | 5.5336
Diesel | 1 | 4 | 5.6823 | 5.0469 | 4.2491 | 0 | 4.0498 | 3.9256 | 1.0487 | 0 | 0 | 0 | 0 | 0 | 0 | 0 | 0 | 0 | 0 | 0.22987 | 8.1367 | 3.692 | 8.1367 | 2.7901 | 8.1367 | 2.6618
Diesel | 1 | 5 | 8.1367 | 4.3931 | 7.4496 | 7.031 | 6.6997 | 6.2877 | 2.8137 | 0 | 0 | 0 | 0 | 0 | 0 | 0 | 0 | 0 | 0 | 7.9762 | 4.6614 | 8.1367 | 8.1367 | 8.1367 | 4.8107 | 8.1367
Diesel | 1 | 6 | 8.1367 | 8.1367 | 8.1367 | 8.1367 | 8.1367 | 8.0645 | 4.717 | 0.94096 | 0 | 0 | 0 | 0 | 0 | 0 | 0 | 0.043261 | 5.1643 | 8.1367 | 8.1367 | 8.1367 | 8.1367 | 8.1367 | 8.1367 | 8.1367
Diesel | 1 | 7 | 8.1367 | 8.1367 | 8.1367 | 8.1367 | 8.1367 | 8.1367 | 4.9021 | 0.85574 | 0 | 0 | 0 | 0 | 0 | 0 | 0 | 0.96588 | 5.1286 | 8.1367 | 8.1367 | 8.1367 | 8.1367 | 8.1367 | 8.1367 | 8.1367
Diesel | 1 | 8 | 8.1367 | 8.1367 | 7.8631 | 7.5013 | 7.391 | 8.1069 | 4.8513 | 0.26898 | 0 | 0 | 0 | 0 | 0 | 0 | 0 | 0 | 3.4414 | 8.1367 | 8.1367 | 8.1367 | 6.2413 | 8.1367 | 5.1493 | 8.1367
Diesel | 1 | 9 | 6.4998 | 1.879 | 5.6726 | 5.4765 | 5.4441 | 6.1512 | 5.0871 | 0.72705 | 0 | 0 | 0 | 0 | 0 | 0 | 0 | 0 | 0 | 8.1367 | 8.1367 | 8.1367 | 4.5584 | 8.1367 | 2.8948 | 7.8975
Diesel | 1 | 10 | 4.3512 | 3.7984 | 3.4431 | 0 | 3.2118 | 4.0675 | 4.7198 | 2.2928 | 0 | 0 | 0 | 0 | 0 | 0 | 0 | 0 | 1.3562 | 8.1367 | 3.827 | 8.1367 | 3.2435 | 7.7524 | 2.9354 | 5.7529
Diesel | 1 | 11 | 6.3567 | 5.6802 | 5.3372 | 0.83247 | 5.1375 | 5.9566 | 6.9343 | 4.3005 | 0 | 0 | 0 | 0 | 0 | 0 | 0 | 4.2399 | 8.1367 | 8.1367 | 5.0445 | 8.1367 | 5.0256 | 8.1367 | 8.1367 | 8.1367
Diesel | 2 | 0 | 5.7052 | 5.1459 | 4.503 | 0 | 4.1319 | 4.9845 | 5.8401 | 3.3446 | 0 | 0 | 0 | 0 | 0 | 0 | 0 | 3.1254 | 2.3452 | 8.6744 | 8.6744 | 8.6744 | 4.5491 | 8.6744 | 2.9377 | 7.8192
Diesel | 2 | 1 | 6.4396 | 5.9745 | 5.3305 | 2.9654 | 4.8889 | 5.8221 | 6.2344 | 3.1356 | 0 | 0 | 0 | 0 | 0 | 0 | 0 | 2.8462 | 1.4041 | 8.6744 | 8.6744 | 8.6744 | 4.9489 | 8.6744 | 3.6924 | 8.4799
Diesel | 2 | 2 | 4.8634 | 4.4068 | 4.1199 | 0 | 3.6339 | 4.3585 | 3.3401 | 0.22329 | 0 | 0 | 0 | 0 | 0 | 0 | 0 | 0 | 0 | 1.1955 | 8.6744 | 3.914 | 8.6744 | 2.3171 | 7.7331 | 2.7058
Diesel | 2 | 3 | 4.2103 | 0 | 3.0434 | 0 | 2.8337 | 3.4103 | 0.97801 | 0 | 0 | 0 | 0 | 0 | 0 | 0 | 0 | 0 | 0 | 0.93852 | 8.6595 | 3.6441 | 6.1624 | 7.8598 | 1.3062 | 5.9437
Diesel | 2 | 4 | 6.0509 | 5.3846 | 4.5566 | 0 | 4.3373 | 4.2116 | 1.2354 | 0 | 0 | 0 | 0 | 0 | 0 | 0 | 0 | 0 | 0 | 0.65034 | 8.6744 | 4.2447 | 8.6744 | 3.2837 | 8.6744 | 3.6662
Diesel | 2 | 5 | 8.6744 | 5.176 | 7.8435 | 7.4029 | 7.0545 | 6.6325 | 3.0382 | 0 | 0 | 0 | 0 | 0 | 0 | 0 | 0 | 0 | 0 | 8.4548 | 5.2279 | 8.6744 | 8.6744 | 8.6744 | 5.3557 | 8.6744
Diesel | 2 | 6 | 8.6744 | 8.6744 | 8.6744 | 8.6744 | 8.5567 | 8.4847 | 5.0172 | 1.1194 | 0 | 0 | 0 | 0 | 0 | 0 | 0 | 0.40188 | 5.5148 | 8.6744 | 8.6744 | 8.6744 | 8.6744 | 8.6744 | 8.6744 | 8.6744
Diesel | 2 | 7 | 8.6744 | 8.6744 | 8.6744 | 8.6744 | 8.6744 | 8.6744 | 5.2104 | 1.0339 | 0 | 0 | 0 | 0 | 0 | 0 | 0 | 1.1861 | 5.4907 | 8.6744 | 8.6744 | 8.6744 | 8.6744 | 8.6744 | 8.6744 | 8.6744
Diesel | 2 | 8 | 8.6744 | 8.6744 | 8.2727 | 7.8924 | 7.7761 | 8.5279 | 5.156 | 0.42257 | 0 | 0 | 0 | 0 | 0 | 0 | 0 | 0 | 4.1029 | 8.6744 | 8.6744 | 8.6744 | 6.858 | 8.6744 | 5.7072 | 8.6744
Diesel | 2 | 9 | 6.8559 | 6.3629 | 5.982 | 2.1857 | 5.7361 | 6.4812 | 5.3905 | 0.88593 | 0 | 0 | 0 | 0 | 0 | 0 | 0 | 0 | 0 | 8.6744 | 8.6744 | 8.6744 | 5.0968 | 8.6744 | 3.3529 | 8.3235
Diesel | 2 | 10 | 4.6759 | 4.0945 | 3.7192 | 0 | 3.4745 | 2.0007 | 5.0571 | 2.5512 | 0 | 0 | 0 | 0 | 0 | 0 | 0 | 0 | 1.7628 | 8.6744 | 4.3484 | 8.6744 | 8.6744 | 8.2222 | 1.4268 | 6.1449
Diesel | 2 | 11 | 6.7178 | 6.0046 | 5.6381 | 1.1148 | 5.4231 | 6.282 | 7.3061 | 4.5897 | 0 | 0 | 0 | 0 | 0 | 0 | 0 | 4.5526 | 8.6744 | 8.6744 | 5.6049 | 8.6744 | 5.5881 | 8.6744 | 8.6744 | 8.658
Diesel | 3 | 0 | 6.1499 | 5.561 | 4.8802 | 0 | 4.4855 | 5.3853 | 6.2854 | 3.7074 | 0 | 0 | 0 | 0 | 0 | 0 | 0 | 3.5179 | 4.06 | 9.2512 | 9.2512 | 9.2512 | 5.1998 | 9.2512 | 3.5296 | 8.366
Diesel | 3 | 1 | 6.8757 | 6.3879 | 5.7123 | 3.9827 | 5.2474 | 6.2272 | 6.6727 | 3.4675 | 0 | 0 | 0 | 0 | 0 | 0 | 0 | 3.1887 | 1.8941 | 9.2512 | 9.2512 | 9.2512 | 5.5954 | 9.2512 | 4.2814 | 9.0135
Diesel | 3 | 2 | 5.246 | 4.7583 | 4.4484 | 0 | 3.9416 | 4.7072 | 3.6632 | 0.45326 | 0 | 0 | 0 | 0 | 0 | 0 | 0 | 0 | 0 | 1.6985 | 9.2512 | 4.5397 | 9.2512 | 2.8637 | 8.2612 | 3.896
Diesel | 3 | 3 | 4.5668 | 0 | 3.3481 | 0 | 3.1166 | 3.7182 | 1.1966 | 0 | 0 | 0 | 0 | 0 | 0 | 0 | 0 | 0 | 0 | 1.3684 | 9.1727 | 4.2123 | 7.6094 | 8.3584 | 1.7896 | 6.3743
Diesel | 3 | 4 | 6.438 | 5.7393 | 4.8793 | 0 | 4.6391 | 4.5113 | 1.4279 | 0 | 0 | 0 | 0 | 0 | 0 | 0 | 0 | 0 | 0 | 1.1064 | 9.2512 | 4.8405 | 9.2512 | 3.8174 | 9.2008 | 4.684
Diesel | 3 | 5 | 9.2512 | 5.0291 | 8.2571 | 7.7933 | 7.4272 | 6.9938 | 3.2703 | 0 | 0 | 0 | 0 | 0 | 0 | 0 | 0 | 0 | 0 | 8.9564 | 9.2512 | 9.2512 | 6.7107 | 9.2512 | 5.9434 | 9.2512
Diesel | 3 | 6 | 9.2512 | 9.2512 | 9.2512 | 9.1821 | 8.9932 | 8.9253 | 5.3291 | 1.2996 | 0 | 0 | 0 | 0 | 0 | 0 | 0 | 0.7084 | 5.8784 | 9.2512 | 9.2512 | 9.2512 | 9.2512 | 9.2512 | 9.2512 | 9.2512
Diesel | 3 | 7 | 9.2512 | 9.2512 | 9.2512 | 9.231 | 9.1038 | 9.2512 | 5.5309 | 1.2137 | 0 | 0 | 0 | 0 | 0 | 0 | 0 | 1.4095 | 5.8668 | 9.2512 | 9.2512 | 9.2512 | 9.2512 | 9.2512 | 9.2512 | 9.2512
Diesel | 3 | 8 | 9.2512 | 9.2512 | 8.7027 | 8.3031 | 8.1803 | 8.9699 | 5.4732 | 0.57675 | 0 | 0 | 0 | 0 | 0 | 0 | 0 | 0 | 5.8879 | 6.1127 | 9.2512 | 9.2512 | 9.2512 | 6.4982 | 9.2512 | 9.2512
Diesel | 3 | 9 | 7.2298 | 6.7101 | 6.3068 | 2.7206 | 6.0428 | 6.8277 | 5.7079 | 1.0474 | 0 | 0 | 0 | 0 | 0 | 0 | 0 | 0 | 0.28182 | 9.2512 | 9.2512 | 9.2512 | 5.6776 | 9.2512 | 3.8493 | 8.7708
Diesel | 3 | 10 | 5.0169 | 4.4053 | 4.0091 | 0 | 3.7504 | 2.8582 | 5.411 | 2.8196 | 0 | 0 | 0 | 0 | 0 | 0 | 0 | 0 | 2.2044 | 9.2512 | 4.9114 | 9.2512 | 9.2512 | 8.7155 | 1.8904 | 6.5564
Diesel | 3 | 11 | 7.0969 | 6.3453 | 5.9541 | 5.704 | 5.7231 | 6.6235 | 7.6966 | 4.8903 | 0 | 0 | 0 | 0 | 0 | 0 | 0 | 4.8769 | 9.2512 | 9.2512 | 6.2088 | 9.2512 | 6.1941 | 9.2512 | 4.8942 | 9.1366
Diesel | 4 | 0 | 6.6168 | 5.9969 | 5.2762 | 3.3651 | 4.8568 | 5.8062 | 6.7529 | 4.0842 | 0 | 0 | 0 | 0 | 0 | 0 | 0 | 3.9247 | 2.7728 | 9.7734 | 9.7734 | 9.7734 | 5.8831 | 9.7734 | 4.1511 | 8.9402
Diesel | 4 | 1 | 7.3337 | 6.822 | 6.1131 | 5.3235 | 5.6239 | 6.6526 | 7.1321 | 3.8107 | 0 | 0 | 0 | 0 | 0 | 0 | 0 | 3.5416 | 2.4068 | 9.7734 | 9.7734 | 9.7734 | 6.2743 | 9.7734 | 4.8999 | 9.5737
Diesel | 4 | 2 | 5.6478 | 5.1273 | 4.7934 | 0 | 4.2647 | 2.8453 | 4.0005 | 0.68825 | 0 | 0 | 0 | 0 | 0 | 0 | 0 | 0 | 0 | 2.2266 | 9.7734 | 5.1966 | 9.7734 | 3.4377 | 8.8158 | 7.5369
Diesel | 4 | 3 | 4.941 | 0 | 3.668 | 3.4177 | 3.4136 | 4.0412 | 1.4222 | 0 | 0 | 0 | 0 | 0 | 0 | 0 | 0 | 0 | 0 | 1.8189 | 9.7115 | 4.8088 | 5.7058 | 8.882 | 2.2971 | 6.8265
Diesel | 4 | 4 | 6.8445 | 6.1117 | 5.2183 | 0 | 4.9561 | 4.825 | 1.6251 | 0 | 0 | 0 | 0 | 0 | 0 | 0 | 0 | 0 | 0 | 1.5841 | 9.7734 | 5.4661 | 9.7734 | 4.3779 | 9.7367 | 5.9305
Diesel | 4 | 5 | 9.7734 | 6.1838 | 8.6913 | 8.2033 | 7.8184 | 7.3722 | 3.5091 | 0 | 0 | 0 | 0 | 0 | 0 | 0 | 0 | 0 | 0 | 9.4815 | 9.7734 | 9.7734 | 7.3688 | 9.7734 | 6.5606 | 9.7734
Diesel | 4 | 6 | 9.7734 | 9.7734 | 9.7734 | 9.65 | 9.4515 | 9.3871 | 5.6517 | 1.4786 | 0 | 0 | 0 | 0 | 0 | 0 | 0 | 1.9156 | 6.2537 | 9.7734 | 9.7734 | 9.7734 | 9.7734 | 9.7734 | 9.7734 | 9.7734
Diesel | 4 | 7 | 9.7734 | 9.7734 | 9.7734 | 9.7003 | 9.513 | 9.7734 | 5.8627 | 1.3923 | 0 | 0 | 0 | 0 | 0 | 0 | 0 | 1.6326 | 6.2556 | 9.7734 | 9.7734 | 9.7734 | 9.7734 | 9.7734 | 9.7734 | 9.7734
Diesel | 4 | 8 | 9.7734 | 9.7734 | 9.1542 | 8.7343 | 8.6048 | 9.4339 | 5.8022 | 0.72844 | 0 | 0 | 0 | 0 | 0 | 0 | 0 | 0 | 6.2821 | 7.5649 | 9.7734 | 9.7734 | 9.7734 | 7.1403 | 9.7734 | 9.7734
Diesel | 4 | 9 | 7.6224 | 7.0748 | 6.6479 | 3.5077 | 6.3648 | 7.1915 | 6.0394 | 1.2091 | 0 | 0 | 0 | 0 | 0 | 0 | 0 | 0 | 0.67291 | 9.7734 | 9.7734 | 9.7734 | 6.2874 | 9.7734 | 4.3706 | 9.2404
Diesel | 4 | 10 | 5.3749 | 4.7317 | 4.3135 | 0 | 4.04 | 4.5694 | 5.7823 | 3.0969 | 0 | 0 | 0 | 0 | 0 | 0 | 0 | 0 | 2.6671 | 9.7734 | 9.7734 | 9.7734 | 4.8891 | 9.2334 | 2.3772 | 6.9886
Diesel | 4 | 11 | 7.495 | 6.7029 | 6.2858 | 1.9285 | 6.038 | 6.9822 | 8.1065 | 5.2016 | 0 | 0 | 0 | 0 | 0 | 0 | 0 | 5.2117 | 9.7734 | 9.7734 | 6.843 | 9.7734 | 6.8304 | 9.7734 | 9.7734 | 9.6391
Diesel | 5 | 0 | 0 | 0 | 0 | 0 | 0 | 0 | 0 | 0 | 0 | 0 | 0 | 0 | 0 | 0 | 0 | 0 | 0 | 0 | 0 | 0 | 0 | 0 | 0 | 0
Diesel | 5 | 1 | 0 | 0 | 0 | 0 | 0 | 0 | 0 | 0 | 0 | 0 | 0 | 0 | 0 | 0 | 0 | 0 | 0 | 0 | 0 | 0 | 0 | 0 | 0 | 0
Diesel | 5 | 2 | 0 | 0 | 0 | 0 | 0 | 0 | 0 | 0 | 0 | 0 | 0 | 0 | 0 | 0 | 0 | 0 | 0 | 0 | 0 | 0 | 0 | 0 | 0 | 0
Diesel | 5 | 3 | 0 | 0 | 0 | 0 | 0 | 0 | 0 | 0 | 0 | 0 | 0 | 0 | 0 | 0 | 0 | 0 | 0 | 0 | 0 | 0 | 0 | 0 | 0 | 0
Diesel | 5 | 4 | 0 | 0 | 0 | 0 | 0 | 0 | 0 | 0 | 0 | 0 | 0 | 0 | 0 | 0 | 0 | 0 | 0 | 0 | 0 | 0 | 0 | 0 | 0 | 0
Diesel | 5 | 5 | 0 | 0 | 0 | 0 | 0 | 0 | 0 | 0 | 0 | 0 | 0 | 0 | 0 | 0 | 0 | 0 | 0 | 0 | 0 | 0 | 0 | 0 | 0 | 0
Diesel | 5 | 6 | 0 | 0 | 0 | 0 | 0 | 0 | 0 | 0 | 0 | 0 | 0 | 0 | 0 | 0 | 0 | 0 | 0 | 0 | 0 | 0 | 0 | 0 | 0 | 0
Diesel | 5 | 7 | 0 | 0 | 0 | 0 | 0 | 0 | 0 | 0 | 0 | 0 | 0 | 0 | 0 | 0 | 0 | 0 | 0 | 0 | 0 | 0 | 0 | 0 | 0 | 0
Diesel | 5 | 8 | 0 | 0 | 0 | 0 | 0 | 0 | 0 | 0 | 0 | 0 | 0 | 0 | 0 | 0 | 0 | 0 | 0 | 0 | 0 | 0 | 0 | 0 | 0 | 0
Diesel | 5 | 9 | 0 | 0 | 0 | 0 | 0 | 0 | 0 | 0 | 0 | 0 | 0 | 0 | 0 | 0 | 0 | 0 | 0 | 0 | 0 | 0 | 0 | 0 | 0 | 0
Diesel | 5 | 10 | 0 | 0 | 0 | 0 | 0 | 0 | 0 | 0 | 0 | 0 | 0 | 0 | 0 | 0 | 0 | 0 | 0 | 0 | 0 | 0 | 0 | 0 | 0 | 0
Diesel | 5 | 11 | 0 | 0 | 0 | 0 | 0 | 0 | 0 | 0 | 0 | 0 | 0 | 0 | 0 | 0 | 0 | 0 | 0 | 0 | 0 | 0 | 0 | 0 | 0 | 0
Diesel | 6 | 0 | 0 | 0 | 0 | 0 | 0 | 0 | 0 | 0 | 0 | 0 | 0 | 0 | 0 | 0 | 0 | 0 | 0 | 0 | 0 | 0 | 0 | 0 | 0 | 0
Diesel | 6 | 1 | 0 | 0 | 0 | 0 | 0 | 0 | 0 | 0 | 0 | 0 | 0 | 0 | 0 | 0 | 0 | 0 | 0 | 0 | 0 | 0 | 0 | 0 | 0 | 0
Diesel | 6 | 2 | 0 | 0 | 0 | 0 | 0 | 0 | 0 | 0 | 0 | 0 | 0 | 0 | 0 | 0 | 0 | 0 | 0 | 0 | 0 | 0 | 0 | 0 | 0 | 0
Diesel | 6 | 3 | 0 | 0 | 0 | 0 | 0 | 0 | 0 | 0 | 0 | 0 | 0 | 0 | 0 | 0 | 0 | 0 | 0 | 0 | 0 | 0 | 0 | 0 | 0 | 0
Diesel | 6 | 4 | 0 | 0 | 0 | 0 | 0 | 0 | 0 | 0 | 0 | 0 | 0 | 0 | 0 | 0 | 0 | 0 | 0 | 0 | 0 | 0 | 0 | 0 | 0 | 0
Diesel | 6 | 5 | 0 | 0 | 0 | 0 | 0 | 0 | 0 | 0 | 0 | 0 | 0 | 0 | 0 | 0 | 0 | 0 | 0 | 0 | 0 | 0 | 0 | 0 | 0 | 0
Diesel | 6 | 6 | 0 | 0 | 0 | 0 | 0 | 0 | 0 | 0 | 0 | 0 | 0 | 0 | 0 | 0 | 0 | 0 | 0 | 0 | 0 | 0 | 0 | 0 | 0 | 0
Diesel | 6 | 7 | 0 | 0 | 0 | 0 | 0 | 0 | 0 | 0 | 0 | 0 | 0 | 0 | 0 | 0 | 0 | 0 | 0 | 0 | 0 | 0 | 0 | 0 | 0 | 0
Diesel | 6 | 8 | 0 | 0 | 0 | 0 | 0 | 0 | 0 | 0 | 0 | 0 | 0 | 0 | 0 | 0 | 0 | 0 | 0 | 0 | 0 | 0 | 0 | 0 | 0 | 0
Diesel | 6 | 9 | 0 | 0 | 0 | 0 | 0 | 0 | 0 | 0 | 0 | 0 | 0 | 0 | 0 | 0 | 0 | 0 | 0 | 0 | 0 | 0 | 0 | 0 | 0 | 0
Diesel | 6 | 10 | 0 | 0 | 0 | 0 | 0 | 0 | 0 | 0 | 0 | 0 | 0 | 0 | 0 | 0 | 0 | 0 | 0 | 0 | 0 | 0 | 0 | 0 | 0 | 0
Diesel | 6 | 11 | 0 | 0 | 0 | 0 | 0 | 0 | 0 | 0 | 0 | 0 | 0 | 0 | 0 | 0 | 0 | 0 | 0 | 0 | 0 | 0 | 0 | 0 | 0 | 0
Diesel | 7 | 0 | 0 | 0 | 0 | 0 | 0 | 0 | 0 | 0 | 0 | 0 | 0 | 0 | 0 | 0 | 0 | 0 | 0 | 0 | 0 | 0 | 0 | 0 | 0 | 0
Diesel | 7 | 1 | 0 | 0 | 0 | 0 | 0 | 0 | 0 | 0 | 0 | 0 | 0 | 0 | 0 | 0 | 0 | 0 | 0 | 0 | 0 | 0 | 0 | 0 | 0 | 0
Diesel | 7 | 2 | 0 | 0 | 0 | 0 | 0 | 0 | 0 | 0 | 0 | 0 | 0 | 0 | 0 | 0 | 0 | 0 | 0 | 0 | 0 | 0 | 0 | 0 | 0 | 0
Diesel | 7 | 3 | 0 | 0 | 0 | 0 | 0 | 0 | 0 | 0 | 0 | 0 | 0 | 0 | 0 | 0 | 0 | 0 | 0 | 0 | 0 | 0 | 0 | 0 | 0 | 0
Diesel | 7 | 4 | 0 | 0 | 0 | 0 | 0 | 0 | 0 | 0 | 0 | 0 | 0 | 0 | 0 | 0 | 0 | 0 | 0 | 0 | 0 | 0 | 0 | 0 | 0 | 0
Diesel | 7 | 5 | 0 | 0 | 0 | 0 | 0 | 0 | 0 | 0 | 0 | 0 | 0 | 0 | 0 | 0 | 0 | 0 | 0 | 0 | 0 | 0 | 0 | 0 | 0 | 0
Diesel | 7 | 6 | 0 | 0 | 0 | 0 | 0 | 0 | 0 | 0 | 0 | 0 | 0 | 0 | 0 | 0 | 0 | 0 | 0 | 0 | 0 | 0 | 0 | 0 | 0 | 0
Diesel | 7 | 7 | 0 | 0 | 0 | 0 | 0 | 0 | 0 | 0 | 0 | 0 | 0 | 0 | 0 | 0 | 0 | 0 | 0 | 0 | 0 | 0 | 0 | 0 | 0 | 0
Diesel | 7 | 8 | 0 | 0 | 0 | 0 | 0 | 0 | 0 | 0 | 0 | 0 | 0 | 0 | 0 | 0 | 0 | 0 | 0 | 0 | 0 | 0 | 0 | 0 | 0 | 0
Diesel | 7 | 9 | 0 | 0 | 0 | 0 | 0 | 0 | 0 | 0 | 0 | 0 | 0 | 0 | 0 | 0 | 0 | 0 | 0 | 0 | 0 | 0 | 0 | 0 | 0 | 0
Diesel | 7 | 10 | 0 | 0 | 0 | 0 | 0 | 0 | 0 | 0 | 0 | 0 | 0 | 0 | 0 | 0 | 0 | 0 | 0 | 0 | 0 | 0 | 0 | 0 | 0 | 0
Diesel | 7 | 11 | 0 | 0 | 0 | 0 | 0 | 0 | 0 | 0 | 0 | 0 | 0 | 0 | 0 | 0 | 0 | 0 | 0 | 0 | 0 | 0 | 0 | 0 | 0 | 0
Diesel | 8 | 0 | 0 | 0 | 0 | 0 | 0 | 0 | 0 | 0 | 0 | 0 | 0 | 0 | 0 | 0 | 0 | 0 | 0 | 0 | 0 | 0 | 0 | 0 | 0 | 0
Diesel | 8 | 1 | 0 | 0 | 0 | 0 | 0 | 0 | 0 | 0 | 0 | 0 | 0 | 0 | 0 | 0 | 0 | 0 | 0 | 0 | 0 | 0 | 0 | 0 | 0 | 0
Diesel | 8 | 2 | 0 | 0 | 0 | 0 | 0 | 0 | 0 | 0 | 0 | 0 | 0 | 0 | 0 | 0 | 0 | 0 | 0 | 0 | 0 | 0 | 0 | 0 | 0 | 0
Diesel | 8 | 3 | 0 | 0 | 0 | 0 | 0 | 0 | 0 | 0 | 0 | 0 | 0 | 0 | 0 | 0 | 0 | 0 | 0 | 0 | 0 | 0 | 0 | 0 | 0 | 0
Diesel | 8 | 4 | 0 | 0 | 0 | 0 | 0 | 0 | 0 | 0 | 0 | 0 | 0 | 0 | 0 | 0 | 0 | 0 | 0 | 0 | 0 | 0 | 0 | 0 | 0 | 0
Diesel | 8 | 5 | 0 | 0 | 0 | 0 | 0 | 0 | 0 | 0 | 0 | 0 | 0 | 0 | 0 | 0 | 0 | 0 | 0 | 0 | 0 | 0 | 0 | 0 | 0 | 0
Diesel | 8 | 6 | 0 | 0 | 0 | 0 | 0 | 0 | 0 | 0 | 0 | 0 | 0 | 0 | 0 | 0 | 0 | 0 | 0 | 0 | 0 | 0 | 0 | 0 | 0 | 0
Diesel | 8 | 7 | 0 | 0 | 0 | 0 | 0 | 0 | 0 | 0 | 0 | 0 | 0 | 0 | 0 | 0 | 0 | 0 | 0 | 0 | 0 | 0 | 0 | 0 | 0 | 0
Diesel | 8 | 8 | 0 | 0 | 0 | 0 | 0 | 0 | 0 | 0 | 0 | 0 | 0 | 0 | 0 | 0 | 0 | 0 | 0 | 0 | 0 | 0 | 0 | 0 | 0 | 0
Diesel | 8 | 9 | 0 | 0 | 0 | 0 | 0 | 0 | 0 | 0 | 0 | 0 | 0 | 0 | 0 | 0 | 0 | 0 | 0 | 0 | 0 | 0 | 0 | 0 | 0 | 0
Diesel | 8 | 10 | 0 | 0 | 0 | 0 | 0 | 0 | 0 | 0 | 0 | 0 | 0 | 0 | 0 | 0 | 0 | 0 | 0 | 0 | 0 | 0 | 0 | 0 | 0 | 0
Diesel | 8 | 11 | 0 | 0 | 0 | 0 | 0 | 0 | 0 | 0 | 0 | 0 | 0 | 0 | 0 | 0 | 0 | 0 | 0 | 0 | 0 | 0 | 0 | 0 | 0 | 0
Diesel | 9 | 0 | 0 | 0 | 0 | 0 | 0 | 0 | 0 | 0 | 0 | 0 | 0 | 0 | 0 | 0 | 0 | 0 | 0 | 0 | 0 | 0 | 0 | 0 | 0 | 0
Diesel | 9 | 1 | 0 | 0 | 0 | 0 | 0 | 0 | 0 | 0 | 0 | 0 | 0 | 0 | 0 | 0 | 0 | 0 | 0 | 0 | 0 | 0 | 0 | 0 | 0 | 0
Diesel | 9 | 2 | 0 | 0 | 0 | 0 | 0 | 0 | 0 | 0 | 0 | 0 | 0 | 0 | 0 | 0 | 0 | 0 | 0 | 0 | 0 | 0 | 0 | 0 | 0 | 0
Diesel | 9 | 3 | 0 | 0 | 0 | 0 | 0 | 0 | 0 | 0 | 0 | 0 | 0 | 0 | 0 | 0 | 0 | 0 | 0 | 0 | 0 | 0 | 0 | 0 | 0 | 0
Diesel | 9 | 4 | 0 | 0 | 0 | 0 | 0 | 0 | 0 | 0 | 0 | 0 | 0 | 0 | 0 | 0 | 0 | 0 | 0 | 0 | 0 | 0 | 0 | 0 | 0 | 0
Diesel | 9 | 5 | 0 | 0 | 0 | 0 | 0 | 0 | 0 | 0 | 0 | 0 | 0 | 0 | 0 | 0 | 0 | 0 | 0 | 0 | 0 | 0 | 0 | 0 | 0 | 0
Diesel | 9 | 6 | 0 | 0 | 0 | 0 | 0 | 0 | 0 | 0 | 0 | 0 | 0 | 0 | 0 | 0 | 0 | 0 | 0 | 0 | 0 | 0 | 0 | 0 | 0 | 0
Diesel | 9 | 7 | 0 | 0 | 0 | 0 | 0 | 0 | 0 | 0 | 0 | 0 | 0 | 0 | 0 | 0 | 0 | 0 | 0 | 0 | 0 | 0 | 0 | 0 | 0 | 0
Diesel | 9 | 8 | 0 | 0 | 0 | 0 | 0 | 0 | 0 | 0 | 0 | 0 | 0 | 0 | 0 | 0 | 0 | 0 | 0 | 0 | 0 | 0 | 0 | 0 | 0 | 0
Diesel | 9 | 9 | 0 | 0 | 0 | 0 | 0 | 0 | 0 | 0 | 0 | 0 | 0 | 0 | 0 | 0 | 0 | 0 | 0 | 0 | 0 | 0 | 0 | 0 | 0 | 0
Diesel | 9 | 10 | 0 | 0 | 0 | 0 | 0 | 0 | 0 | 0 | 0 | 0 | 0 | 0 | 0 | 0 | 0 | 0 | 0 | 0 | 0 | 0 | 0 | 0 | 0 | 0
Diesel | 9 | 11 | 0 | 0 | 0 | 0 | 0 | 0 | 0 | 0 | 0 | 0 | 0 | 0 | 0 | 0 | 0 | 0 | 0 | 0 | 0 | 0 | 0 | 0 | 0 | 0
Diesel | 10 | 0 | 0 | 0 | 0 | 0 | 0 | 0 | 0 | 0 | 0 | 0 | 0 | 0 | 0 | 0 | 0 | 0 | 0 | 0 | 0 | 0 | 0 | 0 | 0 | 0
Diesel | 10 | 1 | 0 | 0 | 0 | 0 | 0 | 0 | 0 | 0 | 0 | 0 | 0 | 0 | 0 | 0 | 0 | 0 | 0 | 0 | 0 | 0 | 0 | 0 | 0 | 0
Diesel | 10 | 2 | 0 | 0 | 0 | 0 | 0 | 0 | 0 | 0 | 0 | 0 | 0 | 0 | 0 | 0 | 0 | 0 | 0 | 0 | 0 | 0 | 0 | 0 | 0 | 0
Diesel | 10 | 3 | 0 | 0 | 0 | 0 | 0 | 0 | 0 | 0 | 0 | 0 | 0 | 0 | 0 | 0 | 0 | 0 | 0 | 0 | 0 | 0 | 0 | 0 | 0 | 0
Diesel | 10 | 4 | 0 | 0 | 0 | 0 | 0 | 0 | 0 | 0 | 0 | 0 | 0 | 0 | 0 | 0 | 0 | 0 | 0 | 0 | 0 | 0 | 0 | 0 | 0 | 0
Diesel | 10 | 5 | 0 | 0 | 0 | 0 | 0 | 0 | 0 | 0 | 0 | 0 | 0 | 0 | 0 | 0 | 0 | 0 | 0 | 0 | 0 | 0 | 0 | 0 | 0 | 0
Diesel | 10 | 6 | 0 | 0 | 0 | 0 | 0 | 0 | 0 | 0 | 0 | 0 | 0 | 0 | 0 | 0 | 0 | 0 | 0 | 0 | 0 | 0 | 0 | 0 | 0 | 0
Diesel | 10 | 7 | 0 | 0 | 0 | 0 | 0 | 0 | 0 | 0 | 0 | 0 | 0 | 0 | 0 | 0 | 0 | 0 | 0 | 0 | 0 | 0 | 0 | 0 | 0 | 0
Diesel | 10 | 8 | 0 | 0 | 0 | 0 | 0 | 0 | 0 | 0 | 0 | 0 | 0 | 0 | 0 | 0 | 0 | 0 | 0 | 0 | 0 | 0 | 0 | 0 | 0 | 0
Diesel | 10 | 9 | 0 | 0 | 0 | 0 | 0 | 0 | 0 | 0 | 0 | 0 | 0 | 0 | 0 | 0 | 0 | 0 | 0 | 0 | 0 | 0 | 0 | 0 | 0 | 0
Diesel | 10 | 10 | 0 | 0 | 0 | 0 | 0 | 0 | 0 | 0 | 0 | 0 | 0 | 0 | 0 | 0 | 0 | 0 | 0 | 0 | 0 | 0 | 0 | 0 | 0 | 0
Diesel | 10 | 11 | 0 | 0 | 0 | 0 | 0 | 0 | 0 | 0 | 0 | 0 | 0 | 0 | 0 | 0 | 0 | 0 | 0 | 0 | 0 | 0 | 0 | 0 | 0 | 0
Diesel | 11 | 0 | 0 | 0 | 0 | 0 | 0 | 0 | 0 | 0 | 0 | 0 | 0 | 0 | 0 | 0 | 0 | 0 | 0 | 0 | 0 | 0 | 0 | 0 | 0 | 0
Diesel | 11 | 1 | 0 | 0 | 0 | 0 | 0 | 0 | 0 | 0 | 0 | 0 | 0 | 0 | 0 | 0 | 0 | 0 | 0 | 0 | 0 | 0 | 0 | 0 | 0 | 0
Diesel | 11 | 2 | 0 | 0 | 0 | 0 | 0 | 0 | 0 | 0 | 0 | 0 | 0 | 0 | 0 | 0 | 0 | 0 | 0 | 0 | 0 | 0 | 0 | 0 | 0 | 0
Diesel | 11 | 3 | 0 | 0 | 0 | 0 | 0 | 0 | 0 | 0 | 0 | 0 | 0 | 0 | 0 | 0 | 0 | 0 | 0 | 0 | 0 | 0 | 0 | 0 | 0 | 0
Diesel | 11 | 4 | 0 | 0 | 0 | 0 | 0 | 0 | 0 | 0 | 0 | 0 | 0 | 0 | 0 | 0 | 0 | 0 | 0 | 0 | 0 | 0 | 0 | 0 | 0 | 0
Diesel | 11 | 5 | 0 | 0 | 0 | 0 | 0 | 0 | 0 | 0 | 0 | 0 | 0 | 0 | 0 | 0 | 0 | 0 | 0 | 0 | 0 | 0 | 0 | 0 | 0 | 0
Diesel | 11 | 6 | 0 | 0 | 0 | 0 | 0 | 0 | 0 | 0 | 0 | 0 | 0 | 0 | 0 | 0 | 0 | 0 | 0 | 0 | 0 | 0 | 0 | 0 | 0 | 0
Diesel | 11 | 7 | 0 | 0 | 0 | 0 | 0 | 0 | 0 | 0 | 0 | 0 | 0 | 0 | 0 | 0 | 0 | 0 | 0 | 0 | 0 | 0 | 0 | 0 | 0 | 0
Diesel | 11 | 8 | 0 | 0 | 0 | 0 | 0 | 0 | 0 | 0 | 0 | 0 | 0 | 0 | 0 | 0 | 0 | 0 | 0 | 0 | 0 | 0 | 0 | 0 | 0 | 0
Diesel | 11 | 9 | 0 | 0 | 0 | 0 | 0 | 0 | 0 | 0 | 0 | 0 | 0 | 0 | 0 | 0 | 0 | 0 | 0 | 0 | 0 | 0 | 0 | 0 | 0 | 0
Diesel | 11 | 10 | 0 | 0 | 0 | 0 | 0 | 0 | 0 | 0 | 0 | 0 | 0 | 0 | 0 | 0 | 0 | 0 | 0 | 0 | 0 | 0 | 0 | 0 | 0 | 0
Diesel | 11 | 11 | 0 | 0 | 0 | 0 | 0 | 0 | 0 | 0 | 0 | 0 | 0 | 0 | 0 | 0 | 0 | 0 | 0 | 0 | 0 | 0 | 0 | 0 | 0 | 0
Diesel | 12 | 0 | 0 | 0 | 0 | 0 | 0 | 0 | 0 | 0 | 0 | 0 | 0 | 0 | 0 | 0 | 0 | 0 | 0 | 0 | 0 | 0 | 0 | 0 | 0 | 0
Diesel | 12 | 1 | 0 | 0 | 0 | 0 | 0 | 0 | 0 | 0 | 0 | 0 | 0 | 0 | 0 | 0 | 0 | 0 | 0 | 0 | 0 | 0 | 0 | 0 | 0 | 0
Diesel | 12 | 2 | 0 | 0 | 0 | 0 | 0 | 0 | 0 | 0 | 0 | 0 | 0 | 0 | 0 | 0 | 0 | 0 | 0 | 0 | 0 | 0 | 0 | 0 | 0 | 0
Diesel | 12 | 3 | 0 | 0 | 0 | 0 | 0 | 0 | 0 | 0 | 0 | 0 | 0 | 0 | 0 | 0 | 0 | 0 | 0 | 0 | 0 | 0 | 0 | 0 | 0 | 0
Diesel | 12 | 4 | 0 | 0 | 0 | 0 | 0 | 0 | 0 | 0 | 0 | 0 | 0 | 0 | 0 | 0 | 0 | 0 | 0 | 0 | 0 | 0 | 0 | 0 | 0 | 0
Diesel | 12 | 5 | 0 | 0 | 0 | 0 | 0 | 0 | 0 | 0 | 0 | 0 | 0 | 0 | 0 | 0 | 0 | 0 | 0 | 0 | 0 | 0 | 0 | 0 | 0 | 0
Diesel | 12 | 6 | 0 | 0 | 0 | 0 | 0 | 0 | 0 | 0 | 0 | 0 | 0 | 0 | 0 | 0 | 0 | 0 | 0 | 0 | 0 | 0 | 0 | 0 | 0 | 0
Diesel | 12 | 7 | 0 | 0 | 0 | 0 | 0 | 0 | 0 | 0 | 0 | 0 | 0 | 0 | 0 | 0 | 0 | 0 | 0 | 0 | 0 | 0 | 0 | 0 | 0 | 0
Diesel | 12 | 8 | 0 | 0 | 0 | 0 | 0 | 0 | 0 | 0 | 0 | 0 | 0 | 0 | 0 | 0 | 0 | 0 | 0 | 0 | 0 | 0 | 0 | 0 | 0 | 0
Diesel | 12 | 9 | 0 | 0 | 0 | 0 | 0 | 0 | 0 | 0 | 0 | 0 | 0 | 0 | 0 | 0 | 0 | 0 | 0 | 0 | 0 | 0 | 0 | 0 | 0 | 0
Diesel | 12 | 10 | 0 | 0 | 0 | 0 | 0 | 0 | 0 | 0 | 0 | 0 | 0 | 0 | 0 | 0 | 0 | 0 | 0 | 0 | 0 | 0 | 0 | 0 | 0 | 0
Diesel | 12 | 11 | 0 | 0 | 0 | 0 | 0 | 0 | 0 | 0 | 0 | 0 | 0 | 0 | 0 | 0 | 0 | 0 | 0 | 0 | 0 | 0 | 0 | 0 | 0 | 0
Diesel | 13 | 0 | 0 | 0 | 0 | 0 | 0 | 0 | 0 | 0 | 0 | 0 | 0 | 0 | 0 | 0 | 0 | 0 | 0 | 0 | 0 | 0 | 0 | 0 | 0 | 0
Diesel | 13 | 1 | 0 | 0 | 0 | 0 | 0 | 0 | 0 | 0 | 0 | 0 | 0 | 0 | 0 | 0 | 0 | 0 | 0 | 0 | 0 | 0 | 0 | 0 | 0 | 0
Diesel | 13 | 2 | 0 | 0 | 0 | 0 | 0 | 0 | 0 | 0 | 0 | 0 | 0 | 0 | 0 | 0 | 0 | 0 | 0 | 0 | 0 | 0 | 0 | 0 | 0 | 0
Diesel | 13 | 3 | 0 | 0 | 0 | 0 | 0 | 0 | 0 | 0 | 0 | 0 | 0 | 0 | 0 | 0 | 0 | 0 | 0 | 0 | 0 | 0 | 0 | 0 | 0 | 0
Diesel | 13 | 4 | 0 | 0 | 0 | 0 | 0 | 0 | 0 | 0 | 0 | 0 | 0 | 0 | 0 | 0 | 0 | 0 | 0 | 0 | 0 | 0 | 0 | 0 | 0 | 0
Diesel | 13 | 5 | 0 | 0 | 0 | 0 | 0 | 0 | 0 | 0 | 0 | 0 | 0 | 0 | 0 | 0 | 0 | 0 | 0 | 0 | 0 | 0 | 0 | 0 | 0 | 0
Diesel | 13 | 6 | 0 | 0 | 0 | 0 | 0 | 0 | 0 | 0 | 0 | 0 | 0 | 0 | 0 | 0 | 0 | 0 | 0 | 0 | 0 | 0 | 0 | 0 | 0 | 0
Diesel | 13 | 7 | 0 | 0 | 0 | 0 | 0 | 0 | 0 | 0 | 0 | 0 | 0 | 0 | 0 | 0 | 0 | 0 | 0 | 0 | 0 | 0 | 0 | 0 | 0 | 0
Diesel | 13 | 8 | 0 | 0 | 0 | 0 | 0 | 0 | 0 | 0 | 0 | 0 | 0 | 0 | 0 | 0 | 0 | 0 | 0 | 0 | 0 | 0 | 0 | 0 | 0 | 0
Diesel | 13 | 9 | 0 | 0 | 0 | 0 | 0 | 0 | 0 | 0 | 0 | 0 | 0 | 0 | 0 | 0 | 0 | 0 | 0 | 0 | 0 | 0 | 0 | 0 | 0 | 0
Diesel | 13 | 10 | 0 | 0 | 0 | 0 | 0 | 0 | 0 | 0 | 0 | 0 | 0 | 0 | 0 | 0 | 0 | 0 | 0 | 0 | 0 | 0 | 0 | 0 | 0 | 0
Diesel | 13 | 11 | 0 | 0 | 0 | 0 | 0 | 0 | 0 | 0 | 0 | 0 | 0 | 0 | 0 | 0 | 0 | 0 | 0 | 0 | 0 | 0 | 0 | 0 | 0 | 0
Diesel | 14 | 0 | 0 | 0 | 0 | 0 | 0 | 0 | 0 | 0 | 0 | 0 | 0 | 0 | 0 | 0 | 0 | 0 | 0 | 0 | 0 | 0 | 0 | 0 | 0 | 0
Diesel | 14 | 1 | 0 | 0 | 0 | 0 | 0 | 0 | 0 | 0 | 0 | 0 | 0 | 0 | 0 | 0 | 0 | 0 | 0 | 0 | 0 | 0 | 0 | 0 | 0 | 0
Diesel | 14 | 2 | 0 | 0 | 0 | 0 | 0 | 0 | 0 | 0 | 0 | 0 | 0 | 0 | 0 | 0 | 0 | 0 | 0 | 0 | 0 | 0 | 0 | 0 | 0 | 0
Diesel | 14 | 3 | 0 | 0 | 0 | 0 | 0 | 0 | 0 | 0 | 0 | 0 | 0 | 0 | 0 | 0 | 0 | 0 | 0 | 0 | 0 | 0 | 0 | 0 | 0 | 0
Diesel | 14 | 4 | 0 | 0 | 0 | 0 | 0 | 0 | 0 | 0 | 0 | 0 | 0 | 0 | 0 | 0 | 0 | 0 | 0 | 0 | 0 | 0 | 0 | 0 | 0 | 0
Diesel | 14 | 5 | 0 | 0 | 0 | 0 | 0 | 0 | 0 | 0 | 0 | 0 | 0 | 0 | 0 | 0 | 0 | 0 | 0 | 0 | 0 | 0 | 0 | 0 | 0 | 0
Diesel | 14 | 6 | 0 | 0 | 0 | 0 | 0 | 0 | 0 | 0 | 0 | 0 | 0 | 0 | 0 | 0 | 0 | 0 | 0 | 0 | 0 | 0 | 0 | 0 | 0 | 0
Diesel | 14 | 7 | 0 | 0 | 0 | 0 | 0 | 0 | 0 | 0 | 0 | 0 | 0 | 0 | 0 | 0 | 0 | 0 | 0 | 0 | 0 | 0 | 0 | 0 | 0 | 0
Diesel | 14 | 8 | 0 | 0 | 0 | 0 | 0 | 0 | 0 | 0 | 0 | 0 | 0 | 0 | 0 | 0 | 0 | 0 | 0 | 0 | 0 | 0 | 0 | 0 | 0 | 0
Diesel | 14 | 9 | 0 | 0 | 0 | 0 | 0 | 0 | 0 | 0 | 0 | 0 | 0 | 0 | 0 | 0 | 0 | 0 | 0 | 0 | 0 | 0 | 0 | 0 | 0 | 0
Diesel | 14 | 10 | 0 | 0 | 0 | 0 | 0 | 0 | 0 | 0 | 0 | 0 | 0 | 0 | 0 | 0 | 0 | 0 | 0 | 0 | 0 | 0 | 0 | 0 | 0 | 0
Diesel | 14 | 11 | 0 | 0 | 0 | 0 | 0 | 0 | 0 | 0 | 0 | 0 | 0 | 0 | 0 | 0 | 0 | 0 | 0 | 0 | 0 | 0 | 0 | 0 | 0 | 0
Diesel | 15 | 0 | 0 | 0 | 0 | 0 | 0 | 0 | 0 | 0 | 0 | 0 | 0 | 0 | 0 | 0 | 0 | 0 | 0 | 0 | 0 | 0 | 0 | 0 | 0 | 0
Diesel | 15 | 1 | 0 | 0 | 0 | 0 | 0 | 0 | 0 | 0 | 0 | 0 | 0 | 0 | 0 | 0 | 0 | 0 | 0 | 0 | 0 | 0 | 0 | 0 | 0 | 0
Diesel | 15 | 2 | 0 | 0 | 0 | 0 | 0 | 0 | 0 | 0 | 0 | 0 | 0 | 0 | 0 | 0 | 0 | 0 | 0 | 0 | 0 | 0 | 0 | 0 | 0 | 0
Diesel | 15 | 3 | 0 | 0 | 0 | 0 | 0 | 0 | 0 | 0 | 0 | 0 | 0 | 0 | 0 | 0 | 0 | 0 | 0 | 0 | 0 | 0 | 0 | 0 | 0 | 0
Diesel | 15 | 4 | 0 | 0 | 0 | 0 | 0 | 0 | 0 | 0 | 0 | 0 | 0 | 0 | 0 | 0 | 0 | 0 | 0 | 0 | 0 | 0 | 0 | 0 | 0 | 0
Diesel | 15 | 5 | 0 | 0 | 0 | 0 | 0 | 0 | 0 | 0 | 0 | 0 | 0 | 0 | 0 | 0 | 0 | 0 | 0 | 0 | 0 | 0 | 0 | 0 | 0 | 0
Diesel | 15 | 6 | 0 | 0 | 0 | 0 | 0 | 0 | 0 | 0 | 0 | 0 | 0 | 0 | 0 | 0 | 0 | 0 | 0 | 0 | 0 | 0 | 0 | 0 | 0 | 0
Diesel | 15 | 7 | 0 | 0 | 0 | 0 | 0 | 0 | 0 | 0 | 0 | 0 | 0 | 0 | 0 | 0 | 0 | 0 | 0 | 0 | 0 | 0 | 0 | 0 | 0 | 0
Diesel | 15 | 8 | 0 | 0 | 0 | 0 | 0 | 0 | 0 | 0 | 0 | 0 | 0 | 0 | 0 | 0 | 0 | 0 | 0 | 0 | 0 | 0 | 0 | 0 | 0 | 0
Diesel | 15 | 9 | 0 | 0 | 0 | 0 | 0 | 0 | 0 | 0 | 0 | 0 | 0 | 0 | 0 | 0 | 0 | 0 | 0 | 0 | 0 | 0 | 0 | 0 | 0 | 0
Diesel | 15 | 10 | 0 | 0 | 0 | 0 | 0 | 0 | 0 | 0 | 0 | 0 | 0 | 0 | 0 | 0 | 0 | 0 | 0 | 0 | 0 | 0 | 0 | 0 | 0 | 0
Diesel | 15 | 11 | 0 | 0 | 0 | 0 | 0 | 0 | 0 | 0 | 0 | 0 | 0 | 0 | 0 | 0 | 0 | 0 | 0 | 0 | 0 | 0 | 0 | 0 | 0 | 0
Diesel | 16 | 0 | 0 | 0 | 0 | 0 | 0 | 0 | 0 | 0 | 0 | 0 | 0 | 0 | 0 | 0 | 0 | 0 | 0 | 0 | 0 | 0 | 0 | 0 | 0 | 0
Diesel | 16 | 1 | 0 | 0 | 0 | 0 | 0 | 0 | 0 | 0 | 0 | 0 | 0 | 0 | 0 | 0 | 0 | 0 | 0 | 0 | 0 | 0 | 0 | 0 | 0 | 0
Diesel | 16 | 2 | 0 | 0 | 0 | 0 | 0 | 0 | 0 | 0 | 0 | 0 | 0 | 0 | 0 | 0 | 0 | 0 | 0 | 0 | 0 | 0 | 0 | 0 | 0 | 0
Diesel | 16 | 3 | 0 | 0 | 0 | 0 | 0 | 0 | 0 | 0 | 0 | 0 | 0 | 0 | 0 | 0 | 0 | 0 | 0 | 0 | 0 | 0 | 0 | 0 | 0 | 0
Diesel | 16 | 4 | 0 | 0 | 0 | 0 | 0 | 0 | 0 | 0 | 0 | 0 | 0 | 0 | 0 | 0 | 0 | 0 | 0 | 0 | 0 | 0 | 0 | 0 | 0 | 0
Diesel | 16 | 5 | 0 | 0 | 0 | 0 | 0 | 0 | 0 | 0 | 0 | 0 | 0 | 0 | 0 | 0 | 0 | 0 | 0 | 0 | 0 | 0 | 0 | 0 | 0 | 0
Diesel | 16 | 6 | 0 | 0 | 0 | 0 | 0 | 0 | 0 | 0 | 0 | 0 | 0 | 0 | 0 | 0 | 0 | 0 | 0 | 0 | 0 | 0 | 0 | 0 | 0 | 0
Diesel | 16 | 7 | 0 | 0 | 0 | 0 | 0 | 0 | 0 | 0 | 0 | 0 | 0 | 0 | 0 | 0 | 0 | 0 | 0 | 0 | 0 | 0 | 0 | 0 | 0 | 0
Diesel | 16 | 8 | 0 | 0 | 0 | 0 | 0 | 0 | 0 | 0 | 0 | 0 | 0 | 0 | 0 | 0 | 0 | 0 | 0 | 0 | 0 | 0 | 0 | 0 | 0 | 0
Diesel | 16 | 9 | 0 | 0 | 0 | 0 | 0 | 0 | 0 | 0 | 0 | 0 | 0 | 0 | 0 | 0 | 0 | 0 | 0 | 0 | 0 | 0 | 0 | 0 | 0 | 0
Diesel | 16 | 10 | 0 | 0 | 0 | 0 | 0 | 0 | 0 | 0 | 0 | 0 | 0 | 0 | 0 | 0 | 0 | 0 | 0 | 0 | 0 | 0 | 0 | 0 | 0 | 0
Diesel | 16 | 11 | 0 | 0 | 0 | 0 | 0 | 0 | 0 | 0 | 0 | 0 | 0 | 0 | 0 | 0 | 0 | 0 | 0 | 0 | 0 | 0 | 0 | 0 | 0 | 0
Diesel | 17 | 0 | 0 | 0 | 0 | 0 | 0 | 0 | 0 | 0 | 0 | 0 | 0 | 0 | 0 | 0 | 0 | 0 | 0 | 0 | 0 | 0 | 0 | 0 | 0 | 0
Diesel | 17 | 1 | 0 | 0 | 0 | 0 | 0 | 0 | 0 | 0 | 0 | 0 | 0 | 0 | 0 | 0 | 0 | 0 | 0 | 0 | 0 | 0 | 0 | 0 | 0 | 0
Diesel | 17 | 2 | 0 | 0 | 0 | 0 | 0 | 0 | 0 | 0 | 0 | 0 | 0 | 0 | 0 | 0 | 0 | 0 | 0 | 0 | 0 | 0 | 0 | 0 | 0 | 0
Diesel | 17 | 3 | 0 | 0 | 0 | 0 | 0 | 0 | 0 | 0 | 0 | 0 | 0 | 0 | 0 | 0 | 0 | 0 | 0 | 0 | 0 | 0 | 0 | 0 | 0 | 0
Diesel | 17 | 4 | 0 | 0 | 0 | 0 | 0 | 0 | 0 | 0 | 0 | 0 | 0 | 0 | 0 | 0 | 0 | 0 | 0 | 0 | 0 | 0 | 0 | 0 | 0 | 0
Diesel | 17 | 5 | 0 | 0 | 0 | 0 | 0 | 0 | 0 | 0 | 0 | 0 | 0 | 0 | 0 | 0 | 0 | 0 | 0 | 0 | 0 | 0 | 0 | 0 | 0 | 0
Diesel | 17 | 6 | 0 | 0 | 0 | 0 | 0 | 0 | 0 | 0 | 0 | 0 | 0 | 0 | 0 | 0 | 0 | 0 | 0 | 0 | 0 | 0 | 0 | 0 | 0 | 0
Diesel | 17 | 7 | 0 | 0 | 0 | 0 | 0 | 0 | 0 | 0 | 0 | 0 | 0 | 0 | 0 | 0 | 0 | 0 | 0 | 0 | 0 | 0 | 0 | 0 | 0 | 0
Diesel | 17 | 8 | 0 | 0 | 0 | 0 | 0 | 0 | 0 | 0 | 0 | 0 | 0 | 0 | 0 | 0 | 0 | 0 | 0 | 0 | 0 | 0 | 0 | 0 | 0 | 0
Diesel | 17 | 9 | 0 | 0 | 0 | 0 | 0 | 0 | 0 | 0 | 0 | 0 | 0 | 0 | 0 | 0 | 0 | 0 | 0 | 0 | 0 | 0 | 0 | 0 | 0 | 0
Diesel | 17 | 10 | 0 | 0 | 0 | 0 | 0 | 0 | 0 | 0 | 0 | 0 | 0 | 0 | 0 | 0 | 0 | 0 | 0 | 0 | 0 | 0 | 0 | 0 | 0 | 0
Diesel | 17 | 11 | 0 | 0 | 0 | 0 | 0 | 0 | 0 | 0 | 0 | 0 | 0 | 0 | 0 | 0 | 0 | 0 | 0 | 0 | 0 | 0 | 0 | 0 | 0 | 0
Diesel | 18 | 0 | 0 | 0 | 0 | 0 | 0 | 0 | 0 | 0 | 0 | 0 | 0 | 0 | 0 | 0 | 0 | 0 | 0 | 0 | 0 | 0 | 0 | 0 | 0 | 0
Diesel | 18 | 1 | 0 | 0 | 0 | 0 | 0 | 0 | 0 | 0 | 0 | 0 | 0 | 0 | 0 | 0 | 0 | 0 | 0 | 0 | 0 | 0 | 0 | 0 | 0 | 0
Diesel | 18 | 2 | 0 | 0 | 0 | 0 | 0 | 0 | 0 | 0 | 0 | 0 | 0 | 0 | 0 | 0 | 0 | 0 | 0 | 0 | 0 | 0 | 0 | 0 | 0 | 0
Diesel | 18 | 3 | 0 | 0 | 0 | 0 | 0 | 0 | 0 | 0 | 0 | 0 | 0 | 0 | 0 | 0 | 0 | 0 | 0 | 0 | 0 | 0 | 0 | 0 | 0 | 0
Diesel | 18 | 4 | 0 | 0 | 0 | 0 | 0 | 0 | 0 | 0 | 0 | 0 | 0 | 0 | 0 | 0 | 0 | 0 | 0 | 0 | 0 | 0 | 0 | 0 | 0 | 0
Diesel | 18 | 5 | 0 | 0 | 0 | 0 | 0 | 0 | 0 | 0 | 0 | 0 | 0 | 0 | 0 | 0 | 0 | 0 | 0 | 0 | 0 | 0 | 0 | 0 | 0 | 0
Diesel | 18 | 6 | 0 | 0 | 0 | 0 | 0 | 0 | 0 | 0 | 0 | 0 | 0 | 0 | 0 | 0 | 0 | 0 | 0 | 0 | 0 | 0 | 0 | 0 | 0 | 0
Diesel | 18 | 7 | 0 | 0 | 0 | 0 | 0 | 0 | 0 | 0 | 0 | 0 | 0 | 0 | 0 | 0 | 0 | 0 | 0 | 0 | 0 | 0 | 0 | 0 | 0 | 0
Diesel | 18 | 8 | 0 | 0 | 0 | 0 | 0 | 0 | 0 | 0 | 0 | 0 | 0 | 0 | 0 | 0 | 0 | 0 | 0 | 0 | 0 | 0 | 0 | 0 | 0 | 0
Diesel | 18 | 9 | 0 | 0 | 0 | 0 | 0 | 0 | 0 | 0 | 0 | 0 | 0 | 0 | 0 | 0 | 0 | 0 | 0 | 0 | 0 | 0 | 0 | 0 | 0 | 0
Diesel | 18 | 10 | 0 | 0 | 0 | 0 | 0 | 0 | 0 | 0 | 0 | 0 | 0 | 0 | 0 | 0 | 0 | 0 | 0 | 0 | 0 | 0 | 0 | 0 | 0 | 0
Diesel | 18 | 11 | 0 | 0 | 0 | 0 | 0 | 0 | 0 | 0 | 0 | 0 | 0 | 0 | 0 | 0 | 0 | 0 | 0 | 0 | 0 | 0 | 0 | 0 | 0 | 0
Diesel | 19 | 0 | 0 | 0 | 0 | 0 | 0 | 0 | 0 | 0 | 0 | 0 | 0 | 0 | 0 | 0 | 0 | 0 | 0 | 0 | 0 | 0 | 0 | 0 | 0 | 0
Diesel | 19 | 1 | 0 | 0 | 0 | 0 | 0 | 0 | 0 | 0 | 0 | 0 | 0 | 0 | 0 | 0 | 0 | 0 | 0 | 0 | 0 | 0 | 0 | 0 | 0 | 0
Diesel | 19 | 2 | 0 | 0 | 0 | 0 | 0 | 0 | 0 | 0 | 0 | 0 | 0 | 0 | 0 | 0 | 0 | 0 | 0 | 0 | 0 | 0 | 0 | 0 | 0 | 0
Diesel | 19 | 3 | 0 | 0 | 0 | 0 | 0 | 0 | 0 | 0 | 0 | 0 | 0 | 0 | 0 | 0 | 0 | 0 | 0 | 0 | 0 | 0 | 0 | 0 | 0 | 0
Diesel | 19 | 4 | 0 | 0 | 0 | 0 | 0 | 0 | 0 | 0 | 0 | 0 | 0 | 0 | 0 | 0 | 0 | 0 | 0 | 0 | 0 | 0 | 0 | 0 | 0 | 0
Diesel | 19 | 5 | 0 | 0 | 0 | 0 | 0 | 0 | 0 | 0 | 0 | 0 | 0 | 0 | 0 | 0 | 0 | 0 | 0 | 0 | 0 | 0 | 0 | 0 | 0 | 0
Diesel | 19 | 6 | 0 | 0 | 0 | 0 | 0 | 0 | 0 | 0 | 0 | 0 | 0 | 0 | 0 | 0 | 0 | 0 | 0 | 0 | 0 | 0 | 0 | 0 | 0 | 0
Diesel | 19 | 7 | 0 | 0 | 0 | 0 | 0 | 0 | 0 | 0 | 0 | 0 | 0 | 0 | 0 | 0 | 0 | 0 | 0 | 0 | 0 | 0 | 0 | 0 | 0 | 0
Diesel | 19 | 8 | 0 | 0 | 0 | 0 | 0 | 0 | 0 | 0 | 0 | 0 | 0 | 0 | 0 | 0 | 0 | 0 | 0 | 0 | 0 | 0 | 0 | 0 | 0 | 0
Diesel | 19 | 9 | 0 | 0 | 0 | 0 | 0 | 0 | 0 | 0 | 0 | 0 | 0 | 0 | 0 | 0 | 0 | 0 | 0 | 0 | 0 | 0 | 0 | 0 | 0 | 0
Diesel | 19 | 10 | 0 | 0 | 0 | 0 | 0 | 0 | 0 | 0 | 0 | 0 | 0 | 0 | 0 | 0 | 0 | 0 | 0 | 0 | 0 | 0 | 0 | 0 | 0 | 0
Diesel | 19 | 11 | 0 | 0 | 0 | 0 | 0 | 0 | 0 | 0 | 0 | 0 | 0 | 0 | 0 | 0 | 0 | 0 | 0 | 0 | 0 | 0 | 0 | 0 | 0 | 0
PV | 0 | 0 | 0 | 0 | 0 | 0 | 0 | 0 | 0.068708 | 3.5423 | 7.4518 | 10.7444 | 12.9621 | 13.8553 | 13.4103 | 11.7979 | 8.6374 | 4.4187 | 0.4695 | 0 | 0 | 0 | 0 | 0 | 0 | 0
PV | 0 | 1 | 0 | 0 | 0 | 0 | 0 | 0 | 0.65927 | 4.4889 | 8.5451 | 11.8077 | 13.9596 | 14.9003 | 14.5234 | 12.7754 | 9.4292 | 5.6029 | 1.3777 | 0 | 0 | 0 | 0 | 0 | 0 | 0
PV | 0 | 2 | 0 | 0 | 0 | 0 | 0 | 0.011451 | 1.6612 | 5.4043 | 9.2145 | 12.7698 | 15.0478 | 16.2479 | 15.841 | 13.7966 | 10.8505 | 7.3449 | 3.027 | 0.13513 | 0 | 0 | 0 | 0 | 0 | 0
PV | 0 | 3 | 0 | 0 | 0 | 0 | 0 | 0.27847 | 3.2825 | 7.7972 | 11.8906 | 14.8623 | 16.6436 | 17.3512 | 17.0001 | 15.2772 | 12.4176 | 8.6697 | 4.3427 | 0.69894 | 0 | 0 | 0 | 0 | 0 | 0
PV | 0 | 4 | 0 | 0 | 0 | 0 | 0 | 0.78785 | 4.1492 | 8.5534 | 12.4797 | 15.3639 | 17.122 | 17.7511 | 17.1747 | 15.6448 | 12.8339 | 9.1717 | 4.7836 | 1.0596 | 0.038171 | 0 | 0 | 0 | 0 | 0
PV | 0 | 5 | 0 | 0 | 0 | 0 | 0.019722 | 0.85513 | 4.1763 | 8.5782 | 12.3324 | 15.0666 | 16.7201 | 17.3811 | 16.9544 | 15.5013 | 13.0013 | 9.4743 | 5.2042 | 1.2259 | 0.14594 | 0 | 0 | 0 | 0 | 0
PV | 0 | 6 | 0 | 0 | 0 | 0 | 0.005344 | 0.69319 | 4.0034 | 8.5709 | 12.3804 | 15.115 | 16.7563 | 17.3991 | 16.9823 | 15.5448 | 13.066 | 9.5733 | 5.3302 | 1.3009 | 0.085503 | 0 | 0 | 0 | 0 | 0
PV | 0 | 7 | 0 | 0 | 0 | 0 | 0 | 0.47561 | 3.8637 | 8.6099 | 12.5606 | 15.3807 | 17.0693 | 17.7381 | 17.2984 | 15.7883 | 13.2041 | 9.5222 | 5.0584 | 1.0154 | 0.0015268 | 0 | 0 | 0 | 0 | 0
PV | 0 | 8 | 0 | 0 | 0 | 0 | 0 | 0.082831 | 3.3409 | 8.5253 | 12.8491 | 15.8847 | 17.6454 | 18.316 | 17.8253 | 16.2105 | 13.4108 | 9.3773 | 4.4121 | 0.33132 | 0 | 0 | 0 | 0 | 0 | 0
PV | 0 | 9 | 0 | 0 | 0 | 0 | 0 | 0 | 1.4917 | 6.4929 | 11.4979 | 14.8104 | 16.767 | 17.4243 | 16.5655 | 14.6707 | 11.7231 | 7.709 | 2.8537 | 0.0099245 | 0 | 0 | 0 | 0 | 0 | 0
PV | 0 | 10 | 0 | 0 | 0 | 0 | 0 | 0 | 0.25244 | 3.6903 | 8.2973 | 11.8141 | 13.9914 | 14.6619 | 14.2012 | 12.674 | 9.8743 | 5.713 | 0.87643 | 0 | 0 | 0 | 0 | 0 | 0 | 0
PV | 0 | 11 | 0 | 0 | 0 | 0 | 0 | 0 | 0.0061074 | 3.6469 | 8.874 | 12.6942 | 14.7417 | 15.3967 | 14.8508 | 12.9667 | 9.3511 | 4.7653 | 0.2275 | 0 | 0 | 0 | 0 | 0 | 0 | 0
PV | 1 | 0 | 0 | 0 | 0 | 0 | 0 | 0 | 0.074168 | 3.8238 | 8.0439 | 11.5982 | 13.9922 | 14.9564 | 14.476 | 12.7355 | 9.3238 | 4.7698 | 0.50682 | 0 | 0 | 0 | 0 | 0 | 0 | 0
PV | 1 | 1 | 0 | 0 | 0 | 0 | 0 | 0 | 0.71166 | 4.8457 | 9.2242 | 12.746 | 15.069 | 16.0844 | 15.6775 | 13.7907 | 10.1786 | 6.0482 | 1.4872 | 0 | 0 | 0 | 0 | 0 | 0 | 0
PV | 1 | 2 | 0 | 0 | 0 | 0 | 0 | 0.012361 | 1.7932 | 5.8337 | 9.9468 | 13.7846 | 16.2436 | 17.5391 | 17.0999 | 14.893 | 11.7128 | 7.9286 | 3.2675 | 0.14586 | 0 | 0 | 0 | 0 | 0 | 0
PV | 1 | 3 | 0 | 0 | 0 | 0 | 0 | 0.3006 | 3.5433 | 8.4168 | 12.8356 | 16.0434 | 17.9662 | 18.7301 | 18.3511 | 16.4913 | 13.4044 | 9.3586 | 4.6878 | 0.75448 | 0 | 0 | 0 | 0 | 0 | 0
PV | 1 | 4 | 0 | 0 | 0 | 0 | 0 | 0.85046 | 4.4789 | 9.2331 | 13.4714 | 16.5848 | 18.4827 | 19.1617 | 18.5395 | 16.8881 | 13.8538 | 9.9006 | 5.1637 | 1.1438 | 0.041204 | 0 | 0 | 0 | 0 | 0
PV | 1 | 5 | 0 | 0 | 0 | 0 | 0.021289 | 0.92309 | 4.5082 | 9.2599 | 13.3124 | 16.2639 | 18.0488 | 18.7624 | 18.3017 | 16.7331 | 14.0346 | 10.2272 | 5.6177 | 1.3233 | 0.15754 | 0 | 0 | 0 | 0 | 0
PV | 1 | 6 | 0 | 0 | 0 | 0 | 0.0057686 | 0.74827 | 4.3215 | 9.2521 | 13.3643 | 16.3162 | 18.0879 | 18.7818 | 18.3319 | 16.7801 | 14.1043 | 10.3341 | 5.7538 | 1.4042 | 0.092298 | 0 | 0 | 0 | 0 | 0
PV | 1 | 7 | 0 | 0 | 0 | 0 | 0 | 0.51341 | 4.1707 | 9.2941 | 13.5587 | 16.6029 | 18.4258 | 19.1477 | 18.6731 | 17.043 | 14.2535 | 10.2789 | 5.4604 | 1.096 | 0.0016482 | 0 | 0 | 0 | 0 | 0
PV | 1 | 8 | 0 | 0 | 0 | 0 | 0 | 0.089414 | 3.6064 | 9.2028 | 13.8702 | 17.147 | 19.0477 | 19.7715 | 19.2418 | 17.4987 | 14.4765 | 10.1225 | 4.7628 | 0.35765 | 0 | 0 | 0 | 0 | 0 | 0
PV | 1 | 9 | 0 | 0 | 0 | 0 | 0 | 0 | 1.6103 | 7.0089 | 12.4116 | 15.9873 | 18.0995 | 18.809 | 17.8819 | 15.8365 | 12.6547 | 8.3217 | 3.0804 | 0.010713 | 0 | 0 | 0 | 0 | 0 | 0
PV | 1 | 10 | 0 | 0 | 0 | 0 | 0 | 0 | 0.2725 | 3.9836 | 8.9567 | 12.753 | 15.1033 | 15.8271 | 15.3298 | 13.6812 | 10.659 | 6.167 | 0.94608 | 0 | 0 | 0 | 0 | 0 | 0 | 0
PV | 1 | 11 | 0 | 0 | 0 | 0 | 0 | 0 | 0.0065927 | 3.9367 | 9.5792 | 13.703 | 15.9132 | 16.6202 | 16.031 | 13.9972 | 10.0943 | 5.144 | 0.24558 | 0 | 0 | 0 | 0 | 0 | 0 | 0
PV | 2 | 0 | 0 | 0 | 0 | 0 | 0 | 0 | 0.076853 | 3.9622 | 8.3352 | 12.0182 | 14.4988 | 15.4979 | 15.0001 | 13.1966 | 9.6613 | 4.9425 | 0.52516 | 0 | 0 | 0 | 0 | 0 | 0 | 0
PV | 2 | 1 | 0 | 0 | 0 | 0 | 0 | 0 | 0.73743 | 5.0211 | 9.5582 | 13.2075 | 15.6145 | 16.6668 | 16.2451 | 14.29 | 10.5471 | 6.2672 | 1.541 | 0 | 0 | 0 | 0 | 0 | 0 | 0
PV | 2 | 2 | 0 | 0 | 0 | 0 | 0 | 0.012809 | 1.8581 | 6.0449 | 10.3069 | 14.2836 | 16.8318 | 18.1741 | 17.719 | 15.4322 | 12.1369 | 8.2156 | 3.3858 | 0.15115 | 0 | 0 | 0 | 0 | 0 | 0
PV | 2 | 3 | 0 | 0 | 0 | 0 | 0 | 0.31148 | 3.6716 | 8.7216 | 13.3003 | 16.6242 | 18.6167 | 19.4082 | 19.0155 | 17.0884 | 13.8897 | 9.6975 | 4.8576 | 0.7818 | 0 | 0 | 0 | 0 | 0 | 0
PV | 2 | 4 | 0 | 0 | 0 | 0 | 0 | 0.88125 | 4.6411 | 9.5674 | 13.9591 | 17.1853 | 19.1519 | 19.8555 | 19.2108 | 17.4995 | 14.3554 | 10.2591 | 5.3507 | 1.1853 | 0.042696 | 0 | 0 | 0 | 0 | 0
PV | 2 | 5 | 0 | 0 | 0 | 0 | 0.02206 | 0.95651 | 4.6714 | 9.5951 | 13.7944 | 16.8528 | 18.7023 | 19.4417 | 18.9643 | 17.339 | 14.5427 | 10.5975 | 5.8211 | 1.3712 | 0.16324 | 0 | 0 | 0 | 0 | 0
PV | 2 | 6 | 0 | 0 | 0 | 0 | 0.0059775 | 0.77537 | 4.478 | 9.587 | 13.8481 | 16.9069 | 18.7428 | 19.4618 | 18.9956 | 17.3877 | 14.615 | 10.7082 | 5.9621 | 1.4551 | 0.09564 | 0 | 0 | 0 | 0 | 0
PV | 2 | 7 | 0 | 0 | 0 | 0 | 0 | 0.532 | 4.3217 | 9.6306 | 14.0497 | 17.2041 | 19.0929 | 19.841 | 19.3491 | 17.6601 | 14.7695 | 10.651 | 5.6581 | 1.1357 | 0.0017079 | 0 | 0 | 0 | 0 | 0
PV | 2 | 8 | 0 | 0 | 0 | 0 | 0 | 0.092651 | 3.7369 | 9.536 | 14.3724 | 17.7678 | 19.7373 | 20.4874 | 19.9385 | 18.1323 | 15.0006 | 10.489 | 4.9352 | 0.3706 | 0 | 0 | 0 | 0 | 0 | 0
PV | 2 | 9 | 0 | 0 | 0 | 0 | 0 | 0 | 1.6686 | 7.2626 | 12.861 | 16.5662 | 18.7548 | 19.49 | 18.5294 | 16.4099 | 13.1129 | 8.623 | 3.192 | 0.011101 | 0 | 0 | 0 | 0 | 0 | 0
PV | 2 | 10 | 0 | 0 | 0 | 0 | 0 | 0 | 0.28237 | 4.1278 | 9.281 | 13.2147 | 15.6501 | 16.4001 | 15.8848 | 14.1765 | 11.0449 | 6.3903 | 0.98034 | 0 | 0 | 0 | 0 | 0 | 0 | 0
PV | 2 | 11 | 0 | 0 | 0 | 0 | 0 | 0 | 0.0068314 | 4.0792 | 9.926 | 14.1991 | 16.4893 | 17.222 | 16.6114 | 14.5039 | 10.4597 | 5.3302 | 0.25447 | 0 | 0 | 0 | 0 | 0 | 0 | 0
PV | 3 | 0 | 0 | 0 | 0 | 0 | 0 | 0 | 0.07973 | 4.1105 | 8.6472 | 12.468 | 15.0415 | 16.078 | 15.5615 | 13.6905 | 10.023 | 5.1275 | 0.54482 | 0 | 0 | 0 | 0 | 0 | 0 | 0
PV | 3 | 1 | 0 | 0 | 0 | 0 | 0 | 0 | 0.76503 | 5.2091 | 9.916 | 13.7019 | 16.199 | 17.2906 | 16.8532 | 14.8249 | 10.9419 | 6.5018 | 1.5987 | 0 | 0 | 0 | 0 | 0 | 0 | 0
PV | 3 | 2 | 0 | 0 | 0 | 0 | 0 | 0.013288 | 1.9277 | 6.2712 | 10.6927 | 14.8183 | 17.4618 | 18.8544 | 18.3822 | 16.0098 | 12.5911 | 8.5231 | 3.5126 | 0.1568 | 0 | 0 | 0 | 0 | 0 | 0
PV | 3 | 3 | 0 | 0 | 0 | 0 | 0 | 0.32314 | 3.8091 | 9.048 | 13.7981 | 17.2465 | 19.3135 | 20.1346 | 19.7273 | 17.728 | 14.4096 | 10.0605 | 5.0394 | 0.81106 | 0 | 0 | 0 | 0 | 0 | 0
PV | 3 | 4 | 0 | 0 | 0 | 0 | 0 | 0.91424 | 4.8148 | 9.9255 | 14.4816 | 17.8285 | 19.8687 | 20.5987 | 19.9299 | 18.1545 | 14.8927 | 10.6431 | 5.551 | 1.2296 | 0.044294 | 0 | 0 | 0 | 0 | 0
PV | 3 | 5 | 0 | 0 | 0 | 0 | 0.022885 | 0.99231 | 4.8462 | 9.9543 | 14.3107 | 17.4836 | 19.4023 | 20.1694 | 19.6742 | 17.988 | 15.087 | 10.9942 | 6.039 | 1.4226 | 0.16935 | 0 | 0 | 0 | 0 | 0
PV | 3 | 6 | 0 | 0 | 0 | 0 | 0.0062012 | 0.80439 | 4.6456 | 9.9459 | 14.3665 | 17.5397 | 19.4444 | 20.1903 | 19.7066 | 18.0385 | 15.162 | 11.1091 | 6.1853 | 1.5096 | 0.09922 | 0 | 0 | 0 | 0 | 0
PV | 3 | 7 | 0 | 0 | 0 | 0 | 0 | 0.55191 | 4.4835 | 9.9911 | 14.5755 | 17.848 | 19.8076 | 20.5836 | 20.0734 | 18.3211 | 15.3223 | 11.0497 | 5.8699 | 1.1782 | 0.0017718 | 0 | 0 | 0 | 0 | 0
PV | 3 | 8 | 0 | 0 | 0 | 0 | 0 | 0.096119 | 3.8768 | 9.8929 | 14.9103 | 18.4329 | 20.4761 | 21.2542 | 20.6848 | 18.811 | 15.5621 | 10.8816 | 5.1199 | 0.38448 | 0 | 0 | 0 | 0 | 0 | 0
PV | 3 | 9 | 0 | 0 | 0 | 0 | 0 | 0 | 1.731 | 7.5345 | 13.3424 | 17.1863 | 19.4568 | 20.2195 | 19.2229 | 17.0241 | 13.6037 | 8.9457 | 3.3115 | 0.011517 | 0 | 0 | 0 | 0 | 0 | 0
PV | 3 | 10 | 0 | 0 | 0 | 0 | 0 | 0 | 0.29293 | 4.2823 | 9.6284 | 13.7093 | 16.2359 | 17.014 | 16.4794 | 14.7071 | 11.4583 | 6.6295 | 1.017 | 0 | 0 | 0 | 0 | 0 | 0 | 0
PV | 3 | 11 | 0 | 0 | 0 | 0 | 0 | 0 | 0.0070871 | 4.2319 | 10.2976 | 14.7306 | 17.1065 | 17.8666 | 17.2332 | 15.0468 | 10.8513 | 5.5297 | 0.264 | 0 | 0 | 0 | 0 | 0 | 0 | 0
PV | 4 | 0 | 0 | 0 | 0 | 0 | 0 | 0 | 0.082833 | 4.2705 | 8.9837 | 12.9532 | 15.6269 | 16.7037 | 16.1671 | 14.2233 | 10.413 | 5.3271 | 0.56602 | 0 | 0 | 0 | 0 | 0 | 0 | 0
PV | 4 | 1 | 0 | 0 | 0 | 0 | 0 | 0 | 0.7948 | 5.4118 | 10.3018 | 14.2351 | 16.8294 | 17.9635 | 17.5091 | 15.4018 | 11.3677 | 6.7548 | 1.6609 | 0 | 0 | 0 | 0 | 0 | 0 | 0
PV | 4 | 2 | 0 | 0 | 0 | 0 | 0 | 0.013805 | 2.0027 | 6.5153 | 11.1088 | 15.3949 | 18.1413 | 19.5881 | 19.0976 | 16.6328 | 13.0811 | 8.8548 | 3.6492 | 0.1629 | 0 | 0 | 0 | 0 | 0 | 0
PV | 4 | 3 | 0 | 0 | 0 | 0 | 0 | 0.33572 | 3.9573 | 9.4001 | 14.3351 | 17.9177 | 20.0651 | 20.9182 | 20.495 | 18.4179 | 14.9704 | 10.452 | 5.2355 | 0.84262 | 0 | 0 | 0 | 0 | 0 | 0
PV | 4 | 4 | 0 | 0 | 0 | 0 | 0 | 0.94982 | 5.0022 | 10.3118 | 15.0452 | 18.5223 | 20.6419 | 21.4003 | 20.7055 | 18.861 | 15.4723 | 11.0573 | 5.767 | 1.2775 | 0.046018 | 0 | 0 | 0 | 0 | 0
PV | 4 | 5 | 0 | 0 | 0 | 0 | 0.023776 | 1.0309 | 5.0348 | 10.3417 | 14.8677 | 18.164 | 20.1574 | 20.9543 | 20.4398 | 18.688 | 15.6742 | 11.422 | 6.274 | 1.4779 | 0.17594 | 0 | 0 | 0 | 0 | 0
PV | 4 | 6 | 0 | 0 | 0 | 0 | 0.0064426 | 0.83569 | 4.8264 | 10.3329 | 14.9256 | 18.2223 | 20.2011 | 20.976 | 20.4735 | 18.7405 | 15.752 | 11.5414 | 6.426 | 1.5683 | 0.10308 | 0 | 0 | 0 | 0 | 0
PV | 4 | 7 | 0 | 0 | 0 | 0 | 0 | 0.57339 | 4.658 | 10.3799 | 15.1428 | 18.5426 | 20.5784 | 21.3847 | 20.8546 | 19.0341 | 15.9186 | 11.4797 | 6.0983 | 1.2241 | 0.0018407 | 0 | 0 | 0 | 0 | 0
PV | 4 | 8 | 0 | 0 | 0 | 0 | 0 | 0.09986 | 4.0277 | 10.2779 | 15.4906 | 19.1502 | 21.2729 | 22.0813 | 21.4898 | 19.543 | 16.1677 | 11.3051 | 5.3192 | 0.39944 | 0 | 0 | 0 | 0 | 0 | 0
PV | 4 | 9 | 0 | 0 | 0 | 0 | 0 | 0 | 1.7984 | 7.8277 | 13.8616 | 17.8551 | 20.214 | 21.0064 | 19.971 | 17.6867 | 14.1331 | 9.2938 | 3.4403 | 0.011965 | 0 | 0 | 0 | 0 | 0 | 0
PV | 4 | 10 | 0 | 0 | 0 | 0 | 0 | 0 | 0.30433 | 4.449 | 10.0031 | 14.2428 | 16.8677 | 17.6761 | 17.1207 | 15.2795 | 11.9042 | 6.8875 | 1.0566 | 0 | 0 | 0 | 0 | 0 | 0 | 0
PV | 4 | 11 | 0 | 0 | 0 | 0 | 0 | 0 | 0.0073629 | 4.3966 | 10.6983 | 15.3038 | 17.7722 | 18.5619 | 17.9039 | 15.6324 | 11.2736 | 5.7449 | 0.27427 | 0 | 0 | 0 | 0 | 0 | 0 | 0
PV | 5 | 0 | 0 | 0 | 0 | 0 | 0 | 0 | 0.087097 | 4.4903 | 9.4461 | 13.62 | 16.4313 | 17.5635 | 16.9994 | 14.9555 | 10.949 | 5.6013 | 0.59516 | 0 | 0 | 0 | 0 | 0 | 0 | 0
PV | 5 | 1 | 0 | 0 | 0 | 0 | 0 | 0 | 0.83571 | 5.6904 | 10.8321 | 14.9679 | 17.6957 | 18.8882 | 18.4104 | 16.1946 | 11.9529 | 7.1025 | 1.7464 | 0 | 0 | 0 | 0 | 0 | 0 | 0
PV | 5 | 2 | 0 | 0 | 0 | 0 | 0 | 0.014516 | 2.1058 | 6.8506 | 11.6806 | 16.1874 | 19.0752 | 20.5965 | 20.0806 | 17.489 | 13.7545 | 9.3106 | 3.8371 | 0.17129 | 0 | 0 | 0 | 0 | 0 | 0
PV | 5 | 3 | 0 | 0 | 0 | 0 | 0 | 0.353 | 4.161 | 9.884 | 15.073 | 18.84 | 21.098 | 21.995 | 21.55 | 19.366 | 15.741 | 10.99 | 5.505 | 0.886 | 0 | 0 | 0 | 0 | 0 | 0
PV | 5 | 4 | 0 | 0 | 0 | 0 | 0 | 0.99871 | 5.2597 | 10.8426 | 15.8197 | 19.4758 | 21.7045 | 22.5019 | 21.7713 | 19.8319 | 16.2687 | 11.6265 | 6.0639 | 1.3432 | 0.048387 | 0 | 0 | 0 | 0 | 0
PV | 5 | 5 | 0 | 0 | 0 | 0 | 0.025 | 1.084 | 5.294 | 10.874 | 15.633 | 19.099 | 21.195 | 22.033 | 21.492 | 19.65 | 16.481 | 12.01 | 6.597 | 1.554 | 0.185 | 0 | 0 | 0 | 0 | 0
PV | 5 | 6 | 0 | 0 | 0 | 0 | 0.0067742 | 0.87871 | 5.0748 | 10.8648 | 15.6939 | 19.1603 | 21.241 | 22.0558 | 21.5274 | 19.7052 | 16.5629 | 12.1355 | 6.7568 | 1.649 | 0.10839 | 0 | 0 | 0 | 0 | 0
PV | 5 | 7 | 0 | 0 | 0 | 0 | 0 | 0.6029 | 4.8977 | 10.9142 | 15.9223 | 19.4971 | 21.6377 | 22.4855 | 21.9281 | 20.0139 | 16.7381 | 12.0706 | 6.4123 | 1.2871 | 0.0019355 | 0 | 0 | 0 | 0 | 0
PV | 5 | 8 | 0 | 0 | 0 | 0 | 0 | 0.105 | 4.235 | 10.807 | 16.288 | 20.136 | 22.368 | 23.218 | 22.596 | 20.549 | 17 | 11.887 | 5.593 | 0.42 | 0 | 0 | 0 | 0 | 0 | 0
PV | 5 | 9 | 0 | 0 | 0 | 0 | 0 | 0 | 1.891 | 8.2306 | 14.5752 | 18.7742 | 21.2545 | 22.0877 | 20.999 | 18.5971 | 14.8606 | 9.7723 | 3.6174 | 0.012581 | 0 | 0 | 0 | 0 | 0 | 0
PV | 5 | 10 | 0 | 0 | 0 | 0 | 0 | 0 | 0.32 | 4.678 | 10.518 | 14.976 | 17.736 | 18.586 | 18.002 | 16.066 | 12.517 | 7.242 | 1.111 | 0 | 0 | 0 | 0 | 0 | 0 | 0
PV | 5 | 11 | 0 | 0 | 0 | 0 | 0 | 0 | 0.0077419 | 4.6229 | 11.249 | 16.0916 | 18.6871 | 19.5174 | 18.8255 | 16.4371 | 11.8539 | 6.0406 | 0.28839 | 0 | 0 | 0 | 0 | 0 | 0 | 0
PV | 6 | 0 | 0 | 0 | 0 | 0 | 0 | 0 | 0.087097 | 4.4903 | 9.4461 | 13.62 | 16.4313 | 17.5635 | 16.9994 | 14.9555 | 10.949 | 5.6013 | 0.59516 | 0 | 0 | 0 | 0 | 0 | 0 | 0
PV | 6 | 1 | 0 | 0 | 0 | 0 | 0 | 0 | 0.83571 | 5.6904 | 10.8321 | 14.9679 | 17.6957 | 18.8882 | 18.4104 | 16.1946 | 11.9529 | 7.1025 | 1.7464 | 0 | 0 | 0 | 0 | 0 | 0 | 0
PV | 6 | 2 | 0 | 0 | 0 | 0 | 0 | 0.014516 | 2.1058 | 6.8506 | 11.6806 | 16.1874 | 19.0752 | 20.5965 | 20.0806 | 17.489 | 13.7545 | 9.3106 | 3.8371 | 0.17129 | 0 | 0 | 0 | 0 | 0 | 0
PV | 6 | 3 | 0 | 0 | 0 | 0 | 0 | 0.353 | 4.161 | 9.884 | 15.073 | 18.84 | 21.098 | 21.995 | 21.55 | 19.366 | 15.741 | 10.99 | 5.505 | 0.886 | 0 | 0 | 0 | 0 | 0 | 0
PV | 6 | 4 | 0 | 0 | 0 | 0 | 0 | 0.99871 | 5.2597 | 10.8426 | 15.8197 | 19.4758 | 21.7045 | 22.5019 | 21.7713 | 19.8319 | 16.2687 | 11.6265 | 6.0639 | 1.3432 | 0.048387 | 0 | 0 | 0 | 0 | 0
PV | 6 | 5 | 0 | 0 | 0 | 0 | 0.025 | 1.084 | 5.294 | 10.874 | 15.633 | 19.099 | 21.195 | 22.033 | 21.492 | 19.65 | 16.481 | 12.01 | 6.597 | 1.554 | 0.185 | 0 | 0 | 0 | 0 | 0
PV | 6 | 6 | 0 | 0 | 0 | 0 | 0.0067742 | 0.87871 | 5.0748 | 10.8648 | 15.6939 | 19.1603 | 21.241 | 22.0558 | 21.5274 | 19.7052 | 16.5629 | 12.1355 | 6.7568 | 1.649 | 0.10839 | 0 | 0 | 0 | 0 | 0
PV | 6 | 7 | 0 | 0 | 0 | 0 | 0 | 0.6029 | 4.8977 | 10.9142 | 15.9223 | 19.4971 | 21.6377 | 22.4855 | 21.9281 | 20.0139 | 16.7381 | 12.0706 | 6.4123 | 1.2871 | 0.0019355 | 0 | 0 | 0 | 0 | 0
PV | 6 | 8 | 0 | 0 | 0 | 0 | 0 | 0.105 | 4.235 | 10.807 | 16.288 | 20.136 | 22.368 | 23.218 | 22.596 | 20.549 | 17 | 11.887 | 5.593 | 0.42 | 0 | 0 | 0 | 0 | 0 | 0
PV | 6 | 9 | 0 | 0 | 0 | 0 | 0 | 0 | 1.891 | 8.2306 | 14.5752 | 18.7742 | 21.2545 | 22.0877 | 20.999 | 18.5971 | 14.8606 | 9.7723 | 3.6174 | 0.012581 | 0 | 0 | 0 | 0 | 0 | 0
PV | 6 | 10 | 0 | 0 | 0 | 0 | 0 | 0 | 0.32 | 4.678 | 10.518 | 14.976 | 17.736 | 18.586 | 18.002 | 16.066 | 12.517 | 7.242 | 1.111 | 0 | 0 | 0 | 0 | 0 | 0 | 0
PV | 6 | 11 | 0 | 0 | 0 | 0 | 0 | 0 | 0.0077419 | 4.6229 | 11.249 | 16.0916 | 18.6871 | 19.5174 | 18.8255 | 16.4371 | 11.8539 | 6.0406 | 0.28839 | 0 | 0 | 0 | 0 | 0 | 0 | 0
PV | 7 | 0 | 0 | 0 | 0 | 0 | 0 | 0 | 0.087097 | 4.4903 | 9.4461 | 13.62 | 16.4313 | 17.5635 | 16.9994 | 14.9555 | 10.949 | 5.6013 | 0.59516 | 0 | 0 | 0 | 0 | 0 | 0 | 0
PV | 7 | 1 | 0 | 0 | 0 | 0 | 0 | 0 | 0.83571 | 5.6904 | 10.8321 | 14.9679 | 17.6957 | 18.8882 | 18.4104 | 16.1946 | 11.9529 | 7.1025 | 1.7464 | 0 | 0 | 0 | 0 | 0 | 0 | 0
PV | 7 | 2 | 0 | 0 | 0 | 0 | 0 | 0.014516 | 2.1058 | 6.8506 | 11.6806 | 16.1874 | 19.0752 | 20.5965 | 20.0806 | 17.489 | 13.7545 | 9.3106 | 3.8371 | 0.17129 | 0 | 0 | 0 | 0 | 0 | 0
PV | 7 | 3 | 0 | 0 | 0 | 0 | 0 | 0.353 | 4.161 | 9.884 | 15.073 | 18.84 | 21.098 | 21.995 | 21.55 | 19.366 | 15.741 | 10.99 | 5.505 | 0.886 | 0 | 0 | 0 | 0 | 0 | 0
PV | 7 | 4 | 0 | 0 | 0 | 0 | 0 | 0.99871 | 5.2597 | 10.8426 | 15.8197 | 19.4758 | 21.7045 | 22.5019 | 21.7713 | 19.8319 | 16.2687 | 11.6265 | 6.0639 | 1.3432 | 0.048387 | 0 | 0 | 0 | 0 | 0
PV | 7 | 5 | 0 | 0 | 0 | 0 | 0.025 | 1.084 | 5.294 | 10.874 | 15.633 | 19.099 | 21.195 | 22.033 | 21.492 | 19.65 | 16.481 | 12.01 | 6.597 | 1.554 | 0.185 | 0 | 0 | 0 | 0 | 0
PV | 7 | 6 | 0 | 0 | 0 | 0 | 0.0067742 | 0.87871 | 5.0748 | 10.8648 | 15.6939 | 19.1603 | 21.241 | 22.0558 | 21.5274 | 19.7052 | 16.5629 | 12.1355 | 6.7568 | 1.649 | 0.10839 | 0 | 0 | 0 | 0 | 0
PV | 7 | 7 | 0 | 0 | 0 | 0 | 0 | 0.6029 | 4.8977 | 10.9142 | 15.9223 | 19.4971 | 21.6377 | 22.4855 | 21.9281 | 20.0139 | 16.7381 | 12.0706 | 6.4123 | 1.2871 | 0.0019355 | 0 | 0 | 0 | 0 | 0
PV | 7 | 8 | 0 | 0 | 0 | 0 | 0 | 0.105 | 4.235 | 10.807 | 16.288 | 20.136 | 22.368 | 23.218 | 22.596 | 20.549 | 17 | 11.887 | 5.593 | 0.42 | 0 | 0 | 0 | 0 | 0 | 0
PV | 7 | 9 | 0 | 0 | 0 | 0 | 0 | 0 | 1.891 | 8.2306 | 14.5752 | 18.7742 | 21.2545 | 22.0877 | 20.999 | 18.5971 | 14.8606 | 9.7723 | 3.6174 | 0.012581 | 0 | 0 | 0 | 0 | 0 | 0
PV | 7 | 10 | 0 | 0 | 0 | 0 | 0 | 0 | 0.32 | 4.678 | 10.518 | 14.976 | 17.736 | 18.586 | 18.002 | 16.066 | 12.517 | 7.242 | 1.111 | 0 | 0 | 0 | 0 | 0 | 0 | 0
PV | 7 | 11 | 0 | 0 | 0 | 0 | 0 | 0 | 0.0077419 | 4.6229 | 11.249 | 16.0916 | 18.6871 | 19.5174 | 18.8255 | 16.4371 | 11.8539 | 6.0406 | 0.28839 | 0 | 0 | 0 | 0 | 0 | 0 | 0
PV | 8 | 0 | 0 | 0 | 0 | 0 | 0 | 0 | 0.087097 | 4.4903 | 9.4461 | 13.62 | 16.4313 | 17.5635 | 16.9994 | 14.9555 | 10.949 | 5.6013 | 0.59516 | 0 | 0 | 0 | 0 | 0 | 0 | 0
PV | 8 | 1 | 0 | 0 | 0 | 0 | 0 | 0 | 0.83571 | 5.6904 | 10.8321 | 14.9679 | 17.6957 | 18.8882 | 18.4104 | 16.1946 | 11.9529 | 7.1025 | 1.7464 | 0 | 0 | 0 | 0 | 0 | 0 | 0
PV | 8 | 2 | 0 | 0 | 0 | 0 | 0 | 0.014516 | 2.1058 | 6.8506 | 11.6806 | 16.1874 | 19.0752 | 20.5965 | 20.0806 | 17.489 | 13.7545 | 9.3106 | 3.8371 | 0.17129 | 0 | 0 | 0 | 0 | 0 | 0
PV | 8 | 3 | 0 | 0 | 0 | 0 | 0 | 0.353 | 4.161 | 9.884 | 15.073 | 18.84 | 21.098 | 21.995 | 21.55 | 19.366 | 15.741 | 10.99 | 5.505 | 0.886 | 0 | 0 | 0 | 0 | 0 | 0
PV | 8 | 4 | 0 | 0 | 0 | 0 | 0 | 0.99871 | 5.2597 | 10.8426 | 15.8197 | 19.4758 | 21.7045 | 22.5019 | 21.7713 | 19.8319 | 16.2687 | 11.6265 | 6.0639 | 1.3432 | 0.048387 | 0 | 0 | 0 | 0 | 0
PV | 8 | 5 | 0 | 0 | 0 | 0 | 0.025 | 1.084 | 5.294 | 10.874 | 15.633 | 19.099 | 21.195 | 22.033 | 21.492 | 19.65 | 16.481 | 12.01 | 6.597 | 1.554 | 0.185 | 0 | 0 | 0 | 0 | 0
PV | 8 | 6 | 0 | 0 | 0 | 0 | 0.0067742 | 0.87871 | 5.0748 | 10.8648 | 15.6939 | 19.1603 | 21.241 | 22.0558 | 21.5274 | 19.7052 | 16.5629 | 12.1355 | 6.7568 | 1.649 | 0.10839 | 0 | 0 | 0 | 0 | 0
PV | 8 | 7 | 0 | 0 | 0 | 0 | 0 | 0.6029 | 4.8977 | 10.9142 | 15.9223 | 19.4971 | 21.6377 | 22.4855 | 21.9281 | 20.0139 | 16.7381 | 12.0706 | 6.4123 | 1.2871 | 0.0019355 | 0 | 0 | 0 | 0 | 0
PV | 8 | 8 | 0 | 0 | 0 | 0 | 0 | 0.105 | 4.235 | 10.807 | 16.288 | 20.136 | 22.368 | 23.218 | 22.596 | 20.549 | 17 | 11.887 | 5.593 | 0.42 | 0 | 0 | 0 | 0 | 0 | 0
PV | 8 | 9 | 0 | 0 | 0 | 0 | 0 | 0 | 1.891 | 8.2306 | 14.5752 | 18.7742 | 21.2545 | 22.0877 | 20.999 | 18.5971 | 14.8606 | 9.7723 | 3.6174 | 0.012581 | 0 | 0 | 0 | 0 | 0 | 0
PV | 8 | 10 | 0 | 0 | 0 | 0 | 0 | 0 | 0.32 | 4.678 | 10.518 | 14.976 | 17.736 | 18.586 | 18.002 | 16.066 | 12.517 | 7.242 | 1.111 | 0 | 0 | 0 | 0 | 0 | 0 | 0
PV | 8 | 11 | 0 | 0 | 0 | 0 | 0 | 0 | 0.0077419 | 4.6229 | 11.249 | 16.0916 | 18.6871 | 19.5174 | 18.8255 | 16.4371 | 11.8539 | 6.0406 | 0.28839 | 0 | 0 | 0 | 0 | 0 | 0 | 0
PV | 9 | 0 | 0 | 0 | 0 | 0 | 0 | 0 | 0.087097 | 4.4903 | 9.4461 | 13.62 | 16.4313 | 17.5635 | 16.9994 | 14.9555 | 10.949 | 5.6013 | 0.59516 | 0 | 0 | 0 | 0 | 0 | 0 | 0
PV | 9 | 1 | 0 | 0 | 0 | 0 | 0 | 0 | 0.83571 | 5.6904 | 10.8321 | 14.9679 | 17.6957 | 18.8882 | 18.4104 | 16.1946 | 11.9529 | 7.1025 | 1.7464 | 0 | 0 | 0 | 0 | 0 | 0 | 0
PV | 9 | 2 | 0 | 0 | 0 | 0 | 0 | 0.014516 | 2.1058 | 6.8506 | 11.6806 | 16.1874 | 19.0752 | 20.5965 | 20.0806 | 17.489 | 13.7545 | 9.3106 | 3.8371 | 0.17129 | 0 | 0 | 0 | 0 | 0 | 0
PV | 9 | 3 | 0 | 0 | 0 | 0 | 0 | 0.353 | 4.161 | 9.884 | 15.073 | 18.84 | 21.098 | 21.995 | 21.55 | 19.366 | 15.741 | 10.99 | 5.505 | 0.886 | 0 | 0 | 0 | 0 | 0 | 0
PV | 9 | 4 | 0 | 0 | 0 | 0 | 0 | 0.99871 | 5.2597 | 10.8426 | 15.8197 | 19.4758 | 21.7045 | 22.5019 | 21.7713 | 19.8319 | 16.2687 | 11.6265 | 6.0639 | 1.3432 | 0.048387 | 0 | 0 | 0 | 0 | 0
PV | 9 | 5 | 0 | 0 | 0 | 0 | 0.025 | 1.084 | 5.294 | 10.874 | 15.633 | 19.099 | 21.195 | 22.033 | 21.492 | 19.65 | 16.481 | 12.01 | 6.597 | 1.554 | 0.185 | 0 | 0 | 0 | 0 | 0
PV | 9 | 6 | 0 | 0 | 0 | 0 | 0.0067742 | 0.87871 | 5.0748 | 10.8648 | 15.6939 | 19.1603 | 21.241 | 22.0558 | 21.5274 | 19.7052 | 16.5629 | 12.1355 | 6.7568 | 1.649 | 0.10839 | 0 | 0 | 0 | 0 | 0
PV | 9 | 7 | 0 | 0 | 0 | 0 | 0 | 0.6029 | 4.8977 | 10.9142 | 15.9223 | 19.4971 | 21.6377 | 22.4855 | 21.9281 | 20.0139 | 16.7381 | 12.0706 | 6.4123 | 1.2871 | 0.0019355 | 0 | 0 | 0 | 0 | 0
PV | 9 | 8 | 0 | 0 | 0 | 0 | 0 | 0.105 | 4.235 | 10.807 | 16.288 | 20.136 | 22.368 | 23.218 | 22.596 | 20.549 | 17 | 11.887 | 5.593 | 0.42 | 0 | 0 | 0 | 0 | 0 | 0
PV | 9 | 9 | 0 | 0 | 0 | 0 | 0 | 0 | 1.891 | 8.2306 | 14.5752 | 18.7742 | 21.2545 | 22.0877 | 20.999 | 18.5971 | 14.8606 | 9.7723 | 3.6174 | 0.012581 | 0 | 0 | 0 | 0 | 0 | 0
PV | 9 | 10 | 0 | 0 | 0 | 0 | 0 | 0 | 0.32 | 4.678 | 10.518 | 14.976 | 17.736 | 18.586 | 18.002 | 16.066 | 12.517 | 7.242 | 1.111 | 0 | 0 | 0 | 0 | 0 | 0 | 0
PV | 9 | 11 | 0 | 0 | 0 | 0 | 0 | 0 | 0.0077419 | 4.6229 | 11.249 | 16.0916 | 18.6871 | 19.5174 | 18.8255 | 16.4371 | 11.8539 | 6.0406 | 0.28839 | 0 | 0 | 0 | 0 | 0 | 0 | 0
PV | 10 | 0 | 0 | 0 | 0 | 0 | 0 | 0 | 0.087097 | 4.4903 | 9.4461 | 13.62 | 16.4313 | 17.5635 | 16.9994 | 14.9555 | 10.949 | 5.6013 | 0.59516 | 0 | 0 | 0 | 0 | 0 | 0 | 0
PV | 10 | 1 | 0 | 0 | 0 | 0 | 0 | 0 | 0.83571 | 5.6904 | 10.8321 | 14.9679 | 17.6957 | 18.8882 | 18.4104 | 16.1946 | 11.9529 | 7.1025 | 1.7464 | 0 | 0 | 0 | 0 | 0 | 0 | 0
PV | 10 | 2 | 0 | 0 | 0 | 0 | 0 | 0.014516 | 2.1058 | 6.8506 | 11.6806 | 16.1874 | 19.0752 | 20.5965 | 20.0806 | 17.489 | 13.7545 | 9.3106 | 3.8371 | 0.17129 | 0 | 0 | 0 | 0 | 0 | 0
PV | 10 | 3 | 0 | 0 | 0 | 0 | 0 | 0.353 | 4.161 | 9.884 | 15.073 | 18.84 | 21.098 | 21.995 | 21.55 | 19.366 | 15.741 | 10.99 | 5.505 | 0.886 | 0 | 0 | 0 | 0 | 0 | 0
PV | 10 | 4 | 0 | 0 | 0 | 0 | 0 | 0.99871 | 5.2597 | 10.8426 | 15.8197 | 19.4758 | 21.7045 | 22.5019 | 21.7713 | 19.8319 | 16.2687 | 11.6265 | 6.0639 | 1.3432 | 0.048387 | 0 | 0 | 0 | 0 | 0
PV | 10 | 5 | 0 | 0 | 0 | 0 | 0.025 | 1.084 | 5.294 | 10.874 | 15.633 | 19.099 | 21.195 | 22.033 | 21.492 | 19.65 | 16.481 | 12.01 | 6.597 | 1.554 | 0.185 | 0 | 0 | 0 | 0 | 0
PV | 10 | 6 | 0 | 0 | 0 | 0 | 0.0067742 | 0.87871 | 5.0748 | 10.8648 | 15.6939 | 19.1603 | 21.241 | 22.0558 | 21.5274 | 19.7052 | 16.5629 | 12.1355 | 6.7568 | 1.649 | 0.10839 | 0 | 0 | 0 | 0 | 0
PV | 10 | 7 | 0 | 0 | 0 | 0 | 0 | 0.6029 | 4.8977 | 10.9142 | 15.9223 | 19.4971 | 21.6377 | 22.4855 | 21.9281 | 20.0139 | 16.7381 | 12.0706 | 6.4123 | 1.2871 | 0.0019355 | 0 | 0 | 0 | 0 | 0
PV | 10 | 8 | 0 | 0 | 0 | 0 | 0 | 0.105 | 4.235 | 10.807 | 16.288 | 20.136 | 22.368 | 23.218 | 22.596 | 20.549 | 17 | 11.887 | 5.593 | 0.42 | 0 | 0 | 0 | 0 | 0 | 0
PV | 10 | 9 | 0 | 0 | 0 | 0 | 0 | 0 | 1.891 | 8.2306 | 14.5752 | 18.7742 | 21.2545 | 22.0877 | 20.999 | 18.5971 | 14.8606 | 9.7723 | 3.6174 | 0.012581 | 0 | 0 | 0 | 0 | 0 | 0
PV | 10 | 10 | 0 | 0 | 0 | 0 | 0 | 0 | 0.32 | 4.678 | 10.518 | 14.976 | 17.736 | 18.586 | 18.002 | 16.066 | 12.517 | 7.242 | 1.111 | 0 | 0 | 0 | 0 | 0 | 0 | 0
PV | 10 | 11 | 0 | 0 | 0 | 0 | 0 | 0 | 0.0077419 | 4.6229 | 11.249 | 16.0916 | 18.6871 | 19.5174 | 18.8255 | 16.4371 | 11.8539 | 6.0406 | 0.28839 | 0 | 0 | 0 | 0 | 0 | 0 | 0
PV | 11 | 0 | 0 | 0 | 0 | 0 | 0 | 0 | 0.087097 | 4.4903 | 9.4461 | 13.62 | 16.4313 | 17.5635 | 16.9994 | 14.9555 | 10.949 | 5.6013 | 0.59516 | 0 | 0 | 0 | 0 | 0 | 0 | 0
PV | 11 | 1 | 0 | 0 | 0 | 0 | 0 | 0 | 0.83571 | 5.6904 | 10.8321 | 14.9679 | 17.6957 | 18.8882 | 18.4104 | 16.1946 | 11.9529 | 7.1025 | 1.7464 | 0 | 0 | 0 | 0 | 0 | 0 | 0
PV | 11 | 2 | 0 | 0 | 0 | 0 | 0 | 0.014516 | 2.1058 | 6.8506 | 11.6806 | 16.1874 | 19.0752 | 20.5965 | 20.0806 | 17.489 | 13.7545 | 9.3106 | 3.8371 | 0.17129 | 0 | 0 | 0 | 0 | 0 | 0
PV | 11 | 3 | 0 | 0 | 0 | 0 | 0 | 0.353 | 4.161 | 9.884 | 15.073 | 18.84 | 21.098 | 21.995 | 21.55 | 19.366 | 15.741 | 10.99 | 5.505 | 0.886 | 0 | 0 | 0 | 0 | 0 | 0
PV | 11 | 4 | 0 | 0 | 0 | 0 | 0 | 0.99871 | 5.2597 | 10.8426 | 15.8197 | 19.4758 | 21.7045 | 22.5019 | 21.7713 | 19.8319 | 16.2687 | 11.6265 | 6.0639 | 1.3432 | 0.048387 | 0 | 0 | 0 | 0 | 0
PV | 11 | 5 | 0 | 0 | 0 | 0 | 0.025 | 1.084 | 5.294 | 10.874 | 15.633 | 19.099 | 21.195 | 22.033 | 21.492 | 19.65 | 16.481 | 12.01 | 6.597 | 1.554 | 0.185 | 0 | 0 | 0 | 0 | 0
PV | 11 | 6 | 0 | 0 | 0 | 0 | 0.0067742 | 0.87871 | 5.0748 | 10.8648 | 15.6939 | 19.1603 | 21.241 | 22.0558 | 21.5274 | 19.7052 | 16.5629 | 12.1355 | 6.7568 | 1.649 | 0.10839 | 0 | 0 | 0 | 0 | 0
PV | 11 | 7 | 0 | 0 | 0 | 0 | 0 | 0.6029 | 4.8977 | 10.9142 | 15.9223 | 19.4971 | 21.6377 | 22.4855 | 21.9281 | 20.0139 | 16.7381 | 12.0706 | 6.4123 | 1.2871 | 0.0019355 | 0 | 0 | 0 | 0 | 0
PV | 11 | 8 | 0 | 0 | 0 | 0 | 0 | 0.105 | 4.235 | 10.807 | 16.288 | 20.136 | 22.368 | 23.218 | 22.596 | 20.549 | 17 | 11.887 | 5.593 | 0.42 | 0 | 0 | 0 | 0 | 0 | 0
PV | 11 | 9 | 0 | 0 | 0 | 0 | 0 | 0 | 1.891 | 8.2306 | 14.5752 | 18.7742 | 21.2545 | 22.0877 | 20.999 | 18.5971 | 14.8606 | 9.7723 | 3.6174 | 0.012581 | 0 | 0 | 0 | 0 | 0 | 0
PV | 11 | 10 | 0 | 0 | 0 | 0 | 0 | 0 | 0.32 | 4.678 | 10.518 | 14.976 | 17.736 | 18.586 | 18.002 | 16.066 | 12.517 | 7.242 | 1.111 | 0 | 0 | 0 | 0 | 0 | 0 | 0
PV | 11 | 11 | 0 | 0 | 0 | 0 | 0 | 0 | 0.0077419 | 4.6229 | 11.249 | 16.0916 | 18.6871 | 19.5174 | 18.8255 | 16.4371 | 11.8539 | 6.0406 | 0.28839 | 0 | 0 | 0 | 0 | 0 | 0 | 0
PV | 12 | 0 | 0 | 0 | 0 | 0 | 0 | 0 | 0.087097 | 4.4903 | 9.4461 | 13.62 | 16.4313 | 17.5635 | 16.9994 | 14.9555 | 10.949 | 5.6013 | 0.59516 | 0 | 0 | 0 | 0 | 0 | 0 | 0
PV | 12 | 1 | 0 | 0 | 0 | 0 | 0 | 0 | 0.83571 | 5.6904 | 10.8321 | 14.9679 | 17.6957 | 18.8882 | 18.4104 | 16.1946 | 11.9529 | 7.1025 | 1.7464 | 0 | 0 | 0 | 0 | 0 | 0 | 0
PV | 12 | 2 | 0 | 0 | 0 | 0 | 0 | 0.014516 | 2.1058 | 6.8506 | 11.6806 | 16.1874 | 19.0752 | 20.5965 | 20.0806 | 17.489 | 13.7545 | 9.3106 | 3.8371 | 0.17129 | 0 | 0 | 0 | 0 | 0 | 0
PV | 12 | 3 | 0 | 0 | 0 | 0 | 0 | 0.353 | 4.161 | 9.884 | 15.073 | 18.84 | 21.098 | 21.995 | 21.55 | 19.366 | 15.741 | 10.99 | 5.505 | 0.886 | 0 | 0 | 0 | 0 | 0 | 0
PV | 12 | 4 | 0 | 0 | 0 | 0 | 0 | 0.99871 | 5.2597 | 10.8426 | 15.8197 | 19.4758 | 21.7045 | 22.5019 | 21.7713 | 19.8319 | 16.2687 | 11.6265 | 6.0639 | 1.3432 | 0.048387 | 0 | 0 | 0 | 0 | 0
PV | 12 | 5 | 0 | 0 | 0 | 0 | 0.025 | 1.084 | 5.294 | 10.874 | 15.633 | 19.099 | 21.195 | 22.033 | 21.492 | 19.65 | 16.481 | 12.01 | 6.597 | 1.554 | 0.185 | 0 | 0 | 0 | 0 | 0
PV | 12 | 6 | 0 | 0 | 0 | 0 | 0.0067742 | 0.87871 | 5.0748 | 10.8648 | 15.6939 | 19.1603 | 21.241 | 22.0558 | 21.5274 | 19.7052 | 16.5629 | 12.1355 | 6.7568 | 1.649 | 0.10839 | 0 | 0 | 0 | 0 | 0
PV | 12 | 7 | 0 | 0 | 0 | 0 | 0 | 0.6029 | 4.8977 | 10.9142 | 15.9223 | 19.4971 | 21.6377 | 22.4855 | 21.9281 | 20.0139 | 16.7381 | 12.0706 | 6.4123 | 1.2871 | 0.0019355 | 0 | 0 | 0 | 0 | 0
PV | 12 | 8 | 0 | 0 | 0 | 0 | 0 | 0.105 | 4.235 | 10.807 | 16.288 | 20.136 | 22.368 | 23.218 | 22.596 | 20.549 | 17 | 11.887 | 5.593 | 0.42 | 0 | 0 | 0 | 0 | 0 | 0
PV | 12 | 9 | 0 | 0 | 0 | 0 | 0 | 0 | 1.891 | 8.2306 | 14.5752 | 18.7742 | 21.2545 | 22.0877 | 20.999 | 18.5971 | 14.8606 | 9.7723 | 3.6174 | 0.012581 | 0 | 0 | 0 | 0 | 0 | 0
PV | 12 | 10 | 0 | 0 | 0 | 0 | 0 | 0 | 0.32 | 4.678 | 10.518 | 14.976 | 17.736 | 18.586 | 18.002 | 16.066 | 12.517 | 7.242 | 1.111 | 0 | 0 | 0 | 0 | 0 | 0 | 0
PV | 12 | 11 | 0 | 0 | 0 | 0 | 0 | 0 | 0.0077419 | 4.6229 | 11.249 | 16.0916 | 18.6871 | 19.5174 | 18.8255 | 16.4371 | 11.8539 | 6.0406 | 0.28839 | 0 | 0 | 0 | 0 | 0 | 0 | 0
PV | 13 | 0 | 0 | 0 | 0 | 0 | 0 | 0 | 0.087097 | 4.4903 | 9.4461 | 13.62 | 16.4313 | 17.5635 | 16.9994 | 14.9555 | 10.949 | 5.6013 | 0.59516 | 0 | 0 | 0 | 0 | 0 | 0 | 0
PV | 13 | 1 | 0 | 0 | 0 | 0 | 0 | 0 | 0.83571 | 5.6904 | 10.8321 | 14.9679 | 17.6957 | 18.8882 | 18.4104 | 16.1946 | 11.9529 | 7.1025 | 1.7464 | 0 | 0 | 0 | 0 | 0 | 0 | 0
PV | 13 | 2 | 0 | 0 | 0 | 0 | 0 | 0.014516 | 2.1058 | 6.8506 | 11.6806 | 16.1874 | 19.0752 | 20.5965 | 20.0806 | 17.489 | 13.7545 | 9.3106 | 3.8371 | 0.17129 | 0 | 0 | 0 | 0 | 0 | 0
PV | 13 | 3 | 0 | 0 | 0 | 0 | 0 | 0.353 | 4.161 | 9.884 | 15.073 | 18.84 | 21.098 | 21.995 | 21.55 | 19.366 | 15.741 | 10.99 | 5.505 | 0.886 | 0 | 0 | 0 | 0 | 0 | 0
PV | 13 | 4 | 0 | 0 | 0 | 0 | 0 | 0.99871 | 5.2597 | 10.8426 | 15.8197 | 19.4758 | 21.7045 | 22.5019 | 21.7713 | 19.8319 | 16.2687 | 11.6265 | 6.0639 | 1.3432 | 0.048387 | 0 | 0 | 0 | 0 | 0
PV | 13 | 5 | 0 | 0 | 0 | 0 | 0.025 | 1.084 | 5.294 | 10.874 | 15.633 | 19.099 | 21.195 | 22.033 | 21.492 | 19.65 | 16.481 | 12.01 | 6.597 | 1.554 | 0.185 | 0 | 0 | 0 | 0 | 0
PV | 13 | 6 | 0 | 0 | 0 | 0 | 0.0067742 | 0.87871 | 5.0748 | 10.8648 | 15.6939 | 19.1603 | 21.241 | 22.0558 | 21.5274 | 19.7052 | 16.5629 | 12.1355 | 6.7568 | 1.649 | 0.10839 | 0 | 0 | 0 | 0 | 0
PV | 13 | 7 | 0 | 0 | 0 | 0 | 0 | 0.6029 | 4.8977 | 10.9142 | 15.9223 | 19.4971 | 21.6377 | 22.4855 | 21.9281 | 20.0139 | 16.7381 | 12.0706 | 6.4123 | 1.2871 | 0.0019355 | 0 | 0 | 0 | 0 | 0
PV | 13 | 8 | 0 | 0 | 0 | 0 | 0 | 0.105 | 4.235 | 10.807 | 16.288 | 20.136 | 22.368 | 23.218 | 22.596 | 20.549 | 17 | 11.887 | 5.593 | 0.42 | 0 | 0 | 0 | 0 | 0 | 0
PV | 13 | 9 | 0 | 0 | 0 | 0 | 0 | 0 | 1.891 | 8.2306 | 14.5752 | 18.7742 | 21.2545 | 22.0877 | 20.999 | 18.5971 | 14.8606 | 9.7723 | 3.6174 | 0.012581 | 0 | 0 | 0 | 0 | 0 | 0
PV | 13 | 10 | 0 | 0 | 0 | 0 | 0 | 0 | 0.32 | 4.678 | 10.518 | 14.976 | 17.736 | 18.586 | 18.002 | 16.066 | 12.517 | 7.242 | 1.111 | 0 | 0 | 0 | 0 | 0 | 0 | 0
PV | 13 | 11 | 0 | 0 | 0 | 0 | 0 | 0 | 0.0077419 | 4.6229 | 11.249 | 16.0916 | 18.6871 | 19.5174 | 18.8255 | 16.4371 | 11.8539 | 6.0406 | 0.28839 | 0 | 0 | 0 | 0 | 0 | 0 | 0
PV | 14 | 0 | 0 | 0 | 0 | 0 | 0 | 0 | 0.087097 | 4.4903 | 9.4461 | 13.62 | 16.4313 | 17.5635 | 16.9994 | 14.9555 | 10.949 | 5.6013 | 0.59516 | 0 | 0 | 0 | 0 | 0 | 0 | 0
PV | 14 | 1 | 0 | 0 | 0 | 0 | 0 | 0 | 0.83571 | 5.6904 | 10.8321 | 14.9679 | 17.6957 | 18.8882 | 18.4104 | 16.1946 | 11.9529 | 7.1025 | 1.7464 | 0 | 0 | 0 | 0 | 0 | 0 | 0
PV | 14 | 2 | 0 | 0 | 0 | 0 | 0 | 0.014516 | 2.1058 | 6.8506 | 11.6806 | 16.1874 | 19.0752 | 20.5965 | 20.0806 | 17.489 | 13.7545 | 9.3106 | 3.8371 | 0.17129 | 0 | 0 | 0 | 0 | 0 | 0
PV | 14 | 3 | 0 | 0 | 0 | 0 | 0 | 0.353 | 4.161 | 9.884 | 15.073 | 18.84 | 21.098 | 21.995 | 21.55 | 19.366 | 15.741 | 10.99 | 5.505 | 0.886 | 0 | 0 | 0 | 0 | 0 | 0
PV | 14 | 4 | 0 | 0 | 0 | 0 | 0 | 0.99871 | 5.2597 | 10.8426 | 15.8197 | 19.4758 | 21.7045 | 22.5019 | 21.7713 | 19.8319 | 16.2687 | 11.6265 | 6.0639 | 1.3432 | 0.048387 | 0 | 0 | 0 | 0 | 0
PV | 14 | 5 | 0 | 0 | 0 | 0 | 0.025 | 1.084 | 5.294 | 10.874 | 15.633 | 19.099 | 21.195 | 22.033 | 21.492 | 19.65 | 16.481 | 12.01 | 6.597 | 1.554 | 0.185 | 0 | 0 | 0 | 0 | 0
PV | 14 | 6 | 0 | 0 | 0 | 0 | 0.0067742 | 0.87871 | 5.0748 | 10.8648 | 15.6939 | 19.1603 | 21.241 | 22.0558 | 21.5274 | 19.7052 | 16.5629 | 12.1355 | 6.7568 | 1.649 | 0.10839 | 0 | 0 | 0 | 0 | 0
PV | 14 | 7 | 0 | 0 | 0 | 0 | 0 | 0.6029 | 4.8977 | 10.9142 | 15.9223 | 19.4971 | 21.6377 | 22.4855 | 21.9281 | 20.0139 | 16.7381 | 12.0706 | 6.4123 | 1.2871 | 0.0019355 | 0 | 0 | 0 | 0 | 0
PV | 14 | 8 | 0 | 0 | 0 | 0 | 0 | 0.105 | 4.235 | 10.807 | 16.288 | 20.136 | 22.368 | 23.218 | 22.596 | 20.549 | 17 | 11.887 | 5.593 | 0.42 | 0 | 0 | 0 | 0 | 0 | 0
PV | 14 | 9 | 0 | 0 | 0 | 0 | 0 | 0 | 1.891 | 8.2306 | 14.5752 | 18.7742 | 21.2545 | 22.0877 | 20.999 | 18.5971 | 14.8606 | 9.7723 | 3.6174 | 0.012581 | 0 | 0 | 0 | 0 | 0 | 0
PV | 14 | 10 | 0 | 0 | 0 | 0 | 0 | 0 | 0.32 | 4.678 | 10.518 | 14.976 | 17.736 | 18.586 | 18.002 | 16.066 | 12.517 | 7.242 | 1.111 | 0 | 0 | 0 | 0 | 0 | 0 | 0
PV | 14 | 11 | 0 | 0 | 0 | 0 | 0 | 0 | 0.0077419 | 4.6229 | 11.249 | 16.0916 | 18.6871 | 19.5174 | 18.8255 | 16.4371 | 11.8539 | 6.0406 | 0.28839 | 0 | 0 | 0 | 0 | 0 | 0 | 0
PV | 15 | 0 | 0 | 0 | 0 | 0 | 0 | 0 | 0.087097 | 4.4903 | 9.4461 | 13.62 | 16.4313 | 17.5635 | 16.9994 | 14.9555 | 10.949 | 5.6013 | 0.59516 | 0 | 0 | 0 | 0 | 0 | 0 | 0
PV | 15 | 1 | 0 | 0 | 0 | 0 | 0 | 0 | 0.83571 | 5.6904 | 10.8321 | 14.9679 | 17.6957 | 18.8882 | 18.4104 | 16.1946 | 11.9529 | 7.1025 | 1.7464 | 0 | 0 | 0 | 0 | 0 | 0 | 0
PV | 15 | 2 | 0 | 0 | 0 | 0 | 0 | 0.014516 | 2.1058 | 6.8506 | 11.6806 | 16.1874 | 19.0752 | 20.5965 | 20.0806 | 17.489 | 13.7545 | 9.3106 | 3.8371 | 0.17129 | 0 | 0 | 0 | 0 | 0 | 0
PV | 15 | 3 | 0 | 0 | 0 | 0 | 0 | 0.353 | 4.161 | 9.884 | 15.073 | 18.84 | 21.098 | 21.995 | 21.55 | 19.366 | 15.741 | 10.99 | 5.505 | 0.886 | 0 | 0 | 0 | 0 | 0 | 0
PV | 15 | 4 | 0 | 0 | 0 | 0 | 0 | 0.99871 | 5.2597 | 10.8426 | 15.8197 | 19.4758 | 21.7045 | 22.5019 | 21.7713 | 19.8319 | 16.2687 | 11.6265 | 6.0639 | 1.3432 | 0.048387 | 0 | 0 | 0 | 0 | 0
PV | 15 | 5 | 0 | 0 | 0 | 0 | 0.025 | 1.084 | 5.294 | 10.874 | 15.633 | 19.099 | 21.195 | 22.033 | 21.492 | 19.65 | 16.481 | 12.01 | 6.597 | 1.554 | 0.185 | 0 | 0 | 0 | 0 | 0
PV | 15 | 6 | 0 | 0 | 0 | 0 | 0.0067742 | 0.87871 | 5.0748 | 10.8648 | 15.6939 | 19.1603 | 21.241 | 22.0558 | 21.5274 | 19.7052 | 16.5629 | 12.1355 | 6.7568 | 1.649 | 0.10839 | 0 | 0 | 0 | 0 | 0
PV | 15 | 7 | 0 | 0 | 0 | 0 | 0 | 0.6029 | 4.8977 | 10.9142 | 15.9223 | 19.4971 | 21.6377 | 22.4855 | 21.9281 | 20.0139 | 16.7381 | 12.0706 | 6.4123 | 1.2871 | 0.0019355 | 0 | 0 | 0 | 0 | 0
PV | 15 | 8 | 0 | 0 | 0 | 0 | 0 | 0.105 | 4.235 | 10.807 | 16.288 | 20.136 | 22.368 | 23.218 | 22.596 | 20.549 | 17 | 11.887 | 5.593 | 0.42 | 0 | 0 | 0 | 0 | 0 | 0
PV | 15 | 9 | 0 | 0 | 0 | 0 | 0 | 0 | 1.891 | 8.2306 | 14.5752 | 18.7742 | 21.2545 | 22.0877 | 20.999 | 18.5971 | 14.8606 | 9.7723 | 3.6174 | 0.012581 | 0 | 0 | 0 | 0 | 0 | 0
PV | 15 | 10 | 0 | 0 | 0 | 0 | 0 | 0 | 0.32 | 4.678 | 10.518 | 14.976 | 17.736 | 18.586 | 18.002 | 16.066 | 12.517 | 7.242 | 1.111 | 0 | 0 | 0 | 0 | 0 | 0 | 0
PV | 15 | 11 | 0 | 0 | 0 | 0 | 0 | 0 | 0.0077419 | 4.6229 | 11.249 | 16.0916 | 18.6871 | 19.5174 | 18.8255 | 16.4371 | 11.8539 | 6.0406 | 0.28839 | 0 | 0 | 0 | 0 | 0 | 0 | 0
PV | 16 | 0 | 0 | 0 | 0 | 0 | 0 | 0 | 0.087097 | 4.4903 | 9.4461 | 13.62 | 16.4313 | 17.5635 | 16.9994 | 14.9555 | 10.949 | 5.6013 | 0.59516 | 0 | 0 | 0 | 0 | 0 | 0 | 0
PV | 16 | 1 | 0 | 0 | 0 | 0 | 0 | 0 | 0.83571 | 5.6904 | 10.8321 | 14.9679 | 17.6957 | 18.8882 | 18.4104 | 16.1946 | 11.9529 | 7.1025 | 1.7464 | 0 | 0 | 0 | 0 | 0 | 0 | 0
PV | 16 | 2 | 0 | 0 | 0 | 0 | 0 | 0.014516 | 2.1058 | 6.8506 | 11.6806 | 16.1874 | 19.0752 | 20.5965 | 20.0806 | 17.489 | 13.7545 | 9.3106 | 3.8371 | 0.17129 | 0 | 0 | 0 | 0 | 0 | 0
PV | 16 | 3 | 0 | 0 | 0 | 0 | 0 | 0.353 | 4.161 | 9.884 | 15.073 | 18.84 | 21.098 | 21.995 | 21.55 | 19.366 | 15.741 | 10.99 | 5.505 | 0.886 | 0 | 0 | 0 | 0 | 0 | 0
PV | 16 | 4 | 0 | 0 | 0 | 0 | 0 | 0.99871 | 5.2597 | 10.8426 | 15.8197 | 19.4758 | 21.7045 | 22.5019 | 21.7713 | 19.8319 | 16.2687 | 11.6265 | 6.0639 | 1.3432 | 0.048387 | 0 | 0 | 0 | 0 | 0
PV | 16 | 5 | 0 | 0 | 0 | 0 | 0.025 | 1.084 | 5.294 | 10.874 | 15.633 | 19.099 | 21.195 | 22.033 | 21.492 | 19.65 | 16.481 | 12.01 | 6.597 | 1.554 | 0.185 | 0 | 0 | 0 | 0 | 0
PV | 16 | 6 | 0 | 0 | 0 | 0 | 0.0067742 | 0.87871 | 5.0748 | 10.8648 | 15.6939 | 19.1603 | 21.241 | 22.0558 | 21.5274 | 19.7052 | 16.5629 | 12.1355 | 6.7568 | 1.649 | 0.10839 | 0 | 0 | 0 | 0 | 0
PV | 16 | 7 | 0 | 0 | 0 | 0 | 0 | 0.6029 | 4.8977 | 10.9142 | 15.9223 | 19.4971 | 21.6377 | 22.4855 | 21.9281 | 20.0139 | 16.7381 | 12.0706 | 6.4123 | 1.2871 | 0.0019355 | 0 | 0 | 0 | 0 | 0
PV | 16 | 8 | 0 | 0 | 0 | 0 | 0 | 0.105 | 4.235 | 10.807 | 16.288 | 20.136 | 22.368 | 23.218 | 22.596 | 20.549 | 17 | 11.887 | 5.593 | 0.42 | 0 | 0 | 0 | 0 | 0 | 0
PV | 16 | 9 | 0 | 0 | 0 | 0 | 0 | 0 | 1.891 | 8.2306 | 14.5752 | 18.7742 | 21.2545 | 22.0877 | 20.999 | 18.5971 | 14.8606 | 9.7723 | 3.6174 | 0.012581 | 0 | 0 | 0 | 0 | 0 | 0
PV | 16 | 10 | 0 | 0 | 0 | 0 | 0 | 0 | 0.32 | 4.678 | 10.518 | 14.976 | 17.736 | 18.586 | 18.002 | 16.066 | 12.517 | 7.242 | 1.111 | 0 | 0 | 0 | 0 | 0 | 0 | 0
PV | 16 | 11 | 0 | 0 | 0 | 0 | 0 | 0 | 0.0077419 | 4.6229 | 11.249 | 16.0916 | 18.6871 | 19.5174 | 18.8255 | 16.4371 | 11.8539 | 6.0406 | 0.28839 | 0 | 0 | 0 | 0 | 0 | 0 | 0
PV | 17 | 0 | 0 | 0 | 0 | 0 | 0 | 0 | 0.087097 | 4.4903 | 9.4461 | 13.62 | 16.4313 | 17.5635 | 16.9994 | 14.9555 | 10.949 | 5.6013 | 0.59516 | 0 | 0 | 0 | 0 | 0 | 0 | 0
PV | 17 | 1 | 0 | 0 | 0 | 0 | 0 | 0 | 0.83571 | 5.6904 | 10.8321 | 14.9679 | 17.6957 | 18.8882 | 18.4104 | 16.1946 | 11.9529 | 7.1025 | 1.7464 | 0 | 0 | 0 | 0 | 0 | 0 | 0
PV | 17 | 2 | 0 | 0 | 0 | 0 | 0 | 0.014516 | 2.1058 | 6.8506 | 11.6806 | 16.1874 | 19.0752 | 20.5965 | 20.0806 | 17.489 | 13.7545 | 9.3106 | 3.8371 | 0.17129 | 0 | 0 | 0 | 0 | 0 | 0
PV | 17 | 3 | 0 | 0 | 0 | 0 | 0 | 0.353 | 4.161 | 9.884 | 15.073 | 18.84 | 21.098 | 21.995 | 21.55 | 19.366 | 15.741 | 10.99 | 5.505 | 0.886 | 0 | 0 | 0 | 0 | 0 | 0
PV | 17 | 4 | 0 | 0 | 0 | 0 | 0 | 0.99871 | 5.2597 | 10.8426 | 15.8197 | 19.4758 | 21.7045 | 22.5019 | 21.7713 | 19.8319 | 16.2687 | 11.6265 | 6.0639 | 1.3432 | 0.048387 | 0 | 0 | 0 | 0 | 0
PV | 17 | 5 | 0 | 0 | 0 | 0 | 0.025 | 1.084 | 5.294 | 10.874 | 15.633 | 19.099 | 21.195 | 22.033 | 21.492 | 19.65 | 16.481 | 12.01 | 6.597 | 1.554 | 0.185 | 0 | 0 | 0 | 0 | 0
PV | 17 | 6 | 0 | 0 | 0 | 0 | 0.0067742 | 0.87871 | 5.0748 | 10.8648 | 15.6939 | 19.1603 | 21.241 | 22.0558 | 21.5274 | 19.7052 | 16.5629 | 12.1355 | 6.7568 | 1.649 | 0.10839 | 0 | 0 | 0 | 0 | 0
PV | 17 | 7 | 0 | 0 | 0 | 0 | 0 | 0.6029 | 4.8977 | 10.9142 | 15.9223 | 19.4971 | 21.6377 | 22.4855 | 21.9281 | 20.0139 | 16.7381 | 12.0706 | 6.4123 | 1.2871 | 0.0019355 | 0 | 0 | 0 | 0 | 0
PV | 17 | 8 | 0 | 0 | 0 | 0 | 0 | 0.105 | 4.235 | 10.807 | 16.288 | 20.136 | 22.368 | 23.218 | 22.596 | 20.549 | 17 | 11.887 | 5.593 | 0.42 | 0 | 0 | 0 | 0 | 0 | 0
PV | 17 | 9 | 0 | 0 | 0 | 0 | 0 | 0 | 1.891 | 8.2306 | 14.5752 | 18.7742 | 21.2545 | 22.0877 | 20.999 | 18.5971 | 14.8606 | 9.7723 | 3.6174 | 0.012581 | 0 | 0 | 0 | 0 | 0 | 0
PV | 17 | 10 | 0 | 0 | 0 | 0 | 0 | 0 | 0.32 | 4.678 | 10.518 | 14.976 | 17.736 | 18.586 | 18.002 | 16.066 | 12.517 | 7.242 | 1.111 | 0 | 0 | 0 | 0 | 0 | 0 | 0
PV | 17 | 11 | 0 | 0 | 0 | 0 | 0 | 0 | 0.0077419 | 4.6229 | 11.249 | 16.0916 | 18.6871 | 19.5174 | 18.8255 | 16.4371 | 11.8539 | 6.0406 | 0.28839 | 0 | 0 | 0 | 0 | 0 | 0 | 0
PV | 18 | 0 | 0 | 0 | 0 | 0 | 0 | 0 | 0.087097 | 4.4903 | 9.4461 | 13.62 | 16.4313 | 17.5635 | 16.9994 | 14.9555 | 10.949 | 5.6013 | 0.59516 | 0 | 0 | 0 | 0 | 0 | 0 | 0
PV | 18 | 1 | 0 | 0 | 0 | 0 | 0 | 0 | 0.83571 | 5.6904 | 10.8321 | 14.9679 | 17.6957 | 18.8882 | 18.4104 | 16.1946 | 11.9529 | 7.1025 | 1.7464 | 0 | 0 | 0 | 0 | 0 | 0 | 0
PV | 18 | 2 | 0 | 0 | 0 | 0 | 0 | 0.014516 | 2.1058 | 6.8506 | 11.6806 | 16.1874 | 19.0752 | 20.5965 | 20.0806 | 17.489 | 13.7545 | 9.3106 | 3.8371 | 0.17129 | 0 | 0 | 0 | 0 | 0 | 0
PV | 18 | 3 | 0 | 0 | 0 | 0 | 0 | 0.353 | 4.161 | 9.884 | 15.073 | 18.84 | 21.098 | 21.995 | 21.55 | 19.366 | 15.741 | 10.99 | 5.505 | 0.886 | 0 | 0 | 0 | 0 | 0 | 0
PV | 18 | 4 | 0 | 0 | 0 | 0 | 0 | 0.99871 | 5.2597 | 10.8426 | 15.8197 | 19.4758 | 21.7045 | 22.5019 | 21.7713 | 19.8319 | 16.2687 | 11.6265 | 6.0639 | 1.3432 | 0.048387 | 0 | 0 | 0 | 0 | 0
PV | 18 | 5 | 0 | 0 | 0 | 0 | 0.025 | 1.084 | 5.294 | 10.874 | 15.633 | 19.099 | 21.195 | 22.033 | 21.492 | 19.65 | 16.481 | 12.01 | 6.597 | 1.554 | 0.185 | 0 | 0 | 0 | 0 | 0
PV | 18 | 6 | 0 | 0 | 0 | 0 | 0.0067742 | 0.87871 | 5.0748 | 10.8648 | 15.6939 | 19.1603 | 21.241 | 22.0558 | 21.5274 | 19.7052 | 16.5629 | 12.1355 | 6.7568 | 1.649 | 0.10839 | 0 | 0 | 0 | 0 | 0
PV | 18 | 7 | 0 | 0 | 0 | 0 | 0 | 0.6029 | 4.8977 | 10.9142 | 15.9223 | 19.4971 | 21.6377 | 22.4855 | 21.9281 | 20.0139 | 16.7381 | 12.0706 | 6.4123 | 1.2871 | 0.0019355 | 0 | 0 | 0 | 0 | 0
PV | 18 | 8 | 0 | 0 | 0 | 0 | 0 | 0.105 | 4.235 | 10.807 | 16.288 | 20.136 | 22.368 | 23.218 | 22.596 | 20.549 | 17 | 11.887 | 5.593 | 0.42 | 0 | 0 | 0 | 0 | 0 | 0
PV | 18 | 9 | 0 | 0 | 0 | 0 | 0 | 0 | 1.891 | 8.2306 | 14.5752 | 18.7742 | 21.2545 | 22.0877 | 20.999 | 18.5971 | 14.8606 | 9.7723 | 3.6174 | 0.012581 | 0 | 0 | 0 | 0 | 0 | 0
PV | 18 | 10 | 0 | 0 | 0 | 0 | 0 | 0 | 0.32 | 4.678 | 10.518 | 14.976 | 17.736 | 18.586 | 18.002 | 16.066 | 12.517 | 7.242 | 1.111 | 0 | 0 | 0 | 0 | 0 | 0 | 0
PV | 18 | 11 | 0 | 0 | 0 | 0 | 0 | 0 | 0.0077419 | 4.6229 | 11.249 | 16.0916 | 18.6871 | 19.5174 | 18.8255 | 16.4371 | 11.8539 | 6.0406 | 0.28839 | 0 | 0 | 0 | 0 | 0 | 0 | 0
PV | 19 | 0 | 0 | 0 | 0 | 0 | 0 | 0 | 0.087097 | 4.4903 | 9.4461 | 13.62 | 16.4313 | 17.5635 | 16.9994 | 14.9555 | 10.949 | 5.6013 | 0.59516 | 0 | 0 | 0 | 0 | 0 | 0 | 0
PV | 19 | 1 | 0 | 0 | 0 | 0 | 0 | 0 | 0.83571 | 5.6904 | 10.8321 | 14.9679 | 17.6957 | 18.8882 | 18.4104 | 16.1946 | 11.9529 | 7.1025 | 1.7464 | 0 | 0 | 0 | 0 | 0 | 0 | 0
PV | 19 | 2 | 0 | 0 | 0 | 0 | 0 | 0.014516 | 2.1058 | 6.8506 | 11.6806 | 16.1874 | 19.0752 | 20.5965 | 20.0806 | 17.489 | 13.7545 | 9.3106 | 3.8371 | 0.17129 | 0 | 0 | 0 | 0 | 0 | 0
PV | 19 | 3 | 0 | 0 | 0 | 0 | 0 | 0.353 | 4.161 | 9.884 | 15.073 | 18.84 | 21.098 | 21.995 | 21.55 | 19.366 | 15.741 | 10.99 | 5.505 | 0.886 | 0 | 0 | 0 | 0 | 0 | 0
PV | 19 | 4 | 0 | 0 | 0 | 0 | 0 | 0.99871 | 5.2597 | 10.8426 | 15.8197 | 19.4758 | 21.7045 | 22.5019 | 21.7713 | 19.8319 | 16.2687 | 11.6265 | 6.0639 | 1.3432 | 0.048387 | 0 | 0 | 0 | 0 | 0
PV | 19 | 5 | 0 | 0 | 0 | 0 | 0.025 | 1.084 | 5.294 | 10.874 | 15.633 | 19.099 | 21.195 | 22.033 | 21.492 | 19.65 | 16.481 | 12.01 | 6.597 | 1.554 | 0.185 | 0 | 0 | 0 | 0 | 0
PV | 19 | 6 | 0 | 0 | 0 | 0 | 0.0067742 | 0.87871 | 5.0748 | 10.8648 | 15.6939 | 19.1603 | 21.241 | 22.0558 | 21.5274 | 19.7052 | 16.5629 | 12.1355 | 6.7568 | 1.649 | 0.10839 | 0 | 0 | 0 | 0 | 0
PV | 19 | 7 | 0 | 0 | 0 | 0 | 0 | 0.6029 | 4.8977 | 10.9142 | 15.9223 | 19.4971 | 21.6377 | 22.4855 | 21.9281 | 20.0139 | 16.7381 | 12.0706 | 6.4123 | 1.2871 | 0.0019355 | 0 | 0 | 0 | 0 | 0
PV | 19 | 8 | 0 | 0 | 0 | 0 | 0 | 0.105 | 4.235 | 10.807 | 16.288 | 20.136 | 22.368 | 23.218 | 22.596 | 20.549 | 17 | 11.887 | 5.593 | 0.42 | 0 | 0 | 0 | 0 | 0 | 0
PV | 19 | 9 | 0 | 0 | 0 | 0 | 0 | 0 | 1.891 | 8.2306 | 14.5752 | 18.7742 | 21.2545 | 22.0877 | 20.999 | 18.5971 | 14.8606 | 9.7723 | 3.6174 | 0.012581 | 0 | 0 | 0 | 0 | 0 | 0
PV | 19 | 10 | 0 | 0 | 0 | 0 | 0 | 0 | 0.32 | 4.678 | 10.518 | 14.976 | 17.736 | 18.586 | 18.002 | 16.066 | 12.517 | 7.242 | 1.111 | 0 | 0 | 0 | 0 | 0 | 0 | 0
PV | 19 | 11 | 0 | 0 | 0 | 0 | 0 | 0 | 0.0077419 | 4.6229 | 11.249 | 16.0916 | 18.6871 | 19.5174 | 18.8255 | 16.4371 | 11.8539 | 6.0406 | 0.28839 | 0 | 0 | 0 | 0 | 0 | 0 | 0
Wind | 0 | 0 | 3.1881 | 3.1564 | 3.0397 | 2.9603 | 2.94 | 3.0323 | 3.0468 | 2.9156 | 2.923 | 3.2131 | 3.4221 | 3.6187 | 3.8389 | 3.9771 | 3.9365 | 3.4817 | 2.8105 | 2.5274 | 2.4463 | 2.4372 | 2.5241 | 2.7107 | 2.9586 | 3.1171
Wind | 0 | 1 | 2.2832 | 2.2937 | 2.3047 | 2.3235 | 2.2823 | 2.2804 | 2.3464 | 2.241 | 2.208 | 2.3661 | 2.6076 | 2.7281 | 2.8151 | 2.8554 | 2.7487 | 2.4284 | 2.0651 | 1.9675 | 1.9569 | 1.9789 | 2.0394 | 2.1223 | 2.1457 | 2.1915
Wind | 0 | 2 | 2.7893 | 2.6217 | 2.4504 | 2.4529 | 2.5203 | 2.6126 | 2.6548 | 2.8564 | 3.1196 | 3.5897 | 3.7143 | 4.1058 | 4.1774 | 4.0226 | 3.8906 | 3.6688 | 3.3431 | 2.8854 | 2.7066 | 2.6577 | 2.6023 | 2.6743 | 2.8307 | 2.9054
Wind | 0 | 3 | 2.9191 | 3.0414 | 3.05 | 2.9653 | 2.8246 | 2.6698 | 2.4709 | 2.1404 | 2.0715 | 2.1528 | 2.178 | 2.0938 | 2.0193 | 1.9992 | 1.9838 | 1.8962 | 1.6298 | 1.5207 | 1.6041 | 1.7764 | 1.9603 | 2.113 | 2.4192 | 2.6689
Wind | 0 | 4 | 1.691 | 1.7084 | 1.8992 | 1.8636 | 1.7001 | 1.5598 | 1.4489 | 1.4621 | 1.5023 | 1.6451 | 1.8458 | 2.0664 | 2.2422 | 2.3523 | 2.4802 | 2.5199 | 2.4388 | 2.2319 | 1.931 | 1.7295 | 1.5027 | 1.4497 | 1.5163 | 1.698
Wind | 0 | 5 | 0.44903 | 0.44047 | 0.42765 | 0.40584 | 0.39215 | 0.35366 | 0.43107 | 0.61624 | 0.8044 | 1.058 | 1.3304 | 1.4886 | 1.4972 | 1.5027 | 1.4519 | 1.407 | 1.3167 | 1.2316 | 0.99342 | 0.63976 | 0.51018 | 0.46827 | 0.45758 | 0.45117
Wind | 0 | 6 | 0.1585 | 0.1672 | 0.17299 | 0.17589 | 0.17092 | 0.13243 | 0.094772 | 0.075321 | 0.068699 | 0.10388 | 0.17133 | 0.20279 | 0.1883 | 0.18127 | 0.18085 | 0.20196 | 0.25741 | 0.47551 | 0.65885 | 0.3286 | 0.17299 | 0.14526 | 0.14361 | 0.14899
Wind | 0 | 7 | 0.22058 | 0.20775 | 0.18251 | 0.15354 | 0.13533 | 0.12871 | 0.11298 | 0.14236 | 0.19699 | 0.23672 | 0.33315 | 0.43123 | 0.48048 | 0.51773 | 0.55001 | 0.60339 | 0.60795 | 0.65761 | 0.60257 | 0.38074 | 0.28887 | 0.24872 | 0.22886 | 0.22431
Wind | 0 | 8 | 0.32244 | 0.3233 | 0.32758 | 0.32159 | 0.30919 | 0.28866 | 0.24803 | 0.26386 | 0.40541 | 0.55123 | 0.72657 | 0.86299 | 0.97246 | 1.0336 | 0.99171 | 0.89891 | 0.86128 | 0.9451 | 0.73598 | 0.56449 | 0.461 | 0.40241 | 0.3759 | 0.32415
Wind | 0 | 9 | 0.62243 | 0.58229 | 0.51442 | 0.44406 | 0.39688 | 0.4482 | 0.53801 | 0.5169 | 0.57401 | 0.63733 | 0.73583 | 0.83391 | 0.84715 | 0.81115 | 0.75114 | 0.76935 | 0.86412 | 0.80163 | 0.64561 | 0.59181 | 0.57732 | 0.60132 | 0.63402 | 0.62222
Wind | 0 | 10 | 2.1434 | 2.1228 | 2.0784 | 2.0899 | 2.042 | 1.9603 | 1.9505 | 1.7777 | 1.6242 | 1.5618 | 1.5588 | 1.4942 | 1.3745 | 1.2402 | 1.0494 | 0.9374 | 0.88223 | 0.85401 | 0.96904 | 1.1589 | 1.3633 | 1.6434 | 1.9043 | 2.0865
Wind | 0 | 11 | 0.86518 | 0.80785 | 0.68078 | 0.59925 | 0.57525 | 0.55001 | 0.50076 | 0.3973 | 0.26321 | 0.24376 | 0.27562 | 0.36253 | 0.44365 | 0.46186 | 0.49745 | 0.59387 | 0.6154 | 0.56366 | 0.5318 | 0.52476 | 0.59056 | 0.72051 | 0.86577 | 0.91378
Wind | 1 | 0 | 3.1881 | 3.1564 | 3.0397 | 2.9603 | 2.94 | 3.0323 | 3.0468 | 2.9156 | 2.923 | 3.2131 | 3.4221 | 3.6187 | 3.8389 | 3.9771 | 3.9365 | 3.4817 | 2.8105 | 2.5274 | 2.4463 | 2.4372 | 2.5241 | 2.7107 | 2.9586 | 3.1171
Wind | 1 | 1 | 2.2832 | 2.2937 | 2.3047 | 2.3235 | 2.2823 | 2.2804 | 2.3464 | 2.241 | 2.208 | 2.3661 | 2.6076 | 2.7281 | 2.8151 | 2.8554 | 2.7487 | 2.4284 | 2.0651 | 1.9675 | 1.9569 | 1.9789 | 2.0394 | 2.1223 | 2.1457 | 2.1915
Wind | 1 | 2 | 2.7893 | 2.6217 | 2.4504 | 2.4529 | 2.5203 | 2.6126 | 2.6548 | 2.8564 | 3.1196 | 3.5897 | 3.7143 | 4.1058 | 4.1774 | 4.0226 | 3.8906 | 3.6688 | 3.3431 | 2.8854 | 2.7066 | 2.6577 | 2.6023 | 2.6743 | 2.8307 | 2.9054
Wind | 1 | 3 | 2.9191 | 3.0414 | 3.05 | 2.9653 | 2.8246 | 2.6698 | 2.4709 | 2.1404 | 2.0715 | 2.1528 | 2.178 | 2.0938 | 2.0193 | 1.9992 | 1.9838 | 1.8962 | 1.6298 | 1.5207 | 1.6041 | 1.7764 | 1.9603 | 2.113 | 2.4192 | 2.6689
Wind | 1 | 4 | 1.691 | 1.7084 | 1.8992 | 1.8636 | 1.7001 | 1.5598 | 1.4489 | 1.4621 | 1.5023 | 1.6451 | 1.8458 | 2.0664 | 2.2422 | 2.3523 | 2.4802 | 2.5199 | 2.4388 | 2.2319 | 1.931 | 1.7295 | 1.5027 | 1.4497 | 1.5163 | 1.698
Wind | 1 | 5 | 0.44903 | 0.44047 | 0.42765 | 0.40584 | 0.39215 | 0.35366 | 0.43107 | 0.61624 | 0.8044 | 1.058 | 1.3304 | 1.4886 | 1.4972 | 1.5027 | 1.4519 | 1.407 | 1.3167 | 1.2316 | 0.99342 | 0.63976 | 0.51018 | 0.46827 | 0.45758 | 0.45117
Wind | 1 | 6 | 0.1585 | 0.1672 | 0.17299 | 0.17589 | 0.17092 | 0.13243 | 0.094772 | 0.075321 | 0.068699 | 0.10388 | 0.17133 | 0.20279 | 0.1883 | 0.18127 | 0.18085 | 0.20196 | 0.25741 | 0.47551 | 0.65885 | 0.3286 | 0.17299 | 0.14526 | 0.14361 | 0.14899
Wind | 1 | 7 | 0.22058 | 0.20775 | 0.18251 | 0.15354 | 0.13533 | 0.12871 | 0.11298 | 0.14236 | 0.19699 | 0.23672 | 0.33315 | 0.43123 | 0.48048 | 0.51773 | 0.55001 | 0.60339 | 0.60795 | 0.65761 | 0.60257 | 0.38074 | 0.28887 | 0.24872 | 0.22886 | 0.22431
Wind | 1 | 8 | 0.32244 | 0.3233 | 0.32758 | 0.32159 | 0.30919 | 0.28866 | 0.24803 | 0.26386 | 0.40541 | 0.55123 | 0.72657 | 0.86299 | 0.97246 | 1.0336 | 0.99171 | 0.89891 | 0.86128 | 0.9451 | 0.73598 | 0.56449 | 0.461 | 0.40241 | 0.3759 | 0.32415
Wind | 1 | 9 | 0.62243 | 0.58229 | 0.51442 | 0.44406 | 0.39688 | 0.4482 | 0.53801 | 0.5169 | 0.57401 | 0.63733 | 0.73583 | 0.83391 | 0.84715 | 0.81115 | 0.75114 | 0.76935 | 0.86412 | 0.80163 | 0.64561 | 0.59181 | 0.57732 | 0.60132 | 0.63402 | 0.62222
Wind | 1 | 10 | 2.1434 | 2.1228 | 2.0784 | 2.0899 | 2.042 | 1.9603 | 1.9505 | 1.7777 | 1.6242 | 1.5618 | 1.5588 | 1.4942 | 1.3745 | 1.2402 | 1.0494 | 0.9374 | 0.88223 | 0.85401 | 0.96904 | 1.1589 | 1.3633 | 1.6434 | 1.9043 | 2.0865
Wind | 1 | 11 | 0.86518 | 0.80785 | 0.68078 | 0.59925 | 0.57525 | 0.55001 | 0.50076 | 0.3973 | 0.26321 | 0.24376 | 0.27562 | 0.36253 | 0.44365 | 0.46186 | 0.49745 | 0.59387 | 0.6154 | 0.56366 | 0.5318 | 0.52476 | 0.59056 | 0.72051 | 0.86577 | 0.91378
Wind | 2 | 0 | 3.1881 | 3.1564 | 3.0397 | 2.9603 | 2.94 | 3.0323 | 3.0468 | 2.9156 | 2.923 | 3.2131 | 3.4221 | 3.6187 | 3.8389 | 3.9771 | 3.9365 | 3.4817 | 2.8105 | 2.5274 | 2.4463 | 2.4372 | 2.5241 | 2.7107 | 2.9586 | 3.1171
Wind | 2 | 1 | 2.2832 | 2.2937 | 2.3047 | 2.3235 | 2.2823 | 2.2804 | 2.3464 | 2.241 | 2.208 | 2.3661 | 2.6076 | 2.7281 | 2.8151 | 2.8554 | 2.7487 | 2.4284 | 2.0651 | 1.9675 | 1.9569 | 1.9789 | 2.0394 | 2.1223 | 2.1457 | 2.1915
Wind | 2 | 2 | 2.7893 | 2.6217 | 2.4504 | 2.4529 | 2.5203 | 2.6126 | 2.6548 | 2.8564 | 3.1196 | 3.5897 | 3.7143 | 4.1058 | 4.1774 | 4.0226 | 3.8906 | 3.6688 | 3.3431 | 2.8854 | 2.7066 | 2.6577 | 2.6023 | 2.6743 | 2.8307 | 2.9054
Wind | 2 | 3 | 2.9191 | 3.0414 | 3.05 | 2.9653 | 2.8246 | 2.6698 | 2.4709 | 2.1404 | 2.0715 | 2.1528 | 2.178 | 2.0938 | 2.0193 | 1.9992 | 1.9838 | 1.8962 | 1.6298 | 1.5207 | 1.6041 | 1.7764 | 1.9603 | 2.113 | 2.4192 | 2.6689
Wind | 2 | 4 | 1.691 | 1.7084 | 1.8992 | 1.8636 | 1.7001 | 1.5598 | 1.4489 | 1.4621 | 1.5023 | 1.6451 | 1.8458 | 2.0664 | 2.2422 | 2.3523 | 2.4802 | 2.5199 | 2.4388 | 2.2319 | 1.931 | 1.7295 | 1.5027 | 1.4497 | 1.5163 | 1.698
Wind | 2 | 5 | 0.44903 | 0.44047 | 0.42765 | 0.40584 | 0.39215 | 0.35366 | 0.43107 | 0.61624 | 0.8044 | 1.058 | 1.3304 | 1.4886 | 1.4972 | 1.5027 | 1.4519 | 1.407 | 1.3167 | 1.2316 | 0.99342 | 0.63976 | 0.51018 | 0.46827 | 0.45758 | 0.45117
Wind | 2 | 6 | 0.1585 | 0.1672 | 0.17299 | 0.17589 | 0.17092 | 0.13243 | 0.094772 | 0.075321 | 0.068699 | 0.10388 | 0.17133 | 0.20279 | 0.1883 | 0.18127 | 0.18085 | 0.20196 | 0.25741 | 0.47551 | 0.65885 | 0.3286 | 0.17299 | 0.14526 | 0.14361 | 0.14899
Wind | 2 | 7 | 0.22058 | 0.20775 | 0.18251 | 0.15354 | 0.13533 | 0.12871 | 0.11298 | 0.14236 | 0.19699 | 0.23672 | 0.33315 | 0.43123 | 0.48048 | 0.51773 | 0.55001 | 0.60339 | 0.60795 | 0.65761 | 0.60257 | 0.38074 | 0.28887 | 0.24872 | 0.22886 | 0.22431
Wind | 2 | 8 | 0.32244 | 0.3233 | 0.32758 | 0.32159 | 0.30919 | 0.28866 | 0.24803 | 0.26386 | 0.40541 | 0.55123 | 0.72657 | 0.86299 | 0.97246 | 1.0336 | 0.99171 | 0.89891 | 0.86128 | 0.9451 | 0.73598 | 0.56449 | 0.461 | 0.40241 | 0.3759 | 0.32415
Wind | 2 | 9 | 0.62243 | 0.58229 | 0.51442 | 0.44406 | 0.39688 | 0.4482 | 0.53801 | 0.5169 | 0.57401 | 0.63733 | 0.73583 | 0.83391 | 0.84715 | 0.81115 | 0.75114 | 0.76935 | 0.86412 | 0.80163 | 0.64561 | 0.59181 | 0.57732 | 0.60132 | 0.63402 | 0.62222
Wind | 2 | 10 | 2.1434 | 2.1228 | 2.0784 | 2.0899 | 2.042 | 1.9603 | 1.9505 | 1.7777 | 1.6242 | 1.5618 | 1.5588 | 1.4942 | 1.3745 | 1.2402 | 1.0494 | 0.9374 | 0.88223 | 0.85401 | 0.96904 | 1.1589 | 1.3633 | 1.6434 | 1.9043 | 2.0865
Wind | 2 | 11 | 0.86518 | 0.80785 | 0.68078 | 0.59925 | 0.57525 | 0.55001 | 0.50076 | 0.3973 | 0.26321 | 0.24376 | 0.27562 | 0.36253 | 0.44365 | 0.46186 | 0.49745 | 0.59387 | 0.6154 | 0.56366 | 0.5318 | 0.52476 | 0.59056 | 0.72051 | 0.86577 | 0.91378
Wind | 3 | 0 | 3.1881 | 3.1564 | 3.0397 | 2.9603 | 2.94 | 3.0323 | 3.0468 | 2.9156 | 2.923 | 3.2131 | 3.4221 | 3.6187 | 3.8389 | 3.9771 | 3.9365 | 3.4817 | 2.8105 | 2.5274 | 2.4463 | 2.4372 | 2.5241 | 2.7107 | 2.9586 | 3.1171
Wind | 3 | 1 | 2.2832 | 2.2937 | 2.3047 | 2.3235 | 2.2823 | 2.2804 | 2.3464 | 2.241 | 2.208 | 2.3661 | 2.6076 | 2.7281 | 2.8151 | 2.8554 | 2.7487 | 2.4284 | 2.0651 | 1.9675 | 1.9569 | 1.9789 | 2.0394 | 2.1223 | 2.1457 | 2.1915
Wind | 3 | 2 | 2.7893 | 2.6217 | 2.4504 | 2.4529 | 2.5203 | 2.6126 | 2.6548 | 2.8564 | 3.1196 | 3.5897 | 3.7143 | 4.1058 | 4.1774 | 4.0226 | 3.8906 | 3.6688 | 3.3431 | 2.8854 | 2.7066 | 2.6577 | 2.6023 | 2.6743 | 2.8307 | 2.9054
Wind | 3 | 3 | 2.9191 | 3.0414 | 3.05 | 2.9653 | 2.8246 | 2.6698 | 2.4709 | 2.1404 | 2.0715 | 2.1528 | 2.178 | 2.0938 | 2.0193 | 1.9992 | 1.9838 | 1.8962 | 1.6298 | 1.5207 | 1.6041 | 1.7764 | 1.9603 | 2.113 | 2.4192 | 2.6689
Wind | 3 | 4 | 1.691 | 1.7084 | 1.8992 | 1.8636 | 1.7001 | 1.5598 | 1.4489 | 1.4621 | 1.5023 | 1.6451 | 1.8458 | 2.0664 | 2.2422 | 2.3523 | 2.4802 | 2.5199 | 2.4388 | 2.2319 | 1.931 | 1.7295 | 1.5027 | 1.4497 | 1.5163 | 1.698
Wind | 3 | 5 | 0.44903 | 0.44047 | 0.42765 | 0.40584 | 0.39215 | 0.35366 | 0.43107 | 0.61624 | 0.8044 | 1.058 | 1.3304 | 1.4886 | 1.4972 | 1.5027 | 1.4519 | 1.407 | 1.3167 | 1.2316 | 0.99342 | 0.63976 | 0.51018 | 0.46827 | 0.45758 | 0.45117
Wind | 3 | 6 | 0.1585 | 0.1672 | 0.17299 | 0.17589 | 0.17092 | 0.13243 | 0.094772 | 0.075321 | 0.068699 | 0.10388 | 0.17133 | 0.20279 | 0.1883 | 0.18127 | 0.18085 | 0.20196 | 0.25741 | 0.47551 | 0.65885 | 0.3286 | 0.17299 | 0.14526 | 0.14361 | 0.14899
Wind | 3 | 7 | 0.22058 | 0.20775 | 0.18251 | 0.15354 | 0.13533 | 0.12871 | 0.11298 | 0.14236 | 0.19699 | 0.23672 | 0.33315 | 0.43123 | 0.48048 | 0.51773 | 0.55001 | 0.60339 | 0.60795 | 0.65761 | 0.60257 | 0.38074 | 0.28887 | 0.24872 | 0.22886 | 0.22431
Wind | 3 | 8 | 0.32244 | 0.3233 | 0.32758 | 0.32159 | 0.30919 | 0.28866 | 0.24803 | 0.26386 | 0.40541 | 0.55123 | 0.72657 | 0.86299 | 0.97246 | 1.0336 | 0.99171 | 0.89891 | 0.86128 | 0.9451 | 0.73598 | 0.56449 | 0.461 | 0.40241 | 0.3759 | 0.32415
Wind | 3 | 9 | 0.62243 | 0.58229 | 0.51442 | 0.44406 | 0.39688 | 0.4482 | 0.53801 | 0.5169 | 0.57401 | 0.63733 | 0.73583 | 0.83391 | 0.84715 | 0.81115 | 0.75114 | 0.76935 | 0.86412 | 0.80163 | 0.64561 | 0.59181 | 0.57732 | 0.60132 | 0.63402 | 0.62222
Wind | 3 | 10 | 2.1434 | 2.1228 | 2.0784 | 2.0899 | 2.042 | 1.9603 | 1.9505 | 1.7777 | 1.6242 | 1.5618 | 1.5588 | 1.4942 | 1.3745 | 1.2402 | 1.0494 | 0.9374 | 0.88223 | 0.85401 | 0.96904 | 1.1589 | 1.3633 | 1.6434 | 1.9043 | 2.0865
Wind | 3 | 11 | 0.86518 | 0.80785 | 0.68078 | 0.59925 | 0.57525 | 0.55001 | 0.50076 | 0.3973 | 0.26321 | 0.24376 | 0.27562 | 0.36253 | 0.44365 | 0.46186 | 0.49745 | 0.59387 | 0.6154 | 0.56366 | 0.5318 | 0.52476 | 0.59056 | 0.72051 | 0.86577 | 0.91378
Wind | 4 | 0 | 3.1881 | 3.1564 | 3.0397 | 2.9603 | 2.94 | 3.0323 | 3.0468 | 2.9156 | 2.923 | 3.2131 | 3.4221 | 3.6187 | 3.8389 | 3.9771 | 3.9365 | 3.4817 | 2.8105 | 2.5274 | 2.4463 | 2.4372 | 2.5241 | 2.7107 | 2.9586 | 3.1171
Wind | 4 | 1 | 2.2832 | 2.2937 | 2.3047 | 2.3235 | 2.2823 | 2.2804 | 2.3464 | 2.241 | 2.208 | 2.3661 | 2.6076 | 2.7281 | 2.8151 | 2.8554 | 2.7487 | 2.4284 | 2.0651 | 1.9675 | 1.9569 | 1.9789 | 2.0394 | 2.1223 | 2.1457 | 2.1915
Wind | 4 | 2 | 2.7893 | 2.6217 | 2.4504 | 2.4529 | 2.5203 | 2.6126 | 2.6548 | 2.8564 | 3.1196 | 3.5897 | 3.7143 | 4.1058 | 4.1774 | 4.0226 | 3.8906 | 3.6688 | 3.3431 | 2.8854 | 2.7066 | 2.6577 | 2.6023 | 2.6743 | 2.8307 | 2.9054
Wind | 4 | 3 | 2.9191 | 3.0414 | 3.05 | 2.9653 | 2.8246 | 2.6698 | 2.4709 | 2.1404 | 2.0715 | 2.1528 | 2.178 | 2.0938 | 2.0193 | 1.9992 | 1.9838 | 1.8962 | 1.6298 | 1.5207 | 1.6041 | 1.7764 | 1.9603 | 2.113 | 2.4192 | 2.6689
Wind | 4 | 4 | 1.691 | 1.7084 | 1.8992 | 1.8636 | 1.7001 | 1.5598 | 1.4489 | 1.4621 | 1.5023 | 1.6451 | 1.8458 | 2.0664 | 2.2422 | 2.3523 | 2.4802 | 2.5199 | 2.4388 | 2.2319 | 1.931 | 1.7295 | 1.5027 | 1.4497 | 1.5163 | 1.698
Wind | 4 | 5 | 0.44903 | 0.44047 | 0.42765 | 0.40584 | 0.39215 | 0.35366 | 0.43107 | 0.61624 | 0.8044 | 1.058 | 1.3304 | 1.4886 | 1.4972 | 1.5027 | 1.4519 | 1.407 | 1.3167 | 1.2316 | 0.99342 | 0.63976 | 0.51018 | 0.46827 | 0.45758 | 0.45117
Wind | 4 | 6 | 0.1585 | 0.1672 | 0.17299 | 0.17589 | 0.17092 | 0.13243 | 0.094772 | 0.075321 | 0.068699 | 0.10388 | 0.17133 | 0.20279 | 0.1883 | 0.18127 | 0.18085 | 0.20196 | 0.25741 | 0.47551 | 0.65885 | 0.3286 | 0.17299 | 0.14526 | 0.14361 | 0.14899
Wind | 4 | 7 | 0.22058 | 0.20775 | 0.18251 | 0.15354 | 0.13533 | 0.12871 | 0.11298 | 0.14236 | 0.19699 | 0.23672 | 0.33315 | 0.43123 | 0.48048 | 0.51773 | 0.55001 | 0.60339 | 0.60795 | 0.65761 | 0.60257 | 0.38074 | 0.28887 | 0.24872 | 0.22886 | 0.22431
Wind | 4 | 8 | 0.32244 | 0.3233 | 0.32758 | 0.32159 | 0.30919 | 0.28866 | 0.24803 | 0.26386 | 0.40541 | 0.55123 | 0.72657 | 0.86299 | 0.97246 | 1.0336 | 0.99171 | 0.89891 | 0.86128 | 0.9451 | 0.73598 | 0.56449 | 0.461 | 0.40241 | 0.3759 | 0.32415
Wind | 4 | 9 | 0.62243 | 0.58229 | 0.51442 | 0.44406 | 0.39688 | 0.4482 | 0.53801 | 0.5169 | 0.57401 | 0.63733 | 0.73583 | 0.83391 | 0.84715 | 0.81115 | 0.75114 | 0.76935 | 0.86412 | 0.80163 | 0.64561 | 0.59181 | 0.57732 | 0.60132 | 0.63402 | 0.62222
Wind | 4 | 10 | 2.1434 | 2.1228 | 2.0784 | 2.0899 | 2.042 | 1.9603 | 1.9505 | 1.7777 | 1.6242 | 1.5618 | 1.5588 | 1.4942 | 1.3745 | 1.2402 | 1.0494 | 0.9374 | 0.88223 | 0.85401 | 0.96904 | 1.1589 | 1.3633 | 1.6434 | 1.9043 | 2.0865
Wind | 4 | 11 | 0.86518 | 0.80785 | 0.68078 | 0.59925 | 0.57525 | 0.55001 | 0.50076 | 0.3973 | 0.26321 | 0.24376 | 0.27562 | 0.36253 | 0.44365 | 0.46186 | 0.49745 | 0.59387 | 0.6154 | 0.56366 | 0.5318 | 0.52476 | 0.59056 | 0.72051 | 0.86577 | 0.91378
Wind | 5 | 0 | 3.1881 | 3.1564 | 3.0397 | 2.9603 | 2.94 | 3.0323 | 3.0468 | 2.9156 | 2.923 | 3.2131 | 3.4221 | 3.6187 | 3.8389 | 3.9771 | 3.9365 | 3.4817 | 2.8105 | 2.5274 | 2.4463 | 2.4372 | 2.5241 | 2.7107 | 2.9586 | 3.1171
Wind | 5 | 1 | 2.2832 | 2.2937 | 2.3047 | 2.3235 | 2.2823 | 2.2804 | 2.3464 | 2.241 | 2.208 | 2.3661 | 2.6076 | 2.7281 | 2.8151 | 2.8554 | 2.7487 | 2.4284 | 2.0651 | 1.9675 | 1.9569 | 1.9789 | 2.0394 | 2.1223 | 2.1457 | 2.1915
Wind | 5 | 2 | 2.7893 | 2.6217 | 2.4504 | 2.4529 | 2.5203 | 2.6126 | 2.6548 | 2.8564 | 3.1196 | 3.5897 | 3.7143 | 4.1058 | 4.1774 | 4.0226 | 3.8906 | 3.6688 | 3.3431 | 2.8854 | 2.7066 | 2.6577 | 2.6023 | 2.6743 | 2.8307 | 2.9054
Wind | 5 | 3 | 2.9191 | 3.0414 | 3.05 | 2.9653 | 2.8246 | 2.6698 | 2.4709 | 2.1404 | 2.0715 | 2.1528 | 2.178 | 2.0938 | 2.0193 | 1.9992 | 1.9838 | 1.8962 | 1.6298 | 1.5207 | 1.6041 | 1.7764 | 1.9603 | 2.113 | 2.4192 | 2.6689
Wind | 5 | 4 | 1.691 | 1.7084 | 1.8992 | 1.8636 | 1.7001 | 1.5598 | 1.4489 | 1.4621 | 1.5023 | 1.6451 | 1.8458 | 2.0664 | 2.2422 | 2.3523 | 2.4802 | 2.5199 | 2.4388 | 2.2319 | 1.931 | 1.7295 | 1.5027 | 1.4497 | 1.5163 | 1.698
Wind | 5 | 5 | 0.44903 | 0.44047 | 0.42765 | 0.40584 | 0.39215 | 0.35366 | 0.43107 | 0.61624 | 0.8044 | 1.058 | 1.3304 | 1.4886 | 1.4972 | 1.5027 | 1.4519 | 1.407 | 1.3167 | 1.2316 | 0.99342 | 0.63976 | 0.51018 | 0.46827 | 0.45758 | 0.45117
Wind | 5 | 6 | 0.1585 | 0.1672 | 0.17299 | 0.17589 | 0.17092 | 0.13243 | 0.094772 | 0.075321 | 0.068699 | 0.10388 | 0.17133 | 0.20279 | 0.1883 | 0.18127 | 0.18085 | 0.20196 | 0.25741 | 0.47551 | 0.65885 | 0.3286 | 0.17299 | 0.14526 | 0.14361 | 0.14899
Wind | 5 | 7 | 0.22058 | 0.20775 | 0.18251 | 0.15354 | 0.13533 | 0.12871 | 0.11298 | 0.14236 | 0.19699 | 0.23672 | 0.33315 | 0.43123 | 0.48048 | 0.51773 | 0.55001 | 0.60339 | 0.60795 | 0.65761 | 0.60257 | 0.38074 | 0.28887 | 0.24872 | 0.22886 | 0.22431
Wind | 5 | 8 | 0.32244 | 0.3233 | 0.32758 | 0.32159 | 0.30919 | 0.28866 | 0.24803 | 0.26386 | 0.40541 | 0.55123 | 0.72657 | 0.86299 | 0.97246 | 1.0336 | 0.99171 | 0.89891 | 0.86128 | 0.9451 | 0.73598 | 0.56449 | 0.461 | 0.40241 | 0.3759 | 0.32415
Wind | 5 | 9 | 0.62243 | 0.58229 | 0.51442 | 0.44406 | 0.39688 | 0.4482 | 0.53801 | 0.5169 | 0.57401 | 0.63733 | 0.73583 | 0.83391 | 0.84715 | 0.81115 | 0.75114 | 0.76935 | 0.86412 | 0.80163 | 0.64561 | 0.59181 | 0.57732 | 0.60132 | 0.63402 | 0.62222
Wind | 5 | 10 | 2.1434 | 2.1228 | 2.0784 | 2.0899 | 2.042 | 1.9603 | 1.9505 | 1.7777 | 1.6242 | 1.5618 | 1.5588 | 1.4942 | 1.3745 | 1.2402 | 1.0494 | 0.9374 | 0.88223 | 0.85401 | 0.96904 | 1.1589 | 1.3633 | 1.6434 | 1.9043 | 2.0865
Wind | 5 | 11 | 0.86518 | 0.80785 | 0.68078 | 0.59925 | 0.57525 | 0.55001 | 0.50076 | 0.3973 | 0.26321 | 0.24376 | 0.27562 | 0.36253 | 0.44365 | 0.46186 | 0.49745 | 0.59387 | 0.6154 | 0.56366 | 0.5318 | 0.52476 | 0.59056 | 0.72051 | 0.86577 | 0.91378
Wind | 6 | 0 | 3.1881 | 3.1564 | 3.0397 | 2.9603 | 2.94 | 3.0323 | 3.0468 | 2.9156 | 2.923 | 3.2131 | 3.4221 | 3.6187 | 3.8389 | 3.9771 | 3.9365 | 3.4817 | 2.8105 | 2.5274 | 2.4463 | 2.4372 | 2.5241 | 2.7107 | 2.9586 | 3.1171
Wind | 6 | 1 | 2.2832 | 2.2937 | 2.3047 | 2.3235 | 2.2823 | 2.2804 | 2.3464 | 2.241 | 2.208 | 2.3661 | 2.6076 | 2.7281 | 2.8151 | 2.8554 | 2.7487 | 2.4284 | 2.0651 | 1.9675 | 1.9569 | 1.9789 | 2.0394 | 2.1223 | 2.1457 | 2.1915
Wind | 6 | 2 | 2.7893 | 2.6217 | 2.4504 | 2.4529 | 2.5203 | 2.6126 | 2.6548 | 2.8564 | 3.1196 | 3.5897 | 3.7143 | 4.1058 | 4.1774 | 4.0226 | 3.8906 | 3.6688 | 3.3431 | 2.8854 | 2.7066 | 2.6577 | 2.6023 | 2.6743 | 2.8307 | 2.9054
Wind | 6 | 3 | 2.9191 | 3.0414 | 3.05 | 2.9653 | 2.8246 | 2.6698 | 2.4709 | 2.1404 | 2.0715 | 2.1528 | 2.178 | 2.0938 | 2.0193 | 1.9992 | 1.9838 | 1.8962 | 1.6298 | 1.5207 | 1.6041 | 1.7764 | 1.9603 | 2.113 | 2.4192 | 2.6689
Wind | 6 | 4 | 1.691 | 1.7084 | 1.8992 | 1.8636 | 1.7001 | 1.5598 | 1.4489 | 1.4621 | 1.5023 | 1.6451 | 1.8458 | 2.0664 | 2.2422 | 2.3523 | 2.4802 | 2.5199 | 2.4388 | 2.2319 | 1.931 | 1.7295 | 1.5027 | 1.4497 | 1.5163 | 1.698
Wind | 6 | 5 | 0.44903 | 0.44047 | 0.42765 | 0.40584 | 0.39215 | 0.35366 | 0.43107 | 0.61624 | 0.8044 | 1.058 | 1.3304 | 1.4886 | 1.4972 | 1.5027 | 1.4519 | 1.407 | 1.3167 | 1.2316 | 0.99342 | 0.63976 | 0.51018 | 0.46827 | 0.45758 | 0.45117
Wind | 6 | 6 | 0.1585 | 0.1672 | 0.17299 | 0.17589 | 0.17092 | 0.13243 | 0.094772 | 0.075321 | 0.068699 | 0.10388 | 0.17133 | 0.20279 | 0.1883 | 0.18127 | 0.18085 | 0.20196 | 0.25741 | 0.47551 | 0.65885 | 0.3286 | 0.17299 | 0.14526 | 0.14361 | 0.14899
Wind | 6 | 7 | 0.22058 | 0.20775 | 0.18251 | 0.15354 | 0.13533 | 0.12871 | 0.11298 | 0.14236 | 0.19699 | 0.23672 | 0.33315 | 0.43123 | 0.48048 | 0.51773 | 0.55001 | 0.60339 | 0.60795 | 0.65761 | 0.60257 | 0.38074 | 0.28887 | 0.24872 | 0.22886 | 0.22431
Wind | 6 | 8 | 0.32244 | 0.3233 | 0.32758 | 0.32159 | 0.30919 | 0.28866 | 0.24803 | 0.26386 | 0.40541 | 0.55123 | 0.72657 | 0.86299 | 0.97246 | 1.0336 | 0.99171 | 0.89891 | 0.86128 | 0.9451 | 0.73598 | 0.56449 | 0.461 | 0.40241 | 0.3759 | 0.32415
Wind | 6 | 9 | 0.62243 | 0.58229 | 0.51442 | 0.44406 | 0.39688 | 0.4482 | 0.53801 | 0.5169 | 0.57401 | 0.63733 | 0.73583 | 0.83391 | 0.84715 | 0.81115 | 0.75114 | 0.76935 | 0.86412 | 0.80163 | 0.64561 | 0.59181 | 0.57732 | 0.60132 | 0.63402 | 0.62222
Wind | 6 | 10 | 2.1434 | 2.1228 | 2.0784 | 2.0899 | 2.042 | 1.9603 | 1.9505 | 1.7777 | 1.6242 | 1.5618 | 1.5588 | 1.4942 | 1.3745 | 1.2402 | 1.0494 | 0.9374 | 0.88223 | 0.85401 | 0.96904 | 1.1589 | 1.3633 | 1.6434 | 1.9043 | 2.0865
Wind | 6 | 11 | 0.86518 | 0.80785 | 0.68078 | 0.59925 | 0.57525 | 0.55001 | 0.50076 | 0.3973 | 0.26321 | 0.24376 | 0.27562 | 0.36253 | 0.44365 | 0.46186 | 0.49745 | 0.59387 | 0.6154 | 0.56366 | 0.5318 | 0.52476 | 0.59056 | 0.72051 | 0.86577 | 0.91378
Wind | 7 | 0 | 3.1881 | 3.1564 | 3.0397 | 2.9603 | 2.94 | 3.0323 | 3.0468 | 2.9156 | 2.923 | 3.2131 | 3.4221 | 3.6187 | 3.8389 | 3.9771 | 3.9365 | 3.4817 | 2.8105 | 2.5274 | 2.4463 | 2.4372 | 2.5241 | 2.7107 | 2.9586 | 3.1171
Wind | 7 | 1 | 2.2832 | 2.2937 | 2.3047 | 2.3235 | 2.2823 | 2.2804 | 2.3464 | 2.241 | 2.208 | 2.3661 | 2.6076 | 2.7281 | 2.8151 | 2.8554 | 2.7487 | 2.4284 | 2.0651 | 1.9675 | 1.9569 | 1.9789 | 2.0394 | 2.1223 | 2.1457 | 2.1915
Wind | 7 | 2 | 2.7893 | 2.6217 | 2.4504 | 2.4529 | 2.5203 | 2.6126 | 2.6548 | 2.8564 | 3.1196 | 3.5897 | 3.7143 | 4.1058 | 4.1774 | 4.0226 | 3.8906 | 3.6688 | 3.3431 | 2.8854 | 2.7066 | 2.6577 | 2.6023 | 2.6743 | 2.8307 | 2.9054
Wind | 7 | 3 | 2.9191 | 3.0414 | 3.05 | 2.9653 | 2.8246 | 2.6698 | 2.4709 | 2.1404 | 2.0715 | 2.1528 | 2.178 | 2.0938 | 2.0193 | 1.9992 | 1.9838 | 1.8962 | 1.6298 | 1.5207 | 1.6041 | 1.7764 | 1.9603 | 2.113 | 2.4192 | 2.6689
Wind | 7 | 4 | 1.691 | 1.7084 | 1.8992 | 1.8636 | 1.7001 | 1.5598 | 1.4489 | 1.4621 | 1.5023 | 1.6451 | 1.8458 | 2.0664 | 2.2422 | 2.3523 | 2.4802 | 2.5199 | 2.4388 | 2.2319 | 1.931 | 1.7295 | 1.5027 | 1.4497 | 1.5163 | 1.698
Wind | 7 | 5 | 0.44903 | 0.44047 | 0.42765 | 0.40584 | 0.39215 | 0.35366 | 0.43107 | 0.61624 | 0.8044 | 1.058 | 1.3304 | 1.4886 | 1.4972 | 1.5027 | 1.4519 | 1.407 | 1.3167 | 1.2316 | 0.99342 | 0.63976 | 0.51018 | 0.46827 | 0.45758 | 0.45117
Wind | 7 | 6 | 0.1585 | 0.1672 | 0.17299 | 0.17589 | 0.17092 | 0.13243 | 0.094772 | 0.075321 | 0.068699 | 0.10388 | 0.17133 | 0.20279 | 0.1883 | 0.18127 | 0.18085 | 0.20196 | 0.25741 | 0.47551 | 0.65885 | 0.3286 | 0.17299 | 0.14526 | 0.14361 | 0.14899
Wind | 7 | 7 | 0.22058 | 0.20775 | 0.18251 | 0.15354 | 0.13533 | 0.12871 | 0.11298 | 0.14236 | 0.19699 | 0.23672 | 0.33315 | 0.43123 | 0.48048 | 0.51773 | 0.55001 | 0.60339 | 0.60795 | 0.65761 | 0.60257 | 0.38074 | 0.28887 | 0.24872 | 0.22886 | 0.22431
Wind | 7 | 8 | 0.32244 | 0.3233 | 0.32758 | 0.32159 | 0.30919 | 0.28866 | 0.24803 | 0.26386 | 0.40541 | 0.55123 | 0.72657 | 0.86299 | 0.97246 | 1.0336 | 0.99171 | 0.89891 | 0.86128 | 0.9451 | 0.73598 | 0.56449 | 0.461 | 0.40241 | 0.3759 | 0.32415
Wind | 7 | 9 | 0.62243 | 0.58229 | 0.51442 | 0.44406 | 0.39688 | 0.4482 | 0.53801 | 0.5169 | 0.57401 | 0.63733 | 0.73583 | 0.83391 | 0.84715 | 0.81115 | 0.75114 | 0.76935 | 0.86412 | 0.80163 | 0.64561 | 0.59181 | 0.57732 | 0.60132 | 0.63402 | 0.62222
Wind | 7 | 10 | 2.1434 | 2.1228 | 2.0784 | 2.0899 | 2.042 | 1.9603 | 1.9505 | 1.7777 | 1.6242 | 1.5618 | 1.5588 | 1.4942 | 1.3745 | 1.2402 | 1.0494 | 0.9374 | 0.88223 | 0.85401 | 0.96904 | 1.1589 | 1.3633 | 1.6434 | 1.9043 | 2.0865
Wind | 7 | 11 | 0.86518 | 0.80785 | 0.68078 | 0.59925 | 0.57525 | 0.55001 | 0.50076 | 0.3973 | 0.26321 | 0.24376 | 0.27562 | 0.36253 | 0.44365 | 0.46186 | 0.49745 | 0.59387 | 0.6154 | 0.56366 | 0.5318 | 0.52476 | 0.59056 | 0.72051 | 0.86577 | 0.91378
Wind | 8 | 0 | 3.1881 | 3.1564 | 3.0397 | 2.9603 | 2.94 | 3.0323 | 3.0468 | 2.9156 | 2.923 | 3.2131 | 3.4221 | 3.6187 | 3.8389 | 3.9771 | 3.9365 | 3.4817 | 2.8105 | 2.5274 | 2.4463 | 2.4372 | 2.5241 | 2.7107 | 2.9586 | 3.1171
Wind | 8 | 1 | 2.2832 | 2.2937 | 2.3047 | 2.3235 | 2.2823 | 2.2804 | 2.3464 | 2.241 | 2.208 | 2.3661 | 2.6076 | 2.7281 | 2.8151 | 2.8554 | 2.7487 | 2.4284 | 2.0651 | 1.9675 | 1.9569 | 1.9789 | 2.0394 | 2.1223 | 2.1457 | 2.1915
Wind | 8 | 2 | 2.7893 | 2.6217 | 2.4504 | 2.4529 | 2.5203 | 2.6126 | 2.6548 | 2.8564 | 3.1196 | 3.5897 | 3.7143 | 4.1058 | 4.1774 | 4.0226 | 3.8906 | 3.6688 | 3.3431 | 2.8854 | 2.7066 | 2.6577 | 2.6023 | 2.6743 | 2.8307 | 2.9054
Wind | 8 | 3 | 2.9191 | 3.0414 | 3.05 | 2.9653 | 2.8246 | 2.6698 | 2.4709 | 2.1404 | 2.0715 | 2.1528 | 2.178 | 2.0938 | 2.0193 | 1.9992 | 1.9838 | 1.8962 | 1.6298 | 1.5207 | 1.6041 | 1.7764 | 1.9603 | 2.113 | 2.4192 | 2.6689
Wind | 8 | 4 | 1.691 | 1.7084 | 1.8992 | 1.8636 | 1.7001 | 1.5598 | 1.4489 | 1.4621 | 1.5023 | 1.6451 | 1.8458 | 2.0664 | 2.2422 | 2.3523 | 2.4802 | 2.5199 | 2.4388 | 2.2319 | 1.931 | 1.7295 | 1.5027 | 1.4497 | 1.5163 | 1.698
Wind | 8 | 5 | 0.44903 | 0.44047 | 0.42765 | 0.40584 | 0.39215 | 0.35366 | 0.43107 | 0.61624 | 0.8044 | 1.058 | 1.3304 | 1.4886 | 1.4972 | 1.5027 | 1.4519 | 1.407 | 1.3167 | 1.2316 | 0.99342 | 0.63976 | 0.51018 | 0.46827 | 0.45758 | 0.45117
Wind | 8 | 6 | 0.1585 | 0.1672 | 0.17299 | 0.17589 | 0.17092 | 0.13243 | 0.094772 | 0.075321 | 0.068699 | 0.10388 | 0.17133 | 0.20279 | 0.1883 | 0.18127 | 0.18085 | 0.20196 | 0.25741 | 0.47551 | 0.65885 | 0.3286 | 0.17299 | 0.14526 | 0.14361 | 0.14899
Wind | 8 | 7 | 0.22058 | 0.20775 | 0.18251 | 0.15354 | 0.13533 | 0.12871 | 0.11298 | 0.14236 | 0.19699 | 0.23672 | 0.33315 | 0.43123 | 0.48048 | 0.51773 | 0.55001 | 0.60339 | 0.60795 | 0.65761 | 0.60257 | 0.38074 | 0.28887 | 0.24872 | 0.22886 | 0.22431
Wind | 8 | 8 | 0.32244 | 0.3233 | 0.32758 | 0.32159 | 0.30919 | 0.28866 | 0.24803 | 0.26386 | 0.40541 | 0.55123 | 0.72657 | 0.86299 | 0.97246 | 1.0336 | 0.99171 | 0.89891 | 0.86128 | 0.9451 | 0.73598 | 0.56449 | 0.461 | 0.40241 | 0.3759 | 0.32415
Wind | 8 | 9 | 0.62243 | 0.58229 | 0.51442 | 0.44406 | 0.39688 | 0.4482 | 0.53801 | 0.5169 | 0.57401 | 0.63733 | 0.73583 | 0.83391 | 0.84715 | 0.81115 | 0.75114 | 0.76935 | 0.86412 | 0.80163 | 0.64561 | 0.59181 | 0.57732 | 0.60132 | 0.63402 | 0.62222
Wind | 8 | 10 | 2.1434 | 2.1228 | 2.0784 | 2.0899 | 2.042 | 1.9603 | 1.9505 | 1.7777 | 1.6242 | 1.5618 | 1.5588 | 1.4942 | 1.3745 | 1.2402 | 1.0494 | 0.9374 | 0.88223 | 0.85401 | 0.96904 | 1.1589 | 1.3633 | 1.6434 | 1.9043 | 2.0865
Wind | 8 | 11 | 0.86518 | 0.80785 | 0.68078 | 0.59925 | 0.57525 | 0.55001 | 0.50076 | 0.3973 | 0.26321 | 0.24376 | 0.27562 | 0.36253 | 0.44365 | 0.46186 | 0.49745 | 0.59387 | 0.6154 | 0.56366 | 0.5318 | 0.52476 | 0.59056 | 0.72051 | 0.86577 | 0.91378
Wind | 9 | 0 | 3.1881 | 3.1564 | 3.0397 | 2.9603 | 2.94 | 3.0323 | 3.0468 | 2.9156 | 2.923 | 3.2131 | 3.4221 | 3.6187 | 3.8389 | 3.9771 | 3.9365 | 3.4817 | 2.8105 | 2.5274 | 2.4463 | 2.4372 | 2.5241 | 2.7107 | 2.9586 | 3.1171
Wind | 9 | 1 | 2.2832 | 2.2937 | 2.3047 | 2.3235 | 2.2823 | 2.2804 | 2.3464 | 2.241 | 2.208 | 2.3661 | 2.6076 | 2.7281 | 2.8151 | 2.8554 | 2.7487 | 2.4284 | 2.0651 | 1.9675 | 1.9569 | 1.9789 | 2.0394 | 2.1223 | 2.1457 | 2.1915
Wind | 9 | 2 | 2.7893 | 2.6217 | 2.4504 | 2.4529 | 2.5203 | 2.6126 | 2.6548 | 2.8564 | 3.1196 | 3.5897 | 3.7143 | 4.1058 | 4.1774 | 4.0226 | 3.8906 | 3.6688 | 3.3431 | 2.8854 | 2.7066 | 2.6577 | 2.6023 | 2.6743 | 2.8307 | 2.9054
Wind | 9 | 3 | 2.9191 | 3.0414 | 3.05 | 2.9653 | 2.8246 | 2.6698 | 2.4709 | 2.1404 | 2.0715 | 2.1528 | 2.178 | 2.0938 | 2.0193 | 1.9992 | 1.9838 | 1.8962 | 1.6298 | 1.5207 | 1.6041 | 1.7764 | 1.9603 | 2.113 | 2.4192 | 2.6689
Wind | 9 | 4 | 1.691 | 1.7084 | 1.8992 | 1.8636 | 1.7001 | 1.5598 | 1.4489 | 1.4621 | 1.5023 | 1.6451 | 1.8458 | 2.0664 | 2.2422 | 2.3523 | 2.4802 | 2.5199 | 2.4388 | 2.2319 | 1.931 | 1.7295 | 1.5027 | 1.4497 | 1.5163 | 1.698
Wind | 9 | 5 | 0.44903 | 0.44047 | 0.42765 | 0.40584 | 0.39215 | 0.35366 | 0.43107 | 0.61624 | 0.8044 | 1.058 | 1.3304 | 1.4886 | 1.4972 | 1.5027 | 1.4519 | 1.407 | 1.3167 | 1.2316 | 0.99342 | 0.63976 | 0.51018 | 0.46827 | 0.45758 | 0.45117
Wind | 9 | 6 | 0.1585 | 0.1672 | 0.17299 | 0.17589 | 0.17092 | 0.13243 | 0.094772 | 0.075321 | 0.068699 | 0.10388 | 0.17133 | 0.20279 | 0.1883 | 0.18127 | 0.18085 | 0.20196 | 0.25741 | 0.47551 | 0.65885 | 0.3286 | 0.17299 | 0.14526 | 0.14361 | 0.14899
Wind | 9 | 7 | 0.22058 | 0.20775 | 0.18251 | 0.15354 | 0.13533 | 0.12871 | 0.11298 | 0.14236 | 0.19699 | 0.23672 | 0.33315 | 0.43123 | 0.48048 | 0.51773 | 0.55001 | 0.60339 | 0.60795 | 0.65761 | 0.60257 | 0.38074 | 0.28887 | 0.24872 | 0.22886 | 0.22431
Wind | 9 | 8 | 0.32244 | 0.3233 | 0.32758 | 0.32159 | 0.30919 | 0.28866 | 0.24803 | 0.26386 | 0.40541 | 0.55123 | 0.72657 | 0.86299 | 0.97246 | 1.0336 | 0.99171 | 0.89891 | 0.86128 | 0.9451 | 0.73598 | 0.56449 | 0.461 | 0.40241 | 0.3759 | 0.32415
Wind | 9 | 9 | 0.62243 | 0.58229 | 0.51442 | 0.44406 | 0.39688 | 0.4482 | 0.53801 | 0.5169 | 0.57401 | 0.63733 | 0.73583 | 0.83391 | 0.84715 | 0.81115 | 0.75114 | 0.76935 | 0.86412 | 0.80163 | 0.64561 | 0.59181 | 0.57732 | 0.60132 | 0.63402 | 0.62222
Wind | 9 | 10 | 2.1434 | 2.1228 | 2.0784 | 2.0899 | 2.042 | 1.9603 | 1.9505 | 1.7777 | 1.6242 | 1.5618 | 1.5588 | 1.4942 | 1.3745 | 1.2402 | 1.0494 | 0.9374 | 0.88223 | 0.85401 | 0.96904 | 1.1589 | 1.3633 | 1.6434 | 1.9043 | 2.0865
Wind | 9 | 11 | 0.86518 | 0.80785 | 0.68078 | 0.59925 | 0.57525 | 0.55001 | 0.50076 | 0.3973 | 0.26321 | 0.24376 | 0.27562 | 0.36253 | 0.44365 | 0.46186 | 0.49745 | 0.59387 | 0.6154 | 0.56366 | 0.5318 | 0.52476 | 0.59056 | 0.72051 | 0.86577 | 0.91378
Wind | 10 | 0 | 3.1881 | 3.1564 | 3.0397 | 2.9603 | 2.94 | 3.0323 | 3.0468 | 2.9156 | 2.923 | 3.2131 | 3.4221 | 3.6187 | 3.8389 | 3.9771 | 3.9365 | 3.4817 | 2.8105 | 2.5274 | 2.4463 | 2.4372 | 2.5241 | 2.7107 | 2.9586 | 3.1171
Wind | 10 | 1 | 2.2832 | 2.2937 | 2.3047 | 2.3235 | 2.2823 | 2.2804 | 2.3464 | 2.241 | 2.208 | 2.3661 | 2.6076 | 2.7281 | 2.8151 | 2.8554 | 2.7487 | 2.4284 | 2.0651 | 1.9675 | 1.9569 | 1.9789 | 2.0394 | 2.1223 | 2.1457 | 2.1915
Wind | 10 | 2 | 2.7893 | 2.6217 | 2.4504 | 2.4529 | 2.5203 | 2.6126 | 2.6548 | 2.8564 | 3.1196 | 3.5897 | 3.7143 | 4.1058 | 4.1774 | 4.0226 | 3.8906 | 3.6688 | 3.3431 | 2.8854 | 2.7066 | 2.6577 | 2.6023 | 2.6743 | 2.8307 | 2.9054
Wind | 10 | 3 | 2.9191 | 3.0414 | 3.05 | 2.9653 | 2.8246 | 2.6698 | 2.4709 | 2.1404 | 2.0715 | 2.1528 | 2.178 | 2.0938 | 2.0193 | 1.9992 | 1.9838 | 1.8962 | 1.6298 | 1.5207 | 1.6041 | 1.7764 | 1.9603 | 2.113 | 2.4192 | 2.6689
Wind | 10 | 4 | 1.691 | 1.7084 | 1.8992 | 1.8636 | 1.7001 | 1.5598 | 1.4489 | 1.4621 | 1.5023 | 1.6451 | 1.8458 | 2.0664 | 2.2422 | 2.3523 | 2.4802 | 2.5199 | 2.4388 | 2.2319 | 1.931 | 1.7295 | 1.5027 | 1.4497 | 1.5163 | 1.698
Wind | 10 | 5 | 0.44903 | 0.44047 | 0.42765 | 0.40584 | 0.39215 | 0.35366 | 0.43107 | 0.61624 | 0.8044 | 1.058 | 1.3304 | 1.4886 | 1.4972 | 1.5027 | 1.4519 | 1.407 | 1.3167 | 1.2316 | 0.99342 | 0.63976 | 0.51018 | 0.46827 | 0.45758 | 0.45117
Wind | 10 | 6 | 0.1585 | 0.1672 | 0.17299 | 0.17589 | 0.17092 | 0.13243 | 0.094772 | 0.075321 | 0.068699 | 0.10388 | 0.17133 | 0.20279 | 0.1883 | 0.18127 | 0.18085 | 0.20196 | 0.25741 | 0.47551 | 0.65885 | 0.3286 | 0.17299 | 0.14526 | 0.14361 | 0.14899
Wind | 10 | 7 | 0.22058 | 0.20775 | 0.18251 | 0.15354 | 0.13533 | 0.12871 | 0.11298 | 0.14236 | 0.19699 | 0.23672 | 0.33315 | 0.43123 | 0.48048 | 0.51773 | 0.55001 | 0.60339 | 0.60795 | 0.65761 | 0.60257 | 0.38074 | 0.28887 | 0.24872 | 0.22886 | 0.22431
Wind | 10 | 8 | 0.32244 | 0.3233 | 0.32758 | 0.32159 | 0.30919 | 0.28866 | 0.24803 | 0.26386 | 0.40541 | 0.55123 | 0.72657 | 0.86299 | 0.97246 | 1.0336 | 0.99171 | 0.89891 | 0.86128 | 0.9451 | 0.73598 | 0.56449 | 0.461 | 0.40241 | 0.3759 | 0.32415
Wind | 10 | 9 | 0.62243 | 0.58229 | 0.51442 | 0.44406 | 0.39688 | 0.4482 | 0.53801 | 0.5169 | 0.57401 | 0.63733 | 0.73583 | 0.83391 | 0.84715 | 0.81115 | 0.75114 | 0.76935 | 0.86412 | 0.80163 | 0.64561 | 0.59181 | 0.57732 | 0.60132 | 0.63402 | 0.62222
Wind | 10 | 10 | 2.1434 | 2.1228 | 2.0784 | 2.0899 | 2.042 | 1.9603 | 1.9505 | 1.7777 | 1.6242 | 1.5618 | 1.5588 | 1.4942 | 1.3745 | 1.2402 | 1.0494 | 0.9374 | 0.88223 | 0.85401 | 0.96904 | 1.1589 | 1.3633 | 1.6434 | 1.9043 | 2.0865
Wind | 10 | 11 | 0.86518 | 0.80785 | 0.68078 | 0.59925 | 0.57525 | 0.55001 | 0.50076 | 0.3973 | 0.26321 | 0.24376 | 0.27562 | 0.36253 | 0.44365 | 0.46186 | 0.49745 | 0.59387 | 0.6154 | 0.56366 | 0.5318 | 0.52476 | 0.59056 | 0.72051 | 0.86577 | 0.91378
Wind | 11 | 0 | 3.1881 | 3.1564 | 3.0397 | 2.9603 | 2.94 | 3.0323 | 3.0468 | 2.9156 | 2.923 | 3.2131 | 3.4221 | 3.6187 | 3.8389 | 3.9771 | 3.9365 | 3.4817 | 2.8105 | 2.5274 | 2.4463 | 2.4372 | 2.5241 | 2.7107 | 2.9586 | 3.1171
Wind | 11 | 1 | 2.2832 | 2.2937 | 2.3047 | 2.3235 | 2.2823 | 2.2804 | 2.3464 | 2.241 | 2.208 | 2.3661 | 2.6076 | 2.7281 | 2.8151 | 2.8554 | 2.7487 | 2.4284 | 2.0651 | 1.9675 | 1.9569 | 1.9789 | 2.0394 | 2.1223 | 2.1457 | 2.1915
Wind | 11 | 2 | 2.7893 | 2.6217 | 2.4504 | 2.4529 | 2.5203 | 2.6126 | 2.6548 | 2.8564 | 3.1196 | 3.5897 | 3.7143 | 4.1058 | 4.1774 | 4.0226 | 3.8906 | 3.6688 | 3.3431 | 2.8854 | 2.7066 | 2.6577 | 2.6023 | 2.6743 | 2.8307 | 2.9054
Wind | 11 | 3 | 2.9191 | 3.0414 | 3.05 | 2.9653 | 2.8246 | 2.6698 | 2.4709 | 2.1404 | 2.0715 | 2.1528 | 2.178 | 2.0938 | 2.0193 | 1.9992 | 1.9838 | 1.8962 | 1.6298 | 1.5207 | 1.6041 | 1.7764 | 1.9603 | 2.113 | 2.4192 | 2.6689
Wind | 11 | 4 | 1.691 | 1.7084 | 1.8992 | 1.8636 | 1.7001 | 1.5598 | 1.4489 | 1.4621 | 1.5023 | 1.6451 | 1.8458 | 2.0664 | 2.2422 | 2.3523 | 2.4802 | 2.5199 | 2.4388 | 2.2319 | 1.931 | 1.7295 | 1.5027 | 1.4497 | 1.5163 | 1.698
Wind | 11 | 5 | 0.44903 | 0.44047 | 0.42765 | 0.40584 | 0.39215 | 0.35366 | 0.43107 | 0.61624 | 0.8044 | 1.058 | 1.3304 | 1.4886 | 1.4972 | 1.5027 | 1.4519 | 1.407 | 1.3167 | 1.2316 | 0.99342 | 0.63976 | 0.51018 | 0.46827 | 0.45758 | 0.45117
Wind | 11 | 6 | 0.1585 | 0.1672 | 0.17299 | 0.17589 | 0.17092 | 0.13243 | 0.094772 | 0.075321 | 0.068699 | 0.10388 | 0.17133 | 0.20279 | 0.1883 | 0.18127 | 0.18085 | 0.20196 | 0.25741 | 0.47551 | 0.65885 | 0.3286 | 0.17299 | 0.14526 | 0.14361 | 0.14899
Wind | 11 | 7 | 0.22058 | 0.20775 | 0.18251 | 0.15354 | 0.13533 | 0.12871 | 0.11298 | 0.14236 | 0.19699 | 0.23672 | 0.33315 | 0.43123 | 0.48048 | 0.51773 | 0.55001 | 0.60339 | 0.60795 | 0.65761 | 0.60257 | 0.38074 | 0.28887 | 0.24872 | 0.22886 | 0.22431
Wind | 11 | 8 | 0.32244 | 0.3233 | 0.32758 | 0.32159 | 0.30919 | 0.28866 | 0.24803 | 0.26386 | 0.40541 | 0.55123 | 0.72657 | 0.86299 | 0.97246 | 1.0336 | 0.99171 | 0.89891 | 0.86128 | 0.9451 | 0.73598 | 0.56449 | 0.461 | 0.40241 | 0.3759 | 0.32415
Wind | 11 | 9 | 0.62243 | 0.58229 | 0.51442 | 0.44406 | 0.39688 | 0.4482 | 0.53801 | 0.5169 | 0.57401 | 0.63733 | 0.73583 | 0.83391 | 0.84715 | 0.81115 | 0.75114 | 0.76935 | 0.86412 | 0.80163 | 0.64561 | 0.59181 | 0.57732 | 0.60132 | 0.63402 | 0.62222
Wind | 11 | 10 | 2.1434 | 2.1228 | 2.0784 | 2.0899 | 2.042 | 1.9603 | 1.9505 | 1.7777 | 1.6242 | 1.5618 | 1.5588 | 1.4942 | 1.3745 | 1.2402 | 1.0494 | 0.9374 | 0.88223 | 0.85401 | 0.96904 | 1.1589 | 1.3633 | 1.6434 | 1.9043 | 2.0865
Wind | 11 | 11 | 0.86518 | 0.80785 | 0.68078 | 0.59925 | 0.57525 | 0.55001 | 0.50076 | 0.3973 | 0.26321 | 0.24376 | 0.27562 | 0.36253 | 0.44365 | 0.46186 | 0.49745 | 0.59387 | 0.6154 | 0.56366 | 0.5318 | 0.52476 | 0.59056 | 0.72051 | 0.86577 | 0.91378
Wind | 12 | 0 | 3.1881 | 3.1564 | 3.0397 | 2.9603 | 2.94 | 3.0323 | 3.0468 | 2.9156 | 2.923 | 3.2131 | 3.4221 | 3.6187 | 3.8389 | 3.9771 | 3.9365 | 3.4817 | 2.8105 | 2.5274 | 2.4463 | 2.4372 | 2.5241 | 2.7107 | 2.9586 | 3.1171
Wind | 12 | 1 | 2.2832 | 2.2937 | 2.3047 | 2.3235 | 2.2823 | 2.2804 | 2.3464 | 2.241 | 2.208 | 2.3661 | 2.6076 | 2.7281 | 2.8151 | 2.8554 | 2.7487 | 2.4284 | 2.0651 | 1.9675 | 1.9569 | 1.9789 | 2.0394 | 2.1223 | 2.1457 | 2.1915
Wind | 12 | 2 | 2.7893 | 2.6217 | 2.4504 | 2.4529 | 2.5203 | 2.6126 | 2.6548 | 2.8564 | 3.1196 | 3.5897 | 3.7143 | 4.1058 | 4.1774 | 4.0226 | 3.8906 | 3.6688 | 3.3431 | 2.8854 | 2.7066 | 2.6577 | 2.6023 | 2.6743 | 2.8307 | 2.9054
Wind | 12 | 3 | 2.9191 | 3.0414 | 3.05 | 2.9653 | 2.8246 | 2.6698 | 2.4709 | 2.1404 | 2.0715 | 2.1528 | 2.178 | 2.0938 | 2.0193 | 1.9992 | 1.9838 | 1.8962 | 1.6298 | 1.5207 | 1.6041 | 1.7764 | 1.9603 | 2.113 | 2.4192 | 2.6689
Wind | 12 | 4 | 1.691 | 1.7084 | 1.8992 | 1.8636 | 1.7001 | 1.5598 | 1.4489 | 1.4621 | 1.5023 | 1.6451 | 1.8458 | 2.0664 | 2.2422 | 2.3523 | 2.4802 | 2.5199 | 2.4388 | 2.2319 | 1.931 | 1.7295 | 1.5027 | 1.4497 | 1.5163 | 1.698
Wind | 12 | 5 | 0.44903 | 0.44047 | 0.42765 | 0.40584 | 0.39215 | 0.35366 | 0.43107 | 0.61624 | 0.8044 | 1.058 | 1.3304 | 1.4886 | 1.4972 | 1.5027 | 1.4519 | 1.407 | 1.3167 | 1.2316 | 0.99342 | 0.63976 | 0.51018 | 0.46827 | 0.45758 | 0.45117
Wind | 12 | 6 | 0.1585 | 0.1672 | 0.17299 | 0.17589 | 0.17092 | 0.13243 | 0.094772 | 0.075321 | 0.068699 | 0.10388 | 0.17133 | 0.20279 | 0.1883 | 0.18127 | 0.18085 | 0.20196 | 0.25741 | 0.47551 | 0.65885 | 0.3286 | 0.17299 | 0.14526 | 0.14361 | 0.14899
Wind | 12 | 7 | 0.22058 | 0.20775 | 0.18251 | 0.15354 | 0.13533 | 0.12871 | 0.11298 | 0.14236 | 0.19699 | 0.23672 | 0.33315 | 0.43123 | 0.48048 | 0.51773 | 0.55001 | 0.60339 | 0.60795 | 0.65761 | 0.60257 | 0.38074 | 0.28887 | 0.24872 | 0.22886 | 0.22431
Wind | 12 | 8 | 0.32244 | 0.3233 | 0.32758 | 0.32159 | 0.30919 | 0.28866 | 0.24803 | 0.26386 | 0.40541 | 0.55123 | 0.72657 | 0.86299 | 0.97246 | 1.0336 | 0.99171 | 0.89891 | 0.86128 | 0.9451 | 0.73598 | 0.56449 | 0.461 | 0.40241 | 0.3759 | 0.32415
Wind | 12 | 9 | 0.62243 | 0.58229 | 0.51442 | 0.44406 | 0.39688 | 0.4482 | 0.53801 | 0.5169 | 0.57401 | 0.63733 | 0.73583 | 0.83391 | 0.84715 | 0.81115 | 0.75114 | 0.76935 | 0.86412 | 0.80163 | 0.64561 | 0.59181 | 0.57732 | 0.60132 | 0.63402 | 0.62222
Wind | 12 | 10 | 2.1434 | 2.1228 | 2.0784 | 2.0899 | 2.042 | 1.9603 | 1.9505 | 1.7777 | 1.6242 | 1.5618 | 1.5588 | 1.4942 | 1.3745 | 1.2402 | 1.0494 | 0.9374 | 0.88223 | 0.85401 | 0.96904 | 1.1589 | 1.3633 | 1.6434 | 1.9043 | 2.0865
Wind | 12 | 11 | 0.86518 | 0.80785 | 0.68078 | 0.59925 | 0.57525 | 0.55001 | 0.50076 | 0.3973 | 0.26321 | 0.24376 | 0.27562 | 0.36253 | 0.44365 | 0.46186 | 0.49745 | 0.59387 | 0.6154 | 0.56366 | 0.5318 | 0.52476 | 0.59056 | 0.72051 | 0.86577 | 0.91378
Wind | 13 | 0 | 3.1881 | 3.1564 | 3.0397 | 2.9603 | 2.94 | 3.0323 | 3.0468 | 2.9156 | 2.923 | 3.2131 | 3.4221 | 3.6187 | 3.8389 | 3.9771 | 3.9365 | 3.4817 | 2.8105 | 2.5274 | 2.4463 | 2.4372 | 2.5241 | 2.7107 | 2.9586 | 3.1171
Wind | 13 | 1 | 2.2832 | 2.2937 | 2.3047 | 2.3235 | 2.2823 | 2.2804 | 2.3464 | 2.241 | 2.208 | 2.3661 | 2.6076 | 2.7281 | 2.8151 | 2.8554 | 2.7487 | 2.4284 | 2.0651 | 1.9675 | 1.9569 | 1.9789 | 2.0394 | 2.1223 | 2.1457 | 2.1915
Wind | 13 | 2 | 2.7893 | 2.6217 | 2.4504 | 2.4529 | 2.5203 | 2.6126 | 2.6548 | 2.8564 | 3.1196 | 3.5897 | 3.7143 | 4.1058 | 4.1774 | 4.0226 | 3.8906 | 3.6688 | 3.3431 | 2.8854 | 2.7066 | 2.6577 | 2.6023 | 2.6743 | 2.8307 | 2.9054
Wind | 13 | 3 | 2.9191 | 3.0414 | 3.05 | 2.9653 | 2.8246 | 2.6698 | 2.4709 | 2.1404 | 2.0715 | 2.1528 | 2.178 | 2.0938 | 2.0193 | 1.9992 | 1.9838 | 1.8962 | 1.6298 | 1.5207 | 1.6041 | 1.7764 | 1.9603 | 2.113 | 2.4192 | 2.6689
Wind | 13 | 4 | 1.691 | 1.7084 | 1.8992 | 1.8636 | 1.7001 | 1.5598 | 1.4489 | 1.4621 | 1.5023 | 1.6451 | 1.8458 | 2.0664 | 2.2422 | 2.3523 | 2.4802 | 2.5199 | 2.4388 | 2.2319 | 1.931 | 1.7295 | 1.5027 | 1.4497 | 1.5163 | 1.698
Wind | 13 | 5 | 0.44903 | 0.44047 | 0.42765 | 0.40584 | 0.39215 | 0.35366 | 0.43107 | 0.61624 | 0.8044 | 1.058 | 1.3304 | 1.4886 | 1.4972 | 1.5027 | 1.4519 | 1.407 | 1.3167 | 1.2316 | 0.99342 | 0.63976 | 0.51018 | 0.46827 | 0.45758 | 0.45117
Wind | 13 | 6 | 0.1585 | 0.1672 | 0.17299 | 0.17589 | 0.17092 | 0.13243 | 0.094772 | 0.075321 | 0.068699 | 0.10388 | 0.17133 | 0.20279 | 0.1883 | 0.18127 | 0.18085 | 0.20196 | 0.25741 | 0.47551 | 0.65885 | 0.3286 | 0.17299 | 0.14526 | 0.14361 | 0.14899
Wind | 13 | 7 | 0.22058 | 0.20775 | 0.18251 | 0.15354 | 0.13533 | 0.12871 | 0.11298 | 0.14236 | 0.19699 | 0.23672 | 0.33315 | 0.43123 | 0.48048 | 0.51773 | 0.55001 | 0.60339 | 0.60795 | 0.65761 | 0.60257 | 0.38074 | 0.28887 | 0.24872 | 0.22886 | 0.22431
Wind | 13 | 8 | 0.32244 | 0.3233 | 0.32758 | 0.32159 | 0.30919 | 0.28866 | 0.24803 | 0.26386 | 0.40541 | 0.55123 | 0.72657 | 0.86299 | 0.97246 | 1.0336 | 0.99171 | 0.89891 | 0.86128 | 0.9451 | 0.73598 | 0.56449 | 0.461 | 0.40241 | 0.3759 | 0.32415
Wind | 13 | 9 | 0.62243 | 0.58229 | 0.51442 | 0.44406 | 0.39688 | 0.4482 | 0.53801 | 0.5169 | 0.57401 | 0.63733 | 0.73583 | 0.83391 | 0.84715 | 0.81115 | 0.75114 | 0.76935 | 0.86412 | 0.80163 | 0.64561 | 0.59181 | 0.57732 | 0.60132 | 0.63402 | 0.62222
Wind | 13 | 10 | 2.1434 | 2.1228 | 2.0784 | 2.0899 | 2.042 | 1.9603 | 1.9505 | 1.7777 | 1.6242 | 1.5618 | 1.5588 | 1.4942 | 1.3745 | 1.2402 | 1.0494 | 0.9374 | 0.88223 | 0.85401 | 0.96904 | 1.1589 | 1.3633 | 1.6434 | 1.9043 | 2.0865
Wind | 13 | 11 | 0.86518 | 0.80785 | 0.68078 | 0.59925 | 0.57525 | 0.55001 | 0.50076 | 0.3973 | 0.26321 | 0.24376 | 0.27562 | 0.36253 | 0.44365 | 0.46186 | 0.49745 | 0.59387 | 0.6154 | 0.56366 | 0.5318 | 0.52476 | 0.59056 | 0.72051 | 0.86577 | 0.91378
Wind | 14 | 0 | 3.1881 | 3.1564 | 3.0397 | 2.9603 | 2.94 | 3.0323 | 3.0468 | 2.9156 | 2.923 | 3.2131 | 3.4221 | 3.6187 | 3.8389 | 3.9771 | 3.9365 | 3.4817 | 2.8105 | 2.5274 | 2.4463 | 2.4372 | 2.5241 | 2.7107 | 2.9586 | 3.1171
Wind | 14 | 1 | 2.2832 | 2.2937 | 2.3047 | 2.3235 | 2.2823 | 2.2804 | 2.3464 | 2.241 | 2.208 | 2.3661 | 2.6076 | 2.7281 | 2.8151 | 2.8554 | 2.7487 | 2.4284 | 2.0651 | 1.9675 | 1.9569 | 1.9789 | 2.0394 | 2.1223 | 2.1457 | 2.1915
Wind | 14 | 2 | 2.7893 | 2.6217 | 2.4504 | 2.4529 | 2.5203 | 2.6126 | 2.6548 | 2.8564 | 3.1196 | 3.5897 | 3.7143 | 4.1058 | 4.1774 | 4.0226 | 3.8906 | 3.6688 | 3.3431 | 2.8854 | 2.7066 | 2.6577 | 2.6023 | 2.6743 | 2.8307 | 2.9054
Wind | 14 | 3 | 2.9191 | 3.0414 | 3.05 | 2.9653 | 2.8246 | 2.6698 | 2.4709 | 2.1404 | 2.0715 | 2.1528 | 2.178 | 2.0938 | 2.0193 | 1.9992 | 1.9838 | 1.8962 | 1.6298 | 1.5207 | 1.6041 | 1.7764 | 1.9603 | 2.113 | 2.4192 | 2.6689
Wind | 14 | 4 | 1.691 | 1.7084 | 1.8992 | 1.8636 | 1.7001 | 1.5598 | 1.4489 | 1.4621 | 1.5023 | 1.6451 | 1.8458 | 2.0664 | 2.2422 | 2.3523 | 2.4802 | 2.5199 | 2.4388 | 2.2319 | 1.931 | 1.7295 | 1.5027 | 1.4497 | 1.5163 | 1.698
Wind | 14 | 5 | 0.44903 | 0.44047 | 0.42765 | 0.40584 | 0.39215 | 0.35366 | 0.43107 | 0.61624 | 0.8044 | 1.058 | 1.3304 | 1.4886 | 1.4972 | 1.5027 | 1.4519 | 1.407 | 1.3167 | 1.2316 | 0.99342 | 0.63976 | 0.51018 | 0.46827 | 0.45758 | 0.45117
Wind | 14 | 6 | 0.1585 | 0.1672 | 0.17299 | 0.17589 | 0.17092 | 0.13243 | 0.094772 | 0.075321 | 0.068699 | 0.10388 | 0.17133 | 0.20279 | 0.1883 | 0.18127 | 0.18085 | 0.20196 | 0.25741 | 0.47551 | 0.65885 | 0.3286 | 0.17299 | 0.14526 | 0.14361 | 0.14899
Wind | 14 | 7 | 0.22058 | 0.20775 | 0.18251 | 0.15354 | 0.13533 | 0.12871 | 0.11298 | 0.14236 | 0.19699 | 0.23672 | 0.33315 | 0.43123 | 0.48048 | 0.51773 | 0.55001 | 0.60339 | 0.60795 | 0.65761 | 0.60257 | 0.38074 | 0.28887 | 0.24872 | 0.22886 | 0.22431
Wind | 14 | 8 | 0.32244 | 0.3233 | 0.32758 | 0.32159 | 0.30919 | 0.28866 | 0.24803 | 0.26386 | 0.40541 | 0.55123 | 0.72657 | 0.86299 | 0.97246 | 1.0336 | 0.99171 | 0.89891 | 0.86128 | 0.9451 | 0.73598 | 0.56449 | 0.461 | 0.40241 | 0.3759 | 0.32415
Wind | 14 | 9 | 0.62243 | 0.58229 | 0.51442 | 0.44406 | 0.39688 | 0.4482 | 0.53801 | 0.5169 | 0.57401 | 0.63733 | 0.73583 | 0.83391 | 0.84715 | 0.81115 | 0.75114 | 0.76935 | 0.86412 | 0.80163 | 0.64561 | 0.59181 | 0.57732 | 0.60132 | 0.63402 | 0.62222
Wind | 14 | 10 | 2.1434 | 2.1228 | 2.0784 | 2.0899 | 2.042 | 1.9603 | 1.9505 | 1.7777 | 1.6242 | 1.5618 | 1.5588 | 1.4942 | 1.3745 | 1.2402 | 1.0494 | 0.9374 | 0.88223 | 0.85401 | 0.96904 | 1.1589 | 1.3633 | 1.6434 | 1.9043 | 2.0865
Wind | 14 | 11 | 0.86518 | 0.80785 | 0.68078 | 0.59925 | 0.57525 | 0.55001 | 0.50076 | 0.3973 | 0.26321 | 0.24376 | 0.27562 | 0.36253 | 0.44365 | 0.46186 | 0.49745 | 0.59387 | 0.6154 | 0.56366 | 0.5318 | 0.52476 | 0.59056 | 0.72051 | 0.86577 | 0.91378
Wind | 15 | 0 | 3.1881 | 3.1564 | 3.0397 | 2.9603 | 2.94 | 3.0323 | 3.0468 | 2.9156 | 2.923 | 3.2131 | 3.4221 | 3.6187 | 3.8389 | 3.9771 | 3.9365 | 3.4817 | 2.8105 | 2.5274 | 2.4463 | 2.4372 | 2.5241 | 2.7107 | 2.9586 | 3.1171
Wind | 15 | 1 | 2.2832 | 2.2937 | 2.3047 | 2.3235 | 2.2823 | 2.2804 | 2.3464 | 2.241 | 2.208 | 2.3661 | 2.6076 | 2.7281 | 2.8151 | 2.8554 | 2.7487 | 2.4284 | 2.0651 | 1.9675 | 1.9569 | 1.9789 | 2.0394 | 2.1223 | 2.1457 | 2.1915
Wind | 15 | 2 | 2.7893 | 2.6217 | 2.4504 | 2.4529 | 2.5203 | 2.6126 | 2.6548 | 2.8564 | 3.1196 | 3.5897 | 3.7143 | 4.1058 | 4.1774 | 4.0226 | 3.8906 | 3.6688 | 3.3431 | 2.8854 | 2.7066 | 2.6577 | 2.6023 | 2.6743 | 2.8307 | 2.9054
Wind | 15 | 3 | 2.9191 | 3.0414 | 3.05 | 2.9653 | 2.8246 | 2.6698 | 2.4709 | 2.1404 | 2.0715 | 2.1528 | 2.178 | 2.0938 | 2.0193 | 1.9992 | 1.9838 | 1.8962 | 1.6298 | 1.5207 | 1.6041 | 1.7764 | 1.9603 | 2.113 | 2.4192 | 2.6689
Wind | 15 | 4 | 1.691 | 1.7084 | 1.8992 | 1.8636 | 1.7001 | 1.5598 | 1.4489 | 1.4621 | 1.5023 | 1.6451 | 1.8458 | 2.0664 | 2.2422 | 2.3523 | 2.4802 | 2.5199 | 2.4388 | 2.2319 | 1.931 | 1.7295 | 1.5027 | 1.4497 | 1.5163 | 1.698
Wind | 15 | 5 | 0.44903 | 0.44047 | 0.42765 | 0.40584 | 0.39215 | 0.35366 | 0.43107 | 0.61624 | 0.8044 | 1.058 | 1.3304 | 1.4886 | 1.4972 | 1.5027 | 1.4519 | 1.407 | 1.3167 | 1.2316 | 0.99342 | 0.63976 | 0.51018 | 0.46827 | 0.45758 | 0.45117
Wind | 15 | 6 | 0.1585 | 0.1672 | 0.17299 | 0.17589 | 0.17092 | 0.13243 | 0.094772 | 0.075321 | 0.068699 | 0.10388 | 0.17133 | 0.20279 | 0.1883 | 0.18127 | 0.18085 | 0.20196 | 0.25741 | 0.47551 | 0.65885 | 0.3286 | 0.17299 | 0.14526 | 0.14361 | 0.14899
Wind | 15 | 7 | 0.22058 | 0.20775 | 0.18251 | 0.15354 | 0.13533 | 0.12871 | 0.11298 | 0.14236 | 0.19699 | 0.23672 | 0.33315 | 0.43123 | 0.48048 | 0.51773 | 0.55001 | 0.60339 | 0.60795 | 0.65761 | 0.60257 | 0.38074 | 0.28887 | 0.24872 | 0.22886 | 0.22431
Wind | 15 | 8 | 0.32244 | 0.3233 | 0.32758 | 0.32159 | 0.30919 | 0.28866 | 0.24803 | 0.26386 | 0.40541 | 0.55123 | 0.72657 | 0.86299 | 0.97246 | 1.0336 | 0.99171 | 0.89891 | 0.86128 | 0.9451 | 0.73598 | 0.56449 | 0.461 | 0.40241 | 0.3759 | 0.32415
Wind | 15 | 9 | 0.62243 | 0.58229 | 0.51442 | 0.44406 | 0.39688 | 0.4482 | 0.53801 | 0.5169 | 0.57401 | 0.63733 | 0.73583 | 0.83391 | 0.84715 | 0.81115 | 0.75114 | 0.76935 | 0.86412 | 0.80163 | 0.64561 | 0.59181 | 0.57732 | 0.60132 | 0.63402 | 0.62222
Wind | 15 | 10 | 2.1434 | 2.1228 | 2.0784 | 2.0899 | 2.042 | 1.9603 | 1.9505 | 1.7777 | 1.6242 | 1.5618 | 1.5588 | 1.4942 | 1.3745 | 1.2402 | 1.0494 | 0.9374 | 0.88223 | 0.85401 | 0.96904 | 1.1589 | 1.3633 | 1.6434 | 1.9043 | 2.0865
Wind | 15 | 11 | 0.86518 | 0.80785 | 0.68078 | 0.59925 | 0.57525 | 0.55001 | 0.50076 | 0.3973 | 0.26321 | 0.24376 | 0.27562 | 0.36253 | 0.44365 | 0.46186 | 0.49745 | 0.59387 | 0.6154 | 0.56366 | 0.5318 | 0.52476 | 0.59056 | 0.72051 | 0.86577 | 0.91378
Wind | 16 | 0 | 3.1881 | 3.1564 | 3.0397 | 2.9603 | 2.94 | 3.0323 | 3.0468 | 2.9156 | 2.923 | 3.2131 | 3.4221 | 3.6187 | 3.8389 | 3.9771 | 3.9365 | 3.4817 | 2.8105 | 2.5274 | 2.4463 | 2.4372 | 2.5241 | 2.7107 | 2.9586 | 3.1171
Wind | 16 | 1 | 2.2832 | 2.2937 | 2.3047 | 2.3235 | 2.2823 | 2.2804 | 2.3464 | 2.241 | 2.208 | 2.3661 | 2.6076 | 2.7281 | 2.8151 | 2.8554 | 2.7487 | 2.4284 | 2.0651 | 1.9675 | 1.9569 | 1.9789 | 2.0394 | 2.1223 | 2.1457 | 2.1915
Wind | 16 | 2 | 2.7893 | 2.6217 | 2.4504 | 2.4529 | 2.5203 | 2.6126 | 2.6548 | 2.8564 | 3.1196 | 3.5897 | 3.7143 | 4.1058 | 4.1774 | 4.0226 | 3.8906 | 3.6688 | 3.3431 | 2.8854 | 2.7066 | 2.6577 | 2.6023 | 2.6743 | 2.8307 | 2.9054
Wind | 16 | 3 | 2.9191 | 3.0414 | 3.05 | 2.9653 | 2.8246 | 2.6698 | 2.4709 | 2.1404 | 2.0715 | 2.1528 | 2.178 | 2.0938 | 2.0193 | 1.9992 | 1.9838 | 1.8962 | 1.6298 | 1.5207 | 1.6041 | 1.7764 | 1.9603 | 2.113 | 2.4192 | 2.6689
Wind | 16 | 4 | 1.691 | 1.7084 | 1.8992 | 1.8636 | 1.7001 | 1.5598 | 1.4489 | 1.4621 | 1.5023 | 1.6451 | 1.8458 | 2.0664 | 2.2422 | 2.3523 | 2.4802 | 2.5199 | 2.4388 | 2.2319 | 1.931 | 1.7295 | 1.5027 | 1.4497 | 1.5163 | 1.698
Wind | 16 | 5 | 0.44903 | 0.44047 | 0.42765 | 0.40584 | 0.39215 | 0.35366 | 0.43107 | 0.61624 | 0.8044 | 1.058 | 1.3304 | 1.4886 | 1.4972 | 1.5027 | 1.4519 | 1.407 | 1.3167 | 1.2316 | 0.99342 | 0.63976 | 0.51018 | 0.46827 | 0.45758 | 0.45117
Wind | 16 | 6 | 0.1585 | 0.1672 | 0.17299 | 0.17589 | 0.17092 | 0.13243 | 0.094772 | 0.075321 | 0.068699 | 0.10388 | 0.17133 | 0.20279 | 0.1883 | 0.18127 | 0.18085 | 0.20196 | 0.25741 | 0.47551 | 0.65885 | 0.3286 | 0.17299 | 0.14526 | 0.14361 | 0.14899
Wind | 16 | 7 | 0.22058 | 0.20775 | 0.18251 | 0.15354 | 0.13533 | 0.12871 | 0.11298 | 0.14236 | 0.19699 | 0.23672 | 0.33315 | 0.43123 | 0.48048 | 0.51773 | 0.55001 | 0.60339 | 0.60795 | 0.65761 | 0.60257 | 0.38074 | 0.28887 | 0.24872 | 0.22886 | 0.22431
Wind | 16 | 8 | 0.32244 | 0.3233 | 0.32758 | 0.32159 | 0.30919 | 0.28866 | 0.24803 | 0.26386 | 0.40541 | 0.55123 | 0.72657 | 0.86299 | 0.97246 | 1.0336 | 0.99171 | 0.89891 | 0.86128 | 0.9451 | 0.73598 | 0.56449 | 0.461 | 0.40241 | 0.3759 | 0.32415
Wind | 16 | 9 | 0.62243 | 0.58229 | 0.51442 | 0.44406 | 0.39688 | 0.4482 | 0.53801 | 0.5169 | 0.57401 | 0.63733 | 0.73583 | 0.83391 | 0.84715 | 0.81115 | 0.75114 | 0.76935 | 0.86412 | 0.80163 | 0.64561 | 0.59181 | 0.57732 | 0.60132 | 0.63402 | 0.62222
Wind | 16 | 10 | 2.1434 | 2.1228 | 2.0784 | 2.0899 | 2.042 | 1.9603 | 1.9505 | 1.7777 | 1.6242 | 1.5618 | 1.5588 | 1.4942 | 1.3745 | 1.2402 | 1.0494 | 0.9374 | 0.88223 | 0.85401 | 0.96904 | 1.1589 | 1.3633 | 1.6434 | 1.9043 | 2.0865
Wind | 16 | 11 | 0.86518 | 0.80785 | 0.68078 | 0.59925 | 0.57525 | 0.55001 | 0.50076 | 0.3973 | 0.26321 | 0.24376 | 0.27562 | 0.36253 | 0.44365 | 0.46186 | 0.49745 | 0.59387 | 0.6154 | 0.56366 | 0.5318 | 0.52476 | 0.59056 | 0.72051 | 0.86577 | 0.91378
Wind | 17 | 0 | 3.1881 | 3.1564 | 3.0397 | 2.9603 | 2.94 | 3.0323 | 3.0468 | 2.9156 | 2.923 | 3.2131 | 3.4221 | 3.6187 | 3.8389 | 3.9771 | 3.9365 | 3.4817 | 2.8105 | 2.5274 | 2.4463 | 2.4372 | 2.5241 | 2.7107 | 2.9586 | 3.1171
Wind | 17 | 1 | 2.2832 | 2.2937 | 2.3047 | 2.3235 | 2.2823 | 2.2804 | 2.3464 | 2.241 | 2.208 | 2.3661 | 2.6076 | 2.7281 | 2.8151 | 2.8554 | 2.7487 | 2.4284 | 2.0651 | 1.9675 | 1.9569 | 1.9789 | 2.0394 | 2.1223 | 2.1457 | 2.1915
Wind | 17 | 2 | 2.7893 | 2.6217 | 2.4504 | 2.4529 | 2.5203 | 2.6126 | 2.6548 | 2.8564 | 3.1196 | 3.5897 | 3.7143 | 4.1058 | 4.1774 | 4.0226 | 3.8906 | 3.6688 | 3.3431 | 2.8854 | 2.7066 | 2.6577 | 2.6023 | 2.6743 | 2.8307 | 2.9054
Wind | 17 | 3 | 2.9191 | 3.0414 | 3.05 | 2.9653 | 2.8246 | 2.6698 | 2.4709 | 2.1404 | 2.0715 | 2.1528 | 2.178 | 2.0938 | 2.0193 | 1.9992 | 1.9838 | 1.8962 | 1.6298 | 1.5207 | 1.6041 | 1.7764 | 1.9603 | 2.113 | 2.4192 | 2.6689
Wind | 17 | 4 | 1.691 | 1.7084 | 1.8992 | 1.8636 | 1.7001 | 1.5598 | 1.4489 | 1.4621 | 1.5023 | 1.6451 | 1.8458 | 2.0664 | 2.2422 | 2.3523 | 2.4802 | 2.5199 | 2.4388 | 2.2319 | 1.931 | 1.7295 | 1.5027 | 1.4497 | 1.5163 | 1.698
Wind | 17 | 5 | 0.44903 | 0.44047 | 0.42765 | 0.40584 | 0.39215 | 0.35366 | 0.43107 | 0.61624 | 0.8044 | 1.058 | 1.3304 | 1.4886 | 1.4972 | 1.5027 | 1.4519 | 1.407 | 1.3167 | 1.2316 | 0.99342 | 0.63976 | 0.51018 | 0.46827 | 0.45758 | 0.45117
Wind | 17 | 6 | 0.1585 | 0.1672 | 0.17299 | 0.17589 | 0.17092 | 0.13243 | 0.094772 | 0.075321 | 0.068699 | 0.10388 | 0.17133 | 0.20279 | 0.1883 | 0.18127 | 0.18085 | 0.20196 | 0.25741 | 0.47551 | 0.65885 | 0.3286 | 0.17299 | 0.14526 | 0.14361 | 0.14899
Wind | 17 | 7 | 0.22058 | 0.20775 | 0.18251 | 0.15354 | 0.13533 | 0.12871 | 0.11298 | 0.14236 | 0.19699 | 0.23672 | 0.33315 | 0.43123 | 0.48048 | 0.51773 | 0.55001 | 0.60339 | 0.60795 | 0.65761 | 0.60257 | 0.38074 | 0.28887 | 0.24872 | 0.22886 | 0.22431
Wind | 17 | 8 | 0.32244 | 0.3233 | 0.32758 | 0.32159 | 0.30919 | 0.28866 | 0.24803 | 0.26386 | 0.40541 | 0.55123 | 0.72657 | 0.86299 | 0.97246 | 1.0336 | 0.99171 | 0.89891 | 0.86128 | 0.9451 | 0.73598 | 0.56449 | 0.461 | 0.40241 | 0.3759 | 0.32415
Wind | 17 | 9 | 0.62243 | 0.58229 | 0.51442 | 0.44406 | 0.39688 | 0.4482 | 0.53801 | 0.5169 | 0.57401 | 0.63733 | 0.73583 | 0.83391 | 0.84715 | 0.81115 | 0.75114 | 0.76935 | 0.86412 | 0.80163 | 0.64561 | 0.59181 | 0.57732 | 0.60132 | 0.63402 | 0.62222
Wind | 17 | 10 | 2.1434 | 2.1228 | 2.0784 | 2.0899 | 2.042 | 1.9603 | 1.9505 | 1.7777 | 1.6242 | 1.5618 | 1.5588 | 1.4942 | 1.3745 | 1.2402 | 1.0494 | 0.9374 | 0.88223 | 0.85401 | 0.96904 | 1.1589 | 1.3633 | 1.6434 | 1.9043 | 2.0865
Wind | 17 | 11 | 0.86518 | 0.80785 | 0.68078 | 0.59925 | 0.57525 | 0.55001 | 0.50076 | 0.3973 | 0.26321 | 0.24376 | 0.27562 | 0.36253 | 0.44365 | 0.46186 | 0.49745 | 0.59387 | 0.6154 | 0.56366 | 0.5318 | 0.52476 | 0.59056 | 0.72051 | 0.86577 | 0.91378
Wind | 18 | 0 | 3.1881 | 3.1564 | 3.0397 | 2.9603 | 2.94 | 3.0323 | 3.0468 | 2.9156 | 2.923 | 3.2131 | 3.4221 | 3.6187 | 3.8389 | 3.9771 | 3.9365 | 3.4817 | 2.8105 | 2.5274 | 2.4463 | 2.4372 | 2.5241 | 2.7107 | 2.9586 | 3.1171
Wind | 18 | 1 | 2.2832 | 2.2937 | 2.3047 | 2.3235 | 2.2823 | 2.2804 | 2.3464 | 2.241 | 2.208 | 2.3661 | 2.6076 | 2.7281 | 2.8151 | 2.8554 | 2.7487 | 2.4284 | 2.0651 | 1.9675 | 1.9569 | 1.9789 | 2.0394 | 2.1223 | 2.1457 | 2.1915
Wind | 18 | 2 | 2.7893 | 2.6217 | 2.4504 | 2.4529 | 2.5203 | 2.6126 | 2.6548 | 2.8564 | 3.1196 | 3.5897 | 3.7143 | 4.1058 | 4.1774 | 4.0226 | 3.8906 | 3.6688 | 3.3431 | 2.8854 | 2.7066 | 2.6577 | 2.6023 | 2.6743 | 2.8307 | 2.9054
Wind | 18 | 3 | 2.9191 | 3.0414 | 3.05 | 2.9653 | 2.8246 | 2.6698 | 2.4709 | 2.1404 | 2.0715 | 2.1528 | 2.178 | 2.0938 | 2.0193 | 1.9992 | 1.9838 | 1.8962 | 1.6298 | 1.5207 | 1.6041 | 1.7764 | 1.9603 | 2.113 | 2.4192 | 2.6689
Wind | 18 | 4 | 1.691 | 1.7084 | 1.8992 | 1.8636 | 1.7001 | 1.5598 | 1.4489 | 1.4621 | 1.5023 | 1.6451 | 1.8458 | 2.0664 | 2.2422 | 2.3523 | 2.4802 | 2.5199 | 2.4388 | 2.2319 | 1.931 | 1.7295 | 1.5027 | 1.4497 | 1.5163 | 1.698
Wind | 18 | 5 | 0.44903 | 0.44047 | 0.42765 | 0.40584 | 0.39215 | 0.35366 | 0.43107 | 0.61624 | 0.8044 | 1.058 | 1.3304 | 1.4886 | 1.4972 | 1.5027 | 1.4519 | 1.407 | 1.3167 | 1.2316 | 0.99342 | 0.63976 | 0.51018 | 0.46827 | 0.45758 | 0.45117
Wind | 18 | 6 | 0.1585 | 0.1672 | 0.17299 | 0.17589 | 0.17092 | 0.13243 | 0.094772 | 0.075321 | 0.068699 | 0.10388 | 0.17133 | 0.20279 | 0.1883 | 0.18127 | 0.18085 | 0.20196 | 0.25741 | 0.47551 | 0.65885 | 0.3286 | 0.17299 | 0.14526 | 0.14361 | 0.14899
Wind | 18 | 7 | 0.22058 | 0.20775 | 0.18251 | 0.15354 | 0.13533 | 0.12871 | 0.11298 | 0.14236 | 0.19699 | 0.23672 | 0.33315 | 0.43123 | 0.48048 | 0.51773 | 0.55001 | 0.60339 | 0.60795 | 0.65761 | 0.60257 | 0.38074 | 0.28887 | 0.24872 | 0.22886 | 0.22431
Wind | 18 | 8 | 0.32244 | 0.3233 | 0.32758 | 0.32159 | 0.30919 | 0.28866 | 0.24803 | 0.26386 | 0.40541 | 0.55123 | 0.72657 | 0.86299 | 0.97246 | 1.0336 | 0.99171 | 0.89891 | 0.86128 | 0.9451 | 0.73598 | 0.56449 | 0.461 | 0.40241 | 0.3759 | 0.32415
Wind | 18 | 9 | 0.62243 | 0.58229 | 0.51442 | 0.44406 | 0.39688 | 0.4482 | 0.53801 | 0.5169 | 0.57401 | 0.63733 | 0.73583 | 0.83391 | 0.84715 | 0.81115 | 0.75114 | 0.76935 | 0.86412 | 0.80163 | 0.64561 | 0.59181 | 0.57732 | 0.60132 | 0.63402 | 0.62222
Wind | 18 | 10 | 2.1434 | 2.1228 | 2.0784 | 2.0899 | 2.042 | 1.9603 | 1.9505 | 1.7777 | 1.6242 | 1.5618 | 1.5588 | 1.4942 | 1.3745 | 1.2402 | 1.0494 | 0.9374 | 0.88223 | 0.85401 | 0.96904 | 1.1589 | 1.3633 | 1.6434 | 1.9043 | 2.0865
Wind | 18 | 11 | 0.86518 | 0.80785 | 0.68078 | 0.59925 | 0.57525 | 0.55001 | 0.50076 | 0.3973 | 0.26321 | 0.24376 | 0.27562 | 0.36253 | 0.44365 | 0.46186 | 0.49745 | 0.59387 | 0.6154 | 0.56366 | 0.5318 | 0.52476 | 0.59056 | 0.72051 | 0.86577 | 0.91378
Wind | 19 | 0 | 3.1881 | 3.1564 | 3.0397 | 2.9603 | 2.94 | 3.0323 | 3.0468 | 2.9156 | 2.923 | 3.2131 | 3.4221 | 3.6187 | 3.8389 | 3.9771 | 3.9365 | 3.4817 | 2.8105 | 2.5274 | 2.4463 | 2.4372 | 2.5241 | 2.7107 | 2.9586 | 3.1171
Wind | 19 | 1 | 2.2832 | 2.2937 | 2.3047 | 2.3235 | 2.2823 | 2.2804 | 2.3464 | 2.241 | 2.208 | 2.3661 | 2.6076 | 2.7281 | 2.8151 | 2.8554 | 2.7487 | 2.4284 | 2.0651 | 1.9675 | 1.9569 | 1.9789 | 2.0394 | 2.1223 | 2.1457 | 2.1915
Wind | 19 | 2 | 2.7893 | 2.6217 | 2.4504 | 2.4529 | 2.5203 | 2.6126 | 2.6548 | 2.8564 | 3.1196 | 3.5897 | 3.7143 | 4.1058 | 4.1774 | 4.0226 | 3.8906 | 3.6688 | 3.3431 | 2.8854 | 2.7066 | 2.6577 | 2.6023 | 2.6743 | 2.8307 | 2.9054
Wind | 19 | 3 | 2.9191 | 3.0414 | 3.05 | 2.9653 | 2.8246 | 2.6698 | 2.4709 | 2.1404 | 2.0715 | 2.1528 | 2.178 | 2.0938 | 2.0193 | 1.9992 | 1.9838 | 1.8962 | 1.6298 | 1.5207 | 1.6041 | 1.7764 | 1.9603 | 2.113 | 2.4192 | 2.6689
Wind | 19 | 4 | 1.691 | 1.7084 | 1.8992 | 1.8636 | 1.7001 | 1.5598 | 1.4489 | 1.4621 | 1.5023 | 1.6451 | 1.8458 | 2.0664 | 2.2422 | 2.3523 | 2.4802 | 2.5199 | 2.4388 | 2.2319 | 1.931 | 1.7295 | 1.5027 | 1.4497 | 1.5163 | 1.698
Wind | 19 | 5 | 0.44903 | 0.44047 | 0.42765 | 0.40584 | 0.39215 | 0.35366 | 0.43107 | 0.61624 | 0.8044 | 1.058 | 1.3304 | 1.4886 | 1.4972 | 1.5027 | 1.4519 | 1.407 | 1.3167 | 1.2316 | 0.99342 | 0.63976 | 0.51018 | 0.46827 | 0.45758 | 0.45117
Wind | 19 | 6 | 0.1585 | 0.1672 | 0.17299 | 0.17589 | 0.17092 | 0.13243 | 0.094772 | 0.075321 | 0.068699 | 0.10388 | 0.17133 | 0.20279 | 0.1883 | 0.18127 | 0.18085 | 0.20196 | 0.25741 | 0.47551 | 0.65885 | 0.3286 | 0.17299 | 0.14526 | 0.14361 | 0.14899
Wind | 19 | 7 | 0.22058 | 0.20775 | 0.18251 | 0.15354 | 0.13533 | 0.12871 | 0.11298 | 0.14236 | 0.19699 | 0.23672 | 0.33315 | 0.43123 | 0.48048 | 0.51773 | 0.55001 | 0.60339 | 0.60795 | 0.65761 | 0.60257 | 0.38074 | 0.28887 | 0.24872 | 0.22886 | 0.22431
Wind | 19 | 8 | 0.32244 | 0.3233 | 0.32758 | 0.32159 | 0.30919 | 0.28866 | 0.24803 | 0.26386 | 0.40541 | 0.55123 | 0.72657 | 0.86299 | 0.97246 | 1.0336 | 0.99171 | 0.89891 | 0.86128 | 0.9451 | 0.73598 | 0.56449 | 0.461 | 0.40241 | 0.3759 | 0.32415
Wind | 19 | 9 | 0.62243 | 0.58229 | 0.51442 | 0.44406 | 0.39688 | 0.4482 | 0.53801 | 0.5169 | 0.57401 | 0.63733 | 0.73583 | 0.83391 | 0.84715 | 0.81115 | 0.75114 | 0.76935 | 0.86412 | 0.80163 | 0.64561 | 0.59181 | 0.57732 | 0.60132 | 0.63402 | 0.62222
Wind | 19 | 10 | 2.1434 | 2.1228 | 2.0784 | 2.0899 | 2.042 | 1.9603 | 1.9505 | 1.7777 | 1.6242 | 1.5618 | 1.5588 | 1.4942 | 1.3745 | 1.2402 | 1.0494 | 0.9374 | 0.88223 | 0.85401 | 0.96904 | 1.1589 | 1.3633 | 1.6434 | 1.9043 | 2.0865
Wind | 19 | 11 | 0.86518 | 0.80785 | 0.68078 | 0.59925 | 0.57525 | 0.55001 | 0.50076 | 0.3973 | 0.26321 | 0.24376 | 0.27562 | 0.36253 | 0.44365 | 0.46186 | 0.49745 | 0.59387 | 0.6154 | 0.56366 | 0.5318 | 0.52476 | 0.59056 | 0.72051 | 0.86577 | 0.91378

## Charging
Generation Technology | Year | Day | Hour 0 | Hour 1 | Hour 2 | Hour 3 | Hour 4 | Hour 5 | Hour 6 | Hour 7 | Hour 8 | Hour 9 | Hour 10 | Hour 11 | Hour 12 | Hour 13 | Hour 14 | Hour 15 | Hour 16 | Hour 17 | Hour 18 | Hour 19 | Hour 20 | Hour 21 | Hour 22 | Hour 23
Battery | 0 | 0 | 0 | 0 | 0 | 0 | 0 | 0 | 0 | 0 | 0.95778 | 4.3088 | 4.938 | 5.1192 | 5.1192 | 4.8033 | 1.9714 | 0 | 0 | 0 | 0 | 0 | 0 | 0 | 0 | 0
Battery | 0 | 1 | 0 | 0 | 0 | 0 | 0 | 0 | 0 | 0 | 1.1477 | 4.4314 | 5.0452 | 5.1192 | 5.1192 | 4.678 | 1.5571 | 0 | 0 | 0 | 0 | 0 | 0 | 0 | 0 | 0
Battery | 0 | 2 | 0 | 0 | 0 | 0 | 0 | 0 | 0 | 0 | 0 | 5.1192 | 5.1192 | 5.1192 | 2.1033 | 5.1192 | 5.0675 | 1.5218 | 0 | 0 | 0 | 0 | 0 | 0 | 0 | 0
Battery | 0 | 3 | 0 | 0 | 0 | 0 | 0 | 0 | 0 | 0 | 5.1192 | 0 | 5.1192 | 5.1192 | 5.1192 | 1.8351 | 5.1192 | 1.7384 | 0 | 0 | 0 | 0 | 0 | 0 | 0 | 0
Battery | 0 | 4 | 0 | 0 | 0 | 0 | 0 | 0 | 0 | 0 | 0 | 5.1192 | 5.1192 | 5.1192 | 1.3988 | 5.1192 | 5.1192 | 2.1747 | 0 | 0 | 0 | 0 | 0 | 0 | 0 | 0
Battery | 0 | 5 | 0 | 0 | 0 | 0 | 0 | 0 | 0 | 0 | 0 | 5.1192 | 5.1192 | 5.1192 | 4.2851 | 5.1192 | 3.8873 | 0.52029 | 0 | 0 | 0 | 0 | 0 | 0 | 0 | 0
Battery | 0 | 6 | 0 | 0 | 0 | 0 | 0 | 0 | 0 | 0 | 2.5609 | 5.1192 | 4.8043 | 5.1192 | 5.1192 | 4.0827 | 1.847 | 0 | 0 | 0 | 0 | 0 | 0 | 0 | 0 | 0
Battery | 0 | 7 | 0 | 0 | 0 | 0 | 0.11163 | 0 | 0 | 0 | 1.873 | 5.1192 | 5.1192 | 5.1192 | 5.1192 | 4.5458 | 2.2739 | 0 | 0 | 0 | 0 | 0 | 0 | 0 | 0 | 0
Battery | 0 | 8 | 0 | 0 | 0 | 0 | 0 | 0 | 0 | 0 | 0.12458 | 5.1192 | 5.1192 | 5.1192 | 5.1192 | 5.1192 | 3.4489 | 0 | 0 | 0 | 0 | 0 | 0 | 0 | 0 | 0
Battery | 0 | 9 | 0 | 0 | 0 | 0 | 0 | 0 | 0 | 0 | 0.76545 | 5.1192 | 5.1192 | 5.1192 | 5.1192 | 5.1192 | 2.808 | 0 | 0 | 0 | 0 | 0 | 0 | 0 | 0 | 0
Battery | 0 | 10 | 0 | 0 | 0 | 0 | 0 | 0 | 0 | 0 | 2.131 | 5.1192 | 5.1192 | 5.1192 | 5.1192 | 4.6364 | 1.8719 | 0 | 0 | 0 | 0 | 0 | 0 | 0 | 0 | 0
Battery | 0 | 11 | 0 | 0 | 0 | 0 | 0 | 0 | 0 | 0 | 0.7429 | 4.2256 | 4.6822 | 5.1192 | 5.0342 | 3.4491 | 0.30304 | 0 | 0 | 0 | 0 | 0 | 0 | 0 | 0 | 0
Battery | 1 | 0 | 0 | 0 | 0 | 0 | 0 | 0 | 0 | 0 | 1.0791 | 4.6802 | 5.3957 | 5.9271 | 5.9271 | 5.1923 | 2.1276 | 0 | 0 | 0 | 0 | 0 | 0 | 0 | 0 | 0
Battery | 1 | 1 | 0 | 0 | 0 | 0 | 0 | 0 | 0 | 0 | 1.3465 | 4.8826 | 5.5785 | 5.9271 | 5.9271 | 5.1456 | 1.7754 | 0 | 0 | 0 | 0 | 0 | 0 | 0 | 0 | 0
Battery | 1 | 2 | 0 | 0 | 0 | 0 | 0 | 0 | 0 | 0 | 0 | 5.9271 | 5.9271 | 5.9271 | 2.4972 | 5.9271 | 5.4462 | 1.6309 | 0 | 0 | 0 | 0 | 0 | 0 | 0 | 0
Battery | 1 | 3 | 0 | 0 | 0 | 0 | 0 | 0 | 0 | 0 | 1.6612 | 5.9271 | 5.9271 | 5.9271 | 0 | 5.9271 | 5.9271 | 1.986 | 0 | 0 | 0 | 0 | 0 | 0 | 0 | 0
Battery | 1 | 4 | 0 | 0 | 0 | 0 | 0 | 0 | 0 | 0 | 1.2195 | 5.9271 | 5.9271 | 5.9271 | 0 | 5.9271 | 5.9271 | 2.4277 | 0 | 0 | 0 | 0 | 0 | 0 | 0 | 0
Battery | 1 | 5 | 0 | 0 | 0 | 0 | 0 | 0 | 0 | 0 | 0 | 5.9271 | 5.9271 | 5.9271 | 4.4269 | 5.9271 | 4.3922 | 0.75515 | 0 | 0 | 0 | 0 | 0 | 0 | 0 | 0
Battery | 1 | 6 | 0 | 0 | 0 | 0 | 0 | 0 | 0 | 0 | 3.0504 | 5.8154 | 5.5298 | 5.9271 | 5.9087 | 4.7359 | 2.3153 | 0 | 0 | 0 | 0 | 0 | 0 | 0 | 0 | 0
Battery | 1 | 7 | 0 | 0 | 0 | 0 | 0 | 0 | 0 | 0 | 1.6126 | 5.9271 | 5.9271 | 5.9271 | 5.9271 | 5.2124 | 2.7492 | 0 | 0 | 0 | 0 | 0 | 0 | 0 | 0 | 0
Battery | 1 | 8 | 0 | 0 | 0 | 0 | 0 | 0 | 0 | 0 | 0 | 5.9271 | 5.9271 | 5.9271 | 5.6073 | 5.9271 | 3.9669 | 0 | 0 | 0 | 0 | 0 | 0 | 0 | 0 | 0
Battery | 1 | 9 | 0 | 0 | 0 | 0 | 0 | 0 | 0 | 0 | 0.39088 | 5.9271 | 5.9271 | 5.9271 | 5.9271 | 5.9271 | 3.2563 | 0 | 0 | 0 | 0 | 0 | 0 | 0 | 0 | 0
Battery | 1 | 10 | 0 | 0 | 0 | 0 | 0 | 0 | 0 | 0 | 2.4009 | 5.7167 | 5.9271 | 5.9271 | 5.9271 | 5.1798 | 2.204 | 0 | 0 | 0 | 0 | 0 | 0 | 0 | 0 | 0
Battery | 1 | 11 | 0 | 0 | 0 | 0 | 0 | 0 | 0 | 0 | 1.0284 | 4.7988 | 5.3369 | 5.9271 | 5.7014 | 3.9806 | 0.56889 | 0 | 0 | 0 | 0 | 0 | 0 | 0 | 0 | 0
Battery | 2 | 0 | 0 | 0 | 0 | 0 | 0 | 0 | 0 | 0 | 0.87596 | 4.5936 | 5.3014 | 5.9418 | 5.9418 | 5.0773 | 1.9086 | 0 | 0 | 0 | 0 | 0 | 0 | 0 | 0 | 0
Battery | 2 | 1 | 0 | 0 | 0 | 0 | 0 | 0 | 0 | 0 | 1.1762 | 4.8326 | 5.5191 | 5.9418 | 5.9418 | 5.0699 | 1.5863 | 0 | 0 | 0 | 0 | 0 | 0 | 0 | 0 | 0
Battery | 2 | 2 | 0 | 0 | 0 | 0 | 0 | 0 | 0 | 0 | 0 | 5.9418 | 5.9418 | 5.9418 | 2.7333 | 5.9418 | 5.3624 | 1.4196 | 0 | 0 | 0 | 0 | 0 | 0 | 0 | 0
Battery | 2 | 3 | 0 | 0 | 0 | 0 | 0 | 0 | 0 | 0 | 0 | 5.9418 | 5.9418 | 5.9418 | 1.7121 | 5.9418 | 5.9418 | 1.8614 | 0 | 0 | 0 | 0 | 0 | 0 | 0 | 0
Battery | 2 | 4 | 0 | 0 | 0 | 0 | 0 | 0 | 0 | 0 | 0 | 5.9418 | 5.9418 | 5.9418 | 1.2869 | 5.9418 | 5.9418 | 2.2865 | 0 | 0 | 0 | 0 | 0 | 0 | 0 | 0
Battery | 2 | 5 | 0 | 0 | 0 | 0 | 0 | 0 | 0 | 0 | 0 | 5.9418 | 5.9418 | 5.9418 | 4.5882 | 5.9418 | 4.3456 | 0.58149 | 0 | 0 | 0 | 0 | 0 | 0 | 0 | 0
Battery | 2 | 6 | 0 | 0 | 0 | 0 | 0 | 0 | 0 | 0 | 3.0151 | 5.8759 | 5.5482 | 5.9418 | 5.9418 | 4.7322 | 2.2275 | 0 | 0 | 0 | 0 | 0 | 0 | 0 | 0 | 0
Battery | 2 | 7 | 0 | 0 | 0 | 0 | 0.058383 | 0 | 0 | 0 | 1.6407 | 5.9418 | 5.9418 | 5.9418 | 5.9418 | 5.2121 | 2.6625 | 0 | 0 | 0 | 0 | 0 | 0 | 0 | 0 | 0
Battery | 2 | 8 | 0 | 0 | 0 | 0 | 0 | 0 | 0 | 0 | 0 | 5.9418 | 5.9418 | 5.9418 | 5.5993 | 5.9418 | 3.916 | 0 | 0 | 0 | 0 | 0 | 0 | 0 | 0 | 0
Battery | 2 | 9 | 0 | 0 | 0 | 0 | 0 | 0 | 0 | 0 | 0.36644 | 5.9418 | 5.9418 | 5.9418 | 5.9418 | 5.9418 | 3.207 | 0 | 0 | 0 | 0 | 0 | 0 | 0 | 0 | 0
Battery | 2 | 10 | 0 | 0 | 0 | 0 | 0 | 0 | 0 | 0 | 2.3162 | 5.7485 | 5.9418 | 5.9418 | 5.9418 | 5.188 | 2.1147 | 0 | 0 | 0 | 0 | 0 | 0 | 0 | 0 | 0
Battery | 2 | 11 | 0 | 0 | 0 | 0 | 0 | 0 | 0 | 0 | 0.93451 | 4.8375 | 5.3705 | 5.9418 | 5.7432 | 3.9635 | 0.43322 | 0 | 0 | 0 | 0 | 0 | 0 | 0 | 0 | 0
Battery | 3 | 0 | 0 | 0 | 0 | 0 | 0 | 0 | 0 | 0 | 0.66884 | 4.5115 | 5.2131 | 5.9418 | 5.9418 | 4.9665 | 1.6858 | 0 | 0 | 0 | 0 | 0 | 0 | 0 | 0 | 0
Battery | 3 | 1 | 0 | 0 | 0 | 0 | 0 | 0 | 0 | 0 | 1.0044 | 4.7899 | 5.4685 | 5.9418 | 5.9418 | 5.001 | 1.3957 | 0 | 0 | 0 | 0 | 0 | 0 | 0 | 0 | 0
Battery | 3 | 2 | 0 | 0 | 0 | 0 | 0 | 0 | 0 | 0 | 0 | 5.9418 | 5.9418 | 5.9418 | 3.028 | 5.9418 | 5.2834 | 1.2039 | 0 | 0 | 0 | 0 | 0 | 0 | 0 | 0
Battery | 3 | 3 | 0 | 0 | 0 | 0 | 0 | 0 | 0 | 0 | 0 | 5.9418 | 5.9418 | 5.9418 | 1.8357 | 5.9418 | 5.9418 | 1.7377 | 0 | 0 | 0 | 0 | 0 | 0 | 0 | 0
Battery | 3 | 4 | 0 | 0 | 0 | 0 | 0 | 0 | 0 | 0 | 0 | 5.9418 | 5.9418 | 5.9418 | 1.4276 | 5.9418 | 5.9418 | 2.1459 | 0 | 0 | 0 | 0 | 0 | 0 | 0 | 0
Battery | 3 | 5 | 0 | 0 | 0 | 0 | 0 | 0 | 0 | 0 | 0 | 5.9418 | 5.9418 | 5.9418 | 4.8008 | 5.9418 | 4.3075 | 0.40701 | 0 | 0 | 0 | 0 | 0 | 0 | 0 | 0
Battery | 3 | 6 | 0 | 0 | 0 | 0 | 0 | 0 | 0 | 0 | 2.9883 | 5.9418 | 5.5814 | 5.9418 | 5.9418 | 4.7411 | 2.1461 | 0 | 0 | 0 | 0 | 0 | 0 | 0 | 0 | 0
Battery | 3 | 7 | 0 | 0 | 0 | 0 | 0.050188 | 0 | 0 | 0 | 1.7079 | 5.9418 | 5.9418 | 5.9418 | 5.9418 | 5.2248 | 2.5825 | 0 | 0 | 0 | 0 | 0 | 0 | 0 | 0 | 0
Battery | 3 | 8 | 0 | 0 | 0 | 0 | 0 | 0 | 0 | 0 | 0 | 5.9418 | 5.9418 | 5.9418 | 5.6416 | 5.9418 | 3.8737 | 0 | 0 | 0 | 0 | 0 | 0 | 0 | 0 | 0
Battery | 3 | 9 | 0 | 0 | 0 | 0 | 0 | 0 | 0 | 0 | 0.40847 | 5.9418 | 5.9418 | 5.9418 | 5.9418 | 5.9418 | 3.165 | 0 | 0 | 0 | 0 | 0 | 0 | 0 | 0 | 0
Battery | 3 | 10 | 0 | 0 | 0 | 0 | 0 | 0 | 0 | 0 | 2.2341 | 5.7917 | 5.9418 | 5.9418 | 5.9418 | 5.2072 | 2.0291 | 0 | 0 | 0 | 0 | 0 | 0 | 0 | 0 | 0
Battery | 3 | 11 | 0 | 0 | 0 | 0 | 0 | 0 | 0 | 0 | 0.84331 | 4.8887 | 5.418 | 5.9418 | 5.7993 | 3.9562 | 0.29853 | 0 | 0 | 0 | 0 | 0 | 0 | 0 | 0 | 0
Battery | 4 | 0 | 0 | 0 | 0 | 0 | 0 | 0 | 0 | 0 | 0.46028 | 4.4382 | 5.136 | 5.9418 | 5.9418 | 4.8642 | 1.4621 | 0 | 0 | 0 | 0 | 0 | 0 | 0 | 0 | 0
Battery | 4 | 1 | 0 | 0 | 0 | 0 | 0 | 0 | 0 | 0 | 0.83435 | 4.7592 | 5.4319 | 5.9418 | 5.9418 | 4.944 | 1.2067 | 0 | 0 | 0 | 0 | 0 | 0 | 0 | 0 | 0
Battery | 4 | 2 | 0 | 0 | 0 | 0 | 0 | 0 | 0 | 0 | 0 | 5.9418 | 5.9418 | 5.9418 | 3.3156 | 5.9418 | 5.2135 | 0.98617 | 0 | 0 | 0 | 0 | 0 | 0 | 0 | 0
Battery | 4 | 3 | 0 | 0 | 0 | 0 | 0 | 0 | 0 | 0 | 0 | 5.9418 | 5.9418 | 5.9418 | 1.9551 | 5.9418 | 5.9418 | 1.6183 | 0 | 0 | 0 | 0 | 0 | 0 | 0 | 0
Battery | 4 | 4 | 0 | 0 | 0 | 0 | 0 | 0 | 0 | 0 | 0 | 5.9418 | 5.9418 | 5.9418 | 1.5642 | 5.9418 | 5.9418 | 2.0092 | 0 | 0 | 0 | 0 | 0 | 0 | 0 | 0
Battery | 4 | 5 | 0 | 0 | 0 | 0 | 0 | 0 | 0 | 0 | 0 | 5.9418 | 5.9418 | 5.9418 | 4.9971 | 5.9418 | 4.283 | 0.23515 | 0 | 0 | 0 | 0 | 0 | 0 | 0 | 0
Battery | 4 | 6 | 0 | 0 | 0 | 0 | 0 | 0 | 0 | 0 | 2.9751 | 5.9418 | 5.6364 | 5.9418 | 5.9418 | 4.7692 | 2.0764 | 0 | 0 | 0 | 0 | 0 | 0 | 0 | 0 | 0
Battery | 4 | 7 | 0 | 0 | 0 | 0 | 0 | 0 | 0 | 0 | 1.7439 | 5.9418 | 5.9418 | 5.9418 | 5.9418 | 5.2571 | 2.5143 | 0 | 0 | 0 | 0 | 0 | 0 | 0 | 0 | 0
Battery | 4 | 8 | 0 | 0 | 0 | 0 | 0 | 0 | 0 | 0 | 0 | 5.9418 | 5.9418 | 5.9418 | 5.67 | 5.9418 | 3.8453 | 0 | 0 | 0 | 0 | 0 | 0 | 0 | 0 | 0
Battery | 4 | 9 | 0 | 0 | 0 | 0 | 0 | 0 | 0 | 0 | 0.43856 | 5.9418 | 5.9418 | 5.9418 | 5.9418 | 5.9418 | 3.1349 | 0 | 0 | 0 | 0 | 0 | 0 | 0 | 0 | 0
Battery | 4 | 10 | 0 | 0 | 0 | 0 | 0 | 0 | 0 | 0 | 2.1579 | 5.8513 | 5.9418 | 5.9418 | 5.9418 | 5.2426 | 1.9511 | 0 | 0 | 0 | 0 | 0 | 0 | 0 | 0 | 0
Battery | 4 | 11 | 0 | 0 | 0 | 0 | 0 | 0 | 0 | 0 | 0.75818 | 4.9577 | 5.4855 | 5.9418 | 5.8761 | 3.9642 | 0.16831 | 0 | 0 | 0 | 0 | 0 | 0 | 0 | 0 | 0
Battery | 5 | 0 | 0 | 0 | 0 | 0 | 0 | 0 | 0 | 0 | 0.35041 | 4.5186 | 5.2447 | 5.7299 | 5.7299 | 4.9295 | 1.3538 | 0 | 0 | 0 | 0 | 0 | 0 | 0 | 0 | 0
Battery | 5 | 1 | 0 | 0 | 0 | 0 | 0 | 0 | 0 | 0 | 0.78087 | 4.8999 | 5.598 | 5.7299 | 5.7299 | 5.0711 | 1.1464 | 0 | 0 | 0 | 0 | 0 | 0 | 0 | 0 | 0
Battery | 5 | 2 | 0 | 0 | 0 | 0 | 0 | 0 | 0 | 0 | 0.90922 | 5.7299 | 5.7299 | 4.2287 | 5.7299 | 4.791 | 5.2989 | 0.86511 | 0 | 0 | 0 | 0 | 0 | 0 | 0 | 0
Battery | 5 | 3 | 0 | 0 | 0 | 0 | 0 | 0 | 0 | 0.44697 | 5.1747 | 0 | 5.7299 | 5.7299 | 5.7299 | 4.5791 | 4.2723 | 1.6198 | 0 | 0 | 0 | 0 | 0 | 0 | 0 | 0
Battery | 5 | 4 | 0 | 0 | 0 | 0 | 0 | 0 | 0 | 0.96583 | 0 | 5.7299 | 5.7299 | 5.7299 | 3.5308 | 5.7299 | 3.8665 | 2 | 0 | 0 | 0 | 0 | 0 | 0 | 0 | 0
Battery | 5 | 5 | 0 | 0 | 0 | 0 | 0 | 0 | 0 | 0 | 4.4072 | 1.3147 | 5.7299 | 5.7299 | 5.7299 | 5.7299 | 4.4477 | 0.19342 | 0 | 0 | 0 | 0 | 0 | 0 | 0 | 0
Battery | 5 | 6 | 0 | 0 | 0 | 0 | 0 | 0 | 0 | 0 | 3.1424 | 5.7299 | 5.7299 | 5.7299 | 5.7299 | 5.0263 | 2.1944 | 0 | 0 | 0 | 0 | 0 | 0 | 0 | 0 | 0
Battery | 5 | 7 | 0 | 0 | 0 | 0 | 0 | 0 | 0 | 0 | 3.2888 | 4.646 | 5.7299 | 5.7299 | 5.7299 | 5.5222 | 2.636 | 0 | 0 | 0 | 0 | 0 | 0 | 0 | 0 | 0
Battery | 5 | 8 | 0 | 0 | 0 | 0 | 0 | 0 | 0 | 0 | 0.62143 | 5.7299 | 5.7299 | 5.7299 | 5.7299 | 5.7299 | 4.0118 | 0 | 0 | 0 | 0 | 0 | 0 | 0 | 0 | 0
Battery | 5 | 9 | 0 | 0 | 0 | 0 | 0 | 0 | 0 | 0 | 4.2537 | 2.8345 | 5.7299 | 5.7299 | 5.7299 | 5.7299 | 3.2749 | 0 | 0 | 0 | 0 | 0 | 0 | 0 | 0 | 0
Battery | 5 | 10 | 0 | 0 | 0 | 0 | 0 | 0 | 0 | 0 | 2.1993 | 5.7299 | 5.7299 | 5.7299 | 5.7299 | 5.4652 | 2.0138 | 0 | 0 | 0 | 0 | 0 | 0 | 0 | 0 | 0
Battery | 5 | 11 | 0 | 0 | 0 | 0 | 0 | 0 | 0 | 0 | 0.79872 | 5.216 | 5.7299 | 5.7299 | 5.7299 | 4.1624 | 0.1685 | 0 | 0 | 0 | 0 | 0 | 0 | 0 | 0 | 0
Battery | 6 | 0 | 0 | 0 | 0 | 0 | 0 | 0 | 0 | 0 | 0 | 3.9029 | 4.5143 | 5.6199 | 5.6199 | 4.2294 | 0.67718 | 0 | 0 | 0 | 0 | 0 | 0 | 0 | 0 | 0
Battery | 6 | 1 | 0 | 0 | 0 | 0 | 0 | 0 | 0 | 0 | 0.16791 | 4.2782 | 4.8627 | 5.6199 | 5.6199 | 4.3722 | 0.46865 | 0 | 0 | 0 | 0 | 0 | 0 | 0 | 0 | 0
Battery | 6 | 2 | 0 | 0 | 0 | 0 | 0 | 0 | 0 | 0 | 0.37064 | 5.6199 | 5.6199 | 5.6199 | 5.6199 | 5.4913 | 4.6816 | 0.2594 | 0 | 0 | 0 | 0 | 0 | 0 | 0 | 0
Battery | 6 | 3 | 0 | 0 | 0 | 0 | 0 | 0 | 0 | 0 | 4.6798 | 0 | 5.6199 | 5.6199 | 5.6199 | 5.0667 | 5.6199 | 1.0565 | 0 | 0 | 0 | 0 | 0 | 0 | 0 | 0
Battery | 6 | 4 | 0 | 0 | 0 | 0 | 0 | 0 | 0 | 0.472 | 5.085 | 0 | 5.6199 | 5.6199 | 5.6199 | 3.8533 | 5.6199 | 1.3927 | 0 | 0 | 0 | 0 | 0 | 0 | 0 | 0
Battery | 6 | 5 | 0 | 0 | 0 | 0 | 0 | 0 | 0 | 0 | 3.8459 | 3.6747 | 5.6199 | 5.6199 | 5.6199 | 5.1288 | 3.7735 | 0 | 0 | 0 | 0 | 0 | 0 | 0 | 0 | 0
Battery | 6 | 6 | 0 | 0 | 0 | 0 | 0 | 0 | 0 | 0 | 2.5114 | 5.6199 | 5.1659 | 5.6199 | 5.6199 | 4.2833 | 1.4669 | 0 | 0 | 0 | 0 | 0 | 0 | 0 | 0 | 0
Battery | 6 | 7 | 0 | 0 | 0 | 0 | 0 | 0 | 0 | 0 | 2.8541 | 5.6199 | 5.5963 | 5.6199 | 5.6199 | 4.7717 | 1.9034 | 0 | 0 | 0 | 0 | 0 | 0 | 0 | 0 | 0
Battery | 6 | 8 | 0 | 0 | 0 | 0 | 0 | 0 | 0 | 0 | 3.6122 | 4.2537 | 5.6199 | 5.6199 | 5.6199 | 5.2441 | 3.3128 | 0 | 0 | 0 | 0 | 0 | 0 | 0 | 0 | 0
Battery | 6 | 9 | 0 | 0 | 0 | 0 | 0 | 0 | 0 | 0 | 3.7376 | 5.6199 | 4.758 | 5.6199 | 5.6199 | 5.2692 | 2.6581 | 0 | 0 | 0 | 0 | 0 | 0 | 0 | 0 | 0
Battery | 6 | 10 | 0 | 0 | 0 | 0 | 0 | 0 | 0 | 0 | 1.7022 | 5.5642 | 5.6199 | 5.6199 | 5.6199 | 4.8732 | 1.4361 | 0 | 0 | 0 | 0 | 0 | 0 | 0 | 0 | 0
Battery | 6 | 11 | 0 | 0 | 0 | 0 | 0 | 0 | 0 | 0 | 0.26305 | 4.66 | 5.1127 | 5.6199 | 5.5194 | 3.5255 | 0 | 0 | 0 | 0 | 0 | 0 | 0 | 0 | 0 | 0
Battery | 7 | 0 | 0 | 0 | 0 | 0 | 0 | 0 | 0 | 0 | 0 | 3.2564 | 3.7473 | 5.1475 | 5.1475 | 3.4942 | 0 | 0 | 0 | 0 | 0 | 0 | 0 | 0 | 0 | 0
Battery | 7 | 1 | 0 | 0 | 0 | 0 | 0 | 0 | 0 | 0 | 0 | 3.6254 | 4.0907 | 5.1475 | 5.1475 | 3.6383 | 0 | 0 | 0 | 0 | 0 | 0 | 0 | 0 | 0 | 0
Battery | 7 | 2 | 0 | 0 | 0 | 0 | 0 | 0 | 0 | 0 | 1.7467 | 5.1475 | 5.1475 | 5.1475 | 5.1475 | 5.1475 | 4.0334 | 0 | 0 | 0 | 0 | 0 | 0 | 0 | 0 | 0
Battery | 7 | 3 | 0 | 0 | 0 | 0 | 0 | 0 | 0 | 0 | 5.1475 | 0.23443 | 5.1475 | 5.1475 | 5.1475 | 5.1475 | 5.0807 | 0.46502 | 0 | 0 | 0 | 0 | 0 | 0 | 0 | 0
Battery | 7 | 4 | 0 | 0 | 0 | 0 | 0 | 0 | 0 | 0 | 4.5483 | 0.54889 | 5.1475 | 5.1475 | 5.1475 | 5.1475 | 5.0755 | 0.75498 | 0 | 0 | 0 | 0 | 0 | 0 | 0 | 0
Battery | 7 | 5 | 0 | 0 | 0 | 0 | 0 | 0 | 0 | 0 | 3.2565 | 5.1475 | 5.1475 | 5.1475 | 4.6056 | 5.1475 | 3.0655 | 0 | 0 | 0 | 0 | 0 | 0 | 0 | 0 | 0
Battery | 7 | 6 | 0 | 0 | 0 | 0 | 0 | 0 | 0 | 0 | 1.8489 | 5.053 | 4.3535 | 5.1475 | 4.8151 | 3.5031 | 0.70308 | 0 | 0 | 0 | 0 | 0 | 0 | 0 | 0 | 0
Battery | 7 | 7 | 0 | 0 | 0 | 0 | 0 | 0 | 0 | 0 | 2.1908 | 5.1475 | 4.7776 | 5.1475 | 5.1475 | 3.9837 | 1.1342 | 0 | 0 | 0 | 0 | 0 | 0 | 0 | 0 | 0
Battery | 7 | 8 | 0 | 0 | 0 | 0 | 0 | 0 | 0 | 0 | 3.2012 | 5.1475 | 5.1475 | 5.1475 | 5.1475 | 5.1475 | 2.5789 | 0 | 0 | 0 | 0 | 0 | 0 | 0 | 0 | 0
Battery | 7 | 9 | 0 | 0 | 0 | 0 | 0 | 0 | 0 | 0 | 3.7697 | 5.1475 | 5.1475 | 5.1475 | 5.1475 | 5.1475 | 2.0104 | 0 | 0 | 0 | 0 | 0 | 0 | 0 | 0 | 0
Battery | 7 | 10 | 0 | 0 | 0 | 0 | 0 | 0 | 0 | 0 | 1.1802 | 5.0156 | 5.1475 | 5.1475 | 5.1475 | 4.2515 | 0.82962 | 0 | 0 | 0 | 0 | 0 | 0 | 0 | 0 | 0
Battery | 7 | 11 | 0 | 0 | 0 | 0 | 0 | 0 | 0 | 0 | 0 | 4.0763 | 4.4202 | 5.1475 | 4.8319 | 2.8569 | 0 | 0 | 0 | 0 | 0 | 0 | 0 | 0 | 0 | 0
Battery | 8 | 0 | 0 | 0 | 0 | 0 | 0 | 0 | 0 | 0 | 0 | 2.5775 | 2.942 | 4.363 | 4.363 | 2.7223 | 0 | 0 | 0 | 0 | 0 | 0 | 0 | 0 | 0 | 0
Battery | 8 | 1 | 0 | 0 | 0 | 0 | 0 | 0 | 0 | 0 | 0 | 2.94 | 3.2801 | 4.363 | 4.363 | 2.8677 | 0 | 0 | 0 | 0 | 0 | 0 | 0 | 0 | 0 | 0
Battery | 8 | 2 | 0 | 0 | 0 | 0 | 0 | 0 | 0 | 0 | 1.1737 | 4.363 | 4.363 | 4.363 | 4.363 | 4.363 | 3.3529 | 0 | 0 | 0 | 0 | 0 | 0 | 0 | 0 | 0
Battery | 8 | 3 | 0 | 0 | 0 | 0 | 0 | 0 | 0 | 0 | 4.363 | 0.16358 | 4.363 | 4.363 | 4.363 | 4.363 | 4.363 | 0 | 0 | 0 | 0 | 0 | 0 | 0 | 0 | 0
Battery | 8 | 4 | 0 | 0 | 0 | 0 | 0 | 0 | 0 | 0 | 3.9847 | 0.45645 | 4.363 | 4.363 | 4.363 | 4.363 | 4.363 | 0.085413 | 0 | 0 | 0 | 0 | 0 | 0 | 0 | 0
Battery | 8 | 5 | 0 | 0 | 0 | 0 | 0 | 0 | 0 | 0 | 2.6377 | 4.363 | 4.363 | 4.363 | 3.9297 | 4.363 | 2.3221 | 0 | 0 | 0 | 0 | 0 | 0 | 0 | 0 | 0
Battery | 8 | 6 | 0 | 0 | 0 | 0 | 0 | 0 | 0 | 0 | 1.1532 | 4.3425 | 3.5006 | 4.363 | 3.9701 | 2.6839 | 0 | 0 | 0 | 0 | 0 | 0 | 0 | 0 | 0 | 0
Battery | 8 | 7 | 0 | 0 | 0 | 0 | 0 | 0 | 0 | 0 | 1.4944 | 4.363 | 3.918 | 4.363 | 4.363 | 3.1563 | 0.32648 | 0 | 0 | 0 | 0 | 0 | 0 | 0 | 0 | 0
Battery | 8 | 8 | 0 | 0 | 0 | 0 | 0 | 0 | 0 | 0 | 2.7183 | 4.363 | 4.363 | 4.363 | 4.363 | 4.363 | 1.8082 | 0 | 0 | 0 | 0 | 0 | 0 | 0 | 0 | 0
Battery | 8 | 9 | 0 | 0 | 0 | 0 | 0 | 0 | 0 | 0 | 3.1962 | 4.363 | 4.363 | 4.363 | 4.363 | 4.363 | 1.3303 | 0 | 0 | 0 | 0 | 0 | 0 | 0 | 0 | 0
Battery | 8 | 10 | 0 | 0 | 0 | 0 | 0 | 0 | 0 | 0 | 0.63209 | 4.363 | 4.363 | 4.363 | 4.363 | 3.5988 | 0.19278 | 0 | 0 | 0 | 0 | 0 | 0 | 0 | 0 | 0
Battery | 8 | 11 | 0 | 0 | 0 | 0 | 0 | 0 | 0 | 0 | 0 | 3.4633 | 3.693 | 4.363 | 4.1101 | 2.1547 | 0 | 0 | 0 | 0 | 0 | 0 | 0 | 0 | 0 | 0
Battery | 9 | 0 | 0 | 0 | 0 | 0 | 0 | 0 | 0 | 0 | 0 | 1.8648 | 2.0965 | 3.5674 | 3.5392 | 1.9118 | 0 | 0 | 0 | 0 | 0 | 0 | 0 | 0 | 0 | 0
Battery | 9 | 1 | 0 | 0 | 0 | 0 | 0 | 0 | 0 | 0 | 0 | 2.2203 | 2.4289 | 3.5674 | 3.5674 | 2.0586 | 0 | 0 | 0 | 0 | 0 | 0 | 0 | 0 | 0 | 0
Battery | 9 | 2 | 0 | 0 | 0 | 0 | 0 | 0 | 0 | 0 | 0.38038 | 3.5674 | 3.5674 | 3.5674 | 3.5674 | 3.5674 | 2.6382 | 0 | 0 | 0 | 0 | 0 | 0 | 0 | 0 | 0
Battery | 9 | 3 | 0 | 0 | 0 | 0 | 0 | 0 | 0 | 0 | 3.0415 | 0 | 3.5674 | 3.5674 | 3.5674 | 3.5445 | 3.5674 | 0 | 0 | 0 | 0 | 0 | 0 | 0 | 0 | 0
Battery | 9 | 4 | 0 | 0 | 0 | 0 | 0 | 0 | 0 | 0 | 0 | 3.5674 | 3.5674 | 3.5674 | 3.0186 | 3.5674 | 3.5674 | 0 | 0 | 0 | 0 | 0 | 0 | 0 | 0 | 0
Battery | 9 | 5 | 0 | 0 | 0 | 0 | 0 | 0 | 0 | 0 | 1.988 | 3.5674 | 3.5674 | 3.5674 | 3.0565 | 3.5674 | 1.5416 | 0 | 0 | 0 | 0 | 0 | 0 | 0 | 0 | 0
Battery | 9 | 6 | 0 | 0 | 0 | 0 | 0 | 0 | 0 | 0 | 0.42273 | 3.5674 | 2.605 | 3.523 | 3.0828 | 1.8238 | 0 | 0 | 0 | 0 | 0 | 0 | 0 | 0 | 0 | 0
Battery | 9 | 7 | 0 | 0 | 0 | 0 | 0 | 0 | 0 | 0 | 0.76317 | 3.5674 | 3.0153 | 3.5674 | 3.5674 | 2.2875 | 0 | 0 | 0 | 0 | 0 | 0 | 0 | 0 | 0 | 0
Battery | 9 | 8 | 0 | 0 | 0 | 0 | 0 | 0 | 0 | 0 | 2.0196 | 3.5674 | 3.5674 | 3.5674 | 3.5674 | 3.5674 | 0.99905 | 0 | 0 | 0 | 0 | 0 | 0 | 0 | 0 | 0
Battery | 9 | 9 | 0 | 0 | 0 | 0 | 0 | 0 | 0 | 0 | 2.4024 | 3.5674 | 3.5674 | 3.5674 | 3.5674 | 3.5674 | 0.61626 | 0 | 0 | 0 | 0 | 0 | 0 | 0 | 0 | 0
Battery | 9 | 10 | 0 | 0 | 0 | 0 | 0 | 0 | 0 | 0 | 0.056589 | 3.5674 | 3.5674 | 3.5674 | 3.5674 | 2.9134 | 0 | 0 | 0 | 0 | 0 | 0 | 0 | 0 | 0 | 0
Battery | 9 | 11 | 0 | 0 | 0 | 0 | 0 | 0 | 0 | 0 | 0 | 2.8197 | 2.9296 | 3.5674 | 3.3521 | 1.4175 | 0 | 0 | 0 | 0 | 0 | 0 | 0 | 0 | 0 | 0
Battery | 10 | 0 | 0 | 0 | 0 | 0 | 0 | 0 | 0 | 0 | 0 | 0.82258 | 0.82258 | 0.82258 | 0.82258 | 0.82258 | 0 | 0 | 0 | 0 | 0 | 0 | 0 | 0 | 0 | 0
Battery | 10 | 1 | 0 | 0 | 0 | 0 | 0 | 0 | 0 | 0 | 0 | 0.82258 | 0.82258 | 0.82258 | 0.82258 | 0.82258 | 0 | 0 | 0 | 0 | 0 | 0 | 0 | 0 | 0 | 0
Battery | 10 | 2 | 0 | 0 | 0 | 0 | 0 | 0 | 0 | 0 | 0 | 0.82258 | 0 | 0.82258 | 0.82258 | 0.82258 | 0.82258 | 0 | 0 | 0 | 0 | 0 | 0 | 0 | 0 | 0
Battery | 10 | 3 | 0 | 0 | 0 | 0 | 0 | 0 | 0 | 0 | 0 | 0.82258 | 0 | 0.82258 | 0.82258 | 0.82258 | 0.82258 | 0 | 0 | 0 | 0 | 0 | 0 | 0 | 0 | 0
Battery | 10 | 4 | 0 | 0 | 0 | 0 | 0 | 0 | 0 | 0 | 0 | 0.82258 | 0 | 0.82258 | 0.82258 | 0.82258 | 0.82258 | 0 | 0 | 0 | 0 | 0 | 0 | 0 | 0 | 0
Battery | 10 | 5 | 0 | 0 | 0 | 0 | 0 | 0 | 0 | 0 | 0 | 0.82258 | 0.10054 | 0.82258 | 0.82258 | 0.82258 | 0.72204 | 0 | 0 | 0 | 0 | 0 | 0 | 0 | 0 | 0
Battery | 10 | 6 | 0 | 0 | 0 | 0 | 0 | 0 | 0 | 0 | 0 | 0.82258 | 0.82258 | 0.82258 | 0.82258 | 0.82258 | 0 | 0 | 0 | 0 | 0 | 0 | 0 | 0 | 0 | 0
Battery | 10 | 7 | 0 | 0 | 0 | 0 | 0 | 0 | 0 | 0 | 0 | 0.82258 | 0.82258 | 0.82258 | 0.82258 | 0.82258 | 0 | 0 | 0 | 0 | 0 | 0 | 0 | 0 | 0 | 0
Battery | 10 | 8 | 0 | 0 | 0 | 0 | 0 | 0 | 0 | 0 | 0 | 0.82258 | 0.82258 | 0.82258 | 0.67317 | 0.82258 | 0.14942 | 0 | 0 | 0 | 0 | 0 | 0 | 0 | 0 | 0
Battery | 10 | 9 | 0 | 0 | 0 | 0 | 0 | 0 | 0 | 0 | 0 | 0.82258 | 0.82258 | 0.82258 | 0.82258 | 0.82258 | 0 | 0 | 0 | 0 | 0 | 0 | 0 | 0 | 0 | 0
Battery | 10 | 10 | 0 | 0 | 0 | 0 | 0 | 0 | 0 | 0 | 0 | 0.82258 | 0.82258 | 0.82258 | 0.82258 | 0.82258 | 0 | 0 | 0 | 0 | 0 | 0 | 0 | 0 | 0 | 0
Battery | 10 | 11 | 0 | 0 | 0 | 0 | 0 | 0 | 0 | 0 | 0 | 0.82258 | 0.82258 | 0.82258 | 0.82258 | 0.64347 | 0 | 0 | 0 | 0 | 0 | 0 | 0 | 0 | 0 | 0
Battery | 11 | 0 | 0 | 0 | 0 | 0 | 0 | 0 | 0 | 0 | 0 | 0 | 0 | 0 | 0 | 0 | 0 | 0 | 0 | 0 | 0 | 0 | 0 | 0 | 0 | 0
Battery | 11 | 1 | 0 | 0 | 0 | 0 | 0 | 0 | 0 | 0 | 0 | 0 | 0 | 0 | 0 | 0 | 0 | 0 | 0 | 0 | 0 | 0 | 0 | 0 | 0 | 0
Battery | 11 | 2 | 0 | 0 | 0 | 0 | 0 | 0 | 0 | 0 | 0 | 0 | 0 | 0 | 0 | 0 | 0 | 0 | 0 | 0 | 0 | 0 | 0 | 0 | 0 | 0
Battery | 11 | 3 | 0 | 0 | 0 | 0 | 0 | 0 | 0 | 0 | 0 | 0 | 0 | 0 | 0 | 0 | 0 | 0 | 0 | 0 | 0 | 0 | 0 | 0 | 0 | 0
Battery | 11 | 4 | 0 | 0 | 0 | 0 | 0 | 0 | 0 | 0 | 0 | 0 | 0 | 0 | 0 | 0 | 0 | 0 | 0 | 0 | 0 | 0 | 0 | 0 | 0 | 0
Battery | 11 | 5 | 0 | 0 | 0 | 0 | 0 | 0 | 0 | 0 | 0 | 0 | 0 | 0 | 0 | 0 | 0 | 0 | 0 | 0 | 0 | 0 | 0 | 0 | 0 | 0
Battery | 11 | 6 | 0 | 0 | 0 | 0 | 0 | 0 | 0 | 0 | 0 | 0 | 0 | 0 | 0 | 0 | 0 | 0 | 0 | 0 | 0 | 0 | 0 | 0 | 0 | 0
Battery | 11 | 7 | 0 | 0 | 0 | 0 | 0 | 0 | 0 | 0 | 0 | 0 | 0 | 0 | 0 | 0 | 0 | 0 | 0 | 0 | 0 | 0 | 0 | 0 | 0 | 0
Battery | 11 | 8 | 0 | 0 | 0 | 0 | 0 | 0 | 0 | 0 | 0 | 0 | 0 | 0 | 0 | 0 | 0 | 0 | 0 | 0 | 0 | 0 | 0 | 0 | 0 | 0
Battery | 11 | 9 | 0 | 0 | 0 | 0 | 0 | 0 | 0 | 0 | 0 | 0 | 0 | 0 | 0 | 0 | 0 | 0 | 0 | 0 | 0 | 0 | 0 | 0 | 0 | 0
Battery | 11 | 10 | 0 | 0 | 0 | 0 | 0 | 0 | 0 | 0 | 0 | 0 | 0 | 0 | 0 | 0 | 0 | 0 | 0 | 0 | 0 | 0 | 0 | 0 | 0 | 0
Battery | 11 | 11 | 0 | 0 | 0 | 0 | 0 | 0 | 0 | 0 | 0 | 0 | 0 | 0 | 0 | 0 | 0 | 0 | 0 | 0 | 0 | 0 | 0 | 0 | 0 | 0
Battery | 12 | 0 | 0 | 0 | 0 | 0 | 0 | 0 | 0 | 0 | 0 | 0 | 0 | 0 | 0 | 0 | 0 | 0 | 0 | 0 | 0 | 0 | 0 | 0 | 0 | 0
Battery | 12 | 1 | 0 | 0 | 0 | 0 | 0 | 0 | 0 | 0 | 0 | 0 | 0 | 0 | 0 | 0 | 0 | 0 | 0 | 0 | 0 | 0 | 0 | 0 | 0 | 0
Battery | 12 | 2 | 0 | 0 | 0 | 0 | 0 | 0 | 0 | 0 | 0 | 0 | 0 | 0 | 0 | 0 | 0 | 0 | 0 | 0 | 0 | 0 | 0 | 0 | 0 | 0
Battery | 12 | 3 | 0 | 0 | 0 | 0 | 0 | 0 | 0 | 0 | 0 | 0 | 0 | 0 | 0 | 0 | 0 | 0 | 0 | 0 | 0 | 0 | 0 | 0 | 0 | 0
Battery | 12 | 4 | 0 | 0 | 0 | 0 | 0 | 0 | 0 | 0 | 0 | 0 | 0 | 0 | 0 | 0 | 0 | 0 | 0 | 0 | 0 | 0 | 0 | 0 | 0 | 0
Battery | 12 | 5 | 0 | 0 | 0 | 0 | 0 | 0 | 0 | 0 | 0 | 0 | 0 | 0 | 0 | 0 | 0 | 0 | 0 | 0 | 0 | 0 | 0 | 0 | 0 | 0
Battery | 12 | 6 | 0 | 0 | 0 | 0 | 0 | 0 | 0 | 0 | 0 | 0 | 0 | 0 | 0 | 0 | 0 | 0 | 0 | 0 | 0 | 0 | 0 | 0 | 0 | 0
Battery | 12 | 7 | 0 | 0 | 0 | 0 | 0 | 0 | 0 | 0 | 0 | 0 | 0 | 0 | 0 | 0 | 0 | 0 | 0 | 0 | 0 | 0 | 0 | 0 | 0 | 0
Battery | 12 | 8 | 0 | 0 | 0 | 0 | 0 | 0 | 0 | 0 | 0 | 0 | 0 | 0 | 0 | 0 | 0 | 0 | 0 | 0 | 0 | 0 | 0 | 0 | 0 | 0
Battery | 12 | 9 | 0 | 0 | 0 | 0 | 0 | 0 | 0 | 0 | 0 | 0 | 0 | 0 | 0 | 0 | 0 | 0 | 0 | 0 | 0 | 0 | 0 | 0 | 0 | 0
Battery | 12 | 10 | 0 | 0 | 0 | 0 | 0 | 0 | 0 | 0 | 0 | 0 | 0 | 0 | 0 | 0 | 0 | 0 | 0 | 0 | 0 | 0 | 0 | 0 | 0 | 0
Battery | 12 | 11 | 0 | 0 | 0 | 0 | 0 | 0 | 0 | 0 | 0 | 0 | 0 | 0 | 0 | 0 | 0 | 0 | 0 | 0 | 0 | 0 | 0 | 0 | 0 | 0
Battery | 13 | 0 | 0 | 0 | 0 | 0 | 0 | 0 | 0 | 0 | 0 | 0 | 0 | 0 | 0 | 0 | 0 | 0 | 0 | 0 | 0 | 0 | 0 | 0 | 0 | 0
Battery | 13 | 1 | 0 | 0 | 0 | 0 | 0 | 0 | 0 | 0 | 0 | 0 | 0 | 0 | 0 | 0 | 0 | 0 | 0 | 0 | 0 | 0 | 0 | 0 | 0 | 0
Battery | 13 | 2 | 0 | 0 | 0 | 0 | 0 | 0 | 0 | 0 | 0 | 0 | 0 | 0 | 0 | 0 | 0 | 0 | 0 | 0 | 0 | 0 | 0 | 0 | 0 | 0
Battery | 13 | 3 | 0 | 0 | 0 | 0 | 0 | 0 | 0 | 0 | 0 | 0 | 0 | 0 | 0 | 0 | 0 | 0 | 0 | 0 | 0 | 0 | 0 | 0 | 0 | 0
Battery | 13 | 4 | 0 | 0 | 0 | 0 | 0 | 0 | 0 | 0 | 0 | 0 | 0 | 0 | 0 | 0 | 0 | 0 | 0 | 0 | 0 | 0 | 0 | 0 | 0 | 0
Battery | 13 | 5 | 0 | 0 | 0 | 0 | 0 | 0 | 0 | 0 | 0 | 0 | 0 | 0 | 0 | 0 | 0 | 0 | 0 | 0 | 0 | 0 | 0 | 0 | 0 | 0
Battery | 13 | 6 | 0 | 0 | 0 | 0 | 0 | 0 | 0 | 0 | 0 | 0 | 0 | 0 | 0 | 0 | 0 | 0 | 0 | 0 | 0 | 0 | 0 | 0 | 0 | 0
Battery | 13 | 7 | 0 | 0 | 0 | 0 | 0 | 0 | 0 | 0 | 0 | 0 | 0 | 0 | 0 | 0 | 0 | 0 | 0 | 0 | 0 | 0 | 0 | 0 | 0 | 0
Battery | 13 | 8 | 0 | 0 | 0 | 0 | 0 | 0 | 0 | 0 | 0 | 0 | 0 | 0 | 0 | 0 | 0 | 0 | 0 | 0 | 0 | 0 | 0 | 0 | 0 | 0
Battery | 13 | 9 | 0 | 0 | 0 | 0 | 0 | 0 | 0 | 0 | 0 | 0 | 0 | 0 | 0 | 0 | 0 | 0 | 0 | 0 | 0 | 0 | 0 | 0 | 0 | 0
Battery | 13 | 10 | 0 | 0 | 0 | 0 | 0 | 0 | 0 | 0 | 0 | 0 | 0 | 0 | 0 | 0 | 0 | 0 | 0 | 0 | 0 | 0 | 0 | 0 | 0 | 0
Battery | 13 | 11 | 0 | 0 | 0 | 0 | 0 | 0 | 0 | 0 | 0 | 0 | 0 | 0 | 0 | 0 | 0 | 0 | 0 | 0 | 0 | 0 | 0 | 0 | 0 | 0
Battery | 14 | 0 | 0 | 0 | 0 | 0 | 0 | 0 | 0 | 0 | 0 | 0 | 0 | 0 | 0 | 0 | 0 | 0 | 0 | 0 | 0 | 0 | 0 | 0 | 0 | 0
Battery | 14 | 1 | 0 | 0 | 0 | 0 | 0 | 0 | 0 | 0 | 0 | 0 | 0 | 0 | 0 | 0 | 0 | 0 | 0 | 0 | 0 | 0 | 0 | 0 | 0 | 0
Battery | 14 | 2 | 0 | 0 | 0 | 0 | 0 | 0 | 0 | 0 | 0 | 0 | 0 | 0 | 0 | 0 | 0 | 0 | 0 | 0 | 0 | 0 | 0 | 0 | 0 | 0
Battery | 14 | 3 | 0 | 0 | 0 | 0 | 0 | 0 | 0 | 0 | 0 | 0 | 0 | 0 | 0 | 0 | 0 | 0 | 0 | 0 | 0 | 0 | 0 | 0 | 0 | 0
Battery | 14 | 4 | 0 | 0 | 0 | 0 | 0 | 0 | 0 | 0 | 0 | 0 | 0 | 0 | 0 | 0 | 0 | 0 | 0 | 0 | 0 | 0 | 0 | 0 | 0 | 0
Battery | 14 | 5 | 0 | 0 | 0 | 0 | 0 | 0 | 0 | 0 | 0 | 0 | 0 | 0 | 0 | 0 | 0 | 0 | 0 | 0 | 0 | 0 | 0 | 0 | 0 | 0
Battery | 14 | 6 | 0 | 0 | 0 | 0 | 0 | 0 | 0 | 0 | 0 | 0 | 0 | 0 | 0 | 0 | 0 | 0 | 0 | 0 | 0 | 0 | 0 | 0 | 0 | 0
Battery | 14 | 7 | 0 | 0 | 0 | 0 | 0 | 0 | 0 | 0 | 0 | 0 | 0 | 0 | 0 | 0 | 0 | 0 | 0 | 0 | 0 | 0 | 0 | 0 | 0 | 0
Battery | 14 | 8 | 0 | 0 | 0 | 0 | 0 | 0 | 0 | 0 | 0 | 0 | 0 | 0 | 0 | 0 | 0 | 0 | 0 | 0 | 0 | 0 | 0 | 0 | 0 | 0
Battery | 14 | 9 | 0 | 0 | 0 | 0 | 0 | 0 | 0 | 0 | 0 | 0 | 0 | 0 | 0 | 0 | 0 | 0 | 0 | 0 | 0 | 0 | 0 | 0 | 0 | 0
Battery | 14 | 10 | 0 | 0 | 0 | 0 | 0 | 0 | 0 | 0 | 0 | 0 | 0 | 0 | 0 | 0 | 0 | 0 | 0 | 0 | 0 | 0 | 0 | 0 | 0 | 0
Battery | 14 | 11 | 0 | 0 | 0 | 0 | 0 | 0 | 0 | 0 | 0 | 0 | 0 | 0 | 0 | 0 | 0 | 0 | 0 | 0 | 0 | 0 | 0 | 0 | 0 | 0
Battery | 15 | 0 | 0 | 0 | 0 | 0 | 0 | 0 | 0 | 0 | 0 | 0 | 0 | 0 | 0 | 0 | 0 | 0 | 0 | 0 | 0 | 0 | 0 | 0 | 0 | 0
Battery | 15 | 1 | 0 | 0 | 0 | 0 | 0 | 0 | 0 | 0 | 0 | 0 | 0 | 0 | 0 | 0 | 0 | 0 | 0 | 0 | 0 | 0 | 0 | 0 | 0 | 0
Battery | 15 | 2 | 0 | 0 | 0 | 0 | 0 | 0 | 0 | 0 | 0 | 0 | 0 | 0 | 0 | 0 | 0 | 0 | 0 | 0 | 0 | 0 | 0 | 0 | 0 | 0
Battery | 15 | 3 | 0 | 0 | 0 | 0 | 0 | 0 | 0 | 0 | 0 | 0 | 0 | 0 | 0 | 0 | 0 | 0 | 0 | 0 | 0 | 0 | 0 | 0 | 0 | 0
Battery | 15 | 4 | 0 | 0 | 0 | 0 | 0 | 0 | 0 | 0 | 0 | 0 | 0 | 0 | 0 | 0 | 0 | 0 | 0 | 0 | 0 | 0 | 0 | 0 | 0 | 0
Battery | 15 | 5 | 0 | 0 | 0 | 0 | 0 | 0 | 0 | 0 | 0 | 0 | 0 | 0 | 0 | 0 | 0 | 0 | 0 | 0 | 0 | 0 | 0 | 0 | 0 | 0
Battery | 15 | 6 | 0 | 0 | 0 | 0 | 0 | 0 | 0 | 0 | 0 | 0 | 0 | 0 | 0 | 0 | 0 | 0 | 0 | 0 | 0 | 0 | 0 | 0 | 0 | 0
Battery | 15 | 7 | 0 | 0 | 0 | 0 | 0 | 0 | 0 | 0 | 0 | 0 | 0 | 0 | 0 | 0 | 0 | 0 | 0 | 0 | 0 | 0 | 0 | 0 | 0 | 0
Battery | 15 | 8 | 0 | 0 | 0 | 0 | 0 | 0 | 0 | 0 | 0 | 0 | 0 | 0 | 0 | 0 | 0 | 0 | 0 | 0 | 0 | 0 | 0 | 0 | 0 | 0
Battery | 15 | 9 | 0 | 0 | 0 | 0 | 0 | 0 | 0 | 0 | 0 | 0 | 0 | 0 | 0 | 0 | 0 | 0 | 0 | 0 | 0 | 0 | 0 | 0 | 0 | 0
Battery | 15 | 10 | 0 | 0 | 0 | 0 | 0 | 0 | 0 | 0 | 0 | 0 | 0 | 0 | 0 | 0 | 0 | 0 | 0 | 0 | 0 | 0 | 0 | 0 | 0 | 0
Battery | 15 | 11 | 0 | 0 | 0 | 0 | 0 | 0 | 0 | 0 | 0 | 0 | 0 | 0 | 0 | 0 | 0 | 0 | 0 | 0 | 0 | 0 | 0 | 0 | 0 | 0
Battery | 16 | 0 | 0 | 0 | 0 | 0 | 0 | 0 | 0 | 0 | 0 | 0 | 0 | 0 | 0 | 0 | 0 | 0 | 0 | 0 | 0 | 0 | 0 | 0 | 0 | 0
Battery | 16 | 1 | 0 | 0 | 0 | 0 | 0 | 0 | 0 | 0 | 0 | 0 | 0 | 0 | 0 | 0 | 0 | 0 | 0 | 0 | 0 | 0 | 0 | 0 | 0 | 0
Battery | 16 | 2 | 0 | 0 | 0 | 0 | 0 | 0 | 0 | 0 | 0 | 0 | 0 | 0 | 0 | 0 | 0 | 0 | 0 | 0 | 0 | 0 | 0 | 0 | 0 | 0
Battery | 16 | 3 | 0 | 0 | 0 | 0 | 0 | 0 | 0 | 0 | 0 | 0 | 0 | 0 | 0 | 0 | 0 | 0 | 0 | 0 | 0 | 0 | 0 | 0 | 0 | 0
Battery | 16 | 4 | 0 | 0 | 0 | 0 | 0 | 0 | 0 | 0 | 0 | 0 | 0 | 0 | 0 | 0 | 0 | 0 | 0 | 0 | 0 | 0 | 0 | 0 | 0 | 0
Battery | 16 | 5 | 0 | 0 | 0 | 0 | 0 | 0 | 0 | 0 | 0 | 0 | 0 | 0 | 0 | 0 | 0 | 0 | 0 | 0 | 0 | 0 | 0 | 0 | 0 | 0
Battery | 16 | 6 | 0 | 0 | 0 | 0 | 0 | 0 | 0 | 0 | 0 | 0 | 0 | 0 | 0 | 0 | 0 | 0 | 0 | 0 | 0 | 0 | 0 | 0 | 0 | 0
Battery | 16 | 7 | 0 | 0 | 0 | 0 | 0 | 0 | 0 | 0 | 0 | 0 | 0 | 0 | 0 | 0 | 0 | 0 | 0 | 0 | 0 | 0 | 0 | 0 | 0 | 0
Battery | 16 | 8 | 0 | 0 | 0 | 0 | 0 | 0 | 0 | 0 | 0 | 0 | 0 | 0 | 0 | 0 | 0 | 0 | 0 | 0 | 0 | 0 | 0 | 0 | 0 | 0
Battery | 16 | 9 | 0 | 0 | 0 | 0 | 0 | 0 | 0 | 0 | 0 | 0 | 0 | 0 | 0 | 0 | 0 | 0 | 0 | 0 | 0 | 0 | 0 | 0 | 0 | 0
Battery | 16 | 10 | 0 | 0 | 0 | 0 | 0 | 0 | 0 | 0 | 0 | 0 | 0 | 0 | 0 | 0 | 0 | 0 | 0 | 0 | 0 | 0 | 0 | 0 | 0 | 0
Battery | 16 | 11 | 0 | 0 | 0 | 0 | 0 | 0 | 0 | 0 | 0 | 0 | 0 | 0 | 0 | 0 | 0 | 0 | 0 | 0 | 0 | 0 | 0 | 0 | 0 | 0
Battery | 17 | 0 | 0 | 0 | 0 | 0 | 0 | 0 | 0 | 0 | 0 | 0 | 0 | 0 | 0 | 0 | 0 | 0 | 0 | 0 | 0 | 0 | 0 | 0 | 0 | 0
Battery | 17 | 1 | 0 | 0 | 0 | 0 | 0 | 0 | 0 | 0 | 0 | 0 | 0 | 0 | 0 | 0 | 0 | 0 | 0 | 0 | 0 | 0 | 0 | 0 | 0 | 0
Battery | 17 | 2 | 0 | 0 | 0 | 0 | 0 | 0 | 0 | 0 | 0 | 0 | 0 | 0 | 0 | 0 | 0 | 0 | 0 | 0 | 0 | 0 | 0 | 0 | 0 | 0
Battery | 17 | 3 | 0 | 0 | 0 | 0 | 0 | 0 | 0 | 0 | 0 | 0 | 0 | 0 | 0 | 0 | 0 | 0 | 0 | 0 | 0 | 0 | 0 | 0 | 0 | 0
Battery | 17 | 4 | 0 | 0 | 0 | 0 | 0 | 0 | 0 | 0 | 0 | 0 | 0 | 0 | 0 | 0 | 0 | 0 | 0 | 0 | 0 | 0 | 0 | 0 | 0 | 0
Battery | 17 | 5 | 0 | 0 | 0 | 0 | 0 | 0 | 0 | 0 | 0 | 0 | 0 | 0 | 0 | 0 | 0 | 0 | 0 | 0 | 0 | 0 | 0 | 0 | 0 | 0
Battery | 17 | 6 | 0 | 0 | 0 | 0 | 0 | 0 | 0 | 0 | 0 | 0 | 0 | 0 | 0 | 0 | 0 | 0 | 0 | 0 | 0 | 0 | 0 | 0 | 0 | 0
Battery | 17 | 7 | 0 | 0 | 0 | 0 | 0 | 0 | 0 | 0 | 0 | 0 | 0 | 0 | 0 | 0 | 0 | 0 | 0 | 0 | 0 | 0 | 0 | 0 | 0 | 0
Battery | 17 | 8 | 0 | 0 | 0 | 0 | 0 | 0 | 0 | 0 | 0 | 0 | 0 | 0 | 0 | 0 | 0 | 0 | 0 | 0 | 0 | 0 | 0 | 0 | 0 | 0
Battery | 17 | 9 | 0 | 0 | 0 | 0 | 0 | 0 | 0 | 0 | 0 | 0 | 0 | 0 | 0 | 0 | 0 | 0 | 0 | 0 | 0 | 0 | 0 | 0 | 0 | 0
Battery | 17 | 10 | 0 | 0 | 0 | 0 | 0 | 0 | 0 | 0 | 0 | 0 | 0 | 0 | 0 | 0 | 0 | 0 | 0 | 0 | 0 | 0 | 0 | 0 | 0 | 0
Battery | 17 | 11 | 0 | 0 | 0 | 0 | 0 | 0 | 0 | 0 | 0 | 0 | 0 | 0 | 0 | 0 | 0 | 0 | 0 | 0 | 0 | 0 | 0 | 0 | 0 | 0
Battery | 18 | 0 | 0 | 0 | 0 | 0 | 0 | 0 | 0 | 0 | 0 | 0 | 0 | 0 | 0 | 0 | 0 | 0 | 0 | 0 | 0 | 0 | 0 | 0 | 0 | 0
Battery | 18 | 1 | 0 | 0 | 0 | 0 | 0 | 0 | 0 | 0 | 0 | 0 | 0 | 0 | 0 | 0 | 0 | 0 | 0 | 0 | 0 | 0 | 0 | 0 | 0 | 0
Battery | 18 | 2 | 0 | 0 | 0 | 0 | 0 | 0 | 0 | 0 | 0 | 0 | 0 | 0 | 0 | 0 | 0 | 0 | 0 | 0 | 0 | 0 | 0 | 0 | 0 | 0
Battery | 18 | 3 | 0 | 0 | 0 | 0 | 0 | 0 | 0 | 0 | 0 | 0 | 0 | 0 | 0 | 0 | 0 | 0 | 0 | 0 | 0 | 0 | 0 | 0 | 0 | 0
Battery | 18 | 4 | 0 | 0 | 0 | 0 | 0 | 0 | 0 | 0 | 0 | 0 | 0 | 0 | 0 | 0 | 0 | 0 | 0 | 0 | 0 | 0 | 0 | 0 | 0 | 0
Battery | 18 | 5 | 0 | 0 | 0 | 0 | 0 | 0 | 0 | 0 | 0 | 0 | 0 | 0 | 0 | 0 | 0 | 0 | 0 | 0 | 0 | 0 | 0 | 0 | 0 | 0
Battery | 18 | 6 | 0 | 0 | 0 | 0 | 0 | 0 | 0 | 0 | 0 | 0 | 0 | 0 | 0 | 0 | 0 | 0 | 0 | 0 | 0 | 0 | 0 | 0 | 0 | 0
Battery | 18 | 7 | 0 | 0 | 0 | 0 | 0 | 0 | 0 | 0 | 0 | 0 | 0 | 0 | 0 | 0 | 0 | 0 | 0 | 0 | 0 | 0 | 0 | 0 | 0 | 0
Battery | 18 | 8 | 0 | 0 | 0 | 0 | 0 | 0 | 0 | 0 | 0 | 0 | 0 | 0 | 0 | 0 | 0 | 0 | 0 | 0 | 0 | 0 | 0 | 0 | 0 | 0
Battery | 18 | 9 | 0 | 0 | 0 | 0 | 0 | 0 | 0 | 0 | 0 | 0 | 0 | 0 | 0 | 0 | 0 | 0 | 0 | 0 | 0 | 0 | 0 | 0 | 0 | 0
Battery | 18 | 10 | 0 | 0 | 0 | 0 | 0 | 0 | 0 | 0 | 0 | 0 | 0 | 0 | 0 | 0 | 0 | 0 | 0 | 0 | 0 | 0 | 0 | 0 | 0 | 0
Battery | 18 | 11 | 0 | 0 | 0 | 0 | 0 | 0 | 0 | 0 | 0 | 0 | 0 | 0 | 0 | 0 | 0 | 0 | 0 | 0 | 0 | 0 | 0 | 0 | 0 | 0
Battery | 19 | 0 | 0 | 0 | 0 | 0 | 0 | 0 | 0 | 0 | 0 | 0 | 0 | 0 | 0 | 0 | 0 | 0 | 0 | 0 | 0 | 0 | 0 | 0 | 0 | 0
Battery | 19 | 1 | 0 | 0 | 0 | 0 | 0 | 0 | 0 | 0 | 0 | 0 | 0 | 0 | 0 | 0 | 0 | 0 | 0 | 0 | 0 | 0 | 0 | 0 | 0 | 0
Battery | 19 | 2 | 0 | 0 | 0 | 0 | 0 | 0 | 0 | 0 | 0 | 0 | 0 | 0 | 0 | 0 | 0 | 0 | 0 | 0 | 0 | 0 | 0 | 0 | 0 | 0
Battery | 19 | 3 | 0 | 0 | 0 | 0 | 0 | 0 | 0 | 0 | 0 | 0 | 0 | 0 | 0 | 0 | 0 | 0 | 0 | 0 | 0 | 0 | 0 | 0 | 0 | 0
Battery | 19 | 4 | 0 | 0 | 0 | 0 | 0 | 0 | 0 | 0 | 0 | 0 | 0 | 0 | 0 | 0 | 0 | 0 | 0 | 0 | 0 | 0 | 0 | 0 | 0 | 0
Battery | 19 | 5 | 0 | 0 | 0 | 0 | 0 | 0 | 0 | 0 | 0 | 0 | 0 | 0 | 0 | 0 | 0 | 0 | 0 | 0 | 0 | 0 | 0 | 0 | 0 | 0
Battery | 19 | 6 | 0 | 0 | 0 | 0 | 0 | 0 | 0 | 0 | 0 | 0 | 0 | 0 | 0 | 0 | 0 | 0 | 0 | 0 | 0 | 0 | 0 | 0 | 0 | 0
Battery | 19 | 7 | 0 | 0 | 0 | 0 | 0 | 0 | 0 | 0 | 0 | 0 | 0 | 0 | 0 | 0 | 0 | 0 | 0 | 0 | 0 | 0 | 0 | 0 | 0 | 0
Battery | 19 | 8 | 0 | 0 | 0 | 0 | 0 | 0 | 0 | 0 | 0 | 0 | 0 | 0 | 0 | 0 | 0 | 0 | 0 | 0 | 0 | 0 | 0 | 0 | 0 | 0
Battery | 19 | 9 | 0 | 0 | 0 | 0 | 0 | 0 | 0 | 0 | 0 | 0 | 0 | 0 | 0 | 0 | 0 | 0 | 0 | 0 | 0 | 0 | 0 | 0 | 0 | 0
Battery | 19 | 10 | 0 | 0 | 0 | 0 | 0 | 0 | 0 | 0 | 0 | 0 | 0 | 0 | 0 | 0 | 0 | 0 | 0 | 0 | 0 | 0 | 0 | 0 | 0 | 0
Battery | 19 | 11 | 0 | 0 | 0 | 0 | 0 | 0 | 0 | 0 | 0 | 0 | 0 | 0 | 0 | 0 | 0 | 0 | 0 | 0 | 0 | 0 | 0 | 0 | 0 | 0

## Discharging
Generation Technology | Year | Day | Hour 0 | Hour 1 | Hour 2 | Hour 3 | Hour 4 | Hour 5 | Hour 6 | Hour 7 | Hour 8 | Hour 9 | Hour 10 | Hour 11 | Hour 12 | Hour 13 | Hour 14 | Hour 15 | Hour 16 | Hour 17 | Hour 18 | Hour 19 | Hour 20 | Hour 21 | Hour 22 | Hour 23
Battery | 0 | 0 | 0 | 0 | 0 | 3.4792 | 0 | 0 | 0 | 0 | 0 | 0 | 0 | 0 | 0 | 0 | 0 | 2.5755 | 0 | 5.1192 | 1.4603 | 1.9953 | 1.3668 | 5.1192 | 0 | 3.2419
Battery | 0 | 1 | 0 | 0 | 0 | 3.2796 | 0 | 0 | 0 | 0 | 0 | 0 | 0 | 0 | 0 | 0 | 0 | 0 | 5.1192 | 0.33902 | 1.9649 | 2.4137 | 5.1192 | 0.89541 | 5.1192 | 0
Battery | 0 | 2 | 0 | 0 | 0 | 0 | 0 | 3.7106 | 0 | 0 | 0 | 0 | 0 | 0 | 0 | 0 | 0 | 0 | 2.6064 | 5.1192 | 0.12921 | 5.1192 | 4.3005 | 0 | 5.1192 | 0
Battery | 0 | 3 | 0 | 0 | 0 | 2.286 | 2.3076 | 0 | 0 | 0 | 0 | 0 | 0 | 0 | 0 | 0 | 0 | 0 | 2.3148 | 5.1192 | 0 | 5.1192 | 3.8382 | 0 | 5.1192 | 0
Battery | 0 | 4 | 0 | 0 | 0 | 3.7193 | 0 | 0 | 0 | 0 | 0 | 0 | 0 | 0 | 0 | 0 | 0 | 0 | 1.7336 | 5.1192 | 0.24164 | 5.1192 | 1.1962 | 5.1192 | 0 | 3.8559
Battery | 0 | 5 | 0.13948 | 3.1022 | 0 | 0 | 0 | 0 | 0 | 0 | 0 | 0 | 0 | 0 | 0 | 0 | 0 | 0 | 3.2975 | 0 | 5.1192 | 3.1391 | 2.9462 | 2.2147 | 5.1192 | 1.0266
Battery | 0 | 6 | 1.3724 | 0.91066 | 0.3475 | 0 | 0 | 0 | 0 | 0 | 0 | 0 | 0 | 0 | 0 | 0 | 0 | 0 | 0 | 1.1583 | 3.2232 | 4.646 | 4.1294 | 3.3836 | 3.4893 | 2.9814
Battery | 0 | 7 | 1.3771 | 0.91824 | 0.39499 | 0.039189 | 0 | 0.099898 | 0 | 0 | 0 | 0 | 0 | 0 | 0 | 0 | 0 | 0 | 0 | 1.2513 | 3.5464 | 4.4582 | 4.1942 | 3.3989 | 3.5396 | 2.9862
Battery | 0 | 8 | 0.56847 | 0.077156 | 0 | 0 | 0 | 0 | 0 | 0 | 0 | 0 | 0 | 0 | 0 | 0 | 0 | 0.53729 | 1.5039 | 1.1793 | 3.1211 | 4.0633 | 5.1192 | 2.7773 | 5.1192 | 2.0381
Battery | 0 | 9 | 0 | 3.4561 | 0 | 0 | 0 | 0 | 0 | 0 | 0 | 0 | 0 | 0 | 0 | 0 | 0 | 1.0099 | 5.1192 | 0.47462 | 2.1673 | 2.7088 | 5.1192 | 0.92982 | 5.1192 | 0
Battery | 0 | 10 | 0 | 0 | 0 | 2.9218 | 0 | 0 | 0 | 0 | 0 | 0 | 0 | 0 | 0 | 0 | 0 | 2.3782 | 5.1192 | 0.39746 | 5.1192 | 1.524 | 5.1192 | 0 | 3.4774 | 0
Battery | 0 | 11 | 0 | 0 | 0 | 0 | 0 | 0 | 0 | 0 | 0 | 0 | 0 | 0 | 0 | 0 | 0 | 0 | 0.45038 | 1.1494 | 5.1192 | 3.0748 | 5.1192 | 1.401 | 4.7669 | 0
Battery | 1 | 0 | 0 | 0 | 0 | 3.8012 | 0 | 0 | 0 | 0 | 0 | 0 | 0 | 0 | 0 | 0 | 0 | 2.7481 | 0 | 5.9271 | 1.8286 | 2.3899 | 1.7344 | 5.9271 | 0.17901 | 2.6066
Battery | 1 | 1 | 0 | 0 | 0 | 2.6009 | 0 | 0 | 0 | 0 | 0 | 0 | 0 | 0 | 0 | 0 | 0 | 0 | 5.9271 | 0.62732 | 2.334 | 2.8063 | 5.9271 | 1.2193 | 5.9271 | 0
Battery | 1 | 2 | 0 | 0 | 0 | 0 | 0 | 4.0264 | 0 | 0 | 0 | 0 | 0 | 0 | 0 | 0 | 0 | 0 | 2.8147 | 5.9271 | 0.44398 | 5.9271 | 0.69927 | 5.9271 | 0 | 4.0196
Battery | 1 | 3 | 0 | 0 | 0 | 2.5486 | 2.5642 | 0 | 0 | 0 | 0 | 0 | 0 | 0 | 0 | 0 | 0 | 0 | 2.384 | 5.9271 | 0.034019 | 5.9271 | 4.473 | 0 | 5.9271 | 0
Battery | 1 | 4 | 0 | 0 | 0 | 3.9984 | 0 | 0 | 0 | 0 | 0 | 0 | 0 | 0 | 0 | 0 | 0 | 0 | 1.8013 | 5.9271 | 0.52214 | 5.9271 | 1.5041 | 5.9271 | 0.067695 | 4.1102
Battery | 1 | 5 | 0.34189 | 3.6258 | 0 | 0 | 0 | 0 | 0 | 0 | 0 | 0 | 0 | 0 | 0 | 0 | 0 | 0 | 3.3749 | 0 | 5.9271 | 3.5011 | 3.292 | 2.5219 | 5.9271 | 1.2734
Battery | 1 | 6 | 1.6219 | 1.1375 | 0.5465 | 0.17534 | 0.004309 | 0 | 0 | 0 | 0 | 0 | 0 | 0 | 0 | 0 | 0 | 1.2198 | 0 | 1.3746 | 3.5878 | 4.7119 | 4.5175 | 3.7331 | 3.8439 | 3.3109
Battery | 1 | 7 | 1.63 | 1.1475 | 0.59685 | 0.22181 | 0.06254 | 0.2703 | 0 | 0 | 0 | 0 | 0 | 0 | 0 | 0 | 0 | 0 | 0 | 1.4898 | 3.9267 | 4.8732 | 4.5914 | 3.7543 | 3.901 | 3.3197
Battery | 1 | 8 | 0.786 | 0.27016 | 0 | 0 | 0 | 0 | 0 | 0 | 0 | 0 | 0 | 0 | 0 | 0 | 0 | 0.33277 | 1.7002 | 1.4487 | 3.4869 | 4.4676 | 5.9271 | 3.1093 | 5.9271 | 2.3292
Battery | 1 | 9 | 0 | 4.1531 | 0 | 0 | 0 | 0 | 0 | 0 | 0 | 0 | 0 | 0 | 0 | 0 | 0 | 0.8717 | 5.4878 | 0.71112 | 2.4809 | 3.0469 | 5.9271 | 1.1794 | 5.9271 | 0
Battery | 1 | 10 | 0 | 0 | 0 | 3.1724 | 0 | 0 | 0 | 0 | 0 | 0 | 0 | 0 | 0 | 0 | 0 | 2.3756 | 5.9271 | 0.63302 | 5.9271 | 1.8311 | 5.9271 | 0 | 3.9916 | 0
Battery | 1 | 11 | 0 | 0 | 0 | 4.2855 | 0 | 0 | 0 | 0 | 0 | 0 | 0 | 0 | 0 | 0 | 0 | 0 | 0.66995 | 1.408 | 5.9271 | 3.4277 | 5.9271 | 1.68 | 1.078 | 0.065482
Battery | 2 | 0 | 0 | 0 | 0 | 4.1392 | 0 | 0 | 0 | 0 | 0 | 0 | 0 | 0 | 0 | 0 | 0 | 0 | 5.2862 | 0.18112 | 1.9115 | 2.5005 | 5.9418 | 0.62352 | 5.9418 | 0
Battery | 2 | 1 | 0 | 0 | 0 | 1.8685 | 0 | 0 | 0 | 0 | 0 | 0 | 0 | 0 | 0 | 0 | 0 | 0 | 5.9418 | 0.62625 | 2.4177 | 2.9148 | 5.9418 | 1.2555 | 5.9418 | 0
Battery | 2 | 2 | 0 | 0 | 0 | 3.7275 | 0 | 0 | 0 | 0 | 0 | 0 | 0 | 0 | 0 | 0 | 0 | 0 | 3.1676 | 5.9418 | 0.47069 | 5.9418 | 0.73353 | 5.9418 | 0 | 3.8603
Battery | 2 | 3 | 0 | 3.5057 | 0 | 2.8243 | 0 | 0 | 0 | 0 | 0 | 0 | 0 | 0 | 0 | 0 | 0 | 0 | 2.6494 | 5.9418 | 0 | 5.9418 | 2.9802 | 0 | 5.9418 | 0
Battery | 2 | 4 | 0 | 0 | 0 | 4.2915 | 0 | 0 | 0 | 0 | 0 | 0 | 0 | 0 | 0 | 0 | 0 | 0 | 2.0845 | 5.9418 | 0.51455 | 5.9418 | 1.5237 | 5.9418 | 0.01608 | 3.5293
Battery | 2 | 5 | 0.25062 | 3.2659 | 0 | 0 | 0 | 0 | 0 | 0 | 0 | 0 | 0 | 0 | 0 | 0 | 0 | 0 | 3.6869 | 0 | 5.9418 | 3.5773 | 3.3513 | 2.5405 | 5.9418 | 1.2288
Battery | 2 | 6 | 1.5801 | 1.072 | 0.45166 | 0.062082 | 0 | 0 | 0 | 0 | 0 | 0 | 0 | 0 | 0 | 0 | 0 | 1.077 | 0 | 1.3557 | 3.6705 | 4.8331 | 4.6212 | 3.7962 | 3.9125 | 3.3531
Battery | 2 | 7 | 1.5917 | 1.0845 | 0.505 | 0.10976 | 0 | 0.16651 | 0 | 0 | 0 | 0 | 0 | 0 | 0 | 0 | 0 | 0 | 0 | 1.4815 | 4.0224 | 5.005 | 4.7046 | 3.8236 | 3.9767 | 3.366
Battery | 2 | 8 | 0.71061 | 0.16902 | 0 | 0 | 0 | 0 | 0 | 0 | 0 | 0 | 0 | 0 | 0 | 0 | 0 | 0.53398 | 1.4045 | 1.4425 | 3.5672 | 4.5884 | 5.9418 | 3.1541 | 5.9418 | 2.3311
Battery | 2 | 9 | 0 | 0 | 0 | 3.5869 | 0 | 0 | 0 | 0 | 0 | 0 | 0 | 0 | 0 | 0 | 0 | 1.0685 | 5.8479 | 0.65609 | 2.5065 | 3.098 | 5.9418 | 1.1376 | 5.9418 | 0
Battery | 2 | 10 | 0 | 0 | 0 | 3.4355 | 0 | 2.3682 | 0 | 0 | 0 | 0 | 0 | 0 | 0 | 0 | 0 | 2.6264 | 5.9418 | 0.57655 | 5.9418 | 1.8498 | 1.0229 | 0 | 5.9418 | 0
Battery | 2 | 11 | 0 | 0 | 0 | 4.289 | 0 | 0 | 0 | 0 | 0 | 0 | 0 | 0 | 0 | 0 | 0 | 0 | 0.60679 | 1.3758 | 5.9418 | 3.4946 | 5.9418 | 1.6692 | 1.0444 | 0
Battery | 3 | 0 | 0 | 0 | 0 | 4.4942 | 0 | 0 | 0 | 0 | 0 | 0 | 0 | 0 | 0 | 0 | 0 | 0 | 4.1001 | 0.1735 | 1.9864 | 2.6043 | 5.9418 | 0.64718 | 5.9418 | 0
Battery | 3 | 1 | 0 | 0 | 0 | 1.2091 | 0 | 0 | 0 | 0 | 0 | 0 | 0 | 0 | 0 | 0 | 0 | 0 | 5.9418 | 0.61289 | 2.4934 | 3.0164 | 5.9418 | 1.2814 | 5.9418 | 0
Battery | 3 | 2 | 0 | 0 | 0 | 4.0365 | 0 | 0 | 0 | 0 | 0 | 0 | 0 | 0 | 0 | 0 | 0 | 0 | 3.5357 | 5.9418 | 0.48651 | 5.9418 | 0.75727 | 5.9418 | 0 | 3.1436
Battery | 3 | 3 | 0 | 3.8331 | 0 | 3.1138 | 0 | 0 | 0 | 0 | 0 | 0 | 0 | 0 | 0 | 0 | 0 | 0 | 2.9244 | 5.9418 | 0 | 5.9418 | 2.0884 | 0 | 5.9418 | 0
Battery | 3 | 4 | 0 | 0 | 0 | 4.5993 | 0 | 0 | 0 | 0 | 0 | 0 | 0 | 0 | 0 | 0 | 0 | 0 | 2.378 | 5.9418 | 0.49432 | 5.9418 | 1.5319 | 5.9418 | 0 | 2.9562
Battery | 3 | 5 | 0.14256 | 3.857 | 0 | 0 | 0 | 0 | 0 | 0 | 0 | 0 | 0 | 0 | 0 | 0 | 0 | 0 | 4.0103 | 0 | 2.5288 | 3.6451 | 5.9418 | 2.5479 | 5.9418 | 1.1698
Battery | 3 | 6 | 1.524 | 0.99087 | 0.33985 | 0 | 0 | 0 | 0 | 0 | 0 | 0 | 0 | 0 | 0 | 0 | 0 | 0.98912 | 0 | 1.3225 | 3.7452 | 4.9482 | 4.7178 | 3.8502 | 3.9723 | 3.3851
Battery | 3 | 7 | 1.5393 | 1.006 | 0.39633 | 0 | 0 | 0.044914 | 0 | 0 | 0 | 0 | 0 | 0 | 0 | 0 | 0 | 0 | 0 | 1.4596 | 4.1106 | 5.1313 | 4.8112 | 3.8842 | 4.0439 | 3.4025
Battery | 3 | 8 | 0.61921 | 0.050589 | 0 | 0 | 0 | 0 | 0 | 0 | 0 | 0 | 0 | 0 | 0 | 0 | 0 | 0.73747 | 0 | 4.562 | 3.6393 | 4.703 | 4.2117 | 5.9418 | 2.9991 | 2.3208
Battery | 3 | 9 | 0 | 0 | 0 | 3.3628 | 0 | 0 | 0 | 0 | 0 | 0 | 0 | 0 | 0 | 0 | 0 | 1.2688 | 5.9418 | 0.58607 | 2.521 | 3.1394 | 5.9418 | 1.0815 | 5.9418 | 0
Battery | 3 | 10 | 0 | 0 | 0 | 3.7118 | 0 | 1.8272 | 0 | 0 | 0 | 0 | 0 | 0 | 0 | 0 | 0 | 2.8849 | 5.9418 | 0.50504 | 5.9418 | 1.8572 | 0.99912 | 0 | 5.9418 | 0
Battery | 3 | 11 | 0 | 0 | 0 | 0 | 0 | 0 | 0 | 0 | 0 | 0 | 0 | 0 | 0 | 0 | 0 | 0 | 0.52805 | 1.3297 | 5.9418 | 3.5525 | 5.9418 | 1.6457 | 5.3538 | 0
Battery | 4 | 0 | 0 | 0 | 0 | 1.5018 | 0 | 0 | 0 | 0 | 0 | 0 | 0 | 0 | 0 | 0 | 0 | 0 | 5.9418 | 0.24884 | 2.1483 | 2.7967 | 5.9418 | 0.75537 | 5.9418 | 0
Battery | 4 | 1 | 0 | 0 | 0 | 0.24401 | 0 | 0 | 0 | 0 | 0 | 0 | 0 | 0 | 0 | 0 | 0 | 0 | 5.9418 | 0.68219 | 2.6562 | 3.2065 | 5.9418 | 1.3919 | 5.9418 | 0
Battery | 4 | 2 | 0 | 0 | 0 | 4.361 | 0 | 2.228 | 0 | 0 | 0 | 0 | 0 | 0 | 0 | 0 | 0 | 0 | 3.9186 | 5.9418 | 0.58645 | 5.9418 | 0.86554 | 5.9418 | 0 | 0
Battery | 4 | 3 | 0 | 4.1768 | 0 | 0 | 0 | 0 | 0 | 0 | 0 | 0 | 0 | 0 | 0 | 0 | 0 | 0 | 3.2079 | 5.9418 | 0 | 5.9418 | 4.5749 | 0 | 5.9418 | 0
Battery | 4 | 4 | 0 | 0 | 0 | 4.9224 | 0 | 0 | 0 | 0 | 0 | 0 | 0 | 0 | 0 | 0 | 0 | 0 | 2.6803 | 5.9418 | 0.55636 | 5.9418 | 1.6239 | 5.9418 | 0 | 2.1766
Battery | 4 | 5 | 0.11243 | 3.1686 | 0 | 0 | 0 | 0 | 0 | 0 | 0 | 0 | 0 | 0 | 0 | 0 | 0 | 0 | 4.3436 | 0 | 2.6471 | 3.7996 | 5.9418 | 2.639 | 5.9418 | 1.1911
Battery | 4 | 6 | 1.5484 | 0.98906 | 0.30578 | 0 | 0 | 0 | 0 | 0 | 0 | 0 | 0 | 0 | 0 | 0 | 0 | 0 | 0 | 1.3694 | 3.9068 | 5.1523 | 4.9027 | 3.9902 | 4.1183 | 3.5021
Battery | 4 | 7 | 1.5675 | 1.007 | 0 | 0 | 0 | 0 | 0 | 0 | 0 | 0 | 0 | 0 | 0 | 0 | 0 | 0 | 0 | 1.5188 | 4.2866 | 5.3472 | 5.0065 | 4.0312 | 3.4961 | 3.5242
Battery | 4 | 8 | 0.60658 | 0.0095711 | 0 | 0 | 0 | 0 | 0 | 0 | 0 | 0 | 0 | 0 | 0 | 0 | 0 | 0.9399 | 0 | 3.695 | 3.7984 | 4.9067 | 4.3856 | 5.9418 | 3.1081 | 2.3933
Battery | 4 | 9 | 0 | 0 | 0 | 2.902 | 0 | 0 | 0 | 0 | 0 | 0 | 0 | 0 | 0 | 0 | 0 | 1.4699 | 5.9418 | 0.59587 | 2.6196 | 3.2663 | 5.9418 | 1.1059 | 5.9418 | 0
Battery | 4 | 10 | 0 | 0 | 0 | 4.0019 | 0 | 0.44825 | 0 | 0 | 0 | 0 | 0 | 0 | 0 | 0 | 0 | 3.1495 | 5.9418 | 0.51328 | 1.6709 | 1.9483 | 5.9418 | 0 | 5.9418 | 0
Battery | 4 | 11 | 0 | 0 | 0 | 4.0907 | 0 | 0 | 0 | 0 | 0 | 0 | 0 | 0 | 0 | 0 | 0 | 0 | 0.52844 | 1.3647 | 5.9418 | 3.6966 | 5.9418 | 1.7043 | 1.0303 | 0
Battery | 5 | 0 | 0 | 2.0101 | 0 | 0 | 0 | 5.7299 | 0 | 0 | 0 | 0 | 0 | 0 | 0 | 0 | 0 | 0 | 5.7299 | 0 | 5.7299 | 0 | 0 | 0 | 5.7299 | 0
Battery | 5 | 1 | 5.7299 | 0 | 5.7299 | 0 | 0 | 0 | 0 | 0 | 0 | 0 | 0 | 0 | 0 | 0 | 0 | 3.8301 | 5.7299 | 0 | 0 | 0 | 4.8935 | 0 | 0 | 0
Battery | 5 | 2 | 0 | 5.5147 | 0 | 0 | 0 | 2.8045 | 0 | 0 | 0 | 0 | 0 | 0 | 0 | 0 | 0 | 0 | 4.2763 | 5.7299 | 0 | 5.7299 | 0 | 0 | 0 | 5.7299
Battery | 5 | 3 | 0 | 4.5377 | 0 | 0 | 0 | 0 | 0 | 0 | 0 | 0 | 0 | 0 | 0 | 0 | 0 | 0 | 3.4421 | 5.7299 | 0 | 5.7299 | 0 | 4.6157 | 0 | 5.7299
Battery | 5 | 4 | 0 | 5.7299 | 0 | 0 | 0 | 0 | 0 | 0 | 0 | 0 | 0 | 0 | 0 | 0 | 0 | 0 | 2.9278 | 5.7299 | 0 | 5.7299 | 0 | 3.9379 | 0 | 5.7299
Battery | 5 | 5 | 0 | 5.7299 | 0 | 0 | 0 | 2.2483 | 0 | 0 | 0 | 0 | 0 | 0 | 0 | 0 | 0 | 0 | 4.6173 | 5.7299 | 0 | 5.7299 | 0 | 0 | 0 | 5.7299
Battery | 5 | 6 | 0 | 5.7299 | 0 | 0 | 0 | 4.8612 | 0 | 0 | 0 | 0 | 0 | 0 | 0 | 0 | 0 | 2.0045 | 5.7299 | 0 | 5.7299 | 0 | 0 | 0 | 5.7299 | 0
Battery | 5 | 7 | 0 | 5.7299 | 0 | 0 | 0 | 0 | 0 | 0 | 0 | 0 | 0 | 0 | 0 | 0 | 0 | 1.7275 | 5.7299 | 0 | 5.7299 | 0 | 5.1382 | 0 | 5.7299 | 0
Battery | 5 | 8 | 0 | 5.7299 | 0 | 0.12063 | 0 | 0 | 0 | 0 | 0 | 0 | 0 | 0 | 0 | 0 | 0 | 1.0151 | 5.7299 | 0 | 5.7299 | 0 | 5.7299 | 0 | 5.7299 | 0
Battery | 5 | 9 | 0 | 5.7299 | 0 | 0 | 0 | 0 | 0 | 0 | 0 | 0 | 0 | 0 | 0 | 0 | 0 | 1.5681 | 5.7299 | 0 | 5.7299 | 0 | 5.2975 | 0 | 5.7299 | 0
Battery | 5 | 10 | 0 | 3.2725 | 0 | 0 | 0 | 5.3665 | 0 | 0 | 0 | 0 | 0 | 0 | 0 | 0 | 0 | 3.3436 | 5.7299 | 0 | 5.7299 | 0 | 0 | 0 | 5.7299 | 0
Battery | 5 | 11 | 0 | 1.7222 | 0 | 0 | 0 | 5.7299 | 0 | 0 | 0 | 0 | 0 | 0 | 0 | 0 | 0 | 0 | 5.7299 | 0 | 5.7299 | 0 | 0 | 0 | 5.7299 | 0
Battery | 6 | 0 | 0 | 0 | 0 | 5.1226 | 0 | 0 | 0 | 0 | 0 | 0 | 0 | 0 | 0 | 0 | 0 | 0 | 0 | 5.6199 | 0 | 0 | 0 | 5.6199 | 0 | 5.6199
Battery | 6 | 1 | 0 | 0.24192 | 0 | 0 | 0 | 5.6199 | 0 | 0 | 0 | 0 | 0 | 0 | 0 | 0 | 0 | 0 | 5.6199 | 0 | 0 | 0 | 5.6199 | 0 | 5.6199 | 0
Battery | 6 | 2 | 0 | 5.6199 | 0 | 0 | 0 | 2.4564 | 0 | 0 | 0 | 0 | 0 | 0 | 0 | 0 | 0 | 0 | 4.8491 | 5.6199 | 0 | 5.6199 | 0 | 0 | 0 | 5.6199
Battery | 6 | 3 | 0 | 4.9166 | 0 | 0 | 0 | 0 | 0 | 0 | 0 | 0 | 0 | 0 | 0 | 0 | 0 | 0 | 3.9709 | 5.6199 | 0 | 5.6199 | 0 | 4.0378 | 0 | 5.6199
Battery | 6 | 4 | 0 | 5.6199 | 0 | 0 | 0 | 0 | 0 | 0 | 0 | 0 | 0 | 0 | 0 | 0 | 0 | 0 | 3.4993 | 5.6199 | 0 | 5.6199 | 0 | 3.8062 | 0 | 5.6199
Battery | 6 | 5 | 0 | 5.6199 | 0 | 0 | 0 | 1.5939 | 0 | 0 | 0 | 0 | 0 | 0 | 0 | 0 | 0 | 0.46775 | 5.2439 | 5.6199 | 0 | 5.6199 | 0 | 0 | 0 | 5.6199
Battery | 6 | 6 | 0 | 5.6199 | 0 | 0 | 0 | 0 | 0 | 2.1651 | 0 | 0 | 0 | 0 | 0 | 0 | 0 | 2.7216 | 5.6199 | 0 | 0 | 0 | 5.3581 | 0 | 5.6199 | 0
Battery | 6 | 7 | 0 | 3.697 | 0 | 0 | 0 | 5.6199 | 0 | 0 | 0 | 0 | 0 | 0 | 0 | 0 | 0 | 2.4475 | 5.6199 | 0 | 5.6199 | 0 | 0 | 0 | 5.6199 | 0
Battery | 6 | 8 | 0 | 5.6199 | 0 | 0 | 0 | 0 | 0 | 0 | 0 | 0 | 0 | 0 | 0 | 0 | 0 | 1.7052 | 5.6199 | 0 | 5.6199 | 0 | 5.6003 | 0 | 5.6199 | 0
Battery | 6 | 9 | 0 | 5.6199 | 0 | 0 | 0 | 0 | 0 | 0 | 0 | 0 | 0 | 0 | 0 | 0 | 0 | 2.1736 | 5.6199 | 0 | 5.6199 | 0 | 5.1319 | 0 | 5.6199 | 0
Battery | 6 | 10 | 0 | 0 | 0 | 4.6263 | 0 | 1.8314 | 0 | 0 | 0 | 0 | 0 | 0 | 0 | 0 | 0 | 3.9198 | 0 | 5.6199 | 0 | 5.6199 | 0 | 0 | 0 | 5.6199
Battery | 6 | 11 | 0 | 0 | 0 | 5.6199 | 0 | 0 | 0 | 0 | 0 | 0 | 0 | 0 | 0 | 0 | 0 | 5.6199 | 0 | 0 | 0 | 5.2453 | 0 | 0 | 0 | 5.6199
Battery | 7 | 0 | 0 | 0 | 0 | 0 | 0 | 0 | 0 | 5.1475 | 0 | 0 | 0 | 0 | 0 | 0 | 0.033235 | 0 | 0 | 5.1475 | 0 | 0 | 0 | 5.1475 | 0 | 3.1322
Battery | 7 | 1 | 0 | 0 | 0 | 5.1475 | 0 | 0 | 0 | 0 | 0 | 0 | 0 | 0 | 0 | 0 | 0.24299 | 0 | 0 | 3.6889 | 0 | 0 | 0 | 5.1475 | 0 | 5.1475
Battery | 7 | 2 | 0 | 2.0915 | 0 | 0 | 0 | 5.1475 | 0 | 0 | 0 | 0 | 0 | 0 | 0 | 0 | 0 | 0.3766 | 5.1475 | 5.1475 | 0 | 5.1475 | 0 | 0 | 0 | 5.1475
Battery | 7 | 3 | 0 | 5.1475 | 0 | 0 | 0 | 3.0894 | 0 | 0 | 0 | 0 | 0 | 0 | 0 | 0 | 0 | 0 | 4.5262 | 5.1475 | 0 | 5.1475 | 0 | 0 | 0 | 5.1475
Battery | 7 | 4 | 0 | 5.1475 | 0 | 0 | 0 | 3.5162 | 0 | 0 | 0 | 0 | 0 | 0 | 0 | 0 | 0 | 0 | 4.0994 | 5.1475 | 0 | 5.1475 | 0 | 0 | 0 | 5.1475
Battery | 7 | 5 | 0 | 5.1475 | 0 | 5.1475 | 0 | 0 | 0 | 0 | 0 | 0 | 0 | 0 | 0 | 0 | 0 | 1.162 | 5.1475 | 0 | 5.1475 | 0 | 1.3061 | 0 | 5.1475 | 0
Battery | 7 | 6 | 0 | 2.1625 | 0 | 0 | 0 | 5.1475 | 0 | 0 | 0 | 0 | 0 | 0 | 0 | 0 | 0 | 0 | 5.1475 | 0 | 5.1475 | 0 | 0 | 0 | 5.1475 | 0
Battery | 7 | 7 | 0 | 0.84235 | 0 | 0 | 0 | 5.1475 | 0 | 0 | 0 | 0 | 0 | 0 | 0 | 0 | 0 | 3.2036 | 0 | 5.1475 | 0 | 0 | 0 | 5.1475 | 0 | 5.1475
Battery | 7 | 8 | 0 | 0.038354 | 0 | 0 | 0 | 5.1475 | 0 | 0 | 0 | 0 | 0 | 0 | 0 | 0 | 0 | 2.4298 | 5.1475 | 0 | 5.1475 | 0 | 5.1475 | 0 | 5.1475 | 0
Battery | 7 | 9 | 0 | 4.8062 | 0 | 0 | 0 | 5.1475 | 0 | 0 | 0 | 0 | 0 | 0 | 0 | 0 | 0 | 2.8094 | 5.1475 | 0 | 5.1475 | 0 | 0 | 0 | 5.1475 | 0
Battery | 7 | 10 | 0 | 0 | 0 | 4.9621 | 0 | 0 | 0 | 0 | 0 | 0 | 0 | 0 | 0 | 0 | 0 | 4.5247 | 0 | 4.1298 | 0 | 0 | 0 | 5.1475 | 0 | 5.1475
Battery | 7 | 11 | 0 | 0 | 0 | 0 | 0 | 0 | 0 | 2.5682 | 0 | 0 | 0 | 0 | 0 | 0 | 1.0802 | 0 | 0 | 5.1475 | 0 | 0 | 0 | 5.1475 | 0 | 5.1475
Battery | 8 | 0 | 0 | 0 | 0 | 0 | 0 | 0 | 0 | 4.363 | 0 | 0 | 0 | 0 | 0 | 0 | 0.77918 | 0 | 0 | 4.363 | 0 | 0 | 0 | 4.363 | 0 | 1.3167
Battery | 8 | 1 | 0 | 0 | 0 | 0 | 0 | 0 | 0 | 4.363 | 0 | 0 | 0 | 0 | 0 | 0 | 0.99022 | 0 | 0 | 4.363 | 0 | 0 | 0 | 4.363 | 0 | 1.8627
Battery | 8 | 2 | 0 | 4.363 | 0 | 0 | 0 | 4.363 | 0 | 0 | 0 | 0 | 0 | 0 | 0 | 0 | 0 | 1.0444 | 4.363 | 0 | 4.363 | 0 | 0.71409 | 0 | 4.363 | 0
Battery | 8 | 3 | 0 | 4.363 | 0 | 0 | 0 | 1.6025 | 0 | 0 | 0 | 0 | 0 | 0 | 0 | 0 | 0 | 0.15604 | 4.363 | 4.363 | 0 | 4.363 | 0 | 0 | 0 | 4.363
Battery | 8 | 4 | 0 | 4.363 | 0 | 0 | 0 | 1.7585 | 0 | 0 | 0 | 0 | 0 | 0 | 0 | 0 | 0 | 0 | 4.363 | 4.363 | 0 | 4.363 | 0 | 0 | 0 | 4.363
Battery | 8 | 5 | 0 | 4.363 | 0 | 0 | 0 | 0 | 0 | 0 | 0 | 0 | 0 | 0 | 0 | 0 | 0 | 1.8909 | 4.363 | 0 | 4.363 | 0 | 4.2305 | 0 | 4.363 | 0
Battery | 8 | 6 | 0 | 0 | 0 | 4.363 | 0 | 0 | 0 | 0.5561 | 0 | 0 | 0 | 0 | 0 | 0 | 0 | 4.2651 | 0 | 0 | 0 | 4.363 | 0 | 0 | 0 | 4.363
Battery | 8 | 7 | 0 | 0 | 0 | 4.363 | 0 | 0 | 0 | 0 | 0 | 0 | 0 | 0 | 0 | 0 | 0 | 3.9975 | 0 | 2.5875 | 0 | 0 | 0 | 4.363 | 0 | 4.363
Battery | 8 | 8 | 0 | 2.9309 | 0 | 0 | 0 | 4.363 | 0 | 0 | 0 | 0 | 0 | 0 | 0 | 0 | 0 | 3.1905 | 4.363 | 0 | 4.363 | 0 | 0 | 0 | 4.363 | 0
Battery | 8 | 9 | 0 | 2.6445 | 0 | 0 | 0 | 4.363 | 0 | 0 | 0 | 0 | 0 | 0 | 0 | 0 | 0 | 3.4769 | 4.363 | 0 | 4.363 | 0 | 0 | 0 | 4.363 | 0
Battery | 8 | 10 | 0 | 0 | 0 | 4.363 | 0 | 2.1249 | 0 | 0 | 0 | 0 | 0 | 0 | 0 | 0 | 0 | 4.363 | 0 | 0 | 0 | 4.363 | 0 | 0 | 0 | 4.363
Battery | 8 | 11 | 0 | 0 | 0 | 0 | 0 | 0 | 0 | 4.363 | 0 | 0 | 0 | 0 | 0 | 0 | 1.7518 | 0 | 0 | 4.363 | 0 | 0 | 0 | 4.363 | 0 | 1.0746
Battery | 9 | 0 | 0 | 0 | 0 | 0 | 0 | 0 | 0 | 3.5674 | 0 | 0 | 0 | 0 | 0 | 0 | 0 | 0 | 3.5674 | 0 | 0 | 0 | 3.5674 | 0 | 0.91341 | 0
Battery | 9 | 1 | 0 | 0 | 0 | 0 | 0 | 0 | 0 | 3.5674 | 0 | 0 | 0 | 0 | 0 | 0 | 0 | 0 | 3.5674 | 0 | 0 | 0 | 3.5674 | 0 | 1.6857 | 0
Battery | 9 | 2 | 0 | 2.6489 | 0 | 0 | 0 | 3.5674 | 0 | 0 | 0 | 0 | 0 | 0 | 0 | 0 | 0 | 1.7456 | 3.5674 | 0 | 3.5674 | 0 | 0 | 0 | 3.5674 | 0
Battery | 9 | 3 | 0 | 3.5674 | 0 | 0 | 0 | 0.018868 | 0 | 0 | 0 | 0 | 0 | 0 | 0 | 0 | 0 | 0.80815 | 3.5674 | 0 | 3.5674 | 0 | 3.5674 | 0 | 3.5674 | 0
Battery | 9 | 4 | 0 | 3.5674 | 0 | 0.20938 | 0 | 0 | 0 | 0 | 0 | 0 | 0 | 0 | 0 | 0 | 0 | 0.61764 | 3.5674 | 0 | 3.5674 | 0 | 3.5674 | 0 | 3.5674 | 0
Battery | 9 | 5 | 0 | 3.5674 | 0 | 0 | 0 | 1.7381 | 0 | 0 | 0 | 0 | 0 | 0 | 0 | 0 | 0 | 2.6563 | 3.5674 | 0 | 3.5674 | 0 | 0 | 0 | 3.5674 | 0
Battery | 9 | 6 | 0 | 0 | 0 | 3.5674 | 0 | 0 | 0 | 0 | 0 | 0 | 0 | 0 | 0 | 0 | 0 | 3.5674 | 0 | 0 | 0 | 2.7436 | 0 | 0 | 0 | 3.5674
Battery | 9 | 7 | 0 | 0 | 0 | 3.5674 | 0 | 0 | 0 | 0.73649 | 0 | 0 | 0 | 0 | 0 | 0 | 0 | 3.5674 | 0 | 0 | 0 | 3.5674 | 0 | 0 | 0 | 3.5674
Battery | 9 | 8 | 0 | 0 | 0 | 3.5674 | 0 | 0.82702 | 0 | 0 | 0 | 0 | 0 | 0 | 0 | 0 | 0 | 3.5674 | 0 | 3.5674 | 0 | 3.5674 | 0 | 0 | 0 | 3.5674
Battery | 9 | 9 | 0 | 0 | 0 | 3.5674 | 0 | 0.82702 | 0 | 0 | 0 | 0 | 0 | 0 | 0 | 0 | 0 | 3.5674 | 0 | 3.5674 | 0 | 3.5674 | 0 | 0 | 0 | 3.5674
Battery | 9 | 10 | 0 | 0 | 0 | 3.5674 | 0 | 0 | 0 | 1.1584 | 0 | 0 | 0 | 0 | 0 | 0 | 0 | 3.5674 | 0 | 0 | 0 | 3.5674 | 0 | 0 | 0 | 3.5674
Battery | 9 | 11 | 0 | 0 | 0 | 0 | 0 | 0 | 0 | 3.5674 | 0 | 0 | 0 | 0 | 0 | 0 | 0 | 0 | 3.5674 | 0 | 0 | 0 | 3.5674 | 0 | 1.9038 | 0
Battery | 10 | 0 | 0 | 0 | 0 | 0.39038 | 0 | 0 | 0 | 0 | 0 | 0 | 0 | 0 | 0 | 0 | 0.82258 | 0 | 0.82258 | 0 | 0 | 0 | 0.82258 | 0 | 0.82258 | 0
Battery | 10 | 1 | 0 | 0 | 0 | 0.39038 | 0 | 0 | 0 | 0 | 0 | 0 | 0 | 0 | 0 | 0 | 0.82258 | 0 | 0.82258 | 0 | 0 | 0 | 0.82258 | 0 | 0.82258 | 0
Battery | 10 | 2 | 0 | 0 | 0 | 0 | 0 | 0.82258 | 0 | 0 | 0 | 0 | 0 | 0 | 0 | 0 | 0 | 0.82258 | 0 | 0.82258 | 0 | 0 | 0 | 0.82258 | 0 | 0.39038
Battery | 10 | 3 | 0 | 0 | 0 | 0.82258 | 0 | 0 | 0 | 0 | 0 | 0 | 0 | 0 | 0 | 0 | 0 | 0.82258 | 0 | 0.82258 | 0 | 0 | 0 | 0.82258 | 0 | 0.39038
Battery | 10 | 4 | 0 | 0 | 0 | 0.82258 | 0 | 0 | 0 | 0 | 0 | 0 | 0 | 0 | 0 | 0 | 0 | 0.82258 | 0 | 0.82258 | 0 | 0 | 0 | 0.82258 | 0 | 0.39038
Battery | 10 | 5 | 0 | 0 | 0 | 0 | 0 | 0.82258 | 0 | 0 | 0 | 0 | 0 | 0 | 0 | 0 | 0 | 0.82258 | 0 | 0.82258 | 0 | 0 | 0 | 0.82258 | 0 | 0.39038
Battery | 10 | 6 | 0 | 0 | 0 | 0.39038 | 0 | 0 | 0 | 0 | 0 | 0 | 0 | 0 | 0 | 0 | 0.82258 | 0 | 0.82258 | 0 | 0 | 0 | 0.82258 | 0 | 0.82258 | 0
Battery | 10 | 7 | 0 | 0 | 0 | 0.82258 | 0 | 0 | 0 | 0 | 0 | 0 | 0 | 0 | 0 | 0 | 0.82258 | 0 | 0.82258 | 0 | 0 | 0 | 0.82258 | 0 | 0.39038 | 0
Battery | 10 | 8 | 0 | 0 | 0 | 0 | 0 | 0.82258 | 0 | 0 | 0 | 0 | 0 | 0 | 0 | 0 | 0 | 0.82258 | 0 | 0.82258 | 0 | 0 | 0 | 0.82258 | 0 | 0.39038
Battery | 10 | 9 | 0 | 0 | 0 | 0 | 0 | 0.82258 | 0 | 0 | 0 | 0 | 0 | 0 | 0 | 0 | 0.13352 | 0.82258 | 0 | 0.82258 | 0 | 0 | 0 | 0.82258 | 0 | 0.25686
Battery | 10 | 10 | 0 | 0 | 0 | 0.39038 | 0 | 0 | 0 | 0 | 0 | 0 | 0 | 0 | 0 | 0 | 0.82258 | 0 | 0.82258 | 0 | 0 | 0 | 0.82258 | 0 | 0.82258 | 0
Battery | 10 | 11 | 0 | 0 | 0 | 0.23009 | 0 | 0 | 0 | 0 | 0 | 0 | 0 | 0 | 0 | 0 | 0.82258 | 0 | 0.82258 | 0 | 0 | 0 | 0.82258 | 0 | 0.82258 | 0
Battery | 11 | 0 | 0 | 0 | 0 | 0 | 0 | 0 | 0 | 0 | 0 | 0 | 0 | 0 | 0 | 0 | 0 | 0 | 0 | 0 | 0 | 0 | 0 | 0 | 0 | 0
Battery | 11 | 1 | 0 | 0 | 0 | 0 | 0 | 0 | 0 | 0 | 0 | 0 | 0 | 0 | 0 | 0 | 0 | 0 | 0 | 0 | 0 | 0 | 0 | 0 | 0 | 0
Battery | 11 | 2 | 0 | 0 | 0 | 0 | 0 | 0 | 0 | 0 | 0 | 0 | 0 | 0 | 0 | 0 | 0 | 0 | 0 | 0 | 0 | 0 | 0 | 0 | 0 | 0
Battery | 11 | 3 | 0 | 0 | 0 | 0 | 0 | 0 | 0 | 0 | 0 | 0 | 0 | 0 | 0 | 0 | 0 | 0 | 0 | 0 | 0 | 0 | 0 | 0 | 0 | 0
Battery | 11 | 4 | 0 | 0 | 0 | 0 | 0 | 0 | 0 | 0 | 0 | 0 | 0 | 0 | 0 | 0 | 0 | 0 | 0 | 0 | 0 | 0 | 0 | 0 | 0 | 0
Battery | 11 | 5 | 0 | 0 | 0 | 0 | 0 | 0 | 0 | 0 | 0 | 0 | 0 | 0 | 0 | 0 | 0 | 0 | 0 | 0 | 0 | 0 | 0 | 0 | 0 | 0
Battery | 11 | 6 | 0 | 0 | 0 | 0 | 0 | 0 | 0 | 0 | 0 | 0 | 0 | 0 | 0 | 0 | 0 | 0 | 0 | 0 | 0 | 0 | 0 | 0 | 0 | 0
Battery | 11 | 7 | 0 | 0 | 0 | 0 | 0 | 0 | 0 | 0 | 0 | 0 | 0 | 0 | 0 | 0 | 0 | 0 | 0 | 0 | 0 | 0 | 0 | 0 | 0 | 0
Battery | 11 | 8 | 0 | 0 | 0 | 0 | 0 | 0 | 0 | 0 | 0 | 0 | 0 | 0 | 0 | 0 | 0 | 0 | 0 | 0 | 0 | 0 | 0 | 0 | 0 | 0
Battery | 11 | 9 | 0 | 0 | 0 | 0 | 0 | 0 | 0 | 0 | 0 | 0 | 0 | 0 | 0 | 0 | 0 | 0 | 0 | 0 | 0 | 0 | 0 | 0 | 0 | 0
Battery | 11 | 10 | 0 | 0 | 0 | 0 | 0 | 0 | 0 | 0 | 0 | 0 | 0 | 0 | 0 | 0 | 0 | 0 | 0 | 0 | 0 | 0 | 0 | 0 | 0 | 0
Battery | 11 | 11 | 0 | 0 | 0 | 0 | 0 | 0 | 0 | 0 | 0 | 0 | 0 | 0 | 0 | 0 | 0 | 0 | 0 | 0 | 0 | 0 | 0 | 0 | 0 | 0
Battery | 12 | 0 | 0 | 0 | 0 | 0 | 0 | 0 | 0 | 0 | 0 | 0 | 0 | 0 | 0 | 0 | 0 | 0 | 0 | 0 | 0 | 0 | 0 | 0 | 0 | 0
Battery | 12 | 1 | 0 | 0 | 0 | 0 | 0 | 0 | 0 | 0 | 0 | 0 | 0 | 0 | 0 | 0 | 0 | 0 | 0 | 0 | 0 | 0 | 0 | 0 | 0 | 0
Battery | 12 | 2 | 0 | 0 | 0 | 0 | 0 | 0 | 0 | 0 | 0 | 0 | 0 | 0 | 0 | 0 | 0 | 0 | 0 | 0 | 0 | 0 | 0 | 0 | 0 | 0
Battery | 12 | 3 | 0 | 0 | 0 | 0 | 0 | 0 | 0 | 0 | 0 | 0 | 0 | 0 | 0 | 0 | 0 | 0 | 0 | 0 | 0 | 0 | 0 | 0 | 0 | 0
Battery | 12 | 4 | 0 | 0 | 0 | 0 | 0 | 0 | 0 | 0 | 0 | 0 | 0 | 0 | 0 | 0 | 0 | 0 | 0 | 0 | 0 | 0 | 0 | 0 | 0 | 0
Battery | 12 | 5 | 0 | 0 | 0 | 0 | 0 | 0 | 0 | 0 | 0 | 0 | 0 | 0 | 0 | 0 | 0 | 0 | 0 | 0 | 0 | 0 | 0 | 0 | 0 | 0
Battery | 12 | 6 | 0 | 0 | 0 | 0 | 0 | 0 | 0 | 0 | 0 | 0 | 0 | 0 | 0 | 0 | 0 | 0 | 0 | 0 | 0 | 0 | 0 | 0 | 0 | 0
Battery | 12 | 7 | 0 | 0 | 0 | 0 | 0 | 0 | 0 | 0 | 0 | 0 | 0 | 0 | 0 | 0 | 0 | 0 | 0 | 0 | 0 | 0 | 0 | 0 | 0 | 0
Battery | 12 | 8 | 0 | 0 | 0 | 0 | 0 | 0 | 0 | 0 | 0 | 0 | 0 | 0 | 0 | 0 | 0 | 0 | 0 | 0 | 0 | 0 | 0 | 0 | 0 | 0
Battery | 12 | 9 | 0 | 0 | 0 | 0 | 0 | 0 | 0 | 0 | 0 | 0 | 0 | 0 | 0 | 0 | 0 | 0 | 0 | 0 | 0 | 0 | 0 | 0 | 0 | 0
Battery | 12 | 10 | 0 | 0 | 0 | 0 | 0 | 0 | 0 | 0 | 0 | 0 | 0 | 0 | 0 | 0 | 0 | 0 | 0 | 0 | 0 | 0 | 0 | 0 | 0 | 0
Battery | 12 | 11 | 0 | 0 | 0 | 0 | 0 | 0 | 0 | 0 | 0 | 0 | 0 | 0 | 0 | 0 | 0 | 0 | 0 | 0 | 0 | 0 | 0 | 0 | 0 | 0
Battery | 13 | 0 | 0 | 0 | 0 | 0 | 0 | 0 | 0 | 0 | 0 | 0 | 0 | 0 | 0 | 0 | 0 | 0 | 0 | 0 | 0 | 0 | 0 | 0 | 0 | 0
Battery | 13 | 1 | 0 | 0 | 0 | 0 | 0 | 0 | 0 | 0 | 0 | 0 | 0 | 0 | 0 | 0 | 0 | 0 | 0 | 0 | 0 | 0 | 0 | 0 | 0 | 0
Battery | 13 | 2 | 0 | 0 | 0 | 0 | 0 | 0 | 0 | 0 | 0 | 0 | 0 | 0 | 0 | 0 | 0 | 0 | 0 | 0 | 0 | 0 | 0 | 0 | 0 | 0
Battery | 13 | 3 | 0 | 0 | 0 | 0 | 0 | 0 | 0 | 0 | 0 | 0 | 0 | 0 | 0 | 0 | 0 | 0 | 0 | 0 | 0 | 0 | 0 | 0 | 0 | 0
Battery | 13 | 4 | 0 | 0 | 0 | 0 | 0 | 0 | 0 | 0 | 0 | 0 | 0 | 0 | 0 | 0 | 0 | 0 | 0 | 0 | 0 | 0 | 0 | 0 | 0 | 0
Battery | 13 | 5 | 0 | 0 | 0 | 0 | 0 | 0 | 0 | 0 | 0 | 0 | 0 | 0 | 0 | 0 | 0 | 0 | 0 | 0 | 0 | 0 | 0 | 0 | 0 | 0
Battery | 13 | 6 | 0 | 0 | 0 | 0 | 0 | 0 | 0 | 0 | 0 | 0 | 0 | 0 | 0 | 0 | 0 | 0 | 0 | 0 | 0 | 0 | 0 | 0 | 0 | 0
Battery | 13 | 7 | 0 | 0 | 0 | 0 | 0 | 0 | 0 | 0 | 0 | 0 | 0 | 0 | 0 | 0 | 0 | 0 | 0 | 0 | 0 | 0 | 0 | 0 | 0 | 0
Battery | 13 | 8 | 0 | 0 | 0 | 0 | 0 | 0 | 0 | 0 | 0 | 0 | 0 | 0 | 0 | 0 | 0 | 0 | 0 | 0 | 0 | 0 | 0 | 0 | 0 | 0
Battery | 13 | 9 | 0 | 0 | 0 | 0 | 0 | 0 | 0 | 0 | 0 | 0 | 0 | 0 | 0 | 0 | 0 | 0 | 0 | 0 | 0 | 0 | 0 | 0 | 0 | 0
Battery | 13 | 10 | 0 | 0 | 0 | 0 | 0 | 0 | 0 | 0 | 0 | 0 | 0 | 0 | 0 | 0 | 0 | 0 | 0 | 0 | 0 | 0 | 0 | 0 | 0 | 0
Battery | 13 | 11 | 0 | 0 | 0 | 0 | 0 | 0 | 0 | 0 | 0 | 0 | 0 | 0 | 0 | 0 | 0 | 0 | 0 | 0 | 0 | 0 | 0 | 0 | 0 | 0
Battery | 14 | 0 | 0 | 0 | 0 | 0 | 0 | 0 | 0 | 0 | 0 | 0 | 0 | 0 | 0 | 0 | 0 | 0 | 0 | 0 | 0 | 0 | 0 | 0 | 0 | 0
Battery | 14 | 1 | 0 | 0 | 0 | 0 | 0 | 0 | 0 | 0 | 0 | 0 | 0 | 0 | 0 | 0 | 0 | 0 | 0 | 0 | 0 | 0 | 0 | 0 | 0 | 0
Battery | 14 | 2 | 0 | 0 | 0 | 0 | 0 | 0 | 0 | 0 | 0 | 0 | 0 | 0 | 0 | 0 | 0 | 0 | 0 | 0 | 0 | 0 | 0 | 0 | 0 | 0
Battery | 14 | 3 | 0 | 0 | 0 | 0 | 0 | 0 | 0 | 0 | 0 | 0 | 0 | 0 | 0 | 0 | 0 | 0 | 0 | 0 | 0 | 0 | 0 | 0 | 0 | 0
Battery | 14 | 4 | 0 | 0 | 0 | 0 | 0 | 0 | 0 | 0 | 0 | 0 | 0 | 0 | 0 | 0 | 0 | 0 | 0 | 0 | 0 | 0 | 0 | 0 | 0 | 0
Battery | 14 | 5 | 0 | 0 | 0 | 0 | 0 | 0 | 0 | 0 | 0 | 0 | 0 | 0 | 0 | 0 | 0 | 0 | 0 | 0 | 0 | 0 | 0 | 0 | 0 | 0
Battery | 14 | 6 | 0 | 0 | 0 | 0 | 0 | 0 | 0 | 0 | 0 | 0 | 0 | 0 | 0 | 0 | 0 | 0 | 0 | 0 | 0 | 0 | 0 | 0 | 0 | 0
Battery | 14 | 7 | 0 | 0 | 0 | 0 | 0 | 0 | 0 | 0 | 0 | 0 | 0 | 0 | 0 | 0 | 0 | 0 | 0 | 0 | 0 | 0 | 0 | 0 | 0 | 0
Battery | 14 | 8 | 0 | 0 | 0 | 0 | 0 | 0 | 0 | 0 | 0 | 0 | 0 | 0 | 0 | 0 | 0 | 0 | 0 | 0 | 0 | 0 | 0 | 0 | 0 | 0
Battery | 14 | 9 | 0 | 0 | 0 | 0 | 0 | 0 | 0 | 0 | 0 | 0 | 0 | 0 | 0 | 0 | 0 | 0 | 0 | 0 | 0 | 0 | 0 | 0 | 0 | 0
Battery | 14 | 10 | 0 | 0 | 0 | 0 | 0 | 0 | 0 | 0 | 0 | 0 | 0 | 0 | 0 | 0 | 0 | 0 | 0 | 0 | 0 | 0 | 0 | 0 | 0 | 0
Battery | 14 | 11 | 0 | 0 | 0 | 0 | 0 | 0 | 0 | 0 | 0 | 0 | 0 | 0 | 0 | 0 | 0 | 0 | 0 | 0 | 0 | 0 | 0 | 0 | 0 | 0
Battery | 15 | 0 | 0 | 0 | 0 | 0 | 0 | 0 | 0 | 0 | 0 | 0 | 0 | 0 | 0 | 0 | 0 | 0 | 0 | 0 | 0 | 0 | 0 | 0 | 0 | 0
Battery | 15 | 1 | 0 | 0 | 0 | 0 | 0 | 0 | 0 | 0 | 0 | 0 | 0 | 0 | 0 | 0 | 0 | 0 | 0 | 0 | 0 | 0 | 0 | 0 | 0 | 0
Battery | 15 | 2 | 0 | 0 | 0 | 0 | 0 | 0 | 0 | 0 | 0 | 0 | 0 | 0 | 0 | 0 | 0 | 0 | 0 | 0 | 0 | 0 | 0 | 0 | 0 | 0
Battery | 15 | 3 | 0 | 0 | 0 | 0 | 0 | 0 | 0 | 0 | 0 | 0 | 0 | 0 | 0 | 0 | 0 | 0 | 0 | 0 | 0 | 0 | 0 | 0 | 0 | 0
Battery | 15 | 4 | 0 | 0 | 0 | 0 | 0 | 0 | 0 | 0 | 0 | 0 | 0 | 0 | 0 | 0 | 0 | 0 | 0 | 0 | 0 | 0 | 0 | 0 | 0 | 0
Battery | 15 | 5 | 0 | 0 | 0 | 0 | 0 | 0 | 0 | 0 | 0 | 0 | 0 | 0 | 0 | 0 | 0 | 0 | 0 | 0 | 0 | 0 | 0 | 0 | 0 | 0
Battery | 15 | 6 | 0 | 0 | 0 | 0 | 0 | 0 | 0 | 0 | 0 | 0 | 0 | 0 | 0 | 0 | 0 | 0 | 0 | 0 | 0 | 0 | 0 | 0 | 0 | 0
Battery | 15 | 7 | 0 | 0 | 0 | 0 | 0 | 0 | 0 | 0 | 0 | 0 | 0 | 0 | 0 | 0 | 0 | 0 | 0 | 0 | 0 | 0 | 0 | 0 | 0 | 0
Battery | 15 | 8 | 0 | 0 | 0 | 0 | 0 | 0 | 0 | 0 | 0 | 0 | 0 | 0 | 0 | 0 | 0 | 0 | 0 | 0 | 0 | 0 | 0 | 0 | 0 | 0
Battery | 15 | 9 | 0 | 0 | 0 | 0 | 0 | 0 | 0 | 0 | 0 | 0 | 0 | 0 | 0 | 0 | 0 | 0 | 0 | 0 | 0 | 0 | 0 | 0 | 0 | 0
Battery | 15 | 10 | 0 | 0 | 0 | 0 | 0 | 0 | 0 | 0 | 0 | 0 | 0 | 0 | 0 | 0 | 0 | 0 | 0 | 0 | 0 | 0 | 0 | 0 | 0 | 0
Battery | 15 | 11 | 0 | 0 | 0 | 0 | 0 | 0 | 0 | 0 | 0 | 0 | 0 | 0 | 0 | 0 | 0 | 0 | 0 | 0 | 0 | 0 | 0 | 0 | 0 | 0
Battery | 16 | 0 | 0 | 0 | 0 | 0 | 0 | 0 | 0 | 0 | 0 | 0 | 0 | 0 | 0 | 0 | 0 | 0 | 0 | 0 | 0 | 0 | 0 | 0 | 0 | 0
Battery | 16 | 1 | 0 | 0 | 0 | 0 | 0 | 0 | 0 | 0 | 0 | 0 | 0 | 0 | 0 | 0 | 0 | 0 | 0 | 0 | 0 | 0 | 0 | 0 | 0 | 0
Battery | 16 | 2 | 0 | 0 | 0 | 0 | 0 | 0 | 0 | 0 | 0 | 0 | 0 | 0 | 0 | 0 | 0 | 0 | 0 | 0 | 0 | 0 | 0 | 0 | 0 | 0
Battery | 16 | 3 | 0 | 0 | 0 | 0 | 0 | 0 | 0 | 0 | 0 | 0 | 0 | 0 | 0 | 0 | 0 | 0 | 0 | 0 | 0 | 0 | 0 | 0 | 0 | 0
Battery | 16 | 4 | 0 | 0 | 0 | 0 | 0 | 0 | 0 | 0 | 0 | 0 | 0 | 0 | 0 | 0 | 0 | 0 | 0 | 0 | 0 | 0 | 0 | 0 | 0 | 0
Battery | 16 | 5 | 0 | 0 | 0 | 0 | 0 | 0 | 0 | 0 | 0 | 0 | 0 | 0 | 0 | 0 | 0 | 0 | 0 | 0 | 0 | 0 | 0 | 0 | 0 | 0
Battery | 16 | 6 | 0 | 0 | 0 | 0 | 0 | 0 | 0 | 0 | 0 | 0 | 0 | 0 | 0 | 0 | 0 | 0 | 0 | 0 | 0 | 0 | 0 | 0 | 0 | 0
Battery | 16 | 7 | 0 | 0 | 0 | 0 | 0 | 0 | 0 | 0 | 0 | 0 | 0 | 0 | 0 | 0 | 0 | 0 | 0 | 0 | 0 | 0 | 0 | 0 | 0 | 0
Battery | 16 | 8 | 0 | 0 | 0 | 0 | 0 | 0 | 0 | 0 | 0 | 0 | 0 | 0 | 0 | 0 | 0 | 0 | 0 | 0 | 0 | 0 | 0 | 0 | 0 | 0
Battery | 16 | 9 | 0 | 0 | 0 | 0 | 0 | 0 | 0 | 0 | 0 | 0 | 0 | 0 | 0 | 0 | 0 | 0 | 0 | 0 | 0 | 0 | 0 | 0 | 0 | 0
Battery | 16 | 10 | 0 | 0 | 0 | 0 | 0 | 0 | 0 | 0 | 0 | 0 | 0 | 0 | 0 | 0 | 0 | 0 | 0 | 0 | 0 | 0 | 0 | 0 | 0 | 0
Battery | 16 | 11 | 0 | 0 | 0 | 0 | 0 | 0 | 0 | 0 | 0 | 0 | 0 | 0 | 0 | 0 | 0 | 0 | 0 | 0 | 0 | 0 | 0 | 0 | 0 | 0
Battery | 17 | 0 | 0 | 0 | 0 | 0 | 0 | 0 | 0 | 0 | 0 | 0 | 0 | 0 | 0 | 0 | 0 | 0 | 0 | 0 | 0 | 0 | 0 | 0 | 0 | 0
Battery | 17 | 1 | 0 | 0 | 0 | 0 | 0 | 0 | 0 | 0 | 0 | 0 | 0 | 0 | 0 | 0 | 0 | 0 | 0 | 0 | 0 | 0 | 0 | 0 | 0 | 0
Battery | 17 | 2 | 0 | 0 | 0 | 0 | 0 | 0 | 0 | 0 | 0 | 0 | 0 | 0 | 0 | 0 | 0 | 0 | 0 | 0 | 0 | 0 | 0 | 0 | 0 | 0
Battery | 17 | 3 | 0 | 0 | 0 | 0 | 0 | 0 | 0 | 0 | 0 | 0 | 0 | 0 | 0 | 0 | 0 | 0 | 0 | 0 | 0 | 0 | 0 | 0 | 0 | 0
Battery | 17 | 4 | 0 | 0 | 0 | 0 | 0 | 0 | 0 | 0 | 0 | 0 | 0 | 0 | 0 | 0 | 0 | 0 | 0 | 0 | 0 | 0 | 0 | 0 | 0 | 0
Battery | 17 | 5 | 0 | 0 | 0 | 0 | 0 | 0 | 0 | 0 | 0 | 0 | 0 | 0 | 0 | 0 | 0 | 0 | 0 | 0 | 0 | 0 | 0 | 0 | 0 | 0
Battery | 17 | 6 | 0 | 0 | 0 | 0 | 0 | 0 | 0 | 0 | 0 | 0 | 0 | 0 | 0 | 0 | 0 | 0 | 0 | 0 | 0 | 0 | 0 | 0 | 0 | 0
Battery | 17 | 7 | 0 | 0 | 0 | 0 | 0 | 0 | 0 | 0 | 0 | 0 | 0 | 0 | 0 | 0 | 0 | 0 | 0 | 0 | 0 | 0 | 0 | 0 | 0 | 0
Battery | 17 | 8 | 0 | 0 | 0 | 0 | 0 | 0 | 0 | 0 | 0 | 0 | 0 | 0 | 0 | 0 | 0 | 0 | 0 | 0 | 0 | 0 | 0 | 0 | 0 | 0
Battery | 17 | 9 | 0 | 0 | 0 | 0 | 0 | 0 | 0 | 0 | 0 | 0 | 0 | 0 | 0 | 0 | 0 | 0 | 0 | 0 | 0 | 0 | 0 | 0 | 0 | 0
Battery | 17 | 10 | 0 | 0 | 0 | 0 | 0 | 0 | 0 | 0 | 0 | 0 | 0 | 0 | 0 | 0 | 0 | 0 | 0 | 0 | 0 | 0 | 0 | 0 | 0 | 0
Battery | 17 | 11 | 0 | 0 | 0 | 0 | 0 | 0 | 0 | 0 | 0 | 0 | 0 | 0 | 0 | 0 | 0 | 0 | 0 | 0 | 0 | 0 | 0 | 0 | 0 | 0
Battery | 18 | 0 | 0 | 0 | 0 | 0 | 0 | 0 | 0 | 0 | 0 | 0 | 0 | 0 | 0 | 0 | 0 | 0 | 0 | 0 | 0 | 0 | 0 | 0 | 0 | 0
Battery | 18 | 1 | 0 | 0 | 0 | 0 | 0 | 0 | 0 | 0 | 0 | 0 | 0 | 0 | 0 | 0 | 0 | 0 | 0 | 0 | 0 | 0 | 0 | 0 | 0 | 0
Battery | 18 | 2 | 0 | 0 | 0 | 0 | 0 | 0 | 0 | 0 | 0 | 0 | 0 | 0 | 0 | 0 | 0 | 0 | 0 | 0 | 0 | 0 | 0 | 0 | 0 | 0
Battery | 18 | 3 | 0 | 0 | 0 | 0 | 0 | 0 | 0 | 0 | 0 | 0 | 0 | 0 | 0 | 0 | 0 | 0 | 0 | 0 | 0 | 0 | 0 | 0 | 0 | 0
Battery | 18 | 4 | 0 | 0 | 0 | 0 | 0 | 0 | 0 | 0 | 0 | 0 | 0 | 0 | 0 | 0 | 0 | 0 | 0 | 0 | 0 | 0 | 0 | 0 | 0 | 0
Battery | 18 | 5 | 0 | 0 | 0 | 0 | 0 | 0 | 0 | 0 | 0 | 0 | 0 | 0 | 0 | 0 | 0 | 0 | 0 | 0 | 0 | 0 | 0 | 0 | 0 | 0
Battery | 18 | 6 | 0 | 0 | 0 | 0 | 0 | 0 | 0 | 0 | 0 | 0 | 0 | 0 | 0 | 0 | 0 | 0 | 0 | 0 | 0 | 0 | 0 | 0 | 0 | 0
Battery | 18 | 7 | 0 | 0 | 0 | 0 | 0 | 0 | 0 | 0 | 0 | 0 | 0 | 0 | 0 | 0 | 0 | 0 | 0 | 0 | 0 | 0 | 0 | 0 | 0 | 0
Battery | 18 | 8 | 0 | 0 | 0 | 0 | 0 | 0 | 0 | 0 | 0 | 0 | 0 | 0 | 0 | 0 | 0 | 0 | 0 | 0 | 0 | 0 | 0 | 0 | 0 | 0
Battery | 18 | 9 | 0 | 0 | 0 | 0 | 0 | 0 | 0 | 0 | 0 | 0 | 0 | 0 | 0 | 0 | 0 | 0 | 0 | 0 | 0 | 0 | 0 | 0 | 0 | 0
Battery | 18 | 10 | 0 | 0 | 0 | 0 | 0 | 0 | 0 | 0 | 0 | 0 | 0 | 0 | 0 | 0 | 0 | 0 | 0 | 0 | 0 | 0 | 0 | 0 | 0 | 0
Battery | 18 | 11 | 0 | 0 | 0 | 0 | 0 | 0 | 0 | 0 | 0 | 0 | 0 | 0 | 0 | 0 | 0 | 0 | 0 | 0 | 0 | 0 | 0 | 0 | 0 | 0
Battery | 19 | 0 | 0 | 0 | 0 | 0 | 0 | 0 | 0 | 0 | 0 | 0 | 0 | 0 | 0 | 0 | 0 | 0 | 0 | 0 | 0 | 0 | 0 | 0 | 0 | 0
Battery | 19 | 1 | 0 | 0 | 0 | 0 | 0 | 0 | 0 | 0 | 0 | 0 | 0 | 0 | 0 | 0 | 0 | 0 | 0 | 0 | 0 | 0 | 0 | 0 | 0 | 0
Battery | 19 | 2 | 0 | 0 | 0 | 0 | 0 | 0 | 0 | 0 | 0 | 0 | 0 | 0 | 0 | 0 | 0 | 0 | 0 | 0 | 0 | 0 | 0 | 0 | 0 | 0
Battery | 19 | 3 | 0 | 0 | 0 | 0 | 0 | 0 | 0 | 0 | 0 | 0 | 0 | 0 | 0 | 0 | 0 | 0 | 0 | 0 | 0 | 0 | 0 | 0 | 0 | 0
Battery | 19 | 4 | 0 | 0 | 0 | 0 | 0 | 0 | 0 | 0 | 0 | 0 | 0 | 0 | 0 | 0 | 0 | 0 | 0 | 0 | 0 | 0 | 0 | 0 | 0 | 0
Battery | 19 | 5 | 0 | 0 | 0 | 0 | 0 | 0 | 0 | 0 | 0 | 0 | 0 | 0 | 0 | 0 | 0 | 0 | 0 | 0 | 0 | 0 | 0 | 0 | 0 | 0
Battery | 19 | 6 | 0 | 0 | 0 | 0 | 0 | 0 | 0 | 0 | 0 | 0 | 0 | 0 | 0 | 0 | 0 | 0 | 0 | 0 | 0 | 0 | 0 | 0 | 0 | 0
Battery | 19 | 7 | 0 | 0 | 0 | 0 | 0 | 0 | 0 | 0 | 0 | 0 | 0 | 0 | 0 | 0 | 0 | 0 | 0 | 0 | 0 | 0 | 0 | 0 | 0 | 0
Battery | 19 | 8 | 0 | 0 | 0 | 0 | 0 | 0 | 0 | 0 | 0 | 0 | 0 | 0 | 0 | 0 | 0 | 0 | 0 | 0 | 0 | 0 | 0 | 0 | 0 | 0
Battery | 19 | 9 | 0 | 0 | 0 | 0 | 0 | 0 | 0 | 0 | 0 | 0 | 0 | 0 | 0 | 0 | 0 | 0 | 0 | 0 | 0 | 0 | 0 | 0 | 0 | 0
Battery | 19 | 10 | 0 | 0 | 0 | 0 | 0 | 0 | 0 | 0 | 0 | 0 | 0 | 0 | 0 | 0 | 0 | 0 | 0 | 0 | 0 | 0 | 0 | 0 | 0 | 0
Battery | 19 | 11 | 0 | 0 | 0 | 0 | 0 | 0 | 0 | 0 | 0 | 0 | 0 | 0 | 0 | 0 | 0 | 0 | 0 | 0 | 0 | 0 | 0 | 0 | 0 | 0

## State of Charge
Generation Technology | Year | Day | Hour 0 | Hour 1 | Hour 2 | Hour 3 | Hour 4 | Hour 5 | Hour 6 | Hour 7 | Hour 8 | Hour 9 | Hour 10 | Hour 11 | Hour 12 | Hour 13 | Hour 14 | Hour 15 | Hour 16 | Hour 17 | Hour 18 | Hour 19 | Hour 20 | Hour 21 | Hour 22 | Hour 23
Battery | 0 | 0 | 3.6778 | 3.6778 | 3.6778 | 3.6778 | 0 | 0 | 0 | 0 | 0 | 0.90606 | 4.9822 | 9.6535 | 14.4963 | 19.3391 | 23.883 | 25.7479 | 23.0254 | 23.0254 | 17.6139 | 16.0703 | 13.961 | 12.5162 | 7.1047 | 7.1047
Battery | 0 | 1 | 3.4668 | 3.4668 | 3.4668 | 3.4668 | 0 | 0 | 0 | 0 | 0 | 1.0857 | 5.2778 | 10.0506 | 14.8934 | 19.7361 | 24.1615 | 25.6346 | 25.6346 | 20.2231 | 19.8648 | 17.7877 | 15.2362 | 9.8248 | 8.8783 | 3.4668
Battery | 0 | 2 | 3.9224 | 3.9224 | 3.9224 | 3.9224 | 3.9224 | 3.9224 | 0 | 0 | 0 | 0 | 4.8428 | 9.6856 | 14.5284 | 16.5181 | 21.3609 | 26.1548 | 27.5944 | 24.8393 | 19.4278 | 19.2912 | 13.8798 | 9.3338 | 9.3338 | 3.9224
Battery | 0 | 3 | 4.8559 | 4.8559 | 4.8559 | 4.8559 | 2.4393 | 0 | 0 | 0 | 0 | 4.8428 | 4.8428 | 9.6856 | 14.5284 | 19.3712 | 21.1072 | 25.9499 | 27.5944 | 25.1475 | 19.7361 | 19.7361 | 14.3246 | 10.2673 | 10.2673 | 4.8559
Battery | 0 | 4 | 3.9316 | 3.9316 | 3.9316 | 3.9316 | 0 | 0 | 0 | 0 | 0 | 0 | 4.8428 | 9.6856 | 14.5284 | 15.8516 | 20.6944 | 25.5372 | 27.5944 | 25.7618 | 20.3504 | 20.0949 | 14.6835 | 13.419 | 8.0076 | 8.0076
Battery | 0 | 5 | 3.4268 | 3.2793 | 0 | 0 | 0 | 0 | 0 | 0 | 0 | 0 | 4.8428 | 9.6856 | 14.5284 | 18.5821 | 23.4249 | 27.1022 | 27.5944 | 24.1087 | 24.1087 | 18.6972 | 15.3789 | 12.2645 | 9.9234 | 4.5119
Battery | 0 | 6 | 2.7807 | 1.33 | 0.36733 | 0 | 0 | 0 | 0 | 0 | 0 | 2.4226 | 7.2654 | 11.8103 | 16.6531 | 21.4959 | 25.3581 | 27.1054 | 27.1054 | 27.1054 | 25.881 | 22.4739 | 17.5626 | 13.1975 | 9.6208 | 5.9323
Battery | 0 | 7 | 2.8853 | 1.4296 | 0.45896 | 0.041426 | 0 | 0.1056 | 0 | 0 | 0 | 1.7719 | 6.6147 | 11.4575 | 16.3003 | 21.1431 | 25.4434 | 27.5944 | 27.5944 | 27.5944 | 26.2717 | 22.5229 | 17.8102 | 13.3766 | 9.7836 | 6.042
Battery | 0 | 8 | 0.68248 | 0.08156 | 0 | 0 | 0 | 0 | 0 | 0 | 0 | 0.11785 | 4.9606 | 9.8034 | 14.6462 | 19.489 | 24.3318 | 27.5944 | 27.0265 | 25.4368 | 24.1901 | 20.8909 | 16.5957 | 11.1843 | 8.2484 | 2.837
Battery | 0 | 9 | 3.6534 | 3.6534 | 0 | 0 | 0 | 0 | 0 | 0 | 0 | 0.72411 | 5.5669 | 10.4097 | 15.2525 | 20.0953 | 24.9381 | 27.5944 | 26.5269 | 21.1154 | 20.6137 | 18.3227 | 15.4592 | 10.0478 | 9.0649 | 3.6534
Battery | 0 | 10 | 3.0886 | 3.0886 | 3.0886 | 3.0886 | 0 | 0 | 0 | 0 | 0 | 2.016 | 6.8587 | 11.7015 | 16.5443 | 21.3871 | 25.7732 | 27.544 | 25.0301 | 19.6186 | 19.1984 | 13.787 | 12.176 | 6.7645 | 6.7645 | 3.0886
Battery | 0 | 11 | 0 | 0 | 0 | 0 | 0 | 0 | 0 | 0 | 0 | 0.70278 | 4.7002 | 9.1296 | 13.9723 | 18.7347 | 21.9976 | 22.2843 | 22.2843 | 21.8082 | 20.5932 | 15.1817 | 11.9314 | 6.52 | 5.0391 | 0
Battery | 1 | 0 | 4.0181 | 4.0181 | 4.0181 | 4.0181 | 0 | 0 | 0 | 0 | 0 | 1.0208 | 5.4483 | 10.5527 | 16.1597 | 21.7667 | 26.6785 | 28.6913 | 25.7863 | 25.7863 | 19.5209 | 17.5879 | 15.0615 | 13.2282 | 6.9628 | 6.7735
Battery | 1 | 1 | 2.7494 | 2.7494 | 2.7494 | 2.7494 | 0 | 0 | 0 | 0 | 0 | 1.2738 | 5.8927 | 11.1699 | 16.7769 | 22.3839 | 27.2517 | 28.9313 | 28.9313 | 22.6659 | 22.0027 | 19.5355 | 16.569 | 10.3036 | 9.0148 | 2.7494
Battery | 1 | 2 | 4.2562 | 4.2562 | 4.2562 | 4.2562 | 4.2562 | 4.2562 | 0 | 0 | 0 | 0 | 5.607 | 11.214 | 16.821 | 19.1834 | 24.7904 | 29.9424 | 31.4853 | 28.5099 | 22.2445 | 21.7752 | 15.5098 | 14.7706 | 8.5052 | 8.5052
Battery | 1 | 3 | 5.4047 | 5.4047 | 5.4047 | 5.4047 | 2.7106 | 0 | 0 | 0 | 0 | 1.5715 | 7.1785 | 12.7855 | 18.3925 | 18.3925 | 23.9995 | 29.6065 | 31.4853 | 28.9652 | 22.6998 | 22.6638 | 16.3984 | 11.6701 | 11.6701 | 5.4047
Battery | 1 | 4 | 4.2266 | 4.2266 | 4.2266 | 4.2266 | 0 | 0 | 0 | 0 | 0 | 1.1537 | 6.7607 | 12.3677 | 17.9747 | 17.9747 | 23.5817 | 29.1887 | 31.4853 | 29.5811 | 23.3157 | 22.7638 | 16.4984 | 14.9084 | 8.643 | 8.5715
Battery | 1 | 5 | 4.1942 | 3.8328 | 0 | 0 | 0 | 0 | 0 | 0 | 0 | 0 | 5.607 | 11.214 | 16.821 | 21.0089 | 26.6159 | 30.7709 | 31.4853 | 27.9177 | 27.9177 | 21.6523 | 17.9514 | 14.4715 | 11.8057 | 5.5403
Battery | 1 | 6 | 3.6846 | 1.9701 | 0.7676 | 0.1899 | 0.004555 | 0 | 0 | 0 | 0 | 2.8856 | 8.387 | 13.6182 | 19.2252 | 24.8148 | 29.2949 | 31.4853 | 30.1958 | 30.1958 | 28.7427 | 24.9502 | 19.9693 | 15.194 | 11.2478 | 7.1845
Battery | 1 | 7 | 4.1533 | 2.4303 | 1.2172 | 0.58631 | 0.35184 | 0.28573 | 0 | 0 | 0 | 1.5256 | 7.1326 | 12.7396 | 18.3466 | 23.9536 | 28.8845 | 31.4853 | 31.4853 | 31.4853 | 29.9104 | 25.7595 | 20.6082 | 15.7548 | 11.7861 | 7.6624
Battery | 1 | 8 | 1.1165 | 0.28558 | 0 | 0 | 0 | 0 | 0 | 0 | 0 | 0 | 5.607 | 11.214 | 16.821 | 22.1255 | 27.7325 | 31.4853 | 31.1335 | 29.3363 | 27.8048 | 24.1189 | 19.3962 | 13.1308 | 9.844 | 3.5787
Battery | 1 | 9 | 4.3902 | 4.3902 | 0 | 0 | 0 | 0 | 0 | 0 | 0 | 0.36978 | 5.9768 | 11.5838 | 17.1908 | 22.7978 | 28.4048 | 31.4853 | 30.5638 | 24.7627 | 24.011 | 21.3884 | 18.1677 | 11.9023 | 10.6556 | 4.3902
Battery | 1 | 10 | 3.3535 | 3.3535 | 3.3535 | 3.3535 | 0 | 0 | 0 | 0 | 0 | 2.2712 | 7.6792 | 13.2862 | 18.8932 | 24.5002 | 29.4003 | 31.4853 | 28.974 | 22.7086 | 22.0395 | 15.7741 | 13.8384 | 7.573 | 7.573 | 3.3535
Battery | 1 | 11 | 4.5301 | 4.5301 | 4.5301 | 4.5301 | 0 | 0 | 0 | 0 | 0 | 0.97286 | 5.5125 | 10.5612 | 16.1683 | 21.5618 | 25.3274 | 25.8656 | 25.8656 | 25.1574 | 23.669 | 17.4036 | 13.7802 | 7.5148 | 5.7389 | 4.5993
Battery | 2 | 0 | 4.3755 | 4.3755 | 4.3755 | 4.3755 | 0 | 0 | 0 | 0 | 0 | 0.82866 | 5.1742 | 10.1893 | 15.8103 | 21.4312 | 26.2344 | 28.0399 | 28.0399 | 22.4519 | 22.2604 | 20.2398 | 17.5966 | 11.3156 | 10.6565 | 4.3755
Battery | 2 | 1 | 1.9751 | 1.9751 | 1.9751 | 1.9751 | 0 | 0 | 0 | 0 | 0 | 1.1127 | 5.6843 | 10.9054 | 16.5264 | 22.1473 | 26.9435 | 28.4441 | 28.4441 | 22.1632 | 21.5012 | 18.9455 | 15.8643 | 9.5833 | 8.2561 | 1.9751
Battery | 2 | 2 | 3.9403 | 3.9403 | 3.9403 | 3.9403 | 0 | 0 | 0 | 0 | 0 | 0 | 5.621 | 11.2419 | 16.8629 | 19.4485 | 25.0695 | 30.1423 | 31.4853 | 28.1368 | 21.8558 | 21.3583 | 15.0773 | 14.3019 | 8.0209 | 8.0209
Battery | 2 | 3 | 6.6913 | 6.6913 | 2.9855 | 2.9855 | 0 | 0 | 0 | 0 | 0 | 0 | 5.621 | 11.2419 | 16.8629 | 18.4825 | 24.1035 | 29.7244 | 31.4853 | 28.6847 | 22.4037 | 22.4037 | 16.1227 | 12.9723 | 12.9723 | 6.6913
Battery | 2 | 4 | 4.5365 | 4.5365 | 4.5365 | 4.5365 | 0 | 0 | 0 | 0 | 0 | 0 | 5.621 | 11.2419 | 16.8629 | 18.0803 | 23.7013 | 29.3222 | 31.4853 | 29.2817 | 23.0007 | 22.4568 | 16.1758 | 14.5652 | 8.2842 | 8.2672
Battery | 2 | 5 | 3.7172 | 3.4523 | 0 | 0 | 0 | 0 | 0 | 0 | 0 | 0 | 5.621 | 11.2419 | 16.8629 | 21.2033 | 26.8242 | 30.9352 | 31.4853 | 27.5879 | 27.5879 | 21.3069 | 17.5254 | 13.9828 | 11.2972 | 5.0162
Battery | 2 | 6 | 3.3465 | 1.6762 | 0.54307 | 0.065626 | 0 | 0 | 0 | 0 | 0 | 2.8523 | 8.4109 | 13.6595 | 19.2804 | 24.9014 | 29.378 | 31.4853 | 30.3468 | 30.3468 | 28.9137 | 25.0337 | 19.9247 | 15.0397 | 11.0269 | 6.891
Battery | 2 | 7 | 3.5996 | 1.917 | 0.77064 | 0.23681 | 0.12079 | 0.17602 | 0 | 0 | 0 | 1.5521 | 7.173 | 12.794 | 18.4149 | 24.0359 | 28.9665 | 31.4853 | 31.4853 | 31.4853 | 29.9192 | 25.6672 | 20.3765 | 15.4034 | 11.3614 | 7.1578
Battery | 2 | 8 | 0.92984 | 0.17867 | 0 | 0 | 0 | 0 | 0 | 0 | 0 | 0 | 5.621 | 11.2419 | 16.8629 | 22.1598 | 27.7807 | 31.4853 | 30.9208 | 29.4362 | 27.9113 | 24.1404 | 19.2901 | 13.0091 | 9.675 | 3.394
Battery | 2 | 9 | 3.7916 | 3.7916 | 3.7916 | 3.7916 | 0 | 0 | 0 | 0 | 0 | 0.34665 | 5.9676 | 11.5886 | 17.2095 | 22.8305 | 28.4514 | 31.4853 | 30.3557 | 24.174 | 23.4805 | 20.8309 | 17.5561 | 11.2751 | 10.0726 | 3.7916
Battery | 2 | 10 | 6.1351 | 6.1351 | 6.1351 | 6.1351 | 2.5034 | 2.5034 | 0 | 0 | 0 | 2.1911 | 7.6292 | 13.2501 | 18.8711 | 24.4921 | 29.3999 | 31.4004 | 28.6241 | 22.3432 | 21.7337 | 15.4527 | 13.4973 | 12.416 | 12.416 | 6.1351
Battery | 2 | 11 | 4.5338 | 4.5338 | 4.5338 | 4.5338 | 0 | 0 | 0 | 0 | 0 | 0.88405 | 5.4604 | 10.5408 | 16.1618 | 21.5948 | 25.3442 | 25.7541 | 25.7541 | 25.1126 | 23.6583 | 17.3773 | 13.6833 | 7.4023 | 5.6378 | 4.5338
Battery | 3 | 0 | 4.7507 | 4.7507 | 4.7507 | 4.7507 | 0 | 0 | 0 | 0 | 0 | 0.63272 | 4.9006 | 9.8322 | 15.4532 | 21.0741 | 25.7724 | 27.3672 | 27.3672 | 23.033 | 22.8496 | 20.7498 | 17.9968 | 11.7159 | 11.0317 | 4.7507
Battery | 3 | 1 | 1.2781 | 1.2781 | 1.2781 | 1.2781 | 0 | 0 | 0 | 0 | 0 | 0.95019 | 5.4815 | 10.6546 | 16.2756 | 21.8965 | 26.6275 | 27.9478 | 27.9478 | 21.6668 | 21.0189 | 18.3832 | 15.1946 | 8.9136 | 7.5591 | 1.2781
Battery | 3 | 2 | 4.2669 | 4.2669 | 4.2669 | 4.2669 | 0 | 0 | 0 | 0 | 0 | 0 | 5.621 | 11.2419 | 16.8629 | 19.7273 | 25.3483 | 30.3464 | 31.4853 | 27.7477 | 21.4667 | 20.9524 | 14.6715 | 13.871 | 7.59 | 7.59
Battery | 3 | 3 | 7.3434 | 7.3434 | 3.2915 | 3.2915 | 0 | 0 | 0 | 0 | 0 | 0 | 5.621 | 11.2419 | 16.8629 | 18.5995 | 24.2204 | 29.8414 | 31.4853 | 28.3939 | 22.113 | 22.113 | 15.832 | 13.6244 | 13.6244 | 7.3434
Battery | 3 | 4 | 4.8618 | 4.8618 | 4.8618 | 4.8618 | 0 | 0 | 0 | 0 | 0 | 0 | 5.621 | 11.2419 | 16.8629 | 18.2133 | 23.8343 | 29.4553 | 31.4853 | 28.9716 | 22.6906 | 22.168 | 15.887 | 14.2677 | 7.9867 | 7.9867
Battery | 3 | 5 | 4.2278 | 4.0771 | 0 | 0 | 0 | 0 | 0 | 0 | 0 | 0 | 5.621 | 11.2419 | 16.8629 | 21.4044 | 27.0254 | 31.1002 | 31.4853 | 27.2461 | 27.2461 | 24.5729 | 20.7198 | 14.4388 | 11.7454 | 5.4644
Battery | 3 | 6 | 3.0177 | 1.4067 | 0.35925 | 0 | 0 | 0 | 0 | 0 | 0 | 2.827 | 8.4479 | 13.728 | 19.3489 | 24.9699 | 29.455 | 31.4853 | 30.4397 | 30.4397 | 29.0417 | 25.0828 | 19.8522 | 14.865 | 10.7951 | 6.596
Battery | 3 | 7 | 3.1096 | 1.4824 | 0.41895 | 0 | 0 | 0.047478 | 0 | 0 | 0 | 1.6157 | 7.2367 | 12.8576 | 18.4786 | 24.0995 | 29.0422 | 31.4853 | 31.4853 | 31.4853 | 29.9423 | 25.597 | 20.1728 | 15.087 | 10.9811 | 6.7063
Battery | 3 | 8 | 0.70804 | 0.053477 | 0 | 0 | 0 | 0 | 0 | 0 | 0 | 0 | 5.621 | 11.2419 | 16.8629 | 22.1998 | 27.8208 | 31.4853 | 30.7057 | 30.7057 | 25.8833 | 22.0362 | 17.0647 | 12.6126 | 6.3316 | 3.1613
Battery | 3 | 9 | 3.5548 | 3.5548 | 3.5548 | 3.5548 | 0 | 0 | 0 | 0 | 0 | 0.38641 | 6.0074 | 11.6283 | 17.2493 | 22.8702 | 28.4912 | 31.4853 | 30.144 | 23.863 | 23.2435 | 20.5786 | 17.2599 | 10.979 | 9.8357 | 3.5548
Battery | 3 | 10 | 5.8551 | 5.8551 | 5.8551 | 5.8551 | 1.9315 | 1.9315 | 0 | 0 | 0 | 2.1135 | 7.5925 | 13.2134 | 18.8344 | 24.4553 | 29.3814 | 31.3009 | 28.2514 | 21.9704 | 21.4365 | 15.1555 | 13.1923 | 12.1361 | 12.1361 | 5.8551
Battery | 3 | 11 | 0 | 0 | 0 | 0 | 0 | 0 | 0 | 0 | 0 | 0.79777 | 5.4225 | 10.5479 | 16.1689 | 21.655 | 25.3976 | 25.68 | 25.68 | 25.1218 | 23.7162 | 17.4352 | 13.68 | 7.399 | 5.6594 | 0
Battery | 4 | 0 | 1.5875 | 1.5875 | 1.5875 | 1.5875 | 0 | 0 | 0 | 0 | 0 | 0.43543 | 4.634 | 9.4926 | 15.1136 | 20.7345 | 25.3361 | 26.7192 | 26.7192 | 20.4382 | 20.1752 | 17.9043 | 14.948 | 8.667 | 7.8685 | 1.5875
Battery | 4 | 1 | 0.25793 | 0.25793 | 0.25793 | 0.25793 | 0 | 0 | 0 | 0 | 0 | 0.78929 | 5.2915 | 10.4302 | 16.0511 | 21.6721 | 26.3491 | 27.4906 | 27.4906 | 21.2096 | 20.4885 | 17.6807 | 14.2912 | 8.0102 | 6.5389 | 0.25793
Battery | 4 | 2 | 6.9652 | 6.9652 | 6.9652 | 6.9652 | 2.3552 | 2.3552 | 0 | 0 | 0 | 0 | 5.621 | 11.2419 | 16.8629 | 19.9994 | 25.6204 | 30.5523 | 31.4853 | 27.343 | 21.062 | 20.4421 | 14.1611 | 13.2461 | 6.9652 | 6.9652
Battery | 4 | 3 | 4.4152 | 4.4152 | 0 | 0 | 0 | 0 | 0 | 0 | 0 | 0 | 5.621 | 11.2419 | 16.8629 | 18.7124 | 24.3334 | 29.9544 | 31.4853 | 28.0942 | 21.8132 | 21.8132 | 15.5322 | 10.6962 | 10.6962 | 4.4152
Battery | 4 | 4 | 5.2034 | 5.2034 | 5.2034 | 5.2034 | 0 | 0 | 0 | 0 | 0 | 0 | 5.621 | 11.2419 | 16.8629 | 18.3426 | 23.9636 | 29.5845 | 31.4853 | 28.6519 | 22.3709 | 21.7828 | 15.5018 | 13.7852 | 7.5042 | 7.5042
Battery | 4 | 5 | 3.4683 | 3.3494 | 0 | 0 | 0 | 0 | 0 | 0 | 0 | 0 | 5.621 | 11.2419 | 16.8629 | 21.5901 | 27.211 | 31.2628 | 31.4853 | 26.8937 | 26.8937 | 24.0956 | 20.0791 | 13.7981 | 11.0084 | 4.7274
Battery | 4 | 6 | 3.0056 | 1.3687 | 0.32323 | 0 | 0 | 0 | 0 | 0 | 0 | 2.8144 | 8.4354 | 13.7674 | 19.3884 | 25.0094 | 29.521 | 31.4853 | 31.4853 | 31.4853 | 30.0377 | 25.9079 | 20.4616 | 15.279 | 11.061 | 6.7076
Battery | 4 | 7 | 2.7215 | 1.0645 | 0 | 0 | 0 | 0 | 0 | 0 | 0 | 1.6497 | 7.2707 | 12.8916 | 18.5126 | 24.1335 | 29.1067 | 31.4853 | 31.4853 | 31.4853 | 29.8797 | 25.3484 | 19.696 | 14.4037 | 10.1425 | 6.4468
Battery | 4 | 8 | 0.65133 | 0.010117 | 0 | 0 | 0 | 0 | 0 | 0 | 0 | 0 | 5.621 | 11.2419 | 16.8629 | 22.2267 | 27.8476 | 31.4853 | 30.4917 | 30.4917 | 26.5858 | 22.5705 | 17.3838 | 12.7478 | 6.4668 | 3.1813
Battery | 4 | 9 | 3.0677 | 3.0677 | 3.0677 | 3.0677 | 0 | 0 | 0 | 0 | 0 | 0.41488 | 6.0358 | 11.6568 | 17.2777 | 22.8987 | 28.5197 | 31.4853 | 29.9315 | 23.6505 | 23.0206 | 20.2514 | 16.7987 | 10.5177 | 9.3487 | 3.0677
Battery | 4 | 10 | 4.7042 | 4.7042 | 4.7042 | 4.7042 | 0.47384 | 0.47384 | 0 | 0 | 0 | 2.0414 | 7.5767 | 13.1976 | 18.8186 | 24.4396 | 29.399 | 31.2448 | 27.9155 | 21.6345 | 21.092 | 19.3257 | 17.2662 | 10.9852 | 10.9852 | 4.7042
Battery | 4 | 11 | 4.3242 | 4.3242 | 4.3242 | 4.3242 | 0 | 0 | 0 | 0 | 0 | 0.71724 | 5.4072 | 10.5965 | 16.2175 | 21.7762 | 25.5263 | 25.6856 | 25.6856 | 25.127 | 23.6844 | 17.4034 | 13.4958 | 7.2148 | 5.4132 | 4.3242
Battery | 5 | 0 | 8.1817 | 8.1817 | 6.0569 | 6.0569 | 6.0569 | 6.0569 | 0 | 0 | 0 | 0.33149 | 4.6061 | 9.5676 | 14.988 | 20.4085 | 25.0718 | 26.3525 | 26.3525 | 20.2956 | 20.2956 | 14.2387 | 14.2387 | 14.2387 | 14.2387 | 8.1817
Battery | 5 | 1 | 12.1139 | 6.0569 | 6.0569 | 0 | 0 | 0 | 0 | 0 | 0 | 0.7387 | 5.374 | 10.6697 | 16.0902 | 21.5106 | 26.3079 | 27.3924 | 23.3437 | 17.2867 | 17.2867 | 17.2867 | 17.2867 | 12.1139 | 12.1139 | 12.1139
Battery | 5 | 2 | 8.7941 | 8.7941 | 2.9646 | 2.9646 | 2.9646 | 2.9646 | 0 | 0 | 0 | 0.86012 | 6.2806 | 11.701 | 15.7014 | 21.1218 | 25.6541 | 30.6669 | 31.4853 | 26.9649 | 20.9079 | 20.9079 | 14.851 | 14.851 | 14.851 | 14.851
Battery | 5 | 3 | 4.7967 | 4.7967 | 0 | 0 | 0 | 0 | 0 | 0 | 0.42283 | 5.3181 | 5.3181 | 10.7385 | 16.159 | 21.5794 | 25.9113 | 29.9529 | 31.4853 | 27.8467 | 21.7897 | 21.7897 | 15.7328 | 15.7328 | 10.8536 | 10.8536
Battery | 5 | 4 | 6.0569 | 6.0569 | 0 | 0 | 0 | 0 | 0 | 0 | 0.91368 | 0.91368 | 6.3341 | 11.7546 | 17.175 | 20.5151 | 25.9356 | 29.5933 | 31.4853 | 28.3904 | 22.3334 | 22.3334 | 16.2765 | 16.2765 | 12.1139 | 12.1139
Battery | 5 | 5 | 8.4336 | 8.4336 | 2.3766 | 2.3766 | 2.3766 | 2.3766 | 0 | 0 | 0 | 4.1692 | 5.413 | 10.8334 | 16.2538 | 21.6743 | 27.0947 | 31.3023 | 31.4853 | 26.6044 | 20.5474 | 20.5474 | 14.4905 | 14.4905 | 14.4905 | 14.4905
Battery | 5 | 6 | 11.1956 | 11.1956 | 5.1386 | 5.1386 | 5.1386 | 5.1386 | 0 | 0 | 0 | 2.9728 | 8.3932 | 13.8136 | 19.2341 | 24.6545 | 29.4094 | 31.4853 | 29.3664 | 23.3094 | 23.3094 | 17.2525 | 17.2525 | 17.2525 | 17.2525 | 11.1956
Battery | 5 | 7 | 6.0569 | 6.0569 | 0 | 0 | 0 | 0 | 0 | 0 | 0 | 3.1112 | 7.5063 | 12.9267 | 18.3472 | 23.7676 | 28.9916 | 31.4853 | 29.6592 | 23.6023 | 23.6023 | 17.5453 | 17.5453 | 12.1139 | 12.1139 | 6.0569
Battery | 5 | 8 | 6.1844 | 6.1844 | 0.12752 | 0.12752 | 0 | 0 | 0 | 0 | 0 | 0.58788 | 6.0083 | 11.4288 | 16.8492 | 22.2696 | 27.6901 | 31.4853 | 30.4122 | 24.3552 | 24.3552 | 18.2983 | 18.2983 | 12.2414 | 12.2414 | 6.1844
Battery | 5 | 9 | 6.0569 | 6.0569 | 0 | 0 | 0 | 0 | 0 | 0 | 0 | 4.024 | 6.7054 | 12.1258 | 17.5463 | 22.9667 | 28.3872 | 31.4853 | 29.8276 | 23.7707 | 23.7707 | 17.7138 | 17.7138 | 12.1139 | 12.1139 | 6.0569
Battery | 5 | 10 | 9.1322 | 9.1322 | 5.6729 | 5.6729 | 5.6729 | 5.6729 | 0 | 0 | 0 | 2.0806 | 7.501 | 12.9215 | 18.3419 | 23.7623 | 28.9324 | 30.8375 | 27.303 | 21.246 | 21.246 | 15.1891 | 15.1891 | 15.1891 | 15.1891 | 9.1322
Battery | 5 | 11 | 7.8775 | 7.8775 | 6.0569 | 6.0569 | 6.0569 | 6.0569 | 0 | 0 | 0 | 0.75559 | 5.6899 | 11.1104 | 16.5308 | 21.9513 | 25.8888 | 26.0482 | 26.0482 | 19.9913 | 19.9913 | 13.9344 | 13.9344 | 13.9344 | 13.9344 | 7.8775
Battery | 6 | 0 | 5.4151 | 5.4151 | 5.4151 | 5.4151 | 0 | 0 | 0 | 0 | 0 | 0 | 3.6921 | 7.9626 | 13.2791 | 18.5955 | 22.5965 | 23.2371 | 23.2371 | 23.2371 | 17.2964 | 17.2964 | 17.2964 | 17.2964 | 11.3557 | 11.3557
Battery | 6 | 1 | 6.1964 | 6.1964 | 5.9407 | 5.9407 | 5.9407 | 5.9407 | 0 | 0 | 0 | 0.15884 | 4.206 | 8.8062 | 14.1226 | 19.439 | 23.5751 | 24.0184 | 24.0184 | 18.0778 | 18.0778 | 18.0778 | 18.0778 | 12.1371 | 12.1371 | 6.1964
Battery | 6 | 2 | 8.5373 | 8.5373 | 2.5966 | 2.5966 | 2.5966 | 2.5966 | 0 | 0 | 0 | 0.35063 | 5.667 | 10.9834 | 16.2998 | 21.6163 | 26.8111 | 31.2399 | 31.4853 | 26.3594 | 20.4187 | 20.4187 | 14.478 | 14.478 | 14.478 | 14.478
Battery | 6 | 3 | 5.1973 | 5.1973 | 0 | 0 | 0 | 0 | 0 | 0 | 0 | 4.4271 | 4.4271 | 9.7435 | 15.0599 | 20.3763 | 25.1694 | 30.4858 | 31.4853 | 27.2876 | 21.347 | 21.347 | 15.4063 | 15.4063 | 11.138 | 11.138
Battery | 6 | 4 | 5.9407 | 5.9407 | 0 | 0 | 0 | 0 | 0 | 0 | 0.44651 | 5.2569 | 5.2569 | 10.5733 | 15.8897 | 21.2061 | 24.8514 | 30.1678 | 31.4853 | 27.7862 | 21.8455 | 21.8455 | 15.9049 | 15.9049 | 11.8814 | 11.8814
Battery | 6 | 5 | 7.6256 | 7.6256 | 1.6849 | 1.6849 | 1.6849 | 1.6849 | 0 | 0 | 0 | 3.6382 | 7.1145 | 12.4309 | 17.7473 | 23.0637 | 27.9155 | 31.4853 | 30.9908 | 25.4476 | 19.5069 | 19.5069 | 13.5662 | 13.5662 | 13.5662 | 13.5662
Battery | 6 | 6 | 8.2294 | 8.2294 | 2.2887 | 2.2887 | 2.2887 | 2.2887 | 2.2887 | 2.2887 | 0 | 2.3758 | 7.6922 | 12.5791 | 17.8955 | 23.2119 | 27.2639 | 28.6516 | 25.7747 | 19.834 | 19.834 | 19.834 | 19.834 | 14.1701 | 14.1701 | 8.2294
Battery | 6 | 7 | 9.8487 | 9.8487 | 5.9407 | 5.9407 | 5.9407 | 5.9407 | 0 | 0 | 0 | 2.7 | 8.0164 | 13.3105 | 18.6269 | 23.9433 | 28.4573 | 30.258 | 27.6707 | 21.73 | 21.73 | 15.7894 | 15.7894 | 15.7894 | 15.7894 | 9.8487
Battery | 6 | 8 | 5.9407 | 5.9407 | 0 | 0 | 0 | 0 | 0 | 0 | 0 | 3.4171 | 7.4412 | 12.7576 | 18.074 | 23.3904 | 28.3513 | 31.4853 | 29.6827 | 23.742 | 23.742 | 17.8014 | 17.8014 | 11.8814 | 11.8814 | 5.9407
Battery | 6 | 9 | 5.9407 | 5.9407 | 0 | 0 | 0 | 0 | 0 | 0 | 0 | 3.5357 | 8.8522 | 13.3533 | 18.6697 | 23.9861 | 28.9707 | 31.4853 | 29.1876 | 23.2469 | 23.2469 | 17.3062 | 17.3062 | 11.8814 | 11.8814 | 5.9407
Battery | 6 | 10 | 6.8263 | 6.8263 | 6.8263 | 6.8263 | 1.9359 | 1.9359 | 0 | 0 | 0 | 1.6103 | 6.8741 | 12.1905 | 17.5069 | 22.8233 | 27.4333 | 28.7919 | 24.6483 | 24.6483 | 18.7077 | 18.7077 | 12.767 | 12.767 | 12.767 | 12.767
Battery | 6 | 11 | 5.9407 | 5.9407 | 5.9407 | 5.9407 | 0 | 0 | 0 | 0 | 0 | 0.24884 | 4.6572 | 9.4938 | 14.8102 | 20.0316 | 23.3667 | 23.3667 | 17.4261 | 17.4261 | 17.4261 | 17.4261 | 11.8814 | 11.8814 | 11.8814 | 11.8814
Battery | 7 | 0 | 5.4413 | 5.4413 | 5.4413 | 5.4413 | 5.4413 | 5.4413 | 5.4413 | 5.4413 | 0 | 0 | 3.0805 | 6.6255 | 11.495 | 16.3646 | 19.6701 | 19.635 | 19.635 | 19.635 | 14.1937 | 14.1937 | 14.1937 | 14.1937 | 8.7523 | 8.7523
Battery | 7 | 1 | 5.4413 | 5.4413 | 5.4413 | 5.4413 | 0 | 0 | 0 | 0 | 0 | 0 | 3.4297 | 7.2995 | 12.169 | 17.0386 | 20.4804 | 20.2235 | 20.2235 | 20.2235 | 16.324 | 16.324 | 16.324 | 16.324 | 10.8827 | 10.8827
Battery | 7 | 2 | 7.6522 | 7.6522 | 5.4413 | 5.4413 | 5.4413 | 5.4413 | 0 | 0 | 0 | 1.6523 | 6.5219 | 11.3914 | 16.261 | 21.1305 | 26.0001 | 29.8157 | 29.4176 | 23.9763 | 18.5349 | 18.5349 | 13.0936 | 13.0936 | 13.0936 | 13.0936
Battery | 7 | 3 | 8.7071 | 8.7071 | 3.2657 | 3.2657 | 3.2657 | 3.2657 | 0 | 0 | 0 | 4.8695 | 5.0913 | 9.9609 | 14.8304 | 19.6999 | 24.5695 | 29.3758 | 29.8157 | 25.0311 | 19.5898 | 19.5898 | 14.1484 | 14.1484 | 14.1484 | 14.1484
Battery | 7 | 4 | 9.1583 | 9.1583 | 3.7169 | 3.7169 | 3.7169 | 3.7169 | 0 | 0 | 0 | 4.3027 | 4.8219 | 9.6914 | 14.561 | 19.4305 | 24.3001 | 29.1015 | 29.8157 | 25.4823 | 20.041 | 20.041 | 14.5996 | 14.5996 | 14.5996 | 14.5996
Battery | 7 | 5 | 10.8827 | 10.8827 | 5.4413 | 5.4413 | 0 | 0 | 0 | 0 | 0 | 3.0807 | 7.9502 | 12.8198 | 17.6893 | 22.0462 | 26.9157 | 29.8157 | 28.5874 | 23.146 | 23.146 | 17.7047 | 17.7047 | 16.324 | 16.324 | 10.8827
Battery | 7 | 6 | 7.7273 | 7.7273 | 5.4413 | 5.4413 | 5.4413 | 5.4413 | 0 | 0 | 0 | 1.749 | 6.5292 | 10.6476 | 15.5172 | 20.0722 | 23.3862 | 24.0513 | 24.0513 | 18.6099 | 18.6099 | 13.1686 | 13.1686 | 13.1686 | 13.1686 | 7.7273
Battery | 7 | 7 | 6.3318 | 6.3318 | 5.4413 | 5.4413 | 5.4413 | 5.4413 | 0 | 0 | 0 | 2.0725 | 6.9421 | 11.4617 | 16.3312 | 21.2008 | 24.9693 | 26.0423 | 22.6558 | 22.6558 | 17.2145 | 17.2145 | 17.2145 | 17.2145 | 11.7731 | 11.7731
Battery | 7 | 8 | 5.4819 | 5.4819 | 5.4413 | 5.4413 | 5.4413 | 5.4413 | 0 | 0 | 0 | 3.0284 | 7.8979 | 12.7675 | 17.637 | 22.5065 | 27.3761 | 29.8157 | 27.2472 | 21.8059 | 21.8059 | 16.3646 | 16.3646 | 10.9232 | 10.9232 | 5.4819
Battery | 7 | 9 | 10.5219 | 10.5219 | 5.4413 | 5.4413 | 5.4413 | 5.4413 | 0 | 0 | 0 | 3.5661 | 8.4357 | 13.3052 | 18.1748 | 23.0443 | 27.9139 | 29.8157 | 26.846 | 21.4046 | 21.4046 | 15.9633 | 15.9633 | 15.9633 | 15.9633 | 10.5219
Battery | 7 | 10 | 5.2454 | 5.2454 | 5.2454 | 5.2454 | 0 | 0 | 0 | 0 | 0 | 1.1165 | 5.8612 | 10.7307 | 15.6003 | 20.4698 | 24.4918 | 25.2766 | 20.4936 | 20.4936 | 16.1281 | 16.1281 | 16.1281 | 16.1281 | 10.6867 | 10.6867
Battery | 7 | 11 | 2.7148 | 2.7148 | 2.7148 | 2.7148 | 2.7148 | 2.7148 | 2.7148 | 2.7148 | 0 | 0 | 3.8562 | 8.0376 | 12.9072 | 17.4782 | 20.1808 | 19.0389 | 19.0389 | 19.0389 | 13.5975 | 13.5975 | 13.5975 | 13.5975 | 8.1562 | 8.1562
Battery | 8 | 0 | 4.612 | 4.612 | 4.612 | 4.612 | 4.612 | 4.612 | 4.612 | 4.612 | 0 | 0 | 2.4383 | 5.2215 | 9.3489 | 13.4763 | 16.0516 | 15.2279 | 15.2279 | 15.2279 | 10.6159 | 10.6159 | 10.6159 | 10.6159 | 6.0039 | 6.0039
Battery | 8 | 1 | 4.612 | 4.612 | 4.612 | 4.612 | 4.612 | 4.612 | 4.612 | 4.612 | 0 | 0 | 2.7812 | 5.8842 | 10.0116 | 14.139 | 16.8518 | 15.8051 | 15.8051 | 15.8051 | 11.193 | 11.193 | 11.193 | 11.193 | 6.581 | 6.581
Battery | 8 | 2 | 9.224 | 9.224 | 4.612 | 4.612 | 4.612 | 4.612 | 0 | 0 | 0 | 1.1103 | 5.2377 | 9.3651 | 13.4924 | 17.6198 | 21.7472 | 24.919 | 23.815 | 19.2029 | 19.2029 | 14.5909 | 14.5909 | 13.8361 | 13.8361 | 9.224
Battery | 8 | 3 | 6.3059 | 6.3059 | 1.6939 | 1.6939 | 1.6939 | 1.6939 | 0 | 0 | 0 | 4.1274 | 4.2821 | 8.4095 | 12.5369 | 16.6642 | 20.7916 | 24.919 | 24.754 | 20.142 | 15.53 | 15.53 | 10.918 | 10.918 | 10.918 | 10.918
Battery | 8 | 4 | 6.4709 | 6.4709 | 1.8589 | 1.8589 | 1.8589 | 1.8589 | 0 | 0 | 0 | 3.7695 | 4.2013 | 8.3287 | 12.4561 | 16.5834 | 20.7108 | 24.8382 | 24.919 | 20.307 | 15.6949 | 15.6949 | 11.0829 | 11.0829 | 11.0829 | 11.0829
Battery | 8 | 5 | 4.612 | 4.612 | 0 | 0 | 0 | 0 | 0 | 0 | 0 | 2.4953 | 6.6227 | 10.75 | 14.8774 | 18.5949 | 22.7222 | 24.919 | 22.9201 | 18.3081 | 18.3081 | 13.6961 | 13.6961 | 9.224 | 9.224 | 4.612
Battery | 8 | 6 | 5.1999 | 5.1999 | 5.1999 | 5.1999 | 0.58784 | 0.58784 | 0.58784 | 0.58784 | 0 | 1.0909 | 5.1989 | 8.5104 | 12.6378 | 16.3935 | 18.9325 | 18.9325 | 14.4239 | 14.4239 | 14.4239 | 14.4239 | 9.8119 | 9.8119 | 9.8119 | 9.8119
Battery | 8 | 7 | 4.612 | 4.612 | 4.612 | 4.612 | 0 | 0 | 0 | 0 | 0 | 1.4137 | 5.5411 | 9.2475 | 13.3748 | 17.5022 | 20.4881 | 20.7969 | 16.5712 | 16.5712 | 13.8361 | 13.8361 | 13.8361 | 13.8361 | 9.224 | 9.224
Battery | 8 | 8 | 7.7102 | 7.7102 | 4.612 | 4.612 | 4.612 | 4.612 | 0 | 0 | 0 | 2.5715 | 6.6989 | 10.8263 | 14.9537 | 19.081 | 23.2084 | 24.919 | 21.5463 | 16.9343 | 16.9343 | 12.3223 | 12.3223 | 12.3223 | 12.3223 | 7.7102
Battery | 8 | 9 | 7.4075 | 7.4075 | 4.612 | 4.612 | 4.612 | 4.612 | 0 | 0 | 0 | 3.0236 | 7.151 | 11.2784 | 15.4057 | 19.5331 | 23.6605 | 24.919 | 21.2436 | 16.6316 | 16.6316 | 12.0195 | 12.0195 | 12.0195 | 12.0195 | 7.4075
Battery | 8 | 10 | 6.8582 | 6.8582 | 6.8582 | 6.8582 | 2.2462 | 2.2462 | 0 | 0 | 0 | 0.59796 | 4.7253 | 8.8527 | 12.9801 | 17.1074 | 20.5119 | 20.6943 | 16.0823 | 16.0823 | 16.0823 | 16.0823 | 11.4702 | 11.4702 | 11.4702 | 11.4702
Battery | 8 | 11 | 4.612 | 4.612 | 4.612 | 4.612 | 4.612 | 4.612 | 4.612 | 4.612 | 0 | 0 | 3.2763 | 6.7699 | 10.8973 | 14.7854 | 16.8238 | 14.972 | 14.972 | 14.972 | 10.36 | 10.36 | 10.36 | 10.36 | 5.7479 | 5.7479
Battery | 9 | 0 | 3.7711 | 3.7711 | 3.7711 | 3.7711 | 3.7711 | 3.7711 | 3.7711 | 3.7711 | 0 | 0 | 1.7641 | 3.7473 | 7.1221 | 10.4702 | 12.2788 | 12.2788 | 12.2788 | 8.5077 | 8.5077 | 8.5077 | 8.5077 | 4.7366 | 4.7366 | 3.7711
Battery | 9 | 1 | 3.7711 | 3.7711 | 3.7711 | 3.7711 | 3.7711 | 3.7711 | 3.7711 | 3.7711 | 0 | 0 | 2.1004 | 4.3982 | 7.773 | 11.1478 | 13.0952 | 13.0952 | 13.0952 | 9.3241 | 9.3241 | 9.3241 | 9.3241 | 5.553 | 5.553 | 3.7711
Battery | 9 | 2 | 6.5711 | 6.5711 | 3.7711 | 3.7711 | 3.7711 | 3.7711 | 0 | 0 | 0 | 0.35984 | 3.7346 | 7.1094 | 10.4842 | 13.859 | 17.2338 | 19.7296 | 17.8843 | 14.1133 | 14.1133 | 10.3422 | 10.3422 | 10.3422 | 10.3422 | 6.5711
Battery | 9 | 3 | 3.791 | 3.791 | 0.019945 | 0.019945 | 0.019945 | 0.019945 | 0 | 0 | 0 | 2.8773 | 2.8773 | 6.2521 | 9.6269 | 13.0017 | 16.3548 | 19.7296 | 18.8753 | 15.1042 | 15.1042 | 11.3332 | 11.3332 | 7.5621 | 7.5621 | 3.791
Battery | 9 | 4 | 3.9924 | 3.9924 | 0.22133 | 0.22133 | 0 | 0 | 0 | 0 | 0 | 0 | 3.3748 | 6.7496 | 10.1244 | 12.98 | 16.3548 | 19.7296 | 19.0767 | 15.3056 | 15.3056 | 11.5345 | 11.5345 | 7.7635 | 7.7635 | 3.9924
Battery | 9 | 5 | 5.6084 | 5.6084 | 1.8373 | 1.8373 | 1.8373 | 1.8373 | 0 | 0 | 0 | 1.8806 | 5.2554 | 8.6302 | 12.005 | 14.8964 | 18.2712 | 19.7296 | 16.9216 | 13.1505 | 13.1505 | 9.3795 | 9.3795 | 9.3795 | 9.3795 | 5.6084
Battery | 9 | 6 | 3.7711 | 3.7711 | 3.7711 | 3.7711 | 0 | 0 | 0 | 0 | 0 | 0.3999 | 3.7747 | 6.239 | 9.5718 | 12.4881 | 14.2134 | 14.2134 | 10.4424 | 10.4424 | 10.4424 | 10.4424 | 7.5421 | 7.5421 | 7.5421 | 7.5421
Battery | 9 | 7 | 4.5496 | 4.5496 | 4.5496 | 4.5496 | 0.77853 | 0.77853 | 0.77853 | 0.77853 | 0 | 0.72196 | 4.0967 | 6.9492 | 10.324 | 13.6988 | 15.8628 | 15.8628 | 12.0917 | 12.0917 | 12.0917 | 12.0917 | 8.3207 | 8.3207 | 8.3207 | 8.3207
Battery | 9 | 8 | 4.6453 | 4.6453 | 4.6453 | 4.6453 | 0.87422 | 0.87422 | 0 | 0 | 0 | 1.9105 | 5.2853 | 8.6601 | 12.0349 | 15.4097 | 18.7845 | 19.7296 | 15.9585 | 15.9585 | 12.1874 | 12.1874 | 8.4164 | 8.4164 | 8.4164 | 8.4164
Battery | 9 | 9 | 4.6453 | 4.6453 | 4.6453 | 4.6453 | 0.87422 | 0.87422 | 0 | 0 | 0 | 2.2726 | 5.6474 | 9.0222 | 12.397 | 15.7718 | 19.1466 | 19.7296 | 15.9585 | 15.9585 | 12.1874 | 12.1874 | 8.4164 | 8.4164 | 8.4164 | 8.4164
Battery | 9 | 10 | 4.9956 | 4.9956 | 4.9956 | 4.9956 | 1.2245 | 1.2245 | 1.2245 | 1.2245 | 0 | 0.053534 | 3.4283 | 6.8031 | 10.1779 | 13.5527 | 16.3088 | 16.3088 | 12.5377 | 12.5377 | 12.5377 | 12.5377 | 8.7667 | 8.7667 | 8.7667 | 8.7667
Battery | 9 | 11 | 3.7711 | 3.7711 | 3.7711 | 3.7711 | 3.7711 | 3.7711 | 3.7711 | 3.7711 | 0 | 0 | 2.6674 | 5.4388 | 8.8136 | 11.9847 | 13.3257 | 13.3257 | 13.3257 | 9.5546 | 9.5546 | 9.5546 | 9.5546 | 5.7836 | 5.7836 | 3.7711
Battery | 10 | 0 | 0.41266 | 0.41266 | 0.41266 | 0.41266 | 0 | 0 | 0 | 0 | 0 | 0 | 0.77816 | 1.5563 | 2.3345 | 3.1127 | 3.8908 | 3.0213 | 3.0213 | 2.1517 | 2.1517 | 2.1517 | 2.1517 | 1.2822 | 1.2822 | 0.41266
Battery | 10 | 1 | 0.41266 | 0.41266 | 0.41266 | 0.41266 | 0 | 0 | 0 | 0 | 0 | 0 | 0.77816 | 1.5563 | 2.3345 | 3.1127 | 3.8908 | 3.0213 | 3.0213 | 2.1517 | 2.1517 | 2.1517 | 2.1517 | 1.2822 | 1.2822 | 0.41266
Battery | 10 | 2 | 0.86954 | 0.86954 | 0.86954 | 0.86954 | 0.86954 | 0.86954 | 0 | 0 | 0 | 0 | 0.77816 | 0.77816 | 1.5563 | 2.3345 | 3.1127 | 3.8908 | 3.0213 | 3.0213 | 2.1517 | 2.1517 | 2.1517 | 2.1517 | 1.2822 | 1.2822
Battery | 10 | 3 | 0.86954 | 0.86954 | 0.86954 | 0.86954 | 0 | 0 | 0 | 0 | 0 | 0 | 0.77816 | 0.77816 | 1.5563 | 2.3345 | 3.1127 | 3.8908 | 3.0213 | 3.0213 | 2.1517 | 2.1517 | 2.1517 | 2.1517 | 1.2822 | 1.2822
Battery | 10 | 4 | 0.86954 | 0.86954 | 0.86954 | 0.86954 | 0 | 0 | 0 | 0 | 0 | 0 | 0.77816 | 0.77816 | 1.5563 | 2.3345 | 3.1127 | 3.8908 | 3.0213 | 3.0213 | 2.1517 | 2.1517 | 2.1517 | 2.1517 | 1.2822 | 1.2822
Battery | 10 | 5 | 0.86954 | 0.86954 | 0.86954 | 0.86954 | 0.86954 | 0.86954 | 0 | 0 | 0 | 0 | 0.77816 | 0.87327 | 1.6514 | 2.4296 | 3.2078 | 3.8908 | 3.0213 | 3.0213 | 2.1517 | 2.1517 | 2.1517 | 2.1517 | 1.2822 | 1.2822
Battery | 10 | 6 | 0.41266 | 0.41266 | 0.41266 | 0.41266 | 0 | 0 | 0 | 0 | 0 | 0 | 0.77816 | 1.5563 | 2.3345 | 3.1127 | 3.8908 | 3.0213 | 3.0213 | 2.1517 | 2.1517 | 2.1517 | 2.1517 | 1.2822 | 1.2822 | 0.41266
Battery | 10 | 7 | 0.86954 | 0.86954 | 0.86954 | 0.86954 | 0 | 0 | 0 | 0 | 0 | 0 | 0.77816 | 1.5563 | 2.3345 | 3.1127 | 3.8908 | 3.0213 | 3.0213 | 2.1517 | 2.1517 | 2.1517 | 2.1517 | 1.2822 | 1.2822 | 0.86954
Battery | 10 | 8 | 0.86954 | 0.86954 | 0.86954 | 0.86954 | 0.86954 | 0.86954 | 0 | 0 | 0 | 0 | 0.77816 | 1.5563 | 2.3345 | 2.9713 | 3.7495 | 3.8908 | 3.0213 | 3.0213 | 2.1517 | 2.1517 | 2.1517 | 2.1517 | 1.2822 | 1.2822
Battery | 10 | 9 | 0.86954 | 0.86954 | 0.86954 | 0.86954 | 0.86954 | 0.86954 | 0 | 0 | 0 | 0 | 0.77816 | 1.5563 | 2.3345 | 3.1127 | 3.8908 | 3.7497 | 2.8801 | 2.8801 | 2.0106 | 2.0106 | 2.0106 | 2.0106 | 1.1411 | 1.1411
Battery | 10 | 10 | 0.41266 | 0.41266 | 0.41266 | 0.41266 | 0 | 0 | 0 | 0 | 0 | 0 | 0.77816 | 1.5563 | 2.3345 | 3.1127 | 3.8908 | 3.0213 | 3.0213 | 2.1517 | 2.1517 | 2.1517 | 2.1517 | 1.2822 | 1.2822 | 0.41266
Battery | 10 | 11 | 0.24322 | 0.24322 | 0.24322 | 0.24322 | 0 | 0 | 0 | 0 | 0 | 0 | 0.77816 | 1.5563 | 2.3345 | 3.1127 | 3.7214 | 2.8518 | 2.8518 | 1.9823 | 1.9823 | 1.9823 | 1.9823 | 1.1128 | 1.1128 | 0.24322
Battery | 11 | 0 | 0 | 0 | 0 | 0 | 0 | 0 | 0 | 0 | 0 | 0 | 0 | 0 | 0 | 0 | 0 | 0 | 0 | 0 | 0 | 0 | 0 | 0 | 0 | 0
Battery | 11 | 1 | 0 | 0 | 0 | 0 | 0 | 0 | 0 | 0 | 0 | 0 | 0 | 0 | 0 | 0 | 0 | 0 | 0 | 0 | 0 | 0 | 0 | 0 | 0 | 0
Battery | 11 | 2 | 0 | 0 | 0 | 0 | 0 | 0 | 0 | 0 | 0 | 0 | 0 | 0 | 0 | 0 | 0 | 0 | 0 | 0 | 0 | 0 | 0 | 0 | 0 | 0
Battery | 11 | 3 | 0 | 0 | 0 | 0 | 0 | 0 | 0 | 0 | 0 | 0 | 0 | 0 | 0 | 0 | 0 | 0 | 0 | 0 | 0 | 0 | 0 | 0 | 0 | 0
Battery | 11 | 4 | 0 | 0 | 0 | 0 | 0 | 0 | 0 | 0 | 0 | 0 | 0 | 0 | 0 | 0 | 0 | 0 | 0 | 0 | 0 | 0 | 0 | 0 | 0 | 0
Battery | 11 | 5 | 0 | 0 | 0 | 0 | 0 | 0 | 0 | 0 | 0 | 0 | 0 | 0 | 0 | 0 | 0 | 0 | 0 | 0 | 0 | 0 | 0 | 0 | 0 | 0
Battery | 11 | 6 | 0 | 0 | 0 | 0 | 0 | 0 | 0 | 0 | 0 | 0 | 0 | 0 | 0 | 0 | 0 | 0 | 0 | 0 | 0 | 0 | 0 | 0 | 0 | 0
Battery | 11 | 7 | 0 | 0 | 0 | 0 | 0 | 0 | 0 | 0 | 0 | 0 | 0 | 0 | 0 | 0 | 0 | 0 | 0 | 0 | 0 | 0 | 0 | 0 | 0 | 0
Battery | 11 | 8 | 0 | 0 | 0 | 0 | 0 | 0 | 0 | 0 | 0 | 0 | 0 | 0 | 0 | 0 | 0 | 0 | 0 | 0 | 0 | 0 | 0 | 0 | 0 | 0
Battery | 11 | 9 | 0 | 0 | 0 | 0 | 0 | 0 | 0 | 0 | 0 | 0 | 0 | 0 | 0 | 0 | 0 | 0 | 0 | 0 | 0 | 0 | 0 | 0 | 0 | 0
Battery | 11 | 10 | 0 | 0 | 0 | 0 | 0 | 0 | 0 | 0 | 0 | 0 | 0 | 0 | 0 | 0 | 0 | 0 | 0 | 0 | 0 | 0 | 0 | 0 | 0 | 0
Battery | 11 | 11 | 0 | 0 | 0 | 0 | 0 | 0 | 0 | 0 | 0 | 0 | 0 | 0 | 0 | 0 | 0 | 0 | 0 | 0 | 0 | 0 | 0 | 0 | 0 | 0
Battery | 12 | 0 | 0 | 0 | 0 | 0 | 0 | 0 | 0 | 0 | 0 | 0 | 0 | 0 | 0 | 0 | 0 | 0 | 0 | 0 | 0 | 0 | 0 | 0 | 0 | 0
Battery | 12 | 1 | 0 | 0 | 0 | 0 | 0 | 0 | 0 | 0 | 0 | 0 | 0 | 0 | 0 | 0 | 0 | 0 | 0 | 0 | 0 | 0 | 0 | 0 | 0 | 0
Battery | 12 | 2 | 0 | 0 | 0 | 0 | 0 | 0 | 0 | 0 | 0 | 0 | 0 | 0 | 0 | 0 | 0 | 0 | 0 | 0 | 0 | 0 | 0 | 0 | 0 | 0
Battery | 12 | 3 | 0 | 0 | 0 | 0 | 0 | 0 | 0 | 0 | 0 | 0 | 0 | 0 | 0 | 0 | 0 | 0 | 0 | 0 | 0 | 0 | 0 | 0 | 0 | 0
Battery | 12 | 4 | 0 | 0 | 0 | 0 | 0 | 0 | 0 | 0 | 0 | 0 | 0 | 0 | 0 | 0 | 0 | 0 | 0 | 0 | 0 | 0 | 0 | 0 | 0 | 0
Battery | 12 | 5 | 0 | 0 | 0 | 0 | 0 | 0 | 0 | 0 | 0 | 0 | 0 | 0 | 0 | 0 | 0 | 0 | 0 | 0 | 0 | 0 | 0 | 0 | 0 | 0
Battery | 12 | 6 | 0 | 0 | 0 | 0 | 0 | 0 | 0 | 0 | 0 | 0 | 0 | 0 | 0 | 0 | 0 | 0 | 0 | 0 | 0 | 0 | 0 | 0 | 0 | 0
Battery | 12 | 7 | 0 | 0 | 0 | 0 | 0 | 0 | 0 | 0 | 0 | 0 | 0 | 0 | 0 | 0 | 0 | 0 | 0 | 0 | 0 | 0 | 0 | 0 | 0 | 0
Battery | 12 | 8 | 0 | 0 | 0 | 0 | 0 | 0 | 0 | 0 | 0 | 0 | 0 | 0 | 0 | 0 | 0 | 0 | 0 | 0 | 0 | 0 | 0 | 0 | 0 | 0
Battery | 12 | 9 | 0 | 0 | 0 | 0 | 0 | 0 | 0 | 0 | 0 | 0 | 0 | 0 | 0 | 0 | 0 | 0 | 0 | 0 | 0 | 0 | 0 | 0 | 0 | 0
Battery | 12 | 10 | 0 | 0 | 0 | 0 | 0 | 0 | 0 | 0 | 0 | 0 | 0 | 0 | 0 | 0 | 0 | 0 | 0 | 0 | 0 | 0 | 0 | 0 | 0 | 0
Battery | 12 | 11 | 0 | 0 | 0 | 0 | 0 | 0 | 0 | 0 | 0 | 0 | 0 | 0 | 0 | 0 | 0 | 0 | 0 | 0 | 0 | 0 | 0 | 0 | 0 | 0
Battery | 13 | 0 | 0 | 0 | 0 | 0 | 0 | 0 | 0 | 0 | 0 | 0 | 0 | 0 | 0 | 0 | 0 | 0 | 0 | 0 | 0 | 0 | 0 | 0 | 0 | 0
Battery | 13 | 1 | 0 | 0 | 0 | 0 | 0 | 0 | 0 | 0 | 0 | 0 | 0 | 0 | 0 | 0 | 0 | 0 | 0 | 0 | 0 | 0 | 0 | 0 | 0 | 0
Battery | 13 | 2 | 0 | 0 | 0 | 0 | 0 | 0 | 0 | 0 | 0 | 0 | 0 | 0 | 0 | 0 | 0 | 0 | 0 | 0 | 0 | 0 | 0 | 0 | 0 | 0
Battery | 13 | 3 | 0 | 0 | 0 | 0 | 0 | 0 | 0 | 0 | 0 | 0 | 0 | 0 | 0 | 0 | 0 | 0 | 0 | 0 | 0 | 0 | 0 | 0 | 0 | 0
Battery | 13 | 4 | 0 | 0 | 0 | 0 | 0 | 0 | 0 | 0 | 0 | 0 | 0 | 0 | 0 | 0 | 0 | 0 | 0 | 0 | 0 | 0 | 0 | 0 | 0 | 0
Battery | 13 | 5 | 0 | 0 | 0 | 0 | 0 | 0 | 0 | 0 | 0 | 0 | 0 | 0 | 0 | 0 | 0 | 0 | 0 | 0 | 0 | 0 | 0 | 0 | 0 | 0
Battery | 13 | 6 | 0 | 0 | 0 | 0 | 0 | 0 | 0 | 0 | 0 | 0 | 0 | 0 | 0 | 0 | 0 | 0 | 0 | 0 | 0 | 0 | 0 | 0 | 0 | 0
Battery | 13 | 7 | 0 | 0 | 0 | 0 | 0 | 0 | 0 | 0 | 0 | 0 | 0 | 0 | 0 | 0 | 0 | 0 | 0 | 0 | 0 | 0 | 0 | 0 | 0 | 0
Battery | 13 | 8 | 0 | 0 | 0 | 0 | 0 | 0 | 0 | 0 | 0 | 0 | 0 | 0 | 0 | 0 | 0 | 0 | 0 | 0 | 0 | 0 | 0 | 0 | 0 | 0
Battery | 13 | 9 | 0 | 0 | 0 | 0 | 0 | 0 | 0 | 0 | 0 | 0 | 0 | 0 | 0 | 0 | 0 | 0 | 0 | 0 | 0 | 0 | 0 | 0 | 0 | 0
Battery | 13 | 10 | 0 | 0 | 0 | 0 | 0 | 0 | 0 | 0 | 0 | 0 | 0 | 0 | 0 | 0 | 0 | 0 | 0 | 0 | 0 | 0 | 0 | 0 | 0 | 0
Battery | 13 | 11 | 0 | 0 | 0 | 0 | 0 | 0 | 0 | 0 | 0 | 0 | 0 | 0 | 0 | 0 | 0 | 0 | 0 | 0 | 0 | 0 | 0 | 0 | 0 | 0
Battery | 14 | 0 | 0 | 0 | 0 | 0 | 0 | 0 | 0 | 0 | 0 | 0 | 0 | 0 | 0 | 0 | 0 | 0 | 0 | 0 | 0 | 0 | 0 | 0 | 0 | 0
Battery | 14 | 1 | 0 | 0 | 0 | 0 | 0 | 0 | 0 | 0 | 0 | 0 | 0 | 0 | 0 | 0 | 0 | 0 | 0 | 0 | 0 | 0 | 0 | 0 | 0 | 0
Battery | 14 | 2 | 0 | 0 | 0 | 0 | 0 | 0 | 0 | 0 | 0 | 0 | 0 | 0 | 0 | 0 | 0 | 0 | 0 | 0 | 0 | 0 | 0 | 0 | 0 | 0
Battery | 14 | 3 | 0 | 0 | 0 | 0 | 0 | 0 | 0 | 0 | 0 | 0 | 0 | 0 | 0 | 0 | 0 | 0 | 0 | 0 | 0 | 0 | 0 | 0 | 0 | 0
Battery | 14 | 4 | 0 | 0 | 0 | 0 | 0 | 0 | 0 | 0 | 0 | 0 | 0 | 0 | 0 | 0 | 0 | 0 | 0 | 0 | 0 | 0 | 0 | 0 | 0 | 0
Battery | 14 | 5 | 0 | 0 | 0 | 0 | 0 | 0 | 0 | 0 | 0 | 0 | 0 | 0 | 0 | 0 | 0 | 0 | 0 | 0 | 0 | 0 | 0 | 0 | 0 | 0
Battery | 14 | 6 | 0 | 0 | 0 | 0 | 0 | 0 | 0 | 0 | 0 | 0 | 0 | 0 | 0 | 0 | 0 | 0 | 0 | 0 | 0 | 0 | 0 | 0 | 0 | 0
Battery | 14 | 7 | 0 | 0 | 0 | 0 | 0 | 0 | 0 | 0 | 0 | 0 | 0 | 0 | 0 | 0 | 0 | 0 | 0 | 0 | 0 | 0 | 0 | 0 | 0 | 0
Battery | 14 | 8 | 0 | 0 | 0 | 0 | 0 | 0 | 0 | 0 | 0 | 0 | 0 | 0 | 0 | 0 | 0 | 0 | 0 | 0 | 0 | 0 | 0 | 0 | 0 | 0
Battery | 14 | 9 | 0 | 0 | 0 | 0 | 0 | 0 | 0 | 0 | 0 | 0 | 0 | 0 | 0 | 0 | 0 | 0 | 0 | 0 | 0 | 0 | 0 | 0 | 0 | 0
Battery | 14 | 10 | 0 | 0 | 0 | 0 | 0 | 0 | 0 | 0 | 0 | 0 | 0 | 0 | 0 | 0 | 0 | 0 | 0 | 0 | 0 | 0 | 0 | 0 | 0 | 0
Battery | 14 | 11 | 0 | 0 | 0 | 0 | 0 | 0 | 0 | 0 | 0 | 0 | 0 | 0 | 0 | 0 | 0 | 0 | 0 | 0 | 0 | 0 | 0 | 0 | 0 | 0
Battery | 15 | 0 | 0 | 0 | 0 | 0 | 0 | 0 | 0 | 0 | 0 | 0 | 0 | 0 | 0 | 0 | 0 | 0 | 0 | 0 | 0 | 0 | 0 | 0 | 0 | 0
Battery | 15 | 1 | 0 | 0 | 0 | 0 | 0 | 0 | 0 | 0 | 0 | 0 | 0 | 0 | 0 | 0 | 0 | 0 | 0 | 0 | 0 | 0 | 0 | 0 | 0 | 0
Battery | 15 | 2 | 0 | 0 | 0 | 0 | 0 | 0 | 0 | 0 | 0 | 0 | 0 | 0 | 0 | 0 | 0 | 0 | 0 | 0 | 0 | 0 | 0 | 0 | 0 | 0
Battery | 15 | 3 | 0 | 0 | 0 | 0 | 0 | 0 | 0 | 0 | 0 | 0 | 0 | 0 | 0 | 0 | 0 | 0 | 0 | 0 | 0 | 0 | 0 | 0 | 0 | 0
Battery | 15 | 4 | 0 | 0 | 0 | 0 | 0 | 0 | 0 | 0 | 0 | 0 | 0 | 0 | 0 | 0 | 0 | 0 | 0 | 0 | 0 | 0 | 0 | 0 | 0 | 0
Battery | 15 | 5 | 0 | 0 | 0 | 0 | 0 | 0 | 0 | 0 | 0 | 0 | 0 | 0 | 0 | 0 | 0 | 0 | 0 | 0 | 0 | 0 | 0 | 0 | 0 | 0
Battery | 15 | 6 | 0 | 0 | 0 | 0 | 0 | 0 | 0 | 0 | 0 | 0 | 0 | 0 | 0 | 0 | 0 | 0 | 0 | 0 | 0 | 0 | 0 | 0 | 0 | 0
Battery | 15 | 7 | 0 | 0 | 0 | 0 | 0 | 0 | 0 | 0 | 0 | 0 | 0 | 0 | 0 | 0 | 0 | 0 | 0 | 0 | 0 | 0 | 0 | 0 | 0 | 0
Battery | 15 | 8 | 0 | 0 | 0 | 0 | 0 | 0 | 0 | 0 | 0 | 0 | 0 | 0 | 0 | 0 | 0 | 0 | 0 | 0 | 0 | 0 | 0 | 0 | 0 | 0
Battery | 15 | 9 | 0 | 0 | 0 | 0 | 0 | 0 | 0 | 0 | 0 | 0 | 0 | 0 | 0 | 0 | 0 | 0 | 0 | 0 | 0 | 0 | 0 | 0 | 0 | 0
Battery | 15 | 10 | 0 | 0 | 0 | 0 | 0 | 0 | 0 | 0 | 0 | 0 | 0 | 0 | 0 | 0 | 0 | 0 | 0 | 0 | 0 | 0 | 0 | 0 | 0 | 0
Battery | 15 | 11 | 0 | 0 | 0 | 0 | 0 | 0 | 0 | 0 | 0 | 0 | 0 | 0 | 0 | 0 | 0 | 0 | 0 | 0 | 0 | 0 | 0 | 0 | 0 | 0
Battery | 16 | 0 | 0 | 0 | 0 | 0 | 0 | 0 | 0 | 0 | 0 | 0 | 0 | 0 | 0 | 0 | 0 | 0 | 0 | 0 | 0 | 0 | 0 | 0 | 0 | 0
Battery | 16 | 1 | 0 | 0 | 0 | 0 | 0 | 0 | 0 | 0 | 0 | 0 | 0 | 0 | 0 | 0 | 0 | 0 | 0 | 0 | 0 | 0 | 0 | 0 | 0 | 0
Battery | 16 | 2 | 0 | 0 | 0 | 0 | 0 | 0 | 0 | 0 | 0 | 0 | 0 | 0 | 0 | 0 | 0 | 0 | 0 | 0 | 0 | 0 | 0 | 0 | 0 | 0
Battery | 16 | 3 | 0 | 0 | 0 | 0 | 0 | 0 | 0 | 0 | 0 | 0 | 0 | 0 | 0 | 0 | 0 | 0 | 0 | 0 | 0 | 0 | 0 | 0 | 0 | 0
Battery | 16 | 4 | 0 | 0 | 0 | 0 | 0 | 0 | 0 | 0 | 0 | 0 | 0 | 0 | 0 | 0 | 0 | 0 | 0 | 0 | 0 | 0 | 0 | 0 | 0 | 0
Battery | 16 | 5 | 0 | 0 | 0 | 0 | 0 | 0 | 0 | 0 | 0 | 0 | 0 | 0 | 0 | 0 | 0 | 0 | 0 | 0 | 0 | 0 | 0 | 0 | 0 | 0
Battery | 16 | 6 | 0 | 0 | 0 | 0 | 0 | 0 | 0 | 0 | 0 | 0 | 0 | 0 | 0 | 0 | 0 | 0 | 0 | 0 | 0 | 0 | 0 | 0 | 0 | 0
Battery | 16 | 7 | 0 | 0 | 0 | 0 | 0 | 0 | 0 | 0 | 0 | 0 | 0 | 0 | 0 | 0 | 0 | 0 | 0 | 0 | 0 | 0 | 0 | 0 | 0 | 0
Battery | 16 | 8 | 0 | 0 | 0 | 0 | 0 | 0 | 0 | 0 | 0 | 0 | 0 | 0 | 0 | 0 | 0 | 0 | 0 | 0 | 0 | 0 | 0 | 0 | 0 | 0
Battery | 16 | 9 | 0 | 0 | 0 | 0 | 0 | 0 | 0 | 0 | 0 | 0 | 0 | 0 | 0 | 0 | 0 | 0 | 0 | 0 | 0 | 0 | 0 | 0 | 0 | 0
Battery | 16 | 10 | 0 | 0 | 0 | 0 | 0 | 0 | 0 | 0 | 0 | 0 | 0 | 0 | 0 | 0 | 0 | 0 | 0 | 0 | 0 | 0 | 0 | 0 | 0 | 0
Battery | 16 | 11 | 0 | 0 | 0 | 0 | 0 | 0 | 0 | 0 | 0 | 0 | 0 | 0 | 0 | 0 | 0 | 0 | 0 | 0 | 0 | 0 | 0 | 0 | 0 | 0
Battery | 17 | 0 | 0 | 0 | 0 | 0 | 0 | 0 | 0 | 0 | 0 | 0 | 0 | 0 | 0 | 0 | 0 | 0 | 0 | 0 | 0 | 0 | 0 | 0 | 0 | 0
Battery | 17 | 1 | 0 | 0 | 0 | 0 | 0 | 0 | 0 | 0 | 0 | 0 | 0 | 0 | 0 | 0 | 0 | 0 | 0 | 0 | 0 | 0 | 0 | 0 | 0 | 0
Battery | 17 | 2 | 0 | 0 | 0 | 0 | 0 | 0 | 0 | 0 | 0 | 0 | 0 | 0 | 0 | 0 | 0 | 0 | 0 | 0 | 0 | 0 | 0 | 0 | 0 | 0
Battery | 17 | 3 | 0 | 0 | 0 | 0 | 0 | 0 | 0 | 0 | 0 | 0 | 0 | 0 | 0 | 0 | 0 | 0 | 0 | 0 | 0 | 0 | 0 | 0 | 0 | 0
Battery | 17 | 4 | 0 | 0 | 0 | 0 | 0 | 0 | 0 | 0 | 0 | 0 | 0 | 0 | 0 | 0 | 0 | 0 | 0 | 0 | 0 | 0 | 0 | 0 | 0 | 0
Battery | 17 | 5 | 0 | 0 | 0 | 0 | 0 | 0 | 0 | 0 | 0 | 0 | 0 | 0 | 0 | 0 | 0 | 0 | 0 | 0 | 0 | 0 | 0 | 0 | 0 | 0
Battery | 17 | 6 | 0 | 0 | 0 | 0 | 0 | 0 | 0 | 0 | 0 | 0 | 0 | 0 | 0 | 0 | 0 | 0 | 0 | 0 | 0 | 0 | 0 | 0 | 0 | 0
Battery | 17 | 7 | 0 | 0 | 0 | 0 | 0 | 0 | 0 | 0 | 0 | 0 | 0 | 0 | 0 | 0 | 0 | 0 | 0 | 0 | 0 | 0 | 0 | 0 | 0 | 0
Battery | 17 | 8 | 0 | 0 | 0 | 0 | 0 | 0 | 0 | 0 | 0 | 0 | 0 | 0 | 0 | 0 | 0 | 0 | 0 | 0 | 0 | 0 | 0 | 0 | 0 | 0
Battery | 17 | 9 | 0 | 0 | 0 | 0 | 0 | 0 | 0 | 0 | 0 | 0 | 0 | 0 | 0 | 0 | 0 | 0 | 0 | 0 | 0 | 0 | 0 | 0 | 0 | 0
Battery | 17 | 10 | 0 | 0 | 0 | 0 | 0 | 0 | 0 | 0 | 0 | 0 | 0 | 0 | 0 | 0 | 0 | 0 | 0 | 0 | 0 | 0 | 0 | 0 | 0 | 0
Battery | 17 | 11 | 0 | 0 | 0 | 0 | 0 | 0 | 0 | 0 | 0 | 0 | 0 | 0 | 0 | 0 | 0 | 0 | 0 | 0 | 0 | 0 | 0 | 0 | 0 | 0
Battery | 18 | 0 | 0 | 0 | 0 | 0 | 0 | 0 | 0 | 0 | 0 | 0 | 0 | 0 | 0 | 0 | 0 | 0 | 0 | 0 | 0 | 0 | 0 | 0 | 0 | 0
Battery | 18 | 1 | 0 | 0 | 0 | 0 | 0 | 0 | 0 | 0 | 0 | 0 | 0 | 0 | 0 | 0 | 0 | 0 | 0 | 0 | 0 | 0 | 0 | 0 | 0 | 0
Battery | 18 | 2 | 0 | 0 | 0 | 0 | 0 | 0 | 0 | 0 | 0 | 0 | 0 | 0 | 0 | 0 | 0 | 0 | 0 | 0 | 0 | 0 | 0 | 0 | 0 | 0
Battery | 18 | 3 | 0 | 0 | 0 | 0 | 0 | 0 | 0 | 0 | 0 | 0 | 0 | 0 | 0 | 0 | 0 | 0 | 0 | 0 | 0 | 0 | 0 | 0 | 0 | 0
Battery | 18 | 4 | 0 | 0 | 0 | 0 | 0 | 0 | 0 | 0 | 0 | 0 | 0 | 0 | 0 | 0 | 0 | 0 | 0 | 0 | 0 | 0 | 0 | 0 | 0 | 0
Battery | 18 | 5 | 0 | 0 | 0 | 0 | 0 | 0 | 0 | 0 | 0 | 0 | 0 | 0 | 0 | 0 | 0 | 0 | 0 | 0 | 0 | 0 | 0 | 0 | 0 | 0
Battery | 18 | 6 | 0 | 0 | 0 | 0 | 0 | 0 | 0 | 0 | 0 | 0 | 0 | 0 | 0 | 0 | 0 | 0 | 0 | 0 | 0 | 0 | 0 | 0 | 0 | 0
Battery | 18 | 7 | 0 | 0 | 0 | 0 | 0 | 0 | 0 | 0 | 0 | 0 | 0 | 0 | 0 | 0 | 0 | 0 | 0 | 0 | 0 | 0 | 0 | 0 | 0 | 0
Battery | 18 | 8 | 0 | 0 | 0 | 0 | 0 | 0 | 0 | 0 | 0 | 0 | 0 | 0 | 0 | 0 | 0 | 0 | 0 | 0 | 0 | 0 | 0 | 0 | 0 | 0
Battery | 18 | 9 | 0 | 0 | 0 | 0 | 0 | 0 | 0 | 0 | 0 | 0 | 0 | 0 | 0 | 0 | 0 | 0 | 0 | 0 | 0 | 0 | 0 | 0 | 0 | 0
Battery | 18 | 10 | 0 | 0 | 0 | 0 | 0 | 0 | 0 | 0 | 0 | 0 | 0 | 0 | 0 | 0 | 0 | 0 | 0 | 0 | 0 | 0 | 0 | 0 | 0 | 0
Battery | 18 | 11 | 0 | 0 | 0 | 0 | 0 | 0 | 0 | 0 | 0 | 0 | 0 | 0 | 0 | 0 | 0 | 0 | 0 | 0 | 0 | 0 | 0 | 0 | 0 | 0
Battery | 19 | 0 | 0 | 0 | 0 | 0 | 0 | 0 | 0 | 0 | 0 | 0 | 0 | 0 | 0 | 0 | 0 | 0 | 0 | 0 | 0 | 0 | 0 | 0 | 0 | 0
Battery | 19 | 1 | 0 | 0 | 0 | 0 | 0 | 0 | 0 | 0 | 0 | 0 | 0 | 0 | 0 | 0 | 0 | 0 | 0 | 0 | 0 | 0 | 0 | 0 | 0 | 0
Battery | 19 | 2 | 0 | 0 | 0 | 0 | 0 | 0 | 0 | 0 | 0 | 0 | 0 | 0 | 0 | 0 | 0 | 0 | 0 | 0 | 0 | 0 | 0 | 0 | 0 | 0
Battery | 19 | 3 | 0 | 0 | 0 | 0 | 0 | 0 | 0 | 0 | 0 | 0 | 0 | 0 | 0 | 0 | 0 | 0 | 0 | 0 | 0 | 0 | 0 | 0 | 0 | 0
Battery | 19 | 4 | 0 | 0 | 0 | 0 | 0 | 0 | 0 | 0 | 0 | 0 | 0 | 0 | 0 | 0 | 0 | 0 | 0 | 0 | 0 | 0 | 0 | 0 | 0 | 0
Battery | 19 | 5 | 0 | 0 | 0 | 0 | 0 | 0 | 0 | 0 | 0 | 0 | 0 | 0 | 0 | 0 | 0 | 0 | 0 | 0 | 0 | 0 | 0 | 0 | 0 | 0
Battery | 19 | 6 | 0 | 0 | 0 | 0 | 0 | 0 | 0 | 0 | 0 | 0 | 0 | 0 | 0 | 0 | 0 | 0 | 0 | 0 | 0 | 0 | 0 | 0 | 0 | 0
Battery | 19 | 7 | 0 | 0 | 0 | 0 | 0 | 0 | 0 | 0 | 0 | 0 | 0 | 0 | 0 | 0 | 0 | 0 | 0 | 0 | 0 | 0 | 0 | 0 | 0 | 0
Battery | 19 | 8 | 0 | 0 | 0 | 0 | 0 | 0 | 0 | 0 | 0 | 0 | 0 | 0 | 0 | 0 | 0 | 0 | 0 | 0 | 0 | 0 | 0 | 0 | 0 | 0
Battery | 19 | 9 | 0 | 0 | 0 | 0 | 0 | 0 | 0 | 0 | 0 | 0 | 0 | 0 | 0 | 0 | 0 | 0 | 0 | 0 | 0 | 0 | 0 | 0 | 0 | 0
Battery | 19 | 10 | 0 | 0 | 0 | 0 | 0 | 0 | 0 | 0 | 0 | 0 | 0 | 0 | 0 | 0 | 0 | 0 | 0 | 0 | 0 | 0 | 0 | 0 | 0 | 0
Battery | 19 | 11 | 0 | 0 | 0 | 0 | 0 | 0 | 0 | 0 | 0 | 0 | 0 | 0 | 0 | 0 | 0 | 0 | 0 | 0 | 0 | 0 | 0 | 0 | 0 | 0

## Unserved Demand
Year | Day | Hour 0 | Hour 1 | Hour 2 | Hour 3 | Hour 4 | Hour 5 | Hour 6 | Hour 7 | Hour 8 | Hour 9 | Hour 10 | Hour 11 | Hour 12 | Hour 13 | Hour 14 | Hour 15 | Hour 16 | Hour 17 | Hour 18 | Hour 19 | Hour 20 | Hour 21 | Hour 22 | Hour 23
0 | 0 | 0 | 0 | 0 | 0 | 0 | 0 | 0 | 0 | 0 | 0 | 0 | 0 | 0 | 0 | 0 | 0 | 0 | 0 | 0 | 0 | 0 | 0 | 0 | 0
0 | 1 | 0 | 0 | 0 | 0 | 0 | 0 | 0 | 0 | 0 | 0 | 0 | 0 | 0 | 0 | 0 | 0 | 0 | 0 | 0 | 0 | 0 | 0 | 0 | 0
0 | 2 | 0 | 0 | 0 | 0 | 0 | 0 | 0 | 0 | 0 | 0 | 0 | 0 | 0 | 0 | 0 | 0 | 0 | 0 | 0 | 0 | 0 | 0 | 0 | 0
0 | 3 | 0 | 0 | 0 | 0 | 0 | 0 | 0 | 0 | 0 | 0 | 0 | 0 | 0 | 0 | 0 | 0 | 0 | 0 | 0 | 0 | 0 | 0 | 0 | 0
0 | 4 | 0 | 0 | 0 | 0 | 0 | 0 | 0 | 0 | 0 | 0 | 0 | 0 | 0 | 0 | 0 | 0 | 0 | 0 | 0 | 0 | 0 | 0 | 0 | 0
0 | 5 | 0 | 0 | 0 | 0 | 0 | 0 | 0 | 0 | 0 | 0 | 0 | 0 | 0 | 0 | 0 | 0 | 0 | 0 | 0 | 0 | 0 | 0 | 0 | 0
0 | 6 | 0 | 0 | 0 | 0 | 0 | 0 | 0 | 0 | 0 | 0 | 0 | 0 | 0 | 0 | 0 | 0 | 0 | 0 | 0 | 0 | 0 | 0 | 0 | 0
0 | 7 | 0 | 0 | 0 | 0 | 0 | 0 | 0 | 0 | 0 | 0 | 0 | 0 | 0 | 0 | 0 | 0 | 0 | 0 | 0 | 0 | 0 | 0 | 0 | 0
0 | 8 | 0 | 0 | 0 | 0 | 0 | 0 | 0 | 0 | 0 | 0 | 0 | 0 | 0 | 0 | 0 | 0 | 0 | 0 | 0 | 0 | 0 | 0 | 0 | 0
0 | 9 | 0 | 0 | 0 | 0 | 0 | 0 | 0 | 0 | 0 | 0 | 0 | 0 | 0 | 0 | 0 | 0 | 0 | 0 | 0 | 0 | 0 | 0 | 0 | 0
0 | 10 | 0 | 0 | 0 | 0 | 0 | 0 | 0 | 0 | 0 | 0 | 0 | 0 | 0 | 0 | 0 | 0 | 0 | 0 | 0 | 0 | 0 | 0 | 0 | 0
0 | 11 | 0 | 0 | 0 | 0 | 0 | 0 | 0 | 0 | 0 | 0 | 0 | 0 | 0 | 0 | 0 | 0 | 0 | 0 | 0 | 0 | 0 | 0 | 0 | 0
1 | 0 | 0 | 0 | 0 | 0 | 0 | 0 | 0 | 0 | 0 | 0 | 0 | 0 | 0 | 0 | 0 | 0 | 0 | 0 | 0 | 0 | 0 | 0 | 0 | 0
1 | 1 | 0 | 0 | 0 | 0 | 0 | 0 | 0 | 0 | 0 | 0 | 0 | 0 | 0 | 0 | 0 | 0 | 0 | 0 | 0 | 0 | 0 | 0 | 0 | 0
1 | 2 | 0 | 0 | 0 | 0 | 0 | 0 | 0 | 0 | 0 | 0 | 0 | 0 | 0 | 0 | 0 | 0 | 0 | 0 | 0 | 0 | 0 | 0 | 0 | 0
1 | 3 | 0 | 0 | 0 | 0 | 0 | 0 | 0 | 0 | 0 | 0 | 0 | 0 | 0 | 0 | 0 | 0 | 0 | 0 | 0 | 0 | 0 | 0 | 0 | 0
1 | 4 | 0 | 0 | 0 | 0 | 0 | 0 | 0 | 0 | 0 | 0 | 0 | 0 | 0 | 0 | 0 | 0 | 0 | 0 | 0 | 0 | 0 | 0 | 0 | 0
1 | 5 | 0 | 0 | 0 | 0 | 0 | 0 | 0 | 0 | 0 | 0 | 0 | 0 | 0 | 0 | 0 | 0 | 0 | 0 | 0 | 0 | 0 | 0 | 0 | 0
1 | 6 | 0 | 0 | 0 | 0 | 0 | 0 | 0 | 0 | 0 | 0 | 0 | 0 | 0 | 0 | 0 | 0 | 0 | 0 | 0 | 0 | 0 | 0 | 0 | 0
1 | 7 | 0 | 0 | 0 | 0 | 0 | 0 | 0 | 0 | 0 | 0 | 0 | 0 | 0 | 0 | 0 | 0 | 0 | 0 | 0 | 0 | 0 | 0 | 0 | 0
1 | 8 | 0 | 0 | 0 | 0 | 0 | 0 | 0 | 0 | 0 | 0 | 0 | 0 | 0 | 0 | 0 | 0 | 0 | 0 | 0 | 0 | 0 | 0 | 0 | 0
1 | 9 | 0 | 0 | 0 | 0 | 0 | 0 | 0 | 0 | 0 | 0 | 0 | 0 | 0 | 0 | 0 | 0 | 0 | 0 | 0 | 0 | 0 | 0 | 0 | 0
1 | 10 | 0 | 0 | 0 | 0 | 0 | 0 | 0 | 0 | 0 | 0 | 0 | 0 | 0 | 0 | 0 | 0 | 0 | 0 | 0 | 0 | 0 | 0 | 0 | 0
1 | 11 | 0 | 0 | 0 | 0 | 0 | 0 | 0 | 0 | 0 | 0 | 0 | 0 | 0 | 0 | 0 | 0 | 0 | 0 | 0 | 0 | 0 | 0 | 0 | 0
2 | 0 | 0 | 0 | 0 | 0 | 0 | 0 | 0 | 0 | 0 | 0 | 0 | 0 | 0 | 0 | 0 | 0 | 0 | 0 | 0 | 0 | 0 | 0 | 0 | 0
2 | 1 | 0 | 0 | 0 | 0 | 0 | 0 | 0 | 0 | 0 | 0 | 0 | 0 | 0 | 0 | 0 | 0 | 0 | 0 | 0 | 0 | 0 | 0 | 0 | 0
2 | 2 | 0 | 0 | 0 | 0 | 0 | 0 | 0 | 0 | 0 | 0 | 0 | 0 | 0 | 0 | 0 | 0 | 0 | 0 | 0 | 0 | 0 | 0 | 0 | 0
2 | 3 | 0 | 0 | 0 | 0 | 0 | 0 | 0 | 0 | 0 | 0 | 0 | 0 | 0 | 0 | 0 | 0 | 0 | 0 | 0 | 0 | 0 | 0 | 0 | 0
2 | 4 | 0 | 0 | 0 | 0 | 0 | 0 | 0 | 0 | 0 | 0 | 0 | 0 | 0 | 0 | 0 | 0 | 0 | 0 | 0 | 0 | 0 | 0 | 0 | 0
2 | 5 | 0 | 0 | 0 | 0 | 0 | 0 | 0 | 0 | 0 | 0 | 0 | 0 | 0 | 0 | 0 | 0 | 0 | 0 | 0 | 0 | 0 | 0 | 0 | 0
2 | 6 | 0 | 0 | 0 | 0 | 0 | 0 | 0 | 0 | 0 | 0 | 0 | 0 | 0 | 0 | 0 | 0 | 0 | 0 | 0 | 0 | 0 | 0 | 0 | 0
2 | 7 | 0 | 0 | 0 | 0 | 0 | 0 | 0 | 0 | 0 | 0 | 0 | 0 | 0 | 0 | 0 | 0 | 0 | 0 | 0 | 0 | 0 | 0 | 0 | 0
2 | 8 | 0 | 0 | 0 | 0 | 0 | 0 | 0 | 0 | 0 | 0 | 0 | 0 | 0 | 0 | 0 | 0 | 0 | 0 | 0 | 0 | 0 | 0 | 0 | 0
2 | 9 | 0 | 0 | 0 | 0 | 0 | 0 | 0 | 0 | 0 | 0 | 0 | 0 | 0 | 0 | 0 | 0 | 0 | 0 | 0 | 0 | 0 | 0 | 0 | 0
2 | 10 | 0 | 0 | 0 | 0 | 0 | 0 | 0 | 0 | 0 | 0 | 0 | 0 | 0 | 0 | 0 | 0 | 0 | 0 | 0 | 0 | 0 | 0 | 0 | 0
2 | 11 | 0 | 0 | 0 | 0 | 0 | 0 | 0 | 0 | 0 | 0 | 0 | 0 | 0 | 0 | 0 | 0 | 0 | 0 | 0 | 0 | 0 | 0 | 0 | 0
3 | 0 | 0 | 0 | 0 | 0 | 0 | 0 | 0 | 0 | 0 | 0 | 0 | 0 | 0 | 0 | 0 | 0 | 0 | 0 | 0 | 0 | 0 | 0 | 0 | 0
3 | 1 | 0 | 0 | 0 | 0 | 0 | 0 | 0 | 0 | 0 | 0 | 0 | 0 | 0 | 0 | 0 | 0 | 0 | 0 | 0 | 0 | 0 | 0 | 0 | 0
3 | 2 | 0 | 0 | 0 | 0 | 0 | 0 | 0 | 0 | 0 | 0 | 0 | 0 | 0 | 0 | 0 | 0 | 0 | 0 | 0 | 0 | 0 | 0 | 0 | 0
3 | 3 | 0 | 0 | 0 | 0 | 0 | 0 | 0 | 0 | 0 | 0 | 0 | 0 | 0 | 0 | 0 | 0 | 0 | 0 | 0 | 0 | 0 | 0 | 0 | 0
3 | 4 | 0 | 0 | 0 | 0 | 0 | 0 | 0 | 0 | 0 | 0 | 0 | 0 | 0 | 0 | 0 | 0 | 0 | 0 | 0 | 0 | 0 | 0 | 0 | 0
3 | 5 | 0 | 0 | 0 | 0 | 0 | 0 | 0 | 0 | 0 | 0 | 0 | 0 | 0 | 0 | 0 | 0 | 0 | 0 | 0 | 0 | 0 | 0 | 0 | 0
3 | 6 | 0 | 0 | 0 | 0 | 0 | 0 | 0 | 0 | 0 | 0 | 0 | 0 | 0 | 0 | 0 | 0 | 0 | 0 | 0 | 0 | 0 | 0 | 0 | 0
3 | 7 | 0 | 0 | 0 | 0 | 0 | 0 | 0 | 0 | 0 | 0 | 0 | 0 | 0 | 0 | 0 | 0 | 0 | 0 | 0 | 0 | 0 | 0 | 0 | 0
3 | 8 | 0 | 0 | 0 | 0 | 0 | 0 | 0 | 0 | 0 | 0 | 0 | 0 | 0 | 0 | 0 | 0 | 0 | 0 | 0 | 0 | 0 | 0 | 0 | 0
3 | 9 | 0 | 0 | 0 | 0 | 0 | 0 | 0 | 0 | 0 | 0 | 0 | 0 | 0 | 0 | 0 | 0 | 0 | 0 | 0 | 0 | 0 | 0 | 0 | 0
3 | 10 | 0 | 0 | 0 | 0 | 0 | 0 | 0 | 0 | 0 | 0 | 0 | 0 | 0 | 0 | 0 | 0 | 0 | 0 | 0 | 0 | 0 | 0 | 0 | 0
3 | 11 | 0 | 0 | 0 | 0 | 0 | 0 | 0 | 0 | 0 | 0 | 0 | 0 | 0 | 0 | 0 | 0 | 0 | 0 | 0 | 0 | 0 | 0 | 0 | 0
4 | 0 | 0 | 0 | 0 | 0 | 0 | 0 | 0 | 0 | 0 | 0 | 0 | 0 | 0 | 0 | 0 | 0 | 0 | 0 | 0 | 0 | 0 | 0 | 0 | 0
4 | 1 | 0 | 0 | 0 | 0 | 0 | 0 | 0 | 0 | 0 | 0 | 0 | 0 | 0 | 0 | 0 | 0 | 0 | 0 | 0 | 0 | 0 | 0 | 0 | 0
4 | 2 | 0 | 0 | 0 | 0 | 0 | 0 | 0 | 0 | 0 | 0 | 0 | 0 | 0 | 0 | 0 | 0 | 0 | 0 | 0 | 0 | 0 | 0 | 0 | 0
4 | 3 | 0 | 0 | 0 | 0 | 0 | 0 | 0 | 0 | 0 | 0 | 0 | 0 | 0 | 0 | 0 | 0 | 0 | 0 | 0 | 0 | 0 | 0 | 0 | 0
4 | 4 | 0 | 0 | 0 | 0 | 0 | 0 | 0 | 0 | 0 | 0 | 0 | 0 | 0 | 0 | 0 | 0 | 0 | 0 | 0 | 0 | 0 | 0 | 0 | 0
4 | 5 | 0 | 0 | 0 | 0 | 0 | 0 | 0 | 0 | 0 | 0 | 0 | 0 | 0 | 0 | 0 | 0 | 0 | 0 | 0 | 0 | 0 | 0 | 0 | 0
4 | 6 | 0 | 0 | 0 | 0 | 0 | 0 | 0 | 0 | 0 | 0 | 0 | 0 | 0 | 0 | 0 | 0 | 0 | 0 | 0 | 0 | 0 | 0 | 0 | 0
4 | 7 | 0 | 0 | 0.36556 | 0 | 0 | 0 | 0 | 0 | 0 | 0 | 0 | 0 | 0 | 0 | 0 | 0 | 0 | 0 | 0 | 0 | 0 | 0 | 0.70177 | 0
4 | 8 | 0 | 0 | 0 | 0 | 0 | 0 | 0 | 0 | 0 | 0 | 0 | 0 | 0 | 0 | 0 | 0 | 0 | 0 | 0 | 0 | 0 | 0 | 0 | 0
4 | 9 | 0 | 0 | 0 | 0 | 0 | 0 | 0 | 0 | 0 | 0 | 0 | 0 | 0 | 0 | 0 | 0 | 0 | 0 | 0 | 0 | 0 | 0 | 0 | 0
4 | 10 | 0 | 0 | 0 | 0 | 0 | 0 | 0 | 0 | 0 | 0 | 0 | 0 | 0 | 0 | 0 | 0 | 0 | 0 | 0 | 0 | 0 | 0 | 0 | 0
4 | 11 | 0 | 0 | 0 | 0 | 0 | 0 | 0 | 0 | 0 | 0 | 0 | 0 | 0 | 0 | 0 | 0 | 0 | 0 | 0 | 0 | 0 | 0 | 0 | 0
5 | 0 | 0 | 0 | 0 | 0 | 0 | 0 | 0 | 0 | 0 | 0 | 0 | 0 | 0 | 0 | 0 | 0 | 0 | 0 | 0 | 0 | 0 | 0 | 0 | 0
5 | 1 | 0 | 0 | 0 | 0 | 0 | 0 | 0 | 0 | 0 | 0 | 0 | 0 | 0 | 0 | 0 | 0 | 0 | 0 | 0 | 0 | 0 | 0 | 0 | 0
5 | 2 | 0 | 0 | 0 | 0 | 0 | 0 | 0 | 0 | 0 | 0 | 0 | 0 | 0 | 0 | 0 | 0 | 0 | 0 | 0 | 0 | 0 | 0 | 0 | 0
5 | 3 | 0 | 0 | 0 | 0 | 0 | 0 | 0 | 0 | 0 | 0 | 0 | 0 | 0 | 0 | 0 | 0 | 0 | 0 | 0 | 0 | 0 | 0 | 0 | 0
5 | 4 | 0 | 0 | 0 | 0 | 0 | 0 | 0 | 0 | 0 | 0 | 0 | 0 | 0 | 0 | 0 | 0 | 0 | 0 | 0 | 0 | 0 | 0 | 0 | 0
5 | 5 | 0 | 0 | 0 | 0 | 0 | 0 | 0 | 0 | 0 | 0 | 0 | 0 | 0 | 0 | 0 | 0 | 0 | 0 | 0 | 0 | 0 | 0 | 0 | 0
5 | 6 | 0 | 0 | 0 | 0 | 0 | 0 | 0 | 0 | 0 | 0 | 0 | 0 | 0 | 0 | 0 | 0 | 0 | 0 | 0 | 0 | 0 | 0 | 0 | 0
5 | 7 | 0 | 0 | 0 | 0 | 0 | 0 | 0 | 0 | 0 | 0 | 0 | 0 | 0 | 0 | 0 | 0 | 0 | 0 | 0 | 0 | 0 | 0 | 0 | 0
5 | 8 | 0 | 0 | 0 | 0 | 0 | 0 | 0 | 0 | 0 | 0 | 0 | 0 | 0 | 0 | 0 | 0 | 0 | 0 | 0 | 0 | 0 | 0 | 0 | 0
5 | 9 | 0 | 0 | 0 | 0 | 0 | 0 | 0 | 0 | 0 | 0 | 0 | 0 | 0 | 0 | 0 | 0 | 0 | 0 | 0 | 0 | 0 | 0 | 0 | 0
5 | 10 | 0 | 0 | 0 | 0 | 0 | 0 | 0 | 0 | 0 | 0 | 0 | 0 | 0 | 0 | 0 | 0 | 0 | 0 | 0 | 0 | 0 | 0 | 0 | 0
5 | 11 | 0 | 0 | 0 | 0 | 0 | 0 | 0 | 0 | 0 | 0 | 0 | 0 | 0 | 0 | 0 | 0 | 0 | 0 | 0 | 0 | 0 | 0 | 0 | 0
6 | 0 | 0 | 0 | 0 | 0 | 0 | 0 | 0 | 0 | 0 | 0 | 0 | 0 | 0 | 0 | 0 | 0 | 0 | 0 | 0 | 0 | 0 | 0 | 0 | 0
6 | 1 | 0 | 0 | 0 | 0 | 0 | 0 | 0 | 0 | 0 | 0 | 0 | 0 | 0 | 0 | 0 | 0 | 0 | 0 | 0 | 0 | 0 | 0 | 0 | 0
6 | 2 | 0 | 0 | 0 | 0 | 0 | 0 | 0 | 0 | 0 | 0 | 0 | 0 | 0 | 0 | 0 | 0 | 0 | 0 | 0 | 0 | 0 | 0 | 0 | 0
6 | 3 | 0 | 0 | 0 | 0 | 0 | 0 | 0 | 0 | 0 | 0 | 0 | 0 | 0 | 0 | 0 | 0 | 0 | 0 | 0 | 0 | 0 | 0 | 0 | 0
6 | 4 | 0 | 0 | 0 | 0 | 0 | 0 | 0 | 0 | 0 | 0 | 0 | 0 | 0 | 0 | 0 | 0 | 0 | 0 | 0 | 0 | 0 | 0 | 0 | 0
6 | 5 | 0 | 0 | 0 | 0 | 0 | 0 | 0 | 0 | 0 | 0 | 0 | 0 | 0 | 0 | 0 | 0 | 0 | 0 | 0 | 0 | 0 | 0 | 0 | 0
6 | 6 | 0 | 0 | 0 | 0 | 0 | 0 | 0 | 0 | 0 | 0 | 0 | 0 | 0 | 0 | 0 | 0 | 0 | 0 | 0 | 0 | 0 | 0 | 0 | 0
6 | 7 | 0 | 0 | 0 | 0 | 0 | 0 | 0 | 0 | 0 | 0 | 0 | 0 | 0 | 0 | 0 | 0 | 0 | 0 | 0 | 0 | 0 | 0 | 0 | 0
6 | 8 | 0 | 0 | 0 | 0 | 0 | 0 | 0 | 0 | 0 | 0 | 0 | 0 | 0 | 0 | 0 | 0 | 0 | 0 | 0 | 0 | 0 | 0 | 0 | 0
6 | 9 | 0 | 0 | 0 | 0 | 0 | 0 | 0 | 0 | 0 | 0 | 0 | 0 | 0 | 0 | 0 | 0 | 0 | 0 | 0 | 0 | 0 | 0 | 0 | 0
6 | 10 | 0 | 0 | 0 | 0 | 0 | 0 | 0 | 0 | 0 | 0 | 0 | 0 | 0 | 0 | 0 | 0 | 0 | 0 | 0 | 0 | 0 | 0 | 0 | 0
6 | 11 | 0 | 0 | 0 | 0 | 0 | 0 | 0 | 0 | 0 | 0 | 0 | 0 | 0 | 0 | 0 | 0 | 0 | 0 | 0 | 0 | 0 | 0 | 0 | 0
7 | 0 | 0 | 0 | 0 | 0 | 0 | 0 | 0 | 0 | 0 | 0 | 0 | 0 | 0 | 0 | 0 | 0 | 0 | 0 | 0 | 0 | 0 | 0 | 0 | 0
7 | 1 | 0 | 0 | 0 | 0 | 0 | 0 | 0 | 0 | 0 | 0 | 0 | 0 | 0 | 0 | 0 | 0 | 0 | 0 | 0 | 0 | 0 | 0 | 0 | 0
7 | 2 | 0 | 0 | 0 | 0 | 0 | 0 | 0 | 0 | 0 | 0 | 0 | 0 | 0 | 0 | 0 | 0 | 0 | 0 | 0 | 0 | 0 | 0 | 0 | 0
7 | 3 | 0 | 0 | 0 | 0 | 0 | 0 | 0 | 0 | 0 | 0 | 0 | 0 | 0 | 0 | 0 | 0 | 0 | 0 | 0 | 0 | 0 | 0 | 0 | 0
7 | 4 | 0 | 0 | 0 | 0 | 0 | 0 | 0 | 0 | 0 | 0 | 0 | 0 | 0 | 0 | 0 | 0 | 0 | 0 | 0 | 0 | 0 | 0 | 0 | 0
7 | 5 | 0 | 0 | 0 | 0 | 0 | 0 | 0 | 0 | 0 | 0 | 0 | 0 | 0 | 0 | 0 | 0 | 0 | 0 | 0 | 0 | 0 | 0 | 0 | 0
7 | 6 | 0 | 0 | 0 | 0 | 0 | 0 | 0 | 0 | 0 | 0 | 0 | 0 | 0 | 0 | 0 | 0 | 0 | 0 | 0 | 0 | 0 | 0 | 0 | 0
7 | 7 | 0 | 0 | 0 | 0 | 0 | 0 | 0 | 0 | 0 | 0 | 0 | 0 | 0 | 0 | 0 | 0 | 0 | 0 | 0 | 0 | 0 | 0 | 0 | 0
7 | 8 | 0 | 0 | 0 | 0 | 0 | 0 | 0 | 0 | 0 | 0 | 0 | 0 | 0 | 0 | 0 | 0 | 0 | 0 | 0 | 0 | 0 | 0 | 0 | 0
7 | 9 | 0 | 0 | 0 | 0 | 0 | 0 | 0 | 0 | 0 | 0 | 0 | 0 | 0 | 0 | 0 | 0 | 0 | 0 | 0 | 0 | 0 | 0 | 0 | 0
7 | 10 | 0 | 0 | 0 | 0 | 0 | 0 | 0 | 0 | 0 | 0 | 0 | 0 | 0 | 0 | 0 | 0 | 0 | 0 | 0 | 0 | 0 | 0 | 0 | 0
7 | 11 | 0 | 0 | 0 | 0 | 0 | 0 | 0 | 0 | 0 | 0 | 0 | 0 | 0 | 0 | 0 | 0 | 0 | 0 | 0 | 0 | 0 | 0 | 0 | 0
8 | 0 | 0 | 0 | 0 | 0 | 0 | 0 | 0 | 0 | 0 | 0 | 0 | 0 | 0 | 0 | 0 | 0 | 0 | 0 | 0 | 0 | 0 | 0 | 0 | 0
8 | 1 | 0 | 0 | 0 | 0 | 0 | 0 | 0 | 0 | 0 | 0 | 0 | 0 | 0 | 0 | 0 | 0 | 0 | 0 | 0 | 0 | 0 | 0 | 0 | 0
8 | 2 | 0 | 0 | 0 | 0 | 0 | 0 | 0 | 0 | 0 | 0 | 0 | 0 | 0 | 0 | 0 | 0 | 0 | 0 | 0 | 0 | 0 | 0 | 0 | 0
8 | 3 | 0 | 0 | 0 | 0 | 0 | 0 | 0 | 0 | 0 | 0 | 0 | 0 | 0 | 0 | 0 | 0 | 0 | 0 | 0 | 0 | 0 | 0 | 0 | 0
8 | 4 | 0 | 0 | 0 | 0 | 0 | 0 | 0 | 0 | 0 | 0 | 0 | 0 | 0 | 0 | 0 | 0 | 0 | 0 | 0 | 0 | 0 | 0 | 0 | 0
8 | 5 | 0 | 0 | 0 | 0 | 0 | 0 | 0 | 0 | 0 | 0 | 0 | 0 | 0 | 0 | 0 | 0 | 0 | 0 | 0 | 0 | 0 | 0 | 0 | 0
8 | 6 | 0 | 0 | 0 | 0 | 0 | 0 | 0 | 0 | 0 | 0 | 0 | 0 | 0 | 0 | 0 | 0 | 0 | 0 | 0 | 0 | 0 | 0 | 0 | 0
8 | 7 | 0 | 0 | 0 | 0 | 0 | 0 | 0 | 0 | 0 | 0 | 0 | 0 | 0 | 0 | 0 | 0 | 0 | 0 | 0 | 0 | 0 | 0 | 0 | 0
8 | 8 | 0 | 0 | 0 | 0 | 0 | 0 | 0 | 0 | 0 | 0 | 0 | 0 | 0 | 0 | 0 | 0 | 0 | 0 | 0 | 0 | 0 | 0 | 0 | 0
8 | 9 | 0 | 0 | 0 | 0 | 0 | 0 | 0 | 0 | 0 | 0 | 0 | 0 | 0 | 0 | 0 | 0 | 0 | 0 | 0 | 0 | 0 | 0 | 0 | 0
8 | 10 | 0 | 0 | 0 | 0 | 0 | 0 | 0 | 0 | 0 | 0 | 0 | 0 | 0 | 0 | 0 | 0 | 0 | 0 | 0 | 0 | 0 | 0 | 0 | 0
8 | 11 | 0 | 0 | 0 | 0 | 0 | 0 | 0 | 0 | 0 | 0 | 0 | 0 | 0 | 0 | 0 | 0 | 0 | 0 | 0 | 0 | 0 | 0 | 0 | 0
9 | 0 | 0 | 0 | 0 | 0 | 0 | 0 | 0 | 0 | 0 | 0 | 0 | 0 | 0 | 0 | 0 | 0 | 0 | 0 | 0 | 0 | 0 | 0 | 0 | 0
9 | 1 | 0 | 0 | 0 | 0 | 0 | 0 | 0 | 0 | 0 | 0 | 0 | 0 | 0 | 0 | 0 | 0 | 0 | 0 | 0 | 0 | 0 | 0 | 0 | 0
9 | 2 | 0 | 0 | 0 | 0 | 0 | 0 | 0 | 0 | 0 | 0 | 0 | 0 | 0 | 0 | 0 | 0 | 0 | 0 | 0 | 0 | 0 | 0 | 0 | 0
9 | 3 | 0 | 0 | 0 | 0 | 0 | 0 | 0 | 0 | 0 | 0 | 0 | 0 | 0 | 0 | 0 | 0 | 0 | 0 | 0 | 0 | 0 | 0 | 0 | 0
9 | 4 | 0 | 0 | 0 | 0 | 0 | 0 | 0 | 0 | 0 | 0 | 0 | 0 | 0 | 0 | 0 | 0 | 0 | 0 | 0 | 0 | 0 | 0 | 0 | 0
9 | 5 | 0 | 0 | 0 | 0 | 0 | 0 | 0 | 0 | 0 | 0 | 0 | 0 | 0 | 0 | 0 | 0 | 0 | 0 | 0 | 0 | 0 | 0 | 0 | 0
9 | 6 | 0 | 0 | 0 | 0 | 0 | 0 | 0 | 0 | 0 | 0 | 0 | 0 | 0 | 0 | 0 | 0 | 0 | 0 | 0 | 0 | 0 | 0 | 0 | 0
9 | 7 | 0 | 0 | 0 | 0 | 0 | 0 | 0 | 0 | 0 | 0 | 0 | 0 | 0 | 0 | 0 | 0 | 0 | 0 | 0 | 0 | 0 | 0 | 0 | 0
9 | 8 | 0 | 0 | 0 | 0 | 0 | 0 | 0 | 0 | 0 | 0 | 0 | 0 | 0 | 0 | 0 | 0 | 0 | 0 | 0 | 0 | 0 | 0 | 0 | 0
9 | 9 | 0 | 0 | 0 | 0 | 0 | 0 | 0 | 0 | 0 | 0 | 0 | 0 | 0 | 0 | 0 | 0 | 0 | 0 | 0 | 0 | 0 | 0 | 0 | 0
9 | 10 | 0 | 0 | 0 | 0 | 0 | 0 | 0 | 0 | 0 | 0 | 0 | 0 | 0 | 0 | 0 | 0 | 0 | 0 | 0 | 0 | 0 | 0 | 0 | 0
9 | 11 | 0 | 0 | 0 | 0 | 0 | 0 | 0 | 0 | 0 | 0 | 0 | 0 | 0 | 0 | 0 | 0 | 0 | 0 | 0 | 0 | 0 | 0 | 0 | 0
10 | 0 | 0 | 0 | 0 | 0 | 0 | 0 | 0 | 0 | 0 | 0 | 0 | 0 | 0 | 0 | 0 | 0 | 0 | 0 | 0 | 0 | 0 | 0 | 0 | 0
10 | 1 | 0 | 0 | 0 | 0 | 0 | 0 | 0 | 0 | 0 | 0 | 0 | 0 | 0 | 0 | 0 | 0 | 0 | 0 | 0 | 0 | 0 | 0 | 0 | 0
10 | 2 | 0 | 0 | 0 | 0 | 0 | 0 | 0 | 0 | 0 | 0 | 0 | 0 | 0 | 0 | 0 | 0 | 0 | 0 | 0 | 0 | 0 | 0 | 0 | 0
10 | 3 | 0 | 0 | 0 | 0 | 0 | 0 | 0 | 0 | 0 | 0 | 0 | 0 | 0 | 0 | 0 | 0 | 0 | 0 | 0 | 0 | 0 | 0 | 0 | 0
10 | 4 | 0 | 0 | 0 | 0 | 0 | 0 | 0 | 0 | 0 | 0 | 0 | 0 | 0 | 0 | 0 | 0 | 0 | 0 | 0 | 0 | 0 | 0 | 0 | 0
10 | 5 | 0 | 0 | 0 | 0 | 0 | 0 | 0 | 0 | 0 | 0 | 0 | 0 | 0 | 0 | 0 | 0 | 0 | 0 | 0 | 0 | 0 | 0 | 0 | 0
10 | 6 | 0 | 0 | 0 | 0 | 0 | 0 | 0 | 0 | 0 | 0 | 0 | 0 | 0 | 0 | 0 | 0 | 0 | 0 | 0 | 0 | 0 | 0 | 0 | 0
10 | 7 | 0 | 0 | 0 | 0 | 0 | 0 | 0 | 0 | 0 | 0 | 0 | 0 | 0 | 0 | 0 | 0 | 0 | 0 | 0 | 0 | 0 | 0 | 0 | 0
10 | 8 | 0 | 0 | 0 | 0 | 0 | 0 | 0 | 0 | 0 | 0 | 0 | 0 | 0 | 0 | 0 | 0 | 0 | 0 | 0 | 0 | 0 | 0 | 0 | 0
10 | 9 | 0 | 0 | 0 | 0 | 0 | 0 | 0 | 0 | 0 | 0 | 0 | 0 | 0 | 0 | 0 | 0 | 0 | 0 | 0 | 0 | 0 | 0 | 0 | 0
10 | 10 | 0 | 0 | 0 | 0 | 0 | 0 | 0 | 0 | 0 | 0 | 0 | 0 | 0 | 0 | 0 | 0 | 0 | 0 | 0 | 0 | 0 | 0 | 0 | 0
10 | 11 | 0 | 0 | 0 | 0 | 0 | 0 | 0 | 0 | 0 | 0 | 0 | 0 | 0 | 0 | 0 | 0 | 0 | 0 | 0 | 0 | 0 | 0 | 0 | 0
11 | 0 | 0 | 0 | 0 | 0 | 0 | 0 | 0 | 0 | 0 | 0 | 0 | 0 | 0 | 0 | 0 | 0 | 0 | 0 | 0 | 0 | 0 | 0 | 0 | 0
11 | 1 | 0 | 0 | 0 | 0 | 0 | 0 | 0 | 0 | 0 | 0 | 0 | 0 | 0 | 0 | 0 | 0 | 0 | 0 | 0 | 0 | 0 | 0 | 0 | 0
11 | 2 | 0 | 0 | 0 | 0 | 0 | 0 | 0 | 0 | 0 | 0 | 0 | 0 | 0 | 0 | 0 | 0 | 0 | 0 | 0 | 0 | 0 | 0 | 0 | 0
11 | 3 | 0 | 0 | 0 | 0 | 0 | 0 | 0 | 0 | 0 | 0 | 0 | 0 | 0 | 0 | 0 | 0 | 0 | 0 | 0 | 0 | 0 | 0 | 0 | 0
11 | 4 | 0 | 0 | 0 | 0 | 0 | 0 | 0 | 0 | 0 | 0 | 0 | 0 | 0 | 0 | 0 | 0 | 0 | 0 | 0 | 0 | 0 | 0 | 0 | 0
11 | 5 | 0 | 0 | 0 | 0 | 0 | 0 | 0 | 0 | 0 | 0 | 0 | 0 | 0 | 0 | 0 | 0 | 0 | 0 | 0 | 0 | 0 | 0 | 0 | 0
11 | 6 | 0 | 0 | 0 | 0 | 0 | 0 | 0 | 0 | 0 | 0 | 0 | 0 | 0 | 0 | 0 | 0 | 0 | 0 | 0 | 0 | 0 | 0 | 0 | 0
11 | 7 | 0 | 0 | 0 | 0 | 0 | 0 | 0 | 0 | 0 | 0 | 0 | 0 | 0 | 0 | 0 | 0 | 0 | 0 | 0 | 0 | 0 | 0 | 0 | 0
11 | 8 | 0 | 0 | 0 | 0 | 0 | 0 | 0 | 0 | 0 | 0 | 0 | 0 | 0 | 0 | 0 | 0 | 0 | 0 | 0 | 0 | 0 | 0 | 0 | 0
11 | 9 | 0 | 0 | 0 | 0 | 0 | 0 | 0 | 0 | 0 | 0 | 0 | 0 | 0 | 0 | 0 | 0 | 0 | 0 | 0 | 0 | 0 | 0 | 0 | 0
11 | 10 | 0 | 0 | 0 | 0 | 0 | 0 | 0 | 0 | 0 | 0 | 0 | 0 | 0 | 0 | 0 | 0 | 0 | 0 | 0 | 0 | 0 | 0 | 0 | 0
11 | 11 | 0 | 0 | 0 | 0 | 0 | 0 | 0 | 0 | 0 | 0 | 0 | 0 | 0 | 0 | 0 | 0 | 0 | 0 | 0 | 0 | 0 | 0 | 0 | 0
12 | 0 | 0 | 0 | 0 | 0 | 0 | 0 | 0 | 0 | 0 | 0 | 0 | 0 | 0 | 0 | 0 | 0 | 0 | 0 | 0 | 0 | 0 | 0 | 0 | 0
12 | 1 | 0 | 0 | 0 | 0 | 0 | 0 | 0 | 0 | 0 | 0 | 0 | 0 | 0 | 0 | 0 | 0 | 0 | 0 | 0 | 0 | 0 | 0 | 0 | 0
12 | 2 | 0 | 0 | 0 | 0 | 0 | 0 | 0 | 0 | 0 | 0 | 0 | 0 | 0 | 0 | 0 | 0 | 0 | 0 | 0 | 0 | 0 | 0 | 0 | 0
12 | 3 | 0 | 0 | 0 | 0 | 0 | 0 | 0 | 0 | 0 | 0 | 0 | 0 | 0 | 0 | 0 | 0 | 0 | 0 | 0 | 0 | 0 | 0 | 0 | 0
12 | 4 | 0 | 0 | 0 | 0 | 0 | 0 | 0 | 0 | 0 | 0 | 0 | 0 | 0 | 0 | 0 | 0 | 0 | 0 | 0 | 0 | 0 | 0 | 0 | 0
12 | 5 | 0 | 0 | 0 | 0 | 0 | 0 | 0 | 0 | 0 | 0 | 0 | 0 | 0 | 0 | 0 | 0 | 0 | 0 | 0 | 0 | 0 | 0 | 0 | 0
12 | 6 | 0 | 0 | 0 | 0 | 0 | 0 | 0 | 0 | 0 | 0 | 0 | 0 | 0 | 0 | 0 | 0 | 0 | 0 | 0 | 0 | 0 | 0 | 0 | 0
12 | 7 | 0 | 0 | 0 | 0 | 0 | 0 | 0 | 0 | 0 | 0 | 0 | 0 | 0 | 0 | 0 | 0 | 0 | 0 | 0 | 0 | 0 | 0 | 0 | 0
12 | 8 | 0 | 0 | 0 | 0 | 0 | 0 | 0 | 0 | 0 | 0 | 0 | 0 | 0 | 0 | 0 | 0 | 0 | 0 | 0 | 0 | 0 | 0 | 0 | 0
12 | 9 | 0 | 0 | 0 | 0 | 0 | 0 | 0 | 0 | 0 | 0 | 0 | 0 | 0 | 0 | 0 | 0 | 0 | 0 | 0 | 0 | 0 | 0 | 0 | 0
12 | 10 | 0 | 0 | 0 | 0 | 0 | 0 | 0 | 0 | 0 | 0 | 0 | 0 | 0 | 0 | 0 | 0 | 0 | 0 | 0 | 0 | 0 | 0 | 0 | 0
12 | 11 | 0 | 0 | 0 | 0 | 0 | 0 | 0 | 0 | 0 | 0 | 0 | 0 | 0 | 0 | 0 | 0 | 0 | 0 | 0 | 0 | 0 | 0 | 0 | 0
13 | 0 | 0 | 0 | 0 | 0 | 0 | 0 | 0 | 0 | 0 | 0 | 0 | 0 | 0 | 0 | 0 | 0 | 0 | 0 | 0 | 0 | 0 | 0 | 0 | 0
13 | 1 | 0 | 0 | 0 | 0 | 0 | 0 | 0 | 0 | 0 | 0 | 0 | 0 | 0 | 0 | 0 | 0 | 0 | 0 | 0 | 0 | 0 | 0 | 0 | 0
13 | 2 | 0 | 0 | 0 | 0 | 0 | 0 | 0 | 0 | 0 | 0 | 0 | 0 | 0 | 0 | 0 | 0 | 0 | 0 | 0 | 0 | 0 | 0 | 0 | 0
13 | 3 | 0 | 0 | 0 | 0 | 0 | 0 | 0 | 0 | 0 | 0 | 0 | 0 | 0 | 0 | 0 | 0 | 0 | 0 | 0 | 0 | 0 | 0 | 0 | 0
13 | 4 | 0 | 0 | 0 | 0 | 0 | 0 | 0 | 0 | 0 | 0 | 0 | 0 | 0 | 0 | 0 | 0 | 0 | 0 | 0 | 0 | 0 | 0 | 0 | 0
13 | 5 | 0 | 0 | 0 | 0 | 0 | 0 | 0 | 0 | 0 | 0 | 0 | 0 | 0 | 0 | 0 | 0 | 0 | 0 | 0 | 0 | 0 | 0 | 0 | 0
13 | 6 | 0 | 0 | 0 | 0 | 0 | 0 | 0 | 0 | 0 | 0 | 0 | 0 | 0 | 0 | 0 | 0 | 0 | 0 | 0 | 0 | 0 | 0 | 0 | 0
13 | 7 | 0 | 0 | 0 | 0 | 0 | 0 | 0 | 0 | 0 | 0 | 0 | 0 | 0 | 0 | 0 | 0 | 0 | 0 | 0 | 0 | 0 | 0 | 0 | 0
13 | 8 | 0 | 0 | 0 | 0 | 0 | 0 | 0 | 0 | 0 | 0 | 0 | 0 | 0 | 0 | 0 | 0 | 0 | 0 | 0 | 0 | 0 | 0 | 0 | 0
13 | 9 | 0 | 0 | 0 | 0 | 0 | 0 | 0 | 0 | 0 | 0 | 0 | 0 | 0 | 0 | 0 | 0 | 0 | 0 | 0 | 0 | 0 | 0 | 0 | 0
13 | 10 | 0 | 0 | 0 | 0 | 0 | 0 | 0 | 0 | 0 | 0 | 0 | 0 | 0 | 0 | 0 | 0 | 0 | 0 | 0 | 0 | 0 | 0 | 0 | 0
13 | 11 | 0 | 0 | 0 | 0 | 0 | 0 | 0 | 0 | 0 | 0 | 0 | 0 | 0 | 0 | 0 | 0 | 0 | 0 | 0 | 0 | 0 | 0 | 0 | 0
14 | 0 | 0 | 0 | 0 | 0 | 0 | 0 | 0 | 0 | 0 | 0 | 0 | 0 | 0 | 0 | 0 | 0 | 0 | 0 | 0 | 0 | 0 | 0 | 0 | 0
14 | 1 | 0 | 0 | 0 | 0 | 0 | 0 | 0 | 0 | 0 | 0 | 0 | 0 | 0 | 0 | 0 | 0 | 0 | 0 | 0 | 0 | 0 | 0 | 0 | 0
14 | 2 | 0 | 0 | 0 | 0 | 0 | 0 | 0 | 0 | 0 | 0 | 0 | 0 | 0 | 0 | 0 | 0 | 0 | 0 | 0 | 0 | 0 | 0 | 0 | 0
14 | 3 | 0 | 0 | 0 | 0 | 0 | 0 | 0 | 0 | 0 | 0 | 0 | 0 | 0 | 0 | 0 | 0 | 0 | 0 | 0 | 0 | 0 | 0 | 0 | 0
14 | 4 | 0 | 0 | 0 | 0 | 0 | 0 | 0 | 0 | 0 | 0 | 0 | 0 | 0 | 0 | 0 | 0 | 0 | 0 | 0 | 0 | 0 | 0 | 0 | 0
14 | 5 | 0 | 0 | 0 | 0 | 0 | 0 | 0 | 0 | 0 | 0 | 0 | 0 | 0 | 0 | 0 | 0 | 0 | 0 | 0 | 0 | 0 | 0 | 0 | 0
14 | 6 | 0 | 0 | 0 | 0 | 0 | 0 | 0 | 0 | 0 | 0 | 0 | 0 | 0 | 0 | 0 | 0 | 0 | 0 | 0 | 0 | 0 | 0 | 0 | 0
14 | 7 | 0 | 0 | 0 | 0 | 0 | 0 | 0 | 0 | 0 | 0 | 0 | 0 | 0 | 0 | 0 | 0 | 0 | 0 | 0 | 0 | 0 | 0 | 0 | 0
14 | 8 | 0 | 0 | 0 | 0 | 0 | 0 | 0 | 0 | 0 | 0 | 0 | 0 | 0 | 0 | 0 | 0 | 0 | 0 | 0 | 0 | 0 | 0 | 0 | 0
14 | 9 | 0 | 0 | 0 | 0 | 0 | 0 | 0 | 0 | 0 | 0 | 0 | 0 | 0 | 0 | 0 | 0 | 0 | 0 | 0 | 0 | 0 | 0 | 0 | 0
14 | 10 | 0 | 0 | 0 | 0 | 0 | 0 | 0 | 0 | 0 | 0 | 0 | 0 | 0 | 0 | 0 | 0 | 0 | 0 | 0 | 0 | 0 | 0 | 0 | 0
14 | 11 | 0 | 0 | 0 | 0 | 0 | 0 | 0 | 0 | 0 | 0 | 0 | 0 | 0 | 0 | 0 | 0 | 0 | 0 | 0 | 0 | 0 | 0 | 0 | 0
15 | 0 | 0 | 0 | 0 | 0 | 0 | 0 | 0 | 0 | 0 | 0 | 0 | 0 | 0 | 0 | 0 | 0 | 0 | 0 | 0 | 0 | 0 | 0 | 0 | 0
15 | 1 | 0 | 0 | 0 | 0 | 0 | 0 | 0 | 0 | 0 | 0 | 0 | 0 | 0 | 0 | 0 | 0 | 0 | 0 | 0 | 0 | 0 | 0 | 0 | 0
15 | 2 | 0 | 0 | 0 | 0 | 0 | 0 | 0 | 0 | 0 | 0 | 0 | 0 | 0 | 0 | 0 | 0 | 0 | 0 | 0 | 0 | 0 | 0 | 0 | 0
15 | 3 | 0 | 0 | 0 | 0 | 0 | 0 | 0 | 0 | 0 | 0 | 0 | 0 | 0 | 0 | 0 | 0 | 0 | 0 | 0 | 0 | 0 | 0 | 0 | 0
15 | 4 | 0 | 0 | 0 | 0 | 0 | 0 | 0 | 0 | 0 | 0 | 0 | 0 | 0 | 0 | 0 | 0 | 0 | 0 | 0 | 0 | 0 | 0 | 0 | 0
15 | 5 | 0 | 0 | 0 | 0 | 0 | 0 | 0 | 0 | 0 | 0 | 0 | 0 | 0 | 0 | 0 | 0 | 0 | 0 | 0 | 0 | 0 | 0 | 0 | 0
15 | 6 | 0 | 0 | 0 | 0 | 0 | 0 | 0 | 0 | 0 | 0 | 0 | 0 | 0 | 0 | 0 | 0 | 0 | 0 | 0 | 0 | 0 | 0 | 0 | 0
15 | 7 | 0 | 0 | 0 | 0 | 0 | 0 | 0 | 0 | 0 | 0 | 0 | 0 | 0 | 0 | 0 | 0 | 0 | 0 | 0 | 0 | 0 | 0 | 0 | 0
15 | 8 | 0 | 0 | 0 | 0 | 0 | 0 | 0 | 0 | 0 | 0 | 0 | 0 | 0 | 0 | 0 | 0 | 0 | 0 | 0 | 0 | 0 | 0 | 0 | 0
15 | 9 | 0 | 0 | 0 | 0 | 0 | 0 | 0 | 0 | 0 | 0 | 0 | 0 | 0 | 0 | 0 | 0 | 0 | 0 | 0 | 0 | 0 | 0 | 0 | 0
15 | 10 | 0 | 0 | 0 | 0 | 0 | 0 | 0 | 0 | 0 | 0 | 0 | 0 | 0 | 0 | 0 | 0 | 0 | 0 | 0 | 0 | 0 | 0 | 0 | 0
15 | 11 | 0 | 0 | 0 | 0 | 0 | 0 | 0 | 0 | 0 | 0 | 0 | 0 | 0 | 0 | 0 | 0 | 0 | 0 | 0 | 0 | 0 | 0 | 0 | 0
16 | 0 | 0 | 0 | 0 | 0 | 0 | 0 | 0 | 0 | 0 | 0 | 0 | 0 | 0 | 0 | 0 | 0 | 0 | 0 | 0 | 0 | 0 | 0 | 0 | 0
16 | 1 | 0 | 0 | 0 | 0 | 0 | 0 | 0 | 0 | 0 | 0 | 0 | 0 | 0 | 0 | 0 | 0 | 0 | 0 | 0 | 0 | 0 | 0 | 0 | 0
16 | 2 | 0 | 0 | 0 | 0 | 0 | 0 | 0 | 0 | 0 | 0 | 0 | 0 | 0 | 0 | 0 | 0 | 0 | 0 | 0 | 0 | 0 | 0 | 0 | 0
16 | 3 | 0 | 0 | 0 | 0 | 0 | 0 | 0 | 0 | 0 | 0 | 0 | 0 | 0 | 0 | 0 | 0 | 0 | 0 | 0 | 0 | 0 | 0 | 0 | 0
16 | 4 | 0 | 0 | 0 | 0 | 0 | 0 | 0 | 0 | 0 | 0 | 0 | 0 | 0 | 0 | 0 | 0 | 0 | 0 | 0 | 0 | 0 | 0 | 0 | 0
16 | 5 | 0 | 0 | 0 | 0 | 0 | 0 | 0 | 0 | 0 | 0 | 0 | 0 | 0 | 0 | 0 | 0 | 0 | 0 | 0 | 0 | 0 | 0 | 0 | 0
16 | 6 | 0 | 0 | 0 | 0 | 0 | 0 | 0 | 0 | 0 | 0 | 0 | 0 | 0 | 0 | 0 | 0 | 0 | 0 | 0 | 0 | 0 | 0 | 0 | 0
16 | 7 | 0 | 0 | 0 | 0 | 0 | 0 | 0 | 0 | 0 | 0 | 0 | 0 | 0 | 0 | 0 | 0 | 0 | 0 | 0 | 0 | 0 | 0 | 0 | 0
16 | 8 | 0 | 0 | 0 | 0 | 0 | 0 | 0 | 0 | 0 | 0 | 0 | 0 | 0 | 0 | 0 | 0 | 0 | 0 | 0 | 0 | 0 | 0 | 0 | 0
16 | 9 | 0 | 0 | 0 | 0 | 0 | 0 | 0 | 0 | 0 | 0 | 0 | 0 | 0 | 0 | 0 | 0 | 0 | 0 | 0 | 0 | 0 | 0 | 0 | 0
16 | 10 | 0 | 0 | 0 | 0 | 0 | 0 | 0 | 0 | 0 | 0 | 0 | 0 | 0 | 0 | 0 | 0 | 0 | 0 | 0 | 0 | 0 | 0 | 0 | 0
16 | 11 | 0 | 0 | 0 | 0 | 0 | 0 | 0 | 0 | 0 | 0 | 0 | 0 | 0 | 0 | 0 | 0 | 0 | 0 | 0 | 0 | 0 | 0 | 0 | 0
17 | 0 | 0 | 0 | 0 | 0 | 0 | 0 | 0 | 0 | 0 | 0 | 0 | 0 | 0 | 0 | 0 | 0 | 0 | 0 | 0 | 0 | 0 | 0 | 0 | 0
17 | 1 | 0 | 0 | 0 | 0 | 0 | 0 | 0 | 0 | 0 | 0 | 0 | 0 | 0 | 0 | 0 | 0 | 0 | 0 | 0 | 0 | 0 | 0 | 0 | 0
17 | 2 | 0 | 0 | 0 | 0 | 0 | 0 | 0 | 0 | 0 | 0 | 0 | 0 | 0 | 0 | 0 | 0 | 0 | 0 | 0 | 0 | 0 | 0 | 0 | 0
17 | 3 | 0 | 0 | 0 | 0 | 0 | 0 | 0 | 0 | 0 | 0 | 0 | 0 | 0 | 0 | 0 | 0 | 0 | 0 | 0 | 0 | 0 | 0 | 0 | 0
17 | 4 | 0 | 0 | 0 | 0 | 0 | 0 | 0 | 0 | 0 | 0 | 0 | 0 | 0 | 0 | 0 | 0 | 0 | 0 | 0 | 0 | 0 | 0 | 0 | 0
17 | 5 | 0 | 0 | 0 | 0 | 0 | 0 | 0 | 0 | 0 | 0 | 0 | 0 | 0 | 0 | 0 | 0 | 0 | 0 | 0 | 0 | 0 | 0 | 0 | 0
17 | 6 | 0 | 0 | 0 | 0 | 0 | 0 | 0 | 0 | 0 | 0 | 0 | 0 | 0 | 0 | 0 | 0 | 0 | 0 | 0 | 0 | 0 | 0 | 0 | 0
17 | 7 | 0 | 0 | 0 | 0 | 0 | 0 | 0 | 0 | 0 | 0 | 0 | 0 | 0 | 0 | 0 | 0 | 0 | 0 | 0 | 0 | 0 | 0 | 0 | 0
17 | 8 | 0 | 0 | 0 | 0 | 0 | 0 | 0 | 0 | 0 | 0 | 0 | 0 | 0 | 0 | 0 | 0 | 0 | 0 | 0 | 0 | 0 | 0 | 0 | 0
17 | 9 | 0 | 0 | 0 | 0 | 0 | 0 | 0 | 0 | 0 | 0 | 0 | 0 | 0 | 0 | 0 | 0 | 0 | 0 | 0 | 0 | 0 | 0 | 0 | 0
17 | 10 | 0 | 0 | 0 | 0 | 0 | 0 | 0 | 0 | 0 | 0 | 0 | 0 | 0 | 0 | 0 | 0 | 0 | 0 | 0 | 0 | 0 | 0 | 0 | 0
17 | 11 | 0 | 0 | 0 | 0 | 0 | 0 | 0 | 0 | 0 | 0 | 0 | 0 | 0 | 0 | 0 | 0 | 0 | 0 | 0 | 0 | 0 | 0 | 0 | 0
18 | 0 | 0 | 0 | 0 | 0 | 0 | 0 | 0 | 0 | 0 | 0 | 0 | 0 | 0 | 0 | 0 | 0 | 0 | 0 | 0 | 0 | 0 | 0 | 0 | 0
18 | 1 | 0 | 0 | 0 | 0 | 0 | 0 | 0 | 0 | 0 | 0 | 0 | 0 | 0 | 0 | 0 | 0 | 0 | 0 | 0 | 0 | 0 | 0 | 0 | 0
18 | 2 | 0 | 0 | 0 | 0 | 0 | 0 | 0 | 0 | 0 | 0 | 0 | 0 | 0 | 0 | 0 | 0 | 0 | 0 | 0 | 0 | 0 | 0 | 0 | 0
18 | 3 | 0 | 0 | 0 | 0 | 0 | 0 | 0 | 0 | 0 | 0 | 0 | 0 | 0 | 0 | 0 | 0 | 0 | 0 | 0 | 0 | 0 | 0 | 0 | 0
18 | 4 | 0 | 0 | 0 | 0 | 0 | 0 | 0 | 0 | 0 | 0 | 0 | 0 | 0 | 0 | 0 | 0 | 0 | 0 | 0 | 0 | 0 | 0 | 0 | 0
18 | 5 | 0 | 0 | 0 | 0 | 0 | 0 | 0 | 0 | 0 | 0 | 0 | 0 | 0 | 0 | 0 | 0 | 0 | 0 | 0 | 0 | 0 | 0 | 0 | 0
18 | 6 | 0 | 0 | 0 | 0 | 0 | 0 | 0 | 0 | 0 | 0 | 0 | 0 | 0 | 0 | 0 | 0 | 0 | 0 | 0 | 0 | 0 | 0 | 0 | 0
18 | 7 | 0 | 0 | 0 | 0 | 0 | 0 | 0 | 0 | 0 | 0 | 0 | 0 | 0 | 0 | 0 | 0 | 0 | 0 | 0 | 0 | 0 | 0 | 0 | 0
18 | 8 | 0 | 0 | 0 | 0 | 0 | 0 | 0 | 0 | 0 | 0 | 0 | 0 | 0 | 0 | 0 | 0 | 0 | 0 | 0 | 0 | 0 | 0 | 0 | 0
18 | 9 | 0 | 0 | 0 | 0 | 0 | 0 | 0 | 0 | 0 | 0 | 0 | 0 | 0 | 0 | 0 | 0 | 0 | 0 | 0 | 0 | 0 | 0 | 0 | 0
18 | 10 | 0 | 0 | 0 | 0 | 0 | 0 | 0 | 0 | 0 | 0 | 0 | 0 | 0 | 0 | 0 | 0 | 0 | 0 | 0 | 0 | 0 | 0 | 0 | 0
18 | 11 | 0 | 0 | 0 | 0 | 0 | 0 | 0 | 0 | 0 | 0 | 0 | 0 | 0 | 0 | 0 | 0 | 0 | 0 | 0 | 0 | 0 | 0 | 0 | 0
19 | 0 | 0 | 0 | 0 | 0 | 0 | 0 | 0 | 0 | 0 | 0 | 0 | 0 | 0 | 0 | 0 | 0 | 0 | 0 | 0 | 0 | 0 | 0 | 0 | 0
19 | 1 | 0 | 0 | 0 | 0 | 0 | 0 | 0 | 0 | 0 | 0 | 0 | 0 | 0 | 0 | 0 | 0 | 0 | 0 | 0 | 0 | 0 | 0 | 0 | 0
19 | 2 | 0 | 0 | 0 | 0 | 0 | 0 | 0 | 0 | 0 | 0 | 0 | 0 | 0 | 0 | 0 | 0 | 0 | 0 | 0 | 0 | 0 | 0 | 0 | 0
19 | 3 | 0 | 0 | 0 | 0 | 0 | 0 | 0 | 0 | 0 | 0 | 0 | 0 | 0 | 0 | 0 | 0 | 0 | 0 | 0 | 0 | 0 | 0 | 0 | 0
19 | 4 | 0 | 0 | 0 | 0 | 0 | 0 | 0 | 0 | 0 | 0 | 0 | 0 | 0 | 0 | 0 | 0 | 0 | 0 | 0 | 0 | 0 | 0 | 0 | 0
19 | 5 | 0 | 0 | 0 | 0 | 0 | 0 | 0 | 0 | 0 | 0 | 0 | 0 | 0 | 0 | 0 | 0 | 0 | 0 | 0 | 0 | 0 | 0 | 0 | 0
19 | 6 | 0 | 0 | 0 | 0 | 0 | 0 | 0 | 0 | 0 | 0 | 0 | 0 | 0 | 0 | 0 | 0 | 0 | 0 | 0 | 0 | 0 | 0 | 0 | 0
19 | 7 | 0 | 0 | 0 | 0 | 0 | 0 | 0 | 0 | 0 | 0 | 0 | 0 | 0 | 0 | 0 | 0 | 0 | 0 | 0 | 0 | 0 | 0 | 0 | 0
19 | 8 | 0 | 0 | 0 | 0 | 0 | 0 | 0 | 0 | 0 | 0 | 0 | 0 | 0 | 0 | 0 | 0 | 0 | 0 | 0 | 0 | 0 | 0 | 0 | 0
19 | 9 | 0 | 0 | 0 | 0 | 0 | 0 | 0 | 0 | 0 | 0 | 0 | 0 | 0 | 0 | 0 | 0 | 0 | 0 | 0 | 0 | 0 | 0 | 0 | 0
19 | 10 | 0 | 0 | 0 | 0 | 0 | 0 | 0 | 0 | 0 | 0 | 0 | 0 | 0 | 0 | 0 | 0 | 0 | 0 | 0 | 0 | 0 | 0 | 0 | 0
19 | 11 | 0 | 0 | 0 | 0 | 0 | 0 | 0 | 0 | 0 | 0 | 0 | 0 | 0 | 0 | 0 | 0 | 0 | 0 | 0 | 0 | 0 | 0 | 0 | 0

## Excess Electricity
Year | Day | Hour 0 | Hour 1 | Hour 2 | Hour 3 | Hour 4 | Hour 5 | Hour 6 | Hour 7 | Hour 8 | Hour 9 | Hour 10 | Hour 11 | Hour 12 | Hour 13 | Hour 14 | Hour 15 | Hour 16 | Hour 17 | Hour 18 | Hour 19 | Hour 20 | Hour 21 | Hour 22 | Hour 23
0 | 0 | 0 | 0 | 0 | 0 | 0 | 0 | 0 | 0 | 0 | 0 | 0 | 1.0001 | 0.9788 | 0 | 0 | 0 | 0 | 0 | 0 | 0 | 0 | 0 | 0 | 0
0 | 1 | 0 | 0 | 0 | 0 | 0 | 0 | 0 | 0 | 0 | 0 | 0 | 1.0838 | 0.93258 | 0 | 0 | 0 | 0 | 0 | 0 | 0 | 0 | 0 | 0 | 0
0 | 2 | 0 | 0 | 0 | 0 | 0 | 0 | 0 | 0 | 3.8944 | 2.4898 | 3.1923 | 4.9124 | 7.709 | 2.7507 | 0 | 0 | 0 | 0 | 0 | 0 | 0 | 0 | 0 | 0
0 | 3 | 0 | 0 | 0 | 0 | 0 | 0 | 0 | 2.5434 | 1.0873 | 8.927 | 4.0005 | 4.7221 | 4.3759 | 6.1486 | 0.29621 | 0 | 0 | 0 | 0 | 0 | 0 | 0 | 0 | 0
0 | 4 | 0 | 0 | 0 | 0 | 0 | 0 | 0 | 2.2768 | 5.9715 | 3.4028 | 3.4139 | 4.3643 | 7.8005 | 2.9211 | 0.4774 | 0 | 0 | 0 | 0 | 0 | 0 | 0 | 0 | 0
0 | 5 | 0 | 0 | 0 | 0 | 0 | 0 | 0 | 0.65685 | 4.3411 | 1.8075 | 1.7239 | 2.5843 | 3.0657 | 1.0489 | 0 | 0 | 0 | 0 | 0 | 0 | 0 | 0 | 0 | 0
0 | 6 | 0 | 0 | 0 | 0 | 0 | 0 | 0 | 0 | 0 | 0 | 0 | 0.40559 | 0.040414 | 0 | 0 | 0 | 0 | 0 | 0 | 0 | 0 | 0 | 0 | 0
0 | 7 | 0 | 0 | 0 | 0 | 0 | 0 | 0 | 0 | 0.98586 | 0.3569 | 0.06432 | 1.028 | 0.62541 | 0 | 0 | 0 | 0 | 0 | 0 | 0 | 0 | 0 | 0 | 0
0 | 8 | 0 | 0 | 0 | 0 | 0 | 0 | 0 | 0 | 3.671 | 1.4841 | 1.3883 | 2.2653 | 1.9542 | 0.70413 | 0 | 0 | 0 | 0 | 0 | 0 | 0 | 0 | 0 | 0
0 | 9 | 0 | 0 | 0 | 0 | 0 | 0 | 0 | 0 | 3.2193 | 1.8589 | 2.0246 | 2.813 | 2.099 | 0.41708 | 0 | 0 | 0 | 0 | 0 | 0 | 0 | 0 | 0 | 0
0 | 10 | 0 | 0 | 0 | 0 | 0 | 0 | 0 | 0 | 0 | 0.068023 | 0.73303 | 1.3273 | 0.90111 | 0 | 0 | 0 | 0 | 0 | 0 | 0 | 0 | 0 | 0 | 0
0 | 11 | 0 | 0 | 0 | 0 | 0 | 0 | 0 | 0 | 0 | 0 | 0 | 0.30613 | 0 | 0 | 0 | 0 | 0 | 0 | 0 | 0 | 0 | 0 | 0 | 0
1 | 0 | 0 | 0 | 0 | 0 | 0 | 0 | 0 | 0 | 0 | 0 | 0 | 0.72564 | 0.67911 | 0 | 0 | 0 | 0 | 0 | 0 | 0 | 0 | 0 | 0 | 0
1 | 1 | 0 | 0 | 0 | 0 | 0 | 0 | 0 | 0 | 0 | 0 | 0 | 0.88883 | 0.71458 | 0 | 0 | 0 | 0 | 0 | 0 | 0 | 0 | 0 | 0 | 0
1 | 2 | 0 | 0 | 0 | 0 | 0 | 0 | 0 | 0 | 4.2047 | 2.2592 | 3.0577 | 4.8797 | 8.0637 | 2.5418 | 0 | 0 | 0 | 0 | 0 | 0 | 0 | 0 | 0 | 0
1 | 3 | 0 | 0 | 0 | 0 | 0 | 0 | 0 | 2.7933 | 5.1025 | 3.7767 | 4.0302 | 4.813 | 10.3699 | 2.8061 | 0.025887 | 0 | 0 | 0 | 0 | 0 | 0 | 0 | 0 | 0
1 | 4 | 0 | 0 | 0 | 0 | 0 | 0 | 0 | 2.5696 | 5.3433 | 3.3916 | 3.445 | 4.4505 | 10.0533 | 2.8587 | 0.20359 | 0 | 0 | 0 | 0 | 0 | 0 | 0 | 0 | 0
1 | 5 | 0 | 0 | 0 | 0 | 0 | 0 | 0 | 0.91167 | 4.8813 | 1.7371 | 1.6844 | 2.5995 | 3.7162 | 0.93111 | 0 | 0 | 0 | 0 | 0 | 0 | 0 | 0 | 0 | 0
1 | 6 | 0 | 0 | 0 | 0 | 0 | 0 | 0 | 0 | 0 | 0 | 0 | 0.3766 | 0 | 0 | 0 | 0 | 0 | 0 | 0 | 0 | 0 | 0 | 0 | 0
1 | 7 | 0 | 0 | 0 | 0 | 0 | 0 | 0 | 0 | 1.7495 | 0.26429 | 0.0020249 | 1.0287 | 0.59055 | 0 | 0 | 0 | 0 | 0 | 0 | 0 | 0 | 0 | 0 | 0
1 | 8 | 0 | 0 | 0 | 0 | 0 | 0 | 0 | 0 | 4.3438 | 1.447 | 1.3895 | 2.3233 | 2.2964 | 0.61349 | 0 | 0 | 0 | 0 | 0 | 0 | 0 | 0 | 0 | 0
1 | 9 | 0 | 0 | 0 | 0 | 0 | 0 | 0 | 0 | 4.1032 | 1.8046 | 2.0313 | 2.8736 | 2.0979 | 0.27784 | 0 | 0 | 0 | 0 | 0 | 0 | 0 | 0 | 0 | 0
1 | 10 | 0 | 0 | 0 | 0 | 0 | 0 | 0 | 0 | 0 | 0 | 0.55218 | 1.1992 | 0.74407 | 0 | 0 | 0 | 0 | 0 | 0 | 0 | 0 | 0 | 0 | 0
1 | 11 | 0 | 0 | 0 | 0 | 0 | 0 | 0 | 0 | 0 | 0 | 0 | 0.20517 | 0 | 0 | 0 | 0 | 0 | 0 | 0 | 0 | 0 | 0 | 0 | 0
2 | 0 | 0 | 0 | 0 | 0 | 0 | 0 | 0 | 0 | 0 | 0 | 0 | 0.65628 | 0.60305 | 0 | 0 | 0 | 0 | 0 | 0 | 0 | 0 | 0 | 0 | 0
2 | 1 | 0 | 0 | 0 | 0 | 0 | 0 | 0 | 0 | 0 | 0 | 0 | 0.8566 | 0.6749 | 0 | 0 | 0 | 0 | 0 | 0 | 0 | 0 | 0 | 0 | 0
2 | 2 | 0 | 0 | 0 | 0 | 0 | 0 | 0 | 0 | 4.1217 | 2.2842 | 3.0824 | 4.958 | 7.911 | 2.5439 | 0 | 0 | 0 | 0 | 0 | 0 | 0 | 0 | 0 | 0
2 | 3 | 0 | 0 | 0 | 0 | 0 | 0 | 0 | 2.7099 | 6.8213 | 3.9182 | 4.1566 | 4.9722 | 8.8222 | 2.9005 | 0.024692 | 0 | 0 | 0 | 0 | 0 | 0 | 0 | 0 | 0
2 | 4 | 0 | 0 | 0 | 0 | 0 | 0 | 0 | 2.4976 | 6.63 | 3.5317 | 3.5516 | 4.587 | 8.9011 | 2.9326 | 0.18026 | 0 | 0 | 0 | 0 | 0 | 0 | 0 | 0 | 0
2 | 5 | 0 | 0 | 0 | 0 | 0 | 0 | 0 | 0.79871 | 4.9015 | 1.8283 | 1.7348 | 2.6778 | 3.6348 | 0.95331 | 0 | 0 | 0 | 0 | 0 | 0 | 0 | 0 | 0 | 0
2 | 6 | 0 | 0 | 0 | 0 | 0 | 0 | 0 | 0 | 0 | 0 | 0 | 0.40782 | 0 | 0 | 0 | 0 | 0 | 0 | 0 | 0 | 0 | 0 | 0 | 0
2 | 7 | 0 | 0 | 0 | 0 | 0 | 0 | 0 | 0 | 1.6927 | 0.31825 | 0.012907 | 1.076 | 0.62008 | 0 | 0 | 0 | 0 | 0 | 0 | 0 | 0 | 0 | 0 | 0
2 | 8 | 0 | 0 | 0 | 0 | 0 | 0 | 0 | 0 | 4.3494 | 1.5368 | 1.4415 | 2.4052 | 2.3856 | 0.63271 | 0 | 0 | 0 | 0 | 0 | 0 | 0 | 0 | 0 | 0
2 | 9 | 0 | 0 | 0 | 0 | 0 | 0 | 0 | 0 | 4.1525 | 1.924 | 2.128 | 2.9977 | 2.1954 | 0.31433 | 0 | 0 | 0 | 0 | 0 | 0 | 0 | 0 | 0 | 0
2 | 10 | 0 | 0 | 0 | 0 | 0 | 0 | 0 | 0 | 0 | 0 | 0.57512 | 1.2477 | 0.7827 | 0 | 0 | 0 | 0 | 0 | 0 | 0 | 0 | 0 | 0 | 0
2 | 11 | 0 | 0 | 0 | 0 | 0 | 0 | 0 | 0 | 0 | 0 | 0 | 0.24964 | 0 | 0 | 0 | 0 | 0 | 0 | 0 | 0 | 0 | 0 | 0 | 0
3 | 0 | 0 | 0 | 0 | 0 | 0 | 0 | 0 | 0 | 0 | 0 | 0 | 0.61045 | 0.5498 | 0 | 0 | 0 | 0 | 0 | 0 | 0 | 0 | 0 | 0 | 0
3 | 1 | 0 | 0 | 0 | 0 | 0 | 0 | 0 | 0 | 0 | 0 | 0 | 0.85063 | 0.66078 | 0 | 0 | 0 | 0 | 0 | 0 | 0 | 0 | 0 | 0 | 0
3 | 2 | 0 | 0 | 0 | 0 | 0 | 0 | 0 | 0 | 4.0423 | 2.3364 | 3.1364 | 5.0693 | 7.7169 | 2.5731 | 0 | 0 | 0 | 0 | 0 | 0 | 0 | 0 | 0 | 0
3 | 3 | 0 | 0 | 0 | 0 | 0 | 0 | 0 | 2.6287 | 6.8916 | 4.0946 | 4.3186 | 5.1692 | 8.8853 | 3.0279 | 0.049237 | 0 | 0 | 0 | 0 | 0 | 0 | 0 | 0 | 0
3 | 4 | 0 | 0 | 0 | 0 | 0 | 0 | 0 | 2.4291 | 6.7109 | 3.7071 | 3.6932 | 4.7605 | 8.9163 | 3.0388 | 0.18191 | 0 | 0 | 0 | 0 | 0 | 0 | 0 | 0 | 0
3 | 5 | 0 | 0 | 0 | 0 | 0 | 0 | 0 | 0.68723 | 4.933 | 1.9521 | 1.817 | 2.79 | 3.5201 | 1.005 | 0 | 0 | 0 | 0 | 0 | 0 | 0 | 0 | 0 | 0
3 | 6 | 0 | 0 | 0 | 0 | 0 | 0 | 0 | 0 | 0 | 0.010212 | 0 | 0.47053 | 0.048908 | 0 | 0 | 0 | 0 | 0 | 0 | 0 | 0 | 0 | 0 | 0
3 | 7 | 0 | 0 | 0 | 0 | 0 | 0 | 0 | 0 | 1.6056 | 0.40317 | 0.053994 | 1.1559 | 0.68094 | 0 | 0 | 0 | 0 | 0 | 0 | 0 | 0 | 0 | 0 | 0
3 | 8 | 0 | 0 | 0 | 0 | 0 | 0 | 0 | 0 | 4.3659 | 1.6599 | 1.5262 | 2.5219 | 2.4433 | 0.68184 | 0 | 0 | 0 | 0 | 0 | 0 | 0 | 0 | 0 | 0
3 | 9 | 0 | 0 | 0 | 0 | 0 | 0 | 0 | 0 | 4.146 | 2.0772 | 2.259 | 3.158 | 2.327 | 0.38031 | 0 | 0 | 0 | 0 | 0 | 0 | 0 | 0 | 0 | 0
3 | 10 | 0 | 0 | 0 | 0 | 0 | 0 | 0 | 0 | 0 | 0 | 0.62631 | 1.3263 | 0.85054 | 0 | 0 | 0 | 0 | 0 | 0 | 0 | 0 | 0 | 0 | 0
3 | 11 | 0 | 0 | 0 | 0 | 0 | 0 | 0 | 0 | 0 | 0 | 0 | 0.32462 | 0 | 0 | 0 | 0 | 0 | 0 | 0 | 0 | 0 | 0 | 0 | 0
4 | 0 | 0 | 0 | 0 | 0 | 0 | 0 | 0 | 0 | 0 | 0 | 0 | 0.57892 | 0.50996 | 0 | 0 | 0 | 0 | 0 | 0 | 0 | 0 | 0 | 0 | 0
4 | 1 | 0 | 0 | 0 | 0 | 0 | 0 | 0 | 0 | 0 | 0 | 0 | 0.8622 | 0.66335 | 0 | 0 | 0 | 0 | 0 | 0 | 0 | 0 | 0 | 0 | 0
4 | 2 | 0 | 0 | 0 | 0 | 0 | 0 | 0 | 0 | 3.9699 | 2.4066 | 3.211 | 5.2056 | 7.5539 | 2.6202 | 0 | 0 | 0 | 0 | 0 | 0 | 0 | 0 | 0 | 0
4 | 3 | 0 | 0 | 0 | 0 | 0 | 0 | 0 | 2.5528 | 6.9796 | 4.2976 | 4.5086 | 5.3969 | 8.9823 | 3.1799 | 0.089882 | 0 | 0 | 0 | 0 | 0 | 0 | 0 | 0 | 0
4 | 4 | 0 | 0 | 0 | 0 | 0 | 0 | 0 | 2.3675 | 6.8108 | 3.9097 | 3.8625 | 4.964 | 8.9638 | 3.169 | 0.19902 | 0 | 0 | 0 | 0 | 0 | 0 | 0 | 0 | 0
4 | 5 | 0 | 0 | 0 | 0 | 0 | 0 | 0 | 0.58045 | 4.9808 | 2.1001 | 1.9234 | 2.9286 | 3.4469 | 1.0778 | 0 | 0 | 0 | 0 | 0 | 0 | 0 | 0 | 0 | 0
4 | 6 | 0 | 0 | 0 | 0 | 0 | 0 | 0 | 0 | 0 | 0.10821 | 0 | 0.55722 | 0.1206 | 0 | 0 | 0 | 0 | 0 | 0 | 0 | 0 | 0 | 0 | 0
4 | 7 | 0 | 0 | 0 | 0 | 0 | 0 | 0 | 0 | 1.564 | 0.51076 | 0.11758 | 1.2611 | 0.76556 | 0 | 0 | 0 | 0 | 0 | 0 | 0 | 0 | 0 | 0 | 0
4 | 8 | 0 | 0 | 0 | 0 | 0 | 0 | 0 | 0 | 4.3987 | 1.8081 | 1.6364 | 2.6663 | 2.5412 | 0.75284 | 0 | 0 | 0 | 0 | 0 | 0 | 0 | 0 | 0 | 0
4 | 9 | 0 | 0 | 0 | 0 | 0 | 0 | 0 | 0 | 4.1671 | 2.2558 | 2.4165 | 3.3472 | 2.485 | 0.46717 | 0 | 0 | 0 | 0 | 0 | 0 | 0 | 0 | 0 | 0
4 | 10 | 0 | 0 | 0 | 0 | 0 | 0 | 0 | 0 | 0 | 0 | 0.69683 | 1.4264 | 0.93877 | 0 | 0 | 0 | 0 | 0 | 0 | 0 | 0 | 0 | 0 | 0
4 | 11 | 0 | 0 | 0 | 0 | 0 | 0 | 0 | 0 | 0 | 0 | 0 | 0.42178 | 0 | 0 | 0 | 0 | 0 | 0 | 0 | 0 | 0 | 0 | 0 | 0
5 | 0 | 0 | 0 | 0 | 0 | 0 | 0 | 0 | 0 | 0 | 0 | 0 | 0 | 0 | 0 | 0 | 0 | 0 | 0 | 0 | 0 | 0 | 0 | 0 | 0
5 | 1 | 0 | 0 | 0 | 0 | 0 | 0 | 0 | 0 | 0 | 0 | 0 | 0 | 0 | 0 | 0 | 0 | 0 | 0 | 0 | 0 | 0 | 0 | 0 | 0
5 | 2 | 0 | 0 | 0 | 0 | 0 | 0 | 0 | 0 | 0 | 0 | 0 | 0 | 0 | 0 | 0 | 0 | 0 | 0 | 0 | 0 | 0 | 0 | 0 | 0
5 | 3 | 0 | 0 | 0 | 0 | 0 | 0 | 0 | 0 | 0 | 0 | 0 | 0 | 0 | 0 | 0 | 0 | 0 | 0 | 0 | 0 | 0 | 0 | 0 | 0
5 | 4 | 0 | 0 | 0 | 0 | 0 | 0 | 0 | 0 | 0 | 0 | 0 | 0 | 0 | 0 | 0 | 0 | 0 | 0 | 0 | 0 | 0 | 0 | 0 | 0
5 | 5 | 0 | 0 | 0 | 0 | 0 | 0 | 0 | 0 | 0 | 0 | 0 | 0 | 0 | 0 | 0 | 0 | 0 | 0 | 0 | 0 | 0 | 0 | 0 | 0
5 | 6 | 0 | 0 | 0 | 0 | 0 | 0 | 0 | 0 | 0 | 0 | 0 | 0 | 0 | 0 | 0 | 0 | 0 | 0 | 0 | 0 | 0 | 0 | 0 | 0
5 | 7 | 0 | 0 | 0 | 0 | 0 | 0 | 0 | 0 | 0 | 0 | 0 | 0 | 0 | 0 | 0 | 0 | 0 | 0 | 0 | 0 | 0 | 0 | 0 | 0
5 | 8 | 0 | 0 | 0 | 0 | 0 | 0 | 0 | 0 | 0 | 0 | 0 | 0 | 0 | 0 | 0 | 0 | 0 | 0 | 0 | 0 | 0 | 0 | 0 | 0
5 | 9 | 0 | 0 | 0 | 0 | 0 | 0 | 0 | 0 | 0 | 0 | 0 | 0 | 0 | 0 | 0 | 0 | 0 | 0 | 0 | 0 | 0 | 0 | 0 | 0
5 | 10 | 0 | 0 | 0 | 0 | 0 | 0 | 0 | 0 | 0 | 0 | 0 | 0 | 0 | 0 | 0 | 0 | 0 | 0 | 0 | 0 | 0 | 0 | 0 | 0
5 | 11 | 0 | 0 | 0 | 0 | 0 | 0 | 0 | 0 | 0 | 0 | 0 | 0 | 0 | 0 | 0 | 0 | 0 | 0 | 0 | 0 | 0 | 0 | 0 | 0
6 | 0 | 0 | 0 | 0 | 0 | 0 | 0 | 0 | 0 | 0 | 0 | 0 | 0 | 0 | 0 | 0 | 0 | 0 | 0 | 0 | 0 | 0 | 0 | 0 | 0
6 | 1 | 0 | 0 | 0 | 0 | 0 | 0 | 0 | 0 | 0 | 0 | 0 | 0 | 0 | 0 | 0 | 0 | 0 | 0 | 0 | 0 | 0 | 0 | 0 | 0
6 | 2 | 0 | 0 | 0 | 0 | 0 | 0 | 0 | 0 | 0 | 0 | 0 | 0 | 0 | 0 | 0 | 0 | 0 | 0 | 0 | 0 | 0 | 0 | 0 | 0
6 | 3 | 0 | 0 | 0 | 0 | 0 | 0 | 0 | 0 | 0 | 0 | 0 | 0 | 0 | 0 | 0 | 0 | 0 | 0 | 0 | 0 | 0 | 0 | 0 | 0
6 | 4 | 0 | 0 | 0 | 0 | 0 | 0 | 0 | 0 | 0 | 0 | 0 | 0 | 0 | 0 | 0 | 0 | 0 | 0 | 0 | 0 | 0 | 0 | 0 | 0
6 | 5 | 0 | 0 | 0 | 0 | 0 | 0 | 0 | 0 | 0 | 0 | 0 | 0 | 0 | 0 | 0 | 0 | 0 | 0 | 0 | 0 | 0 | 0 | 0 | 0
6 | 6 | 0 | 0 | 0 | 0 | 0 | 0 | 0 | 0 | 0 | 0 | 0 | 0 | 0 | 0 | 0 | 0 | 0 | 0 | 0 | 0 | 0 | 0 | 0 | 0
6 | 7 | 0 | 0 | 0 | 0 | 0 | 0 | 0 | 0 | 0 | 0 | 0 | 0 | 0 | 0 | 0 | 0 | 0 | 0 | 0 | 0 | 0 | 0 | 0 | 0
6 | 8 | 0 | 0 | 0 | 0 | 0 | 0 | 0 | 0 | 0 | 0 | 0 | 0 | 0 | 0 | 0 | 0 | 0 | 0 | 0 | 0 | 0 | 0 | 0 | 0
6 | 9 | 0 | 0 | 0 | 0 | 0 | 0 | 0 | 0 | 0 | 0 | 0 | 0 | 0 | 0 | 0 | 0 | 0 | 0 | 0 | 0 | 0 | 0 | 0 | 0
6 | 10 | 0 | 0 | 0 | 0 | 0 | 0 | 0 | 0 | 0 | 0 | 0 | 0 | 0 | 0 | 0 | 0 | 0 | 0 | 0 | 0 | 0 | 0 | 0 | 0
6 | 11 | 0 | 0 | 0 | 0 | 0 | 0 | 0 | 0 | 0 | 0 | 0 | 0 | 0 | 0 | 0 | 0 | 0 | 0 | 0 | 0 | 0 | 0 | 0 | 0
7 | 0 | 0 | 0 | 0 | 0 | 0 | 0 | 0 | 0 | 0 | 0 | 0 | 0 | 0 | 0 | 0 | 0 | 0 | 0 | 0 | 0 | 0 | 0 | 0 | 0
7 | 1 | 0 | 0 | 0 | 0 | 0 | 0 | 0 | 0 | 0 | 0 | 0 | 0 | 0 | 0 | 0 | 0 | 0 | 0 | 0 | 0 | 0 | 0 | 0 | 0
7 | 2 | 0 | 0 | 0 | 0 | 0 | 0 | 0 | 0 | 0 | 0 | 0 | 0 | 0 | 0 | 0 | 0 | 0 | 0 | 0 | 0 | 0 | 0 | 0 | 0
7 | 3 | 0 | 0 | 0 | 0 | 0 | 0 | 0 | 0 | 0 | 0 | 0 | 0 | 0 | 0 | 0 | 0 | 0 | 0 | 0 | 0 | 0 | 0 | 0 | 0
7 | 4 | 0 | 0 | 0 | 0 | 0 | 0 | 0 | 0 | 0 | 0 | 0 | 0 | 0 | 0 | 0 | 0 | 0 | 0 | 0 | 0 | 0 | 0 | 0 | 0
7 | 5 | 0 | 0 | 0 | 0 | 0 | 0 | 0 | 0 | 0 | 0 | 0 | 0 | 0 | 0 | 0 | 0 | 0 | 0 | 0 | 0 | 0 | 0 | 0 | 0
7 | 6 | 0 | 0 | 0 | 0 | 0 | 0 | 0 | 0 | 0 | 0 | 0 | 0 | 0 | 0 | 0 | 0 | 0 | 0 | 0 | 0 | 0 | 0 | 0 | 0
7 | 7 | 0 | 0 | 0 | 0 | 0 | 0 | 0 | 0 | 0 | 0 | 0 | 0 | 0 | 0 | 0 | 0 | 0 | 0 | 0 | 0 | 0 | 0 | 0 | 0
7 | 8 | 0 | 0 | 0 | 0 | 0 | 0 | 0 | 0 | 0 | 0 | 0 | 0 | 0 | 0 | 0 | 0 | 0 | 0 | 0 | 0 | 0 | 0 | 0 | 0
7 | 9 | 0 | 0 | 0 | 0 | 0 | 0 | 0 | 0 | 0 | 0 | 0 | 0 | 0 | 0 | 0 | 0 | 0 | 0 | 0 | 0 | 0 | 0 | 0 | 0
7 | 10 | 0 | 0 | 0 | 0 | 0 | 0 | 0 | 0 | 0 | 0 | 0 | 0 | 0 | 0 | 0 | 0 | 0 | 0 | 0 | 0 | 0 | 0 | 0 | 0
7 | 11 | 0 | 0 | 0 | 0 | 0 | 0 | 0 | 0 | 0 | 0 | 0 | 0 | 0 | 0 | 0 | 0 | 0 | 0 | 0 | 0 | 0 | 0 | 0 | 0
8 | 0 | 0 | 0 | 0 | 0 | 0 | 0 | 0 | 0 | 0 | 0 | 0 | 0 | 0 | 0 | 0 | 0 | 0 | 0 | 0 | 0 | 0 | 0 | 0 | 0
8 | 1 | 0 | 0 | 0 | 0 | 0 | 0 | 0 | 0 | 0 | 0 | 0 | 0 | 0 | 0 | 0 | 0 | 0 | 0 | 0 | 0 | 0 | 0 | 0 | 0
8 | 2 | 0 | 0 | 0 | 0 | 0 | 0 | 0 | 0 | 0 | 0 | 0 | 0 | 0 | 0 | 0 | 0 | 0 | 0 | 0 | 0 | 0 | 0 | 0 | 0
8 | 3 | 0 | 0 | 0 | 0 | 0 | 0 | 0 | 0 | 0 | 0 | 0 | 0 | 0 | 0 | 0 | 0 | 0 | 0 | 0 | 0 | 0 | 0 | 0 | 0
8 | 4 | 0 | 0 | 0 | 0 | 0 | 0 | 0 | 0 | 0 | 0 | 0 | 0 | 0 | 0 | 0 | 0 | 0 | 0 | 0 | 0 | 0 | 0 | 0 | 0
8 | 5 | 0 | 0 | 0 | 0 | 0 | 0 | 0 | 0 | 0 | 0 | 0 | 0 | 0 | 0 | 0 | 0 | 0 | 0 | 0 | 0 | 0 | 0 | 0 | 0
8 | 6 | 0 | 0 | 0 | 0 | 0 | 0 | 0 | 0 | 0 | 0 | 0 | 0 | 0 | 0 | 0 | 0 | 0 | 0 | 0 | 0 | 0 | 0 | 0 | 0
8 | 7 | 0 | 0 | 0 | 0 | 0 | 0 | 0 | 0 | 0 | 0 | 0 | 0 | 0 | 0 | 0 | 0 | 0 | 0 | 0 | 0 | 0 | 0 | 0 | 0
8 | 8 | 0 | 0 | 0 | 0 | 0 | 0 | 0 | 0 | 0 | 0 | 0 | 0 | 0 | 0 | 0 | 0 | 0 | 0 | 0 | 0 | 0 | 0 | 0 | 0
8 | 9 | 0 | 0 | 0 | 0 | 0 | 0 | 0 | 0 | 0 | 0 | 0 | 0 | 0 | 0 | 0 | 0 | 0 | 0 | 0 | 0 | 0 | 0 | 0 | 0
8 | 10 | 0 | 0 | 0 | 0 | 0 | 0 | 0 | 0 | 0 | 0 | 0 | 0 | 0 | 0 | 0 | 0 | 0 | 0 | 0 | 0 | 0 | 0 | 0 | 0
8 | 11 | 0 | 0 | 0 | 0 | 0 | 0 | 0 | 0 | 0 | 0 | 0 | 0 | 0 | 0 | 0 | 0 | 0 | 0 | 0 | 0 | 0 | 0 | 0 | 0
9 | 0 | 0 | 0 | 0 | 0 | 0 | 0 | 0 | 0 | 0 | 0 | 0 | 0 | 0 | 0 | 0 | 0 | 0 | 0 | 0 | 0 | 0 | 0 | 0 | 0
9 | 1 | 0 | 0 | 0 | 0 | 0 | 0 | 0 | 0 | 0 | 0 | 0 | 0 | 0 | 0 | 0 | 0 | 0 | 0 | 0 | 0 | 0 | 0 | 0 | 0
9 | 2 | 0 | 0 | 0 | 0 | 0 | 0 | 0 | 0 | 0 | 0 | 0 | 0 | 0 | 0 | 0 | 0 | 0 | 0 | 0 | 0 | 0 | 0 | 0 | 0
9 | 3 | 0 | 0 | 0 | 0 | 0 | 0 | 0 | 0 | 0 | 0 | 0 | 0 | 0 | 0 | 0 | 0 | 0 | 0 | 0 | 0 | 0 | 0 | 0 | 0
9 | 4 | 0 | 0 | 0 | 0 | 0 | 0 | 0 | 0 | 0 | 0 | 0 | 0 | 0 | 0 | 0 | 0 | 0 | 0 | 0 | 0 | 0 | 0 | 0 | 0
9 | 5 | 0 | 0 | 0 | 0 | 0 | 0 | 0 | 0 | 0 | 0 | 0 | 0 | 0 | 0 | 0 | 0 | 0 | 0 | 0 | 0 | 0 | 0 | 0 | 0
9 | 6 | 0 | 0 | 0 | 0 | 0 | 0 | 0 | 0 | 0 | 0 | 0 | 0 | 0 | 0 | 0 | 0 | 0 | 0 | 0 | 0 | 0 | 0 | 0 | 0
9 | 7 | 0 | 0 | 0 | 0 | 0 | 0 | 0 | 0 | 0 | 0 | 0 | 0 | 0 | 0 | 0 | 0 | 0 | 0 | 0 | 0 | 0 | 0 | 0 | 0
9 | 8 | 0 | 0 | 0 | 0 | 0 | 0 | 0 | 0 | 0 | 0 | 0 | 0 | 0 | 0 | 0 | 0 | 0 | 0 | 0 | 0 | 0 | 0 | 0 | 0
9 | 9 | 0 | 0 | 0 | 0 | 0 | 0 | 0 | 0 | 0 | 0 | 0 | 0 | 0 | 0 | 0 | 0 | 0 | 0 | 0 | 0 | 0 | 0 | 0 | 0
9 | 10 | 0 | 0 | 0 | 0 | 0 | 0 | 0 | 0 | 0 | 0 | 0 | 0 | 0 | 0 | 0 | 0 | 0 | 0 | 0 | 0 | 0 | 0 | 0 | 0
9 | 11 | 0 | 0 | 0 | 0 | 0 | 0 | 0 | 0 | 0 | 0 | 0 | 0 | 0 | 0 | 0 | 0 | 0 | 0 | 0 | 0 | 0 | 0 | 0 | 0
10 | 0 | 0 | 0 | 0 | 0 | 0 | 0 | 0 | 0 | 0 | 0 | 0 | 0 | 0 | 0 | 0 | 0 | 0 | 0 | 0 | 0 | 0 | 0 | 0 | 0
10 | 1 | 0 | 0 | 0 | 0 | 0 | 0 | 0 | 0 | 0 | 0 | 0 | 0 | 0 | 0 | 0 | 0 | 0 | 0 | 0 | 0 | 0 | 0 | 0 | 0
10 | 2 | 0 | 0 | 0 | 0 | 0 | 0 | 0 | 0 | 0 | 0 | 0 | 0 | 0 | 0 | 0 | 0 | 0 | 0 | 0 | 0 | 0 | 0 | 0 | 0
10 | 3 | 0 | 0 | 0 | 0 | 0 | 0 | 0 | 0 | 0 | 0 | 0 | 0 | 0 | 0 | 0 | 0 | 0 | 0 | 0 | 0 | 0 | 0 | 0 | 0
10 | 4 | 0 | 0 | 0 | 0 | 0 | 0 | 0 | 0 | 0 | 0 | 0 | 0 | 0 | 0 | 0 | 0 | 0 | 0 | 0 | 0 | 0 | 0 | 0 | 0
10 | 5 | 0 | 0 | 0 | 0 | 0 | 0 | 0 | 0 | 0 | 0 | 0 | 0 | 0 | 0 | 0 | 0 | 0 | 0 | 0 | 0 | 0 | 0 | 0 | 0
10 | 6 | 0 | 0 | 0 | 0 | 0 | 0 | 0 | 0 | 0 | 0 | 0 | 0 | 0 | 0 | 0 | 0 | 0 | 0 | 0 | 0 | 0 | 0 | 0 | 0
10 | 7 | 0 | 0 | 0 | 0 | 0 | 0 | 0 | 0 | 0 | 0 | 0 | 0 | 0 | 0 | 0 | 0 | 0 | 0 | 0 | 0 | 0 | 0 | 0 | 0
10 | 8 | 0 | 0 | 0 | 0 | 0 | 0 | 0 | 0 | 0 | 0 | 0 | 0 | 0 | 0 | 0 | 0 | 0 | 0 | 0 | 0 | 0 | 0 | 0 | 0
10 | 9 | 0 | 0 | 0 | 0 | 0 | 0 | 0 | 0 | 0 | 0 | 0 | 0 | 0 | 0 | 0 | 0 | 0 | 0 | 0 | 0 | 0 | 0 | 0 | 0
10 | 10 | 0 | 0 | 0 | 0 | 0 | 0 | 0 | 0 | 0 | 0 | 0 | 0 | 0 | 0 | 0 | 0 | 0 | 0 | 0 | 0 | 0 | 0 | 0 | 0
10 | 11 | 0 | 0 | 0 | 0 | 0 | 0 | 0 | 0 | 0 | 0 | 0 | 0 | 0 | 0 | 0 | 0 | 0 | 0 | 0 | 0 | 0 | 0 | 0 | 0
11 | 0 | 0 | 0 | 0 | 0 | 0 | 0 | 0 | 0 | 0 | 0 | 0 | 0 | 0 | 0 | 0 | 0 | 0 | 0 | 0 | 0 | 0 | 0 | 0 | 0
11 | 1 | 0 | 0 | 0 | 0 | 0 | 0 | 0 | 0 | 0 | 0 | 0 | 0 | 0 | 0 | 0 | 0 | 0 | 0 | 0 | 0 | 0 | 0 | 0 | 0
11 | 2 | 0 | 0 | 0 | 0 | 0 | 0 | 0 | 0 | 0 | 0 | 0 | 0 | 0 | 0 | 0 | 0 | 0 | 0 | 0 | 0 | 0 | 0 | 0 | 0
11 | 3 | 0 | 0 | 0 | 0 | 0 | 0 | 0 | 0 | 0 | 0 | 0 | 0 | 0 | 0 | 0 | 0 | 0 | 0 | 0 | 0 | 0 | 0 | 0 | 0
11 | 4 | 0 | 0 | 0 | 0 | 0 | 0 | 0 | 0 | 0 | 0 | 0 | 0 | 0 | 0 | 0 | 0 | 0 | 0 | 0 | 0 | 0 | 0 | 0 | 0
11 | 5 | 0 | 0 | 0 | 0 | 0 | 0 | 0 | 0 | 0 | 0 | 0 | 0 | 0 | 0 | 0 | 0 | 0 | 0 | 0 | 0 | 0 | 0 | 0 | 0
11 | 6 | 0 | 0 | 0 | 0 | 0 | 0 | 0 | 0 | 0 | 0 | 0 | 0 | 0 | 0 | 0 | 0 | 0 | 0 | 0 | 0 | 0 | 0 | 0 | 0
11 | 7 | 0 | 0 | 0 | 0 | 0 | 0 | 0 | 0 | 0 | 0 | 0 | 0 | 0 | 0 | 0 | 0 | 0 | 0 | 0 | 0 | 0 | 0 | 0 | 0
11 | 8 | 0 | 0 | 0 | 0 | 0 | 0 | 0 | 0 | 0 | 0 | 0 | 0 | 0 | 0 | 0 | 0 | 0 | 0 | 0 | 0 | 0 | 0 | 0 | 0
11 | 9 | 0 | 0 | 0 | 0 | 0 | 0 | 0 | 0 | 0 | 0 | 0 | 0 | 0 | 0 | 0 | 0 | 0 | 0 | 0 | 0 | 0 | 0 | 0 | 0
11 | 10 | 0 | 0 | 0 | 0 | 0 | 0 | 0 | 0 | 0 | 0 | 0 | 0 | 0 | 0 | 0 | 0 | 0 | 0 | 0 | 0 | 0 | 0 | 0 | 0
11 | 11 | 0 | 0 | 0 | 0 | 0 | 0 | 0 | 0 | 0 | 0 | 0 | 0 | 0 | 0 | 0 | 0 | 0 | 0 | 0 | 0 | 0 | 0 | 0 | 0
12 | 0 | 0 | 0 | 0 | 0 | 0 | 0 | 0 | 0 | 0 | 0 | 0 | 0 | 0 | 0 | 0 | 0 | 0 | 0 | 0 | 0 | 0 | 0 | 0 | 0
12 | 1 | 0 | 0 | 0 | 0 | 0 | 0 | 0 | 0 | 0 | 0 | 0 | 0 | 0 | 0 | 0 | 0 | 0 | 0 | 0 | 0 | 0 | 0 | 0 | 0
12 | 2 | 0 | 0 | 0 | 0 | 0 | 0 | 0 | 0 | 0 | 0 | 0 | 0 | 0 | 0 | 0 | 0 | 0 | 0 | 0 | 0 | 0 | 0 | 0 | 0
12 | 3 | 0 | 0 | 0 | 0 | 0 | 0 | 0 | 0 | 0 | 0 | 0 | 0 | 0 | 0 | 0 | 0 | 0 | 0 | 0 | 0 | 0 | 0 | 0 | 0
12 | 4 | 0 | 0 | 0 | 0 | 0 | 0 | 0 | 0 | 0 | 0 | 0 | 0 | 0 | 0 | 0 | 0 | 0 | 0 | 0 | 0 | 0 | 0 | 0 | 0
12 | 5 | 0 | 0 | 0 | 0 | 0 | 0 | 0 | 0 | 0 | 0 | 0 | 0 | 0 | 0 | 0 | 0 | 0 | 0 | 0 | 0 | 0 | 0 | 0 | 0
12 | 6 | 0 | 0 | 0 | 0 | 0 | 0 | 0 | 0 | 0 | 0 | 0 | 0 | 0 | 0 | 0 | 0 | 0 | 0 | 0 | 0 | 0 | 0 | 0 | 0
12 | 7 | 0 | 0 | 0 | 0 | 0 | 0 | 0 | 0 | 0 | 0 | 0 | 0 | 0 | 0 | 0 | 0 | 0 | 0 | 0 | 0 | 0 | 0 | 0 | 0
12 | 8 | 0 | 0 | 0 | 0 | 0 | 0 | 0 | 0 | 0 | 0 | 0 | 0 | 0 | 0 | 0 | 0 | 0 | 0 | 0 | 0 | 0 | 0 | 0 | 0
12 | 9 | 0 | 0 | 0 | 0 | 0 | 0 | 0 | 0 | 0 | 0 | 0 | 0 | 0 | 0 | 0 | 0 | 0 | 0 | 0 | 0 | 0 | 0 | 0 | 0
12 | 10 | 0 | 0 | 0 | 0 | 0 | 0 | 0 | 0 | 0 | 0 | 0 | 0 | 0 | 0 | 0 | 0 | 0 | 0 | 0 | 0 | 0 | 0 | 0 | 0
12 | 11 | 0 | 0 | 0 | 0 | 0 | 0 | 0 | 0 | 0 | 0 | 0 | 0 | 0 | 0 | 0 | 0 | 0 | 0 | 0 | 0 | 0 | 0 | 0 | 0
13 | 0 | 0 | 0 | 0 | 0 | 0 | 0 | 0 | 0 | 0 | 0 | 0 | 0 | 0 | 0 | 0 | 0 | 0 | 0 | 0 | 0 | 0 | 0 | 0 | 0
13 | 1 | 0 | 0 | 0 | 0 | 0 | 0 | 0 | 0 | 0 | 0 | 0 | 0 | 0 | 0 | 0 | 0 | 0 | 0 | 0 | 0 | 0 | 0 | 0 | 0
13 | 2 | 0 | 0 | 0 | 0 | 0 | 0 | 0 | 0 | 0 | 0 | 0 | 0 | 0 | 0 | 0 | 0 | 0 | 0 | 0 | 0 | 0 | 0 | 0 | 0
13 | 3 | 0 | 0 | 0 | 0 | 0 | 0 | 0 | 0 | 0 | 0 | 0 | 0 | 0 | 0 | 0 | 0 | 0 | 0 | 0 | 0 | 0 | 0 | 0 | 0
13 | 4 | 0 | 0 | 0 | 0 | 0 | 0 | 0 | 0 | 0 | 0 | 0 | 0 | 0 | 0 | 0 | 0 | 0 | 0 | 0 | 0 | 0 | 0 | 0 | 0
13 | 5 | 0 | 0 | 0 | 0 | 0 | 0 | 0 | 0 | 0 | 0 | 0 | 0 | 0 | 0 | 0 | 0 | 0 | 0 | 0 | 0 | 0 | 0 | 0 | 0
13 | 6 | 0 | 0 | 0 | 0 | 0 | 0 | 0 | 0 | 0 | 0 | 0 | 0 | 0 | 0 | 0 | 0 | 0 | 0 | 0 | 0 | 0 | 0 | 0 | 0
13 | 7 | 0 | 0 | 0 | 0 | 0 | 0 | 0 | 0 | 0 | 0 | 0 | 0 | 0 | 0 | 0 | 0 | 0 | 0 | 0 | 0 | 0 | 0 | 0 | 0
13 | 8 | 0 | 0 | 0 | 0 | 0 | 0 | 0 | 0 | 0 | 0 | 0 | 0 | 0 | 0 | 0 | 0 | 0 | 0 | 0 | 0 | 0 | 0 | 0 | 0
13 | 9 | 0 | 0 | 0 | 0 | 0 | 0 | 0 | 0 | 0 | 0 | 0 | 0 | 0 | 0 | 0 | 0 | 0 | 0 | 0 | 0 | 0 | 0 | 0 | 0
13 | 10 | 0 | 0 | 0 | 0 | 0 | 0 | 0 | 0 | 0 | 0 | 0 | 0 | 0 | 0 | 0 | 0 | 0 | 0 | 0 | 0 | 0 | 0 | 0 | 0
13 | 11 | 0 | 0 | 0 | 0 | 0 | 0 | 0 | 0 | 0 | 0 | 0 | 0 | 0 | 0 | 0 | 0 | 0 | 0 | 0 | 0 | 0 | 0 | 0 | 0
14 | 0 | 0 | 0 | 0 | 0 | 0 | 0 | 0 | 0 | 0 | 0 | 0 | 0 | 0 | 0 | 0 | 0 | 0 | 0 | 0 | 0 | 0 | 0 | 0 | 0
14 | 1 | 0 | 0 | 0 | 0 | 0 | 0 | 0 | 0 | 0 | 0 | 0 | 0 | 0 | 0 | 0 | 0 | 0 | 0 | 0 | 0 | 0 | 0 | 0 | 0
14 | 2 | 0 | 0 | 0 | 0 | 0 | 0 | 0 | 0 | 0 | 0 | 0 | 0 | 0 | 0 | 0 | 0 | 0 | 0 | 0 | 0 | 0 | 0 | 0 | 0
14 | 3 | 0 | 0 | 0 | 0 | 0 | 0 | 0 | 0 | 0 | 0 | 0 | 0 | 0 | 0 | 0 | 0 | 0 | 0 | 0 | 0 | 0 | 0 | 0 | 0
14 | 4 | 0 | 0 | 0 | 0 | 0 | 0 | 0 | 0 | 0 | 0 | 0 | 0 | 0 | 0 | 0 | 0 | 0 | 0 | 0 | 0 | 0 | 0 | 0 | 0
14 | 5 | 0 | 0 | 0 | 0 | 0 | 0 | 0 | 0 | 0 | 0 | 0 | 0 | 0 | 0 | 0 | 0 | 0 | 0 | 0 | 0 | 0 | 0 | 0 | 0
14 | 6 | 0 | 0 | 0 | 0 | 0 | 0 | 0 | 0 | 0 | 0 | 0 | 0 | 0 | 0 | 0 | 0 | 0 | 0 | 0 | 0 | 0 | 0 | 0 | 0
14 | 7 | 0 | 0 | 0 | 0 | 0 | 0 | 0 | 0 | 0 | 0 | 0 | 0 | 0 | 0 | 0 | 0 | 0 | 0 | 0 | 0 | 0 | 0 | 0 | 0
14 | 8 | 0 | 0 | 0 | 0 | 0 | 0 | 0 | 0 | 0 | 0 | 0 | 0 | 0 | 0 | 0 | 0 | 0 | 0 | 0 | 0 | 0 | 0 | 0 | 0
14 | 9 | 0 | 0 | 0 | 0 | 0 | 0 | 0 | 0 | 0 | 0 | 0 | 0 | 0 | 0 | 0 | 0 | 0 | 0 | 0 | 0 | 0 | 0 | 0 | 0
14 | 10 | 0 | 0 | 0 | 0 | 0 | 0 | 0 | 0 | 0 | 0 | 0 | 0 | 0 | 0 | 0 | 0 | 0 | 0 | 0 | 0 | 0 | 0 | 0 | 0
14 | 11 | 0 | 0 | 0 | 0 | 0 | 0 | 0 | 0 | 0 | 0 | 0 | 0 | 0 | 0 | 0 | 0 | 0 | 0 | 0 | 0 | 0 | 0 | 0 | 0
15 | 0 | 0 | 0 | 0 | 0 | 0 | 0 | 0 | 0 | 0 | 0 | 0 | 0 | 0 | 0 | 0 | 0 | 0 | 0 | 0 | 0 | 0 | 0 | 0 | 0
15 | 1 | 0 | 0 | 0 | 0 | 0 | 0 | 0 | 0 | 0 | 0 | 0 | 0 | 0 | 0 | 0 | 0 | 0 | 0 | 0 | 0 | 0 | 0 | 0 | 0
15 | 2 | 0 | 0 | 0 | 0 | 0 | 0 | 0 | 0 | 0 | 0 | 0 | 0 | 0 | 0 | 0 | 0 | 0 | 0 | 0 | 0 | 0 | 0 | 0 | 0
15 | 3 | 0 | 0 | 0 | 0 | 0 | 0 | 0 | 0 | 0 | 0 | 0 | 0 | 0 | 0 | 0 | 0 | 0 | 0 | 0 | 0 | 0 | 0 | 0 | 0
15 | 4 | 0 | 0 | 0 | 0 | 0 | 0 | 0 | 0 | 0 | 0 | 0 | 0 | 0 | 0 | 0 | 0 | 0 | 0 | 0 | 0 | 0 | 0 | 0 | 0
15 | 5 | 0 | 0 | 0 | 0 | 0 | 0 | 0 | 0 | 0 | 0 | 0 | 0 | 0 | 0 | 0 | 0 | 0 | 0 | 0 | 0 | 0 | 0 | 0 | 0
15 | 6 | 0 | 0 | 0 | 0 | 0 | 0 | 0 | 0 | 0 | 0 | 0 | 0 | 0 | 0 | 0 | 0 | 0 | 0 | 0 | 0 | 0 | 0 | 0 | 0
15 | 7 | 0 | 0 | 0 | 0 | 0 | 0 | 0 | 0 | 0 | 0 | 0 | 0 | 0 | 0 | 0 | 0 | 0 | 0 | 0 | 0 | 0 | 0 | 0 | 0
15 | 8 | 0 | 0 | 0 | 0 | 0 | 0 | 0 | 0 | 0 | 0 | 0 | 0 | 0 | 0 | 0 | 0 | 0 | 0 | 0 | 0 | 0 | 0 | 0 | 0
15 | 9 | 0 | 0 | 0 | 0 | 0 | 0 | 0 | 0 | 0 | 0 | 0 | 0 | 0 | 0 | 0 | 0 | 0 | 0 | 0 | 0 | 0 | 0 | 0 | 0
15 | 10 | 0 | 0 | 0 | 0 | 0 | 0 | 0 | 0 | 0 | 0 | 0 | 0 | 0 | 0 | 0 | 0 | 0 | 0 | 0 | 0 | 0 | 0 | 0 | 0
15 | 11 | 0 | 0 | 0 | 0 | 0 | 0 | 0 | 0 | 0 | 0 | 0 | 0 | 0 | 0 | 0 | 0 | 0 | 0 | 0 | 0 | 0 | 0 | 0 | 0
16 | 0 | 0 | 0 | 0 | 0 | 0 | 0 | 0 | 0 | 0 | 0 | 0 | 0 | 0 | 0 | 0 | 0 | 0 | 0 | 0 | 0 | 0 | 0 | 0 | 0
16 | 1 | 0 | 0 | 0 | 0 | 0 | 0 | 0 | 0 | 0 | 0 | 0 | 0 | 0 | 0 | 0 | 0 | 0 | 0 | 0 | 0 | 0 | 0 | 0 | 0
16 | 2 | 0 | 0 | 0 | 0 | 0 | 0 | 0 | 0 | 0 | 0 | 0 | 0 | 0 | 0 | 0 | 0 | 0 | 0 | 0 | 0 | 0 | 0 | 0 | 0
16 | 3 | 0 | 0 | 0 | 0 | 0 | 0 | 0 | 0 | 0 | 0 | 0 | 0 | 0 | 0 | 0 | 0 | 0 | 0 | 0 | 0 | 0 | 0 | 0 | 0
16 | 4 | 0 | 0 | 0 | 0 | 0 | 0 | 0 | 0 | 0 | 0 | 0 | 0 | 0 | 0 | 0 | 0 | 0 | 0 | 0 | 0 | 0 | 0 | 0 | 0
16 | 5 | 0 | 0 | 0 | 0 | 0 | 0 | 0 | 0 | 0 | 0 | 0 | 0 | 0 | 0 | 0 | 0 | 0 | 0 | 0 | 0 | 0 | 0 | 0 | 0
16 | 6 | 0 | 0 | 0 | 0 | 0 | 0 | 0 | 0 | 0 | 0 | 0 | 0 | 0 | 0 | 0 | 0 | 0 | 0 | 0 | 0 | 0 | 0 | 0 | 0
16 | 7 | 0 | 0 | 0 | 0 | 0 | 0 | 0 | 0 | 0 | 0 | 0 | 0 | 0 | 0 | 0 | 0 | 0 | 0 | 0 | 0 | 0 | 0 | 0 | 0
16 | 8 | 0 | 0 | 0 | 0 | 0 | 0 | 0 | 0 | 0 | 0 | 0 | 0 | 0 | 0 | 0 | 0 | 0 | 0 | 0 | 0 | 0 | 0 | 0 | 0
16 | 9 | 0 | 0 | 0 | 0 | 0 | 0 | 0 | 0 | 0 | 0 | 0 | 0 | 0 | 0 | 0 | 0 | 0 | 0 | 0 | 0 | 0 | 0 | 0 | 0
16 | 10 | 0 | 0 | 0 | 0 | 0 | 0 | 0 | 0 | 0 | 0 | 0 | 0 | 0 | 0 | 0 | 0 | 0 | 0 | 0 | 0 | 0 | 0 | 0 | 0
16 | 11 | 0 | 0 | 0 | 0 | 0 | 0 | 0 | 0 | 0 | 0 | 0 | 0 | 0 | 0 | 0 | 0 | 0 | 0 | 0 | 0 | 0 | 0 | 0 | 0
17 | 0 | 0 | 0 | 0 | 0 | 0 | 0 | 0 | 0 | 0 | 0 | 0 | 0 | 0 | 0 | 0 | 0 | 0 | 0 | 0 | 0 | 0 | 0 | 0 | 0
17 | 1 | 0 | 0 | 0 | 0 | 0 | 0 | 0 | 0 | 0 | 0 | 0 | 0 | 0 | 0 | 0 | 0 | 0 | 0 | 0 | 0 | 0 | 0 | 0 | 0
17 | 2 | 0 | 0 | 0 | 0 | 0 | 0 | 0 | 0 | 0 | 0 | 0 | 0 | 0 | 0 | 0 | 0 | 0 | 0 | 0 | 0 | 0 | 0 | 0 | 0
17 | 3 | 0 | 0 | 0 | 0 | 0 | 0 | 0 | 0 | 0 | 0 | 0 | 0 | 0 | 0 | 0 | 0 | 0 | 0 | 0 | 0 | 0 | 0 | 0 | 0
17 | 4 | 0 | 0 | 0 | 0 | 0 | 0 | 0 | 0 | 0 | 0 | 0 | 0 | 0 | 0 | 0 | 0 | 0 | 0 | 0 | 0 | 0 | 0 | 0 | 0
17 | 5 | 0 | 0 | 0 | 0 | 0 | 0 | 0 | 0 | 0 | 0 | 0 | 0 | 0 | 0 | 0 | 0 | 0 | 0 | 0 | 0 | 0 | 0 | 0 | 0
17 | 6 | 0 | 0 | 0 | 0 | 0 | 0 | 0 | 0 | 0 | 0 | 0 | 0 | 0 | 0 | 0 | 0 | 0 | 0 | 0 | 0 | 0 | 0 | 0 | 0
17 | 7 | 0 | 0 | 0 | 0 | 0 | 0 | 0 | 0 | 0 | 0 | 0 | 0 | 0 | 0 | 0 | 0 | 0 | 0 | 0 | 0 | 0 | 0 | 0 | 0
17 | 8 | 0 | 0 | 0 | 0 | 0 | 0 | 0 | 0 | 0 | 0 | 0 | 0 | 0 | 0 | 0 | 0 | 0 | 0 | 0 | 0 | 0 | 0 | 0 | 0
17 | 9 | 0 | 0 | 0 | 0 | 0 | 0 | 0 | 0 | 0 | 0 | 0 | 0 | 0 | 0 | 0 | 0 | 0 | 0 | 0 | 0 | 0 | 0 | 0 | 0
17 | 10 | 0 | 0 | 0 | 0 | 0 | 0 | 0 | 0 | 0 | 0 | 0 | 0 | 0 | 0 | 0 | 0 | 0 | 0 | 0 | 0 | 0 | 0 | 0 | 0
17 | 11 | 0 | 0 | 0 | 0 | 0 | 0 | 0 | 0 | 0 | 0 | 0 | 0 | 0 | 0 | 0 | 0 | 0 | 0 | 0 | 0 | 0 | 0 | 0 | 0
18 | 0 | 0 | 0 | 0 | 0 | 0 | 0 | 0 | 0 | 0 | 0 | 0 | 0 | 0 | 0 | 0 | 0 | 0 | 0 | 0 | 0 | 0 | 0 | 0 | 0
18 | 1 | 0 | 0 | 0 | 0 | 0 | 0 | 0 | 0 | 0 | 0 | 0 | 0 | 0 | 0 | 0 | 0 | 0 | 0 | 0 | 0 | 0 | 0 | 0 | 0
18 | 2 | 0 | 0 | 0 | 0 | 0 | 0 | 0 | 0 | 0 | 0 | 0 | 0 | 0 | 0 | 0 | 0 | 0 | 0 | 0 | 0 | 0 | 0 | 0 | 0
18 | 3 | 0 | 0 | 0 | 0 | 0 | 0 | 0 | 0 | 0 | 0 | 0 | 0 | 0 | 0 | 0 | 0 | 0 | 0 | 0 | 0 | 0 | 0 | 0 | 0
18 | 4 | 0 | 0 | 0 | 0 | 0 | 0 | 0 | 0 | 0 | 0 | 0 | 0 | 0 | 0 | 0 | 0 | 0 | 0 | 0 | 0 | 0 | 0 | 0 | 0
18 | 5 | 0 | 0 | 0 | 0 | 0 | 0 | 0 | 0 | 0 | 0 | 0 | 0 | 0 | 0 | 0 | 0 | 0 | 0 | 0 | 0 | 0 | 0 | 0 | 0
18 | 6 | 0 | 0 | 0 | 0 | 0 | 0 | 0 | 0 | 0 | 0 | 0 | 0 | 0 | 0 | 0 | 0 | 0 | 0 | 0 | 0 | 0 | 0 | 0 | 0
18 | 7 | 0 | 0 | 0 | 0 | 0 | 0 | 0 | 0 | 0 | 0 | 0 | 0 | 0 | 0 | 0 | 0 | 0 | 0 | 0 | 0 | 0 | 0 | 0 | 0
18 | 8 | 0 | 0 | 0 | 0 | 0 | 0 | 0 | 0 | 0 | 0 | 0 | 0 | 0 | 0 | 0 | 0 | 0 | 0 | 0 | 0 | 0 | 0 | 0 | 0
18 | 9 | 0 | 0 | 0 | 0 | 0 | 0 | 0 | 0 | 0 | 0 | 0 | 0 | 0 | 0 | 0 | 0 | 0 | 0 | 0 | 0 | 0 | 0 | 0 | 0
18 | 10 | 0 | 0 | 0 | 0 | 0 | 0 | 0 | 0 | 0 | 0 | 0 | 0 | 0 | 0 | 0 | 0 | 0 | 0 | 0 | 0 | 0 | 0 | 0 | 0
18 | 11 | 0 | 0 | 0 | 0 | 0 | 0 | 0 | 0 | 0 | 0 | 0 | 0 | 0 | 0 | 0 | 0 | 0 | 0 | 0 | 0 | 0 | 0 | 0 | 0
19 | 0 | 0 | 0 | 0 | 0 | 0 | 0 | 0 | 0 | 0 | 0 | 0 | 0 | 0 | 0 | 0 | 0 | 0 | 0 | 0 | 0 | 0 | 0 | 0 | 0
19 | 1 | 0 | 0 | 0 | 0 | 0 | 0 | 0 | 0 | 0 | 0 | 0 | 0 | 0 | 0 | 0 | 0 | 0 | 0 | 0 | 0 | 0 | 0 | 0 | 0
19 | 2 | 0 | 0 | 0 | 0 | 0 | 0 | 0 | 0 | 0 | 0 | 0 | 0 | 0 | 0 | 0 | 0 | 0 | 0 | 0 | 0 | 0 | 0 | 0 | 0
19 | 3 | 0 | 0 | 0 | 0 | 0 | 0 | 0 | 0 | 0 | 0 | 0 | 0 | 0 | 0 | 0 | 0 | 0 | 0 | 0 | 0 | 0 | 0 | 0 | 0
19 | 4 | 0 | 0 | 0 | 0 | 0 | 0 | 0 | 0 | 0 | 0 | 0 | 0 | 0 | 0 | 0 | 0 | 0 | 0 | 0 | 0 | 0 | 0 | 0 | 0
19 | 5 | 0 | 0 | 0 | 0 | 0 | 0 | 0 | 0 | 0 | 0 | 0 | 0 | 0 | 0 | 0 | 0 | 0 | 0 | 0 | 0 | 0 | 0 | 0 | 0
19 | 6 | 0 | 0 | 0 | 0 | 0 | 0 | 0 | 0 | 0 | 0 | 0 | 0 | 0 | 0 | 0 | 0 | 0 | 0 | 0 | 0 | 0 | 0 | 0 | 0
19 | 7 | 0 | 0 | 0 | 0 | 0 | 0 | 0 | 0 | 0 | 0 | 0 | 0 | 0 | 0 | 0 | 0 | 0 | 0 | 0 | 0 | 0 | 0 | 0 | 0
19 | 8 | 0 | 0 | 0 | 0 | 0 | 0 | 0 | 0 | 0 | 0 | 0 | 0 | 0 | 0 | 0 | 0 | 0 | 0 | 0 | 0 | 0 | 0 | 0 | 0
19 | 9 | 0 | 0 | 0 | 0 | 0 | 0 | 0 | 0 | 0 | 0 | 0 | 0 | 0 | 0 | 0 | 0 | 0 | 0 | 0 | 0 | 0 | 0 | 0 | 0
19 | 10 | 0 | 0 | 0 | 0 | 0 | 0 | 0 | 0 | 0 | 0 | 0 | 0 | 0 | 0 | 0 | 0 | 0 | 0 | 0 | 0 | 0 | 0 | 0 | 0
19 | 11 | 0 | 0 | 0 | 0 | 0 | 0 | 0 | 0 | 0 | 0 | 0 | 0 | 0 | 0 | 0 | 0 | 0 | 0 | 0 | 0 | 0 | 0 | 0 | 0

## Sold (Generated)
Generation Technology | Year | Day | Hour 0 | Hour 1 | Hour 2 | Hour 3 | Hour 4 | Hour 5 | Hour 6 | Hour 7 | Hour 8 | Hour 9 | Hour 10 | Hour 11 | Hour 12 | Hour 13 | Hour 14 | Hour 15 | Hour 16 | Hour 17 | Hour 18 | Hour 19 | Hour 20 | Hour 21 | Hour 22 | Hour 23
Diesel | 0 | 0 | 0 | 0 | 0 | 0 | 0 | 0 | 0 | 0 | 0 | 0 | 0 | 0 | 0 | 0 | 0 | 0 | 0 | 0 | 0 | 0 | 0 | 0 | 0 | 0
Diesel | 0 | 1 | 0 | 0 | 0 | 0 | 0 | 0 | 0 | 0 | 0 | 0 | 0 | 0 | 0 | 0 | 0 | 0 | 0 | 0 | 0 | 0 | 0 | 0 | 0 | 0
Diesel | 0 | 2 | 0 | 0 | 0 | 0 | 0 | 0 | 0 | 0 | 0 | 0 | 0 | 0 | 0 | 0 | 0 | 0 | 0 | 0 | 0 | 0 | 0 | 0 | 0 | 0
Diesel | 0 | 3 | 0 | 0 | 0 | 0 | 0 | 0 | 0 | 0 | 0 | 0 | 0 | 0 | 0 | 0 | 0 | 0 | 0 | 0 | 0 | 0 | 0 | 0 | 0 | 0
Diesel | 0 | 4 | 0 | 0 | 0 | 0 | 0 | 0 | 0 | 0 | 0 | 0 | 0 | 0 | 0 | 0 | 0 | 0 | 0 | 0 | 0 | 0 | 0 | 0 | 0 | 0
Diesel | 0 | 5 | 0 | 0 | 0 | 0 | 0 | 0 | 0 | 0 | 0 | 0 | 0 | 0 | 0 | 0 | 0 | 0 | 0 | 0 | 0 | 0 | 0 | 0 | 0 | 0
Diesel | 0 | 6 | 0 | 0 | 0 | 0 | 0 | 0 | 0 | 0 | 0 | 0 | 0 | 0 | 0 | 0 | 0 | 0 | 0 | 0 | 0 | 0 | 0 | 0 | 0 | 0
Diesel | 0 | 7 | 0 | 0 | 0 | 0 | 0 | 0 | 0 | 0 | 0 | 0 | 0 | 0 | 0 | 0 | 0 | 0 | 0 | 0 | 0 | 0 | 0 | 0 | 0 | 0
Diesel | 0 | 8 | 0 | 0 | 0 | 0 | 0 | 0 | 0 | 0 | 0 | 0 | 0 | 0 | 0 | 0 | 0 | 0 | 0 | 0 | 0 | 0 | 0 | 0 | 0 | 0
Diesel | 0 | 9 | 0 | 0 | 0 | 0 | 0 | 0 | 0 | 0 | 0 | 0 | 0 | 0 | 0 | 0 | 0 | 0 | 0 | 0 | 0 | 0 | 0 | 0 | 0 | 0
Diesel | 0 | 10 | 0 | 0 | 0 | 0 | 0 | 0 | 0 | 0 | 0 | 0 | 0 | 0 | 0 | 0 | 0 | 0 | 0 | 0 | 0 | 0 | 0 | 0 | 0 | 0
Diesel | 0 | 11 | 0 | 0 | 0 | 0 | 0 | 0 | 0 | 0 | 0 | 0 | 0 | 0 | 0 | 0 | 0 | 0 | 0 | 0 | 0 | 0 | 0 | 0 | 0 | 0
Diesel | 1 | 0 | 0 | 0 | 0 | 0 | 0 | 0 | 0 | 0 | 0 | 0 | 0 | 0 | 0 | 0 | 0 | 0 | 0 | 0 | 0 | 0 | 0 | 0 | 0 | 0
Diesel | 1 | 1 | 0 | 0 | 0 | 0 | 0 | 0 | 0 | 0 | 0 | 0 | 0 | 0 | 0 | 0 | 0 | 0 | 0 | 0 | 0 | 0 | 0 | 0 | 0 | 0
Diesel | 1 | 2 | 0 | 0 | 0 | 0 | 0 | 0 | 0 | 0 | 0 | 0 | 0 | 0 | 0 | 0 | 0 | 0 | 0 | 0 | 0 | 0 | 0 | 0 | 0 | 0
Diesel | 1 | 3 | 0 | 0 | 0 | 0 | 0 | 0 | 0 | 0 | 0 | 0 | 0 | 0 | 0 | 0 | 0 | 0 | 0 | 0 | 0 | 0 | 0 | 0 | 0 | 0
Diesel | 1 | 4 | 0 | 0 | 0 | 0 | 0 | 0 | 0 | 0 | 0 | 0 | 0 | 0 | 0 | 0 | 0 | 0 | 0 | 0 | 0 | 0 | 0 | 0 | 0 | 0
Diesel | 1 | 5 | 0 | 0 | 0 | 0 | 0 | 0 | 0 | 0 | 0 | 0 | 0 | 0 | 0 | 0 | 0 | 0 | 0 | 0 | 0 | 0 | 0 | 0 | 0 | 0
Diesel | 1 | 6 | 0 | 0 | 0 | 0 | 0 | 0 | 0 | 0 | 0 | 0 | 0 | 0 | 0 | 0 | 0 | 0 | 0 | 0 | 0 | 0 | 0 | 0 | 0 | 0
Diesel | 1 | 7 | 0 | 0 | 0 | 0 | 0 | 0 | 0 | 0 | 0 | 0 | 0 | 0 | 0 | 0 | 0 | 0 | 0 | 0 | 0 | 0 | 0 | 0 | 0 | 0
Diesel | 1 | 8 | 0 | 0 | 0 | 0 | 0 | 0 | 0 | 0 | 0 | 0 | 0 | 0 | 0 | 0 | 0 | 0 | 0 | 0 | 0 | 0 | 0 | 0 | 0 | 0
Diesel | 1 | 9 | 0 | 0 | 0 | 0 | 0 | 0 | 0 | 0 | 0 | 0 | 0 | 0 | 0 | 0 | 0 | 0 | 0 | 0 | 0 | 0 | 0 | 0 | 0 | 0
Diesel | 1 | 10 | 0 | 0 | 0 | 0 | 0 | 0 | 0 | 0 | 0 | 0 | 0 | 0 | 0 | 0 | 0 | 0 | 0 | 0 | 0 | 0 | 0 | 0 | 0 | 0
Diesel | 1 | 11 | 0 | 0 | 0 | 0 | 0 | 0 | 0 | 0 | 0 | 0 | 0 | 0 | 0 | 0 | 0 | 0 | 0 | 0 | 0 | 0 | 0 | 0 | 0 | 0
Diesel | 2 | 0 | 0 | 0 | 0 | 0 | 0 | 0 | 0 | 0 | 0 | 0 | 0 | 0 | 0 | 0 | 0 | 0 | 0 | 0 | 0 | 0 | 0 | 0 | 0 | 0
Diesel | 2 | 1 | 0 | 0 | 0 | 0 | 0 | 0 | 0 | 0 | 0 | 0 | 0 | 0 | 0 | 0 | 0 | 0 | 0 | 0 | 0 | 0 | 0 | 0 | 0 | 0
Diesel | 2 | 2 | 0 | 0 | 0 | 0 | 0 | 0 | 0 | 0 | 0 | 0 | 0 | 0 | 0 | 0 | 0 | 0 | 0 | 0 | 0 | 0 | 0 | 0 | 0 | 0
Diesel | 2 | 3 | 0 | 0 | 0 | 0 | 0 | 0 | 0 | 0 | 0 | 0 | 0 | 0 | 0 | 0 | 0 | 0 | 0 | 0 | 0 | 0 | 0 | 0 | 0 | 0
Diesel | 2 | 4 | 0 | 0 | 0 | 0 | 0 | 0 | 0 | 0 | 0 | 0 | 0 | 0 | 0 | 0 | 0 | 0 | 0 | 0 | 0 | 0 | 0 | 0 | 0 | 0
Diesel | 2 | 5 | 0 | 0 | 0 | 0 | 0 | 0 | 0 | 0 | 0 | 0 | 0 | 0 | 0 | 0 | 0 | 0 | 0 | 0 | 0 | 0 | 0 | 0 | 0 | 0
Diesel | 2 | 6 | 0 | 0 | 0 | 0 | 0 | 0 | 0 | 0 | 0 | 0 | 0 | 0 | 0 | 0 | 0 | 0 | 0 | 0 | 0 | 0 | 0 | 0 | 0 | 0
Diesel | 2 | 7 | 0 | 0 | 0 | 0 | 0 | 0 | 0 | 0 | 0 | 0 | 0 | 0 | 0 | 0 | 0 | 0 | 0 | 0 | 0 | 0 | 0 | 0 | 0 | 0
Diesel | 2 | 8 | 0 | 0 | 0 | 0 | 0 | 0 | 0 | 0 | 0 | 0 | 0 | 0 | 0 | 0 | 0 | 0 | 0 | 0 | 0 | 0 | 0 | 0 | 0 | 0
Diesel | 2 | 9 | 0 | 0 | 0 | 0 | 0 | 0 | 0 | 0 | 0 | 0 | 0 | 0 | 0 | 0 | 0 | 0 | 0 | 0 | 0 | 0 | 0 | 0 | 0 | 0
Diesel | 2 | 10 | 0 | 0 | 0 | 0 | 0 | 0 | 0 | 0 | 0 | 0 | 0 | 0 | 0 | 0 | 0 | 0 | 0 | 0 | 0 | 0 | 0 | 0 | 0 | 0
Diesel | 2 | 11 | 0 | 0 | 0 | 0 | 0 | 0 | 0 | 0 | 0 | 0 | 0 | 0 | 0 | 0 | 0 | 0 | 0 | 0 | 0 | 0 | 0 | 0 | 0 | 0
Diesel | 3 | 0 | 0 | 0 | 0 | 0 | 0 | 0 | 0 | 0 | 0 | 0 | 0 | 0 | 0 | 0 | 0 | 0 | 0 | 0 | 0 | 0 | 0 | 0 | 0 | 0
Diesel | 3 | 1 | 0 | 0 | 0 | 0 | 0 | 0 | 0 | 0 | 0 | 0 | 0 | 0 | 0 | 0 | 0 | 0 | 0 | 0 | 0 | 0 | 0 | 0 | 0 | 0
Diesel | 3 | 2 | 0 | 0 | 0 | 0 | 0 | 0 | 0 | 0 | 0 | 0 | 0 | 0 | 0 | 0 | 0 | 0 | 0 | 0 | 0 | 0 | 0 | 0 | 0 | 0
Diesel | 3 | 3 | 0 | 0 | 0 | 0 | 0 | 0 | 0 | 0 | 0 | 0 | 0 | 0 | 0 | 0 | 0 | 0 | 0 | 0 | 0 | 0 | 0 | 0 | 0 | 0
Diesel | 3 | 4 | 0 | 0 | 0 | 0 | 0 | 0 | 0 | 0 | 0 | 0 | 0 | 0 | 0 | 0 | 0 | 0 | 0 | 0 | 0 | 0 | 0 | 0 | 0 | 0
Diesel | 3 | 5 | 0 | 0 | 0 | 0 | 0 | 0 | 0 | 0 | 0 | 0 | 0 | 0 | 0 | 0 | 0 | 0 | 0 | 0 | 0 | 0 | 0 | 0 | 0 | 0
Diesel | 3 | 6 | 0 | 0 | 0 | 0 | 0 | 0 | 0 | 0 | 0 | 0 | 0 | 0 | 0 | 0 | 0 | 0 | 0 | 0 | 0 | 0 | 0 | 0 | 0 | 0
Diesel | 3 | 7 | 0 | 0 | 0 | 0 | 0 | 0 | 0 | 0 | 0 | 0 | 0 | 0 | 0 | 0 | 0 | 0 | 0 | 0 | 0 | 0 | 0 | 0 | 0 | 0
Diesel | 3 | 8 | 0 | 0 | 0 | 0 | 0 | 0 | 0 | 0 | 0 | 0 | 0 | 0 | 0 | 0 | 0 | 0 | 0 | 0 | 0 | 0 | 0 | 0 | 0 | 0
Diesel | 3 | 9 | 0 | 0 | 0 | 0 | 0 | 0 | 0 | 0 | 0 | 0 | 0 | 0 | 0 | 0 | 0 | 0 | 0 | 0 | 0 | 0 | 0 | 0 | 0 | 0
Diesel | 3 | 10 | 0 | 0 | 0 | 0 | 0 | 0 | 0 | 0 | 0 | 0 | 0 | 0 | 0 | 0 | 0 | 0 | 0 | 0 | 0 | 0 | 0 | 0 | 0 | 0
Diesel | 3 | 11 | 0 | 0 | 0 | 0 | 0 | 0 | 0 | 0 | 0 | 0 | 0 | 0 | 0 | 0 | 0 | 0 | 0 | 0 | 0 | 0 | 0 | 0 | 0 | 0
Diesel | 4 | 0 | 0 | 0 | 0 | 0 | 0 | 0 | 0 | 0 | 0 | 0 | 0 | 0 | 0 | 0 | 0 | 0 | 0 | 0 | 0 | 0 | 0 | 0 | 0 | 0
Diesel | 4 | 1 | 0 | 0 | 0 | 0 | 0 | 0 | 0 | 0 | 0 | 0 | 0 | 0 | 0 | 0 | 0 | 0 | 0 | 0 | 0 | 0 | 0 | 0 | 0 | 0
Diesel | 4 | 2 | 0 | 0 | 0 | 0 | 0 | 0 | 0 | 0 | 0 | 0 | 0 | 0 | 0 | 0 | 0 | 0 | 0 | 0 | 0 | 0 | 0 | 0 | 0 | 0
Diesel | 4 | 3 | 0 | 0 | 0 | 0 | 0 | 0 | 0 | 0 | 0 | 0 | 0 | 0 | 0 | 0 | 0 | 0 | 0 | 0 | 0 | 0 | 0 | 0 | 0 | 0
Diesel | 4 | 4 | 0 | 0 | 0 | 0 | 0 | 0 | 0 | 0 | 0 | 0 | 0 | 0 | 0 | 0 | 0 | 0 | 0 | 0 | 0 | 0 | 0 | 0 | 0 | 0
Diesel | 4 | 5 | 0 | 0 | 0 | 0 | 0 | 0 | 0 | 0 | 0 | 0 | 0 | 0 | 0 | 0 | 0 | 0 | 0 | 0 | 0 | 0 | 0 | 0 | 0 | 0
Diesel | 4 | 6 | 0 | 0 | 0 | 0 | 0 | 0 | 0 | 0 | 0 | 0 | 0 | 0 | 0 | 0 | 0 | 0 | 0 | 0 | 0 | 0 | 0 | 0 | 0 | 0
Diesel | 4 | 7 | 0 | 0 | 0 | 0 | 0 | 0 | 0 | 0 | 0 | 0 | 0 | 0 | 0 | 0 | 0 | 0 | 0 | 0 | 0 | 0 | 0 | 0 | 0 | 0
Diesel | 4 | 8 | 0 | 0 | 0 | 0 | 0 | 0 | 0 | 0 | 0 | 0 | 0 | 0 | 0 | 0 | 0 | 0 | 0 | 0 | 0 | 0 | 0 | 0 | 0 | 0
Diesel | 4 | 9 | 0 | 0 | 0 | 0 | 0 | 0 | 0 | 0 | 0 | 0 | 0 | 0 | 0 | 0 | 0 | 0 | 0 | 0 | 0 | 0 | 0 | 0 | 0 | 0
Diesel | 4 | 10 | 0 | 0 | 0 | 0 | 0 | 0 | 0 | 0 | 0 | 0 | 0 | 0 | 0 | 0 | 0 | 0 | 0 | 0 | 0 | 0 | 0 | 0 | 0 | 0
Diesel | 4 | 11 | 0 | 0 | 0 | 0 | 0 | 0 | 0 | 0 | 0 | 0 | 0 | 0 | 0 | 0 | 0 | 0 | 0 | 0 | 0 | 0 | 0 | 0 | 0 | 0
Diesel | 5 | 0 | 0 | 0 | 0 | 0 | 0 | 0 | 0 | 0 | 0 | 0 | 0 | 0 | 0 | 0 | 0 | 0 | 0 | 0 | 0 | 0 | 0 | 0 | 0 | 0
Diesel | 5 | 1 | 0 | 0 | 0 | 0 | 0 | 0 | 0 | 0 | 0 | 0 | 0 | 0 | 0 | 0 | 0 | 0 | 0 | 0 | 0 | 0 | 0 | 0 | 0 | 0
Diesel | 5 | 2 | 0 | 0 | 0 | 0 | 0 | 0 | 0 | 0 | 0 | 0 | 0 | 0 | 0 | 0 | 0 | 0 | 0 | 0 | 0 | 0 | 0 | 0 | 0 | 0
Diesel | 5 | 3 | 0 | 0 | 0 | 0 | 0 | 0 | 0 | 0 | 0 | 0 | 0 | 0 | 0 | 0 | 0 | 0 | 0 | 0 | 0 | 0 | 0 | 0 | 0 | 0
Diesel | 5 | 4 | 0 | 0 | 0 | 0 | 0 | 0 | 0 | 0 | 0 | 0 | 0 | 0 | 0 | 0 | 0 | 0 | 0 | 0 | 0 | 0 | 0 | 0 | 0 | 0
Diesel | 5 | 5 | 0 | 0 | 0 | 0 | 0 | 0 | 0 | 0 | 0 | 0 | 0 | 0 | 0 | 0 | 0 | 0 | 0 | 0 | 0 | 0 | 0 | 0 | 0 | 0
Diesel | 5 | 6 | 0 | 0 | 0 | 0 | 0 | 0 | 0 | 0 | 0 | 0 | 0 | 0 | 0 | 0 | 0 | 0 | 0 | 0 | 0 | 0 | 0 | 0 | 0 | 0
Diesel | 5 | 7 | 0 | 0 | 0 | 0 | 0 | 0 | 0 | 0 | 0 | 0 | 0 | 0 | 0 | 0 | 0 | 0 | 0 | 0 | 0 | 0 | 0 | 0 | 0 | 0
Diesel | 5 | 8 | 0 | 0 | 0 | 0 | 0 | 0 | 0 | 0 | 0 | 0 | 0 | 0 | 0 | 0 | 0 | 0 | 0 | 0 | 0 | 0 | 0 | 0 | 0 | 0
Diesel | 5 | 9 | 0 | 0 | 0 | 0 | 0 | 0 | 0 | 0 | 0 | 0 | 0 | 0 | 0 | 0 | 0 | 0 | 0 | 0 | 0 | 0 | 0 | 0 | 0 | 0
Diesel | 5 | 10 | 0 | 0 | 0 | 0 | 0 | 0 | 0 | 0 | 0 | 0 | 0 | 0 | 0 | 0 | 0 | 0 | 0 | 0 | 0 | 0 | 0 | 0 | 0 | 0
Diesel | 5 | 11 | 0 | 0 | 0 | 0 | 0 | 0 | 0 | 0 | 0 | 0 | 0 | 0 | 0 | 0 | 0 | 0 | 0 | 0 | 0 | 0 | 0 | 0 | 0 | 0
Diesel | 6 | 0 | 0 | 0 | 0 | 0 | 0 | 0 | 0 | 0 | 0 | 0 | 0 | 0 | 0 | 0 | 0 | 0 | 0 | 0 | 0 | 0 | 0 | 0 | 0 | 0
Diesel | 6 | 1 | 0 | 0 | 0 | 0 | 0 | 0 | 0 | 0 | 0 | 0 | 0 | 0 | 0 | 0 | 0 | 0 | 0 | 0 | 0 | 0 | 0 | 0 | 0 | 0
Diesel | 6 | 2 | 0 | 0 | 0 | 0 | 0 | 0 | 0 | 0 | 0 | 0 | 0 | 0 | 0 | 0 | 0 | 0 | 0 | 0 | 0 | 0 | 0 | 0 | 0 | 0
Diesel | 6 | 3 | 0 | 0 | 0 | 0 | 0 | 0 | 0 | 0 | 0 | 0 | 0 | 0 | 0 | 0 | 0 | 0 | 0 | 0 | 0 | 0 | 0 | 0 | 0 | 0
Diesel | 6 | 4 | 0 | 0 | 0 | 0 | 0 | 0 | 0 | 0 | 0 | 0 | 0 | 0 | 0 | 0 | 0 | 0 | 0 | 0 | 0 | 0 | 0 | 0 | 0 | 0
Diesel | 6 | 5 | 0 | 0 | 0 | 0 | 0 | 0 | 0 | 0 | 0 | 0 | 0 | 0 | 0 | 0 | 0 | 0 | 0 | 0 | 0 | 0 | 0 | 0 | 0 | 0
Diesel | 6 | 6 | 0 | 0 | 0 | 0 | 0 | 0 | 0 | 0 | 0 | 0 | 0 | 0 | 0 | 0 | 0 | 0 | 0 | 0 | 0 | 0 | 0 | 0 | 0 | 0
Diesel | 6 | 7 | 0 | 0 | 0 | 0 | 0 | 0 | 0 | 0 | 0 | 0 | 0 | 0 | 0 | 0 | 0 | 0 | 0 | 0 | 0 | 0 | 0 | 0 | 0 | 0
Diesel | 6 | 8 | 0 | 0 | 0 | 0 | 0 | 0 | 0 | 0 | 0 | 0 | 0 | 0 | 0 | 0 | 0 | 0 | 0 | 0 | 0 | 0 | 0 | 0 | 0 | 0
Diesel | 6 | 9 | 0 | 0 | 0 | 0 | 0 | 0 | 0 | 0 | 0 | 0 | 0 | 0 | 0 | 0 | 0 | 0 | 0 | 0 | 0 | 0 | 0 | 0 | 0 | 0
Diesel | 6 | 10 | 0 | 0 | 0 | 0 | 0 | 0 | 0 | 0 | 0 | 0 | 0 | 0 | 0 | 0 | 0 | 0 | 0 | 0 | 0 | 0 | 0 | 0 | 0 | 0
Diesel | 6 | 11 | 0 | 0 | 0 | 0 | 0 | 0 | 0 | 0 | 0 | 0 | 0 | 0 | 0 | 0 | 0 | 0 | 0 | 0 | 0 | 0 | 0 | 0 | 0 | 0
Diesel | 7 | 0 | 0 | 0 | 0 | 0 | 0 | 0 | 0 | 0 | 0 | 0 | 0 | 0 | 0 | 0 | 0 | 0 | 0 | 0 | 0 | 0 | 0 | 0 | 0 | 0
Diesel | 7 | 1 | 0 | 0 | 0 | 0 | 0 | 0 | 0 | 0 | 0 | 0 | 0 | 0 | 0 | 0 | 0 | 0 | 0 | 0 | 0 | 0 | 0 | 0 | 0 | 0
Diesel | 7 | 2 | 0 | 0 | 0 | 0 | 0 | 0 | 0 | 0 | 0 | 0 | 0 | 0 | 0 | 0 | 0 | 0 | 0 | 0 | 0 | 0 | 0 | 0 | 0 | 0
Diesel | 7 | 3 | 0 | 0 | 0 | 0 | 0 | 0 | 0 | 0 | 0 | 0 | 0 | 0 | 0 | 0 | 0 | 0 | 0 | 0 | 0 | 0 | 0 | 0 | 0 | 0
Diesel | 7 | 4 | 0 | 0 | 0 | 0 | 0 | 0 | 0 | 0 | 0 | 0 | 0 | 0 | 0 | 0 | 0 | 0 | 0 | 0 | 0 | 0 | 0 | 0 | 0 | 0
Diesel | 7 | 5 | 0 | 0 | 0 | 0 | 0 | 0 | 0 | 0 | 0 | 0 | 0 | 0 | 0 | 0 | 0 | 0 | 0 | 0 | 0 | 0 | 0 | 0 | 0 | 0
Diesel | 7 | 6 | 0 | 0 | 0 | 0 | 0 | 0 | 0 | 0 | 0 | 0 | 0 | 0 | 0 | 0 | 0 | 0 | 0 | 0 | 0 | 0 | 0 | 0 | 0 | 0
Diesel | 7 | 7 | 0 | 0 | 0 | 0 | 0 | 0 | 0 | 0 | 0 | 0 | 0 | 0 | 0 | 0 | 0 | 0 | 0 | 0 | 0 | 0 | 0 | 0 | 0 | 0
Diesel | 7 | 8 | 0 | 0 | 0 | 0 | 0 | 0 | 0 | 0 | 0 | 0 | 0 | 0 | 0 | 0 | 0 | 0 | 0 | 0 | 0 | 0 | 0 | 0 | 0 | 0
Diesel | 7 | 9 | 0 | 0 | 0 | 0 | 0 | 0 | 0 | 0 | 0 | 0 | 0 | 0 | 0 | 0 | 0 | 0 | 0 | 0 | 0 | 0 | 0 | 0 | 0 | 0
Diesel | 7 | 10 | 0 | 0 | 0 | 0 | 0 | 0 | 0 | 0 | 0 | 0 | 0 | 0 | 0 | 0 | 0 | 0 | 0 | 0 | 0 | 0 | 0 | 0 | 0 | 0
Diesel | 7 | 11 | 0 | 0 | 0 | 0 | 0 | 0 | 0 | 0 | 0 | 0 | 0 | 0 | 0 | 0 | 0 | 0 | 0 | 0 | 0 | 0 | 0 | 0 | 0 | 0
Diesel | 8 | 0 | 0 | 0 | 0 | 0 | 0 | 0 | 0 | 0 | 0 | 0 | 0 | 0 | 0 | 0 | 0 | 0 | 0 | 0 | 0 | 0 | 0 | 0 | 0 | 0
Diesel | 8 | 1 | 0 | 0 | 0 | 0 | 0 | 0 | 0 | 0 | 0 | 0 | 0 | 0 | 0 | 0 | 0 | 0 | 0 | 0 | 0 | 0 | 0 | 0 | 0 | 0
Diesel | 8 | 2 | 0 | 0 | 0 | 0 | 0 | 0 | 0 | 0 | 0 | 0 | 0 | 0 | 0 | 0 | 0 | 0 | 0 | 0 | 0 | 0 | 0 | 0 | 0 | 0
Diesel | 8 | 3 | 0 | 0 | 0 | 0 | 0 | 0 | 0 | 0 | 0 | 0 | 0 | 0 | 0 | 0 | 0 | 0 | 0 | 0 | 0 | 0 | 0 | 0 | 0 | 0
Diesel | 8 | 4 | 0 | 0 | 0 | 0 | 0 | 0 | 0 | 0 | 0 | 0 | 0 | 0 | 0 | 0 | 0 | 0 | 0 | 0 | 0 | 0 | 0 | 0 | 0 | 0
Diesel | 8 | 5 | 0 | 0 | 0 | 0 | 0 | 0 | 0 | 0 | 0 | 0 | 0 | 0 | 0 | 0 | 0 | 0 | 0 | 0 | 0 | 0 | 0 | 0 | 0 | 0
Diesel | 8 | 6 | 0 | 0 | 0 | 0 | 0 | 0 | 0 | 0 | 0 | 0 | 0 | 0 | 0 | 0 | 0 | 0 | 0 | 0 | 0 | 0 | 0 | 0 | 0 | 0
Diesel | 8 | 7 | 0 | 0 | 0 | 0 | 0 | 0 | 0 | 0 | 0 | 0 | 0 | 0 | 0 | 0 | 0 | 0 | 0 | 0 | 0 | 0 | 0 | 0 | 0 | 0
Diesel | 8 | 8 | 0 | 0 | 0 | 0 | 0 | 0 | 0 | 0 | 0 | 0 | 0 | 0 | 0 | 0 | 0 | 0 | 0 | 0 | 0 | 0 | 0 | 0 | 0 | 0
Diesel | 8 | 9 | 0 | 0 | 0 | 0 | 0 | 0 | 0 | 0 | 0 | 0 | 0 | 0 | 0 | 0 | 0 | 0 | 0 | 0 | 0 | 0 | 0 | 0 | 0 | 0
Diesel | 8 | 10 | 0 | 0 | 0 | 0 | 0 | 0 | 0 | 0 | 0 | 0 | 0 | 0 | 0 | 0 | 0 | 0 | 0 | 0 | 0 | 0 | 0 | 0 | 0 | 0
Diesel | 8 | 11 | 0 | 0 | 0 | 0 | 0 | 0 | 0 | 0 | 0 | 0 | 0 | 0 | 0 | 0 | 0 | 0 | 0 | 0 | 0 | 0 | 0 | 0 | 0 | 0
Diesel | 9 | 0 | 0 | 0 | 0 | 0 | 0 | 0 | 0 | 0 | 0 | 0 | 0 | 0 | 0 | 0 | 0 | 0 | 0 | 0 | 0 | 0 | 0 | 0 | 0 | 0
Diesel | 9 | 1 | 0 | 0 | 0 | 0 | 0 | 0 | 0 | 0 | 0 | 0 | 0 | 0 | 0 | 0 | 0 | 0 | 0 | 0 | 0 | 0 | 0 | 0 | 0 | 0
Diesel | 9 | 2 | 0 | 0 | 0 | 0 | 0 | 0 | 0 | 0 | 0 | 0 | 0 | 0 | 0 | 0 | 0 | 0 | 0 | 0 | 0 | 0 | 0 | 0 | 0 | 0
Diesel | 9 | 3 | 0 | 0 | 0 | 0 | 0 | 0 | 0 | 0 | 0 | 0 | 0 | 0 | 0 | 0 | 0 | 0 | 0 | 0 | 0 | 0 | 0 | 0 | 0 | 0
Diesel | 9 | 4 | 0 | 0 | 0 | 0 | 0 | 0 | 0 | 0 | 0 | 0 | 0 | 0 | 0 | 0 | 0 | 0 | 0 | 0 | 0 | 0 | 0 | 0 | 0 | 0
Diesel | 9 | 5 | 0 | 0 | 0 | 0 | 0 | 0 | 0 | 0 | 0 | 0 | 0 | 0 | 0 | 0 | 0 | 0 | 0 | 0 | 0 | 0 | 0 | 0 | 0 | 0
Diesel | 9 | 6 | 0 | 0 | 0 | 0 | 0 | 0 | 0 | 0 | 0 | 0 | 0 | 0 | 0 | 0 | 0 | 0 | 0 | 0 | 0 | 0 | 0 | 0 | 0 | 0
Diesel | 9 | 7 | 0 | 0 | 0 | 0 | 0 | 0 | 0 | 0 | 0 | 0 | 0 | 0 | 0 | 0 | 0 | 0 | 0 | 0 | 0 | 0 | 0 | 0 | 0 | 0
Diesel | 9 | 8 | 0 | 0 | 0 | 0 | 0 | 0 | 0 | 0 | 0 | 0 | 0 | 0 | 0 | 0 | 0 | 0 | 0 | 0 | 0 | 0 | 0 | 0 | 0 | 0
Diesel | 9 | 9 | 0 | 0 | 0 | 0 | 0 | 0 | 0 | 0 | 0 | 0 | 0 | 0 | 0 | 0 | 0 | 0 | 0 | 0 | 0 | 0 | 0 | 0 | 0 | 0
Diesel | 9 | 10 | 0 | 0 | 0 | 0 | 0 | 0 | 0 | 0 | 0 | 0 | 0 | 0 | 0 | 0 | 0 | 0 | 0 | 0 | 0 | 0 | 0 | 0 | 0 | 0
Diesel | 9 | 11 | 0 | 0 | 0 | 0 | 0 | 0 | 0 | 0 | 0 | 0 | 0 | 0 | 0 | 0 | 0 | 0 | 0 | 0 | 0 | 0 | 0 | 0 | 0 | 0
Diesel | 10 | 0 | 0 | 0 | 0 | 0 | 0 | 0 | 0 | 0 | 0 | 0 | 0 | 0 | 0 | 0 | 0 | 0 | 0 | 0 | 0 | 0 | 0 | 0 | 0 | 0
Diesel | 10 | 1 | 0 | 0 | 0 | 0 | 0 | 0 | 0 | 0 | 0 | 0 | 0 | 0 | 0 | 0 | 0 | 0 | 0 | 0 | 0 | 0 | 0 | 0 | 0 | 0
Diesel | 10 | 2 | 0 | 0 | 0 | 0 | 0 | 0 | 0 | 0 | 0 | 0 | 0 | 0 | 0 | 0 | 0 | 0 | 0 | 0 | 0 | 0 | 0 | 0 | 0 | 0
Diesel | 10 | 3 | 0 | 0 | 0 | 0 | 0 | 0 | 0 | 0 | 0 | 0 | 0 | 0 | 0 | 0 | 0 | 0 | 0 | 0 | 0 | 0 | 0 | 0 | 0 | 0
Diesel | 10 | 4 | 0 | 0 | 0 | 0 | 0 | 0 | 0 | 0 | 0 | 0 | 0 | 0 | 0 | 0 | 0 | 0 | 0 | 0 | 0 | 0 | 0 | 0 | 0 | 0
Diesel | 10 | 5 | 0 | 0 | 0 | 0 | 0 | 0 | 0 | 0 | 0 | 0 | 0 | 0 | 0 | 0 | 0 | 0 | 0 | 0 | 0 | 0 | 0 | 0 | 0 | 0
Diesel | 10 | 6 | 0 | 0 | 0 | 0 | 0 | 0 | 0 | 0 | 0 | 0 | 0 | 0 | 0 | 0 | 0 | 0 | 0 | 0 | 0 | 0 | 0 | 0 | 0 | 0
Diesel | 10 | 7 | 0 | 0 | 0 | 0 | 0 | 0 | 0 | 0 | 0 | 0 | 0 | 0 | 0 | 0 | 0 | 0 | 0 | 0 | 0 | 0 | 0 | 0 | 0 | 0
Diesel | 10 | 8 | 0 | 0 | 0 | 0 | 0 | 0 | 0 | 0 | 0 | 0 | 0 | 0 | 0 | 0 | 0 | 0 | 0 | 0 | 0 | 0 | 0 | 0 | 0 | 0
Diesel | 10 | 9 | 0 | 0 | 0 | 0 | 0 | 0 | 0 | 0 | 0 | 0 | 0 | 0 | 0 | 0 | 0 | 0 | 0 | 0 | 0 | 0 | 0 | 0 | 0 | 0
Diesel | 10 | 10 | 0 | 0 | 0 | 0 | 0 | 0 | 0 | 0 | 0 | 0 | 0 | 0 | 0 | 0 | 0 | 0 | 0 | 0 | 0 | 0 | 0 | 0 | 0 | 0
Diesel | 10 | 11 | 0 | 0 | 0 | 0 | 0 | 0 | 0 | 0 | 0 | 0 | 0 | 0 | 0 | 0 | 0 | 0 | 0 | 0 | 0 | 0 | 0 | 0 | 0 | 0
Diesel | 11 | 0 | 0 | 0 | 0 | 0 | 0 | 0 | 0 | 0 | 0 | 0 | 0 | 0 | 0 | 0 | 0 | 0 | 0 | 0 | 0 | 0 | 0 | 0 | 0 | 0
Diesel | 11 | 1 | 0 | 0 | 0 | 0 | 0 | 0 | 0 | 0 | 0 | 0 | 0 | 0 | 0 | 0 | 0 | 0 | 0 | 0 | 0 | 0 | 0 | 0 | 0 | 0
Diesel | 11 | 2 | 0 | 0 | 0 | 0 | 0 | 0 | 0 | 0 | 0 | 0 | 0 | 0 | 0 | 0 | 0 | 0 | 0 | 0 | 0 | 0 | 0 | 0 | 0 | 0
Diesel | 11 | 3 | 0 | 0 | 0 | 0 | 0 | 0 | 0 | 0 | 0 | 0 | 0 | 0 | 0 | 0 | 0 | 0 | 0 | 0 | 0 | 0 | 0 | 0 | 0 | 0
Diesel | 11 | 4 | 0 | 0 | 0 | 0 | 0 | 0 | 0 | 0 | 0 | 0 | 0 | 0 | 0 | 0 | 0 | 0 | 0 | 0 | 0 | 0 | 0 | 0 | 0 | 0
Diesel | 11 | 5 | 0 | 0 | 0 | 0 | 0 | 0 | 0 | 0 | 0 | 0 | 0 | 0 | 0 | 0 | 0 | 0 | 0 | 0 | 0 | 0 | 0 | 0 | 0 | 0
Diesel | 11 | 6 | 0 | 0 | 0 | 0 | 0 | 0 | 0 | 0 | 0 | 0 | 0 | 0 | 0 | 0 | 0 | 0 | 0 | 0 | 0 | 0 | 0 | 0 | 0 | 0
Diesel | 11 | 7 | 0 | 0 | 0 | 0 | 0 | 0 | 0 | 0 | 0 | 0 | 0 | 0 | 0 | 0 | 0 | 0 | 0 | 0 | 0 | 0 | 0 | 0 | 0 | 0
Diesel | 11 | 8 | 0 | 0 | 0 | 0 | 0 | 0 | 0 | 0 | 0 | 0 | 0 | 0 | 0 | 0 | 0 | 0 | 0 | 0 | 0 | 0 | 0 | 0 | 0 | 0
Diesel | 11 | 9 | 0 | 0 | 0 | 0 | 0 | 0 | 0 | 0 | 0 | 0 | 0 | 0 | 0 | 0 | 0 | 0 | 0 | 0 | 0 | 0 | 0 | 0 | 0 | 0
Diesel | 11 | 10 | 0 | 0 | 0 | 0 | 0 | 0 | 0 | 0 | 0 | 0 | 0 | 0 | 0 | 0 | 0 | 0 | 0 | 0 | 0 | 0 | 0 | 0 | 0 | 0
Diesel | 11 | 11 | 0 | 0 | 0 | 0 | 0 | 0 | 0 | 0 | 0 | 0 | 0 | 0 | 0 | 0 | 0 | 0 | 0 | 0 | 0 | 0 | 0 | 0 | 0 | 0
Diesel | 12 | 0 | 0 | 0 | 0 | 0 | 0 | 0 | 0 | 0 | 0 | 0 | 0 | 0 | 0 | 0 | 0 | 0 | 0 | 0 | 0 | 0 | 0 | 0 | 0 | 0
Diesel | 12 | 1 | 0 | 0 | 0 | 0 | 0 | 0 | 0 | 0 | 0 | 0 | 0 | 0 | 0 | 0 | 0 | 0 | 0 | 0 | 0 | 0 | 0 | 0 | 0 | 0
Diesel | 12 | 2 | 0 | 0 | 0 | 0 | 0 | 0 | 0 | 0 | 0 | 0 | 0 | 0 | 0 | 0 | 0 | 0 | 0 | 0 | 0 | 0 | 0 | 0 | 0 | 0
Diesel | 12 | 3 | 0 | 0 | 0 | 0 | 0 | 0 | 0 | 0 | 0 | 0 | 0 | 0 | 0 | 0 | 0 | 0 | 0 | 0 | 0 | 0 | 0 | 0 | 0 | 0
Diesel | 12 | 4 | 0 | 0 | 0 | 0 | 0 | 0 | 0 | 0 | 0 | 0 | 0 | 0 | 0 | 0 | 0 | 0 | 0 | 0 | 0 | 0 | 0 | 0 | 0 | 0
Diesel | 12 | 5 | 0 | 0 | 0 | 0 | 0 | 0 | 0 | 0 | 0 | 0 | 0 | 0 | 0 | 0 | 0 | 0 | 0 | 0 | 0 | 0 | 0 | 0 | 0 | 0
Diesel | 12 | 6 | 0 | 0 | 0 | 0 | 0 | 0 | 0 | 0 | 0 | 0 | 0 | 0 | 0 | 0 | 0 | 0 | 0 | 0 | 0 | 0 | 0 | 0 | 0 | 0
Diesel | 12 | 7 | 0 | 0 | 0 | 0 | 0 | 0 | 0 | 0 | 0 | 0 | 0 | 0 | 0 | 0 | 0 | 0 | 0 | 0 | 0 | 0 | 0 | 0 | 0 | 0
Diesel | 12 | 8 | 0 | 0 | 0 | 0 | 0 | 0 | 0 | 0 | 0 | 0 | 0 | 0 | 0 | 0 | 0 | 0 | 0 | 0 | 0 | 0 | 0 | 0 | 0 | 0
Diesel | 12 | 9 | 0 | 0 | 0 | 0 | 0 | 0 | 0 | 0 | 0 | 0 | 0 | 0 | 0 | 0 | 0 | 0 | 0 | 0 | 0 | 0 | 0 | 0 | 0 | 0
Diesel | 12 | 10 | 0 | 0 | 0 | 0 | 0 | 0 | 0 | 0 | 0 | 0 | 0 | 0 | 0 | 0 | 0 | 0 | 0 | 0 | 0 | 0 | 0 | 0 | 0 | 0
Diesel | 12 | 11 | 0 | 0 | 0 | 0 | 0 | 0 | 0 | 0 | 0 | 0 | 0 | 0 | 0 | 0 | 0 | 0 | 0 | 0 | 0 | 0 | 0 | 0 | 0 | 0
Diesel | 13 | 0 | 0 | 0 | 0 | 0 | 0 | 0 | 0 | 0 | 0 | 0 | 0 | 0 | 0 | 0 | 0 | 0 | 0 | 0 | 0 | 0 | 0 | 0 | 0 | 0
Diesel | 13 | 1 | 0 | 0 | 0 | 0 | 0 | 0 | 0 | 0 | 0 | 0 | 0 | 0 | 0 | 0 | 0 | 0 | 0 | 0 | 0 | 0 | 0 | 0 | 0 | 0
Diesel | 13 | 2 | 0 | 0 | 0 | 0 | 0 | 0 | 0 | 0 | 0 | 0 | 0 | 0 | 0 | 0 | 0 | 0 | 0 | 0 | 0 | 0 | 0 | 0 | 0 | 0
Diesel | 13 | 3 | 0 | 0 | 0 | 0 | 0 | 0 | 0 | 0 | 0 | 0 | 0 | 0 | 0 | 0 | 0 | 0 | 0 | 0 | 0 | 0 | 0 | 0 | 0 | 0
Diesel | 13 | 4 | 0 | 0 | 0 | 0 | 0 | 0 | 0 | 0 | 0 | 0 | 0 | 0 | 0 | 0 | 0 | 0 | 0 | 0 | 0 | 0 | 0 | 0 | 0 | 0
Diesel | 13 | 5 | 0 | 0 | 0 | 0 | 0 | 0 | 0 | 0 | 0 | 0 | 0 | 0 | 0 | 0 | 0 | 0 | 0 | 0 | 0 | 0 | 0 | 0 | 0 | 0
Diesel | 13 | 6 | 0 | 0 | 0 | 0 | 0 | 0 | 0 | 0 | 0 | 0 | 0 | 0 | 0 | 0 | 0 | 0 | 0 | 0 | 0 | 0 | 0 | 0 | 0 | 0
Diesel | 13 | 7 | 0 | 0 | 0 | 0 | 0 | 0 | 0 | 0 | 0 | 0 | 0 | 0 | 0 | 0 | 0 | 0 | 0 | 0 | 0 | 0 | 0 | 0 | 0 | 0
Diesel | 13 | 8 | 0 | 0 | 0 | 0 | 0 | 0 | 0 | 0 | 0 | 0 | 0 | 0 | 0 | 0 | 0 | 0 | 0 | 0 | 0 | 0 | 0 | 0 | 0 | 0
Diesel | 13 | 9 | 0 | 0 | 0 | 0 | 0 | 0 | 0 | 0 | 0 | 0 | 0 | 0 | 0 | 0 | 0 | 0 | 0 | 0 | 0 | 0 | 0 | 0 | 0 | 0
Diesel | 13 | 10 | 0 | 0 | 0 | 0 | 0 | 0 | 0 | 0 | 0 | 0 | 0 | 0 | 0 | 0 | 0 | 0 | 0 | 0 | 0 | 0 | 0 | 0 | 0 | 0
Diesel | 13 | 11 | 0 | 0 | 0 | 0 | 0 | 0 | 0 | 0 | 0 | 0 | 0 | 0 | 0 | 0 | 0 | 0 | 0 | 0 | 0 | 0 | 0 | 0 | 0 | 0
Diesel | 14 | 0 | 0 | 0 | 0 | 0 | 0 | 0 | 0 | 0 | 0 | 0 | 0 | 0 | 0 | 0 | 0 | 0 | 0 | 0 | 0 | 0 | 0 | 0 | 0 | 0
Diesel | 14 | 1 | 0 | 0 | 0 | 0 | 0 | 0 | 0 | 0 | 0 | 0 | 0 | 0 | 0 | 0 | 0 | 0 | 0 | 0 | 0 | 0 | 0 | 0 | 0 | 0
Diesel | 14 | 2 | 0 | 0 | 0 | 0 | 0 | 0 | 0 | 0 | 0 | 0 | 0 | 0 | 0 | 0 | 0 | 0 | 0 | 0 | 0 | 0 | 0 | 0 | 0 | 0
Diesel | 14 | 3 | 0 | 0 | 0 | 0 | 0 | 0 | 0 | 0 | 0 | 0 | 0 | 0 | 0 | 0 | 0 | 0 | 0 | 0 | 0 | 0 | 0 | 0 | 0 | 0
Diesel | 14 | 4 | 0 | 0 | 0 | 0 | 0 | 0 | 0 | 0 | 0 | 0 | 0 | 0 | 0 | 0 | 0 | 0 | 0 | 0 | 0 | 0 | 0 | 0 | 0 | 0
Diesel | 14 | 5 | 0 | 0 | 0 | 0 | 0 | 0 | 0 | 0 | 0 | 0 | 0 | 0 | 0 | 0 | 0 | 0 | 0 | 0 | 0 | 0 | 0 | 0 | 0 | 0
Diesel | 14 | 6 | 0 | 0 | 0 | 0 | 0 | 0 | 0 | 0 | 0 | 0 | 0 | 0 | 0 | 0 | 0 | 0 | 0 | 0 | 0 | 0 | 0 | 0 | 0 | 0
Diesel | 14 | 7 | 0 | 0 | 0 | 0 | 0 | 0 | 0 | 0 | 0 | 0 | 0 | 0 | 0 | 0 | 0 | 0 | 0 | 0 | 0 | 0 | 0 | 0 | 0 | 0
Diesel | 14 | 8 | 0 | 0 | 0 | 0 | 0 | 0 | 0 | 0 | 0 | 0 | 0 | 0 | 0 | 0 | 0 | 0 | 0 | 0 | 0 | 0 | 0 | 0 | 0 | 0
Diesel | 14 | 9 | 0 | 0 | 0 | 0 | 0 | 0 | 0 | 0 | 0 | 0 | 0 | 0 | 0 | 0 | 0 | 0 | 0 | 0 | 0 | 0 | 0 | 0 | 0 | 0
Diesel | 14 | 10 | 0 | 0 | 0 | 0 | 0 | 0 | 0 | 0 | 0 | 0 | 0 | 0 | 0 | 0 | 0 | 0 | 0 | 0 | 0 | 0 | 0 | 0 | 0 | 0
Diesel | 14 | 11 | 0 | 0 | 0 | 0 | 0 | 0 | 0 | 0 | 0 | 0 | 0 | 0 | 0 | 0 | 0 | 0 | 0 | 0 | 0 | 0 | 0 | 0 | 0 | 0
Diesel | 15 | 0 | 0 | 0 | 0 | 0 | 0 | 0 | 0 | 0 | 0 | 0 | 0 | 0 | 0 | 0 | 0 | 0 | 0 | 0 | 0 | 0 | 0 | 0 | 0 | 0
Diesel | 15 | 1 | 0 | 0 | 0 | 0 | 0 | 0 | 0 | 0 | 0 | 0 | 0 | 0 | 0 | 0 | 0 | 0 | 0 | 0 | 0 | 0 | 0 | 0 | 0 | 0
Diesel | 15 | 2 | 0 | 0 | 0 | 0 | 0 | 0 | 0 | 0 | 0 | 0 | 0 | 0 | 0 | 0 | 0 | 0 | 0 | 0 | 0 | 0 | 0 | 0 | 0 | 0
Diesel | 15 | 3 | 0 | 0 | 0 | 0 | 0 | 0 | 0 | 0 | 0 | 0 | 0 | 0 | 0 | 0 | 0 | 0 | 0 | 0 | 0 | 0 | 0 | 0 | 0 | 0
Diesel | 15 | 4 | 0 | 0 | 0 | 0 | 0 | 0 | 0 | 0 | 0 | 0 | 0 | 0 | 0 | 0 | 0 | 0 | 0 | 0 | 0 | 0 | 0 | 0 | 0 | 0
Diesel | 15 | 5 | 0 | 0 | 0 | 0 | 0 | 0 | 0 | 0 | 0 | 0 | 0 | 0 | 0 | 0 | 0 | 0 | 0 | 0 | 0 | 0 | 0 | 0 | 0 | 0
Diesel | 15 | 6 | 0 | 0 | 0 | 0 | 0 | 0 | 0 | 0 | 0 | 0 | 0 | 0 | 0 | 0 | 0 | 0 | 0 | 0 | 0 | 0 | 0 | 0 | 0 | 0
Diesel | 15 | 7 | 0 | 0 | 0 | 0 | 0 | 0 | 0 | 0 | 0 | 0 | 0 | 0 | 0 | 0 | 0 | 0 | 0 | 0 | 0 | 0 | 0 | 0 | 0 | 0
Diesel | 15 | 8 | 0 | 0 | 0 | 0 | 0 | 0 | 0 | 0 | 0 | 0 | 0 | 0 | 0 | 0 | 0 | 0 | 0 | 0 | 0 | 0 | 0 | 0 | 0 | 0
Diesel | 15 | 9 | 0 | 0 | 0 | 0 | 0 | 0 | 0 | 0 | 0 | 0 | 0 | 0 | 0 | 0 | 0 | 0 | 0 | 0 | 0 | 0 | 0 | 0 | 0 | 0
Diesel | 15 | 10 | 0 | 0 | 0 | 0 | 0 | 0 | 0 | 0 | 0 | 0 | 0 | 0 | 0 | 0 | 0 | 0 | 0 | 0 | 0 | 0 | 0 | 0 | 0 | 0
Diesel | 15 | 11 | 0 | 0 | 0 | 0 | 0 | 0 | 0 | 0 | 0 | 0 | 0 | 0 | 0 | 0 | 0 | 0 | 0 | 0 | 0 | 0 | 0 | 0 | 0 | 0
Diesel | 16 | 0 | 0 | 0 | 0 | 0 | 0 | 0 | 0 | 0 | 0 | 0 | 0 | 0 | 0 | 0 | 0 | 0 | 0 | 0 | 0 | 0 | 0 | 0 | 0 | 0
Diesel | 16 | 1 | 0 | 0 | 0 | 0 | 0 | 0 | 0 | 0 | 0 | 0 | 0 | 0 | 0 | 0 | 0 | 0 | 0 | 0 | 0 | 0 | 0 | 0 | 0 | 0
Diesel | 16 | 2 | 0 | 0 | 0 | 0 | 0 | 0 | 0 | 0 | 0 | 0 | 0 | 0 | 0 | 0 | 0 | 0 | 0 | 0 | 0 | 0 | 0 | 0 | 0 | 0
Diesel | 16 | 3 | 0 | 0 | 0 | 0 | 0 | 0 | 0 | 0 | 0 | 0 | 0 | 0 | 0 | 0 | 0 | 0 | 0 | 0 | 0 | 0 | 0 | 0 | 0 | 0
Diesel | 16 | 4 | 0 | 0 | 0 | 0 | 0 | 0 | 0 | 0 | 0 | 0 | 0 | 0 | 0 | 0 | 0 | 0 | 0 | 0 | 0 | 0 | 0 | 0 | 0 | 0
Diesel | 16 | 5 | 0 | 0 | 0 | 0 | 0 | 0 | 0 | 0 | 0 | 0 | 0 | 0 | 0 | 0 | 0 | 0 | 0 | 0 | 0 | 0 | 0 | 0 | 0 | 0
Diesel | 16 | 6 | 0 | 0 | 0 | 0 | 0 | 0 | 0 | 0 | 0 | 0 | 0 | 0 | 0 | 0 | 0 | 0 | 0 | 0 | 0 | 0 | 0 | 0 | 0 | 0
Diesel | 16 | 7 | 0 | 0 | 0 | 0 | 0 | 0 | 0 | 0 | 0 | 0 | 0 | 0 | 0 | 0 | 0 | 0 | 0 | 0 | 0 | 0 | 0 | 0 | 0 | 0
Diesel | 16 | 8 | 0 | 0 | 0 | 0 | 0 | 0 | 0 | 0 | 0 | 0 | 0 | 0 | 0 | 0 | 0 | 0 | 0 | 0 | 0 | 0 | 0 | 0 | 0 | 0
Diesel | 16 | 9 | 0 | 0 | 0 | 0 | 0 | 0 | 0 | 0 | 0 | 0 | 0 | 0 | 0 | 0 | 0 | 0 | 0 | 0 | 0 | 0 | 0 | 0 | 0 | 0
Diesel | 16 | 10 | 0 | 0 | 0 | 0 | 0 | 0 | 0 | 0 | 0 | 0 | 0 | 0 | 0 | 0 | 0 | 0 | 0 | 0 | 0 | 0 | 0 | 0 | 0 | 0
Diesel | 16 | 11 | 0 | 0 | 0 | 0 | 0 | 0 | 0 | 0 | 0 | 0 | 0 | 0 | 0 | 0 | 0 | 0 | 0 | 0 | 0 | 0 | 0 | 0 | 0 | 0
Diesel | 17 | 0 | 0 | 0 | 0 | 0 | 0 | 0 | 0 | 0 | 0 | 0 | 0 | 0 | 0 | 0 | 0 | 0 | 0 | 0 | 0 | 0 | 0 | 0 | 0 | 0
Diesel | 17 | 1 | 0 | 0 | 0 | 0 | 0 | 0 | 0 | 0 | 0 | 0 | 0 | 0 | 0 | 0 | 0 | 0 | 0 | 0 | 0 | 0 | 0 | 0 | 0 | 0
Diesel | 17 | 2 | 0 | 0 | 0 | 0 | 0 | 0 | 0 | 0 | 0 | 0 | 0 | 0 | 0 | 0 | 0 | 0 | 0 | 0 | 0 | 0 | 0 | 0 | 0 | 0
Diesel | 17 | 3 | 0 | 0 | 0 | 0 | 0 | 0 | 0 | 0 | 0 | 0 | 0 | 0 | 0 | 0 | 0 | 0 | 0 | 0 | 0 | 0 | 0 | 0 | 0 | 0
Diesel | 17 | 4 | 0 | 0 | 0 | 0 | 0 | 0 | 0 | 0 | 0 | 0 | 0 | 0 | 0 | 0 | 0 | 0 | 0 | 0 | 0 | 0 | 0 | 0 | 0 | 0
Diesel | 17 | 5 | 0 | 0 | 0 | 0 | 0 | 0 | 0 | 0 | 0 | 0 | 0 | 0 | 0 | 0 | 0 | 0 | 0 | 0 | 0 | 0 | 0 | 0 | 0 | 0
Diesel | 17 | 6 | 0 | 0 | 0 | 0 | 0 | 0 | 0 | 0 | 0 | 0 | 0 | 0 | 0 | 0 | 0 | 0 | 0 | 0 | 0 | 0 | 0 | 0 | 0 | 0
Diesel | 17 | 7 | 0 | 0 | 0 | 0 | 0 | 0 | 0 | 0 | 0 | 0 | 0 | 0 | 0 | 0 | 0 | 0 | 0 | 0 | 0 | 0 | 0 | 0 | 0 | 0
Diesel | 17 | 8 | 0 | 0 | 0 | 0 | 0 | 0 | 0 | 0 | 0 | 0 | 0 | 0 | 0 | 0 | 0 | 0 | 0 | 0 | 0 | 0 | 0 | 0 | 0 | 0
Diesel | 17 | 9 | 0 | 0 | 0 | 0 | 0 | 0 | 0 | 0 | 0 | 0 | 0 | 0 | 0 | 0 | 0 | 0 | 0 | 0 | 0 | 0 | 0 | 0 | 0 | 0
Diesel | 17 | 10 | 0 | 0 | 0 | 0 | 0 | 0 | 0 | 0 | 0 | 0 | 0 | 0 | 0 | 0 | 0 | 0 | 0 | 0 | 0 | 0 | 0 | 0 | 0 | 0
Diesel | 17 | 11 | 0 | 0 | 0 | 0 | 0 | 0 | 0 | 0 | 0 | 0 | 0 | 0 | 0 | 0 | 0 | 0 | 0 | 0 | 0 | 0 | 0 | 0 | 0 | 0
Diesel | 18 | 0 | 0 | 0 | 0 | 0 | 0 | 0 | 0 | 0 | 0 | 0 | 0 | 0 | 0 | 0 | 0 | 0 | 0 | 0 | 0 | 0 | 0 | 0 | 0 | 0
Diesel | 18 | 1 | 0 | 0 | 0 | 0 | 0 | 0 | 0 | 0 | 0 | 0 | 0 | 0 | 0 | 0 | 0 | 0 | 0 | 0 | 0 | 0 | 0 | 0 | 0 | 0
Diesel | 18 | 2 | 0 | 0 | 0 | 0 | 0 | 0 | 0 | 0 | 0 | 0 | 0 | 0 | 0 | 0 | 0 | 0 | 0 | 0 | 0 | 0 | 0 | 0 | 0 | 0
Diesel | 18 | 3 | 0 | 0 | 0 | 0 | 0 | 0 | 0 | 0 | 0 | 0 | 0 | 0 | 0 | 0 | 0 | 0 | 0 | 0 | 0 | 0 | 0 | 0 | 0 | 0
Diesel | 18 | 4 | 0 | 0 | 0 | 0 | 0 | 0 | 0 | 0 | 0 | 0 | 0 | 0 | 0 | 0 | 0 | 0 | 0 | 0 | 0 | 0 | 0 | 0 | 0 | 0
Diesel | 18 | 5 | 0 | 0 | 0 | 0 | 0 | 0 | 0 | 0 | 0 | 0 | 0 | 0 | 0 | 0 | 0 | 0 | 0 | 0 | 0 | 0 | 0 | 0 | 0 | 0
Diesel | 18 | 6 | 0 | 0 | 0 | 0 | 0 | 0 | 0 | 0 | 0 | 0 | 0 | 0 | 0 | 0 | 0 | 0 | 0 | 0 | 0 | 0 | 0 | 0 | 0 | 0
Diesel | 18 | 7 | 0 | 0 | 0 | 0 | 0 | 0 | 0 | 0 | 0 | 0 | 0 | 0 | 0 | 0 | 0 | 0 | 0 | 0 | 0 | 0 | 0 | 0 | 0 | 0
Diesel | 18 | 8 | 0 | 0 | 0 | 0 | 0 | 0 | 0 | 0 | 0 | 0 | 0 | 0 | 0 | 0 | 0 | 0 | 0 | 0 | 0 | 0 | 0 | 0 | 0 | 0
Diesel | 18 | 9 | 0 | 0 | 0 | 0 | 0 | 0 | 0 | 0 | 0 | 0 | 0 | 0 | 0 | 0 | 0 | 0 | 0 | 0 | 0 | 0 | 0 | 0 | 0 | 0
Diesel | 18 | 10 | 0 | 0 | 0 | 0 | 0 | 0 | 0 | 0 | 0 | 0 | 0 | 0 | 0 | 0 | 0 | 0 | 0 | 0 | 0 | 0 | 0 | 0 | 0 | 0
Diesel | 18 | 11 | 0 | 0 | 0 | 0 | 0 | 0 | 0 | 0 | 0 | 0 | 0 | 0 | 0 | 0 | 0 | 0 | 0 | 0 | 0 | 0 | 0 | 0 | 0 | 0
Diesel | 19 | 0 | 0 | 0 | 0 | 0 | 0 | 0 | 0 | 0 | 0 | 0 | 0 | 0 | 0 | 0 | 0 | 0 | 0 | 0 | 0 | 0 | 0 | 0 | 0 | 0
Diesel | 19 | 1 | 0 | 0 | 0 | 0 | 0 | 0 | 0 | 0 | 0 | 0 | 0 | 0 | 0 | 0 | 0 | 0 | 0 | 0 | 0 | 0 | 0 | 0 | 0 | 0
Diesel | 19 | 2 | 0 | 0 | 0 | 0 | 0 | 0 | 0 | 0 | 0 | 0 | 0 | 0 | 0 | 0 | 0 | 0 | 0 | 0 | 0 | 0 | 0 | 0 | 0 | 0
Diesel | 19 | 3 | 0 | 0 | 0 | 0 | 0 | 0 | 0 | 0 | 0 | 0 | 0 | 0 | 0 | 0 | 0 | 0 | 0 | 0 | 0 | 0 | 0 | 0 | 0 | 0
Diesel | 19 | 4 | 0 | 0 | 0 | 0 | 0 | 0 | 0 | 0 | 0 | 0 | 0 | 0 | 0 | 0 | 0 | 0 | 0 | 0 | 0 | 0 | 0 | 0 | 0 | 0
Diesel | 19 | 5 | 0 | 0 | 0 | 0 | 0 | 0 | 0 | 0 | 0 | 0 | 0 | 0 | 0 | 0 | 0 | 0 | 0 | 0 | 0 | 0 | 0 | 0 | 0 | 0
Diesel | 19 | 6 | 0 | 0 | 0 | 0 | 0 | 0 | 0 | 0 | 0 | 0 | 0 | 0 | 0 | 0 | 0 | 0 | 0 | 0 | 0 | 0 | 0 | 0 | 0 | 0
Diesel | 19 | 7 | 0 | 0 | 0 | 0 | 0 | 0 | 0 | 0 | 0 | 0 | 0 | 0 | 0 | 0 | 0 | 0 | 0 | 0 | 0 | 0 | 0 | 0 | 0 | 0
Diesel | 19 | 8 | 0 | 0 | 0 | 0 | 0 | 0 | 0 | 0 | 0 | 0 | 0 | 0 | 0 | 0 | 0 | 0 | 0 | 0 | 0 | 0 | 0 | 0 | 0 | 0
Diesel | 19 | 9 | 0 | 0 | 0 | 0 | 0 | 0 | 0 | 0 | 0 | 0 | 0 | 0 | 0 | 0 | 0 | 0 | 0 | 0 | 0 | 0 | 0 | 0 | 0 | 0
Diesel | 19 | 10 | 0 | 0 | 0 | 0 | 0 | 0 | 0 | 0 | 0 | 0 | 0 | 0 | 0 | 0 | 0 | 0 | 0 | 0 | 0 | 0 | 0 | 0 | 0 | 0
Diesel | 19 | 11 | 0 | 0 | 0 | 0 | 0 | 0 | 0 | 0 | 0 | 0 | 0 | 0 | 0 | 0 | 0 | 0 | 0 | 0 | 0 | 0 | 0 | 0 | 0 | 0
PV | 0 | 0 | 0 | 0 | 0 | 0 | 0 | 0 | 0 | 0 | 0 | 0 | 0 | 0 | 0 | 0 | 0 | 0 | 0 | 0 | 0 | 0 | 0 | 0 | 0 | 0
PV | 0 | 1 | 0 | 0 | 0 | 0 | 0 | 0 | 0 | 0 | 0 | 0 | 0 | 0 | 0 | 0 | 0 | 0 | 0 | 0 | 0 | 0 | 0 | 0 | 0 | 0
PV | 0 | 2 | 0 | 0 | 0 | 0 | 0 | 0 | 0 | 0 | 0 | 0 | 0 | 0 | 0 | 0 | 0 | 0 | 0 | 0 | 0 | 0 | 0 | 0 | 0 | 0
PV | 0 | 3 | 0 | 0 | 0 | 0 | 0 | 0 | 0 | 0 | 0 | 0 | 0 | 0 | 0 | 0 | 0 | 0 | 0 | 0 | 0 | 0 | 0 | 0 | 0 | 0
PV | 0 | 4 | 0 | 0 | 0 | 0 | 0 | 0 | 0 | 0 | 0 | 0 | 0 | 0 | 0 | 0 | 0 | 0 | 0 | 0 | 0 | 0 | 0 | 0 | 0 | 0
PV | 0 | 5 | 0 | 0 | 0 | 0 | 0 | 0 | 0 | 0 | 0 | 0 | 0 | 0 | 0 | 0 | 0 | 0 | 0 | 0 | 0 | 0 | 0 | 0 | 0 | 0
PV | 0 | 6 | 0 | 0 | 0 | 0 | 0 | 0 | 0 | 0 | 0 | 0 | 0 | 0 | 0 | 0 | 0 | 0 | 0 | 0 | 0 | 0 | 0 | 0 | 0 | 0
PV | 0 | 7 | 0 | 0 | 0 | 0 | 0 | 0 | 0 | 0 | 0 | 0 | 0 | 0 | 0 | 0 | 0 | 0 | 0 | 0 | 0 | 0 | 0 | 0 | 0 | 0
PV | 0 | 8 | 0 | 0 | 0 | 0 | 0 | 0 | 0 | 0 | 0 | 0 | 0 | 0 | 0 | 0 | 0 | 0 | 0 | 0 | 0 | 0 | 0 | 0 | 0 | 0
PV | 0 | 9 | 0 | 0 | 0 | 0 | 0 | 0 | 0 | 0 | 0 | 0 | 0 | 0 | 0 | 0 | 0 | 0 | 0 | 0 | 0 | 0 | 0 | 0 | 0 | 0
PV | 0 | 10 | 0 | 0 | 0 | 0 | 0 | 0 | 0 | 0 | 0 | 0 | 0 | 0 | 0 | 0 | 0 | 0 | 0 | 0 | 0 | 0 | 0 | 0 | 0 | 0
PV | 0 | 11 | 0 | 0 | 0 | 0 | 0 | 0 | 0 | 0 | 0 | 0 | 0 | 0 | 0 | 0 | 0 | 0 | 0 | 0 | 0 | 0 | 0 | 0 | 0 | 0
PV | 1 | 0 | 0 | 0 | 0 | 0 | 0 | 0 | 0 | 0 | 0 | 0 | 0 | 0 | 0 | 0 | 0 | 0 | 0 | 0 | 0 | 0 | 0 | 0 | 0 | 0
PV | 1 | 1 | 0 | 0 | 0 | 0 | 0 | 0 | 0 | 0 | 0 | 0 | 0 | 0 | 0 | 0 | 0 | 0 | 0 | 0 | 0 | 0 | 0 | 0 | 0 | 0
PV | 1 | 2 | 0 | 0 | 0 | 0 | 0 | 0 | 0 | 0 | 0 | 0 | 0 | 0 | 0 | 0 | 0 | 0 | 0 | 0 | 0 | 0 | 0 | 0 | 0 | 0
PV | 1 | 3 | 0 | 0 | 0 | 0 | 0 | 0 | 0 | 0 | 0 | 0 | 0 | 0 | 0 | 0 | 0 | 0 | 0 | 0 | 0 | 0 | 0 | 0 | 0 | 0
PV | 1 | 4 | 0 | 0 | 0 | 0 | 0 | 0 | 0 | 0 | 0 | 0 | 0 | 0 | 0 | 0 | 0 | 0 | 0 | 0 | 0 | 0 | 0 | 0 | 0 | 0
PV | 1 | 5 | 0 | 0 | 0 | 0 | 0 | 0 | 0 | 0 | 0 | 0 | 0 | 0 | 0 | 0 | 0 | 0 | 0 | 0 | 0 | 0 | 0 | 0 | 0 | 0
PV | 1 | 6 | 0 | 0 | 0 | 0 | 0 | 0 | 0 | 0 | 0 | 0 | 0 | 0 | 0 | 0 | 0 | 0 | 0 | 0 | 0 | 0 | 0 | 0 | 0 | 0
PV | 1 | 7 | 0 | 0 | 0 | 0 | 0 | 0 | 0 | 0 | 0 | 0 | 0 | 0 | 0 | 0 | 0 | 0 | 0 | 0 | 0 | 0 | 0 | 0 | 0 | 0
PV | 1 | 8 | 0 | 0 | 0 | 0 | 0 | 0 | 0 | 0 | 0 | 0 | 0 | 0 | 0 | 0 | 0 | 0 | 0 | 0 | 0 | 0 | 0 | 0 | 0 | 0
PV | 1 | 9 | 0 | 0 | 0 | 0 | 0 | 0 | 0 | 0 | 0 | 0 | 0 | 0 | 0 | 0 | 0 | 0 | 0 | 0 | 0 | 0 | 0 | 0 | 0 | 0
PV | 1 | 10 | 0 | 0 | 0 | 0 | 0 | 0 | 0 | 0 | 0 | 0 | 0 | 0 | 0 | 0 | 0 | 0 | 0 | 0 | 0 | 0 | 0 | 0 | 0 | 0
PV | 1 | 11 | 0 | 0 | 0 | 0 | 0 | 0 | 0 | 0 | 0 | 0 | 0 | 0 | 0 | 0 | 0 | 0 | 0 | 0 | 0 | 0 | 0 | 0 | 0 | 0
PV | 2 | 0 | 0 | 0 | 0 | 0 | 0 | 0 | 0 | 0 | 0 | 0 | 0 | 0 | 0 | 0 | 0 | 0 | 0 | 0 | 0 | 0 | 0 | 0 | 0 | 0
PV | 2 | 1 | 0 | 0 | 0 | 0 | 0 | 0 | 0 | 0 | 0 | 0 | 0 | 0 | 0 | 0 | 0 | 0 | 0 | 0 | 0 | 0 | 0 | 0 | 0 | 0
PV | 2 | 2 | 0 | 0 | 0 | 0 | 0 | 0 | 0 | 0 | 0 | 0 | 0 | 0 | 0 | 0 | 0 | 0 | 0 | 0 | 0 | 0 | 0 | 0 | 0 | 0
PV | 2 | 3 | 0 | 0 | 0 | 0 | 0 | 0 | 0 | 0 | 0 | 0 | 0 | 0 | 0 | 0 | 0 | 0 | 0 | 0 | 0 | 0 | 0 | 0 | 0 | 0
PV | 2 | 4 | 0 | 0 | 0 | 0 | 0 | 0 | 0 | 0 | 0 | 0 | 0 | 0 | 0 | 0 | 0 | 0 | 0 | 0 | 0 | 0 | 0 | 0 | 0 | 0
PV | 2 | 5 | 0 | 0 | 0 | 0 | 0 | 0 | 0 | 0 | 0 | 0 | 0 | 0 | 0 | 0 | 0 | 0 | 0 | 0 | 0 | 0 | 0 | 0 | 0 | 0
PV | 2 | 6 | 0 | 0 | 0 | 0 | 0 | 0 | 0 | 0 | 0 | 0 | 0 | 0 | 0 | 0 | 0 | 0 | 0 | 0 | 0 | 0 | 0 | 0 | 0 | 0
PV | 2 | 7 | 0 | 0 | 0 | 0 | 0 | 0 | 0 | 0 | 0 | 0 | 0 | 0 | 0 | 0 | 0 | 0 | 0 | 0 | 0 | 0 | 0 | 0 | 0 | 0
PV | 2 | 8 | 0 | 0 | 0 | 0 | 0 | 0 | 0 | 0 | 0 | 0 | 0 | 0 | 0 | 0 | 0 | 0 | 0 | 0 | 0 | 0 | 0 | 0 | 0 | 0
PV | 2 | 9 | 0 | 0 | 0 | 0 | 0 | 0 | 0 | 0 | 0 | 0 | 0 | 0 | 0 | 0 | 0 | 0 | 0 | 0 | 0 | 0 | 0 | 0 | 0 | 0
PV | 2 | 10 | 0 | 0 | 0 | 0 | 0 | 0 | 0 | 0 | 0 | 0 | 0 | 0 | 0 | 0 | 0 | 0 | 0 | 0 | 0 | 0 | 0 | 0 | 0 | 0
PV | 2 | 11 | 0 | 0 | 0 | 0 | 0 | 0 | 0 | 0 | 0 | 0 | 0 | 0 | 0 | 0 | 0 | 0 | 0 | 0 | 0 | 0 | 0 | 0 | 0 | 0
PV | 3 | 0 | 0 | 0 | 0 | 0 | 0 | 0 | 0 | 0 | 0 | 0 | 0 | 0 | 0 | 0 | 0 | 0 | 0 | 0 | 0 | 0 | 0 | 0 | 0 | 0
PV | 3 | 1 | 0 | 0 | 0 | 0 | 0 | 0 | 0 | 0 | 0 | 0 | 0 | 0 | 0 | 0 | 0 | 0 | 0 | 0 | 0 | 0 | 0 | 0 | 0 | 0
PV | 3 | 2 | 0 | 0 | 0 | 0 | 0 | 0 | 0 | 0 | 0 | 0 | 0 | 0 | 0 | 0 | 0 | 0 | 0 | 0 | 0 | 0 | 0 | 0 | 0 | 0
PV | 3 | 3 | 0 | 0 | 0 | 0 | 0 | 0 | 0 | 0 | 0 | 0 | 0 | 0 | 0 | 0 | 0 | 0 | 0 | 0 | 0 | 0 | 0 | 0 | 0 | 0
PV | 3 | 4 | 0 | 0 | 0 | 0 | 0 | 0 | 0 | 0 | 0 | 0 | 0 | 0 | 0 | 0 | 0 | 0 | 0 | 0 | 0 | 0 | 0 | 0 | 0 | 0
PV | 3 | 5 | 0 | 0 | 0 | 0 | 0 | 0 | 0 | 0 | 0 | 0 | 0 | 0 | 0 | 0 | 0 | 0 | 0 | 0 | 0 | 0 | 0 | 0 | 0 | 0
PV | 3 | 6 | 0 | 0 | 0 | 0 | 0 | 0 | 0 | 0 | 0 | 0 | 0 | 0 | 0 | 0 | 0 | 0 | 0 | 0 | 0 | 0 | 0 | 0 | 0 | 0
PV | 3 | 7 | 0 | 0 | 0 | 0 | 0 | 0 | 0 | 0 | 0 | 0 | 0 | 0 | 0 | 0 | 0 | 0 | 0 | 0 | 0 | 0 | 0 | 0 | 0 | 0
PV | 3 | 8 | 0 | 0 | 0 | 0 | 0 | 0 | 0 | 0 | 0 | 0 | 0 | 0 | 0 | 0 | 0 | 0 | 0 | 0 | 0 | 0 | 0 | 0 | 0 | 0
PV | 3 | 9 | 0 | 0 | 0 | 0 | 0 | 0 | 0 | 0 | 0 | 0 | 0 | 0 | 0 | 0 | 0 | 0 | 0 | 0 | 0 | 0 | 0 | 0 | 0 | 0
PV | 3 | 10 | 0 | 0 | 0 | 0 | 0 | 0 | 0 | 0 | 0 | 0 | 0 | 0 | 0 | 0 | 0 | 0 | 0 | 0 | 0 | 0 | 0 | 0 | 0 | 0
PV | 3 | 11 | 0 | 0 | 0 | 0 | 0 | 0 | 0 | 0 | 0 | 0 | 0 | 0 | 0 | 0 | 0 | 0 | 0 | 0 | 0 | 0 | 0 | 0 | 0 | 0
PV | 4 | 0 | 0 | 0 | 0 | 0 | 0 | 0 | 0 | 0 | 0 | 0 | 0 | 0 | 0 | 0 | 0 | 0 | 0 | 0 | 0 | 0 | 0 | 0 | 0 | 0
PV | 4 | 1 | 0 | 0 | 0 | 0 | 0 | 0 | 0 | 0 | 0 | 0 | 0 | 0 | 0 | 0 | 0 | 0 | 0 | 0 | 0 | 0 | 0 | 0 | 0 | 0
PV | 4 | 2 | 0 | 0 | 0 | 0 | 0 | 0 | 0 | 0 | 0 | 0 | 0 | 0 | 0 | 0 | 0 | 0 | 0 | 0 | 0 | 0 | 0 | 0 | 0 | 0
PV | 4 | 3 | 0 | 0 | 0 | 0 | 0 | 0 | 0 | 0 | 0 | 0 | 0 | 0 | 0 | 0 | 0 | 0 | 0 | 0 | 0 | 0 | 0 | 0 | 0 | 0
PV | 4 | 4 | 0 | 0 | 0 | 0 | 0 | 0 | 0 | 0 | 0 | 0 | 0 | 0 | 0 | 0 | 0 | 0 | 0 | 0 | 0 | 0 | 0 | 0 | 0 | 0
PV | 4 | 5 | 0 | 0 | 0 | 0 | 0 | 0 | 0 | 0 | 0 | 0 | 0 | 0 | 0 | 0 | 0 | 0 | 0 | 0 | 0 | 0 | 0 | 0 | 0 | 0
PV | 4 | 6 | 0 | 0 | 0 | 0 | 0 | 0 | 0 | 0 | 0 | 0 | 0 | 0 | 0 | 0 | 0 | 0 | 0 | 0 | 0 | 0 | 0 | 0 | 0 | 0
PV | 4 | 7 | 0 | 0 | 0 | 0 | 0 | 0 | 0 | 0 | 0 | 0 | 0 | 0 | 0 | 0 | 0 | 0 | 0 | 0 | 0 | 0 | 0 | 0 | 0 | 0
PV | 4 | 8 | 0 | 0 | 0 | 0 | 0 | 0 | 0 | 0 | 0 | 0 | 0 | 0 | 0 | 0 | 0 | 0 | 0 | 0 | 0 | 0 | 0 | 0 | 0 | 0
PV | 4 | 9 | 0 | 0 | 0 | 0 | 0 | 0 | 0 | 0 | 0 | 0 | 0 | 0 | 0 | 0 | 0 | 0 | 0 | 0 | 0 | 0 | 0 | 0 | 0 | 0
PV | 4 | 10 | 0 | 0 | 0 | 0 | 0 | 0 | 0 | 0 | 0 | 0 | 0 | 0 | 0 | 0 | 0 | 0 | 0 | 0 | 0 | 0 | 0 | 0 | 0 | 0
PV | 4 | 11 | 0 | 0 | 0 | 0 | 0 | 0 | 0 | 0 | 0 | 0 | 0 | 0 | 0 | 0 | 0 | 0 | 0 | 0 | 0 | 0 | 0 | 0 | 0 | 0
PV | 5 | 0 | 0 | 0 | 0 | 0 | 0 | 0 | 0 | 0 | 0 | 0 | 0 | 0 | 0 | 0 | 0 | 0 | 0 | 0 | 0 | 0 | 0 | 0 | 0 | 0
PV | 5 | 1 | 0 | 0 | 0 | 0 | 0 | 0 | 0 | 0 | 0 | 0 | 0 | 0 | 0 | 0 | 0 | 0 | 0 | 0 | 0 | 0 | 0 | 0 | 0 | 0
PV | 5 | 2 | 0 | 0 | 0 | 0 | 0 | 0 | 0 | 0 | 0 | 0 | 0.0073791 | 7.2997 | 5.5024 | 0 | 0 | 0 | 0 | 0 | 0 | 0 | 0 | 0 | 0 | 0
PV | 5 | 3 | 0 | 0 | 0 | 0 | 0 | 0 | 0 | 0 | 0 | 10.6702 | 5.1638 | 6.102 | 5.6838 | 4.9259 | 0 | 0 | 0 | 0 | 0 | 0 | 0 | 0 | 0 | 0
PV | 5 | 4 | 0 | 0 | 0 | 0 | 0 | 0 | 0 | 0 | 5.5962 | 4.5594 | 4.5028 | 5.6495 | 7.4422 | 1.3944 | 0 | 0 | 0 | 0 | 0 | 0 | 0 | 0 | 0 | 0
PV | 5 | 5 | 0 | 0 | 0 | 0 | 0 | 0 | 0 | 0 | 0 | 6.0452 | 1.1614 | 2.0519 | 1.5945 | 0.090463 | 0 | 0 | 0 | 0 | 0 | 0 | 0 | 0 | 0 | 0
PV | 5 | 6 | 0 | 0 | 0 | 0 | 0 | 0 | 0 | 0 | 0 | 0.5405 | 0.038304 | 0.91217 | 0.46819 | 0 | 0 | 0 | 0 | 0 | 0 | 0 | 0 | 0 | 0 | 0
PV | 5 | 7 | 0 | 0 | 0 | 0 | 0 | 0 | 0 | 0 | 0 | 1.908 | 0.31308 | 1.412 | 0.83918 | 0 | 0 | 0 | 0 | 0 | 0 | 0 | 0 | 0 | 0 | 0
PV | 5 | 8 | 0 | 0 | 0 | 0 | 0 | 0 | 0 | 0 | 3.5944 | 1.857 | 1.4957 | 2.4352 | 1.9026 | 0.24308 | 0 | 0 | 0 | 0 | 0 | 0 | 0 | 0 | 0 | 0
PV | 5 | 9 | 0 | 0 | 0 | 0 | 0 | 0 | 0 | 0 | 0 | 5.1302 | 2.3036 | 4.0129 | 2.2582 | 0.17398 | 0 | 0 | 0 | 0 | 0 | 0 | 0 | 0 | 0 | 0
PV | 5 | 10 | 0 | 0 | 0 | 0 | 0 | 0 | 0 | 0 | 0 | 0 | 0 | 0.46399 | 0.076866 | 0 | 0 | 0 | 0 | 0 | 0 | 0 | 0 | 0 | 0 | 0
PV | 5 | 11 | 0 | 0 | 0 | 0 | 0 | 0 | 0 | 0 | 0 | 0 | 0 | 0.59866 | 0.00065737 | 0 | 0 | 0 | 0 | 0 | 0 | 0 | 0 | 0 | 0 | 0
PV | 6 | 0 | 0 | 0 | 0 | 0 | 0 | 0 | 0 | 0 | 0 | 0 | 0 | 0 | 0 | 0 | 0 | 0 | 0 | 0 | 0 | 0 | 0 | 0 | 0 | 0
PV | 6 | 1 | 0 | 0 | 0 | 0 | 0 | 0 | 0 | 0 | 0 | 0 | 0 | 0 | 0 | 0 | 0 | 0 | 0 | 0 | 0 | 0 | 0 | 0 | 0 | 0
PV | 6 | 2 | 0 | 0 | 0 | 0 | 0 | 0 | 0 | 0 | 0 | 0 | 0 | 1.144 | 0.78371 | 0 | 0 | 0 | 0 | 0 | 0 | 0 | 0 | 0 | 0 | 0
PV | 6 | 3 | 0 | 0 | 0 | 0 | 0 | 0 | 0 | 0 | 0 | 10.154 | 4.6547 | 5.5992 | 5.1859 | 1.8461 | 0 | 0 | 0 | 0 | 0 | 0 | 0 | 0 | 0 | 0
PV | 6 | 4 | 0 | 0 | 0 | 0 | 0 | 0 | 0 | 0 | 0 | 9.7476 | 3.9469 | 5.1001 | 4.701 | 2.6355 | 0 | 0 | 0 | 0 | 0 | 0 | 0 | 0 | 0 | 0
PV | 6 | 5 | 0 | 0 | 0 | 0 | 0 | 0 | 0 | 0 | 0 | 3.0983 | 0.55623 | 1.4493 | 0.99605 | 0 | 0 | 0 | 0 | 0 | 0 | 0 | 0 | 0 | 0 | 0
PV | 6 | 6 | 0 | 0 | 0 | 0 | 0 | 0 | 0 | 0 | 0 | 0.0059801 | 0 | 0.25146 | 0 | 0 | 0 | 0 | 0 | 0 | 0 | 0 | 0 | 0 | 0 | 0
PV | 6 | 7 | 0 | 0 | 0 | 0 | 0 | 0 | 0 | 0 | 0 | 0.28698 | 0 | 0.7548 | 0.1812 | 0 | 0 | 0 | 0 | 0 | 0 | 0 | 0 | 0 | 0 | 0
PV | 6 | 8 | 0 | 0 | 0 | 0 | 0 | 0 | 0 | 0 | 0 | 2.7057 | 0.84859 | 1.7925 | 1.2644 | 0 | 0 | 0 | 0 | 0 | 0 | 0 | 0 | 0 | 0 | 0
PV | 6 | 9 | 0 | 0 | 0 | 0 | 0 | 0 | 0 | 0 | 0 | 1.8043 | 2.6144 | 2.63 | 1.7177 | 0 | 0 | 0 | 0 | 0 | 0 | 0 | 0 | 0 | 0 | 0
PV | 6 | 10 | 0 | 0 | 0 | 0 | 0 | 0 | 0 | 0 | 0 | 0 | 0 | 0 | 0 | 0 | 0 | 0 | 0 | 0 | 0 | 0 | 0 | 0 | 0 | 0
PV | 6 | 11 | 0 | 0 | 0 | 0 | 0 | 0 | 0 | 0 | 0 | 0 | 0 | 0.049192 | 0 | 0 | 0 | 0 | 0 | 0 | 0 | 0 | 0 | 0 | 0 | 0
PV | 7 | 0 | 0 | 0 | 0 | 0 | 0 | 0 | 0 | 0 | 0 | 0 | 0 | 0 | 0 | 0 | 0 | 0 | 0 | 0 | 0 | 0 | 0 | 0 | 0 | 0
PV | 7 | 1 | 0 | 0 | 0 | 0 | 0 | 0 | 0 | 0 | 0 | 0 | 0 | 0 | 0 | 0 | 0 | 0 | 0 | 0 | 0 | 0 | 0 | 0 | 0 | 0
PV | 7 | 2 | 0 | 0 | 0 | 0 | 0 | 0 | 0 | 0 | 0 | 0 | 0 | 0.92475 | 0.57223 | 0 | 0 | 0 | 0 | 0 | 0 | 0 | 0 | 0 | 0 | 0
PV | 7 | 3 | 0 | 0 | 0 | 0 | 0 | 0 | 0 | 0 | 0 | 9.3777 | 4.477 | 5.4281 | 5.0201 | 1.1426 | 0 | 0 | 0 | 0 | 0 | 0 | 0 | 0 | 0 | 0
PV | 7 | 4 | 0 | 0 | 0 | 0 | 0 | 0 | 0 | 0 | 0 | 8.6301 | 1.8744 | 4.88 | 4.4888 | 0.67418 | 0 | 0 | 0 | 0 | 0 | 0 | 0 | 0 | 0 | 0
PV | 7 | 5 | 0 | 0 | 0 | 0 | 0 | 0 | 0 | 0 | 0 | 1.0092 | 0.27765 | 1.1735 | 1.2666 | 0 | 0 | 0 | 0 | 0 | 0 | 0 | 0 | 0 | 0 | 0
PV | 7 | 6 | 0 | 0 | 0 | 0 | 0 | 0 | 0 | 0 | 0 | 0 | 0 | 0 | 0 | 0 | 0 | 0 | 0 | 0 | 0 | 0 | 0 | 0 | 0 | 0
PV | 7 | 7 | 0 | 0 | 0 | 0 | 0 | 0 | 0 | 0 | 0 | 0.079841 | 0 | 0.42163 | 0 | 0 | 0 | 0 | 0 | 0 | 0 | 0 | 0 | 0 | 0 | 0
PV | 7 | 8 | 0 | 0 | 0 | 0 | 0 | 0 | 0 | 0 | 0 | 1.1531 | 0.52598 | 1.4746 | 0.95116 | 0 | 0 | 0 | 0 | 0 | 0 | 0 | 0 | 0 | 0 | 0
PV | 7 | 9 | 0 | 0 | 0 | 0 | 0 | 0 | 0 | 0 | 0 | 1.7092 | 1.5308 | 2.4105 | 1.507 | 0 | 0 | 0 | 0 | 0 | 0 | 0 | 0 | 0 | 0 | 0
PV | 7 | 10 | 0 | 0 | 0 | 0 | 0 | 0 | 0 | 0 | 0 | 0 | 0 | 0 | 0 | 0 | 0 | 0 | 0 | 0 | 0 | 0 | 0 | 0 | 0 | 0
PV | 7 | 11 | 0 | 0 | 0 | 0 | 0 | 0 | 0 | 0 | 0 | 0 | 0 | 0 | 0 | 0 | 0 | 0 | 0 | 0 | 0 | 0 | 0 | 0 | 0 | 0
PV | 8 | 0 | 0 | 0 | 0 | 0 | 0 | 0 | 0 | 0 | 0 | 0 | 0 | 0 | 0 | 0 | 0 | 0 | 0 | 0 | 0 | 0 | 0 | 0 | 0 | 0
PV | 8 | 1 | 0 | 0 | 0 | 0 | 0 | 0 | 0 | 0 | 0 | 0 | 0 | 0 | 0 | 0 | 0 | 0 | 0 | 0 | 0 | 0 | 0 | 0 | 0 | 0
PV | 8 | 2 | 0 | 0 | 0 | 0 | 0 | 0 | 0 | 0 | 0 | 0 | 0 | 0.98308 | 0.63872 | 0 | 0 | 0 | 0 | 0 | 0 | 0 | 0 | 0 | 0 | 0
PV | 8 | 3 | 0 | 0 | 0 | 0 | 0 | 0 | 0 | 0 | 0 | 8.8795 | 4.5789 | 5.5369 | 5.1346 | 1.2734 | 0 | 0 | 0 | 0 | 0 | 0 | 0 | 0 | 0 | 0
PV | 8 | 4 | 0 | 0 | 0 | 0 | 0 | 0 | 0 | 0 | 0 | 8.1254 | 1.9248 | 4.9375 | 4.5544 | 0.75821 | 0 | 0 | 0 | 0 | 0 | 0 | 0 | 0 | 0 | 0
PV | 8 | 5 | 0 | 0 | 0 | 0 | 0 | 0 | 0 | 0 | 0 | 1.1466 | 0.2737 | 1.1724 | 1.1615 | 0 | 0 | 0 | 0 | 0 | 0 | 0 | 0 | 0 | 0 | 0
PV | 8 | 6 | 0 | 0 | 0 | 0 | 0 | 0 | 0 | 0 | 0 | 0 | 0 | 0 | 0 | 0 | 0 | 0 | 0 | 0 | 0 | 0 | 0 | 0 | 0 | 0
PV | 8 | 7 | 0 | 0 | 0 | 0 | 0 | 0 | 0 | 0 | 0 | 0.15089 | 0 | 0.36035 | 0 | 0 | 0 | 0 | 0 | 0 | 0 | 0 | 0 | 0 | 0 | 0
PV | 8 | 8 | 0 | 0 | 0 | 0 | 0 | 0 | 0 | 0 | 0 | 1.2458 | 0.47579 | 1.4293 | 0.91083 | 0 | 0 | 0 | 0 | 0 | 0 | 0 | 0 | 0 | 0 | 0
PV | 8 | 9 | 0 | 0 | 0 | 0 | 0 | 0 | 0 | 0 | 0 | 1.8979 | 1.5866 | 2.4686 | 1.5743 | 0 | 0 | 0 | 0 | 0 | 0 | 0 | 0 | 0 | 0 | 0
PV | 8 | 10 | 0 | 0 | 0 | 0 | 0 | 0 | 0 | 0 | 0 | 0 | 0 | 0 | 0 | 0 | 0 | 0 | 0 | 0 | 0 | 0 | 0 | 0 | 0 | 0
PV | 8 | 11 | 0 | 0 | 0 | 0 | 0 | 0 | 0 | 0 | 0 | 0 | 0 | 0 | 0 | 0 | 0 | 0 | 0 | 0 | 0 | 0 | 0 | 0 | 0 | 0
PV | 9 | 0 | 0 | 0 | 0 | 0 | 0 | 0 | 0 | 0 | 0 | 0 | 0 | 0 | 0 | 0 | 0 | 0 | 0 | 0 | 0 | 0 | 0 | 0 | 0 | 0
PV | 9 | 1 | 0 | 0 | 0 | 0 | 0 | 0 | 0 | 0 | 0 | 0 | 0 | 0 | 0 | 0 | 0 | 0 | 0 | 0 | 0 | 0 | 0 | 0 | 0 | 0
PV | 9 | 2 | 0 | 0 | 0 | 0 | 0 | 0 | 0 | 0 | 0 | 0 | 0 | 1.0161 | 0.68032 | 0 | 0 | 0 | 0 | 0 | 0 | 0 | 0 | 0 | 0 | 0
PV | 9 | 3 | 0 | 0 | 0 | 0 | 0 | 0 | 0 | 0 | 0 | 8.4456 | 4.6578 | 5.623 | 5.2265 | 1.4053 | 0 | 0 | 0 | 0 | 0 | 0 | 0 | 0 | 0 | 0
PV | 9 | 4 | 0 | 0 | 0 | 0 | 0 | 0 | 0 | 0 | 3.3929 | 4.3875 | 1.9495 | 4.9697 | 5.144 | 0.81821 | 0 | 0 | 0 | 0 | 0 | 0 | 0 | 0 | 0 | 0
PV | 9 | 5 | 0 | 0 | 0 | 0 | 0 | 0 | 0 | 0 | 0 | 1.2626 | 0.24132 | 1.1431 | 1.2146 | 0 | 0 | 0 | 0 | 0 | 0 | 0 | 0 | 0 | 0 | 0
PV | 9 | 6 | 0 | 0 | 0 | 0 | 0 | 0 | 0 | 0 | 0 | 0 | 0 | 0 | 0 | 0 | 0 | 0 | 0 | 0 | 0 | 0 | 0 | 0 | 0 | 0
PV | 9 | 7 | 0 | 0 | 0 | 0 | 0 | 0 | 0 | 0 | 0 | 0.19727 | 0 | 0.26778 | 0 | 0 | 0 | 0 | 0 | 0 | 0 | 0 | 0 | 0 | 0 | 0
PV | 9 | 8 | 0 | 0 | 0 | 0 | 0 | 0 | 0 | 0 | 0 | 1.315 | 0.39487 | 1.3536 | 0.84026 | 0 | 0 | 0 | 0 | 0 | 0 | 0 | 0 | 0 | 0 | 0
PV | 9 | 9 | 0 | 0 | 0 | 0 | 0 | 0 | 0 | 0 | 0 | 2.0677 | 1.6169 | 2.5013 | 1.6167 | 0 | 0 | 0 | 0 | 0 | 0 | 0 | 0 | 0 | 0 | 0
PV | 9 | 10 | 0 | 0 | 0 | 0 | 0 | 0 | 0 | 0 | 0 | 0 | 0 | 0 | 0 | 0 | 0 | 0 | 0 | 0 | 0 | 0 | 0 | 0 | 0 | 0
PV | 9 | 11 | 0 | 0 | 0 | 0 | 0 | 0 | 0 | 0 | 0 | 0 | 0 | 0 | 0 | 0 | 0 | 0 | 0 | 0 | 0 | 0 | 0 | 0 | 0 | 0
PV | 10 | 0 | 0 | 0 | 0 | 0 | 0 | 0 | 0 | 0 | 0 | 0 | 0 | 0 | 0 | 0 | 0 | 0 | 0 | 0 | 0 | 0 | 0 | 0 | 0 | 0
PV | 10 | 1 | 0 | 0 | 0 | 0 | 0 | 0 | 0 | 0 | 0 | 0 | 0 | 0 | 0 | 0 | 0 | 0 | 0 | 0 | 0 | 0 | 0 | 0 | 0 | 0
PV | 10 | 2 | 0 | 0 | 0 | 0 | 0 | 0 | 0 | 0 | 0 | 1.1113 | 2.0522 | 7.0661 | 6.8109 | 0.46013 | 0 | 0 | 0 | 0 | 0 | 0 | 0 | 0 | 0 | 0
PV | 10 | 3 | 0 | 0 | 0 | 0 | 0 | 0 | 0 | 0 | 2.44 | 6.9956 | 7.4727 | 7.623 | 7.2326 | 5.4057 | 0.28118 | 0 | 0 | 0 | 0 | 0 | 0 | 0 | 0 | 0
PV | 10 | 4 | 0 | 0 | 0 | 0 | 0 | 0 | 0 | 0 | 2.7716 | 6.4741 | 6.5533 | 6.913 | 6.5475 | 5.1431 | 0 | 0 | 0 | 0 | 0 | 0 | 0 | 0 | 0 | 0
PV | 10 | 5 | 0 | 0 | 0 | 0 | 0 | 0 | 0 | 0 | 1.3057 | 4.352 | 2.8389 | 4.5105 | 2.5875 | 1.1768 | 0 | 0 | 0 | 0 | 0 | 0 | 0 | 0 | 0 | 0
PV | 10 | 6 | 0 | 0 | 0 | 0 | 0 | 0 | 0 | 0 | 0 | 1.8865 | 0.67072 | 1.5609 | 1.1402 | 0 | 0 | 0 | 0 | 0 | 0 | 0 | 0 | 0 | 0 | 0
PV | 10 | 7 | 0 | 0 | 0 | 0 | 0 | 0 | 0 | 0 | 0 | 2.1555 | 0.9118 | 2.0801 | 1.503 | 0.035014 | 0 | 0 | 0 | 0 | 0 | 0 | 0 | 0 | 0 | 0
PV | 10 | 8 | 0 | 0 | 0 | 0 | 0 | 0 | 0 | 0 | 0.88048 | 3.2972 | 2.2194 | 3.1836 | 2.8251 | 1.1233 | 0 | 0 | 0 | 0 | 0 | 0 | 0 | 0 | 0 | 0
PV | 10 | 9 | 0 | 0 | 0 | 0 | 0 | 0 | 0 | 0 | 1.402 | 4.793 | 4.294 | 5.2791 | 4.418 | 1.5743 | 0 | 0 | 0 | 0 | 0 | 0 | 0 | 0 | 0 | 0
PV | 10 | 10 | 0 | 0 | 0 | 0 | 0 | 0 | 0 | 0 | 0 | 0.81505 | 1.1166 | 1.9475 | 1.6148 | 0.13104 | 0 | 0 | 0 | 0 | 0 | 0 | 0 | 0 | 0 | 0
PV | 10 | 11 | 0 | 0 | 0 | 0 | 0 | 0 | 0 | 0 | 0 | 1.0776 | 1.0297 | 1.8621 | 1.29 | 0 | 0 | 0 | 0 | 0 | 0 | 0 | 0 | 0 | 0 | 0
PV | 11 | 0 | 0 | 0 | 0 | 0 | 0 | 0 | 0 | 0 | 0 | 0 | 0 | 0 | 0 | 0 | 0 | 0 | 0 | 0 | 0 | 0 | 0 | 0 | 0 | 0
PV | 11 | 1 | 0 | 0 | 0 | 0 | 0 | 0 | 0 | 0 | 0 | 0 | 0 | 0 | 0 | 0 | 0 | 0 | 0 | 0 | 0 | 0 | 0 | 0 | 0 | 0
PV | 11 | 2 | 0 | 0 | 0 | 0 | 0 | 0 | 0 | 0 | 0 | 1.2212 | 1.2011 | 7.048 | 6.8023 | 0.4724 | 0 | 0 | 0 | 0 | 0 | 0 | 0 | 0 | 0 | 0
PV | 11 | 3 | 0 | 0 | 0 | 0 | 0 | 0 | 0 | 0 | 1.8083 | 7.1595 | 6.6825 | 7.6634 | 7.2795 | 5.4714 | 0.3719 | 0 | 0 | 0 | 0 | 0 | 0 | 0 | 0 | 0
PV | 11 | 4 | 0 | 0 | 0 | 0 | 0 | 0 | 0 | 0 | 2.1192 | 6.6054 | 5.7034 | 6.8939 | 6.5379 | 2.8024 | 0 | 0 | 0 | 0 | 0 | 0 | 0 | 0 | 0 | 0
PV | 11 | 5 | 0 | 0 | 0 | 0 | 0 | 0 | 0 | 0 | 0.58934 | 4.4255 | 2.0267 | 2.935 | 2.506 | 1.1169 | 0 | 0 | 0 | 0 | 0 | 0 | 0 | 0 | 0 | 0
PV | 11 | 6 | 0 | 0 | 0 | 0 | 0 | 0 | 0 | 0 | 0 | 1.8865 | 0.50592 | 1.3999 | 0.98459 | 0 | 0 | 0 | 0 | 0 | 0 | 0 | 0 | 0 | 0 | 0
PV | 11 | 7 | 0 | 0 | 0 | 0 | 0 | 0 | 0 | 0 | 0 | 2.1521 | 0.73921 | 1.9236 | 1.3455 | 0 | 0 | 0 | 0 | 0 | 0 | 0 | 0 | 0 | 0 | 0
PV | 11 | 8 | 0 | 0 | 0 | 0 | 0 | 0 | 0 | 0 | 0.1101 | 3.319 | 2.0757 | 3.0456 | 2.5434 | 1.0157 | 0 | 0 | 0 | 0 | 0 | 0 | 0 | 0 | 0 | 0
PV | 11 | 9 | 0 | 0 | 0 | 0 | 0 | 0 | 0 | 0 | 0.74336 | 4.9257 | 4.2729 | 5.2607 | 4.4103 | 1.5869 | 0 | 0 | 0 | 0 | 0 | 0 | 0 | 0 | 0 | 0
PV | 11 | 10 | 0 | 0 | 0 | 0 | 0 | 0 | 0 | 0 | 0 | 0.97071 | 1.1493 | 1.9793 | 1.6592 | 0.198 | 0 | 0 | 0 | 0 | 0 | 0 | 0 | 0 | 0 | 0
PV | 11 | 11 | 0 | 0 | 0 | 0 | 0 | 0 | 0 | 0 | 0 | 1.1906 | 1.0105 | 1.843 | 1.277 | 0 | 0 | 0 | 0 | 0 | 0 | 0 | 0 | 0 | 0 | 0
PV | 12 | 0 | 0 | 0 | 0 | 0 | 0 | 0 | 0 | 0 | 0 | 0 | 0 | 0 | 0 | 0 | 0 | 0 | 0 | 0 | 0 | 0 | 0 | 0 | 0 | 0
PV | 12 | 1 | 0 | 0 | 0 | 0 | 0 | 0 | 0 | 0 | 0 | 0 | 0 | 0 | 0 | 0 | 0 | 0 | 0 | 0 | 0 | 0 | 0 | 0 | 0 | 0
PV | 12 | 2 | 0 | 0 | 0 | 0 | 0 | 0 | 0 | 0 | 0 | 0.47284 | 0.30736 | 2.0595 | 1.7521 | 0 | 0 | 0 | 0 | 0 | 0 | 0 | 0 | 0 | 0 | 0
PV | 12 | 3 | 0 | 0 | 0 | 0 | 0 | 0 | 0 | 0 | 1.1451 | 6.4678 | 5.8528 | 6.8421 | 6.465 | 2.6775 | 0 | 0 | 0 | 0 | 0 | 0 | 0 | 0 | 0 | 0
PV | 12 | 4 | 0 | 0 | 0 | 0 | 0 | 0 | 0 | 0 | 1.4342 | 5.8797 | 2.9653 | 6.0102 | 5.6641 | 1.9509 | 0 | 0 | 0 | 0 | 0 | 0 | 0 | 0 | 0 | 0
PV | 12 | 5 | 0 | 0 | 0 | 0 | 0 | 0 | 0 | 0 | 0 | 2.5809 | 1.0682 | 1.9801 | 1.5566 | 0.19025 | 0 | 0 | 0 | 0 | 0 | 0 | 0 | 0 | 0 | 0
PV | 12 | 6 | 0 | 0 | 0 | 0 | 0 | 0 | 0 | 0 | 0 | 1.0228 | 0 | 0.36707 | 0 | 0 | 0 | 0 | 0 | 0 | 0 | 0 | 0 | 0 | 0 | 0
PV | 12 | 7 | 0 | 0 | 0 | 0 | 0 | 0 | 0 | 0 | 0 | 1.2849 | 0 | 0.89546 | 0.31636 | 0 | 0 | 0 | 0 | 0 | 0 | 0 | 0 | 0 | 0 | 0
PV | 12 | 8 | 0 | 0 | 0 | 0 | 0 | 0 | 0 | 0 | 0 | 2.4781 | 1.0611 | 2.0369 | 1.5408 | 0.039018 | 0 | 0 | 0 | 0 | 0 | 0 | 0 | 0 | 0 | 0
PV | 12 | 9 | 0 | 0 | 0 | 0 | 0 | 0 | 0 | 0 | 0.051765 | 4.2015 | 2.6512 | 4.3776 | 2.6913 | 0.73641 | 0 | 0 | 0 | 0 | 0 | 0 | 0 | 0 | 0 | 0
PV | 12 | 10 | 0 | 0 | 0 | 0 | 0 | 0 | 0 | 0 | 0 | 0.27044 | 0.31999 | 1.149 | 0.84202 | 0 | 0 | 0 | 0 | 0 | 0 | 0 | 0 | 0 | 0 | 0
PV | 12 | 11 | 0 | 0 | 0 | 0 | 0 | 0 | 0 | 0 | 0 | 0.44555 | 0.12671 | 0.95931 | 0.39954 | 0 | 0 | 0 | 0 | 0 | 0 | 0 | 0 | 0 | 0 | 0
PV | 13 | 0 | 0 | 0 | 0 | 0 | 0 | 0 | 0 | 0 | 0 | 0 | 0 | 0 | 0 | 0 | 0 | 0 | 0 | 0 | 0 | 0 | 0 | 0 | 0 | 0
PV | 13 | 1 | 0 | 0 | 0 | 0 | 0 | 0 | 0 | 0 | 0 | 0 | 0 | 0 | 0 | 0 | 0 | 0 | 0 | 0 | 0 | 0 | 0 | 0 | 0 | 0
PV | 13 | 2 | 0 | 0 | 0 | 0 | 0 | 0 | 0 | 0 | 0 | 0 | 0 | 1.1326 | 0.83566 | 0 | 0 | 0 | 0 | 0 | 0 | 0 | 0 | 0 | 0 | 0
PV | 13 | 3 | 0 | 0 | 0 | 0 | 0 | 0 | 0 | 0 | 0.44869 | 5.7416 | 2.8037 | 5.9798 | 5.6098 | 1.8431 | 0 | 0 | 0 | 0 | 0 | 0 | 0 | 0 | 0 | 0
PV | 13 | 4 | 0 | 0 | 0 | 0 | 0 | 0 | 0 | 0 | 0.71491 | 5.1176 | 2.0284 | 5.0823 | 2.5044 | 1.0569 | 0 | 0 | 0 | 0 | 0 | 0 | 0 | 0 | 0 | 0
PV | 13 | 5 | 0 | 0 | 0 | 0 | 0 | 0 | 0 | 0 | 0 | 1.755 | 0.061909 | 0.97744 | 0.55988 | 0 | 0 | 0 | 0 | 0 | 0 | 0 | 0 | 0 | 0 | 0
PV | 13 | 6 | 0 | 0 | 0 | 0 | 0 | 0 | 0 | 0 | 0 | 0.11597 | 0 | 0 | 0 | 0 | 0 | 0 | 0 | 0 | 0 | 0 | 0 | 0 | 0 | 0
PV | 13 | 7 | 0 | 0 | 0 | 0 | 0 | 0 | 0 | 0 | 0 | 0.37427 | 0 | 0 | 0 | 0 | 0 | 0 | 0 | 0 | 0 | 0 | 0 | 0 | 0 | 0
PV | 13 | 8 | 0 | 0 | 0 | 0 | 0 | 0 | 0 | 0 | 0 | 1.5952 | 0 | 0.97788 | 0.488 | 0 | 0 | 0 | 0 | 0 | 0 | 0 | 0 | 0 | 0 | 0
PV | 13 | 9 | 0 | 0 | 0 | 0 | 0 | 0 | 0 | 0 | 0 | 2.8036 | 1.7211 | 2.6165 | 1.776 | 0 | 0 | 0 | 0 | 0 | 0 | 0 | 0 | 0 | 0 | 0
PV | 13 | 10 | 0 | 0 | 0 | 0 | 0 | 0 | 0 | 0 | 0 | 0 | 0 | 0.27714 | 0 | 0 | 0 | 0 | 0 | 0 | 0 | 0 | 0 | 0 | 0 | 0
PV | 13 | 11 | 0 | 0 | 0 | 0 | 0 | 0 | 0 | 0 | 0 | 0 | 0 | 0.031403 | 0 | 0 | 0 | 0 | 0 | 0 | 0 | 0 | 0 | 0 | 0 | 0
PV | 14 | 0 | 0 | 0 | 0 | 0 | 0 | 0 | 0 | 0 | 0 | 0 | 0 | 0 | 0 | 0 | 0 | 0 | 0 | 0 | 0 | 0 | 0 | 0 | 0 | 0
PV | 14 | 1 | 0 | 0 | 0 | 0 | 0 | 0 | 0 | 0 | 0 | 0 | 0 | 0 | 0 | 0 | 0 | 0 | 0 | 0 | 0 | 0 | 0 | 0 | 0 | 0
PV | 14 | 2 | 0 | 0 | 0 | 0 | 0 | 0 | 0 | 0 | 0 | 0 | 0 | 0.15946 | 0 | 0 | 0 | 0 | 0 | 0 | 0 | 0 | 0 | 0 | 0 | 0
PV | 14 | 3 | 0 | 0 | 0 | 0 | 0 | 0 | 0 | 0 | 0 | 2.8263 | 1.889 | 5.0743 | 2.6925 | 0.96693 | 0 | 0 | 0 | 0 | 0 | 0 | 0 | 0 | 0 | 0
PV | 14 | 4 | 0 | 0 | 0 | 0 | 0 | 0 | 0 | 0 | 0 | 2.6724 | 1.0446 | 2.0416 | 1.541 | 0.11811 | 0 | 0 | 0 | 0 | 0 | 0 | 0 | 0 | 0 | 0
PV | 14 | 5 | 0 | 0 | 0 | 0 | 0 | 0 | 0 | 0 | 0 | 0.88784 | 0 | 0 | 0 | 0 | 0 | 0 | 0 | 0 | 0 | 0 | 0 | 0 | 0 | 0
PV | 14 | 6 | 0 | 0 | 0 | 0 | 0 | 0 | 0 | 0 | 0 | 0 | 0 | 0 | 0 | 0 | 0 | 0 | 0 | 0 | 0 | 0 | 0 | 0 | 0 | 0
PV | 14 | 7 | 0 | 0 | 0 | 0 | 0 | 0 | 0 | 0 | 0 | 0 | 0 | 0 | 0 | 0 | 0 | 0 | 0 | 0 | 0 | 0 | 0 | 0 | 0 | 0
PV | 14 | 8 | 0 | 0 | 0 | 0 | 0 | 0 | 0 | 0 | 0 | 0.66819 | 0 | 0 | 0 | 0 | 0 | 0 | 0 | 0 | 0 | 0 | 0 | 0 | 0 | 0
PV | 14 | 9 | 0 | 0 | 0 | 0 | 0 | 0 | 0 | 0 | 0 | 2.0051 | 0.74438 | 1.643 | 0.8148 | 0 | 0 | 0 | 0 | 0 | 0 | 0 | 0 | 0 | 0 | 0
PV | 14 | 10 | 0 | 0 | 0 | 0 | 0 | 0 | 0 | 0 | 0 | 0 | 0 | 0 | 0 | 0 | 0 | 0 | 0 | 0 | 0 | 0 | 0 | 0 | 0 | 0
PV | 14 | 11 | 0 | 0 | 0 | 0 | 0 | 0 | 0 | 0 | 0 | 0 | 0 | 0 | 0 | 0 | 0 | 0 | 0 | 0 | 0 | 0 | 0 | 0 | 0 | 0
PV | 15 | 0 | 0 | 0 | 0 | 0 | 0 | 0 | 0 | 0 | 0 | 0 | 0 | 0 | 0 | 0 | 0 | 0 | 0 | 0 | 0 | 0 | 0 | 0 | 0 | 0
PV | 15 | 1 | 0 | 0 | 0 | 0 | 0 | 0 | 0 | 0 | 0 | 0 | 0 | 0 | 0 | 0 | 0 | 0 | 0 | 0 | 0 | 0 | 0 | 0 | 0 | 0
PV | 15 | 2 | 0 | 0 | 0 | 0 | 0 | 0 | 0 | 0 | 0 | 0 | 0 | 0 | 0 | 0 | 0 | 0 | 0 | 0 | 0 | 0 | 0 | 0 | 0 | 0
PV | 15 | 3 | 0 | 0 | 0 | 0 | 0 | 0 | 0 | 0 | 0 | 2.0256 | 0.92851 | 2.0299 | 1.7496 | 0.046976 | 0 | 0 | 0 | 0 | 0 | 0 | 0 | 0 | 0 | 0
PV | 15 | 4 | 0 | 0 | 0 | 0 | 0 | 0 | 0 | 0 | 0 | 1.8322 | 0.011556 | 1.0186 | 0.52953 | 0 | 0 | 0 | 0 | 0 | 0 | 0 | 0 | 0 | 0 | 0
PV | 15 | 5 | 0 | 0 | 0 | 0 | 0 | 0 | 0 | 0 | 0 | 0 | 0 | 0 | 0 | 0 | 0 | 0 | 0 | 0 | 0 | 0 | 0 | 0 | 0 | 0
PV | 15 | 6 | 0 | 0 | 0 | 0 | 0 | 0 | 0 | 0 | 0 | 0 | 0 | 0 | 0 | 0 | 0 | 0 | 0 | 0 | 0 | 0 | 0 | 0 | 0 | 0
PV | 15 | 7 | 0 | 0 | 0 | 0 | 0 | 0 | 0 | 0 | 0 | 0 | 0 | 0 | 0 | 0 | 0 | 0 | 0 | 0 | 0 | 0 | 0 | 0 | 0 | 0
PV | 15 | 8 | 0 | 0 | 0 | 0 | 0 | 0 | 0 | 0 | 0 | 0 | 0 | 0 | 0 | 0 | 0 | 0 | 0 | 0 | 0 | 0 | 0 | 0 | 0 | 0
PV | 15 | 9 | 0 | 0 | 0 | 0 | 0 | 0 | 0 | 0 | 0 | 1.1666 | 0 | 0.62073 | 0 | 0 | 0 | 0 | 0 | 0 | 0 | 0 | 0 | 0 | 0 | 0
PV | 15 | 10 | 0 | 0 | 0 | 0 | 0 | 0 | 0 | 0 | 0 | 0 | 0 | 0 | 0 | 0 | 0 | 0 | 0 | 0 | 0 | 0 | 0 | 0 | 0 | 0
PV | 15 | 11 | 0 | 0 | 0 | 0 | 0 | 0 | 0 | 0 | 0 | 0 | 0 | 0 | 0 | 0 | 0 | 0 | 0 | 0 | 0 | 0 | 0 | 0 | 0 | 0
PV | 16 | 0 | 0 | 0 | 0 | 0 | 0 | 0 | 0 | 0 | 0 | 0 | 0 | 0 | 0 | 0 | 0 | 0 | 0 | 0 | 0 | 0 | 0 | 0 | 0 | 0
PV | 16 | 1 | 0 | 0 | 0 | 0 | 0 | 0 | 0 | 0 | 0 | 0 | 0 | 0 | 0 | 0 | 0 | 0 | 0 | 0 | 0 | 0 | 0 | 0 | 0 | 0
PV | 16 | 2 | 0 | 0 | 0 | 0 | 0 | 0 | 0 | 0 | 0 | 0 | 0 | 0 | 0 | 0 | 0 | 0 | 0 | 0 | 0 | 0 | 0 | 0 | 0 | 0
PV | 16 | 3 | 0 | 0 | 0 | 0 | 0 | 0 | 0 | 0 | 0 | 1.1849 | 0 | 1.0316 | 0.75957 | 0 | 0 | 0 | 0 | 0 | 0 | 0 | 0 | 0 | 0 | 0
PV | 16 | 4 | 0 | 0 | 0 | 0 | 0 | 0 | 0 | 0 | 0 | 0.95002 | 0 | 0 | 0 | 0 | 0 | 0 | 0 | 0 | 0 | 0 | 0 | 0 | 0 | 0
PV | 16 | 5 | 0 | 0 | 0 | 0 | 0 | 0 | 0 | 0 | 0 | 0 | 0 | 0 | 0 | 0 | 0 | 0 | 0 | 0 | 0 | 0 | 0 | 0 | 0 | 0
PV | 16 | 6 | 0 | 0 | 0 | 0 | 0 | 0 | 0 | 0 | 0 | 0 | 0 | 0 | 0 | 0 | 0 | 0 | 0 | 0 | 0 | 0 | 0 | 0 | 0 | 0
PV | 16 | 7 | 0 | 0 | 0 | 0 | 0 | 0 | 0 | 0 | 0 | 0 | 0 | 0 | 0 | 0 | 0 | 0 | 0 | 0 | 0 | 0 | 0 | 0 | 0 | 0
PV | 16 | 8 | 0 | 0 | 0 | 0 | 0 | 0 | 0 | 0 | 0 | 0 | 0 | 0 | 0 | 0 | 0 | 0 | 0 | 0 | 0 | 0 | 0 | 0 | 0 | 0
PV | 16 | 9 | 0 | 0 | 0 | 0 | 0 | 0 | 0 | 0 | 0 | 0.28626 | 0 | 0 | 0 | 0 | 0 | 0 | 0 | 0 | 0 | 0 | 0 | 0 | 0 | 0
PV | 16 | 10 | 0 | 0 | 0 | 0 | 0 | 0 | 0 | 0 | 0 | 0 | 0 | 0 | 0 | 0 | 0 | 0 | 0 | 0 | 0 | 0 | 0 | 0 | 0 | 0
PV | 16 | 11 | 0 | 0 | 0 | 0 | 0 | 0 | 0 | 0 | 0 | 0 | 0 | 0 | 0 | 0 | 0 | 0 | 0 | 0 | 0 | 0 | 0 | 0 | 0 | 0
PV | 17 | 0 | 0 | 0 | 0 | 0 | 0 | 0 | 0 | 0 | 0 | 0 | 0 | 0 | 0 | 0 | 0 | 0 | 0 | 0 | 0 | 0 | 0 | 0 | 0 | 0
PV | 17 | 1 | 0 | 0 | 0 | 0 | 0 | 0 | 0 | 0 | 0 | 0 | 0 | 0 | 0 | 0 | 0 | 0 | 0 | 0 | 0 | 0 | 0 | 0 | 0 | 0
PV | 17 | 2 | 0 | 0 | 0 | 0 | 0 | 0 | 0 | 0 | 0 | 0 | 0 | 0 | 0 | 0 | 0 | 0 | 0 | 0 | 0 | 0 | 0 | 0 | 0 | 0
PV | 17 | 3 | 0 | 0 | 0 | 0 | 0 | 0 | 0 | 0 | 0 | 0.3021 | 0 | 0 | 0 | 0 | 0 | 0 | 0 | 0 | 0 | 0 | 0 | 0 | 0 | 0
PV | 17 | 4 | 0 | 0 | 0 | 0 | 0 | 0 | 0 | 0 | 0 | 0.023732 | 0 | 0 | 0 | 0 | 0 | 0 | 0 | 0 | 0 | 0 | 0 | 0 | 0 | 0
PV | 17 | 5 | 0 | 0 | 0 | 0 | 0 | 0 | 0 | 0 | 0 | 0 | 0 | 0 | 0 | 0 | 0 | 0 | 0 | 0 | 0 | 0 | 0 | 0 | 0 | 0
PV | 17 | 6 | 0 | 0 | 0 | 0 | 0 | 0 | 0 | 0 | 0 | 0 | 0 | 0 | 0 | 0 | 0 | 0 | 0 | 0 | 0 | 0 | 0 | 0 | 0 | 0
PV | 17 | 7 | 0 | 0 | 0 | 0 | 0 | 0 | 0 | 0 | 0 | 0 | 0 | 0 | 0 | 0 | 0 | 0 | 0 | 0 | 0 | 0 | 0 | 0 | 0 | 0
PV | 17 | 8 | 0 | 0 | 0 | 0 | 0 | 0 | 0 | 0 | 0 | 0 | 0 | 0 | 0 | 0 | 0 | 0 | 0 | 0 | 0 | 0 | 0 | 0 | 0 | 0
PV | 17 | 9 | 0 | 0 | 0 | 0 | 0 | 0 | 0 | 0 | 0 | 0 | 0 | 0 | 0 | 0 | 0 | 0 | 0 | 0 | 0 | 0 | 0 | 0 | 0 | 0
PV | 17 | 10 | 0 | 0 | 0 | 0 | 0 | 0 | 0 | 0 | 0 | 0 | 0 | 0 | 0 | 0 | 0 | 0 | 0 | 0 | 0 | 0 | 0 | 0 | 0 | 0
PV | 17 | 11 | 0 | 0 | 0 | 0 | 0 | 0 | 0 | 0 | 0 | 0 | 0 | 0 | 0 | 0 | 0 | 0 | 0 | 0 | 0 | 0 | 0 | 0 | 0 | 0
PV | 18 | 0 | 0 | 0 | 0 | 0 | 0 | 0 | 0 | 0 | 0 | 0 | 0 | 0 | 0 | 0 | 0 | 0 | 0 | 0 | 0 | 0 | 0 | 0 | 0 | 0
PV | 18 | 1 | 0 | 0 | 0 | 0 | 0 | 0 | 0 | 0 | 0 | 0 | 0 | 0 | 0 | 0 | 0 | 0 | 0 | 0 | 0 | 0 | 0 | 0 | 0 | 0
PV | 18 | 2 | 0 | 0 | 0 | 0 | 0 | 0 | 0 | 0 | 0 | 0 | 0 | 0 | 0 | 0 | 0 | 0 | 0 | 0 | 0 | 0 | 0 | 0 | 0 | 0
PV | 18 | 3 | 0 | 0 | 0 | 0 | 0 | 0 | 0 | 0 | 0 | 0 | 0 | 0 | 0 | 0 | 0 | 0 | 0 | 0 | 0 | 0 | 0 | 0 | 0 | 0
PV | 18 | 4 | 0 | 0 | 0 | 0 | 0 | 0 | 0 | 0 | 0 | 0 | 0 | 0 | 0 | 0 | 0 | 0 | 0 | 0 | 0 | 0 | 0 | 0 | 0 | 0
PV | 18 | 5 | 0 | 0 | 0 | 0 | 0 | 0 | 0 | 0 | 0 | 0 | 0 | 0 | 0 | 0 | 0 | 0 | 0 | 0 | 0 | 0 | 0 | 0 | 0 | 0
PV | 18 | 6 | 0 | 0 | 0 | 0 | 0 | 0 | 0 | 0 | 0 | 0 | 0 | 0 | 0 | 0 | 0 | 0 | 0 | 0 | 0 | 0 | 0 | 0 | 0 | 0
PV | 18 | 7 | 0 | 0 | 0 | 0 | 0 | 0 | 0 | 0 | 0 | 0 | 0 | 0 | 0 | 0 | 0 | 0 | 0 | 0 | 0 | 0 | 0 | 0 | 0 | 0
PV | 18 | 8 | 0 | 0 | 0 | 0 | 0 | 0 | 0 | 0 | 0 | 0 | 0 | 0 | 0 | 0 | 0 | 0 | 0 | 0 | 0 | 0 | 0 | 0 | 0 | 0
PV | 18 | 9 | 0 | 0 | 0 | 0 | 0 | 0 | 0 | 0 | 0 | 0 | 0 | 0 | 0 | 0 | 0 | 0 | 0 | 0 | 0 | 0 | 0 | 0 | 0 | 0
PV | 18 | 10 | 0 | 0 | 0 | 0 | 0 | 0 | 0 | 0 | 0 | 0 | 0 | 0 | 0 | 0 | 0 | 0 | 0 | 0 | 0 | 0 | 0 | 0 | 0 | 0
PV | 18 | 11 | 0 | 0 | 0 | 0 | 0 | 0 | 0 | 0 | 0 | 0 | 0 | 0 | 0 | 0 | 0 | 0 | 0 | 0 | 0 | 0 | 0 | 0 | 0 | 0
PV | 19 | 0 | 0 | 0 | 0 | 0 | 0 | 0 | 0 | 0 | 0 | 0 | 0 | 0 | 0 | 0 | 0 | 0 | 0 | 0 | 0 | 0 | 0 | 0 | 0 | 0
PV | 19 | 1 | 0 | 0 | 0 | 0 | 0 | 0 | 0 | 0 | 0 | 0 | 0 | 0 | 0 | 0 | 0 | 0 | 0 | 0 | 0 | 0 | 0 | 0 | 0 | 0
PV | 19 | 2 | 0 | 0 | 0 | 0 | 0 | 0 | 0 | 0 | 0 | 0 | 0 | 0 | 0 | 0 | 0 | 0 | 0 | 0 | 0 | 0 | 0 | 0 | 0 | 0
PV | 19 | 3 | 0 | 0 | 0 | 0 | 0 | 0 | 0 | 0 | 0 | 0 | 0 | 0 | 0 | 0 | 0 | 0 | 0 | 0 | 0 | 0 | 0 | 0 | 0 | 0
PV | 19 | 4 | 0 | 0 | 0 | 0 | 0 | 0 | 0 | 0 | 0 | 0 | 0 | 0 | 0 | 0 | 0 | 0 | 0 | 0 | 0 | 0 | 0 | 0 | 0 | 0
PV | 19 | 5 | 0 | 0 | 0 | 0 | 0 | 0 | 0 | 0 | 0 | 0 | 0 | 0 | 0 | 0 | 0 | 0 | 0 | 0 | 0 | 0 | 0 | 0 | 0 | 0
PV | 19 | 6 | 0 | 0 | 0 | 0 | 0 | 0 | 0 | 0 | 0 | 0 | 0 | 0 | 0 | 0 | 0 | 0 | 0 | 0 | 0 | 0 | 0 | 0 | 0 | 0
PV | 19 | 7 | 0 | 0 | 0 | 0 | 0 | 0 | 0 | 0 | 0 | 0 | 0 | 0 | 0 | 0 | 0 | 0 | 0 | 0 | 0 | 0 | 0 | 0 | 0 | 0
PV | 19 | 8 | 0 | 0 | 0 | 0 | 0 | 0 | 0 | 0 | 0 | 0 | 0 | 0 | 0 | 0 | 0 | 0 | 0 | 0 | 0 | 0 | 0 | 0 | 0 | 0
PV | 19 | 9 | 0 | 0 | 0 | 0 | 0 | 0 | 0 | 0 | 0 | 0 | 0 | 0 | 0 | 0 | 0 | 0 | 0 | 0 | 0 | 0 | 0 | 0 | 0 | 0
PV | 19 | 10 | 0 | 0 | 0 | 0 | 0 | 0 | 0 | 0 | 0 | 0 | 0 | 0 | 0 | 0 | 0 | 0 | 0 | 0 | 0 | 0 | 0 | 0 | 0 | 0
PV | 19 | 11 | 0 | 0 | 0 | 0 | 0 | 0 | 0 | 0 | 0 | 0 | 0 | 0 | 0 | 0 | 0 | 0 | 0 | 0 | 0 | 0 | 0 | 0 | 0 | 0
Wind | 0 | 0 | 0 | 0 | 0 | 0 | 0 | 0 | 0 | 0 | 0 | 0 | 0 | 0 | 0 | 0 | 0 | 0 | 0 | 0 | 0 | 0 | 0 | 0 | 0 | 0
Wind | 0 | 1 | 0 | 0 | 0 | 0 | 0 | 0 | 0 | 0 | 0 | 0 | 0 | 0 | 0 | 0 | 0 | 0 | 0 | 0 | 0 | 0 | 0 | 0 | 0 | 0
Wind | 0 | 2 | 0 | 0 | 0 | 0 | 0 | 0 | 0 | 0 | 0 | 0 | 0 | 0 | 0 | 0 | 0 | 0 | 0 | 0 | 0 | 0 | 0 | 0 | 0 | 0
Wind | 0 | 3 | 0 | 0 | 0 | 0 | 0 | 0 | 0 | 0 | 0 | 0 | 0 | 0 | 0 | 0 | 0 | 0 | 0 | 0 | 0 | 0 | 0 | 0 | 0 | 0
Wind | 0 | 4 | 0 | 0 | 0 | 0 | 0 | 0 | 0 | 0 | 0 | 0 | 0 | 0 | 0 | 0 | 0 | 0 | 0 | 0 | 0 | 0 | 0 | 0 | 0 | 0
Wind | 0 | 5 | 0 | 0 | 0 | 0 | 0 | 0 | 0 | 0 | 0 | 0 | 0 | 0 | 0 | 0 | 0 | 0 | 0 | 0 | 0 | 0 | 0 | 0 | 0 | 0
Wind | 0 | 6 | 0 | 0 | 0 | 0 | 0 | 0 | 0 | 0 | 0 | 0 | 0 | 0 | 0 | 0 | 0 | 0 | 0 | 0 | 0 | 0 | 0 | 0 | 0 | 0
Wind | 0 | 7 | 0 | 0 | 0 | 0 | 0 | 0 | 0 | 0 | 0 | 0 | 0 | 0 | 0 | 0 | 0 | 0 | 0 | 0 | 0 | 0 | 0 | 0 | 0 | 0
Wind | 0 | 8 | 0 | 0 | 0 | 0 | 0 | 0 | 0 | 0 | 0 | 0 | 0 | 0 | 0 | 0 | 0 | 0 | 0 | 0 | 0 | 0 | 0 | 0 | 0 | 0
Wind | 0 | 9 | 0 | 0 | 0 | 0 | 0 | 0 | 0 | 0 | 0 | 0 | 0 | 0 | 0 | 0 | 0 | 0 | 0 | 0 | 0 | 0 | 0 | 0 | 0 | 0
Wind | 0 | 10 | 0 | 0 | 0 | 0 | 0 | 0 | 0 | 0 | 0 | 0 | 0 | 0 | 0 | 0 | 0 | 0 | 0 | 0 | 0 | 0 | 0 | 0 | 0 | 0
Wind | 0 | 11 | 0 | 0 | 0 | 0 | 0 | 0 | 0 | 0 | 0 | 0 | 0 | 0 | 0 | 0 | 0 | 0 | 0 | 0 | 0 | 0 | 0 | 0 | 0 | 0
Wind | 1 | 0 | 0 | 0 | 0 | 0 | 0 | 0 | 0 | 0 | 0 | 0 | 0 | 0 | 0 | 0 | 0 | 0 | 0 | 0 | 0 | 0 | 0 | 0 | 0 | 0
Wind | 1 | 1 | 0 | 0 | 0 | 0 | 0 | 0 | 0 | 0 | 0 | 0 | 0 | 0 | 0 | 0 | 0 | 0 | 0 | 0 | 0 | 0 | 0 | 0 | 0 | 0
Wind | 1 | 2 | 0 | 0 | 0 | 0 | 0 | 0 | 0 | 0 | 0 | 0 | 0 | 0 | 0 | 0 | 0 | 0 | 0 | 0 | 0 | 0 | 0 | 0 | 0 | 0
Wind | 1 | 3 | 0 | 0 | 0 | 0 | 0 | 0 | 0 | 0 | 0 | 0 | 0 | 0 | 0 | 0 | 0 | 0 | 0 | 0 | 0 | 0 | 0 | 0 | 0 | 0
Wind | 1 | 4 | 0 | 0 | 0 | 0 | 0 | 0 | 0 | 0 | 0 | 0 | 0 | 0 | 0 | 0 | 0 | 0 | 0 | 0 | 0 | 0 | 0 | 0 | 0 | 0
Wind | 1 | 5 | 0 | 0 | 0 | 0 | 0 | 0 | 0 | 0 | 0 | 0 | 0 | 0 | 0 | 0 | 0 | 0 | 0 | 0 | 0 | 0 | 0 | 0 | 0 | 0
Wind | 1 | 6 | 0 | 0 | 0 | 0 | 0 | 0 | 0 | 0 | 0 | 0 | 0 | 0 | 0 | 0 | 0 | 0 | 0 | 0 | 0 | 0 | 0 | 0 | 0 | 0
Wind | 1 | 7 | 0 | 0 | 0 | 0 | 0 | 0 | 0 | 0 | 0 | 0 | 0 | 0 | 0 | 0 | 0 | 0 | 0 | 0 | 0 | 0 | 0 | 0 | 0 | 0
Wind | 1 | 8 | 0 | 0 | 0 | 0 | 0 | 0 | 0 | 0 | 0 | 0 | 0 | 0 | 0 | 0 | 0 | 0 | 0 | 0 | 0 | 0 | 0 | 0 | 0 | 0
Wind | 1 | 9 | 0 | 0 | 0 | 0 | 0 | 0 | 0 | 0 | 0 | 0 | 0 | 0 | 0 | 0 | 0 | 0 | 0 | 0 | 0 | 0 | 0 | 0 | 0 | 0
Wind | 1 | 10 | 0 | 0 | 0 | 0 | 0 | 0 | 0 | 0 | 0 | 0 | 0 | 0 | 0 | 0 | 0 | 0 | 0 | 0 | 0 | 0 | 0 | 0 | 0 | 0
Wind | 1 | 11 | 0 | 0 | 0 | 0 | 0 | 0 | 0 | 0 | 0 | 0 | 0 | 0 | 0 | 0 | 0 | 0 | 0 | 0 | 0 | 0 | 0 | 0 | 0 | 0
Wind | 2 | 0 | 0 | 0 | 0 | 0 | 0 | 0 | 0 | 0 | 0 | 0 | 0 | 0 | 0 | 0 | 0 | 0 | 0 | 0 | 0 | 0 | 0 | 0 | 0 | 0
Wind | 2 | 1 | 0 | 0 | 0 | 0 | 0 | 0 | 0 | 0 | 0 | 0 | 0 | 0 | 0 | 0 | 0 | 0 | 0 | 0 | 0 | 0 | 0 | 0 | 0 | 0
Wind | 2 | 2 | 0 | 0 | 0 | 0 | 0 | 0 | 0 | 0 | 0 | 0 | 0 | 0 | 0 | 0 | 0 | 0 | 0 | 0 | 0 | 0 | 0 | 0 | 0 | 0
Wind | 2 | 3 | 0 | 0 | 0 | 0 | 0 | 0 | 0 | 0 | 0 | 0 | 0 | 0 | 0 | 0 | 0 | 0 | 0 | 0 | 0 | 0 | 0 | 0 | 0 | 0
Wind | 2 | 4 | 0 | 0 | 0 | 0 | 0 | 0 | 0 | 0 | 0 | 0 | 0 | 0 | 0 | 0 | 0 | 0 | 0 | 0 | 0 | 0 | 0 | 0 | 0 | 0
Wind | 2 | 5 | 0 | 0 | 0 | 0 | 0 | 0 | 0 | 0 | 0 | 0 | 0 | 0 | 0 | 0 | 0 | 0 | 0 | 0 | 0 | 0 | 0 | 0 | 0 | 0
Wind | 2 | 6 | 0 | 0 | 0 | 0 | 0 | 0 | 0 | 0 | 0 | 0 | 0 | 0 | 0 | 0 | 0 | 0 | 0 | 0 | 0 | 0 | 0 | 0 | 0 | 0
Wind | 2 | 7 | 0 | 0 | 0 | 0 | 0 | 0 | 0 | 0 | 0 | 0 | 0 | 0 | 0 | 0 | 0 | 0 | 0 | 0 | 0 | 0 | 0 | 0 | 0 | 0
Wind | 2 | 8 | 0 | 0 | 0 | 0 | 0 | 0 | 0 | 0 | 0 | 0 | 0 | 0 | 0 | 0 | 0 | 0 | 0 | 0 | 0 | 0 | 0 | 0 | 0 | 0
Wind | 2 | 9 | 0 | 0 | 0 | 0 | 0 | 0 | 0 | 0 | 0 | 0 | 0 | 0 | 0 | 0 | 0 | 0 | 0 | 0 | 0 | 0 | 0 | 0 | 0 | 0
Wind | 2 | 10 | 0 | 0 | 0 | 0 | 0 | 0 | 0 | 0 | 0 | 0 | 0 | 0 | 0 | 0 | 0 | 0 | 0 | 0 | 0 | 0 | 0 | 0 | 0 | 0
Wind | 2 | 11 | 0 | 0 | 0 | 0 | 0 | 0 | 0 | 0 | 0 | 0 | 0 | 0 | 0 | 0 | 0 | 0 | 0 | 0 | 0 | 0 | 0 | 0 | 0 | 0
Wind | 3 | 0 | 0 | 0 | 0 | 0 | 0 | 0 | 0 | 0 | 0 | 0 | 0 | 0 | 0 | 0 | 0 | 0 | 0 | 0 | 0 | 0 | 0 | 0 | 0 | 0
Wind | 3 | 1 | 0 | 0 | 0 | 0 | 0 | 0 | 0 | 0 | 0 | 0 | 0 | 0 | 0 | 0 | 0 | 0 | 0 | 0 | 0 | 0 | 0 | 0 | 0 | 0
Wind | 3 | 2 | 0 | 0 | 0 | 0 | 0 | 0 | 0 | 0 | 0 | 0 | 0 | 0 | 0 | 0 | 0 | 0 | 0 | 0 | 0 | 0 | 0 | 0 | 0 | 0
Wind | 3 | 3 | 0 | 0 | 0 | 0 | 0 | 0 | 0 | 0 | 0 | 0 | 0 | 0 | 0 | 0 | 0 | 0 | 0 | 0 | 0 | 0 | 0 | 0 | 0 | 0
Wind | 3 | 4 | 0 | 0 | 0 | 0 | 0 | 0 | 0 | 0 | 0 | 0 | 0 | 0 | 0 | 0 | 0 | 0 | 0 | 0 | 0 | 0 | 0 | 0 | 0 | 0
Wind | 3 | 5 | 0 | 0 | 0 | 0 | 0 | 0 | 0 | 0 | 0 | 0 | 0 | 0 | 0 | 0 | 0 | 0 | 0 | 0 | 0 | 0 | 0 | 0 | 0 | 0
Wind | 3 | 6 | 0 | 0 | 0 | 0 | 0 | 0 | 0 | 0 | 0 | 0 | 0 | 0 | 0 | 0 | 0 | 0 | 0 | 0 | 0 | 0 | 0 | 0 | 0 | 0
Wind | 3 | 7 | 0 | 0 | 0 | 0 | 0 | 0 | 0 | 0 | 0 | 0 | 0 | 0 | 0 | 0 | 0 | 0 | 0 | 0 | 0 | 0 | 0 | 0 | 0 | 0
Wind | 3 | 8 | 0 | 0 | 0 | 0 | 0 | 0 | 0 | 0 | 0 | 0 | 0 | 0 | 0 | 0 | 0 | 0 | 0 | 0 | 0 | 0 | 0 | 0 | 0 | 0
Wind | 3 | 9 | 0 | 0 | 0 | 0 | 0 | 0 | 0 | 0 | 0 | 0 | 0 | 0 | 0 | 0 | 0 | 0 | 0 | 0 | 0 | 0 | 0 | 0 | 0 | 0
Wind | 3 | 10 | 0 | 0 | 0 | 0 | 0 | 0 | 0 | 0 | 0 | 0 | 0 | 0 | 0 | 0 | 0 | 0 | 0 | 0 | 0 | 0 | 0 | 0 | 0 | 0
Wind | 3 | 11 | 0 | 0 | 0 | 0 | 0 | 0 | 0 | 0 | 0 | 0 | 0 | 0 | 0 | 0 | 0 | 0 | 0 | 0 | 0 | 0 | 0 | 0 | 0 | 0
Wind | 4 | 0 | 0 | 0 | 0 | 0 | 0 | 0 | 0 | 0 | 0 | 0 | 0 | 0 | 0 | 0 | 0 | 0 | 0 | 0 | 0 | 0 | 0 | 0 | 0 | 0
Wind | 4 | 1 | 0 | 0 | 0 | 0 | 0 | 0 | 0 | 0 | 0 | 0 | 0 | 0 | 0 | 0 | 0 | 0 | 0 | 0 | 0 | 0 | 0 | 0 | 0 | 0
Wind | 4 | 2 | 0 | 0 | 0 | 0 | 0 | 0 | 0 | 0 | 0 | 0 | 0 | 0 | 0 | 0 | 0 | 0 | 0 | 0 | 0 | 0 | 0 | 0 | 0 | 0
Wind | 4 | 3 | 0 | 0 | 0 | 0 | 0 | 0 | 0 | 0 | 0 | 0 | 0 | 0 | 0 | 0 | 0 | 0 | 0 | 0 | 0 | 0 | 0 | 0 | 0 | 0
Wind | 4 | 4 | 0 | 0 | 0 | 0 | 0 | 0 | 0 | 0 | 0 | 0 | 0 | 0 | 0 | 0 | 0 | 0 | 0 | 0 | 0 | 0 | 0 | 0 | 0 | 0
Wind | 4 | 5 | 0 | 0 | 0 | 0 | 0 | 0 | 0 | 0 | 0 | 0 | 0 | 0 | 0 | 0 | 0 | 0 | 0 | 0 | 0 | 0 | 0 | 0 | 0 | 0
Wind | 4 | 6 | 0 | 0 | 0 | 0 | 0 | 0 | 0 | 0 | 0 | 0 | 0 | 0 | 0 | 0 | 0 | 0 | 0 | 0 | 0 | 0 | 0 | 0 | 0 | 0
Wind | 4 | 7 | 0 | 0 | 0 | 0 | 0 | 0 | 0 | 0 | 0 | 0 | 0 | 0 | 0 | 0 | 0 | 0 | 0 | 0 | 0 | 0 | 0 | 0 | 0 | 0
Wind | 4 | 8 | 0 | 0 | 0 | 0 | 0 | 0 | 0 | 0 | 0 | 0 | 0 | 0 | 0 | 0 | 0 | 0 | 0 | 0 | 0 | 0 | 0 | 0 | 0 | 0
Wind | 4 | 9 | 0 | 0 | 0 | 0 | 0 | 0 | 0 | 0 | 0 | 0 | 0 | 0 | 0 | 0 | 0 | 0 | 0 | 0 | 0 | 0 | 0 | 0 | 0 | 0
Wind | 4 | 10 | 0 | 0 | 0 | 0 | 0 | 0 | 0 | 0 | 0 | 0 | 0 | 0 | 0 | 0 | 0 | 0 | 0 | 0 | 0 | 0 | 0 | 0 | 0 | 0
Wind | 4 | 11 | 0 | 0 | 0 | 0 | 0 | 0 | 0 | 0 | 0 | 0 | 0 | 0 | 0 | 0 | 0 | 0 | 0 | 0 | 0 | 0 | 0 | 0 | 0 | 0
Wind | 5 | 0 | 0 | 0 | 0 | 0 | 0 | 0 | 0 | 0 | 0 | 0 | 0 | 0.96064 | 0.87643 | 0 | 0 | 0 | 0 | 0 | 0 | 0 | 0 | 0 | 0 | 0
Wind | 5 | 1 | 0 | 0 | 0 | 0 | 0 | 0 | 0 | 0 | 0 | 0 | 0 | 1.3045 | 1.0907 | 0 | 0 | 0 | 0 | 0 | 0 | 0 | 0 | 0 | 0 | 0
Wind | 5 | 2 | 0 | 0 | 0 | 0 | 0 | 0 | 0 | 0 | 3.1196 | 2.8792 | 3.7143 | 0 | 0 | 4.0226 | 0 | 0 | 0 | 0 | 0 | 0 | 0 | 0 | 0 | 0
Wind | 5 | 3 | 0 | 0 | 0 | 0 | 0 | 0 | 0 | 2.1404 | 2.0715 | 0 | 0 | 0 | 0 | 0 | 1.9838 | 0 | 0 | 0 | 0 | 0 | 0 | 0 | 0 | 0
Wind | 5 | 4 | 0 | 0 | 0 | 0 | 0 | 0 | 0 | 1.4621 | 1.5023 | 0 | 0 | 0 | 0 | 2.3523 | 2.4802 | 0 | 0 | 0 | 0 | 0 | 0 | 0 | 0 | 0
Wind | 5 | 5 | 0 | 0 | 0 | 0 | 0 | 0 | 0 | 0.59392 | 0.8044 | 1.058 | 1.3304 | 1.4886 | 1.4972 | 1.5027 | 0 | 0 | 0 | 0 | 0 | 0 | 0 | 0 | 0 | 0
Wind | 5 | 6 | 0 | 0 | 0 | 0 | 0 | 0 | 0 | 0 | 0 | 0.10388 | 0.17133 | 0.20279 | 0.1883 | 0 | 0 | 0 | 0 | 0 | 0 | 0 | 0 | 0 | 0 | 0
Wind | 5 | 7 | 0 | 0 | 0 | 0 | 0 | 0 | 0 | 0 | 0.19699 | 0.23672 | 0.33315 | 0.43123 | 0.48048 | 0 | 0 | 0 | 0 | 0 | 0 | 0 | 0 | 0 | 0 | 0
Wind | 5 | 8 | 0 | 0 | 0 | 0 | 0 | 0 | 0 | 0 | 0.40541 | 0.55123 | 0.72657 | 0.86299 | 0.97246 | 1.0336 | 0 | 0 | 0 | 0 | 0 | 0 | 0 | 0 | 0 | 0
Wind | 5 | 9 | 0 | 0 | 0 | 0 | 0 | 0 | 0 | 0 | 0.57401 | 0.63733 | 0.73583 | 0 | 0.84715 | 0.81115 | 0 | 0 | 0 | 0 | 0 | 0 | 0 | 0 | 0 | 0
Wind | 5 | 10 | 0 | 0 | 0 | 0 | 0 | 0 | 0 | 0 | 0 | 0.35694 | 1.1877 | 1.4942 | 1.3745 | 0 | 0 | 0 | 0 | 0 | 0 | 0 | 0 | 0 | 0 | 0
Wind | 5 | 11 | 0 | 0 | 0 | 0 | 0 | 0 | 0 | 0 | 0 | 0 | 0.042347 | 0.36253 | 0.44365 | 0 | 0 | 0 | 0 | 0 | 0 | 0 | 0 | 0 | 0 | 0
Wind | 6 | 0 | 0 | 0 | 0 | 0 | 0 | 0 | 0 | 0 | 0 | 0 | 0 | 0.34603 | 0.27481 | 0 | 0 | 0 | 0 | 0 | 0 | 0 | 0 | 0 | 0 | 0
Wind | 6 | 1 | 0 | 0 | 0 | 0 | 0 | 0 | 0 | 0 | 0 | 0 | 0 | 0.68535 | 0.48039 | 0 | 0 | 0 | 0 | 0 | 0 | 0 | 0 | 0 | 0 | 0
Wind | 6 | 2 | 0 | 0 | 0 | 0 | 0 | 0 | 0 | 0 | 3.1196 | 2.4308 | 3.1648 | 4.1058 | 4.1774 | 2.6873 | 0 | 0 | 0 | 0 | 0 | 0 | 0 | 0 | 0 | 0
Wind | 6 | 3 | 0 | 0 | 0 | 0 | 0 | 0 | 0 | 2.1155 | 2.0715 | 0 | 0 | 0 | 0 | 1.9992 | 0.062878 | 0 | 0 | 0 | 0 | 0 | 0 | 0 | 0 | 0
Wind | 6 | 4 | 0 | 0 | 0 | 0 | 0 | 0 | 0 | 1.4621 | 1.5023 | 0 | 0 | 0 | 0 | 2.3523 | 0.10672 | 0 | 0 | 0 | 0 | 0 | 0 | 0 | 0 | 0
Wind | 6 | 5 | 0 | 0 | 0 | 0 | 0 | 0 | 0 | 0.049107 | 0.8044 | 1.058 | 1.3304 | 1.4886 | 1.4972 | 1.5027 | 0 | 0 | 0 | 0 | 0 | 0 | 0 | 0 | 0 | 0
Wind | 6 | 6 | 0 | 0 | 0 | 0 | 0 | 0 | 0 | 0 | 0 | 0.10388 | 0 | 0.20279 | 0 | 0 | 0 | 0 | 0 | 0 | 0 | 0 | 0 | 0 | 0 | 0
Wind | 6 | 7 | 0 | 0 | 0 | 0 | 0 | 0 | 0 | 0 | 0 | 0.23672 | 0 | 0.43123 | 0.48048 | 0 | 0 | 0 | 0 | 0 | 0 | 0 | 0 | 0 | 0 | 0
Wind | 6 | 8 | 0 | 0 | 0 | 0 | 0 | 0 | 0 | 0 | 0.40541 | 0.55123 | 0.72657 | 0.86299 | 0.97246 | 1.0336 | 0 | 0 | 0 | 0 | 0 | 0 | 0 | 0 | 0 | 0
Wind | 6 | 9 | 0 | 0 | 0 | 0 | 0 | 0 | 0 | 0 | 0.57401 | 0.63733 | 0.73583 | 0.83391 | 0.84715 | 0.81115 | 0 | 0 | 0 | 0 | 0 | 0 | 0 | 0 | 0 | 0
Wind | 6 | 10 | 0 | 0 | 0 | 0 | 0 | 0 | 0 | 0 | 0 | 0 | 0.67879 | 1.4485 | 0.95153 | 0 | 0 | 0 | 0 | 0 | 0 | 0 | 0 | 0 | 0 | 0
Wind | 6 | 11 | 0 | 0 | 0 | 0 | 0 | 0 | 0 | 0 | 0 | 0 | 0 | 0.36253 | 0 | 0 | 0 | 0 | 0 | 0 | 0 | 0 | 0 | 0 | 0 | 0
Wind | 7 | 0 | 0 | 0 | 0 | 0 | 0 | 0 | 0 | 0 | 0 | 0 | 0 | 0.057583 | 0 | 0 | 0 | 0 | 0 | 0 | 0 | 0 | 0 | 0 | 0 | 0
Wind | 7 | 1 | 0 | 0 | 0 | 0 | 0 | 0 | 0 | 0 | 0 | 0 | 0 | 0.39217 | 0.1965 | 0 | 0 | 0 | 0 | 0 | 0 | 0 | 0 | 0 | 0 | 0
Wind | 7 | 2 | 0 | 0 | 0 | 0 | 0 | 0 | 0 | 0 | 1.1781 | 2.3169 | 2.9369 | 4.1058 | 4.1774 | 2.3645 | 0 | 0 | 0 | 0 | 0 | 0 | 0 | 0 | 0 | 0
Wind | 7 | 3 | 0 | 0 | 0 | 0 | 0 | 0 | 0 | 1.62 | 1.0841 | 0 | 0 | 0 | 0 | 1.9992 | 0 | 0 | 0 | 0 | 0 | 0 | 0 | 0 | 0 | 0
Wind | 7 | 4 | 0 | 0 | 0 | 0 | 0 | 0 | 0 | 1.4156 | 1.5023 | 0 | 1.8458 | 0 | 0 | 2.3523 | 0 | 0 | 0 | 0 | 0 | 0 | 0 | 0 | 0 | 0
Wind | 7 | 5 | 0 | 0 | 0 | 0 | 0 | 0 | 0 | 0 | 0.8044 | 1.058 | 1.3304 | 1.4886 | 1.4972 | 0.75801 | 0 | 0 | 0 | 0 | 0 | 0 | 0 | 0 | 0 | 0
Wind | 7 | 6 | 0 | 0 | 0 | 0 | 0 | 0 | 0 | 0 | 0 | 0 | 0 | 0.11739 | 0 | 0 | 0 | 0 | 0 | 0 | 0 | 0 | 0 | 0 | 0 | 0
Wind | 7 | 7 | 0 | 0 | 0 | 0 | 0 | 0 | 0 | 0 | 0 | 0.23672 | 0 | 0.43123 | 0.3277 | 0 | 0 | 0 | 0 | 0 | 0 | 0 | 0 | 0 | 0 | 0
Wind | 7 | 8 | 0 | 0 | 0 | 0 | 0 | 0 | 0 | 0 | 0.18257 | 0.55123 | 0.72657 | 0.86299 | 0.97246 | 0.365 | 0 | 0 | 0 | 0 | 0 | 0 | 0 | 0 | 0 | 0
Wind | 7 | 9 | 0 | 0 | 0 | 0 | 0 | 0 | 0 | 0 | 0 | 0.63733 | 0.73583 | 0.83391 | 0.84715 | 0.26642 | 0 | 0 | 0 | 0 | 0 | 0 | 0 | 0 | 0 | 0
Wind | 7 | 10 | 0 | 0 | 0 | 0 | 0 | 0 | 0 | 0 | 0 | 0 | 0.50136 | 1.2703 | 0.78365 | 0 | 0 | 0 | 0 | 0 | 0 | 0 | 0 | 0 | 0 | 0
Wind | 7 | 11 | 0 | 0 | 0 | 0 | 0 | 0 | 0 | 0 | 0 | 0 | 0 | 0.19168 | 0 | 0 | 0 | 0 | 0 | 0 | 0 | 0 | 0 | 0 | 0 | 0
Wind | 8 | 0 | 0 | 0 | 0 | 0 | 0 | 0 | 0 | 0 | 0 | 0 | 0 | 0.043261 | 0 | 0 | 0 | 0 | 0 | 0 | 0 | 0 | 0 | 0 | 0 | 0
Wind | 8 | 1 | 0 | 0 | 0 | 0 | 0 | 0 | 0 | 0 | 0 | 0 | 0 | 0.37288 | 0.18697 | 0 | 0 | 0 | 0 | 0 | 0 | 0 | 0 | 0 | 0 | 0
Wind | 8 | 2 | 0 | 0 | 0 | 0 | 0 | 0 | 0 | 0 | 1.1573 | 2.4858 | 2.9862 | 4.1058 | 4.1774 | 2.4491 | 0 | 0 | 0 | 0 | 0 | 0 | 0 | 0 | 0 | 0
Wind | 8 | 3 | 0 | 0 | 0 | 0 | 0 | 0 | 0 | 1.0998 | 1.323 | 0 | 0 | 0 | 0 | 1.9992 | 0.085472 | 0 | 0 | 0 | 0 | 0 | 0 | 0 | 0 | 0
Wind | 8 | 4 | 0 | 0 | 0 | 0 | 0 | 0 | 0 | 0.87114 | 1.5023 | 0 | 1.8458 | 0 | 0 | 2.3523 | 0.028839 | 0 | 0 | 0 | 0 | 0 | 0 | 0 | 0 | 0
Wind | 8 | 5 | 0 | 0 | 0 | 0 | 0 | 0 | 0 | 0 | 0.8044 | 1.058 | 1.3304 | 1.4886 | 1.4972 | 0.78019 | 0 | 0 | 0 | 0 | 0 | 0 | 0 | 0 | 0 | 0
Wind | 8 | 6 | 0 | 0 | 0 | 0 | 0 | 0 | 0 | 0 | 0 | 0 | 0 | 0.052246 | 0 | 0 | 0 | 0 | 0 | 0 | 0 | 0 | 0 | 0 | 0 | 0
Wind | 8 | 7 | 0 | 0 | 0 | 0 | 0 | 0 | 0 | 0 | 0 | 0.23672 | 0 | 0.43123 | 0.26557 | 0 | 0 | 0 | 0 | 0 | 0 | 0 | 0 | 0 | 0 | 0
Wind | 8 | 8 | 0 | 0 | 0 | 0 | 0 | 0 | 0 | 0 | 0 | 0.55123 | 0.72657 | 0.86299 | 0.97246 | 0.34603 | 0 | 0 | 0 | 0 | 0 | 0 | 0 | 0 | 0 | 0
Wind | 8 | 9 | 0 | 0 | 0 | 0 | 0 | 0 | 0 | 0 | 0.0045145 | 0.63733 | 0.73583 | 0.83391 | 0.84715 | 0.35124 | 0 | 0 | 0 | 0 | 0 | 0 | 0 | 0 | 0 | 0
Wind | 8 | 10 | 0 | 0 | 0 | 0 | 0 | 0 | 0 | 0 | 0 | 0.076491 | 0.6036 | 1.3718 | 0.89592 | 0 | 0 | 0 | 0 | 0 | 0 | 0 | 0 | 0 | 0 | 0
Wind | 8 | 11 | 0 | 0 | 0 | 0 | 0 | 0 | 0 | 0 | 0 | 0 | 0 | 0.24918 | 0 | 0 | 0 | 0 | 0 | 0 | 0 | 0 | 0 | 0 | 0 | 0
Wind | 9 | 0 | 0 | 0 | 0 | 0 | 0 | 0 | 0 | 0 | 0 | 0 | 0 | 0 | 0 | 0 | 0 | 0 | 0 | 0 | 0 | 0 | 0 | 0 | 0 | 0
Wind | 9 | 1 | 0 | 0 | 0 | 0 | 0 | 0 | 0 | 0 | 0 | 0 | 0 | 0.3244 | 0.14873 | 0 | 0 | 0 | 0 | 0 | 0 | 0 | 0 | 0 | 0 | 0
Wind | 9 | 2 | 0 | 0 | 0 | 0 | 0 | 0 | 0 | 0 | 1.3271 | 2.6349 | 3.0097 | 4.1058 | 4.1774 | 2.5096 | 0 | 0 | 0 | 0 | 0 | 0 | 0 | 0 | 0 | 0
Wind | 9 | 3 | 0 | 0 | 0 | 0 | 0 | 0 | 0 | 0.5536 | 2.0715 | 0 | 0 | 0 | 0 | 1.9992 | 0.21719 | 0 | 0 | 0 | 0 | 0 | 0 | 0 | 0 | 0
Wind | 9 | 4 | 0 | 0 | 0 | 0 | 0 | 0 | 0 | 0.29946 | 1.5023 | 0 | 1.8458 | 0 | 0 | 2.3523 | 0.10652 | 0 | 0 | 0 | 0 | 0 | 0 | 0 | 0 | 0
Wind | 9 | 5 | 0 | 0 | 0 | 0 | 0 | 0 | 0 | 0 | 0.8044 | 1.058 | 1.3304 | 1.4886 | 1.4972 | 0.77525 | 0 | 0 | 0 | 0 | 0 | 0 | 0 | 0 | 0 | 0
Wind | 9 | 6 | 0 | 0 | 0 | 0 | 0 | 0 | 0 | 0 | 0 | 0.028935 | 0 | 0 | 0 | 0 | 0 | 0 | 0 | 0 | 0 | 0 | 0 | 0 | 0 | 0
Wind | 9 | 7 | 0 | 0 | 0 | 0 | 0 | 0 | 0 | 0 | 0 | 0.23672 | 0 | 0.43123 | 0.17211 | 0 | 0 | 0 | 0 | 0 | 0 | 0 | 0 | 0 | 0 | 0
Wind | 9 | 8 | 0 | 0 | 0 | 0 | 0 | 0 | 0 | 0 | 0 | 0.55123 | 0.72657 | 0.86299 | 0.97246 | 0.29789 | 0 | 0 | 0 | 0 | 0 | 0 | 0 | 0 | 0 | 0
Wind | 9 | 9 | 0 | 0 | 0 | 0 | 0 | 0 | 0 | 0 | 0.20095 | 0.63733 | 0.73583 | 0.83391 | 0.84715 | 0.41208 | 0 | 0 | 0 | 0 | 0 | 0 | 0 | 0 | 0 | 0
Wind | 9 | 10 | 0 | 0 | 0 | 0 | 0 | 0 | 0 | 0 | 0 | 0.26712 | 0.68273 | 1.45 | 0.98558 | 0 | 0 | 0 | 0 | 0 | 0 | 0 | 0 | 0 | 0 | 0
Wind | 9 | 11 | 0 | 0 | 0 | 0 | 0 | 0 | 0 | 0 | 0 | 0 | 0 | 0.28133 | 0 | 0 | 0 | 0 | 0 | 0 | 0 | 0 | 0 | 0 | 0 | 0
Wind | 10 | 0 | 0 | 0 | 0 | 0 | 0 | 0 | 0 | 0 | 0 | 0.29375 | 0.38603 | 1.8641 | 1.8517 | 0.23819 | 0 | 0 | 0 | 0 | 0 | 0 | 0 | 0 | 0 | 0
Wind | 10 | 1 | 0 | 0 | 0 | 0 | 0 | 0 | 0 | 0 | 0 | 0.64204 | 0.71263 | 2.183 | 2.0181 | 0.38642 | 0 | 0 | 0 | 0 | 0 | 0 | 0 | 0 | 0 | 0
Wind | 10 | 2 | 0 | 0 | 0 | 0 | 0 | 0 | 0 | 0 | 1.0529 | 3.5897 | 3.7143 | 0 | 0 | 4.0226 | 1.0653 | 0 | 0 | 0 | 0 | 0 | 0 | 0 | 0 | 0
Wind | 10 | 3 | 0 | 0 | 0 | 0 | 0 | 0 | 0 | 0 | 2.0715 | 0 | 0 | 0 | 0 | 0 | 1.9838 | 0 | 0 | 0 | 0 | 0 | 0 | 0 | 0 | 0
Wind | 10 | 4 | 0 | 0 | 0 | 0 | 0 | 0 | 0 | 0 | 1.5023 | 0 | 0 | 0 | 0 | 0 | 2.0976 | 0 | 0 | 0 | 0 | 0 | 0 | 0 | 0 | 0
Wind | 10 | 5 | 0 | 0 | 0 | 0 | 0 | 0 | 0 | 0 | 0.8044 | 0 | 1.3304 | 0 | 1.4972 | 1.5027 | 0 | 0 | 0 | 0 | 0 | 0 | 0 | 0 | 0 | 0
Wind | 10 | 6 | 0 | 0 | 0 | 0 | 0 | 0 | 0 | 0 | 0 | 0.10388 | 0.17133 | 0.20279 | 0.1883 | 0.098088 | 0 | 0 | 0 | 0 | 0 | 0 | 0 | 0 | 0 | 0
Wind | 10 | 7 | 0 | 0 | 0 | 0 | 0 | 0 | 0 | 0 | 0 | 0.23672 | 0.33315 | 0.43123 | 0.48048 | 0.51773 | 0 | 0 | 0 | 0 | 0 | 0 | 0 | 0 | 0 | 0
Wind | 10 | 8 | 0 | 0 | 0 | 0 | 0 | 0 | 0 | 0 | 0.40541 | 0.55123 | 0.72657 | 0.86299 | 0.97246 | 1.0336 | 0 | 0 | 0 | 0 | 0 | 0 | 0 | 0 | 0 | 0
Wind | 10 | 9 | 0 | 0 | 0 | 0 | 0 | 0 | 0 | 0 | 0.57401 | 0 | 0 | 0 | 0 | 0.81115 | 0 | 0 | 0 | 0 | 0 | 0 | 0 | 0 | 0 | 0
Wind | 10 | 10 | 0 | 0 | 0 | 0 | 0 | 0 | 0 | 0 | 0 | 1.5618 | 1.5588 | 1.4942 | 1.3745 | 1.2402 | 0 | 0 | 0 | 0 | 0 | 0 | 0 | 0 | 0 | 0
Wind | 10 | 11 | 0 | 0 | 0 | 0 | 0 | 0 | 0 | 0 | 0 | 0.24376 | 0.27562 | 0.36253 | 0.44365 | 0 | 0 | 0 | 0 | 0 | 0 | 0 | 0 | 0 | 0 | 0
Wind | 11 | 0 | 0 | 0 | 0 | 0 | 0 | 0 | 0 | 0 | 0 | 0.3305 | 0.27637 | 1.7619 | 1.7661 | 0.16718 | 0 | 0 | 0 | 0 | 0 | 0 | 0 | 0 | 0 | 0
Wind | 11 | 1 | 0 | 0 | 0 | 0 | 0 | 0 | 0 | 0 | 0 | 0.67116 | 0.59681 | 2.0751 | 1.9215 | 0.31695 | 0 | 0 | 0 | 0 | 0 | 0 | 0 | 0 | 0 | 0
Wind | 11 | 2 | 0 | 0 | 0 | 0 | 0 | 0 | 0 | 0 | 0.3655 | 3.5897 | 3.7143 | 0 | 0 | 4.0226 | 1.1 | 0 | 0 | 0 | 0 | 0 | 0 | 0 | 0 | 0
Wind | 11 | 3 | 0 | 0 | 0 | 0 | 0 | 0 | 0 | 0 | 2.0715 | 0 | 0 | 0 | 0 | 0 | 1.9838 | 0 | 0 | 0 | 0 | 0 | 0 | 0 | 0 | 0
Wind | 11 | 4 | 0 | 0 | 0 | 0 | 0 | 0 | 0 | 0 | 1.5023 | 0 | 0 | 0 | 0 | 2.3523 | 2.1288 | 0 | 0 | 0 | 0 | 0 | 0 | 0 | 0 | 0
Wind | 11 | 5 | 0 | 0 | 0 | 0 | 0 | 0 | 0 | 0 | 0.8044 | 0 | 1.3304 | 1.4886 | 1.4972 | 1.5027 | 0 | 0 | 0 | 0 | 0 | 0 | 0 | 0 | 0 | 0
Wind | 11 | 6 | 0 | 0 | 0 | 0 | 0 | 0 | 0 | 0 | 0 | 0.10388 | 0.17133 | 0.20279 | 0.1883 | 0 | 0 | 0 | 0 | 0 | 0 | 0 | 0 | 0 | 0 | 0
Wind | 11 | 7 | 0 | 0 | 0 | 0 | 0 | 0 | 0 | 0 | 0 | 0.23672 | 0.33315 | 0.43123 | 0.48048 | 0.41751 | 0 | 0 | 0 | 0 | 0 | 0 | 0 | 0 | 0 | 0
Wind | 11 | 8 | 0 | 0 | 0 | 0 | 0 | 0 | 0 | 0 | 0.40541 | 0.55123 | 0.72657 | 0.86299 | 0.97246 | 1.0336 | 0 | 0 | 0 | 0 | 0 | 0 | 0 | 0 | 0 | 0
Wind | 11 | 9 | 0 | 0 | 0 | 0 | 0 | 0 | 0 | 0 | 0.57401 | 0 | 0 | 0 | 0 | 0.81115 | 0 | 0 | 0 | 0 | 0 | 0 | 0 | 0 | 0 | 0
Wind | 11 | 10 | 0 | 0 | 0 | 0 | 0 | 0 | 0 | 0 | 0 | 1.5618 | 1.5588 | 1.4942 | 1.3745 | 1.2402 | 0 | 0 | 0 | 0 | 0 | 0 | 0 | 0 | 0 | 0
Wind | 11 | 11 | 0 | 0 | 0 | 0 | 0 | 0 | 0 | 0 | 0 | 0.24376 | 0.27562 | 0.36253 | 0.44365 | 0 | 0 | 0 | 0 | 0 | 0 | 0 | 0 | 0 | 0 | 0
Wind | 12 | 0 | 0 | 0 | 0 | 0 | 0 | 0 | 0 | 0 | 0 | 0 | 0 | 0.79089 | 0.81245 | 0 | 0 | 0 | 0 | 0 | 0 | 0 | 0 | 0 | 0 | 0
Wind | 12 | 1 | 0 | 0 | 0 | 0 | 0 | 0 | 0 | 0 | 0 | 0 | 0 | 1.098 | 0.95625 | 0 | 0 | 0 | 0 | 0 | 0 | 0 | 0 | 0 | 0 | 0
Wind | 12 | 2 | 0 | 0 | 0 | 0 | 0 | 0 | 0 | 0 | 0 | 3.5897 | 3.7143 | 4.1058 | 4.1774 | 3.6442 | 0.27279 | 0 | 0 | 0 | 0 | 0 | 0 | 0 | 0 | 0
Wind | 12 | 3 | 0 | 0 | 0 | 0 | 0 | 0 | 0 | 0 | 2.0715 | 0 | 0 | 0 | 0 | 1.9992 | 1.5873 | 0 | 0 | 0 | 0 | 0 | 0 | 0 | 0 | 0
Wind | 12 | 4 | 0 | 0 | 0 | 0 | 0 | 0 | 0 | 0 | 1.5023 | 0 | 1.8458 | 0 | 0 | 2.3523 | 1.2978 | 0 | 0 | 0 | 0 | 0 | 0 | 0 | 0 | 0
Wind | 12 | 5 | 0 | 0 | 0 | 0 | 0 | 0 | 0 | 0 | 0.64156 | 1.058 | 1.3304 | 1.4886 | 1.4972 | 1.5027 | 0 | 0 | 0 | 0 | 0 | 0 | 0 | 0 | 0 | 0
Wind | 12 | 6 | 0 | 0 | 0 | 0 | 0 | 0 | 0 | 0 | 0 | 0.10388 | 0 | 0.20279 | 0.14575 | 0 | 0 | 0 | 0 | 0 | 0 | 0 | 0 | 0 | 0 | 0
Wind | 12 | 7 | 0 | 0 | 0 | 0 | 0 | 0 | 0 | 0 | 0 | 0.23672 | 0.027437 | 0.43123 | 0.48048 | 0 | 0 | 0 | 0 | 0 | 0 | 0 | 0 | 0 | 0 | 0
Wind | 12 | 8 | 0 | 0 | 0 | 0 | 0 | 0 | 0 | 0 | 0 | 0.55123 | 0.72657 | 0.86299 | 0.97246 | 1.0336 | 0 | 0 | 0 | 0 | 0 | 0 | 0 | 0 | 0 | 0
Wind | 12 | 9 | 0 | 0 | 0 | 0 | 0 | 0 | 0 | 0 | 0.57401 | 0 | 0.73583 | 0 | 0.84715 | 0.81115 | 0 | 0 | 0 | 0 | 0 | 0 | 0 | 0 | 0 | 0
Wind | 12 | 10 | 0 | 0 | 0 | 0 | 0 | 0 | 0 | 0 | 0 | 1.5618 | 1.5588 | 1.4942 | 1.3745 | 0.64477 | 0 | 0 | 0 | 0 | 0 | 0 | 0 | 0 | 0 | 0
Wind | 12 | 11 | 0 | 0 | 0 | 0 | 0 | 0 | 0 | 0 | 0 | 0.24376 | 0.27562 | 0.36253 | 0.44365 | 0 | 0 | 0 | 0 | 0 | 0 | 0 | 0 | 0 | 0 | 0
Wind | 13 | 0 | 0 | 0 | 0 | 0 | 0 | 0 | 0 | 0 | 0 | 0 | 0 | 0 | 0 | 0 | 0 | 0 | 0 | 0 | 0 | 0 | 0 | 0 | 0 | 0
Wind | 13 | 1 | 0 | 0 | 0 | 0 | 0 | 0 | 0 | 0 | 0 | 0 | 0 | 0.072095 | 0 | 0 | 0 | 0 | 0 | 0 | 0 | 0 | 0 | 0 | 0 | 0
Wind | 13 | 2 | 0 | 0 | 0 | 0 | 0 | 0 | 0 | 0 | 0 | 3.2768 | 3.0833 | 4.1058 | 4.1774 | 2.7508 | 0 | 0 | 0 | 0 | 0 | 0 | 0 | 0 | 0 | 0
Wind | 13 | 3 | 0 | 0 | 0 | 0 | 0 | 0 | 0 | 0 | 2.0715 | 0 | 2.178 | 0 | 0 | 1.9992 | 0.78042 | 0 | 0 | 0 | 0 | 0 | 0 | 0 | 0 | 0
Wind | 13 | 4 | 0 | 0 | 0 | 0 | 0 | 0 | 0 | 0 | 1.5023 | 0 | 1.8458 | 0 | 2.2422 | 2.3523 | 0.42521 | 0 | 0 | 0 | 0 | 0 | 0 | 0 | 0 | 0
Wind | 13 | 5 | 0 | 0 | 0 | 0 | 0 | 0 | 0 | 0 | 0 | 1.058 | 1.3304 | 1.4886 | 1.4972 | 0.72001 | 0 | 0 | 0 | 0 | 0 | 0 | 0 | 0 | 0 | 0
Wind | 13 | 6 | 0 | 0 | 0 | 0 | 0 | 0 | 0 | 0 | 0 | 0.10388 | 0 | 0 | 0 | 0 | 0 | 0 | 0 | 0 | 0 | 0 | 0 | 0 | 0 | 0
Wind | 13 | 7 | 0 | 0 | 0 | 0 | 0 | 0 | 0 | 0 | 0 | 0.23672 | 0 | 0.24719 | 0 | 0 | 0 | 0 | 0 | 0 | 0 | 0 | 0 | 0 | 0 | 0
Wind | 13 | 8 | 0 | 0 | 0 | 0 | 0 | 0 | 0 | 0 | 0 | 0.55123 | 0.72233 | 0.86299 | 0.97246 | 0.047137 | 0 | 0 | 0 | 0 | 0 | 0 | 0 | 0 | 0 | 0
Wind | 13 | 9 | 0 | 0 | 0 | 0 | 0 | 0 | 0 | 0 | 0 | 0.63733 | 0.73583 | 0.83391 | 0.84715 | 0.65452 | 0 | 0 | 0 | 0 | 0 | 0 | 0 | 0 | 0 | 0
Wind | 13 | 10 | 0 | 0 | 0 | 0 | 0 | 0 | 0 | 0 | 0 | 1.0969 | 1.008 | 1.4942 | 1.3585 | 0 | 0 | 0 | 0 | 0 | 0 | 0 | 0 | 0 | 0 | 0
Wind | 13 | 11 | 0 | 0 | 0 | 0 | 0 | 0 | 0 | 0 | 0 | 0 | 0 | 0.36253 | 0 | 0 | 0 | 0 | 0 | 0 | 0 | 0 | 0 | 0 | 0 | 0
Wind | 14 | 0 | 0 | 0 | 0 | 0 | 0 | 0 | 0 | 0 | 0 | 0 | 0 | 0 | 0 | 0 | 0 | 0 | 0 | 0 | 0 | 0 | 0 | 0 | 0 | 0
Wind | 14 | 1 | 0 | 0 | 0 | 0 | 0 | 0 | 0 | 0 | 0 | 0 | 0 | 0 | 0 | 0 | 0 | 0 | 0 | 0 | 0 | 0 | 0 | 0 | 0 | 0
Wind | 14 | 2 | 0 | 0 | 0 | 0 | 0 | 0 | 0 | 0 | 0 | 2.4518 | 2.098 | 4.1058 | 4.0508 | 1.8128 | 0 | 0 | 0 | 0 | 0 | 0 | 0 | 0 | 0 | 0
Wind | 14 | 3 | 0 | 0 | 0 | 0 | 0 | 0 | 0 | 0 | 1.789 | 2.1528 | 2.178 | 0 | 2.0193 | 1.9992 | 0 | 0 | 0 | 0 | 0 | 0 | 0 | 0 | 0 | 0
Wind | 14 | 4 | 0 | 0 | 0 | 0 | 0 | 0 | 0 | 0 | 1.4619 | 1.6451 | 1.8458 | 2.0664 | 2.2422 | 2.3523 | 0 | 0 | 0 | 0 | 0 | 0 | 0 | 0 | 0 | 0
Wind | 14 | 5 | 0 | 0 | 0 | 0 | 0 | 0 | 0 | 0 | 0 | 1.058 | 0.33566 | 1.4133 | 1.0105 | 0 | 0 | 0 | 0 | 0 | 0 | 0 | 0 | 0 | 0 | 0
Wind | 14 | 6 | 0 | 0 | 0 | 0 | 0 | 0 | 0 | 0 | 0 | 0 | 0 | 0 | 0 | 0 | 0 | 0 | 0 | 0 | 0 | 0 | 0 | 0 | 0 | 0
Wind | 14 | 7 | 0 | 0 | 0 | 0 | 0 | 0 | 0 | 0 | 0 | 0 | 0 | 0 | 0 | 0 | 0 | 0 | 0 | 0 | 0 | 0 | 0 | 0 | 0 | 0
Wind | 14 | 8 | 0 | 0 | 0 | 0 | 0 | 0 | 0 | 0 | 0 | 0.55123 | 0 | 0.72886 | 0.35507 | 0 | 0 | 0 | 0 | 0 | 0 | 0 | 0 | 0 | 0 | 0
Wind | 14 | 9 | 0 | 0 | 0 | 0 | 0 | 0 | 0 | 0 | 0 | 0.63733 | 0.73583 | 0.83391 | 0.84715 | 0 | 0 | 0 | 0 | 0 | 0 | 0 | 0 | 0 | 0 | 0
Wind | 14 | 10 | 0 | 0 | 0 | 0 | 0 | 0 | 0 | 0 | 0 | 0.32488 | 0.093618 | 0.85589 | 0.45757 | 0 | 0 | 0 | 0 | 0 | 0 | 0 | 0 | 0 | 0 | 0
Wind | 14 | 11 | 0 | 0 | 0 | 0 | 0 | 0 | 0 | 0 | 0 | 0 | 0 | 0 | 0 | 0 | 0 | 0 | 0 | 0 | 0 | 0 | 0 | 0 | 0 | 0
Wind | 15 | 0 | 0 | 0 | 0 | 0 | 0 | 0 | 0 | 0 | 0 | 0 | 0 | 0 | 0 | 0 | 0 | 0 | 0 | 0 | 0 | 0 | 0 | 0 | 0 | 0
Wind | 15 | 1 | 0 | 0 | 0 | 0 | 0 | 0 | 0 | 0 | 0 | 0 | 0 | 0 | 0 | 0 | 0 | 0 | 0 | 0 | 0 | 0 | 0 | 0 | 0 | 0
Wind | 15 | 2 | 0 | 0 | 0 | 0 | 0 | 0 | 0 | 0 | 0 | 1.5856 | 1.0634 | 3.2434 | 3.0404 | 0.82783 | 0 | 0 | 0 | 0 | 0 | 0 | 0 | 0 | 0 | 0
Wind | 15 | 3 | 0 | 0 | 0 | 0 | 0 | 0 | 0 | 0 | 1.0212 | 2.1528 | 2.178 | 2.0938 | 2.0193 | 1.9992 | 0 | 0 | 0 | 0 | 0 | 0 | 0 | 0 | 0 | 0
Wind | 15 | 4 | 0 | 0 | 0 | 0 | 0 | 0 | 0 | 0 | 0.66894 | 1.6451 | 1.8458 | 2.0664 | 2.2422 | 1.4847 | 0 | 0 | 0 | 0 | 0 | 0 | 0 | 0 | 0 | 0
Wind | 15 | 5 | 0 | 0 | 0 | 0 | 0 | 0 | 0 | 0 | 0 | 1.0353 | 0 | 0.30788 | 0 | 0 | 0 | 0 | 0 | 0 | 0 | 0 | 0 | 0 | 0 | 0
Wind | 15 | 6 | 0 | 0 | 0 | 0 | 0 | 0 | 0 | 0 | 0 | 0 | 0 | 0 | 0 | 0 | 0 | 0 | 0 | 0 | 0 | 0 | 0 | 0 | 0 | 0
Wind | 15 | 7 | 0 | 0 | 0 | 0 | 0 | 0 | 0 | 0 | 0 | 0 | 0 | 0 | 0 | 0 | 0 | 0 | 0 | 0 | 0 | 0 | 0 | 0 | 0 | 0
Wind | 15 | 8 | 0 | 0 | 0 | 0 | 0 | 0 | 0 | 0 | 0 | 0.24603 | 0 | 0 | 0 | 0 | 0 | 0 | 0 | 0 | 0 | 0 | 0 | 0 | 0 | 0
Wind | 15 | 9 | 0 | 0 | 0 | 0 | 0 | 0 | 0 | 0 | 0 | 0.63733 | 0.4547 | 0.83391 | 0.65274 | 0 | 0 | 0 | 0 | 0 | 0 | 0 | 0 | 0 | 0 | 0
Wind | 15 | 10 | 0 | 0 | 0 | 0 | 0 | 0 | 0 | 0 | 0 | 0 | 0 | 0 | 0 | 0 | 0 | 0 | 0 | 0 | 0 | 0 | 0 | 0 | 0 | 0
Wind | 15 | 11 | 0 | 0 | 0 | 0 | 0 | 0 | 0 | 0 | 0 | 0 | 0 | 0 | 0 | 0 | 0 | 0 | 0 | 0 | 0 | 0 | 0 | 0 | 0 | 0
Wind | 16 | 0 | 0 | 0 | 0 | 0 | 0 | 0 | 0 | 0 | 0 | 0 | 0 | 0 | 0 | 0 | 0 | 0 | 0 | 0 | 0 | 0 | 0 | 0 | 0 | 0
Wind | 16 | 1 | 0 | 0 | 0 | 0 | 0 | 0 | 0 | 0 | 0 | 0 | 0 | 0 | 0 | 0 | 0 | 0 | 0 | 0 | 0 | 0 | 0 | 0 | 0 | 0
Wind | 16 | 2 | 0 | 0 | 0 | 0 | 0 | 0 | 0 | 0 | 0 | 0.67599 | 0 | 2.1705 | 1.9796 | 0 | 0 | 0 | 0 | 0 | 0 | 0 | 0 | 0 | 0 | 0
Wind | 16 | 3 | 0 | 0 | 0 | 0 | 0 | 0 | 0 | 0 | 0.21504 | 2.1528 | 2.098 | 2.0938 | 2.0193 | 1.0803 | 0 | 0 | 0 | 0 | 0 | 0 | 0 | 0 | 0 | 0
Wind | 16 | 4 | 0 | 0 | 0 | 0 | 0 | 0 | 0 | 0 | 0 | 1.6451 | 0.77268 | 2.0108 | 1.7097 | 0.44977 | 0 | 0 | 0 | 0 | 0 | 0 | 0 | 0 | 0 | 0
Wind | 16 | 5 | 0 | 0 | 0 | 0 | 0 | 0 | 0 | 0 | 0 | 0.079191 | 0 | 0 | 0 | 0 | 0 | 0 | 0 | 0 | 0 | 0 | 0 | 0 | 0 | 0
Wind | 16 | 6 | 0 | 0 | 0 | 0 | 0 | 0 | 0 | 0 | 0 | 0 | 0 | 0 | 0 | 0 | 0 | 0 | 0 | 0 | 0 | 0 | 0 | 0 | 0 | 0
Wind | 16 | 7 | 0 | 0 | 0 | 0 | 0 | 0 | 0 | 0 | 0 | 0 | 0 | 0 | 0 | 0 | 0 | 0 | 0 | 0 | 0 | 0 | 0 | 0 | 0 | 0
Wind | 16 | 8 | 0 | 0 | 0 | 0 | 0 | 0 | 0 | 0 | 0 | 0 | 0 | 0 | 0 | 0 | 0 | 0 | 0 | 0 | 0 | 0 | 0 | 0 | 0 | 0
Wind | 16 | 9 | 0 | 0 | 0 | 0 | 0 | 0 | 0 | 0 | 0 | 0.63733 | 0 | 0.38129 | 0 | 0 | 0 | 0 | 0 | 0 | 0 | 0 | 0 | 0 | 0 | 0
Wind | 16 | 10 | 0 | 0 | 0 | 0 | 0 | 0 | 0 | 0 | 0 | 0 | 0 | 0 | 0 | 0 | 0 | 0 | 0 | 0 | 0 | 0 | 0 | 0 | 0 | 0
Wind | 16 | 11 | 0 | 0 | 0 | 0 | 0 | 0 | 0 | 0 | 0 | 0 | 0 | 0 | 0 | 0 | 0 | 0 | 0 | 0 | 0 | 0 | 0 | 0 | 0 | 0
Wind | 17 | 0 | 0 | 0 | 0 | 0 | 0 | 0 | 0 | 0 | 0 | 0 | 0 | 0 | 0 | 0 | 0 | 0 | 0 | 0 | 0 | 0 | 0 | 0 | 0 | 0
Wind | 17 | 1 | 0 | 0 | 0 | 0 | 0 | 0 | 0 | 0 | 0 | 0 | 0 | 0 | 0 | 0 | 0 | 0 | 0 | 0 | 0 | 0 | 0 | 0 | 0 | 0
Wind | 17 | 2 | 0 | 0 | 0 | 0 | 0 | 0 | 0 | 0 | 0 | 0 | 0 | 1.0439 | 0.86564 | 0 | 0 | 0 | 0 | 0 | 0 | 0 | 0 | 0 | 0 | 0
Wind | 17 | 3 | 0 | 0 | 0 | 0 | 0 | 0 | 0 | 0 | 0 | 2.1528 | 1.0391 | 2.0772 | 1.7394 | 0.066017 | 0 | 0 | 0 | 0 | 0 | 0 | 0 | 0 | 0 | 0
Wind | 17 | 4 | 0 | 0 | 0 | 0 | 0 | 0 | 0 | 0 | 0 | 1.6451 | 0 | 0.88291 | 0.59449 | 0 | 0 | 0 | 0 | 0 | 0 | 0 | 0 | 0 | 0 | 0
Wind | 17 | 5 | 0 | 0 | 0 | 0 | 0 | 0 | 0 | 0 | 0 | 0 | 0 | 0 | 0 | 0 | 0 | 0 | 0 | 0 | 0 | 0 | 0 | 0 | 0 | 0
Wind | 17 | 6 | 0 | 0 | 0 | 0 | 0 | 0 | 0 | 0 | 0 | 0 | 0 | 0 | 0 | 0 | 0 | 0 | 0 | 0 | 0 | 0 | 0 | 0 | 0 | 0
Wind | 17 | 7 | 0 | 0 | 0 | 0 | 0 | 0 | 0 | 0 | 0 | 0 | 0 | 0 | 0 | 0 | 0 | 0 | 0 | 0 | 0 | 0 | 0 | 0 | 0 | 0
Wind | 17 | 8 | 0 | 0 | 0 | 0 | 0 | 0 | 0 | 0 | 0 | 0 | 0 | 0 | 0 | 0 | 0 | 0 | 0 | 0 | 0 | 0 | 0 | 0 | 0 | 0
Wind | 17 | 9 | 0 | 0 | 0 | 0 | 0 | 0 | 0 | 0 | 0 | 0 | 0 | 0 | 0 | 0 | 0 | 0 | 0 | 0 | 0 | 0 | 0 | 0 | 0 | 0
Wind | 17 | 10 | 0 | 0 | 0 | 0 | 0 | 0 | 0 | 0 | 0 | 0 | 0 | 0 | 0 | 0 | 0 | 0 | 0 | 0 | 0 | 0 | 0 | 0 | 0 | 0
Wind | 17 | 11 | 0 | 0 | 0 | 0 | 0 | 0 | 0 | 0 | 0 | 0 | 0 | 0 | 0 | 0 | 0 | 0 | 0 | 0 | 0 | 0 | 0 | 0 | 0 | 0
Wind | 18 | 0 | 0 | 0 | 0 | 0 | 0 | 0 | 0 | 0 | 0 | 0 | 0 | 0 | 0 | 0 | 0 | 0 | 0 | 0 | 0 | 0 | 0 | 0 | 0 | 0
Wind | 18 | 1 | 0 | 0 | 0 | 0 | 0 | 0 | 0 | 0 | 0 | 0 | 0 | 0 | 0 | 0 | 0 | 0 | 0 | 0 | 0 | 0 | 0 | 0 | 0 | 0
Wind | 18 | 2 | 0 | 0 | 0 | 0 | 0 | 0 | 0 | 0 | 0 | 0 | 0 | 0 | 0 | 0 | 0 | 0 | 0 | 0 | 0 | 0 | 0 | 0 | 0 | 0
Wind | 18 | 3 | 0 | 0 | 0 | 0 | 0 | 0 | 0 | 0 | 0 | 1.528 | 0 | 0.97661 | 0.64789 | 0 | 0 | 0 | 0 | 0 | 0 | 0 | 0 | 0 | 0 | 0
Wind | 18 | 4 | 0 | 0 | 0 | 0 | 0 | 0 | 0 | 0 | 0 | 0.69618 | 0 | 0 | 0 | 0 | 0 | 0 | 0 | 0 | 0 | 0 | 0 | 0 | 0 | 0
Wind | 18 | 5 | 0 | 0 | 0 | 0 | 0 | 0 | 0 | 0 | 0 | 0 | 0 | 0 | 0 | 0 | 0 | 0 | 0 | 0 | 0 | 0 | 0 | 0 | 0 | 0
Wind | 18 | 6 | 0 | 0 | 0 | 0 | 0 | 0 | 0 | 0 | 0 | 0 | 0 | 0 | 0 | 0 | 0 | 0 | 0 | 0 | 0 | 0 | 0 | 0 | 0 | 0
Wind | 18 | 7 | 0 | 0 | 0 | 0 | 0 | 0 | 0 | 0 | 0 | 0 | 0 | 0 | 0 | 0 | 0 | 0 | 0 | 0 | 0 | 0 | 0 | 0 | 0 | 0
Wind | 18 | 8 | 0 | 0 | 0 | 0 | 0 | 0 | 0 | 0 | 0 | 0 | 0 | 0 | 0 | 0 | 0 | 0 | 0 | 0 | 0 | 0 | 0 | 0 | 0 | 0
Wind | 18 | 9 | 0 | 0 | 0 | 0 | 0 | 0 | 0 | 0 | 0 | 0 | 0 | 0 | 0 | 0 | 0 | 0 | 0 | 0 | 0 | 0 | 0 | 0 | 0 | 0
Wind | 18 | 10 | 0 | 0 | 0 | 0 | 0 | 0 | 0 | 0 | 0 | 0 | 0 | 0 | 0 | 0 | 0 | 0 | 0 | 0 | 0 | 0 | 0 | 0 | 0 | 0
Wind | 18 | 11 | 0 | 0 | 0 | 0 | 0 | 0 | 0 | 0 | 0 | 0 | 0 | 0 | 0 | 0 | 0 | 0 | 0 | 0 | 0 | 0 | 0 | 0 | 0 | 0
Wind | 19 | 0 | 0 | 0 | 0 | 0 | 0 | 0 | 0 | 0 | 0 | 0 | 0 | 0 | 0 | 0 | 0 | 0 | 0 | 0 | 0 | 0 | 0 | 0 | 0 | 0
Wind | 19 | 1 | 0 | 0 | 0 | 0 | 0 | 0 | 0 | 0 | 0 | 0 | 0 | 0 | 0 | 0 | 0 | 0 | 0 | 0 | 0 | 0 | 0 | 0 | 0 | 0
Wind | 19 | 2 | 0 | 0 | 0 | 0 | 0 | 0 | 0 | 0 | 0 | 0 | 0 | 0 | 0 | 0 | 0 | 0 | 0 | 0 | 0 | 0 | 0 | 0 | 0 | 0
Wind | 19 | 3 | 0 | 0 | 0 | 0 | 0 | 0 | 0 | 0 | 0 | 0.55473 | 0 | 0 | 0 | 0 | 0 | 0 | 0 | 0 | 0 | 0 | 0 | 0 | 0 | 0
Wind | 19 | 4 | 0 | 0 | 0 | 0 | 0 | 0 | 0 | 0 | 0 | 0 | 0 | 0 | 0 | 0 | 0 | 0 | 0 | 0 | 0 | 0 | 0 | 0 | 0 | 0
Wind | 19 | 5 | 0 | 0 | 0 | 0 | 0 | 0 | 0 | 0 | 0 | 0 | 0 | 0 | 0 | 0 | 0 | 0 | 0 | 0 | 0 | 0 | 0 | 0 | 0 | 0
Wind | 19 | 6 | 0 | 0 | 0 | 0 | 0 | 0 | 0 | 0 | 0 | 0 | 0 | 0 | 0 | 0 | 0 | 0 | 0 | 0 | 0 | 0 | 0 | 0 | 0 | 0
Wind | 19 | 7 | 0 | 0 | 0 | 0 | 0 | 0 | 0 | 0 | 0 | 0 | 0 | 0 | 0 | 0 | 0 | 0 | 0 | 0 | 0 | 0 | 0 | 0 | 0 | 0
Wind | 19 | 8 | 0 | 0 | 0 | 0 | 0 | 0 | 0 | 0 | 0 | 0 | 0 | 0 | 0 | 0 | 0 | 0 | 0 | 0 | 0 | 0 | 0 | 0 | 0 | 0
Wind | 19 | 9 | 0 | 0 | 0 | 0 | 0 | 0 | 0 | 0 | 0 | 0 | 0 | 0 | 0 | 0 | 0 | 0 | 0 | 0 | 0 | 0 | 0 | 0 | 0 | 0
Wind | 19 | 10 | 0 | 0 | 0 | 0 | 0 | 0 | 0 | 0 | 0 | 0 | 0 | 0 | 0 | 0 | 0 | 0 | 0 | 0 | 0 | 0 | 0 | 0 | 0 | 0
Wind | 19 | 11 | 0 | 0 | 0 | 0 | 0 | 0 | 0 | 0 | 0 | 0 | 0 | 0 | 0 | 0 | 0 | 0 | 0 | 0 | 0 | 0 | 0 | 0 | 0 | 0

## Sold (Stored)
Generation Technology | Year | Day | Hour 0 | Hour 1 | Hour 2 | Hour 3 | Hour 4 | Hour 5 | Hour 6 | Hour 7 | Hour 8 | Hour 9 | Hour 10 | Hour 11 | Hour 12 | Hour 13 | Hour 14 | Hour 15 | Hour 16 | Hour 17 | Hour 18 | Hour 19 | Hour 20 | Hour 21 | Hour 22 | Hour 23
Battery | 0 | 0 | 0 | 0 | 0 | 0 | 0 | 0 | 0 | 0 | 0 | 0 | 0 | 0 | 0 | 0 | 0 | 0 | 0 | 0 | 0 | 0 | 0 | 0 | 0 | 0
Battery | 0 | 1 | 0 | 0 | 0 | 0 | 0 | 0 | 0 | 0 | 0 | 0 | 0 | 0 | 0 | 0 | 0 | 0 | 0 | 0 | 0 | 0 | 0 | 0 | 0 | 0
Battery | 0 | 2 | 0 | 0 | 0 | 0 | 0 | 0 | 0 | 0 | 0 | 0 | 0 | 0 | 0 | 0 | 0 | 0 | 0 | 0 | 0 | 0 | 0 | 0 | 0 | 0
Battery | 0 | 3 | 0 | 0 | 0 | 0 | 0 | 0 | 0 | 0 | 0 | 0 | 0 | 0 | 0 | 0 | 0 | 0 | 0 | 0 | 0 | 0 | 0 | 0 | 0 | 0
Battery | 0 | 4 | 0 | 0 | 0 | 0 | 0 | 0 | 0 | 0 | 0 | 0 | 0 | 0 | 0 | 0 | 0 | 0 | 0 | 0 | 0 | 0 | 0 | 0 | 0 | 0
Battery | 0 | 5 | 0 | 0 | 0 | 0 | 0 | 0 | 0 | 0 | 0 | 0 | 0 | 0 | 0 | 0 | 0 | 0 | 0 | 0 | 0 | 0 | 0 | 0 | 0 | 0
Battery | 0 | 6 | 0 | 0 | 0 | 0 | 0 | 0 | 0 | 0 | 0 | 0 | 0 | 0 | 0 | 0 | 0 | 0 | 0 | 0 | 0 | 0 | 0 | 0 | 0 | 0
Battery | 0 | 7 | 0 | 0 | 0 | 0 | 0 | 0 | 0 | 0 | 0 | 0 | 0 | 0 | 0 | 0 | 0 | 0 | 0 | 0 | 0 | 0 | 0 | 0 | 0 | 0
Battery | 0 | 8 | 0 | 0 | 0 | 0 | 0 | 0 | 0 | 0 | 0 | 0 | 0 | 0 | 0 | 0 | 0 | 0 | 0 | 0 | 0 | 0 | 0 | 0 | 0 | 0
Battery | 0 | 9 | 0 | 0 | 0 | 0 | 0 | 0 | 0 | 0 | 0 | 0 | 0 | 0 | 0 | 0 | 0 | 0 | 0 | 0 | 0 | 0 | 0 | 0 | 0 | 0
Battery | 0 | 10 | 0 | 0 | 0 | 0 | 0 | 0 | 0 | 0 | 0 | 0 | 0 | 0 | 0 | 0 | 0 | 0 | 0 | 0 | 0 | 0 | 0 | 0 | 0 | 0
Battery | 0 | 11 | 0 | 0 | 0 | 0 | 0 | 0 | 0 | 0 | 0 | 0 | 0 | 0 | 0 | 0 | 0 | 0 | 0 | 0 | 0 | 0 | 0 | 0 | 0 | 0
Battery | 1 | 0 | 0 | 0 | 0 | 0 | 0 | 0 | 0 | 0 | 0 | 0 | 0 | 0 | 0 | 0 | 0 | 0 | 0 | 0 | 0 | 0 | 0 | 0 | 0 | 0
Battery | 1 | 1 | 0 | 0 | 0 | 0 | 0 | 0 | 0 | 0 | 0 | 0 | 0 | 0 | 0 | 0 | 0 | 0 | 0 | 0 | 0 | 0 | 0 | 0 | 0 | 0
Battery | 1 | 2 | 0 | 0 | 0 | 0 | 0 | 0 | 0 | 0 | 0 | 0 | 0 | 0 | 0 | 0 | 0 | 0 | 0 | 0 | 0 | 0 | 0 | 0 | 0 | 0
Battery | 1 | 3 | 0 | 0 | 0 | 0 | 0 | 0 | 0 | 0 | 0 | 0 | 0 | 0 | 0 | 0 | 0 | 0 | 0 | 0 | 0 | 0 | 0 | 0 | 0 | 0
Battery | 1 | 4 | 0 | 0 | 0 | 0 | 0 | 0 | 0 | 0 | 0 | 0 | 0 | 0 | 0 | 0 | 0 | 0 | 0 | 0 | 0 | 0 | 0 | 0 | 0 | 0
Battery | 1 | 5 | 0 | 0 | 0 | 0 | 0 | 0 | 0 | 0 | 0 | 0 | 0 | 0 | 0 | 0 | 0 | 0 | 0 | 0 | 0 | 0 | 0 | 0 | 0 | 0
Battery | 1 | 6 | 0 | 0 | 0 | 0 | 0 | 0 | 0 | 0 | 0 | 0 | 0 | 0 | 0 | 0 | 0 | 0 | 0 | 0 | 0 | 0 | 0 | 0 | 0 | 0
Battery | 1 | 7 | 0 | 0 | 0 | 0 | 0 | 0 | 0 | 0 | 0 | 0 | 0 | 0 | 0 | 0 | 0 | 0 | 0 | 0 | 0 | 0 | 0 | 0 | 0 | 0
Battery | 1 | 8 | 0 | 0 | 0 | 0 | 0 | 0 | 0 | 0 | 0 | 0 | 0 | 0 | 0 | 0 | 0 | 0 | 0 | 0 | 0 | 0 | 0 | 0 | 0 | 0
Battery | 1 | 9 | 0 | 0 | 0 | 0 | 0 | 0 | 0 | 0 | 0 | 0 | 0 | 0 | 0 | 0 | 0 | 0 | 0 | 0 | 0 | 0 | 0 | 0 | 0 | 0
Battery | 1 | 10 | 0 | 0 | 0 | 0 | 0 | 0 | 0 | 0 | 0 | 0 | 0 | 0 | 0 | 0 | 0 | 0 | 0 | 0 | 0 | 0 | 0 | 0 | 0 | 0
Battery | 1 | 11 | 0 | 0 | 0 | 0 | 0 | 0 | 0 | 0 | 0 | 0 | 0 | 0 | 0 | 0 | 0 | 0 | 0 | 0 | 0 | 0 | 0 | 0 | 0 | 0
Battery | 2 | 0 | 0 | 0 | 0 | 0 | 0 | 0 | 0 | 0 | 0 | 0 | 0 | 0 | 0 | 0 | 0 | 0 | 0 | 0 | 0 | 0 | 0 | 0 | 0 | 0
Battery | 2 | 1 | 0 | 0 | 0 | 0 | 0 | 0 | 0 | 0 | 0 | 0 | 0 | 0 | 0 | 0 | 0 | 0 | 0 | 0 | 0 | 0 | 0 | 0 | 0 | 0
Battery | 2 | 2 | 0 | 0 | 0 | 0 | 0 | 0 | 0 | 0 | 0 | 0 | 0 | 0 | 0 | 0 | 0 | 0 | 0 | 0 | 0 | 0 | 0 | 0 | 0 | 0
Battery | 2 | 3 | 0 | 0 | 0 | 0 | 0 | 0 | 0 | 0 | 0 | 0 | 0 | 0 | 0 | 0 | 0 | 0 | 0 | 0 | 0 | 0 | 0 | 0 | 0 | 0
Battery | 2 | 4 | 0 | 0 | 0 | 0 | 0 | 0 | 0 | 0 | 0 | 0 | 0 | 0 | 0 | 0 | 0 | 0 | 0 | 0 | 0 | 0 | 0 | 0 | 0 | 0
Battery | 2 | 5 | 0 | 0 | 0 | 0 | 0 | 0 | 0 | 0 | 0 | 0 | 0 | 0 | 0 | 0 | 0 | 0 | 0 | 0 | 0 | 0 | 0 | 0 | 0 | 0
Battery | 2 | 6 | 0 | 0 | 0 | 0 | 0 | 0 | 0 | 0 | 0 | 0 | 0 | 0 | 0 | 0 | 0 | 0 | 0 | 0 | 0 | 0 | 0 | 0 | 0 | 0
Battery | 2 | 7 | 0 | 0 | 0 | 0 | 0 | 0 | 0 | 0 | 0 | 0 | 0 | 0 | 0 | 0 | 0 | 0 | 0 | 0 | 0 | 0 | 0 | 0 | 0 | 0
Battery | 2 | 8 | 0 | 0 | 0 | 0 | 0 | 0 | 0 | 0 | 0 | 0 | 0 | 0 | 0 | 0 | 0 | 0 | 0 | 0 | 0 | 0 | 0 | 0 | 0 | 0
Battery | 2 | 9 | 0 | 0 | 0 | 0 | 0 | 0 | 0 | 0 | 0 | 0 | 0 | 0 | 0 | 0 | 0 | 0 | 0 | 0 | 0 | 0 | 0 | 0 | 0 | 0
Battery | 2 | 10 | 0 | 0 | 0 | 0 | 0 | 0 | 0 | 0 | 0 | 0 | 0 | 0 | 0 | 0 | 0 | 0 | 0 | 0 | 0 | 0 | 0 | 0 | 0 | 0
Battery | 2 | 11 | 0 | 0 | 0 | 0 | 0 | 0 | 0 | 0 | 0 | 0 | 0 | 0 | 0 | 0 | 0 | 0 | 0 | 0 | 0 | 0 | 0 | 0 | 0 | 0
Battery | 3 | 0 | 0 | 0 | 0 | 0 | 0 | 0 | 0 | 0 | 0 | 0 | 0 | 0 | 0 | 0 | 0 | 0 | 0 | 0 | 0 | 0 | 0 | 0 | 0 | 0
Battery | 3 | 1 | 0 | 0 | 0 | 0 | 0 | 0 | 0 | 0 | 0 | 0 | 0 | 0 | 0 | 0 | 0 | 0 | 0 | 0 | 0 | 0 | 0 | 0 | 0 | 0
Battery | 3 | 2 | 0 | 0 | 0 | 0 | 0 | 0 | 0 | 0 | 0 | 0 | 0 | 0 | 0 | 0 | 0 | 0 | 0 | 0 | 0 | 0 | 0 | 0 | 0 | 0
Battery | 3 | 3 | 0 | 0 | 0 | 0 | 0 | 0 | 0 | 0 | 0 | 0 | 0 | 0 | 0 | 0 | 0 | 0 | 0 | 0 | 0 | 0 | 0 | 0 | 0 | 0
Battery | 3 | 4 | 0 | 0 | 0 | 0 | 0 | 0 | 0 | 0 | 0 | 0 | 0 | 0 | 0 | 0 | 0 | 0 | 0 | 0 | 0 | 0 | 0 | 0 | 0 | 0
Battery | 3 | 5 | 0 | 0 | 0 | 0 | 0 | 0 | 0 | 0 | 0 | 0 | 0 | 0 | 0 | 0 | 0 | 0 | 0 | 0 | 0 | 0 | 0 | 0 | 0 | 0
Battery | 3 | 6 | 0 | 0 | 0 | 0 | 0 | 0 | 0 | 0 | 0 | 0 | 0 | 0 | 0 | 0 | 0 | 0 | 0 | 0 | 0 | 0 | 0 | 0 | 0 | 0
Battery | 3 | 7 | 0 | 0 | 0 | 0 | 0 | 0 | 0 | 0 | 0 | 0 | 0 | 0 | 0 | 0 | 0 | 0 | 0 | 0 | 0 | 0 | 0 | 0 | 0 | 0
Battery | 3 | 8 | 0 | 0 | 0 | 0 | 0 | 0 | 0 | 0 | 0 | 0 | 0 | 0 | 0 | 0 | 0 | 0 | 0 | 0 | 0 | 0 | 0 | 0 | 0 | 0
Battery | 3 | 9 | 0 | 0 | 0 | 0 | 0 | 0 | 0 | 0 | 0 | 0 | 0 | 0 | 0 | 0 | 0 | 0 | 0 | 0 | 0 | 0 | 0 | 0 | 0 | 0
Battery | 3 | 10 | 0 | 0 | 0 | 0 | 0 | 0 | 0 | 0 | 0 | 0 | 0 | 0 | 0 | 0 | 0 | 0 | 0 | 0 | 0 | 0 | 0 | 0 | 0 | 0
Battery | 3 | 11 | 0 | 0 | 0 | 0 | 0 | 0 | 0 | 0 | 0 | 0 | 0 | 0 | 0 | 0 | 0 | 0 | 0 | 0 | 0 | 0 | 0 | 0 | 0 | 0
Battery | 4 | 0 | 0 | 0 | 0 | 0 | 0 | 0 | 0 | 0 | 0 | 0 | 0 | 0 | 0 | 0 | 0 | 0 | 0 | 0 | 0 | 0 | 0 | 0 | 0 | 0
Battery | 4 | 1 | 0 | 0 | 0 | 0 | 0 | 0 | 0 | 0 | 0 | 0 | 0 | 0 | 0 | 0 | 0 | 0 | 0 | 0 | 0 | 0 | 0 | 0 | 0 | 0
Battery | 4 | 2 | 0 | 0 | 0 | 0 | 0 | 0 | 0 | 0 | 0 | 0 | 0 | 0 | 0 | 0 | 0 | 0 | 0 | 0 | 0 | 0 | 0 | 0 | 0 | 0
Battery | 4 | 3 | 0 | 0 | 0 | 0 | 0 | 0 | 0 | 0 | 0 | 0 | 0 | 0 | 0 | 0 | 0 | 0 | 0 | 0 | 0 | 0 | 0 | 0 | 0 | 0
Battery | 4 | 4 | 0 | 0 | 0 | 0 | 0 | 0 | 0 | 0 | 0 | 0 | 0 | 0 | 0 | 0 | 0 | 0 | 0 | 0 | 0 | 0 | 0 | 0 | 0 | 0
Battery | 4 | 5 | 0 | 0 | 0 | 0 | 0 | 0 | 0 | 0 | 0 | 0 | 0 | 0 | 0 | 0 | 0 | 0 | 0 | 0 | 0 | 0 | 0 | 0 | 0 | 0
Battery | 4 | 6 | 0 | 0 | 0 | 0 | 0 | 0 | 0 | 0 | 0 | 0 | 0 | 0 | 0 | 0 | 0 | 0 | 0 | 0 | 0 | 0 | 0 | 0 | 0 | 0
Battery | 4 | 7 | 0 | 0 | 0 | 0 | 0 | 0 | 0 | 0 | 0 | 0 | 0 | 0 | 0 | 0 | 0 | 0 | 0 | 0 | 0 | 0 | 0 | 0 | 0 | 0
Battery | 4 | 8 | 0 | 0 | 0 | 0 | 0 | 0 | 0 | 0 | 0 | 0 | 0 | 0 | 0 | 0 | 0 | 0 | 0 | 0 | 0 | 0 | 0 | 0 | 0 | 0
Battery | 4 | 9 | 0 | 0 | 0 | 0 | 0 | 0 | 0 | 0 | 0 | 0 | 0 | 0 | 0 | 0 | 0 | 0 | 0 | 0 | 0 | 0 | 0 | 0 | 0 | 0
Battery | 4 | 10 | 0 | 0 | 0 | 0 | 0 | 0 | 0 | 0 | 0 | 0 | 0 | 0 | 0 | 0 | 0 | 0 | 0 | 0 | 0 | 0 | 0 | 0 | 0 | 0
Battery | 4 | 11 | 0 | 0 | 0 | 0 | 0 | 0 | 0 | 0 | 0 | 0 | 0 | 0 | 0 | 0 | 0 | 0 | 0 | 0 | 0 | 0 | 0 | 0 | 0 | 0
Battery | 5 | 0 | 0 | 0 | 0 | 0 | 0 | 0 | 0 | 0 | 0 | 0 | 0 | 0 | 0 | 0 | 0 | 0 | 0 | 0 | 0 | 0 | 0 | 0 | 0 | 0
Battery | 5 | 1 | 0 | 0 | 0 | 0 | 0 | 0 | 0 | 0 | 0 | 0 | 0 | 0 | 0 | 0 | 0 | 0 | 0 | 0 | 0 | 0 | 0 | 0 | 0 | 0
Battery | 5 | 2 | 0 | 0 | 0 | 0 | 0 | 0 | 0 | 0 | 0 | 0 | 0 | 0 | 0 | 0 | 0 | 0 | 0 | 0 | 0 | 0 | 0 | 0 | 0 | 0
Battery | 5 | 3 | 0 | 0 | 0 | 0 | 0 | 0 | 0 | 0 | 0 | 0 | 0 | 0 | 0 | 0 | 0 | 0 | 0 | 0 | 0 | 0 | 0 | 0 | 0 | 0
Battery | 5 | 4 | 0 | 0 | 0 | 0 | 0 | 0 | 0 | 0 | 0 | 0 | 0 | 0 | 0 | 0 | 0 | 0 | 0 | 0 | 0 | 0 | 0 | 0 | 0 | 0
Battery | 5 | 5 | 0 | 0 | 0 | 0 | 0 | 0 | 0 | 0 | 0 | 0 | 0 | 0 | 0 | 0 | 0 | 0 | 0 | 0 | 0 | 0 | 0 | 0 | 0 | 0
Battery | 5 | 6 | 0 | 0 | 0 | 0 | 0 | 0 | 0 | 0 | 0 | 0 | 0 | 0 | 0 | 0 | 0 | 0 | 0 | 0 | 0 | 0 | 0 | 0 | 0 | 0
Battery | 5 | 7 | 0 | 0 | 0 | 0 | 0 | 0 | 0 | 0 | 0 | 0 | 0 | 0 | 0 | 0 | 0 | 0 | 0 | 0 | 0 | 0 | 0 | 0 | 0 | 0
Battery | 5 | 8 | 0 | 0 | 0 | 0 | 0 | 0 | 0 | 0 | 0 | 0 | 0 | 0 | 0 | 0 | 0 | 0 | 0 | 0 | 0 | 0 | 0 | 0 | 0 | 0
Battery | 5 | 9 | 0 | 0 | 0 | 0 | 0 | 0 | 0 | 0 | 0 | 0 | 0 | 0 | 0 | 0 | 0 | 0 | 0 | 0 | 0 | 0 | 0 | 0 | 0 | 0
Battery | 5 | 10 | 0 | 0 | 0 | 0 | 0 | 0 | 0 | 0 | 0 | 0 | 0 | 0 | 0 | 0 | 0 | 0 | 0 | 0 | 0 | 0 | 0 | 0 | 0 | 0
Battery | 5 | 11 | 0 | 0 | 0 | 0 | 0 | 0 | 0 | 0 | 0 | 0 | 0 | 0 | 0 | 0 | 0 | 0 | 0 | 0 | 0 | 0 | 0 | 0 | 0 | 0
Battery | 6 | 0 | 0 | 0 | 0 | 0 | 0 | 0 | 0 | 0 | 0 | 0 | 0 | 0 | 0 | 0 | 0 | 0 | 0 | 0 | 0 | 0 | 0 | 0 | 0 | 0
Battery | 6 | 1 | 0 | 0 | 0 | 0 | 0 | 0 | 0 | 0 | 0 | 0 | 0 | 0 | 0 | 0 | 0 | 0 | 0 | 0 | 0 | 0 | 0 | 0 | 0 | 0
Battery | 6 | 2 | 0 | 0 | 0 | 0 | 0 | 0 | 0 | 0 | 0 | 0 | 0 | 0 | 0 | 0 | 0 | 0 | 0 | 0 | 0 | 0 | 0 | 0 | 0 | 0
Battery | 6 | 3 | 0 | 0 | 0 | 0 | 0 | 0 | 0 | 0 | 0 | 0 | 0 | 0 | 0 | 0 | 0 | 0 | 0 | 0 | 0 | 0 | 0 | 0 | 0 | 0
Battery | 6 | 4 | 0 | 0 | 0 | 0 | 0 | 0 | 0 | 0 | 0 | 0 | 0 | 0 | 0 | 0 | 0 | 0 | 0 | 0 | 0 | 0 | 0 | 0 | 0 | 0
Battery | 6 | 5 | 0 | 0 | 0 | 0 | 0 | 0 | 0 | 0 | 0 | 0 | 0 | 0 | 0 | 0 | 0 | 0 | 0 | 0 | 0 | 0 | 0 | 0 | 0 | 0
Battery | 6 | 6 | 0 | 0 | 0 | 0 | 0 | 0 | 0 | 0 | 0 | 0 | 0 | 0 | 0 | 0 | 0 | 0 | 0 | 0 | 0 | 0 | 0 | 0 | 0 | 0
Battery | 6 | 7 | 0 | 0 | 0 | 0 | 0 | 0 | 0 | 0 | 0 | 0 | 0 | 0 | 0 | 0 | 0 | 0 | 0 | 0 | 0 | 0 | 0 | 0 | 0 | 0
Battery | 6 | 8 | 0 | 0 | 0 | 0 | 0 | 0 | 0 | 0 | 0 | 0 | 0 | 0 | 0 | 0 | 0 | 0 | 0 | 0 | 0 | 0 | 0 | 0 | 0 | 0
Battery | 6 | 9 | 0 | 0 | 0 | 0 | 0 | 0 | 0 | 0 | 0 | 0 | 0 | 0 | 0 | 0 | 0 | 0 | 0 | 0 | 0 | 0 | 0 | 0 | 0 | 0
Battery | 6 | 10 | 0 | 0 | 0 | 0 | 0 | 0 | 0 | 0 | 0 | 0 | 0 | 0 | 0 | 0 | 0 | 0 | 0 | 0 | 0 | 0 | 0 | 0 | 0 | 0
Battery | 6 | 11 | 0 | 0 | 0 | 0 | 0 | 0 | 0 | 0 | 0 | 0 | 0 | 0 | 0 | 0 | 0 | 0 | 0 | 0 | 0 | 0 | 0 | 0 | 0 | 0
Battery | 7 | 0 | 0 | 0 | 0 | 0 | 0 | 0 | 0 | 0 | 0 | 0 | 0 | 0 | 0 | 0 | 0 | 0 | 0 | 0 | 0 | 0 | 0 | 0 | 0 | 0
Battery | 7 | 1 | 0 | 0 | 0 | 0 | 0 | 0 | 0 | 0 | 0 | 0 | 0 | 0 | 0 | 0 | 0 | 0 | 0 | 0 | 0 | 0 | 0 | 0 | 0 | 0
Battery | 7 | 2 | 0 | 0 | 0 | 0 | 0 | 0 | 0 | 0 | 0 | 0 | 0 | 0 | 0 | 0 | 0 | 0 | 0 | 0 | 0 | 0 | 0 | 0 | 0 | 0
Battery | 7 | 3 | 0 | 0 | 0 | 0 | 0 | 0 | 0 | 0 | 0 | 0 | 0 | 0 | 0 | 0 | 0 | 0 | 0 | 0 | 0 | 0 | 0 | 0 | 0 | 0
Battery | 7 | 4 | 0 | 0 | 0 | 0 | 0 | 0 | 0 | 0 | 0 | 0 | 0 | 0 | 0 | 0 | 0 | 0 | 0 | 0 | 0 | 0 | 0 | 0 | 0 | 0
Battery | 7 | 5 | 0 | 0 | 0 | 0 | 0 | 0 | 0 | 0 | 0 | 0 | 0 | 0 | 0 | 0 | 0 | 0 | 0 | 0 | 0 | 0 | 0 | 0 | 0 | 0
Battery | 7 | 6 | 0 | 0 | 0 | 0 | 0 | 0 | 0 | 0 | 0 | 0 | 0 | 0 | 0 | 0 | 0 | 0 | 0 | 0 | 0 | 0 | 0 | 0 | 0 | 0
Battery | 7 | 7 | 0 | 0 | 0 | 0 | 0 | 0 | 0 | 0 | 0 | 0 | 0 | 0 | 0 | 0 | 0 | 0 | 0 | 0 | 0 | 0 | 0 | 0 | 0 | 0
Battery | 7 | 8 | 0 | 0 | 0 | 0 | 0 | 0 | 0 | 0 | 0 | 0 | 0 | 0 | 0 | 0 | 0 | 0 | 0 | 0 | 0 | 0 | 0 | 0 | 0 | 0
Battery | 7 | 9 | 0 | 0 | 0 | 0 | 0 | 0 | 0 | 0 | 0 | 0 | 0 | 0 | 0 | 0 | 0 | 0 | 0 | 0 | 0 | 0 | 0 | 0 | 0 | 0
Battery | 7 | 10 | 0 | 0 | 0 | 0 | 0 | 0 | 0 | 0 | 0 | 0 | 0 | 0 | 0 | 0 | 0 | 0 | 0 | 0 | 0 | 0 | 0 | 0 | 0 | 0
Battery | 7 | 11 | 0 | 0 | 0 | 0 | 0 | 0 | 0 | 0 | 0 | 0 | 0 | 0 | 0 | 0 | 0 | 0 | 0 | 0 | 0 | 0 | 0 | 0 | 0 | 0
Battery | 8 | 0 | 0 | 0 | 0 | 0 | 0 | 0 | 0 | 0 | 0 | 0 | 0 | 0 | 0 | 0 | 0 | 0 | 0 | 0 | 0 | 0 | 0 | 0 | 0 | 0
Battery | 8 | 1 | 0 | 0 | 0 | 0 | 0 | 0 | 0 | 0 | 0 | 0 | 0 | 0 | 0 | 0 | 0 | 0 | 0 | 0 | 0 | 0 | 0 | 0 | 0 | 0
Battery | 8 | 2 | 0 | 0 | 0 | 0 | 0 | 0 | 0 | 0 | 0 | 0 | 0 | 0 | 0 | 0 | 0 | 0 | 0 | 0 | 0 | 0 | 0 | 0 | 0 | 0
Battery | 8 | 3 | 0 | 0 | 0 | 0 | 0 | 0 | 0 | 0 | 0 | 0 | 0 | 0 | 0 | 0 | 0 | 0 | 0 | 0 | 0 | 0 | 0 | 0 | 0 | 0
Battery | 8 | 4 | 0 | 0 | 0 | 0 | 0 | 0 | 0 | 0 | 0 | 0 | 0 | 0 | 0 | 0 | 0 | 0 | 0 | 0 | 0 | 0 | 0 | 0 | 0 | 0
Battery | 8 | 5 | 0 | 0 | 0 | 0 | 0 | 0 | 0 | 0 | 0 | 0 | 0 | 0 | 0 | 0 | 0 | 0 | 0 | 0 | 0 | 0 | 0 | 0 | 0 | 0
Battery | 8 | 6 | 0 | 0 | 0 | 0 | 0 | 0 | 0 | 0 | 0 | 0 | 0 | 0 | 0 | 0 | 0 | 0 | 0 | 0 | 0 | 0 | 0 | 0 | 0 | 0
Battery | 8 | 7 | 0 | 0 | 0 | 0 | 0 | 0 | 0 | 0 | 0 | 0 | 0 | 0 | 0 | 0 | 0 | 0 | 0 | 0 | 0 | 0 | 0 | 0 | 0 | 0
Battery | 8 | 8 | 0 | 0 | 0 | 0 | 0 | 0 | 0 | 0 | 0 | 0 | 0 | 0 | 0 | 0 | 0 | 0 | 0 | 0 | 0 | 0 | 0 | 0 | 0 | 0
Battery | 8 | 9 | 0 | 0 | 0 | 0 | 0 | 0 | 0 | 0 | 0 | 0 | 0 | 0 | 0 | 0 | 0 | 0 | 0 | 0 | 0 | 0 | 0 | 0 | 0 | 0
Battery | 8 | 10 | 0 | 0 | 0 | 0 | 0 | 0 | 0 | 0 | 0 | 0 | 0 | 0 | 0 | 0 | 0 | 0 | 0 | 0 | 0 | 0 | 0 | 0 | 0 | 0
Battery | 8 | 11 | 0 | 0 | 0 | 0 | 0 | 0 | 0 | 0 | 0 | 0 | 0 | 0 | 0 | 0 | 0 | 0 | 0 | 0 | 0 | 0 | 0 | 0 | 0 | 0
Battery | 9 | 0 | 0 | 0 | 0 | 0 | 0 | 0 | 0 | 0 | 0 | 0 | 0 | 0 | 0 | 0 | 0 | 0 | 0 | 0 | 0 | 0 | 0 | 0 | 0 | 0
Battery | 9 | 1 | 0 | 0 | 0 | 0 | 0 | 0 | 0 | 0 | 0 | 0 | 0 | 0 | 0 | 0 | 0 | 0 | 0 | 0 | 0 | 0 | 0 | 0 | 0 | 0
Battery | 9 | 2 | 0 | 0 | 0 | 0 | 0 | 0 | 0 | 0 | 0 | 0 | 0 | 0 | 0 | 0 | 0 | 0 | 0 | 0 | 0 | 0 | 0 | 0 | 0 | 0
Battery | 9 | 3 | 0 | 0 | 0 | 0 | 0 | 0 | 0 | 0 | 0 | 0 | 0 | 0 | 0 | 0 | 0 | 0 | 0 | 0 | 0 | 0 | 0 | 0 | 0 | 0
Battery | 9 | 4 | 0 | 0 | 0 | 0 | 0 | 0 | 0 | 0 | 0 | 0 | 0 | 0 | 0 | 0 | 0 | 0 | 0 | 0 | 0 | 0 | 0 | 0 | 0 | 0
Battery | 9 | 5 | 0 | 0 | 0 | 0 | 0 | 0 | 0 | 0 | 0 | 0 | 0 | 0 | 0 | 0 | 0 | 0 | 0 | 0 | 0 | 0 | 0 | 0 | 0 | 0
Battery | 9 | 6 | 0 | 0 | 0 | 0 | 0 | 0 | 0 | 0 | 0 | 0 | 0 | 0 | 0 | 0 | 0 | 0 | 0 | 0 | 0 | 0 | 0 | 0 | 0 | 0
Battery | 9 | 7 | 0 | 0 | 0 | 0 | 0 | 0 | 0 | 0 | 0 | 0 | 0 | 0 | 0 | 0 | 0 | 0 | 0 | 0 | 0 | 0 | 0 | 0 | 0 | 0
Battery | 9 | 8 | 0 | 0 | 0 | 0 | 0 | 0 | 0 | 0 | 0 | 0 | 0 | 0 | 0 | 0 | 0 | 0 | 0 | 0 | 0 | 0 | 0 | 0 | 0 | 0
Battery | 9 | 9 | 0 | 0 | 0 | 0 | 0 | 0 | 0 | 0 | 0 | 0 | 0 | 0 | 0 | 0 | 0 | 0 | 0 | 0 | 0 | 0 | 0 | 0 | 0 | 0
Battery | 9 | 10 | 0 | 0 | 0 | 0 | 0 | 0 | 0 | 0 | 0 | 0 | 0 | 0 | 0 | 0 | 0 | 0 | 0 | 0 | 0 | 0 | 0 | 0 | 0 | 0
Battery | 9 | 11 | 0 | 0 | 0 | 0 | 0 | 0 | 0 | 0 | 0 | 0 | 0 | 0 | 0 | 0 | 0 | 0 | 0 | 0 | 0 | 0 | 0 | 0 | 0 | 0
Battery | 10 | 0 | 0 | 0 | 0 | 0 | 0 | 0 | 0 | 0 | 0 | 0 | 0 | 0 | 0 | 0 | 0 | 0 | 0 | 0 | 0 | 0 | 0 | 0 | 0 | 0
Battery | 10 | 1 | 0 | 0 | 0 | 0 | 0 | 0 | 0 | 0 | 0 | 0 | 0 | 0 | 0 | 0 | 0 | 0 | 0 | 0 | 0 | 0 | 0 | 0 | 0 | 0
Battery | 10 | 2 | 0 | 0 | 0 | 0 | 0 | 0 | 0 | 0 | 0 | 0 | 0 | 0 | 0 | 0 | 0 | 0 | 0 | 0 | 0 | 0 | 0 | 0 | 0 | 0
Battery | 10 | 3 | 0 | 0 | 0 | 0 | 0 | 0 | 0 | 0 | 0 | 0 | 0 | 0 | 0 | 0 | 0 | 0 | 0 | 0 | 0 | 0 | 0 | 0 | 0 | 0
Battery | 10 | 4 | 0 | 0 | 0 | 0 | 0 | 0 | 0 | 0 | 0 | 0 | 0 | 0 | 0 | 0 | 0 | 0 | 0 | 0 | 0 | 0 | 0 | 0 | 0 | 0
Battery | 10 | 5 | 0 | 0 | 0 | 0 | 0 | 0 | 0 | 0 | 0 | 0 | 0 | 0 | 0 | 0 | 0 | 0 | 0 | 0 | 0 | 0 | 0 | 0 | 0 | 0
Battery | 10 | 6 | 0 | 0 | 0 | 0 | 0 | 0 | 0 | 0 | 0 | 0 | 0 | 0 | 0 | 0 | 0 | 0 | 0 | 0 | 0 | 0 | 0 | 0 | 0 | 0
Battery | 10 | 7 | 0 | 0 | 0 | 0 | 0 | 0 | 0 | 0 | 0 | 0 | 0 | 0 | 0 | 0 | 0 | 0 | 0 | 0 | 0 | 0 | 0 | 0 | 0 | 0
Battery | 10 | 8 | 0 | 0 | 0 | 0 | 0 | 0 | 0 | 0 | 0 | 0 | 0 | 0 | 0 | 0 | 0 | 0 | 0 | 0 | 0 | 0 | 0 | 0 | 0 | 0
Battery | 10 | 9 | 0 | 0 | 0 | 0 | 0 | 0 | 0 | 0 | 0 | 0 | 0 | 0 | 0 | 0 | 0 | 0 | 0 | 0 | 0 | 0 | 0 | 0 | 0 | 0
Battery | 10 | 10 | 0 | 0 | 0 | 0 | 0 | 0 | 0 | 0 | 0 | 0 | 0 | 0 | 0 | 0 | 0 | 0 | 0 | 0 | 0 | 0 | 0 | 0 | 0 | 0
Battery | 10 | 11 | 0 | 0 | 0 | 0 | 0 | 0 | 0 | 0 | 0 | 0 | 0 | 0 | 0 | 0 | 0 | 0 | 0 | 0 | 0 | 0 | 0 | 0 | 0 | 0
Battery | 11 | 0 | 0 | 0 | 0 | 0 | 0 | 0 | 0 | 0 | 0 | 0 | 0 | 0 | 0 | 0 | 0 | 0 | 0 | 0 | 0 | 0 | 0 | 0 | 0 | 0
Battery | 11 | 1 | 0 | 0 | 0 | 0 | 0 | 0 | 0 | 0 | 0 | 0 | 0 | 0 | 0 | 0 | 0 | 0 | 0 | 0 | 0 | 0 | 0 | 0 | 0 | 0
Battery | 11 | 2 | 0 | 0 | 0 | 0 | 0 | 0 | 0 | 0 | 0 | 0 | 0 | 0 | 0 | 0 | 0 | 0 | 0 | 0 | 0 | 0 | 0 | 0 | 0 | 0
Battery | 11 | 3 | 0 | 0 | 0 | 0 | 0 | 0 | 0 | 0 | 0 | 0 | 0 | 0 | 0 | 0 | 0 | 0 | 0 | 0 | 0 | 0 | 0 | 0 | 0 | 0
Battery | 11 | 4 | 0 | 0 | 0 | 0 | 0 | 0 | 0 | 0 | 0 | 0 | 0 | 0 | 0 | 0 | 0 | 0 | 0 | 0 | 0 | 0 | 0 | 0 | 0 | 0
Battery | 11 | 5 | 0 | 0 | 0 | 0 | 0 | 0 | 0 | 0 | 0 | 0 | 0 | 0 | 0 | 0 | 0 | 0 | 0 | 0 | 0 | 0 | 0 | 0 | 0 | 0
Battery | 11 | 6 | 0 | 0 | 0 | 0 | 0 | 0 | 0 | 0 | 0 | 0 | 0 | 0 | 0 | 0 | 0 | 0 | 0 | 0 | 0 | 0 | 0 | 0 | 0 | 0
Battery | 11 | 7 | 0 | 0 | 0 | 0 | 0 | 0 | 0 | 0 | 0 | 0 | 0 | 0 | 0 | 0 | 0 | 0 | 0 | 0 | 0 | 0 | 0 | 0 | 0 | 0
Battery | 11 | 8 | 0 | 0 | 0 | 0 | 0 | 0 | 0 | 0 | 0 | 0 | 0 | 0 | 0 | 0 | 0 | 0 | 0 | 0 | 0 | 0 | 0 | 0 | 0 | 0
Battery | 11 | 9 | 0 | 0 | 0 | 0 | 0 | 0 | 0 | 0 | 0 | 0 | 0 | 0 | 0 | 0 | 0 | 0 | 0 | 0 | 0 | 0 | 0 | 0 | 0 | 0
Battery | 11 | 10 | 0 | 0 | 0 | 0 | 0 | 0 | 0 | 0 | 0 | 0 | 0 | 0 | 0 | 0 | 0 | 0 | 0 | 0 | 0 | 0 | 0 | 0 | 0 | 0
Battery | 11 | 11 | 0 | 0 | 0 | 0 | 0 | 0 | 0 | 0 | 0 | 0 | 0 | 0 | 0 | 0 | 0 | 0 | 0 | 0 | 0 | 0 | 0 | 0 | 0 | 0
Battery | 12 | 0 | 0 | 0 | 0 | 0 | 0 | 0 | 0 | 0 | 0 | 0 | 0 | 0 | 0 | 0 | 0 | 0 | 0 | 0 | 0 | 0 | 0 | 0 | 0 | 0
Battery | 12 | 1 | 0 | 0 | 0 | 0 | 0 | 0 | 0 | 0 | 0 | 0 | 0 | 0 | 0 | 0 | 0 | 0 | 0 | 0 | 0 | 0 | 0 | 0 | 0 | 0
Battery | 12 | 2 | 0 | 0 | 0 | 0 | 0 | 0 | 0 | 0 | 0 | 0 | 0 | 0 | 0 | 0 | 0 | 0 | 0 | 0 | 0 | 0 | 0 | 0 | 0 | 0
Battery | 12 | 3 | 0 | 0 | 0 | 0 | 0 | 0 | 0 | 0 | 0 | 0 | 0 | 0 | 0 | 0 | 0 | 0 | 0 | 0 | 0 | 0 | 0 | 0 | 0 | 0
Battery | 12 | 4 | 0 | 0 | 0 | 0 | 0 | 0 | 0 | 0 | 0 | 0 | 0 | 0 | 0 | 0 | 0 | 0 | 0 | 0 | 0 | 0 | 0 | 0 | 0 | 0
Battery | 12 | 5 | 0 | 0 | 0 | 0 | 0 | 0 | 0 | 0 | 0 | 0 | 0 | 0 | 0 | 0 | 0 | 0 | 0 | 0 | 0 | 0 | 0 | 0 | 0 | 0
Battery | 12 | 6 | 0 | 0 | 0 | 0 | 0 | 0 | 0 | 0 | 0 | 0 | 0 | 0 | 0 | 0 | 0 | 0 | 0 | 0 | 0 | 0 | 0 | 0 | 0 | 0
Battery | 12 | 7 | 0 | 0 | 0 | 0 | 0 | 0 | 0 | 0 | 0 | 0 | 0 | 0 | 0 | 0 | 0 | 0 | 0 | 0 | 0 | 0 | 0 | 0 | 0 | 0
Battery | 12 | 8 | 0 | 0 | 0 | 0 | 0 | 0 | 0 | 0 | 0 | 0 | 0 | 0 | 0 | 0 | 0 | 0 | 0 | 0 | 0 | 0 | 0 | 0 | 0 | 0
Battery | 12 | 9 | 0 | 0 | 0 | 0 | 0 | 0 | 0 | 0 | 0 | 0 | 0 | 0 | 0 | 0 | 0 | 0 | 0 | 0 | 0 | 0 | 0 | 0 | 0 | 0
Battery | 12 | 10 | 0 | 0 | 0 | 0 | 0 | 0 | 0 | 0 | 0 | 0 | 0 | 0 | 0 | 0 | 0 | 0 | 0 | 0 | 0 | 0 | 0 | 0 | 0 | 0
Battery | 12 | 11 | 0 | 0 | 0 | 0 | 0 | 0 | 0 | 0 | 0 | 0 | 0 | 0 | 0 | 0 | 0 | 0 | 0 | 0 | 0 | 0 | 0 | 0 | 0 | 0
Battery | 13 | 0 | 0 | 0 | 0 | 0 | 0 | 0 | 0 | 0 | 0 | 0 | 0 | 0 | 0 | 0 | 0 | 0 | 0 | 0 | 0 | 0 | 0 | 0 | 0 | 0
Battery | 13 | 1 | 0 | 0 | 0 | 0 | 0 | 0 | 0 | 0 | 0 | 0 | 0 | 0 | 0 | 0 | 0 | 0 | 0 | 0 | 0 | 0 | 0 | 0 | 0 | 0
Battery | 13 | 2 | 0 | 0 | 0 | 0 | 0 | 0 | 0 | 0 | 0 | 0 | 0 | 0 | 0 | 0 | 0 | 0 | 0 | 0 | 0 | 0 | 0 | 0 | 0 | 0
Battery | 13 | 3 | 0 | 0 | 0 | 0 | 0 | 0 | 0 | 0 | 0 | 0 | 0 | 0 | 0 | 0 | 0 | 0 | 0 | 0 | 0 | 0 | 0 | 0 | 0 | 0
Battery | 13 | 4 | 0 | 0 | 0 | 0 | 0 | 0 | 0 | 0 | 0 | 0 | 0 | 0 | 0 | 0 | 0 | 0 | 0 | 0 | 0 | 0 | 0 | 0 | 0 | 0
Battery | 13 | 5 | 0 | 0 | 0 | 0 | 0 | 0 | 0 | 0 | 0 | 0 | 0 | 0 | 0 | 0 | 0 | 0 | 0 | 0 | 0 | 0 | 0 | 0 | 0 | 0
Battery | 13 | 6 | 0 | 0 | 0 | 0 | 0 | 0 | 0 | 0 | 0 | 0 | 0 | 0 | 0 | 0 | 0 | 0 | 0 | 0 | 0 | 0 | 0 | 0 | 0 | 0
Battery | 13 | 7 | 0 | 0 | 0 | 0 | 0 | 0 | 0 | 0 | 0 | 0 | 0 | 0 | 0 | 0 | 0 | 0 | 0 | 0 | 0 | 0 | 0 | 0 | 0 | 0
Battery | 13 | 8 | 0 | 0 | 0 | 0 | 0 | 0 | 0 | 0 | 0 | 0 | 0 | 0 | 0 | 0 | 0 | 0 | 0 | 0 | 0 | 0 | 0 | 0 | 0 | 0
Battery | 13 | 9 | 0 | 0 | 0 | 0 | 0 | 0 | 0 | 0 | 0 | 0 | 0 | 0 | 0 | 0 | 0 | 0 | 0 | 0 | 0 | 0 | 0 | 0 | 0 | 0
Battery | 13 | 10 | 0 | 0 | 0 | 0 | 0 | 0 | 0 | 0 | 0 | 0 | 0 | 0 | 0 | 0 | 0 | 0 | 0 | 0 | 0 | 0 | 0 | 0 | 0 | 0
Battery | 13 | 11 | 0 | 0 | 0 | 0 | 0 | 0 | 0 | 0 | 0 | 0 | 0 | 0 | 0 | 0 | 0 | 0 | 0 | 0 | 0 | 0 | 0 | 0 | 0 | 0
Battery | 14 | 0 | 0 | 0 | 0 | 0 | 0 | 0 | 0 | 0 | 0 | 0 | 0 | 0 | 0 | 0 | 0 | 0 | 0 | 0 | 0 | 0 | 0 | 0 | 0 | 0
Battery | 14 | 1 | 0 | 0 | 0 | 0 | 0 | 0 | 0 | 0 | 0 | 0 | 0 | 0 | 0 | 0 | 0 | 0 | 0 | 0 | 0 | 0 | 0 | 0 | 0 | 0
Battery | 14 | 2 | 0 | 0 | 0 | 0 | 0 | 0 | 0 | 0 | 0 | 0 | 0 | 0 | 0 | 0 | 0 | 0 | 0 | 0 | 0 | 0 | 0 | 0 | 0 | 0
Battery | 14 | 3 | 0 | 0 | 0 | 0 | 0 | 0 | 0 | 0 | 0 | 0 | 0 | 0 | 0 | 0 | 0 | 0 | 0 | 0 | 0 | 0 | 0 | 0 | 0 | 0
Battery | 14 | 4 | 0 | 0 | 0 | 0 | 0 | 0 | 0 | 0 | 0 | 0 | 0 | 0 | 0 | 0 | 0 | 0 | 0 | 0 | 0 | 0 | 0 | 0 | 0 | 0
Battery | 14 | 5 | 0 | 0 | 0 | 0 | 0 | 0 | 0 | 0 | 0 | 0 | 0 | 0 | 0 | 0 | 0 | 0 | 0 | 0 | 0 | 0 | 0 | 0 | 0 | 0
Battery | 14 | 6 | 0 | 0 | 0 | 0 | 0 | 0 | 0 | 0 | 0 | 0 | 0 | 0 | 0 | 0 | 0 | 0 | 0 | 0 | 0 | 0 | 0 | 0 | 0 | 0
Battery | 14 | 7 | 0 | 0 | 0 | 0 | 0 | 0 | 0 | 0 | 0 | 0 | 0 | 0 | 0 | 0 | 0 | 0 | 0 | 0 | 0 | 0 | 0 | 0 | 0 | 0
Battery | 14 | 8 | 0 | 0 | 0 | 0 | 0 | 0 | 0 | 0 | 0 | 0 | 0 | 0 | 0 | 0 | 0 | 0 | 0 | 0 | 0 | 0 | 0 | 0 | 0 | 0
Battery | 14 | 9 | 0 | 0 | 0 | 0 | 0 | 0 | 0 | 0 | 0 | 0 | 0 | 0 | 0 | 0 | 0 | 0 | 0 | 0 | 0 | 0 | 0 | 0 | 0 | 0
Battery | 14 | 10 | 0 | 0 | 0 | 0 | 0 | 0 | 0 | 0 | 0 | 0 | 0 | 0 | 0 | 0 | 0 | 0 | 0 | 0 | 0 | 0 | 0 | 0 | 0 | 0
Battery | 14 | 11 | 0 | 0 | 0 | 0 | 0 | 0 | 0 | 0 | 0 | 0 | 0 | 0 | 0 | 0 | 0 | 0 | 0 | 0 | 0 | 0 | 0 | 0 | 0 | 0
Battery | 15 | 0 | 0 | 0 | 0 | 0 | 0 | 0 | 0 | 0 | 0 | 0 | 0 | 0 | 0 | 0 | 0 | 0 | 0 | 0 | 0 | 0 | 0 | 0 | 0 | 0
Battery | 15 | 1 | 0 | 0 | 0 | 0 | 0 | 0 | 0 | 0 | 0 | 0 | 0 | 0 | 0 | 0 | 0 | 0 | 0 | 0 | 0 | 0 | 0 | 0 | 0 | 0
Battery | 15 | 2 | 0 | 0 | 0 | 0 | 0 | 0 | 0 | 0 | 0 | 0 | 0 | 0 | 0 | 0 | 0 | 0 | 0 | 0 | 0 | 0 | 0 | 0 | 0 | 0
Battery | 15 | 3 | 0 | 0 | 0 | 0 | 0 | 0 | 0 | 0 | 0 | 0 | 0 | 0 | 0 | 0 | 0 | 0 | 0 | 0 | 0 | 0 | 0 | 0 | 0 | 0
Battery | 15 | 4 | 0 | 0 | 0 | 0 | 0 | 0 | 0 | 0 | 0 | 0 | 0 | 0 | 0 | 0 | 0 | 0 | 0 | 0 | 0 | 0 | 0 | 0 | 0 | 0
Battery | 15 | 5 | 0 | 0 | 0 | 0 | 0 | 0 | 0 | 0 | 0 | 0 | 0 | 0 | 0 | 0 | 0 | 0 | 0 | 0 | 0 | 0 | 0 | 0 | 0 | 0
Battery | 15 | 6 | 0 | 0 | 0 | 0 | 0 | 0 | 0 | 0 | 0 | 0 | 0 | 0 | 0 | 0 | 0 | 0 | 0 | 0 | 0 | 0 | 0 | 0 | 0 | 0
Battery | 15 | 7 | 0 | 0 | 0 | 0 | 0 | 0 | 0 | 0 | 0 | 0 | 0 | 0 | 0 | 0 | 0 | 0 | 0 | 0 | 0 | 0 | 0 | 0 | 0 | 0
Battery | 15 | 8 | 0 | 0 | 0 | 0 | 0 | 0 | 0 | 0 | 0 | 0 | 0 | 0 | 0 | 0 | 0 | 0 | 0 | 0 | 0 | 0 | 0 | 0 | 0 | 0
Battery | 15 | 9 | 0 | 0 | 0 | 0 | 0 | 0 | 0 | 0 | 0 | 0 | 0 | 0 | 0 | 0 | 0 | 0 | 0 | 0 | 0 | 0 | 0 | 0 | 0 | 0
Battery | 15 | 10 | 0 | 0 | 0 | 0 | 0 | 0 | 0 | 0 | 0 | 0 | 0 | 0 | 0 | 0 | 0 | 0 | 0 | 0 | 0 | 0 | 0 | 0 | 0 | 0
Battery | 15 | 11 | 0 | 0 | 0 | 0 | 0 | 0 | 0 | 0 | 0 | 0 | 0 | 0 | 0 | 0 | 0 | 0 | 0 | 0 | 0 | 0 | 0 | 0 | 0 | 0
Battery | 16 | 0 | 0 | 0 | 0 | 0 | 0 | 0 | 0 | 0 | 0 | 0 | 0 | 0 | 0 | 0 | 0 | 0 | 0 | 0 | 0 | 0 | 0 | 0 | 0 | 0
Battery | 16 | 1 | 0 | 0 | 0 | 0 | 0 | 0 | 0 | 0 | 0 | 0 | 0 | 0 | 0 | 0 | 0 | 0 | 0 | 0 | 0 | 0 | 0 | 0 | 0 | 0
Battery | 16 | 2 | 0 | 0 | 0 | 0 | 0 | 0 | 0 | 0 | 0 | 0 | 0 | 0 | 0 | 0 | 0 | 0 | 0 | 0 | 0 | 0 | 0 | 0 | 0 | 0
Battery | 16 | 3 | 0 | 0 | 0 | 0 | 0 | 0 | 0 | 0 | 0 | 0 | 0 | 0 | 0 | 0 | 0 | 0 | 0 | 0 | 0 | 0 | 0 | 0 | 0 | 0
Battery | 16 | 4 | 0 | 0 | 0 | 0 | 0 | 0 | 0 | 0 | 0 | 0 | 0 | 0 | 0 | 0 | 0 | 0 | 0 | 0 | 0 | 0 | 0 | 0 | 0 | 0
Battery | 16 | 5 | 0 | 0 | 0 | 0 | 0 | 0 | 0 | 0 | 0 | 0 | 0 | 0 | 0 | 0 | 0 | 0 | 0 | 0 | 0 | 0 | 0 | 0 | 0 | 0
Battery | 16 | 6 | 0 | 0 | 0 | 0 | 0 | 0 | 0 | 0 | 0 | 0 | 0 | 0 | 0 | 0 | 0 | 0 | 0 | 0 | 0 | 0 | 0 | 0 | 0 | 0
Battery | 16 | 7 | 0 | 0 | 0 | 0 | 0 | 0 | 0 | 0 | 0 | 0 | 0 | 0 | 0 | 0 | 0 | 0 | 0 | 0 | 0 | 0 | 0 | 0 | 0 | 0
Battery | 16 | 8 | 0 | 0 | 0 | 0 | 0 | 0 | 0 | 0 | 0 | 0 | 0 | 0 | 0 | 0 | 0 | 0 | 0 | 0 | 0 | 0 | 0 | 0 | 0 | 0
Battery | 16 | 9 | 0 | 0 | 0 | 0 | 0 | 0 | 0 | 0 | 0 | 0 | 0 | 0 | 0 | 0 | 0 | 0 | 0 | 0 | 0 | 0 | 0 | 0 | 0 | 0
Battery | 16 | 10 | 0 | 0 | 0 | 0 | 0 | 0 | 0 | 0 | 0 | 0 | 0 | 0 | 0 | 0 | 0 | 0 | 0 | 0 | 0 | 0 | 0 | 0 | 0 | 0
Battery | 16 | 11 | 0 | 0 | 0 | 0 | 0 | 0 | 0 | 0 | 0 | 0 | 0 | 0 | 0 | 0 | 0 | 0 | 0 | 0 | 0 | 0 | 0 | 0 | 0 | 0
Battery | 17 | 0 | 0 | 0 | 0 | 0 | 0 | 0 | 0 | 0 | 0 | 0 | 0 | 0 | 0 | 0 | 0 | 0 | 0 | 0 | 0 | 0 | 0 | 0 | 0 | 0
Battery | 17 | 1 | 0 | 0 | 0 | 0 | 0 | 0 | 0 | 0 | 0 | 0 | 0 | 0 | 0 | 0 | 0 | 0 | 0 | 0 | 0 | 0 | 0 | 0 | 0 | 0
Battery | 17 | 2 | 0 | 0 | 0 | 0 | 0 | 0 | 0 | 0 | 0 | 0 | 0 | 0 | 0 | 0 | 0 | 0 | 0 | 0 | 0 | 0 | 0 | 0 | 0 | 0
Battery | 17 | 3 | 0 | 0 | 0 | 0 | 0 | 0 | 0 | 0 | 0 | 0 | 0 | 0 | 0 | 0 | 0 | 0 | 0 | 0 | 0 | 0 | 0 | 0 | 0 | 0
Battery | 17 | 4 | 0 | 0 | 0 | 0 | 0 | 0 | 0 | 0 | 0 | 0 | 0 | 0 | 0 | 0 | 0 | 0 | 0 | 0 | 0 | 0 | 0 | 0 | 0 | 0
Battery | 17 | 5 | 0 | 0 | 0 | 0 | 0 | 0 | 0 | 0 | 0 | 0 | 0 | 0 | 0 | 0 | 0 | 0 | 0 | 0 | 0 | 0 | 0 | 0 | 0 | 0
Battery | 17 | 6 | 0 | 0 | 0 | 0 | 0 | 0 | 0 | 0 | 0 | 0 | 0 | 0 | 0 | 0 | 0 | 0 | 0 | 0 | 0 | 0 | 0 | 0 | 0 | 0
Battery | 17 | 7 | 0 | 0 | 0 | 0 | 0 | 0 | 0 | 0 | 0 | 0 | 0 | 0 | 0 | 0 | 0 | 0 | 0 | 0 | 0 | 0 | 0 | 0 | 0 | 0
Battery | 17 | 8 | 0 | 0 | 0 | 0 | 0 | 0 | 0 | 0 | 0 | 0 | 0 | 0 | 0 | 0 | 0 | 0 | 0 | 0 | 0 | 0 | 0 | 0 | 0 | 0
Battery | 17 | 9 | 0 | 0 | 0 | 0 | 0 | 0 | 0 | 0 | 0 | 0 | 0 | 0 | 0 | 0 | 0 | 0 | 0 | 0 | 0 | 0 | 0 | 0 | 0 | 0
Battery | 17 | 10 | 0 | 0 | 0 | 0 | 0 | 0 | 0 | 0 | 0 | 0 | 0 | 0 | 0 | 0 | 0 | 0 | 0 | 0 | 0 | 0 | 0 | 0 | 0 | 0
Battery | 17 | 11 | 0 | 0 | 0 | 0 | 0 | 0 | 0 | 0 | 0 | 0 | 0 | 0 | 0 | 0 | 0 | 0 | 0 | 0 | 0 | 0 | 0 | 0 | 0 | 0
Battery | 18 | 0 | 0 | 0 | 0 | 0 | 0 | 0 | 0 | 0 | 0 | 0 | 0 | 0 | 0 | 0 | 0 | 0 | 0 | 0 | 0 | 0 | 0 | 0 | 0 | 0
Battery | 18 | 1 | 0 | 0 | 0 | 0 | 0 | 0 | 0 | 0 | 0 | 0 | 0 | 0 | 0 | 0 | 0 | 0 | 0 | 0 | 0 | 0 | 0 | 0 | 0 | 0
Battery | 18 | 2 | 0 | 0 | 0 | 0 | 0 | 0 | 0 | 0 | 0 | 0 | 0 | 0 | 0 | 0 | 0 | 0 | 0 | 0 | 0 | 0 | 0 | 0 | 0 | 0
Battery | 18 | 3 | 0 | 0 | 0 | 0 | 0 | 0 | 0 | 0 | 0 | 0 | 0 | 0 | 0 | 0 | 0 | 0 | 0 | 0 | 0 | 0 | 0 | 0 | 0 | 0
Battery | 18 | 4 | 0 | 0 | 0 | 0 | 0 | 0 | 0 | 0 | 0 | 0 | 0 | 0 | 0 | 0 | 0 | 0 | 0 | 0 | 0 | 0 | 0 | 0 | 0 | 0
Battery | 18 | 5 | 0 | 0 | 0 | 0 | 0 | 0 | 0 | 0 | 0 | 0 | 0 | 0 | 0 | 0 | 0 | 0 | 0 | 0 | 0 | 0 | 0 | 0 | 0 | 0
Battery | 18 | 6 | 0 | 0 | 0 | 0 | 0 | 0 | 0 | 0 | 0 | 0 | 0 | 0 | 0 | 0 | 0 | 0 | 0 | 0 | 0 | 0 | 0 | 0 | 0 | 0
Battery | 18 | 7 | 0 | 0 | 0 | 0 | 0 | 0 | 0 | 0 | 0 | 0 | 0 | 0 | 0 | 0 | 0 | 0 | 0 | 0 | 0 | 0 | 0 | 0 | 0 | 0
Battery | 18 | 8 | 0 | 0 | 0 | 0 | 0 | 0 | 0 | 0 | 0 | 0 | 0 | 0 | 0 | 0 | 0 | 0 | 0 | 0 | 0 | 0 | 0 | 0 | 0 | 0
Battery | 18 | 9 | 0 | 0 | 0 | 0 | 0 | 0 | 0 | 0 | 0 | 0 | 0 | 0 | 0 | 0 | 0 | 0 | 0 | 0 | 0 | 0 | 0 | 0 | 0 | 0
Battery | 18 | 10 | 0 | 0 | 0 | 0 | 0 | 0 | 0 | 0 | 0 | 0 | 0 | 0 | 0 | 0 | 0 | 0 | 0 | 0 | 0 | 0 | 0 | 0 | 0 | 0
Battery | 18 | 11 | 0 | 0 | 0 | 0 | 0 | 0 | 0 | 0 | 0 | 0 | 0 | 0 | 0 | 0 | 0 | 0 | 0 | 0 | 0 | 0 | 0 | 0 | 0 | 0
Battery | 19 | 0 | 0 | 0 | 0 | 0 | 0 | 0 | 0 | 0 | 0 | 0 | 0 | 0 | 0 | 0 | 0 | 0 | 0 | 0 | 0 | 0 | 0 | 0 | 0 | 0
Battery | 19 | 1 | 0 | 0 | 0 | 0 | 0 | 0 | 0 | 0 | 0 | 0 | 0 | 0 | 0 | 0 | 0 | 0 | 0 | 0 | 0 | 0 | 0 | 0 | 0 | 0
Battery | 19 | 2 | 0 | 0 | 0 | 0 | 0 | 0 | 0 | 0 | 0 | 0 | 0 | 0 | 0 | 0 | 0 | 0 | 0 | 0 | 0 | 0 | 0 | 0 | 0 | 0
Battery | 19 | 3 | 0 | 0 | 0 | 0 | 0 | 0 | 0 | 0 | 0 | 0 | 0 | 0 | 0 | 0 | 0 | 0 | 0 | 0 | 0 | 0 | 0 | 0 | 0 | 0
Battery | 19 | 4 | 0 | 0 | 0 | 0 | 0 | 0 | 0 | 0 | 0 | 0 | 0 | 0 | 0 | 0 | 0 | 0 | 0 | 0 | 0 | 0 | 0 | 0 | 0 | 0
Battery | 19 | 5 | 0 | 0 | 0 | 0 | 0 | 0 | 0 | 0 | 0 | 0 | 0 | 0 | 0 | 0 | 0 | 0 | 0 | 0 | 0 | 0 | 0 | 0 | 0 | 0
Battery | 19 | 6 | 0 | 0 | 0 | 0 | 0 | 0 | 0 | 0 | 0 | 0 | 0 | 0 | 0 | 0 | 0 | 0 | 0 | 0 | 0 | 0 | 0 | 0 | 0 | 0
Battery | 19 | 7 | 0 | 0 | 0 | 0 | 0 | 0 | 0 | 0 | 0 | 0 | 0 | 0 | 0 | 0 | 0 | 0 | 0 | 0 | 0 | 0 | 0 | 0 | 0 | 0
Battery | 19 | 8 | 0 | 0 | 0 | 0 | 0 | 0 | 0 | 0 | 0 | 0 | 0 | 0 | 0 | 0 | 0 | 0 | 0 | 0 | 0 | 0 | 0 | 0 | 0 | 0
Battery | 19 | 9 | 0 | 0 | 0 | 0 | 0 | 0 | 0 | 0 | 0 | 0 | 0 | 0 | 0 | 0 | 0 | 0 | 0 | 0 | 0 | 0 | 0 | 0 | 0 | 0
Battery | 19 | 10 | 0 | 0 | 0 | 0 | 0 | 0 | 0 | 0 | 0 | 0 | 0 | 0 | 0 | 0 | 0 | 0 | 0 | 0 | 0 | 0 | 0 | 0 | 0 | 0
Battery | 19 | 11 | 0 | 0 | 0 | 0 | 0 | 0 | 0 | 0 | 0 | 0 | 0 | 0 | 0 | 0 | 0 | 0 | 0 | 0 | 0 | 0 | 0 | 0 | 0 | 0

## Purchased Electricity
Year | Day | Hour 0 | Hour 1 | Hour 2 | Hour 3 | Hour 4 | Hour 5 | Hour 6 | Hour 7 | Hour 8 | Hour 9 | Hour 10 | Hour 11 | Hour 12 | Hour 13 | Hour 14 | Hour 15 | Hour 16 | Hour 17 | Hour 18 | Hour 19 | Hour 20 | Hour 21 | Hour 22 | Hour 23
0 | 0 | 0 | 0 | 0 | 0 | 0 | 0 | 0 | 0 | 0 | 0 | 0 | 0 | 0 | 0 | 0 | 0 | 0 | 0 | 0 | 0 | 0 | 0 | 0 | 0
0 | 1 | 0 | 0 | 0 | 0 | 0 | 0 | 0 | 0 | 0 | 0 | 0 | 0 | 0 | 0 | 0 | 0 | 0 | 0 | 0 | 0 | 0 | 0 | 0 | 0
0 | 2 | 0 | 0 | 0 | 0 | 0 | 0 | 0 | 0 | 0 | 0 | 0 | 0 | 0 | 0 | 0 | 0 | 0 | 0 | 0 | 0 | 0 | 0 | 0 | 0
0 | 3 | 0 | 0 | 0 | 0 | 0 | 0 | 0 | 0 | 0 | 0 | 0 | 0 | 0 | 0 | 0 | 0 | 0 | 0 | 0 | 0 | 0 | 0 | 0 | 0
0 | 4 | 0 | 0 | 0 | 0 | 0 | 0 | 0 | 0 | 0 | 0 | 0 | 0 | 0 | 0 | 0 | 0 | 0 | 0 | 0 | 0 | 0 | 0 | 0 | 0
0 | 5 | 0 | 0 | 0 | 0 | 0 | 0 | 0 | 0 | 0 | 0 | 0 | 0 | 0 | 0 | 0 | 0 | 0 | 0 | 0 | 0 | 0 | 0 | 0 | 0
0 | 6 | 0 | 0 | 0 | 0 | 0 | 0 | 0 | 0 | 0 | 0 | 0 | 0 | 0 | 0 | 0 | 0 | 0 | 0 | 0 | 0 | 0 | 0 | 0 | 0
0 | 7 | 0 | 0 | 0 | 0 | 0 | 0 | 0 | 0 | 0 | 0 | 0 | 0 | 0 | 0 | 0 | 0 | 0 | 0 | 0 | 0 | 0 | 0 | 0 | 0
0 | 8 | 0 | 0 | 0 | 0 | 0 | 0 | 0 | 0 | 0 | 0 | 0 | 0 | 0 | 0 | 0 | 0 | 0 | 0 | 0 | 0 | 0 | 0 | 0 | 0
0 | 9 | 0 | 0 | 0 | 0 | 0 | 0 | 0 | 0 | 0 | 0 | 0 | 0 | 0 | 0 | 0 | 0 | 0 | 0 | 0 | 0 | 0 | 0 | 0 | 0
0 | 10 | 0 | 0 | 0 | 0 | 0 | 0 | 0 | 0 | 0 | 0 | 0 | 0 | 0 | 0 | 0 | 0 | 0 | 0 | 0 | 0 | 0 | 0 | 0 | 0
0 | 11 | 0 | 0 | 0 | 0 | 0 | 0 | 0 | 0 | 0 | 0 | 0 | 0 | 0 | 0 | 0 | 0 | 0 | 0 | 0 | 0 | 0 | 0 | 0 | 0
1 | 0 | 0 | 0 | 0 | 0 | 0 | 0 | 0 | 0 | 0 | 0 | 0 | 0 | 0 | 0 | 0 | 0 | 0 | 0 | 0 | 0 | 0 | 0 | 0 | 0
1 | 1 | 0 | 0 | 0 | 0 | 0 | 0 | 0 | 0 | 0 | 0 | 0 | 0 | 0 | 0 | 0 | 0 | 0 | 0 | 0 | 0 | 0 | 0 | 0 | 0
1 | 2 | 0 | 0 | 0 | 0 | 0 | 0 | 0 | 0 | 0 | 0 | 0 | 0 | 0 | 0 | 0 | 0 | 0 | 0 | 0 | 0 | 0 | 0 | 0 | 0
1 | 3 | 0 | 0 | 0 | 0 | 0 | 0 | 0 | 0 | 0 | 0 | 0 | 0 | 0 | 0 | 0 | 0 | 0 | 0 | 0 | 0 | 0 | 0 | 0 | 0
1 | 4 | 0 | 0 | 0 | 0 | 0 | 0 | 0 | 0 | 0 | 0 | 0 | 0 | 0 | 0 | 0 | 0 | 0 | 0 | 0 | 0 | 0 | 0 | 0 | 0
1 | 5 | 0 | 0 | 0 | 0 | 0 | 0 | 0 | 0 | 0 | 0 | 0 | 0 | 0 | 0 | 0 | 0 | 0 | 0 | 0 | 0 | 0 | 0 | 0 | 0
1 | 6 | 0 | 0 | 0 | 0 | 0 | 0 | 0 | 0 | 0 | 0 | 0 | 0 | 0 | 0 | 0 | 0 | 0 | 0 | 0 | 0 | 0 | 0 | 0 | 0
1 | 7 | 0 | 0 | 0 | 0 | 0 | 0 | 0 | 0 | 0 | 0 | 0 | 0 | 0 | 0 | 0 | 0 | 0 | 0 | 0 | 0 | 0 | 0 | 0 | 0
1 | 8 | 0 | 0 | 0 | 0 | 0 | 0 | 0 | 0 | 0 | 0 | 0 | 0 | 0 | 0 | 0 | 0 | 0 | 0 | 0 | 0 | 0 | 0 | 0 | 0
1 | 9 | 0 | 0 | 0 | 0 | 0 | 0 | 0 | 0 | 0 | 0 | 0 | 0 | 0 | 0 | 0 | 0 | 0 | 0 | 0 | 0 | 0 | 0 | 0 | 0
1 | 10 | 0 | 0 | 0 | 0 | 0 | 0 | 0 | 0 | 0 | 0 | 0 | 0 | 0 | 0 | 0 | 0 | 0 | 0 | 0 | 0 | 0 | 0 | 0 | 0
1 | 11 | 0 | 0 | 0 | 0 | 0 | 0 | 0 | 0 | 0 | 0 | 0 | 0 | 0 | 0 | 0 | 0 | 0 | 0 | 0 | 0 | 0 | 0 | 0 | 0
2 | 0 | 0 | 0 | 0 | 0 | 0 | 0 | 0 | 0 | 0 | 0 | 0 | 0 | 0 | 0 | 0 | 0 | 0 | 0 | 0 | 0 | 0 | 0 | 0 | 0
2 | 1 | 0 | 0 | 0 | 0 | 0 | 0 | 0 | 0 | 0 | 0 | 0 | 0 | 0 | 0 | 0 | 0 | 0 | 0 | 0 | 0 | 0 | 0 | 0 | 0
2 | 2 | 0 | 0 | 0 | 0 | 0 | 0 | 0 | 0 | 0 | 0 | 0 | 0 | 0 | 0 | 0 | 0 | 0 | 0 | 0 | 0 | 0 | 0 | 0 | 0
2 | 3 | 0 | 0 | 0 | 0 | 0 | 0 | 0 | 0 | 0 | 0 | 0 | 0 | 0 | 0 | 0 | 0 | 0 | 0 | 0 | 0 | 0 | 0 | 0 | 0
2 | 4 | 0 | 0 | 0 | 0 | 0 | 0 | 0 | 0 | 0 | 0 | 0 | 0 | 0 | 0 | 0 | 0 | 0 | 0 | 0 | 0 | 0 | 0 | 0 | 0
2 | 5 | 0 | 0 | 0 | 0 | 0 | 0 | 0 | 0 | 0 | 0 | 0 | 0 | 0 | 0 | 0 | 0 | 0 | 0 | 0 | 0 | 0 | 0 | 0 | 0
2 | 6 | 0 | 0 | 0 | 0 | 0 | 0 | 0 | 0 | 0 | 0 | 0 | 0 | 0 | 0 | 0 | 0 | 0 | 0 | 0 | 0 | 0 | 0 | 0 | 0
2 | 7 | 0 | 0 | 0 | 0 | 0 | 0 | 0 | 0 | 0 | 0 | 0 | 0 | 0 | 0 | 0 | 0 | 0 | 0 | 0 | 0 | 0 | 0 | 0 | 0
2 | 8 | 0 | 0 | 0 | 0 | 0 | 0 | 0 | 0 | 0 | 0 | 0 | 0 | 0 | 0 | 0 | 0 | 0 | 0 | 0 | 0 | 0 | 0 | 0 | 0
2 | 9 | 0 | 0 | 0 | 0 | 0 | 0 | 0 | 0 | 0 | 0 | 0 | 0 | 0 | 0 | 0 | 0 | 0 | 0 | 0 | 0 | 0 | 0 | 0 | 0
2 | 10 | 0 | 0 | 0 | 0 | 0 | 0 | 0 | 0 | 0 | 0 | 0 | 0 | 0 | 0 | 0 | 0 | 0 | 0 | 0 | 0 | 0 | 0 | 0 | 0
2 | 11 | 0 | 0 | 0 | 0 | 0 | 0 | 0 | 0 | 0 | 0 | 0 | 0 | 0 | 0 | 0 | 0 | 0 | 0 | 0 | 0 | 0 | 0 | 0 | 0
3 | 0 | 0 | 0 | 0 | 0 | 0 | 0 | 0 | 0 | 0 | 0 | 0 | 0 | 0 | 0 | 0 | 0 | 0 | 0 | 0 | 0 | 0 | 0 | 0 | 0
3 | 1 | 0 | 0 | 0 | 0 | 0 | 0 | 0 | 0 | 0 | 0 | 0 | 0 | 0 | 0 | 0 | 0 | 0 | 0 | 0 | 0 | 0 | 0 | 0 | 0
3 | 2 | 0 | 0 | 0 | 0 | 0 | 0 | 0 | 0 | 0 | 0 | 0 | 0 | 0 | 0 | 0 | 0 | 0 | 0 | 0 | 0 | 0 | 0 | 0 | 0
3 | 3 | 0 | 0 | 0 | 0 | 0 | 0 | 0 | 0 | 0 | 0 | 0 | 0 | 0 | 0 | 0 | 0 | 0 | 0 | 0 | 0 | 0 | 0 | 0 | 0
3 | 4 | 0 | 0 | 0 | 0 | 0 | 0 | 0 | 0 | 0 | 0 | 0 | 0 | 0 | 0 | 0 | 0 | 0 | 0 | 0 | 0 | 0 | 0 | 0 | 0
3 | 5 | 0 | 0 | 0 | 0 | 0 | 0 | 0 | 0 | 0 | 0 | 0 | 0 | 0 | 0 | 0 | 0 | 0 | 0 | 0 | 0 | 0 | 0 | 0 | 0
3 | 6 | 0 | 0 | 0 | 0 | 0 | 0 | 0 | 0 | 0 | 0 | 0 | 0 | 0 | 0 | 0 | 0 | 0 | 0 | 0 | 0 | 0 | 0 | 0 | 0
3 | 7 | 0 | 0 | 0 | 0 | 0 | 0 | 0 | 0 | 0 | 0 | 0 | 0 | 0 | 0 | 0 | 0 | 0 | 0 | 0 | 0 | 0 | 0 | 0 | 0
3 | 8 | 0 | 0 | 0 | 0 | 0 | 0 | 0 | 0 | 0 | 0 | 0 | 0 | 0 | 0 | 0 | 0 | 0 | 0 | 0 | 0 | 0 | 0 | 0 | 0
3 | 9 | 0 | 0 | 0 | 0 | 0 | 0 | 0 | 0 | 0 | 0 | 0 | 0 | 0 | 0 | 0 | 0 | 0 | 0 | 0 | 0 | 0 | 0 | 0 | 0
3 | 10 | 0 | 0 | 0 | 0 | 0 | 0 | 0 | 0 | 0 | 0 | 0 | 0 | 0 | 0 | 0 | 0 | 0 | 0 | 0 | 0 | 0 | 0 | 0 | 0
3 | 11 | 0 | 0 | 0 | 0 | 0 | 0 | 0 | 0 | 0 | 0 | 0 | 0 | 0 | 0 | 0 | 0 | 0 | 0 | 0 | 0 | 0 | 0 | 0 | 0
4 | 0 | 0 | 0 | 0 | 0 | 0 | 0 | 0 | 0 | 0 | 0 | 0 | 0 | 0 | 0 | 0 | 0 | 0 | 0 | 0 | 0 | 0 | 0 | 0 | 0
4 | 1 | 0 | 0 | 0 | 0 | 0 | 0 | 0 | 0 | 0 | 0 | 0 | 0 | 0 | 0 | 0 | 0 | 0 | 0 | 0 | 0 | 0 | 0 | 0 | 0
4 | 2 | 0 | 0 | 0 | 0 | 0 | 0 | 0 | 0 | 0 | 0 | 0 | 0 | 0 | 0 | 0 | 0 | 0 | 0 | 0 | 0 | 0 | 0 | 0 | 0
4 | 3 | 0 | 0 | 0 | 0 | 0 | 0 | 0 | 0 | 0 | 0 | 0 | 0 | 0 | 0 | 0 | 0 | 0 | 0 | 0 | 0 | 0 | 0 | 0 | 0
4 | 4 | 0 | 0 | 0 | 0 | 0 | 0 | 0 | 0 | 0 | 0 | 0 | 0 | 0 | 0 | 0 | 0 | 0 | 0 | 0 | 0 | 0 | 0 | 0 | 0
4 | 5 | 0 | 0 | 0 | 0 | 0 | 0 | 0 | 0 | 0 | 0 | 0 | 0 | 0 | 0 | 0 | 0 | 0 | 0 | 0 | 0 | 0 | 0 | 0 | 0
4 | 6 | 0 | 0 | 0 | 0 | 0 | 0 | 0 | 0 | 0 | 0 | 0 | 0 | 0 | 0 | 0 | 0 | 0 | 0 | 0 | 0 | 0 | 0 | 0 | 0
4 | 7 | 0 | 0 | 0 | 0 | 0 | 0 | 0 | 0 | 0 | 0 | 0 | 0 | 0 | 0 | 0 | 0 | 0 | 0 | 0 | 0 | 0 | 0 | 0 | 0
4 | 8 | 0 | 0 | 0 | 0 | 0 | 0 | 0 | 0 | 0 | 0 | 0 | 0 | 0 | 0 | 0 | 0 | 0 | 0 | 0 | 0 | 0 | 0 | 0 | 0
4 | 9 | 0 | 0 | 0 | 0 | 0 | 0 | 0 | 0 | 0 | 0 | 0 | 0 | 0 | 0 | 0 | 0 | 0 | 0 | 0 | 0 | 0 | 0 | 0 | 0
4 | 10 | 0 | 0 | 0 | 0 | 0 | 0 | 0 | 0 | 0 | 0 | 0 | 0 | 0 | 0 | 0 | 0 | 0 | 0 | 0 | 0 | 0 | 0 | 0 | 0
4 | 11 | 0 | 0 | 0 | 0 | 0 | 0 | 0 | 0 | 0 | 0 | 0 | 0 | 0 | 0 | 0 | 0 | 0 | 0 | 0 | 0 | 0 | 0 | 0 | 0
5 | 0 | 7.107 | 4.4445 | 5.692 | 5.2583 | 5.2467 | 0.51824 | 7.2428 | 4.4278 | 0 | 0 | 0 | 0 | 0 | 0 | 0 | 4.2872 | 3.5602 | 10.6497 | 6.9103 | 13.3204 | 12.5424 | 11.1908 | 5.0156 | 9.5431
5 | 1 | 2.0846 | 7.2778 | 0.80414 | 5.9621 | 6.0192 | 7.0992 | 7.6049 | 4.1053 | 0 | 0 | 0 | 0 | 0 | 0 | 0 | 0 | 3.137 | 11.0768 | 13.1489 | 13.7278 | 8.0353 | 11.8297 | 11.4911 | 10.162
5 | 2 | 6.0697 | 0 | 5.1556 | 4.7017 | 4.604 | 2.6531 | 4.3303 | 0.85586 | 0 | 0 | 0 | 0 | 0 | 0 | 0 | 0 | 0 | 2.991 | 11.0132 | 6.0984 | 11.301 | 9.9822 | 9.3982 | 2.3291
5 | 3 | 5.3341 | 0 | 4.0039 | 3.7369 | 3.7255 | 4.3762 | 1.611 | 0 | 0 | 0 | 0 | 0 | 0 | 0 | 0 | 0 | 0 | 2.4937 | 10.2773 | 5.6471 | 10.8928 | 4.8161 | 8.7718 | 1.5714
5 | 4 | 7.2712 | 0.77283 | 5.5741 | 5.2617 | 5.2889 | 5.1428 | 1.7715 | 0 | 0 | 0 | 0 | 0 | 0 | 0 | 0 | 0 | 0 | 2.282 | 10.9428 | 6.3349 | 12.0424 | 6.9703 | 10.2993 | 2.8675
5 | 5 | 10.4026 | 4.1121 | 9.1473 | 8.6337 | 8.2289 | 5.5087 | 3.6987 | 0 | 0 | 0 | 0 | 0 | 0 | 0 | 0 | 0 | 0 | 4.2852 | 13.0909 | 8.5538 | 14.0017 | 13.0565 | 13.1504 | 5.8055
5 | 6 | 11.8959 | 5.5791 | 10.5918 | 10.1413 | 9.9326 | 5.0007 | 5.9319 | 1.5411 | 0 | 0 | 0 | 0 | 0 | 0 | 0 | 0 | 0.83992 | 11.7214 | 8.6671 | 15.6884 | 15.4186 | 14.4591 | 8.8637 | 13.9468
5 | 7 | 11.9191 | 5.6 | 10.6551 | 10.193 | 9.9954 | 10.2677 | 6.1547 | 1.4537 | 0 | 0 | 0 | 0 | 0 | 0 | 0 | 0 | 0.8599 | 11.888 | 9.0633 | 15.8957 | 10.3952 | 14.5072 | 8.9514 | 13.9737
5 | 8 | 10.9151 | 4.5585 | 9.6283 | 9.0665 | 9.0505 | 9.9199 | 6.0988 | 0.76288 | 0 | 0 | 0 | 0 | 0 | 0 | 0 | 0 | 0.90154 | 11.8696 | 8.5573 | 15.4423 | 9.1602 | 13.7563 | 7.8145 | 12.7913
5 | 9 | 8.0346 | 1.7278 | 7.006 | 6.7524 | 6.7029 | 7.5734 | 6.3656 | 1.2838 | 0 | 0 | 0 | 0 | 0 | 0 | 0 | 0 | 1.2537 | 10.9278 | 7.3151 | 13.7213 | 7.5721 | 11.4534 | 5.1299 | 9.7336
5 | 10 | 5.7508 | 1.8019 | 4.6331 | 4.3065 | 4.3441 | 0 | 6.1685 | 3.334 | 0 | 0 | 0 | 0 | 0 | 0 | 0 | 0 | 3.3521 | 10.8437 | 6.3351 | 12.3658 | 11.4407 | 9.7773 | 3.1004 | 7.4423
5 | 11 | 7.9131 | 5.3562 | 6.6341 | 6.3501 | 6.3686 | 1.629 | 8.5369 | 5.4751 | 0 | 0 | 0 | 0 | 0 | 0 | 0 | 5.4935 | 5.1175 | 11.7232 | 7.7208 | 14.1698 | 13.4404 | 12.0876 | 5.6573 | 10.1668
6 | 0 | 7.6218 | 6.9351 | 6.1285 | 0.54656 | 5.656 | 6.7121 | 7.7616 | 5.0195 | 0.25053 | 0 | 0 | 0 | 0 | 0 | 0 | 4.9557 | 9.9249 | 5.6887 | 13.3945 | 14.1083 | 13.2957 | 6.266 | 11.4306 | 4.5562
6 | 1 | 8.3194 | 7.5145 | 6.9759 | 6.3764 | 6.4343 | 1.9483 | 8.1442 | 4.7071 | 0 | 0 | 0 | 0 | 0 | 0 | 0 | 4.4982 | 3.8809 | 11.729 | 13.9042 | 14.5132 | 8.0574 | 12.5273 | 6.553 | 10.7797
6 | 2 | 6.5126 | 0.30165 | 5.5359 | 5.0594 | 4.9602 | 3.4055 | 4.7849 | 1.384 | 0 | 0 | 0 | 0 | 0 | 0 | 0 | 0 | 0 | 3.6898 | 11.6992 | 6.9327 | 11.9962 | 10.615 | 10.0096 | 2.9873
6 | 3 | 5.7467 | 0 | 4.3566 | 4.072 | 4.053 | 4.7462 | 2.0232 | 0 | 0 | 0 | 0 | 0 | 0 | 0 | 0 | 0 | 0 | 3.1352 | 10.8714 | 6.4147 | 11.5354 | 5.9712 | 9.3314 | 2.1799
6 | 4 | 7.7194 | 1.2934 | 5.9478 | 5.618 | 5.6384 | 5.5279 | 2.1955 | 0 | 0 | 0 | 0 | 0 | 0 | 0 | 0 | 0 | 0 | 2.9714 | 11.5889 | 7.1346 | 12.7196 | 7.7198 | 10.8901 | 3.4923
6 | 5 | 10.9452 | 4.7362 | 9.626 | 9.0857 | 8.6612 | 6.6228 | 4.1699 | 0 | 0 | 0 | 0 | 0 | 0 | 0 | 0 | 0 | 0 | 5.0352 | 13.8044 | 9.41 | 14.7273 | 13.7327 | 13.8308 | 6.5148
6 | 6 | 12.4986 | 6.2629 | 11.1301 | 10.6571 | 10.4381 | 10.4055 | 6.487 | 0 | 0 | 0 | 0 | 0 | 0 | 0 | 0 | 0 | 1.6291 | 12.4137 | 15.1552 | 16.4893 | 10.8401 | 15.1893 | 9.7105 | 14.6516
6 | 7 | 12.526 | 8.2097 | 11.1969 | 10.7103 | 10.502 | 5.1978 | 6.7129 | 2.0792 | 0 | 0 | 0 | 0 | 0 | 0 | 0 | 0 | 1.6504 | 12.5796 | 9.9432 | 16.7095 | 16.3244 | 15.245 | 9.8069 | 14.6836
6 | 8 | 11.477 | 5.199 | 10.1261 | 9.6626 | 9.5185 | 10.4355 | 6.6279 | 1.3546 | 0 | 0 | 0 | 0 | 0 | 0 | 0 | 0 | 1.6658 | 12.5313 | 9.4185 | 16.2427 | 10.0573 | 14.4643 | 8.6205 | 13.4471
6 | 9 | 8.4675 | 2.2397 | 7.382 | 7.1122 | 7.0578 | 7.9745 | 6.8054 | 1.7854 | 0 | 0 | 0 | 0 | 0 | 0 | 0 | 0 | 1.937 | 11.5149 | 8.1096 | 14.4369 | 8.41 | 12.0561 | 5.8145 | 10.2514
6 | 10 | 6.1455 | 5.4343 | 4.9686 | 0 | 4.6634 | 3.9015 | 6.5905 | 3.8235 | 0 | 0 | 0 | 0 | 0 | 0 | 0 | 0 | 9.6357 | 5.8087 | 12.7167 | 7.4221 | 12.0809 | 10.3483 | 9.3669 | 2.2989
6 | 11 | 8.352 | 7.4728 | 6.9999 | 1.0777 | 6.7158 | 7.7543 | 8.9891 | 5.9998 | 0 | 0 | 0 | 0 | 0 | 0 | 0.44064 | 0.48007 | 11.4349 | 12.3375 | 14.1497 | 9.6592 | 14.1419 | 12.728 | 11.9998 | 5.1009
7 | 0 | 8.1623 | 7.4397 | 6.587 | 6.1007 | 6.0858 | 7.1993 | 8.3064 | 0.49329 | 0.88151 | 0 | 0 | 0 | 0 | 0 | 0 | 5.6576 | 10.5914 | 6.8529 | 14.1865 | 14.9356 | 14.0867 | 7.4682 | 12.1501 | 7.7085
7 | 1 | 8.8495 | 8.2589 | 7.44 | 1.6638 | 6.8701 | 8.0606 | 8.7105 | 5.3391 | 0.47571 | 0 | 0 | 0 | 0 | 0 | 0 | 5.1996 | 10.1664 | 8.7249 | 14.6973 | 15.3378 | 14.4631 | 8.1123 | 12.8889 | 6.2807
7 | 2 | 6.9777 | 4.2572 | 5.9352 | 5.435 | 5.3342 | 1.1388 | 5.2621 | 1.9386 | 0 | 0 | 0 | 0 | 0 | 0 | 0 | 0 | 0.30306 | 4.7805 | 12.4195 | 8.1656 | 12.7261 | 11.2795 | 10.6516 | 4.0353
7 | 3 | 6.18 | 0.16703 | 4.7269 | 4.4239 | 4.3969 | 2.0453 | 2.4559 | 0 | 0 | 0 | 0 | 0 | 0 | 0 | 0 | 0 | 0 | 4.1657 | 11.4951 | 7.5777 | 12.2102 | 10.6151 | 9.9189 | 3.1757
7 | 4 | 8.1899 | 2.1968 | 6.3402 | 5.992 | 6.0053 | 2.416 | 2.6407 | 0 | 0 | 0 | 0 | 0 | 0 | 0 | 0 | 0 | 0 | 4.0521 | 12.2673 | 8.3312 | 13.4307 | 12.1749 | 11.5104 | 4.5051
7 | 5 | 11.5149 | 5.7484 | 10.1287 | 4.4128 | 9.1151 | 8.6994 | 4.6646 | 0.52295 | 0 | 0 | 0 | 0 | 0 | 0 | 0 | 0 | 0.75425 | 11.3271 | 9.406 | 15.8133 | 14.183 | 14.4428 | 9.3977 | 12.764
7 | 6 | 13.1314 | 10.3228 | 11.6952 | 11.1988 | 10.9689 | 5.8288 | 7.0698 | 2.8204 | 0 | 0 | 0 | 0 | 0 | 0 | 0 | 3.4745 | 2.8146 | 13.1406 | 10.8038 | 17.3302 | 17.0167 | 15.9561 | 10.9566 | 15.3916
7 | 7 | 13.1634 | 11.6701 | 11.7659 | 11.2535 | 11.0338 | 6.2476 | 7.2991 | 2.736 | 0 | 0 | 0 | 0 | 0 | 0 | 0 | 0 | 7.9848 | 8.1583 | 16.3714 | 17.564 | 17.1551 | 10.8722 | 16.2096 | 10.2815
7 | 8 | 12.067 | 11.3376 | 10.6487 | 10.1618 | 10.0099 | 5.8295 | 7.1834 | 1.9758 | 0 | 0 | 0 | 0 | 0 | 0 | 0 | 0 | 2.8252 | 13.2262 | 10.6796 | 17.0831 | 11.316 | 15.2076 | 9.8237 | 14.1357
7 | 9 | 8.922 | 3.4755 | 7.7768 | 7.49 | 7.4306 | 3.2481 | 7.2671 | 2.312 | 0 | 0 | 0 | 0 | 0 | 0 | 0 | 0 | 3.0113 | 12.1314 | 9.3008 | 15.1884 | 14.2479 | 12.689 | 6.8903 | 10.795
7 | 10 | 6.5599 | 5.8122 | 5.321 | 0 | 4.9986 | 6.1175 | 7.0335 | 4.3375 | 0 | 0 | 0 | 0 | 0 | 0 | 0 | 0 | 10.2171 | 7.913 | 13.401 | 13.752 | 12.7531 | 5.8004 | 9.9305 | 3.2715
7 | 11 | 8.8128 | 7.8868 | 7.3839 | 7.0624 | 7.0804 | 8.1695 | 9.464 | 3.9826 | 0.29941 | 0 | 0 | 0 | 0 | 0 | 0 | 6.7367 | 12.0518 | 7.8351 | 14.8838 | 15.676 | 14.8785 | 8.2529 | 12.6431 | 6.155
8 | 0 | 8.7298 | 7.9695 | 7.0683 | 6.5537 | 6.5371 | 7.7109 | 8.8784 | 1.9302 | 1.544 | 0 | 0 | 0 | 0 | 0 | 0 | 6.3947 | 11.2912 | 8.3638 | 15.0181 | 15.8042 | 14.9172 | 9.019 | 12.9055 | 10.2219
8 | 1 | 9.4061 | 8.7865 | 7.9272 | 7.2681 | 7.3278 | 8.5777 | 9.3051 | 1.6396 | 1.1515 | 0 | 0 | 0 | 0 | 0 | 0 | 5.9362 | 10.8653 | 8.7699 | 15.53 | 16.2036 | 15.2882 | 9.6659 | 13.6406 | 10.2466
8 | 2 | 7.4661 | 2.4342 | 6.3545 | 5.8294 | 5.727 | 2.369 | 5.7633 | 2.5208 | 0 | 0 | 0 | 0 | 0 | 0 | 0 | 0 | 1.7191 | 10.5772 | 8.8128 | 14.1116 | 12.7784 | 11.9772 | 6.9628 | 9.7873
8 | 3 | 6.635 | 1.3694 | 5.1157 | 4.7933 | 4.758 | 3.9401 | 2.9103 | 0 | 0 | 0 | 0 | 0 | 0 | 0 | 0 | 0 | 0.74631 | 5.5362 | 12.1501 | 9.0873 | 12.9187 | 11.2515 | 10.5358 | 4.5098
8 | 4 | 8.6839 | 3.434 | 6.7521 | 6.3848 | 6.3905 | 4.5982 | 3.1081 | 0 | 0 | 0 | 0 | 0 | 0 | 0 | 0 | 0 | 0.36653 | 5.4753 | 12.9796 | 9.8761 | 14.1774 | 12.8561 | 12.1618 | 5.8572
8 | 5 | 12.1131 | 7.0998 | 10.6565 | 10.0586 | 9.5917 | 9.2063 | 5.1841 | 1.1236 | 0 | 0 | 0 | 0 | 0 | 0 | 0 | 0 | 2.2296 | 12.0327 | 10.9772 | 16.636 | 12.0586 | 15.1883 | 10.9324 | 13.4247
8 | 6 | 13.7959 | 13.1179 | 12.2886 | 7.4046 | 11.5262 | 11.5757 | 7.6818 | 2.9523 | 0 | 0 | 0 | 0 | 0 | 0 | 0.098957 | 0 | 8.7109 | 13.9039 | 16.7872 | 13.8501 | 17.8762 | 16.7611 | 16.9165 | 11.8057
8 | 7 | 13.8326 | 13.1485 | 12.3633 | 7.4608 | 11.5923 | 12.0014 | 7.9146 | 3.4256 | 0 | 0 | 0 | 0 | 0 | 0 | 0 | 0 | 8.735 | 11.4809 | 17.2202 | 18.4612 | 18.0273 | 12.4702 | 17.0315 | 11.8487
8 | 8 | 12.6865 | 9.03 | 11.1976 | 10.6859 | 10.5258 | 7.1826 | 7.7667 | 2.6282 | 0 | 0 | 0 | 0 | 0 | 0 | 0 | 0 | 4.331 | 13.9557 | 12.2923 | 17.9654 | 17.3098 | 15.9881 | 11.3756 | 14.8586
8 | 9 | 9.3992 | 6.0804 | 8.1914 | 7.8867 | 7.822 | 4.4749 | 7.7519 | 2.865 | 0 | 0 | 0 | 0 | 0 | 0 | 0 | 0 | 4.4278 | 12.7787 | 10.84 | 15.9774 | 14.9892 | 13.3535 | 8.3084 | 11.3659
8 | 10 | 6.9951 | 6.2089 | 5.6909 | 0.95175 | 5.3507 | 4.3965 | 7.4987 | 4.8772 | 0 | 0 | 0 | 0 | 0 | 0 | 0 | 0.79698 | 10.8276 | 12.6876 | 14.1195 | 10.1346 | 13.4589 | 11.5775 | 10.5223 | 4.5813
8 | 11 | 9.2967 | 8.3215 | 7.7872 | 7.4455 | 7.4632 | 8.6055 | 9.9626 | 2.7664 | 0.89 | 0 | 0 | 0 | 0 | 0 | 0 | 7.4052 | 12.6996 | 9.2969 | 15.6546 | 16.486 | 15.652 | 9.7435 | 13.3185 | 10.8388
9 | 0 | 9.3257 | 8.5258 | 7.5737 | 7.0294 | 7.0109 | 8.2481 | 9.479 | 3.4107 | 2.2397 | 0 | 0 | 0 | 0 | 0 | 1.5624 | 7.1686 | 8.4587 | 13.4895 | 15.8914 | 16.7163 | 12.2218 | 14.1866 | 12.7853 | 12.2714
9 | 1 | 9.9906 | 9.3405 | 8.4388 | 7.7477 | 7.8083 | 9.1206 | 9.9295 | 3.1319 | 1.8611 | 0 | 0 | 0 | 0 | 0 | 1.7748 | 6.7095 | 8.0317 | 13.8879 | 16.4043 | 17.1127 | 12.5872 | 14.8364 | 12.7441 | 12.8243
9 | 2 | 7.9788 | 4.6193 | 6.7947 | 6.2435 | 6.1393 | 3.6325 | 6.2895 | 3.1322 | 0 | 0 | 0 | 0 | 0 | 0 | 0 | 0 | 3.1778 | 11.2589 | 10.4025 | 14.9501 | 14.2973 | 12.7098 | 8.4661 | 10.4219
9 | 3 | 7.1127 | 2.6036 | 5.524 | 5.1813 | 5.1371 | 5.9519 | 3.3874 | 0 | 0 | 0 | 0 | 0 | 0 | 0 | 0 | 0 | 2.1541 | 10.5145 | 9.2704 | 14.2116 | 10.0952 | 11.9197 | 7.6161 | 9.4499
9 | 4 | 9.2027 | 4.7048 | 7.1847 | 6.5878 | 6.7951 | 6.8025 | 3.599 | 0 | 0 | 0 | 0 | 0 | 0 | 0 | 0 | 0 | 1.8237 | 10.509 | 10.1601 | 15.0375 | 11.394 | 13.5714 | 9.2782 | 10.8161
9 | 5 | 12.7412 | 8.4905 | 11.2107 | 10.5818 | 10.0921 | 8.0004 | 5.7296 | 1.7543 | 0 | 0 | 0 | 0 | 0 | 0 | 0 | 0 | 3.7504 | 12.7736 | 12.5986 | 17.4998 | 17.1291 | 15.9712 | 12.5155 | 14.1185
9 | 6 | 14.4937 | 13.7822 | 12.9117 | 8.7973 | 12.1114 | 12.205 | 8.3244 | 4.2309 | 0 | 0 | 0 | 0 | 0 | 0 | 0.94109 | 1.5278 | 9.4972 | 14.7053 | 17.665 | 16.3966 | 18.7786 | 17.6064 | 17.7695 | 13.4171
9 | 7 | 14.5352 | 13.8163 | 12.9906 | 8.8553 | 12.1787 | 12.6381 | 8.5609 | 3.4132 | 0 | 0 | 0 | 0 | 0 | 0 | 0.5216 | 1.2636 | 9.5228 | 14.869 | 18.1115 | 15.8359 | 18.9431 | 17.6873 | 17.8945 | 13.466
9 | 8 | 13.3369 | 12.5752 | 11.7738 | 7.6689 | 11.0676 | 11.3155 | 8.3792 | 3.3131 | 0 | 0 | 0 | 0 | 0 | 0 | 0 | 0.42193 | 9.4514 | 11.1543 | 17.5248 | 15.3245 | 18.1983 | 16.8076 | 16.5443 | 12.0504
9 | 9 | 9.9003 | 9.1903 | 8.6267 | 4.7359 | 8.2329 | 8.4751 | 8.2609 | 3.4457 | 0 | 0 | 0 | 0 | 0 | 0 | 0 | 0.61041 | 9.4544 | 9.8909 | 15.9954 | 13.2384 | 15.7675 | 14.0512 | 13.3367 | 8.3979
9 | 10 | 7.452 | 6.6255 | 6.0794 | 2.1175 | 5.7203 | 6.9455 | 7.9872 | 4.2854 | 0 | 0 | 0 | 0 | 0 | 0 | 0.47591 | 2.2595 | 11.4687 | 13.3647 | 14.8739 | 11.713 | 14.2 | 12.2385 | 11.1436 | 5.9284
9 | 11 | 9.8048 | 8.778 | 8.2106 | 7.8477 | 7.8651 | 9.0632 | 10.4862 | 4.1694 | 1.5101 | 0 | 0 | 0 | 0 | 0 | 2.457 | 8.1072 | 9.8123 | 14.3711 | 16.4639 | 17.3366 | 12.8967 | 14.8478 | 12.1239 | 12.5547
10 | 0 | 9.9514 | 9.1099 | 8.1044 | 7.1385 | 7.5085 | 8.8121 | 10.1097 | 7.6973 | 2.9701 | 0 | 0 | 0 | 0 | 0 | 1.5622 | 7.9811 | 11.9751 | 14.2903 | 16.8082 | 17.674 | 15.8823 | 15.0315 | 13.709 | 13.0408
10 | 1 | 10.6043 | 9.9222 | 8.976 | 7.8609 | 8.3128 | 9.6906 | 10.5851 | 7.4308 | 2.6061 | 0 | 0 | 0 | 0 | 0 | 1.776 | 7.5215 | 11.5471 | 14.6807 | 17.3224 | 18.0673 | 16.2417 | 15.6844 | 14.4361 | 13.5751
10 | 2 | 8.5172 | 7.7627 | 7.257 | 6.6784 | 6.5723 | 6.8687 | 6.842 | 3.7742 | 0 | 0 | 0 | 0 | 0 | 0 | 0 | 1.6593 | 7.4415 | 11.1521 | 14.8037 | 15.8305 | 15.1423 | 12.6564 | 12.7768 | 10.6979
10 | 3 | 7.6142 | 6.6316 | 5.9527 | 4.766 | 5.5352 | 6.4205 | 3.8884 | 0.019943 | 0 | 0 | 0 | 0 | 0 | 0 | 0 | 0.67028 | 6.3643 | 10.338 | 13.5599 | 15.011 | 14.4438 | 11.7988 | 11.8637 | 9.6654
10 | 4 | 9.7473 | 8.7712 | 7.6389 | 6.4077 | 7.2198 | 7.2705 | 4.1143 | 0.3008 | 0 | 0 | 0 | 0 | 0 | 0 | 0 | 0.53325 | 6.0858 | 10.3906 | 14.5129 | 15.8759 | 15.7846 | 13.4999 | 13.5638 | 11.0514
10 | 5 | 13.4007 | 12.6828 | 11.7926 | 11.1312 | 10.6176 | 9.4747 | 6.3023 | 2.4165 | 0 | 0 | 0 | 0 | 0 | 0 | 0 | 2.6374 | 8.0794 | 12.729 | 17.0333 | 18.4068 | 18.011 | 15.9706 | 16.91 | 14.4566
10 | 6 | 15.2263 | 14.4796 | 13.5659 | 12.6013 | 12.7258 | 12.8658 | 8.9991 | 4.9894 | 0.34426 | 0 | 0 | 0 | 0 | 0 | 1.0028 | 5.9669 | 9.5002 | 15.5468 | 18.5866 | 20.1136 | 18.9036 | 18.494 | 17.8426 | 17.8412
10 | 7 | 15.273 | 14.5175 | 13.6493 | 12.2289 | 12.7944 | 13.3066 | 9.2394 | 4.91 | 0.0046379 | 0 | 0 | 0 | 0 | 0 | 0.5895 | 5.7063 | 9.5274 | 15.7097 | 19.0473 | 20.3926 | 19.0821 | 18.5841 | 18.4103 | 17.8963
10 | 8 | 14.0199 | 13.2201 | 12.3789 | 11.8142 | 11.6364 | 11.9467 | 9.0223 | 4.0323 | 0 | 0 | 0 | 0 | 0 | 0 | 0 | 4.0055 | 10.2467 | 14.7035 | 18.4378 | 19.8647 | 19.1313 | 16.8456 | 17.3903 | 16.0245
10 | 9 | 10.4264 | 9.6789 | 9.0837 | 8.7407 | 8.6644 | 8.9671 | 8.7954 | 4.0553 | 0 | 0 | 0 | 0 | 0 | 0 | 0 | 4.0912 | 10.1512 | 13.3494 | 16.8274 | 17.6757 | 16.5847 | 13.9613 | 14.0352 | 12.3378
10 | 10 | 7.9318 | 7.0629 | 6.4873 | 5.6833 | 6.1084 | 7.3908 | 8.5001 | 6.0388 | 0.54769 | 0 | 0 | 0 | 0 | 0 | 0.35544 | 6.5272 | 11.3192 | 14.0756 | 15.6661 | 16.1024 | 14.1556 | 12.9326 | 10.9734 | 10.075
10 | 11 | 10.3383 | 9.2573 | 8.6551 | 8.04 | 8.2871 | 9.5439 | 11.0359 | 8.3747 | 2.1612 | 0 | 0 | 0 | 0 | 0 | 2.3748 | 8.8443 | 13.2714 | 15.1178 | 17.3137 | 18.2296 | 16.4943 | 15.6262 | 13.9498 | 13.2281
11 | 0 | 10.6084 | 9.7232 | 8.6616 | 8.0534 | 8.0309 | 9.4043 | 10.7718 | 8.4524 | 3.7371 | 0 | 0 | 0 | 0 | 0 | 3.2483 | 8.8343 | 13.6078 | 15.1312 | 17.771 | 18.6795 | 17.6664 | 15.9186 | 15.4061 | 13.8487
11 | 1 | 11.2487 | 10.533 | 9.54 | 8.78 | 8.8425 | 10.2892 | 11.2735 | 8.1989 | 3.3885 | 0 | 0 | 0 | 0 | 0 | 3.4636 | 8.3742 | 13.1787 | 15.5131 | 18.2864 | 19.0696 | 18.0195 | 16.5747 | 16.1289 | 14.3634
11 | 2 | 9.0826 | 8.2819 | 7.7423 | 7.1349 | 7.027 | 8.2073 | 7.4221 | 4.4483 | 0 | 0 | 0 | 0 | 0 | 0 | 0 | 3.2549 | 8.1726 | 12.7263 | 15.6792 | 16.7549 | 16.0295 | 14.2866 | 13.5572 | 11.7879
11 | 3 | 8.1409 | 7.1153 | 6.4028 | 6.0163 | 5.9532 | 6.8926 | 4.4144 | 0.62216 | 0 | 0 | 0 | 0 | 0 | 0 | 0 | 2.2118 | 7.0392 | 11.8389 | 14.3181 | 15.8504 | 15.264 | 13.3581 | 12.5778 | 10.6921
11 | 4 | 10.3193 | 9.2952 | 8.1158 | 7.685 | 7.6658 | 7.762 | 4.6555 | 0.93107 | 0 | 0 | 0 | 0 | 0 | 0 | 0 | 2.1309 | 6.8152 | 11.9526 | 15.3375 | 16.7562 | 16.649 | 15.111 | 14.3178 | 12.0988
11 | 5 | 14.0932 | 13.339 | 12.4036 | 11.708 | 11.1693 | 10.8841 | 6.9037 | 3.1119 | 0 | 0 | 0 | 0 | 0 | 0 | 0.1385 | 4.3038 | 8.8791 | 14.3685 | 17.9439 | 19.3591 | 18.9371 | 17.6562 | 17.7784 | 15.6119
11 | 6 | 15.9955 | 15.212 | 14.2529 | 13.6501 | 13.371 | 13.5597 | 9.7075 | 5.7859 | 1.1496 | 0 | 0 | 0 | 0 | 0.027618 | 2.7538 | 6.8821 | 11.1896 | 16.4303 | 19.5543 | 21.1357 | 20.7212 | 19.426 | 19.6056 | 18.7407
11 | 7 | 16.0477 | 15.2537 | 14.3409 | 13.7118 | 13.4409 | 14.0085 | 9.9519 | 5.7083 | 0.81083 | 0 | 0 | 0 | 0 | 0 | 2.3471 | 6.6253 | 11.2184 | 16.5924 | 20.0298 | 21.4312 | 20.9144 | 19.5257 | 19.7521 | 18.8023
11 | 8 | 14.737 | 13.8973 | 13.0142 | 12.421 | 12.2337 | 13.4275 | 9.6976 | 4.7875 | 0 | 0 | 0 | 0 | 0 | 0 | 0.7427 | 5.7088 | 11.0818 | 16.3707 | 19.3965 | 20.8862 | 20.1109 | 18.5717 | 18.2786 | 17.2518
11 | 9 | 10.9789 | 10.1919 | 9.5636 | 9.1999 | 9.1174 | 10.3016 | 9.3567 | 4.6955 | 0 | 0 | 0 | 0 | 0 | 0 | 0.92078 | 5.6866 | 10.8828 | 14.9212 | 17.7011 | 18.5891 | 17.4428 | 15.5531 | 14.7687 | 13.2555
11 | 10 | 8.4355 | 7.5222 | 6.9156 | 6.4819 | 6.5159 | 7.8584 | 9.0386 | 6.6635 | 1.1822 | 0 | 0 | 0 | 0 | 0 | 1.9152 | 7.2626 | 12.8485 | 14.8221 | 16.4978 | 16.9655 | 15.7953 | 13.6614 | 12.481 | 10.683
11 | 11 | 10.8985 | 9.7605 | 9.1219 | 8.7135 | 8.7302 | 10.0486 | 11.6132 | 9.0444 | 2.8449 | 0 | 0 | 0 | 0 | 0.16931 | 3.9748 | 9.6182 | 14.8438 | 15.9019 | 18.206 | 19.1673 | 18.2122 | 16.4436 | 15.5543 | 13.9352
12 | 0 | 11.2982 | 10.3672 | 9.2466 | 8.6041 | 8.5794 | 10.0261 | 11.4671 | 9.2454 | 4.5424 | 0.49463 | 0.70248 | 0 | 0 | 0.77109 | 4.155 | 9.7302 | 14.4585 | 16.0142 | 18.7818 | 19.7354 | 18.6759 | 16.8501 | 16.3244 | 14.697
12 | 1 | 11.9253 | 11.1744 | 10.1322 | 9.3351 | 9.3988 | 10.9177 | 11.9962 | 9.0055 | 4.2099 | 0.16198 | 0.38851 | 0 | 0 | 0.61971 | 4.3719 | 9.2694 | 14.0282 | 16.3871 | 19.2985 | 20.122 | 19.0225 | 17.5096 | 17.0426 | 15.1911
12 | 2 | 9.6762 | 8.8271 | 8.252 | 7.6143 | 7.5043 | 8.749 | 8.0312 | 5.156 | 0.35624 | 0 | 0 | 0 | 0 | 0 | 0 | 4.0666 | 8.9402 | 13.5154 | 16.5985 | 17.7255 | 16.9611 | 15.1347 | 14.3766 | 12.5226
12 | 3 | 8.6939 | 7.6231 | 6.8755 | 6.4654 | 6.3921 | 7.3884 | 4.9667 | 1.2545 | 0 | 0 | 0 | 0 | 0 | 0 | 0 | 2.9667 | 7.7479 | 12.5512 | 15.1142 | 16.7317 | 16.1253 | 14.1316 | 13.3277 | 11.3601
12 | 4 | 10.9198 | 9.8454 | 8.6165 | 8.1624 | 8.1341 | 8.278 | 5.2237 | 1.5929 | 0 | 0 | 0 | 0 | 0 | 0 | 0 | 2.9448 | 7.5811 | 12.729 | 16.2034 | 17.6804 | 17.5566 | 15.9391 | 15.1095 | 12.7886
12 | 5 | 14.8203 | 14.028 | 13.0452 | 12.3137 | 11.7487 | 11.5001 | 7.5351 | 3.842 | 0 | 0 | 0 | 0 | 0 | 0 | 1.0421 | 5.1899 | 9.7187 | 15.2262 | 18.9 | 20.359 | 19.9095 | 18.5624 | 18.6902 | 16.4151
12 | 6 | 16.8032 | 15.9809 | 14.9742 | 14.3414 | 14.0485 | 14.2882 | 10.4514 | 6.6222 | 1.9952 | 0 | 0.3595 | 0 | 0 | 1.0233 | 3.7287 | 7.8431 | 12.0998 | 17.3581 | 20.5703 | 22.2089 | 21.7659 | 20.4046 | 20.593 | 19.6852
12 | 7 | 16.8611 | 16.0268 | 15.067 | 14.405 | 14.1197 | 14.7455 | 10.7001 | 6.5466 | 1.6573 | 0 | 0 | 0 | 0 | 0.5882 | 3.3288 | 7.5903 | 12.1304 | 17.5192 | 21.0616 | 22.5218 | 21.9746 | 20.5144 | 20.7512 | 19.7537
12 | 8 | 15.49 | 14.6083 | 13.6813 | 13.0581 | 12.8608 | 14.1185 | 10.4066 | 5.5804 | 0.29339 | 0 | 0 | 0 | 0 | 0 | 1.6794 | 6.6336 | 11.9586 | 17.2575 | 20.4031 | 21.9587 | 21.1395 | 19.5204 | 19.2113 | 18.1306
12 | 9 | 11.5589 | 10.7307 | 10.0675 | 9.6821 | 9.5932 | 10.839 | 9.9459 | 5.3676 | 0 | 0 | 0 | 0 | 0 | 0 | 1.7474 | 6.498 | 11.651 | 15.708 | 18.6184 | 19.5481 | 18.3438 | 16.3608 | 15.5388 | 13.9494
12 | 10 | 8.9645 | 8.0045 | 7.3653 | 6.9105 | 6.9438 | 8.3493 | 9.604 | 7.3195 | 1.8484 | 0 | 0 | 0 | 0 | 0 | 2.6893 | 8.0347 | 13.5906 | 15.6059 | 17.3711 | 17.8717 | 16.6532 | 14.4267 | 13.2003 | 11.3215
12 | 11 | 11.4867 | 10.289 | 9.6121 | 9.1791 | 9.1955 | 10.5785 | 12.2192 | 9.7477 | 3.5628 | 0 | 0 | 0 | 0 | 1.0227 | 4.7911 | 10.4309 | 15.6312 | 16.7252 | 19.1428 | 20.152 | 19.1523 | 17.3018 | 16.3753 | 14.6777
13 | 0 | 12.0225 | 11.0434 | 9.861 | 9.1823 | 9.1554 | 10.6791 | 12.1972 | 10.0779 | 5.388 | 1.361 | 1.7303 | 0.22867 | 0.18884 | 1.7563 | 5.1071 | 10.6709 | 15.3517 | 16.9412 | 19.8432 | 20.844 | 19.7359 | 17.8281 | 17.2885 | 15.5877
13 | 1 | 12.6357 | 11.8478 | 10.7541 | 9.9181 | 9.9828 | 11.5776 | 12.7551 | 9.8523 | 5.0724 | 1.0368 | 1.4231 | 0 | 0.057209 | 1.6032 | 5.3256 | 10.2094 | 14.9202 | 17.3048 | 20.3613 | 21.2271 | 20.0755 | 18.4911 | 18.002 | 16.0603
13 | 2 | 10.2995 | 9.3995 | 8.7871 | 8.1177 | 8.0056 | 9.3178 | 8.6708 | 5.8992 | 1.1141 | 0 | 0 | 0 | 0 | 0 | 0.59583 | 4.9189 | 9.7462 | 14.344 | 17.5638 | 18.7447 | 17.9392 | 16.0251 | 15.2369 | 13.294
13 | 3 | 9.2746 | 8.1564 | 7.3718 | 6.9369 | 6.8529 | 7.909 | 5.5467 | 1.9184 | 0 | 0 | 0 | 0 | 0 | 0 | 0 | 3.7594 | 8.4921 | 13.2991 | 15.9501 | 17.6571 | 17.0295 | 14.9439 | 14.115 | 12.0616
13 | 4 | 11.5503 | 10.4231 | 9.1423 | 8.6637 | 8.6258 | 8.8198 | 5.8203 | 2.2877 | 0 | 0 | 0 | 0 | 0 | 0 | 0 | 3.7994 | 8.3853 | 13.5442 | 17.1125 | 18.6509 | 18.5095 | 16.8085 | 15.9408 | 13.513
13 | 5 | 15.5838 | 14.7514 | 13.7188 | 12.9497 | 12.357 | 12.147 | 8.1981 | 4.6086 | 0.14823 | 0 | 0 | 0 | 0 | 0 | 1.9908 | 6.1202 | 10.6003 | 16.1268 | 19.9039 | 21.409 | 20.9304 | 19.514 | 19.6476 | 17.2584
13 | 6 | 17.6513 | 16.7883 | 15.7315 | 15.0673 | 14.7598 | 15.0532 | 11.2324 | 7.5003 | 2.8831 | 0 | 1.4481 | 0.51458 | 0.93274 | 2.0688 | 4.7523 | 8.8521 | 13.0555 | 18.3322 | 21.6372 | 23.3358 | 22.8628 | 21.432 | 21.6299 | 20.6769
13 | 7 | 17.7152 | 16.8385 | 15.8295 | 15.1329 | 14.8324 | 15.5194 | 11.4856 | 7.4267 | 2.5462 | 0 | 1.0697 | 0 | 0.28374 | 1.6442 | 4.3597 | 8.6035 | 13.0879 | 18.4924 | 22.1449 | 23.6669 | 23.0877 | 21.5526 | 21.8002 | 20.7526
13 | 8 | 16.2806 | 15.3549 | 14.3817 | 13.7271 | 13.5193 | 14.8441 | 11.1511 | 6.413 | 1.1427 | 0 | 0 | 0 | 0 | 0 | 2.663 | 7.6045 | 12.8792 | 18.1886 | 21.4601 | 23.0849 | 22.2195 | 20.5165 | 20.1907 | 19.0534
13 | 9 | 12.168 | 11.2963 | 10.5966 | 10.1884 | 10.0927 | 11.4034 | 10.5647 | 6.0734 | 0.10039 | 0 | 0 | 0 | 0 | 0 | 2.6154 | 7.35 | 12.4577 | 16.5341 | 19.5816 | 20.5551 | 19.2899 | 17.2089 | 16.3475 | 14.678
13 | 10 | 9.5199 | 8.5108 | 7.8375 | 7.3605 | 7.3931 | 8.8648 | 10.1978 | 8.0082 | 2.5479 | 0 | 0 | 0 | 0 | 0.1883 | 3.5021 | 8.8454 | 14.3698 | 16.4289 | 18.2882 | 18.8232 | 17.554 | 15.2302 | 13.9555 | 11.9919
13 | 11 | 12.1043 | 10.8438 | 10.1267 | 9.6681 | 9.684 | 11.135 | 12.8556 | 10.4861 | 4.3165 | 0.092996 | 0.52568 | 0 | 0.078107 | 1.9188 | 5.6483 | 11.2842 | 16.4579 | 17.5896 | 20.1266 | 21.1858 | 20.1395 | 18.2029 | 17.2374 | 15.4572
14 | 0 | 12.783 | 11.7534 | 10.506 | 9.7894 | 9.7602 | 11.3646 | 12.9637 | 10.9521 | 6.2759 | 2.2707 | 2.8095 | 1.2992 | 1.2402 | 2.7907 | 6.1067 | 11.6586 | 16.2896 | 17.9147 | 20.9577 | 22.0081 | 20.8489 | 18.855 | 18.3009 | 16.523
14 | 1 | 13.3816 | 12.5549 | 11.407 | 10.5302 | 10.5961 | 12.2705 | 13.552 | 10.7415 | 5.978 | 1.9553 | 2.5094 | 1.0051 | 1.1213 | 2.6359 | 6.3269 | 11.1964 | 15.8568 | 18.2684 | 21.4772 | 22.3874 | 21.1813 | 19.5218 | 19.0094 | 16.9729
14 | 2 | 10.9539 | 10.0006 | 9.349 | 8.6462 | 8.5319 | 9.915 | 9.3424 | 6.6795 | 1.9098 | 0 | 0 | 0 | 0 | 0 | 1.5079 | 5.8138 | 10.5925 | 15.2141 | 18.5773 | 19.8148 | 18.9663 | 16.9601 | 16.1403 | 14.104
14 | 3 | 9.8842 | 8.7163 | 7.8928 | 7.432 | 7.3368 | 8.4555 | 6.1556 | 2.6156 | 0 | 0 | 0 | 0 | 0 | 0 | 0.066803 | 4.5916 | 9.2734 | 14.0844 | 16.8278 | 18.6288 | 17.979 | 15.7967 | 14.9417 | 12.7981
14 | 4 | 12.2124 | 11.0297 | 9.6944 | 9.19 | 9.1421 | 9.3888 | 6.4467 | 3.0174 | 0 | 0 | 0 | 0 | 0 | 0 | 0.49098 | 4.6967 | 9.2297 | 14.4001 | 18.0671 | 19.67 | 19.5101 | 17.7214 | 16.8136 | 14.2735
14 | 5 | 16.3854 | 15.511 | 14.4262 | 13.6175 | 12.9957 | 12.8263 | 8.8943 | 5.4135 | 0.97751 | 0 | 0 | 0 | 0 | 0.30163 | 2.987 | 7.0971 | 11.526 | 17.0724 | 20.958 | 22.5114 | 22.0025 | 20.5131 | 20.6528 | 18.1438
14 | 6 | 18.5418 | 17.6361 | 16.5268 | 15.8294 | 15.5066 | 15.8564 | 12.0525 | 8.4223 | 3.8154 | 0.73237 | 2.5911 | 1.6532 | 2.0652 | 3.1666 | 5.8271 | 9.9116 | 14.059 | 19.3551 | 22.7574 | 24.519 | 24.0146 | 22.5109 | 22.7186 | 21.7182
14 | 7 | 18.612 | 17.6909 | 16.6301 | 15.8973 | 15.5808 | 16.3319 | 12.3104 | 8.3509 | 3.4794 | 0.34515 | 2.2218 | 0.88628 | 1.4184 | 2.753 | 5.4421 | 9.6674 | 14.0933 | 19.5143 | 23.2823 | 24.8693 | 24.2566 | 22.6426 | 22.9016 | 21.8014
14 | 8 | 17.1107 | 16.1388 | 15.1172 | 14.4296 | 14.2107 | 15.606 | 11.9328 | 7.2872 | 2.0345 | 0 | 0.39628 | 0 | 0 | 1.0296 | 3.6957 | 8.6241 | 13.8459 | 19.1663 | 22.5699 | 24.2674 | 23.3535 | 21.5625 | 21.219 | 20.0223
14 | 9 | 12.8075 | 11.8902 | 11.1522 | 10.72 | 10.6171 | 11.996 | 11.2144 | 6.8144 | 0.86287 | 0 | 0 | 0 | 0 | 0.28317 | 3.5267 | 8.2446 | 13.3046 | 17.4015 | 20.593 | 21.6125 | 20.2832 | 18.0995 | 17.1965 | 15.443
14 | 10 | 10.103 | 9.0425 | 8.3333 | 7.833 | 7.8649 | 9.406 | 10.8212 | 8.7314 | 3.2824 | 0 | 0 | 0 | 0 | 1.063 | 4.3555 | 9.6966 | 15.188 | 17.293 | 19.251 | 19.8223 | 18.4999 | 16.0738 | 14.7485 | 12.6958
14 | 11 | 12.7527 | 11.4264 | 10.6671 | 10.1814 | 10.197 | 11.7192 | 13.5238 | 11.2614 | 5.1079 | 0.91441 | 1.5001 | 0.58037 | 1.0455 | 2.8597 | 6.5482 | 12.1801 | 17.326 | 18.4973 | 21.1595 | 22.2713 | 21.176 | 19.1491 | 18.1425 | 16.2758
15 | 0 | 13.5816 | 12.4989 | 11.1833 | 10.4269 | 10.3952 | 12.0845 | 13.7686 | 11.87 | 7.2081 | 3.2259 | 3.9426 | 2.4233 | 2.3441 | 3.8769 | 7.1563 | 12.6956 | 17.2743 | 18.9368 | 22.1279 | 23.2303 | 22.0175 | 19.9333 | 19.3639 | 17.505
15 | 1 | 14.1649 | 13.2973 | 12.0926 | 11.1728 | 11.24 | 12.998 | 14.3887 | 11.6751 | 6.9289 | 2.9198 | 3.6501 | 2.1362 | 2.2387 | 3.7202 | 7.3783 | 12.2328 | 16.8402 | 19.2802 | 22.6489 | 23.6057 | 22.3423 | 20.604 | 20.0672 | 17.9311
15 | 2 | 11.6411 | 10.6317 | 9.9389 | 9.2012 | 9.0845 | 10.5421 | 10.0476 | 7.4988 | 2.7453 | 0 | 0 | 0 | 0 | 0 | 2.4655 | 6.7535 | 11.4812 | 16.1276 | 19.6415 | 20.9384 | 20.0447 | 17.9418 | 17.0889 | 14.9544
15 | 3 | 10.5244 | 9.3041 | 8.44 | 7.9519 | 7.8449 | 9.0295 | 6.795 | 3.3476 | 0 | 0 | 0 | 0 | 0 | 0 | 0.95639 | 5.4655 | 10.0938 | 14.9089 | 17.7494 | 19.649 | 18.976 | 16.6922 | 15.8098 | 13.5714
15 | 4 | 12.9075 | 11.6666 | 10.2741 | 9.7427 | 9.6842 | 9.9861 | 7.1045 | 3.7835 | 0 | 0 | 0 | 0 | 0 | 0 | 1.453 | 5.6388 | 10.1163 | 15.2989 | 19.0694 | 20.7399 | 20.5608 | 18.68 | 17.7301 | 15.0721
15 | 5 | 17.2271 | 16.3086 | 15.1689 | 14.3187 | 13.6663 | 13.5395 | 9.6253 | 6.2587 | 1.8483 | 0 | 0.77383 | 0 | 0.088477 | 1.3744 | 4.033 | 8.1228 | 12.498 | 18.0653 | 22.0648 | 23.669 | 23.1281 | 21.5622 | 21.7083 | 19.0736
15 | 6 | 19.4768 | 18.5263 | 17.3617 | 16.6297 | 16.2909 | 16.6998 | 12.9136 | 9.3905 | 4.7943 | 1.7322 | 3.7913 | 2.8488 | 3.2542 | 4.3192 | 6.9556 | 11.024 | 15.1127 | 20.429 | 23.9337 | 25.7614 | 25.224 | 23.6437 | 23.8617 | 22.8115
15 | 7 | 19.5536 | 18.5858 | 17.4707 | 16.6998 | 16.3666 | 17.1851 | 13.1765 | 9.3213 | 4.4594 | 1.3491 | 3.4314 | 2.0764 | 2.6097 | 3.9172 | 6.5786 | 10.7845 | 15.149 | 20.5872 | 24.4767 | 26.1318 | 25.4838 | 23.7872 | 24.0582 | 22.9027
15 | 8 | 17.9824 | 16.9619 | 15.8894 | 15.1671 | 14.9367 | 16.406 | 12.7536 | 8.2051 | 2.9709 | 0 | 1.5708 | 0.43874 | 0.8056 | 2.1603 | 4.7801 | 9.6946 | 14.8609 | 20.1928 | 23.7352 | 25.509 | 24.5443 | 22.6607 | 22.2988 | 21.0396
15 | 9 | 13.479 | 12.5139 | 11.7355 | 11.2782 | 11.1678 | 12.6182 | 11.8965 | 7.5925 | 1.6635 | 0 | 0 | 0 | 0 | 1.2677 | 4.4837 | 9.1839 | 14.1939 | 18.3123 | 21.6549 | 22.7227 | 21.3263 | 19.0345 | 18.0881 | 16.2463
15 | 10 | 10.7153 | 9.6008 | 8.8538 | 8.3292 | 8.3602 | 9.9743 | 11.4758 | 9.4908 | 4.0537 | 0.48576 | 0.86644 | 0.10533 | 0.48838 | 1.9815 | 5.2516 | 10.5904 | 16.047 | 18.2004 | 20.262 | 20.8714 | 19.493 | 16.9597 | 15.5811 | 13.435
15 | 11 | 13.4336 | 12.0381 | 11.2345 | 10.7205 | 10.7356 | 12.3327 | 14.2254 | 12.0755 | 5.939 | 1.7769 | 2.5232 | 1.6034 | 2.0612 | 3.8476 | 7.4932 | 13.1208 | 18.2375 | 19.4503 | 22.2441 | 23.4111 | 22.2643 | 20.1426 | 19.093 | 17.1353
16 | 0 | 14.4201 | 13.2816 | 11.8944 | 11.0962 | 11.0619 | 12.8403 | 14.6137 | 12.8338 | 8.187 | 4.2289 | 5.1324 | 3.6036 | 3.5032 | 5.0174 | 8.2584 | 13.7846 | 18.3083 | 20.01 | 23.3566 | 24.5137 | 23.2446 | 21.0655 | 20.48 | 18.5361
16 | 1 | 14.9873 | 14.0768 | 12.8125 | 11.8477 | 11.9161 | 13.7619 | 15.2673 | 12.6554 | 7.9274 | 3.9325 | 4.8477 | 3.3238 | 3.4119 | 4.8587 | 8.4823 | 13.321 | 17.8728 | 20.3426 | 23.8792 | 24.8849 | 23.5614 | 21.7403 | 21.1778 | 18.9372
16 | 2 | 12.3626 | 11.2943 | 10.5584 | 9.7839 | 9.6647 | 11.2006 | 10.788 | 8.3591 | 3.6226 | 0 | 0.022918 | 0 | 0 | 0.20636 | 3.4711 | 7.7402 | 12.4143 | 17.0868 | 20.7589 | 22.1183 | 21.1771 | 18.9726 | 18.0848 | 15.8474
16 | 3 | 11.1966 | 9.9214 | 9.0145 | 8.4977 | 8.3784 | 9.6321 | 7.4663 | 4.1162 | 0 | 0 | 0 | 0 | 0 | 0 | 1.8904 | 6.3831 | 10.9553 | 15.7747 | 18.7171 | 20.7203 | 20.0228 | 17.6325 | 16.7212 | 14.3835
16 | 4 | 13.6375 | 12.3353 | 10.8827 | 10.323 | 10.2535 | 10.6133 | 7.7952 | 4.5879 | 0.16371 | 0 | 0 | 0 | 0 | 0 | 2.4631 | 6.6281 | 11.0473 | 16.2426 | 20.1219 | 21.8634 | 21.664 | 19.6865 | 18.6925 | 15.9106
16 | 5 | 18.1109 | 17.146 | 15.9487 | 15.0549 | 14.3705 | 14.2883 | 10.3928 | 7.1462 | 2.7625 | 0 | 1.9388 | 0.85281 | 1.2424 | 2.5007 | 5.1313 | 9.1998 | 13.5186 | 19.1078 | 23.227 | 24.8844 | 24.31 | 22.6637 | 22.8166 | 20.0498
16 | 6 | 20.4586 | 19.4609 | 18.2385 | 17.47 | 17.1143 | 17.5853 | 13.8178 | 10.407 | 5.8221 | 2.782 | 5.0515 | 4.1042 | 4.5027 | 5.5295 | 8.1406 | 12.1921 | 16.219 | 21.5567 | 25.1687 | 27.0659 | 26.4938 | 24.8332 | 25.0619 | 23.9596
16 | 7 | 20.5423 | 19.5255 | 18.3534 | 17.5425 | 17.1917 | 18.0809 | 14.0859 | 10.3402 | 5.4883 | 2.4032 | 4.7015 | 3.3261 | 3.8606 | 5.1396 | 7.7719 | 11.9574 | 16.2574 | 21.7138 | 25.7307 | 27.4575 | 26.7725 | 24.989 | 25.2725 | 24.0591
16 | 8 | 18.8976 | 17.8262 | 16.7003 | 15.9415 | 15.699 | 17.246 | 13.6154 | 9.1688 | 3.9541 | 0.77603 | 2.8041 | 1.6647 | 2.0243 | 3.3474 | 5.9187 | 10.8186 | 15.9267 | 21.2707 | 24.9588 | 26.8126 | 25.7945 | 23.8139 | 23.4325 | 22.1078
16 | 9 | 14.1841 | 13.1687 | 12.348 | 11.8643 | 11.7461 | 13.2715 | 12.6128 | 8.4095 | 2.5041 | 0 | 0.62209 | 0 | 0.40693 | 2.3015 | 5.4884 | 10.1701 | 15.1277 | 19.2687 | 22.77 | 23.8884 | 22.4215 | 20.0163 | 19.0242 | 17.0897
16 | 10 | 11.3583 | 10.187 | 9.4004 | 8.8501 | 8.8803 | 10.5711 | 12.1631 | 10.2881 | 4.8635 | 1.3369 | 1.8745 | 1.1146 | 1.4816 | 2.9459 | 6.1926 | 11.5289 | 16.949 | 19.1531 | 21.3236 | 21.9729 | 20.5359 | 17.8899 | 16.4554 | 14.211
16 | 11 | 14.1486 | 12.6804 | 11.8302 | 11.2864 | 11.3011 | 12.9768 | 14.9621 | 12.9302 | 6.8115 | 2.6825 | 3.5975 | 2.6775 | 3.1277 | 4.885 | 8.4854 | 14.1086 | 19.1946 | 20.451 | 23.3829 | 24.6079 | 23.4071 | 21.1857 | 20.0909 | 18.0377
17 | 0 | 15.3005 | 14.1035 | 12.6411 | 11.7991 | 11.762 | 13.6339 | 15.5011 | 13.8458 | 9.2148 | 5.282 | 6.3817 | 4.8429 | 4.7203 | 6.2149 | 9.4156 | 14.928 | 19.394 | 21.1368 | 24.6467 | 25.8612 | 24.5331 | 22.2544 | 21.6519 | 19.6187
17 | 1 | 15.8508 | 14.8954 | 13.5683 | 12.5562 | 12.626 | 14.5641 | 16.1897 | 13.6848 | 8.9758 | 4.9958 | 6.1053 | 4.5708 | 4.6438 | 6.0541 | 9.6415 | 14.4636 | 18.957 | 21.4581 | 25.171 | 26.2281 | 24.8415 | 22.9335 | 22.344 | 19.9937
17 | 2 | 13.1202 | 11.9901 | 11.2089 | 10.3957 | 10.274 | 11.892 | 11.5654 | 9.2624 | 4.5437 | 0.27907 | 1.1635 | 0 | 0 | 1.2923 | 4.5269 | 8.7761 | 13.394 | 18.094 | 21.9322 | 23.3571 | 22.3661 | 20.055 | 19.1306 | 16.7851
17 | 3 | 11.9024 | 10.5696 | 9.6177 | 9.0709 | 8.9385 | 10.2648 | 8.1712 | 4.9232 | 0.63143 | 0 | 0 | 0 | 0 | 0 | 2.8712 | 7.3466 | 11.8598 | 16.6838 | 19.7332 | 21.8451 | 21.122 | 18.6197 | 17.6783 | 15.2361
17 | 4 | 14.4039 | 13.0375 | 11.5218 | 10.9324 | 10.8511 | 11.2719 | 8.5204 | 5.4325 | 1.038 | 0 | 0.3662 | 0 | 0 | 0.63696 | 3.5237 | 7.6668 | 12.0248 | 17.2335 | 21.227 | 23.043 | 22.8223 | 20.7433 | 19.7029 | 16.791
17 | 5 | 19.0389 | 18.0254 | 16.7675 | 15.8279 | 15.1098 | 15.0746 | 11.1987 | 8.078 | 3.7225 | 0.9247 | 3.162 | 2.0715 | 2.4539 | 3.6834 | 6.2845 | 10.3306 | 14.5902 | 20.2025 | 24.4473 | 26.1606 | 25.551 | 23.8203 | 23.9804 | 21.0749
17 | 6 | 21.4894 | 20.4423 | 19.159 | 18.3523 | 17.9789 | 18.5152 | 14.7672 | 11.4743 | 6.9014 | 3.8843 | 6.3746 | 5.4223 | 5.8136 | 6.8003 | 9.3848 | 13.4186 | 17.3807 | 22.7408 | 26.4655 | 28.4357 | 27.8272 | 26.0821 | 26.3222 | 25.165
17 | 7 | 21.5805 | 20.5121 | 19.2802 | 18.4273 | 18.0581 | 19.0215 | 15.0407 | 11.41 | 6.5687 | 3.5101 | 6.0351 | 4.6382 | 5.1741 | 6.4232 | 9.0249 | 13.189 | 17.4213 | 22.8968 | 27.0475 | 28.8494 | 28.1255 | 26.2509 | 26.5476 | 25.2732
17 | 8 | 19.8586 | 18.7336 | 17.5517 | 16.7547 | 16.4995 | 18.128 | 14.5204 | 10.1808 | 4.9865 | 1.8492 | 4.099 | 2.952 | 3.3039 | 4.5939 | 7.1142 | 11.9988 | 17.0457 | 22.4025 | 26.2435 | 28.1815 | 27.1073 | 25.0247 | 24.6229 | 23.2294
17 | 9 | 14.9244 | 13.8562 | 12.9911 | 12.4798 | 12.3532 | 13.9575 | 13.3649 | 9.2674 | 3.3868 | 0.00080511 | 1.7527 | 0.74573 | 1.5196 | 3.387 | 6.5434 | 11.2057 | 16.1082 | 20.2728 | 23.9407 | 25.1124 | 23.5714 | 21.0472 | 20.0071 | 17.9753
17 | 10 | 12.0334 | 10.8025 | 9.9744 | 9.3971 | 9.4265 | 11.1976 | 12.8847 | 11.1253 | 5.7137 | 2.2307 | 2.933 | 2.1743 | 2.5245 | 3.9585 | 7.1805 | 12.5143 | 17.8962 | 20.1535 | 22.4382 | 23.1295 | 21.6308 | 18.8665 | 17.3734 | 15.0259
17 | 11 | 14.8993 | 13.3548 | 12.4558 | 11.8807 | 11.895 | 13.6531 | 15.7357 | 13.8278 | 7.7277 | 3.6334 | 4.7256 | 3.8054 | 4.2476 | 5.9741 | 9.5273 | 15.1457 | 20.1995 | 21.5017 | 24.5786 | 25.8645 | 24.6069 | 22.281 | 21.1387 | 18.9853
18 | 0 | 16.2249 | 14.9665 | 13.4252 | 12.537 | 12.4971 | 14.4673 | 16.4328 | 14.9084 | 10.294 | 6.3877 | 7.6934 | 6.1441 | 5.9982 | 7.4722 | 10.6307 | 16.1285 | 20.534 | 22.3201 | 26.0014 | 27.2762 | 25.8859 | 23.5026 | 22.8824 | 20.7555
18 | 1 | 16.7575 | 15.7548 | 14.362 | 13.3002 | 13.3714 | 15.4063 | 17.1583 | 14.7656 | 10.0766 | 6.1123 | 7.4257 | 5.8802 | 5.9372 | 7.3093 | 10.8587 | 15.6633 | 20.0955 | 22.6294 | 26.5274 | 27.6385 | 26.1855 | 24.1863 | 23.5685 | 21.1029
18 | 2 | 13.9156 | 12.7207 | 11.8918 | 11.0381 | 10.9137 | 12.6179 | 12.3817 | 10.2109 | 5.5109 | 1.2819 | 2.3612 | 0.13904 | 0.30398 | 2.4325 | 5.6355 | 9.8639 | 14.4227 | 19.1515 | 23.1641 | 24.6578 | 23.6145 | 21.1914 | 20.2287 | 17.7696
18 | 3 | 12.6435 | 11.2501 | 10.2511 | 9.6727 | 9.5267 | 10.9292 | 8.9114 | 5.7706 | 1.5202 | 0 | 0.072704 | 0 | 0 | 0.99894 | 3.901 | 8.3582 | 12.8095 | 17.6383 | 20.8 | 23.0262 | 22.2761 | 19.6564 | 18.6831 | 16.1313
18 | 4 | 15.2086 | 13.7748 | 12.1929 | 11.5722 | 11.4787 | 11.9635 | 9.2818 | 6.3194 | 1.956 | 0 | 1.562 | 0.30135 | 0.57646 | 1.778 | 4.6373 | 8.7575 | 13.0511 | 18.2739 | 22.3873 | 24.2817 | 24.0385 | 21.8529 | 20.7639 | 17.7155
18 | 5 | 20.0133 | 18.9487 | 17.6272 | 16.6396 | 15.8862 | 15.9002 | 12.0449 | 9.0564 | 4.7305 | 1.9788 | 4.4464 | 3.3512 | 3.7261 | 4.9252 | 7.4954 | 11.518 | 15.7154 | 21.3519 | 25.7286 | 27.5006 | 26.8541 | 25.0347 | 25.2023 | 22.1512
18 | 6 | 22.5718 | 21.4728 | 20.1257 | 19.2787 | 18.8867 | 19.4915 | 15.764 | 12.5951 | 8.0346 | 5.0418 | 7.764 | 6.8064 | 7.1901 | 8.1346 | 10.6912 | 14.7064 | 18.6004 | 23.9841 | 27.8272 | 29.8739 | 29.2272 | 27.3935 | 27.6455 | 26.4307
18 | 7 | 22.6705 | 21.5481 | 20.2533 | 19.3563 | 18.9677 | 20.0092 | 16.0433 | 12.5333 | 7.7031 | 4.6723 | 7.4354 | 6.016 | 6.5532 | 7.7709 | 10.3406 | 14.4821 | 18.6434 | 24.1388 | 28.4301 | 30.3109 | 29.5462 | 27.5759 | 27.8864 | 26.5481
18 | 8 | 20.8677 | 19.6865 | 18.4456 | 17.6085 | 17.3399 | 19.054 | 15.4705 | 11.2434 | 6.0705 | 2.976 | 5.4587 | 4.3037 | 4.6476 | 5.9027 | 8.3695 | 13.238 | 18.2207 | 23.5909 | 27.5925 | 29.6188 | 28.4857 | 26.296 | 25.8729 | 24.407
18 | 9 | 15.7018 | 14.5781 | 13.6664 | 13.126 | 12.9907 | 14.6778 | 14.1546 | 10.1681 | 4.3136 | 0.97142 | 2.9399 | 1.9291 | 2.6879 | 4.5268 | 7.6512 | 12.2931 | 17.1377 | 21.3272 | 25.1701 | 26.3976 | 24.7788 | 22.1296 | 21.0391 | 18.9052
18 | 10 | 12.7422 | 11.4487 | 10.577 | 9.9715 | 9.9999 | 11.8555 | 13.6425 | 12.0044 | 6.6065 | 3.1691 | 4.0443 | 3.2871 | 3.6196 | 5.0217 | 8.2179 | 13.549 | 18.8906 | 21.2038 | 23.6086 | 24.3439 | 22.7805 | 19.892 | 18.3372 | 15.8815
18 | 11 | 15.6875 | 14.0629 | 13.1126 | 12.5047 | 12.5185 | 14.3633 | 16.5479 | 14.7702 | 8.6897 | 4.6319 | 5.91 | 4.9897 | 5.4234 | 7.1178 | 10.6212 | 16.2347 | 21.2547 | 22.605 | 25.8341 | 27.184 | 25.8668 | 23.4311 | 22.2389 | 19.9803
19 | 0 | 17.1956 | 15.8727 | 14.2484 | 13.3119 | 13.269 | 15.3422 | 17.4112 | 16.0241 | 11.4271 | 7.5488 | 9.0708 | 7.5104 | 7.3401 | 8.7925 | 11.9065 | 17.3891 | 21.731 | 23.5624 | 27.4238 | 28.7618 | 27.3064 | 24.8133 | 24.1745 | 21.9492
19 | 1 | 17.7095 | 16.6572 | 15.1953 | 14.0814 | 14.1541 | 16.2906 | 18.1753 | 15.9004 | 11.2324 | 7.2846 | 8.8121 | 7.255 | 7.2954 | 8.6273 | 12.1367 | 16.923 | 21.2908 | 23.8592 | 27.9516 | 29.1194 | 27.5967 | 25.5017 | 24.8542 | 22.2676
19 | 2 | 14.7509 | 13.4879 | 12.6089 | 11.7127 | 11.5854 | 13.3802 | 13.2388 | 11.2068 | 6.5264 | 2.3348 | 3.6187 | 1.3811 | 1.5321 | 3.6297 | 6.7995 | 11.0061 | 15.5028 | 20.2619 | 24.4576 | 26.0236 | 24.9253 | 22.3847 | 21.3817 | 18.8034
19 | 3 | 13.4216 | 11.9647 | 10.9161 | 10.3046 | 10.1442 | 11.6268 | 9.6886 | 6.6603 | 2.4535 | 0 | 1.2401 | 0.17899 | 0.49818 | 2.1172 | 4.9823 | 9.4204 | 13.8067 | 18.6405 | 21.9203 | 24.2664 | 23.4879 | 20.7448 | 19.7382 | 17.0713
19 | 4 | 16.0536 | 14.5489 | 12.8975 | 12.244 | 12.1376 | 12.6896 | 10.0813 | 7.2506 | 2.9199 | 0.32505 | 2.8176 | 1.5448 | 1.806 | 2.9761 | 5.8066 | 9.9026 | 14.1288 | 19.3664 | 23.6056 | 25.5822 | 25.3156 | 23.0181 | 21.8779 | 18.6861
19 | 5 | 21.0364 | 19.9181 | 18.53 | 17.4919 | 16.7014 | 16.7671 | 12.9334 | 10.0837 | 5.7889 | 3.0856 | 5.795 | 4.6948 | 5.0619 | 6.2291 | 8.7668 | 12.7647 | 16.8969 | 22.5588 | 27.0739 | 28.9076 | 28.2223 | 26.3099 | 26.4852 | 23.2813
19 | 6 | 23.7083 | 22.5548 | 21.1406 | 20.2514 | 19.8399 | 20.5166 | 16.8107 | 13.7718 | 9.2244 | 6.2571 | 9.2228 | 8.2596 | 8.6354 | 9.5357 | 12.063 | 16.0586 | 19.8811 | 25.2895 | 29.2569 | 31.384 | 30.6972 | 28.7704 | 29.0349 | 27.7597
19 | 7 | 23.8151 | 22.6359 | 21.2751 | 20.3318 | 19.9229 | 21.0462 | 17.096 | 13.7128 | 8.8942 | 5.8926 | 8.9058 | 7.4626 | 8.0013 | 9.1861 | 11.722 | 15.8399 | 19.9266 | 25.443 | 29.8818 | 31.8455 | 31.038 | 28.9671 | 29.2922 | 27.8867
19 | 8 | 21.9272 | 20.687 | 19.3843 | 18.505 | 18.2223 | 20.0264 | 16.4682 | 12.3591 | 7.2087 | 4.1592 | 6.8864 | 5.7229 | 6.0584 | 7.277 | 9.6875 | 14.5392 | 19.4544 | 24.8387 | 29.0089 | 31.128 | 29.9331 | 27.6309 | 27.1853 | 25.6436
19 | 9 | 16.518 | 15.3362 | 14.3754 | 13.8045 | 13.6601 | 15.4341 | 14.9838 | 11.1139 | 5.2867 | 1.9906 | 4.1864 | 3.1716 | 3.9146 | 5.7235 | 8.8143 | 13.4348 | 18.2186 | 22.4342 | 26.4608 | 27.7471 | 26.0466 | 23.2661 | 22.1228 | 19.8815
19 | 10 | 13.4865 | 12.1273 | 11.2098 | 10.5745 | 10.602 | 12.5463 | 14.4382 | 12.9274 | 7.544 | 4.1544 | 5.2113 | 4.4554 | 4.7694 | 6.1381 | 9.3071 | 14.6354 | 19.9348 | 22.3067 | 24.8374 | 25.619 | 23.9877 | 20.9688 | 19.3493 | 16.7799
19 | 11 | 16.5151 | 14.8065 | 13.8023 | 13.1599 | 13.1732 | 15.109 | 17.4007 | 15.7597 | 9.6998 | 5.6802 | 7.1536 | 6.2332 | 6.658 | 8.3186 | 11.7698 | 17.3782 | 22.3626 | 23.7634 | 27.1524 | 28.5695 | 27.1897 | 24.6387 | 23.3942 | 21.025

## Unsatisfied Reserve
| Year 0 | Year 1 | Year 2 | Year 3 | Year 4 | Year 5 | Year 6 | Year 7 | Year 8 | Year 9 | Year 10 | Year 11 | Year 12 | Year 13 | Year 14 | Year 15 | Year 16 | Year 17 | Year 18 | Year 19
Value | 0 | 0 | 0 | 0 | 0 | 0 | 0 | 0 | 0 | 0 | 0 | 0 | 0 | 0 | 0 | 0 | 0 | 0 | 0 | 0

## Yearly NPV
| Total Value | Capex | Fixed Opex | Variable Opex | Fuel Opex | Emissions Tax | Lost Load Cost | Excess Load Cost | Purchased Electricity Cost | Unsatisfied Reserve Cost | Electricity Revenues | Retirement Revenues | Salvage Value
0 | 69.7931 | 61.7486 | 1.3654 | 0.41962 | 6.2595 | 0 | 0 | 0 | 0 | 0 | 0 | 0 | 0
1 | 11.2798 | 3.3784 | 1.377 | 0.41154 | 6.1128 | 0 | 0 | 0 | 0 | 0 | 0 | 0 | 0
2 | 9.1695 | 1.0986 | 1.3616 | 0.42492 | 6.2844 | 0 | 0 | 0 | 0 | 0 | 0 | 0 | 0
3 | 9.3022 | 1.0739 | 1.3471 | 0.43757 | 6.4436 | 0 | 0 | 0 | 0 | 0 | 0 | 0 | 0
4 | 9.3978 | 1.0155 | 1.3298 | 0.44909 | 6.5844 | 0 | 0.019055 | 0 | 0 | 0 | 0 | 0 | 0
5 | 7.4856 | 0.98552 | 0.8472 | 0 | 0 | 0 | 0 | 0 | 6.0743 | 0 | 0.12507 | 0.2964 | 0
6 | 7.0375 | 0 | 0.81337 | 0 | 0 | 0 | 0 | 0 | 6.3163 | 0 | 0.091025 | 0.0011541 | 0
7 | 7.2327 | 0 | 0.76645 | 0 | 0 | 0 | 0 | 0 | 6.6206 | 0 | 0.071776 | 0.082658 | 0
8 | 7.4811 | 0 | 0.70837 | 0 | 0 | 0 | 0 | 0 | 6.9935 | 0 | 0.068335 | 0.15248 | 0
9 | 7.8618 | 0 | 0.65113 | 0 | 0 | 0 | 0 | 0 | 7.3539 | 0 | 0.065817 | 0.077502 | 0
10 | 8.4189 | 0 | 0.51713 | 0 | 0 | 0 | 0 | 0 | 8.0244 | 0 | 0.12258 | 0 | 0
11 | 8.6565 | 0 | 0.46116 | 0 | 0 | 0 | 0 | 0 | 8.3074 | 0 | 0.11196 | 3.2574e-05 | 0
12 | 8.8148 | 0 | 0.4392 | 0 | 0 | 0 | 0 | 0 | 8.4549 | 0 | 0.079312 | 0 | 0
13 | 8.9893 | 0 | 0.41829 | 0 | 0 | 0 | 0 | 0 | 8.6239 | 0 | 0.052836 | 0 | 0
14 | 9.1906 | 0 | 0.39837 | 0 | 0 | 0 | 0 | 0 | 8.8267 | 0 | 0.03441 | 0 | 0
15 | 9.4031 | 0 | 0.3794 | 0 | 0 | 0 | 0 | 0 | 9.0446 | 0 | 0.020876 | 0 | 0
16 | 9.6213 | 0 | 0.36133 | 0 | 0 | 0 | 0 | 0 | 9.2711 | 0 | 0.011066 | 0 | 0
17 | 9.8459 | 0 | 0.34413 | 0 | 0 | 0 | 0 | 0 | 9.5067 | 0 | 0.0049479 | 0 | 0
18 | 10.0717 | 0 | 0.32774 | 0 | 0 | 0 | 0 | 0 | 9.7454 | 0 | 0.001448 | 0 | 0
19 | 7.6931 | 0 | 0.31213 | 0 | 0 | 0 | 0 | 0 | 9.9856 | 0 | 0.00019757 | 0 | 2.6044

## Total NPV
| Total Value | Capex | Fixed Opex | Variable Opex | Fuel Opex | Emissions Tax | Lost Load Cost | Excess Load Cost | Purchased Electricity Cost | Unsatisfied Reserve Cost | Electricity Revenues | Retirement Revenues | Salvage Value
0 | 236.7463 | 69.3006 | 14.5263 | 2.1427 | 31.6847 | 0 | 0.019055 | 0 | 123.1493 | 0 | 0.86165 | 0.61023 | 2.6044

## Yearly Values
| Demand | Unserved Demand | Excess Electricity | Charging | Discharging | Sold (Generated) | Sold (Stored) | Dispatched Diesel | Dispatched PV | Dispatched Wind | Purchased Electricity
0 | 2655.7735 | 0 | 137.6424 | 339.9396 | 304.2174 | 0 | 0 | 984.8326 | 1429.0298 | 415.2758 | 0
1 | 2788.5622 | 0 | 142.8231 | 387.7964 | 347.0452 | 0 | 0 | 1014.2673 | 1542.5935 | 415.2758 | 0
2 | 2927.9903 | 0 | 144.8047 | 386.4437 | 345.8347 | 0 | 0 | 1099.6837 | 1598.4446 | 415.2758 | 0
3 | 3074.3898 | 0 | 147.857 | 385.0163 | 344.5572 | 0 | 0 | 1189.1551 | 1658.275 | 415.2758 | 0
4 | 3228.1093 | 1.0673 | 152.2849 | 383.7444 | 343.419 | 0 | 0 | 1281.5679 | 1722.8086 | 415.2758 | 0
5 | 3389.5148 | 0 | 0 | 383.2058 | 342.937 | 174.4219 | 0 | 0 | 1811.4923 | 415.2758 | 1377.4374
6 | 3558.9905 | 0 | 0 | 367.0563 | 328.4845 | 133.2694 | 0 | 0 | 1811.4923 | 415.2758 | 1504.0636
7 | 3736.9401 | 0 | 0 | 332.5535 | 297.6074 | 110.3039 | 0 | 0 | 1811.4923 | 415.2758 | 1655.4219
8 | 3923.7871 | 0 | 0 | 274.487 | 245.6428 | 110.2633 | 0 | 0 | 1811.4923 | 415.2758 | 1836.1264
9 | 4119.9764 | 0 | 0 | 215.0762 | 192.4751 | 111.5031 | 0 | 0 | 1811.4923 | 415.2758 | 2027.3125
10 | 4325.9752 | 0 | 0 | 49.1758 | 44.0082 | 218.3099 | 0 | 0 | 1811.4923 | 415.2758 | 2322.6846
11 | 4542.274 | 0 | 0 | 0 | 0 | 209.3628 | 0 | 0 | 1811.4923 | 415.2758 | 2524.8687
12 | 4769.3877 | 0 | 0 | 0 | 0 | 155.627 | 0 | 0 | 1811.4923 | 415.2758 | 2698.2465
13 | 5007.8571 | 0 | 0 | 0 | 0 | 108.7608 | 0 | 0 | 1811.4923 | 415.2758 | 2889.8498
14 | 5258.2499 | 0 | 0 | 0 | 0 | 74.2993 | 0 | 0 | 1811.4923 | 415.2758 | 3105.7812
15 | 5521.1624 | 0 | 0 | 0 | 0 | 47.3057 | 0 | 0 | 1811.4923 | 415.2758 | 3341.7
16 | 5797.2205 | 0 | 0 | 0 | 0 | 26.3833 | 0 | 0 | 1811.4923 | 415.2758 | 3596.8358
17 | 6087.0816 | 0 | 0 | 0 | 0 | 12.4323 | 0 | 0 | 1811.4923 | 415.2758 | 3872.7458
18 | 6391.4357 | 0 | 0 | 0 | 0 | 3.8487 | 0 | 0 | 1811.4923 | 415.2758 | 4168.5162
19 | 6711.0074 | 0 | 0 | 0 | 0 | 0.55473 | 0 | 0 | 1811.4923 | 415.2758 | 4484.7941