## Scenario
| T | FiT | P
0 | 8 | 0.08 | 0.185

## Installed Capacity
GT | Year 0 | Year 1 | Year 2 | Year 3 | Year 4 | Year 5 | Year 6 | Year 7 | Year 8 | Year 9 | Year 10 | Year 11 | Year 12 | Year 13 | Year 14 | Year 15 | Year 16 | Year 17 | Year 18 | Year 19
Diesel | 7.2498 | 7.1233 | 7.6509 | 8.2001 | 8.6931 | 9.238 | 9.8128 | 10.5073 | 0 | 0 | 0 | 0 | 0 | 0 | 0 | 0 | 0 | 0 | 0 | 0
PV | 26.074 | 28.4916 | 29.5266 | 30 | 30 | 30 | 30 | 30 | 30 | 30 | 30 | 30 | 30 | 30 | 30 | 30 | 30 | 30 | 30 | 30
Wind | 10.43 | 11.5019 | 11.915 | 12.7035 | 17.4512 | 21.194 | 25 | 25 | 17.4512 | 17.4512 | 17.4512 | 24.2114 | 25 | 25 | 25 | 25 | 25 | 25 | 25 | 25

## Added Capacity
GT | Year 0 | Year 1 | Year 2 | Year 3 | Year 4 | Year 5 | Year 6 | Year 7 | Year 8 | Year 9 | Year 10 | Year 11 | Year 12 | Year 13 | Year 14 | Year 15 | Year 16 | Year 17 | Year 18 | Year 19
Diesel | 7.2498 | 0 | 0.52758 | 0.54915 | 0.493 | 7.6682 | 0.57488 | 1.2221 | 0 | 0 | 0 | 0 | 0 | 0 | 0 | 0 | 0 | 0 | 0 | 0
PV | 26.074 | 2.4176 | 1.035 | 0.47341 | 0 | 0 | 0 | 0 | 0 | 0 | 0 | 0 | 0 | 0 | 0 | 0 | 0 | 0 | 0 | 0
Wind | 10.43 | 1.0719 | 0.41316 | 0.78844 | 4.7477 | 3.7428 | 3.806 | 0 | 0 | 0 | 0 | 6.7603 | 0.78856 | 0 | 0 | 0 | 0 | 0 | 0 | 0

## Retired Capacity
GT |  | Year 0 | Year 1 | Year 2 | Year 3 | Year 4 | Year 5 | Year 6 | Year 7 | Year 8 | Year 9 | Year 10 | Year 11 | Year 12 | Year 13 | Year 14 | Year 15 | Year 16 | Year 17 | Year 18 | Year 19
Diesel | 0 | 0 | 0 | 0 | 0 | 0 | 0 | 0 | 0 | 0 | 0 | 0 | 0 | 0 | 0 | 0 | 0 | 0 | 0 | 0 | 0
Diesel | 1 | 0.12649 | 0 | 0 | 0 | 0 | 0 | 0 | 0 | 0 | 0 | 0 | 0 | 0 | 0 | 0 | 0 | 0 | 0 | 0 | 0
Diesel | 2 | 0 | 0 | 0 | 0 | 0 | 0 | 0 | 0 | 0 | 0 | 0 | 0 | 0 | 0 | 0 | 0 | 0 | 0 | 0 | 0
Diesel | 3 | 0 | 0 | 0 | 0 | 0 | 0 | 0 | 0 | 0 | 0 | 0 | 0 | 0 | 0 | 0 | 0 | 0 | 0 | 0 | 0
Diesel | 4 | 0 | 0 | 0 | 0 | 0 | 0 | 0 | 0 | 0 | 0 | 0 | 0 | 0 | 0 | 0 | 0 | 0 | 0 | 0 | 0
Diesel | 5 | 7.1233 | 0 | 0 | 0 | 0 | 0 | 0 | 0 | 0 | 0 | 0 | 0 | 0 | 0 | 0 | 0 | 0 | 0 | 0 | 0
Diesel | 6 | 0 | 0 | 0 | 0 | 0 | 0 | 0 | 0 | 0 | 0 | 0 | 0 | 0 | 0 | 0 | 0 | 0 | 0 | 0 | 0
Diesel | 7 | 0 | 0 | 0.52758 | 0 | 0 | 0 | 0 | 0 | 0 | 0 | 0 | 0 | 0 | 0 | 0 | 0 | 0 | 0 | 0 | 0
Diesel | 8 | 0 | 0 | 0 | 0.54915 | 0.493 | 7.6682 | 0.57488 | 1.2221 | 0 | 0 | 0 | 0 | 0 | 0 | 0 | 0 | 0 | 0 | 0 | 0
Diesel | 9 | 0 | 0 | 0 | 0 | 0 | 0 | 0 | 0 | 0 | 0 | 0 | 0 | 0 | 0 | 0 | 0 | 0 | 0 | 0 | 0
Diesel | 10 | 0 | 0 | 0 | 0 | 0 | 0 | 0 | 0 | 0 | 0 | 0 | 0 | 0 | 0 | 0 | 0 | 0 | 0 | 0 | 0
Diesel | 11 | 0 | 0 | 0 | 0 | 0 | 0 | 0 | 0 | 0 | 0 | 0 | 0 | 0 | 0 | 0 | 0 | 0 | 0 | 0 | 0
Diesel | 12 | 0 | 0 | 0 | 0 | 0 | 0 | 0 | 0 | 0 | 0 | 0 | 0 | 0 | 0 | 0 | 0 | 0 | 0 | 0 | 0
Diesel | 13 | 0 | 0 | 0 | 0 | 0 | 0 | 0 | 0 | 0 | 0 | 0 | 0 | 0 | 0 | 0 | 0 | 0 | 0 | 0 | 0
Diesel | 14 | 0 | 0 | 0 | 0 | 0 | 0 | 0 | 0 | 0 | 0 | 0 | 0 | 0 | 0 | 0 | 0 | 0 | 0 | 0 | 0
Diesel | 15 | 0 | 0 | 0 | 0 | 0 | 0 | 0 | 0 | 0 | 0 | 0 | 0 | 0 | 0 | 0 | 0 | 0 | 0 | 0 | 0
Diesel | 16 | 0 | 0 | 0 | 0 | 0 | 0 | 0 | 0 | 0 | 0 | 0 | 0 | 0 | 0 | 0 | 0 | 0 | 0 | 0 | 0
Diesel | 17 | 0 | 0 | 0 | 0 | 0 | 0 | 0 | 0 | 0 | 0 | 0 | 0 | 0 | 0 | 0 | 0 | 0 | 0 | 0 | 0
Diesel | 18 | 0 | 0 | 0 | 0 | 0 | 0 | 0 | 0 | 0 | 0 | 0 | 0 | 0 | 0 | 0 | 0 | 0 | 0 | 0 | 0
Diesel | 19 | 0 | 0 | 0 | 0 | 0 | 0 | 0 | 0 | 0 | 0 | 0 | 0 | 0 | 0 | 0 | 0 | 0 | 0 | 0 | 0
PV | 0 | 0 | 0 | 0 | 0 | 0 | 0 | 0 | 0 | 0 | 0 | 0 | 0 | 0 | 0 | 0 | 0 | 0 | 0 | 0 | 0
PV | 1 | 0 | 0 | 0 | 0 | 0 | 0 | 0 | 0 | 0 | 0 | 0 | 0 | 0 | 0 | 0 | 0 | 0 | 0 | 0 | 0
PV | 2 | 0 | 0 | 0 | 0 | 0 | 0 | 0 | 0 | 0 | 0 | 0 | 0 | 0 | 0 | 0 | 0 | 0 | 0 | 0 | 0
PV | 3 | 0 | 0 | 0 | 0 | 0 | 0 | 0 | 0 | 0 | 0 | 0 | 0 | 0 | 0 | 0 | 0 | 0 | 0 | 0 | 0
PV | 4 | 0 | 0 | 0 | 0 | 0 | 0 | 0 | 0 | 0 | 0 | 0 | 0 | 0 | 0 | 0 | 0 | 0 | 0 | 0 | 0
PV | 5 | 0 | 0 | 0 | 0 | 0 | 0 | 0 | 0 | 0 | 0 | 0 | 0 | 0 | 0 | 0 | 0 | 0 | 0 | 0 | 0
PV | 6 | 0 | 0 | 0 | 0 | 0 | 0 | 0 | 0 | 0 | 0 | 0 | 0 | 0 | 0 | 0 | 0 | 0 | 0 | 0 | 0
PV | 7 | 0 | 0 | 0 | 0 | 0 | 0 | 0 | 0 | 0 | 0 | 0 | 0 | 0 | 0 | 0 | 0 | 0 | 0 | 0 | 0
PV | 8 | 0 | 0 | 0 | 0 | 0 | 0 | 0 | 0 | 0 | 0 | 0 | 0 | 0 | 0 | 0 | 0 | 0 | 0 | 0 | 0
PV | 9 | 0 | 0 | 0 | 0 | 0 | 0 | 0 | 0 | 0 | 0 | 0 | 0 | 0 | 0 | 0 | 0 | 0 | 0 | 0 | 0
PV | 10 | 0 | 0 | 0 | 0 | 0 | 0 | 0 | 0 | 0 | 0 | 0 | 0 | 0 | 0 | 0 | 0 | 0 | 0 | 0 | 0
PV | 11 | 0 | 0 | 0 | 0 | 0 | 0 | 0 | 0 | 0 | 0 | 0 | 0 | 0 | 0 | 0 | 0 | 0 | 0 | 0 | 0
PV | 12 | 0 | 0 | 0 | 0 | 0 | 0 | 0 | 0 | 0 | 0 | 0 | 0 | 0 | 0 | 0 | 0 | 0 | 0 | 0 | 0
PV | 13 | 0 | 0 | 0 | 0 | 0 | 0 | 0 | 0 | 0 | 0 | 0 | 0 | 0 | 0 | 0 | 0 | 0 | 0 | 0 | 0
PV | 14 | 0 | 0 | 0 | 0 | 0 | 0 | 0 | 0 | 0 | 0 | 0 | 0 | 0 | 0 | 0 | 0 | 0 | 0 | 0 | 0
PV | 15 | 0 | 0 | 0 | 0 | 0 | 0 | 0 | 0 | 0 | 0 | 0 | 0 | 0 | 0 | 0 | 0 | 0 | 0 | 0 | 0
PV | 16 | 0 | 0 | 0 | 0 | 0 | 0 | 0 | 0 | 0 | 0 | 0 | 0 | 0 | 0 | 0 | 0 | 0 | 0 | 0 | 0
PV | 17 | 0 | 0 | 0 | 0 | 0 | 0 | 0 | 0 | 0 | 0 | 0 | 0 | 0 | 0 | 0 | 0 | 0 | 0 | 0 | 0
PV | 18 | 0 | 0 | 0 | 0 | 0 | 0 | 0 | 0 | 0 | 0 | 0 | 0 | 0 | 0 | 0 | 0 | 0 | 0 | 0 | 0
PV | 19 | 0 | 0 | 0 | 0 | 0 | 0 | 0 | 0 | 0 | 0 | 0 | 0 | 0 | 0 | 0 | 0 | 0 | 0 | 0 | 0
Wind | 0 | 0 | 0 | 0 | 0 | 0 | 0 | 0 | 0 | 0 | 0 | 0 | 0 | 0 | 0 | 0 | 0 | 0 | 0 | 0 | 0
Wind | 1 | 0 | 0 | 0 | 0 | 0 | 0 | 0 | 0 | 0 | 0 | 0 | 0 | 0 | 0 | 0 | 0 | 0 | 0 | 0 | 0
Wind | 2 | 0 | 0 | 0 | 0 | 0 | 0 | 0 | 0 | 0 | 0 | 0 | 0 | 0 | 0 | 0 | 0 | 0 | 0 | 0 | 0
Wind | 3 | 0 | 0 | 0 | 0 | 0 | 0 | 0 | 0 | 0 | 0 | 0 | 0 | 0 | 0 | 0 | 0 | 0 | 0 | 0 | 0
Wind | 4 | 0 | 0 | 0 | 0 | 0 | 0 | 0 | 0 | 0 | 0 | 0 | 0 | 0 | 0 | 0 | 0 | 0 | 0 | 0 | 0
Wind | 5 | 0 | 0 | 0 | 0 | 0 | 0 | 0 | 0 | 0 | 0 | 0 | 0 | 0 | 0 | 0 | 0 | 0 | 0 | 0 | 0
Wind | 6 | 0 | 0 | 0 | 0 | 0 | 0 | 0 | 0 | 0 | 0 | 0 | 0 | 0 | 0 | 0 | 0 | 0 | 0 | 0 | 0
Wind | 7 | 0 | 0 | 0 | 0 | 0 | 0 | 0 | 0 | 0 | 0 | 0 | 0 | 0 | 0 | 0 | 0 | 0 | 0 | 0 | 0
Wind | 8 | 0 | 0 | 0 | 0 | 0 | 3.7428 | 3.806 | 0 | 0 | 0 | 0 | 0 | 0 | 0 | 0 | 0 | 0 | 0 | 0 | 0
Wind | 9 | 0 | 0 | 0 | 0 | 0 | 0 | 0 | 0 | 0 | 0 | 0 | 0 | 0 | 0 | 0 | 0 | 0 | 0 | 0 | 0
Wind | 10 | 0 | 0 | 0 | 0 | 0 | 0 | 0 | 0 | 0 | 0 | 0 | 0 | 0 | 0 | 0 | 0 | 0 | 0 | 0 | 0
Wind | 11 | 0 | 0 | 0 | 0 | 0 | 0 | 0 | 0 | 0 | 0 | 0 | 0 | 0 | 0 | 0 | 0 | 0 | 0 | 0 | 0
Wind | 12 | 0 | 0 | 0 | 0 | 0 | 0 | 0 | 0 | 0 | 0 | 0 | 0 | 0 | 0 | 0 | 0 | 0 | 0 | 0 | 0
Wind | 13 | 0 | 0 | 0 | 0 | 0 | 0 | 0 | 0 | 0 | 0 | 0 | 0 | 0 | 0 | 0 | 0 | 0 | 0 | 0 | 0
Wind | 14 | 0 | 0 | 0 | 0 | 0 | 0 | 0 | 0 | 0 | 0 | 0 | 0 | 0 | 0 | 0 | 0 | 0 | 0 | 0 | 0
Wind | 15 | 0 | 0 | 0 | 0 | 0 | 0 | 0 | 0 | 0 | 0 | 0 | 0 | 0 | 0 | 0 | 0 | 0 | 0 | 0 | 0
Wind | 16 | 0 | 0 | 0 | 0 | 0 | 0 | 0 | 0 | 0 | 0 | 0 | 0 | 0 | 0 | 0 | 0 | 0 | 0 | 0 | 0
Wind | 17 | 0 | 0 | 0 | 0 | 0 | 0 | 0 | 0 | 0 | 0 | 0 | 0 | 0 | 0 | 0 | 0 | 0 | 0 | 0 | 0
Wind | 18 | 0 | 0 | 0 | 0 | 0 | 0 | 0 | 0 | 0 | 0 | 0 | 0 | 0 | 0 | 0 | 0 | 0 | 0 | 0 | 0
Wind | 19 | 0 | 0 | 0 | 0 | 0 | 0 | 0 | 0 | 0 | 0 | 0 | 0 | 0 | 0 | 0 | 0 | 0 | 0 | 0 | 0

## Remaining Capacity
GT |  | Year 0 | Year 1 | Year 2 | Year 3 | Year 4 | Year 5 | Year 6 | Year 7 | Year 8 | Year 9 | Year 10 | Year 11 | Year 12 | Year 13 | Year 14 | Year 15 | Year 16 | Year 17 | Year 18 | Year 19
Diesel | 0 | 7.2498 | 0 | 0 | 0 | 0 | 0 | 0 | 0 | 0 | 0 | 0 | 0 | 0 | 0 | 0 | 0 | 0 | 0 | 0 | 0
Diesel | 1 | 7.1233 | 0 | 0 | 0 | 0 | 0 | 0 | 0 | 0 | 0 | 0 | 0 | 0 | 0 | 0 | 0 | 0 | 0 | 0 | 0
Diesel | 2 | 7.1233 | 0 | 0.52758 | 0 | 0 | 0 | 0 | 0 | 0 | 0 | 0 | 0 | 0 | 0 | 0 | 0 | 0 | 0 | 0 | 0
Diesel | 3 | 7.1233 | 0 | 0.52758 | 0.54915 | 0 | 0 | 0 | 0 | 0 | 0 | 0 | 0 | 0 | 0 | 0 | 0 | 0 | 0 | 0 | 0
Diesel | 4 | 7.1233 | 0 | 0.52758 | 0.54915 | 0.493 | 0 | 0 | 0 | 0 | 0 | 0 | 0 | 0 | 0 | 0 | 0 | 0 | 0 | 0 | 0
Diesel | 5 | 0 | 0 | 0.52758 | 0.54915 | 0.493 | 7.6682 | 0 | 0 | 0 | 0 | 0 | 0 | 0 | 0 | 0 | 0 | 0 | 0 | 0 | 0
Diesel | 6 | 0 | 0 | 0.52758 | 0.54915 | 0.493 | 7.6682 | 0.57488 | 0 | 0 | 0 | 0 | 0 | 0 | 0 | 0 | 0 | 0 | 0 | 0 | 0
Diesel | 7 | 0 | 0 | 0 | 0.54915 | 0.493 | 7.6682 | 0.57488 | 1.2221 | 0 | 0 | 0 | 0 | 0 | 0 | 0 | 0 | 0 | 0 | 0 | 0
Diesel | 8 | 0 | 0 | 0 | 0 | 0 | 0 | 0 | 0 | 0 | 0 | 0 | 0 | 0 | 0 | 0 | 0 | 0 | 0 | 0 | 0
Diesel | 9 | 0 | 0 | 0 | 0 | 0 | 0 | 0 | 0 | 0 | 0 | 0 | 0 | 0 | 0 | 0 | 0 | 0 | 0 | 0 | 0
Diesel | 10 | 0 | 0 | 0 | 0 | 0 | 0 | 0 | 0 | 0 | 0 | 0 | 0 | 0 | 0 | 0 | 0 | 0 | 0 | 0 | 0
Diesel | 11 | 0 | 0 | 0 | 0 | 0 | 0 | 0 | 0 | 0 | 0 | 0 | 0 | 0 | 0 | 0 | 0 | 0 | 0 | 0 | 0
Diesel | 12 | 0 | 0 | 0 | 0 | 0 | 0 | 0 | 0 | 0 | 0 | 0 | 0 | 0 | 0 | 0 | 0 | 0 | 0 | 0 | 0
Diesel | 13 | 0 | 0 | 0 | 0 | 0 | 0 | 0 | 0 | 0 | 0 | 0 | 0 | 0 | 0 | 0 | 0 | 0 | 0 | 0 | 0
Diesel | 14 | 0 | 0 | 0 | 0 | 0 | 0 | 0 | 0 | 0 | 0 | 0 | 0 | 0 | 0 | 0 | 0 | 0 | 0 | 0 | 0
Diesel | 15 | 0 | 0 | 0 | 0 | 0 | 0 | 0 | 0 | 0 | 0 | 0 | 0 | 0 | 0 | 0 | 0 | 0 | 0 | 0 | 0
Diesel | 16 | 0 | 0 | 0 | 0 | 0 | 0 | 0 | 0 | 0 | 0 | 0 | 0 | 0 | 0 | 0 | 0 | 0 | 0 | 0 | 0
Diesel | 17 | 0 | 0 | 0 | 0 | 0 | 0 | 0 | 0 | 0 | 0 | 0 | 0 | 0 | 0 | 0 | 0 | 0 | 0 | 0 | 0
Diesel | 18 | 0 | 0 | 0 | 0 | 0 | 0 | 0 | 0 | 0 | 0 | 0 | 0 | 0 | 0 | 0 | 0 | 0 | 0 | 0 | 0
Diesel | 19 | 0 | 0 | 0 | 0 | 0 | 0 | 0 | 0 | 0 | 0 | 0 | 0 | 0 | 0 | 0 | 0 | 0 | 0 | 0 | 0
PV | 0 | 26.074 | 0 | 0 | 0 | 0 | 0 | 0 | 0 | 0 | 0 | 0 | 0 | 0 | 0 | 0 | 0 | 0 | 0 | 0 | 0
PV | 1 | 26.074 | 2.4176 | 0 | 0 | 0 | 0 | 0 | 0 | 0 | 0 | 0 | 0 | 0 | 0 | 0 | 0 | 0 | 0 | 0 | 0
PV | 2 | 26.074 | 2.4176 | 1.035 | 0 | 0 | 0 | 0 | 0 | 0 | 0 | 0 | 0 | 0 | 0 | 0 | 0 | 0 | 0 | 0 | 0
PV | 3 | 26.074 | 2.4176 | 1.035 | 0.47341 | 0 | 0 | 0 | 0 | 0 | 0 | 0 | 0 | 0 | 0 | 0 | 0 | 0 | 0 | 0 | 0
PV | 4 | 26.074 | 2.4176 | 1.035 | 0.47341 | 0 | 0 | 0 | 0 | 0 | 0 | 0 | 0 | 0 | 0 | 0 | 0 | 0 | 0 | 0 | 0
PV | 5 | 26.074 | 2.4176 | 1.035 | 0.47341 | 0 | 0 | 0 | 0 | 0 | 0 | 0 | 0 | 0 | 0 | 0 | 0 | 0 | 0 | 0 | 0
PV | 6 | 26.074 | 2.4176 | 1.035 | 0.47341 | 0 | 0 | 0 | 0 | 0 | 0 | 0 | 0 | 0 | 0 | 0 | 0 | 0 | 0 | 0 | 0
PV | 7 | 26.074 | 2.4176 | 1.035 | 0.47341 | 0 | 0 | 0 | 0 | 0 | 0 | 0 | 0 | 0 | 0 | 0 | 0 | 0 | 0 | 0 | 0
PV | 8 | 26.074 | 2.4176 | 1.035 | 0.47341 | 0 | 0 | 0 | 0 | 0 | 0 | 0 | 0 | 0 | 0 | 0 | 0 | 0 | 0 | 0 | 0
PV | 9 | 26.074 | 2.4176 | 1.035 | 0.47341 | 0 | 0 | 0 | 0 | 0 | 0 | 0 | 0 | 0 | 0 | 0 | 0 | 0 | 0 | 0 | 0
PV | 10 | 26.074 | 2.4176 | 1.035 | 0.47341 | 0 | 0 | 0 | 0 | 0 | 0 | 0 | 0 | 0 | 0 | 0 | 0 | 0 | 0 | 0 | 0
PV | 11 | 26.074 | 2.4176 | 1.035 | 0.47341 | 0 | 0 | 0 | 0 | 0 | 0 | 0 | 0 | 0 | 0 | 0 | 0 | 0 | 0 | 0 | 0
PV | 12 | 26.074 | 2.4176 | 1.035 | 0.47341 | 0 | 0 | 0 | 0 | 0 | 0 | 0 | 0 | 0 | 0 | 0 | 0 | 0 | 0 | 0 | 0
PV | 13 | 26.074 | 2.4176 | 1.035 | 0.47341 | 0 | 0 | 0 | 0 | 0 | 0 | 0 | 0 | 0 | 0 | 0 | 0 | 0 | 0 | 0 | 0
PV | 14 | 26.074 | 2.4176 | 1.035 | 0.47341 | 0 | 0 | 0 | 0 | 0 | 0 | 0 | 0 | 0 | 0 | 0 | 0 | 0 | 0 | 0 | 0
PV | 15 | 26.074 | 2.4176 | 1.035 | 0.47341 | 0 | 0 | 0 | 0 | 0 | 0 | 0 | 0 | 0 | 0 | 0 | 0 | 0 | 0 | 0 | 0
PV | 16 | 26.074 | 2.4176 | 1.035 | 0.47341 | 0 | 0 | 0 | 0 | 0 | 0 | 0 | 0 | 0 | 0 | 0 | 0 | 0 | 0 | 0 | 0
PV | 17 | 26.074 | 2.4176 | 1.035 | 0.47341 | 0 | 0 | 0 | 0 | 0 | 0 | 0 | 0 | 0 | 0 | 0 | 0 | 0 | 0 | 0 | 0
PV | 18 | 26.074 | 2.4176 | 1.035 | 0.47341 | 0 | 0 | 0 | 0 | 0 | 0 | 0 | 0 | 0 | 0 | 0 | 0 | 0 | 0 | 0 | 0
PV | 19 | 26.074 | 2.4176 | 1.035 | 0.47341 | 0 | 0 | 0 | 0 | 0 | 0 | 0 | 0 | 0 | 0 | 0 | 0 | 0 | 0 | 0 | 0
Wind | 0 | 10.43 | 0 | 0 | 0 | 0 | 0 | 0 | 0 | 0 | 0 | 0 | 0 | 0 | 0 | 0 | 0 | 0 | 0 | 0 | 0
Wind | 1 | 10.43 | 1.0719 | 0 | 0 | 0 | 0 | 0 | 0 | 0 | 0 | 0 | 0 | 0 | 0 | 0 | 0 | 0 | 0 | 0 | 0
Wind | 2 | 10.43 | 1.0719 | 0.41316 | 0 | 0 | 0 | 0 | 0 | 0 | 0 | 0 | 0 | 0 | 0 | 0 | 0 | 0 | 0 | 0 | 0
Wind | 3 | 10.43 | 1.0719 | 0.41316 | 0.78844 | 0 | 0 | 0 | 0 | 0 | 0 | 0 | 0 | 0 | 0 | 0 | 0 | 0 | 0 | 0 | 0
Wind | 4 | 10.43 | 1.0719 | 0.41316 | 0.78844 | 4.7477 | 0 | 0 | 0 | 0 | 0 | 0 | 0 | 0 | 0 | 0 | 0 | 0 | 0 | 0 | 0
Wind | 5 | 10.43 | 1.0719 | 0.41316 | 0.78844 | 4.7477 | 3.7428 | 0 | 0 | 0 | 0 | 0 | 0 | 0 | 0 | 0 | 0 | 0 | 0 | 0 | 0
Wind | 6 | 10.43 | 1.0719 | 0.41316 | 0.78844 | 4.7477 | 3.7428 | 3.806 | 0 | 0 | 0 | 0 | 0 | 0 | 0 | 0 | 0 | 0 | 0 | 0 | 0
Wind | 7 | 10.43 | 1.0719 | 0.41316 | 0.78844 | 4.7477 | 3.7428 | 3.806 | 0 | 0 | 0 | 0 | 0 | 0 | 0 | 0 | 0 | 0 | 0 | 0 | 0
Wind | 8 | 10.43 | 1.0719 | 0.41316 | 0.78844 | 4.7477 | 0 | 0 | 0 | 0 | 0 | 0 | 0 | 0 | 0 | 0 | 0 | 0 | 0 | 0 | 0
Wind | 9 | 10.43 | 1.0719 | 0.41316 | 0.78844 | 4.7477 | 0 | 0 | 0 | 0 | 0 | 0 | 0 | 0 | 0 | 0 | 0 | 0 | 0 | 0 | 0
Wind | 10 | 10.43 | 1.0719 | 0.41316 | 0.78844 | 4.7477 | 0 | 0 | 0 | 0 | 0 | 0 | 0 | 0 | 0 | 0 | 0 | 0 | 0 | 0 | 0
Wind | 11 | 10.43 | 1.0719 | 0.41316 | 0.78844 | 4.7477 | 0 | 0 | 0 | 0 | 0 | 0 | 6.7603 | 0 | 0 | 0 | 0 | 0 | 0 | 0 | 0
Wind | 12 | 10.43 | 1.0719 | 0.41316 | 0.78844 | 4.7477 | 0 | 0 | 0 | 0 | 0 | 0 | 6.7603 | 0.78856 | 0 | 0 | 0 | 0 | 0 | 0 | 0
Wind | 13 | 10.43 | 1.0719 | 0.41316 | 0.78844 | 4.7477 | 0 | 0 | 0 | 0 | 0 | 0 | 6.7603 | 0.78856 | 0 | 0 | 0 | 0 | 0 | 0 | 0
Wind | 14 | 10.43 | 1.0719 | 0.41316 | 0.78844 | 4.7477 | 0 | 0 | 0 | 0 | 0 | 0 | 6.7603 | 0.78856 | 0 | 0 | 0 | 0 | 0 | 0 | 0
Wind | 15 | 10.43 | 1.0719 | 0.41316 | 0.78844 | 4.7477 | 0 | 0 | 0 | 0 | 0 | 0 | 6.7603 | 0.78856 | 0 | 0 | 0 | 0 | 0 | 0 | 0
Wind | 16 | 10.43 | 1.0719 | 0.41316 | 0.78844 | 4.7477 | 0 | 0 | 0 | 0 | 0 | 0 | 6.7603 | 0.78856 | 0 | 0 | 0 | 0 | 0 | 0 | 0
Wind | 17 | 10.43 | 1.0719 | 0.41316 | 0.78844 | 4.7477 | 0 | 0 | 0 | 0 | 0 | 0 | 6.7603 | 0.78856 | 0 | 0 | 0 | 0 | 0 | 0 | 0
Wind | 18 | 10.43 | 1.0719 | 0.41316 | 0.78844 | 4.7477 | 0 | 0 | 0 | 0 | 0 | 0 | 6.7603 | 0.78856 | 0 | 0 | 0 | 0 | 0 | 0 | 0
Wind | 19 | 10.43 | 1.0719 | 0.41316 | 0.78844 | 4.7477 | 0 | 0 | 0 | 0 | 0 | 0 | 6.7603 | 0.78856 | 0 | 0 | 0 | 0 | 0 | 0 | 0

## Installed Storage Power
Type | Year 0 | Year 1 | Year 2 | Year 3 | Year 4 | Year 5 | Year 6 | Year 7 | Year 8 | Year 9 | Year 10 | Year 11 | Year 12 | Year 13 | Year 14 | Year 15 | Year 16 | Year 17 | Year 18 | Year 19
Battery | 6.8523 | 8.0023 | 8.0023 | 8.0023 | 8.0023 | 8.0023 | 8.0023 | 7.8353 | 0 | 0 | 0 | 0 | 0 | 0 | 0 | 0 | 0 | 0 | 0 | 0

## Added Storage Power
Type | Year 0 | Year 1 | Year 2 | Year 3 | Year 4 | Year 5 | Year 6 | Year 7 | Year 8 | Year 9 | Year 10 | Year 11 | Year 12 | Year 13 | Year 14 | Year 15 | Year 16 | Year 17 | Year 18 | Year 19
Battery | 6.8523 | 1.15 | 0 | 0 | 0 | 0 | 0 | 0 | 0 | 0 | 0 | 0 | 0 | 0 | 0 | 0 | 0 | 0 | 0 | 0

## Retired Storage Power
Type |  | Year 0 | Year 1 | Year 2 | Year 3 | Year 4 | Year 5 | Year 6 | Year 7 | Year 8 | Year 9 | Year 10 | Year 11 | Year 12 | Year 13 | Year 14 | Year 15 | Year 16 | Year 17 | Year 18 | Year 19
Battery | 0 | 0 | 0 | 0 | 0 | 0 | 0 | 0 | 0 | 0 | 0 | 0 | 0 | 0 | 0 | 0 | 0 | 0 | 0 | 0 | 0
Battery | 1 | 0 | 0 | 0 | 0 | 0 | 0 | 0 | 0 | 0 | 0 | 0 | 0 | 0 | 0 | 0 | 0 | 0 | 0 | 0 | 0
Battery | 2 | 0 | 0 | 0 | 0 | 0 | 0 | 0 | 0 | 0 | 0 | 0 | 0 | 0 | 0 | 0 | 0 | 0 | 0 | 0 | 0
Battery | 3 | 0 | 0 | 0 | 0 | 0 | 0 | 0 | 0 | 0 | 0 | 0 | 0 | 0 | 0 | 0 | 0 | 0 | 0 | 0 | 0
Battery | 4 | 0 | 0 | 0 | 0 | 0 | 0 | 0 | 0 | 0 | 0 | 0 | 0 | 0 | 0 | 0 | 0 | 0 | 0 | 0 | 0
Battery | 5 | 0 | 0 | 0 | 0 | 0 | 0 | 0 | 0 | 0 | 0 | 0 | 0 | 0 | 0 | 0 | 0 | 0 | 0 | 0 | 0
Battery | 6 | 0 | 0 | 0 | 0 | 0 | 0 | 0 | 0 | 0 | 0 | 0 | 0 | 0 | 0 | 0 | 0 | 0 | 0 | 0 | 0
Battery | 7 | 0.16698 | 0 | 0 | 0 | 0 | 0 | 0 | 0 | 0 | 0 | 0 | 0 | 0 | 0 | 0 | 0 | 0 | 0 | 0 | 0
Battery | 8 | 6.6853 | 1.15 | 0 | 0 | 0 | 0 | 0 | 0 | 0 | 0 | 0 | 0 | 0 | 0 | 0 | 0 | 0 | 0 | 0 | 0
Battery | 9 | 0 | 0 | 0 | 0 | 0 | 0 | 0 | 0 | 0 | 0 | 0 | 0 | 0 | 0 | 0 | 0 | 0 | 0 | 0 | 0
Battery | 10 | 0 | 0 | 0 | 0 | 0 | 0 | 0 | 0 | 0 | 0 | 0 | 0 | 0 | 0 | 0 | 0 | 0 | 0 | 0 | 0
Battery | 11 | 0 | 0 | 0 | 0 | 0 | 0 | 0 | 0 | 0 | 0 | 0 | 0 | 0 | 0 | 0 | 0 | 0 | 0 | 0 | 0
Battery | 12 | 0 | 0 | 0 | 0 | 0 | 0 | 0 | 0 | 0 | 0 | 0 | 0 | 0 | 0 | 0 | 0 | 0 | 0 | 0 | 0
Battery | 13 | 0 | 0 | 0 | 0 | 0 | 0 | 0 | 0 | 0 | 0 | 0 | 0 | 0 | 0 | 0 | 0 | 0 | 0 | 0 | 0
Battery | 14 | 0 | 0 | 0 | 0 | 0 | 0 | 0 | 0 | 0 | 0 | 0 | 0 | 0 | 0 | 0 | 0 | 0 | 0 | 0 | 0
Battery | 15 | 0 | 0 | 0 | 0 | 0 | 0 | 0 | 0 | 0 | 0 | 0 | 0 | 0 | 0 | 0 | 0 | 0 | 0 | 0 | 0
Battery | 16 | 0 | 0 | 0 | 0 | 0 | 0 | 0 | 0 | 0 | 0 | 0 | 0 | 0 | 0 | 0 | 0 | 0 | 0 | 0 | 0
Battery | 17 | 0 | 0 | 0 | 0 | 0 | 0 | 0 | 0 | 0 | 0 | 0 | 0 | 0 | 0 | 0 | 0 | 0 | 0 | 0 | 0
Battery | 18 | 0 | 0 | 0 | 0 | 0 | 0 | 0 | 0 | 0 | 0 | 0 | 0 | 0 | 0 | 0 | 0 | 0 | 0 | 0 | 0
Battery | 19 | 0 | 0 | 0 | 0 | 0 | 0 | 0 | 0 | 0 | 0 | 0 | 0 | 0 | 0 | 0 | 0 | 0 | 0 | 0 | 0

## Remaining Storage Power
Type |  | Year 0 | Year 1 | Year 2 | Year 3 | Year 4 | Year 5 | Year 6 | Year 7 | Year 8 | Year 9 | Year 10 | Year 11 | Year 12 | Year 13 | Year 14 | Year 15 | Year 16 | Year 17 | Year 18 | Year 19
Battery | 0 | 6.8523 | 0 | 0 | 0 | 0 | 0 | 0 | 0 | 0 | 0 | 0 | 0 | 0 | 0 | 0 | 0 | 0 | 0 | 0 | 0
Battery | 1 | 6.8523 | 1.15 | 0 | 0 | 0 | 0 | 0 | 0 | 0 | 0 | 0 | 0 | 0 | 0 | 0 | 0 | 0 | 0 | 0 | 0
Battery | 2 | 6.8523 | 1.15 | 0 | 0 | 0 | 0 | 0 | 0 | 0 | 0 | 0 | 0 | 0 | 0 | 0 | 0 | 0 | 0 | 0 | 0
Battery | 3 | 6.8523 | 1.15 | 0 | 0 | 0 | 0 | 0 | 0 | 0 | 0 | 0 | 0 | 0 | 0 | 0 | 0 | 0 | 0 | 0 | 0
Battery | 4 | 6.8523 | 1.15 | 0 | 0 | 0 | 0 | 0 | 0 | 0 | 0 | 0 | 0 | 0 | 0 | 0 | 0 | 0 | 0 | 0 | 0
Battery | 5 | 6.8523 | 1.15 | 0 | 0 | 0 | 0 | 0 | 0 | 0 | 0 | 0 | 0 | 0 | 0 | 0 | 0 | 0 | 0 | 0 | 0
Battery | 6 | 6.8523 | 1.15 | 0 | 0 | 0 | 0 | 0 | 0 | 0 | 0 | 0 | 0 | 0 | 0 | 0 | 0 | 0 | 0 | 0 | 0
Battery | 7 | 6.6853 | 1.15 | 0 | 0 | 0 | 0 | 0 | 0 | 0 | 0 | 0 | 0 | 0 | 0 | 0 | 0 | 0 | 0 | 0 | 0
Battery | 8 | 0 | 0 | 0 | 0 | 0 | 0 | 0 | 0 | 0 | 0 | 0 | 0 | 0 | 0 | 0 | 0 | 0 | 0 | 0 | 0
Battery | 9 | 0 | 0 | 0 | 0 | 0 | 0 | 0 | 0 | 0 | 0 | 0 | 0 | 0 | 0 | 0 | 0 | 0 | 0 | 0 | 0
Battery | 10 | 0 | 0 | 0 | 0 | 0 | 0 | 0 | 0 | 0 | 0 | 0 | 0 | 0 | 0 | 0 | 0 | 0 | 0 | 0 | 0
Battery | 11 | 0 | 0 | 0 | 0 | 0 | 0 | 0 | 0 | 0 | 0 | 0 | 0 | 0 | 0 | 0 | 0 | 0 | 0 | 0 | 0
Battery | 12 | 0 | 0 | 0 | 0 | 0 | 0 | 0 | 0 | 0 | 0 | 0 | 0 | 0 | 0 | 0 | 0 | 0 | 0 | 0 | 0
Battery | 13 | 0 | 0 | 0 | 0 | 0 | 0 | 0 | 0 | 0 | 0 | 0 | 0 | 0 | 0 | 0 | 0 | 0 | 0 | 0 | 0
Battery | 14 | 0 | 0 | 0 | 0 | 0 | 0 | 0 | 0 | 0 | 0 | 0 | 0 | 0 | 0 | 0 | 0 | 0 | 0 | 0 | 0
Battery | 15 | 0 | 0 | 0 | 0 | 0 | 0 | 0 | 0 | 0 | 0 | 0 | 0 | 0 | 0 | 0 | 0 | 0 | 0 | 0 | 0
Battery | 16 | 0 | 0 | 0 | 0 | 0 | 0 | 0 | 0 | 0 | 0 | 0 | 0 | 0 | 0 | 0 | 0 | 0 | 0 | 0 | 0
Battery | 17 | 0 | 0 | 0 | 0 | 0 | 0 | 0 | 0 | 0 | 0 | 0 | 0 | 0 | 0 | 0 | 0 | 0 | 0 | 0 | 0
Battery | 18 | 0 | 0 | 0 | 0 | 0 | 0 | 0 | 0 | 0 | 0 | 0 | 0 | 0 | 0 | 0 | 0 | 0 | 0 | 0 | 0
Battery | 19 | 0 | 0 | 0 | 0 | 0 | 0 | 0 | 0 | 0 | 0 | 0 | 0 | 0 | 0 | 0 | 0 | 0 | 0 | 0 | 0

## Installed Storage Energy
Type | Year 0 | Year 1 | Year 2 | Year 3 | Year 4 | Year 5 | Year 6 | Year 7 | Year 8 | Year 9 | Year 10 | Year 11 | Year 12 | Year 13 | Year 14 | Year 15 | Year 16 | Year 17 | Year 18 | Year 19
Battery | 37.2727 | 45.6157 | 45.6157 | 45.6157 | 45.6157 | 45.6157 | 45.6157 | 45.5722 | 0 | 0 | 0 | 0 | 0 | 0 | 0 | 0 | 0 | 0 | 0 | 0

## Added Storage Energy
Type | Year 0 | Year 1 | Year 2 | Year 3 | Year 4 | Year 5 | Year 6 | Year 7 | Year 8 | Year 9 | Year 10 | Year 11 | Year 12 | Year 13 | Year 14 | Year 15 | Year 16 | Year 17 | Year 18 | Year 19
Battery | 37.2727 | 8.3431 | 0 | 0 | 0 | 0 | 0 | 0 | 0 | 0 | 0 | 0 | 0 | 0 | 0 | 0 | 0 | 0 | 0 | 0

## Retired Storage Energy
Type |  | Year 0 | Year 1 | Year 2 | Year 3 | Year 4 | Year 5 | Year 6 | Year 7 | Year 8 | Year 9 | Year 10 | Year 11 | Year 12 | Year 13 | Year 14 | Year 15 | Year 16 | Year 17 | Year 18 | Year 19
Battery | 0 | 0 | 0 | 0 | 0 | 0 | 0 | 0 | 0 | 0 | 0 | 0 | 0 | 0 | 0 | 0 | 0 | 0 | 0 | 0 | 0
Battery | 1 | 0 | 0 | 0 | 0 | 0 | 0 | 0 | 0 | 0 | 0 | 0 | 0 | 0 | 0 | 0 | 0 | 0 | 0 | 0 | 0
Battery | 2 | 0 | 0 | 0 | 0 | 0 | 0 | 0 | 0 | 0 | 0 | 0 | 0 | 0 | 0 | 0 | 0 | 0 | 0 | 0 | 0
Battery | 3 | 0 | 0 | 0 | 0 | 0 | 0 | 0 | 0 | 0 | 0 | 0 | 0 | 0 | 0 | 0 | 0 | 0 | 0 | 0 | 0
Battery | 4 | 0 | 0 | 0 | 0 | 0 | 0 | 0 | 0 | 0 | 0 | 0 | 0 | 0 | 0 | 0 | 0 | 0 | 0 | 0 | 0
Battery | 5 | 0 | 0 | 0 | 0 | 0 | 0 | 0 | 0 | 0 | 0 | 0 | 0 | 0 | 0 | 0 | 0 | 0 | 0 | 0 | 0
Battery | 6 | 0 | 0 | 0 | 0 | 0 | 0 | 0 | 0 | 0 | 0 | 0 | 0 | 0 | 0 | 0 | 0 | 0 | 0 | 0 | 0
Battery | 7 | 0 | 0.043517 | 0 | 0 | 0 | 0 | 0 | 0 | 0 | 0 | 0 | 0 | 0 | 0 | 0 | 0 | 0 | 0 | 0 | 0
Battery | 8 | 37.2727 | 8.2995 | 0 | 0 | 0 | 0 | 0 | 0 | 0 | 0 | 0 | 0 | 0 | 0 | 0 | 0 | 0 | 0 | 0 | 0
Battery | 9 | 0 | 0 | 0 | 0 | 0 | 0 | 0 | 0 | 0 | 0 | 0 | 0 | 0 | 0 | 0 | 0 | 0 | 0 | 0 | 0
Battery | 10 | 0 | 0 | 0 | 0 | 0 | 0 | 0 | 0 | 0 | 0 | 0 | 0 | 0 | 0 | 0 | 0 | 0 | 0 | 0 | 0
Battery | 11 | 0 | 0 | 0 | 0 | 0 | 0 | 0 | 0 | 0 | 0 | 0 | 0 | 0 | 0 | 0 | 0 | 0 | 0 | 0 | 0
Battery | 12 | 0 | 0 | 0 | 0 | 0 | 0 | 0 | 0 | 0 | 0 | 0 | 0 | 0 | 0 | 0 | 0 | 0 | 0 | 0 | 0
Battery | 13 | 0 | 0 | 0 | 0 | 0 | 0 | 0 | 0 | 0 | 0 | 0 | 0 | 0 | 0 | 0 | 0 | 0 | 0 | 0 | 0
Battery | 14 | 0 | 0 | 0 | 0 | 0 | 0 | 0 | 0 | 0 | 0 | 0 | 0 | 0 | 0 | 0 | 0 | 0 | 0 | 0 | 0
Battery | 15 | 0 | 0 | 0 | 0 | 0 | 0 | 0 | 0 | 0 | 0 | 0 | 0 | 0 | 0 | 0 | 0 | 0 | 0 | 0 | 0
Battery | 16 | 0 | 0 | 0 | 0 | 0 | 0 | 0 | 0 | 0 | 0 | 0 | 0 | 0 | 0 | 0 | 0 | 0 | 0 | 0 | 0
Battery | 17 | 0 | 0 | 0 | 0 | 0 | 0 | 0 | 0 | 0 | 0 | 0 | 0 | 0 | 0 | 0 | 0 | 0 | 0 | 0 | 0
Battery | 18 | 0 | 0 | 0 | 0 | 0 | 0 | 0 | 0 | 0 | 0 | 0 | 0 | 0 | 0 | 0 | 0 | 0 | 0 | 0 | 0
Battery | 19 | 0 | 0 | 0 | 0 | 0 | 0 | 0 | 0 | 0 | 0 | 0 | 0 | 0 | 0 | 0 | 0 | 0 | 0 | 0 | 0

## Remaining Storage Energy
Type |  | Year 0 | Year 1 | Year 2 | Year 3 | Year 4 | Year 5 | Year 6 | Year 7 | Year 8 | Year 9 | Year 10 | Year 11 | Year 12 | Year 13 | Year 14 | Year 15 | Year 16 | Year 17 | Year 18 | Year 19
Battery | 0 | 37.2727 | 0 | 0 | 0 | 0 | 0 | 0 | 0 | 0 | 0 | 0 | 0 | 0 | 0 | 0 | 0 | 0 | 0 | 0 | 0
Battery | 1 | 37.2727 | 8.3431 | 0 | 0 | 0 | 0 | 0 | 0 | 0 | 0 | 0 | 0 | 0 | 0 | 0 | 0 | 0 | 0 | 0 | 0
Battery | 2 | 37.2727 | 8.3431 | 0 | 0 | 0 | 0 | 0 | 0 | 0 | 0 | 0 | 0 | 0 | 0 | 0 | 0 | 0 | 0 | 0 | 0
Battery | 3 | 37.2727 | 8.3431 | 0 | 0 | 0 | 0 | 0 | 0 | 0 | 0 | 0 | 0 | 0 | 0 | 0 | 0 | 0 | 0 | 0 | 0
Battery | 4 | 37.2727 | 8.3431 | 0 | 0 | 0 | 0 | 0 | 0 | 0 | 0 | 0 | 0 | 0 | 0 | 0 | 0 | 0 | 0 | 0 | 0
Battery | 5 | 37.2727 | 8.3431 | 0 | 0 | 0 | 0 | 0 | 0 | 0 | 0 | 0 | 0 | 0 | 0 | 0 | 0 | 0 | 0 | 0 | 0
Battery | 6 | 37.2727 | 8.3431 | 0 | 0 | 0 | 0 | 0 | 0 | 0 | 0 | 0 | 0 | 0 | 0 | 0 | 0 | 0 | 0 | 0 | 0
Battery | 7 | 37.2727 | 8.2995 | 0 | 0 | 0 | 0 | 0 | 0 | 0 | 0 | 0 | 0 | 0 | 0 | 0 | 0 | 0 | 0 | 0 | 0
Battery | 8 | 0 | 0 | 0 | 0 | 0 | 0 | 0 | 0 | 0 | 0 | 0 | 0 | 0 | 0 | 0 | 0 | 0 | 0 | 0 | 0
Battery | 9 | 0 | 0 | 0 | 0 | 0 | 0 | 0 | 0 | 0 | 0 | 0 | 0 | 0 | 0 | 0 | 0 | 0 | 0 | 0 | 0
Battery | 10 | 0 | 0 | 0 | 0 | 0 | 0 | 0 | 0 | 0 | 0 | 0 | 0 | 0 | 0 | 0 | 0 | 0 | 0 | 0 | 0
Battery | 11 | 0 | 0 | 0 | 0 | 0 | 0 | 0 | 0 | 0 | 0 | 0 | 0 | 0 | 0 | 0 | 0 | 0 | 0 | 0 | 0
Battery | 12 | 0 | 0 | 0 | 0 | 0 | 0 | 0 | 0 | 0 | 0 | 0 | 0 | 0 | 0 | 0 | 0 | 0 | 0 | 0 | 0
Battery | 13 | 0 | 0 | 0 | 0 | 0 | 0 | 0 | 0 | 0 | 0 | 0 | 0 | 0 | 0 | 0 | 0 | 0 | 0 | 0 | 0
Battery | 14 | 0 | 0 | 0 | 0 | 0 | 0 | 0 | 0 | 0 | 0 | 0 | 0 | 0 | 0 | 0 | 0 | 0 | 0 | 0 | 0
Battery | 15 | 0 | 0 | 0 | 0 | 0 | 0 | 0 | 0 | 0 | 0 | 0 | 0 | 0 | 0 | 0 | 0 | 0 | 0 | 0 | 0
Battery | 16 | 0 | 0 | 0 | 0 | 0 | 0 | 0 | 0 | 0 | 0 | 0 | 0 | 0 | 0 | 0 | 0 | 0 | 0 | 0 | 0
Battery | 17 | 0 | 0 | 0 | 0 | 0 | 0 | 0 | 0 | 0 | 0 | 0 | 0 | 0 | 0 | 0 | 0 | 0 | 0 | 0 | 0
Battery | 18 | 0 | 0 | 0 | 0 | 0 | 0 | 0 | 0 | 0 | 0 | 0 | 0 | 0 | 0 | 0 | 0 | 0 | 0 | 0 | 0
Battery | 19 | 0 | 0 | 0 | 0 | 0 | 0 | 0 | 0 | 0 | 0 | 0 | 0 | 0 | 0 | 0 | 0 | 0 | 0 | 0 | 0

## Dispatched Electricity
Generation Technology | Year | Day | Hour 0 | Hour 1 | Hour 2 | Hour 3 | Hour 4 | Hour 5 | Hour 6 | Hour 7 | Hour 8 | Hour 9 | Hour 10 | Hour 11 | Hour 12 | Hour 13 | Hour 14 | Hour 15 | Hour 16 | Hour 17 | Hour 18 | Hour 19 | Hour 20 | Hour 21 | Hour 22 | Hour 23
Diesel | 0 | 0 | 5.4747 | 4.9644 | 4.3703 | 4.0328 | 4.0243 | 4.8062 | 5.5777 | 0 | 0 | 0 | 0 | 0 | 0 | 0 | 0 | 2.7771 | 3.0041 | 7.2498 | 7.2498 | 7.2498 | 2.9006 | 7.2498 | 1.4799 | 7.2498
Diesel | 0 | 1 | 6.0556 | 5.6348 | 5.0517 | 4.603 | 4.649 | 5.4953 | 5.818 | 0 | 0 | 0 | 0 | 0 | 0 | 0 | 0 | 2.3215 | 3.1654 | 7.2498 | 7.2498 | 7.2498 | 3.2177 | 7.2498 | 2.088 | 7.2498
Diesel | 0 | 2 | 4.6736 | 4.2437 | 3.9674 | 0 | 3.5331 | 0 | 3.1344 | 0 | 0 | 0 | 0 | 0 | 0 | 0 | 0 | 0 | 0 | 0 | 7.2498 | 2.3372 | 7.2498 | 0.89024 | 7.2498 | 4.9985
Diesel | 0 | 3 | 4.0934 | 3.4658 | 3.0473 | 0 | 2.8359 | 0 | 0.83329 | 0 | 0 | 0 | 0 | 0 | 0 | 0 | 0 | 0 | 0 | 0 | 7.2498 | 2.0095 | 7.2498 | 1.2061 | 6.8017 | 0
Diesel | 0 | 4 | 5.6474 | 0 | 4.3116 | 4.0678 | 4.0939 | 3.8981 | 0.89505 | 0 | 0 | 0 | 0 | 0 | 0 | 0 | 0 | 0 | 0 | 0 | 7.2498 | 2.5498 | 7.2498 | 3.8072 | 7.2498 | 0
Diesel | 0 | 5 | 7.2498 | 2.8435 | 7.1545 | 6.7528 | 6.4338 | 5.9746 | 2.4321 | 0 | 0 | 0 | 0 | 0 | 0 | 0 | 0 | 0 | 0 | 7.2498 | 3.3597 | 7.2498 | 7.2498 | 7.2498 | 3.4379 | 7.2498
Diesel | 0 | 6 | 7.2498 | 7.2498 | 7.2498 | 7.2498 | 7.2498 | 7.2498 | 4.2106 | 0.27514 | 0 | 0 | 0 | 0 | 0 | 0 | 0 | 0 | 4.5616 | 7.2498 | 7.2498 | 6.4166 | 7.2498 | 7.2498 | 7.2498 | 7.2498
Diesel | 0 | 7 | 7.2498 | 7.2498 | 7.2498 | 7.2498 | 7.2498 | 7.2498 | 4.3997 | 0.20046 | 0 | 0 | 0 | 0 | 0 | 0 | 0 | 0.3024 | 4.5964 | 7.2498 | 7.2498 | 7.2498 | 7.2498 | 7.2498 | 7.2498 | 7.2498
Diesel | 0 | 8 | 7.2498 | 7.2498 | 7.2498 | 7.1889 | 7.0822 | 7.2498 | 4.4087 | 0 | 0 | 0 | 0 | 0 | 0 | 0 | 0 | 0 | 0 | 7.2498 | 7.2498 | 7.2498 | 4.8009 | 7.2498 | 6.7922 | 7.2498
Diesel | 0 | 9 | 6.277 | 0 | 5.4742 | 5.2776 | 5.2402 | 5.3508 | 4.8099 | 0.28609 | 0 | 0 | 0 | 0 | 0 | 0 | 0 | 0 | 0 | 7.2498 | 3.3498 | 7.2498 | 7.2498 | 7.2498 | 1.6379 | 7.2498
Diesel | 0 | 10 | 4.4428 | 3.9135 | 3.5689 | 0 | 3.3436 | 4.1471 | 4.7484 | 0 | 0 | 0 | 0 | 0 | 0 | 0 | 0 | 0 | 0.56933 | 7.2498 | 7.2498 | 7.2498 | 2.0716 | 7.2498 | 0.010302 | 5.7698
Diesel | 0 | 11 | 6.1746 | 5.5224 | 5.178 | 0 | 4.973 | 5.7496 | 6.6734 | 3.8824 | 0 | 0 | 0 | 0 | 0 | 0 | 0 | 3.7697 | 7.2498 | 7.2498 | 6.4922 | 7.2498 | 7.2498 | 7.2498 | 2.0443 | 7.2498
Diesel | 1 | 0 | 5.6116 | 5.0772 | 4.4584 | 4.1075 | 4.0994 | 4.9165 | 5.7227 | 0 | 0 | 0 | 0 | 0 | 0 | 0 | 0 | 2.5586 | 1.9329 | 7.1233 | 7.1233 | 7.1233 | 2.13 | 7.1233 | 0.61958 | 7.1233
Diesel | 1 | 1 | 6.2604 | 5.8181 | 5.2054 | 4.7335 | 4.7836 | 5.6722 | 5.9772 | 0 | 0 | 0 | 0 | 0 | 0 | 0 | 0 | 2.0696 | 2.1677 | 7.1233 | 7.1233 | 7.1233 | 2.4837 | 7.1233 | 1.293 | 7.1233
Diesel | 1 | 2 | 4.7876 | 0 | 4.0606 | 0 | 3.6017 | 4.2953 | 3.0991 | 0 | 0 | 0 | 0 | 0 | 0 | 0 | 0 | 0 | 0 | 0 | 7.1233 | 1.5326 | 7.1233 | 1.1536 | 7.1233 | 0
Diesel | 1 | 3 | 4.1728 | 0 | 3.0688 | 2.8554 | 0 | 3.3584 | 0.61446 | 0 | 0 | 0 | 0 | 0 | 0 | 0 | 0 | 0 | 0 | 0 | 0.33444 | 7.1233 | 0.81448 | 7.1233 | 0 | 3.2036
Diesel | 1 | 4 | 5.8572 | 0 | 4.4457 | 0 | 4.2257 | 3.989 | 0.68236 | 0 | 0 | 0 | 0 | 0 | 0 | 0 | 0 | 0 | 0 | 0 | 7.1233 | 1.7958 | 7.1233 | 3.4357 | 7.1233 | 0
Diesel | 1 | 5 | 7.1233 | 0.062216 | 7.1233 | 7.073 | 6.7378 | 6.2179 | 2.3387 | 0 | 0 | 0 | 0 | 0 | 0 | 0 | 0 | 0 | 0 | 7.1233 | 3.845 | 7.1233 | 7.1233 | 7.1233 | 2.7828 | 7.1233
Diesel | 1 | 6 | 7.1233 | 7.1233 | 7.1233 | 7.1233 | 7.1233 | 7.1233 | 4.2286 | 0 | 0 | 0 | 0 | 0 | 0 | 0 | 0 | 0.092771 | 4.5885 | 7.1233 | 7.1233 | 7.1233 | 7.1233 | 7.1233 | 7.1233 | 7.1233
Diesel | 1 | 7 | 7.1233 | 7.1233 | 7.1233 | 7.1233 | 7.1233 | 7.1233 | 4.433 | 0 | 0 | 0 | 0 | 0 | 0 | 0 | 0 | 0 | 4.5621 | 7.1233 | 7.1233 | 7.1233 | 7.1233 | 7.1233 | 7.1233 | 7.1233
Diesel | 1 | 8 | 7.1233 | 7.1233 | 7.1233 | 7.1233 | 7.1233 | 7.1233 | 4.4612 | 0 | 0 | 0 | 0 | 0 | 0 | 0 | 0 | 0 | 0 | 7.1233 | 7.1233 | 7.1233 | 4.2138 | 7.1233 | 6.4595 | 7.1233
Diesel | 1 | 9 | 6.5642 | 0 | 5.7258 | 5.5224 | 5.4852 | 2.8075 | 4.9571 | 0 | 0 | 0 | 0 | 0 | 0 | 0 | 0 | 0 | 0 | 7.1233 | 2.6822 | 7.1233 | 7.1233 | 7.1233 | 0.88521 | 7.1233
Diesel | 1 | 10 | 4.5729 | 0 | 3.6582 | 3.3887 | 3.4231 | 0 | 4.8902 | 0 | 0 | 0 | 0 | 0 | 0 | 0 | 0 | 0 | 0 | 7.1233 | 7.1233 | 7.1233 | 4.3984 | 7.1233 | 0 | 5.9688
Diesel | 1 | 11 | 6.4462 | 5.7638 | 5.4077 | 0 | 5.197 | 6.0135 | 6.9853 | 3.8878 | 0 | 0 | 0 | 0 | 0 | 0 | 0 | 3.7084 | 7.1233 | 7.1233 | 6.4289 | 7.1233 | 7.1233 | 7.1233 | 1.302 | 7.1233
Diesel | 2 | 0 | 5.9324 | 5.3709 | 4.7197 | 4.3502 | 4.3415 | 5.2006 | 6.0484 | 0 | 0 | 0 | 0 | 0 | 0 | 0 | 0 | 2.8032 | 2.234 | 7.6509 | 7.6509 | 7.6509 | 2.6685 | 7.6509 | 1.088 | 7.6509
Diesel | 2 | 1 | 6.6023 | 6.138 | 5.4947 | 4.9995 | 5.0515 | 5.9846 | 6.3165 | 0 | 0 | 0 | 0 | 0 | 0 | 0 | 0 | 2.296 | 2.5918 | 7.6509 | 7.6509 | 7.6509 | 3.0338 | 7.6509 | 1.7849 | 7.6509
Diesel | 2 | 2 | 5.0622 | 0 | 4.2946 | 0 | 3.8136 | 4.5432 | 3.3149 | 0 | 0 | 0 | 0 | 0 | 0 | 0 | 0 | 0 | 0 | 0 | 7.6509 | 2.0429 | 7.6509 | 2.8224 | 7.6509 | 0
Diesel | 2 | 3 | 4.4183 | 0 | 3.2608 | 3.0356 | 0 | 2.1191 | 0.7304 | 0 | 0 | 0 | 0 | 0 | 0 | 0 | 0 | 0 | 0 | 0 | 0.77152 | 7.6509 | 1.2801 | 7.6509 | 0 | 6.1339
Diesel | 2 | 4 | 6.1714 | 3.8272 | 4.6919 | 0 | 4.4584 | 4.2211 | 0.80306 | 0 | 0 | 0 | 0 | 0 | 0 | 0 | 0 | 0 | 0 | 0 | 7.6509 | 2.3075 | 7.6509 | 1.3265 | 7.6509 | 0
Diesel | 2 | 5 | 7.6509 | 0.471 | 7.6509 | 7.4318 | 7.0799 | 6.5473 | 2.5298 | 0 | 0 | 0 | 0 | 0 | 0 | 0 | 0 | 0 | 0 | 7.6509 | 4.3849 | 7.6509 | 7.6509 | 7.6509 | 3.3278 | 7.6509
Diesel | 2 | 6 | 7.6509 | 7.6509 | 7.6509 | 7.6509 | 7.6509 | 7.6509 | 4.5072 | 0.018417 | 0 | 0 | 0 | 0 | 0 | 0 | 0 | 0.25754 | 4.8451 | 7.6509 | 7.6509 | 7.6509 | 7.6509 | 7.6509 | 7.6509 | 7.4605
Diesel | 2 | 7 | 7.6509 | 7.6509 | 7.6509 | 7.6509 | 7.6509 | 7.6509 | 4.7197 | 0 | 0 | 0 | 0 | 0 | 0 | 0 | 0 | 0 | 4.8811 | 7.6509 | 7.6509 | 7.6509 | 7.6509 | 7.6509 | 7.6509 | 7.6509
Diesel | 2 | 8 | 7.6509 | 7.6509 | 7.6509 | 7.6509 | 7.6509 | 7.6509 | 4.7424 | 0 | 0 | 0 | 0 | 0 | 0 | 0 | 0 | 0 | 0 | 7.6509 | 7.6509 | 7.6509 | 4.8304 | 7.6509 | 6.8109 | 7.6509
Diesel | 2 | 9 | 6.9002 | 0 | 6.0186 | 5.8042 | 5.7644 | 3.6878 | 5.2363 | 0.084654 | 0 | 0 | 0 | 0 | 0 | 0 | 0 | 0 | 0 | 7.6509 | 3.2246 | 7.6509 | 7.6509 | 7.6509 | 1.3376 | 7.6509
Diesel | 2 | 10 | 4.8286 | 0 | 3.8673 | 3.5845 | 3.6201 | 0 | 5.1635 | 2.2016 | 0 | 0 | 0 | 0 | 0 | 0 | 0 | 0 | 0 | 7.6509 | 7.6509 | 7.6509 | 3.8613 | 7.6509 | 0 | 6.2936
Diesel | 2 | 11 | 6.7794 | 6.0622 | 5.6866 | 0 | 5.4641 | 6.3211 | 7.341 | 4.1473 | 0 | 0 | 0 | 0 | 0 | 0 | 0 | 3.9798 | 7.6509 | 7.6509 | 6.8545 | 7.6509 | 7.6509 | 7.6509 | 1.7782 | 7.6509
Diesel | 3 | 0 | 6.1812 | 5.592 | 4.91 | 4.5232 | 4.5144 | 5.415 | 6.308 | 0 | 0 | 0 | 0 | 0 | 0 | 0 | 0 | 3.0783 | 3.1345 | 8.2001 | 8.2001 | 8.2001 | 3.1641 | 8.2001 | 1.4981 | 8.2001
Diesel | 3 | 1 | 6.8981 | 6.4104 | 5.7349 | 5.2146 | 5.2698 | 6.2496 | 6.625 | 0 | 0 | 0 | 0 | 0 | 0 | 0 | 0 | 2.6118 | 3.8063 | 8.2001 | 8.2001 | 8.2001 | 3.555 | 8.2001 | 2.242 | 8.2001
Diesel | 3 | 2 | 5.2734 | 0 | 4.4725 | 4.0606 | 3.9664 | 0 | 3.5112 | 0 | 0 | 0 | 0 | 0 | 0 | 0 | 0 | 0 | 0 | 0 | 8.2001 | 2.5053 | 8.2001 | 4.6505 | 8.2001 | 0
Diesel | 3 | 3 | 4.5954 | 0 | 1.8681 | 3.1429 | 0 | 3.7145 | 0.86891 | 0 | 0 | 0 | 0 | 0 | 0 | 0 | 0 | 0 | 0 | 0 | 8.2001 | 2.1692 | 8.2001 | 0.37687 | 7.7551 | 0
Diesel | 3 | 4 | 6.4546 | 4.9018 | 4.898 | 0 | 4.6558 | 4.4421 | 0.99729 | 0 | 0 | 0 | 0 | 0 | 0 | 0 | 0 | 0 | 0 | 0 | 8.2001 | 2.797 | 8.2001 | 1.7712 | 8.2001 | 0
Diesel | 3 | 5 | 8.2001 | 0.88805 | 8.2001 | 7.7973 | 7.4289 | 6.9056 | 2.8268 | 0 | 0 | 0 | 0 | 0 | 0 | 0 | 0 | 0 | 0 | 8.2001 | 4.9765 | 8.2001 | 8.2001 | 8.2001 | 3.8874 | 8.2001
Diesel | 3 | 6 | 8.2001 | 8.2001 | 8.2001 | 8.2001 | 8.2001 | 8.2001 | 4.9008 | 0.38143 | 0 | 0.4307 | 0 | 0 | 0 | 0 | 0 | 0.67308 | 6.3526 | 8.2001 | 8.2001 | 8.2001 | 8.2001 | 8.2001 | 8.2001 | 8.2001
Diesel | 3 | 7 | 8.2001 | 8.2001 | 8.2001 | 8.2001 | 8.2001 | 8.2001 | 5.1177 | 0.29198 | 0 | 0.010558 | 0 | 0 | 0 | 0 | 0 | 0.39447 | 6.1567 | 8.2001 | 8.2001 | 8.2001 | 8.2001 | 8.2001 | 8.2001 | 8.2001
Diesel | 3 | 8 | 8.2001 | 8.2001 | 8.2001 | 8.2001 | 8.1834 | 8.2001 | 5.1174 | 0 | 0 | 0 | 0 | 0 | 0 | 0 | 0 | 0 | 2.9542 | 8.2001 | 8.2001 | 8.2001 | 5.4651 | 8.2001 | 4.2516 | 8.2001
Diesel | 3 | 9 | 7.2359 | 0 | 6.3118 | 6.0877 | 6.0467 | 4.7566 | 5.5533 | 0.35628 | 0 | 0 | 0 | 0 | 0 | 0 | 0 | 0 | 0 | 8.2001 | 3.7762 | 8.2001 | 8.2001 | 8.2001 | 1.7951 | 8.2001
Diesel | 3 | 10 | 5.0379 | 4.4262 | 4.0295 | 0 | 3.7704 | 0 | 5.4031 | 0 | 0 | 0 | 0 | 0 | 0 | 0 | 0 | 0 | 0.058618 | 8.2001 | 8.2001 | 8.2001 | 2.2614 | 8.2001 | 5.506 | 6.5769
Diesel | 3 | 11 | 7.1054 | 6.3532 | 5.9608 | 5.7099 | 5.7287 | 6.6289 | 7.7008 | 0 | 0 | 0 | 0 | 0 | 0 | 0 | 0 | 4.3718 | 8.2001 | 8.2001 | 4.1536 | 8.2001 | 8.2001 | 8.2001 | 5.8197 | 8.2001
Diesel | 4 | 0 | 5.4683 | 4.8598 | 4.1811 | 0 | 3.7977 | 0 | 5.6511 | 0 | 0 | 0 | 0 | 0 | 0 | 0 | 0 | 0 | 0 | 8.6931 | 8.6931 | 8.6931 | 2.9133 | 8.6931 | 7.5886 | 7.8172
Diesel | 4 | 1 | 6.5111 | 0 | 5.2828 | 4.7305 | 4.8017 | 2.6397 | 6.2459 | 2.7248 | 0 | 0 | 0 | 0 | 0 | 0 | 0 | 2.319 | 0 | 8.6931 | 8.6931 | 8.6931 | 8.6931 | 8.6931 | 2.0664 | 8.6931
Diesel | 4 | 2 | 4.6429 | 0 | 3.9106 | 0 | 0 | 4.1314 | 2.941 | 0 | 0 | 0 | 0 | 0 | 0 | 0 | 0 | 0 | 0 | 0 | 8.6931 | 2.1787 | 8.6931 | 2.1201 | 7.7961 | 0
Diesel | 4 | 3 | 3.8894 | 0 | 0 | 2.3495 | 0 | 3.0621 | 0.32834 | 0 | 0 | 0 | 0 | 0 | 0 | 0 | 0 | 0 | 0 | 0 | 1.1313 | 8.6931 | 1.5722 | 5.8227 | 7.3674 | 0
Diesel | 4 | 4 | 6.2353 | 0 | 4.5341 | 0 | 4.3436 | 4.2142 | 0.84569 | 0 | 0 | 0 | 0 | 0 | 0 | 0 | 0 | 0 | 0 | 0 | 8.6931 | 2.7826 | 8.6931 | 3.6499 | 8.6931 | 0
Diesel | 4 | 5 | 8.6931 | 1.1914 | 8.5372 | 8.0571 | 7.6759 | 7.1917 | 3.0947 | 0 | 0 | 0 | 0 | 0 | 0 | 0 | 0 | 0 | 0 | 8.6931 | 4.4947 | 8.6931 | 8.6931 | 8.6931 | 4.3352 | 8.6931
Diesel | 4 | 6 | 8.6931 | 8.6931 | 8.6931 | 8.6931 | 8.6931 | 8.6931 | 5.3692 | 0.91959 | 0 | 0.97683 | 0 | 0 | 0 | 0 | 0 | 2.964 | 8.6931 | 8.6931 | 8.6931 | 8.6931 | 8.6931 | 8.6931 | 8.6931 | 8.6931
Diesel | 4 | 7 | 8.6931 | 8.6931 | 8.6931 | 8.6931 | 8.6931 | 8.6931 | 5.5823 | 0.80665 | 0 | 0.50994 | 0.76358 | 0 | 0.048309 | 0 | 0 | 0.8243 | 7.8195 | 8.6931 | 8.6931 | 8.6931 | 8.6931 | 8.6931 | 8.6931 | 8.6931
Diesel | 4 | 8 | 8.6931 | 8.6931 | 8.6931 | 8.6185 | 8.4934 | 8.6931 | 5.5055 | 0.10431 | 0 | 0 | 0 | 0 | 0 | 0 | 0 | 0 | 2.3075 | 8.6931 | 8.6931 | 8.6931 | 5.9907 | 8.6931 | 4.7438 | 8.6931
Diesel | 4 | 9 | 7.3982 | 0 | 6.4625 | 6.2497 | 6.2218 | 4.7291 | 5.753 | 0.61993 | 0 | 0 | 0 | 0 | 0 | 0 | 0 | 0 | 0 | 8.6931 | 4.1582 | 8.6931 | 8.6931 | 8.6931 | 2.0817 | 8.6931
Diesel | 4 | 10 | 4.6027 | 3.967 | 3.5647 | 0 | 3.3043 | 0 | 5.064 | 2.2274 | 0 | 0 | 0 | 0 | 0 | 0 | 0 | 0 | 0.9651 | 8.6931 | 8.6931 | 8.6931 | 2.3375 | 8.6414 | 0 | 6.2369
Diesel | 4 | 11 | 7.1834 | 6.4119 | 6.0406 | 5.8033 | 5.8307 | 6.7841 | 7.9257 | 1.5125 | 0 | 0 | 0 | 0 | 0 | 0 | 0 | 4.7021 | 8.6931 | 8.6931 | 8.6931 | 8.6931 | 8.6931 | 8.6931 | 2.4895 | 8.6931
Diesel | 5 | 0 | 5.0284 | 0 | 3.7101 | 3.3282 | 3.3298 | 0 | 4.6984 | 2.5269 | 0 | 0 | 0 | 0 | 0 | 0 | 0 | 0 | 0 | 9.0019 | 9.238 | 9.238 | 2.8944 | 9.238 | 0.81416 | 7.5107
Diesel | 5 | 1 | 6.3259 | 5.7823 | 5.0314 | 4.4472 | 4.5312 | 0 | 6.075 | 0 | 0 | 0 | 0 | 0 | 0 | 0 | 0 | 2.2468 | 0 | 9.238 | 9.238 | 9.238 | 5.5365 | 9.238 | 2.0898 | 8.7332
Diesel | 5 | 2 | 4.251 | 0 | 3.5579 | 3.1024 | 0 | 0 | 2.5994 | 0 | 0 | 0 | 0 | 0 | 0 | 0 | 0 | 0 | 0 | 0 | 1.2462 | 9.238 | 2.3208 | 8.2386 | 0 | 6.1647
Diesel | 5 | 3 | 3.4308 | 2.5547 | 0 | 0 | 0 | 2.6356 | 0 | 0 | 0 | 0 | 0 | 0 | 0 | 0 | 0 | 0 | 0 | 0 | 1.2291 | 9.238 | 1.6123 | 2.7625 | 7.1945 | 0
Diesel | 5 | 4 | 6.1687 | 5.3888 | 4.3359 | 0 | 0 | 4.1258 | 0.8268 | 0 | 0 | 0 | 0 | 0 | 0 | 0 | 0 | 0 | 0 | 0 | 1.6815 | 9.238 | 3.0603 | 9.238 | 1.3084 | 6.8904
Diesel | 5 | 5 | 9.238 | 1.5525 | 8.8684 | 8.3691 | 7.9732 | 7.5264 | 3.4177 | 0 | 0 | 0 | 0 | 0 | 0 | 0 | 0 | 0 | 0 | 9.212 | 4.5022 | 9.238 | 9.238 | 9.238 | 4.8497 | 9.238
Diesel | 5 | 6 | 9.238 | 9.238 | 9.238 | 9.238 | 9.238 | 9.238 | 5.8701 | 1.492 | 0 | 1.5603 | 0 | 0 | 0 | 0 | 0 | 7.644 | 9.238 | 9.238 | 9.238 | 9.238 | 9.238 | 9.238 | 9.238 | 9.238
Diesel | 5 | 7 | 9.238 | 9.238 | 9.238 | 9.238 | 9.238 | 9.238 | 6.081 | 1.3608 | 0 | 1.0572 | 1.409 | 0.14805 | 0 | 0 | 0 | 2.6709 | 9.238 | 9.238 | 9.238 | 9.238 | 9.238 | 9.238 | 9.238 | 9.238
Diesel | 5 | 8 | 9.238 | 9.238 | 9.238 | 8.9775 | 8.8489 | 9.238 | 5.9371 | 0.59085 | 0 | 0 | 0 | 0 | 0 | 0 | 0 | 0 | 2.3471 | 9.238 | 9.238 | 9.238 | 6.5872 | 9.238 | 5.297 | 9.238
Diesel | 5 | 9 | 7.6288 | 0 | 6.6706 | 6.4629 | 6.4441 | 5.1311 | 6.0149 | 0.94682 | 0 | 0 | 0 | 0 | 0 | 0 | 0 | 0 | 0 | 9.238 | 4.6218 | 9.238 | 9.238 | 9.238 | 2.444 | 9.238
Diesel | 5 | 10 | 4.3533 | 3.6904 | 3.278 | 0 | 3.0127 | 0 | 4.8968 | 2.175 | 0 | 0 | 0 | 0 | 0 | 0 | 0 | 0 | 0.7526 | 9.238 | 9.238 | 9.238 | 2.5495 | 8.7058 | 0 | 6.082
Diesel | 5 | 11 | 7.349 | 6.5517 | 6.1903 | 5.9594 | 5.9936 | 7.0002 | 8.2104 | 4.1059 | 0 | 0 | 0 | 0 | 0 | 0 | 0 | 5.1063 | 9.238 | 9.238 | 9.238 | 9.238 | 9.238 | 9.238 | 2.8204 | 9.238
Diesel | 6 | 0 | 4.5974 | 0 | 3.2449 | 0 | 2.8669 | 3.8355 | 0 | 2.2536 | 0 | 0 | 0 | 0 | 0 | 0 | 0 | 0 | 0 | 8.911 | 3.0715 | 9.8128 | 8.6183 | 9.3143 | 0.62164 | 7.219
Diesel | 6 | 1 | 6.1534 | 5.0812 | 4.7896 | 4.1722 | 4.2692 | 0 | 5.9183 | 0 | 0 | 0 | 0 | 0 | 0 | 0 | 0 | 2.1944 | 0 | 9.8128 | 9.8128 | 9.8128 | 3.7403 | 9.8128 | 2.1351 | 8.7007
Diesel | 6 | 2 | 3.8665 | 0 | 3.2113 | 2.7325 | 0 | 0 | 2.2663 | 0 | 0 | 0 | 0 | 0 | 0 | 0 | 0 | 0 | 0 | 0 | 1.1293 | 9.8128 | 1.5252 | 8.078 | 0 | 3.8829
Diesel | 6 | 3 | 2.9775 | 2.0314 | 0 | 0 | 0 | 2.2135 | 0 | 0 | 0 | 0 | 0 | 0 | 0 | 0 | 0 | 0 | 0 | 0 | 1.3473 | 9.8128 | 1.6734 | 0.49395 | 7.0364 | 0
Diesel | 6 | 4 | 6.1152 | 5.2926 | 4.1462 | 0 | 0 | 4.0482 | 0.82097 | 0 | 0 | 0 | 0 | 0 | 0 | 0 | 0 | 0 | 0 | 0 | 1.7547 | 9.8128 | 3.2918 | 9.8128 | 1.4493 | 5.5299
Diesel | 6 | 5 | 9.8128 | 1.936 | 9.2203 | 8.7007 | 8.2891 | 7.8468 | 3.761 | 0 | 0 | 0 | 0 | 0 | 0 | 0 | 0 | 0 | 0 | 9.4867 | 4.8597 | 9.8128 | 9.8128 | 9.8128 | 5.3944 | 9.8128
Diesel | 6 | 6 | 9.8128 | 9.8128 | 9.8128 | 9.8128 | 9.8128 | 9.8128 | 6.3971 | 2.0937 | 5.4257 | 0 | 0 | 0 | 2.2038 | 0 | 0 | 7.1074 | 9.8128 | 9.8128 | 9.8128 | 9.8128 | 9.8128 | 9.8128 | 9.8128 | 9.8128
Diesel | 6 | 7 | 9.8128 | 9.8128 | 9.8128 | 9.8128 | 9.8128 | 9.8128 | 6.6057 | 1.9441 | 0 | 1.6341 | 0 | 0 | 0 | 0 | 0 | 8.3794 | 9.8128 | 9.8128 | 9.8128 | 9.8128 | 9.8128 | 9.8128 | 9.8128 | 9.8128
Diesel | 6 | 8 | 9.8128 | 9.8128 | 9.8128 | 9.3575 | 9.2252 | 9.8128 | 6.3926 | 1.1043 | 0 | 0 | 0 | 0 | 0 | 0 | 0 | 0 | 2.7929 | 9.8128 | 9.8128 | 9.8128 | 7.218 | 9.8128 | 5.8815 | 9.8128
Diesel | 6 | 9 | 7.877 | 0 | 6.894 | 6.691 | 6.6813 | 7.5493 | 6.295 | 0 | 0 | 0 | 0 | 0 | 0 | 0 | 0 | 0 | 0 | 9.8128 | 9.8128 | 9.8128 | 5.6231 | 9.8128 | 2.8306 | 9.6611
Diesel | 6 | 10 | 4.1122 | 3.4205 | 2.997 | 0 | 2.7262 | 0 | 0 | 2.1371 | 0 | 0 | 0 | 0 | 0 | 0 | 0 | 0 | 0.79645 | 9.8128 | 9.8128 | 9.8128 | 2.7852 | 8.7893 | 4.8055 | 5.9394
Diesel | 6 | 11 | 7.5312 | 6.7064 | 6.3541 | 6.129 | 6.1701 | 7.2325 | 8.5141 | 5.6229 | 0 | 0 | 0 | 0 | 0 | 0 | 0 | 5.5366 | 9.8128 | 9.8128 | 9.8128 | 9.8128 | 9.8128 | 9.8128 | 4.4322 | 9.8128
Diesel | 7 | 0 | 5.1379 | 0 | 3.7033 | 3.2924 | 3.2967 | 0 | 5.4161 | 2.8749 | 0 | 0 | 0 | 0 | 0 | 0 | 0 | 0 | 0.089917 | 9.6028 | 10.5073 | 10.5073 | 4.5271 | 10.0441 | 1.5081 | 7.8836
Diesel | 7 | 1 | 6.6836 | 6.083 | 5.2536 | 0 | 4.7051 | 5.6793 | 6.4846 | 3.2131 | 0 | 0 | 0 | 0 | 0 | 0 | 0 | 2.8959 | 0.37205 | 10.5073 | 10.5073 | 10.5073 | 4.6931 | 10.5073 | 3.018 | 9.3492
Diesel | 7 | 2 | 4.3316 | 0 | 3.6106 | 3.1081 | 0 | 0 | 2.7436 | 0 | 0 | 0 | 0 | 0 | 0 | 0 | 0 | 0 | 0 | 0 | 2.0165 | 10.5073 | 3.1838 | 8.7425 | 0.13092 | 6.4266
Diesel | 7 | 3 | 3.4108 | 0 | 0 | 1.6108 | 0 | 2.6019 | 0.11186 | 0 | 0 | 0 | 0 | 0 | 0 | 0 | 0 | 0 | 0 | 0.035243 | 2.1381 | 10.5073 | 2.5152 | 4.2894 | 7.6239 | 0
Diesel | 7 | 4 | 6.5857 | 5.7237 | 4.5385 | 0 | 0 | 4.4525 | 0.76839 | 0 | 0 | 0 | 0 | 0 | 0 | 0 | 0 | 0 | 0 | 0 | 2.6001 | 10.5073 | 4.1699 | 10.5073 | 2.2366 | 8.0418
Diesel | 7 | 5 | 10.5073 | 2.6428 | 9.723 | 9.1753 | 8.7431 | 8.3639 | 4.2557 | 0 | 0 | 0 | 0 | 0 | 0 | 0 | 0 | 0 | 0 | 10.1587 | 5.9215 | 10.5073 | 10.5073 | 10.5073 | 6.2758 | 10.5073
Diesel | 7 | 6 | 10.5073 | 10.5073 | 10.5073 | 10.5073 | 10.5073 | 10.5073 | 6.9799 | 2.7489 | 5.9213 | 0 | 0 | 2.378 | 0 | 0 | 1.8755 | 10.5073 | 10.5073 | 10.5073 | 10.5073 | 10.5073 | 10.5073 | 10.5073 | 10.5073 | 10.5073
Diesel | 7 | 7 | 10.5073 | 10.5073 | 10.5073 | 10.5073 | 10.5073 | 10.5073 | 7.1919 | 2.6009 | 5.4576 | 0 | 0 | 1.4259 | 0 | 0 | 0 | 9.1908 | 10.5073 | 10.5073 | 10.5073 | 10.5073 | 10.5073 | 10.5073 | 10.5073 | 10.5073
Diesel | 7 | 8 | 10.5073 | 10.5073 | 10.338 | 9.2586 | 9.7165 | 10.5073 | 6.9481 | 1.7255 | 0 | 0 | 0 | 0 | 0 | 0 | 0 | 1.577 | 7.1556 | 10.5073 | 7.2936 | 10.5073 | 10.5073 | 10.5073 | 6.7793 | 10.5073
Diesel | 7 | 9 | 8.3315 | 0 | 7.2888 | 7.0688 | 7.0541 | 7.9705 | 6.7567 | 0 | 0 | 0 | 0 | 0 | 0 | 0 | 0 | 0 | 0.041462 | 10.5073 | 10.5073 | 10.5073 | 10.5073 | 10.5073 | 3.601 | 10.2048
Diesel | 7 | 10 | 4.5266 | 3.7983 | 3.3493 | 0 | 3.0615 | 0 | 5.1832 | 0 | 0 | 0 | 0 | 0 | 0 | 0 | 0 | 0 | 9.3802 | 3.3973 | 10.5073 | 10.5073 | 10.5073 | 1.5535 | 8.124 | 6.1005
Diesel | 7 | 11 | 7.9921 | 7.1204 | 6.7381 | 6.4939 | 6.5347 | 7.6477 | 8.989 | 6.1739 | 0.049719 | 0 | 0 | 0 | 0 | 0 | 0.60833 | 6.1733 | 10.5073 | 10.5073 | 10.5073 | 10.5073 | 8.5063 | 10.5073 | 10.5073 | 10.4357
Diesel | 8 | 0 | 0 | 0 | 0 | 0 | 0 | 0 | 0 | 0 | 0 | 0 | 0 | 0 | 0 | 0 | 0 | 0 | 0 | 0 | 0 | 0 | 0 | 0 | 0 | 0
Diesel | 8 | 1 | 0 | 0 | 0 | 0 | 0 | 0 | 0 | 0 | 0 | 0 | 0 | 0 | 0 | 0 | 0 | 0 | 0 | 0 | 0 | 0 | 0 | 0 | 0 | 0
Diesel | 8 | 2 | 0 | 0 | 0 | 0 | 0 | 0 | 0 | 0 | 0 | 0 | 0 | 0 | 0 | 0 | 0 | 0 | 0 | 0 | 0 | 0 | 0 | 0 | 0 | 0
Diesel | 8 | 3 | 0 | 0 | 0 | 0 | 0 | 0 | 0 | 0 | 0 | 0 | 0 | 0 | 0 | 0 | 0 | 0 | 0 | 0 | 0 | 0 | 0 | 0 | 0 | 0
Diesel | 8 | 4 | 0 | 0 | 0 | 0 | 0 | 0 | 0 | 0 | 0 | 0 | 0 | 0 | 0 | 0 | 0 | 0 | 0 | 0 | 0 | 0 | 0 | 0 | 0 | 0
Diesel | 8 | 5 | 0 | 0 | 0 | 0 | 0 | 0 | 0 | 0 | 0 | 0 | 0 | 0 | 0 | 0 | 0 | 0 | 0 | 0 | 0 | 0 | 0 | 0 | 0 | 0
Diesel | 8 | 6 | 0 | 0 | 0 | 0 | 0 | 0 | 0 | 0 | 0 | 0 | 0 | 0 | 0 | 0 | 0 | 0 | 0 | 0 | 0 | 0 | 0 | 0 | 0 | 0
Diesel | 8 | 7 | 0 | 0 | 0 | 0 | 0 | 0 | 0 | 0 | 0 | 0 | 0 | 0 | 0 | 0 | 0 | 0 | 0 | 0 | 0 | 0 | 0 | 0 | 0 | 0
Diesel | 8 | 8 | 0 | 0 | 0 | 0 | 0 | 0 | 0 | 0 | 0 | 0 | 0 | 0 | 0 | 0 | 0 | 0 | 0 | 0 | 0 | 0 | 0 | 0 | 0 | 0
Diesel | 8 | 9 | 0 | 0 | 0 | 0 | 0 | 0 | 0 | 0 | 0 | 0 | 0 | 0 | 0 | 0 | 0 | 0 | 0 | 0 | 0 | 0 | 0 | 0 | 0 | 0
Diesel | 8 | 10 | 0 | 0 | 0 | 0 | 0 | 0 | 0 | 0 | 0 | 0 | 0 | 0 | 0 | 0 | 0 | 0 | 0 | 0 | 0 | 0 | 0 | 0 | 0 | 0
Diesel | 8 | 11 | 0 | 0 | 0 | 0 | 0 | 0 | 0 | 0 | 0 | 0 | 0 | 0 | 0 | 0 | 0 | 0 | 0 | 0 | 0 | 0 | 0 | 0 | 0 | 0
Diesel | 9 | 0 | 0 | 0 | 0 | 0 | 0 | 0 | 0 | 0 | 0 | 0 | 0 | 0 | 0 | 0 | 0 | 0 | 0 | 0 | 0 | 0 | 0 | 0 | 0 | 0
Diesel | 9 | 1 | 0 | 0 | 0 | 0 | 0 | 0 | 0 | 0 | 0 | 0 | 0 | 0 | 0 | 0 | 0 | 0 | 0 | 0 | 0 | 0 | 0 | 0 | 0 | 0
Diesel | 9 | 2 | 0 | 0 | 0 | 0 | 0 | 0 | 0 | 0 | 0 | 0 | 0 | 0 | 0 | 0 | 0 | 0 | 0 | 0 | 0 | 0 | 0 | 0 | 0 | 0
Diesel | 9 | 3 | 0 | 0 | 0 | 0 | 0 | 0 | 0 | 0 | 0 | 0 | 0 | 0 | 0 | 0 | 0 | 0 | 0 | 0 | 0 | 0 | 0 | 0 | 0 | 0
Diesel | 9 | 4 | 0 | 0 | 0 | 0 | 0 | 0 | 0 | 0 | 0 | 0 | 0 | 0 | 0 | 0 | 0 | 0 | 0 | 0 | 0 | 0 | 0 | 0 | 0 | 0
Diesel | 9 | 5 | 0 | 0 | 0 | 0 | 0 | 0 | 0 | 0 | 0 | 0 | 0 | 0 | 0 | 0 | 0 | 0 | 0 | 0 | 0 | 0 | 0 | 0 | 0 | 0
Diesel | 9 | 6 | 0 | 0 | 0 | 0 | 0 | 0 | 0 | 0 | 0 | 0 | 0 | 0 | 0 | 0 | 0 | 0 | 0 | 0 | 0 | 0 | 0 | 0 | 0 | 0
Diesel | 9 | 7 | 0 | 0 | 0 | 0 | 0 | 0 | 0 | 0 | 0 | 0 | 0 | 0 | 0 | 0 | 0 | 0 | 0 | 0 | 0 | 0 | 0 | 0 | 0 | 0
Diesel | 9 | 8 | 0 | 0 | 0 | 0 | 0 | 0 | 0 | 0 | 0 | 0 | 0 | 0 | 0 | 0 | 0 | 0 | 0 | 0 | 0 | 0 | 0 | 0 | 0 | 0
Diesel | 9 | 9 | 0 | 0 | 0 | 0 | 0 | 0 | 0 | 0 | 0 | 0 | 0 | 0 | 0 | 0 | 0 | 0 | 0 | 0 | 0 | 0 | 0 | 0 | 0 | 0
Diesel | 9 | 10 | 0 | 0 | 0 | 0 | 0 | 0 | 0 | 0 | 0 | 0 | 0 | 0 | 0 | 0 | 0 | 0 | 0 | 0 | 0 | 0 | 0 | 0 | 0 | 0
Diesel | 9 | 11 | 0 | 0 | 0 | 0 | 0 | 0 | 0 | 0 | 0 | 0 | 0 | 0 | 0 | 0 | 0 | 0 | 0 | 0 | 0 | 0 | 0 | 0 | 0 | 0
Diesel | 10 | 0 | 0 | 0 | 0 | 0 | 0 | 0 | 0 | 0 | 0 | 0 | 0 | 0 | 0 | 0 | 0 | 0 | 0 | 0 | 0 | 0 | 0 | 0 | 0 | 0
Diesel | 10 | 1 | 0 | 0 | 0 | 0 | 0 | 0 | 0 | 0 | 0 | 0 | 0 | 0 | 0 | 0 | 0 | 0 | 0 | 0 | 0 | 0 | 0 | 0 | 0 | 0
Diesel | 10 | 2 | 0 | 0 | 0 | 0 | 0 | 0 | 0 | 0 | 0 | 0 | 0 | 0 | 0 | 0 | 0 | 0 | 0 | 0 | 0 | 0 | 0 | 0 | 0 | 0
Diesel | 10 | 3 | 0 | 0 | 0 | 0 | 0 | 0 | 0 | 0 | 0 | 0 | 0 | 0 | 0 | 0 | 0 | 0 | 0 | 0 | 0 | 0 | 0 | 0 | 0 | 0
Diesel | 10 | 4 | 0 | 0 | 0 | 0 | 0 | 0 | 0 | 0 | 0 | 0 | 0 | 0 | 0 | 0 | 0 | 0 | 0 | 0 | 0 | 0 | 0 | 0 | 0 | 0
Diesel | 10 | 5 | 0 | 0 | 0 | 0 | 0 | 0 | 0 | 0 | 0 | 0 | 0 | 0 | 0 | 0 | 0 | 0 | 0 | 0 | 0 | 0 | 0 | 0 | 0 | 0
Diesel | 10 | 6 | 0 | 0 | 0 | 0 | 0 | 0 | 0 | 0 | 0 | 0 | 0 | 0 | 0 | 0 | 0 | 0 | 0 | 0 | 0 | 0 | 0 | 0 | 0 | 0
Diesel | 10 | 7 | 0 | 0 | 0 | 0 | 0 | 0 | 0 | 0 | 0 | 0 | 0 | 0 | 0 | 0 | 0 | 0 | 0 | 0 | 0 | 0 | 0 | 0 | 0 | 0
Diesel | 10 | 8 | 0 | 0 | 0 | 0 | 0 | 0 | 0 | 0 | 0 | 0 | 0 | 0 | 0 | 0 | 0 | 0 | 0 | 0 | 0 | 0 | 0 | 0 | 0 | 0
Diesel | 10 | 9 | 0 | 0 | 0 | 0 | 0 | 0 | 0 | 0 | 0 | 0 | 0 | 0 | 0 | 0 | 0 | 0 | 0 | 0 | 0 | 0 | 0 | 0 | 0 | 0
Diesel | 10 | 10 | 0 | 0 | 0 | 0 | 0 | 0 | 0 | 0 | 0 | 0 | 0 | 0 | 0 | 0 | 0 | 0 | 0 | 0 | 0 | 0 | 0 | 0 | 0 | 0
Diesel | 10 | 11 | 0 | 0 | 0 | 0 | 0 | 0 | 0 | 0 | 0 | 0 | 0 | 0 | 0 | 0 | 0 | 0 | 0 | 0 | 0 | 0 | 0 | 0 | 0 | 0
Diesel | 11 | 0 | 0 | 0 | 0 | 0 | 0 | 0 | 0 | 0 | 0 | 0 | 0 | 0 | 0 | 0 | 0 | 0 | 0 | 0 | 0 | 0 | 0 | 0 | 0 | 0
Diesel | 11 | 1 | 0 | 0 | 0 | 0 | 0 | 0 | 0 | 0 | 0 | 0 | 0 | 0 | 0 | 0 | 0 | 0 | 0 | 0 | 0 | 0 | 0 | 0 | 0 | 0
Diesel | 11 | 2 | 0 | 0 | 0 | 0 | 0 | 0 | 0 | 0 | 0 | 0 | 0 | 0 | 0 | 0 | 0 | 0 | 0 | 0 | 0 | 0 | 0 | 0 | 0 | 0
Diesel | 11 | 3 | 0 | 0 | 0 | 0 | 0 | 0 | 0 | 0 | 0 | 0 | 0 | 0 | 0 | 0 | 0 | 0 | 0 | 0 | 0 | 0 | 0 | 0 | 0 | 0
Diesel | 11 | 4 | 0 | 0 | 0 | 0 | 0 | 0 | 0 | 0 | 0 | 0 | 0 | 0 | 0 | 0 | 0 | 0 | 0 | 0 | 0 | 0 | 0 | 0 | 0 | 0
Diesel | 11 | 5 | 0 | 0 | 0 | 0 | 0 | 0 | 0 | 0 | 0 | 0 | 0 | 0 | 0 | 0 | 0 | 0 | 0 | 0 | 0 | 0 | 0 | 0 | 0 | 0
Diesel | 11 | 6 | 0 | 0 | 0 | 0 | 0 | 0 | 0 | 0 | 0 | 0 | 0 | 0 | 0 | 0 | 0 | 0 | 0 | 0 | 0 | 0 | 0 | 0 | 0 | 0
Diesel | 11 | 7 | 0 | 0 | 0 | 0 | 0 | 0 | 0 | 0 | 0 | 0 | 0 | 0 | 0 | 0 | 0 | 0 | 0 | 0 | 0 | 0 | 0 | 0 | 0 | 0
Diesel | 11 | 8 | 0 | 0 | 0 | 0 | 0 | 0 | 0 | 0 | 0 | 0 | 0 | 0 | 0 | 0 | 0 | 0 | 0 | 0 | 0 | 0 | 0 | 0 | 0 | 0
Diesel | 11 | 9 | 0 | 0 | 0 | 0 | 0 | 0 | 0 | 0 | 0 | 0 | 0 | 0 | 0 | 0 | 0 | 0 | 0 | 0 | 0 | 0 | 0 | 0 | 0 | 0
Diesel | 11 | 10 | 0 | 0 | 0 | 0 | 0 | 0 | 0 | 0 | 0 | 0 | 0 | 0 | 0 | 0 | 0 | 0 | 0 | 0 | 0 | 0 | 0 | 0 | 0 | 0
Diesel | 11 | 11 | 0 | 0 | 0 | 0 | 0 | 0 | 0 | 0 | 0 | 0 | 0 | 0 | 0 | 0 | 0 | 0 | 0 | 0 | 0 | 0 | 0 | 0 | 0 | 0
Diesel | 12 | 0 | 0 | 0 | 0 | 0 | 0 | 0 | 0 | 0 | 0 | 0 | 0 | 0 | 0 | 0 | 0 | 0 | 0 | 0 | 0 | 0 | 0 | 0 | 0 | 0
Diesel | 12 | 1 | 0 | 0 | 0 | 0 | 0 | 0 | 0 | 0 | 0 | 0 | 0 | 0 | 0 | 0 | 0 | 0 | 0 | 0 | 0 | 0 | 0 | 0 | 0 | 0
Diesel | 12 | 2 | 0 | 0 | 0 | 0 | 0 | 0 | 0 | 0 | 0 | 0 | 0 | 0 | 0 | 0 | 0 | 0 | 0 | 0 | 0 | 0 | 0 | 0 | 0 | 0
Diesel | 12 | 3 | 0 | 0 | 0 | 0 | 0 | 0 | 0 | 0 | 0 | 0 | 0 | 0 | 0 | 0 | 0 | 0 | 0 | 0 | 0 | 0 | 0 | 0 | 0 | 0
Diesel | 12 | 4 | 0 | 0 | 0 | 0 | 0 | 0 | 0 | 0 | 0 | 0 | 0 | 0 | 0 | 0 | 0 | 0 | 0 | 0 | 0 | 0 | 0 | 0 | 0 | 0
Diesel | 12 | 5 | 0 | 0 | 0 | 0 | 0 | 0 | 0 | 0 | 0 | 0 | 0 | 0 | 0 | 0 | 0 | 0 | 0 | 0 | 0 | 0 | 0 | 0 | 0 | 0
Diesel | 12 | 6 | 0 | 0 | 0 | 0 | 0 | 0 | 0 | 0 | 0 | 0 | 0 | 0 | 0 | 0 | 0 | 0 | 0 | 0 | 0 | 0 | 0 | 0 | 0 | 0
Diesel | 12 | 7 | 0 | 0 | 0 | 0 | 0 | 0 | 0 | 0 | 0 | 0 | 0 | 0 | 0 | 0 | 0 | 0 | 0 | 0 | 0 | 0 | 0 | 0 | 0 | 0
Diesel | 12 | 8 | 0 | 0 | 0 | 0 | 0 | 0 | 0 | 0 | 0 | 0 | 0 | 0 | 0 | 0 | 0 | 0 | 0 | 0 | 0 | 0 | 0 | 0 | 0 | 0
Diesel | 12 | 9 | 0 | 0 | 0 | 0 | 0 | 0 | 0 | 0 | 0 | 0 | 0 | 0 | 0 | 0 | 0 | 0 | 0 | 0 | 0 | 0 | 0 | 0 | 0 | 0
Diesel | 12 | 10 | 0 | 0 | 0 | 0 | 0 | 0 | 0 | 0 | 0 | 0 | 0 | 0 | 0 | 0 | 0 | 0 | 0 | 0 | 0 | 0 | 0 | 0 | 0 | 0
Diesel | 12 | 11 | 0 | 0 | 0 | 0 | 0 | 0 | 0 | 0 | 0 | 0 | 0 | 0 | 0 | 0 | 0 | 0 | 0 | 0 | 0 | 0 | 0 | 0 | 0 | 0
Diesel | 13 | 0 | 0 | 0 | 0 | 0 | 0 | 0 | 0 | 0 | 0 | 0 | 0 | 0 | 0 | 0 | 0 | 0 | 0 | 0 | 0 | 0 | 0 | 0 | 0 | 0
Diesel | 13 | 1 | 0 | 0 | 0 | 0 | 0 | 0 | 0 | 0 | 0 | 0 | 0 | 0 | 0 | 0 | 0 | 0 | 0 | 0 | 0 | 0 | 0 | 0 | 0 | 0
Diesel | 13 | 2 | 0 | 0 | 0 | 0 | 0 | 0 | 0 | 0 | 0 | 0 | 0 | 0 | 0 | 0 | 0 | 0 | 0 | 0 | 0 | 0 | 0 | 0 | 0 | 0
Diesel | 13 | 3 | 0 | 0 | 0 | 0 | 0 | 0 | 0 | 0 | 0 | 0 | 0 | 0 | 0 | 0 | 0 | 0 | 0 | 0 | 0 | 0 | 0 | 0 | 0 | 0
Diesel | 13 | 4 | 0 | 0 | 0 | 0 | 0 | 0 | 0 | 0 | 0 | 0 | 0 | 0 | 0 | 0 | 0 | 0 | 0 | 0 | 0 | 0 | 0 | 0 | 0 | 0
Diesel | 13 | 5 | 0 | 0 | 0 | 0 | 0 | 0 | 0 | 0 | 0 | 0 | 0 | 0 | 0 | 0 | 0 | 0 | 0 | 0 | 0 | 0 | 0 | 0 | 0 | 0
Diesel | 13 | 6 | 0 | 0 | 0 | 0 | 0 | 0 | 0 | 0 | 0 | 0 | 0 | 0 | 0 | 0 | 0 | 0 | 0 | 0 | 0 | 0 | 0 | 0 | 0 | 0
Diesel | 13 | 7 | 0 | 0 | 0 | 0 | 0 | 0 | 0 | 0 | 0 | 0 | 0 | 0 | 0 | 0 | 0 | 0 | 0 | 0 | 0 | 0 | 0 | 0 | 0 | 0
Diesel | 13 | 8 | 0 | 0 | 0 | 0 | 0 | 0 | 0 | 0 | 0 | 0 | 0 | 0 | 0 | 0 | 0 | 0 | 0 | 0 | 0 | 0 | 0 | 0 | 0 | 0
Diesel | 13 | 9 | 0 | 0 | 0 | 0 | 0 | 0 | 0 | 0 | 0 | 0 | 0 | 0 | 0 | 0 | 0 | 0 | 0 | 0 | 0 | 0 | 0 | 0 | 0 | 0
Diesel | 13 | 10 | 0 | 0 | 0 | 0 | 0 | 0 | 0 | 0 | 0 | 0 | 0 | 0 | 0 | 0 | 0 | 0 | 0 | 0 | 0 | 0 | 0 | 0 | 0 | 0
Diesel | 13 | 11 | 0 | 0 | 0 | 0 | 0 | 0 | 0 | 0 | 0 | 0 | 0 | 0 | 0 | 0 | 0 | 0 | 0 | 0 | 0 | 0 | 0 | 0 | 0 | 0
Diesel | 14 | 0 | 0 | 0 | 0 | 0 | 0 | 0 | 0 | 0 | 0 | 0 | 0 | 0 | 0 | 0 | 0 | 0 | 0 | 0 | 0 | 0 | 0 | 0 | 0 | 0
Diesel | 14 | 1 | 0 | 0 | 0 | 0 | 0 | 0 | 0 | 0 | 0 | 0 | 0 | 0 | 0 | 0 | 0 | 0 | 0 | 0 | 0 | 0 | 0 | 0 | 0 | 0
Diesel | 14 | 2 | 0 | 0 | 0 | 0 | 0 | 0 | 0 | 0 | 0 | 0 | 0 | 0 | 0 | 0 | 0 | 0 | 0 | 0 | 0 | 0 | 0 | 0 | 0 | 0
Diesel | 14 | 3 | 0 | 0 | 0 | 0 | 0 | 0 | 0 | 0 | 0 | 0 | 0 | 0 | 0 | 0 | 0 | 0 | 0 | 0 | 0 | 0 | 0 | 0 | 0 | 0
Diesel | 14 | 4 | 0 | 0 | 0 | 0 | 0 | 0 | 0 | 0 | 0 | 0 | 0 | 0 | 0 | 0 | 0 | 0 | 0 | 0 | 0 | 0 | 0 | 0 | 0 | 0
Diesel | 14 | 5 | 0 | 0 | 0 | 0 | 0 | 0 | 0 | 0 | 0 | 0 | 0 | 0 | 0 | 0 | 0 | 0 | 0 | 0 | 0 | 0 | 0 | 0 | 0 | 0
Diesel | 14 | 6 | 0 | 0 | 0 | 0 | 0 | 0 | 0 | 0 | 0 | 0 | 0 | 0 | 0 | 0 | 0 | 0 | 0 | 0 | 0 | 0 | 0 | 0 | 0 | 0
Diesel | 14 | 7 | 0 | 0 | 0 | 0 | 0 | 0 | 0 | 0 | 0 | 0 | 0 | 0 | 0 | 0 | 0 | 0 | 0 | 0 | 0 | 0 | 0 | 0 | 0 | 0
Diesel | 14 | 8 | 0 | 0 | 0 | 0 | 0 | 0 | 0 | 0 | 0 | 0 | 0 | 0 | 0 | 0 | 0 | 0 | 0 | 0 | 0 | 0 | 0 | 0 | 0 | 0
Diesel | 14 | 9 | 0 | 0 | 0 | 0 | 0 | 0 | 0 | 0 | 0 | 0 | 0 | 0 | 0 | 0 | 0 | 0 | 0 | 0 | 0 | 0 | 0 | 0 | 0 | 0
Diesel | 14 | 10 | 0 | 0 | 0 | 0 | 0 | 0 | 0 | 0 | 0 | 0 | 0 | 0 | 0 | 0 | 0 | 0 | 0 | 0 | 0 | 0 | 0 | 0 | 0 | 0
Diesel | 14 | 11 | 0 | 0 | 0 | 0 | 0 | 0 | 0 | 0 | 0 | 0 | 0 | 0 | 0 | 0 | 0 | 0 | 0 | 0 | 0 | 0 | 0 | 0 | 0 | 0
Diesel | 15 | 0 | 0 | 0 | 0 | 0 | 0 | 0 | 0 | 0 | 0 | 0 | 0 | 0 | 0 | 0 | 0 | 0 | 0 | 0 | 0 | 0 | 0 | 0 | 0 | 0
Diesel | 15 | 1 | 0 | 0 | 0 | 0 | 0 | 0 | 0 | 0 | 0 | 0 | 0 | 0 | 0 | 0 | 0 | 0 | 0 | 0 | 0 | 0 | 0 | 0 | 0 | 0
Diesel | 15 | 2 | 0 | 0 | 0 | 0 | 0 | 0 | 0 | 0 | 0 | 0 | 0 | 0 | 0 | 0 | 0 | 0 | 0 | 0 | 0 | 0 | 0 | 0 | 0 | 0
Diesel | 15 | 3 | 0 | 0 | 0 | 0 | 0 | 0 | 0 | 0 | 0 | 0 | 0 | 0 | 0 | 0 | 0 | 0 | 0 | 0 | 0 | 0 | 0 | 0 | 0 | 0
Diesel | 15 | 4 | 0 | 0 | 0 | 0 | 0 | 0 | 0 | 0 | 0 | 0 | 0 | 0 | 0 | 0 | 0 | 0 | 0 | 0 | 0 | 0 | 0 | 0 | 0 | 0
Diesel | 15 | 5 | 0 | 0 | 0 | 0 | 0 | 0 | 0 | 0 | 0 | 0 | 0 | 0 | 0 | 0 | 0 | 0 | 0 | 0 | 0 | 0 | 0 | 0 | 0 | 0
Diesel | 15 | 6 | 0 | 0 | 0 | 0 | 0 | 0 | 0 | 0 | 0 | 0 | 0 | 0 | 0 | 0 | 0 | 0 | 0 | 0 | 0 | 0 | 0 | 0 | 0 | 0
Diesel | 15 | 7 | 0 | 0 | 0 | 0 | 0 | 0 | 0 | 0 | 0 | 0 | 0 | 0 | 0 | 0 | 0 | 0 | 0 | 0 | 0 | 0 | 0 | 0 | 0 | 0
Diesel | 15 | 8 | 0 | 0 | 0 | 0 | 0 | 0 | 0 | 0 | 0 | 0 | 0 | 0 | 0 | 0 | 0 | 0 | 0 | 0 | 0 | 0 | 0 | 0 | 0 | 0
Diesel | 15 | 9 | 0 | 0 | 0 | 0 | 0 | 0 | 0 | 0 | 0 | 0 | 0 | 0 | 0 | 0 | 0 | 0 | 0 | 0 | 0 | 0 | 0 | 0 | 0 | 0
Diesel | 15 | 10 | 0 | 0 | 0 | 0 | 0 | 0 | 0 | 0 | 0 | 0 | 0 | 0 | 0 | 0 | 0 | 0 | 0 | 0 | 0 | 0 | 0 | 0 | 0 | 0
Diesel | 15 | 11 | 0 | 0 | 0 | 0 | 0 | 0 | 0 | 0 | 0 | 0 | 0 | 0 | 0 | 0 | 0 | 0 | 0 | 0 | 0 | 0 | 0 | 0 | 0 | 0
Diesel | 16 | 0 | 0 | 0 | 0 | 0 | 0 | 0 | 0 | 0 | 0 | 0 | 0 | 0 | 0 | 0 | 0 | 0 | 0 | 0 | 0 | 0 | 0 | 0 | 0 | 0
Diesel | 16 | 1 | 0 | 0 | 0 | 0 | 0 | 0 | 0 | 0 | 0 | 0 | 0 | 0 | 0 | 0 | 0 | 0 | 0 | 0 | 0 | 0 | 0 | 0 | 0 | 0
Diesel | 16 | 2 | 0 | 0 | 0 | 0 | 0 | 0 | 0 | 0 | 0 | 0 | 0 | 0 | 0 | 0 | 0 | 0 | 0 | 0 | 0 | 0 | 0 | 0 | 0 | 0
Diesel | 16 | 3 | 0 | 0 | 0 | 0 | 0 | 0 | 0 | 0 | 0 | 0 | 0 | 0 | 0 | 0 | 0 | 0 | 0 | 0 | 0 | 0 | 0 | 0 | 0 | 0
Diesel | 16 | 4 | 0 | 0 | 0 | 0 | 0 | 0 | 0 | 0 | 0 | 0 | 0 | 0 | 0 | 0 | 0 | 0 | 0 | 0 | 0 | 0 | 0 | 0 | 0 | 0
Diesel | 16 | 5 | 0 | 0 | 0 | 0 | 0 | 0 | 0 | 0 | 0 | 0 | 0 | 0 | 0 | 0 | 0 | 0 | 0 | 0 | 0 | 0 | 0 | 0 | 0 | 0
Diesel | 16 | 6 | 0 | 0 | 0 | 0 | 0 | 0 | 0 | 0 | 0 | 0 | 0 | 0 | 0 | 0 | 0 | 0 | 0 | 0 | 0 | 0 | 0 | 0 | 0 | 0
Diesel | 16 | 7 | 0 | 0 | 0 | 0 | 0 | 0 | 0 | 0 | 0 | 0 | 0 | 0 | 0 | 0 | 0 | 0 | 0 | 0 | 0 | 0 | 0 | 0 | 0 | 0
Diesel | 16 | 8 | 0 | 0 | 0 | 0 | 0 | 0 | 0 | 0 | 0 | 0 | 0 | 0 | 0 | 0 | 0 | 0 | 0 | 0 | 0 | 0 | 0 | 0 | 0 | 0
Diesel | 16 | 9 | 0 | 0 | 0 | 0 | 0 | 0 | 0 | 0 | 0 | 0 | 0 | 0 | 0 | 0 | 0 | 0 | 0 | 0 | 0 | 0 | 0 | 0 | 0 | 0
Diesel | 16 | 10 | 0 | 0 | 0 | 0 | 0 | 0 | 0 | 0 | 0 | 0 | 0 | 0 | 0 | 0 | 0 | 0 | 0 | 0 | 0 | 0 | 0 | 0 | 0 | 0
Diesel | 16 | 11 | 0 | 0 | 0 | 0 | 0 | 0 | 0 | 0 | 0 | 0 | 0 | 0 | 0 | 0 | 0 | 0 | 0 | 0 | 0 | 0 | 0 | 0 | 0 | 0
Diesel | 17 | 0 | 0 | 0 | 0 | 0 | 0 | 0 | 0 | 0 | 0 | 0 | 0 | 0 | 0 | 0 | 0 | 0 | 0 | 0 | 0 | 0 | 0 | 0 | 0 | 0
Diesel | 17 | 1 | 0 | 0 | 0 | 0 | 0 | 0 | 0 | 0 | 0 | 0 | 0 | 0 | 0 | 0 | 0 | 0 | 0 | 0 | 0 | 0 | 0 | 0 | 0 | 0
Diesel | 17 | 2 | 0 | 0 | 0 | 0 | 0 | 0 | 0 | 0 | 0 | 0 | 0 | 0 | 0 | 0 | 0 | 0 | 0 | 0 | 0 | 0 | 0 | 0 | 0 | 0
Diesel | 17 | 3 | 0 | 0 | 0 | 0 | 0 | 0 | 0 | 0 | 0 | 0 | 0 | 0 | 0 | 0 | 0 | 0 | 0 | 0 | 0 | 0 | 0 | 0 | 0 | 0
Diesel | 17 | 4 | 0 | 0 | 0 | 0 | 0 | 0 | 0 | 0 | 0 | 0 | 0 | 0 | 0 | 0 | 0 | 0 | 0 | 0 | 0 | 0 | 0 | 0 | 0 | 0
Diesel | 17 | 5 | 0 | 0 | 0 | 0 | 0 | 0 | 0 | 0 | 0 | 0 | 0 | 0 | 0 | 0 | 0 | 0 | 0 | 0 | 0 | 0 | 0 | 0 | 0 | 0
Diesel | 17 | 6 | 0 | 0 | 0 | 0 | 0 | 0 | 0 | 0 | 0 | 0 | 0 | 0 | 0 | 0 | 0 | 0 | 0 | 0 | 0 | 0 | 0 | 0 | 0 | 0
Diesel | 17 | 7 | 0 | 0 | 0 | 0 | 0 | 0 | 0 | 0 | 0 | 0 | 0 | 0 | 0 | 0 | 0 | 0 | 0 | 0 | 0 | 0 | 0 | 0 | 0 | 0
Diesel | 17 | 8 | 0 | 0 | 0 | 0 | 0 | 0 | 0 | 0 | 0 | 0 | 0 | 0 | 0 | 0 | 0 | 0 | 0 | 0 | 0 | 0 | 0 | 0 | 0 | 0
Diesel | 17 | 9 | 0 | 0 | 0 | 0 | 0 | 0 | 0 | 0 | 0 | 0 | 0 | 0 | 0 | 0 | 0 | 0 | 0 | 0 | 0 | 0 | 0 | 0 | 0 | 0
Diesel | 17 | 10 | 0 | 0 | 0 | 0 | 0 | 0 | 0 | 0 | 0 | 0 | 0 | 0 | 0 | 0 | 0 | 0 | 0 | 0 | 0 | 0 | 0 | 0 | 0 | 0
Diesel | 17 | 11 | 0 | 0 | 0 | 0 | 0 | 0 | 0 | 0 | 0 | 0 | 0 | 0 | 0 | 0 | 0 | 0 | 0 | 0 | 0 | 0 | 0 | 0 | 0 | 0
Diesel | 18 | 0 | 0 | 0 | 0 | 0 | 0 | 0 | 0 | 0 | 0 | 0 | 0 | 0 | 0 | 0 | 0 | 0 | 0 | 0 | 0 | 0 | 0 | 0 | 0 | 0
Diesel | 18 | 1 | 0 | 0 | 0 | 0 | 0 | 0 | 0 | 0 | 0 | 0 | 0 | 0 | 0 | 0 | 0 | 0 | 0 | 0 | 0 | 0 | 0 | 0 | 0 | 0
Diesel | 18 | 2 | 0 | 0 | 0 | 0 | 0 | 0 | 0 | 0 | 0 | 0 | 0 | 0 | 0 | 0 | 0 | 0 | 0 | 0 | 0 | 0 | 0 | 0 | 0 | 0
Diesel | 18 | 3 | 0 | 0 | 0 | 0 | 0 | 0 | 0 | 0 | 0 | 0 | 0 | 0 | 0 | 0 | 0 | 0 | 0 | 0 | 0 | 0 | 0 | 0 | 0 | 0
Diesel | 18 | 4 | 0 | 0 | 0 | 0 | 0 | 0 | 0 | 0 | 0 | 0 | 0 | 0 | 0 | 0 | 0 | 0 | 0 | 0 | 0 | 0 | 0 | 0 | 0 | 0
Diesel | 18 | 5 | 0 | 0 | 0 | 0 | 0 | 0 | 0 | 0 | 0 | 0 | 0 | 0 | 0 | 0 | 0 | 0 | 0 | 0 | 0 | 0 | 0 | 0 | 0 | 0
Diesel | 18 | 6 | 0 | 0 | 0 | 0 | 0 | 0 | 0 | 0 | 0 | 0 | 0 | 0 | 0 | 0 | 0 | 0 | 0 | 0 | 0 | 0 | 0 | 0 | 0 | 0
Diesel | 18 | 7 | 0 | 0 | 0 | 0 | 0 | 0 | 0 | 0 | 0 | 0 | 0 | 0 | 0 | 0 | 0 | 0 | 0 | 0 | 0 | 0 | 0 | 0 | 0 | 0
Diesel | 18 | 8 | 0 | 0 | 0 | 0 | 0 | 0 | 0 | 0 | 0 | 0 | 0 | 0 | 0 | 0 | 0 | 0 | 0 | 0 | 0 | 0 | 0 | 0 | 0 | 0
Diesel | 18 | 9 | 0 | 0 | 0 | 0 | 0 | 0 | 0 | 0 | 0 | 0 | 0 | 0 | 0 | 0 | 0 | 0 | 0 | 0 | 0 | 0 | 0 | 0 | 0 | 0
Diesel | 18 | 10 | 0 | 0 | 0 | 0 | 0 | 0 | 0 | 0 | 0 | 0 | 0 | 0 | 0 | 0 | 0 | 0 | 0 | 0 | 0 | 0 | 0 | 0 | 0 | 0
Diesel | 18 | 11 | 0 | 0 | 0 | 0 | 0 | 0 | 0 | 0 | 0 | 0 | 0 | 0 | 0 | 0 | 0 | 0 | 0 | 0 | 0 | 0 | 0 | 0 | 0 | 0
Diesel | 19 | 0 | 0 | 0 | 0 | 0 | 0 | 0 | 0 | 0 | 0 | 0 | 0 | 0 | 0 | 0 | 0 | 0 | 0 | 0 | 0 | 0 | 0 | 0 | 0 | 0
Diesel | 19 | 1 | 0 | 0 | 0 | 0 | 0 | 0 | 0 | 0 | 0 | 0 | 0 | 0 | 0 | 0 | 0 | 0 | 0 | 0 | 0 | 0 | 0 | 0 | 0 | 0
Diesel | 19 | 2 | 0 | 0 | 0 | 0 | 0 | 0 | 0 | 0 | 0 | 0 | 0 | 0 | 0 | 0 | 0 | 0 | 0 | 0 | 0 | 0 | 0 | 0 | 0 | 0
Diesel | 19 | 3 | 0 | 0 | 0 | 0 | 0 | 0 | 0 | 0 | 0 | 0 | 0 | 0 | 0 | 0 | 0 | 0 | 0 | 0 | 0 | 0 | 0 | 0 | 0 | 0
Diesel | 19 | 4 | 0 | 0 | 0 | 0 | 0 | 0 | 0 | 0 | 0 | 0 | 0 | 0 | 0 | 0 | 0 | 0 | 0 | 0 | 0 | 0 | 0 | 0 | 0 | 0
Diesel | 19 | 5 | 0 | 0 | 0 | 0 | 0 | 0 | 0 | 0 | 0 | 0 | 0 | 0 | 0 | 0 | 0 | 0 | 0 | 0 | 0 | 0 | 0 | 0 | 0 | 0
Diesel | 19 | 6 | 0 | 0 | 0 | 0 | 0 | 0 | 0 | 0 | 0 | 0 | 0 | 0 | 0 | 0 | 0 | 0 | 0 | 0 | 0 | 0 | 0 | 0 | 0 | 0
Diesel | 19 | 7 | 0 | 0 | 0 | 0 | 0 | 0 | 0 | 0 | 0 | 0 | 0 | 0 | 0 | 0 | 0 | 0 | 0 | 0 | 0 | 0 | 0 | 0 | 0 | 0
Diesel | 19 | 8 | 0 | 0 | 0 | 0 | 0 | 0 | 0 | 0 | 0 | 0 | 0 | 0 | 0 | 0 | 0 | 0 | 0 | 0 | 0 | 0 | 0 | 0 | 0 | 0
Diesel | 19 | 9 | 0 | 0 | 0 | 0 | 0 | 0 | 0 | 0 | 0 | 0 | 0 | 0 | 0 | 0 | 0 | 0 | 0 | 0 | 0 | 0 | 0 | 0 | 0 | 0
Diesel | 19 | 10 | 0 | 0 | 0 | 0 | 0 | 0 | 0 | 0 | 0 | 0 | 0 | 0 | 0 | 0 | 0 | 0 | 0 | 0 | 0 | 0 | 0 | 0 | 0 | 0
Diesel | 19 | 11 | 0 | 0 | 0 | 0 | 0 | 0 | 0 | 0 | 0 | 0 | 0 | 0 | 0 | 0 | 0 | 0 | 0 | 0 | 0 | 0 | 0 | 0 | 0 | 0
PV | 0 | 0 | 0 | 0 | 0 | 0 | 0 | 0 | 0.075699 | 3.9027 | 8.2099 | 11.8376 | 14.281 | 15.2651 | 14.7747 | 12.9983 | 9.5162 | 4.8683 | 0.51727 | 0 | 0 | 0 | 0 | 0 | 0 | 0
PV | 0 | 1 | 0 | 0 | 0 | 0 | 0 | 0 | 0.72635 | 4.9457 | 9.4146 | 13.0091 | 15.3799 | 16.4164 | 16.0011 | 14.0753 | 10.3886 | 6.173 | 1.5179 | 0 | 0 | 0 | 0 | 0 | 0 | 0
PV | 0 | 2 | 0 | 0 | 0 | 0 | 0 | 0.012616 | 1.8302 | 5.9541 | 10.152 | 14.069 | 16.5789 | 17.9011 | 17.4528 | 15.2003 | 11.9545 | 8.0922 | 3.3349 | 0.14887 | 0 | 0 | 0 | 0 | 0 | 0
PV | 0 | 3 | 0 | 0 | 0 | 0 | 0 | 0.3068 | 3.6165 | 8.5905 | 13.1005 | 16.3745 | 18.337 | 19.1166 | 18.7298 | 16.8316 | 13.681 | 9.5518 | 4.7846 | 0.77005 | 0 | 0 | 0 | 0 | 0 | 0
PV | 0 | 4 | 0 | 0 | 0 | 0 | 0 | 0.86801 | 4.5714 | 9.4237 | 13.7494 | 16.9271 | 18.8641 | 19.5572 | 18.9222 | 17.2366 | 14.1397 | 10.1049 | 5.2703 | 1.1674 | 0.042055 | 0 | 0 | 0 | 0 | 0
PV | 0 | 5 | 0 | 0 | 0 | 0 | 0.021728 | 0.94214 | 4.6012 | 9.451 | 13.5872 | 16.5996 | 18.4213 | 19.1496 | 18.6794 | 17.0785 | 14.3242 | 10.4383 | 5.7337 | 1.3506 | 0.16079 | 0 | 0 | 0 | 0 | 0
PV | 0 | 6 | 0 | 0 | 0 | 0 | 0.0058877 | 0.76372 | 4.4107 | 9.443 | 13.6401 | 16.6529 | 18.4612 | 19.1694 | 18.7102 | 17.1264 | 14.3954 | 10.5474 | 5.8725 | 1.4332 | 0.094203 | 0 | 0 | 0 | 0 | 0
PV | 0 | 7 | 0 | 0 | 0 | 0 | 0 | 0.524 | 4.2568 | 9.4859 | 13.8386 | 16.9456 | 18.8061 | 19.5429 | 19.0584 | 17.3947 | 14.5476 | 10.491 | 5.5731 | 1.1187 | 0.0016822 | 0 | 0 | 0 | 0 | 0
PV | 0 | 8 | 0 | 0 | 0 | 0 | 0 | 0.091259 | 3.6808 | 9.3927 | 14.1564 | 17.5009 | 19.4408 | 20.1795 | 19.6389 | 17.8598 | 14.7753 | 10.3314 | 4.8611 | 0.36504 | 0 | 0 | 0 | 0 | 0 | 0
PV | 0 | 9 | 0 | 0 | 0 | 0 | 0 | 0 | 1.6435 | 7.1535 | 12.6678 | 16.3173 | 18.473 | 19.1972 | 18.251 | 16.1634 | 12.9159 | 8.4934 | 3.144 | 0.010934 | 0 | 0 | 0 | 0 | 0 | 0
PV | 0 | 10 | 0 | 0 | 0 | 0 | 0 | 0 | 0.27812 | 4.0658 | 9.1415 | 13.0161 | 15.415 | 16.1537 | 15.6461 | 13.9635 | 10.8789 | 6.2943 | 0.96561 | 0 | 0 | 0 | 0 | 0 | 0 | 0
PV | 0 | 11 | 0 | 0 | 0 | 0 | 0 | 0 | 0.0067288 | 4.0179 | 9.7769 | 13.9858 | 16.2416 | 16.9632 | 16.3619 | 14.286 | 10.3026 | 5.2501 | 0.25065 | 0 | 0 | 0 | 0 | 0 | 0 | 0
PV | 1 | 0 | 0 | 0 | 0 | 0 | 0 | 0 | 0.082717 | 4.2645 | 8.9712 | 12.9352 | 15.6051 | 16.6804 | 16.1446 | 14.2035 | 10.3985 | 5.3197 | 0.56524 | 0 | 0 | 0 | 0 | 0 | 0 | 0
PV | 1 | 1 | 0 | 0 | 0 | 0 | 0 | 0 | 0.79369 | 5.4042 | 10.2875 | 14.2153 | 16.806 | 17.9385 | 17.4847 | 15.3804 | 11.3519 | 6.7454 | 1.6586 | 0 | 0 | 0 | 0 | 0 | 0 | 0
PV | 1 | 2 | 0 | 0 | 0 | 0 | 0 | 0.013786 | 1.9999 | 6.5062 | 11.0933 | 15.3735 | 18.116 | 19.5608 | 19.071 | 16.6097 | 13.0629 | 8.8425 | 3.6442 | 0.16268 | 0 | 0 | 0 | 0 | 0 | 0
PV | 1 | 3 | 0 | 0 | 0 | 0 | 0 | 0.33525 | 3.9518 | 9.387 | 14.3151 | 17.8927 | 20.0372 | 20.8891 | 20.4664 | 18.3923 | 14.9495 | 10.4374 | 5.2282 | 0.84145 | 0 | 0 | 0 | 0 | 0 | 0
PV | 1 | 4 | 0 | 0 | 0 | 0 | 0 | 0.94849 | 4.9952 | 10.2974 | 15.0242 | 18.4965 | 20.6132 | 21.3705 | 20.6766 | 18.8348 | 15.4507 | 11.0419 | 5.759 | 1.2757 | 0.045954 | 0 | 0 | 0 | 0 | 0
PV | 1 | 5 | 0 | 0 | 0 | 0 | 0.023743 | 1.0295 | 5.0278 | 10.3272 | 14.847 | 18.1387 | 20.1293 | 20.9252 | 20.4114 | 18.662 | 15.6523 | 11.4061 | 6.2653 | 1.4759 | 0.1757 | 0 | 0 | 0 | 0 | 0
PV | 1 | 6 | 0 | 0 | 0 | 0 | 0.0064336 | 0.83453 | 4.8197 | 10.3185 | 14.9048 | 18.1969 | 20.1729 | 20.9468 | 20.445 | 18.7144 | 15.7301 | 11.5253 | 6.417 | 1.5661 | 0.10294 | 0 | 0 | 0 | 0 | 0
PV | 1 | 7 | 0 | 0 | 0 | 0 | 0 | 0.57259 | 4.6515 | 10.3654 | 15.1217 | 18.5168 | 20.5498 | 21.3549 | 20.8255 | 19.0075 | 15.8965 | 11.4637 | 6.0898 | 1.2224 | 0.0018382 | 0 | 0 | 0 | 0 | 0
PV | 1 | 8 | 0 | 0 | 0 | 0 | 0 | 0.09972 | 4.0221 | 10.2636 | 15.469 | 19.1235 | 21.2433 | 22.0506 | 21.4598 | 19.5158 | 16.1452 | 11.2893 | 5.3118 | 0.39888 | 0 | 0 | 0 | 0 | 0 | 0
PV | 1 | 9 | 0 | 0 | 0 | 0 | 0 | 0 | 1.7959 | 7.8168 | 13.8423 | 17.8302 | 20.1858 | 20.9771 | 19.9432 | 17.662 | 14.1134 | 9.2809 | 3.4355 | 0.011948 | 0 | 0 | 0 | 0 | 0 | 0
PV | 1 | 10 | 0 | 0 | 0 | 0 | 0 | 0 | 0.30391 | 4.4428 | 9.9891 | 14.223 | 16.8442 | 17.6515 | 17.0968 | 15.2582 | 11.8876 | 6.8779 | 1.0551 | 0 | 0 | 0 | 0 | 0 | 0 | 0
PV | 1 | 11 | 0 | 0 | 0 | 0 | 0 | 0 | 0.0073527 | 4.3905 | 10.6834 | 15.2825 | 17.7475 | 18.5361 | 17.8789 | 15.6106 | 11.2578 | 5.7369 | 0.27389 | 0 | 0 | 0 | 0 | 0 | 0 | 0
PV | 2 | 0 | 0 | 0 | 0 | 0 | 0 | 0 | 0.085722 | 4.4195 | 9.2971 | 13.4051 | 16.172 | 17.2864 | 16.7311 | 14.7195 | 10.7763 | 5.5129 | 0.58577 | 0 | 0 | 0 | 0 | 0 | 0 | 0
PV | 2 | 1 | 0 | 0 | 0 | 0 | 0 | 0 | 0.82253 | 5.6006 | 10.6612 | 14.7317 | 17.4165 | 18.5902 | 18.1198 | 15.9391 | 11.7642 | 6.9904 | 1.7189 | 0 | 0 | 0 | 0 | 0 | 0 | 0
PV | 2 | 2 | 0 | 0 | 0 | 0 | 0 | 0.014287 | 2.0726 | 6.7425 | 11.4963 | 15.932 | 18.7741 | 20.2714 | 19.7638 | 17.213 | 13.5375 | 9.1637 | 3.7765 | 0.16859 | 0 | 0 | 0 | 0 | 0 | 0
PV | 2 | 3 | 0 | 0 | 0 | 0 | 0 | 0.34743 | 4.0953 | 9.728 | 14.8351 | 18.5427 | 20.7651 | 21.6479 | 21.2099 | 19.0604 | 15.4926 | 10.8166 | 5.4181 | 0.87202 | 0 | 0 | 0 | 0 | 0 | 0
PV | 2 | 4 | 0 | 0 | 0 | 0 | 0 | 0.98295 | 5.1767 | 10.6715 | 15.57 | 19.1685 | 21.362 | 22.1468 | 21.4277 | 19.519 | 16.012 | 11.443 | 5.9682 | 1.322 | 0.047624 | 0 | 0 | 0 | 0 | 0
PV | 2 | 5 | 0 | 0 | 0 | 0 | 0.024605 | 1.0669 | 5.2105 | 10.7024 | 15.3863 | 18.7976 | 20.8605 | 21.6853 | 21.1528 | 19.3399 | 16.2209 | 11.8205 | 6.4929 | 1.5295 | 0.18208 | 0 | 0 | 0 | 0 | 0
PV | 2 | 6 | 0 | 0 | 0 | 0 | 0.0066673 | 0.86484 | 4.9948 | 10.6934 | 15.4462 | 18.858 | 20.9058 | 21.7078 | 21.1877 | 19.3942 | 16.3015 | 11.944 | 6.6502 | 1.623 | 0.10668 | 0 | 0 | 0 | 0 | 0
PV | 2 | 7 | 0 | 0 | 0 | 0 | 0 | 0.59339 | 4.8205 | 10.742 | 15.671 | 19.1894 | 21.2963 | 22.1307 | 21.582 | 19.698 | 16.4739 | 11.8802 | 6.3111 | 1.2668 | 0.0019049 | 0 | 0 | 0 | 0 | 0
PV | 2 | 8 | 0 | 0 | 0 | 0 | 0 | 0.10334 | 4.1682 | 10.6365 | 16.031 | 19.8182 | 22.015 | 22.8516 | 22.2394 | 20.2247 | 16.7317 | 11.6994 | 5.5047 | 0.41337 | 0 | 0 | 0 | 0 | 0 | 0
PV | 2 | 9 | 0 | 0 | 0 | 0 | 0 | 0 | 1.8611 | 8.1008 | 14.3452 | 18.4779 | 20.9191 | 21.7392 | 20.6677 | 18.3036 | 14.6261 | 9.618 | 3.5603 | 0.012382 | 0 | 0 | 0 | 0 | 0 | 0
PV | 2 | 10 | 0 | 0 | 0 | 0 | 0 | 0 | 0.31495 | 4.6042 | 10.352 | 14.7397 | 17.4561 | 18.2927 | 17.7179 | 15.8125 | 12.3195 | 7.1277 | 1.0935 | 0 | 0 | 0 | 0 | 0 | 0 | 0
PV | 2 | 11 | 0 | 0 | 0 | 0 | 0 | 0 | 0.0076198 | 4.55 | 11.0715 | 15.8377 | 18.3922 | 19.2094 | 18.5284 | 16.1777 | 11.6668 | 5.9453 | 0.28384 | 0 | 0 | 0 | 0 | 0 | 0 | 0
PV | 3 | 0 | 0 | 0 | 0 | 0 | 0 | 0 | 0.087097 | 4.4903 | 9.4461 | 13.62 | 16.4313 | 17.5635 | 16.9994 | 14.9555 | 10.949 | 5.6013 | 0.59516 | 0 | 0 | 0 | 0 | 0 | 0 | 0
PV | 3 | 1 | 0 | 0 | 0 | 0 | 0 | 0 | 0.83571 | 5.6904 | 10.8321 | 14.9679 | 17.6957 | 18.8882 | 18.4104 | 16.1946 | 11.9529 | 7.1025 | 1.7464 | 0 | 0 | 0 | 0 | 0 | 0 | 0
PV | 3 | 2 | 0 | 0 | 0 | 0 | 0 | 0.014516 | 2.1058 | 6.8506 | 11.6806 | 16.1874 | 19.0752 | 20.5965 | 20.0806 | 17.489 | 13.7545 | 9.3106 | 3.8371 | 0.17129 | 0 | 0 | 0 | 0 | 0 | 0
PV | 3 | 3 | 0 | 0 | 0 | 0 | 0 | 0.353 | 4.161 | 9.884 | 15.073 | 18.84 | 21.098 | 21.995 | 21.55 | 19.366 | 15.741 | 10.99 | 5.505 | 0.886 | 0 | 0 | 0 | 0 | 0 | 0
PV | 3 | 4 | 0 | 0 | 0 | 0 | 0 | 0.99871 | 5.2597 | 10.8426 | 15.8197 | 19.4758 | 21.7045 | 22.5019 | 21.7713 | 19.8319 | 16.2687 | 11.6265 | 6.0639 | 1.3432 | 0.048387 | 0 | 0 | 0 | 0 | 0
PV | 3 | 5 | 0 | 0 | 0 | 0 | 0.025 | 1.084 | 5.294 | 10.874 | 15.633 | 19.099 | 21.195 | 22.033 | 21.492 | 19.65 | 16.481 | 12.01 | 6.597 | 1.554 | 0.185 | 0 | 0 | 0 | 0 | 0
PV | 3 | 6 | 0 | 0 | 0 | 0 | 0.0067742 | 0.87871 | 5.0748 | 10.8648 | 15.6939 | 19.1603 | 21.241 | 22.0558 | 21.5274 | 19.7052 | 16.5629 | 12.1355 | 6.7568 | 1.649 | 0.10839 | 0 | 0 | 0 | 0 | 0
PV | 3 | 7 | 0 | 0 | 0 | 0 | 0 | 0.6029 | 4.8977 | 10.9142 | 15.9223 | 19.4971 | 21.6377 | 22.4855 | 21.9281 | 20.0139 | 16.7381 | 12.0706 | 6.4123 | 1.2871 | 0.0019355 | 0 | 0 | 0 | 0 | 0
PV | 3 | 8 | 0 | 0 | 0 | 0 | 0 | 0.105 | 4.235 | 10.807 | 16.288 | 20.136 | 22.368 | 23.218 | 22.596 | 20.549 | 17 | 11.887 | 5.593 | 0.42 | 0 | 0 | 0 | 0 | 0 | 0
PV | 3 | 9 | 0 | 0 | 0 | 0 | 0 | 0 | 1.891 | 8.2306 | 14.5752 | 18.7742 | 21.2545 | 22.0877 | 20.999 | 18.5971 | 14.8606 | 9.7723 | 3.6174 | 0.012581 | 0 | 0 | 0 | 0 | 0 | 0
PV | 3 | 10 | 0 | 0 | 0 | 0 | 0 | 0 | 0.32 | 4.678 | 10.518 | 14.976 | 17.736 | 18.586 | 18.002 | 16.066 | 12.517 | 7.242 | 1.111 | 0 | 0 | 0 | 0 | 0 | 0 | 0
PV | 3 | 11 | 0 | 0 | 0 | 0 | 0 | 0 | 0.0077419 | 4.6229 | 11.249 | 16.0916 | 18.6871 | 19.5174 | 18.8255 | 16.4371 | 11.8539 | 6.0406 | 0.28839 | 0 | 0 | 0 | 0 | 0 | 0 | 0
PV | 4 | 0 | 0 | 0 | 0 | 0 | 0 | 0 | 0.087097 | 4.4903 | 9.4461 | 13.62 | 16.4313 | 17.5635 | 16.9994 | 14.9555 | 10.949 | 5.6013 | 0.59516 | 0 | 0 | 0 | 0 | 0 | 0 | 0
PV | 4 | 1 | 0 | 0 | 0 | 0 | 0 | 0 | 0.83571 | 5.6904 | 10.8321 | 14.9679 | 17.6957 | 18.8882 | 18.4104 | 16.1946 | 11.9529 | 7.1025 | 1.7464 | 0 | 0 | 0 | 0 | 0 | 0 | 0
PV | 4 | 2 | 0 | 0 | 0 | 0 | 0 | 0.014516 | 2.1058 | 6.8506 | 11.6806 | 16.1874 | 19.0752 | 20.5965 | 20.0806 | 17.489 | 13.7545 | 9.3106 | 3.8371 | 0.17129 | 0 | 0 | 0 | 0 | 0 | 0
PV | 4 | 3 | 0 | 0 | 0 | 0 | 0 | 0.353 | 4.161 | 9.884 | 15.073 | 18.84 | 21.098 | 21.995 | 21.55 | 19.366 | 15.741 | 10.99 | 5.505 | 0.886 | 0 | 0 | 0 | 0 | 0 | 0
PV | 4 | 4 | 0 | 0 | 0 | 0 | 0 | 0.99871 | 5.2597 | 10.8426 | 15.8197 | 19.4758 | 21.7045 | 22.5019 | 21.7713 | 19.8319 | 16.2687 | 11.6265 | 6.0639 | 1.3432 | 0.048387 | 0 | 0 | 0 | 0 | 0
PV | 4 | 5 | 0 | 0 | 0 | 0 | 0.025 | 1.084 | 5.294 | 10.874 | 15.633 | 19.099 | 21.195 | 22.033 | 21.492 | 19.65 | 16.481 | 12.01 | 6.597 | 1.554 | 0.185 | 0 | 0 | 0 | 0 | 0
PV | 4 | 6 | 0 | 0 | 0 | 0 | 0.0067742 | 0.87871 | 5.0748 | 10.8648 | 15.6939 | 19.1603 | 21.241 | 22.0558 | 21.5274 | 19.7052 | 16.5629 | 12.1355 | 6.7568 | 1.649 | 0.10839 | 0 | 0 | 0 | 0 | 0
PV | 4 | 7 | 0 | 0 | 0 | 0 | 0 | 0.6029 | 4.8977 | 10.9142 | 15.9223 | 19.4971 | 21.6377 | 22.4855 | 21.9281 | 20.0139 | 16.7381 | 12.0706 | 6.4123 | 1.2871 | 0.0019355 | 0 | 0 | 0 | 0 | 0
PV | 4 | 8 | 0 | 0 | 0 | 0 | 0 | 0.105 | 4.235 | 10.807 | 16.288 | 20.136 | 22.368 | 23.218 | 22.596 | 20.549 | 17 | 11.887 | 5.593 | 0.42 | 0 | 0 | 0 | 0 | 0 | 0
PV | 4 | 9 | 0 | 0 | 0 | 0 | 0 | 0 | 1.891 | 8.2306 | 14.5752 | 18.7742 | 21.2545 | 22.0877 | 20.999 | 18.5971 | 14.8606 | 9.7723 | 3.6174 | 0.012581 | 0 | 0 | 0 | 0 | 0 | 0
PV | 4 | 10 | 0 | 0 | 0 | 0 | 0 | 0 | 0.32 | 4.678 | 10.518 | 14.976 | 17.736 | 18.586 | 18.002 | 16.066 | 12.517 | 7.242 | 1.111 | 0 | 0 | 0 | 0 | 0 | 0 | 0
PV | 4 | 11 | 0 | 0 | 0 | 0 | 0 | 0 | 0.0077419 | 4.6229 | 11.249 | 16.0916 | 18.6871 | 19.5174 | 18.8255 | 16.4371 | 11.8539 | 6.0406 | 0.28839 | 0 | 0 | 0 | 0 | 0 | 0 | 0
PV | 5 | 0 | 0 | 0 | 0 | 0 | 0 | 0 | 0.087097 | 4.4903 | 9.4461 | 13.62 | 16.4313 | 17.5635 | 16.9994 | 14.9555 | 10.949 | 5.6013 | 0.59516 | 0 | 0 | 0 | 0 | 0 | 0 | 0
PV | 5 | 1 | 0 | 0 | 0 | 0 | 0 | 0 | 0.83571 | 5.6904 | 10.8321 | 14.9679 | 17.6957 | 18.8882 | 18.4104 | 16.1946 | 11.9529 | 7.1025 | 1.7464 | 0 | 0 | 0 | 0 | 0 | 0 | 0
PV | 5 | 2 | 0 | 0 | 0 | 0 | 0 | 0.014516 | 2.1058 | 6.8506 | 11.6806 | 16.1874 | 19.0752 | 20.5965 | 20.0806 | 17.489 | 13.7545 | 9.3106 | 3.8371 | 0.17129 | 0 | 0 | 0 | 0 | 0 | 0
PV | 5 | 3 | 0 | 0 | 0 | 0 | 0 | 0.353 | 4.161 | 9.884 | 15.073 | 18.84 | 21.098 | 21.995 | 21.55 | 19.366 | 15.741 | 10.99 | 5.505 | 0.886 | 0 | 0 | 0 | 0 | 0 | 0
PV | 5 | 4 | 0 | 0 | 0 | 0 | 0 | 0.99871 | 5.2597 | 10.8426 | 15.8197 | 19.4758 | 21.7045 | 22.5019 | 21.7713 | 19.8319 | 16.2687 | 11.6265 | 6.0639 | 1.3432 | 0.048387 | 0 | 0 | 0 | 0 | 0
PV | 5 | 5 | 0 | 0 | 0 | 0 | 0.025 | 1.084 | 5.294 | 10.874 | 15.633 | 19.099 | 21.195 | 22.033 | 21.492 | 19.65 | 16.481 | 12.01 | 6.597 | 1.554 | 0.185 | 0 | 0 | 0 | 0 | 0
PV | 5 | 6 | 0 | 0 | 0 | 0 | 0.0067742 | 0.87871 | 5.0748 | 10.8648 | 15.6939 | 19.1603 | 21.241 | 22.0558 | 21.5274 | 19.7052 | 16.5629 | 12.1355 | 6.7568 | 1.649 | 0.10839 | 0 | 0 | 0 | 0 | 0
PV | 5 | 7 | 0 | 0 | 0 | 0 | 0 | 0.6029 | 4.8977 | 10.9142 | 15.9223 | 19.4971 | 21.6377 | 22.4855 | 21.9281 | 20.0139 | 16.7381 | 12.0706 | 6.4123 | 1.2871 | 0.0019355 | 0 | 0 | 0 | 0 | 0
PV | 5 | 8 | 0 | 0 | 0 | 0 | 0 | 0.105 | 4.235 | 10.807 | 16.288 | 20.136 | 22.368 | 23.218 | 22.596 | 20.549 | 17 | 11.887 | 5.593 | 0.42 | 0 | 0 | 0 | 0 | 0 | 0
PV | 5 | 9 | 0 | 0 | 0 | 0 | 0 | 0 | 1.891 | 8.2306 | 14.5752 | 18.7742 | 21.2545 | 22.0877 | 20.999 | 18.5971 | 14.8606 | 9.7723 | 3.6174 | 0.012581 | 0 | 0 | 0 | 0 | 0 | 0
PV | 5 | 10 | 0 | 0 | 0 | 0 | 0 | 0 | 0.32 | 4.678 | 10.518 | 14.976 | 17.736 | 18.586 | 18.002 | 16.066 | 12.517 | 7.242 | 1.111 | 0 | 0 | 0 | 0 | 0 | 0 | 0
PV | 5 | 11 | 0 | 0 | 0 | 0 | 0 | 0 | 0.0077419 | 4.6229 | 11.249 | 16.0916 | 18.6871 | 19.5174 | 18.8255 | 16.4371 | 11.8539 | 6.0406 | 0.28839 | 0 | 0 | 0 | 0 | 0 | 0 | 0
PV | 6 | 0 | 0 | 0 | 0 | 0 | 0 | 0 | 0.087097 | 4.4903 | 9.4461 | 13.62 | 16.4313 | 17.5635 | 16.9994 | 14.9555 | 10.949 | 5.6013 | 0.59516 | 0 | 0 | 0 | 0 | 0 | 0 | 0
PV | 6 | 1 | 0 | 0 | 0 | 0 | 0 | 0 | 0.83571 | 5.6904 | 10.8321 | 14.9679 | 17.6957 | 18.8882 | 18.4104 | 16.1946 | 11.9529 | 7.1025 | 1.7464 | 0 | 0 | 0 | 0 | 0 | 0 | 0
PV | 6 | 2 | 0 | 0 | 0 | 0 | 0 | 0.014516 | 2.1058 | 6.8506 | 11.6806 | 16.1874 | 19.0752 | 20.5965 | 20.0806 | 17.489 | 13.7545 | 9.3106 | 3.8371 | 0.17129 | 0 | 0 | 0 | 0 | 0 | 0
PV | 6 | 3 | 0 | 0 | 0 | 0 | 0 | 0.353 | 4.161 | 9.884 | 15.073 | 18.84 | 21.098 | 21.995 | 21.55 | 19.366 | 15.741 | 10.99 | 5.505 | 0.886 | 0 | 0 | 0 | 0 | 0 | 0
PV | 6 | 4 | 0 | 0 | 0 | 0 | 0 | 0.99871 | 5.2597 | 10.8426 | 15.8197 | 19.4758 | 21.7045 | 22.5019 | 21.7713 | 19.8319 | 16.2687 | 11.6265 | 6.0639 | 1.3432 | 0.048387 | 0 | 0 | 0 | 0 | 0
PV | 6 | 5 | 0 | 0 | 0 | 0 | 0.025 | 1.084 | 5.294 | 10.874 | 15.633 | 19.099 | 21.195 | 22.033 | 21.492 | 19.65 | 16.481 | 12.01 | 6.597 | 1.554 | 0.185 | 0 | 0 | 0 | 0 | 0
PV | 6 | 6 | 0 | 0 | 0 | 0 | 0.0067742 | 0.87871 | 5.0748 | 10.8648 | 15.6939 | 19.1603 | 21.241 | 22.0558 | 21.5274 | 19.7052 | 16.5629 | 12.1355 | 6.7568 | 1.649 | 0.10839 | 0 | 0 | 0 | 0 | 0
PV | 6 | 7 | 0 | 0 | 0 | 0 | 0 | 0.6029 | 4.8977 | 10.9142 | 15.9223 | 19.4971 | 21.6377 | 22.4855 | 21.9281 | 20.0139 | 16.7381 | 12.0706 | 6.4123 | 1.2871 | 0.0019355 | 0 | 0 | 0 | 0 | 0
PV | 6 | 8 | 0 | 0 | 0 | 0 | 0 | 0.105 | 4.235 | 10.807 | 16.288 | 20.136 | 22.368 | 23.218 | 22.596 | 20.549 | 17 | 11.887 | 5.593 | 0.42 | 0 | 0 | 0 | 0 | 0 | 0
PV | 6 | 9 | 0 | 0 | 0 | 0 | 0 | 0 | 1.891 | 8.2306 | 14.5752 | 18.7742 | 21.2545 | 22.0877 | 20.999 | 18.5971 | 14.8606 | 9.7723 | 3.6174 | 0.012581 | 0 | 0 | 0 | 0 | 0 | 0
PV | 6 | 10 | 0 | 0 | 0 | 0 | 0 | 0 | 0.32 | 4.678 | 10.518 | 14.976 | 17.736 | 18.586 | 18.002 | 16.066 | 12.517 | 7.242 | 1.111 | 0 | 0 | 0 | 0 | 0 | 0 | 0
PV | 6 | 11 | 0 | 0 | 0 | 0 | 0 | 0 | 0.0077419 | 4.6229 | 11.249 | 16.0916 | 18.6871 | 19.5174 | 18.8255 | 16.4371 | 11.8539 | 6.0406 | 0.28839 | 0 | 0 | 0 | 0 | 0 | 0 | 0
PV | 7 | 0 | 0 | 0 | 0 | 0 | 0 | 0 | 0.087097 | 4.4903 | 9.4461 | 13.62 | 16.4313 | 17.5635 | 16.9994 | 14.9555 | 10.949 | 5.6013 | 0.59516 | 0 | 0 | 0 | 0 | 0 | 0 | 0
PV | 7 | 1 | 0 | 0 | 0 | 0 | 0 | 0 | 0.83571 | 5.6904 | 10.8321 | 14.9679 | 17.6957 | 18.8882 | 18.4104 | 16.1946 | 11.9529 | 7.1025 | 1.7464 | 0 | 0 | 0 | 0 | 0 | 0 | 0
PV | 7 | 2 | 0 | 0 | 0 | 0 | 0 | 0.014516 | 2.1058 | 6.8506 | 11.6806 | 16.1874 | 19.0752 | 20.5965 | 20.0806 | 17.489 | 13.7545 | 9.3106 | 3.8371 | 0.17129 | 0 | 0 | 0 | 0 | 0 | 0
PV | 7 | 3 | 0 | 0 | 0 | 0 | 0 | 0.353 | 4.161 | 9.884 | 15.073 | 18.84 | 21.098 | 21.995 | 21.55 | 19.366 | 15.741 | 10.99 | 5.505 | 0.886 | 0 | 0 | 0 | 0 | 0 | 0
PV | 7 | 4 | 0 | 0 | 0 | 0 | 0 | 0.99871 | 5.2597 | 10.8426 | 15.8197 | 19.4758 | 21.7045 | 22.5019 | 21.7713 | 19.8319 | 16.2687 | 11.6265 | 6.0639 | 1.3432 | 0.048387 | 0 | 0 | 0 | 0 | 0
PV | 7 | 5 | 0 | 0 | 0 | 0 | 0.025 | 1.084 | 5.294 | 10.874 | 15.633 | 19.099 | 21.195 | 22.033 | 21.492 | 19.65 | 16.481 | 12.01 | 6.597 | 1.554 | 0.185 | 0 | 0 | 0 | 0 | 0
PV | 7 | 6 | 0 | 0 | 0 | 0 | 0.0067742 | 0.87871 | 5.0748 | 10.8648 | 15.6939 | 19.1603 | 21.241 | 22.0558 | 21.5274 | 19.7052 | 16.5629 | 12.1355 | 6.7568 | 1.649 | 0.10839 | 0 | 0 | 0 | 0 | 0
PV | 7 | 7 | 0 | 0 | 0 | 0 | 0 | 0.6029 | 4.8977 | 10.9142 | 15.9223 | 19.4971 | 21.6377 | 22.4855 | 21.9281 | 20.0139 | 16.7381 | 12.0706 | 6.4123 | 1.2871 | 0.0019355 | 0 | 0 | 0 | 0 | 0
PV | 7 | 8 | 0 | 0 | 0 | 0 | 0 | 0.105 | 4.235 | 10.807 | 16.288 | 20.136 | 22.368 | 23.218 | 22.596 | 20.549 | 17 | 11.887 | 5.593 | 0.42 | 0 | 0 | 0 | 0 | 0 | 0
PV | 7 | 9 | 0 | 0 | 0 | 0 | 0 | 0 | 1.891 | 8.2306 | 14.5752 | 18.7742 | 21.2545 | 22.0877 | 20.999 | 18.5971 | 14.8606 | 9.7723 | 3.6174 | 0.012581 | 0 | 0 | 0 | 0 | 0 | 0
PV | 7 | 10 | 0 | 0 | 0 | 0 | 0 | 0 | 0.32 | 4.678 | 10.518 | 14.976 | 17.736 | 18.586 | 18.002 | 16.066 | 12.517 | 7.242 | 1.111 | 0 | 0 | 0 | 0 | 0 | 0 | 0
PV | 7 | 11 | 0 | 0 | 0 | 0 | 0 | 0 | 0.0077419 | 4.6229 | 11.249 | 16.0916 | 18.6871 | 19.5174 | 18.8255 | 16.4371 | 11.8539 | 6.0406 | 0.28839 | 0 | 0 | 0 | 0 | 0 | 0 | 0
PV | 8 | 0 | 0 | 0 | 0 | 0 | 0 | 0 | 0.087097 | 4.4903 | 9.4461 | 13.62 | 16.4313 | 17.5635 | 16.9994 | 14.9555 | 10.949 | 5.6013 | 0.59516 | 0 | 0 | 0 | 0 | 0 | 0 | 0
PV | 8 | 1 | 0 | 0 | 0 | 0 | 0 | 0 | 0.83571 | 5.6904 | 10.8321 | 14.9679 | 17.6957 | 18.8882 | 18.4104 | 16.1946 | 11.9529 | 7.1025 | 1.7464 | 0 | 0 | 0 | 0 | 0 | 0 | 0
PV | 8 | 2 | 0 | 0 | 0 | 0 | 0 | 0.014516 | 2.1058 | 6.8506 | 11.6806 | 16.1874 | 19.0752 | 20.5965 | 20.0806 | 17.489 | 13.7545 | 9.3106 | 3.8371 | 0.17129 | 0 | 0 | 0 | 0 | 0 | 0
PV | 8 | 3 | 0 | 0 | 0 | 0 | 0 | 0.353 | 4.161 | 9.884 | 15.073 | 18.84 | 21.098 | 21.995 | 21.55 | 19.366 | 15.741 | 10.99 | 5.505 | 0.886 | 0 | 0 | 0 | 0 | 0 | 0
PV | 8 | 4 | 0 | 0 | 0 | 0 | 0 | 0.99871 | 5.2597 | 10.8426 | 15.8197 | 19.4758 | 21.7045 | 22.5019 | 21.7713 | 19.8319 | 16.2687 | 11.6265 | 6.0639 | 1.3432 | 0.048387 | 0 | 0 | 0 | 0 | 0
PV | 8 | 5 | 0 | 0 | 0 | 0 | 0.025 | 1.084 | 5.294 | 10.874 | 15.633 | 19.099 | 21.195 | 22.033 | 21.492 | 19.65 | 16.481 | 12.01 | 6.597 | 1.554 | 0.185 | 0 | 0 | 0 | 0 | 0
PV | 8 | 6 | 0 | 0 | 0 | 0 | 0.0067742 | 0.87871 | 5.0748 | 10.8648 | 15.6939 | 19.1603 | 21.241 | 22.0558 | 21.5274 | 19.7052 | 16.5629 | 12.1355 | 6.7568 | 1.649 | 0.10839 | 0 | 0 | 0 | 0 | 0
PV | 8 | 7 | 0 | 0 | 0 | 0 | 0 | 0.6029 | 4.8977 | 10.9142 | 15.9223 | 19.4971 | 21.6377 | 22.4855 | 21.9281 | 20.0139 | 16.7381 | 12.0706 | 6.4123 | 1.2871 | 0.0019355 | 0 | 0 | 0 | 0 | 0
PV | 8 | 8 | 0 | 0 | 0 | 0 | 0 | 0.105 | 4.235 | 10.807 | 16.288 | 20.136 | 22.368 | 23.218 | 22.596 | 20.549 | 17 | 11.887 | 5.593 | 0.42 | 0 | 0 | 0 | 0 | 0 | 0
PV | 8 | 9 | 0 | 0 | 0 | 0 | 0 | 0 | 1.891 | 8.2306 | 14.5752 | 18.7742 | 21.2545 | 22.0877 | 20.999 | 18.5971 | 14.8606 | 9.7723 | 3.6174 | 0.012581 | 0 | 0 | 0 | 0 | 0 | 0
PV | 8 | 10 | 0 | 0 | 0 | 0 | 0 | 0 | 0.32 | 4.678 | 10.518 | 14.976 | 17.736 | 18.586 | 18.002 | 16.066 | 12.517 | 7.242 | 1.111 | 0 | 0 | 0 | 0 | 0 | 0 | 0
PV | 8 | 11 | 0 | 0 | 0 | 0 | 0 | 0 | 0.0077419 | 4.6229 | 11.249 | 16.0916 | 18.6871 | 19.5174 | 18.8255 | 16.4371 | 11.8539 | 6.0406 | 0.28839 | 0 | 0 | 0 | 0 | 0 | 0 | 0
PV | 9 | 0 | 0 | 0 | 0 | 0 | 0 | 0 | 0.087097 | 4.4903 | 9.4461 | 13.62 | 16.4313 | 17.5635 | 16.9994 | 14.9555 | 10.949 | 5.6013 | 0.59516 | 0 | 0 | 0 | 0 | 0 | 0 | 0
PV | 9 | 1 | 0 | 0 | 0 | 0 | 0 | 0 | 0.83571 | 5.6904 | 10.8321 | 14.9679 | 17.6957 | 18.8882 | 18.4104 | 16.1946 | 11.9529 | 7.1025 | 1.7464 | 0 | 0 | 0 | 0 | 0 | 0 | 0
PV | 9 | 2 | 0 | 0 | 0 | 0 | 0 | 0.014516 | 2.1058 | 6.8506 | 11.6806 | 16.1874 | 19.0752 | 20.5965 | 20.0806 | 17.489 | 13.7545 | 9.3106 | 3.8371 | 0.17129 | 0 | 0 | 0 | 0 | 0 | 0
PV | 9 | 3 | 0 | 0 | 0 | 0 | 0 | 0.353 | 4.161 | 9.884 | 15.073 | 18.84 | 21.098 | 21.995 | 21.55 | 19.366 | 15.741 | 10.99 | 5.505 | 0.886 | 0 | 0 | 0 | 0 | 0 | 0
PV | 9 | 4 | 0 | 0 | 0 | 0 | 0 | 0.99871 | 5.2597 | 10.8426 | 15.8197 | 19.4758 | 21.7045 | 22.5019 | 21.7713 | 19.8319 | 16.2687 | 11.6265 | 6.0639 | 1.3432 | 0.048387 | 0 | 0 | 0 | 0 | 0
PV | 9 | 5 | 0 | 0 | 0 | 0 | 0.025 | 1.084 | 5.294 | 10.874 | 15.633 | 19.099 | 21.195 | 22.033 | 21.492 | 19.65 | 16.481 | 12.01 | 6.597 | 1.554 | 0.185 | 0 | 0 | 0 | 0 | 0
PV | 9 | 6 | 0 | 0 | 0 | 0 | 0.0067742 | 0.87871 | 5.0748 | 10.8648 | 15.6939 | 19.1603 | 21.241 | 22.0558 | 21.5274 | 19.7052 | 16.5629 | 12.1355 | 6.7568 | 1.649 | 0.10839 | 0 | 0 | 0 | 0 | 0
PV | 9 | 7 | 0 | 0 | 0 | 0 | 0 | 0.6029 | 4.8977 | 10.9142 | 15.9223 | 19.4971 | 21.6377 | 22.4855 | 21.9281 | 20.0139 | 16.7381 | 12.0706 | 6.4123 | 1.2871 | 0.0019355 | 0 | 0 | 0 | 0 | 0
PV | 9 | 8 | 0 | 0 | 0 | 0 | 0 | 0.105 | 4.235 | 10.807 | 16.288 | 20.136 | 22.368 | 23.218 | 22.596 | 20.549 | 17 | 11.887 | 5.593 | 0.42 | 0 | 0 | 0 | 0 | 0 | 0
PV | 9 | 9 | 0 | 0 | 0 | 0 | 0 | 0 | 1.891 | 8.2306 | 14.5752 | 18.7742 | 21.2545 | 22.0877 | 20.999 | 18.5971 | 14.8606 | 9.7723 | 3.6174 | 0.012581 | 0 | 0 | 0 | 0 | 0 | 0
PV | 9 | 10 | 0 | 0 | 0 | 0 | 0 | 0 | 0.32 | 4.678 | 10.518 | 14.976 | 17.736 | 18.586 | 18.002 | 16.066 | 12.517 | 7.242 | 1.111 | 0 | 0 | 0 | 0 | 0 | 0 | 0
PV | 9 | 11 | 0 | 0 | 0 | 0 | 0 | 0 | 0.0077419 | 4.6229 | 11.249 | 16.0916 | 18.6871 | 19.5174 | 18.8255 | 16.4371 | 11.8539 | 6.0406 | 0.28839 | 0 | 0 | 0 | 0 | 0 | 0 | 0
PV | 10 | 0 | 0 | 0 | 0 | 0 | 0 | 0 | 0.087097 | 4.4903 | 9.4461 | 13.62 | 16.4313 | 17.5635 | 16.9994 | 14.9555 | 10.949 | 5.6013 | 0.59516 | 0 | 0 | 0 | 0 | 0 | 0 | 0
PV | 10 | 1 | 0 | 0 | 0 | 0 | 0 | 0 | 0.83571 | 5.6904 | 10.8321 | 14.9679 | 17.6957 | 18.8882 | 18.4104 | 16.1946 | 11.9529 | 7.1025 | 1.7464 | 0 | 0 | 0 | 0 | 0 | 0 | 0
PV | 10 | 2 | 0 | 0 | 0 | 0 | 0 | 0.014516 | 2.1058 | 6.8506 | 11.6806 | 16.1874 | 19.0752 | 20.5965 | 20.0806 | 17.489 | 13.7545 | 9.3106 | 3.8371 | 0.17129 | 0 | 0 | 0 | 0 | 0 | 0
PV | 10 | 3 | 0 | 0 | 0 | 0 | 0 | 0.353 | 4.161 | 9.884 | 15.073 | 18.84 | 21.098 | 21.995 | 21.55 | 19.366 | 15.741 | 10.99 | 5.505 | 0.886 | 0 | 0 | 0 | 0 | 0 | 0
PV | 10 | 4 | 0 | 0 | 0 | 0 | 0 | 0.99871 | 5.2597 | 10.8426 | 15.8197 | 19.4758 | 21.7045 | 22.5019 | 21.7713 | 19.8319 | 16.2687 | 11.6265 | 6.0639 | 1.3432 | 0.048387 | 0 | 0 | 0 | 0 | 0
PV | 10 | 5 | 0 | 0 | 0 | 0 | 0.025 | 1.084 | 5.294 | 10.874 | 15.633 | 19.099 | 21.195 | 22.033 | 21.492 | 19.65 | 16.481 | 12.01 | 6.597 | 1.554 | 0.185 | 0 | 0 | 0 | 0 | 0
PV | 10 | 6 | 0 | 0 | 0 | 0 | 0.0067742 | 0.87871 | 5.0748 | 10.8648 | 15.6939 | 19.1603 | 21.241 | 22.0558 | 21.5274 | 19.7052 | 16.5629 | 12.1355 | 6.7568 | 1.649 | 0.10839 | 0 | 0 | 0 | 0 | 0
PV | 10 | 7 | 0 | 0 | 0 | 0 | 0 | 0.6029 | 4.8977 | 10.9142 | 15.9223 | 19.4971 | 21.6377 | 22.4855 | 21.9281 | 20.0139 | 16.7381 | 12.0706 | 6.4123 | 1.2871 | 0.0019355 | 0 | 0 | 0 | 0 | 0
PV | 10 | 8 | 0 | 0 | 0 | 0 | 0 | 0.105 | 4.235 | 10.807 | 16.288 | 20.136 | 22.368 | 23.218 | 22.596 | 20.549 | 17 | 11.887 | 5.593 | 0.42 | 0 | 0 | 0 | 0 | 0 | 0
PV | 10 | 9 | 0 | 0 | 0 | 0 | 0 | 0 | 1.891 | 8.2306 | 14.5752 | 18.7742 | 21.2545 | 22.0877 | 20.999 | 18.5971 | 14.8606 | 9.7723 | 3.6174 | 0.012581 | 0 | 0 | 0 | 0 | 0 | 0
PV | 10 | 10 | 0 | 0 | 0 | 0 | 0 | 0 | 0.32 | 4.678 | 10.518 | 14.976 | 17.736 | 18.586 | 18.002 | 16.066 | 12.517 | 7.242 | 1.111 | 0 | 0 | 0 | 0 | 0 | 0 | 0
PV | 10 | 11 | 0 | 0 | 0 | 0 | 0 | 0 | 0.0077419 | 4.6229 | 11.249 | 16.0916 | 18.6871 | 19.5174 | 18.8255 | 16.4371 | 11.8539 | 6.0406 | 0.28839 | 0 | 0 | 0 | 0 | 0 | 0 | 0
PV | 11 | 0 | 0 | 0 | 0 | 0 | 0 | 0 | 0.087097 | 4.4903 | 9.4461 | 13.62 | 16.4313 | 17.5635 | 16.9994 | 14.9555 | 10.949 | 5.6013 | 0.59516 | 0 | 0 | 0 | 0 | 0 | 0 | 0
PV | 11 | 1 | 0 | 0 | 0 | 0 | 0 | 0 | 0.83571 | 5.6904 | 10.8321 | 14.9679 | 17.6957 | 18.8882 | 18.4104 | 16.1946 | 11.9529 | 7.1025 | 1.7464 | 0 | 0 | 0 | 0 | 0 | 0 | 0
PV | 11 | 2 | 0 | 0 | 0 | 0 | 0 | 0.014516 | 2.1058 | 6.8506 | 11.6806 | 16.1874 | 19.0752 | 20.5965 | 20.0806 | 17.489 | 13.7545 | 9.3106 | 3.8371 | 0.17129 | 0 | 0 | 0 | 0 | 0 | 0
PV | 11 | 3 | 0 | 0 | 0 | 0 | 0 | 0.353 | 4.161 | 9.884 | 15.073 | 18.84 | 21.098 | 21.995 | 21.55 | 19.366 | 15.741 | 10.99 | 5.505 | 0.886 | 0 | 0 | 0 | 0 | 0 | 0
PV | 11 | 4 | 0 | 0 | 0 | 0 | 0 | 0.99871 | 5.2597 | 10.8426 | 15.8197 | 19.4758 | 21.7045 | 22.5019 | 21.7713 | 19.8319 | 16.2687 | 11.6265 | 6.0639 | 1.3432 | 0.048387 | 0 | 0 | 0 | 0 | 0
PV | 11 | 5 | 0 | 0 | 0 | 0 | 0.025 | 1.084 | 5.294 | 10.874 | 15.633 | 19.099 | 21.195 | 22.033 | 21.492 | 19.65 | 16.481 | 12.01 | 6.597 | 1.554 | 0.185 | 0 | 0 | 0 | 0 | 0
PV | 11 | 6 | 0 | 0 | 0 | 0 | 0.0067742 | 0.87871 | 5.0748 | 10.8648 | 15.6939 | 19.1603 | 21.241 | 22.0558 | 21.5274 | 19.7052 | 16.5629 | 12.1355 | 6.7568 | 1.649 | 0.10839 | 0 | 0 | 0 | 0 | 0
PV | 11 | 7 | 0 | 0 | 0 | 0 | 0 | 0.6029 | 4.8977 | 10.9142 | 15.9223 | 19.4971 | 21.6377 | 22.4855 | 21.9281 | 20.0139 | 16.7381 | 12.0706 | 6.4123 | 1.2871 | 0.0019355 | 0 | 0 | 0 | 0 | 0
PV | 11 | 8 | 0 | 0 | 0 | 0 | 0 | 0.105 | 4.235 | 10.807 | 16.288 | 20.136 | 22.368 | 23.218 | 22.596 | 20.549 | 17 | 11.887 | 5.593 | 0.42 | 0 | 0 | 0 | 0 | 0 | 0
PV | 11 | 9 | 0 | 0 | 0 | 0 | 0 | 0 | 1.891 | 8.2306 | 14.5752 | 18.7742 | 21.2545 | 22.0877 | 20.999 | 18.5971 | 14.8606 | 9.7723 | 3.6174 | 0.012581 | 0 | 0 | 0 | 0 | 0 | 0
PV | 11 | 10 | 0 | 0 | 0 | 0 | 0 | 0 | 0.32 | 4.678 | 10.518 | 14.976 | 17.736 | 18.586 | 18.002 | 16.066 | 12.517 | 7.242 | 1.111 | 0 | 0 | 0 | 0 | 0 | 0 | 0
PV | 11 | 11 | 0 | 0 | 0 | 0 | 0 | 0 | 0.0077419 | 4.6229 | 11.249 | 16.0916 | 18.6871 | 19.5174 | 18.8255 | 16.4371 | 11.8539 | 6.0406 | 0.28839 | 0 | 0 | 0 | 0 | 0 | 0 | 0
PV | 12 | 0 | 0 | 0 | 0 | 0 | 0 | 0 | 0.087097 | 4.4903 | 9.4461 | 13.62 | 16.4313 | 17.5635 | 16.9994 | 14.9555 | 10.949 | 5.6013 | 0.59516 | 0 | 0 | 0 | 0 | 0 | 0 | 0
PV | 12 | 1 | 0 | 0 | 0 | 0 | 0 | 0 | 0.83571 | 5.6904 | 10.8321 | 14.9679 | 17.6957 | 18.8882 | 18.4104 | 16.1946 | 11.9529 | 7.1025 | 1.7464 | 0 | 0 | 0 | 0 | 0 | 0 | 0
PV | 12 | 2 | 0 | 0 | 0 | 0 | 0 | 0.014516 | 2.1058 | 6.8506 | 11.6806 | 16.1874 | 19.0752 | 20.5965 | 20.0806 | 17.489 | 13.7545 | 9.3106 | 3.8371 | 0.17129 | 0 | 0 | 0 | 0 | 0 | 0
PV | 12 | 3 | 0 | 0 | 0 | 0 | 0 | 0.353 | 4.161 | 9.884 | 15.073 | 18.84 | 21.098 | 21.995 | 21.55 | 19.366 | 15.741 | 10.99 | 5.505 | 0.886 | 0 | 0 | 0 | 0 | 0 | 0
PV | 12 | 4 | 0 | 0 | 0 | 0 | 0 | 0.99871 | 5.2597 | 10.8426 | 15.8197 | 19.4758 | 21.7045 | 22.5019 | 21.7713 | 19.8319 | 16.2687 | 11.6265 | 6.0639 | 1.3432 | 0.048387 | 0 | 0 | 0 | 0 | 0
PV | 12 | 5 | 0 | 0 | 0 | 0 | 0.025 | 1.084 | 5.294 | 10.874 | 15.633 | 19.099 | 21.195 | 22.033 | 21.492 | 19.65 | 16.481 | 12.01 | 6.597 | 1.554 | 0.185 | 0 | 0 | 0 | 0 | 0
PV | 12 | 6 | 0 | 0 | 0 | 0 | 0.0067742 | 0.87871 | 5.0748 | 10.8648 | 15.6939 | 19.1603 | 21.241 | 22.0558 | 21.5274 | 19.7052 | 16.5629 | 12.1355 | 6.7568 | 1.649 | 0.10839 | 0 | 0 | 0 | 0 | 0
PV | 12 | 7 | 0 | 0 | 0 | 0 | 0 | 0.6029 | 4.8977 | 10.9142 | 15.9223 | 19.4971 | 21.6377 | 22.4855 | 21.9281 | 20.0139 | 16.7381 | 12.0706 | 6.4123 | 1.2871 | 0.0019355 | 0 | 0 | 0 | 0 | 0
PV | 12 | 8 | 0 | 0 | 0 | 0 | 0 | 0.105 | 4.235 | 10.807 | 16.288 | 20.136 | 22.368 | 23.218 | 22.596 | 20.549 | 17 | 11.887 | 5.593 | 0.42 | 0 | 0 | 0 | 0 | 0 | 0
PV | 12 | 9 | 0 | 0 | 0 | 0 | 0 | 0 | 1.891 | 8.2306 | 14.5752 | 18.7742 | 21.2545 | 22.0877 | 20.999 | 18.5971 | 14.8606 | 9.7723 | 3.6174 | 0.012581 | 0 | 0 | 0 | 0 | 0 | 0
PV | 12 | 10 | 0 | 0 | 0 | 0 | 0 | 0 | 0.32 | 4.678 | 10.518 | 14.976 | 17.736 | 18.586 | 18.002 | 16.066 | 12.517 | 7.242 | 1.111 | 0 | 0 | 0 | 0 | 0 | 0 | 0
PV | 12 | 11 | 0 | 0 | 0 | 0 | 0 | 0 | 0.0077419 | 4.6229 | 11.249 | 16.0916 | 18.6871 | 19.5174 | 18.8255 | 16.4371 | 11.8539 | 6.0406 | 0.28839 | 0 | 0 | 0 | 0 | 0 | 0 | 0
PV | 13 | 0 | 0 | 0 | 0 | 0 | 0 | 0 | 0.087097 | 4.4903 | 9.4461 | 13.62 | 16.4313 | 17.5635 | 16.9994 | 14.9555 | 10.949 | 5.6013 | 0.59516 | 0 | 0 | 0 | 0 | 0 | 0 | 0
PV | 13 | 1 | 0 | 0 | 0 | 0 | 0 | 0 | 0.83571 | 5.6904 | 10.8321 | 14.9679 | 17.6957 | 18.8882 | 18.4104 | 16.1946 | 11.9529 | 7.1025 | 1.7464 | 0 | 0 | 0 | 0 | 0 | 0 | 0
PV | 13 | 2 | 0 | 0 | 0 | 0 | 0 | 0.014516 | 2.1058 | 6.8506 | 11.6806 | 16.1874 | 19.0752 | 20.5965 | 20.0806 | 17.489 | 13.7545 | 9.3106 | 3.8371 | 0.17129 | 0 | 0 | 0 | 0 | 0 | 0
PV | 13 | 3 | 0 | 0 | 0 | 0 | 0 | 0.353 | 4.161 | 9.884 | 15.073 | 18.84 | 21.098 | 21.995 | 21.55 | 19.366 | 15.741 | 10.99 | 5.505 | 0.886 | 0 | 0 | 0 | 0 | 0 | 0
PV | 13 | 4 | 0 | 0 | 0 | 0 | 0 | 0.99871 | 5.2597 | 10.8426 | 15.8197 | 19.4758 | 21.7045 | 22.5019 | 21.7713 | 19.8319 | 16.2687 | 11.6265 | 6.0639 | 1.3432 | 0.048387 | 0 | 0 | 0 | 0 | 0
PV | 13 | 5 | 0 | 0 | 0 | 0 | 0.025 | 1.084 | 5.294 | 10.874 | 15.633 | 19.099 | 21.195 | 22.033 | 21.492 | 19.65 | 16.481 | 12.01 | 6.597 | 1.554 | 0.185 | 0 | 0 | 0 | 0 | 0
PV | 13 | 6 | 0 | 0 | 0 | 0 | 0.0067742 | 0.87871 | 5.0748 | 10.8648 | 15.6939 | 19.1603 | 21.241 | 22.0558 | 21.5274 | 19.7052 | 16.5629 | 12.1355 | 6.7568 | 1.649 | 0.10839 | 0 | 0 | 0 | 0 | 0
PV | 13 | 7 | 0 | 0 | 0 | 0 | 0 | 0.6029 | 4.8977 | 10.9142 | 15.9223 | 19.4971 | 21.6377 | 22.4855 | 21.9281 | 20.0139 | 16.7381 | 12.0706 | 6.4123 | 1.2871 | 0.0019355 | 0 | 0 | 0 | 0 | 0
PV | 13 | 8 | 0 | 0 | 0 | 0 | 0 | 0.105 | 4.235 | 10.807 | 16.288 | 20.136 | 22.368 | 23.218 | 22.596 | 20.549 | 17 | 11.887 | 5.593 | 0.42 | 0 | 0 | 0 | 0 | 0 | 0
PV | 13 | 9 | 0 | 0 | 0 | 0 | 0 | 0 | 1.891 | 8.2306 | 14.5752 | 18.7742 | 21.2545 | 22.0877 | 20.999 | 18.5971 | 14.8606 | 9.7723 | 3.6174 | 0.012581 | 0 | 0 | 0 | 0 | 0 | 0
PV | 13 | 10 | 0 | 0 | 0 | 0 | 0 | 0 | 0.32 | 4.678 | 10.518 | 14.976 | 17.736 | 18.586 | 18.002 | 16.066 | 12.517 | 7.242 | 1.111 | 0 | 0 | 0 | 0 | 0 | 0 | 0
PV | 13 | 11 | 0 | 0 | 0 | 0 | 0 | 0 | 0.0077419 | 4.6229 | 11.249 | 16.0916 | 18.6871 | 19.5174 | 18.8255 | 16.4371 | 11.8539 | 6.0406 | 0.28839 | 0 | 0 | 0 | 0 | 0 | 0 | 0
PV | 14 | 0 | 0 | 0 | 0 | 0 | 0 | 0 | 0.087097 | 4.4903 | 9.4461 | 13.62 | 16.4313 | 17.5635 | 16.9994 | 14.9555 | 10.949 | 5.6013 | 0.59516 | 0 | 0 | 0 | 0 | 0 | 0 | 0
PV | 14 | 1 | 0 | 0 | 0 | 0 | 0 | 0 | 0.83571 | 5.6904 | 10.8321 | 14.9679 | 17.6957 | 18.8882 | 18.4104 | 16.1946 | 11.9529 | 7.1025 | 1.7464 | 0 | 0 | 0 | 0 | 0 | 0 | 0
PV | 14 | 2 | 0 | 0 | 0 | 0 | 0 | 0.014516 | 2.1058 | 6.8506 | 11.6806 | 16.1874 | 19.0752 | 20.5965 | 20.0806 | 17.489 | 13.7545 | 9.3106 | 3.8371 | 0.17129 | 0 | 0 | 0 | 0 | 0 | 0
PV | 14 | 3 | 0 | 0 | 0 | 0 | 0 | 0.353 | 4.161 | 9.884 | 15.073 | 18.84 | 21.098 | 21.995 | 21.55 | 19.366 | 15.741 | 10.99 | 5.505 | 0.886 | 0 | 0 | 0 | 0 | 0 | 0
PV | 14 | 4 | 0 | 0 | 0 | 0 | 0 | 0.99871 | 5.2597 | 10.8426 | 15.8197 | 19.4758 | 21.7045 | 22.5019 | 21.7713 | 19.8319 | 16.2687 | 11.6265 | 6.0639 | 1.3432 | 0.048387 | 0 | 0 | 0 | 0 | 0
PV | 14 | 5 | 0 | 0 | 0 | 0 | 0.025 | 1.084 | 5.294 | 10.874 | 15.633 | 19.099 | 21.195 | 22.033 | 21.492 | 19.65 | 16.481 | 12.01 | 6.597 | 1.554 | 0.185 | 0 | 0 | 0 | 0 | 0
PV | 14 | 6 | 0 | 0 | 0 | 0 | 0.0067742 | 0.87871 | 5.0748 | 10.8648 | 15.6939 | 19.1603 | 21.241 | 22.0558 | 21.5274 | 19.7052 | 16.5629 | 12.1355 | 6.7568 | 1.649 | 0.10839 | 0 | 0 | 0 | 0 | 0
PV | 14 | 7 | 0 | 0 | 0 | 0 | 0 | 0.6029 | 4.8977 | 10.9142 | 15.9223 | 19.4971 | 21.6377 | 22.4855 | 21.9281 | 20.0139 | 16.7381 | 12.0706 | 6.4123 | 1.2871 | 0.0019355 | 0 | 0 | 0 | 0 | 0
PV | 14 | 8 | 0 | 0 | 0 | 0 | 0 | 0.105 | 4.235 | 10.807 | 16.288 | 20.136 | 22.368 | 23.218 | 22.596 | 20.549 | 17 | 11.887 | 5.593 | 0.42 | 0 | 0 | 0 | 0 | 0 | 0
PV | 14 | 9 | 0 | 0 | 0 | 0 | 0 | 0 | 1.891 | 8.2306 | 14.5752 | 18.7742 | 21.2545 | 22.0877 | 20.999 | 18.5971 | 14.8606 | 9.7723 | 3.6174 | 0.012581 | 0 | 0 | 0 | 0 | 0 | 0
PV | 14 | 10 | 0 | 0 | 0 | 0 | 0 | 0 | 0.32 | 4.678 | 10.518 | 14.976 | 17.736 | 18.586 | 18.002 | 16.066 | 12.517 | 7.242 | 1.111 | 0 | 0 | 0 | 0 | 0 | 0 | 0
PV | 14 | 11 | 0 | 0 | 0 | 0 | 0 | 0 | 0.0077419 | 4.6229 | 11.249 | 16.0916 | 18.6871 | 19.5174 | 18.8255 | 16.4371 | 11.8539 | 6.0406 | 0.28839 | 0 | 0 | 0 | 0 | 0 | 0 | 0
PV | 15 | 0 | 0 | 0 | 0 | 0 | 0 | 0 | 0.087097 | 4.4903 | 9.4461 | 13.62 | 16.4313 | 17.5635 | 16.9994 | 14.9555 | 10.949 | 5.6013 | 0.59516 | 0 | 0 | 0 | 0 | 0 | 0 | 0
PV | 15 | 1 | 0 | 0 | 0 | 0 | 0 | 0 | 0.83571 | 5.6904 | 10.8321 | 14.9679 | 17.6957 | 18.8882 | 18.4104 | 16.1946 | 11.9529 | 7.1025 | 1.7464 | 0 | 0 | 0 | 0 | 0 | 0 | 0
PV | 15 | 2 | 0 | 0 | 0 | 0 | 0 | 0.014516 | 2.1058 | 6.8506 | 11.6806 | 16.1874 | 19.0752 | 20.5965 | 20.0806 | 17.489 | 13.7545 | 9.3106 | 3.8371 | 0.17129 | 0 | 0 | 0 | 0 | 0 | 0
PV | 15 | 3 | 0 | 0 | 0 | 0 | 0 | 0.353 | 4.161 | 9.884 | 15.073 | 18.84 | 21.098 | 21.995 | 21.55 | 19.366 | 15.741 | 10.99 | 5.505 | 0.886 | 0 | 0 | 0 | 0 | 0 | 0
PV | 15 | 4 | 0 | 0 | 0 | 0 | 0 | 0.99871 | 5.2597 | 10.8426 | 15.8197 | 19.4758 | 21.7045 | 22.5019 | 21.7713 | 19.8319 | 16.2687 | 11.6265 | 6.0639 | 1.3432 | 0.048387 | 0 | 0 | 0 | 0 | 0
PV | 15 | 5 | 0 | 0 | 0 | 0 | 0.025 | 1.084 | 5.294 | 10.874 | 15.633 | 19.099 | 21.195 | 22.033 | 21.492 | 19.65 | 16.481 | 12.01 | 6.597 | 1.554 | 0.185 | 0 | 0 | 0 | 0 | 0
PV | 15 | 6 | 0 | 0 | 0 | 0 | 0.0067742 | 0.87871 | 5.0748 | 10.8648 | 15.6939 | 19.1603 | 21.241 | 22.0558 | 21.5274 | 19.7052 | 16.5629 | 12.1355 | 6.7568 | 1.649 | 0.10839 | 0 | 0 | 0 | 0 | 0
PV | 15 | 7 | 0 | 0 | 0 | 0 | 0 | 0.6029 | 4.8977 | 10.9142 | 15.9223 | 19.4971 | 21.6377 | 22.4855 | 21.9281 | 20.0139 | 16.7381 | 12.0706 | 6.4123 | 1.2871 | 0.0019355 | 0 | 0 | 0 | 0 | 0
PV | 15 | 8 | 0 | 0 | 0 | 0 | 0 | 0.105 | 4.235 | 10.807 | 16.288 | 20.136 | 22.368 | 23.218 | 22.596 | 20.549 | 17 | 11.887 | 5.593 | 0.42 | 0 | 0 | 0 | 0 | 0 | 0
PV | 15 | 9 | 0 | 0 | 0 | 0 | 0 | 0 | 1.891 | 8.2306 | 14.5752 | 18.7742 | 21.2545 | 22.0877 | 20.999 | 18.5971 | 14.8606 | 9.7723 | 3.6174 | 0.012581 | 0 | 0 | 0 | 0 | 0 | 0
PV | 15 | 10 | 0 | 0 | 0 | 0 | 0 | 0 | 0.32 | 4.678 | 10.518 | 14.976 | 17.736 | 18.586 | 18.002 | 16.066 | 12.517 | 7.242 | 1.111 | 0 | 0 | 0 | 0 | 0 | 0 | 0
PV | 15 | 11 | 0 | 0 | 0 | 0 | 0 | 0 | 0.0077419 | 4.6229 | 11.249 | 16.0916 | 18.6871 | 19.5174 | 18.8255 | 16.4371 | 11.8539 | 6.0406 | 0.28839 | 0 | 0 | 0 | 0 | 0 | 0 | 0
PV | 16 | 0 | 0 | 0 | 0 | 0 | 0 | 0 | 0.087097 | 4.4903 | 9.4461 | 13.62 | 16.4313 | 17.5635 | 16.9994 | 14.9555 | 10.949 | 5.6013 | 0.59516 | 0 | 0 | 0 | 0 | 0 | 0 | 0
PV | 16 | 1 | 0 | 0 | 0 | 0 | 0 | 0 | 0.83571 | 5.6904 | 10.8321 | 14.9679 | 17.6957 | 18.8882 | 18.4104 | 16.1946 | 11.9529 | 7.1025 | 1.7464 | 0 | 0 | 0 | 0 | 0 | 0 | 0
PV | 16 | 2 | 0 | 0 | 0 | 0 | 0 | 0.014516 | 2.1058 | 6.8506 | 11.6806 | 16.1874 | 19.0752 | 20.5965 | 20.0806 | 17.489 | 13.7545 | 9.3106 | 3.8371 | 0.17129 | 0 | 0 | 0 | 0 | 0 | 0
PV | 16 | 3 | 0 | 0 | 0 | 0 | 0 | 0.353 | 4.161 | 9.884 | 15.073 | 18.84 | 21.098 | 21.995 | 21.55 | 19.366 | 15.741 | 10.99 | 5.505 | 0.886 | 0 | 0 | 0 | 0 | 0 | 0
PV | 16 | 4 | 0 | 0 | 0 | 0 | 0 | 0.99871 | 5.2597 | 10.8426 | 15.8197 | 19.4758 | 21.7045 | 22.5019 | 21.7713 | 19.8319 | 16.2687 | 11.6265 | 6.0639 | 1.3432 | 0.048387 | 0 | 0 | 0 | 0 | 0
PV | 16 | 5 | 0 | 0 | 0 | 0 | 0.025 | 1.084 | 5.294 | 10.874 | 15.633 | 19.099 | 21.195 | 22.033 | 21.492 | 19.65 | 16.481 | 12.01 | 6.597 | 1.554 | 0.185 | 0 | 0 | 0 | 0 | 0
PV | 16 | 6 | 0 | 0 | 0 | 0 | 0.0067742 | 0.87871 | 5.0748 | 10.8648 | 15.6939 | 19.1603 | 21.241 | 22.0558 | 21.5274 | 19.7052 | 16.5629 | 12.1355 | 6.7568 | 1.649 | 0.10839 | 0 | 0 | 0 | 0 | 0
PV | 16 | 7 | 0 | 0 | 0 | 0 | 0 | 0.6029 | 4.8977 | 10.9142 | 15.9223 | 19.4971 | 21.6377 | 22.4855 | 21.9281 | 20.0139 | 16.7381 | 12.0706 | 6.4123 | 1.2871 | 0.0019355 | 0 | 0 | 0 | 0 | 0
PV | 16 | 8 | 0 | 0 | 0 | 0 | 0 | 0.105 | 4.235 | 10.807 | 16.288 | 20.136 | 22.368 | 23.218 | 22.596 | 20.549 | 17 | 11.887 | 5.593 | 0.42 | 0 | 0 | 0 | 0 | 0 | 0
PV | 16 | 9 | 0 | 0 | 0 | 0 | 0 | 0 | 1.891 | 8.2306 | 14.5752 | 18.7742 | 21.2545 | 22.0877 | 20.999 | 18.5971 | 14.8606 | 9.7723 | 3.6174 | 0.012581 | 0 | 0 | 0 | 0 | 0 | 0
PV | 16 | 10 | 0 | 0 | 0 | 0 | 0 | 0 | 0.32 | 4.678 | 10.518 | 14.976 | 17.736 | 18.586 | 18.002 | 16.066 | 12.517 | 7.242 | 1.111 | 0 | 0 | 0 | 0 | 0 | 0 | 0
PV | 16 | 11 | 0 | 0 | 0 | 0 | 0 | 0 | 0.0077419 | 4.6229 | 11.249 | 16.0916 | 18.6871 | 19.5174 | 18.8255 | 16.4371 | 11.8539 | 6.0406 | 0.28839 | 0 | 0 | 0 | 0 | 0 | 0 | 0
PV | 17 | 0 | 0 | 0 | 0 | 0 | 0 | 0 | 0.087097 | 4.4903 | 9.4461 | 13.62 | 16.4313 | 17.5635 | 16.9994 | 14.9555 | 10.949 | 5.6013 | 0.59516 | 0 | 0 | 0 | 0 | 0 | 0 | 0
PV | 17 | 1 | 0 | 0 | 0 | 0 | 0 | 0 | 0.83571 | 5.6904 | 10.8321 | 14.9679 | 17.6957 | 18.8882 | 18.4104 | 16.1946 | 11.9529 | 7.1025 | 1.7464 | 0 | 0 | 0 | 0 | 0 | 0 | 0
PV | 17 | 2 | 0 | 0 | 0 | 0 | 0 | 0.014516 | 2.1058 | 6.8506 | 11.6806 | 16.1874 | 19.0752 | 20.5965 | 20.0806 | 17.489 | 13.7545 | 9.3106 | 3.8371 | 0.17129 | 0 | 0 | 0 | 0 | 0 | 0
PV | 17 | 3 | 0 | 0 | 0 | 0 | 0 | 0.353 | 4.161 | 9.884 | 15.073 | 18.84 | 21.098 | 21.995 | 21.55 | 19.366 | 15.741 | 10.99 | 5.505 | 0.886 | 0 | 0 | 0 | 0 | 0 | 0
PV | 17 | 4 | 0 | 0 | 0 | 0 | 0 | 0.99871 | 5.2597 | 10.8426 | 15.8197 | 19.4758 | 21.7045 | 22.5019 | 21.7713 | 19.8319 | 16.2687 | 11.6265 | 6.0639 | 1.3432 | 0.048387 | 0 | 0 | 0 | 0 | 0
PV | 17 | 5 | 0 | 0 | 0 | 0 | 0.025 | 1.084 | 5.294 | 10.874 | 15.633 | 19.099 | 21.195 | 22.033 | 21.492 | 19.65 | 16.481 | 12.01 | 6.597 | 1.554 | 0.185 | 0 | 0 | 0 | 0 | 0
PV | 17 | 6 | 0 | 0 | 0 | 0 | 0.0067742 | 0.87871 | 5.0748 | 10.8648 | 15.6939 | 19.1603 | 21.241 | 22.0558 | 21.5274 | 19.7052 | 16.5629 | 12.1355 | 6.7568 | 1.649 | 0.10839 | 0 | 0 | 0 | 0 | 0
PV | 17 | 7 | 0 | 0 | 0 | 0 | 0 | 0.6029 | 4.8977 | 10.9142 | 15.9223 | 19.4971 | 21.6377 | 22.4855 | 21.9281 | 20.0139 | 16.7381 | 12.0706 | 6.4123 | 1.2871 | 0.0019355 | 0 | 0 | 0 | 0 | 0
PV | 17 | 8 | 0 | 0 | 0 | 0 | 0 | 0.105 | 4.235 | 10.807 | 16.288 | 20.136 | 22.368 | 23.218 | 22.596 | 20.549 | 17 | 11.887 | 5.593 | 0.42 | 0 | 0 | 0 | 0 | 0 | 0
PV | 17 | 9 | 0 | 0 | 0 | 0 | 0 | 0 | 1.891 | 8.2306 | 14.5752 | 18.7742 | 21.2545 | 22.0877 | 20.999 | 18.5971 | 14.8606 | 9.7723 | 3.6174 | 0.012581 | 0 | 0 | 0 | 0 | 0 | 0
PV | 17 | 10 | 0 | 0 | 0 | 0 | 0 | 0 | 0.32 | 4.678 | 10.518 | 14.976 | 17.736 | 18.586 | 18.002 | 16.066 | 12.517 | 7.242 | 1.111 | 0 | 0 | 0 | 0 | 0 | 0 | 0
PV | 17 | 11 | 0 | 0 | 0 | 0 | 0 | 0 | 0.0077419 | 4.6229 | 11.249 | 16.0916 | 18.6871 | 19.5174 | 18.8255 | 16.4371 | 11.8539 | 6.0406 | 0.28839 | 0 | 0 | 0 | 0 | 0 | 0 | 0
PV | 18 | 0 | 0 | 0 | 0 | 0 | 0 | 0 | 0.087097 | 4.4903 | 9.4461 | 13.62 | 16.4313 | 17.5635 | 16.9994 | 14.9555 | 10.949 | 5.6013 | 0.59516 | 0 | 0 | 0 | 0 | 0 | 0 | 0
PV | 18 | 1 | 0 | 0 | 0 | 0 | 0 | 0 | 0.83571 | 5.6904 | 10.8321 | 14.9679 | 17.6957 | 18.8882 | 18.4104 | 16.1946 | 11.9529 | 7.1025 | 1.7464 | 0 | 0 | 0 | 0 | 0 | 0 | 0
PV | 18 | 2 | 0 | 0 | 0 | 0 | 0 | 0.014516 | 2.1058 | 6.8506 | 11.6806 | 16.1874 | 19.0752 | 20.5965 | 20.0806 | 17.489 | 13.7545 | 9.3106 | 3.8371 | 0.17129 | 0 | 0 | 0 | 0 | 0 | 0
PV | 18 | 3 | 0 | 0 | 0 | 0 | 0 | 0.353 | 4.161 | 9.884 | 15.073 | 18.84 | 21.098 | 21.995 | 21.55 | 19.366 | 15.741 | 10.99 | 5.505 | 0.886 | 0 | 0 | 0 | 0 | 0 | 0
PV | 18 | 4 | 0 | 0 | 0 | 0 | 0 | 0.99871 | 5.2597 | 10.8426 | 15.8197 | 19.4758 | 21.7045 | 22.5019 | 21.7713 | 19.8319 | 16.2687 | 11.6265 | 6.0639 | 1.3432 | 0.048387 | 0 | 0 | 0 | 0 | 0
PV | 18 | 5 | 0 | 0 | 0 | 0 | 0.025 | 1.084 | 5.294 | 10.874 | 15.633 | 19.099 | 21.195 | 22.033 | 21.492 | 19.65 | 16.481 | 12.01 | 6.597 | 1.554 | 0.185 | 0 | 0 | 0 | 0 | 0
PV | 18 | 6 | 0 | 0 | 0 | 0 | 0.0067742 | 0.87871 | 5.0748 | 10.8648 | 15.6939 | 19.1603 | 21.241 | 22.0558 | 21.5274 | 19.7052 | 16.5629 | 12.1355 | 6.7568 | 1.649 | 0.10839 | 0 | 0 | 0 | 0 | 0
PV | 18 | 7 | 0 | 0 | 0 | 0 | 0 | 0.6029 | 4.8977 | 10.9142 | 15.9223 | 19.4971 | 21.6377 | 22.4855 | 21.9281 | 20.0139 | 16.7381 | 12.0706 | 6.4123 | 1.2871 | 0.0019355 | 0 | 0 | 0 | 0 | 0
PV | 18 | 8 | 0 | 0 | 0 | 0 | 0 | 0.105 | 4.235 | 10.807 | 16.288 | 20.136 | 22.368 | 23.218 | 22.596 | 20.549 | 17 | 11.887 | 5.593 | 0.42 | 0 | 0 | 0 | 0 | 0 | 0
PV | 18 | 9 | 0 | 0 | 0 | 0 | 0 | 0 | 1.891 | 8.2306 | 14.5752 | 18.7742 | 21.2545 | 22.0877 | 20.999 | 18.5971 | 14.8606 | 9.7723 | 3.6174 | 0.012581 | 0 | 0 | 0 | 0 | 0 | 0
PV | 18 | 10 | 0 | 0 | 0 | 0 | 0 | 0 | 0.32 | 4.678 | 10.518 | 14.976 | 17.736 | 18.586 | 18.002 | 16.066 | 12.517 | 7.242 | 1.111 | 0 | 0 | 0 | 0 | 0 | 0 | 0
PV | 18 | 11 | 0 | 0 | 0 | 0 | 0 | 0 | 0.0077419 | 4.6229 | 11.249 | 16.0916 | 18.6871 | 19.5174 | 18.8255 | 16.4371 | 11.8539 | 6.0406 | 0.28839 | 0 | 0 | 0 | 0 | 0 | 0 | 0
PV | 19 | 0 | 0 | 0 | 0 | 0 | 0 | 0 | 0.087097 | 4.4903 | 9.4461 | 13.62 | 16.4313 | 17.5635 | 16.9994 | 14.9555 | 10.949 | 5.6013 | 0.59516 | 0 | 0 | 0 | 0 | 0 | 0 | 0
PV | 19 | 1 | 0 | 0 | 0 | 0 | 0 | 0 | 0.83571 | 5.6904 | 10.8321 | 14.9679 | 17.6957 | 18.8882 | 18.4104 | 16.1946 | 11.9529 | 7.1025 | 1.7464 | 0 | 0 | 0 | 0 | 0 | 0 | 0
PV | 19 | 2 | 0 | 0 | 0 | 0 | 0 | 0.014516 | 2.1058 | 6.8506 | 11.6806 | 16.1874 | 19.0752 | 20.5965 | 20.0806 | 17.489 | 13.7545 | 9.3106 | 3.8371 | 0.17129 | 0 | 0 | 0 | 0 | 0 | 0
PV | 19 | 3 | 0 | 0 | 0 | 0 | 0 | 0.353 | 4.161 | 9.884 | 15.073 | 18.84 | 21.098 | 21.995 | 21.55 | 19.366 | 15.741 | 10.99 | 5.505 | 0.886 | 0 | 0 | 0 | 0 | 0 | 0
PV | 19 | 4 | 0 | 0 | 0 | 0 | 0 | 0.99871 | 5.2597 | 10.8426 | 15.8197 | 19.4758 | 21.7045 | 22.5019 | 21.7713 | 19.8319 | 16.2687 | 11.6265 | 6.0639 | 1.3432 | 0.048387 | 0 | 0 | 0 | 0 | 0
PV | 19 | 5 | 0 | 0 | 0 | 0 | 0.025 | 1.084 | 5.294 | 10.874 | 15.633 | 19.099 | 21.195 | 22.033 | 21.492 | 19.65 | 16.481 | 12.01 | 6.597 | 1.554 | 0.185 | 0 | 0 | 0 | 0 | 0
PV | 19 | 6 | 0 | 0 | 0 | 0 | 0.0067742 | 0.87871 | 5.0748 | 10.8648 | 15.6939 | 19.1603 | 21.241 | 22.0558 | 21.5274 | 19.7052 | 16.5629 | 12.1355 | 6.7568 | 1.649 | 0.10839 | 0 | 0 | 0 | 0 | 0
PV | 19 | 7 | 0 | 0 | 0 | 0 | 0 | 0.6029 | 4.8977 | 10.9142 | 15.9223 | 19.4971 | 21.6377 | 22.4855 | 21.9281 | 20.0139 | 16.7381 | 12.0706 | 6.4123 | 1.2871 | 0.0019355 | 0 | 0 | 0 | 0 | 0
PV | 19 | 8 | 0 | 0 | 0 | 0 | 0 | 0.105 | 4.235 | 10.807 | 16.288 | 20.136 | 22.368 | 23.218 | 22.596 | 20.549 | 17 | 11.887 | 5.593 | 0.42 | 0 | 0 | 0 | 0 | 0 | 0
PV | 19 | 9 | 0 | 0 | 0 | 0 | 0 | 0 | 1.891 | 8.2306 | 14.5752 | 18.7742 | 21.2545 | 22.0877 | 20.999 | 18.5971 | 14.8606 | 9.7723 | 3.6174 | 0.012581 | 0 | 0 | 0 | 0 | 0 | 0
PV | 19 | 10 | 0 | 0 | 0 | 0 | 0 | 0 | 0.32 | 4.678 | 10.518 | 14.976 | 17.736 | 18.586 | 18.002 | 16.066 | 12.517 | 7.242 | 1.111 | 0 | 0 | 0 | 0 | 0 | 0 | 0
PV | 19 | 11 | 0 | 0 | 0 | 0 | 0 | 0 | 0.0077419 | 4.6229 | 11.249 | 16.0916 | 18.6871 | 19.5174 | 18.8255 | 16.4371 | 11.8539 | 6.0406 | 0.28839 | 0 | 0 | 0 | 0 | 0 | 0 | 0
Wind | 0 | 0 | 2.5918 | 2.5661 | 2.4712 | 2.4066 | 2.3901 | 2.4652 | 2.477 | 2.3703 | 2.3764 | 2.6122 | 2.7821 | 2.9419 | 3.1209 | 3.2333 | 3.2003 | 2.8306 | 2.2848 | 2.0547 | 1.9888 | 1.9814 | 2.052 | 2.2038 | 2.4053 | 2.5341
Wind | 0 | 1 | 1.8562 | 1.8647 | 1.8737 | 1.8889 | 1.8554 | 1.8539 | 1.9076 | 1.8219 | 1.7951 | 1.9236 | 2.1199 | 2.2179 | 2.2886 | 2.3214 | 2.2346 | 1.9742 | 1.6789 | 1.5995 | 1.5909 | 1.6088 | 1.658 | 1.7254 | 1.7444 | 1.7817
Wind | 0 | 2 | 2.2677 | 2.1314 | 1.9921 | 1.9941 | 2.049 | 2.124 | 2.1583 | 2.3222 | 2.5362 | 2.9184 | 3.0196 | 3.3379 | 3.3961 | 3.2703 | 3.163 | 2.9826 | 2.7178 | 2.3457 | 2.2004 | 2.1607 | 2.1156 | 2.1741 | 2.3013 | 2.362
Wind | 0 | 3 | 2.3732 | 2.4726 | 2.4796 | 2.4107 | 2.2963 | 2.1705 | 2.0088 | 1.7401 | 1.6841 | 1.7501 | 1.7707 | 1.7022 | 1.6417 | 1.6253 | 1.6128 | 1.5416 | 1.325 | 1.2363 | 1.3041 | 1.4442 | 1.5937 | 1.7178 | 1.9667 | 2.1698
Wind | 0 | 4 | 1.3747 | 1.3889 | 1.544 | 1.515 | 1.3821 | 1.2681 | 1.1779 | 1.1887 | 1.2213 | 1.3374 | 1.5006 | 1.6799 | 1.8229 | 1.9124 | 2.0163 | 2.0486 | 1.9827 | 1.8145 | 1.5699 | 1.406 | 1.2217 | 1.1786 | 1.2328 | 1.3805
Wind | 0 | 5 | 0.36505 | 0.3581 | 0.34767 | 0.32993 | 0.31881 | 0.28752 | 0.35045 | 0.50099 | 0.65396 | 0.86013 | 1.0816 | 1.2102 | 1.2172 | 1.2217 | 1.1803 | 1.1438 | 1.0705 | 1.0013 | 0.80763 | 0.52011 | 0.41477 | 0.38069 | 0.372 | 0.36679
Wind | 0 | 6 | 0.12886 | 0.13593 | 0.14064 | 0.14299 | 0.13895 | 0.10766 | 0.077047 | 0.061234 | 0.055851 | 0.084449 | 0.13929 | 0.16486 | 0.15309 | 0.14737 | 0.14703 | 0.16419 | 0.20927 | 0.38658 | 0.53563 | 0.26714 | 0.14064 | 0.11809 | 0.11675 | 0.12112
Wind | 0 | 7 | 0.17933 | 0.1689 | 0.14837 | 0.12482 | 0.11002 | 0.10464 | 0.091851 | 0.11574 | 0.16015 | 0.19245 | 0.27084 | 0.35058 | 0.39062 | 0.4209 | 0.44714 | 0.49055 | 0.49425 | 0.53462 | 0.48987 | 0.30953 | 0.23484 | 0.20221 | 0.18606 | 0.18236
Wind | 0 | 8 | 0.26214 | 0.26284 | 0.26631 | 0.26144 | 0.25136 | 0.23467 | 0.20165 | 0.21451 | 0.32959 | 0.44814 | 0.59068 | 0.70159 | 0.79059 | 0.84031 | 0.80624 | 0.73079 | 0.7002 | 0.76834 | 0.59833 | 0.45892 | 0.37478 | 0.32715 | 0.3056 | 0.26353
Wind | 0 | 9 | 0.50602 | 0.47339 | 0.41821 | 0.36101 | 0.32266 | 0.36438 | 0.43739 | 0.42023 | 0.46666 | 0.51813 | 0.59821 | 0.67795 | 0.68871 | 0.65944 | 0.61066 | 0.62546 | 0.70251 | 0.65171 | 0.52486 | 0.48112 | 0.46935 | 0.48886 | 0.51544 | 0.50585
Wind | 0 | 10 | 1.7425 | 1.7258 | 1.6897 | 1.699 | 1.6601 | 1.5937 | 1.5857 | 1.4452 | 1.3204 | 1.2697 | 1.2672 | 1.2147 | 1.1174 | 1.0082 | 0.85317 | 0.76208 | 0.71723 | 0.69429 | 0.78781 | 0.94217 | 1.1084 | 1.3361 | 1.5482 | 1.6963
Wind | 0 | 11 | 0.70337 | 0.65676 | 0.55346 | 0.48718 | 0.46767 | 0.44714 | 0.40711 | 0.32299 | 0.21398 | 0.19817 | 0.22408 | 0.29473 | 0.36068 | 0.37548 | 0.40441 | 0.48281 | 0.5003 | 0.45825 | 0.43234 | 0.42662 | 0.48012 | 0.58576 | 0.70385 | 0.74288
Wind | 1 | 0 | 2.8582 | 2.8298 | 2.7252 | 2.654 | 2.6358 | 2.7185 | 2.7315 | 2.6139 | 2.6206 | 2.8807 | 3.068 | 3.2443 | 3.4417 | 3.5656 | 3.5292 | 3.1215 | 2.5197 | 2.2659 | 2.1931 | 2.185 | 2.2629 | 2.4302 | 2.6525 | 2.7946
Wind | 1 | 1 | 2.0469 | 2.0564 | 2.0662 | 2.0831 | 2.0461 | 2.0445 | 2.1036 | 2.0091 | 1.9796 | 2.1213 | 2.3378 | 2.4458 | 2.5238 | 2.56 | 2.4643 | 2.1771 | 1.8514 | 1.7639 | 1.7544 | 1.7742 | 1.8284 | 1.9027 | 1.9237 | 1.9648
Wind | 1 | 2 | 2.5007 | 2.3505 | 2.1969 | 2.1991 | 2.2596 | 2.3423 | 2.3801 | 2.5608 | 2.7968 | 3.2183 | 3.33 | 3.681 | 3.7452 | 3.6064 | 3.488 | 3.2892 | 2.9972 | 2.5868 | 2.4265 | 2.3827 | 2.333 | 2.3976 | 2.5378 | 2.6048
Wind | 1 | 3 | 2.6171 | 2.7267 | 2.7344 | 2.6585 | 2.5323 | 2.3935 | 2.2153 | 1.9189 | 1.8572 | 1.93 | 1.9526 | 1.8771 | 1.8104 | 1.7924 | 1.7786 | 1.7 | 1.4611 | 1.3634 | 1.4381 | 1.5926 | 1.7575 | 1.8944 | 2.1689 | 2.3928
Wind | 1 | 4 | 1.516 | 1.5316 | 1.7026 | 1.6707 | 1.5242 | 1.3984 | 1.299 | 1.3108 | 1.3468 | 1.4748 | 1.6548 | 1.8525 | 2.0102 | 2.1089 | 2.2236 | 2.2592 | 2.1865 | 2.001 | 1.7312 | 1.5505 | 1.3472 | 1.2997 | 1.3594 | 1.5223
Wind | 1 | 5 | 0.40257 | 0.3949 | 0.3834 | 0.36384 | 0.35157 | 0.31707 | 0.38646 | 0.55247 | 0.72117 | 0.94852 | 1.1927 | 1.3346 | 1.3423 | 1.3473 | 1.3016 | 1.2614 | 1.1805 | 1.1042 | 0.89063 | 0.57356 | 0.45739 | 0.41982 | 0.41023 | 0.40448
Wind | 1 | 6 | 0.1421 | 0.1499 | 0.15509 | 0.15769 | 0.15323 | 0.11873 | 0.084966 | 0.067527 | 0.061591 | 0.093128 | 0.15361 | 0.1818 | 0.16882 | 0.16251 | 0.16214 | 0.18106 | 0.23078 | 0.42631 | 0.59068 | 0.2946 | 0.15509 | 0.13023 | 0.12875 | 0.13357
Wind | 1 | 7 | 0.19776 | 0.18626 | 0.16362 | 0.13765 | 0.12133 | 0.11539 | 0.10129 | 0.12763 | 0.17661 | 0.21223 | 0.29868 | 0.38661 | 0.43076 | 0.46416 | 0.4931 | 0.54096 | 0.54504 | 0.58956 | 0.54022 | 0.34135 | 0.25898 | 0.22299 | 0.20518 | 0.2011
Wind | 1 | 8 | 0.28908 | 0.28985 | 0.29368 | 0.28831 | 0.2772 | 0.25879 | 0.22237 | 0.23656 | 0.36346 | 0.4942 | 0.65139 | 0.77369 | 0.87184 | 0.92667 | 0.8891 | 0.8059 | 0.77216 | 0.84731 | 0.65982 | 0.50608 | 0.4133 | 0.36078 | 0.33701 | 0.29061
Wind | 1 | 9 | 0.55803 | 0.52204 | 0.46119 | 0.39811 | 0.35582 | 0.40182 | 0.48234 | 0.46341 | 0.51462 | 0.57138 | 0.65969 | 0.74762 | 0.7595 | 0.72722 | 0.67342 | 0.68974 | 0.77471 | 0.71868 | 0.5788 | 0.53057 | 0.51758 | 0.5391 | 0.56842 | 0.55784
Wind | 1 | 10 | 1.9216 | 1.9032 | 1.8633 | 1.8737 | 1.8307 | 1.7575 | 1.7487 | 1.5938 | 1.4561 | 1.4002 | 1.3975 | 1.3396 | 1.2322 | 1.1118 | 0.94085 | 0.8404 | 0.79095 | 0.76564 | 0.86878 | 1.039 | 1.2223 | 1.4734 | 1.7073 | 1.8706
Wind | 1 | 11 | 0.77566 | 0.72426 | 0.61034 | 0.53725 | 0.51573 | 0.4931 | 0.44894 | 0.35619 | 0.23597 | 0.21854 | 0.2471 | 0.32502 | 0.39774 | 0.41407 | 0.44598 | 0.53243 | 0.55172 | 0.50534 | 0.47677 | 0.47046 | 0.52946 | 0.64596 | 0.77619 | 0.81923
Wind | 2 | 0 | 2.9609 | 2.9315 | 2.8231 | 2.7493 | 2.7305 | 2.8162 | 2.8296 | 2.7078 | 2.7147 | 2.9841 | 3.1782 | 3.3608 | 3.5653 | 3.6937 | 3.656 | 3.2336 | 2.6102 | 2.3473 | 2.2719 | 2.2635 | 2.3442 | 2.5175 | 2.7478 | 2.895
Wind | 2 | 1 | 2.1205 | 2.1302 | 2.1405 | 2.1579 | 2.1196 | 2.1179 | 2.1792 | 2.0813 | 2.0507 | 2.1975 | 2.4217 | 2.5336 | 2.6145 | 2.6519 | 2.5528 | 2.2553 | 1.9179 | 1.8273 | 1.8175 | 1.8379 | 1.8941 | 1.9711 | 1.9928 | 2.0353
Wind | 2 | 2 | 2.5906 | 2.4349 | 2.2758 | 2.2781 | 2.3407 | 2.4264 | 2.4656 | 2.6528 | 2.8973 | 3.3339 | 3.4496 | 3.8132 | 3.8797 | 3.7359 | 3.6133 | 3.4073 | 3.1048 | 2.6797 | 2.5137 | 2.4683 | 2.4168 | 2.4837 | 2.629 | 2.6984
Wind | 2 | 3 | 2.7111 | 2.8247 | 2.8326 | 2.754 | 2.6233 | 2.4795 | 2.2948 | 1.9878 | 1.9239 | 1.9993 | 2.0228 | 1.9445 | 1.8754 | 1.8568 | 1.8425 | 1.761 | 1.5136 | 1.4123 | 1.4898 | 1.6498 | 1.8206 | 1.9624 | 2.2468 | 2.4787
Wind | 2 | 4 | 1.5705 | 1.5866 | 1.7638 | 1.7308 | 1.5789 | 1.4486 | 1.3456 | 1.3579 | 1.3952 | 1.5278 | 1.7142 | 1.9191 | 2.0824 | 2.1847 | 2.3034 | 2.3403 | 2.265 | 2.0728 | 1.7934 | 1.6062 | 1.3956 | 1.3464 | 1.4083 | 1.577
Wind | 2 | 5 | 0.41703 | 0.40908 | 0.39717 | 0.37691 | 0.3642 | 0.32846 | 0.40035 | 0.57232 | 0.74707 | 0.98259 | 1.2356 | 1.3825 | 1.3905 | 1.3956 | 1.3484 | 1.3067 | 1.2229 | 1.1438 | 0.92262 | 0.59416 | 0.47382 | 0.4349 | 0.42497 | 0.41901
Wind | 2 | 6 | 0.14721 | 0.15528 | 0.16066 | 0.16335 | 0.15874 | 0.12299 | 0.088018 | 0.069953 | 0.063803 | 0.096473 | 0.15912 | 0.18833 | 0.17488 | 0.16835 | 0.16796 | 0.18757 | 0.23907 | 0.44163 | 0.6119 | 0.30518 | 0.16066 | 0.13491 | 0.13337 | 0.13837
Wind | 2 | 7 | 0.20486 | 0.19295 | 0.1695 | 0.1426 | 0.12568 | 0.11953 | 0.10493 | 0.13222 | 0.18295 | 0.21985 | 0.30941 | 0.4005 | 0.44624 | 0.48083 | 0.51081 | 0.56039 | 0.56462 | 0.61074 | 0.55962 | 0.35361 | 0.26828 | 0.231 | 0.21255 | 0.20832
Wind | 2 | 8 | 0.29946 | 0.30026 | 0.30423 | 0.29867 | 0.28715 | 0.26809 | 0.23036 | 0.24505 | 0.37652 | 0.51195 | 0.67479 | 0.80149 | 0.90316 | 0.95996 | 0.92103 | 0.83485 | 0.7999 | 0.87774 | 0.68353 | 0.52426 | 0.42815 | 0.37374 | 0.34911 | 0.30105
Wind | 2 | 9 | 0.57807 | 0.54079 | 0.47775 | 0.41241 | 0.3686 | 0.41626 | 0.49966 | 0.48006 | 0.5331 | 0.59191 | 0.68339 | 0.77448 | 0.78678 | 0.75334 | 0.69761 | 0.71452 | 0.80254 | 0.7445 | 0.5996 | 0.54963 | 0.53618 | 0.55847 | 0.58883 | 0.57788
Wind | 2 | 10 | 1.9906 | 1.9715 | 1.9302 | 1.941 | 1.8965 | 1.8206 | 1.8115 | 1.651 | 1.5084 | 1.4505 | 1.4477 | 1.3877 | 1.2765 | 1.1518 | 0.97465 | 0.87059 | 0.81936 | 0.79314 | 0.89998 | 1.0763 | 1.2662 | 1.5263 | 1.7686 | 1.9378
Wind | 2 | 11 | 0.80352 | 0.75028 | 0.63227 | 0.55655 | 0.53426 | 0.51081 | 0.46507 | 0.36898 | 0.24445 | 0.22639 | 0.25598 | 0.3367 | 0.41203 | 0.42894 | 0.462 | 0.55155 | 0.57154 | 0.52349 | 0.4939 | 0.48736 | 0.54848 | 0.66916 | 0.80407 | 0.84866
Wind | 3 | 0 | 3.1568 | 3.1255 | 3.0099 | 2.9312 | 2.9111 | 3.0025 | 3.0169 | 2.887 | 2.8943 | 3.1816 | 3.3886 | 3.5832 | 3.8012 | 3.9381 | 3.8979 | 3.4476 | 2.7829 | 2.5026 | 2.4223 | 2.4133 | 2.4993 | 2.6841 | 2.9296 | 3.0865
Wind | 3 | 1 | 2.2608 | 2.2712 | 2.2821 | 2.3007 | 2.2599 | 2.258 | 2.3234 | 2.219 | 2.1864 | 2.3429 | 2.582 | 2.7013 | 2.7875 | 2.8274 | 2.7217 | 2.4046 | 2.0448 | 1.9482 | 1.9377 | 1.9595 | 2.0194 | 2.1015 | 2.1247 | 2.17
Wind | 3 | 2 | 2.762 | 2.596 | 2.4264 | 2.4288 | 2.4956 | 2.587 | 2.6288 | 2.8284 | 3.089 | 3.5545 | 3.6779 | 4.0655 | 4.1364 | 3.9832 | 3.8524 | 3.6328 | 3.3103 | 2.8571 | 2.68 | 2.6317 | 2.5768 | 2.6481 | 2.803 | 2.8769
Wind | 3 | 3 | 2.8905 | 3.0116 | 3.02 | 2.9362 | 2.7969 | 2.6436 | 2.4467 | 2.1194 | 2.0512 | 2.1316 | 2.1566 | 2.0732 | 1.9995 | 1.9796 | 1.9644 | 1.8776 | 1.6138 | 1.5058 | 1.5884 | 1.759 | 1.9411 | 2.0923 | 2.3955 | 2.6427
Wind | 3 | 4 | 1.6744 | 1.6916 | 1.8805 | 1.8453 | 1.6834 | 1.5445 | 1.4347 | 1.4478 | 1.4875 | 1.6289 | 1.8277 | 2.0461 | 2.2202 | 2.3292 | 2.4559 | 2.4952 | 2.4149 | 2.21 | 1.9121 | 1.7125 | 1.4879 | 1.4355 | 1.5015 | 1.6814
Wind | 3 | 5 | 0.44462 | 0.43615 | 0.42345 | 0.40185 | 0.3883 | 0.35019 | 0.42684 | 0.61019 | 0.79651 | 1.0476 | 1.3174 | 1.474 | 1.4825 | 1.488 | 1.4376 | 1.3931 | 1.3038 | 1.2195 | 0.98367 | 0.63348 | 0.50517 | 0.46368 | 0.45309 | 0.44674
Wind | 3 | 6 | 0.15695 | 0.16556 | 0.17129 | 0.17416 | 0.16924 | 0.13113 | 0.093842 | 0.074582 | 0.068025 | 0.10286 | 0.16965 | 0.2008 | 0.18645 | 0.17949 | 0.17908 | 0.19998 | 0.25489 | 0.47085 | 0.65239 | 0.32537 | 0.17129 | 0.14384 | 0.1422 | 0.14752
Wind | 3 | 7 | 0.21842 | 0.20571 | 0.18072 | 0.15203 | 0.134 | 0.12744 | 0.11187 | 0.14097 | 0.19506 | 0.2344 | 0.32988 | 0.427 | 0.47577 | 0.51265 | 0.54461 | 0.59747 | 0.60198 | 0.65116 | 0.59665 | 0.37701 | 0.28603 | 0.24628 | 0.22661 | 0.22211
Wind | 3 | 8 | 0.31928 | 0.32013 | 0.32436 | 0.31843 | 0.30615 | 0.28583 | 0.2456 | 0.26127 | 0.40143 | 0.54583 | 0.71944 | 0.85452 | 0.96292 | 1.0235 | 0.98198 | 0.89009 | 0.85283 | 0.93582 | 0.72876 | 0.55895 | 0.45648 | 0.39847 | 0.37221 | 0.32097
Wind | 3 | 9 | 0.61632 | 0.57657 | 0.50937 | 0.4397 | 0.39299 | 0.4438 | 0.53273 | 0.51183 | 0.56838 | 0.63108 | 0.72861 | 0.82573 | 0.83884 | 0.80319 | 0.74377 | 0.7618 | 0.85564 | 0.79376 | 0.63927 | 0.586 | 0.57166 | 0.59542 | 0.6278 | 0.61612
Wind | 3 | 10 | 2.1223 | 2.102 | 2.058 | 2.0694 | 2.022 | 1.9411 | 1.9314 | 1.7603 | 1.6083 | 1.5464 | 1.5435 | 1.4795 | 1.361 | 1.228 | 1.0391 | 0.9282 | 0.87358 | 0.84563 | 0.95954 | 1.1475 | 1.35 | 1.6273 | 1.8856 | 2.066
Wind | 3 | 11 | 0.85669 | 0.79992 | 0.6741 | 0.59338 | 0.56961 | 0.54461 | 0.49585 | 0.3934 | 0.26063 | 0.24137 | 0.27292 | 0.35898 | 0.43929 | 0.45733 | 0.49257 | 0.58805 | 0.60936 | 0.55813 | 0.52658 | 0.51961 | 0.58477 | 0.71344 | 0.85728 | 0.90482
Wind | 4 | 0 | 4.3366 | 4.2936 | 4.1348 | 4.0267 | 3.9991 | 4.1247 | 4.1444 | 3.9659 | 3.976 | 4.3707 | 4.655 | 4.9224 | 5.2218 | 5.4099 | 5.3547 | 4.736 | 3.8229 | 3.4379 | 3.3275 | 3.3152 | 3.4334 | 3.6873 | 4.0245 | 4.2401
Wind | 4 | 1 | 3.1057 | 3.12 | 3.135 | 3.1605 | 3.1044 | 3.1019 | 3.1917 | 3.0483 | 3.0035 | 3.2185 | 3.5469 | 3.7109 | 3.8293 | 3.8841 | 3.7389 | 3.3033 | 2.809 | 2.6763 | 2.6619 | 2.6918 | 2.7741 | 2.8869 | 2.9187 | 2.981
Wind | 4 | 2 | 3.7942 | 3.5662 | 3.3332 | 3.3365 | 3.4283 | 3.5538 | 3.6113 | 3.8854 | 4.2434 | 4.8829 | 5.0524 | 5.5849 | 5.6823 | 5.4718 | 5.2922 | 4.9905 | 4.5474 | 3.9248 | 3.6816 | 3.6152 | 3.5398 | 3.6377 | 3.8505 | 3.9521
Wind | 4 | 3 | 3.9707 | 4.1371 | 4.1487 | 4.0335 | 3.8422 | 3.6316 | 3.3611 | 2.9114 | 2.8178 | 2.9283 | 2.9626 | 2.848 | 2.7468 | 2.7195 | 2.6985 | 2.5793 | 2.2169 | 2.0685 | 2.182 | 2.4164 | 2.6665 | 2.8742 | 3.2907 | 3.6304
Wind | 4 | 4 | 2.3002 | 2.3238 | 2.5833 | 2.5349 | 2.3126 | 2.1217 | 1.9709 | 1.9889 | 1.9193 | 2.2377 | 2.5107 | 2.8108 | 3.05 | 3.1998 | 3.3737 | 3.4277 | 3.3174 | 3.0359 | 2.6267 | 2.3525 | 2.044 | 1.972 | 2.0626 | 2.3097
Wind | 4 | 5 | 0.61079 | 0.59916 | 0.58171 | 0.55204 | 0.53342 | 0.48107 | 0.58636 | 0.83824 | 1.0942 | 1.4391 | 1.8097 | 2.0249 | 2.0365 | 2.0441 | 1.9749 | 1.9138 | 1.7911 | 1.6753 | 1.3513 | 0.87023 | 0.69397 | 0.63697 | 0.62242 | 0.6137
Wind | 4 | 6 | 0.21561 | 0.22743 | 0.23531 | 0.23925 | 0.23249 | 0.18014 | 0.12891 | 0.10246 | 0.093448 | 0.1413 | 0.23306 | 0.27584 | 0.25614 | 0.24657 | 0.24601 | 0.27471 | 0.35015 | 0.64682 | 0.8962 | 0.44697 | 0.23531 | 0.19759 | 0.19534 | 0.20266
Wind | 4 | 7 | 0.30005 | 0.2826 | 0.24826 | 0.20885 | 0.18408 | 0.17507 | 0.15368 | 0.19365 | 0.26796 | 0.322 | 0.45317 | 0.58658 | 0.65357 | 0.70424 | 0.74815 | 0.82077 | 0.82696 | 0.89451 | 0.81964 | 0.51791 | 0.39293 | 0.33833 | 0.31131 | 0.30511
Wind | 4 | 8 | 0.43861 | 0.43977 | 0.44559 | 0.43744 | 0.42057 | 0.39265 | 0.33739 | 0.35891 | 0.55146 | 0.74982 | 0.98832 | 1.1739 | 1.3228 | 1.406 | 1.349 | 1.2227 | 1.1716 | 1.2856 | 1.0011 | 0.76785 | 0.62708 | 0.54738 | 0.51132 | 0.44093
Wind | 4 | 9 | 0.84666 | 0.79206 | 0.69974 | 0.60404 | 0.53986 | 0.60966 | 0.73182 | 0.70311 | 0.7808 | 0.86693 | 1.0009 | 1.1343 | 1.1523 | 1.1034 | 1.0217 | 1.0465 | 1.1754 | 1.0904 | 0.87819 | 0.805 | 0.7853 | 0.81795 | 0.86242 | 0.84638
Wind | 4 | 10 | 2.9155 | 2.8876 | 2.8271 | 2.8428 | 2.7776 | 2.6665 | 2.6532 | 2.4181 | 2.2093 | 2.1244 | 2.1203 | 2.0325 | 1.8696 | 1.6869 | 1.4275 | 1.2751 | 1.2001 | 1.1617 | 1.3181 | 1.5764 | 1.8545 | 2.2355 | 2.5903 | 2.8381
Wind | 4 | 11 | 1.1769 | 1.0989 | 0.92604 | 0.81514 | 0.78249 | 0.74815 | 0.68116 | 0.54042 | 0.35803 | 0.33157 | 0.37492 | 0.49314 | 0.60347 | 0.62824 | 0.67665 | 0.80782 | 0.83709 | 0.76672 | 0.72338 | 0.71381 | 0.80332 | 0.98008 | 1.1777 | 1.243
Wind | 5 | 0 | 5.2667 | 5.2144 | 5.0216 | 4.8903 | 4.8568 | 5.0093 | 5.0332 | 4.8165 | 4.8288 | 5.3081 | 5.6533 | 5.9781 | 6.3418 | 6.5701 | 6.5031 | 5.7518 | 4.6428 | 4.1752 | 4.0412 | 4.0262 | 4.1697 | 4.4781 | 4.8876 | 5.1494
Wind | 5 | 1 | 3.7718 | 3.7892 | 3.8073 | 3.8384 | 3.7703 | 3.7672 | 3.8762 | 3.7021 | 3.6476 | 3.9088 | 4.3077 | 4.5067 | 4.6506 | 4.7172 | 4.5408 | 4.0117 | 3.4115 | 3.2502 | 3.2328 | 3.2692 | 3.3691 | 3.5061 | 3.5447 | 3.6204
Wind | 5 | 2 | 4.608 | 4.3311 | 4.048 | 4.0521 | 4.1636 | 4.316 | 4.3858 | 4.7187 | 5.1535 | 5.9302 | 6.136 | 6.7827 | 6.901 | 6.6453 | 6.4272 | 6.0608 | 5.5227 | 4.7666 | 4.4712 | 4.3906 | 4.299 | 4.4179 | 4.6763 | 4.7997
Wind | 5 | 3 | 4.8223 | 5.0244 | 5.0385 | 4.8986 | 4.6662 | 4.4105 | 4.082 | 3.5359 | 3.4221 | 3.5563 | 3.598 | 3.4589 | 3.3359 | 3.3027 | 3.2773 | 3.1325 | 2.6923 | 2.5122 | 2.65 | 2.9347 | 3.2384 | 3.4906 | 3.9965 | 4.409
Wind | 5 | 4 | 2.7935 | 2.8222 | 3.1374 | 3.0786 | 2.8085 | 2.5768 | 2.3935 | 2.4154 | 2.4817 | 2.7176 | 3.0492 | 3.4136 | 3.7042 | 3.886 | 4.0973 | 4.1629 | 4.0289 | 3.6871 | 3.19 | 2.8571 | 2.4824 | 2.3949 | 2.505 | 2.8051
Wind | 5 | 5 | 0.74179 | 0.72766 | 0.70647 | 0.67044 | 0.64783 | 0.58425 | 0.71212 | 1.018 | 1.3289 | 1.7478 | 2.1978 | 2.4592 | 2.4733 | 2.4825 | 2.3984 | 2.3243 | 2.1752 | 2.0346 | 1.6411 | 1.0569 | 0.84281 | 0.77358 | 0.75592 | 0.74532
Wind | 5 | 6 | 0.26185 | 0.27621 | 0.28578 | 0.29056 | 0.28236 | 0.21878 | 0.15656 | 0.12443 | 0.11349 | 0.1716 | 0.28304 | 0.335 | 0.31107 | 0.29945 | 0.29877 | 0.33363 | 0.42525 | 0.78554 | 1.0884 | 0.54284 | 0.28578 | 0.23997 | 0.23724 | 0.24612
Wind | 5 | 7 | 0.3644 | 0.34321 | 0.3015 | 0.25364 | 0.22356 | 0.21262 | 0.18664 | 0.23518 | 0.32543 | 0.39106 | 0.55036 | 0.71239 | 0.79375 | 0.85528 | 0.90861 | 0.9968 | 1.0043 | 1.0864 | 0.99543 | 0.62898 | 0.47721 | 0.41089 | 0.37807 | 0.37055
Wind | 5 | 8 | 0.53267 | 0.53409 | 0.54115 | 0.53126 | 0.51077 | 0.47686 | 0.40975 | 0.43589 | 0.66973 | 0.91063 | 1.2003 | 1.4256 | 1.6065 | 1.7075 | 1.6383 | 1.485 | 1.4228 | 1.5613 | 1.2158 | 0.93253 | 0.76157 | 0.66478 | 0.62098 | 0.5355
Wind | 5 | 9 | 1.0282 | 0.96193 | 0.84981 | 0.73358 | 0.65565 | 0.74042 | 0.88878 | 0.85391 | 0.94826 | 1.0529 | 1.2156 | 1.3776 | 1.3995 | 1.34 | 1.2409 | 1.271 | 1.4275 | 1.3243 | 1.0665 | 0.97766 | 0.95373 | 0.99338 | 1.0474 | 1.0279
Wind | 5 | 10 | 3.5408 | 3.5069 | 3.4334 | 3.4525 | 3.3734 | 3.2384 | 3.2222 | 2.9368 | 2.6832 | 2.58 | 2.5751 | 2.4684 | 2.2706 | 2.0487 | 1.7337 | 1.5486 | 1.4574 | 1.4108 | 1.6009 | 1.9145 | 2.2522 | 2.7149 | 3.1459 | 3.4468
Wind | 5 | 11 | 1.4293 | 1.3346 | 1.1246 | 0.98996 | 0.95031 | 0.90861 | 0.82725 | 0.65633 | 0.43482 | 0.40269 | 0.45533 | 0.5989 | 0.7329 | 0.76298 | 0.82178 | 0.98108 | 1.0166 | 0.93117 | 0.87852 | 0.8669 | 0.97561 | 1.1903 | 1.4303 | 1.5096
Wind | 6 | 0 | 6.2125 | 6.1508 | 5.9234 | 5.7685 | 5.729 | 5.9089 | 5.9371 | 5.6815 | 5.696 | 6.2613 | 6.6685 | 7.0516 | 7.4806 | 7.75 | 7.671 | 6.7847 | 5.4766 | 4.925 | 4.7669 | 4.7492 | 4.9185 | 5.2823 | 5.7653 | 6.0742
Wind | 6 | 1 | 4.4491 | 4.4696 | 4.4911 | 4.5277 | 4.4473 | 4.4437 | 4.5723 | 4.367 | 4.3027 | 4.6107 | 5.0812 | 5.3161 | 5.4857 | 5.5643 | 5.3563 | 4.7321 | 4.0241 | 3.8339 | 3.8134 | 3.8563 | 3.9741 | 4.1357 | 4.1813 | 4.2705
Wind | 6 | 2 | 5.4355 | 5.1089 | 4.775 | 4.7798 | 4.9113 | 5.0911 | 5.1734 | 5.5661 | 6.079 | 6.9952 | 7.2379 | 8.0008 | 8.1403 | 7.8387 | 7.5815 | 7.1492 | 6.5145 | 5.6226 | 5.2742 | 5.179 | 5.071 | 5.2113 | 5.5161 | 5.6617
Wind | 6 | 3 | 5.6883 | 5.9267 | 5.9433 | 5.7783 | 5.5042 | 5.2025 | 4.815 | 4.1708 | 4.0367 | 4.195 | 4.2442 | 4.08 | 3.935 | 3.8958 | 3.8658 | 3.695 | 3.1758 | 2.9633 | 3.1258 | 3.4617 | 3.82 | 4.1175 | 4.7142 | 5.2008
Wind | 6 | 4 | 3.2952 | 3.329 | 3.7008 | 3.6315 | 3.3129 | 3.0395 | 2.8234 | 2.8492 | 2.9274 | 3.2056 | 3.5968 | 4.0266 | 4.3694 | 4.5839 | 4.8331 | 4.9105 | 4.7524 | 4.3492 | 3.7629 | 3.3702 | 2.9282 | 2.825 | 2.9548 | 3.3089
Wind | 6 | 5 | 0.875 | 0.85833 | 0.83333 | 0.79083 | 0.76417 | 0.68917 | 0.84 | 1.2008 | 1.5675 | 2.0617 | 2.5925 | 2.9008 | 2.9175 | 2.9283 | 2.8292 | 2.7417 | 2.5658 | 2.4 | 1.9358 | 1.2467 | 0.99417 | 0.9125 | 0.89167 | 0.87917
Wind | 6 | 6 | 0.30887 | 0.32581 | 0.3371 | 0.34274 | 0.33306 | 0.25806 | 0.18468 | 0.14677 | 0.13387 | 0.20242 | 0.33387 | 0.39516 | 0.36694 | 0.35323 | 0.35242 | 0.39355 | 0.50161 | 0.92661 | 1.2839 | 0.64032 | 0.3371 | 0.28306 | 0.27984 | 0.29032
Wind | 6 | 7 | 0.42984 | 0.40484 | 0.35565 | 0.29919 | 0.26371 | 0.25081 | 0.22016 | 0.27742 | 0.38387 | 0.46129 | 0.64919 | 0.84032 | 0.93629 | 1.0089 | 1.0718 | 1.1758 | 1.1847 | 1.2815 | 1.1742 | 0.74194 | 0.5629 | 0.48468 | 0.44597 | 0.4371
Wind | 6 | 8 | 0.62833 | 0.63 | 0.63833 | 0.62667 | 0.6025 | 0.5625 | 0.48333 | 0.51417 | 0.79 | 1.0742 | 1.4158 | 1.6817 | 1.895 | 2.0142 | 1.9325 | 1.7517 | 1.6783 | 1.8417 | 1.4342 | 1.1 | 0.89833 | 0.78417 | 0.7325 | 0.63167
Wind | 6 | 9 | 1.2129 | 1.1347 | 1.0024 | 0.86532 | 0.77339 | 0.87339 | 1.0484 | 1.0073 | 1.1185 | 1.2419 | 1.4339 | 1.625 | 1.6508 | 1.5806 | 1.4637 | 1.4992 | 1.6839 | 1.5621 | 1.2581 | 1.1532 | 1.125 | 1.1718 | 1.2355 | 1.2125
Wind | 6 | 10 | 4.1767 | 4.1367 | 4.05 | 4.0725 | 3.9792 | 3.82 | 3.8008 | 3.4642 | 3.165 | 3.0433 | 3.0375 | 2.9117 | 2.6783 | 2.4167 | 2.045 | 1.8267 | 1.7192 | 1.6642 | 1.8883 | 2.2583 | 2.6567 | 3.2025 | 3.7108 | 4.0658
Wind | 6 | 11 | 1.6859 | 1.5742 | 1.3266 | 1.1677 | 1.121 | 1.0718 | 0.97581 | 0.77419 | 0.5129 | 0.475 | 0.5371 | 0.70645 | 0.86452 | 0.9 | 0.96935 | 1.1573 | 1.1992 | 1.0984 | 1.0363 | 1.0226 | 1.1508 | 1.404 | 1.6871 | 1.7806
Wind | 7 | 0 | 6.2125 | 6.1508 | 5.9234 | 5.7685 | 5.729 | 5.9089 | 5.9371 | 5.6815 | 5.696 | 6.2613 | 6.6685 | 7.0516 | 7.4806 | 7.75 | 7.671 | 6.7847 | 5.4766 | 4.925 | 4.7669 | 4.7492 | 4.9185 | 5.2823 | 5.7653 | 6.0742
Wind | 7 | 1 | 4.4491 | 4.4696 | 4.4911 | 4.5277 | 4.4473 | 4.4437 | 4.5723 | 4.367 | 4.3027 | 4.6107 | 5.0812 | 5.3161 | 5.4857 | 5.5643 | 5.3563 | 4.7321 | 4.0241 | 3.8339 | 3.8134 | 3.8563 | 3.9741 | 4.1357 | 4.1813 | 4.2705
Wind | 7 | 2 | 5.4355 | 5.1089 | 4.775 | 4.7798 | 4.9113 | 5.0911 | 5.1734 | 5.5661 | 6.079 | 6.9952 | 7.2379 | 8.0008 | 8.1403 | 7.8387 | 7.5815 | 7.1492 | 6.5145 | 5.6226 | 5.2742 | 5.179 | 5.071 | 5.2113 | 5.5161 | 5.6617
Wind | 7 | 3 | 5.6883 | 5.9267 | 5.9433 | 5.7783 | 5.5042 | 5.2025 | 4.815 | 4.1708 | 4.0367 | 4.195 | 4.2442 | 4.08 | 3.935 | 3.8958 | 3.8658 | 3.695 | 3.1758 | 2.9633 | 3.1258 | 3.4617 | 3.82 | 4.1175 | 4.7142 | 5.2008
Wind | 7 | 4 | 3.2952 | 3.329 | 3.7008 | 3.6315 | 3.3129 | 3.0395 | 2.8234 | 2.8492 | 2.9274 | 3.2056 | 3.5968 | 4.0266 | 4.3694 | 4.5839 | 4.8331 | 4.9105 | 4.7524 | 4.3492 | 3.7629 | 3.3702 | 2.9282 | 2.825 | 2.9548 | 3.3089
Wind | 7 | 5 | 0.875 | 0.85833 | 0.83333 | 0.79083 | 0.76417 | 0.68917 | 0.84 | 1.2008 | 1.5675 | 2.0617 | 2.5925 | 2.9008 | 2.9175 | 2.9283 | 2.8292 | 2.7417 | 2.5658 | 2.4 | 1.9358 | 1.2467 | 0.99417 | 0.9125 | 0.89167 | 0.87917
Wind | 7 | 6 | 0.30887 | 0.32581 | 0.3371 | 0.34274 | 0.33306 | 0.25806 | 0.18468 | 0.14677 | 0.13387 | 0.20242 | 0.33387 | 0.39516 | 0.36694 | 0.35323 | 0.35242 | 0.39355 | 0.50161 | 0.92661 | 1.2839 | 0.64032 | 0.3371 | 0.28306 | 0.27984 | 0.29032
Wind | 7 | 7 | 0.42984 | 0.40484 | 0.35565 | 0.29919 | 0.26371 | 0.25081 | 0.22016 | 0.27742 | 0.38387 | 0.46129 | 0.64919 | 0.84032 | 0.93629 | 1.0089 | 1.0718 | 1.1758 | 1.1847 | 1.2815 | 1.1742 | 0.74194 | 0.5629 | 0.48468 | 0.44597 | 0.4371
Wind | 7 | 8 | 0.62833 | 0.63 | 0.63833 | 0.62667 | 0.6025 | 0.5625 | 0.48333 | 0.51417 | 0.79 | 1.0742 | 1.4158 | 1.6817 | 1.895 | 2.0142 | 1.9325 | 1.7517 | 1.6783 | 1.8417 | 1.4342 | 1.1 | 0.89833 | 0.78417 | 0.7325 | 0.63167
Wind | 7 | 9 | 1.2129 | 1.1347 | 1.0024 | 0.86532 | 0.77339 | 0.87339 | 1.0484 | 1.0073 | 1.1185 | 1.2419 | 1.4339 | 1.625 | 1.6508 | 1.5806 | 1.4637 | 1.4992 | 1.6839 | 1.5621 | 1.2581 | 1.1532 | 1.125 | 1.1718 | 1.2355 | 1.2125
Wind | 7 | 10 | 4.1767 | 4.1367 | 4.05 | 4.0725 | 3.9792 | 3.82 | 3.8008 | 3.4642 | 3.165 | 3.0433 | 3.0375 | 2.9117 | 2.6783 | 2.4167 | 2.045 | 1.8267 | 1.7192 | 1.6642 | 1.8883 | 2.2583 | 2.6567 | 3.2025 | 3.7108 | 4.0658
Wind | 7 | 11 | 1.6859 | 1.5742 | 1.3266 | 1.1677 | 1.121 | 1.0718 | 0.97581 | 0.77419 | 0.5129 | 0.475 | 0.5371 | 0.70645 | 0.86452 | 0.9 | 0.96935 | 1.1573 | 1.1992 | 1.0984 | 1.0363 | 1.0226 | 1.1508 | 1.404 | 1.6871 | 1.7806
Wind | 8 | 0 | 4.3366 | 4.2936 | 4.1348 | 4.0267 | 3.9991 | 4.1247 | 4.1444 | 3.9659 | 3.976 | 4.3707 | 4.655 | 4.9224 | 5.2218 | 5.4099 | 5.3547 | 4.736 | 3.8229 | 3.4379 | 3.3275 | 3.3152 | 3.4334 | 3.6873 | 4.0245 | 4.2401
Wind | 8 | 1 | 3.1057 | 3.12 | 3.135 | 3.1605 | 3.1044 | 3.1019 | 3.1917 | 3.0483 | 3.0035 | 3.2185 | 3.5469 | 3.7109 | 3.8293 | 3.8841 | 3.7389 | 3.3033 | 2.809 | 2.6763 | 2.6619 | 2.6918 | 2.7741 | 2.8869 | 2.9187 | 2.981
Wind | 8 | 2 | 3.7942 | 3.5662 | 3.3332 | 3.3365 | 3.4283 | 3.5538 | 3.6113 | 3.8854 | 4.2434 | 4.8829 | 5.0524 | 5.5849 | 5.6823 | 5.4718 | 5.2922 | 4.9905 | 4.5474 | 3.9248 | 3.6816 | 3.6152 | 3.5398 | 3.6377 | 3.8505 | 3.9521
Wind | 8 | 3 | 3.9707 | 4.1371 | 4.1487 | 4.0335 | 3.8422 | 3.6316 | 3.3611 | 2.9114 | 2.8178 | 2.9283 | 2.9626 | 2.848 | 2.7468 | 2.7195 | 2.6985 | 2.5793 | 2.2169 | 2.0685 | 2.182 | 2.4164 | 2.6665 | 2.8742 | 3.2907 | 3.6304
Wind | 8 | 4 | 2.3002 | 2.3238 | 2.5833 | 2.5349 | 2.3126 | 2.1217 | 1.9709 | 1.9889 | 2.0435 | 2.2377 | 2.5107 | 2.8108 | 3.05 | 3.1998 | 3.3737 | 3.4277 | 3.3174 | 3.0359 | 2.6267 | 2.3525 | 2.044 | 1.972 | 2.0626 | 2.3097
Wind | 8 | 5 | 0.61079 | 0.59916 | 0.58171 | 0.55204 | 0.53342 | 0.48107 | 0.58636 | 0.83824 | 1.0942 | 1.4391 | 1.8097 | 2.0249 | 2.0365 | 2.0441 | 1.9749 | 1.9138 | 1.7911 | 1.6753 | 1.3513 | 0.87023 | 0.69397 | 0.63697 | 0.62242 | 0.6137
Wind | 8 | 6 | 0.21561 | 0.22743 | 0.23531 | 0.23925 | 0.23249 | 0.18014 | 0.12891 | 0.10246 | 0.093448 | 0.1413 | 0.23306 | 0.27584 | 0.25614 | 0.24657 | 0.24601 | 0.27471 | 0.35015 | 0.64682 | 0.8962 | 0.44697 | 0.23531 | 0.19759 | 0.19534 | 0.20266
Wind | 8 | 7 | 0.30005 | 0.2826 | 0.24826 | 0.20885 | 0.18408 | 0.17507 | 0.15368 | 0.19365 | 0.26796 | 0.322 | 0.45317 | 0.58658 | 0.65357 | 0.70424 | 0.74815 | 0.82077 | 0.82696 | 0.89451 | 0.81964 | 0.51791 | 0.39293 | 0.33833 | 0.31131 | 0.30511
Wind | 8 | 8 | 0.43861 | 0.43977 | 0.44559 | 0.43744 | 0.42057 | 0.39265 | 0.33739 | 0.35891 | 0.55146 | 0.74982 | 0.98832 | 1.1739 | 1.3228 | 1.406 | 1.349 | 1.2227 | 1.1716 | 1.2856 | 1.0011 | 0.76785 | 0.62708 | 0.54738 | 0.51132 | 0.44093
Wind | 8 | 9 | 0.84666 | 0.79206 | 0.69974 | 0.60404 | 0.53986 | 0.60966 | 0.73182 | 0.70311 | 0.7808 | 0.86693 | 1.0009 | 1.1343 | 1.1523 | 1.1034 | 1.0217 | 1.0465 | 1.1754 | 1.0904 | 0.87819 | 0.805 | 0.7853 | 0.81795 | 0.86242 | 0.84638
Wind | 8 | 10 | 2.9155 | 2.8876 | 2.8271 | 2.8428 | 2.7776 | 2.6665 | 2.6532 | 2.4181 | 2.2093 | 2.1244 | 2.1203 | 2.0325 | 1.8696 | 1.6869 | 1.4275 | 1.2751 | 1.2001 | 1.1617 | 1.3181 | 1.5764 | 1.8545 | 2.2355 | 2.5903 | 2.8381
Wind | 8 | 11 | 1.1769 | 1.0989 | 0.92604 | 0.81514 | 0.78249 | 0.74815 | 0.68116 | 0.54042 | 0.35803 | 0.33157 | 0.37492 | 0.49314 | 0.60347 | 0.62824 | 0.67665 | 0.80782 | 0.83709 | 0.76672 | 0.72338 | 0.71381 | 0.80332 | 0.98008 | 1.1777 | 1.243
Wind | 9 | 0 | 4.3366 | 4.2936 | 4.1348 | 4.0267 | 3.9991 | 4.1247 | 4.1444 | 3.9659 | 3.976 | 4.3707 | 4.655 | 4.9224 | 5.2218 | 5.4099 | 5.3547 | 4.736 | 3.8229 | 3.4379 | 3.3275 | 3.3152 | 3.4334 | 3.6873 | 4.0245 | 4.2401
Wind | 9 | 1 | 3.1057 | 3.12 | 3.135 | 3.1605 | 3.1044 | 3.1019 | 3.1917 | 3.0483 | 3.0035 | 3.2185 | 3.5469 | 3.7109 | 3.8293 | 3.8841 | 3.7389 | 3.3033 | 2.809 | 2.6763 | 2.6619 | 2.6918 | 2.7741 | 2.8869 | 2.9187 | 2.981
Wind | 9 | 2 | 3.7942 | 3.5662 | 3.3332 | 3.3365 | 3.4283 | 3.5538 | 3.6113 | 3.8854 | 4.2434 | 4.8829 | 5.0524 | 5.5849 | 5.6823 | 5.4718 | 5.2922 | 4.9905 | 4.5474 | 3.9248 | 3.6816 | 3.6152 | 3.5398 | 3.6377 | 3.8505 | 3.9521
Wind | 9 | 3 | 3.9707 | 4.1371 | 4.1487 | 4.0335 | 3.8422 | 3.6316 | 3.3611 | 2.9114 | 2.8178 | 2.9283 | 2.9626 | 2.848 | 2.7468 | 2.7195 | 2.6985 | 2.5793 | 2.2169 | 2.0685 | 2.182 | 2.4164 | 2.6665 | 2.8742 | 3.2907 | 3.6304
Wind | 9 | 4 | 2.3002 | 2.3238 | 2.5833 | 2.5349 | 2.3126 | 2.1217 | 1.9709 | 1.9889 | 2.0435 | 2.2377 | 2.5107 | 2.8108 | 3.05 | 3.1998 | 3.3737 | 3.4277 | 3.3174 | 3.0359 | 2.6267 | 2.3525 | 2.044 | 1.972 | 2.0626 | 2.3097
Wind | 9 | 5 | 0.61079 | 0.59916 | 0.58171 | 0.55204 | 0.53342 | 0.48107 | 0.58636 | 0.83824 | 1.0942 | 1.4391 | 1.8097 | 2.0249 | 2.0365 | 2.0441 | 1.9749 | 1.9138 | 1.7911 | 1.6753 | 1.3513 | 0.87023 | 0.69397 | 0.63697 | 0.62242 | 0.6137
Wind | 9 | 6 | 0.21561 | 0.22743 | 0.23531 | 0.23925 | 0.23249 | 0.18014 | 0.12891 | 0.10246 | 0.093448 | 0.1413 | 0.23306 | 0.27584 | 0.25614 | 0.24657 | 0.24601 | 0.27471 | 0.35015 | 0.64682 | 0.8962 | 0.44697 | 0.23531 | 0.19759 | 0.19534 | 0.20266
Wind | 9 | 7 | 0.30005 | 0.2826 | 0.24826 | 0.20885 | 0.18408 | 0.17507 | 0.15368 | 0.19365 | 0.26796 | 0.322 | 0.45317 | 0.58658 | 0.65357 | 0.70424 | 0.74815 | 0.82077 | 0.82696 | 0.89451 | 0.81964 | 0.51791 | 0.39293 | 0.33833 | 0.31131 | 0.30511
Wind | 9 | 8 | 0.43861 | 0.43977 | 0.44559 | 0.43744 | 0.42057 | 0.39265 | 0.33739 | 0.35891 | 0.55146 | 0.74982 | 0.98832 | 1.1739 | 1.3228 | 1.406 | 1.349 | 1.2227 | 1.1716 | 1.2856 | 1.0011 | 0.76785 | 0.62708 | 0.54738 | 0.51132 | 0.44093
Wind | 9 | 9 | 0.84666 | 0.79206 | 0.69974 | 0.60404 | 0.53986 | 0.60966 | 0.73182 | 0.70311 | 0.7808 | 0.86693 | 1.0009 | 1.1343 | 1.1523 | 1.1034 | 1.0217 | 1.0465 | 1.1754 | 1.0904 | 0.87819 | 0.805 | 0.7853 | 0.81795 | 0.86242 | 0.84638
Wind | 9 | 10 | 2.9155 | 2.8876 | 2.8271 | 2.8428 | 2.7776 | 2.6665 | 2.6532 | 2.4181 | 2.2093 | 2.1244 | 2.1203 | 2.0325 | 1.8696 | 1.6869 | 1.4275 | 1.2751 | 1.2001 | 1.1617 | 1.3181 | 1.5764 | 1.8545 | 2.2355 | 2.5903 | 2.8381
Wind | 9 | 11 | 1.1769 | 1.0989 | 0.92604 | 0.81514 | 0.78249 | 0.74815 | 0.68116 | 0.54042 | 0.35803 | 0.33157 | 0.37492 | 0.49314 | 0.60347 | 0.62824 | 0.67665 | 0.80782 | 0.83709 | 0.76672 | 0.72338 | 0.71381 | 0.80332 | 0.98008 | 1.1777 | 1.243
Wind | 10 | 0 | 4.3366 | 4.2936 | 4.1348 | 4.0267 | 3.9991 | 4.1247 | 4.1444 | 3.9659 | 3.976 | 4.3707 | 4.655 | 4.9224 | 5.2218 | 5.4099 | 5.3547 | 4.736 | 3.8229 | 3.4379 | 3.3275 | 3.3152 | 3.4334 | 3.6873 | 4.0245 | 4.2401
Wind | 10 | 1 | 3.1057 | 3.12 | 3.135 | 3.1605 | 3.1044 | 3.1019 | 3.1917 | 3.0483 | 3.0035 | 3.2185 | 3.5469 | 3.7109 | 3.8293 | 3.8841 | 3.7389 | 3.3033 | 2.809 | 2.6763 | 2.6619 | 2.6918 | 2.7741 | 2.8869 | 2.9187 | 2.981
Wind | 10 | 2 | 3.7942 | 3.5662 | 3.3332 | 3.3365 | 3.4283 | 3.5538 | 3.6113 | 3.8854 | 4.2434 | 4.8829 | 5.0524 | 5.5849 | 5.6823 | 5.4718 | 5.2922 | 4.9905 | 4.5474 | 3.9248 | 3.6816 | 3.6152 | 3.5398 | 3.6377 | 3.8505 | 3.9521
Wind | 10 | 3 | 3.9707 | 4.1371 | 4.1487 | 4.0335 | 3.8422 | 3.6316 | 3.3611 | 2.9114 | 2.8178 | 2.9283 | 2.9626 | 2.848 | 2.7468 | 2.7195 | 2.6985 | 2.5793 | 2.2169 | 2.0685 | 2.182 | 2.4164 | 2.6665 | 2.8742 | 3.2907 | 3.6304
Wind | 10 | 4 | 2.3002 | 2.3238 | 2.5833 | 2.5349 | 2.3126 | 2.1217 | 1.9709 | 1.9889 | 2.0435 | 2.2377 | 2.5107 | 2.8108 | 3.05 | 3.1998 | 3.3737 | 3.4277 | 3.3174 | 3.0359 | 2.6267 | 2.3525 | 2.044 | 1.972 | 2.0626 | 2.3097
Wind | 10 | 5 | 0.61079 | 0.59916 | 0.58171 | 0.55204 | 0.53342 | 0.48107 | 0.58636 | 0.83824 | 1.0942 | 1.4391 | 1.8097 | 2.0249 | 2.0365 | 2.0441 | 1.9749 | 1.9138 | 1.7911 | 1.6753 | 1.3513 | 0.87023 | 0.69397 | 0.63697 | 0.62242 | 0.6137
Wind | 10 | 6 | 0.21561 | 0.22743 | 0.23531 | 0.23925 | 0.23249 | 0.18014 | 0.12891 | 0.10246 | 0.093448 | 0.1413 | 0.23306 | 0.27584 | 0.25614 | 0.24657 | 0.24601 | 0.27471 | 0.35015 | 0.64682 | 0.8962 | 0.44697 | 0.23531 | 0.19759 | 0.19534 | 0.20266
Wind | 10 | 7 | 0.30005 | 0.2826 | 0.24826 | 0.20885 | 0.18408 | 0.17507 | 0.15368 | 0.19365 | 0.26796 | 0.322 | 0.45317 | 0.58658 | 0.65357 | 0.70424 | 0.74815 | 0.82077 | 0.82696 | 0.89451 | 0.81964 | 0.51791 | 0.39293 | 0.33833 | 0.31131 | 0.30511
Wind | 10 | 8 | 0.43861 | 0.43977 | 0.44559 | 0.43744 | 0.42057 | 0.39265 | 0.33739 | 0.35891 | 0.55146 | 0.74982 | 0.98832 | 1.1739 | 1.3228 | 1.406 | 1.349 | 1.2227 | 1.1716 | 1.2856 | 1.0011 | 0.76785 | 0.62708 | 0.54738 | 0.51132 | 0.44093
Wind | 10 | 9 | 0.84666 | 0.79206 | 0.69974 | 0.60404 | 0.53986 | 0.60966 | 0.73182 | 0.70311 | 0.7808 | 0.86693 | 1.0009 | 1.1343 | 1.1523 | 1.1034 | 1.0217 | 1.0465 | 1.1754 | 1.0904 | 0.87819 | 0.805 | 0.7853 | 0.81795 | 0.86242 | 0.84638
Wind | 10 | 10 | 2.9155 | 2.8876 | 2.8271 | 2.8428 | 2.7776 | 2.6665 | 2.6532 | 2.4181 | 2.2093 | 2.1244 | 2.1203 | 2.0325 | 1.8696 | 1.6869 | 1.4275 | 1.2751 | 1.2001 | 1.1617 | 1.3181 | 1.5764 | 1.8545 | 2.2355 | 2.5903 | 2.8381
Wind | 10 | 11 | 1.1769 | 1.0989 | 0.92604 | 0.81514 | 0.78249 | 0.74815 | 0.68116 | 0.54042 | 0.35803 | 0.33157 | 0.37492 | 0.49314 | 0.60347 | 0.62824 | 0.67665 | 0.80782 | 0.83709 | 0.76672 | 0.72338 | 0.71381 | 0.80332 | 0.98008 | 1.1777 | 1.243
Wind | 11 | 0 | 6.0165 | 5.9568 | 5.7365 | 5.5866 | 5.5483 | 5.7225 | 5.7498 | 5.5022 | 5.5163 | 6.0638 | 6.4582 | 6.8292 | 7.2447 | 7.5055 | 7.429 | 6.5707 | 5.3039 | 4.7697 | 4.6166 | 4.5994 | 4.7634 | 5.1156 | 5.5835 | 5.8826
Wind | 11 | 1 | 4.3088 | 4.3287 | 4.3494 | 4.3849 | 4.307 | 4.3036 | 4.4281 | 4.2292 | 4.167 | 4.4653 | 4.921 | 5.1484 | 5.3127 | 5.3888 | 5.1873 | 4.5829 | 3.8972 | 3.713 | 3.6931 | 3.7346 | 3.8488 | 4.0053 | 4.0494 | 4.1358
Wind | 11 | 2 | 5.264 | 4.9477 | 4.6244 | 4.6291 | 4.7564 | 4.9305 | 5.0102 | 5.3906 | 5.8873 | 6.7745 | 7.0096 | 7.7484 | 7.8836 | 7.5915 | 7.3423 | 6.9237 | 6.309 | 5.4452 | 5.1078 | 5.0157 | 4.911 | 5.0469 | 5.3421 | 5.4831
Wind | 11 | 3 | 5.5089 | 5.7397 | 5.7559 | 5.5961 | 5.3306 | 5.0384 | 4.6631 | 4.0393 | 3.9093 | 4.0627 | 4.1103 | 3.9513 | 3.8109 | 3.7729 | 3.7439 | 3.5785 | 3.0757 | 2.8699 | 3.0272 | 3.3525 | 3.6995 | 3.9876 | 4.5655 | 5.0368
Wind | 11 | 4 | 3.1912 | 3.224 | 3.5841 | 3.5169 | 3.2084 | 2.9436 | 2.7343 | 2.7593 | 2.8351 | 3.1045 | 3.4833 | 3.8996 | 4.2315 | 4.4393 | 4.6806 | 4.7556 | 4.6025 | 4.212 | 3.6442 | 3.2639 | 2.8359 | 2.7359 | 2.8616 | 3.2045
Wind | 11 | 5 | 0.8474 | 0.83126 | 0.80705 | 0.76589 | 0.74006 | 0.66743 | 0.8135 | 1.163 | 1.5181 | 1.9966 | 2.5107 | 2.8093 | 2.8255 | 2.836 | 2.7399 | 2.6552 | 2.4849 | 2.3243 | 1.8748 | 1.2073 | 0.96281 | 0.88372 | 0.86354 | 0.85144
Wind | 11 | 6 | 0.29913 | 0.31553 | 0.32646 | 0.33193 | 0.32256 | 0.24992 | 0.17885 | 0.14214 | 0.12965 | 0.19603 | 0.32334 | 0.3827 | 0.35536 | 0.34208 | 0.3413 | 0.38113 | 0.48579 | 0.89739 | 1.2434 | 0.62013 | 0.32646 | 0.27414 | 0.27101 | 0.28117
Wind | 11 | 7 | 0.41628 | 0.39207 | 0.34443 | 0.28976 | 0.25539 | 0.2429 | 0.21322 | 0.26867 | 0.37176 | 0.44674 | 0.62872 | 0.81382 | 0.90676 | 0.97705 | 1.038 | 1.1387 | 1.1473 | 1.241 | 1.1372 | 0.71853 | 0.54515 | 0.46939 | 0.4319 | 0.42331
Wind | 11 | 8 | 0.60851 | 0.61013 | 0.6182 | 0.6069 | 0.5835 | 0.54476 | 0.46809 | 0.49795 | 0.76508 | 1.0403 | 1.3712 | 1.6286 | 1.8352 | 1.9506 | 1.8715 | 1.6964 | 1.6254 | 1.7836 | 1.3889 | 1.0653 | 0.87 | 0.75943 | 0.7094 | 0.61174
Wind | 11 | 9 | 1.1746 | 1.0989 | 0.9708 | 0.83803 | 0.74899 | 0.84584 | 1.0153 | 0.97549 | 1.0833 | 1.2028 | 1.3886 | 1.5737 | 1.5987 | 1.5308 | 1.4175 | 1.4519 | 1.6308 | 1.5128 | 1.2184 | 1.1169 | 1.0895 | 1.1348 | 1.1965 | 1.1743
Wind | 11 | 10 | 4.0449 | 4.0062 | 3.9223 | 3.944 | 3.8537 | 3.6995 | 3.6809 | 3.3549 | 3.0652 | 2.9473 | 2.9417 | 2.8198 | 2.5939 | 2.3404 | 1.9805 | 1.769 | 1.6649 | 1.6117 | 1.8288 | 2.1871 | 2.5729 | 3.1015 | 3.5938 | 3.9376
Wind | 11 | 11 | 1.6328 | 1.5246 | 1.2848 | 1.1309 | 1.0856 | 1.038 | 0.94503 | 0.74977 | 0.49673 | 0.46002 | 0.52016 | 0.68417 | 0.83725 | 0.87161 | 0.93878 | 1.1208 | 1.1614 | 1.0637 | 1.0036 | 0.99033 | 1.1145 | 1.3597 | 1.6339 | 1.7245
Wind | 12 | 0 | 6.2125 | 6.1508 | 5.9234 | 5.7685 | 5.729 | 5.9089 | 5.9371 | 5.6815 | 5.696 | 6.2613 | 6.6685 | 7.0516 | 7.4806 | 7.75 | 7.671 | 6.7847 | 5.4766 | 4.925 | 4.7669 | 4.7492 | 4.9185 | 5.2823 | 5.7653 | 6.0742
Wind | 12 | 1 | 4.4491 | 4.4696 | 4.4911 | 4.5277 | 4.4473 | 4.4437 | 4.5723 | 4.367 | 4.3027 | 4.6107 | 5.0812 | 5.3161 | 5.4857 | 5.5643 | 5.3563 | 4.7321 | 4.0241 | 3.8339 | 3.8134 | 3.8563 | 3.9741 | 4.1357 | 4.1813 | 4.2705
Wind | 12 | 2 | 5.4355 | 5.1089 | 4.775 | 4.7798 | 4.9113 | 5.0911 | 5.1734 | 5.5661 | 6.079 | 6.9952 | 7.2379 | 8.0008 | 8.1403 | 7.8387 | 7.5815 | 7.1492 | 6.5145 | 5.6226 | 5.2742 | 5.179 | 5.071 | 5.2113 | 5.5161 | 5.6617
Wind | 12 | 3 | 5.6883 | 5.9267 | 5.9433 | 5.7783 | 5.5042 | 5.2025 | 4.815 | 4.1708 | 4.0367 | 4.195 | 4.2442 | 4.08 | 3.935 | 3.8958 | 3.8658 | 3.695 | 3.1758 | 2.9633 | 3.1258 | 3.4617 | 3.82 | 4.1175 | 4.7142 | 5.2008
Wind | 12 | 4 | 3.2952 | 3.329 | 3.7008 | 3.6315 | 3.3129 | 3.0395 | 2.8234 | 2.8492 | 2.9274 | 3.2056 | 3.5968 | 4.0266 | 4.3694 | 4.5839 | 4.8331 | 4.9105 | 4.7524 | 4.3492 | 3.7629 | 3.3702 | 2.9282 | 2.825 | 2.9548 | 3.3089
Wind | 12 | 5 | 0.875 | 0.85833 | 0.83333 | 0.79083 | 0.76417 | 0.68917 | 0.84 | 1.2008 | 1.5675 | 2.0617 | 2.5925 | 2.9008 | 2.9175 | 2.9283 | 2.8292 | 2.7417 | 2.5658 | 2.4 | 1.9358 | 1.2467 | 0.99417 | 0.9125 | 0.89167 | 0.87917
Wind | 12 | 6 | 0.30887 | 0.32581 | 0.3371 | 0.34274 | 0.33306 | 0.25806 | 0.18468 | 0.14677 | 0.13387 | 0.20242 | 0.33387 | 0.39516 | 0.36694 | 0.35323 | 0.35242 | 0.39355 | 0.50161 | 0.92661 | 1.2839 | 0.64032 | 0.3371 | 0.28306 | 0.27984 | 0.29032
Wind | 12 | 7 | 0.42984 | 0.40484 | 0.35565 | 0.29919 | 0.26371 | 0.25081 | 0.22016 | 0.27742 | 0.38387 | 0.46129 | 0.64919 | 0.84032 | 0.93629 | 1.0089 | 1.0718 | 1.1758 | 1.1847 | 1.2815 | 1.1742 | 0.74194 | 0.5629 | 0.48468 | 0.44597 | 0.4371
Wind | 12 | 8 | 0.62833 | 0.63 | 0.63833 | 0.62667 | 0.6025 | 0.5625 | 0.48333 | 0.51417 | 0.79 | 1.0742 | 1.4158 | 1.6817 | 1.895 | 2.0142 | 1.9325 | 1.7517 | 1.6783 | 1.8417 | 1.4342 | 1.1 | 0.89833 | 0.78417 | 0.7325 | 0.63167
Wind | 12 | 9 | 1.2129 | 1.1347 | 1.0024 | 0.86532 | 0.77339 | 0.87339 | 1.0484 | 1.0073 | 1.1185 | 1.2419 | 1.4339 | 1.625 | 1.6508 | 1.5806 | 1.4637 | 1.4992 | 1.6839 | 1.5621 | 1.2581 | 1.1532 | 1.125 | 1.1718 | 1.2355 | 1.2125
Wind | 12 | 10 | 4.1767 | 4.1367 | 4.05 | 4.0725 | 3.9792 | 3.82 | 3.8008 | 3.4642 | 3.165 | 3.0433 | 3.0375 | 2.9117 | 2.6783 | 2.4167 | 2.045 | 1.8267 | 1.7192 | 1.6642 | 1.8883 | 2.2583 | 2.6567 | 3.2025 | 3.7108 | 4.0658
Wind | 12 | 11 | 1.6859 | 1.5742 | 1.3266 | 1.1677 | 1.121 | 1.0718 | 0.97581 | 0.77419 | 0.5129 | 0.475 | 0.5371 | 0.70645 | 0.86452 | 0.9 | 0.96935 | 1.1573 | 1.1992 | 1.0984 | 1.0363 | 1.0226 | 1.1508 | 1.404 | 1.6871 | 1.7806
Wind | 13 | 0 | 6.2125 | 6.1508 | 5.9234 | 5.7685 | 5.729 | 5.9089 | 5.9371 | 5.6815 | 5.696 | 6.2613 | 6.6685 | 7.0516 | 7.4806 | 7.75 | 7.671 | 6.7847 | 5.4766 | 4.925 | 4.7669 | 4.7492 | 4.9185 | 5.2823 | 5.7653 | 6.0742
Wind | 13 | 1 | 4.4491 | 4.4696 | 4.4911 | 4.5277 | 4.4473 | 4.4437 | 4.5723 | 4.367 | 4.3027 | 4.6107 | 5.0812 | 5.3161 | 5.4857 | 5.5643 | 5.3563 | 4.7321 | 4.0241 | 3.8339 | 3.8134 | 3.8563 | 3.9741 | 4.1357 | 4.1813 | 4.2705
Wind | 13 | 2 | 5.4355 | 5.1089 | 4.775 | 4.7798 | 4.9113 | 5.0911 | 5.1734 | 5.5661 | 6.079 | 6.9952 | 7.2379 | 8.0008 | 8.1403 | 7.8387 | 7.5815 | 7.1492 | 6.5145 | 5.6226 | 5.2742 | 5.179 | 5.071 | 5.2113 | 5.5161 | 5.6617
Wind | 13 | 3 | 5.6883 | 5.9267 | 5.9433 | 5.7783 | 5.5042 | 5.2025 | 4.815 | 4.1708 | 4.0367 | 4.195 | 4.2442 | 4.08 | 3.935 | 3.8958 | 3.8658 | 3.695 | 3.1758 | 2.9633 | 3.1258 | 3.4617 | 3.82 | 4.1175 | 4.7142 | 5.2008
Wind | 13 | 4 | 3.2952 | 3.329 | 3.7008 | 3.6315 | 3.3129 | 3.0395 | 2.8234 | 2.8492 | 2.9274 | 3.2056 | 3.5968 | 4.0266 | 4.3694 | 4.5839 | 4.8331 | 4.9105 | 4.7524 | 4.3492 | 3.7629 | 3.3702 | 2.9282 | 2.825 | 2.9548 | 3.3089
Wind | 13 | 5 | 0.875 | 0.85833 | 0.83333 | 0.79083 | 0.76417 | 0.68917 | 0.84 | 1.2008 | 1.5675 | 2.0617 | 2.5925 | 2.9008 | 2.9175 | 2.9283 | 2.8292 | 2.7417 | 2.5658 | 2.4 | 1.9358 | 1.2467 | 0.99417 | 0.9125 | 0.89167 | 0.87917
Wind | 13 | 6 | 0.30887 | 0.32581 | 0.3371 | 0.34274 | 0.33306 | 0.25806 | 0.18468 | 0.14677 | 0.13387 | 0.20242 | 0.33387 | 0.39516 | 0.36694 | 0.35323 | 0.35242 | 0.39355 | 0.50161 | 0.92661 | 1.2839 | 0.64032 | 0.3371 | 0.28306 | 0.27984 | 0.29032
Wind | 13 | 7 | 0.42984 | 0.40484 | 0.35565 | 0.29919 | 0.26371 | 0.25081 | 0.22016 | 0.27742 | 0.38387 | 0.46129 | 0.64919 | 0.84032 | 0.93629 | 1.0089 | 1.0718 | 1.1758 | 1.1847 | 1.2815 | 1.1742 | 0.74194 | 0.5629 | 0.48468 | 0.44597 | 0.4371
Wind | 13 | 8 | 0.62833 | 0.63 | 0.63833 | 0.62667 | 0.6025 | 0.5625 | 0.48333 | 0.51417 | 0.79 | 1.0742 | 1.4158 | 1.6817 | 1.895 | 2.0142 | 1.9325 | 1.7517 | 1.6783 | 1.8417 | 1.4342 | 1.1 | 0.89833 | 0.78417 | 0.7325 | 0.63167
Wind | 13 | 9 | 1.2129 | 1.1347 | 1.0024 | 0.86532 | 0.77339 | 0.87339 | 1.0484 | 1.0073 | 1.1185 | 1.2419 | 1.4339 | 1.625 | 1.6508 | 1.5806 | 1.4637 | 1.4992 | 1.6839 | 1.5621 | 1.2581 | 1.1532 | 1.125 | 1.1718 | 1.2355 | 1.2125
Wind | 13 | 10 | 4.1767 | 4.1367 | 4.05 | 4.0725 | 3.9792 | 3.82 | 3.8008 | 3.4642 | 3.165 | 3.0433 | 3.0375 | 2.9117 | 2.6783 | 2.4167 | 2.045 | 1.8267 | 1.7192 | 1.6642 | 1.8883 | 2.2583 | 2.6567 | 3.2025 | 3.7108 | 4.0658
Wind | 13 | 11 | 1.6859 | 1.5742 | 1.3266 | 1.1677 | 1.121 | 1.0718 | 0.97581 | 0.77419 | 0.5129 | 0.475 | 0.5371 | 0.70645 | 0.86452 | 0.9 | 0.96935 | 1.1573 | 1.1992 | 1.0984 | 1.0363 | 1.0226 | 1.1508 | 1.404 | 1.6871 | 1.7806
Wind | 14 | 0 | 6.2125 | 6.1508 | 5.9234 | 5.7685 | 5.729 | 5.9089 | 5.9371 | 5.6815 | 5.696 | 6.2613 | 6.6685 | 7.0516 | 7.4806 | 7.75 | 7.671 | 6.7847 | 5.4766 | 4.925 | 4.7669 | 4.7492 | 4.9185 | 5.2823 | 5.7653 | 6.0742
Wind | 14 | 1 | 4.4491 | 4.4696 | 4.4911 | 4.5277 | 4.4473 | 4.4437 | 4.5723 | 4.367 | 4.3027 | 4.6107 | 5.0812 | 5.3161 | 5.4857 | 5.5643 | 5.3563 | 4.7321 | 4.0241 | 3.8339 | 3.8134 | 3.8563 | 3.9741 | 4.1357 | 4.1813 | 4.2705
Wind | 14 | 2 | 5.4355 | 5.1089 | 4.775 | 4.7798 | 4.9113 | 5.0911 | 5.1734 | 5.5661 | 6.079 | 6.9952 | 7.2379 | 8.0008 | 8.1403 | 7.8387 | 7.5815 | 7.1492 | 6.5145 | 5.6226 | 5.2742 | 5.179 | 5.071 | 5.2113 | 5.5161 | 5.6617
Wind | 14 | 3 | 5.6883 | 5.9267 | 5.9433 | 5.7783 | 5.5042 | 5.2025 | 4.815 | 4.1708 | 4.0367 | 4.195 | 4.2442 | 4.08 | 3.935 | 3.8958 | 3.8658 | 3.695 | 3.1758 | 2.9633 | 3.1258 | 3.4617 | 3.82 | 4.1175 | 4.7142 | 5.2008
Wind | 14 | 4 | 3.2952 | 3.329 | 3.7008 | 3.6315 | 3.3129 | 3.0395 | 2.8234 | 2.8492 | 2.9274 | 3.2056 | 3.5968 | 4.0266 | 4.3694 | 4.5839 | 4.8331 | 4.9105 | 4.7524 | 4.3492 | 3.7629 | 3.3702 | 2.9282 | 2.825 | 2.9548 | 3.3089
Wind | 14 | 5 | 0.875 | 0.85833 | 0.83333 | 0.79083 | 0.76417 | 0.68917 | 0.84 | 1.2008 | 1.5675 | 2.0617 | 2.5925 | 2.9008 | 2.9175 | 2.9283 | 2.8292 | 2.7417 | 2.5658 | 2.4 | 1.9358 | 1.2467 | 0.99417 | 0.9125 | 0.89167 | 0.87917
Wind | 14 | 6 | 0.30887 | 0.32581 | 0.3371 | 0.34274 | 0.33306 | 0.25806 | 0.18468 | 0.14677 | 0.13387 | 0.20242 | 0.33387 | 0.39516 | 0.36694 | 0.35323 | 0.35242 | 0.39355 | 0.50161 | 0.92661 | 1.2839 | 0.64032 | 0.3371 | 0.28306 | 0.27984 | 0.29032
Wind | 14 | 7 | 0.42984 | 0.40484 | 0.35565 | 0.29919 | 0.26371 | 0.25081 | 0.22016 | 0.27742 | 0.38387 | 0.46129 | 0.64919 | 0.84032 | 0.93629 | 1.0089 | 1.0718 | 1.1758 | 1.1847 | 1.2815 | 1.1742 | 0.74194 | 0.5629 | 0.48468 | 0.44597 | 0.4371
Wind | 14 | 8 | 0.62833 | 0.63 | 0.63833 | 0.62667 | 0.6025 | 0.5625 | 0.48333 | 0.51417 | 0.79 | 1.0742 | 1.4158 | 1.6817 | 1.895 | 2.0142 | 1.9325 | 1.7517 | 1.6783 | 1.8417 | 1.4342 | 1.1 | 0.89833 | 0.78417 | 0.7325 | 0.63167
Wind | 14 | 9 | 1.2129 | 1.1347 | 1.0024 | 0.86532 | 0.77339 | 0.87339 | 1.0484 | 1.0073 | 1.1185 | 1.2419 | 1.4339 | 1.625 | 1.6508 | 1.5806 | 1.4637 | 1.4992 | 1.6839 | 1.5621 | 1.2581 | 1.1532 | 1.125 | 1.1718 | 1.2355 | 1.2125
Wind | 14 | 10 | 4.1767 | 4.1367 | 4.05 | 4.0725 | 3.9792 | 3.82 | 3.8008 | 3.4642 | 3.165 | 3.0433 | 3.0375 | 2.9117 | 2.6783 | 2.4167 | 2.045 | 1.8267 | 1.7192 | 1.6642 | 1.8883 | 2.2583 | 2.6567 | 3.2025 | 3.7108 | 4.0658
Wind | 14 | 11 | 1.6859 | 1.5742 | 1.3266 | 1.1677 | 1.121 | 1.0718 | 0.97581 | 0.77419 | 0.5129 | 0.475 | 0.5371 | 0.70645 | 0.86452 | 0.9 | 0.96935 | 1.1573 | 1.1992 | 1.0984 | 1.0363 | 1.0226 | 1.1508 | 1.404 | 1.6871 | 1.7806
Wind | 15 | 0 | 6.2125 | 6.1508 | 5.9234 | 5.7685 | 5.729 | 5.9089 | 5.9371 | 5.6815 | 5.696 | 6.2613 | 6.6685 | 7.0516 | 7.4806 | 7.75 | 7.671 | 6.7847 | 5.4766 | 4.925 | 4.7669 | 4.7492 | 4.9185 | 5.2823 | 5.7653 | 6.0742
Wind | 15 | 1 | 4.4491 | 4.4696 | 4.4911 | 4.5277 | 4.4473 | 4.4437 | 4.5723 | 4.367 | 4.3027 | 4.6107 | 5.0812 | 5.3161 | 5.4857 | 5.5643 | 5.3563 | 4.7321 | 4.0241 | 3.8339 | 3.8134 | 3.8563 | 3.9741 | 4.1357 | 4.1813 | 4.2705
Wind | 15 | 2 | 5.4355 | 5.1089 | 4.775 | 4.7798 | 4.9113 | 5.0911 | 5.1734 | 5.5661 | 6.079 | 6.9952 | 7.2379 | 8.0008 | 8.1403 | 7.8387 | 7.5815 | 7.1492 | 6.5145 | 5.6226 | 5.2742 | 5.179 | 5.071 | 5.2113 | 5.5161 | 5.6617
Wind | 15 | 3 | 5.6883 | 5.9267 | 5.9433 | 5.7783 | 5.5042 | 5.2025 | 4.815 | 4.1708 | 4.0367 | 4.195 | 4.2442 | 4.08 | 3.935 | 3.8958 | 3.8658 | 3.695 | 3.1758 | 2.9633 | 3.1258 | 3.4617 | 3.82 | 4.1175 | 4.7142 | 5.2008
Wind | 15 | 4 | 3.2952 | 3.329 | 3.7008 | 3.6315 | 3.3129 | 3.0395 | 2.8234 | 2.8492 | 2.9274 | 3.2056 | 3.5968 | 4.0266 | 4.3694 | 4.5839 | 4.8331 | 4.9105 | 4.7524 | 4.3492 | 3.7629 | 3.3702 | 2.9282 | 2.825 | 2.9548 | 3.3089
Wind | 15 | 5 | 0.875 | 0.85833 | 0.83333 | 0.79083 | 0.76417 | 0.68917 | 0.84 | 1.2008 | 1.5675 | 2.0617 | 2.5925 | 2.9008 | 2.9175 | 2.9283 | 2.8292 | 2.7417 | 2.5658 | 2.4 | 1.9358 | 1.2467 | 0.99417 | 0.9125 | 0.89167 | 0.87917
Wind | 15 | 6 | 0.30887 | 0.32581 | 0.3371 | 0.34274 | 0.33306 | 0.25806 | 0.18468 | 0.14677 | 0.13387 | 0.20242 | 0.33387 | 0.39516 | 0.36694 | 0.35323 | 0.35242 | 0.39355 | 0.50161 | 0.92661 | 1.2839 | 0.64032 | 0.3371 | 0.28306 | 0.27984 | 0.29032
Wind | 15 | 7 | 0.42984 | 0.40484 | 0.35565 | 0.29919 | 0.26371 | 0.25081 | 0.22016 | 0.27742 | 0.38387 | 0.46129 | 0.64919 | 0.84032 | 0.93629 | 1.0089 | 1.0718 | 1.1758 | 1.1847 | 1.2815 | 1.1742 | 0.74194 | 0.5629 | 0.48468 | 0.44597 | 0.4371
Wind | 15 | 8 | 0.62833 | 0.63 | 0.63833 | 0.62667 | 0.6025 | 0.5625 | 0.48333 | 0.51417 | 0.79 | 1.0742 | 1.4158 | 1.6817 | 1.895 | 2.0142 | 1.9325 | 1.7517 | 1.6783 | 1.8417 | 1.4342 | 1.1 | 0.89833 | 0.78417 | 0.7325 | 0.63167
Wind | 15 | 9 | 1.2129 | 1.1347 | 1.0024 | 0.86532 | 0.77339 | 0.87339 | 1.0484 | 1.0073 | 1.1185 | 1.2419 | 1.4339 | 1.625 | 1.6508 | 1.5806 | 1.4637 | 1.4992 | 1.6839 | 1.5621 | 1.2581 | 1.1532 | 1.125 | 1.1718 | 1.2355 | 1.2125
Wind | 15 | 10 | 4.1767 | 4.1367 | 4.05 | 4.0725 | 3.9792 | 3.82 | 3.8008 | 3.4642 | 3.165 | 3.0433 | 3.0375 | 2.9117 | 2.6783 | 2.4167 | 2.045 | 1.8267 | 1.7192 | 1.6642 | 1.8883 | 2.2583 | 2.6567 | 3.2025 | 3.7108 | 4.0658
Wind | 15 | 11 | 1.6859 | 1.5742 | 1.3266 | 1.1677 | 1.121 | 1.0718 | 0.97581 | 0.77419 | 0.5129 | 0.475 | 0.5371 | 0.70645 | 0.86452 | 0.9 | 0.96935 | 1.1573 | 1.1992 | 1.0984 | 1.0363 | 1.0226 | 1.1508 | 1.404 | 1.6871 | 1.7806
Wind | 16 | 0 | 6.2125 | 6.1508 | 5.9234 | 5.7685 | 5.729 | 5.9089 | 5.9371 | 5.6815 | 5.696 | 6.2613 | 6.6685 | 7.0516 | 7.4806 | 7.75 | 7.671 | 6.7847 | 5.4766 | 4.925 | 4.7669 | 4.7492 | 4.9185 | 5.2823 | 5.7653 | 6.0742
Wind | 16 | 1 | 4.4491 | 4.4696 | 4.4911 | 4.5277 | 4.4473 | 4.4437 | 4.5723 | 4.367 | 4.3027 | 4.6107 | 5.0812 | 5.3161 | 5.4857 | 5.5643 | 5.3563 | 4.7321 | 4.0241 | 3.8339 | 3.8134 | 3.8563 | 3.9741 | 4.1357 | 4.1813 | 4.2705
Wind | 16 | 2 | 5.4355 | 5.1089 | 4.775 | 4.7798 | 4.9113 | 5.0911 | 5.1734 | 5.5661 | 6.079 | 6.9952 | 7.2379 | 8.0008 | 8.1403 | 7.8387 | 7.5815 | 7.1492 | 6.5145 | 5.6226 | 5.2742 | 5.179 | 5.071 | 5.2113 | 5.5161 | 5.6617
Wind | 16 | 3 | 5.6883 | 5.9267 | 5.9433 | 5.7783 | 5.5042 | 5.2025 | 4.815 | 4.1708 | 4.0367 | 4.195 | 4.2442 | 4.08 | 3.935 | 3.8958 | 3.8658 | 3.695 | 3.1758 | 2.9633 | 3.1258 | 3.4617 | 3.82 | 4.1175 | 4.7142 | 5.2008
Wind | 16 | 4 | 3.2952 | 3.329 | 3.7008 | 3.6315 | 3.3129 | 3.0395 | 2.8234 | 2.8492 | 2.9274 | 3.2056 | 3.5968 | 4.0266 | 4.3694 | 4.5839 | 4.8331 | 4.9105 | 4.7524 | 4.3492 | 3.7629 | 3.3702 | 2.9282 | 2.825 | 2.9548 | 3.3089
Wind | 16 | 5 | 0.875 | 0.85833 | 0.83333 | 0.79083 | 0.76417 | 0.68917 | 0.84 | 1.2008 | 1.5675 | 2.0617 | 2.5925 | 2.9008 | 2.9175 | 2.9283 | 2.8292 | 2.7417 | 2.5658 | 2.4 | 1.9358 | 1.2467 | 0.99417 | 0.9125 | 0.89167 | 0.87917
Wind | 16 | 6 | 0.30887 | 0.32581 | 0.3371 | 0.34274 | 0.33306 | 0.25806 | 0.18468 | 0.14677 | 0.13387 | 0.20242 | 0.33387 | 0.39516 | 0.36694 | 0.35323 | 0.35242 | 0.39355 | 0.50161 | 0.92661 | 1.2839 | 0.64032 | 0.3371 | 0.28306 | 0.27984 | 0.29032
Wind | 16 | 7 | 0.42984 | 0.40484 | 0.35565 | 0.29919 | 0.26371 | 0.25081 | 0.22016 | 0.27742 | 0.38387 | 0.46129 | 0.64919 | 0.84032 | 0.93629 | 1.0089 | 1.0718 | 1.1758 | 1.1847 | 1.2815 | 1.1742 | 0.74194 | 0.5629 | 0.48468 | 0.44597 | 0.4371
Wind | 16 | 8 | 0.62833 | 0.63 | 0.63833 | 0.62667 | 0.6025 | 0.5625 | 0.48333 | 0.51417 | 0.79 | 1.0742 | 1.4158 | 1.6817 | 1.895 | 2.0142 | 1.9325 | 1.7517 | 1.6783 | 1.8417 | 1.4342 | 1.1 | 0.89833 | 0.78417 | 0.7325 | 0.63167
Wind | 16 | 9 | 1.2129 | 1.1347 | 1.0024 | 0.86532 | 0.77339 | 0.87339 | 1.0484 | 1.0073 | 1.1185 | 1.2419 | 1.4339 | 1.625 | 1.6508 | 1.5806 | 1.4637 | 1.4992 | 1.6839 | 1.5621 | 1.2581 | 1.1532 | 1.125 | 1.1718 | 1.2355 | 1.2125
Wind | 16 | 10 | 4.1767 | 4.1367 | 4.05 | 4.0725 | 3.9792 | 3.82 | 3.8008 | 3.4642 | 3.165 | 3.0433 | 3.0375 | 2.9117 | 2.6783 | 2.4167 | 2.045 | 1.8267 | 1.7192 | 1.6642 | 1.8883 | 2.2583 | 2.6567 | 3.2025 | 3.7108 | 4.0658
Wind | 16 | 11 | 1.6859 | 1.5742 | 1.3266 | 1.1677 | 1.121 | 1.0718 | 0.97581 | 0.77419 | 0.5129 | 0.475 | 0.5371 | 0.70645 | 0.86452 | 0.9 | 0.96935 | 1.1573 | 1.1992 | 1.0984 | 1.0363 | 1.0226 | 1.1508 | 1.404 | 1.6871 | 1.7806
Wind | 17 | 0 | 6.2125 | 6.1508 | 5.9234 | 5.7685 | 5.729 | 5.9089 | 5.9371 | 5.6815 | 5.696 | 6.2613 | 6.6685 | 7.0516 | 7.4806 | 7.75 | 7.671 | 6.7847 | 5.4766 | 4.925 | 4.7669 | 4.7492 | 4.9185 | 5.2823 | 5.7653 | 6.0742
Wind | 17 | 1 | 4.4491 | 4.4696 | 4.4911 | 4.5277 | 4.4473 | 4.4437 | 4.5723 | 4.367 | 4.3027 | 4.6107 | 5.0812 | 5.3161 | 5.4857 | 5.5643 | 5.3563 | 4.7321 | 4.0241 | 3.8339 | 3.8134 | 3.8563 | 3.9741 | 4.1357 | 4.1813 | 4.2705
Wind | 17 | 2 | 5.4355 | 5.1089 | 4.775 | 4.7798 | 4.9113 | 5.0911 | 5.1734 | 5.5661 | 6.079 | 6.9952 | 7.2379 | 8.0008 | 8.1403 | 7.8387 | 7.5815 | 7.1492 | 6.5145 | 5.6226 | 5.2742 | 5.179 | 5.071 | 5.2113 | 5.5161 | 5.6617
Wind | 17 | 3 | 5.6883 | 5.9267 | 5.9433 | 5.7783 | 5.5042 | 5.2025 | 4.815 | 4.1708 | 4.0367 | 4.195 | 4.2442 | 4.08 | 3.935 | 3.8958 | 3.8658 | 3.695 | 3.1758 | 2.9633 | 3.1258 | 3.4617 | 3.82 | 4.1175 | 4.7142 | 5.2008
Wind | 17 | 4 | 3.2952 | 3.329 | 3.7008 | 3.6315 | 3.3129 | 3.0395 | 2.8234 | 2.8492 | 2.9274 | 3.2056 | 3.5968 | 4.0266 | 4.3694 | 4.5839 | 4.8331 | 4.9105 | 4.7524 | 4.3492 | 3.7629 | 3.3702 | 2.9282 | 2.825 | 2.9548 | 3.3089
Wind | 17 | 5 | 0.875 | 0.85833 | 0.83333 | 0.79083 | 0.76417 | 0.68917 | 0.84 | 1.2008 | 1.5675 | 2.0617 | 2.5925 | 2.9008 | 2.9175 | 2.9283 | 2.8292 | 2.7417 | 2.5658 | 2.4 | 1.9358 | 1.2467 | 0.99417 | 0.9125 | 0.89167 | 0.87917
Wind | 17 | 6 | 0.30887 | 0.32581 | 0.3371 | 0.34274 | 0.33306 | 0.25806 | 0.18468 | 0.14677 | 0.13387 | 0.20242 | 0.33387 | 0.39516 | 0.36694 | 0.35323 | 0.35242 | 0.39355 | 0.50161 | 0.92661 | 1.2839 | 0.64032 | 0.3371 | 0.28306 | 0.27984 | 0.29032
Wind | 17 | 7 | 0.42984 | 0.40484 | 0.35565 | 0.29919 | 0.26371 | 0.25081 | 0.22016 | 0.27742 | 0.38387 | 0.46129 | 0.64919 | 0.84032 | 0.93629 | 1.0089 | 1.0718 | 1.1758 | 1.1847 | 1.2815 | 1.1742 | 0.74194 | 0.5629 | 0.48468 | 0.44597 | 0.4371
Wind | 17 | 8 | 0.62833 | 0.63 | 0.63833 | 0.62667 | 0.6025 | 0.5625 | 0.48333 | 0.51417 | 0.79 | 1.0742 | 1.4158 | 1.6817 | 1.895 | 2.0142 | 1.9325 | 1.7517 | 1.6783 | 1.8417 | 1.4342 | 1.1 | 0.89833 | 0.78417 | 0.7325 | 0.63167
Wind | 17 | 9 | 1.2129 | 1.1347 | 1.0024 | 0.86532 | 0.77339 | 0.87339 | 1.0484 | 1.0073 | 1.1185 | 1.2419 | 1.4339 | 1.625 | 1.6508 | 1.5806 | 1.4637 | 1.4992 | 1.6839 | 1.5621 | 1.2581 | 1.1532 | 1.125 | 1.1718 | 1.2355 | 1.2125
Wind | 17 | 10 | 4.1767 | 4.1367 | 4.05 | 4.0725 | 3.9792 | 3.82 | 3.8008 | 3.4642 | 3.165 | 3.0433 | 3.0375 | 2.9117 | 2.6783 | 2.4167 | 2.045 | 1.8267 | 1.7192 | 1.6642 | 1.8883 | 2.2583 | 2.6567 | 3.2025 | 3.7108 | 4.0658
Wind | 17 | 11 | 1.6859 | 1.5742 | 1.3266 | 1.1677 | 1.121 | 1.0718 | 0.97581 | 0.77419 | 0.5129 | 0.475 | 0.5371 | 0.70645 | 0.86452 | 0.9 | 0.96935 | 1.1573 | 1.1992 | 1.0984 | 1.0363 | 1.0226 | 1.1508 | 1.404 | 1.6871 | 1.7806
Wind | 18 | 0 | 6.2125 | 6.1508 | 5.9234 | 5.7685 | 5.729 | 5.9089 | 5.9371 | 5.6815 | 5.696 | 6.2613 | 6.6685 | 7.0516 | 7.4806 | 7.75 | 7.671 | 6.7847 | 5.4766 | 4.925 | 4.7669 | 4.7492 | 4.9185 | 5.2823 | 5.7653 | 6.0742
Wind | 18 | 1 | 4.4491 | 4.4696 | 4.4911 | 4.5277 | 4.4473 | 4.4437 | 4.5723 | 4.367 | 4.3027 | 4.6107 | 5.0812 | 5.3161 | 5.4857 | 5.5643 | 5.3563 | 4.7321 | 4.0241 | 3.8339 | 3.8134 | 3.8563 | 3.9741 | 4.1357 | 4.1813 | 4.2705
Wind | 18 | 2 | 5.4355 | 5.1089 | 4.775 | 4.7798 | 4.9113 | 5.0911 | 5.1734 | 5.5661 | 6.079 | 6.9952 | 7.2379 | 8.0008 | 8.1403 | 7.8387 | 7.5815 | 7.1492 | 6.5145 | 5.6226 | 5.2742 | 5.179 | 5.071 | 5.2113 | 5.5161 | 5.6617
Wind | 18 | 3 | 5.6883 | 5.9267 | 5.9433 | 5.7783 | 5.5042 | 5.2025 | 4.815 | 4.1708 | 4.0367 | 4.195 | 4.2442 | 4.08 | 3.935 | 3.8958 | 3.8658 | 3.695 | 3.1758 | 2.9633 | 3.1258 | 3.4617 | 3.82 | 4.1175 | 4.7142 | 5.2008
Wind | 18 | 4 | 3.2952 | 3.329 | 3.7008 | 3.6315 | 3.3129 | 3.0395 | 2.8234 | 2.8492 | 2.9274 | 3.2056 | 3.5968 | 4.0266 | 4.3694 | 4.5839 | 4.8331 | 4.9105 | 4.7524 | 4.3492 | 3.7629 | 3.3702 | 2.9282 | 2.825 | 2.9548 | 3.3089
Wind | 18 | 5 | 0.875 | 0.85833 | 0.83333 | 0.79083 | 0.76417 | 0.68917 | 0.84 | 1.2008 | 1.5675 | 2.0617 | 2.5925 | 2.9008 | 2.9175 | 2.9283 | 2.8292 | 2.7417 | 2.5658 | 2.4 | 1.9358 | 1.2467 | 0.99417 | 0.9125 | 0.89167 | 0.87917
Wind | 18 | 6 | 0.30887 | 0.32581 | 0.3371 | 0.34274 | 0.33306 | 0.25806 | 0.18468 | 0.14677 | 0.13387 | 0.20242 | 0.33387 | 0.39516 | 0.36694 | 0.35323 | 0.35242 | 0.39355 | 0.50161 | 0.92661 | 1.2839 | 0.64032 | 0.3371 | 0.28306 | 0.27984 | 0.29032
Wind | 18 | 7 | 0.42984 | 0.40484 | 0.35565 | 0.29919 | 0.26371 | 0.25081 | 0.22016 | 0.27742 | 0.38387 | 0.46129 | 0.64919 | 0.84032 | 0.93629 | 1.0089 | 1.0718 | 1.1758 | 1.1847 | 1.2815 | 1.1742 | 0.74194 | 0.5629 | 0.48468 | 0.44597 | 0.4371
Wind | 18 | 8 | 0.62833 | 0.63 | 0.63833 | 0.62667 | 0.6025 | 0.5625 | 0.48333 | 0.51417 | 0.79 | 1.0742 | 1.4158 | 1.6817 | 1.895 | 2.0142 | 1.9325 | 1.7517 | 1.6783 | 1.8417 | 1.4342 | 1.1 | 0.89833 | 0.78417 | 0.7325 | 0.63167
Wind | 18 | 9 | 1.2129 | 1.1347 | 1.0024 | 0.86532 | 0.77339 | 0.87339 | 1.0484 | 1.0073 | 1.1185 | 1.2419 | 1.4339 | 1.625 | 1.6508 | 1.5806 | 1.4637 | 1.4992 | 1.6839 | 1.5621 | 1.2581 | 1.1532 | 1.125 | 1.1718 | 1.2355 | 1.2125
Wind | 18 | 10 | 4.1767 | 4.1367 | 4.05 | 4.0725 | 3.9792 | 3.82 | 3.8008 | 3.4642 | 3.165 | 3.0433 | 3.0375 | 2.9117 | 2.6783 | 2.4167 | 2.045 | 1.8267 | 1.7192 | 1.6642 | 1.8883 | 2.2583 | 2.6567 | 3.2025 | 3.7108 | 4.0658
Wind | 18 | 11 | 1.6859 | 1.5742 | 1.3266 | 1.1677 | 1.121 | 1.0718 | 0.97581 | 0.77419 | 0.5129 | 0.475 | 0.5371 | 0.70645 | 0.86452 | 0.9 | 0.96935 | 1.1573 | 1.1992 | 1.0984 | 1.0363 | 1.0226 | 1.1508 | 1.404 | 1.6871 | 1.7806
Wind | 19 | 0 | 6.2125 | 6.1508 | 5.9234 | 5.7685 | 5.729 | 5.9089 | 5.9371 | 5.6815 | 5.696 | 6.2613 | 6.6685 | 7.0516 | 7.4806 | 7.75 | 7.671 | 6.7847 | 5.4766 | 4.925 | 4.7669 | 4.7492 | 4.9185 | 5.2823 | 5.7653 | 6.0742
Wind | 19 | 1 | 4.4491 | 4.4696 | 4.4911 | 4.5277 | 4.4473 | 4.4437 | 4.5723 | 4.367 | 4.3027 | 4.6107 | 5.0812 | 5.3161 | 5.4857 | 5.5643 | 5.3563 | 4.7321 | 4.0241 | 3.8339 | 3.8134 | 3.8563 | 3.9741 | 4.1357 | 4.1813 | 4.2705
Wind | 19 | 2 | 5.4355 | 5.1089 | 4.775 | 4.7798 | 4.9113 | 5.0911 | 5.1734 | 5.5661 | 6.079 | 6.9952 | 7.2379 | 8.0008 | 8.1403 | 7.8387 | 7.5815 | 7.1492 | 6.5145 | 5.6226 | 5.2742 | 5.179 | 5.071 | 5.2113 | 5.5161 | 5.6617
Wind | 19 | 3 | 5.6883 | 5.9267 | 5.9433 | 5.7783 | 5.5042 | 5.2025 | 4.815 | 4.1708 | 4.0367 | 4.195 | 4.2442 | 4.08 | 3.935 | 3.8958 | 3.8658 | 3.695 | 3.1758 | 2.9633 | 3.1258 | 3.4617 | 3.82 | 4.1175 | 4.7142 | 5.2008
Wind | 19 | 4 | 3.2952 | 3.329 | 3.7008 | 3.6315 | 3.3129 | 3.0395 | 2.8234 | 2.8492 | 2.9274 | 3.2056 | 3.5968 | 4.0266 | 4.3694 | 4.5839 | 4.8331 | 4.9105 | 4.7524 | 4.3492 | 3.7629 | 3.3702 | 2.9282 | 2.825 | 2.9548 | 3.3089
Wind | 19 | 5 | 0.875 | 0.85833 | 0.83333 | 0.79083 | 0.76417 | 0.68917 | 0.84 | 1.2008 | 1.5675 | 2.0617 | 2.5925 | 2.9008 | 2.9175 | 2.9283 | 2.8292 | 2.7417 | 2.5658 | 2.4 | 1.9358 | 1.2467 | 0.99417 | 0.9125 | 0.89167 | 0.87917
Wind | 19 | 6 | 0.30887 | 0.32581 | 0.3371 | 0.34274 | 0.33306 | 0.25806 | 0.18468 | 0.14677 | 0.13387 | 0.20242 | 0.33387 | 0.39516 | 0.36694 | 0.35323 | 0.35242 | 0.39355 | 0.50161 | 0.92661 | 1.2839 | 0.64032 | 0.3371 | 0.28306 | 0.27984 | 0.29032
Wind | 19 | 7 | 0.42984 | 0.40484 | 0.35565 | 0.29919 | 0.26371 | 0.25081 | 0.22016 | 0.27742 | 0.38387 | 0.46129 | 0.64919 | 0.84032 | 0.93629 | 1.0089 | 1.0718 | 1.1758 | 1.1847 | 1.2815 | 1.1742 | 0.74194 | 0.5629 | 0.48468 | 0.44597 | 0.4371
Wind | 19 | 8 | 0.62833 | 0.63 | 0.63833 | 0.62667 | 0.6025 | 0.5625 | 0.48333 | 0.51417 | 0.79 | 1.0742 | 1.4158 | 1.6817 | 1.895 | 2.0142 | 1.9325 | 1.7517 | 1.6783 | 1.8417 | 1.4342 | 1.1 | 0.89833 | 0.78417 | 0.7325 | 0.63167
Wind | 19 | 9 | 1.2129 | 1.1347 | 1.0024 | 0.86532 | 0.77339 | 0.87339 | 1.0484 | 1.0073 | 1.1185 | 1.2419 | 1.4339 | 1.625 | 1.6508 | 1.5806 | 1.4637 | 1.4992 | 1.6839 | 1.5621 | 1.2581 | 1.1532 | 1.125 | 1.1718 | 1.2355 | 1.2125
Wind | 19 | 10 | 4.1767 | 4.1367 | 4.05 | 4.0725 | 3.9792 | 3.82 | 3.8008 | 3.4642 | 3.165 | 3.0433 | 3.0375 | 2.9117 | 2.6783 | 2.4167 | 2.045 | 1.8267 | 1.7192 | 1.6642 | 1.8883 | 2.2583 | 2.6567 | 3.2025 | 3.7108 | 4.0658
Wind | 19 | 11 | 1.6859 | 1.5742 | 1.3266 | 1.1677 | 1.121 | 1.0718 | 0.97581 | 0.77419 | 0.5129 | 0.475 | 0.5371 | 0.70645 | 0.86452 | 0.9 | 0.96935 | 1.1573 | 1.1992 | 1.0984 | 1.0363 | 1.0226 | 1.1508 | 1.404 | 1.6871 | 1.7806

## Charging
Generation Technology | Year | Day | Hour 0 | Hour 1 | Hour 2 | Hour 3 | Hour 4 | Hour 5 | Hour 6 | Hour 7 | Hour 8 | Hour 9 | Hour 10 | Hour 11 | Hour 12 | Hour 13 | Hour 14 | Hour 15 | Hour 16 | Hour 17 | Hour 18 | Hour 19 | Hour 20 | Hour 21 | Hour 22 | Hour 23
Battery | 0 | 0 | 0 | 0 | 0 | 0 | 0 | 0 | 0 | 0 | 1.1693 | 4.8011 | 5.6168 | 6.8523 | 6.7445 | 5.2599 | 2.114 | 0 | 0 | 0 | 0 | 0 | 0 | 0 | 0 | 0
Battery | 0 | 1 | 0 | 0 | 0 | 0 | 0 | 0 | 0 | 0 | 1.6042 | 5.1903 | 5.9779 | 6.8523 | 6.8523 | 5.4438 | 2.0024 | 0 | 0 | 0 | 0 | 0 | 0 | 0 | 0 | 0
Battery | 0 | 2 | 0 | 0 | 0 | 0 | 0 | 0 | 0 | 0 | 0 | 6.8523 | 6.8523 | 6.8523 | 4.9641 | 6.8523 | 5.4439 | 1.583 | 0 | 0 | 0 | 0 | 0 | 0 | 0 | 0
Battery | 0 | 3 | 0 | 0 | 0 | 0 | 0 | 0 | 0 | 0 | 0 | 6.8523 | 6.8523 | 6.8523 | 3.4173 | 6.8523 | 6.3079 | 2.2658 | 0 | 0 | 0 | 0 | 0 | 0 | 0 | 0
Battery | 0 | 4 | 0 | 0 | 0 | 0 | 0 | 0 | 0 | 0 | 0 | 6.8523 | 6.8523 | 6.8523 | 2.9159 | 6.8523 | 6.4386 | 2.6366 | 0 | 0 | 0 | 0 | 0 | 0 | 0 | 0
Battery | 0 | 5 | 0 | 0 | 0 | 0 | 0 | 0 | 0 | 0 | 6.8523 | 0.5511 | 6.8523 | 6.8523 | 6.8523 | 6.8523 | 4.9386 | 1.2211 | 0 | 0 | 0 | 0 | 0 | 0 | 0 | 0
Battery | 0 | 6 | 0 | 0 | 0 | 0 | 0 | 0 | 0 | 0 | 3.8077 | 6.6377 | 6.4772 | 6.8523 | 6.8523 | 5.6305 | 3.1426 | 0 | 0 | 0 | 0 | 0 | 0 | 0 | 0 | 0
Battery | 0 | 7 | 0 | 0 | 0 | 0 | 0 | 0 | 0 | 0 | 2.4212 | 6.8523 | 6.8523 | 6.8523 | 6.8523 | 6.0553 | 3.5145 | 0 | 0 | 0 | 0 | 0 | 0 | 0 | 0 | 0
Battery | 0 | 8 | 0 | 0 | 0 | 0 | 0 | 0 | 0 | 0 | 0.2621 | 6.8523 | 6.8523 | 6.8523 | 6.8523 | 6.8523 | 4.6279 | 0.2487 | 0 | 0 | 0 | 0 | 0 | 0 | 0 | 0
Battery | 0 | 9 | 0 | 0 | 0 | 0 | 0 | 0 | 0 | 0 | 1.2784 | 6.8523 | 6.8523 | 6.8523 | 6.8523 | 6.8523 | 3.8603 | 0 | 0 | 0 | 0 | 0 | 0 | 0 | 0 | 0
Battery | 0 | 10 | 0 | 0 | 0 | 0 | 0 | 0 | 0 | 0 | 2.6715 | 6.0972 | 6.8523 | 6.8523 | 6.8523 | 5.694 | 2.6803 | 0 | 0 | 0 | 0 | 0 | 0 | 0 | 0 | 0
Battery | 0 | 11 | 0 | 0 | 0 | 0 | 0 | 0 | 0 | 0 | 1.5966 | 5.4716 | 6.1305 | 6.8523 | 6.4623 | 4.6821 | 1.1615 | 0 | 0 | 0 | 0 | 0 | 0 | 0 | 0 | 0
Battery | 1 | 0 | 0 | 0 | 0 | 0 | 0 | 0 | 0 | 0 | 1.7039 | 5.6846 | 6.6545 | 8.0023 | 7.8776 | 6.2488 | 2.7951 | 0 | 0 | 0 | 0 | 0 | 0 | 0 | 0 | 0
Battery | 1 | 1 | 0 | 0 | 0 | 0 | 0 | 0 | 0 | 0 | 2.1813 | 6.107 | 7.0456 | 8.0023 | 8.0023 | 6.4398 | 2.6643 | 0 | 0 | 0 | 0 | 0 | 0 | 0 | 0 | 0
Battery | 1 | 2 | 0 | 0 | 0 | 0 | 0 | 0 | 0 | 0 | 0 | 8.0023 | 8.0023 | 8.0023 | 7.6515 | 8.0023 | 6.3937 | 2.1652 | 0 | 0 | 0 | 0 | 0 | 0 | 0 | 0
Battery | 1 | 3 | 0 | 0 | 0 | 0 | 0 | 0 | 0 | 0 | 8.0023 | 0 | 8.0023 | 8.0023 | 8.0023 | 6.0491 | 7.2928 | 2.8685 | 0 | 0 | 0 | 0 | 0 | 0 | 0 | 0
Battery | 1 | 4 | 0 | 0 | 0 | 0 | 0 | 0 | 0 | 0 | 7.9602 | 0 | 8.0023 | 8.0023 | 8.0023 | 5.4734 | 7.4709 | 3.3082 | 0 | 0 | 0 | 0 | 0 | 0 | 0 | 0
Battery | 1 | 5 | 0 | 0 | 0 | 0 | 0 | 0 | 0 | 0 | 6.3326 | 2.2296 | 8.0023 | 8.0023 | 8.0023 | 8.0023 | 5.8597 | 1.7885 | 0 | 0 | 0 | 0 | 0 | 0 | 0 | 0
Battery | 1 | 6 | 0 | 0 | 0 | 0 | 0 | 0 | 0 | 0.11773 | 4.5837 | 7.6854 | 7.597 | 8.0023 | 8.0023 | 6.6514 | 3.9224 | 0 | 0.060787 | 0 | 0 | 0 | 0 | 0 | 0 | 0
Battery | 1 | 7 | 0 | 0 | 0 | 0 | 0 | 0 | 0 | 0 | 4.9047 | 7.6929 | 8.0023 | 8.0023 | 8.0023 | 7.1234 | 4.3353 | 0.15653 | 0 | 0 | 0 | 0 | 0 | 0 | 0 | 0
Battery | 1 | 8 | 0 | 0 | 0 | 0 | 0 | 0 | 0 | 0 | 8.0023 | 4.2825 | 8.0023 | 8.0023 | 8.0023 | 8.0023 | 5.533 | 0.74104 | 0 | 0 | 0 | 0 | 0 | 0 | 0 | 0
Battery | 1 | 9 | 0 | 0 | 0 | 0 | 0 | 0 | 0 | 0 | 3.6187 | 8.0023 | 8.0023 | 8.0023 | 8.0023 | 7.9464 | 4.6373 | 0.0079348 | 0 | 0 | 0 | 0 | 0 | 0 | 0 | 0
Battery | 1 | 10 | 0 | 0 | 0 | 0 | 0 | 0 | 0 | 0 | 3.2653 | 7.0251 | 8.0023 | 8.0023 | 8.0023 | 6.6285 | 3.3241 | 0 | 0 | 0 | 0 | 0 | 0 | 0 | 0 | 0
Battery | 1 | 11 | 0 | 0 | 0 | 0 | 0 | 0 | 0 | 0 | 2.1054 | 6.3531 | 7.1427 | 8.0023 | 7.5034 | 5.5463 | 1.681 | 0 | 0 | 0 | 0 | 0 | 0 | 0 | 0 | 0
Battery | 2 | 0 | 0 | 0 | 0 | 0 | 0 | 0 | 0 | 0 | 1.6295 | 5.7515 | 6.7307 | 8.0023 | 8.0023 | 6.3168 | 2.743 | 0 | 0 | 0 | 0 | 0 | 0 | 0 | 0 | 0
Battery | 2 | 1 | 0 | 0 | 0 | 0 | 0 | 0 | 0 | 0 | 2.1218 | 6.1881 | 7.1352 | 8.0023 | 8.0023 | 6.5155 | 2.6076 | 0 | 0 | 0 | 0 | 0 | 0 | 0 | 0 | 0
Battery | 2 | 2 | 0 | 0 | 0 | 0 | 0 | 0 | 0 | 0 | 0 | 8.0023 | 8.0023 | 8.0023 | 7.6185 | 8.0023 | 6.4857 | 2.1062 | 0 | 0 | 0 | 0 | 0 | 0 | 0 | 0
Battery | 2 | 3 | 0 | 0 | 0 | 0 | 0 | 0 | 0 | 0 | 8.0023 | 0 | 8.0023 | 8.0023 | 8.0023 | 5.9371 | 7.428 | 2.8453 | 0 | 0 | 0 | 0 | 0 | 0 | 0 | 0
Battery | 2 | 4 | 0 | 0 | 0 | 0 | 0 | 0 | 0 | 0 | 8.0023 | 0 | 8.0023 | 8.0023 | 8.0023 | 5.3177 | 7.6019 | 3.2908 | 0 | 0 | 0 | 0 | 0 | 0 | 0 | 0
Battery | 2 | 5 | 0 | 0 | 0 | 0 | 0 | 0 | 0 | 0 | 6.4361 | 2.1498 | 8.0023 | 8.0023 | 8.0023 | 8.0023 | 5.9204 | 1.7042 | 0 | 0 | 0 | 0 | 0 | 0 | 0 | 0
Battery | 2 | 6 | 0 | 0 | 0 | 0 | 0 | 0 | 0 | 0 | 4.6083 | 7.8196 | 7.6989 | 8.0023 | 8.0023 | 6.7258 | 3.9012 | 0 | 0 | 0 | 0 | 0 | 0 | 0 | 0 | 0
Battery | 2 | 7 | 0 | 0 | 0 | 0 | 0 | 0 | 0 | 0 | 7.2499 | 8.0023 | 8.0023 | 8.0023 | 8.0023 | 7.2132 | 4.3277 | 0 | 0 | 0 | 0 | 0 | 0 | 0 | 0 | 0
Battery | 2 | 8 | 0 | 0 | 0 | 0 | 0 | 0 | 0 | 0 | 2.0193 | 8.0023 | 8.0023 | 8.0023 | 8.0023 | 8.0023 | 5.5764 | 0.6124 | 0 | 0 | 0 | 0 | 0 | 0 | 0 | 0
Battery | 2 | 9 | 0 | 0 | 0 | 0 | 0 | 0 | 0 | 0 | 3.5414 | 8.0023 | 8.0023 | 8.0023 | 8.0023 | 8.0023 | 4.6667 | 0 | 0 | 0 | 0 | 0 | 0 | 0 | 0 | 0
Battery | 2 | 10 | 0 | 0 | 0 | 0 | 0 | 0 | 0 | 0 | 3.2715 | 7.1622 | 8.0023 | 8.0023 | 8.0023 | 6.7356 | 3.3145 | 0 | 0 | 0 | 0 | 0 | 0 | 0 | 0 | 0
Battery | 2 | 11 | 0 | 0 | 0 | 0 | 0 | 0 | 0 | 0 | 2.0612 | 6.4587 | 7.2537 | 8.0023 | 7.6285 | 5.6043 | 1.6048 | 0 | 0 | 0 | 0 | 0 | 0 | 0 | 0 | 0
Battery | 3 | 0 | 0 | 0 | 0 | 0 | 0 | 0 | 0 | 0 | 1.4391 | 5.632 | 6.5693 | 8.0023 | 7.8918 | 6.1924 | 2.5732 | 0 | 0 | 0 | 0 | 0 | 0 | 0 | 0 | 0
Battery | 3 | 1 | 0 | 0 | 0 | 0 | 0 | 0 | 0 | 0 | 1.899 | 6.0327 | 6.9396 | 8.0023 | 8.0023 | 6.3427 | 2.3797 | 0 | 0 | 0 | 0 | 0 | 0 | 0 | 0 | 0
Battery | 3 | 2 | 0 | 0 | 0 | 0 | 0 | 0 | 0 | 0 | 0 | 8.0023 | 8.0023 | 8.0023 | 7.8464 | 8.0023 | 6.4086 | 1.9554 | 0 | 0 | 0 | 0 | 0 | 0 | 0 | 0
Battery | 3 | 3 | 0 | 0 | 0 | 0 | 0 | 0 | 0 | 0 | 8.0023 | 0 | 8.0023 | 8.0023 | 8.0023 | 6.2588 | 7.303 | 2.6487 | 0 | 0 | 0 | 0 | 0 | 0 | 0 | 0
Battery | 3 | 4 | 0 | 0 | 0 | 0 | 0 | 0 | 0 | 0 | 8.0023 | 0 | 8.0023 | 8.0023 | 8.0023 | 5.6305 | 7.4754 | 3.1045 | 0 | 0 | 0 | 0 | 0 | 0 | 0 | 0
Battery | 3 | 5 | 0 | 0 | 0 | 0 | 0 | 0 | 0 | 0 | 6.2474 | 2.8668 | 8.0023 | 8.0023 | 8.0023 | 8.0023 | 5.6872 | 1.409 | 0 | 0 | 0 | 0 | 0 | 0 | 0 | 0
Battery | 3 | 6 | 0 | 0 | 0 | 0 | 0 | 0 | 0 | 0 | 4.3151 | 8.0023 | 7.3763 | 8.0023 | 7.8097 | 6.406 | 3.5453 | 0 | 1.0432 | 0 | 0 | 0 | 0 | 0 | 0 | 0
Battery | 3 | 7 | 0 | 0 | 0 | 0 | 0 | 0 | 0 | 0 | 4.6584 | 8.0023 | 7.8227 | 8.0023 | 8.0023 | 6.9125 | 3.9928 | 0 | 0.82633 | 0 | 0 | 0 | 0 | 0 | 0 | 0
Battery | 3 | 8 | 0 | 0 | 0 | 0 | 0 | 0 | 0 | 0 | 2.6472 | 8.0023 | 8.0023 | 8.0023 | 8.0023 | 8.0023 | 5.3018 | 0.25913 | 0 | 0 | 0 | 0 | 0 | 0 | 0 | 0
Battery | 3 | 9 | 0 | 0 | 0 | 0 | 0 | 0 | 0 | 0 | 3.9088 | 8.0023 | 8.0023 | 8.0023 | 8.0023 | 7.8871 | 4.4145 | 0 | 0 | 0 | 0 | 0 | 0 | 0 | 0 | 0
Battery | 3 | 10 | 0 | 0 | 0 | 0 | 0 | 0 | 0 | 0 | 3.1078 | 7.0431 | 8.0023 | 8.0023 | 8.0023 | 6.5539 | 3.0775 | 0 | 0 | 0 | 0 | 0 | 0 | 0 | 0 | 0
Battery | 3 | 11 | 0 | 0 | 0 | 0 | 0 | 0 | 0 | 0 | 1.7922 | 6.2474 | 6.9958 | 7.9137 | 7.3873 | 5.342 | 1.2963 | 0 | 0 | 0 | 0 | 0 | 0 | 0 | 0 | 0
Battery | 4 | 0 | 0 | 0 | 0 | 0 | 0 | 0 | 0 | 0 | 1.9758 | 6.2626 | 7.1732 | 8.0023 | 8.0023 | 7.0291 | 3.4163 | 0 | 0 | 0 | 0 | 0 | 0 | 0 | 0 | 0
Battery | 4 | 1 | 0 | 0 | 0 | 0 | 0 | 0 | 0 | 0 | 2.1601 | 6.3444 | 7.2376 | 8.0023 | 8.0023 | 6.7655 | 2.7821 | 0 | 0 | 0 | 0 | 0 | 0 | 0 | 0 | 0
Battery | 4 | 2 | 0 | 0 | 0 | 0 | 0 | 0 | 0 | 0 | 0 | 8.0023 | 8.0023 | 8.0023 | 6.1583 | 8.0023 | 7.2884 | 2.7637 | 0 | 0 | 0 | 0 | 0 | 0 | 0 | 0
Battery | 4 | 3 | 0 | 0 | 0 | 0 | 0 | 0 | 0 | 0 | 8.0023 | 0 | 8.0023 | 8.0023 | 8.0023 | 5.854 | 7.517 | 2.8394 | 0 | 0 | 0 | 0 | 0 | 0 | 0 | 0
Battery | 4 | 4 | 0 | 0 | 0 | 0 | 0 | 0 | 0 | 0 | 8.0023 | 0 | 8.0023 | 8.0023 | 8.0023 | 4.8934 | 7.8308 | 3.4862 | 0 | 0 | 0 | 0 | 0 | 0 | 0 | 0
Battery | 4 | 5 | 0 | 0 | 0 | 0 | 0 | 0 | 0 | 0 | 6.0359 | 3.2316 | 8.0023 | 8.0023 | 8.0023 | 8.0023 | 5.6129 | 1.33 | 0 | 0 | 0 | 0 | 0 | 0 | 0 | 0
Battery | 4 | 6 | 0 | 0 | 0 | 0 | 0 | 0 | 0 | 0 | 3.7682 | 8.0023 | 6.738 | 7.6519 | 7.1842 | 5.7992 | 2.9524 | 1.7152 | 2.8629 | 0 | 0 | 0 | 0 | 0 | 0 | 0
Battery | 4 | 7 | 0 | 0 | 0 | 0 | 0 | 0 | 0 | 0 | 4.1583 | 8.0023 | 8.0023 | 8.0023 | 8.0023 | 6.4234 | 3.5319 | 0 | 2.0968 | 0 | 0 | 0 | 0 | 0 | 0 | 0
Battery | 4 | 8 | 0 | 0 | 0 | 0 | 0 | 0 | 0 | 0 | 3.1733 | 8.0023 | 8.0023 | 8.0023 | 8.0023 | 8.0023 | 5.0348 | 0 | 0 | 0 | 0 | 0 | 0 | 0 | 0 | 0
Battery | 4 | 9 | 0 | 0 | 0 | 0 | 0 | 0 | 0 | 0 | 4.4658 | 8.0023 | 8.0023 | 8.0023 | 8.0023 | 7.6116 | 4.133 | 0 | 0 | 0 | 0 | 0 | 0 | 0 | 0 | 0
Battery | 4 | 10 | 0 | 0 | 0 | 0 | 0 | 0 | 0 | 0 | 3.2579 | 7.1471 | 8.0023 | 8.0023 | 8.0023 | 6.4759 | 2.942 | 0 | 0 | 0 | 0 | 0 | 0 | 0 | 0 | 0
Battery | 4 | 11 | 0 | 0 | 0 | 0 | 0 | 0 | 0 | 0 | 1.4037 | 5.8333 | 6.4996 | 7.4497 | 6.9576 | 4.9352 | 0.92784 | 0 | 0 | 0 | 0 | 0 | 0 | 0 | 0 | 0
Battery | 5 | 0 | 0 | 0 | 0 | 0 | 0 | 0 | 0 | 0 | 2.2562 | 6.6135 | 7.4759 | 8.0023 | 8.0023 | 7.5226 | 3.9204 | 0 | 0 | 0 | 0 | 0 | 0 | 0 | 0 | 0
Battery | 5 | 1 | 0 | 0 | 0 | 0 | 0 | 0 | 0 | 0 | 2.2205 | 6.4426 | 7.2981 | 8.0023 | 8.0023 | 6.9329 | 2.9385 | 0 | 0 | 0 | 0 | 0 | 0 | 0 | 0 | 0
Battery | 5 | 2 | 0 | 0 | 0 | 0 | 0 | 0 | 0 | 0 | 0 | 8.0023 | 8.0023 | 8.0023 | 5.1177 | 8.0023 | 7.8356 | 3.2571 | 0 | 0 | 0 | 0 | 0 | 0 | 0 | 0
Battery | 5 | 3 | 0 | 0 | 0 | 0 | 0 | 0 | 0 | 0 | 8.0023 | 0 | 8.0023 | 8.0023 | 8.0023 | 5.8047 | 7.5496 | 2.8561 | 0 | 0 | 0 | 0 | 0 | 0 | 0 | 0
Battery | 5 | 4 | 0 | 0 | 0 | 0 | 0 | 0 | 0 | 0 | 0 | 8.0023 | 8.0023 | 8.0023 | 4.6037 | 8.0023 | 7.9638 | 3.643 | 0 | 0 | 0 | 0 | 0 | 0 | 0 | 0
Battery | 5 | 5 | 0 | 0 | 0 | 0 | 0 | 0 | 0 | 0 | 5.7361 | 3.9693 | 8.0023 | 8.0023 | 8.0023 | 8.0023 | 5.3943 | 1.1107 | 0 | 0 | 0 | 0 | 0 | 0 | 0 | 0
Battery | 5 | 6 | 0 | 0 | 0 | 0 | 0 | 0 | 0 | 0 | 3.1872 | 8.0023 | 6.0512 | 6.977 | 6.5091 | 5.1444 | 2.3123 | 5.7712 | 2.836 | 0 | 0 | 0 | 0 | 0 | 0 | 0
Battery | 5 | 7 | 0 | 0 | 0 | 0 | 0 | 0 | 0 | 0 | 3.6142 | 8.0023 | 8.0023 | 8.0023 | 7.3628 | 5.8597 | 2.9946 | 1.3368 | 3.0446 | 0 | 0 | 0 | 0 | 0 | 0 | 0
Battery | 5 | 8 | 0 | 0 | 0 | 0 | 0 | 0 | 0 | 0 | 3.8716 | 8.0023 | 8.0023 | 8.0023 | 8.0023 | 7.6805 | 4.6584 | 0 | 0 | 0 | 0 | 0 | 0 | 0 | 0 | 0
Battery | 5 | 9 | 0 | 0 | 0 | 0 | 0 | 0 | 0 | 0 | 5.2019 | 8.0023 | 8.0023 | 8.0023 | 8.0023 | 7.2438 | 3.7647 | 0 | 0 | 0 | 0 | 0 | 0 | 0 | 0 | 0
Battery | 5 | 10 | 0 | 0 | 0 | 0 | 0 | 0 | 0 | 0 | 3.2583 | 7.105 | 7.9338 | 8.0023 | 8.0023 | 6.2738 | 2.698 | 0 | 0 | 0 | 0 | 0 | 0 | 0 | 0 | 0
Battery | 5 | 11 | 0 | 0 | 0 | 0 | 0 | 0 | 0 | 0 | 0.97033 | 5.3749 | 5.9519 | 6.9274 | 6.4634 | 4.4635 | 0.49283 | 0 | 0 | 0 | 0 | 0 | 0 | 0 | 0 | 0
Battery | 6 | 0 | 0 | 0 | 0 | 0 | 0 | 0 | 0 | 0 | 2.5224 | 6.951 | 7.7607 | 8.0023 | 8.0023 | 8.0023 | 4.4116 | 0 | 0 | 0 | 0 | 0 | 0 | 0 | 0 | 0
Battery | 6 | 1 | 0 | 0 | 0 | 0 | 0 | 0 | 0 | 0 | 2.2626 | 6.5228 | 7.3364 | 8.0023 | 8.0023 | 7.081 | 3.0762 | 0 | 0 | 0 | 0 | 0 | 0 | 0 | 0 | 0
Battery | 6 | 2 | 0 | 0 | 0 | 0 | 0 | 0 | 0 | 0 | 0 | 8.0023 | 8.0023 | 8.0023 | 4.4683 | 8.0023 | 8.0023 | 3.7398 | 0 | 0 | 0 | 0 | 0 | 0 | 0 | 0
Battery | 6 | 3 | 0 | 0 | 0 | 0 | 0 | 0 | 0 | 0 | 8.0023 | 0 | 8.0023 | 8.0023 | 8.0023 | 5.7903 | 7.5647 | 2.8553 | 0 | 0 | 0 | 0 | 0 | 0 | 0 | 0
Battery | 6 | 4 | 0 | 0 | 0 | 0 | 0 | 0 | 0 | 0 | 8.0023 | 0 | 8.0023 | 8.0023 | 8.0023 | 4.4249 | 8.0023 | 3.7832 | 0 | 0 | 0 | 0 | 0 | 0 | 0 | 0
Battery | 6 | 5 | 0 | 0 | 0 | 0 | 0 | 0 | 0 | 0 | 2.1904 | 8.0023 | 8.0023 | 8.0023 | 8.0023 | 8.0023 | 5.1508 | 0.86696 | 0 | 0 | 0 | 0 | 0 | 0 | 0 | 0
Battery | 6 | 6 | 0 | 0 | 0 | 0 | 0 | 0 | 0 | 0 | 8.0023 | 5.8283 | 5.3284 | 6.2665 | 8.0023 | 4.4552 | 1.6385 | 4.5774 | 2.8081 | 0 | 0 | 0 | 0 | 0 | 0 | 0
Battery | 6 | 7 | 0 | 0 | 0 | 0 | 0 | 0 | 0 | 0 | 3.041 | 8.0023 | 5.9124 | 7.215 | 6.7374 | 5.2628 | 2.4252 | 6.5043 | 3.1193 | 0 | 0 | 0 | 0 | 0 | 0 | 0
Battery | 6 | 8 | 0 | 0 | 0 | 0 | 0 | 0 | 0 | 0 | 4.4022 | 8.0023 | 7.8843 | 8.0023 | 8.0023 | 7.2583 | 4.2536 | 0 | 0 | 0 | 0 | 0 | 0 | 0 | 0 | 0
Battery | 6 | 9 | 0 | 0 | 0 | 0 | 0 | 0 | 0 | 0 | 4.8561 | 8.0023 | 8.0023 | 8.0023 | 8.0023 | 6.8498 | 3.3707 | 0 | 0 | 0 | 0 | 0 | 0 | 0 | 0 | 0
Battery | 6 | 10 | 0 | 0 | 0 | 0 | 0 | 0 | 0 | 0 | 3.243 | 7.0458 | 7.7774 | 8.0023 | 7.8753 | 6.0497 | 2.4317 | 0 | 0 | 0 | 0 | 0 | 0 | 0 | 0 | 0
Battery | 6 | 11 | 0 | 0 | 0 | 0 | 0 | 0 | 0 | 0 | 0.51274 | 4.8913 | 5.3741 | 6.3755 | 5.9403 | 3.9637 | 0.031264 | 0 | 0 | 0 | 0 | 0 | 0 | 0 | 0 | 0
Battery | 7 | 0 | 0 | 0 | 0 | 0 | 0 | 0 | 0 | 0 | 1.8914 | 6.3045 | 6.9938 | 7.8353 | 7.8353 | 7.2671 | 3.7012 | 0 | 0 | 0 | 0 | 0 | 0 | 0 | 0 | 0
Battery | 7 | 1 | 0 | 0 | 0 | 0 | 0 | 0 | 0 | 0 | 1.6189 | 5.87 | 6.5644 | 7.8353 | 7.8353 | 6.3471 | 2.3646 | 0 | 0 | 0 | 0 | 0 | 0 | 0 | 0 | 0
Battery | 7 | 2 | 0 | 0 | 0 | 0 | 0 | 0 | 0 | 0 | 0 | 7.8353 | 7.8353 | 7.8353 | 6.0042 | 7.8353 | 7.7243 | 3.1038 | 0 | 0 | 0 | 0 | 0 | 0 | 0 | 0
Battery | 7 | 3 | 0 | 0 | 0 | 0 | 0 | 0 | 0 | 0 | 7.8353 | 0 | 7.8353 | 7.8353 | 7.8353 | 7.6059 | 6.9626 | 2.2638 | 0 | 0 | 0 | 0 | 0 | 0 | 0 | 0
Battery | 7 | 4 | 0 | 0 | 0 | 0 | 0 | 0 | 0 | 0 | 7.4757 | 0 | 7.8353 | 7.8353 | 7.8353 | 6.6181 | 7.4283 | 3.1455 | 0 | 0 | 0 | 0 | 0 | 0 | 0 | 0
Battery | 7 | 5 | 0 | 0 | 0 | 0 | 0 | 0 | 0 | 0.061647 | 4.824 | 7.8353 | 7.8353 | 7.8353 | 7.8353 | 7.3311 | 4.4428 | 0.17273 | 0 | 0 | 0 | 0 | 0 | 0 | 0 | 0
Battery | 7 | 6 | 0 | 0 | 0 | 0 | 0 | 0 | 0 | 0 | 7.8353 | 5.1516 | 4.5161 | 7.8353 | 4.9937 | 3.6751 | 2.7502 | 7.2244 | 2.7894 | 0 | 0 | 0 | 0 | 0 | 0 | 0
Battery | 7 | 7 | 0 | 0 | 0 | 0 | 0 | 0 | 0 | 0 | 7.8353 | 5.6886 | 5.0937 | 7.8353 | 5.931 | 4.4748 | 1.6559 | 6.5596 | 3.0993 | 0 | 0 | 0 | 0 | 0 | 0 | 0
Battery | 7 | 8 | 0 | 0 | 0 | 0 | 0 | 0 | 0 | 0 | 3.7684 | 7.3748 | 7.0893 | 7.8353 | 7.8353 | 6.4931 | 3.5197 | 0 | 0 | 0 | 0 | 0 | 0 | 0 | 0 | 0
Battery | 7 | 9 | 0 | 0 | 0 | 0 | 0 | 0 | 0 | 0 | 4.3142 | 7.8353 | 7.8353 | 7.8353 | 7.8353 | 6.1834 | 2.723 | 0 | 0 | 0 | 0 | 0 | 0 | 0 | 0 | 0
Battery | 7 | 10 | 0 | 0 | 0 | 0 | 0 | 0 | 0 | 0 | 2.721 | 6.4971 | 7.1276 | 7.8353 | 7.235 | 5.428 | 1.8252 | 0 | 0 | 0 | 0 | 0 | 0 | 0 | 0 | 0
Battery | 7 | 11 | 0 | 0 | 0 | 0 | 0 | 0 | 0 | 0 | 0 | 4.3075 | 4.6816 | 5.6831 | 5.2528 | 3.295 | 0 | 0 | 0 | 0 | 0 | 0 | 0 | 0 | 0 | 0
Battery | 8 | 0 | 0 | 0 | 0 | 0 | 0 | 0 | 0 | 0 | 0 | 0 | 0 | 0 | 0 | 0 | 0 | 0 | 0 | 0 | 0 | 0 | 0 | 0 | 0 | 0
Battery | 8 | 1 | 0 | 0 | 0 | 0 | 0 | 0 | 0 | 0 | 0 | 0 | 0 | 0 | 0 | 0 | 0 | 0 | 0 | 0 | 0 | 0 | 0 | 0 | 0 | 0
Battery | 8 | 2 | 0 | 0 | 0 | 0 | 0 | 0 | 0 | 0 | 0 | 0 | 0 | 0 | 0 | 0 | 0 | 0 | 0 | 0 | 0 | 0 | 0 | 0 | 0 | 0
Battery | 8 | 3 | 0 | 0 | 0 | 0 | 0 | 0 | 0 | 0 | 0 | 0 | 0 | 0 | 0 | 0 | 0 | 0 | 0 | 0 | 0 | 0 | 0 | 0 | 0 | 0
Battery | 8 | 4 | 0 | 0 | 0 | 0 | 0 | 0 | 0 | 0 | 0 | 0 | 0 | 0 | 0 | 0 | 0 | 0 | 0 | 0 | 0 | 0 | 0 | 0 | 0 | 0
Battery | 8 | 5 | 0 | 0 | 0 | 0 | 0 | 0 | 0 | 0 | 0 | 0 | 0 | 0 | 0 | 0 | 0 | 0 | 0 | 0 | 0 | 0 | 0 | 0 | 0 | 0
Battery | 8 | 6 | 0 | 0 | 0 | 0 | 0 | 0 | 0 | 0 | 0 | 0 | 0 | 0 | 0 | 0 | 0 | 0 | 0 | 0 | 0 | 0 | 0 | 0 | 0 | 0
Battery | 8 | 7 | 0 | 0 | 0 | 0 | 0 | 0 | 0 | 0 | 0 | 0 | 0 | 0 | 0 | 0 | 0 | 0 | 0 | 0 | 0 | 0 | 0 | 0 | 0 | 0
Battery | 8 | 8 | 0 | 0 | 0 | 0 | 0 | 0 | 0 | 0 | 0 | 0 | 0 | 0 | 0 | 0 | 0 | 0 | 0 | 0 | 0 | 0 | 0 | 0 | 0 | 0
Battery | 8 | 9 | 0 | 0 | 0 | 0 | 0 | 0 | 0 | 0 | 0 | 0 | 0 | 0 | 0 | 0 | 0 | 0 | 0 | 0 | 0 | 0 | 0 | 0 | 0 | 0
Battery | 8 | 10 | 0 | 0 | 0 | 0 | 0 | 0 | 0 | 0 | 0 | 0 | 0 | 0 | 0 | 0 | 0 | 0 | 0 | 0 | 0 | 0 | 0 | 0 | 0 | 0
Battery | 8 | 11 | 0 | 0 | 0 | 0 | 0 | 0 | 0 | 0 | 0 | 0 | 0 | 0 | 0 | 0 | 0 | 0 | 0 | 0 | 0 | 0 | 0 | 0 | 0 | 0
Battery | 9 | 0 | 0 | 0 | 0 | 0 | 0 | 0 | 0 | 0 | 0 | 0 | 0 | 0 | 0 | 0 | 0 | 0 | 0 | 0 | 0 | 0 | 0 | 0 | 0 | 0
Battery | 9 | 1 | 0 | 0 | 0 | 0 | 0 | 0 | 0 | 0 | 0 | 0 | 0 | 0 | 0 | 0 | 0 | 0 | 0 | 0 | 0 | 0 | 0 | 0 | 0 | 0
Battery | 9 | 2 | 0 | 0 | 0 | 0 | 0 | 0 | 0 | 0 | 0 | 0 | 0 | 0 | 0 | 0 | 0 | 0 | 0 | 0 | 0 | 0 | 0 | 0 | 0 | 0
Battery | 9 | 3 | 0 | 0 | 0 | 0 | 0 | 0 | 0 | 0 | 0 | 0 | 0 | 0 | 0 | 0 | 0 | 0 | 0 | 0 | 0 | 0 | 0 | 0 | 0 | 0
Battery | 9 | 4 | 0 | 0 | 0 | 0 | 0 | 0 | 0 | 0 | 0 | 0 | 0 | 0 | 0 | 0 | 0 | 0 | 0 | 0 | 0 | 0 | 0 | 0 | 0 | 0
Battery | 9 | 5 | 0 | 0 | 0 | 0 | 0 | 0 | 0 | 0 | 0 | 0 | 0 | 0 | 0 | 0 | 0 | 0 | 0 | 0 | 0 | 0 | 0 | 0 | 0 | 0
Battery | 9 | 6 | 0 | 0 | 0 | 0 | 0 | 0 | 0 | 0 | 0 | 0 | 0 | 0 | 0 | 0 | 0 | 0 | 0 | 0 | 0 | 0 | 0 | 0 | 0 | 0
Battery | 9 | 7 | 0 | 0 | 0 | 0 | 0 | 0 | 0 | 0 | 0 | 0 | 0 | 0 | 0 | 0 | 0 | 0 | 0 | 0 | 0 | 0 | 0 | 0 | 0 | 0
Battery | 9 | 8 | 0 | 0 | 0 | 0 | 0 | 0 | 0 | 0 | 0 | 0 | 0 | 0 | 0 | 0 | 0 | 0 | 0 | 0 | 0 | 0 | 0 | 0 | 0 | 0
Battery | 9 | 9 | 0 | 0 | 0 | 0 | 0 | 0 | 0 | 0 | 0 | 0 | 0 | 0 | 0 | 0 | 0 | 0 | 0 | 0 | 0 | 0 | 0 | 0 | 0 | 0
Battery | 9 | 10 | 0 | 0 | 0 | 0 | 0 | 0 | 0 | 0 | 0 | 0 | 0 | 0 | 0 | 0 | 0 | 0 | 0 | 0 | 0 | 0 | 0 | 0 | 0 | 0
Battery | 9 | 11 | 0 | 0 | 0 | 0 | 0 | 0 | 0 | 0 | 0 | 0 | 0 | 0 | 0 | 0 | 0 | 0 | 0 | 0 | 0 | 0 | 0 | 0 | 0 | 0
Battery | 10 | 0 | 0 | 0 | 0 | 0 | 0 | 0 | 0 | 0 | 0 | 0 | 0 | 0 | 0 | 0 | 0 | 0 | 0 | 0 | 0 | 0 | 0 | 0 | 0 | 0
Battery | 10 | 1 | 0 | 0 | 0 | 0 | 0 | 0 | 0 | 0 | 0 | 0 | 0 | 0 | 0 | 0 | 0 | 0 | 0 | 0 | 0 | 0 | 0 | 0 | 0 | 0
Battery | 10 | 2 | 0 | 0 | 0 | 0 | 0 | 0 | 0 | 0 | 0 | 0 | 0 | 0 | 0 | 0 | 0 | 0 | 0 | 0 | 0 | 0 | 0 | 0 | 0 | 0
Battery | 10 | 3 | 0 | 0 | 0 | 0 | 0 | 0 | 0 | 0 | 0 | 0 | 0 | 0 | 0 | 0 | 0 | 0 | 0 | 0 | 0 | 0 | 0 | 0 | 0 | 0
Battery | 10 | 4 | 0 | 0 | 0 | 0 | 0 | 0 | 0 | 0 | 0 | 0 | 0 | 0 | 0 | 0 | 0 | 0 | 0 | 0 | 0 | 0 | 0 | 0 | 0 | 0
Battery | 10 | 5 | 0 | 0 | 0 | 0 | 0 | 0 | 0 | 0 | 0 | 0 | 0 | 0 | 0 | 0 | 0 | 0 | 0 | 0 | 0 | 0 | 0 | 0 | 0 | 0
Battery | 10 | 6 | 0 | 0 | 0 | 0 | 0 | 0 | 0 | 0 | 0 | 0 | 0 | 0 | 0 | 0 | 0 | 0 | 0 | 0 | 0 | 0 | 0 | 0 | 0 | 0
Battery | 10 | 7 | 0 | 0 | 0 | 0 | 0 | 0 | 0 | 0 | 0 | 0 | 0 | 0 | 0 | 0 | 0 | 0 | 0 | 0 | 0 | 0 | 0 | 0 | 0 | 0
Battery | 10 | 8 | 0 | 0 | 0 | 0 | 0 | 0 | 0 | 0 | 0 | 0 | 0 | 0 | 0 | 0 | 0 | 0 | 0 | 0 | 0 | 0 | 0 | 0 | 0 | 0
Battery | 10 | 9 | 0 | 0 | 0 | 0 | 0 | 0 | 0 | 0 | 0 | 0 | 0 | 0 | 0 | 0 | 0 | 0 | 0 | 0 | 0 | 0 | 0 | 0 | 0 | 0
Battery | 10 | 10 | 0 | 0 | 0 | 0 | 0 | 0 | 0 | 0 | 0 | 0 | 0 | 0 | 0 | 0 | 0 | 0 | 0 | 0 | 0 | 0 | 0 | 0 | 0 | 0
Battery | 10 | 11 | 0 | 0 | 0 | 0 | 0 | 0 | 0 | 0 | 0 | 0 | 0 | 0 | 0 | 0 | 0 | 0 | 0 | 0 | 0 | 0 | 0 | 0 | 0 | 0
Battery | 11 | 0 | 0 | 0 | 0 | 0 | 0 | 0 | 0 | 0 | 0 | 0 | 0 | 0 | 0 | 0 | 0 | 0 | 0 | 0 | 0 | 0 | 0 | 0 | 0 | 0
Battery | 11 | 1 | 0 | 0 | 0 | 0 | 0 | 0 | 0 | 0 | 0 | 0 | 0 | 0 | 0 | 0 | 0 | 0 | 0 | 0 | 0 | 0 | 0 | 0 | 0 | 0
Battery | 11 | 2 | 0 | 0 | 0 | 0 | 0 | 0 | 0 | 0 | 0 | 0 | 0 | 0 | 0 | 0 | 0 | 0 | 0 | 0 | 0 | 0 | 0 | 0 | 0 | 0
Battery | 11 | 3 | 0 | 0 | 0 | 0 | 0 | 0 | 0 | 0 | 0 | 0 | 0 | 0 | 0 | 0 | 0 | 0 | 0 | 0 | 0 | 0 | 0 | 0 | 0 | 0
Battery | 11 | 4 | 0 | 0 | 0 | 0 | 0 | 0 | 0 | 0 | 0 | 0 | 0 | 0 | 0 | 0 | 0 | 0 | 0 | 0 | 0 | 0 | 0 | 0 | 0 | 0
Battery | 11 | 5 | 0 | 0 | 0 | 0 | 0 | 0 | 0 | 0 | 0 | 0 | 0 | 0 | 0 | 0 | 0 | 0 | 0 | 0 | 0 | 0 | 0 | 0 | 0 | 0
Battery | 11 | 6 | 0 | 0 | 0 | 0 | 0 | 0 | 0 | 0 | 0 | 0 | 0 | 0 | 0 | 0 | 0 | 0 | 0 | 0 | 0 | 0 | 0 | 0 | 0 | 0
Battery | 11 | 7 | 0 | 0 | 0 | 0 | 0 | 0 | 0 | 0 | 0 | 0 | 0 | 0 | 0 | 0 | 0 | 0 | 0 | 0 | 0 | 0 | 0 | 0 | 0 | 0
Battery | 11 | 8 | 0 | 0 | 0 | 0 | 0 | 0 | 0 | 0 | 0 | 0 | 0 | 0 | 0 | 0 | 0 | 0 | 0 | 0 | 0 | 0 | 0 | 0 | 0 | 0
Battery | 11 | 9 | 0 | 0 | 0 | 0 | 0 | 0 | 0 | 0 | 0 | 0 | 0 | 0 | 0 | 0 | 0 | 0 | 0 | 0 | 0 | 0 | 0 | 0 | 0 | 0
Battery | 11 | 10 | 0 | 0 | 0 | 0 | 0 | 0 | 0 | 0 | 0 | 0 | 0 | 0 | 0 | 0 | 0 | 0 | 0 | 0 | 0 | 0 | 0 | 0 | 0 | 0
Battery | 11 | 11 | 0 | 0 | 0 | 0 | 0 | 0 | 0 | 0 | 0 | 0 | 0 | 0 | 0 | 0 | 0 | 0 | 0 | 0 | 0 | 0 | 0 | 0 | 0 | 0
Battery | 12 | 0 | 0 | 0 | 0 | 0 | 0 | 0 | 0 | 0 | 0 | 0 | 0 | 0 | 0 | 0 | 0 | 0 | 0 | 0 | 0 | 0 | 0 | 0 | 0 | 0
Battery | 12 | 1 | 0 | 0 | 0 | 0 | 0 | 0 | 0 | 0 | 0 | 0 | 0 | 0 | 0 | 0 | 0 | 0 | 0 | 0 | 0 | 0 | 0 | 0 | 0 | 0
Battery | 12 | 2 | 0 | 0 | 0 | 0 | 0 | 0 | 0 | 0 | 0 | 0 | 0 | 0 | 0 | 0 | 0 | 0 | 0 | 0 | 0 | 0 | 0 | 0 | 0 | 0
Battery | 12 | 3 | 0 | 0 | 0 | 0 | 0 | 0 | 0 | 0 | 0 | 0 | 0 | 0 | 0 | 0 | 0 | 0 | 0 | 0 | 0 | 0 | 0 | 0 | 0 | 0
Battery | 12 | 4 | 0 | 0 | 0 | 0 | 0 | 0 | 0 | 0 | 0 | 0 | 0 | 0 | 0 | 0 | 0 | 0 | 0 | 0 | 0 | 0 | 0 | 0 | 0 | 0
Battery | 12 | 5 | 0 | 0 | 0 | 0 | 0 | 0 | 0 | 0 | 0 | 0 | 0 | 0 | 0 | 0 | 0 | 0 | 0 | 0 | 0 | 0 | 0 | 0 | 0 | 0
Battery | 12 | 6 | 0 | 0 | 0 | 0 | 0 | 0 | 0 | 0 | 0 | 0 | 0 | 0 | 0 | 0 | 0 | 0 | 0 | 0 | 0 | 0 | 0 | 0 | 0 | 0
Battery | 12 | 7 | 0 | 0 | 0 | 0 | 0 | 0 | 0 | 0 | 0 | 0 | 0 | 0 | 0 | 0 | 0 | 0 | 0 | 0 | 0 | 0 | 0 | 0 | 0 | 0
Battery | 12 | 8 | 0 | 0 | 0 | 0 | 0 | 0 | 0 | 0 | 0 | 0 | 0 | 0 | 0 | 0 | 0 | 0 | 0 | 0 | 0 | 0 | 0 | 0 | 0 | 0
Battery | 12 | 9 | 0 | 0 | 0 | 0 | 0 | 0 | 0 | 0 | 0 | 0 | 0 | 0 | 0 | 0 | 0 | 0 | 0 | 0 | 0 | 0 | 0 | 0 | 0 | 0
Battery | 12 | 10 | 0 | 0 | 0 | 0 | 0 | 0 | 0 | 0 | 0 | 0 | 0 | 0 | 0 | 0 | 0 | 0 | 0 | 0 | 0 | 0 | 0 | 0 | 0 | 0
Battery | 12 | 11 | 0 | 0 | 0 | 0 | 0 | 0 | 0 | 0 | 0 | 0 | 0 | 0 | 0 | 0 | 0 | 0 | 0 | 0 | 0 | 0 | 0 | 0 | 0 | 0
Battery | 13 | 0 | 0 | 0 | 0 | 0 | 0 | 0 | 0 | 0 | 0 | 0 | 0 | 0 | 0 | 0 | 0 | 0 | 0 | 0 | 0 | 0 | 0 | 0 | 0 | 0
Battery | 13 | 1 | 0 | 0 | 0 | 0 | 0 | 0 | 0 | 0 | 0 | 0 | 0 | 0 | 0 | 0 | 0 | 0 | 0 | 0 | 0 | 0 | 0 | 0 | 0 | 0
Battery | 13 | 2 | 0 | 0 | 0 | 0 | 0 | 0 | 0 | 0 | 0 | 0 | 0 | 0 | 0 | 0 | 0 | 0 | 0 | 0 | 0 | 0 | 0 | 0 | 0 | 0
Battery | 13 | 3 | 0 | 0 | 0 | 0 | 0 | 0 | 0 | 0 | 0 | 0 | 0 | 0 | 0 | 0 | 0 | 0 | 0 | 0 | 0 | 0 | 0 | 0 | 0 | 0
Battery | 13 | 4 | 0 | 0 | 0 | 0 | 0 | 0 | 0 | 0 | 0 | 0 | 0 | 0 | 0 | 0 | 0 | 0 | 0 | 0 | 0 | 0 | 0 | 0 | 0 | 0
Battery | 13 | 5 | 0 | 0 | 0 | 0 | 0 | 0 | 0 | 0 | 0 | 0 | 0 | 0 | 0 | 0 | 0 | 0 | 0 | 0 | 0 | 0 | 0 | 0 | 0 | 0
Battery | 13 | 6 | 0 | 0 | 0 | 0 | 0 | 0 | 0 | 0 | 0 | 0 | 0 | 0 | 0 | 0 | 0 | 0 | 0 | 0 | 0 | 0 | 0 | 0 | 0 | 0
Battery | 13 | 7 | 0 | 0 | 0 | 0 | 0 | 0 | 0 | 0 | 0 | 0 | 0 | 0 | 0 | 0 | 0 | 0 | 0 | 0 | 0 | 0 | 0 | 0 | 0 | 0
Battery | 13 | 8 | 0 | 0 | 0 | 0 | 0 | 0 | 0 | 0 | 0 | 0 | 0 | 0 | 0 | 0 | 0 | 0 | 0 | 0 | 0 | 0 | 0 | 0 | 0 | 0
Battery | 13 | 9 | 0 | 0 | 0 | 0 | 0 | 0 | 0 | 0 | 0 | 0 | 0 | 0 | 0 | 0 | 0 | 0 | 0 | 0 | 0 | 0 | 0 | 0 | 0 | 0
Battery | 13 | 10 | 0 | 0 | 0 | 0 | 0 | 0 | 0 | 0 | 0 | 0 | 0 | 0 | 0 | 0 | 0 | 0 | 0 | 0 | 0 | 0 | 0 | 0 | 0 | 0
Battery | 13 | 11 | 0 | 0 | 0 | 0 | 0 | 0 | 0 | 0 | 0 | 0 | 0 | 0 | 0 | 0 | 0 | 0 | 0 | 0 | 0 | 0 | 0 | 0 | 0 | 0
Battery | 14 | 0 | 0 | 0 | 0 | 0 | 0 | 0 | 0 | 0 | 0 | 0 | 0 | 0 | 0 | 0 | 0 | 0 | 0 | 0 | 0 | 0 | 0 | 0 | 0 | 0
Battery | 14 | 1 | 0 | 0 | 0 | 0 | 0 | 0 | 0 | 0 | 0 | 0 | 0 | 0 | 0 | 0 | 0 | 0 | 0 | 0 | 0 | 0 | 0 | 0 | 0 | 0
Battery | 14 | 2 | 0 | 0 | 0 | 0 | 0 | 0 | 0 | 0 | 0 | 0 | 0 | 0 | 0 | 0 | 0 | 0 | 0 | 0 | 0 | 0 | 0 | 0 | 0 | 0
Battery | 14 | 3 | 0 | 0 | 0 | 0 | 0 | 0 | 0 | 0 | 0 | 0 | 0 | 0 | 0 | 0 | 0 | 0 | 0 | 0 | 0 | 0 | 0 | 0 | 0 | 0
Battery | 14 | 4 | 0 | 0 | 0 | 0 | 0 | 0 | 0 | 0 | 0 | 0 | 0 | 0 | 0 | 0 | 0 | 0 | 0 | 0 | 0 | 0 | 0 | 0 | 0 | 0
Battery | 14 | 5 | 0 | 0 | 0 | 0 | 0 | 0 | 0 | 0 | 0 | 0 | 0 | 0 | 0 | 0 | 0 | 0 | 0 | 0 | 0 | 0 | 0 | 0 | 0 | 0
Battery | 14 | 6 | 0 | 0 | 0 | 0 | 0 | 0 | 0 | 0 | 0 | 0 | 0 | 0 | 0 | 0 | 0 | 0 | 0 | 0 | 0 | 0 | 0 | 0 | 0 | 0
Battery | 14 | 7 | 0 | 0 | 0 | 0 | 0 | 0 | 0 | 0 | 0 | 0 | 0 | 0 | 0 | 0 | 0 | 0 | 0 | 0 | 0 | 0 | 0 | 0 | 0 | 0
Battery | 14 | 8 | 0 | 0 | 0 | 0 | 0 | 0 | 0 | 0 | 0 | 0 | 0 | 0 | 0 | 0 | 0 | 0 | 0 | 0 | 0 | 0 | 0 | 0 | 0 | 0
Battery | 14 | 9 | 0 | 0 | 0 | 0 | 0 | 0 | 0 | 0 | 0 | 0 | 0 | 0 | 0 | 0 | 0 | 0 | 0 | 0 | 0 | 0 | 0 | 0 | 0 | 0
Battery | 14 | 10 | 0 | 0 | 0 | 0 | 0 | 0 | 0 | 0 | 0 | 0 | 0 | 0 | 0 | 0 | 0 | 0 | 0 | 0 | 0 | 0 | 0 | 0 | 0 | 0
Battery | 14 | 11 | 0 | 0 | 0 | 0 | 0 | 0 | 0 | 0 | 0 | 0 | 0 | 0 | 0 | 0 | 0 | 0 | 0 | 0 | 0 | 0 | 0 | 0 | 0 | 0
Battery | 15 | 0 | 0 | 0 | 0 | 0 | 0 | 0 | 0 | 0 | 0 | 0 | 0 | 0 | 0 | 0 | 0 | 0 | 0 | 0 | 0 | 0 | 0 | 0 | 0 | 0
Battery | 15 | 1 | 0 | 0 | 0 | 0 | 0 | 0 | 0 | 0 | 0 | 0 | 0 | 0 | 0 | 0 | 0 | 0 | 0 | 0 | 0 | 0 | 0 | 0 | 0 | 0
Battery | 15 | 2 | 0 | 0 | 0 | 0 | 0 | 0 | 0 | 0 | 0 | 0 | 0 | 0 | 0 | 0 | 0 | 0 | 0 | 0 | 0 | 0 | 0 | 0 | 0 | 0
Battery | 15 | 3 | 0 | 0 | 0 | 0 | 0 | 0 | 0 | 0 | 0 | 0 | 0 | 0 | 0 | 0 | 0 | 0 | 0 | 0 | 0 | 0 | 0 | 0 | 0 | 0
Battery | 15 | 4 | 0 | 0 | 0 | 0 | 0 | 0 | 0 | 0 | 0 | 0 | 0 | 0 | 0 | 0 | 0 | 0 | 0 | 0 | 0 | 0 | 0 | 0 | 0 | 0
Battery | 15 | 5 | 0 | 0 | 0 | 0 | 0 | 0 | 0 | 0 | 0 | 0 | 0 | 0 | 0 | 0 | 0 | 0 | 0 | 0 | 0 | 0 | 0 | 0 | 0 | 0
Battery | 15 | 6 | 0 | 0 | 0 | 0 | 0 | 0 | 0 | 0 | 0 | 0 | 0 | 0 | 0 | 0 | 0 | 0 | 0 | 0 | 0 | 0 | 0 | 0 | 0 | 0
Battery | 15 | 7 | 0 | 0 | 0 | 0 | 0 | 0 | 0 | 0 | 0 | 0 | 0 | 0 | 0 | 0 | 0 | 0 | 0 | 0 | 0 | 0 | 0 | 0 | 0 | 0
Battery | 15 | 8 | 0 | 0 | 0 | 0 | 0 | 0 | 0 | 0 | 0 | 0 | 0 | 0 | 0 | 0 | 0 | 0 | 0 | 0 | 0 | 0 | 0 | 0 | 0 | 0
Battery | 15 | 9 | 0 | 0 | 0 | 0 | 0 | 0 | 0 | 0 | 0 | 0 | 0 | 0 | 0 | 0 | 0 | 0 | 0 | 0 | 0 | 0 | 0 | 0 | 0 | 0
Battery | 15 | 10 | 0 | 0 | 0 | 0 | 0 | 0 | 0 | 0 | 0 | 0 | 0 | 0 | 0 | 0 | 0 | 0 | 0 | 0 | 0 | 0 | 0 | 0 | 0 | 0
Battery | 15 | 11 | 0 | 0 | 0 | 0 | 0 | 0 | 0 | 0 | 0 | 0 | 0 | 0 | 0 | 0 | 0 | 0 | 0 | 0 | 0 | 0 | 0 | 0 | 0 | 0
Battery | 16 | 0 | 0 | 0 | 0 | 0 | 0 | 0 | 0 | 0 | 0 | 0 | 0 | 0 | 0 | 0 | 0 | 0 | 0 | 0 | 0 | 0 | 0 | 0 | 0 | 0
Battery | 16 | 1 | 0 | 0 | 0 | 0 | 0 | 0 | 0 | 0 | 0 | 0 | 0 | 0 | 0 | 0 | 0 | 0 | 0 | 0 | 0 | 0 | 0 | 0 | 0 | 0
Battery | 16 | 2 | 0 | 0 | 0 | 0 | 0 | 0 | 0 | 0 | 0 | 0 | 0 | 0 | 0 | 0 | 0 | 0 | 0 | 0 | 0 | 0 | 0 | 0 | 0 | 0
Battery | 16 | 3 | 0 | 0 | 0 | 0 | 0 | 0 | 0 | 0 | 0 | 0 | 0 | 0 | 0 | 0 | 0 | 0 | 0 | 0 | 0 | 0 | 0 | 0 | 0 | 0
Battery | 16 | 4 | 0 | 0 | 0 | 0 | 0 | 0 | 0 | 0 | 0 | 0 | 0 | 0 | 0 | 0 | 0 | 0 | 0 | 0 | 0 | 0 | 0 | 0 | 0 | 0
Battery | 16 | 5 | 0 | 0 | 0 | 0 | 0 | 0 | 0 | 0 | 0 | 0 | 0 | 0 | 0 | 0 | 0 | 0 | 0 | 0 | 0 | 0 | 0 | 0 | 0 | 0
Battery | 16 | 6 | 0 | 0 | 0 | 0 | 0 | 0 | 0 | 0 | 0 | 0 | 0 | 0 | 0 | 0 | 0 | 0 | 0 | 0 | 0 | 0 | 0 | 0 | 0 | 0
Battery | 16 | 7 | 0 | 0 | 0 | 0 | 0 | 0 | 0 | 0 | 0 | 0 | 0 | 0 | 0 | 0 | 0 | 0 | 0 | 0 | 0 | 0 | 0 | 0 | 0 | 0
Battery | 16 | 8 | 0 | 0 | 0 | 0 | 0 | 0 | 0 | 0 | 0 | 0 | 0 | 0 | 0 | 0 | 0 | 0 | 0 | 0 | 0 | 0 | 0 | 0 | 0 | 0
Battery | 16 | 9 | 0 | 0 | 0 | 0 | 0 | 0 | 0 | 0 | 0 | 0 | 0 | 0 | 0 | 0 | 0 | 0 | 0 | 0 | 0 | 0 | 0 | 0 | 0 | 0
Battery | 16 | 10 | 0 | 0 | 0 | 0 | 0 | 0 | 0 | 0 | 0 | 0 | 0 | 0 | 0 | 0 | 0 | 0 | 0 | 0 | 0 | 0 | 0 | 0 | 0 | 0
Battery | 16 | 11 | 0 | 0 | 0 | 0 | 0 | 0 | 0 | 0 | 0 | 0 | 0 | 0 | 0 | 0 | 0 | 0 | 0 | 0 | 0 | 0 | 0 | 0 | 0 | 0
Battery | 17 | 0 | 0 | 0 | 0 | 0 | 0 | 0 | 0 | 0 | 0 | 0 | 0 | 0 | 0 | 0 | 0 | 0 | 0 | 0 | 0 | 0 | 0 | 0 | 0 | 0
Battery | 17 | 1 | 0 | 0 | 0 | 0 | 0 | 0 | 0 | 0 | 0 | 0 | 0 | 0 | 0 | 0 | 0 | 0 | 0 | 0 | 0 | 0 | 0 | 0 | 0 | 0
Battery | 17 | 2 | 0 | 0 | 0 | 0 | 0 | 0 | 0 | 0 | 0 | 0 | 0 | 0 | 0 | 0 | 0 | 0 | 0 | 0 | 0 | 0 | 0 | 0 | 0 | 0
Battery | 17 | 3 | 0 | 0 | 0 | 0 | 0 | 0 | 0 | 0 | 0 | 0 | 0 | 0 | 0 | 0 | 0 | 0 | 0 | 0 | 0 | 0 | 0 | 0 | 0 | 0
Battery | 17 | 4 | 0 | 0 | 0 | 0 | 0 | 0 | 0 | 0 | 0 | 0 | 0 | 0 | 0 | 0 | 0 | 0 | 0 | 0 | 0 | 0 | 0 | 0 | 0 | 0
Battery | 17 | 5 | 0 | 0 | 0 | 0 | 0 | 0 | 0 | 0 | 0 | 0 | 0 | 0 | 0 | 0 | 0 | 0 | 0 | 0 | 0 | 0 | 0 | 0 | 0 | 0
Battery | 17 | 6 | 0 | 0 | 0 | 0 | 0 | 0 | 0 | 0 | 0 | 0 | 0 | 0 | 0 | 0 | 0 | 0 | 0 | 0 | 0 | 0 | 0 | 0 | 0 | 0
Battery | 17 | 7 | 0 | 0 | 0 | 0 | 0 | 0 | 0 | 0 | 0 | 0 | 0 | 0 | 0 | 0 | 0 | 0 | 0 | 0 | 0 | 0 | 0 | 0 | 0 | 0
Battery | 17 | 8 | 0 | 0 | 0 | 0 | 0 | 0 | 0 | 0 | 0 | 0 | 0 | 0 | 0 | 0 | 0 | 0 | 0 | 0 | 0 | 0 | 0 | 0 | 0 | 0
Battery | 17 | 9 | 0 | 0 | 0 | 0 | 0 | 0 | 0 | 0 | 0 | 0 | 0 | 0 | 0 | 0 | 0 | 0 | 0 | 0 | 0 | 0 | 0 | 0 | 0 | 0
Battery | 17 | 10 | 0 | 0 | 0 | 0 | 0 | 0 | 0 | 0 | 0 | 0 | 0 | 0 | 0 | 0 | 0 | 0 | 0 | 0 | 0 | 0 | 0 | 0 | 0 | 0
Battery | 17 | 11 | 0 | 0 | 0 | 0 | 0 | 0 | 0 | 0 | 0 | 0 | 0 | 0 | 0 | 0 | 0 | 0 | 0 | 0 | 0 | 0 | 0 | 0 | 0 | 0
Battery | 18 | 0 | 0 | 0 | 0 | 0 | 0 | 0 | 0 | 0 | 0 | 0 | 0 | 0 | 0 | 0 | 0 | 0 | 0 | 0 | 0 | 0 | 0 | 0 | 0 | 0
Battery | 18 | 1 | 0 | 0 | 0 | 0 | 0 | 0 | 0 | 0 | 0 | 0 | 0 | 0 | 0 | 0 | 0 | 0 | 0 | 0 | 0 | 0 | 0 | 0 | 0 | 0
Battery | 18 | 2 | 0 | 0 | 0 | 0 | 0 | 0 | 0 | 0 | 0 | 0 | 0 | 0 | 0 | 0 | 0 | 0 | 0 | 0 | 0 | 0 | 0 | 0 | 0 | 0
Battery | 18 | 3 | 0 | 0 | 0 | 0 | 0 | 0 | 0 | 0 | 0 | 0 | 0 | 0 | 0 | 0 | 0 | 0 | 0 | 0 | 0 | 0 | 0 | 0 | 0 | 0
Battery | 18 | 4 | 0 | 0 | 0 | 0 | 0 | 0 | 0 | 0 | 0 | 0 | 0 | 0 | 0 | 0 | 0 | 0 | 0 | 0 | 0 | 0 | 0 | 0 | 0 | 0
Battery | 18 | 5 | 0 | 0 | 0 | 0 | 0 | 0 | 0 | 0 | 0 | 0 | 0 | 0 | 0 | 0 | 0 | 0 | 0 | 0 | 0 | 0 | 0 | 0 | 0 | 0
Battery | 18 | 6 | 0 | 0 | 0 | 0 | 0 | 0 | 0 | 0 | 0 | 0 | 0 | 0 | 0 | 0 | 0 | 0 | 0 | 0 | 0 | 0 | 0 | 0 | 0 | 0
Battery | 18 | 7 | 0 | 0 | 0 | 0 | 0 | 0 | 0 | 0 | 0 | 0 | 0 | 0 | 0 | 0 | 0 | 0 | 0 | 0 | 0 | 0 | 0 | 0 | 0 | 0
Battery | 18 | 8 | 0 | 0 | 0 | 0 | 0 | 0 | 0 | 0 | 0 | 0 | 0 | 0 | 0 | 0 | 0 | 0 | 0 | 0 | 0 | 0 | 0 | 0 | 0 | 0
Battery | 18 | 9 | 0 | 0 | 0 | 0 | 0 | 0 | 0 | 0 | 0 | 0 | 0 | 0 | 0 | 0 | 0 | 0 | 0 | 0 | 0 | 0 | 0 | 0 | 0 | 0
Battery | 18 | 10 | 0 | 0 | 0 | 0 | 0 | 0 | 0 | 0 | 0 | 0 | 0 | 0 | 0 | 0 | 0 | 0 | 0 | 0 | 0 | 0 | 0 | 0 | 0 | 0
Battery | 18 | 11 | 0 | 0 | 0 | 0 | 0 | 0 | 0 | 0 | 0 | 0 | 0 | 0 | 0 | 0 | 0 | 0 | 0 | 0 | 0 | 0 | 0 | 0 | 0 | 0
Battery | 19 | 0 | 0 | 0 | 0 | 0 | 0 | 0 | 0 | 0 | 0 | 0 | 0 | 0 | 0 | 0 | 0 | 0 | 0 | 0 | 0 | 0 | 0 | 0 | 0 | 0
Battery | 19 | 1 | 0 | 0 | 0 | 0 | 0 | 0 | 0 | 0 | 0 | 0 | 0 | 0 | 0 | 0 | 0 | 0 | 0 | 0 | 0 | 0 | 0 | 0 | 0 | 0
Battery | 19 | 2 | 0 | 0 | 0 | 0 | 0 | 0 | 0 | 0 | 0 | 0 | 0 | 0 | 0 | 0 | 0 | 0 | 0 | 0 | 0 | 0 | 0 | 0 | 0 | 0
Battery | 19 | 3 | 0 | 0 | 0 | 0 | 0 | 0 | 0 | 0 | 0 | 0 | 0 | 0 | 0 | 0 | 0 | 0 | 0 | 0 | 0 | 0 | 0 | 0 | 0 | 0
Battery | 19 | 4 | 0 | 0 | 0 | 0 | 0 | 0 | 0 | 0 | 0 | 0 | 0 | 0 | 0 | 0 | 0 | 0 | 0 | 0 | 0 | 0 | 0 | 0 | 0 | 0
Battery | 19 | 5 | 0 | 0 | 0 | 0 | 0 | 0 | 0 | 0 | 0 | 0 | 0 | 0 | 0 | 0 | 0 | 0 | 0 | 0 | 0 | 0 | 0 | 0 | 0 | 0
Battery | 19 | 6 | 0 | 0 | 0 | 0 | 0 | 0 | 0 | 0 | 0 | 0 | 0 | 0 | 0 | 0 | 0 | 0 | 0 | 0 | 0 | 0 | 0 | 0 | 0 | 0
Battery | 19 | 7 | 0 | 0 | 0 | 0 | 0 | 0 | 0 | 0 | 0 | 0 | 0 | 0 | 0 | 0 | 0 | 0 | 0 | 0 | 0 | 0 | 0 | 0 | 0 | 0
Battery | 19 | 8 | 0 | 0 | 0 | 0 | 0 | 0 | 0 | 0 | 0 | 0 | 0 | 0 | 0 | 0 | 0 | 0 | 0 | 0 | 0 | 0 | 0 | 0 | 0 | 0
Battery | 19 | 9 | 0 | 0 | 0 | 0 | 0 | 0 | 0 | 0 | 0 | 0 | 0 | 0 | 0 | 0 | 0 | 0 | 0 | 0 | 0 | 0 | 0 | 0 | 0 | 0
Battery | 19 | 10 | 0 | 0 | 0 | 0 | 0 | 0 | 0 | 0 | 0 | 0 | 0 | 0 | 0 | 0 | 0 | 0 | 0 | 0 | 0 | 0 | 0 | 0 | 0 | 0
Battery | 19 | 11 | 0 | 0 | 0 | 0 | 0 | 0 | 0 | 0 | 0 | 0 | 0 | 0 | 0 | 0 | 0 | 0 | 0 | 0 | 0 | 0 | 0 | 0 | 0 | 0

## Discharging
Generation Technology | Year | Day | Hour 0 | Hour 1 | Hour 2 | Hour 3 | Hour 4 | Hour 5 | Hour 6 | Hour 7 | Hour 8 | Hour 9 | Hour 10 | Hour 11 | Hour 12 | Hour 13 | Hour 14 | Hour 15 | Hour 16 | Hour 17 | Hour 18 | Hour 19 | Hour 20 | Hour 21 | Hour 22 | Hour 23
Battery | 0 | 0 | 0 | 0 | 0 | 0 | 0 | 0 | 0 | 2.9991 | 0 | 0 | 0 | 0 | 0 | 0 | 0 | 0 | 4.1412 | 1.0201 | 2.582 | 3.1153 | 6.8523 | 1.4386 | 6.8523 | 0.13562
Battery | 0 | 1 | 0 | 0 | 0 | 0 | 0 | 0 | 0 | 2.6635 | 0 | 0 | 0 | 0 | 0 | 0 | 0 | 0 | 3.5717 | 1.3712 | 2.9951 | 3.448 | 6.8523 | 1.9565 | 6.8523 | 0.64785
Battery | 0 | 2 | 0 | 0 | 0 | 3.6117 | 0 | 4.198 | 0 | 0 | 0 | 0 | 0 | 0 | 0 | 0 | 0 | 0 | 2.9236 | 6.7333 | 1.2996 | 6.8523 | 1.5282 | 6.8523 | 0.03053 | 1.2303
Battery | 0 | 3 | 0 | 0 | 0 | 2.8406 | 0 | 3.3201 | 0 | 0 | 0 | 0 | 0 | 0 | 0 | 0 | 0 | 0 | 2.1777 | 6.3228 | 0.75548 | 6.8523 | 1.2272 | 6.1217 | 0 | 5.6421
Battery | 0 | 4 | 0 | 5.0447 | 0 | 0 | 0 | 0 | 0 | 0 | 0 | 0 | 0 | 0 | 0 | 0 | 0 | 0 | 1.703 | 6.0968 | 1.2631 | 6.8523 | 2.1414 | 4.697 | 0.77532 | 6.6863
Battery | 0 | 5 | 0.88767 | 4.855 | 0 | 0 | 0 | 0 | 0 | 0 | 1.4069 | 0 | 0 | 0 | 0 | 0 | 0 | 0 | 3.0143 | 0.42791 | 6.8523 | 3.923 | 3.7058 | 2.9665 | 6.8523 | 1.7751
Battery | 0 | 6 | 2.0662 | 1.6061 | 1.0441 | 0.69097 | 0.527 | 0.39806 | 0 | 0 | 0 | 0 | 0 | 0 | 0 | 0 | 0 | 0.52572 | 0 | 1.779 | 4.0019 | 5.8661 | 4.8259 | 4.075 | 4.1804 | 3.6735
Battery | 0 | 7 | 2.0826 | 1.6213 | 1.0933 | 0.73211 | 0.57789 | 0.73978 | 0 | 0 | 0 | 0 | 0 | 0 | 0 | 0 | 0 | 0 | 0 | 1.9352 | 4.3231 | 5.1937 | 4.9125 | 4.1097 | 4.2466 | 3.6923
Battery | 0 | 8 | 1.293 | 0.80183 | 0.28453 | 0 | 0 | 0.50518 | 0 | 0 | 0 | 0 | 0 | 0 | 0 | 0 | 0 | 0 | 4.6917 | 1.9865 | 3.9229 | 4.833 | 6.8523 | 3.5168 | 3.8092 | 2.763
Battery | 0 | 9 | 0 | 5.8261 | 0 | 0 | 0 | 0.56994 | 0 | 0 | 0 | 0 | 0 | 0 | 0 | 0 | 0 | 0.36943 | 5.1367 | 1.2877 | 6.8523 | 3.4837 | 2.8168 | 1.7065 | 6.8523 | 0.35837
Battery | 0 | 10 | 0 | 0 | 0 | 3.3127 | 0 | 0 | 0 | 2.1595 | 0 | 0 | 0 | 0 | 0 | 0 | 0 | 1.9722 | 6.4255 | 1.2214 | 2.1749 | 2.405 | 6.8523 | 0.36254 | 6.8523 | 0
Battery | 0 | 11 | 0 | 0 | 0 | 4.9578 | 0 | 0 | 0 | 0 | 0 | 0 | 0 | 0 | 0 | 0 | 0 | 0 | 1.2065 | 1.919 | 4.0311 | 3.8371 | 3.2637 | 2.1999 | 6.8523 | 0.68921
Battery | 1 | 0 | 0 | 0 | 0 | 0 | 0 | 0 | 0 | 2.8572 | 0 | 0 | 0 | 0 | 0 | 0 | 0 | 0 | 5.427 | 1.4517 | 3.0952 | 3.6555 | 8.0023 | 1.8832 | 8.0023 | 0.49765
Battery | 1 | 1 | 0 | 0 | 0 | 0 | 0 | 0 | 0 | 2.4892 | 0 | 0 | 0 | 0 | 0 | 0 | 0 | 0 | 4.7528 | 1.8443 | 3.5499 | 4.0245 | 8.0023 | 2.4523 | 8.0023 | 1.0752
Battery | 1 | 2 | 0 | 4.3434 | 0 | 3.687 | 0 | 0 | 0 | 0 | 0 | 0 | 0 | 0 | 0 | 0 | 0 | 0 | 2.7839 | 6.9399 | 1.7375 | 8.0023 | 1.9819 | 6.8613 | 0.3996 | 6.4157
Battery | 1 | 3 | 0 | 3.5086 | 0 | 0 | 2.8565 | 0 | 0 | 0 | 0 | 0 | 0 | 0 | 0 | 0 | 0 | 0 | 2.0123 | 6.5408 | 8.0023 | 2.1054 | 8.0023 | 0.48022 | 7.038 | 2.6062
Battery | 1 | 4 | 0 | 5.2236 | 0 | 4.1912 | 0 | 0 | 0 | 0 | 0 | 0 | 0 | 0 | 0 | 0 | 0 | 0 | 1.4584 | 6.256 | 1.7306 | 8.0023 | 2.673 | 5.4315 | 1.238 | 6.9477
Battery | 1 | 5 | 1.4018 | 8.0023 | 0.37058 | 0 | 0 | 0 | 0 | 0 | 0 | 0 | 0 | 0 | 0 | 0 | 0 | 0 | 2.8635 | 0.82775 | 6.8281 | 4.5807 | 4.3582 | 3.5837 | 8.0023 | 2.3335
Battery | 1 | 6 | 2.6517 | 2.1683 | 1.5778 | 1.207 | 1.0347 | 0.86865 | 0 | 0 | 0 | 0 | 0 | 0 | 0 | 0 | 0 | 0 | 0 | 2.2753 | 4.6587 | 5.7593 | 5.5488 | 4.7615 | 4.8722 | 4.3397
Battery | 1 | 7 | 2.6662 | 2.1824 | 1.6292 | 1.2511 | 1.09 | 1.2379 | 0 | 0 | 0 | 0 | 0 | 0 | 0 | 0 | 0 | 0 | 0 | 2.4449 | 5.0023 | 5.926 | 5.6347 | 4.7935 | 4.9381 | 4.3563
Battery | 1 | 8 | 1.8328 | 1.317 | 0.77369 | 0.41121 | 0.29972 | 1.0031 | 0 | 0 | 2.1016 | 0 | 0 | 0 | 0 | 0 | 0 | 0 | 4.6817 | 2.5187 | 4.5765 | 5.5395 | 8.0023 | 4.1643 | 4.6557 | 3.3762
Battery | 1 | 9 | 0 | 6.0924 | 0 | 0 | 0 | 3.3901 | 0 | 0 | 0 | 0 | 0 | 0 | 0 | 0 | 0 | 0 | 5.2221 | 1.8063 | 8.0023 | 4.1215 | 3.4219 | 2.255 | 8.0023 | 0.83857
Battery | 1 | 10 | 0 | 4.018 | 0 | 0 | 0 | 4.2703 | 0 | 2.0175 | 0 | 0 | 0 | 0 | 0 | 0 | 0 | 1.7618 | 7.2655 | 1.7348 | 2.731 | 2.9645 | 4.9132 | 0.79914 | 7.1241 | 0
Battery | 1 | 11 | 0 | 0 | 0 | 5.18 | 0 | 0 | 0 | 0 | 0 | 0 | 0 | 0 | 0 | 0 | 0 | 0 | 1.7187 | 2.4798 | 4.5976 | 4.4955 | 3.8905 | 2.768 | 8.0023 | 1.1735
Battery | 2 | 0 | 0 | 0 | 0 | 0 | 0 | 0 | 0 | 3.0952 | 0 | 0 | 0 | 0 | 0 | 0 | 0 | 0 | 5.5371 | 1.3847 | 3.1094 | 3.6976 | 8.0023 | 1.8402 | 8.0023 | 0.39046
Battery | 2 | 1 | 0 | 0 | 0 | 0 | 0 | 0 | 0 | 2.7159 | 0 | 0 | 0 | 0 | 0 | 0 | 0 | 0 | 4.7235 | 1.79 | 3.5806 | 4.0793 | 8.0023 | 2.4303 | 8.0023 | 0.98521
Battery | 2 | 2 | 0 | 4.5937 | 0 | 3.9023 | 0 | 0 | 0 | 0 | 0 | 0 | 0 | 0 | 0 | 0 | 0 | 0 | 3.0151 | 7.3255 | 1.6871 | 8.0023 | 1.9425 | 5.627 | 0.28389 | 6.7731
Battery | 2 | 3 | 0 | 3.7224 | 0 | 0 | 3.035 | 1.4455 | 0 | 0 | 0 | 0 | 0 | 0 | 0 | 0 | 0 | 0 | 2.205 | 6.8985 | 8.0023 | 2.0616 | 8.0023 | 0.35949 | 7.4204 | 0
Battery | 2 | 4 | 0 | 1.6792 | 0 | 4.4243 | 0 | 0 | 0 | 0 | 0 | 0 | 0 | 0 | 0 | 0 | 0 | 0 | 1.6409 | 6.6144 | 1.6707 | 8.0023 | 2.6542 | 8.0023 | 1.1476 | 7.3165
Battery | 2 | 5 | 1.3061 | 8.0023 | 0.22309 | 0 | 0 | 0 | 0 | 0 | 0 | 0 | 0 | 0 | 0 | 0 | 0 | 0 | 3.109 | 0.73345 | 6.8368 | 4.6464 | 4.4112 | 3.5974 | 8.0023 | 2.2845
Battery | 2 | 6 | 2.6149 | 2.1074 | 1.4875 | 1.0981 | 0.91732 | 0.75375 | 0 | 0 | 0 | 0 | 0 | 0 | 0 | 0 | 0 | 0 | 0 | 2.2451 | 4.73 | 5.88 | 5.657 | 4.83 | 4.9462 | 4.5776
Battery | 2 | 7 | 2.6309 | 2.1228 | 1.5415 | 1.1442 | 0.97475 | 1.1378 | 0 | 0 | 2.3092 | 0 | 0 | 0 | 0 | 0 | 0 | 0 | 0 | 2.4207 | 5.0887 | 6.0557 | 5.7486 | 4.8649 | 5.0165 | 4.4055
Battery | 2 | 8 | 1.7571 | 1.2156 | 0.6451 | 0.26442 | 0.14719 | 0.88689 | 0 | 0 | 0 | 0 | 0 | 0 | 0 | 0 | 0 | 0 | 4.9993 | 2.4906 | 4.6432 | 5.6521 | 8.0023 | 4.2062 | 4.8649 | 3.3777
Battery | 2 | 9 | 0 | 6.4044 | 0 | 0 | 0 | 2.8253 | 0 | 0 | 0 | 0 | 0 | 0 | 0 | 0 | 0 | 0.12827 | 5.5411 | 1.7354 | 8.0023 | 4.1636 | 3.4289 | 2.2039 | 8.0023 | 0.71694
Battery | 2 | 10 | 0 | 4.2457 | 0 | 0 | 0 | 4.5086 | 0 | 0 | 0 | 0 | 0 | 0 | 0 | 0 | 0 | 1.9557 | 7.6543 | 1.6609 | 2.7084 | 2.9559 | 5.9331 | 0.68843 | 7.5043 | 0
Battery | 2 | 11 | 0 | 0 | 0 | 5.4465 | 0 | 0 | 0 | 0 | 0 | 0 | 0 | 0 | 0 | 0 | 0 | 0 | 1.6448 | 2.4394 | 4.7301 | 4.5554 | 3.9211 | 2.7441 | 8.0023 | 1.0722
Battery | 3 | 0 | 0 | 0 | 0 | 0 | 0 | 0 | 0 | 3.3563 | 0 | 0 | 0 | 0 | 0 | 0 | 0 | 0 | 5.0029 | 1.2494 | 3.0615 | 3.6793 | 8.0023 | 1.7249 | 8.0023 | 0.19656
Battery | 3 | 1 | 0 | 0 | 0 | 0 | 0 | 0 | 0 | 3.0082 | 0 | 0 | 0 | 0 | 0 | 0 | 0 | 0 | 3.9021 | 1.6833 | 3.5637 | 4.0869 | 8.0023 | 2.3533 | 8.0023 | 0.83495
Battery | 3 | 2 | 0 | 4.784 | 0 | 0 | 0 | 4.7316 | 0 | 0 | 0 | 0 | 0 | 0 | 0 | 0 | 0 | 0 | 3.244 | 7.6542 | 1.5642 | 8.0023 | 1.8339 | 4.1813 | 0.088963 | 7.0681
Battery | 3 | 3 | 0 | 3.8629 | 1.5099 | 0 | 3.1443 | 0 | 0 | 0 | 0 | 0 | 0 | 0 | 0 | 0 | 0 | 0 | 2.4748 | 7.2502 | 0.98837 | 8.0023 | 1.517 | 8.0023 | 0 | 6.4005
Battery | 3 | 4 | 0 | 0.85429 | 0 | 4.6175 | 0 | 0 | 0 | 0 | 0 | 0 | 0 | 0 | 0 | 0 | 0 | 0 | 1.889 | 6.9565 | 1.5603 | 8.0023 | 2.5978 | 8.0023 | 1.0156 | 7.6569
Battery | 3 | 5 | 1.1981 | 8.0023 | 0.061212 | 0 | 0 | 0 | 0 | 0 | 0 | 0 | 0 | 0 | 0 | 0 | 0 | 0 | 3.4652 | 0.63697 | 6.7975 | 4.7025 | 4.4575 | 3.6036 | 8.0023 | 2.2253
Battery | 3 | 6 | 2.5767 | 2.0436 | 1.3926 | 0.98376 | 0.79423 | 0.65221 | 0 | 0 | 0 | 0 | 0 | 0 | 0 | 0 | 0 | 0 | 0 | 2.2388 | 4.7936 | 6.0025 | 5.7706 | 4.9027 | 5.0248 | 4.4377
Battery | 3 | 7 | 2.5925 | 2.0592 | 1.4492 | 1.0325 | 0.85485 | 1.0463 | 0 | 0 | 0 | 0 | 0 | 0 | 0 | 0 | 0 | 0 | 0 | 2.4083 | 5.1675 | 6.1861 | 5.8651 | 4.9378 | 5.0973 | 4.4558
Battery | 3 | 8 | 1.6735 | 1.1049 | 0.50582 | 0.1062 | 0 | 0.7638 | 0 | 0 | 0 | 0 | 0 | 0 | 0 | 0 | 0 | 0 | 2.469 | 2.4484 | 4.6977 | 5.7597 | 8.0023 | 4.2439 | 8.0023 | 3.3751
Battery | 3 | 9 | 0 | 6.7158 | 0 | 0 | 0 | 2.0754 | 0 | 0 | 0 | 0 | 0 | 0 | 0 | 0 | 0 | 0.44982 | 5.9261 | 1.644 | 8.0023 | 4.1963 | 3.425 | 2.1385 | 8.0023 | 0.57684
Battery | 3 | 10 | 0 | 0 | 0 | 3.7323 | 0 | 4.7046 | 0 | 2.4413 | 0 | 0 | 0 | 0 | 0 | 0 | 0 | 2.2815 | 8.0023 | 1.5645 | 2.6627 | 2.9197 | 8.0023 | 0.53156 | 2.3449 | 0
Battery | 3 | 11 | 0 | 0 | 0 | 0 | 0 | 0 | 0 | 4.5032 | 0 | 0 | 0 | 0 | 0 | 0 | 0 | 0 | 1.5608 | 2.3863 | 8.0023 | 4.6087 | 3.9416 | 2.7038 | 4.4367 | 0.94552
Battery | 4 | 0 | 0 | 0 | 0 | 3.8005 | 0 | 4.7138 | 0 | 2.814 | 0 | 0 | 0 | 0 | 0 | 0 | 0 | 2.3962 | 7.673 | 0.41871 | 2.3474 | 2.999 | 8.0023 | 0.8592 | 1.4384 | 0
Battery | 4 | 1 | 0 | 5.9957 | 0 | 0 | 0 | 3.1913 | 0 | 0 | 0 | 0 | 0 | 0 | 0 | 0 | 0 | 0 | 7.5192 | 1.0538 | 3.0316 | 3.5739 | 2.7883 | 1.7077 | 8.0023 | 0.091194
Battery | 4 | 2 | 0 | 4.1828 | 0 | 3.4773 | 3.3568 | 0 | 0 | 0 | 0 | 0 | 0 | 0 | 0 | 0 | 0 | 0 | 2.5264 | 7.1205 | 0.69177 | 8.0023 | 1.0084 | 6.296 | 0 | 6.4902
Battery | 4 | 3 | 0 | 3.0811 | 2.5692 | 0 | 2.3961 | 0 | 0 | 0 | 0 | 0 | 0 | 0 | 0 | 0 | 0 | 0 | 2.3513 | 7.1695 | 8.0023 | 1.4176 | 8.0023 | 2.2981 | 0 | 5.865
Battery | 4 | 4 | 0 | 5.4962 | 0 | 4.251 | 0 | 0 | 0 | 0 | 0 | 0 | 0 | 0 | 0 | 0 | 0 | 0 | 1.5049 | 6.6561 | 0.93871 | 8.0023 | 2.163 | 6.1476 | 0.49735 | 7.4954
Battery | 4 | 5 | 1.031 | 8.0023 | 0 | 0 | 0 | 0 | 0 | 0 | 0 | 0 | 0 | 0 | 0 | 0 | 0 | 0 | 3.5463 | 0.26872 | 7.5589 | 4.6495 | 4.4338 | 3.5507 | 8.0023 | 2.109
Battery | 4 | 6 | 2.5717 | 2.0092 | 1.3238 | 0.89357 | 0.6965 | 0.60331 | 0 | 0 | 0 | 0 | 0 | 0 | 0 | 0 | 0 | 0 | 0 | 2.1977 | 4.7445 | 6.1143 | 5.9207 | 5.0183 | 5.147 | 4.5288
Battery | 4 | 7 | 2.5685 | 2.0125 | 1.3802 | 0.9519 | 0.77122 | 1.0045 | 0 | 0 | 0 | 0 | 0 | 0 | 0 | 0 | 0 | 0 | 0 | 2.2993 | 5.1498 | 6.2904 | 5.9828 | 5.0219 | 5.1958 | 4.5237
Battery | 4 | 8 | 1.5708 | 0.97348 | 0.34311 | 0 | 0 | 0.63171 | 0 | 0 | 0 | 0 | 0 | 0 | 0 | 0 | 0 | 0.034119 | 3.3905 | 2.2059 | 4.6136 | 5.7837 | 8.0023 | 4.2441 | 8.0023 | 3.3569
Battery | 4 | 9 | 0 | 6.865 | 0 | 0 | 0 | 2.3009 | 0 | 0 | 0 | 0 | 0 | 0 | 0 | 0 | 0 | 0.71431 | 6.1263 | 1.3868 | 8.0023 | 4.1334 | 3.3282 | 1.9697 | 8.0023 | 0.32322
Battery | 4 | 10 | 0 | 0 | 0 | 3.249 | 0 | 4.3114 | 0 | 0 | 0 | 0 | 0 | 0 | 0 | 0 | 0 | 2.4572 | 7.2716 | 1.286 | 2.4022 | 2.6112 | 8.0023 | 0 | 7.633 | 0
Battery | 4 | 11 | 0 | 0 | 0 | 0 | 0 | 0 | 0 | 3.3197 | 0 | 0 | 0 | 0 | 0 | 0 | 0 | 0 | 1.373 | 2.242 | 3.9001 | 4.588 | 3.8664 | 2.5251 | 8.0023 | 0.61689
Battery | 5 | 0 | 0 | 4.3966 | 0 | 0 | 0 | 4.2711 | 0.55795 | 0 | 0 | 0 | 0 | 0 | 0 | 0 | 0 | 2.0171 | 7.4577 | 0 | 1.8072 | 2.4935 | 8.0023 | 0.18545 | 8.0023 | 0
Battery | 5 | 1 | 0 | 0 | 0 | 0 | 0 | 5.6124 | 0 | 2.6442 | 0 | 0 | 0 | 0 | 0 | 0 | 0 | 0 | 7.5205 | 0.55604 | 2.6351 | 3.1996 | 6.0627 | 1.208 | 8.0023 | 0
Battery | 5 | 2 | 0 | 3.8054 | 0 | 0 | 2.9608 | 3.7542 | 0 | 0 | 0 | 0 | 0 | 0 | 0 | 0 | 0 | 0 | 2.0966 | 6.8396 | 8.0023 | 0.85748 | 7.2836 | 0 | 7.5526 | 0
Battery | 5 | 3 | 0 | 0 | 2.0153 | 1.8036 | 1.8839 | 0 | 0 | 0 | 0 | 0 | 0 | 0 | 0 | 0 | 0 | 0 | 2.3795 | 7.2321 | 8.0023 | 0.98076 | 8.0023 | 5.2916 | 0 | 5.5611
Battery | 5 | 4 | 0 | 0 | 0 | 4.0467 | 4.1805 | 0 | 0 | 0 | 0 | 0 | 0 | 0 | 0 | 0 | 0 | 0 | 1.3377 | 6.5567 | 8.0023 | 1.6992 | 8.0023 | 0.72502 | 8.0023 | 0.59984
Battery | 5 | 5 | 0.87187 | 8.0023 | 0 | 0 | 0 | 0 | 0 | 0 | 0 | 0 | 0 | 0 | 0 | 0 | 0 | 0 | 3.7588 | 0 | 7.941 | 4.6286 | 4.4311 | 3.5132 | 8.0023 | 2.0032
Battery | 5 | 6 | 2.5546 | 1.962 | 1.2411 | 0.78864 | 0.58316 | 0.53752 | 0 | 0 | 0 | 0 | 0 | 0 | 0 | 0 | 0 | 0 | 0 | 2.1734 | 4.7295 | 6.2362 | 6.0678 | 5.1264 | 5.262 | 4.6117
Battery | 5 | 7 | 2.5373 | 1.9564 | 1.2981 | 0.85488 | 0.66924 | 0.94581 | 0 | 0 | 0 | 0 | 0 | 0 | 0 | 0 | 0 | 0 | 0 | 2.2212 | 5.1623 | 6.4095 | 6.107 | 5.1071 | 5.2941 | 4.5895
Battery | 5 | 8 | 1.4669 | 0.83956 | 0.17672 | 0 | 0 | 0.4937 | 0 | 0 | 0 | 0 | 0 | 0 | 0 | 0 | 0 | 0.42907 | 3.7227 | 2.0155 | 4.5694 | 5.8363 | 8.0023 | 4.256 | 8.0023 | 3.342
Battery | 5 | 9 | 0 | 7.078 | 0 | 0 | 0 | 2.1501 | 0 | 0 | 0 | 0 | 0 | 0 | 0 | 0 | 0 | 1.0665 | 6.4202 | 1.1672 | 8.0023 | 4.0975 | 3.2552 | 1.8233 | 8.0023 | 0.089919
Battery | 5 | 10 | 0 | 0 | 0 | 2.9439 | 0 | 4.0884 | 0 | 0 | 0 | 0 | 0 | 0 | 0 | 0 | 0 | 2.7325 | 7.7541 | 1.049 | 2.1952 | 2.3722 | 8.0023 | 0 | 7.5886 | 0
Battery | 5 | 11 | 0 | 0 | 0 | 0 | 0 | 0 | 0 | 1.1101 | 0 | 0 | 0 | 0 | 0 | 0 | 0 | 0 | 1.2081 | 2.1177 | 3.8659 | 4.5897 | 3.8173 | 2.3799 | 8.0023 | 0.33304
Battery | 6 | 0 | 0 | 3.9407 | 0 | 2.8609 | 0 | 0 | 4.8713 | 0 | 0 | 0 | 0 | 0 | 0 | 0 | 0 | 1.6527 | 7.2587 | 0 | 8.0023 | 1.9835 | 2.2829 | 0 | 8.0023 | 0
Battery | 6 | 1 | 0 | 0.49925 | 0 | 0 | 0 | 5.4049 | 0 | 2.5812 | 0 | 0 | 0 | 0 | 0 | 0 | 0 | 0 | 7.5417 | 0.049691 | 2.2349 | 2.823 | 8.0023 | 0.70107 | 8.0023 | 0
Battery | 6 | 2 | 0 | 3.4344 | 0 | 0 | 2.5693 | 3.3834 | 0 | 0 | 0 | 0 | 0 | 0 | 0 | 0 | 0 | 0 | 1.6777 | 6.5725 | 8.0023 | 0.21844 | 8.0023 | 0 | 7.3242 | 1.968
Battery | 6 | 3 | 0 | 0 | 1.4632 | 1.259 | 1.3735 | 0 | 0 | 0 | 0 | 0 | 0 | 0 | 0 | 0 | 0 | 0 | 2.4249 | 7.3125 | 8.0023 | 0.53654 | 8.0023 | 7.5105 | 0 | 5.2679
Battery | 6 | 4 | 0 | 0 | 0 | 3.8501 | 4.0255 | 0 | 0 | 0 | 0 | 0 | 0 | 0 | 0 | 0 | 0 | 0 | 1.1857 | 6.4739 | 8.0023 | 1.301 | 8.0023 | 0.33795 | 8.0023 | 1.9714
Battery | 6 | 5 | 0.70636 | 8.0023 | 0 | 0 | 0 | 0.034415 | 0 | 0 | 0 | 0 | 0 | 0 | 0 | 0 | 0 | 0 | 3.9948 | 0 | 8.0023 | 4.6101 | 4.4304 | 3.4757 | 8.0023 | 1.8938
Battery | 6 | 6 | 2.5354 | 1.9113 | 1.1531 | 0.67745 | 0.46309 | 0.46701 | 0 | 0 | 0 | 0 | 0 | 0 | 0 | 0 | 0 | 0 | 0 | 2.1498 | 4.7173 | 6.3647 | 6.2212 | 5.2387 | 5.3813 | 4.6974
Battery | 6 | 7 | 2.5039 | 1.8968 | 1.211 | 0.75178 | 0.56076 | 0.88271 | 0 | 0 | 0 | 0 | 0 | 0 | 0 | 0 | 0 | 0 | 0 | 2.1429 | 5.1786 | 6.5355 | 6.2376 | 5.1963 | 5.3968 | 4.6579
Battery | 6 | 8 | 1.3583 | 0.69935 | 0.0024564 | 0 | 0 | 0.34887 | 0 | 0 | 0 | 0 | 0 | 0 | 0 | 0 | 0 | 0.85244 | 3.6757 | 1.8219 | 4.5273 | 5.8943 | 8.0023 | 4.2697 | 8.0023 | 3.3267
Battery | 6 | 9 | 0 | 7.3072 | 0 | 0 | 0 | 0 | 0 | 1.295 | 0 | 0 | 0 | 0 | 0 | 0 | 0 | 1.4438 | 6.7371 | 0.94162 | 3.3042 | 4.0627 | 7.3711 | 1.6728 | 8.0023 | 0
Battery | 6 | 10 | 0 | 0 | 0 | 2.6437 | 0 | 3.8732 | 4.7401 | 0 | 0 | 0 | 0 | 0 | 0 | 0 | 0 | 3.0305 | 8.0023 | 0.80562 | 1.9846 | 2.1297 | 8.0023 | 0 | 2.7549 | 0
Battery | 6 | 11 | 0 | 0 | 0 | 0 | 0 | 0 | 0 | 0 | 0 | 0 | 0 | 0 | 0 | 0 | 0 | 0 | 1.0382 | 1.99 | 3.8324 | 4.5939 | 3.7688 | 2.2316 | 6.7463 | 0.041098
Battery | 7 | 0 | 0 | 4.4453 | 0 | 0 | 0 | 4.3227 | 0 | 0 | 0 | 0 | 0 | 0 | 0 | 0 | 0 | 2.3547 | 7.8353 | 0 | 1.3585 | 2.1162 | 7.1651 | 0 | 7.8353 | 0
Battery | 7 | 1 | 0 | 0 | 0 | 4.6072 | 0 | 0.21796 | 0 | 0 | 0 | 0 | 0 | 0 | 0 | 0 | 0 | 0 | 7.8353 | 0.040026 | 2.3335 | 2.9531 | 7.8353 | 0.73906 | 7.8353 | 0
Battery | 7 | 2 | 0 | 3.8616 | 0 | 0 | 2.9433 | 3.8078 | 0 | 0 | 0 | 0 | 0 | 0 | 0 | 0 | 0 | 0 | 2.2791 | 7.1908 | 7.8353 | 0.28447 | 7.0736 | 0 | 7.8353 | 0
Battery | 7 | 3 | 0 | 2.4293 | 1.8335 | 0 | 1.7174 | 0 | 0 | 0 | 0 | 0 | 0 | 0 | 0 | 0 | 0 | 0 | 2.9802 | 7.8353 | 7.8353 | 0.53261 | 7.8353 | 4.3212 | 0 | 5.7913
Battery | 7 | 4 | 0 | 0 | 0 | 4.2241 | 4.3925 | 0 | 0.49778 | 0 | 0 | 0 | 0 | 0 | 0 | 0 | 0 | 0 | 1.7858 | 7.0823 | 7.8353 | 1.3307 | 7.8353 | 0.29225 | 7.8353 | 0
Battery | 7 | 5 | 0.58159 | 7.8353 | 0 | 0 | 0 | 0 | 0 | 0 | 0 | 0 | 0 | 0 | 0 | 0 | 0 | 0 | 4.6526 | 0 | 7.6897 | 4.6991 | 4.4978 | 3.4912 | 7.8353 | 1.8286
Battery | 7 | 6 | 2.4737 | 1.8193 | 1.0238 | 0.52461 | 0.29939 | 0.34335 | 0 | 0 | 0 | 0 | 0 | 0 | 0 | 0 | 0 | 0 | 0 | 2.1822 | 4.819 | 6.5111 | 6.3452 | 5.3109 | 5.4605 | 4.7429
Battery | 7 | 7 | 2.4468 | 1.808 | 1.0854 | 0.60049 | 0.39813 | 0.76569 | 0 | 0 | 0 | 0 | 0 | 0 | 0 | 0 | 0 | 0 | 0 | 2.1746 | 5.2925 | 6.6955 | 6.3737 | 5.2765 | 5.4851 | 4.7088
Battery | 7 | 8 | 1.2538 | 0.56197 | 0 | 0.59805 | 0 | 0.19584 | 0 | 0 | 0 | 0 | 0 | 0 | 0 | 0 | 0 | 0 | 0 | 1.8223 | 7.8353 | 6.0402 | 5.5189 | 4.3185 | 7.8353 | 3.3208
Battery | 7 | 9 | 0 | 7.7293 | 0 | 0 | 0 | 0 | 0 | 1.8217 | 0 | 0 | 0 | 0 | 0 | 0 | 0 | 2.0795 | 7.2975 | 0.86359 | 3.3285 | 4.1196 | 3.1929 | 1.6112 | 7.8353 | 0
Battery | 7 | 10 | 0 | 0 | 0 | 2.9795 | 0 | 4.2579 | 0 | 2.6511 | 0 | 0 | 0 | 0 | 0 | 0 | 0 | 3.6355 | 0 | 7.8353 | 1.9744 | 2.1453 | 0.95242 | 7.8353 | 0 | 0.33915
Battery | 7 | 11 | 0 | 0 | 0 | 0 | 0 | 0 | 0 | 0 | 0 | 0 | 0 | 0 | 0 | 0 | 0 | 0 | 0.96068 | 1.9405 | 3.872 | 4.6708 | 5.812 | 2.2096 | 1.3144 | 0
Battery | 8 | 0 | 0 | 0 | 0 | 0 | 0 | 0 | 0 | 0 | 0 | 0 | 0 | 0 | 0 | 0 | 0 | 0 | 0 | 0 | 0 | 0 | 0 | 0 | 0 | 0
Battery | 8 | 1 | 0 | 0 | 0 | 0 | 0 | 0 | 0 | 0 | 0 | 0 | 0 | 0 | 0 | 0 | 0 | 0 | 0 | 0 | 0 | 0 | 0 | 0 | 0 | 0
Battery | 8 | 2 | 0 | 0 | 0 | 0 | 0 | 0 | 0 | 0 | 0 | 0 | 0 | 0 | 0 | 0 | 0 | 0 | 0 | 0 | 0 | 0 | 0 | 0 | 0 | 0
Battery | 8 | 3 | 0 | 0 | 0 | 0 | 0 | 0 | 0 | 0 | 0 | 0 | 0 | 0 | 0 | 0 | 0 | 0 | 0 | 0 | 0 | 0 | 0 | 0 | 0 | 0
Battery | 8 | 4 | 0 | 0 | 0 | 0 | 0 | 0 | 0 | 0 | 0 | 0 | 0 | 0 | 0 | 0 | 0 | 0 | 0 | 0 | 0 | 0 | 0 | 0 | 0 | 0
Battery | 8 | 5 | 0 | 0 | 0 | 0 | 0 | 0 | 0 | 0 | 0 | 0 | 0 | 0 | 0 | 0 | 0 | 0 | 0 | 0 | 0 | 0 | 0 | 0 | 0 | 0
Battery | 8 | 6 | 0 | 0 | 0 | 0 | 0 | 0 | 0 | 0 | 0 | 0 | 0 | 0 | 0 | 0 | 0 | 0 | 0 | 0 | 0 | 0 | 0 | 0 | 0 | 0
Battery | 8 | 7 | 0 | 0 | 0 | 0 | 0 | 0 | 0 | 0 | 0 | 0 | 0 | 0 | 0 | 0 | 0 | 0 | 0 | 0 | 0 | 0 | 0 | 0 | 0 | 0
Battery | 8 | 8 | 0 | 0 | 0 | 0 | 0 | 0 | 0 | 0 | 0 | 0 | 0 | 0 | 0 | 0 | 0 | 0 | 0 | 0 | 0 | 0 | 0 | 0 | 0 | 0
Battery | 8 | 9 | 0 | 0 | 0 | 0 | 0 | 0 | 0 | 0 | 0 | 0 | 0 | 0 | 0 | 0 | 0 | 0 | 0 | 0 | 0 | 0 | 0 | 0 | 0 | 0
Battery | 8 | 10 | 0 | 0 | 0 | 0 | 0 | 0 | 0 | 0 | 0 | 0 | 0 | 0 | 0 | 0 | 0 | 0 | 0 | 0 | 0 | 0 | 0 | 0 | 0 | 0
Battery | 8 | 11 | 0 | 0 | 0 | 0 | 0 | 0 | 0 | 0 | 0 | 0 | 0 | 0 | 0 | 0 | 0 | 0 | 0 | 0 | 0 | 0 | 0 | 0 | 0 | 0
Battery | 9 | 0 | 0 | 0 | 0 | 0 | 0 | 0 | 0 | 0 | 0 | 0 | 0 | 0 | 0 | 0 | 0 | 0 | 0 | 0 | 0 | 0 | 0 | 0 | 0 | 0
Battery | 9 | 1 | 0 | 0 | 0 | 0 | 0 | 0 | 0 | 0 | 0 | 0 | 0 | 0 | 0 | 0 | 0 | 0 | 0 | 0 | 0 | 0 | 0 | 0 | 0 | 0
Battery | 9 | 2 | 0 | 0 | 0 | 0 | 0 | 0 | 0 | 0 | 0 | 0 | 0 | 0 | 0 | 0 | 0 | 0 | 0 | 0 | 0 | 0 | 0 | 0 | 0 | 0
Battery | 9 | 3 | 0 | 0 | 0 | 0 | 0 | 0 | 0 | 0 | 0 | 0 | 0 | 0 | 0 | 0 | 0 | 0 | 0 | 0 | 0 | 0 | 0 | 0 | 0 | 0
Battery | 9 | 4 | 0 | 0 | 0 | 0 | 0 | 0 | 0 | 0 | 0 | 0 | 0 | 0 | 0 | 0 | 0 | 0 | 0 | 0 | 0 | 0 | 0 | 0 | 0 | 0
Battery | 9 | 5 | 0 | 0 | 0 | 0 | 0 | 0 | 0 | 0 | 0 | 0 | 0 | 0 | 0 | 0 | 0 | 0 | 0 | 0 | 0 | 0 | 0 | 0 | 0 | 0
Battery | 9 | 6 | 0 | 0 | 0 | 0 | 0 | 0 | 0 | 0 | 0 | 0 | 0 | 0 | 0 | 0 | 0 | 0 | 0 | 0 | 0 | 0 | 0 | 0 | 0 | 0
Battery | 9 | 7 | 0 | 0 | 0 | 0 | 0 | 0 | 0 | 0 | 0 | 0 | 0 | 0 | 0 | 0 | 0 | 0 | 0 | 0 | 0 | 0 | 0 | 0 | 0 | 0
Battery | 9 | 8 | 0 | 0 | 0 | 0 | 0 | 0 | 0 | 0 | 0 | 0 | 0 | 0 | 0 | 0 | 0 | 0 | 0 | 0 | 0 | 0 | 0 | 0 | 0 | 0
Battery | 9 | 9 | 0 | 0 | 0 | 0 | 0 | 0 | 0 | 0 | 0 | 0 | 0 | 0 | 0 | 0 | 0 | 0 | 0 | 0 | 0 | 0 | 0 | 0 | 0 | 0
Battery | 9 | 10 | 0 | 0 | 0 | 0 | 0 | 0 | 0 | 0 | 0 | 0 | 0 | 0 | 0 | 0 | 0 | 0 | 0 | 0 | 0 | 0 | 0 | 0 | 0 | 0
Battery | 9 | 11 | 0 | 0 | 0 | 0 | 0 | 0 | 0 | 0 | 0 | 0 | 0 | 0 | 0 | 0 | 0 | 0 | 0 | 0 | 0 | 0 | 0 | 0 | 0 | 0
Battery | 10 | 0 | 0 | 0 | 0 | 0 | 0 | 0 | 0 | 0 | 0 | 0 | 0 | 0 | 0 | 0 | 0 | 0 | 0 | 0 | 0 | 0 | 0 | 0 | 0 | 0
Battery | 10 | 1 | 0 | 0 | 0 | 0 | 0 | 0 | 0 | 0 | 0 | 0 | 0 | 0 | 0 | 0 | 0 | 0 | 0 | 0 | 0 | 0 | 0 | 0 | 0 | 0
Battery | 10 | 2 | 0 | 0 | 0 | 0 | 0 | 0 | 0 | 0 | 0 | 0 | 0 | 0 | 0 | 0 | 0 | 0 | 0 | 0 | 0 | 0 | 0 | 0 | 0 | 0
Battery | 10 | 3 | 0 | 0 | 0 | 0 | 0 | 0 | 0 | 0 | 0 | 0 | 0 | 0 | 0 | 0 | 0 | 0 | 0 | 0 | 0 | 0 | 0 | 0 | 0 | 0
Battery | 10 | 4 | 0 | 0 | 0 | 0 | 0 | 0 | 0 | 0 | 0 | 0 | 0 | 0 | 0 | 0 | 0 | 0 | 0 | 0 | 0 | 0 | 0 | 0 | 0 | 0
Battery | 10 | 5 | 0 | 0 | 0 | 0 | 0 | 0 | 0 | 0 | 0 | 0 | 0 | 0 | 0 | 0 | 0 | 0 | 0 | 0 | 0 | 0 | 0 | 0 | 0 | 0
Battery | 10 | 6 | 0 | 0 | 0 | 0 | 0 | 0 | 0 | 0 | 0 | 0 | 0 | 0 | 0 | 0 | 0 | 0 | 0 | 0 | 0 | 0 | 0 | 0 | 0 | 0
Battery | 10 | 7 | 0 | 0 | 0 | 0 | 0 | 0 | 0 | 0 | 0 | 0 | 0 | 0 | 0 | 0 | 0 | 0 | 0 | 0 | 0 | 0 | 0 | 0 | 0 | 0
Battery | 10 | 8 | 0 | 0 | 0 | 0 | 0 | 0 | 0 | 0 | 0 | 0 | 0 | 0 | 0 | 0 | 0 | 0 | 0 | 0 | 0 | 0 | 0 | 0 | 0 | 0
Battery | 10 | 9 | 0 | 0 | 0 | 0 | 0 | 0 | 0 | 0 | 0 | 0 | 0 | 0 | 0 | 0 | 0 | 0 | 0 | 0 | 0 | 0 | 0 | 0 | 0 | 0
Battery | 10 | 10 | 0 | 0 | 0 | 0 | 0 | 0 | 0 | 0 | 0 | 0 | 0 | 0 | 0 | 0 | 0 | 0 | 0 | 0 | 0 | 0 | 0 | 0 | 0 | 0
Battery | 10 | 11 | 0 | 0 | 0 | 0 | 0 | 0 | 0 | 0 | 0 | 0 | 0 | 0 | 0 | 0 | 0 | 0 | 0 | 0 | 0 | 0 | 0 | 0 | 0 | 0
Battery | 11 | 0 | 0 | 0 | 0 | 0 | 0 | 0 | 0 | 0 | 0 | 0 | 0 | 0 | 0 | 0 | 0 | 0 | 0 | 0 | 0 | 0 | 0 | 0 | 0 | 0
Battery | 11 | 1 | 0 | 0 | 0 | 0 | 0 | 0 | 0 | 0 | 0 | 0 | 0 | 0 | 0 | 0 | 0 | 0 | 0 | 0 | 0 | 0 | 0 | 0 | 0 | 0
Battery | 11 | 2 | 0 | 0 | 0 | 0 | 0 | 0 | 0 | 0 | 0 | 0 | 0 | 0 | 0 | 0 | 0 | 0 | 0 | 0 | 0 | 0 | 0 | 0 | 0 | 0
Battery | 11 | 3 | 0 | 0 | 0 | 0 | 0 | 0 | 0 | 0 | 0 | 0 | 0 | 0 | 0 | 0 | 0 | 0 | 0 | 0 | 0 | 0 | 0 | 0 | 0 | 0
Battery | 11 | 4 | 0 | 0 | 0 | 0 | 0 | 0 | 0 | 0 | 0 | 0 | 0 | 0 | 0 | 0 | 0 | 0 | 0 | 0 | 0 | 0 | 0 | 0 | 0 | 0
Battery | 11 | 5 | 0 | 0 | 0 | 0 | 0 | 0 | 0 | 0 | 0 | 0 | 0 | 0 | 0 | 0 | 0 | 0 | 0 | 0 | 0 | 0 | 0 | 0 | 0 | 0
Battery | 11 | 6 | 0 | 0 | 0 | 0 | 0 | 0 | 0 | 0 | 0 | 0 | 0 | 0 | 0 | 0 | 0 | 0 | 0 | 0 | 0 | 0 | 0 | 0 | 0 | 0
Battery | 11 | 7 | 0 | 0 | 0 | 0 | 0 | 0 | 0 | 0 | 0 | 0 | 0 | 0 | 0 | 0 | 0 | 0 | 0 | 0 | 0 | 0 | 0 | 0 | 0 | 0
Battery | 11 | 8 | 0 | 0 | 0 | 0 | 0 | 0 | 0 | 0 | 0 | 0 | 0 | 0 | 0 | 0 | 0 | 0 | 0 | 0 | 0 | 0 | 0 | 0 | 0 | 0
Battery | 11 | 9 | 0 | 0 | 0 | 0 | 0 | 0 | 0 | 0 | 0 | 0 | 0 | 0 | 0 | 0 | 0 | 0 | 0 | 0 | 0 | 0 | 0 | 0 | 0 | 0
Battery | 11 | 10 | 0 | 0 | 0 | 0 | 0 | 0 | 0 | 0 | 0 | 0 | 0 | 0 | 0 | 0 | 0 | 0 | 0 | 0 | 0 | 0 | 0 | 0 | 0 | 0
Battery | 11 | 11 | 0 | 0 | 0 | 0 | 0 | 0 | 0 | 0 | 0 | 0 | 0 | 0 | 0 | 0 | 0 | 0 | 0 | 0 | 0 | 0 | 0 | 0 | 0 | 0
Battery | 12 | 0 | 0 | 0 | 0 | 0 | 0 | 0 | 0 | 0 | 0 | 0 | 0 | 0 | 0 | 0 | 0 | 0 | 0 | 0 | 0 | 0 | 0 | 0 | 0 | 0
Battery | 12 | 1 | 0 | 0 | 0 | 0 | 0 | 0 | 0 | 0 | 0 | 0 | 0 | 0 | 0 | 0 | 0 | 0 | 0 | 0 | 0 | 0 | 0 | 0 | 0 | 0
Battery | 12 | 2 | 0 | 0 | 0 | 0 | 0 | 0 | 0 | 0 | 0 | 0 | 0 | 0 | 0 | 0 | 0 | 0 | 0 | 0 | 0 | 0 | 0 | 0 | 0 | 0
Battery | 12 | 3 | 0 | 0 | 0 | 0 | 0 | 0 | 0 | 0 | 0 | 0 | 0 | 0 | 0 | 0 | 0 | 0 | 0 | 0 | 0 | 0 | 0 | 0 | 0 | 0
Battery | 12 | 4 | 0 | 0 | 0 | 0 | 0 | 0 | 0 | 0 | 0 | 0 | 0 | 0 | 0 | 0 | 0 | 0 | 0 | 0 | 0 | 0 | 0 | 0 | 0 | 0
Battery | 12 | 5 | 0 | 0 | 0 | 0 | 0 | 0 | 0 | 0 | 0 | 0 | 0 | 0 | 0 | 0 | 0 | 0 | 0 | 0 | 0 | 0 | 0 | 0 | 0 | 0
Battery | 12 | 6 | 0 | 0 | 0 | 0 | 0 | 0 | 0 | 0 | 0 | 0 | 0 | 0 | 0 | 0 | 0 | 0 | 0 | 0 | 0 | 0 | 0 | 0 | 0 | 0
Battery | 12 | 7 | 0 | 0 | 0 | 0 | 0 | 0 | 0 | 0 | 0 | 0 | 0 | 0 | 0 | 0 | 0 | 0 | 0 | 0 | 0 | 0 | 0 | 0 | 0 | 0
Battery | 12 | 8 | 0 | 0 | 0 | 0 | 0 | 0 | 0 | 0 | 0 | 0 | 0 | 0 | 0 | 0 | 0 | 0 | 0 | 0 | 0 | 0 | 0 | 0 | 0 | 0
Battery | 12 | 9 | 0 | 0 | 0 | 0 | 0 | 0 | 0 | 0 | 0 | 0 | 0 | 0 | 0 | 0 | 0 | 0 | 0 | 0 | 0 | 0 | 0 | 0 | 0 | 0
Battery | 12 | 10 | 0 | 0 | 0 | 0 | 0 | 0 | 0 | 0 | 0 | 0 | 0 | 0 | 0 | 0 | 0 | 0 | 0 | 0 | 0 | 0 | 0 | 0 | 0 | 0
Battery | 12 | 11 | 0 | 0 | 0 | 0 | 0 | 0 | 0 | 0 | 0 | 0 | 0 | 0 | 0 | 0 | 0 | 0 | 0 | 0 | 0 | 0 | 0 | 0 | 0 | 0
Battery | 13 | 0 | 0 | 0 | 0 | 0 | 0 | 0 | 0 | 0 | 0 | 0 | 0 | 0 | 0 | 0 | 0 | 0 | 0 | 0 | 0 | 0 | 0 | 0 | 0 | 0
Battery | 13 | 1 | 0 | 0 | 0 | 0 | 0 | 0 | 0 | 0 | 0 | 0 | 0 | 0 | 0 | 0 | 0 | 0 | 0 | 0 | 0 | 0 | 0 | 0 | 0 | 0
Battery | 13 | 2 | 0 | 0 | 0 | 0 | 0 | 0 | 0 | 0 | 0 | 0 | 0 | 0 | 0 | 0 | 0 | 0 | 0 | 0 | 0 | 0 | 0 | 0 | 0 | 0
Battery | 13 | 3 | 0 | 0 | 0 | 0 | 0 | 0 | 0 | 0 | 0 | 0 | 0 | 0 | 0 | 0 | 0 | 0 | 0 | 0 | 0 | 0 | 0 | 0 | 0 | 0
Battery | 13 | 4 | 0 | 0 | 0 | 0 | 0 | 0 | 0 | 0 | 0 | 0 | 0 | 0 | 0 | 0 | 0 | 0 | 0 | 0 | 0 | 0 | 0 | 0 | 0 | 0
Battery | 13 | 5 | 0 | 0 | 0 | 0 | 0 | 0 | 0 | 0 | 0 | 0 | 0 | 0 | 0 | 0 | 0 | 0 | 0 | 0 | 0 | 0 | 0 | 0 | 0 | 0
Battery | 13 | 6 | 0 | 0 | 0 | 0 | 0 | 0 | 0 | 0 | 0 | 0 | 0 | 0 | 0 | 0 | 0 | 0 | 0 | 0 | 0 | 0 | 0 | 0 | 0 | 0
Battery | 13 | 7 | 0 | 0 | 0 | 0 | 0 | 0 | 0 | 0 | 0 | 0 | 0 | 0 | 0 | 0 | 0 | 0 | 0 | 0 | 0 | 0 | 0 | 0 | 0 | 0
Battery | 13 | 8 | 0 | 0 | 0 | 0 | 0 | 0 | 0 | 0 | 0 | 0 | 0 | 0 | 0 | 0 | 0 | 0 | 0 | 0 | 0 | 0 | 0 | 0 | 0 | 0
Battery | 13 | 9 | 0 | 0 | 0 | 0 | 0 | 0 | 0 | 0 | 0 | 0 | 0 | 0 | 0 | 0 | 0 | 0 | 0 | 0 | 0 | 0 | 0 | 0 | 0 | 0
Battery | 13 | 10 | 0 | 0 | 0 | 0 | 0 | 0 | 0 | 0 | 0 | 0 | 0 | 0 | 0 | 0 | 0 | 0 | 0 | 0 | 0 | 0 | 0 | 0 | 0 | 0
Battery | 13 | 11 | 0 | 0 | 0 | 0 | 0 | 0 | 0 | 0 | 0 | 0 | 0 | 0 | 0 | 0 | 0 | 0 | 0 | 0 | 0 | 0 | 0 | 0 | 0 | 0
Battery | 14 | 0 | 0 | 0 | 0 | 0 | 0 | 0 | 0 | 0 | 0 | 0 | 0 | 0 | 0 | 0 | 0 | 0 | 0 | 0 | 0 | 0 | 0 | 0 | 0 | 0
Battery | 14 | 1 | 0 | 0 | 0 | 0 | 0 | 0 | 0 | 0 | 0 | 0 | 0 | 0 | 0 | 0 | 0 | 0 | 0 | 0 | 0 | 0 | 0 | 0 | 0 | 0
Battery | 14 | 2 | 0 | 0 | 0 | 0 | 0 | 0 | 0 | 0 | 0 | 0 | 0 | 0 | 0 | 0 | 0 | 0 | 0 | 0 | 0 | 0 | 0 | 0 | 0 | 0
Battery | 14 | 3 | 0 | 0 | 0 | 0 | 0 | 0 | 0 | 0 | 0 | 0 | 0 | 0 | 0 | 0 | 0 | 0 | 0 | 0 | 0 | 0 | 0 | 0 | 0 | 0
Battery | 14 | 4 | 0 | 0 | 0 | 0 | 0 | 0 | 0 | 0 | 0 | 0 | 0 | 0 | 0 | 0 | 0 | 0 | 0 | 0 | 0 | 0 | 0 | 0 | 0 | 0
Battery | 14 | 5 | 0 | 0 | 0 | 0 | 0 | 0 | 0 | 0 | 0 | 0 | 0 | 0 | 0 | 0 | 0 | 0 | 0 | 0 | 0 | 0 | 0 | 0 | 0 | 0
Battery | 14 | 6 | 0 | 0 | 0 | 0 | 0 | 0 | 0 | 0 | 0 | 0 | 0 | 0 | 0 | 0 | 0 | 0 | 0 | 0 | 0 | 0 | 0 | 0 | 0 | 0
Battery | 14 | 7 | 0 | 0 | 0 | 0 | 0 | 0 | 0 | 0 | 0 | 0 | 0 | 0 | 0 | 0 | 0 | 0 | 0 | 0 | 0 | 0 | 0 | 0 | 0 | 0
Battery | 14 | 8 | 0 | 0 | 0 | 0 | 0 | 0 | 0 | 0 | 0 | 0 | 0 | 0 | 0 | 0 | 0 | 0 | 0 | 0 | 0 | 0 | 0 | 0 | 0 | 0
Battery | 14 | 9 | 0 | 0 | 0 | 0 | 0 | 0 | 0 | 0 | 0 | 0 | 0 | 0 | 0 | 0 | 0 | 0 | 0 | 0 | 0 | 0 | 0 | 0 | 0 | 0
Battery | 14 | 10 | 0 | 0 | 0 | 0 | 0 | 0 | 0 | 0 | 0 | 0 | 0 | 0 | 0 | 0 | 0 | 0 | 0 | 0 | 0 | 0 | 0 | 0 | 0 | 0
Battery | 14 | 11 | 0 | 0 | 0 | 0 | 0 | 0 | 0 | 0 | 0 | 0 | 0 | 0 | 0 | 0 | 0 | 0 | 0 | 0 | 0 | 0 | 0 | 0 | 0 | 0
Battery | 15 | 0 | 0 | 0 | 0 | 0 | 0 | 0 | 0 | 0 | 0 | 0 | 0 | 0 | 0 | 0 | 0 | 0 | 0 | 0 | 0 | 0 | 0 | 0 | 0 | 0
Battery | 15 | 1 | 0 | 0 | 0 | 0 | 0 | 0 | 0 | 0 | 0 | 0 | 0 | 0 | 0 | 0 | 0 | 0 | 0 | 0 | 0 | 0 | 0 | 0 | 0 | 0
Battery | 15 | 2 | 0 | 0 | 0 | 0 | 0 | 0 | 0 | 0 | 0 | 0 | 0 | 0 | 0 | 0 | 0 | 0 | 0 | 0 | 0 | 0 | 0 | 0 | 0 | 0
Battery | 15 | 3 | 0 | 0 | 0 | 0 | 0 | 0 | 0 | 0 | 0 | 0 | 0 | 0 | 0 | 0 | 0 | 0 | 0 | 0 | 0 | 0 | 0 | 0 | 0 | 0
Battery | 15 | 4 | 0 | 0 | 0 | 0 | 0 | 0 | 0 | 0 | 0 | 0 | 0 | 0 | 0 | 0 | 0 | 0 | 0 | 0 | 0 | 0 | 0 | 0 | 0 | 0
Battery | 15 | 5 | 0 | 0 | 0 | 0 | 0 | 0 | 0 | 0 | 0 | 0 | 0 | 0 | 0 | 0 | 0 | 0 | 0 | 0 | 0 | 0 | 0 | 0 | 0 | 0
Battery | 15 | 6 | 0 | 0 | 0 | 0 | 0 | 0 | 0 | 0 | 0 | 0 | 0 | 0 | 0 | 0 | 0 | 0 | 0 | 0 | 0 | 0 | 0 | 0 | 0 | 0
Battery | 15 | 7 | 0 | 0 | 0 | 0 | 0 | 0 | 0 | 0 | 0 | 0 | 0 | 0 | 0 | 0 | 0 | 0 | 0 | 0 | 0 | 0 | 0 | 0 | 0 | 0
Battery | 15 | 8 | 0 | 0 | 0 | 0 | 0 | 0 | 0 | 0 | 0 | 0 | 0 | 0 | 0 | 0 | 0 | 0 | 0 | 0 | 0 | 0 | 0 | 0 | 0 | 0
Battery | 15 | 9 | 0 | 0 | 0 | 0 | 0 | 0 | 0 | 0 | 0 | 0 | 0 | 0 | 0 | 0 | 0 | 0 | 0 | 0 | 0 | 0 | 0 | 0 | 0 | 0
Battery | 15 | 10 | 0 | 0 | 0 | 0 | 0 | 0 | 0 | 0 | 0 | 0 | 0 | 0 | 0 | 0 | 0 | 0 | 0 | 0 | 0 | 0 | 0 | 0 | 0 | 0
Battery | 15 | 11 | 0 | 0 | 0 | 0 | 0 | 0 | 0 | 0 | 0 | 0 | 0 | 0 | 0 | 0 | 0 | 0 | 0 | 0 | 0 | 0 | 0 | 0 | 0 | 0
Battery | 16 | 0 | 0 | 0 | 0 | 0 | 0 | 0 | 0 | 0 | 0 | 0 | 0 | 0 | 0 | 0 | 0 | 0 | 0 | 0 | 0 | 0 | 0 | 0 | 0 | 0
Battery | 16 | 1 | 0 | 0 | 0 | 0 | 0 | 0 | 0 | 0 | 0 | 0 | 0 | 0 | 0 | 0 | 0 | 0 | 0 | 0 | 0 | 0 | 0 | 0 | 0 | 0
Battery | 16 | 2 | 0 | 0 | 0 | 0 | 0 | 0 | 0 | 0 | 0 | 0 | 0 | 0 | 0 | 0 | 0 | 0 | 0 | 0 | 0 | 0 | 0 | 0 | 0 | 0
Battery | 16 | 3 | 0 | 0 | 0 | 0 | 0 | 0 | 0 | 0 | 0 | 0 | 0 | 0 | 0 | 0 | 0 | 0 | 0 | 0 | 0 | 0 | 0 | 0 | 0 | 0
Battery | 16 | 4 | 0 | 0 | 0 | 0 | 0 | 0 | 0 | 0 | 0 | 0 | 0 | 0 | 0 | 0 | 0 | 0 | 0 | 0 | 0 | 0 | 0 | 0 | 0 | 0
Battery | 16 | 5 | 0 | 0 | 0 | 0 | 0 | 0 | 0 | 0 | 0 | 0 | 0 | 0 | 0 | 0 | 0 | 0 | 0 | 0 | 0 | 0 | 0 | 0 | 0 | 0
Battery | 16 | 6 | 0 | 0 | 0 | 0 | 0 | 0 | 0 | 0 | 0 | 0 | 0 | 0 | 0 | 0 | 0 | 0 | 0 | 0 | 0 | 0 | 0 | 0 | 0 | 0
Battery | 16 | 7 | 0 | 0 | 0 | 0 | 0 | 0 | 0 | 0 | 0 | 0 | 0 | 0 | 0 | 0 | 0 | 0 | 0 | 0 | 0 | 0 | 0 | 0 | 0 | 0
Battery | 16 | 8 | 0 | 0 | 0 | 0 | 0 | 0 | 0 | 0 | 0 | 0 | 0 | 0 | 0 | 0 | 0 | 0 | 0 | 0 | 0 | 0 | 0 | 0 | 0 | 0
Battery | 16 | 9 | 0 | 0 | 0 | 0 | 0 | 0 | 0 | 0 | 0 | 0 | 0 | 0 | 0 | 0 | 0 | 0 | 0 | 0 | 0 | 0 | 0 | 0 | 0 | 0
Battery | 16 | 10 | 0 | 0 | 0 | 0 | 0 | 0 | 0 | 0 | 0 | 0 | 0 | 0 | 0 | 0 | 0 | 0 | 0 | 0 | 0 | 0 | 0 | 0 | 0 | 0
Battery | 16 | 11 | 0 | 0 | 0 | 0 | 0 | 0 | 0 | 0 | 0 | 0 | 0 | 0 | 0 | 0 | 0 | 0 | 0 | 0 | 0 | 0 | 0 | 0 | 0 | 0
Battery | 17 | 0 | 0 | 0 | 0 | 0 | 0 | 0 | 0 | 0 | 0 | 0 | 0 | 0 | 0 | 0 | 0 | 0 | 0 | 0 | 0 | 0 | 0 | 0 | 0 | 0
Battery | 17 | 1 | 0 | 0 | 0 | 0 | 0 | 0 | 0 | 0 | 0 | 0 | 0 | 0 | 0 | 0 | 0 | 0 | 0 | 0 | 0 | 0 | 0 | 0 | 0 | 0
Battery | 17 | 2 | 0 | 0 | 0 | 0 | 0 | 0 | 0 | 0 | 0 | 0 | 0 | 0 | 0 | 0 | 0 | 0 | 0 | 0 | 0 | 0 | 0 | 0 | 0 | 0
Battery | 17 | 3 | 0 | 0 | 0 | 0 | 0 | 0 | 0 | 0 | 0 | 0 | 0 | 0 | 0 | 0 | 0 | 0 | 0 | 0 | 0 | 0 | 0 | 0 | 0 | 0
Battery | 17 | 4 | 0 | 0 | 0 | 0 | 0 | 0 | 0 | 0 | 0 | 0 | 0 | 0 | 0 | 0 | 0 | 0 | 0 | 0 | 0 | 0 | 0 | 0 | 0 | 0
Battery | 17 | 5 | 0 | 0 | 0 | 0 | 0 | 0 | 0 | 0 | 0 | 0 | 0 | 0 | 0 | 0 | 0 | 0 | 0 | 0 | 0 | 0 | 0 | 0 | 0 | 0
Battery | 17 | 6 | 0 | 0 | 0 | 0 | 0 | 0 | 0 | 0 | 0 | 0 | 0 | 0 | 0 | 0 | 0 | 0 | 0 | 0 | 0 | 0 | 0 | 0 | 0 | 0
Battery | 17 | 7 | 0 | 0 | 0 | 0 | 0 | 0 | 0 | 0 | 0 | 0 | 0 | 0 | 0 | 0 | 0 | 0 | 0 | 0 | 0 | 0 | 0 | 0 | 0 | 0
Battery | 17 | 8 | 0 | 0 | 0 | 0 | 0 | 0 | 0 | 0 | 0 | 0 | 0 | 0 | 0 | 0 | 0 | 0 | 0 | 0 | 0 | 0 | 0 | 0 | 0 | 0
Battery | 17 | 9 | 0 | 0 | 0 | 0 | 0 | 0 | 0 | 0 | 0 | 0 | 0 | 0 | 0 | 0 | 0 | 0 | 0 | 0 | 0 | 0 | 0 | 0 | 0 | 0
Battery | 17 | 10 | 0 | 0 | 0 | 0 | 0 | 0 | 0 | 0 | 0 | 0 | 0 | 0 | 0 | 0 | 0 | 0 | 0 | 0 | 0 | 0 | 0 | 0 | 0 | 0
Battery | 17 | 11 | 0 | 0 | 0 | 0 | 0 | 0 | 0 | 0 | 0 | 0 | 0 | 0 | 0 | 0 | 0 | 0 | 0 | 0 | 0 | 0 | 0 | 0 | 0 | 0
Battery | 18 | 0 | 0 | 0 | 0 | 0 | 0 | 0 | 0 | 0 | 0 | 0 | 0 | 0 | 0 | 0 | 0 | 0 | 0 | 0 | 0 | 0 | 0 | 0 | 0 | 0
Battery | 18 | 1 | 0 | 0 | 0 | 0 | 0 | 0 | 0 | 0 | 0 | 0 | 0 | 0 | 0 | 0 | 0 | 0 | 0 | 0 | 0 | 0 | 0 | 0 | 0 | 0
Battery | 18 | 2 | 0 | 0 | 0 | 0 | 0 | 0 | 0 | 0 | 0 | 0 | 0 | 0 | 0 | 0 | 0 | 0 | 0 | 0 | 0 | 0 | 0 | 0 | 0 | 0
Battery | 18 | 3 | 0 | 0 | 0 | 0 | 0 | 0 | 0 | 0 | 0 | 0 | 0 | 0 | 0 | 0 | 0 | 0 | 0 | 0 | 0 | 0 | 0 | 0 | 0 | 0
Battery | 18 | 4 | 0 | 0 | 0 | 0 | 0 | 0 | 0 | 0 | 0 | 0 | 0 | 0 | 0 | 0 | 0 | 0 | 0 | 0 | 0 | 0 | 0 | 0 | 0 | 0
Battery | 18 | 5 | 0 | 0 | 0 | 0 | 0 | 0 | 0 | 0 | 0 | 0 | 0 | 0 | 0 | 0 | 0 | 0 | 0 | 0 | 0 | 0 | 0 | 0 | 0 | 0
Battery | 18 | 6 | 0 | 0 | 0 | 0 | 0 | 0 | 0 | 0 | 0 | 0 | 0 | 0 | 0 | 0 | 0 | 0 | 0 | 0 | 0 | 0 | 0 | 0 | 0 | 0
Battery | 18 | 7 | 0 | 0 | 0 | 0 | 0 | 0 | 0 | 0 | 0 | 0 | 0 | 0 | 0 | 0 | 0 | 0 | 0 | 0 | 0 | 0 | 0 | 0 | 0 | 0
Battery | 18 | 8 | 0 | 0 | 0 | 0 | 0 | 0 | 0 | 0 | 0 | 0 | 0 | 0 | 0 | 0 | 0 | 0 | 0 | 0 | 0 | 0 | 0 | 0 | 0 | 0
Battery | 18 | 9 | 0 | 0 | 0 | 0 | 0 | 0 | 0 | 0 | 0 | 0 | 0 | 0 | 0 | 0 | 0 | 0 | 0 | 0 | 0 | 0 | 0 | 0 | 0 | 0
Battery | 18 | 10 | 0 | 0 | 0 | 0 | 0 | 0 | 0 | 0 | 0 | 0 | 0 | 0 | 0 | 0 | 0 | 0 | 0 | 0 | 0 | 0 | 0 | 0 | 0 | 0
Battery | 18 | 11 | 0 | 0 | 0 | 0 | 0 | 0 | 0 | 0 | 0 | 0 | 0 | 0 | 0 | 0 | 0 | 0 | 0 | 0 | 0 | 0 | 0 | 0 | 0 | 0
Battery | 19 | 0 | 0 | 0 | 0 | 0 | 0 | 0 | 0 | 0 | 0 | 0 | 0 | 0 | 0 | 0 | 0 | 0 | 0 | 0 | 0 | 0 | 0 | 0 | 0 | 0
Battery | 19 | 1 | 0 | 0 | 0 | 0 | 0 | 0 | 0 | 0 | 0 | 0 | 0 | 0 | 0 | 0 | 0 | 0 | 0 | 0 | 0 | 0 | 0 | 0 | 0 | 0
Battery | 19 | 2 | 0 | 0 | 0 | 0 | 0 | 0 | 0 | 0 | 0 | 0 | 0 | 0 | 0 | 0 | 0 | 0 | 0 | 0 | 0 | 0 | 0 | 0 | 0 | 0
Battery | 19 | 3 | 0 | 0 | 0 | 0 | 0 | 0 | 0 | 0 | 0 | 0 | 0 | 0 | 0 | 0 | 0 | 0 | 0 | 0 | 0 | 0 | 0 | 0 | 0 | 0
Battery | 19 | 4 | 0 | 0 | 0 | 0 | 0 | 0 | 0 | 0 | 0 | 0 | 0 | 0 | 0 | 0 | 0 | 0 | 0 | 0 | 0 | 0 | 0 | 0 | 0 | 0
Battery | 19 | 5 | 0 | 0 | 0 | 0 | 0 | 0 | 0 | 0 | 0 | 0 | 0 | 0 | 0 | 0 | 0 | 0 | 0 | 0 | 0 | 0 | 0 | 0 | 0 | 0
Battery | 19 | 6 | 0 | 0 | 0 | 0 | 0 | 0 | 0 | 0 | 0 | 0 | 0 | 0 | 0 | 0 | 0 | 0 | 0 | 0 | 0 | 0 | 0 | 0 | 0 | 0
Battery | 19 | 7 | 0 | 0 | 0 | 0 | 0 | 0 | 0 | 0 | 0 | 0 | 0 | 0 | 0 | 0 | 0 | 0 | 0 | 0 | 0 | 0 | 0 | 0 | 0 | 0
Battery | 19 | 8 | 0 | 0 | 0 | 0 | 0 | 0 | 0 | 0 | 0 | 0 | 0 | 0 | 0 | 0 | 0 | 0 | 0 | 0 | 0 | 0 | 0 | 0 | 0 | 0
Battery | 19 | 9 | 0 | 0 | 0 | 0 | 0 | 0 | 0 | 0 | 0 | 0 | 0 | 0 | 0 | 0 | 0 | 0 | 0 | 0 | 0 | 0 | 0 | 0 | 0 | 0
Battery | 19 | 10 | 0 | 0 | 0 | 0 | 0 | 0 | 0 | 0 | 0 | 0 | 0 | 0 | 0 | 0 | 0 | 0 | 0 | 0 | 0 | 0 | 0 | 0 | 0 | 0
Battery | 19 | 11 | 0 | 0 | 0 | 0 | 0 | 0 | 0 | 0 | 0 | 0 | 0 | 0 | 0 | 0 | 0 | 0 | 0 | 0 | 0 | 0 | 0 | 0 | 0 | 0

## State of Charge
Generation Technology | Year | Day | Hour 0 | Hour 1 | Hour 2 | Hour 3 | Hour 4 | Hour 5 | Hour 6 | Hour 7 | Hour 8 | Hour 9 | Hour 10 | Hour 11 | Hour 12 | Hour 13 | Hour 14 | Hour 15 | Hour 16 | Hour 17 | Hour 18 | Hour 19 | Hour 20 | Hour 21 | Hour 22 | Hour 23
Battery | 0 | 0 | 3.1702 | 3.1702 | 3.1702 | 3.1702 | 3.1702 | 3.1702 | 3.1702 | 3.1702 | 0 | 1.1062 | 5.648 | 10.9615 | 17.4438 | 23.8241 | 28.7999 | 30.7997 | 30.7997 | 26.4222 | 25.3439 | 22.6144 | 19.3213 | 12.0778 | 10.5571 | 3.3136
Battery | 0 | 1 | 2.8155 | 2.8155 | 2.8155 | 2.8155 | 2.8155 | 2.8155 | 2.8155 | 2.8155 | 0 | 1.5175 | 6.4275 | 12.0826 | 18.5649 | 25.0472 | 30.1971 | 32.0914 | 32.0914 | 28.3159 | 26.8664 | 23.7004 | 20.0555 | 12.812 | 10.7438 | 3.5003
Battery | 0 | 2 | 8.2555 | 8.2555 | 8.2555 | 8.2555 | 4.4377 | 4.4377 | 0 | 0 | 0 | 0 | 6.4823 | 12.9646 | 19.4469 | 24.143 | 30.6253 | 35.7752 | 37.2727 | 34.1822 | 27.0645 | 25.6907 | 18.4472 | 16.8318 | 9.5883 | 9.556
Battery | 0 | 3 | 6.5123 | 6.5123 | 6.5123 | 6.5123 | 3.5096 | 3.5096 | 0 | 0 | 0 | 0 | 6.4823 | 12.9646 | 19.4469 | 22.6797 | 29.162 | 35.1292 | 37.2727 | 34.9707 | 28.287 | 27.4884 | 20.2449 | 18.9477 | 12.4765 | 12.4765
Battery | 0 | 4 | 5.3327 | 5.3327 | 0 | 0 | 0 | 0 | 0 | 0 | 0 | 0 | 6.4823 | 12.9646 | 19.4469 | 22.2053 | 28.6876 | 34.7785 | 37.2727 | 35.4724 | 29.0276 | 27.6924 | 20.4489 | 18.1852 | 13.2202 | 12.4006
Battery | 0 | 5 | 6.0705 | 5.1321 | 0 | 0 | 0 | 0 | 0 | 0 | 0 | 4.9951 | 5.5164 | 11.9987 | 18.481 | 24.9633 | 31.4456 | 36.1175 | 37.2727 | 34.0864 | 33.634 | 26.3906 | 22.2436 | 18.3263 | 15.1904 | 7.9469
Battery | 0 | 6 | 6.6939 | 4.5097 | 2.8119 | 1.7083 | 0.97787 | 0.42079 | 0 | 0 | 0 | 3.6021 | 9.8814 | 16.0088 | 22.4911 | 28.9734 | 34.2998 | 37.2727 | 36.717 | 36.717 | 34.8364 | 30.606 | 24.4051 | 19.3037 | 14.9961 | 10.5771
Battery | 0 | 7 | 7.2378 | 5.0364 | 3.3225 | 2.1668 | 1.3929 | 0.78201 | 0 | 0 | 0 | 2.2904 | 8.7727 | 15.255 | 21.7373 | 28.2196 | 33.948 | 37.2727 | 37.2727 | 37.2727 | 35.2271 | 30.6572 | 25.1671 | 19.9742 | 15.6299 | 11.1409
Battery | 0 | 8 | 3.0492 | 1.6824 | 0.83479 | 0.53401 | 0.53401 | 0.53401 | 0 | 0 | 0 | 0.24795 | 6.7302 | 13.2125 | 19.6948 | 26.1771 | 32.6594 | 37.0374 | 37.2727 | 32.3132 | 30.2132 | 26.0664 | 20.9575 | 13.714 | 9.9965 | 5.9699
Battery | 0 | 9 | 6.7611 | 6.7611 | 0.60247 | 0.60247 | 0.60247 | 0.60247 | 0 | 0 | 0 | 1.2094 | 7.6917 | 14.174 | 20.6563 | 27.1386 | 33.6209 | 37.2727 | 36.8822 | 31.4523 | 30.091 | 22.8475 | 19.165 | 16.1873 | 14.3834 | 7.1399
Battery | 0 | 10 | 5.7846 | 5.7846 | 5.7846 | 5.7846 | 2.2828 | 2.2828 | 2.2828 | 2.2828 | 0 | 2.5272 | 8.2952 | 14.7775 | 21.2598 | 27.7421 | 33.1287 | 35.6642 | 33.5794 | 26.7871 | 25.496 | 23.197 | 20.6547 | 13.4113 | 13.028 | 5.7846
Battery | 0 | 11 | 5.2408 | 5.2408 | 5.2408 | 5.2408 | 0 | 0 | 0 | 0 | 0 | 1.5104 | 6.6865 | 12.486 | 18.9683 | 25.0816 | 29.5108 | 30.6096 | 30.6096 | 29.3342 | 27.3056 | 23.0444 | 18.9883 | 15.5383 | 13.2128 | 5.9694
Battery | 1 | 0 | 3.0203 | 3.0203 | 3.0203 | 3.0203 | 3.0203 | 3.0203 | 3.0203 | 3.0203 | 0 | 1.6119 | 6.9896 | 13.2847 | 20.8549 | 28.3071 | 34.2185 | 36.8626 | 36.8626 | 31.1258 | 29.5913 | 26.3195 | 22.4553 | 13.9962 | 12.0054 | 3.5464
Battery | 1 | 1 | 2.6313 | 2.6313 | 2.6313 | 2.6313 | 2.6313 | 2.6313 | 2.6313 | 2.6313 | 0 | 2.0635 | 7.8407 | 14.5059 | 22.0761 | 29.6463 | 35.7383 | 38.2588 | 38.2588 | 33.2347 | 31.2851 | 27.5326 | 23.2784 | 14.8193 | 12.227 | 3.7679
Battery | 1 | 2 | 8.4888 | 8.4888 | 3.8975 | 3.8975 | 0 | 0 | 0 | 0 | 0 | 0 | 7.5702 | 15.1403 | 22.7105 | 29.9489 | 37.519 | 43.5675 | 45.6157 | 42.6729 | 35.3369 | 33.5003 | 25.0412 | 22.9461 | 15.6931 | 15.2707
Battery | 1 | 3 | 6.7284 | 6.7284 | 3.0195 | 3.0195 | 3.0195 | 0 | 0 | 0 | 0 | 7.5702 | 7.5702 | 15.1403 | 22.7105 | 30.2807 | 36.0031 | 42.9021 | 45.6157 | 43.4886 | 36.5745 | 28.1154 | 25.8898 | 17.4307 | 16.9231 | 9.4834
Battery | 1 | 4 | 9.9523 | 9.9523 | 4.4305 | 4.4305 | 0 | 0 | 0 | 0 | 0 | 7.5303 | 7.5303 | 15.1005 | 22.6707 | 30.2408 | 35.4187 | 42.4862 | 45.6157 | 44.0741 | 37.4609 | 35.6315 | 27.1725 | 24.3468 | 18.6053 | 17.2966
Battery | 1 | 5 | 10.3326 | 8.8508 | 0.39173 | 0 | 0 | 0 | 0 | 0 | 0 | 5.9907 | 8.0999 | 15.6701 | 23.2402 | 30.8104 | 38.3806 | 43.9239 | 45.6157 | 42.5887 | 41.7137 | 34.4959 | 29.6537 | 25.0467 | 21.2584 | 12.7993
Battery | 1 | 6 | 10.0509 | 7.2478 | 4.9558 | 3.2879 | 2.012 | 0.91823 | 0 | 0 | 0.11137 | 4.4476 | 11.718 | 18.9048 | 26.475 | 34.0452 | 40.3374 | 44.048 | 44.048 | 44.1055 | 41.7003 | 36.7756 | 30.6875 | 24.822 | 19.7887 | 14.6384
Battery | 1 | 7 | 10.6308 | 7.8124 | 5.5054 | 3.7832 | 2.4607 | 1.3085 | 0 | 0 | 0 | 4.6398 | 11.9173 | 19.4874 | 27.0576 | 34.6278 | 41.3665 | 45.4677 | 45.6157 | 45.6157 | 43.0313 | 37.7434 | 31.4792 | 25.5229 | 20.4558 | 15.2358
Battery | 1 | 8 | 5.9594 | 4.022 | 2.6298 | 1.8119 | 1.3772 | 1.0604 | 0 | 0 | 0 | 5.3486 | 9.3998 | 16.97 | 24.5401 | 32.1103 | 39.6805 | 44.9147 | 45.6157 | 40.6668 | 38.0043 | 33.1666 | 27.311 | 18.8519 | 14.4498 | 9.5283
Battery | 1 | 9 | 10.0238 | 10.0238 | 3.5836 | 3.5836 | 3.5836 | 3.5836 | 0 | 0 | 0 | 3.4233 | 10.9935 | 18.5637 | 26.1339 | 33.704 | 41.2214 | 45.6082 | 45.6157 | 40.0955 | 38.1861 | 29.7271 | 25.3703 | 21.753 | 19.3693 | 10.9102
Battery | 1 | 10 | 10.8942 | 10.8942 | 6.6468 | 6.6468 | 6.6468 | 6.6468 | 2.1327 | 2.1327 | 0 | 3.0889 | 9.7347 | 17.3049 | 24.875 | 32.4452 | 38.7157 | 41.8603 | 39.998 | 32.3178 | 30.4839 | 27.597 | 24.4633 | 19.2696 | 18.4249 | 10.8942
Battery | 1 | 11 | 5.4757 | 5.4757 | 5.4757 | 5.4757 | 0 | 0 | 0 | 0 | 0 | 1.9917 | 8.0017 | 14.7587 | 22.3289 | 29.4271 | 34.6739 | 36.2641 | 36.2641 | 34.4472 | 31.8259 | 26.9658 | 22.2137 | 18.1012 | 15.1752 | 6.7161
Battery | 2 | 0 | 3.2719 | 3.2719 | 3.2719 | 3.2719 | 3.2719 | 3.2719 | 3.2719 | 3.2719 | 0 | 1.5415 | 6.9824 | 13.3497 | 20.9198 | 28.49 | 34.4657 | 37.0606 | 37.0606 | 31.2074 | 29.7436 | 26.4567 | 22.548 | 14.0889 | 12.1437 | 3.6846
Battery | 2 | 1 | 2.8709 | 2.8709 | 2.8709 | 2.8709 | 2.8709 | 2.8709 | 2.8709 | 2.8709 | 0 | 2.0073 | 7.8612 | 14.6112 | 22.1813 | 29.7515 | 35.9152 | 38.382 | 38.382 | 33.3888 | 31.4967 | 27.7117 | 23.3995 | 14.9405 | 12.3714 | 3.9124
Battery | 2 | 2 | 8.981 | 8.981 | 4.1251 | 4.1251 | 0 | 0 | 0 | 0 | 0 | 0 | 7.5702 | 15.1403 | 22.7105 | 29.9176 | 37.4878 | 43.6232 | 45.6157 | 42.4285 | 34.6848 | 32.9015 | 24.4424 | 22.389 | 16.4408 | 16.1407
Battery | 2 | 3 | 8.6711 | 8.6711 | 4.7362 | 4.7362 | 4.7362 | 1.528 | 0 | 0 | 0 | 7.5702 | 7.5702 | 15.1403 | 22.7105 | 30.2807 | 35.8972 | 42.9241 | 45.6157 | 43.2849 | 35.9927 | 27.5336 | 25.3542 | 16.8951 | 16.5151 | 8.6711
Battery | 2 | 4 | 6.4519 | 6.4519 | 4.6769 | 4.6769 | 0 | 0 | 0 | 0 | 0 | 7.5702 | 7.5702 | 15.1403 | 22.7105 | 30.2807 | 35.3112 | 42.5026 | 45.6157 | 43.8812 | 36.8892 | 35.1231 | 26.664 | 23.8583 | 15.3992 | 14.186
Battery | 2 | 5 | 10.0756 | 8.6949 | 0.23582 | 0 | 0 | 0 | 0 | 0 | 0 | 6.0886 | 8.1222 | 15.6924 | 23.2626 | 30.8328 | 38.4029 | 44.0036 | 45.6157 | 42.3293 | 41.5539 | 34.3269 | 29.4153 | 24.7523 | 20.9496 | 12.4905
Battery | 2 | 6 | 9.4915 | 6.7273 | 4.4996 | 2.9272 | 1.7664 | 0.79677 | 0 | 0 | 0 | 4.3594 | 11.7568 | 19.0399 | 26.6101 | 34.1803 | 40.5429 | 44.2334 | 44.2334 | 44.2334 | 41.8602 | 36.8602 | 30.6445 | 24.6646 | 19.5589 | 14.3303
Battery | 2 | 7 | 10.0972 | 7.3161 | 5.0721 | 3.4426 | 2.2331 | 1.2027 | 0 | 0 | 0 | 4.4174 | 11.9875 | 19.5577 | 27.1279 | 34.6981 | 41.5217 | 45.6157 | 45.6157 | 45.6157 | 43.0568 | 37.6777 | 31.2763 | 25.1996 | 20.057 | 14.7542
Battery | 2 | 8 | 5.1969 | 3.3395 | 2.0545 | 1.3726 | 1.0931 | 0.93751 | 0 | 0 | 0 | 1.9103 | 9.4805 | 17.0506 | 24.6208 | 32.191 | 39.7611 | 45.0364 | 45.6157 | 40.3311 | 37.6983 | 32.7901 | 26.8153 | 18.3562 | 13.9099 | 8.7673
Battery | 2 | 9 | 9.7565 | 9.7565 | 2.9866 | 2.9866 | 2.9866 | 2.9866 | 0 | 0 | 0 | 3.3502 | 10.9203 | 18.4905 | 26.0607 | 33.6309 | 41.201 | 45.6157 | 45.4802 | 39.6227 | 37.7882 | 29.3291 | 24.9278 | 21.3032 | 18.9735 | 10.5144
Battery | 2 | 10 | 9.2541 | 9.2541 | 4.766 | 4.766 | 4.766 | 4.766 | 0 | 0 | 0 | 3.0948 | 9.8702 | 17.4404 | 25.0106 | 32.5808 | 38.9526 | 42.0881 | 40.0208 | 31.9296 | 30.1738 | 27.3108 | 24.1862 | 17.9144 | 17.1867 | 9.2541
Battery | 2 | 11 | 5.7574 | 5.7574 | 5.7574 | 5.7574 | 0 | 0 | 0 | 0 | 0 | 1.9499 | 8.0599 | 14.9219 | 22.4921 | 29.7087 | 35.0103 | 36.5285 | 36.5285 | 34.7898 | 32.2112 | 27.211 | 22.3956 | 18.2507 | 15.35 | 6.8909
Battery | 3 | 0 | 3.5478 | 3.5478 | 3.5478 | 3.5478 | 3.5478 | 3.5478 | 3.5478 | 3.5478 | 0 | 1.3614 | 6.6893 | 12.9038 | 20.474 | 27.9396 | 33.7976 | 36.2319 | 36.2319 | 30.9435 | 29.6227 | 26.3865 | 22.4971 | 14.0381 | 12.2147 | 3.7556
Battery | 3 | 1 | 3.18 | 3.18 | 3.18 | 3.18 | 3.18 | 3.18 | 3.18 | 3.18 | 0 | 1.7964 | 7.5034 | 14.0682 | 21.6384 | 29.2085 | 35.2088 | 37.46 | 37.46 | 33.3351 | 31.5557 | 27.7886 | 23.4684 | 15.0093 | 12.5217 | 4.0626
Battery | 3 | 2 | 10.0588 | 10.0588 | 5.0017 | 5.0017 | 5.0017 | 5.0017 | 0 | 0 | 0 | 0 | 7.5702 | 15.1403 | 22.7105 | 30.1332 | 37.7034 | 43.7659 | 45.6157 | 42.1866 | 34.0955 | 32.4421 | 23.983 | 22.0444 | 17.6244 | 17.5304
Battery | 3 | 3 | 9.0033 | 9.0033 | 4.9199 | 3.3238 | 3.3238 | 0 | 0 | 0 | 0 | 7.5702 | 7.5702 | 15.1403 | 22.7105 | 30.2807 | 36.2015 | 43.1101 | 45.6157 | 42.9997 | 35.3357 | 34.2909 | 25.8318 | 24.2282 | 15.7691 | 15.7691
Battery | 3 | 4 | 5.7842 | 5.7842 | 4.8811 | 4.8811 | 0 | 0 | 0 | 0 | 0 | 7.5702 | 7.5702 | 15.1403 | 22.7105 | 30.2807 | 35.6071 | 42.6789 | 45.6157 | 43.6189 | 36.2653 | 34.6159 | 26.1569 | 23.4108 | 14.9517 | 13.8781
Battery | 3 | 5 | 9.7903 | 8.5238 | 0.064706 | 0 | 0 | 0 | 0 | 0 | 0 | 5.91 | 8.622 | 16.1922 | 23.7624 | 31.3325 | 38.9027 | 44.2828 | 45.6157 | 41.9527 | 41.2794 | 34.0938 | 29.1229 | 24.411 | 20.6017 | 12.1426
Battery | 3 | 6 | 8.9251 | 6.2013 | 4.0411 | 2.5689 | 1.529 | 0.68944 | 0 | 0 | 0 | 4.0821 | 11.6522 | 18.6302 | 26.2004 | 33.5884 | 39.6485 | 43.0023 | 43.0023 | 43.9892 | 41.6226 | 36.5554 | 30.2103 | 24.1103 | 18.9277 | 13.6161
Battery | 3 | 7 | 9.5503 | 6.8098 | 4.633 | 3.1011 | 2.0097 | 1.106 | 0 | 0 | 0 | 4.4068 | 11.977 | 19.3772 | 26.9474 | 34.5176 | 41.0568 | 44.834 | 44.834 | 45.6157 | 43.0699 | 37.6075 | 31.0682 | 24.8683 | 19.6487 | 14.2605
Battery | 3 | 8 | 4.3913 | 2.6223 | 1.4544 | 0.91966 | 0.8074 | 0.8074 | 0 | 0 | 0 | 2.5042 | 10.0744 | 17.6446 | 25.2148 | 32.7849 | 40.3551 | 45.3706 | 45.6157 | 43.0058 | 40.4176 | 35.4518 | 29.3634 | 20.9043 | 16.4181 | 7.9591
Battery | 3 | 9 | 9.2931 | 9.2931 | 2.1939 | 2.1939 | 2.1939 | 2.1939 | 0 | 0 | 0 | 3.6977 | 11.2679 | 18.838 | 26.4082 | 33.9784 | 41.4396 | 45.6157 | 45.1402 | 38.8758 | 37.138 | 28.6789 | 24.243 | 20.6225 | 18.3619 | 9.9029
Battery | 3 | 10 | 11.4992 | 11.4992 | 11.4992 | 11.4992 | 7.5538 | 7.5538 | 2.5807 | 2.5807 | 0 | 2.94 | 9.6028 | 17.1729 | 24.7431 | 32.3133 | 38.5133 | 41.4246 | 39.0129 | 30.5538 | 28.8999 | 26.0853 | 22.9989 | 14.5398 | 13.9779 | 11.4992
Battery | 3 | 11 | 4.7603 | 4.7603 | 4.7603 | 4.7603 | 4.7603 | 4.7603 | 4.7603 | 4.7603 | 0 | 1.6954 | 7.6054 | 14.2235 | 21.7098 | 28.6982 | 33.7516 | 34.9779 | 34.9779 | 33.328 | 30.8055 | 22.3464 | 17.4746 | 13.3079 | 10.4497 | 5.7598
Battery | 4 | 0 | 11.9749 | 11.9749 | 11.9749 | 11.9749 | 7.9575 | 7.9575 | 2.9746 | 2.9746 | 0 | 1.8691 | 7.7934 | 14.5793 | 22.1495 | 29.7196 | 36.3692 | 39.601 | 37.068 | 28.957 | 28.5143 | 26.0329 | 22.8627 | 14.4036 | 13.4954 | 11.9749
Battery | 4 | 1 | 9.7114 | 9.7114 | 3.3735 | 3.3735 | 3.3735 | 3.3735 | 0 | 0 | 0 | 2.0434 | 8.0453 | 14.8921 | 22.4622 | 30.0324 | 36.4326 | 39.0644 | 39.0644 | 31.116 | 30.0021 | 26.7975 | 23.0196 | 20.0721 | 18.2669 | 9.8078
Battery | 4 | 2 | 11.6458 | 11.6458 | 7.2242 | 7.2242 | 3.5484 | 0 | 0 | 0 | 0 | 0 | 7.5702 | 15.1403 | 22.7105 | 28.5363 | 36.1064 | 43.0013 | 45.6157 | 42.9452 | 35.4182 | 34.6869 | 26.2278 | 25.1618 | 18.5064 | 18.5064
Battery | 4 | 3 | 8.5057 | 8.5057 | 5.2487 | 2.5328 | 2.5328 | 0 | 0 | 0 | 0 | 7.5702 | 7.5702 | 15.1403 | 22.7105 | 30.2807 | 35.8186 | 42.9297 | 45.6157 | 43.1302 | 35.5514 | 27.0923 | 25.5938 | 17.1347 | 14.7055 | 14.7055
Battery | 4 | 4 | 10.3037 | 10.3037 | 4.4937 | 4.4937 | 0 | 0 | 0 | 0 | 0 | 7.5702 | 7.5702 | 15.1403 | 22.7105 | 30.2807 | 34.9099 | 42.3178 | 45.6157 | 44.025 | 36.9889 | 35.9966 | 27.5376 | 25.2511 | 18.7527 | 18.2269
Battery | 4 | 5 | 9.549 | 8.4591 | 0 | 0 | 0 | 0 | 0 | 0 | 0 | 5.71 | 8.7671 | 16.3373 | 23.9074 | 31.4776 | 39.0478 | 44.3576 | 45.6157 | 41.8671 | 41.583 | 33.5926 | 28.6777 | 23.9908 | 20.2374 | 11.7783
Battery | 4 | 6 | 8.5604 | 5.8419 | 3.718 | 2.3186 | 1.374 | 0.63775 | 0 | 0 | 0 | 3.5647 | 11.1348 | 17.509 | 24.7477 | 31.5439 | 37.0299 | 39.8228 | 41.4454 | 44.1537 | 41.8305 | 36.8152 | 30.3519 | 24.0932 | 18.7885 | 13.3477
Battery | 4 | 7 | 9.1848 | 6.4697 | 4.3423 | 2.8833 | 1.8771 | 1.0618 | 0 | 0 | 0 | 3.9338 | 11.5039 | 19.0741 | 26.6443 | 34.2145 | 40.291 | 43.6322 | 43.6322 | 45.6157 | 43.1852 | 37.7414 | 31.092 | 24.7677 | 19.4591 | 13.9667
Battery | 4 | 8 | 3.72 | 2.0595 | 1.0305 | 0.66777 | 0.66777 | 0.66777 | 0 | 0 | 0 | 3.002 | 10.5722 | 18.1423 | 25.7125 | 33.2827 | 40.8528 | 45.6157 | 45.5797 | 41.9957 | 39.6639 | 34.7869 | 28.6731 | 20.214 | 15.7276 | 7.2685
Battery | 4 | 9 | 9.6891 | 9.6891 | 2.4322 | 2.4322 | 2.4322 | 2.4322 | 0 | 0 | 0 | 4.2246 | 11.7948 | 19.365 | 26.9351 | 34.5053 | 41.7059 | 45.6157 | 44.8607 | 38.3846 | 36.9186 | 28.4595 | 24.0901 | 20.5719 | 18.4898 | 10.0308
Battery | 4 | 10 | 7.992 | 7.992 | 7.992 | 7.992 | 4.5575 | 4.5575 | 0 | 0 | 0 | 3.082 | 9.8431 | 17.4133 | 24.9835 | 32.5537 | 38.6798 | 41.4629 | 38.8654 | 31.1787 | 29.8193 | 27.2801 | 24.5198 | 16.0607 | 16.0607 | 7.992
Battery | 4 | 11 | 3.5092 | 3.5092 | 3.5092 | 3.5092 | 3.5092 | 3.5092 | 3.5092 | 3.5092 | 0 | 1.3279 | 6.8462 | 12.9949 | 20.0423 | 26.6241 | 31.2929 | 32.1706 | 32.1706 | 30.7192 | 28.3493 | 24.2265 | 19.3767 | 15.2895 | 12.6203 | 4.1613
Battery | 5 | 0 | 9.7522 | 9.7522 | 5.1047 | 5.1047 | 5.1047 | 5.1047 | 0.5898 | 0 | 0 | 2.1344 | 8.3908 | 15.463 | 23.0332 | 30.6033 | 37.7197 | 41.4283 | 39.2961 | 31.4127 | 31.4127 | 29.5023 | 26.8665 | 18.4074 | 18.2113 | 9.7522
Battery | 5 | 1 | 8.7279 | 8.7279 | 8.7279 | 8.7279 | 8.7279 | 8.7279 | 2.7951 | 2.7951 | 0 | 2.1006 | 8.1953 | 15.0993 | 22.6695 | 30.2396 | 36.7981 | 39.578 | 39.578 | 31.6282 | 31.0404 | 28.2549 | 24.8727 | 18.4639 | 17.187 | 8.7279
Battery | 5 | 2 | 11.1209 | 11.1209 | 7.0983 | 7.0983 | 7.0983 | 3.9685 | 0 | 0 | 0 | 0 | 7.5702 | 15.1403 | 22.7105 | 27.5519 | 35.1221 | 42.5345 | 45.6157 | 43.3994 | 36.1694 | 27.7103 | 26.8039 | 19.1046 | 19.1046 | 11.1209
Battery | 5 | 3 | 6.0283 | 6.0283 | 6.0283 | 3.898 | 1.9915 | 0 | 0 | 0 | 0 | 7.5702 | 7.5702 | 15.1403 | 22.7105 | 30.2807 | 35.7719 | 42.9139 | 45.6157 | 43.1004 | 35.4555 | 26.9964 | 25.9596 | 17.5006 | 11.9069 | 11.9069
Battery | 5 | 4 | 8.6967 | 8.6967 | 8.6967 | 8.6967 | 4.4191 | 0 | 0 | 0 | 0 | 0 | 7.5702 | 15.1403 | 22.7105 | 27.0656 | 34.6358 | 42.1695 | 45.6157 | 44.2017 | 37.2707 | 28.8116 | 27.0154 | 18.5563 | 17.7899 | 9.3308
Battery | 5 | 5 | 9.3807 | 8.4591 | 0 | 0 | 0 | 0 | 0 | 0 | 0 | 5.4263 | 9.1813 | 16.7514 | 24.3216 | 31.8918 | 39.462 | 44.565 | 45.6157 | 41.6423 | 41.6423 | 33.248 | 28.3552 | 23.6712 | 19.9574 | 11.4983
Battery | 5 | 6 | 8.1046 | 5.4042 | 3.3302 | 2.0183 | 1.1847 | 0.56821 | 0 | 0 | 0 | 3.0151 | 10.5853 | 16.3097 | 22.91 | 29.0676 | 33.9343 | 36.1217 | 41.5813 | 44.2641 | 41.9667 | 36.9673 | 30.3751 | 23.9609 | 18.5418 | 12.9795
Battery | 5 | 7 | 8.7333 | 6.0512 | 3.9831 | 2.6109 | 1.7072 | 0.9998 | 0 | 0 | 0 | 3.419 | 10.9892 | 18.5594 | 26.1296 | 33.0947 | 38.638 | 41.4709 | 42.7356 | 45.6157 | 43.2677 | 37.8107 | 31.0354 | 24.5797 | 19.1811 | 13.5848
Battery | 5 | 8 | 3.1469 | 1.5962 | 0.7087 | 0.52189 | 0.52189 | 0.52189 | 0 | 0 | 0 | 3.6625 | 11.2327 | 18.8028 | 26.373 | 33.9432 | 41.2089 | 45.6157 | 45.1622 | 41.227 | 39.0965 | 34.2663 | 28.0968 | 19.6377 | 15.1387 | 6.6796
Battery | 5 | 9 | 9.7548 | 9.7548 | 2.2728 | 2.2728 | 2.2728 | 2.2728 | 0 | 0 | 0 | 4.921 | 12.4912 | 20.0614 | 27.6315 | 35.2017 | 42.0544 | 45.6157 | 44.4883 | 37.7017 | 36.4678 | 28.0088 | 23.6774 | 20.2364 | 18.3089 | 9.8499
Battery | 5 | 10 | 7.4337 | 7.4337 | 7.4337 | 7.4337 | 4.3218 | 4.3218 | 0 | 0 | 0 | 3.0823 | 9.8037 | 17.3091 | 24.8793 | 32.4495 | 38.3845 | 40.9368 | 38.0484 | 29.8516 | 28.7428 | 26.4222 | 23.9146 | 15.4555 | 15.4555 | 7.4337
Battery | 5 | 11 | 1.1735 | 1.1735 | 1.1735 | 1.1735 | 1.1735 | 1.1735 | 1.1735 | 1.1735 | 0 | 0.91793 | 6.0026 | 11.6331 | 18.1865 | 24.3008 | 28.5233 | 28.9895 | 28.9895 | 27.7124 | 25.4738 | 21.3872 | 16.5356 | 12.5003 | 9.9846 | 1.5255
Battery | 6 | 0 | 12.3393 | 12.3393 | 8.1736 | 8.1736 | 5.1493 | 5.1493 | 5.1493 | 0 | 0 | 2.3862 | 8.9619 | 16.3035 | 23.8737 | 31.4439 | 39.014 | 43.1874 | 41.4403 | 33.7673 | 33.7673 | 25.3082 | 23.2115 | 20.7983 | 20.7983 | 12.3393
Battery | 6 | 1 | 8.9697 | 8.9697 | 8.4419 | 8.4419 | 8.4419 | 8.4419 | 2.7285 | 2.7285 | 0 | 2.1404 | 8.311 | 15.2512 | 22.8214 | 30.3916 | 37.0902 | 40.0003 | 40.0003 | 32.0281 | 31.9756 | 29.6131 | 26.6289 | 18.1698 | 17.4288 | 8.9697
Battery | 6 | 2 | 9.9229 | 9.9229 | 6.2925 | 6.2925 | 6.2925 | 3.5765 | 0 | 0 | 0 | 0 | 7.5702 | 15.1403 | 22.7105 | 26.9375 | 34.5077 | 42.0779 | 45.6157 | 43.8423 | 36.8947 | 28.4356 | 28.2047 | 19.7456 | 19.7456 | 12.0033
Battery | 6 | 3 | 4.3294 | 4.3294 | 4.3294 | 2.7827 | 1.4519 | 0 | 0 | 0 | 0 | 7.5702 | 7.5702 | 15.1403 | 22.7105 | 30.2807 | 35.7584 | 42.9146 | 45.6157 | 43.0525 | 35.3226 | 26.8635 | 26.2963 | 17.8372 | 9.898 | 9.898
Battery | 6 | 4 | 8.3252 | 8.3252 | 8.3252 | 8.3252 | 4.2553 | 0 | 0 | 0 | 0 | 7.5702 | 7.5702 | 15.1403 | 22.7105 | 30.2807 | 34.4666 | 42.0368 | 45.6157 | 44.3624 | 37.5189 | 29.0598 | 27.6846 | 19.2255 | 18.8682 | 10.4091
Battery | 6 | 5 | 9.2422 | 8.4955 | 0.03638 | 0.03638 | 0.03638 | 0.03638 | 0 | 0 | 0 | 2.0721 | 9.6423 | 17.2124 | 24.7826 | 32.3528 | 39.923 | 44.7956 | 45.6157 | 41.393 | 41.393 | 32.9339 | 28.0606 | 23.3773 | 19.7032 | 11.2441
Battery | 6 | 6 | 7.6188 | 4.9387 | 2.9182 | 1.6993 | 0.98319 | 0.49366 | 0 | 0 | 0 | 7.5702 | 13.0837 | 18.1244 | 24.0525 | 31.6227 | 35.8373 | 37.3873 | 41.7175 | 44.3739 | 42.1015 | 37.1148 | 30.3868 | 23.8105 | 18.2728 | 12.5843
Battery | 6 | 7 | 8.2526 | 5.6057 | 3.6006 | 2.3206 | 1.5259 | 0.9331 | 0 | 0 | 0 | 2.8768 | 10.4469 | 16.04 | 22.8654 | 29.239 | 34.2176 | 36.5118 | 42.6649 | 45.6157 | 43.3505 | 37.8763 | 30.9678 | 24.3742 | 18.8813 | 13.1764
Battery | 6 | 8 | 2.5465 | 1.1107 | 0.37138 | 0.36878 | 0.36878 | 0.36878 | 0 | 0 | 0 | 4.1645 | 11.7346 | 19.1932 | 26.7634 | 34.3335 | 41.1999 | 45.2238 | 44.3227 | 40.4372 | 38.5113 | 33.7255 | 27.4947 | 19.0356 | 14.5222 | 6.0631
Battery | 6 | 9 | 9.0933 | 9.0933 | 1.369 | 1.369 | 1.369 | 1.369 | 1.369 | 1.369 | 0 | 4.5939 | 12.1641 | 19.7342 | 27.3044 | 34.8746 | 41.3545 | 44.5432 | 43.017 | 35.8953 | 34.9 | 31.4071 | 27.1125 | 19.3207 | 17.5524 | 9.0933
Battery | 6 | 10 | 11.8996 | 11.8996 | 11.8996 | 11.8996 | 9.105 | 9.105 | 5.0107 | 0 | 0 | 3.0679 | 9.7332 | 17.0907 | 24.6608 | 32.1108 | 37.8338 | 40.1342 | 36.9307 | 28.4716 | 27.62 | 25.5222 | 23.2709 | 14.8118 | 14.8118 | 11.8996
Battery | 6 | 11 | 0 | 0 | 0 | 0 | 0 | 0 | 0 | 0 | 0 | 0.48505 | 5.1122 | 10.1961 | 16.2274 | 21.8469 | 25.5965 | 25.6261 | 25.6261 | 24.5286 | 22.4251 | 18.3739 | 13.5178 | 9.5339 | 7.1748 | 0.043444
Battery | 7 | 0 | 9.2686 | 9.2686 | 4.5695 | 4.5695 | 4.5695 | 4.5695 | 0 | 0 | 0 | 1.7893 | 7.7534 | 14.3695 | 21.7817 | 29.1939 | 36.0686 | 39.5699 | 37.0808 | 28.7983 | 28.7983 | 27.3622 | 25.1252 | 17.5511 | 17.5511 | 9.2686
Battery | 7 | 1 | 5.1006 | 5.1006 | 5.1006 | 5.1006 | 0.2304 | 0.2304 | 0 | 0 | 0 | 1.5315 | 7.0846 | 13.2945 | 20.7067 | 28.1189 | 34.1233 | 36.3602 | 36.3602 | 28.0776 | 28.0353 | 25.5686 | 22.4469 | 14.1644 | 13.3831 | 5.1006
Battery | 7 | 2 | 11.2185 | 11.2185 | 7.1365 | 7.1365 | 7.1365 | 4.0252 | 0 | 0 | 0 | 0 | 7.4122 | 14.8244 | 22.2366 | 27.9166 | 35.3288 | 42.636 | 45.5722 | 43.163 | 35.5617 | 27.2792 | 26.9785 | 19.5011 | 19.5011 | 11.2185
Battery | 7 | 3 | 6.3215 | 6.3215 | 3.7536 | 1.8154 | 1.8154 | 0 | 0 | 0 | 0 | 7.4122 | 7.4122 | 14.8244 | 22.2366 | 29.6488 | 36.844 | 43.4306 | 45.5722 | 42.422 | 34.1394 | 25.8568 | 25.2938 | 17.0112 | 12.4434 | 12.4434
Battery | 7 | 4 | 9.6347 | 9.6347 | 9.6347 | 9.6347 | 5.1694 | 0.5262 | 0.5262 | 0 | 0 | 7.072 | 7.072 | 14.4842 | 21.8964 | 29.3086 | 35.5693 | 42.5966 | 45.5722 | 43.6845 | 36.198 | 27.9154 | 26.5087 | 18.2262 | 17.9172 | 9.6347
Battery | 7 | 5 | 8.8974 | 8.2826 | 0 | 0 | 0 | 0 | 0 | 0 | 0.058318 | 4.6219 | 12.0341 | 19.4463 | 26.8585 | 34.2707 | 41.2059 | 45.4088 | 45.5722 | 40.654 | 40.654 | 32.5254 | 27.5581 | 22.8035 | 19.1129 | 10.8304
Battery | 7 | 6 | 6.8543 | 4.2394 | 2.3162 | 1.234 | 0.67943 | 0.36295 | 0 | 0 | 0 | 7.4122 | 12.2856 | 16.5578 | 23.97 | 28.694 | 32.1706 | 34.7723 | 41.6066 | 44.2454 | 41.9386 | 36.8446 | 29.9618 | 23.2543 | 17.6402 | 11.868
Battery | 7 | 7 | 7.5101 | 4.9237 | 3.0124 | 1.865 | 1.2303 | 0.80939 | 0 | 0 | 0 | 7.4122 | 12.7937 | 17.6123 | 25.0245 | 30.6352 | 34.8684 | 36.4349 | 42.6403 | 45.5722 | 43.2735 | 37.6789 | 30.6012 | 23.8636 | 18.286 | 12.4878
Battery | 7 | 8 | 2.7586 | 1.4333 | 0.83921 | 0.83921 | 0.20702 | 0.20702 | 0 | 0 | 0 | 3.5649 | 10.5414 | 17.2479 | 24.6601 | 32.0723 | 38.2148 | 41.5444 | 41.5444 | 41.5444 | 39.6181 | 31.3355 | 24.9505 | 19.1166 | 14.5515 | 6.269
Battery | 7 | 9 | 10.0962 | 10.0962 | 1.9257 | 1.9257 | 1.9257 | 1.9257 | 1.9257 | 1.9257 | 0 | 4.0813 | 11.4935 | 18.9057 | 26.3179 | 33.7301 | 39.5796 | 42.1556 | 39.9573 | 32.2432 | 31.3303 | 27.8118 | 23.4571 | 20.0819 | 18.3788 | 10.0962
Battery | 7 | 10 | 10.4529 | 10.4529 | 10.4529 | 10.4529 | 7.3033 | 7.3033 | 2.8024 | 2.8024 | 0 | 2.5741 | 8.7204 | 15.4631 | 22.8753 | 29.7196 | 34.8545 | 36.5812 | 32.7382 | 32.7382 | 24.4556 | 22.3685 | 20.1008 | 19.094 | 10.8114 | 10.8114
Battery | 7 | 11 | 0 | 0 | 0 | 0 | 0 | 0 | 0 | 0 | 0 | 0 | 4.0749 | 8.5037 | 13.88 | 18.8491 | 21.9662 | 21.9662 | 21.9662 | 20.9507 | 18.8994 | 14.8064 | 9.8689 | 3.7252 | 1.3895 | 0
Battery | 8 | 0 | 0 | 0 | 0 | 0 | 0 | 0 | 0 | 0 | 0 | 0 | 0 | 0 | 0 | 0 | 0 | 0 | 0 | 0 | 0 | 0 | 0 | 0 | 0 | 0
Battery | 8 | 1 | 0 | 0 | 0 | 0 | 0 | 0 | 0 | 0 | 0 | 0 | 0 | 0 | 0 | 0 | 0 | 0 | 0 | 0 | 0 | 0 | 0 | 0 | 0 | 0
Battery | 8 | 2 | 0 | 0 | 0 | 0 | 0 | 0 | 0 | 0 | 0 | 0 | 0 | 0 | 0 | 0 | 0 | 0 | 0 | 0 | 0 | 0 | 0 | 0 | 0 | 0
Battery | 8 | 3 | 0 | 0 | 0 | 0 | 0 | 0 | 0 | 0 | 0 | 0 | 0 | 0 | 0 | 0 | 0 | 0 | 0 | 0 | 0 | 0 | 0 | 0 | 0 | 0
Battery | 8 | 4 | 0 | 0 | 0 | 0 | 0 | 0 | 0 | 0 | 0 | 0 | 0 | 0 | 0 | 0 | 0 | 0 | 0 | 0 | 0 | 0 | 0 | 0 | 0 | 0
Battery | 8 | 5 | 0 | 0 | 0 | 0 | 0 | 0 | 0 | 0 | 0 | 0 | 0 | 0 | 0 | 0 | 0 | 0 | 0 | 0 | 0 | 0 | 0 | 0 | 0 | 0
Battery | 8 | 6 | 0 | 0 | 0 | 0 | 0 | 0 | 0 | 0 | 0 | 0 | 0 | 0 | 0 | 0 | 0 | 0 | 0 | 0 | 0 | 0 | 0 | 0 | 0 | 0
Battery | 8 | 7 | 0 | 0 | 0 | 0 | 0 | 0 | 0 | 0 | 0 | 0 | 0 | 0 | 0 | 0 | 0 | 0 | 0 | 0 | 0 | 0 | 0 | 0 | 0 | 0
Battery | 8 | 8 | 0 | 0 | 0 | 0 | 0 | 0 | 0 | 0 | 0 | 0 | 0 | 0 | 0 | 0 | 0 | 0 | 0 | 0 | 0 | 0 | 0 | 0 | 0 | 0
Battery | 8 | 9 | 0 | 0 | 0 | 0 | 0 | 0 | 0 | 0 | 0 | 0 | 0 | 0 | 0 | 0 | 0 | 0 | 0 | 0 | 0 | 0 | 0 | 0 | 0 | 0
Battery | 8 | 10 | 0 | 0 | 0 | 0 | 0 | 0 | 0 | 0 | 0 | 0 | 0 | 0 | 0 | 0 | 0 | 0 | 0 | 0 | 0 | 0 | 0 | 0 | 0 | 0
Battery | 8 | 11 | 0 | 0 | 0 | 0 | 0 | 0 | 0 | 0 | 0 | 0 | 0 | 0 | 0 | 0 | 0 | 0 | 0 | 0 | 0 | 0 | 0 | 0 | 0 | 0
Battery | 9 | 0 | 0 | 0 | 0 | 0 | 0 | 0 | 0 | 0 | 0 | 0 | 0 | 0 | 0 | 0 | 0 | 0 | 0 | 0 | 0 | 0 | 0 | 0 | 0 | 0
Battery | 9 | 1 | 0 | 0 | 0 | 0 | 0 | 0 | 0 | 0 | 0 | 0 | 0 | 0 | 0 | 0 | 0 | 0 | 0 | 0 | 0 | 0 | 0 | 0 | 0 | 0
Battery | 9 | 2 | 0 | 0 | 0 | 0 | 0 | 0 | 0 | 0 | 0 | 0 | 0 | 0 | 0 | 0 | 0 | 0 | 0 | 0 | 0 | 0 | 0 | 0 | 0 | 0
Battery | 9 | 3 | 0 | 0 | 0 | 0 | 0 | 0 | 0 | 0 | 0 | 0 | 0 | 0 | 0 | 0 | 0 | 0 | 0 | 0 | 0 | 0 | 0 | 0 | 0 | 0
Battery | 9 | 4 | 0 | 0 | 0 | 0 | 0 | 0 | 0 | 0 | 0 | 0 | 0 | 0 | 0 | 0 | 0 | 0 | 0 | 0 | 0 | 0 | 0 | 0 | 0 | 0
Battery | 9 | 5 | 0 | 0 | 0 | 0 | 0 | 0 | 0 | 0 | 0 | 0 | 0 | 0 | 0 | 0 | 0 | 0 | 0 | 0 | 0 | 0 | 0 | 0 | 0 | 0
Battery | 9 | 6 | 0 | 0 | 0 | 0 | 0 | 0 | 0 | 0 | 0 | 0 | 0 | 0 | 0 | 0 | 0 | 0 | 0 | 0 | 0 | 0 | 0 | 0 | 0 | 0
Battery | 9 | 7 | 0 | 0 | 0 | 0 | 0 | 0 | 0 | 0 | 0 | 0 | 0 | 0 | 0 | 0 | 0 | 0 | 0 | 0 | 0 | 0 | 0 | 0 | 0 | 0
Battery | 9 | 8 | 0 | 0 | 0 | 0 | 0 | 0 | 0 | 0 | 0 | 0 | 0 | 0 | 0 | 0 | 0 | 0 | 0 | 0 | 0 | 0 | 0 | 0 | 0 | 0
Battery | 9 | 9 | 0 | 0 | 0 | 0 | 0 | 0 | 0 | 0 | 0 | 0 | 0 | 0 | 0 | 0 | 0 | 0 | 0 | 0 | 0 | 0 | 0 | 0 | 0 | 0
Battery | 9 | 10 | 0 | 0 | 0 | 0 | 0 | 0 | 0 | 0 | 0 | 0 | 0 | 0 | 0 | 0 | 0 | 0 | 0 | 0 | 0 | 0 | 0 | 0 | 0 | 0
Battery | 9 | 11 | 0 | 0 | 0 | 0 | 0 | 0 | 0 | 0 | 0 | 0 | 0 | 0 | 0 | 0 | 0 | 0 | 0 | 0 | 0 | 0 | 0 | 0 | 0 | 0
Battery | 10 | 0 | 0 | 0 | 0 | 0 | 0 | 0 | 0 | 0 | 0 | 0 | 0 | 0 | 0 | 0 | 0 | 0 | 0 | 0 | 0 | 0 | 0 | 0 | 0 | 0
Battery | 10 | 1 | 0 | 0 | 0 | 0 | 0 | 0 | 0 | 0 | 0 | 0 | 0 | 0 | 0 | 0 | 0 | 0 | 0 | 0 | 0 | 0 | 0 | 0 | 0 | 0
Battery | 10 | 2 | 0 | 0 | 0 | 0 | 0 | 0 | 0 | 0 | 0 | 0 | 0 | 0 | 0 | 0 | 0 | 0 | 0 | 0 | 0 | 0 | 0 | 0 | 0 | 0
Battery | 10 | 3 | 0 | 0 | 0 | 0 | 0 | 0 | 0 | 0 | 0 | 0 | 0 | 0 | 0 | 0 | 0 | 0 | 0 | 0 | 0 | 0 | 0 | 0 | 0 | 0
Battery | 10 | 4 | 0 | 0 | 0 | 0 | 0 | 0 | 0 | 0 | 0 | 0 | 0 | 0 | 0 | 0 | 0 | 0 | 0 | 0 | 0 | 0 | 0 | 0 | 0 | 0
Battery | 10 | 5 | 0 | 0 | 0 | 0 | 0 | 0 | 0 | 0 | 0 | 0 | 0 | 0 | 0 | 0 | 0 | 0 | 0 | 0 | 0 | 0 | 0 | 0 | 0 | 0
Battery | 10 | 6 | 0 | 0 | 0 | 0 | 0 | 0 | 0 | 0 | 0 | 0 | 0 | 0 | 0 | 0 | 0 | 0 | 0 | 0 | 0 | 0 | 0 | 0 | 0 | 0
Battery | 10 | 7 | 0 | 0 | 0 | 0 | 0 | 0 | 0 | 0 | 0 | 0 | 0 | 0 | 0 | 0 | 0 | 0 | 0 | 0 | 0 | 0 | 0 | 0 | 0 | 0
Battery | 10 | 8 | 0 | 0 | 0 | 0 | 0 | 0 | 0 | 0 | 0 | 0 | 0 | 0 | 0 | 0 | 0 | 0 | 0 | 0 | 0 | 0 | 0 | 0 | 0 | 0
Battery | 10 | 9 | 0 | 0 | 0 | 0 | 0 | 0 | 0 | 0 | 0 | 0 | 0 | 0 | 0 | 0 | 0 | 0 | 0 | 0 | 0 | 0 | 0 | 0 | 0 | 0
Battery | 10 | 10 | 0 | 0 | 0 | 0 | 0 | 0 | 0 | 0 | 0 | 0 | 0 | 0 | 0 | 0 | 0 | 0 | 0 | 0 | 0 | 0 | 0 | 0 | 0 | 0
Battery | 10 | 11 | 0 | 0 | 0 | 0 | 0 | 0 | 0 | 0 | 0 | 0 | 0 | 0 | 0 | 0 | 0 | 0 | 0 | 0 | 0 | 0 | 0 | 0 | 0 | 0
Battery | 11 | 0 | 0 | 0 | 0 | 0 | 0 | 0 | 0 | 0 | 0 | 0 | 0 | 0 | 0 | 0 | 0 | 0 | 0 | 0 | 0 | 0 | 0 | 0 | 0 | 0
Battery | 11 | 1 | 0 | 0 | 0 | 0 | 0 | 0 | 0 | 0 | 0 | 0 | 0 | 0 | 0 | 0 | 0 | 0 | 0 | 0 | 0 | 0 | 0 | 0 | 0 | 0
Battery | 11 | 2 | 0 | 0 | 0 | 0 | 0 | 0 | 0 | 0 | 0 | 0 | 0 | 0 | 0 | 0 | 0 | 0 | 0 | 0 | 0 | 0 | 0 | 0 | 0 | 0
Battery | 11 | 3 | 0 | 0 | 0 | 0 | 0 | 0 | 0 | 0 | 0 | 0 | 0 | 0 | 0 | 0 | 0 | 0 | 0 | 0 | 0 | 0 | 0 | 0 | 0 | 0
Battery | 11 | 4 | 0 | 0 | 0 | 0 | 0 | 0 | 0 | 0 | 0 | 0 | 0 | 0 | 0 | 0 | 0 | 0 | 0 | 0 | 0 | 0 | 0 | 0 | 0 | 0
Battery | 11 | 5 | 0 | 0 | 0 | 0 | 0 | 0 | 0 | 0 | 0 | 0 | 0 | 0 | 0 | 0 | 0 | 0 | 0 | 0 | 0 | 0 | 0 | 0 | 0 | 0
Battery | 11 | 6 | 0 | 0 | 0 | 0 | 0 | 0 | 0 | 0 | 0 | 0 | 0 | 0 | 0 | 0 | 0 | 0 | 0 | 0 | 0 | 0 | 0 | 0 | 0 | 0
Battery | 11 | 7 | 0 | 0 | 0 | 0 | 0 | 0 | 0 | 0 | 0 | 0 | 0 | 0 | 0 | 0 | 0 | 0 | 0 | 0 | 0 | 0 | 0 | 0 | 0 | 0
Battery | 11 | 8 | 0 | 0 | 0 | 0 | 0 | 0 | 0 | 0 | 0 | 0 | 0 | 0 | 0 | 0 | 0 | 0 | 0 | 0 | 0 | 0 | 0 | 0 | 0 | 0
Battery | 11 | 9 | 0 | 0 | 0 | 0 | 0 | 0 | 0 | 0 | 0 | 0 | 0 | 0 | 0 | 0 | 0 | 0 | 0 | 0 | 0 | 0 | 0 | 0 | 0 | 0
Battery | 11 | 10 | 0 | 0 | 0 | 0 | 0 | 0 | 0 | 0 | 0 | 0 | 0 | 0 | 0 | 0 | 0 | 0 | 0 | 0 | 0 | 0 | 0 | 0 | 0 | 0
Battery | 11 | 11 | 0 | 0 | 0 | 0 | 0 | 0 | 0 | 0 | 0 | 0 | 0 | 0 | 0 | 0 | 0 | 0 | 0 | 0 | 0 | 0 | 0 | 0 | 0 | 0
Battery | 12 | 0 | 0 | 0 | 0 | 0 | 0 | 0 | 0 | 0 | 0 | 0 | 0 | 0 | 0 | 0 | 0 | 0 | 0 | 0 | 0 | 0 | 0 | 0 | 0 | 0
Battery | 12 | 1 | 0 | 0 | 0 | 0 | 0 | 0 | 0 | 0 | 0 | 0 | 0 | 0 | 0 | 0 | 0 | 0 | 0 | 0 | 0 | 0 | 0 | 0 | 0 | 0
Battery | 12 | 2 | 0 | 0 | 0 | 0 | 0 | 0 | 0 | 0 | 0 | 0 | 0 | 0 | 0 | 0 | 0 | 0 | 0 | 0 | 0 | 0 | 0 | 0 | 0 | 0
Battery | 12 | 3 | 0 | 0 | 0 | 0 | 0 | 0 | 0 | 0 | 0 | 0 | 0 | 0 | 0 | 0 | 0 | 0 | 0 | 0 | 0 | 0 | 0 | 0 | 0 | 0
Battery | 12 | 4 | 0 | 0 | 0 | 0 | 0 | 0 | 0 | 0 | 0 | 0 | 0 | 0 | 0 | 0 | 0 | 0 | 0 | 0 | 0 | 0 | 0 | 0 | 0 | 0
Battery | 12 | 5 | 0 | 0 | 0 | 0 | 0 | 0 | 0 | 0 | 0 | 0 | 0 | 0 | 0 | 0 | 0 | 0 | 0 | 0 | 0 | 0 | 0 | 0 | 0 | 0
Battery | 12 | 6 | 0 | 0 | 0 | 0 | 0 | 0 | 0 | 0 | 0 | 0 | 0 | 0 | 0 | 0 | 0 | 0 | 0 | 0 | 0 | 0 | 0 | 0 | 0 | 0
Battery | 12 | 7 | 0 | 0 | 0 | 0 | 0 | 0 | 0 | 0 | 0 | 0 | 0 | 0 | 0 | 0 | 0 | 0 | 0 | 0 | 0 | 0 | 0 | 0 | 0 | 0
Battery | 12 | 8 | 0 | 0 | 0 | 0 | 0 | 0 | 0 | 0 | 0 | 0 | 0 | 0 | 0 | 0 | 0 | 0 | 0 | 0 | 0 | 0 | 0 | 0 | 0 | 0
Battery | 12 | 9 | 0 | 0 | 0 | 0 | 0 | 0 | 0 | 0 | 0 | 0 | 0 | 0 | 0 | 0 | 0 | 0 | 0 | 0 | 0 | 0 | 0 | 0 | 0 | 0
Battery | 12 | 10 | 0 | 0 | 0 | 0 | 0 | 0 | 0 | 0 | 0 | 0 | 0 | 0 | 0 | 0 | 0 | 0 | 0 | 0 | 0 | 0 | 0 | 0 | 0 | 0
Battery | 12 | 11 | 0 | 0 | 0 | 0 | 0 | 0 | 0 | 0 | 0 | 0 | 0 | 0 | 0 | 0 | 0 | 0 | 0 | 0 | 0 | 0 | 0 | 0 | 0 | 0
Battery | 13 | 0 | 0 | 0 | 0 | 0 | 0 | 0 | 0 | 0 | 0 | 0 | 0 | 0 | 0 | 0 | 0 | 0 | 0 | 0 | 0 | 0 | 0 | 0 | 0 | 0
Battery | 13 | 1 | 0 | 0 | 0 | 0 | 0 | 0 | 0 | 0 | 0 | 0 | 0 | 0 | 0 | 0 | 0 | 0 | 0 | 0 | 0 | 0 | 0 | 0 | 0 | 0
Battery | 13 | 2 | 0 | 0 | 0 | 0 | 0 | 0 | 0 | 0 | 0 | 0 | 0 | 0 | 0 | 0 | 0 | 0 | 0 | 0 | 0 | 0 | 0 | 0 | 0 | 0
Battery | 13 | 3 | 0 | 0 | 0 | 0 | 0 | 0 | 0 | 0 | 0 | 0 | 0 | 0 | 0 | 0 | 0 | 0 | 0 | 0 | 0 | 0 | 0 | 0 | 0 | 0
Battery | 13 | 4 | 0 | 0 | 0 | 0 | 0 | 0 | 0 | 0 | 0 | 0 | 0 | 0 | 0 | 0 | 0 | 0 | 0 | 0 | 0 | 0 | 0 | 0 | 0 | 0
Battery | 13 | 5 | 0 | 0 | 0 | 0 | 0 | 0 | 0 | 0 | 0 | 0 | 0 | 0 | 0 | 0 | 0 | 0 | 0 | 0 | 0 | 0 | 0 | 0 | 0 | 0
Battery | 13 | 6 | 0 | 0 | 0 | 0 | 0 | 0 | 0 | 0 | 0 | 0 | 0 | 0 | 0 | 0 | 0 | 0 | 0 | 0 | 0 | 0 | 0 | 0 | 0 | 0
Battery | 13 | 7 | 0 | 0 | 0 | 0 | 0 | 0 | 0 | 0 | 0 | 0 | 0 | 0 | 0 | 0 | 0 | 0 | 0 | 0 | 0 | 0 | 0 | 0 | 0 | 0
Battery | 13 | 8 | 0 | 0 | 0 | 0 | 0 | 0 | 0 | 0 | 0 | 0 | 0 | 0 | 0 | 0 | 0 | 0 | 0 | 0 | 0 | 0 | 0 | 0 | 0 | 0
Battery | 13 | 9 | 0 | 0 | 0 | 0 | 0 | 0 | 0 | 0 | 0 | 0 | 0 | 0 | 0 | 0 | 0 | 0 | 0 | 0 | 0 | 0 | 0 | 0 | 0 | 0
Battery | 13 | 10 | 0 | 0 | 0 | 0 | 0 | 0 | 0 | 0 | 0 | 0 | 0 | 0 | 0 | 0 | 0 | 0 | 0 | 0 | 0 | 0 | 0 | 0 | 0 | 0
Battery | 13 | 11 | 0 | 0 | 0 | 0 | 0 | 0 | 0 | 0 | 0 | 0 | 0 | 0 | 0 | 0 | 0 | 0 | 0 | 0 | 0 | 0 | 0 | 0 | 0 | 0
Battery | 14 | 0 | 0 | 0 | 0 | 0 | 0 | 0 | 0 | 0 | 0 | 0 | 0 | 0 | 0 | 0 | 0 | 0 | 0 | 0 | 0 | 0 | 0 | 0 | 0 | 0
Battery | 14 | 1 | 0 | 0 | 0 | 0 | 0 | 0 | 0 | 0 | 0 | 0 | 0 | 0 | 0 | 0 | 0 | 0 | 0 | 0 | 0 | 0 | 0 | 0 | 0 | 0
Battery | 14 | 2 | 0 | 0 | 0 | 0 | 0 | 0 | 0 | 0 | 0 | 0 | 0 | 0 | 0 | 0 | 0 | 0 | 0 | 0 | 0 | 0 | 0 | 0 | 0 | 0
Battery | 14 | 3 | 0 | 0 | 0 | 0 | 0 | 0 | 0 | 0 | 0 | 0 | 0 | 0 | 0 | 0 | 0 | 0 | 0 | 0 | 0 | 0 | 0 | 0 | 0 | 0
Battery | 14 | 4 | 0 | 0 | 0 | 0 | 0 | 0 | 0 | 0 | 0 | 0 | 0 | 0 | 0 | 0 | 0 | 0 | 0 | 0 | 0 | 0 | 0 | 0 | 0 | 0
Battery | 14 | 5 | 0 | 0 | 0 | 0 | 0 | 0 | 0 | 0 | 0 | 0 | 0 | 0 | 0 | 0 | 0 | 0 | 0 | 0 | 0 | 0 | 0 | 0 | 0 | 0
Battery | 14 | 6 | 0 | 0 | 0 | 0 | 0 | 0 | 0 | 0 | 0 | 0 | 0 | 0 | 0 | 0 | 0 | 0 | 0 | 0 | 0 | 0 | 0 | 0 | 0 | 0
Battery | 14 | 7 | 0 | 0 | 0 | 0 | 0 | 0 | 0 | 0 | 0 | 0 | 0 | 0 | 0 | 0 | 0 | 0 | 0 | 0 | 0 | 0 | 0 | 0 | 0 | 0
Battery | 14 | 8 | 0 | 0 | 0 | 0 | 0 | 0 | 0 | 0 | 0 | 0 | 0 | 0 | 0 | 0 | 0 | 0 | 0 | 0 | 0 | 0 | 0 | 0 | 0 | 0
Battery | 14 | 9 | 0 | 0 | 0 | 0 | 0 | 0 | 0 | 0 | 0 | 0 | 0 | 0 | 0 | 0 | 0 | 0 | 0 | 0 | 0 | 0 | 0 | 0 | 0 | 0
Battery | 14 | 10 | 0 | 0 | 0 | 0 | 0 | 0 | 0 | 0 | 0 | 0 | 0 | 0 | 0 | 0 | 0 | 0 | 0 | 0 | 0 | 0 | 0 | 0 | 0 | 0
Battery | 14 | 11 | 0 | 0 | 0 | 0 | 0 | 0 | 0 | 0 | 0 | 0 | 0 | 0 | 0 | 0 | 0 | 0 | 0 | 0 | 0 | 0 | 0 | 0 | 0 | 0
Battery | 15 | 0 | 0 | 0 | 0 | 0 | 0 | 0 | 0 | 0 | 0 | 0 | 0 | 0 | 0 | 0 | 0 | 0 | 0 | 0 | 0 | 0 | 0 | 0 | 0 | 0
Battery | 15 | 1 | 0 | 0 | 0 | 0 | 0 | 0 | 0 | 0 | 0 | 0 | 0 | 0 | 0 | 0 | 0 | 0 | 0 | 0 | 0 | 0 | 0 | 0 | 0 | 0
Battery | 15 | 2 | 0 | 0 | 0 | 0 | 0 | 0 | 0 | 0 | 0 | 0 | 0 | 0 | 0 | 0 | 0 | 0 | 0 | 0 | 0 | 0 | 0 | 0 | 0 | 0
Battery | 15 | 3 | 0 | 0 | 0 | 0 | 0 | 0 | 0 | 0 | 0 | 0 | 0 | 0 | 0 | 0 | 0 | 0 | 0 | 0 | 0 | 0 | 0 | 0 | 0 | 0
Battery | 15 | 4 | 0 | 0 | 0 | 0 | 0 | 0 | 0 | 0 | 0 | 0 | 0 | 0 | 0 | 0 | 0 | 0 | 0 | 0 | 0 | 0 | 0 | 0 | 0 | 0
Battery | 15 | 5 | 0 | 0 | 0 | 0 | 0 | 0 | 0 | 0 | 0 | 0 | 0 | 0 | 0 | 0 | 0 | 0 | 0 | 0 | 0 | 0 | 0 | 0 | 0 | 0
Battery | 15 | 6 | 0 | 0 | 0 | 0 | 0 | 0 | 0 | 0 | 0 | 0 | 0 | 0 | 0 | 0 | 0 | 0 | 0 | 0 | 0 | 0 | 0 | 0 | 0 | 0
Battery | 15 | 7 | 0 | 0 | 0 | 0 | 0 | 0 | 0 | 0 | 0 | 0 | 0 | 0 | 0 | 0 | 0 | 0 | 0 | 0 | 0 | 0 | 0 | 0 | 0 | 0
Battery | 15 | 8 | 0 | 0 | 0 | 0 | 0 | 0 | 0 | 0 | 0 | 0 | 0 | 0 | 0 | 0 | 0 | 0 | 0 | 0 | 0 | 0 | 0 | 0 | 0 | 0
Battery | 15 | 9 | 0 | 0 | 0 | 0 | 0 | 0 | 0 | 0 | 0 | 0 | 0 | 0 | 0 | 0 | 0 | 0 | 0 | 0 | 0 | 0 | 0 | 0 | 0 | 0
Battery | 15 | 10 | 0 | 0 | 0 | 0 | 0 | 0 | 0 | 0 | 0 | 0 | 0 | 0 | 0 | 0 | 0 | 0 | 0 | 0 | 0 | 0 | 0 | 0 | 0 | 0
Battery | 15 | 11 | 0 | 0 | 0 | 0 | 0 | 0 | 0 | 0 | 0 | 0 | 0 | 0 | 0 | 0 | 0 | 0 | 0 | 0 | 0 | 0 | 0 | 0 | 0 | 0
Battery | 16 | 0 | 0 | 0 | 0 | 0 | 0 | 0 | 0 | 0 | 0 | 0 | 0 | 0 | 0 | 0 | 0 | 0 | 0 | 0 | 0 | 0 | 0 | 0 | 0 | 0
Battery | 16 | 1 | 0 | 0 | 0 | 0 | 0 | 0 | 0 | 0 | 0 | 0 | 0 | 0 | 0 | 0 | 0 | 0 | 0 | 0 | 0 | 0 | 0 | 0 | 0 | 0
Battery | 16 | 2 | 0 | 0 | 0 | 0 | 0 | 0 | 0 | 0 | 0 | 0 | 0 | 0 | 0 | 0 | 0 | 0 | 0 | 0 | 0 | 0 | 0 | 0 | 0 | 0
Battery | 16 | 3 | 0 | 0 | 0 | 0 | 0 | 0 | 0 | 0 | 0 | 0 | 0 | 0 | 0 | 0 | 0 | 0 | 0 | 0 | 0 | 0 | 0 | 0 | 0 | 0
Battery | 16 | 4 | 0 | 0 | 0 | 0 | 0 | 0 | 0 | 0 | 0 | 0 | 0 | 0 | 0 | 0 | 0 | 0 | 0 | 0 | 0 | 0 | 0 | 0 | 0 | 0
Battery | 16 | 5 | 0 | 0 | 0 | 0 | 0 | 0 | 0 | 0 | 0 | 0 | 0 | 0 | 0 | 0 | 0 | 0 | 0 | 0 | 0 | 0 | 0 | 0 | 0 | 0
Battery | 16 | 6 | 0 | 0 | 0 | 0 | 0 | 0 | 0 | 0 | 0 | 0 | 0 | 0 | 0 | 0 | 0 | 0 | 0 | 0 | 0 | 0 | 0 | 0 | 0 | 0
Battery | 16 | 7 | 0 | 0 | 0 | 0 | 0 | 0 | 0 | 0 | 0 | 0 | 0 | 0 | 0 | 0 | 0 | 0 | 0 | 0 | 0 | 0 | 0 | 0 | 0 | 0
Battery | 16 | 8 | 0 | 0 | 0 | 0 | 0 | 0 | 0 | 0 | 0 | 0 | 0 | 0 | 0 | 0 | 0 | 0 | 0 | 0 | 0 | 0 | 0 | 0 | 0 | 0
Battery | 16 | 9 | 0 | 0 | 0 | 0 | 0 | 0 | 0 | 0 | 0 | 0 | 0 | 0 | 0 | 0 | 0 | 0 | 0 | 0 | 0 | 0 | 0 | 0 | 0 | 0
Battery | 16 | 10 | 0 | 0 | 0 | 0 | 0 | 0 | 0 | 0 | 0 | 0 | 0 | 0 | 0 | 0 | 0 | 0 | 0 | 0 | 0 | 0 | 0 | 0 | 0 | 0
Battery | 16 | 11 | 0 | 0 | 0 | 0 | 0 | 0 | 0 | 0 | 0 | 0 | 0 | 0 | 0 | 0 | 0 | 0 | 0 | 0 | 0 | 0 | 0 | 0 | 0 | 0
Battery | 17 | 0 | 0 | 0 | 0 | 0 | 0 | 0 | 0 | 0 | 0 | 0 | 0 | 0 | 0 | 0 | 0 | 0 | 0 | 0 | 0 | 0 | 0 | 0 | 0 | 0
Battery | 17 | 1 | 0 | 0 | 0 | 0 | 0 | 0 | 0 | 0 | 0 | 0 | 0 | 0 | 0 | 0 | 0 | 0 | 0 | 0 | 0 | 0 | 0 | 0 | 0 | 0
Battery | 17 | 2 | 0 | 0 | 0 | 0 | 0 | 0 | 0 | 0 | 0 | 0 | 0 | 0 | 0 | 0 | 0 | 0 | 0 | 0 | 0 | 0 | 0 | 0 | 0 | 0
Battery | 17 | 3 | 0 | 0 | 0 | 0 | 0 | 0 | 0 | 0 | 0 | 0 | 0 | 0 | 0 | 0 | 0 | 0 | 0 | 0 | 0 | 0 | 0 | 0 | 0 | 0
Battery | 17 | 4 | 0 | 0 | 0 | 0 | 0 | 0 | 0 | 0 | 0 | 0 | 0 | 0 | 0 | 0 | 0 | 0 | 0 | 0 | 0 | 0 | 0 | 0 | 0 | 0
Battery | 17 | 5 | 0 | 0 | 0 | 0 | 0 | 0 | 0 | 0 | 0 | 0 | 0 | 0 | 0 | 0 | 0 | 0 | 0 | 0 | 0 | 0 | 0 | 0 | 0 | 0
Battery | 17 | 6 | 0 | 0 | 0 | 0 | 0 | 0 | 0 | 0 | 0 | 0 | 0 | 0 | 0 | 0 | 0 | 0 | 0 | 0 | 0 | 0 | 0 | 0 | 0 | 0
Battery | 17 | 7 | 0 | 0 | 0 | 0 | 0 | 0 | 0 | 0 | 0 | 0 | 0 | 0 | 0 | 0 | 0 | 0 | 0 | 0 | 0 | 0 | 0 | 0 | 0 | 0
Battery | 17 | 8 | 0 | 0 | 0 | 0 | 0 | 0 | 0 | 0 | 0 | 0 | 0 | 0 | 0 | 0 | 0 | 0 | 0 | 0 | 0 | 0 | 0 | 0 | 0 | 0
Battery | 17 | 9 | 0 | 0 | 0 | 0 | 0 | 0 | 0 | 0 | 0 | 0 | 0 | 0 | 0 | 0 | 0 | 0 | 0 | 0 | 0 | 0 | 0 | 0 | 0 | 0
Battery | 17 | 10 | 0 | 0 | 0 | 0 | 0 | 0 | 0 | 0 | 0 | 0 | 0 | 0 | 0 | 0 | 0 | 0 | 0 | 0 | 0 | 0 | 0 | 0 | 0 | 0
Battery | 17 | 11 | 0 | 0 | 0 | 0 | 0 | 0 | 0 | 0 | 0 | 0 | 0 | 0 | 0 | 0 | 0 | 0 | 0 | 0 | 0 | 0 | 0 | 0 | 0 | 0
Battery | 18 | 0 | 0 | 0 | 0 | 0 | 0 | 0 | 0 | 0 | 0 | 0 | 0 | 0 | 0 | 0 | 0 | 0 | 0 | 0 | 0 | 0 | 0 | 0 | 0 | 0
Battery | 18 | 1 | 0 | 0 | 0 | 0 | 0 | 0 | 0 | 0 | 0 | 0 | 0 | 0 | 0 | 0 | 0 | 0 | 0 | 0 | 0 | 0 | 0 | 0 | 0 | 0
Battery | 18 | 2 | 0 | 0 | 0 | 0 | 0 | 0 | 0 | 0 | 0 | 0 | 0 | 0 | 0 | 0 | 0 | 0 | 0 | 0 | 0 | 0 | 0 | 0 | 0 | 0
Battery | 18 | 3 | 0 | 0 | 0 | 0 | 0 | 0 | 0 | 0 | 0 | 0 | 0 | 0 | 0 | 0 | 0 | 0 | 0 | 0 | 0 | 0 | 0 | 0 | 0 | 0
Battery | 18 | 4 | 0 | 0 | 0 | 0 | 0 | 0 | 0 | 0 | 0 | 0 | 0 | 0 | 0 | 0 | 0 | 0 | 0 | 0 | 0 | 0 | 0 | 0 | 0 | 0
Battery | 18 | 5 | 0 | 0 | 0 | 0 | 0 | 0 | 0 | 0 | 0 | 0 | 0 | 0 | 0 | 0 | 0 | 0 | 0 | 0 | 0 | 0 | 0 | 0 | 0 | 0
Battery | 18 | 6 | 0 | 0 | 0 | 0 | 0 | 0 | 0 | 0 | 0 | 0 | 0 | 0 | 0 | 0 | 0 | 0 | 0 | 0 | 0 | 0 | 0 | 0 | 0 | 0
Battery | 18 | 7 | 0 | 0 | 0 | 0 | 0 | 0 | 0 | 0 | 0 | 0 | 0 | 0 | 0 | 0 | 0 | 0 | 0 | 0 | 0 | 0 | 0 | 0 | 0 | 0
Battery | 18 | 8 | 0 | 0 | 0 | 0 | 0 | 0 | 0 | 0 | 0 | 0 | 0 | 0 | 0 | 0 | 0 | 0 | 0 | 0 | 0 | 0 | 0 | 0 | 0 | 0
Battery | 18 | 9 | 0 | 0 | 0 | 0 | 0 | 0 | 0 | 0 | 0 | 0 | 0 | 0 | 0 | 0 | 0 | 0 | 0 | 0 | 0 | 0 | 0 | 0 | 0 | 0
Battery | 18 | 10 | 0 | 0 | 0 | 0 | 0 | 0 | 0 | 0 | 0 | 0 | 0 | 0 | 0 | 0 | 0 | 0 | 0 | 0 | 0 | 0 | 0 | 0 | 0 | 0
Battery | 18 | 11 | 0 | 0 | 0 | 0 | 0 | 0 | 0 | 0 | 0 | 0 | 0 | 0 | 0 | 0 | 0 | 0 | 0 | 0 | 0 | 0 | 0 | 0 | 0 | 0
Battery | 19 | 0 | 0 | 0 | 0 | 0 | 0 | 0 | 0 | 0 | 0 | 0 | 0 | 0 | 0 | 0 | 0 | 0 | 0 | 0 | 0 | 0 | 0 | 0 | 0 | 0
Battery | 19 | 1 | 0 | 0 | 0 | 0 | 0 | 0 | 0 | 0 | 0 | 0 | 0 | 0 | 0 | 0 | 0 | 0 | 0 | 0 | 0 | 0 | 0 | 0 | 0 | 0
Battery | 19 | 2 | 0 | 0 | 0 | 0 | 0 | 0 | 0 | 0 | 0 | 0 | 0 | 0 | 0 | 0 | 0 | 0 | 0 | 0 | 0 | 0 | 0 | 0 | 0 | 0
Battery | 19 | 3 | 0 | 0 | 0 | 0 | 0 | 0 | 0 | 0 | 0 | 0 | 0 | 0 | 0 | 0 | 0 | 0 | 0 | 0 | 0 | 0 | 0 | 0 | 0 | 0
Battery | 19 | 4 | 0 | 0 | 0 | 0 | 0 | 0 | 0 | 0 | 0 | 0 | 0 | 0 | 0 | 0 | 0 | 0 | 0 | 0 | 0 | 0 | 0 | 0 | 0 | 0
Battery | 19 | 5 | 0 | 0 | 0 | 0 | 0 | 0 | 0 | 0 | 0 | 0 | 0 | 0 | 0 | 0 | 0 | 0 | 0 | 0 | 0 | 0 | 0 | 0 | 0 | 0
Battery | 19 | 6 | 0 | 0 | 0 | 0 | 0 | 0 | 0 | 0 | 0 | 0 | 0 | 0 | 0 | 0 | 0 | 0 | 0 | 0 | 0 | 0 | 0 | 0 | 0 | 0
Battery | 19 | 7 | 0 | 0 | 0 | 0 | 0 | 0 | 0 | 0 | 0 | 0 | 0 | 0 | 0 | 0 | 0 | 0 | 0 | 0 | 0 | 0 | 0 | 0 | 0 | 0
Battery | 19 | 8 | 0 | 0 | 0 | 0 | 0 | 0 | 0 | 0 | 0 | 0 | 0 | 0 | 0 | 0 | 0 | 0 | 0 | 0 | 0 | 0 | 0 | 0 | 0 | 0
Battery | 19 | 9 | 0 | 0 | 0 | 0 | 0 | 0 | 0 | 0 | 0 | 0 | 0 | 0 | 0 | 0 | 0 | 0 | 0 | 0 | 0 | 0 | 0 | 0 | 0 | 0
Battery | 19 | 10 | 0 | 0 | 0 | 0 | 0 | 0 | 0 | 0 | 0 | 0 | 0 | 0 | 0 | 0 | 0 | 0 | 0 | 0 | 0 | 0 | 0 | 0 | 0 | 0
Battery | 19 | 11 | 0 | 0 | 0 | 0 | 0 | 0 | 0 | 0 | 0 | 0 | 0 | 0 | 0 | 0 | 0 | 0 | 0 | 0 | 0 | 0 | 0 | 0 | 0 | 0

## Unserved Demand
Year | Day | Hour 0 | Hour 1 | Hour 2 | Hour 3 | Hour 4 | Hour 5 | Hour 6 | Hour 7 | Hour 8 | Hour 9 | Hour 10 | Hour 11 | Hour 12 | Hour 13 | Hour 14 | Hour 15 | Hour 16 | Hour 17 | Hour 18 | Hour 19 | Hour 20 | Hour 21 | Hour 22 | Hour 23
0 | 0 | 0 | 0 | 0 | 0 | 0 | 0 | 0 | 0 | 0 | 0 | 0 | 0 | 0 | 0 | 0 | 0 | 0 | 0 | 0 | 0 | 0 | 0 | 0 | 0
0 | 1 | 0 | 0 | 0 | 0 | 0 | 0 | 0 | 0 | 0 | 0 | 0 | 0 | 0 | 0 | 0 | 0 | 0 | 0 | 0 | 0 | 0 | 0 | 0 | 0
0 | 2 | 0 | 0 | 0 | 0 | 0 | 0 | 0 | 0 | 0 | 0 | 0 | 0 | 0 | 0 | 0 | 0 | 0 | 0 | 0 | 0 | 0 | 0 | 0 | 0
0 | 3 | 0 | 0 | 0 | 0 | 0 | 0 | 0 | 0 | 0 | 0 | 0 | 0 | 0 | 0 | 0 | 0 | 0 | 0 | 0 | 0 | 0 | 0 | 0 | 0
0 | 4 | 0 | 0 | 0 | 0 | 0 | 0 | 0 | 0 | 0 | 0 | 0 | 0 | 0 | 0 | 0 | 0 | 0 | 0 | 0 | 0 | 0 | 0 | 0 | 0
0 | 5 | 0 | 0 | 0 | 0 | 0 | 0 | 0 | 0 | 0 | 0 | 0 | 0 | 0 | 0 | 0 | 0 | 0 | 0 | 0 | 0 | 0 | 0 | 0 | 0
0 | 6 | 0 | 0 | 0 | 0 | 0 | 0 | 0 | 0 | 0 | 0 | 0 | 0 | 0 | 0 | 0 | 0 | 0 | 0 | 0 | 0 | 0 | 0 | 0 | 0
0 | 7 | 0 | 0 | 0 | 0 | 0 | 0 | 0 | 0 | 0 | 0 | 0 | 0 | 0 | 0 | 0 | 0 | 0 | 0 | 0 | 0 | 0 | 0 | 0 | 0
0 | 8 | 0 | 0 | 0 | 0 | 0 | 0 | 0 | 0 | 0 | 0 | 0 | 0 | 0 | 0 | 0 | 0 | 0 | 0 | 0 | 0 | 0 | 0 | 0 | 0
0 | 9 | 0 | 0 | 0 | 0 | 0 | 0 | 0 | 0 | 0 | 0 | 0 | 0 | 0 | 0 | 0 | 0 | 0 | 0 | 0 | 0 | 0 | 0 | 0 | 0
0 | 10 | 0 | 0 | 0 | 0 | 0 | 0 | 0 | 0 | 0 | 0 | 0 | 0 | 0 | 0 | 0 | 0 | 0 | 0 | 0 | 0 | 0 | 0 | 0 | 0
0 | 11 | 0 | 0 | 0 | 0 | 0 | 0 | 0 | 0 | 0 | 0 | 0 | 0 | 0 | 0 | 0 | 0 | 0 | 0 | 0 | 0 | 0 | 0 | 0 | 0
1 | 0 | 0 | 0 | 0 | 0 | 0 | 0 | 0 | 0 | 0 | 0 | 0 | 0 | 0 | 0 | 0 | 0 | 0 | 0 | 0 | 0 | 0 | 0 | 0 | 0
1 | 1 | 0 | 0 | 0 | 0 | 0 | 0 | 0 | 0 | 0 | 0 | 0 | 0 | 0 | 0 | 0 | 0 | 0 | 0 | 0 | 0 | 0 | 0 | 0 | 0
1 | 2 | 0 | 0 | 0 | 0 | 0 | 0 | 0 | 0 | 0 | 0 | 0 | 0 | 0 | 0 | 0 | 0 | 0 | 0 | 0 | 0 | 0 | 0 | 0 | 0
1 | 3 | 0 | 0 | 0 | 0 | 0 | 0 | 0 | 0 | 0 | 0 | 0 | 0 | 0 | 0 | 0 | 0 | 0 | 0 | 0 | 0 | 0 | 0 | 0 | 0
1 | 4 | 0 | 0 | 0 | 0 | 0 | 0 | 0 | 0 | 0 | 0 | 0 | 0 | 0 | 0 | 0 | 0 | 0 | 0 | 0 | 0 | 0 | 0 | 0 | 0
1 | 5 | 0 | 0 | 0 | 0 | 0 | 0 | 0 | 0 | 0 | 0 | 0 | 0 | 0 | 0 | 0 | 0 | 0 | 0 | 0 | 0 | 0 | 0 | 0 | 0
1 | 6 | 0 | 0 | 0 | 0 | 0 | 0 | 0 | 0 | 0 | 0 | 0 | 0 | 0 | 0 | 0 | 0 | 0 | 0 | 0 | 0 | 0 | 0 | 0 | 0
1 | 7 | 0 | 0 | 0 | 0 | 0 | 0 | 0 | 0 | 0 | 0 | 0 | 0 | 0 | 0 | 0 | 0 | 0 | 0 | 0 | 0 | 0 | 0 | 0 | 0
1 | 8 | 0 | 0 | 0 | 0 | 0 | 0 | 0 | 0 | 0 | 0 | 0 | 0 | 0 | 0 | 0 | 0 | 0 | 0 | 0 | 0 | 0 | 0 | 0 | 0
1 | 9 | 0 | 0 | 0 | 0 | 0 | 0 | 0 | 0 | 0 | 0 | 0 | 0 | 0 | 0 | 0 | 0 | 0 | 0 | 0 | 0 | 0 | 0 | 0 | 0
1 | 10 | 0 | 0 | 0 | 0 | 0 | 0 | 0 | 0 | 0 | 0 | 0 | 0 | 0 | 0 | 0 | 0 | 0 | 0 | 0 | 0 | 0 | 0 | 0 | 0
1 | 11 | 0 | 0 | 0 | 0 | 0 | 0 | 0 | 0 | 0 | 0 | 0 | 0 | 0 | 0 | 0 | 0 | 0 | 0 | 0 | 0 | 0 | 0 | 0 | 0
2 | 0 | 0 | 0 | 0 | 0 | 0 | 0 | 0 | 0 | 0 | 0 | 0 | 0 | 0 | 0 | 0 | 0 | 0 | 0 | 0 | 0 | 0 | 0 | 0 | 0
2 | 1 | 0 | 0 | 0 | 0 | 0 | 0 | 0 | 0 | 0 | 0 | 0 | 0 | 0 | 0 | 0 | 0 | 0 | 0 | 0 | 0 | 0 | 0 | 0 | 0
2 | 2 | 0 | 0 | 0 | 0 | 0 | 0 | 0 | 0 | 0 | 0 | 0 | 0 | 0 | 0 | 0 | 0 | 0 | 0 | 0 | 0 | 0 | 0 | 0 | 0
2 | 3 | 0 | 0 | 0 | 0 | 0 | 0 | 0 | 0 | 0 | 0 | 0 | 0 | 0 | 0 | 0 | 0 | 0 | 0 | 0 | 0 | 0 | 0 | 0 | 0
2 | 4 | 0 | 0 | 0 | 0 | 0 | 0 | 0 | 0 | 0 | 0 | 0 | 0 | 0 | 0 | 0 | 0 | 0 | 0 | 0 | 0 | 0 | 0 | 0 | 0
2 | 5 | 0 | 0 | 0 | 0 | 0 | 0 | 0 | 0 | 0 | 0 | 0 | 0 | 0 | 0 | 0 | 0 | 0 | 0 | 0 | 0 | 0 | 0 | 0 | 0
2 | 6 | 0 | 0 | 0 | 0 | 0 | 0 | 0 | 0 | 0 | 0 | 0 | 0 | 0 | 0 | 0 | 0 | 0 | 0 | 0 | 0 | 0 | 0 | 0 | 0
2 | 7 | 0 | 0 | 0 | 0 | 0 | 0 | 0 | 0 | 0 | 0 | 0 | 0 | 0 | 0 | 0 | 0 | 0 | 0 | 0 | 0 | 0 | 0 | 0 | 0
2 | 8 | 0 | 0 | 0 | 0 | 0 | 0 | 0 | 0 | 0 | 0 | 0 | 0 | 0 | 0 | 0 | 0 | 0 | 0 | 0 | 0 | 0 | 0 | 0 | 0
2 | 9 | 0 | 0 | 0 | 0 | 0 | 0 | 0 | 0 | 0 | 0 | 0 | 0 | 0 | 0 | 0 | 0 | 0 | 0 | 0 | 0 | 0 | 0 | 0 | 0
2 | 10 | 0 | 0 | 0 | 0 | 0 | 0 | 0 | 0 | 0 | 0 | 0 | 0 | 0 | 0 | 0 | 0 | 0 | 0 | 0 | 0 | 0 | 0 | 0 | 0
2 | 11 | 0 | 0 | 0 | 0 | 0 | 0 | 0 | 0 | 0 | 0 | 0 | 0 | 0 | 0 | 0 | 0 | 0 | 0 | 0 | 0 | 0 | 0 | 0 | 0
3 | 0 | 0 | 0 | 0 | 0 | 0 | 0 | 0 | 0 | 0 | 0 | 0 | 0 | 0 | 0 | 0 | 0 | 0 | 0 | 0 | 0 | 0 | 0 | 0 | 0
3 | 1 | 0 | 0 | 0 | 0 | 0 | 0 | 0 | 0 | 0 | 0 | 0 | 0 | 0 | 0 | 0 | 0 | 0 | 0 | 0 | 0 | 0 | 0 | 0 | 0
3 | 2 | 0 | 0 | 0 | 0 | 0 | 0 | 0 | 0 | 0 | 0 | 0 | 0 | 0 | 0 | 0 | 0 | 0 | 0 | 0 | 0 | 0 | 0 | 0 | 0
3 | 3 | 0 | 0 | 0 | 0 | 0 | 0 | 0 | 0 | 0 | 0 | 0 | 0 | 0 | 0 | 0 | 0 | 0 | 0 | 0 | 0 | 0 | 0 | 0 | 0
3 | 4 | 0 | 0 | 0 | 0 | 0 | 0 | 0 | 0 | 0 | 0 | 0 | 0 | 0 | 0 | 0 | 0 | 0 | 0 | 0 | 0 | 0 | 0 | 0 | 0
3 | 5 | 0 | 0 | 0 | 0 | 0 | 0 | 0 | 0 | 0 | 0 | 0 | 0 | 0 | 0 | 0 | 0 | 0 | 0 | 0 | 0 | 0 | 0 | 0 | 0
3 | 6 | 0 | 0 | 0 | 0 | 0 | 0 | 0 | 0 | 0 | 0 | 0 | 0 | 0 | 0 | 0 | 0 | 0 | 0 | 0 | 0 | 0 | 0 | 0 | 0
3 | 7 | 0 | 0 | 0 | 0 | 0 | 0 | 0 | 0 | 0 | 0 | 0 | 0 | 0 | 0 | 0 | 0 | 0 | 0 | 0 | 0 | 0 | 0 | 0 | 0
3 | 8 | 0 | 0 | 0 | 0 | 0 | 0 | 0 | 0 | 0 | 0 | 0 | 0 | 0 | 0 | 0 | 0 | 0 | 0 | 0 | 0 | 0 | 0 | 0 | 0
3 | 9 | 0 | 0 | 0 | 0 | 0 | 0 | 0 | 0 | 0 | 0 | 0 | 0 | 0 | 0 | 0 | 0 | 0 | 0 | 0 | 0 | 0 | 0 | 0 | 0
3 | 10 | 0 | 0 | 0 | 0 | 0 | 0 | 0 | 0 | 0 | 0 | 0 | 0 | 0 | 0 | 0 | 0 | 0 | 0 | 0 | 0 | 0 | 0 | 0 | 0
3 | 11 | 0 | 0 | 0 | 0 | 0 | 0 | 0 | 0 | 0 | 0 | 0 | 0 | 0 | 0 | 0 | 0 | 0 | 0 | 0 | 0 | 0 | 0 | 0 | 0
4 | 0 | 0 | 0 | 0 | 0 | 0 | 0 | 0 | 0 | 0 | 0 | 0 | 0 | 0 | 0 | 0 | 0 | 0 | 0 | 0 | 0 | 0 | 0 | 0 | 0
4 | 1 | 0 | 0 | 0 | 0 | 0 | 0 | 0 | 0 | 0 | 0 | 0 | 0 | 0 | 0 | 0 | 0 | 0 | 0 | 0 | 0 | 0 | 0 | 0 | 0
4 | 2 | 0 | 0 | 0 | 0 | 0 | 0 | 0 | 0 | 0 | 0 | 0 | 0 | 0 | 0 | 0 | 0 | 0 | 0 | 0 | 0 | 0 | 0 | 0 | 0
4 | 3 | 0 | 0 | 0 | 0 | 0 | 0 | 0 | 0 | 0 | 0 | 0 | 0 | 0 | 0 | 0 | 0 | 0 | 0 | 0 | 0 | 0 | 0 | 0 | 0
4 | 4 | 0 | 0 | 0 | 0 | 0 | 0 | 0 | 0 | 0 | 0 | 0 | 0 | 0 | 0 | 0 | 0 | 0 | 0 | 0 | 0 | 0 | 0 | 0 | 0
4 | 5 | 0 | 0 | 0 | 0 | 0 | 0 | 0 | 0 | 0 | 0 | 0 | 0 | 0 | 0 | 0 | 0 | 0 | 0 | 0 | 0 | 0 | 0 | 0 | 0
4 | 6 | 0 | 0 | 0 | 0 | 0 | 0 | 0 | 0 | 0 | 0 | 0 | 0 | 0 | 0 | 0 | 0 | 0 | 0 | 0 | 0 | 0 | 0 | 0 | 0
4 | 7 | 0 | 0 | 0 | 0 | 0 | 0 | 0 | 0 | 0 | 0 | 0 | 0 | 0 | 0 | 0 | 0 | 0 | 0 | 0 | 0 | 0 | 0 | 0 | 0
4 | 8 | 0 | 0 | 0 | 0 | 0 | 0 | 0 | 0 | 0 | 0 | 0 | 0 | 0 | 0 | 0 | 0 | 0 | 0 | 0 | 0 | 0 | 0 | 0 | 0
4 | 9 | 0 | 0 | 0 | 0 | 0 | 0 | 0 | 0 | 0 | 0 | 0 | 0 | 0 | 0 | 0 | 0 | 0 | 0 | 0 | 0 | 0 | 0 | 0 | 0
4 | 10 | 0 | 0 | 0 | 0 | 0 | 0 | 0 | 0 | 0 | 0 | 0 | 0 | 0 | 0 | 0 | 0 | 0 | 0 | 0 | 0 | 0 | 0 | 0 | 0
4 | 11 | 0 | 0 | 0 | 0 | 0 | 0 | 0 | 0 | 0 | 0 | 0 | 0 | 0 | 0 | 0 | 0 | 0 | 0 | 0 | 0 | 0 | 0 | 0 | 0
5 | 0 | 0 | 0 | 0 | 0 | 0 | 0 | 0 | 0 | 0 | 0 | 0 | 0 | 0 | 0 | 0 | 0 | 0 | 0 | 0 | 0 | 0 | 0 | 0 | 0
5 | 1 | 0 | 0 | 0 | 0 | 0 | 0 | 0 | 0 | 0 | 0 | 0 | 0 | 0 | 0 | 0 | 0 | 0 | 0 | 0 | 0 | 0 | 0 | 0 | 0
5 | 2 | 0 | 0 | 0 | 0 | 0 | 0 | 0 | 0 | 0 | 0 | 0 | 0 | 0 | 0 | 0 | 0 | 0 | 0 | 0 | 0 | 0 | 0 | 0 | 0
5 | 3 | 0 | 0 | 0 | 0 | 0 | 0 | 0 | 0 | 0 | 0 | 0 | 0 | 0 | 0 | 0 | 0 | 0 | 0 | 0 | 0 | 0 | 0 | 0 | 0
5 | 4 | 0 | 0 | 0 | 0 | 0 | 0 | 0 | 0 | 0 | 0 | 0 | 0 | 0 | 0 | 0 | 0 | 0 | 0 | 0 | 0 | 0 | 0 | 0 | 0
5 | 5 | 0 | 0 | 0 | 0 | 0 | 0 | 0 | 0 | 0 | 0 | 0 | 0 | 0 | 0 | 0 | 0 | 0 | 0 | 0 | 0 | 0 | 0 | 0 | 0
5 | 6 | 0 | 0 | 0 | 0 | 0 | 0 | 0 | 0 | 0 | 0 | 0 | 0 | 0 | 0 | 0 | 0 | 0 | 0 | 0 | 0 | 0 | 0 | 0 | 0
5 | 7 | 0 | 0 | 0 | 0 | 0 | 0 | 0 | 0 | 0 | 0 | 0 | 0 | 0 | 0 | 0 | 0 | 0 | 0 | 0 | 0 | 0 | 0 | 0 | 0
5 | 8 | 0 | 0 | 0 | 0 | 0 | 0 | 0 | 0 | 0 | 0 | 0 | 0 | 0 | 0 | 0 | 0 | 0 | 0 | 0 | 0 | 0 | 0 | 0 | 0
5 | 9 | 0 | 0 | 0 | 0 | 0 | 0 | 0 | 0 | 0 | 0 | 0 | 0 | 0 | 0 | 0 | 0 | 0 | 0 | 0 | 0 | 0 | 0 | 0 | 0
5 | 10 | 0 | 0 | 0 | 0 | 0 | 0 | 0 | 0 | 0 | 0 | 0 | 0 | 0 | 0 | 0 | 0 | 0 | 0 | 0 | 0 | 0 | 0 | 0 | 0
5 | 11 | 0 | 0 | 0 | 0 | 0 | 0 | 0 | 0 | 0 | 0 | 0 | 0 | 0 | 0 | 0 | 0 | 0 | 0 | 0 | 0 | 0 | 0 | 0 | 0
6 | 0 | 0 | 0 | 0 | 0 | 0 | 0 | 0 | 0 | 0 | 0 | 0 | 0 | 0 | 0 | 0 | 0 | 0 | 0 | 0 | 0 | 0 | 0 | 0 | 0
6 | 1 | 0 | 0 | 0 | 0 | 0 | 0 | 0 | 0 | 0 | 0 | 0 | 0 | 0 | 0 | 0 | 0 | 0 | 0 | 0 | 0 | 0 | 0 | 0 | 0
6 | 2 | 0 | 0 | 0 | 0 | 0 | 0 | 0 | 0 | 0 | 0 | 0 | 0 | 0 | 0 | 0 | 0 | 0 | 0 | 0 | 0 | 0 | 0 | 0 | 0
6 | 3 | 0 | 0 | 0 | 0 | 0 | 0 | 0 | 0 | 0 | 0 | 0 | 0 | 0 | 0 | 0 | 0 | 0 | 0 | 0 | 0 | 0 | 0 | 0 | 0
6 | 4 | 0 | 0 | 0 | 0 | 0 | 0 | 0 | 0 | 0 | 0 | 0 | 0 | 0 | 0 | 0 | 0 | 0 | 0 | 0 | 0 | 0 | 0 | 0 | 0
6 | 5 | 0 | 0 | 0 | 0 | 0 | 0 | 0 | 0 | 0 | 0 | 0 | 0 | 0 | 0 | 0 | 0 | 0 | 0 | 0 | 0 | 0 | 0 | 0 | 0
6 | 6 | 0 | 0 | 0 | 0 | 0 | 0 | 0 | 0 | 0 | 0 | 0 | 0 | 0 | 0 | 0 | 0 | 0 | 0 | 0 | 0 | 0 | 0 | 0 | 0
6 | 7 | 0 | 0 | 0 | 0 | 0 | 0 | 0 | 0 | 0 | 0 | 0 | 0 | 0 | 0 | 0 | 0 | 0 | 0 | 0 | 0 | 0 | 0 | 0 | 0
6 | 8 | 0 | 0 | 0 | 0 | 0 | 0 | 0 | 0 | 0 | 0 | 0 | 0 | 0 | 0 | 0 | 0 | 0 | 0 | 0 | 0 | 0 | 0 | 0 | 0
6 | 9 | 0 | 0 | 0 | 0 | 0 | 0 | 0 | 0 | 0 | 0 | 0 | 0 | 0 | 0 | 0 | 0 | 0 | 0 | 0 | 0 | 0 | 0 | 0 | 0
6 | 10 | 0 | 0 | 0 | 0 | 0 | 0 | 0 | 0 | 0 | 0 | 0 | 0 | 0 | 0 | 0 | 0 | 0 | 0 | 0 | 0 | 0 | 0 | 0 | 0
6 | 11 | 0 | 0 | 0 | 0 | 0 | 0 | 0 | 0 | 0 | 0 | 0 | 0 | 0 | 0 | 0 | 0 | 0 | 0 | 0 | 0 | 0 | 0 | 0 | 0
7 | 0 | 0 | 0 | 0 | 0 | 0 | 0 | 0 | 0 | 0 | 0 | 0 | 0 | 0 | 0 | 0 | 0 | 0 | 0 | 0 | 0 | 0 | 0 | 0 | 0
7 | 1 | 0 | 0 | 0 | 0 | 0 | 0 | 0 | 0 | 0 | 0 | 0 | 0 | 0 | 0 | 0 | 0 | 0 | 0 | 0 | 0 | 0 | 0 | 0 | 0
7 | 2 | 0 | 0 | 0 | 0 | 0 | 0 | 0 | 0 | 0 | 0 | 0 | 0 | 0 | 0 | 0 | 0 | 0 | 0 | 0 | 0 | 0 | 0 | 0 | 0
7 | 3 | 0 | 0 | 0 | 0 | 0 | 0 | 0 | 0 | 0 | 0 | 0 | 0 | 0 | 0 | 0 | 0 | 0 | 0 | 0 | 0 | 0 | 0 | 0 | 0
7 | 4 | 0 | 0 | 0 | 0 | 0 | 0 | 0 | 0 | 0 | 0 | 0 | 0 | 0 | 0 | 0 | 0 | 0 | 0 | 0 | 0 | 0 | 0 | 0 | 0
7 | 5 | 0 | 0 | 0 | 0 | 0 | 0 | 0 | 0 | 0 | 0 | 0 | 0 | 0 | 0 | 0 | 0 | 0 | 0 | 0 | 0 | 0 | 0 | 0 | 0
7 | 6 | 0 | 0 | 0 | 0 | 0 | 0 | 0 | 0 | 0 | 0 | 0 | 0 | 0 | 0 | 0 | 0 | 0 | 0 | 0 | 0 | 0 | 0 | 0 | 0
7 | 7 | 0 | 0 | 0 | 0 | 0 | 0 | 0 | 0 | 0 | 0 | 0 | 0 | 0 | 0 | 0 | 0 | 0 | 0 | 0 | 0 | 0 | 0 | 0 | 0
7 | 8 | 0 | 0 | 0 | 0 | 0 | 0 | 0 | 0 | 0 | 0 | 0 | 0 | 0 | 0 | 0 | 0 | 0 | 0 | 0 | 0 | 0 | 0 | 0 | 0
7 | 9 | 0 | 0 | 0 | 0 | 0 | 0 | 0 | 0 | 0 | 0 | 0 | 0 | 0 | 0 | 0 | 0 | 0 | 0 | 0 | 0 | 0 | 0 | 0 | 0
7 | 10 | 0 | 0 | 0 | 0 | 0 | 0 | 0 | 0 | 0 | 0 | 0 | 0 | 0 | 0 | 0 | 0 | 0 | 0 | 0 | 0 | 0 | 0 | 0 | 0
7 | 11 | 0 | 0 | 0 | 0 | 0 | 0 | 0 | 0 | 0 | 0 | 0 | 0 | 0 | 0 | 0 | 0 | 0 | 0 | 0 | 0 | 0 | 0 | 0 | 0
8 | 0 | 0 | 0 | 0 | 0 | 0 | 0 | 0 | 0 | 0 | 0 | 0 | 0 | 0 | 0 | 0 | 0 | 0 | 0 | 0 | 0 | 0 | 0 | 0 | 0
8 | 1 | 0 | 0 | 0 | 0 | 0 | 0 | 0 | 0 | 0 | 0 | 0 | 0 | 0 | 0 | 0 | 0 | 0 | 0 | 0 | 0 | 0 | 0 | 0 | 0
8 | 2 | 0 | 0 | 0 | 0 | 0 | 0 | 0 | 0 | 0 | 0 | 0 | 0 | 0 | 0 | 0 | 0 | 0 | 0 | 0 | 0 | 0 | 0 | 0 | 0
8 | 3 | 0 | 0 | 0 | 0 | 0 | 0 | 0 | 0 | 0 | 0 | 0 | 0 | 0 | 0 | 0 | 0 | 0 | 0 | 0 | 0 | 0 | 0 | 0 | 0
8 | 4 | 0 | 0 | 0 | 0 | 0 | 0 | 0 | 0 | 0 | 0 | 0 | 0 | 0 | 0 | 0 | 0 | 0 | 0 | 0 | 0 | 0 | 0 | 0 | 0
8 | 5 | 0 | 0 | 0 | 0 | 0 | 0 | 0 | 0 | 0 | 0 | 0 | 0 | 0 | 0 | 0 | 0 | 0 | 0 | 0 | 0 | 0 | 0 | 0 | 0
8 | 6 | 0 | 0 | 0 | 0 | 0 | 0 | 0 | 0 | 0 | 0 | 0 | 0 | 0 | 0 | 0 | 0 | 0 | 0 | 0 | 0 | 0 | 0 | 0 | 0
8 | 7 | 0 | 0 | 0 | 0 | 0 | 0 | 0 | 0 | 0 | 0 | 0 | 0 | 0 | 0 | 0 | 0 | 0 | 0 | 0 | 0 | 0 | 0 | 0 | 0
8 | 8 | 0 | 0 | 0 | 0 | 0 | 0 | 0 | 0 | 0 | 0 | 0 | 0 | 0 | 0 | 0 | 0 | 0 | 0 | 0 | 0 | 0 | 0 | 0 | 0
8 | 9 | 0 | 0 | 0 | 0 | 0 | 0 | 0 | 0 | 0 | 0 | 0 | 0 | 0 | 0 | 0 | 0 | 0 | 0 | 0 | 0 | 0 | 0 | 0 | 0
8 | 10 | 0 | 0 | 0 | 0 | 0 | 0 | 0 | 0 | 0 | 0 | 0 | 0 | 0 | 0 | 0 | 0 | 0 | 0 | 0 | 0 | 0 | 0 | 0 | 0
8 | 11 | 0 | 0 | 0 | 0 | 0 | 0 | 0 | 0 | 0 | 0 | 0 | 0 | 0 | 0 | 0 | 0 | 0 | 0 | 0 | 0 | 0 | 0 | 0 | 0
9 | 0 | 0 | 0 | 0 | 0 | 0 | 0 | 0 | 0 | 0 | 0 | 0 | 0 | 0 | 0 | 0 | 0 | 0 | 0 | 0 | 0 | 0 | 0 | 0 | 0
9 | 1 | 0 | 0 | 0 | 0 | 0 | 0 | 0 | 0 | 0 | 0 | 0 | 0 | 0 | 0 | 0 | 0 | 0 | 0 | 0 | 0 | 0 | 0 | 0 | 0
9 | 2 | 0 | 0 | 0 | 0 | 0 | 0 | 0 | 0 | 0 | 0 | 0 | 0 | 0 | 0 | 0 | 0 | 0 | 0 | 0 | 0 | 0 | 0 | 0 | 0
9 | 3 | 0 | 0 | 0 | 0 | 0 | 0 | 0 | 0 | 0 | 0 | 0 | 0 | 0 | 0 | 0 | 0 | 0 | 0 | 0 | 0 | 0 | 0 | 0 | 0
9 | 4 | 0 | 0 | 0 | 0 | 0 | 0 | 0 | 0 | 0 | 0 | 0 | 0 | 0 | 0 | 0 | 0 | 0 | 0 | 0 | 0 | 0 | 0 | 0 | 0
9 | 5 | 0 | 0 | 0 | 0 | 0 | 0 | 0 | 0 | 0 | 0 | 0 | 0 | 0 | 0 | 0 | 0 | 0 | 0 | 0 | 0 | 0 | 0 | 0 | 0
9 | 6 | 0 | 0 | 0 | 0 | 0 | 0 | 0 | 0 | 0 | 0 | 0 | 0 | 0 | 0 | 0 | 0 | 0 | 0 | 0 | 0 | 0 | 0 | 0 | 0
9 | 7 | 0 | 0 | 0 | 0 | 0 | 0 | 0 | 0 | 0 | 0 | 0 | 0 | 0 | 0 | 0 | 0 | 0 | 0 | 0 | 0 | 0 | 0 | 0 | 0
9 | 8 | 0 | 0 | 0 | 0 | 0 | 0 | 0 | 0 | 0 | 0 | 0 | 0 | 0 | 0 | 0 | 0 | 0 | 0 | 0 | 0 | 0 | 0 | 0 | 0
9 | 9 | 0 | 0 | 0 | 0 | 0 | 0 | 0 | 0 | 0 | 0 | 0 | 0 | 0 | 0 | 0 | 0 | 0 | 0 | 0 | 0 | 0 | 0 | 0 | 0
9 | 10 | 0 | 0 | 0 | 0 | 0 | 0 | 0 | 0 | 0 | 0 | 0 | 0 | 0 | 0 | 0 | 0 | 0 | 0 | 0 | 0 | 0 | 0 | 0 | 0
9 | 11 | 0 | 0 | 0 | 0 | 0 | 0 | 0 | 0 | 0 | 0 | 0 | 0 | 0 | 0 | 0 | 0 | 0 | 0 | 0 | 0 | 0 | 0 | 0 | 0
10 | 0 | 0 | 0 | 0 | 0 | 0 | 0 | 0 | 0 | 0 | 0 | 0 | 0 | 0 | 0 | 0 | 0 | 0 | 0 | 0 | 0 | 0 | 0 | 0 | 0
10 | 1 | 0 | 0 | 0 | 0 | 0 | 0 | 0 | 0 | 0 | 0 | 0 | 0 | 0 | 0 | 0 | 0 | 0 | 0 | 0 | 0 | 0 | 0 | 0 | 0
10 | 2 | 0 | 0 | 0 | 0 | 0 | 0 | 0 | 0 | 0 | 0 | 0 | 0 | 0 | 0 | 0 | 0 | 0 | 0 | 0 | 0 | 0 | 0 | 0 | 0
10 | 3 | 0 | 0 | 0 | 0 | 0 | 0 | 0 | 0 | 0 | 0 | 0 | 0 | 0 | 0 | 0 | 0 | 0 | 0 | 0 | 0 | 0 | 0 | 0 | 0
10 | 4 | 0 | 0 | 0 | 0 | 0 | 0 | 0 | 0 | 0 | 0 | 0 | 0 | 0 | 0 | 0 | 0 | 0 | 0 | 0 | 0 | 0 | 0 | 0 | 0
10 | 5 | 0 | 0 | 0 | 0 | 0 | 0 | 0 | 0 | 0 | 0 | 0 | 0 | 0 | 0 | 0 | 0 | 0 | 0 | 0 | 0 | 0 | 0 | 0 | 0
10 | 6 | 0 | 0 | 0 | 0 | 0 | 0 | 0 | 0 | 0 | 0 | 0 | 0 | 0 | 0 | 0 | 0 | 0 | 0 | 0 | 0 | 0 | 0 | 0 | 0
10 | 7 | 0 | 0 | 0 | 0 | 0 | 0 | 0 | 0 | 0 | 0 | 0 | 0 | 0 | 0 | 0 | 0 | 0 | 0 | 0 | 0 | 0 | 0 | 0 | 0
10 | 8 | 0 | 0 | 0 | 0 | 0 | 0 | 0 | 0 | 0 | 0 | 0 | 0 | 0 | 0 | 0 | 0 | 0 | 0 | 0 | 0 | 0 | 0 | 0 | 0
10 | 9 | 0 | 0 | 0 | 0 | 0 | 0 | 0 | 0 | 0 | 0 | 0 | 0 | 0 | 0 | 0 | 0 | 0 | 0 | 0 | 0 | 0 | 0 | 0 | 0
10 | 10 | 0 | 0 | 0 | 0 | 0 | 0 | 0 | 0 | 0 | 0 | 0 | 0 | 0 | 0 | 0 | 0 | 0 | 0 | 0 | 0 | 0 | 0 | 0 | 0
10 | 11 | 0 | 0 | 0 | 0 | 0 | 0 | 0 | 0 | 0 | 0 | 0 | 0 | 0 | 0 | 0 | 0 | 0 | 0 | 0 | 0 | 0 | 0 | 0 | 0
11 | 0 | 0 | 0 | 0 | 0 | 0 | 0 | 0 | 0 | 0 | 0 | 0 | 0 | 0 | 0 | 0 | 0 | 0 | 0 | 0 | 0 | 0 | 0 | 0 | 0
11 | 1 | 0 | 0 | 0 | 0 | 0 | 0 | 0 | 0 | 0 | 0 | 0 | 0 | 0 | 0 | 0 | 0 | 0 | 0 | 0 | 0 | 0 | 0 | 0 | 0
11 | 2 | 0 | 0 | 0 | 0 | 0 | 0 | 0 | 0 | 0 | 0 | 0 | 0 | 0 | 0 | 0 | 0 | 0 | 0 | 0 | 0 | 0 | 0 | 0 | 0
11 | 3 | 0 | 0 | 0 | 0 | 0 | 0 | 0 | 0 | 0 | 0 | 0 | 0 | 0 | 0 | 0 | 0 | 0 | 0 | 0 | 0 | 0 | 0 | 0 | 0
11 | 4 | 0 | 0 | 0 | 0 | 0 | 0 | 0 | 0 | 0 | 0 | 0 | 0 | 0 | 0 | 0 | 0 | 0 | 0 | 0 | 0 | 0 | 0 | 0 | 0
11 | 5 | 0 | 0 | 0 | 0 | 0 | 0 | 0 | 0 | 0 | 0 | 0 | 0 | 0 | 0 | 0 | 0 | 0 | 0 | 0 | 0 | 0 | 0 | 0 | 0
11 | 6 | 0 | 0 | 0 | 0 | 0 | 0 | 0 | 0 | 0 | 0 | 0 | 0 | 0 | 0 | 0 | 0 | 0 | 0 | 0 | 0 | 0 | 0 | 0 | 0
11 | 7 | 0 | 0 | 0 | 0 | 0 | 0 | 0 | 0 | 0 | 0 | 0 | 0 | 0 | 0 | 0 | 0 | 0 | 0 | 0 | 0 | 0 | 0 | 0 | 0
11 | 8 | 0 | 0 | 0 | 0 | 0 | 0 | 0 | 0 | 0 | 0 | 0 | 0 | 0 | 0 | 0 | 0 | 0 | 0 | 0 | 0 | 0 | 0 | 0 | 0
11 | 9 | 0 | 0 | 0 | 0 | 0 | 0 | 0 | 0 | 0 | 0 | 0 | 0 | 0 | 0 | 0 | 0 | 0 | 0 | 0 | 0 | 0 | 0 | 0 | 0
11 | 10 | 0 | 0 | 0 | 0 | 0 | 0 | 0 | 0 | 0 | 0 | 0 | 0 | 0 | 0 | 0 | 0 | 0 | 0 | 0 | 0 | 0 | 0 | 0 | 0
11 | 11 | 0 | 0 | 0 | 0 | 0 | 0 | 0 | 0 | 0 | 0 | 0 | 0 | 0 | 0 | 0 | 0 | 0 | 0 | 0 | 0 | 0 | 0 | 0 | 0
12 | 0 | 0 | 0 | 0 | 0 | 0 | 0 | 0 | 0 | 0 | 0 | 0 | 0 | 0 | 0 | 0 | 0 | 0 | 0 | 0 | 0 | 0 | 0 | 0 | 0
12 | 1 | 0 | 0 | 0 | 0 | 0 | 0 | 0 | 0 | 0 | 0 | 0 | 0 | 0 | 0 | 0 | 0 | 0 | 0 | 0 | 0 | 0 | 0 | 0 | 0
12 | 2 | 0 | 0 | 0 | 0 | 0 | 0 | 0 | 0 | 0 | 0 | 0 | 0 | 0 | 0 | 0 | 0 | 0 | 0 | 0 | 0 | 0 | 0 | 0 | 0
12 | 3 | 0 | 0 | 0 | 0 | 0 | 0 | 0 | 0 | 0 | 0 | 0 | 0 | 0 | 0 | 0 | 0 | 0 | 0 | 0 | 0 | 0 | 0 | 0 | 0
12 | 4 | 0 | 0 | 0 | 0 | 0 | 0 | 0 | 0 | 0 | 0 | 0 | 0 | 0 | 0 | 0 | 0 | 0 | 0 | 0 | 0 | 0 | 0 | 0 | 0
12 | 5 | 0 | 0 | 0 | 0 | 0 | 0 | 0 | 0 | 0 | 0 | 0 | 0 | 0 | 0 | 0 | 0 | 0 | 0 | 0 | 0 | 0 | 0 | 0 | 0
12 | 6 | 0 | 0 | 0 | 0 | 0 | 0 | 0 | 0 | 0 | 0 | 0 | 0 | 0 | 0 | 0 | 0 | 0 | 0 | 0 | 0 | 0 | 0 | 0 | 0
12 | 7 | 0 | 0 | 0 | 0 | 0 | 0 | 0 | 0 | 0 | 0 | 0 | 0 | 0 | 0 | 0 | 0 | 0 | 0 | 0 | 0 | 0 | 0 | 0 | 0
12 | 8 | 0 | 0 | 0 | 0 | 0 | 0 | 0 | 0 | 0 | 0 | 0 | 0 | 0 | 0 | 0 | 0 | 0 | 0 | 0 | 0 | 0 | 0 | 0 | 0
12 | 9 | 0 | 0 | 0 | 0 | 0 | 0 | 0 | 0 | 0 | 0 | 0 | 0 | 0 | 0 | 0 | 0 | 0 | 0 | 0 | 0 | 0 | 0 | 0 | 0
12 | 10 | 0 | 0 | 0 | 0 | 0 | 0 | 0 | 0 | 0 | 0 | 0 | 0 | 0 | 0 | 0 | 0 | 0 | 0 | 0 | 0 | 0 | 0 | 0 | 0
12 | 11 | 0 | 0 | 0 | 0 | 0 | 0 | 0 | 0 | 0 | 0 | 0 | 0 | 0 | 0 | 0 | 0 | 0 | 0 | 0 | 0 | 0 | 0 | 0 | 0
13 | 0 | 0 | 0 | 0 | 0 | 0 | 0 | 0 | 0 | 0 | 0 | 0 | 0 | 0 | 0 | 0 | 0 | 0 | 0 | 0 | 0 | 0 | 0 | 0 | 0
13 | 1 | 0 | 0 | 0 | 0 | 0 | 0 | 0 | 0 | 0 | 0 | 0 | 0 | 0 | 0 | 0 | 0 | 0 | 0 | 0 | 0 | 0 | 0 | 0 | 0
13 | 2 | 0 | 0 | 0 | 0 | 0 | 0 | 0 | 0 | 0 | 0 | 0 | 0 | 0 | 0 | 0 | 0 | 0 | 0 | 0 | 0 | 0 | 0 | 0 | 0
13 | 3 | 0 | 0 | 0 | 0 | 0 | 0 | 0 | 0 | 0 | 0 | 0 | 0 | 0 | 0 | 0 | 0 | 0 | 0 | 0 | 0 | 0 | 0 | 0 | 0
13 | 4 | 0 | 0 | 0 | 0 | 0 | 0 | 0 | 0 | 0 | 0 | 0 | 0 | 0 | 0 | 0 | 0 | 0 | 0 | 0 | 0 | 0 | 0 | 0 | 0
13 | 5 | 0 | 0 | 0 | 0 | 0 | 0 | 0 | 0 | 0 | 0 | 0 | 0 | 0 | 0 | 0 | 0 | 0 | 0 | 0 | 0 | 0 | 0 | 0 | 0
13 | 6 | 0 | 0 | 0 | 0 | 0 | 0 | 0 | 0 | 0 | 0 | 0 | 0 | 0 | 0 | 0 | 0 | 0 | 0 | 0 | 0 | 0 | 0 | 0 | 0
13 | 7 | 0 | 0 | 0 | 0 | 0 | 0 | 0 | 0 | 0 | 0 | 0 | 0 | 0 | 0 | 0 | 0 | 0 | 0 | 0 | 0 | 0 | 0 | 0 | 0
13 | 8 | 0 | 0 | 0 | 0 | 0 | 0 | 0 | 0 | 0 | 0 | 0 | 0 | 0 | 0 | 0 | 0 | 0 | 0 | 0 | 0 | 0 | 0 | 0 | 0
13 | 9 | 0 | 0 | 0 | 0 | 0 | 0 | 0 | 0 | 0 | 0 | 0 | 0 | 0 | 0 | 0 | 0 | 0 | 0 | 0 | 0 | 0 | 0 | 0 | 0
13 | 10 | 0 | 0 | 0 | 0 | 0 | 0 | 0 | 0 | 0 | 0 | 0 | 0 | 0 | 0 | 0 | 0 | 0 | 0 | 0 | 0 | 0 | 0 | 0 | 0
13 | 11 | 0 | 0 | 0 | 0 | 0 | 0 | 0 | 0 | 0 | 0 | 0 | 0 | 0 | 0 | 0 | 0 | 0 | 0 | 0 | 0 | 0 | 0 | 0 | 0
14 | 0 | 0 | 0 | 0 | 0 | 0 | 0 | 0 | 0 | 0 | 0 | 0 | 0 | 0 | 0 | 0 | 0 | 0 | 0 | 0 | 0 | 0 | 0 | 0 | 0
14 | 1 | 0 | 0 | 0 | 0 | 0 | 0 | 0 | 0 | 0 | 0 | 0 | 0 | 0 | 0 | 0 | 0 | 0 | 0 | 0 | 0 | 0 | 0 | 0 | 0
14 | 2 | 0 | 0 | 0 | 0 | 0 | 0 | 0 | 0 | 0 | 0 | 0 | 0 | 0 | 0 | 0 | 0 | 0 | 0 | 0 | 0 | 0 | 0 | 0 | 0
14 | 3 | 0 | 0 | 0 | 0 | 0 | 0 | 0 | 0 | 0 | 0 | 0 | 0 | 0 | 0 | 0 | 0 | 0 | 0 | 0 | 0 | 0 | 0 | 0 | 0
14 | 4 | 0 | 0 | 0 | 0 | 0 | 0 | 0 | 0 | 0 | 0 | 0 | 0 | 0 | 0 | 0 | 0 | 0 | 0 | 0 | 0 | 0 | 0 | 0 | 0
14 | 5 | 0 | 0 | 0 | 0 | 0 | 0 | 0 | 0 | 0 | 0 | 0 | 0 | 0 | 0 | 0 | 0 | 0 | 0 | 0 | 0 | 0 | 0 | 0 | 0
14 | 6 | 0 | 0 | 0 | 0 | 0 | 0 | 0 | 0 | 0 | 0 | 0 | 0 | 0 | 0 | 0 | 0 | 0 | 0 | 0 | 0 | 0 | 0 | 0 | 0
14 | 7 | 0 | 0 | 0 | 0 | 0 | 0 | 0 | 0 | 0 | 0 | 0 | 0 | 0 | 0 | 0 | 0 | 0 | 0 | 0 | 0 | 0 | 0 | 0 | 0
14 | 8 | 0 | 0 | 0 | 0 | 0 | 0 | 0 | 0 | 0 | 0 | 0 | 0 | 0 | 0 | 0 | 0 | 0 | 0 | 0 | 0 | 0 | 0 | 0 | 0
14 | 9 | 0 | 0 | 0 | 0 | 0 | 0 | 0 | 0 | 0 | 0 | 0 | 0 | 0 | 0 | 0 | 0 | 0 | 0 | 0 | 0 | 0 | 0 | 0 | 0
14 | 10 | 0 | 0 | 0 | 0 | 0 | 0 | 0 | 0 | 0 | 0 | 0 | 0 | 0 | 0 | 0 | 0 | 0 | 0 | 0 | 0 | 0 | 0 | 0 | 0
14 | 11 | 0 | 0 | 0 | 0 | 0 | 0 | 0 | 0 | 0 | 0 | 0 | 0 | 0 | 0 | 0 | 0 | 0 | 0 | 0 | 0 | 0 | 0 | 0 | 0
15 | 0 | 0 | 0 | 0 | 0 | 0 | 0 | 0 | 0 | 0 | 0 | 0 | 0 | 0 | 0 | 0 | 0 | 0 | 0 | 0 | 0 | 0 | 0 | 0 | 0
15 | 1 | 0 | 0 | 0 | 0 | 0 | 0 | 0 | 0 | 0 | 0 | 0 | 0 | 0 | 0 | 0 | 0 | 0 | 0 | 0 | 0 | 0 | 0 | 0 | 0
15 | 2 | 0 | 0 | 0 | 0 | 0 | 0 | 0 | 0 | 0 | 0 | 0 | 0 | 0 | 0 | 0 | 0 | 0 | 0 | 0 | 0 | 0 | 0 | 0 | 0
15 | 3 | 0 | 0 | 0 | 0 | 0 | 0 | 0 | 0 | 0 | 0 | 0 | 0 | 0 | 0 | 0 | 0 | 0 | 0 | 0 | 0 | 0 | 0 | 0 | 0
15 | 4 | 0 | 0 | 0 | 0 | 0 | 0 | 0 | 0 | 0 | 0 | 0 | 0 | 0 | 0 | 0 | 0 | 0 | 0 | 0 | 0 | 0 | 0 | 0 | 0
15 | 5 | 0 | 0 | 0 | 0 | 0 | 0 | 0 | 0 | 0 | 0 | 0 | 0 | 0 | 0 | 0 | 0 | 0 | 0 | 0 | 0 | 0 | 0 | 0 | 0
15 | 6 | 0 | 0 | 0 | 0 | 0 | 0 | 0 | 0 | 0 | 0 | 0 | 0 | 0 | 0 | 0 | 0 | 0 | 0 | 0 | 0 | 0 | 0 | 0 | 0
15 | 7 | 0 | 0 | 0 | 0 | 0 | 0 | 0 | 0 | 0 | 0 | 0 | 0 | 0 | 0 | 0 | 0 | 0 | 0 | 0 | 0 | 0 | 0 | 0 | 0
15 | 8 | 0 | 0 | 0 | 0 | 0 | 0 | 0 | 0 | 0 | 0 | 0 | 0 | 0 | 0 | 0 | 0 | 0 | 0 | 0 | 0 | 0 | 0 | 0 | 0
15 | 9 | 0 | 0 | 0 | 0 | 0 | 0 | 0 | 0 | 0 | 0 | 0 | 0 | 0 | 0 | 0 | 0 | 0 | 0 | 0 | 0 | 0 | 0 | 0 | 0
15 | 10 | 0 | 0 | 0 | 0 | 0 | 0 | 0 | 0 | 0 | 0 | 0 | 0 | 0 | 0 | 0 | 0 | 0 | 0 | 0 | 0 | 0 | 0 | 0 | 0
15 | 11 | 0 | 0 | 0 | 0 | 0 | 0 | 0 | 0 | 0 | 0 | 0 | 0 | 0 | 0 | 0 | 0 | 0 | 0 | 0 | 0 | 0 | 0 | 0 | 0
16 | 0 | 0 | 0 | 0 | 0 | 0 | 0 | 0 | 0 | 0 | 0 | 0 | 0 | 0 | 0 | 0 | 0 | 0 | 0 | 0 | 0 | 0 | 0 | 0 | 0
16 | 1 | 0 | 0 | 0 | 0 | 0 | 0 | 0 | 0 | 0 | 0 | 0 | 0 | 0 | 0 | 0 | 0 | 0 | 0 | 0 | 0 | 0 | 0 | 0 | 0
16 | 2 | 0 | 0 | 0 | 0 | 0 | 0 | 0 | 0 | 0 | 0 | 0 | 0 | 0 | 0 | 0 | 0 | 0 | 0 | 0 | 0 | 0 | 0 | 0 | 0
16 | 3 | 0 | 0 | 0 | 0 | 0 | 0 | 0 | 0 | 0 | 0 | 0 | 0 | 0 | 0 | 0 | 0 | 0 | 0 | 0 | 0 | 0 | 0 | 0 | 0
16 | 4 | 0 | 0 | 0 | 0 | 0 | 0 | 0 | 0 | 0 | 0 | 0 | 0 | 0 | 0 | 0 | 0 | 0 | 0 | 0 | 0 | 0 | 0 | 0 | 0
16 | 5 | 0 | 0 | 0 | 0 | 0 | 0 | 0 | 0 | 0 | 0 | 0 | 0 | 0 | 0 | 0 | 0 | 0 | 0 | 0 | 0 | 0 | 0 | 0 | 0
16 | 6 | 0 | 0 | 0 | 0 | 0 | 0 | 0 | 0 | 0 | 0 | 0 | 0 | 0 | 0 | 0 | 0 | 0 | 0 | 0 | 0 | 0 | 0 | 0 | 0
16 | 7 | 0 | 0 | 0 | 0 | 0 | 0 | 0 | 0 | 0 | 0 | 0 | 0 | 0 | 0 | 0 | 0 | 0 | 0 | 0 | 0 | 0 | 0 | 0 | 0
16 | 8 | 0 | 0 | 0 | 0 | 0 | 0 | 0 | 0 | 0 | 0 | 0 | 0 | 0 | 0 | 0 | 0 | 0 | 0 | 0 | 0 | 0 | 0 | 0 | 0
16 | 9 | 0 | 0 | 0 | 0 | 0 | 0 | 0 | 0 | 0 | 0 | 0 | 0 | 0 | 0 | 0 | 0 | 0 | 0 | 0 | 0 | 0 | 0 | 0 | 0
16 | 10 | 0 | 0 | 0 | 0 | 0 | 0 | 0 | 0 | 0 | 0 | 0 | 0 | 0 | 0 | 0 | 0 | 0 | 0 | 0 | 0 | 0 | 0 | 0 | 0
16 | 11 | 0 | 0 | 0 | 0 | 0 | 0 | 0 | 0 | 0 | 0 | 0 | 0 | 0 | 0 | 0 | 0 | 0 | 0 | 0 | 0 | 0 | 0 | 0 | 0
17 | 0 | 0 | 0 | 0 | 0 | 0 | 0 | 0 | 0 | 0 | 0 | 0 | 0 | 0 | 0 | 0 | 0 | 0 | 0 | 0 | 0 | 0 | 0 | 0 | 0
17 | 1 | 0 | 0 | 0 | 0 | 0 | 0 | 0 | 0 | 0 | 0 | 0 | 0 | 0 | 0 | 0 | 0 | 0 | 0 | 0 | 0 | 0 | 0 | 0 | 0
17 | 2 | 0 | 0 | 0 | 0 | 0 | 0 | 0 | 0 | 0 | 0 | 0 | 0 | 0 | 0 | 0 | 0 | 0 | 0 | 0 | 0 | 0 | 0 | 0 | 0
17 | 3 | 0 | 0 | 0 | 0 | 0 | 0 | 0 | 0 | 0 | 0 | 0 | 0 | 0 | 0 | 0 | 0 | 0 | 0 | 0 | 0 | 0 | 0 | 0 | 0
17 | 4 | 0 | 0 | 0 | 0 | 0 | 0 | 0 | 0 | 0 | 0 | 0 | 0 | 0 | 0 | 0 | 0 | 0 | 0 | 0 | 0 | 0 | 0 | 0 | 0
17 | 5 | 0 | 0 | 0 | 0 | 0 | 0 | 0 | 0 | 0 | 0 | 0 | 0 | 0 | 0 | 0 | 0 | 0 | 0 | 0 | 0 | 0 | 0 | 0 | 0
17 | 6 | 0 | 0 | 0 | 0 | 0 | 0 | 0 | 0 | 0 | 0 | 0 | 0 | 0 | 0 | 0 | 0 | 0 | 0 | 0 | 0 | 0 | 0 | 0 | 0
17 | 7 | 0 | 0 | 0 | 0 | 0 | 0 | 0 | 0 | 0 | 0 | 0 | 0 | 0 | 0 | 0 | 0 | 0 | 0 | 0 | 0 | 0 | 0 | 0 | 0
17 | 8 | 0 | 0 | 0 | 0 | 0 | 0 | 0 | 0 | 0 | 0 | 0 | 0 | 0 | 0 | 0 | 0 | 0 | 0 | 0 | 0 | 0 | 0 | 0 | 0
17 | 9 | 0 | 0 | 0 | 0 | 0 | 0 | 0 | 0 | 0 | 0 | 0 | 0 | 0 | 0 | 0 | 0 | 0 | 0 | 0 | 0 | 0 | 0 | 0 | 0
17 | 10 | 0 | 0 | 0 | 0 | 0 | 0 | 0 | 0 | 0 | 0 | 0 | 0 | 0 | 0 | 0 | 0 | 0 | 0 | 0 | 0 | 0 | 0 | 0 | 0
17 | 11 | 0 | 0 | 0 | 0 | 0 | 0 | 0 | 0 | 0 | 0 | 0 | 0 | 0 | 0 | 0 | 0 | 0 | 0 | 0 | 0 | 0 | 0 | 0 | 0
18 | 0 | 0 | 0 | 0 | 0 | 0 | 0 | 0 | 0 | 0 | 0 | 0 | 0 | 0 | 0 | 0 | 0 | 0 | 0 | 0 | 0 | 0 | 0 | 0 | 0
18 | 1 | 0 | 0 | 0 | 0 | 0 | 0 | 0 | 0 | 0 | 0 | 0 | 0 | 0 | 0 | 0 | 0 | 0 | 0 | 0 | 0 | 0 | 0 | 0 | 0
18 | 2 | 0 | 0 | 0 | 0 | 0 | 0 | 0 | 0 | 0 | 0 | 0 | 0 | 0 | 0 | 0 | 0 | 0 | 0 | 0 | 0 | 0 | 0 | 0 | 0
18 | 3 | 0 | 0 | 0 | 0 | 0 | 0 | 0 | 0 | 0 | 0 | 0 | 0 | 0 | 0 | 0 | 0 | 0 | 0 | 0 | 0 | 0 | 0 | 0 | 0
18 | 4 | 0 | 0 | 0 | 0 | 0 | 0 | 0 | 0 | 0 | 0 | 0 | 0 | 0 | 0 | 0 | 0 | 0 | 0 | 0 | 0 | 0 | 0 | 0 | 0
18 | 5 | 0 | 0 | 0 | 0 | 0 | 0 | 0 | 0 | 0 | 0 | 0 | 0 | 0 | 0 | 0 | 0 | 0 | 0 | 0 | 0 | 0 | 0 | 0 | 0
18 | 6 | 0 | 0 | 0 | 0 | 0 | 0 | 0 | 0 | 0 | 0 | 0 | 0 | 0 | 0 | 0 | 0 | 0 | 0 | 0 | 0 | 0 | 0 | 0 | 0
18 | 7 | 0 | 0 | 0 | 0 | 0 | 0 | 0 | 0 | 0 | 0 | 0 | 0 | 0 | 0 | 0 | 0 | 0 | 0 | 0 | 0 | 0 | 0 | 0 | 0
18 | 8 | 0 | 0 | 0 | 0 | 0 | 0 | 0 | 0 | 0 | 0 | 0 | 0 | 0 | 0 | 0 | 0 | 0 | 0 | 0 | 0 | 0 | 0 | 0 | 0
18 | 9 | 0 | 0 | 0 | 0 | 0 | 0 | 0 | 0 | 0 | 0 | 0 | 0 | 0 | 0 | 0 | 0 | 0 | 0 | 0 | 0 | 0 | 0 | 0 | 0
18 | 10 | 0 | 0 | 0 | 0 | 0 | 0 | 0 | 0 | 0 | 0 | 0 | 0 | 0 | 0 | 0 | 0 | 0 | 0 | 0 | 0 | 0 | 0 | 0 | 0
18 | 11 | 0 | 0 | 0 | 0 | 0 | 0 | 0 | 0 | 0 | 0 | 0 | 0 | 0 | 0 | 0 | 0 | 0 | 0 | 0 | 0 | 0 | 0 | 0 | 0
19 | 0 | 0 | 0 | 0 | 0 | 0 | 0 | 0 | 0 | 0 | 0 | 0 | 0 | 0 | 0 | 0 | 0 | 0 | 0 | 0 | 0 | 0 | 0 | 0 | 0
19 | 1 | 0 | 0 | 0 | 0 | 0 | 0 | 0 | 0 | 0 | 0 | 0 | 0 | 0 | 0 | 0 | 0 | 0 | 0 | 0 | 0 | 0 | 0 | 0 | 0
19 | 2 | 0 | 0 | 0 | 0 | 0 | 0 | 0 | 0 | 0 | 0 | 0 | 0 | 0 | 0 | 0 | 0 | 0 | 0 | 0 | 0 | 0 | 0 | 0 | 0
19 | 3 | 0 | 0 | 0 | 0 | 0 | 0 | 0 | 0 | 0 | 0 | 0 | 0 | 0 | 0 | 0 | 0 | 0 | 0 | 0 | 0 | 0 | 0 | 0 | 0
19 | 4 | 0 | 0 | 0 | 0 | 0 | 0 | 0 | 0 | 0 | 0 | 0 | 0 | 0 | 0 | 0 | 0 | 0 | 0 | 0 | 0 | 0 | 0 | 0 | 0
19 | 5 | 0 | 0 | 0 | 0 | 0 | 0 | 0 | 0 | 0 | 0 | 0 | 0 | 0 | 0 | 0 | 0 | 0 | 0 | 0 | 0 | 0 | 0 | 0 | 0
19 | 6 | 0 | 0 | 0 | 0 | 0 | 0 | 0 | 0 | 0 | 0 | 0 | 0 | 0 | 0 | 0 | 0 | 0 | 0 | 0 | 0 | 0 | 0 | 0 | 0
19 | 7 | 0 | 0 | 0 | 0 | 0 | 0 | 0 | 0 | 0 | 0 | 0 | 0 | 0 | 0 | 0 | 0 | 0 | 0 | 0 | 0 | 0 | 0 | 0 | 0
19 | 8 | 0 | 0 | 0 | 0 | 0 | 0 | 0 | 0 | 0 | 0 | 0 | 0 | 0 | 0 | 0 | 0 | 0 | 0 | 0 | 0 | 0 | 0 | 0 | 0
19 | 9 | 0 | 0 | 0 | 0 | 0 | 0 | 0 | 0 | 0 | 0 | 0 | 0 | 0 | 0 | 0 | 0 | 0 | 0 | 0 | 0 | 0 | 0 | 0 | 0
19 | 10 | 0 | 0 | 0 | 0 | 0 | 0 | 0 | 0 | 0 | 0 | 0 | 0 | 0 | 0 | 0 | 0 | 0 | 0 | 0 | 0 | 0 | 0 | 0 | 0
19 | 11 | 0 | 0 | 0 | 0 | 0 | 0 | 0 | 0 | 0 | 0 | 0 | 0 | 0 | 0 | 0 | 0 | 0 | 0 | 0 | 0 | 0 | 0 | 0 | 0

## Excess Electricity
Year | Day | Hour 0 | Hour 1 | Hour 2 | Hour 3 | Hour 4 | Hour 5 | Hour 6 | Hour 7 | Hour 8 | Hour 9 | Hour 10 | Hour 11 | Hour 12 | Hour 13 | Hour 14 | Hour 15 | Hour 16 | Hour 17 | Hour 18 | Hour 19 | Hour 20 | Hour 21 | Hour 22 | Hour 23
0 | 0 | 0 | 0 | 0 | 0 | 0 | 0 | 0 | 0 | 0 | 0 | 0 | 0 | 0 | 0 | 0 | 0 | 0 | 0 | 0 | 0 | 0 | 0 | 0 | 0
0 | 1 | 0 | 0 | 0 | 0 | 0 | 0 | 0 | 0 | 0 | 0 | 0 | 0.35657 | 0.1507 | 0 | 0 | 0 | 0 | 0 | 0 | 0 | 0 | 0 | 0 | 0
0 | 2 | 0 | 0 | 0 | 0 | 0 | 0 | 0 | 0 | 4.2485 | 1.3846 | 2.2956 | 4.0646 | 5.6787 | 1.669 | 0 | 0 | 0 | 0 | 0 | 0 | 0 | 0 | 0 | 0
0 | 3 | 0 | 0 | 0 | 0 | 0 | 0 | 0 | 2.9364 | 7.029 | 3.1843 | 3.5535 | 4.3629 | 7.4299 | 2.3119 | 0 | 0 | 0 | 0 | 0 | 0 | 0 | 0 | 0 | 0
0 | 4 | 0 | 0 | 0 | 0 | 0 | 0 | 0 | 2.8736 | 6.9603 | 2.9253 | 3.0777 | 4.0509 | 7.6115 | 2.3398 | 0 | 0 | 0 | 0 | 0 | 0 | 0 | 0 | 0 | 0
0 | 5 | 0 | 0 | 0 | 0 | 0 | 0 | 0 | 1.4144 | 0 | 7.7107 | 1.4432 | 2.3413 | 1.9435 | 0.61193 | 0 | 0 | 0 | 0 | 0 | 0 | 0 | 0 | 0 | 0
0 | 6 | 0 | 0 | 0 | 0 | 0 | 0 | 0 | 0 | 0 | 0 | 0 | 0.40488 | 0 | 0 | 0 | 0 | 0 | 0 | 0 | 0 | 0 | 0 | 0 | 0
0 | 7 | 0 | 0 | 0 | 0 | 0 | 0 | 0 | 0 | 1.6789 | 0.14446 | 0.0056715 | 1.019 | 0.56251 | 0 | 0 | 0 | 0 | 0 | 0 | 0 | 0 | 0 | 0 | 0
0 | 8 | 0 | 0 | 0 | 0 | 0 | 0 | 0 | 0.3352 | 4.7651 | 1.2641 | 1.3147 | 2.2344 | 1.8529 | 0.42709 | 0 | 0 | 0 | 0 | 0 | 0 | 0 | 0 | 0 | 0
0 | 9 | 0 | 0 | 0 | 0 | 0 | 0 | 0 | 0 | 3.7689 | 1.5136 | 1.8599 | 2.6968 | 1.8929 | 0.02498 | 0 | 0 | 0 | 0 | 0 | 0 | 0 | 0 | 0 | 0
0 | 10 | 0 | 0 | 0 | 0 | 0 | 0 | 0 | 0 | 0 | 0 | 0.13199 | 0.80656 | 0.3559 | 0 | 0 | 0 | 0 | 0 | 0 | 0 | 0 | 0 | 0 | 0
0 | 11 | 0 | 0 | 0 | 0 | 0 | 0 | 0 | 0 | 0 | 0 | 0 | 0.071802 | 0 | 0 | 0 | 0 | 0 | 0 | 0 | 0 | 0 | 0 | 0 | 0
1 | 0 | 0 | 0 | 0 | 0 | 0 | 0 | 0 | 0 | 0 | 0 | 0 | 0 | 0 | 0 | 0 | 0 | 0 | 0 | 0 | 0 | 0 | 0 | 0 | 0
1 | 1 | 0 | 0 | 0 | 0 | 0 | 0 | 0 | 0 | 0 | 0 | 0 | 0.38537 | 0.1552 | 0 | 0 | 0 | 0 | 0 | 0 | 0 | 0 | 0 | 0 | 0
1 | 2 | 0 | 0 | 0 | 0 | 0 | 0 | 0 | 0.3769 | 5.0285 | 1.4015 | 2.4706 | 4.4013 | 4.4483 | 1.767 | 0 | 0 | 0 | 0 | 0 | 0 | 0 | 0 | 0 | 0
1 | 3 | 0 | 0 | 0 | 0 | 0 | 0 | 0 | 3.542 | 0.026617 | 11.3303 | 3.8005 | 4.6801 | 4.274 | 4.3781 | 0 | 0 | 0 | 0 | 0 | 0 | 0 | 0 | 0 | 0
1 | 4 | 0 | 0 | 0 | 0 | 0 | 0 | 0 | 3.4826 | 0 | 11.0602 | 3.3093 | 4.3702 | 3.956 | 5.0156 | 0 | 0 | 0 | 0 | 0 | 0 | 0 | 0 | 0 | 0
1 | 5 | 0 | 0 | 0 | 0 | 0 | 0 | 0 | 1.9153 | 0 | 7.1998 | 1.552 | 2.5329 | 2.0955 | 0.62921 | 0 | 0 | 0 | 0 | 0 | 0 | 0 | 0 | 0 | 0
1 | 6 | 0 | 0 | 0 | 0 | 0 | 0 | 0 | 0 | 0 | 0 | 0 | 0.44536 | 0 | 0 | 0 | 0 | 0 | 0 | 0 | 0 | 0 | 0 | 0 | 0
1 | 7 | 0 | 0 | 0 | 0 | 0 | 0 | 0 | 0.20085 | 0 | 0.38783 | 0.016265 | 1.116 | 0.61804 | 0 | 0 | 0 | 0 | 0 | 0 | 0 | 0 | 0 | 0 | 0
1 | 8 | 0 | 0 | 0 | 0 | 0 | 0 | 0 | 0.76452 | 0 | 5.011 | 1.4347 | 2.4378 | 2.0188 | 0.44838 | 0 | 0 | 0 | 0 | 0 | 0 | 0 | 0 | 0 | 0
1 | 9 | 0 | 0 | 0 | 0 | 0 | 0 | 0 | 0.027376 | 2.2466 | 1.5063 | 1.9662 | 2.8802 | 1.9962 | 0 | 0 | 0 | 0 | 0 | 0 | 0 | 0 | 0 | 0 | 0
1 | 10 | 0 | 0 | 0 | 0 | 0 | 0 | 0 | 0 | 0 | 0 | 0.056613 | 0.7937 | 0.29369 | 0 | 0 | 0 | 0 | 0 | 0 | 0 | 0 | 0 | 0 | 0
1 | 11 | 0 | 0 | 0 | 0 | 0 | 0 | 0 | 0 | 0 | 0 | 0 | 0.0082386 | 0 | 0 | 0 | 0 | 0 | 0 | 0 | 0 | 0 | 0 | 0 | 0
2 | 0 | 0 | 0 | 0 | 0 | 0 | 0 | 0 | 0 | 0 | 0 | 0 | 0.12638 | 0 | 0 | 0 | 0 | 0 | 0 | 0 | 0 | 0 | 0 | 0 | 0
2 | 1 | 0 | 0 | 0 | 0 | 0 | 0 | 0 | 0 | 0 | 0 | 0 | 0.52506 | 0.28849 | 0 | 0 | 0 | 0 | 0 | 0 | 0 | 0 | 0 | 0 | 0
2 | 2 | 0 | 0 | 0 | 0 | 0 | 0 | 0 | 0.27073 | 5.0888 | 1.6162 | 2.6996 | 4.7022 | 4.7728 | 1.9776 | 0 | 0 | 0 | 0 | 0 | 0 | 0 | 0 | 0 | 0
2 | 3 | 0 | 0 | 0 | 0 | 0 | 0 | 0 | 3.5638 | 0.20619 | 11.625 | 4.0892 | 5.0022 | 4.5825 | 4.7348 | 0 | 0 | 0 | 0 | 0 | 0 | 0 | 0 | 0 | 0
2 | 4 | 0 | 0 | 0 | 0 | 0 | 0 | 0 | 3.4975 | 0.13151 | 11.3395 | 3.5697 | 4.6706 | 4.2429 | 5.4086 | 0 | 0 | 0 | 0 | 0 | 0 | 0 | 0 | 0 | 0
2 | 5 | 0 | 0 | 0 | 0 | 0 | 0 | 0 | 1.8621 | 0 | 7.4898 | 1.7377 | 2.7548 | 2.3025 | 0.78667 | 0 | 0 | 0 | 0 | 0 | 0 | 0 | 0 | 0 | 0
2 | 6 | 0 | 0 | 0 | 0 | 0 | 0 | 0 | 0 | 0 | 0 | 0 | 0.57879 | 0.11821 | 0 | 0 | 0 | 0 | 0 | 0 | 0 | 0 | 0 | 0 | 0
2 | 7 | 0 | 0 | 0 | 0 | 0 | 0 | 0 | 0.06738 | 0 | 0.22626 | 0.13202 | 1.2745 | 0.75826 | 0 | 0 | 0 | 0 | 0 | 0 | 0 | 0 | 0 | 0 | 0
2 | 8 | 0 | 0 | 0 | 0 | 0 | 0 | 0 | 0.65909 | 3.9597 | 1.4875 | 1.6069 | 2.6475 | 2.2142 | 0.59104 | 0 | 0 | 0 | 0 | 0 | 0 | 0 | 0 | 0 | 0
2 | 9 | 0 | 0 | 0 | 0 | 0 | 0 | 0 | 0 | 2.4207 | 1.7299 | 2.1794 | 3.127 | 2.2128 | 0.089754 | 0 | 0 | 0 | 0 | 0 | 0 | 0 | 0 | 0 | 0
2 | 10 | 0 | 0 | 0 | 0 | 0 | 0 | 0 | 0 | 0 | 0 | 0.20958 | 0.9733 | 0.45738 | 0 | 0 | 0 | 0 | 0 | 0 | 0 | 0 | 0 | 0 | 0
2 | 11 | 0 | 0 | 0 | 0 | 0 | 0 | 0 | 0 | 0 | 0 | 0 | 0.15076 | 0 | 0 | 0 | 0 | 0 | 0 | 0 | 0 | 0 | 0 | 0 | 0
3 | 0 | 0 | 0 | 0 | 0 | 0 | 0 | 0 | 0 | 0 | 0 | 0 | 0 | 0 | 0 | 0 | 0 | 0 | 0 | 0 | 0 | 0 | 0 | 0 | 0
3 | 1 | 0 | 0 | 0 | 0 | 0 | 0 | 0 | 0 | 0 | 0 | 0 | 0.36096 | 0.12984 | 0 | 0 | 0 | 0 | 0 | 0 | 0 | 0 | 0 | 0 | 0
3 | 2 | 0 | 0 | 0 | 0 | 0 | 0 | 0 | 0.09815 | 4.9996 | 1.6099 | 2.6528 | 4.7106 | 4.5559 | 1.9524 | 0 | 0 | 0 | 0 | 0 | 0 | 0 | 0 | 0 | 0
3 | 3 | 0 | 0 | 0 | 0 | 0 | 0 | 0 | 3.4437 | 0.14383 | 11.6087 | 4.0212 | 4.9486 | 4.5216 | 4.3293 | 0 | 0 | 0 | 0 | 0 | 0 | 0 | 0 | 0 | 0
3 | 4 | 0 | 0 | 0 | 0 | 0 | 0 | 0 | 3.3319 | 0.031897 | 11.2801 | 3.4504 | 4.583 | 4.161 | 5.0044 | 0 | 0 | 0 | 0 | 0 | 0 | 0 | 0 | 0 | 0
3 | 5 | 0 | 0 | 0 | 0 | 0 | 0 | 0 | 1.6009 | 0 | 6.6321 | 1.5362 | 2.5784 | 2.1217 | 0.59177 | 0 | 0 | 0 | 0 | 0 | 0 | 0 | 0 | 0 | 0
3 | 6 | 0 | 0 | 0 | 0 | 0 | 0 | 0 | 0 | 0 | 0 | 0 | 0.27355 | 0 | 0 | 0 | 0 | 0 | 0 | 0 | 0 | 0 | 0 | 0 | 0
3 | 7 | 0 | 0 | 0 | 0 | 0 | 0 | 0 | 0 | 0 | 0 | 0 | 0.99307 | 0.47044 | 0 | 0 | 0 | 0 | 0 | 0 | 0 | 0 | 0 | 0 | 0
3 | 8 | 0 | 0 | 0 | 0 | 0 | 0 | 0 | 0.33472 | 3.0924 | 1.2971 | 1.3505 | 2.4167 | 1.9842 | 0.34926 | 0 | 0 | 0 | 0 | 0 | 0 | 0 | 0 | 0 | 0
3 | 9 | 0 | 0 | 0 | 0 | 0 | 0 | 0 | 0 | 1.8729 | 1.5984 | 1.989 | 2.9575 | 2.0343 | 0 | 0 | 0 | 0 | 0 | 0 | 0 | 0 | 0 | 0 | 0
3 | 10 | 0 | 0 | 0 | 0 | 0 | 0 | 0 | 0 | 0 | 0 | 0.050662 | 0.82318 | 0.29919 | 0 | 0 | 0 | 0 | 0 | 0 | 0 | 0 | 0 | 0 | 0
3 | 11 | 0 | 0 | 0 | 0 | 0 | 0 | 0 | 0 | 0 | 0 | 0 | 0 | 0 | 0 | 0 | 0 | 0 | 0 | 0 | 0 | 0 | 0 | 0 | 0
4 | 0 | 0 | 0 | 0 | 0 | 0 | 0 | 0 | 0 | 0 | 0 | 0 | 0.68193 | 0.66466 | 0 | 0 | 0 | 0 | 0 | 0 | 0 | 0 | 0 | 0 | 0
4 | 1 | 0 | 0 | 0 | 0 | 0 | 0 | 0 | 0 | 0 | 0 | 0 | 0.7092 | 0.51833 | 0 | 0 | 0 | 0 | 0 | 0 | 0 | 0 | 0 | 0 | 0
4 | 2 | 0 | 0 | 0 | 0 | 0 | 0 | 0 | 0.67615 | 5.6656 | 2.4318 | 3.4225 | 5.6325 | 7.1992 | 2.8651 | 0 | 0 | 0 | 0 | 0 | 0 | 0 | 0 | 0 | 0
4 | 3 | 0 | 0 | 0 | 0 | 0 | 0 | 0 | 3.8078 | 0.46152 | 11.9373 | 4.2656 | 5.1675 | 4.7176 | 4.936 | 0 | 0 | 0 | 0 | 0 | 0 | 0 | 0 | 0 | 0
4 | 4 | 0 | 0 | 0 | 0 | 0 | 0 | 0 | 3.425 | 0 | 11.3976 | 3.5295 | 4.7495 | 4.3994 | 6.0357 | 0 | 0 | 0 | 0 | 0 | 0 | 0 | 0 | 0 | 0
4 | 5 | 0 | 0 | 0 | 0 | 0 | 0 | 0 | 1.3348 | 0 | 6.1265 | 1.3798 | 2.483 | 2.0332 | 0.52069 | 0 | 0 | 0 | 0 | 0 | 0 | 0 | 0 | 0 | 0
4 | 6 | 0 | 0 | 0 | 0 | 0 | 0 | 0 | 0 | 0 | 0 | 0 | 0 | 0 | 0 | 0 | 0 | 0 | 0 | 0 | 0 | 0 | 0 | 0 | 0
4 | 7 | 0 | 0 | 0 | 0 | 0 | 0 | 0 | 0 | 0 | 0 | 0 | 0.45679 | 0 | 0 | 0 | 0 | 0 | 0 | 0 | 0 | 0 | 0 | 0 | 0
4 | 8 | 0 | 0 | 0 | 0 | 0 | 0 | 0 | 0 | 2.1688 | 0.93197 | 0.93268 | 2.0534 | 1.6655 | 0.070721 | 0 | 0 | 0 | 0 | 0 | 0 | 0 | 0 | 0 | 0
4 | 9 | 0 | 0 | 0 | 0 | 0 | 0 | 0 | 0 | 1.0602 | 1.3441 | 1.6617 | 2.6685 | 1.7577 | 0 | 0 | 0 | 0 | 0 | 0 | 0 | 0 | 0 | 0 | 0
4 | 10 | 0 | 0 | 0 | 0 | 0 | 0 | 0 | 0 | 0 | 0 | 0.066179 | 0.81413 | 0.25475 | 0 | 0 | 0 | 0 | 0 | 0 | 0 | 0 | 0 | 0 | 0
4 | 11 | 0 | 0 | 0 | 0 | 0 | 0 | 0 | 0 | 0 | 0 | 0 | 0 | 0 | 0 | 0 | 0 | 0 | 0 | 0 | 0 | 0 | 0 | 0 | 0
5 | 0 | 0 | 0 | 0 | 0 | 0 | 0 | 0 | 0 | 0 | 0 | 0 | 1.0476 | 1.1069 | 0 | 0 | 0 | 0 | 0 | 0 | 0 | 0 | 0 | 0 | 0
5 | 1 | 0 | 0 | 0 | 0 | 0 | 0 | 0 | 0 | 0 | 0 | 0 | 0.8107 | 0.65366 | 0 | 0 | 0 | 0 | 0 | 0 | 0 | 0 | 0 | 0 | 0
5 | 2 | 0 | 0 | 0 | 0 | 0 | 0 | 0 | 1.0065 | 6.0628 | 2.9473 | 3.8709 | 6.203 | 8.8382 | 3.434 | 0 | 0 | 0 | 0 | 0 | 0 | 0 | 0 | 0 | 0
5 | 3 | 0 | 0 | 0 | 0 | 0 | 0 | 0 | 3.9828 | 0.59451 | 12.0738 | 4.3114 | 5.1947 | 4.7279 | 5.0039 | 0 | 0 | 0 | 0 | 0 | 0 | 0 | 0 | 0 | 0
5 | 4 | 0 | 0 | 0 | 0 | 0 | 0 | 0 | 3.3813 | 8.0779 | 3.3595 | 3.4338 | 4.7243 | 7.8312 | 3.0079 | 0 | 0 | 0 | 0 | 0 | 0 | 0 | 0 | 0 | 0
5 | 5 | 0 | 0 | 0 | 0 | 0 | 0 | 0 | 0.9957 | 0 | 5.1384 | 1.0868 | 2.2387 | 1.7954 | 0.30054 | 0 | 0 | 0 | 0 | 0 | 0 | 0 | 0 | 0 | 0
5 | 6 | 0 | 0 | 0 | 0 | 0 | 0 | 0 | 0 | 0 | 0 | 0 | 0 | 0 | 0 | 0 | 0 | 0 | 0 | 0 | 0 | 0 | 0 | 0 | 0
5 | 7 | 0 | 0 | 0 | 0 | 0 | 0 | 0 | 0 | 0 | 0 | 0 | 0 | 0 | 0 | 0 | 0 | 0 | 0 | 0 | 0 | 0 | 0 | 0 | 0
5 | 8 | 0 | 0 | 0 | 0 | 0 | 0 | 0 | 0 | 1.014 | 0.49521 | 0.42358 | 1.5884 | 1.2366 | 0 | 0 | 0 | 0 | 0 | 0 | 0 | 0 | 0 | 0 | 0
5 | 9 | 0 | 0 | 0 | 0 | 0 | 0 | 0 | 0 | 0 | 1.0152 | 1.2468 | 2.2842 | 1.3853 | 0 | 0 | 0 | 0 | 0 | 0 | 0 | 0 | 0 | 0 | 0
5 | 10 | 0 | 0 | 0 | 0 | 0 | 0 | 0 | 0 | 0 | 0 | 0 | 0.65994 | 0.075002 | 0 | 0 | 0 | 0 | 0 | 0 | 0 | 0 | 0 | 0 | 0
5 | 11 | 0 | 0 | 0 | 0 | 0 | 0 | 0 | 0 | 0 | 0 | 0 | 0 | 0 | 0 | 0 | 0 | 0 | 0 | 0 | 0 | 0 | 0 | 0 | 0
6 | 0 | 0 | 0 | 0 | 0 | 0 | 0 | 0 | 0 | 0 | 0 | 0 | 1.3965 | 1.5342 | 0 | 0 | 0 | 0 | 0 | 0 | 0 | 0 | 0 | 0 | 0
6 | 1 | 0 | 0 | 0 | 0 | 0 | 0 | 0 | 0 | 0 | 0 | 0 | 0.89094 | 0.76856 | 0 | 0 | 0 | 0 | 0 | 0 | 0 | 0 | 0 | 0 | 0
6 | 2 | 0 | 0 | 0 | 0 | 0 | 0 | 0 | 1.3257 | 6.4497 | 3.4538 | 4.3059 | 6.7624 | 10.0756 | 3.9925 | 0.37017 | 0 | 0 | 0 | 0 | 0 | 0 | 0 | 0 | 0
6 | 3 | 0 | 0 | 0 | 0 | 0 | 0 | 0.3209 | 4.146 | 0.71414 | 12.1963 | 4.3384 | 5.203 | 4.7192 | 5.0183 | 0 | 0 | 0 | 0 | 0 | 0 | 0 | 0 | 0 | 0
6 | 4 | 0 | 0 | 0 | 0 | 0 | 0 | 0 | 3.3212 | 0.010121 | 11.3082 | 3.3155 | 4.6779 | 4.4457 | 6.6478 | 0.077162 | 0 | 0 | 0 | 0 | 0 | 0 | 0 | 0 | 0
6 | 5 | 0 | 0 | 0 | 0 | 0 | 0 | 0 | 0.6337 | 3.223 | 0.83234 | 0.76631 | 1.9677 | 1.5311 | 0.05487 | 0 | 0 | 0 | 0 | 0 | 0 | 0 | 0 | 0 | 0
6 | 6 | 0 | 0 | 0 | 0 | 0 | 0 | 0 | 0 | 0 | 0 | 0 | 0 | 0 | 0 | 0 | 0 | 0 | 0 | 0 | 0 | 0 | 0 | 0 | 0
6 | 7 | 0 | 0 | 0 | 0 | 0 | 0 | 0 | 0 | 0 | 0 | 0 | 0 | 0 | 0 | 0 | 0 | 0 | 0 | 0 | 0 | 0 | 0 | 0 | 0
6 | 8 | 0 | 0 | 0 | 0 | 0 | 0 | 0 | 0 | 0 | 0.031289 | 0 | 1.0917 | 0.77696 | 0 | 0 | 0 | 0 | 0 | 0 | 0 | 0 | 0 | 0 | 0
6 | 9 | 0 | 0 | 0 | 0 | 0 | 0 | 0 | 0 | 0 | 0.66385 | 0.80402 | 1.8726 | 0.98606 | 0 | 0 | 0 | 0 | 0 | 0 | 0 | 0 | 0 | 0 | 0
6 | 10 | 0 | 0 | 0 | 0 | 0 | 0 | 0 | 0 | 0 | 0 | 0 | 0.4836 | 0 | 0 | 0 | 0 | 0 | 0 | 0 | 0 | 0 | 0 | 0 | 0
6 | 11 | 0 | 0 | 0 | 0 | 0 | 0 | 0 | 0 | 0 | 0 | 0 | 0 | 0 | 0 | 0 | 0 | 0 | 0 | 0 | 0 | 0 | 0 | 0 | 0
7 | 0 | 0 | 0 | 0 | 0 | 0 | 0 | 0 | 0 | 0 | 0 | 0 | 0.80268 | 0.95397 | 0 | 0 | 0 | 0 | 0 | 0 | 0 | 0 | 0 | 0 | 0
7 | 1 | 0 | 0 | 0 | 0 | 0 | 0 | 0 | 0 | 0 | 0 | 0 | 0.29237 | 0.17928 | 0 | 0 | 0 | 0 | 0 | 0 | 0 | 0 | 0 | 0 | 0
7 | 2 | 0 | 0 | 0 | 0 | 0 | 0 | 0 | 0.77118 | 5.8842 | 3.0345 | 3.7727 | 6.2378 | 7.8558 | 3.4928 | 0 | 0 | 0 | 0 | 0 | 0 | 0 | 0 | 0 | 0
7 | 3 | 0 | 0 | 0 | 0 | 0 | 0 | 0 | 3.6505 | 0.36146 | 11.6543 | 3.8554 | 4.7265 | 4.248 | 2.5801 | 0 | 0 | 0 | 0 | 0 | 0 | 0 | 0 | 0 | 0
7 | 4 | 0 | 0 | 0 | 0 | 0 | 0 | 0 | 2.8027 | 0 | 10.7396 | 2.7833 | 4.1525 | 3.9281 | 3.7875 | 0 | 0 | 0 | 0 | 0 | 0 | 0 | 0 | 0 | 0
7 | 5 | 0 | 0 | 0 | 0 | 0 | 0 | 0 | 0 | 0 | 0.38302 | 0.18235 | 1.3865 | 0.95432 | 0 | 0 | 0 | 0 | 0 | 0 | 0 | 0 | 0 | 0 | 0
7 | 6 | 0 | 0 | 0 | 0 | 0 | 0 | 0 | 0 | 0 | 0 | 0 | 0 | 0 | 0 | 0 | 0 | 0 | 0 | 0 | 0 | 0 | 0 | 0 | 0
7 | 7 | 0 | 0 | 0 | 0 | 0 | 0 | 0 | 0 | 0 | 0 | 0 | 0 | 0 | 0 | 0 | 0 | 0 | 0 | 0 | 0 | 0 | 0 | 0 | 0
7 | 8 | 0 | 0 | 0 | 0 | 0 | 0 | 0 | 0 | 0 | 0 | 0 | 0.46843 | 0.15836 | 0 | 0 | 0 | 0 | 0 | 0 | 0 | 0 | 0 | 0 | 0
7 | 9 | 0 | 0 | 0 | 0 | 0 | 0 | 0 | 0 | 0 | 0.26333 | 0.2769 | 1.3477 | 0.46997 | 0 | 0 | 0 | 0 | 0 | 0 | 0 | 0 | 0 | 0 | 0
7 | 10 | 0 | 0 | 0 | 0 | 0 | 0 | 0 | 0 | 0 | 0 | 0 | 0 | 0 | 0 | 0 | 0 | 0 | 0 | 0 | 0 | 0 | 0 | 0 | 0
7 | 11 | 0 | 0 | 0 | 0 | 0 | 0 | 0 | 0 | 0 | 0 | 0 | 0 | 0 | 0 | 0 | 0 | 0 | 0 | 0 | 0 | 0 | 0 | 0 | 0
8 | 0 | 0 | 0 | 0 | 0 | 0 | 0 | 0 | 0 | 0 | 0 | 0 | 0 | 0 | 0 | 0 | 0 | 0 | 0 | 0 | 0 | 0 | 0 | 0 | 0
8 | 1 | 0 | 0 | 0 | 0 | 0 | 0 | 0 | 0 | 0 | 0 | 0 | 0 | 0 | 0 | 0 | 0 | 0 | 0 | 0 | 0 | 0 | 0 | 0 | 0
8 | 2 | 0 | 0 | 0 | 0 | 0 | 0 | 0 | 0 | 0 | 0 | 0 | 0 | 0 | 0 | 0 | 0 | 0 | 0 | 0 | 0 | 0 | 0 | 0 | 0
8 | 3 | 0 | 0 | 0 | 0 | 0 | 0 | 0 | 0 | 0 | 0 | 0 | 0 | 0 | 0 | 0 | 0 | 0 | 0 | 0 | 0 | 0 | 0 | 0 | 0
8 | 4 | 0 | 0 | 0 | 0 | 0 | 0 | 0 | 0 | 0 | 0 | 0 | 0 | 0 | 0 | 0 | 0 | 0 | 0 | 0 | 0 | 0 | 0 | 0 | 0
8 | 5 | 0 | 0 | 0 | 0 | 0 | 0 | 0 | 0 | 0 | 0 | 0 | 0 | 0 | 0 | 0 | 0 | 0 | 0 | 0 | 0 | 0 | 0 | 0 | 0
8 | 6 | 0 | 0 | 0 | 0 | 0 | 0 | 0 | 0 | 0 | 0 | 0 | 0 | 0 | 0 | 0 | 0 | 0 | 0 | 0 | 0 | 0 | 0 | 0 | 0
8 | 7 | 0 | 0 | 0 | 0 | 0 | 0 | 0 | 0 | 0 | 0 | 0 | 0 | 0 | 0 | 0 | 0 | 0 | 0 | 0 | 0 | 0 | 0 | 0 | 0
8 | 8 | 0 | 0 | 0 | 0 | 0 | 0 | 0 | 0 | 0 | 0 | 0 | 0 | 0 | 0 | 0 | 0 | 0 | 0 | 0 | 0 | 0 | 0 | 0 | 0
8 | 9 | 0 | 0 | 0 | 0 | 0 | 0 | 0 | 0 | 0 | 0 | 0 | 0 | 0 | 0 | 0 | 0 | 0 | 0 | 0 | 0 | 0 | 0 | 0 | 0
8 | 10 | 0 | 0 | 0 | 0 | 0 | 0 | 0 | 0 | 0 | 0 | 0 | 0 | 0 | 0 | 0 | 0 | 0 | 0 | 0 | 0 | 0 | 0 | 0 | 0
8 | 11 | 0 | 0 | 0 | 0 | 0 | 0 | 0 | 0 | 0 | 0 | 0 | 0 | 0 | 0 | 0 | 0 | 0 | 0 | 0 | 0 | 0 | 0 | 0 | 0
9 | 0 | 0 | 0 | 0 | 0 | 0 | 0 | 0 | 0 | 0 | 0 | 0 | 0 | 0 | 0 | 0 | 0 | 0 | 0 | 0 | 0 | 0 | 0 | 0 | 0
9 | 1 | 0 | 0 | 0 | 0 | 0 | 0 | 0 | 0 | 0 | 0 | 0 | 0 | 0 | 0 | 0 | 0 | 0 | 0 | 0 | 0 | 0 | 0 | 0 | 0
9 | 2 | 0 | 0 | 0 | 0 | 0 | 0 | 0 | 0 | 0 | 0 | 0 | 0 | 0 | 0 | 0 | 0 | 0 | 0 | 0 | 0 | 0 | 0 | 0 | 0
9 | 3 | 0 | 0 | 0 | 0 | 0 | 0 | 0 | 0 | 0 | 0 | 0 | 0 | 0 | 0 | 0 | 0 | 0 | 0 | 0 | 0 | 0 | 0 | 0 | 0
9 | 4 | 0 | 0 | 0 | 0 | 0 | 0 | 0 | 0 | 0 | 0 | 0 | 0 | 0 | 0 | 0 | 0 | 0 | 0 | 0 | 0 | 0 | 0 | 0 | 0
9 | 5 | 0 | 0 | 0 | 0 | 0 | 0 | 0 | 0 | 0 | 0 | 0 | 0 | 0 | 0 | 0 | 0 | 0 | 0 | 0 | 0 | 0 | 0 | 0 | 0
9 | 6 | 0 | 0 | 0 | 0 | 0 | 0 | 0 | 0 | 0 | 0 | 0 | 0 | 0 | 0 | 0 | 0 | 0 | 0 | 0 | 0 | 0 | 0 | 0 | 0
9 | 7 | 0 | 0 | 0 | 0 | 0 | 0 | 0 | 0 | 0 | 0 | 0 | 0 | 0 | 0 | 0 | 0 | 0 | 0 | 0 | 0 | 0 | 0 | 0 | 0
9 | 8 | 0 | 0 | 0 | 0 | 0 | 0 | 0 | 0 | 0 | 0 | 0 | 0 | 0 | 0 | 0 | 0 | 0 | 0 | 0 | 0 | 0 | 0 | 0 | 0
9 | 9 | 0 | 0 | 0 | 0 | 0 | 0 | 0 | 0 | 0 | 0 | 0 | 0 | 0 | 0 | 0 | 0 | 0 | 0 | 0 | 0 | 0 | 0 | 0 | 0
9 | 10 | 0 | 0 | 0 | 0 | 0 | 0 | 0 | 0 | 0 | 0 | 0 | 0 | 0 | 0 | 0 | 0 | 0 | 0 | 0 | 0 | 0 | 0 | 0 | 0
9 | 11 | 0 | 0 | 0 | 0 | 0 | 0 | 0 | 0 | 0 | 0 | 0 | 0 | 0 | 0 | 0 | 0 | 0 | 0 | 0 | 0 | 0 | 0 | 0 | 0
10 | 0 | 0 | 0 | 0 | 0 | 0 | 0 | 0 | 0 | 0 | 0 | 0 | 0 | 0 | 0 | 0 | 0 | 0 | 0 | 0 | 0 | 0 | 0 | 0 | 0
10 | 1 | 0 | 0 | 0 | 0 | 0 | 0 | 0 | 0 | 0 | 0 | 0 | 0 | 0 | 0 | 0 | 0 | 0 | 0 | 0 | 0 | 0 | 0 | 0 | 0
10 | 2 | 0 | 0 | 0 | 0 | 0 | 0 | 0 | 0 | 0 | 0 | 0 | 0 | 0 | 0 | 0 | 0 | 0 | 0 | 0 | 0 | 0 | 0 | 0 | 0
10 | 3 | 0 | 0 | 0 | 0 | 0 | 0 | 0 | 0 | 0 | 0 | 0 | 0 | 0 | 0 | 0 | 0 | 0 | 0 | 0 | 0 | 0 | 0 | 0 | 0
10 | 4 | 0 | 0 | 0 | 0 | 0 | 0 | 0 | 0 | 0 | 0 | 0 | 0 | 0 | 0 | 0 | 0 | 0 | 0 | 0 | 0 | 0 | 0 | 0 | 0
10 | 5 | 0 | 0 | 0 | 0 | 0 | 0 | 0 | 0 | 0 | 0 | 0 | 0 | 0 | 0 | 0 | 0 | 0 | 0 | 0 | 0 | 0 | 0 | 0 | 0
10 | 6 | 0 | 0 | 0 | 0 | 0 | 0 | 0 | 0 | 0 | 0 | 0 | 0 | 0 | 0 | 0 | 0 | 0 | 0 | 0 | 0 | 0 | 0 | 0 | 0
10 | 7 | 0 | 0 | 0 | 0 | 0 | 0 | 0 | 0 | 0 | 0 | 0 | 0 | 0 | 0 | 0 | 0 | 0 | 0 | 0 | 0 | 0 | 0 | 0 | 0
10 | 8 | 0 | 0 | 0 | 0 | 0 | 0 | 0 | 0 | 0 | 0 | 0 | 0 | 0 | 0 | 0 | 0 | 0 | 0 | 0 | 0 | 0 | 0 | 0 | 0
10 | 9 | 0 | 0 | 0 | 0 | 0 | 0 | 0 | 0 | 0 | 0 | 0 | 0 | 0 | 0 | 0 | 0 | 0 | 0 | 0 | 0 | 0 | 0 | 0 | 0
10 | 10 | 0 | 0 | 0 | 0 | 0 | 0 | 0 | 0 | 0 | 0 | 0 | 0 | 0 | 0 | 0 | 0 | 0 | 0 | 0 | 0 | 0 | 0 | 0 | 0
10 | 11 | 0 | 0 | 0 | 0 | 0 | 0 | 0 | 0 | 0 | 0 | 0 | 0 | 0 | 0 | 0 | 0 | 0 | 0 | 0 | 0 | 0 | 0 | 0 | 0
11 | 0 | 0 | 0 | 0 | 0 | 0 | 0 | 0 | 0 | 0 | 0 | 0 | 0 | 0 | 0 | 0 | 0 | 0 | 0 | 0 | 0 | 0 | 0 | 0 | 0
11 | 1 | 0 | 0 | 0 | 0 | 0 | 0 | 0 | 0 | 0 | 0 | 0 | 0 | 0 | 0 | 0 | 0 | 0 | 0 | 0 | 0 | 0 | 0 | 0 | 0
11 | 2 | 0 | 0 | 0 | 0 | 0 | 0 | 0 | 0 | 0 | 0 | 0 | 0 | 0 | 0 | 0 | 0 | 0 | 0 | 0 | 0 | 0 | 0 | 0 | 0
11 | 3 | 0 | 0 | 0 | 0 | 0 | 0 | 0 | 0 | 0 | 0 | 0 | 0 | 0 | 0 | 0 | 0 | 0 | 0 | 0 | 0 | 0 | 0 | 0 | 0
11 | 4 | 0 | 0 | 0 | 0 | 0 | 0 | 0 | 0 | 0 | 0 | 0 | 0 | 0 | 0 | 0 | 0 | 0 | 0 | 0 | 0 | 0 | 0 | 0 | 0
11 | 5 | 0 | 0 | 0 | 0 | 0 | 0 | 0 | 0 | 0 | 0 | 0 | 0 | 0 | 0 | 0 | 0 | 0 | 0 | 0 | 0 | 0 | 0 | 0 | 0
11 | 6 | 0 | 0 | 0 | 0 | 0 | 0 | 0 | 0 | 0 | 0 | 0 | 0 | 0 | 0 | 0 | 0 | 0 | 0 | 0 | 0 | 0 | 0 | 0 | 0
11 | 7 | 0 | 0 | 0 | 0 | 0 | 0 | 0 | 0 | 0 | 0 | 0 | 0 | 0 | 0 | 0 | 0 | 0 | 0 | 0 | 0 | 0 | 0 | 0 | 0
11 | 8 | 0 | 0 | 0 | 0 | 0 | 0 | 0 | 0 | 0 | 0 | 0 | 0 | 0 | 0 | 0 | 0 | 0 | 0 | 0 | 0 | 0 | 0 | 0 | 0
11 | 9 | 0 | 0 | 0 | 0 | 0 | 0 | 0 | 0 | 0 | 0 | 0 | 0 | 0 | 0 | 0 | 0 | 0 | 0 | 0 | 0 | 0 | 0 | 0 | 0
11 | 10 | 0 | 0 | 0 | 0 | 0 | 0 | 0 | 0 | 0 | 0 | 0 | 0 | 0 | 0 | 0 | 0 | 0 | 0 | 0 | 0 | 0 | 0 | 0 | 0
11 | 11 | 0 | 0 | 0 | 0 | 0 | 0 | 0 | 0 | 0 | 0 | 0 | 0 | 0 | 0 | 0 | 0 | 0 | 0 | 0 | 0 | 0 | 0 | 0 | 0
12 | 0 | 0 | 0 | 0 | 0 | 0 | 0 | 0 | 0 | 0 | 0 | 0 | 0 | 0 | 0 | 0 | 0 | 0 | 0 | 0 | 0 | 0 | 0 | 0 | 0
12 | 1 | 0 | 0 | 0 | 0 | 0 | 0 | 0 | 0 | 0 | 0 | 0 | 0 | 0 | 0 | 0 | 0 | 0 | 0 | 0 | 0 | 0 | 0 | 0 | 0
12 | 2 | 0 | 0 | 0 | 0 | 0 | 0 | 0 | 0 | 0 | 0 | 0 | 0 | 0 | 0 | 0 | 0 | 0 | 0 | 0 | 0 | 0 | 0 | 0 | 0
12 | 3 | 0 | 0 | 0 | 0 | 0 | 0 | 0 | 0 | 0 | 0 | 0 | 0 | 0 | 0 | 0 | 0 | 0 | 0 | 0 | 0 | 0 | 0 | 0 | 0
12 | 4 | 0 | 0 | 0 | 0 | 0 | 0 | 0 | 0 | 0 | 0 | 0 | 0 | 0 | 0 | 0 | 0 | 0 | 0 | 0 | 0 | 0 | 0 | 0 | 0
12 | 5 | 0 | 0 | 0 | 0 | 0 | 0 | 0 | 0 | 0 | 0 | 0 | 0 | 0 | 0 | 0 | 0 | 0 | 0 | 0 | 0 | 0 | 0 | 0 | 0
12 | 6 | 0 | 0 | 0 | 0 | 0 | 0 | 0 | 0 | 0 | 0 | 0 | 0 | 0 | 0 | 0 | 0 | 0 | 0 | 0 | 0 | 0 | 0 | 0 | 0
12 | 7 | 0 | 0 | 0 | 0 | 0 | 0 | 0 | 0 | 0 | 0 | 0 | 0 | 0 | 0 | 0 | 0 | 0 | 0 | 0 | 0 | 0 | 0 | 0 | 0
12 | 8 | 0 | 0 | 0 | 0 | 0 | 0 | 0 | 0 | 0 | 0 | 0 | 0 | 0 | 0 | 0 | 0 | 0 | 0 | 0 | 0 | 0 | 0 | 0 | 0
12 | 9 | 0 | 0 | 0 | 0 | 0 | 0 | 0 | 0 | 0 | 0 | 0 | 0 | 0 | 0 | 0 | 0 | 0 | 0 | 0 | 0 | 0 | 0 | 0 | 0
12 | 10 | 0 | 0 | 0 | 0 | 0 | 0 | 0 | 0 | 0 | 0 | 0 | 0 | 0 | 0 | 0 | 0 | 0 | 0 | 0 | 0 | 0 | 0 | 0 | 0
12 | 11 | 0 | 0 | 0 | 0 | 0 | 0 | 0 | 0 | 0 | 0 | 0 | 0 | 0 | 0 | 0 | 0 | 0 | 0 | 0 | 0 | 0 | 0 | 0 | 0
13 | 0 | 0 | 0 | 0 | 0 | 0 | 0 | 0 | 0 | 0 | 0 | 0 | 0 | 0 | 0 | 0 | 0 | 0 | 0 | 0 | 0 | 0 | 0 | 0 | 0
13 | 1 | 0 | 0 | 0 | 0 | 0 | 0 | 0 | 0 | 0 | 0 | 0 | 0 | 0 | 0 | 0 | 0 | 0 | 0 | 0 | 0 | 0 | 0 | 0 | 0
13 | 2 | 0 | 0 | 0 | 0 | 0 | 0 | 0 | 0 | 0 | 0 | 0 | 0 | 0 | 0 | 0 | 0 | 0 | 0 | 0 | 0 | 0 | 0 | 0 | 0
13 | 3 | 0 | 0 | 0 | 0 | 0 | 0 | 0 | 0 | 0 | 0 | 0 | 0 | 0 | 0 | 0 | 0 | 0 | 0 | 0 | 0 | 0 | 0 | 0 | 0
13 | 4 | 0 | 0 | 0 | 0 | 0 | 0 | 0 | 0 | 0 | 0 | 0 | 0 | 0 | 0 | 0 | 0 | 0 | 0 | 0 | 0 | 0 | 0 | 0 | 0
13 | 5 | 0 | 0 | 0 | 0 | 0 | 0 | 0 | 0 | 0 | 0 | 0 | 0 | 0 | 0 | 0 | 0 | 0 | 0 | 0 | 0 | 0 | 0 | 0 | 0
13 | 6 | 0 | 0 | 0 | 0 | 0 | 0 | 0 | 0 | 0 | 0 | 0 | 0 | 0 | 0 | 0 | 0 | 0 | 0 | 0 | 0 | 0 | 0 | 0 | 0
13 | 7 | 0 | 0 | 0 | 0 | 0 | 0 | 0 | 0 | 0 | 0 | 0 | 0 | 0 | 0 | 0 | 0 | 0 | 0 | 0 | 0 | 0 | 0 | 0 | 0
13 | 8 | 0 | 0 | 0 | 0 | 0 | 0 | 0 | 0 | 0 | 0 | 0 | 0 | 0 | 0 | 0 | 0 | 0 | 0 | 0 | 0 | 0 | 0 | 0 | 0
13 | 9 | 0 | 0 | 0 | 0 | 0 | 0 | 0 | 0 | 0 | 0 | 0 | 0 | 0 | 0 | 0 | 0 | 0 | 0 | 0 | 0 | 0 | 0 | 0 | 0
13 | 10 | 0 | 0 | 0 | 0 | 0 | 0 | 0 | 0 | 0 | 0 | 0 | 0 | 0 | 0 | 0 | 0 | 0 | 0 | 0 | 0 | 0 | 0 | 0 | 0
13 | 11 | 0 | 0 | 0 | 0 | 0 | 0 | 0 | 0 | 0 | 0 | 0 | 0 | 0 | 0 | 0 | 0 | 0 | 0 | 0 | 0 | 0 | 0 | 0 | 0
14 | 0 | 0 | 0 | 0 | 0 | 0 | 0 | 0 | 0 | 0 | 0 | 0 | 0 | 0 | 0 | 0 | 0 | 0 | 0 | 0 | 0 | 0 | 0 | 0 | 0
14 | 1 | 0 | 0 | 0 | 0 | 0 | 0 | 0 | 0 | 0 | 0 | 0 | 0 | 0 | 0 | 0 | 0 | 0 | 0 | 0 | 0 | 0 | 0 | 0 | 0
14 | 2 | 0 | 0 | 0 | 0 | 0 | 0 | 0 | 0 | 0 | 0 | 0 | 0 | 0 | 0 | 0 | 0 | 0 | 0 | 0 | 0 | 0 | 0 | 0 | 0
14 | 3 | 0 | 0 | 0 | 0 | 0 | 0 | 0 | 0 | 0 | 0 | 0 | 0 | 0 | 0 | 0 | 0 | 0 | 0 | 0 | 0 | 0 | 0 | 0 | 0
14 | 4 | 0 | 0 | 0 | 0 | 0 | 0 | 0 | 0 | 0 | 0 | 0 | 0 | 0 | 0 | 0 | 0 | 0 | 0 | 0 | 0 | 0 | 0 | 0 | 0
14 | 5 | 0 | 0 | 0 | 0 | 0 | 0 | 0 | 0 | 0 | 0 | 0 | 0 | 0 | 0 | 0 | 0 | 0 | 0 | 0 | 0 | 0 | 0 | 0 | 0
14 | 6 | 0 | 0 | 0 | 0 | 0 | 0 | 0 | 0 | 0 | 0 | 0 | 0 | 0 | 0 | 0 | 0 | 0 | 0 | 0 | 0 | 0 | 0 | 0 | 0
14 | 7 | 0 | 0 | 0 | 0 | 0 | 0 | 0 | 0 | 0 | 0 | 0 | 0 | 0 | 0 | 0 | 0 | 0 | 0 | 0 | 0 | 0 | 0 | 0 | 0
14 | 8 | 0 | 0 | 0 | 0 | 0 | 0 | 0 | 0 | 0 | 0 | 0 | 0 | 0 | 0 | 0 | 0 | 0 | 0 | 0 | 0 | 0 | 0 | 0 | 0
14 | 9 | 0 | 0 | 0 | 0 | 0 | 0 | 0 | 0 | 0 | 0 | 0 | 0 | 0 | 0 | 0 | 0 | 0 | 0 | 0 | 0 | 0 | 0 | 0 | 0
14 | 10 | 0 | 0 | 0 | 0 | 0 | 0 | 0 | 0 | 0 | 0 | 0 | 0 | 0 | 0 | 0 | 0 | 0 | 0 | 0 | 0 | 0 | 0 | 0 | 0
14 | 11 | 0 | 0 | 0 | 0 | 0 | 0 | 0 | 0 | 0 | 0 | 0 | 0 | 0 | 0 | 0 | 0 | 0 | 0 | 0 | 0 | 0 | 0 | 0 | 0
15 | 0 | 0 | 0 | 0 | 0 | 0 | 0 | 0 | 0 | 0 | 0 | 0 | 0 | 0 | 0 | 0 | 0 | 0 | 0 | 0 | 0 | 0 | 0 | 0 | 0
15 | 1 | 0 | 0 | 0 | 0 | 0 | 0 | 0 | 0 | 0 | 0 | 0 | 0 | 0 | 0 | 0 | 0 | 0 | 0 | 0 | 0 | 0 | 0 | 0 | 0
15 | 2 | 0 | 0 | 0 | 0 | 0 | 0 | 0 | 0 | 0 | 0 | 0 | 0 | 0 | 0 | 0 | 0 | 0 | 0 | 0 | 0 | 0 | 0 | 0 | 0
15 | 3 | 0 | 0 | 0 | 0 | 0 | 0 | 0 | 0 | 0 | 0 | 0 | 0 | 0 | 0 | 0 | 0 | 0 | 0 | 0 | 0 | 0 | 0 | 0 | 0
15 | 4 | 0 | 0 | 0 | 0 | 0 | 0 | 0 | 0 | 0 | 0 | 0 | 0 | 0 | 0 | 0 | 0 | 0 | 0 | 0 | 0 | 0 | 0 | 0 | 0
15 | 5 | 0 | 0 | 0 | 0 | 0 | 0 | 0 | 0 | 0 | 0 | 0 | 0 | 0 | 0 | 0 | 0 | 0 | 0 | 0 | 0 | 0 | 0 | 0 | 0
15 | 6 | 0 | 0 | 0 | 0 | 0 | 0 | 0 | 0 | 0 | 0 | 0 | 0 | 0 | 0 | 0 | 0 | 0 | 0 | 0 | 0 | 0 | 0 | 0 | 0
15 | 7 | 0 | 0 | 0 | 0 | 0 | 0 | 0 | 0 | 0 | 0 | 0 | 0 | 0 | 0 | 0 | 0 | 0 | 0 | 0 | 0 | 0 | 0 | 0 | 0
15 | 8 | 0 | 0 | 0 | 0 | 0 | 0 | 0 | 0 | 0 | 0 | 0 | 0 | 0 | 0 | 0 | 0 | 0 | 0 | 0 | 0 | 0 | 0 | 0 | 0
15 | 9 | 0 | 0 | 0 | 0 | 0 | 0 | 0 | 0 | 0 | 0 | 0 | 0 | 0 | 0 | 0 | 0 | 0 | 0 | 0 | 0 | 0 | 0 | 0 | 0
15 | 10 | 0 | 0 | 0 | 0 | 0 | 0 | 0 | 0 | 0 | 0 | 0 | 0 | 0 | 0 | 0 | 0 | 0 | 0 | 0 | 0 | 0 | 0 | 0 | 0
15 | 11 | 0 | 0 | 0 | 0 | 0 | 0 | 0 | 0 | 0 | 0 | 0 | 0 | 0 | 0 | 0 | 0 | 0 | 0 | 0 | 0 | 0 | 0 | 0 | 0
16 | 0 | 0 | 0 | 0 | 0 | 0 | 0 | 0 | 0 | 0 | 0 | 0 | 0 | 0 | 0 | 0 | 0 | 0 | 0 | 0 | 0 | 0 | 0 | 0 | 0
16 | 1 | 0 | 0 | 0 | 0 | 0 | 0 | 0 | 0 | 0 | 0 | 0 | 0 | 0 | 0 | 0 | 0 | 0 | 0 | 0 | 0 | 0 | 0 | 0 | 0
16 | 2 | 0 | 0 | 0 | 0 | 0 | 0 | 0 | 0 | 0 | 0 | 0 | 0 | 0 | 0 | 0 | 0 | 0 | 0 | 0 | 0 | 0 | 0 | 0 | 0
16 | 3 | 0 | 0 | 0 | 0 | 0 | 0 | 0 | 0 | 0 | 0 | 0 | 0 | 0 | 0 | 0 | 0 | 0 | 0 | 0 | 0 | 0 | 0 | 0 | 0
16 | 4 | 0 | 0 | 0 | 0 | 0 | 0 | 0 | 0 | 0 | 0 | 0 | 0 | 0 | 0 | 0 | 0 | 0 | 0 | 0 | 0 | 0 | 0 | 0 | 0
16 | 5 | 0 | 0 | 0 | 0 | 0 | 0 | 0 | 0 | 0 | 0 | 0 | 0 | 0 | 0 | 0 | 0 | 0 | 0 | 0 | 0 | 0 | 0 | 0 | 0
16 | 6 | 0 | 0 | 0 | 0 | 0 | 0 | 0 | 0 | 0 | 0 | 0 | 0 | 0 | 0 | 0 | 0 | 0 | 0 | 0 | 0 | 0 | 0 | 0 | 0
16 | 7 | 0 | 0 | 0 | 0 | 0 | 0 | 0 | 0 | 0 | 0 | 0 | 0 | 0 | 0 | 0 | 0 | 0 | 0 | 0 | 0 | 0 | 0 | 0 | 0
16 | 8 | 0 | 0 | 0 | 0 | 0 | 0 | 0 | 0 | 0 | 0 | 0 | 0 | 0 | 0 | 0 | 0 | 0 | 0 | 0 | 0 | 0 | 0 | 0 | 0
16 | 9 | 0 | 0 | 0 | 0 | 0 | 0 | 0 | 0 | 0 | 0 | 0 | 0 | 0 | 0 | 0 | 0 | 0 | 0 | 0 | 0 | 0 | 0 | 0 | 0
16 | 10 | 0 | 0 | 0 | 0 | 0 | 0 | 0 | 0 | 0 | 0 | 0 | 0 | 0 | 0 | 0 | 0 | 0 | 0 | 0 | 0 | 0 | 0 | 0 | 0
16 | 11 | 0 | 0 | 0 | 0 | 0 | 0 | 0 | 0 | 0 | 0 | 0 | 0 | 0 | 0 | 0 | 0 | 0 | 0 | 0 | 0 | 0 | 0 | 0 | 0
17 | 0 | 0 | 0 | 0 | 0 | 0 | 0 | 0 | 0 | 0 | 0 | 0 | 0 | 0 | 0 | 0 | 0 | 0 | 0 | 0 | 0 | 0 | 0 | 0 | 0
17 | 1 | 0 | 0 | 0 | 0 | 0 | 0 | 0 | 0 | 0 | 0 | 0 | 0 | 0 | 0 | 0 | 0 | 0 | 0 | 0 | 0 | 0 | 0 | 0 | 0
17 | 2 | 0 | 0 | 0 | 0 | 0 | 0 | 0 | 0 | 0 | 0 | 0 | 0 | 0 | 0 | 0 | 0 | 0 | 0 | 0 | 0 | 0 | 0 | 0 | 0
17 | 3 | 0 | 0 | 0 | 0 | 0 | 0 | 0 | 0 | 0 | 0 | 0 | 0 | 0 | 0 | 0 | 0 | 0 | 0 | 0 | 0 | 0 | 0 | 0 | 0
17 | 4 | 0 | 0 | 0 | 0 | 0 | 0 | 0 | 0 | 0 | 0 | 0 | 0 | 0 | 0 | 0 | 0 | 0 | 0 | 0 | 0 | 0 | 0 | 0 | 0
17 | 5 | 0 | 0 | 0 | 0 | 0 | 0 | 0 | 0 | 0 | 0 | 0 | 0 | 0 | 0 | 0 | 0 | 0 | 0 | 0 | 0 | 0 | 0 | 0 | 0
17 | 6 | 0 | 0 | 0 | 0 | 0 | 0 | 0 | 0 | 0 | 0 | 0 | 0 | 0 | 0 | 0 | 0 | 0 | 0 | 0 | 0 | 0 | 0 | 0 | 0
17 | 7 | 0 | 0 | 0 | 0 | 0 | 0 | 0 | 0 | 0 | 0 | 0 | 0 | 0 | 0 | 0 | 0 | 0 | 0 | 0 | 0 | 0 | 0 | 0 | 0
17 | 8 | 0 | 0 | 0 | 0 | 0 | 0 | 0 | 0 | 0 | 0 | 0 | 0 | 0 | 0 | 0 | 0 | 0 | 0 | 0 | 0 | 0 | 0 | 0 | 0
17 | 9 | 0 | 0 | 0 | 0 | 0 | 0 | 0 | 0 | 0 | 0 | 0 | 0 | 0 | 0 | 0 | 0 | 0 | 0 | 0 | 0 | 0 | 0 | 0 | 0
17 | 10 | 0 | 0 | 0 | 0 | 0 | 0 | 0 | 0 | 0 | 0 | 0 | 0 | 0 | 0 | 0 | 0 | 0 | 0 | 0 | 0 | 0 | 0 | 0 | 0
17 | 11 | 0 | 0 | 0 | 0 | 0 | 0 | 0 | 0 | 0 | 0 | 0 | 0 | 0 | 0 | 0 | 0 | 0 | 0 | 0 | 0 | 0 | 0 | 0 | 0
18 | 0 | 0 | 0 | 0 | 0 | 0 | 0 | 0 | 0 | 0 | 0 | 0 | 0 | 0 | 0 | 0 | 0 | 0 | 0 | 0 | 0 | 0 | 0 | 0 | 0
18 | 1 | 0 | 0 | 0 | 0 | 0 | 0 | 0 | 0 | 0 | 0 | 0 | 0 | 0 | 0 | 0 | 0 | 0 | 0 | 0 | 0 | 0 | 0 | 0 | 0
18 | 2 | 0 | 0 | 0 | 0 | 0 | 0 | 0 | 0 | 0 | 0 | 0 | 0 | 0 | 0 | 0 | 0 | 0 | 0 | 0 | 0 | 0 | 0 | 0 | 0
18 | 3 | 0 | 0 | 0 | 0 | 0 | 0 | 0 | 0 | 0 | 0 | 0 | 0 | 0 | 0 | 0 | 0 | 0 | 0 | 0 | 0 | 0 | 0 | 0 | 0
18 | 4 | 0 | 0 | 0 | 0 | 0 | 0 | 0 | 0 | 0 | 0 | 0 | 0 | 0 | 0 | 0 | 0 | 0 | 0 | 0 | 0 | 0 | 0 | 0 | 0
18 | 5 | 0 | 0 | 0 | 0 | 0 | 0 | 0 | 0 | 0 | 0 | 0 | 0 | 0 | 0 | 0 | 0 | 0 | 0 | 0 | 0 | 0 | 0 | 0 | 0
18 | 6 | 0 | 0 | 0 | 0 | 0 | 0 | 0 | 0 | 0 | 0 | 0 | 0 | 0 | 0 | 0 | 0 | 0 | 0 | 0 | 0 | 0 | 0 | 0 | 0
18 | 7 | 0 | 0 | 0 | 0 | 0 | 0 | 0 | 0 | 0 | 0 | 0 | 0 | 0 | 0 | 0 | 0 | 0 | 0 | 0 | 0 | 0 | 0 | 0 | 0
18 | 8 | 0 | 0 | 0 | 0 | 0 | 0 | 0 | 0 | 0 | 0 | 0 | 0 | 0 | 0 | 0 | 0 | 0 | 0 | 0 | 0 | 0 | 0 | 0 | 0
18 | 9 | 0 | 0 | 0 | 0 | 0 | 0 | 0 | 0 | 0 | 0 | 0 | 0 | 0 | 0 | 0 | 0 | 0 | 0 | 0 | 0 | 0 | 0 | 0 | 0
18 | 10 | 0 | 0 | 0 | 0 | 0 | 0 | 0 | 0 | 0 | 0 | 0 | 0 | 0 | 0 | 0 | 0 | 0 | 0 | 0 | 0 | 0 | 0 | 0 | 0
18 | 11 | 0 | 0 | 0 | 0 | 0 | 0 | 0 | 0 | 0 | 0 | 0 | 0 | 0 | 0 | 0 | 0 | 0 | 0 | 0 | 0 | 0 | 0 | 0 | 0
19 | 0 | 0 | 0 | 0 | 0 | 0 | 0 | 0 | 0 | 0 | 0 | 0 | 0 | 0 | 0 | 0 | 0 | 0 | 0 | 0 | 0 | 0 | 0 | 0 | 0
19 | 1 | 0 | 0 | 0 | 0 | 0 | 0 | 0 | 0 | 0 | 0 | 0 | 0 | 0 | 0 | 0 | 0 | 0 | 0 | 0 | 0 | 0 | 0 | 0 | 0
19 | 2 | 0 | 0 | 0 | 0 | 0 | 0 | 0 | 0 | 0 | 0 | 0 | 0 | 0 | 0 | 0 | 0 | 0 | 0 | 0 | 0 | 0 | 0 | 0 | 0
19 | 3 | 0 | 0 | 0 | 0 | 0 | 0 | 0 | 0 | 0 | 0 | 0 | 0 | 0 | 0 | 0 | 0 | 0 | 0 | 0 | 0 | 0 | 0 | 0 | 0
19 | 4 | 0 | 0 | 0 | 0 | 0 | 0 | 0 | 0 | 0 | 0 | 0 | 0 | 0 | 0 | 0 | 0 | 0 | 0 | 0 | 0 | 0 | 0 | 0 | 0
19 | 5 | 0 | 0 | 0 | 0 | 0 | 0 | 0 | 0 | 0 | 0 | 0 | 0 | 0 | 0 | 0 | 0 | 0 | 0 | 0 | 0 | 0 | 0 | 0 | 0
19 | 6 | 0 | 0 | 0 | 0 | 0 | 0 | 0 | 0 | 0 | 0 | 0 | 0 | 0 | 0 | 0 | 0 | 0 | 0 | 0 | 0 | 0 | 0 | 0 | 0
19 | 7 | 0 | 0 | 0 | 0 | 0 | 0 | 0 | 0 | 0 | 0 | 0 | 0 | 0 | 0 | 0 | 0 | 0 | 0 | 0 | 0 | 0 | 0 | 0 | 0
19 | 8 | 0 | 0 | 0 | 0 | 0 | 0 | 0 | 0 | 0 | 0 | 0 | 0 | 0 | 0 | 0 | 0 | 0 | 0 | 0 | 0 | 0 | 0 | 0 | 0
19 | 9 | 0 | 0 | 0 | 0 | 0 | 0 | 0 | 0 | 0 | 0 | 0 | 0 | 0 | 0 | 0 | 0 | 0 | 0 | 0 | 0 | 0 | 0 | 0 | 0
19 | 10 | 0 | 0 | 0 | 0 | 0 | 0 | 0 | 0 | 0 | 0 | 0 | 0 | 0 | 0 | 0 | 0 | 0 | 0 | 0 | 0 | 0 | 0 | 0 | 0
19 | 11 | 0 | 0 | 0 | 0 | 0 | 0 | 0 | 0 | 0 | 0 | 0 | 0 | 0 | 0 | 0 | 0 | 0 | 0 | 0 | 0 | 0 | 0 | 0 | 0

## Sold (Generated)
Generation Technology | Year | Day | Hour 0 | Hour 1 | Hour 2 | Hour 3 | Hour 4 | Hour 5 | Hour 6 | Hour 7 | Hour 8 | Hour 9 | Hour 10 | Hour 11 | Hour 12 | Hour 13 | Hour 14 | Hour 15 | Hour 16 | Hour 17 | Hour 18 | Hour 19 | Hour 20 | Hour 21 | Hour 22 | Hour 23
Diesel | 0 | 0 | 0 | 0 | 0 | 0 | 0 | 0 | 0 | 0 | 0 | 0 | 0 | 0 | 0 | 0 | 0 | 0 | 0 | 0 | 0 | 0 | 0 | 0 | 0 | 0
Diesel | 0 | 1 | 0 | 0 | 0 | 0 | 0 | 0 | 0 | 0 | 0 | 0 | 0 | 0 | 0 | 0 | 0 | 0 | 0 | 0 | 0 | 0 | 0 | 0 | 0 | 0
Diesel | 0 | 2 | 0 | 0 | 0 | 0 | 0 | 0 | 0 | 0 | 0 | 0 | 0 | 0 | 0 | 0 | 0 | 0 | 0 | 0 | 0 | 0 | 0 | 0 | 0 | 0
Diesel | 0 | 3 | 0 | 0 | 0 | 0 | 0 | 0 | 0 | 0 | 0 | 0 | 0 | 0 | 0 | 0 | 0 | 0 | 0 | 0 | 0 | 0 | 0 | 0 | 0 | 0
Diesel | 0 | 4 | 0 | 0 | 0 | 0 | 0 | 0 | 0 | 0 | 0 | 0 | 0 | 0 | 0 | 0 | 0 | 0 | 0 | 0 | 0 | 0 | 0 | 0 | 0 | 0
Diesel | 0 | 5 | 0 | 0 | 0 | 0 | 0 | 0 | 0 | 0 | 0 | 0 | 0 | 0 | 0 | 0 | 0 | 0 | 0 | 0 | 0 | 0 | 0 | 0 | 0 | 0
Diesel | 0 | 6 | 0 | 0 | 0 | 0 | 0 | 0 | 0 | 0 | 0 | 0 | 0 | 0 | 0 | 0 | 0 | 0 | 0 | 0 | 0 | 0 | 0 | 0 | 0 | 0
Diesel | 0 | 7 | 0 | 0 | 0 | 0 | 0 | 0 | 0 | 0 | 0 | 0 | 0 | 0 | 0 | 0 | 0 | 0 | 0 | 0 | 0 | 0 | 0 | 0 | 0 | 0
Diesel | 0 | 8 | 0 | 0 | 0 | 0 | 0 | 0 | 0 | 0 | 0 | 0 | 0 | 0 | 0 | 0 | 0 | 0 | 0 | 0 | 0 | 0 | 0 | 0 | 0 | 0
Diesel | 0 | 9 | 0 | 0 | 0 | 0 | 0 | 0 | 0 | 0 | 0 | 0 | 0 | 0 | 0 | 0 | 0 | 0 | 0 | 0 | 0 | 0 | 0 | 0 | 0 | 0
Diesel | 0 | 10 | 0 | 0 | 0 | 0 | 0 | 0 | 0 | 0 | 0 | 0 | 0 | 0 | 0 | 0 | 0 | 0 | 0 | 0 | 0 | 0 | 0 | 0 | 0 | 0
Diesel | 0 | 11 | 0 | 0 | 0 | 0 | 0 | 0 | 0 | 0 | 0 | 0 | 0 | 0 | 0 | 0 | 0 | 0 | 0 | 0 | 0 | 0 | 0 | 0 | 0 | 0
Diesel | 1 | 0 | 0 | 0 | 0 | 0 | 0 | 0 | 0 | 0 | 0 | 0 | 0 | 0 | 0 | 0 | 0 | 0 | 0 | 0 | 0 | 0 | 0 | 0 | 0 | 0
Diesel | 1 | 1 | 0 | 0 | 0 | 0 | 0 | 0 | 0 | 0 | 0 | 0 | 0 | 0 | 0 | 0 | 0 | 0 | 0 | 0 | 0 | 0 | 0 | 0 | 0 | 0
Diesel | 1 | 2 | 0 | 0 | 0 | 0 | 0 | 0 | 0 | 0 | 0 | 0 | 0 | 0 | 0 | 0 | 0 | 0 | 0 | 0 | 0 | 0 | 0 | 0 | 0 | 0
Diesel | 1 | 3 | 0 | 0 | 0 | 0 | 0 | 0 | 0 | 0 | 0 | 0 | 0 | 0 | 0 | 0 | 0 | 0 | 0 | 0 | 0 | 0 | 0 | 0 | 0 | 0
Diesel | 1 | 4 | 0 | 0 | 0 | 0 | 0 | 0 | 0 | 0 | 0 | 0 | 0 | 0 | 0 | 0 | 0 | 0 | 0 | 0 | 0 | 0 | 0 | 0 | 0 | 0
Diesel | 1 | 5 | 0 | 0 | 0 | 0 | 0 | 0 | 0 | 0 | 0 | 0 | 0 | 0 | 0 | 0 | 0 | 0 | 0 | 0 | 0 | 0 | 0 | 0 | 0 | 0
Diesel | 1 | 6 | 0 | 0 | 0 | 0 | 0 | 0 | 0 | 0 | 0 | 0 | 0 | 0 | 0 | 0 | 0 | 0 | 0 | 0 | 0 | 0 | 0 | 0 | 0 | 0
Diesel | 1 | 7 | 0 | 0 | 0 | 0 | 0 | 0 | 0 | 0 | 0 | 0 | 0 | 0 | 0 | 0 | 0 | 0 | 0 | 0 | 0 | 0 | 0 | 0 | 0 | 0
Diesel | 1 | 8 | 0 | 0 | 0 | 0 | 0 | 0 | 0 | 0 | 0 | 0 | 0 | 0 | 0 | 0 | 0 | 0 | 0 | 0 | 0 | 0 | 0 | 0 | 0 | 0
Diesel | 1 | 9 | 0 | 0 | 0 | 0 | 0 | 0 | 0 | 0 | 0 | 0 | 0 | 0 | 0 | 0 | 0 | 0 | 0 | 0 | 0 | 0 | 0 | 0 | 0 | 0
Diesel | 1 | 10 | 0 | 0 | 0 | 0 | 0 | 0 | 0 | 0 | 0 | 0 | 0 | 0 | 0 | 0 | 0 | 0 | 0 | 0 | 0 | 0 | 0 | 0 | 0 | 0
Diesel | 1 | 11 | 0 | 0 | 0 | 0 | 0 | 0 | 0 | 0 | 0 | 0 | 0 | 0 | 0 | 0 | 0 | 0 | 0 | 0 | 0 | 0 | 0 | 0 | 0 | 0
Diesel | 2 | 0 | 0 | 0 | 0 | 0 | 0 | 0 | 0 | 0 | 0 | 0 | 0 | 0 | 0 | 0 | 0 | 0 | 0 | 0 | 0 | 0 | 0 | 0 | 0 | 0
Diesel | 2 | 1 | 0 | 0 | 0 | 0 | 0 | 0 | 0 | 0 | 0 | 0 | 0 | 0 | 0 | 0 | 0 | 0 | 0 | 0 | 0 | 0 | 0 | 0 | 0 | 0
Diesel | 2 | 2 | 0 | 0 | 0 | 0 | 0 | 0 | 0 | 0 | 0 | 0 | 0 | 0 | 0 | 0 | 0 | 0 | 0 | 0 | 0 | 0 | 0 | 0 | 0 | 0
Diesel | 2 | 3 | 0 | 0 | 0 | 0 | 0 | 0 | 0 | 0 | 0 | 0 | 0 | 0 | 0 | 0 | 0 | 0 | 0 | 0 | 0 | 0 | 0 | 0 | 0 | 0
Diesel | 2 | 4 | 0 | 0 | 0 | 0 | 0 | 0 | 0 | 0 | 0 | 0 | 0 | 0 | 0 | 0 | 0 | 0 | 0 | 0 | 0 | 0 | 0 | 0 | 0 | 0
Diesel | 2 | 5 | 0 | 0 | 0 | 0 | 0 | 0 | 0 | 0 | 0 | 0 | 0 | 0 | 0 | 0 | 0 | 0 | 0 | 0 | 0 | 0 | 0 | 0 | 0 | 0
Diesel | 2 | 6 | 0 | 0 | 0 | 0 | 0 | 0 | 0 | 0 | 0 | 0 | 0 | 0 | 0 | 0 | 0 | 0 | 0 | 0 | 0 | 0 | 0 | 0 | 0 | 0
Diesel | 2 | 7 | 0 | 0 | 0 | 0 | 0 | 0 | 0 | 0 | 0 | 0 | 0 | 0 | 0 | 0 | 0 | 0 | 0 | 0 | 0 | 0 | 0 | 0 | 0 | 0
Diesel | 2 | 8 | 0 | 0 | 0 | 0 | 0 | 0 | 0 | 0 | 0 | 0 | 0 | 0 | 0 | 0 | 0 | 0 | 0 | 0 | 0 | 0 | 0 | 0 | 0 | 0
Diesel | 2 | 9 | 0 | 0 | 0 | 0 | 0 | 0 | 0 | 0 | 0 | 0 | 0 | 0 | 0 | 0 | 0 | 0 | 0 | 0 | 0 | 0 | 0 | 0 | 0 | 0
Diesel | 2 | 10 | 0 | 0 | 0 | 0 | 0 | 0 | 0 | 0 | 0 | 0 | 0 | 0 | 0 | 0 | 0 | 0 | 0 | 0 | 0 | 0 | 0 | 0 | 0 | 0
Diesel | 2 | 11 | 0 | 0 | 0 | 0 | 0 | 0 | 0 | 0 | 0 | 0 | 0 | 0 | 0 | 0 | 0 | 0 | 0 | 0 | 0 | 0 | 0 | 0 | 0 | 0
Diesel | 3 | 0 | 0 | 0 | 0 | 0 | 0 | 0 | 0 | 0 | 0 | 0 | 0 | 0 | 0 | 0 | 0 | 0 | 0 | 0 | 0 | 0 | 0 | 0 | 0 | 0
Diesel | 3 | 1 | 0 | 0 | 0 | 0 | 0 | 0 | 0 | 0 | 0 | 0 | 0 | 0 | 0 | 0 | 0 | 0 | 0 | 0 | 0 | 0 | 0 | 0 | 0 | 0
Diesel | 3 | 2 | 0 | 0 | 0 | 0 | 0 | 0 | 0 | 0 | 0 | 0 | 0 | 0 | 0 | 0 | 0 | 0 | 0 | 0 | 0 | 0 | 0 | 0 | 0 | 0
Diesel | 3 | 3 | 0 | 0 | 0 | 0 | 0 | 0 | 0 | 0 | 0 | 0 | 0 | 0 | 0 | 0 | 0 | 0 | 0 | 0 | 0 | 0 | 0 | 0 | 0 | 0
Diesel | 3 | 4 | 0 | 0 | 0 | 0 | 0 | 0 | 0 | 0 | 0 | 0 | 0 | 0 | 0 | 0 | 0 | 0 | 0 | 0 | 0 | 0 | 0 | 0 | 0 | 0
Diesel | 3 | 5 | 0 | 0 | 0 | 0 | 0 | 0 | 0 | 0 | 0 | 0 | 0 | 0 | 0 | 0 | 0 | 0 | 0 | 0 | 0 | 0 | 0 | 0 | 0 | 0
Diesel | 3 | 6 | 0 | 0 | 0 | 0 | 0 | 0 | 0 | 0 | 0 | 0 | 0 | 0 | 0 | 0 | 0 | 0 | 0 | 0 | 0 | 0 | 0 | 0 | 0 | 0
Diesel | 3 | 7 | 0 | 0 | 0 | 0 | 0 | 0 | 0 | 0 | 0 | 0 | 0 | 0 | 0 | 0 | 0 | 0 | 0 | 0 | 0 | 0 | 0 | 0 | 0 | 0
Diesel | 3 | 8 | 0 | 0 | 0 | 0 | 0 | 0 | 0 | 0 | 0 | 0 | 0 | 0 | 0 | 0 | 0 | 0 | 0 | 0 | 0 | 0 | 0 | 0 | 0 | 0
Diesel | 3 | 9 | 0 | 0 | 0 | 0 | 0 | 0 | 0 | 0 | 0 | 0 | 0 | 0 | 0 | 0 | 0 | 0 | 0 | 0 | 0 | 0 | 0 | 0 | 0 | 0
Diesel | 3 | 10 | 0 | 0 | 0 | 0 | 0 | 0 | 0 | 0 | 0 | 0 | 0 | 0 | 0 | 0 | 0 | 0 | 0 | 0 | 0 | 0 | 0 | 0 | 0 | 0
Diesel | 3 | 11 | 0 | 0 | 0 | 0 | 0 | 0 | 0 | 0 | 0 | 0 | 0 | 0 | 0 | 0 | 0 | 0 | 0 | 0 | 0 | 0 | 0 | 0 | 0 | 0
Diesel | 4 | 0 | 0 | 0 | 0 | 0 | 0 | 0 | 0 | 0 | 0 | 0 | 0 | 0 | 0 | 0 | 0 | 0 | 0 | 0 | 0 | 0 | 0 | 0 | 0 | 0
Diesel | 4 | 1 | 0 | 0 | 0 | 0 | 0 | 0 | 0 | 0 | 0 | 0 | 0 | 0 | 0 | 0 | 0 | 0 | 0 | 0 | 0 | 0 | 0 | 0 | 0 | 0
Diesel | 4 | 2 | 0 | 0 | 0 | 0 | 0 | 0 | 0 | 0 | 0 | 0 | 0 | 0 | 0 | 0 | 0 | 0 | 0 | 0 | 0 | 0 | 0 | 0 | 0 | 0
Diesel | 4 | 3 | 0 | 0 | 0 | 0 | 0 | 0 | 0 | 0 | 0 | 0 | 0 | 0 | 0 | 0 | 0 | 0 | 0 | 0 | 0 | 0 | 0 | 0 | 0 | 0
Diesel | 4 | 4 | 0 | 0 | 0 | 0 | 0 | 0 | 0 | 0 | 0 | 0 | 0 | 0 | 0 | 0 | 0 | 0 | 0 | 0 | 0 | 0 | 0 | 0 | 0 | 0
Diesel | 4 | 5 | 0 | 0 | 0 | 0 | 0 | 0 | 0 | 0 | 0 | 0 | 0 | 0 | 0 | 0 | 0 | 0 | 0 | 0 | 0 | 0 | 0 | 0 | 0 | 0
Diesel | 4 | 6 | 0 | 0 | 0 | 0 | 0 | 0 | 0 | 0 | 0 | 0 | 0 | 0 | 0 | 0 | 0 | 0 | 0 | 0 | 0 | 0 | 0 | 0 | 0 | 0
Diesel | 4 | 7 | 0 | 0 | 0 | 0 | 0 | 0 | 0 | 0 | 0 | 0 | 0 | 0 | 0 | 0 | 0 | 0 | 0 | 0 | 0 | 0 | 0 | 0 | 0 | 0
Diesel | 4 | 8 | 0 | 0 | 0 | 0 | 0 | 0 | 0 | 0 | 0 | 0 | 0 | 0 | 0 | 0 | 0 | 0 | 0 | 0 | 0 | 0 | 0 | 0 | 0 | 0
Diesel | 4 | 9 | 0 | 0 | 0 | 0 | 0 | 0 | 0 | 0 | 0 | 0 | 0 | 0 | 0 | 0 | 0 | 0 | 0 | 0 | 0 | 0 | 0 | 0 | 0 | 0
Diesel | 4 | 10 | 0 | 0 | 0 | 0 | 0 | 0 | 0 | 0 | 0 | 0 | 0 | 0 | 0 | 0 | 0 | 0 | 0 | 0 | 0 | 0 | 0 | 0 | 0 | 0
Diesel | 4 | 11 | 0 | 0 | 0 | 0 | 0 | 0 | 0 | 0 | 0 | 0 | 0 | 0 | 0 | 0 | 0 | 0 | 0 | 0 | 0 | 0 | 0 | 0 | 0 | 0
Diesel | 5 | 0 | 0 | 0 | 0 | 0 | 0 | 0 | 0 | 0 | 0 | 0 | 0 | 0 | 0 | 0 | 0 | 0 | 0 | 0 | 0 | 0 | 0 | 0 | 0 | 0
Diesel | 5 | 1 | 0 | 0 | 0 | 0 | 0 | 0 | 0 | 0 | 0 | 0 | 0 | 0 | 0 | 0 | 0 | 0 | 0 | 0 | 0 | 0 | 0 | 0 | 0 | 0
Diesel | 5 | 2 | 0 | 0 | 0 | 0 | 0 | 0 | 0 | 0 | 0 | 0 | 0 | 0 | 0 | 0 | 0 | 0 | 0 | 0 | 0 | 0 | 0 | 0 | 0 | 0
Diesel | 5 | 3 | 0 | 0 | 0 | 0 | 0 | 0 | 0 | 0 | 0 | 0 | 0 | 0 | 0 | 0 | 0 | 0 | 0 | 0 | 0 | 0 | 0 | 0 | 0 | 0
Diesel | 5 | 4 | 0 | 0 | 0 | 0 | 0 | 0 | 0 | 0 | 0 | 0 | 0 | 0 | 0 | 0 | 0 | 0 | 0 | 0 | 0 | 0 | 0 | 0 | 0 | 0
Diesel | 5 | 5 | 0 | 0 | 0 | 0 | 0 | 0 | 0 | 0 | 0 | 0 | 0 | 0 | 0 | 0 | 0 | 0 | 0 | 0 | 0 | 0 | 0 | 0 | 0 | 0
Diesel | 5 | 6 | 0 | 0 | 0 | 0 | 0 | 0 | 0 | 0 | 0 | 0 | 0 | 0 | 0 | 0 | 0 | 0 | 0 | 0 | 0 | 0 | 0 | 0 | 0 | 0
Diesel | 5 | 7 | 0 | 0 | 0 | 0 | 0 | 0 | 0 | 0 | 0 | 0 | 0 | 0 | 0 | 0 | 0 | 0 | 0 | 0 | 0 | 0 | 0 | 0 | 0 | 0
Diesel | 5 | 8 | 0 | 0 | 0 | 0 | 0 | 0 | 0 | 0 | 0 | 0 | 0 | 0 | 0 | 0 | 0 | 0 | 0 | 0 | 0 | 0 | 0 | 0 | 0 | 0
Diesel | 5 | 9 | 0 | 0 | 0 | 0 | 0 | 0 | 0 | 0 | 0 | 0 | 0 | 0 | 0 | 0 | 0 | 0 | 0 | 0 | 0 | 0 | 0 | 0 | 0 | 0
Diesel | 5 | 10 | 0 | 0 | 0 | 0 | 0 | 0 | 0 | 0 | 0 | 0 | 0 | 0 | 0 | 0 | 0 | 0 | 0 | 0 | 0 | 0 | 0 | 0 | 0 | 0
Diesel | 5 | 11 | 0 | 0 | 0 | 0 | 0 | 0 | 0 | 0 | 0 | 0 | 0 | 0 | 0 | 0 | 0 | 0 | 0 | 0 | 0 | 0 | 0 | 0 | 0 | 0
Diesel | 6 | 0 | 0 | 0 | 0 | 0 | 0 | 0 | 0 | 0 | 0 | 0 | 0 | 0 | 0 | 0 | 0 | 0 | 0 | 0 | 0 | 0 | 0 | 0 | 0 | 0
Diesel | 6 | 1 | 0 | 0 | 0 | 0 | 0 | 0 | 0 | 0 | 0 | 0 | 0 | 0 | 0 | 0 | 0 | 0 | 0 | 0 | 0 | 0 | 0 | 0 | 0 | 0
Diesel | 6 | 2 | 0 | 0 | 0 | 0 | 0 | 0 | 0 | 0 | 0 | 0 | 0 | 0 | 0 | 0 | 0 | 0 | 0 | 0 | 0 | 0 | 0 | 0 | 0 | 0
Diesel | 6 | 3 | 0 | 0 | 0 | 0 | 0 | 0 | 0 | 0 | 0 | 0 | 0 | 0 | 0 | 0 | 0 | 0 | 0 | 0 | 0 | 0 | 0 | 0 | 0 | 0
Diesel | 6 | 4 | 0 | 0 | 0 | 0 | 0 | 0 | 0 | 0 | 0 | 0 | 0 | 0 | 0 | 0 | 0 | 0 | 0 | 0 | 0 | 0 | 0 | 0 | 0 | 0
Diesel | 6 | 5 | 0 | 0 | 0 | 0 | 0 | 0 | 0 | 0 | 0 | 0 | 0 | 0 | 0 | 0 | 0 | 0 | 0 | 0 | 0 | 0 | 0 | 0 | 0 | 0
Diesel | 6 | 6 | 0 | 0 | 0 | 0 | 0 | 0 | 0 | 0 | 0 | 0 | 0 | 0 | 0 | 0 | 0 | 0 | 0 | 0 | 0 | 0 | 0 | 0 | 0 | 0
Diesel | 6 | 7 | 0 | 0 | 0 | 0 | 0 | 0 | 0 | 0 | 0 | 0 | 0 | 0 | 0 | 0 | 0 | 0 | 0 | 0 | 0 | 0 | 0 | 0 | 0 | 0
Diesel | 6 | 8 | 0 | 0 | 0 | 0 | 0 | 0 | 0 | 0 | 0 | 0 | 0 | 0 | 0 | 0 | 0 | 0 | 0 | 0 | 0 | 0 | 0 | 0 | 0 | 0
Diesel | 6 | 9 | 0 | 0 | 0 | 0 | 0 | 0 | 0 | 0 | 0 | 0 | 0 | 0 | 0 | 0 | 0 | 0 | 0 | 0 | 0 | 0 | 0 | 0 | 0 | 0
Diesel | 6 | 10 | 0 | 0 | 0 | 0 | 0 | 0 | 0 | 0 | 0 | 0 | 0 | 0 | 0 | 0 | 0 | 0 | 0 | 0 | 0 | 0 | 0 | 0 | 0 | 0
Diesel | 6 | 11 | 0 | 0 | 0 | 0 | 0 | 0 | 0 | 0 | 0 | 0 | 0 | 0 | 0 | 0 | 0 | 0 | 0 | 0 | 0 | 0 | 0 | 0 | 0 | 0
Diesel | 7 | 0 | 0 | 0 | 0 | 0 | 0 | 0 | 0 | 0 | 0 | 0 | 0 | 0 | 0 | 0 | 0 | 0 | 0 | 0 | 0 | 0 | 0 | 0 | 0 | 0
Diesel | 7 | 1 | 0 | 0 | 0 | 0 | 0 | 0 | 0 | 0 | 0 | 0 | 0 | 0 | 0 | 0 | 0 | 0 | 0 | 0 | 0 | 0 | 0 | 0 | 0 | 0
Diesel | 7 | 2 | 0 | 0 | 0 | 0 | 0 | 0 | 0 | 0 | 0 | 0 | 0 | 0 | 0 | 0 | 0 | 0 | 0 | 0 | 0 | 0 | 0 | 0 | 0 | 0
Diesel | 7 | 3 | 0 | 0 | 0 | 0 | 0 | 0 | 0 | 0 | 0 | 0 | 0 | 0 | 0 | 0 | 0 | 0 | 0 | 0 | 0 | 0 | 0 | 0 | 0 | 0
Diesel | 7 | 4 | 0 | 0 | 0 | 0 | 0 | 0 | 0 | 0 | 0 | 0 | 0 | 0 | 0 | 0 | 0 | 0 | 0 | 0 | 0 | 0 | 0 | 0 | 0 | 0
Diesel | 7 | 5 | 0 | 0 | 0 | 0 | 0 | 0 | 0 | 0 | 0 | 0 | 0 | 0 | 0 | 0 | 0 | 0 | 0 | 0 | 0 | 0 | 0 | 0 | 0 | 0
Diesel | 7 | 6 | 0 | 0 | 0 | 0 | 0 | 0 | 0 | 0 | 0 | 0 | 0 | 0 | 0 | 0 | 0 | 0 | 0 | 0 | 0 | 0 | 0 | 0 | 0 | 0
Diesel | 7 | 7 | 0 | 0 | 0 | 0 | 0 | 0 | 0 | 0 | 0 | 0 | 0 | 0 | 0 | 0 | 0 | 0 | 0 | 0 | 0 | 0 | 0 | 0 | 0 | 0
Diesel | 7 | 8 | 0 | 0 | 0 | 0 | 0 | 0 | 0 | 0 | 0 | 0 | 0 | 0 | 0 | 0 | 0 | 0 | 0 | 0 | 0 | 0 | 0 | 0 | 0 | 0
Diesel | 7 | 9 | 0 | 0 | 0 | 0 | 0 | 0 | 0 | 0 | 0 | 0 | 0 | 0 | 0 | 0 | 0 | 0 | 0 | 0 | 0 | 0 | 0 | 0 | 0 | 0
Diesel | 7 | 10 | 0 | 0 | 0 | 0 | 0 | 0 | 0 | 0 | 0 | 0 | 0 | 0 | 0 | 0 | 0 | 0 | 0 | 0 | 0 | 0 | 0 | 0 | 0 | 0
Diesel | 7 | 11 | 0 | 0 | 0 | 0 | 0 | 0 | 0 | 0 | 0 | 0 | 0 | 0 | 0 | 0 | 0 | 0 | 0 | 0 | 0 | 0 | 0 | 0 | 0 | 0
Diesel | 8 | 0 | 0 | 0 | 0 | 0 | 0 | 0 | 0 | 0 | 0 | 0 | 0 | 0 | 0 | 0 | 0 | 0 | 0 | 0 | 0 | 0 | 0 | 0 | 0 | 0
Diesel | 8 | 1 | 0 | 0 | 0 | 0 | 0 | 0 | 0 | 0 | 0 | 0 | 0 | 0 | 0 | 0 | 0 | 0 | 0 | 0 | 0 | 0 | 0 | 0 | 0 | 0
Diesel | 8 | 2 | 0 | 0 | 0 | 0 | 0 | 0 | 0 | 0 | 0 | 0 | 0 | 0 | 0 | 0 | 0 | 0 | 0 | 0 | 0 | 0 | 0 | 0 | 0 | 0
Diesel | 8 | 3 | 0 | 0 | 0 | 0 | 0 | 0 | 0 | 0 | 0 | 0 | 0 | 0 | 0 | 0 | 0 | 0 | 0 | 0 | 0 | 0 | 0 | 0 | 0 | 0
Diesel | 8 | 4 | 0 | 0 | 0 | 0 | 0 | 0 | 0 | 0 | 0 | 0 | 0 | 0 | 0 | 0 | 0 | 0 | 0 | 0 | 0 | 0 | 0 | 0 | 0 | 0
Diesel | 8 | 5 | 0 | 0 | 0 | 0 | 0 | 0 | 0 | 0 | 0 | 0 | 0 | 0 | 0 | 0 | 0 | 0 | 0 | 0 | 0 | 0 | 0 | 0 | 0 | 0
Diesel | 8 | 6 | 0 | 0 | 0 | 0 | 0 | 0 | 0 | 0 | 0 | 0 | 0 | 0 | 0 | 0 | 0 | 0 | 0 | 0 | 0 | 0 | 0 | 0 | 0 | 0
Diesel | 8 | 7 | 0 | 0 | 0 | 0 | 0 | 0 | 0 | 0 | 0 | 0 | 0 | 0 | 0 | 0 | 0 | 0 | 0 | 0 | 0 | 0 | 0 | 0 | 0 | 0
Diesel | 8 | 8 | 0 | 0 | 0 | 0 | 0 | 0 | 0 | 0 | 0 | 0 | 0 | 0 | 0 | 0 | 0 | 0 | 0 | 0 | 0 | 0 | 0 | 0 | 0 | 0
Diesel | 8 | 9 | 0 | 0 | 0 | 0 | 0 | 0 | 0 | 0 | 0 | 0 | 0 | 0 | 0 | 0 | 0 | 0 | 0 | 0 | 0 | 0 | 0 | 0 | 0 | 0
Diesel | 8 | 10 | 0 | 0 | 0 | 0 | 0 | 0 | 0 | 0 | 0 | 0 | 0 | 0 | 0 | 0 | 0 | 0 | 0 | 0 | 0 | 0 | 0 | 0 | 0 | 0
Diesel | 8 | 11 | 0 | 0 | 0 | 0 | 0 | 0 | 0 | 0 | 0 | 0 | 0 | 0 | 0 | 0 | 0 | 0 | 0 | 0 | 0 | 0 | 0 | 0 | 0 | 0
Diesel | 9 | 0 | 0 | 0 | 0 | 0 | 0 | 0 | 0 | 0 | 0 | 0 | 0 | 0 | 0 | 0 | 0 | 0 | 0 | 0 | 0 | 0 | 0 | 0 | 0 | 0
Diesel | 9 | 1 | 0 | 0 | 0 | 0 | 0 | 0 | 0 | 0 | 0 | 0 | 0 | 0 | 0 | 0 | 0 | 0 | 0 | 0 | 0 | 0 | 0 | 0 | 0 | 0
Diesel | 9 | 2 | 0 | 0 | 0 | 0 | 0 | 0 | 0 | 0 | 0 | 0 | 0 | 0 | 0 | 0 | 0 | 0 | 0 | 0 | 0 | 0 | 0 | 0 | 0 | 0
Diesel | 9 | 3 | 0 | 0 | 0 | 0 | 0 | 0 | 0 | 0 | 0 | 0 | 0 | 0 | 0 | 0 | 0 | 0 | 0 | 0 | 0 | 0 | 0 | 0 | 0 | 0
Diesel | 9 | 4 | 0 | 0 | 0 | 0 | 0 | 0 | 0 | 0 | 0 | 0 | 0 | 0 | 0 | 0 | 0 | 0 | 0 | 0 | 0 | 0 | 0 | 0 | 0 | 0
Diesel | 9 | 5 | 0 | 0 | 0 | 0 | 0 | 0 | 0 | 0 | 0 | 0 | 0 | 0 | 0 | 0 | 0 | 0 | 0 | 0 | 0 | 0 | 0 | 0 | 0 | 0
Diesel | 9 | 6 | 0 | 0 | 0 | 0 | 0 | 0 | 0 | 0 | 0 | 0 | 0 | 0 | 0 | 0 | 0 | 0 | 0 | 0 | 0 | 0 | 0 | 0 | 0 | 0
Diesel | 9 | 7 | 0 | 0 | 0 | 0 | 0 | 0 | 0 | 0 | 0 | 0 | 0 | 0 | 0 | 0 | 0 | 0 | 0 | 0 | 0 | 0 | 0 | 0 | 0 | 0
Diesel | 9 | 8 | 0 | 0 | 0 | 0 | 0 | 0 | 0 | 0 | 0 | 0 | 0 | 0 | 0 | 0 | 0 | 0 | 0 | 0 | 0 | 0 | 0 | 0 | 0 | 0
Diesel | 9 | 9 | 0 | 0 | 0 | 0 | 0 | 0 | 0 | 0 | 0 | 0 | 0 | 0 | 0 | 0 | 0 | 0 | 0 | 0 | 0 | 0 | 0 | 0 | 0 | 0
Diesel | 9 | 10 | 0 | 0 | 0 | 0 | 0 | 0 | 0 | 0 | 0 | 0 | 0 | 0 | 0 | 0 | 0 | 0 | 0 | 0 | 0 | 0 | 0 | 0 | 0 | 0
Diesel | 9 | 11 | 0 | 0 | 0 | 0 | 0 | 0 | 0 | 0 | 0 | 0 | 0 | 0 | 0 | 0 | 0 | 0 | 0 | 0 | 0 | 0 | 0 | 0 | 0 | 0
Diesel | 10 | 0 | 0 | 0 | 0 | 0 | 0 | 0 | 0 | 0 | 0 | 0 | 0 | 0 | 0 | 0 | 0 | 0 | 0 | 0 | 0 | 0 | 0 | 0 | 0 | 0
Diesel | 10 | 1 | 0 | 0 | 0 | 0 | 0 | 0 | 0 | 0 | 0 | 0 | 0 | 0 | 0 | 0 | 0 | 0 | 0 | 0 | 0 | 0 | 0 | 0 | 0 | 0
Diesel | 10 | 2 | 0 | 0 | 0 | 0 | 0 | 0 | 0 | 0 | 0 | 0 | 0 | 0 | 0 | 0 | 0 | 0 | 0 | 0 | 0 | 0 | 0 | 0 | 0 | 0
Diesel | 10 | 3 | 0 | 0 | 0 | 0 | 0 | 0 | 0 | 0 | 0 | 0 | 0 | 0 | 0 | 0 | 0 | 0 | 0 | 0 | 0 | 0 | 0 | 0 | 0 | 0
Diesel | 10 | 4 | 0 | 0 | 0 | 0 | 0 | 0 | 0 | 0 | 0 | 0 | 0 | 0 | 0 | 0 | 0 | 0 | 0 | 0 | 0 | 0 | 0 | 0 | 0 | 0
Diesel | 10 | 5 | 0 | 0 | 0 | 0 | 0 | 0 | 0 | 0 | 0 | 0 | 0 | 0 | 0 | 0 | 0 | 0 | 0 | 0 | 0 | 0 | 0 | 0 | 0 | 0
Diesel | 10 | 6 | 0 | 0 | 0 | 0 | 0 | 0 | 0 | 0 | 0 | 0 | 0 | 0 | 0 | 0 | 0 | 0 | 0 | 0 | 0 | 0 | 0 | 0 | 0 | 0
Diesel | 10 | 7 | 0 | 0 | 0 | 0 | 0 | 0 | 0 | 0 | 0 | 0 | 0 | 0 | 0 | 0 | 0 | 0 | 0 | 0 | 0 | 0 | 0 | 0 | 0 | 0
Diesel | 10 | 8 | 0 | 0 | 0 | 0 | 0 | 0 | 0 | 0 | 0 | 0 | 0 | 0 | 0 | 0 | 0 | 0 | 0 | 0 | 0 | 0 | 0 | 0 | 0 | 0
Diesel | 10 | 9 | 0 | 0 | 0 | 0 | 0 | 0 | 0 | 0 | 0 | 0 | 0 | 0 | 0 | 0 | 0 | 0 | 0 | 0 | 0 | 0 | 0 | 0 | 0 | 0
Diesel | 10 | 10 | 0 | 0 | 0 | 0 | 0 | 0 | 0 | 0 | 0 | 0 | 0 | 0 | 0 | 0 | 0 | 0 | 0 | 0 | 0 | 0 | 0 | 0 | 0 | 0
Diesel | 10 | 11 | 0 | 0 | 0 | 0 | 0 | 0 | 0 | 0 | 0 | 0 | 0 | 0 | 0 | 0 | 0 | 0 | 0 | 0 | 0 | 0 | 0 | 0 | 0 | 0
Diesel | 11 | 0 | 0 | 0 | 0 | 0 | 0 | 0 | 0 | 0 | 0 | 0 | 0 | 0 | 0 | 0 | 0 | 0 | 0 | 0 | 0 | 0 | 0 | 0 | 0 | 0
Diesel | 11 | 1 | 0 | 0 | 0 | 0 | 0 | 0 | 0 | 0 | 0 | 0 | 0 | 0 | 0 | 0 | 0 | 0 | 0 | 0 | 0 | 0 | 0 | 0 | 0 | 0
Diesel | 11 | 2 | 0 | 0 | 0 | 0 | 0 | 0 | 0 | 0 | 0 | 0 | 0 | 0 | 0 | 0 | 0 | 0 | 0 | 0 | 0 | 0 | 0 | 0 | 0 | 0
Diesel | 11 | 3 | 0 | 0 | 0 | 0 | 0 | 0 | 0 | 0 | 0 | 0 | 0 | 0 | 0 | 0 | 0 | 0 | 0 | 0 | 0 | 0 | 0 | 0 | 0 | 0
Diesel | 11 | 4 | 0 | 0 | 0 | 0 | 0 | 0 | 0 | 0 | 0 | 0 | 0 | 0 | 0 | 0 | 0 | 0 | 0 | 0 | 0 | 0 | 0 | 0 | 0 | 0
Diesel | 11 | 5 | 0 | 0 | 0 | 0 | 0 | 0 | 0 | 0 | 0 | 0 | 0 | 0 | 0 | 0 | 0 | 0 | 0 | 0 | 0 | 0 | 0 | 0 | 0 | 0
Diesel | 11 | 6 | 0 | 0 | 0 | 0 | 0 | 0 | 0 | 0 | 0 | 0 | 0 | 0 | 0 | 0 | 0 | 0 | 0 | 0 | 0 | 0 | 0 | 0 | 0 | 0
Diesel | 11 | 7 | 0 | 0 | 0 | 0 | 0 | 0 | 0 | 0 | 0 | 0 | 0 | 0 | 0 | 0 | 0 | 0 | 0 | 0 | 0 | 0 | 0 | 0 | 0 | 0
Diesel | 11 | 8 | 0 | 0 | 0 | 0 | 0 | 0 | 0 | 0 | 0 | 0 | 0 | 0 | 0 | 0 | 0 | 0 | 0 | 0 | 0 | 0 | 0 | 0 | 0 | 0
Diesel | 11 | 9 | 0 | 0 | 0 | 0 | 0 | 0 | 0 | 0 | 0 | 0 | 0 | 0 | 0 | 0 | 0 | 0 | 0 | 0 | 0 | 0 | 0 | 0 | 0 | 0
Diesel | 11 | 10 | 0 | 0 | 0 | 0 | 0 | 0 | 0 | 0 | 0 | 0 | 0 | 0 | 0 | 0 | 0 | 0 | 0 | 0 | 0 | 0 | 0 | 0 | 0 | 0
Diesel | 11 | 11 | 0 | 0 | 0 | 0 | 0 | 0 | 0 | 0 | 0 | 0 | 0 | 0 | 0 | 0 | 0 | 0 | 0 | 0 | 0 | 0 | 0 | 0 | 0 | 0
Diesel | 12 | 0 | 0 | 0 | 0 | 0 | 0 | 0 | 0 | 0 | 0 | 0 | 0 | 0 | 0 | 0 | 0 | 0 | 0 | 0 | 0 | 0 | 0 | 0 | 0 | 0
Diesel | 12 | 1 | 0 | 0 | 0 | 0 | 0 | 0 | 0 | 0 | 0 | 0 | 0 | 0 | 0 | 0 | 0 | 0 | 0 | 0 | 0 | 0 | 0 | 0 | 0 | 0
Diesel | 12 | 2 | 0 | 0 | 0 | 0 | 0 | 0 | 0 | 0 | 0 | 0 | 0 | 0 | 0 | 0 | 0 | 0 | 0 | 0 | 0 | 0 | 0 | 0 | 0 | 0
Diesel | 12 | 3 | 0 | 0 | 0 | 0 | 0 | 0 | 0 | 0 | 0 | 0 | 0 | 0 | 0 | 0 | 0 | 0 | 0 | 0 | 0 | 0 | 0 | 0 | 0 | 0
Diesel | 12 | 4 | 0 | 0 | 0 | 0 | 0 | 0 | 0 | 0 | 0 | 0 | 0 | 0 | 0 | 0 | 0 | 0 | 0 | 0 | 0 | 0 | 0 | 0 | 0 | 0
Diesel | 12 | 5 | 0 | 0 | 0 | 0 | 0 | 0 | 0 | 0 | 0 | 0 | 0 | 0 | 0 | 0 | 0 | 0 | 0 | 0 | 0 | 0 | 0 | 0 | 0 | 0
Diesel | 12 | 6 | 0 | 0 | 0 | 0 | 0 | 0 | 0 | 0 | 0 | 0 | 0 | 0 | 0 | 0 | 0 | 0 | 0 | 0 | 0 | 0 | 0 | 0 | 0 | 0
Diesel | 12 | 7 | 0 | 0 | 0 | 0 | 0 | 0 | 0 | 0 | 0 | 0 | 0 | 0 | 0 | 0 | 0 | 0 | 0 | 0 | 0 | 0 | 0 | 0 | 0 | 0
Diesel | 12 | 8 | 0 | 0 | 0 | 0 | 0 | 0 | 0 | 0 | 0 | 0 | 0 | 0 | 0 | 0 | 0 | 0 | 0 | 0 | 0 | 0 | 0 | 0 | 0 | 0
Diesel | 12 | 9 | 0 | 0 | 0 | 0 | 0 | 0 | 0 | 0 | 0 | 0 | 0 | 0 | 0 | 0 | 0 | 0 | 0 | 0 | 0 | 0 | 0 | 0 | 0 | 0
Diesel | 12 | 10 | 0 | 0 | 0 | 0 | 0 | 0 | 0 | 0 | 0 | 0 | 0 | 0 | 0 | 0 | 0 | 0 | 0 | 0 | 0 | 0 | 0 | 0 | 0 | 0
Diesel | 12 | 11 | 0 | 0 | 0 | 0 | 0 | 0 | 0 | 0 | 0 | 0 | 0 | 0 | 0 | 0 | 0 | 0 | 0 | 0 | 0 | 0 | 0 | 0 | 0 | 0
Diesel | 13 | 0 | 0 | 0 | 0 | 0 | 0 | 0 | 0 | 0 | 0 | 0 | 0 | 0 | 0 | 0 | 0 | 0 | 0 | 0 | 0 | 0 | 0 | 0 | 0 | 0
Diesel | 13 | 1 | 0 | 0 | 0 | 0 | 0 | 0 | 0 | 0 | 0 | 0 | 0 | 0 | 0 | 0 | 0 | 0 | 0 | 0 | 0 | 0 | 0 | 0 | 0 | 0
Diesel | 13 | 2 | 0 | 0 | 0 | 0 | 0 | 0 | 0 | 0 | 0 | 0 | 0 | 0 | 0 | 0 | 0 | 0 | 0 | 0 | 0 | 0 | 0 | 0 | 0 | 0
Diesel | 13 | 3 | 0 | 0 | 0 | 0 | 0 | 0 | 0 | 0 | 0 | 0 | 0 | 0 | 0 | 0 | 0 | 0 | 0 | 0 | 0 | 0 | 0 | 0 | 0 | 0
Diesel | 13 | 4 | 0 | 0 | 0 | 0 | 0 | 0 | 0 | 0 | 0 | 0 | 0 | 0 | 0 | 0 | 0 | 0 | 0 | 0 | 0 | 0 | 0 | 0 | 0 | 0
Diesel | 13 | 5 | 0 | 0 | 0 | 0 | 0 | 0 | 0 | 0 | 0 | 0 | 0 | 0 | 0 | 0 | 0 | 0 | 0 | 0 | 0 | 0 | 0 | 0 | 0 | 0
Diesel | 13 | 6 | 0 | 0 | 0 | 0 | 0 | 0 | 0 | 0 | 0 | 0 | 0 | 0 | 0 | 0 | 0 | 0 | 0 | 0 | 0 | 0 | 0 | 0 | 0 | 0
Diesel | 13 | 7 | 0 | 0 | 0 | 0 | 0 | 0 | 0 | 0 | 0 | 0 | 0 | 0 | 0 | 0 | 0 | 0 | 0 | 0 | 0 | 0 | 0 | 0 | 0 | 0
Diesel | 13 | 8 | 0 | 0 | 0 | 0 | 0 | 0 | 0 | 0 | 0 | 0 | 0 | 0 | 0 | 0 | 0 | 0 | 0 | 0 | 0 | 0 | 0 | 0 | 0 | 0
Diesel | 13 | 9 | 0 | 0 | 0 | 0 | 0 | 0 | 0 | 0 | 0 | 0 | 0 | 0 | 0 | 0 | 0 | 0 | 0 | 0 | 0 | 0 | 0 | 0 | 0 | 0
Diesel | 13 | 10 | 0 | 0 | 0 | 0 | 0 | 0 | 0 | 0 | 0 | 0 | 0 | 0 | 0 | 0 | 0 | 0 | 0 | 0 | 0 | 0 | 0 | 0 | 0 | 0
Diesel | 13 | 11 | 0 | 0 | 0 | 0 | 0 | 0 | 0 | 0 | 0 | 0 | 0 | 0 | 0 | 0 | 0 | 0 | 0 | 0 | 0 | 0 | 0 | 0 | 0 | 0
Diesel | 14 | 0 | 0 | 0 | 0 | 0 | 0 | 0 | 0 | 0 | 0 | 0 | 0 | 0 | 0 | 0 | 0 | 0 | 0 | 0 | 0 | 0 | 0 | 0 | 0 | 0
Diesel | 14 | 1 | 0 | 0 | 0 | 0 | 0 | 0 | 0 | 0 | 0 | 0 | 0 | 0 | 0 | 0 | 0 | 0 | 0 | 0 | 0 | 0 | 0 | 0 | 0 | 0
Diesel | 14 | 2 | 0 | 0 | 0 | 0 | 0 | 0 | 0 | 0 | 0 | 0 | 0 | 0 | 0 | 0 | 0 | 0 | 0 | 0 | 0 | 0 | 0 | 0 | 0 | 0
Diesel | 14 | 3 | 0 | 0 | 0 | 0 | 0 | 0 | 0 | 0 | 0 | 0 | 0 | 0 | 0 | 0 | 0 | 0 | 0 | 0 | 0 | 0 | 0 | 0 | 0 | 0
Diesel | 14 | 4 | 0 | 0 | 0 | 0 | 0 | 0 | 0 | 0 | 0 | 0 | 0 | 0 | 0 | 0 | 0 | 0 | 0 | 0 | 0 | 0 | 0 | 0 | 0 | 0
Diesel | 14 | 5 | 0 | 0 | 0 | 0 | 0 | 0 | 0 | 0 | 0 | 0 | 0 | 0 | 0 | 0 | 0 | 0 | 0 | 0 | 0 | 0 | 0 | 0 | 0 | 0
Diesel | 14 | 6 | 0 | 0 | 0 | 0 | 0 | 0 | 0 | 0 | 0 | 0 | 0 | 0 | 0 | 0 | 0 | 0 | 0 | 0 | 0 | 0 | 0 | 0 | 0 | 0
Diesel | 14 | 7 | 0 | 0 | 0 | 0 | 0 | 0 | 0 | 0 | 0 | 0 | 0 | 0 | 0 | 0 | 0 | 0 | 0 | 0 | 0 | 0 | 0 | 0 | 0 | 0
Diesel | 14 | 8 | 0 | 0 | 0 | 0 | 0 | 0 | 0 | 0 | 0 | 0 | 0 | 0 | 0 | 0 | 0 | 0 | 0 | 0 | 0 | 0 | 0 | 0 | 0 | 0
Diesel | 14 | 9 | 0 | 0 | 0 | 0 | 0 | 0 | 0 | 0 | 0 | 0 | 0 | 0 | 0 | 0 | 0 | 0 | 0 | 0 | 0 | 0 | 0 | 0 | 0 | 0
Diesel | 14 | 10 | 0 | 0 | 0 | 0 | 0 | 0 | 0 | 0 | 0 | 0 | 0 | 0 | 0 | 0 | 0 | 0 | 0 | 0 | 0 | 0 | 0 | 0 | 0 | 0
Diesel | 14 | 11 | 0 | 0 | 0 | 0 | 0 | 0 | 0 | 0 | 0 | 0 | 0 | 0 | 0 | 0 | 0 | 0 | 0 | 0 | 0 | 0 | 0 | 0 | 0 | 0
Diesel | 15 | 0 | 0 | 0 | 0 | 0 | 0 | 0 | 0 | 0 | 0 | 0 | 0 | 0 | 0 | 0 | 0 | 0 | 0 | 0 | 0 | 0 | 0 | 0 | 0 | 0
Diesel | 15 | 1 | 0 | 0 | 0 | 0 | 0 | 0 | 0 | 0 | 0 | 0 | 0 | 0 | 0 | 0 | 0 | 0 | 0 | 0 | 0 | 0 | 0 | 0 | 0 | 0
Diesel | 15 | 2 | 0 | 0 | 0 | 0 | 0 | 0 | 0 | 0 | 0 | 0 | 0 | 0 | 0 | 0 | 0 | 0 | 0 | 0 | 0 | 0 | 0 | 0 | 0 | 0
Diesel | 15 | 3 | 0 | 0 | 0 | 0 | 0 | 0 | 0 | 0 | 0 | 0 | 0 | 0 | 0 | 0 | 0 | 0 | 0 | 0 | 0 | 0 | 0 | 0 | 0 | 0
Diesel | 15 | 4 | 0 | 0 | 0 | 0 | 0 | 0 | 0 | 0 | 0 | 0 | 0 | 0 | 0 | 0 | 0 | 0 | 0 | 0 | 0 | 0 | 0 | 0 | 0 | 0
Diesel | 15 | 5 | 0 | 0 | 0 | 0 | 0 | 0 | 0 | 0 | 0 | 0 | 0 | 0 | 0 | 0 | 0 | 0 | 0 | 0 | 0 | 0 | 0 | 0 | 0 | 0
Diesel | 15 | 6 | 0 | 0 | 0 | 0 | 0 | 0 | 0 | 0 | 0 | 0 | 0 | 0 | 0 | 0 | 0 | 0 | 0 | 0 | 0 | 0 | 0 | 0 | 0 | 0
Diesel | 15 | 7 | 0 | 0 | 0 | 0 | 0 | 0 | 0 | 0 | 0 | 0 | 0 | 0 | 0 | 0 | 0 | 0 | 0 | 0 | 0 | 0 | 0 | 0 | 0 | 0
Diesel | 15 | 8 | 0 | 0 | 0 | 0 | 0 | 0 | 0 | 0 | 0 | 0 | 0 | 0 | 0 | 0 | 0 | 0 | 0 | 0 | 0 | 0 | 0 | 0 | 0 | 0
Diesel | 15 | 9 | 0 | 0 | 0 | 0 | 0 | 0 | 0 | 0 | 0 | 0 | 0 | 0 | 0 | 0 | 0 | 0 | 0 | 0 | 0 | 0 | 0 | 0 | 0 | 0
Diesel | 15 | 10 | 0 | 0 | 0 | 0 | 0 | 0 | 0 | 0 | 0 | 0 | 0 | 0 | 0 | 0 | 0 | 0 | 0 | 0 | 0 | 0 | 0 | 0 | 0 | 0
Diesel | 15 | 11 | 0 | 0 | 0 | 0 | 0 | 0 | 0 | 0 | 0 | 0 | 0 | 0 | 0 | 0 | 0 | 0 | 0 | 0 | 0 | 0 | 0 | 0 | 0 | 0
Diesel | 16 | 0 | 0 | 0 | 0 | 0 | 0 | 0 | 0 | 0 | 0 | 0 | 0 | 0 | 0 | 0 | 0 | 0 | 0 | 0 | 0 | 0 | 0 | 0 | 0 | 0
Diesel | 16 | 1 | 0 | 0 | 0 | 0 | 0 | 0 | 0 | 0 | 0 | 0 | 0 | 0 | 0 | 0 | 0 | 0 | 0 | 0 | 0 | 0 | 0 | 0 | 0 | 0
Diesel | 16 | 2 | 0 | 0 | 0 | 0 | 0 | 0 | 0 | 0 | 0 | 0 | 0 | 0 | 0 | 0 | 0 | 0 | 0 | 0 | 0 | 0 | 0 | 0 | 0 | 0
Diesel | 16 | 3 | 0 | 0 | 0 | 0 | 0 | 0 | 0 | 0 | 0 | 0 | 0 | 0 | 0 | 0 | 0 | 0 | 0 | 0 | 0 | 0 | 0 | 0 | 0 | 0
Diesel | 16 | 4 | 0 | 0 | 0 | 0 | 0 | 0 | 0 | 0 | 0 | 0 | 0 | 0 | 0 | 0 | 0 | 0 | 0 | 0 | 0 | 0 | 0 | 0 | 0 | 0
Diesel | 16 | 5 | 0 | 0 | 0 | 0 | 0 | 0 | 0 | 0 | 0 | 0 | 0 | 0 | 0 | 0 | 0 | 0 | 0 | 0 | 0 | 0 | 0 | 0 | 0 | 0
Diesel | 16 | 6 | 0 | 0 | 0 | 0 | 0 | 0 | 0 | 0 | 0 | 0 | 0 | 0 | 0 | 0 | 0 | 0 | 0 | 0 | 0 | 0 | 0 | 0 | 0 | 0
Diesel | 16 | 7 | 0 | 0 | 0 | 0 | 0 | 0 | 0 | 0 | 0 | 0 | 0 | 0 | 0 | 0 | 0 | 0 | 0 | 0 | 0 | 0 | 0 | 0 | 0 | 0
Diesel | 16 | 8 | 0 | 0 | 0 | 0 | 0 | 0 | 0 | 0 | 0 | 0 | 0 | 0 | 0 | 0 | 0 | 0 | 0 | 0 | 0 | 0 | 0 | 0 | 0 | 0
Diesel | 16 | 9 | 0 | 0 | 0 | 0 | 0 | 0 | 0 | 0 | 0 | 0 | 0 | 0 | 0 | 0 | 0 | 0 | 0 | 0 | 0 | 0 | 0 | 0 | 0 | 0
Diesel | 16 | 10 | 0 | 0 | 0 | 0 | 0 | 0 | 0 | 0 | 0 | 0 | 0 | 0 | 0 | 0 | 0 | 0 | 0 | 0 | 0 | 0 | 0 | 0 | 0 | 0
Diesel | 16 | 11 | 0 | 0 | 0 | 0 | 0 | 0 | 0 | 0 | 0 | 0 | 0 | 0 | 0 | 0 | 0 | 0 | 0 | 0 | 0 | 0 | 0 | 0 | 0 | 0
Diesel | 17 | 0 | 0 | 0 | 0 | 0 | 0 | 0 | 0 | 0 | 0 | 0 | 0 | 0 | 0 | 0 | 0 | 0 | 0 | 0 | 0 | 0 | 0 | 0 | 0 | 0
Diesel | 17 | 1 | 0 | 0 | 0 | 0 | 0 | 0 | 0 | 0 | 0 | 0 | 0 | 0 | 0 | 0 | 0 | 0 | 0 | 0 | 0 | 0 | 0 | 0 | 0 | 0
Diesel | 17 | 2 | 0 | 0 | 0 | 0 | 0 | 0 | 0 | 0 | 0 | 0 | 0 | 0 | 0 | 0 | 0 | 0 | 0 | 0 | 0 | 0 | 0 | 0 | 0 | 0
Diesel | 17 | 3 | 0 | 0 | 0 | 0 | 0 | 0 | 0 | 0 | 0 | 0 | 0 | 0 | 0 | 0 | 0 | 0 | 0 | 0 | 0 | 0 | 0 | 0 | 0 | 0
Diesel | 17 | 4 | 0 | 0 | 0 | 0 | 0 | 0 | 0 | 0 | 0 | 0 | 0 | 0 | 0 | 0 | 0 | 0 | 0 | 0 | 0 | 0 | 0 | 0 | 0 | 0
Diesel | 17 | 5 | 0 | 0 | 0 | 0 | 0 | 0 | 0 | 0 | 0 | 0 | 0 | 0 | 0 | 0 | 0 | 0 | 0 | 0 | 0 | 0 | 0 | 0 | 0 | 0
Diesel | 17 | 6 | 0 | 0 | 0 | 0 | 0 | 0 | 0 | 0 | 0 | 0 | 0 | 0 | 0 | 0 | 0 | 0 | 0 | 0 | 0 | 0 | 0 | 0 | 0 | 0
Diesel | 17 | 7 | 0 | 0 | 0 | 0 | 0 | 0 | 0 | 0 | 0 | 0 | 0 | 0 | 0 | 0 | 0 | 0 | 0 | 0 | 0 | 0 | 0 | 0 | 0 | 0
Diesel | 17 | 8 | 0 | 0 | 0 | 0 | 0 | 0 | 0 | 0 | 0 | 0 | 0 | 0 | 0 | 0 | 0 | 0 | 0 | 0 | 0 | 0 | 0 | 0 | 0 | 0
Diesel | 17 | 9 | 0 | 0 | 0 | 0 | 0 | 0 | 0 | 0 | 0 | 0 | 0 | 0 | 0 | 0 | 0 | 0 | 0 | 0 | 0 | 0 | 0 | 0 | 0 | 0
Diesel | 17 | 10 | 0 | 0 | 0 | 0 | 0 | 0 | 0 | 0 | 0 | 0 | 0 | 0 | 0 | 0 | 0 | 0 | 0 | 0 | 0 | 0 | 0 | 0 | 0 | 0
Diesel | 17 | 11 | 0 | 0 | 0 | 0 | 0 | 0 | 0 | 0 | 0 | 0 | 0 | 0 | 0 | 0 | 0 | 0 | 0 | 0 | 0 | 0 | 0 | 0 | 0 | 0
Diesel | 18 | 0 | 0 | 0 | 0 | 0 | 0 | 0 | 0 | 0 | 0 | 0 | 0 | 0 | 0 | 0 | 0 | 0 | 0 | 0 | 0 | 0 | 0 | 0 | 0 | 0
Diesel | 18 | 1 | 0 | 0 | 0 | 0 | 0 | 0 | 0 | 0 | 0 | 0 | 0 | 0 | 0 | 0 | 0 | 0 | 0 | 0 | 0 | 0 | 0 | 0 | 0 | 0
Diesel | 18 | 2 | 0 | 0 | 0 | 0 | 0 | 0 | 0 | 0 | 0 | 0 | 0 | 0 | 0 | 0 | 0 | 0 | 0 | 0 | 0 | 0 | 0 | 0 | 0 | 0
Diesel | 18 | 3 | 0 | 0 | 0 | 0 | 0 | 0 | 0 | 0 | 0 | 0 | 0 | 0 | 0 | 0 | 0 | 0 | 0 | 0 | 0 | 0 | 0 | 0 | 0 | 0
Diesel | 18 | 4 | 0 | 0 | 0 | 0 | 0 | 0 | 0 | 0 | 0 | 0 | 0 | 0 | 0 | 0 | 0 | 0 | 0 | 0 | 0 | 0 | 0 | 0 | 0 | 0
Diesel | 18 | 5 | 0 | 0 | 0 | 0 | 0 | 0 | 0 | 0 | 0 | 0 | 0 | 0 | 0 | 0 | 0 | 0 | 0 | 0 | 0 | 0 | 0 | 0 | 0 | 0
Diesel | 18 | 6 | 0 | 0 | 0 | 0 | 0 | 0 | 0 | 0 | 0 | 0 | 0 | 0 | 0 | 0 | 0 | 0 | 0 | 0 | 0 | 0 | 0 | 0 | 0 | 0
Diesel | 18 | 7 | 0 | 0 | 0 | 0 | 0 | 0 | 0 | 0 | 0 | 0 | 0 | 0 | 0 | 0 | 0 | 0 | 0 | 0 | 0 | 0 | 0 | 0 | 0 | 0
Diesel | 18 | 8 | 0 | 0 | 0 | 0 | 0 | 0 | 0 | 0 | 0 | 0 | 0 | 0 | 0 | 0 | 0 | 0 | 0 | 0 | 0 | 0 | 0 | 0 | 0 | 0
Diesel | 18 | 9 | 0 | 0 | 0 | 0 | 0 | 0 | 0 | 0 | 0 | 0 | 0 | 0 | 0 | 0 | 0 | 0 | 0 | 0 | 0 | 0 | 0 | 0 | 0 | 0
Diesel | 18 | 10 | 0 | 0 | 0 | 0 | 0 | 0 | 0 | 0 | 0 | 0 | 0 | 0 | 0 | 0 | 0 | 0 | 0 | 0 | 0 | 0 | 0 | 0 | 0 | 0
Diesel | 18 | 11 | 0 | 0 | 0 | 0 | 0 | 0 | 0 | 0 | 0 | 0 | 0 | 0 | 0 | 0 | 0 | 0 | 0 | 0 | 0 | 0 | 0 | 0 | 0 | 0
Diesel | 19 | 0 | 0 | 0 | 0 | 0 | 0 | 0 | 0 | 0 | 0 | 0 | 0 | 0 | 0 | 0 | 0 | 0 | 0 | 0 | 0 | 0 | 0 | 0 | 0 | 0
Diesel | 19 | 1 | 0 | 0 | 0 | 0 | 0 | 0 | 0 | 0 | 0 | 0 | 0 | 0 | 0 | 0 | 0 | 0 | 0 | 0 | 0 | 0 | 0 | 0 | 0 | 0
Diesel | 19 | 2 | 0 | 0 | 0 | 0 | 0 | 0 | 0 | 0 | 0 | 0 | 0 | 0 | 0 | 0 | 0 | 0 | 0 | 0 | 0 | 0 | 0 | 0 | 0 | 0
Diesel | 19 | 3 | 0 | 0 | 0 | 0 | 0 | 0 | 0 | 0 | 0 | 0 | 0 | 0 | 0 | 0 | 0 | 0 | 0 | 0 | 0 | 0 | 0 | 0 | 0 | 0
Diesel | 19 | 4 | 0 | 0 | 0 | 0 | 0 | 0 | 0 | 0 | 0 | 0 | 0 | 0 | 0 | 0 | 0 | 0 | 0 | 0 | 0 | 0 | 0 | 0 | 0 | 0
Diesel | 19 | 5 | 0 | 0 | 0 | 0 | 0 | 0 | 0 | 0 | 0 | 0 | 0 | 0 | 0 | 0 | 0 | 0 | 0 | 0 | 0 | 0 | 0 | 0 | 0 | 0
Diesel | 19 | 6 | 0 | 0 | 0 | 0 | 0 | 0 | 0 | 0 | 0 | 0 | 0 | 0 | 0 | 0 | 0 | 0 | 0 | 0 | 0 | 0 | 0 | 0 | 0 | 0
Diesel | 19 | 7 | 0 | 0 | 0 | 0 | 0 | 0 | 0 | 0 | 0 | 0 | 0 | 0 | 0 | 0 | 0 | 0 | 0 | 0 | 0 | 0 | 0 | 0 | 0 | 0
Diesel | 19 | 8 | 0 | 0 | 0 | 0 | 0 | 0 | 0 | 0 | 0 | 0 | 0 | 0 | 0 | 0 | 0 | 0 | 0 | 0 | 0 | 0 | 0 | 0 | 0 | 0
Diesel | 19 | 9 | 0 | 0 | 0 | 0 | 0 | 0 | 0 | 0 | 0 | 0 | 0 | 0 | 0 | 0 | 0 | 0 | 0 | 0 | 0 | 0 | 0 | 0 | 0 | 0
Diesel | 19 | 10 | 0 | 0 | 0 | 0 | 0 | 0 | 0 | 0 | 0 | 0 | 0 | 0 | 0 | 0 | 0 | 0 | 0 | 0 | 0 | 0 | 0 | 0 | 0 | 0
Diesel | 19 | 11 | 0 | 0 | 0 | 0 | 0 | 0 | 0 | 0 | 0 | 0 | 0 | 0 | 0 | 0 | 0 | 0 | 0 | 0 | 0 | 0 | 0 | 0 | 0 | 0
PV | 0 | 0 | 0 | 0 | 0 | 0 | 0 | 0 | 0 | 0 | 0 | 0 | 0 | 0 | 0 | 0 | 0 | 0 | 0 | 0 | 0 | 0 | 0 | 0 | 0 | 0
PV | 0 | 1 | 0 | 0 | 0 | 0 | 0 | 0 | 0 | 0 | 0 | 0 | 0 | 0 | 0 | 0 | 0 | 0 | 0 | 0 | 0 | 0 | 0 | 0 | 0 | 0
PV | 0 | 2 | 0 | 0 | 0 | 0 | 0 | 0 | 0 | 0 | 0 | 0 | 0 | 0 | 0 | 0 | 0 | 0 | 0 | 0 | 0 | 0 | 0 | 0 | 0 | 0
PV | 0 | 3 | 0 | 0 | 0 | 0 | 0 | 0 | 0 | 0 | 0 | 0 | 0 | 0 | 0 | 0 | 0 | 0 | 0 | 0 | 0 | 0 | 0 | 0 | 0 | 0
PV | 0 | 4 | 0 | 0 | 0 | 0 | 0 | 0 | 0 | 0 | 0 | 0 | 0 | 0 | 0 | 0 | 0 | 0 | 0 | 0 | 0 | 0 | 0 | 0 | 0 | 0
PV | 0 | 5 | 0 | 0 | 0 | 0 | 0 | 0 | 0 | 0 | 0 | 0 | 0 | 0 | 0 | 0 | 0 | 0 | 0 | 0 | 0 | 0 | 0 | 0 | 0 | 0
PV | 0 | 6 | 0 | 0 | 0 | 0 | 0 | 0 | 0 | 0 | 0 | 0 | 0 | 0 | 0 | 0 | 0 | 0 | 0 | 0 | 0 | 0 | 0 | 0 | 0 | 0
PV | 0 | 7 | 0 | 0 | 0 | 0 | 0 | 0 | 0 | 0 | 0 | 0 | 0 | 0 | 0 | 0 | 0 | 0 | 0 | 0 | 0 | 0 | 0 | 0 | 0 | 0
PV | 0 | 8 | 0 | 0 | 0 | 0 | 0 | 0 | 0 | 0 | 0 | 0 | 0 | 0 | 0 | 0 | 0 | 0 | 0 | 0 | 0 | 0 | 0 | 0 | 0 | 0
PV | 0 | 9 | 0 | 0 | 0 | 0 | 0 | 0 | 0 | 0 | 0 | 0 | 0 | 0 | 0 | 0 | 0 | 0 | 0 | 0 | 0 | 0 | 0 | 0 | 0 | 0
PV | 0 | 10 | 0 | 0 | 0 | 0 | 0 | 0 | 0 | 0 | 0 | 0 | 0 | 0 | 0 | 0 | 0 | 0 | 0 | 0 | 0 | 0 | 0 | 0 | 0 | 0
PV | 0 | 11 | 0 | 0 | 0 | 0 | 0 | 0 | 0 | 0 | 0 | 0 | 0 | 0 | 0 | 0 | 0 | 0 | 0 | 0 | 0 | 0 | 0 | 0 | 0 | 0
PV | 1 | 0 | 0 | 0 | 0 | 0 | 0 | 0 | 0 | 0 | 0 | 0 | 0 | 0 | 0 | 0 | 0 | 0 | 0 | 0 | 0 | 0 | 0 | 0 | 0 | 0
PV | 1 | 1 | 0 | 0 | 0 | 0 | 0 | 0 | 0 | 0 | 0 | 0 | 0 | 0 | 0 | 0 | 0 | 0 | 0 | 0 | 0 | 0 | 0 | 0 | 0 | 0
PV | 1 | 2 | 0 | 0 | 0 | 0 | 0 | 0 | 0 | 0 | 0 | 0 | 0 | 0 | 0 | 0 | 0 | 0 | 0 | 0 | 0 | 0 | 0 | 0 | 0 | 0
PV | 1 | 3 | 0 | 0 | 0 | 0 | 0 | 0 | 0 | 0 | 0 | 0 | 0 | 0 | 0 | 0 | 0 | 0 | 0 | 0 | 0 | 0 | 0 | 0 | 0 | 0
PV | 1 | 4 | 0 | 0 | 0 | 0 | 0 | 0 | 0 | 0 | 0 | 0 | 0 | 0 | 0 | 0 | 0 | 0 | 0 | 0 | 0 | 0 | 0 | 0 | 0 | 0
PV | 1 | 5 | 0 | 0 | 0 | 0 | 0 | 0 | 0 | 0 | 0 | 0 | 0 | 0 | 0 | 0 | 0 | 0 | 0 | 0 | 0 | 0 | 0 | 0 | 0 | 0
PV | 1 | 6 | 0 | 0 | 0 | 0 | 0 | 0 | 0 | 0 | 0 | 0 | 0 | 0 | 0 | 0 | 0 | 0 | 0 | 0 | 0 | 0 | 0 | 0 | 0 | 0
PV | 1 | 7 | 0 | 0 | 0 | 0 | 0 | 0 | 0 | 0 | 0 | 0 | 0 | 0 | 0 | 0 | 0 | 0 | 0 | 0 | 0 | 0 | 0 | 0 | 0 | 0
PV | 1 | 8 | 0 | 0 | 0 | 0 | 0 | 0 | 0 | 0 | 0 | 0 | 0 | 0 | 0 | 0 | 0 | 0 | 0 | 0 | 0 | 0 | 0 | 0 | 0 | 0
PV | 1 | 9 | 0 | 0 | 0 | 0 | 0 | 0 | 0 | 0 | 0 | 0 | 0 | 0 | 0 | 0 | 0 | 0 | 0 | 0 | 0 | 0 | 0 | 0 | 0 | 0
PV | 1 | 10 | 0 | 0 | 0 | 0 | 0 | 0 | 0 | 0 | 0 | 0 | 0 | 0 | 0 | 0 | 0 | 0 | 0 | 0 | 0 | 0 | 0 | 0 | 0 | 0
PV | 1 | 11 | 0 | 0 | 0 | 0 | 0 | 0 | 0 | 0 | 0 | 0 | 0 | 0 | 0 | 0 | 0 | 0 | 0 | 0 | 0 | 0 | 0 | 0 | 0 | 0
PV | 2 | 0 | 0 | 0 | 0 | 0 | 0 | 0 | 0 | 0 | 0 | 0 | 0 | 0 | 0 | 0 | 0 | 0 | 0 | 0 | 0 | 0 | 0 | 0 | 0 | 0
PV | 2 | 1 | 0 | 0 | 0 | 0 | 0 | 0 | 0 | 0 | 0 | 0 | 0 | 0 | 0 | 0 | 0 | 0 | 0 | 0 | 0 | 0 | 0 | 0 | 0 | 0
PV | 2 | 2 | 0 | 0 | 0 | 0 | 0 | 0 | 0 | 0 | 0 | 0 | 0 | 0 | 0 | 0 | 0 | 0 | 0 | 0 | 0 | 0 | 0 | 0 | 0 | 0
PV | 2 | 3 | 0 | 0 | 0 | 0 | 0 | 0 | 0 | 0 | 0 | 0 | 0 | 0 | 0 | 0 | 0 | 0 | 0 | 0 | 0 | 0 | 0 | 0 | 0 | 0
PV | 2 | 4 | 0 | 0 | 0 | 0 | 0 | 0 | 0 | 0 | 0 | 0 | 0 | 0 | 0 | 0 | 0 | 0 | 0 | 0 | 0 | 0 | 0 | 0 | 0 | 0
PV | 2 | 5 | 0 | 0 | 0 | 0 | 0 | 0 | 0 | 0 | 0 | 0 | 0 | 0 | 0 | 0 | 0 | 0 | 0 | 0 | 0 | 0 | 0 | 0 | 0 | 0
PV | 2 | 6 | 0 | 0 | 0 | 0 | 0 | 0 | 0 | 0 | 0 | 0 | 0 | 0 | 0 | 0 | 0 | 0 | 0 | 0 | 0 | 0 | 0 | 0 | 0 | 0
PV | 2 | 7 | 0 | 0 | 0 | 0 | 0 | 0 | 0 | 0 | 0 | 0 | 0 | 0 | 0 | 0 | 0 | 0 | 0 | 0 | 0 | 0 | 0 | 0 | 0 | 0
PV | 2 | 8 | 0 | 0 | 0 | 0 | 0 | 0 | 0 | 0 | 0 | 0 | 0 | 0 | 0 | 0 | 0 | 0 | 0 | 0 | 0 | 0 | 0 | 0 | 0 | 0
PV | 2 | 9 | 0 | 0 | 0 | 0 | 0 | 0 | 0 | 0 | 0 | 0 | 0 | 0 | 0 | 0 | 0 | 0 | 0 | 0 | 0 | 0 | 0 | 0 | 0 | 0
PV | 2 | 10 | 0 | 0 | 0 | 0 | 0 | 0 | 0 | 0 | 0 | 0 | 0 | 0 | 0 | 0 | 0 | 0 | 0 | 0 | 0 | 0 | 0 | 0 | 0 | 0
PV | 2 | 11 | 0 | 0 | 0 | 0 | 0 | 0 | 0 | 0 | 0 | 0 | 0 | 0 | 0 | 0 | 0 | 0 | 0 | 0 | 0 | 0 | 0 | 0 | 0 | 0
PV | 3 | 0 | 0 | 0 | 0 | 0 | 0 | 0 | 0 | 0 | 0 | 0 | 0 | 0 | 0 | 0 | 0 | 0 | 0 | 0 | 0 | 0 | 0 | 0 | 0 | 0
PV | 3 | 1 | 0 | 0 | 0 | 0 | 0 | 0 | 0 | 0 | 0 | 0 | 0 | 0 | 0 | 0 | 0 | 0 | 0 | 0 | 0 | 0 | 0 | 0 | 0 | 0
PV | 3 | 2 | 0 | 0 | 0 | 0 | 0 | 0 | 0 | 0 | 0 | 0 | 0 | 0 | 0 | 0 | 0 | 0 | 0 | 0 | 0 | 0 | 0 | 0 | 0 | 0
PV | 3 | 3 | 0 | 0 | 0 | 0 | 0 | 0 | 0 | 0 | 0 | 0 | 0 | 0 | 0 | 0 | 0 | 0 | 0 | 0 | 0 | 0 | 0 | 0 | 0 | 0
PV | 3 | 4 | 0 | 0 | 0 | 0 | 0 | 0 | 0 | 0 | 0 | 0 | 0 | 0 | 0 | 0 | 0 | 0 | 0 | 0 | 0 | 0 | 0 | 0 | 0 | 0
PV | 3 | 5 | 0 | 0 | 0 | 0 | 0 | 0 | 0 | 0 | 0 | 0 | 0 | 0 | 0 | 0 | 0 | 0 | 0 | 0 | 0 | 0 | 0 | 0 | 0 | 0
PV | 3 | 6 | 0 | 0 | 0 | 0 | 0 | 0 | 0 | 0 | 0 | 0 | 0 | 0 | 0 | 0 | 0 | 0 | 0 | 0 | 0 | 0 | 0 | 0 | 0 | 0
PV | 3 | 7 | 0 | 0 | 0 | 0 | 0 | 0 | 0 | 0 | 0 | 0 | 0 | 0 | 0 | 0 | 0 | 0 | 0 | 0 | 0 | 0 | 0 | 0 | 0 | 0
PV | 3 | 8 | 0 | 0 | 0 | 0 | 0 | 0 | 0 | 0 | 0 | 0 | 0 | 0 | 0 | 0 | 0 | 0 | 0 | 0 | 0 | 0 | 0 | 0 | 0 | 0
PV | 3 | 9 | 0 | 0 | 0 | 0 | 0 | 0 | 0 | 0 | 0 | 0 | 0 | 0 | 0 | 0 | 0 | 0 | 0 | 0 | 0 | 0 | 0 | 0 | 0 | 0
PV | 3 | 10 | 0 | 0 | 0 | 0 | 0 | 0 | 0 | 0 | 0 | 0 | 0 | 0 | 0 | 0 | 0 | 0 | 0 | 0 | 0 | 0 | 0 | 0 | 0 | 0
PV | 3 | 11 | 0 | 0 | 0 | 0 | 0 | 0 | 0 | 0 | 0 | 0 | 0 | 0 | 0 | 0 | 0 | 0 | 0 | 0 | 0 | 0 | 0 | 0 | 0 | 0
PV | 4 | 0 | 0 | 0 | 0 | 0 | 0 | 0 | 0 | 0 | 0 | 0 | 0 | 0 | 0 | 0 | 0 | 0 | 0 | 0 | 0 | 0 | 0 | 0 | 0 | 0
PV | 4 | 1 | 0 | 0 | 0 | 0 | 0 | 0 | 0 | 0 | 0 | 0 | 0 | 0 | 0 | 0 | 0 | 0 | 0 | 0 | 0 | 0 | 0 | 0 | 0 | 0
PV | 4 | 2 | 0 | 0 | 0 | 0 | 0 | 0 | 0 | 0 | 0 | 0 | 0 | 0 | 0 | 0 | 0 | 0 | 0 | 0 | 0 | 0 | 0 | 0 | 0 | 0
PV | 4 | 3 | 0 | 0 | 0 | 0 | 0 | 0 | 0 | 0 | 0 | 0 | 0 | 0 | 0 | 0 | 0 | 0 | 0 | 0 | 0 | 0 | 0 | 0 | 0 | 0
PV | 4 | 4 | 0 | 0 | 0 | 0 | 0 | 0 | 0 | 0 | 0 | 0 | 0 | 0 | 0 | 0 | 0 | 0 | 0 | 0 | 0 | 0 | 0 | 0 | 0 | 0
PV | 4 | 5 | 0 | 0 | 0 | 0 | 0 | 0 | 0 | 0 | 0 | 0 | 0 | 0 | 0 | 0 | 0 | 0 | 0 | 0 | 0 | 0 | 0 | 0 | 0 | 0
PV | 4 | 6 | 0 | 0 | 0 | 0 | 0 | 0 | 0 | 0 | 0 | 0 | 0 | 0 | 0 | 0 | 0 | 0 | 0 | 0 | 0 | 0 | 0 | 0 | 0 | 0
PV | 4 | 7 | 0 | 0 | 0 | 0 | 0 | 0 | 0 | 0 | 0 | 0 | 0 | 0 | 0 | 0 | 0 | 0 | 0 | 0 | 0 | 0 | 0 | 0 | 0 | 0
PV | 4 | 8 | 0 | 0 | 0 | 0 | 0 | 0 | 0 | 0 | 0 | 0 | 0 | 0 | 0 | 0 | 0 | 0 | 0 | 0 | 0 | 0 | 0 | 0 | 0 | 0
PV | 4 | 9 | 0 | 0 | 0 | 0 | 0 | 0 | 0 | 0 | 0 | 0 | 0 | 0 | 0 | 0 | 0 | 0 | 0 | 0 | 0 | 0 | 0 | 0 | 0 | 0
PV | 4 | 10 | 0 | 0 | 0 | 0 | 0 | 0 | 0 | 0 | 0 | 0 | 0 | 0 | 0 | 0 | 0 | 0 | 0 | 0 | 0 | 0 | 0 | 0 | 0 | 0
PV | 4 | 11 | 0 | 0 | 0 | 0 | 0 | 0 | 0 | 0 | 0 | 0 | 0 | 0 | 0 | 0 | 0 | 0 | 0 | 0 | 0 | 0 | 0 | 0 | 0 | 0
PV | 5 | 0 | 0 | 0 | 0 | 0 | 0 | 0 | 0 | 0 | 0 | 0 | 0 | 0 | 0 | 0 | 0 | 0 | 0 | 0 | 0 | 0 | 0 | 0 | 0 | 0
PV | 5 | 1 | 0 | 0 | 0 | 0 | 0 | 0 | 0 | 0 | 0 | 0 | 0 | 0 | 0 | 0 | 0 | 0 | 0 | 0 | 0 | 0 | 0 | 0 | 0 | 0
PV | 5 | 2 | 0 | 0 | 0 | 0 | 0 | 0 | 0 | 0 | 0 | 0 | 0 | 0 | 0 | 0 | 0 | 0 | 0 | 0 | 0 | 0 | 0 | 0 | 0 | 0
PV | 5 | 3 | 0 | 0 | 0 | 0 | 0 | 0 | 0 | 0 | 0 | 0 | 0 | 0 | 0 | 0 | 0 | 0 | 0 | 0 | 0 | 0 | 0 | 0 | 0 | 0
PV | 5 | 4 | 0 | 0 | 0 | 0 | 0 | 0 | 0 | 0 | 0 | 0 | 0 | 0 | 0 | 0 | 0 | 0 | 0 | 0 | 0 | 0 | 0 | 0 | 0 | 0
PV | 5 | 5 | 0 | 0 | 0 | 0 | 0 | 0 | 0 | 0 | 0 | 0 | 0 | 0 | 0 | 0 | 0 | 0 | 0 | 0 | 0 | 0 | 0 | 0 | 0 | 0
PV | 5 | 6 | 0 | 0 | 0 | 0 | 0 | 0 | 0 | 0 | 0 | 0 | 0 | 0 | 0 | 0 | 0 | 0 | 0 | 0 | 0 | 0 | 0 | 0 | 0 | 0
PV | 5 | 7 | 0 | 0 | 0 | 0 | 0 | 0 | 0 | 0 | 0 | 0 | 0 | 0 | 0 | 0 | 0 | 0 | 0 | 0 | 0 | 0 | 0 | 0 | 0 | 0
PV | 5 | 8 | 0 | 0 | 0 | 0 | 0 | 0 | 0 | 0 | 0 | 0 | 0 | 0 | 0 | 0 | 0 | 0 | 0 | 0 | 0 | 0 | 0 | 0 | 0 | 0
PV | 5 | 9 | 0 | 0 | 0 | 0 | 0 | 0 | 0 | 0 | 0 | 0 | 0 | 0 | 0 | 0 | 0 | 0 | 0 | 0 | 0 | 0 | 0 | 0 | 0 | 0
PV | 5 | 10 | 0 | 0 | 0 | 0 | 0 | 0 | 0 | 0 | 0 | 0 | 0 | 0 | 0 | 0 | 0 | 0 | 0 | 0 | 0 | 0 | 0 | 0 | 0 | 0
PV | 5 | 11 | 0 | 0 | 0 | 0 | 0 | 0 | 0 | 0 | 0 | 0 | 0 | 0 | 0 | 0 | 0 | 0 | 0 | 0 | 0 | 0 | 0 | 0 | 0 | 0
PV | 6 | 0 | 0 | 0 | 0 | 0 | 0 | 0 | 0 | 0 | 0 | 0 | 0 | 0 | 0 | 0 | 0 | 0 | 0 | 0 | 0 | 0 | 0 | 0 | 0 | 0
PV | 6 | 1 | 0 | 0 | 0 | 0 | 0 | 0 | 0 | 0 | 0 | 0 | 0 | 0 | 0 | 0 | 0 | 0 | 0 | 0 | 0 | 0 | 0 | 0 | 0 | 0
PV | 6 | 2 | 0 | 0 | 0 | 0 | 0 | 0 | 0 | 0 | 0 | 0 | 0 | 0 | 0 | 0 | 0 | 0 | 0 | 0 | 0 | 0 | 0 | 0 | 0 | 0
PV | 6 | 3 | 0 | 0 | 0 | 0 | 0 | 0 | 0 | 0 | 0 | 0 | 0 | 0 | 0 | 0 | 0 | 0 | 0 | 0 | 0 | 0 | 0 | 0 | 0 | 0
PV | 6 | 4 | 0 | 0 | 0 | 0 | 0 | 0 | 0 | 0 | 0 | 0 | 0 | 0 | 0 | 0 | 0 | 0 | 0 | 0 | 0 | 0 | 0 | 0 | 0 | 0
PV | 6 | 5 | 0 | 0 | 0 | 0 | 0 | 0 | 0 | 0 | 0 | 0 | 0 | 0 | 0 | 0 | 0 | 0 | 0 | 0 | 0 | 0 | 0 | 0 | 0 | 0
PV | 6 | 6 | 0 | 0 | 0 | 0 | 0 | 0 | 0 | 0 | 0 | 0 | 0 | 0 | 0 | 0 | 0 | 0 | 0 | 0 | 0 | 0 | 0 | 0 | 0 | 0
PV | 6 | 7 | 0 | 0 | 0 | 0 | 0 | 0 | 0 | 0 | 0 | 0 | 0 | 0 | 0 | 0 | 0 | 0 | 0 | 0 | 0 | 0 | 0 | 0 | 0 | 0
PV | 6 | 8 | 0 | 0 | 0 | 0 | 0 | 0 | 0 | 0 | 0 | 0 | 0 | 0 | 0 | 0 | 0 | 0 | 0 | 0 | 0 | 0 | 0 | 0 | 0 | 0
PV | 6 | 9 | 0 | 0 | 0 | 0 | 0 | 0 | 0 | 0 | 0 | 0 | 0 | 0 | 0 | 0 | 0 | 0 | 0 | 0 | 0 | 0 | 0 | 0 | 0 | 0
PV | 6 | 10 | 0 | 0 | 0 | 0 | 0 | 0 | 0 | 0 | 0 | 0 | 0 | 0 | 0 | 0 | 0 | 0 | 0 | 0 | 0 | 0 | 0 | 0 | 0 | 0
PV | 6 | 11 | 0 | 0 | 0 | 0 | 0 | 0 | 0 | 0 | 0 | 0 | 0 | 0 | 0 | 0 | 0 | 0 | 0 | 0 | 0 | 0 | 0 | 0 | 0 | 0
PV | 7 | 0 | 0 | 0 | 0 | 0 | 0 | 0 | 0 | 0 | 0 | 0 | 0 | 0 | 0 | 0 | 0 | 0 | 0 | 0 | 0 | 0 | 0 | 0 | 0 | 0
PV | 7 | 1 | 0 | 0 | 0 | 0 | 0 | 0 | 0 | 0 | 0 | 0 | 0 | 0 | 0 | 0 | 0 | 0 | 0 | 0 | 0 | 0 | 0 | 0 | 0 | 0
PV | 7 | 2 | 0 | 0 | 0 | 0 | 0 | 0 | 0 | 0 | 0 | 0 | 0 | 0 | 0 | 0 | 0 | 0 | 0 | 0 | 0 | 0 | 0 | 0 | 0 | 0
PV | 7 | 3 | 0 | 0 | 0 | 0 | 0 | 0 | 0 | 0 | 0 | 0 | 0 | 0 | 0 | 0 | 0 | 0 | 0 | 0 | 0 | 0 | 0 | 0 | 0 | 0
PV | 7 | 4 | 0 | 0 | 0 | 0 | 0 | 0 | 0 | 0 | 0 | 0 | 0 | 0 | 0 | 0 | 0 | 0 | 0 | 0 | 0 | 0 | 0 | 0 | 0 | 0
PV | 7 | 5 | 0 | 0 | 0 | 0 | 0 | 0 | 0 | 0 | 0 | 0 | 0 | 0 | 0 | 0 | 0 | 0 | 0 | 0 | 0 | 0 | 0 | 0 | 0 | 0
PV | 7 | 6 | 0 | 0 | 0 | 0 | 0 | 0 | 0 | 0 | 0 | 0 | 0 | 0 | 0 | 0 | 0 | 0 | 0 | 0 | 0 | 0 | 0 | 0 | 0 | 0
PV | 7 | 7 | 0 | 0 | 0 | 0 | 0 | 0 | 0 | 0 | 0 | 0 | 0 | 0 | 0 | 0 | 0 | 0 | 0 | 0 | 0 | 0 | 0 | 0 | 0 | 0
PV | 7 | 8 | 0 | 0 | 0 | 0 | 0 | 0 | 0 | 0 | 0 | 0 | 0 | 0 | 0 | 0 | 0 | 0 | 0 | 0 | 0 | 0 | 0 | 0 | 0 | 0
PV | 7 | 9 | 0 | 0 | 0 | 0 | 0 | 0 | 0 | 0 | 0 | 0 | 0 | 0 | 0 | 0 | 0 | 0 | 0 | 0 | 0 | 0 | 0 | 0 | 0 | 0
PV | 7 | 10 | 0 | 0 | 0 | 0 | 0 | 0 | 0 | 0 | 0 | 0 | 0 | 0 | 0 | 0 | 0 | 0 | 0 | 0 | 0 | 0 | 0 | 0 | 0 | 0
PV | 7 | 11 | 0 | 0 | 0 | 0 | 0 | 0 | 0 | 0 | 0 | 0 | 0 | 0 | 0 | 0 | 0 | 0 | 0 | 0 | 0 | 0 | 0 | 0 | 0 | 0
PV | 8 | 0 | 0 | 0 | 0 | 0 | 0 | 0 | 0 | 0 | 0 | 0 | 0 | 0.78753 | 0.5241 | 0 | 0 | 0 | 0 | 0 | 0 | 0 | 0 | 0 | 0 | 0
PV | 8 | 1 | 0 | 0 | 0 | 0 | 0 | 0 | 0 | 0 | 0 | 0.57391 | 0.67253 | 5.7186 | 1.7348 | 0.012251 | 0 | 0 | 0 | 0 | 0 | 0 | 0 | 0 | 0 | 0
PV | 8 | 2 | 0 | 0 | 0 | 0 | 0 | 0 | 0 | 0 | 0 | 8.1419 | 8.6872 | 10.931 | 10.684 | 8.2612 | 0 | 0 | 0 | 0 | 0 | 0 | 0 | 0 | 0 | 0
PV | 8 | 3 | 0 | 0 | 0 | 0 | 0 | 0 | 0 | 0 | 6.4322 | 9.8186 | 9.7265 | 10.6542 | 10.225 | 8.3558 | 5.1631 | 0 | 0 | 0 | 0 | 0 | 0 | 0 | 0 | 0
PV | 8 | 4 | 0 | 0 | 0 | 0 | 0 | 0 | 0 | 0 | 6.0282 | 9.1745 | 8.7984 | 10.0449 | 9.7252 | 8.3209 | 1.9116 | 0 | 0 | 0 | 0 | 0 | 0 | 0 | 0 | 0
PV | 8 | 5 | 0 | 0 | 0 | 0 | 0 | 0 | 0 | 0 | 2.6377 | 6.9487 | 6.4464 | 7.5603 | 7.1277 | 5.6845 | 0.87029 | 0 | 0 | 0 | 0 | 0 | 0 | 0 | 0 | 0
PV | 8 | 6 | 0 | 0 | 0 | 0 | 0 | 0 | 0 | 0 | 1.0845 | 4.3799 | 3.3293 | 4.4883 | 4.0379 | 2.5027 | 0 | 0 | 0 | 0 | 0 | 0 | 0 | 0 | 0 | 0
PV | 8 | 7 | 0 | 0 | 0 | 0 | 0 | 0 | 0 | 0 | 1.2974 | 4.8359 | 4.038 | 5.3099 | 4.8016 | 2.6386 | 0 | 0 | 0 | 0 | 0 | 0 | 0 | 0 | 0 | 0
PV | 8 | 8 | 0 | 0 | 0 | 0 | 0 | 0 | 0 | 0 | 2.3129 | 6.3586 | 5.8271 | 6.9662 | 6.5966 | 5.0814 | 0.81651 | 0 | 0 | 0 | 0 | 0 | 0 | 0 | 0 | 0
PV | 8 | 9 | 0 | 0 | 0 | 0 | 0 | 0 | 0 | 0 | 2.6267 | 7.1278 | 6.9504 | 7.9659 | 7.0896 | 5.0064 | 0.57919 | 0 | 0 | 0 | 0 | 0 | 0 | 0 | 0 | 0
PV | 8 | 10 | 0 | 0 | 0 | 0 | 0 | 0 | 0 | 0 | 0 | 5.0021 | 5.5281 | 6.273 | 5.754 | 2.3586 | 0 | 0 | 0 | 0 | 0 | 0 | 0 | 0 | 0 | 0
PV | 8 | 11 | 0 | 0 | 0 | 0 | 0 | 0 | 0 | 0 | 0 | 3.2196 | 3.4174 | 4.7428 | 4.2699 | 1.6929 | 0 | 0 | 0 | 0 | 0 | 0 | 0 | 0 | 0 | 0
PV | 9 | 0 | 0 | 0 | 0 | 0 | 0 | 0 | 0 | 0 | 0 | 0 | 0 | 0 | 0 | 0 | 0 | 0 | 0 | 0 | 0 | 0 | 0 | 0 | 0 | 0
PV | 9 | 1 | 0 | 0 | 0 | 0 | 0 | 0 | 0 | 0 | 0 | 0 | 0 | 1.1638 | 0.90103 | 0 | 0 | 0 | 0 | 0 | 0 | 0 | 0 | 0 | 0 | 0
PV | 9 | 2 | 0 | 0 | 0 | 0 | 0 | 0 | 0 | 0 | 0 | 7.4955 | 7.9152 | 10.1685 | 9.9301 | 7.5262 | 0 | 0 | 0 | 0 | 0 | 0 | 0 | 0 | 0 | 0
PV | 9 | 3 | 0 | 0 | 0 | 0 | 0 | 0 | 0 | 0 | 5.8593 | 9.2211 | 9.0098 | 9.9447 | 9.5214 | 7.6693 | 1.8008 | 0 | 0 | 0 | 0 | 0 | 0 | 0 | 0 | 0
PV | 9 | 4 | 0 | 0 | 0 | 0 | 0 | 0 | 0 | 0 | 5.4364 | 8.5476 | 8.0276 | 9.2815 | 8.9704 | 7.5854 | 1.1938 | 0 | 0 | 0 | 0 | 0 | 0 | 0 | 0 | 0
PV | 9 | 5 | 0 | 0 | 0 | 0 | 0 | 0 | 0 | 0 | 1.988 | 6.2692 | 5.6184 | 6.7355 | 6.3076 | 4.884 | 0.089749 | 0 | 0 | 0 | 0 | 0 | 0 | 0 | 0 | 0
PV | 9 | 6 | 0 | 0 | 0 | 0 | 0 | 0 | 0 | 0 | 0.35403 | 3.4925 | 2.4337 | 3.3203 | 2.8945 | 1.6425 | 0 | 0 | 0 | 0 | 0 | 0 | 0 | 0 | 0 | 0
PV | 9 | 7 | 0 | 0 | 0 | 0 | 0 | 0 | 0 | 0 | 0.56617 | 4.0867 | 2.6822 | 4.4218 | 3.2591 | 1.7698 | 0 | 0 | 0 | 0 | 0 | 0 | 0 | 0 | 0 | 0
PV | 9 | 8 | 0 | 0 | 0 | 0 | 0 | 0 | 0 | 0 | 1.6142 | 5.6323 | 4.9506 | 6.0949 | 5.7305 | 2.8317 | 0.0073398 | 0 | 0 | 0 | 0 | 0 | 0 | 0 | 0 | 0
PV | 9 | 9 | 0 | 0 | 0 | 0 | 0 | 0 | 0 | 0 | 2.0293 | 6.5021 | 6.1852 | 7.2031 | 6.3365 | 4.2717 | 0 | 0 | 0 | 0 | 0 | 0 | 0 | 0 | 0 | 0
PV | 9 | 10 | 0 | 0 | 0 | 0 | 0 | 0 | 0 | 0 | 0 | 2.2728 | 4.8117 | 5.5557 | 5.0482 | 1.6733 | 0 | 0 | 0 | 0 | 0 | 0 | 0 | 0 | 0 | 0
PV | 9 | 11 | 0 | 0 | 0 | 0 | 0 | 0 | 0 | 0 | 0 | 2.576 | 2.6539 | 3.9794 | 2.9085 | 0.95568 | 0 | 0 | 0 | 0 | 0 | 0 | 0 | 0 | 0 | 0
PV | 10 | 0 | 0 | 0 | 0 | 0 | 0 | 0 | 0 | 0 | 0 | 0 | 0 | 0 | 0 | 0 | 0 | 0 | 0 | 0 | 0 | 0 | 0 | 0 | 0 | 0
PV | 10 | 1 | 0 | 0 | 0 | 0 | 0 | 0 | 0 | 0 | 0 | 0 | 0 | 0.27753 | 0.025567 | 0 | 0 | 0 | 0 | 0 | 0 | 0 | 0 | 0 | 0 | 0
PV | 10 | 2 | 0 | 0 | 0 | 0 | 0 | 0 | 0 | 0 | 0 | 6.8168 | 7.1046 | 9.3678 | 9.1384 | 6.7545 | 0 | 0 | 0 | 0 | 0 | 0 | 0 | 0 | 0 | 0
PV | 10 | 3 | 0 | 0 | 0 | 0 | 0 | 0 | 0 | 0 | 5.2577 | 8.5938 | 8.2573 | 9.1998 | 8.7827 | 6.9485 | 1.1038 | 0 | 0 | 0 | 0 | 0 | 0 | 0 | 0 | 0
PV | 10 | 4 | 0 | 0 | 0 | 0 | 0 | 0 | 0 | 0 | 4.8151 | 7.8893 | 7.2182 | 8.4799 | 8.1778 | 6.8131 | 0.44 | 0 | 0 | 0 | 0 | 0 | 0 | 0 | 0 | 0
PV | 10 | 5 | 0 | 0 | 0 | 0 | 0 | 0 | 0 | 0 | 1.3057 | 5.5558 | 4.7491 | 5.8693 | 5.4466 | 1.9994 | 0 | 0 | 0 | 0 | 0 | 0 | 0 | 0 | 0 | 0
PV | 10 | 6 | 0 | 0 | 0 | 0 | 0 | 0 | 0 | 0 | 0 | 2.7091 | 1.4933 | 2.3835 | 1.9628 | 0.7394 | 0 | 0 | 0 | 0 | 0 | 0 | 0 | 0 | 0 | 0
PV | 10 | 7 | 0 | 0 | 0 | 0 | 0 | 0 | 0 | 0 | 0 | 2.9781 | 1.7344 | 2.9027 | 2.3256 | 0.8576 | 0 | 0 | 0 | 0 | 0 | 0 | 0 | 0 | 0 | 0
PV | 10 | 8 | 0 | 0 | 0 | 0 | 0 | 0 | 0 | 0 | 0.88048 | 4.8696 | 3.042 | 5.18 | 4.8211 | 1.9458 | 0 | 0 | 0 | 0 | 0 | 0 | 0 | 0 | 0 | 0
PV | 10 | 9 | 0 | 0 | 0 | 0 | 0 | 0 | 0 | 0 | 1.402 | 5.8451 | 5.3817 | 6.4021 | 5.5458 | 2.3969 | 0 | 0 | 0 | 0 | 0 | 0 | 0 | 0 | 0 | 0
PV | 10 | 10 | 0 | 0 | 0 | 0 | 0 | 0 | 0 | 0 | 0 | 1.6376 | 1.9392 | 4.8026 | 2.4374 | 0.95362 | 0 | 0 | 0 | 0 | 0 | 0 | 0 | 0 | 0 | 0
PV | 10 | 11 | 0 | 0 | 0 | 0 | 0 | 0 | 0 | 0 | 0 | 1.9002 | 1.8523 | 2.6847 | 2.1126 | 0.18161 | 0 | 0 | 0 | 0 | 0 | 0 | 0 | 0 | 0 | 0
PV | 11 | 0 | 0 | 0 | 0 | 0 | 0 | 0 | 0 | 0 | 0 | 0 | 0 | 0 | 0 | 0 | 0 | 0 | 0 | 0 | 0 | 0 | 0 | 0 | 0 | 0
PV | 11 | 1 | 0 | 0 | 0 | 0 | 0 | 0 | 0 | 0 | 0 | 0 | 0 | 0 | 0 | 0 | 0 | 0 | 0 | 0 | 0 | 0 | 0 | 0 | 0 | 0
PV | 11 | 2 | 0 | 0 | 0 | 0 | 0 | 0 | 0 | 0 | 0 | 7.9957 | 8.2107 | 10.6906 | 10.5084 | 8.0639 | 0 | 0 | 0 | 0 | 0 | 0 | 0 | 0 | 0 | 0
PV | 11 | 3 | 0 | 0 | 0 | 0 | 0 | 0 | 0 | 0 | 5.7177 | 9.0694 | 8.6148 | 9.5209 | 9.071 | 7.2451 | 0.3719 | 0 | 0 | 0 | 0 | 0 | 0 | 0 | 0 | 0
PV | 11 | 4 | 0 | 0 | 0 | 0 | 0 | 0 | 0 | 0 | 4.9543 | 8.0649 | 7.341 | 8.7271 | 8.5272 | 7.2417 | 0 | 0 | 0 | 0 | 0 | 0 | 0 | 0 | 0 | 0
PV | 11 | 5 | 0 | 0 | 0 | 0 | 0 | 0 | 0 | 0 | 0.58934 | 5.3642 | 4.5374 | 5.7443 | 5.3314 | 1.1169 | 0 | 0 | 0 | 0 | 0 | 0 | 0 | 0 | 0 | 0
PV | 11 | 6 | 0 | 0 | 0 | 0 | 0 | 0 | 0 | 0 | 0 | 1.8865 | 0.50592 | 1.3999 | 0.98459 | 0 | 0 | 0 | 0 | 0 | 0 | 0 | 0 | 0 | 0 | 0
PV | 11 | 7 | 0 | 0 | 0 | 0 | 0 | 0 | 0 | 0 | 0 | 2.1521 | 0.73921 | 1.9236 | 1.3455 | 0 | 0 | 0 | 0 | 0 | 0 | 0 | 0 | 0 | 0 | 0
PV | 11 | 8 | 0 | 0 | 0 | 0 | 0 | 0 | 0 | 0 | 0.1101 | 4.3593 | 2.0757 | 4.6742 | 4.3786 | 1.0157 | 0 | 0 | 0 | 0 | 0 | 0 | 0 | 0 | 0 | 0
PV | 11 | 9 | 0 | 0 | 0 | 0 | 0 | 0 | 0 | 0 | 0.74336 | 5.4912 | 4.9257 | 6.0005 | 5.1619 | 1.5869 | 0 | 0 | 0 | 0 | 0 | 0 | 0 | 0 | 0 | 0
PV | 11 | 10 | 0 | 0 | 0 | 0 | 0 | 0 | 0 | 0 | 0 | 0.97071 | 1.1493 | 4.7992 | 1.6592 | 0.198 | 0 | 0 | 0 | 0 | 0 | 0 | 0 | 0 | 0 | 0
PV | 11 | 11 | 0 | 0 | 0 | 0 | 0 | 0 | 0 | 0 | 0 | 1.1906 | 1.0105 | 1.843 | 1.277 | 0 | 0 | 0 | 0 | 0 | 0 | 0 | 0 | 0 | 0 | 0
PV | 12 | 0 | 0 | 0 | 0 | 0 | 0 | 0 | 0 | 0 | 0 | 0 | 0 | 0 | 0 | 0 | 0 | 0 | 0 | 0 | 0 | 0 | 0 | 0 | 0 | 0
PV | 12 | 1 | 0 | 0 | 0 | 0 | 0 | 0 | 0 | 0 | 0 | 0 | 0 | 0 | 0 | 0 | 0 | 0 | 0 | 0 | 0 | 0 | 0 | 0 | 0 | 0
PV | 12 | 2 | 0 | 0 | 0 | 0 | 0 | 0 | 0 | 0 | 0 | 7.468 | 7.5453 | 10.0603 | 9.8924 | 7.4603 | 0 | 0 | 0 | 0 | 0 | 0 | 0 | 0 | 0 | 0
PV | 12 | 3 | 0 | 0 | 0 | 0 | 0 | 0 | 0 | 0 | 1.1451 | 8.5101 | 7.919 | 8.8284 | 8.3807 | 6.5733 | 0 | 0 | 0 | 0 | 0 | 0 | 0 | 0 | 0 | 0
PV | 12 | 4 | 0 | 0 | 0 | 0 | 0 | 0 | 0 | 0 | 1.4342 | 7.4402 | 6.5621 | 7.9704 | 7.7912 | 6.5348 | 0 | 0 | 0 | 0 | 0 | 0 | 0 | 0 | 0 | 0
PV | 12 | 5 | 0 | 0 | 0 | 0 | 0 | 0 | 0 | 0 | 0 | 4.6426 | 1.0682 | 4.8809 | 1.5566 | 0.19025 | 0 | 0 | 0 | 0 | 0 | 0 | 0 | 0 | 0 | 0
PV | 12 | 6 | 0 | 0 | 0 | 0 | 0 | 0 | 0 | 0 | 0 | 1.0228 | 0 | 0.36707 | 0 | 0 | 0 | 0 | 0 | 0 | 0 | 0 | 0 | 0 | 0 | 0
PV | 12 | 7 | 0 | 0 | 0 | 0 | 0 | 0 | 0 | 0 | 0 | 1.2849 | 0 | 0.89546 | 0.31636 | 0 | 0 | 0 | 0 | 0 | 0 | 0 | 0 | 0 | 0 | 0
PV | 12 | 8 | 0 | 0 | 0 | 0 | 0 | 0 | 0 | 0 | 0 | 2.4781 | 1.0611 | 2.0369 | 1.5408 | 0.039018 | 0 | 0 | 0 | 0 | 0 | 0 | 0 | 0 | 0 | 0
PV | 12 | 9 | 0 | 0 | 0 | 0 | 0 | 0 | 0 | 0 | 0.051765 | 4.8061 | 2.6512 | 5.1687 | 2.6913 | 0.73641 | 0 | 0 | 0 | 0 | 0 | 0 | 0 | 0 | 0 | 0
PV | 12 | 10 | 0 | 0 | 0 | 0 | 0 | 0 | 0 | 0 | 0 | 0.27044 | 0.31999 | 1.149 | 0.84202 | 0 | 0 | 0 | 0 | 0 | 0 | 0 | 0 | 0 | 0 | 0
PV | 12 | 11 | 0 | 0 | 0 | 0 | 0 | 0 | 0 | 0 | 0 | 0.44555 | 0.12671 | 0.95931 | 0.39954 | 0 | 0 | 0 | 0 | 0 | 0 | 0 | 0 | 0 | 0 | 0
PV | 13 | 0 | 0 | 0 | 0 | 0 | 0 | 0 | 0 | 0 | 0 | 0 | 0 | 0 | 0 | 0 | 0 | 0 | 0 | 0 | 0 | 0 | 0 | 0 | 0 | 0
PV | 13 | 1 | 0 | 0 | 0 | 0 | 0 | 0 | 0 | 0 | 0 | 0 | 0 | 0 | 0 | 0 | 0 | 0 | 0 | 0 | 0 | 0 | 0 | 0 | 0 | 0
PV | 13 | 2 | 0 | 0 | 0 | 0 | 0 | 0 | 0 | 0 | 0 | 6.6823 | 6.6069 | 9.1335 | 8.976 | 0 | 0 | 0 | 0 | 0 | 0 | 0 | 0 | 0 | 0 | 0
PV | 13 | 3 | 0 | 0 | 0 | 0 | 0 | 0 | 0 | 0 | 0.44869 | 7.7838 | 7.0478 | 7.966 | 7.5254 | 5.7389 | 0 | 0 | 0 | 0 | 0 | 0 | 0 | 0 | 0 | 0
PV | 13 | 4 | 0 | 0 | 0 | 0 | 0 | 0 | 0 | 0 | 0.71491 | 6.6782 | 5.6251 | 7.0425 | 6.8737 | 5.6407 | 0 | 0 | 0 | 0 | 0 | 0 | 0 | 0 | 0 | 0
PV | 13 | 5 | 0 | 0 | 0 | 0 | 0 | 0 | 0 | 0 | 0 | 1.755 | 0.061909 | 0.97744 | 0.55988 | 0 | 0 | 0 | 0 | 0 | 0 | 0 | 0 | 0 | 0 | 0
PV | 13 | 6 | 0 | 0 | 0 | 0 | 0 | 0 | 0 | 0 | 0 | 0.11597 | 0 | 0 | 0 | 0 | 0 | 0 | 0 | 0 | 0 | 0 | 0 | 0 | 0 | 0
PV | 13 | 7 | 0 | 0 | 0 | 0 | 0 | 0 | 0 | 0 | 0 | 0.37427 | 0 | 0 | 0 | 0 | 0 | 0 | 0 | 0 | 0 | 0 | 0 | 0 | 0 | 0
PV | 13 | 8 | 0 | 0 | 0 | 0 | 0 | 0 | 0 | 0 | 0 | 1.5952 | 0 | 0.97788 | 0.488 | 0 | 0 | 0 | 0 | 0 | 0 | 0 | 0 | 0 | 0 | 0
PV | 13 | 9 | 0 | 0 | 0 | 0 | 0 | 0 | 0 | 0 | 0 | 2.8036 | 1.7211 | 2.6165 | 1.776 | 0 | 0 | 0 | 0 | 0 | 0 | 0 | 0 | 0 | 0 | 0
PV | 13 | 10 | 0 | 0 | 0 | 0 | 0 | 0 | 0 | 0 | 0 | 0 | 0 | 0.27714 | 0 | 0 | 0 | 0 | 0 | 0 | 0 | 0 | 0 | 0 | 0 | 0
PV | 13 | 11 | 0 | 0 | 0 | 0 | 0 | 0 | 0 | 0 | 0 | 0 | 0 | 0.031403 | 0 | 0 | 0 | 0 | 0 | 0 | 0 | 0 | 0 | 0 | 0 | 0
PV | 14 | 0 | 0 | 0 | 0 | 0 | 0 | 0 | 0 | 0 | 0 | 0 | 0 | 0 | 0 | 0 | 0 | 0 | 0 | 0 | 0 | 0 | 0 | 0 | 0 | 0
PV | 14 | 1 | 0 | 0 | 0 | 0 | 0 | 0 | 0 | 0 | 0 | 0 | 0 | 0 | 0 | 0 | 0 | 0 | 0 | 0 | 0 | 0 | 0 | 0 | 0 | 0
PV | 14 | 2 | 0 | 0 | 0 | 0 | 0 | 0 | 0 | 0 | 0 | 0 | 0 | 8.1603 | 8.0137 | 0 | 0 | 0 | 0 | 0 | 0 | 0 | 0 | 0 | 0 | 0
PV | 14 | 3 | 0 | 0 | 0 | 0 | 0 | 0 | 0 | 0 | 0 | 7.0213 | 6.1331 | 7.0606 | 6.6275 | 0.96693 | 0 | 0 | 0 | 0 | 0 | 0 | 0 | 0 | 0 | 0
PV | 14 | 4 | 0 | 0 | 0 | 0 | 0 | 0 | 0 | 0 | 0 | 5.878 | 1.0446 | 6.0682 | 5.9104 | 0.11811 | 0 | 0 | 0 | 0 | 0 | 0 | 0 | 0 | 0 | 0
PV | 14 | 5 | 0 | 0 | 0 | 0 | 0 | 0 | 0 | 0 | 0 | 0.88784 | 0 | 0 | 0 | 0 | 0 | 0 | 0 | 0 | 0 | 0 | 0 | 0 | 0 | 0
PV | 14 | 6 | 0 | 0 | 0 | 0 | 0 | 0 | 0 | 0 | 0 | 0 | 0 | 0 | 0 | 0 | 0 | 0 | 0 | 0 | 0 | 0 | 0 | 0 | 0 | 0
PV | 14 | 7 | 0 | 0 | 0 | 0 | 0 | 0 | 0 | 0 | 0 | 0 | 0 | 0 | 0 | 0 | 0 | 0 | 0 | 0 | 0 | 0 | 0 | 0 | 0 | 0
PV | 14 | 8 | 0 | 0 | 0 | 0 | 0 | 0 | 0 | 0 | 0 | 0.66819 | 0 | 0 | 0 | 0 | 0 | 0 | 0 | 0 | 0 | 0 | 0 | 0 | 0 | 0
PV | 14 | 9 | 0 | 0 | 0 | 0 | 0 | 0 | 0 | 0 | 0 | 2.0051 | 0.74438 | 1.643 | 0.8148 | 0 | 0 | 0 | 0 | 0 | 0 | 0 | 0 | 0 | 0 | 0
PV | 14 | 10 | 0 | 0 | 0 | 0 | 0 | 0 | 0 | 0 | 0 | 0 | 0 | 0 | 0 | 0 | 0 | 0 | 0 | 0 | 0 | 0 | 0 | 0 | 0 | 0
PV | 14 | 11 | 0 | 0 | 0 | 0 | 0 | 0 | 0 | 0 | 0 | 0 | 0 | 0 | 0 | 0 | 0 | 0 | 0 | 0 | 0 | 0 | 0 | 0 | 0 | 0
PV | 15 | 0 | 0 | 0 | 0 | 0 | 0 | 0 | 0 | 0 | 0 | 0 | 0 | 0 | 0 | 0 | 0 | 0 | 0 | 0 | 0 | 0 | 0 | 0 | 0 | 0
PV | 15 | 1 | 0 | 0 | 0 | 0 | 0 | 0 | 0 | 0 | 0 | 0 | 0 | 0 | 0 | 0 | 0 | 0 | 0 | 0 | 0 | 0 | 0 | 0 | 0 | 0
PV | 15 | 2 | 0 | 0 | 0 | 0 | 0 | 0 | 0 | 0 | 0 | 0 | 0 | 7.1384 | 7.0034 | 0 | 0 | 0 | 0 | 0 | 0 | 0 | 0 | 0 | 0 | 0
PV | 15 | 3 | 0 | 0 | 0 | 0 | 0 | 0 | 0 | 0 | 0 | 6.2206 | 5.1727 | 6.1099 | 5.6846 | 0.046976 | 0 | 0 | 0 | 0 | 0 | 0 | 0 | 0 | 0 | 0
PV | 15 | 4 | 0 | 0 | 0 | 0 | 0 | 0 | 0 | 0 | 0 | 5.0378 | 0.011556 | 5.0452 | 0.52953 | 0 | 0 | 0 | 0 | 0 | 0 | 0 | 0 | 0 | 0 | 0
PV | 15 | 5 | 0 | 0 | 0 | 0 | 0 | 0 | 0 | 0 | 0 | 0 | 0 | 0 | 0 | 0 | 0 | 0 | 0 | 0 | 0 | 0 | 0 | 0 | 0 | 0
PV | 15 | 6 | 0 | 0 | 0 | 0 | 0 | 0 | 0 | 0 | 0 | 0 | 0 | 0 | 0 | 0 | 0 | 0 | 0 | 0 | 0 | 0 | 0 | 0 | 0 | 0
PV | 15 | 7 | 0 | 0 | 0 | 0 | 0 | 0 | 0 | 0 | 0 | 0 | 0 | 0 | 0 | 0 | 0 | 0 | 0 | 0 | 0 | 0 | 0 | 0 | 0 | 0
PV | 15 | 8 | 0 | 0 | 0 | 0 | 0 | 0 | 0 | 0 | 0 | 0 | 0 | 0 | 0 | 0 | 0 | 0 | 0 | 0 | 0 | 0 | 0 | 0 | 0 | 0
PV | 15 | 9 | 0 | 0 | 0 | 0 | 0 | 0 | 0 | 0 | 0 | 1.1666 | 0 | 0.62073 | 0 | 0 | 0 | 0 | 0 | 0 | 0 | 0 | 0 | 0 | 0 | 0
PV | 15 | 10 | 0 | 0 | 0 | 0 | 0 | 0 | 0 | 0 | 0 | 0 | 0 | 0 | 0 | 0 | 0 | 0 | 0 | 0 | 0 | 0 | 0 | 0 | 0 | 0
PV | 15 | 11 | 0 | 0 | 0 | 0 | 0 | 0 | 0 | 0 | 0 | 0 | 0 | 0 | 0 | 0 | 0 | 0 | 0 | 0 | 0 | 0 | 0 | 0 | 0 | 0
PV | 16 | 0 | 0 | 0 | 0 | 0 | 0 | 0 | 0 | 0 | 0 | 0 | 0 | 0 | 0 | 0 | 0 | 0 | 0 | 0 | 0 | 0 | 0 | 0 | 0 | 0
PV | 16 | 1 | 0 | 0 | 0 | 0 | 0 | 0 | 0 | 0 | 0 | 0 | 0 | 0 | 0 | 0 | 0 | 0 | 0 | 0 | 0 | 0 | 0 | 0 | 0 | 0
PV | 16 | 2 | 0 | 0 | 0 | 0 | 0 | 0 | 0 | 0 | 0 | 0 | 0 | 0 | 0 | 0 | 0 | 0 | 0 | 0 | 0 | 0 | 0 | 0 | 0 | 0
PV | 16 | 3 | 0 | 0 | 0 | 0 | 0 | 0 | 0 | 0 | 0 | 5.3799 | 0 | 5.1116 | 0.75957 | 0 | 0 | 0 | 0 | 0 | 0 | 0 | 0 | 0 | 0 | 0
PV | 16 | 4 | 0 | 0 | 0 | 0 | 0 | 0 | 0 | 0 | 0 | 0.95002 | 0 | 0 | 0 | 0 | 0 | 0 | 0 | 0 | 0 | 0 | 0 | 0 | 0 | 0
PV | 16 | 5 | 0 | 0 | 0 | 0 | 0 | 0 | 0 | 0 | 0 | 0 | 0 | 0 | 0 | 0 | 0 | 0 | 0 | 0 | 0 | 0 | 0 | 0 | 0 | 0
PV | 16 | 6 | 0 | 0 | 0 | 0 | 0 | 0 | 0 | 0 | 0 | 0 | 0 | 0 | 0 | 0 | 0 | 0 | 0 | 0 | 0 | 0 | 0 | 0 | 0 | 0
PV | 16 | 7 | 0 | 0 | 0 | 0 | 0 | 0 | 0 | 0 | 0 | 0 | 0 | 0 | 0 | 0 | 0 | 0 | 0 | 0 | 0 | 0 | 0 | 0 | 0 | 0
PV | 16 | 8 | 0 | 0 | 0 | 0 | 0 | 0 | 0 | 0 | 0 | 0 | 0 | 0 | 0 | 0 | 0 | 0 | 0 | 0 | 0 | 0 | 0 | 0 | 0 | 0
PV | 16 | 9 | 0 | 0 | 0 | 0 | 0 | 0 | 0 | 0 | 0 | 0.28626 | 0 | 0 | 0 | 0 | 0 | 0 | 0 | 0 | 0 | 0 | 0 | 0 | 0 | 0
PV | 16 | 10 | 0 | 0 | 0 | 0 | 0 | 0 | 0 | 0 | 0 | 0 | 0 | 0 | 0 | 0 | 0 | 0 | 0 | 0 | 0 | 0 | 0 | 0 | 0 | 0
PV | 16 | 11 | 0 | 0 | 0 | 0 | 0 | 0 | 0 | 0 | 0 | 0 | 0 | 0 | 0 | 0 | 0 | 0 | 0 | 0 | 0 | 0 | 0 | 0 | 0 | 0
PV | 17 | 0 | 0 | 0 | 0 | 0 | 0 | 0 | 0 | 0 | 0 | 0 | 0 | 0 | 0 | 0 | 0 | 0 | 0 | 0 | 0 | 0 | 0 | 0 | 0 | 0
PV | 17 | 1 | 0 | 0 | 0 | 0 | 0 | 0 | 0 | 0 | 0 | 0 | 0 | 0 | 0 | 0 | 0 | 0 | 0 | 0 | 0 | 0 | 0 | 0 | 0 | 0
PV | 17 | 2 | 0 | 0 | 0 | 0 | 0 | 0 | 0 | 0 | 0 | 0 | 0 | 0 | 0 | 0 | 0 | 0 | 0 | 0 | 0 | 0 | 0 | 0 | 0 | 0
PV | 17 | 3 | 0 | 0 | 0 | 0 | 0 | 0 | 0 | 0 | 0 | 0.3021 | 0 | 0 | 0 | 0 | 0 | 0 | 0 | 0 | 0 | 0 | 0 | 0 | 0 | 0
PV | 17 | 4 | 0 | 0 | 0 | 0 | 0 | 0 | 0 | 0 | 0 | 0.023732 | 0 | 0 | 0 | 0 | 0 | 0 | 0 | 0 | 0 | 0 | 0 | 0 | 0 | 0
PV | 17 | 5 | 0 | 0 | 0 | 0 | 0 | 0 | 0 | 0 | 0 | 0 | 0 | 0 | 0 | 0 | 0 | 0 | 0 | 0 | 0 | 0 | 0 | 0 | 0 | 0
PV | 17 | 6 | 0 | 0 | 0 | 0 | 0 | 0 | 0 | 0 | 0 | 0 | 0 | 0 | 0 | 0 | 0 | 0 | 0 | 0 | 0 | 0 | 0 | 0 | 0 | 0
PV | 17 | 7 | 0 | 0 | 0 | 0 | 0 | 0 | 0 | 0 | 0 | 0 | 0 | 0 | 0 | 0 | 0 | 0 | 0 | 0 | 0 | 0 | 0 | 0 | 0 | 0
PV | 17 | 8 | 0 | 0 | 0 | 0 | 0 | 0 | 0 | 0 | 0 | 0 | 0 | 0 | 0 | 0 | 0 | 0 | 0 | 0 | 0 | 0 | 0 | 0 | 0 | 0
PV | 17 | 9 | 0 | 0 | 0 | 0 | 0 | 0 | 0 | 0 | 0 | 0 | 0 | 0 | 0 | 0 | 0 | 0 | 0 | 0 | 0 | 0 | 0 | 0 | 0 | 0
PV | 17 | 10 | 0 | 0 | 0 | 0 | 0 | 0 | 0 | 0 | 0 | 0 | 0 | 0 | 0 | 0 | 0 | 0 | 0 | 0 | 0 | 0 | 0 | 0 | 0 | 0
PV | 17 | 11 | 0 | 0 | 0 | 0 | 0 | 0 | 0 | 0 | 0 | 0 | 0 | 0 | 0 | 0 | 0 | 0 | 0 | 0 | 0 | 0 | 0 | 0 | 0 | 0
PV | 18 | 0 | 0 | 0 | 0 | 0 | 0 | 0 | 0 | 0 | 0 | 0 | 0 | 0 | 0 | 0 | 0 | 0 | 0 | 0 | 0 | 0 | 0 | 0 | 0 | 0
PV | 18 | 1 | 0 | 0 | 0 | 0 | 0 | 0 | 0 | 0 | 0 | 0 | 0 | 0 | 0 | 0 | 0 | 0 | 0 | 0 | 0 | 0 | 0 | 0 | 0 | 0
PV | 18 | 2 | 0 | 0 | 0 | 0 | 0 | 0 | 0 | 0 | 0 | 0 | 0 | 0 | 0 | 0 | 0 | 0 | 0 | 0 | 0 | 0 | 0 | 0 | 0 | 0
PV | 18 | 3 | 0 | 0 | 0 | 0 | 0 | 0 | 0 | 0 | 0 | 0 | 0 | 0 | 0 | 0 | 0 | 0 | 0 | 0 | 0 | 0 | 0 | 0 | 0 | 0
PV | 18 | 4 | 0 | 0 | 0 | 0 | 0 | 0 | 0 | 0 | 0 | 0 | 0 | 0 | 0 | 0 | 0 | 0 | 0 | 0 | 0 | 0 | 0 | 0 | 0 | 0
PV | 18 | 5 | 0 | 0 | 0 | 0 | 0 | 0 | 0 | 0 | 0 | 0 | 0 | 0 | 0 | 0 | 0 | 0 | 0 | 0 | 0 | 0 | 0 | 0 | 0 | 0
PV | 18 | 6 | 0 | 0 | 0 | 0 | 0 | 0 | 0 | 0 | 0 | 0 | 0 | 0 | 0 | 0 | 0 | 0 | 0 | 0 | 0 | 0 | 0 | 0 | 0 | 0
PV | 18 | 7 | 0 | 0 | 0 | 0 | 0 | 0 | 0 | 0 | 0 | 0 | 0 | 0 | 0 | 0 | 0 | 0 | 0 | 0 | 0 | 0 | 0 | 0 | 0 | 0
PV | 18 | 8 | 0 | 0 | 0 | 0 | 0 | 0 | 0 | 0 | 0 | 0 | 0 | 0 | 0 | 0 | 0 | 0 | 0 | 0 | 0 | 0 | 0 | 0 | 0 | 0
PV | 18 | 9 | 0 | 0 | 0 | 0 | 0 | 0 | 0 | 0 | 0 | 0 | 0 | 0 | 0 | 0 | 0 | 0 | 0 | 0 | 0 | 0 | 0 | 0 | 0 | 0
PV | 18 | 10 | 0 | 0 | 0 | 0 | 0 | 0 | 0 | 0 | 0 | 0 | 0 | 0 | 0 | 0 | 0 | 0 | 0 | 0 | 0 | 0 | 0 | 0 | 0 | 0
PV | 18 | 11 | 0 | 0 | 0 | 0 | 0 | 0 | 0 | 0 | 0 | 0 | 0 | 0 | 0 | 0 | 0 | 0 | 0 | 0 | 0 | 0 | 0 | 0 | 0 | 0
PV | 19 | 0 | 0 | 0 | 0 | 0 | 0 | 0 | 0 | 0 | 0 | 0 | 0 | 0 | 0 | 0 | 0 | 0 | 0 | 0 | 0 | 0 | 0 | 0 | 0 | 0
PV | 19 | 1 | 0 | 0 | 0 | 0 | 0 | 0 | 0 | 0 | 0 | 0 | 0 | 0 | 0 | 0 | 0 | 0 | 0 | 0 | 0 | 0 | 0 | 0 | 0 | 0
PV | 19 | 2 | 0 | 0 | 0 | 0 | 0 | 0 | 0 | 0 | 0 | 0 | 0 | 0 | 0 | 0 | 0 | 0 | 0 | 0 | 0 | 0 | 0 | 0 | 0 | 0
PV | 19 | 3 | 0 | 0 | 0 | 0 | 0 | 0 | 0 | 0 | 0 | 0 | 0 | 0 | 0 | 0 | 0 | 0 | 0 | 0 | 0 | 0 | 0 | 0 | 0 | 0
PV | 19 | 4 | 0 | 0 | 0 | 0 | 0 | 0 | 0 | 0 | 0 | 0 | 0 | 0 | 0 | 0 | 0 | 0 | 0 | 0 | 0 | 0 | 0 | 0 | 0 | 0
PV | 19 | 5 | 0 | 0 | 0 | 0 | 0 | 0 | 0 | 0 | 0 | 0 | 0 | 0 | 0 | 0 | 0 | 0 | 0 | 0 | 0 | 0 | 0 | 0 | 0 | 0
PV | 19 | 6 | 0 | 0 | 0 | 0 | 0 | 0 | 0 | 0 | 0 | 0 | 0 | 0 | 0 | 0 | 0 | 0 | 0 | 0 | 0 | 0 | 0 | 0 | 0 | 0
PV | 19 | 7 | 0 | 0 | 0 | 0 | 0 | 0 | 0 | 0 | 0 | 0 | 0 | 0 | 0 | 0 | 0 | 0 | 0 | 0 | 0 | 0 | 0 | 0 | 0 | 0
PV | 19 | 8 | 0 | 0 | 0 | 0 | 0 | 0 | 0 | 0 | 0 | 0 | 0 | 0 | 0 | 0 | 0 | 0 | 0 | 0 | 0 | 0 | 0 | 0 | 0 | 0
PV | 19 | 9 | 0 | 0 | 0 | 0 | 0 | 0 | 0 | 0 | 0 | 0 | 0 | 0 | 0 | 0 | 0 | 0 | 0 | 0 | 0 | 0 | 0 | 0 | 0 | 0
PV | 19 | 10 | 0 | 0 | 0 | 0 | 0 | 0 | 0 | 0 | 0 | 0 | 0 | 0 | 0 | 0 | 0 | 0 | 0 | 0 | 0 | 0 | 0 | 0 | 0 | 0
PV | 19 | 11 | 0 | 0 | 0 | 0 | 0 | 0 | 0 | 0 | 0 | 0 | 0 | 0 | 0 | 0 | 0 | 0 | 0 | 0 | 0 | 0 | 0 | 0 | 0 | 0
Wind | 0 | 0 | 0 | 0 | 0 | 0 | 0 | 0 | 0 | 0 | 0 | 0 | 0 | 0 | 0 | 0 | 0 | 0 | 0 | 0 | 0 | 0 | 0 | 0 | 0 | 0
Wind | 0 | 1 | 0 | 0 | 0 | 0 | 0 | 0 | 0 | 0 | 0 | 0 | 0 | 0 | 0 | 0 | 0 | 0 | 0 | 0 | 0 | 0 | 0 | 0 | 0 | 0
Wind | 0 | 2 | 0 | 0 | 0 | 0 | 0 | 0 | 0 | 0 | 0 | 0 | 0 | 0 | 0 | 0 | 0 | 0 | 0 | 0 | 0 | 0 | 0 | 0 | 0 | 0
Wind | 0 | 3 | 0 | 0 | 0 | 0 | 0 | 0 | 0 | 0 | 0 | 0 | 0 | 0 | 0 | 0 | 0 | 0 | 0 | 0 | 0 | 0 | 0 | 0 | 0 | 0
Wind | 0 | 4 | 0 | 0 | 0 | 0 | 0 | 0 | 0 | 0 | 0 | 0 | 0 | 0 | 0 | 0 | 0 | 0 | 0 | 0 | 0 | 0 | 0 | 0 | 0 | 0
Wind | 0 | 5 | 0 | 0 | 0 | 0 | 0 | 0 | 0 | 0 | 0 | 0 | 0 | 0 | 0 | 0 | 0 | 0 | 0 | 0 | 0 | 0 | 0 | 0 | 0 | 0
Wind | 0 | 6 | 0 | 0 | 0 | 0 | 0 | 0 | 0 | 0 | 0 | 0 | 0 | 0 | 0 | 0 | 0 | 0 | 0 | 0 | 0 | 0 | 0 | 0 | 0 | 0
Wind | 0 | 7 | 0 | 0 | 0 | 0 | 0 | 0 | 0 | 0 | 0 | 0 | 0 | 0 | 0 | 0 | 0 | 0 | 0 | 0 | 0 | 0 | 0 | 0 | 0 | 0
Wind | 0 | 8 | 0 | 0 | 0 | 0 | 0 | 0 | 0 | 0 | 0 | 0 | 0 | 0 | 0 | 0 | 0 | 0 | 0 | 0 | 0 | 0 | 0 | 0 | 0 | 0
Wind | 0 | 9 | 0 | 0 | 0 | 0 | 0 | 0 | 0 | 0 | 0 | 0 | 0 | 0 | 0 | 0 | 0 | 0 | 0 | 0 | 0 | 0 | 0 | 0 | 0 | 0
Wind | 0 | 10 | 0 | 0 | 0 | 0 | 0 | 0 | 0 | 0 | 0 | 0 | 0 | 0 | 0 | 0 | 0 | 0 | 0 | 0 | 0 | 0 | 0 | 0 | 0 | 0
Wind | 0 | 11 | 0 | 0 | 0 | 0 | 0 | 0 | 0 | 0 | 0 | 0 | 0 | 0 | 0 | 0 | 0 | 0 | 0 | 0 | 0 | 0 | 0 | 0 | 0 | 0
Wind | 1 | 0 | 0 | 0 | 0 | 0 | 0 | 0 | 0 | 0 | 0 | 0 | 0 | 0 | 0 | 0 | 0 | 0 | 0 | 0 | 0 | 0 | 0 | 0 | 0 | 0
Wind | 1 | 1 | 0 | 0 | 0 | 0 | 0 | 0 | 0 | 0 | 0 | 0 | 0 | 0 | 0 | 0 | 0 | 0 | 0 | 0 | 0 | 0 | 0 | 0 | 0 | 0
Wind | 1 | 2 | 0 | 0 | 0 | 0 | 0 | 0 | 0 | 0 | 0 | 0 | 0 | 0 | 0 | 0 | 0 | 0 | 0 | 0 | 0 | 0 | 0 | 0 | 0 | 0
Wind | 1 | 3 | 0 | 0 | 0 | 0 | 0 | 0 | 0 | 0 | 0 | 0 | 0 | 0 | 0 | 0 | 0 | 0 | 0 | 0 | 0 | 0 | 0 | 0 | 0 | 0
Wind | 1 | 4 | 0 | 0 | 0 | 0 | 0 | 0 | 0 | 0 | 0 | 0 | 0 | 0 | 0 | 0 | 0 | 0 | 0 | 0 | 0 | 0 | 0 | 0 | 0 | 0
Wind | 1 | 5 | 0 | 0 | 0 | 0 | 0 | 0 | 0 | 0 | 0 | 0 | 0 | 0 | 0 | 0 | 0 | 0 | 0 | 0 | 0 | 0 | 0 | 0 | 0 | 0
Wind | 1 | 6 | 0 | 0 | 0 | 0 | 0 | 0 | 0 | 0 | 0 | 0 | 0 | 0 | 0 | 0 | 0 | 0 | 0 | 0 | 0 | 0 | 0 | 0 | 0 | 0
Wind | 1 | 7 | 0 | 0 | 0 | 0 | 0 | 0 | 0 | 0 | 0 | 0 | 0 | 0 | 0 | 0 | 0 | 0 | 0 | 0 | 0 | 0 | 0 | 0 | 0 | 0
Wind | 1 | 8 | 0 | 0 | 0 | 0 | 0 | 0 | 0 | 0 | 0 | 0 | 0 | 0 | 0 | 0 | 0 | 0 | 0 | 0 | 0 | 0 | 0 | 0 | 0 | 0
Wind | 1 | 9 | 0 | 0 | 0 | 0 | 0 | 0 | 0 | 0 | 0 | 0 | 0 | 0 | 0 | 0 | 0 | 0 | 0 | 0 | 0 | 0 | 0 | 0 | 0 | 0
Wind | 1 | 10 | 0 | 0 | 0 | 0 | 0 | 0 | 0 | 0 | 0 | 0 | 0 | 0 | 0 | 0 | 0 | 0 | 0 | 0 | 0 | 0 | 0 | 0 | 0 | 0
Wind | 1 | 11 | 0 | 0 | 0 | 0 | 0 | 0 | 0 | 0 | 0 | 0 | 0 | 0 | 0 | 0 | 0 | 0 | 0 | 0 | 0 | 0 | 0 | 0 | 0 | 0
Wind | 2 | 0 | 0 | 0 | 0 | 0 | 0 | 0 | 0 | 0 | 0 | 0 | 0 | 0 | 0 | 0 | 0 | 0 | 0 | 0 | 0 | 0 | 0 | 0 | 0 | 0
Wind | 2 | 1 | 0 | 0 | 0 | 0 | 0 | 0 | 0 | 0 | 0 | 0 | 0 | 0 | 0 | 0 | 0 | 0 | 0 | 0 | 0 | 0 | 0 | 0 | 0 | 0
Wind | 2 | 2 | 0 | 0 | 0 | 0 | 0 | 0 | 0 | 0 | 0 | 0 | 0 | 0 | 0 | 0 | 0 | 0 | 0 | 0 | 0 | 0 | 0 | 0 | 0 | 0
Wind | 2 | 3 | 0 | 0 | 0 | 0 | 0 | 0 | 0 | 0 | 0 | 0 | 0 | 0 | 0 | 0 | 0 | 0 | 0 | 0 | 0 | 0 | 0 | 0 | 0 | 0
Wind | 2 | 4 | 0 | 0 | 0 | 0 | 0 | 0 | 0 | 0 | 0 | 0 | 0 | 0 | 0 | 0 | 0 | 0 | 0 | 0 | 0 | 0 | 0 | 0 | 0 | 0
Wind | 2 | 5 | 0 | 0 | 0 | 0 | 0 | 0 | 0 | 0 | 0 | 0 | 0 | 0 | 0 | 0 | 0 | 0 | 0 | 0 | 0 | 0 | 0 | 0 | 0 | 0
Wind | 2 | 6 | 0 | 0 | 0 | 0 | 0 | 0 | 0 | 0 | 0 | 0 | 0 | 0 | 0 | 0 | 0 | 0 | 0 | 0 | 0 | 0 | 0 | 0 | 0 | 0
Wind | 2 | 7 | 0 | 0 | 0 | 0 | 0 | 0 | 0 | 0 | 0 | 0 | 0 | 0 | 0 | 0 | 0 | 0 | 0 | 0 | 0 | 0 | 0 | 0 | 0 | 0
Wind | 2 | 8 | 0 | 0 | 0 | 0 | 0 | 0 | 0 | 0 | 0 | 0 | 0 | 0 | 0 | 0 | 0 | 0 | 0 | 0 | 0 | 0 | 0 | 0 | 0 | 0
Wind | 2 | 9 | 0 | 0 | 0 | 0 | 0 | 0 | 0 | 0 | 0 | 0 | 0 | 0 | 0 | 0 | 0 | 0 | 0 | 0 | 0 | 0 | 0 | 0 | 0 | 0
Wind | 2 | 10 | 0 | 0 | 0 | 0 | 0 | 0 | 0 | 0 | 0 | 0 | 0 | 0 | 0 | 0 | 0 | 0 | 0 | 0 | 0 | 0 | 0 | 0 | 0 | 0
Wind | 2 | 11 | 0 | 0 | 0 | 0 | 0 | 0 | 0 | 0 | 0 | 0 | 0 | 0 | 0 | 0 | 0 | 0 | 0 | 0 | 0 | 0 | 0 | 0 | 0 | 0
Wind | 3 | 0 | 0 | 0 | 0 | 0 | 0 | 0 | 0 | 0 | 0 | 0 | 0 | 0 | 0 | 0 | 0 | 0 | 0 | 0 | 0 | 0 | 0 | 0 | 0 | 0
Wind | 3 | 1 | 0 | 0 | 0 | 0 | 0 | 0 | 0 | 0 | 0 | 0 | 0 | 0 | 0 | 0 | 0 | 0 | 0 | 0 | 0 | 0 | 0 | 0 | 0 | 0
Wind | 3 | 2 | 0 | 0 | 0 | 0 | 0 | 0 | 0 | 0 | 0 | 0 | 0 | 0 | 0 | 0 | 0 | 0 | 0 | 0 | 0 | 0 | 0 | 0 | 0 | 0
Wind | 3 | 3 | 0 | 0 | 0 | 0 | 0 | 0 | 0 | 0 | 0 | 0 | 0 | 0 | 0 | 0 | 0 | 0 | 0 | 0 | 0 | 0 | 0 | 0 | 0 | 0
Wind | 3 | 4 | 0 | 0 | 0 | 0 | 0 | 0 | 0 | 0 | 0 | 0 | 0 | 0 | 0 | 0 | 0 | 0 | 0 | 0 | 0 | 0 | 0 | 0 | 0 | 0
Wind | 3 | 5 | 0 | 0 | 0 | 0 | 0 | 0 | 0 | 0 | 0 | 0 | 0 | 0 | 0 | 0 | 0 | 0 | 0 | 0 | 0 | 0 | 0 | 0 | 0 | 0
Wind | 3 | 6 | 0 | 0 | 0 | 0 | 0 | 0 | 0 | 0 | 0 | 0 | 0 | 0 | 0 | 0 | 0 | 0 | 0 | 0 | 0 | 0 | 0 | 0 | 0 | 0
Wind | 3 | 7 | 0 | 0 | 0 | 0 | 0 | 0 | 0 | 0 | 0 | 0 | 0 | 0 | 0 | 0 | 0 | 0 | 0 | 0 | 0 | 0 | 0 | 0 | 0 | 0
Wind | 3 | 8 | 0 | 0 | 0 | 0 | 0 | 0 | 0 | 0 | 0 | 0 | 0 | 0 | 0 | 0 | 0 | 0 | 0 | 0 | 0 | 0 | 0 | 0 | 0 | 0
Wind | 3 | 9 | 0 | 0 | 0 | 0 | 0 | 0 | 0 | 0 | 0 | 0 | 0 | 0 | 0 | 0 | 0 | 0 | 0 | 0 | 0 | 0 | 0 | 0 | 0 | 0
Wind | 3 | 10 | 0 | 0 | 0 | 0 | 0 | 0 | 0 | 0 | 0 | 0 | 0 | 0 | 0 | 0 | 0 | 0 | 0 | 0 | 0 | 0 | 0 | 0 | 0 | 0
Wind | 3 | 11 | 0 | 0 | 0 | 0 | 0 | 0 | 0 | 0 | 0 | 0 | 0 | 0 | 0 | 0 | 0 | 0 | 0 | 0 | 0 | 0 | 0 | 0 | 0 | 0
Wind | 4 | 0 | 0 | 0 | 0 | 0 | 0 | 0 | 0 | 0 | 0 | 0 | 0 | 0 | 0 | 0 | 0 | 0 | 0 | 0 | 0 | 0 | 0 | 0 | 0 | 0
Wind | 4 | 1 | 0 | 0 | 0 | 0 | 0 | 0 | 0 | 0 | 0 | 0 | 0 | 0 | 0 | 0 | 0 | 0 | 0 | 0 | 0 | 0 | 0 | 0 | 0 | 0
Wind | 4 | 2 | 0 | 0 | 0 | 0 | 0 | 0 | 0 | 0 | 0 | 0 | 0 | 0 | 0 | 0 | 0 | 0 | 0 | 0 | 0 | 0 | 0 | 0 | 0 | 0
Wind | 4 | 3 | 0 | 0 | 0 | 0 | 0 | 0 | 0 | 0 | 0 | 0 | 0 | 0 | 0 | 0 | 0 | 0 | 0 | 0 | 0 | 0 | 0 | 0 | 0 | 0
Wind | 4 | 4 | 0 | 0 | 0 | 0 | 0 | 0 | 0 | 0 | 0 | 0 | 0 | 0 | 0 | 0 | 0 | 0 | 0 | 0 | 0 | 0 | 0 | 0 | 0 | 0
Wind | 4 | 5 | 0 | 0 | 0 | 0 | 0 | 0 | 0 | 0 | 0 | 0 | 0 | 0 | 0 | 0 | 0 | 0 | 0 | 0 | 0 | 0 | 0 | 0 | 0 | 0
Wind | 4 | 6 | 0 | 0 | 0 | 0 | 0 | 0 | 0 | 0 | 0 | 0 | 0 | 0 | 0 | 0 | 0 | 0 | 0 | 0 | 0 | 0 | 0 | 0 | 0 | 0
Wind | 4 | 7 | 0 | 0 | 0 | 0 | 0 | 0 | 0 | 0 | 0 | 0 | 0 | 0 | 0 | 0 | 0 | 0 | 0 | 0 | 0 | 0 | 0 | 0 | 0 | 0
Wind | 4 | 8 | 0 | 0 | 0 | 0 | 0 | 0 | 0 | 0 | 0 | 0 | 0 | 0 | 0 | 0 | 0 | 0 | 0 | 0 | 0 | 0 | 0 | 0 | 0 | 0
Wind | 4 | 9 | 0 | 0 | 0 | 0 | 0 | 0 | 0 | 0 | 0 | 0 | 0 | 0 | 0 | 0 | 0 | 0 | 0 | 0 | 0 | 0 | 0 | 0 | 0 | 0
Wind | 4 | 10 | 0 | 0 | 0 | 0 | 0 | 0 | 0 | 0 | 0 | 0 | 0 | 0 | 0 | 0 | 0 | 0 | 0 | 0 | 0 | 0 | 0 | 0 | 0 | 0
Wind | 4 | 11 | 0 | 0 | 0 | 0 | 0 | 0 | 0 | 0 | 0 | 0 | 0 | 0 | 0 | 0 | 0 | 0 | 0 | 0 | 0 | 0 | 0 | 0 | 0 | 0
Wind | 5 | 0 | 0 | 0 | 0 | 0 | 0 | 0 | 0 | 0 | 0 | 0 | 0 | 0 | 0 | 0 | 0 | 0 | 0 | 0 | 0 | 0 | 0 | 0 | 0 | 0
Wind | 5 | 1 | 0 | 0 | 0 | 0 | 0 | 0 | 0 | 0 | 0 | 0 | 0 | 0 | 0 | 0 | 0 | 0 | 0 | 0 | 0 | 0 | 0 | 0 | 0 | 0
Wind | 5 | 2 | 0 | 0 | 0 | 0 | 0 | 0 | 0 | 0 | 0 | 0 | 0 | 0 | 0 | 0 | 0 | 0 | 0 | 0 | 0 | 0 | 0 | 0 | 0 | 0
Wind | 5 | 3 | 0 | 0 | 0 | 0 | 0 | 0 | 0 | 0 | 0 | 0 | 0 | 0 | 0 | 0 | 0 | 0 | 0 | 0 | 0 | 0 | 0 | 0 | 0 | 0
Wind | 5 | 4 | 0 | 0 | 0 | 0 | 0 | 0 | 0 | 0 | 0 | 0 | 0 | 0 | 0 | 0 | 0 | 0 | 0 | 0 | 0 | 0 | 0 | 0 | 0 | 0
Wind | 5 | 5 | 0 | 0 | 0 | 0 | 0 | 0 | 0 | 0 | 0 | 0 | 0 | 0 | 0 | 0 | 0 | 0 | 0 | 0 | 0 | 0 | 0 | 0 | 0 | 0
Wind | 5 | 6 | 0 | 0 | 0 | 0 | 0 | 0 | 0 | 0 | 0 | 0 | 0 | 0 | 0 | 0 | 0 | 0 | 0 | 0 | 0 | 0 | 0 | 0 | 0 | 0
Wind | 5 | 7 | 0 | 0 | 0 | 0 | 0 | 0 | 0 | 0 | 0 | 0 | 0 | 0 | 0 | 0 | 0 | 0 | 0 | 0 | 0 | 0 | 0 | 0 | 0 | 0
Wind | 5 | 8 | 0 | 0 | 0 | 0 | 0 | 0 | 0 | 0 | 0 | 0 | 0 | 0 | 0 | 0 | 0 | 0 | 0 | 0 | 0 | 0 | 0 | 0 | 0 | 0
Wind | 5 | 9 | 0 | 0 | 0 | 0 | 0 | 0 | 0 | 0 | 0 | 0 | 0 | 0 | 0 | 0 | 0 | 0 | 0 | 0 | 0 | 0 | 0 | 0 | 0 | 0
Wind | 5 | 10 | 0 | 0 | 0 | 0 | 0 | 0 | 0 | 0 | 0 | 0 | 0 | 0 | 0 | 0 | 0 | 0 | 0 | 0 | 0 | 0 | 0 | 0 | 0 | 0
Wind | 5 | 11 | 0 | 0 | 0 | 0 | 0 | 0 | 0 | 0 | 0 | 0 | 0 | 0 | 0 | 0 | 0 | 0 | 0 | 0 | 0 | 0 | 0 | 0 | 0 | 0
Wind | 6 | 0 | 0 | 0 | 0 | 0 | 0 | 0 | 0 | 0 | 0 | 0 | 0 | 0 | 0 | 0 | 0 | 0 | 0 | 0 | 0 | 0 | 0 | 0 | 0 | 0
Wind | 6 | 1 | 0 | 0 | 0 | 0 | 0 | 0 | 0 | 0 | 0 | 0 | 0 | 0 | 0 | 0 | 0 | 0 | 0 | 0 | 0 | 0 | 0 | 0 | 0 | 0
Wind | 6 | 2 | 0 | 0 | 0 | 0 | 0 | 0 | 0 | 0 | 0 | 0 | 0 | 0 | 0 | 0 | 0 | 0 | 0 | 0 | 0 | 0 | 0 | 0 | 0 | 0
Wind | 6 | 3 | 0 | 0 | 0 | 0 | 0 | 0 | 0 | 0 | 0 | 0 | 0 | 0 | 0 | 0 | 0 | 0 | 0 | 0 | 0 | 0 | 0 | 0 | 0 | 0
Wind | 6 | 4 | 0 | 0 | 0 | 0 | 0 | 0 | 0 | 0 | 0 | 0 | 0 | 0 | 0 | 0 | 0 | 0 | 0 | 0 | 0 | 0 | 0 | 0 | 0 | 0
Wind | 6 | 5 | 0 | 0 | 0 | 0 | 0 | 0 | 0 | 0 | 0 | 0 | 0 | 0 | 0 | 0 | 0 | 0 | 0 | 0 | 0 | 0 | 0 | 0 | 0 | 0
Wind | 6 | 6 | 0 | 0 | 0 | 0 | 0 | 0 | 0 | 0 | 0 | 0 | 0 | 0 | 0 | 0 | 0 | 0 | 0 | 0 | 0 | 0 | 0 | 0 | 0 | 0
Wind | 6 | 7 | 0 | 0 | 0 | 0 | 0 | 0 | 0 | 0 | 0 | 0 | 0 | 0 | 0 | 0 | 0 | 0 | 0 | 0 | 0 | 0 | 0 | 0 | 0 | 0
Wind | 6 | 8 | 0 | 0 | 0 | 0 | 0 | 0 | 0 | 0 | 0 | 0 | 0 | 0 | 0 | 0 | 0 | 0 | 0 | 0 | 0 | 0 | 0 | 0 | 0 | 0
Wind | 6 | 9 | 0 | 0 | 0 | 0 | 0 | 0 | 0 | 0 | 0 | 0 | 0 | 0 | 0 | 0 | 0 | 0 | 0 | 0 | 0 | 0 | 0 | 0 | 0 | 0
Wind | 6 | 10 | 0 | 0 | 0 | 0 | 0 | 0 | 0 | 0 | 0 | 0 | 0 | 0 | 0 | 0 | 0 | 0 | 0 | 0 | 0 | 0 | 0 | 0 | 0 | 0
Wind | 6 | 11 | 0 | 0 | 0 | 0 | 0 | 0 | 0 | 0 | 0 | 0 | 0 | 0 | 0 | 0 | 0 | 0 | 0 | 0 | 0 | 0 | 0 | 0 | 0 | 0
Wind | 7 | 0 | 0 | 0 | 0 | 0 | 0 | 0 | 0 | 0 | 0 | 0 | 0 | 0 | 0 | 0 | 0 | 0 | 0 | 0 | 0 | 0 | 0 | 0 | 0 | 0
Wind | 7 | 1 | 0 | 0 | 0 | 0 | 0 | 0 | 0 | 0 | 0 | 0 | 0 | 0 | 0 | 0 | 0 | 0 | 0 | 0 | 0 | 0 | 0 | 0 | 0 | 0
Wind | 7 | 2 | 0 | 0 | 0 | 0 | 0 | 0 | 0 | 0 | 0 | 0 | 0 | 0 | 0 | 0 | 0 | 0 | 0 | 0 | 0 | 0 | 0 | 0 | 0 | 0
Wind | 7 | 3 | 0 | 0 | 0 | 0 | 0 | 0 | 0 | 0 | 0 | 0 | 0 | 0 | 0 | 0 | 0 | 0 | 0 | 0 | 0 | 0 | 0 | 0 | 0 | 0
Wind | 7 | 4 | 0 | 0 | 0 | 0 | 0 | 0 | 0 | 0 | 0 | 0 | 0 | 0 | 0 | 0 | 0 | 0 | 0 | 0 | 0 | 0 | 0 | 0 | 0 | 0
Wind | 7 | 5 | 0 | 0 | 0 | 0 | 0 | 0 | 0 | 0 | 0 | 0 | 0 | 0 | 0 | 0 | 0 | 0 | 0 | 0 | 0 | 0 | 0 | 0 | 0 | 0
Wind | 7 | 6 | 0 | 0 | 0 | 0 | 0 | 0 | 0 | 0 | 0 | 0 | 0 | 0 | 0 | 0 | 0 | 0 | 0 | 0 | 0 | 0 | 0 | 0 | 0 | 0
Wind | 7 | 7 | 0 | 0 | 0 | 0 | 0 | 0 | 0 | 0 | 0 | 0 | 0 | 0 | 0 | 0 | 0 | 0 | 0 | 0 | 0 | 0 | 0 | 0 | 0 | 0
Wind | 7 | 8 | 0 | 0 | 0 | 0 | 0 | 0 | 0 | 0 | 0 | 0 | 0 | 0 | 0 | 0 | 0 | 0 | 0 | 0 | 0 | 0 | 0 | 0 | 0 | 0
Wind | 7 | 9 | 0 | 0 | 0 | 0 | 0 | 0 | 0 | 0 | 0 | 0 | 0 | 0 | 0 | 0 | 0 | 0 | 0 | 0 | 0 | 0 | 0 | 0 | 0 | 0
Wind | 7 | 10 | 0 | 0 | 0 | 0 | 0 | 0 | 0 | 0 | 0 | 0 | 0 | 0 | 0 | 0 | 0 | 0 | 0 | 0 | 0 | 0 | 0 | 0 | 0 | 0
Wind | 7 | 11 | 0 | 0 | 0 | 0 | 0 | 0 | 0 | 0 | 0 | 0 | 0 | 0 | 0 | 0 | 0 | 0 | 0 | 0 | 0 | 0 | 0 | 0 | 0 | 0
Wind | 8 | 0 | 0 | 0 | 0 | 0 | 0 | 0 | 0 | 0 | 0 | 3.7351 | 4.1749 | 4.9224 | 5.2218 | 4.1551 | 0.63897 | 0 | 0 | 0 | 0 | 0 | 0 | 0 | 0 | 0
Wind | 8 | 1 | 0 | 0 | 0 | 0 | 0 | 0 | 0 | 0 | 0 | 3.2185 | 3.5469 | 0 | 3.8293 | 3.8841 | 0 | 0 | 0 | 0 | 0 | 0 | 0 | 0 | 0 | 0
Wind | 8 | 2 | 0 | 0 | 0 | 0 | 0 | 0 | 0 | 0 | 3.4548 | 0 | 0 | 0 | 0 | 0 | 4.7545 | 0.27728 | 0 | 0 | 0 | 0 | 0 | 0 | 0 | 0
Wind | 8 | 3 | 0 | 0 | 0 | 0 | 0 | 0 | 0 | 1.8709 | 0 | 0 | 0 | 0 | 0 | 0 | 0 | 0.52707 | 0 | 0 | 0 | 0 | 0 | 0 | 0 | 0
Wind | 8 | 4 | 0 | 0 | 0 | 0 | 0 | 0 | 0 | 1.3979 | 0 | 0 | 0 | 0 | 0 | 0 | 3.3737 | 0.99322 | 0 | 0 | 0 | 0 | 0 | 0 | 0 | 0
Wind | 8 | 5 | 0 | 0 | 0 | 0 | 0 | 0 | 0 | 0 | 1.0942 | 0 | 0 | 0 | 0 | 0 | 1.9749 | 0 | 0 | 0 | 0 | 0 | 0 | 0 | 0 | 0
Wind | 8 | 6 | 0 | 0 | 0 | 0 | 0 | 0 | 0 | 0 | 0.093448 | 0 | 0.23306 | 0 | 0 | 0.24657 | 0 | 0 | 0 | 0 | 0 | 0 | 0 | 0 | 0 | 0
Wind | 8 | 7 | 0 | 0 | 0 | 0 | 0 | 0 | 0 | 0 | 0.26796 | 0 | 0 | 0 | 0 | 0.70424 | 0.52462 | 0 | 0 | 0 | 0 | 0 | 0 | 0 | 0 | 0
Wind | 8 | 8 | 0 | 0 | 0 | 0 | 0 | 0 | 0 | 0 | 0.55146 | 0 | 0 | 0 | 0 | 0 | 1.349 | 0 | 0 | 0 | 0 | 0 | 0 | 0 | 0 | 0
Wind | 8 | 9 | 0 | 0 | 0 | 0 | 0 | 0 | 0 | 0 | 0.7808 | 0 | 0 | 0 | 0 | 0 | 1.0217 | 0 | 0 | 0 | 0 | 0 | 0 | 0 | 0 | 0
Wind | 8 | 10 | 0 | 0 | 0 | 0 | 0 | 0 | 0 | 0 | 1.2172 | 0 | 0 | 0 | 0 | 1.6869 | 0.57084 | 0 | 0 | 0 | 0 | 0 | 0 | 0 | 0 | 0
Wind | 8 | 11 | 0 | 0 | 0 | 0 | 0 | 0 | 0 | 0 | 0 | 0.33157 | 0.37492 | 0 | 0 | 0.62824 | 0 | 0 | 0 | 0 | 0 | 0 | 0 | 0 | 0 | 0
Wind | 9 | 0 | 0 | 0 | 0 | 0 | 0 | 0 | 0 | 0 | 0 | 3.0223 | 3.3293 | 4.8711 | 4.9222 | 3.3446 | 0 | 0 | 0 | 0 | 0 | 0 | 0 | 0 | 0 | 0
Wind | 9 | 1 | 0 | 0 | 0 | 0 | 0 | 0 | 0 | 0 | 0 | 3.0727 | 3.3683 | 3.7109 | 3.8293 | 3.0873 | 0 | 0 | 0 | 0 | 0 | 0 | 0 | 0 | 0 | 0
Wind | 9 | 2 | 0 | 0 | 0 | 0 | 0 | 0 | 0 | 0 | 2.8314 | 0 | 0 | 0 | 0 | 0 | 4.0398 | 0 | 0 | 0 | 0 | 0 | 0 | 0 | 0 | 0
Wind | 9 | 3 | 0 | 0 | 0 | 0 | 0 | 0 | 0 | 1.3247 | 0 | 0 | 0 | 0 | 0 | 0 | 2.6985 | 0 | 0 | 0 | 0 | 0 | 0 | 0 | 0 | 0
Wind | 9 | 4 | 0 | 0 | 0 | 0 | 0 | 0 | 0 | 0.8262 | 0 | 0 | 0 | 0 | 0 | 0 | 3.3737 | 0.29018 | 0 | 0 | 0 | 0 | 0 | 0 | 0 | 0
Wind | 9 | 5 | 0 | 0 | 0 | 0 | 0 | 0 | 0 | 0 | 1.0942 | 0 | 0 | 0 | 0 | 0 | 1.9749 | 0 | 0 | 0 | 0 | 0 | 0 | 0 | 0 | 0
Wind | 9 | 6 | 0 | 0 | 0 | 0 | 0 | 0 | 0 | 0 | 0.093448 | 0.1413 | 0.23306 | 0.27584 | 0.25614 | 0.24657 | 0 | 0 | 0 | 0 | 0 | 0 | 0 | 0 | 0 | 0
Wind | 9 | 7 | 0 | 0 | 0 | 0 | 0 | 0 | 0 | 0 | 0.26796 | 0 | 0.45317 | 0 | 0.65357 | 0.70424 | 0 | 0 | 0 | 0 | 0 | 0 | 0 | 0 | 0 | 0
Wind | 9 | 8 | 0 | 0 | 0 | 0 | 0 | 0 | 0 | 0 | 0.55146 | 0 | 0 | 0 | 0 | 1.406 | 1.349 | 0 | 0 | 0 | 0 | 0 | 0 | 0 | 0 | 0
Wind | 9 | 9 | 0 | 0 | 0 | 0 | 0 | 0 | 0 | 0 | 0.7808 | 0 | 0 | 0 | 0 | 0 | 0.88686 | 0 | 0 | 0 | 0 | 0 | 0 | 0 | 0 | 0
Wind | 9 | 10 | 0 | 0 | 0 | 0 | 0 | 0 | 0 | 0 | 0.64171 | 2.1244 | 0 | 0 | 0 | 1.6869 | 0 | 0 | 0 | 0 | 0 | 0 | 0 | 0 | 0 | 0
Wind | 9 | 11 | 0 | 0 | 0 | 0 | 0 | 0 | 0 | 0 | 0 | 0.33157 | 0.37492 | 0 | 0.60347 | 0.62824 | 0 | 0 | 0 | 0 | 0 | 0 | 0 | 0 | 0 | 0
Wind | 10 | 0 | 0 | 0 | 0 | 0 | 0 | 0 | 0 | 0 | 0 | 2.2739 | 2.4414 | 3.9903 | 4.0572 | 2.4935 | 0 | 0 | 0 | 0 | 0 | 0 | 0 | 0 | 0 | 0
Wind | 10 | 1 | 0 | 0 | 0 | 0 | 0 | 0 | 0 | 0 | 0 | 2.317 | 2.4746 | 3.7109 | 3.8293 | 2.2377 | 0 | 0 | 0 | 0 | 0 | 0 | 0 | 0 | 0 | 0
Wind | 10 | 2 | 0 | 0 | 0 | 0 | 0 | 0 | 0 | 0 | 2.1767 | 0 | 0 | 0 | 0 | 0 | 3.2895 | 0 | 0 | 0 | 0 | 0 | 0 | 0 | 0 | 0
Wind | 10 | 3 | 0 | 0 | 0 | 0 | 0 | 0 | 0 | 0.75113 | 0 | 0 | 0 | 0 | 0 | 0 | 2.6985 | 0 | 0 | 0 | 0 | 0 | 0 | 0 | 0 | 0
Wind | 10 | 4 | 0 | 0 | 0 | 0 | 0 | 0 | 0 | 0.22594 | 0 | 0 | 0 | 0 | 0 | 0 | 3.3737 | 0 | 0 | 0 | 0 | 0 | 0 | 0 | 0 | 0
Wind | 10 | 5 | 0 | 0 | 0 | 0 | 0 | 0 | 0 | 0 | 1.0942 | 0 | 0 | 0 | 0 | 2.0441 | 1.2451 | 0 | 0 | 0 | 0 | 0 | 0 | 0 | 0 | 0
Wind | 10 | 6 | 0 | 0 | 0 | 0 | 0 | 0 | 0 | 0 | 0 | 0.1413 | 0.23306 | 0.27584 | 0.25614 | 0.24657 | 0 | 0 | 0 | 0 | 0 | 0 | 0 | 0 | 0 | 0
Wind | 10 | 7 | 0 | 0 | 0 | 0 | 0 | 0 | 0 | 0 | 0.066329 | 0.322 | 0.45317 | 0.58658 | 0.65357 | 0.70424 | 0 | 0 | 0 | 0 | 0 | 0 | 0 | 0 | 0 | 0
Wind | 10 | 8 | 0 | 0 | 0 | 0 | 0 | 0 | 0 | 0 | 0.55146 | 0 | 0.98832 | 0 | 0 | 1.406 | 0.50668 | 0 | 0 | 0 | 0 | 0 | 0 | 0 | 0 | 0
Wind | 10 | 9 | 0 | 0 | 0 | 0 | 0 | 0 | 0 | 0 | 0.7808 | 0 | 0 | 0 | 0 | 1.1034 | 0.13708 | 0 | 0 | 0 | 0 | 0 | 0 | 0 | 0 | 0
Wind | 10 | 10 | 0 | 0 | 0 | 0 | 0 | 0 | 0 | 0 | 0.037429 | 2.1244 | 2.1203 | 0 | 1.8696 | 1.6869 | 0 | 0 | 0 | 0 | 0 | 0 | 0 | 0 | 0 | 0
Wind | 10 | 11 | 0 | 0 | 0 | 0 | 0 | 0 | 0 | 0 | 0 | 0.33157 | 0.37492 | 0.49314 | 0.60347 | 0.62824 | 0 | 0 | 0 | 0 | 0 | 0 | 0 | 0 | 0 | 0
Wind | 11 | 0 | 0 | 0 | 0 | 0 | 0 | 0 | 0 | 0 | 0 | 3.1812 | 3.3125 | 4.9724 | 5.1719 | 3.6956 | 0.24413 | 0 | 0 | 0 | 0 | 0 | 0 | 0 | 0 | 0
Wind | 11 | 1 | 0 | 0 | 0 | 0 | 0 | 0 | 0 | 0 | 0 | 2.7703 | 2.9102 | 4.4954 | 4.419 | 2.8503 | 0 | 0 | 0 | 0 | 0 | 0 | 0 | 0 | 0 | 0
Wind | 11 | 2 | 0 | 0 | 0 | 0 | 0 | 0 | 0 | 0 | 3.1332 | 0 | 0 | 0 | 0 | 0 | 4.5518 | 0 | 0 | 0 | 0 | 0 | 0 | 0 | 0 | 0
Wind | 11 | 3 | 0 | 0 | 0 | 0 | 0 | 0 | 0 | 1.2768 | 0 | 0 | 0 | 0 | 0 | 0 | 3.7439 | 0 | 0 | 0 | 0 | 0 | 0 | 0 | 0 | 0
Wind | 11 | 4 | 0 | 0 | 0 | 0 | 0 | 0 | 0 | 0.36612 | 0 | 0 | 0 | 0 | 0 | 0 | 4.3292 | 0.10471 | 0 | 0 | 0 | 0 | 0 | 0 | 0 | 0
Wind | 11 | 5 | 0 | 0 | 0 | 0 | 0 | 0 | 0 | 0 | 1.5181 | 0 | 0 | 0 | 0 | 2.836 | 1.1496 | 0 | 0 | 0 | 0 | 0 | 0 | 0 | 0 | 0
Wind | 11 | 6 | 0 | 0 | 0 | 0 | 0 | 0 | 0 | 0 | 0 | 0.19603 | 0.32334 | 0.3827 | 0.35536 | 0.1332 | 0 | 0 | 0 | 0 | 0 | 0 | 0 | 0 | 0 | 0
Wind | 11 | 7 | 0 | 0 | 0 | 0 | 0 | 0 | 0 | 0 | 0 | 0.44674 | 0.62872 | 0.81382 | 0.90676 | 0.87683 | 0 | 0 | 0 | 0 | 0 | 0 | 0 | 0 | 0 | 0
Wind | 11 | 8 | 0 | 0 | 0 | 0 | 0 | 0 | 0 | 0 | 0.76508 | 0 | 1.3712 | 0 | 0 | 1.9506 | 0.13714 | 0 | 0 | 0 | 0 | 0 | 0 | 0 | 0 | 0
Wind | 11 | 9 | 0 | 0 | 0 | 0 | 0 | 0 | 0 | 0 | 1.0833 | 0 | 0 | 0 | 0 | 1.5308 | 0 | 0 | 0 | 0 | 0 | 0 | 0 | 0 | 0 | 0
Wind | 11 | 10 | 0 | 0 | 0 | 0 | 0 | 0 | 0 | 0 | 0.25879 | 2.9473 | 2.9417 | 0 | 2.5939 | 2.3404 | 0 | 0 | 0 | 0 | 0 | 0 | 0 | 0 | 0 | 0
Wind | 11 | 11 | 0 | 0 | 0 | 0 | 0 | 0 | 0 | 0 | 0 | 0.46002 | 0.52016 | 0.68417 | 0.83725 | 0.24045 | 0 | 0 | 0 | 0 | 0 | 0 | 0 | 0 | 0 | 0
Wind | 12 | 0 | 0 | 0 | 0 | 0 | 0 | 0 | 0 | 0 | 0 | 2.5535 | 2.5439 | 4.2238 | 4.4542 | 3.0018 | 0 | 0 | 0 | 0 | 0 | 0 | 0 | 0 | 0 | 0
Wind | 12 | 1 | 0 | 0 | 0 | 0 | 0 | 0 | 0 | 0 | 0 | 2.0826 | 2.0852 | 3.686 | 3.6268 | 2.0891 | 0 | 0 | 0 | 0 | 0 | 0 | 0 | 0 | 0 | 0
Wind | 12 | 2 | 0 | 0 | 0 | 0 | 0 | 0 | 0 | 0 | 2.6032 | 0 | 0 | 0 | 0 | 0 | 3.9636 | 0 | 0 | 0 | 0 | 0 | 0 | 0 | 0 | 0
Wind | 12 | 3 | 0 | 0 | 0 | 0 | 0 | 0 | 0 | 0.77599 | 4.0367 | 0 | 0 | 0 | 0 | 0 | 3.4693 | 0 | 0 | 0 | 0 | 0 | 0 | 0 | 0 | 0
Wind | 12 | 4 | 0 | 0 | 0 | 0 | 0 | 0 | 0 | 0 | 2.9274 | 0 | 0 | 0 | 0 | 0 | 3.6506 | 0 | 0 | 0 | 0 | 0 | 0 | 0 | 0 | 0
Wind | 12 | 5 | 0 | 0 | 0 | 0 | 0 | 0 | 0 | 0 | 1.4047 | 0 | 2.5925 | 0 | 2.9175 | 2.9283 | 0.33525 | 0 | 0 | 0 | 0 | 0 | 0 | 0 | 0 | 0
Wind | 12 | 6 | 0 | 0 | 0 | 0 | 0 | 0 | 0 | 0 | 0 | 0.20242 | 0 | 0.39516 | 0.32439 | 0 | 0 | 0 | 0 | 0 | 0 | 0 | 0 | 0 | 0 | 0
Wind | 12 | 7 | 0 | 0 | 0 | 0 | 0 | 0 | 0 | 0 | 0 | 0.46129 | 0.34348 | 0.84032 | 0.93629 | 0 | 0 | 0 | 0 | 0 | 0 | 0 | 0 | 0 | 0 | 0
Wind | 12 | 8 | 0 | 0 | 0 | 0 | 0 | 0 | 0 | 0 | 0.091205 | 1.0742 | 1.4158 | 1.6817 | 1.895 | 2.0142 | 0 | 0 | 0 | 0 | 0 | 0 | 0 | 0 | 0 | 0
Wind | 12 | 9 | 0 | 0 | 0 | 0 | 0 | 0 | 0 | 0 | 1.1185 | 0 | 1.4339 | 0 | 1.6508 | 1.5806 | 0 | 0 | 0 | 0 | 0 | 0 | 0 | 0 | 0 | 0
Wind | 12 | 10 | 0 | 0 | 0 | 0 | 0 | 0 | 0 | 0 | 0 | 3.0433 | 3.0375 | 2.9117 | 2.6783 | 1.8213 | 0 | 0 | 0 | 0 | 0 | 0 | 0 | 0 | 0 | 0
Wind | 12 | 11 | 0 | 0 | 0 | 0 | 0 | 0 | 0 | 0 | 0 | 0.475 | 0.5371 | 0.70645 | 0.86452 | 0 | 0 | 0 | 0 | 0 | 0 | 0 | 0 | 0 | 0 | 0
Wind | 13 | 0 | 0 | 0 | 0 | 0 | 0 | 0 | 0 | 0 | 0 | 1.6871 | 1.5161 | 3.2042 | 3.4529 | 2.0166 | 0 | 0 | 0 | 0 | 0 | 0 | 0 | 0 | 0 | 0
Wind | 13 | 1 | 0 | 0 | 0 | 0 | 0 | 0 | 0 | 0 | 0 | 1.2078 | 1.0506 | 2.6601 | 2.6134 | 1.1056 | 0 | 0 | 0 | 0 | 0 | 0 | 0 | 0 | 0 | 0
Wind | 13 | 2 | 0 | 0 | 0 | 0 | 0 | 0 | 0 | 0 | 1.8454 | 0 | 0 | 0 | 0 | 6.5669 | 3.095 | 0 | 0 | 0 | 0 | 0 | 0 | 0 | 0 | 0
Wind | 13 | 3 | 0 | 0 | 0 | 0 | 0 | 0 | 0 | 0.11204 | 4.0367 | 0 | 0 | 0 | 0 | 0 | 2.6624 | 0 | 0 | 0 | 0 | 0 | 0 | 0 | 0 | 0
Wind | 13 | 4 | 0 | 0 | 0 | 0 | 0 | 0 | 0 | 0 | 2.9274 | 0 | 0 | 0 | 0 | 0 | 2.7781 | 0 | 0 | 0 | 0 | 0 | 0 | 0 | 0 | 0
Wind | 13 | 5 | 0 | 0 | 0 | 0 | 0 | 0 | 0 | 0 | 0.61487 | 2.0617 | 2.5925 | 2.9008 | 2.9175 | 2.1456 | 0 | 0 | 0 | 0 | 0 | 0 | 0 | 0 | 0 | 0
Wind | 13 | 6 | 0 | 0 | 0 | 0 | 0 | 0 | 0 | 0 | 0 | 0.20242 | 0 | 0 | 0 | 0 | 0 | 0 | 0 | 0 | 0 | 0 | 0 | 0 | 0 | 0
Wind | 13 | 7 | 0 | 0 | 0 | 0 | 0 | 0 | 0 | 0 | 0 | 0.46129 | 0 | 0.65628 | 0.17207 | 0 | 0 | 0 | 0 | 0 | 0 | 0 | 0 | 0 | 0 | 0
Wind | 13 | 8 | 0 | 0 | 0 | 0 | 0 | 0 | 0 | 0 | 0 | 1.0742 | 1.4116 | 1.6817 | 1.895 | 1.0277 | 0 | 0 | 0 | 0 | 0 | 0 | 0 | 0 | 0 | 0
Wind | 13 | 9 | 0 | 0 | 0 | 0 | 0 | 0 | 0 | 0 | 0.44414 | 1.2419 | 1.4339 | 1.625 | 1.6508 | 1.424 | 0 | 0 | 0 | 0 | 0 | 0 | 0 | 0 | 0 | 0
Wind | 13 | 10 | 0 | 0 | 0 | 0 | 0 | 0 | 0 | 0 | 0 | 2.5785 | 2.4867 | 2.9117 | 2.6624 | 0.9882 | 0 | 0 | 0 | 0 | 0 | 0 | 0 | 0 | 0 | 0
Wind | 13 | 11 | 0 | 0 | 0 | 0 | 0 | 0 | 0 | 0 | 0 | 0.13825 | 0 | 0.70645 | 0.34276 | 0 | 0 | 0 | 0 | 0 | 0 | 0 | 0 | 0 | 0 | 0
Wind | 14 | 0 | 0 | 0 | 0 | 0 | 0 | 0 | 0 | 0 | 0 | 0.77743 | 0.43696 | 2.1337 | 2.4016 | 0.98218 | 0 | 0 | 0 | 0 | 0 | 0 | 0 | 0 | 0 | 0
Wind | 14 | 1 | 0 | 0 | 0 | 0 | 0 | 0 | 0 | 0 | 0 | 0.2893 | 0 | 1.5829 | 1.5492 | 0.072976 | 0 | 0 | 0 | 0 | 0 | 0 | 0 | 0 | 0 | 0
Wind | 14 | 2 | 0 | 0 | 0 | 0 | 0 | 0 | 0 | 0 | 1.0497 | 5.8573 | 5.6216 | 0 | 0 | 5.6289 | 2.183 | 0 | 0 | 0 | 0 | 0 | 0 | 0 | 0 | 0
Wind | 14 | 3 | 0 | 0 | 0 | 0 | 0 | 0 | 0 | 0 | 3.7541 | 0 | 0 | 0 | 0 | 3.8958 | 1.8152 | 0 | 0 | 0 | 0 | 0 | 0 | 0 | 0 | 0
Wind | 14 | 4 | 0 | 0 | 0 | 0 | 0 | 0 | 0 | 0 | 2.8871 | 0 | 3.5968 | 0 | 0 | 4.5839 | 1.8619 | 0 | 0 | 0 | 0 | 0 | 0 | 0 | 0 | 0
Wind | 14 | 5 | 0 | 0 | 0 | 0 | 0 | 0 | 0 | 0 | 0 | 2.0617 | 1.5978 | 2.8255 | 2.4308 | 1.124 | 0 | 0 | 0 | 0 | 0 | 0 | 0 | 0 | 0 | 0
Wind | 14 | 6 | 0 | 0 | 0 | 0 | 0 | 0 | 0 | 0 | 0 | 0 | 0 | 0 | 0 | 0 | 0 | 0 | 0 | 0 | 0 | 0 | 0 | 0 | 0 | 0
Wind | 14 | 7 | 0 | 0 | 0 | 0 | 0 | 0 | 0 | 0 | 0 | 0 | 0 | 0 | 0 | 0 | 0 | 0 | 0 | 0 | 0 | 0 | 0 | 0 | 0 | 0
Wind | 14 | 8 | 0 | 0 | 0 | 0 | 0 | 0 | 0 | 0 | 0 | 1.0742 | 0.29298 | 1.5475 | 1.2776 | 0 | 0 | 0 | 0 | 0 | 0 | 0 | 0 | 0 | 0 | 0
Wind | 14 | 9 | 0 | 0 | 0 | 0 | 0 | 0 | 0 | 0 | 0 | 1.2419 | 1.4339 | 1.625 | 1.6508 | 0.48633 | 0 | 0 | 0 | 0 | 0 | 0 | 0 | 0 | 0 | 0
Wind | 14 | 10 | 0 | 0 | 0 | 0 | 0 | 0 | 0 | 0 | 0 | 1.8065 | 1.5724 | 2.2734 | 1.7615 | 0.11348 | 0 | 0 | 0 | 0 | 0 | 0 | 0 | 0 | 0 | 0
Wind | 14 | 11 | 0 | 0 | 0 | 0 | 0 | 0 | 0 | 0 | 0 | 0 | 0 | 0 | 0 | 0 | 0 | 0 | 0 | 0 | 0 | 0 | 0 | 0 | 0 | 0
Wind | 15 | 0 | 0 | 0 | 0 | 0 | 0 | 0 | 0 | 0 | 0 | 0 | 0 | 1.0096 | 1.2977 | 0 | 0 | 0 | 0 | 0 | 0 | 0 | 0 | 0 | 0 | 0
Wind | 15 | 1 | 0 | 0 | 0 | 0 | 0 | 0 | 0 | 0 | 0 | 0 | 0 | 0.45182 | 0.4319 | 0 | 0 | 0 | 0 | 0 | 0 | 0 | 0 | 0 | 0 | 0
Wind | 15 | 2 | 0 | 0 | 0 | 0 | 0 | 0 | 0 | 0 | 0.21415 | 4.991 | 4.587 | 0 | 0 | 4.6439 | 1.2253 | 0 | 0 | 0 | 0 | 0 | 0 | 0 | 0 | 0
Wind | 15 | 3 | 0 | 0 | 0 | 0 | 0 | 0 | 0 | 0 | 2.9864 | 0 | 0 | 0 | 0 | 3.8958 | 0.9256 | 0 | 0 | 0 | 0 | 0 | 0 | 0 | 0 | 0
Wind | 15 | 4 | 0 | 0 | 0 | 0 | 0 | 0 | 0 | 0 | 2.0941 | 0 | 3.5968 | 0 | 4.3694 | 3.7163 | 0.89989 | 0 | 0 | 0 | 0 | 0 | 0 | 0 | 0 | 0
Wind | 15 | 5 | 0 | 0 | 0 | 0 | 0 | 0 | 0 | 0 | 0 | 2.039 | 0.48827 | 1.7201 | 1.3318 | 0.051238 | 0 | 0 | 0 | 0 | 0 | 0 | 0 | 0 | 0 | 0
Wind | 15 | 6 | 0 | 0 | 0 | 0 | 0 | 0 | 0 | 0 | 0 | 0 | 0 | 0 | 0 | 0 | 0 | 0 | 0 | 0 | 0 | 0 | 0 | 0 | 0 | 0
Wind | 15 | 7 | 0 | 0 | 0 | 0 | 0 | 0 | 0 | 0 | 0 | 0 | 0 | 0 | 0 | 0 | 0 | 0 | 0 | 0 | 0 | 0 | 0 | 0 | 0 | 0
Wind | 15 | 8 | 0 | 0 | 0 | 0 | 0 | 0 | 0 | 0 | 0 | 0.76897 | 0 | 0.37994 | 0.11693 | 0 | 0 | 0 | 0 | 0 | 0 | 0 | 0 | 0 | 0 | 0
Wind | 15 | 9 | 0 | 0 | 0 | 0 | 0 | 0 | 0 | 0 | 0 | 1.2419 | 1.1527 | 1.625 | 1.4564 | 0 | 0 | 0 | 0 | 0 | 0 | 0 | 0 | 0 | 0 | 0
Wind | 15 | 10 | 0 | 0 | 0 | 0 | 0 | 0 | 0 | 0 | 0 | 0.99581 | 0.61229 | 1.3121 | 0.81551 | 0 | 0 | 0 | 0 | 0 | 0 | 0 | 0 | 0 | 0 | 0
Wind | 15 | 11 | 0 | 0 | 0 | 0 | 0 | 0 | 0 | 0 | 0 | 0 | 0 | 0 | 0 | 0 | 0 | 0 | 0 | 0 | 0 | 0 | 0 | 0 | 0 | 0
Wind | 16 | 0 | 0 | 0 | 0 | 0 | 0 | 0 | 0 | 0 | 0 | 0 | 0 | 0 | 0.13854 | 0 | 0 | 0 | 0 | 0 | 0 | 0 | 0 | 0 | 0 | 0
Wind | 16 | 1 | 0 | 0 | 0 | 0 | 0 | 0 | 0 | 0 | 0 | 0 | 0 | 0 | 0 | 0 | 0 | 0 | 0 | 0 | 0 | 0 | 0 | 0 | 0 | 0
Wind | 16 | 2 | 0 | 0 | 0 | 0 | 0 | 0 | 0 | 0 | 0 | 4.0814 | 3.5007 | 6.0655 | 5.9425 | 3.6097 | 0.21979 | 0 | 0 | 0 | 0 | 0 | 0 | 0 | 0 | 0
Wind | 16 | 3 | 0 | 0 | 0 | 0 | 0 | 0 | 0 | 0 | 2.1802 | 0 | 4.1642 | 0 | 3.935 | 2.9769 | 0 | 0 | 0 | 0 | 0 | 0 | 0 | 0 | 0 | 0
Wind | 16 | 4 | 0 | 0 | 0 | 0 | 0 | 0 | 0 | 0 | 1.2614 | 3.2056 | 2.5237 | 3.971 | 3.8368 | 2.6813 | 0 | 0 | 0 | 0 | 0 | 0 | 0 | 0 | 0 | 0
Wind | 16 | 5 | 0 | 0 | 0 | 0 | 0 | 0 | 0 | 0 | 0 | 1.0829 | 0 | 0.55939 | 0.17795 | 0 | 0 | 0 | 0 | 0 | 0 | 0 | 0 | 0 | 0 | 0
Wind | 16 | 6 | 0 | 0 | 0 | 0 | 0 | 0 | 0 | 0 | 0 | 0 | 0 | 0 | 0 | 0 | 0 | 0 | 0 | 0 | 0 | 0 | 0 | 0 | 0 | 0
Wind | 16 | 7 | 0 | 0 | 0 | 0 | 0 | 0 | 0 | 0 | 0 | 0 | 0 | 0 | 0 | 0 | 0 | 0 | 0 | 0 | 0 | 0 | 0 | 0 | 0 | 0
Wind | 16 | 8 | 0 | 0 | 0 | 0 | 0 | 0 | 0 | 0 | 0 | 0 | 0 | 0 | 0 | 0 | 0 | 0 | 0 | 0 | 0 | 0 | 0 | 0 | 0 | 0
Wind | 16 | 9 | 0 | 0 | 0 | 0 | 0 | 0 | 0 | 0 | 0 | 1.2419 | 0.07596 | 1.1724 | 0.39672 | 0 | 0 | 0 | 0 | 0 | 0 | 0 | 0 | 0 | 0 | 0
Wind | 16 | 10 | 0 | 0 | 0 | 0 | 0 | 0 | 0 | 0 | 0 | 0.14464 | 0 | 0.30287 | 0 | 0 | 0 | 0 | 0 | 0 | 0 | 0 | 0 | 0 | 0 | 0
Wind | 16 | 11 | 0 | 0 | 0 | 0 | 0 | 0 | 0 | 0 | 0 | 0 | 0 | 0 | 0 | 0 | 0 | 0 | 0 | 0 | 0 | 0 | 0 | 0 | 0 | 0
Wind | 17 | 0 | 0 | 0 | 0 | 0 | 0 | 0 | 0 | 0 | 0 | 0 | 0 | 0 | 0 | 0 | 0 | 0 | 0 | 0 | 0 | 0 | 0 | 0 | 0 | 0
Wind | 17 | 1 | 0 | 0 | 0 | 0 | 0 | 0 | 0 | 0 | 0 | 0 | 0 | 0 | 0 | 0 | 0 | 0 | 0 | 0 | 0 | 0 | 0 | 0 | 0 | 0
Wind | 17 | 2 | 0 | 0 | 0 | 0 | 0 | 0 | 0 | 0 | 0 | 3.1264 | 2.3601 | 4.9389 | 4.8286 | 2.5238 | 0 | 0 | 0 | 0 | 0 | 0 | 0 | 0 | 0 | 0
Wind | 17 | 3 | 0 | 0 | 0 | 0 | 0 | 0 | 0 | 0 | 1.3337 | 4.195 | 3.1053 | 4.0634 | 3.655 | 1.9626 | 0 | 0 | 0 | 0 | 0 | 0 | 0 | 0 | 0 | 0
Wind | 17 | 4 | 0 | 0 | 0 | 0 | 0 | 0 | 0 | 0 | 0.38715 | 3.2056 | 1.3848 | 2.8432 | 2.7216 | 1.5946 | 0 | 0 | 0 | 0 | 0 | 0 | 0 | 0 | 0 | 0
Wind | 17 | 5 | 0 | 0 | 0 | 0 | 0 | 0 | 0 | 0 | 0 | 0.078974 | 0 | 0 | 0 | 0 | 0 | 0 | 0 | 0 | 0 | 0 | 0 | 0 | 0 | 0
Wind | 17 | 6 | 0 | 0 | 0 | 0 | 0 | 0 | 0 | 0 | 0 | 0 | 0 | 0 | 0 | 0 | 0 | 0 | 0 | 0 | 0 | 0 | 0 | 0 | 0 | 0
Wind | 17 | 7 | 0 | 0 | 0 | 0 | 0 | 0 | 0 | 0 | 0 | 0 | 0 | 0 | 0 | 0 | 0 | 0 | 0 | 0 | 0 | 0 | 0 | 0 | 0 | 0
Wind | 17 | 8 | 0 | 0 | 0 | 0 | 0 | 0 | 0 | 0 | 0 | 0 | 0 | 0 | 0 | 0 | 0 | 0 | 0 | 0 | 0 | 0 | 0 | 0 | 0 | 0
Wind | 17 | 9 | 0 | 0 | 0 | 0 | 0 | 0 | 0 | 0 | 0 | 0.6038 | 0 | 0.045365 | 0 | 0 | 0 | 0 | 0 | 0 | 0 | 0 | 0 | 0 | 0 | 0
Wind | 17 | 10 | 0 | 0 | 0 | 0 | 0 | 0 | 0 | 0 | 0 | 0 | 0 | 0 | 0 | 0 | 0 | 0 | 0 | 0 | 0 | 0 | 0 | 0 | 0 | 0
Wind | 17 | 11 | 0 | 0 | 0 | 0 | 0 | 0 | 0 | 0 | 0 | 0 | 0 | 0 | 0 | 0 | 0 | 0 | 0 | 0 | 0 | 0 | 0 | 0 | 0 | 0
Wind | 18 | 0 | 0 | 0 | 0 | 0 | 0 | 0 | 0 | 0 | 0 | 0 | 0 | 0 | 0 | 0 | 0 | 0 | 0 | 0 | 0 | 0 | 0 | 0 | 0 | 0
Wind | 18 | 1 | 0 | 0 | 0 | 0 | 0 | 0 | 0 | 0 | 0 | 0 | 0 | 0 | 0 | 0 | 0 | 0 | 0 | 0 | 0 | 0 | 0 | 0 | 0 | 0
Wind | 18 | 2 | 0 | 0 | 0 | 0 | 0 | 0 | 0 | 0 | 0 | 2.1235 | 1.1624 | 3.756 | 3.6589 | 1.3836 | 0 | 0 | 0 | 0 | 0 | 0 | 0 | 0 | 0 | 0
Wind | 18 | 3 | 0 | 0 | 0 | 0 | 0 | 0 | 0 | 0 | 0.44492 | 3.5702 | 1.9935 | 2.9629 | 2.5636 | 0.89765 | 0 | 0 | 0 | 0 | 0 | 0 | 0 | 0 | 0 | 0
Wind | 18 | 4 | 0 | 0 | 0 | 0 | 0 | 0 | 0 | 0 | 0 | 2.2568 | 0.18898 | 1.6589 | 1.5507 | 0.45353 | 0 | 0 | 0 | 0 | 0 | 0 | 0 | 0 | 0 | 0
Wind | 18 | 5 | 0 | 0 | 0 | 0 | 0 | 0 | 0 | 0 | 0 | 0 | 0 | 0 | 0 | 0 | 0 | 0 | 0 | 0 | 0 | 0 | 0 | 0 | 0 | 0
Wind | 18 | 6 | 0 | 0 | 0 | 0 | 0 | 0 | 0 | 0 | 0 | 0 | 0 | 0 | 0 | 0 | 0 | 0 | 0 | 0 | 0 | 0 | 0 | 0 | 0 | 0
Wind | 18 | 7 | 0 | 0 | 0 | 0 | 0 | 0 | 0 | 0 | 0 | 0 | 0 | 0 | 0 | 0 | 0 | 0 | 0 | 0 | 0 | 0 | 0 | 0 | 0 | 0
Wind | 18 | 8 | 0 | 0 | 0 | 0 | 0 | 0 | 0 | 0 | 0 | 0 | 0 | 0 | 0 | 0 | 0 | 0 | 0 | 0 | 0 | 0 | 0 | 0 | 0 | 0
Wind | 18 | 9 | 0 | 0 | 0 | 0 | 0 | 0 | 0 | 0 | 0 | 0 | 0 | 0 | 0 | 0 | 0 | 0 | 0 | 0 | 0 | 0 | 0 | 0 | 0 | 0
Wind | 18 | 10 | 0 | 0 | 0 | 0 | 0 | 0 | 0 | 0 | 0 | 0 | 0 | 0 | 0 | 0 | 0 | 0 | 0 | 0 | 0 | 0 | 0 | 0 | 0 | 0
Wind | 18 | 11 | 0 | 0 | 0 | 0 | 0 | 0 | 0 | 0 | 0 | 0 | 0 | 0 | 0 | 0 | 0 | 0 | 0 | 0 | 0 | 0 | 0 | 0 | 0 | 0
Wind | 19 | 0 | 0 | 0 | 0 | 0 | 0 | 0 | 0 | 0 | 0 | 0 | 0 | 0 | 0 | 0 | 0 | 0 | 0 | 0 | 0 | 0 | 0 | 0 | 0 | 0
Wind | 19 | 1 | 0 | 0 | 0 | 0 | 0 | 0 | 0 | 0 | 0 | 0 | 0 | 0 | 0 | 0 | 0 | 0 | 0 | 0 | 0 | 0 | 0 | 0 | 0 | 0
Wind | 19 | 2 | 0 | 0 | 0 | 0 | 0 | 0 | 0 | 0 | 0 | 1.0706 | 0 | 2.5139 | 2.4308 | 0.18642 | 0 | 0 | 0 | 0 | 0 | 0 | 0 | 0 | 0 | 0
Wind | 19 | 3 | 0 | 0 | 0 | 0 | 0 | 0 | 0 | 0 | 0 | 2.597 | 0.82603 | 1.8073 | 1.4175 | 0 | 0 | 0 | 0 | 0 | 0 | 0 | 0 | 0 | 0 | 0
Wind | 19 | 4 | 0 | 0 | 0 | 0 | 0 | 0 | 0 | 0 | 0 | 1.2355 | 0 | 0.41542 | 0.32116 | 0 | 0 | 0 | 0 | 0 | 0 | 0 | 0 | 0 | 0 | 0
Wind | 19 | 5 | 0 | 0 | 0 | 0 | 0 | 0 | 0 | 0 | 0 | 0 | 0 | 0 | 0 | 0 | 0 | 0 | 0 | 0 | 0 | 0 | 0 | 0 | 0 | 0
Wind | 19 | 6 | 0 | 0 | 0 | 0 | 0 | 0 | 0 | 0 | 0 | 0 | 0 | 0 | 0 | 0 | 0 | 0 | 0 | 0 | 0 | 0 | 0 | 0 | 0 | 0
Wind | 19 | 7 | 0 | 0 | 0 | 0 | 0 | 0 | 0 | 0 | 0 | 0 | 0 | 0 | 0 | 0 | 0 | 0 | 0 | 0 | 0 | 0 | 0 | 0 | 0 | 0
Wind | 19 | 8 | 0 | 0 | 0 | 0 | 0 | 0 | 0 | 0 | 0 | 0 | 0 | 0 | 0 | 0 | 0 | 0 | 0 | 0 | 0 | 0 | 0 | 0 | 0 | 0
Wind | 19 | 9 | 0 | 0 | 0 | 0 | 0 | 0 | 0 | 0 | 0 | 0 | 0 | 0 | 0 | 0 | 0 | 0 | 0 | 0 | 0 | 0 | 0 | 0 | 0 | 0
Wind | 19 | 10 | 0 | 0 | 0 | 0 | 0 | 0 | 0 | 0 | 0 | 0 | 0 | 0 | 0 | 0 | 0 | 0 | 0 | 0 | 0 | 0 | 0 | 0 | 0 | 0
Wind | 19 | 11 | 0 | 0 | 0 | 0 | 0 | 0 | 0 | 0 | 0 | 0 | 0 | 0 | 0 | 0 | 0 | 0 | 0 | 0 | 0 | 0 | 0 | 0 | 0 | 0

## Sold (Stored)
Generation Technology | Year | Day | Hour 0 | Hour 1 | Hour 2 | Hour 3 | Hour 4 | Hour 5 | Hour 6 | Hour 7 | Hour 8 | Hour 9 | Hour 10 | Hour 11 | Hour 12 | Hour 13 | Hour 14 | Hour 15 | Hour 16 | Hour 17 | Hour 18 | Hour 19 | Hour 20 | Hour 21 | Hour 22 | Hour 23
Battery | 0 | 0 | 0 | 0 | 0 | 0 | 0 | 0 | 0 | 0 | 0 | 0 | 0 | 0 | 0 | 0 | 0 | 0 | 0 | 0 | 0 | 0 | 0 | 0 | 0 | 0
Battery | 0 | 1 | 0 | 0 | 0 | 0 | 0 | 0 | 0 | 0 | 0 | 0 | 0 | 0 | 0 | 0 | 0 | 0 | 0 | 0 | 0 | 0 | 0 | 0 | 0 | 0
Battery | 0 | 2 | 0 | 0 | 0 | 0 | 0 | 0 | 0 | 0 | 0 | 0 | 0 | 0 | 0 | 0 | 0 | 0 | 0 | 0 | 0 | 0 | 0 | 0 | 0 | 0
Battery | 0 | 3 | 0 | 0 | 0 | 0 | 0 | 0 | 0 | 0 | 0 | 0 | 0 | 0 | 0 | 0 | 0 | 0 | 0 | 0 | 0 | 0 | 0 | 0 | 0 | 0
Battery | 0 | 4 | 0 | 0 | 0 | 0 | 0 | 0 | 0 | 0 | 0 | 0 | 0 | 0 | 0 | 0 | 0 | 0 | 0 | 0 | 0 | 0 | 0 | 0 | 0 | 0
Battery | 0 | 5 | 0 | 0 | 0 | 0 | 0 | 0 | 0 | 0 | 0 | 0 | 0 | 0 | 0 | 0 | 0 | 0 | 0 | 0 | 0 | 0 | 0 | 0 | 0 | 0
Battery | 0 | 6 | 0 | 0 | 0 | 0 | 0 | 0 | 0 | 0 | 0 | 0 | 0 | 0 | 0 | 0 | 0 | 0 | 0 | 0 | 0 | 0 | 0 | 0 | 0 | 0
Battery | 0 | 7 | 0 | 0 | 0 | 0 | 0 | 0 | 0 | 0 | 0 | 0 | 0 | 0 | 0 | 0 | 0 | 0 | 0 | 0 | 0 | 0 | 0 | 0 | 0 | 0
Battery | 0 | 8 | 0 | 0 | 0 | 0 | 0 | 0 | 0 | 0 | 0 | 0 | 0 | 0 | 0 | 0 | 0 | 0 | 0 | 0 | 0 | 0 | 0 | 0 | 0 | 0
Battery | 0 | 9 | 0 | 0 | 0 | 0 | 0 | 0 | 0 | 0 | 0 | 0 | 0 | 0 | 0 | 0 | 0 | 0 | 0 | 0 | 0 | 0 | 0 | 0 | 0 | 0
Battery | 0 | 10 | 0 | 0 | 0 | 0 | 0 | 0 | 0 | 0 | 0 | 0 | 0 | 0 | 0 | 0 | 0 | 0 | 0 | 0 | 0 | 0 | 0 | 0 | 0 | 0
Battery | 0 | 11 | 0 | 0 | 0 | 0 | 0 | 0 | 0 | 0 | 0 | 0 | 0 | 0 | 0 | 0 | 0 | 0 | 0 | 0 | 0 | 0 | 0 | 0 | 0 | 0
Battery | 1 | 0 | 0 | 0 | 0 | 0 | 0 | 0 | 0 | 0 | 0 | 0 | 0 | 0 | 0 | 0 | 0 | 0 | 0 | 0 | 0 | 0 | 0 | 0 | 0 | 0
Battery | 1 | 1 | 0 | 0 | 0 | 0 | 0 | 0 | 0 | 0 | 0 | 0 | 0 | 0 | 0 | 0 | 0 | 0 | 0 | 0 | 0 | 0 | 0 | 0 | 0 | 0
Battery | 1 | 2 | 0 | 0 | 0 | 0 | 0 | 0 | 0 | 0 | 0 | 0 | 0 | 0 | 0 | 0 | 0 | 0 | 0 | 0 | 0 | 0 | 0 | 0 | 0 | 0
Battery | 1 | 3 | 0 | 0 | 0 | 0 | 0 | 0 | 0 | 0 | 0 | 0 | 0 | 0 | 0 | 0 | 0 | 0 | 0 | 0 | 0 | 0 | 0 | 0 | 0 | 0
Battery | 1 | 4 | 0 | 0 | 0 | 0 | 0 | 0 | 0 | 0 | 0 | 0 | 0 | 0 | 0 | 0 | 0 | 0 | 0 | 0 | 0 | 0 | 0 | 0 | 0 | 0
Battery | 1 | 5 | 0 | 0 | 0 | 0 | 0 | 0 | 0 | 0 | 0 | 0 | 0 | 0 | 0 | 0 | 0 | 0 | 0 | 0 | 0 | 0 | 0 | 0 | 0 | 0
Battery | 1 | 6 | 0 | 0 | 0 | 0 | 0 | 0 | 0 | 0 | 0 | 0 | 0 | 0 | 0 | 0 | 0 | 0 | 0 | 0 | 0 | 0 | 0 | 0 | 0 | 0
Battery | 1 | 7 | 0 | 0 | 0 | 0 | 0 | 0 | 0 | 0 | 0 | 0 | 0 | 0 | 0 | 0 | 0 | 0 | 0 | 0 | 0 | 0 | 0 | 0 | 0 | 0
Battery | 1 | 8 | 0 | 0 | 0 | 0 | 0 | 0 | 0 | 0 | 0 | 0 | 0 | 0 | 0 | 0 | 0 | 0 | 0 | 0 | 0 | 0 | 0 | 0 | 0 | 0
Battery | 1 | 9 | 0 | 0 | 0 | 0 | 0 | 0 | 0 | 0 | 0 | 0 | 0 | 0 | 0 | 0 | 0 | 0 | 0 | 0 | 0 | 0 | 0 | 0 | 0 | 0
Battery | 1 | 10 | 0 | 0 | 0 | 0 | 0 | 0 | 0 | 0 | 0 | 0 | 0 | 0 | 0 | 0 | 0 | 0 | 0 | 0 | 0 | 0 | 0 | 0 | 0 | 0
Battery | 1 | 11 | 0 | 0 | 0 | 0 | 0 | 0 | 0 | 0 | 0 | 0 | 0 | 0 | 0 | 0 | 0 | 0 | 0 | 0 | 0 | 0 | 0 | 0 | 0 | 0
Battery | 2 | 0 | 0 | 0 | 0 | 0 | 0 | 0 | 0 | 0 | 0 | 0 | 0 | 0 | 0 | 0 | 0 | 0 | 0 | 0 | 0 | 0 | 0 | 0 | 0 | 0
Battery | 2 | 1 | 0 | 0 | 0 | 0 | 0 | 0 | 0 | 0 | 0 | 0 | 0 | 0 | 0 | 0 | 0 | 0 | 0 | 0 | 0 | 0 | 0 | 0 | 0 | 0
Battery | 2 | 2 | 0 | 0 | 0 | 0 | 0 | 0 | 0 | 0 | 0 | 0 | 0 | 0 | 0 | 0 | 0 | 0 | 0 | 0 | 0 | 0 | 0 | 0 | 0 | 0
Battery | 2 | 3 | 0 | 0 | 0 | 0 | 0 | 0 | 0 | 0 | 0 | 0 | 0 | 0 | 0 | 0 | 0 | 0 | 0 | 0 | 0 | 0 | 0 | 0 | 0 | 0
Battery | 2 | 4 | 0 | 0 | 0 | 0 | 0 | 0 | 0 | 0 | 0 | 0 | 0 | 0 | 0 | 0 | 0 | 0 | 0 | 0 | 0 | 0 | 0 | 0 | 0 | 0
Battery | 2 | 5 | 0 | 0 | 0 | 0 | 0 | 0 | 0 | 0 | 0 | 0 | 0 | 0 | 0 | 0 | 0 | 0 | 0 | 0 | 0 | 0 | 0 | 0 | 0 | 0
Battery | 2 | 6 | 0 | 0 | 0 | 0 | 0 | 0 | 0 | 0 | 0 | 0 | 0 | 0 | 0 | 0 | 0 | 0 | 0 | 0 | 0 | 0 | 0 | 0 | 0 | 0
Battery | 2 | 7 | 0 | 0 | 0 | 0 | 0 | 0 | 0 | 0 | 0 | 0 | 0 | 0 | 0 | 0 | 0 | 0 | 0 | 0 | 0 | 0 | 0 | 0 | 0 | 0
Battery | 2 | 8 | 0 | 0 | 0 | 0 | 0 | 0 | 0 | 0 | 0 | 0 | 0 | 0 | 0 | 0 | 0 | 0 | 0 | 0 | 0 | 0 | 0 | 0 | 0 | 0
Battery | 2 | 9 | 0 | 0 | 0 | 0 | 0 | 0 | 0 | 0 | 0 | 0 | 0 | 0 | 0 | 0 | 0 | 0 | 0 | 0 | 0 | 0 | 0 | 0 | 0 | 0
Battery | 2 | 10 | 0 | 0 | 0 | 0 | 0 | 0 | 0 | 0 | 0 | 0 | 0 | 0 | 0 | 0 | 0 | 0 | 0 | 0 | 0 | 0 | 0 | 0 | 0 | 0
Battery | 2 | 11 | 0 | 0 | 0 | 0 | 0 | 0 | 0 | 0 | 0 | 0 | 0 | 0 | 0 | 0 | 0 | 0 | 0 | 0 | 0 | 0 | 0 | 0 | 0 | 0
Battery | 3 | 0 | 0 | 0 | 0 | 0 | 0 | 0 | 0 | 0 | 0 | 0 | 0 | 0 | 0 | 0 | 0 | 0 | 0 | 0 | 0 | 0 | 0 | 0 | 0 | 0
Battery | 3 | 1 | 0 | 0 | 0 | 0 | 0 | 0 | 0 | 0 | 0 | 0 | 0 | 0 | 0 | 0 | 0 | 0 | 0 | 0 | 0 | 0 | 0 | 0 | 0 | 0
Battery | 3 | 2 | 0 | 0 | 0 | 0 | 0 | 0 | 0 | 0 | 0 | 0 | 0 | 0 | 0 | 0 | 0 | 0 | 0 | 0 | 0 | 0 | 0 | 0 | 0 | 0
Battery | 3 | 3 | 0 | 0 | 0 | 0 | 0 | 0 | 0 | 0 | 0 | 0 | 0 | 0 | 0 | 0 | 0 | 0 | 0 | 0 | 0 | 0 | 0 | 0 | 0 | 0
Battery | 3 | 4 | 0 | 0 | 0 | 0 | 0 | 0 | 0 | 0 | 0 | 0 | 0 | 0 | 0 | 0 | 0 | 0 | 0 | 0 | 0 | 0 | 0 | 0 | 0 | 0
Battery | 3 | 5 | 0 | 0 | 0 | 0 | 0 | 0 | 0 | 0 | 0 | 0 | 0 | 0 | 0 | 0 | 0 | 0 | 0 | 0 | 0 | 0 | 0 | 0 | 0 | 0
Battery | 3 | 6 | 0 | 0 | 0 | 0 | 0 | 0 | 0 | 0 | 0 | 0 | 0 | 0 | 0 | 0 | 0 | 0 | 0 | 0 | 0 | 0 | 0 | 0 | 0 | 0
Battery | 3 | 7 | 0 | 0 | 0 | 0 | 0 | 0 | 0 | 0 | 0 | 0 | 0 | 0 | 0 | 0 | 0 | 0 | 0 | 0 | 0 | 0 | 0 | 0 | 0 | 0
Battery | 3 | 8 | 0 | 0 | 0 | 0 | 0 | 0 | 0 | 0 | 0 | 0 | 0 | 0 | 0 | 0 | 0 | 0 | 0 | 0 | 0 | 0 | 0 | 0 | 0 | 0
Battery | 3 | 9 | 0 | 0 | 0 | 0 | 0 | 0 | 0 | 0 | 0 | 0 | 0 | 0 | 0 | 0 | 0 | 0 | 0 | 0 | 0 | 0 | 0 | 0 | 0 | 0
Battery | 3 | 10 | 0 | 0 | 0 | 0 | 0 | 0 | 0 | 0 | 0 | 0 | 0 | 0 | 0 | 0 | 0 | 0 | 0 | 0 | 0 | 0 | 0 | 0 | 0 | 0
Battery | 3 | 11 | 0 | 0 | 0 | 0 | 0 | 0 | 0 | 0 | 0 | 0 | 0 | 0 | 0 | 0 | 0 | 0 | 0 | 0 | 0 | 0 | 0 | 0 | 0 | 0
Battery | 4 | 0 | 0 | 0 | 0 | 0 | 0 | 0 | 0 | 0 | 0 | 0 | 0 | 0 | 0 | 0 | 0 | 0 | 0 | 0 | 0 | 0 | 0 | 0 | 0 | 0
Battery | 4 | 1 | 0 | 0 | 0 | 0 | 0 | 0 | 0 | 0 | 0 | 0 | 0 | 0 | 0 | 0 | 0 | 0 | 0 | 0 | 0 | 0 | 0 | 0 | 0 | 0
Battery | 4 | 2 | 0 | 0 | 0 | 0 | 0 | 0 | 0 | 0 | 0 | 0 | 0 | 0 | 0 | 0 | 0 | 0 | 0 | 0 | 0 | 0 | 0 | 0 | 0 | 0
Battery | 4 | 3 | 0 | 0 | 0 | 0 | 0 | 0 | 0 | 0 | 0 | 0 | 0 | 0 | 0 | 0 | 0 | 0 | 0 | 0 | 0 | 0 | 0 | 0 | 0 | 0
Battery | 4 | 4 | 0 | 0 | 0 | 0 | 0 | 0 | 0 | 0 | 0 | 0 | 0 | 0 | 0 | 0 | 0 | 0 | 0 | 0 | 0 | 0 | 0 | 0 | 0 | 0
Battery | 4 | 5 | 0 | 0 | 0 | 0 | 0 | 0 | 0 | 0 | 0 | 0 | 0 | 0 | 0 | 0 | 0 | 0 | 0 | 0 | 0 | 0 | 0 | 0 | 0 | 0
Battery | 4 | 6 | 0 | 0 | 0 | 0 | 0 | 0 | 0 | 0 | 0 | 0 | 0 | 0 | 0 | 0 | 0 | 0 | 0 | 0 | 0 | 0 | 0 | 0 | 0 | 0
Battery | 4 | 7 | 0 | 0 | 0 | 0 | 0 | 0 | 0 | 0 | 0 | 0 | 0 | 0 | 0 | 0 | 0 | 0 | 0 | 0 | 0 | 0 | 0 | 0 | 0 | 0
Battery | 4 | 8 | 0 | 0 | 0 | 0 | 0 | 0 | 0 | 0 | 0 | 0 | 0 | 0 | 0 | 0 | 0 | 0 | 0 | 0 | 0 | 0 | 0 | 0 | 0 | 0
Battery | 4 | 9 | 0 | 0 | 0 | 0 | 0 | 0 | 0 | 0 | 0 | 0 | 0 | 0 | 0 | 0 | 0 | 0 | 0 | 0 | 0 | 0 | 0 | 0 | 0 | 0
Battery | 4 | 10 | 0 | 0 | 0 | 0 | 0 | 0 | 0 | 0 | 0 | 0 | 0 | 0 | 0 | 0 | 0 | 0 | 0 | 0 | 0 | 0 | 0 | 0 | 0 | 0
Battery | 4 | 11 | 0 | 0 | 0 | 0 | 0 | 0 | 0 | 0 | 0 | 0 | 0 | 0 | 0 | 0 | 0 | 0 | 0 | 0 | 0 | 0 | 0 | 0 | 0 | 0
Battery | 5 | 0 | 0 | 0 | 0 | 0 | 0 | 0 | 0 | 0 | 0 | 0 | 0 | 0 | 0 | 0 | 0 | 0 | 0 | 0 | 0 | 0 | 0 | 0 | 0 | 0
Battery | 5 | 1 | 0 | 0 | 0 | 0 | 0 | 0 | 0 | 0 | 0 | 0 | 0 | 0 | 0 | 0 | 0 | 0 | 0 | 0 | 0 | 0 | 0 | 0 | 0 | 0
Battery | 5 | 2 | 0 | 0 | 0 | 0 | 0 | 0 | 0 | 0 | 0 | 0 | 0 | 0 | 0 | 0 | 0 | 0 | 0 | 0 | 0 | 0 | 0 | 0 | 0 | 0
Battery | 5 | 3 | 0 | 0 | 0 | 0 | 0 | 0 | 0 | 0 | 0 | 0 | 0 | 0 | 0 | 0 | 0 | 0 | 0 | 0 | 0 | 0 | 0 | 0 | 0 | 0
Battery | 5 | 4 | 0 | 0 | 0 | 0 | 0 | 0 | 0 | 0 | 0 | 0 | 0 | 0 | 0 | 0 | 0 | 0 | 0 | 0 | 0 | 0 | 0 | 0 | 0 | 0
Battery | 5 | 5 | 0 | 0 | 0 | 0 | 0 | 0 | 0 | 0 | 0 | 0 | 0 | 0 | 0 | 0 | 0 | 0 | 0 | 0 | 0 | 0 | 0 | 0 | 0 | 0
Battery | 5 | 6 | 0 | 0 | 0 | 0 | 0 | 0 | 0 | 0 | 0 | 0 | 0 | 0 | 0 | 0 | 0 | 0 | 0 | 0 | 0 | 0 | 0 | 0 | 0 | 0
Battery | 5 | 7 | 0 | 0 | 0 | 0 | 0 | 0 | 0 | 0 | 0 | 0 | 0 | 0 | 0 | 0 | 0 | 0 | 0 | 0 | 0 | 0 | 0 | 0 | 0 | 0
Battery | 5 | 8 | 0 | 0 | 0 | 0 | 0 | 0 | 0 | 0 | 0 | 0 | 0 | 0 | 0 | 0 | 0 | 0 | 0 | 0 | 0 | 0 | 0 | 0 | 0 | 0
Battery | 5 | 9 | 0 | 0 | 0 | 0 | 0 | 0 | 0 | 0 | 0 | 0 | 0 | 0 | 0 | 0 | 0 | 0 | 0 | 0 | 0 | 0 | 0 | 0 | 0 | 0
Battery | 5 | 10 | 0 | 0 | 0 | 0 | 0 | 0 | 0 | 0 | 0 | 0 | 0 | 0 | 0 | 0 | 0 | 0 | 0 | 0 | 0 | 0 | 0 | 0 | 0 | 0
Battery | 5 | 11 | 0 | 0 | 0 | 0 | 0 | 0 | 0 | 0 | 0 | 0 | 0 | 0 | 0 | 0 | 0 | 0 | 0 | 0 | 0 | 0 | 0 | 0 | 0 | 0
Battery | 6 | 0 | 0 | 0 | 0 | 0 | 0 | 0 | 0 | 0 | 0 | 0 | 0 | 0 | 0 | 0 | 0 | 0 | 0 | 0 | 0 | 0 | 0 | 0 | 0 | 0
Battery | 6 | 1 | 0 | 0 | 0 | 0 | 0 | 0 | 0 | 0 | 0 | 0 | 0 | 0 | 0 | 0 | 0 | 0 | 0 | 0 | 0 | 0 | 0 | 0 | 0 | 0
Battery | 6 | 2 | 0 | 0 | 0 | 0 | 0 | 0 | 0 | 0 | 0 | 0 | 0 | 0 | 0 | 0 | 0 | 0 | 0 | 0 | 0 | 0 | 0 | 0 | 0 | 0
Battery | 6 | 3 | 0 | 0 | 0 | 0 | 0 | 0 | 0 | 0 | 0 | 0 | 0 | 0 | 0 | 0 | 0 | 0 | 0 | 0 | 0 | 0 | 0 | 0 | 0 | 0
Battery | 6 | 4 | 0 | 0 | 0 | 0 | 0 | 0 | 0 | 0 | 0 | 0 | 0 | 0 | 0 | 0 | 0 | 0 | 0 | 0 | 0 | 0 | 0 | 0 | 0 | 0
Battery | 6 | 5 | 0 | 0 | 0 | 0 | 0 | 0 | 0 | 0 | 0 | 0 | 0 | 0 | 0 | 0 | 0 | 0 | 0 | 0 | 0 | 0 | 0 | 0 | 0 | 0
Battery | 6 | 6 | 0 | 0 | 0 | 0 | 0 | 0 | 0 | 0 | 0 | 0 | 0 | 0 | 0 | 0 | 0 | 0 | 0 | 0 | 0 | 0 | 0 | 0 | 0 | 0
Battery | 6 | 7 | 0 | 0 | 0 | 0 | 0 | 0 | 0 | 0 | 0 | 0 | 0 | 0 | 0 | 0 | 0 | 0 | 0 | 0 | 0 | 0 | 0 | 0 | 0 | 0
Battery | 6 | 8 | 0 | 0 | 0 | 0 | 0 | 0 | 0 | 0 | 0 | 0 | 0 | 0 | 0 | 0 | 0 | 0 | 0 | 0 | 0 | 0 | 0 | 0 | 0 | 0
Battery | 6 | 9 | 0 | 0 | 0 | 0 | 0 | 0 | 0 | 0 | 0 | 0 | 0 | 0 | 0 | 0 | 0 | 0 | 0 | 0 | 0 | 0 | 0 | 0 | 0 | 0
Battery | 6 | 10 | 0 | 0 | 0 | 0 | 0 | 0 | 0 | 0 | 0 | 0 | 0 | 0 | 0 | 0 | 0 | 0 | 0 | 0 | 0 | 0 | 0 | 0 | 0 | 0
Battery | 6 | 11 | 0 | 0 | 0 | 0 | 0 | 0 | 0 | 0 | 0 | 0 | 0 | 0 | 0 | 0 | 0 | 0 | 0 | 0 | 0 | 0 | 0 | 0 | 0 | 0
Battery | 7 | 0 | 0 | 0 | 0 | 0 | 0 | 0 | 0 | 0 | 0 | 0 | 0 | 0 | 0 | 0 | 0 | 0 | 0 | 0 | 0 | 0 | 0 | 0 | 0 | 0
Battery | 7 | 1 | 0 | 0 | 0 | 0 | 0 | 0 | 0 | 0 | 0 | 0 | 0 | 0 | 0 | 0 | 0 | 0 | 0 | 0 | 0 | 0 | 0 | 0 | 0 | 0
Battery | 7 | 2 | 0 | 0 | 0 | 0 | 0 | 0 | 0 | 0 | 0 | 0 | 0 | 0 | 0 | 0 | 0 | 0 | 0 | 0 | 0 | 0 | 0 | 0 | 0 | 0
Battery | 7 | 3 | 0 | 0 | 0 | 0 | 0 | 0 | 0 | 0 | 0 | 0 | 0 | 0 | 0 | 0 | 0 | 0 | 0 | 0 | 0 | 0 | 0 | 0 | 0 | 0
Battery | 7 | 4 | 0 | 0 | 0 | 0 | 0 | 0 | 0 | 0 | 0 | 0 | 0 | 0 | 0 | 0 | 0 | 0 | 0 | 0 | 0 | 0 | 0 | 0 | 0 | 0
Battery | 7 | 5 | 0 | 0 | 0 | 0 | 0 | 0 | 0 | 0 | 0 | 0 | 0 | 0 | 0 | 0 | 0 | 0 | 0 | 0 | 0 | 0 | 0 | 0 | 0 | 0
Battery | 7 | 6 | 0 | 0 | 0 | 0 | 0 | 0 | 0 | 0 | 0 | 0 | 0 | 0 | 0 | 0 | 0 | 0 | 0 | 0 | 0 | 0 | 0 | 0 | 0 | 0
Battery | 7 | 7 | 0 | 0 | 0 | 0 | 0 | 0 | 0 | 0 | 0 | 0 | 0 | 0 | 0 | 0 | 0 | 0 | 0 | 0 | 0 | 0 | 0 | 0 | 0 | 0
Battery | 7 | 8 | 0 | 0 | 0 | 0 | 0 | 0 | 0 | 0 | 0 | 0 | 0 | 0 | 0 | 0 | 0 | 0 | 0 | 0 | 0 | 0 | 0 | 0 | 0 | 0
Battery | 7 | 9 | 0 | 0 | 0 | 0 | 0 | 0 | 0 | 0 | 0 | 0 | 0 | 0 | 0 | 0 | 0 | 0 | 0 | 0 | 0 | 0 | 0 | 0 | 0 | 0
Battery | 7 | 10 | 0 | 0 | 0 | 0 | 0 | 0 | 0 | 0 | 0 | 0 | 0 | 0 | 0 | 0 | 0 | 0 | 0 | 0 | 0 | 0 | 0 | 0 | 0 | 0
Battery | 7 | 11 | 0 | 0 | 0 | 0 | 0 | 0 | 0 | 0 | 0 | 0 | 0 | 0 | 0 | 0 | 0 | 0 | 0 | 0 | 0 | 0 | 0 | 0 | 0 | 0
Battery | 8 | 0 | 0 | 0 | 0 | 0 | 0 | 0 | 0 | 0 | 0 | 0 | 0 | 0 | 0 | 0 | 0 | 0 | 0 | 0 | 0 | 0 | 0 | 0 | 0 | 0
Battery | 8 | 1 | 0 | 0 | 0 | 0 | 0 | 0 | 0 | 0 | 0 | 0 | 0 | 0 | 0 | 0 | 0 | 0 | 0 | 0 | 0 | 0 | 0 | 0 | 0 | 0
Battery | 8 | 2 | 0 | 0 | 0 | 0 | 0 | 0 | 0 | 0 | 0 | 0 | 0 | 0 | 0 | 0 | 0 | 0 | 0 | 0 | 0 | 0 | 0 | 0 | 0 | 0
Battery | 8 | 3 | 0 | 0 | 0 | 0 | 0 | 0 | 0 | 0 | 0 | 0 | 0 | 0 | 0 | 0 | 0 | 0 | 0 | 0 | 0 | 0 | 0 | 0 | 0 | 0
Battery | 8 | 4 | 0 | 0 | 0 | 0 | 0 | 0 | 0 | 0 | 0 | 0 | 0 | 0 | 0 | 0 | 0 | 0 | 0 | 0 | 0 | 0 | 0 | 0 | 0 | 0
Battery | 8 | 5 | 0 | 0 | 0 | 0 | 0 | 0 | 0 | 0 | 0 | 0 | 0 | 0 | 0 | 0 | 0 | 0 | 0 | 0 | 0 | 0 | 0 | 0 | 0 | 0
Battery | 8 | 6 | 0 | 0 | 0 | 0 | 0 | 0 | 0 | 0 | 0 | 0 | 0 | 0 | 0 | 0 | 0 | 0 | 0 | 0 | 0 | 0 | 0 | 0 | 0 | 0
Battery | 8 | 7 | 0 | 0 | 0 | 0 | 0 | 0 | 0 | 0 | 0 | 0 | 0 | 0 | 0 | 0 | 0 | 0 | 0 | 0 | 0 | 0 | 0 | 0 | 0 | 0
Battery | 8 | 8 | 0 | 0 | 0 | 0 | 0 | 0 | 0 | 0 | 0 | 0 | 0 | 0 | 0 | 0 | 0 | 0 | 0 | 0 | 0 | 0 | 0 | 0 | 0 | 0
Battery | 8 | 9 | 0 | 0 | 0 | 0 | 0 | 0 | 0 | 0 | 0 | 0 | 0 | 0 | 0 | 0 | 0 | 0 | 0 | 0 | 0 | 0 | 0 | 0 | 0 | 0
Battery | 8 | 10 | 0 | 0 | 0 | 0 | 0 | 0 | 0 | 0 | 0 | 0 | 0 | 0 | 0 | 0 | 0 | 0 | 0 | 0 | 0 | 0 | 0 | 0 | 0 | 0
Battery | 8 | 11 | 0 | 0 | 0 | 0 | 0 | 0 | 0 | 0 | 0 | 0 | 0 | 0 | 0 | 0 | 0 | 0 | 0 | 0 | 0 | 0 | 0 | 0 | 0 | 0
Battery | 9 | 0 | 0 | 0 | 0 | 0 | 0 | 0 | 0 | 0 | 0 | 0 | 0 | 0 | 0 | 0 | 0 | 0 | 0 | 0 | 0 | 0 | 0 | 0 | 0 | 0
Battery | 9 | 1 | 0 | 0 | 0 | 0 | 0 | 0 | 0 | 0 | 0 | 0 | 0 | 0 | 0 | 0 | 0 | 0 | 0 | 0 | 0 | 0 | 0 | 0 | 0 | 0
Battery | 9 | 2 | 0 | 0 | 0 | 0 | 0 | 0 | 0 | 0 | 0 | 0 | 0 | 0 | 0 | 0 | 0 | 0 | 0 | 0 | 0 | 0 | 0 | 0 | 0 | 0
Battery | 9 | 3 | 0 | 0 | 0 | 0 | 0 | 0 | 0 | 0 | 0 | 0 | 0 | 0 | 0 | 0 | 0 | 0 | 0 | 0 | 0 | 0 | 0 | 0 | 0 | 0
Battery | 9 | 4 | 0 | 0 | 0 | 0 | 0 | 0 | 0 | 0 | 0 | 0 | 0 | 0 | 0 | 0 | 0 | 0 | 0 | 0 | 0 | 0 | 0 | 0 | 0 | 0
Battery | 9 | 5 | 0 | 0 | 0 | 0 | 0 | 0 | 0 | 0 | 0 | 0 | 0 | 0 | 0 | 0 | 0 | 0 | 0 | 0 | 0 | 0 | 0 | 0 | 0 | 0
Battery | 9 | 6 | 0 | 0 | 0 | 0 | 0 | 0 | 0 | 0 | 0 | 0 | 0 | 0 | 0 | 0 | 0 | 0 | 0 | 0 | 0 | 0 | 0 | 0 | 0 | 0
Battery | 9 | 7 | 0 | 0 | 0 | 0 | 0 | 0 | 0 | 0 | 0 | 0 | 0 | 0 | 0 | 0 | 0 | 0 | 0 | 0 | 0 | 0 | 0 | 0 | 0 | 0
Battery | 9 | 8 | 0 | 0 | 0 | 0 | 0 | 0 | 0 | 0 | 0 | 0 | 0 | 0 | 0 | 0 | 0 | 0 | 0 | 0 | 0 | 0 | 0 | 0 | 0 | 0
Battery | 9 | 9 | 0 | 0 | 0 | 0 | 0 | 0 | 0 | 0 | 0 | 0 | 0 | 0 | 0 | 0 | 0 | 0 | 0 | 0 | 0 | 0 | 0 | 0 | 0 | 0
Battery | 9 | 10 | 0 | 0 | 0 | 0 | 0 | 0 | 0 | 0 | 0 | 0 | 0 | 0 | 0 | 0 | 0 | 0 | 0 | 0 | 0 | 0 | 0 | 0 | 0 | 0
Battery | 9 | 11 | 0 | 0 | 0 | 0 | 0 | 0 | 0 | 0 | 0 | 0 | 0 | 0 | 0 | 0 | 0 | 0 | 0 | 0 | 0 | 0 | 0 | 0 | 0 | 0
Battery | 10 | 0 | 0 | 0 | 0 | 0 | 0 | 0 | 0 | 0 | 0 | 0 | 0 | 0 | 0 | 0 | 0 | 0 | 0 | 0 | 0 | 0 | 0 | 0 | 0 | 0
Battery | 10 | 1 | 0 | 0 | 0 | 0 | 0 | 0 | 0 | 0 | 0 | 0 | 0 | 0 | 0 | 0 | 0 | 0 | 0 | 0 | 0 | 0 | 0 | 0 | 0 | 0
Battery | 10 | 2 | 0 | 0 | 0 | 0 | 0 | 0 | 0 | 0 | 0 | 0 | 0 | 0 | 0 | 0 | 0 | 0 | 0 | 0 | 0 | 0 | 0 | 0 | 0 | 0
Battery | 10 | 3 | 0 | 0 | 0 | 0 | 0 | 0 | 0 | 0 | 0 | 0 | 0 | 0 | 0 | 0 | 0 | 0 | 0 | 0 | 0 | 0 | 0 | 0 | 0 | 0
Battery | 10 | 4 | 0 | 0 | 0 | 0 | 0 | 0 | 0 | 0 | 0 | 0 | 0 | 0 | 0 | 0 | 0 | 0 | 0 | 0 | 0 | 0 | 0 | 0 | 0 | 0
Battery | 10 | 5 | 0 | 0 | 0 | 0 | 0 | 0 | 0 | 0 | 0 | 0 | 0 | 0 | 0 | 0 | 0 | 0 | 0 | 0 | 0 | 0 | 0 | 0 | 0 | 0
Battery | 10 | 6 | 0 | 0 | 0 | 0 | 0 | 0 | 0 | 0 | 0 | 0 | 0 | 0 | 0 | 0 | 0 | 0 | 0 | 0 | 0 | 0 | 0 | 0 | 0 | 0
Battery | 10 | 7 | 0 | 0 | 0 | 0 | 0 | 0 | 0 | 0 | 0 | 0 | 0 | 0 | 0 | 0 | 0 | 0 | 0 | 0 | 0 | 0 | 0 | 0 | 0 | 0
Battery | 10 | 8 | 0 | 0 | 0 | 0 | 0 | 0 | 0 | 0 | 0 | 0 | 0 | 0 | 0 | 0 | 0 | 0 | 0 | 0 | 0 | 0 | 0 | 0 | 0 | 0
Battery | 10 | 9 | 0 | 0 | 0 | 0 | 0 | 0 | 0 | 0 | 0 | 0 | 0 | 0 | 0 | 0 | 0 | 0 | 0 | 0 | 0 | 0 | 0 | 0 | 0 | 0
Battery | 10 | 10 | 0 | 0 | 0 | 0 | 0 | 0 | 0 | 0 | 0 | 0 | 0 | 0 | 0 | 0 | 0 | 0 | 0 | 0 | 0 | 0 | 0 | 0 | 0 | 0
Battery | 10 | 11 | 0 | 0 | 0 | 0 | 0 | 0 | 0 | 0 | 0 | 0 | 0 | 0 | 0 | 0 | 0 | 0 | 0 | 0 | 0 | 0 | 0 | 0 | 0 | 0
Battery | 11 | 0 | 0 | 0 | 0 | 0 | 0 | 0 | 0 | 0 | 0 | 0 | 0 | 0 | 0 | 0 | 0 | 0 | 0 | 0 | 0 | 0 | 0 | 0 | 0 | 0
Battery | 11 | 1 | 0 | 0 | 0 | 0 | 0 | 0 | 0 | 0 | 0 | 0 | 0 | 0 | 0 | 0 | 0 | 0 | 0 | 0 | 0 | 0 | 0 | 0 | 0 | 0
Battery | 11 | 2 | 0 | 0 | 0 | 0 | 0 | 0 | 0 | 0 | 0 | 0 | 0 | 0 | 0 | 0 | 0 | 0 | 0 | 0 | 0 | 0 | 0 | 0 | 0 | 0
Battery | 11 | 3 | 0 | 0 | 0 | 0 | 0 | 0 | 0 | 0 | 0 | 0 | 0 | 0 | 0 | 0 | 0 | 0 | 0 | 0 | 0 | 0 | 0 | 0 | 0 | 0
Battery | 11 | 4 | 0 | 0 | 0 | 0 | 0 | 0 | 0 | 0 | 0 | 0 | 0 | 0 | 0 | 0 | 0 | 0 | 0 | 0 | 0 | 0 | 0 | 0 | 0 | 0
Battery | 11 | 5 | 0 | 0 | 0 | 0 | 0 | 0 | 0 | 0 | 0 | 0 | 0 | 0 | 0 | 0 | 0 | 0 | 0 | 0 | 0 | 0 | 0 | 0 | 0 | 0
Battery | 11 | 6 | 0 | 0 | 0 | 0 | 0 | 0 | 0 | 0 | 0 | 0 | 0 | 0 | 0 | 0 | 0 | 0 | 0 | 0 | 0 | 0 | 0 | 0 | 0 | 0
Battery | 11 | 7 | 0 | 0 | 0 | 0 | 0 | 0 | 0 | 0 | 0 | 0 | 0 | 0 | 0 | 0 | 0 | 0 | 0 | 0 | 0 | 0 | 0 | 0 | 0 | 0
Battery | 11 | 8 | 0 | 0 | 0 | 0 | 0 | 0 | 0 | 0 | 0 | 0 | 0 | 0 | 0 | 0 | 0 | 0 | 0 | 0 | 0 | 0 | 0 | 0 | 0 | 0
Battery | 11 | 9 | 0 | 0 | 0 | 0 | 0 | 0 | 0 | 0 | 0 | 0 | 0 | 0 | 0 | 0 | 0 | 0 | 0 | 0 | 0 | 0 | 0 | 0 | 0 | 0
Battery | 11 | 10 | 0 | 0 | 0 | 0 | 0 | 0 | 0 | 0 | 0 | 0 | 0 | 0 | 0 | 0 | 0 | 0 | 0 | 0 | 0 | 0 | 0 | 0 | 0 | 0
Battery | 11 | 11 | 0 | 0 | 0 | 0 | 0 | 0 | 0 | 0 | 0 | 0 | 0 | 0 | 0 | 0 | 0 | 0 | 0 | 0 | 0 | 0 | 0 | 0 | 0 | 0
Battery | 12 | 0 | 0 | 0 | 0 | 0 | 0 | 0 | 0 | 0 | 0 | 0 | 0 | 0 | 0 | 0 | 0 | 0 | 0 | 0 | 0 | 0 | 0 | 0 | 0 | 0
Battery | 12 | 1 | 0 | 0 | 0 | 0 | 0 | 0 | 0 | 0 | 0 | 0 | 0 | 0 | 0 | 0 | 0 | 0 | 0 | 0 | 0 | 0 | 0 | 0 | 0 | 0
Battery | 12 | 2 | 0 | 0 | 0 | 0 | 0 | 0 | 0 | 0 | 0 | 0 | 0 | 0 | 0 | 0 | 0 | 0 | 0 | 0 | 0 | 0 | 0 | 0 | 0 | 0
Battery | 12 | 3 | 0 | 0 | 0 | 0 | 0 | 0 | 0 | 0 | 0 | 0 | 0 | 0 | 0 | 0 | 0 | 0 | 0 | 0 | 0 | 0 | 0 | 0 | 0 | 0
Battery | 12 | 4 | 0 | 0 | 0 | 0 | 0 | 0 | 0 | 0 | 0 | 0 | 0 | 0 | 0 | 0 | 0 | 0 | 0 | 0 | 0 | 0 | 0 | 0 | 0 | 0
Battery | 12 | 5 | 0 | 0 | 0 | 0 | 0 | 0 | 0 | 0 | 0 | 0 | 0 | 0 | 0 | 0 | 0 | 0 | 0 | 0 | 0 | 0 | 0 | 0 | 0 | 0
Battery | 12 | 6 | 0 | 0 | 0 | 0 | 0 | 0 | 0 | 0 | 0 | 0 | 0 | 0 | 0 | 0 | 0 | 0 | 0 | 0 | 0 | 0 | 0 | 0 | 0 | 0
Battery | 12 | 7 | 0 | 0 | 0 | 0 | 0 | 0 | 0 | 0 | 0 | 0 | 0 | 0 | 0 | 0 | 0 | 0 | 0 | 0 | 0 | 0 | 0 | 0 | 0 | 0
Battery | 12 | 8 | 0 | 0 | 0 | 0 | 0 | 0 | 0 | 0 | 0 | 0 | 0 | 0 | 0 | 0 | 0 | 0 | 0 | 0 | 0 | 0 | 0 | 0 | 0 | 0
Battery | 12 | 9 | 0 | 0 | 0 | 0 | 0 | 0 | 0 | 0 | 0 | 0 | 0 | 0 | 0 | 0 | 0 | 0 | 0 | 0 | 0 | 0 | 0 | 0 | 0 | 0
Battery | 12 | 10 | 0 | 0 | 0 | 0 | 0 | 0 | 0 | 0 | 0 | 0 | 0 | 0 | 0 | 0 | 0 | 0 | 0 | 0 | 0 | 0 | 0 | 0 | 0 | 0
Battery | 12 | 11 | 0 | 0 | 0 | 0 | 0 | 0 | 0 | 0 | 0 | 0 | 0 | 0 | 0 | 0 | 0 | 0 | 0 | 0 | 0 | 0 | 0 | 0 | 0 | 0
Battery | 13 | 0 | 0 | 0 | 0 | 0 | 0 | 0 | 0 | 0 | 0 | 0 | 0 | 0 | 0 | 0 | 0 | 0 | 0 | 0 | 0 | 0 | 0 | 0 | 0 | 0
Battery | 13 | 1 | 0 | 0 | 0 | 0 | 0 | 0 | 0 | 0 | 0 | 0 | 0 | 0 | 0 | 0 | 0 | 0 | 0 | 0 | 0 | 0 | 0 | 0 | 0 | 0
Battery | 13 | 2 | 0 | 0 | 0 | 0 | 0 | 0 | 0 | 0 | 0 | 0 | 0 | 0 | 0 | 0 | 0 | 0 | 0 | 0 | 0 | 0 | 0 | 0 | 0 | 0
Battery | 13 | 3 | 0 | 0 | 0 | 0 | 0 | 0 | 0 | 0 | 0 | 0 | 0 | 0 | 0 | 0 | 0 | 0 | 0 | 0 | 0 | 0 | 0 | 0 | 0 | 0
Battery | 13 | 4 | 0 | 0 | 0 | 0 | 0 | 0 | 0 | 0 | 0 | 0 | 0 | 0 | 0 | 0 | 0 | 0 | 0 | 0 | 0 | 0 | 0 | 0 | 0 | 0
Battery | 13 | 5 | 0 | 0 | 0 | 0 | 0 | 0 | 0 | 0 | 0 | 0 | 0 | 0 | 0 | 0 | 0 | 0 | 0 | 0 | 0 | 0 | 0 | 0 | 0 | 0
Battery | 13 | 6 | 0 | 0 | 0 | 0 | 0 | 0 | 0 | 0 | 0 | 0 | 0 | 0 | 0 | 0 | 0 | 0 | 0 | 0 | 0 | 0 | 0 | 0 | 0 | 0
Battery | 13 | 7 | 0 | 0 | 0 | 0 | 0 | 0 | 0 | 0 | 0 | 0 | 0 | 0 | 0 | 0 | 0 | 0 | 0 | 0 | 0 | 0 | 0 | 0 | 0 | 0
Battery | 13 | 8 | 0 | 0 | 0 | 0 | 0 | 0 | 0 | 0 | 0 | 0 | 0 | 0 | 0 | 0 | 0 | 0 | 0 | 0 | 0 | 0 | 0 | 0 | 0 | 0
Battery | 13 | 9 | 0 | 0 | 0 | 0 | 0 | 0 | 0 | 0 | 0 | 0 | 0 | 0 | 0 | 0 | 0 | 0 | 0 | 0 | 0 | 0 | 0 | 0 | 0 | 0
Battery | 13 | 10 | 0 | 0 | 0 | 0 | 0 | 0 | 0 | 0 | 0 | 0 | 0 | 0 | 0 | 0 | 0 | 0 | 0 | 0 | 0 | 0 | 0 | 0 | 0 | 0
Battery | 13 | 11 | 0 | 0 | 0 | 0 | 0 | 0 | 0 | 0 | 0 | 0 | 0 | 0 | 0 | 0 | 0 | 0 | 0 | 0 | 0 | 0 | 0 | 0 | 0 | 0
Battery | 14 | 0 | 0 | 0 | 0 | 0 | 0 | 0 | 0 | 0 | 0 | 0 | 0 | 0 | 0 | 0 | 0 | 0 | 0 | 0 | 0 | 0 | 0 | 0 | 0 | 0
Battery | 14 | 1 | 0 | 0 | 0 | 0 | 0 | 0 | 0 | 0 | 0 | 0 | 0 | 0 | 0 | 0 | 0 | 0 | 0 | 0 | 0 | 0 | 0 | 0 | 0 | 0
Battery | 14 | 2 | 0 | 0 | 0 | 0 | 0 | 0 | 0 | 0 | 0 | 0 | 0 | 0 | 0 | 0 | 0 | 0 | 0 | 0 | 0 | 0 | 0 | 0 | 0 | 0
Battery | 14 | 3 | 0 | 0 | 0 | 0 | 0 | 0 | 0 | 0 | 0 | 0 | 0 | 0 | 0 | 0 | 0 | 0 | 0 | 0 | 0 | 0 | 0 | 0 | 0 | 0
Battery | 14 | 4 | 0 | 0 | 0 | 0 | 0 | 0 | 0 | 0 | 0 | 0 | 0 | 0 | 0 | 0 | 0 | 0 | 0 | 0 | 0 | 0 | 0 | 0 | 0 | 0
Battery | 14 | 5 | 0 | 0 | 0 | 0 | 0 | 0 | 0 | 0 | 0 | 0 | 0 | 0 | 0 | 0 | 0 | 0 | 0 | 0 | 0 | 0 | 0 | 0 | 0 | 0
Battery | 14 | 6 | 0 | 0 | 0 | 0 | 0 | 0 | 0 | 0 | 0 | 0 | 0 | 0 | 0 | 0 | 0 | 0 | 0 | 0 | 0 | 0 | 0 | 0 | 0 | 0
Battery | 14 | 7 | 0 | 0 | 0 | 0 | 0 | 0 | 0 | 0 | 0 | 0 | 0 | 0 | 0 | 0 | 0 | 0 | 0 | 0 | 0 | 0 | 0 | 0 | 0 | 0
Battery | 14 | 8 | 0 | 0 | 0 | 0 | 0 | 0 | 0 | 0 | 0 | 0 | 0 | 0 | 0 | 0 | 0 | 0 | 0 | 0 | 0 | 0 | 0 | 0 | 0 | 0
Battery | 14 | 9 | 0 | 0 | 0 | 0 | 0 | 0 | 0 | 0 | 0 | 0 | 0 | 0 | 0 | 0 | 0 | 0 | 0 | 0 | 0 | 0 | 0 | 0 | 0 | 0
Battery | 14 | 10 | 0 | 0 | 0 | 0 | 0 | 0 | 0 | 0 | 0 | 0 | 0 | 0 | 0 | 0 | 0 | 0 | 0 | 0 | 0 | 0 | 0 | 0 | 0 | 0
Battery | 14 | 11 | 0 | 0 | 0 | 0 | 0 | 0 | 0 | 0 | 0 | 0 | 0 | 0 | 0 | 0 | 0 | 0 | 0 | 0 | 0 | 0 | 0 | 0 | 0 | 0
Battery | 15 | 0 | 0 | 0 | 0 | 0 | 0 | 0 | 0 | 0 | 0 | 0 | 0 | 0 | 0 | 0 | 0 | 0 | 0 | 0 | 0 | 0 | 0 | 0 | 0 | 0
Battery | 15 | 1 | 0 | 0 | 0 | 0 | 0 | 0 | 0 | 0 | 0 | 0 | 0 | 0 | 0 | 0 | 0 | 0 | 0 | 0 | 0 | 0 | 0 | 0 | 0 | 0
Battery | 15 | 2 | 0 | 0 | 0 | 0 | 0 | 0 | 0 | 0 | 0 | 0 | 0 | 0 | 0 | 0 | 0 | 0 | 0 | 0 | 0 | 0 | 0 | 0 | 0 | 0
Battery | 15 | 3 | 0 | 0 | 0 | 0 | 0 | 0 | 0 | 0 | 0 | 0 | 0 | 0 | 0 | 0 | 0 | 0 | 0 | 0 | 0 | 0 | 0 | 0 | 0 | 0
Battery | 15 | 4 | 0 | 0 | 0 | 0 | 0 | 0 | 0 | 0 | 0 | 0 | 0 | 0 | 0 | 0 | 0 | 0 | 0 | 0 | 0 | 0 | 0 | 0 | 0 | 0
Battery | 15 | 5 | 0 | 0 | 0 | 0 | 0 | 0 | 0 | 0 | 0 | 0 | 0 | 0 | 0 | 0 | 0 | 0 | 0 | 0 | 0 | 0 | 0 | 0 | 0 | 0
Battery | 15 | 6 | 0 | 0 | 0 | 0 | 0 | 0 | 0 | 0 | 0 | 0 | 0 | 0 | 0 | 0 | 0 | 0 | 0 | 0 | 0 | 0 | 0 | 0 | 0 | 0
Battery | 15 | 7 | 0 | 0 | 0 | 0 | 0 | 0 | 0 | 0 | 0 | 0 | 0 | 0 | 0 | 0 | 0 | 0 | 0 | 0 | 0 | 0 | 0 | 0 | 0 | 0
Battery | 15 | 8 | 0 | 0 | 0 | 0 | 0 | 0 | 0 | 0 | 0 | 0 | 0 | 0 | 0 | 0 | 0 | 0 | 0 | 0 | 0 | 0 | 0 | 0 | 0 | 0
Battery | 15 | 9 | 0 | 0 | 0 | 0 | 0 | 0 | 0 | 0 | 0 | 0 | 0 | 0 | 0 | 0 | 0 | 0 | 0 | 0 | 0 | 0 | 0 | 0 | 0 | 0
Battery | 15 | 10 | 0 | 0 | 0 | 0 | 0 | 0 | 0 | 0 | 0 | 0 | 0 | 0 | 0 | 0 | 0 | 0 | 0 | 0 | 0 | 0 | 0 | 0 | 0 | 0
Battery | 15 | 11 | 0 | 0 | 0 | 0 | 0 | 0 | 0 | 0 | 0 | 0 | 0 | 0 | 0 | 0 | 0 | 0 | 0 | 0 | 0 | 0 | 0 | 0 | 0 | 0
Battery | 16 | 0 | 0 | 0 | 0 | 0 | 0 | 0 | 0 | 0 | 0 | 0 | 0 | 0 | 0 | 0 | 0 | 0 | 0 | 0 | 0 | 0 | 0 | 0 | 0 | 0
Battery | 16 | 1 | 0 | 0 | 0 | 0 | 0 | 0 | 0 | 0 | 0 | 0 | 0 | 0 | 0 | 0 | 0 | 0 | 0 | 0 | 0 | 0 | 0 | 0 | 0 | 0
Battery | 16 | 2 | 0 | 0 | 0 | 0 | 0 | 0 | 0 | 0 | 0 | 0 | 0 | 0 | 0 | 0 | 0 | 0 | 0 | 0 | 0 | 0 | 0 | 0 | 0 | 0
Battery | 16 | 3 | 0 | 0 | 0 | 0 | 0 | 0 | 0 | 0 | 0 | 0 | 0 | 0 | 0 | 0 | 0 | 0 | 0 | 0 | 0 | 0 | 0 | 0 | 0 | 0
Battery | 16 | 4 | 0 | 0 | 0 | 0 | 0 | 0 | 0 | 0 | 0 | 0 | 0 | 0 | 0 | 0 | 0 | 0 | 0 | 0 | 0 | 0 | 0 | 0 | 0 | 0
Battery | 16 | 5 | 0 | 0 | 0 | 0 | 0 | 0 | 0 | 0 | 0 | 0 | 0 | 0 | 0 | 0 | 0 | 0 | 0 | 0 | 0 | 0 | 0 | 0 | 0 | 0
Battery | 16 | 6 | 0 | 0 | 0 | 0 | 0 | 0 | 0 | 0 | 0 | 0 | 0 | 0 | 0 | 0 | 0 | 0 | 0 | 0 | 0 | 0 | 0 | 0 | 0 | 0
Battery | 16 | 7 | 0 | 0 | 0 | 0 | 0 | 0 | 0 | 0 | 0 | 0 | 0 | 0 | 0 | 0 | 0 | 0 | 0 | 0 | 0 | 0 | 0 | 0 | 0 | 0
Battery | 16 | 8 | 0 | 0 | 0 | 0 | 0 | 0 | 0 | 0 | 0 | 0 | 0 | 0 | 0 | 0 | 0 | 0 | 0 | 0 | 0 | 0 | 0 | 0 | 0 | 0
Battery | 16 | 9 | 0 | 0 | 0 | 0 | 0 | 0 | 0 | 0 | 0 | 0 | 0 | 0 | 0 | 0 | 0 | 0 | 0 | 0 | 0 | 0 | 0 | 0 | 0 | 0
Battery | 16 | 10 | 0 | 0 | 0 | 0 | 0 | 0 | 0 | 0 | 0 | 0 | 0 | 0 | 0 | 0 | 0 | 0 | 0 | 0 | 0 | 0 | 0 | 0 | 0 | 0
Battery | 16 | 11 | 0 | 0 | 0 | 0 | 0 | 0 | 0 | 0 | 0 | 0 | 0 | 0 | 0 | 0 | 0 | 0 | 0 | 0 | 0 | 0 | 0 | 0 | 0 | 0
Battery | 17 | 0 | 0 | 0 | 0 | 0 | 0 | 0 | 0 | 0 | 0 | 0 | 0 | 0 | 0 | 0 | 0 | 0 | 0 | 0 | 0 | 0 | 0 | 0 | 0 | 0
Battery | 17 | 1 | 0 | 0 | 0 | 0 | 0 | 0 | 0 | 0 | 0 | 0 | 0 | 0 | 0 | 0 | 0 | 0 | 0 | 0 | 0 | 0 | 0 | 0 | 0 | 0
Battery | 17 | 2 | 0 | 0 | 0 | 0 | 0 | 0 | 0 | 0 | 0 | 0 | 0 | 0 | 0 | 0 | 0 | 0 | 0 | 0 | 0 | 0 | 0 | 0 | 0 | 0
Battery | 17 | 3 | 0 | 0 | 0 | 0 | 0 | 0 | 0 | 0 | 0 | 0 | 0 | 0 | 0 | 0 | 0 | 0 | 0 | 0 | 0 | 0 | 0 | 0 | 0 | 0
Battery | 17 | 4 | 0 | 0 | 0 | 0 | 0 | 0 | 0 | 0 | 0 | 0 | 0 | 0 | 0 | 0 | 0 | 0 | 0 | 0 | 0 | 0 | 0 | 0 | 0 | 0
Battery | 17 | 5 | 0 | 0 | 0 | 0 | 0 | 0 | 0 | 0 | 0 | 0 | 0 | 0 | 0 | 0 | 0 | 0 | 0 | 0 | 0 | 0 | 0 | 0 | 0 | 0
Battery | 17 | 6 | 0 | 0 | 0 | 0 | 0 | 0 | 0 | 0 | 0 | 0 | 0 | 0 | 0 | 0 | 0 | 0 | 0 | 0 | 0 | 0 | 0 | 0 | 0 | 0
Battery | 17 | 7 | 0 | 0 | 0 | 0 | 0 | 0 | 0 | 0 | 0 | 0 | 0 | 0 | 0 | 0 | 0 | 0 | 0 | 0 | 0 | 0 | 0 | 0 | 0 | 0
Battery | 17 | 8 | 0 | 0 | 0 | 0 | 0 | 0 | 0 | 0 | 0 | 0 | 0 | 0 | 0 | 0 | 0 | 0 | 0 | 0 | 0 | 0 | 0 | 0 | 0 | 0
Battery | 17 | 9 | 0 | 0 | 0 | 0 | 0 | 0 | 0 | 0 | 0 | 0 | 0 | 0 | 0 | 0 | 0 | 0 | 0 | 0 | 0 | 0 | 0 | 0 | 0 | 0
Battery | 17 | 10 | 0 | 0 | 0 | 0 | 0 | 0 | 0 | 0 | 0 | 0 | 0 | 0 | 0 | 0 | 0 | 0 | 0 | 0 | 0 | 0 | 0 | 0 | 0 | 0
Battery | 17 | 11 | 0 | 0 | 0 | 0 | 0 | 0 | 0 | 0 | 0 | 0 | 0 | 0 | 0 | 0 | 0 | 0 | 0 | 0 | 0 | 0 | 0 | 0 | 0 | 0
Battery | 18 | 0 | 0 | 0 | 0 | 0 | 0 | 0 | 0 | 0 | 0 | 0 | 0 | 0 | 0 | 0 | 0 | 0 | 0 | 0 | 0 | 0 | 0 | 0 | 0 | 0
Battery | 18 | 1 | 0 | 0 | 0 | 0 | 0 | 0 | 0 | 0 | 0 | 0 | 0 | 0 | 0 | 0 | 0 | 0 | 0 | 0 | 0 | 0 | 0 | 0 | 0 | 0
Battery | 18 | 2 | 0 | 0 | 0 | 0 | 0 | 0 | 0 | 0 | 0 | 0 | 0 | 0 | 0 | 0 | 0 | 0 | 0 | 0 | 0 | 0 | 0 | 0 | 0 | 0
Battery | 18 | 3 | 0 | 0 | 0 | 0 | 0 | 0 | 0 | 0 | 0 | 0 | 0 | 0 | 0 | 0 | 0 | 0 | 0 | 0 | 0 | 0 | 0 | 0 | 0 | 0
Battery | 18 | 4 | 0 | 0 | 0 | 0 | 0 | 0 | 0 | 0 | 0 | 0 | 0 | 0 | 0 | 0 | 0 | 0 | 0 | 0 | 0 | 0 | 0 | 0 | 0 | 0
Battery | 18 | 5 | 0 | 0 | 0 | 0 | 0 | 0 | 0 | 0 | 0 | 0 | 0 | 0 | 0 | 0 | 0 | 0 | 0 | 0 | 0 | 0 | 0 | 0 | 0 | 0
Battery | 18 | 6 | 0 | 0 | 0 | 0 | 0 | 0 | 0 | 0 | 0 | 0 | 0 | 0 | 0 | 0 | 0 | 0 | 0 | 0 | 0 | 0 | 0 | 0 | 0 | 0
Battery | 18 | 7 | 0 | 0 | 0 | 0 | 0 | 0 | 0 | 0 | 0 | 0 | 0 | 0 | 0 | 0 | 0 | 0 | 0 | 0 | 0 | 0 | 0 | 0 | 0 | 0
Battery | 18 | 8 | 0 | 0 | 0 | 0 | 0 | 0 | 0 | 0 | 0 | 0 | 0 | 0 | 0 | 0 | 0 | 0 | 0 | 0 | 0 | 0 | 0 | 0 | 0 | 0
Battery | 18 | 9 | 0 | 0 | 0 | 0 | 0 | 0 | 0 | 0 | 0 | 0 | 0 | 0 | 0 | 0 | 0 | 0 | 0 | 0 | 0 | 0 | 0 | 0 | 0 | 0
Battery | 18 | 10 | 0 | 0 | 0 | 0 | 0 | 0 | 0 | 0 | 0 | 0 | 0 | 0 | 0 | 0 | 0 | 0 | 0 | 0 | 0 | 0 | 0 | 0 | 0 | 0
Battery | 18 | 11 | 0 | 0 | 0 | 0 | 0 | 0 | 0 | 0 | 0 | 0 | 0 | 0 | 0 | 0 | 0 | 0 | 0 | 0 | 0 | 0 | 0 | 0 | 0 | 0
Battery | 19 | 0 | 0 | 0 | 0 | 0 | 0 | 0 | 0 | 0 | 0 | 0 | 0 | 0 | 0 | 0 | 0 | 0 | 0 | 0 | 0 | 0 | 0 | 0 | 0 | 0
Battery | 19 | 1 | 0 | 0 | 0 | 0 | 0 | 0 | 0 | 0 | 0 | 0 | 0 | 0 | 0 | 0 | 0 | 0 | 0 | 0 | 0 | 0 | 0 | 0 | 0 | 0
Battery | 19 | 2 | 0 | 0 | 0 | 0 | 0 | 0 | 0 | 0 | 0 | 0 | 0 | 0 | 0 | 0 | 0 | 0 | 0 | 0 | 0 | 0 | 0 | 0 | 0 | 0
Battery | 19 | 3 | 0 | 0 | 0 | 0 | 0 | 0 | 0 | 0 | 0 | 0 | 0 | 0 | 0 | 0 | 0 | 0 | 0 | 0 | 0 | 0 | 0 | 0 | 0 | 0
Battery | 19 | 4 | 0 | 0 | 0 | 0 | 0 | 0 | 0 | 0 | 0 | 0 | 0 | 0 | 0 | 0 | 0 | 0 | 0 | 0 | 0 | 0 | 0 | 0 | 0 | 0
Battery | 19 | 5 | 0 | 0 | 0 | 0 | 0 | 0 | 0 | 0 | 0 | 0 | 0 | 0 | 0 | 0 | 0 | 0 | 0 | 0 | 0 | 0 | 0 | 0 | 0 | 0
Battery | 19 | 6 | 0 | 0 | 0 | 0 | 0 | 0 | 0 | 0 | 0 | 0 | 0 | 0 | 0 | 0 | 0 | 0 | 0 | 0 | 0 | 0 | 0 | 0 | 0 | 0
Battery | 19 | 7 | 0 | 0 | 0 | 0 | 0 | 0 | 0 | 0 | 0 | 0 | 0 | 0 | 0 | 0 | 0 | 0 | 0 | 0 | 0 | 0 | 0 | 0 | 0 | 0
Battery | 19 | 8 | 0 | 0 | 0 | 0 | 0 | 0 | 0 | 0 | 0 | 0 | 0 | 0 | 0 | 0 | 0 | 0 | 0 | 0 | 0 | 0 | 0 | 0 | 0 | 0
Battery | 19 | 9 | 0 | 0 | 0 | 0 | 0 | 0 | 0 | 0 | 0 | 0 | 0 | 0 | 0 | 0 | 0 | 0 | 0 | 0 | 0 | 0 | 0 | 0 | 0 | 0
Battery | 19 | 10 | 0 | 0 | 0 | 0 | 0 | 0 | 0 | 0 | 0 | 0 | 0 | 0 | 0 | 0 | 0 | 0 | 0 | 0 | 0 | 0 | 0 | 0 | 0 | 0
Battery | 19 | 11 | 0 | 0 | 0 | 0 | 0 | 0 | 0 | 0 | 0 | 0 | 0 | 0 | 0 | 0 | 0 | 0 | 0 | 0 | 0 | 0 | 0 | 0 | 0 | 0

## Purchased Electricity
Year | Day | Hour 0 | Hour 1 | Hour 2 | Hour 3 | Hour 4 | Hour 5 | Hour 6 | Hour 7 | Hour 8 | Hour 9 | Hour 10 | Hour 11 | Hour 12 | Hour 13 | Hour 14 | Hour 15 | Hour 16 | Hour 17 | Hour 18 | Hour 19 | Hour 20 | Hour 21 | Hour 22 | Hour 23
0 | 0 | 0 | 0 | 0 | 0 | 0 | 0 | 0 | 0 | 0 | 0 | 0 | 0 | 0 | 0 | 0 | 0 | 0 | 0 | 0 | 0 | 0 | 0 | 0 | 0
0 | 1 | 0 | 0 | 0 | 0 | 0 | 0 | 0 | 0 | 0 | 0 | 0 | 0 | 0 | 0 | 0 | 0 | 0 | 0 | 0 | 0 | 0 | 0 | 0 | 0
0 | 2 | 0 | 0 | 0 | 0 | 0 | 0 | 0 | 0 | 0 | 0 | 0 | 0 | 0 | 0 | 0 | 0 | 0 | 0 | 0 | 0 | 0 | 0 | 0 | 0
0 | 3 | 0 | 0 | 0 | 0 | 0 | 0 | 0 | 0 | 0 | 0 | 0 | 0 | 0 | 0 | 0 | 0 | 0 | 0 | 0 | 0 | 0 | 0 | 0 | 0
0 | 4 | 0 | 0 | 0 | 0 | 0 | 0 | 0 | 0 | 0 | 0 | 0 | 0 | 0 | 0 | 0 | 0 | 0 | 0 | 0 | 0 | 0 | 0 | 0 | 0
0 | 5 | 0 | 0 | 0 | 0 | 0 | 0 | 0 | 0 | 0 | 0 | 0 | 0 | 0 | 0 | 0 | 0 | 0 | 0 | 0 | 0 | 0 | 0 | 0 | 0
0 | 6 | 0 | 0 | 0 | 0 | 0 | 0 | 0 | 0 | 0 | 0 | 0 | 0 | 0 | 0 | 0 | 0 | 0 | 0 | 0 | 0 | 0 | 0 | 0 | 0
0 | 7 | 0 | 0 | 0 | 0 | 0 | 0 | 0 | 0 | 0 | 0 | 0 | 0 | 0 | 0 | 0 | 0 | 0 | 0 | 0 | 0 | 0 | 0 | 0 | 0
0 | 8 | 0 | 0 | 0 | 0 | 0 | 0 | 0 | 0 | 0 | 0 | 0 | 0 | 0 | 0 | 0 | 0 | 0 | 0 | 0 | 0 | 0 | 0 | 0 | 0
0 | 9 | 0 | 0 | 0 | 0 | 0 | 0 | 0 | 0 | 0 | 0 | 0 | 0 | 0 | 0 | 0 | 0 | 0 | 0 | 0 | 0 | 0 | 0 | 0 | 0
0 | 10 | 0 | 0 | 0 | 0 | 0 | 0 | 0 | 0 | 0 | 0 | 0 | 0 | 0 | 0 | 0 | 0 | 0 | 0 | 0 | 0 | 0 | 0 | 0 | 0
0 | 11 | 0 | 0 | 0 | 0 | 0 | 0 | 0 | 0 | 0 | 0 | 0 | 0 | 0 | 0 | 0 | 0 | 0 | 0 | 0 | 0 | 0 | 0 | 0 | 0
1 | 0 | 0 | 0 | 0 | 0 | 0 | 0 | 0 | 0 | 0 | 0 | 0 | 0 | 0 | 0 | 0 | 0 | 0 | 0 | 0 | 0 | 0 | 0 | 0 | 0
1 | 1 | 0 | 0 | 0 | 0 | 0 | 0 | 0 | 0 | 0 | 0 | 0 | 0 | 0 | 0 | 0 | 0 | 0 | 0 | 0 | 0 | 0 | 0 | 0 | 0
1 | 2 | 0 | 0 | 0 | 0 | 0 | 0 | 0 | 0 | 0 | 0 | 0 | 0 | 0 | 0 | 0 | 0 | 0 | 0 | 0 | 0 | 0 | 0 | 0 | 0
1 | 3 | 0 | 0 | 0 | 0 | 0 | 0 | 0 | 0 | 0 | 0 | 0 | 0 | 0 | 0 | 0 | 0 | 0 | 0 | 0 | 0 | 0 | 0 | 0 | 0
1 | 4 | 0 | 0 | 0 | 0 | 0 | 0 | 0 | 0 | 0 | 0 | 0 | 0 | 0 | 0 | 0 | 0 | 0 | 0 | 0 | 0 | 0 | 0 | 0 | 0
1 | 5 | 0 | 0 | 0 | 0 | 0 | 0 | 0 | 0 | 0 | 0 | 0 | 0 | 0 | 0 | 0 | 0 | 0 | 0 | 0 | 0 | 0 | 0 | 0 | 0
1 | 6 | 0 | 0 | 0 | 0 | 0 | 0 | 0 | 0 | 0 | 0 | 0 | 0 | 0 | 0 | 0 | 0 | 0 | 0 | 0 | 0 | 0 | 0 | 0 | 0
1 | 7 | 0 | 0 | 0 | 0 | 0 | 0 | 0 | 0 | 0 | 0 | 0 | 0 | 0 | 0 | 0 | 0 | 0 | 0 | 0 | 0 | 0 | 0 | 0 | 0
1 | 8 | 0 | 0 | 0 | 0 | 0 | 0 | 0 | 0 | 0 | 0 | 0 | 0 | 0 | 0 | 0 | 0 | 0 | 0 | 0 | 0 | 0 | 0 | 0 | 0
1 | 9 | 0 | 0 | 0 | 0 | 0 | 0 | 0 | 0 | 0 | 0 | 0 | 0 | 0 | 0 | 0 | 0 | 0 | 0 | 0 | 0 | 0 | 0 | 0 | 0
1 | 10 | 0 | 0 | 0 | 0 | 0 | 0 | 0 | 0 | 0 | 0 | 0 | 0 | 0 | 0 | 0 | 0 | 0 | 0 | 0 | 0 | 0 | 0 | 0 | 0
1 | 11 | 0 | 0 | 0 | 0 | 0 | 0 | 0 | 0 | 0 | 0 | 0 | 0 | 0 | 0 | 0 | 0 | 0 | 0 | 0 | 0 | 0 | 0 | 0 | 0
2 | 0 | 0 | 0 | 0 | 0 | 0 | 0 | 0 | 0 | 0 | 0 | 0 | 0 | 0 | 0 | 0 | 0 | 0 | 0 | 0 | 0 | 0 | 0 | 0 | 0
2 | 1 | 0 | 0 | 0 | 0 | 0 | 0 | 0 | 0 | 0 | 0 | 0 | 0 | 0 | 0 | 0 | 0 | 0 | 0 | 0 | 0 | 0 | 0 | 0 | 0
2 | 2 | 0 | 0 | 0 | 0 | 0 | 0 | 0 | 0 | 0 | 0 | 0 | 0 | 0 | 0 | 0 | 0 | 0 | 0 | 0 | 0 | 0 | 0 | 0 | 0
2 | 3 | 0 | 0 | 0 | 0 | 0 | 0 | 0 | 0 | 0 | 0 | 0 | 0 | 0 | 0 | 0 | 0 | 0 | 0 | 0 | 0 | 0 | 0 | 0 | 0
2 | 4 | 0 | 0 | 0 | 0 | 0 | 0 | 0 | 0 | 0 | 0 | 0 | 0 | 0 | 0 | 0 | 0 | 0 | 0 | 0 | 0 | 0 | 0 | 0 | 0
2 | 5 | 0 | 0 | 0 | 0 | 0 | 0 | 0 | 0 | 0 | 0 | 0 | 0 | 0 | 0 | 0 | 0 | 0 | 0 | 0 | 0 | 0 | 0 | 0 | 0
2 | 6 | 0 | 0 | 0 | 0 | 0 | 0 | 0 | 0 | 0 | 0 | 0 | 0 | 0 | 0 | 0 | 0 | 0 | 0 | 0 | 0 | 0 | 0 | 0 | 0
2 | 7 | 0 | 0 | 0 | 0 | 0 | 0 | 0 | 0 | 0 | 0 | 0 | 0 | 0 | 0 | 0 | 0 | 0 | 0 | 0 | 0 | 0 | 0 | 0 | 0
2 | 8 | 0 | 0 | 0 | 0 | 0 | 0 | 0 | 0 | 0 | 0 | 0 | 0 | 0 | 0 | 0 | 0 | 0 | 0 | 0 | 0 | 0 | 0 | 0 | 0
2 | 9 | 0 | 0 | 0 | 0 | 0 | 0 | 0 | 0 | 0 | 0 | 0 | 0 | 0 | 0 | 0 | 0 | 0 | 0 | 0 | 0 | 0 | 0 | 0 | 0
2 | 10 | 0 | 0 | 0 | 0 | 0 | 0 | 0 | 0 | 0 | 0 | 0 | 0 | 0 | 0 | 0 | 0 | 0 | 0 | 0 | 0 | 0 | 0 | 0 | 0
2 | 11 | 0 | 0 | 0 | 0 | 0 | 0 | 0 | 0 | 0 | 0 | 0 | 0 | 0 | 0 | 0 | 0 | 0 | 0 | 0 | 0 | 0 | 0 | 0 | 0
3 | 0 | 0 | 0 | 0 | 0 | 0 | 0 | 0 | 0 | 0 | 0 | 0 | 0 | 0 | 0 | 0 | 0 | 0 | 0 | 0 | 0 | 0 | 0 | 0 | 0
3 | 1 | 0 | 0 | 0 | 0 | 0 | 0 | 0 | 0 | 0 | 0 | 0 | 0 | 0 | 0 | 0 | 0 | 0 | 0 | 0 | 0 | 0 | 0 | 0 | 0
3 | 2 | 0 | 0 | 0 | 0 | 0 | 0 | 0 | 0 | 0 | 0 | 0 | 0 | 0 | 0 | 0 | 0 | 0 | 0 | 0 | 0 | 0 | 0 | 0 | 0
3 | 3 | 0 | 0 | 0 | 0 | 0 | 0 | 0 | 0 | 0 | 0 | 0 | 0 | 0 | 0 | 0 | 0 | 0 | 0 | 0 | 0 | 0 | 0 | 0 | 0
3 | 4 | 0 | 0 | 0 | 0 | 0 | 0 | 0 | 0 | 0 | 0 | 0 | 0 | 0 | 0 | 0 | 0 | 0 | 0 | 0 | 0 | 0 | 0 | 0 | 0
3 | 5 | 0 | 0 | 0 | 0 | 0 | 0 | 0 | 0 | 0 | 0 | 0 | 0 | 0 | 0 | 0 | 0 | 0 | 0 | 0 | 0 | 0 | 0 | 0 | 0
3 | 6 | 0 | 0 | 0 | 0 | 0 | 0 | 0 | 0 | 0 | 0 | 0 | 0 | 0 | 0 | 0 | 0 | 0 | 0 | 0 | 0 | 0 | 0 | 0 | 0
3 | 7 | 0 | 0 | 0 | 0 | 0 | 0 | 0 | 0 | 0 | 0 | 0 | 0 | 0 | 0 | 0 | 0 | 0 | 0 | 0 | 0 | 0 | 0 | 0 | 0
3 | 8 | 0 | 0 | 0 | 0 | 0 | 0 | 0 | 0 | 0 | 0 | 0 | 0 | 0 | 0 | 0 | 0 | 0 | 0 | 0 | 0 | 0 | 0 | 0 | 0
3 | 9 | 0 | 0 | 0 | 0 | 0 | 0 | 0 | 0 | 0 | 0 | 0 | 0 | 0 | 0 | 0 | 0 | 0 | 0 | 0 | 0 | 0 | 0 | 0 | 0
3 | 10 | 0 | 0 | 0 | 0 | 0 | 0 | 0 | 0 | 0 | 0 | 0 | 0 | 0 | 0 | 0 | 0 | 0 | 0 | 0 | 0 | 0 | 0 | 0 | 0
3 | 11 | 0 | 0 | 0 | 0 | 0 | 0 | 0 | 0 | 0 | 0 | 0 | 0 | 0 | 0 | 0 | 0 | 0 | 0 | 0 | 0 | 0 | 0 | 0 | 0
4 | 0 | 0 | 0 | 0 | 0 | 0 | 0 | 0 | 0 | 0 | 0 | 0 | 0 | 0 | 0 | 0 | 0 | 0 | 0 | 0 | 0 | 0 | 0 | 0 | 0
4 | 1 | 0 | 0 | 0 | 0 | 0 | 0 | 0 | 0 | 0 | 0 | 0 | 0 | 0 | 0 | 0 | 0 | 0 | 0 | 0 | 0 | 0 | 0 | 0 | 0
4 | 2 | 0 | 0 | 0 | 0 | 0 | 0 | 0 | 0 | 0 | 0 | 0 | 0 | 0 | 0 | 0 | 0 | 0 | 0 | 0 | 0 | 0 | 0 | 0 | 0
4 | 3 | 0 | 0 | 0 | 0 | 0 | 0 | 0 | 0 | 0 | 0 | 0 | 0 | 0 | 0 | 0 | 0 | 0 | 0 | 0 | 0 | 0 | 0 | 0 | 0
4 | 4 | 0 | 0 | 0 | 0 | 0 | 0 | 0 | 0 | 0 | 0 | 0 | 0 | 0 | 0 | 0 | 0 | 0 | 0 | 0 | 0 | 0 | 0 | 0 | 0
4 | 5 | 0 | 0 | 0 | 0 | 0 | 0 | 0 | 0 | 0 | 0 | 0 | 0 | 0 | 0 | 0 | 0 | 0 | 0 | 0 | 0 | 0 | 0 | 0 | 0
4 | 6 | 0 | 0 | 0 | 0 | 0 | 0 | 0 | 0 | 0 | 0 | 0 | 0 | 0 | 0 | 0 | 0 | 0 | 0 | 0 | 0 | 0 | 0 | 0 | 0
4 | 7 | 0 | 0 | 0 | 0 | 0 | 0 | 0 | 0 | 0 | 0 | 0 | 0 | 0 | 0 | 0 | 0 | 0 | 0 | 0 | 0 | 0 | 0 | 0 | 0
4 | 8 | 0 | 0 | 0 | 0 | 0 | 0 | 0 | 0 | 0 | 0 | 0 | 0 | 0 | 0 | 0 | 0 | 0 | 0 | 0 | 0 | 0 | 0 | 0 | 0
4 | 9 | 0 | 0 | 0 | 0 | 0 | 0 | 0 | 0 | 0 | 0 | 0 | 0 | 0 | 0 | 0 | 0 | 0 | 0 | 0 | 0 | 0 | 0 | 0 | 0
4 | 10 | 0 | 0 | 0 | 0 | 0 | 0 | 0 | 0 | 0 | 0 | 0 | 0 | 0 | 0 | 0 | 0 | 0 | 0 | 0 | 0 | 0 | 0 | 0 | 0
4 | 11 | 0 | 0 | 0 | 0 | 0 | 0 | 0 | 0 | 0 | 0 | 0 | 0 | 0 | 0 | 0 | 0 | 0 | 0 | 0 | 0 | 0 | 0 | 0 | 0
5 | 0 | 0 | 0 | 0 | 0 | 0 | 0 | 0 | 0 | 0 | 0 | 0 | 0 | 0 | 0 | 0 | 0 | 0 | 0 | 0 | 0 | 0 | 0 | 0 | 0
5 | 1 | 0 | 0 | 0 | 0 | 0 | 0 | 0 | 0 | 0 | 0 | 0 | 0 | 0 | 0 | 0 | 0 | 0 | 0 | 0 | 0 | 0 | 0 | 0 | 0
5 | 2 | 0 | 0 | 0 | 0 | 0 | 0 | 0 | 0 | 0 | 0 | 0 | 0 | 0 | 0 | 0 | 0 | 0 | 0 | 0 | 0 | 0 | 0 | 0 | 0
5 | 3 | 0 | 0 | 0 | 0 | 0 | 0 | 0 | 0 | 0 | 0 | 0 | 0 | 0 | 0 | 0 | 0 | 0 | 0 | 0 | 0 | 0 | 0 | 0 | 0
5 | 4 | 0 | 0 | 0 | 0 | 0 | 0 | 0 | 0 | 0 | 0 | 0 | 0 | 0 | 0 | 0 | 0 | 0 | 0 | 0 | 0 | 0 | 0 | 0 | 0
5 | 5 | 0 | 0 | 0 | 0 | 0 | 0 | 0 | 0 | 0 | 0 | 0 | 0 | 0 | 0 | 0 | 0 | 0 | 0 | 0 | 0 | 0 | 0 | 0 | 0
5 | 6 | 0 | 0 | 0 | 0 | 0 | 0 | 0 | 0 | 0 | 0 | 0 | 0 | 0 | 0 | 0 | 0 | 0 | 0 | 0 | 0 | 0 | 0 | 0 | 0
5 | 7 | 0 | 0 | 0 | 0 | 0 | 0 | 0 | 0 | 0 | 0 | 0 | 0 | 0 | 0 | 0 | 0 | 0 | 0 | 0 | 0 | 0 | 0 | 0 | 0
5 | 8 | 0 | 0 | 0 | 0 | 0 | 0 | 0 | 0 | 0 | 0 | 0 | 0 | 0 | 0 | 0 | 0 | 0 | 0 | 0 | 0 | 0 | 0 | 0 | 0
5 | 9 | 0 | 0 | 0 | 0 | 0 | 0 | 0 | 0 | 0 | 0 | 0 | 0 | 0 | 0 | 0 | 0 | 0 | 0 | 0 | 0 | 0 | 0 | 0 | 0
5 | 10 | 0 | 0 | 0 | 0 | 0 | 0 | 0 | 0 | 0 | 0 | 0 | 0 | 0 | 0 | 0 | 0 | 0 | 0 | 0 | 0 | 0 | 0 | 0 | 0
5 | 11 | 0 | 0 | 0 | 0 | 0 | 0 | 0 | 0 | 0 | 0 | 0 | 0 | 0 | 0 | 0 | 0 | 0 | 0 | 0 | 0 | 0 | 0 | 0 | 0
6 | 0 | 0 | 0 | 0 | 0 | 0 | 0 | 0 | 0 | 0 | 0 | 0 | 0 | 0 | 0 | 0 | 0 | 0 | 0 | 0 | 0 | 0 | 0 | 0 | 0
6 | 1 | 0 | 0 | 0 | 0 | 0 | 0 | 0 | 0 | 0 | 0 | 0 | 0 | 0 | 0 | 0 | 0 | 0 | 0 | 0 | 0 | 0 | 0 | 0 | 0
6 | 2 | 0 | 0 | 0 | 0 | 0 | 0 | 0 | 0 | 0 | 0 | 0 | 0 | 0 | 0 | 0 | 0 | 0 | 0 | 0 | 0 | 0 | 0 | 0 | 0
6 | 3 | 0 | 0 | 0 | 0 | 0 | 0 | 0 | 0 | 0 | 0 | 0 | 0 | 0 | 0 | 0 | 0 | 0 | 0 | 0 | 0 | 0 | 0 | 0 | 0
6 | 4 | 0 | 0 | 0 | 0 | 0 | 0 | 0 | 0 | 0 | 0 | 0 | 0 | 0 | 0 | 0 | 0 | 0 | 0 | 0 | 0 | 0 | 0 | 0 | 0
6 | 5 | 0 | 0 | 0 | 0 | 0 | 0 | 0 | 0 | 0 | 0 | 0 | 0 | 0 | 0 | 0 | 0 | 0 | 0 | 0 | 0 | 0 | 0 | 0 | 0
6 | 6 | 0 | 0 | 0 | 0 | 0 | 0 | 0 | 0 | 0 | 0 | 0 | 0 | 0 | 0 | 0 | 0 | 0 | 0 | 0 | 0 | 0 | 0 | 0 | 0
6 | 7 | 0 | 0 | 0 | 0 | 0 | 0 | 0 | 0 | 0 | 0 | 0 | 0 | 0 | 0 | 0 | 0 | 0 | 0 | 0 | 0 | 0 | 0 | 0 | 0
6 | 8 | 0 | 0 | 0 | 0 | 0 | 0 | 0 | 0 | 0 | 0 | 0 | 0 | 0 | 0 | 0 | 0 | 0 | 0 | 0 | 0 | 0 | 0 | 0 | 0
6 | 9 | 0 | 0 | 0 | 0 | 0 | 0 | 0 | 0 | 0 | 0 | 0 | 0 | 0 | 0 | 0 | 0 | 0 | 0 | 0 | 0 | 0 | 0 | 0 | 0
6 | 10 | 0 | 0 | 0 | 0 | 0 | 0 | 0 | 0 | 0 | 0 | 0 | 0 | 0 | 0 | 0 | 0 | 0 | 0 | 0 | 0 | 0 | 0 | 0 | 0
6 | 11 | 0 | 0 | 0 | 0 | 0 | 0 | 0 | 0 | 0 | 0 | 0 | 0 | 0 | 0 | 0 | 0 | 0 | 0 | 0 | 0 | 0 | 0 | 0 | 0
7 | 0 | 0 | 0 | 0 | 0 | 0 | 0 | 0 | 0 | 0 | 0 | 0 | 0 | 0 | 0 | 0 | 0 | 0 | 0 | 0 | 0 | 0 | 0 | 0 | 0
7 | 1 | 0 | 0 | 0 | 0 | 0 | 0 | 0 | 0 | 0 | 0 | 0 | 0 | 0 | 0 | 0 | 0 | 0 | 0 | 0 | 0 | 0 | 0 | 0 | 0
7 | 2 | 0 | 0 | 0 | 0 | 0 | 0 | 0 | 0 | 0 | 0 | 0 | 0 | 0 | 0 | 0 | 0 | 0 | 0 | 0 | 0 | 0 | 0 | 0 | 0
7 | 3 | 0 | 0 | 0 | 0 | 0 | 0 | 0 | 0 | 0 | 0 | 0 | 0 | 0 | 0 | 0 | 0 | 0 | 0 | 0 | 0 | 0 | 0 | 0 | 0
7 | 4 | 0 | 0 | 0 | 0 | 0 | 0 | 0 | 0 | 0 | 0 | 0 | 0 | 0 | 0 | 0 | 0 | 0 | 0 | 0 | 0 | 0 | 0 | 0 | 0
7 | 5 | 0 | 0 | 0 | 0 | 0 | 0 | 0 | 0 | 0 | 0 | 0 | 0 | 0 | 0 | 0 | 0 | 0 | 0 | 0 | 0 | 0 | 0 | 0 | 0
7 | 6 | 0 | 0 | 0 | 0 | 0 | 0 | 0 | 0 | 0 | 0 | 0 | 0 | 0 | 0 | 0 | 0 | 0 | 0 | 0 | 0 | 0 | 0 | 0 | 0
7 | 7 | 0 | 0 | 0 | 0 | 0 | 0 | 0 | 0 | 0 | 0 | 0 | 0 | 0 | 0 | 0 | 0 | 0 | 0 | 0 | 0 | 0 | 0 | 0 | 0
7 | 8 | 0 | 0 | 0 | 0 | 0 | 0 | 0 | 0 | 0 | 0 | 0 | 0 | 0 | 0 | 0 | 0 | 0 | 0 | 0 | 0 | 0 | 0 | 0 | 0
7 | 9 | 0 | 0 | 0 | 0 | 0 | 0 | 0 | 0 | 0 | 0 | 0 | 0 | 0 | 0 | 0 | 0 | 0 | 0 | 0 | 0 | 0 | 0 | 0 | 0
7 | 10 | 0 | 0 | 0 | 0 | 0 | 0 | 0 | 0 | 0 | 0 | 0 | 0 | 0 | 0 | 0 | 0 | 0 | 0 | 0 | 0 | 0 | 0 | 0 | 0
7 | 11 | 0 | 0 | 0 | 0 | 0 | 0 | 0 | 0 | 0 | 0 | 0 | 0 | 0 | 0 | 0 | 0 | 0 | 0 | 0 | 0 | 0 | 0 | 0 | 0
8 | 0 | 7.5813 | 6.8324 | 5.9732 | 5.4873 | 5.4779 | 6.6185 | 7.7808 | 5.2428 | 0.49102 | 0 | 0 | 0 | 0 | 0 | 0 | 5.1404 | 10.2788 | 11.8163 | 14.1369 | 14.9262 | 14.0079 | 12.4054 | 11.8397 | 10.4157
8 | 1 | 8.5836 | 7.9602 | 7.0969 | 6.4311 | 6.5056 | 7.7562 | 8.4599 | 5.1953 | 0.35605 | 0 | 0 | 0 | 0 | 0 | 0 | 5.0613 | 10.1214 | 12.4241 | 14.825 | 15.4907 | 14.5535 | 13.2643 | 12.8676 | 11.3197
8 | 2 | 6.4612 | 5.8527 | 5.4717 | 4.9458 | 4.819 | 5.7908 | 4.8069 | 1.4918 | 0 | 0 | 0 | 0 | 0 | 0 | 0 | 0 | 4.8778 | 9.5378 | 12.2007 | 13.1542 | 12.5551 | 11.0138 | 10.306 | 8.7406
8 | 3 | 5.5833 | 4.6367 | 4.017 | 3.7251 | 3.7404 | 4.5807 | 2.0202 | 0 | 0 | 0 | 0 | 0 | 0 | 0 | 0 | 0 | 4.5222 | 9.3513 | 11.5722 | 12.8103 | 12.2125 | 10.4903 | 9.6643 | 7.9113
8 | 4 | 8.0747 | 7.1815 | 6.0679 | 5.7135 | 5.7781 | 5.7948 | 2.5862 | 0 | 0 | 0 | 0 | 0 | 0 | 0 | 0 | 0 | 3.8509 | 9.0343 | 12.284 | 13.6161 | 13.6361 | 12.3338 | 11.6155 | 9.6085
8 | 5 | 11.9513 | 11.3041 | 10.5024 | 9.9124 | 9.4504 | 9.0789 | 5.0288 | 0.90161 | 0 | 0 | 0 | 0 | 0 | 0 | 0 | 1.3841 | 6.1182 | 11.589 | 14.9823 | 16.4055 | 16.1053 | 15.0197 | 15.1305 | 13.2622
8 | 6 | 13.7388 | 13.0577 | 12.2263 | 11.7042 | 11.4646 | 11.528 | 7.6477 | 3.4813 | 0 | 0 | 0 | 0 | 0 | 0 | 0.033805 | 4.1924 | 8.6182 | 13.7326 | 16.5499 | 18.0947 | 17.8138 | 16.7088 | 16.8648 | 16.115
8 | 7 | 13.7531 | 13.0736 | 12.2976 | 11.7685 | 11.5435 | 11.9551 | 7.8739 | 3.3743 | 0 | 0 | 0 | 0 | 0 | 0 | 0 | 3.7801 | 8.516 | 13.8314 | 17.0031 | 18.3241 | 17.9232 | 16.7436 | 16.949 | 16.1308
8 | 8 | 12.5703 | 11.8445 | 11.0795 | 10.5701 | 10.4144 | 11.4416 | 7.6774 | 2.5331 | 0 | 0 | 0 | 0 | 0 | 0 | 0 | 2.8667 | 8.3837 | 13.6153 | 16.3901 | 17.7621 | 17.1437 | 15.8431 | 15.6032 | 14.7419
8 | 9 | 9.175 | 8.5151 | 8.006 | 7.7268 | 7.679 | 8.6764 | 7.5581 | 2.6788 | 0 | 0 | 0 | 0 | 0 | 0 | 0 | 3.1998 | 8.4795 | 12.4899 | 14.9704 | 15.7642 | 14.7812 | 13.1369 | 12.443 | 11.1417
8 | 10 | 6.2229 | 5.4442 | 4.9422 | 4.5618 | 4.615 | 5.8152 | 6.796 | 4.2367 | 0 | 0 | 0 | 0 | 0 | 0 | 0 | 4.8223 | 10.5098 | 12.3799 | 13.7704 | 14.0801 | 12.9678 | 10.9854 | 9.8362 | 8.1927
8 | 11 | 8.985 | 8.0305 | 7.5419 | 7.2296 | 7.2559 | 8.4073 | 9.7822 | 6.9862 | 0.79518 | 0 | 0 | 0 | 0 | 0 | 1.5726 | 7.1913 | 12.4779 | 13.4568 | 15.463 | 16.297 | 15.4392 | 13.8469 | 13.0066 | 11.5842
9 | 0 | 8.1772 | 7.3887 | 6.4786 | 5.963 | 5.9518 | 7.1557 | 8.3814 | 5.9277 | 1.1867 | 0 | 0 | 0 | 0 | 0 | 0.14426 | 5.9143 | 11.0136 | 12.579 | 15.0101 | 15.8383 | 14.88 | 13.2101 | 12.6329 | 11.1485
9 | 1 | 9.1681 | 8.5142 | 7.6085 | 6.9106 | 6.9861 | 8.2991 | 9.0842 | 5.892 | 1.0656 | 0 | 0 | 0 | 0 | 0 | 0.78459 | 5.8347 | 10.8552 | 13.1791 | 15.6993 | 16.3998 | 15.4199 | 14.0718 | 13.6569 | 12.0348
9 | 2 | 6.974 | 6.3237 | 5.912 | 5.3599 | 5.2314 | 6.2588 | 5.333 | 2.1032 | 0 | 0 | 0 | 0 | 0 | 0 | 0 | 0.42391 | 5.5409 | 10.2195 | 12.9948 | 13.9926 | 13.3598 | 11.7463 | 11.0138 | 9.3752
9 | 3 | 6.061 | 5.0754 | 4.4253 | 4.113 | 4.1196 | 5.009 | 2.4973 | 0 | 0 | 0 | 0 | 0 | 0 | 0 | 0 | 0.12504 | 5.1344 | 9.9666 | 12.2599 | 13.5716 | 12.9565 | 11.1585 | 10.312 | 8.4884
9 | 4 | 8.5935 | 7.6568 | 6.5005 | 6.1259 | 6.1826 | 6.2406 | 3.077 | 0 | 0 | 0 | 0 | 0 | 0 | 0 | 0 | 0 | 4.5125 | 9.7049 | 13.0319 | 14.4145 | 14.4201 | 13.0491 | 12.2994 | 10.2044
9 | 5 | 12.5794 | 11.8992 | 11.0566 | 10.4356 | 9.9509 | 9.6111 | 5.5743 | 1.5323 | 0 | 0 | 0 | 0 | 0 | 0 | 0 | 2.1495 | 6.8435 | 12.3299 | 15.8082 | 17.2693 | 16.9453 | 15.8025 | 15.9181 | 13.956
9 | 6 | 14.4366 | 13.7219 | 12.8494 | 12.3013 | 12.0498 | 12.1573 | 8.2902 | 4.2037 | 0 | 0 | 0 | 0 | 0 | 0 | 0.87594 | 5.0225 | 9.4045 | 14.534 | 17.4276 | 19.0218 | 18.7163 | 17.5541 | 17.7178 | 16.9308
9 | 7 | 14.4558 | 13.7414 | 12.9249 | 12.3674 | 12.1299 | 12.5917 | 8.5202 | 4.0984 | 0 | 0 | 0 | 0 | 0 | 0 | 0.32346 | 4.6137 | 9.3038 | 14.6321 | 17.8944 | 19.2662 | 18.839 | 17.5976 | 17.8121 | 16.9526
9 | 8 | 13.2207 | 12.4587 | 11.6558 | 11.1205 | 10.9562 | 12.0385 | 8.2899 | 3.2181 | 0 | 0 | 0 | 0 | 0 | 0 | 0 | 3.6655 | 9.1412 | 14.3813 | 17.2597 | 18.6886 | 18.0322 | 16.6627 | 16.4089 | 15.501
9 | 9 | 9.6761 | 8.9805 | 8.4413 | 8.1433 | 8.0899 | 9.1407 | 8.0671 | 3.2594 | 0 | 0 | 0 | 0 | 0 | 0 | 0 | 3.9007 | 9.1431 | 13.1695 | 15.7628 | 16.5926 | 15.5595 | 13.8346 | 13.1083 | 11.7411
9 | 10 | 6.6799 | 5.8608 | 5.3307 | 4.9321 | 4.9847 | 6.2393 | 7.2845 | 4.8034 | 0 | 0 | 0 | 0 | 0 | 0 | 0.097844 | 5.4892 | 11.1509 | 13.057 | 14.5248 | 14.8629 | 13.7089 | 11.6465 | 10.4576 | 8.7442
9 | 11 | 9.4931 | 8.487 | 7.9653 | 7.6318 | 7.6578 | 8.8651 | 10.3058 | 7.5937 | 1.4153 | 0 | 0 | 0 | 0 | 0 | 2.2778 | 7.8933 | 13.1581 | 14.168 | 16.2723 | 17.1475 | 16.2513 | 14.5883 | 13.7158 | 12.2255
10 | 0 | 8.8029 | 7.9728 | 7.0093 | 6.4625 | 6.4493 | 7.7197 | 9.0121 | 6.6469 | 1.9171 | 0 | 0 | 0 | 0 | 0 | 0.96666 | 6.7268 | 11.7852 | 13.3798 | 15.927 | 16.796 | 15.7956 | 14.055 | 13.4658 | 11.9179
10 | 1 | 9.7818 | 9.0959 | 8.1457 | 7.4142 | 7.4906 | 8.8691 | 9.7398 | 6.6235 | 1.8107 | 0 | 0 | 0 | 0 | 0 | 1.6084 | 6.6467 | 11.6257 | 13.9719 | 16.6174 | 17.3544 | 16.3296 | 14.9198 | 14.4857 | 12.7856
10 | 2 | 7.5124 | 6.8182 | 6.3742 | 5.7947 | 5.6644 | 6.7501 | 5.8856 | 2.7452 | 0 | 0 | 0 | 0 | 0 | 0 | 0 | 1.1602 | 6.2371 | 10.9353 | 13.8287 | 14.873 | 14.2048 | 12.5155 | 11.757 | 10.0416
10 | 3 | 6.5626 | 5.536 | 4.854 | 4.5203 | 4.5177 | 5.4587 | 2.9982 | 0 | 0 | 0 | 0 | 0 | 0 | 0 | 0 | 0.80976 | 5.7772 | 10.6127 | 12.982 | 14.371 | 13.7376 | 11.8602 | 10.9922 | 9.0943
10 | 4 | 9.1382 | 8.1558 | 6.9547 | 6.5589 | 6.6074 | 6.7086 | 3.5924 | 0 | 0 | 0 | 0 | 0 | 0 | 0 | 0 | 0.44803 | 5.2072 | 10.4091 | 13.8173 | 15.2528 | 15.2433 | 13.8002 | 13.0175 | 10.8301
10 | 5 | 13.2389 | 12.5242 | 11.6386 | 10.985 | 10.4763 | 10.1699 | 6.147 | 2.1945 | 0 | 0 | 0 | 0 | 0 | 0 | 0 | 2.9531 | 7.6051 | 13.1079 | 16.6754 | 18.1763 | 17.8272 | 16.6245 | 16.7452 | 14.6845
10 | 6 | 15.1692 | 14.4194 | 13.5036 | 12.9284 | 12.6643 | 12.8181 | 8.9649 | 4.9623 | 0.31951 | 0 | 0 | 0 | 0 | 0 | 1.7602 | 5.8941 | 10.23 | 15.3755 | 18.3492 | 19.9952 | 19.6639 | 18.4417 | 18.6134 | 17.7875
10 | 7 | 15.1935 | 14.4426 | 13.5835 | 12.9962 | 12.7456 | 13.2602 | 9.1987 | 4.8587 | 0 | 0 | 0 | 0 | 0 | 0 | 1.2139 | 5.489 | 10.1309 | 15.4728 | 18.8302 | 20.2554 | 19.8006 | 18.4944 | 18.7182 | 17.8155
10 | 8 | 13.9037 | 13.1036 | 12.2609 | 11.6984 | 11.525 | 12.6653 | 8.933 | 3.9373 | 0 | 0 | 0 | 0 | 0 | 0 | 0 | 4.5043 | 9.9364 | 15.1856 | 18.1727 | 19.6614 | 18.9652 | 17.5232 | 17.2549 | 16.2981
10 | 9 | 10.2022 | 9.4691 | 8.8984 | 8.5807 | 8.5214 | 9.6282 | 8.6016 | 3.8691 | 0 | 0 | 0 | 0 | 0 | 0 | 0 | 4.6367 | 9.8399 | 13.8831 | 16.5949 | 17.4625 | 16.3767 | 14.5672 | 13.8068 | 12.3705
10 | 10 | 7.1596 | 6.2982 | 5.7386 | 5.3208 | 5.3728 | 6.6846 | 7.7974 | 5.3984 | 0 | 0 | 0 | 0 | 0 | 0 | 0.79996 | 6.1895 | 11.824 | 13.7679 | 15.3169 | 15.6849 | 14.487 | 12.3406 | 11.1099 | 9.3233
10 | 11 | 10.0266 | 8.9663 | 8.4099 | 8.0542 | 8.0799 | 9.3458 | 10.8555 | 8.2316 | 2.0664 | 0 | 0 | 0 | 0 | 0 | 3.0182 | 8.6304 | 13.8722 | 14.9147 | 17.1221 | 18.0406 | 17.1041 | 15.3667 | 14.4605 | 12.8989
11 | 0 | 7.7799 | 6.9229 | 5.9647 | 5.427 | 5.4226 | 6.7141 | 8.0688 | 5.8658 | 1.1438 | 0 | 0 | 0 | 0 | 0 | 0 | 5.7454 | 11.1144 | 12.889 | 15.6007 | 16.5173 | 15.427 | 13.5137 | 12.7813 | 11.0832
11 | 1 | 9.2231 | 8.4981 | 7.4953 | 6.7186 | 6.8177 | 8.266 | 9.1918 | 6.2107 | 1.4295 | 0 | 0 | 0 | 0 | 0 | 1.025 | 6.2197 | 11.3466 | 13.7675 | 16.5502 | 17.3139 | 16.2102 | 14.6918 | 14.2252 | 12.4191
11 | 2 | 6.6079 | 5.9559 | 5.5684 | 4.9587 | 4.7909 | 5.8893 | 5.0667 | 1.9141 | 0 | 0 | 0 | 0 | 0 | 0 | 0 | 0 | 5.2066 | 10.1664 | 13.278 | 14.397 | 13.7208 | 11.914 | 11.0458 | 9.2103
11 | 3 | 5.5511 | 4.417 | 3.6969 | 3.3855 | 3.4473 | 4.524 | 2.2222 | 0 | 0 | 0 | 0 | 0 | 0 | 0 | 0 | 0.52954 | 5.5933 | 10.4897 | 12.895 | 14.2743 | 13.5249 | 11.4835 | 10.4316 | 8.3242
11 | 4 | 8.819 | 7.7796 | 6.4309 | 6.0316 | 6.1575 | 6.3781 | 3.37 | 0 | 0 | 0 | 0 | 0 | 0 | 0 | 0 | 0 | 4.6515 | 9.9725 | 13.6243 | 15.2218 | 15.3158 | 13.8249 | 12.9725 | 10.5923
11 | 5 | 13.6948 | 12.9482 | 12.0242 | 11.348 | 10.8214 | 10.5703 | 6.5213 | 2.5651 | 0 | 0 | 0 | 0 | 0 | 0 | 0 | 3.0556 | 7.7109 | 13.2758 | 17.0625 | 18.7915 | 18.4845 | 17.2408 | 17.3724 | 15.2116
11 | 6 | 15.8549 | 15.0636 | 14.0994 | 13.4941 | 13.2194 | 13.4422 | 9.6234 | 5.7191 | 1.0887 | 0 | 0 | 0 | 0 | 0 | 2.5933 | 6.7029 | 10.9612 | 16.0085 | 18.9697 | 20.8442 | 20.5677 | 19.2971 | 19.4782 | 18.6085
11 | 7 | 15.852 | 15.0694 | 14.1789 | 13.5755 | 13.3208 | 13.8943 | 9.8517 | 5.582 | 0.63606 | 0 | 0 | 0 | 0 | 0 | 1.8591 | 6.09 | 10.6791 | 16.009 | 19.4953 | 21.0934 | 20.6581 | 19.305 | 19.5491 | 18.6033
11 | 8 | 14.4509 | 13.6104 | 12.7236 | 12.1357 | 11.9594 | 13.1714 | 9.4775 | 4.5534 | 0 | 0 | 0 | 0 | 0 | 0 | 0 | 4.9113 | 10.3177 | 15.5322 | 18.7436 | 20.3854 | 19.7019 | 18.2146 | 17.9451 | 16.9642
11 | 9 | 10.4266 | 9.6753 | 9.1072 | 8.8059 | 8.7653 | 9.9039 | 8.8793 | 4.2369 | 0 | 0 | 0 | 0 | 0 | 0 | 0.25438 | 5.004 | 10.1162 | 14.21 | 17.1283 | 18.064 | 16.9306 | 15.0196 | 14.2062 | 12.7035
11 | 10 | 6.534 | 5.6389 | 5.0717 | 4.6277 | 4.7043 | 6.1192 | 7.3081 | 5.0863 | 0 | 0 | 0 | 0 | 0 | 0 | 0.98419 | 6.4309 | 12.0658 | 14.0644 | 15.6381 | 15.9373 | 14.5857 | 12.2034 | 10.7915 | 8.8319
11 | 11 | 10.1309 | 9.0438 | 8.5179 | 8.1818 | 8.2199 | 9.5606 | 11.1689 | 8.692 | 2.6114 | 0 | 0 | 0 | 0 | 0 | 3.5335 | 9.0914 | 14.2978 | 15.4018 | 17.7342 | 18.7018 | 17.6883 | 15.8043 | 14.7862 | 13.1245
12 | 0 | 8.2738 | 7.3728 | 6.363 | 5.7958 | 5.7904 | 7.1495 | 8.5768 | 6.4795 | 1.7695 | 0 | 0 | 0 | 0 | 0 | 0.4206 | 6.4273 | 11.7923 | 13.6165 | 16.4612 | 17.4233 | 16.2814 | 14.2785 | 13.5177 | 11.7399
12 | 1 | 9.7593 | 8.9984 | 7.9459 | 7.131 | 7.2337 | 8.7543 | 9.7703 | 6.8795 | 2.1152 | 0 | 0 | 0 | 0 | 0 | 1.7643 | 6.9657 | 12.0692 | 14.5206 | 17.4421 | 18.2447 | 17.0878 | 15.4962 | 15.0071 | 13.1121
12 | 2 | 7.03 | 6.3399 | 5.9274 | 5.2874 | 5.1134 | 6.2705 | 5.5127 | 2.4463 | 0 | 0 | 0 | 0 | 0 | 0 | 0 | 0.58621 | 5.7688 | 10.7782 | 14.0309 | 15.2042 | 14.4924 | 12.5977 | 11.6912 | 9.7664
12 | 3 | 5.9247 | 4.7379 | 3.9821 | 3.6523 | 3.7125 | 4.8557 | 2.6227 | 0 | 0 | 0 | 0 | 0 | 0 | 0 | 0 | 1.1679 | 6.2019 | 11.1085 | 13.5925 | 15.0465 | 14.2656 | 12.1271 | 11.0327 | 8.8282
12 | 4 | 9.3156 | 8.2247 | 6.8149 | 6.3945 | 6.5213 | 6.7983 | 3.8492 | 0.2058 | 0 | 0 | 0 | 0 | 0 | 0 | 0 | 0.55426 | 5.2675 | 10.6117 | 14.3715 | 16.0398 | 16.131 | 14.5638 | 13.671 | 11.1778
12 | 5 | 14.3943 | 13.6101 | 12.6395 | 11.9287 | 11.3766 | 11.1646 | 7.1262 | 3.2574 | 0 | 0 | 0 | 0 | 0 | 0 | 0 | 3.8552 | 8.4696 | 14.0578 | 17.9576 | 19.7521 | 19.4255 | 18.1182 | 18.2561 | 15.9871
12 | 6 | 16.6528 | 15.8223 | 14.8101 | 14.1746 | 13.8863 | 14.1626 | 10.3615 | 6.5507 | 1.93 | 0 | 0.19696 | 0 | 0 | 0.85136 | 3.5571 | 7.6515 | 11.8556 | 16.907 | 19.9453 | 21.8972 | 21.6018 | 20.2668 | 20.4568 | 19.5438
12 | 7 | 16.6518 | 15.8297 | 14.8939 | 14.2594 | 13.9913 | 14.6234 | 10.5929 | 6.4115 | 1.4705 | 0 | 0 | 0 | 0 | 0.097052 | 2.8071 | 7.0179 | 11.5536 | 16.8954 | 20.4899 | 22.1606 | 21.7005 | 20.2785 | 20.5341 | 19.5409
12 | 8 | 15.1841 | 14.3016 | 13.3705 | 12.7531 | 12.5675 | 13.8447 | 10.1713 | 5.3301 | 0 | 0 | 0 | 0 | 0 | 0 | 0.73863 | 5.7808 | 11.1415 | 16.3609 | 19.705 | 21.4232 | 20.7022 | 19.1386 | 18.8547 | 17.8231
12 | 9 | 10.9685 | 10.1783 | 9.5795 | 9.2608 | 9.2167 | 10.4139 | 9.4355 | 4.8772 | 0 | 0 | 0 | 0 | 0 | 0 | 1.0348 | 5.7682 | 10.8313 | 14.9475 | 18.006 | 18.9867 | 17.7961 | 15.7904 | 14.9373 | 13.3591
12 | 10 | 6.9312 | 5.9906 | 5.3936 | 4.9279 | 5.0067 | 6.4896 | 7.7537 | 5.633 | 0.3076 | 0 | 0 | 0 | 0 | 0 | 1.6938 | 7.1454 | 12.7537 | 14.7957 | 16.4519 | 16.7723 | 15.3599 | 12.8676 | 11.3937 | 9.3422
12 | 11 | 10.6659 | 9.5226 | 8.9662 | 8.6107 | 8.6498 | 10.0568 | 11.7442 | 9.3708 | 3.3131 | 0 | 0 | 0 | 0 | 0.58458 | 4.3192 | 9.8675 | 15.0474 | 16.1904 | 18.6384 | 19.6541 | 18.5921 | 16.6183 | 15.554 | 13.8108
13 | 0 | 8.9981 | 8.049 | 6.9773 | 6.374 | 6.3664 | 7.8025 | 9.3068 | 7.312 | 2.6151 | 0 | 0 | 0 | 0 | 0 | 1.3726 | 7.3679 | 12.6856 | 14.5436 | 17.5226 | 18.532 | 17.3414 | 15.2566 | 14.4818 | 12.6306
13 | 1 | 10.4697 | 9.6718 | 8.5677 | 7.7139 | 7.8178 | 9.4142 | 10.5292 | 7.7263 | 2.9777 | 0 | 0 | 0 | 0 | 0 | 2.718 | 7.9057 | 12.9612 | 15.4384 | 18.5048 | 19.3498 | 18.1408 | 16.4778 | 15.9665 | 13.9813
13 | 2 | 7.6533 | 6.9124 | 6.4625 | 5.7907 | 5.6146 | 6.8393 | 6.1523 | 3.1894 | 0 | 0 | 0 | 0 | 0 | 0 | 0 | 1.4385 | 6.5748 | 11.6068 | 14.9962 | 16.2234 | 15.4706 | 13.4881 | 12.5515 | 10.5378
13 | 3 | 6.5053 | 5.2711 | 4.4784 | 4.1238 | 4.1734 | 5.3762 | 3.2026 | 0 | 0 | 0 | 0 | 0 | 0 | 0 | 0 | 1.9605 | 6.946 | 11.8564 | 14.4284 | 15.9719 | 15.1699 | 12.9394 | 11.82 | 9.5297
13 | 4 | 9.9461 | 8.8024 | 7.3407 | 6.8958 | 7.013 | 7.3401 | 4.4458 | 0.90068 | 0 | 0 | 0 | 0 | 0 | 0 | 0 | 1.4088 | 6.0717 | 11.4269 | 15.2806 | 17.0103 | 17.084 | 15.4332 | 14.5023 | 11.9021
13 | 5 | 15.1578 | 14.3336 | 13.3131 | 12.5647 | 11.9849 | 11.8115 | 7.7892 | 4.024 | 0 | 0 | 0 | 0 | 0 | 0 | 0.6135 | 4.7855 | 9.3512 | 14.9584 | 18.9615 | 20.8021 | 20.4465 | 19.0698 | 19.2135 | 16.8304
13 | 6 | 17.5009 | 16.6297 | 15.5674 | 14.9004 | 14.5976 | 14.9276 | 11.1425 | 7.4289 | 2.8179 | 0 | 1.2855 | 0.3222 | 0.75411 | 1.8968 | 4.5807 | 8.6605 | 12.8113 | 17.8811 | 21.0122 | 23.0241 | 22.6987 | 21.2942 | 21.4936 | 20.5355
13 | 7 | 17.5059 | 16.6415 | 15.6564 | 14.9873 | 14.704 | 15.3973 | 11.3784 | 7.2917 | 2.3593 | 0 | 0.75369 | 0 | 0 | 1.153 | 3.8379 | 8.0311 | 12.5112 | 17.8686 | 21.5732 | 23.3057 | 22.8137 | 21.3166 | 21.5831 | 20.5398
13 | 8 | 15.9747 | 15.0482 | 14.071 | 13.422 | 13.226 | 14.5703 | 10.9158 | 6.1626 | 0.75813 | 0 | 0 | 0 | 0 | 0 | 1.7222 | 6.7518 | 12.0622 | 17.292 | 20.7619 | 22.5494 | 21.7822 | 20.1348 | 19.8341 | 18.7459
13 | 9 | 11.5775 | 10.7439 | 10.1086 | 9.7671 | 9.7162 | 10.9782 | 10.0543 | 5.583 | 0 | 0 | 0 | 0 | 0 | 0 | 1.9028 | 6.6201 | 11.6379 | 15.7737 | 18.9692 | 19.9937 | 18.7422 | 16.6385 | 15.746 | 14.0877
13 | 10 | 7.4866 | 6.497 | 5.8658 | 5.3779 | 5.456 | 7.0051 | 8.3474 | 6.3218 | 1.0071 | 0 | 0 | 0 | 0 | 0 | 2.5066 | 7.9561 | 13.5329 | 15.6187 | 17.3689 | 17.7238 | 16.2607 | 13.6711 | 12.149 | 10.0126
13 | 11 | 11.2835 | 10.0774 | 9.4809 | 9.0996 | 9.1383 | 10.6132 | 12.3806 | 10.1092 | 4.0668 | 0 | 0.26421 | 0 | 0 | 1.4807 | 5.1763 | 10.7208 | 15.8741 | 17.0549 | 19.6221 | 20.688 | 19.5792 | 17.5194 | 16.4161 | 14.5904
14 | 0 | 9.7586 | 8.759 | 7.6223 | 6.9811 | 6.9711 | 8.488 | 10.0734 | 8.1862 | 3.5029 | 0 | 0 | 0 | 0 | 0 | 2.3723 | 8.3556 | 13.6234 | 15.517 | 18.637 | 19.696 | 18.4544 | 16.2835 | 15.4942 | 13.5659
14 | 1 | 11.2157 | 10.3789 | 9.2206 | 8.326 | 8.431 | 10.1071 | 11.3261 | 8.6155 | 3.8834 | 0 | 0.035735 | 0 | 0 | 0 | 3.7194 | 8.8927 | 13.8978 | 16.402 | 19.6208 | 20.5101 | 19.2466 | 17.5084 | 16.9739 | 14.8939
14 | 2 | 8.3078 | 7.5134 | 7.0244 | 6.3193 | 6.1409 | 7.4365 | 6.8239 | 3.9698 | 0 | 0 | 0 | 0 | 0 | 0 | 0 | 2.3334 | 7.4211 | 12.4769 | 16.0097 | 17.2935 | 16.4976 | 14.4231 | 13.4549 | 11.3477
14 | 3 | 7.115 | 5.831 | 4.9995 | 4.6189 | 4.6572 | 5.9228 | 3.8115 | 0.5851 | 0 | 0 | 0 | 0 | 0 | 0 | 0 | 2.7928 | 7.7273 | 12.6417 | 15.3061 | 16.9435 | 16.1194 | 13.7922 | 12.6468 | 10.2662
14 | 4 | 10.6082 | 9.409 | 7.8927 | 7.4222 | 7.5293 | 7.909 | 5.0722 | 1.6303 | 0 | 0 | 0 | 0 | 0 | 0 | 0 | 2.3061 | 6.9161 | 12.2828 | 16.2352 | 18.0293 | 18.0846 | 16.3462 | 15.3751 | 12.6627
14 | 5 | 15.9594 | 15.0931 | 14.0205 | 13.2325 | 12.6236 | 12.4908 | 8.4854 | 4.8289 | 0.21441 | 0 | 0 | 0 | 0 | 0 | 1.6097 | 5.7624 | 10.2769 | 15.904 | 20.0156 | 21.9045 | 21.5185 | 20.0689 | 20.2187 | 17.7158
14 | 6 | 18.3914 | 17.4775 | 16.3626 | 15.6626 | 15.3445 | 15.7308 | 11.9626 | 8.3509 | 3.7502 | 0.63382 | 2.4286 | 1.4609 | 1.8865 | 2.9946 | 5.6555 | 9.72 | 13.8148 | 18.904 | 22.1324 | 24.2073 | 23.8505 | 22.3731 | 22.5823 | 21.5768
14 | 7 | 18.4027 | 17.4938 | 16.457 | 15.7516 | 15.4524 | 16.2098 | 12.2033 | 8.2159 | 3.2926 | 0.12058 | 1.9057 | 0.47719 | 0.96255 | 2.2618 | 4.9203 | 9.095 | 13.5166 | 18.8904 | 22.7107 | 24.5081 | 23.9825 | 22.4067 | 22.6845 | 21.5886
14 | 8 | 16.8048 | 15.8321 | 14.8064 | 14.1245 | 13.9174 | 15.3322 | 11.6975 | 7.0368 | 1.6499 | 0 | 0 | 0 | 0 | 0.049089 | 2.7549 | 7.7713 | 13.0288 | 18.2697 | 21.8717 | 23.7319 | 22.9162 | 21.1807 | 20.8624 | 19.7147
14 | 9 | 12.217 | 11.3378 | 10.6642 | 10.2988 | 10.2406 | 11.5708 | 10.704 | 6.324 | 0.31833 | 0 | 0 | 0 | 0 | 0 | 2.8142 | 7.5147 | 12.4849 | 16.6411 | 19.9805 | 21.0511 | 19.7356 | 17.529 | 16.5951 | 14.8527
14 | 10 | 8.0697 | 7.0287 | 6.3616 | 5.8504 | 5.9277 | 7.5463 | 8.9708 | 7.045 | 1.7416 | 0 | 0 | 0 | 0 | 0 | 3.36 | 8.8073 | 14.351 | 16.4829 | 18.3317 | 18.7229 | 17.2066 | 14.5148 | 12.9419 | 10.7165
14 | 11 | 11.932 | 10.66 | 10.0212 | 9.6129 | 9.6513 | 11.1974 | 13.0488 | 10.8845 | 4.8582 | 0.68317 | 1.2386 | 0.23645 | 0.6246 | 2.4215 | 6.0763 | 11.6167 | 16.7422 | 17.9625 | 20.655 | 21.7735 | 20.6157 | 18.4656 | 17.3212 | 15.4089
15 | 0 | 10.5572 | 9.5045 | 8.2996 | 7.6186 | 7.6061 | 9.2079 | 10.8783 | 9.1041 | 4.4352 | 0.17777 | 0.69618 | 0 | 0 | 0.10398 | 3.4219 | 9.3927 | 14.6082 | 16.5391 | 19.8072 | 20.9183 | 19.6231 | 17.3618 | 16.5571 | 14.5479
15 | 1 | 11.9989 | 11.1213 | 9.9062 | 8.9686 | 9.0749 | 10.8347 | 12.1628 | 9.5492 | 4.8343 | 0.67516 | 1.1764 | 0 | 0 | 1.0113 | 4.7708 | 9.9291 | 14.8812 | 17.4138 | 20.7925 | 21.7284 | 20.4076 | 18.5907 | 18.0316 | 15.8521
15 | 2 | 8.9949 | 8.1445 | 7.6143 | 6.8742 | 6.6935 | 8.0636 | 7.529 | 4.7891 | 0 | 0 | 0 | 0 | 0 | 0 | 0 | 3.2731 | 8.3097 | 13.3904 | 17.0739 | 18.4172 | 17.5761 | 15.4048 | 14.4035 | 12.1982
15 | 3 | 7.7552 | 6.4189 | 5.5466 | 5.1388 | 5.1653 | 6.4967 | 4.4509 | 1.3171 | 0 | 0 | 0 | 0 | 0 | 0 | 0 | 3.6667 | 8.5478 | 13.4663 | 16.2277 | 17.9638 | 17.1163 | 14.6877 | 13.5148 | 11.0395
15 | 4 | 11.3034 | 10.0459 | 8.4724 | 7.9748 | 8.0714 | 8.5064 | 5.73 | 2.3964 | 0 | 0 | 0 | 0 | 0 | 0 | 0 | 3.2483 | 7.8027 | 13.1816 | 17.2376 | 19.0992 | 19.1352 | 17.3047 | 16.2916 | 13.4612
15 | 5 | 16.8011 | 15.8907 | 14.7632 | 13.9337 | 13.2943 | 13.204 | 9.2163 | 5.6741 | 1.0852 | 0 | 0 | 0 | 0 | 0 | 2.6557 | 6.7881 | 11.2489 | 16.8969 | 21.1224 | 23.062 | 22.6441 | 21.1179 | 21.2743 | 18.6456
15 | 6 | 19.3264 | 18.3677 | 17.1976 | 16.4628 | 16.1287 | 16.5742 | 12.8237 | 9.319 | 4.7291 | 1.6337 | 3.6287 | 2.6565 | 3.0756 | 4.1473 | 6.7841 | 10.8324 | 14.8685 | 19.9779 | 23.3087 | 25.4497 | 25.0599 | 23.5059 | 23.7254 | 22.6702
15 | 7 | 19.3443 | 18.3887 | 17.2976 | 16.5542 | 16.2382 | 17.063 | 13.0693 | 9.1862 | 4.2725 | 1.1245 | 3.1154 | 1.6673 | 2.1539 | 3.4261 | 6.0568 | 10.2121 | 14.5723 | 19.9634 | 23.905 | 25.7706 | 25.2098 | 23.5512 | 23.8411 | 22.6899
15 | 8 | 17.6765 | 16.6552 | 15.5787 | 14.862 | 14.6434 | 16.1322 | 12.5183 | 7.9547 | 2.5863 | 0 | 0.88156 | 0 | 0 | 1.1797 | 3.8393 | 8.8418 | 14.0438 | 19.2963 | 23.037 | 24.9735 | 24.1069 | 22.2789 | 21.9422 | 20.7321
15 | 9 | 12.8885 | 11.9615 | 11.2475 | 10.857 | 10.7913 | 12.193 | 11.3861 | 7.1021 | 1.1189 | 0 | 0 | 0 | 0 | 0.49824 | 3.7711 | 8.454 | 13.3742 | 17.5519 | 21.0425 | 22.1613 | 20.7786 | 18.464 | 17.4866 | 15.656
15 | 10 | 8.682 | 7.587 | 6.8822 | 6.3466 | 6.4231 | 8.1147 | 9.6254 | 7.8043 | 2.5129 | 0 | 0 | 0 | 0 | 0.80498 | 4.2561 | 9.7011 | 15.2101 | 17.3902 | 19.3427 | 19.772 | 18.1997 | 15.4006 | 13.7746 | 11.4556
15 | 11 | 12.6129 | 11.2717 | 10.5886 | 10.152 | 10.1899 | 11.8109 | 13.7504 | 11.6986 | 5.6893 | 1.5457 | 2.2618 | 1.2595 | 1.6403 | 3.4095 | 7.0213 | 12.5574 | 17.6537 | 18.9156 | 21.7396 | 22.9133 | 21.7041 | 19.459 | 18.2716 | 16.2684
16 | 0 | 11.3957 | 10.2873 | 9.0108 | 8.288 | 8.2729 | 9.9637 | 11.7234 | 10.0679 | 5.414 | 1.1807 | 1.886 | 0.17066 | 0 | 1.2445 | 4.524 | 10.4816 | 15.6422 | 17.6124 | 21.0359 | 22.2017 | 20.8502 | 18.494 | 17.6733 | 15.579
16 | 1 | 12.8213 | 11.9009 | 10.6261 | 9.6435 | 9.751 | 11.5986 | 13.0413 | 10.5295 | 5.8327 | 1.6878 | 2.374 | 0.73581 | 0.74131 | 2.1498 | 5.8748 | 11.0173 | 15.9138 | 18.4762 | 22.0228 | 23.0076 | 21.6267 | 19.727 | 19.1423 | 16.8582
16 | 2 | 9.7164 | 8.8072 | 8.2338 | 7.4569 | 7.2738 | 8.7221 | 8.2694 | 5.6494 | 0.66312 | 0 | 0 | 0 | 0 | 0 | 0 | 4.2597 | 9.2428 | 14.3496 | 18.1913 | 19.597 | 18.7084 | 16.4356 | 15.3994 | 13.0912
16 | 3 | 8.4274 | 7.0362 | 6.1211 | 5.6847 | 5.6988 | 7.0994 | 5.1223 | 2.0857 | 0 | 0 | 0 | 0 | 0 | 0 | 0.0084595 | 4.5843 | 9.4092 | 14.3321 | 17.1954 | 19.0351 | 18.1631 | 15.628 | 14.4263 | 11.8516
16 | 4 | 12.0333 | 10.7147 | 9.0811 | 8.5552 | 8.6407 | 9.1336 | 6.4207 | 3.2008 | 0 | 0 | 0 | 0 | 0 | 0 | 0.11021 | 4.2375 | 8.7337 | 14.1253 | 18.29 | 20.2227 | 20.2384 | 18.3112 | 17.254 | 14.2997
16 | 5 | 17.685 | 16.7282 | 15.543 | 14.6699 | 13.9985 | 13.9528 | 9.9839 | 6.5616 | 1.9994 | 0 | 0.67669 | 0 | 0 | 1.0751 | 3.754 | 7.8651 | 12.2695 | 17.9394 | 22.2846 | 24.2775 | 23.826 | 22.2195 | 22.3826 | 19.6218
16 | 6 | 20.3082 | 19.3023 | 18.0744 | 17.3031 | 16.9521 | 17.4597 | 13.7279 | 10.3355 | 5.757 | 2.6835 | 4.8889 | 3.9118 | 4.3241 | 5.3575 | 7.969 | 12.0005 | 15.9748 | 21.1056 | 24.5437 | 26.7542 | 26.3297 | 24.6954 | 24.9257 | 23.8182
16 | 7 | 20.3331 | 19.3284 | 18.1803 | 17.3968 | 17.0633 | 17.9588 | 13.9787 | 10.2051 | 5.3014 | 2.1787 | 4.3855 | 2.917 | 3.4048 | 4.6485 | 7.2502 | 11.385 | 15.6807 | 21.09 | 25.1591 | 27.0963 | 26.4984 | 24.753 | 25.0554 | 23.8463
16 | 8 | 18.5917 | 17.5195 | 16.3895 | 15.6365 | 15.4057 | 16.9721 | 13.3801 | 8.9185 | 3.5696 | 0.25309 | 2.1148 | 0.84605 | 1.1018 | 2.3668 | 4.9779 | 9.9658 | 15.1096 | 20.3742 | 24.2606 | 26.2771 | 25.3572 | 23.4321 | 23.0759 | 21.8002
16 | 9 | 13.5936 | 12.6163 | 11.86 | 11.4431 | 11.3696 | 12.8463 | 12.1024 | 7.9191 | 1.9596 | 0 | 0 | 0 | 0 | 1.532 | 4.7759 | 9.4403 | 14.308 | 18.5082 | 22.1575 | 23.327 | 21.8738 | 19.4458 | 18.4227 | 16.4994
16 | 10 | 9.325 | 8.1731 | 7.4288 | 6.8675 | 6.9432 | 8.7114 | 10.3127 | 8.6017 | 3.3227 | 0 | 0.39577 | 0 | 0.17773 | 1.7694 | 5.197 | 10.6396 | 16.1121 | 18.3429 | 20.4043 | 20.8735 | 19.2425 | 16.3308 | 14.6488 | 12.2317
16 | 11 | 13.3278 | 11.914 | 11.1844 | 10.718 | 10.7554 | 12.455 | 14.4871 | 12.5533 | 6.5618 | 2.4513 | 3.3361 | 2.3336 | 2.7068 | 4.4468 | 8.0135 | 13.5452 | 18.6108 | 19.9163 | 22.8784 | 24.1101 | 22.8468 | 20.5022 | 19.2696 | 17.1709
17 | 0 | 12.2761 | 11.1092 | 9.7575 | 8.9908 | 8.973 | 10.7573 | 12.6108 | 11.0799 | 6.4418 | 2.2338 | 3.1353 | 1.41 | 1.0785 | 2.442 | 5.6812 | 11.625 | 16.7279 | 18.7392 | 22.3261 | 23.5492 | 22.1386 | 19.6828 | 18.8452 | 16.6617
17 | 1 | 13.6848 | 12.7194 | 11.382 | 10.352 | 10.461 | 12.4007 | 13.9638 | 11.5588 | 6.8811 | 2.7512 | 3.6316 | 1.9828 | 1.9732 | 3.3453 | 7.034 | 12.1599 | 16.998 | 19.5917 | 23.3146 | 24.3508 | 22.9068 | 20.9201 | 20.3085 | 17.9146
17 | 2 | 10.474 | 9.503 | 8.8843 | 8.0688 | 7.883 | 9.4135 | 9.0469 | 6.5527 | 1.5843 | 0 | 0 | 0 | 0 | 0 | 0.83602 | 5.2957 | 10.2225 | 15.3568 | 19.3646 | 20.8358 | 19.8974 | 17.518 | 16.4452 | 14.0288
17 | 3 | 9.1332 | 7.6843 | 6.7243 | 6.2578 | 6.2589 | 7.7321 | 5.8272 | 2.8927 | 0 | 0 | 0 | 0 | 0 | 0 | 0.98922 | 5.5478 | 10.3137 | 15.2411 | 18.2114 | 20.1599 | 19.2623 | 16.6152 | 15.3833 | 12.7042
17 | 4 | 12.7997 | 11.4168 | 9.7202 | 9.1645 | 9.2383 | 9.7922 | 7.1459 | 4.0454 | 0 | 0 | 0 | 0 | 0 | 0 | 1.1708 | 5.2762 | 9.7112 | 15.1162 | 19.3951 | 21.4024 | 21.3968 | 19.368 | 18.2644 | 15.1802
17 | 5 | 18.613 | 17.6075 | 16.3618 | 15.4429 | 14.7378 | 14.7391 | 10.7898 | 7.4934 | 2.9594 | 0 | 1.8999 | 0.65933 | 1.0336 | 2.2578 | 4.9072 | 8.9959 | 13.3411 | 19.0341 | 23.5049 | 25.5537 | 25.0671 | 23.3761 | 23.5463 | 20.6469
17 | 6 | 21.339 | 20.2837 | 18.9949 | 18.1854 | 17.8167 | 18.3895 | 14.6773 | 11.4029 | 6.8362 | 3.7858 | 6.2121 | 5.23 | 5.635 | 6.6283 | 9.2133 | 13.227 | 17.1365 | 22.2897 | 25.8405 | 28.1239 | 27.6631 | 25.9443 | 26.186 | 25.0236
17 | 7 | 21.3712 | 20.315 | 19.1071 | 18.2816 | 17.9297 | 18.8994 | 14.9335 | 11.275 | 6.3818 | 3.2855 | 5.7191 | 4.2291 | 4.7183 | 5.9321 | 8.5032 | 12.6166 | 16.8446 | 22.2729 | 26.4759 | 28.4882 | 27.8515 | 26.0149 | 26.3305 | 25.0604
17 | 8 | 19.5527 | 18.4269 | 17.2409 | 16.4496 | 16.2061 | 17.8541 | 14.2851 | 9.9305 | 4.6019 | 1.3263 | 3.4098 | 2.1333 | 2.3814 | 3.6133 | 6.1734 | 11.146 | 16.2286 | 21.506 | 25.5453 | 27.646 | 26.67 | 24.6429 | 24.2663 | 22.9218
17 | 9 | 14.3339 | 13.3038 | 12.5031 | 12.0585 | 11.9767 | 13.5323 | 12.8545 | 8.777 | 2.8422 | 0 | 1.0547 | 0 | 0.71593 | 2.6175 | 5.8309 | 10.4759 | 15.2884 | 19.5123 | 23.3283 | 24.551 | 23.0237 | 20.4767 | 19.4056 | 17.385
17 | 10 | 10.0001 | 8.7886 | 8.0027 | 7.4145 | 7.4893 | 9.338 | 11.0344 | 9.4389 | 4.1729 | 0.7491 | 1.4542 | 0.75687 | 1.2206 | 2.782 | 6.1849 | 11.625 | 17.0592 | 19.3433 | 21.5189 | 22.0301 | 20.3375 | 17.3075 | 15.5668 | 13.0465
17 | 11 | 14.0785 | 12.5884 | 11.8099 | 11.3122 | 11.3492 | 13.1314 | 15.2606 | 13.4509 | 7.478 | 3.4022 | 4.4641 | 3.4615 | 3.8267 | 5.536 | 9.0554 | 14.5824 | 19.6157 | 20.967 | 24.0741 | 25.3667 | 24.0467 | 21.5975 | 20.3174 | 18.1184
18 | 0 | 13.2005 | 11.9722 | 10.5415 | 9.7288 | 9.7081 | 11.5907 | 13.5425 | 12.1425 | 7.521 | 3.3396 | 4.447 | 2.7112 | 2.3565 | 3.6993 | 6.8962 | 12.8255 | 17.8679 | 19.9224 | 23.6807 | 24.9641 | 23.4914 | 20.9311 | 20.0757 | 17.7985
18 | 1 | 14.5915 | 13.5789 | 12.1756 | 11.096 | 11.2064 | 13.2429 | 14.9324 | 12.6396 | 7.9819 | 3.8677 | 4.952 | 3.2922 | 3.2666 | 4.6005 | 8.2511 | 13.3596 | 18.1364 | 20.7629 | 24.671 | 25.7612 | 24.2508 | 22.1729 | 21.5329 | 19.0239
18 | 2 | 11.2695 | 10.2336 | 9.5672 | 8.7112 | 8.5227 | 10.1394 | 9.8632 | 7.5012 | 2.5515 | 0 | 0 | 0 | 0 | 0 | 1.9446 | 6.3835 | 11.2512 | 16.4143 | 20.5965 | 22.1365 | 21.1458 | 18.6544 | 17.5433 | 15.0134
18 | 3 | 9.8742 | 8.3648 | 7.3577 | 6.8596 | 6.8471 | 8.3965 | 6.5673 | 3.7401 | 0 | 0 | 0 | 0 | 0 | 0 | 2.019 | 6.5594 | 11.2634 | 16.1957 | 19.2783 | 21.341 | 20.4164 | 17.6519 | 16.3881 | 13.5994
18 | 4 | 13.6045 | 12.1541 | 10.3912 | 9.8043 | 9.8659 | 10.4837 | 7.9073 | 4.9323 | 0.53084 | 0 | 0 | 0 | 0 | 0 | 2.2844 | 6.3669 | 10.7375 | 16.1566 | 20.5554 | 22.641 | 22.613 | 20.4777 | 19.3254 | 16.1046
18 | 5 | 19.5874 | 18.5308 | 17.2216 | 16.2546 | 15.5142 | 15.5647 | 11.6359 | 8.4718 | 3.9674 | 0.97511 | 3.1843 | 1.939 | 2.3058 | 3.4996 | 6.118 | 10.1833 | 14.4663 | 20.1835 | 24.7861 | 26.8937 | 26.3701 | 24.5905 | 24.7682 | 21.7232
18 | 6 | 22.4214 | 21.3142 | 19.9615 | 19.1118 | 18.7246 | 19.3658 | 15.6741 | 12.5236 | 7.9694 | 4.9432 | 7.6015 | 6.614 | 7.0115 | 7.9627 | 10.5197 | 14.5148 | 18.3562 | 23.533 | 27.2021 | 29.5621 | 29.0631 | 27.2557 | 27.5093 | 26.2893
18 | 7 | 22.4613 | 21.351 | 20.0802 | 19.2107 | 18.8394 | 19.8871 | 15.9361 | 12.3983 | 7.5162 | 4.4477 | 7.1194 | 5.6069 | 6.0974 | 7.2798 | 9.8188 | 13.9097 | 18.0667 | 23.515 | 27.8585 | 29.9497 | 29.2722 | 27.3399 | 27.6693 | 26.3353
18 | 8 | 20.5618 | 19.3798 | 18.1349 | 17.3034 | 17.0466 | 18.7802 | 15.2352 | 10.9931 | 5.6859 | 2.4531 | 4.7694 | 3.485 | 3.725 | 4.9222 | 7.4287 | 12.3853 | 17.4036 | 22.6943 | 26.8943 | 29.0833 | 28.0484 | 25.9143 | 25.5163 | 24.0995
18 | 9 | 15.1113 | 14.0257 | 13.1784 | 12.7047 | 12.6142 | 14.2526 | 13.6442 | 9.6777 | 3.769 | 0.36682 | 2.2418 | 1.138 | 1.8842 | 3.7573 | 6.9386 | 11.5632 | 16.3179 | 20.5667 | 24.5576 | 25.8362 | 24.2311 | 21.5591 | 20.4377 | 18.3149
18 | 10 | 10.7089 | 9.4349 | 8.6054 | 7.9889 | 8.0627 | 9.9959 | 11.7922 | 10.3179 | 5.0657 | 1.6875 | 2.5656 | 1.8696 | 2.3157 | 3.8452 | 7.2223 | 12.6597 | 18.0537 | 20.3937 | 22.6893 | 23.2445 | 21.4872 | 18.333 | 16.5307 | 13.9022
18 | 11 | 14.8667 | 13.2966 | 12.4668 | 11.9362 | 11.9728 | 13.8415 | 16.0728 | 14.3933 | 8.44 | 4.4006 | 5.6485 | 4.6458 | 5.0025 | 6.6797 | 10.1493 | 15.6714 | 20.6709 | 22.0703 | 25.3296 | 26.6862 | 25.3066 | 22.7476 | 21.4176 | 19.1134
19 | 0 | 14.1712 | 12.8783 | 11.3648 | 10.5036 | 10.48 | 12.4656 | 14.5208 | 13.2582 | 8.6542 | 4.5006 | 5.8244 | 4.0775 | 3.6983 | 5.0196 | 8.172 | 14.0861 | 19.0648 | 21.1648 | 25.1031 | 26.4498 | 24.9119 | 22.2417 | 21.3678 | 18.9921
19 | 1 | 15.5436 | 14.4813 | 13.0089 | 11.8772 | 11.9891 | 14.1273 | 15.9494 | 13.7745 | 9.1377 | 5.04 | 6.3385 | 4.667 | 4.6248 | 5.9185 | 9.5291 | 14.6193 | 19.3318 | 21.9928 | 26.0952 | 27.242 | 25.662 | 23.4883 | 22.8187 | 20.1886
19 | 2 | 12.1048 | 11.0007 | 10.2843 | 9.3857 | 9.1944 | 10.9017 | 10.7203 | 8.497 | 3.567 | 0 | 0.095121 | 0 | 0 | 0 | 3.1086 | 7.5257 | 12.3314 | 17.5247 | 21.89 | 23.5023 | 22.4566 | 19.8477 | 18.6963 | 16.0471
19 | 3 | 10.6524 | 9.0794 | 8.0228 | 7.4915 | 7.4647 | 9.0941 | 7.3445 | 4.6298 | 0.48831 | 0 | 0 | 0 | 0 | 0.22056 | 3.1003 | 7.6216 | 12.2606 | 17.1979 | 20.3985 | 22.5811 | 21.6282 | 18.7403 | 17.4433 | 14.5394
19 | 4 | 14.4495 | 12.9283 | 11.0958 | 10.4761 | 10.5248 | 11.2098 | 8.7068 | 5.8635 | 1.4947 | 0 | 1.0666 | 0 | 0 | 0.74458 | 3.4537 | 7.5121 | 11.8152 | 17.2491 | 21.7737 | 23.9415 | 23.8901 | 21.6428 | 20.4394 | 17.0753
19 | 5 | 20.6105 | 19.5002 | 18.1243 | 17.1069 | 16.3294 | 16.4316 | 12.5244 | 9.4991 | 5.0258 | 2.0819 | 4.5329 | 3.2826 | 3.6415 | 4.8035 | 7.3895 | 11.43 | 15.6478 | 21.3904 | 26.1315 | 28.3007 | 27.7383 | 25.8656 | 26.0512 | 22.8533
19 | 6 | 23.5579 | 22.3962 | 20.9765 | 20.0845 | 19.6778 | 20.391 | 16.7208 | 13.7004 | 9.1592 | 6.1585 | 9.0603 | 8.0673 | 8.4568 | 9.3637 | 11.8914 | 15.867 | 19.6369 | 24.8384 | 28.6319 | 31.0723 | 30.5331 | 28.6326 | 28.8987 | 27.6183
19 | 7 | 23.6058 | 22.4388 | 21.102 | 20.1862 | 19.7945 | 20.9241 | 16.9888 | 13.5778 | 8.7073 | 5.668 | 8.5897 | 7.0535 | 7.5455 | 8.6949 | 11.2002 | 15.2675 | 19.3499 | 24.8192 | 29.3102 | 31.4843 | 30.764 | 28.7311 | 29.0751 | 27.6739
19 | 8 | 21.6213 | 20.3803 | 19.0735 | 18.1999 | 17.929 | 19.7526 | 16.2329 | 12.1088 | 6.8241 | 3.6362 | 6.1971 | 4.9042 | 5.1358 | 6.2964 | 8.7468 | 13.6865 | 18.6374 | 23.9421 | 28.3107 | 30.5924 | 29.4957 | 27.2492 | 26.8287 | 25.3361
19 | 9 | 15.9275 | 14.7838 | 13.8874 | 13.3832 | 13.2836 | 15.0089 | 14.4734 | 10.6235 | 4.7422 | 1.386 | 3.4883 | 2.3805 | 3.1109 | 4.954 | 8.1018 | 12.705 | 17.3989 | 21.6738 | 25.8484 | 27.1857 | 25.499 | 22.6957 | 21.5213 | 19.2913
19 | 10 | 11.4532 | 10.1135 | 9.2381 | 8.5919 | 8.6648 | 10.6867 | 12.5878 | 11.2409 | 6.0032 | 2.6729 | 3.7326 | 3.038 | 3.4655 | 4.9616 | 8.3115 | 13.7462 | 19.0979 | 21.4966 | 23.9182 | 24.5196 | 22.6944 | 19.4097 | 17.5428 | 14.8006
19 | 11 | 15.6944 | 14.0401 | 13.1564 | 12.5914 | 12.6274 | 14.5872 | 16.9257 | 15.3828 | 9.4501 | 5.449 | 6.8921 | 5.8893 | 6.2371 | 7.8805 | 11.2979 | 16.8148 | 21.7788 | 23.2287 | 26.6479 | 28.0716 | 26.6294 | 23.9552 | 22.5729 | 20.1581

## Unsatisfied Reserve
| Year 0 | Year 1 | Year 2 | Year 3 | Year 4 | Year 5 | Year 6 | Year 7 | Year 8 | Year 9 | Year 10 | Year 11 | Year 12 | Year 13 | Year 14 | Year 15 | Year 16 | Year 17 | Year 18 | Year 19
Value | 0 | 0 | 0 | 0 | 0 | 0 | 0 | 0 | 0 | 0 | 0 | 0 | 0 | 0 | 0 | 0 | 0 | 0 | 0 | 0

## Yearly NPV
| Total Value | Capex | Fixed Opex | Variable Opex | Fuel Opex | Emissions Tax | Lost Load Cost | Excess Load Cost | Purchased Electricity Cost | Unsatisfied Reserve Cost | Electricity Revenues | Retirement Revenues | Salvage Value
0 | 71.5767 | 64.0144 | 1.3496 | 0.39031 | 5.8224 | 0 | 0 | 0 | 0 | 0 | 0 | 0 | 0
1 | 13.9609 | 6.9535 | 1.3992 | 0.35683 | 5.3001 | 0 | 0 | 0 | 0 | 0 | 0 | 0.048841 | 0
2 | 8.9951 | 1.7853 | 1.399 | 0.36802 | 5.4429 | 0 | 0 | 0 | 0 | 0 | 0 | 0 | 0
3 | 9.0804 | 1.6968 | 1.4017 | 0.38039 | 5.6015 | 0 | 0 | 0 | 0 | 0 | 0 | 0 | 0
4 | 13.4751 | 6.2635 | 1.4993 | 0.36473 | 5.3477 | 0 | 0 | 0 | 0 | 0 | 0 | 0 | 0
5 | 14.7 | 7.5214 | 1.562 | 0.36009 | 5.2565 | 0 | 0 | 0 | 0 | 0 | 0 | 0 | 0
6 | 11.7271 | 4.5573 | 1.6189 | 0.35735 | 5.1935 | 0 | 0 | 0 | 0 | 0 | 0 | 0 | 0
7 | 7.9572 | 0.43425 | 1.5785 | 0.38469 | 5.5661 | 0 | 0 | 0 | 0 | 0 | 0 | 0.0064476 | 0
8 | -3.5124 | 0 | 0.63474 | 0 | 0 | 0 | 0 | 0 | 7.5431 | 0 | 0.71285 | 10.9774 | 0
9 | 7.6958 | 0 | 0.60451 | 0 | 0 | 0 | 0 | 0 | 7.6747 | 0 | 0.58342 | 0 | 0
10 | 7.9224 | 0 | 0.57573 | 0 | 0 | 0 | 0 | 0 | 7.812 | 0 | 0.46533 | 0 | 0
11 | 13.6224 | 5.9484 | 0.67578 | 0 | 0 | 0 | 0 | 0 | 7.4466 | 0 | 0.44843 | 0 | 0
12 | 8.5181 | 0.6594 | 0.65776 | 0 | 0 | 0 | 0 | 0 | 7.5549 | 0 | 0.35401 | 0 | 0
13 | 8.099 | 0 | 0.62644 | 0 | 0 | 0 | 0 | 0 | 7.7358 | 0 | 0.2632 | 0 | 0
14 | 8.3402 | 0 | 0.59661 | 0 | 0 | 0 | 0 | 0 | 7.9298 | 0 | 0.18617 | 0 | 0
15 | 8.5876 | 0 | 0.5682 | 0 | 0 | 0 | 0 | 0 | 8.1456 | 0 | 0.12621 | 0 | 0
16 | 8.8384 | 0 | 0.54114 | 0 | 0 | 0 | 0 | 0 | 8.378 | 0 | 0.080747 | 0 | 0
17 | 9.0973 | 0 | 0.51538 | 0 | 0 | 0 | 0 | 0 | 8.6346 | 0 | 0.052673 | 0 | 0
18 | 9.3507 | 0 | 0.49083 | 0 | 0 | 0 | 0 | 0 | 8.891 | 0 | 0.031147 | 0 | 0
19 | 2.2618 | 0 | 0.46746 | 0 | 0 | 0 | 0 | 0 | 9.1438 | 0 | 0.014336 | 0 | 7.3351

## Total NPV
| Total Value | Capex | Fixed Opex | Variable Opex | Fuel Opex | Emissions Tax | Lost Load Cost | Excess Load Cost | Purchased Electricity Cost | Unsatisfied Reserve Cost | Electricity Revenues | Retirement Revenues | Salvage Value
0 | 240.294 | 99.8344 | 18.7629 | 2.9624 | 43.5306 | 0 | 0 | 0 | 96.89 | 0 | 3.3185 | 11.0327 | 7.3351

## Yearly Values
| Demand | Unserved Demand | Excess Electricity | Charging | Discharging | Sold (Generated) | Sold (Stored) | Dispatched Diesel | Dispatched PV | Dispatched Wind | Purchased Electricity
0 | 2655.7735 | 0 | 125.0925 | 453.3126 | 405.6767 | 0 | 0 | 916.4632 | 1574.429 | 337.6098 | 0
1 | 2788.5622 | 0 | 126.2599 | 548.5021 | 490.8633 | 0 | 0 | 879.7462 | 1720.4081 | 372.3066 | 0
2 | 2927.9903 | 0 | 135.5375 | 549.7292 | 491.9614 | 0 | 0 | 952.7089 | 1782.9064 | 385.6803 | 0
3 | 3074.3898 | 0 | 125.1781 | 542.6995 | 485.6705 | 0 | 0 | 1033.9032 | 1811.4923 | 411.2013 | 0
4 | 3228.1093 | 0 | 131.0822 | 545.2039 | 487.9117 | 0 | 0 | 1040.2357 | 1811.4923 | 564.7557 | 0
5 | 3389.5148 | 0 | 128.666 | 543.8763 | 486.7236 | 0 | 0 | 1077.8099 | 1811.4923 | 686.0313 | 0
6 | 3558.9905 | 0 | 127.5051 | 540.3464 | 483.5646 | 0 | 0 | 1122.5552 | 1811.4923 | 809.2298 | 0
7 | 3736.9401 | 0 | 98.4379 | 518.2705 | 463.8085 | 0 | 0 | 1269.1177 | 1811.4923 | 809.2298 | 0
8 | 3923.7871 | 0 | 0 | 0 | 0 | 432.3196 | 0 | 0 | 1811.4923 | 564.8798 | 1979.7344
9 | 4119.9764 | 0 | 0 | 0 | 0 | 371.5115 | 0 | 0 | 1811.4923 | 564.8798 | 2115.1157
10 | 4325.9752 | 0 | 0 | 0 | 0 | 311.0963 | 0 | 0 | 1811.4923 | 564.8798 | 2260.6994
11 | 4542.274 | 0 | 0 | 0 | 0 | 314.9356 | 0 | 0 | 1811.4923 | 783.7048 | 2262.0125
12 | 4769.3877 | 0 | 0 | 0 | 0 | 261.0016 | 0 | 0 | 1811.4923 | 809.2298 | 2409.6671
13 | 5007.8571 | 0 | 0 | 0 | 0 | 203.6042 | 0 | 0 | 1811.4923 | 809.2298 | 2590.7391
14 | 5258.2499 | 0 | 0 | 0 | 0 | 150.9243 | 0 | 0 | 1811.4923 | 809.2298 | 2788.452
15 | 5521.1624 | 0 | 0 | 0 | 0 | 107.2326 | 0 | 0 | 1811.4923 | 809.2298 | 3007.6728
16 | 5797.2205 | 0 | 0 | 0 | 0 | 71.9363 | 0 | 0 | 1811.4923 | 809.2298 | 3248.4347
17 | 6087.0816 | 0 | 0 | 0 | 0 | 49.2838 | 0 | 0 | 1811.4923 | 809.2298 | 3515.6432
18 | 6391.4357 | 0 | 0 | 0 | 0 | 30.626 | 0 | 0 | 1811.4923 | 809.2298 | 3801.3395
19 | 6711.0074 | 0 | 0 | 0 | 0 | 14.8216 | 0 | 0 | 1811.4923 | 809.2298 | 4105.1069