## Scenario
| T | FiT | P
0 | 10 | 0.03 | 0.185

## Installed Capacity
GT | Year 0 | Year 1 | Year 2 | Year 3 | Year 4 | Year 5 | Year 6 | Year 7 | Year 8 | Year 9 | Year 10 | Year 11 | Year 12 | Year 13 | Year 14 | Year 15 | Year 16 | Year 17 | Year 18 | Year 19
Diesel | 8.0069 | 2.9829 | 3.1355 | 3.2391 | 3.4253 | 3.5699 | 2.8862 | 3.5904 | 4.3208 | 5.0424 | 0 | 0 | 0 | 0 | 0 | 0 | 0 | 0 | 0 | 0
PV | 23.8703 | 43.1574 | 45.366 | 48.6871 | 50.673 | 53.7571 | 67.017 | 68.8583 | 69.5489 | 69.5489 | 85.691 | 85.2512 | 85.2512 | 87.8053 | 88.7811 | 90.3533 | 90.2657 | 91.35 | 93.1257 | 96.2389
Wind | 7.3396 | 4.4066 | 4.6569 | 4.4066 | 4.8469 | 4.8469 | 3.1657 | 2.1743 | 1.8153 | 3.6655 | 0 | 0 | 0 | 0 | 0 | 0 | 0 | 0 | 0 | 0

## Added Capacity
GT | Year 0 | Year 1 | Year 2 | Year 3 | Year 4 | Year 5 | Year 6 | Year 7 | Year 8 | Year 9 | Year 10 | Year 11 | Year 12 | Year 13 | Year 14 | Year 15 | Year 16 | Year 17 | Year 18 | Year 19
Diesel | 8.0069 | 0 | 0.15258 | 0.10361 | 0.1862 | 3.1275 | 0 | 0.70415 | 0.73042 | 0.72158 | 0 | 0 | 0 | 0 | 0 | 0 | 0 | 0 | 0 | 0
PV | 23.8703 | 19.2872 | 2.2086 | 3.3211 | 1.9858 | 3.0842 | 13.2599 | 1.8413 | 0.69061 | 0 | 16.1421 | 0 | 0 | 2.5541 | 0.97579 | 1.5722 | 0 | 1.0842 | 1.7758 | 3.1132
Wind | 7.3396 | 0 | 0.25022 | 0 | 0.4403 | 0 | 0 | 0 | 0 | 1.8502 | 0 | 0 | 0 | 0 | 0 | 0 | 0 | 0 | 0 | 0

## Retired Capacity
GT |  | Year 0 | Year 1 | Year 2 | Year 3 | Year 4 | Year 5 | Year 6 | Year 7 | Year 8 | Year 9 | Year 10 | Year 11 | Year 12 | Year 13 | Year 14 | Year 15 | Year 16 | Year 17 | Year 18 | Year 19
Diesel | 0 | 0 | 0 | 0 | 0 | 0 | 0 | 0 | 0 | 0 | 0 | 0 | 0 | 0 | 0 | 0 | 0 | 0 | 0 | 0 | 0
Diesel | 1 | 5.024 | 0 | 0 | 0 | 0 | 0 | 0 | 0 | 0 | 0 | 0 | 0 | 0 | 0 | 0 | 0 | 0 | 0 | 0 | 0
Diesel | 2 | 0 | 0 | 0 | 0 | 0 | 0 | 0 | 0 | 0 | 0 | 0 | 0 | 0 | 0 | 0 | 0 | 0 | 0 | 0 | 0
Diesel | 3 | 0 | 0 | 0 | 0 | 0 | 0 | 0 | 0 | 0 | 0 | 0 | 0 | 0 | 0 | 0 | 0 | 0 | 0 | 0 | 0
Diesel | 4 | 0 | 0 | 0 | 0 | 0 | 0 | 0 | 0 | 0 | 0 | 0 | 0 | 0 | 0 | 0 | 0 | 0 | 0 | 0 | 0
Diesel | 5 | 2.9829 | 0 | 0 | 0 | 0 | 0 | 0 | 0 | 0 | 0 | 0 | 0 | 0 | 0 | 0 | 0 | 0 | 0 | 0 | 0
Diesel | 6 | 0 | 0 | 0.15258 | 0.10361 | 0.1862 | 0.24125 | 0 | 0 | 0 | 0 | 0 | 0 | 0 | 0 | 0 | 0 | 0 | 0 | 0 | 0
Diesel | 7 | 0 | 0 | 0 | 0 | 0 | 0 | 0 | 0 | 0 | 0 | 0 | 0 | 0 | 0 | 0 | 0 | 0 | 0 | 0 | 0
Diesel | 8 | 0 | 0 | 0 | 0 | 0 | 0 | 0 | 0 | 0 | 0 | 0 | 0 | 0 | 0 | 0 | 0 | 0 | 0 | 0 | 0
Diesel | 9 | 0 | 0 | 0 | 0 | 0 | 0 | 0 | 0 | 0 | 0 | 0 | 0 | 0 | 0 | 0 | 0 | 0 | 0 | 0 | 0
Diesel | 10 | 0 | 0 | 0 | 0 | 0 | 2.8862 | 0 | 0.70415 | 0.73042 | 0.72158 | 0 | 0 | 0 | 0 | 0 | 0 | 0 | 0 | 0 | 0
Diesel | 11 | 0 | 0 | 0 | 0 | 0 | 0 | 0 | 0 | 0 | 0 | 0 | 0 | 0 | 0 | 0 | 0 | 0 | 0 | 0 | 0
Diesel | 12 | 0 | 0 | 0 | 0 | 0 | 0 | 0 | 0 | 0 | 0 | 0 | 0 | 0 | 0 | 0 | 0 | 0 | 0 | 0 | 0
Diesel | 13 | 0 | 0 | 0 | 0 | 0 | 0 | 0 | 0 | 0 | 0 | 0 | 0 | 0 | 0 | 0 | 0 | 0 | 0 | 0 | 0
Diesel | 14 | 0 | 0 | 0 | 0 | 0 | 0 | 0 | 0 | 0 | 0 | 0 | 0 | 0 | 0 | 0 | 0 | 0 | 0 | 0 | 0
Diesel | 15 | 0 | 0 | 0 | 0 | 0 | 0 | 0 | 0 | 0 | 0 | 0 | 0 | 0 | 0 | 0 | 0 | 0 | 0 | 0 | 0
Diesel | 16 | 0 | 0 | 0 | 0 | 0 | 0 | 0 | 0 | 0 | 0 | 0 | 0 | 0 | 0 | 0 | 0 | 0 | 0 | 0 | 0
Diesel | 17 | 0 | 0 | 0 | 0 | 0 | 0 | 0 | 0 | 0 | 0 | 0 | 0 | 0 | 0 | 0 | 0 | 0 | 0 | 0 | 0
Diesel | 18 | 0 | 0 | 0 | 0 | 0 | 0 | 0 | 0 | 0 | 0 | 0 | 0 | 0 | 0 | 0 | 0 | 0 | 0 | 0 | 0
Diesel | 19 | 0 | 0 | 0 | 0 | 0 | 0 | 0 | 0 | 0 | 0 | 0 | 0 | 0 | 0 | 0 | 0 | 0 | 0 | 0 | 0
PV | 0 | 0 | 0 | 0 | 0 | 0 | 0 | 0 | 0 | 0 | 0 | 0 | 0 | 0 | 0 | 0 | 0 | 0 | 0 | 0 | 0
PV | 1 | 0 | 0 | 0 | 0 | 0 | 0 | 0 | 0 | 0 | 0 | 0 | 0 | 0 | 0 | 0 | 0 | 0 | 0 | 0 | 0
PV | 2 | 0 | 0 | 0 | 0 | 0 | 0 | 0 | 0 | 0 | 0 | 0 | 0 | 0 | 0 | 0 | 0 | 0 | 0 | 0 | 0
PV | 3 | 0 | 0 | 0 | 0 | 0 | 0 | 0 | 0 | 0 | 0 | 0 | 0 | 0 | 0 | 0 | 0 | 0 | 0 | 0 | 0
PV | 4 | 0 | 0 | 0 | 0 | 0 | 0 | 0 | 0 | 0 | 0 | 0 | 0 | 0 | 0 | 0 | 0 | 0 | 0 | 0 | 0
PV | 5 | 0 | 0 | 0 | 0 | 0 | 0 | 0 | 0 | 0 | 0 | 0 | 0 | 0 | 0 | 0 | 0 | 0 | 0 | 0 | 0
PV | 6 | 0 | 0 | 0 | 0 | 0 | 0 | 0 | 0 | 0 | 0 | 0 | 0 | 0 | 0 | 0 | 0 | 0 | 0 | 0 | 0
PV | 7 | 0 | 0 | 0 | 0 | 0 | 0 | 0 | 0 | 0 | 0 | 0 | 0 | 0 | 0 | 0 | 0 | 0 | 0 | 0 | 0
PV | 8 | 0 | 0 | 0 | 0 | 0 | 0 | 0 | 0 | 0 | 0 | 0 | 0 | 0 | 0 | 0 | 0 | 0 | 0 | 0 | 0
PV | 9 | 0 | 0 | 0 | 0 | 0 | 0 | 0 | 0 | 0 | 0 | 0 | 0 | 0 | 0 | 0 | 0 | 0 | 0 | 0 | 0
PV | 10 | 0 | 0 | 0 | 0 | 0 | 0 | 0 | 0 | 0 | 0 | 0 | 0 | 0 | 0 | 0 | 0 | 0 | 0 | 0 | 0
PV | 11 | 0 | 0 | 0 | 0 | 0 | 0 | 0 | 0 | 0 | 0 | 0.43975 | 0 | 0 | 0 | 0 | 0 | 0 | 0 | 0 | 0
PV | 12 | 0 | 0 | 0 | 0 | 0 | 0 | 0 | 0 | 0 | 0 | 0 | 0 | 0 | 0 | 0 | 0 | 0 | 0 | 0 | 0
PV | 13 | 0 | 0 | 0 | 0 | 0 | 0 | 0 | 0 | 0 | 0 | 0 | 0 | 0 | 0 | 0 | 0 | 0 | 0 | 0 | 0
PV | 14 | 0 | 0 | 0 | 0 | 0 | 0 | 0 | 0 | 0 | 0 | 0 | 0 | 0 | 0 | 0 | 0 | 0 | 0 | 0 | 0
PV | 15 | 0 | 0 | 0 | 0 | 0 | 0 | 0 | 0 | 0 | 0 | 0 | 0 | 0 | 0 | 0 | 0 | 0 | 0 | 0 | 0
PV | 16 | 0 | 0 | 0 | 0 | 0 | 0 | 0 | 0 | 0 | 0 | 0 | 0 | 0 | 0 | 0 | 0.087544 | 0 | 0 | 0 | 0
PV | 17 | 0 | 0 | 0 | 0 | 0 | 0 | 0 | 0 | 0 | 0 | 0 | 0 | 0 | 0 | 0 | 0 | 0 | 0 | 0 | 0
PV | 18 | 0 | 0 | 0 | 0 | 0 | 0 | 0 | 0 | 0 | 0 | 0 | 0 | 0 | 0 | 0 | 0 | 0 | 0 | 0 | 0
PV | 19 | 0 | 0 | 0 | 0 | 0 | 0 | 0 | 0 | 0 | 0 | 0 | 0 | 0 | 0 | 0 | 0 | 0 | 0 | 0 | 0
Wind | 0 | 0 | 0 | 0 | 0 | 0 | 0 | 0 | 0 | 0 | 0 | 0 | 0 | 0 | 0 | 0 | 0 | 0 | 0 | 0 | 0
Wind | 1 | 2.933 | 0 | 0 | 0 | 0 | 0 | 0 | 0 | 0 | 0 | 0 | 0 | 0 | 0 | 0 | 0 | 0 | 0 | 0 | 0
Wind | 2 | 0 | 0 | 0 | 0 | 0 | 0 | 0 | 0 | 0 | 0 | 0 | 0 | 0 | 0 | 0 | 0 | 0 | 0 | 0 | 0
Wind | 3 | 0 | 0 | 0.25022 | 0 | 0 | 0 | 0 | 0 | 0 | 0 | 0 | 0 | 0 | 0 | 0 | 0 | 0 | 0 | 0 | 0
Wind | 4 | 0 | 0 | 0 | 0 | 0 | 0 | 0 | 0 | 0 | 0 | 0 | 0 | 0 | 0 | 0 | 0 | 0 | 0 | 0 | 0
Wind | 5 | 0 | 0 | 0 | 0 | 0 | 0 | 0 | 0 | 0 | 0 | 0 | 0 | 0 | 0 | 0 | 0 | 0 | 0 | 0 | 0
Wind | 6 | 1.2409 | 0 | 0 | 0 | 0.4403 | 0 | 0 | 0 | 0 | 0 | 0 | 0 | 0 | 0 | 0 | 0 | 0 | 0 | 0 | 0
Wind | 7 | 0.99137 | 0 | 0 | 0 | 0 | 0 | 0 | 0 | 0 | 0 | 0 | 0 | 0 | 0 | 0 | 0 | 0 | 0 | 0 | 0
Wind | 8 | 0.35904 | 0 | 0 | 0 | 0 | 0 | 0 | 0 | 0 | 0 | 0 | 0 | 0 | 0 | 0 | 0 | 0 | 0 | 0 | 0
Wind | 9 | 0 | 0 | 0 | 0 | 0 | 0 | 0 | 0 | 0 | 0 | 0 | 0 | 0 | 0 | 0 | 0 | 0 | 0 | 0 | 0
Wind | 10 | 1.8153 | 0 | 0 | 0 | 0 | 0 | 0 | 0 | 0 | 1.8502 | 0 | 0 | 0 | 0 | 0 | 0 | 0 | 0 | 0 | 0
Wind | 11 | 0 | 0 | 0 | 0 | 0 | 0 | 0 | 0 | 0 | 0 | 0 | 0 | 0 | 0 | 0 | 0 | 0 | 0 | 0 | 0
Wind | 12 | 0 | 0 | 0 | 0 | 0 | 0 | 0 | 0 | 0 | 0 | 0 | 0 | 0 | 0 | 0 | 0 | 0 | 0 | 0 | 0
Wind | 13 | 0 | 0 | 0 | 0 | 0 | 0 | 0 | 0 | 0 | 0 | 0 | 0 | 0 | 0 | 0 | 0 | 0 | 0 | 0 | 0
Wind | 14 | 0 | 0 | 0 | 0 | 0 | 0 | 0 | 0 | 0 | 0 | 0 | 0 | 0 | 0 | 0 | 0 | 0 | 0 | 0 | 0
Wind | 15 | 0 | 0 | 0 | 0 | 0 | 0 | 0 | 0 | 0 | 0 | 0 | 0 | 0 | 0 | 0 | 0 | 0 | 0 | 0 | 0
Wind | 16 | 0 | 0 | 0 | 0 | 0 | 0 | 0 | 0 | 0 | 0 | 0 | 0 | 0 | 0 | 0 | 0 | 0 | 0 | 0 | 0
Wind | 17 | 0 | 0 | 0 | 0 | 0 | 0 | 0 | 0 | 0 | 0 | 0 | 0 | 0 | 0 | 0 | 0 | 0 | 0 | 0 | 0
Wind | 18 | 0 | 0 | 0 | 0 | 0 | 0 | 0 | 0 | 0 | 0 | 0 | 0 | 0 | 0 | 0 | 0 | 0 | 0 | 0 | 0
Wind | 19 | 0 | 0 | 0 | 0 | 0 | 0 | 0 | 0 | 0 | 0 | 0 | 0 | 0 | 0 | 0 | 0 | 0 | 0 | 0 | 0

## Remaining Capacity
GT |  | Year 0 | Year 1 | Year 2 | Year 3 | Year 4 | Year 5 | Year 6 | Year 7 | Year 8 | Year 9 | Year 10 | Year 11 | Year 12 | Year 13 | Year 14 | Year 15 | Year 16 | Year 17 | Year 18 | Year 19
Diesel | 0 | 8.0069 | 0 | 0 | 0 | 0 | 0 | 0 | 0 | 0 | 0 | 0 | 0 | 0 | 0 | 0 | 0 | 0 | 0 | 0 | 0
Diesel | 1 | 2.9829 | 0 | 0 | 0 | 0 | 0 | 0 | 0 | 0 | 0 | 0 | 0 | 0 | 0 | 0 | 0 | 0 | 0 | 0 | 0
Diesel | 2 | 2.9829 | 0 | 0.15258 | 0 | 0 | 0 | 0 | 0 | 0 | 0 | 0 | 0 | 0 | 0 | 0 | 0 | 0 | 0 | 0 | 0
Diesel | 3 | 2.9829 | 0 | 0.15258 | 0.10361 | 0 | 0 | 0 | 0 | 0 | 0 | 0 | 0 | 0 | 0 | 0 | 0 | 0 | 0 | 0 | 0
Diesel | 4 | 2.9829 | 0 | 0.15258 | 0.10361 | 0.1862 | 0 | 0 | 0 | 0 | 0 | 0 | 0 | 0 | 0 | 0 | 0 | 0 | 0 | 0 | 0
Diesel | 5 | 0 | 0 | 0.15258 | 0.10361 | 0.1862 | 3.1275 | 0 | 0 | 0 | 0 | 0 | 0 | 0 | 0 | 0 | 0 | 0 | 0 | 0 | 0
Diesel | 6 | 0 | 0 | 0 | 0 | 0 | 2.8862 | 0 | 0 | 0 | 0 | 0 | 0 | 0 | 0 | 0 | 0 | 0 | 0 | 0 | 0
Diesel | 7 | 0 | 0 | 0 | 0 | 0 | 2.8862 | 0 | 0.70415 | 0 | 0 | 0 | 0 | 0 | 0 | 0 | 0 | 0 | 0 | 0 | 0
Diesel | 8 | 0 | 0 | 0 | 0 | 0 | 2.8862 | 0 | 0.70415 | 0.73042 | 0 | 0 | 0 | 0 | 0 | 0 | 0 | 0 | 0 | 0 | 0
Diesel | 9 | 0 | 0 | 0 | 0 | 0 | 2.8862 | 0 | 0.70415 | 0.73042 | 0.72158 | 0 | 0 | 0 | 0 | 0 | 0 | 0 | 0 | 0 | 0
Diesel | 10 | 0 | 0 | 0 | 0 | 0 | 0 | 0 | 0 | 0 | 0 | 0 | 0 | 0 | 0 | 0 | 0 | 0 | 0 | 0 | 0
Diesel | 11 | 0 | 0 | 0 | 0 | 0 | 0 | 0 | 0 | 0 | 0 | 0 | 0 | 0 | 0 | 0 | 0 | 0 | 0 | 0 | 0
Diesel | 12 | 0 | 0 | 0 | 0 | 0 | 0 | 0 | 0 | 0 | 0 | 0 | 0 | 0 | 0 | 0 | 0 | 0 | 0 | 0 | 0
Diesel | 13 | 0 | 0 | 0 | 0 | 0 | 0 | 0 | 0 | 0 | 0 | 0 | 0 | 0 | 0 | 0 | 0 | 0 | 0 | 0 | 0
Diesel | 14 | 0 | 0 | 0 | 0 | 0 | 0 | 0 | 0 | 0 | 0 | 0 | 0 | 0 | 0 | 0 | 0 | 0 | 0 | 0 | 0
Diesel | 15 | 0 | 0 | 0 | 0 | 0 | 0 | 0 | 0 | 0 | 0 | 0 | 0 | 0 | 0 | 0 | 0 | 0 | 0 | 0 | 0
Diesel | 16 | 0 | 0 | 0 | 0 | 0 | 0 | 0 | 0 | 0 | 0 | 0 | 0 | 0 | 0 | 0 | 0 | 0 | 0 | 0 | 0
Diesel | 17 | 0 | 0 | 0 | 0 | 0 | 0 | 0 | 0 | 0 | 0 | 0 | 0 | 0 | 0 | 0 | 0 | 0 | 0 | 0 | 0
Diesel | 18 | 0 | 0 | 0 | 0 | 0 | 0 | 0 | 0 | 0 | 0 | 0 | 0 | 0 | 0 | 0 | 0 | 0 | 0 | 0 | 0
Diesel | 19 | 0 | 0 | 0 | 0 | 0 | 0 | 0 | 0 | 0 | 0 | 0 | 0 | 0 | 0 | 0 | 0 | 0 | 0 | 0 | 0
PV | 0 | 23.8703 | 0 | 0 | 0 | 0 | 0 | 0 | 0 | 0 | 0 | 0 | 0 | 0 | 0 | 0 | 0 | 0 | 0 | 0 | 0
PV | 1 | 23.8703 | 19.2872 | 0 | 0 | 0 | 0 | 0 | 0 | 0 | 0 | 0 | 0 | 0 | 0 | 0 | 0 | 0 | 0 | 0 | 0
PV | 2 | 23.8703 | 19.2872 | 2.2086 | 0 | 0 | 0 | 0 | 0 | 0 | 0 | 0 | 0 | 0 | 0 | 0 | 0 | 0 | 0 | 0 | 0
PV | 3 | 23.8703 | 19.2872 | 2.2086 | 3.3211 | 0 | 0 | 0 | 0 | 0 | 0 | 0 | 0 | 0 | 0 | 0 | 0 | 0 | 0 | 0 | 0
PV | 4 | 23.8703 | 19.2872 | 2.2086 | 3.3211 | 1.9858 | 0 | 0 | 0 | 0 | 0 | 0 | 0 | 0 | 0 | 0 | 0 | 0 | 0 | 0 | 0
PV | 5 | 23.8703 | 19.2872 | 2.2086 | 3.3211 | 1.9858 | 3.0842 | 0 | 0 | 0 | 0 | 0 | 0 | 0 | 0 | 0 | 0 | 0 | 0 | 0 | 0
PV | 6 | 23.8703 | 19.2872 | 2.2086 | 3.3211 | 1.9858 | 3.0842 | 13.2599 | 0 | 0 | 0 | 0 | 0 | 0 | 0 | 0 | 0 | 0 | 0 | 0 | 0
PV | 7 | 23.8703 | 19.2872 | 2.2086 | 3.3211 | 1.9858 | 3.0842 | 13.2599 | 1.8413 | 0 | 0 | 0 | 0 | 0 | 0 | 0 | 0 | 0 | 0 | 0 | 0
PV | 8 | 23.8703 | 19.2872 | 2.2086 | 3.3211 | 1.9858 | 3.0842 | 13.2599 | 1.8413 | 0.69061 | 0 | 0 | 0 | 0 | 0 | 0 | 0 | 0 | 0 | 0 | 0
PV | 9 | 23.8703 | 19.2872 | 2.2086 | 3.3211 | 1.9858 | 3.0842 | 13.2599 | 1.8413 | 0.69061 | 0 | 0 | 0 | 0 | 0 | 0 | 0 | 0 | 0 | 0 | 0
PV | 10 | 23.8703 | 19.2872 | 2.2086 | 3.3211 | 1.9858 | 3.0842 | 13.2599 | 1.8413 | 0.69061 | 0 | 16.1421 | 0 | 0 | 0 | 0 | 0 | 0 | 0 | 0 | 0
PV | 11 | 23.8703 | 19.2872 | 2.2086 | 3.3211 | 1.9858 | 3.0842 | 13.2599 | 1.8413 | 0.69061 | 0 | 15.7023 | 0 | 0 | 0 | 0 | 0 | 0 | 0 | 0 | 0
PV | 12 | 23.8703 | 19.2872 | 2.2086 | 3.3211 | 1.9858 | 3.0842 | 13.2599 | 1.8413 | 0.69061 | 0 | 15.7023 | 0 | 0 | 0 | 0 | 0 | 0 | 0 | 0 | 0
PV | 13 | 23.8703 | 19.2872 | 2.2086 | 3.3211 | 1.9858 | 3.0842 | 13.2599 | 1.8413 | 0.69061 | 0 | 15.7023 | 0 | 0 | 2.5541 | 0 | 0 | 0 | 0 | 0 | 0
PV | 14 | 23.8703 | 19.2872 | 2.2086 | 3.3211 | 1.9858 | 3.0842 | 13.2599 | 1.8413 | 0.69061 | 0 | 15.7023 | 0 | 0 | 2.5541 | 0.97579 | 0 | 0 | 0 | 0 | 0
PV | 15 | 23.8703 | 19.2872 | 2.2086 | 3.3211 | 1.9858 | 3.0842 | 13.2599 | 1.8413 | 0.69061 | 0 | 15.7023 | 0 | 0 | 2.5541 | 0.97579 | 1.5722 | 0 | 0 | 0 | 0
PV | 16 | 23.8703 | 19.2872 | 2.2086 | 3.3211 | 1.9858 | 3.0842 | 13.2599 | 1.8413 | 0.69061 | 0 | 15.7023 | 0 | 0 | 2.5541 | 0.97579 | 1.4846 | 0 | 0 | 0 | 0
PV | 17 | 23.8703 | 19.2872 | 2.2086 | 3.3211 | 1.9858 | 3.0842 | 13.2599 | 1.8413 | 0.69061 | 0 | 15.7023 | 0 | 0 | 2.5541 | 0.97579 | 1.4846 | 0 | 1.0842 | 0 | 0
PV | 18 | 23.8703 | 19.2872 | 2.2086 | 3.3211 | 1.9858 | 3.0842 | 13.2599 | 1.8413 | 0.69061 | 0 | 15.7023 | 0 | 0 | 2.5541 | 0.97579 | 1.4846 | 0 | 1.0842 | 1.7758 | 0
PV | 19 | 23.8703 | 19.2872 | 2.2086 | 3.3211 | 1.9858 | 3.0842 | 13.2599 | 1.8413 | 0.69061 | 0 | 15.7023 | 0 | 0 | 2.5541 | 0.97579 | 1.4846 | 0 | 1.0842 | 1.7758 | 3.1132
Wind | 0 | 7.3396 | 0 | 0 | 0 | 0 | 0 | 0 | 0 | 0 | 0 | 0 | 0 | 0 | 0 | 0 | 0 | 0 | 0 | 0 | 0
Wind | 1 | 4.4066 | 0 | 0 | 0 | 0 | 0 | 0 | 0 | 0 | 0 | 0 | 0 | 0 | 0 | 0 | 0 | 0 | 0 | 0 | 0
Wind | 2 | 4.4066 | 0 | 0.25022 | 0 | 0 | 0 | 0 | 0 | 0 | 0 | 0 | 0 | 0 | 0 | 0 | 0 | 0 | 0 | 0 | 0
Wind | 3 | 4.4066 | 0 | 0 | 0 | 0 | 0 | 0 | 0 | 0 | 0 | 0 | 0 | 0 | 0 | 0 | 0 | 0 | 0 | 0 | 0
Wind | 4 | 4.4066 | 0 | 0 | 0 | 0.4403 | 0 | 0 | 0 | 0 | 0 | 0 | 0 | 0 | 0 | 0 | 0 | 0 | 0 | 0 | 0
Wind | 5 | 4.4066 | 0 | 0 | 0 | 0.4403 | 0 | 0 | 0 | 0 | 0 | 0 | 0 | 0 | 0 | 0 | 0 | 0 | 0 | 0 | 0
Wind | 6 | 3.1657 | 0 | 0 | 0 | 0 | 0 | 0 | 0 | 0 | 0 | 0 | 0 | 0 | 0 | 0 | 0 | 0 | 0 | 0 | 0
Wind | 7 | 2.1743 | 0 | 0 | 0 | 0 | 0 | 0 | 0 | 0 | 0 | 0 | 0 | 0 | 0 | 0 | 0 | 0 | 0 | 0 | 0
Wind | 8 | 1.8153 | 0 | 0 | 0 | 0 | 0 | 0 | 0 | 0 | 0 | 0 | 0 | 0 | 0 | 0 | 0 | 0 | 0 | 0 | 0
Wind | 9 | 1.8153 | 0 | 0 | 0 | 0 | 0 | 0 | 0 | 0 | 1.8502 | 0 | 0 | 0 | 0 | 0 | 0 | 0 | 0 | 0 | 0
Wind | 10 | 0 | 0 | 0 | 0 | 0 | 0 | 0 | 0 | 0 | 0 | 0 | 0 | 0 | 0 | 0 | 0 | 0 | 0 | 0 | 0
Wind | 11 | 0 | 0 | 0 | 0 | 0 | 0 | 0 | 0 | 0 | 0 | 0 | 0 | 0 | 0 | 0 | 0 | 0 | 0 | 0 | 0
Wind | 12 | 0 | 0 | 0 | 0 | 0 | 0 | 0 | 0 | 0 | 0 | 0 | 0 | 0 | 0 | 0 | 0 | 0 | 0 | 0 | 0
Wind | 13 | 0 | 0 | 0 | 0 | 0 | 0 | 0 | 0 | 0 | 0 | 0 | 0 | 0 | 0 | 0 | 0 | 0 | 0 | 0 | 0
Wind | 14 | 0 | 0 | 0 | 0 | 0 | 0 | 0 | 0 | 0 | 0 | 0 | 0 | 0 | 0 | 0 | 0 | 0 | 0 | 0 | 0
Wind | 15 | 0 | 0 | 0 | 0 | 0 | 0 | 0 | 0 | 0 | 0 | 0 | 0 | 0 | 0 | 0 | 0 | 0 | 0 | 0 | 0
Wind | 16 | 0 | 0 | 0 | 0 | 0 | 0 | 0 | 0 | 0 | 0 | 0 | 0 | 0 | 0 | 0 | 0 | 0 | 0 | 0 | 0
Wind | 17 | 0 | 0 | 0 | 0 | 0 | 0 | 0 | 0 | 0 | 0 | 0 | 0 | 0 | 0 | 0 | 0 | 0 | 0 | 0 | 0
Wind | 18 | 0 | 0 | 0 | 0 | 0 | 0 | 0 | 0 | 0 | 0 | 0 | 0 | 0 | 0 | 0 | 0 | 0 | 0 | 0 | 0
Wind | 19 | 0 | 0 | 0 | 0 | 0 | 0 | 0 | 0 | 0 | 0 | 0 | 0 | 0 | 0 | 0 | 0 | 0 | 0 | 0 | 0

## Installed Storage Power
Type | Year 0 | Year 1 | Year 2 | Year 3 | Year 4 | Year 5 | Year 6 | Year 7 | Year 8 | Year 9 | Year 10 | Year 11 | Year 12 | Year 13 | Year 14 | Year 15 | Year 16 | Year 17 | Year 18 | Year 19
Battery | 4.9725 | 16.3364 | 16.9642 | 18.4579 | 19.0471 | 20.2946 | 24.0315 | 24.0315 | 23.7139 | 23.2073 | 16.8416 | 5.8969 | 5.2567 | 4.3614 | 3.6565 | 2.7281 | 0 | 0 | 0 | 0

## Added Storage Power
Type | Year 0 | Year 1 | Year 2 | Year 3 | Year 4 | Year 5 | Year 6 | Year 7 | Year 8 | Year 9 | Year 10 | Year 11 | Year 12 | Year 13 | Year 14 | Year 15 | Year 16 | Year 17 | Year 18 | Year 19
Battery | 4.9725 | 11.3638 | 0.62788 | 1.4936 | 0.58929 | 1.2474 | 3.7369 | 0 | 0 | 0 | 0 | 0 | 0 | 0 | 0 | 0 | 0 | 0 | 0 | 0

## Retired Storage Power
Type |  | Year 0 | Year 1 | Year 2 | Year 3 | Year 4 | Year 5 | Year 6 | Year 7 | Year 8 | Year 9 | Year 10 | Year 11 | Year 12 | Year 13 | Year 14 | Year 15 | Year 16 | Year 17 | Year 18 | Year 19
Battery | 0 | 0 | 0 | 0 | 0 | 0 | 0 | 0 | 0 | 0 | 0 | 0 | 0 | 0 | 0 | 0 | 0 | 0 | 0 | 0 | 0
Battery | 1 | 0 | 0 | 0 | 0 | 0 | 0 | 0 | 0 | 0 | 0 | 0 | 0 | 0 | 0 | 0 | 0 | 0 | 0 | 0 | 0
Battery | 2 | 0 | 0 | 0 | 0 | 0 | 0 | 0 | 0 | 0 | 0 | 0 | 0 | 0 | 0 | 0 | 0 | 0 | 0 | 0 | 0
Battery | 3 | 0 | 0 | 0 | 0 | 0 | 0 | 0 | 0 | 0 | 0 | 0 | 0 | 0 | 0 | 0 | 0 | 0 | 0 | 0 | 0
Battery | 4 | 0 | 0 | 0 | 0 | 0 | 0 | 0 | 0 | 0 | 0 | 0 | 0 | 0 | 0 | 0 | 0 | 0 | 0 | 0 | 0
Battery | 5 | 0 | 0 | 0 | 0 | 0 | 0 | 0 | 0 | 0 | 0 | 0 | 0 | 0 | 0 | 0 | 0 | 0 | 0 | 0 | 0
Battery | 6 | 0 | 0 | 0 | 0 | 0 | 0 | 0 | 0 | 0 | 0 | 0 | 0 | 0 | 0 | 0 | 0 | 0 | 0 | 0 | 0
Battery | 7 | 0 | 0 | 0 | 0 | 0 | 0 | 0 | 0 | 0 | 0 | 0 | 0 | 0 | 0 | 0 | 0 | 0 | 0 | 0 | 0
Battery | 8 | 0 | 0 | 0 | 0 | 0 | 0.3176 | 0 | 0 | 0 | 0 | 0 | 0 | 0 | 0 | 0 | 0 | 0 | 0 | 0 | 0
Battery | 9 | 0 | 0 | 0 | 0 | 0 | 0 | 0.50651 | 0 | 0 | 0 | 0 | 0 | 0 | 0 | 0 | 0 | 0 | 0 | 0 | 0
Battery | 10 | 4.9725 | 0.79496 | 0 | 0.59828 | 0 | 0 | 0 | 0 | 0 | 0 | 0 | 0 | 0 | 0 | 0 | 0 | 0 | 0 | 0 | 0
Battery | 11 | 0 | 10.5689 | 0.37578 | 0 | 0 | 0 | 0 | 0 | 0 | 0 | 0 | 0 | 0 | 0 | 0 | 0 | 0 | 0 | 0 | 0
Battery | 12 | 0 | 0 | 0.2521 | 0 | 0 | 0 | 0.3881 | 0 | 0 | 0 | 0 | 0 | 0 | 0 | 0 | 0 | 0 | 0 | 0 | 0
Battery | 13 | 0 | 0 | 0 | 0.89534 | 0 | 0 | 0 | 0 | 0 | 0 | 0 | 0 | 0 | 0 | 0 | 0 | 0 | 0 | 0 | 0
Battery | 14 | 0 | 0 | 0 | 0 | 0.58929 | 0.11555 | 0 | 0 | 0 | 0 | 0 | 0 | 0 | 0 | 0 | 0 | 0 | 0 | 0 | 0
Battery | 15 | 0 | 0 | 0 | 0 | 0 | 0.81428 | 0.11417 | 0 | 0 | 0 | 0 | 0 | 0 | 0 | 0 | 0 | 0 | 0 | 0 | 0
Battery | 16 | 0 | 0 | 0 | 0 | 0 | 0 | 2.7281 | 0 | 0 | 0 | 0 | 0 | 0 | 0 | 0 | 0 | 0 | 0 | 0 | 0
Battery | 17 | 0 | 0 | 0 | 0 | 0 | 0 | 0 | 0 | 0 | 0 | 0 | 0 | 0 | 0 | 0 | 0 | 0 | 0 | 0 | 0
Battery | 18 | 0 | 0 | 0 | 0 | 0 | 0 | 0 | 0 | 0 | 0 | 0 | 0 | 0 | 0 | 0 | 0 | 0 | 0 | 0 | 0
Battery | 19 | 0 | 0 | 0 | 0 | 0 | 0 | 0 | 0 | 0 | 0 | 0 | 0 | 0 | 0 | 0 | 0 | 0 | 0 | 0 | 0

## Remaining Storage Power
Type |  | Year 0 | Year 1 | Year 2 | Year 3 | Year 4 | Year 5 | Year 6 | Year 7 | Year 8 | Year 9 | Year 10 | Year 11 | Year 12 | Year 13 | Year 14 | Year 15 | Year 16 | Year 17 | Year 18 | Year 19
Battery | 0 | 4.9725 | 0 | 0 | 0 | 0 | 0 | 0 | 0 | 0 | 0 | 0 | 0 | 0 | 0 | 0 | 0 | 0 | 0 | 0 | 0
Battery | 1 | 4.9725 | 11.3638 | 0 | 0 | 0 | 0 | 0 | 0 | 0 | 0 | 0 | 0 | 0 | 0 | 0 | 0 | 0 | 0 | 0 | 0
Battery | 2 | 4.9725 | 11.3638 | 0.62788 | 0 | 0 | 0 | 0 | 0 | 0 | 0 | 0 | 0 | 0 | 0 | 0 | 0 | 0 | 0 | 0 | 0
Battery | 3 | 4.9725 | 11.3638 | 0.62788 | 1.4936 | 0 | 0 | 0 | 0 | 0 | 0 | 0 | 0 | 0 | 0 | 0 | 0 | 0 | 0 | 0 | 0
Battery | 4 | 4.9725 | 11.3638 | 0.62788 | 1.4936 | 0.58929 | 0 | 0 | 0 | 0 | 0 | 0 | 0 | 0 | 0 | 0 | 0 | 0 | 0 | 0 | 0
Battery | 5 | 4.9725 | 11.3638 | 0.62788 | 1.4936 | 0.58929 | 1.2474 | 0 | 0 | 0 | 0 | 0 | 0 | 0 | 0 | 0 | 0 | 0 | 0 | 0 | 0
Battery | 6 | 4.9725 | 11.3638 | 0.62788 | 1.4936 | 0.58929 | 1.2474 | 3.7369 | 0 | 0 | 0 | 0 | 0 | 0 | 0 | 0 | 0 | 0 | 0 | 0 | 0
Battery | 7 | 4.9725 | 11.3638 | 0.62788 | 1.4936 | 0.58929 | 1.2474 | 3.7369 | 0 | 0 | 0 | 0 | 0 | 0 | 0 | 0 | 0 | 0 | 0 | 0 | 0
Battery | 8 | 4.9725 | 11.3638 | 0.62788 | 1.4936 | 0.58929 | 0.92983 | 3.7369 | 0 | 0 | 0 | 0 | 0 | 0 | 0 | 0 | 0 | 0 | 0 | 0 | 0
Battery | 9 | 4.9725 | 11.3638 | 0.62788 | 1.4936 | 0.58929 | 0.92983 | 3.2304 | 0 | 0 | 0 | 0 | 0 | 0 | 0 | 0 | 0 | 0 | 0 | 0 | 0
Battery | 10 | 0 | 10.5689 | 0.62788 | 0.89534 | 0.58929 | 0.92983 | 3.2304 | 0 | 0 | 0 | 0 | 0 | 0 | 0 | 0 | 0 | 0 | 0 | 0 | 0
Battery | 11 | 0 | 0 | 0.2521 | 0.89534 | 0.58929 | 0.92983 | 3.2304 | 0 | 0 | 0 | 0 | 0 | 0 | 0 | 0 | 0 | 0 | 0 | 0 | 0
Battery | 12 | 0 | 0 | 0 | 0.89534 | 0.58929 | 0.92983 | 2.8423 | 0 | 0 | 0 | 0 | 0 | 0 | 0 | 0 | 0 | 0 | 0 | 0 | 0
Battery | 13 | 0 | 0 | 0 | 0 | 0.58929 | 0.92983 | 2.8423 | 0 | 0 | 0 | 0 | 0 | 0 | 0 | 0 | 0 | 0 | 0 | 0 | 0
Battery | 14 | 0 | 0 | 0 | 0 | 0 | 0.81428 | 2.8423 | 0 | 0 | 0 | 0 | 0 | 0 | 0 | 0 | 0 | 0 | 0 | 0 | 0
Battery | 15 | 0 | 0 | 0 | 0 | 0 | 0 | 2.7281 | 0 | 0 | 0 | 0 | 0 | 0 | 0 | 0 | 0 | 0 | 0 | 0 | 0
Battery | 16 | 0 | 0 | 0 | 0 | 0 | 0 | 0 | 0 | 0 | 0 | 0 | 0 | 0 | 0 | 0 | 0 | 0 | 0 | 0 | 0
Battery | 17 | 0 | 0 | 0 | 0 | 0 | 0 | 0 | 0 | 0 | 0 | 0 | 0 | 0 | 0 | 0 | 0 | 0 | 0 | 0 | 0
Battery | 18 | 0 | 0 | 0 | 0 | 0 | 0 | 0 | 0 | 0 | 0 | 0 | 0 | 0 | 0 | 0 | 0 | 0 | 0 | 0 | 0
Battery | 19 | 0 | 0 | 0 | 0 | 0 | 0 | 0 | 0 | 0 | 0 | 0 | 0 | 0 | 0 | 0 | 0 | 0 | 0 | 0 | 0

## Installed Storage Energy
Type | Year 0 | Year 1 | Year 2 | Year 3 | Year 4 | Year 5 | Year 6 | Year 7 | Year 8 | Year 9 | Year 10 | Year 11 | Year 12 | Year 13 | Year 14 | Year 15 | Year 16 | Year 17 | Year 18 | Year 19
Battery | 26.9167 | 103.6761 | 108.8003 | 115.0464 | 120.4291 | 126.8531 | 144.9185 | 144.9185 | 144.9185 | 144.9185 | 118.0018 | 41.2424 | 36.1182 | 29.8721 | 24.4895 | 18.0655 | 0 | 0 | 0 | 0

## Added Storage Energy
Type | Year 0 | Year 1 | Year 2 | Year 3 | Year 4 | Year 5 | Year 6 | Year 7 | Year 8 | Year 9 | Year 10 | Year 11 | Year 12 | Year 13 | Year 14 | Year 15 | Year 16 | Year 17 | Year 18 | Year 19
Battery | 26.9167 | 76.7594 | 5.1242 | 6.2461 | 5.3826 | 6.424 | 18.0655 | 0 | 0 | 0 | 0 | 0 | 0 | 0 | 0 | 0 | 0 | 0 | 0 | 0

## Retired Storage Energy
Type |  | Year 0 | Year 1 | Year 2 | Year 3 | Year 4 | Year 5 | Year 6 | Year 7 | Year 8 | Year 9 | Year 10 | Year 11 | Year 12 | Year 13 | Year 14 | Year 15 | Year 16 | Year 17 | Year 18 | Year 19
Battery | 0 | 0 | 0 | 0 | 0 | 0 | 0 | 0 | 0 | 0 | 0 | 0 | 0 | 0 | 0 | 0 | 0 | 0 | 0 | 0 | 0
Battery | 1 | 0 | 0 | 0 | 0 | 0 | 0 | 0 | 0 | 0 | 0 | 0 | 0 | 0 | 0 | 0 | 0 | 0 | 0 | 0 | 0
Battery | 2 | 0 | 0 | 0 | 0 | 0 | 0 | 0 | 0 | 0 | 0 | 0 | 0 | 0 | 0 | 0 | 0 | 0 | 0 | 0 | 0
Battery | 3 | 0 | 0 | 0 | 0 | 0 | 0 | 0 | 0 | 0 | 0 | 0 | 0 | 0 | 0 | 0 | 0 | 0 | 0 | 0 | 0
Battery | 4 | 0 | 0 | 0 | 0 | 0 | 0 | 0 | 0 | 0 | 0 | 0 | 0 | 0 | 0 | 0 | 0 | 0 | 0 | 0 | 0
Battery | 5 | 0 | 0 | 0 | 0 | 0 | 0 | 0 | 0 | 0 | 0 | 0 | 0 | 0 | 0 | 0 | 0 | 0 | 0 | 0 | 0
Battery | 6 | 0 | 0 | 0 | 0 | 0 | 0 | 0 | 0 | 0 | 0 | 0 | 0 | 0 | 0 | 0 | 0 | 0 | 0 | 0 | 0
Battery | 7 | 0 | 0 | 0 | 0 | 0 | 0 | 0 | 0 | 0 | 0 | 0 | 0 | 0 | 0 | 0 | 0 | 0 | 0 | 0 | 0
Battery | 8 | 0 | 0 | 0 | 0 | 0 | 0 | 0 | 0 | 0 | 0 | 0 | 0 | 0 | 0 | 0 | 0 | 0 | 0 | 0 | 0
Battery | 9 | 0 | 0 | 0 | 0 | 0 | 0 | 0 | 0 | 0 | 0 | 0 | 0 | 0 | 0 | 0 | 0 | 0 | 0 | 0 | 0
Battery | 10 | 26.9167 | 0 | 0 | 0 | 0 | 0 | 0 | 0 | 0 | 0 | 0 | 0 | 0 | 0 | 0 | 0 | 0 | 0 | 0 | 0
Battery | 11 | 0 | 76.7594 | 0 | 0 | 0 | 0 | 0 | 0 | 0 | 0 | 0 | 0 | 0 | 0 | 0 | 0 | 0 | 0 | 0 | 0
Battery | 12 | 0 | 0 | 5.1242 | 0 | 0 | 0 | 0 | 0 | 0 | 0 | 0 | 0 | 0 | 0 | 0 | 0 | 0 | 0 | 0 | 0
Battery | 13 | 0 | 0 | 0 | 6.2461 | 0 | 0 | 0 | 0 | 0 | 0 | 0 | 0 | 0 | 0 | 0 | 0 | 0 | 0 | 0 | 0
Battery | 14 | 0 | 0 | 0 | 0 | 5.3826 | 0 | 0 | 0 | 0 | 0 | 0 | 0 | 0 | 0 | 0 | 0 | 0 | 0 | 0 | 0
Battery | 15 | 0 | 0 | 0 | 0 | 0 | 6.424 | 0 | 0 | 0 | 0 | 0 | 0 | 0 | 0 | 0 | 0 | 0 | 0 | 0 | 0
Battery | 16 | 0 | 0 | 0 | 0 | 0 | 0 | 18.0655 | 0 | 0 | 0 | 0 | 0 | 0 | 0 | 0 | 0 | 0 | 0 | 0 | 0
Battery | 17 | 0 | 0 | 0 | 0 | 0 | 0 | 0 | 0 | 0 | 0 | 0 | 0 | 0 | 0 | 0 | 0 | 0 | 0 | 0 | 0
Battery | 18 | 0 | 0 | 0 | 0 | 0 | 0 | 0 | 0 | 0 | 0 | 0 | 0 | 0 | 0 | 0 | 0 | 0 | 0 | 0 | 0
Battery | 19 | 0 | 0 | 0 | 0 | 0 | 0 | 0 | 0 | 0 | 0 | 0 | 0 | 0 | 0 | 0 | 0 | 0 | 0 | 0 | 0

## Remaining Storage Energy
Type |  | Year 0 | Year 1 | Year 2 | Year 3 | Year 4 | Year 5 | Year 6 | Year 7 | Year 8 | Year 9 | Year 10 | Year 11 | Year 12 | Year 13 | Year 14 | Year 15 | Year 16 | Year 17 | Year 18 | Year 19
Battery | 0 | 26.9167 | 0 | 0 | 0 | 0 | 0 | 0 | 0 | 0 | 0 | 0 | 0 | 0 | 0 | 0 | 0 | 0 | 0 | 0 | 0
Battery | 1 | 26.9167 | 76.7594 | 0 | 0 | 0 | 0 | 0 | 0 | 0 | 0 | 0 | 0 | 0 | 0 | 0 | 0 | 0 | 0 | 0 | 0
Battery | 2 | 26.9167 | 76.7594 | 5.1242 | 0 | 0 | 0 | 0 | 0 | 0 | 0 | 0 | 0 | 0 | 0 | 0 | 0 | 0 | 0 | 0 | 0
Battery | 3 | 26.9167 | 76.7594 | 5.1242 | 6.2461 | 0 | 0 | 0 | 0 | 0 | 0 | 0 | 0 | 0 | 0 | 0 | 0 | 0 | 0 | 0 | 0
Battery | 4 | 26.9167 | 76.7594 | 5.1242 | 6.2461 | 5.3826 | 0 | 0 | 0 | 0 | 0 | 0 | 0 | 0 | 0 | 0 | 0 | 0 | 0 | 0 | 0
Battery | 5 | 26.9167 | 76.7594 | 5.1242 | 6.2461 | 5.3826 | 6.424 | 0 | 0 | 0 | 0 | 0 | 0 | 0 | 0 | 0 | 0 | 0 | 0 | 0 | 0
Battery | 6 | 26.9167 | 76.7594 | 5.1242 | 6.2461 | 5.3826 | 6.424 | 18.0655 | 0 | 0 | 0 | 0 | 0 | 0 | 0 | 0 | 0 | 0 | 0 | 0 | 0
Battery | 7 | 26.9167 | 76.7594 | 5.1242 | 6.2461 | 5.3826 | 6.424 | 18.0655 | 0 | 0 | 0 | 0 | 0 | 0 | 0 | 0 | 0 | 0 | 0 | 0 | 0
Battery | 8 | 26.9167 | 76.7594 | 5.1242 | 6.2461 | 5.3826 | 6.424 | 18.0655 | 0 | 0 | 0 | 0 | 0 | 0 | 0 | 0 | 0 | 0 | 0 | 0 | 0
Battery | 9 | 26.9167 | 76.7594 | 5.1242 | 6.2461 | 5.3826 | 6.424 | 18.0655 | 0 | 0 | 0 | 0 | 0 | 0 | 0 | 0 | 0 | 0 | 0 | 0 | 0
Battery | 10 | 0 | 76.7594 | 5.1242 | 6.2461 | 5.3826 | 6.424 | 18.0655 | 0 | 0 | 0 | 0 | 0 | 0 | 0 | 0 | 0 | 0 | 0 | 0 | 0
Battery | 11 | 0 | 0 | 5.1242 | 6.2461 | 5.3826 | 6.424 | 18.0655 | 0 | 0 | 0 | 0 | 0 | 0 | 0 | 0 | 0 | 0 | 0 | 0 | 0
Battery | 12 | 0 | 0 | 0 | 6.2461 | 5.3826 | 6.424 | 18.0655 | 0 | 0 | 0 | 0 | 0 | 0 | 0 | 0 | 0 | 0 | 0 | 0 | 0
Battery | 13 | 0 | 0 | 0 | 0 | 5.3826 | 6.424 | 18.0655 | 0 | 0 | 0 | 0 | 0 | 0 | 0 | 0 | 0 | 0 | 0 | 0 | 0
Battery | 14 | 0 | 0 | 0 | 0 | 0 | 6.424 | 18.0655 | 0 | 0 | 0 | 0 | 0 | 0 | 0 | 0 | 0 | 0 | 0 | 0 | 0
Battery | 15 | 0 | 0 | 0 | 0 | 0 | 0 | 18.0655 | 0 | 0 | 0 | 0 | 0 | 0 | 0 | 0 | 0 | 0 | 0 | 0 | 0
Battery | 16 | 0 | 0 | 0 | 0 | 0 | 0 | 0 | 0 | 0 | 0 | 0 | 0 | 0 | 0 | 0 | 0 | 0 | 0 | 0 | 0
Battery | 17 | 0 | 0 | 0 | 0 | 0 | 0 | 0 | 0 | 0 | 0 | 0 | 0 | 0 | 0 | 0 | 0 | 0 | 0 | 0 | 0
Battery | 18 | 0 | 0 | 0 | 0 | 0 | 0 | 0 | 0 | 0 | 0 | 0 | 0 | 0 | 0 | 0 | 0 | 0 | 0 | 0 | 0
Battery | 19 | 0 | 0 | 0 | 0 | 0 | 0 | 0 | 0 | 0 | 0 | 0 | 0 | 0 | 0 | 0 | 0 | 0 | 0 | 0 | 0

## Dispatched Electricity
Generation Technology | Year | Day | Hour 0 | Hour 1 | Hour 2 | Hour 3 | Hour 4 | Hour 5 | Hour 6 | Hour 7 | Hour 8 | Hour 9 | Hour 10 | Hour 11 | Hour 12 | Hour 13 | Hour 14 | Hour 15 | Hour 16 | Hour 17 | Hour 18 | Hour 19 | Hour 20 | Hour 21 | Hour 22 | Hour 23
Diesel | 0 | 0 | 6.2426 | 5.7247 | 5.1025 | 2.0756 | 4.7325 | 5.5367 | 6.318 | 4.0312 | 0.22869 | 0 | 0 | 0 | 0 | 0 | 0 | 4.0272 | 7.866 | 8.0069 | 8.0069 | 8.0069 | 8.0069 | 4.3688 | 8.0069 | 8.0069
Diesel | 0 | 1 | 6.6056 | 6.1873 | 5.6068 | 2.2562 | 5.1988 | 6.0446 | 6.4445 | 3.6213 | 0 | 0 | 0 | 0 | 0 | 0 | 0 | 3.4281 | 7.3628 | 8.0069 | 8.0069 | 8.0069 | 8.0069 | 8.0069 | 4.4847 | 8.0069
Diesel | 0 | 2 | 5.3455 | 0 | 4.5576 | 4.2025 | 4.1402 | 4.8284 | 3.9286 | 1.1913 | 0 | 0 | 0 | 0 | 0 | 0 | 0 | 0 | 0 | 7.441 | 4.2288 | 8.0069 | 4.9754 | 8.0069 | 2.9897 | 6.9287
Diesel | 0 | 3 | 4.7965 | 0 | 3.782 | 3.5549 | 3.5163 | 3.9891 | 1.7341 | 0 | 0 | 0 | 0 | 0 | 0 | 0 | 0 | 0 | 0 | 1.7816 | 8.0069 | 4.3172 | 5.9615 | 7.8368 | 2.4119 | 6.285
Diesel | 0 | 4 | 6.0547 | 5.4562 | 4.769 | 0 | 4.5034 | 4.3472 | 1.6304 | 0 | 0 | 0 | 0 | 0 | 0 | 0 | 0 | 0 | 0 | 1.7606 | 8.0069 | 8.0069 | 8.0069 | 3.8808 | 8.0069 | 3.7463
Diesel | 0 | 5 | 8.0069 | 3.7492 | 7.2575 | 6.8506 | 6.5301 | 6.1394 | 2.9249 | 0 | 0 | 0 | 0 | 0 | 0 | 0 | 0 | 0 | 0 | 8.0069 | 8.0069 | 8.0069 | 8.0069 | 8.0069 | 5.4279 | 8.0069
Diesel | 0 | 6 | 8.0069 | 8.0069 | 8.0069 | 7.9831 | 7.8185 | 7.7443 | 4.6062 | 1.0914 | 0 | 0 | 0 | 0 | 0 | 0 | 0 | 1.4658 | 5.1199 | 8.0069 | 8.0069 | 8.0069 | 8.0069 | 8.0069 | 8.0069 | 8.0069
Diesel | 0 | 7 | 8.0069 | 8.0069 | 8.0069 | 8.0069 | 7.9251 | 8.0069 | 4.7867 | 1.0365 | 0 | 0 | 0 | 0 | 0 | 0 | 0 | 1.3344 | 5.2139 | 8.0069 | 8.0069 | 8.0069 | 8.0069 | 8.0069 | 8.0069 | 8.0069
Diesel | 0 | 8 | 8.0069 | 8.0069 | 7.6133 | 7.2663 | 7.1567 | 7.8322 | 4.7795 | 0.52222 | 0 | 0 | 0 | 0 | 0 | 0 | 0 | 0 | 5.31 | 6.6629 | 8.0069 | 8.0069 | 8.0069 | 5.891 | 8.0069 | 8.0069
Diesel | 0 | 9 | 6.4269 | 5.9663 | 5.5981 | 0.41204 | 5.3358 | 6.0287 | 5.0784 | 1.0152 | 0 | 0 | 0 | 0 | 0 | 0 | 0 | 0 | 0.63803 | 8.0069 | 8.0069 | 8.0069 | 5.2332 | 8.0069 | 6.4089 | 7.7581
Diesel | 0 | 10 | 4.959 | 4.4248 | 4.0695 | 0 | 3.8354 | 4.6193 | 5.2417 | 2.9313 | 0 | 0 | 0 | 0 | 0 | 0 | 0 | 0 | 7.289 | 3.7044 | 8.0069 | 8.0069 | 8.0069 | 3.0357 | 7.3213 | 3.6311
Diesel | 0 | 11 | 6.383 | 5.717 | 5.342 | 1.5797 | 5.1116 | 5.8821 | 6.7946 | 4.3177 | 0 | 0 | 0 | 0 | 0 | 0 | 0 | 4.3565 | 8.0069 | 8.0069 | 8.0069 | 8.0069 | 8.0069 | 8.0069 | 4.1326 | 8.0069
Diesel | 1 | 0 | 2.9829 | 2.9829 | 2.9829 | 2.9829 | 2.9829 | 2.9829 | 2.9829 | 2.9829 | 2.9829 | 2.9829 | 2.9829 | 1.7492 | 2.2715 | 2.9829 | 2.9829 | 2.9829 | 2.9829 | 2.9829 | 2.9829 | 2.9829 | 2.9829 | 2.9829 | 2.9829 | 2.9829
Diesel | 1 | 1 | 2.9829 | 2.9829 | 2.9829 | 2.9829 | 2.9829 | 2.9829 | 2.9829 | 2.9829 | 2.9829 | 0 | 2.082 | 0 | 0 | 1.548 | 2.9829 | 0 | 2.9829 | 2.9829 | 2.9829 | 2.9829 | 2.9829 | 2.9829 | 2.9829 | 2.9829
Diesel | 1 | 2 | 0 | 0 | 0 | 2.9829 | 0 | 0 | 1.6428 | 0 | 0 | 0 | 0 | 0 | 0 | 0 | 0 | 0 | 0 | 0 | 0 | 0 | 0 | 2.9829 | 2.9829 | 0
Diesel | 1 | 3 | 0 | 0 | 0 | 0 | 0 | 0 | 0 | 0 | 0 | 0 | 0 | 0 | 0 | 0 | 0 | 0 | 0 | 0 | 0 | 0 | 0 | 0 | 0 | 0
Diesel | 1 | 4 | 0 | 0 | 0 | 0 | 0 | 0 | 0 | 0 | 0 | 0 | 0 | 0 | 0 | 0 | 0 | 0 | 0 | 0 | 0 | 0 | 0 | 0 | 0 | 0
Diesel | 1 | 5 | 2.9829 | 0 | 2.9829 | 0 | 2.9829 | 2.9829 | 0 | 0 | 0 | 0 | 0 | 0 | 0 | 0 | 0 | 0 | 0.36673 | 0 | 0 | 2.9829 | 2.9829 | 0.51434 | 2.9829 | 0
Diesel | 1 | 6 | 2.9829 | 2.9829 | 2.9829 | 2.9829 | 2.9829 | 2.9829 | 1.8001 | 0 | 0 | 0 | 0 | 0 | 0 | 0 | 0 | 0 | 1.367 | 2.9829 | 0.85059 | 2.9829 | 2.9829 | 2.9829 | 2.9829 | 2.9829
Diesel | 1 | 7 | 2.9829 | 2.9829 | 2.9829 | 2.9829 | 2.9829 | 2.9829 | 2.1012 | 0 | 0 | 0 | 0 | 0 | 0 | 0 | 0 | 0 | 1.7636 | 2.9829 | 2.9829 | 2.9829 | 2.9829 | 2.9829 | 2.9829 | 2.9829
Diesel | 1 | 8 | 2.9829 | 2.9829 | 2.9829 | 2.491 | 2.9829 | 2.9829 | 2.5281 | 0 | 0 | 0 | 0 | 0 | 0 | 0 | 0 | 0 | 2.4238 | 2.9829 | 0 | 2.9829 | 2.9829 | 2.9829 | 0 | 2.9829
Diesel | 1 | 9 | 0 | 2.9829 | 0 | 0 | 0 | 2.9829 | 2.6212 | 0 | 0 | 0 | 0 | 0 | 0 | 0 | 0 | 0 | 0 | 0 | 0 | 2.9829 | 0 | 2.9829 | 2.9829 | 0
Diesel | 1 | 10 | 2.9829 | 0.38471 | 2.9829 | 0 | 2.9829 | 2.9829 | 0 | 0.71377 | 0 | 0 | 0 | 0 | 0 | 0 | 0 | 0 | 2.9829 | 0 | 0 | 2.9829 | 2.9829 | 2.9829 | 0 | 0
Diesel | 1 | 11 | 2.9829 | 2.9829 | 2.9829 | 2.9829 | 2.9829 | 2.9829 | 2.9829 | 1.8476 | 0 | 0 | 0 | 0 | 0 | 0 | 0 | 1.0838 | 2.8429 | 2.9829 | 2.9829 | 2.9829 | 2.9829 | 2.9829 | 2.9829 | 2.9829
Diesel | 2 | 0 | 3.1355 | 3.1355 | 3.1355 | 3.1355 | 3.1355 | 3.1355 | 3.1355 | 3.1355 | 3.1355 | 3.1355 | 3.1355 | 1.6096 | 2.1584 | 3.1355 | 3.1355 | 3.1355 | 3.1355 | 3.1355 | 3.1355 | 3.1355 | 3.1355 | 3.1355 | 3.1355 | 3.1355
Diesel | 2 | 1 | 3.1355 | 3.1355 | 3.1355 | 3.1355 | 3.1355 | 3.1355 | 3.1355 | 0.97932 | 3.1355 | 0.45399 | 1.9612 | 0 | 0 | 3.1355 | 3.1355 | 0 | 3.1355 | 3.1355 | 3.1355 | 3.1355 | 3.1355 | 3.1355 | 3.1355 | 3.1355
Diesel | 2 | 2 | 0 | 0 | 3.1355 | 0 | 0 | 0 | 2.2136 | 0 | 0 | 0 | 0 | 0 | 0 | 0 | 0 | 0 | 2.8806 | 0 | 0 | 0 | 0 | 3.1355 | 0 | 0
Diesel | 2 | 3 | 0 | 0 | 0 | 0 | 0 | 0 | 0 | 0 | 0 | 0 | 0 | 0 | 0 | 0 | 0 | 0 | 0 | 0 | 0 | 0 | 0 | 0 | 0 | 0
Diesel | 2 | 4 | 0 | 0 | 0 | 0 | 0 | 0 | 0 | 0 | 0 | 0 | 0 | 0 | 0 | 0 | 0 | 0 | 0 | 0 | 0 | 0 | 0 | 0 | 0 | 0
Diesel | 2 | 5 | 3.1355 | 0 | 3.1355 | 0 | 3.1355 | 3.1355 | 0 | 0 | 0 | 0 | 0 | 0 | 0 | 0 | 0 | 0 | 0.37085 | 0 | 0 | 3.1355 | 3.1355 | 0.55077 | 3.1355 | 0
Diesel | 2 | 6 | 3.1355 | 3.1355 | 3.1355 | 3.1355 | 3.1355 | 3.1355 | 1.8814 | 0 | 0 | 0 | 0 | 0 | 0 | 0 | 0 | 0 | 1.4233 | 3.1355 | 3.1355 | 0.89671 | 3.1355 | 3.1355 | 3.1355 | 3.1355
Diesel | 2 | 7 | 3.1355 | 3.1355 | 3.1355 | 3.1355 | 3.1355 | 3.1355 | 2.1977 | 0 | 0 | 0 | 0 | 0 | 0 | 0 | 0 | 0 | 1.8395 | 3.1355 | 3.1355 | 3.1355 | 3.1355 | 3.1355 | 3.1355 | 3.1355
Diesel | 2 | 8 | 3.1355 | 3.1355 | 3.1355 | 2.6234 | 3.1355 | 3.1355 | 2.6468 | 0 | 0 | 0 | 0 | 0 | 0 | 0 | 0 | 0 | 2.5335 | 3.1355 | 0 | 3.1355 | 3.1355 | 3.1355 | 0 | 3.1355
Diesel | 2 | 9 | 0 | 3.1355 | 0 | 0 | 3.1355 | 0 | 2.7615 | 0 | 0 | 0 | 0 | 0 | 0 | 0 | 0 | 0 | 3.1355 | 0 | 0 | 0 | 3.1355 | 0 | 3.1355 | 0
Diesel | 2 | 10 | 3.1355 | 0.51714 | 3.1355 | 0 | 3.1355 | 3.1355 | 0 | 0.73741 | 0 | 0 | 0 | 0 | 0 | 0 | 0 | 0 | 3.1355 | 0 | 0 | 3.1355 | 3.1355 | 3.1355 | 0 | 0
Diesel | 2 | 11 | 3.1355 | 3.1355 | 3.1355 | 3.1355 | 3.1355 | 3.1355 | 3.1355 | 1.9312 | 0 | 0 | 0 | 0 | 0 | 0 | 0 | 1.1264 | 3.1355 | 3.1355 | 3.1355 | 3.1355 | 3.1355 | 3.1355 | 3.1355 | 3.1355
Diesel | 3 | 0 | 3.2391 | 3.2391 | 3.2391 | 3.2391 | 3.2391 | 3.2391 | 3.2391 | 3.2391 | 3.2391 | 3.2391 | 3.2391 | 1.8554 | 2.4597 | 3.2391 | 3.2391 | 3.2391 | 3.2391 | 3.2391 | 3.2391 | 3.2391 | 3.2391 | 3.2391 | 3.2391 | 3.2391
Diesel | 3 | 1 | 3.2391 | 3.2391 | 3.2391 | 3.2391 | 3.2391 | 3.2391 | 3.2391 | 0.91298 | 2.5293 | 3.2391 | 2.1819 | 0.093311 | 0 | 3.2391 | 0 | 0 | 3.2391 | 3.2391 | 3.2391 | 3.2391 | 3.2391 | 3.2391 | 3.2391 | 3.2391
Diesel | 3 | 2 | 0 | 0 | 0 | 3.2391 | 0 | 0 | 3.2391 | 0 | 0 | 0 | 0 | 0 | 0 | 0 | 0 | 0 | 0.14975 | 0 | 0 | 0 | 0 | 0 | 3.2391 | 0
Diesel | 3 | 3 | 0 | 0 | 0 | 0 | 0 | 0 | 0 | 0 | 0 | 0 | 0 | 0 | 0 | 0 | 0 | 0 | 0 | 0 | 0 | 0 | 0 | 0 | 0 | 0
Diesel | 3 | 4 | 0 | 0 | 0 | 0 | 0 | 0 | 0 | 0 | 0 | 0 | 0 | 0 | 0 | 0 | 0 | 0 | 0 | 0 | 0 | 0 | 0 | 0 | 0 | 0
Diesel | 3 | 5 | 3.2391 | 0 | 3.2391 | 0 | 3.2391 | 3.2391 | 0 | 0 | 0 | 0 | 0 | 0 | 0 | 0 | 0 | 0 | 0.20746 | 3.2391 | 0 | 0 | 3.2391 | 0.35983 | 3.2391 | 0
Diesel | 3 | 6 | 3.2391 | 3.2391 | 3.2391 | 3.2391 | 3.2391 | 3.2391 | 1.8009 | 0 | 0 | 0 | 0 | 0 | 0 | 0 | 0 | 0 | 1.267 | 3.2391 | 3.2391 | 0.83912 | 3.2391 | 3.2391 | 3.2391 | 3.2391
Diesel | 3 | 7 | 3.2391 | 3.2391 | 3.2391 | 3.2391 | 3.2391 | 3.2391 | 2.14 | 0 | 0 | 0 | 0 | 0 | 0 | 0 | 0 | 0 | 1.7293 | 3.2391 | 3.2391 | 3.2391 | 3.2391 | 3.2391 | 3.2391 | 3.2391
Diesel | 3 | 8 | 3.2391 | 3.2391 | 3.2391 | 2.7199 | 3.2391 | 3.2391 | 2.6398 | 0 | 0 | 0 | 0 | 0 | 0 | 0 | 0 | 0 | 2.4963 | 3.2391 | 3.2391 | 0 | 3.2391 | 3.2391 | 3.2391 | 0
Diesel | 3 | 9 | 0 | 3.2391 | 0 | 0 | 3.2391 | 0 | 2.5435 | 0 | 0 | 0 | 0 | 0 | 0 | 0 | 0 | 0 | 3.2391 | 0 | 0 | 0 | 3.2391 | 0 | 3.2391 | 0
Diesel | 3 | 10 | 3.2391 | 0 | 0 | 3.2391 | 0 | 0 | 3.2391 | 0 | 0 | 0 | 0 | 0 | 0 | 0 | 0 | 0 | 3.2391 | 3.2391 | 0 | 0 | 3.2391 | 2.4156 | 3.2391 | 0
Diesel | 3 | 11 | 3.2391 | 3.2391 | 3.2391 | 3.2391 | 3.2391 | 3.2391 | 3.2391 | 1.8805 | 0 | 0 | 0 | 0 | 0 | 0 | 0 | 0.99314 | 3.2391 | 3.2391 | 0.96867 | 3.2391 | 3.2391 | 3.2391 | 3.2391 | 3.2391
Diesel | 4 | 0 | 3.4253 | 3.4253 | 3.4253 | 3.4253 | 3.4253 | 3.4253 | 3.4253 | 3.4253 | 3.4253 | 3.4253 | 3.4253 | 1.8151 | 2.4375 | 3.4253 | 3.4253 | 3.4253 | 3.4253 | 3.4253 | 3.4253 | 3.4253 | 3.4253 | 3.4253 | 3.4253 | 3.4253
Diesel | 4 | 1 | 3.4253 | 3.4253 | 3.4253 | 3.4253 | 3.4253 | 3.4253 | 3.4253 | 1.0053 | 3.4253 | 0 | 2.1772 | 0 | 0 | 3.4253 | 3.2105 | 0 | 3.4253 | 3.4253 | 3.4253 | 3.4253 | 3.4253 | 3.4253 | 3.4253 | 3.4253
Diesel | 4 | 2 | 0 | 0 | 0 | 3.4253 | 0 | 0 | 3.4253 | 0 | 0 | 0 | 0 | 0 | 0 | 0 | 0 | 0 | 3.1667 | 0 | 0 | 0 | 0 | 0 | 1.315 | 0
Diesel | 4 | 3 | 0 | 0 | 0 | 0 | 0 | 0 | 0 | 0 | 0 | 0 | 0 | 0 | 0 | 0 | 0 | 0 | 0 | 0 | 0 | 0 | 0 | 0 | 0 | 0
Diesel | 4 | 4 | 0 | 0 | 0 | 0 | 0 | 0 | 0 | 0 | 0 | 0 | 0 | 0 | 0 | 0 | 0 | 0 | 0 | 0 | 0 | 0 | 0 | 0 | 0 | 0
Diesel | 4 | 5 | 3.4253 | 0 | 3.4253 | 0 | 3.4253 | 3.4253 | 0 | 0 | 0 | 0 | 0 | 0 | 0 | 0 | 0 | 0 | 0.29389 | 3.4253 | 0 | 0 | 3.4253 | 0.47656 | 3.4253 | 0
Diesel | 4 | 6 | 3.4253 | 3.4253 | 3.4253 | 3.4253 | 3.4253 | 3.4253 | 1.9652 | 0 | 0 | 0 | 0 | 0 | 0 | 0 | 0 | 0 | 1.427 | 3.4253 | 3.4253 | 0.92698 | 3.4253 | 3.4253 | 3.4253 | 3.4253
Diesel | 4 | 7 | 3.4253 | 3.4253 | 3.4253 | 3.4253 | 3.4253 | 3.4253 | 2.3182 | 0 | 0 | 0 | 0 | 0 | 0 | 0 | 0 | 0 | 1.9012 | 3.4253 | 3.4253 | 3.4253 | 3.4253 | 3.4253 | 3.4253 | 3.4253
Diesel | 4 | 8 | 3.4253 | 3.4253 | 3.4253 | 2.8732 | 3.4253 | 3.4253 | 2.8309 | 0 | 0 | 0 | 0 | 0 | 0 | 0 | 0 | 0 | 2.69 | 3.4253 | 3.4253 | 0 | 3.4253 | 3.4253 | 3.4253 | 0
Diesel | 4 | 9 | 0 | 3.4253 | 0 | 0 | 0 | 3.4253 | 2.8294 | 0 | 0 | 0 | 0 | 0 | 0 | 0 | 0 | 0 | 0 | 0 | 3.4253 | 0 | 0 | 3.4253 | 3.4253 | 0
Diesel | 4 | 10 | 3.4253 | 0 | 3.4253 | 0 | 0 | 3.4253 | 0 | 0.75036 | 0 | 0 | 0 | 0 | 0 | 0 | 0 | 0 | 3.4253 | 3.4253 | 0 | 0 | 3.4253 | 2.7768 | 3.4253 | 0
Diesel | 4 | 11 | 3.4253 | 3.4253 | 3.4253 | 3.4253 | 3.4253 | 3.4253 | 3.4253 | 2.0368 | 0 | 0 | 0 | 0 | 0 | 0 | 0 | 1.1229 | 3.4253 | 3.4253 | 2.1297 | 3.4253 | 3.4253 | 3.4253 | 3.4253 | 3.4253
Diesel | 5 | 0 | 3.5699 | 3.5699 | 3.5699 | 3.5699 | 3.5699 | 3.5699 | 3.5699 | 3.5699 | 3.5699 | 3.5699 | 3.5699 | 1.947 | 2.615 | 3.5699 | 3.5699 | 3.5699 | 3.5699 | 3.5699 | 3.5699 | 3.5699 | 3.5699 | 3.5699 | 3.5699 | 3.5699
Diesel | 5 | 1 | 3.5699 | 3.5699 | 3.5699 | 3.5699 | 3.5699 | 3.5699 | 3.5699 | 0.99346 | 0 | 3.5699 | 2.3057 | 0 | 0.64639 | 3.5699 | 0 | 2.1024 | 3.5699 | 3.5699 | 3.5699 | 3.5699 | 3.5699 | 3.5699 | 3.5699 | 3.5699
Diesel | 5 | 2 | 0 | 0 | 0 | 3.5699 | 0 | 0 | 3.5699 | 0 | 0 | 0 | 0 | 0 | 0 | 0 | 0 | 0 | 0.17489 | 0 | 0 | 0 | 0 | 0 | 3.5699 | 0
Diesel | 5 | 3 | 0 | 0 | 0 | 0 | 0 | 0 | 0 | 0 | 0 | 0 | 0 | 0 | 0 | 0 | 0 | 0 | 0 | 0 | 0 | 0 | 0 | 0 | 0 | 0
Diesel | 5 | 4 | 0 | 0 | 0 | 0 | 0 | 0 | 0 | 0 | 0 | 0 | 0 | 0 | 0 | 0 | 0 | 0 | 0 | 0 | 0 | 0 | 0 | 0 | 0 | 0
Diesel | 5 | 5 | 3.5699 | 0 | 3.5699 | 0 | 3.5699 | 3.5699 | 0 | 0 | 0 | 0 | 0 | 0 | 0 | 0 | 0 | 0 | 0.2124 | 3.5699 | 0 | 3.5699 | 0 | 0.39024 | 3.5699 | 0
Diesel | 5 | 6 | 3.5699 | 3.5699 | 3.5699 | 3.5699 | 3.5699 | 3.5699 | 1.9721 | 0 | 0 | 0 | 0 | 0 | 0 | 0 | 0 | 0 | 1.3792 | 3.5699 | 3.5699 | 3.5699 | 0.92141 | 3.5699 | 3.5699 | 3.5699
Diesel | 5 | 7 | 3.5699 | 3.5699 | 3.5699 | 3.5699 | 3.5699 | 3.5699 | 2.3464 | 0 | 0 | 0 | 0 | 0 | 0 | 0 | 0 | 0 | 1.8901 | 3.5699 | 3.5699 | 3.5699 | 3.5699 | 3.5699 | 3.5699 | 3.5699
Diesel | 5 | 8 | 3.5699 | 3.5699 | 3.5699 | 3.0006 | 3.5699 | 3.5699 | 2.8994 | 0 | 0 | 0 | 0 | 0 | 0 | 0 | 0 | 0 | 2.7382 | 3.5699 | 3.5699 | 0 | 3.5699 | 3.5699 | 3.5699 | 0
Diesel | 5 | 9 | 0 | 3.5699 | 0 | 0 | 3.5699 | 0 | 2.7898 | 0 | 0 | 0 | 0 | 0 | 0 | 0 | 0 | 0 | 3.5699 | 0 | 0 | 0 | 0 | 3.5699 | 3.5699 | 0
Diesel | 5 | 10 | 3.5699 | 0 | 0 | 3.5699 | 0 | 2.5968 | 3.5699 | 0 | 0 | 0 | 0 | 0 | 0 | 0 | 0 | 0 | 3.5699 | 3.5699 | 0 | 0 | 3.5699 | 0 | 3.5699 | 0
Diesel | 5 | 11 | 3.5699 | 3.5699 | 3.5699 | 3.5699 | 3.5699 | 3.5699 | 3.5699 | 2.0614 | 0 | 0 | 0 | 0 | 0 | 0 | 0 | 1.0794 | 3.5699 | 3.5699 | 1.1099 | 3.5699 | 3.5699 | 3.5699 | 3.5699 | 3.5699
Diesel | 6 | 0 | 2.8862 | 2.8862 | 2.8862 | 2.8862 | 2.8862 | 2.8862 | 2.8862 | 2.8862 | 2.8862 | 2.8862 | 1.8203 | 0 | 0.052886 | 2.8862 | 2.8862 | 2.8862 | 2.8862 | 2.8862 | 2.8862 | 2.8862 | 2.8862 | 2.8862 | 2.8862 | 2.8862
Diesel | 6 | 1 | 2.8862 | 2.8862 | 2.8862 | 2.8862 | 2.8862 | 2.8862 | 2.8862 | 0 | 0 | 0 | 0 | 0 | 0 | 0.18026 | 0 | 0 | 2.8862 | 2.8862 | 2.8862 | 2.8862 | 2.8862 | 2.8862 | 2.8862 | 2.8862
Diesel | 6 | 2 | 0 | 0 | 0 | 0 | 0 | 0 | 2.8862 | 0 | 0 | 0 | 0 | 0 | 0 | 0 | 0 | 0 | 1.3965 | 0 | 0 | 0 | 0 | 0 | 0 | 0
Diesel | 6 | 3 | 0 | 0 | 0 | 0 | 0 | 0 | 0 | 0 | 0 | 0 | 0 | 0 | 0 | 0 | 0 | 0 | 0 | 0 | 0 | 0 | 0 | 0 | 0 | 0
Diesel | 6 | 4 | 0 | 0 | 0 | 0 | 0 | 0 | 0 | 0 | 0 | 0 | 0 | 0 | 0 | 0 | 0 | 0 | 0 | 0 | 0 | 0 | 0 | 0 | 0 | 0
Diesel | 6 | 5 | 0 | 2.8862 | 0 | 0 | 2.8862 | 2.8862 | 0 | 0 | 0 | 0 | 0 | 0 | 0 | 0 | 0 | 0 | 0 | 2.8862 | 0 | 2.8862 | 0 | 0 | 1.2064 | 0
Diesel | 6 | 6 | 2.8862 | 2.8862 | 2.8862 | 2.6357 | 2.8862 | 2.8862 | 0.29656 | 0 | 0 | 0 | 0 | 0 | 0 | 0 | 0 | 0 | 0 | 2.8862 | 2.8862 | 2.8862 | 2.8862 | 0 | 2.8862 | 2.8862
Diesel | 6 | 7 | 2.8862 | 2.8862 | 2.8862 | 2.8862 | 2.8862 | 2.8862 | 0.7547 | 0 | 0 | 0 | 0 | 0 | 0 | 0 | 0 | 0 | 0 | 2.8862 | 2.8862 | 2.8862 | 2.8862 | 2.8862 | 2.8862 | 2.8862
Diesel | 6 | 8 | 2.8862 | 2.8862 | 2.8862 | 1.352 | 2.8862 | 2.8862 | 1.5891 | 0 | 0 | 0 | 0 | 0 | 0 | 0 | 0 | 0 | 1.0332 | 2.8862 | 2.8862 | 2.8862 | 0 | 2.8862 | 0 | 2.8862
Diesel | 6 | 9 | 0 | 0 | 0 | 2.8862 | 0 | 0 | 2.8862 | 0 | 0 | 0 | 0 | 0 | 0 | 0 | 0 | 0 | 2.8862 | 0 | 0 | 0 | 0 | 0 | 1.3091 | 0
Diesel | 6 | 10 | 0 | 0 | 0 | 0 | 0 | 0 | 2.8862 | 0 | 0 | 0 | 0 | 0 | 0 | 0 | 0 | 0 | 1.9732 | 0 | 0 | 0 | 0 | 0 | 0 | 0
Diesel | 6 | 11 | 2.8862 | 0 | 2.8862 | 0 | 2.8862 | 2.8862 | 2.8862 | 0 | 0 | 0 | 0 | 0 | 0 | 0 | 0 | 0 | 2.8862 | 2.8862 | 2.8862 | 0 | 1.5577 | 2.8862 | 0 | 2.8862
Diesel | 7 | 0 | 3.5904 | 3.5904 | 3.5904 | 3.5904 | 3.5904 | 3.5904 | 3.5904 | 3.5904 | 3.5904 | 3.5904 | 1.8432 | 0 | 0.053341 | 3.5904 | 3.5904 | 3.5904 | 3.5904 | 3.5904 | 3.5904 | 3.5904 | 3.5904 | 3.5904 | 3.5904 | 3.5904
Diesel | 7 | 1 | 3.5904 | 3.5904 | 3.5904 | 3.5904 | 3.5904 | 3.5904 | 3.5904 | 0 | 0 | 0 | 0 | 0 | 0 | 1.7881 | 0.71877 | 0 | 3.5904 | 3.5904 | 3.5904 | 3.5904 | 3.5904 | 3.5904 | 3.5904 | 3.5904
Diesel | 7 | 2 | 0 | 0 | 3.5904 | 0 | 0 | 1.2797 | 3.5904 | 0 | 0 | 0 | 0 | 0 | 0 | 0 | 0 | 0 | 3.257 | 0 | 3.5904 | 0 | 0 | 0 | 0 | 0
Diesel | 7 | 3 | 0 | 0 | 0 | 0 | 0 | 0 | 0 | 0 | 0 | 0 | 0 | 0 | 0 | 0 | 0 | 0 | 0 | 0 | 0 | 0 | 0 | 0 | 0 | 0
Diesel | 7 | 4 | 0 | 0 | 0 | 0 | 0 | 0 | 0 | 0 | 0 | 0 | 0 | 0 | 0 | 0 | 0 | 0 | 0 | 0 | 0 | 0 | 0 | 0 | 0 | 0
Diesel | 7 | 5 | 3.5904 | 0 | 3.5904 | 0 | 3.5904 | 3.5904 | 0 | 0 | 0 | 0 | 0 | 0 | 0 | 0 | 0 | 0 | 0 | 3.5904 | 0 | 3.5904 | 2.5222 | 0 | 0 | 0
Diesel | 7 | 6 | 3.5904 | 3.5904 | 3.5904 | 3.5904 | 3.5904 | 3.5904 | 0.57524 | 0 | 0 | 0 | 0 | 0 | 0 | 0 | 0 | 0 | 0 | 3.5904 | 3.5904 | 3.5904 | 3.5904 | 0.28007 | 3.5904 | 3.5904
Diesel | 7 | 7 | 3.5904 | 3.5904 | 3.5904 | 3.5904 | 3.5904 | 3.5904 | 1.049 | 0 | 0 | 0 | 0 | 0 | 0 | 0 | 0 | 0 | 0.18404 | 3.5904 | 3.5904 | 3.5904 | 3.5904 | 3.5904 | 3.5904 | 3.5904
Diesel | 7 | 8 | 3.5904 | 3.5904 | 3.5904 | 3.2133 | 3.5904 | 3.5904 | 1.9039 | 0 | 0 | 0 | 0 | 0 | 0 | 0 | 0 | 0 | 1.4435 | 3.5904 | 3.5904 | 3.5904 | 0 | 3.5904 | 0 | 3.5904
Diesel | 7 | 9 | 0 | 3.5904 | 0 | 0 | 0 | 3.5904 | 3.5904 | 0 | 0 | 0 | 0 | 0 | 0 | 0 | 0 | 0 | 3.5904 | 0 | 0.44291 | 0 | 0 | 0 | 3.5904 | 0
Diesel | 7 | 10 | 0 | 0 | 3.5904 | 0 | 0 | 0 | 3.5205 | 0 | 0 | 0 | 0 | 0 | 0 | 0 | 0 | 0 | 3.5904 | 0 | 3.5904 | 0 | 0 | 0 | 0 | 0
Diesel | 7 | 11 | 3.5904 | 0 | 3.5904 | 3.5904 | 3.5904 | 3.5904 | 3.5904 | 0 | 0 | 0 | 0 | 0 | 0 | 0 | 0 | 0 | 3.5904 | 3.5904 | 3.5904 | 3.5904 | 0 | 0.117 | 3.5904 | 0
Diesel | 8 | 0 | 4.3208 | 4.3208 | 4.3208 | 4.3208 | 4.3208 | 4.3208 | 4.3208 | 4.3208 | 4.3208 | 4.3208 | 2.0484 | 0 | 0.23639 | 4.3208 | 4.3208 | 4.3208 | 4.3208 | 4.3208 | 4.3208 | 4.3208 | 4.3208 | 4.3208 | 4.3208 | 4.3208
Diesel | 8 | 1 | 4.3208 | 4.3208 | 4.3208 | 4.3208 | 4.3208 | 4.3208 | 4.3208 | 0.42494 | 0 | 3.0731 | 0 | 0 | 0 | 1.9482 | 0.7662 | 0 | 4.3208 | 4.3208 | 4.3208 | 4.3208 | 4.3208 | 4.3208 | 4.3208 | 4.3208
Diesel | 8 | 2 | 0 | 4.3208 | 0 | 0 | 4.3208 | 0 | 3.7974 | 0 | 0 | 0 | 0 | 0 | 0 | 0 | 0 | 0 | 3.8937 | 0 | 4.3208 | 0 | 0 | 0 | 4.3208 | 0
Diesel | 8 | 3 | 0 | 0 | 0 | 0 | 0 | 0 | 0 | 0 | 0 | 0 | 0 | 0 | 0 | 0 | 0 | 0 | 0 | 0 | 0 | 0 | 0 | 0 | 0 | 0
Diesel | 8 | 4 | 0 | 0 | 0 | 0 | 0 | 4.3208 | 0 | 0 | 0 | 0 | 0 | 0 | 0 | 0 | 0 | 0 | 0 | 0 | 0 | 0 | 0 | 0 | 3.5728 | 0
Diesel | 8 | 5 | 4.3208 | 0 | 4.3208 | 0 | 4.3208 | 2.4013 | 0 | 0 | 0 | 0 | 0 | 0 | 0 | 0 | 0 | 0 | 0 | 4.3208 | 4.3208 | 0 | 4.3208 | 0 | 0 | 4.3208
Diesel | 8 | 6 | 4.3208 | 4.3208 | 4.3208 | 4.3208 | 4.3208 | 4.3208 | 1.073 | 0 | 0 | 0 | 0 | 0 | 0 | 0 | 0 | 0 | 0.024507 | 4.3208 | 4.3208 | 4.3208 | 4.3208 | 0.89169 | 4.3208 | 4.3208
Diesel | 8 | 7 | 4.3208 | 4.3208 | 4.3208 | 4.3208 | 4.3208 | 4.3208 | 1.5549 | 0 | 0 | 0 | 0 | 0 | 0 | 0 | 0 | 0 | 0.80369 | 4.3208 | 4.3208 | 4.3208 | 4.3208 | 4.3208 | 4.3208 | 4.3208
Diesel | 8 | 8 | 4.3208 | 4.3208 | 4.3208 | 4.3208 | 4.3208 | 4.3208 | 2.3967 | 0 | 0 | 0 | 0 | 0 | 0 | 0 | 0 | 0 | 2.0602 | 4.3208 | 4.3208 | 4.3208 | 0 | 4.3208 | 0.65491 | 4.3208
Diesel | 8 | 9 | 0 | 4.3208 | 0 | 1.0749 | 4.3208 | 0 | 4.3208 | 0 | 0 | 0 | 0 | 0 | 0 | 0 | 0 | 0 | 4.3208 | 0 | 4.3208 | 0 | 0 | 0 | 4.3208 | 0
Diesel | 8 | 10 | 0 | 4.3208 | 0 | 0 | 0 | 4.3208 | 4.0069 | 0.23635 | 0 | 0 | 0 | 0 | 0 | 0 | 0 | 0 | 4.3208 | 0 | 4.3208 | 0 | 0 | 0 | 4.3208 | 0
Diesel | 8 | 11 | 4.3208 | 4.1296 | 4.3208 | 4.3208 | 4.3208 | 0 | 4.3208 | 0 | 0 | 0 | 0 | 0 | 0 | 0 | 0 | 0 | 4.3208 | 4.3208 | 4.3208 | 4.3208 | 0 | 4.3208 | 0 | 4.3208
Diesel | 9 | 0 | 5.0424 | 5.0424 | 5.0424 | 5.0424 | 5.0424 | 5.0424 | 5.0424 | 3.1411 | 3.3572 | 5.0424 | 0 | 0 | 0 | 4.4206 | 5.0424 | 2.2713 | 5.0424 | 5.0424 | 5.0424 | 5.0424 | 5.0424 | 5.0424 | 5.0424 | 5.0424
Diesel | 9 | 1 | 5.0424 | 5.0424 | 5.0424 | 5.0424 | 5.0424 | 5.0424 | 5.0424 | 0.79844 | 0 | 0 | 0 | 0 | 0 | 1.839 | 1.5301 | 0 | 5.0424 | 5.0424 | 5.0424 | 5.0424 | 5.0424 | 5.0424 | 5.0424 | 5.0424
Diesel | 9 | 2 | 0 | 5.0424 | 0 | 0 | 0 | 5.0424 | 3.961 | 0 | 0 | 0 | 0 | 0 | 0 | 0 | 0 | 0 | 4.0747 | 0 | 5.0424 | 0 | 0 | 0 | 5.0424 | 0
Diesel | 9 | 3 | 0 | 0 | 0 | 0 | 0 | 2.6737 | 0 | 0 | 0 | 0 | 0 | 0 | 0 | 0 | 0 | 0 | 0 | 0 | 0 | 0 | 0 | 0 | 0 | 0
Diesel | 9 | 4 | 0 | 0 | 0 | 0 | 5.0424 | 2.2521 | 0 | 0 | 0 | 0 | 0 | 0 | 0 | 0 | 0 | 0 | 0 | 0 | 0 | 0 | 0 | 0 | 5.0424 | 0
Diesel | 9 | 5 | 5.0424 | 0 | 5.0424 | 5.0424 | 5.0424 | 5.0424 | 0 | 0 | 0 | 0 | 0 | 0 | 0 | 0 | 0 | 0 | 0 | 5.0424 | 0.13471 | 0 | 5.0424 | 0 | 5.0424 | 0
Diesel | 9 | 6 | 5.0424 | 5.0424 | 5.0424 | 5.0424 | 5.0424 | 5.0424 | 1.7019 | 0 | 0 | 0 | 0 | 0 | 0 | 0 | 0 | 0 | 0.77364 | 5.0424 | 5.0424 | 5.0424 | 5.0424 | 1.6123 | 5.0424 | 5.0424
Diesel | 9 | 7 | 5.0424 | 5.0424 | 5.0424 | 5.0424 | 5.0424 | 5.0424 | 2.1849 | 0 | 0 | 0 | 0 | 0 | 0 | 0 | 0 | 0 | 1.5038 | 5.0424 | 5.0424 | 5.0424 | 5.0424 | 5.0424 | 5.0424 | 5.0424
Diesel | 9 | 8 | 1.2603 | 5.0424 | 5.0424 | 5.0424 | 5.0424 | 5.0424 | 2.9734 | 0 | 0 | 0 | 0 | 0 | 0 | 0 | 0 | 0 | 2.6934 | 5.0424 | 5.0424 | 5.0424 | 0 | 5.0424 | 5.0424 | 5.0424
Diesel | 9 | 9 | 0 | 0 | 4.3715 | 0 | 5.0424 | 0 | 5.0424 | 0 | 0 | 0 | 0 | 0 | 0 | 0 | 0 | 0 | 5.0424 | 5.0424 | 0 | 5.0424 | 0 | 0 | 0 | 5.0424
Diesel | 9 | 10 | 5.0424 | 0 | 5.0424 | 0 | 0 | 0 | 4.0039 | 0 | 0 | 0 | 0 | 0 | 0 | 0 | 0 | 0 | 5.0424 | 5.0424 | 0 | 5.0424 | 0 | 0 | 0 | 5.0424
Diesel | 9 | 11 | 1.0182 | 5.0424 | 0 | 5.0424 | 5.0424 | 5.0424 | 5.0424 | 1.9263 | 0 | 0 | 0 | 0 | 0 | 0 | 0 | 0.56805 | 5.0424 | 5.0424 | 5.0424 | 5.0424 | 0 | 5.0424 | 5.0424 | 5.0424
Diesel | 10 | 0 | 0 | 0 | 0 | 0 | 0 | 0 | 0 | 0 | 0 | 0 | 0 | 0 | 0 | 0 | 0 | 0 | 0 | 0 | 0 | 0 | 0 | 0 | 0 | 0
Diesel | 10 | 1 | 0 | 0 | 0 | 0 | 0 | 0 | 0 | 0 | 0 | 0 | 0 | 0 | 0 | 0 | 0 | 0 | 0 | 0 | 0 | 0 | 0 | 0 | 0 | 0
Diesel | 10 | 2 | 0 | 0 | 0 | 0 | 0 | 0 | 0 | 0 | 0 | 0 | 0 | 0 | 0 | 0 | 0 | 0 | 0 | 0 | 0 | 0 | 0 | 0 | 0 | 0
Diesel | 10 | 3 | 0 | 0 | 0 | 0 | 0 | 0 | 0 | 0 | 0 | 0 | 0 | 0 | 0 | 0 | 0 | 0 | 0 | 0 | 0 | 0 | 0 | 0 | 0 | 0
Diesel | 10 | 4 | 0 | 0 | 0 | 0 | 0 | 0 | 0 | 0 | 0 | 0 | 0 | 0 | 0 | 0 | 0 | 0 | 0 | 0 | 0 | 0 | 0 | 0 | 0 | 0
Diesel | 10 | 5 | 0 | 0 | 0 | 0 | 0 | 0 | 0 | 0 | 0 | 0 | 0 | 0 | 0 | 0 | 0 | 0 | 0 | 0 | 0 | 0 | 0 | 0 | 0 | 0
Diesel | 10 | 6 | 0 | 0 | 0 | 0 | 0 | 0 | 0 | 0 | 0 | 0 | 0 | 0 | 0 | 0 | 0 | 0 | 0 | 0 | 0 | 0 | 0 | 0 | 0 | 0
Diesel | 10 | 7 | 0 | 0 | 0 | 0 | 0 | 0 | 0 | 0 | 0 | 0 | 0 | 0 | 0 | 0 | 0 | 0 | 0 | 0 | 0 | 0 | 0 | 0 | 0 | 0
Diesel | 10 | 8 | 0 | 0 | 0 | 0 | 0 | 0 | 0 | 0 | 0 | 0 | 0 | 0 | 0 | 0 | 0 | 0 | 0 | 0 | 0 | 0 | 0 | 0 | 0 | 0
Diesel | 10 | 9 | 0 | 0 | 0 | 0 | 0 | 0 | 0 | 0 | 0 | 0 | 0 | 0 | 0 | 0 | 0 | 0 | 0 | 0 | 0 | 0 | 0 | 0 | 0 | 0
Diesel | 10 | 10 | 0 | 0 | 0 | 0 | 0 | 0 | 0 | 0 | 0 | 0 | 0 | 0 | 0 | 0 | 0 | 0 | 0 | 0 | 0 | 0 | 0 | 0 | 0 | 0
Diesel | 10 | 11 | 0 | 0 | 0 | 0 | 0 | 0 | 0 | 0 | 0 | 0 | 0 | 0 | 0 | 0 | 0 | 0 | 0 | 0 | 0 | 0 | 0 | 0 | 0 | 0
Diesel | 11 | 0 | 0 | 0 | 0 | 0 | 0 | 0 | 0 | 0 | 0 | 0 | 0 | 0 | 0 | 0 | 0 | 0 | 0 | 0 | 0 | 0 | 0 | 0 | 0 | 0
Diesel | 11 | 1 | 0 | 0 | 0 | 0 | 0 | 0 | 0 | 0 | 0 | 0 | 0 | 0 | 0 | 0 | 0 | 0 | 0 | 0 | 0 | 0 | 0 | 0 | 0 | 0
Diesel | 11 | 2 | 0 | 0 | 0 | 0 | 0 | 0 | 0 | 0 | 0 | 0 | 0 | 0 | 0 | 0 | 0 | 0 | 0 | 0 | 0 | 0 | 0 | 0 | 0 | 0
Diesel | 11 | 3 | 0 | 0 | 0 | 0 | 0 | 0 | 0 | 0 | 0 | 0 | 0 | 0 | 0 | 0 | 0 | 0 | 0 | 0 | 0 | 0 | 0 | 0 | 0 | 0
Diesel | 11 | 4 | 0 | 0 | 0 | 0 | 0 | 0 | 0 | 0 | 0 | 0 | 0 | 0 | 0 | 0 | 0 | 0 | 0 | 0 | 0 | 0 | 0 | 0 | 0 | 0
Diesel | 11 | 5 | 0 | 0 | 0 | 0 | 0 | 0 | 0 | 0 | 0 | 0 | 0 | 0 | 0 | 0 | 0 | 0 | 0 | 0 | 0 | 0 | 0 | 0 | 0 | 0
Diesel | 11 | 6 | 0 | 0 | 0 | 0 | 0 | 0 | 0 | 0 | 0 | 0 | 0 | 0 | 0 | 0 | 0 | 0 | 0 | 0 | 0 | 0 | 0 | 0 | 0 | 0
Diesel | 11 | 7 | 0 | 0 | 0 | 0 | 0 | 0 | 0 | 0 | 0 | 0 | 0 | 0 | 0 | 0 | 0 | 0 | 0 | 0 | 0 | 0 | 0 | 0 | 0 | 0
Diesel | 11 | 8 | 0 | 0 | 0 | 0 | 0 | 0 | 0 | 0 | 0 | 0 | 0 | 0 | 0 | 0 | 0 | 0 | 0 | 0 | 0 | 0 | 0 | 0 | 0 | 0
Diesel | 11 | 9 | 0 | 0 | 0 | 0 | 0 | 0 | 0 | 0 | 0 | 0 | 0 | 0 | 0 | 0 | 0 | 0 | 0 | 0 | 0 | 0 | 0 | 0 | 0 | 0
Diesel | 11 | 10 | 0 | 0 | 0 | 0 | 0 | 0 | 0 | 0 | 0 | 0 | 0 | 0 | 0 | 0 | 0 | 0 | 0 | 0 | 0 | 0 | 0 | 0 | 0 | 0
Diesel | 11 | 11 | 0 | 0 | 0 | 0 | 0 | 0 | 0 | 0 | 0 | 0 | 0 | 0 | 0 | 0 | 0 | 0 | 0 | 0 | 0 | 0 | 0 | 0 | 0 | 0
Diesel | 12 | 0 | 0 | 0 | 0 | 0 | 0 | 0 | 0 | 0 | 0 | 0 | 0 | 0 | 0 | 0 | 0 | 0 | 0 | 0 | 0 | 0 | 0 | 0 | 0 | 0
Diesel | 12 | 1 | 0 | 0 | 0 | 0 | 0 | 0 | 0 | 0 | 0 | 0 | 0 | 0 | 0 | 0 | 0 | 0 | 0 | 0 | 0 | 0 | 0 | 0 | 0 | 0
Diesel | 12 | 2 | 0 | 0 | 0 | 0 | 0 | 0 | 0 | 0 | 0 | 0 | 0 | 0 | 0 | 0 | 0 | 0 | 0 | 0 | 0 | 0 | 0 | 0 | 0 | 0
Diesel | 12 | 3 | 0 | 0 | 0 | 0 | 0 | 0 | 0 | 0 | 0 | 0 | 0 | 0 | 0 | 0 | 0 | 0 | 0 | 0 | 0 | 0 | 0 | 0 | 0 | 0
Diesel | 12 | 4 | 0 | 0 | 0 | 0 | 0 | 0 | 0 | 0 | 0 | 0 | 0 | 0 | 0 | 0 | 0 | 0 | 0 | 0 | 0 | 0 | 0 | 0 | 0 | 0
Diesel | 12 | 5 | 0 | 0 | 0 | 0 | 0 | 0 | 0 | 0 | 0 | 0 | 0 | 0 | 0 | 0 | 0 | 0 | 0 | 0 | 0 | 0 | 0 | 0 | 0 | 0
Diesel | 12 | 6 | 0 | 0 | 0 | 0 | 0 | 0 | 0 | 0 | 0 | 0 | 0 | 0 | 0 | 0 | 0 | 0 | 0 | 0 | 0 | 0 | 0 | 0 | 0 | 0
Diesel | 12 | 7 | 0 | 0 | 0 | 0 | 0 | 0 | 0 | 0 | 0 | 0 | 0 | 0 | 0 | 0 | 0 | 0 | 0 | 0 | 0 | 0 | 0 | 0 | 0 | 0
Diesel | 12 | 8 | 0 | 0 | 0 | 0 | 0 | 0 | 0 | 0 | 0 | 0 | 0 | 0 | 0 | 0 | 0 | 0 | 0 | 0 | 0 | 0 | 0 | 0 | 0 | 0
Diesel | 12 | 9 | 0 | 0 | 0 | 0 | 0 | 0 | 0 | 0 | 0 | 0 | 0 | 0 | 0 | 0 | 0 | 0 | 0 | 0 | 0 | 0 | 0 | 0 | 0 | 0
Diesel | 12 | 10 | 0 | 0 | 0 | 0 | 0 | 0 | 0 | 0 | 0 | 0 | 0 | 0 | 0 | 0 | 0 | 0 | 0 | 0 | 0 | 0 | 0 | 0 | 0 | 0
Diesel | 12 | 11 | 0 | 0 | 0 | 0 | 0 | 0 | 0 | 0 | 0 | 0 | 0 | 0 | 0 | 0 | 0 | 0 | 0 | 0 | 0 | 0 | 0 | 0 | 0 | 0
Diesel | 13 | 0 | 0 | 0 | 0 | 0 | 0 | 0 | 0 | 0 | 0 | 0 | 0 | 0 | 0 | 0 | 0 | 0 | 0 | 0 | 0 | 0 | 0 | 0 | 0 | 0
Diesel | 13 | 1 | 0 | 0 | 0 | 0 | 0 | 0 | 0 | 0 | 0 | 0 | 0 | 0 | 0 | 0 | 0 | 0 | 0 | 0 | 0 | 0 | 0 | 0 | 0 | 0
Diesel | 13 | 2 | 0 | 0 | 0 | 0 | 0 | 0 | 0 | 0 | 0 | 0 | 0 | 0 | 0 | 0 | 0 | 0 | 0 | 0 | 0 | 0 | 0 | 0 | 0 | 0
Diesel | 13 | 3 | 0 | 0 | 0 | 0 | 0 | 0 | 0 | 0 | 0 | 0 | 0 | 0 | 0 | 0 | 0 | 0 | 0 | 0 | 0 | 0 | 0 | 0 | 0 | 0
Diesel | 13 | 4 | 0 | 0 | 0 | 0 | 0 | 0 | 0 | 0 | 0 | 0 | 0 | 0 | 0 | 0 | 0 | 0 | 0 | 0 | 0 | 0 | 0 | 0 | 0 | 0
Diesel | 13 | 5 | 0 | 0 | 0 | 0 | 0 | 0 | 0 | 0 | 0 | 0 | 0 | 0 | 0 | 0 | 0 | 0 | 0 | 0 | 0 | 0 | 0 | 0 | 0 | 0
Diesel | 13 | 6 | 0 | 0 | 0 | 0 | 0 | 0 | 0 | 0 | 0 | 0 | 0 | 0 | 0 | 0 | 0 | 0 | 0 | 0 | 0 | 0 | 0 | 0 | 0 | 0
Diesel | 13 | 7 | 0 | 0 | 0 | 0 | 0 | 0 | 0 | 0 | 0 | 0 | 0 | 0 | 0 | 0 | 0 | 0 | 0 | 0 | 0 | 0 | 0 | 0 | 0 | 0
Diesel | 13 | 8 | 0 | 0 | 0 | 0 | 0 | 0 | 0 | 0 | 0 | 0 | 0 | 0 | 0 | 0 | 0 | 0 | 0 | 0 | 0 | 0 | 0 | 0 | 0 | 0
Diesel | 13 | 9 | 0 | 0 | 0 | 0 | 0 | 0 | 0 | 0 | 0 | 0 | 0 | 0 | 0 | 0 | 0 | 0 | 0 | 0 | 0 | 0 | 0 | 0 | 0 | 0
Diesel | 13 | 10 | 0 | 0 | 0 | 0 | 0 | 0 | 0 | 0 | 0 | 0 | 0 | 0 | 0 | 0 | 0 | 0 | 0 | 0 | 0 | 0 | 0 | 0 | 0 | 0
Diesel | 13 | 11 | 0 | 0 | 0 | 0 | 0 | 0 | 0 | 0 | 0 | 0 | 0 | 0 | 0 | 0 | 0 | 0 | 0 | 0 | 0 | 0 | 0 | 0 | 0 | 0
Diesel | 14 | 0 | 0 | 0 | 0 | 0 | 0 | 0 | 0 | 0 | 0 | 0 | 0 | 0 | 0 | 0 | 0 | 0 | 0 | 0 | 0 | 0 | 0 | 0 | 0 | 0
Diesel | 14 | 1 | 0 | 0 | 0 | 0 | 0 | 0 | 0 | 0 | 0 | 0 | 0 | 0 | 0 | 0 | 0 | 0 | 0 | 0 | 0 | 0 | 0 | 0 | 0 | 0
Diesel | 14 | 2 | 0 | 0 | 0 | 0 | 0 | 0 | 0 | 0 | 0 | 0 | 0 | 0 | 0 | 0 | 0 | 0 | 0 | 0 | 0 | 0 | 0 | 0 | 0 | 0
Diesel | 14 | 3 | 0 | 0 | 0 | 0 | 0 | 0 | 0 | 0 | 0 | 0 | 0 | 0 | 0 | 0 | 0 | 0 | 0 | 0 | 0 | 0 | 0 | 0 | 0 | 0
Diesel | 14 | 4 | 0 | 0 | 0 | 0 | 0 | 0 | 0 | 0 | 0 | 0 | 0 | 0 | 0 | 0 | 0 | 0 | 0 | 0 | 0 | 0 | 0 | 0 | 0 | 0
Diesel | 14 | 5 | 0 | 0 | 0 | 0 | 0 | 0 | 0 | 0 | 0 | 0 | 0 | 0 | 0 | 0 | 0 | 0 | 0 | 0 | 0 | 0 | 0 | 0 | 0 | 0
Diesel | 14 | 6 | 0 | 0 | 0 | 0 | 0 | 0 | 0 | 0 | 0 | 0 | 0 | 0 | 0 | 0 | 0 | 0 | 0 | 0 | 0 | 0 | 0 | 0 | 0 | 0
Diesel | 14 | 7 | 0 | 0 | 0 | 0 | 0 | 0 | 0 | 0 | 0 | 0 | 0 | 0 | 0 | 0 | 0 | 0 | 0 | 0 | 0 | 0 | 0 | 0 | 0 | 0
Diesel | 14 | 8 | 0 | 0 | 0 | 0 | 0 | 0 | 0 | 0 | 0 | 0 | 0 | 0 | 0 | 0 | 0 | 0 | 0 | 0 | 0 | 0 | 0 | 0 | 0 | 0
Diesel | 14 | 9 | 0 | 0 | 0 | 0 | 0 | 0 | 0 | 0 | 0 | 0 | 0 | 0 | 0 | 0 | 0 | 0 | 0 | 0 | 0 | 0 | 0 | 0 | 0 | 0
Diesel | 14 | 10 | 0 | 0 | 0 | 0 | 0 | 0 | 0 | 0 | 0 | 0 | 0 | 0 | 0 | 0 | 0 | 0 | 0 | 0 | 0 | 0 | 0 | 0 | 0 | 0
Diesel | 14 | 11 | 0 | 0 | 0 | 0 | 0 | 0 | 0 | 0 | 0 | 0 | 0 | 0 | 0 | 0 | 0 | 0 | 0 | 0 | 0 | 0 | 0 | 0 | 0 | 0
Diesel | 15 | 0 | 0 | 0 | 0 | 0 | 0 | 0 | 0 | 0 | 0 | 0 | 0 | 0 | 0 | 0 | 0 | 0 | 0 | 0 | 0 | 0 | 0 | 0 | 0 | 0
Diesel | 15 | 1 | 0 | 0 | 0 | 0 | 0 | 0 | 0 | 0 | 0 | 0 | 0 | 0 | 0 | 0 | 0 | 0 | 0 | 0 | 0 | 0 | 0 | 0 | 0 | 0
Diesel | 15 | 2 | 0 | 0 | 0 | 0 | 0 | 0 | 0 | 0 | 0 | 0 | 0 | 0 | 0 | 0 | 0 | 0 | 0 | 0 | 0 | 0 | 0 | 0 | 0 | 0
Diesel | 15 | 3 | 0 | 0 | 0 | 0 | 0 | 0 | 0 | 0 | 0 | 0 | 0 | 0 | 0 | 0 | 0 | 0 | 0 | 0 | 0 | 0 | 0 | 0 | 0 | 0
Diesel | 15 | 4 | 0 | 0 | 0 | 0 | 0 | 0 | 0 | 0 | 0 | 0 | 0 | 0 | 0 | 0 | 0 | 0 | 0 | 0 | 0 | 0 | 0 | 0 | 0 | 0
Diesel | 15 | 5 | 0 | 0 | 0 | 0 | 0 | 0 | 0 | 0 | 0 | 0 | 0 | 0 | 0 | 0 | 0 | 0 | 0 | 0 | 0 | 0 | 0 | 0 | 0 | 0
Diesel | 15 | 6 | 0 | 0 | 0 | 0 | 0 | 0 | 0 | 0 | 0 | 0 | 0 | 0 | 0 | 0 | 0 | 0 | 0 | 0 | 0 | 0 | 0 | 0 | 0 | 0
Diesel | 15 | 7 | 0 | 0 | 0 | 0 | 0 | 0 | 0 | 0 | 0 | 0 | 0 | 0 | 0 | 0 | 0 | 0 | 0 | 0 | 0 | 0 | 0 | 0 | 0 | 0
Diesel | 15 | 8 | 0 | 0 | 0 | 0 | 0 | 0 | 0 | 0 | 0 | 0 | 0 | 0 | 0 | 0 | 0 | 0 | 0 | 0 | 0 | 0 | 0 | 0 | 0 | 0
Diesel | 15 | 9 | 0 | 0 | 0 | 0 | 0 | 0 | 0 | 0 | 0 | 0 | 0 | 0 | 0 | 0 | 0 | 0 | 0 | 0 | 0 | 0 | 0 | 0 | 0 | 0
Diesel | 15 | 10 | 0 | 0 | 0 | 0 | 0 | 0 | 0 | 0 | 0 | 0 | 0 | 0 | 0 | 0 | 0 | 0 | 0 | 0 | 0 | 0 | 0 | 0 | 0 | 0
Diesel | 15 | 11 | 0 | 0 | 0 | 0 | 0 | 0 | 0 | 0 | 0 | 0 | 0 | 0 | 0 | 0 | 0 | 0 | 0 | 0 | 0 | 0 | 0 | 0 | 0 | 0
Diesel | 16 | 0 | 0 | 0 | 0 | 0 | 0 | 0 | 0 | 0 | 0 | 0 | 0 | 0 | 0 | 0 | 0 | 0 | 0 | 0 | 0 | 0 | 0 | 0 | 0 | 0
Diesel | 16 | 1 | 0 | 0 | 0 | 0 | 0 | 0 | 0 | 0 | 0 | 0 | 0 | 0 | 0 | 0 | 0 | 0 | 0 | 0 | 0 | 0 | 0 | 0 | 0 | 0
Diesel | 16 | 2 | 0 | 0 | 0 | 0 | 0 | 0 | 0 | 0 | 0 | 0 | 0 | 0 | 0 | 0 | 0 | 0 | 0 | 0 | 0 | 0 | 0 | 0 | 0 | 0
Diesel | 16 | 3 | 0 | 0 | 0 | 0 | 0 | 0 | 0 | 0 | 0 | 0 | 0 | 0 | 0 | 0 | 0 | 0 | 0 | 0 | 0 | 0 | 0 | 0 | 0 | 0
Diesel | 16 | 4 | 0 | 0 | 0 | 0 | 0 | 0 | 0 | 0 | 0 | 0 | 0 | 0 | 0 | 0 | 0 | 0 | 0 | 0 | 0 | 0 | 0 | 0 | 0 | 0
Diesel | 16 | 5 | 0 | 0 | 0 | 0 | 0 | 0 | 0 | 0 | 0 | 0 | 0 | 0 | 0 | 0 | 0 | 0 | 0 | 0 | 0 | 0 | 0 | 0 | 0 | 0
Diesel | 16 | 6 | 0 | 0 | 0 | 0 | 0 | 0 | 0 | 0 | 0 | 0 | 0 | 0 | 0 | 0 | 0 | 0 | 0 | 0 | 0 | 0 | 0 | 0 | 0 | 0
Diesel | 16 | 7 | 0 | 0 | 0 | 0 | 0 | 0 | 0 | 0 | 0 | 0 | 0 | 0 | 0 | 0 | 0 | 0 | 0 | 0 | 0 | 0 | 0 | 0 | 0 | 0
Diesel | 16 | 8 | 0 | 0 | 0 | 0 | 0 | 0 | 0 | 0 | 0 | 0 | 0 | 0 | 0 | 0 | 0 | 0 | 0 | 0 | 0 | 0 | 0 | 0 | 0 | 0
Diesel | 16 | 9 | 0 | 0 | 0 | 0 | 0 | 0 | 0 | 0 | 0 | 0 | 0 | 0 | 0 | 0 | 0 | 0 | 0 | 0 | 0 | 0 | 0 | 0 | 0 | 0
Diesel | 16 | 10 | 0 | 0 | 0 | 0 | 0 | 0 | 0 | 0 | 0 | 0 | 0 | 0 | 0 | 0 | 0 | 0 | 0 | 0 | 0 | 0 | 0 | 0 | 0 | 0
Diesel | 16 | 11 | 0 | 0 | 0 | 0 | 0 | 0 | 0 | 0 | 0 | 0 | 0 | 0 | 0 | 0 | 0 | 0 | 0 | 0 | 0 | 0 | 0 | 0 | 0 | 0
Diesel | 17 | 0 | 0 | 0 | 0 | 0 | 0 | 0 | 0 | 0 | 0 | 0 | 0 | 0 | 0 | 0 | 0 | 0 | 0 | 0 | 0 | 0 | 0 | 0 | 0 | 0
Diesel | 17 | 1 | 0 | 0 | 0 | 0 | 0 | 0 | 0 | 0 | 0 | 0 | 0 | 0 | 0 | 0 | 0 | 0 | 0 | 0 | 0 | 0 | 0 | 0 | 0 | 0
Diesel | 17 | 2 | 0 | 0 | 0 | 0 | 0 | 0 | 0 | 0 | 0 | 0 | 0 | 0 | 0 | 0 | 0 | 0 | 0 | 0 | 0 | 0 | 0 | 0 | 0 | 0
Diesel | 17 | 3 | 0 | 0 | 0 | 0 | 0 | 0 | 0 | 0 | 0 | 0 | 0 | 0 | 0 | 0 | 0 | 0 | 0 | 0 | 0 | 0 | 0 | 0 | 0 | 0
Diesel | 17 | 4 | 0 | 0 | 0 | 0 | 0 | 0 | 0 | 0 | 0 | 0 | 0 | 0 | 0 | 0 | 0 | 0 | 0 | 0 | 0 | 0 | 0 | 0 | 0 | 0
Diesel | 17 | 5 | 0 | 0 | 0 | 0 | 0 | 0 | 0 | 0 | 0 | 0 | 0 | 0 | 0 | 0 | 0 | 0 | 0 | 0 | 0 | 0 | 0 | 0 | 0 | 0
Diesel | 17 | 6 | 0 | 0 | 0 | 0 | 0 | 0 | 0 | 0 | 0 | 0 | 0 | 0 | 0 | 0 | 0 | 0 | 0 | 0 | 0 | 0 | 0 | 0 | 0 | 0
Diesel | 17 | 7 | 0 | 0 | 0 | 0 | 0 | 0 | 0 | 0 | 0 | 0 | 0 | 0 | 0 | 0 | 0 | 0 | 0 | 0 | 0 | 0 | 0 | 0 | 0 | 0
Diesel | 17 | 8 | 0 | 0 | 0 | 0 | 0 | 0 | 0 | 0 | 0 | 0 | 0 | 0 | 0 | 0 | 0 | 0 | 0 | 0 | 0 | 0 | 0 | 0 | 0 | 0
Diesel | 17 | 9 | 0 | 0 | 0 | 0 | 0 | 0 | 0 | 0 | 0 | 0 | 0 | 0 | 0 | 0 | 0 | 0 | 0 | 0 | 0 | 0 | 0 | 0 | 0 | 0
Diesel | 17 | 10 | 0 | 0 | 0 | 0 | 0 | 0 | 0 | 0 | 0 | 0 | 0 | 0 | 0 | 0 | 0 | 0 | 0 | 0 | 0 | 0 | 0 | 0 | 0 | 0
Diesel | 17 | 11 | 0 | 0 | 0 | 0 | 0 | 0 | 0 | 0 | 0 | 0 | 0 | 0 | 0 | 0 | 0 | 0 | 0 | 0 | 0 | 0 | 0 | 0 | 0 | 0
Diesel | 18 | 0 | 0 | 0 | 0 | 0 | 0 | 0 | 0 | 0 | 0 | 0 | 0 | 0 | 0 | 0 | 0 | 0 | 0 | 0 | 0 | 0 | 0 | 0 | 0 | 0
Diesel | 18 | 1 | 0 | 0 | 0 | 0 | 0 | 0 | 0 | 0 | 0 | 0 | 0 | 0 | 0 | 0 | 0 | 0 | 0 | 0 | 0 | 0 | 0 | 0 | 0 | 0
Diesel | 18 | 2 | 0 | 0 | 0 | 0 | 0 | 0 | 0 | 0 | 0 | 0 | 0 | 0 | 0 | 0 | 0 | 0 | 0 | 0 | 0 | 0 | 0 | 0 | 0 | 0
Diesel | 18 | 3 | 0 | 0 | 0 | 0 | 0 | 0 | 0 | 0 | 0 | 0 | 0 | 0 | 0 | 0 | 0 | 0 | 0 | 0 | 0 | 0 | 0 | 0 | 0 | 0
Diesel | 18 | 4 | 0 | 0 | 0 | 0 | 0 | 0 | 0 | 0 | 0 | 0 | 0 | 0 | 0 | 0 | 0 | 0 | 0 | 0 | 0 | 0 | 0 | 0 | 0 | 0
Diesel | 18 | 5 | 0 | 0 | 0 | 0 | 0 | 0 | 0 | 0 | 0 | 0 | 0 | 0 | 0 | 0 | 0 | 0 | 0 | 0 | 0 | 0 | 0 | 0 | 0 | 0
Diesel | 18 | 6 | 0 | 0 | 0 | 0 | 0 | 0 | 0 | 0 | 0 | 0 | 0 | 0 | 0 | 0 | 0 | 0 | 0 | 0 | 0 | 0 | 0 | 0 | 0 | 0
Diesel | 18 | 7 | 0 | 0 | 0 | 0 | 0 | 0 | 0 | 0 | 0 | 0 | 0 | 0 | 0 | 0 | 0 | 0 | 0 | 0 | 0 | 0 | 0 | 0 | 0 | 0
Diesel | 18 | 8 | 0 | 0 | 0 | 0 | 0 | 0 | 0 | 0 | 0 | 0 | 0 | 0 | 0 | 0 | 0 | 0 | 0 | 0 | 0 | 0 | 0 | 0 | 0 | 0
Diesel | 18 | 9 | 0 | 0 | 0 | 0 | 0 | 0 | 0 | 0 | 0 | 0 | 0 | 0 | 0 | 0 | 0 | 0 | 0 | 0 | 0 | 0 | 0 | 0 | 0 | 0
Diesel | 18 | 10 | 0 | 0 | 0 | 0 | 0 | 0 | 0 | 0 | 0 | 0 | 0 | 0 | 0 | 0 | 0 | 0 | 0 | 0 | 0 | 0 | 0 | 0 | 0 | 0
Diesel | 18 | 11 | 0 | 0 | 0 | 0 | 0 | 0 | 0 | 0 | 0 | 0 | 0 | 0 | 0 | 0 | 0 | 0 | 0 | 0 | 0 | 0 | 0 | 0 | 0 | 0
Diesel | 19 | 0 | 0 | 0 | 0 | 0 | 0 | 0 | 0 | 0 | 0 | 0 | 0 | 0 | 0 | 0 | 0 | 0 | 0 | 0 | 0 | 0 | 0 | 0 | 0 | 0
Diesel | 19 | 1 | 0 | 0 | 0 | 0 | 0 | 0 | 0 | 0 | 0 | 0 | 0 | 0 | 0 | 0 | 0 | 0 | 0 | 0 | 0 | 0 | 0 | 0 | 0 | 0
Diesel | 19 | 2 | 0 | 0 | 0 | 0 | 0 | 0 | 0 | 0 | 0 | 0 | 0 | 0 | 0 | 0 | 0 | 0 | 0 | 0 | 0 | 0 | 0 | 0 | 0 | 0
Diesel | 19 | 3 | 0 | 0 | 0 | 0 | 0 | 0 | 0 | 0 | 0 | 0 | 0 | 0 | 0 | 0 | 0 | 0 | 0 | 0 | 0 | 0 | 0 | 0 | 0 | 0
Diesel | 19 | 4 | 0 | 0 | 0 | 0 | 0 | 0 | 0 | 0 | 0 | 0 | 0 | 0 | 0 | 0 | 0 | 0 | 0 | 0 | 0 | 0 | 0 | 0 | 0 | 0
Diesel | 19 | 5 | 0 | 0 | 0 | 0 | 0 | 0 | 0 | 0 | 0 | 0 | 0 | 0 | 0 | 0 | 0 | 0 | 0 | 0 | 0 | 0 | 0 | 0 | 0 | 0
Diesel | 19 | 6 | 0 | 0 | 0 | 0 | 0 | 0 | 0 | 0 | 0 | 0 | 0 | 0 | 0 | 0 | 0 | 0 | 0 | 0 | 0 | 0 | 0 | 0 | 0 | 0
Diesel | 19 | 7 | 0 | 0 | 0 | 0 | 0 | 0 | 0 | 0 | 0 | 0 | 0 | 0 | 0 | 0 | 0 | 0 | 0 | 0 | 0 | 0 | 0 | 0 | 0 | 0
Diesel | 19 | 8 | 0 | 0 | 0 | 0 | 0 | 0 | 0 | 0 | 0 | 0 | 0 | 0 | 0 | 0 | 0 | 0 | 0 | 0 | 0 | 0 | 0 | 0 | 0 | 0
Diesel | 19 | 9 | 0 | 0 | 0 | 0 | 0 | 0 | 0 | 0 | 0 | 0 | 0 | 0 | 0 | 0 | 0 | 0 | 0 | 0 | 0 | 0 | 0 | 0 | 0 | 0
Diesel | 19 | 10 | 0 | 0 | 0 | 0 | 0 | 0 | 0 | 0 | 0 | 0 | 0 | 0 | 0 | 0 | 0 | 0 | 0 | 0 | 0 | 0 | 0 | 0 | 0 | 0
Diesel | 19 | 11 | 0 | 0 | 0 | 0 | 0 | 0 | 0 | 0 | 0 | 0 | 0 | 0 | 0 | 0 | 0 | 0 | 0 | 0 | 0 | 0 | 0 | 0 | 0 | 0
PV | 0 | 0 | 0 | 0 | 0 | 0 | 0 | 0 | 0.069301 | 3.5728 | 7.5161 | 10.8371 | 13.074 | 13.9749 | 13.526 | 11.8997 | 8.7119 | 4.4568 | 0.47356 | 0 | 0 | 0 | 0 | 0 | 0 | 0
PV | 0 | 1 | 0 | 0 | 0 | 0 | 0 | 0 | 0.66496 | 4.5277 | 8.6189 | 11.9096 | 14.0801 | 14.8372 | 14.6487 | 12.8857 | 9.5106 | 5.6513 | 1.3896 | 0 | 0 | 0 | 0 | 0 | 0 | 0
PV | 0 | 2 | 0 | 0 | 0 | 0 | 0 | 0.01155 | 1.6755 | 5.4509 | 6.7491 | 11.6693 | 13.2982 | 12.9457 | 12.7887 | 12.6205 | 10.9441 | 7.393 | 3.0531 | 0.13629 | 0 | 0 | 0 | 0 | 0 | 0
PV | 0 | 3 | 0 | 0 | 0 | 0 | 0 | 0.28087 | 3.3108 | 7.3942 | 10.593 | 8.088 | 14.6744 | 14.5761 | 14.4969 | 14.2653 | 12.5247 | 8.7445 | 4.3802 | 0.70497 | 0 | 0 | 0 | 0 | 0 | 0
PV | 0 | 4 | 0 | 0 | 0 | 0 | 0 | 0.79465 | 4.185 | 8.6272 | 8.0104 | 13.4594 | 15.4072 | 13.6057 | 15.1902 | 14.9294 | 12.9446 | 9.2509 | 4.8249 | 1.0688 | 0.0385 | 0 | 0 | 0 | 0 | 0
PV | 0 | 5 | 0 | 0 | 0 | 0 | 0.019892 | 0.86251 | 4.2123 | 8.5375 | 9.008 | 14.1704 | 16.1799 | 16.1388 | 16.0733 | 15.635 | 13.1135 | 9.5561 | 5.2491 | 1.2365 | 0.1472 | 0 | 0 | 0 | 0 | 0
PV | 0 | 6 | 0 | 0 | 0 | 0 | 0.0053901 | 0.69917 | 4.0379 | 8.6449 | 12.4872 | 15.0722 | 16.9009 | 17.0496 | 16.9835 | 15.6789 | 13.1787 | 9.6559 | 5.3762 | 1.3121 | 0.086241 | 0 | 0 | 0 | 0 | 0
PV | 0 | 7 | 0 | 0 | 0 | 0 | 0 | 0.47972 | 3.897 | 8.6842 | 11.8488 | 15.1138 | 17.1915 | 16.9947 | 17.0067 | 15.9246 | 13.3181 | 9.6043 | 5.1021 | 1.0241 | 0.00154 | 0 | 0 | 0 | 0 | 0
PV | 0 | 8 | 0 | 0 | 0 | 0 | 0 | 0.083546 | 3.3697 | 8.5989 | 10.4765 | 14.8051 | 16.837 | 16.7669 | 16.6969 | 16.3503 | 13.5265 | 9.4582 | 4.4502 | 0.33418 | 0 | 0 | 0 | 0 | 0 | 0
PV | 0 | 9 | 0 | 0 | 0 | 0 | 0 | 0 | 1.5046 | 6.5489 | 9.3121 | 13.4421 | 15.3316 | 15.2985 | 15.1669 | 14.7973 | 11.8243 | 7.7755 | 2.8783 | 0.01001 | 0 | 0 | 0 | 0 | 0 | 0
PV | 0 | 10 | 0 | 0 | 0 | 0 | 0 | 0 | 0.25462 | 3.7222 | 8.3689 | 11.916 | 14.1121 | 14.6821 | 14.3238 | 12.7833 | 9.9595 | 5.7623 | 0.884 | 0 | 0 | 0 | 0 | 0 | 0 | 0
PV | 0 | 11 | 0 | 0 | 0 | 0 | 0 | 0 | 0.0061601 | 3.6783 | 8.9506 | 12.8037 | 14.8689 | 15.3064 | 14.979 | 13.0786 | 9.4318 | 4.8064 | 0.22946 | 0 | 0 | 0 | 0 | 0 | 0 | 0
PV | 1 | 0 | 0 | 0 | 0 | 0 | 0 | 0 | 0.1253 | 6.4597 | 13.589 | 19.5935 | 23.6377 | 25.2666 | 24.455 | 21.5147 | 15.7511 | 8.0579 | 0.85619 | 0 | 0 | 0 | 0 | 0 | 0 | 0
PV | 1 | 1 | 0 | 0 | 0 | 0 | 0 | 0 | 1.2022 | 8.186 | 15.5829 | 21.5325 | 25.4567 | 27.1722 | 26.4848 | 23.2973 | 17.1952 | 10.2175 | 2.5124 | 0 | 0 | 0 | 0 | 0 | 0 | 0
PV | 1 | 2 | 0 | 0 | 0 | 0 | 0 | 0.020883 | 3.0294 | 9.8552 | 16.8036 | 23.2869 | 27.3095 | 29.6297 | 28.8876 | 25.1594 | 19.787 | 13.3941 | 5.52 | 0.24642 | 0 | 0 | 0 | 0 | 0 | 0
PV | 1 | 3 | 0 | 0 | 0 | 0 | 0 | 0.50782 | 5.9404 | 7.7639 | 21.6837 | 27.1029 | 30.3512 | 31.6416 | 31.0014 | 27.8596 | 22.6447 | 15.81 | 7.9194 | 1.2746 | 0 | 0 | 0 | 0 | 0 | 0
PV | 1 | 4 | 0 | 0 | 0 | 0 | 0 | 1.4367 | 7.5665 | 15.5979 | 22.7579 | 28.0175 | 31.2237 | 32.3709 | 31.3198 | 28.5299 | 23.4039 | 16.7256 | 8.7234 | 1.9323 | 0.069609 | 0 | 0 | 0 | 0 | 0
PV | 1 | 5 | 0 | 0 | 0 | 0 | 0.035965 | 1.5594 | 7.6159 | 15.6431 | 22.4893 | 27.4755 | 30.4907 | 31.6963 | 30.918 | 28.2681 | 23.7093 | 17.2774 | 9.4903 | 2.2356 | 0.26614 | 0 | 0 | 0 | 0 | 0
PV | 1 | 6 | 0 | 0 | 0 | 0 | 0.0097452 | 1.2641 | 7.3006 | 15.63 | 22.5769 | 27.5637 | 30.5569 | 31.7291 | 30.9689 | 28.3475 | 23.8271 | 17.4579 | 9.7202 | 2.3723 | 0.15592 | 0 | 0 | 0 | 0 | 0
PV | 1 | 7 | 0 | 0 | 0 | 0 | 0 | 0.86733 | 7.0458 | 15.701 | 22.9055 | 28.0482 | 31.1277 | 32.3472 | 31.5453 | 28.7916 | 24.0791 | 17.3646 | 9.2246 | 1.8516 | 0.0027844 | 0 | 0 | 0 | 0 | 0
PV | 1 | 8 | 0 | 0 | 0 | 0 | 0 | 0.15105 | 6.0924 | 15.5467 | 23.4316 | 28.9673 | 32.1782 | 33.401 | 32.5062 | 29.5614 | 24.4559 | 17.1004 | 8.046 | 0.6042 | 0 | 0 | 0 | 0 | 0 | 0
PV | 1 | 9 | 0 | 0 | 0 | 0 | 0 | 0 | 2.7203 | 11.8405 | 20.9676 | 27.0082 | 30.5764 | 31.775 | 30.2088 | 26.7534 | 21.3782 | 14.0582 | 5.204 | 0.018098 | 0 | 0 | 0 | 0 | 0 | 0
PV | 1 | 10 | 0 | 0 | 0 | 0 | 0 | 0 | 0.46035 | 6.7297 | 15.131 | 21.5442 | 25.5147 | 26.5314 | 25.8973 | 23.1122 | 18.0067 | 10.4182 | 1.5983 | 0 | 0 | 0 | 0 | 0 | 0 | 0
PV | 1 | 11 | 0 | 0 | 0 | 0 | 0 | 0 | 0.011137 | 6.6504 | 16.1826 | 23.1491 | 26.8829 | 28.0774 | 27.082 | 23.6461 | 17.0528 | 8.69 | 0.41487 | 0 | 0 | 0 | 0 | 0 | 0 | 0
PV | 2 | 0 | 0 | 0 | 0 | 0 | 0 | 0 | 0.13171 | 6.7903 | 14.2844 | 20.5962 | 24.8474 | 26.5596 | 25.7064 | 22.6157 | 16.5571 | 8.4703 | 0.9 | 0 | 0 | 0 | 0 | 0 | 0 | 0
PV | 2 | 1 | 0 | 0 | 0 | 0 | 0 | 0 | 1.2638 | 8.605 | 16.3804 | 22.6344 | 26.7595 | 28.5628 | 27.8402 | 24.4896 | 18.0751 | 10.7404 | 2.641 | 0 | 0 | 0 | 0 | 0 | 0 | 0
PV | 2 | 2 | 0 | 0 | 0 | 0 | 0 | 0.021951 | 3.1844 | 10.3596 | 17.6635 | 24.4786 | 28.486 | 31.146 | 30.366 | 26.4469 | 20.7996 | 14.0796 | 5.8025 | 0.25903 | 0 | 0 | 0 | 0 | 0 | 0
PV | 2 | 3 | 0 | 0 | 0 | 0 | 0 | 0.53381 | 6.2923 | 8.1521 | 22.7934 | 28.4899 | 31.9044 | 33.2609 | 32.5879 | 29.2853 | 23.8036 | 16.6191 | 8.012 | 1.3398 | 0 | 0 | 0 | 0 | 0 | 0
PV | 2 | 4 | 0 | 0 | 0 | 0 | 0 | 1.5103 | 7.9537 | 16.3962 | 23.9225 | 29.4513 | 32.8216 | 34.0275 | 32.9226 | 29.9899 | 24.6016 | 17.5815 | 9.1698 | 2.0312 | 0.073171 | 0 | 0 | 0 | 0 | 0
PV | 2 | 5 | 0 | 0 | 0 | 0 | 0.037805 | 1.6392 | 8.0056 | 16.4437 | 23.6402 | 28.8815 | 32.0511 | 33.3183 | 32.5002 | 29.7148 | 24.9226 | 18.1615 | 9.976 | 2.35 | 0.27976 | 0 | 0 | 0 | 0 | 0
PV | 2 | 6 | 0 | 0 | 0 | 0 | 0.010244 | 1.3288 | 7.6742 | 16.4298 | 23.7323 | 28.9743 | 32.1206 | 33.3528 | 32.5538 | 29.7982 | 25.0464 | 18.3513 | 10.2176 | 2.4937 | 0.1639 | 0 | 0 | 0 | 0 | 0
PV | 2 | 7 | 0 | 0 | 0 | 0 | 0 | 0.91171 | 7.4064 | 16.5045 | 24.0777 | 29.4835 | 32.7206 | 34.0026 | 33.1596 | 30.265 | 25.3113 | 18.2532 | 9.6966 | 1.9463 | 0.0029268 | 0 | 0 | 0 | 0 | 0
PV | 2 | 8 | 0 | 0 | 0 | 0 | 0 | 0.15878 | 6.4042 | 16.3424 | 24.6307 | 30.4497 | 33.8249 | 35.1103 | 34.1697 | 31.0742 | 25.7074 | 17.9755 | 8.4577 | 0.63512 | 0 | 0 | 0 | 0 | 0 | 0
PV | 2 | 9 | 0 | 0 | 0 | 0 | 0 | 0 | 2.8595 | 12.4464 | 22.0406 | 28.3904 | 32.1411 | 33.4011 | 31.7548 | 28.1226 | 22.4723 | 11.9299 | 5.4703 | 0.019024 | 0 | 0 | 0 | 0 | 0 | 0
PV | 2 | 10 | 0 | 0 | 0 | 0 | 0 | 0 | 0.4839 | 7.0741 | 15.9053 | 22.6467 | 26.8204 | 28.1058 | 27.2226 | 24.295 | 18.9282 | 10.9514 | 1.6801 | 0 | 0 | 0 | 0 | 0 | 0 | 0
PV | 2 | 11 | 0 | 0 | 0 | 0 | 0 | 0 | 0.011707 | 6.9908 | 17.0108 | 24.3338 | 28.2587 | 29.5143 | 28.4679 | 24.8562 | 17.9254 | 9.1347 | 0.4361 | 0 | 0 | 0 | 0 | 0 | 0 | 0
PV | 3 | 0 | 0 | 0 | 0 | 0 | 0 | 0 | 0.14135 | 7.2874 | 15.3302 | 22.104 | 26.6664 | 28.504 | 27.5883 | 24.2713 | 17.7692 | 9.0904 | 0.96589 | 0 | 0 | 0 | 0 | 0 | 0 | 0
PV | 3 | 1 | 0 | 0 | 0 | 0 | 0 | 0 | 1.3563 | 9.2349 | 17.5795 | 24.2914 | 28.7185 | 30.6538 | 29.8782 | 26.2824 | 19.3983 | 11.5267 | 2.8343 | 0 | 0 | 0 | 0 | 0 | 0 | 0
PV | 3 | 2 | 0 | 0 | 0 | 0 | 0 | 0.023558 | 3.4175 | 11.1179 | 18.9566 | 26.2706 | 30.5557 | 33.4261 | 32.589 | 28.383 | 22.3223 | 15.1103 | 6.2272 | 0.27799 | 0 | 0 | 0 | 0 | 0 | 0
PV | 3 | 3 | 0 | 0 | 0 | 0 | 0 | 0.57289 | 6.7529 | 16.0408 | 24.462 | 30.5755 | 34.24 | 35.6958 | 34.9736 | 31.4292 | 25.5461 | 17.8357 | 7.0504 | 1.4379 | 0 | 0 | 0 | 0 | 0 | 0
PV | 3 | 4 | 0 | 0 | 0 | 0 | 0 | 1.6208 | 8.536 | 17.5965 | 25.6738 | 31.6074 | 35.2244 | 36.5185 | 35.3327 | 32.1853 | 26.4026 | 18.8686 | 9.8411 | 2.1799 | 0.078528 | 0 | 0 | 0 | 0 | 0
PV | 3 | 5 | 0 | 0 | 0 | 0 | 0.040573 | 1.7592 | 8.5917 | 17.6475 | 25.3709 | 30.9958 | 34.3975 | 35.7575 | 34.8795 | 31.8901 | 26.7471 | 19.4911 | 10.7063 | 2.522 | 0.30024 | 0 | 0 | 0 | 0 | 0
PV | 3 | 6 | 0 | 0 | 0 | 0 | 0.010994 | 1.4261 | 8.236 | 17.6326 | 25.4697 | 31.0954 | 34.4721 | 35.7945 | 34.9369 | 31.9796 | 26.88 | 19.6947 | 10.9656 | 2.6762 | 0.1759 | 0 | 0 | 0 | 0 | 0
PV | 3 | 7 | 0 | 0 | 0 | 0 | 0 | 0.97845 | 7.9486 | 17.7127 | 25.8403 | 31.6419 | 35.116 | 36.4918 | 35.5872 | 32.4806 | 27.1643 | 19.5895 | 10.4065 | 2.0888 | 0.0031411 | 0 | 0 | 0 | 0 | 0
PV | 3 | 8 | 0 | 0 | 0 | 0 | 0 | 0.1704 | 6.873 | 17.5387 | 26.4339 | 32.6788 | 36.3011 | 37.6806 | 36.6711 | 33.3491 | 27.5894 | 19.2915 | 9.0769 | 0.68162 | 0 | 0 | 0 | 0 | 0 | 0
PV | 3 | 9 | 0 | 0 | 0 | 0 | 0 | 0 | 3.0689 | 13.3575 | 23.6541 | 30.4687 | 34.494 | 35.8463 | 34.0794 | 30.1813 | 24.1174 | 15.8594 | 5.8707 | 0.020417 | 0 | 0 | 0 | 0 | 0 | 0
PV | 3 | 10 | 0 | 0 | 0 | 0 | 0 | 0 | 0.51933 | 7.5919 | 17.0697 | 24.3046 | 28.7838 | 30.1633 | 29.2155 | 26.0736 | 20.3139 | 11.7531 | 1.803 | 0 | 0 | 0 | 0 | 0 | 0 | 0
PV | 3 | 11 | 0 | 0 | 0 | 0 | 0 | 0 | 0.012564 | 7.5025 | 18.2561 | 26.1151 | 30.3274 | 31.6749 | 30.552 | 26.6758 | 19.2377 | 9.8034 | 0.46802 | 0 | 0 | 0 | 0 | 0 | 0 | 0
PV | 4 | 0 | 0 | 0 | 0 | 0 | 0 | 0 | 0.14712 | 7.5846 | 15.9554 | 23.0055 | 27.7541 | 29.6666 | 28.7136 | 25.2613 | 18.494 | 9.4611 | 1.0053 | 0 | 0 | 0 | 0 | 0 | 0 | 0
PV | 4 | 1 | 0 | 0 | 0 | 0 | 0 | 0 | 1.4116 | 9.6116 | 18.2966 | 25.2822 | 29.8898 | 31.9041 | 31.0969 | 27.3543 | 20.1896 | 11.9968 | 2.9499 | 0 | 0 | 0 | 0 | 0 | 0 | 0
PV | 4 | 2 | 0 | 0 | 0 | 0 | 0 | 0.024519 | 3.5569 | 11.5714 | 19.7298 | 27.3421 | 31.7499 | 34.7894 | 33.9182 | 29.5407 | 23.2327 | 15.7266 | 6.4812 | 0.28933 | 0 | 0 | 0 | 0 | 0 | 0
PV | 4 | 3 | 0 | 0 | 0 | 0 | 0 | 0.59625 | 7.0283 | 16.695 | 25.4598 | 31.8226 | 35.6366 | 37.1517 | 36.4001 | 32.7111 | 26.5881 | 18.5632 | 7.6539 | 1.4965 | 0 | 0 | 0 | 0 | 0 | 0
PV | 4 | 4 | 0 | 0 | 0 | 0 | 0 | 1.6869 | 8.8841 | 18.3142 | 26.721 | 32.8966 | 36.6611 | 38.008 | 36.7739 | 33.4981 | 27.4795 | 19.6382 | 10.2425 | 2.2688 | 0.081731 | 0 | 0 | 0 | 0 | 0
PV | 4 | 5 | 0 | 0 | 0 | 0 | 0.042227 | 1.831 | 8.9421 | 18.3673 | 26.4057 | 32.2601 | 35.8004 | 37.2159 | 36.3021 | 33.1908 | 27.838 | 20.2861 | 11.143 | 2.6249 | 0.31248 | 0 | 0 | 0 | 0 | 0
PV | 4 | 6 | 0 | 0 | 0 | 0 | 0.011442 | 1.4842 | 8.5719 | 18.3518 | 26.5085 | 32.3637 | 35.8781 | 37.2544 | 36.3619 | 33.284 | 27.9764 | 20.498 | 11.4129 | 2.7854 | 0.18308 | 0 | 0 | 0 | 0 | 0
PV | 4 | 7 | 0 | 0 | 0 | 0 | 0 | 1.0184 | 8.2728 | 18.4351 | 26.8943 | 32.9325 | 36.5483 | 37.9802 | 37.0387 | 33.8054 | 28.2722 | 20.3885 | 10.8309 | 2.174 | 0.0032692 | 0 | 0 | 0 | 0 | 0
PV | 4 | 8 | 0 | 0 | 0 | 0 | 0 | 0.17736 | 7.1533 | 18.2541 | 27.512 | 34.0117 | 37.7818 | 39.2175 | 38.1669 | 34.7093 | 28.7147 | 20.0783 | 9.4471 | 0.70942 | 0 | 0 | 0 | 0 | 0 | 0
PV | 4 | 9 | 0 | 0 | 0 | 0 | 0 | 0 | 3.194 | 13.9024 | 24.6189 | 31.7115 | 35.901 | 37.3084 | 35.4694 | 31.4123 | 25.1011 | 16.5063 | 6.1102 | 0.02125 | 0 | 0 | 0 | 0 | 0 | 0
PV | 4 | 10 | 0 | 0 | 0 | 0 | 0 | 0 | 0.54051 | 7.9016 | 17.7659 | 25.2959 | 29.9578 | 31.3936 | 30.4071 | 27.1371 | 21.1424 | 12.2325 | 1.8766 | 0 | 0 | 0 | 0 | 0 | 0 | 0
PV | 4 | 11 | 0 | 0 | 0 | 0 | 0 | 0 | 0.013077 | 7.8085 | 19.0007 | 27.1803 | 31.5643 | 32.9668 | 31.7981 | 27.7639 | 20.0224 | 10.2032 | 0.48711 | 0 | 0 | 0 | 0 | 0 | 0 | 0
PV | 5 | 0 | 0 | 0 | 0 | 0 | 0 | 0 | 0.15607 | 8.0462 | 16.9266 | 24.4057 | 29.4433 | 31.4722 | 30.4612 | 26.7988 | 19.6196 | 10.037 | 1.0665 | 0 | 0 | 0 | 0 | 0 | 0 | 0
PV | 5 | 1 | 0 | 0 | 0 | 0 | 0 | 0 | 1.4975 | 10.1966 | 19.4102 | 26.821 | 31.709 | 33.8459 | 32.9896 | 29.0192 | 21.4184 | 12.727 | 3.1294 | 0 | 0 | 0 | 0 | 0 | 0 | 0
PV | 5 | 2 | 0 | 0 | 0 | 0 | 0 | 0.026012 | 3.7734 | 12.2757 | 20.9306 | 29.0063 | 33.6325 | 36.9069 | 35.9826 | 31.3387 | 24.6468 | 16.6838 | 6.8757 | 0.30694 | 0 | 0 | 0 | 0 | 0 | 0
PV | 5 | 3 | 0 | 0 | 0 | 0 | 0 | 0.63254 | 7.4561 | 17.7112 | 27.0094 | 33.7595 | 37.8056 | 39.4129 | 38.6155 | 34.702 | 28.2064 | 19.693 | 7.7595 | 1.5876 | 0 | 0 | 0 | 0 | 0 | 0
PV | 5 | 4 | 0 | 0 | 0 | 0 | 0 | 1.7896 | 9.4248 | 19.4289 | 28.3473 | 34.8988 | 38.8924 | 40.3213 | 39.0121 | 35.5369 | 29.152 | 20.8335 | 10.8659 | 2.4069 | 0.086705 | 0 | 0 | 0 | 0 | 0
PV | 5 | 5 | 0 | 0 | 0 | 0 | 0.044798 | 1.9424 | 9.4863 | 19.4852 | 28.0128 | 34.2236 | 37.9794 | 39.481 | 38.5116 | 35.2109 | 29.5324 | 21.5208 | 11.8212 | 2.7846 | 0.3315 | 0 | 0 | 0 | 0 | 0
PV | 5 | 6 | 0 | 0 | 0 | 0 | 0.012139 | 1.5746 | 9.0936 | 19.4687 | 28.1219 | 34.3334 | 38.0618 | 39.5219 | 38.5751 | 35.3097 | 29.6791 | 21.7456 | 12.1075 | 2.9549 | 0.19422 | 0 | 0 | 0 | 0 | 0
PV | 5 | 7 | 0 | 0 | 0 | 0 | 0 | 1.0803 | 8.7763 | 19.5572 | 28.5312 | 34.9369 | 38.7727 | 40.2918 | 39.293 | 35.8629 | 29.993 | 21.6294 | 11.4901 | 2.3064 | 0.0034682 | 0 | 0 | 0 | 0 | 0
PV | 5 | 8 | 0 | 0 | 0 | 0 | 0 | 0.18815 | 7.5887 | 19.3651 | 29.1865 | 36.0818 | 40.0813 | 41.6044 | 40.4899 | 36.8218 | 30.4624 | 21.3004 | 10.0221 | 0.7526 | 0 | 0 | 0 | 0 | 0 | 0
PV | 5 | 9 | 0 | 0 | 0 | 0 | 0 | 0 | 3.3884 | 14.7485 | 26.1173 | 33.6415 | 38.086 | 39.5791 | 37.6282 | 33.3242 | 26.6288 | 17.5109 | 6.4821 | 0.022543 | 0 | 0 | 0 | 0 | 0 | 0
PV | 5 | 10 | 0 | 0 | 0 | 0 | 0 | 0 | 0.57341 | 8.3825 | 18.8472 | 26.8355 | 31.7812 | 33.3043 | 32.2578 | 28.7887 | 22.4293 | 12.977 | 1.9908 | 0 | 0 | 0 | 0 | 0 | 0 | 0
PV | 5 | 11 | 0 | 0 | 0 | 0 | 0 | 0 | 0.013873 | 8.2838 | 20.1572 | 28.8346 | 33.4851 | 34.9733 | 33.7335 | 29.4537 | 21.241 | 10.8243 | 0.51676 | 0 | 0 | 0 | 0 | 0 | 0 | 0
PV | 6 | 0 | 0 | 0 | 0 | 0 | 0 | 0 | 0.19457 | 10.0309 | 21.1017 | 30.4257 | 36.7058 | 39.2352 | 37.9748 | 33.409 | 24.459 | 12.5127 | 1.3295 | 0 | 0 | 0 | 0 | 0 | 0 | 0
PV | 6 | 1 | 0 | 0 | 0 | 0 | 0 | 0 | 1.8669 | 12.7117 | 24.1979 | 33.4367 | 39.472 | 42.1944 | 41.1269 | 36.1772 | 26.7015 | 15.8663 | 3.9013 | 0 | 0 | 0 | 0 | 0 | 0 | 0
PV | 6 | 2 | 0 | 0 | 0 | 0 | 0 | 0.032428 | 4.7042 | 15.3037 | 26.0934 | 36.1611 | 42.612 | 46.0104 | 44.8581 | 39.0687 | 30.7262 | 20.799 | 8.5717 | 0.38265 | 0 | 0 | 0 | 0 | 0 | 0
PV | 6 | 3 | 0 | 0 | 0 | 0 | 0 | 0.78857 | 9.2953 | 22.0799 | 33.6716 | 42.0867 | 47.1308 | 49.1346 | 48.1405 | 43.2617 | 35.1638 | 24.5506 | 12.2976 | 1.9792 | 0 | 0 | 0 | 0 | 0 | 0
PV | 6 | 4 | 0 | 0 | 0 | 0 | 0 | 2.231 | 11.7496 | 24.2212 | 35.3396 | 43.507 | 48.4857 | 50.2671 | 48.6349 | 44.3025 | 36.3427 | 25.9723 | 13.5461 | 3.0006 | 0.10809 | 0 | 0 | 0 | 0 | 0
PV | 6 | 5 | 0 | 0 | 0 | 0 | 0.055847 | 2.4215 | 11.8263 | 24.2914 | 34.9225 | 42.6652 | 47.3475 | 49.2195 | 48.011 | 43.8961 | 36.8169 | 26.8291 | 14.737 | 3.4715 | 0.41327 | 0 | 0 | 0 | 0 | 0
PV | 6 | 6 | 0 | 0 | 0 | 0 | 0.015133 | 1.9629 | 11.3367 | 24.271 | 35.0585 | 42.8022 | 47.4502 | 49.2704 | 48.0901 | 44.0193 | 36.9999 | 27.1094 | 15.094 | 3.6838 | 0.24213 | 0 | 0 | 0 | 0 | 0
PV | 6 | 7 | 0 | 0 | 0 | 0 | 0 | 1.3468 | 10.9411 | 24.3812 | 35.5687 | 43.5545 | 48.3365 | 50.2303 | 48.9851 | 44.709 | 37.3911 | 26.9646 | 14.2905 | 2.8752 | 0.0043237 | 0 | 0 | 0 | 0 | 0
PV | 6 | 8 | 0 | 0 | 0 | 0 | 0 | 0.23456 | 9.4606 | 24.1417 | 36.3857 | 44.9818 | 49.9679 | 51.8667 | 50.4772 | 45.9044 | 37.9763 | 26.5544 | 12.4942 | 0.93824 | 0 | 0 | 0 | 0 | 0 | 0
PV | 6 | 9 | 0 | 0 | 0 | 0 | 0 | 0 | 4.2242 | 18.3864 | 32.5594 | 41.9397 | 47.4804 | 49.3418 | 46.9097 | 41.544 | 33.1972 | 21.8302 | 8.0809 | 0.028104 | 0 | 0 | 0 | 0 | 0 | 0
PV | 6 | 10 | 0 | 0 | 0 | 0 | 0 | 0 | 0.71485 | 10.4502 | 23.4962 | 33.4549 | 39.6204 | 41.5192 | 40.2147 | 35.8898 | 27.9617 | 16.1779 | 2.4819 | 0 | 0 | 0 | 0 | 0 | 0 | 0
PV | 6 | 11 | 0 | 0 | 0 | 0 | 0 | 0 | 0.017295 | 10.3271 | 25.1292 | 35.947 | 41.7451 | 43.5999 | 42.0542 | 36.7188 | 26.4804 | 13.4942 | 0.64423 | 0 | 0 | 0 | 0 | 0 | 0 | 0
PV | 7 | 0 | 0 | 0 | 0 | 0 | 0 | 0 | 0.19991 | 10.3065 | 21.6815 | 31.2617 | 37.7143 | 40.0086 | 39.0182 | 34.327 | 25.1311 | 12.8565 | 1.3661 | 0 | 0 | 0 | 0 | 0 | 0 | 0
PV | 7 | 1 | 0 | 0 | 0 | 0 | 0 | 0 | 1.9182 | 13.0609 | 24.8628 | 34.3554 | 40.6165 | 43.3537 | 42.2569 | 37.1712 | 27.4351 | 16.3022 | 4.0085 | 0 | 0 | 0 | 0 | 0 | 0 | 0
PV | 7 | 2 | 0 | 0 | 0 | 0 | 0 | 0.033319 | 4.8334 | 15.7241 | 26.8103 | 37.1546 | 43.7828 | 47.2745 | 46.0906 | 40.1422 | 31.5704 | 21.3705 | 8.8072 | 0.39316 | 0 | 0 | 0 | 0 | 0 | 0
PV | 7 | 3 | 0 | 0 | 0 | 0 | 0 | 0.81023 | 9.5506 | 22.6865 | 34.5967 | 43.243 | 48.4257 | 50.4846 | 49.4632 | 44.4503 | 36.1299 | 25.2251 | 12.6355 | 2.0336 | 0 | 0 | 0 | 0 | 0 | 0
PV | 7 | 4 | 0 | 0 | 0 | 0 | 0 | 2.2923 | 12.0724 | 24.8867 | 36.3105 | 44.7024 | 49.8179 | 51.6482 | 49.9711 | 45.5198 | 37.3412 | 26.6859 | 13.9183 | 3.0831 | 0.11106 | 0 | 0 | 0 | 0 | 0
PV | 7 | 5 | 0 | 0 | 0 | 0 | 0.057382 | 2.4881 | 12.1512 | 24.9588 | 35.882 | 43.8375 | 48.6484 | 50.5718 | 49.3301 | 45.1022 | 37.8284 | 27.5663 | 15.1419 | 3.5669 | 0.42463 | 0 | 0 | 0 | 0 | 0
PV | 7 | 6 | 0 | 0 | 0 | 0 | 0.015549 | 2.0169 | 11.6482 | 24.9378 | 36.0218 | 43.9782 | 48.7539 | 50.6242 | 49.4114 | 45.2288 | 38.0164 | 27.8543 | 15.5087 | 3.785 | 0.24878 | 0 | 0 | 0 | 0 | 0
PV | 7 | 7 | 0 | 0 | 0 | 0 | 0 | 1.3838 | 11.2417 | 25.0511 | 36.546 | 44.7512 | 49.6646 | 51.6104 | 50.331 | 45.9374 | 38.4185 | 27.7055 | 14.7179 | 2.9542 | 0.0044425 | 0 | 0 | 0 | 0 | 0
PV | 7 | 8 | 0 | 0 | 0 | 0 | 0 | 0.241 | 9.7205 | 24.805 | 37.3855 | 46.2177 | 51.3407 | 53.2917 | 51.8641 | 47.1656 | 39.0197 | 27.2839 | 12.8375 | 0.96402 | 0 | 0 | 0 | 0 | 0 | 0
PV | 7 | 9 | 0 | 0 | 0 | 0 | 0 | 0 | 4.3403 | 18.8916 | 33.454 | 43.092 | 48.785 | 50.6975 | 48.1986 | 42.6855 | 34.1093 | 22.43 | 8.303 | 0.028876 | 0 | 0 | 0 | 0 | 0 | 0
PV | 7 | 10 | 0 | 0 | 0 | 0 | 0 | 0 | 0.73449 | 10.7373 | 24.1417 | 34.3741 | 40.709 | 42.66 | 41.3196 | 36.8759 | 28.73 | 16.6224 | 2.5501 | 0 | 0 | 0 | 0 | 0 | 0 | 0
PV | 7 | 11 | 0 | 0 | 0 | 0 | 0 | 0 | 0.01777 | 10.6108 | 25.8196 | 36.9347 | 42.892 | 44.7979 | 43.2097 | 37.7277 | 27.2079 | 13.8649 | 0.66193 | 0 | 0 | 0 | 0 | 0 | 0 | 0
PV | 8 | 0 | 0 | 0 | 0 | 0 | 0 | 0 | 0.20192 | 10.4099 | 21.8989 | 31.5752 | 38.0926 | 40.4899 | 39.4095 | 34.6712 | 25.3831 | 12.9854 | 1.3798 | 0 | 0 | 0 | 0 | 0 | 0 | 0
PV | 8 | 1 | 0 | 0 | 0 | 0 | 0 | 0 | 1.9374 | 13.1919 | 25.1121 | 34.6999 | 41.0239 | 43.7885 | 42.6807 | 37.544 | 27.7103 | 16.4657 | 4.0487 | 0 | 0 | 0 | 0 | 0 | 0 | 0
PV | 8 | 2 | 0 | 0 | 0 | 0 | 0 | 0.033653 | 4.8819 | 15.8818 | 27.0792 | 37.5272 | 44.2219 | 47.7487 | 46.5529 | 40.5448 | 31.887 | 21.5848 | 8.8955 | 0.3971 | 0 | 0 | 0 | 0 | 0 | 0
PV | 8 | 3 | 0 | 0 | 0 | 0 | 0 | 0.81836 | 9.6464 | 22.914 | 34.9437 | 43.6767 | 48.9114 | 50.9909 | 49.9593 | 44.8961 | 36.4923 | 25.4781 | 12.7622 | 2.054 | 0 | 0 | 0 | 0 | 0 | 0
PV | 8 | 4 | 0 | 0 | 0 | 0 | 0 | 2.3153 | 12.1935 | 25.1363 | 36.6747 | 45.1507 | 50.3175 | 52.1662 | 50.4723 | 45.9763 | 37.7157 | 26.9536 | 14.0578 | 3.114 | 0.11218 | 0 | 0 | 0 | 0 | 0
PV | 8 | 5 | 0 | 0 | 0 | 0 | 0.057957 | 2.513 | 12.2731 | 25.2092 | 36.2419 | 44.2771 | 49.1363 | 51.079 | 49.8248 | 45.5545 | 38.2078 | 27.8427 | 15.2938 | 3.6026 | 0.42888 | 0 | 0 | 0 | 0 | 0
PV | 8 | 6 | 0 | 0 | 0 | 0 | 0.015705 | 2.0371 | 11.765 | 25.1879 | 36.383 | 44.4193 | 49.2429 | 51.1319 | 49.9069 | 45.6824 | 38.3977 | 28.1336 | 15.6642 | 3.8229 | 0.25127 | 0 | 0 | 0 | 0 | 0
PV | 8 | 7 | 0 | 0 | 0 | 0 | 0 | 1.3977 | 11.3544 | 25.3023 | 36.9125 | 45.2 | 50.1627 | 52.128 | 50.8357 | 46.3981 | 38.8038 | 27.9833 | 14.8655 | 2.9839 | 0.004487 | 0 | 0 | 0 | 0 | 0
PV | 8 | 8 | 0 | 0 | 0 | 0 | 0 | 0.24342 | 9.818 | 25.0538 | 37.7604 | 46.6812 | 51.8556 | 53.8262 | 52.3842 | 47.6387 | 39.411 | 27.5576 | 12.9662 | 0.97368 | 0 | 0 | 0 | 0 | 0 | 0
PV | 8 | 9 | 0 | 0 | 0 | 0 | 0 | 0 | 4.3838 | 19.0811 | 33.7895 | 43.5241 | 49.2743 | 51.2059 | 48.682 | 43.1136 | 34.4514 | 22.655 | 8.3862 | 0.029166 | 0 | 0 | 0 | 0 | 0 | 0
PV | 8 | 10 | 0 | 0 | 0 | 0 | 0 | 0 | 0.74185 | 10.845 | 24.3838 | 34.7188 | 41.1173 | 43.0879 | 41.734 | 37.2457 | 29.0181 | 16.7891 | 2.5756 | 0 | 0 | 0 | 0 | 0 | 0 | 0
PV | 8 | 11 | 0 | 0 | 0 | 0 | 0 | 0 | 0.017948 | 10.7173 | 26.0786 | 37.3051 | 43.3222 | 45.2472 | 43.643 | 38.1061 | 27.4808 | 14.004 | 0.66857 | 0 | 0 | 0 | 0 | 0 | 0 | 0
PV | 9 | 0 | 0 | 0 | 0 | 0 | 0 | 0 | 0.20192 | 10.4099 | 21.8989 | 31.5752 | 38.0926 | 40.7175 | 39.4095 | 34.6712 | 25.3831 | 12.9854 | 1.3798 | 0 | 0 | 0 | 0 | 0 | 0 | 0
PV | 9 | 1 | 0 | 0 | 0 | 0 | 0 | 0 | 1.9374 | 13.1919 | 25.1121 | 34.6999 | 41.0239 | 43.7885 | 42.6807 | 37.544 | 27.7103 | 16.4657 | 4.0487 | 0 | 0 | 0 | 0 | 0 | 0 | 0
PV | 9 | 2 | 0 | 0 | 0 | 0 | 0 | 0.033653 | 4.8819 | 14.1866 | 27.0792 | 37.5272 | 44.2219 | 47.7487 | 46.5529 | 40.5448 | 31.887 | 21.5848 | 8.8955 | 0.3971 | 0 | 0 | 0 | 0 | 0 | 0
PV | 9 | 3 | 0 | 0 | 0 | 0 | 0 | 0.81836 | 9.6464 | 22.914 | 34.9437 | 43.6767 | 48.9114 | 50.9909 | 49.9593 | 44.8961 | 36.4923 | 25.4781 | 12.7622 | 2.054 | 0 | 0 | 0 | 0 | 0 | 0
PV | 9 | 4 | 0 | 0 | 0 | 0 | 0 | 2.3153 | 12.1935 | 25.1363 | 36.6747 | 45.1507 | 50.3175 | 52.1662 | 50.4723 | 45.9763 | 37.7157 | 26.9536 | 14.0578 | 3.114 | 0.11218 | 0 | 0 | 0 | 0 | 0
PV | 9 | 5 | 0 | 0 | 0 | 0 | 0.057957 | 2.513 | 12.2731 | 25.2092 | 36.2419 | 44.2771 | 49.1363 | 51.079 | 49.8248 | 45.5545 | 38.2078 | 27.8427 | 15.2938 | 3.6026 | 0.42888 | 0 | 0 | 0 | 0 | 0
PV | 9 | 6 | 0 | 0 | 0 | 0 | 0.015705 | 2.0371 | 11.765 | 25.1879 | 36.383 | 44.4193 | 49.2429 | 51.1319 | 49.9069 | 45.6824 | 38.3977 | 28.1336 | 15.6642 | 3.8229 | 0.25127 | 0 | 0 | 0 | 0 | 0
PV | 9 | 7 | 0 | 0 | 0 | 0 | 0 | 1.3977 | 11.3544 | 25.3023 | 36.9125 | 45.2 | 50.1627 | 52.128 | 50.8357 | 46.3981 | 38.8038 | 27.9833 | 14.8655 | 2.9839 | 0.004487 | 0 | 0 | 0 | 0 | 0
PV | 9 | 8 | 0 | 0 | 0 | 0 | 0 | 0.24342 | 9.818 | 25.0538 | 37.7604 | 46.6812 | 51.8556 | 53.8262 | 52.3842 | 47.6387 | 39.411 | 27.5576 | 12.9662 | 0.97368 | 0 | 0 | 0 | 0 | 0 | 0
PV | 9 | 9 | 0 | 0 | 0 | 0 | 0 | 0 | 4.3838 | 19.0811 | 33.7895 | 43.5241 | 49.2743 | 51.2059 | 48.682 | 43.1136 | 34.4514 | 22.655 | 8.3862 | 0.029166 | 0 | 0 | 0 | 0 | 0 | 0
PV | 9 | 10 | 0 | 0 | 0 | 0 | 0 | 0 | 0.74185 | 10.845 | 24.3838 | 34.7188 | 41.1173 | 43.0879 | 41.734 | 37.2457 | 29.0181 | 16.7891 | 2.5756 | 0 | 0 | 0 | 0 | 0 | 0 | 0
PV | 9 | 11 | 0 | 0 | 0 | 0 | 0 | 0 | 0.017948 | 10.7173 | 26.0786 | 37.3051 | 43.3222 | 45.2472 | 43.643 | 38.1061 | 27.4808 | 14.004 | 0.66857 | 0 | 0 | 0 | 0 | 0 | 0 | 0
PV | 10 | 0 | 0 | 0 | 0 | 0 | 0 | 0 | 0.24878 | 12.826 | 26.9816 | 38.9037 | 46.9338 | 50.1679 | 48.5564 | 42.7183 | 31.2744 | 15.9993 | 1.7 | 0 | 0 | 0 | 0 | 0 | 0 | 0
PV | 10 | 1 | 0 | 0 | 0 | 0 | 0 | 0 | 2.3871 | 16.2537 | 30.9406 | 42.7537 | 50.5454 | 53.9516 | 52.5867 | 46.2578 | 34.1417 | 20.2873 | 4.9884 | 0 | 0 | 0 | 0 | 0 | 0 | 0
PV | 10 | 2 | 0 | 0 | 0 | 0 | 0 | 0.041463 | 6.015 | 19.5679 | 33.3642 | 46.2372 | 54.4856 | 58.831 | 57.3577 | 49.9551 | 39.2879 | 26.5946 | 10.9602 | 0.48927 | 0 | 0 | 0 | 0 | 0 | 0
PV | 10 | 3 | 0 | 0 | 0 | 0 | 0 | 1.0083 | 11.8853 | 28.2323 | 43.054 | 53.8139 | 60.2636 | 62.8258 | 61.5547 | 55.3164 | 44.9621 | 31.3915 | 15.7243 | 2.5307 | 0 | 0 | 0 | 0 | 0 | 0
PV | 10 | 4 | 0 | 0 | 0 | 0 | 0 | 2.8527 | 15.0236 | 30.9704 | 45.1868 | 55.63 | 61.996 | 64.2738 | 62.1868 | 56.6473 | 46.4694 | 33.2094 | 17.3206 | 3.8367 | 0.13821 | 0 | 0 | 0 | 0 | 0
PV | 10 | 5 | 0 | 0 | 0 | 0 | 0.071409 | 3.0963 | 15.1216 | 31.0601 | 44.6536 | 54.5537 | 60.5407 | 62.9343 | 61.389 | 56.1276 | 47.0758 | 34.305 | 18.8434 | 4.4388 | 0.52843 | 0 | 0 | 0 | 0 | 0
PV | 10 | 6 | 0 | 0 | 0 | 0 | 0.01935 | 2.5099 | 14.4956 | 31.034 | 44.8274 | 54.7289 | 60.672 | 62.9994 | 61.4902 | 56.2851 | 47.3097 | 34.6634 | 19.2998 | 4.7102 | 0.30959 | 0 | 0 | 0 | 0 | 0
PV | 10 | 7 | 0 | 0 | 0 | 0 | 0 | 1.7221 | 13.9897 | 31.1749 | 45.4798 | 55.6908 | 61.8053 | 64.2268 | 62.6346 | 57.1669 | 47.81 | 34.4782 | 18.3158 | 3.6764 | 0.0055284 | 0 | 0 | 0 | 0 | 0
PV | 10 | 8 | 0 | 0 | 0 | 0 | 0 | 0.29992 | 12.0967 | 30.8687 | 46.5245 | 57.5158 | 63.8912 | 66.3191 | 64.5424 | 58.6955 | 48.5582 | 33.9536 | 15.9757 | 1.1997 | 0 | 0 | 0 | 0 | 0 | 0
PV | 10 | 9 | 0 | 0 | 0 | 0 | 0 | 0 | 5.4013 | 23.5097 | 41.632 | 53.626 | 60.7107 | 63.0907 | 59.9809 | 53.1201 | 42.4474 | 27.9131 | 10.3327 | 0.035935 | 0 | 0 | 0 | 0 | 0 | 0
PV | 10 | 10 | 0 | 0 | 0 | 0 | 0 | 0 | 0.91404 | 13.3621 | 30.0433 | 42.7769 | 50.6605 | 53.0884 | 51.4203 | 45.8904 | 35.7531 | 20.6858 | 3.1734 | 0 | 0 | 0 | 0 | 0 | 0 | 0
PV | 10 | 11 | 0 | 0 | 0 | 0 | 0 | 0 | 0.022114 | 13.2047 | 32.1313 | 45.9635 | 53.3772 | 55.7489 | 53.7725 | 46.9504 | 33.859 | 17.2543 | 0.82374 | 0 | 0 | 0 | 0 | 0 | 0 | 0
PV | 11 | 0 | 0 | 0 | 0 | 0 | 0 | 0 | 0.2475 | 12.7602 | 26.8431 | 38.7041 | 46.6929 | 49.9105 | 48.3072 | 42.4991 | 31.1139 | 15.9172 | 1.6913 | 0 | 0 | 0 | 0 | 0 | 0 | 0
PV | 11 | 1 | 0 | 0 | 0 | 0 | 0 | 0 | 2.3749 | 16.1703 | 30.7818 | 42.5343 | 50.286 | 53.6748 | 52.3168 | 46.0204 | 33.9665 | 20.1832 | 4.9628 | 0 | 0 | 0 | 0 | 0 | 0 | 0
PV | 11 | 2 | 0 | 0 | 0 | 0 | 0 | 0.041251 | 5.9841 | 19.4675 | 33.193 | 45.9999 | 54.206 | 58.5291 | 57.0633 | 49.6987 | 39.0863 | 26.4581 | 10.9039 | 0.48676 | 0 | 0 | 0 | 0 | 0 | 0
PV | 11 | 3 | 0 | 0 | 0 | 0 | 0 | 1.0031 | 11.8243 | 28.0874 | 42.8331 | 53.5378 | 59.9543 | 62.5034 | 61.2388 | 55.0325 | 44.7313 | 31.2304 | 15.6436 | 2.5178 | 0 | 0 | 0 | 0 | 0 | 0
PV | 11 | 4 | 0 | 0 | 0 | 0 | 0 | 2.838 | 14.9465 | 30.8114 | 44.9549 | 55.3445 | 61.6779 | 63.9439 | 61.8676 | 56.3566 | 46.2309 | 33.039 | 17.2317 | 3.8171 | 0.1375 | 0 | 0 | 0 | 0 | 0
PV | 11 | 5 | 0 | 0 | 0 | 0 | 0.071043 | 3.0804 | 15.044 | 30.9007 | 44.4244 | 54.2738 | 60.23 | 62.6113 | 61.074 | 55.8396 | 46.8342 | 34.1289 | 18.7467 | 4.416 | 0.52572 | 0 | 0 | 0 | 0 | 0
PV | 11 | 6 | 0 | 0 | 0 | 0 | 0.01925 | 2.497 | 14.4212 | 30.8747 | 44.5974 | 54.448 | 60.3606 | 62.6761 | 61.1746 | 55.9963 | 47.0669 | 34.4855 | 19.2008 | 4.6861 | 0.308 | 0 | 0 | 0 | 0 | 0
PV | 11 | 7 | 0 | 0 | 0 | 0 | 0 | 1.7133 | 13.9179 | 31.0149 | 45.2464 | 55.405 | 61.4881 | 63.8972 | 62.3131 | 56.8736 | 47.5647 | 34.3012 | 18.2218 | 3.6576 | 0.0055001 | 0 | 0 | 0 | 0 | 0
PV | 11 | 8 | 0 | 0 | 0 | 0 | 0 | 0.29838 | 12.0346 | 30.7103 | 46.2857 | 57.2206 | 63.5633 | 65.9788 | 64.2112 | 58.3942 | 48.309 | 33.7794 | 15.8937 | 1.1935 | 0 | 0 | 0 | 0 | 0 | 0
PV | 11 | 9 | 0 | 0 | 0 | 0 | 0 | 0 | 5.3736 | 23.3891 | 41.4183 | 53.3508 | 60.3991 | 62.7669 | 59.6731 | 52.8475 | 42.2296 | 27.7699 | 10.2796 | 0.035751 | 0 | 0 | 0 | 0 | 0 | 0
PV | 11 | 10 | 0 | 0 | 0 | 0 | 0 | 0 | 0.90935 | 13.2935 | 29.8891 | 42.5574 | 50.4005 | 52.816 | 51.1564 | 45.6549 | 35.5697 | 20.5796 | 3.1571 | 0 | 0 | 0 | 0 | 0 | 0 | 0
PV | 11 | 11 | 0 | 0 | 0 | 0 | 0 | 0 | 0.022 | 13.1369 | 31.9665 | 45.7277 | 53.1033 | 55.4628 | 53.4965 | 46.7094 | 33.6852 | 17.1657 | 0.81951 | 0 | 0 | 0 | 0 | 0 | 0 | 0
PV | 12 | 0 | 0 | 0 | 0 | 0 | 0 | 0 | 0.2475 | 12.7602 | 26.8431 | 38.7041 | 46.6929 | 49.9105 | 48.3072 | 42.4991 | 31.1139 | 15.9172 | 1.6913 | 0 | 0 | 0 | 0 | 0 | 0 | 0
PV | 12 | 1 | 0 | 0 | 0 | 0 | 0 | 0 | 2.3749 | 16.1703 | 30.7818 | 42.5343 | 50.286 | 53.6748 | 52.3168 | 46.0204 | 33.9665 | 20.1832 | 4.9628 | 0 | 0 | 0 | 0 | 0 | 0 | 0
PV | 12 | 2 | 0 | 0 | 0 | 0 | 0 | 0.041251 | 5.9841 | 19.4675 | 33.193 | 45.9999 | 54.206 | 58.5291 | 57.0633 | 49.6987 | 39.0863 | 26.4581 | 10.9039 | 0.48676 | 0 | 0 | 0 | 0 | 0 | 0
PV | 12 | 3 | 0 | 0 | 0 | 0 | 0 | 1.0031 | 11.8243 | 28.0874 | 42.8331 | 53.5378 | 59.9543 | 62.5034 | 61.2388 | 55.0325 | 44.7313 | 31.2304 | 15.6436 | 2.5178 | 0 | 0 | 0 | 0 | 0 | 0
PV | 12 | 4 | 0 | 0 | 0 | 0 | 0 | 2.838 | 14.9465 | 30.8114 | 44.9549 | 55.3445 | 61.6779 | 63.9439 | 61.8676 | 56.3566 | 46.2309 | 33.039 | 17.2317 | 3.8171 | 0.1375 | 0 | 0 | 0 | 0 | 0
PV | 12 | 5 | 0 | 0 | 0 | 0 | 0.071043 | 3.0804 | 15.044 | 30.9007 | 44.4244 | 54.2738 | 60.23 | 62.6113 | 61.074 | 55.8396 | 46.8342 | 34.1289 | 18.7467 | 4.416 | 0.52572 | 0 | 0 | 0 | 0 | 0
PV | 12 | 6 | 0 | 0 | 0 | 0 | 0.01925 | 2.497 | 14.4212 | 30.8747 | 44.5974 | 54.448 | 60.3606 | 62.6761 | 61.1746 | 55.9963 | 47.0669 | 34.4855 | 19.2008 | 4.6861 | 0.308 | 0 | 0 | 0 | 0 | 0
PV | 12 | 7 | 0 | 0 | 0 | 0 | 0 | 1.7133 | 13.9179 | 31.0149 | 45.2464 | 55.405 | 61.4881 | 63.8972 | 62.3131 | 56.8736 | 47.5647 | 34.3012 | 18.2218 | 3.6576 | 0.0055001 | 0 | 0 | 0 | 0 | 0
PV | 12 | 8 | 0 | 0 | 0 | 0 | 0 | 0.29838 | 12.0346 | 30.7103 | 46.2857 | 57.2206 | 63.5633 | 65.9788 | 64.2112 | 58.3942 | 48.309 | 33.7794 | 15.8937 | 1.1935 | 0 | 0 | 0 | 0 | 0 | 0
PV | 12 | 9 | 0 | 0 | 0 | 0 | 0 | 0 | 5.3736 | 23.3891 | 41.4183 | 53.3508 | 60.3991 | 62.7669 | 59.6731 | 52.8475 | 42.2296 | 27.7699 | 10.2796 | 0.035751 | 0 | 0 | 0 | 0 | 0 | 0
PV | 12 | 10 | 0 | 0 | 0 | 0 | 0 | 0 | 0.90935 | 13.2935 | 29.8891 | 42.5574 | 50.4005 | 52.816 | 51.1564 | 45.6549 | 35.5697 | 20.5796 | 3.1571 | 0 | 0 | 0 | 0 | 0 | 0 | 0
PV | 12 | 11 | 0 | 0 | 0 | 0 | 0 | 0 | 0.022 | 13.1369 | 31.9665 | 45.7277 | 53.1033 | 55.4628 | 53.4965 | 46.7094 | 33.6852 | 17.1657 | 0.81951 | 0 | 0 | 0 | 0 | 0 | 0 | 0
PV | 13 | 0 | 0 | 0 | 0 | 0 | 0 | 0 | 0.25492 | 13.1425 | 27.6474 | 39.8636 | 48.0918 | 51.4058 | 49.7545 | 43.7724 | 32.0461 | 16.3941 | 1.7419 | 0 | 0 | 0 | 0 | 0 | 0 | 0
PV | 13 | 1 | 0 | 0 | 0 | 0 | 0 | 0 | 2.446 | 16.6548 | 31.704 | 43.8086 | 51.7926 | 55.2829 | 53.8843 | 47.3992 | 34.9842 | 20.7879 | 5.1115 | 0 | 0 | 0 | 0 | 0 | 0 | 0
PV | 13 | 2 | 0 | 0 | 0 | 0 | 0 | 0.042486 | 6.1634 | 20.0508 | 34.1874 | 47.3781 | 55.83 | 60.2826 | 58.7729 | 51.1877 | 40.2573 | 27.2508 | 11.2306 | 0.50134 | 0 | 0 | 0 | 0 | 0 | 0
PV | 13 | 3 | 0 | 0 | 0 | 0 | 0 | 1.0332 | 12.1786 | 28.9289 | 44.1163 | 55.1418 | 61.7506 | 64.3759 | 63.0735 | 56.6813 | 46.0715 | 32.166 | 16.1123 | 2.5932 | 0 | 0 | 0 | 0 | 0 | 0
PV | 13 | 4 | 0 | 0 | 0 | 0 | 0 | 2.9231 | 15.3943 | 31.7345 | 46.3017 | 57.0027 | 63.5257 | 65.8597 | 63.7212 | 58.045 | 47.616 | 34.0288 | 17.748 | 3.9314 | 0.14162 | 0 | 0 | 0 | 0 | 0
PV | 13 | 5 | 0 | 0 | 0 | 0 | 0.073171 | 3.1727 | 15.4947 | 31.8265 | 45.7554 | 55.8998 | 62.0345 | 64.4872 | 62.9037 | 57.5125 | 48.2373 | 35.1514 | 19.3084 | 4.5483 | 0.54147 | 0 | 0 | 0 | 0 | 0
PV | 13 | 6 | 0 | 0 | 0 | 0 | 0.019827 | 2.5718 | 14.8533 | 31.7997 | 45.9335 | 56.0793 | 62.169 | 64.5539 | 63.0074 | 57.6739 | 48.477 | 35.5187 | 19.776 | 4.8265 | 0.31723 | 0 | 0 | 0 | 0 | 0
PV | 13 | 7 | 0 | 0 | 0 | 0 | 0 | 1.7646 | 14.3349 | 31.9441 | 46.602 | 57.065 | 63.3303 | 65.8115 | 64.18 | 58.5775 | 48.9897 | 35.3289 | 18.7677 | 3.7671 | 0.0056649 | 0 | 0 | 0 | 0 | 0
PV | 13 | 8 | 0 | 0 | 0 | 0 | 0 | 0.30732 | 12.3952 | 31.6304 | 47.6724 | 58.9349 | 65.4677 | 67.9555 | 66.135 | 60.1437 | 49.7564 | 34.7914 | 16.3698 | 1.2293 | 0 | 0 | 0 | 0 | 0 | 0
PV | 13 | 9 | 0 | 0 | 0 | 0 | 0 | 0 | 5.5346 | 24.0898 | 42.6592 | 54.9491 | 62.2087 | 64.6474 | 61.4609 | 54.4308 | 43.4948 | 28.6019 | 10.5876 | 0.036822 | 0 | 0 | 0 | 0 | 0 | 0
PV | 13 | 10 | 0 | 0 | 0 | 0 | 0 | 0 | 0.93659 | 13.6918 | 30.7846 | 43.8324 | 51.9105 | 54.3983 | 52.6891 | 47.0227 | 36.6353 | 21.1962 | 3.2517 | 0 | 0 | 0 | 0 | 0 | 0 | 0
PV | 13 | 11 | 0 | 0 | 0 | 0 | 0 | 0 | 0.022659 | 13.5305 | 32.9242 | 47.0976 | 54.6942 | 57.1245 | 55.0993 | 48.1088 | 34.6944 | 17.68 | 0.84406 | 0 | 0 | 0 | 0 | 0 | 0 | 0
PV | 14 | 0 | 0 | 0 | 0 | 0 | 0 | 0 | 0.25775 | 13.2885 | 27.9546 | 40.3066 | 48.6263 | 51.9771 | 50.3074 | 44.2588 | 32.4022 | 16.5763 | 1.7613 | 0 | 0 | 0 | 0 | 0 | 0 | 0
PV | 14 | 1 | 0 | 0 | 0 | 0 | 0 | 0 | 2.4732 | 16.8399 | 32.0563 | 44.2954 | 52.3682 | 55.8972 | 54.4831 | 47.926 | 35.3729 | 21.0189 | 5.1683 | 0 | 0 | 0 | 0 | 0 | 0 | 0
PV | 14 | 2 | 0 | 0 | 0 | 0 | 0 | 0.042959 | 6.2319 | 20.2736 | 34.5674 | 47.9046 | 56.4505 | 60.9525 | 59.4261 | 51.7565 | 40.7047 | 27.5537 | 11.3554 | 0.50691 | 0 | 0 | 0 | 0 | 0 | 0
PV | 14 | 3 | 0 | 0 | 0 | 0 | 0 | 1.0447 | 12.3139 | 29.2504 | 44.6066 | 55.7545 | 62.4368 | 65.0914 | 63.7744 | 57.3112 | 46.5835 | 32.5235 | 16.2913 | 2.622 | 0 | 0 | 0 | 0 | 0 | 0
PV | 14 | 4 | 0 | 0 | 0 | 0 | 0 | 2.9556 | 15.5653 | 32.0872 | 46.8163 | 57.6361 | 64.2317 | 66.5916 | 64.4293 | 58.6901 | 48.1451 | 34.407 | 17.9452 | 3.9751 | 0.1432 | 0 | 0 | 0 | 0 | 0
PV | 14 | 5 | 0 | 0 | 0 | 0 | 0.073984 | 3.208 | 15.6669 | 32.1802 | 46.2638 | 56.521 | 62.7239 | 65.2038 | 63.6028 | 58.1516 | 48.7734 | 35.542 | 19.523 | 4.5989 | 0.54748 | 0 | 0 | 0 | 0 | 0
PV | 14 | 6 | 0 | 0 | 0 | 0 | 0.020047 | 2.6004 | 15.0183 | 32.1531 | 46.444 | 56.7025 | 62.8599 | 65.2713 | 63.7076 | 58.3149 | 49.0158 | 35.9134 | 19.9958 | 4.8801 | 0.32076 | 0 | 0 | 0 | 0 | 0
PV | 14 | 7 | 0 | 0 | 0 | 0 | 0 | 1.7842 | 14.4942 | 32.2991 | 47.1199 | 57.6991 | 64.0341 | 66.5429 | 64.8933 | 59.2285 | 49.5341 | 35.7215 | 18.9762 | 3.809 | 0.0057278 | 0 | 0 | 0 | 0 | 0
PV | 14 | 8 | 0 | 0 | 0 | 0 | 0 | 0.31073 | 12.5329 | 31.9819 | 48.2022 | 59.5899 | 66.1952 | 68.7107 | 66.8699 | 60.8121 | 50.3093 | 35.178 | 16.5518 | 1.2429 | 0 | 0 | 0 | 0 | 0 | 0
PV | 14 | 9 | 0 | 0 | 0 | 0 | 0 | 0 | 5.5961 | 24.3575 | 43.1333 | 55.5598 | 62.9 | 65.3658 | 62.1439 | 55.0357 | 43.9782 | 28.9197 | 10.7053 | 0.037231 | 0 | 0 | 0 | 0 | 0 | 0
PV | 14 | 10 | 0 | 0 | 0 | 0 | 0 | 0 | 0.947 | 13.8439 | 31.1267 | 44.3195 | 52.4874 | 55.0029 | 53.2746 | 47.5453 | 37.0424 | 21.4318 | 3.2879 | 0 | 0 | 0 | 0 | 0 | 0 | 0
PV | 14 | 11 | 0 | 0 | 0 | 0 | 0 | 0 | 0.022911 | 13.6809 | 33.2901 | 47.621 | 55.302 | 57.7593 | 55.7116 | 48.6435 | 35.08 | 17.8765 | 0.85344 | 0 | 0 | 0 | 0 | 0 | 0 | 0
PV | 15 | 0 | 0 | 0 | 0 | 0 | 0 | 0 | 0.26232 | 13.5238 | 28.4496 | 41.0204 | 49.4874 | 52.8975 | 51.1983 | 45.0426 | 32.976 | 16.8698 | 1.7925 | 0 | 0 | 0 | 0 | 0 | 0 | 0
PV | 15 | 1 | 0 | 0 | 0 | 0 | 0 | 0 | 2.517 | 17.1381 | 32.624 | 45.0798 | 53.2955 | 56.8871 | 55.4479 | 48.7746 | 35.9993 | 21.3911 | 5.2599 | 0 | 0 | 0 | 0 | 0 | 0 | 0
PV | 15 | 2 | 0 | 0 | 0 | 0 | 0 | 0.043719 | 6.3422 | 20.6326 | 35.1795 | 48.7529 | 57.4501 | 62.0319 | 60.4784 | 52.6731 | 41.4255 | 28.0416 | 11.5565 | 0.51589 | 0 | 0 | 0 | 0 | 0 | 0
PV | 15 | 3 | 0 | 0 | 0 | 0 | 0 | 1.0632 | 12.532 | 29.7684 | 45.3965 | 56.7419 | 63.5425 | 66.244 | 64.9038 | 58.3261 | 47.4084 | 33.0994 | 16.5798 | 2.6684 | 0 | 0 | 0 | 0 | 0 | 0
PV | 15 | 4 | 0 | 0 | 0 | 0 | 0 | 3.0079 | 15.841 | 32.6554 | 47.6453 | 58.6568 | 65.3691 | 67.7708 | 65.5703 | 59.7294 | 48.9977 | 35.0163 | 18.263 | 4.0455 | 0.14573 | 0 | 0 | 0 | 0 | 0
PV | 15 | 5 | 0 | 0 | 0 | 0 | 0.075294 | 3.2648 | 15.9443 | 32.7501 | 47.0831 | 57.5219 | 63.8346 | 66.3585 | 64.7291 | 59.1814 | 49.6371 | 36.1714 | 19.8687 | 4.6803 | 0.55718 | 0 | 0 | 0 | 0 | 0
PV | 15 | 6 | 0 | 0 | 0 | 0 | 0.020402 | 2.6465 | 15.2843 | 32.7225 | 47.2664 | 57.7066 | 63.973 | 66.4272 | 64.8358 | 59.3475 | 49.8838 | 36.5494 | 20.3499 | 4.9665 | 0.32644 | 0 | 0 | 0 | 0 | 0
PV | 15 | 7 | 0 | 0 | 0 | 0 | 0 | 1.8158 | 14.7509 | 32.8711 | 47.9543 | 58.7209 | 65.168 | 67.7212 | 66.0424 | 60.2773 | 50.4113 | 36.3541 | 19.3123 | 3.8764 | 0.0058292 | 0 | 0 | 0 | 0 | 0
PV | 15 | 8 | 0 | 0 | 0 | 0 | 0 | 0.31624 | 12.7549 | 32.5483 | 49.0558 | 60.6451 | 67.3674 | 69.9274 | 68.0541 | 61.889 | 51.2002 | 35.801 | 16.8449 | 1.2649 | 0 | 0 | 0 | 0 | 0 | 0
PV | 15 | 9 | 0 | 0 | 0 | 0 | 0 | 0 | 5.6952 | 24.7889 | 43.8971 | 56.5437 | 64.0138 | 66.5233 | 63.2444 | 56.0103 | 44.7569 | 29.4319 | 10.8949 | 0.03789 | 0 | 0 | 0 | 0 | 0 | 0
PV | 15 | 10 | 0 | 0 | 0 | 0 | 0 | 0 | 0.96377 | 14.0891 | 31.6779 | 45.1044 | 53.4169 | 55.9769 | 54.218 | 48.3872 | 37.6984 | 21.8113 | 3.3461 | 0 | 0 | 0 | 0 | 0 | 0 | 0
PV | 15 | 11 | 0 | 0 | 0 | 0 | 0 | 0 | 0.023317 | 13.9232 | 33.8796 | 48.4643 | 56.2814 | 58.7821 | 56.6981 | 49.5049 | 35.7012 | 18.1931 | 0.86856 | 0 | 0 | 0 | 0 | 0 | 0 | 0
PV | 16 | 0 | 0 | 0 | 0 | 0 | 0 | 0 | 0.26206 | 13.5107 | 28.4221 | 40.9806 | 49.4394 | 52.8462 | 51.1486 | 44.9989 | 32.9441 | 16.8535 | 1.7908 | 0 | 0 | 0 | 0 | 0 | 0 | 0
PV | 16 | 1 | 0 | 0 | 0 | 0 | 0 | 0 | 2.5145 | 17.1215 | 32.5924 | 45.0362 | 53.2439 | 56.832 | 55.3942 | 48.7274 | 35.9645 | 21.3704 | 5.2548 | 0 | 0 | 0 | 0 | 0 | 0 | 0
PV | 16 | 2 | 0 | 0 | 0 | 0 | 0 | 0.043677 | 6.3361 | 20.6126 | 35.1454 | 48.7056 | 57.3945 | 61.9718 | 60.4198 | 52.622 | 41.3854 | 28.0144 | 11.5453 | 0.51539 | 0 | 0 | 0 | 0 | 0 | 0
PV | 16 | 3 | 0 | 0 | 0 | 0 | 0 | 1.0621 | 12.5199 | 29.7396 | 45.3525 | 56.6869 | 63.4809 | 66.1798 | 64.8409 | 58.2695 | 47.3624 | 33.0674 | 16.5638 | 2.6658 | 0 | 0 | 0 | 0 | 0 | 0
PV | 16 | 4 | 0 | 0 | 0 | 0 | 0 | 3.005 | 15.8256 | 32.6238 | 47.5992 | 58.5999 | 65.3058 | 67.7051 | 65.5067 | 59.6715 | 48.9502 | 34.9823 | 18.2453 | 4.0416 | 0.14559 | 0 | 0 | 0 | 0 | 0
PV | 16 | 5 | 0 | 0 | 0 | 0 | 0.075221 | 3.2616 | 15.9289 | 32.7183 | 47.0375 | 57.4662 | 63.7727 | 66.2942 | 64.6664 | 59.1241 | 49.589 | 36.1364 | 19.8494 | 4.6758 | 0.55664 | 0 | 0 | 0 | 0 | 0
PV | 16 | 6 | 0 | 0 | 0 | 0 | 0.020383 | 2.6439 | 15.2695 | 32.6908 | 47.2206 | 57.6507 | 63.9111 | 66.3628 | 64.773 | 59.29 | 49.8354 | 36.5139 | 20.3302 | 4.9617 | 0.32612 | 0 | 0 | 0 | 0 | 0
PV | 16 | 7 | 0 | 0 | 0 | 0 | 0 | 1.8141 | 14.7366 | 32.8393 | 47.9078 | 58.664 | 65.1049 | 67.6556 | 65.9784 | 60.2189 | 50.3625 | 36.3189 | 19.2936 | 3.8727 | 0.0058236 | 0 | 0 | 0 | 0 | 0
PV | 16 | 8 | 0 | 0 | 0 | 0 | 0 | 0.31593 | 12.7425 | 32.5167 | 49.0083 | 60.5864 | 67.3021 | 69.8597 | 67.9882 | 61.829 | 51.1506 | 35.7663 | 16.8285 | 1.2637 | 0 | 0 | 0 | 0 | 0 | 0
PV | 16 | 9 | 0 | 0 | 0 | 0 | 0 | 0 | 5.6897 | 24.7648 | 43.8546 | 56.4889 | 63.9518 | 66.4589 | 63.1831 | 55.956 | 44.7136 | 29.4033 | 10.8843 | 0.037853 | 0 | 0 | 0 | 0 | 0 | 0
PV | 16 | 10 | 0 | 0 | 0 | 0 | 0 | 0 | 0.96283 | 14.0754 | 31.6472 | 45.0607 | 53.3651 | 55.9226 | 54.1655 | 48.3403 | 37.6619 | 21.7902 | 3.3428 | 0 | 0 | 0 | 0 | 0 | 0 | 0
PV | 16 | 11 | 0 | 0 | 0 | 0 | 0 | 0 | 0.023294 | 13.9097 | 33.8467 | 48.4174 | 56.2268 | 58.7251 | 56.6432 | 49.4569 | 35.6666 | 18.1754 | 0.86772 | 0 | 0 | 0 | 0 | 0 | 0 | 0
PV | 17 | 0 | 0 | 0 | 0 | 0 | 0 | 0 | 0.26521 | 13.673 | 28.7635 | 41.4729 | 50.0333 | 53.481 | 51.763 | 45.5394 | 33.3398 | 17.0559 | 1.8123 | 0 | 0 | 0 | 0 | 0 | 0 | 0
PV | 17 | 1 | 0 | 0 | 0 | 0 | 0 | 0 | 2.5447 | 17.3271 | 32.9839 | 45.5771 | 53.8834 | 57.5146 | 56.0595 | 49.3127 | 36.3964 | 21.6271 | 5.3179 | 0 | 0 | 0 | 0 | 0 | 0 | 0
PV | 17 | 2 | 0 | 0 | 0 | 0 | 0 | 0.044202 | 6.4122 | 20.8602 | 35.5676 | 49.2907 | 58.0839 | 62.7162 | 61.1455 | 53.2541 | 41.8825 | 28.3509 | 11.684 | 0.52158 | 0 | 0 | 0 | 0 | 0 | 0
PV | 17 | 3 | 0 | 0 | 0 | 0 | 0 | 1.0749 | 12.6702 | 30.0968 | 45.8973 | 57.3678 | 64.2434 | 66.9748 | 65.6197 | 58.9695 | 47.9313 | 33.4645 | 16.7627 | 2.6979 | 0 | 0 | 0 | 0 | 0 | 0
PV | 17 | 4 | 0 | 0 | 0 | 0 | 0 | 3.0411 | 16.0157 | 33.0156 | 48.1709 | 59.3038 | 66.0902 | 68.5184 | 66.2936 | 60.3882 | 49.5382 | 35.4025 | 18.4645 | 4.0901 | 0.14734 | 0 | 0 | 0 | 0 | 0
PV | 17 | 5 | 0 | 0 | 0 | 0 | 0.076125 | 3.3008 | 16.1202 | 33.1113 | 47.6025 | 58.1564 | 64.5388 | 67.0905 | 65.4431 | 59.8342 | 50.1846 | 36.5704 | 20.0879 | 4.7319 | 0.56332 | 0 | 0 | 0 | 0 | 0
PV | 17 | 6 | 0 | 0 | 0 | 0 | 0.020627 | 2.6757 | 15.4529 | 33.0834 | 47.7878 | 58.3432 | 64.6787 | 67.1599 | 65.551 | 60.0022 | 50.434 | 36.9525 | 20.5744 | 5.0213 | 0.33004 | 0 | 0 | 0 | 0 | 0
PV | 17 | 7 | 0 | 0 | 0 | 0 | 0 | 1.8358 | 14.9136 | 33.2337 | 48.4833 | 59.3686 | 65.8869 | 68.4683 | 66.7709 | 60.9422 | 50.9674 | 36.7551 | 19.5253 | 3.9192 | 0.0058935 | 0 | 0 | 0 | 0 | 0
PV | 17 | 8 | 0 | 0 | 0 | 0 | 0 | 0.31972 | 12.8956 | 32.9073 | 49.5969 | 61.3141 | 68.1105 | 70.6988 | 68.8048 | 62.5717 | 51.765 | 36.1959 | 17.0307 | 1.2789 | 0 | 0 | 0 | 0 | 0 | 0
PV | 17 | 9 | 0 | 0 | 0 | 0 | 0 | 0 | 5.758 | 25.0623 | 44.3814 | 57.1674 | 64.72 | 67.2572 | 63.942 | 56.6281 | 45.2507 | 29.7565 | 11.015 | 0.038308 | 0 | 0 | 0 | 0 | 0 | 0
PV | 17 | 10 | 0 | 0 | 0 | 0 | 0 | 0 | 0.9744 | 14.2445 | 32.0273 | 45.6019 | 54.0061 | 56.5944 | 54.8161 | 48.921 | 38.1143 | 22.0519 | 3.383 | 0 | 0 | 0 | 0 | 0 | 0 | 0
PV | 17 | 11 | 0 | 0 | 0 | 0 | 0 | 0 | 0.023574 | 14.0767 | 34.2533 | 48.9989 | 56.9022 | 59.4305 | 57.3236 | 50.0509 | 36.095 | 18.3938 | 0.87814 | 0 | 0 | 0 | 0 | 0 | 0 | 0
PV | 18 | 0 | 0 | 0 | 0 | 0 | 0 | 0 | 0.27037 | 13.9388 | 29.3226 | 42.2791 | 51.0059 | 54.5206 | 52.7692 | 46.4247 | 33.9879 | 17.3875 | 1.8475 | 0 | 0 | 0 | 0 | 0 | 0 | 0
PV | 18 | 1 | 0 | 0 | 0 | 0 | 0 | 0 | 2.5942 | 17.664 | 33.625 | 46.4631 | 54.9309 | 58.6326 | 57.1493 | 50.2713 | 37.104 | 22.0475 | 5.4212 | 0 | 0 | 0 | 0 | 0 | 0 | 0
PV | 18 | 2 | 0 | 0 | 0 | 0 | 0 | 0.045061 | 6.5368 | 21.2657 | 36.259 | 50.2488 | 59.2129 | 63.9353 | 62.3342 | 54.2893 | 42.6966 | 28.902 | 11.9111 | 0.53172 | 0 | 0 | 0 | 0 | 0 | 0
PV | 18 | 3 | 0 | 0 | 0 | 0 | 0 | 1.0958 | 12.9165 | 30.6818 | 46.7895 | 58.483 | 65.4922 | 68.2767 | 66.8953 | 60.1158 | 48.8631 | 34.1151 | 17.0886 | 2.7503 | 0 | 0 | 0 | 0 | 0 | 0
PV | 18 | 4 | 0 | 0 | 0 | 0 | 0 | 3.1002 | 16.327 | 33.6574 | 49.1073 | 60.4566 | 67.375 | 69.8503 | 67.5822 | 61.5621 | 50.5012 | 36.0907 | 18.8234 | 4.1696 | 0.1502 | 0 | 0 | 0 | 0 | 0
PV | 18 | 5 | 0 | 0 | 0 | 0 | 0.077605 | 3.3649 | 16.4336 | 33.755 | 48.5278 | 59.2869 | 65.7933 | 68.3946 | 66.7153 | 60.9974 | 51.1602 | 37.2813 | 20.4783 | 4.8239 | 0.57428 | 0 | 0 | 0 | 0 | 0
PV | 18 | 6 | 0 | 0 | 0 | 0 | 0.021028 | 2.7277 | 15.7533 | 33.7265 | 48.7168 | 59.4773 | 65.936 | 68.4654 | 66.8252 | 61.1686 | 51.4144 | 37.6709 | 20.9743 | 5.1189 | 0.33645 | 0 | 0 | 0 | 0 | 0
PV | 18 | 7 | 0 | 0 | 0 | 0 | 0 | 1.8715 | 15.2035 | 33.8797 | 49.4257 | 60.5227 | 67.1677 | 69.7992 | 68.0689 | 62.1269 | 51.9582 | 37.4696 | 19.9049 | 3.9954 | 0.0060081 | 0 | 0 | 0 | 0 | 0
PV | 18 | 8 | 0 | 0 | 0 | 0 | 0 | 0.32594 | 13.1462 | 33.547 | 50.5611 | 62.506 | 69.4345 | 72.0731 | 70.1423 | 63.788 | 52.7713 | 36.8995 | 17.3617 | 1.3038 | 0 | 0 | 0 | 0 | 0 | 0
PV | 18 | 9 | 0 | 0 | 0 | 0 | 0 | 0 | 5.8699 | 25.5495 | 45.2441 | 58.2787 | 65.9781 | 68.5646 | 65.185 | 57.7289 | 46.1303 | 30.335 | 11.2292 | 0.039053 | 0 | 0 | 0 | 0 | 0 | 0
PV | 18 | 10 | 0 | 0 | 0 | 0 | 0 | 0 | 0.99334 | 14.5214 | 32.6499 | 46.4884 | 55.0559 | 57.6945 | 55.8817 | 49.8719 | 38.8552 | 22.4806 | 3.4488 | 0 | 0 | 0 | 0 | 0 | 0 | 0
PV | 18 | 11 | 0 | 0 | 0 | 0 | 0 | 0 | 0.024032 | 14.3504 | 34.9191 | 49.9514 | 58.0083 | 60.5858 | 58.4379 | 51.0239 | 36.7967 | 18.7513 | 0.89521 | 0 | 0 | 0 | 0 | 0 | 0 | 0
PV | 19 | 0 | 0 | 0 | 0 | 0 | 0 | 0 | 0.2794 | 14.4048 | 30.3028 | 43.6925 | 52.711 | 56.3432 | 54.5333 | 47.9766 | 35.1241 | 17.9687 | 1.9093 | 0 | 0 | 0 | 0 | 0 | 0 | 0
PV | 19 | 1 | 0 | 0 | 0 | 0 | 0 | 0 | 2.6809 | 18.2545 | 34.7491 | 48.0163 | 56.7672 | 60.5927 | 59.0598 | 51.9518 | 38.3443 | 22.7846 | 5.6025 | 0 | 0 | 0 | 0 | 0 | 0 | 0
PV | 19 | 2 | 0 | 0 | 0 | 0 | 0 | 0.046567 | 6.7554 | 21.9766 | 37.4711 | 51.9287 | 61.1924 | 66.0727 | 64.418 | 56.1042 | 44.124 | 29.8682 | 12.3093 | 0.54949 | 0 | 0 | 0 | 0 | 0 | 0
PV | 19 | 3 | 0 | 0 | 0 | 0 | 0 | 1.1324 | 13.3483 | 31.7075 | 48.3536 | 60.438 | 67.6816 | 70.5592 | 69.1316 | 62.1254 | 50.4966 | 35.2555 | 17.6598 | 2.8423 | 0 | 0 | 0 | 0 | 0 | 0
PV | 19 | 4 | 0 | 0 | 0 | 0 | 0 | 3.2038 | 16.8729 | 34.7826 | 50.7489 | 62.4777 | 69.6273 | 72.1854 | 69.8415 | 63.6201 | 52.1894 | 37.2972 | 19.4527 | 4.309 | 0.15522 | 0 | 0 | 0 | 0 | 0
PV | 19 | 5 | 0 | 0 | 0 | 0 | 0.080199 | 3.4774 | 16.983 | 34.8834 | 50.1501 | 61.2689 | 67.9928 | 70.6811 | 68.9456 | 63.0365 | 52.8704 | 38.5276 | 21.1629 | 4.9852 | 0.59347 | 0 | 0 | 0 | 0 | 0
PV | 19 | 6 | 0 | 0 | 0 | 0 | 0.021731 | 2.8189 | 16.2799 | 34.854 | 50.3454 | 61.4656 | 68.1403 | 70.7542 | 69.0592 | 63.2134 | 53.1332 | 38.9302 | 21.6755 | 5.29 | 0.3477 | 0 | 0 | 0 | 0 | 0
PV | 19 | 7 | 0 | 0 | 0 | 0 | 0 | 1.9341 | 15.7118 | 35.0123 | 51.078 | 62.546 | 69.4131 | 72.1326 | 70.3444 | 64.2038 | 53.6951 | 38.7222 | 20.5703 | 4.129 | 0.006209 | 0 | 0 | 0 | 0 | 0
PV | 19 | 8 | 0 | 0 | 0 | 0 | 0 | 0.33684 | 13.5857 | 34.6685 | 52.2513 | 64.5956 | 71.7557 | 74.4825 | 72.4871 | 65.9204 | 54.5354 | 38.1331 | 17.9421 | 1.3473 | 0 | 0 | 0 | 0 | 0 | 0
PV | 19 | 9 | 0 | 0 | 0 | 0 | 0 | 0 | 6.0662 | 26.4036 | 46.7566 | 60.2269 | 68.1837 | 70.8567 | 67.3641 | 59.6588 | 47.6724 | 31.349 | 11.6045 | 0.040358 | 0 | 0 | 0 | 0 | 0 | 0
PV | 19 | 10 | 0 | 0 | 0 | 0 | 0 | 0 | 1.0265 | 15.0069 | 33.7414 | 48.0425 | 56.8964 | 59.6232 | 57.7498 | 51.5391 | 40.1541 | 23.2321 | 3.564 | 0 | 0 | 0 | 0 | 0 | 0 | 0
PV | 19 | 11 | 0 | 0 | 0 | 0 | 0 | 0 | 0.024836 | 14.8301 | 36.0865 | 51.6213 | 59.9475 | 62.6112 | 60.3915 | 52.7296 | 38.0268 | 19.3782 | 0.92514 | 0 | 0 | 0 | 0 | 0 | 0 | 0
Wind | 0 | 0 | 1.8239 | 1.8058 | 1.739 | 1.6936 | 1.682 | 1.7348 | 1.743 | 1.668 | 1.6723 | 1.8382 | 1.9578 | 2.0703 | 2.1962 | 2.2753 | 2.2521 | 1.9919 | 1.6079 | 1.4459 | 1.3995 | 1.3943 | 1.444 | 1.5508 | 1.6926 | 1.7833
Wind | 0 | 1 | 1.3062 | 1.3122 | 1.3185 | 1.3293 | 1.3057 | 1.3046 | 1.3424 | 1.2821 | 1.2632 | 1.3536 | 1.4918 | 1.5607 | 1.6105 | 1.6336 | 1.5725 | 1.3893 | 1.1814 | 1.1256 | 1.1196 | 1.1321 | 1.1667 | 1.2142 | 1.2276 | 1.2538
Wind | 0 | 2 | 1.5958 | 1.4999 | 1.4019 | 1.4033 | 1.4419 | 1.4947 | 1.5188 | 1.6341 | 1.7847 | 2.0537 | 2.1249 | 2.3489 | 2.3899 | 2.3013 | 2.2258 | 2.0989 | 1.9126 | 1.6507 | 1.5484 | 1.5205 | 1.4888 | 1.53 | 1.6195 | 1.6622
Wind | 0 | 3 | 1.67 | 1.74 | 1.7449 | 1.6964 | 1.6159 | 1.5274 | 1.4136 | 0 | 1.1851 | 0 | 0 | 0 | 0 | 0 | 0 | 1.0848 | 0.93238 | 0.86999 | 0.9177 | 1.0163 | 1.1215 | 1.2088 | 1.384 | 1.5269
Wind | 0 | 4 | 0.96741 | 0.97736 | 1.0865 | 1.0661 | 0.97262 | 0.89236 | 0.82891 | 0 | 0 | 0 | 0 | 0 | 0 | 0 | 0 | 1.4416 | 1.3952 | 1.2769 | 1.1047 | 0.98943 | 0.85969 | 0.82938 | 0.8675 | 0.97144
Wind | 0 | 5 | 0.25689 | 0.25199 | 0.24465 | 0.23218 | 0.22435 | 0.20233 | 0.24661 | 0 | 0 | 0 | 0 | 0 | 0 | 0.17343 | 0.8306 | 0.80491 | 0.75329 | 0.70461 | 0.56833 | 0.366 | 0.29187 | 0.2679 | 0.26178 | 0.25811
Wind | 0 | 6 | 0.09068 | 0.095652 | 0.098967 | 0.10062 | 0.097783 | 0.075764 | 0.054219 | 0.043091 | 0.039303 | 0 | 0.09802 | 0 | 0 | 0.1037 | 0.10347 | 0.11554 | 0.14727 | 0.27204 | 0.37693 | 0.18799 | 0.098967 | 0.083104 | 0.082157 | 0.085235
Wind | 0 | 7 | 0.12619 | 0.11885 | 0.10441 | 0.087839 | 0.077421 | 0.073633 | 0.064636 | 0.081446 | 0 | 0 | 0 | 0 | 0 | 0.29619 | 0.31466 | 0.3452 | 0.3478 | 0.37622 | 0.34473 | 0.21782 | 0.16526 | 0.14229 | 0.13093 | 0.12833
Wind | 0 | 8 | 0.18447 | 0.18496 | 0.18741 | 0.18398 | 0.17689 | 0.16514 | 0.1419 | 0.15095 | 0 | 0 | 0 | 0 | 0 | 0.042922 | 0 | 0.51426 | 0.49274 | 0.54069 | 0.42105 | 0.32294 | 0.26374 | 0.23022 | 0.21505 | 0.18545
Wind | 0 | 9 | 0.35609 | 0.33313 | 0.2943 | 0.25405 | 0.22706 | 0.25641 | 0.30779 | 0.29572 | 0.32839 | 0 | 0 | 0 | 0 | 0 | 0 | 0.44014 | 0.49436 | 0.45861 | 0.36935 | 0.33857 | 0.33028 | 0.34402 | 0.36272 | 0.35597
Wind | 0 | 10 | 1.2262 | 1.2145 | 1.189 | 1.1956 | 1.1682 | 1.1215 | 1.1159 | 1.017 | 0.9292 | 0.89348 | 0.55832 | 0 | 0.2041 | 0.7095 | 0.60038 | 0.53628 | 0.50472 | 0.48858 | 0.55439 | 0.66301 | 0.77996 | 0.94021 | 1.0894 | 1.1937
Wind | 0 | 11 | 0.49497 | 0.46217 | 0.38947 | 0.34283 | 0.3291 | 0.31466 | 0.28648 | 0.22729 | 0.15058 | 0.13945 | 0.15768 | 0 | 0.25381 | 0.26423 | 0.28459 | 0.33975 | 0.35207 | 0.32247 | 0.30424 | 0.30022 | 0.33786 | 0.4122 | 0.49531 | 0.52277
Wind | 1 | 0 | 1.095 | 1.0842 | 1.0441 | 1.0168 | 1.0098 | 1.0415 | 1.0465 | 1.0014 | 1.004 | 1.1036 | 1.1754 | 1.243 | 1.3186 | 1.3661 | 1.3521 | 1.1959 | 0.96534 | 0.86811 | 0.84025 | 0.83712 | 0.86697 | 0.93108 | 1.0162 | 1.0707
Wind | 1 | 1 | 0.78422 | 0.78784 | 0.79162 | 0.79807 | 0.78391 | 0.78328 | 0.80594 | 0.76974 | 0.75841 | 0.81271 | 0.89565 | 0.93704 | 0.96694 | 0.98079 | 0.94412 | 0.83411 | 0.70931 | 0.67579 | 0.67217 | 0.67972 | 0.7005 | 0.72898 | 0.73701 | 0.75275
Wind | 1 | 2 | 0.95809 | 0.90052 | 0.84167 | 0.84252 | 0.86569 | 0.89739 | 0.91189 | 0.98112 | 1.0715 | 1.233 | 0 | 0 | 0 | 1.3817 | 1.3363 | 1.2602 | 1.1483 | 0.99107 | 0.92966 | 0.91288 | 0.89384 | 0.91857 | 0.9723 | 0.99796
Wind | 1 | 3 | 1.0027 | 0 | 1.0476 | 0 | 0.97019 | 0.91702 | 0 | 0 | 0 | 0 | 0 | 0 | 0 | 0 | 0 | 0 | 0 | 0 | 0 | 0 | 0.67333 | 0.72577 | 0 | 0
Wind | 1 | 4 | 0.58082 | 0.58679 | 0.65232 | 0.6401 | 0.58395 | 0.53576 | 0 | 0 | 0 | 0 | 0 | 0 | 0 | 0 | 0 | 0 | 0.6805 | 0.76661 | 0.66327 | 0.59404 | 0.51614 | 0.49795 | 0.52084 | 0.58324
Wind | 1 | 5 | 0.15423 | 0.15129 | 0.14689 | 0.1394 | 0.1347 | 0.12148 | 0.13711 | 0 | 0 | 0 | 0 | 0 | 0 | 0 | 0 | 0 | 0.45227 | 0.42304 | 0.34122 | 0.21974 | 0.17524 | 0.16084 | 0.15717 | 0.15497
Wind | 1 | 6 | 0.054443 | 0.057428 | 0.059418 | 0.060414 | 0.058708 | 0.045488 | 0.032552 | 0 | 0 | 0 | 0 | 0 | 0 | 0 | 0 | 0 | 0.088417 | 0.16333 | 0.2263 | 0.11287 | 0.059418 | 0.049894 | 0.049326 | 0.051174
Wind | 1 | 7 | 0.075766 | 0.071359 | 0.062688 | 0.052737 | 0.046483 | 0.044208 | 0.038807 | 0 | 0 | 0 | 0 | 0 | 0 | 0 | 0 | 0 | 0.20882 | 0.22588 | 0.20697 | 0.13078 | 0.09922 | 0.085432 | 0.078609 | 0.077045
Wind | 1 | 8 | 0.11075 | 0.11105 | 0.11252 | 0.11046 | 0.1062 | 0.099149 | 0.085195 | 0 | 0 | 0 | 0 | 0 | 0 | 0 | 0 | 0 | 0.29583 | 0.32462 | 0.25279 | 0.19389 | 0.15835 | 0.13822 | 0.12911 | 0.11134
Wind | 1 | 9 | 0.21379 | 0.2 | 0.17669 | 0.15253 | 0.13632 | 0.15395 | 0.18479 | 0 | 0 | 0 | 0 | 0 | 0 | 0 | 0 | 0 | 0.29681 | 0.27534 | 0.22175 | 0.20327 | 0.1983 | 0.20654 | 0.21777 | 0.21372
Wind | 1 | 10 | 0.7362 | 0.72915 | 0.71387 | 0.71784 | 0.70139 | 0.67333 | 0.66996 | 0.61061 | 0.55788 | 0.53643 | 0.53541 | 0 | 0.4721 | 0.42597 | 0.36046 | 0.32198 | 0.30303 | 0.29333 | 0.33285 | 0.39807 | 0.46828 | 0.56449 | 0.65409 | 0.71667
Wind | 1 | 11 | 0.29717 | 0.27748 | 0.23384 | 0.20583 | 0.19759 | 0.18892 | 0.172 | 0.13646 | 0.090407 | 0.083726 | 0.094672 | 0 | 0.027628 | 0.15864 | 0.17086 | 0.20398 | 0.21138 | 0.19361 | 0.18266 | 0.18025 | 0.20285 | 0.24748 | 0.29738 | 0.31387
Wind | 2 | 0 | 1.1572 | 1.1457 | 1.1034 | 1.0745 | 1.0672 | 1.1007 | 1.1059 | 1.0583 | 1.061 | 1.1663 | 1.2422 | 1.3135 | 1.3935 | 1.4436 | 1.4289 | 1.2638 | 1.0202 | 0.9174 | 0.88796 | 0.88465 | 0.9162 | 0.98395 | 1.0739 | 1.1315
Wind | 2 | 1 | 0.82875 | 0.83258 | 0.83657 | 0.84339 | 0.82842 | 0.82776 | 0.8517 | 0.81345 | 0.80148 | 0.85886 | 0.94651 | 0.99025 | 1.0218 | 1.0365 | 0.99773 | 0.88148 | 0.74959 | 0.71416 | 0.71034 | 0.71832 | 0.74027 | 0.77038 | 0.77886 | 0.79549
Wind | 2 | 2 | 1.0125 | 0.95165 | 0.88946 | 0.89036 | 0.91485 | 0.94835 | 0.96367 | 1.0368 | 1.1324 | 1.303 | 0 | 0 | 0 | 1.4601 | 1.4122 | 1.3317 | 1.2135 | 1.0473 | 0.98245 | 0.96472 | 0.94459 | 0.97073 | 1.0275 | 1.0546
Wind | 2 | 3 | 1.0596 | 0 | 1.1071 | 0 | 1.0253 | 0.96909 | 0 | 0 | 0 | 0 | 0 | 0 | 0 | 0 | 0 | 0 | 0 | 0 | 0 | 0 | 0 | 0.76698 | 0 | 0
Wind | 2 | 4 | 0.6138 | 0.62011 | 0.68936 | 0.67645 | 0.61711 | 0.56618 | 0 | 0 | 0 | 0 | 0 | 0 | 0 | 0 | 0 | 0 | 0.70427 | 0.81014 | 0.70093 | 0.62777 | 0.54545 | 0.52622 | 0.55041 | 0.61636
Wind | 2 | 5 | 0.16299 | 0.15989 | 0.15523 | 0.14731 | 0.14234 | 0.12837 | 0.13502 | 0 | 0 | 0 | 0 | 0 | 0 | 0 | 0 | 0 | 0.47795 | 0.44706 | 0.3606 | 0.23222 | 0.18519 | 0.16998 | 0.16609 | 0.16377
Wind | 2 | 6 | 0.057535 | 0.060689 | 0.062792 | 0.063844 | 0.062041 | 0.048071 | 0.034401 | 0 | 0 | 0 | 0 | 0 | 0 | 0 | 0 | 0 | 0.093437 | 0.1726 | 0.23915 | 0.11928 | 0.062792 | 0.052728 | 0.052127 | 0.05408
Wind | 2 | 7 | 0.080068 | 0.075411 | 0.066247 | 0.055732 | 0.049122 | 0.046719 | 0.04101 | 0 | 0 | 0 | 0 | 0 | 0 | 0 | 0 | 0 | 0.22067 | 0.2387 | 0.21872 | 0.1382 | 0.10485 | 0.090283 | 0.083072 | 0.08142
Wind | 2 | 8 | 0.11704 | 0.11735 | 0.1189 | 0.11673 | 0.11223 | 0.10478 | 0.090032 | 0 | 0 | 0 | 0 | 0 | 0 | 0 | 0 | 0 | 0.31263 | 0.34305 | 0.26715 | 0.2049 | 0.16734 | 0.14607 | 0.13645 | 0.11766
Wind | 2 | 9 | 0.22593 | 0.21136 | 0.18672 | 0.16119 | 0.14406 | 0.16269 | 0.19529 | 0 | 0 | 0 | 0 | 0 | 0 | 0 | 0 | 0 | 0.31366 | 0.29098 | 0.23434 | 0.21482 | 0.20956 | 0.21827 | 0.23014 | 0.22586
Wind | 2 | 10 | 0.778 | 0.77055 | 0.75441 | 0.7586 | 0.74122 | 0.71157 | 0.708 | 0.64528 | 0.58956 | 0.56689 | 0.56581 | 0 | 0.27633 | 0.45016 | 0.38093 | 0.34026 | 0.32024 | 0.30999 | 0.35175 | 0.42067 | 0.49487 | 0.59654 | 0.69123 | 0.75736
Wind | 2 | 11 | 0.31405 | 0.29324 | 0.24711 | 0.21752 | 0.20881 | 0.19964 | 0.18177 | 0.14421 | 0.095541 | 0.08848 | 0.10005 | 0 | 0 | 0.16765 | 0.18057 | 0.21557 | 0.22338 | 0.2046 | 0.19303 | 0.19048 | 0.21437 | 0.26153 | 0.31426 | 0.33169
Wind | 3 | 0 | 1.095 | 1.0842 | 1.0441 | 1.0168 | 1.0098 | 1.0415 | 1.0465 | 1.0014 | 1.004 | 1.1036 | 1.1754 | 1.243 | 1.3186 | 1.3661 | 1.3521 | 1.1959 | 0.96534 | 0.86811 | 0.84025 | 0.83712 | 0.86697 | 0.93108 | 1.0162 | 1.0707
Wind | 3 | 1 | 0.78422 | 0.78784 | 0.79162 | 0.79807 | 0.78391 | 0.78328 | 0.80594 | 0.76974 | 0.75841 | 0.81271 | 0.89565 | 0.93704 | 0.96694 | 0.98079 | 0.94412 | 0.83411 | 0.70931 | 0.67579 | 0.67217 | 0.67972 | 0.7005 | 0.72898 | 0.73701 | 0.75275
Wind | 3 | 2 | 0.95809 | 0.90052 | 0.84167 | 0.84252 | 0.86569 | 0.89739 | 0.91189 | 0.98112 | 1.0715 | 1.233 | 0 | 0 | 0 | 1.3817 | 1.3363 | 1.2602 | 1.1483 | 0.99107 | 0.92966 | 0.91288 | 0.89384 | 0.91857 | 0.9723 | 0.99796
Wind | 3 | 3 | 0 | 1.0447 | 1.0476 | 1.0185 | 0 | 0.91702 | 0 | 0 | 0 | 0 | 0 | 0 | 0 | 0 | 0 | 0 | 0 | 0 | 0 | 0 | 0 | 0.72577 | 0.83094 | 0
Wind | 3 | 4 | 0.58082 | 0.58679 | 0.65232 | 0.6401 | 0.58395 | 0.53576 | 0 | 0 | 0 | 0 | 0 | 0 | 0 | 0 | 0 | 0 | 0.52668 | 0.76661 | 0.66327 | 0.59404 | 0.51614 | 0.49795 | 0.52084 | 0.58324
Wind | 3 | 5 | 0.15423 | 0.15129 | 0.14689 | 0.1394 | 0.1347 | 0.12148 | 0 | 0 | 0 | 0 | 0 | 0 | 0 | 0 | 0 | 0 | 0.45227 | 0.42304 | 0.34122 | 0.21974 | 0.17524 | 0.16084 | 0.15717 | 0.15497
Wind | 3 | 6 | 0.054443 | 0.057428 | 0.059418 | 0.060414 | 0.058708 | 0.045488 | 0.032552 | 0 | 0 | 0 | 0 | 0 | 0 | 0 | 0 | 0 | 0.088417 | 0.16333 | 0.2263 | 0.11287 | 0.059418 | 0.049894 | 0.049326 | 0.051174
Wind | 3 | 7 | 0.075766 | 0.071359 | 0.062688 | 0.052737 | 0.046483 | 0.044208 | 0.038807 | 0 | 0 | 0 | 0 | 0 | 0 | 0 | 0 | 0 | 0.20882 | 0.22588 | 0.20697 | 0.13078 | 0.09922 | 0.085432 | 0.078609 | 0.077045
Wind | 3 | 8 | 0.11075 | 0.11105 | 0.11252 | 0.11046 | 0.1062 | 0.099149 | 0.085195 | 0 | 0 | 0 | 0 | 0 | 0 | 0 | 0 | 0 | 0.29583 | 0.32462 | 0.25279 | 0.19389 | 0.15835 | 0.13822 | 0.12911 | 0.11134
Wind | 3 | 9 | 0.21379 | 0.2 | 0.17669 | 0.15253 | 0.13632 | 0.15395 | 0.18479 | 0 | 0 | 0 | 0 | 0 | 0 | 0 | 0 | 0 | 0.29681 | 0.27534 | 0.22175 | 0.20327 | 0.1983 | 0.20654 | 0.21777 | 0.21372
Wind | 3 | 10 | 0.7362 | 0.72915 | 0.71387 | 0.71784 | 0.70139 | 0.67333 | 0.66996 | 0.61061 | 0.55788 | 0.53643 | 0.53541 | 0 | 0.30381 | 0.42597 | 0.36046 | 0.32198 | 0.30303 | 0.29333 | 0.33285 | 0.39807 | 0.46828 | 0.56449 | 0.65409 | 0.71667
Wind | 3 | 11 | 0.29717 | 0.27748 | 0.23384 | 0.20583 | 0.19759 | 0.18892 | 0.172 | 0.13646 | 0.090407 | 0.083726 | 0.094672 | 0 | 0 | 0.15864 | 0.17086 | 0.20398 | 0.21138 | 0.19361 | 0.18266 | 0.18025 | 0.20285 | 0.24748 | 0.29738 | 0.31387
Wind | 4 | 0 | 1.2045 | 1.1925 | 1.1484 | 1.1184 | 1.1107 | 1.1456 | 1.1511 | 1.1015 | 1.1043 | 1.2139 | 1.2929 | 1.3671 | 1.4503 | 1.5026 | 1.4872 | 1.3154 | 1.0618 | 0.95485 | 0.9242 | 0.92076 | 0.9536 | 1.0241 | 1.1178 | 1.1776
Wind | 4 | 1 | 0.86258 | 0.86656 | 0.87072 | 0.87781 | 0.86224 | 0.86154 | 0.88647 | 0.84666 | 0.83419 | 0.89391 | 0.98514 | 1.0307 | 1.0636 | 1.0788 | 1.0385 | 0.91746 | 0.78018 | 0.74331 | 0.73933 | 0.74764 | 0.77049 | 0.80182 | 0.81065 | 0.82796
Wind | 4 | 2 | 1.0538 | 0.99049 | 0.92576 | 0.9267 | 0.95219 | 0.98706 | 1.003 | 1.0791 | 1.1786 | 1.3562 | 0 | 0 | 0 | 1.5197 | 1.4699 | 1.3861 | 1.263 | 1.0901 | 1.0225 | 1.0041 | 0.98315 | 1.0104 | 1.0695 | 1.0977
Wind | 4 | 3 | 1.1028 | 0 | 1.1523 | 0 | 1.0671 | 1.0086 | 0 | 0 | 0 | 0 | 0 | 0 | 0 | 0 | 0 | 0 | 0 | 0 | 0 | 0 | 0 | 0.79829 | 0.91397 | 0
Wind | 4 | 4 | 0.63886 | 0.64542 | 0.7175 | 0.70406 | 0.6423 | 0.58929 | 0 | 0 | 0 | 0 | 0 | 0 | 0 | 0 | 0 | 0 | 0.64368 | 0.84321 | 0.72954 | 0.6534 | 0.56772 | 0.5477 | 0.57288 | 0.64152
Wind | 4 | 5 | 0.16964 | 0.16641 | 0.16156 | 0.15332 | 0.14815 | 0.13361 | 0.032939 | 0 | 0 | 0 | 0 | 0 | 0 | 0 | 0 | 0 | 0.49746 | 0.46531 | 0.37531 | 0.2417 | 0.19275 | 0.17691 | 0.17287 | 0.17045
Wind | 4 | 6 | 0.059883 | 0.063167 | 0.065355 | 0.06645 | 0.064574 | 0.050033 | 0.035805 | 0 | 0 | 0 | 0 | 0 | 0 | 0 | 0 | 0 | 0.097251 | 0.17965 | 0.24891 | 0.12414 | 0.065355 | 0.05488 | 0.054254 | 0.056287
Wind | 4 | 7 | 0.083336 | 0.078489 | 0.068952 | 0.058007 | 0.051127 | 0.048626 | 0.042684 | 0 | 0 | 0 | 0 | 0 | 0 | 0 | 0 | 0 | 0.22968 | 0.24844 | 0.22765 | 0.14384 | 0.10913 | 0.093968 | 0.086463 | 0.084743
Wind | 4 | 8 | 0.12182 | 0.12214 | 0.12376 | 0.1215 | 0.11681 | 0.10906 | 0.093707 | 0 | 0 | 0 | 0 | 0 | 0 | 0 | 0 | 0 | 0.32539 | 0.35706 | 0.27805 | 0.21327 | 0.17417 | 0.15203 | 0.14202 | 0.12247
Wind | 4 | 9 | 0.23515 | 0.21999 | 0.19435 | 0.16777 | 0.14994 | 0.16933 | 0.20326 | 0 | 0 | 0 | 0 | 0 | 0 | 0 | 0 | 0 | 0.32646 | 0.30286 | 0.24391 | 0.22358 | 0.21811 | 0.22718 | 0.23953 | 0.23508
Wind | 4 | 10 | 0.80976 | 0.80201 | 0.7852 | 0.78957 | 0.77147 | 0.74061 | 0.7369 | 0.67162 | 0.61362 | 0.59003 | 0.5889 | 0 | 0.25455 | 0.46854 | 0.39648 | 0.35415 | 0.33331 | 0.32264 | 0.36611 | 0.43784 | 0.51507 | 0.62089 | 0.71945 | 0.78827
Wind | 4 | 11 | 0.32687 | 0.30521 | 0.2572 | 0.2264 | 0.21733 | 0.20779 | 0.18919 | 0.1501 | 0.09944 | 0.092092 | 0.045196 | 0 | 0 | 0.17449 | 0.18794 | 0.22437 | 0.2325 | 0.21295 | 0.20091 | 0.19826 | 0.22312 | 0.27221 | 0.32709 | 0.34523
Wind | 5 | 0 | 1.2045 | 1.1925 | 1.1484 | 1.1184 | 1.1107 | 1.1456 | 1.1511 | 1.1015 | 1.1043 | 1.2139 | 1.2929 | 1.3671 | 1.4503 | 1.5026 | 1.4872 | 1.3154 | 1.0618 | 0.95485 | 0.9242 | 0.92076 | 0.9536 | 1.0241 | 1.1178 | 1.1776
Wind | 5 | 1 | 0.86258 | 0.86656 | 0.87072 | 0.87781 | 0.86224 | 0.86154 | 0.88647 | 0.84666 | 0.83419 | 0.89391 | 0.98514 | 1.0307 | 1.0636 | 1.0788 | 1.0385 | 0.91746 | 0.78018 | 0.74331 | 0.73933 | 0.74764 | 0.77049 | 0.80182 | 0.81065 | 0.82796
Wind | 5 | 2 | 1.0538 | 0.99049 | 0.92576 | 0.9267 | 0.95219 | 0.98706 | 1.003 | 1.0791 | 1.1786 | 1.3562 | 0 | 0 | 0 | 1.5197 | 1.4699 | 1.3861 | 1.263 | 1.0901 | 1.0225 | 1.0041 | 0.98315 | 1.0104 | 1.0695 | 1.0977
Wind | 5 | 3 | 0 | 1.149 | 1.1523 | 1.1203 | 0 | 1.0086 | 0 | 0 | 0 | 0 | 0 | 0 | 0 | 0 | 0 | 0 | 0 | 0 | 0 | 0 | 0 | 0.79829 | 0.91397 | 0
Wind | 5 | 4 | 0.63886 | 0.64542 | 0.7175 | 0.70406 | 0.6423 | 0.58929 | 0 | 0 | 0 | 0 | 0 | 0 | 0 | 0 | 0 | 0 | 0.56459 | 0.84321 | 0.72954 | 0.6534 | 0.56772 | 0.5477 | 0.57288 | 0.64152
Wind | 5 | 5 | 0.16964 | 0.16641 | 0.16156 | 0.15332 | 0.14815 | 0.13361 | 0 | 0 | 0 | 0 | 0 | 0 | 0 | 0 | 0 | 0 | 0.49746 | 0.46531 | 0.37531 | 0.2417 | 0.19275 | 0.17691 | 0.17287 | 0.17045
Wind | 5 | 6 | 0.059883 | 0.063167 | 0.065355 | 0.06645 | 0.064574 | 0.050033 | 0.035805 | 0 | 0 | 0 | 0 | 0 | 0 | 0 | 0 | 0 | 0.097251 | 0.17965 | 0.24891 | 0.12414 | 0.065355 | 0.05488 | 0.054254 | 0.056287
Wind | 5 | 7 | 0.083336 | 0.078489 | 0.068952 | 0.058007 | 0.051127 | 0.048626 | 0.042684 | 0 | 0 | 0 | 0 | 0 | 0 | 0 | 0 | 0 | 0.22968 | 0.24844 | 0.22765 | 0.14384 | 0.10913 | 0.093968 | 0.086463 | 0.084743
Wind | 5 | 8 | 0.12182 | 0.12214 | 0.12376 | 0.1215 | 0.11681 | 0.10906 | 0.093707 | 0 | 0 | 0 | 0 | 0 | 0 | 0 | 0 | 0 | 0.32539 | 0.35706 | 0.27805 | 0.21327 | 0.17417 | 0.15203 | 0.14202 | 0.12247
Wind | 5 | 9 | 0.23515 | 0.21999 | 0.19435 | 0.16777 | 0.14994 | 0.16933 | 0.20326 | 0 | 0 | 0 | 0 | 0 | 0 | 0 | 0 | 0 | 0.32646 | 0.30286 | 0.24391 | 0.22358 | 0.21811 | 0.22718 | 0.23953 | 0.23508
Wind | 5 | 10 | 0.80976 | 0.80201 | 0.7852 | 0.78957 | 0.77147 | 0.74061 | 0.7369 | 0.67162 | 0.61362 | 0.59003 | 0.5889 | 0 | 0.232 | 0.46854 | 0.39648 | 0.35415 | 0.33331 | 0.32264 | 0.36611 | 0.43784 | 0.51507 | 0.62089 | 0.71945 | 0.78827
Wind | 5 | 11 | 0.32687 | 0.30521 | 0.2572 | 0.2264 | 0.21733 | 0.20779 | 0.18919 | 0.1501 | 0.09944 | 0.092092 | 0 | 0 | 0 | 0.17449 | 0.18794 | 0.22437 | 0.2325 | 0.21295 | 0.20091 | 0.19826 | 0.22312 | 0.27221 | 0.32709 | 0.34523
Wind | 6 | 0 | 0.78668 | 0.77887 | 0.75007 | 0.73046 | 0.72546 | 0.74823 | 0.75181 | 0.71943 | 0.72127 | 0.79286 | 0.84443 | 0.012601 | 0.94726 | 0.98137 | 0.97136 | 0.85913 | 0.6935 | 0.62365 | 0.60363 | 0.60138 | 0.62283 | 0.66888 | 0.73005 | 0.76917
Wind | 6 | 1 | 0.56338 | 0.56598 | 0.5687 | 0.57333 | 0.56316 | 0.56271 | 0.57899 | 0.55298 | 0.54484 | 0.58385 | 0 | 0 | 0 | 0.7046 | 0.67825 | 0.59922 | 0.50957 | 0.48549 | 0.48288 | 0.48831 | 0.50324 | 0.5237 | 0.52947 | 0.54077
Wind | 6 | 2 | 0.68829 | 0.64693 | 0.60465 | 0.60526 | 0.62191 | 0.64468 | 0.6551 | 0 | 0 | 0 | 0 | 0 | 0 | 0 | 0 | 0 | 0.82492 | 0.71198 | 0.66786 | 0.65581 | 0.64213 | 0.6599 | 0.6985 | 0.71693
Wind | 6 | 3 | 0 | 0 | 0 | 0 | 0 | 0 | 0 | 0 | 0 | 0 | 0 | 0 | 0 | 0 | 0 | 0 | 0 | 0 | 0 | 0 | 0 | 0 | 0 | 0
Wind | 6 | 4 | 0 | 0 | 0 | 0 | 0 | 0 | 0 | 0 | 0 | 0 | 0 | 0 | 0 | 0 | 0 | 0 | 0 | 0 | 0 | 0 | 0 | 0 | 0 | 0
Wind | 6 | 5 | 0.1108 | 0.10869 | 0.10552 | 0.10014 | 0.096765 | 0.087268 | 0 | 0 | 0 | 0 | 0 | 0 | 0 | 0 | 0 | 0 | 0 | 0.30391 | 0.24513 | 0.15786 | 0.12589 | 0.11555 | 0.11291 | 0.11133
Wind | 6 | 6 | 0.039112 | 0.041256 | 0.042686 | 0.043401 | 0.042175 | 0.032678 | 0.023385 | 0 | 0 | 0 | 0 | 0 | 0 | 0 | 0 | 0 | 0 | 0.11734 | 0.16257 | 0.081083 | 0.042686 | 0.035844 | 0.035436 | 0.036763
Wind | 6 | 7 | 0.05443 | 0.051264 | 0.045035 | 0.037886 | 0.033393 | 0.031759 | 0.027879 | 0 | 0 | 0 | 0 | 0 | 0 | 0 | 0 | 0 | 0 | 0.16227 | 0.14869 | 0.09395 | 0.07128 | 0.061374 | 0.056472 | 0.055349
Wind | 6 | 8 | 0.079565 | 0.079776 | 0.080831 | 0.079354 | 0.076294 | 0.071229 | 0.061204 | 0 | 0 | 0 | 0 | 0 | 0 | 0 | 0 | 0 | 0.21253 | 0.23321 | 0.18161 | 0.13929 | 0.11375 | 0.099298 | 0.092755 | 0.079987
Wind | 6 | 9 | 0.15359 | 0.14368 | 0.12693 | 0.10957 | 0.097933 | 0.1106 | 0.13276 | 0 | 0 | 0 | 0 | 0 | 0 | 0 | 0 | 0 | 0.21323 | 0.19781 | 0.15931 | 0.14603 | 0.14246 | 0.14838 | 0.15645 | 0.15354
Wind | 6 | 10 | 0.52889 | 0.52382 | 0.51285 | 0.5157 | 0.50388 | 0.48372 | 0.48129 | 0.43866 | 0.40078 | 0.38537 | 0 | 0 | 0 | 0.30602 | 0.25896 | 0.23131 | 0.2177 | 0.21073 | 0.23912 | 0.28597 | 0.33641 | 0.40553 | 0.4699 | 0.51485
Wind | 6 | 11 | 0.21349 | 0.19934 | 0.16799 | 0.14787 | 0.14195 | 0.13572 | 0.12357 | 0.098035 | 0.064948 | 0 | 0 | 0 | 0 | 0.11397 | 0.12275 | 0.14654 | 0.15185 | 0.13909 | 0.13122 | 0.12949 | 0.14573 | 0.17779 | 0.21363 | 0.22548
Wind | 7 | 0 | 0.54032 | 0.53496 | 0.51518 | 0.50171 | 0.49828 | 0.51392 | 0.51637 | 0.49414 | 0.4954 | 0.54457 | 0.57999 | 0 | 0.65062 | 0.67405 | 0.66717 | 0.59009 | 0.47632 | 0.42835 | 0.4146 | 0.41306 | 0.42778 | 0.45942 | 0.50143 | 0.5283
Wind | 7 | 1 | 0.38696 | 0.38874 | 0.39061 | 0.39379 | 0.3868 | 0.38649 | 0.39767 | 0.37981 | 0.37422 | 0.40101 | 0 | 0 | 0 | 0.48395 | 0.46585 | 0.41157 | 0.34999 | 0.33345 | 0.33167 | 0.33539 | 0.34564 | 0.3597 | 0.36366 | 0.37142
Wind | 7 | 2 | 0.47274 | 0.44434 | 0.4153 | 0.41572 | 0.42715 | 0.44279 | 0.44995 | 0 | 0 | 0 | 0 | 0 | 0 | 0 | 0 | 0 | 0.56659 | 0.48902 | 0.45872 | 0.45044 | 0.44104 | 0.45325 | 0.47976 | 0.49242
Wind | 7 | 3 | 0 | 0 | 0 | 0 | 0 | 0 | 0 | 0 | 0 | 0 | 0 | 0 | 0 | 0 | 0 | 0 | 0 | 0 | 0 | 0 | 0 | 0 | 0 | 0
Wind | 7 | 4 | 0.28659 | 0.28954 | 0.32187 | 0.31584 | 0.28814 | 0.26436 | 0 | 0 | 0 | 0 | 0 | 0 | 0 | 0 | 0 | 0 | 0 | 0.37827 | 0.32727 | 0.29312 | 0.25468 | 0.2457 | 0.25699 | 0.28778
Wind | 7 | 5 | 0.076102 | 0.074652 | 0.072478 | 0.068782 | 0.066462 | 0.059939 | 0 | 0 | 0 | 0 | 0 | 0 | 0 | 0 | 0 | 0 | 0 | 0.20874 | 0.16837 | 0.10843 | 0.086466 | 0.079364 | 0.077552 | 0.076464
Wind | 7 | 6 | 0.026864 | 0.028337 | 0.029319 | 0.02981 | 0.028968 | 0.022445 | 0.016062 | 0 | 0 | 0 | 0 | 0 | 0 | 0 | 0 | 0 | 0 | 0.080591 | 0.11166 | 0.055691 | 0.029319 | 0.024619 | 0.024339 | 0.02525
Wind | 7 | 7 | 0.037385 | 0.03521 | 0.030932 | 0.026022 | 0.022936 | 0.021814 | 0.019148 | 0 | 0 | 0 | 0 | 0 | 0 | 0 | 0 | 0 | 0.10304 | 0.11145 | 0.10212 | 0.064529 | 0.048958 | 0.042154 | 0.038787 | 0.038016
Wind | 7 | 8 | 0.054648 | 0.054793 | 0.055518 | 0.054504 | 0.052402 | 0.048923 | 0.042037 | 0 | 0 | 0 | 0 | 0 | 0 | 0 | 0 | 0 | 0.14597 | 0.16018 | 0.12473 | 0.095671 | 0.078131 | 0.068202 | 0.063708 | 0.054938
Wind | 7 | 9 | 0.10549 | 0.098687 | 0.087184 | 0.07526 | 0.067264 | 0.075962 | 0.091182 | 0 | 0 | 0 | 0 | 0 | 0 | 0 | 0 | 0 | 0.14645 | 0.13586 | 0.10942 | 0.1003 | 0.097845 | 0.10191 | 0.10745 | 0.10546
Wind | 7 | 10 | 0.36326 | 0.35978 | 0.35224 | 0.3542 | 0.34608 | 0.33224 | 0.33057 | 0.30129 | 0.27527 | 0.26469 | 0 | 0 | 0 | 0.21019 | 0.17786 | 0.15887 | 0.14952 | 0.14474 | 0.16424 | 0.19642 | 0.23106 | 0.27853 | 0.32275 | 0.35362
Wind | 7 | 11 | 0.14663 | 0.13692 | 0.11538 | 0.10156 | 0.097495 | 0.093216 | 0.08487 | 0.067335 | 0.044609 | 0 | 0 | 0 | 0 | 0.078276 | 0.084308 | 0.10065 | 0.1043 | 0.095531 | 0.09013 | 0.088938 | 0.10009 | 0.12211 | 0.14673 | 0.15487
Wind | 8 | 0 | 0.4511 | 0.44662 | 0.43011 | 0.41887 | 0.416 | 0.42905 | 0.4311 | 0.41254 | 0.4136 | 0.45464 | 0.48422 | 0 | 0.54318 | 0.56274 | 0.557 | 0.49265 | 0.39767 | 0.35761 | 0.34614 | 0.34485 | 0.35715 | 0.38356 | 0.41863 | 0.44106
Wind | 8 | 1 | 0.32306 | 0.32455 | 0.32611 | 0.32876 | 0.32293 | 0.32267 | 0.33201 | 0.31709 | 0.31243 | 0.33479 | 0 | 0 | 0 | 0.40403 | 0.38893 | 0.34361 | 0.2922 | 0.27839 | 0.2769 | 0.28001 | 0.28857 | 0.3003 | 0.30361 | 0.31009
Wind | 8 | 2 | 0.39468 | 0.37097 | 0.34672 | 0.34707 | 0.35662 | 0.36968 | 0.37565 | 0 | 0 | 0 | 0 | 0 | 0 | 0 | 0 | 0 | 0.47303 | 0.40827 | 0.38297 | 0.37606 | 0.36821 | 0.3784 | 0.40054 | 0.4111
Wind | 8 | 3 | 0.41304 | 0.43035 | 0.43156 | 0.41958 | 0.39967 | 0.37776 | 0 | 0 | 0 | 0 | 0 | 0 | 0 | 0 | 0 | 0 | 0 | 0.21517 | 0.22697 | 0.25136 | 0.27738 | 0.29898 | 0.3423 | 0.37764
Wind | 8 | 4 | 0.23927 | 0.24173 | 0.26872 | 0.26369 | 0.24056 | 0.22071 | 0 | 0 | 0 | 0 | 0 | 0 | 0 | 0 | 0 | 0 | 0 | 0.3158 | 0.27323 | 0.24471 | 0.21262 | 0.20513 | 0.21456 | 0.24026
Wind | 8 | 5 | 0.063535 | 0.062325 | 0.06051 | 0.057424 | 0.055488 | 0.050042 | 0 | 0 | 0 | 0 | 0 | 0 | 0 | 0 | 0 | 0 | 0 | 0.17427 | 0.14056 | 0.090523 | 0.072188 | 0.066258 | 0.064746 | 0.063838
Wind | 8 | 6 | 0.022428 | 0.023657 | 0.024477 | 0.024887 | 0.024184 | 0.018739 | 0.01341 | 0 | 0 | 0 | 0 | 0 | 0 | 0 | 0 | 0 | 0.036423 | 0.067283 | 0.093224 | 0.046495 | 0.024477 | 0.020554 | 0.02032 | 0.021081
Wind | 8 | 7 | 0.031211 | 0.029396 | 0.025824 | 0.021725 | 0.019148 | 0.018212 | 0.015986 | 0 | 0 | 0 | 0 | 0 | 0 | 0 | 0 | 0 | 0.086022 | 0.093049 | 0.08526 | 0.053873 | 0.040873 | 0.035193 | 0.032383 | 0.031738
Wind | 8 | 8 | 0.045625 | 0.045746 | 0.046351 | 0.045503 | 0.043749 | 0.040844 | 0.035096 | 0 | 0 | 0 | 0 | 0 | 0 | 0 | 0 | 0 | 0.12187 | 0.13373 | 0.10414 | 0.079873 | 0.06523 | 0.05694 | 0.053188 | 0.045867
Wind | 8 | 9 | 0.088071 | 0.082391 | 0.072788 | 0.062833 | 0.056157 | 0.063418 | 0.076125 | 0 | 0 | 0 | 0 | 0 | 0 | 0 | 0 | 0 | 0.12227 | 0.11343 | 0.091351 | 0.083738 | 0.081688 | 0.085085 | 0.089711 | 0.088042
Wind | 8 | 10 | 0.30328 | 0.30037 | 0.29408 | 0.29571 | 0.28894 | 0.27738 | 0.27599 | 0.25154 | 0.22982 | 0.22098 | 0 | 0 | 0 | 0.17548 | 0.14849 | 0.13264 | 0.12483 | 0.12084 | 0.13712 | 0.16398 | 0.19291 | 0.23254 | 0.26945 | 0.29523
Wind | 8 | 11 | 0.12242 | 0.11431 | 0.096328 | 0.084792 | 0.081396 | 0.077824 | 0.070855 | 0.056216 | 0.037243 | 0 | 0 | 0 | 0 | 0.065351 | 0.070387 | 0.084031 | 0.087076 | 0.079756 | 0.075247 | 0.074252 | 0.083562 | 0.10195 | 0.1225 | 0.1293
Wind | 9 | 0 | 0.91088 | 0.90184 | 0.86849 | 0.84579 | 0.84 | 0.86637 | 0.8705 | 0.83302 | 0.83515 | 0.91804 | 0.97775 | 0.10466 | 1.0968 | 1.1363 | 1.1247 | 0.99478 | 0.80299 | 0.72211 | 0.69893 | 0.69633 | 0.72116 | 0.77449 | 0.84532 | 0.8906
Wind | 9 | 1 | 0.65233 | 0.65534 | 0.65849 | 0.66385 | 0.65207 | 0.65155 | 0.6704 | 0.64029 | 0.63086 | 0.67603 | 0.05778 | 0 | 0 | 0.81584 | 0.78534 | 0.69383 | 0.59002 | 0.56213 | 0.55912 | 0.56541 | 0.58269 | 0.60638 | 0.61306 | 0.62615
Wind | 9 | 2 | 0.79696 | 0.74907 | 0.70012 | 0.70083 | 0.7201 | 0.74647 | 0.75853 | 0 | 0 | 0 | 0 | 0 | 0 | 0 | 0 | 0 | 0.95517 | 0.82439 | 0.77331 | 0.75936 | 0.74351 | 0.76409 | 0.80878 | 0.83012
Wind | 9 | 3 | 0.83403 | 0.86897 | 0.87142 | 0.84723 | 0.80703 | 0.7628 | 0.37293 | 0 | 0 | 0 | 0 | 0 | 0 | 0 | 0 | 0 | 0.094017 | 0.43449 | 0.45831 | 0.50755 | 0.56009 | 0.60371 | 0.6912 | 0.76255
Wind | 9 | 4 | 0.48314 | 0.48811 | 0.54262 | 0.53245 | 0.48574 | 0.44566 | 0 | 0 | 0 | 0 | 0 | 0 | 0 | 0 | 0 | 0 | 0 | 0.63768 | 0.55172 | 0.49414 | 0.42934 | 0.4142 | 0.43324 | 0.48515
Wind | 9 | 5 | 0.12829 | 0.12585 | 0.12218 | 0.11595 | 0.11204 | 0.10105 | 0 | 0 | 0 | 0 | 0 | 0 | 0 | 0 | 0 | 0 | 0 | 0.35189 | 0.28383 | 0.18279 | 0.14577 | 0.13379 | 0.13074 | 0.1289
Wind | 9 | 6 | 0.045287 | 0.04777 | 0.049426 | 0.050253 | 0.048834 | 0.037838 | 0.027078 | 0 | 0 | 0 | 0 | 0 | 0 | 0 | 0 | 0 | 0.073547 | 0.13586 | 0.18824 | 0.093885 | 0.049426 | 0.041503 | 0.04103 | 0.042567
Wind | 9 | 7 | 0.063023 | 0.059358 | 0.052145 | 0.043868 | 0.038665 | 0.036774 | 0.03228 | 0 | 0 | 0 | 0 | 0 | 0 | 0 | 0 | 0 | 0.1737 | 0.18789 | 0.17216 | 0.10878 | 0.082533 | 0.071064 | 0.065388 | 0.064088
Wind | 9 | 8 | 0.092127 | 0.092371 | 0.093593 | 0.091883 | 0.088339 | 0.082474 | 0.070867 | 0 | 0 | 0 | 0 | 0 | 0 | 0 | 0 | 0 | 0.24608 | 0.27003 | 0.21028 | 0.16128 | 0.13171 | 0.11498 | 0.1074 | 0.092616
Wind | 9 | 9 | 0.17784 | 0.16637 | 0.14698 | 0.12687 | 0.11339 | 0.12806 | 0.15372 | 0 | 0 | 0 | 0 | 0 | 0 | 0 | 0 | 0 | 0.24689 | 0.22904 | 0.18446 | 0.16909 | 0.16495 | 0.17181 | 0.18115 | 0.17778
Wind | 9 | 10 | 0.61239 | 0.60652 | 0.59382 | 0.59711 | 0.58343 | 0.56009 | 0.55728 | 0.50792 | 0.46406 | 0.44622 | 0 | 0 | 0 | 0.35433 | 0.29984 | 0.26783 | 0.25207 | 0.244 | 0.27687 | 0.33112 | 0.38952 | 0.46955 | 0.54409 | 0.59614
Wind | 9 | 11 | 0.24719 | 0.23081 | 0.19451 | 0.17122 | 0.16436 | 0.15714 | 0.14307 | 0.11351 | 0.075202 | 0 | 0 | 0 | 0 | 0.13196 | 0.14213 | 0.16968 | 0.17583 | 0.16105 | 0.15194 | 0.14993 | 0.16873 | 0.20586 | 0.24736 | 0.26108
Wind | 10 | 0 | 0 | 0 | 0 | 0 | 0 | 0 | 0 | 0 | 0 | 0 | 0 | 0 | 0 | 0 | 0 | 0 | 0 | 0 | 0 | 0 | 0 | 0 | 0 | 0
Wind | 10 | 1 | 0 | 0 | 0 | 0 | 0 | 0 | 0 | 0 | 0 | 0 | 0 | 0 | 0 | 0 | 0 | 0 | 0 | 0 | 0 | 0 | 0 | 0 | 0 | 0
Wind | 10 | 2 | 0 | 0 | 0 | 0 | 0 | 0 | 0 | 0 | 0 | 0 | 0 | 0 | 0 | 0 | 0 | 0 | 0 | 0 | 0 | 0 | 0 | 0 | 0 | 0
Wind | 10 | 3 | 0 | 0 | 0 | 0 | 0 | 0 | 0 | 0 | 0 | 0 | 0 | 0 | 0 | 0 | 0 | 0 | 0 | 0 | 0 | 0 | 0 | 0 | 0 | 0
Wind | 10 | 4 | 0 | 0 | 0 | 0 | 0 | 0 | 0 | 0 | 0 | 0 | 0 | 0 | 0 | 0 | 0 | 0 | 0 | 0 | 0 | 0 | 0 | 0 | 0 | 0
Wind | 10 | 5 | 0 | 0 | 0 | 0 | 0 | 0 | 0 | 0 | 0 | 0 | 0 | 0 | 0 | 0 | 0 | 0 | 0 | 0 | 0 | 0 | 0 | 0 | 0 | 0
Wind | 10 | 6 | 0 | 0 | 0 | 0 | 0 | 0 | 0 | 0 | 0 | 0 | 0 | 0 | 0 | 0 | 0 | 0 | 0 | 0 | 0 | 0 | 0 | 0 | 0 | 0
Wind | 10 | 7 | 0 | 0 | 0 | 0 | 0 | 0 | 0 | 0 | 0 | 0 | 0 | 0 | 0 | 0 | 0 | 0 | 0 | 0 | 0 | 0 | 0 | 0 | 0 | 0
Wind | 10 | 8 | 0 | 0 | 0 | 0 | 0 | 0 | 0 | 0 | 0 | 0 | 0 | 0 | 0 | 0 | 0 | 0 | 0 | 0 | 0 | 0 | 0 | 0 | 0 | 0
Wind | 10 | 9 | 0 | 0 | 0 | 0 | 0 | 0 | 0 | 0 | 0 | 0 | 0 | 0 | 0 | 0 | 0 | 0 | 0 | 0 | 0 | 0 | 0 | 0 | 0 | 0
Wind | 10 | 10 | 0 | 0 | 0 | 0 | 0 | 0 | 0 | 0 | 0 | 0 | 0 | 0 | 0 | 0 | 0 | 0 | 0 | 0 | 0 | 0 | 0 | 0 | 0 | 0
Wind | 10 | 11 | 0 | 0 | 0 | 0 | 0 | 0 | 0 | 0 | 0 | 0 | 0 | 0 | 0 | 0 | 0 | 0 | 0 | 0 | 0 | 0 | 0 | 0 | 0 | 0
Wind | 11 | 0 | 0 | 0 | 0 | 0 | 0 | 0 | 0 | 0 | 0 | 0 | 0 | 0 | 0 | 0 | 0 | 0 | 0 | 0 | 0 | 0 | 0 | 0 | 0 | 0
Wind | 11 | 1 | 0 | 0 | 0 | 0 | 0 | 0 | 0 | 0 | 0 | 0 | 0 | 0 | 0 | 0 | 0 | 0 | 0 | 0 | 0 | 0 | 0 | 0 | 0 | 0
Wind | 11 | 2 | 0 | 0 | 0 | 0 | 0 | 0 | 0 | 0 | 0 | 0 | 0 | 0 | 0 | 0 | 0 | 0 | 0 | 0 | 0 | 0 | 0 | 0 | 0 | 0
Wind | 11 | 3 | 0 | 0 | 0 | 0 | 0 | 0 | 0 | 0 | 0 | 0 | 0 | 0 | 0 | 0 | 0 | 0 | 0 | 0 | 0 | 0 | 0 | 0 | 0 | 0
Wind | 11 | 4 | 0 | 0 | 0 | 0 | 0 | 0 | 0 | 0 | 0 | 0 | 0 | 0 | 0 | 0 | 0 | 0 | 0 | 0 | 0 | 0 | 0 | 0 | 0 | 0
Wind | 11 | 5 | 0 | 0 | 0 | 0 | 0 | 0 | 0 | 0 | 0 | 0 | 0 | 0 | 0 | 0 | 0 | 0 | 0 | 0 | 0 | 0 | 0 | 0 | 0 | 0
Wind | 11 | 6 | 0 | 0 | 0 | 0 | 0 | 0 | 0 | 0 | 0 | 0 | 0 | 0 | 0 | 0 | 0 | 0 | 0 | 0 | 0 | 0 | 0 | 0 | 0 | 0
Wind | 11 | 7 | 0 | 0 | 0 | 0 | 0 | 0 | 0 | 0 | 0 | 0 | 0 | 0 | 0 | 0 | 0 | 0 | 0 | 0 | 0 | 0 | 0 | 0 | 0 | 0
Wind | 11 | 8 | 0 | 0 | 0 | 0 | 0 | 0 | 0 | 0 | 0 | 0 | 0 | 0 | 0 | 0 | 0 | 0 | 0 | 0 | 0 | 0 | 0 | 0 | 0 | 0
Wind | 11 | 9 | 0 | 0 | 0 | 0 | 0 | 0 | 0 | 0 | 0 | 0 | 0 | 0 | 0 | 0 | 0 | 0 | 0 | 0 | 0 | 0 | 0 | 0 | 0 | 0
Wind | 11 | 10 | 0 | 0 | 0 | 0 | 0 | 0 | 0 | 0 | 0 | 0 | 0 | 0 | 0 | 0 | 0 | 0 | 0 | 0 | 0 | 0 | 0 | 0 | 0 | 0
Wind | 11 | 11 | 0 | 0 | 0 | 0 | 0 | 0 | 0 | 0 | 0 | 0 | 0 | 0 | 0 | 0 | 0 | 0 | 0 | 0 | 0 | 0 | 0 | 0 | 0 | 0
Wind | 12 | 0 | 0 | 0 | 0 | 0 | 0 | 0 | 0 | 0 | 0 | 0 | 0 | 0 | 0 | 0 | 0 | 0 | 0 | 0 | 0 | 0 | 0 | 0 | 0 | 0
Wind | 12 | 1 | 0 | 0 | 0 | 0 | 0 | 0 | 0 | 0 | 0 | 0 | 0 | 0 | 0 | 0 | 0 | 0 | 0 | 0 | 0 | 0 | 0 | 0 | 0 | 0
Wind | 12 | 2 | 0 | 0 | 0 | 0 | 0 | 0 | 0 | 0 | 0 | 0 | 0 | 0 | 0 | 0 | 0 | 0 | 0 | 0 | 0 | 0 | 0 | 0 | 0 | 0
Wind | 12 | 3 | 0 | 0 | 0 | 0 | 0 | 0 | 0 | 0 | 0 | 0 | 0 | 0 | 0 | 0 | 0 | 0 | 0 | 0 | 0 | 0 | 0 | 0 | 0 | 0
Wind | 12 | 4 | 0 | 0 | 0 | 0 | 0 | 0 | 0 | 0 | 0 | 0 | 0 | 0 | 0 | 0 | 0 | 0 | 0 | 0 | 0 | 0 | 0 | 0 | 0 | 0
Wind | 12 | 5 | 0 | 0 | 0 | 0 | 0 | 0 | 0 | 0 | 0 | 0 | 0 | 0 | 0 | 0 | 0 | 0 | 0 | 0 | 0 | 0 | 0 | 0 | 0 | 0
Wind | 12 | 6 | 0 | 0 | 0 | 0 | 0 | 0 | 0 | 0 | 0 | 0 | 0 | 0 | 0 | 0 | 0 | 0 | 0 | 0 | 0 | 0 | 0 | 0 | 0 | 0
Wind | 12 | 7 | 0 | 0 | 0 | 0 | 0 | 0 | 0 | 0 | 0 | 0 | 0 | 0 | 0 | 0 | 0 | 0 | 0 | 0 | 0 | 0 | 0 | 0 | 0 | 0
Wind | 12 | 8 | 0 | 0 | 0 | 0 | 0 | 0 | 0 | 0 | 0 | 0 | 0 | 0 | 0 | 0 | 0 | 0 | 0 | 0 | 0 | 0 | 0 | 0 | 0 | 0
Wind | 12 | 9 | 0 | 0 | 0 | 0 | 0 | 0 | 0 | 0 | 0 | 0 | 0 | 0 | 0 | 0 | 0 | 0 | 0 | 0 | 0 | 0 | 0 | 0 | 0 | 0
Wind | 12 | 10 | 0 | 0 | 0 | 0 | 0 | 0 | 0 | 0 | 0 | 0 | 0 | 0 | 0 | 0 | 0 | 0 | 0 | 0 | 0 | 0 | 0 | 0 | 0 | 0
Wind | 12 | 11 | 0 | 0 | 0 | 0 | 0 | 0 | 0 | 0 | 0 | 0 | 0 | 0 | 0 | 0 | 0 | 0 | 0 | 0 | 0 | 0 | 0 | 0 | 0 | 0
Wind | 13 | 0 | 0 | 0 | 0 | 0 | 0 | 0 | 0 | 0 | 0 | 0 | 0 | 0 | 0 | 0 | 0 | 0 | 0 | 0 | 0 | 0 | 0 | 0 | 0 | 0
Wind | 13 | 1 | 0 | 0 | 0 | 0 | 0 | 0 | 0 | 0 | 0 | 0 | 0 | 0 | 0 | 0 | 0 | 0 | 0 | 0 | 0 | 0 | 0 | 0 | 0 | 0
Wind | 13 | 2 | 0 | 0 | 0 | 0 | 0 | 0 | 0 | 0 | 0 | 0 | 0 | 0 | 0 | 0 | 0 | 0 | 0 | 0 | 0 | 0 | 0 | 0 | 0 | 0
Wind | 13 | 3 | 0 | 0 | 0 | 0 | 0 | 0 | 0 | 0 | 0 | 0 | 0 | 0 | 0 | 0 | 0 | 0 | 0 | 0 | 0 | 0 | 0 | 0 | 0 | 0
Wind | 13 | 4 | 0 | 0 | 0 | 0 | 0 | 0 | 0 | 0 | 0 | 0 | 0 | 0 | 0 | 0 | 0 | 0 | 0 | 0 | 0 | 0 | 0 | 0 | 0 | 0
Wind | 13 | 5 | 0 | 0 | 0 | 0 | 0 | 0 | 0 | 0 | 0 | 0 | 0 | 0 | 0 | 0 | 0 | 0 | 0 | 0 | 0 | 0 | 0 | 0 | 0 | 0
Wind | 13 | 6 | 0 | 0 | 0 | 0 | 0 | 0 | 0 | 0 | 0 | 0 | 0 | 0 | 0 | 0 | 0 | 0 | 0 | 0 | 0 | 0 | 0 | 0 | 0 | 0
Wind | 13 | 7 | 0 | 0 | 0 | 0 | 0 | 0 | 0 | 0 | 0 | 0 | 0 | 0 | 0 | 0 | 0 | 0 | 0 | 0 | 0 | 0 | 0 | 0 | 0 | 0
Wind | 13 | 8 | 0 | 0 | 0 | 0 | 0 | 0 | 0 | 0 | 0 | 0 | 0 | 0 | 0 | 0 | 0 | 0 | 0 | 0 | 0 | 0 | 0 | 0 | 0 | 0
Wind | 13 | 9 | 0 | 0 | 0 | 0 | 0 | 0 | 0 | 0 | 0 | 0 | 0 | 0 | 0 | 0 | 0 | 0 | 0 | 0 | 0 | 0 | 0 | 0 | 0 | 0
Wind | 13 | 10 | 0 | 0 | 0 | 0 | 0 | 0 | 0 | 0 | 0 | 0 | 0 | 0 | 0 | 0 | 0 | 0 | 0 | 0 | 0 | 0 | 0 | 0 | 0 | 0
Wind | 13 | 11 | 0 | 0 | 0 | 0 | 0 | 0 | 0 | 0 | 0 | 0 | 0 | 0 | 0 | 0 | 0 | 0 | 0 | 0 | 0 | 0 | 0 | 0 | 0 | 0
Wind | 14 | 0 | 0 | 0 | 0 | 0 | 0 | 0 | 0 | 0 | 0 | 0 | 0 | 0 | 0 | 0 | 0 | 0 | 0 | 0 | 0 | 0 | 0 | 0 | 0 | 0
Wind | 14 | 1 | 0 | 0 | 0 | 0 | 0 | 0 | 0 | 0 | 0 | 0 | 0 | 0 | 0 | 0 | 0 | 0 | 0 | 0 | 0 | 0 | 0 | 0 | 0 | 0
Wind | 14 | 2 | 0 | 0 | 0 | 0 | 0 | 0 | 0 | 0 | 0 | 0 | 0 | 0 | 0 | 0 | 0 | 0 | 0 | 0 | 0 | 0 | 0 | 0 | 0 | 0
Wind | 14 | 3 | 0 | 0 | 0 | 0 | 0 | 0 | 0 | 0 | 0 | 0 | 0 | 0 | 0 | 0 | 0 | 0 | 0 | 0 | 0 | 0 | 0 | 0 | 0 | 0
Wind | 14 | 4 | 0 | 0 | 0 | 0 | 0 | 0 | 0 | 0 | 0 | 0 | 0 | 0 | 0 | 0 | 0 | 0 | 0 | 0 | 0 | 0 | 0 | 0 | 0 | 0
Wind | 14 | 5 | 0 | 0 | 0 | 0 | 0 | 0 | 0 | 0 | 0 | 0 | 0 | 0 | 0 | 0 | 0 | 0 | 0 | 0 | 0 | 0 | 0 | 0 | 0 | 0
Wind | 14 | 6 | 0 | 0 | 0 | 0 | 0 | 0 | 0 | 0 | 0 | 0 | 0 | 0 | 0 | 0 | 0 | 0 | 0 | 0 | 0 | 0 | 0 | 0 | 0 | 0
Wind | 14 | 7 | 0 | 0 | 0 | 0 | 0 | 0 | 0 | 0 | 0 | 0 | 0 | 0 | 0 | 0 | 0 | 0 | 0 | 0 | 0 | 0 | 0 | 0 | 0 | 0
Wind | 14 | 8 | 0 | 0 | 0 | 0 | 0 | 0 | 0 | 0 | 0 | 0 | 0 | 0 | 0 | 0 | 0 | 0 | 0 | 0 | 0 | 0 | 0 | 0 | 0 | 0
Wind | 14 | 9 | 0 | 0 | 0 | 0 | 0 | 0 | 0 | 0 | 0 | 0 | 0 | 0 | 0 | 0 | 0 | 0 | 0 | 0 | 0 | 0 | 0 | 0 | 0 | 0
Wind | 14 | 10 | 0 | 0 | 0 | 0 | 0 | 0 | 0 | 0 | 0 | 0 | 0 | 0 | 0 | 0 | 0 | 0 | 0 | 0 | 0 | 0 | 0 | 0 | 0 | 0
Wind | 14 | 11 | 0 | 0 | 0 | 0 | 0 | 0 | 0 | 0 | 0 | 0 | 0 | 0 | 0 | 0 | 0 | 0 | 0 | 0 | 0 | 0 | 0 | 0 | 0 | 0
Wind | 15 | 0 | 0 | 0 | 0 | 0 | 0 | 0 | 0 | 0 | 0 | 0 | 0 | 0 | 0 | 0 | 0 | 0 | 0 | 0 | 0 | 0 | 0 | 0 | 0 | 0
Wind | 15 | 1 | 0 | 0 | 0 | 0 | 0 | 0 | 0 | 0 | 0 | 0 | 0 | 0 | 0 | 0 | 0 | 0 | 0 | 0 | 0 | 0 | 0 | 0 | 0 | 0
Wind | 15 | 2 | 0 | 0 | 0 | 0 | 0 | 0 | 0 | 0 | 0 | 0 | 0 | 0 | 0 | 0 | 0 | 0 | 0 | 0 | 0 | 0 | 0 | 0 | 0 | 0
Wind | 15 | 3 | 0 | 0 | 0 | 0 | 0 | 0 | 0 | 0 | 0 | 0 | 0 | 0 | 0 | 0 | 0 | 0 | 0 | 0 | 0 | 0 | 0 | 0 | 0 | 0
Wind | 15 | 4 | 0 | 0 | 0 | 0 | 0 | 0 | 0 | 0 | 0 | 0 | 0 | 0 | 0 | 0 | 0 | 0 | 0 | 0 | 0 | 0 | 0 | 0 | 0 | 0
Wind | 15 | 5 | 0 | 0 | 0 | 0 | 0 | 0 | 0 | 0 | 0 | 0 | 0 | 0 | 0 | 0 | 0 | 0 | 0 | 0 | 0 | 0 | 0 | 0 | 0 | 0
Wind | 15 | 6 | 0 | 0 | 0 | 0 | 0 | 0 | 0 | 0 | 0 | 0 | 0 | 0 | 0 | 0 | 0 | 0 | 0 | 0 | 0 | 0 | 0 | 0 | 0 | 0
Wind | 15 | 7 | 0 | 0 | 0 | 0 | 0 | 0 | 0 | 0 | 0 | 0 | 0 | 0 | 0 | 0 | 0 | 0 | 0 | 0 | 0 | 0 | 0 | 0 | 0 | 0
Wind | 15 | 8 | 0 | 0 | 0 | 0 | 0 | 0 | 0 | 0 | 0 | 0 | 0 | 0 | 0 | 0 | 0 | 0 | 0 | 0 | 0 | 0 | 0 | 0 | 0 | 0
Wind | 15 | 9 | 0 | 0 | 0 | 0 | 0 | 0 | 0 | 0 | 0 | 0 | 0 | 0 | 0 | 0 | 0 | 0 | 0 | 0 | 0 | 0 | 0 | 0 | 0 | 0
Wind | 15 | 10 | 0 | 0 | 0 | 0 | 0 | 0 | 0 | 0 | 0 | 0 | 0 | 0 | 0 | 0 | 0 | 0 | 0 | 0 | 0 | 0 | 0 | 0 | 0 | 0
Wind | 15 | 11 | 0 | 0 | 0 | 0 | 0 | 0 | 0 | 0 | 0 | 0 | 0 | 0 | 0 | 0 | 0 | 0 | 0 | 0 | 0 | 0 | 0 | 0 | 0 | 0
Wind | 16 | 0 | 0 | 0 | 0 | 0 | 0 | 0 | 0 | 0 | 0 | 0 | 0 | 0 | 0 | 0 | 0 | 0 | 0 | 0 | 0 | 0 | 0 | 0 | 0 | 0
Wind | 16 | 1 | 0 | 0 | 0 | 0 | 0 | 0 | 0 | 0 | 0 | 0 | 0 | 0 | 0 | 0 | 0 | 0 | 0 | 0 | 0 | 0 | 0 | 0 | 0 | 0
Wind | 16 | 2 | 0 | 0 | 0 | 0 | 0 | 0 | 0 | 0 | 0 | 0 | 0 | 0 | 0 | 0 | 0 | 0 | 0 | 0 | 0 | 0 | 0 | 0 | 0 | 0
Wind | 16 | 3 | 0 | 0 | 0 | 0 | 0 | 0 | 0 | 0 | 0 | 0 | 0 | 0 | 0 | 0 | 0 | 0 | 0 | 0 | 0 | 0 | 0 | 0 | 0 | 0
Wind | 16 | 4 | 0 | 0 | 0 | 0 | 0 | 0 | 0 | 0 | 0 | 0 | 0 | 0 | 0 | 0 | 0 | 0 | 0 | 0 | 0 | 0 | 0 | 0 | 0 | 0
Wind | 16 | 5 | 0 | 0 | 0 | 0 | 0 | 0 | 0 | 0 | 0 | 0 | 0 | 0 | 0 | 0 | 0 | 0 | 0 | 0 | 0 | 0 | 0 | 0 | 0 | 0
Wind | 16 | 6 | 0 | 0 | 0 | 0 | 0 | 0 | 0 | 0 | 0 | 0 | 0 | 0 | 0 | 0 | 0 | 0 | 0 | 0 | 0 | 0 | 0 | 0 | 0 | 0
Wind | 16 | 7 | 0 | 0 | 0 | 0 | 0 | 0 | 0 | 0 | 0 | 0 | 0 | 0 | 0 | 0 | 0 | 0 | 0 | 0 | 0 | 0 | 0 | 0 | 0 | 0
Wind | 16 | 8 | 0 | 0 | 0 | 0 | 0 | 0 | 0 | 0 | 0 | 0 | 0 | 0 | 0 | 0 | 0 | 0 | 0 | 0 | 0 | 0 | 0 | 0 | 0 | 0
Wind | 16 | 9 | 0 | 0 | 0 | 0 | 0 | 0 | 0 | 0 | 0 | 0 | 0 | 0 | 0 | 0 | 0 | 0 | 0 | 0 | 0 | 0 | 0 | 0 | 0 | 0
Wind | 16 | 10 | 0 | 0 | 0 | 0 | 0 | 0 | 0 | 0 | 0 | 0 | 0 | 0 | 0 | 0 | 0 | 0 | 0 | 0 | 0 | 0 | 0 | 0 | 0 | 0
Wind | 16 | 11 | 0 | 0 | 0 | 0 | 0 | 0 | 0 | 0 | 0 | 0 | 0 | 0 | 0 | 0 | 0 | 0 | 0 | 0 | 0 | 0 | 0 | 0 | 0 | 0
Wind | 17 | 0 | 0 | 0 | 0 | 0 | 0 | 0 | 0 | 0 | 0 | 0 | 0 | 0 | 0 | 0 | 0 | 0 | 0 | 0 | 0 | 0 | 0 | 0 | 0 | 0
Wind | 17 | 1 | 0 | 0 | 0 | 0 | 0 | 0 | 0 | 0 | 0 | 0 | 0 | 0 | 0 | 0 | 0 | 0 | 0 | 0 | 0 | 0 | 0 | 0 | 0 | 0
Wind | 17 | 2 | 0 | 0 | 0 | 0 | 0 | 0 | 0 | 0 | 0 | 0 | 0 | 0 | 0 | 0 | 0 | 0 | 0 | 0 | 0 | 0 | 0 | 0 | 0 | 0
Wind | 17 | 3 | 0 | 0 | 0 | 0 | 0 | 0 | 0 | 0 | 0 | 0 | 0 | 0 | 0 | 0 | 0 | 0 | 0 | 0 | 0 | 0 | 0 | 0 | 0 | 0
Wind | 17 | 4 | 0 | 0 | 0 | 0 | 0 | 0 | 0 | 0 | 0 | 0 | 0 | 0 | 0 | 0 | 0 | 0 | 0 | 0 | 0 | 0 | 0 | 0 | 0 | 0
Wind | 17 | 5 | 0 | 0 | 0 | 0 | 0 | 0 | 0 | 0 | 0 | 0 | 0 | 0 | 0 | 0 | 0 | 0 | 0 | 0 | 0 | 0 | 0 | 0 | 0 | 0
Wind | 17 | 6 | 0 | 0 | 0 | 0 | 0 | 0 | 0 | 0 | 0 | 0 | 0 | 0 | 0 | 0 | 0 | 0 | 0 | 0 | 0 | 0 | 0 | 0 | 0 | 0
Wind | 17 | 7 | 0 | 0 | 0 | 0 | 0 | 0 | 0 | 0 | 0 | 0 | 0 | 0 | 0 | 0 | 0 | 0 | 0 | 0 | 0 | 0 | 0 | 0 | 0 | 0
Wind | 17 | 8 | 0 | 0 | 0 | 0 | 0 | 0 | 0 | 0 | 0 | 0 | 0 | 0 | 0 | 0 | 0 | 0 | 0 | 0 | 0 | 0 | 0 | 0 | 0 | 0
Wind | 17 | 9 | 0 | 0 | 0 | 0 | 0 | 0 | 0 | 0 | 0 | 0 | 0 | 0 | 0 | 0 | 0 | 0 | 0 | 0 | 0 | 0 | 0 | 0 | 0 | 0
Wind | 17 | 10 | 0 | 0 | 0 | 0 | 0 | 0 | 0 | 0 | 0 | 0 | 0 | 0 | 0 | 0 | 0 | 0 | 0 | 0 | 0 | 0 | 0 | 0 | 0 | 0
Wind | 17 | 11 | 0 | 0 | 0 | 0 | 0 | 0 | 0 | 0 | 0 | 0 | 0 | 0 | 0 | 0 | 0 | 0 | 0 | 0 | 0 | 0 | 0 | 0 | 0 | 0
Wind | 18 | 0 | 0 | 0 | 0 | 0 | 0 | 0 | 0 | 0 | 0 | 0 | 0 | 0 | 0 | 0 | 0 | 0 | 0 | 0 | 0 | 0 | 0 | 0 | 0 | 0
Wind | 18 | 1 | 0 | 0 | 0 | 0 | 0 | 0 | 0 | 0 | 0 | 0 | 0 | 0 | 0 | 0 | 0 | 0 | 0 | 0 | 0 | 0 | 0 | 0 | 0 | 0
Wind | 18 | 2 | 0 | 0 | 0 | 0 | 0 | 0 | 0 | 0 | 0 | 0 | 0 | 0 | 0 | 0 | 0 | 0 | 0 | 0 | 0 | 0 | 0 | 0 | 0 | 0
Wind | 18 | 3 | 0 | 0 | 0 | 0 | 0 | 0 | 0 | 0 | 0 | 0 | 0 | 0 | 0 | 0 | 0 | 0 | 0 | 0 | 0 | 0 | 0 | 0 | 0 | 0
Wind | 18 | 4 | 0 | 0 | 0 | 0 | 0 | 0 | 0 | 0 | 0 | 0 | 0 | 0 | 0 | 0 | 0 | 0 | 0 | 0 | 0 | 0 | 0 | 0 | 0 | 0
Wind | 18 | 5 | 0 | 0 | 0 | 0 | 0 | 0 | 0 | 0 | 0 | 0 | 0 | 0 | 0 | 0 | 0 | 0 | 0 | 0 | 0 | 0 | 0 | 0 | 0 | 0
Wind | 18 | 6 | 0 | 0 | 0 | 0 | 0 | 0 | 0 | 0 | 0 | 0 | 0 | 0 | 0 | 0 | 0 | 0 | 0 | 0 | 0 | 0 | 0 | 0 | 0 | 0
Wind | 18 | 7 | 0 | 0 | 0 | 0 | 0 | 0 | 0 | 0 | 0 | 0 | 0 | 0 | 0 | 0 | 0 | 0 | 0 | 0 | 0 | 0 | 0 | 0 | 0 | 0
Wind | 18 | 8 | 0 | 0 | 0 | 0 | 0 | 0 | 0 | 0 | 0 | 0 | 0 | 0 | 0 | 0 | 0 | 0 | 0 | 0 | 0 | 0 | 0 | 0 | 0 | 0
Wind | 18 | 9 | 0 | 0 | 0 | 0 | 0 | 0 | 0 | 0 | 0 | 0 | 0 | 0 | 0 | 0 | 0 | 0 | 0 | 0 | 0 | 0 | 0 | 0 | 0 | 0
Wind | 18 | 10 | 0 | 0 | 0 | 0 | 0 | 0 | 0 | 0 | 0 | 0 | 0 | 0 | 0 | 0 | 0 | 0 | 0 | 0 | 0 | 0 | 0 | 0 | 0 | 0
Wind | 18 | 11 | 0 | 0 | 0 | 0 | 0 | 0 | 0 | 0 | 0 | 0 | 0 | 0 | 0 | 0 | 0 | 0 | 0 | 0 | 0 | 0 | 0 | 0 | 0 | 0
Wind | 19 | 0 | 0 | 0 | 0 | 0 | 0 | 0 | 0 | 0 | 0 | 0 | 0 | 0 | 0 | 0 | 0 | 0 | 0 | 0 | 0 | 0 | 0 | 0 | 0 | 0
Wind | 19 | 1 | 0 | 0 | 0 | 0 | 0 | 0 | 0 | 0 | 0 | 0 | 0 | 0 | 0 | 0 | 0 | 0 | 0 | 0 | 0 | 0 | 0 | 0 | 0 | 0
Wind | 19 | 2 | 0 | 0 | 0 | 0 | 0 | 0 | 0 | 0 | 0 | 0 | 0 | 0 | 0 | 0 | 0 | 0 | 0 | 0 | 0 | 0 | 0 | 0 | 0 | 0
Wind | 19 | 3 | 0 | 0 | 0 | 0 | 0 | 0 | 0 | 0 | 0 | 0 | 0 | 0 | 0 | 0 | 0 | 0 | 0 | 0 | 0 | 0 | 0 | 0 | 0 | 0
Wind | 19 | 4 | 0 | 0 | 0 | 0 | 0 | 0 | 0 | 0 | 0 | 0 | 0 | 0 | 0 | 0 | 0 | 0 | 0 | 0 | 0 | 0 | 0 | 0 | 0 | 0
Wind | 19 | 5 | 0 | 0 | 0 | 0 | 0 | 0 | 0 | 0 | 0 | 0 | 0 | 0 | 0 | 0 | 0 | 0 | 0 | 0 | 0 | 0 | 0 | 0 | 0 | 0
Wind | 19 | 6 | 0 | 0 | 0 | 0 | 0 | 0 | 0 | 0 | 0 | 0 | 0 | 0 | 0 | 0 | 0 | 0 | 0 | 0 | 0 | 0 | 0 | 0 | 0 | 0
Wind | 19 | 7 | 0 | 0 | 0 | 0 | 0 | 0 | 0 | 0 | 0 | 0 | 0 | 0 | 0 | 0 | 0 | 0 | 0 | 0 | 0 | 0 | 0 | 0 | 0 | 0
Wind | 19 | 8 | 0 | 0 | 0 | 0 | 0 | 0 | 0 | 0 | 0 | 0 | 0 | 0 | 0 | 0 | 0 | 0 | 0 | 0 | 0 | 0 | 0 | 0 | 0 | 0
Wind | 19 | 9 | 0 | 0 | 0 | 0 | 0 | 0 | 0 | 0 | 0 | 0 | 0 | 0 | 0 | 0 | 0 | 0 | 0 | 0 | 0 | 0 | 0 | 0 | 0 | 0
Wind | 19 | 10 | 0 | 0 | 0 | 0 | 0 | 0 | 0 | 0 | 0 | 0 | 0 | 0 | 0 | 0 | 0 | 0 | 0 | 0 | 0 | 0 | 0 | 0 | 0 | 0
Wind | 19 | 11 | 0 | 0 | 0 | 0 | 0 | 0 | 0 | 0 | 0 | 0 | 0 | 0 | 0 | 0 | 0 | 0 | 0 | 0 | 0 | 0 | 0 | 0 | 0 | 0

## Charging
Generation Technology | Year | Day | Hour 0 | Hour 1 | Hour 2 | Hour 3 | Hour 4 | Hour 5 | Hour 6 | Hour 7 | Hour 8 | Hour 9 | Hour 10 | Hour 11 | Hour 12 | Hour 13 | Hour 14 | Hour 15 | Hour 16 | Hour 17 | Hour 18 | Hour 19 | Hour 20 | Hour 21 | Hour 22 | Hour 23
Battery | 0 | 0 | 0 | 0 | 0 | 0 | 0 | 0 | 0 | 0 | 0 | 3.0266 | 3.5855 | 4.6905 | 4.5711 | 3.2033 | 0.36145 | 0 | 0 | 0 | 0 | 0 | 0 | 0 | 0 | 0
Battery | 0 | 1 | 0 | 0 | 0 | 0 | 0 | 0 | 0 | 0 | 0.2766 | 3.5208 | 4.0499 | 4.9725 | 4.9725 | 3.5664 | 0.46231 | 0 | 0 | 0 | 0 | 0 | 0 | 0 | 0 | 0
Battery | 0 | 2 | 0 | 0 | 0 | 0 | 0 | 0 | 0 | 0 | 0.094123 | 4.9725 | 4.9725 | 4.9725 | 4.9725 | 4.9725 | 3.4964 | 0 | 0 | 0 | 0 | 0 | 0 | 0 | 0 | 0
Battery | 0 | 3 | 0 | 0 | 0 | 0 | 0 | 0 | 0 | 0 | 4.0225 | 0 | 4.9725 | 4.9725 | 4.9725 | 4.9725 | 3.5387 | 1.0018 | 0 | 0 | 0 | 0 | 0 | 0 | 0 | 0
Battery | 0 | 4 | 0 | 0 | 0 | 0 | 0 | 0 | 0 | 0.88849 | 0 | 4.9725 | 4.9725 | 3.2719 | 4.9725 | 4.9725 | 3.2272 | 1.1755 | 0 | 0 | 0 | 0 | 0 | 0 | 0 | 0
Battery | 0 | 5 | 0 | 0 | 0 | 0 | 0 | 0 | 0 | 0 | 0.21231 | 4.9725 | 4.9725 | 4.9725 | 4.9725 | 4.9725 | 3.3782 | 0 | 0 | 0 | 0 | 0 | 0 | 0 | 0 | 0
Battery | 0 | 6 | 0 | 0 | 0 | 0 | 0 | 0 | 0 | 0 | 2.6383 | 4.9725 | 4.8756 | 4.9725 | 4.9725 | 4.1393 | 1.8824 | 0 | 0 | 0 | 0 | 0 | 0 | 0 | 0 | 0
Battery | 0 | 7 | 0 | 0 | 0 | 0 | 0.064839 | 0 | 0 | 0 | 1.9501 | 4.9725 | 4.9725 | 4.9725 | 4.9725 | 4.4605 | 2.1525 | 0 | 0 | 0 | 0 | 0 | 0 | 0 | 0 | 0
Battery | 0 | 8 | 0 | 0 | 0 | 0 | 0 | 0 | 0 | 0 | 1.0176 | 4.9725 | 4.9725 | 4.9725 | 4.9725 | 4.9725 | 2.5729 | 0 | 0 | 0 | 0 | 0 | 0 | 0 | 0 | 0
Battery | 0 | 9 | 0 | 0 | 0 | 0 | 0 | 0 | 0 | 0 | 1.5533 | 4.9725 | 4.9725 | 4.9725 | 4.9725 | 4.8518 | 2.158 | 0 | 0 | 0 | 0 | 0 | 0 | 0 | 0 | 0
Battery | 0 | 10 | 0 | 0 | 0 | 0 | 0 | 0 | 0 | 0 | 1.5076 | 4.6209 | 4.9725 | 4.9725 | 4.9725 | 4.2151 | 1.508 | 0 | 0 | 0 | 0 | 0 | 0 | 0 | 0 | 0
Battery | 0 | 11 | 0 | 0 | 0 | 0 | 0 | 0 | 0 | 0 | 0.70684 | 4.2308 | 4.6914 | 4.9725 | 4.9725 | 3.3634 | 0.17087 | 0 | 0 | 0 | 0 | 0 | 0 | 0 | 0 | 0
Battery | 1 | 0 | 0 | 0 | 0 | 0 | 0 | 0 | 0 | 0.70837 | 7.6881 | 13.5488 | 15.7774 | 16.3364 | 16.3364 | 14.3433 | 8.9534 | 1.237 | 0 | 0 | 0 | 0 | 0 | 0 | 0 | 0
Battery | 1 | 1 | 0 | 0 | 0 | 0 | 0 | 0 | 0 | 2.0361 | 9.2385 | 12.1157 | 16.3364 | 16.1127 | 15.6007 | 14.3256 | 9.9703 | 0.05948 | 0 | 0 | 0 | 0 | 0 | 0 | 0 | 0
Battery | 1 | 2 | 0 | 0 | 0 | 0 | 0 | 0 | 0 | 2.1462 | 9.0134 | 15.3319 | 16.3364 | 16.3364 | 16.3364 | 16.0944 | 10.9661 | 4.6878 | 0 | 0 | 0 | 0 | 0 | 0 | 0 | 0
Battery | 1 | 3 | 0 | 0 | 0 | 0 | 0 | 0 | 0 | 0 | 13.5404 | 16.3364 | 16.3364 | 16.3364 | 10.9578 | 16.3364 | 13.2094 | 6.5412 | 0 | 8.8654 | 0 | 0 | 0 | 0 | 0 | 0
Battery | 1 | 4 | 0 | 0 | 0 | 0 | 0 | 0 | 0 | 0 | 14.347 | 16.3364 | 16.3364 | 16.3364 | 16.3364 | 16.3364 | 13.2005 | 0.3649 | 0 | 0 | 0 | 0 | 0 | 0 | 0 | 0
Battery | 1 | 5 | 0 | 0 | 0 | 0 | 0 | 0 | 0 | 0 | 13.2538 | 16.3364 | 16.3364 | 16.3364 | 16.3364 | 16.3364 | 12.615 | 2.0436 | 0 | 0 | 0 | 0 | 0 | 0 | 0 | 0
Battery | 1 | 6 | 0 | 0 | 0 | 0 | 0 | 0 | 0 | 0 | 12.1943 | 16.3364 | 16.3364 | 16.3364 | 16.3364 | 16.122 | 11.8573 | 4.0752 | 0 | 0 | 0 | 0 | 0 | 0 | 0 | 0
Battery | 1 | 7 | 0 | 0 | 0 | 0 | 0 | 0 | 0 | 0 | 12.5119 | 16.3364 | 16.3364 | 16.3364 | 16.3364 | 16.3364 | 12.0248 | 3.3758 | 0 | 0 | 0 | 0 | 0 | 0 | 0 | 0
Battery | 1 | 8 | 0 | 0 | 0 | 0 | 0 | 0 | 0 | 0 | 13.4998 | 16.3364 | 16.3364 | 16.3364 | 16.3364 | 16.3364 | 12.9546 | 1.4581 | 0 | 0 | 0 | 0 | 0 | 0 | 0 | 0
Battery | 1 | 9 | 0 | 0 | 0 | 0 | 0 | 0 | 0 | 3.5876 | 12.476 | 16.3364 | 16.3364 | 16.3364 | 16.3364 | 16.3107 | 11.2287 | 0.64579 | 0 | 0 | 0 | 0 | 0 | 0 | 0 | 0
Battery | 1 | 10 | 0 | 0 | 0 | 0 | 0 | 0 | 0 | 0 | 7.5089 | 13.4826 | 15.8673 | 16.3364 | 16.3364 | 13.7967 | 8.8628 | 1.2602 | 0 | 0 | 0 | 0 | 0 | 0 | 0 | 0
Battery | 1 | 11 | 0 | 0 | 0 | 0 | 0 | 0 | 0 | 0 | 7.459 | 14.0849 | 16.1257 | 16.3364 | 16.3364 | 13.3263 | 7.2008 | 0 | 0 | 0 | 0 | 0 | 0 | 0 | 0 | 0
Battery | 2 | 0 | 0 | 0 | 0 | 0 | 0 | 0 | 0 | 0.76161 | 8.0987 | 14.2602 | 16.6055 | 16.9642 | 16.9642 | 15.0984 | 9.4322 | 1.3199 | 0 | 0 | 0 | 0 | 0 | 0 | 0 | 0
Battery | 2 | 1 | 0 | 0 | 0 | 0 | 0 | 0 | 0 | 0 | 9.7273 | 13.2063 | 16.9642 | 16.9566 | 16.4185 | 16.5859 | 10.4989 | 0.08012 | 0 | 0 | 0 | 0 | 0 | 0 | 0 | 0
Battery | 2 | 2 | 0 | 0 | 0 | 0 | 0 | 0 | 0 | 2.2717 | 9.4911 | 16.1343 | 16.9642 | 16.9642 | 16.9642 | 16.938 | 11.5467 | 4.9465 | 0 | 0 | 0 | 0 | 0 | 0 | 0 | 0
Battery | 2 | 3 | 0 | 0 | 0 | 0 | 0 | 0 | 0 | 0 | 14.2429 | 16.9642 | 16.9642 | 16.9642 | 16.9642 | 16.9642 | 13.8965 | 2.0503 | 0 | 0 | 0 | 0 | 0 | 0 | 0 | 0
Battery | 2 | 4 | 0 | 0 | 0 | 0 | 0 | 0 | 0 | 0 | 15.0911 | 16.9642 | 16.9642 | 11.0858 | 16.9642 | 16.9642 | 13.8881 | 7.089 | 0 | 0 | 0 | 0 | 0 | 0 | 0 | 0
Battery | 2 | 5 | 0 | 0 | 0 | 0 | 0 | 0 | 0 | 0 | 13.943 | 16.9642 | 16.9642 | 13.1988 | 16.9642 | 16.9642 | 13.2736 | 6.7386 | 0 | 0 | 0 | 0 | 0 | 0 | 0 | 0
Battery | 2 | 6 | 0 | 0 | 0 | 0 | 0 | 0 | 0 | 0 | 12.8306 | 16.9642 | 16.9642 | 15.8859 | 16.9642 | 16.9614 | 12.4782 | 5.9622 | 0 | 0 | 0 | 0 | 0 | 0 | 0 | 0
Battery | 2 | 7 | 0 | 0 | 0 | 0 | 0 | 0 | 0 | 0 | 13.1644 | 16.9642 | 16.9642 | 15.5226 | 16.9642 | 16.9642 | 12.6543 | 5.8127 | 0 | 0 | 0 | 0 | 0 | 0 | 0 | 0
Battery | 2 | 8 | 0 | 0 | 0 | 0 | 0 | 0 | 0 | 0 | 14.2023 | 16.9642 | 16.9642 | 13.2669 | 16.9642 | 16.9642 | 13.6311 | 6.0537 | 0 | 0 | 0 | 0 | 0 | 0 | 0 | 0
Battery | 2 | 9 | 0 | 0 | 0 | 0 | 0 | 0 | 0 | 3.7809 | 13.1245 | 16.9642 | 16.9642 | 16.9642 | 16.9642 | 16.9642 | 11.8152 | 1.4691 | 0 | 0 | 0 | 0 | 0 | 0 | 0 | 0
Battery | 2 | 10 | 0 | 0 | 0 | 0 | 0 | 0 | 0 | 0 | 7.9059 | 14.1857 | 16.6943 | 16.9642 | 16.9642 | 14.5165 | 9.3295 | 1.3376 | 0 | 0 | 0 | 0 | 0 | 0 | 0 | 0
Battery | 2 | 11 | 0 | 0 | 0 | 0 | 0 | 0 | 0 | 0 | 7.8516 | 14.8169 | 16.9642 | 16.9642 | 16.9642 | 14.0215 | 7.582 | 0 | 0 | 0 | 0 | 0 | 0 | 0 | 0 | 0
Battery | 3 | 0 | 0 | 0 | 0 | 0 | 0 | 0 | 0 | 0.79432 | 8.6719 | 15.277 | 17.8304 | 18.4579 | 18.4579 | 16.1753 | 10.0867 | 1.3982 | 0 | 0 | 0 | 0 | 0 | 0 | 0 | 0
Battery | 3 | 1 | 0 | 0 | 0 | 0 | 0 | 0 | 0 | 0 | 9.7477 | 17.0651 | 18.4579 | 18.4579 | 17.7795 | 17.8229 | 8.0476 | 0.24194 | 0 | 0 | 0 | 0 | 0 | 0 | 0 | 0
Battery | 3 | 2 | 0 | 0 | 0 | 0 | 0 | 0 | 0 | 2.5182 | 10.2581 | 17.3739 | 18.4579 | 18.4579 | 18.4579 | 18.2472 | 12.4603 | 5.3824 | 0 | 0 | 0 | 0 | 0 | 0 | 0 | 0
Battery | 3 | 3 | 0 | 0 | 0 | 0 | 0 | 0 | 0 | 0 | 15.484 | 18.4579 | 18.4579 | 9.5376 | 18.4579 | 18.4579 | 15.1437 | 7.6168 | 0 | 0 | 0 | 0 | 0 | 0 | 0 | 0
Battery | 3 | 4 | 0 | 0 | 0 | 0 | 0 | 0 | 0 | 0 | 16.4008 | 18.4579 | 18.4579 | 8.3765 | 18.4579 | 18.4579 | 15.1534 | 7.8515 | 0 | 0 | 0 | 0 | 0 | 0 | 0 | 0
Battery | 3 | 5 | 0 | 0 | 0 | 0 | 0 | 0 | 0 | 0 | 15.1887 | 18.4579 | 18.4579 | 10.5808 | 18.4579 | 18.4579 | 14.5157 | 7.4969 | 0 | 0 | 0 | 0 | 0 | 0 | 0 | 0
Battery | 3 | 6 | 0 | 0 | 0 | 0 | 0 | 0 | 0 | 0 | 14.0228 | 18.4579 | 18.4579 | 13.3898 | 18.4579 | 18.4579 | 13.6833 | 6.6862 | 0 | 0 | 0 | 0 | 0 | 0 | 0 | 0
Battery | 3 | 7 | 0 | 0 | 0 | 0 | 0 | 0 | 0 | 0 | 14.3814 | 18.4579 | 18.4579 | 12.9995 | 18.4579 | 18.4579 | 13.8744 | 6.5269 | 0 | 0 | 0 | 0 | 0 | 0 | 0 | 0
Battery | 3 | 8 | 0 | 0 | 0 | 0 | 0 | 0 | 0 | 0 | 15.484 | 18.4579 | 18.4579 | 10.6154 | 18.4579 | 18.4579 | 14.9092 | 6.7735 | 0 | 0 | 0 | 0 | 0 | 0 | 0 | 0
Battery | 3 | 9 | 0 | 0 | 0 | 0 | 0 | 0 | 0 | 0 | 14.2922 | 18.4579 | 18.4579 | 15.6869 | 18.4579 | 18.4579 | 12.9275 | 4.8756 | 0 | 0 | 0 | 0 | 0 | 0 | 0 | 0
Battery | 3 | 10 | 0 | 0 | 0 | 0 | 0 | 0 | 0 | 0 | 8.6091 | 15.3617 | 18.0927 | 18.4579 | 18.4579 | 15.7595 | 10.1957 | 1.6233 | 0 | 0 | 0 | 0 | 0 | 0 | 0 | 0
Battery | 3 | 11 | 0 | 0 | 0 | 0 | 0 | 0 | 0 | 0 | 8.629 | 16.1133 | 18.4579 | 18.4579 | 18.4579 | 15.282 | 8.3584 | 0 | 0 | 0 | 0 | 0 | 0 | 0 | 0 | 0
Battery | 4 | 0 | 0 | 0 | 0 | 0 | 0 | 0 | 0 | 0.84114 | 9.0386 | 15.9166 | 18.5592 | 19.0471 | 19.0471 | 16.8529 | 10.5191 | 1.4683 | 0 | 0 | 0 | 0 | 0 | 0 | 0 | 0
Battery | 4 | 1 | 0 | 0 | 0 | 0 | 0 | 0 | 0 | 0 | 10.8805 | 14.3342 | 19.0471 | 19.0471 | 18.4414 | 18.5451 | 11.5289 | 0.18948 | 0 | 0 | 0 | 0 | 0 | 0 | 0 | 0
Battery | 4 | 2 | 0 | 0 | 0 | 0 | 0 | 0 | 0 | 2.5907 | 10.6498 | 18.0621 | 19.0471 | 19.0471 | 19.0471 | 18.967 | 12.9443 | 5.5752 | 0 | 0 | 0 | 0 | 0 | 0 | 0 | 0
Battery | 4 | 3 | 0 | 0 | 0 | 0 | 0 | 0 | 0 | 0 | 16.0328 | 19.0471 | 19.0471 | 11.5832 | 19.0471 | 19.0471 | 15.6656 | 7.8333 | 0 | 0 | 0 | 0 | 0 | 0 | 0 | 0
Battery | 4 | 4 | 0 | 0 | 0 | 0 | 0 | 0 | 0 | 0 | 16.9843 | 19.0471 | 19.0471 | 10.3925 | 19.0471 | 19.0471 | 15.6678 | 8.0702 | 0 | 0 | 0 | 0 | 0 | 0 | 0 | 0
Battery | 4 | 5 | 0 | 0 | 0 | 0 | 0 | 0 | 0 | 0 | 15.7144 | 19.0471 | 19.0471 | 12.7132 | 19.0471 | 19.0471 | 14.9951 | 7.6922 | 0 | 0 | 0 | 0 | 0 | 0 | 0 | 0
Battery | 4 | 6 | 0 | 0 | 0 | 0 | 0 | 0 | 0 | 0 | 14.4893 | 19.0471 | 19.0471 | 15.6667 | 19.0471 | 19.0471 | 14.1198 | 6.8391 | 0 | 0 | 0 | 0 | 0 | 0 | 0 | 0
Battery | 4 | 7 | 0 | 0 | 0 | 0 | 0 | 0 | 0 | 0 | 14.8624 | 19.0471 | 19.0471 | 15.2618 | 19.0471 | 19.0471 | 14.3179 | 6.6728 | 0 | 0 | 0 | 0 | 0 | 0 | 0 | 0
Battery | 4 | 8 | 0 | 0 | 0 | 0 | 0 | 0 | 0 | 0 | 16.0147 | 19.0471 | 19.0471 | 12.7653 | 19.0471 | 19.0471 | 15.4005 | 6.9344 | 0 | 0 | 0 | 0 | 0 | 0 | 0 | 0
Battery | 4 | 9 | 0 | 0 | 0 | 0 | 0 | 0 | 0 | 0 | 14.7889 | 19.0471 | 19.0471 | 18.0011 | 19.0471 | 19.0471 | 13.3517 | 4.9732 | 0 | 0 | 0 | 0 | 0 | 0 | 0 | 0
Battery | 4 | 10 | 0 | 0 | 0 | 0 | 0 | 0 | 0 | 0 | 8.9102 | 15.9327 | 18.7589 | 19.0471 | 19.0471 | 16.3285 | 10.5364 | 1.6123 | 0 | 0 | 0 | 0 | 0 | 0 | 0 | 0
Battery | 4 | 11 | 0 | 0 | 0 | 0 | 0 | 0 | 0 | 0 | 8.8968 | 16.6825 | 19.0471 | 19.0471 | 19.0471 | 15.8083 | 8.6076 | 0 | 0 | 0 | 0 | 0 | 0 | 0 | 0 | 0
Battery | 5 | 0 | 0 | 0 | 0 | 0 | 0 | 0 | 0 | 0.88388 | 9.582 | 16.875 | 19.6974 | 20.2946 | 20.2946 | 17.8682 | 11.1449 | 1.552 | 0 | 0 | 0 | 0 | 0 | 0 | 0 | 0
Battery | 5 | 1 | 0 | 0 | 0 | 0 | 0 | 0 | 0 | 0 | 7.9851 | 18.8507 | 20.2946 | 20.2946 | 20.2946 | 19.6889 | 8.9017 | 2.3858 | 0 | 0 | 0 | 0 | 0 | 0 | 0 | 0
Battery | 5 | 2 | 0 | 0 | 0 | 0 | 0 | 0 | 0 | 2.7919 | 11.3377 | 19.1944 | 20.2946 | 20.2946 | 20.2946 | 20.1603 | 13.7704 | 5.9555 | 0 | 0 | 0 | 0 | 0 | 0 | 0 | 0
Battery | 5 | 3 | 0 | 0 | 0 | 0 | 0 | 0 | 0 | 0 | 17.1111 | 20.2946 | 20.2946 | 10.6405 | 20.2946 | 20.2946 | 16.7377 | 8.4267 | 0 | 0 | 0 | 0 | 0 | 0 | 0 | 0
Battery | 5 | 4 | 0 | 0 | 0 | 0 | 0 | 0 | 0 | 0 | 18.1238 | 20.2946 | 20.2946 | 9.3552 | 20.2946 | 20.2946 | 16.7498 | 8.6871 | 0 | 0 | 0 | 0 | 0 | 0 | 0 | 0
Battery | 5 | 5 | 0 | 0 | 0 | 0 | 0 | 0 | 0 | 0 | 16.787 | 20.2946 | 20.2946 | 11.7844 | 20.2946 | 20.2946 | 16.0472 | 8.2972 | 0 | 0 | 0 | 0 | 0 | 0 | 0 | 0
Battery | 5 | 6 | 0 | 0 | 0 | 0 | 0 | 0 | 0 | 0 | 15.5018 | 20.2946 | 20.2946 | 14.8806 | 20.2946 | 20.2946 | 15.1298 | 7.4037 | 0 | 0 | 0 | 0 | 0 | 0 | 0 | 0
Battery | 5 | 7 | 0 | 0 | 0 | 0 | 0 | 0 | 0 | 0 | 15.8977 | 20.2946 | 20.2946 | 14.4493 | 20.2946 | 20.2946 | 15.3409 | 7.2279 | 0 | 0 | 0 | 0 | 0 | 0 | 0 | 0
Battery | 5 | 8 | 0 | 0 | 0 | 0 | 0 | 0 | 0 | 0 | 17.1143 | 20.2946 | 20.2946 | 11.8198 | 20.2946 | 20.2946 | 16.4825 | 7.4993 | 0 | 0 | 0 | 0 | 0 | 0 | 0 | 0
Battery | 5 | 9 | 0 | 0 | 0 | 0 | 0 | 0 | 0 | 0 | 15.7958 | 20.2946 | 20.2946 | 20.2946 | 20.2946 | 20.2946 | 14.292 | 2.5335 | 0 | 0 | 0 | 0 | 0 | 0 | 0 | 0
Battery | 5 | 10 | 0 | 0 | 0 | 0 | 0 | 0 | 0 | 0 | 9.518 | 16.9746 | 19.9929 | 20.2946 | 20.2946 | 17.4163 | 11.2731 | 1.8081 | 0 | 0 | 0 | 0 | 0 | 0 | 0 | 0
Battery | 5 | 11 | 0 | 0 | 0 | 0 | 0 | 0 | 0 | 0 | 9.5431 | 17.8073 | 20.2946 | 20.2946 | 20.2946 | 16.8916 | 9.2461 | 0 | 0 | 0 | 0 | 0 | 0 | 0 | 0 | 0
Battery | 6 | 0 | 0 | 0 | 0 | 0 | 0 | 0 | 0 | 1.2112 | 12.0895 | 21.1746 | 24.0315 | 24.0315 | 24.0315 | 22.5735 | 14.1082 | 2.2194 | 0 | 0 | 0 | 0 | 0 | 0 | 0 | 0
Battery | 6 | 1 | 0 | 0 | 0 | 0 | 0 | 0 | 0 | 0.62615 | 11.8705 | 20.9648 | 24.0315 | 24.0315 | 24.0315 | 22.3841 | 13.1468 | 2.4364 | 0 | 0 | 0 | 0 | 0 | 0 | 0 | 0
Battery | 6 | 2 | 0 | 0 | 0 | 0 | 0 | 0 | 0 | 0 | 14.7834 | 24.0315 | 24.0315 | 24.0315 | 24.0315 | 24.0315 | 17.7627 | 0.4875 | 0 | 0 | 0 | 0 | 0 | 0 | 0 | 0
Battery | 6 | 3 | 0 | 0 | 0 | 0 | 0 | 0 | 0 | 0 | 23.2783 | 24.0315 | 24.0315 | 24.0315 | 24.0315 | 24.0315 | 9.7552 | 0 | 0 | 0 | 0 | 0 | 0 | 0 | 0 | 0
Battery | 6 | 4 | 0 | 0 | 0 | 0 | 0 | 0 | 0 | 0 | 24.0315 | 24.0315 | 24.0315 | 24.0315 | 24.0315 | 24.0315 | 9.0021 | 0 | 0 | 0 | 0 | 0 | 0 | 0 | 0 | 0
Battery | 6 | 5 | 0 | 0 | 0 | 0 | 0 | 0 | 0 | 0 | 23.1354 | 24.0315 | 24.0315 | 24.0315 | 24.0315 | 24.0315 | 9.8981 | 0 | 0 | 0 | 0 | 0 | 0 | 0 | 0 | 0
Battery | 6 | 6 | 0 | 0 | 0 | 0 | 0 | 0 | 0 | 0 | 21.8074 | 24.0315 | 24.0315 | 24.0315 | 24.0315 | 24.0315 | 11.2262 | 0 | 0 | 0 | 0 | 0 | 0 | 0 | 0 | 0
Battery | 6 | 7 | 0 | 0 | 0 | 0 | 0 | 0 | 0 | 0 | 22.3036 | 24.0315 | 24.0315 | 24.0315 | 24.0315 | 24.0315 | 10.73 | 0 | 0 | 0 | 0 | 0 | 0 | 0 | 0 | 0
Battery | 6 | 8 | 0 | 0 | 0 | 0 | 0 | 0 | 0 | 0 | 23.7099 | 24.0315 | 24.0315 | 24.0315 | 24.0315 | 24.0315 | 9.3236 | 0 | 0 | 0 | 0 | 0 | 0 | 0 | 0 | 0
Battery | 6 | 9 | 0 | 0 | 0 | 0 | 0 | 0 | 0 | 0 | 21.7219 | 24.0315 | 24.0315 | 24.0315 | 24.0315 | 24.0315 | 11.3117 | 0 | 0 | 0 | 0 | 0 | 0 | 0 | 0 | 0
Battery | 6 | 10 | 0 | 0 | 0 | 0 | 0 | 0 | 0 | 0.60958 | 13.4569 | 22.8667 | 24.0315 | 24.0315 | 24.0315 | 23.7629 | 16.0904 | 4.31 | 0 | 0 | 0 | 0 | 0 | 0 | 0 | 0
Battery | 6 | 11 | 0 | 0 | 0 | 0 | 0 | 0 | 0 | 0 | 13.945 | 24.0315 | 24.0315 | 24.0315 | 24.0315 | 23.4594 | 13.8111 | 0.90627 | 0 | 0 | 0 | 0 | 0 | 0 | 0 | 0
Battery | 7 | 0 | 0 | 0 | 0 | 0 | 0 | 0 | 0 | 1.3444 | 12.5166 | 21.8199 | 24.0315 | 24.0315 | 24.0315 | 23.153 | 14.4698 | 2.2963 | 0 | 0 | 0 | 0 | 0 | 0 | 0 | 0
Battery | 7 | 1 | 0 | 0 | 0 | 0 | 0 | 0 | 0 | 0.17031 | 11.7211 | 21.0478 | 24.0315 | 24.0315 | 24.0315 | 24.0315 | 13.6752 | 1.9832 | 0 | 0 | 0 | 0 | 0 | 0 | 0 | 0
Battery | 7 | 2 | 0 | 0 | 0 | 0 | 0 | 0 | 0 | 0 | 14.9348 | 24.0315 | 24.0315 | 24.0315 | 24.0315 | 24.0315 | 17.9587 | 0.14004 | 0 | 0 | 0 | 0 | 0 | 0 | 0 | 0
Battery | 7 | 3 | 0 | 0 | 0 | 0 | 0 | 0 | 0 | 0 | 23.6838 | 24.0315 | 24.0315 | 24.0315 | 24.0315 | 24.0315 | 9.3498 | 0 | 0 | 0 | 0 | 0 | 0 | 0 | 0 | 0
Battery | 7 | 4 | 0 | 0 | 0 | 0 | 0 | 0 | 0 | 0 | 24.0315 | 24.0315 | 24.0315 | 24.0315 | 24.0315 | 24.0315 | 9.0021 | 0 | 0 | 0 | 0 | 0 | 0 | 0 | 0 | 0
Battery | 7 | 5 | 0 | 0 | 0 | 0 | 0 | 0 | 0 | 0 | 23.5056 | 24.0315 | 24.0315 | 24.0315 | 24.0315 | 24.0315 | 9.528 | 0 | 0 | 0 | 0 | 0 | 0 | 0 | 0 | 0
Battery | 7 | 6 | 0 | 0 | 0 | 0 | 0 | 0 | 0 | 0 | 22.1081 | 24.0315 | 24.0315 | 24.0315 | 24.0315 | 24.0315 | 10.9255 | 0 | 0 | 0 | 0 | 0 | 0 | 0 | 0 | 0
Battery | 7 | 7 | 0 | 0 | 0 | 0 | 0 | 0 | 0 | 0 | 22.6176 | 24.0315 | 24.0315 | 24.0315 | 24.0315 | 24.0315 | 10.416 | 0 | 0 | 0 | 0 | 0 | 0 | 0 | 0 | 0
Battery | 7 | 8 | 0 | 0 | 0 | 0 | 0 | 0 | 0 | 0 | 24.0315 | 24.0315 | 24.0315 | 24.0315 | 24.0315 | 24.0315 | 9.0021 | 0 | 0 | 0 | 0 | 0 | 0 | 0 | 0 | 0
Battery | 7 | 9 | 0 | 0 | 0 | 0 | 0 | 0 | 0 | 0 | 22.0746 | 24.0315 | 24.0315 | 24.0315 | 24.0315 | 24.0315 | 10.959 | 0 | 0 | 0 | 0 | 0 | 0 | 0 | 0 | 0
Battery | 7 | 10 | 0 | 0 | 0 | 0 | 0 | 0 | 0 | 0.24537 | 13.455 | 23.1166 | 24.0315 | 24.0315 | 24.0315 | 24.0315 | 16.171 | 4.0771 | 0 | 0 | 0 | 0 | 0 | 0 | 0 | 0
Battery | 7 | 11 | 0 | 0 | 0 | 0 | 0 | 0 | 0 | 0 | 14.0526 | 24.0315 | 24.0315 | 24.0315 | 24.0315 | 23.7639 | 13.8607 | 0.59441 | 0 | 0 | 0 | 0 | 0 | 0 | 0 | 0
Battery | 8 | 0 | 0 | 0 | 0 | 0 | 0 | 0 | 0 | 1.4442 | 12.7201 | 22.095 | 23.7139 | 23.7139 | 23.7139 | 23.3445 | 14.5962 | 2.3212 | 0 | 0 | 0 | 0 | 0 | 0 | 0 | 0
Battery | 8 | 1 | 0 | 0 | 0 | 0 | 0 | 0 | 0 | 0 | 11.2329 | 23.7139 | 23.7139 | 23.7139 | 23.7139 | 23.7139 | 13.1736 | 1.3422 | 0 | 0 | 0 | 0 | 0 | 0 | 0 | 0
Battery | 8 | 2 | 0 | 0 | 0 | 0 | 0 | 0 | 0 | 0 | 14.6099 | 23.7139 | 23.7139 | 23.7139 | 23.7139 | 23.7139 | 17.5948 | 2.4169 | 0 | 0 | 0 | 0 | 0 | 0 | 0 | 0
Battery | 8 | 3 | 0 | 0 | 0 | 0 | 0 | 0 | 0.99138 | 0 | 23.4851 | 23.7139 | 23.7139 | 23.7139 | 23.7139 | 23.7139 | 11.1364 | 0 | 0 | 0 | 0 | 0 | 0 | 0 | 0 | 0
Battery | 8 | 4 | 0 | 0 | 0 | 0 | 0 | 0 | 0 | 0 | 23.7139 | 23.7139 | 23.7139 | 23.7139 | 23.7139 | 23.7139 | 10.9077 | 0 | 0 | 0 | 0 | 0 | 0 | 0 | 0 | 0
Battery | 8 | 5 | 0 | 0 | 0 | 0 | 0 | 0 | 0 | 0 | 23.2466 | 23.7139 | 23.7139 | 23.7139 | 23.7139 | 23.7139 | 11.3749 | 0 | 0 | 0 | 0 | 0 | 0 | 0 | 0 | 0
Battery | 8 | 6 | 0 | 0 | 0 | 0 | 0 | 0 | 0 | 0 | 21.7737 | 23.7139 | 23.7139 | 23.7139 | 23.7139 | 23.7139 | 12.8479 | 0 | 0 | 0 | 0 | 0 | 0 | 0 | 0 | 0
Battery | 8 | 7 | 0 | 0 | 0 | 0 | 0 | 0 | 0 | 0 | 22.2877 | 23.7139 | 23.7139 | 23.7139 | 23.7139 | 23.7139 | 12.3339 | 0 | 0 | 0 | 0 | 0 | 0 | 0 | 0 | 0
Battery | 8 | 8 | 0 | 0 | 0 | 0 | 0 | 0 | 0 | 0 | 23.7139 | 23.7139 | 23.7139 | 23.7139 | 23.7139 | 23.7139 | 10.9077 | 0 | 0 | 0 | 0 | 0 | 0 | 0 | 0 | 0
Battery | 8 | 9 | 0 | 0 | 0 | 0 | 0 | 0 | 0 | 0 | 21.8411 | 23.7139 | 23.7139 | 23.7139 | 23.7139 | 23.7139 | 12.7805 | 0 | 0 | 0 | 0 | 0 | 0 | 0 | 0 | 0
Battery | 8 | 10 | 0 | 0 | 0 | 0 | 0 | 0 | 0 | 0 | 13.1036 | 22.8415 | 23.7139 | 23.7139 | 23.7139 | 23.7139 | 15.7929 | 3.5824 | 0 | 0 | 0 | 0 | 0 | 0 | 0 | 0
Battery | 8 | 11 | 0 | 0 | 0 | 0 | 0 | 0 | 0 | 0 | 13.7136 | 23.7139 | 23.7139 | 23.7139 | 23.7139 | 23.4272 | 13.448 | 0.048287 | 0 | 0 | 0 | 0 | 0 | 0 | 0 | 0
Battery | 9 | 0 | 0 | 0 | 0 | 0 | 0 | 0 | 0 | 0 | 11.4824 | 22.5672 | 21.3134 | 23.2073 | 23.2073 | 23.2073 | 15.1022 | 0 | 0 | 0 | 0 | 0 | 0 | 0 | 0 | 0
Battery | 9 | 1 | 0 | 0 | 0 | 0 | 0 | 0 | 0 | 0 | 10.8417 | 20.2623 | 23.2073 | 23.2073 | 23.2073 | 23.2073 | 13.5493 | 0.91911 | 0 | 0 | 0 | 0 | 0 | 0 | 0 | 0
Battery | 9 | 2 | 0 | 0 | 0 | 0 | 0 | 0 | 0 | 1.3473 | 13.9865 | 23.2073 | 23.2073 | 23.2073 | 23.2073 | 23.2073 | 16.8802 | 23.2073 | 0 | 0 | 0 | 0 | 0 | 0 | 0 | 0
Battery | 9 | 3 | 0 | 0 | 0 | 0 | 0 | 0 | 0 | 0 | 22.9122 | 23.2073 | 23.2073 | 23.2073 | 23.2073 | 23.2073 | 14.2419 | 0 | 0 | 0 | 0 | 0 | 0 | 0 | 0 | 0
Battery | 9 | 4 | 0 | 0 | 0 | 0 | 0 | 0 | 0 | 0 | 23.2073 | 23.2073 | 23.2073 | 23.2073 | 23.2073 | 23.2073 | 13.9468 | 0 | 1.5612 | 0 | 0 | 0 | 0 | 0 | 0 | 0
Battery | 9 | 5 | 0 | 0 | 0 | 0 | 0 | 0 | 0 | 0 | 22.5969 | 15.8858 | 23.2073 | 23.2073 | 23.2073 | 23.2073 | 21.8166 | 0 | 0.062239 | 0 | 0 | 0 | 0 | 0 | 0 | 0
Battery | 9 | 6 | 0 | 0 | 0 | 0 | 0 | 0 | 0 | 0 | 21.0432 | 18.6054 | 23.2073 | 23.2073 | 23.2073 | 23.2073 | 20.7129 | 0 | 0 | 0 | 0 | 0 | 0 | 0 | 0 | 0
Battery | 9 | 7 | 0 | 0 | 0 | 0 | 0 | 0 | 0 | 0 | 16.4199 | 23.2073 | 23.2073 | 23.2073 | 23.2073 | 23.2073 | 23.2073 | 0 | 0 | 0 | 0 | 0 | 0 | 0 | 0 | 0
Battery | 9 | 8 | 0 | 0 | 0 | 0 | 0 | 0 | 0 | 0 | 23.2073 | 23.2073 | 23.2073 | 23.2073 | 23.2073 | 23.2073 | 23.2073 | 0 | 0 | 0 | 0 | 0 | 0 | 0 | 0 | 0
Battery | 9 | 9 | 0 | 0 | 0 | 0 | 0 | 0 | 0 | 0 | 9.7627 | 23.2073 | 23.2073 | 23.2073 | 23.2073 | 23.2073 | 19.4559 | 7.9355 | 0 | 0 | 0 | 0 | 0 | 0 | 0 | 0
Battery | 9 | 10 | 0 | 0 | 0 | 0 | 0 | 0 | 0 | 0 | 12.7623 | 22.4618 | 23.2073 | 23.2073 | 23.2073 | 23.2073 | 15.2756 | 3.0506 | 0 | 0 | 0 | 0 | 0 | 0 | 0 | 0
Battery | 9 | 11 | 0 | 0 | 0 | 0 | 0 | 0 | 0 | 0 | 13.1314 | 23.2073 | 23.2073 | 23.2073 | 23.2073 | 22.7566 | 12.8146 | 0 | 0 | 0 | 0 | 0 | 0 | 0 | 0 | 0
Battery | 10 | 0 | 0 | 0 | 0 | 0 | 0 | 0 | 0 | 0 | 11.6423 | 16.8416 | 16.8416 | 16.8416 | 16.8416 | 16.8416 | 14.0041 | 0 | 0 | 0 | 0 | 0 | 0 | 0 | 0 | 0
Battery | 10 | 1 | 0 | 0 | 0 | 0 | 0 | 0 | 0 | 0.89155 | 15.2942 | 16.8416 | 16.8416 | 16.8416 | 16.8416 | 16.8416 | 16.8416 | 3.2349 | 0 | 0 | 0 | 0 | 0 | 0 | 0 | 0
Battery | 10 | 2 | 0 | 0 | 0 | 0 | 0 | 0 | 0 | 0 | 16.8416 | 16.8416 | 16.8416 | 12.555 | 16.8416 | 16.8416 | 16.8416 | 11.1333 | 0 | 0 | 0 | 0 | 0 | 0 | 0 | 0
Battery | 10 | 3 | 0 | 0 | 0 | 0 | 0 | 0 | 0 | 0 | 16.8416 | 16.8416 | 16.8416 | 7.1826 | 16.8416 | 16.8416 | 16.8416 | 16.5057 | 0 | 0 | 0 | 0 | 0 | 0 | 0 | 0
Battery | 10 | 4 | 0 | 0 | 0 | 0 | 0 | 0 | 0 | 0 | 16.8416 | 16.8416 | 16.8416 | 7.441 | 16.8416 | 16.8416 | 16.8416 | 16.2473 | 0 | 0 | 0 | 0 | 0 | 0 | 0 | 0
Battery | 10 | 5 | 0 | 0 | 0 | 0 | 0 | 0 | 0 | 2.101 | 16.8416 | 16.8416 | 16.8416 | 4.7457 | 16.8416 | 16.8416 | 16.8416 | 16.8416 | 0 | 0 | 0 | 0 | 0 | 0 | 0 | 0
Battery | 10 | 6 | 0 | 0 | 0 | 0 | 0 | 0 | 0 | 0 | 16.8416 | 16.8416 | 16.8416 | 7.3292 | 16.8416 | 16.8416 | 16.8416 | 16.3591 | 0 | 0 | 0 | 0 | 0 | 0 | 0 | 0
Battery | 10 | 7 | 0 | 0 | 0 | 0 | 0 | 0 | 0 | 2.9465 | 16.8416 | 16.8416 | 16.8416 | 4.644 | 16.8416 | 16.8416 | 16.8416 | 16.0978 | 0 | 0 | 0 | 0 | 0 | 0 | 0 | 0
Battery | 10 | 8 | 0 | 0 | 0 | 0 | 0 | 0 | 0 | 0.24146 | 16.8416 | 16.8416 | 16.8416 | 7.1072 | 16.8416 | 16.8416 | 16.8416 | 16.3396 | 0 | 0 | 0 | 0 | 0 | 0 | 0 | 0
Battery | 10 | 9 | 0 | 0 | 0 | 0 | 0 | 0 | 0 | 0 | 16.8416 | 16.8416 | 16.8416 | 11.2306 | 16.8416 | 16.8416 | 16.8416 | 12.4577 | 0 | 0 | 0 | 0 | 0 | 0 | 0 | 0
Battery | 10 | 10 | 0 | 0 | 0 | 0 | 0 | 0 | 0 | 0.86758 | 16.8416 | 16.8416 | 16.8416 | 16.8416 | 16.8416 | 16.8416 | 16.8416 | 5.9792 | 0 | 0 | 0 | 0 | 0 | 0 | 0 | 0
Battery | 10 | 11 | 0 | 0 | 0 | 0 | 0 | 0 | 0 | 0 | 16.8416 | 16.8416 | 16.8416 | 16.8416 | 16.8416 | 16.8416 | 16.8416 | 1.7755 | 0 | 0 | 0 | 0 | 0 | 0 | 0 | 0
Battery | 11 | 0 | 0 | 0 | 0 | 0 | 0 | 0 | 0 | 0 | 5.8969 | 5.8969 | 5.8969 | 5.8969 | 5.8969 | 5.8969 | 5.8969 | 0 | 0 | 0 | 0 | 0 | 0 | 0 | 0 | 0
Battery | 11 | 1 | 0 | 0 | 0 | 0 | 0 | 0 | 0 | 0.040025 | 5.8969 | 5.8969 | 5.8969 | 5.8969 | 5.8969 | 5.8969 | 5.8969 | 2.2782 | 0 | 0 | 0 | 0 | 0 | 0 | 0 | 0
Battery | 11 | 2 | 0 | 0 | 0 | 0 | 0 | 0 | 0 | 0 | 5.8969 | 5.8969 | 5.8969 | 2.3182 | 5.8969 | 5.8969 | 5.8969 | 5.8969 | 0 | 0 | 0 | 0 | 0 | 0 | 0 | 0
Battery | 11 | 3 | 0 | 0 | 0 | 0 | 0 | 0 | 0 | 0 | 5.8969 | 5.8969 | 5.8969 | 5.8969 | 4.949 | 1.7966 | 5.8969 | 5.8969 | 1.4696 | 0 | 0 | 0 | 0 | 0 | 0 | 0
Battery | 11 | 4 | 0 | 0 | 0 | 0 | 0 | 0 | 0 | 0 | 5.8969 | 5.8969 | 5.8969 | 5.8969 | 4.392 | 1.9093 | 5.8969 | 5.8969 | 1.9138 | 0 | 0 | 0 | 0 | 0 | 0 | 0
Battery | 11 | 5 | 0 | 0 | 0 | 0 | 0 | 0 | 0 | 0 | 5.8969 | 5.8969 | 5.8969 | 3.5133 | 5.8969 | 2.7478 | 5.8969 | 5.8969 | 1.9539 | 0 | 0 | 0 | 0 | 0 | 0 | 0
Battery | 11 | 6 | 0 | 0 | 0 | 0 | 0 | 0 | 0 | 0 | 5.8969 | 5.8969 | 5.8969 | 2.0202 | 5.8969 | 5.1979 | 5.8969 | 5.8969 | 0.99697 | 0 | 0 | 0 | 0 | 0 | 0 | 0
Battery | 11 | 7 | 0 | 0 | 0 | 0 | 0 | 0 | 0 | 0 | 5.8969 | 5.8969 | 5.8969 | 3.3352 | 5.8969 | 4.8799 | 5.8969 | 5.8969 | 0 | 0 | 0 | 0 | 0 | 0 | 0 | 0
Battery | 11 | 8 | 0 | 0 | 0 | 0 | 0 | 0 | 0 | 0 | 5.8969 | 5.8969 | 5.8969 | 5.8063 | 4.1586 | 5.8969 | 4.1471 | 5.8969 | 0 | 0 | 0 | 0 | 0 | 0 | 0 | 0
Battery | 11 | 9 | 0 | 0 | 0 | 0 | 0 | 0 | 0 | 0.87196 | 5.8969 | 5.8969 | 5.8969 | 5.1059 | 2.2372 | 5.8969 | 5.8969 | 5.8969 | 0 | 0 | 0 | 0 | 0 | 0 | 0 | 0
Battery | 11 | 10 | 0 | 0 | 0 | 0 | 0 | 0 | 0 | 0 | 3.0774 | 5.8969 | 5.8969 | 5.8969 | 5.8969 | 5.8969 | 5.8969 | 5.1377 | 0 | 0 | 0 | 0 | 0 | 0 | 0 | 0
Battery | 11 | 11 | 0 | 0 | 0 | 0 | 0 | 0 | 0 | 0 | 5.8969 | 5.8969 | 5.8969 | 5.8969 | 5.8969 | 5.8969 | 5.8969 | 0.91298 | 0 | 0 | 0 | 0 | 0 | 0 | 0 | 0
Battery | 12 | 0 | 0 | 0 | 0 | 0 | 0 | 0 | 0 | 0 | 5.2567 | 5.2567 | 5.2567 | 5.2567 | 5.2567 | 5.2567 | 5.2567 | 0 | 0 | 0 | 0 | 0 | 0 | 0 | 0 | 0
Battery | 12 | 1 | 0 | 0 | 0 | 0 | 0 | 0 | 0 | 0 | 5.2567 | 5.2567 | 5.2567 | 5.2567 | 5.2567 | 5.2567 | 5.2567 | 1.3829 | 0 | 0 | 0 | 0 | 0 | 0 | 0 | 0
Battery | 12 | 2 | 0 | 0 | 0 | 0 | 0 | 0 | 0 | 0 | 5.2567 | 5.2567 | 5.2567 | 1.3829 | 5.2567 | 5.2567 | 5.2567 | 5.2567 | 0 | 0 | 0 | 0 | 0 | 0 | 0 | 0
Battery | 12 | 3 | 0 | 0 | 0 | 0 | 0 | 0 | 0 | 0 | 5.2567 | 5.2567 | 5.2567 | 5.2567 | 4.1345 | 1.7443 | 5.2567 | 5.2567 | 0.7609 | 0 | 0 | 0 | 0 | 0 | 0 | 0
Battery | 12 | 4 | 0 | 0 | 0 | 0 | 0 | 0 | 0 | 0 | 5.2567 | 5.2567 | 5.2567 | 5.2567 | 3.5182 | 1.9735 | 5.2567 | 5.2567 | 1.1479 | 0 | 0 | 0 | 0 | 0 | 0 | 0
Battery | 12 | 5 | 0 | 0 | 0 | 0 | 0 | 0 | 0 | 0 | 5.2567 | 5.2567 | 5.2567 | 2.5584 | 5.2567 | 2.9669 | 5.2567 | 5.2567 | 1.1143 | 0 | 0 | 0 | 0 | 0 | 0 | 0
Battery | 12 | 6 | 0 | 0 | 0 | 0 | 0 | 0 | 0 | 0 | 5.2567 | 5.2567 | 5.2567 | 1.2961 | 5.2567 | 5.2567 | 5.2567 | 5.2567 | 0.086777 | 0 | 0 | 0 | 0 | 0 | 0 | 0
Battery | 12 | 7 | 0 | 0 | 0 | 0 | 0 | 0 | 0 | 0 | 5.2567 | 5.2567 | 5.2567 | 2.3071 | 5.2567 | 4.3325 | 5.2567 | 5.2567 | 0 | 0 | 0 | 0 | 0 | 0 | 0 | 0
Battery | 12 | 8 | 0 | 0 | 0 | 0 | 0 | 0 | 0 | 0 | 5.2567 | 5.2567 | 5.2567 | 4.7977 | 3.156 | 5.2567 | 3.9427 | 5.2567 | 0 | 0 | 0 | 0 | 0 | 0 | 0 | 0
Battery | 12 | 9 | 0 | 0 | 0 | 0 | 0 | 0 | 0 | 0 | 5.2567 | 5.2567 | 5.2567 | 4.2229 | 2.4167 | 5.2567 | 5.2567 | 5.2567 | 0 | 0 | 0 | 0 | 0 | 0 | 0 | 0
Battery | 12 | 10 | 0 | 0 | 0 | 0 | 0 | 0 | 0 | 0 | 2.2741 | 5.2567 | 5.2567 | 5.2567 | 5.2567 | 5.2567 | 5.2567 | 4.3656 | 0 | 0 | 0 | 0 | 0 | 0 | 0 | 0
Battery | 12 | 11 | 0 | 0 | 0 | 0 | 0 | 0 | 0 | 0 | 5.2567 | 5.2567 | 5.2567 | 5.2567 | 5.2567 | 5.2567 | 5.2567 | 0.10035 | 0 | 0 | 0 | 0 | 0 | 0 | 0 | 0
Battery | 13 | 0 | 0 | 0 | 0 | 0 | 0 | 0 | 0 | 0 | 4.3614 | 4.3614 | 4.3614 | 4.3614 | 4.3614 | 4.3614 | 4.3614 | 0 | 0 | 0 | 0 | 0 | 0 | 0 | 0 | 0
Battery | 13 | 1 | 0 | 0 | 0 | 0 | 0 | 0 | 0 | 0 | 4.3614 | 4.3614 | 4.3614 | 4.3614 | 4.3614 | 4.3614 | 4.3614 | 1.0476 | 0 | 0 | 0 | 0 | 0 | 0 | 0 | 0
Battery | 13 | 2 | 0 | 0 | 0 | 0 | 0 | 0 | 0 | 0 | 4.3614 | 4.3614 | 4.3614 | 1.0476 | 4.3614 | 4.3614 | 4.3614 | 4.3614 | 0 | 0 | 0 | 0 | 0 | 0 | 0 | 0
Battery | 13 | 3 | 0 | 0 | 0 | 0 | 0 | 0 | 0 | 0 | 4.3614 | 4.3614 | 4.3614 | 4.3614 | 4.3614 | 0.56214 | 4.3614 | 4.3614 | 0.48544 | 0 | 0 | 0 | 0 | 0 | 0 | 0
Battery | 13 | 4 | 0 | 0 | 0 | 0 | 0 | 0 | 0 | 0.18757 | 4.3614 | 4.3614 | 4.3614 | 4.3614 | 4.3614 | 0 | 4.3614 | 4.3614 | 0.86001 | 0 | 0 | 0 | 0 | 0 | 0 | 0
Battery | 13 | 5 | 0 | 0 | 0 | 0 | 0 | 0 | 0 | 0 | 4.3614 | 4.3614 | 4.3614 | 3.4316 | 1.9716 | 4.3614 | 3.5728 | 4.3614 | 0.79434 | 0 | 0 | 0 | 0 | 0 | 0 | 0
Battery | 13 | 6 | 0 | 0 | 0 | 0 | 0 | 0 | 0 | 0 | 4.3614 | 4.3614 | 4.3614 | 1.7807 | 4.3614 | 3.6282 | 4.3614 | 4.3614 | 0 | 0 | 0 | 0 | 0 | 0 | 0 | 0
Battery | 13 | 7 | 0 | 0 | 0 | 0 | 0 | 0 | 0 | 0 | 4.3614 | 4.3614 | 4.3614 | 3.142 | 4.3614 | 2.267 | 4.3614 | 4.3614 | 0 | 0 | 0 | 0 | 0 | 0 | 0 | 0
Battery | 13 | 8 | 0 | 0 | 0 | 0 | 0 | 0 | 0 | 0 | 4.3614 | 4.3614 | 4.3614 | 4.3614 | 4.027 | 1.382 | 4.3614 | 4.3614 | 0 | 0 | 0 | 0 | 0 | 0 | 0 | 0
Battery | 13 | 9 | 0 | 0 | 0 | 0 | 0 | 0 | 0 | 0 | 4.3614 | 4.3614 | 4.3614 | 4.3614 | 2.2378 | 4.3614 | 3.1711 | 4.3614 | 0 | 0 | 0 | 0 | 0 | 0 | 0 | 0
Battery | 13 | 10 | 0 | 0 | 0 | 0 | 0 | 0 | 0 | 0 | 1.2375 | 4.3614 | 4.3614 | 4.3614 | 4.3614 | 4.3614 | 4.3614 | 4.1714 | 0 | 0 | 0 | 0 | 0 | 0 | 0 | 0
Battery | 13 | 11 | 0 | 0 | 0 | 0 | 0 | 0 | 0 | 0 | 4.3614 | 4.3614 | 4.3614 | 4.3614 | 4.3614 | 4.3614 | 4.3614 | 0 | 0 | 0 | 0 | 0 | 0 | 0 | 0 | 0
Battery | 14 | 0 | 0 | 0 | 0 | 0 | 0 | 0 | 0 | 0 | 3.6565 | 3.6565 | 3.6565 | 3.6565 | 3.6565 | 3.6565 | 3.6565 | 0 | 0 | 0 | 0 | 0 | 0 | 0 | 0 | 0
Battery | 14 | 1 | 0 | 0 | 0 | 0 | 0 | 0 | 0 | 0 | 3.6565 | 3.6565 | 3.6565 | 3.6565 | 3.6565 | 3.6565 | 3.6565 | 0.29158 | 0 | 0 | 0 | 0 | 0 | 0 | 0 | 0
Battery | 14 | 2 | 0 | 0 | 0 | 0 | 0 | 0 | 0 | 0 | 3.6565 | 0.29158 | 3.6565 | 3.6565 | 3.6565 | 3.6565 | 3.6565 | 3.6565 | 0 | 0 | 0 | 0 | 0 | 0 | 0 | 0
Battery | 14 | 3 | 0 | 0 | 0 | 0 | 0 | 0 | 0 | 0 | 3.6565 | 0.29158 | 3.6565 | 3.6565 | 3.6565 | 3.6565 | 3.6565 | 3.6565 | 0 | 0 | 0 | 0 | 0 | 0 | 0 | 0
Battery | 14 | 4 | 0 | 0 | 0 | 0 | 0 | 0 | 0 | 0.078731 | 3.6565 | 3.6565 | 3.6565 | 3.6565 | 3.6565 | 0 | 3.6565 | 3.6565 | 0.21285 | 0 | 0 | 0 | 0 | 0 | 0 | 0
Battery | 14 | 5 | 0 | 0 | 0 | 0 | 0 | 0 | 0 | 0 | 3.6565 | 3.6565 | 3.6565 | 3.0955 | 1.6241 | 3.6565 | 2.8019 | 3.6565 | 0.08321 | 0 | 0 | 0 | 0 | 0 | 0 | 0
Battery | 14 | 6 | 0 | 0 | 0 | 0 | 0 | 0 | 0 | 0 | 3.6565 | 3.6565 | 3.6565 | 1.3595 | 3.6565 | 2.5886 | 3.6565 | 3.6565 | 0 | 0 | 0 | 0 | 0 | 0 | 0 | 0
Battery | 14 | 7 | 0 | 0 | 0 | 0 | 0 | 0 | 0 | 0 | 3.6565 | 3.6565 | 3.6565 | 2.7399 | 3.6565 | 1.2082 | 3.6565 | 3.6565 | 0 | 0 | 0 | 0 | 0 | 0 | 0 | 0
Battery | 14 | 8 | 0 | 0 | 0 | 0 | 0 | 0 | 0 | 0 | 3.6565 | 0.29158 | 3.6565 | 3.6565 | 3.6565 | 3.6565 | 3.6565 | 3.6565 | 0 | 0 | 0 | 0 | 0 | 0 | 0 | 0
Battery | 14 | 9 | 0 | 0 | 0 | 0 | 0 | 0 | 0 | 0 | 3.6565 | 3.6565 | 3.6565 | 3.6565 | 1.9597 | 3.6565 | 1.9884 | 3.6565 | 0 | 0 | 0 | 0 | 0 | 0 | 0 | 0
Battery | 14 | 10 | 0 | 0 | 0 | 0 | 0 | 0 | 0 | 0 | 0.39237 | 3.6565 | 3.6565 | 3.6565 | 3.6565 | 3.6565 | 3.6565 | 3.5558 | 0 | 0 | 0 | 0 | 0 | 0 | 0 | 0
Battery | 14 | 11 | 0 | 0 | 0 | 0 | 0 | 0 | 0 | 0 | 3.6565 | 3.6565 | 3.6565 | 3.6565 | 3.6565 | 3.6565 | 3.6565 | 0 | 0 | 0 | 0 | 0 | 0 | 0 | 0 | 0
Battery | 15 | 0 | 0 | 0 | 0 | 0 | 0 | 0 | 0 | 0 | 2.7281 | 2.7281 | 2.7281 | 2.7281 | 2.7281 | 2.7281 | 2.7281 | 0 | 0 | 0 | 0 | 0 | 0 | 0 | 0 | 0
Battery | 15 | 1 | 0 | 0 | 0 | 0 | 0 | 0 | 0 | 0 | 2.7281 | 2.7281 | 2.7281 | 2.7281 | 2.7281 | 2.7281 | 2.7281 | 0 | 0 | 0 | 0 | 0 | 0 | 0 | 0 | 0
Battery | 15 | 2 | 0 | 0 | 0 | 0 | 0 | 0 | 0 | 0 | 2.7281 | 0 | 2.7281 | 2.7281 | 2.7281 | 2.7281 | 2.7281 | 2.7281 | 0 | 0 | 0 | 0 | 0 | 0 | 0 | 0
Battery | 15 | 3 | 0 | 0 | 0 | 0 | 0 | 0 | 0 | 0 | 2.7281 | 0 | 2.7281 | 2.7281 | 2.7281 | 2.7281 | 2.7281 | 2.7281 | 0 | 0 | 0 | 0 | 0 | 0 | 0 | 0
Battery | 15 | 4 | 0 | 0 | 0 | 0 | 0 | 0 | 0 | 0 | 2.7281 | 1.0132 | 2.7281 | 2.7281 | 2.7281 | 2.7281 | 1.7149 | 2.7281 | 0 | 0 | 0 | 0 | 0 | 0 | 0 | 0
Battery | 15 | 5 | 0 | 0 | 0 | 0 | 0 | 0 | 0 | 0 | 2.7281 | 0 | 2.7281 | 2.7281 | 2.7281 | 2.7281 | 2.7281 | 2.7281 | 0 | 0 | 0 | 0 | 0 | 0 | 0 | 0
Battery | 15 | 6 | 0 | 0 | 0 | 0 | 0 | 0 | 0 | 0 | 2.7281 | 2.7281 | 2.7281 | 1.3197 | 2.7281 | 1.4084 | 2.7281 | 2.7281 | 0 | 0 | 0 | 0 | 0 | 0 | 0 | 0
Battery | 15 | 7 | 0 | 0 | 0 | 0 | 0 | 0 | 0 | 0 | 2.7281 | 1.7039 | 2.7281 | 2.7281 | 1.0242 | 2.7281 | 2.7281 | 2.7281 | 0 | 0 | 0 | 0 | 0 | 0 | 0 | 0
Battery | 15 | 8 | 0 | 0 | 0 | 0 | 0 | 0 | 0 | 0 | 2.7281 | 0.20393 | 2.7281 | 2.7281 | 2.7281 | 2.7281 | 2.7281 | 2.5242 | 0 | 0 | 0 | 0 | 0 | 0 | 0 | 0
Battery | 15 | 9 | 0 | 0 | 0 | 0 | 0 | 0 | 0 | 0 | 2.7281 | 2.7281 | 2.7281 | 2.7281 | 2.0509 | 0.67715 | 2.7281 | 2.7281 | 0 | 0 | 0 | 0 | 0 | 0 | 0 | 0
Battery | 15 | 10 | 0 | 0 | 0 | 0 | 0 | 0 | 0 | 0 | 0 | 2.7281 | 2.7281 | 2.7281 | 2.7281 | 2.7281 | 2.7281 | 2.7281 | 0 | 0 | 0 | 0 | 0 | 0 | 0 | 0
Battery | 15 | 11 | 0 | 0 | 0 | 0 | 0 | 0 | 0 | 0 | 2.7281 | 2.7281 | 2.7281 | 2.7281 | 2.7281 | 2.7281 | 2.7281 | 0 | 0 | 0 | 0 | 0 | 0 | 0 | 0 | 0
Battery | 16 | 0 | 0 | 0 | 0 | 0 | 0 | 0 | 0 | 0 | 0 | 0 | 0 | 0 | 0 | 0 | 0 | 0 | 0 | 0 | 0 | 0 | 0 | 0 | 0 | 0
Battery | 16 | 1 | 0 | 0 | 0 | 0 | 0 | 0 | 0 | 0 | 0 | 0 | 0 | 0 | 0 | 0 | 0 | 0 | 0 | 0 | 0 | 0 | 0 | 0 | 0 | 0
Battery | 16 | 2 | 0 | 0 | 0 | 0 | 0 | 0 | 0 | 0 | 0 | 0 | 0 | 0 | 0 | 0 | 0 | 0 | 0 | 0 | 0 | 0 | 0 | 0 | 0 | 0
Battery | 16 | 3 | 0 | 0 | 0 | 0 | 0 | 0 | 0 | 0 | 0 | 0 | 0 | 0 | 0 | 0 | 0 | 0 | 0 | 0 | 0 | 0 | 0 | 0 | 0 | 0
Battery | 16 | 4 | 0 | 0 | 0 | 0 | 0 | 0 | 0 | 0 | 0 | 0 | 0 | 0 | 0 | 0 | 0 | 0 | 0 | 0 | 0 | 0 | 0 | 0 | 0 | 0
Battery | 16 | 5 | 0 | 0 | 0 | 0 | 0 | 0 | 0 | 0 | 0 | 0 | 0 | 0 | 0 | 0 | 0 | 0 | 0 | 0 | 0 | 0 | 0 | 0 | 0 | 0
Battery | 16 | 6 | 0 | 0 | 0 | 0 | 0 | 0 | 0 | 0 | 0 | 0 | 0 | 0 | 0 | 0 | 0 | 0 | 0 | 0 | 0 | 0 | 0 | 0 | 0 | 0
Battery | 16 | 7 | 0 | 0 | 0 | 0 | 0 | 0 | 0 | 0 | 0 | 0 | 0 | 0 | 0 | 0 | 0 | 0 | 0 | 0 | 0 | 0 | 0 | 0 | 0 | 0
Battery | 16 | 8 | 0 | 0 | 0 | 0 | 0 | 0 | 0 | 0 | 0 | 0 | 0 | 0 | 0 | 0 | 0 | 0 | 0 | 0 | 0 | 0 | 0 | 0 | 0 | 0
Battery | 16 | 9 | 0 | 0 | 0 | 0 | 0 | 0 | 0 | 0 | 0 | 0 | 0 | 0 | 0 | 0 | 0 | 0 | 0 | 0 | 0 | 0 | 0 | 0 | 0 | 0
Battery | 16 | 10 | 0 | 0 | 0 | 0 | 0 | 0 | 0 | 0 | 0 | 0 | 0 | 0 | 0 | 0 | 0 | 0 | 0 | 0 | 0 | 0 | 0 | 0 | 0 | 0
Battery | 16 | 11 | 0 | 0 | 0 | 0 | 0 | 0 | 0 | 0 | 0 | 0 | 0 | 0 | 0 | 0 | 0 | 0 | 0 | 0 | 0 | 0 | 0 | 0 | 0 | 0
Battery | 17 | 0 | 0 | 0 | 0 | 0 | 0 | 0 | 0 | 0 | 0 | 0 | 0 | 0 | 0 | 0 | 0 | 0 | 0 | 0 | 0 | 0 | 0 | 0 | 0 | 0
Battery | 17 | 1 | 0 | 0 | 0 | 0 | 0 | 0 | 0 | 0 | 0 | 0 | 0 | 0 | 0 | 0 | 0 | 0 | 0 | 0 | 0 | 0 | 0 | 0 | 0 | 0
Battery | 17 | 2 | 0 | 0 | 0 | 0 | 0 | 0 | 0 | 0 | 0 | 0 | 0 | 0 | 0 | 0 | 0 | 0 | 0 | 0 | 0 | 0 | 0 | 0 | 0 | 0
Battery | 17 | 3 | 0 | 0 | 0 | 0 | 0 | 0 | 0 | 0 | 0 | 0 | 0 | 0 | 0 | 0 | 0 | 0 | 0 | 0 | 0 | 0 | 0 | 0 | 0 | 0
Battery | 17 | 4 | 0 | 0 | 0 | 0 | 0 | 0 | 0 | 0 | 0 | 0 | 0 | 0 | 0 | 0 | 0 | 0 | 0 | 0 | 0 | 0 | 0 | 0 | 0 | 0
Battery | 17 | 5 | 0 | 0 | 0 | 0 | 0 | 0 | 0 | 0 | 0 | 0 | 0 | 0 | 0 | 0 | 0 | 0 | 0 | 0 | 0 | 0 | 0 | 0 | 0 | 0
Battery | 17 | 6 | 0 | 0 | 0 | 0 | 0 | 0 | 0 | 0 | 0 | 0 | 0 | 0 | 0 | 0 | 0 | 0 | 0 | 0 | 0 | 0 | 0 | 0 | 0 | 0
Battery | 17 | 7 | 0 | 0 | 0 | 0 | 0 | 0 | 0 | 0 | 0 | 0 | 0 | 0 | 0 | 0 | 0 | 0 | 0 | 0 | 0 | 0 | 0 | 0 | 0 | 0
Battery | 17 | 8 | 0 | 0 | 0 | 0 | 0 | 0 | 0 | 0 | 0 | 0 | 0 | 0 | 0 | 0 | 0 | 0 | 0 | 0 | 0 | 0 | 0 | 0 | 0 | 0
Battery | 17 | 9 | 0 | 0 | 0 | 0 | 0 | 0 | 0 | 0 | 0 | 0 | 0 | 0 | 0 | 0 | 0 | 0 | 0 | 0 | 0 | 0 | 0 | 0 | 0 | 0
Battery | 17 | 10 | 0 | 0 | 0 | 0 | 0 | 0 | 0 | 0 | 0 | 0 | 0 | 0 | 0 | 0 | 0 | 0 | 0 | 0 | 0 | 0 | 0 | 0 | 0 | 0
Battery | 17 | 11 | 0 | 0 | 0 | 0 | 0 | 0 | 0 | 0 | 0 | 0 | 0 | 0 | 0 | 0 | 0 | 0 | 0 | 0 | 0 | 0 | 0 | 0 | 0 | 0
Battery | 18 | 0 | 0 | 0 | 0 | 0 | 0 | 0 | 0 | 0 | 0 | 0 | 0 | 0 | 0 | 0 | 0 | 0 | 0 | 0 | 0 | 0 | 0 | 0 | 0 | 0
Battery | 18 | 1 | 0 | 0 | 0 | 0 | 0 | 0 | 0 | 0 | 0 | 0 | 0 | 0 | 0 | 0 | 0 | 0 | 0 | 0 | 0 | 0 | 0 | 0 | 0 | 0
Battery | 18 | 2 | 0 | 0 | 0 | 0 | 0 | 0 | 0 | 0 | 0 | 0 | 0 | 0 | 0 | 0 | 0 | 0 | 0 | 0 | 0 | 0 | 0 | 0 | 0 | 0
Battery | 18 | 3 | 0 | 0 | 0 | 0 | 0 | 0 | 0 | 0 | 0 | 0 | 0 | 0 | 0 | 0 | 0 | 0 | 0 | 0 | 0 | 0 | 0 | 0 | 0 | 0
Battery | 18 | 4 | 0 | 0 | 0 | 0 | 0 | 0 | 0 | 0 | 0 | 0 | 0 | 0 | 0 | 0 | 0 | 0 | 0 | 0 | 0 | 0 | 0 | 0 | 0 | 0
Battery | 18 | 5 | 0 | 0 | 0 | 0 | 0 | 0 | 0 | 0 | 0 | 0 | 0 | 0 | 0 | 0 | 0 | 0 | 0 | 0 | 0 | 0 | 0 | 0 | 0 | 0
Battery | 18 | 6 | 0 | 0 | 0 | 0 | 0 | 0 | 0 | 0 | 0 | 0 | 0 | 0 | 0 | 0 | 0 | 0 | 0 | 0 | 0 | 0 | 0 | 0 | 0 | 0
Battery | 18 | 7 | 0 | 0 | 0 | 0 | 0 | 0 | 0 | 0 | 0 | 0 | 0 | 0 | 0 | 0 | 0 | 0 | 0 | 0 | 0 | 0 | 0 | 0 | 0 | 0
Battery | 18 | 8 | 0 | 0 | 0 | 0 | 0 | 0 | 0 | 0 | 0 | 0 | 0 | 0 | 0 | 0 | 0 | 0 | 0 | 0 | 0 | 0 | 0 | 0 | 0 | 0
Battery | 18 | 9 | 0 | 0 | 0 | 0 | 0 | 0 | 0 | 0 | 0 | 0 | 0 | 0 | 0 | 0 | 0 | 0 | 0 | 0 | 0 | 0 | 0 | 0 | 0 | 0
Battery | 18 | 10 | 0 | 0 | 0 | 0 | 0 | 0 | 0 | 0 | 0 | 0 | 0 | 0 | 0 | 0 | 0 | 0 | 0 | 0 | 0 | 0 | 0 | 0 | 0 | 0
Battery | 18 | 11 | 0 | 0 | 0 | 0 | 0 | 0 | 0 | 0 | 0 | 0 | 0 | 0 | 0 | 0 | 0 | 0 | 0 | 0 | 0 | 0 | 0 | 0 | 0 | 0
Battery | 19 | 0 | 0 | 0 | 0 | 0 | 0 | 0 | 0 | 0 | 0 | 0 | 0 | 0 | 0 | 0 | 0 | 0 | 0 | 0 | 0 | 0 | 0 | 0 | 0 | 0
Battery | 19 | 1 | 0 | 0 | 0 | 0 | 0 | 0 | 0 | 0 | 0 | 0 | 0 | 0 | 0 | 0 | 0 | 0 | 0 | 0 | 0 | 0 | 0 | 0 | 0 | 0
Battery | 19 | 2 | 0 | 0 | 0 | 0 | 0 | 0 | 0 | 0 | 0 | 0 | 0 | 0 | 0 | 0 | 0 | 0 | 0 | 0 | 0 | 0 | 0 | 0 | 0 | 0
Battery | 19 | 3 | 0 | 0 | 0 | 0 | 0 | 0 | 0 | 0 | 0 | 0 | 0 | 0 | 0 | 0 | 0 | 0 | 0 | 0 | 0 | 0 | 0 | 0 | 0 | 0
Battery | 19 | 4 | 0 | 0 | 0 | 0 | 0 | 0 | 0 | 0 | 0 | 0 | 0 | 0 | 0 | 0 | 0 | 0 | 0 | 0 | 0 | 0 | 0 | 0 | 0 | 0
Battery | 19 | 5 | 0 | 0 | 0 | 0 | 0 | 0 | 0 | 0 | 0 | 0 | 0 | 0 | 0 | 0 | 0 | 0 | 0 | 0 | 0 | 0 | 0 | 0 | 0 | 0
Battery | 19 | 6 | 0 | 0 | 0 | 0 | 0 | 0 | 0 | 0 | 0 | 0 | 0 | 0 | 0 | 0 | 0 | 0 | 0 | 0 | 0 | 0 | 0 | 0 | 0 | 0
Battery | 19 | 7 | 0 | 0 | 0 | 0 | 0 | 0 | 0 | 0 | 0 | 0 | 0 | 0 | 0 | 0 | 0 | 0 | 0 | 0 | 0 | 0 | 0 | 0 | 0 | 0
Battery | 19 | 8 | 0 | 0 | 0 | 0 | 0 | 0 | 0 | 0 | 0 | 0 | 0 | 0 | 0 | 0 | 0 | 0 | 0 | 0 | 0 | 0 | 0 | 0 | 0 | 0
Battery | 19 | 9 | 0 | 0 | 0 | 0 | 0 | 0 | 0 | 0 | 0 | 0 | 0 | 0 | 0 | 0 | 0 | 0 | 0 | 0 | 0 | 0 | 0 | 0 | 0 | 0
Battery | 19 | 10 | 0 | 0 | 0 | 0 | 0 | 0 | 0 | 0 | 0 | 0 | 0 | 0 | 0 | 0 | 0 | 0 | 0 | 0 | 0 | 0 | 0 | 0 | 0 | 0
Battery | 19 | 11 | 0 | 0 | 0 | 0 | 0 | 0 | 0 | 0 | 0 | 0 | 0 | 0 | 0 | 0 | 0 | 0 | 0 | 0 | 0 | 0 | 0 | 0 | 0 | 0

## Discharging
Generation Technology | Year | Day | Hour 0 | Hour 1 | Hour 2 | Hour 3 | Hour 4 | Hour 5 | Hour 6 | Hour 7 | Hour 8 | Hour 9 | Hour 10 | Hour 11 | Hour 12 | Hour 13 | Hour 14 | Hour 15 | Hour 16 | Hour 17 | Hour 18 | Hour 19 | Hour 20 | Hour 21 | Hour 22 | Hour 23
Battery | 0 | 0 | 0 | 0 | 0 | 2.6702 | 0 | 0 | 0 | 0 | 0 | 0 | 0 | 0 | 0 | 0 | 0 | 0 | 0 | 0.87185 | 2.4142 | 2.9453 | 2.3541 | 4.9725 | 1.038 | 0.12942
Battery | 0 | 1 | 0 | 0 | 0 | 2.9065 | 0 | 0 | 0 | 0 | 0 | 0 | 0 | 0 | 0 | 0 | 0 | 0 | 0 | 1.0881 | 2.7094 | 3.1676 | 2.5544 | 1.7107 | 4.9725 | 0.41869
Battery | 0 | 2 | 0 | 4.8752 | 0 | 0 | 0 | 0 | 0 | 0 | 0 | 0 | 0 | 0 | 0 | 0 | 0 | 0 | 4.0108 | 0 | 4.9725 | 1.8228 | 4.4294 | 0.37988 | 4.9725 | 0
Battery | 0 | 3 | 0 | 4.1984 | 0 | 0 | 0 | 0 | 0 | 0 | 0 | 0 | 0 | 0 | 0 | 0 | 0 | 0 | 2.9747 | 4.9725 | 0.38482 | 4.9725 | 2.9877 | 0 | 4.9725 | 0
Battery | 0 | 4 | 0 | 0 | 0 | 4.5167 | 0 | 0 | 0 | 0 | 0 | 0 | 0 | 0 | 0 | 0 | 0 | 0 | 2.7359 | 4.9725 | 0.97476 | 1.8119 | 1.7464 | 4.9725 | 0.38352 | 3.349
Battery | 0 | 5 | 0.23878 | 4.0554 | 0 | 0 | 0 | 0 | 0 | 0 | 0 | 0 | 0 | 0 | 0 | 0 | 0 | 0 | 3.816 | 0.081685 | 2.458 | 3.32 | 3.0717 | 2.3223 | 4.9725 | 1.1268
Battery | 0 | 6 | 1.3474 | 0.88936 | 0.32868 | 0 | 0 | 0 | 0 | 0 | 0 | 0 | 0 | 0 | 0 | 0 | 0 | 0 | 0 | 1.2577 | 3.4115 | 4.3549 | 4.1106 | 3.3529 | 3.4579 | 2.9523
Battery | 0 | 7 | 1.3787 | 0.9143 | 0 | 0 | 0 | 0.058026 | 0 | 0 | 0 | 0 | 0 | 0 | 0 | 0 | 0 | 0 | 0 | 1.4311 | 3.7113 | 4.5283 | 4.225 | 3.4125 | 2.8727 | 2.9893
Battery | 0 | 8 | 0.6136 | 0.12265 | 0 | 0 | 0 | 0 | 0 | 0 | 0 | 0 | 0 | 0 | 0 | 0 | 0 | 0.84103 | 0 | 2.8319 | 3.3431 | 4.212 | 3.7574 | 4.9725 | 2.685 | 2.084
Battery | 0 | 9 | 0 | 0 | 0 | 4.9725 | 0 | 0 | 0 | 0 | 0 | 0 | 0 | 0 | 0 | 0 | 0 | 1.2726 | 4.9725 | 0.72471 | 2.3507 | 2.8692 | 4.9725 | 1.0943 | 2.234 | 0
Battery | 0 | 10 | 0 | 0 | 0 | 3.8161 | 0 | 0 | 0 | 0 | 0 | 0 | 0 | 0 | 0 | 0 | 0 | 2.73 | 0 | 4.9725 | 1.6513 | 1.9271 | 1.2455 | 4.9725 | 0 | 2.6413
Battery | 0 | 11 | 0 | 0 | 0 | 3.5224 | 0 | 0 | 0 | 0 | 0 | 0 | 0 | 0 | 0 | 0 | 0 | 0 | 0.6189 | 1.2977 | 2.6445 | 3.2065 | 2.6489 | 1.6164 | 4.9725 | 0.15227
Battery | 1 | 0 | 4.3919 | 3.84 | 3.1566 | 2.7618 | 2.7425 | 3.6106 | 4.3822 | 0 | 0 | 0 | 0 | 0 | 0 | 0 | 0 | 0 | 5.6404 | 6.9899 | 8.5885 | 9.1438 | 8.5453 | 7.5228 | 7.2753 | 6.362
Battery | 1 | 1 | 4.5403 | 4.1038 | 3.4971 | 3.0356 | 3.0629 | 3.9505 | 3.8834 | 0 | 0 | 0 | 0 | 0 | 0 | 0 | 0 | 0 | 4.226 | 7.0729 | 8.7726 | 9.2594 | 8.6311 | 7.7665 | 7.4991 | 6.4277
Battery | 1 | 2 | 6.3302 | 5.7934 | 5.4158 | 2.0607 | 4.9955 | 5.7331 | 1.8951 | 0 | 0 | 0 | 0 | 0 | 0 | 0 | 0 | 0 | 2.757 | 8.4519 | 10.3576 | 11.0048 | 10.5445 | 6.5111 | 6.1056 | 8.0225
Battery | 1 | 3 | 5.7872 | 6.2353 | 4.7556 | 5.5139 | 4.4186 | 4.6624 | 0.84115 | 0 | 0 | 0 | 0 | 0 | 0 | 0 | 0 | 0 | 0.78222 | 16.3364 | 9.7749 | 10.8213 | 9.9009 | 8.7721 | 9.2069 | 8.2025
Battery | 1 | 4 | 6.7924 | 6.1685 | 5.496 | 5.2219 | 5.1659 | 4.3634 | 0 | 0 | 0 | 0 | 0 | 0 | 0 | 0 | 0 | 0 | 0 | 6.8337 | 9.8982 | 10.7545 | 10.6274 | 9.6689 | 9.1999 | 7.8868
Battery | 1 | 5 | 5.7906 | 8.3081 | 4.7475 | 7.2975 | 3.9596 | 2.9007 | 0 | 0 | 0 | 0 | 0 | 0 | 0 | 0 | 0 | 0 | 0 | 7.8725 | 11.1321 | 9.0749 | 8.7808 | 10.4517 | 8.0553 | 9.7064
Battery | 1 | 6 | 6.8798 | 6.4012 | 5.8139 | 5.4447 | 5.2664 | 4.6528 | 0 | 0 | 0 | 0 | 0 | 0 | 0 | 0 | 0 | 0 | 0 | 5.8726 | 11.2428 | 10.0815 | 9.7849 | 8.9823 | 9.0921 | 8.5626
Battery | 1 | 7 | 6.9287 | 6.4378 | 5.8705 | 5.4765 | 5.3053 | 5.1547 | 0 | 0 | 0 | 0 | 0 | 0 | 0 | 0 | 0 | 0 | 0 | 6.3198 | 9.4751 | 10.277 | 9.9349 | 9.0715 | 9.2051 | 8.6208
Battery | 1 | 8 | 6.1516 | 5.6363 | 5.0953 | 5.2214 | 4.6112 | 5.2519 | 0 | 0 | 0 | 0 | 0 | 0 | 0 | 0 | 0 | 0 | 0 | 6.9765 | 12.1068 | 9.9921 | 9.4881 | 8.5273 | 11.3231 | 7.6959
Battery | 1 | 9 | 6.9084 | 3.4316 | 6.0103 | 5.768 | 5.7047 | 3.4626 | 1.709 | 0 | 0 | 0 | 0 | 0 | 0 | 0 | 0 | 0 | 3.9316 | 9.3668 | 11.0415 | 8.5893 | 10.8645 | 6.728 | 6.2553 | 8.306
Battery | 1 | 10 | 2.7754 | 4.8074 | 1.8248 | 4.5445 | 1.5696 | 2.3716 | 5.8125 | 0 | 0 | 0 | 0 | 0 | 0 | 0 | 0 | 0 | 4.2274 | 9.3304 | 10.3903 | 7.7459 | 7.0827 | 5.8485 | 8.1772 | 7.1227
Battery | 1 | 11 | 3.9418 | 3.2277 | 2.8013 | 2.5285 | 2.5323 | 3.3348 | 4.2756 | 0 | 0 | 0 | 0 | 0 | 0 | 0 | 0 | 0 | 6.1985 | 6.9319 | 8.3378 | 8.9261 | 8.3575 | 7.3069 | 6.8003 | 5.8193
Battery | 2 | 0 | 4.6006 | 4.0212 | 3.3039 | 2.8895 | 2.8693 | 3.7806 | 4.5906 | 0 | 0 | 0 | 0 | 0 | 0 | 0 | 0 | 0 | 5.9114 | 7.33 | 9.0088 | 9.5919 | 8.9633 | 7.8892 | 7.6287 | 6.6694
Battery | 2 | 1 | 4.7585 | 4.3002 | 3.6632 | 3.1785 | 3.2073 | 4.1393 | 4.0673 | 0 | 0 | 0 | 0 | 0 | 0 | 0 | 0 | 0 | 4.4261 | 7.4185 | 9.2032 | 9.7143 | 9.0544 | 8.1465 | 7.8657 | 6.7405
Battery | 2 | 2 | 6.6403 | 6.0769 | 2.5454 | 5.29 | 5.2394 | 6.0137 | 1.4914 | 0 | 0 | 0 | 0 | 0 | 0 | 0 | 0 | 0 | 0 | 8.8675 | 10.8692 | 11.5488 | 11.0656 | 6.827 | 9.5363 | 8.4168
Battery | 2 | 3 | 6.0698 | 6.5471 | 4.9863 | 5.7896 | 4.633 | 4.8887 | 0.82831 | 0 | 0 | 0 | 0 | 0 | 0 | 0 | 0 | 0 | 1.1247 | 7.843 | 10.2636 | 11.3624 | 11.103 | 9.2058 | 9.6672 | 8.6126
Battery | 2 | 4 | 7.1281 | 6.4729 | 5.7664 | 5.4786 | 5.4203 | 4.5762 | 0 | 0 | 0 | 0 | 0 | 0 | 0 | 0 | 0 | 0 | 0 | 7.1679 | 10.3886 | 11.2882 | 11.1553 | 10.149 | 9.6564 | 8.2772
Battery | 2 | 5 | 6.0756 | 8.7225 | 4.9805 | 7.6614 | 4.1531 | 3.0396 | 0 | 0 | 0 | 0 | 0 | 0 | 0 | 0 | 0 | 0 | 0 | 8.2607 | 11.686 | 9.5238 | 9.2153 | 10.9625 | 8.4535 | 10.1906
Battery | 2 | 6 | 7.22 | 6.7174 | 6.1008 | 5.7131 | 5.5259 | 4.8802 | 0 | 0 | 0 | 0 | 0 | 0 | 0 | 0 | 0 | 0 | 0 | 6.1589 | 9.5609 | 12.8201 | 10.2703 | 9.4276 | 9.5429 | 8.9869
Battery | 2 | 7 | 7.2712 | 6.7558 | 6.1602 | 5.7465 | 5.5668 | 5.4077 | 0 | 0 | 0 | 0 | 0 | 0 | 0 | 0 | 0 | 0 | 0 | 6.6287 | 9.944 | 10.7865 | 10.4275 | 9.521 | 9.6614 | 9.0479
Battery | 2 | 8 | 6.4549 | 5.9139 | 5.3459 | 5.4739 | 4.8376 | 5.5102 | 0 | 0 | 0 | 0 | 0 | 0 | 0 | 0 | 0 | 0 | 0 | 7.319 | 12.7104 | 10.487 | 9.958 | 8.9493 | 11.8884 | 8.0765
Battery | 2 | 9 | 7.2524 | 3.5984 | 6.3097 | 6.0554 | 2.8535 | 6.7667 | 1.7809 | 0 | 0 | 0 | 0 | 0 | 0 | 0 | 0 | 0 | 0.98462 | 9.8332 | 11.5921 | 12.1494 | 8.2709 | 10.195 | 6.5631 | 8.7199
Battery | 2 | 10 | 2.9058 | 4.9296 | 1.9077 | 4.7668 | 1.6399 | 2.4822 | 6.098 | 0 | 0 | 0 | 0 | 0 | 0 | 0 | 0 | 0 | 4.4314 | 9.795 | 10.9075 | 8.127 | 7.4303 | 6.1337 | 8.5817 | 7.474
Battery | 2 | 11 | 4.1335 | 3.3838 | 2.9363 | 2.6501 | 2.6541 | 3.4969 | 4.4848 | 0 | 0 | 0 | 0 | 0 | 0 | 0 | 0 | 0 | 6.3561 | 7.2738 | 8.75 | 9.3678 | 8.7706 | 7.6671 | 7.1348 | 6.1047
Battery | 3 | 0 | 5.0039 | 4.3942 | 3.6368 | 3.1986 | 3.1766 | 4.137 | 4.985 | 0 | 0 | 0 | 0 | 0 | 0 | 0 | 0 | 0 | 6.3451 | 7.8449 | 9.6045 | 10.2164 | 9.5597 | 8.4389 | 8.1747 | 7.1734
Battery | 3 | 1 | 5.1356 | 4.6547 | 3.9863 | 3.4781 | 3.5067 | 4.4853 | 4.3828 | 0 | 0 | 0 | 0 | 0 | 0 | 0 | 0 | 0 | 4.717 | 7.9167 | 9.7902 | 10.3277 | 9.6371 | 8.6869 | 8.3929 | 7.2132
Battery | 3 | 2 | 7.0773 | 6.4795 | 6.0572 | 2.4078 | 5.5963 | 6.4122 | 0.6773 | 0 | 0 | 0 | 0 | 0 | 0 | 0 | 0 | 0 | 2.8661 | 9.4135 | 11.5146 | 12.2264 | 11.7169 | 10.5613 | 6.8806 | 8.9471
Battery | 3 | 3 | 7.4859 | 5.8298 | 5.3504 | 5.0606 | 5.9412 | 5.2212 | 0.7237 | 0 | 0 | 0 | 0 | 0 | 0 | 0 | 0 | 0 | 2.5431 | 8.2041 | 10.7768 | 11.9305 | 11.6581 | 9.7457 | 9.3196 | 9.0432
Battery | 3 | 4 | 7.5482 | 6.8609 | 6.1262 | 5.8227 | 5.7553 | 4.8287 | 0 | 0 | 0 | 0 | 0 | 0 | 0 | 0 | 0 | 0 | 0 | 7.5632 | 10.979 | 11.9178 | 11.7696 | 10.711 | 10.1963 | 8.755
Battery | 3 | 5 | 6.4495 | 9.1752 | 5.2988 | 8.0598 | 4.4279 | 3.2201 | 0 | 0 | 0 | 0 | 0 | 0 | 0 | 0 | 0 | 0 | 0 | 5.4265 | 12.3013 | 13.3163 | 9.7484 | 11.7467 | 8.9466 | 10.7172
Battery | 3 | 6 | 7.6402 | 7.1127 | 6.4655 | 6.0585 | 5.8615 | 5.1515 | 0 | 0 | 0 | 0 | 0 | 0 | 0 | 0 | 0 | 0 | 0 | 6.4801 | 10.1131 | 13.5759 | 10.8435 | 9.9576 | 10.0786 | 9.495
Battery | 3 | 7 | 7.6962 | 7.1545 | 6.5282 | 6.0928 | 5.9034 | 5.715 | 0 | 0 | 0 | 0 | 0 | 0 | 0 | 0 | 0 | 0 | 0 | 6.9929 | 10.517 | 11.3934 | 11.0129 | 10.0596 | 10.2063 | 9.5619
Battery | 3 | 8 | 6.843 | 6.2749 | 5.6787 | 5.7943 | 5.1442 | 5.8461 | 0 | 0 | 0 | 0 | 0 | 0 | 0 | 0 | 0 | 0 | 0 | 7.759 | 10.1346 | 14.3248 | 10.5265 | 9.4651 | 9.2579 | 11.7848
Battery | 3 | 9 | 7.6384 | 3.8534 | 6.6445 | 6.3749 | 3.0643 | 7.1219 | 2.1798 | 0 | 0 | 0 | 0 | 0 | 0 | 0 | 0 | 0 | 0.99261 | 10.3546 | 12.196 | 12.7791 | 8.7594 | 10.7274 | 6.9683 | 9.1793
Battery | 3 | 10 | 3.1849 | 5.799 | 5.3736 | 1.8448 | 5.091 | 5.9723 | 3.2261 | 0.67705 | 0 | 0 | 0 | 0 | 0 | 0 | 0 | 0 | 4.7004 | 7.0778 | 11.4894 | 11.8692 | 7.9063 | 7.3788 | 5.8434 | 7.9262
Battery | 3 | 11 | 4.4259 | 3.6366 | 3.162 | 2.8584 | 2.8617 | 3.7456 | 4.7808 | 0 | 0 | 0 | 0 | 0 | 0 | 0 | 0 | 0 | 6.7401 | 7.7119 | 11.5311 | 9.9091 | 9.2845 | 8.1308 | 7.5773 | 6.4975
Battery | 4 | 0 | 5.1752 | 4.5356 | 3.7422 | 3.2835 | 3.2608 | 4.2676 | 5.1591 | 0 | 0 | 0 | 0 | 0 | 0 | 0 | 0 | 0 | 6.5988 | 8.1695 | 10.0185 | 10.6612 | 9.9701 | 8.7901 | 8.5085 | 7.4544
Battery | 4 | 1 | 5.329 | 4.8239 | 4.1218 | 3.5879 | 3.6187 | 4.6462 | 4.55 | 0 | 0 | 0 | 0 | 0 | 0 | 0 | 0 | 0 | 4.9193 | 8.2545 | 10.2219 | 10.7859 | 10.0597 | 9.0606 | 8.7515 | 7.5121
Battery | 4 | 2 | 7.3833 | 6.7585 | 6.318 | 2.4619 | 5.8329 | 6.6882 | 0.67288 | 0 | 0 | 0 | 0 | 0 | 0 | 0 | 0 | 0 | 0 | 9.8372 | 12.0439 | 12.7921 | 12.2581 | 11.0435 | 9.2621 | 9.3446
Battery | 4 | 3 | 6.7573 | 7.2182 | 5.5657 | 6.383 | 5.1711 | 5.4418 | 0.8221 | 0 | 0 | 0 | 0 | 0 | 0 | 0 | 0 | 0 | 2.4193 | 8.6275 | 11.3156 | 12.527 | 12.241 | 10.1967 | 9.7441 | 9.4954
Battery | 4 | 4 | 7.8966 | 7.1746 | 6.3999 | 6.0819 | 6.0139 | 5.0584 | 0 | 0 | 0 | 0 | 0 | 0 | 0 | 0 | 0 | 0 | 0 | 7.9232 | 11.4956 | 12.484 | 12.3323 | 11.2217 | 10.6801 | 9.1636
Battery | 4 | 5 | 6.74 | 9.6264 | 5.5321 | 8.4558 | 4.6187 | 3.367 | 0 | 0 | 0 | 0 | 0 | 0 | 0 | 0 | 0 | 0 | 0 | 5.6757 | 12.9021 | 13.9711 | 10.2028 | 12.2273 | 9.3618 | 11.2453
Battery | 4 | 6 | 7.9952 | 7.4413 | 6.7616 | 6.3342 | 6.1275 | 5.3957 | 0 | 0 | 0 | 0 | 0 | 0 | 0 | 0 | 0 | 0 | 0 | 6.7963 | 10.5849 | 14.2032 | 11.3585 | 10.4288 | 10.5559 | 9.943
Battery | 4 | 7 | 8.053 | 7.4844 | 6.8273 | 6.3705 | 6.172 | 5.9833 | 0 | 0 | 0 | 0 | 0 | 0 | 0 | 0 | 0 | 0 | 0 | 7.3262 | 11.0083 | 11.9322 | 11.5344 | 10.5341 | 10.6884 | 10.0119
Battery | 4 | 8 | 7.1554 | 6.5589 | 5.9327 | 6.0612 | 5.3719 | 6.1107 | 0 | 0 | 0 | 0 | 0 | 0 | 0 | 0 | 0 | 0 | 0 | 8.1127 | 10.6045 | 15.0313 | 11.0206 | 9.9072 | 9.6901 | 12.3685
Battery | 4 | 9 | 8.0097 | 4.0118 | 6.9679 | 6.686 | 6.6117 | 4.0451 | 2.1491 | 0 | 0 | 0 | 0 | 0 | 0 | 0 | 0 | 0 | 4.4825 | 10.8588 | 9.3695 | 13.4079 | 12.5885 | 7.8282 | 7.2816 | 9.6276
Battery | 4 | 10 | 3.2832 | 6.0526 | 2.1814 | 5.3022 | 5.3105 | 2.8121 | 6.7597 | 0 | 0 | 0 | 0 | 0 | 0 | 0 | 0 | 0 | 4.9126 | 7.3928 | 12.0473 | 12.4428 | 8.254 | 7.4792 | 6.0786 | 8.2868
Battery | 4 | 11 | 4.6081 | 3.7803 | 3.2841 | 2.9667 | 2.9706 | 3.8992 | 4.9871 | 0 | 0 | 0 | 0 | 0 | 0 | 0 | 0 | 0 | 7.0467 | 8.0635 | 10.986 | 10.3713 | 9.7144 | 8.5007 | 7.9171 | 6.7824
Battery | 5 | 0 | 5.5208 | 4.8486 | 4.0134 | 3.5303 | 3.506 | 4.5649 | 5.4996 | 0 | 0 | 0 | 0 | 0 | 0 | 0 | 0 | 0 | 6.9976 | 8.6524 | 10.5923 | 11.267 | 10.5429 | 9.3075 | 9.0164 | 7.9126
Battery | 5 | 1 | 5.6652 | 5.1351 | 4.3981 | 3.8379 | 3.8694 | 4.9482 | 4.8331 | 0 | 0 | 0 | 0 | 0 | 0 | 0 | 0 | 0 | 5.1989 | 8.7311 | 10.7966 | 11.3892 | 10.6279 | 9.5803 | 9.2563 | 7.9557
Battery | 5 | 2 | 7.8052 | 7.146 | 6.6802 | 2.658 | 6.1722 | 7.0717 | 0.74467 | 0 | 0 | 0 | 0 | 0 | 0 | 0 | 0 | 0 | 3.1428 | 10.3804 | 12.6972 | 13.4819 | 12.9202 | 11.6462 | 7.5896 | 9.8667
Battery | 5 | 3 | 8.2532 | 6.43 | 5.9016 | 5.5819 | 6.5501 | 5.7578 | 0.78685 | 0 | 0 | 0 | 0 | 0 | 0 | 0 | 0 | 0 | 2.8173 | 9.0427 | 11.8814 | 13.1534 | 12.8531 | 10.7465 | 10.277 | 9.9702
Battery | 5 | 4 | 8.3234 | 7.5656 | 6.7558 | 6.4212 | 6.3467 | 5.3224 | 0 | 0 | 0 | 0 | 0 | 0 | 0 | 0 | 0 | 0 | 0 | 8.3369 | 12.1059 | 13.1409 | 12.9773 | 11.8102 | 11.2428 | 9.6539
Battery | 5 | 5 | 7.1121 | 10.1161 | 5.8435 | 8.8862 | 4.8832 | 3.5487 | 0 | 0 | 0 | 0 | 0 | 0 | 0 | 0 | 0 | 0 | 0 | 5.9808 | 13.5625 | 11.1119 | 14.3191 | 12.9576 | 9.8652 | 11.8161
Battery | 5 | 6 | 8.4246 | 7.8431 | 7.1296 | 6.6808 | 6.4637 | 5.6785 | 0 | 0 | 0 | 0 | 0 | 0 | 0 | 0 | 0 | 0 | 0 | 7.1415 | 11.1512 | 12.323 | 14.6048 | 10.9796 | 11.113 | 10.4696
Battery | 5 | 7 | 8.4864 | 7.8892 | 7.1987 | 6.7186 | 6.5098 | 6.3004 | 0 | 0 | 0 | 0 | 0 | 0 | 0 | 0 | 0 | 0 | 0 | 7.708 | 11.5967 | 12.5627 | 12.1432 | 11.0921 | 11.2538 | 10.5434
Battery | 5 | 8 | 7.5459 | 6.9196 | 6.2622 | 6.3866 | 5.673 | 6.4464 | 0 | 0 | 0 | 0 | 0 | 0 | 0 | 0 | 0 | 0 | 0 | 8.5552 | 11.1752 | 15.7936 | 11.607 | 10.4368 | 10.2084 | 12.993
Battery | 5 | 9 | 8.4219 | 4.25 | 7.326 | 7.0287 | 3.3799 | 7.8523 | 2.4131 | 0 | 0 | 0 | 0 | 0 | 0 | 0 | 0 | 0 | 1.0867 | 11.4166 | 13.4467 | 14.0895 | 13.2288 | 8.2576 | 7.6843 | 10.1207
Battery | 5 | 10 | 3.5145 | 6.3953 | 5.9262 | 2.0369 | 5.6146 | 3.9894 | 3.5588 | 0.73562 | 0 | 0 | 0 | 0 | 0 | 0 | 0 | 0 | 5.1812 | 7.8052 | 12.6679 | 13.0868 | 8.7191 | 10.7998 | 6.4452 | 8.7405
Battery | 5 | 11 | 4.8815 | 4.0112 | 3.4878 | 3.153 | 3.1567 | 4.1312 | 5.2724 | 0 | 0 | 0 | 0 | 0 | 0 | 0 | 0 | 0 | 7.432 | 8.504 | 12.6716 | 10.9264 | 10.2379 | 8.966 | 8.356 | 7.1654
Battery | 6 | 0 | 7.137 | 6.4265 | 5.532 | 5.0128 | 4.9843 | 6.1099 | 7.0629 | 0 | 0 | 0 | 0 | 0 | 0 | 0 | 0 | 0 | 8.4212 | 10.3261 | 12.3509 | 13.0579 | 12.3107 | 11.0414 | 10.773 | 9.6378
Battery | 6 | 1 | 7.1529 | 6.5979 | 5.8257 | 5.2403 | 5.2672 | 6.3997 | 5.9942 | 0 | 0 | 0 | 0 | 0 | 0 | 0 | 0 | 0 | 6.0151 | 10.3247 | 12.492 | 13.1175 | 12.3272 | 11.2397 | 10.9029 | 9.5442
Battery | 6 | 2 | 8.6137 | 7.8963 | 7.3816 | 6.907 | 6.8587 | 7.8119 | 1.3 | 0 | 0 | 0 | 0 | 0 | 0 | 0 | 0 | 0 | 1.2362 | 11.2717 | 13.7379 | 14.5545 | 13.9564 | 12.6294 | 12.1418 | 10.7957
Battery | 6 | 3 | 8.6658 | 7.9581 | 7.4065 | 7.0373 | 6.8776 | 6.9804 | 0 | 0 | 0 | 0 | 0 | 0 | 0 | 0 | 0 | 0 | 0 | 9.1826 | 12.4755 | 13.811 | 22.3569 | 12.122 | 11.7506 | 10.4687
Battery | 6 | 4 | 9.4103 | 8.6216 | 7.847 | 7.4815 | 7.3384 | 5.8554 | 0 | 0 | 0 | 0 | 0 | 0 | 0 | 0 | 0 | 0 | 0 | 9.1657 | 13.4602 | 14.484 | 17.2364 | 12.9758 | 12.4065 | 10.8102
Battery | 6 | 5 | 11.2834 | 7.8017 | 9.9481 | 9.3914 | 6.0395 | 4.2593 | 0 | 0 | 0 | 0 | 0 | 0 | 0 | 0 | 0 | 0 | 0 | 6.779 | 14.3244 | 12.6255 | 15.1116 | 14.0855 | 12.9691 | 12.4745
Battery | 6 | 6 | 9.7317 | 9.1225 | 8.3741 | 8.1539 | 7.6722 | 6.5348 | 0 | 0 | 0 | 0 | 0 | 0 | 0 | 0 | 0 | 0 | 0 | 7.8509 | 12.6315 | 13.8505 | 13.4422 | 15.2987 | 12.5523 | 11.8776
Battery | 6 | 7 | 9.8059 | 9.177 | 8.4482 | 7.9397 | 7.7177 | 7.2844 | 0 | 0 | 0 | 0 | 0 | 0 | 0 | 0 | 0 | 0 | 0 | 8.6005 | 13.1283 | 14.11 | 13.6558 | 12.5462 | 12.7129 | 11.9663
Battery | 6 | 8 | 8.8336 | 8.1762 | 7.4866 | 8.5528 | 6.8651 | 7.6372 | 0 | 0 | 0 | 0 | 0 | 0 | 0 | 0 | 0 | 0 | 0 | 9.8388 | 12.7065 | 13.7816 | 16.0049 | 11.8811 | 14.5235 | 10.805
Battery | 6 | 9 | 8.9363 | 8.2982 | 7.7695 | 4.5605 | 7.3568 | 8.3121 | 1.9911 | 0 | 0 | 0 | 0 | 0 | 0 | 0 | 0 | 0 | 0.85796 | 12.1032 | 14.2158 | 14.8827 | 13.9768 | 12.509 | 10.6028 | 10.72
Battery | 6 | 10 | 7.7599 | 7.0333 | 6.5341 | 6.2005 | 6.2015 | 7.2095 | 4.7786 | 0 | 0 | 0 | 0 | 0 | 0 | 0 | 0 | 0 | 6.9562 | 12.0719 | 13.4466 | 13.915 | 13.1078 | 11.5862 | 10.8014 | 9.4904
Battery | 6 | 11 | 6.1174 | 8.0813 | 4.6264 | 7.1489 | 4.2629 | 5.2823 | 6.4705 | 0.59488 | 0 | 0 | 0 | 0 | 0 | 0 | 0 | 0 | 8.6563 | 9.8759 | 11.6641 | 15.2998 | 13.0291 | 10.3845 | 12.6519 | 8.5229
Battery | 7 | 0 | 7.2197 | 6.4708 | 5.5211 | 4.9689 | 4.9371 | 6.1273 | 7.1336 | 0 | 0 | 0 | 0 | 0 | 0 | 0 | 0 | 0 | 8.5642 | 10.509 | 12.6278 | 13.3693 | 12.5926 | 11.2766 | 11.0169 | 9.8392
Battery | 7 | 1 | 7.1553 | 6.5735 | 5.7637 | 5.1507 | 5.1752 | 6.3642 | 5.9864 | 0 | 0 | 0 | 0 | 0 | 0 | 0 | 0 | 0 | 6.029 | 10.4574 | 12.7322 | 13.3909 | 12.5665 | 11.432 | 11.0805 | 9.658
Battery | 7 | 2 | 9.2943 | 8.5261 | 4.3799 | 7.4722 | 7.4274 | 7.1577 | 1.149 | 0 | 0 | 0 | 0 | 0 | 0 | 0 | 0 | 0 | 0 | 12.1025 | 11.077 | 15.5204 | 14.8874 | 13.5006 | 13.0026 | 11.5958
Battery | 7 | 3 | 9.0991 | 8.356 | 7.7769 | 7.3892 | 7.2215 | 7.3472 | 0 | 0 | 0 | 0 | 0 | 0 | 0 | 0 | 0 | 0 | 0 | 9.6863 | 13.0992 | 14.5016 | 16.5577 | 12.7281 | 12.3381 | 10.9921
Battery | 7 | 4 | 9.5943 | 8.7631 | 7.9174 | 7.5398 | 7.4172 | 5.934 | 0 | 0 | 0 | 0 | 0 | 0 | 0 | 0 | 0 | 0 | 0 | 9.3133 | 13.8084 | 14.9151 | 14.6787 | 13.3789 | 12.7698 | 11.0629
Battery | 7 | 5 | 8.2974 | 11.2618 | 6.8935 | 9.8973 | 5.818 | 3.9987 | 0 | 0 | 0 | 0 | 0 | 0 | 0 | 0 | 0 | 0 | 0 | 6.7467 | 15.139 | 12.7543 | 13.3907 | 14.8317 | 14.9252 | 13.1387
Battery | 7 | 6 | 9.6727 | 9.0337 | 8.2485 | 7.7545 | 7.5117 | 6.3577 | 0 | 0 | 0 | 0 | 0 | 0 | 0 | 0 | 0 | 0 | 0 | 7.8092 | 12.7677 | 14.0127 | 13.57 | 15.7966 | 12.633 | 11.9249
Battery | 7 | 7 | 9.7562 | 9.0946 | 8.3271 | 7.7906 | 7.5558 | 7.1307 | 0 | 0 | 0 | 0 | 0 | 0 | 0 | 0 | 0 | 0 | 0 | 8.5944 | 13.279 | 14.2898 | 13.8046 | 12.6359 | 12.8092 | 12.0249
Battery | 7 | 8 | 8.7444 | 8.0541 | 7.3304 | 7.2155 | 6.6763 | 7.4904 | 0 | 0 | 0 | 0 | 0 | 0 | 0 | 0 | 0 | 0 | 0 | 9.8767 | 12.8479 | 13.9615 | 16.8464 | 11.9514 | 15.2834 | 10.8145
Battery | 7 | 9 | 9.4389 | 5.1749 | 8.204 | 7.8588 | 7.7602 | 5.1775 | 1.6742 | 0 | 0 | 0 | 0 | 0 | 0 | 0 | 0 | 0 | 0.60048 | 12.7809 | 14.5416 | 15.6799 | 14.7274 | 13.1884 | 8.974 | 11.3118
Battery | 7 | 10 | 8.34 | 7.5752 | 3.4567 | 6.6978 | 6.6946 | 7.7456 | 4.7185 | 0 | 0 | 0 | 0 | 0 | 0 | 0 | 0 | 0 | 5.9204 | 12.752 | 10.6154 | 14.7146 | 13.8854 | 12.3128 | 11.5121 | 10.1519
Battery | 7 | 11 | 5.941 | 8.5577 | 4.3589 | 3.9697 | 3.9677 | 5.0359 | 6.2795 | 0.89284 | 0 | 0 | 0 | 0 | 0 | 0 | 0 | 0 | 8.599 | 9.8603 | 11.7351 | 12.5214 | 15.369 | 13.8818 | 9.7717 | 12.0614
Battery | 8 | 0 | 7.146 | 6.3585 | 5.3571 | 4.7743 | 4.7403 | 5.9933 | 7.0584 | 0 | 0 | 0 | 0 | 0 | 0 | 0 | 0 | 0 | 8.5986 | 10.5758 | 12.7975 | 13.5757 | 12.7633 | 11.3883 | 11.1247 | 9.8939
Battery | 8 | 1 | 7.0454 | 6.4349 | 5.585 | 4.942 | 4.9663 | 6.2146 | 5.897 | 0 | 0 | 0 | 0 | 0 | 0 | 0 | 0 | 0 | 6.0151 | 10.5012 | 12.8892 | 13.5817 | 12.7183 | 11.5301 | 11.1619 | 9.6699
Battery | 8 | 2 | 9.8607 | 4.7272 | 8.4582 | 7.9352 | 3.5699 | 8.9558 | 1.469 | 0 | 0 | 0 | 0 | 0 | 0 | 0 | 0 | 0 | 0 | 12.8285 | 11.1786 | 16.3933 | 15.7266 | 14.2731 | 9.4351 | 12.2816
Battery | 8 | 3 | 9.141 | 8.3434 | 7.7341 | 7.339 | 7.1829 | 7.3692 | 0.88721 | 0 | 0 | 0 | 0 | 0 | 0 | 0 | 0 | 0 | 0 | 10.0367 | 13.5272 | 14.9753 | 14.6017 | 13.0655 | 12.6127 | 11.1641
Battery | 8 | 4 | 10.1356 | 9.2636 | 8.3826 | 7.9847 | 7.8501 | 2.0584 | 0 | 0 | 0 | 0 | 0 | 0 | 0 | 0 | 0 | 0 | 0 | 9.9836 | 14.5736 | 15.7239 | 15.4675 | 14.1007 | 9.8907 | 11.6779
Battery | 8 | 5 | 8.1778 | 11.8409 | 6.7028 | 10.407 | 5.5746 | 5.6796 | 0 | 0 | 0 | 0 | 0 | 0 | 0 | 0 | 0 | 0 | 0 | 6.7206 | 11.6283 | 17.1852 | 12.4063 | 15.5904 | 15.6882 | 9.4912
Battery | 8 | 6 | 9.6112 | 8.9406 | 8.1163 | 7.5977 | 7.3432 | 6.2102 | 0 | 0 | 0 | 0 | 0 | 0 | 0 | 0 | 0 | 0 | 0 | 7.8174 | 12.8892 | 14.1744 | 13.7039 | 15.9941 | 12.719 | 11.9757
Battery | 8 | 7 | 9.7011 | 9.006 | 8.1992 | 7.6348 | 7.3877 | 6.9963 | 0 | 0 | 0 | 0 | 0 | 0 | 0 | 0 | 0 | 0 | 0 | 8.6153 | 13.4142 | 14.4673 | 13.9545 | 12.7259 | 12.9072 | 12.0834
Battery | 8 | 8 | 8.6425 | 7.9177 | 7.158 | 6.6412 | 6.4704 | 7.3341 | 0 | 0 | 0 | 0 | 0 | 0 | 0 | 0 | 0 | 0 | 0 | 9.8926 | 12.9663 | 14.1292 | 17.7055 | 12.0128 | 15.4064 | 10.8161
Battery | 8 | 9 | 9.9336 | 4.904 | 8.633 | 7.1931 | 3.8419 | 9.2226 | 1.4001 | 0 | 0 | 0 | 0 | 0 | 0 | 0 | 0 | 0 | 0.44299 | 13.4503 | 11.4364 | 16.4854 | 15.4848 | 13.8697 | 8.8949 | 11.9001
Battery | 8 | 10 | 8.8352 | 3.7106 | 7.4752 | 7.1089 | 7.1037 | 3.8836 | 4.7444 | 0 | 0 | 0 | 0 | 0 | 0 | 0 | 0 | 0 | 5.7996 | 13.4208 | 10.6306 | 15.4925 | 14.6293 | 12.9884 | 7.8363 | 10.7356
Battery | 8 | 11 | 5.7187 | 4.8855 | 4.0508 | 3.6391 | 3.6362 | 9.0777 | 6.0615 | 1.3761 | 0 | 0 | 0 | 0 | 0 | 0 | 0 | 0 | 8.5269 | 9.823 | 11.7903 | 12.6157 | 16.159 | 10.4042 | 14.0618 | 8.377
Battery | 9 | 0 | 6.5605 | 5.738 | 4.7025 | 4.1015 | 4.0685 | 5.3716 | 6.4981 | 0 | 0 | 0 | 0 | 0 | 0 | 0 | 0 | 0 | 8.2066 | 10.2524 | 12.5963 | 13.4148 | 12.5498 | 11.0805 | 10.7697 | 9.4555
Battery | 9 | 1 | 6.5791 | 5.9365 | 5.0426 | 4.3649 | 4.3961 | 5.7071 | 5.4614 | 0 | 0 | 0 | 0 | 0 | 0 | 0 | 0 | 0 | 5.7295 | 10.2508 | 12.7598 | 13.4839 | 12.569 | 11.31 | 10.9202 | 9.3473
Battery | 9 | 2 | 9.9712 | 4.0985 | 8.545 | 7.9956 | 7.9396 | 4.0046 | 1.4487 | 0 | 0 | 0 | 0 | 0 | 0 | 0 | 0 | 16.3475 | 0 | 13.0941 | 10.8608 | 16.8485 | 16.1561 | 14.62 | 9.0131 | 12.4972
Battery | 9 | 3 | 9.1977 | 8.3435 | 7.7026 | 7.2993 | 7.1547 | 4.7387 | 0 | 0 | 0 | 0 | 0 | 0 | 0 | 0 | 0 | 0 | 0 | 10.4327 | 13.9836 | 15.4805 | 15.0629 | 13.429 | 12.9115 | 11.3563
Battery | 9 | 4 | 10.4105 | 9.4925 | 8.5412 | 8.1283 | 2.967 | 4.3479 | 0 | 0 | 0 | 0 | 0 | 0 | 0 | 0 | 0 | 0 | 1.3971 | 10.3324 | 15.0431 | 16.2729 | 16.0348 | 14.6069 | 8.8864 | 12.029
Battery | 9 | 5 | 8.0195 | 12.3726 | 6.4738 | 5.8293 | 5.2969 | 3.5197 | 0 | 0 | 0 | 0 | 0 | 0 | 0 | 0 | 0 | 0 | 0 | 6.5623 | 16.4971 | 17.9567 | 12.4511 | 16.3057 | 11.3674 | 14.4408
Battery | 9 | 6 | 9.5645 | 8.8592 | 7.9929 | 7.4479 | 7.1822 | 6.0988 | 0 | 0 | 0 | 0 | 0 | 0 | 0 | 0 | 0 | 0 | 0 | 7.8286 | 12.9503 | 14.3325 | 13.8598 | 16.0979 | 12.8297 | 12.0485
Battery | 9 | 7 | 9.6504 | 8.9223 | 8.0786 | 7.49 | 7.233 | 6.8929 | 0 | 0 | 0 | 0 | 0 | 0 | 0 | 0 | 2.2132 | 0 | 0 | 8.5995 | 13.4969 | 14.6329 | 14.1071 | 12.8225 | 13.0156 | 12.1513
Battery | 9 | 8 | 12.3069 | 7.7637 | 6.9654 | 6.4236 | 6.246 | 7.1679 | 0 | 0 | 7.4984 | 0 | 0 | 0 | 0 | 0 | 0.78897 | 0 | 0 | 9.8008 | 13.0081 | 14.2528 | 18.5276 | 12.0527 | 11.7704 | 10.8069
Battery | 9 | 9 | 10.3449 | 9.6062 | 4.6225 | 8.6205 | 3.474 | 9.6223 | 1.11 | 0 | 0 | 0 | 0 | 0 | 0 | 0 | 0 | 0 | 0.26041 | 8.9719 | 16.4565 | 12.1862 | 16.1799 | 14.4807 | 13.7895 | 7.3674
Battery | 9 | 10 | 3.9406 | 8.1418 | 2.5216 | 7.1777 | 7.1789 | 8.3457 | 4.9546 | 0.54662 | 0 | 0 | 0 | 0 | 0 | 0 | 0 | 0 | 5.5918 | 8.9323 | 15.5661 | 11.0658 | 15.1738 | 13.4124 | 12.5038 | 5.9438
Battery | 9 | 11 | 9.4046 | 4.3126 | 8.6968 | 3.2333 | 3.2336 | 4.4137 | 5.7913 | 0 | 0 | 0 | 0 | 0 | 0 | 0 | 0 | 0 | 8.3968 | 9.7313 | 11.8014 | 12.669 | 16.8859 | 10.3201 | 9.6038 | 8.165
Battery | 10 | 0 | 0 | 0 | 0 | 10.4892 | 0 | 11.8444 | 0 | 0 | 0 | 0 | 0 | 0 | 0 | 0 | 0 | 0 | 9.2941 | 0 | 16.8416 | 16.8416 | 0 | 16.8416 | 0 | 16.1579
Battery | 10 | 1 | 0 | 0 | 0 | 10.5747 | 0 | 11.971 | 1.2504 | 0 | 0 | 0 | 0 | 0 | 0 | 0 | 0 | 0 | 0 | 16.6481 | 16.8416 | 16.8416 | 16.8416 | 0 | 16.8416 | 0
Battery | 10 | 2 | 11.3066 | 0 | 9.7074 | 1.2783 | 0 | 10.277 | 0 | 0 | 0 | 0 | 0 | 0 | 0 | 0 | 0 | 0 | 0 | 14.5421 | 16.8416 | 16.8416 | 16.8416 | 0 | 0 | 13.9937
Battery | 10 | 3 | 10.5334 | 0 | 9.0027 | 8.5539 | 0 | 0 | 0 | 0 | 0 | 0 | 0 | 0 | 0 | 0 | 0 | 0 | 0 | 7.7251 | 15.164 | 16.7874 | 16.4042 | 14.7344 | 0 | 12.7248
Battery | 10 | 4 | 11.4383 | 0 | 9.538 | 9.0938 | 0 | 0 | 0 | 0 | 0 | 0 | 0 | 0 | 0 | 0 | 0 | 0 | 0 | 10.9515 | 16.3541 | 16.8416 | 16.8416 | 0 | 7.4309 | 13.1398
Battery | 10 | 5 | 13.8497 | 0 | 12.2203 | 7.8385 | 0 | 0 | 0 | 0 | 0 | 0 | 0 | 0 | 0 | 0 | 0 | 0 | 0 | 11.8984 | 16.8416 | 16.8416 | 16.8416 | 0 | 0 | 15.2982
Battery | 10 | 6 | 0 | 14.6468 | 0 | 13.1676 | 0 | 0 | 0 | 0 | 0 | 0 | 0 | 0 | 0 | 0 | 0 | 0 | 0 | 0 | 16.8416 | 16.8416 | 16.4491 | 0 | 16.8416 | 16.8416
Battery | 10 | 7 | 0 | 14.7252 | 0 | 13.205 | 0 | 0 | 0 | 0 | 0 | 0 | 0 | 0 | 0 | 0 | 0 | 0 | 0 | 0 | 16.8416 | 16.8416 | 16.3332 | 0 | 16.8416 | 16.8416
Battery | 10 | 8 | 0 | 13.5434 | 0 | 0 | 11.9456 | 0 | 0 | 0 | 0 | 0 | 0 | 0 | 0 | 0 | 0 | 0 | 0 | 2.0355 | 16.8416 | 16.8416 | 16.8416 | 0 | 16.8416 | 16.739
Battery | 10 | 9 | 11.0489 | 0 | 9.5981 | 2.0531 | 0 | 10.2379 | 0 | 0 | 0 | 0 | 0 | 0 | 0 | 0 | 0 | 0 | 0 | 14.9502 | 16.8416 | 16.8416 | 16.8416 | 0 | 0 | 13.2169
Battery | 10 | 10 | 10.0751 | 0 | 8.5657 | 0 | 0 | 9.3511 | 0 | 0 | 0 | 0 | 0 | 0 | 0 | 0 | 0 | 0 | 8.494 | 14.9296 | 16.6351 | 16.8416 | 0 | 14.5761 | 0 | 12.1614
Battery | 10 | 11 | 0 | 10.0651 | 0 | 8.8693 | 8.8623 | 0 | 0 | 0 | 0 | 0 | 0 | 0 | 0 | 0 | 0 | 0 | 0 | 15.6815 | 16.8416 | 16.8416 | 0 | 15.7881 | 0 | 14.1419
Battery | 11 | 0 | 0 | 5.8969 | 0 | 5.8969 | 0 | 0 | 0 | 0 | 0 | 0 | 0 | 0 | 0 | 0 | 0 | 2.0001 | 5.8969 | 0 | 5.8969 | 0 | 5.456 | 0 | 5.8969 | 0
Battery | 11 | 1 | 0 | 5.8969 | 0 | 0 | 0 | 5.8969 | 0 | 0 | 0 | 0 | 0 | 0 | 0 | 0 | 0 | 0 | 5.8969 | 5.8969 | 0 | 5.8969 | 0 | 3.6338 | 0 | 5.8969
Battery | 11 | 2 | 0 | 0 | 0 | 5.8969 | 0 | 0 | 0 | 0 | 0 | 0 | 0 | 0 | 0 | 0 | 0 | 0 | 4.4488 | 5.8969 | 0 | 5.8969 | 5.8969 | 0 | 5.8969 | 5.0819
Battery | 11 | 3 | 0 | 5.8969 | 0 | 3.6338 | 0 | 0 | 0 | 0 | 0 | 0 | 0 | 0 | 0 | 0 | 0 | 0 | 0 | 5.8969 | 5.8969 | 5.8969 | 0 | 5.8969 | 5.8969 | 0
Battery | 11 | 4 | 0 | 5.8969 | 0 | 5.8969 | 0 | 0 | 0 | 0 | 0 | 0 | 0 | 0 | 0 | 0 | 0 | 0 | 0 | 5.8969 | 5.8969 | 0 | 5.8969 | 3.6338 | 0 | 5.8969
Battery | 11 | 5 | 0 | 5.8969 | 0 | 5.8969 | 0 | 0 | 0 | 0 | 0 | 0 | 0 | 0 | 0 | 0 | 0 | 0 | 0 | 5.8969 | 5.8969 | 0 | 5.8969 | 3.6338 | 0 | 5.8969
Battery | 11 | 6 | 0 | 5.8969 | 0 | 5.8969 | 0 | 0 | 0 | 0 | 0 | 0 | 0 | 0 | 0 | 0 | 0 | 0 | 0 | 5.8969 | 5.8969 | 0 | 5.8969 | 3.6338 | 0 | 5.8969
Battery | 11 | 7 | 0 | 5.8969 | 0 | 5.8969 | 0 | 0 | 0 | 0 | 0 | 0 | 0 | 0 | 0 | 0 | 0 | 0 | 0.016887 | 5.8969 | 5.8969 | 0 | 5.8969 | 3.6169 | 0 | 5.8969
Battery | 11 | 8 | 0 | 5.8969 | 0 | 0 | 0 | 1.9914 | 0 | 0 | 0 | 0 | 0 | 0 | 0 | 0 | 0 | 0 | 1.6424 | 5.8969 | 5.8969 | 0 | 5.8969 | 0 | 5.8969 | 5.8969
Battery | 11 | 9 | 0 | 0 | 0 | 5.8969 | 0 | 0 | 0 | 0 | 0 | 0 | 0 | 0 | 0 | 0 | 0 | 0 | 5.0847 | 5.8969 | 0 | 5.8969 | 5.8969 | 0 | 5.8969 | 4.446
Battery | 11 | 10 | 0 | 0 | 0 | 3.6338 | 0 | 5.8969 | 0 | 0 | 0 | 0 | 0 | 0 | 0 | 0 | 0 | 0 | 5.8969 | 5.8969 | 0 | 5.8969 | 5.8969 | 0 | 5.8969 | 0
Battery | 11 | 11 | 0 | 5.8969 | 0 | 0 | 0 | 1.4486 | 0 | 0.9277 | 0 | 0 | 0 | 0 | 0 | 0 | 0 | 0 | 5.8969 | 5.8969 | 0 | 5.8969 | 0 | 5.8969 | 0 | 5.8969
Battery | 12 | 0 | 0 | 5.2567 | 0 | 0 | 0 | 5.2567 | 0 | 0 | 0 | 0 | 0 | 0 | 0 | 0 | 0 | 2.896 | 5.2567 | 0 | 5.2567 | 0 | 3.7507 | 0 | 5.2567 | 0
Battery | 12 | 1 | 0 | 5.2567 | 0 | 0 | 0 | 5.2567 | 0 | 0 | 0 | 0 | 0 | 0 | 0 | 0 | 0 | 0 | 5.2567 | 5.2567 | 0 | 5.2567 | 0 | 2.6275 | 0 | 5.2567
Battery | 12 | 2 | 0 | 0 | 0 | 5.2567 | 0 | 2.6678 | 0 | 0 | 0 | 0 | 0 | 0 | 0 | 0 | 0 | 0 | 5.2165 | 5.2567 | 0 | 5.2567 | 5.2567 | 0 | 5.2567 | 0
Battery | 12 | 3 | 0 | 5.2567 | 0 | 2.6275 | 0 | 0 | 0 | 0 | 0 | 0 | 0 | 0 | 0 | 0 | 0 | 0 | 0 | 5.2567 | 5.2567 | 5.2567 | 0 | 5.2567 | 0 | 5.2567
Battery | 12 | 4 | 0 | 5.2567 | 0 | 5.2567 | 0 | 0 | 0 | 0 | 0 | 0 | 0 | 0 | 0 | 0 | 0 | 0 | 0 | 5.2567 | 5.2567 | 0 | 5.2567 | 2.6275 | 0 | 5.2567
Battery | 12 | 5 | 0 | 5.2567 | 0 | 5.2567 | 0 | 0 | 0 | 0 | 0 | 0 | 0 | 0 | 0 | 0 | 0 | 0 | 0 | 5.2567 | 5.2567 | 0 | 5.2567 | 2.6275 | 0 | 5.2567
Battery | 12 | 6 | 0 | 5.2567 | 0 | 0 | 0 | 2.6275 | 0 | 0 | 0 | 0 | 0 | 0 | 0 | 0 | 0 | 0 | 0 | 5.2567 | 5.2567 | 0 | 5.2567 | 0 | 5.2567 | 5.2567
Battery | 12 | 7 | 0 | 5.2567 | 0 | 0 | 0 | 1.6987 | 0 | 0 | 0 | 0 | 0 | 0 | 0 | 0 | 0 | 0 | 0.92882 | 5.2567 | 5.2567 | 0 | 5.2567 | 0 | 5.2567 | 5.2567
Battery | 12 | 8 | 0 | 0 | 0 | 5.2567 | 0 | 0.10835 | 0 | 0 | 0 | 0 | 0 | 0 | 0 | 0 | 0 | 0 | 2.5192 | 5.2567 | 0 | 5.2567 | 5.2567 | 0 | 5.2567 | 5.2567
Battery | 12 | 9 | 0 | 5.2567 | 0 | 5.2567 | 0 | 0 | 0 | 0 | 0 | 0 | 0 | 0 | 0 | 0 | 0 | 0 | 5.2567 | 5.2567 | 0 | 5.2567 | 0 | 2.6275 | 0 | 5.2567
Battery | 12 | 10 | 0 | 2.6275 | 0 | 0 | 0 | 5.2567 | 0 | 0 | 0 | 0 | 0 | 0 | 0 | 0 | 0 | 0 | 5.2567 | 5.2567 | 0 | 5.2567 | 0 | 5.2567 | 0 | 5.2567
Battery | 12 | 11 | 0 | 1.4797 | 0 | 0 | 0 | 5.2567 | 0 | 0 | 0 | 0 | 0 | 0 | 0 | 0 | 0 | 0 | 5.2567 | 5.2567 | 0 | 5.2567 | 0 | 5.2567 | 0 | 5.2567
Battery | 13 | 0 | 0 | 4.3614 | 0 | 0 | 0 | 4.3614 | 0 | 0 | 0 | 0 | 0 | 0 | 0 | 0 | 0 | 3.3598 | 4.3614 | 0 | 4.3614 | 0 | 2.1548 | 0 | 4.3614 | 0
Battery | 13 | 1 | 0 | 4.3614 | 0 | 0 | 0 | 4.3614 | 0 | 0 | 0 | 0 | 0 | 0 | 0 | 0 | 0 | 0 | 4.3614 | 4.3614 | 0 | 4.3614 | 0 | 2.0907 | 0 | 4.3614
Battery | 13 | 2 | 0 | 0 | 0 | 4.3614 | 0 | 2.0907 | 0 | 0 | 0 | 0 | 0 | 0 | 0 | 0 | 0 | 0 | 4.3614 | 4.3614 | 0 | 4.3614 | 4.3614 | 0 | 4.3614 | 0
Battery | 13 | 3 | 0 | 4.3614 | 0 | 2.0907 | 0 | 0 | 0 | 0 | 0 | 0 | 0 | 0 | 0 | 0 | 0 | 0 | 0 | 4.3614 | 4.3614 | 4.3614 | 0 | 4.3614 | 4.3614 | 0
Battery | 13 | 4 | 0 | 4.3614 | 0 | 4.3614 | 0 | 0 | 0 | 0 | 0 | 0 | 0 | 0 | 0 | 0 | 0 | 0 | 0 | 4.3614 | 4.3614 | 0 | 4.3614 | 2.0907 | 0 | 4.3614
Battery | 13 | 5 | 0 | 4.3614 | 0 | 4.3614 | 0 | 0 | 0 | 0 | 0 | 0 | 0 | 0 | 0 | 0 | 0 | 0 | 0 | 4.3614 | 4.3614 | 0 | 4.3614 | 2.0907 | 0 | 4.3614
Battery | 13 | 6 | 0 | 4.3614 | 0 | 0 | 0 | 1.797 | 0 | 0 | 0 | 0 | 0 | 0 | 0 | 0 | 0 | 0 | 0.29367 | 4.3614 | 4.3614 | 0 | 4.3614 | 0 | 4.3614 | 4.3614
Battery | 13 | 7 | 0 | 0 | 0 | 4.3614 | 0 | 0.75027 | 0 | 0 | 0 | 0 | 0 | 0 | 0 | 0 | 0 | 0 | 1.3404 | 4.3614 | 4.3614 | 0 | 4.3614 | 0 | 4.3614 | 4.3614
Battery | 13 | 8 | 0 | 0 | 0 | 4.3614 | 0 | 0 | 0 | 0 | 0 | 0 | 0 | 0 | 0 | 0 | 0 | 0 | 2.9636 | 4.3614 | 0 | 4.3614 | 4.3614 | 0 | 4.3614 | 3.4884
Battery | 13 | 9 | 0 | 4.3614 | 0 | 4.3614 | 0 | 0 | 0 | 0 | 0 | 0 | 0 | 0 | 0 | 0 | 0 | 0 | 4.3614 | 4.3614 | 0 | 4.3614 | 0 | 2.0907 | 0 | 4.3614
Battery | 13 | 10 | 0 | 2.0907 | 0 | 0 | 0 | 4.3614 | 0 | 0 | 0 | 0 | 0 | 0 | 0 | 0 | 0 | 0 | 4.3614 | 4.3614 | 0 | 4.3614 | 0 | 4.3614 | 0 | 4.3614
Battery | 13 | 11 | 0 | 1.1532 | 0 | 0 | 0 | 4.3614 | 0 | 0 | 0 | 0 | 0 | 0 | 0 | 0 | 0 | 0 | 4.3614 | 4.3614 | 0 | 4.3614 | 0 | 4.3614 | 0 | 4.3614
Battery | 14 | 0 | 0 | 3.6565 | 0 | 0 | 0 | 3.6565 | 0 | 0 | 0 | 0 | 0 | 0 | 0 | 0 | 0 | 3.6565 | 3.6565 | 0 | 3.6565 | 0 | 0.96683 | 0 | 3.6565 | 0
Battery | 14 | 1 | 0 | 3.6565 | 0 | 0 | 0 | 3.6565 | 0 | 0 | 0 | 0 | 0 | 0 | 0 | 0 | 0 | 0 | 3.6565 | 3.6565 | 0 | 3.6565 | 0 | 1.2278 | 0 | 3.6565
Battery | 14 | 2 | 0 | 3.6565 | 0 | 0 | 0 | 1.2278 | 0 | 0 | 0 | 0 | 0 | 0 | 0 | 0 | 0 | 0 | 3.6565 | 3.6565 | 0 | 3.6565 | 0 | 3.6565 | 0 | 3.6565
Battery | 14 | 3 | 0 | 3.6565 | 0 | 1.1109 | 0 | 0 | 0 | 0 | 0 | 0 | 0 | 0 | 0 | 0 | 0 | 0 | 0.11684 | 3.6565 | 3.6565 | 0 | 3.6565 | 3.6565 | 0 | 3.6565
Battery | 14 | 4 | 0 | 3.6565 | 0 | 1.2278 | 0 | 0 | 0 | 0 | 0 | 0 | 0 | 0 | 0 | 0 | 0 | 0 | 0 | 3.6565 | 3.6565 | 0 | 3.6565 | 3.6565 | 0 | 3.6565
Battery | 14 | 5 | 0 | 3.6565 | 0 | 0 | 0 | 1.2278 | 0 | 0 | 0 | 0 | 0 | 0 | 0 | 0 | 0 | 0 | 0 | 3.6565 | 3.6565 | 0 | 3.6565 | 0 | 3.6565 | 3.6565
Battery | 14 | 6 | 0 | 0 | 0 | 3.6565 | 0 | 0.15039 | 0 | 0 | 0 | 0 | 0 | 0 | 0 | 0 | 0 | 0 | 1.0774 | 3.6565 | 3.6565 | 0 | 3.6565 | 0 | 3.6565 | 3.6565
Battery | 14 | 7 | 0 | 3.6565 | 0 | 3.6565 | 0 | 0 | 0 | 0 | 0 | 0 | 0 | 0 | 0 | 0 | 0 | 0 | 2.1373 | 3.6565 | 0 | 3.6565 | 0 | 2.7471 | 0 | 3.6565
Battery | 14 | 8 | 0 | 3.6565 | 0 | 3.6565 | 0 | 0 | 0 | 0 | 0 | 0 | 0 | 0 | 0 | 0 | 0 | 0 | 3.6565 | 3.6565 | 0 | 3.6565 | 0 | 1.2278 | 0 | 3.6565
Battery | 14 | 9 | 0 | 3.6565 | 0 | 1.2278 | 0 | 0 | 0 | 0 | 0 | 0 | 0 | 0 | 0 | 0 | 0 | 0 | 3.6565 | 3.6565 | 0 | 3.6565 | 0 | 3.6565 | 0 | 3.6565
Battery | 14 | 10 | 0 | 1.2278 | 0 | 0 | 0 | 3.6565 | 0 | 0 | 0 | 0 | 0 | 0 | 0 | 0 | 0 | 0 | 3.6565 | 3.6565 | 0 | 3.6565 | 0 | 3.6565 | 0 | 3.6565
Battery | 14 | 11 | 0 | 0.028738 | 0 | 0 | 0 | 3.6565 | 0 | 0 | 0 | 0 | 0 | 0 | 0 | 0 | 0 | 0.9381 | 3.6565 | 3.6565 | 0 | 3.6565 | 0 | 3.6565 | 0 | 3.6565
Battery | 15 | 0 | 0 | 2.7281 | 0 | 0 | 0 | 2.7281 | 0 | 0 | 0 | 0 | 0 | 0 | 0 | 0 | 0 | 2.7281 | 2.7281 | 0 | 2.7281 | 0 | 0.72134 | 0 | 2.7281 | 0
Battery | 15 | 1 | 0 | 2.7281 | 0 | 0 | 0 | 2.7281 | 0 | 0 | 0 | 0 | 0 | 0 | 0 | 0 | 0 | 0.37258 | 2.7281 | 2.7281 | 0 | 2.7281 | 0 | 0.34876 | 0 | 2.7281
Battery | 15 | 2 | 0 | 2.7281 | 0 | 0 | 0 | 0.72134 | 0 | 0 | 0 | 0 | 0 | 0 | 0 | 0 | 0 | 0 | 2.7281 | 2.7281 | 0 | 2.7281 | 0 | 2.7281 | 0 | 2.7281
Battery | 15 | 3 | 0 | 0 | 0 | 2.7281 | 0 | 0.072582 | 0 | 0 | 0 | 0 | 0 | 0 | 0 | 0 | 0 | 0 | 0.64876 | 2.7281 | 2.7281 | 0 | 2.7281 | 0 | 2.7281 | 2.7281
Battery | 15 | 4 | 0 | 0 | 0 | 2.7281 | 0 | 0.36535 | 0 | 0 | 0 | 0 | 0 | 0 | 0 | 0 | 0 | 0 | 0.35599 | 2.7281 | 2.7281 | 0 | 2.7281 | 0 | 2.7281 | 2.7281
Battery | 15 | 5 | 0 | 0 | 0 | 2.7281 | 0 | 0.17828 | 0 | 0 | 0 | 0 | 0 | 0 | 0 | 0 | 0 | 0 | 0.54306 | 2.7281 | 2.7281 | 0 | 2.7281 | 0 | 2.7281 | 2.7281
Battery | 15 | 6 | 0 | 2.7281 | 0 | 2.7281 | 0 | 0 | 0 | 0 | 0 | 0 | 0 | 0 | 0 | 0 | 0 | 0 | 1.777 | 2.7281 | 0 | 2.7281 | 0 | 1.6725 | 0 | 2.7281
Battery | 15 | 7 | 0 | 2.7281 | 0 | 2.7281 | 0 | 0 | 0 | 0 | 0 | 0 | 0 | 0 | 0 | 0 | 0 | 0 | 2.7281 | 0 | 2.7281 | 2.7281 | 0 | 0.72134 | 0 | 2.7281
Battery | 15 | 8 | 0 | 2.7281 | 0 | 2.7281 | 0 | 0 | 0 | 0 | 0 | 0 | 0 | 0 | 0 | 0 | 0 | 0 | 2.7281 | 2.7281 | 0 | 2.7281 | 0 | 0.72134 | 0 | 2.7281
Battery | 15 | 9 | 0 | 2.7281 | 0 | 0 | 0 | 0.72134 | 0 | 0 | 0 | 0 | 0 | 0 | 0 | 0 | 0 | 0 | 2.7281 | 2.7281 | 0 | 2.7281 | 0 | 2.7281 | 0 | 2.7281
Battery | 15 | 10 | 0 | 0.72134 | 0 | 0 | 0 | 2.7281 | 0 | 0 | 0 | 0 | 0 | 0 | 0 | 0 | 0 | 0 | 2.7281 | 2.7281 | 0 | 2.7281 | 0 | 2.7281 | 0 | 2.7281
Battery | 15 | 11 | 0 | 2.7281 | 0 | 2.7281 | 0 | 0 | 0 | 0 | 0 | 0 | 0 | 0 | 0 | 0 | 0 | 1.5623 | 2.7281 | 0 | 2.7281 | 0 | 1.8872 | 0 | 2.7281 | 0
Battery | 16 | 0 | 0 | 0 | 0 | 0 | 0 | 0 | 0 | 0 | 0 | 0 | 0 | 0 | 0 | 0 | 0 | 0 | 0 | 0 | 0 | 0 | 0 | 0 | 0 | 0
Battery | 16 | 1 | 0 | 0 | 0 | 0 | 0 | 0 | 0 | 0 | 0 | 0 | 0 | 0 | 0 | 0 | 0 | 0 | 0 | 0 | 0 | 0 | 0 | 0 | 0 | 0
Battery | 16 | 2 | 0 | 0 | 0 | 0 | 0 | 0 | 0 | 0 | 0 | 0 | 0 | 0 | 0 | 0 | 0 | 0 | 0 | 0 | 0 | 0 | 0 | 0 | 0 | 0
Battery | 16 | 3 | 0 | 0 | 0 | 0 | 0 | 0 | 0 | 0 | 0 | 0 | 0 | 0 | 0 | 0 | 0 | 0 | 0 | 0 | 0 | 0 | 0 | 0 | 0 | 0
Battery | 16 | 4 | 0 | 0 | 0 | 0 | 0 | 0 | 0 | 0 | 0 | 0 | 0 | 0 | 0 | 0 | 0 | 0 | 0 | 0 | 0 | 0 | 0 | 0 | 0 | 0
Battery | 16 | 5 | 0 | 0 | 0 | 0 | 0 | 0 | 0 | 0 | 0 | 0 | 0 | 0 | 0 | 0 | 0 | 0 | 0 | 0 | 0 | 0 | 0 | 0 | 0 | 0
Battery | 16 | 6 | 0 | 0 | 0 | 0 | 0 | 0 | 0 | 0 | 0 | 0 | 0 | 0 | 0 | 0 | 0 | 0 | 0 | 0 | 0 | 0 | 0 | 0 | 0 | 0
Battery | 16 | 7 | 0 | 0 | 0 | 0 | 0 | 0 | 0 | 0 | 0 | 0 | 0 | 0 | 0 | 0 | 0 | 0 | 0 | 0 | 0 | 0 | 0 | 0 | 0 | 0
Battery | 16 | 8 | 0 | 0 | 0 | 0 | 0 | 0 | 0 | 0 | 0 | 0 | 0 | 0 | 0 | 0 | 0 | 0 | 0 | 0 | 0 | 0 | 0 | 0 | 0 | 0
Battery | 16 | 9 | 0 | 0 | 0 | 0 | 0 | 0 | 0 | 0 | 0 | 0 | 0 | 0 | 0 | 0 | 0 | 0 | 0 | 0 | 0 | 0 | 0 | 0 | 0 | 0
Battery | 16 | 10 | 0 | 0 | 0 | 0 | 0 | 0 | 0 | 0 | 0 | 0 | 0 | 0 | 0 | 0 | 0 | 0 | 0 | 0 | 0 | 0 | 0 | 0 | 0 | 0
Battery | 16 | 11 | 0 | 0 | 0 | 0 | 0 | 0 | 0 | 0 | 0 | 0 | 0 | 0 | 0 | 0 | 0 | 0 | 0 | 0 | 0 | 0 | 0 | 0 | 0 | 0
Battery | 17 | 0 | 0 | 0 | 0 | 0 | 0 | 0 | 0 | 0 | 0 | 0 | 0 | 0 | 0 | 0 | 0 | 0 | 0 | 0 | 0 | 0 | 0 | 0 | 0 | 0
Battery | 17 | 1 | 0 | 0 | 0 | 0 | 0 | 0 | 0 | 0 | 0 | 0 | 0 | 0 | 0 | 0 | 0 | 0 | 0 | 0 | 0 | 0 | 0 | 0 | 0 | 0
Battery | 17 | 2 | 0 | 0 | 0 | 0 | 0 | 0 | 0 | 0 | 0 | 0 | 0 | 0 | 0 | 0 | 0 | 0 | 0 | 0 | 0 | 0 | 0 | 0 | 0 | 0
Battery | 17 | 3 | 0 | 0 | 0 | 0 | 0 | 0 | 0 | 0 | 0 | 0 | 0 | 0 | 0 | 0 | 0 | 0 | 0 | 0 | 0 | 0 | 0 | 0 | 0 | 0
Battery | 17 | 4 | 0 | 0 | 0 | 0 | 0 | 0 | 0 | 0 | 0 | 0 | 0 | 0 | 0 | 0 | 0 | 0 | 0 | 0 | 0 | 0 | 0 | 0 | 0 | 0
Battery | 17 | 5 | 0 | 0 | 0 | 0 | 0 | 0 | 0 | 0 | 0 | 0 | 0 | 0 | 0 | 0 | 0 | 0 | 0 | 0 | 0 | 0 | 0 | 0 | 0 | 0
Battery | 17 | 6 | 0 | 0 | 0 | 0 | 0 | 0 | 0 | 0 | 0 | 0 | 0 | 0 | 0 | 0 | 0 | 0 | 0 | 0 | 0 | 0 | 0 | 0 | 0 | 0
Battery | 17 | 7 | 0 | 0 | 0 | 0 | 0 | 0 | 0 | 0 | 0 | 0 | 0 | 0 | 0 | 0 | 0 | 0 | 0 | 0 | 0 | 0 | 0 | 0 | 0 | 0
Battery | 17 | 8 | 0 | 0 | 0 | 0 | 0 | 0 | 0 | 0 | 0 | 0 | 0 | 0 | 0 | 0 | 0 | 0 | 0 | 0 | 0 | 0 | 0 | 0 | 0 | 0
Battery | 17 | 9 | 0 | 0 | 0 | 0 | 0 | 0 | 0 | 0 | 0 | 0 | 0 | 0 | 0 | 0 | 0 | 0 | 0 | 0 | 0 | 0 | 0 | 0 | 0 | 0
Battery | 17 | 10 | 0 | 0 | 0 | 0 | 0 | 0 | 0 | 0 | 0 | 0 | 0 | 0 | 0 | 0 | 0 | 0 | 0 | 0 | 0 | 0 | 0 | 0 | 0 | 0
Battery | 17 | 11 | 0 | 0 | 0 | 0 | 0 | 0 | 0 | 0 | 0 | 0 | 0 | 0 | 0 | 0 | 0 | 0 | 0 | 0 | 0 | 0 | 0 | 0 | 0 | 0
Battery | 18 | 0 | 0 | 0 | 0 | 0 | 0 | 0 | 0 | 0 | 0 | 0 | 0 | 0 | 0 | 0 | 0 | 0 | 0 | 0 | 0 | 0 | 0 | 0 | 0 | 0
Battery | 18 | 1 | 0 | 0 | 0 | 0 | 0 | 0 | 0 | 0 | 0 | 0 | 0 | 0 | 0 | 0 | 0 | 0 | 0 | 0 | 0 | 0 | 0 | 0 | 0 | 0
Battery | 18 | 2 | 0 | 0 | 0 | 0 | 0 | 0 | 0 | 0 | 0 | 0 | 0 | 0 | 0 | 0 | 0 | 0 | 0 | 0 | 0 | 0 | 0 | 0 | 0 | 0
Battery | 18 | 3 | 0 | 0 | 0 | 0 | 0 | 0 | 0 | 0 | 0 | 0 | 0 | 0 | 0 | 0 | 0 | 0 | 0 | 0 | 0 | 0 | 0 | 0 | 0 | 0
Battery | 18 | 4 | 0 | 0 | 0 | 0 | 0 | 0 | 0 | 0 | 0 | 0 | 0 | 0 | 0 | 0 | 0 | 0 | 0 | 0 | 0 | 0 | 0 | 0 | 0 | 0
Battery | 18 | 5 | 0 | 0 | 0 | 0 | 0 | 0 | 0 | 0 | 0 | 0 | 0 | 0 | 0 | 0 | 0 | 0 | 0 | 0 | 0 | 0 | 0 | 0 | 0 | 0
Battery | 18 | 6 | 0 | 0 | 0 | 0 | 0 | 0 | 0 | 0 | 0 | 0 | 0 | 0 | 0 | 0 | 0 | 0 | 0 | 0 | 0 | 0 | 0 | 0 | 0 | 0
Battery | 18 | 7 | 0 | 0 | 0 | 0 | 0 | 0 | 0 | 0 | 0 | 0 | 0 | 0 | 0 | 0 | 0 | 0 | 0 | 0 | 0 | 0 | 0 | 0 | 0 | 0
Battery | 18 | 8 | 0 | 0 | 0 | 0 | 0 | 0 | 0 | 0 | 0 | 0 | 0 | 0 | 0 | 0 | 0 | 0 | 0 | 0 | 0 | 0 | 0 | 0 | 0 | 0
Battery | 18 | 9 | 0 | 0 | 0 | 0 | 0 | 0 | 0 | 0 | 0 | 0 | 0 | 0 | 0 | 0 | 0 | 0 | 0 | 0 | 0 | 0 | 0 | 0 | 0 | 0
Battery | 18 | 10 | 0 | 0 | 0 | 0 | 0 | 0 | 0 | 0 | 0 | 0 | 0 | 0 | 0 | 0 | 0 | 0 | 0 | 0 | 0 | 0 | 0 | 0 | 0 | 0
Battery | 18 | 11 | 0 | 0 | 0 | 0 | 0 | 0 | 0 | 0 | 0 | 0 | 0 | 0 | 0 | 0 | 0 | 0 | 0 | 0 | 0 | 0 | 0 | 0 | 0 | 0
Battery | 19 | 0 | 0 | 0 | 0 | 0 | 0 | 0 | 0 | 0 | 0 | 0 | 0 | 0 | 0 | 0 | 0 | 0 | 0 | 0 | 0 | 0 | 0 | 0 | 0 | 0
Battery | 19 | 1 | 0 | 0 | 0 | 0 | 0 | 0 | 0 | 0 | 0 | 0 | 0 | 0 | 0 | 0 | 0 | 0 | 0 | 0 | 0 | 0 | 0 | 0 | 0 | 0
Battery | 19 | 2 | 0 | 0 | 0 | 0 | 0 | 0 | 0 | 0 | 0 | 0 | 0 | 0 | 0 | 0 | 0 | 0 | 0 | 0 | 0 | 0 | 0 | 0 | 0 | 0
Battery | 19 | 3 | 0 | 0 | 0 | 0 | 0 | 0 | 0 | 0 | 0 | 0 | 0 | 0 | 0 | 0 | 0 | 0 | 0 | 0 | 0 | 0 | 0 | 0 | 0 | 0
Battery | 19 | 4 | 0 | 0 | 0 | 0 | 0 | 0 | 0 | 0 | 0 | 0 | 0 | 0 | 0 | 0 | 0 | 0 | 0 | 0 | 0 | 0 | 0 | 0 | 0 | 0
Battery | 19 | 5 | 0 | 0 | 0 | 0 | 0 | 0 | 0 | 0 | 0 | 0 | 0 | 0 | 0 | 0 | 0 | 0 | 0 | 0 | 0 | 0 | 0 | 0 | 0 | 0
Battery | 19 | 6 | 0 | 0 | 0 | 0 | 0 | 0 | 0 | 0 | 0 | 0 | 0 | 0 | 0 | 0 | 0 | 0 | 0 | 0 | 0 | 0 | 0 | 0 | 0 | 0
Battery | 19 | 7 | 0 | 0 | 0 | 0 | 0 | 0 | 0 | 0 | 0 | 0 | 0 | 0 | 0 | 0 | 0 | 0 | 0 | 0 | 0 | 0 | 0 | 0 | 0 | 0
Battery | 19 | 8 | 0 | 0 | 0 | 0 | 0 | 0 | 0 | 0 | 0 | 0 | 0 | 0 | 0 | 0 | 0 | 0 | 0 | 0 | 0 | 0 | 0 | 0 | 0 | 0
Battery | 19 | 9 | 0 | 0 | 0 | 0 | 0 | 0 | 0 | 0 | 0 | 0 | 0 | 0 | 0 | 0 | 0 | 0 | 0 | 0 | 0 | 0 | 0 | 0 | 0 | 0
Battery | 19 | 10 | 0 | 0 | 0 | 0 | 0 | 0 | 0 | 0 | 0 | 0 | 0 | 0 | 0 | 0 | 0 | 0 | 0 | 0 | 0 | 0 | 0 | 0 | 0 | 0
Battery | 19 | 11 | 0 | 0 | 0 | 0 | 0 | 0 | 0 | 0 | 0 | 0 | 0 | 0 | 0 | 0 | 0 | 0 | 0 | 0 | 0 | 0 | 0 | 0 | 0 | 0

## State of Charge
Generation Technology | Year | Day | Hour 0 | Hour 1 | Hour 2 | Hour 3 | Hour 4 | Hour 5 | Hour 6 | Hour 7 | Hour 8 | Hour 9 | Hour 10 | Hour 11 | Hour 12 | Hour 13 | Hour 14 | Hour 15 | Hour 16 | Hour 17 | Hour 18 | Hour 19 | Hour 20 | Hour 21 | Hour 22 | Hour 23
Battery | 0 | 0 | 2.8227 | 2.8227 | 2.8227 | 2.8227 | 0 | 0 | 0 | 0 | 0 | 0 | 2.8631 | 6.255 | 10.6922 | 15.0164 | 18.0467 | 18.3887 | 18.3887 | 18.3887 | 17.467 | 14.915 | 11.8015 | 9.3131 | 4.0567 | 2.9595
Battery | 0 | 1 | 3.0724 | 3.0724 | 3.0724 | 3.0724 | 0 | 0 | 0 | 0 | 0 | 0.26167 | 3.5924 | 7.4235 | 12.1276 | 16.8316 | 20.2054 | 20.6427 | 20.6427 | 20.6427 | 19.4926 | 16.6285 | 13.28 | 10.5798 | 8.7714 | 3.515
Battery | 0 | 2 | 5.1535 | 5.1535 | 0 | 0 | 0 | 0 | 0 | 0 | 0 | 0.08904 | 4.7931 | 9.4971 | 14.2011 | 18.9051 | 23.6091 | 26.9167 | 26.9167 | 22.677 | 22.677 | 17.4206 | 15.4937 | 10.8115 | 10.4099 | 5.1535
Battery | 0 | 3 | 4.4381 | 4.4381 | 0 | 0 | 0 | 0 | 0 | 0 | 0 | 3.8053 | 3.8053 | 8.5093 | 13.2133 | 17.9174 | 22.6214 | 25.969 | 26.9167 | 23.7723 | 18.5159 | 18.1091 | 12.8527 | 9.6945 | 9.6945 | 4.4381
Battery | 0 | 4 | 4.7745 | 4.7745 | 4.7745 | 4.7745 | 0 | 0 | 0 | 0 | 0.84051 | 0.84051 | 5.5445 | 10.2486 | 13.3437 | 18.0478 | 22.7518 | 25.8047 | 26.9167 | 24.0246 | 18.7682 | 17.7378 | 15.8225 | 13.9765 | 8.7201 | 8.3147
Battery | 0 | 5 | 4.5393 | 4.2869 | 0 | 0 | 0 | 0 | 0 | 0 | 0 | 0.20085 | 4.9049 | 9.6089 | 14.3129 | 19.0169 | 23.721 | 26.9167 | 26.9167 | 22.8829 | 22.7965 | 20.1982 | 16.6886 | 13.4416 | 10.9868 | 5.7304
Battery | 0 | 6 | 2.7118 | 1.2876 | 0.34744 | 0 | 0 | 0 | 0 | 0 | 0 | 2.4959 | 7.1999 | 11.8122 | 16.5162 | 21.2202 | 25.136 | 26.9167 | 26.9167 | 26.9167 | 25.5873 | 21.981 | 17.3775 | 13.0323 | 9.488 | 5.8327
Battery | 0 | 7 | 2.4238 | 0.96649 | 0 | 0 | 0 | 0.061338 | 0 | 0 | 0 | 1.8448 | 6.5488 | 11.2529 | 15.9569 | 20.6609 | 24.8805 | 26.9167 | 26.9167 | 26.9167 | 25.404 | 21.4808 | 16.694 | 12.2278 | 8.6205 | 5.5838
Battery | 0 | 8 | 0.77828 | 0.12966 | 0 | 0 | 0 | 0 | 0 | 0 | 0 | 0.96268 | 5.6667 | 10.3707 | 15.0747 | 19.7788 | 24.4828 | 26.9167 | 26.0277 | 26.0277 | 23.0341 | 19.5001 | 15.0477 | 11.0759 | 5.8195 | 2.9813
Battery | 0 | 9 | 5.2564 | 5.2564 | 5.2564 | 5.2564 | 0 | 0 | 0 | 0 | 0 | 1.4694 | 6.1734 | 10.8774 | 15.5815 | 20.2855 | 24.8752 | 26.9167 | 25.5715 | 20.3151 | 19.549 | 17.0641 | 14.0311 | 8.7747 | 7.618 | 5.2564
Battery | 0 | 10 | 4.0339 | 4.0339 | 4.0339 | 4.0339 | 0 | 0 | 0 | 0 | 0 | 1.4262 | 5.7976 | 10.5016 | 15.2056 | 19.9097 | 23.8972 | 25.3238 | 22.4379 | 22.4379 | 17.1815 | 15.436 | 13.399 | 12.0824 | 6.826 | 6.826
Battery | 0 | 11 | 3.7235 | 3.7235 | 3.7235 | 3.7235 | 0 | 0 | 0 | 0 | 0 | 0.66867 | 4.6711 | 9.1092 | 13.8132 | 18.5172 | 21.6989 | 21.8606 | 21.8606 | 21.2064 | 19.8345 | 17.0391 | 13.6496 | 10.8495 | 9.1408 | 3.8844
Battery | 1 | 0 | 26.306 | 21.6634 | 17.6043 | 14.2675 | 11.3481 | 8.4491 | 4.6324 | 0 | 0.67012 | 7.943 | 20.7602 | 35.6857 | 51.1398 | 66.594 | 80.1628 | 88.6327 | 89.8029 | 83.8406 | 76.4517 | 67.3729 | 57.7071 | 48.674 | 40.7218 | 33.0312
Battery | 1 | 1 | 40.6157 | 35.8162 | 31.4782 | 27.7814 | 24.5725 | 21.3348 | 17.1588 | 13.0537 | 14.9799 | 23.7194 | 35.1809 | 50.6351 | 65.8776 | 80.6359 | 94.1879 | 103.6198 | 103.6761 | 99.2089 | 91.7323 | 82.459 | 72.671 | 63.5473 | 55.3375 | 47.4102
Battery | 1 | 2 | 34.0632 | 27.3716 | 21.2476 | 15.5226 | 13.3443 | 8.0636 | 2.0032 | 0 | 2.0303 | 10.557 | 25.061 | 40.5152 | 55.9694 | 71.4236 | 86.6488 | 97.0228 | 101.4574 | 98.543 | 89.6087 | 78.6598 | 67.0269 | 55.8805 | 48.9977 | 42.5436
Battery | 1 | 3 | 34.0531 | 27.9355 | 21.3442 | 16.3172 | 10.4885 | 5.8177 | 0.88916 | 0 | 0 | 12.8092 | 28.2634 | 43.7176 | 59.1718 | 69.5379 | 84.9921 | 97.4882 | 103.6761 | 102.8492 | 93.967 | 83.6342 | 72.1952 | 61.7291 | 52.4562 | 42.7238
Battery | 1 | 4 | 35.1037 | 27.9235 | 21.4029 | 15.5932 | 10.0733 | 4.6125 | 0 | 0 | 0 | 13.5723 | 29.0264 | 44.4806 | 59.9348 | 75.389 | 90.8432 | 103.3309 | 103.6761 | 103.6761 | 96.4523 | 85.9891 | 74.6206 | 63.3866 | 53.1658 | 43.4407
Battery | 1 | 5 | 34.8879 | 28.7668 | 19.9844 | 14.9659 | 7.2519 | 3.0663 | 0 | 0 | 0 | 12.5381 | 27.9923 | 43.4465 | 58.9007 | 74.3549 | 89.8091 | 101.7429 | 103.6761 | 103.6761 | 95.3542 | 83.5867 | 73.9937 | 64.7117 | 53.6634 | 45.1483
Battery | 1 | 6 | 36.4258 | 29.1532 | 22.3867 | 16.2409 | 10.4854 | 4.9184 | 0 | 0 | 0 | 11.5358 | 26.99 | 42.4442 | 57.8984 | 73.3526 | 88.604 | 99.821 | 103.6761 | 103.6761 | 97.4683 | 85.5837 | 74.9267 | 64.5832 | 55.0882 | 45.4771
Battery | 1 | 7 | 37.1812 | 29.8571 | 23.0518 | 16.8462 | 11.0571 | 5.449 | 0 | 0 | 0 | 11.8362 | 27.2904 | 42.7446 | 58.1988 | 73.653 | 89.1072 | 100.4826 | 103.6761 | 103.6761 | 96.9955 | 86.9796 | 76.116 | 65.614 | 56.0247 | 46.2941
Battery | 1 | 8 | 33.7924 | 27.2897 | 21.3317 | 15.9455 | 10.4261 | 5.5517 | 0 | 0 | 0 | 12.7708 | 28.225 | 43.6792 | 59.1334 | 74.5876 | 90.0418 | 102.2968 | 103.6761 | 103.6761 | 96.3013 | 83.5034 | 72.941 | 62.9112 | 53.8971 | 41.9276
Battery | 1 | 9 | 34.878 | 27.5753 | 23.9479 | 17.5944 | 11.4971 | 5.4669 | 1.8066 | 0 | 3.3939 | 15.1962 | 30.6504 | 46.1046 | 61.5588 | 77.013 | 92.4429 | 103.0652 | 103.6761 | 99.5201 | 89.6186 | 77.9468 | 68.8673 | 57.3826 | 50.2705 | 43.6582
Battery | 1 | 10 | 25.0589 | 22.125 | 17.0432 | 15.1143 | 10.3104 | 8.6513 | 6.1443 | 0 | 0 | 7.1034 | 19.8579 | 34.8684 | 50.3226 | 65.7768 | 78.8284 | 87.2126 | 88.4047 | 83.936 | 74.073 | 63.0896 | 54.9016 | 47.4145 | 41.2322 | 32.5882
Battery | 1 | 11 | 23.9346 | 19.7678 | 16.3558 | 13.3946 | 10.7217 | 8.0449 | 4.5197 | 0 | 0 | 7.0562 | 20.3805 | 35.6355 | 51.0897 | 66.5438 | 79.1505 | 85.9625 | 85.9625 | 79.4102 | 72.0825 | 63.2688 | 53.8331 | 44.9985 | 37.2745 | 30.086
Battery | 2 | 0 | 27.5431 | 22.6799 | 18.4292 | 14.9367 | 11.8822 | 8.8491 | 4.8527 | 0 | 0.72048 | 8.3818 | 21.872 | 37.5808 | 53.629 | 69.6771 | 83.9602 | 92.8831 | 94.1317 | 87.8829 | 80.1344 | 70.6114 | 60.4719 | 50.997 | 42.6574 | 34.5933
Battery | 2 | 1 | 28.8734 | 23.8432 | 19.2976 | 15.4253 | 12.0653 | 8.675 | 4.2994 | 0 | 0 | 9.202 | 21.6951 | 37.7433 | 53.7842 | 69.3161 | 85.0064 | 94.9383 | 95.0141 | 90.3354 | 82.4935 | 72.7649 | 62.4961 | 52.9248 | 44.3133 | 35.9987
Battery | 2 | 2 | 35.1978 | 28.1785 | 21.7547 | 19.064 | 13.472 | 7.9335 | 1.5766 | 0 | 2.1491 | 11.1276 | 26.3907 | 42.4388 | 58.487 | 74.5352 | 90.5585 | 101.4817 | 106.1611 | 106.1611 | 96.7874 | 85.2978 | 73.0897 | 61.3924 | 54.1758 | 44.0951
Battery | 2 | 3 | 35.6688 | 29.2526 | 22.3317 | 17.0608 | 10.9407 | 6.0433 | 0.87559 | 0 | 0 | 13.4738 | 29.5219 | 45.5701 | 61.6183 | 77.6664 | 93.7146 | 106.8607 | 108.8003 | 107.6114 | 99.3206 | 88.4712 | 76.4602 | 64.7234 | 54.9921 | 44.7731
Battery | 2 | 4 | 36.8314 | 29.2964 | 22.454 | 16.3585 | 10.5671 | 4.8375 | 0 | 0 | 0 | 14.2762 | 30.3243 | 46.3725 | 56.8596 | 72.9078 | 88.956 | 102.0941 | 108.8003 | 108.8003 | 101.2232 | 90.2416 | 78.309 | 66.517 | 55.7887 | 45.5811
Battery | 2 | 5 | 36.6097 | 30.1873 | 20.9669 | 15.7021 | 7.6034 | 3.2131 | 0 | 0 | 0 | 13.19 | 29.2382 | 45.2864 | 57.7724 | 73.8206 | 89.8688 | 102.4256 | 108.8003 | 108.8003 | 100.0681 | 87.715 | 77.6476 | 67.9063 | 56.3181 | 47.382
Battery | 2 | 6 | 38.2213 | 30.5891 | 23.4883 | 17.0392 | 11.0001 | 5.1587 | 0 | 0 | 0 | 12.1377 | 28.1859 | 44.234 | 59.2621 | 75.3102 | 91.3557 | 103.16 | 108.8003 | 108.8003 | 102.2898 | 92.1831 | 78.6312 | 67.7746 | 57.8089 | 47.7212
Battery | 2 | 7 | 39.0149 | 31.3287 | 24.1873 | 17.6755 | 11.6009 | 5.7164 | 0 | 0 | 0 | 12.4535 | 28.5017 | 44.5498 | 59.2342 | 75.2823 | 91.3305 | 103.3015 | 108.8003 | 108.8003 | 101.7932 | 91.2816 | 79.8794 | 68.8567 | 58.7921 | 48.5792
Battery | 2 | 8 | 35.4507 | 28.6273 | 22.3758 | 16.7248 | 10.9384 | 5.8247 | 0 | 0 | 0 | 13.4354 | 29.4836 | 45.5317 | 58.0822 | 74.1304 | 90.1785 | 103.0735 | 108.8003 | 108.8003 | 101.0635 | 87.6275 | 76.5419 | 66.0155 | 56.5553 | 43.9882
Battery | 2 | 9 | 36.5928 | 28.9265 | 25.1227 | 18.4529 | 12.0519 | 9.0355 | 1.8825 | 0 | 3.5767 | 15.9925 | 32.0407 | 48.0888 | 64.137 | 80.1852 | 96.2333 | 107.4105 | 108.8003 | 107.7595 | 97.3649 | 85.1111 | 72.2683 | 63.5252 | 52.7482 | 45.8105
Battery | 2 | 10 | 26.1417 | 23.07 | 17.859 | 15.8424 | 10.8035 | 9.07 | 6.4461 | 0 | 0 | 7.479 | 20.8986 | 36.6914 | 52.7396 | 68.7877 | 82.5204 | 91.3461 | 92.6115 | 87.9271 | 77.5731 | 66.0429 | 57.452 | 49.5976 | 43.1138 | 34.0423
Battery | 2 | 11 | 43.8691 | 39.4996 | 35.9227 | 32.8187 | 30.0174 | 27.2117 | 23.5153 | 18.7744 | 18.7744 | 26.2021 | 40.2189 | 56.267 | 72.3152 | 88.3634 | 101.6277 | 108.8003 | 108.8003 | 102.0814 | 94.3924 | 85.1429 | 75.2403 | 65.9691 | 57.8643 | 50.3222
Battery | 3 | 0 | 30.1608 | 24.8713 | 20.2262 | 16.3819 | 13.0007 | 9.6427 | 5.2696 | 0 | 0.75143 | 8.955 | 23.4071 | 40.2746 | 57.7358 | 75.1969 | 90.4987 | 100.0407 | 101.3633 | 94.6561 | 86.3634 | 76.2106 | 65.411 | 55.3057 | 46.385 | 37.7437
Battery | 3 | 1 | 31.3209 | 25.8921 | 20.9717 | 16.7578 | 13.0812 | 9.3743 | 4.633 | 0 | 0 | 9.2214 | 25.365 | 42.8261 | 60.2872 | 77.1066 | 93.967 | 101.58 | 101.8089 | 96.8226 | 88.4541 | 78.105 | 67.1878 | 57.0005 | 47.8178 | 38.9458
Battery | 3 | 2 | 36.6888 | 29.2075 | 22.3582 | 15.9552 | 13.4099 | 7.4942 | 0.71596 | 0 | 2.3822 | 12.0864 | 28.5221 | 45.9832 | 63.4443 | 80.9054 | 98.1673 | 109.9547 | 115.0464 | 112.0167 | 102.0659 | 89.8941 | 76.9698 | 64.5841 | 53.42 | 46.1466
Battery | 3 | 3 | 37.6456 | 29.7324 | 23.5699 | 17.914 | 12.5646 | 6.2843 | 0.76501 | 0 | 0 | 14.6478 | 32.109 | 49.5701 | 58.5927 | 76.0538 | 93.515 | 107.8409 | 115.0464 | 112.3581 | 103.6857 | 92.2938 | 79.6822 | 67.3586 | 57.0567 | 47.2051
Battery | 3 | 4 | 39.0507 | 31.0717 | 23.8192 | 17.3433 | 11.1882 | 5.1044 | 0 | 0 | 0 | 15.5152 | 32.9763 | 50.4374 | 58.3616 | 75.8227 | 93.2838 | 107.6189 | 115.0464 | 115.0464 | 107.0515 | 95.4458 | 82.8477 | 70.4063 | 59.0838 | 48.3055
Battery | 3 | 5 | 38.7221 | 31.9045 | 22.2055 | 16.6043 | 8.0845 | 3.4039 | 0 | 0 | 0 | 14.3685 | 31.8297 | 49.2908 | 59.3002 | 76.7614 | 94.2225 | 107.9543 | 115.0464 | 115.0464 | 109.3102 | 96.3068 | 82.2304 | 71.9255 | 59.5083 | 50.051
Battery | 3 | 6 | 40.4756 | 32.3994 | 24.8806 | 18.046 | 11.6417 | 5.4456 | 0 | 0 | 0 | 13.2656 | 30.7267 | 48.1878 | 60.8546 | 78.3158 | 95.7769 | 108.7213 | 115.0464 | 115.0464 | 108.1965 | 97.506 | 83.1552 | 71.6927 | 61.1666 | 50.5127
Battery | 3 | 7 | 41.3214 | 33.1859 | 25.623 | 18.7221 | 12.2815 | 6.0412 | 0 | 0 | 0 | 13.6048 | 31.0659 | 48.527 | 60.8245 | 78.2856 | 95.7468 | 108.872 | 115.0464 | 115.0464 | 107.6544 | 96.5371 | 84.4934 | 72.8518 | 62.218 | 51.4291
Battery | 3 | 8 | 37.6123 | 30.3787 | 23.7456 | 17.7427 | 11.6177 | 6.1798 | 0 | 0 | 0 | 14.6479 | 32.109 | 49.5701 | 59.6124 | 77.0735 | 94.5346 | 108.6387 | 115.0464 | 115.0464 | 106.8446 | 96.1314 | 80.989 | 69.8616 | 59.8562 | 50.0698
Battery | 3 | 9 | 38.9822 | 30.9078 | 26.8344 | 19.8106 | 13.0719 | 9.8327 | 2.3042 | 0 | 0 | 13.5204 | 30.9815 | 48.4427 | 63.2825 | 80.7436 | 98.2047 | 110.4341 | 115.0464 | 113.9972 | 103.0515 | 90.1593 | 76.6507 | 67.3913 | 56.0515 | 48.6855
Battery | 3 | 10 | 32.948 | 29.5812 | 23.4512 | 17.7709 | 15.8208 | 10.4392 | 4.1259 | 0.7157 | 0 | 8.1442 | 22.6764 | 39.7921 | 57.2533 | 74.7144 | 89.6228 | 99.268 | 100.8037 | 95.835 | 88.3532 | 76.2079 | 63.6612 | 55.3036 | 47.5036 | 41.3267
Battery | 3 | 11 | 26.9247 | 22.2462 | 18.4021 | 15.0596 | 12.0381 | 9.0131 | 5.0537 | 0 | 0 | 8.1631 | 23.4062 | 40.8674 | 58.3285 | 75.7896 | 90.2464 | 98.1534 | 98.1534 | 91.0285 | 82.8765 | 70.6871 | 60.2124 | 50.3979 | 41.803 | 33.7931
Battery | 4 | 0 | 31.1036 | 25.633 | 20.8385 | 16.8827 | 13.4117 | 9.9648 | 5.4536 | 0 | 0.79572 | 9.3462 | 24.4033 | 41.9603 | 59.9789 | 77.9975 | 93.9403 | 103.8913 | 105.2803 | 98.3048 | 89.669 | 79.0785 | 67.8087 | 57.2695 | 47.9776 | 38.9835
Battery | 4 | 1 | 32.4286 | 26.7954 | 21.6962 | 17.3391 | 13.5463 | 9.7211 | 4.8097 | 0 | 0 | 10.2929 | 23.8531 | 41.8717 | 59.8902 | 77.3359 | 94.8795 | 105.7859 | 105.9651 | 100.765 | 92.0393 | 81.2339 | 69.8323 | 59.1983 | 49.6205 | 40.3695
Battery | 4 | 2 | 38.1774 | 30.3726 | 23.2283 | 16.5496 | 13.9472 | 7.7813 | 0.71129 | 0 | 2.4508 | 12.5255 | 29.6123 | 47.6309 | 65.6495 | 83.668 | 101.6109 | 113.8562 | 119.1304 | 119.1304 | 108.7316 | 96.0002 | 82.4779 | 69.5201 | 57.8462 | 48.0554
Battery | 4 | 3 | 39.4917 | 32.3487 | 24.7185 | 18.8351 | 12.0877 | 6.6215 | 0.86902 | 0 | 0 | 15.167 | 33.1856 | 51.2042 | 62.1619 | 80.1805 | 98.1991 | 113.0187 | 120.4291 | 117.8717 | 108.7517 | 96.7902 | 83.5481 | 70.6083 | 59.8295 | 49.5292
Battery | 4 | 4 | 40.8301 | 32.4828 | 24.8986 | 18.1334 | 11.7043 | 5.3471 | 0 | 0 | 0 | 16.0672 | 34.0858 | 52.1044 | 61.9357 | 79.9543 | 97.9729 | 112.7946 | 120.4291 | 120.4291 | 112.0536 | 99.9018 | 86.7052 | 73.6689 | 61.8066 | 50.5168
Battery | 4 | 5 | 40.5284 | 33.4037 | 23.2278 | 17.3799 | 8.4414 | 3.5591 | 0 | 0 | 0 | 14.8659 | 32.8844 | 50.903 | 62.9297 | 80.9483 | 98.9669 | 113.1522 | 120.4291 | 120.4291 | 114.4294 | 100.7909 | 86.0223 | 75.2371 | 62.3118 | 52.4156
Battery | 4 | 6 | 42.3419 | 33.8903 | 26.0243 | 18.8767 | 12.181 | 5.7037 | 0 | 0 | 0 | 13.7069 | 31.7255 | 49.7441 | 64.5648 | 82.5834 | 100.602 | 113.9593 | 120.4291 | 120.4291 | 113.2448 | 102.0557 | 87.0418 | 75.0349 | 64.0109 | 52.8524
Battery | 4 | 7 | 43.2246 | 34.7119 | 26.8003 | 19.5833 | 12.8491 | 6.3248 | 0 | 0 | 0 | 14.0598 | 32.0784 | 50.097 | 64.5347 | 82.5533 | 100.5719 | 114.1166 | 120.4291 | 120.4291 | 112.6846 | 101.048 | 88.4346 | 76.2419 | 65.1065 | 53.808
Battery | 4 | 8 | 39.3138 | 31.75 | 24.8167 | 18.5453 | 12.1381 | 6.4596 | 0 | 0 | 0 | 15.1499 | 33.1685 | 51.1871 | 63.263 | 81.2816 | 99.3002 | 113.8691 | 120.4291 | 120.4291 | 111.8532 | 100.6434 | 84.7541 | 73.1043 | 62.6316 | 52.3883
Battery | 4 | 9 | 40.6779 | 32.211 | 27.9702 | 20.6046 | 13.5369 | 6.5478 | 2.2718 | 0 | 0 | 13.9903 | 32.0089 | 50.0275 | 67.0565 | 85.0751 | 103.0937 | 115.7244 | 120.4291 | 115.6907 | 104.212 | 94.3077 | 80.1344 | 66.8274 | 58.5523 | 50.8551
Battery | 4 | 10 | 33.5113 | 30.0407 | 23.6426 | 21.3367 | 15.7318 | 10.1182 | 7.1456 | 0 | 0 | 8.429 | 23.5013 | 41.2473 | 59.2659 | 77.2845 | 92.7312 | 102.6986 | 104.2238 | 99.0308 | 91.216 | 78.4811 | 65.328 | 56.6029 | 48.6967 | 42.2711
Battery | 4 | 11 | 28.0087 | 23.1375 | 19.1414 | 15.6698 | 12.5337 | 9.3935 | 5.2718 | 0 | 0 | 8.4164 | 24.1981 | 42.2167 | 60.2353 | 78.2539 | 93.2085 | 101.3513 | 101.3513 | 93.9024 | 85.3786 | 73.7655 | 62.8022 | 52.5332 | 43.5473 | 35.1782
Battery | 5 | 0 | 33.2808 | 27.4449 | 22.3195 | 18.077 | 14.3452 | 10.639 | 5.8136 | 0 | 0.83615 | 9.9007 | 25.8645 | 44.4982 | 63.6968 | 82.8955 | 99.7988 | 110.3419 | 111.8101 | 104.4131 | 95.2668 | 84.0699 | 72.1598 | 61.015 | 51.1762 | 41.6451
Battery | 5 | 1 | 34.5528 | 28.5642 | 23.136 | 18.4868 | 14.4299 | 10.3396 | 5.109 | 0 | 0 | 7.5539 | 25.3866 | 44.5853 | 63.784 | 82.9826 | 101.6084 | 110.0294 | 112.2864 | 106.7907 | 97.5613 | 86.1483 | 74.109 | 62.8744 | 52.7472 | 42.9626
Battery | 5 | 2 | 40.4629 | 32.2122 | 24.6583 | 17.5968 | 14.7871 | 8.2626 | 0.78718 | 0 | 2.6412 | 13.3667 | 31.5246 | 50.7233 | 69.9219 | 89.1206 | 108.1923 | 121.2191 | 126.8531 | 123.5308 | 112.5578 | 99.1358 | 84.8843 | 71.2266 | 58.9157 | 50.8929
Battery | 5 | 3 | 41.5026 | 32.7784 | 25.9813 | 19.7428 | 13.8423 | 6.9183 | 0.83176 | 0 | 0 | 16.1871 | 35.3857 | 54.5844 | 64.6503 | 83.8489 | 103.0476 | 118.8814 | 126.8531 | 123.8749 | 114.3161 | 101.7565 | 87.8523 | 74.2655 | 62.9056 | 52.0419
Battery | 5 | 4 | 43.0604 | 34.2619 | 26.2644 | 19.123 | 12.3352 | 5.6262 | 0 | 0 | 0 | 17.1451 | 36.3438 | 55.5425 | 64.3925 | 83.5912 | 102.7898 | 118.6351 | 126.8531 | 126.8531 | 118.0403 | 105.2433 | 91.3524 | 77.6342 | 65.1499 | 53.2653
Battery | 5 | 5 | 42.6953 | 35.1772 | 24.4837 | 18.3067 | 8.9132 | 3.7513 | 0 | 0 | 0 | 15.8805 | 35.0792 | 54.2778 | 65.4259 | 84.6245 | 103.8232 | 119.0039 | 126.8531 | 126.8531 | 120.5308 | 106.1941 | 94.448 | 79.3115 | 65.6142 | 55.1859
Battery | 5 | 6 | 44.6303 | 35.7248 | 27.434 | 19.8975 | 12.8353 | 6.0026 | 0 | 0 | 0 | 14.6647 | 33.8633 | 53.062 | 67.1391 | 86.3377 | 105.5364 | 119.8492 | 126.8531 | 126.8531 | 119.3039 | 107.5161 | 94.4897 | 79.0513 | 67.4449 | 55.6976
Battery | 5 | 7 | 45.5636 | 36.5928 | 28.2532 | 20.6436 | 13.5414 | 6.6601 | 0 | 0 | 0 | 15.0392 | 34.2378 | 53.4365 | 67.1056 | 86.3043 | 105.5029 | 120.0154 | 126.8531 | 126.8531 | 118.7051 | 106.4465 | 93.1667 | 80.3303 | 68.605 | 56.7088
Battery | 5 | 8 | 41.4733 | 33.4967 | 26.1821 | 19.5625 | 12.8112 | 6.8144 | 0 | 0 | 0 | 16.1902 | 35.3888 | 54.5875 | 65.769 | 84.9677 | 104.1663 | 119.7587 | 126.8531 | 126.8531 | 117.8095 | 105.9964 | 89.3013 | 77.0317 | 65.9991 | 55.208
Battery | 5 | 9 | 42.9937 | 34.091 | 29.5984 | 21.8542 | 14.4243 | 10.8514 | 2.5509 | 0 | 0 | 14.9428 | 34.1415 | 53.3401 | 72.5388 | 91.7375 | 110.9361 | 124.4563 | 126.8531 | 125.7043 | 113.636 | 99.4217 | 84.528 | 70.5441 | 61.8151 | 53.6921
Battery | 5 | 10 | 33.585 | 29.8698 | 23.1095 | 16.845 | 14.6918 | 8.7567 | 4.5396 | 0.77761 | 0 | 9.004 | 25.062 | 43.9753 | 63.1739 | 82.3726 | 98.8484 | 109.5128 | 111.2232 | 105.7463 | 97.4955 | 84.1045 | 70.2706 | 61.0538 | 49.6375 | 42.8244
Battery | 5 | 11 | 29.6975 | 24.5374 | 20.2972 | 16.6103 | 13.2772 | 9.9404 | 5.5734 | 0 | 0 | 9.0278 | 25.8735 | 45.0722 | 64.2708 | 83.4695 | 99.4489 | 108.1958 | 108.1958 | 100.3396 | 91.3501 | 77.9552 | 66.4051 | 55.5828 | 46.1049 | 37.272
Battery | 6 | 0 | 44.6778 | 37.1334 | 30.3402 | 24.4924 | 19.1935 | 13.9247 | 7.466 | 0 | 1.1458 | 12.5825 | 32.6136 | 55.3474 | 78.0811 | 100.8149 | 122.1694 | 135.5158 | 137.6153 | 128.7134 | 117.7979 | 104.742 | 90.9387 | 77.9253 | 66.2536 | 54.8657
Battery | 6 | 1 | 44.9025 | 37.3413 | 30.3668 | 24.2085 | 18.6691 | 13.1013 | 6.3363 | 0 | 0.59234 | 11.8218 | 31.6545 | 54.3883 | 77.122 | 99.8558 | 121.0312 | 133.4681 | 135.7729 | 129.4144 | 118.5003 | 105.2952 | 91.4289 | 78.3981 | 66.5168 | 54.9915
Battery | 6 | 2 | 49.439 | 40.3336 | 31.9865 | 24.1835 | 16.8822 | 9.6321 | 1.3742 | 0 | 0 | 13.9851 | 36.7188 | 59.4526 | 82.1863 | 104.9201 | 127.6538 | 144.4574 | 144.9185 | 143.6118 | 131.6966 | 117.1745 | 101.7892 | 87.0362 | 73.6859 | 60.8509
Battery | 6 | 3 | 47.4902 | 38.3297 | 29.9174 | 22.0881 | 14.6491 | 7.3789 | 0 | 0 | 0 | 22.0213 | 44.7551 | 67.4888 | 90.2226 | 112.9563 | 135.6901 | 144.9185 | 144.9185 | 144.9185 | 135.2118 | 122.0242 | 107.4248 | 83.7917 | 70.9778 | 58.5565
Battery | 6 | 4 | 49.2117 | 39.2642 | 30.1504 | 21.8555 | 13.9469 | 6.1896 | 0 | 0 | 0 | 22.7338 | 45.4675 | 68.2013 | 90.935 | 113.6688 | 136.4025 | 144.9185 | 144.9185 | 144.9185 | 135.2296 | 121.0011 | 105.6903 | 87.47 | 73.7535 | 60.6389
Battery | 6 | 5 | 51.5046 | 39.5771 | 31.3301 | 20.8142 | 10.8867 | 4.5025 | 0 | 0 | 0 | 21.8861 | 44.6199 | 67.3536 | 90.0874 | 112.8211 | 135.5549 | 144.9185 | 144.9185 | 144.9185 | 137.7525 | 122.6104 | 109.2642 | 93.2901 | 78.4006 | 64.6912
Battery | 6 | 6 | 52.4199 | 42.1326 | 32.4894 | 23.6373 | 15.0179 | 6.9078 | 0 | 0 | 0 | 20.6298 | 43.3635 | 66.0973 | 88.8311 | 111.5648 | 134.2986 | 144.9185 | 144.9185 | 144.9185 | 136.6195 | 123.267 | 108.6258 | 94.4163 | 78.2443 | 64.9754
Battery | 6 | 7 | 53.2483 | 42.8826 | 33.1818 | 24.2514 | 15.8585 | 7.7002 | 0 | 0 | 0 | 21.0992 | 43.8329 | 66.5667 | 89.3004 | 112.0342 | 134.7679 | 144.9185 | 144.9185 | 144.9185 | 135.8271 | 121.9494 | 107.0339 | 92.5986 | 79.3363 | 65.8976
Battery | 6 | 8 | 50.2658 | 40.9279 | 32.285 | 24.3711 | 15.3301 | 8.0731 | 0 | 0 | 0 | 22.4296 | 45.1634 | 67.8971 | 90.6309 | 113.3646 | 136.0984 | 144.9185 | 144.9185 | 144.9185 | 134.5182 | 121.0863 | 106.518 | 89.5995 | 77.0402 | 61.6876
Battery | 6 | 9 | 49.9202 | 40.4738 | 31.7019 | 23.4889 | 18.6681 | 10.8914 | 2.1048 | 0 | 0 | 20.5489 | 43.2826 | 66.0164 | 88.7501 | 111.4839 | 134.2176 | 144.9185 | 144.9185 | 144.0116 | 131.2175 | 116.1902 | 100.4579 | 85.6833 | 72.4602 | 61.2522
Battery | 6 | 10 | 48.3271 | 40.1242 | 32.6894 | 25.7823 | 19.2278 | 12.6723 | 5.0513 | 0 | 0.57667 | 13.3069 | 34.9389 | 57.6726 | 80.4064 | 103.1401 | 125.6198 | 140.8413 | 144.9185 | 137.5653 | 124.8043 | 110.5901 | 95.8808 | 82.0248 | 69.7772 | 58.3593
Battery | 6 | 11 | 45.0155 | 38.5489 | 30.0063 | 25.1158 | 17.5588 | 13.0526 | 7.4687 | 0.62884 | 0 | 13.1919 | 35.9257 | 58.6594 | 81.3932 | 104.1269 | 126.3195 | 139.3848 | 140.2422 | 131.0917 | 120.6521 | 108.3222 | 92.1491 | 78.3763 | 67.399 | 54.0249
Battery | 7 | 0 | 44.7975 | 37.1657 | 30.3256 | 24.4893 | 19.2368 | 14.0179 | 7.5408 | 0 | 1.2718 | 13.1125 | 33.754 | 56.4878 | 79.2216 | 101.9553 | 123.8581 | 137.5465 | 139.7189 | 130.6657 | 119.5568 | 106.2082 | 92.0757 | 78.7644 | 66.8441 | 55.1983
Battery | 7 | 1 | 44.576 | 37.0122 | 30.0635 | 23.9708 | 18.5262 | 13.0555 | 6.3281 | 0 | 0.16111 | 11.2493 | 31.1605 | 53.8943 | 76.628 | 99.3618 | 122.0956 | 135.0323 | 136.9084 | 130.5353 | 119.4809 | 106.022 | 91.8667 | 78.5829 | 66.4983 | 54.7853
Battery | 7 | 2 | 47.9987 | 38.1738 | 29.161 | 24.5311 | 16.6323 | 8.7809 | 1.2146 | 0 | 0 | 14.1283 | 36.8621 | 59.5958 | 82.3296 | 105.0633 | 127.7971 | 144.786 | 144.9185 | 144.9185 | 132.1252 | 120.416 | 104.0096 | 88.2724 | 74.0012 | 60.2564
Battery | 7 | 3 | 49.8835 | 40.265 | 31.4321 | 23.2113 | 15.4003 | 7.7666 | 0 | 0 | 0 | 22.4049 | 45.1386 | 67.8724 | 90.6061 | 113.3399 | 136.0736 | 144.9185 | 144.9185 | 144.9185 | 134.6793 | 120.8324 | 105.503 | 88.0001 | 74.5455 | 61.5031
Battery | 7 | 4 | 49.8582 | 39.7163 | 30.4529 | 22.0835 | 14.1134 | 6.2728 | 0 | 0 | 0 | 22.7338 | 45.4675 | 68.2013 | 90.935 | 113.6688 | 136.4025 | 144.9185 | 144.9185 | 144.9185 | 135.0736 | 120.477 | 104.7105 | 89.1939 | 75.0513 | 61.5526
Battery | 7 | 5 | 48.802 | 40.0309 | 28.1263 | 20.8394 | 10.3771 | 4.227 | 0 | 0 | 0 | 22.2363 | 44.97 | 67.7038 | 90.4376 | 113.1713 | 135.9051 | 144.9185 | 144.9185 | 144.9185 | 137.7867 | 121.7836 | 108.3012 | 94.1462 | 78.4678 | 62.6907
Battery | 7 | 6 | 51.3518 | 41.127 | 31.5776 | 22.8582 | 14.6611 | 6.7207 | 0 | 0 | 0 | 20.9142 | 43.648 | 66.3817 | 89.1155 | 111.8493 | 134.583 | 144.9185 | 144.9185 | 144.9185 | 136.6636 | 123.167 | 108.3545 | 94.0099 | 77.3116 | 63.9575
Battery | 7 | 7 | 52.4895 | 42.1764 | 32.5626 | 23.7602 | 15.5249 | 7.5377 | 0 | 0 | 0 | 21.3962 | 44.13 | 66.8637 | 89.5975 | 112.3312 | 135.065 | 144.9185 | 144.9185 | 144.9185 | 135.8335 | 121.7965 | 106.691 | 92.0984 | 78.7412 | 65.2007
Battery | 7 | 8 | 48.109 | 38.8654 | 30.3515 | 22.6027 | 14.9753 | 7.9179 | 0 | 0 | 0 | 22.7338 | 45.4675 | 68.2013 | 90.935 | 113.6688 | 136.4025 | 144.9185 | 144.9185 | 144.9185 | 134.4781 | 120.8967 | 106.1383 | 88.3302 | 75.6966 | 59.5408
Battery | 7 | 9 | 47.8738 | 37.8961 | 32.4258 | 23.7534 | 15.446 | 7.2428 | 1.7698 | 0 | 0 | 20.8825 | 43.6163 | 66.35 | 89.0838 | 111.8175 | 134.5513 | 144.9185 | 144.9185 | 144.2838 | 130.7733 | 115.4017 | 98.8268 | 83.2588 | 69.3176 | 59.8313
Battery | 7 | 10 | 47.8102 | 38.9941 | 30.9865 | 27.3324 | 20.2523 | 13.1756 | 4.9878 | 0 | 0.23212 | 12.9605 | 34.8288 | 57.5625 | 80.2963 | 103.0301 | 125.7638 | 141.0616 | 144.9185 | 138.6602 | 125.1802 | 113.9589 | 98.4044 | 83.7264 | 70.7108 | 58.5416
Battery | 7 | 11 | 41.2297 | 34.9496 | 25.9034 | 21.2956 | 17.0993 | 12.9051 | 7.5817 | 0.94381 | 0 | 13.2937 | 36.0275 | 58.7613 | 81.495 | 104.2288 | 126.7094 | 139.8215 | 140.3839 | 131.294 | 120.8708 | 108.4659 | 95.2297 | 78.9834 | 64.3092 | 53.9797
Battery | 8 | 0 | 49.0223 | 41.4684 | 34.7469 | 29.084 | 24.0371 | 19.0263 | 12.6908 | 5.2295 | 6.5957 | 18.6289 | 39.5309 | 61.9642 | 84.3975 | 106.8308 | 128.9147 | 142.7227 | 144.9185 | 135.8291 | 124.6496 | 111.1217 | 96.771 | 83.2791 | 71.2407 | 59.4809
Battery | 8 | 1 | 43.4305 | 35.9829 | 29.1807 | 23.2769 | 18.0528 | 12.803 | 6.2336 | 0 | 0 | 10.6263 | 33.0596 | 55.4929 | 77.9262 | 100.3595 | 122.7928 | 135.2551 | 136.5248 | 130.1664 | 119.0658 | 105.4409 | 91.0839 | 77.6396 | 65.4514 | 53.6523
Battery | 8 | 2 | 47.5434 | 37.1198 | 32.1228 | 23.1818 | 14.7936 | 11.0199 | 1.5529 | 0 | 0 | 13.821 | 36.2543 | 58.6876 | 81.1209 | 103.5542 | 125.9875 | 142.6322 | 144.9185 | 144.9185 | 131.3577 | 119.541 | 102.212 | 85.5876 | 70.4998 | 60.5261
Battery | 8 | 3 | 49.7989 | 40.136 | 31.3164 | 23.1408 | 15.3828 | 7.7898 | 0 | 0 | 0 | 22.2169 | 44.6503 | 67.0836 | 89.5169 | 111.9502 | 134.3835 | 144.9185 | 144.9185 | 144.9185 | 134.3089 | 120.0095 | 104.1794 | 88.7442 | 74.9329 | 61.6002
Battery | 8 | 4 | 48.2822 | 37.568 | 27.7756 | 18.9146 | 10.4741 | 2.1759 | 0 | 0 | 0 | 22.4333 | 44.8666 | 67.2999 | 89.7332 | 112.1665 | 134.5998 | 144.9185 | 144.9185 | 144.9185 | 134.365 | 118.9595 | 102.3381 | 85.9877 | 71.0821 | 60.6268
Battery | 8 | 5 | 51.1445 | 42.4999 | 29.9831 | 22.8977 | 11.8966 | 6.0038 | 0 | 0 | 0 | 21.9913 | 44.4246 | 66.8579 | 89.2912 | 111.7245 | 134.1579 | 144.9185 | 144.9185 | 144.9185 | 137.8143 | 125.5222 | 107.356 | 94.2415 | 77.7612 | 61.1775
Battery | 8 | 6 | 50.5489 | 40.3891 | 30.9381 | 22.3584 | 14.327 | 6.5647 | 0 | 0 | 0 | 20.5979 | 43.0312 | 65.4645 | 87.8978 | 110.3311 | 132.7644 | 144.9185 | 144.9185 | 144.9185 | 136.6549 | 123.03 | 108.0465 | 93.5604 | 76.6532 | 63.2082
Battery | 8 | 7 | 51.718 | 41.4631 | 31.943 | 23.2757 | 15.2051 | 7.3957 | 0 | 0 | 0 | 21.0841 | 43.5174 | 65.9507 | 88.384 | 110.8174 | 133.2507 | 144.9185 | 144.9185 | 144.9185 | 135.8114 | 121.6316 | 106.3384 | 91.5874 | 78.135 | 64.4911
Battery | 8 | 8 | 46.685 | 37.5492 | 29.1795 | 21.6129 | 14.5926 | 7.7528 | 0 | 0 | 0 | 22.4333 | 44.8666 | 67.2999 | 89.7332 | 112.1665 | 134.5998 | 144.9185 | 144.9185 | 144.9185 | 134.4612 | 120.7548 | 105.819 | 87.1028 | 74.4043 | 58.1185
Battery | 8 | 9 | 47.7043 | 37.2037 | 32.0198 | 22.894 | 15.2903 | 11.2291 | 1.48 | 0 | 0 | 20.6617 | 43.095 | 65.5283 | 87.9616 | 110.3949 | 132.8282 | 144.9185 | 144.9185 | 144.4502 | 130.2322 | 118.143 | 100.7165 | 84.3478 | 69.6863 | 60.2837
Battery | 8 | 10 | 48.1605 | 38.821 | 34.8986 | 26.9967 | 19.482 | 11.9727 | 7.8675 | 2.8522 | 2.8522 | 15.2482 | 36.8563 | 59.2896 | 81.7229 | 104.1562 | 126.5895 | 141.5296 | 144.9185 | 138.7879 | 124.601 | 113.3636 | 96.9867 | 81.5223 | 67.7925 | 59.5089
Battery | 8 | 11 | 40.6402 | 34.595 | 29.4307 | 25.1486 | 21.3018 | 17.458 | 7.8622 | 1.4546 | 0 | 12.9731 | 35.4064 | 57.8397 | 80.273 | 102.7063 | 124.8684 | 137.5903 | 137.6359 | 128.6223 | 118.2386 | 105.7752 | 92.4393 | 75.358 | 64.3598 | 49.4954
Battery | 9 | 0 | 39.1552 | 32.2202 | 26.1546 | 21.1837 | 16.848 | 12.5472 | 6.869 | 0 | 0 | 10.8623 | 32.2109 | 52.3734 | 74.3276 | 96.2817 | 118.2358 | 132.5225 | 132.5225 | 123.8475 | 113.0099 | 99.6946 | 85.5141 | 72.2479 | 60.5349 | 49.1505
Battery | 9 | 1 | 39.6275 | 32.6729 | 26.3976 | 21.0671 | 16.453 | 11.806 | 5.7732 | 0 | 0 | 10.2563 | 29.4244 | 51.3786 | 73.3327 | 95.2868 | 117.241 | 130.0587 | 130.9281 | 124.8716 | 114.0356 | 100.5475 | 86.2939 | 73.0075 | 61.0519 | 49.5084
Battery | 9 | 2 | 46.515 | 35.9746 | 31.6422 | 22.6094 | 14.1574 | 5.7646 | 1.5314 | 0 | 1.2745 | 14.5057 | 36.4599 | 58.414 | 80.3681 | 102.3223 | 124.2764 | 140.2451 | 144.9185 | 144.9185 | 131.077 | 119.5962 | 101.786 | 84.7077 | 69.2532 | 59.7256
Battery | 9 | 3 | 46.973 | 37.2502 | 28.4305 | 20.2883 | 12.5723 | 5.0092 | 0 | 0 | 0 | 21.675 | 43.6291 | 65.5832 | 87.5374 | 109.4915 | 131.4457 | 144.9185 | 144.9185 | 144.9185 | 133.8903 | 119.1085 | 102.7444 | 86.8216 | 72.6261 | 58.9775
Battery | 9 | 4 | 46.3927 | 35.388 | 25.3536 | 16.3249 | 7.7325 | 4.5961 | 0 | 0 | 0 | 21.9541 | 43.9083 | 65.8624 | 87.8166 | 109.7707 | 131.7249 | 144.9185 | 144.9185 | 144.9185 | 133.9963 | 118.0945 | 100.8928 | 83.9427 | 68.502 | 59.1084
Battery | 9 | 5 | 43.8814 | 35.4041 | 22.3253 | 15.4819 | 9.3199 | 3.7206 | 0 | 0 | 0 | 21.3767 | 36.4046 | 58.3587 | 80.3129 | 102.267 | 124.2212 | 144.8597 | 144.8597 | 144.9185 | 137.9816 | 120.5428 | 101.5611 | 88.3992 | 71.1628 | 59.1465
Battery | 9 | 6 | 49.8367 | 39.7262 | 30.3613 | 21.9122 | 14.0391 | 6.447 | 0 | 0 | 0 | 19.9069 | 37.5076 | 59.4617 | 81.4159 | 103.37 | 125.3242 | 144.9185 | 144.9185 | 144.9185 | 136.643 | 122.9535 | 107.8028 | 93.1519 | 76.135 | 62.573
Battery | 9 | 7 | 51.0223 | 40.821 | 31.3894 | 22.8497 | 14.9321 | 7.2863 | 0 | 0 | 0 | 15.5332 | 37.4874 | 59.4415 | 81.3957 | 103.3498 | 125.3039 | 144.9185 | 144.9185 | 144.9185 | 135.8281 | 121.5607 | 106.0925 | 91.1802 | 77.6257 | 63.8672
Battery | 9 | 8 | 49.5493 | 36.5398 | 28.3329 | 20.9699 | 14.1796 | 7.577 | 0 | 0 | 0 | 14.0277 | 35.9818 | 57.936 | 79.8901 | 101.8442 | 123.7984 | 144.9185 | 144.9185 | 144.9185 | 134.5583 | 120.8077 | 105.7413 | 86.1561 | 73.4154 | 60.9731
Battery | 9 | 9 | 50.1061 | 39.1707 | 29.0162 | 24.1298 | 15.0172 | 11.3449 | 1.1733 | 0 | 0 | 9.2356 | 31.1897 | 53.1438 | 75.098 | 97.0521 | 119.0063 | 137.4115 | 144.9185 | 144.6433 | 135.1592 | 117.7633 | 104.8815 | 87.778 | 72.4707 | 57.894
Battery | 9 | 10 | 45.2512 | 41.0856 | 32.4791 | 29.8136 | 22.2261 | 14.6374 | 5.8153 | 0.57782 | 0 | 12.0731 | 33.322 | 55.2761 | 77.2303 | 99.1844 | 121.1386 | 135.5893 | 138.4752 | 132.5641 | 123.122 | 106.6673 | 94.9698 | 78.9298 | 64.7518 | 51.5343
Battery | 9 | 11 | 41.3171 | 31.3757 | 26.8169 | 17.6236 | 14.2057 | 10.7876 | 6.1219 | 0 | 0 | 12.4223 | 34.3765 | 56.3306 | 78.2848 | 100.2389 | 121.7667 | 133.8893 | 133.8893 | 125.0132 | 114.7264 | 102.2514 | 88.8592 | 71.0094 | 60.1002 | 49.9482
Battery | 10 | 0 | 37.6882 | 37.6882 | 37.6882 | 37.6882 | 26.6003 | 26.6003 | 14.0798 | 14.0798 | 14.0798 | 25.0934 | 41.0255 | 56.9576 | 72.8897 | 88.8219 | 104.754 | 118.0018 | 118.0018 | 108.1772 | 108.1772 | 90.3743 | 72.5714 | 72.5714 | 54.7685 | 54.7685
Battery | 10 | 1 | 29.1917 | 29.1917 | 29.1917 | 29.1917 | 18.0133 | 18.0133 | 5.359 | 4.0372 | 4.8806 | 19.3489 | 35.281 | 51.2131 | 67.1453 | 83.0774 | 99.0095 | 114.9416 | 118.0018 | 118.0018 | 100.4034 | 82.6004 | 64.7975 | 46.9946 | 46.9946 | 29.1917
Battery | 10 | 2 | 34.4284 | 22.4764 | 22.4764 | 12.2149 | 10.8637 | 10.8637 | 0 | 0 | 0 | 15.9321 | 31.8642 | 47.7963 | 59.6733 | 75.6054 | 91.5376 | 107.4697 | 118.0018 | 118.0018 | 102.6296 | 84.8267 | 67.0238 | 49.2209 | 49.2209 | 49.2209
Battery | 10 | 3 | 29.6933 | 18.5587 | 18.5587 | 9.0421 | 0 | 0 | 0 | 0 | 0 | 15.9321 | 31.8642 | 47.7963 | 54.591 | 70.5232 | 86.4553 | 102.3874 | 118.0018 | 118.0018 | 109.8357 | 93.8061 | 76.0604 | 58.7199 | 43.1445 | 43.1445
Battery | 10 | 4 | 31.7867 | 19.6954 | 19.6954 | 9.6129 | 0 | 0 | 0 | 0 | 0 | 15.9321 | 31.8642 | 47.7963 | 54.8355 | 70.7676 | 86.6998 | 102.6319 | 118.0018 | 118.0018 | 106.4251 | 89.1375 | 71.3346 | 53.5316 | 53.5316 | 45.6766
Battery | 10 | 5 | 35.844 | 21.2037 | 21.2037 | 8.2859 | 0 | 0 | 0 | 0 | 1.9876 | 17.9197 | 33.8518 | 49.7839 | 54.2734 | 70.2055 | 86.1376 | 102.0697 | 118.0018 | 118.0018 | 105.4242 | 87.6213 | 69.8184 | 52.0154 | 52.0154 | 52.0154
Battery | 10 | 6 | 29.4021 | 29.4021 | 13.9193 | 13.9193 | 0 | 0 | 0 | 0 | 0 | 15.9321 | 31.8642 | 47.7963 | 54.7298 | 70.6619 | 86.594 | 102.5261 | 118.0018 | 118.0018 | 118.0018 | 100.1989 | 82.396 | 65.008 | 65.008 | 47.2051
Battery | 10 | 7 | 29.5246 | 29.5246 | 13.9588 | 13.9588 | 0 | 0 | 0 | 0 | 2.7874 | 18.7195 | 34.6516 | 50.5837 | 54.9769 | 70.9091 | 86.8412 | 102.7733 | 118.0018 | 118.0018 | 118.0018 | 100.1989 | 82.396 | 65.1304 | 65.1304 | 47.3275
Battery | 10 | 8 | 26.944 | 26.944 | 12.6275 | 12.6275 | 12.6275 | 0 | 0 | 0 | 0.22843 | 16.1605 | 32.0927 | 48.0248 | 54.7482 | 70.6803 | 86.6124 | 102.5446 | 118.0018 | 118.0018 | 115.8502 | 98.0473 | 80.2443 | 62.4414 | 62.4414 | 44.6385
Battery | 10 | 9 | 34.8181 | 23.1386 | 23.1386 | 12.9925 | 10.8223 | 10.8223 | 0 | 0 | 0 | 15.9321 | 31.8642 | 47.7963 | 58.4205 | 74.3526 | 90.2847 | 106.2168 | 118.0018 | 118.0018 | 102.1982 | 84.3953 | 66.5924 | 48.7895 | 48.7895 | 48.7895
Battery | 10 | 10 | 29.5898 | 18.9395 | 18.9395 | 9.8849 | 9.8849 | 9.8849 | 0 | 0 | 0.82073 | 16.7528 | 32.685 | 48.6171 | 64.5492 | 80.4813 | 96.4134 | 112.3455 | 118.0018 | 109.0229 | 93.2411 | 75.6564 | 57.8535 | 57.8535 | 42.4454 | 42.4454
Battery | 10 | 11 | 34.1809 | 34.1809 | 23.5412 | 23.5412 | 14.1657 | 4.7974 | 4.7974 | 4.7974 | 4.7974 | 20.7295 | 36.6616 | 52.5938 | 68.5259 | 84.458 | 100.3901 | 116.3222 | 118.0018 | 118.0018 | 101.4252 | 83.6223 | 65.8194 | 65.8194 | 49.1301 | 49.1301
Battery | 11 | 0 | 12.4671 | 12.4671 | 6.2335 | 6.2335 | 0 | 0 | 0 | 0 | 0 | 5.5785 | 11.157 | 16.7355 | 22.3139 | 27.8924 | 33.4709 | 39.0494 | 36.9351 | 30.7016 | 30.7016 | 24.4681 | 24.4681 | 18.7006 | 18.7006 | 12.4671
Battery | 11 | 1 | 12.4671 | 12.4671 | 6.2335 | 6.2335 | 6.2335 | 6.2335 | 0 | 0 | 0.037864 | 5.6164 | 11.1948 | 16.7733 | 22.3518 | 27.9303 | 33.5088 | 39.0873 | 41.2424 | 35.0089 | 28.7754 | 28.7754 | 22.5418 | 22.5418 | 18.7006 | 18.7006
Battery | 11 | 2 | 6.2335 | 6.2335 | 6.2335 | 6.2335 | 0 | 0 | 0 | 0 | 0 | 5.5785 | 11.157 | 16.7355 | 18.9285 | 24.507 | 30.0854 | 35.6639 | 41.2424 | 36.5396 | 30.3061 | 30.3061 | 24.0726 | 17.839 | 17.839 | 11.6055
Battery | 11 | 3 | 10.0748 | 10.0748 | 3.8412 | 3.8412 | 0 | 0 | 0 | 0 | 0 | 5.5785 | 11.157 | 16.7355 | 22.3139 | 26.9957 | 28.6952 | 34.2737 | 39.8522 | 41.2424 | 35.0089 | 28.7754 | 22.5418 | 22.5418 | 16.3083 | 10.0748
Battery | 11 | 4 | 12.4671 | 12.4671 | 6.2335 | 6.2335 | 0 | 0 | 0 | 0 | 0 | 5.5785 | 11.157 | 16.7355 | 22.3139 | 26.4688 | 28.275 | 33.8534 | 39.4319 | 41.2424 | 35.0089 | 28.7754 | 28.7754 | 22.5418 | 18.7006 | 18.7006
Battery | 11 | 5 | 12.4671 | 12.4671 | 6.2335 | 6.2335 | 0 | 0 | 0 | 0 | 0 | 5.5785 | 11.157 | 16.7355 | 20.0591 | 25.6376 | 28.237 | 33.8155 | 39.394 | 41.2424 | 35.0089 | 28.7754 | 28.7754 | 22.5418 | 18.7006 | 18.7006
Battery | 11 | 6 | 12.4671 | 12.4671 | 6.2335 | 6.2335 | 0 | 0 | 0 | 0 | 0 | 5.5785 | 11.157 | 16.7355 | 18.6466 | 24.2251 | 29.1423 | 34.7208 | 40.2993 | 41.2424 | 35.0089 | 28.7754 | 28.7754 | 22.5418 | 18.7006 | 18.7006
Battery | 11 | 7 | 12.4671 | 12.4671 | 6.2335 | 6.2335 | 0 | 0 | 0 | 0 | 0 | 5.5785 | 11.157 | 16.7355 | 19.8906 | 25.4691 | 30.0854 | 35.6639 | 41.2424 | 41.2246 | 34.991 | 28.7575 | 28.7575 | 22.524 | 18.7006 | 18.7006
Battery | 11 | 8 | 8.3386 | 8.3386 | 2.1051 | 2.1051 | 2.1051 | 2.1051 | 0 | 0 | 0 | 5.5785 | 11.157 | 16.7355 | 22.2282 | 26.1623 | 31.7408 | 35.6639 | 41.2424 | 39.5063 | 33.2728 | 27.0392 | 27.0392 | 20.8057 | 20.8057 | 14.5722
Battery | 11 | 9 | 6.2335 | 6.2335 | 6.2335 | 6.2335 | 0 | 0 | 0 | 0 | 0.82487 | 6.4034 | 11.9818 | 17.5603 | 22.3906 | 24.507 | 30.0854 | 35.6639 | 41.2424 | 35.8675 | 29.6339 | 29.6339 | 23.4004 | 17.1669 | 17.1669 | 10.9333
Battery | 11 | 10 | 10.0748 | 10.0748 | 10.0748 | 10.0748 | 6.2335 | 6.2335 | 0 | 0 | 0 | 2.9112 | 8.4897 | 14.0682 | 19.6467 | 25.2252 | 30.8037 | 36.3822 | 41.2424 | 35.0089 | 28.7754 | 28.7754 | 22.5418 | 16.3083 | 16.3083 | 10.0748
Battery | 11 | 11 | 8.7454 | 8.7454 | 2.5119 | 2.5119 | 2.5119 | 2.5119 | 0.98066 | 0.98066 | 0 | 5.5785 | 11.157 | 16.7355 | 22.3139 | 27.8924 | 33.4709 | 39.0494 | 39.9131 | 33.6796 | 27.446 | 27.446 | 21.2125 | 21.2125 | 14.979 | 14.979
Battery | 12 | 0 | 11.1136 | 11.1136 | 5.5568 | 5.5568 | 5.5568 | 5.5568 | 0 | 0 | 0 | 4.9729 | 9.9457 | 14.9186 | 19.8914 | 24.8643 | 29.8372 | 34.81 | 31.7487 | 26.1919 | 26.1919 | 20.6351 | 20.6351 | 16.6704 | 16.6704 | 11.1136
Battery | 12 | 1 | 11.1136 | 11.1136 | 5.5568 | 5.5568 | 5.5568 | 5.5568 | 0 | 0 | 0 | 4.9729 | 9.9457 | 14.9186 | 19.8914 | 24.8643 | 29.8372 | 34.81 | 36.1182 | 30.5615 | 25.0047 | 25.0047 | 19.4479 | 19.4479 | 16.6704 | 16.6704
Battery | 12 | 2 | 8.3768 | 8.3768 | 8.3768 | 8.3768 | 2.8201 | 2.8201 | 0 | 0 | 0 | 4.9729 | 9.9457 | 14.9186 | 16.2268 | 21.1997 | 26.1725 | 31.1454 | 36.1182 | 30.604 | 25.0472 | 25.0472 | 19.4904 | 13.9336 | 13.9336 | 8.3768
Battery | 12 | 3 | 8.3343 | 8.3343 | 2.7775 | 2.7775 | 0 | 0 | 0 | 0 | 0 | 4.9729 | 9.9457 | 14.9186 | 19.8914 | 23.8026 | 25.4527 | 30.4256 | 35.3984 | 36.1182 | 30.5615 | 25.0047 | 19.4479 | 19.4479 | 13.8911 | 13.8911
Battery | 12 | 4 | 11.1136 | 11.1136 | 5.5568 | 5.5568 | 0 | 0 | 0 | 0 | 0 | 4.9729 | 9.9457 | 14.9186 | 19.8914 | 23.2197 | 25.0866 | 30.0594 | 35.0323 | 36.1182 | 30.5615 | 25.0047 | 25.0047 | 19.4479 | 16.6704 | 16.6704
Battery | 12 | 5 | 11.1136 | 11.1136 | 5.5568 | 5.5568 | 0 | 0 | 0 | 0 | 0 | 4.9729 | 9.9457 | 14.9186 | 17.3388 | 22.3117 | 25.1184 | 30.0912 | 35.0641 | 36.1182 | 30.5615 | 25.0047 | 25.0047 | 19.4479 | 16.6704 | 16.6704
Battery | 12 | 6 | 8.3343 | 8.3343 | 2.7775 | 2.7775 | 2.7775 | 2.7775 | 0 | 0 | 0 | 4.9729 | 9.9457 | 14.9186 | 16.1447 | 21.1176 | 26.0904 | 31.0633 | 36.0362 | 36.1182 | 30.5615 | 25.0047 | 25.0047 | 19.4479 | 19.4479 | 13.8911
Battery | 12 | 7 | 7.3525 | 7.3525 | 1.7957 | 1.7957 | 1.7957 | 1.7957 | 0 | 0 | 0 | 4.9729 | 9.9457 | 14.9186 | 17.1011 | 22.074 | 26.1725 | 31.1454 | 36.1182 | 35.1364 | 29.5796 | 24.0228 | 24.0228 | 18.466 | 18.466 | 12.9093
Battery | 12 | 8 | 5.6713 | 5.6713 | 5.6713 | 5.6713 | 0.11453 | 0.11453 | 0 | 0 | 0 | 4.9729 | 9.9457 | 14.9186 | 19.4572 | 22.4428 | 27.4156 | 31.1454 | 36.1182 | 33.4553 | 27.8985 | 27.8985 | 22.3417 | 16.7849 | 16.7849 | 11.2281
Battery | 12 | 9 | 11.1136 | 11.1136 | 5.5568 | 5.5568 | 0 | 0 | 0 | 0 | 0 | 4.9729 | 9.9457 | 14.9186 | 18.9134 | 21.1997 | 26.1725 | 31.1454 | 36.1182 | 30.5615 | 25.0047 | 25.0047 | 19.4479 | 19.4479 | 16.6704 | 16.6704
Battery | 12 | 10 | 8.3343 | 8.3343 | 5.5568 | 5.5568 | 5.5568 | 5.5568 | 0 | 0 | 0 | 2.1513 | 7.1241 | 12.097 | 17.0698 | 22.0427 | 27.0155 | 31.9884 | 36.1182 | 30.5615 | 25.0047 | 25.0047 | 19.4479 | 19.4479 | 13.8911 | 13.8911
Battery | 12 | 11 | 7.121 | 7.121 | 5.5568 | 5.5568 | 5.5568 | 5.5568 | 0 | 0 | 0 | 4.9729 | 9.9457 | 14.9186 | 19.8914 | 24.8643 | 29.8372 | 34.81 | 34.9049 | 29.3481 | 23.7914 | 23.7914 | 18.2346 | 18.2346 | 12.6778 | 12.6778
Battery | 13 | 0 | 9.2207 | 9.2207 | 4.6103 | 4.6103 | 4.6103 | 4.6103 | 0 | 0 | 0 | 4.1259 | 8.2517 | 12.3776 | 16.5035 | 20.6294 | 24.7552 | 28.8811 | 25.3295 | 20.7192 | 20.7192 | 16.1088 | 16.1088 | 13.831 | 13.831 | 9.2207
Battery | 13 | 1 | 9.2207 | 9.2207 | 4.6103 | 4.6103 | 4.6103 | 4.6103 | 0 | 0 | 0 | 4.1259 | 8.2517 | 12.3776 | 16.5035 | 20.6294 | 24.7552 | 28.8811 | 29.8721 | 25.2618 | 20.6514 | 20.6514 | 16.0411 | 16.0411 | 13.831 | 13.831
Battery | 13 | 2 | 6.8204 | 6.8204 | 6.8204 | 6.8204 | 2.21 | 2.21 | 0 | 0 | 0 | 4.1259 | 8.2517 | 12.3776 | 13.3686 | 17.4945 | 21.6204 | 25.7462 | 29.8721 | 25.2618 | 20.6514 | 20.6514 | 16.0411 | 11.4307 | 11.4307 | 6.8204
Battery | 13 | 3 | 6.8204 | 6.8204 | 2.21 | 2.21 | 0 | 0 | 0 | 0 | 0 | 4.1259 | 8.2517 | 12.3776 | 16.5035 | 20.6294 | 21.1611 | 25.287 | 29.4129 | 29.8721 | 25.2618 | 20.6514 | 16.0411 | 16.0411 | 11.4307 | 6.8204
Battery | 13 | 4 | 9.2207 | 9.2207 | 4.6103 | 4.6103 | 0 | 0 | 0 | 0 | 0.17744 | 4.3033 | 8.4292 | 12.555 | 16.6809 | 20.8068 | 20.8068 | 24.9327 | 29.0585 | 29.8721 | 25.2618 | 20.6514 | 20.6514 | 16.0411 | 13.831 | 13.831
Battery | 13 | 5 | 9.2207 | 9.2207 | 4.6103 | 4.6103 | 0 | 0 | 0 | 0 | 0 | 4.1259 | 8.2517 | 12.3776 | 15.6239 | 17.4891 | 21.6149 | 24.9948 | 29.1207 | 29.8721 | 25.2618 | 20.6514 | 20.6514 | 16.0411 | 13.831 | 13.831
Battery | 13 | 6 | 6.5099 | 6.5099 | 1.8996 | 1.8996 | 1.8996 | 1.8996 | 0 | 0 | 0 | 4.1259 | 8.2517 | 12.3776 | 14.0622 | 18.1881 | 21.6204 | 25.7462 | 29.8721 | 29.5617 | 24.9513 | 20.341 | 20.341 | 15.7306 | 15.7306 | 11.1203
Battery | 13 | 7 | 5.4034 | 5.4034 | 5.4034 | 5.4034 | 0.7931 | 0.7931 | 0 | 0 | 0 | 4.1259 | 8.2517 | 12.3776 | 15.3499 | 19.4758 | 21.6204 | 25.7462 | 29.8721 | 28.4552 | 23.8448 | 19.2345 | 19.2345 | 14.6241 | 14.6241 | 10.0138
Battery | 13 | 8 | 4.6103 | 4.6103 | 4.6103 | 4.6103 | 0 | 0 | 0 | 0 | 0 | 4.1259 | 8.2517 | 12.3776 | 16.5035 | 20.313 | 21.6204 | 25.7462 | 29.8721 | 26.7393 | 22.1289 | 22.1289 | 17.5186 | 12.9082 | 12.9082 | 8.2979
Battery | 13 | 9 | 9.2207 | 9.2207 | 4.6103 | 4.6103 | 0 | 0 | 0 | 0 | 0 | 4.1259 | 8.2517 | 12.3776 | 16.5035 | 18.6205 | 22.7463 | 25.7462 | 29.8721 | 25.2618 | 20.6514 | 20.6514 | 16.0411 | 16.0411 | 13.831 | 13.831
Battery | 13 | 10 | 6.8204 | 6.8204 | 4.6103 | 4.6103 | 4.6103 | 4.6103 | 0 | 0 | 0 | 1.1707 | 5.2966 | 9.4224 | 13.5483 | 17.6742 | 21.8001 | 25.9259 | 29.8721 | 25.2618 | 20.6514 | 20.6514 | 16.0411 | 16.0411 | 11.4307 | 11.4307
Battery | 13 | 11 | 5.8294 | 5.8294 | 4.6103 | 4.6103 | 4.6103 | 4.6103 | 0 | 0 | 0 | 4.1259 | 8.2517 | 12.3776 | 16.5035 | 20.6294 | 24.7552 | 28.8811 | 28.8811 | 24.2707 | 19.6604 | 19.6604 | 15.0501 | 15.0501 | 10.4397 | 10.4397
Battery | 14 | 0 | 7.7305 | 7.7305 | 3.8653 | 3.8653 | 3.8653 | 3.8653 | 0 | 0 | 0 | 3.4591 | 6.9182 | 10.3773 | 13.8364 | 17.2955 | 20.7545 | 24.2136 | 20.3484 | 16.4831 | 16.4831 | 12.6178 | 12.6178 | 11.5958 | 11.5958 | 7.7305
Battery | 14 | 1 | 7.7305 | 7.7305 | 3.8653 | 3.8653 | 3.8653 | 3.8653 | 0 | 0 | 0 | 3.4591 | 6.9182 | 10.3773 | 13.8364 | 17.2955 | 20.7545 | 24.2136 | 24.4895 | 20.6242 | 16.7589 | 16.7589 | 12.8937 | 12.8937 | 11.5958 | 11.5958
Battery | 14 | 2 | 5.1631 | 5.1631 | 1.2979 | 1.2979 | 1.2979 | 1.2979 | 0 | 0 | 0 | 3.4591 | 3.7349 | 7.194 | 10.6531 | 14.1122 | 17.5713 | 21.0304 | 24.4895 | 20.6242 | 16.7589 | 16.7589 | 12.8937 | 12.8937 | 9.0284 | 9.0284
Battery | 14 | 3 | 5.0396 | 5.0396 | 1.1743 | 1.1743 | 0 | 0 | 0 | 0 | 0 | 3.4591 | 3.7349 | 7.194 | 10.6531 | 14.1122 | 17.5713 | 21.0304 | 24.4895 | 24.366 | 20.5007 | 16.6354 | 16.6354 | 12.7701 | 8.9049 | 8.9049
Battery | 14 | 4 | 5.1631 | 5.1631 | 1.2979 | 1.2979 | 0 | 0 | 0 | 0 | 0.07448 | 3.5336 | 6.9927 | 10.4518 | 13.9108 | 17.3699 | 17.3699 | 20.829 | 24.2881 | 24.4895 | 20.6242 | 16.7589 | 16.7589 | 12.8937 | 9.0284 | 9.0284
Battery | 14 | 5 | 5.1631 | 5.1631 | 1.2979 | 1.2979 | 1.2979 | 1.2979 | 0 | 0 | 0 | 3.4591 | 6.9182 | 10.3773 | 13.3056 | 14.842 | 18.3011 | 20.9517 | 24.4107 | 24.4895 | 20.6242 | 16.7589 | 16.7589 | 12.8937 | 12.8937 | 9.0284
Battery | 14 | 6 | 4.0242 | 4.0242 | 4.0242 | 4.0242 | 0.15897 | 0.15897 | 0 | 0 | 0 | 3.4591 | 6.9182 | 10.3773 | 11.6633 | 15.1224 | 17.5713 | 21.0304 | 24.4895 | 23.3506 | 19.4853 | 15.62 | 15.62 | 11.7548 | 11.7548 | 7.8895
Battery | 14 | 7 | 7.7305 | 7.7305 | 3.8653 | 3.8653 | 0 | 0 | 0 | 0 | 0 | 3.4591 | 6.9182 | 10.3773 | 12.9692 | 16.4283 | 17.5713 | 21.0304 | 24.4895 | 22.2302 | 18.3649 | 18.3649 | 14.4997 | 14.4997 | 11.5958 | 11.5958
Battery | 14 | 8 | 7.7305 | 7.7305 | 3.8653 | 3.8653 | 0 | 0 | 0 | 0 | 0 | 3.4591 | 3.7349 | 7.194 | 10.6531 | 14.1122 | 17.5713 | 21.0304 | 24.4895 | 20.6242 | 16.7589 | 16.7589 | 12.8937 | 12.8937 | 11.5958 | 11.5958
Battery | 14 | 9 | 5.1631 | 5.1631 | 1.2979 | 1.2979 | 0 | 0 | 0 | 0 | 0 | 3.4591 | 6.9182 | 10.3773 | 13.8364 | 15.6902 | 19.1493 | 21.0304 | 24.4895 | 20.6242 | 16.7589 | 16.7589 | 12.8937 | 12.8937 | 9.0284 | 9.0284
Battery | 14 | 10 | 5.1631 | 5.1631 | 3.8653 | 3.8653 | 3.8653 | 3.8653 | 0 | 0 | 0 | 0.37118 | 3.8303 | 7.2894 | 10.7484 | 14.2075 | 17.6666 | 21.1257 | 24.4895 | 20.6242 | 16.7589 | 16.7589 | 12.8937 | 12.8937 | 9.0284 | 9.0284
Battery | 14 | 11 | 3.8956 | 3.8956 | 3.8653 | 3.8653 | 3.8653 | 3.8653 | 0 | 0 | 0 | 3.4591 | 6.9182 | 10.3773 | 13.8364 | 17.2955 | 20.7545 | 24.2136 | 23.222 | 19.3567 | 15.4915 | 15.4915 | 11.6262 | 11.6262 | 7.7609 | 7.7609
Battery | 15 | 0 | 5.7676 | 5.7676 | 2.8838 | 2.8838 | 2.8838 | 2.8838 | 0 | 0 | 0 | 2.5808 | 5.1616 | 7.7423 | 10.3231 | 12.9039 | 15.4847 | 18.0655 | 15.1816 | 12.2978 | 12.2978 | 9.414 | 9.414 | 8.6515 | 8.6515 | 5.7676
Battery | 15 | 1 | 5.7676 | 5.7676 | 2.8838 | 2.8838 | 2.8838 | 2.8838 | 0 | 0 | 0 | 2.5808 | 5.1616 | 7.7423 | 10.3231 | 12.9039 | 15.4847 | 18.0655 | 17.6716 | 14.7878 | 11.904 | 11.904 | 9.0201 | 9.0201 | 8.6515 | 8.6515
Battery | 15 | 2 | 3.6463 | 3.6463 | 0.76252 | 0.76252 | 0.76252 | 0.76252 | 0 | 0 | 0 | 2.5808 | 2.5808 | 5.1616 | 7.7423 | 10.3231 | 12.9039 | 15.4847 | 18.0655 | 15.1816 | 12.2978 | 12.2978 | 9.414 | 9.414 | 6.5302 | 6.5302
Battery | 15 | 3 | 2.9606 | 2.9606 | 2.9606 | 2.9606 | 0.076726 | 0.076726 | 0 | 0 | 0 | 2.5808 | 2.5808 | 5.1616 | 7.7423 | 10.3231 | 12.9039 | 15.4847 | 18.0655 | 17.3797 | 14.4959 | 11.612 | 11.612 | 8.7282 | 8.7282 | 5.8444
Battery | 15 | 4 | 3.27 | 3.27 | 3.27 | 3.27 | 0.3862 | 0.3862 | 0 | 0 | 0 | 2.5808 | 3.5392 | 6.12 | 8.7008 | 11.2816 | 13.8624 | 15.4847 | 18.0655 | 17.6892 | 14.8053 | 11.9215 | 11.9215 | 9.0377 | 9.0377 | 6.1539
Battery | 15 | 5 | 3.0723 | 3.0723 | 3.0723 | 3.0723 | 0.18846 | 0.18846 | 0 | 0 | 0 | 2.5808 | 2.5808 | 5.1616 | 7.7423 | 10.3231 | 12.9039 | 15.4847 | 18.0655 | 17.4914 | 14.6076 | 11.7238 | 11.7238 | 8.8399 | 8.8399 | 5.9561
Battery | 15 | 6 | 5.7676 | 5.7676 | 2.8838 | 2.8838 | 0 | 0 | 0 | 0 | 0 | 2.5808 | 5.1616 | 7.7423 | 8.9908 | 11.5716 | 12.9039 | 15.4847 | 18.0655 | 16.1871 | 13.3033 | 13.3033 | 10.4194 | 10.4194 | 8.6515 | 8.6515
Battery | 15 | 7 | 5.7676 | 5.7676 | 2.8838 | 2.8838 | 0 | 0 | 0 | 0 | 0 | 2.5808 | 4.1927 | 6.7735 | 9.3543 | 10.3231 | 12.9039 | 15.4847 | 18.0655 | 15.1816 | 15.1816 | 12.2978 | 9.414 | 9.414 | 8.6515 | 8.6515
Battery | 15 | 8 | 5.7676 | 5.7676 | 2.8838 | 2.8838 | 0 | 0 | 0 | 0 | 0 | 2.5808 | 2.7737 | 5.3545 | 7.9353 | 10.516 | 13.0968 | 15.6776 | 18.0655 | 15.1816 | 12.2978 | 12.2978 | 9.414 | 9.414 | 8.6515 | 8.6515
Battery | 15 | 9 | 3.6463 | 3.6463 | 0.76252 | 0.76252 | 0.76252 | 0.76252 | 0 | 0 | 0 | 2.5808 | 5.1616 | 7.7423 | 10.3231 | 12.2633 | 12.9039 | 15.4847 | 18.0655 | 15.1816 | 12.2978 | 12.2978 | 9.414 | 9.414 | 6.5302 | 6.5302
Battery | 15 | 10 | 3.6463 | 3.6463 | 2.8838 | 2.8838 | 2.8838 | 2.8838 | 0 | 0 | 0 | 0 | 2.5808 | 5.1616 | 7.7423 | 10.3231 | 12.9039 | 15.4847 | 18.0655 | 15.1816 | 12.2978 | 12.2978 | 9.414 | 9.414 | 6.5302 | 6.5302
Battery | 15 | 11 | 5.7676 | 5.7676 | 2.8838 | 2.8838 | 0 | 0 | 0 | 0 | 0 | 2.5808 | 5.1616 | 7.7423 | 10.3231 | 12.9039 | 15.4847 | 18.0655 | 16.414 | 13.5302 | 13.5302 | 10.6464 | 10.6464 | 8.6515 | 8.6515 | 5.7676
Battery | 16 | 0 | 0 | 0 | 0 | 0 | 0 | 0 | 0 | 0 | 0 | 0 | 0 | 0 | 0 | 0 | 0 | 0 | 0 | 0 | 0 | 0 | 0 | 0 | 0 | 0
Battery | 16 | 1 | 0 | 0 | 0 | 0 | 0 | 0 | 0 | 0 | 0 | 0 | 0 | 0 | 0 | 0 | 0 | 0 | 0 | 0 | 0 | 0 | 0 | 0 | 0 | 0
Battery | 16 | 2 | 0 | 0 | 0 | 0 | 0 | 0 | 0 | 0 | 0 | 0 | 0 | 0 | 0 | 0 | 0 | 0 | 0 | 0 | 0 | 0 | 0 | 0 | 0 | 0
Battery | 16 | 3 | 0 | 0 | 0 | 0 | 0 | 0 | 0 | 0 | 0 | 0 | 0 | 0 | 0 | 0 | 0 | 0 | 0 | 0 | 0 | 0 | 0 | 0 | 0 | 0
Battery | 16 | 4 | 0 | 0 | 0 | 0 | 0 | 0 | 0 | 0 | 0 | 0 | 0 | 0 | 0 | 0 | 0 | 0 | 0 | 0 | 0 | 0 | 0 | 0 | 0 | 0
Battery | 16 | 5 | 0 | 0 | 0 | 0 | 0 | 0 | 0 | 0 | 0 | 0 | 0 | 0 | 0 | 0 | 0 | 0 | 0 | 0 | 0 | 0 | 0 | 0 | 0 | 0
Battery | 16 | 6 | 0 | 0 | 0 | 0 | 0 | 0 | 0 | 0 | 0 | 0 | 0 | 0 | 0 | 0 | 0 | 0 | 0 | 0 | 0 | 0 | 0 | 0 | 0 | 0
Battery | 16 | 7 | 0 | 0 | 0 | 0 | 0 | 0 | 0 | 0 | 0 | 0 | 0 | 0 | 0 | 0 | 0 | 0 | 0 | 0 | 0 | 0 | 0 | 0 | 0 | 0
Battery | 16 | 8 | 0 | 0 | 0 | 0 | 0 | 0 | 0 | 0 | 0 | 0 | 0 | 0 | 0 | 0 | 0 | 0 | 0 | 0 | 0 | 0 | 0 | 0 | 0 | 0
Battery | 16 | 9 | 0 | 0 | 0 | 0 | 0 | 0 | 0 | 0 | 0 | 0 | 0 | 0 | 0 | 0 | 0 | 0 | 0 | 0 | 0 | 0 | 0 | 0 | 0 | 0
Battery | 16 | 10 | 0 | 0 | 0 | 0 | 0 | 0 | 0 | 0 | 0 | 0 | 0 | 0 | 0 | 0 | 0 | 0 | 0 | 0 | 0 | 0 | 0 | 0 | 0 | 0
Battery | 16 | 11 | 0 | 0 | 0 | 0 | 0 | 0 | 0 | 0 | 0 | 0 | 0 | 0 | 0 | 0 | 0 | 0 | 0 | 0 | 0 | 0 | 0 | 0 | 0 | 0
Battery | 17 | 0 | 0 | 0 | 0 | 0 | 0 | 0 | 0 | 0 | 0 | 0 | 0 | 0 | 0 | 0 | 0 | 0 | 0 | 0 | 0 | 0 | 0 | 0 | 0 | 0
Battery | 17 | 1 | 0 | 0 | 0 | 0 | 0 | 0 | 0 | 0 | 0 | 0 | 0 | 0 | 0 | 0 | 0 | 0 | 0 | 0 | 0 | 0 | 0 | 0 | 0 | 0
Battery | 17 | 2 | 0 | 0 | 0 | 0 | 0 | 0 | 0 | 0 | 0 | 0 | 0 | 0 | 0 | 0 | 0 | 0 | 0 | 0 | 0 | 0 | 0 | 0 | 0 | 0
Battery | 17 | 3 | 0 | 0 | 0 | 0 | 0 | 0 | 0 | 0 | 0 | 0 | 0 | 0 | 0 | 0 | 0 | 0 | 0 | 0 | 0 | 0 | 0 | 0 | 0 | 0
Battery | 17 | 4 | 0 | 0 | 0 | 0 | 0 | 0 | 0 | 0 | 0 | 0 | 0 | 0 | 0 | 0 | 0 | 0 | 0 | 0 | 0 | 0 | 0 | 0 | 0 | 0
Battery | 17 | 5 | 0 | 0 | 0 | 0 | 0 | 0 | 0 | 0 | 0 | 0 | 0 | 0 | 0 | 0 | 0 | 0 | 0 | 0 | 0 | 0 | 0 | 0 | 0 | 0
Battery | 17 | 6 | 0 | 0 | 0 | 0 | 0 | 0 | 0 | 0 | 0 | 0 | 0 | 0 | 0 | 0 | 0 | 0 | 0 | 0 | 0 | 0 | 0 | 0 | 0 | 0
Battery | 17 | 7 | 0 | 0 | 0 | 0 | 0 | 0 | 0 | 0 | 0 | 0 | 0 | 0 | 0 | 0 | 0 | 0 | 0 | 0 | 0 | 0 | 0 | 0 | 0 | 0
Battery | 17 | 8 | 0 | 0 | 0 | 0 | 0 | 0 | 0 | 0 | 0 | 0 | 0 | 0 | 0 | 0 | 0 | 0 | 0 | 0 | 0 | 0 | 0 | 0 | 0 | 0
Battery | 17 | 9 | 0 | 0 | 0 | 0 | 0 | 0 | 0 | 0 | 0 | 0 | 0 | 0 | 0 | 0 | 0 | 0 | 0 | 0 | 0 | 0 | 0 | 0 | 0 | 0
Battery | 17 | 10 | 0 | 0 | 0 | 0 | 0 | 0 | 0 | 0 | 0 | 0 | 0 | 0 | 0 | 0 | 0 | 0 | 0 | 0 | 0 | 0 | 0 | 0 | 0 | 0
Battery | 17 | 11 | 0 | 0 | 0 | 0 | 0 | 0 | 0 | 0 | 0 | 0 | 0 | 0 | 0 | 0 | 0 | 0 | 0 | 0 | 0 | 0 | 0 | 0 | 0 | 0
Battery | 18 | 0 | 0 | 0 | 0 | 0 | 0 | 0 | 0 | 0 | 0 | 0 | 0 | 0 | 0 | 0 | 0 | 0 | 0 | 0 | 0 | 0 | 0 | 0 | 0 | 0
Battery | 18 | 1 | 0 | 0 | 0 | 0 | 0 | 0 | 0 | 0 | 0 | 0 | 0 | 0 | 0 | 0 | 0 | 0 | 0 | 0 | 0 | 0 | 0 | 0 | 0 | 0
Battery | 18 | 2 | 0 | 0 | 0 | 0 | 0 | 0 | 0 | 0 | 0 | 0 | 0 | 0 | 0 | 0 | 0 | 0 | 0 | 0 | 0 | 0 | 0 | 0 | 0 | 0
Battery | 18 | 3 | 0 | 0 | 0 | 0 | 0 | 0 | 0 | 0 | 0 | 0 | 0 | 0 | 0 | 0 | 0 | 0 | 0 | 0 | 0 | 0 | 0 | 0 | 0 | 0
Battery | 18 | 4 | 0 | 0 | 0 | 0 | 0 | 0 | 0 | 0 | 0 | 0 | 0 | 0 | 0 | 0 | 0 | 0 | 0 | 0 | 0 | 0 | 0 | 0 | 0 | 0
Battery | 18 | 5 | 0 | 0 | 0 | 0 | 0 | 0 | 0 | 0 | 0 | 0 | 0 | 0 | 0 | 0 | 0 | 0 | 0 | 0 | 0 | 0 | 0 | 0 | 0 | 0
Battery | 18 | 6 | 0 | 0 | 0 | 0 | 0 | 0 | 0 | 0 | 0 | 0 | 0 | 0 | 0 | 0 | 0 | 0 | 0 | 0 | 0 | 0 | 0 | 0 | 0 | 0
Battery | 18 | 7 | 0 | 0 | 0 | 0 | 0 | 0 | 0 | 0 | 0 | 0 | 0 | 0 | 0 | 0 | 0 | 0 | 0 | 0 | 0 | 0 | 0 | 0 | 0 | 0
Battery | 18 | 8 | 0 | 0 | 0 | 0 | 0 | 0 | 0 | 0 | 0 | 0 | 0 | 0 | 0 | 0 | 0 | 0 | 0 | 0 | 0 | 0 | 0 | 0 | 0 | 0
Battery | 18 | 9 | 0 | 0 | 0 | 0 | 0 | 0 | 0 | 0 | 0 | 0 | 0 | 0 | 0 | 0 | 0 | 0 | 0 | 0 | 0 | 0 | 0 | 0 | 0 | 0
Battery | 18 | 10 | 0 | 0 | 0 | 0 | 0 | 0 | 0 | 0 | 0 | 0 | 0 | 0 | 0 | 0 | 0 | 0 | 0 | 0 | 0 | 0 | 0 | 0 | 0 | 0
Battery | 18 | 11 | 0 | 0 | 0 | 0 | 0 | 0 | 0 | 0 | 0 | 0 | 0 | 0 | 0 | 0 | 0 | 0 | 0 | 0 | 0 | 0 | 0 | 0 | 0 | 0
Battery | 19 | 0 | 0 | 0 | 0 | 0 | 0 | 0 | 0 | 0 | 0 | 0 | 0 | 0 | 0 | 0 | 0 | 0 | 0 | 0 | 0 | 0 | 0 | 0 | 0 | 0
Battery | 19 | 1 | 0 | 0 | 0 | 0 | 0 | 0 | 0 | 0 | 0 | 0 | 0 | 0 | 0 | 0 | 0 | 0 | 0 | 0 | 0 | 0 | 0 | 0 | 0 | 0
Battery | 19 | 2 | 0 | 0 | 0 | 0 | 0 | 0 | 0 | 0 | 0 | 0 | 0 | 0 | 0 | 0 | 0 | 0 | 0 | 0 | 0 | 0 | 0 | 0 | 0 | 0
Battery | 19 | 3 | 0 | 0 | 0 | 0 | 0 | 0 | 0 | 0 | 0 | 0 | 0 | 0 | 0 | 0 | 0 | 0 | 0 | 0 | 0 | 0 | 0 | 0 | 0 | 0
Battery | 19 | 4 | 0 | 0 | 0 | 0 | 0 | 0 | 0 | 0 | 0 | 0 | 0 | 0 | 0 | 0 | 0 | 0 | 0 | 0 | 0 | 0 | 0 | 0 | 0 | 0
Battery | 19 | 5 | 0 | 0 | 0 | 0 | 0 | 0 | 0 | 0 | 0 | 0 | 0 | 0 | 0 | 0 | 0 | 0 | 0 | 0 | 0 | 0 | 0 | 0 | 0 | 0
Battery | 19 | 6 | 0 | 0 | 0 | 0 | 0 | 0 | 0 | 0 | 0 | 0 | 0 | 0 | 0 | 0 | 0 | 0 | 0 | 0 | 0 | 0 | 0 | 0 | 0 | 0
Battery | 19 | 7 | 0 | 0 | 0 | 0 | 0 | 0 | 0 | 0 | 0 | 0 | 0 | 0 | 0 | 0 | 0 | 0 | 0 | 0 | 0 | 0 | 0 | 0 | 0 | 0
Battery | 19 | 8 | 0 | 0 | 0 | 0 | 0 | 0 | 0 | 0 | 0 | 0 | 0 | 0 | 0 | 0 | 0 | 0 | 0 | 0 | 0 | 0 | 0 | 0 | 0 | 0
Battery | 19 | 9 | 0 | 0 | 0 | 0 | 0 | 0 | 0 | 0 | 0 | 0 | 0 | 0 | 0 | 0 | 0 | 0 | 0 | 0 | 0 | 0 | 0 | 0 | 0 | 0
Battery | 19 | 10 | 0 | 0 | 0 | 0 | 0 | 0 | 0 | 0 | 0 | 0 | 0 | 0 | 0 | 0 | 0 | 0 | 0 | 0 | 0 | 0 | 0 | 0 | 0 | 0
Battery | 19 | 11 | 0 | 0 | 0 | 0 | 0 | 0 | 0 | 0 | 0 | 0 | 0 | 0 | 0 | 0 | 0 | 0 | 0 | 0 | 0 | 0 | 0 | 0 | 0 | 0

## Unserved Demand
Year | Day | Hour 0 | Hour 1 | Hour 2 | Hour 3 | Hour 4 | Hour 5 | Hour 6 | Hour 7 | Hour 8 | Hour 9 | Hour 10 | Hour 11 | Hour 12 | Hour 13 | Hour 14 | Hour 15 | Hour 16 | Hour 17 | Hour 18 | Hour 19 | Hour 20 | Hour 21 | Hour 22 | Hour 23
0 | 0 | 0 | 0 | 0 | 0 | 0 | 0 | 0 | 0 | 0 | 0 | 0 | 0 | 0 | 0 | 0 | 0 | 0 | 0 | 0 | 0 | 0 | 0 | 0 | 0
0 | 1 | 0 | 0 | 0 | 0 | 0 | 0 | 0 | 0 | 0 | 0 | 0 | 0 | 0 | 0 | 0 | 0 | 0 | 0 | 0 | 0 | 0 | 0 | 0 | 0
0 | 2 | 0 | 0 | 0 | 0 | 0 | 0 | 0 | 0 | 0 | 0 | 0 | 0 | 0 | 0 | 0 | 0 | 0 | 0 | 0 | 0 | 0 | 0 | 0 | 0
0 | 3 | 0 | 0 | 0 | 0 | 0 | 0 | 0 | 0 | 0 | 0 | 0 | 0 | 0 | 0 | 0 | 0 | 0 | 0 | 0 | 0 | 0 | 0 | 0 | 0
0 | 4 | 0 | 0 | 0 | 0 | 0 | 0 | 0 | 0 | 0 | 0 | 0 | 0 | 0 | 0 | 0 | 0 | 0 | 0 | 0 | 0 | 0 | 0 | 0 | 0
0 | 5 | 0 | 0 | 0 | 0 | 0 | 0 | 0 | 0 | 0 | 0 | 0 | 0 | 0 | 0 | 0 | 0 | 0 | 0 | 0 | 0 | 0 | 0 | 0 | 0
0 | 6 | 0 | 0 | 0 | 0 | 0 | 0 | 0 | 0 | 0 | 0 | 0 | 0 | 0 | 0 | 0 | 0 | 0 | 0 | 0 | 0 | 0 | 0 | 0 | 0
0 | 7 | 0 | 0 | 0.38024 | 0.012046 | 0 | 0 | 0 | 0 | 0 | 0 | 0 | 0 | 0 | 0 | 0 | 0 | 0 | 0 | 0 | 0 | 0 | 0 | 0.67197 | 0
0 | 8 | 0 | 0 | 0 | 0 | 0 | 0 | 0 | 0 | 0 | 0 | 0 | 0 | 0 | 0 | 0 | 0 | 0 | 0 | 0 | 0 | 0 | 0 | 0 | 0
0 | 9 | 0 | 0 | 0 | 0 | 0 | 0 | 0 | 0 | 0 | 0 | 0 | 0 | 0 | 0 | 0 | 0 | 0 | 0 | 0 | 0 | 0 | 0 | 0 | 0
0 | 10 | 0 | 0 | 0 | 0 | 0 | 0 | 0 | 0 | 0 | 0 | 0 | 0 | 0 | 0 | 0 | 0 | 0 | 0 | 0 | 0 | 0 | 0 | 0 | 0
0 | 11 | 0 | 0 | 0 | 0 | 0 | 0 | 0 | 0 | 0 | 0 | 0 | 0 | 0 | 0 | 0 | 0 | 0 | 0 | 0 | 0 | 0 | 0 | 0 | 0
1 | 0 | 0 | 0 | 0 | 0 | 0 | 0 | 0 | 0 | 0 | 0 | 0 | 0 | 0 | 0 | 0 | 0 | 0 | 0 | 0 | 0 | 0 | 0 | 0 | 0
1 | 1 | 0 | 0 | 0 | 0 | 0 | 0 | 0 | 0 | 0 | 0 | 0 | 0 | 0 | 0 | 0 | 0 | 0 | 0 | 0 | 0 | 0 | 0 | 0 | 0
1 | 2 | 0 | 0 | 0 | 0 | 0 | 0 | 0 | 0 | 0 | 0 | 0 | 0 | 0 | 0 | 0 | 0 | 0 | 0 | 0 | 0 | 0 | 0 | 0 | 0
1 | 3 | 0 | 0 | 0 | 0 | 0 | 0 | 0 | 0 | 0 | 0 | 0 | 0 | 0 | 0 | 0 | 0 | 0 | 0 | 0 | 0 | 0 | 0 | 0 | 0
1 | 4 | 0 | 0 | 0 | 0 | 0 | 0 | 0 | 0 | 0 | 0 | 0 | 0 | 0 | 0 | 0 | 0 | 0 | 0 | 0 | 0 | 0 | 0 | 0 | 0
1 | 5 | 0 | 0 | 0 | 0 | 0 | 0 | 0 | 0 | 0 | 0 | 0 | 0 | 0 | 0 | 0 | 0 | 0 | 0 | 0 | 0 | 0 | 0 | 0 | 0
1 | 6 | 0 | 0 | 0 | 0 | 0 | 0 | 0 | 0 | 0 | 0 | 0 | 0 | 0 | 0 | 0 | 0 | 0 | 0 | 0 | 0 | 0 | 0 | 0 | 0
1 | 7 | 0 | 0 | 0 | 0 | 0 | 0 | 0 | 0 | 0 | 0 | 0 | 0 | 0 | 0 | 0 | 0 | 0 | 0 | 0 | 0 | 0 | 0 | 0 | 0
1 | 8 | 0 | 0 | 0 | 0 | 0 | 0 | 0 | 0 | 0 | 0 | 0 | 0 | 0 | 0 | 0 | 0 | 0 | 0 | 0 | 0 | 0 | 0 | 0 | 0
1 | 9 | 0 | 0 | 0 | 0 | 0 | 0 | 0 | 0 | 0 | 0 | 0 | 0 | 0 | 0 | 0 | 0 | 0 | 0 | 0 | 0 | 0 | 0 | 0 | 0
1 | 10 | 0 | 0 | 0 | 0 | 0 | 0 | 0 | 0 | 0 | 0 | 0 | 0 | 0 | 0 | 0 | 0 | 0 | 0 | 0 | 0 | 0 | 0 | 0 | 0
1 | 11 | 0 | 0 | 0 | 0 | 0 | 0 | 0 | 0 | 0 | 0 | 0 | 0 | 0 | 0 | 0 | 0 | 0 | 0 | 0 | 0 | 0 | 0 | 0 | 0
2 | 0 | 0 | 0 | 0 | 0 | 0 | 0 | 0 | 0 | 0 | 0 | 0 | 0 | 0 | 0 | 0 | 0 | 0 | 0 | 0 | 0 | 0 | 0 | 0 | 0
2 | 1 | 0 | 0 | 0 | 0 | 0 | 0 | 0 | 0 | 0 | 0 | 0 | 0 | 0 | 0 | 0 | 0 | 0 | 0 | 0 | 0 | 0 | 0 | 0 | 0
2 | 2 | 0 | 0 | 0 | 0 | 0 | 0 | 0 | 0 | 0 | 0 | 0 | 0 | 0 | 0 | 0 | 0 | 0 | 0 | 0 | 0 | 0 | 0 | 0 | 0
2 | 3 | 0 | 0 | 0 | 0 | 0 | 0 | 0 | 0 | 0 | 0 | 0 | 0 | 0 | 0 | 0 | 0 | 0 | 0 | 0 | 0 | 0 | 0 | 0 | 0
2 | 4 | 0 | 0 | 0 | 0 | 0 | 0 | 0 | 0 | 0 | 0 | 0 | 0 | 0 | 0 | 0 | 0 | 0 | 0 | 0 | 0 | 0 | 0 | 0 | 0
2 | 5 | 0 | 0 | 0 | 0 | 0 | 0 | 0 | 0 | 0 | 0 | 0 | 0 | 0 | 0 | 0 | 0 | 0 | 0 | 0 | 0 | 0 | 0 | 0 | 0
2 | 6 | 0 | 0 | 0 | 0 | 0 | 0 | 0 | 0 | 0 | 0 | 0 | 0 | 0 | 0 | 0 | 0 | 0 | 0 | 0 | 0 | 0 | 0 | 0 | 0
2 | 7 | 0 | 0 | 0 | 0 | 0 | 0 | 0 | 0 | 0 | 0 | 0 | 0 | 0 | 0 | 0 | 0 | 0 | 0 | 0 | 0 | 0 | 0 | 0 | 0
2 | 8 | 0 | 0 | 0 | 0 | 0 | 0 | 0 | 0 | 0 | 0 | 0 | 0 | 0 | 0 | 0 | 0 | 0 | 0 | 0 | 0 | 0 | 0 | 0 | 0
2 | 9 | 0 | 0 | 0 | 0 | 0 | 0 | 0 | 0 | 0 | 0 | 0 | 0 | 0 | 0 | 0 | 0 | 0 | 0 | 0 | 0 | 0 | 0 | 0 | 0
2 | 10 | 0 | 0 | 0 | 0 | 0 | 0 | 0 | 0 | 0 | 0 | 0 | 0 | 0 | 0 | 0 | 0 | 0 | 0 | 0 | 0 | 0 | 0 | 0 | 0
2 | 11 | 0 | 0 | 0 | 0 | 0 | 0 | 0 | 0 | 0 | 0 | 0 | 0 | 0 | 0 | 0 | 0 | 0 | 0 | 0 | 0 | 0 | 0 | 0 | 0
3 | 0 | 0 | 0 | 0 | 0 | 0 | 0 | 0 | 0 | 0 | 0 | 0 | 0 | 0 | 0 | 0 | 0 | 0 | 0 | 0 | 0 | 0 | 0 | 0 | 0
3 | 1 | 0 | 0 | 0 | 0 | 0 | 0 | 0 | 0 | 0 | 0 | 0 | 0 | 0 | 0 | 0 | 0 | 0 | 0 | 0 | 0 | 0 | 0 | 0 | 0
3 | 2 | 0 | 0 | 0 | 0 | 0 | 0 | 0 | 0 | 0 | 0 | 0 | 0 | 0 | 0 | 0 | 0 | 0 | 0 | 0 | 0 | 0 | 0 | 0 | 0
3 | 3 | 0 | 0 | 0 | 0 | 0 | 0 | 0 | 0 | 0 | 0 | 0 | 0 | 0 | 0 | 0 | 0 | 0 | 0 | 0 | 0 | 0 | 0 | 0 | 0
3 | 4 | 0 | 0 | 0 | 0 | 0 | 0 | 0 | 0 | 0 | 0 | 0 | 0 | 0 | 0 | 0 | 0 | 0 | 0 | 0 | 0 | 0 | 0 | 0 | 0
3 | 5 | 0 | 0 | 0 | 0 | 0 | 0 | 0 | 0 | 0 | 0 | 0 | 0 | 0 | 0 | 0 | 0 | 0 | 0 | 0 | 0 | 0 | 0 | 0 | 0
3 | 6 | 0 | 0 | 0 | 0 | 0 | 0 | 0 | 0 | 0 | 0 | 0 | 0 | 0 | 0 | 0 | 0 | 0 | 0 | 0 | 0 | 0 | 0 | 0 | 0
3 | 7 | 0 | 0 | 0 | 0 | 0 | 0 | 0 | 0 | 0 | 0 | 0 | 0 | 0 | 0 | 0 | 0 | 0 | 0 | 0 | 0 | 0 | 0 | 0 | 0
3 | 8 | 0 | 0 | 0 | 0 | 0 | 0 | 0 | 0 | 0 | 0 | 0 | 0 | 0 | 0 | 0 | 0 | 0 | 0 | 0 | 0 | 0 | 0 | 0 | 0
3 | 9 | 0 | 0 | 0 | 0 | 0 | 0 | 0 | 0 | 0 | 0 | 0 | 0 | 0 | 0 | 0 | 0 | 0 | 0 | 0 | 0 | 0 | 0 | 0 | 0
3 | 10 | 0 | 0 | 0 | 0 | 0 | 0 | 0 | 0 | 0 | 0 | 0 | 0 | 0 | 0 | 0 | 0 | 0 | 0 | 0 | 0 | 0 | 0 | 0 | 0
3 | 11 | 0 | 0 | 0 | 0 | 0 | 0 | 0 | 0 | 0 | 0 | 0 | 0 | 0 | 0 | 0 | 0 | 0 | 0 | 0 | 0 | 0 | 0 | 0 | 0
4 | 0 | 0 | 0 | 0 | 0 | 0 | 0 | 0 | 0 | 0 | 0 | 0 | 0 | 0 | 0 | 0 | 0 | 0 | 0 | 0 | 0 | 0 | 0 | 0 | 0
4 | 1 | 0 | 0 | 0 | 0 | 0 | 0 | 0 | 0 | 0 | 0 | 0 | 0 | 0 | 0 | 0 | 0 | 0 | 0 | 0 | 0 | 0 | 0 | 0 | 0
4 | 2 | 0 | 0 | 0 | 0 | 0 | 0 | 0 | 0 | 0 | 0 | 0 | 0 | 0 | 0 | 0 | 0 | 0 | 0 | 0 | 0 | 0 | 0 | 0 | 0
4 | 3 | 0 | 0 | 0 | 0 | 0 | 0 | 0 | 0 | 0 | 0 | 0 | 0 | 0 | 0 | 0 | 0 | 0 | 0 | 0 | 0 | 0 | 0 | 0 | 0
4 | 4 | 0 | 0 | 0 | 0 | 0 | 0 | 0 | 0 | 0 | 0 | 0 | 0 | 0 | 0 | 0 | 0 | 0 | 0 | 0 | 0 | 0 | 0 | 0 | 0
4 | 5 | 0 | 0 | 0 | 0 | 0 | 0 | 0 | 0 | 0 | 0 | 0 | 0 | 0 | 0 | 0 | 0 | 0 | 0 | 0 | 0 | 0 | 0 | 0 | 0
4 | 6 | 0 | 0 | 0 | 0 | 0 | 0 | 0 | 0 | 0 | 0 | 0 | 0 | 0 | 0 | 0 | 0 | 0 | 0 | 0 | 0 | 0 | 0 | 0 | 0
4 | 7 | 0 | 0 | 0 | 0 | 0 | 0 | 0 | 0 | 0 | 0 | 0 | 0 | 0 | 0 | 0 | 0 | 0 | 0 | 0 | 0 | 0 | 0 | 0 | 0
4 | 8 | 0 | 0 | 0 | 0 | 0 | 0 | 0 | 0 | 0 | 0 | 0 | 0 | 0 | 0 | 0 | 0 | 0 | 0 | 0 | 0 | 0 | 0 | 0 | 0
4 | 9 | 0 | 0 | 0 | 0 | 0 | 0 | 0 | 0 | 0 | 0 | 0 | 0 | 0 | 0 | 0 | 0 | 0 | 0 | 0 | 0 | 0 | 0 | 0 | 0
4 | 10 | 0 | 0 | 0 | 0 | 0 | 0 | 0 | 0 | 0 | 0 | 0 | 0 | 0 | 0 | 0 | 0 | 0 | 0 | 0 | 0 | 0 | 0 | 0 | 0
4 | 11 | 0 | 0 | 0 | 0 | 0 | 0 | 0 | 0 | 0 | 0 | 0 | 0 | 0 | 0 | 0 | 0 | 0 | 0 | 0 | 0 | 0 | 0 | 0 | 0
5 | 0 | 0 | 0 | 0 | 0 | 0 | 0 | 0 | 0 | 0 | 0 | 0 | 0 | 0 | 0 | 0 | 0 | 0 | 0 | 0 | 0 | 0 | 0 | 0 | 0
5 | 1 | 0 | 0 | 0 | 0 | 0 | 0 | 0 | 0 | 0 | 0 | 0 | 0 | 0 | 0 | 0 | 0 | 0 | 0 | 0 | 0 | 0 | 0 | 0 | 0
5 | 2 | 0 | 0 | 0 | 0 | 0 | 0 | 0 | 0 | 0 | 0 | 0 | 0 | 0 | 0 | 0 | 0 | 0 | 0 | 0 | 0 | 0 | 0 | 0 | 0
5 | 3 | 0 | 0 | 0 | 0 | 0 | 0 | 0 | 0 | 0 | 0 | 0 | 0 | 0 | 0 | 0 | 0 | 0 | 0 | 0 | 0 | 0 | 0 | 0 | 0
5 | 4 | 0 | 0 | 0 | 0 | 0 | 0 | 0 | 0 | 0 | 0 | 0 | 0 | 0 | 0 | 0 | 0 | 0 | 0 | 0 | 0 | 0 | 0 | 0 | 0
5 | 5 | 0 | 0 | 0 | 0 | 0 | 0 | 0 | 0 | 0 | 0 | 0 | 0 | 0 | 0 | 0 | 0 | 0 | 0 | 0 | 0 | 0 | 0 | 0 | 0
5 | 6 | 0 | 0 | 0 | 0 | 0 | 0 | 0 | 0 | 0 | 0 | 0 | 0 | 0 | 0 | 0 | 0 | 0 | 0 | 0 | 0 | 0 | 0 | 0 | 0
5 | 7 | 0 | 0 | 0 | 0 | 0 | 0 | 0 | 0 | 0 | 0 | 0 | 0 | 0 | 0 | 0 | 0 | 0 | 0 | 0 | 0 | 0 | 0 | 0 | 0
5 | 8 | 0 | 0 | 0 | 0 | 0 | 0 | 0 | 0 | 0 | 0 | 0 | 0 | 0 | 0 | 0 | 0 | 0 | 0 | 0 | 0 | 0 | 0 | 0 | 0
5 | 9 | 0 | 0 | 0 | 0 | 0 | 0 | 0 | 0 | 0 | 0 | 0 | 0 | 0 | 0 | 0 | 0 | 0 | 0 | 0 | 0 | 0 | 0 | 0 | 0
5 | 10 | 0 | 0 | 0 | 0 | 0 | 0 | 0 | 0 | 0 | 0 | 0 | 0 | 0 | 0 | 0 | 0 | 0 | 0 | 0 | 0 | 0 | 0 | 0 | 0
5 | 11 | 0 | 0 | 0 | 0 | 0 | 0 | 0 | 0 | 0 | 0 | 0 | 0 | 0 | 0 | 0 | 0 | 0 | 0 | 0 | 0 | 0 | 0 | 0 | 0
6 | 0 | 0 | 0 | 0 | 0 | 0 | 0 | 0 | 0 | 0 | 0 | 0 | 0 | 0 | 0 | 0 | 0 | 0 | 0 | 0 | 0 | 0 | 0 | 0 | 0
6 | 1 | 0 | 0 | 0 | 0 | 0 | 0 | 0 | 0 | 0 | 0 | 0 | 0 | 0 | 0 | 0 | 0 | 0 | 0 | 0 | 0 | 0 | 0 | 0 | 0
6 | 2 | 0 | 0 | 0 | 0 | 0 | 0 | 0 | 0 | 0 | 0 | 0 | 0 | 0 | 0 | 0 | 0 | 0 | 0 | 0 | 0 | 0 | 0 | 0 | 0
6 | 3 | 0 | 0 | 0 | 0 | 0 | 0 | 0 | 0 | 0 | 0 | 0 | 0 | 0 | 0 | 0 | 0 | 0 | 0 | 0 | 0 | 0 | 0 | 0 | 0
6 | 4 | 0 | 0 | 0 | 0 | 0 | 0 | 0 | 0 | 0 | 0 | 0 | 0 | 0 | 0 | 0 | 0 | 0 | 0 | 0 | 0 | 0 | 0 | 0 | 0
6 | 5 | 0 | 0 | 0 | 0 | 0 | 0 | 0 | 0 | 0 | 0 | 0 | 0 | 0 | 0 | 0 | 0 | 0 | 0 | 0 | 0 | 0 | 0 | 0 | 0
6 | 6 | 0 | 0 | 0 | 0 | 0 | 0 | 0 | 0 | 0 | 0 | 0 | 0 | 0 | 0 | 0 | 0 | 0 | 0 | 0 | 0 | 0 | 0 | 0 | 0
6 | 7 | 0 | 0 | 0 | 0 | 0 | 0 | 0 | 0 | 0 | 0 | 0 | 0 | 0 | 0 | 0 | 0 | 0 | 0 | 0 | 0 | 0 | 0 | 0 | 0
6 | 8 | 0 | 0 | 0 | 0 | 0 | 0 | 0 | 0 | 0 | 0 | 0 | 0 | 0 | 0 | 0 | 0 | 0 | 0 | 0 | 0 | 0 | 0 | 0 | 0
6 | 9 | 0 | 0 | 0 | 0 | 0 | 0 | 0 | 0 | 0 | 0 | 0 | 0 | 0 | 0 | 0 | 0 | 0 | 0 | 0 | 0 | 0 | 0 | 0 | 0
6 | 10 | 0 | 0 | 0 | 0 | 0 | 0 | 0 | 0 | 0 | 0 | 0 | 0 | 0 | 0 | 0 | 0 | 0 | 0 | 0 | 0 | 0 | 0 | 0 | 0
6 | 11 | 0 | 0 | 0 | 0 | 0 | 0 | 0 | 0 | 0 | 0 | 0 | 0 | 0 | 0 | 0 | 0 | 0 | 0 | 0 | 0 | 0 | 0 | 0 | 0
7 | 0 | 0 | 0 | 0 | 0 | 0 | 0 | 0 | 0 | 0 | 0 | 0 | 0 | 0 | 0 | 0 | 0 | 0 | 0 | 0 | 0 | 0 | 0 | 0 | 0
7 | 1 | 0 | 0 | 0 | 0 | 0 | 0 | 0 | 0 | 0 | 0 | 0 | 0 | 0 | 0 | 0 | 0 | 0 | 0 | 0 | 0 | 0 | 0 | 0 | 0
7 | 2 | 0 | 0 | 0 | 0 | 0 | 0 | 0 | 0 | 0 | 0 | 0 | 0 | 0 | 0 | 0 | 0 | 0 | 0 | 0 | 0 | 0 | 0 | 0 | 0
7 | 3 | 0 | 0 | 0 | 0 | 0 | 0 | 0 | 0 | 0 | 0 | 0 | 0 | 0 | 0 | 0 | 0 | 0 | 0 | 0 | 0 | 0 | 0 | 0 | 0
7 | 4 | 0 | 0 | 0 | 0 | 0 | 0 | 0 | 0 | 0 | 0 | 0 | 0 | 0 | 0 | 0 | 0 | 0 | 0 | 0 | 0 | 0 | 0 | 0 | 0
7 | 5 | 0 | 0 | 0 | 0 | 0 | 0 | 0 | 0 | 0 | 0 | 0 | 0 | 0 | 0 | 0 | 0 | 0 | 0 | 0 | 0 | 0 | 0 | 0 | 0
7 | 6 | 0 | 0 | 0 | 0 | 0 | 0 | 0 | 0 | 0 | 0 | 0 | 0 | 0 | 0 | 0 | 0 | 0 | 0 | 0 | 0 | 0 | 0 | 0 | 0
7 | 7 | 0 | 0 | 0 | 0 | 0 | 0 | 0 | 0 | 0 | 0 | 0 | 0 | 0 | 0 | 0 | 0 | 0 | 0 | 0 | 0 | 0 | 0 | 0 | 0
7 | 8 | 0 | 0 | 0 | 0 | 0 | 0 | 0 | 0 | 0 | 0 | 0 | 0 | 0 | 0 | 0 | 0 | 0 | 0 | 0 | 0 | 0 | 0 | 0 | 0
7 | 9 | 0 | 0 | 0 | 0 | 0 | 0 | 0 | 0 | 0 | 0 | 0 | 0 | 0 | 0 | 0 | 0 | 0 | 0 | 0 | 0 | 0 | 0 | 0 | 0
7 | 10 | 0 | 0 | 0 | 0 | 0 | 0 | 0 | 0 | 0 | 0 | 0 | 0 | 0 | 0 | 0 | 0 | 0 | 0 | 0 | 0 | 0 | 0 | 0 | 0
7 | 11 | 0 | 0 | 0 | 0 | 0 | 0 | 0 | 0 | 0 | 0 | 0 | 0 | 0 | 0 | 0 | 0 | 0 | 0 | 0 | 0 | 0 | 0 | 0 | 0
8 | 0 | 0 | 0 | 0 | 0 | 0 | 0 | 0 | 0 | 0 | 0 | 0 | 0 | 0 | 0 | 0 | 0 | 0 | 0 | 0 | 0 | 0 | 0 | 0 | 0
8 | 1 | 0 | 0 | 0 | 0 | 0 | 0 | 0 | 0 | 0 | 0 | 0 | 0 | 0 | 0 | 0 | 0 | 0 | 0 | 0 | 0 | 0 | 0 | 0 | 0
8 | 2 | 0 | 0 | 0 | 0 | 0 | 0 | 0 | 0 | 0 | 0 | 0 | 0 | 0 | 0 | 0 | 0 | 0 | 0 | 0 | 0 | 0 | 0 | 0 | 0
8 | 3 | 0 | 0 | 0 | 0 | 0 | 0 | 0 | 0 | 0 | 0 | 0 | 0 | 0 | 0 | 0 | 0 | 0 | 0 | 0 | 0 | 0 | 0 | 0 | 0
8 | 4 | 0 | 0 | 0 | 0 | 0 | 0 | 0 | 0 | 0 | 0 | 0 | 0 | 0 | 0 | 0 | 0 | 0 | 0 | 0 | 0 | 0 | 0 | 0 | 0
8 | 5 | 0 | 0 | 0 | 0 | 0 | 0 | 0 | 0 | 0 | 0 | 0 | 0 | 0 | 0 | 0 | 0 | 0 | 0 | 0 | 0 | 0 | 0 | 0 | 0
8 | 6 | 0 | 0 | 0 | 0 | 0 | 0 | 0 | 0 | 0 | 0 | 0 | 0 | 0 | 0 | 0 | 0 | 0 | 0 | 0 | 0 | 0 | 0 | 0 | 0
8 | 7 | 0 | 0 | 0 | 0 | 0 | 0 | 0 | 0 | 0 | 0 | 0 | 0 | 0 | 0 | 0 | 0 | 0 | 0 | 0 | 0 | 0 | 0 | 0 | 0
8 | 8 | 0 | 0 | 0 | 0 | 0 | 0 | 0 | 0 | 0 | 0 | 0 | 0 | 0 | 0 | 0 | 0 | 0 | 0 | 0 | 0 | 0 | 0 | 0 | 0
8 | 9 | 0 | 0 | 0 | 0 | 0 | 0 | 0 | 0 | 0 | 0 | 0 | 0 | 0 | 0 | 0 | 0 | 0 | 0 | 0 | 0 | 0 | 0 | 0 | 0
8 | 10 | 0 | 0 | 0 | 0 | 0 | 0 | 0 | 0 | 0 | 0 | 0 | 0 | 0 | 0 | 0 | 0 | 0 | 0 | 0 | 0 | 0 | 0 | 0 | 0
8 | 11 | 0 | 0 | 0 | 0 | 0 | 0 | 0 | 0 | 0 | 0 | 0 | 0 | 0 | 0 | 0 | 0 | 0 | 0 | 0 | 0 | 0 | 0 | 0 | 0
9 | 0 | 0 | 0 | 0 | 0 | 0 | 0 | 0 | 0 | 0 | 0 | 0 | 0 | 0 | 0 | 0 | 0 | 0 | 0 | 0 | 0 | 0 | 0 | 0 | 0
9 | 1 | 0 | 0 | 0 | 0 | 0 | 0 | 0 | 0 | 0 | 0 | 0 | 0 | 0 | 0 | 0 | 0 | 0 | 0 | 0 | 0 | 0 | 0 | 0 | 0
9 | 2 | 0 | 0 | 0 | 0 | 0 | 0 | 0 | 0 | 0 | 0 | 0 | 0 | 0 | 0 | 0 | 0 | 0 | 0 | 0 | 0 | 0 | 0 | 0 | 0
9 | 3 | 0 | 0 | 0 | 0 | 0 | 0 | 0 | 0 | 0 | 0 | 0 | 0 | 0 | 0 | 0 | 0 | 0 | 0 | 0 | 0 | 0 | 0 | 0 | 0
9 | 4 | 0 | 0 | 0 | 0 | 0 | 0 | 0 | 0 | 0 | 0 | 0 | 0 | 0 | 0 | 0 | 0 | 0 | 0 | 0 | 0 | 0 | 0 | 0 | 0
9 | 5 | 0 | 0 | 0 | 0 | 0 | 0 | 0 | 0 | 0 | 0 | 0 | 0 | 0 | 0 | 0 | 0 | 0 | 0 | 0 | 0 | 0 | 0 | 0 | 0
9 | 6 | 0 | 0 | 0 | 0 | 0 | 0 | 0 | 0 | 0 | 0 | 0 | 0 | 0 | 0 | 0 | 0 | 0 | 0 | 0 | 0 | 0 | 0 | 0 | 0
9 | 7 | 0 | 0 | 0 | 0 | 0 | 0 | 0 | 0 | 0 | 0 | 0 | 0 | 0 | 0 | 0 | 0 | 0 | 0 | 0 | 0 | 0 | 0 | 0 | 0
9 | 8 | 0 | 0 | 0 | 0 | 0 | 0 | 0 | 0 | 0 | 0 | 0 | 0 | 0 | 0 | 0 | 0 | 0 | 0 | 0 | 0 | 0 | 0 | 0 | 0
9 | 9 | 0 | 0 | 0 | 0 | 0 | 0 | 0 | 0 | 0 | 0 | 0 | 0 | 0 | 0 | 0 | 0 | 0 | 0 | 0 | 0 | 0 | 0 | 0 | 0
9 | 10 | 0 | 0 | 0 | 0 | 0 | 0 | 0 | 0 | 0 | 0 | 0 | 0 | 0 | 0 | 0 | 0 | 0 | 0 | 0 | 0 | 0 | 0 | 0 | 0
9 | 11 | 0 | 0 | 0 | 0 | 0 | 0 | 0 | 0 | 0 | 0 | 0 | 0 | 0 | 0 | 0 | 0 | 0 | 0 | 0 | 0 | 0 | 0 | 0 | 0
10 | 0 | 0 | 0 | 0 | 0 | 0 | 0 | 0 | 0 | 0 | 0 | 0 | 0 | 0 | 0 | 0 | 0 | 0 | 0 | 0 | 0 | 0 | 0 | 0 | 0
10 | 1 | 0 | 0 | 0 | 0 | 0 | 0 | 0 | 0 | 0 | 0 | 0 | 0 | 0 | 0 | 0 | 0 | 0 | 0 | 0 | 0 | 0 | 0 | 0 | 0
10 | 2 | 0 | 0 | 0 | 0 | 0 | 0 | 0 | 0 | 0 | 0 | 0 | 0 | 0 | 0 | 0 | 0 | 0 | 0 | 0 | 0 | 0 | 0 | 0 | 0
10 | 3 | 0 | 0 | 0 | 0 | 0 | 0 | 0 | 0 | 0 | 0 | 0 | 0 | 0 | 0 | 0 | 0 | 0 | 0 | 0 | 0 | 0 | 0 | 0 | 0
10 | 4 | 0 | 0 | 0 | 0 | 0 | 0 | 0 | 0 | 0 | 0 | 0 | 0 | 0 | 0 | 0 | 0 | 0 | 0 | 0 | 0 | 0 | 0 | 0 | 0
10 | 5 | 0 | 0 | 0 | 0 | 0 | 0 | 0 | 0 | 0 | 0 | 0 | 0 | 0 | 0 | 0 | 0 | 0 | 0 | 0 | 0 | 0 | 0 | 0 | 0
10 | 6 | 0 | 0 | 0 | 0 | 0 | 0 | 0 | 0 | 0 | 0 | 0 | 0 | 0 | 0 | 0 | 0 | 0 | 0 | 0 | 0 | 0 | 0 | 0 | 0
10 | 7 | 0 | 0 | 0 | 0 | 0 | 0 | 0 | 0 | 0 | 0 | 0 | 0 | 0 | 0 | 0 | 0 | 0 | 0 | 0 | 0 | 0 | 0 | 0 | 0
10 | 8 | 0 | 0 | 0 | 0 | 0 | 0 | 0 | 0 | 0 | 0 | 0 | 0 | 0 | 0 | 0 | 0 | 0 | 0 | 0 | 0 | 0 | 0 | 0 | 0
10 | 9 | 0 | 0 | 0 | 0 | 0 | 0 | 0 | 0 | 0 | 0 | 0 | 0 | 0 | 0 | 0 | 0 | 0 | 0 | 0 | 0 | 0 | 0 | 0 | 0
10 | 10 | 0 | 0 | 0 | 0 | 0 | 0 | 0 | 0 | 0 | 0 | 0 | 0 | 0 | 0 | 0 | 0 | 0 | 0 | 0 | 0 | 0 | 0 | 0 | 0
10 | 11 | 0 | 0 | 0 | 0 | 0 | 0 | 0 | 0 | 0 | 0 | 0 | 0 | 0 | 0 | 0 | 0 | 0 | 0 | 0 | 0 | 0 | 0 | 0 | 0
11 | 0 | 0 | 0 | 0 | 0 | 0 | 0 | 0 | 0 | 0 | 0 | 0 | 0 | 0 | 0 | 0 | 0 | 0 | 0 | 0 | 0 | 0 | 0 | 0 | 0
11 | 1 | 0 | 0 | 0 | 0 | 0 | 0 | 0 | 0 | 0 | 0 | 0 | 0 | 0 | 0 | 0 | 0 | 0 | 0 | 0 | 0 | 0 | 0 | 0 | 0
11 | 2 | 0 | 0 | 0 | 0 | 0 | 0 | 0 | 0 | 0 | 0 | 0 | 0 | 0 | 0 | 0 | 0 | 0 | 0 | 0 | 0 | 0 | 0 | 0 | 0
11 | 3 | 0 | 0 | 0 | 0 | 0 | 0 | 0 | 0 | 0 | 0 | 0 | 0 | 0 | 0 | 0 | 0 | 0 | 0 | 0 | 0 | 0 | 0 | 0 | 0
11 | 4 | 0 | 0 | 0 | 0 | 0 | 0 | 0 | 0 | 0 | 0 | 0 | 0 | 0 | 0 | 0 | 0 | 0 | 0 | 0 | 0 | 0 | 0 | 0 | 0
11 | 5 | 0 | 0 | 0 | 0 | 0 | 0 | 0 | 0 | 0 | 0 | 0 | 0 | 0 | 0 | 0 | 0 | 0 | 0 | 0 | 0 | 0 | 0 | 0 | 0
11 | 6 | 0 | 0 | 0 | 0 | 0 | 0 | 0 | 0 | 0 | 0 | 0 | 0 | 0 | 0 | 0 | 0 | 0 | 0 | 0 | 0 | 0 | 0 | 0 | 0
11 | 7 | 0 | 0 | 0 | 0 | 0 | 0 | 0 | 0 | 0 | 0 | 0 | 0 | 0 | 0 | 0 | 0 | 0 | 0 | 0 | 0 | 0 | 0 | 0 | 0
11 | 8 | 0 | 0 | 0 | 0 | 0 | 0 | 0 | 0 | 0 | 0 | 0 | 0 | 0 | 0 | 0 | 0 | 0 | 0 | 0 | 0 | 0 | 0 | 0 | 0
11 | 9 | 0 | 0 | 0 | 0 | 0 | 0 | 0 | 0 | 0 | 0 | 0 | 0 | 0 | 0 | 0 | 0 | 0 | 0 | 0 | 0 | 0 | 0 | 0 | 0
11 | 10 | 0 | 0 | 0 | 0 | 0 | 0 | 0 | 0 | 0 | 0 | 0 | 0 | 0 | 0 | 0 | 0 | 0 | 0 | 0 | 0 | 0 | 0 | 0 | 0
11 | 11 | 0 | 0 | 0 | 0 | 0 | 0 | 0 | 0 | 0 | 0 | 0 | 0 | 0 | 0 | 0 | 0 | 0 | 0 | 0 | 0 | 0 | 0 | 0 | 0
12 | 0 | 0 | 0 | 0 | 0 | 0 | 0 | 0 | 0 | 0 | 0 | 0 | 0 | 0 | 0 | 0 | 0 | 0 | 0 | 0 | 0 | 0 | 0 | 0 | 0
12 | 1 | 0 | 0 | 0 | 0 | 0 | 0 | 0 | 0 | 0 | 0 | 0 | 0 | 0 | 0 | 0 | 0 | 0 | 0 | 0 | 0 | 0 | 0 | 0 | 0
12 | 2 | 0 | 0 | 0 | 0 | 0 | 0 | 0 | 0 | 0 | 0 | 0 | 0 | 0 | 0 | 0 | 0 | 0 | 0 | 0 | 0 | 0 | 0 | 0 | 0
12 | 3 | 0 | 0 | 0 | 0 | 0 | 0 | 0 | 0 | 0 | 0 | 0 | 0 | 0 | 0 | 0 | 0 | 0 | 0 | 0 | 0 | 0 | 0 | 0 | 0
12 | 4 | 0 | 0 | 0 | 0 | 0 | 0 | 0 | 0 | 0 | 0 | 0 | 0 | 0 | 0 | 0 | 0 | 0 | 0 | 0 | 0 | 0 | 0 | 0 | 0
12 | 5 | 0 | 0 | 0 | 0 | 0 | 0 | 0 | 0 | 0 | 0 | 0 | 0 | 0 | 0 | 0 | 0 | 0 | 0 | 0 | 0 | 0 | 0 | 0 | 0
12 | 6 | 0 | 0 | 0 | 0 | 0 | 0 | 0 | 0 | 0 | 0 | 0 | 0 | 0 | 0 | 0 | 0 | 0 | 0 | 0 | 0 | 0 | 0 | 0 | 0
12 | 7 | 0 | 0 | 0 | 0 | 0 | 0 | 0 | 0 | 0 | 0 | 0 | 0 | 0 | 0 | 0 | 0 | 0 | 0 | 0 | 0 | 0 | 0 | 0 | 0
12 | 8 | 0 | 0 | 0 | 0 | 0 | 0 | 0 | 0 | 0 | 0 | 0 | 0 | 0 | 0 | 0 | 0 | 0 | 0 | 0 | 0 | 0 | 0 | 0 | 0
12 | 9 | 0 | 0 | 0 | 0 | 0 | 0 | 0 | 0 | 0 | 0 | 0 | 0 | 0 | 0 | 0 | 0 | 0 | 0 | 0 | 0 | 0 | 0 | 0 | 0
12 | 10 | 0 | 0 | 0 | 0 | 0 | 0 | 0 | 0 | 0 | 0 | 0 | 0 | 0 | 0 | 0 | 0 | 0 | 0 | 0 | 0 | 0 | 0 | 0 | 0
12 | 11 | 0 | 0 | 0 | 0 | 0 | 0 | 0 | 0 | 0 | 0 | 0 | 0 | 0 | 0 | 0 | 0 | 0 | 0 | 0 | 0 | 0 | 0 | 0 | 0
13 | 0 | 0 | 0 | 0 | 0 | 0 | 0 | 0 | 0 | 0 | 0 | 0 | 0 | 0 | 0 | 0 | 0 | 0 | 0 | 0 | 0 | 0 | 0 | 0 | 0
13 | 1 | 0 | 0 | 0 | 0 | 0 | 0 | 0 | 0 | 0 | 0 | 0 | 0 | 0 | 0 | 0 | 0 | 0 | 0 | 0 | 0 | 0 | 0 | 0 | 0
13 | 2 | 0 | 0 | 0 | 0 | 0 | 0 | 0 | 0 | 0 | 0 | 0 | 0 | 0 | 0 | 0 | 0 | 0 | 0 | 0 | 0 | 0 | 0 | 0 | 0
13 | 3 | 0 | 0 | 0 | 0 | 0 | 0 | 0 | 0 | 0 | 0 | 0 | 0 | 0 | 0 | 0 | 0 | 0 | 0 | 0 | 0 | 0 | 0 | 0 | 0
13 | 4 | 0 | 0 | 0 | 0 | 0 | 0 | 0 | 0 | 0 | 0 | 0 | 0 | 0 | 0 | 0 | 0 | 0 | 0 | 0 | 0 | 0 | 0 | 0 | 0
13 | 5 | 0 | 0 | 0 | 0 | 0 | 0 | 0 | 0 | 0 | 0 | 0 | 0 | 0 | 0 | 0 | 0 | 0 | 0 | 0 | 0 | 0 | 0 | 0 | 0
13 | 6 | 0 | 0 | 0 | 0 | 0 | 0 | 0 | 0 | 0 | 0 | 0 | 0 | 0 | 0 | 0 | 0 | 0 | 0 | 0 | 0 | 0 | 0 | 0 | 0
13 | 7 | 0 | 0 | 0 | 0 | 0 | 0 | 0 | 0 | 0 | 0 | 0 | 0 | 0 | 0 | 0 | 0 | 0 | 0 | 0 | 0 | 0 | 0 | 0 | 0
13 | 8 | 0 | 0 | 0 | 0 | 0 | 0 | 0 | 0 | 0 | 0 | 0 | 0 | 0 | 0 | 0 | 0 | 0 | 0 | 0 | 0 | 0 | 0 | 0 | 0
13 | 9 | 0 | 0 | 0 | 0 | 0 | 0 | 0 | 0 | 0 | 0 | 0 | 0 | 0 | 0 | 0 | 0 | 0 | 0 | 0 | 0 | 0 | 0 | 0 | 0
13 | 10 | 0 | 0 | 0 | 0 | 0 | 0 | 0 | 0 | 0 | 0 | 0 | 0 | 0 | 0 | 0 | 0 | 0 | 0 | 0 | 0 | 0 | 0 | 0 | 0
13 | 11 | 0 | 0 | 0 | 0 | 0 | 0 | 0 | 0 | 0 | 0 | 0 | 0 | 0 | 0 | 0 | 0 | 0 | 0 | 0 | 0 | 0 | 0 | 0 | 0
14 | 0 | 0 | 0 | 0 | 0 | 0 | 0 | 0 | 0 | 0 | 0 | 0 | 0 | 0 | 0 | 0 | 0 | 0 | 0 | 0 | 0 | 0 | 0 | 0 | 0
14 | 1 | 0 | 0 | 0 | 0 | 0 | 0 | 0 | 0 | 0 | 0 | 0 | 0 | 0 | 0 | 0 | 0 | 0 | 0 | 0 | 0 | 0 | 0 | 0 | 0
14 | 2 | 0 | 0 | 0 | 0 | 0 | 0 | 0 | 0 | 0 | 0 | 0 | 0 | 0 | 0 | 0 | 0 | 0 | 0 | 0 | 0 | 0 | 0 | 0 | 0
14 | 3 | 0 | 0 | 0 | 0 | 0 | 0 | 0 | 0 | 0 | 0 | 0 | 0 | 0 | 0 | 0 | 0 | 0 | 0 | 0 | 0 | 0 | 0 | 0 | 0
14 | 4 | 0 | 0 | 0 | 0 | 0 | 0 | 0 | 0 | 0 | 0 | 0 | 0 | 0 | 0 | 0 | 0 | 0 | 0 | 0 | 0 | 0 | 0 | 0 | 0
14 | 5 | 0 | 0 | 0 | 0 | 0 | 0 | 0 | 0 | 0 | 0 | 0 | 0 | 0 | 0 | 0 | 0 | 0 | 0 | 0 | 0 | 0 | 0 | 0 | 0
14 | 6 | 0 | 0 | 0 | 0 | 0 | 0 | 0 | 0 | 0 | 0 | 0 | 0 | 0 | 0 | 0 | 0 | 0 | 0 | 0 | 0 | 0 | 0 | 0 | 0
14 | 7 | 0 | 0 | 0 | 0 | 0 | 0 | 0 | 0 | 0 | 0 | 0 | 0 | 0 | 0 | 0 | 0 | 0 | 0 | 0 | 0 | 0 | 0 | 0 | 0
14 | 8 | 0 | 0 | 0 | 0 | 0 | 0 | 0 | 0 | 0 | 0 | 0 | 0 | 0 | 0 | 0 | 0 | 0 | 0 | 0 | 0 | 0 | 0 | 0 | 0
14 | 9 | 0 | 0 | 0 | 0 | 0 | 0 | 0 | 0 | 0 | 0 | 0 | 0 | 0 | 0 | 0 | 0 | 0 | 0 | 0 | 0 | 0 | 0 | 0 | 0
14 | 10 | 0 | 0 | 0 | 0 | 0 | 0 | 0 | 0 | 0 | 0 | 0 | 0 | 0 | 0 | 0 | 0 | 0 | 0 | 0 | 0 | 0 | 0 | 0 | 0
14 | 11 | 0 | 0 | 0 | 0 | 0 | 0 | 0 | 0 | 0 | 0 | 0 | 0 | 0 | 0 | 0 | 0 | 0 | 0 | 0 | 0 | 0 | 0 | 0 | 0
15 | 0 | 0 | 0 | 0 | 0 | 0 | 0 | 0 | 0 | 0 | 0 | 0 | 0 | 0 | 0 | 0 | 0 | 0 | 0 | 0 | 0 | 0 | 0 | 0 | 0
15 | 1 | 0 | 0 | 0 | 0 | 0 | 0 | 0 | 0 | 0 | 0 | 0 | 0 | 0 | 0 | 0 | 0 | 0 | 0 | 0 | 0 | 0 | 0 | 0 | 0
15 | 2 | 0 | 0 | 0 | 0 | 0 | 0 | 0 | 0 | 0 | 0 | 0 | 0 | 0 | 0 | 0 | 0 | 0 | 0 | 0 | 0 | 0 | 0 | 0 | 0
15 | 3 | 0 | 0 | 0 | 0 | 0 | 0 | 0 | 0 | 0 | 0 | 0 | 0 | 0 | 0 | 0 | 0 | 0 | 0 | 0 | 0 | 0 | 0 | 0 | 0
15 | 4 | 0 | 0 | 0 | 0 | 0 | 0 | 0 | 0 | 0 | 0 | 0 | 0 | 0 | 0 | 0 | 0 | 0 | 0 | 0 | 0 | 0 | 0 | 0 | 0
15 | 5 | 0 | 0 | 0 | 0 | 0 | 0 | 0 | 0 | 0 | 0 | 0 | 0 | 0 | 0 | 0 | 0 | 0 | 0 | 0 | 0 | 0 | 0 | 0 | 0
15 | 6 | 0 | 0 | 0 | 0 | 0 | 0 | 0 | 0 | 0 | 0 | 0 | 0 | 0 | 0 | 0 | 0 | 0 | 0 | 0 | 0 | 0 | 0 | 0 | 0
15 | 7 | 0 | 0 | 0 | 0 | 0 | 0 | 0 | 0 | 0 | 0 | 0 | 0 | 0 | 0 | 0 | 0 | 0 | 0 | 0 | 0 | 0 | 0 | 0 | 0
15 | 8 | 0 | 0 | 0 | 0 | 0 | 0 | 0 | 0 | 0 | 0 | 0 | 0 | 0 | 0 | 0 | 0 | 0 | 0 | 0 | 0 | 0 | 0 | 0 | 0
15 | 9 | 0 | 0 | 0 | 0 | 0 | 0 | 0 | 0 | 0 | 0 | 0 | 0 | 0 | 0 | 0 | 0 | 0 | 0 | 0 | 0 | 0 | 0 | 0 | 0
15 | 10 | 0 | 0 | 0 | 0 | 0 | 0 | 0 | 0 | 0 | 0 | 0 | 0 | 0 | 0 | 0 | 0 | 0 | 0 | 0 | 0 | 0 | 0 | 0 | 0
15 | 11 | 0 | 0 | 0 | 0 | 0 | 0 | 0 | 0 | 0 | 0 | 0 | 0 | 0 | 0 | 0 | 0 | 0 | 0 | 0 | 0 | 0 | 0 | 0 | 0
16 | 0 | 0 | 0 | 0 | 0 | 0 | 0 | 0 | 0 | 0 | 0 | 0 | 0 | 0 | 0 | 0 | 0 | 0 | 0 | 0 | 0 | 0 | 0 | 0 | 0
16 | 1 | 0 | 0 | 0 | 0 | 0 | 0 | 0 | 0 | 0 | 0 | 0 | 0 | 0 | 0 | 0 | 0 | 0 | 0 | 0 | 0 | 0 | 0 | 0 | 0
16 | 2 | 0 | 0 | 0 | 0 | 0 | 0 | 0 | 0 | 0 | 0 | 0 | 0 | 0 | 0 | 0 | 0 | 0 | 0 | 0 | 0 | 0 | 0 | 0 | 0
16 | 3 | 0 | 0 | 0 | 0 | 0 | 0 | 0 | 0 | 0 | 0 | 0 | 0 | 0 | 0 | 0 | 0 | 0 | 0 | 0 | 0 | 0 | 0 | 0 | 0
16 | 4 | 0 | 0 | 0 | 0 | 0 | 0 | 0 | 0 | 0 | 0 | 0 | 0 | 0 | 0 | 0 | 0 | 0 | 0 | 0 | 0 | 0 | 0 | 0 | 0
16 | 5 | 0 | 0 | 0 | 0 | 0 | 0 | 0 | 0 | 0 | 0 | 0 | 0 | 0 | 0 | 0 | 0 | 0 | 0 | 0 | 0 | 0 | 0 | 0 | 0
16 | 6 | 0 | 0 | 0 | 0 | 0 | 0 | 0 | 0 | 0 | 0 | 0 | 0 | 0 | 0 | 0 | 0 | 0 | 0 | 0 | 0 | 0 | 0 | 0 | 0
16 | 7 | 0 | 0 | 0 | 0 | 0 | 0 | 0 | 0 | 0 | 0 | 0 | 0 | 0 | 0 | 0 | 0 | 0 | 0 | 0 | 0 | 0 | 0 | 0 | 0
16 | 8 | 0 | 0 | 0 | 0 | 0 | 0 | 0 | 0 | 0 | 0 | 0 | 0 | 0 | 0 | 0 | 0 | 0 | 0 | 0 | 0 | 0 | 0 | 0 | 0
16 | 9 | 0 | 0 | 0 | 0 | 0 | 0 | 0 | 0 | 0 | 0 | 0 | 0 | 0 | 0 | 0 | 0 | 0 | 0 | 0 | 0 | 0 | 0 | 0 | 0
16 | 10 | 0 | 0 | 0 | 0 | 0 | 0 | 0 | 0 | 0 | 0 | 0 | 0 | 0 | 0 | 0 | 0 | 0 | 0 | 0 | 0 | 0 | 0 | 0 | 0
16 | 11 | 0 | 0 | 0 | 0 | 0 | 0 | 0 | 0 | 0 | 0 | 0 | 0 | 0 | 0 | 0 | 0 | 0 | 0 | 0 | 0 | 0 | 0 | 0 | 0
17 | 0 | 0 | 0 | 0 | 0 | 0 | 0 | 0 | 0 | 0 | 0 | 0 | 0 | 0 | 0 | 0 | 0 | 0 | 0 | 0 | 0 | 0 | 0 | 0 | 0
17 | 1 | 0 | 0 | 0 | 0 | 0 | 0 | 0 | 0 | 0 | 0 | 0 | 0 | 0 | 0 | 0 | 0 | 0 | 0 | 0 | 0 | 0 | 0 | 0 | 0
17 | 2 | 0 | 0 | 0 | 0 | 0 | 0 | 0 | 0 | 0 | 0 | 0 | 0 | 0 | 0 | 0 | 0 | 0 | 0 | 0 | 0 | 0 | 0 | 0 | 0
17 | 3 | 0 | 0 | 0 | 0 | 0 | 0 | 0 | 0 | 0 | 0 | 0 | 0 | 0 | 0 | 0 | 0 | 0 | 0 | 0 | 0 | 0 | 0 | 0 | 0
17 | 4 | 0 | 0 | 0 | 0 | 0 | 0 | 0 | 0 | 0 | 0 | 0 | 0 | 0 | 0 | 0 | 0 | 0 | 0 | 0 | 0 | 0 | 0 | 0 | 0
17 | 5 | 0 | 0 | 0 | 0 | 0 | 0 | 0 | 0 | 0 | 0 | 0 | 0 | 0 | 0 | 0 | 0 | 0 | 0 | 0 | 0 | 0 | 0 | 0 | 0
17 | 6 | 0 | 0 | 0 | 0 | 0 | 0 | 0 | 0 | 0 | 0 | 0 | 0 | 0 | 0 | 0 | 0 | 0 | 0 | 0 | 0 | 0 | 0 | 0 | 0
17 | 7 | 0 | 0 | 0 | 0 | 0 | 0 | 0 | 0 | 0 | 0 | 0 | 0 | 0 | 0 | 0 | 0 | 0 | 0 | 0 | 0 | 0 | 0 | 0 | 0
17 | 8 | 0 | 0 | 0 | 0 | 0 | 0 | 0 | 0 | 0 | 0 | 0 | 0 | 0 | 0 | 0 | 0 | 0 | 0 | 0 | 0 | 0 | 0 | 0 | 0
17 | 9 | 0 | 0 | 0 | 0 | 0 | 0 | 0 | 0 | 0 | 0 | 0 | 0 | 0 | 0 | 0 | 0 | 0 | 0 | 0 | 0 | 0 | 0 | 0 | 0
17 | 10 | 0 | 0 | 0 | 0 | 0 | 0 | 0 | 0 | 0 | 0 | 0 | 0 | 0 | 0 | 0 | 0 | 0 | 0 | 0 | 0 | 0 | 0 | 0 | 0
17 | 11 | 0 | 0 | 0 | 0 | 0 | 0 | 0 | 0 | 0 | 0 | 0 | 0 | 0 | 0 | 0 | 0 | 0 | 0 | 0 | 0 | 0 | 0 | 0 | 0
18 | 0 | 0 | 0 | 0 | 0 | 0 | 0 | 0 | 0 | 0 | 0 | 0 | 0 | 0 | 0 | 0 | 0 | 0 | 0 | 0 | 0 | 0 | 0 | 0 | 0
18 | 1 | 0 | 0 | 0 | 0 | 0 | 0 | 0 | 0 | 0 | 0 | 0 | 0 | 0 | 0 | 0 | 0 | 0 | 0 | 0 | 0 | 0 | 0 | 0 | 0
18 | 2 | 0 | 0 | 0 | 0 | 0 | 0 | 0 | 0 | 0 | 0 | 0 | 0 | 0 | 0 | 0 | 0 | 0 | 0 | 0 | 0 | 0 | 0 | 0 | 0
18 | 3 | 0 | 0 | 0 | 0 | 0 | 0 | 0 | 0 | 0 | 0 | 0 | 0 | 0 | 0 | 0 | 0 | 0 | 0 | 0 | 0 | 0 | 0 | 0 | 0
18 | 4 | 0 | 0 | 0 | 0 | 0 | 0 | 0 | 0 | 0 | 0 | 0 | 0 | 0 | 0 | 0 | 0 | 0 | 0 | 0 | 0 | 0 | 0 | 0 | 0
18 | 5 | 0 | 0 | 0 | 0 | 0 | 0 | 0 | 0 | 0 | 0 | 0 | 0 | 0 | 0 | 0 | 0 | 0 | 0 | 0 | 0 | 0 | 0 | 0 | 0
18 | 6 | 0 | 0 | 0 | 0 | 0 | 0 | 0 | 0 | 0 | 0 | 0 | 0 | 0 | 0 | 0 | 0 | 0 | 0 | 0 | 0 | 0 | 0 | 0 | 0
18 | 7 | 0 | 0 | 0 | 0 | 0 | 0 | 0 | 0 | 0 | 0 | 0 | 0 | 0 | 0 | 0 | 0 | 0 | 0 | 0 | 0 | 0 | 0 | 0 | 0
18 | 8 | 0 | 0 | 0 | 0 | 0 | 0 | 0 | 0 | 0 | 0 | 0 | 0 | 0 | 0 | 0 | 0 | 0 | 0 | 0 | 0 | 0 | 0 | 0 | 0
18 | 9 | 0 | 0 | 0 | 0 | 0 | 0 | 0 | 0 | 0 | 0 | 0 | 0 | 0 | 0 | 0 | 0 | 0 | 0 | 0 | 0 | 0 | 0 | 0 | 0
18 | 10 | 0 | 0 | 0 | 0 | 0 | 0 | 0 | 0 | 0 | 0 | 0 | 0 | 0 | 0 | 0 | 0 | 0 | 0 | 0 | 0 | 0 | 0 | 0 | 0
18 | 11 | 0 | 0 | 0 | 0 | 0 | 0 | 0 | 0 | 0 | 0 | 0 | 0 | 0 | 0 | 0 | 0 | 0 | 0 | 0 | 0 | 0 | 0 | 0 | 0
19 | 0 | 0 | 0 | 0 | 0 | 0 | 0 | 0 | 0 | 0 | 0 | 0 | 0 | 0 | 0 | 0 | 0 | 0 | 0 | 0 | 0 | 0 | 0 | 0 | 0
19 | 1 | 0 | 0 | 0 | 0 | 0 | 0 | 0 | 0 | 0 | 0 | 0 | 0 | 0 | 0 | 0 | 0 | 0 | 0 | 0 | 0 | 0 | 0 | 0 | 0
19 | 2 | 0 | 0 | 0 | 0 | 0 | 0 | 0 | 0 | 0 | 0 | 0 | 0 | 0 | 0 | 0 | 0 | 0 | 0 | 0 | 0 | 0 | 0 | 0 | 0
19 | 3 | 0 | 0 | 0 | 0 | 0 | 0 | 0 | 0 | 0 | 0 | 0 | 0 | 0 | 0 | 0 | 0 | 0 | 0 | 0 | 0 | 0 | 0 | 0 | 0
19 | 4 | 0 | 0 | 0 | 0 | 0 | 0 | 0 | 0 | 0 | 0 | 0 | 0 | 0 | 0 | 0 | 0 | 0 | 0 | 0 | 0 | 0 | 0 | 0 | 0
19 | 5 | 0 | 0 | 0 | 0 | 0 | 0 | 0 | 0 | 0 | 0 | 0 | 0 | 0 | 0 | 0 | 0 | 0 | 0 | 0 | 0 | 0 | 0 | 0 | 0
19 | 6 | 0 | 0 | 0 | 0 | 0 | 0 | 0 | 0 | 0 | 0 | 0 | 0 | 0 | 0 | 0 | 0 | 0 | 0 | 0 | 0 | 0 | 0 | 0 | 0
19 | 7 | 0 | 0 | 0 | 0 | 0 | 0 | 0 | 0 | 0 | 0 | 0 | 0 | 0 | 0 | 0 | 0 | 0 | 0 | 0 | 0 | 0 | 0 | 0 | 0
19 | 8 | 0 | 0 | 0 | 0 | 0 | 0 | 0 | 0 | 0 | 0 | 0 | 0 | 0 | 0 | 0 | 0 | 0 | 0 | 0 | 0 | 0 | 0 | 0 | 0
19 | 9 | 0 | 0 | 0 | 0 | 0 | 0 | 0 | 0 | 0 | 0 | 0 | 0 | 0 | 0 | 0 | 0 | 0 | 0 | 0 | 0 | 0 | 0 | 0 | 0
19 | 10 | 0 | 0 | 0 | 0 | 0 | 0 | 0 | 0 | 0 | 0 | 0 | 0 | 0 | 0 | 0 | 0 | 0 | 0 | 0 | 0 | 0 | 0 | 0 | 0
19 | 11 | 0 | 0 | 0 | 0 | 0 | 0 | 0 | 0 | 0 | 0 | 0 | 0 | 0 | 0 | 0 | 0 | 0 | 0 | 0 | 0 | 0 | 0 | 0 | 0

## Excess Electricity
Year | Day | Hour 0 | Hour 1 | Hour 2 | Hour 3 | Hour 4 | Hour 5 | Hour 6 | Hour 7 | Hour 8 | Hour 9 | Hour 10 | Hour 11 | Hour 12 | Hour 13 | Hour 14 | Hour 15 | Hour 16 | Hour 17 | Hour 18 | Hour 19 | Hour 20 | Hour 21 | Hour 22 | Hour 23
0 | 0 | 0 | 0 | 0 | 0 | 0 | 0 | 0 | 0 | 0 | 0 | 0 | 0 | 0 | 0 | 0 | 0 | 0 | 0 | 0 | 0 | 0 | 0 | 0 | 0
0 | 1 | 0 | 0 | 0 | 0 | 0 | 0 | 0 | 0 | 0 | 0 | 0 | 0 | 0 | 0 | 0 | 0 | 0 | 0 | 0 | 0 | 0 | 0 | 0 | 0
0 | 2 | 0 | 0 | 0 | 0 | 0 | 0 | 0 | 0 | 0 | 0 | 0 | 0 | 0 | 0 | 0 | 0 | 0 | 0 | 0 | 0 | 0 | 0 | 0 | 0
0 | 3 | 0 | 0 | 0 | 0 | 0 | 0 | 0 | 0 | 0 | 0 | 0 | 0 | 0 | 0 | 0 | 0 | 0 | 0 | 0 | 0 | 0 | 0 | 0 | 0
0 | 4 | 0 | 0 | 0 | 0 | 0 | 0 | 0 | 0 | 0 | 0 | 0 | 0 | 0 | 0 | 0 | 0 | 0 | 0 | 0 | 0 | 0 | 0 | 0 | 0
0 | 5 | 0 | 0 | 0 | 0 | 0 | 0 | 0 | 0 | 0 | 0 | 0 | 0 | 0 | 0 | 0 | 0 | 0 | 0 | 0 | 0 | 0 | 0 | 0 | 0
0 | 6 | 0 | 0 | 0 | 0 | 0 | 0 | 0 | 0 | 0 | 0 | 0 | 0 | 0 | 0 | 0 | 0 | 0 | 0 | 0 | 0 | 0 | 0 | 0 | 0
0 | 7 | 0 | 0 | 0 | 0 | 0 | 0 | 0 | 0 | 0 | 0 | 0 | 0 | 0 | 0 | 0 | 0 | 0 | 0 | 0 | 0 | 0 | 0 | 0 | 0
0 | 8 | 0 | 0 | 0 | 0 | 0 | 0 | 0 | 0 | 0 | 0 | 0 | 0 | 0 | 0 | 0 | 0 | 0 | 0 | 0 | 0 | 0 | 0 | 0 | 0
0 | 9 | 0 | 0 | 0 | 0 | 0 | 0 | 0 | 0 | 0 | 0 | 0 | 0 | 0 | 0 | 0 | 0 | 0 | 0 | 0 | 0 | 0 | 0 | 0 | 0
0 | 10 | 0 | 0 | 0 | 0 | 0 | 0 | 0 | 0 | 0 | 0 | 0 | 0 | 0 | 0 | 0 | 0 | 0 | 0 | 0 | 0 | 0 | 0 | 0 | 0
0 | 11 | 0 | 0 | 0 | 0 | 0 | 0 | 0 | 0 | 0 | 0 | 0 | 0 | 0 | 0 | 0 | 0 | 0 | 0 | 0 | 0 | 0 | 0 | 0 | 0
1 | 0 | 0 | 0 | 0 | 0 | 0 | 0 | 0 | 0 | 0 | 0 | 0 | 0 | 0 | 0 | 0 | 0 | 0 | 0 | 0 | 0 | 0 | 0 | 0 | 0
1 | 1 | 0 | 0 | 0 | 0 | 0 | 0 | 0 | 0 | 0 | 0 | 0 | 0 | 0 | 0 | 0 | 0 | 0 | 0 | 0 | 0 | 0 | 0 | 0 | 0
1 | 2 | 0 | 0 | 0 | 0 | 0 | 0 | 0 | 0 | 0 | 0 | 0 | 2.4551 | 1.835 | 0 | 0 | 0 | 0 | 0 | 0 | 0 | 0 | 0 | 0 | 0
1 | 3 | 0 | 0 | 0 | 0 | 0 | 0 | 0 | 0 | 0 | 2.2741 | 3.8279 | 5.2215 | 10.043 | 1.7658 | 0 | 0 | 0 | 0 | 0 | 0 | 0 | 0 | 0 | 0
1 | 4 | 0 | 0 | 0 | 0 | 0 | 0 | 0.58993 | 7.4723 | 0 | 2.77 | 3.9309 | 5.184 | 4.2549 | 1.7388 | 0 | 6.3678 | 0 | 0 | 0 | 0 | 0 | 0 | 0 | 0
1 | 5 | 0 | 0 | 0 | 0 | 0 | 0 | 0 | 6.6787 | 0 | 1.4813 | 2.3867 | 3.6354 | 2.9259 | 0.55406 | 0 | 4.3548 | 0 | 0 | 0 | 0 | 0 | 0 | 0 | 0
1 | 6 | 0 | 0 | 0 | 0 | 0 | 0 | 0 | 5.3616 | 0 | 0.62273 | 1.491 | 2.7118 | 2.0211 | 0 | 0 | 1.5835 | 0 | 0 | 0 | 0 | 0 | 0 | 0 | 0
1 | 7 | 0 | 0 | 0 | 0 | 0 | 0 | 0 | 5.4088 | 0 | 1.0635 | 1.9614 | 3.3876 | 2.573 | 0.10692 | 0 | 2.1407 | 0 | 0 | 0 | 0 | 0 | 0 | 0 | 0
1 | 8 | 0 | 0 | 0 | 0 | 0 | 0 | 0 | 5.8111 | 0 | 2.3067 | 3.3841 | 4.6805 | 3.8593 | 1.2333 | 0 | 4.2882 | 0 | 0 | 0 | 0 | 0 | 0 | 0 | 0
1 | 9 | 0 | 0 | 0 | 0 | 0 | 0 | 0 | 0 | 0 | 1.7788 | 3.363 | 4.5964 | 3.1683 | 0 | 0 | 3.4497 | 0 | 0 | 0 | 0 | 0 | 0 | 0 | 0
1 | 10 | 0 | 0 | 0 | 0 | 0 | 0 | 0 | 0 | 0 | 0 | 0 | 0 | 0 | 0 | 0 | 0 | 0 | 0 | 0 | 0 | 0 | 0 | 0 | 0
1 | 11 | 0 | 0 | 0 | 0 | 0 | 0 | 0 | 0 | 0 | 0 | 0 | 0.8905 | 0 | 0 | 0 | 0 | 0 | 0 | 0 | 0 | 0 | 0 | 0 | 0
2 | 0 | 0 | 0 | 0 | 0 | 0 | 0 | 0 | 0 | 0 | 0 | 0 | 0 | 0 | 0 | 0 | 0 | 0 | 0 | 0 | 0 | 0 | 0 | 0 | 0
2 | 1 | 0 | 0 | 0 | 0 | 0 | 0 | 0 | 0 | 0 | 0 | 0 | 0 | 0 | 0 | 0 | 0 | 0 | 0 | 0 | 0 | 0 | 0 | 0 | 0
2 | 2 | 0 | 0 | 0 | 0 | 0 | 0 | 0 | 0 | 0 | 0 | 0 | 2.8017 | 2.1496 | 0 | 0 | 0 | 0 | 0 | 0 | 0 | 0 | 0 | 0 | 0
2 | 3 | 0 | 0 | 0 | 0 | 0 | 0 | 0 | 0 | 0 | 2.6086 | 4.2439 | 5.7087 | 5.1231 | 2.0758 | 0 | 4.8365 | 0 | 0 | 0 | 0 | 0 | 0 | 0 | 0
2 | 4 | 0 | 0 | 0 | 0 | 0 | 0 | 0.62832 | 7.8643 | 0 | 3.1303 | 4.3531 | 11.5486 | 4.6934 | 2.0483 | 0 | 0 | 0 | 0 | 0 | 0 | 0 | 0 | 0 | 0
2 | 5 | 0 | 0 | 0 | 0 | 0 | 0 | 0 | 7.031 | 0 | 1.7766 | 2.7308 | 7.8088 | 3.2974 | 0.80392 | 0 | 0 | 0 | 0 | 0 | 0 | 0 | 0 | 0 | 0
2 | 6 | 0 | 0 | 0 | 0 | 0 | 0 | 0 | 5.6481 | 0 | 0.8752 | 1.7904 | 4.152 | 2.3475 | 0 | 0 | 0 | 0 | 0 | 0 | 0 | 0 | 0 | 0 | 0
2 | 7 | 0 | 0 | 0 | 0 | 0 | 0 | 0 | 5.6977 | 0 | 1.3386 | 2.285 | 5.2256 | 2.9277 | 0.33505 | 0 | 0 | 0 | 0 | 0 | 0 | 0 | 0 | 0 | 0
2 | 8 | 0 | 0 | 0 | 0 | 0 | 0 | 0 | 6.1199 | 0 | 2.645 | 3.7801 | 8.8401 | 4.2794 | 1.5186 | 0 | 0 | 0 | 0 | 0 | 0 | 0 | 0 | 0 | 0
2 | 9 | 0 | 0 | 0 | 0 | 0 | 0 | 0 | 0 | 0 | 2.0885 | 3.7561 | 5.0525 | 3.5512 | 0.19341 | 0 | 0 | 0 | 0 | 0 | 0 | 0 | 0 | 0 | 0
2 | 10 | 0 | 0 | 0 | 0 | 0 | 0 | 0 | 0 | 0 | 0 | 0 | 0.43673 | 0 | 0 | 0 | 0 | 0 | 0 | 0 | 0 | 0 | 0 | 0 | 0
2 | 11 | 0 | 0 | 0 | 0 | 0 | 0 | 0 | 0 | 0 | 0 | 0 | 1.157 | 0.19176 | 0 | 0 | 0 | 0 | 0 | 0 | 0 | 0 | 0 | 0 | 0
3 | 0 | 0 | 0 | 0 | 0 | 0 | 0 | 0 | 0 | 0 | 0 | 0 | 0 | 0 | 0 | 0 | 0 | 0 | 0 | 0 | 0 | 0 | 0 | 0 | 0
3 | 1 | 0 | 0 | 0 | 0 | 0 | 0 | 0 | 0 | 0 | 0 | 0 | 0 | 0 | 0 | 0 | 0 | 0 | 0 | 0 | 0 | 0 | 0 | 0 | 0
3 | 2 | 0 | 0 | 0 | 0 | 0 | 0 | 0 | 0 | 0 | 0 | 0 | 3.0191 | 2.3164 | 0 | 0 | 0 | 0 | 0 | 0 | 0 | 0 | 0 | 0 | 0
3 | 3 | 0 | 0 | 0 | 0 | 0 | 0 | 0 | 7.4811 | 0 | 2.7548 | 4.5511 | 15.0408 | 5.4901 | 2.2138 | 0 | 0 | 0 | 0 | 0 | 0 | 0 | 0 | 0 | 0
3 | 4 | 0 | 0 | 0 | 0 | 0 | 0 | 0.84431 | 8.638 | 0 | 3.3249 | 4.687 | 16.1793 | 5.0467 | 2.2012 | 0 | 0 | 0 | 0 | 0 | 0 | 0 | 0 | 0 | 0
3 | 5 | 0 | 0 | 0 | 0 | 0 | 0 | 0.044011 | 7.7642 | 0 | 1.8903 | 2.9657 | 12.2504 | 3.5711 | 0.88829 | 0 | 0 | 0 | 0 | 0 | 0 | 0 | 0 | 0 | 0
3 | 6 | 0 | 0 | 0 | 0 | 0 | 0 | 0 | 6.3117 | 0 | 0.94594 | 1.9799 | 8.4239 | 2.5749 | 0.04313 | 0 | 0 | 0 | 0 | 0 | 0 | 0 | 0 | 0 | 0
3 | 7 | 0 | 0 | 0 | 0 | 0 | 0 | 0 | 6.3655 | 0 | 1.4443 | 2.5132 | 9.5752 | 3.1982 | 0.40874 | 0 | 0 | 0 | 0 | 0 | 0 | 0 | 0 | 0 | 0
3 | 8 | 0 | 0 | 0 | 0 | 0 | 0 | 0 | 6.8052 | 0 | 2.8385 | 4.1087 | 13.4116 | 4.6409 | 1.6703 | 0 | 0 | 0 | 0 | 0 | 0 | 0 | 0 | 0 | 0
3 | 9 | 0 | 0 | 0 | 0 | 0 | 0 | 0 | 4.2588 | 0 | 2.2063 | 4.0443 | 8.2058 | 3.8203 | 0.2103 | 0 | 0 | 0 | 0 | 0 | 0 | 0 | 0 | 0 | 0
3 | 10 | 0 | 0 | 0 | 0 | 0 | 0 | 0 | 0 | 0 | 0 | 0 | 0.4654 | 0 | 0 | 0 | 0 | 0 | 0 | 0 | 0 | 0 | 0 | 0 | 0
3 | 11 | 0 | 0 | 0 | 0 | 0 | 0 | 0 | 0 | 0 | 0 | 0 | 1.2543 | 0.21658 | 0 | 0 | 0 | 0 | 0 | 0 | 0 | 0 | 0 | 0 | 0
4 | 0 | 0 | 0 | 0 | 0 | 0 | 0 | 0 | 0 | 0 | 0 | 0 | 0 | 0 | 0 | 0 | 0 | 0 | 0 | 0 | 0 | 0 | 0 | 0 | 0
4 | 1 | 0 | 0 | 0 | 0 | 0 | 0 | 0 | 0 | 0 | 0 | 0 | 0 | 0 | 0 | 0 | 0 | 0 | 0 | 0 | 0 | 0 | 0 | 0 | 0
4 | 2 | 0 | 0 | 0 | 0 | 0 | 0 | 0 | 0 | 0 | 0 | 0 | 3.1957 | 2.4656 | 0 | 0 | 0 | 0 | 0 | 0 | 0 | 0 | 0 | 0 | 0
4 | 3 | 0 | 0 | 0 | 0 | 0 | 0 | 0 | 7.7074 | 0 | 2.9444 | 4.7968 | 13.8953 | 5.776 | 2.3685 | 0 | 0 | 0 | 0 | 0 | 0 | 0 | 0 | 0 | 0
4 | 4 | 0 | 0 | 0 | 0 | 0 | 0 | 0.80789 | 8.9078 | 0 | 3.5336 | 4.9305 | 15.0546 | 5.3071 | 2.3484 | 0 | 0 | 0 | 0 | 0 | 0 | 0 | 0 | 0 | 0
4 | 5 | 0 | 0 | 0 | 0 | 0 | 0 | 0 | 7.9898 | 0 | 2.0329 | 3.1307 | 10.9301 | 3.7619 | 0.97252 | 0 | 0 | 0 | 0 | 0 | 0 | 0 | 0 | 0 | 0
4 | 6 | 0 | 0 | 0 | 0 | 0 | 0 | 0 | 6.4649 | 0 | 1.0404 | 2.0949 | 6.908 | 2.7154 | 0.084274 | 0 | 0 | 0 | 0 | 0 | 0 | 0 | 0 | 0 | 0
4 | 7 | 0 | 0 | 0 | 0 | 0 | 0 | 0 | 6.5206 | 0 | 1.5586 | 2.6489 | 8.1054 | 3.3639 | 0.46355 | 0 | 0 | 0 | 0 | 0 | 0 | 0 | 0 | 0 | 0
4 | 8 | 0 | 0 | 0 | 0 | 0 | 0 | 0 | 6.9839 | 0 | 3.013 | 4.3133 | 12.1161 | 4.8687 | 1.7802 | 0 | 0 | 0 | 0 | 0 | 0 | 0 | 0 | 0 | 0
4 | 9 | 0 | 0 | 0 | 0 | 0 | 0 | 0 | 4.3487 | 0 | 2.3695 | 4.2624 | 6.756 | 4.0309 | 0.27637 | 0 | 0 | 0 | 0 | 0 | 0 | 0 | 0 | 0 | 0
4 | 10 | 0 | 0 | 0 | 0 | 0 | 0 | 0 | 0 | 0 | 0 | 0 | 0.54439 | 0 | 0 | 0 | 0 | 0 | 0 | 0 | 0 | 0 | 0 | 0 | 0
4 | 11 | 0 | 0 | 0 | 0 | 0 | 0 | 0 | 0 | 0 | 0 | 0 | 1.3588 | 0.27955 | 0 | 0 | 0 | 0 | 0 | 0 | 0 | 0 | 0 | 0 | 0
5 | 0 | 0 | 0 | 0 | 0 | 0 | 0 | 0 | 0 | 0 | 0 | 0 | 0 | 0 | 0 | 0 | 0 | 0 | 0 | 0 | 0 | 0 | 0 | 0 | 0
5 | 1 | 0 | 0 | 0 | 0 | 0 | 0 | 0 | 0 | 0 | 0 | 0 | 0 | 0 | 0 | 0 | 0 | 0 | 0 | 0 | 0 | 0 | 0 | 0 | 0
5 | 2 | 0 | 0 | 0 | 0 | 0 | 0 | 0 | 0 | 0 | 0 | 0 | 3.4384 | 2.6622 | 0 | 0 | 0 | 0 | 0 | 0 | 0 | 0 | 0 | 0 | 0
5 | 3 | 0 | 0 | 0 | 0 | 0 | 0 | 0 | 8.2741 | 0 | 3.1423 | 5.1287 | 16.5156 | 6.1652 | 2.5472 | 0 | 0 | 0 | 0 | 0 | 0 | 0 | 0 | 0 | 0
5 | 4 | 0 | 0 | 0 | 0 | 0 | 0 | 0.9448 | 9.5521 | 0 | 3.7726 | 5.2802 | 17.7772 | 5.6769 | 2.5346 | 0 | 0 | 0 | 0 | 0 | 0 | 0 | 0 | 0 | 0
5 | 5 | 0 | 0 | 0 | 0 | 0 | 0 | 0.06256 | 8.5888 | 0 | 2.1899 | 3.3811 | 13.4454 | 4.0493 | 1.0867 | 0 | 0 | 0 | 0 | 0 | 0 | 0 | 0 | 0 | 0
5 | 6 | 0 | 0 | 0 | 0 | 0 | 0 | 0 | 6.9875 | 0 | 1.1489 | 2.2944 | 9.2275 | 2.9511 | 0.15501 | 0 | 0 | 0 | 0 | 0 | 0 | 0 | 0 | 0 | 0
5 | 7 | 0 | 0 | 0 | 0 | 0 | 0 | 0 | 7.047 | 0 | 1.6993 | 2.8834 | 10.4989 | 3.6394 | 0.55891 | 0 | 0 | 0 | 0 | 0 | 0 | 0 | 0 | 0 | 0
5 | 8 | 0 | 0 | 0 | 0 | 0 | 0 | 0 | 7.5314 | 0 | 3.2381 | 4.6443 | 14.7316 | 5.2317 | 1.9512 | 0 | 0 | 0 | 0 | 0 | 0 | 0 | 0 | 0 | 0
5 | 9 | 0 | 0 | 0 | 0 | 0 | 0 | 0 | 4.7171 | 0 | 2.5375 | 4.5705 | 6.1057 | 4.3227 | 0.33637 | 0 | 2.8677 | 0 | 0 | 0 | 0 | 0 | 0 | 0 | 0
5 | 10 | 0 | 0 | 0 | 0 | 0 | 0 | 0 | 0 | 0 | 0 | 0 | 0.61759 | 0 | 0 | 0 | 0 | 0 | 0 | 0 | 0 | 0 | 0 | 0 | 0
5 | 11 | 0 | 0 | 0 | 0 | 0 | 0 | 0 | 0 | 0 | 0 | 0 | 1.4899 | 0.34391 | 0 | 0 | 0 | 0 | 0 | 0 | 0 | 0 | 0 | 0 | 0
6 | 0 | 0 | 0 | 0 | 0 | 0 | 0 | 0 | 0 | 0 | 0 | 0 | 0 | 0 | 0 | 0 | 0 | 0 | 0 | 0 | 0 | 0 | 0 | 0 | 0
6 | 1 | 0 | 0 | 0 | 0 | 0 | 0 | 0 | 0 | 0 | 0 | 0 | 2.8519 | 1.9702 | 0 | 0 | 0 | 0 | 0 | 0 | 0 | 0 | 0 | 0 | 0
6 | 2 | 0 | 0 | 0 | 0 | 0 | 0 | 0 | 4.2126 | 0 | 0.40315 | 4.5757 | 8.1464 | 7.1496 | 1.7043 | 0 | 7.5915 | 0 | 0 | 0 | 0 | 0 | 0 | 0 | 0
6 | 3 | 0 | 0 | 0 | 0 | 0 | 0 | 0.64015 | 12.171 | 0 | 7.2165 | 10.0979 | 12.2335 | 11.3456 | 6.777 | 13.3665 | 12.7209 | 1.1919 | 0 | 0 | 0 | 8.8611 | 0 | 0 | 0
6 | 4 | 0 | 0 | 0 | 0 | 0 | 0 | 2.8456 | 13.8506 | 0.57343 | 8.1023 | 10.4708 | 12.3873 | 10.9108 | 6.928 | 14.3182 | 13.2186 | 1.5441 | 0 | 0 | 0 | 3.0141 | 0 | 0 | 0
6 | 5 | 0 | 0 | 0 | 0 | 0 | 0 | 1.9313 | 12.8503 | 0 | 6.3078 | 8.2971 | 10.2243 | 9.1034 | 5.3435 | 12.7594 | 12.9444 | 1.5794 | 0 | 0 | 0 | 0 | 0 | 0 | 0
6 | 6 | 0 | 0 | 0 | 0 | 0 | 0 | 0 | 11.1657 | 0 | 5.2363 | 7.1723 | 9.0545 | 7.9628 | 4.3847 | 10.4968 | 12.0504 | 0.83079 | 0 | 0 | 0 | 0 | 0 | 0 | 0
6 | 7 | 0 | 0 | 0 | 0 | 0 | 0 | 0 | 11.2455 | 0 | 5.9329 | 7.9305 | 10.088 | 8.8266 | 4.9176 | 11.2765 | 11.843 | 0 | 0 | 0 | 0 | 0 | 0 | 0 | 0
6 | 8 | 0 | 0 | 0 | 0 | 0 | 0 | 0 | 11.7163 | 0 | 7.7738 | 10.0369 | 12.0296 | 10.734 | 6.5681 | 13.9737 | 12.0633 | 0 | 0 | 0 | 0 | 0 | 0 | 0 | 0
6 | 9 | 0 | 0 | 0 | 0 | 0 | 0 | 0 | 7.8535 | 0 | 6.5582 | 9.5669 | 11.4725 | 9.2168 | 4.1847 | 8.9318 | 9.115 | 0 | 0 | 0 | 0 | 0 | 0 | 0 | 0
6 | 10 | 0 | 0 | 0 | 0 | 0 | 0 | 0 | 0 | 0 | 0 | 2.5929 | 4.476 | 3.3782 | 0 | 0 | 0 | 0 | 0 | 0 | 0 | 0 | 0 | 0 | 0
6 | 11 | 0 | 0 | 0 | 0 | 0 | 0 | 0 | 0 | 0 | 0.24026 | 3.8636 | 5.7201 | 4.2731 | 0 | 0 | 0 | 0 | 0 | 0 | 0 | 0 | 0 | 0 | 0
7 | 0 | 0 | 0 | 0 | 0 | 0 | 0 | 0 | 0 | 0 | 0 | 0 | 0 | 0 | 0 | 0 | 0 | 0 | 0 | 0 | 0 | 0 | 0 | 0 | 0
7 | 1 | 0 | 0 | 0 | 0 | 0 | 0 | 0 | 0 | 0 | 0 | 0.37254 | 3.2456 | 2.3439 | 0 | 0 | 0 | 0 | 0 | 0 | 0 | 0 | 0 | 0 | 0
7 | 2 | 0 | 0 | 0 | 0 | 0 | 0 | 0 | 4.0785 | 0 | 0.81036 | 5.0462 | 8.7189 | 7.6983 | 2.1111 | 0 | 7.8744 | 0 | 0 | 0 | 0 | 0 | 0 | 0 | 0
7 | 3 | 0 | 0 | 0 | 0 | 0 | 0 | 0.46278 | 12.2822 | 0 | 7.8309 | 10.7428 | 12.94 | 12.0301 | 7.343 | 14.136 | 12.8039 | 0.97451 | 0 | 0 | 0 | 2.3872 | 0 | 0 | 0
7 | 4 | 0 | 0 | 0 | 0 | 0 | 0 | 2.7232 | 13.9976 | 1.0077 | 8.729 | 11.1038 | 13.0759 | 11.5624 | 7.4781 | 14.6656 | 13.2945 | 1.3162 | 0 | 0 | 0 | 0 | 0 | 0 | 0
7 | 5 | 0 | 0 | 0 | 0 | 0 | 0 | 1.7615 | 12.9456 | 0 | 6.8637 | 8.8471 | 10.8284 | 9.6788 | 5.8235 | 13.4331 | 12.9873 | 1.3265 | 0 | 0 | 0 | 0 | 0 | 0 | 0
7 | 6 | 0 | 0 | 0 | 0 | 0 | 0 | 0 | 11.1772 | 0 | 5.7356 | 7.6637 | 9.599 | 8.4793 | 4.814 | 11.0503 | 12.0423 | 0.53234 | 0 | 0 | 0 | 0 | 0 | 0 | 0
7 | 7 | 0 | 0 | 0 | 0 | 0 | 0 | 0 | 11.2586 | 0 | 6.45 | 8.4399 | 10.6626 | 9.3662 | 5.358 | 11.8486 | 11.8278 | 0 | 0 | 0 | 0 | 0 | 0 | 0 | 0
7 | 8 | 0 | 0 | 0 | 0 | 0 | 0 | 0 | 11.7584 | 0.044406 | 8.3508 | 10.6148 | 12.6643 | 11.3353 | 7.0641 | 14.6047 | 12.0683 | 0 | 0 | 0 | 0 | 0 | 0 | 0 | 0
7 | 9 | 0 | 0 | 0 | 0 | 0 | 0 | 0 | 7.832 | 0 | 7.143 | 10.1774 | 12.1363 | 9.8226 | 4.6597 | 9.5489 | 9.0791 | 0 | 0 | 0 | 0 | 0 | 0 | 0 | 0
7 | 10 | 0 | 0 | 0 | 0 | 0 | 0 | 0 | 0 | 0 | 0 | 3.0317 | 4.9662 | 3.8428 | 0 | 0 | 0 | 0 | 0 | 0 | 0 | 0 | 0 | 0 | 0
7 | 11 | 0 | 0 | 0 | 0 | 0 | 0 | 0 | 0 | 0 | 0.64414 | 4.318 | 6.2256 | 4.741 | 0 | 0 | 0 | 0 | 0 | 0 | 0 | 0 | 0 | 0 | 0
8 | 0 | 0 | 0 | 0 | 0 | 0 | 0 | 0 | 0 | 0 | 0 | 0 | 0 | 0 | 0 | 0 | 0 | 0 | 0 | 0 | 0 | 0 | 0 | 0 | 0
8 | 1 | 0 | 0 | 0 | 0 | 0 | 0 | 0 | 0 | 0 | 0 | 0.28687 | 3.1942 | 2.2913 | 0 | 0 | 0 | 0 | 0 | 0 | 0 | 0 | 0 | 0 | 0
8 | 2 | 0 | 0 | 0 | 0 | 0 | 0 | 0 | 3.6539 | 0 | 0.88496 | 5.0677 | 8.7844 | 7.7601 | 2.1313 | 0 | 5.1441 | 0 | 0 | 0 | 0 | 0 | 0 | 0 | 0
8 | 3 | 0 | 0 | 0 | 0 | 0 | 0 | 0 | 11.9895 | 0 | 8.0132 | 10.8635 | 13.0882 | 12.1736 | 7.4526 | 12.0795 | 12.4359 | 0.51818 | 0 | 0 | 0 | 0 | 0 | 0 | 0
8 | 4 | 0 | 0 | 0 | 0 | 0 | 0 | 2.3768 | 13.7027 | 1.1259 | 8.8979 | 11.1869 | 13.1845 | 11.6623 | 7.5517 | 12.4509 | 12.8926 | 0.82566 | 0 | 0 | 0 | 0 | 0 | 0 | 0
8 | 5 | 0 | 0 | 0 | 0 | 0 | 0 | 1.3639 | 12.5953 | 0 | 6.9738 | 8.8641 | 10.8676 | 9.7101 | 5.8311 | 11.2222 | 12.5348 | 0.78755 | 0 | 0 | 0 | 0 | 0 | 0 | 0
8 | 6 | 0 | 0 | 0 | 0 | 0 | 0 | 0 | 10.7393 | 0 | 5.7837 | 7.6173 | 9.5747 | 8.4474 | 4.766 | 8.7071 | 11.5311 | 0 | 0 | 0 | 0 | 0 | 0 | 0 | 0
8 | 7 | 0 | 0 | 0 | 0 | 0 | 0 | 0 | 10.8202 | 0 | 6.503 | 8.3959 | 10.652 | 9.3419 | 5.3089 | 9.5083 | 11.3118 | 0 | 0 | 0 | 0 | 0 | 0 | 0 | 0
8 | 8 | 0 | 0 | 0 | 0 | 0 | 0 | 0 | 11.3548 | 0.071476 | 8.4402 | 10.6126 | 12.6866 | 11.3482 | 7.0512 | 12.3198 | 11.5811 | 0 | 0 | 0 | 0 | 0 | 0 | 0 | 0
8 | 9 | 0 | 0 | 0 | 0 | 0 | 0 | 0 | 7.4685 | 0 | 7.2969 | 10.2554 | 12.2359 | 9.9063 | 4.7057 | 7.3895 | 8.6365 | 0 | 0 | 0 | 0 | 0 | 0 | 0 | 0
8 | 10 | 0 | 0 | 0 | 0 | 0 | 0 | 0 | 0 | 0 | 0 | 3.0753 | 5.0285 | 3.9026 | 0 | 0 | 0 | 0 | 0 | 0 | 0 | 0 | 0 | 0 | 0
8 | 11 | 0 | 0 | 0 | 0 | 0 | 0 | 0 | 0 | 0 | 0.71922 | 4.3387 | 6.2655 | 4.7701 | 0 | 0 | 0 | 0 | 0 | 0 | 0 | 0 | 0 | 0 | 0
9 | 0 | 0 | 0 | 0 | 0 | 0 | 0 | 0 | 0 | 0 | 0 | 0 | 0 | 0 | 0 | 0 | 0 | 0 | 0 | 0 | 0 | 0 | 0 | 0 | 0
9 | 1 | 0 | 0 | 0 | 0 | 0 | 0 | 0 | 0 | 0 | 0 | 0 | 2.8567 | 1.964 | 0 | 0 | 0 | 0 | 0 | 0 | 0 | 0 | 0 | 0 | 0
9 | 2 | 0 | 0 | 0 | 0 | 0 | 0 | 0 | 0 | 0 | 0.74505 | 4.8022 | 8.5284 | 7.5126 | 1.9028 | 0 | 0 | 0 | 0 | 0 | 0 | 0 | 0 | 0 | 0
9 | 3 | 0 | 0 | 0 | 0 | 0 | 0 | 0 | 11.4433 | 0 | 7.9222 | 10.6533 | 12.8853 | 11.9766 | 7.2726 | 8.3102 | 11.7837 | 0 | 0 | 0 | 0 | 0 | 0 | 0 | 0
9 | 4 | 0 | 0 | 0 | 0 | 0 | 0 | 1.886 | 13.1311 | 1.0406 | 8.7774 | 10.9225 | 12.9276 | 11.414 | 7.3227 | 8.6939 | 12.1895 | 0 | 0 | 0 | 0 | 0 | 0 | 0 | 0
9 | 5 | 0 | 0 | 0 | 0 | 0 | 0 | 0.8184 | 11.9646 | 0 | 14.1225 | 8.5427 | 10.5492 | 9.3966 | 5.5371 | 0 | 11.7695 | 0 | 0 | 0 | 0 | 0 | 0 | 0 | 0
9 | 6 | 0 | 0 | 0 | 0 | 0 | 0 | 0 | 10.0169 | 0 | 10.1461 | 7.2282 | 9.189 | 8.0666 | 4.4124 | 0 | 10.701 | 0 | 0 | 0 | 0 | 0 | 0 | 0 | 0
9 | 7 | 0 | 0 | 0 | 0 | 0 | 0 | 0 | 10.0961 | 5.1365 | 6.2603 | 7.9998 | 10.2704 | 8.9594 | 4.9467 | 0 | 10.4782 | 0 | 0 | 0 | 0 | 0 | 0 | 0 | 0
9 | 8 | 0 | 0 | 0 | 0 | 0 | 0 | 0 | 10.6698 | 7.3777 | 8.2203 | 10.2426 | 12.3219 | 10.9886 | 6.714 | 0 | 10.7823 | 0 | 0 | 0 | 0 | 0 | 0 | 0 | 0
9 | 9 | 0 | 0 | 0 | 0 | 0 | 0 | 0 | 6.8879 | 11.4809 | 7.1778 | 9.9967 | 11.9796 | 9.6598 | 4.4775 | 0 | 0 | 0 | 0 | 0 | 0 | 0 | 0 | 0 | 0
9 | 10 | 0 | 0 | 0 | 0 | 0 | 0 | 0 | 0 | 0 | 0 | 2.8654 | 4.8178 | 3.7032 | 0 | 0 | 0 | 0 | 0 | 0 | 0 | 0 | 0 | 0 | 0
9 | 11 | 0 | 0 | 0 | 0 | 0 | 0 | 0 | 0 | 0 | 0.58213 | 4.0817 | 6.0086 | 4.5187 | 0 | 0 | 0 | 0 | 0 | 0 | 0 | 0 | 0 | 0 | 0
10 | 0 | 0 | 0 | 0 | 0 | 0 | 0 | 0 | 0 | 0 | 0 | 0 | 0 | 0 | 0 | 0 | 0 | 0 | 0 | 0 | 0 | 0 | 0 | 0 | 0
10 | 1 | 0 | 0 | 0 | 0 | 0 | 0 | 0 | 0 | 0 | 0 | 0 | 0 | 0 | 0 | 0 | 0 | 0 | 0 | 0 | 0 | 0 | 0 | 0 | 0
10 | 2 | 0 | 0 | 0 | 0 | 0 | 0 | 0 | 0 | 0 | 0 | 0 | 0 | 0 | 0 | 0 | 0 | 0 | 0 | 0 | 0 | 0 | 0 | 0 | 0
10 | 3 | 0 | 0 | 0 | 0 | 0 | 0 | 0 | 0 | 0 | 0 | 0 | 0 | 0 | 0 | 0 | 0 | 0 | 0 | 0 | 0 | 0 | 0 | 0 | 0
10 | 4 | 0 | 0 | 0 | 0 | 0 | 0 | 0 | 0 | 0 | 0 | 0 | 0 | 0 | 0 | 0 | 0 | 0 | 0 | 0 | 0 | 0 | 0 | 0 | 0
10 | 5 | 0 | 0 | 0 | 0 | 0 | 0 | 0 | 0 | 0 | 0 | 0 | 0 | 0 | 0 | 0 | 0 | 0 | 0 | 0 | 0 | 0 | 0 | 0 | 0
10 | 6 | 0 | 0 | 0 | 0 | 0 | 0 | 0 | 0 | 0 | 0 | 0 | 0 | 0 | 0 | 0 | 0 | 0 | 0 | 0 | 0 | 0 | 0 | 0 | 0
10 | 7 | 0 | 0 | 0 | 0 | 0 | 0 | 0 | 0 | 0 | 0 | 0 | 0 | 0 | 0 | 0 | 0 | 0 | 0 | 0 | 0 | 0 | 0 | 0 | 0
10 | 8 | 0 | 0 | 0 | 0 | 0 | 0 | 0 | 0 | 0 | 0 | 0 | 0 | 0 | 0 | 0 | 0 | 0 | 0 | 0 | 0 | 0 | 0 | 0 | 0
10 | 9 | 0 | 0 | 0 | 0 | 0 | 0 | 0 | 0 | 0 | 0 | 0 | 0 | 0 | 0 | 0 | 0 | 0 | 0 | 0 | 0 | 0 | 0 | 0 | 0
10 | 10 | 0 | 0 | 0 | 0 | 0 | 0 | 0 | 0 | 0 | 0 | 0 | 0 | 0 | 0 | 0 | 0 | 0 | 0 | 0 | 0 | 0 | 0 | 0 | 0
10 | 11 | 0 | 0 | 0 | 0 | 0 | 0 | 0 | 0 | 0 | 0 | 0 | 0 | 0 | 0 | 0 | 0 | 0 | 0 | 0 | 0 | 0 | 0 | 0 | 0
11 | 0 | 0 | 0 | 0 | 0 | 0 | 0 | 0 | 0 | 0 | 0 | 0 | 0 | 0 | 0 | 0 | 0 | 0 | 0 | 0 | 0 | 0 | 0 | 0 | 0
11 | 1 | 0 | 0 | 0 | 0 | 0 | 0 | 0 | 0 | 0 | 0 | 0 | 0 | 0 | 0 | 0 | 0 | 0 | 0 | 0 | 0 | 0 | 0 | 0 | 0
11 | 2 | 0 | 0 | 0 | 0 | 0 | 0 | 0 | 0 | 0 | 0 | 0 | 0 | 0 | 0 | 0 | 0 | 0 | 0 | 0 | 0 | 0 | 0 | 0 | 0
11 | 3 | 0 | 0 | 0 | 0 | 0 | 0 | 0 | 0 | 0 | 0 | 0 | 0.18107 | 0 | 0 | 0 | 0 | 0 | 0 | 0 | 0 | 0 | 0 | 0 | 0
11 | 4 | 0 | 0 | 0 | 0 | 0 | 0 | 0 | 0 | 0 | 0 | 0 | 0.37261 | 0 | 0 | 0 | 0 | 0 | 0 | 0 | 0 | 0 | 0 | 0 | 0
11 | 5 | 0 | 0 | 0 | 0 | 0 | 0 | 0 | 0 | 0 | 0 | 0 | 0 | 0 | 0 | 0 | 0 | 0 | 0 | 0 | 0 | 0 | 0 | 0 | 0
11 | 6 | 0 | 0 | 0 | 0 | 0 | 0 | 0 | 0 | 0 | 0 | 0 | 0 | 0 | 0 | 0 | 0 | 0 | 0 | 0 | 0 | 0 | 0 | 0 | 0
11 | 7 | 0 | 0 | 0 | 0 | 0 | 0 | 0 | 0 | 0 | 0 | 0 | 0 | 0 | 0 | 0 | 0 | 0 | 0 | 0 | 0 | 0 | 0 | 0 | 0
11 | 8 | 0 | 0 | 0 | 0 | 0 | 0 | 0 | 0 | 0 | 0 | 0 | 0 | 0 | 0 | 0 | 0 | 0 | 0 | 0 | 0 | 0 | 0 | 0 | 0
11 | 9 | 0 | 0 | 0 | 0 | 0 | 0 | 0 | 0 | 0 | 0 | 0 | 0 | 0 | 0 | 0 | 0 | 0 | 0 | 0 | 0 | 0 | 0 | 0 | 0
11 | 10 | 0 | 0 | 0 | 0 | 0 | 0 | 0 | 0 | 0 | 0 | 0 | 0 | 0 | 0 | 0 | 0 | 0 | 0 | 0 | 0 | 0 | 0 | 0 | 0
11 | 11 | 0 | 0 | 0 | 0 | 0 | 0 | 0 | 0 | 0 | 0 | 0 | 0 | 0 | 0 | 0 | 0 | 0 | 0 | 0 | 0 | 0 | 0 | 0 | 0
12 | 0 | 0 | 0 | 0 | 0 | 0 | 0 | 0 | 0 | 0 | 0 | 0 | 0 | 0 | 0 | 0 | 0 | 0 | 0 | 0 | 0 | 0 | 0 | 0 | 0
12 | 1 | 0 | 0 | 0 | 0 | 0 | 0 | 0 | 0 | 0 | 0 | 0 | 0 | 0 | 0 | 0 | 0 | 0 | 0 | 0 | 0 | 0 | 0 | 0 | 0
12 | 2 | 0 | 0 | 0 | 0 | 0 | 0 | 0 | 0 | 0 | 0 | 0 | 0 | 0 | 0 | 0 | 0 | 0 | 0 | 0 | 0 | 0 | 0 | 0 | 0
12 | 3 | 0 | 0 | 0 | 0 | 0 | 0 | 0 | 0 | 0 | 0 | 0 | 0 | 0 | 0 | 0 | 0 | 0 | 0 | 0 | 0 | 0 | 0 | 0 | 0
12 | 4 | 0 | 0 | 0 | 0 | 0 | 0 | 0 | 0 | 0 | 0 | 0 | 0.12908 | 0 | 0 | 0 | 0 | 0 | 0 | 0 | 0 | 0 | 0 | 0 | 0
12 | 5 | 0 | 0 | 0 | 0 | 0 | 0 | 0 | 0 | 0 | 0 | 0 | 0 | 0 | 0 | 0 | 0 | 0 | 0 | 0 | 0 | 0 | 0 | 0 | 0
12 | 6 | 0 | 0 | 0 | 0 | 0 | 0 | 0 | 0 | 0 | 0 | 0 | 0 | 0 | 0 | 0 | 0 | 0 | 0 | 0 | 0 | 0 | 0 | 0 | 0
12 | 7 | 0 | 0 | 0 | 0 | 0 | 0 | 0 | 0 | 0 | 0 | 0 | 0 | 0 | 0 | 0 | 0 | 0 | 0 | 0 | 0 | 0 | 0 | 0 | 0
12 | 8 | 0 | 0 | 0 | 0 | 0 | 0 | 0 | 0 | 0 | 0 | 0 | 0 | 0 | 0 | 0 | 0 | 0 | 0 | 0 | 0 | 0 | 0 | 0 | 0
12 | 9 | 0 | 0 | 0 | 0 | 0 | 0 | 0 | 0 | 0 | 0 | 0 | 0 | 0 | 0 | 0 | 0 | 0 | 0 | 0 | 0 | 0 | 0 | 0 | 0
12 | 10 | 0 | 0 | 0 | 0 | 0 | 0 | 0 | 0 | 0 | 0 | 0 | 0 | 0 | 0 | 0 | 0 | 0 | 0 | 0 | 0 | 0 | 0 | 0 | 0
12 | 11 | 0 | 0 | 0 | 0 | 0 | 0 | 0 | 0 | 0 | 0 | 0 | 0 | 0 | 0 | 0 | 0 | 0 | 0 | 0 | 0 | 0 | 0 | 0 | 0
13 | 0 | 0 | 0 | 0 | 0 | 0 | 0 | 0 | 0 | 0 | 0 | 0 | 0 | 0 | 0 | 0 | 0 | 0 | 0 | 0 | 0 | 0 | 0 | 0 | 0
13 | 1 | 0 | 0 | 0 | 0 | 0 | 0 | 0 | 0 | 0 | 0 | 0 | 0 | 0 | 0 | 0 | 0 | 0 | 0 | 0 | 0 | 0 | 0 | 0 | 0
13 | 2 | 0 | 0 | 0 | 0 | 0 | 0 | 0 | 0 | 0 | 0 | 0 | 0 | 0 | 0 | 0 | 0 | 0 | 0 | 0 | 0 | 0 | 0 | 0 | 0
13 | 3 | 0 | 0 | 0 | 0 | 0 | 0 | 0 | 0 | 0 | 0 | 0 | 1.9056 | 0.75256 | 0 | 0 | 0 | 0 | 0 | 0 | 0 | 0 | 0 | 0 | 0
13 | 4 | 0 | 0 | 0 | 0 | 0 | 0 | 0 | 0 | 0 | 0 | 0 | 2.0123 | 0.092897 | 0 | 0 | 0 | 0 | 0 | 0 | 0 | 0 | 0 | 0 | 0
13 | 5 | 0 | 0 | 0 | 0 | 0 | 0 | 0 | 0 | 0 | 0 | 0 | 0 | 0 | 0 | 0 | 0 | 0 | 0 | 0 | 0 | 0 | 0 | 0 | 0
13 | 6 | 0 | 0 | 0 | 0 | 0 | 0 | 0 | 0 | 0 | 0 | 0 | 0 | 0 | 0 | 0 | 0 | 0 | 0 | 0 | 0 | 0 | 0 | 0 | 0
13 | 7 | 0 | 0 | 0 | 0 | 0 | 0 | 0 | 0 | 0 | 0 | 0 | 0 | 0 | 0 | 0 | 0 | 0 | 0 | 0 | 0 | 0 | 0 | 0 | 0
13 | 8 | 0 | 0 | 0 | 0 | 0 | 0 | 0 | 0 | 0 | 0 | 0 | 1.354 | 0 | 0 | 0 | 0 | 0 | 0 | 0 | 0 | 0 | 0 | 0 | 0
13 | 9 | 0 | 0 | 0 | 0 | 0 | 0 | 0 | 0 | 0 | 0 | 0 | 0.81479 | 0 | 0 | 0 | 0 | 0 | 0 | 0 | 0 | 0 | 0 | 0 | 0
13 | 10 | 0 | 0 | 0 | 0 | 0 | 0 | 0 | 0 | 0 | 0 | 0 | 0 | 0 | 0 | 0 | 0 | 0 | 0 | 0 | 0 | 0 | 0 | 0 | 0
13 | 11 | 0 | 0 | 0 | 0 | 0 | 0 | 0 | 0 | 0 | 0 | 0 | 0 | 0 | 0 | 0 | 0 | 0 | 0 | 0 | 0 | 0 | 0 | 0 | 0
14 | 0 | 0 | 0 | 0 | 0 | 0 | 0 | 0 | 0 | 0 | 0 | 0 | 0 | 0 | 0 | 0 | 0 | 0 | 0 | 0 | 0 | 0 | 0 | 0 | 0
14 | 1 | 0 | 0 | 0 | 0 | 0 | 0 | 0 | 0 | 0 | 0 | 0 | 0 | 0 | 0 | 0 | 0 | 0 | 0 | 0 | 0 | 0 | 0 | 0 | 0
14 | 2 | 0 | 0 | 0 | 0 | 0 | 0 | 0 | 0 | 0 | 0 | 0 | 0 | 0 | 0 | 0 | 0 | 0 | 0 | 0 | 0 | 0 | 0 | 0 | 0
14 | 3 | 0 | 0 | 0 | 0 | 0 | 0 | 0 | 0 | 0 | 0 | 0 | 2.4204 | 1.2604 | 0 | 0 | 0 | 0 | 0 | 0 | 0 | 0 | 0 | 0 | 0
14 | 4 | 0 | 0 | 0 | 0 | 0 | 0 | 0 | 0 | 0 | 0 | 0 | 2.4747 | 0.54253 | 0 | 0 | 0 | 0 | 0 | 0 | 0 | 0 | 0 | 0 | 0
14 | 5 | 0 | 0 | 0 | 0 | 0 | 0 | 0 | 0 | 0 | 0 | 0 | 0 | 0 | 0 | 0 | 0 | 0 | 0 | 0 | 0 | 0 | 0 | 0 | 0
14 | 6 | 0 | 0 | 0 | 0 | 0 | 0 | 0 | 0 | 0 | 0 | 0 | 0 | 0 | 0 | 0 | 0 | 0 | 0 | 0 | 0 | 0 | 0 | 0 | 0
14 | 7 | 0 | 0 | 0 | 0 | 0 | 0 | 0 | 0 | 0 | 0 | 0 | 0 | 0 | 0 | 0 | 0 | 0 | 0 | 0 | 0 | 0 | 0 | 0 | 0
14 | 8 | 0 | 0 | 0 | 0 | 0 | 0 | 0 | 0 | 0 | 0 | 0 | 1.702 | 0 | 0 | 0 | 0 | 0 | 0 | 0 | 0 | 0 | 0 | 0 | 0
14 | 9 | 0 | 0 | 0 | 0 | 0 | 0 | 0 | 0 | 0 | 0 | 0 | 1.2645 | 0 | 0 | 0 | 0 | 0 | 0 | 0 | 0 | 0 | 0 | 0 | 0
14 | 10 | 0 | 0 | 0 | 0 | 0 | 0 | 0 | 0 | 0 | 0 | 0 | 0 | 0 | 0 | 0 | 0 | 0 | 0 | 0 | 0 | 0 | 0 | 0 | 0
14 | 11 | 0 | 0 | 0 | 0 | 0 | 0 | 0 | 0 | 0 | 0 | 0 | 0 | 0 | 0 | 0 | 0 | 0 | 0 | 0 | 0 | 0 | 0 | 0 | 0
15 | 0 | 0 | 0 | 0 | 0 | 0 | 0 | 0 | 0 | 0 | 0 | 0 | 0 | 0 | 0 | 0 | 0 | 0 | 0 | 0 | 0 | 0 | 0 | 0 | 0
15 | 1 | 0 | 0 | 0 | 0 | 0 | 0 | 0 | 0 | 0 | 0 | 0 | 0 | 0 | 0 | 0 | 0 | 0 | 0 | 0 | 0 | 0 | 0 | 0 | 0
15 | 2 | 0 | 0 | 0 | 0 | 0 | 0 | 0 | 0 | 0 | 0 | 0 | 0 | 0 | 0 | 0 | 0 | 0 | 0 | 0 | 0 | 0 | 0 | 0 | 0
15 | 3 | 0 | 0 | 0 | 0 | 0 | 0 | 0 | 0 | 0 | 0 | 0.64487 | 3.5508 | 2.3753 | 0 | 0 | 0 | 0 | 0 | 0 | 0 | 0 | 0 | 0 | 0
15 | 4 | 0 | 0 | 0 | 0 | 0 | 0 | 0 | 0 | 0 | 0 | 0.94809 | 3.5594 | 1.6004 | 0 | 0 | 0 | 0 | 0 | 0 | 0 | 0 | 0 | 0 | 0
15 | 5 | 0 | 0 | 0 | 0 | 0 | 0 | 0 | 0 | 0 | 0 | 0 | 0.41661 | 0 | 0 | 0 | 0 | 0 | 0 | 0 | 0 | 0 | 0 | 0 | 0
15 | 6 | 0 | 0 | 0 | 0 | 0 | 0 | 0 | 0 | 0 | 0 | 0 | 0 | 0 | 0 | 0 | 0 | 0 | 0 | 0 | 0 | 0 | 0 | 0 | 0
15 | 7 | 0 | 0 | 0 | 0 | 0 | 0 | 0 | 0 | 0 | 0 | 0 | 0 | 0 | 0 | 0 | 0 | 0 | 0 | 0 | 0 | 0 | 0 | 0 | 0
15 | 8 | 0 | 0 | 0 | 0 | 0 | 0 | 0 | 0 | 0 | 0 | 0 | 2.6796 | 0.95193 | 0 | 0 | 0 | 0 | 0 | 0 | 0 | 0 | 0 | 0 | 0
15 | 9 | 0 | 0 | 0 | 0 | 0 | 0 | 0 | 0 | 0 | 0 | 0 | 2.3282 | 0 | 0 | 0 | 0 | 0 | 0 | 0 | 0 | 0 | 0 | 0 | 0
15 | 10 | 0 | 0 | 0 | 0 | 0 | 0 | 0 | 0 | 0 | 0 | 0 | 0 | 0 | 0 | 0 | 0 | 0 | 0 | 0 | 0 | 0 | 0 | 0 | 0
15 | 11 | 0 | 0 | 0 | 0 | 0 | 0 | 0 | 0 | 0 | 0 | 0 | 0 | 0 | 0 | 0 | 0 | 0 | 0 | 0 | 0 | 0 | 0 | 0 | 0
16 | 0 | 0 | 0 | 0 | 0 | 0 | 0 | 0 | 0 | 0 | 0 | 0 | 0 | 0 | 0 | 0 | 0 | 0 | 0 | 0 | 0 | 0 | 0 | 0 | 0
16 | 1 | 0 | 0 | 0 | 0 | 0 | 0 | 0 | 0 | 0 | 0 | 0 | 0 | 0 | 0 | 0 | 0 | 0 | 0 | 0 | 0 | 0 | 0 | 0 | 0
16 | 2 | 0 | 0 | 0 | 0 | 0 | 0 | 0 | 0 | 0 | 0 | 0 | 0 | 0 | 0 | 0 | 0 | 0 | 0 | 0 | 0 | 0 | 0 | 0 | 0
16 | 3 | 0 | 0 | 0 | 0 | 0 | 0 | 0 | 0 | 0 | 0 | 2.3029 | 5.2164 | 4.0505 | 0 | 0 | 0 | 0 | 0 | 0 | 0 | 0 | 0 | 0 | 0
16 | 4 | 0 | 0 | 0 | 0 | 0 | 0 | 0 | 0 | 0 | 0.074153 | 2.5282 | 5.1476 | 3.2029 | 0 | 0 | 0 | 0 | 0 | 0 | 0 | 0 | 0 | 0 | 0
16 | 5 | 0 | 0 | 0 | 0 | 0 | 0 | 0 | 0 | 0 | 0 | 0 | 1.9197 | 0.43483 | 0 | 0 | 0 | 0 | 0 | 0 | 0 | 0 | 0 | 0 | 0
16 | 6 | 0 | 0 | 0 | 0 | 0 | 0 | 0 | 0 | 0 | 0 | 0 | 0 | 0 | 0 | 0 | 0 | 0 | 0 | 0 | 0 | 0 | 0 | 0 | 0
16 | 7 | 0 | 0 | 0 | 0 | 0 | 0 | 0 | 0 | 0 | 0 | 0 | 1.4128 | 0 | 0 | 0 | 0 | 0 | 0 | 0 | 0 | 0 | 0 | 0 | 0
16 | 8 | 0 | 0 | 0 | 0 | 0 | 0 | 0 | 0 | 0 | 0 | 1.4035 | 4.1139 | 2.3954 | 0 | 0 | 0 | 0 | 0 | 0 | 0 | 0 | 0 | 0 | 0
16 | 9 | 0 | 0 | 0 | 0 | 0 | 0 | 0 | 0 | 0 | 0 | 1.3394 | 3.9185 | 0.92999 | 0 | 0 | 0 | 0 | 0 | 0 | 0 | 0 | 0 | 0 | 0
16 | 10 | 0 | 0 | 0 | 0 | 0 | 0 | 0 | 0 | 0 | 0 | 0 | 0 | 0 | 0 | 0 | 0 | 0 | 0 | 0 | 0 | 0 | 0 | 0 | 0
16 | 11 | 0 | 0 | 0 | 0 | 0 | 0 | 0 | 0 | 0 | 0 | 0 | 0 | 0 | 0 | 0 | 0 | 0 | 0 | 0 | 0 | 0 | 0 | 0 | 0
17 | 0 | 0 | 0 | 0 | 0 | 0 | 0 | 0 | 0 | 0 | 0 | 0 | 0 | 0 | 0 | 0 | 0 | 0 | 0 | 0 | 0 | 0 | 0 | 0 | 0
17 | 1 | 0 | 0 | 0 | 0 | 0 | 0 | 0 | 0 | 0 | 0 | 0 | 0 | 0 | 0 | 0 | 0 | 0 | 0 | 0 | 0 | 0 | 0 | 0 | 0
17 | 2 | 0 | 0 | 0 | 0 | 0 | 0 | 0 | 0 | 0 | 0 | 0 | 0 | 0 | 0 | 0 | 0 | 0 | 0 | 0 | 0 | 0 | 0 | 0 | 0
17 | 3 | 0 | 0 | 0 | 0 | 0 | 0 | 0 | 0 | 0 | 0 | 2.0065 | 4.9632 | 3.7898 | 0 | 0 | 0 | 0 | 0 | 0 | 0 | 0 | 0 | 0 | 0
17 | 4 | 0 | 0 | 0 | 0 | 0 | 0 | 0 | 0 | 0 | 0 | 2.1737 | 4.833 | 2.8745 | 0 | 0 | 0 | 0 | 0 | 0 | 0 | 0 | 0 | 0 | 0
17 | 5 | 0 | 0 | 0 | 0 | 0 | 0 | 0 | 0 | 0 | 0 | 0 | 1.4973 | 0 | 0 | 0 | 0 | 0 | 0 | 0 | 0 | 0 | 0 | 0 | 0
17 | 6 | 0 | 0 | 0 | 0 | 0 | 0 | 0 | 0 | 0 | 0 | 0 | 0 | 0 | 0 | 0 | 0 | 0 | 0 | 0 | 0 | 0 | 0 | 0 | 0
17 | 7 | 0 | 0 | 0 | 0 | 0 | 0 | 0 | 0 | 0 | 0 | 0 | 0.91333 | 0 | 0 | 0 | 0 | 0 | 0 | 0 | 0 | 0 | 0 | 0 | 0
17 | 8 | 0 | 0 | 0 | 0 | 0 | 0 | 0 | 0 | 0 | 0 | 0.91695 | 3.6658 | 1.9324 | 0 | 0 | 0 | 0 | 0 | 0 | 0 | 0 | 0 | 0 | 0
17 | 9 | 0 | 0 | 0 | 0 | 0 | 0 | 0 | 0 | 0 | 0 | 0.97694 | 3.5898 | 0.57627 | 0 | 0 | 0 | 0 | 0 | 0 | 0 | 0 | 0 | 0 | 0
17 | 10 | 0 | 0 | 0 | 0 | 0 | 0 | 0 | 0 | 0 | 0 | 0 | 0 | 0 | 0 | 0 | 0 | 0 | 0 | 0 | 0 | 0 | 0 | 0 | 0
17 | 11 | 0 | 0 | 0 | 0 | 0 | 0 | 0 | 0 | 0 | 0 | 0 | 0 | 0 | 0 | 0 | 0 | 0 | 0 | 0 | 0 | 0 | 0 | 0 | 0
18 | 0 | 0 | 0 | 0 | 0 | 0 | 0 | 0 | 0 | 0 | 0 | 0 | 0 | 0 | 0 | 0 | 0 | 0 | 0 | 0 | 0 | 0 | 0 | 0 | 0
18 | 1 | 0 | 0 | 0 | 0 | 0 | 0 | 0 | 0 | 0 | 0 | 0 | 0 | 0 | 0 | 0 | 0 | 0 | 0 | 0 | 0 | 0 | 0 | 0 | 0
18 | 2 | 0 | 0 | 0 | 0 | 0 | 0 | 0 | 0 | 0 | 0 | 0 | 0 | 0 | 0 | 0 | 0 | 0 | 0 | 0 | 0 | 0 | 0 | 0 | 0
18 | 3 | 0 | 0 | 0 | 0 | 0 | 0 | 0 | 0 | 0 | 0 | 2.1435 | 5.1645 | 3.9739 | 0 | 0 | 0 | 0 | 0 | 0 | 0 | 0 | 0 | 0 | 0
18 | 4 | 0 | 0 | 0 | 0 | 0 | 0 | 0 | 0 | 0 | 0.03195 | 2.2627 | 4.9807 | 2.9923 | 0 | 0 | 0 | 0 | 0 | 0 | 0 | 0 | 0 | 0 | 0
18 | 5 | 0 | 0 | 0 | 0 | 0 | 0 | 0 | 0 | 0 | 0 | 0 | 1.5218 | 0 | 0 | 0 | 0 | 0 | 0 | 0 | 0 | 0 | 0 | 0 | 0
18 | 6 | 0 | 0 | 0 | 0 | 0 | 0 | 0 | 0 | 0 | 0 | 0 | 0 | 0 | 0 | 0 | 0 | 0 | 0 | 0 | 0 | 0 | 0 | 0 | 0
18 | 7 | 0 | 0 | 0 | 0 | 0 | 0 | 0 | 0 | 0 | 0 | 0 | 0.86655 | 0 | 0 | 0 | 0 | 0 | 0 | 0 | 0 | 0 | 0 | 0 | 0
18 | 8 | 0 | 0 | 0 | 0 | 0 | 0 | 0 | 0 | 0 | 0 | 0.88127 | 3.6885 | 1.9263 | 0 | 0 | 0 | 0 | 0 | 0 | 0 | 0 | 0 | 0 | 0
18 | 9 | 0 | 0 | 0 | 0 | 0 | 0 | 0 | 0 | 0 | 0 | 1.0479 | 3.7138 | 0.65095 | 0 | 0 | 0 | 0 | 0 | 0 | 0 | 0 | 0 | 0 | 0
18 | 10 | 0 | 0 | 0 | 0 | 0 | 0 | 0 | 0 | 0 | 0 | 0 | 0 | 0 | 0 | 0 | 0 | 0 | 0 | 0 | 0 | 0 | 0 | 0 | 0
18 | 11 | 0 | 0 | 0 | 0 | 0 | 0 | 0 | 0 | 0 | 0 | 0 | 0 | 0 | 0 | 0 | 0 | 0 | 0 | 0 | 0 | 0 | 0 | 0 | 0
19 | 0 | 0 | 0 | 0 | 0 | 0 | 0 | 0 | 0 | 0 | 0 | 0 | 0 | 0 | 0 | 0 | 0 | 0 | 0 | 0 | 0 | 0 | 0 | 0 | 0
19 | 1 | 0 | 0 | 0 | 0 | 0 | 0 | 0 | 0 | 0 | 0 | 0 | 0 | 0 | 0 | 0 | 0 | 0 | 0 | 0 | 0 | 0 | 0 | 0 | 0
19 | 2 | 0 | 0 | 0 | 0 | 0 | 0 | 0 | 0 | 0 | 0 | 0 | 0 | 0 | 0 | 0 | 0 | 0 | 0 | 0 | 0 | 0 | 0 | 0 | 0
19 | 3 | 0 | 0 | 0 | 0 | 0 | 0 | 0 | 0 | 0 | 0 | 3.1655 | 6.2914 | 5.0641 | 0 | 0 | 0 | 0 | 0 | 0 | 0 | 0 | 0 | 0 | 0
19 | 4 | 0 | 0 | 0 | 0 | 0 | 0 | 0 | 0 | 0 | 1.0318 | 3.2594 | 6.0723 | 4.022 | 0 | 0 | 0 | 0 | 0 | 0 | 0 | 0 | 0 | 0 | 0
19 | 5 | 0 | 0 | 0 | 0 | 0 | 0 | 0 | 0 | 0 | 0 | 0 | 2.4646 | 0.89451 | 0 | 0 | 0 | 0 | 0 | 0 | 0 | 0 | 0 | 0 | 0
19 | 6 | 0 | 0 | 0 | 0 | 0 | 0 | 0 | 0 | 0 | 0 | 0 | 0.236 | 0 | 0 | 0 | 0 | 0 | 0 | 0 | 0 | 0 | 0 | 0 | 0
19 | 7 | 0 | 0 | 0 | 0 | 0 | 0 | 0 | 0 | 0 | 0 | 0 | 1.7533 | 0 | 0 | 0 | 0 | 0 | 0 | 0 | 0 | 0 | 0 | 0 | 0
19 | 8 | 0 | 0 | 0 | 0 | 0 | 0 | 0 | 0 | 0 | 0 | 1.7748 | 4.6786 | 2.8603 | 0 | 0 | 0 | 0 | 0 | 0 | 0 | 0 | 0 | 0 | 0
19 | 9 | 0 | 0 | 0 | 0 | 0 | 0 | 0 | 0 | 0 | 0 | 2.007 | 4.7634 | 1.6034 | 0 | 0 | 0 | 0 | 0 | 0 | 0 | 0 | 0 | 0 | 0
19 | 10 | 0 | 0 | 0 | 0 | 0 | 0 | 0 | 0 | 0 | 0 | 0 | 0 | 0 | 0 | 0 | 0 | 0 | 0 | 0 | 0 | 0 | 0 | 0 | 0
19 | 11 | 0 | 0 | 0 | 0 | 0 | 0 | 0 | 0 | 0 | 0 | 0 | 0 | 0 | 0 | 0 | 0 | 0 | 0 | 0 | 0 | 0 | 0 | 0 | 0

## Sold (Generated)
Generation Technology | Year | Day | Hour 0 | Hour 1 | Hour 2 | Hour 3 | Hour 4 | Hour 5 | Hour 6 | Hour 7 | Hour 8 | Hour 9 | Hour 10 | Hour 11 | Hour 12 | Hour 13 | Hour 14 | Hour 15 | Hour 16 | Hour 17 | Hour 18 | Hour 19 | Hour 20 | Hour 21 | Hour 22 | Hour 23
Diesel | 0 | 0 | 0 | 0 | 0 | 0 | 0 | 0 | 0 | 0 | 0 | 0 | 0 | 0 | 0 | 0 | 0 | 0 | 0 | 0 | 0 | 0 | 0 | 0 | 0 | 0
Diesel | 0 | 1 | 0 | 0 | 0 | 0 | 0 | 0 | 0 | 0 | 0 | 0 | 0 | 0 | 0 | 0 | 0 | 0 | 0 | 0 | 0 | 0 | 0 | 0 | 0 | 0
Diesel | 0 | 2 | 0 | 0 | 0 | 0 | 0 | 0 | 0 | 0 | 0 | 0 | 0 | 0 | 0 | 0 | 0 | 0 | 0 | 0 | 0 | 0 | 0 | 0 | 0 | 0
Diesel | 0 | 3 | 0 | 0 | 0 | 0 | 0 | 0 | 0 | 0 | 0 | 0 | 0 | 0 | 0 | 0 | 0 | 0 | 0 | 0 | 0 | 0 | 0 | 0 | 0 | 0
Diesel | 0 | 4 | 0 | 0 | 0 | 0 | 0 | 0 | 0 | 0 | 0 | 0 | 0 | 0 | 0 | 0 | 0 | 0 | 0 | 0 | 0 | 0 | 0 | 0 | 0 | 0
Diesel | 0 | 5 | 0 | 0 | 0 | 0 | 0 | 0 | 0 | 0 | 0 | 0 | 0 | 0 | 0 | 0 | 0 | 0 | 0 | 0 | 0 | 0 | 0 | 0 | 0 | 0
Diesel | 0 | 6 | 0 | 0 | 0 | 0 | 0 | 0 | 0 | 0 | 0 | 0 | 0 | 0 | 0 | 0 | 0 | 0 | 0 | 0 | 0 | 0 | 0 | 0 | 0 | 0
Diesel | 0 | 7 | 0 | 0 | 0 | 0 | 0 | 0 | 0 | 0 | 0 | 0 | 0 | 0 | 0 | 0 | 0 | 0 | 0 | 0 | 0 | 0 | 0 | 0 | 0 | 0
Diesel | 0 | 8 | 0 | 0 | 0 | 0 | 0 | 0 | 0 | 0 | 0 | 0 | 0 | 0 | 0 | 0 | 0 | 0 | 0 | 0 | 0 | 0 | 0 | 0 | 0 | 0
Diesel | 0 | 9 | 0 | 0 | 0 | 0 | 0 | 0 | 0 | 0 | 0 | 0 | 0 | 0 | 0 | 0 | 0 | 0 | 0 | 0 | 0 | 0 | 0 | 0 | 0 | 0
Diesel | 0 | 10 | 0 | 0 | 0 | 0 | 0 | 0 | 0 | 0 | 0 | 0 | 0 | 0 | 0 | 0 | 0 | 0 | 0 | 0 | 0 | 0 | 0 | 0 | 0 | 0
Diesel | 0 | 11 | 0 | 0 | 0 | 0 | 0 | 0 | 0 | 0 | 0 | 0 | 0 | 0 | 0 | 0 | 0 | 0 | 0 | 0 | 0 | 0 | 0 | 0 | 0 | 0
Diesel | 1 | 0 | 0 | 0 | 0 | 0 | 0 | 0 | 0 | 0 | 0 | 0 | 0 | 0 | 0 | 0 | 0 | 0 | 0 | 0 | 0 | 0 | 0 | 0 | 0 | 0
Diesel | 1 | 1 | 0 | 0 | 0 | 0 | 0 | 0 | 0 | 0 | 0 | 0 | 0 | 0 | 0 | 0 | 0 | 0 | 0 | 0 | 0 | 0 | 0 | 0 | 0 | 0
Diesel | 1 | 2 | 0 | 0 | 0 | 0 | 0 | 0 | 0 | 0 | 0 | 0 | 0 | 0 | 0 | 0 | 0 | 0 | 0 | 0 | 0 | 0 | 0 | 0 | 0 | 0
Diesel | 1 | 3 | 0 | 0 | 0 | 0 | 0 | 0 | 0 | 0 | 0 | 0 | 0 | 0 | 0 | 0 | 0 | 0 | 0 | 0 | 0 | 0 | 0 | 0 | 0 | 0
Diesel | 1 | 4 | 0 | 0 | 0 | 0 | 0 | 0 | 0 | 0 | 0 | 0 | 0 | 0 | 0 | 0 | 0 | 0 | 0 | 0 | 0 | 0 | 0 | 0 | 0 | 0
Diesel | 1 | 5 | 0 | 0 | 0 | 0 | 0 | 0 | 0 | 0 | 0 | 0 | 0 | 0 | 0 | 0 | 0 | 0 | 0 | 0 | 0 | 0 | 0 | 0 | 0 | 0
Diesel | 1 | 6 | 0 | 0 | 0 | 0 | 0 | 0 | 0 | 0 | 0 | 0 | 0 | 0 | 0 | 0 | 0 | 0 | 0 | 0 | 0 | 0 | 0 | 0 | 0 | 0
Diesel | 1 | 7 | 0 | 0 | 0 | 0 | 0 | 0 | 0 | 0 | 0 | 0 | 0 | 0 | 0 | 0 | 0 | 0 | 0 | 0 | 0 | 0 | 0 | 0 | 0 | 0
Diesel | 1 | 8 | 0 | 0 | 0 | 0 | 0 | 0 | 0 | 0 | 0 | 0 | 0 | 0 | 0 | 0 | 0 | 0 | 0 | 0 | 0 | 0 | 0 | 0 | 0 | 0
Diesel | 1 | 9 | 0 | 0 | 0 | 0 | 0 | 0 | 0 | 0 | 0 | 0 | 0 | 0 | 0 | 0 | 0 | 0 | 0 | 0 | 0 | 0 | 0 | 0 | 0 | 0
Diesel | 1 | 10 | 0 | 0 | 0 | 0 | 0 | 0 | 0 | 0 | 0 | 0 | 0 | 0 | 0 | 0 | 0 | 0 | 0 | 0 | 0 | 0 | 0 | 0 | 0 | 0
Diesel | 1 | 11 | 0 | 0 | 0 | 0 | 0 | 0 | 0 | 0 | 0 | 0 | 0 | 0 | 0 | 0 | 0 | 0 | 0 | 0 | 0 | 0 | 0 | 0 | 0 | 0
Diesel | 2 | 0 | 0 | 0 | 0 | 0 | 0 | 0 | 0 | 0 | 0 | 0 | 0 | 0 | 0 | 0 | 0 | 0 | 0 | 0 | 0 | 0 | 0 | 0 | 0 | 0
Diesel | 2 | 1 | 0 | 0 | 0 | 0 | 0 | 0 | 0 | 0 | 0 | 0 | 0 | 0 | 0 | 0 | 0 | 0 | 0 | 0 | 0 | 0 | 0 | 0 | 0 | 0
Diesel | 2 | 2 | 0 | 0 | 0 | 0 | 0 | 0 | 0 | 0 | 0 | 0 | 0 | 0 | 0 | 0 | 0 | 0 | 0 | 0 | 0 | 0 | 0 | 0 | 0 | 0
Diesel | 2 | 3 | 0 | 0 | 0 | 0 | 0 | 0 | 0 | 0 | 0 | 0 | 0 | 0 | 0 | 0 | 0 | 0 | 0 | 0 | 0 | 0 | 0 | 0 | 0 | 0
Diesel | 2 | 4 | 0 | 0 | 0 | 0 | 0 | 0 | 0 | 0 | 0 | 0 | 0 | 0 | 0 | 0 | 0 | 0 | 0 | 0 | 0 | 0 | 0 | 0 | 0 | 0
Diesel | 2 | 5 | 0 | 0 | 0 | 0 | 0 | 0 | 0 | 0 | 0 | 0 | 0 | 0 | 0 | 0 | 0 | 0 | 0 | 0 | 0 | 0 | 0 | 0 | 0 | 0
Diesel | 2 | 6 | 0 | 0 | 0 | 0 | 0 | 0 | 0 | 0 | 0 | 0 | 0 | 0 | 0 | 0 | 0 | 0 | 0 | 0 | 0 | 0 | 0 | 0 | 0 | 0
Diesel | 2 | 7 | 0 | 0 | 0 | 0 | 0 | 0 | 0 | 0 | 0 | 0 | 0 | 0 | 0 | 0 | 0 | 0 | 0 | 0 | 0 | 0 | 0 | 0 | 0 | 0
Diesel | 2 | 8 | 0 | 0 | 0 | 0 | 0 | 0 | 0 | 0 | 0 | 0 | 0 | 0 | 0 | 0 | 0 | 0 | 0 | 0 | 0 | 0 | 0 | 0 | 0 | 0
Diesel | 2 | 9 | 0 | 0 | 0 | 0 | 0 | 0 | 0 | 0 | 0 | 0 | 0 | 0 | 0 | 0 | 0 | 0 | 0 | 0 | 0 | 0 | 0 | 0 | 0 | 0
Diesel | 2 | 10 | 0 | 0 | 0 | 0 | 0 | 0 | 0 | 0 | 0 | 0 | 0 | 0 | 0 | 0 | 0 | 0 | 0 | 0 | 0 | 0 | 0 | 0 | 0 | 0
Diesel | 2 | 11 | 0 | 0 | 0 | 0 | 0 | 0 | 0 | 0 | 0 | 0 | 0 | 0 | 0 | 0 | 0 | 0 | 0 | 0 | 0 | 0 | 0 | 0 | 0 | 0
Diesel | 3 | 0 | 0 | 0 | 0 | 0 | 0 | 0 | 0 | 0 | 0 | 0 | 0 | 0 | 0 | 0 | 0 | 0 | 0 | 0 | 0 | 0 | 0 | 0 | 0 | 0
Diesel | 3 | 1 | 0 | 0 | 0 | 0 | 0 | 0 | 0 | 0 | 0 | 0 | 0 | 0 | 0 | 0 | 0 | 0 | 0 | 0 | 0 | 0 | 0 | 0 | 0 | 0
Diesel | 3 | 2 | 0 | 0 | 0 | 0 | 0 | 0 | 0 | 0 | 0 | 0 | 0 | 0 | 0 | 0 | 0 | 0 | 0 | 0 | 0 | 0 | 0 | 0 | 0 | 0
Diesel | 3 | 3 | 0 | 0 | 0 | 0 | 0 | 0 | 0 | 0 | 0 | 0 | 0 | 0 | 0 | 0 | 0 | 0 | 0 | 0 | 0 | 0 | 0 | 0 | 0 | 0
Diesel | 3 | 4 | 0 | 0 | 0 | 0 | 0 | 0 | 0 | 0 | 0 | 0 | 0 | 0 | 0 | 0 | 0 | 0 | 0 | 0 | 0 | 0 | 0 | 0 | 0 | 0
Diesel | 3 | 5 | 0 | 0 | 0 | 0 | 0 | 0 | 0 | 0 | 0 | 0 | 0 | 0 | 0 | 0 | 0 | 0 | 0 | 0 | 0 | 0 | 0 | 0 | 0 | 0
Diesel | 3 | 6 | 0 | 0 | 0 | 0 | 0 | 0 | 0 | 0 | 0 | 0 | 0 | 0 | 0 | 0 | 0 | 0 | 0 | 0 | 0 | 0 | 0 | 0 | 0 | 0
Diesel | 3 | 7 | 0 | 0 | 0 | 0 | 0 | 0 | 0 | 0 | 0 | 0 | 0 | 0 | 0 | 0 | 0 | 0 | 0 | 0 | 0 | 0 | 0 | 0 | 0 | 0
Diesel | 3 | 8 | 0 | 0 | 0 | 0 | 0 | 0 | 0 | 0 | 0 | 0 | 0 | 0 | 0 | 0 | 0 | 0 | 0 | 0 | 0 | 0 | 0 | 0 | 0 | 0
Diesel | 3 | 9 | 0 | 0 | 0 | 0 | 0 | 0 | 0 | 0 | 0 | 0 | 0 | 0 | 0 | 0 | 0 | 0 | 0 | 0 | 0 | 0 | 0 | 0 | 0 | 0
Diesel | 3 | 10 | 0 | 0 | 0 | 0 | 0 | 0 | 0 | 0 | 0 | 0 | 0 | 0 | 0 | 0 | 0 | 0 | 0 | 0 | 0 | 0 | 0 | 0 | 0 | 0
Diesel | 3 | 11 | 0 | 0 | 0 | 0 | 0 | 0 | 0 | 0 | 0 | 0 | 0 | 0 | 0 | 0 | 0 | 0 | 0 | 0 | 0 | 0 | 0 | 0 | 0 | 0
Diesel | 4 | 0 | 0 | 0 | 0 | 0 | 0 | 0 | 0 | 0 | 0 | 0 | 0 | 0 | 0 | 0 | 0 | 0 | 0 | 0 | 0 | 0 | 0 | 0 | 0 | 0
Diesel | 4 | 1 | 0 | 0 | 0 | 0 | 0 | 0 | 0 | 0 | 0 | 0 | 0 | 0 | 0 | 0 | 0 | 0 | 0 | 0 | 0 | 0 | 0 | 0 | 0 | 0
Diesel | 4 | 2 | 0 | 0 | 0 | 0 | 0 | 0 | 0 | 0 | 0 | 0 | 0 | 0 | 0 | 0 | 0 | 0 | 0 | 0 | 0 | 0 | 0 | 0 | 0 | 0
Diesel | 4 | 3 | 0 | 0 | 0 | 0 | 0 | 0 | 0 | 0 | 0 | 0 | 0 | 0 | 0 | 0 | 0 | 0 | 0 | 0 | 0 | 0 | 0 | 0 | 0 | 0
Diesel | 4 | 4 | 0 | 0 | 0 | 0 | 0 | 0 | 0 | 0 | 0 | 0 | 0 | 0 | 0 | 0 | 0 | 0 | 0 | 0 | 0 | 0 | 0 | 0 | 0 | 0
Diesel | 4 | 5 | 0 | 0 | 0 | 0 | 0 | 0 | 0 | 0 | 0 | 0 | 0 | 0 | 0 | 0 | 0 | 0 | 0 | 0 | 0 | 0 | 0 | 0 | 0 | 0
Diesel | 4 | 6 | 0 | 0 | 0 | 0 | 0 | 0 | 0 | 0 | 0 | 0 | 0 | 0 | 0 | 0 | 0 | 0 | 0 | 0 | 0 | 0 | 0 | 0 | 0 | 0
Diesel | 4 | 7 | 0 | 0 | 0 | 0 | 0 | 0 | 0 | 0 | 0 | 0 | 0 | 0 | 0 | 0 | 0 | 0 | 0 | 0 | 0 | 0 | 0 | 0 | 0 | 0
Diesel | 4 | 8 | 0 | 0 | 0 | 0 | 0 | 0 | 0 | 0 | 0 | 0 | 0 | 0 | 0 | 0 | 0 | 0 | 0 | 0 | 0 | 0 | 0 | 0 | 0 | 0
Diesel | 4 | 9 | 0 | 0 | 0 | 0 | 0 | 0 | 0 | 0 | 0 | 0 | 0 | 0 | 0 | 0 | 0 | 0 | 0 | 0 | 0 | 0 | 0 | 0 | 0 | 0
Diesel | 4 | 10 | 0 | 0 | 0 | 0 | 0 | 0 | 0 | 0 | 0 | 0 | 0 | 0 | 0 | 0 | 0 | 0 | 0 | 0 | 0 | 0 | 0 | 0 | 0 | 0
Diesel | 4 | 11 | 0 | 0 | 0 | 0 | 0 | 0 | 0 | 0 | 0 | 0 | 0 | 0 | 0 | 0 | 0 | 0 | 0 | 0 | 0 | 0 | 0 | 0 | 0 | 0
Diesel | 5 | 0 | 0 | 0 | 0 | 0 | 0 | 0 | 0 | 0 | 0 | 0 | 0 | 0 | 0 | 0 | 0 | 0 | 0 | 0 | 0 | 0 | 0 | 0 | 0 | 0
Diesel | 5 | 1 | 0 | 0 | 0 | 0 | 0 | 0 | 0 | 0 | 0 | 0 | 0 | 0 | 0 | 0 | 0 | 0 | 0 | 0 | 0 | 0 | 0 | 0 | 0 | 0
Diesel | 5 | 2 | 0 | 0 | 0 | 0 | 0 | 0 | 0 | 0 | 0 | 0 | 0 | 0 | 0 | 0 | 0 | 0 | 0 | 0 | 0 | 0 | 0 | 0 | 0 | 0
Diesel | 5 | 3 | 0 | 0 | 0 | 0 | 0 | 0 | 0 | 0 | 0 | 0 | 0 | 0 | 0 | 0 | 0 | 0 | 0 | 0 | 0 | 0 | 0 | 0 | 0 | 0
Diesel | 5 | 4 | 0 | 0 | 0 | 0 | 0 | 0 | 0 | 0 | 0 | 0 | 0 | 0 | 0 | 0 | 0 | 0 | 0 | 0 | 0 | 0 | 0 | 0 | 0 | 0
Diesel | 5 | 5 | 0 | 0 | 0 | 0 | 0 | 0 | 0 | 0 | 0 | 0 | 0 | 0 | 0 | 0 | 0 | 0 | 0 | 0 | 0 | 0 | 0 | 0 | 0 | 0
Diesel | 5 | 6 | 0 | 0 | 0 | 0 | 0 | 0 | 0 | 0 | 0 | 0 | 0 | 0 | 0 | 0 | 0 | 0 | 0 | 0 | 0 | 0 | 0 | 0 | 0 | 0
Diesel | 5 | 7 | 0 | 0 | 0 | 0 | 0 | 0 | 0 | 0 | 0 | 0 | 0 | 0 | 0 | 0 | 0 | 0 | 0 | 0 | 0 | 0 | 0 | 0 | 0 | 0
Diesel | 5 | 8 | 0 | 0 | 0 | 0 | 0 | 0 | 0 | 0 | 0 | 0 | 0 | 0 | 0 | 0 | 0 | 0 | 0 | 0 | 0 | 0 | 0 | 0 | 0 | 0
Diesel | 5 | 9 | 0 | 0 | 0 | 0 | 0 | 0 | 0 | 0 | 0 | 0 | 0 | 0 | 0 | 0 | 0 | 0 | 0 | 0 | 0 | 0 | 0 | 0 | 0 | 0
Diesel | 5 | 10 | 0 | 0 | 0 | 0 | 0 | 0 | 0 | 0 | 0 | 0 | 0 | 0 | 0 | 0 | 0 | 0 | 0 | 0 | 0 | 0 | 0 | 0 | 0 | 0
Diesel | 5 | 11 | 0 | 0 | 0 | 0 | 0 | 0 | 0 | 0 | 0 | 0 | 0 | 0 | 0 | 0 | 0 | 0 | 0 | 0 | 0 | 0 | 0 | 0 | 0 | 0
Diesel | 6 | 0 | 0 | 0 | 0 | 0 | 0 | 0 | 0 | 0 | 0 | 0 | 0 | 0 | 0 | 0 | 0 | 0 | 0 | 0 | 0 | 0 | 0 | 0 | 0 | 0
Diesel | 6 | 1 | 0 | 0 | 0 | 0 | 0 | 0 | 0 | 0 | 0 | 0 | 0 | 0 | 0 | 0 | 0 | 0 | 0 | 0 | 0 | 0 | 0 | 0 | 0 | 0
Diesel | 6 | 2 | 0 | 0 | 0 | 0 | 0 | 0 | 0 | 0 | 0 | 0 | 0 | 0 | 0 | 0 | 0 | 0 | 0 | 0 | 0 | 0 | 0 | 0 | 0 | 0
Diesel | 6 | 3 | 0 | 0 | 0 | 0 | 0 | 0 | 0 | 0 | 0 | 0 | 0 | 0 | 0 | 0 | 0 | 0 | 0 | 0 | 0 | 0 | 0 | 0 | 0 | 0
Diesel | 6 | 4 | 0 | 0 | 0 | 0 | 0 | 0 | 0 | 0 | 0 | 0 | 0 | 0 | 0 | 0 | 0 | 0 | 0 | 0 | 0 | 0 | 0 | 0 | 0 | 0
Diesel | 6 | 5 | 0 | 0 | 0 | 0 | 0 | 0 | 0 | 0 | 0 | 0 | 0 | 0 | 0 | 0 | 0 | 0 | 0 | 0 | 0 | 0 | 0 | 0 | 0 | 0
Diesel | 6 | 6 | 0 | 0 | 0 | 0 | 0 | 0 | 0 | 0 | 0 | 0 | 0 | 0 | 0 | 0 | 0 | 0 | 0 | 0 | 0 | 0 | 0 | 0 | 0 | 0
Diesel | 6 | 7 | 0 | 0 | 0 | 0 | 0 | 0 | 0 | 0 | 0 | 0 | 0 | 0 | 0 | 0 | 0 | 0 | 0 | 0 | 0 | 0 | 0 | 0 | 0 | 0
Diesel | 6 | 8 | 0 | 0 | 0 | 0 | 0 | 0 | 0 | 0 | 0 | 0 | 0 | 0 | 0 | 0 | 0 | 0 | 0 | 0 | 0 | 0 | 0 | 0 | 0 | 0
Diesel | 6 | 9 | 0 | 0 | 0 | 0 | 0 | 0 | 0 | 0 | 0 | 0 | 0 | 0 | 0 | 0 | 0 | 0 | 0 | 0 | 0 | 0 | 0 | 0 | 0 | 0
Diesel | 6 | 10 | 0 | 0 | 0 | 0 | 0 | 0 | 0 | 0 | 0 | 0 | 0 | 0 | 0 | 0 | 0 | 0 | 0 | 0 | 0 | 0 | 0 | 0 | 0 | 0
Diesel | 6 | 11 | 0 | 0 | 0 | 0 | 0 | 0 | 0 | 0 | 0 | 0 | 0 | 0 | 0 | 0 | 0 | 0 | 0 | 0 | 0 | 0 | 0 | 0 | 0 | 0
Diesel | 7 | 0 | 0 | 0 | 0 | 0 | 0 | 0 | 0 | 0 | 0 | 0 | 0 | 0 | 0 | 0 | 0 | 0 | 0 | 0 | 0 | 0 | 0 | 0 | 0 | 0
Diesel | 7 | 1 | 0 | 0 | 0 | 0 | 0 | 0 | 0 | 0 | 0 | 0 | 0 | 0 | 0 | 0 | 0 | 0 | 0 | 0 | 0 | 0 | 0 | 0 | 0 | 0
Diesel | 7 | 2 | 0 | 0 | 0 | 0 | 0 | 0 | 0 | 0 | 0 | 0 | 0 | 0 | 0 | 0 | 0 | 0 | 0 | 0 | 0 | 0 | 0 | 0 | 0 | 0
Diesel | 7 | 3 | 0 | 0 | 0 | 0 | 0 | 0 | 0 | 0 | 0 | 0 | 0 | 0 | 0 | 0 | 0 | 0 | 0 | 0 | 0 | 0 | 0 | 0 | 0 | 0
Diesel | 7 | 4 | 0 | 0 | 0 | 0 | 0 | 0 | 0 | 0 | 0 | 0 | 0 | 0 | 0 | 0 | 0 | 0 | 0 | 0 | 0 | 0 | 0 | 0 | 0 | 0
Diesel | 7 | 5 | 0 | 0 | 0 | 0 | 0 | 0 | 0 | 0 | 0 | 0 | 0 | 0 | 0 | 0 | 0 | 0 | 0 | 0 | 0 | 0 | 0 | 0 | 0 | 0
Diesel | 7 | 6 | 0 | 0 | 0 | 0 | 0 | 0 | 0 | 0 | 0 | 0 | 0 | 0 | 0 | 0 | 0 | 0 | 0 | 0 | 0 | 0 | 0 | 0 | 0 | 0
Diesel | 7 | 7 | 0 | 0 | 0 | 0 | 0 | 0 | 0 | 0 | 0 | 0 | 0 | 0 | 0 | 0 | 0 | 0 | 0 | 0 | 0 | 0 | 0 | 0 | 0 | 0
Diesel | 7 | 8 | 0 | 0 | 0 | 0 | 0 | 0 | 0 | 0 | 0 | 0 | 0 | 0 | 0 | 0 | 0 | 0 | 0 | 0 | 0 | 0 | 0 | 0 | 0 | 0
Diesel | 7 | 9 | 0 | 0 | 0 | 0 | 0 | 0 | 0 | 0 | 0 | 0 | 0 | 0 | 0 | 0 | 0 | 0 | 0 | 0 | 0 | 0 | 0 | 0 | 0 | 0
Diesel | 7 | 10 | 0 | 0 | 0 | 0 | 0 | 0 | 0 | 0 | 0 | 0 | 0 | 0 | 0 | 0 | 0 | 0 | 0 | 0 | 0 | 0 | 0 | 0 | 0 | 0
Diesel | 7 | 11 | 0 | 0 | 0 | 0 | 0 | 0 | 0 | 0 | 0 | 0 | 0 | 0 | 0 | 0 | 0 | 0 | 0 | 0 | 0 | 0 | 0 | 0 | 0 | 0
Diesel | 8 | 0 | 0 | 0 | 0 | 0 | 0 | 0 | 0 | 0 | 0 | 0 | 0 | 0 | 0 | 0 | 0 | 0 | 0 | 0 | 0 | 0 | 0 | 0 | 0 | 0
Diesel | 8 | 1 | 0 | 0 | 0 | 0 | 0 | 0 | 0 | 0 | 0 | 0 | 0 | 0 | 0 | 0 | 0 | 0 | 0 | 0 | 0 | 0 | 0 | 0 | 0 | 0
Diesel | 8 | 2 | 0 | 0 | 0 | 0 | 0 | 0 | 0 | 0 | 0 | 0 | 0 | 0 | 0 | 0 | 0 | 0 | 0 | 0 | 0 | 0 | 0 | 0 | 0 | 0
Diesel | 8 | 3 | 0 | 0 | 0 | 0 | 0 | 0 | 0 | 0 | 0 | 0 | 0 | 0 | 0 | 0 | 0 | 0 | 0 | 0 | 0 | 0 | 0 | 0 | 0 | 0
Diesel | 8 | 4 | 0 | 0 | 0 | 0 | 0 | 0 | 0 | 0 | 0 | 0 | 0 | 0 | 0 | 0 | 0 | 0 | 0 | 0 | 0 | 0 | 0 | 0 | 0 | 0
Diesel | 8 | 5 | 0 | 0 | 0 | 0 | 0 | 0 | 0 | 0 | 0 | 0 | 0 | 0 | 0 | 0 | 0 | 0 | 0 | 0 | 0 | 0 | 0 | 0 | 0 | 0
Diesel | 8 | 6 | 0 | 0 | 0 | 0 | 0 | 0 | 0 | 0 | 0 | 0 | 0 | 0 | 0 | 0 | 0 | 0 | 0 | 0 | 0 | 0 | 0 | 0 | 0 | 0
Diesel | 8 | 7 | 0 | 0 | 0 | 0 | 0 | 0 | 0 | 0 | 0 | 0 | 0 | 0 | 0 | 0 | 0 | 0 | 0 | 0 | 0 | 0 | 0 | 0 | 0 | 0
Diesel | 8 | 8 | 0 | 0 | 0 | 0 | 0 | 0 | 0 | 0 | 0 | 0 | 0 | 0 | 0 | 0 | 0 | 0 | 0 | 0 | 0 | 0 | 0 | 0 | 0 | 0
Diesel | 8 | 9 | 0 | 0 | 0 | 0 | 0 | 0 | 0 | 0 | 0 | 0 | 0 | 0 | 0 | 0 | 0 | 0 | 0 | 0 | 0 | 0 | 0 | 0 | 0 | 0
Diesel | 8 | 10 | 0 | 0 | 0 | 0 | 0 | 0 | 0 | 0 | 0 | 0 | 0 | 0 | 0 | 0 | 0 | 0 | 0 | 0 | 0 | 0 | 0 | 0 | 0 | 0
Diesel | 8 | 11 | 0 | 0 | 0 | 0 | 0 | 0 | 0 | 0 | 0 | 0 | 0 | 0 | 0 | 0 | 0 | 0 | 0 | 0 | 0 | 0 | 0 | 0 | 0 | 0
Diesel | 9 | 0 | 0 | 0 | 0 | 0 | 0 | 0 | 0 | 0 | 0 | 0 | 0 | 0 | 0 | 0 | 0 | 0 | 0 | 0 | 0 | 0 | 0 | 0 | 0 | 0
Diesel | 9 | 1 | 0 | 0 | 0 | 0 | 0 | 0 | 0 | 0 | 0 | 0 | 0 | 0 | 0 | 0 | 0 | 0 | 0 | 0 | 0 | 0 | 0 | 0 | 0 | 0
Diesel | 9 | 2 | 0 | 0 | 0 | 0 | 0 | 0 | 0 | 0 | 0 | 0 | 0 | 0 | 0 | 0 | 0 | 0 | 0 | 0 | 0 | 0 | 0 | 0 | 0 | 0
Diesel | 9 | 3 | 0 | 0 | 0 | 0 | 0 | 0 | 0 | 0 | 0 | 0 | 0 | 0 | 0 | 0 | 0 | 0 | 0 | 0 | 0 | 0 | 0 | 0 | 0 | 0
Diesel | 9 | 4 | 0 | 0 | 0 | 0 | 0 | 0 | 0 | 0 | 0 | 0 | 0 | 0 | 0 | 0 | 0 | 0 | 0 | 0 | 0 | 0 | 0 | 0 | 0 | 0
Diesel | 9 | 5 | 0 | 0 | 0 | 0 | 0 | 0 | 0 | 0 | 0 | 0 | 0 | 0 | 0 | 0 | 0 | 0 | 0 | 0 | 0 | 0 | 0 | 0 | 0 | 0
Diesel | 9 | 6 | 0 | 0 | 0 | 0 | 0 | 0 | 0 | 0 | 0 | 0 | 0 | 0 | 0 | 0 | 0 | 0 | 0 | 0 | 0 | 0 | 0 | 0 | 0 | 0
Diesel | 9 | 7 | 0 | 0 | 0 | 0 | 0 | 0 | 0 | 0 | 0 | 0 | 0 | 0 | 0 | 0 | 0 | 0 | 0 | 0 | 0 | 0 | 0 | 0 | 0 | 0
Diesel | 9 | 8 | 0 | 0 | 0 | 0 | 0 | 0 | 0 | 0 | 0 | 0 | 0 | 0 | 0 | 0 | 0 | 0 | 0 | 0 | 0 | 0 | 0 | 0 | 0 | 0
Diesel | 9 | 9 | 0 | 0 | 0 | 0 | 0 | 0 | 0 | 0 | 0 | 0 | 0 | 0 | 0 | 0 | 0 | 0 | 0 | 0 | 0 | 0 | 0 | 0 | 0 | 0
Diesel | 9 | 10 | 0 | 0 | 0 | 0 | 0 | 0 | 0 | 0 | 0 | 0 | 0 | 0 | 0 | 0 | 0 | 0 | 0 | 0 | 0 | 0 | 0 | 0 | 0 | 0
Diesel | 9 | 11 | 0 | 0 | 0 | 0 | 0 | 0 | 0 | 0 | 0 | 0 | 0 | 0 | 0 | 0 | 0 | 0 | 0 | 0 | 0 | 0 | 0 | 0 | 0 | 0
Diesel | 10 | 0 | 0 | 0 | 0 | 0 | 0 | 0 | 0 | 0 | 0 | 0 | 0 | 0 | 0 | 0 | 0 | 0 | 0 | 0 | 0 | 0 | 0 | 0 | 0 | 0
Diesel | 10 | 1 | 0 | 0 | 0 | 0 | 0 | 0 | 0 | 0 | 0 | 0 | 0 | 0 | 0 | 0 | 0 | 0 | 0 | 0 | 0 | 0 | 0 | 0 | 0 | 0
Diesel | 10 | 2 | 0 | 0 | 0 | 0 | 0 | 0 | 0 | 0 | 0 | 0 | 0 | 0 | 0 | 0 | 0 | 0 | 0 | 0 | 0 | 0 | 0 | 0 | 0 | 0
Diesel | 10 | 3 | 0 | 0 | 0 | 0 | 0 | 0 | 0 | 0 | 0 | 0 | 0 | 0 | 0 | 0 | 0 | 0 | 0 | 0 | 0 | 0 | 0 | 0 | 0 | 0
Diesel | 10 | 4 | 0 | 0 | 0 | 0 | 0 | 0 | 0 | 0 | 0 | 0 | 0 | 0 | 0 | 0 | 0 | 0 | 0 | 0 | 0 | 0 | 0 | 0 | 0 | 0
Diesel | 10 | 5 | 0 | 0 | 0 | 0 | 0 | 0 | 0 | 0 | 0 | 0 | 0 | 0 | 0 | 0 | 0 | 0 | 0 | 0 | 0 | 0 | 0 | 0 | 0 | 0
Diesel | 10 | 6 | 0 | 0 | 0 | 0 | 0 | 0 | 0 | 0 | 0 | 0 | 0 | 0 | 0 | 0 | 0 | 0 | 0 | 0 | 0 | 0 | 0 | 0 | 0 | 0
Diesel | 10 | 7 | 0 | 0 | 0 | 0 | 0 | 0 | 0 | 0 | 0 | 0 | 0 | 0 | 0 | 0 | 0 | 0 | 0 | 0 | 0 | 0 | 0 | 0 | 0 | 0
Diesel | 10 | 8 | 0 | 0 | 0 | 0 | 0 | 0 | 0 | 0 | 0 | 0 | 0 | 0 | 0 | 0 | 0 | 0 | 0 | 0 | 0 | 0 | 0 | 0 | 0 | 0
Diesel | 10 | 9 | 0 | 0 | 0 | 0 | 0 | 0 | 0 | 0 | 0 | 0 | 0 | 0 | 0 | 0 | 0 | 0 | 0 | 0 | 0 | 0 | 0 | 0 | 0 | 0
Diesel | 10 | 10 | 0 | 0 | 0 | 0 | 0 | 0 | 0 | 0 | 0 | 0 | 0 | 0 | 0 | 0 | 0 | 0 | 0 | 0 | 0 | 0 | 0 | 0 | 0 | 0
Diesel | 10 | 11 | 0 | 0 | 0 | 0 | 0 | 0 | 0 | 0 | 0 | 0 | 0 | 0 | 0 | 0 | 0 | 0 | 0 | 0 | 0 | 0 | 0 | 0 | 0 | 0
Diesel | 11 | 0 | 0 | 0 | 0 | 0 | 0 | 0 | 0 | 0 | 0 | 0 | 0 | 0 | 0 | 0 | 0 | 0 | 0 | 0 | 0 | 0 | 0 | 0 | 0 | 0
Diesel | 11 | 1 | 0 | 0 | 0 | 0 | 0 | 0 | 0 | 0 | 0 | 0 | 0 | 0 | 0 | 0 | 0 | 0 | 0 | 0 | 0 | 0 | 0 | 0 | 0 | 0
Diesel | 11 | 2 | 0 | 0 | 0 | 0 | 0 | 0 | 0 | 0 | 0 | 0 | 0 | 0 | 0 | 0 | 0 | 0 | 0 | 0 | 0 | 0 | 0 | 0 | 0 | 0
Diesel | 11 | 3 | 0 | 0 | 0 | 0 | 0 | 0 | 0 | 0 | 0 | 0 | 0 | 0 | 0 | 0 | 0 | 0 | 0 | 0 | 0 | 0 | 0 | 0 | 0 | 0
Diesel | 11 | 4 | 0 | 0 | 0 | 0 | 0 | 0 | 0 | 0 | 0 | 0 | 0 | 0 | 0 | 0 | 0 | 0 | 0 | 0 | 0 | 0 | 0 | 0 | 0 | 0
Diesel | 11 | 5 | 0 | 0 | 0 | 0 | 0 | 0 | 0 | 0 | 0 | 0 | 0 | 0 | 0 | 0 | 0 | 0 | 0 | 0 | 0 | 0 | 0 | 0 | 0 | 0
Diesel | 11 | 6 | 0 | 0 | 0 | 0 | 0 | 0 | 0 | 0 | 0 | 0 | 0 | 0 | 0 | 0 | 0 | 0 | 0 | 0 | 0 | 0 | 0 | 0 | 0 | 0
Diesel | 11 | 7 | 0 | 0 | 0 | 0 | 0 | 0 | 0 | 0 | 0 | 0 | 0 | 0 | 0 | 0 | 0 | 0 | 0 | 0 | 0 | 0 | 0 | 0 | 0 | 0
Diesel | 11 | 8 | 0 | 0 | 0 | 0 | 0 | 0 | 0 | 0 | 0 | 0 | 0 | 0 | 0 | 0 | 0 | 0 | 0 | 0 | 0 | 0 | 0 | 0 | 0 | 0
Diesel | 11 | 9 | 0 | 0 | 0 | 0 | 0 | 0 | 0 | 0 | 0 | 0 | 0 | 0 | 0 | 0 | 0 | 0 | 0 | 0 | 0 | 0 | 0 | 0 | 0 | 0
Diesel | 11 | 10 | 0 | 0 | 0 | 0 | 0 | 0 | 0 | 0 | 0 | 0 | 0 | 0 | 0 | 0 | 0 | 0 | 0 | 0 | 0 | 0 | 0 | 0 | 0 | 0
Diesel | 11 | 11 | 0 | 0 | 0 | 0 | 0 | 0 | 0 | 0 | 0 | 0 | 0 | 0 | 0 | 0 | 0 | 0 | 0 | 0 | 0 | 0 | 0 | 0 | 0 | 0
Diesel | 12 | 0 | 0 | 0 | 0 | 0 | 0 | 0 | 0 | 0 | 0 | 0 | 0 | 0 | 0 | 0 | 0 | 0 | 0 | 0 | 0 | 0 | 0 | 0 | 0 | 0
Diesel | 12 | 1 | 0 | 0 | 0 | 0 | 0 | 0 | 0 | 0 | 0 | 0 | 0 | 0 | 0 | 0 | 0 | 0 | 0 | 0 | 0 | 0 | 0 | 0 | 0 | 0
Diesel | 12 | 2 | 0 | 0 | 0 | 0 | 0 | 0 | 0 | 0 | 0 | 0 | 0 | 0 | 0 | 0 | 0 | 0 | 0 | 0 | 0 | 0 | 0 | 0 | 0 | 0
Diesel | 12 | 3 | 0 | 0 | 0 | 0 | 0 | 0 | 0 | 0 | 0 | 0 | 0 | 0 | 0 | 0 | 0 | 0 | 0 | 0 | 0 | 0 | 0 | 0 | 0 | 0
Diesel | 12 | 4 | 0 | 0 | 0 | 0 | 0 | 0 | 0 | 0 | 0 | 0 | 0 | 0 | 0 | 0 | 0 | 0 | 0 | 0 | 0 | 0 | 0 | 0 | 0 | 0
Diesel | 12 | 5 | 0 | 0 | 0 | 0 | 0 | 0 | 0 | 0 | 0 | 0 | 0 | 0 | 0 | 0 | 0 | 0 | 0 | 0 | 0 | 0 | 0 | 0 | 0 | 0
Diesel | 12 | 6 | 0 | 0 | 0 | 0 | 0 | 0 | 0 | 0 | 0 | 0 | 0 | 0 | 0 | 0 | 0 | 0 | 0 | 0 | 0 | 0 | 0 | 0 | 0 | 0
Diesel | 12 | 7 | 0 | 0 | 0 | 0 | 0 | 0 | 0 | 0 | 0 | 0 | 0 | 0 | 0 | 0 | 0 | 0 | 0 | 0 | 0 | 0 | 0 | 0 | 0 | 0
Diesel | 12 | 8 | 0 | 0 | 0 | 0 | 0 | 0 | 0 | 0 | 0 | 0 | 0 | 0 | 0 | 0 | 0 | 0 | 0 | 0 | 0 | 0 | 0 | 0 | 0 | 0
Diesel | 12 | 9 | 0 | 0 | 0 | 0 | 0 | 0 | 0 | 0 | 0 | 0 | 0 | 0 | 0 | 0 | 0 | 0 | 0 | 0 | 0 | 0 | 0 | 0 | 0 | 0
Diesel | 12 | 10 | 0 | 0 | 0 | 0 | 0 | 0 | 0 | 0 | 0 | 0 | 0 | 0 | 0 | 0 | 0 | 0 | 0 | 0 | 0 | 0 | 0 | 0 | 0 | 0
Diesel | 12 | 11 | 0 | 0 | 0 | 0 | 0 | 0 | 0 | 0 | 0 | 0 | 0 | 0 | 0 | 0 | 0 | 0 | 0 | 0 | 0 | 0 | 0 | 0 | 0 | 0
Diesel | 13 | 0 | 0 | 0 | 0 | 0 | 0 | 0 | 0 | 0 | 0 | 0 | 0 | 0 | 0 | 0 | 0 | 0 | 0 | 0 | 0 | 0 | 0 | 0 | 0 | 0
Diesel | 13 | 1 | 0 | 0 | 0 | 0 | 0 | 0 | 0 | 0 | 0 | 0 | 0 | 0 | 0 | 0 | 0 | 0 | 0 | 0 | 0 | 0 | 0 | 0 | 0 | 0
Diesel | 13 | 2 | 0 | 0 | 0 | 0 | 0 | 0 | 0 | 0 | 0 | 0 | 0 | 0 | 0 | 0 | 0 | 0 | 0 | 0 | 0 | 0 | 0 | 0 | 0 | 0
Diesel | 13 | 3 | 0 | 0 | 0 | 0 | 0 | 0 | 0 | 0 | 0 | 0 | 0 | 0 | 0 | 0 | 0 | 0 | 0 | 0 | 0 | 0 | 0 | 0 | 0 | 0
Diesel | 13 | 4 | 0 | 0 | 0 | 0 | 0 | 0 | 0 | 0 | 0 | 0 | 0 | 0 | 0 | 0 | 0 | 0 | 0 | 0 | 0 | 0 | 0 | 0 | 0 | 0
Diesel | 13 | 5 | 0 | 0 | 0 | 0 | 0 | 0 | 0 | 0 | 0 | 0 | 0 | 0 | 0 | 0 | 0 | 0 | 0 | 0 | 0 | 0 | 0 | 0 | 0 | 0
Diesel | 13 | 6 | 0 | 0 | 0 | 0 | 0 | 0 | 0 | 0 | 0 | 0 | 0 | 0 | 0 | 0 | 0 | 0 | 0 | 0 | 0 | 0 | 0 | 0 | 0 | 0
Diesel | 13 | 7 | 0 | 0 | 0 | 0 | 0 | 0 | 0 | 0 | 0 | 0 | 0 | 0 | 0 | 0 | 0 | 0 | 0 | 0 | 0 | 0 | 0 | 0 | 0 | 0
Diesel | 13 | 8 | 0 | 0 | 0 | 0 | 0 | 0 | 0 | 0 | 0 | 0 | 0 | 0 | 0 | 0 | 0 | 0 | 0 | 0 | 0 | 0 | 0 | 0 | 0 | 0
Diesel | 13 | 9 | 0 | 0 | 0 | 0 | 0 | 0 | 0 | 0 | 0 | 0 | 0 | 0 | 0 | 0 | 0 | 0 | 0 | 0 | 0 | 0 | 0 | 0 | 0 | 0
Diesel | 13 | 10 | 0 | 0 | 0 | 0 | 0 | 0 | 0 | 0 | 0 | 0 | 0 | 0 | 0 | 0 | 0 | 0 | 0 | 0 | 0 | 0 | 0 | 0 | 0 | 0
Diesel | 13 | 11 | 0 | 0 | 0 | 0 | 0 | 0 | 0 | 0 | 0 | 0 | 0 | 0 | 0 | 0 | 0 | 0 | 0 | 0 | 0 | 0 | 0 | 0 | 0 | 0
Diesel | 14 | 0 | 0 | 0 | 0 | 0 | 0 | 0 | 0 | 0 | 0 | 0 | 0 | 0 | 0 | 0 | 0 | 0 | 0 | 0 | 0 | 0 | 0 | 0 | 0 | 0
Diesel | 14 | 1 | 0 | 0 | 0 | 0 | 0 | 0 | 0 | 0 | 0 | 0 | 0 | 0 | 0 | 0 | 0 | 0 | 0 | 0 | 0 | 0 | 0 | 0 | 0 | 0
Diesel | 14 | 2 | 0 | 0 | 0 | 0 | 0 | 0 | 0 | 0 | 0 | 0 | 0 | 0 | 0 | 0 | 0 | 0 | 0 | 0 | 0 | 0 | 0 | 0 | 0 | 0
Diesel | 14 | 3 | 0 | 0 | 0 | 0 | 0 | 0 | 0 | 0 | 0 | 0 | 0 | 0 | 0 | 0 | 0 | 0 | 0 | 0 | 0 | 0 | 0 | 0 | 0 | 0
Diesel | 14 | 4 | 0 | 0 | 0 | 0 | 0 | 0 | 0 | 0 | 0 | 0 | 0 | 0 | 0 | 0 | 0 | 0 | 0 | 0 | 0 | 0 | 0 | 0 | 0 | 0
Diesel | 14 | 5 | 0 | 0 | 0 | 0 | 0 | 0 | 0 | 0 | 0 | 0 | 0 | 0 | 0 | 0 | 0 | 0 | 0 | 0 | 0 | 0 | 0 | 0 | 0 | 0
Diesel | 14 | 6 | 0 | 0 | 0 | 0 | 0 | 0 | 0 | 0 | 0 | 0 | 0 | 0 | 0 | 0 | 0 | 0 | 0 | 0 | 0 | 0 | 0 | 0 | 0 | 0
Diesel | 14 | 7 | 0 | 0 | 0 | 0 | 0 | 0 | 0 | 0 | 0 | 0 | 0 | 0 | 0 | 0 | 0 | 0 | 0 | 0 | 0 | 0 | 0 | 0 | 0 | 0
Diesel | 14 | 8 | 0 | 0 | 0 | 0 | 0 | 0 | 0 | 0 | 0 | 0 | 0 | 0 | 0 | 0 | 0 | 0 | 0 | 0 | 0 | 0 | 0 | 0 | 0 | 0
Diesel | 14 | 9 | 0 | 0 | 0 | 0 | 0 | 0 | 0 | 0 | 0 | 0 | 0 | 0 | 0 | 0 | 0 | 0 | 0 | 0 | 0 | 0 | 0 | 0 | 0 | 0
Diesel | 14 | 10 | 0 | 0 | 0 | 0 | 0 | 0 | 0 | 0 | 0 | 0 | 0 | 0 | 0 | 0 | 0 | 0 | 0 | 0 | 0 | 0 | 0 | 0 | 0 | 0
Diesel | 14 | 11 | 0 | 0 | 0 | 0 | 0 | 0 | 0 | 0 | 0 | 0 | 0 | 0 | 0 | 0 | 0 | 0 | 0 | 0 | 0 | 0 | 0 | 0 | 0 | 0
Diesel | 15 | 0 | 0 | 0 | 0 | 0 | 0 | 0 | 0 | 0 | 0 | 0 | 0 | 0 | 0 | 0 | 0 | 0 | 0 | 0 | 0 | 0 | 0 | 0 | 0 | 0
Diesel | 15 | 1 | 0 | 0 | 0 | 0 | 0 | 0 | 0 | 0 | 0 | 0 | 0 | 0 | 0 | 0 | 0 | 0 | 0 | 0 | 0 | 0 | 0 | 0 | 0 | 0
Diesel | 15 | 2 | 0 | 0 | 0 | 0 | 0 | 0 | 0 | 0 | 0 | 0 | 0 | 0 | 0 | 0 | 0 | 0 | 0 | 0 | 0 | 0 | 0 | 0 | 0 | 0
Diesel | 15 | 3 | 0 | 0 | 0 | 0 | 0 | 0 | 0 | 0 | 0 | 0 | 0 | 0 | 0 | 0 | 0 | 0 | 0 | 0 | 0 | 0 | 0 | 0 | 0 | 0
Diesel | 15 | 4 | 0 | 0 | 0 | 0 | 0 | 0 | 0 | 0 | 0 | 0 | 0 | 0 | 0 | 0 | 0 | 0 | 0 | 0 | 0 | 0 | 0 | 0 | 0 | 0
Diesel | 15 | 5 | 0 | 0 | 0 | 0 | 0 | 0 | 0 | 0 | 0 | 0 | 0 | 0 | 0 | 0 | 0 | 0 | 0 | 0 | 0 | 0 | 0 | 0 | 0 | 0
Diesel | 15 | 6 | 0 | 0 | 0 | 0 | 0 | 0 | 0 | 0 | 0 | 0 | 0 | 0 | 0 | 0 | 0 | 0 | 0 | 0 | 0 | 0 | 0 | 0 | 0 | 0
Diesel | 15 | 7 | 0 | 0 | 0 | 0 | 0 | 0 | 0 | 0 | 0 | 0 | 0 | 0 | 0 | 0 | 0 | 0 | 0 | 0 | 0 | 0 | 0 | 0 | 0 | 0
Diesel | 15 | 8 | 0 | 0 | 0 | 0 | 0 | 0 | 0 | 0 | 0 | 0 | 0 | 0 | 0 | 0 | 0 | 0 | 0 | 0 | 0 | 0 | 0 | 0 | 0 | 0
Diesel | 15 | 9 | 0 | 0 | 0 | 0 | 0 | 0 | 0 | 0 | 0 | 0 | 0 | 0 | 0 | 0 | 0 | 0 | 0 | 0 | 0 | 0 | 0 | 0 | 0 | 0
Diesel | 15 | 10 | 0 | 0 | 0 | 0 | 0 | 0 | 0 | 0 | 0 | 0 | 0 | 0 | 0 | 0 | 0 | 0 | 0 | 0 | 0 | 0 | 0 | 0 | 0 | 0
Diesel | 15 | 11 | 0 | 0 | 0 | 0 | 0 | 0 | 0 | 0 | 0 | 0 | 0 | 0 | 0 | 0 | 0 | 0 | 0 | 0 | 0 | 0 | 0 | 0 | 0 | 0
Diesel | 16 | 0 | 0 | 0 | 0 | 0 | 0 | 0 | 0 | 0 | 0 | 0 | 0 | 0 | 0 | 0 | 0 | 0 | 0 | 0 | 0 | 0 | 0 | 0 | 0 | 0
Diesel | 16 | 1 | 0 | 0 | 0 | 0 | 0 | 0 | 0 | 0 | 0 | 0 | 0 | 0 | 0 | 0 | 0 | 0 | 0 | 0 | 0 | 0 | 0 | 0 | 0 | 0
Diesel | 16 | 2 | 0 | 0 | 0 | 0 | 0 | 0 | 0 | 0 | 0 | 0 | 0 | 0 | 0 | 0 | 0 | 0 | 0 | 0 | 0 | 0 | 0 | 0 | 0 | 0
Diesel | 16 | 3 | 0 | 0 | 0 | 0 | 0 | 0 | 0 | 0 | 0 | 0 | 0 | 0 | 0 | 0 | 0 | 0 | 0 | 0 | 0 | 0 | 0 | 0 | 0 | 0
Diesel | 16 | 4 | 0 | 0 | 0 | 0 | 0 | 0 | 0 | 0 | 0 | 0 | 0 | 0 | 0 | 0 | 0 | 0 | 0 | 0 | 0 | 0 | 0 | 0 | 0 | 0
Diesel | 16 | 5 | 0 | 0 | 0 | 0 | 0 | 0 | 0 | 0 | 0 | 0 | 0 | 0 | 0 | 0 | 0 | 0 | 0 | 0 | 0 | 0 | 0 | 0 | 0 | 0
Diesel | 16 | 6 | 0 | 0 | 0 | 0 | 0 | 0 | 0 | 0 | 0 | 0 | 0 | 0 | 0 | 0 | 0 | 0 | 0 | 0 | 0 | 0 | 0 | 0 | 0 | 0
Diesel | 16 | 7 | 0 | 0 | 0 | 0 | 0 | 0 | 0 | 0 | 0 | 0 | 0 | 0 | 0 | 0 | 0 | 0 | 0 | 0 | 0 | 0 | 0 | 0 | 0 | 0
Diesel | 16 | 8 | 0 | 0 | 0 | 0 | 0 | 0 | 0 | 0 | 0 | 0 | 0 | 0 | 0 | 0 | 0 | 0 | 0 | 0 | 0 | 0 | 0 | 0 | 0 | 0
Diesel | 16 | 9 | 0 | 0 | 0 | 0 | 0 | 0 | 0 | 0 | 0 | 0 | 0 | 0 | 0 | 0 | 0 | 0 | 0 | 0 | 0 | 0 | 0 | 0 | 0 | 0
Diesel | 16 | 10 | 0 | 0 | 0 | 0 | 0 | 0 | 0 | 0 | 0 | 0 | 0 | 0 | 0 | 0 | 0 | 0 | 0 | 0 | 0 | 0 | 0 | 0 | 0 | 0
Diesel | 16 | 11 | 0 | 0 | 0 | 0 | 0 | 0 | 0 | 0 | 0 | 0 | 0 | 0 | 0 | 0 | 0 | 0 | 0 | 0 | 0 | 0 | 0 | 0 | 0 | 0
Diesel | 17 | 0 | 0 | 0 | 0 | 0 | 0 | 0 | 0 | 0 | 0 | 0 | 0 | 0 | 0 | 0 | 0 | 0 | 0 | 0 | 0 | 0 | 0 | 0 | 0 | 0
Diesel | 17 | 1 | 0 | 0 | 0 | 0 | 0 | 0 | 0 | 0 | 0 | 0 | 0 | 0 | 0 | 0 | 0 | 0 | 0 | 0 | 0 | 0 | 0 | 0 | 0 | 0
Diesel | 17 | 2 | 0 | 0 | 0 | 0 | 0 | 0 | 0 | 0 | 0 | 0 | 0 | 0 | 0 | 0 | 0 | 0 | 0 | 0 | 0 | 0 | 0 | 0 | 0 | 0
Diesel | 17 | 3 | 0 | 0 | 0 | 0 | 0 | 0 | 0 | 0 | 0 | 0 | 0 | 0 | 0 | 0 | 0 | 0 | 0 | 0 | 0 | 0 | 0 | 0 | 0 | 0
Diesel | 17 | 4 | 0 | 0 | 0 | 0 | 0 | 0 | 0 | 0 | 0 | 0 | 0 | 0 | 0 | 0 | 0 | 0 | 0 | 0 | 0 | 0 | 0 | 0 | 0 | 0
Diesel | 17 | 5 | 0 | 0 | 0 | 0 | 0 | 0 | 0 | 0 | 0 | 0 | 0 | 0 | 0 | 0 | 0 | 0 | 0 | 0 | 0 | 0 | 0 | 0 | 0 | 0
Diesel | 17 | 6 | 0 | 0 | 0 | 0 | 0 | 0 | 0 | 0 | 0 | 0 | 0 | 0 | 0 | 0 | 0 | 0 | 0 | 0 | 0 | 0 | 0 | 0 | 0 | 0
Diesel | 17 | 7 | 0 | 0 | 0 | 0 | 0 | 0 | 0 | 0 | 0 | 0 | 0 | 0 | 0 | 0 | 0 | 0 | 0 | 0 | 0 | 0 | 0 | 0 | 0 | 0
Diesel | 17 | 8 | 0 | 0 | 0 | 0 | 0 | 0 | 0 | 0 | 0 | 0 | 0 | 0 | 0 | 0 | 0 | 0 | 0 | 0 | 0 | 0 | 0 | 0 | 0 | 0
Diesel | 17 | 9 | 0 | 0 | 0 | 0 | 0 | 0 | 0 | 0 | 0 | 0 | 0 | 0 | 0 | 0 | 0 | 0 | 0 | 0 | 0 | 0 | 0 | 0 | 0 | 0
Diesel | 17 | 10 | 0 | 0 | 0 | 0 | 0 | 0 | 0 | 0 | 0 | 0 | 0 | 0 | 0 | 0 | 0 | 0 | 0 | 0 | 0 | 0 | 0 | 0 | 0 | 0
Diesel | 17 | 11 | 0 | 0 | 0 | 0 | 0 | 0 | 0 | 0 | 0 | 0 | 0 | 0 | 0 | 0 | 0 | 0 | 0 | 0 | 0 | 0 | 0 | 0 | 0 | 0
Diesel | 18 | 0 | 0 | 0 | 0 | 0 | 0 | 0 | 0 | 0 | 0 | 0 | 0 | 0 | 0 | 0 | 0 | 0 | 0 | 0 | 0 | 0 | 0 | 0 | 0 | 0
Diesel | 18 | 1 | 0 | 0 | 0 | 0 | 0 | 0 | 0 | 0 | 0 | 0 | 0 | 0 | 0 | 0 | 0 | 0 | 0 | 0 | 0 | 0 | 0 | 0 | 0 | 0
Diesel | 18 | 2 | 0 | 0 | 0 | 0 | 0 | 0 | 0 | 0 | 0 | 0 | 0 | 0 | 0 | 0 | 0 | 0 | 0 | 0 | 0 | 0 | 0 | 0 | 0 | 0
Diesel | 18 | 3 | 0 | 0 | 0 | 0 | 0 | 0 | 0 | 0 | 0 | 0 | 0 | 0 | 0 | 0 | 0 | 0 | 0 | 0 | 0 | 0 | 0 | 0 | 0 | 0
Diesel | 18 | 4 | 0 | 0 | 0 | 0 | 0 | 0 | 0 | 0 | 0 | 0 | 0 | 0 | 0 | 0 | 0 | 0 | 0 | 0 | 0 | 0 | 0 | 0 | 0 | 0
Diesel | 18 | 5 | 0 | 0 | 0 | 0 | 0 | 0 | 0 | 0 | 0 | 0 | 0 | 0 | 0 | 0 | 0 | 0 | 0 | 0 | 0 | 0 | 0 | 0 | 0 | 0
Diesel | 18 | 6 | 0 | 0 | 0 | 0 | 0 | 0 | 0 | 0 | 0 | 0 | 0 | 0 | 0 | 0 | 0 | 0 | 0 | 0 | 0 | 0 | 0 | 0 | 0 | 0
Diesel | 18 | 7 | 0 | 0 | 0 | 0 | 0 | 0 | 0 | 0 | 0 | 0 | 0 | 0 | 0 | 0 | 0 | 0 | 0 | 0 | 0 | 0 | 0 | 0 | 0 | 0
Diesel | 18 | 8 | 0 | 0 | 0 | 0 | 0 | 0 | 0 | 0 | 0 | 0 | 0 | 0 | 0 | 0 | 0 | 0 | 0 | 0 | 0 | 0 | 0 | 0 | 0 | 0
Diesel | 18 | 9 | 0 | 0 | 0 | 0 | 0 | 0 | 0 | 0 | 0 | 0 | 0 | 0 | 0 | 0 | 0 | 0 | 0 | 0 | 0 | 0 | 0 | 0 | 0 | 0
Diesel | 18 | 10 | 0 | 0 | 0 | 0 | 0 | 0 | 0 | 0 | 0 | 0 | 0 | 0 | 0 | 0 | 0 | 0 | 0 | 0 | 0 | 0 | 0 | 0 | 0 | 0
Diesel | 18 | 11 | 0 | 0 | 0 | 0 | 0 | 0 | 0 | 0 | 0 | 0 | 0 | 0 | 0 | 0 | 0 | 0 | 0 | 0 | 0 | 0 | 0 | 0 | 0 | 0
Diesel | 19 | 0 | 0 | 0 | 0 | 0 | 0 | 0 | 0 | 0 | 0 | 0 | 0 | 0 | 0 | 0 | 0 | 0 | 0 | 0 | 0 | 0 | 0 | 0 | 0 | 0
Diesel | 19 | 1 | 0 | 0 | 0 | 0 | 0 | 0 | 0 | 0 | 0 | 0 | 0 | 0 | 0 | 0 | 0 | 0 | 0 | 0 | 0 | 0 | 0 | 0 | 0 | 0
Diesel | 19 | 2 | 0 | 0 | 0 | 0 | 0 | 0 | 0 | 0 | 0 | 0 | 0 | 0 | 0 | 0 | 0 | 0 | 0 | 0 | 0 | 0 | 0 | 0 | 0 | 0
Diesel | 19 | 3 | 0 | 0 | 0 | 0 | 0 | 0 | 0 | 0 | 0 | 0 | 0 | 0 | 0 | 0 | 0 | 0 | 0 | 0 | 0 | 0 | 0 | 0 | 0 | 0
Diesel | 19 | 4 | 0 | 0 | 0 | 0 | 0 | 0 | 0 | 0 | 0 | 0 | 0 | 0 | 0 | 0 | 0 | 0 | 0 | 0 | 0 | 0 | 0 | 0 | 0 | 0
Diesel | 19 | 5 | 0 | 0 | 0 | 0 | 0 | 0 | 0 | 0 | 0 | 0 | 0 | 0 | 0 | 0 | 0 | 0 | 0 | 0 | 0 | 0 | 0 | 0 | 0 | 0
Diesel | 19 | 6 | 0 | 0 | 0 | 0 | 0 | 0 | 0 | 0 | 0 | 0 | 0 | 0 | 0 | 0 | 0 | 0 | 0 | 0 | 0 | 0 | 0 | 0 | 0 | 0
Diesel | 19 | 7 | 0 | 0 | 0 | 0 | 0 | 0 | 0 | 0 | 0 | 0 | 0 | 0 | 0 | 0 | 0 | 0 | 0 | 0 | 0 | 0 | 0 | 0 | 0 | 0
Diesel | 19 | 8 | 0 | 0 | 0 | 0 | 0 | 0 | 0 | 0 | 0 | 0 | 0 | 0 | 0 | 0 | 0 | 0 | 0 | 0 | 0 | 0 | 0 | 0 | 0 | 0
Diesel | 19 | 9 | 0 | 0 | 0 | 0 | 0 | 0 | 0 | 0 | 0 | 0 | 0 | 0 | 0 | 0 | 0 | 0 | 0 | 0 | 0 | 0 | 0 | 0 | 0 | 0
Diesel | 19 | 10 | 0 | 0 | 0 | 0 | 0 | 0 | 0 | 0 | 0 | 0 | 0 | 0 | 0 | 0 | 0 | 0 | 0 | 0 | 0 | 0 | 0 | 0 | 0 | 0
Diesel | 19 | 11 | 0 | 0 | 0 | 0 | 0 | 0 | 0 | 0 | 0 | 0 | 0 | 0 | 0 | 0 | 0 | 0 | 0 | 0 | 0 | 0 | 0 | 0 | 0 | 0
PV | 0 | 0 | 0 | 0 | 0 | 0 | 0 | 0 | 0 | 0 | 0 | 0 | 0 | 0 | 0 | 0 | 0 | 0 | 0 | 0 | 0 | 0 | 0 | 0 | 0 | 0
PV | 0 | 1 | 0 | 0 | 0 | 0 | 0 | 0 | 0 | 0 | 0 | 0 | 0 | 0 | 0 | 0 | 0 | 0 | 0 | 0 | 0 | 0 | 0 | 0 | 0 | 0
PV | 0 | 2 | 0 | 0 | 0 | 0 | 0 | 0 | 0 | 0 | 0 | 0 | 0 | 0 | 0 | 0 | 0 | 0 | 0 | 0 | 0 | 0 | 0 | 0 | 0 | 0
PV | 0 | 3 | 0 | 0 | 0 | 0 | 0 | 0 | 0 | 0 | 0 | 0 | 0 | 0 | 0 | 0 | 0 | 0 | 0 | 0 | 0 | 0 | 0 | 0 | 0 | 0
PV | 0 | 4 | 0 | 0 | 0 | 0 | 0 | 0 | 0 | 0 | 0 | 0 | 0 | 0 | 0 | 0 | 0 | 0 | 0 | 0 | 0 | 0 | 0 | 0 | 0 | 0
PV | 0 | 5 | 0 | 0 | 0 | 0 | 0 | 0 | 0 | 0 | 0 | 0 | 0 | 0 | 0 | 0 | 0 | 0 | 0 | 0 | 0 | 0 | 0 | 0 | 0 | 0
PV | 0 | 6 | 0 | 0 | 0 | 0 | 0 | 0 | 0 | 0 | 0 | 0 | 0 | 0 | 0 | 0 | 0 | 0 | 0 | 0 | 0 | 0 | 0 | 0 | 0 | 0
PV | 0 | 7 | 0 | 0 | 0 | 0 | 0 | 0 | 0 | 0 | 0 | 0 | 0 | 0 | 0 | 0 | 0 | 0 | 0 | 0 | 0 | 0 | 0 | 0 | 0 | 0
PV | 0 | 8 | 0 | 0 | 0 | 0 | 0 | 0 | 0 | 0 | 0 | 0 | 0 | 0 | 0 | 0 | 0 | 0 | 0 | 0 | 0 | 0 | 0 | 0 | 0 | 0
PV | 0 | 9 | 0 | 0 | 0 | 0 | 0 | 0 | 0 | 0 | 0 | 0 | 0 | 0 | 0 | 0 | 0 | 0 | 0 | 0 | 0 | 0 | 0 | 0 | 0 | 0
PV | 0 | 10 | 0 | 0 | 0 | 0 | 0 | 0 | 0 | 0 | 0 | 0 | 0 | 0 | 0 | 0 | 0 | 0 | 0 | 0 | 0 | 0 | 0 | 0 | 0 | 0
PV | 0 | 11 | 0 | 0 | 0 | 0 | 0 | 0 | 0 | 0 | 0 | 0 | 0 | 0 | 0 | 0 | 0 | 0 | 0 | 0 | 0 | 0 | 0 | 0 | 0 | 0
PV | 1 | 0 | 0 | 0 | 0 | 0 | 0 | 0 | 0 | 0 | 0 | 0 | 0 | 0 | 0 | 0 | 0 | 0 | 0 | 0 | 0 | 0 | 0 | 0 | 0 | 0
PV | 1 | 1 | 0 | 0 | 0 | 0 | 0 | 0 | 0 | 0 | 0 | 0 | 0 | 0 | 0 | 0 | 0 | 0 | 0 | 0 | 0 | 0 | 0 | 0 | 0 | 0
PV | 1 | 2 | 0 | 0 | 0 | 0 | 0 | 0 | 0 | 0 | 0 | 0 | 0 | 0 | 0 | 0 | 0 | 0 | 0 | 0 | 0 | 0 | 0 | 0 | 0 | 0
PV | 1 | 3 | 0 | 0 | 0 | 0 | 0 | 0 | 0 | 0 | 0 | 0 | 0 | 0 | 0 | 0 | 0 | 0 | 0 | 0 | 0 | 0 | 0 | 0 | 0 | 0
PV | 1 | 4 | 0 | 0 | 0 | 0 | 0 | 0 | 0 | 0 | 0 | 0 | 0 | 0 | 0 | 0 | 0 | 0 | 0 | 0 | 0 | 0 | 0 | 0 | 0 | 0
PV | 1 | 5 | 0 | 0 | 0 | 0 | 0 | 0 | 0 | 0 | 0 | 0 | 0 | 0 | 0 | 0 | 0 | 0 | 0 | 0 | 0 | 0 | 0 | 0 | 0 | 0
PV | 1 | 6 | 0 | 0 | 0 | 0 | 0 | 0 | 0 | 0 | 0 | 0 | 0 | 0 | 0 | 0 | 0 | 0 | 0 | 0 | 0 | 0 | 0 | 0 | 0 | 0
PV | 1 | 7 | 0 | 0 | 0 | 0 | 0 | 0 | 0 | 0 | 0 | 0 | 0 | 0 | 0 | 0 | 0 | 0 | 0 | 0 | 0 | 0 | 0 | 0 | 0 | 0
PV | 1 | 8 | 0 | 0 | 0 | 0 | 0 | 0 | 0 | 0 | 0 | 0 | 0 | 0 | 0 | 0 | 0 | 0 | 0 | 0 | 0 | 0 | 0 | 0 | 0 | 0
PV | 1 | 9 | 0 | 0 | 0 | 0 | 0 | 0 | 0 | 0 | 0 | 0 | 0 | 0 | 0 | 0 | 0 | 0 | 0 | 0 | 0 | 0 | 0 | 0 | 0 | 0
PV | 1 | 10 | 0 | 0 | 0 | 0 | 0 | 0 | 0 | 0 | 0 | 0 | 0 | 0 | 0 | 0 | 0 | 0 | 0 | 0 | 0 | 0 | 0 | 0 | 0 | 0
PV | 1 | 11 | 0 | 0 | 0 | 0 | 0 | 0 | 0 | 0 | 0 | 0 | 0 | 0 | 0 | 0 | 0 | 0 | 0 | 0 | 0 | 0 | 0 | 0 | 0 | 0
PV | 2 | 0 | 0 | 0 | 0 | 0 | 0 | 0 | 0 | 0 | 0 | 0 | 0 | 0 | 0 | 0 | 0 | 0 | 0 | 0 | 0 | 0 | 0 | 0 | 0 | 0
PV | 2 | 1 | 0 | 0 | 0 | 0 | 0 | 0 | 0 | 0 | 0 | 0 | 0 | 0 | 0 | 0 | 0 | 0 | 0 | 0 | 0 | 0 | 0 | 0 | 0 | 0
PV | 2 | 2 | 0 | 0 | 0 | 0 | 0 | 0 | 0 | 0 | 0 | 0 | 0 | 0 | 0 | 0 | 0 | 0 | 0 | 0 | 0 | 0 | 0 | 0 | 0 | 0
PV | 2 | 3 | 0 | 0 | 0 | 0 | 0 | 0 | 0 | 0 | 0 | 0 | 0 | 0 | 0 | 0 | 0 | 0 | 0 | 0 | 0 | 0 | 0 | 0 | 0 | 0
PV | 2 | 4 | 0 | 0 | 0 | 0 | 0 | 0 | 0 | 0 | 0 | 0 | 0 | 0 | 0 | 0 | 0 | 0 | 0 | 0 | 0 | 0 | 0 | 0 | 0 | 0
PV | 2 | 5 | 0 | 0 | 0 | 0 | 0 | 0 | 0 | 0 | 0 | 0 | 0 | 0 | 0 | 0 | 0 | 0 | 0 | 0 | 0 | 0 | 0 | 0 | 0 | 0
PV | 2 | 6 | 0 | 0 | 0 | 0 | 0 | 0 | 0 | 0 | 0 | 0 | 0 | 0 | 0 | 0 | 0 | 0 | 0 | 0 | 0 | 0 | 0 | 0 | 0 | 0
PV | 2 | 7 | 0 | 0 | 0 | 0 | 0 | 0 | 0 | 0 | 0 | 0 | 0 | 0 | 0 | 0 | 0 | 0 | 0 | 0 | 0 | 0 | 0 | 0 | 0 | 0
PV | 2 | 8 | 0 | 0 | 0 | 0 | 0 | 0 | 0 | 0 | 0 | 0 | 0 | 0 | 0 | 0 | 0 | 0 | 0 | 0 | 0 | 0 | 0 | 0 | 0 | 0
PV | 2 | 9 | 0 | 0 | 0 | 0 | 0 | 0 | 0 | 0 | 0 | 0 | 0 | 0 | 0 | 0 | 0 | 0 | 0 | 0 | 0 | 0 | 0 | 0 | 0 | 0
PV | 2 | 10 | 0 | 0 | 0 | 0 | 0 | 0 | 0 | 0 | 0 | 0 | 0 | 0 | 0 | 0 | 0 | 0 | 0 | 0 | 0 | 0 | 0 | 0 | 0 | 0
PV | 2 | 11 | 0 | 0 | 0 | 0 | 0 | 0 | 0 | 0 | 0 | 0 | 0 | 0 | 0 | 0 | 0 | 0 | 0 | 0 | 0 | 0 | 0 | 0 | 0 | 0
PV | 3 | 0 | 0 | 0 | 0 | 0 | 0 | 0 | 0 | 0 | 0 | 0 | 0 | 0 | 0 | 0 | 0 | 0 | 0 | 0 | 0 | 0 | 0 | 0 | 0 | 0
PV | 3 | 1 | 0 | 0 | 0 | 0 | 0 | 0 | 0 | 0 | 0 | 0 | 0 | 0 | 0 | 0 | 0 | 0 | 0 | 0 | 0 | 0 | 0 | 0 | 0 | 0
PV | 3 | 2 | 0 | 0 | 0 | 0 | 0 | 0 | 0 | 0 | 0 | 0 | 0 | 0 | 0 | 0 | 0 | 0 | 0 | 0 | 0 | 0 | 0 | 0 | 0 | 0
PV | 3 | 3 | 0 | 0 | 0 | 0 | 0 | 0 | 0 | 0 | 0 | 0 | 0 | 0 | 0 | 0 | 0 | 0 | 0 | 0 | 0 | 0 | 0 | 0 | 0 | 0
PV | 3 | 4 | 0 | 0 | 0 | 0 | 0 | 0 | 0 | 0 | 0 | 0 | 0 | 0 | 0 | 0 | 0 | 0 | 0 | 0 | 0 | 0 | 0 | 0 | 0 | 0
PV | 3 | 5 | 0 | 0 | 0 | 0 | 0 | 0 | 0 | 0 | 0 | 0 | 0 | 0 | 0 | 0 | 0 | 0 | 0 | 0 | 0 | 0 | 0 | 0 | 0 | 0
PV | 3 | 6 | 0 | 0 | 0 | 0 | 0 | 0 | 0 | 0 | 0 | 0 | 0 | 0 | 0 | 0 | 0 | 0 | 0 | 0 | 0 | 0 | 0 | 0 | 0 | 0
PV | 3 | 7 | 0 | 0 | 0 | 0 | 0 | 0 | 0 | 0 | 0 | 0 | 0 | 0 | 0 | 0 | 0 | 0 | 0 | 0 | 0 | 0 | 0 | 0 | 0 | 0
PV | 3 | 8 | 0 | 0 | 0 | 0 | 0 | 0 | 0 | 0 | 0 | 0 | 0 | 0 | 0 | 0 | 0 | 0 | 0 | 0 | 0 | 0 | 0 | 0 | 0 | 0
PV | 3 | 9 | 0 | 0 | 0 | 0 | 0 | 0 | 0 | 0 | 0 | 0 | 0 | 0 | 0 | 0 | 0 | 0 | 0 | 0 | 0 | 0 | 0 | 0 | 0 | 0
PV | 3 | 10 | 0 | 0 | 0 | 0 | 0 | 0 | 0 | 0 | 0 | 0 | 0 | 0 | 0 | 0 | 0 | 0 | 0 | 0 | 0 | 0 | 0 | 0 | 0 | 0
PV | 3 | 11 | 0 | 0 | 0 | 0 | 0 | 0 | 0 | 0 | 0 | 0 | 0 | 0 | 0 | 0 | 0 | 0 | 0 | 0 | 0 | 0 | 0 | 0 | 0 | 0
PV | 4 | 0 | 0 | 0 | 0 | 0 | 0 | 0 | 0 | 0 | 0 | 0 | 0 | 0 | 0 | 0 | 0 | 0 | 0 | 0 | 0 | 0 | 0 | 0 | 0 | 0
PV | 4 | 1 | 0 | 0 | 0 | 0 | 0 | 0 | 0 | 0 | 0 | 0 | 0 | 0 | 0 | 0 | 0 | 0 | 0 | 0 | 0 | 0 | 0 | 0 | 0 | 0
PV | 4 | 2 | 0 | 0 | 0 | 0 | 0 | 0 | 0 | 0 | 0 | 0 | 0 | 0 | 0 | 0 | 0 | 0 | 0 | 0 | 0 | 0 | 0 | 0 | 0 | 0
PV | 4 | 3 | 0 | 0 | 0 | 0 | 0 | 0 | 0 | 0 | 0 | 0 | 0 | 0 | 0 | 0 | 0 | 0 | 0 | 0 | 0 | 0 | 0 | 0 | 0 | 0
PV | 4 | 4 | 0 | 0 | 0 | 0 | 0 | 0 | 0 | 0 | 0 | 0 | 0 | 0 | 0 | 0 | 0 | 0 | 0 | 0 | 0 | 0 | 0 | 0 | 0 | 0
PV | 4 | 5 | 0 | 0 | 0 | 0 | 0 | 0 | 0 | 0 | 0 | 0 | 0 | 0 | 0 | 0 | 0 | 0 | 0 | 0 | 0 | 0 | 0 | 0 | 0 | 0
PV | 4 | 6 | 0 | 0 | 0 | 0 | 0 | 0 | 0 | 0 | 0 | 0 | 0 | 0 | 0 | 0 | 0 | 0 | 0 | 0 | 0 | 0 | 0 | 0 | 0 | 0
PV | 4 | 7 | 0 | 0 | 0 | 0 | 0 | 0 | 0 | 0 | 0 | 0 | 0 | 0 | 0 | 0 | 0 | 0 | 0 | 0 | 0 | 0 | 0 | 0 | 0 | 0
PV | 4 | 8 | 0 | 0 | 0 | 0 | 0 | 0 | 0 | 0 | 0 | 0 | 0 | 0 | 0 | 0 | 0 | 0 | 0 | 0 | 0 | 0 | 0 | 0 | 0 | 0
PV | 4 | 9 | 0 | 0 | 0 | 0 | 0 | 0 | 0 | 0 | 0 | 0 | 0 | 0 | 0 | 0 | 0 | 0 | 0 | 0 | 0 | 0 | 0 | 0 | 0 | 0
PV | 4 | 10 | 0 | 0 | 0 | 0 | 0 | 0 | 0 | 0 | 0 | 0 | 0 | 0 | 0 | 0 | 0 | 0 | 0 | 0 | 0 | 0 | 0 | 0 | 0 | 0
PV | 4 | 11 | 0 | 0 | 0 | 0 | 0 | 0 | 0 | 0 | 0 | 0 | 0 | 0 | 0 | 0 | 0 | 0 | 0 | 0 | 0 | 0 | 0 | 0 | 0 | 0
PV | 5 | 0 | 0 | 0 | 0 | 0 | 0 | 0 | 0 | 0 | 0 | 0 | 0 | 0 | 0 | 0 | 0 | 0 | 0 | 0 | 0 | 0 | 0 | 0 | 0 | 0
PV | 5 | 1 | 0 | 0 | 0 | 0 | 0 | 0 | 0 | 0 | 0 | 0 | 0 | 0 | 0 | 0 | 0 | 0 | 0 | 0 | 0 | 0 | 0 | 0 | 0 | 0
PV | 5 | 2 | 0 | 0 | 0 | 0 | 0 | 0 | 0 | 0 | 0 | 0 | 0 | 0 | 0 | 0 | 0 | 0 | 0 | 0 | 0 | 0 | 0 | 0 | 0 | 0
PV | 5 | 3 | 0 | 0 | 0 | 0 | 0 | 0 | 0 | 0 | 0 | 0 | 0 | 0 | 0 | 0 | 0 | 0 | 0 | 0 | 0 | 0 | 0 | 0 | 0 | 0
PV | 5 | 4 | 0 | 0 | 0 | 0 | 0 | 0 | 0 | 0 | 0 | 0 | 0 | 0 | 0 | 0 | 0 | 0 | 0 | 0 | 0 | 0 | 0 | 0 | 0 | 0
PV | 5 | 5 | 0 | 0 | 0 | 0 | 0 | 0 | 0 | 0 | 0 | 0 | 0 | 0 | 0 | 0 | 0 | 0 | 0 | 0 | 0 | 0 | 0 | 0 | 0 | 0
PV | 5 | 6 | 0 | 0 | 0 | 0 | 0 | 0 | 0 | 0 | 0 | 0 | 0 | 0 | 0 | 0 | 0 | 0 | 0 | 0 | 0 | 0 | 0 | 0 | 0 | 0
PV | 5 | 7 | 0 | 0 | 0 | 0 | 0 | 0 | 0 | 0 | 0 | 0 | 0 | 0 | 0 | 0 | 0 | 0 | 0 | 0 | 0 | 0 | 0 | 0 | 0 | 0
PV | 5 | 8 | 0 | 0 | 0 | 0 | 0 | 0 | 0 | 0 | 0 | 0 | 0 | 0 | 0 | 0 | 0 | 0 | 0 | 0 | 0 | 0 | 0 | 0 | 0 | 0
PV | 5 | 9 | 0 | 0 | 0 | 0 | 0 | 0 | 0 | 0 | 0 | 0 | 0 | 0 | 0 | 0 | 0 | 0 | 0 | 0 | 0 | 0 | 0 | 0 | 0 | 0
PV | 5 | 10 | 0 | 0 | 0 | 0 | 0 | 0 | 0 | 0 | 0 | 0 | 0 | 0 | 0 | 0 | 0 | 0 | 0 | 0 | 0 | 0 | 0 | 0 | 0 | 0
PV | 5 | 11 | 0 | 0 | 0 | 0 | 0 | 0 | 0 | 0 | 0 | 0 | 0 | 0 | 0 | 0 | 0 | 0 | 0 | 0 | 0 | 0 | 0 | 0 | 0 | 0
PV | 6 | 0 | 0 | 0 | 0 | 0 | 0 | 0 | 0 | 0 | 0 | 0 | 0 | 0 | 0 | 0 | 0 | 0 | 0 | 0 | 0 | 0 | 0 | 0 | 0 | 0
PV | 6 | 1 | 0 | 0 | 0 | 0 | 0 | 0 | 0 | 0 | 0 | 0 | 0 | 0 | 0 | 0 | 0 | 0 | 0 | 0 | 0 | 0 | 0 | 0 | 0 | 0
PV | 6 | 2 | 0 | 0 | 0 | 0 | 0 | 0 | 0 | 0 | 0 | 0 | 0 | 0 | 0 | 0 | 0 | 0 | 0 | 0 | 0 | 0 | 0 | 0 | 0 | 0
PV | 6 | 3 | 0 | 0 | 0 | 0 | 0 | 0 | 0 | 0 | 0 | 0 | 0 | 0 | 0 | 0 | 0 | 0 | 0 | 0 | 0 | 0 | 0 | 0 | 0 | 0
PV | 6 | 4 | 0 | 0 | 0 | 0 | 0 | 0 | 0 | 0 | 0 | 0 | 0 | 0 | 0 | 0 | 0 | 0 | 0 | 0 | 0 | 0 | 0 | 0 | 0 | 0
PV | 6 | 5 | 0 | 0 | 0 | 0 | 0 | 0 | 0 | 0 | 0 | 0 | 0 | 0 | 0 | 0 | 0 | 0 | 0 | 0 | 0 | 0 | 0 | 0 | 0 | 0
PV | 6 | 6 | 0 | 0 | 0 | 0 | 0 | 0 | 0 | 0 | 0 | 0 | 0 | 0 | 0 | 0 | 0 | 0 | 0 | 0 | 0 | 0 | 0 | 0 | 0 | 0
PV | 6 | 7 | 0 | 0 | 0 | 0 | 0 | 0 | 0 | 0 | 0 | 0 | 0 | 0 | 0 | 0 | 0 | 0 | 0 | 0 | 0 | 0 | 0 | 0 | 0 | 0
PV | 6 | 8 | 0 | 0 | 0 | 0 | 0 | 0 | 0 | 0 | 0 | 0 | 0 | 0 | 0 | 0 | 0 | 0 | 0 | 0 | 0 | 0 | 0 | 0 | 0 | 0
PV | 6 | 9 | 0 | 0 | 0 | 0 | 0 | 0 | 0 | 0 | 0 | 0 | 0 | 0 | 0 | 0 | 0 | 0 | 0 | 0 | 0 | 0 | 0 | 0 | 0 | 0
PV | 6 | 10 | 0 | 0 | 0 | 0 | 0 | 0 | 0 | 0 | 0 | 0 | 0 | 0 | 0 | 0 | 0 | 0 | 0 | 0 | 0 | 0 | 0 | 0 | 0 | 0
PV | 6 | 11 | 0 | 0 | 0 | 0 | 0 | 0 | 0 | 0 | 0 | 0 | 0 | 0 | 0 | 0 | 0 | 0 | 0 | 0 | 0 | 0 | 0 | 0 | 0 | 0
PV | 7 | 0 | 0 | 0 | 0 | 0 | 0 | 0 | 0 | 0 | 0 | 0 | 0 | 0 | 0 | 0 | 0 | 0 | 0 | 0 | 0 | 0 | 0 | 0 | 0 | 0
PV | 7 | 1 | 0 | 0 | 0 | 0 | 0 | 0 | 0 | 0 | 0 | 0 | 0 | 0 | 0 | 0 | 0 | 0 | 0 | 0 | 0 | 0 | 0 | 0 | 0 | 0
PV | 7 | 2 | 0 | 0 | 0 | 0 | 0 | 0 | 0 | 0 | 0 | 0 | 0 | 0 | 0 | 0 | 0 | 0 | 0 | 0 | 0 | 0 | 0 | 0 | 0 | 0
PV | 7 | 3 | 0 | 0 | 0 | 0 | 0 | 0 | 0 | 0 | 0 | 0 | 0 | 0 | 0 | 0 | 0 | 0 | 0 | 0 | 0 | 0 | 0 | 0 | 0 | 0
PV | 7 | 4 | 0 | 0 | 0 | 0 | 0 | 0 | 0 | 0 | 0 | 0 | 0 | 0 | 0 | 0 | 0 | 0 | 0 | 0 | 0 | 0 | 0 | 0 | 0 | 0
PV | 7 | 5 | 0 | 0 | 0 | 0 | 0 | 0 | 0 | 0 | 0 | 0 | 0 | 0 | 0 | 0 | 0 | 0 | 0 | 0 | 0 | 0 | 0 | 0 | 0 | 0
PV | 7 | 6 | 0 | 0 | 0 | 0 | 0 | 0 | 0 | 0 | 0 | 0 | 0 | 0 | 0 | 0 | 0 | 0 | 0 | 0 | 0 | 0 | 0 | 0 | 0 | 0
PV | 7 | 7 | 0 | 0 | 0 | 0 | 0 | 0 | 0 | 0 | 0 | 0 | 0 | 0 | 0 | 0 | 0 | 0 | 0 | 0 | 0 | 0 | 0 | 0 | 0 | 0
PV | 7 | 8 | 0 | 0 | 0 | 0 | 0 | 0 | 0 | 0 | 0 | 0 | 0 | 0 | 0 | 0 | 0 | 0 | 0 | 0 | 0 | 0 | 0 | 0 | 0 | 0
PV | 7 | 9 | 0 | 0 | 0 | 0 | 0 | 0 | 0 | 0 | 0 | 0 | 0 | 0 | 0 | 0 | 0 | 0 | 0 | 0 | 0 | 0 | 0 | 0 | 0 | 0
PV | 7 | 10 | 0 | 0 | 0 | 0 | 0 | 0 | 0 | 0 | 0 | 0 | 0 | 0 | 0 | 0 | 0 | 0 | 0 | 0 | 0 | 0 | 0 | 0 | 0 | 0
PV | 7 | 11 | 0 | 0 | 0 | 0 | 0 | 0 | 0 | 0 | 0 | 0 | 0 | 0 | 0 | 0 | 0 | 0 | 0 | 0 | 0 | 0 | 0 | 0 | 0 | 0
PV | 8 | 0 | 0 | 0 | 0 | 0 | 0 | 0 | 0 | 0 | 0 | 0 | 0 | 0 | 0 | 0 | 0 | 0 | 0 | 0 | 0 | 0 | 0 | 0 | 0 | 0
PV | 8 | 1 | 0 | 0 | 0 | 0 | 0 | 0 | 0 | 0 | 0 | 0 | 0 | 0 | 0 | 0 | 0 | 0 | 0 | 0 | 0 | 0 | 0 | 0 | 0 | 0
PV | 8 | 2 | 0 | 0 | 0 | 0 | 0 | 0 | 0 | 0 | 0 | 0 | 0 | 0 | 0 | 0 | 0 | 0 | 0 | 0 | 0 | 0 | 0 | 0 | 0 | 0
PV | 8 | 3 | 0 | 0 | 0 | 0 | 0 | 0 | 0 | 0 | 0 | 0 | 0 | 0 | 0 | 0 | 0 | 0 | 0 | 0 | 0 | 0 | 0 | 0 | 0 | 0
PV | 8 | 4 | 0 | 0 | 0 | 0 | 0 | 0 | 0 | 0 | 0 | 0 | 0 | 0 | 0 | 0 | 0 | 0 | 0 | 0 | 0 | 0 | 0 | 0 | 0 | 0
PV | 8 | 5 | 0 | 0 | 0 | 0 | 0 | 0 | 0 | 0 | 0 | 0 | 0 | 0 | 0 | 0 | 0 | 0 | 0 | 0 | 0 | 0 | 0 | 0 | 0 | 0
PV | 8 | 6 | 0 | 0 | 0 | 0 | 0 | 0 | 0 | 0 | 0 | 0 | 0 | 0 | 0 | 0 | 0 | 0 | 0 | 0 | 0 | 0 | 0 | 0 | 0 | 0
PV | 8 | 7 | 0 | 0 | 0 | 0 | 0 | 0 | 0 | 0 | 0 | 0 | 0 | 0 | 0 | 0 | 0 | 0 | 0 | 0 | 0 | 0 | 0 | 0 | 0 | 0
PV | 8 | 8 | 0 | 0 | 0 | 0 | 0 | 0 | 0 | 0 | 0 | 0 | 0 | 0 | 0 | 0 | 0 | 0 | 0 | 0 | 0 | 0 | 0 | 0 | 0 | 0
PV | 8 | 9 | 0 | 0 | 0 | 0 | 0 | 0 | 0 | 0 | 0 | 0 | 0 | 0 | 0 | 0 | 0 | 0 | 0 | 0 | 0 | 0 | 0 | 0 | 0 | 0
PV | 8 | 10 | 0 | 0 | 0 | 0 | 0 | 0 | 0 | 0 | 0 | 0 | 0 | 0 | 0 | 0 | 0 | 0 | 0 | 0 | 0 | 0 | 0 | 0 | 0 | 0
PV | 8 | 11 | 0 | 0 | 0 | 0 | 0 | 0 | 0 | 0 | 0 | 0 | 0 | 0 | 0 | 0 | 0 | 0 | 0 | 0 | 0 | 0 | 0 | 0 | 0 | 0
PV | 9 | 0 | 0 | 0 | 0 | 0 | 0 | 0 | 0 | 0 | 0 | 0 | 0 | 0 | 0 | 0 | 0 | 0 | 0 | 0 | 0 | 0 | 0 | 0 | 0 | 0
PV | 9 | 1 | 0 | 0 | 0 | 0 | 0 | 0 | 0 | 0 | 0 | 0 | 0 | 0 | 0 | 0 | 0 | 0 | 0 | 0 | 0 | 0 | 0 | 0 | 0 | 0
PV | 9 | 2 | 0 | 0 | 0 | 0 | 0 | 0 | 0 | 0 | 0 | 0 | 0 | 0 | 0 | 0 | 0 | 0 | 0 | 0 | 0 | 0 | 0 | 0 | 0 | 0
PV | 9 | 3 | 0 | 0 | 0 | 0 | 0 | 0 | 0 | 0 | 0 | 0 | 0 | 0 | 0 | 0 | 0 | 0 | 0 | 0 | 0 | 0 | 0 | 0 | 0 | 0
PV | 9 | 4 | 0 | 0 | 0 | 0 | 0 | 0 | 0 | 0 | 0 | 0 | 0 | 0 | 0 | 0 | 0 | 0 | 0 | 0 | 0 | 0 | 0 | 0 | 0 | 0
PV | 9 | 5 | 0 | 0 | 0 | 0 | 0 | 0 | 0 | 0 | 0 | 0 | 0 | 0 | 0 | 0 | 0 | 0 | 0 | 0 | 0 | 0 | 0 | 0 | 0 | 0
PV | 9 | 6 | 0 | 0 | 0 | 0 | 0 | 0 | 0 | 0 | 0 | 0 | 0 | 0 | 0 | 0 | 0 | 0 | 0 | 0 | 0 | 0 | 0 | 0 | 0 | 0
PV | 9 | 7 | 0 | 0 | 0 | 0 | 0 | 0 | 0 | 0 | 0 | 0 | 0 | 0 | 0 | 0 | 0 | 0 | 0 | 0 | 0 | 0 | 0 | 0 | 0 | 0
PV | 9 | 8 | 0 | 0 | 0 | 0 | 0 | 0 | 0 | 0 | 0 | 0 | 0 | 0 | 0 | 0 | 0 | 0 | 0 | 0 | 0 | 0 | 0 | 0 | 0 | 0
PV | 9 | 9 | 0 | 0 | 0 | 0 | 0 | 0 | 0 | 0 | 0 | 0 | 0 | 0 | 0 | 0 | 0 | 0 | 0 | 0 | 0 | 0 | 0 | 0 | 0 | 0
PV | 9 | 10 | 0 | 0 | 0 | 0 | 0 | 0 | 0 | 0 | 0 | 0 | 0 | 0 | 0 | 0 | 0 | 0 | 0 | 0 | 0 | 0 | 0 | 0 | 0 | 0
PV | 9 | 11 | 0 | 0 | 0 | 0 | 0 | 0 | 0 | 0 | 0 | 0 | 0 | 0 | 0 | 0 | 0 | 0 | 0 | 0 | 0 | 0 | 0 | 0 | 0 | 0
PV | 10 | 0 | 0 | 0 | 0 | 0 | 0 | 0 | 0 | 0 | 0 | 6.3453 | 11.4474 | 14.8308 | 13.5508 | 8.005 | 0 | 0 | 0 | 0 | 0 | 0 | 0 | 0 | 0 | 0
PV | 10 | 1 | 0 | 0 | 0 | 0 | 0 | 0 | 0 | 0 | 0 | 10.0428 | 14.9358 | 18.4994 | 17.3604 | 11.5752 | 0 | 0 | 0 | 0 | 0 | 0 | 0 | 0 | 0 | 0
PV | 10 | 2 | 0 | 0 | 0 | 0 | 0 | 0 | 0 | 6.0867 | 2.7753 | 15.142 | 20.6211 | 29.4625 | 23.8916 | 16.9072 | 6.6892 | 0 | 0 | 0 | 0 | 0 | 0 | 0 | 0 | 0
PV | 10 | 3 | 0 | 0 | 0 | 0 | 0 | 0 | 1.365 | 16.188 | 13.5794 | 23.7978 | 27.6187 | 40 | 29.199 | 23.3379 | 13.4833 | 0.50668 | 2.2252 | 0 | 0 | 0 | 0 | 0 | 0 | 0
PV | 10 | 4 | 0 | 0 | 0 | 0 | 0 | 0 | 4.2007 | 18.3649 | 15.2972 | 24.9642 | 28.1575 | 40 | 28.7017 | 23.5871 | 13.7991 | 1.4599 | 2.7321 | 0 | 0 | 0 | 0 | 0 | 0 | 0
PV | 10 | 5 | 0 | 0 | 0 | 0 | 0 | 0 | 3.0942 | 15.0523 | 13.4847 | 22.7298 | 25.4436 | 40 | 26.4655 | 21.6355 | 13.0234 | 0.58645 | 2.8503 | 0 | 0 | 0 | 0 | 0 | 0 | 0
PV | 10 | 6 | 0 | 0 | 0 | 0 | 0 | 0 | 0.32689 | 15.1044 | 11.879 | 21.4361 | 24.0828 | 35.9979 | 25.084 | 20.4778 | 11.8991 | 0 | 1.9629 | 0 | 0 | 0 | 0 | 0 | 0 | 0
PV | 10 | 7 | 0 | 0 | 0 | 0 | 0 | 0 | 0 | 12.2618 | 12.5143 | 22.3303 | 25.0604 | 40 | 26.1906 | 21.1691 | 12.2683 | 0 | 0.94561 | 0 | 0 | 0 | 0 | 0 | 0 | 0
PV | 10 | 8 | 0 | 0 | 0 | 0 | 0 | 0 | 0 | 15.5241 | 14.2754 | 24.658 | 27.7236 | 40 | 28.6032 | 23.2507 | 13.8744 | 0 | 0 | 0 | 0 | 0 | 0 | 0 | 0 | 0
PV | 10 | 9 | 0 | 0 | 0 | 0 | 0 | 0 | 0 | 10.7069 | 11.6173 | 22.9884 | 26.9954 | 35.0401 | 26.5337 | 20.0784 | 9.8606 | 0 | 0 | 0 | 0 | 0 | 0 | 0 | 0 | 0
PV | 10 | 10 | 0 | 0 | 0 | 0 | 0 | 0 | 0 | 0 | 0.51181 | 12.597 | 18.0221 | 20.431 | 19.0141 | 13.9364 | 4.1671 | 0 | 0 | 0 | 0 | 0 | 0 | 0 | 0 | 0
PV | 10 | 11 | 0 | 0 | 0 | 0 | 0 | 0 | 0 | 0 | 1.6163 | 14.9305 | 19.7008 | 22.0746 | 20.218 | 13.8533 | 1.4687 | 0 | 0 | 0 | 0 | 0 | 0 | 0 | 0 | 0
PV | 11 | 0 | 0 | 0 | 0 | 0 | 0 | 0 | 0 | 0 | 4.84 | 16.3045 | 21.219 | 24.5932 | 23.3381 | 17.8368 | 7.0831 | 0 | 0 | 0 | 0 | 0 | 0 | 0 | 0 | 0
PV | 11 | 1 | 0 | 0 | 0 | 0 | 0 | 0 | 0 | 0 | 8.4562 | 19.9746 | 24.6827 | 28.2366 | 27.1159 | 21.3904 | 9.9044 | 0 | 0 | 0 | 0 | 0 | 0 | 0 | 0 | 0
PV | 11 | 2 | 0 | 0 | 0 | 0 | 0 | 0 | 0 | 5.3122 | 12.8613 | 25.1367 | 30.435 | 38.5567 | 33.7106 | 26.7852 | 16.6443 | 4.3269 | 0 | 0 | 0 | 0 | 0 | 0 | 0 | 0
PV | 11 | 3 | 0 | 0 | 0 | 0 | 0 | 0 | 0.778 | 15.4409 | 23.6715 | 33.8076 | 37.4639 | 40 | 40 | 37.3421 | 23.4653 | 10.2354 | 0 | 0 | 0 | 0 | 0 | 0 | 0 | 0
PV | 11 | 4 | 0 | 0 | 0 | 0 | 0 | 0 | 3.5824 | 17.5757 | 25.3575 | 34.9322 | 37.9341 | 40 | 40 | 37.4177 | 23.7139 | 10.8647 | 0 | 0 | 0 | 0 | 0 | 0 | 0 | 0
PV | 11 | 5 | 0 | 0 | 0 | 0 | 0 | 0 | 2.4152 | 16.2986 | 23.4838 | 32.6454 | 35.1647 | 40 | 36.191 | 34.5586 | 22.8659 | 10.5112 | 0 | 0 | 0 | 0 | 0 | 0 | 0 | 0
PV | 11 | 6 | 0 | 0 | 0 | 0 | 0 | 0 | 0 | 14.1486 | 21.7883 | 31.2773 | 33.7286 | 40 | 34.7349 | 30.8843 | 21.6725 | 9.369 | 0 | 0 | 0 | 0 | 0 | 0 | 0 | 0
PV | 11 | 7 | 0 | 0 | 0 | 0 | 0 | 0 | 0 | 14.25 | 22.4194 | 32.1632 | 34.6927 | 40 | 35.8336 | 31.8796 | 22.0326 | 9.1049 | 0 | 0 | 0 | 0 | 0 | 0 | 0 | 0
PV | 11 | 8 | 0 | 0 | 0 | 0 | 0 | 0 | 0 | 14.852 | 24.2109 | 34.5067 | 37.3741 | 40 | 40 | 32.964 | 25.4275 | 9.3877 | 0 | 0 | 0 | 0 | 0 | 0 | 0 | 0
PV | 11 | 9 | 0 | 0 | 0 | 0 | 0 | 0 | 0 | 9.0741 | 21.6896 | 32.9681 | 36.7848 | 40 | 40 | 29.9404 | 19.8001 | 5.6448 | 0 | 0 | 0 | 0 | 0 | 0 | 0 | 0
PV | 11 | 10 | 0 | 0 | 0 | 0 | 0 | 0 | 0 | 0.17428 | 13.4873 | 22.6552 | 27.9169 | 30.3124 | 28.9167 | 23.89 | 14.191 | 0 | 0 | 0 | 0 | 0 | 0 | 0 | 0 | 0
PV | 11 | 11 | 0 | 0 | 0 | 0 | 0 | 0 | 0 | 0 | 11.7124 | 24.9297 | 29.5298 | 31.8915 | 30.0511 | 23.7442 | 11.4622 | 0 | 0 | 0 | 0 | 0 | 0 | 0 | 0 | 0
PV | 12 | 0 | 0 | 0 | 0 | 0 | 0 | 0 | 0 | 0 | 4.6748 | 16.1196 | 20.8803 | 24.2624 | 23.0247 | 17.5387 | 6.8166 | 0 | 0 | 0 | 0 | 0 | 0 | 0 | 0 | 0
PV | 12 | 1 | 0 | 0 | 0 | 0 | 0 | 0 | 0 | 0 | 8.275 | 19.7816 | 24.3375 | 27.8998 | 26.7909 | 21.0939 | 9.6364 | 0 | 0 | 0 | 0 | 0 | 0 | 0 | 0 | 0
PV | 12 | 2 | 0 | 0 | 0 | 0 | 0 | 0 | 0 | 4.6045 | 12.7798 | 25.0286 | 30.1815 | 38.6092 | 33.478 | 26.5745 | 16.4573 | 4.1554 | 0 | 0 | 0 | 0 | 0 | 0 | 0 | 0
PV | 12 | 3 | 0 | 0 | 0 | 0 | 0 | 0 | 0.22568 | 14.8086 | 23.6484 | 33.7561 | 37.2745 | 40 | 40 | 36.5997 | 23.337 | 10.1207 | 0 | 0 | 0 | 0 | 0 | 0 | 0 | 0
PV | 12 | 4 | 0 | 0 | 0 | 0 | 0 | 0 | 3.0142 | 16.9139 | 25.3127 | 34.8466 | 37.682 | 40 | 40 | 36.5021 | 23.523 | 10.6911 | 0 | 0 | 0 | 0 | 0 | 0 | 0 | 0
PV | 12 | 5 | 0 | 0 | 0 | 0 | 0 | 0 | 1.7838 | 15.5685 | 23.3719 | 32.499 | 34.8465 | 40 | 35.8819 | 33.4129 | 22.6025 | 10.2654 | 0 | 0 | 0 | 0 | 0 | 0 | 0 | 0
PV | 12 | 6 | 0 | 0 | 0 | 0 | 0 | 0 | 0 | 13.3123 | 21.5829 | 31.0538 | 33.3321 | 39.6913 | 34.3479 | 29.8298 | 21.3378 | 9.0483 | 0 | 0 | 0 | 0 | 0 | 0 | 0 | 0
PV | 12 | 7 | 0 | 0 | 0 | 0 | 0 | 0 | 0 | 13.4118 | 22.2131 | 31.9361 | 34.288 | 40 | 35.4447 | 31.4213 | 21.691 | 8.7802 | 0 | 0 | 0 | 0 | 0 | 0 | 0 | 0
PV | 12 | 8 | 0 | 0 | 0 | 0 | 0 | 0 | 0 | 14.0591 | 24.0422 | 34.306 | 36.9997 | 40 | 40 | 32.6275 | 24.6952 | 9.1032 | 0 | 0 | 0 | 0 | 0 | 0 | 0 | 0
PV | 12 | 9 | 0 | 0 | 0 | 0 | 0 | 0 | 0 | 9.2739 | 21.6382 | 32.884 | 36.5391 | 40 | 38.9487 | 29.7301 | 19.6137 | 5.4736 | 0 | 0 | 0 | 0 | 0 | 0 | 0 | 0
PV | 12 | 10 | 0 | 0 | 0 | 0 | 0 | 0 | 0 | 0 | 13.6244 | 22.5951 | 27.7278 | 30.1222 | 28.7397 | 23.7368 | 14.0572 | 0 | 0 | 0 | 0 | 0 | 0 | 0 | 0 | 0
PV | 12 | 11 | 0 | 0 | 0 | 0 | 0 | 0 | 0 | 0 | 11.6347 | 24.8249 | 29.2862 | 31.648 | 29.8139 | 23.531 | 11.2861 | 0 | 0 | 0 | 0 | 0 | 0 | 0 | 0 | 0
PV | 13 | 0 | 0 | 0 | 0 | 0 | 0 | 0 | 0 | 0 | 5.5288 | 17.3081 | 22.1468 | 25.6335 | 24.366 | 18.7221 | 7.6921 | 0 | 0 | 0 | 0 | 0 | 0 | 0 | 0 | 0
PV | 13 | 1 | 0 | 0 | 0 | 0 | 0 | 0 | 0 | 0 | 9.2301 | 21.0765 | 25.7048 | 29.3773 | 28.2402 | 22.3845 | 10.5957 | 0 | 0 | 0 | 0 | 0 | 0 | 0 | 0 | 0
PV | 13 | 2 | 0 | 0 | 0 | 0 | 0 | 0 | 0 | 4.4446 | 13.9117 | 26.5164 | 31.7625 | 39.7712 | 35.1666 | 28.0655 | 17.655 | 4.9911 | 0 | 0 | 0 | 0 | 0 | 0 | 0 | 0
PV | 13 | 3 | 0 | 0 | 0 | 0 | 0 | 0 | 0 | 14.9861 | 25.1306 | 35.5292 | 39.0949 | 40 | 40 | 38.5962 | 24.7656 | 11.1591 | 0 | 0 | 0 | 0 | 0 | 0 | 0 | 0
PV | 13 | 4 | 0 | 0 | 0 | 0 | 0 | 0 | 2.8654 | 16.9545 | 26.8356 | 36.638 | 39.4882 | 40 | 40 | 39.2699 | 24.9309 | 11.7217 | 0 | 0 | 0 | 0 | 0 | 0 | 0 | 0
PV | 13 | 5 | 0 | 0 | 0 | 0 | 0 | 0 | 1.5715 | 15.7277 | 24.8083 | 34.1945 | 36.54 | 40 | 40 | 32.7184 | 24.7409 | 11.2528 | 0 | 0 | 0 | 0 | 0 | 0 | 0 | 0
PV | 13 | 6 | 0 | 0 | 0 | 0 | 0 | 0 | 0 | 13.3592 | 22.9265 | 32.6736 | 34.9472 | 40 | 35.9976 | 32.0905 | 22.6196 | 9.9677 | 0 | 0 | 0 | 0 | 0 | 0 | 0 | 0
PV | 13 | 7 | 0 | 0 | 0 | 0 | 0 | 0 | 0 | 13.4608 | 23.5752 | 33.5808 | 35.9283 | 40 | 37.1264 | 34.1347 | 22.9806 | 9.6899 | 0 | 0 | 0 | 0 | 0 | 0 | 0 | 0
PV | 13 | 8 | 0 | 0 | 0 | 0 | 0 | 0 | 0 | 14.1466 | 25.4749 | 36.0328 | 38.734 | 40 | 40 | 37.2263 | 24.7403 | 10.0396 | 0 | 0 | 0 | 0 | 0 | 0 | 0 | 0
PV | 13 | 9 | 0 | 0 | 0 | 0 | 0 | 0 | 0 | 9.2689 | 23.0483 | 34.6172 | 38.3138 | 40 | 40 | 31.3157 | 22.0965 | 6.3489 | 0 | 0 | 0 | 0 | 0 | 0 | 0 | 0
PV | 13 | 10 | 0 | 0 | 0 | 0 | 0 | 0 | 0 | 0 | 14.8569 | 24.0302 | 29.2623 | 31.7281 | 30.3097 | 25.1668 | 15.2054 | 0 | 0 | 0 | 0 | 0 | 0 | 0 | 0 | 0
PV | 13 | 11 | 0 | 0 | 0 | 0 | 0 | 0 | 0 | 0 | 12.734 | 26.3079 | 30.8444 | 33.277 | 31.3906 | 24.9297 | 12.3335 | 0 | 0 | 0 | 0 | 0 | 0 | 0 | 0 | 0
PV | 14 | 0 | 0 | 0 | 0 | 0 | 0 | 0 | 0 | 0 | 5.653 | 17.5462 | 22.3069 | 25.839 | 24.5724 | 18.879 | 7.7534 | 0 | 0 | 0 | 0 | 0 | 0 | 0 | 0 | 0
PV | 14 | 1 | 0 | 0 | 0 | 0 | 0 | 0 | 0 | 0 | 9.3816 | 21.3496 | 25.8989 | 29.6193 | 28.4797 | 22.5835 | 10.6879 | 0 | 0 | 0 | 0 | 0 | 0 | 0 | 0 | 0
PV | 14 | 2 | 0 | 0 | 0 | 0 | 0 | 0 | 0 | 3.8871 | 14.2008 | 30.2877 | 32.1024 | 36.859 | 35.5623 | 28.4011 | 17.8952 | 5.1038 | 0 | 0 | 0 | 0 | 0 | 0 | 0 | 0
PV | 14 | 3 | 0 | 0 | 0 | 0 | 0 | 0 | 0 | 14.6105 | 25.5945 | 39.4492 | 39.5712 | 40 | 40 | 35.2556 | 25.1353 | 11.3891 | 0 | 0 | 0 | 0 | 0 | 0 | 0 | 0
PV | 14 | 4 | 0 | 0 | 0 | 0 | 0 | 0 | 2.41 | 16.6864 | 27.2997 | 37.1762 | 39.9152 | 40 | 40 | 38.9762 | 25.2487 | 11.9074 | 0 | 0 | 0 | 0 | 0 | 0 | 0 | 0
PV | 14 | 5 | 0 | 0 | 0 | 0 | 0 | 0 | 1.0475 | 15.2764 | 25.1924 | 34.6533 | 36.8776 | 40 | 40 | 33.0407 | 25.0516 | 11.3715 | 0 | 0 | 0 | 0 | 0 | 0 | 0 | 0
PV | 14 | 6 | 0 | 0 | 0 | 0 | 0 | 0 | 0 | 12.7906 | 23.2095 | 33.0494 | 35.1999 | 40 | 36.2702 | 32.6732 | 22.7884 | 10.0078 | 0 | 0 | 0 | 0 | 0 | 0 | 0 | 0
PV | 14 | 7 | 0 | 0 | 0 | 0 | 0 | 0 | 0 | 12.8917 | 23.8646 | 33.9636 | 36.1849 | 40 | 37.4098 | 34.7357 | 23.1474 | 9.7235 | 0 | 0 | 0 | 0 | 0 | 0 | 0 | 0
PV | 14 | 8 | 0 | 0 | 0 | 0 | 0 | 0 | 0 | 13.6239 | 25.8177 | 39.8305 | 39.0478 | 40 | 40 | 34.5433 | 24.9653 | 10.1115 | 0 | 0 | 0 | 0 | 0 | 0 | 0 | 0
PV | 14 | 9 | 0 | 0 | 0 | 0 | 0 | 0 | 0 | 8.7956 | 23.4647 | 35.1342 | 38.7333 | 40 | 40 | 31.6877 | 22.8512 | 6.477 | 0 | 0 | 0 | 0 | 0 | 0 | 0 | 0
PV | 14 | 10 | 0 | 0 | 0 | 0 | 0 | 0 | 0 | 0 | 15.3097 | 24.4501 | 29.6297 | 32.122 | 30.6992 | 25.5195 | 15.4639 | 0 | 0 | 0 | 0 | 0 | 0 | 0 | 0 | 0
PV | 14 | 11 | 0 | 0 | 0 | 0 | 0 | 0 | 0 | 0 | 13.0133 | 26.7147 | 31.1827 | 33.6424 | 31.7404 | 25.2283 | 12.5239 | 0 | 0 | 0 | 0 | 0 | 0 | 0 | 0 | 0
PV | 15 | 0 | 0 | 0 | 0 | 0 | 0 | 0 | 0 | 0 | 6.1443 | 18.2332 | 22.9633 | 26.5638 | 25.2878 | 19.505 | 8.2061 | 0 | 0 | 0 | 0 | 0 | 0 | 0 | 0 | 0
PV | 15 | 1 | 0 | 0 | 0 | 0 | 0 | 0 | 0 | 0 | 9.9268 | 22.098 | 26.6141 | 30.4065 | 29.2556 | 23.2763 | 11.1913 | 0 | 0 | 0 | 0 | 0 | 0 | 0 | 0 | 0
PV | 15 | 2 | 0 | 0 | 0 | 0 | 0 | 0 | 0 | 3.4268 | 14.9059 | 30.5613 | 32.9959 | 37.845 | 36.5327 | 29.2611 | 18.5868 | 5.5805 | 0 | 0 | 0 | 0 | 0 | 0 | 0 | 0
PV | 15 | 3 | 0 | 0 | 0 | 0 | 0 | 0 | 0 | 14.3965 | 26.5451 | 39.9274 | 40 | 40 | 40 | 36.2789 | 25.999 | 12.0196 | 0 | 0 | 0 | 0 | 0 | 0 | 0 | 0
PV | 15 | 4 | 0 | 0 | 0 | 0 | 0 | 0 | 2.0279 | 16.5672 | 28.2642 | 40 | 40 | 40 | 40 | 36.3017 | 27.0809 | 12.503 | 0 | 0 | 0 | 0 | 0 | 0 | 0 | 0
PV | 15 | 5 | 0 | 0 | 0 | 0 | 0 | 0 | 0.594 | 15.0011 | 26.0693 | 38.4002 | 37.8073 | 40 | 38.9233 | 33.9262 | 24.9431 | 11.9036 | 0 | 0 | 0 | 0 | 0 | 0 | 0 | 0
PV | 15 | 6 | 0 | 0 | 0 | 0 | 0 | 0 | 0 | 12.3919 | 23.9815 | 33.9821 | 36.0414 | 40 | 37.1377 | 33.7335 | 23.4563 | 10.4598 | 0 | 0 | 0 | 0 | 0 | 0 | 0 | 0
PV | 15 | 7 | 0 | 0 | 0 | 0 | 0 | 0 | 0 | 12.4933 | 24.6476 | 35.9341 | 37.0376 | 40 | 40 | 33.1004 | 23.8165 | 10.1675 | 0 | 0 | 0 | 0 | 0 | 0 | 0 | 0
PV | 15 | 8 | 0 | 0 | 0 | 0 | 0 | 0 | 0 | 13.2724 | 26.6634 | 40 | 39.9739 | 40 | 40 | 35.418 | 25.7003 | 10.7963 | 0 | 0 | 0 | 0 | 0 | 0 | 0 | 0
PV | 15 | 9 | 0 | 0 | 0 | 0 | 0 | 0 | 0 | 8.4488 | 24.3564 | 36.208 | 39.7501 | 40 | 40 | 34.6572 | 21.9334 | 6.9783 | 0 | 0 | 0 | 0 | 0 | 0 | 0 | 0
PV | 15 | 10 | 0 | 0 | 0 | 0 | 0 | 0 | 0 | 0 | 15.482 | 25.3527 | 30.5276 | 33.0633 | 31.6251 | 26.3715 | 16.1522 | 0.31338 | 0 | 0 | 0 | 0 | 0 | 0 | 0 | 0
PV | 15 | 11 | 0 | 0 | 0 | 0 | 0 | 0 | 0 | 0 | 13.7003 | 27.624 | 32.0673 | 34.5707 | 32.6397 | 26.0302 | 13.1286 | 0 | 0 | 0 | 0 | 0 | 0 | 0 | 0 | 0
PV | 16 | 0 | 0 | 0 | 0 | 0 | 0 | 0 | 0 | 0 | 7.8659 | 19.9186 | 24.4536 | 28.0604 | 26.8072 | 21.049 | 9.8001 | 0 | 0 | 0 | 0 | 0 | 0 | 0 | 0 | 0
PV | 16 | 1 | 0 | 0 | 0 | 0 | 0 | 0 | 0 | 0 | 11.6248 | 23.7697 | 28.0929 | 31.8919 | 30.7568 | 24.8186 | 12.7806 | 0 | 0 | 0 | 0 | 0 | 0 | 0 | 0 | 0
PV | 16 | 2 | 0 | 0 | 0 | 0 | 0 | 0 | 0 | 2.5465 | 16.7226 | 29.6045 | 34.5821 | 39.44 | 38.1413 | 30.904 | 20.2692 | 7.2948 | 0 | 0 | 0 | 0 | 0 | 0 | 0 | 0
PV | 16 | 3 | 0 | 0 | 0 | 0 | 0 | 0 | 0 | 13.599 | 28.423 | 39.0317 | 40 | 40 | 40 | 37.9846 | 27.7471 | 13.7981 | 0 | 0 | 0 | 0 | 0 | 0 | 0 | 0
PV | 16 | 4 | 0 | 0 | 0 | 0 | 0 | 0 | 1.3219 | 15.7312 | 30.1135 | 40 | 40 | 40 | 40 | 37.937 | 27.7383 | 14.2079 | 0 | 0 | 0 | 0 | 0 | 0 | 0 | 0
PV | 16 | 5 | 0 | 0 | 0 | 0 | 0 | 0 | 0 | 14.0819 | 27.8375 | 37.3884 | 39.3086 | 40 | 40 | 35.4706 | 26.5249 | 13.5197 | 0 | 0 | 0 | 0 | 0 | 0 | 0 | 0
PV | 16 | 6 | 0 | 0 | 0 | 0 | 0 | 0 | 0 | 11.3436 | 25.6359 | 35.6045 | 37.4473 | 40 | 38.5545 | 33.8741 | 24.9511 | 11.9844 | 0 | 0 | 0 | 0 | 0 | 0 | 0 | 0
PV | 16 | 7 | 0 | 0 | 0 | 0 | 0 | 0 | 0 | 11.4425 | 26.3003 | 36.5269 | 38.4325 | 40 | 39.7093 | 34.5477 | 25.3025 | 11.6874 | 0 | 0 | 0 | 0 | 0 | 0 | 0 | 0
PV | 16 | 8 | 0 | 0 | 0 | 0 | 0 | 0 | 0 | 12.277 | 28.3607 | 39.1231 | 40 | 40 | 40 | 36.899 | 27.2402 | 12.1618 | 0 | 0 | 0 | 0 | 0 | 0 | 0 | 0
PV | 16 | 9 | 0 | 0 | 0 | 0 | 0 | 0 | 0 | 7.6078 | 26.2013 | 38.001 | 40 | 40 | 40 | 34.2462 | 23.6134 | 8.6916 | 0 | 0 | 0 | 0 | 0 | 0 | 0 | 0
PV | 16 | 10 | 0 | 0 | 0 | 0 | 0 | 0 | 0 | 0 | 14.6415 | 27.186 | 32.1958 | 34.7278 | 33.3074 | 28.0883 | 17.9029 | 2.0819 | 0 | 0 | 0 | 0 | 0 | 0 | 0 | 0
PV | 16 | 11 | 0 | 0 | 0 | 0 | 0 | 0 | 0 | 0 | 15.523 | 29.3995 | 33.6666 | 36.1676 | 34.2464 | 27.673 | 14.8299 | 0 | 0 | 0 | 0 | 0 | 0 | 0 | 0 | 0
PV | 17 | 0 | 0 | 0 | 0 | 0 | 0 | 0 | 0 | 0 | 7.1795 | 19.3578 | 23.7982 | 27.4559 | 26.2045 | 20.392 | 9.0386 | 0 | 0 | 0 | 0 | 0 | 0 | 0 | 0 | 0
PV | 17 | 1 | 0 | 0 | 0 | 0 | 0 | 0 | 0 | 0 | 10.9679 | 23.2474 | 27.4749 | 31.3275 | 30.1903 | 24.2085 | 12.0534 | 0 | 0 | 0 | 0 | 0 | 0 | 0 | 0 | 0
PV | 17 | 2 | 0 | 0 | 0 | 0 | 0 | 0 | 0 | 1.8908 | 16.2236 | 29.2345 | 34.1308 | 39.0578 | 37.7531 | 30.4502 | 19.7105 | 6.5953 | 0 | 0 | 0 | 0 | 0 | 0 | 0 | 0
PV | 17 | 3 | 0 | 0 | 0 | 0 | 0 | 0 | 0 | 13.1492 | 28.1213 | 38.8299 | 40 | 40 | 40 | 37.6702 | 27.3353 | 13.2318 | 0 | 0 | 0 | 0 | 0 | 0 | 0 | 0
PV | 17 | 4 | 0 | 0 | 0 | 0 | 0 | 0 | 0.78679 | 15.2784 | 29.811 | 39.8517 | 40 | 40 | 40 | 37.567 | 27.2656 | 13.5894 | 0 | 0 | 0 | 0 | 0 | 0 | 0 | 0
PV | 17 | 5 | 0 | 0 | 0 | 0 | 0 | 0 | 0 | 13.5431 | 27.4425 | 37.0747 | 38.8514 | 40 | 40 | 34.9981 | 25.9673 | 12.8229 | 0 | 0 | 0 | 0 | 0 | 0 | 0 | 0
PV | 17 | 6 | 0 | 0 | 0 | 0 | 0 | 0 | 0 | 10.6689 | 25.1239 | 35.1946 | 36.8918 | 39.479 | 38.0216 | 33.3155 | 24.3055 | 11.1965 | 0 | 0 | 0 | 0 | 0 | 0 | 0 | 0
PV | 17 | 7 | 0 | 0 | 0 | 0 | 0 | 0 | 0 | 10.7671 | 25.7953 | 36.1247 | 37.8809 | 40 | 39.1883 | 33.9874 | 24.6544 | 10.8921 | 0 | 0 | 0 | 0 | 0 | 0 | 0 | 0
PV | 17 | 8 | 0 | 0 | 0 | 0 | 0 | 0 | 0 | 11.6556 | 27.917 | 38.7777 | 40 | 40 | 40 | 36.3952 | 26.6591 | 11.4112 | 0 | 0 | 0 | 0 | 0 | 0 | 0 | 0
PV | 17 | 9 | 0 | 0 | 0 | 0 | 0 | 0 | 0 | 7.0474 | 25.8454 | 37.7551 | 40 | 40 | 40 | 33.8329 | 23.0954 | 8.0092 | 0 | 0 | 0 | 0 | 0 | 0 | 0 | 0
PV | 17 | 10 | 0 | 0 | 0 | 0 | 0 | 0 | 0 | 0 | 14.1714 | 26.8335 | 31.7784 | 34.3398 | 32.9151 | 27.6563 | 17.3673 | 1.3582 | 0 | 0 | 0 | 0 | 0 | 0 | 0 | 0
PV | 17 | 11 | 0 | 0 | 0 | 0 | 0 | 0 | 0 | 0 | 15.0134 | 29.0302 | 33.2139 | 35.7452 | 33.8069 | 27.1778 | 14.2164 | 0 | 0 | 0 | 0 | 0 | 0 | 0 | 0 | 0
PV | 18 | 0 | 0 | 0 | 0 | 0 | 0 | 0 | 0 | 0 | 6.6595 | 19.0582 | 23.459 | 27.1942 | 25.9328 | 20.0199 | 8.4717 | 0 | 0 | 0 | 0 | 0 | 0 | 0 | 0 | 0
PV | 18 | 1 | 0 | 0 | 0 | 0 | 0 | 0 | 0 | 0 | 10.5083 | 23.0169 | 27.2019 | 31.1362 | 29.9866 | 23.9119 | 11.5437 | 0 | 0 | 0 | 0 | 0 | 0 | 0 | 0 | 0
PV | 18 | 2 | 0 | 0 | 0 | 0 | 0 | 0 | 0 | 1.3478 | 15.9478 | 29.1898 | 34.0623 | 39.094 | 37.7721 | 30.3452 | 19.4161 | 6.0587 | 0 | 0 | 0 | 0 | 0 | 0 | 0 | 0
PV | 18 | 3 | 0 | 0 | 0 | 0 | 0 | 0 | 0 | 12.8869 | 28.1247 | 39.0182 | 40 | 40 | 40 | 37.7516 | 27.2372 | 12.8707 | 0 | 0 | 0 | 0 | 0 | 0 | 0 | 0
PV | 18 | 4 | 0 | 0 | 0 | 0 | 0 | 0 | 0.33668 | 15.0334 | 29.8294 | 40 | 40 | 40 | 40 | 37.5998 | 27.115 | 13.1869 | 0 | 0 | 0 | 0 | 0 | 0 | 0 | 0
PV | 18 | 5 | 0 | 0 | 0 | 0 | 0 | 0 | 0 | 13.2084 | 27.3599 | 37.1512 | 38.8216 | 40 | 40 | 34.9194 | 25.732 | 12.3464 | 0 | 0 | 0 | 0 | 0 | 0 | 0 | 0
PV | 18 | 6 | 0 | 0 | 0 | 0 | 0 | 0 | 0 | 10.1913 | 24.9196 | 35.1714 | 36.7597 | 39.4005 | 37.9194 | 33.1475 | 23.9794 | 10.627 | 0 | 0 | 0 | 0 | 0 | 0 | 0 | 0
PV | 18 | 7 | 0 | 0 | 0 | 0 | 0 | 0 | 0 | 10.2898 | 25.6034 | 36.1166 | 37.7614 | 40 | 39.1072 | 33.8243 | 24.3295 | 10.3134 | 0 | 0 | 0 | 0 | 0 | 0 | 0 | 0
PV | 18 | 8 | 0 | 0 | 0 | 0 | 0 | 0 | 0 | 11.2327 | 27.7971 | 38.8427 | 40 | 40 | 40 | 36.3027 | 26.4101 | 10.8756 | 0 | 0 | 0 | 0 | 0 | 0 | 0 | 0
PV | 18 | 9 | 0 | 0 | 0 | 0 | 0 | 0 | 0 | 6.6338 | 25.7813 | 37.8957 | 40 | 40 | 40 | 33.7939 | 22.8673 | 7.5003 | 0 | 0 | 0 | 0 | 0 | 0 | 0 | 0
PV | 18 | 10 | 0 | 0 | 0 | 0 | 0 | 0 | 0 | 0 | 13.9011 | 26.7815 | 31.7168 | 34.3272 | 32.8856 | 27.5441 | 17.0709 | 0.75215 | 0 | 0 | 0 | 0 | 0 | 0 | 0 | 0
PV | 18 | 11 | 0 | 0 | 0 | 0 | 0 | 0 | 0 | 0 | 14.7172 | 28.9842 | 33.1356 | 35.7162 | 33.7454 | 27.0071 | 13.8242 | 0 | 0 | 0 | 0 | 0 | 0 | 0 | 0 | 0
PV | 19 | 0 | 0 | 0 | 0 | 0 | 0 | 0 | 0 | 0 | 6.5066 | 19.3106 | 23.7868 | 27.6505 | 26.355 | 20.2516 | 8.3321 | 0 | 0 | 0 | 0 | 0 | 0 | 0 | 0 | 0
PV | 19 | 1 | 0 | 0 | 0 | 0 | 0 | 0 | 0 | 0 | 10.4766 | 23.3978 | 27.6518 | 31.7214 | 30.5389 | 24.2744 | 11.5061 | 0 | 0 | 0 | 0 | 0 | 0 | 0 | 0 | 0
PV | 19 | 2 | 0 | 0 | 0 | 0 | 0 | 0 | 0 | 1.0628 | 16.1444 | 29.8167 | 34.7842 | 39.9893 | 38.6279 | 30.9629 | 19.6794 | 5.8827 | 0 | 0 | 0 | 0 | 0 | 0 | 0 | 0
PV | 19 | 3 | 0 | 0 | 0 | 0 | 0 | 0 | 0 | 13.0228 | 28.7557 | 40 | 40 | 40 | 40 | 38.643 | 27.7894 | 12.9489 | 0 | 0 | 0 | 0 | 0 | 0 | 0 | 0
PV | 19 | 4 | 0 | 0 | 0 | 0 | 0 | 0 | 0.08297 | 15.2273 | 30.5071 | 40 | 40 | 40 | 40 | 38.4597 | 27.6339 | 13.2482 | 0 | 0 | 0 | 0 | 0 | 0 | 0 | 0
PV | 19 | 5 | 0 | 0 | 0 | 0 | 0 | 0 | 0 | 13.3094 | 27.9238 | 38.0263 | 39.6724 | 40 | 40 | 35.6547 | 26.1708 | 12.346 | 0 | 0 | 0 | 0 | 0 | 0 | 0 | 0
PV | 19 | 6 | 0 | 0 | 0 | 0 | 0 | 0 | 0 | 10.142 | 25.3584 | 35.9444 | 37.5051 | 40 | 38.7081 | 33.7913 | 24.3264 | 10.5342 | 0 | 0 | 0 | 0 | 0 | 0 | 0 | 0
PV | 19 | 7 | 0 | 0 | 0 | 0 | 0 | 0 | 0 | 10.2429 | 26.0646 | 36.9196 | 38.5364 | 40 | 39.9346 | 34.4861 | 24.685 | 10.2082 | 0 | 0 | 0 | 0 | 0 | 0 | 0 | 0
PV | 19 | 8 | 0 | 0 | 0 | 0 | 0 | 0 | 0 | 11.2385 | 28.3492 | 39.7491 | 40 | 40 | 40 | 37.0608 | 26.8561 | 10.8079 | 0 | 0 | 0 | 0 | 0 | 0 | 0 | 0
PV | 19 | 9 | 0 | 0 | 0 | 0 | 0 | 0 | 0 | 6.5422 | 26.3207 | 38.8248 | 40 | 40 | 40 | 34.527 | 23.2463 | 7.3726 | 0 | 0 | 0 | 0 | 0 | 0 | 0 | 0
PV | 19 | 10 | 0 | 0 | 0 | 0 | 0 | 0 | 0 | 0 | 14.0552 | 27.3503 | 32.3904 | 35.0876 | 33.6039 | 28.0949 | 17.2806 | 0.41725 | 0 | 0 | 0 | 0 | 0 | 0 | 0 | 0
PV | 19 | 11 | 0 | 0 | 0 | 0 | 0 | 0 | 0 | 0 | 14.8745 | 29.6057 | 33.8312 | 36.498 | 34.4643 | 27.512 | 13.9056 | 0 | 0 | 0 | 0 | 0 | 0 | 0 | 0 | 0
Wind | 0 | 0 | 0 | 0 | 0 | 0 | 0 | 0 | 0 | 0 | 0 | 0 | 0 | 0 | 0 | 0 | 0 | 0 | 0 | 0 | 0 | 0 | 0 | 0 | 0 | 0
Wind | 0 | 1 | 0 | 0 | 0 | 0 | 0 | 0 | 0 | 0 | 0 | 0 | 0 | 0 | 0 | 0 | 0 | 0 | 0 | 0 | 0 | 0 | 0 | 0 | 0 | 0
Wind | 0 | 2 | 0 | 0 | 0 | 0 | 0 | 0 | 0 | 0 | 0 | 0 | 0 | 0 | 0 | 0 | 0 | 0 | 0 | 0 | 0 | 0 | 0 | 0 | 0 | 0
Wind | 0 | 3 | 0 | 0 | 0 | 0 | 0 | 0 | 0 | 0 | 0 | 0 | 0 | 0 | 0 | 0 | 0 | 0 | 0 | 0 | 0 | 0 | 0 | 0 | 0 | 0
Wind | 0 | 4 | 0 | 0 | 0 | 0 | 0 | 0 | 0 | 0 | 0 | 0 | 0 | 0 | 0 | 0 | 0 | 0 | 0 | 0 | 0 | 0 | 0 | 0 | 0 | 0
Wind | 0 | 5 | 0 | 0 | 0 | 0 | 0 | 0 | 0 | 0 | 0 | 0 | 0 | 0 | 0 | 0 | 0 | 0 | 0 | 0 | 0 | 0 | 0 | 0 | 0 | 0
Wind | 0 | 6 | 0 | 0 | 0 | 0 | 0 | 0 | 0 | 0 | 0 | 0 | 0 | 0 | 0 | 0 | 0 | 0 | 0 | 0 | 0 | 0 | 0 | 0 | 0 | 0
Wind | 0 | 7 | 0 | 0 | 0 | 0 | 0 | 0 | 0 | 0 | 0 | 0 | 0 | 0 | 0 | 0 | 0 | 0 | 0 | 0 | 0 | 0 | 0 | 0 | 0 | 0
Wind | 0 | 8 | 0 | 0 | 0 | 0 | 0 | 0 | 0 | 0 | 0 | 0 | 0 | 0 | 0 | 0 | 0 | 0 | 0 | 0 | 0 | 0 | 0 | 0 | 0 | 0
Wind | 0 | 9 | 0 | 0 | 0 | 0 | 0 | 0 | 0 | 0 | 0 | 0 | 0 | 0 | 0 | 0 | 0 | 0 | 0 | 0 | 0 | 0 | 0 | 0 | 0 | 0
Wind | 0 | 10 | 0 | 0 | 0 | 0 | 0 | 0 | 0 | 0 | 0 | 0 | 0 | 0 | 0 | 0 | 0 | 0 | 0 | 0 | 0 | 0 | 0 | 0 | 0 | 0
Wind | 0 | 11 | 0 | 0 | 0 | 0 | 0 | 0 | 0 | 0 | 0 | 0 | 0 | 0 | 0 | 0 | 0 | 0 | 0 | 0 | 0 | 0 | 0 | 0 | 0 | 0
Wind | 1 | 0 | 0 | 0 | 0 | 0 | 0 | 0 | 0 | 0 | 0 | 0 | 0 | 0 | 0 | 0 | 0 | 0 | 0 | 0 | 0 | 0 | 0 | 0 | 0 | 0
Wind | 1 | 1 | 0 | 0 | 0 | 0 | 0 | 0 | 0 | 0 | 0 | 0 | 0 | 0 | 0 | 0 | 0 | 0 | 0 | 0 | 0 | 0 | 0 | 0 | 0 | 0
Wind | 1 | 2 | 0 | 0 | 0 | 0 | 0 | 0 | 0 | 0 | 0 | 0 | 0 | 0 | 0 | 0 | 0 | 0 | 0 | 0 | 0 | 0 | 0 | 0 | 0 | 0
Wind | 1 | 3 | 0 | 0 | 0 | 0 | 0 | 0 | 0 | 0 | 0 | 0 | 0 | 0 | 0 | 0 | 0 | 0 | 0 | 0 | 0 | 0 | 0 | 0 | 0 | 0
Wind | 1 | 4 | 0 | 0 | 0 | 0 | 0 | 0 | 0 | 0 | 0 | 0 | 0 | 0 | 0 | 0 | 0 | 0 | 0 | 0 | 0 | 0 | 0 | 0 | 0 | 0
Wind | 1 | 5 | 0 | 0 | 0 | 0 | 0 | 0 | 0 | 0 | 0 | 0 | 0 | 0 | 0 | 0 | 0 | 0 | 0 | 0 | 0 | 0 | 0 | 0 | 0 | 0
Wind | 1 | 6 | 0 | 0 | 0 | 0 | 0 | 0 | 0 | 0 | 0 | 0 | 0 | 0 | 0 | 0 | 0 | 0 | 0 | 0 | 0 | 0 | 0 | 0 | 0 | 0
Wind | 1 | 7 | 0 | 0 | 0 | 0 | 0 | 0 | 0 | 0 | 0 | 0 | 0 | 0 | 0 | 0 | 0 | 0 | 0 | 0 | 0 | 0 | 0 | 0 | 0 | 0
Wind | 1 | 8 | 0 | 0 | 0 | 0 | 0 | 0 | 0 | 0 | 0 | 0 | 0 | 0 | 0 | 0 | 0 | 0 | 0 | 0 | 0 | 0 | 0 | 0 | 0 | 0
Wind | 1 | 9 | 0 | 0 | 0 | 0 | 0 | 0 | 0 | 0 | 0 | 0 | 0 | 0 | 0 | 0 | 0 | 0 | 0 | 0 | 0 | 0 | 0 | 0 | 0 | 0
Wind | 1 | 10 | 0 | 0 | 0 | 0 | 0 | 0 | 0 | 0 | 0 | 0 | 0 | 0 | 0 | 0 | 0 | 0 | 0 | 0 | 0 | 0 | 0 | 0 | 0 | 0
Wind | 1 | 11 | 0 | 0 | 0 | 0 | 0 | 0 | 0 | 0 | 0 | 0 | 0 | 0 | 0 | 0 | 0 | 0 | 0 | 0 | 0 | 0 | 0 | 0 | 0 | 0
Wind | 2 | 0 | 0 | 0 | 0 | 0 | 0 | 0 | 0 | 0 | 0 | 0 | 0 | 0 | 0 | 0 | 0 | 0 | 0 | 0 | 0 | 0 | 0 | 0 | 0 | 0
Wind | 2 | 1 | 0 | 0 | 0 | 0 | 0 | 0 | 0 | 0 | 0 | 0 | 0 | 0 | 0 | 0 | 0 | 0 | 0 | 0 | 0 | 0 | 0 | 0 | 0 | 0
Wind | 2 | 2 | 0 | 0 | 0 | 0 | 0 | 0 | 0 | 0 | 0 | 0 | 0 | 0 | 0 | 0 | 0 | 0 | 0 | 0 | 0 | 0 | 0 | 0 | 0 | 0
Wind | 2 | 3 | 0 | 0 | 0 | 0 | 0 | 0 | 0 | 0 | 0 | 0 | 0 | 0 | 0 | 0 | 0 | 0 | 0 | 0 | 0 | 0 | 0 | 0 | 0 | 0
Wind | 2 | 4 | 0 | 0 | 0 | 0 | 0 | 0 | 0 | 0 | 0 | 0 | 0 | 0 | 0 | 0 | 0 | 0 | 0 | 0 | 0 | 0 | 0 | 0 | 0 | 0
Wind | 2 | 5 | 0 | 0 | 0 | 0 | 0 | 0 | 0 | 0 | 0 | 0 | 0 | 0 | 0 | 0 | 0 | 0 | 0 | 0 | 0 | 0 | 0 | 0 | 0 | 0
Wind | 2 | 6 | 0 | 0 | 0 | 0 | 0 | 0 | 0 | 0 | 0 | 0 | 0 | 0 | 0 | 0 | 0 | 0 | 0 | 0 | 0 | 0 | 0 | 0 | 0 | 0
Wind | 2 | 7 | 0 | 0 | 0 | 0 | 0 | 0 | 0 | 0 | 0 | 0 | 0 | 0 | 0 | 0 | 0 | 0 | 0 | 0 | 0 | 0 | 0 | 0 | 0 | 0
Wind | 2 | 8 | 0 | 0 | 0 | 0 | 0 | 0 | 0 | 0 | 0 | 0 | 0 | 0 | 0 | 0 | 0 | 0 | 0 | 0 | 0 | 0 | 0 | 0 | 0 | 0
Wind | 2 | 9 | 0 | 0 | 0 | 0 | 0 | 0 | 0 | 0 | 0 | 0 | 0 | 0 | 0 | 0 | 0 | 0 | 0 | 0 | 0 | 0 | 0 | 0 | 0 | 0
Wind | 2 | 10 | 0 | 0 | 0 | 0 | 0 | 0 | 0 | 0 | 0 | 0 | 0 | 0 | 0 | 0 | 0 | 0 | 0 | 0 | 0 | 0 | 0 | 0 | 0 | 0
Wind | 2 | 11 | 0 | 0 | 0 | 0 | 0 | 0 | 0 | 0 | 0 | 0 | 0 | 0 | 0 | 0 | 0 | 0 | 0 | 0 | 0 | 0 | 0 | 0 | 0 | 0
Wind | 3 | 0 | 0 | 0 | 0 | 0 | 0 | 0 | 0 | 0 | 0 | 0 | 0 | 0 | 0 | 0 | 0 | 0 | 0 | 0 | 0 | 0 | 0 | 0 | 0 | 0
Wind | 3 | 1 | 0 | 0 | 0 | 0 | 0 | 0 | 0 | 0 | 0 | 0 | 0 | 0 | 0 | 0 | 0 | 0 | 0 | 0 | 0 | 0 | 0 | 0 | 0 | 0
Wind | 3 | 2 | 0 | 0 | 0 | 0 | 0 | 0 | 0 | 0 | 0 | 0 | 0 | 0 | 0 | 0 | 0 | 0 | 0 | 0 | 0 | 0 | 0 | 0 | 0 | 0
Wind | 3 | 3 | 0 | 0 | 0 | 0 | 0 | 0 | 0 | 0 | 0 | 0 | 0 | 0 | 0 | 0 | 0 | 0 | 0 | 0 | 0 | 0 | 0 | 0 | 0 | 0
Wind | 3 | 4 | 0 | 0 | 0 | 0 | 0 | 0 | 0 | 0 | 0 | 0 | 0 | 0 | 0 | 0 | 0 | 0 | 0 | 0 | 0 | 0 | 0 | 0 | 0 | 0
Wind | 3 | 5 | 0 | 0 | 0 | 0 | 0 | 0 | 0 | 0 | 0 | 0 | 0 | 0 | 0 | 0 | 0 | 0 | 0 | 0 | 0 | 0 | 0 | 0 | 0 | 0
Wind | 3 | 6 | 0 | 0 | 0 | 0 | 0 | 0 | 0 | 0 | 0 | 0 | 0 | 0 | 0 | 0 | 0 | 0 | 0 | 0 | 0 | 0 | 0 | 0 | 0 | 0
Wind | 3 | 7 | 0 | 0 | 0 | 0 | 0 | 0 | 0 | 0 | 0 | 0 | 0 | 0 | 0 | 0 | 0 | 0 | 0 | 0 | 0 | 0 | 0 | 0 | 0 | 0
Wind | 3 | 8 | 0 | 0 | 0 | 0 | 0 | 0 | 0 | 0 | 0 | 0 | 0 | 0 | 0 | 0 | 0 | 0 | 0 | 0 | 0 | 0 | 0 | 0 | 0 | 0
Wind | 3 | 9 | 0 | 0 | 0 | 0 | 0 | 0 | 0 | 0 | 0 | 0 | 0 | 0 | 0 | 0 | 0 | 0 | 0 | 0 | 0 | 0 | 0 | 0 | 0 | 0
Wind | 3 | 10 | 0 | 0 | 0 | 0 | 0 | 0 | 0 | 0 | 0 | 0 | 0 | 0 | 0 | 0 | 0 | 0 | 0 | 0 | 0 | 0 | 0 | 0 | 0 | 0
Wind | 3 | 11 | 0 | 0 | 0 | 0 | 0 | 0 | 0 | 0 | 0 | 0 | 0 | 0 | 0 | 0 | 0 | 0 | 0 | 0 | 0 | 0 | 0 | 0 | 0 | 0
Wind | 4 | 0 | 0 | 0 | 0 | 0 | 0 | 0 | 0 | 0 | 0 | 0 | 0 | 0 | 0 | 0 | 0 | 0 | 0 | 0 | 0 | 0 | 0 | 0 | 0 | 0
Wind | 4 | 1 | 0 | 0 | 0 | 0 | 0 | 0 | 0 | 0 | 0 | 0 | 0 | 0 | 0 | 0 | 0 | 0 | 0 | 0 | 0 | 0 | 0 | 0 | 0 | 0
Wind | 4 | 2 | 0 | 0 | 0 | 0 | 0 | 0 | 0 | 0 | 0 | 0 | 0 | 0 | 0 | 0 | 0 | 0 | 0 | 0 | 0 | 0 | 0 | 0 | 0 | 0
Wind | 4 | 3 | 0 | 0 | 0 | 0 | 0 | 0 | 0 | 0 | 0 | 0 | 0 | 0 | 0 | 0 | 0 | 0 | 0 | 0 | 0 | 0 | 0 | 0 | 0 | 0
Wind | 4 | 4 | 0 | 0 | 0 | 0 | 0 | 0 | 0 | 0 | 0 | 0 | 0 | 0 | 0 | 0 | 0 | 0 | 0 | 0 | 0 | 0 | 0 | 0 | 0 | 0
Wind | 4 | 5 | 0 | 0 | 0 | 0 | 0 | 0 | 0 | 0 | 0 | 0 | 0 | 0 | 0 | 0 | 0 | 0 | 0 | 0 | 0 | 0 | 0 | 0 | 0 | 0
Wind | 4 | 6 | 0 | 0 | 0 | 0 | 0 | 0 | 0 | 0 | 0 | 0 | 0 | 0 | 0 | 0 | 0 | 0 | 0 | 0 | 0 | 0 | 0 | 0 | 0 | 0
Wind | 4 | 7 | 0 | 0 | 0 | 0 | 0 | 0 | 0 | 0 | 0 | 0 | 0 | 0 | 0 | 0 | 0 | 0 | 0 | 0 | 0 | 0 | 0 | 0 | 0 | 0
Wind | 4 | 8 | 0 | 0 | 0 | 0 | 0 | 0 | 0 | 0 | 0 | 0 | 0 | 0 | 0 | 0 | 0 | 0 | 0 | 0 | 0 | 0 | 0 | 0 | 0 | 0
Wind | 4 | 9 | 0 | 0 | 0 | 0 | 0 | 0 | 0 | 0 | 0 | 0 | 0 | 0 | 0 | 0 | 0 | 0 | 0 | 0 | 0 | 0 | 0 | 0 | 0 | 0
Wind | 4 | 10 | 0 | 0 | 0 | 0 | 0 | 0 | 0 | 0 | 0 | 0 | 0 | 0 | 0 | 0 | 0 | 0 | 0 | 0 | 0 | 0 | 0 | 0 | 0 | 0
Wind | 4 | 11 | 0 | 0 | 0 | 0 | 0 | 0 | 0 | 0 | 0 | 0 | 0 | 0 | 0 | 0 | 0 | 0 | 0 | 0 | 0 | 0 | 0 | 0 | 0 | 0
Wind | 5 | 0 | 0 | 0 | 0 | 0 | 0 | 0 | 0 | 0 | 0 | 0 | 0 | 0 | 0 | 0 | 0 | 0 | 0 | 0 | 0 | 0 | 0 | 0 | 0 | 0
Wind | 5 | 1 | 0 | 0 | 0 | 0 | 0 | 0 | 0 | 0 | 0 | 0 | 0 | 0 | 0 | 0 | 0 | 0 | 0 | 0 | 0 | 0 | 0 | 0 | 0 | 0
Wind | 5 | 2 | 0 | 0 | 0 | 0 | 0 | 0 | 0 | 0 | 0 | 0 | 0 | 0 | 0 | 0 | 0 | 0 | 0 | 0 | 0 | 0 | 0 | 0 | 0 | 0
Wind | 5 | 3 | 0 | 0 | 0 | 0 | 0 | 0 | 0 | 0 | 0 | 0 | 0 | 0 | 0 | 0 | 0 | 0 | 0 | 0 | 0 | 0 | 0 | 0 | 0 | 0
Wind | 5 | 4 | 0 | 0 | 0 | 0 | 0 | 0 | 0 | 0 | 0 | 0 | 0 | 0 | 0 | 0 | 0 | 0 | 0 | 0 | 0 | 0 | 0 | 0 | 0 | 0
Wind | 5 | 5 | 0 | 0 | 0 | 0 | 0 | 0 | 0 | 0 | 0 | 0 | 0 | 0 | 0 | 0 | 0 | 0 | 0 | 0 | 0 | 0 | 0 | 0 | 0 | 0
Wind | 5 | 6 | 0 | 0 | 0 | 0 | 0 | 0 | 0 | 0 | 0 | 0 | 0 | 0 | 0 | 0 | 0 | 0 | 0 | 0 | 0 | 0 | 0 | 0 | 0 | 0
Wind | 5 | 7 | 0 | 0 | 0 | 0 | 0 | 0 | 0 | 0 | 0 | 0 | 0 | 0 | 0 | 0 | 0 | 0 | 0 | 0 | 0 | 0 | 0 | 0 | 0 | 0
Wind | 5 | 8 | 0 | 0 | 0 | 0 | 0 | 0 | 0 | 0 | 0 | 0 | 0 | 0 | 0 | 0 | 0 | 0 | 0 | 0 | 0 | 0 | 0 | 0 | 0 | 0
Wind | 5 | 9 | 0 | 0 | 0 | 0 | 0 | 0 | 0 | 0 | 0 | 0 | 0 | 0 | 0 | 0 | 0 | 0 | 0 | 0 | 0 | 0 | 0 | 0 | 0 | 0
Wind | 5 | 10 | 0 | 0 | 0 | 0 | 0 | 0 | 0 | 0 | 0 | 0 | 0 | 0 | 0 | 0 | 0 | 0 | 0 | 0 | 0 | 0 | 0 | 0 | 0 | 0
Wind | 5 | 11 | 0 | 0 | 0 | 0 | 0 | 0 | 0 | 0 | 0 | 0 | 0 | 0 | 0 | 0 | 0 | 0 | 0 | 0 | 0 | 0 | 0 | 0 | 0 | 0
Wind | 6 | 0 | 0 | 0 | 0 | 0 | 0 | 0 | 0 | 0 | 0 | 0 | 0 | 0 | 0 | 0 | 0 | 0 | 0 | 0 | 0 | 0 | 0 | 0 | 0 | 0
Wind | 6 | 1 | 0 | 0 | 0 | 0 | 0 | 0 | 0 | 0 | 0 | 0 | 0 | 0 | 0 | 0 | 0 | 0 | 0 | 0 | 0 | 0 | 0 | 0 | 0 | 0
Wind | 6 | 2 | 0 | 0 | 0 | 0 | 0 | 0 | 0 | 0 | 0 | 0 | 0 | 0 | 0 | 0 | 0 | 0 | 0 | 0 | 0 | 0 | 0 | 0 | 0 | 0
Wind | 6 | 3 | 0 | 0 | 0 | 0 | 0 | 0 | 0 | 0 | 0 | 0 | 0 | 0 | 0 | 0 | 0 | 0 | 0 | 0 | 0 | 0 | 0 | 0 | 0 | 0
Wind | 6 | 4 | 0 | 0 | 0 | 0 | 0 | 0 | 0 | 0 | 0 | 0 | 0 | 0 | 0 | 0 | 0 | 0 | 0 | 0 | 0 | 0 | 0 | 0 | 0 | 0
Wind | 6 | 5 | 0 | 0 | 0 | 0 | 0 | 0 | 0 | 0 | 0 | 0 | 0 | 0 | 0 | 0 | 0 | 0 | 0 | 0 | 0 | 0 | 0 | 0 | 0 | 0
Wind | 6 | 6 | 0 | 0 | 0 | 0 | 0 | 0 | 0 | 0 | 0 | 0 | 0 | 0 | 0 | 0 | 0 | 0 | 0 | 0 | 0 | 0 | 0 | 0 | 0 | 0
Wind | 6 | 7 | 0 | 0 | 0 | 0 | 0 | 0 | 0 | 0 | 0 | 0 | 0 | 0 | 0 | 0 | 0 | 0 | 0 | 0 | 0 | 0 | 0 | 0 | 0 | 0
Wind | 6 | 8 | 0 | 0 | 0 | 0 | 0 | 0 | 0 | 0 | 0 | 0 | 0 | 0 | 0 | 0 | 0 | 0 | 0 | 0 | 0 | 0 | 0 | 0 | 0 | 0
Wind | 6 | 9 | 0 | 0 | 0 | 0 | 0 | 0 | 0 | 0 | 0 | 0 | 0 | 0 | 0 | 0 | 0 | 0 | 0 | 0 | 0 | 0 | 0 | 0 | 0 | 0
Wind | 6 | 10 | 0 | 0 | 0 | 0 | 0 | 0 | 0 | 0 | 0 | 0 | 0 | 0 | 0 | 0 | 0 | 0 | 0 | 0 | 0 | 0 | 0 | 0 | 0 | 0
Wind | 6 | 11 | 0 | 0 | 0 | 0 | 0 | 0 | 0 | 0 | 0 | 0 | 0 | 0 | 0 | 0 | 0 | 0 | 0 | 0 | 0 | 0 | 0 | 0 | 0 | 0
Wind | 7 | 0 | 0 | 0 | 0 | 0 | 0 | 0 | 0 | 0 | 0 | 0 | 0 | 0 | 0 | 0 | 0 | 0 | 0 | 0 | 0 | 0 | 0 | 0 | 0 | 0
Wind | 7 | 1 | 0 | 0 | 0 | 0 | 0 | 0 | 0 | 0 | 0 | 0 | 0 | 0 | 0 | 0 | 0 | 0 | 0 | 0 | 0 | 0 | 0 | 0 | 0 | 0
Wind | 7 | 2 | 0 | 0 | 0 | 0 | 0 | 0 | 0 | 0 | 0 | 0 | 0 | 0 | 0 | 0 | 0 | 0 | 0 | 0 | 0 | 0 | 0 | 0 | 0 | 0
Wind | 7 | 3 | 0 | 0 | 0 | 0 | 0 | 0 | 0 | 0 | 0 | 0 | 0 | 0 | 0 | 0 | 0 | 0 | 0 | 0 | 0 | 0 | 0 | 0 | 0 | 0
Wind | 7 | 4 | 0 | 0 | 0 | 0 | 0 | 0 | 0 | 0 | 0 | 0 | 0 | 0 | 0 | 0 | 0 | 0 | 0 | 0 | 0 | 0 | 0 | 0 | 0 | 0
Wind | 7 | 5 | 0 | 0 | 0 | 0 | 0 | 0 | 0 | 0 | 0 | 0 | 0 | 0 | 0 | 0 | 0 | 0 | 0 | 0 | 0 | 0 | 0 | 0 | 0 | 0
Wind | 7 | 6 | 0 | 0 | 0 | 0 | 0 | 0 | 0 | 0 | 0 | 0 | 0 | 0 | 0 | 0 | 0 | 0 | 0 | 0 | 0 | 0 | 0 | 0 | 0 | 0
Wind | 7 | 7 | 0 | 0 | 0 | 0 | 0 | 0 | 0 | 0 | 0 | 0 | 0 | 0 | 0 | 0 | 0 | 0 | 0 | 0 | 0 | 0 | 0 | 0 | 0 | 0
Wind | 7 | 8 | 0 | 0 | 0 | 0 | 0 | 0 | 0 | 0 | 0 | 0 | 0 | 0 | 0 | 0 | 0 | 0 | 0 | 0 | 0 | 0 | 0 | 0 | 0 | 0
Wind | 7 | 9 | 0 | 0 | 0 | 0 | 0 | 0 | 0 | 0 | 0 | 0 | 0 | 0 | 0 | 0 | 0 | 0 | 0 | 0 | 0 | 0 | 0 | 0 | 0 | 0
Wind | 7 | 10 | 0 | 0 | 0 | 0 | 0 | 0 | 0 | 0 | 0 | 0 | 0 | 0 | 0 | 0 | 0 | 0 | 0 | 0 | 0 | 0 | 0 | 0 | 0 | 0
Wind | 7 | 11 | 0 | 0 | 0 | 0 | 0 | 0 | 0 | 0 | 0 | 0 | 0 | 0 | 0 | 0 | 0 | 0 | 0 | 0 | 0 | 0 | 0 | 0 | 0 | 0
Wind | 8 | 0 | 0 | 0 | 0 | 0 | 0 | 0 | 0 | 0 | 0 | 0 | 0 | 0 | 0 | 0 | 0 | 0 | 0 | 0 | 0 | 0 | 0 | 0 | 0 | 0
Wind | 8 | 1 | 0 | 0 | 0 | 0 | 0 | 0 | 0 | 0 | 0 | 0 | 0 | 0 | 0 | 0 | 0 | 0 | 0 | 0 | 0 | 0 | 0 | 0 | 0 | 0
Wind | 8 | 2 | 0 | 0 | 0 | 0 | 0 | 0 | 0 | 0 | 0 | 0 | 0 | 0 | 0 | 0 | 0 | 0 | 0 | 0 | 0 | 0 | 0 | 0 | 0 | 0
Wind | 8 | 3 | 0 | 0 | 0 | 0 | 0 | 0 | 0 | 0 | 0 | 0 | 0 | 0 | 0 | 0 | 0 | 0 | 0 | 0 | 0 | 0 | 0 | 0 | 0 | 0
Wind | 8 | 4 | 0 | 0 | 0 | 0 | 0 | 0 | 0 | 0 | 0 | 0 | 0 | 0 | 0 | 0 | 0 | 0 | 0 | 0 | 0 | 0 | 0 | 0 | 0 | 0
Wind | 8 | 5 | 0 | 0 | 0 | 0 | 0 | 0 | 0 | 0 | 0 | 0 | 0 | 0 | 0 | 0 | 0 | 0 | 0 | 0 | 0 | 0 | 0 | 0 | 0 | 0
Wind | 8 | 6 | 0 | 0 | 0 | 0 | 0 | 0 | 0 | 0 | 0 | 0 | 0 | 0 | 0 | 0 | 0 | 0 | 0 | 0 | 0 | 0 | 0 | 0 | 0 | 0
Wind | 8 | 7 | 0 | 0 | 0 | 0 | 0 | 0 | 0 | 0 | 0 | 0 | 0 | 0 | 0 | 0 | 0 | 0 | 0 | 0 | 0 | 0 | 0 | 0 | 0 | 0
Wind | 8 | 8 | 0 | 0 | 0 | 0 | 0 | 0 | 0 | 0 | 0 | 0 | 0 | 0 | 0 | 0 | 0 | 0 | 0 | 0 | 0 | 0 | 0 | 0 | 0 | 0
Wind | 8 | 9 | 0 | 0 | 0 | 0 | 0 | 0 | 0 | 0 | 0 | 0 | 0 | 0 | 0 | 0 | 0 | 0 | 0 | 0 | 0 | 0 | 0 | 0 | 0 | 0
Wind | 8 | 10 | 0 | 0 | 0 | 0 | 0 | 0 | 0 | 0 | 0 | 0 | 0 | 0 | 0 | 0 | 0 | 0 | 0 | 0 | 0 | 0 | 0 | 0 | 0 | 0
Wind | 8 | 11 | 0 | 0 | 0 | 0 | 0 | 0 | 0 | 0 | 0 | 0 | 0 | 0 | 0 | 0 | 0 | 0 | 0 | 0 | 0 | 0 | 0 | 0 | 0 | 0
Wind | 9 | 0 | 0 | 0 | 0 | 0 | 0 | 0 | 0 | 0 | 0 | 0 | 0 | 0 | 0 | 0 | 0 | 0 | 0 | 0 | 0 | 0 | 0 | 0 | 0 | 0
Wind | 9 | 1 | 0 | 0 | 0 | 0 | 0 | 0 | 0 | 0 | 0 | 0 | 0 | 0 | 0 | 0 | 0 | 0 | 0 | 0 | 0 | 0 | 0 | 0 | 0 | 0
Wind | 9 | 2 | 0 | 0 | 0 | 0 | 0 | 0 | 0 | 0 | 0 | 0 | 0 | 0 | 0 | 0 | 0 | 0 | 0 | 0 | 0 | 0 | 0 | 0 | 0 | 0
Wind | 9 | 3 | 0 | 0 | 0 | 0 | 0 | 0 | 0 | 0 | 0 | 0 | 0 | 0 | 0 | 0 | 0 | 0 | 0 | 0 | 0 | 0 | 0 | 0 | 0 | 0
Wind | 9 | 4 | 0 | 0 | 0 | 0 | 0 | 0 | 0 | 0 | 0 | 0 | 0 | 0 | 0 | 0 | 0 | 0 | 0 | 0 | 0 | 0 | 0 | 0 | 0 | 0
Wind | 9 | 5 | 0 | 0 | 0 | 0 | 0 | 0 | 0 | 0 | 0 | 0 | 0 | 0 | 0 | 0 | 0 | 0 | 0 | 0 | 0 | 0 | 0 | 0 | 0 | 0
Wind | 9 | 6 | 0 | 0 | 0 | 0 | 0 | 0 | 0 | 0 | 0 | 0 | 0 | 0 | 0 | 0 | 0 | 0 | 0 | 0 | 0 | 0 | 0 | 0 | 0 | 0
Wind | 9 | 7 | 0 | 0 | 0 | 0 | 0 | 0 | 0 | 0 | 0 | 0 | 0 | 0 | 0 | 0 | 0 | 0 | 0 | 0 | 0 | 0 | 0 | 0 | 0 | 0
Wind | 9 | 8 | 0 | 0 | 0 | 0 | 0 | 0 | 0 | 0 | 0 | 0 | 0 | 0 | 0 | 0 | 0 | 0 | 0 | 0 | 0 | 0 | 0 | 0 | 0 | 0
Wind | 9 | 9 | 0 | 0 | 0 | 0 | 0 | 0 | 0 | 0 | 0 | 0 | 0 | 0 | 0 | 0 | 0 | 0 | 0 | 0 | 0 | 0 | 0 | 0 | 0 | 0
Wind | 9 | 10 | 0 | 0 | 0 | 0 | 0 | 0 | 0 | 0 | 0 | 0 | 0 | 0 | 0 | 0 | 0 | 0 | 0 | 0 | 0 | 0 | 0 | 0 | 0 | 0
Wind | 9 | 11 | 0 | 0 | 0 | 0 | 0 | 0 | 0 | 0 | 0 | 0 | 0 | 0 | 0 | 0 | 0 | 0 | 0 | 0 | 0 | 0 | 0 | 0 | 0 | 0
Wind | 10 | 0 | 0 | 0 | 0 | 0 | 0 | 0 | 0 | 0 | 0 | 0 | 0 | 0 | 0 | 0 | 0 | 0 | 0 | 0 | 0 | 0 | 0 | 0 | 0 | 0
Wind | 10 | 1 | 0 | 0 | 0 | 0 | 0 | 0 | 0 | 0 | 0 | 0 | 0 | 0 | 0 | 0 | 0 | 0 | 0 | 0 | 0 | 0 | 0 | 0 | 0 | 0
Wind | 10 | 2 | 0 | 0 | 0 | 0 | 0 | 0 | 0 | 0 | 0 | 0 | 0 | 0 | 0 | 0 | 0 | 0 | 0 | 0 | 0 | 0 | 0 | 0 | 0 | 0
Wind | 10 | 3 | 0 | 0 | 0 | 0 | 0 | 0 | 0 | 0 | 0 | 0 | 0 | 0 | 0 | 0 | 0 | 0 | 0 | 0 | 0 | 0 | 0 | 0 | 0 | 0
Wind | 10 | 4 | 0 | 0 | 0 | 0 | 0 | 0 | 0 | 0 | 0 | 0 | 0 | 0 | 0 | 0 | 0 | 0 | 0 | 0 | 0 | 0 | 0 | 0 | 0 | 0
Wind | 10 | 5 | 0 | 0 | 0 | 0 | 0 | 0 | 0 | 0 | 0 | 0 | 0 | 0 | 0 | 0 | 0 | 0 | 0 | 0 | 0 | 0 | 0 | 0 | 0 | 0
Wind | 10 | 6 | 0 | 0 | 0 | 0 | 0 | 0 | 0 | 0 | 0 | 0 | 0 | 0 | 0 | 0 | 0 | 0 | 0 | 0 | 0 | 0 | 0 | 0 | 0 | 0
Wind | 10 | 7 | 0 | 0 | 0 | 0 | 0 | 0 | 0 | 0 | 0 | 0 | 0 | 0 | 0 | 0 | 0 | 0 | 0 | 0 | 0 | 0 | 0 | 0 | 0 | 0
Wind | 10 | 8 | 0 | 0 | 0 | 0 | 0 | 0 | 0 | 0 | 0 | 0 | 0 | 0 | 0 | 0 | 0 | 0 | 0 | 0 | 0 | 0 | 0 | 0 | 0 | 0
Wind | 10 | 9 | 0 | 0 | 0 | 0 | 0 | 0 | 0 | 0 | 0 | 0 | 0 | 0 | 0 | 0 | 0 | 0 | 0 | 0 | 0 | 0 | 0 | 0 | 0 | 0
Wind | 10 | 10 | 0 | 0 | 0 | 0 | 0 | 0 | 0 | 0 | 0 | 0 | 0 | 0 | 0 | 0 | 0 | 0 | 0 | 0 | 0 | 0 | 0 | 0 | 0 | 0
Wind | 10 | 11 | 0 | 0 | 0 | 0 | 0 | 0 | 0 | 0 | 0 | 0 | 0 | 0 | 0 | 0 | 0 | 0 | 0 | 0 | 0 | 0 | 0 | 0 | 0 | 0
Wind | 11 | 0 | 0 | 0 | 0 | 0 | 0 | 0 | 0 | 0 | 0 | 0 | 0 | 0 | 0 | 0 | 0 | 0 | 0 | 0 | 0 | 0 | 0 | 0 | 0 | 0
Wind | 11 | 1 | 0 | 0 | 0 | 0 | 0 | 0 | 0 | 0 | 0 | 0 | 0 | 0 | 0 | 0 | 0 | 0 | 0 | 0 | 0 | 0 | 0 | 0 | 0 | 0
Wind | 11 | 2 | 0 | 0 | 0 | 0 | 0 | 0 | 0 | 0 | 0 | 0 | 0 | 0 | 0 | 0 | 0 | 0 | 0 | 0 | 0 | 0 | 0 | 0 | 0 | 0
Wind | 11 | 3 | 0 | 0 | 0 | 0 | 0 | 0 | 0 | 0 | 0 | 0 | 0 | 0 | 0 | 0 | 0 | 0 | 0 | 0 | 0 | 0 | 0 | 0 | 0 | 0
Wind | 11 | 4 | 0 | 0 | 0 | 0 | 0 | 0 | 0 | 0 | 0 | 0 | 0 | 0 | 0 | 0 | 0 | 0 | 0 | 0 | 0 | 0 | 0 | 0 | 0 | 0
Wind | 11 | 5 | 0 | 0 | 0 | 0 | 0 | 0 | 0 | 0 | 0 | 0 | 0 | 0 | 0 | 0 | 0 | 0 | 0 | 0 | 0 | 0 | 0 | 0 | 0 | 0
Wind | 11 | 6 | 0 | 0 | 0 | 0 | 0 | 0 | 0 | 0 | 0 | 0 | 0 | 0 | 0 | 0 | 0 | 0 | 0 | 0 | 0 | 0 | 0 | 0 | 0 | 0
Wind | 11 | 7 | 0 | 0 | 0 | 0 | 0 | 0 | 0 | 0 | 0 | 0 | 0 | 0 | 0 | 0 | 0 | 0 | 0 | 0 | 0 | 0 | 0 | 0 | 0 | 0
Wind | 11 | 8 | 0 | 0 | 0 | 0 | 0 | 0 | 0 | 0 | 0 | 0 | 0 | 0 | 0 | 0 | 0 | 0 | 0 | 0 | 0 | 0 | 0 | 0 | 0 | 0
Wind | 11 | 9 | 0 | 0 | 0 | 0 | 0 | 0 | 0 | 0 | 0 | 0 | 0 | 0 | 0 | 0 | 0 | 0 | 0 | 0 | 0 | 0 | 0 | 0 | 0 | 0
Wind | 11 | 10 | 0 | 0 | 0 | 0 | 0 | 0 | 0 | 0 | 0 | 0 | 0 | 0 | 0 | 0 | 0 | 0 | 0 | 0 | 0 | 0 | 0 | 0 | 0 | 0
Wind | 11 | 11 | 0 | 0 | 0 | 0 | 0 | 0 | 0 | 0 | 0 | 0 | 0 | 0 | 0 | 0 | 0 | 0 | 0 | 0 | 0 | 0 | 0 | 0 | 0 | 0
Wind | 12 | 0 | 0 | 0 | 0 | 0 | 0 | 0 | 0 | 0 | 0 | 0 | 0 | 0 | 0 | 0 | 0 | 0 | 0 | 0 | 0 | 0 | 0 | 0 | 0 | 0
Wind | 12 | 1 | 0 | 0 | 0 | 0 | 0 | 0 | 0 | 0 | 0 | 0 | 0 | 0 | 0 | 0 | 0 | 0 | 0 | 0 | 0 | 0 | 0 | 0 | 0 | 0
Wind | 12 | 2 | 0 | 0 | 0 | 0 | 0 | 0 | 0 | 0 | 0 | 0 | 0 | 0 | 0 | 0 | 0 | 0 | 0 | 0 | 0 | 0 | 0 | 0 | 0 | 0
Wind | 12 | 3 | 0 | 0 | 0 | 0 | 0 | 0 | 0 | 0 | 0 | 0 | 0 | 0 | 0 | 0 | 0 | 0 | 0 | 0 | 0 | 0 | 0 | 0 | 0 | 0
Wind | 12 | 4 | 0 | 0 | 0 | 0 | 0 | 0 | 0 | 0 | 0 | 0 | 0 | 0 | 0 | 0 | 0 | 0 | 0 | 0 | 0 | 0 | 0 | 0 | 0 | 0
Wind | 12 | 5 | 0 | 0 | 0 | 0 | 0 | 0 | 0 | 0 | 0 | 0 | 0 | 0 | 0 | 0 | 0 | 0 | 0 | 0 | 0 | 0 | 0 | 0 | 0 | 0
Wind | 12 | 6 | 0 | 0 | 0 | 0 | 0 | 0 | 0 | 0 | 0 | 0 | 0 | 0 | 0 | 0 | 0 | 0 | 0 | 0 | 0 | 0 | 0 | 0 | 0 | 0
Wind | 12 | 7 | 0 | 0 | 0 | 0 | 0 | 0 | 0 | 0 | 0 | 0 | 0 | 0 | 0 | 0 | 0 | 0 | 0 | 0 | 0 | 0 | 0 | 0 | 0 | 0
Wind | 12 | 8 | 0 | 0 | 0 | 0 | 0 | 0 | 0 | 0 | 0 | 0 | 0 | 0 | 0 | 0 | 0 | 0 | 0 | 0 | 0 | 0 | 0 | 0 | 0 | 0
Wind | 12 | 9 | 0 | 0 | 0 | 0 | 0 | 0 | 0 | 0 | 0 | 0 | 0 | 0 | 0 | 0 | 0 | 0 | 0 | 0 | 0 | 0 | 0 | 0 | 0 | 0
Wind | 12 | 10 | 0 | 0 | 0 | 0 | 0 | 0 | 0 | 0 | 0 | 0 | 0 | 0 | 0 | 0 | 0 | 0 | 0 | 0 | 0 | 0 | 0 | 0 | 0 | 0
Wind | 12 | 11 | 0 | 0 | 0 | 0 | 0 | 0 | 0 | 0 | 0 | 0 | 0 | 0 | 0 | 0 | 0 | 0 | 0 | 0 | 0 | 0 | 0 | 0 | 0 | 0
Wind | 13 | 0 | 0 | 0 | 0 | 0 | 0 | 0 | 0 | 0 | 0 | 0 | 0 | 0 | 0 | 0 | 0 | 0 | 0 | 0 | 0 | 0 | 0 | 0 | 0 | 0
Wind | 13 | 1 | 0 | 0 | 0 | 0 | 0 | 0 | 0 | 0 | 0 | 0 | 0 | 0 | 0 | 0 | 0 | 0 | 0 | 0 | 0 | 0 | 0 | 0 | 0 | 0
Wind | 13 | 2 | 0 | 0 | 0 | 0 | 0 | 0 | 0 | 0 | 0 | 0 | 0 | 0 | 0 | 0 | 0 | 0 | 0 | 0 | 0 | 0 | 0 | 0 | 0 | 0
Wind | 13 | 3 | 0 | 0 | 0 | 0 | 0 | 0 | 0 | 0 | 0 | 0 | 0 | 0 | 0 | 0 | 0 | 0 | 0 | 0 | 0 | 0 | 0 | 0 | 0 | 0
Wind | 13 | 4 | 0 | 0 | 0 | 0 | 0 | 0 | 0 | 0 | 0 | 0 | 0 | 0 | 0 | 0 | 0 | 0 | 0 | 0 | 0 | 0 | 0 | 0 | 0 | 0
Wind | 13 | 5 | 0 | 0 | 0 | 0 | 0 | 0 | 0 | 0 | 0 | 0 | 0 | 0 | 0 | 0 | 0 | 0 | 0 | 0 | 0 | 0 | 0 | 0 | 0 | 0
Wind | 13 | 6 | 0 | 0 | 0 | 0 | 0 | 0 | 0 | 0 | 0 | 0 | 0 | 0 | 0 | 0 | 0 | 0 | 0 | 0 | 0 | 0 | 0 | 0 | 0 | 0
Wind | 13 | 7 | 0 | 0 | 0 | 0 | 0 | 0 | 0 | 0 | 0 | 0 | 0 | 0 | 0 | 0 | 0 | 0 | 0 | 0 | 0 | 0 | 0 | 0 | 0 | 0
Wind | 13 | 8 | 0 | 0 | 0 | 0 | 0 | 0 | 0 | 0 | 0 | 0 | 0 | 0 | 0 | 0 | 0 | 0 | 0 | 0 | 0 | 0 | 0 | 0 | 0 | 0
Wind | 13 | 9 | 0 | 0 | 0 | 0 | 0 | 0 | 0 | 0 | 0 | 0 | 0 | 0 | 0 | 0 | 0 | 0 | 0 | 0 | 0 | 0 | 0 | 0 | 0 | 0
Wind | 13 | 10 | 0 | 0 | 0 | 0 | 0 | 0 | 0 | 0 | 0 | 0 | 0 | 0 | 0 | 0 | 0 | 0 | 0 | 0 | 0 | 0 | 0 | 0 | 0 | 0
Wind | 13 | 11 | 0 | 0 | 0 | 0 | 0 | 0 | 0 | 0 | 0 | 0 | 0 | 0 | 0 | 0 | 0 | 0 | 0 | 0 | 0 | 0 | 0 | 0 | 0 | 0
Wind | 14 | 0 | 0 | 0 | 0 | 0 | 0 | 0 | 0 | 0 | 0 | 0 | 0 | 0 | 0 | 0 | 0 | 0 | 0 | 0 | 0 | 0 | 0 | 0 | 0 | 0
Wind | 14 | 1 | 0 | 0 | 0 | 0 | 0 | 0 | 0 | 0 | 0 | 0 | 0 | 0 | 0 | 0 | 0 | 0 | 0 | 0 | 0 | 0 | 0 | 0 | 0 | 0
Wind | 14 | 2 | 0 | 0 | 0 | 0 | 0 | 0 | 0 | 0 | 0 | 0 | 0 | 0 | 0 | 0 | 0 | 0 | 0 | 0 | 0 | 0 | 0 | 0 | 0 | 0
Wind | 14 | 3 | 0 | 0 | 0 | 0 | 0 | 0 | 0 | 0 | 0 | 0 | 0 | 0 | 0 | 0 | 0 | 0 | 0 | 0 | 0 | 0 | 0 | 0 | 0 | 0
Wind | 14 | 4 | 0 | 0 | 0 | 0 | 0 | 0 | 0 | 0 | 0 | 0 | 0 | 0 | 0 | 0 | 0 | 0 | 0 | 0 | 0 | 0 | 0 | 0 | 0 | 0
Wind | 14 | 5 | 0 | 0 | 0 | 0 | 0 | 0 | 0 | 0 | 0 | 0 | 0 | 0 | 0 | 0 | 0 | 0 | 0 | 0 | 0 | 0 | 0 | 0 | 0 | 0
Wind | 14 | 6 | 0 | 0 | 0 | 0 | 0 | 0 | 0 | 0 | 0 | 0 | 0 | 0 | 0 | 0 | 0 | 0 | 0 | 0 | 0 | 0 | 0 | 0 | 0 | 0
Wind | 14 | 7 | 0 | 0 | 0 | 0 | 0 | 0 | 0 | 0 | 0 | 0 | 0 | 0 | 0 | 0 | 0 | 0 | 0 | 0 | 0 | 0 | 0 | 0 | 0 | 0
Wind | 14 | 8 | 0 | 0 | 0 | 0 | 0 | 0 | 0 | 0 | 0 | 0 | 0 | 0 | 0 | 0 | 0 | 0 | 0 | 0 | 0 | 0 | 0 | 0 | 0 | 0
Wind | 14 | 9 | 0 | 0 | 0 | 0 | 0 | 0 | 0 | 0 | 0 | 0 | 0 | 0 | 0 | 0 | 0 | 0 | 0 | 0 | 0 | 0 | 0 | 0 | 0 | 0
Wind | 14 | 10 | 0 | 0 | 0 | 0 | 0 | 0 | 0 | 0 | 0 | 0 | 0 | 0 | 0 | 0 | 0 | 0 | 0 | 0 | 0 | 0 | 0 | 0 | 0 | 0
Wind | 14 | 11 | 0 | 0 | 0 | 0 | 0 | 0 | 0 | 0 | 0 | 0 | 0 | 0 | 0 | 0 | 0 | 0 | 0 | 0 | 0 | 0 | 0 | 0 | 0 | 0
Wind | 15 | 0 | 0 | 0 | 0 | 0 | 0 | 0 | 0 | 0 | 0 | 0 | 0 | 0 | 0 | 0 | 0 | 0 | 0 | 0 | 0 | 0 | 0 | 0 | 0 | 0
Wind | 15 | 1 | 0 | 0 | 0 | 0 | 0 | 0 | 0 | 0 | 0 | 0 | 0 | 0 | 0 | 0 | 0 | 0 | 0 | 0 | 0 | 0 | 0 | 0 | 0 | 0
Wind | 15 | 2 | 0 | 0 | 0 | 0 | 0 | 0 | 0 | 0 | 0 | 0 | 0 | 0 | 0 | 0 | 0 | 0 | 0 | 0 | 0 | 0 | 0 | 0 | 0 | 0
Wind | 15 | 3 | 0 | 0 | 0 | 0 | 0 | 0 | 0 | 0 | 0 | 0 | 0 | 0 | 0 | 0 | 0 | 0 | 0 | 0 | 0 | 0 | 0 | 0 | 0 | 0
Wind | 15 | 4 | 0 | 0 | 0 | 0 | 0 | 0 | 0 | 0 | 0 | 0 | 0 | 0 | 0 | 0 | 0 | 0 | 0 | 0 | 0 | 0 | 0 | 0 | 0 | 0
Wind | 15 | 5 | 0 | 0 | 0 | 0 | 0 | 0 | 0 | 0 | 0 | 0 | 0 | 0 | 0 | 0 | 0 | 0 | 0 | 0 | 0 | 0 | 0 | 0 | 0 | 0
Wind | 15 | 6 | 0 | 0 | 0 | 0 | 0 | 0 | 0 | 0 | 0 | 0 | 0 | 0 | 0 | 0 | 0 | 0 | 0 | 0 | 0 | 0 | 0 | 0 | 0 | 0
Wind | 15 | 7 | 0 | 0 | 0 | 0 | 0 | 0 | 0 | 0 | 0 | 0 | 0 | 0 | 0 | 0 | 0 | 0 | 0 | 0 | 0 | 0 | 0 | 0 | 0 | 0
Wind | 15 | 8 | 0 | 0 | 0 | 0 | 0 | 0 | 0 | 0 | 0 | 0 | 0 | 0 | 0 | 0 | 0 | 0 | 0 | 0 | 0 | 0 | 0 | 0 | 0 | 0
Wind | 15 | 9 | 0 | 0 | 0 | 0 | 0 | 0 | 0 | 0 | 0 | 0 | 0 | 0 | 0 | 0 | 0 | 0 | 0 | 0 | 0 | 0 | 0 | 0 | 0 | 0
Wind | 15 | 10 | 0 | 0 | 0 | 0 | 0 | 0 | 0 | 0 | 0 | 0 | 0 | 0 | 0 | 0 | 0 | 0 | 0 | 0 | 0 | 0 | 0 | 0 | 0 | 0
Wind | 15 | 11 | 0 | 0 | 0 | 0 | 0 | 0 | 0 | 0 | 0 | 0 | 0 | 0 | 0 | 0 | 0 | 0 | 0 | 0 | 0 | 0 | 0 | 0 | 0 | 0
Wind | 16 | 0 | 0 | 0 | 0 | 0 | 0 | 0 | 0 | 0 | 0 | 0 | 0 | 0 | 0 | 0 | 0 | 0 | 0 | 0 | 0 | 0 | 0 | 0 | 0 | 0
Wind | 16 | 1 | 0 | 0 | 0 | 0 | 0 | 0 | 0 | 0 | 0 | 0 | 0 | 0 | 0 | 0 | 0 | 0 | 0 | 0 | 0 | 0 | 0 | 0 | 0 | 0
Wind | 16 | 2 | 0 | 0 | 0 | 0 | 0 | 0 | 0 | 0 | 0 | 0 | 0 | 0 | 0 | 0 | 0 | 0 | 0 | 0 | 0 | 0 | 0 | 0 | 0 | 0
Wind | 16 | 3 | 0 | 0 | 0 | 0 | 0 | 0 | 0 | 0 | 0 | 0 | 0 | 0 | 0 | 0 | 0 | 0 | 0 | 0 | 0 | 0 | 0 | 0 | 0 | 0
Wind | 16 | 4 | 0 | 0 | 0 | 0 | 0 | 0 | 0 | 0 | 0 | 0 | 0 | 0 | 0 | 0 | 0 | 0 | 0 | 0 | 0 | 0 | 0 | 0 | 0 | 0
Wind | 16 | 5 | 0 | 0 | 0 | 0 | 0 | 0 | 0 | 0 | 0 | 0 | 0 | 0 | 0 | 0 | 0 | 0 | 0 | 0 | 0 | 0 | 0 | 0 | 0 | 0
Wind | 16 | 6 | 0 | 0 | 0 | 0 | 0 | 0 | 0 | 0 | 0 | 0 | 0 | 0 | 0 | 0 | 0 | 0 | 0 | 0 | 0 | 0 | 0 | 0 | 0 | 0
Wind | 16 | 7 | 0 | 0 | 0 | 0 | 0 | 0 | 0 | 0 | 0 | 0 | 0 | 0 | 0 | 0 | 0 | 0 | 0 | 0 | 0 | 0 | 0 | 0 | 0 | 0
Wind | 16 | 8 | 0 | 0 | 0 | 0 | 0 | 0 | 0 | 0 | 0 | 0 | 0 | 0 | 0 | 0 | 0 | 0 | 0 | 0 | 0 | 0 | 0 | 0 | 0 | 0
Wind | 16 | 9 | 0 | 0 | 0 | 0 | 0 | 0 | 0 | 0 | 0 | 0 | 0 | 0 | 0 | 0 | 0 | 0 | 0 | 0 | 0 | 0 | 0 | 0 | 0 | 0
Wind | 16 | 10 | 0 | 0 | 0 | 0 | 0 | 0 | 0 | 0 | 0 | 0 | 0 | 0 | 0 | 0 | 0 | 0 | 0 | 0 | 0 | 0 | 0 | 0 | 0 | 0
Wind | 16 | 11 | 0 | 0 | 0 | 0 | 0 | 0 | 0 | 0 | 0 | 0 | 0 | 0 | 0 | 0 | 0 | 0 | 0 | 0 | 0 | 0 | 0 | 0 | 0 | 0
Wind | 17 | 0 | 0 | 0 | 0 | 0 | 0 | 0 | 0 | 0 | 0 | 0 | 0 | 0 | 0 | 0 | 0 | 0 | 0 | 0 | 0 | 0 | 0 | 0 | 0 | 0
Wind | 17 | 1 | 0 | 0 | 0 | 0 | 0 | 0 | 0 | 0 | 0 | 0 | 0 | 0 | 0 | 0 | 0 | 0 | 0 | 0 | 0 | 0 | 0 | 0 | 0 | 0
Wind | 17 | 2 | 0 | 0 | 0 | 0 | 0 | 0 | 0 | 0 | 0 | 0 | 0 | 0 | 0 | 0 | 0 | 0 | 0 | 0 | 0 | 0 | 0 | 0 | 0 | 0
Wind | 17 | 3 | 0 | 0 | 0 | 0 | 0 | 0 | 0 | 0 | 0 | 0 | 0 | 0 | 0 | 0 | 0 | 0 | 0 | 0 | 0 | 0 | 0 | 0 | 0 | 0
Wind | 17 | 4 | 0 | 0 | 0 | 0 | 0 | 0 | 0 | 0 | 0 | 0 | 0 | 0 | 0 | 0 | 0 | 0 | 0 | 0 | 0 | 0 | 0 | 0 | 0 | 0
Wind | 17 | 5 | 0 | 0 | 0 | 0 | 0 | 0 | 0 | 0 | 0 | 0 | 0 | 0 | 0 | 0 | 0 | 0 | 0 | 0 | 0 | 0 | 0 | 0 | 0 | 0
Wind | 17 | 6 | 0 | 0 | 0 | 0 | 0 | 0 | 0 | 0 | 0 | 0 | 0 | 0 | 0 | 0 | 0 | 0 | 0 | 0 | 0 | 0 | 0 | 0 | 0 | 0
Wind | 17 | 7 | 0 | 0 | 0 | 0 | 0 | 0 | 0 | 0 | 0 | 0 | 0 | 0 | 0 | 0 | 0 | 0 | 0 | 0 | 0 | 0 | 0 | 0 | 0 | 0
Wind | 17 | 8 | 0 | 0 | 0 | 0 | 0 | 0 | 0 | 0 | 0 | 0 | 0 | 0 | 0 | 0 | 0 | 0 | 0 | 0 | 0 | 0 | 0 | 0 | 0 | 0
Wind | 17 | 9 | 0 | 0 | 0 | 0 | 0 | 0 | 0 | 0 | 0 | 0 | 0 | 0 | 0 | 0 | 0 | 0 | 0 | 0 | 0 | 0 | 0 | 0 | 0 | 0
Wind | 17 | 10 | 0 | 0 | 0 | 0 | 0 | 0 | 0 | 0 | 0 | 0 | 0 | 0 | 0 | 0 | 0 | 0 | 0 | 0 | 0 | 0 | 0 | 0 | 0 | 0
Wind | 17 | 11 | 0 | 0 | 0 | 0 | 0 | 0 | 0 | 0 | 0 | 0 | 0 | 0 | 0 | 0 | 0 | 0 | 0 | 0 | 0 | 0 | 0 | 0 | 0 | 0
Wind | 18 | 0 | 0 | 0 | 0 | 0 | 0 | 0 | 0 | 0 | 0 | 0 | 0 | 0 | 0 | 0 | 0 | 0 | 0 | 0 | 0 | 0 | 0 | 0 | 0 | 0
Wind | 18 | 1 | 0 | 0 | 0 | 0 | 0 | 0 | 0 | 0 | 0 | 0 | 0 | 0 | 0 | 0 | 0 | 0 | 0 | 0 | 0 | 0 | 0 | 0 | 0 | 0
Wind | 18 | 2 | 0 | 0 | 0 | 0 | 0 | 0 | 0 | 0 | 0 | 0 | 0 | 0 | 0 | 0 | 0 | 0 | 0 | 0 | 0 | 0 | 0 | 0 | 0 | 0
Wind | 18 | 3 | 0 | 0 | 0 | 0 | 0 | 0 | 0 | 0 | 0 | 0 | 0 | 0 | 0 | 0 | 0 | 0 | 0 | 0 | 0 | 0 | 0 | 0 | 0 | 0
Wind | 18 | 4 | 0 | 0 | 0 | 0 | 0 | 0 | 0 | 0 | 0 | 0 | 0 | 0 | 0 | 0 | 0 | 0 | 0 | 0 | 0 | 0 | 0 | 0 | 0 | 0
Wind | 18 | 5 | 0 | 0 | 0 | 0 | 0 | 0 | 0 | 0 | 0 | 0 | 0 | 0 | 0 | 0 | 0 | 0 | 0 | 0 | 0 | 0 | 0 | 0 | 0 | 0
Wind | 18 | 6 | 0 | 0 | 0 | 0 | 0 | 0 | 0 | 0 | 0 | 0 | 0 | 0 | 0 | 0 | 0 | 0 | 0 | 0 | 0 | 0 | 0 | 0 | 0 | 0
Wind | 18 | 7 | 0 | 0 | 0 | 0 | 0 | 0 | 0 | 0 | 0 | 0 | 0 | 0 | 0 | 0 | 0 | 0 | 0 | 0 | 0 | 0 | 0 | 0 | 0 | 0
Wind | 18 | 8 | 0 | 0 | 0 | 0 | 0 | 0 | 0 | 0 | 0 | 0 | 0 | 0 | 0 | 0 | 0 | 0 | 0 | 0 | 0 | 0 | 0 | 0 | 0 | 0
Wind | 18 | 9 | 0 | 0 | 0 | 0 | 0 | 0 | 0 | 0 | 0 | 0 | 0 | 0 | 0 | 0 | 0 | 0 | 0 | 0 | 0 | 0 | 0 | 0 | 0 | 0
Wind | 18 | 10 | 0 | 0 | 0 | 0 | 0 | 0 | 0 | 0 | 0 | 0 | 0 | 0 | 0 | 0 | 0 | 0 | 0 | 0 | 0 | 0 | 0 | 0 | 0 | 0
Wind | 18 | 11 | 0 | 0 | 0 | 0 | 0 | 0 | 0 | 0 | 0 | 0 | 0 | 0 | 0 | 0 | 0 | 0 | 0 | 0 | 0 | 0 | 0 | 0 | 0 | 0
Wind | 19 | 0 | 0 | 0 | 0 | 0 | 0 | 0 | 0 | 0 | 0 | 0 | 0 | 0 | 0 | 0 | 0 | 0 | 0 | 0 | 0 | 0 | 0 | 0 | 0 | 0
Wind | 19 | 1 | 0 | 0 | 0 | 0 | 0 | 0 | 0 | 0 | 0 | 0 | 0 | 0 | 0 | 0 | 0 | 0 | 0 | 0 | 0 | 0 | 0 | 0 | 0 | 0
Wind | 19 | 2 | 0 | 0 | 0 | 0 | 0 | 0 | 0 | 0 | 0 | 0 | 0 | 0 | 0 | 0 | 0 | 0 | 0 | 0 | 0 | 0 | 0 | 0 | 0 | 0
Wind | 19 | 3 | 0 | 0 | 0 | 0 | 0 | 0 | 0 | 0 | 0 | 0 | 0 | 0 | 0 | 0 | 0 | 0 | 0 | 0 | 0 | 0 | 0 | 0 | 0 | 0
Wind | 19 | 4 | 0 | 0 | 0 | 0 | 0 | 0 | 0 | 0 | 0 | 0 | 0 | 0 | 0 | 0 | 0 | 0 | 0 | 0 | 0 | 0 | 0 | 0 | 0 | 0
Wind | 19 | 5 | 0 | 0 | 0 | 0 | 0 | 0 | 0 | 0 | 0 | 0 | 0 | 0 | 0 | 0 | 0 | 0 | 0 | 0 | 0 | 0 | 0 | 0 | 0 | 0
Wind | 19 | 6 | 0 | 0 | 0 | 0 | 0 | 0 | 0 | 0 | 0 | 0 | 0 | 0 | 0 | 0 | 0 | 0 | 0 | 0 | 0 | 0 | 0 | 0 | 0 | 0
Wind | 19 | 7 | 0 | 0 | 0 | 0 | 0 | 0 | 0 | 0 | 0 | 0 | 0 | 0 | 0 | 0 | 0 | 0 | 0 | 0 | 0 | 0 | 0 | 0 | 0 | 0
Wind | 19 | 8 | 0 | 0 | 0 | 0 | 0 | 0 | 0 | 0 | 0 | 0 | 0 | 0 | 0 | 0 | 0 | 0 | 0 | 0 | 0 | 0 | 0 | 0 | 0 | 0
Wind | 19 | 9 | 0 | 0 | 0 | 0 | 0 | 0 | 0 | 0 | 0 | 0 | 0 | 0 | 0 | 0 | 0 | 0 | 0 | 0 | 0 | 0 | 0 | 0 | 0 | 0
Wind | 19 | 10 | 0 | 0 | 0 | 0 | 0 | 0 | 0 | 0 | 0 | 0 | 0 | 0 | 0 | 0 | 0 | 0 | 0 | 0 | 0 | 0 | 0 | 0 | 0 | 0
Wind | 19 | 11 | 0 | 0 | 0 | 0 | 0 | 0 | 0 | 0 | 0 | 0 | 0 | 0 | 0 | 0 | 0 | 0 | 0 | 0 | 0 | 0 | 0 | 0 | 0 | 0

## Sold (Stored)
Generation Technology | Year | Day | Hour 0 | Hour 1 | Hour 2 | Hour 3 | Hour 4 | Hour 5 | Hour 6 | Hour 7 | Hour 8 | Hour 9 | Hour 10 | Hour 11 | Hour 12 | Hour 13 | Hour 14 | Hour 15 | Hour 16 | Hour 17 | Hour 18 | Hour 19 | Hour 20 | Hour 21 | Hour 22 | Hour 23
Battery | 0 | 0 | 0 | 0 | 0 | 0 | 0 | 0 | 0 | 0 | 0 | 0 | 0 | 0 | 0 | 0 | 0 | 0 | 0 | 0 | 0 | 0 | 0 | 0 | 0 | 0
Battery | 0 | 1 | 0 | 0 | 0 | 0 | 0 | 0 | 0 | 0 | 0 | 0 | 0 | 0 | 0 | 0 | 0 | 0 | 0 | 0 | 0 | 0 | 0 | 0 | 0 | 0
Battery | 0 | 2 | 0 | 0 | 0 | 0 | 0 | 0 | 0 | 0 | 0 | 0 | 0 | 0 | 0 | 0 | 0 | 0 | 0 | 0 | 0 | 0 | 0 | 0 | 0 | 0
Battery | 0 | 3 | 0 | 0 | 0 | 0 | 0 | 0 | 0 | 0 | 0 | 0 | 0 | 0 | 0 | 0 | 0 | 0 | 0 | 0 | 0 | 0 | 0 | 0 | 0 | 0
Battery | 0 | 4 | 0 | 0 | 0 | 0 | 0 | 0 | 0 | 0 | 0 | 0 | 0 | 0 | 0 | 0 | 0 | 0 | 0 | 0 | 0 | 0 | 0 | 0 | 0 | 0
Battery | 0 | 5 | 0 | 0 | 0 | 0 | 0 | 0 | 0 | 0 | 0 | 0 | 0 | 0 | 0 | 0 | 0 | 0 | 0 | 0 | 0 | 0 | 0 | 0 | 0 | 0
Battery | 0 | 6 | 0 | 0 | 0 | 0 | 0 | 0 | 0 | 0 | 0 | 0 | 0 | 0 | 0 | 0 | 0 | 0 | 0 | 0 | 0 | 0 | 0 | 0 | 0 | 0
Battery | 0 | 7 | 0 | 0 | 0 | 0 | 0 | 0 | 0 | 0 | 0 | 0 | 0 | 0 | 0 | 0 | 0 | 0 | 0 | 0 | 0 | 0 | 0 | 0 | 0 | 0
Battery | 0 | 8 | 0 | 0 | 0 | 0 | 0 | 0 | 0 | 0 | 0 | 0 | 0 | 0 | 0 | 0 | 0 | 0 | 0 | 0 | 0 | 0 | 0 | 0 | 0 | 0
Battery | 0 | 9 | 0 | 0 | 0 | 0 | 0 | 0 | 0 | 0 | 0 | 0 | 0 | 0 | 0 | 0 | 0 | 0 | 0 | 0 | 0 | 0 | 0 | 0 | 0 | 0
Battery | 0 | 10 | 0 | 0 | 0 | 0 | 0 | 0 | 0 | 0 | 0 | 0 | 0 | 0 | 0 | 0 | 0 | 0 | 0 | 0 | 0 | 0 | 0 | 0 | 0 | 0
Battery | 0 | 11 | 0 | 0 | 0 | 0 | 0 | 0 | 0 | 0 | 0 | 0 | 0 | 0 | 0 | 0 | 0 | 0 | 0 | 0 | 0 | 0 | 0 | 0 | 0 | 0
Battery | 1 | 0 | 0 | 0 | 0 | 0 | 0 | 0 | 0 | 0 | 0 | 0 | 0 | 0 | 0 | 0 | 0 | 0 | 0 | 0 | 0 | 0 | 0 | 0 | 0 | 0
Battery | 1 | 1 | 0 | 0 | 0 | 0 | 0 | 0 | 0 | 0 | 0 | 0 | 0 | 0 | 0 | 0 | 0 | 0 | 0 | 0 | 0 | 0 | 0 | 0 | 0 | 0
Battery | 1 | 2 | 0 | 0 | 0 | 0 | 0 | 0 | 0 | 0 | 0 | 0 | 0 | 0 | 0 | 0 | 0 | 0 | 0 | 0 | 0 | 0 | 0 | 0 | 0 | 0
Battery | 1 | 3 | 0 | 0 | 0 | 0 | 0 | 0 | 0 | 0 | 0 | 0 | 0 | 0 | 0 | 0 | 0 | 0 | 0 | 0 | 0 | 0 | 0 | 0 | 0 | 0
Battery | 1 | 4 | 0 | 0 | 0 | 0 | 0 | 0 | 0 | 0 | 0 | 0 | 0 | 0 | 0 | 0 | 0 | 0 | 0 | 0 | 0 | 0 | 0 | 0 | 0 | 0
Battery | 1 | 5 | 0 | 0 | 0 | 0 | 0 | 0 | 0 | 0 | 0 | 0 | 0 | 0 | 0 | 0 | 0 | 0 | 0 | 0 | 0 | 0 | 0 | 0 | 0 | 0
Battery | 1 | 6 | 0 | 0 | 0 | 0 | 0 | 0 | 0 | 0 | 0 | 0 | 0 | 0 | 0 | 0 | 0 | 0 | 0 | 0 | 0 | 0 | 0 | 0 | 0 | 0
Battery | 1 | 7 | 0 | 0 | 0 | 0 | 0 | 0 | 0 | 0 | 0 | 0 | 0 | 0 | 0 | 0 | 0 | 0 | 0 | 0 | 0 | 0 | 0 | 0 | 0 | 0
Battery | 1 | 8 | 0 | 0 | 0 | 0 | 0 | 0 | 0 | 0 | 0 | 0 | 0 | 0 | 0 | 0 | 0 | 0 | 0 | 0 | 0 | 0 | 0 | 0 | 0 | 0
Battery | 1 | 9 | 0 | 0 | 0 | 0 | 0 | 0 | 0 | 0 | 0 | 0 | 0 | 0 | 0 | 0 | 0 | 0 | 0 | 0 | 0 | 0 | 0 | 0 | 0 | 0
Battery | 1 | 10 | 0 | 0 | 0 | 0 | 0 | 0 | 0 | 0 | 0 | 0 | 0 | 0 | 0 | 0 | 0 | 0 | 0 | 0 | 0 | 0 | 0 | 0 | 0 | 0
Battery | 1 | 11 | 0 | 0 | 0 | 0 | 0 | 0 | 0 | 0 | 0 | 0 | 0 | 0 | 0 | 0 | 0 | 0 | 0 | 0 | 0 | 0 | 0 | 0 | 0 | 0
Battery | 2 | 0 | 0 | 0 | 0 | 0 | 0 | 0 | 0 | 0 | 0 | 0 | 0 | 0 | 0 | 0 | 0 | 0 | 0 | 0 | 0 | 0 | 0 | 0 | 0 | 0
Battery | 2 | 1 | 0 | 0 | 0 | 0 | 0 | 0 | 0 | 0 | 0 | 0 | 0 | 0 | 0 | 0 | 0 | 0 | 0 | 0 | 0 | 0 | 0 | 0 | 0 | 0
Battery | 2 | 2 | 0 | 0 | 0 | 0 | 0 | 0 | 0 | 0 | 0 | 0 | 0 | 0 | 0 | 0 | 0 | 0 | 0 | 0 | 0 | 0 | 0 | 0 | 0 | 0
Battery | 2 | 3 | 0 | 0 | 0 | 0 | 0 | 0 | 0 | 0 | 0 | 0 | 0 | 0 | 0 | 0 | 0 | 0 | 0 | 0 | 0 | 0 | 0 | 0 | 0 | 0
Battery | 2 | 4 | 0 | 0 | 0 | 0 | 0 | 0 | 0 | 0 | 0 | 0 | 0 | 0 | 0 | 0 | 0 | 0 | 0 | 0 | 0 | 0 | 0 | 0 | 0 | 0
Battery | 2 | 5 | 0 | 0 | 0 | 0 | 0 | 0 | 0 | 0 | 0 | 0 | 0 | 0 | 0 | 0 | 0 | 0 | 0 | 0 | 0 | 0 | 0 | 0 | 0 | 0
Battery | 2 | 6 | 0 | 0 | 0 | 0 | 0 | 0 | 0 | 0 | 0 | 0 | 0 | 0 | 0 | 0 | 0 | 0 | 0 | 0 | 0 | 0 | 0 | 0 | 0 | 0
Battery | 2 | 7 | 0 | 0 | 0 | 0 | 0 | 0 | 0 | 0 | 0 | 0 | 0 | 0 | 0 | 0 | 0 | 0 | 0 | 0 | 0 | 0 | 0 | 0 | 0 | 0
Battery | 2 | 8 | 0 | 0 | 0 | 0 | 0 | 0 | 0 | 0 | 0 | 0 | 0 | 0 | 0 | 0 | 0 | 0 | 0 | 0 | 0 | 0 | 0 | 0 | 0 | 0
Battery | 2 | 9 | 0 | 0 | 0 | 0 | 0 | 0 | 0 | 0 | 0 | 0 | 0 | 0 | 0 | 0 | 0 | 0 | 0 | 0 | 0 | 0 | 0 | 0 | 0 | 0
Battery | 2 | 10 | 0 | 0 | 0 | 0 | 0 | 0 | 0 | 0 | 0 | 0 | 0 | 0 | 0 | 0 | 0 | 0 | 0 | 0 | 0 | 0 | 0 | 0 | 0 | 0
Battery | 2 | 11 | 0 | 0 | 0 | 0 | 0 | 0 | 0 | 0 | 0 | 0 | 0 | 0 | 0 | 0 | 0 | 0 | 0 | 0 | 0 | 0 | 0 | 0 | 0 | 0
Battery | 3 | 0 | 0 | 0 | 0 | 0 | 0 | 0 | 0 | 0 | 0 | 0 | 0 | 0 | 0 | 0 | 0 | 0 | 0 | 0 | 0 | 0 | 0 | 0 | 0 | 0
Battery | 3 | 1 | 0 | 0 | 0 | 0 | 0 | 0 | 0 | 0 | 0 | 0 | 0 | 0 | 0 | 0 | 0 | 0 | 0 | 0 | 0 | 0 | 0 | 0 | 0 | 0
Battery | 3 | 2 | 0 | 0 | 0 | 0 | 0 | 0 | 0 | 0 | 0 | 0 | 0 | 0 | 0 | 0 | 0 | 0 | 0 | 0 | 0 | 0 | 0 | 0 | 0 | 0
Battery | 3 | 3 | 0 | 0 | 0 | 0 | 0 | 0 | 0 | 0 | 0 | 0 | 0 | 0 | 0 | 0 | 0 | 0 | 0 | 0 | 0 | 0 | 0 | 0 | 0 | 0
Battery | 3 | 4 | 0 | 0 | 0 | 0 | 0 | 0 | 0 | 0 | 0 | 0 | 0 | 0 | 0 | 0 | 0 | 0 | 0 | 0 | 0 | 0 | 0 | 0 | 0 | 0
Battery | 3 | 5 | 0 | 0 | 0 | 0 | 0 | 0 | 0 | 0 | 0 | 0 | 0 | 0 | 0 | 0 | 0 | 0 | 0 | 0 | 0 | 0 | 0 | 0 | 0 | 0
Battery | 3 | 6 | 0 | 0 | 0 | 0 | 0 | 0 | 0 | 0 | 0 | 0 | 0 | 0 | 0 | 0 | 0 | 0 | 0 | 0 | 0 | 0 | 0 | 0 | 0 | 0
Battery | 3 | 7 | 0 | 0 | 0 | 0 | 0 | 0 | 0 | 0 | 0 | 0 | 0 | 0 | 0 | 0 | 0 | 0 | 0 | 0 | 0 | 0 | 0 | 0 | 0 | 0
Battery | 3 | 8 | 0 | 0 | 0 | 0 | 0 | 0 | 0 | 0 | 0 | 0 | 0 | 0 | 0 | 0 | 0 | 0 | 0 | 0 | 0 | 0 | 0 | 0 | 0 | 0
Battery | 3 | 9 | 0 | 0 | 0 | 0 | 0 | 0 | 0 | 0 | 0 | 0 | 0 | 0 | 0 | 0 | 0 | 0 | 0 | 0 | 0 | 0 | 0 | 0 | 0 | 0
Battery | 3 | 10 | 0 | 0 | 0 | 0 | 0 | 0 | 0 | 0 | 0 | 0 | 0 | 0 | 0 | 0 | 0 | 0 | 0 | 0 | 0 | 0 | 0 | 0 | 0 | 0
Battery | 3 | 11 | 0 | 0 | 0 | 0 | 0 | 0 | 0 | 0 | 0 | 0 | 0 | 0 | 0 | 0 | 0 | 0 | 0 | 0 | 0 | 0 | 0 | 0 | 0 | 0
Battery | 4 | 0 | 0 | 0 | 0 | 0 | 0 | 0 | 0 | 0 | 0 | 0 | 0 | 0 | 0 | 0 | 0 | 0 | 0 | 0 | 0 | 0 | 0 | 0 | 0 | 0
Battery | 4 | 1 | 0 | 0 | 0 | 0 | 0 | 0 | 0 | 0 | 0 | 0 | 0 | 0 | 0 | 0 | 0 | 0 | 0 | 0 | 0 | 0 | 0 | 0 | 0 | 0
Battery | 4 | 2 | 0 | 0 | 0 | 0 | 0 | 0 | 0 | 0 | 0 | 0 | 0 | 0 | 0 | 0 | 0 | 0 | 0 | 0 | 0 | 0 | 0 | 0 | 0 | 0
Battery | 4 | 3 | 0 | 0 | 0 | 0 | 0 | 0 | 0 | 0 | 0 | 0 | 0 | 0 | 0 | 0 | 0 | 0 | 0 | 0 | 0 | 0 | 0 | 0 | 0 | 0
Battery | 4 | 4 | 0 | 0 | 0 | 0 | 0 | 0 | 0 | 0 | 0 | 0 | 0 | 0 | 0 | 0 | 0 | 0 | 0 | 0 | 0 | 0 | 0 | 0 | 0 | 0
Battery | 4 | 5 | 0 | 0 | 0 | 0 | 0 | 0 | 0 | 0 | 0 | 0 | 0 | 0 | 0 | 0 | 0 | 0 | 0 | 0 | 0 | 0 | 0 | 0 | 0 | 0
Battery | 4 | 6 | 0 | 0 | 0 | 0 | 0 | 0 | 0 | 0 | 0 | 0 | 0 | 0 | 0 | 0 | 0 | 0 | 0 | 0 | 0 | 0 | 0 | 0 | 0 | 0
Battery | 4 | 7 | 0 | 0 | 0 | 0 | 0 | 0 | 0 | 0 | 0 | 0 | 0 | 0 | 0 | 0 | 0 | 0 | 0 | 0 | 0 | 0 | 0 | 0 | 0 | 0
Battery | 4 | 8 | 0 | 0 | 0 | 0 | 0 | 0 | 0 | 0 | 0 | 0 | 0 | 0 | 0 | 0 | 0 | 0 | 0 | 0 | 0 | 0 | 0 | 0 | 0 | 0
Battery | 4 | 9 | 0 | 0 | 0 | 0 | 0 | 0 | 0 | 0 | 0 | 0 | 0 | 0 | 0 | 0 | 0 | 0 | 0 | 0 | 0 | 0 | 0 | 0 | 0 | 0
Battery | 4 | 10 | 0 | 0 | 0 | 0 | 0 | 0 | 0 | 0 | 0 | 0 | 0 | 0 | 0 | 0 | 0 | 0 | 0 | 0 | 0 | 0 | 0 | 0 | 0 | 0
Battery | 4 | 11 | 0 | 0 | 0 | 0 | 0 | 0 | 0 | 0 | 0 | 0 | 0 | 0 | 0 | 0 | 0 | 0 | 0 | 0 | 0 | 0 | 0 | 0 | 0 | 0
Battery | 5 | 0 | 0 | 0 | 0 | 0 | 0 | 0 | 0 | 0 | 0 | 0 | 0 | 0 | 0 | 0 | 0 | 0 | 0 | 0 | 0 | 0 | 0 | 0 | 0 | 0
Battery | 5 | 1 | 0 | 0 | 0 | 0 | 0 | 0 | 0 | 0 | 0 | 0 | 0 | 0 | 0 | 0 | 0 | 0 | 0 | 0 | 0 | 0 | 0 | 0 | 0 | 0
Battery | 5 | 2 | 0 | 0 | 0 | 0 | 0 | 0 | 0 | 0 | 0 | 0 | 0 | 0 | 0 | 0 | 0 | 0 | 0 | 0 | 0 | 0 | 0 | 0 | 0 | 0
Battery | 5 | 3 | 0 | 0 | 0 | 0 | 0 | 0 | 0 | 0 | 0 | 0 | 0 | 0 | 0 | 0 | 0 | 0 | 0 | 0 | 0 | 0 | 0 | 0 | 0 | 0
Battery | 5 | 4 | 0 | 0 | 0 | 0 | 0 | 0 | 0 | 0 | 0 | 0 | 0 | 0 | 0 | 0 | 0 | 0 | 0 | 0 | 0 | 0 | 0 | 0 | 0 | 0
Battery | 5 | 5 | 0 | 0 | 0 | 0 | 0 | 0 | 0 | 0 | 0 | 0 | 0 | 0 | 0 | 0 | 0 | 0 | 0 | 0 | 0 | 0 | 0 | 0 | 0 | 0
Battery | 5 | 6 | 0 | 0 | 0 | 0 | 0 | 0 | 0 | 0 | 0 | 0 | 0 | 0 | 0 | 0 | 0 | 0 | 0 | 0 | 0 | 0 | 0 | 0 | 0 | 0
Battery | 5 | 7 | 0 | 0 | 0 | 0 | 0 | 0 | 0 | 0 | 0 | 0 | 0 | 0 | 0 | 0 | 0 | 0 | 0 | 0 | 0 | 0 | 0 | 0 | 0 | 0
Battery | 5 | 8 | 0 | 0 | 0 | 0 | 0 | 0 | 0 | 0 | 0 | 0 | 0 | 0 | 0 | 0 | 0 | 0 | 0 | 0 | 0 | 0 | 0 | 0 | 0 | 0
Battery | 5 | 9 | 0 | 0 | 0 | 0 | 0 | 0 | 0 | 0 | 0 | 0 | 0 | 0 | 0 | 0 | 0 | 0 | 0 | 0 | 0 | 0 | 0 | 0 | 0 | 0
Battery | 5 | 10 | 0 | 0 | 0 | 0 | 0 | 0 | 0 | 0 | 0 | 0 | 0 | 0 | 0 | 0 | 0 | 0 | 0 | 0 | 0 | 0 | 0 | 0 | 0 | 0
Battery | 5 | 11 | 0 | 0 | 0 | 0 | 0 | 0 | 0 | 0 | 0 | 0 | 0 | 0 | 0 | 0 | 0 | 0 | 0 | 0 | 0 | 0 | 0 | 0 | 0 | 0
Battery | 6 | 0 | 0 | 0 | 0 | 0 | 0 | 0 | 0 | 0 | 0 | 0 | 0 | 0 | 0 | 0 | 0 | 0 | 0 | 0 | 0 | 0 | 0 | 0 | 0 | 0
Battery | 6 | 1 | 0 | 0 | 0 | 0 | 0 | 0 | 0 | 0 | 0 | 0 | 0 | 0 | 0 | 0 | 0 | 0 | 0 | 0 | 0 | 0 | 0 | 0 | 0 | 0
Battery | 6 | 2 | 0 | 0 | 0 | 0 | 0 | 0 | 0 | 0 | 0 | 0 | 0 | 0 | 0 | 0 | 0 | 0 | 0 | 0 | 0 | 0 | 0 | 0 | 0 | 0
Battery | 6 | 3 | 0 | 0 | 0 | 0 | 0 | 0 | 0 | 0 | 0 | 0 | 0 | 0 | 0 | 0 | 0 | 0 | 0 | 0 | 0 | 0 | 0 | 0 | 0 | 0
Battery | 6 | 4 | 0 | 0 | 0 | 0 | 0 | 0 | 0 | 0 | 0 | 0 | 0 | 0 | 0 | 0 | 0 | 0 | 0 | 0 | 0 | 0 | 0 | 0 | 0 | 0
Battery | 6 | 5 | 0 | 0 | 0 | 0 | 0 | 0 | 0 | 0 | 0 | 0 | 0 | 0 | 0 | 0 | 0 | 0 | 0 | 0 | 0 | 0 | 0 | 0 | 0 | 0
Battery | 6 | 6 | 0 | 0 | 0 | 0 | 0 | 0 | 0 | 0 | 0 | 0 | 0 | 0 | 0 | 0 | 0 | 0 | 0 | 0 | 0 | 0 | 0 | 0 | 0 | 0
Battery | 6 | 7 | 0 | 0 | 0 | 0 | 0 | 0 | 0 | 0 | 0 | 0 | 0 | 0 | 0 | 0 | 0 | 0 | 0 | 0 | 0 | 0 | 0 | 0 | 0 | 0
Battery | 6 | 8 | 0 | 0 | 0 | 0 | 0 | 0 | 0 | 0 | 0 | 0 | 0 | 0 | 0 | 0 | 0 | 0 | 0 | 0 | 0 | 0 | 0 | 0 | 0 | 0
Battery | 6 | 9 | 0 | 0 | 0 | 0 | 0 | 0 | 0 | 0 | 0 | 0 | 0 | 0 | 0 | 0 | 0 | 0 | 0 | 0 | 0 | 0 | 0 | 0 | 0 | 0
Battery | 6 | 10 | 0 | 0 | 0 | 0 | 0 | 0 | 0 | 0 | 0 | 0 | 0 | 0 | 0 | 0 | 0 | 0 | 0 | 0 | 0 | 0 | 0 | 0 | 0 | 0
Battery | 6 | 11 | 0 | 0 | 0 | 0 | 0 | 0 | 0 | 0 | 0 | 0 | 0 | 0 | 0 | 0 | 0 | 0 | 0 | 0 | 0 | 0 | 0 | 0 | 0 | 0
Battery | 7 | 0 | 0 | 0 | 0 | 0 | 0 | 0 | 0 | 0 | 0 | 0 | 0 | 0 | 0 | 0 | 0 | 0 | 0 | 0 | 0 | 0 | 0 | 0 | 0 | 0
Battery | 7 | 1 | 0 | 0 | 0 | 0 | 0 | 0 | 0 | 0 | 0 | 0 | 0 | 0 | 0 | 0 | 0 | 0 | 0 | 0 | 0 | 0 | 0 | 0 | 0 | 0
Battery | 7 | 2 | 0 | 0 | 0 | 0 | 0 | 0 | 0 | 0 | 0 | 0 | 0 | 0 | 0 | 0 | 0 | 0 | 0 | 0 | 0 | 0 | 0 | 0 | 0 | 0
Battery | 7 | 3 | 0 | 0 | 0 | 0 | 0 | 0 | 0 | 0 | 0 | 0 | 0 | 0 | 0 | 0 | 0 | 0 | 0 | 0 | 0 | 0 | 0 | 0 | 0 | 0
Battery | 7 | 4 | 0 | 0 | 0 | 0 | 0 | 0 | 0 | 0 | 0 | 0 | 0 | 0 | 0 | 0 | 0 | 0 | 0 | 0 | 0 | 0 | 0 | 0 | 0 | 0
Battery | 7 | 5 | 0 | 0 | 0 | 0 | 0 | 0 | 0 | 0 | 0 | 0 | 0 | 0 | 0 | 0 | 0 | 0 | 0 | 0 | 0 | 0 | 0 | 0 | 0 | 0
Battery | 7 | 6 | 0 | 0 | 0 | 0 | 0 | 0 | 0 | 0 | 0 | 0 | 0 | 0 | 0 | 0 | 0 | 0 | 0 | 0 | 0 | 0 | 0 | 0 | 0 | 0
Battery | 7 | 7 | 0 | 0 | 0 | 0 | 0 | 0 | 0 | 0 | 0 | 0 | 0 | 0 | 0 | 0 | 0 | 0 | 0 | 0 | 0 | 0 | 0 | 0 | 0 | 0
Battery | 7 | 8 | 0 | 0 | 0 | 0 | 0 | 0 | 0 | 0 | 0 | 0 | 0 | 0 | 0 | 0 | 0 | 0 | 0 | 0 | 0 | 0 | 0 | 0 | 0 | 0
Battery | 7 | 9 | 0 | 0 | 0 | 0 | 0 | 0 | 0 | 0 | 0 | 0 | 0 | 0 | 0 | 0 | 0 | 0 | 0 | 0 | 0 | 0 | 0 | 0 | 0 | 0
Battery | 7 | 10 | 0 | 0 | 0 | 0 | 0 | 0 | 0 | 0 | 0 | 0 | 0 | 0 | 0 | 0 | 0 | 0 | 0 | 0 | 0 | 0 | 0 | 0 | 0 | 0
Battery | 7 | 11 | 0 | 0 | 0 | 0 | 0 | 0 | 0 | 0 | 0 | 0 | 0 | 0 | 0 | 0 | 0 | 0 | 0 | 0 | 0 | 0 | 0 | 0 | 0 | 0
Battery | 8 | 0 | 0 | 0 | 0 | 0 | 0 | 0 | 0 | 0 | 0 | 0 | 0 | 0 | 0 | 0 | 0 | 0 | 0 | 0 | 0 | 0 | 0 | 0 | 0 | 0
Battery | 8 | 1 | 0 | 0 | 0 | 0 | 0 | 0 | 0 | 0 | 0 | 0 | 0 | 0 | 0 | 0 | 0 | 0 | 0 | 0 | 0 | 0 | 0 | 0 | 0 | 0
Battery | 8 | 2 | 0 | 0 | 0 | 0 | 0 | 0 | 0 | 0 | 0 | 0 | 0 | 0 | 0 | 0 | 0 | 0 | 0 | 0 | 0 | 0 | 0 | 0 | 0 | 0
Battery | 8 | 3 | 0 | 0 | 0 | 0 | 0 | 0 | 0 | 0 | 0 | 0 | 0 | 0 | 0 | 0 | 0 | 0 | 0 | 0 | 0 | 0 | 0 | 0 | 0 | 0
Battery | 8 | 4 | 0 | 0 | 0 | 0 | 0 | 0 | 0 | 0 | 0 | 0 | 0 | 0 | 0 | 0 | 0 | 0 | 0 | 0 | 0 | 0 | 0 | 0 | 0 | 0
Battery | 8 | 5 | 0 | 0 | 0 | 0 | 0 | 0 | 0 | 0 | 0 | 0 | 0 | 0 | 0 | 0 | 0 | 0 | 0 | 0 | 0 | 0 | 0 | 0 | 0 | 0
Battery | 8 | 6 | 0 | 0 | 0 | 0 | 0 | 0 | 0 | 0 | 0 | 0 | 0 | 0 | 0 | 0 | 0 | 0 | 0 | 0 | 0 | 0 | 0 | 0 | 0 | 0
Battery | 8 | 7 | 0 | 0 | 0 | 0 | 0 | 0 | 0 | 0 | 0 | 0 | 0 | 0 | 0 | 0 | 0 | 0 | 0 | 0 | 0 | 0 | 0 | 0 | 0 | 0
Battery | 8 | 8 | 0 | 0 | 0 | 0 | 0 | 0 | 0 | 0 | 0 | 0 | 0 | 0 | 0 | 0 | 0 | 0 | 0 | 0 | 0 | 0 | 0 | 0 | 0 | 0
Battery | 8 | 9 | 0 | 0 | 0 | 0 | 0 | 0 | 0 | 0 | 0 | 0 | 0 | 0 | 0 | 0 | 0 | 0 | 0 | 0 | 0 | 0 | 0 | 0 | 0 | 0
Battery | 8 | 10 | 0 | 0 | 0 | 0 | 0 | 0 | 0 | 0 | 0 | 0 | 0 | 0 | 0 | 0 | 0 | 0 | 0 | 0 | 0 | 0 | 0 | 0 | 0 | 0
Battery | 8 | 11 | 0 | 0 | 0 | 0 | 0 | 0 | 0 | 0 | 0 | 0 | 0 | 0 | 0 | 0 | 0 | 0 | 0 | 0 | 0 | 0 | 0 | 0 | 0 | 0
Battery | 9 | 0 | 0 | 0 | 0 | 0 | 0 | 0 | 0 | 0 | 0 | 0 | 0 | 0 | 0 | 0 | 0 | 0 | 0 | 0 | 0 | 0 | 0 | 0 | 0 | 0
Battery | 9 | 1 | 0 | 0 | 0 | 0 | 0 | 0 | 0 | 0 | 0 | 0 | 0 | 0 | 0 | 0 | 0 | 0 | 0 | 0 | 0 | 0 | 0 | 0 | 0 | 0
Battery | 9 | 2 | 0 | 0 | 0 | 0 | 0 | 0 | 0 | 0 | 0 | 0 | 0 | 0 | 0 | 0 | 0 | 0 | 0 | 0 | 0 | 0 | 0 | 0 | 0 | 0
Battery | 9 | 3 | 0 | 0 | 0 | 0 | 0 | 0 | 0 | 0 | 0 | 0 | 0 | 0 | 0 | 0 | 0 | 0 | 0 | 0 | 0 | 0 | 0 | 0 | 0 | 0
Battery | 9 | 4 | 0 | 0 | 0 | 0 | 0 | 0 | 0 | 0 | 0 | 0 | 0 | 0 | 0 | 0 | 0 | 0 | 0 | 0 | 0 | 0 | 0 | 0 | 0 | 0
Battery | 9 | 5 | 0 | 0 | 0 | 0 | 0 | 0 | 0 | 0 | 0 | 0 | 0 | 0 | 0 | 0 | 0 | 0 | 0 | 0 | 0 | 0 | 0 | 0 | 0 | 0
Battery | 9 | 6 | 0 | 0 | 0 | 0 | 0 | 0 | 0 | 0 | 0 | 0 | 0 | 0 | 0 | 0 | 0 | 0 | 0 | 0 | 0 | 0 | 0 | 0 | 0 | 0
Battery | 9 | 7 | 0 | 0 | 0 | 0 | 0 | 0 | 0 | 0 | 0 | 0 | 0 | 0 | 0 | 0 | 0 | 0 | 0 | 0 | 0 | 0 | 0 | 0 | 0 | 0
Battery | 9 | 8 | 0 | 0 | 0 | 0 | 0 | 0 | 0 | 0 | 0 | 0 | 0 | 0 | 0 | 0 | 0 | 0 | 0 | 0 | 0 | 0 | 0 | 0 | 0 | 0
Battery | 9 | 9 | 0 | 0 | 0 | 0 | 0 | 0 | 0 | 0 | 0 | 0 | 0 | 0 | 0 | 0 | 0 | 0 | 0 | 0 | 0 | 0 | 0 | 0 | 0 | 0
Battery | 9 | 10 | 0 | 0 | 0 | 0 | 0 | 0 | 0 | 0 | 0 | 0 | 0 | 0 | 0 | 0 | 0 | 0 | 0 | 0 | 0 | 0 | 0 | 0 | 0 | 0
Battery | 9 | 11 | 0 | 0 | 0 | 0 | 0 | 0 | 0 | 0 | 0 | 0 | 0 | 0 | 0 | 0 | 0 | 0 | 0 | 0 | 0 | 0 | 0 | 0 | 0 | 0
Battery | 10 | 0 | 0 | 0 | 0 | 0 | 0 | 0 | 0 | 0 | 0 | 0 | 0 | 0 | 0 | 0 | 0 | 0 | 0 | 0 | 0 | 0 | 0 | 0 | 0 | 0
Battery | 10 | 1 | 0 | 0 | 0 | 0 | 0 | 0 | 0 | 0 | 0 | 0 | 0 | 0 | 0 | 0 | 0 | 0 | 0 | 0 | 0 | 0 | 0 | 0 | 0 | 0
Battery | 10 | 2 | 0 | 0 | 0 | 0 | 0 | 0 | 0 | 0 | 0 | 0 | 0 | 0 | 0 | 0 | 0 | 0 | 0 | 0 | 0 | 0 | 0 | 0 | 0 | 0
Battery | 10 | 3 | 0 | 0 | 0 | 0 | 0 | 0 | 0 | 0 | 0 | 0 | 0 | 0 | 0 | 0 | 0 | 0 | 0 | 0 | 0 | 0 | 0 | 0 | 0 | 0
Battery | 10 | 4 | 0 | 0 | 0 | 0 | 0 | 0 | 0 | 0 | 0 | 0 | 0 | 0 | 0 | 0 | 0 | 0 | 0 | 0 | 0 | 0 | 0 | 0 | 0 | 0
Battery | 10 | 5 | 0 | 0 | 0 | 0 | 0 | 0 | 0 | 0 | 0 | 0 | 0 | 0 | 0 | 0 | 0 | 0 | 0 | 0 | 0 | 0 | 0 | 0 | 0 | 0
Battery | 10 | 6 | 0 | 0 | 0 | 0 | 0 | 0 | 0 | 0 | 0 | 0 | 0 | 0 | 0 | 0 | 0 | 0 | 0 | 0 | 0 | 0 | 0 | 0 | 0 | 0
Battery | 10 | 7 | 0 | 0 | 0 | 0 | 0 | 0 | 0 | 0 | 0 | 0 | 0 | 0 | 0 | 0 | 0 | 0 | 0 | 0 | 0 | 0 | 0 | 0 | 0 | 0
Battery | 10 | 8 | 0 | 0 | 0 | 0 | 0 | 0 | 0 | 0 | 0 | 0 | 0 | 0 | 0 | 0 | 0 | 0 | 0 | 0 | 0 | 0 | 0 | 0 | 0 | 0
Battery | 10 | 9 | 0 | 0 | 0 | 0 | 0 | 0 | 0 | 0 | 0 | 0 | 0 | 0 | 0 | 0 | 0 | 0 | 0 | 0 | 0 | 0 | 0 | 0 | 0 | 0
Battery | 10 | 10 | 0 | 0 | 0 | 0 | 0 | 0 | 0 | 0 | 0 | 0 | 0 | 0 | 0 | 0 | 0 | 0 | 0 | 0 | 0 | 0 | 0 | 0 | 0 | 0
Battery | 10 | 11 | 0 | 0 | 0 | 0 | 0 | 0 | 0 | 0 | 0 | 0 | 0 | 0 | 0 | 0 | 0 | 0 | 0 | 0 | 0 | 0 | 0 | 0 | 0 | 0
Battery | 11 | 0 | 0 | 0 | 0 | 0 | 0 | 0 | 0 | 0 | 0 | 0 | 0 | 0 | 0 | 0 | 0 | 0 | 0 | 0 | 0 | 0 | 0 | 0 | 0 | 0
Battery | 11 | 1 | 0 | 0 | 0 | 0 | 0 | 0 | 0 | 0 | 0 | 0 | 0 | 0 | 0 | 0 | 0 | 0 | 0 | 0 | 0 | 0 | 0 | 0 | 0 | 0
Battery | 11 | 2 | 0 | 0 | 0 | 0 | 0 | 0 | 0 | 0 | 0 | 0 | 0 | 0 | 0 | 0 | 0 | 0 | 0 | 0 | 0 | 0 | 0 | 0 | 0 | 0
Battery | 11 | 3 | 0 | 0 | 0 | 0 | 0 | 0 | 0 | 0 | 0 | 0 | 0 | 0 | 0 | 0 | 0 | 0 | 0 | 0 | 0 | 0 | 0 | 0 | 0 | 0
Battery | 11 | 4 | 0 | 0 | 0 | 0 | 0 | 0 | 0 | 0 | 0 | 0 | 0 | 0 | 0 | 0 | 0 | 0 | 0 | 0 | 0 | 0 | 0 | 0 | 0 | 0
Battery | 11 | 5 | 0 | 0 | 0 | 0 | 0 | 0 | 0 | 0 | 0 | 0 | 0 | 0 | 0 | 0 | 0 | 0 | 0 | 0 | 0 | 0 | 0 | 0 | 0 | 0
Battery | 11 | 6 | 0 | 0 | 0 | 0 | 0 | 0 | 0 | 0 | 0 | 0 | 0 | 0 | 0 | 0 | 0 | 0 | 0 | 0 | 0 | 0 | 0 | 0 | 0 | 0
Battery | 11 | 7 | 0 | 0 | 0 | 0 | 0 | 0 | 0 | 0 | 0 | 0 | 0 | 0 | 0 | 0 | 0 | 0 | 0 | 0 | 0 | 0 | 0 | 0 | 0 | 0
Battery | 11 | 8 | 0 | 0 | 0 | 0 | 0 | 0 | 0 | 0 | 0 | 0 | 0 | 0 | 0 | 0 | 0 | 0 | 0 | 0 | 0 | 0 | 0 | 0 | 0 | 0
Battery | 11 | 9 | 0 | 0 | 0 | 0 | 0 | 0 | 0 | 0 | 0 | 0 | 0 | 0 | 0 | 0 | 0 | 0 | 0 | 0 | 0 | 0 | 0 | 0 | 0 | 0
Battery | 11 | 10 | 0 | 0 | 0 | 0 | 0 | 0 | 0 | 0 | 0 | 0 | 0 | 0 | 0 | 0 | 0 | 0 | 0 | 0 | 0 | 0 | 0 | 0 | 0 | 0
Battery | 11 | 11 | 0 | 0 | 0 | 0 | 0 | 0 | 0 | 0 | 0 | 0 | 0 | 0 | 0 | 0 | 0 | 0 | 0 | 0 | 0 | 0 | 0 | 0 | 0 | 0
Battery | 12 | 0 | 0 | 0 | 0 | 0 | 0 | 0 | 0 | 0 | 0 | 0 | 0 | 0 | 0 | 0 | 0 | 0 | 0 | 0 | 0 | 0 | 0 | 0 | 0 | 0
Battery | 12 | 1 | 0 | 0 | 0 | 0 | 0 | 0 | 0 | 0 | 0 | 0 | 0 | 0 | 0 | 0 | 0 | 0 | 0 | 0 | 0 | 0 | 0 | 0 | 0 | 0
Battery | 12 | 2 | 0 | 0 | 0 | 0 | 0 | 0 | 0 | 0 | 0 | 0 | 0 | 0 | 0 | 0 | 0 | 0 | 0 | 0 | 0 | 0 | 0 | 0 | 0 | 0
Battery | 12 | 3 | 0 | 0 | 0 | 0 | 0 | 0 | 0 | 0 | 0 | 0 | 0 | 0 | 0 | 0 | 0 | 0 | 0 | 0 | 0 | 0 | 0 | 0 | 0 | 0
Battery | 12 | 4 | 0 | 0 | 0 | 0 | 0 | 0 | 0 | 0 | 0 | 0 | 0 | 0 | 0 | 0 | 0 | 0 | 0 | 0 | 0 | 0 | 0 | 0 | 0 | 0
Battery | 12 | 5 | 0 | 0 | 0 | 0 | 0 | 0 | 0 | 0 | 0 | 0 | 0 | 0 | 0 | 0 | 0 | 0 | 0 | 0 | 0 | 0 | 0 | 0 | 0 | 0
Battery | 12 | 6 | 0 | 0 | 0 | 0 | 0 | 0 | 0 | 0 | 0 | 0 | 0 | 0 | 0 | 0 | 0 | 0 | 0 | 0 | 0 | 0 | 0 | 0 | 0 | 0
Battery | 12 | 7 | 0 | 0 | 0 | 0 | 0 | 0 | 0 | 0 | 0 | 0 | 0 | 0 | 0 | 0 | 0 | 0 | 0 | 0 | 0 | 0 | 0 | 0 | 0 | 0
Battery | 12 | 8 | 0 | 0 | 0 | 0 | 0 | 0 | 0 | 0 | 0 | 0 | 0 | 0 | 0 | 0 | 0 | 0 | 0 | 0 | 0 | 0 | 0 | 0 | 0 | 0
Battery | 12 | 9 | 0 | 0 | 0 | 0 | 0 | 0 | 0 | 0 | 0 | 0 | 0 | 0 | 0 | 0 | 0 | 0 | 0 | 0 | 0 | 0 | 0 | 0 | 0 | 0
Battery | 12 | 10 | 0 | 0 | 0 | 0 | 0 | 0 | 0 | 0 | 0 | 0 | 0 | 0 | 0 | 0 | 0 | 0 | 0 | 0 | 0 | 0 | 0 | 0 | 0 | 0
Battery | 12 | 11 | 0 | 0 | 0 | 0 | 0 | 0 | 0 | 0 | 0 | 0 | 0 | 0 | 0 | 0 | 0 | 0 | 0 | 0 | 0 | 0 | 0 | 0 | 0 | 0
Battery | 13 | 0 | 0 | 0 | 0 | 0 | 0 | 0 | 0 | 0 | 0 | 0 | 0 | 0 | 0 | 0 | 0 | 0 | 0 | 0 | 0 | 0 | 0 | 0 | 0 | 0
Battery | 13 | 1 | 0 | 0 | 0 | 0 | 0 | 0 | 0 | 0 | 0 | 0 | 0 | 0 | 0 | 0 | 0 | 0 | 0 | 0 | 0 | 0 | 0 | 0 | 0 | 0
Battery | 13 | 2 | 0 | 0 | 0 | 0 | 0 | 0 | 0 | 0 | 0 | 0 | 0 | 0 | 0 | 0 | 0 | 0 | 0 | 0 | 0 | 0 | 0 | 0 | 0 | 0
Battery | 13 | 3 | 0 | 0 | 0 | 0 | 0 | 0 | 0 | 0 | 0 | 0 | 0 | 0 | 0 | 0 | 0 | 0 | 0 | 0 | 0 | 0 | 0 | 0 | 0 | 0
Battery | 13 | 4 | 0 | 0 | 0 | 0 | 0 | 0 | 0 | 0 | 0 | 0 | 0 | 0 | 0 | 0 | 0 | 0 | 0 | 0 | 0 | 0 | 0 | 0 | 0 | 0
Battery | 13 | 5 | 0 | 0 | 0 | 0 | 0 | 0 | 0 | 0 | 0 | 0 | 0 | 0 | 0 | 0 | 0 | 0 | 0 | 0 | 0 | 0 | 0 | 0 | 0 | 0
Battery | 13 | 6 | 0 | 0 | 0 | 0 | 0 | 0 | 0 | 0 | 0 | 0 | 0 | 0 | 0 | 0 | 0 | 0 | 0 | 0 | 0 | 0 | 0 | 0 | 0 | 0
Battery | 13 | 7 | 0 | 0 | 0 | 0 | 0 | 0 | 0 | 0 | 0 | 0 | 0 | 0 | 0 | 0 | 0 | 0 | 0 | 0 | 0 | 0 | 0 | 0 | 0 | 0
Battery | 13 | 8 | 0 | 0 | 0 | 0 | 0 | 0 | 0 | 0 | 0 | 0 | 0 | 0 | 0 | 0 | 0 | 0 | 0 | 0 | 0 | 0 | 0 | 0 | 0 | 0
Battery | 13 | 9 | 0 | 0 | 0 | 0 | 0 | 0 | 0 | 0 | 0 | 0 | 0 | 0 | 0 | 0 | 0 | 0 | 0 | 0 | 0 | 0 | 0 | 0 | 0 | 0
Battery | 13 | 10 | 0 | 0 | 0 | 0 | 0 | 0 | 0 | 0 | 0 | 0 | 0 | 0 | 0 | 0 | 0 | 0 | 0 | 0 | 0 | 0 | 0 | 0 | 0 | 0
Battery | 13 | 11 | 0 | 0 | 0 | 0 | 0 | 0 | 0 | 0 | 0 | 0 | 0 | 0 | 0 | 0 | 0 | 0 | 0 | 0 | 0 | 0 | 0 | 0 | 0 | 0
Battery | 14 | 0 | 0 | 0 | 0 | 0 | 0 | 0 | 0 | 0 | 0 | 0 | 0 | 0 | 0 | 0 | 0 | 0 | 0 | 0 | 0 | 0 | 0 | 0 | 0 | 0
Battery | 14 | 1 | 0 | 0 | 0 | 0 | 0 | 0 | 0 | 0 | 0 | 0 | 0 | 0 | 0 | 0 | 0 | 0 | 0 | 0 | 0 | 0 | 0 | 0 | 0 | 0
Battery | 14 | 2 | 0 | 0 | 0 | 0 | 0 | 0 | 0 | 0 | 0 | 0 | 0 | 0 | 0 | 0 | 0 | 0 | 0 | 0 | 0 | 0 | 0 | 0 | 0 | 0
Battery | 14 | 3 | 0 | 0 | 0 | 0 | 0 | 0 | 0 | 0 | 0 | 0 | 0 | 0 | 0 | 0 | 0 | 0 | 0 | 0 | 0 | 0 | 0 | 0 | 0 | 0
Battery | 14 | 4 | 0 | 0 | 0 | 0 | 0 | 0 | 0 | 0 | 0 | 0 | 0 | 0 | 0 | 0 | 0 | 0 | 0 | 0 | 0 | 0 | 0 | 0 | 0 | 0
Battery | 14 | 5 | 0 | 0 | 0 | 0 | 0 | 0 | 0 | 0 | 0 | 0 | 0 | 0 | 0 | 0 | 0 | 0 | 0 | 0 | 0 | 0 | 0 | 0 | 0 | 0
Battery | 14 | 6 | 0 | 0 | 0 | 0 | 0 | 0 | 0 | 0 | 0 | 0 | 0 | 0 | 0 | 0 | 0 | 0 | 0 | 0 | 0 | 0 | 0 | 0 | 0 | 0
Battery | 14 | 7 | 0 | 0 | 0 | 0 | 0 | 0 | 0 | 0 | 0 | 0 | 0 | 0 | 0 | 0 | 0 | 0 | 0 | 0 | 0 | 0 | 0 | 0 | 0 | 0
Battery | 14 | 8 | 0 | 0 | 0 | 0 | 0 | 0 | 0 | 0 | 0 | 0 | 0 | 0 | 0 | 0 | 0 | 0 | 0 | 0 | 0 | 0 | 0 | 0 | 0 | 0
Battery | 14 | 9 | 0 | 0 | 0 | 0 | 0 | 0 | 0 | 0 | 0 | 0 | 0 | 0 | 0 | 0 | 0 | 0 | 0 | 0 | 0 | 0 | 0 | 0 | 0 | 0
Battery | 14 | 10 | 0 | 0 | 0 | 0 | 0 | 0 | 0 | 0 | 0 | 0 | 0 | 0 | 0 | 0 | 0 | 0 | 0 | 0 | 0 | 0 | 0 | 0 | 0 | 0
Battery | 14 | 11 | 0 | 0 | 0 | 0 | 0 | 0 | 0 | 0 | 0 | 0 | 0 | 0 | 0 | 0 | 0 | 0 | 0 | 0 | 0 | 0 | 0 | 0 | 0 | 0
Battery | 15 | 0 | 0 | 0 | 0 | 0 | 0 | 0 | 0 | 0 | 0 | 0 | 0 | 0 | 0 | 0 | 0 | 0 | 0 | 0 | 0 | 0 | 0 | 0 | 0 | 0
Battery | 15 | 1 | 0 | 0 | 0 | 0 | 0 | 0 | 0 | 0 | 0 | 0 | 0 | 0 | 0 | 0 | 0 | 0 | 0 | 0 | 0 | 0 | 0 | 0 | 0 | 0
Battery | 15 | 2 | 0 | 0 | 0 | 0 | 0 | 0 | 0 | 0 | 0 | 0 | 0 | 0 | 0 | 0 | 0 | 0 | 0 | 0 | 0 | 0 | 0 | 0 | 0 | 0
Battery | 15 | 3 | 0 | 0 | 0 | 0 | 0 | 0 | 0 | 0 | 0 | 0 | 0 | 0 | 0 | 0 | 0 | 0 | 0 | 0 | 0 | 0 | 0 | 0 | 0 | 0
Battery | 15 | 4 | 0 | 0 | 0 | 0 | 0 | 0 | 0 | 0 | 0 | 0 | 0 | 0 | 0 | 0 | 0 | 0 | 0 | 0 | 0 | 0 | 0 | 0 | 0 | 0
Battery | 15 | 5 | 0 | 0 | 0 | 0 | 0 | 0 | 0 | 0 | 0 | 0 | 0 | 0 | 0 | 0 | 0 | 0 | 0 | 0 | 0 | 0 | 0 | 0 | 0 | 0
Battery | 15 | 6 | 0 | 0 | 0 | 0 | 0 | 0 | 0 | 0 | 0 | 0 | 0 | 0 | 0 | 0 | 0 | 0 | 0 | 0 | 0 | 0 | 0 | 0 | 0 | 0
Battery | 15 | 7 | 0 | 0 | 0 | 0 | 0 | 0 | 0 | 0 | 0 | 0 | 0 | 0 | 0 | 0 | 0 | 0 | 0 | 0 | 0 | 0 | 0 | 0 | 0 | 0
Battery | 15 | 8 | 0 | 0 | 0 | 0 | 0 | 0 | 0 | 0 | 0 | 0 | 0 | 0 | 0 | 0 | 0 | 0 | 0 | 0 | 0 | 0 | 0 | 0 | 0 | 0
Battery | 15 | 9 | 0 | 0 | 0 | 0 | 0 | 0 | 0 | 0 | 0 | 0 | 0 | 0 | 0 | 0 | 0 | 0 | 0 | 0 | 0 | 0 | 0 | 0 | 0 | 0
Battery | 15 | 10 | 0 | 0 | 0 | 0 | 0 | 0 | 0 | 0 | 0 | 0 | 0 | 0 | 0 | 0 | 0 | 0 | 0 | 0 | 0 | 0 | 0 | 0 | 0 | 0
Battery | 15 | 11 | 0 | 0 | 0 | 0 | 0 | 0 | 0 | 0 | 0 | 0 | 0 | 0 | 0 | 0 | 0 | 0 | 0 | 0 | 0 | 0 | 0 | 0 | 0 | 0
Battery | 16 | 0 | 0 | 0 | 0 | 0 | 0 | 0 | 0 | 0 | 0 | 0 | 0 | 0 | 0 | 0 | 0 | 0 | 0 | 0 | 0 | 0 | 0 | 0 | 0 | 0
Battery | 16 | 1 | 0 | 0 | 0 | 0 | 0 | 0 | 0 | 0 | 0 | 0 | 0 | 0 | 0 | 0 | 0 | 0 | 0 | 0 | 0 | 0 | 0 | 0 | 0 | 0
Battery | 16 | 2 | 0 | 0 | 0 | 0 | 0 | 0 | 0 | 0 | 0 | 0 | 0 | 0 | 0 | 0 | 0 | 0 | 0 | 0 | 0 | 0 | 0 | 0 | 0 | 0
Battery | 16 | 3 | 0 | 0 | 0 | 0 | 0 | 0 | 0 | 0 | 0 | 0 | 0 | 0 | 0 | 0 | 0 | 0 | 0 | 0 | 0 | 0 | 0 | 0 | 0 | 0
Battery | 16 | 4 | 0 | 0 | 0 | 0 | 0 | 0 | 0 | 0 | 0 | 0 | 0 | 0 | 0 | 0 | 0 | 0 | 0 | 0 | 0 | 0 | 0 | 0 | 0 | 0
Battery | 16 | 5 | 0 | 0 | 0 | 0 | 0 | 0 | 0 | 0 | 0 | 0 | 0 | 0 | 0 | 0 | 0 | 0 | 0 | 0 | 0 | 0 | 0 | 0 | 0 | 0
Battery | 16 | 6 | 0 | 0 | 0 | 0 | 0 | 0 | 0 | 0 | 0 | 0 | 0 | 0 | 0 | 0 | 0 | 0 | 0 | 0 | 0 | 0 | 0 | 0 | 0 | 0
Battery | 16 | 7 | 0 | 0 | 0 | 0 | 0 | 0 | 0 | 0 | 0 | 0 | 0 | 0 | 0 | 0 | 0 | 0 | 0 | 0 | 0 | 0 | 0 | 0 | 0 | 0
Battery | 16 | 8 | 0 | 0 | 0 | 0 | 0 | 0 | 0 | 0 | 0 | 0 | 0 | 0 | 0 | 0 | 0 | 0 | 0 | 0 | 0 | 0 | 0 | 0 | 0 | 0
Battery | 16 | 9 | 0 | 0 | 0 | 0 | 0 | 0 | 0 | 0 | 0 | 0 | 0 | 0 | 0 | 0 | 0 | 0 | 0 | 0 | 0 | 0 | 0 | 0 | 0 | 0
Battery | 16 | 10 | 0 | 0 | 0 | 0 | 0 | 0 | 0 | 0 | 0 | 0 | 0 | 0 | 0 | 0 | 0 | 0 | 0 | 0 | 0 | 0 | 0 | 0 | 0 | 0
Battery | 16 | 11 | 0 | 0 | 0 | 0 | 0 | 0 | 0 | 0 | 0 | 0 | 0 | 0 | 0 | 0 | 0 | 0 | 0 | 0 | 0 | 0 | 0 | 0 | 0 | 0
Battery | 17 | 0 | 0 | 0 | 0 | 0 | 0 | 0 | 0 | 0 | 0 | 0 | 0 | 0 | 0 | 0 | 0 | 0 | 0 | 0 | 0 | 0 | 0 | 0 | 0 | 0
Battery | 17 | 1 | 0 | 0 | 0 | 0 | 0 | 0 | 0 | 0 | 0 | 0 | 0 | 0 | 0 | 0 | 0 | 0 | 0 | 0 | 0 | 0 | 0 | 0 | 0 | 0
Battery | 17 | 2 | 0 | 0 | 0 | 0 | 0 | 0 | 0 | 0 | 0 | 0 | 0 | 0 | 0 | 0 | 0 | 0 | 0 | 0 | 0 | 0 | 0 | 0 | 0 | 0
Battery | 17 | 3 | 0 | 0 | 0 | 0 | 0 | 0 | 0 | 0 | 0 | 0 | 0 | 0 | 0 | 0 | 0 | 0 | 0 | 0 | 0 | 0 | 0 | 0 | 0 | 0
Battery | 17 | 4 | 0 | 0 | 0 | 0 | 0 | 0 | 0 | 0 | 0 | 0 | 0 | 0 | 0 | 0 | 0 | 0 | 0 | 0 | 0 | 0 | 0 | 0 | 0 | 0
Battery | 17 | 5 | 0 | 0 | 0 | 0 | 0 | 0 | 0 | 0 | 0 | 0 | 0 | 0 | 0 | 0 | 0 | 0 | 0 | 0 | 0 | 0 | 0 | 0 | 0 | 0
Battery | 17 | 6 | 0 | 0 | 0 | 0 | 0 | 0 | 0 | 0 | 0 | 0 | 0 | 0 | 0 | 0 | 0 | 0 | 0 | 0 | 0 | 0 | 0 | 0 | 0 | 0
Battery | 17 | 7 | 0 | 0 | 0 | 0 | 0 | 0 | 0 | 0 | 0 | 0 | 0 | 0 | 0 | 0 | 0 | 0 | 0 | 0 | 0 | 0 | 0 | 0 | 0 | 0
Battery | 17 | 8 | 0 | 0 | 0 | 0 | 0 | 0 | 0 | 0 | 0 | 0 | 0 | 0 | 0 | 0 | 0 | 0 | 0 | 0 | 0 | 0 | 0 | 0 | 0 | 0
Battery | 17 | 9 | 0 | 0 | 0 | 0 | 0 | 0 | 0 | 0 | 0 | 0 | 0 | 0 | 0 | 0 | 0 | 0 | 0 | 0 | 0 | 0 | 0 | 0 | 0 | 0
Battery | 17 | 10 | 0 | 0 | 0 | 0 | 0 | 0 | 0 | 0 | 0 | 0 | 0 | 0 | 0 | 0 | 0 | 0 | 0 | 0 | 0 | 0 | 0 | 0 | 0 | 0
Battery | 17 | 11 | 0 | 0 | 0 | 0 | 0 | 0 | 0 | 0 | 0 | 0 | 0 | 0 | 0 | 0 | 0 | 0 | 0 | 0 | 0 | 0 | 0 | 0 | 0 | 0
Battery | 18 | 0 | 0 | 0 | 0 | 0 | 0 | 0 | 0 | 0 | 0 | 0 | 0 | 0 | 0 | 0 | 0 | 0 | 0 | 0 | 0 | 0 | 0 | 0 | 0 | 0
Battery | 18 | 1 | 0 | 0 | 0 | 0 | 0 | 0 | 0 | 0 | 0 | 0 | 0 | 0 | 0 | 0 | 0 | 0 | 0 | 0 | 0 | 0 | 0 | 0 | 0 | 0
Battery | 18 | 2 | 0 | 0 | 0 | 0 | 0 | 0 | 0 | 0 | 0 | 0 | 0 | 0 | 0 | 0 | 0 | 0 | 0 | 0 | 0 | 0 | 0 | 0 | 0 | 0
Battery | 18 | 3 | 0 | 0 | 0 | 0 | 0 | 0 | 0 | 0 | 0 | 0 | 0 | 0 | 0 | 0 | 0 | 0 | 0 | 0 | 0 | 0 | 0 | 0 | 0 | 0
Battery | 18 | 4 | 0 | 0 | 0 | 0 | 0 | 0 | 0 | 0 | 0 | 0 | 0 | 0 | 0 | 0 | 0 | 0 | 0 | 0 | 0 | 0 | 0 | 0 | 0 | 0
Battery | 18 | 5 | 0 | 0 | 0 | 0 | 0 | 0 | 0 | 0 | 0 | 0 | 0 | 0 | 0 | 0 | 0 | 0 | 0 | 0 | 0 | 0 | 0 | 0 | 0 | 0
Battery | 18 | 6 | 0 | 0 | 0 | 0 | 0 | 0 | 0 | 0 | 0 | 0 | 0 | 0 | 0 | 0 | 0 | 0 | 0 | 0 | 0 | 0 | 0 | 0 | 0 | 0
Battery | 18 | 7 | 0 | 0 | 0 | 0 | 0 | 0 | 0 | 0 | 0 | 0 | 0 | 0 | 0 | 0 | 0 | 0 | 0 | 0 | 0 | 0 | 0 | 0 | 0 | 0
Battery | 18 | 8 | 0 | 0 | 0 | 0 | 0 | 0 | 0 | 0 | 0 | 0 | 0 | 0 | 0 | 0 | 0 | 0 | 0 | 0 | 0 | 0 | 0 | 0 | 0 | 0
Battery | 18 | 9 | 0 | 0 | 0 | 0 | 0 | 0 | 0 | 0 | 0 | 0 | 0 | 0 | 0 | 0 | 0 | 0 | 0 | 0 | 0 | 0 | 0 | 0 | 0 | 0
Battery | 18 | 10 | 0 | 0 | 0 | 0 | 0 | 0 | 0 | 0 | 0 | 0 | 0 | 0 | 0 | 0 | 0 | 0 | 0 | 0 | 0 | 0 | 0 | 0 | 0 | 0
Battery | 18 | 11 | 0 | 0 | 0 | 0 | 0 | 0 | 0 | 0 | 0 | 0 | 0 | 0 | 0 | 0 | 0 | 0 | 0 | 0 | 0 | 0 | 0 | 0 | 0 | 0
Battery | 19 | 0 | 0 | 0 | 0 | 0 | 0 | 0 | 0 | 0 | 0 | 0 | 0 | 0 | 0 | 0 | 0 | 0 | 0 | 0 | 0 | 0 | 0 | 0 | 0 | 0
Battery | 19 | 1 | 0 | 0 | 0 | 0 | 0 | 0 | 0 | 0 | 0 | 0 | 0 | 0 | 0 | 0 | 0 | 0 | 0 | 0 | 0 | 0 | 0 | 0 | 0 | 0
Battery | 19 | 2 | 0 | 0 | 0 | 0 | 0 | 0 | 0 | 0 | 0 | 0 | 0 | 0 | 0 | 0 | 0 | 0 | 0 | 0 | 0 | 0 | 0 | 0 | 0 | 0
Battery | 19 | 3 | 0 | 0 | 0 | 0 | 0 | 0 | 0 | 0 | 0 | 0 | 0 | 0 | 0 | 0 | 0 | 0 | 0 | 0 | 0 | 0 | 0 | 0 | 0 | 0
Battery | 19 | 4 | 0 | 0 | 0 | 0 | 0 | 0 | 0 | 0 | 0 | 0 | 0 | 0 | 0 | 0 | 0 | 0 | 0 | 0 | 0 | 0 | 0 | 0 | 0 | 0
Battery | 19 | 5 | 0 | 0 | 0 | 0 | 0 | 0 | 0 | 0 | 0 | 0 | 0 | 0 | 0 | 0 | 0 | 0 | 0 | 0 | 0 | 0 | 0 | 0 | 0 | 0
Battery | 19 | 6 | 0 | 0 | 0 | 0 | 0 | 0 | 0 | 0 | 0 | 0 | 0 | 0 | 0 | 0 | 0 | 0 | 0 | 0 | 0 | 0 | 0 | 0 | 0 | 0
Battery | 19 | 7 | 0 | 0 | 0 | 0 | 0 | 0 | 0 | 0 | 0 | 0 | 0 | 0 | 0 | 0 | 0 | 0 | 0 | 0 | 0 | 0 | 0 | 0 | 0 | 0
Battery | 19 | 8 | 0 | 0 | 0 | 0 | 0 | 0 | 0 | 0 | 0 | 0 | 0 | 0 | 0 | 0 | 0 | 0 | 0 | 0 | 0 | 0 | 0 | 0 | 0 | 0
Battery | 19 | 9 | 0 | 0 | 0 | 0 | 0 | 0 | 0 | 0 | 0 | 0 | 0 | 0 | 0 | 0 | 0 | 0 | 0 | 0 | 0 | 0 | 0 | 0 | 0 | 0
Battery | 19 | 10 | 0 | 0 | 0 | 0 | 0 | 0 | 0 | 0 | 0 | 0 | 0 | 0 | 0 | 0 | 0 | 0 | 0 | 0 | 0 | 0 | 0 | 0 | 0 | 0
Battery | 19 | 11 | 0 | 0 | 0 | 0 | 0 | 0 | 0 | 0 | 0 | 0 | 0 | 0 | 0 | 0 | 0 | 0 | 0 | 0 | 0 | 0 | 0 | 0 | 0 | 0

## Purchased Electricity
Year | Day | Hour 0 | Hour 1 | Hour 2 | Hour 3 | Hour 4 | Hour 5 | Hour 6 | Hour 7 | Hour 8 | Hour 9 | Hour 10 | Hour 11 | Hour 12 | Hour 13 | Hour 14 | Hour 15 | Hour 16 | Hour 17 | Hour 18 | Hour 19 | Hour 20 | Hour 21 | Hour 22 | Hour 23
0 | 0 | 0 | 0 | 0 | 0 | 0 | 0 | 0 | 0 | 0 | 0 | 0 | 0 | 0 | 0 | 0 | 0 | 0 | 0 | 0 | 0 | 0 | 0 | 0 | 0
0 | 1 | 0 | 0 | 0 | 0 | 0 | 0 | 0 | 0 | 0 | 0 | 0 | 0 | 0 | 0 | 0 | 0 | 0 | 0 | 0 | 0 | 0 | 0 | 0 | 0
0 | 2 | 0 | 0 | 0 | 0 | 0 | 0 | 0 | 0 | 0 | 0 | 0 | 0 | 0 | 0 | 0 | 0 | 0 | 0 | 0 | 0 | 0 | 0 | 0 | 0
0 | 3 | 0 | 0 | 0 | 0 | 0 | 0 | 0 | 0 | 0 | 0 | 0 | 0 | 0 | 0 | 0 | 0 | 0 | 0 | 0 | 0 | 0 | 0 | 0 | 0
0 | 4 | 0 | 0 | 0 | 0 | 0 | 0 | 0 | 0 | 0 | 0 | 0 | 0 | 0 | 0 | 0 | 0 | 0 | 0 | 0 | 0 | 0 | 0 | 0 | 0
0 | 5 | 0 | 0 | 0 | 0 | 0 | 0 | 0 | 0 | 0 | 0 | 0 | 0 | 0 | 0 | 0 | 0 | 0 | 0 | 0 | 0 | 0 | 0 | 0 | 0
0 | 6 | 0 | 0 | 0 | 0 | 0 | 0 | 0 | 0 | 0 | 0 | 0 | 0 | 0 | 0 | 0 | 0 | 0 | 0 | 0 | 0 | 0 | 0 | 0 | 0
0 | 7 | 0 | 0 | 0 | 0 | 0 | 0 | 0 | 0 | 0 | 0 | 0 | 0 | 0 | 0 | 0 | 0 | 0 | 0 | 0 | 0 | 0 | 0 | 0 | 0
0 | 8 | 0 | 0 | 0 | 0 | 0 | 0 | 0 | 0 | 0 | 0 | 0 | 0 | 0 | 0 | 0 | 0 | 0 | 0 | 0 | 0 | 0 | 0 | 0 | 0
0 | 9 | 0 | 0 | 0 | 0 | 0 | 0 | 0 | 0 | 0 | 0 | 0 | 0 | 0 | 0 | 0 | 0 | 0 | 0 | 0 | 0 | 0 | 0 | 0 | 0
0 | 10 | 0 | 0 | 0 | 0 | 0 | 0 | 0 | 0 | 0 | 0 | 0 | 0 | 0 | 0 | 0 | 0 | 0 | 0 | 0 | 0 | 0 | 0 | 0 | 0
0 | 11 | 0 | 0 | 0 | 0 | 0 | 0 | 0 | 0 | 0 | 0 | 0 | 0 | 0 | 0 | 0 | 0 | 0 | 0 | 0 | 0 | 0 | 0 | 0 | 0
1 | 0 | 0 | 0 | 0 | 0 | 0 | 0 | 0 | 0 | 0 | 0 | 0 | 0 | 0 | 0 | 0 | 0 | 0 | 0 | 0 | 0 | 0 | 0 | 0 | 0
1 | 1 | 0 | 0 | 0 | 0 | 0 | 0 | 0 | 0 | 0 | 0 | 0 | 0 | 0 | 0 | 0 | 0 | 0 | 0 | 0 | 0 | 0 | 0 | 0 | 0
1 | 2 | 0 | 0 | 0 | 0 | 0 | 0 | 0 | 0 | 0 | 0 | 0 | 0 | 0 | 0 | 0 | 0 | 0 | 0 | 0 | 0 | 0 | 0 | 0 | 0
1 | 3 | 0 | 0 | 0 | 0 | 0 | 0 | 0 | 0 | 0 | 0 | 0 | 0 | 0 | 0 | 0 | 0 | 0 | 0 | 0 | 0 | 0 | 0 | 0 | 0
1 | 4 | 0 | 0 | 0 | 0 | 0 | 0 | 0 | 0 | 0 | 0 | 0 | 0 | 0 | 0 | 0 | 0 | 0 | 0 | 0 | 0 | 0 | 0 | 0 | 0
1 | 5 | 0 | 0 | 0 | 0 | 0 | 0 | 0 | 0 | 0 | 0 | 0 | 0 | 0 | 0 | 0 | 0 | 0 | 0 | 0 | 0 | 0 | 0 | 0 | 0
1 | 6 | 0 | 0 | 0 | 0 | 0 | 0 | 0 | 0 | 0 | 0 | 0 | 0 | 0 | 0 | 0 | 0 | 0 | 0 | 0 | 0 | 0 | 0 | 0 | 0
1 | 7 | 0 | 0 | 0 | 0 | 0 | 0 | 0 | 0 | 0 | 0 | 0 | 0 | 0 | 0 | 0 | 0 | 0 | 0 | 0 | 0 | 0 | 0 | 0 | 0
1 | 8 | 0 | 0 | 0 | 0 | 0 | 0 | 0 | 0 | 0 | 0 | 0 | 0 | 0 | 0 | 0 | 0 | 0 | 0 | 0 | 0 | 0 | 0 | 0 | 0
1 | 9 | 0 | 0 | 0 | 0 | 0 | 0 | 0 | 0 | 0 | 0 | 0 | 0 | 0 | 0 | 0 | 0 | 0 | 0 | 0 | 0 | 0 | 0 | 0 | 0
1 | 10 | 0 | 0 | 0 | 0 | 0 | 0 | 0 | 0 | 0 | 0 | 0 | 0 | 0 | 0 | 0 | 0 | 0 | 0 | 0 | 0 | 0 | 0 | 0 | 0
1 | 11 | 0 | 0 | 0 | 0 | 0 | 0 | 0 | 0 | 0 | 0 | 0 | 0 | 0 | 0 | 0 | 0 | 0 | 0 | 0 | 0 | 0 | 0 | 0 | 0
2 | 0 | 0 | 0 | 0 | 0 | 0 | 0 | 0 | 0 | 0 | 0 | 0 | 0 | 0 | 0 | 0 | 0 | 0 | 0 | 0 | 0 | 0 | 0 | 0 | 0
2 | 1 | 0 | 0 | 0 | 0 | 0 | 0 | 0 | 0 | 0 | 0 | 0 | 0 | 0 | 0 | 0 | 0 | 0 | 0 | 0 | 0 | 0 | 0 | 0 | 0
2 | 2 | 0 | 0 | 0 | 0 | 0 | 0 | 0 | 0 | 0 | 0 | 0 | 0 | 0 | 0 | 0 | 0 | 0 | 0 | 0 | 0 | 0 | 0 | 0 | 0
2 | 3 | 0 | 0 | 0 | 0 | 0 | 0 | 0 | 0 | 0 | 0 | 0 | 0 | 0 | 0 | 0 | 0 | 0 | 0 | 0 | 0 | 0 | 0 | 0 | 0
2 | 4 | 0 | 0 | 0 | 0 | 0 | 0 | 0 | 0 | 0 | 0 | 0 | 0 | 0 | 0 | 0 | 0 | 0 | 0 | 0 | 0 | 0 | 0 | 0 | 0
2 | 5 | 0 | 0 | 0 | 0 | 0 | 0 | 0 | 0 | 0 | 0 | 0 | 0 | 0 | 0 | 0 | 0 | 0 | 0 | 0 | 0 | 0 | 0 | 0 | 0
2 | 6 | 0 | 0 | 0 | 0 | 0 | 0 | 0 | 0 | 0 | 0 | 0 | 0 | 0 | 0 | 0 | 0 | 0 | 0 | 0 | 0 | 0 | 0 | 0 | 0
2 | 7 | 0 | 0 | 0 | 0 | 0 | 0 | 0 | 0 | 0 | 0 | 0 | 0 | 0 | 0 | 0 | 0 | 0 | 0 | 0 | 0 | 0 | 0 | 0 | 0
2 | 8 | 0 | 0 | 0 | 0 | 0 | 0 | 0 | 0 | 0 | 0 | 0 | 0 | 0 | 0 | 0 | 0 | 0 | 0 | 0 | 0 | 0 | 0 | 0 | 0
2 | 9 | 0 | 0 | 0 | 0 | 0 | 0 | 0 | 0 | 0 | 0 | 0 | 0 | 0 | 0 | 0 | 0 | 0 | 0 | 0 | 0 | 0 | 0 | 0 | 0
2 | 10 | 0 | 0 | 0 | 0 | 0 | 0 | 0 | 0 | 0 | 0 | 0 | 0 | 0 | 0 | 0 | 0 | 0 | 0 | 0 | 0 | 0 | 0 | 0 | 0
2 | 11 | 0 | 0 | 0 | 0 | 0 | 0 | 0 | 0 | 0 | 0 | 0 | 0 | 0 | 0 | 0 | 0 | 0 | 0 | 0 | 0 | 0 | 0 | 0 | 0
3 | 0 | 0 | 0 | 0 | 0 | 0 | 0 | 0 | 0 | 0 | 0 | 0 | 0 | 0 | 0 | 0 | 0 | 0 | 0 | 0 | 0 | 0 | 0 | 0 | 0
3 | 1 | 0 | 0 | 0 | 0 | 0 | 0 | 0 | 0 | 0 | 0 | 0 | 0 | 0 | 0 | 0 | 0 | 0 | 0 | 0 | 0 | 0 | 0 | 0 | 0
3 | 2 | 0 | 0 | 0 | 0 | 0 | 0 | 0 | 0 | 0 | 0 | 0 | 0 | 0 | 0 | 0 | 0 | 0 | 0 | 0 | 0 | 0 | 0 | 0 | 0
3 | 3 | 0 | 0 | 0 | 0 | 0 | 0 | 0 | 0 | 0 | 0 | 0 | 0 | 0 | 0 | 0 | 0 | 0 | 0 | 0 | 0 | 0 | 0 | 0 | 0
3 | 4 | 0 | 0 | 0 | 0 | 0 | 0 | 0 | 0 | 0 | 0 | 0 | 0 | 0 | 0 | 0 | 0 | 0 | 0 | 0 | 0 | 0 | 0 | 0 | 0
3 | 5 | 0 | 0 | 0 | 0 | 0 | 0 | 0 | 0 | 0 | 0 | 0 | 0 | 0 | 0 | 0 | 0 | 0 | 0 | 0 | 0 | 0 | 0 | 0 | 0
3 | 6 | 0 | 0 | 0 | 0 | 0 | 0 | 0 | 0 | 0 | 0 | 0 | 0 | 0 | 0 | 0 | 0 | 0 | 0 | 0 | 0 | 0 | 0 | 0 | 0
3 | 7 | 0 | 0 | 0 | 0 | 0 | 0 | 0 | 0 | 0 | 0 | 0 | 0 | 0 | 0 | 0 | 0 | 0 | 0 | 0 | 0 | 0 | 0 | 0 | 0
3 | 8 | 0 | 0 | 0 | 0 | 0 | 0 | 0 | 0 | 0 | 0 | 0 | 0 | 0 | 0 | 0 | 0 | 0 | 0 | 0 | 0 | 0 | 0 | 0 | 0
3 | 9 | 0 | 0 | 0 | 0 | 0 | 0 | 0 | 0 | 0 | 0 | 0 | 0 | 0 | 0 | 0 | 0 | 0 | 0 | 0 | 0 | 0 | 0 | 0 | 0
3 | 10 | 0 | 0 | 0 | 0 | 0 | 0 | 0 | 0 | 0 | 0 | 0 | 0 | 0 | 0 | 0 | 0 | 0 | 0 | 0 | 0 | 0 | 0 | 0 | 0
3 | 11 | 0 | 0 | 0 | 0 | 0 | 0 | 0 | 0 | 0 | 0 | 0 | 0 | 0 | 0 | 0 | 0 | 0 | 0 | 0 | 0 | 0 | 0 | 0 | 0
4 | 0 | 0 | 0 | 0 | 0 | 0 | 0 | 0 | 0 | 0 | 0 | 0 | 0 | 0 | 0 | 0 | 0 | 0 | 0 | 0 | 0 | 0 | 0 | 0 | 0
4 | 1 | 0 | 0 | 0 | 0 | 0 | 0 | 0 | 0 | 0 | 0 | 0 | 0 | 0 | 0 | 0 | 0 | 0 | 0 | 0 | 0 | 0 | 0 | 0 | 0
4 | 2 | 0 | 0 | 0 | 0 | 0 | 0 | 0 | 0 | 0 | 0 | 0 | 0 | 0 | 0 | 0 | 0 | 0 | 0 | 0 | 0 | 0 | 0 | 0 | 0
4 | 3 | 0 | 0 | 0 | 0 | 0 | 0 | 0 | 0 | 0 | 0 | 0 | 0 | 0 | 0 | 0 | 0 | 0 | 0 | 0 | 0 | 0 | 0 | 0 | 0
4 | 4 | 0 | 0 | 0 | 0 | 0 | 0 | 0 | 0 | 0 | 0 | 0 | 0 | 0 | 0 | 0 | 0 | 0 | 0 | 0 | 0 | 0 | 0 | 0 | 0
4 | 5 | 0 | 0 | 0 | 0 | 0 | 0 | 0 | 0 | 0 | 0 | 0 | 0 | 0 | 0 | 0 | 0 | 0 | 0 | 0 | 0 | 0 | 0 | 0 | 0
4 | 6 | 0 | 0 | 0 | 0 | 0 | 0 | 0 | 0 | 0 | 0 | 0 | 0 | 0 | 0 | 0 | 0 | 0 | 0 | 0 | 0 | 0 | 0 | 0 | 0
4 | 7 | 0 | 0 | 0 | 0 | 0 | 0 | 0 | 0 | 0 | 0 | 0 | 0 | 0 | 0 | 0 | 0 | 0 | 0 | 0 | 0 | 0 | 0 | 0 | 0
4 | 8 | 0 | 0 | 0 | 0 | 0 | 0 | 0 | 0 | 0 | 0 | 0 | 0 | 0 | 0 | 0 | 0 | 0 | 0 | 0 | 0 | 0 | 0 | 0 | 0
4 | 9 | 0 | 0 | 0 | 0 | 0 | 0 | 0 | 0 | 0 | 0 | 0 | 0 | 0 | 0 | 0 | 0 | 0 | 0 | 0 | 0 | 0 | 0 | 0 | 0
4 | 10 | 0 | 0 | 0 | 0 | 0 | 0 | 0 | 0 | 0 | 0 | 0 | 0 | 0 | 0 | 0 | 0 | 0 | 0 | 0 | 0 | 0 | 0 | 0 | 0
4 | 11 | 0 | 0 | 0 | 0 | 0 | 0 | 0 | 0 | 0 | 0 | 0 | 0 | 0 | 0 | 0 | 0 | 0 | 0 | 0 | 0 | 0 | 0 | 0 | 0
5 | 0 | 0 | 0 | 0 | 0 | 0 | 0 | 0 | 0 | 0 | 0 | 0 | 0 | 0 | 0 | 0 | 0 | 0 | 0 | 0 | 0 | 0 | 0 | 0 | 0
5 | 1 | 0 | 0 | 0 | 0 | 0 | 0 | 0 | 0 | 0 | 0 | 0 | 0 | 0 | 0 | 0 | 0 | 0 | 0 | 0 | 0 | 0 | 0 | 0 | 0
5 | 2 | 0 | 0 | 0 | 0 | 0 | 0 | 0 | 0 | 0 | 0 | 0 | 0 | 0 | 0 | 0 | 0 | 0 | 0 | 0 | 0 | 0 | 0 | 0 | 0
5 | 3 | 0 | 0 | 0 | 0 | 0 | 0 | 0 | 0 | 0 | 0 | 0 | 0 | 0 | 0 | 0 | 0 | 0 | 0 | 0 | 0 | 0 | 0 | 0 | 0
5 | 4 | 0 | 0 | 0 | 0 | 0 | 0 | 0 | 0 | 0 | 0 | 0 | 0 | 0 | 0 | 0 | 0 | 0 | 0 | 0 | 0 | 0 | 0 | 0 | 0
5 | 5 | 0 | 0 | 0 | 0 | 0 | 0 | 0 | 0 | 0 | 0 | 0 | 0 | 0 | 0 | 0 | 0 | 0 | 0 | 0 | 0 | 0 | 0 | 0 | 0
5 | 6 | 0 | 0 | 0 | 0 | 0 | 0 | 0 | 0 | 0 | 0 | 0 | 0 | 0 | 0 | 0 | 0 | 0 | 0 | 0 | 0 | 0 | 0 | 0 | 0
5 | 7 | 0 | 0 | 0 | 0 | 0 | 0 | 0 | 0 | 0 | 0 | 0 | 0 | 0 | 0 | 0 | 0 | 0 | 0 | 0 | 0 | 0 | 0 | 0 | 0
5 | 8 | 0 | 0 | 0 | 0 | 0 | 0 | 0 | 0 | 0 | 0 | 0 | 0 | 0 | 0 | 0 | 0 | 0 | 0 | 0 | 0 | 0 | 0 | 0 | 0
5 | 9 | 0 | 0 | 0 | 0 | 0 | 0 | 0 | 0 | 0 | 0 | 0 | 0 | 0 | 0 | 0 | 0 | 0 | 0 | 0 | 0 | 0 | 0 | 0 | 0
5 | 10 | 0 | 0 | 0 | 0 | 0 | 0 | 0 | 0 | 0 | 0 | 0 | 0 | 0 | 0 | 0 | 0 | 0 | 0 | 0 | 0 | 0 | 0 | 0 | 0
5 | 11 | 0 | 0 | 0 | 0 | 0 | 0 | 0 | 0 | 0 | 0 | 0 | 0 | 0 | 0 | 0 | 0 | 0 | 0 | 0 | 0 | 0 | 0 | 0 | 0
6 | 0 | 0 | 0 | 0 | 0 | 0 | 0 | 0 | 0 | 0 | 0 | 0 | 0 | 0 | 0 | 0 | 0 | 0 | 0 | 0 | 0 | 0 | 0 | 0 | 0
6 | 1 | 0 | 0 | 0 | 0 | 0 | 0 | 0 | 0 | 0 | 0 | 0 | 0 | 0 | 0 | 0 | 0 | 0 | 0 | 0 | 0 | 0 | 0 | 0 | 0
6 | 2 | 0 | 0 | 0 | 0 | 0 | 0 | 0 | 0 | 0 | 0 | 0 | 0 | 0 | 0 | 0 | 0 | 0 | 0 | 0 | 0 | 0 | 0 | 0 | 0
6 | 3 | 0 | 0 | 0 | 0 | 0 | 0 | 0 | 0 | 0 | 0 | 0 | 0 | 0 | 0 | 0 | 0 | 0 | 0 | 0 | 0 | 0 | 0 | 0 | 0
6 | 4 | 0 | 0 | 0 | 0 | 0 | 0 | 0 | 0 | 0 | 0 | 0 | 0 | 0 | 0 | 0 | 0 | 0 | 0 | 0 | 0 | 0 | 0 | 0 | 0
6 | 5 | 0 | 0 | 0 | 0 | 0 | 0 | 0 | 0 | 0 | 0 | 0 | 0 | 0 | 0 | 0 | 0 | 0 | 0 | 0 | 0 | 0 | 0 | 0 | 0
6 | 6 | 0 | 0 | 0 | 0 | 0 | 0 | 0 | 0 | 0 | 0 | 0 | 0 | 0 | 0 | 0 | 0 | 0 | 0 | 0 | 0 | 0 | 0 | 0 | 0
6 | 7 | 0 | 0 | 0 | 0 | 0 | 0 | 0 | 0 | 0 | 0 | 0 | 0 | 0 | 0 | 0 | 0 | 0 | 0 | 0 | 0 | 0 | 0 | 0 | 0
6 | 8 | 0 | 0 | 0 | 0 | 0 | 0 | 0 | 0 | 0 | 0 | 0 | 0 | 0 | 0 | 0 | 0 | 0 | 0 | 0 | 0 | 0 | 0 | 0 | 0
6 | 9 | 0 | 0 | 0 | 0 | 0 | 0 | 0 | 0 | 0 | 0 | 0 | 0 | 0 | 0 | 0 | 0 | 0 | 0 | 0 | 0 | 0 | 0 | 0 | 0
6 | 10 | 0 | 0 | 0 | 0 | 0 | 0 | 0 | 0 | 0 | 0 | 0 | 0 | 0 | 0 | 0 | 0 | 0 | 0 | 0 | 0 | 0 | 0 | 0 | 0
6 | 11 | 0 | 0 | 0 | 0 | 0 | 0 | 0 | 0 | 0 | 0 | 0 | 0 | 0 | 0 | 0 | 0 | 0 | 0 | 0 | 0 | 0 | 0 | 0 | 0
7 | 0 | 0 | 0 | 0 | 0 | 0 | 0 | 0 | 0 | 0 | 0 | 0 | 0 | 0 | 0 | 0 | 0 | 0 | 0 | 0 | 0 | 0 | 0 | 0 | 0
7 | 1 | 0 | 0 | 0 | 0 | 0 | 0 | 0 | 0 | 0 | 0 | 0 | 0 | 0 | 0 | 0 | 0 | 0 | 0 | 0 | 0 | 0 | 0 | 0 | 0
7 | 2 | 0 | 0 | 0 | 0 | 0 | 0 | 0 | 0 | 0 | 0 | 0 | 0 | 0 | 0 | 0 | 0 | 0 | 0 | 0 | 0 | 0 | 0 | 0 | 0
7 | 3 | 0 | 0 | 0 | 0 | 0 | 0 | 0 | 0 | 0 | 0 | 0 | 0 | 0 | 0 | 0 | 0 | 0 | 0 | 0 | 0 | 0 | 0 | 0 | 0
7 | 4 | 0 | 0 | 0 | 0 | 0 | 0 | 0 | 0 | 0 | 0 | 0 | 0 | 0 | 0 | 0 | 0 | 0 | 0 | 0 | 0 | 0 | 0 | 0 | 0
7 | 5 | 0 | 0 | 0 | 0 | 0 | 0 | 0 | 0 | 0 | 0 | 0 | 0 | 0 | 0 | 0 | 0 | 0 | 0 | 0 | 0 | 0 | 0 | 0 | 0
7 | 6 | 0 | 0 | 0 | 0 | 0 | 0 | 0 | 0 | 0 | 0 | 0 | 0 | 0 | 0 | 0 | 0 | 0 | 0 | 0 | 0 | 0 | 0 | 0 | 0
7 | 7 | 0 | 0 | 0 | 0 | 0 | 0 | 0 | 0 | 0 | 0 | 0 | 0 | 0 | 0 | 0 | 0 | 0 | 0 | 0 | 0 | 0 | 0 | 0 | 0
7 | 8 | 0 | 0 | 0 | 0 | 0 | 0 | 0 | 0 | 0 | 0 | 0 | 0 | 0 | 0 | 0 | 0 | 0 | 0 | 0 | 0 | 0 | 0 | 0 | 0
7 | 9 | 0 | 0 | 0 | 0 | 0 | 0 | 0 | 0 | 0 | 0 | 0 | 0 | 0 | 0 | 0 | 0 | 0 | 0 | 0 | 0 | 0 | 0 | 0 | 0
7 | 10 | 0 | 0 | 0 | 0 | 0 | 0 | 0 | 0 | 0 | 0 | 0 | 0 | 0 | 0 | 0 | 0 | 0 | 0 | 0 | 0 | 0 | 0 | 0 | 0
7 | 11 | 0 | 0 | 0 | 0 | 0 | 0 | 0 | 0 | 0 | 0 | 0 | 0 | 0 | 0 | 0 | 0 | 0 | 0 | 0 | 0 | 0 | 0 | 0 | 0
8 | 0 | 0 | 0 | 0 | 0 | 0 | 0 | 0 | 0 | 0 | 0 | 0 | 0 | 0 | 0 | 0 | 0 | 0 | 0 | 0 | 0 | 0 | 0 | 0 | 0
8 | 1 | 0 | 0 | 0 | 0 | 0 | 0 | 0 | 0 | 0 | 0 | 0 | 0 | 0 | 0 | 0 | 0 | 0 | 0 | 0 | 0 | 0 | 0 | 0 | 0
8 | 2 | 0 | 0 | 0 | 0 | 0 | 0 | 0 | 0 | 0 | 0 | 0 | 0 | 0 | 0 | 0 | 0 | 0 | 0 | 0 | 0 | 0 | 0 | 0 | 0
8 | 3 | 0 | 0 | 0 | 0 | 0 | 0 | 0 | 0 | 0 | 0 | 0 | 0 | 0 | 0 | 0 | 0 | 0 | 0 | 0 | 0 | 0 | 0 | 0 | 0
8 | 4 | 0 | 0 | 0 | 0 | 0 | 0 | 0 | 0 | 0 | 0 | 0 | 0 | 0 | 0 | 0 | 0 | 0 | 0 | 0 | 0 | 0 | 0 | 0 | 0
8 | 5 | 0 | 0 | 0 | 0 | 0 | 0 | 0 | 0 | 0 | 0 | 0 | 0 | 0 | 0 | 0 | 0 | 0 | 0 | 0 | 0 | 0 | 0 | 0 | 0
8 | 6 | 0 | 0 | 0 | 0 | 0 | 0 | 0 | 0 | 0 | 0 | 0 | 0 | 0 | 0 | 0 | 0 | 0 | 0 | 0 | 0 | 0 | 0 | 0 | 0
8 | 7 | 0 | 0 | 0 | 0 | 0 | 0 | 0 | 0 | 0 | 0 | 0 | 0 | 0 | 0 | 0 | 0 | 0 | 0 | 0 | 0 | 0 | 0 | 0 | 0
8 | 8 | 0 | 0 | 0 | 0 | 0 | 0 | 0 | 0 | 0 | 0 | 0 | 0 | 0 | 0 | 0 | 0 | 0 | 0 | 0 | 0 | 0 | 0 | 0 | 0
8 | 9 | 0 | 0 | 0 | 0 | 0 | 0 | 0 | 0 | 0 | 0 | 0 | 0 | 0 | 0 | 0 | 0 | 0 | 0 | 0 | 0 | 0 | 0 | 0 | 0
8 | 10 | 0 | 0 | 0 | 0 | 0 | 0 | 0 | 0 | 0 | 0 | 0 | 0 | 0 | 0 | 0 | 0 | 0 | 0 | 0 | 0 | 0 | 0 | 0 | 0
8 | 11 | 0 | 0 | 0 | 0 | 0 | 0 | 0 | 0 | 0 | 0 | 0 | 0 | 0 | 0 | 0 | 0 | 0 | 0 | 0 | 0 | 0 | 0 | 0 | 0
9 | 0 | 0 | 0 | 0 | 0 | 0 | 0 | 0 | 0 | 0 | 0 | 0 | 0 | 0 | 0 | 0 | 0 | 0 | 0 | 0 | 0 | 0 | 0 | 0 | 0
9 | 1 | 0 | 0 | 0 | 0 | 0 | 0 | 0 | 0 | 0 | 0 | 0 | 0 | 0 | 0 | 0 | 0 | 0 | 0 | 0 | 0 | 0 | 0 | 0 | 0
9 | 2 | 0 | 0 | 0 | 0 | 0 | 0 | 0 | 0 | 0 | 0 | 0 | 0 | 0 | 0 | 0 | 0 | 0 | 0 | 0 | 0 | 0 | 0 | 0 | 0
9 | 3 | 0 | 0 | 0 | 0 | 0 | 0 | 0 | 0 | 0 | 0 | 0 | 0 | 0 | 0 | 0 | 0 | 0 | 0 | 0 | 0 | 0 | 0 | 0 | 0
9 | 4 | 0 | 0 | 0 | 0 | 0 | 0 | 0 | 0 | 0 | 0 | 0 | 0 | 0 | 0 | 0 | 0 | 0 | 0 | 0 | 0 | 0 | 0 | 0 | 0
9 | 5 | 0 | 0 | 0 | 0 | 0 | 0 | 0 | 0 | 0 | 0 | 0 | 0 | 0 | 0 | 0 | 0 | 0 | 0 | 0 | 0 | 0 | 0 | 0 | 0
9 | 6 | 0 | 0 | 0 | 0 | 0 | 0 | 0 | 0 | 0 | 0 | 0 | 0 | 0 | 0 | 0 | 0 | 0 | 0 | 0 | 0 | 0 | 0 | 0 | 0
9 | 7 | 0 | 0 | 0 | 0 | 0 | 0 | 0 | 0 | 0 | 0 | 0 | 0 | 0 | 0 | 0 | 0 | 0 | 0 | 0 | 0 | 0 | 0 | 0 | 0
9 | 8 | 0 | 0 | 0 | 0 | 0 | 0 | 0 | 0 | 0 | 0 | 0 | 0 | 0 | 0 | 0 | 0 | 0 | 0 | 0 | 0 | 0 | 0 | 0 | 0
9 | 9 | 0 | 0 | 0 | 0 | 0 | 0 | 0 | 0 | 0 | 0 | 0 | 0 | 0 | 0 | 0 | 0 | 0 | 0 | 0 | 0 | 0 | 0 | 0 | 0
9 | 10 | 0 | 0 | 0 | 0 | 0 | 0 | 0 | 0 | 0 | 0 | 0 | 0 | 0 | 0 | 0 | 0 | 0 | 0 | 0 | 0 | 0 | 0 | 0 | 0
9 | 11 | 0 | 0 | 0 | 0 | 0 | 0 | 0 | 0 | 0 | 0 | 0 | 0 | 0 | 0 | 0 | 0 | 0 | 0 | 0 | 0 | 0 | 0 | 0 | 0
10 | 0 | 13.1395 | 12.2664 | 11.1441 | 0 | 10.4485 | 0 | 12.9947 | 2.2772 | 0 | 0 | 0 | 0 | 0 | 0 | 0 | 1.0648 | 5.2092 | 16.8177 | 2.4129 | 3.2696 | 19.229 | 0.90065 | 17.4902 | 0
10 | 1 | 12.8875 | 12.2159 | 11.2807 | 0 | 10.595 | 0 | 10.1297 | 0 | 0 | 0 | 0 | 0 | 0 | 0 | 0 | 0 | 11.1927 | 0 | 2.4378 | 3.2047 | 2.2622 | 17.8067 | 0.56282 | 15.7666
10 | 2 | 0 | 10.3844 | 0 | 7.853 | 9.0927 | 0 | 5.5877 | 0 | 0 | 0 | 0 | 0 | 0 | 0 | 0 | 0 | 3.6615 | 0 | 0.66874 | 1.6467 | 0.90299 | 16.1533 | 15.6075 | 0
10 | 3 | 0 | 9.6731 | 0 | 0 | 8.3598 | 8.435 | 0 | 0 | 0 | 0 | 0 | 0 | 0 | 0 | 0 | 0 | 0 | 3.3114 | 0 | 0 | 0 | 0 | 14.2829 | 0
10 | 4 | 0 | 10.4796 | 0 | 0 | 8.9199 | 6.9764 | 0 | 0 | 0 | 0 | 0 | 0 | 0 | 0 | 0 | 0 | 0 | 0 | 0 | 0.76381 | 0.44575 | 15.7722 | 7.6492 | 0
10 | 5 | 0 | 13.1233 | 0 | 3.6986 | 10.9633 | 8.6387 | 0 | 0 | 0 | 0 | 0 | 0 | 0 | 0 | 0 | 0 | 0 | 0 | 0.84172 | 2.205 | 1.6797 | 17.2614 | 17.3676 | 0
10 | 6 | 15.3848 | 0 | 13.7389 | 0 | 12.8842 | 11.3671 | 0 | 0 | 0 | 0 | 0 | 0 | 0 | 0 | 0 | 0 | 0 | 12.9611 | 2.2027 | 3.6007 | 3.4501 | 18.6393 | 1.9672 | 1.1486
10 | 7 | 15.4936 | 0 | 13.8318 | 0 | 12.9297 | 12.3161 | 0.26042 | 0 | 0 | 0 | 0 | 0 | 0 | 0 | 0 | 0 | 0 | 13.9779 | 2.8047 | 3.9317 | 3.8604 | 18.8328 | 2.188 | 1.2791
10 | 8 | 14.3423 | 0 | 12.7065 | 12.1358 | 0 | 12.8631 | 1.4087 | 0 | 0 | 0 | 0 | 0 | 0 | 0 | 0 | 0 | 0.72534 | 13.6561 | 2.3323 | 3.5877 | 2.7507 | 18.0706 | 0.92465 | 0
10 | 9 | 0 | 10.2612 | 0 | 7.1316 | 9.0613 | 0 | 5.8231 | 0 | 0 | 0 | 0 | 0 | 0 | 0 | 0 | 0 | 4.3001 | 0 | 0.6315 | 1.426 | 0.32048 | 15.3852 | 14.6692 | 0
10 | 10 | 0 | 9.1858 | 0 | 8.1636 | 8.1504 | 0 | 9.8565 | 0 | 0 | 0 | 0 | 0 | 0 | 0 | 0 | 0 | 2.4676 | 0 | 0 | 0.41975 | 16.3415 | 0 | 13.7003 | 0
10 | 11 | 11.2035 | 0 | 9.3359 | 0 | 0 | 10.0939 | 11.5223 | 0.19019 | 0 | 0 | 0 | 0 | 0 | 0 | 0 | 0 | 14.174 | 0 | 1.0039 | 1.9128 | 17.9074 | 0.55867 | 15.6382 | 0
11 | 0 | 13.7965 | 6.9828 | 11.7013 | 5.1167 | 10.9709 | 12.4366 | 13.6582 | 3.0982 | 0 | 0 | 0 | 0 | 0 | 0 | 0 | 0 | 9.4253 | 17.6586 | 14.3203 | 21.1167 | 14.7344 | 18.6293 | 12.4678 | 16.9658
11 | 1 | 13.5318 | 6.9298 | 11.8447 | 11.1035 | 11.1248 | 6.6727 | 12.0807 | 0 | 0 | 0 | 0 | 0 | 0 | 0 | 0 | 0 | 6.1305 | 11.5836 | 20.2433 | 15.1516 | 20.0589 | 15.0632 | 18.2746 | 10.658
11 | 2 | 11.8719 | 10.9036 | 10.1927 | 3.6909 | 9.5473 | 10.7932 | 6.1987 | 0 | 0 | 0 | 0 | 0 | 0 | 0 | 0 | 0 | 0 | 9.3993 | 18.3858 | 13.5157 | 12.7349 | 16.9609 | 10.491 | 9.6115
11 | 3 | 11.06 | 4.2598 | 9.4528 | 5.3478 | 8.7778 | 8.9123 | 0 | 0 | 0 | 0 | 0 | 0 | 0 | 0 | 0 | 0 | 0 | 5.8309 | 10.0253 | 11.7299 | 17.2244 | 9.5742 | 9.1001 | 13.361
11 | 4 | 12.0103 | 5.1067 | 10.0149 | 3.6516 | 9.3659 | 7.4825 | 0 | 0 | 0 | 0 | 0 | 0 | 0 | 0 | 0 | 0 | 0 | 5.8137 | 11.2825 | 18.4856 | 12.2548 | 12.927 | 15.8341 | 7.8999
11 | 5 | 14.5422 | 7.8826 | 12.8313 | 6.217 | 11.5154 | 9.2413 | 0 | 0 | 0 | 0 | 0 | 0 | 0 | 0 | 0 | 0 | 0 | 6.8411 | 12.6997 | 19.9988 | 13.5504 | 14.4907 | 18.236 | 10.1662
11 | 6 | 16.154 | 9.4822 | 14.4259 | 7.9291 | 13.5295 | 12.0738 | 0.45593 | 0 | 0 | 0 | 0 | 0 | 0 | 0 | 0 | 0 | 0 | 7.9719 | 14.1166 | 21.4643 | 14.9972 | 15.9375 | 19.7492 | 12.9928
11 | 7 | 16.2683 | 9.5646 | 14.5234 | 7.9684 | 13.5762 | 13.0268 | 1.0447 | 0 | 0 | 0 | 0 | 0 | 0 | 0 | 0 | 0 | 0 | 8.9826 | 14.7319 | 21.812 | 15.3063 | 16.1575 | 19.981 | 13.1297
11 | 8 | 15.0594 | 8.3237 | 13.3418 | 12.7426 | 12.5429 | 11.5313 | 2.146 | 0 | 0 | 0 | 0 | 0 | 0 | 0 | 0 | 0 | 0 | 10.6453 | 14.2356 | 21.4507 | 14.675 | 18.9741 | 12.7576 | 11.6791
11 | 9 | 11.6013 | 10.7742 | 10.078 | 3.747 | 9.5143 | 10.7498 | 6.412 | 0 | 0 | 0 | 0 | 0 | 0 | 0 | 0 | 0 | 0 | 9.8028 | 18.3467 | 13.284 | 12.1232 | 16.1544 | 9.5058 | 9.4317
11 | 10 | 10.5789 | 9.6451 | 8.9939 | 4.938 | 8.558 | 3.9218 | 10.3997 | 0 | 0 | 0 | 0 | 0 | 0 | 0 | 0 | 0 | 5.7877 | 9.7792 | 17.4668 | 12.2275 | 11.2617 | 15.3049 | 8.4884 | 12.7695
11 | 11 | 11.7637 | 4.6715 | 9.8027 | 9.3128 | 9.3055 | 9.1501 | 12.0997 | 0 | 0 | 0 | 0 | 0 | 0 | 0 | 0 | 0 | 9.0312 | 10.5686 | 18.7378 | 13.7952 | 18.8028 | 11.2672 | 16.4201 | 8.9521
12 | 0 | 14.4863 | 8.2669 | 12.2864 | 11.5643 | 11.5194 | 7.8017 | 14.3535 | 3.8911 | 0 | 0 | 0 | 0 | 0 | 0 | 0 | 0 | 10.9161 | 18.5415 | 15.9714 | 22.1725 | 17.4493 | 19.5608 | 14.0263 | 17.8141
12 | 1 | 14.2084 | 8.2114 | 12.4369 | 11.6586 | 11.681 | 7.9414 | 12.8035 | 0.76649 | 0 | 0 | 0 | 0 | 0 | 0 | 0 | 0 | 7.6202 | 13.0978 | 21.2555 | 16.8442 | 21.0619 | 17.0044 | 19.1883 | 12.126
12 | 2 | 12.4655 | 11.4488 | 10.7024 | 4.8105 | 10.0247 | 8.6671 | 6.8078 | 0 | 0 | 0 | 0 | 0 | 0 | 0 | 0 | 0 | 0 | 10.8286 | 19.3051 | 15.1266 | 14.3066 | 17.809 | 11.9506 | 15.428
12 | 3 | 11.613 | 5.4078 | 9.9255 | 6.8031 | 9.2167 | 9.4081 | 0 | 0 | 0 | 0 | 0 | 0 | 0 | 0 | 0 | 0 | 0 | 7.1834 | 11.4616 | 13.2514 | 18.0856 | 10.9879 | 15.7469 | 8.7723
12 | 4 | 12.6108 | 6.2971 | 10.5157 | 4.7692 | 9.8342 | 7.9985 | 0 | 0 | 0 | 0 | 0 | 0 | 0 | 0 | 0 | 0 | 0 | 7.2303 | 12.7886 | 19.4099 | 13.8025 | 14.7613 | 16.6258 | 9.2299
12 | 5 | 15.2693 | 9.2117 | 13.4728 | 7.4629 | 12.0948 | 9.8574 | 0 | 0 | 0 | 0 | 0 | 0 | 0 | 0 | 0 | 0 | 0 | 8.339 | 14.296 | 20.9988 | 15.1629 | 16.4032 | 19.1478 | 11.6095
12 | 6 | 16.9617 | 10.8914 | 15.1472 | 14.5173 | 14.2069 | 10.1748 | 1.1998 | 0 | 0 | 0 | 0 | 0 | 0 | 0 | 0 | 0 | 0 | 9.5398 | 15.7729 | 22.5375 | 16.6821 | 20.5498 | 15.4799 | 14.5774
12 | 7 | 17.0817 | 10.9778 | 15.2495 | 14.5586 | 14.255 | 12.0651 | 1.7929 | 0 | 0 | 0 | 0 | 0 | 0 | 0 | 0 | 0 | 0 | 10.5497 | 16.4038 | 22.9026 | 17.0067 | 20.7631 | 15.7233 | 14.7213
12 | 8 | 15.8124 | 14.9316 | 14.0089 | 8.123 | 13.17 | 14.1054 | 2.855 | 0 | 0 | 0 | 0 | 0 | 0 | 0 | 0 | 0 | 0 | 12.1723 | 21.1391 | 17.2665 | 16.3438 | 19.9228 | 14.3305 | 13.1981
12 | 9 | 12.1814 | 6.0562 | 10.5819 | 4.8694 | 9.99 | 11.2872 | 7.0013 | 0 | 0 | 0 | 0 | 0 | 0 | 0 | 0 | 0 | 0.59621 | 11.2298 | 19.264 | 14.8832 | 18.9211 | 14.3346 | 16.1728 | 9.3149
12 | 10 | 11.1078 | 7.4998 | 9.4436 | 9.0004 | 8.9858 | 5.0529 | 10.9652 | 0.48168 | 0 | 0 | 0 | 0 | 0 | 0 | 0 | 0 | 7.17 | 11.2032 | 18.3402 | 13.7739 | 18.0165 | 10.8134 | 15.1046 | 8.1513
12 | 11 | 12.3519 | 9.6171 | 10.2928 | 9.7784 | 9.7707 | 5.8718 | 12.7057 | 1.6309 | 0 | 0 | 0 | 0 | 0 | 0 | 0 | 0 | 10.4587 | 12.0321 | 19.6746 | 15.42 | 19.7429 | 12.7656 | 17.2411 | 10.3347
13 | 0 | 15.2106 | 9.8385 | 12.9007 | 12.1425 | 12.0954 | 9.35 | 15.0761 | 4.3413 | 0 | 0 | 0 | 0 | 0 | 0 | 0 | 0 | 12.654 | 19.4686 | 17.9281 | 23.2812 | 20.1052 | 20.5388 | 15.8858 | 18.7048
13 | 1 | 14.9188 | 9.7801 | 13.0588 | 12.2416 | 12.2651 | 9.4966 | 13.4913 | 1.1289 | 0 | 0 | 0 | 0 | 0 | 0 | 0 | 0 | 9.2588 | 14.9109 | 22.3182 | 18.8446 | 22.115 | 18.5228 | 20.1477 | 13.8904
13 | 2 | 13.0888 | 12.0212 | 11.2375 | 6.2092 | 10.5259 | 9.8117 | 7.2681 | 0 | 0 | 0 | 0 | 0 | 0 | 0 | 0 | 0 | 1.3344 | 12.538 | 20.2704 | 17.0411 | 16.1801 | 18.6994 | 13.7063 | 16.1994
13 | 3 | 12.1937 | 6.8364 | 10.4217 | 7.8115 | 9.6775 | 9.8986 | 0 | 0 | 0 | 0 | 0 | 0 | 0 | 0 | 0 | 0 | 0 | 8.7512 | 13.1928 | 15.0721 | 18.9899 | 12.6955 | 12.1728 | 14.7305
13 | 4 | 13.2413 | 7.7701 | 11.0415 | 6.1659 | 10.3259 | 8.4553 | 0 | 0 | 0 | 0 | 0 | 0 | 0 | 0 | 0 | 0 | 0 | 8.8265 | 14.5889 | 20.3804 | 15.6508 | 16.1675 | 17.4571 | 10.8496
13 | 5 | 16.0328 | 10.8305 | 14.1465 | 8.9942 | 12.7009 | 10.412 | 0 | 0 | 0 | 0 | 0 | 0 | 0 | 0 | 0 | 0 | 0 | 10.0027 | 16.1795 | 22.0487 | 17.0792 | 17.8916 | 20.1052 | 13.3482
13 | 6 | 17.8098 | 12.5941 | 15.9045 | 15.2432 | 14.9176 | 11.6955 | 1.5488 | 0 | 0 | 0 | 0 | 0 | 0 | 0 | 0 | 0 | 0 | 11.2689 | 17.7258 | 23.6644 | 18.6744 | 21.5773 | 17.4121 | 16.4645
13 | 7 | 17.9358 | 17.0463 | 16.012 | 10.9251 | 14.9678 | 13.7361 | 2.1614 | 0 | 0 | 0 | 0 | 0 | 0 | 0 | 0 | 0 | 0 | 12.3086 | 18.3823 | 24.0477 | 19.0152 | 21.8013 | 17.6677 | 16.6155
13 | 8 | 16.603 | 15.6782 | 14.7093 | 9.6873 | 13.8285 | 14.9305 | 3.239 | 0 | 0 | 0 | 0 | 0 | 0 | 0 | 0 | 0 | 0 | 13.963 | 22.1961 | 19.288 | 18.3191 | 20.9189 | 16.2052 | 15.8891
13 | 9 | 12.7904 | 7.5172 | 11.111 | 6.2711 | 10.4895 | 11.8516 | 7.4591 | 0 | 0 | 0 | 0 | 0 | 0 | 0 | 0 | 0 | 1.9902 | 12.9501 | 20.2272 | 16.7855 | 19.8672 | 15.7196 | 16.9815 | 10.9388
13 | 10 | 11.6632 | 8.543 | 9.9158 | 9.4504 | 9.4351 | 6.4637 | 11.5317 | 0.77217 | 0 | 0 | 0 | 0 | 0 | 0 | 0 | 0 | 8.7499 | 12.9215 | 19.2572 | 15.6207 | 18.9173 | 12.5122 | 15.8598 | 9.717
13 | 11 | 12.9695 | 10.4984 | 10.8075 | 10.2673 | 10.2593 | 7.3236 | 13.3415 | 1.9757 | 0 | 0 | 0 | 0 | 0 | 0 | 0 | 0.23864 | 12.1563 | 13.7919 | 20.6584 | 17.3492 | 20.7301 | 14.562 | 18.1032 | 12.0096
14 | 0 | 15.9711 | 11.2533 | 13.5457 | 12.7497 | 12.7002 | 10.7404 | 15.8398 | 5.0695 | 0 | 0 | 0 | 0 | 0 | 0 | 0 | 0.50873 | 14.2773 | 20.442 | 19.7474 | 24.4452 | 22.4061 | 21.5658 | 17.603 | 19.6401
14 | 1 | 15.6648 | 11.192 | 13.7117 | 12.8536 | 12.8783 | 10.8943 | 14.2609 | 1.833 | 0 | 0 | 0 | 0 | 0 | 0 | 0 | 0 | 10.8434 | 16.5794 | 23.4341 | 20.7098 | 23.2207 | 20.4164 | 21.1551 | 15.5079
14 | 2 | 13.7432 | 8.9658 | 11.7994 | 11.0991 | 11.0522 | 11.2714 | 7.8712 | 0 | 0 | 0 | 0 | 0 | 0 | 0 | 0 | 0 | 2.7608 | 14.1073 | 21.2839 | 18.816 | 21.5686 | 15.9779 | 18.971 | 13.3528
14 | 3 | 12.8034 | 8.1011 | 10.9428 | 9.2864 | 10.1614 | 10.4337 | 0.47359 | 0 | 0 | 0 | 0 | 0 | 0 | 0 | 0 | 0 | 0 | 10.2125 | 14.7754 | 20.4052 | 16.2828 | 14.2532 | 17.3609 | 11.8105
14 | 4 | 13.9034 | 9.0815 | 11.5935 | 9.8258 | 10.8422 | 8.9917 | 0 | 0 | 0 | 0 | 0 | 0 | 0 | 0 | 0 | 0 | 0 | 10.3436 | 16.2468 | 21.3994 | 17.3563 | 15.5146 | 18.33 | 12.315
14 | 5 | 16.8344 | 12.2949 | 14.8538 | 14.0233 | 13.3388 | 9.8282 | 0 | 0 | 0 | 0 | 0 | 0 | 0 | 0 | 0 | 0 | 0 | 11.6026 | 17.9324 | 23.1512 | 18.8561 | 20.9814 | 17.4539 | 14.9385
14 | 6 | 18.7003 | 17.8033 | 16.6997 | 12.3488 | 15.6643 | 14.1167 | 2.2038 | 0 | 0 | 0 | 0 | 0 | 0 | 0 | 0 | 0 | 0 | 12.943 | 19.5474 | 24.8476 | 20.5311 | 22.6562 | 19.2056 | 18.2106
14 | 7 | 18.8326 | 14.2421 | 16.8126 | 12.3943 | 15.7161 | 15.2793 | 2.8269 | 0 | 0 | 0 | 0 | 0 | 0 | 0 | 0 | 0 | 0 | 13.9935 | 23.8811 | 21.5935 | 24.5454 | 20.1443 | 23.1305 | 18.3692
14 | 8 | 17.4332 | 12.8055 | 15.4448 | 11.0946 | 14.5199 | 15.6889 | 3.8829 | 0 | 0 | 0 | 0 | 0 | 0 | 0 | 0 | 0 | 0.09186 | 15.6319 | 23.3059 | 21.1753 | 23.8145 | 20.7371 | 21.5949 | 16.6899
14 | 9 | 13.4299 | 8.816 | 11.6666 | 9.9363 | 11.014 | 12.4442 | 8.0473 | 0 | 0 | 0 | 0 | 0 | 0 | 0 | 0 | 0 | 3.4243 | 14.522 | 21.2386 | 18.5477 | 20.8606 | 15.0442 | 17.8305 | 12.4087
14 | 10 | 12.2464 | 9.9376 | 10.4116 | 9.9229 | 9.9069 | 7.7098 | 12.1447 | 1.3432 | 0 | 0 | 0 | 0 | 0 | 0 | 0 | 0 | 10.2368 | 14.4905 | 20.2201 | 17.3247 | 19.8632 | 14.0607 | 16.6528 | 11.1258
14 | 11 | 13.6179 | 12.2055 | 11.3479 | 10.7807 | 10.7722 | 8.6127 | 14.0094 | 2.6007 | 0 | 0 | 0 | 0 | 0 | 0 | 0 | 0 | 13.7198 | 15.4044 | 21.6913 | 19.1395 | 21.7666 | 16.213 | 19.0083 | 13.533
15 | 0 | 16.7697 | 12.9272 | 14.223 | 13.3872 | 13.3352 | 12.3887 | 16.6401 | 5.7521 | 0 | 0 | 0 | 0 | 0 | 0 | 0 | 2.1807 | 16.1594 | 21.4641 | 21.8461 | 25.6675 | 23.8203 | 22.6441 | 19.5944 | 20.6221
15 | 1 | 16.448 | 12.8629 | 14.3973 | 13.4963 | 13.5222 | 12.5503 | 15.0538 | 2.4684 | 0 | 0 | 0 | 0 | 0 | 0 | 0 | 0 | 12.6638 | 18.5196 | 24.6059 | 22.8565 | 24.3817 | 22.3776 | 22.2129 | 17.3945
15 | 2 | 14.4304 | 10.5253 | 12.3893 | 11.6541 | 11.6048 | 12.4042 | 8.466 | 0 | 0 | 0 | 0 | 0 | 0 | 0 | 0 | 0 | 4.3768 | 15.9403 | 22.3481 | 20.8681 | 22.647 | 17.888 | 19.9196 | 15.1318
15 | 3 | 13.4435 | 12.3455 | 11.49 | 8.189 | 10.6695 | 10.9165 | 0.89491 | 0 | 0 | 0 | 0 | 0 | 0 | 0 | 0 | 0 | 0 | 11.9191 | 16.6254 | 21.4255 | 18.2082 | 18.8052 | 15.5009 | 13.5123
15 | 4 | 14.5985 | 13.3749 | 12.1732 | 8.8782 | 11.3843 | 9.1714 | 0 | 0 | 0 | 0 | 0 | 0 | 0 | 0 | 0 | 0 | 0 | 12.1004 | 18.175 | 22.4694 | 19.3354 | 20.1297 | 16.5184 | 14.042
15 | 5 | 17.6761 | 16.7491 | 15.5965 | 11.9964 | 14.0082 | 11.5341 | 0 | 0 | 0 | 0 | 0 | 0 | 0 | 0 | 0 | 0 | 0 | 13.4425 | 19.958 | 24.3087 | 20.9102 | 22.0304 | 19.4378 | 16.7967
15 | 6 | 19.6353 | 15.9654 | 17.5347 | 14.0775 | 16.4481 | 15.0644 | 2.799 | 0 | 0 | 0 | 0 | 0 | 0 | 0 | 0 | 0 | 0 | 14.859 | 24.3745 | 23.3619 | 25.397 | 22.1165 | 24.0053 | 20.2324
15 | 7 | 19.7742 | 16.0654 | 17.6533 | 14.1252 | 16.502 | 16.1009 | 3.4363 | 0 | 0 | 0 | 0 | 0 | 0 | 0 | 0 | 0 | 0.12881 | 18.6555 | 22.3472 | 23.7845 | 25.7727 | 23.3146 | 24.287 | 20.3989
15 | 8 | 18.3048 | 14.5571 | 16.217 | 12.7606 | 15.2459 | 16.4834 | 4.4818 | 0 | 0 | 0 | 0 | 0 | 0 | 0 | 0 | 0 | 1.7422 | 17.5649 | 24.4712 | 23.3454 | 25.0053 | 22.3418 | 22.6747 | 18.6356
15 | 9 | 14.1014 | 10.368 | 12.2499 | 11.7223 | 11.5647 | 12.3451 | 8.6303 | 0 | 0 | 0 | 0 | 0 | 0 | 0 | 0 | 0 | 5.0525 | 16.3606 | 22.3005 | 20.5864 | 21.9036 | 16.9077 | 18.7221 | 14.1404
15 | 10 | 12.8587 | 11.0023 | 10.9322 | 10.4191 | 10.4022 | 9.2066 | 12.7825 | 1.8574 | 0 | 0 | 0 | 0 | 0 | 0 | 0 | 0 | 11.9661 | 16.3263 | 21.2311 | 19.3022 | 20.8564 | 15.875 | 17.4854 | 12.7933
15 | 11 | 14.2988 | 10.1178 | 11.9152 | 8.5916 | 11.3109 | 12.8827 | 14.7106 | 3.1725 | 0 | 0 | 0 | 0 | 0 | 0 | 0 | 0 | 15.5447 | 20.014 | 20.0478 | 23.9359 | 20.9677 | 20.8631 | 17.2306 | 18.0491
16 | 0 | 17.6082 | 16.4381 | 14.9342 | 14.0565 | 14.0019 | 15.8726 | 17.4855 | 6.729 | 0 | 0 | 0 | 0 | 0 | 0 | 0 | 6.0141 | 19.9232 | 22.5374 | 25.8029 | 26.9509 | 25.7687 | 23.7763 | 23.4386 | 21.6532
16 | 1 | 17.2704 | 16.3705 | 15.1172 | 14.1711 | 14.1984 | 16.0423 | 15.9348 | 3.4653 | 0 | 0 | 0 | 0 | 0 | 0 | 0 | 1.4815 | 16.4296 | 22.3101 | 25.8361 | 26.8639 | 25.6008 | 23.8627 | 23.3235 | 21.1287
16 | 2 | 15.1519 | 13.9161 | 13.0088 | 12.2368 | 12.1851 | 13.7841 | 9.2126 | 0 | 0 | 0 | 0 | 0 | 0 | 0 | 0 | 0 | 8.0492 | 19.6281 | 23.4655 | 24.776 | 23.7794 | 21.6469 | 20.9156 | 18.7529
16 | 3 | 14.1157 | 12.9628 | 12.0645 | 11.463 | 11.203 | 11.5927 | 1.5784 | 0 | 0 | 0 | 0 | 0 | 0 | 0 | 0 | 0 | 1.5263 | 15.5155 | 20.3212 | 22.4967 | 21.9831 | 19.7455 | 19.1404 | 17.0524
16 | 4 | 15.3285 | 14.0437 | 12.7819 | 12.1866 | 11.9536 | 10.1669 | 0 | 0 | 0 | 0 | 0 | 0 | 0 | 0 | 0 | 0 | 1.3046 | 15.7761 | 21.9557 | 23.5929 | 23.1666 | 21.1362 | 20.2088 | 17.6086
16 | 5 | 18.56 | 17.5865 | 16.3763 | 15.4607 | 14.7124 | 12.4644 | 0.18896 | 0 | 0 | 0 | 0 | 0 | 0 | 0 | 0 | 0 | 1.5829 | 17.2177 | 23.8488 | 25.5241 | 24.8202 | 23.132 | 23.2742 | 20.501
16 | 6 | 20.6171 | 19.6281 | 18.4115 | 17.6459 | 17.2716 | 15.9526 | 3.7179 | 0 | 0 | 0 | 0 | 0 | 0 | 0 | 0 | 0 | 2.903 | 18.7196 | 25.6098 | 27.3945 | 26.6668 | 24.9784 | 25.2055 | 24.1085
16 | 7 | 20.7629 | 19.7332 | 18.5359 | 17.696 | 17.327 | 16.9985 | 4.36 | 0 | 0 | 0 | 0 | 0 | 0 | 0 | 0 | 0 | 3.9841 | 19.7859 | 26.3294 | 27.8382 | 27.0613 | 25.2377 | 25.5014 | 24.2834
16 | 8 | 19.2201 | 18.1495 | 17.0279 | 16.2631 | 16.0082 | 17.3237 | 5.356 | 0 | 0 | 0 | 0 | 0 | 0 | 0 | 0 | 0 | 5.5524 | 21.3721 | 25.6947 | 27.3771 | 26.2555 | 24.2163 | 23.8084 | 22.4319
16 | 9 | 14.8065 | 13.751 | 12.8624 | 12.3084 | 12.143 | 13.7197 | 9.3521 | 0 | 0 | 0 | 0 | 0 | 0 | 0 | 0 | 0 | 8.725 | 20.045 | 23.4156 | 24.4802 | 22.9988 | 20.6176 | 19.6582 | 17.7119
16 | 10 | 13.5016 | 12.3098 | 11.4788 | 10.94 | 10.9224 | 12.5314 | 13.4707 | 2.6684 | 0 | 0 | 0 | 0 | 0 | 0 | 0 | 0 | 15.5994 | 20.0071 | 22.2926 | 23.1318 | 21.8992 | 19.5333 | 18.3597 | 16.2975
16 | 11 | 15.0138 | 13.4882 | 12.511 | 11.8857 | 11.8764 | 13.5268 | 15.4474 | 4.0408 | 0 | 0 | 0 | 0 | 0 | 0 | 0 | 2.5677 | 19.2307 | 21.0147 | 23.9147 | 25.1327 | 23.9976 | 21.9062 | 20.9567 | 18.9515
17 | 0 | 18.4886 | 17.26 | 15.6809 | 14.7593 | 14.702 | 16.6662 | 18.3697 | 7.5787 | 0 | 0 | 0 | 0 | 0 | 0 | 0 | 6.955 | 20.9874 | 23.6642 | 27.093 | 28.2984 | 27.0571 | 24.9651 | 24.6105 | 22.7359
17 | 1 | 18.134 | 17.1891 | 15.873 | 14.8797 | 14.9083 | 16.8445 | 16.8271 | 4.289 | 0 | 0 | 0 | 0 | 0 | 0 | 0 | 2.3674 | 17.4506 | 23.4256 | 27.128 | 28.2071 | 26.8809 | 25.0558 | 24.4897 | 22.1852
17 | 2 | 15.9095 | 14.6119 | 13.6593 | 12.8486 | 12.7943 | 14.4749 | 9.9139 | 0 | 0 | 0 | 0 | 0 | 0 | 0 | 0 | 0 | 8.8902 | 20.6291 | 24.6387 | 26.0148 | 24.9684 | 22.7293 | 21.9614 | 19.6905
17 | 3 | 14.8215 | 13.611 | 12.6677 | 12.0362 | 11.7631 | 12.2127 | 2.1329 | 0 | 0 | 0 | 0 | 0 | 0 | 0 | 0 | 0 | 2.2318 | 16.3926 | 21.3373 | 23.6216 | 23.0823 | 20.7327 | 20.0974 | 17.905
17 | 4 | 16.0949 | 14.7459 | 13.421 | 12.7959 | 12.5512 | 10.7894 | 0 | 0 | 0 | 0 | 0 | 0 | 0 | 0 | 0 | 0 | 2.063 | 16.7185 | 23.059 | 24.7725 | 24.325 | 22.193 | 21.2192 | 18.489
17 | 5 | 19.488 | 18.4658 | 17.1951 | 16.2338 | 15.4509 | 13.2115 | 0.80352 | 0 | 0 | 0 | 0 | 0 | 0 | 0 | 0 | 0 | 2.4161 | 18.2562 | 25.0624 | 26.8004 | 26.0612 | 24.2886 | 24.4379 | 21.5261
17 | 6 | 21.6479 | 20.6095 | 19.332 | 18.5282 | 18.1359 | 16.8506 | 4.4839 | 0 | 0 | 0 | 0 | 0 | 0 | 0 | 0 | 0 | 3.8205 | 19.844 | 26.9027 | 28.7643 | 28.0002 | 26.2274 | 26.4658 | 25.314
17 | 7 | 21.801 | 20.7199 | 19.4627 | 18.5808 | 18.1934 | 17.9173 | 5.1378 | 0 | 0 | 0 | 0 | 0 | 0 | 0 | 0 | 0 | 4.9162 | 20.9223 | 27.6461 | 29.2301 | 28.4144 | 26.4996 | 26.7765 | 25.4975
17 | 8 | 20.1811 | 19.0569 | 17.8793 | 17.0763 | 16.8086 | 18.2019 | 6.1078 | 0 | 0 | 0 | 0 | 0 | 0 | 0 | 0 | 0 | 6.4693 | 22.4887 | 26.9795 | 28.746 | 27.5683 | 25.4271 | 24.9988 | 23.5535
17 | 9 | 15.5468 | 14.4385 | 13.5055 | 12.9238 | 12.7501 | 14.4057 | 10.0359 | 0 | 0 | 0 | 0 | 0 | 0 | 0 | 0 | 0 | 9.5747 | 21.0487 | 24.5863 | 25.7042 | 24.1487 | 21.6485 | 20.6411 | 18.5975
17 | 10 | 14.1767 | 12.9253 | 12.0527 | 11.487 | 11.4685 | 13.158 | 14.1808 | 3.3365 | 0 | 0 | 0 | 0 | 0 | 0 | 0 | 0 | 16.5064 | 21.0075 | 23.4072 | 24.2884 | 22.9942 | 20.51 | 19.2777 | 17.1124
17 | 11 | 15.7644 | 14.1627 | 13.1366 | 12.48 | 12.4702 | 14.2032 | 16.2206 | 4.7712 | 0 | 0 | 0 | 0 | 0 | 0 | 0 | 3.3865 | 20.2252 | 22.0654 | 25.1104 | 26.3893 | 25.1975 | 23.0015 | 22.0045 | 19.8991
18 | 0 | 19.413 | 18.123 | 16.4649 | 15.4973 | 15.4371 | 17.4995 | 19.2963 | 8.3755 | 0 | 0 | 0 | 0 | 0 | 0 | 0 | 7.824 | 22.0921 | 24.8474 | 28.4477 | 29.7133 | 28.41 | 26.2133 | 25.841 | 23.8726
18 | 1 | 19.0406 | 18.0485 | 16.6667 | 15.6237 | 15.6537 | 17.6867 | 17.7462 | 5.033 | 0 | 0 | 0 | 0 | 0 | 0 | 0 | 3.1467 | 18.4857 | 24.5969 | 28.4843 | 29.6174 | 28.2249 | 26.3086 | 25.7142 | 23.2944
18 | 2 | 16.705 | 15.3425 | 14.3422 | 13.491 | 13.434 | 15.2 | 10.6055 | 0 | 0 | 0 | 0 | 0 | 0 | 0 | 0 | 0 | 9.6918 | 21.6765 | 25.8707 | 27.3155 | 26.2168 | 23.8657 | 23.0594 | 20.675
18 | 3 | 15.5626 | 14.2915 | 13.3011 | 12.638 | 12.3513 | 12.8562 | 2.6268 | 0 | 0 | 0 | 0 | 0 | 0 | 0 | 0 | 0 | 2.8557 | 17.2947 | 22.4041 | 24.8027 | 24.2364 | 21.7694 | 21.1023 | 18.8003
18 | 4 | 16.8996 | 15.4832 | 14.092 | 13.4357 | 13.1788 | 11.4218 | 0 | 0 | 0 | 0 | 0 | 0 | 0 | 0 | 0 | 0 | 2.7304 | 17.6794 | 24.2165 | 26.0111 | 25.5412 | 23.3027 | 22.2802 | 19.4135
18 | 5 | 20.4624 | 19.3891 | 18.0549 | 17.0455 | 16.2257 | 13.9729 | 1.3363 | 0 | 0 | 0 | 0 | 0 | 0 | 0 | 0 | 0 | 3.1508 | 19.3136 | 26.3327 | 28.1404 | 27.3643 | 25.503 | 25.6598 | 22.6024
18 | 6 | 22.7303 | 21.64 | 20.2986 | 19.4546 | 19.0434 | 17.7749 | 5.1804 | 0 | 0 | 0 | 0 | 0 | 0 | 0 | 0 | 0 | 4.6403 | 20.9897 | 28.2579 | 30.2025 | 29.4002 | 27.5387 | 27.7891 | 26.5797
18 | 7 | 22.8911 | 21.7559 | 20.4358 | 19.5099 | 19.1031 | 18.8693 | 5.8505 | 0 | 0 | 0 | 0 | 0 | 0 | 0 | 0 | 0 | 5.7587 | 22.0881 | 29.0286 | 30.6916 | 29.8351 | 27.8246 | 28.1153 | 26.7724
18 | 8 | 21.1901 | 20.0098 | 18.7732 | 17.9301 | 17.6491 | 19.1218 | 6.8073 | 0 | 0 | 0 | 0 | 0 | 0 | 0 | 0 | 0 | 7.3132 | 23.6523 | 28.3284 | 30.1833 | 28.9467 | 26.6984 | 26.2488 | 24.7312
18 | 9 | 16.3242 | 15.1604 | 14.1808 | 13.57 | 13.3876 | 15.126 | 10.7136 | 0 | 0 | 0 | 0 | 0 | 0 | 0 | 0 | 0 | 10.39 | 22.1023 | 25.8157 | 26.9894 | 25.3561 | 22.7309 | 21.6731 | 19.5274
18 | 10 | 14.8856 | 13.5716 | 12.6554 | 12.0614 | 12.0419 | 13.8159 | 14.9197 | 3.9387 | 0 | 0 | 0 | 0 | 0 | 0 | 0 | 0 | 17.4351 | 22.0578 | 24.5776 | 25.5028 | 24.1439 | 21.5355 | 20.2416 | 17.968
18 | 11 | 16.5527 | 14.8708 | 13.7934 | 13.104 | 13.0937 | 14.9133 | 17.0324 | 5.44 | 0 | 0 | 0 | 0 | 0 | 0 | 0 | 4.118 | 21.2632 | 23.1687 | 26.3659 | 27.7088 | 26.4574 | 24.1516 | 23.1047 | 20.894
19 | 0 | 20.3837 | 19.0291 | 17.2881 | 16.2722 | 16.209 | 18.3745 | 20.2656 | 9.0252 | 0 | 0 | 0 | 0 | 0 | 0 | 0 | 8.5034 | 23.2274 | 26.0898 | 29.87 | 31.199 | 29.8305 | 27.524 | 27.1331 | 25.0663
19 | 1 | 19.9927 | 18.9509 | 17.5 | 16.4049 | 16.4364 | 18.571 | 18.6765 | 5.5773 | 0 | 0 | 0 | 0 | 0 | 0 | 0 | 3.6694 | 19.4998 | 25.8267 | 29.9086 | 31.0983 | 29.6362 | 27.624 | 26.9999 | 24.4592
19 | 2 | 17.5402 | 16.1096 | 15.0593 | 14.1656 | 14.1057 | 15.9608 | 11.2441 | 0 | 0 | 0 | 0 | 0 | 0 | 0 | 0 | 0 | 10.3737 | 22.7691 | 27.1642 | 28.6813 | 27.5276 | 25.059 | 24.2124 | 21.7088
19 | 3 | 16.3407 | 15.0061 | 13.9661 | 13.2699 | 12.9688 | 13.5172 | 2.9722 | 0 | 0 | 0 | 0 | 0 | 0 | 0 | 0 | 0 | 3.2816 | 18.205 | 23.5243 | 26.0428 | 25.4482 | 22.8578 | 22.1574 | 19.7403
19 | 4 | 17.7446 | 16.2573 | 14.7966 | 14.1075 | 13.8377 | 12.0442 | 0 | 0 | 0 | 0 | 0 | 0 | 0 | 0 | 0 | 0 | 3.1789 | 18.6325 | 25.4298 | 27.3117 | 26.8183 | 24.4678 | 23.3942 | 20.3842
19 | 5 | 21.4855 | 20.3586 | 18.9576 | 17.8977 | 17.0383 | 14.7274 | 1.6755 | 0 | 0 | 0 | 0 | 0 | 0 | 0 | 0 | 0 | 3.6477 | 20.3592 | 27.6589 | 29.5474 | 28.7325 | 26.7781 | 26.9428 | 23.7325
19 | 6 | 23.8668 | 22.722 | 21.3136 | 20.4273 | 19.9959 | 18.7089 | 5.7004 | 0 | 0 | 0 | 0 | 0 | 0 | 0 | 0 | 0 | 5.2198 | 22.124 | 29.6764 | 31.7126 | 30.8702 | 28.9157 | 29.1785 | 27.9087
19 | 7 | 24.0356 | 22.8437 | 21.4576 | 20.4853 | 20.0582 | 19.8438 | 6.3949 | 0 | 0 | 0 | 0 | 0 | 0 | 0 | 0 | 0 | 6.3765 | 23.2588 | 30.4801 | 32.2262 | 31.3269 | 29.2158 | 29.521 | 28.111
19 | 8 | 22.2496 | 21.0103 | 19.7119 | 18.8266 | 18.5315 | 20.0833 | 7.3655 | 0 | 0 | 0 | 0 | 0 | 0 | 0 | 0 | 0 | 7.9666 | 24.8565 | 29.7449 | 31.6924 | 30.3941 | 28.0334 | 27.5612 | 25.9677
19 | 9 | 17.1404 | 15.9184 | 14.8898 | 14.2485 | 14.057 | 15.8823 | 11.3466 | 0 | 0 | 0 | 0 | 0 | 0 | 0 | 0 | 0 | 11.0956 | 23.2081 | 27.1064 | 28.3389 | 26.624 | 23.8675 | 22.7568 | 20.5038
19 | 10 | 15.6298 | 14.2501 | 13.2881 | 12.6644 | 12.644 | 14.5067 | 15.6821 | 4.3762 | 0 | 0 | 0 | 0 | 0 | 0 | 0 | 0 | 18.364 | 23.1607 | 25.8065 | 26.778 | 25.3511 | 22.6122 | 21.2536 | 18.8664
19 | 11 | 17.3803 | 15.6143 | 14.4831 | 13.7592 | 13.7484 | 15.659 | 17.8844 | 5.9498 | 0 | 0 | 0 | 0 | 0 | 0 | 0 | 4.6346 | 22.3412 | 24.3271 | 27.6842 | 29.0942 | 27.7803 | 25.3592 | 24.26 | 21.9387

## Unsatisfied Reserve
| Year 0 | Year 1 | Year 2 | Year 3 | Year 4 | Year 5 | Year 6 | Year 7 | Year 8 | Year 9 | Year 10 | Year 11 | Year 12 | Year 13 | Year 14 | Year 15 | Year 16 | Year 17 | Year 18 | Year 19
Value | 0 | 0 | 0 | 0 | 0 | 0 | 0 | 0 | 0 | 0 | 0 | 0 | 0 | 0 | 0 | 0 | 0 | 0 | 0 | 0

## Yearly NPV
| Total Value | Capex | Fixed Opex | Variable Opex | Fuel Opex | Emissions Tax | Lost Load Cost | Excess Load Cost | Purchased Electricity Cost | Unsatisfied Reserve Cost | Electricity Revenues | Retirement Revenues | Salvage Value
0 | 61.7513 | 52.9786 | 1.1904 | 0.47491 | 7.0844 | 0 | 0.023094 | 0 | 0 | 0 | 0 | 0 | 0
1 | 43.6933 | 46.1035 | 1.4645 | 0.14914 | 2.2152 | 0 | 0 | 0 | 0 | 0 | 0 | 6.2391 | 0
2 | 8.0063 | 4.1605 | 1.4912 | 0.14912 | 2.2055 | 0 | 0 | 0 | 0 | 0 | 0 | 0 | 0
3 | 8.3177 | 4.8428 | 1.5463 | 0.14349 | 2.113 | 0 | 0 | 0 | 0 | 0 | 0 | 0.32795 | 0
4 | 7.627 | 3.7703 | 1.5722 | 0.14586 | 2.1386 | 0 | 0 | 0 | 0 | 0 | 0 | 0 | 0
5 | 9.0679 | 5.2134 | 1.6202 | 0.14325 | 2.0911 | 0 | 0 | 0 | 0 | 0 | 0 | 0 | 0
6 | 14.5421 | 13.1345 | 1.7853 | 0.087763 | 1.2755 | 0 | 0 | 0 | 0 | 0 | 0 | 1.741 | 0
7 | 4.0162 | 1.2846 | 1.7682 | 0.11461 | 1.6583 | 0 | 0 | 0 | 0 | 0 | 0 | 0.80949 | 0
8 | 4.2923 | 0.61061 | 1.7433 | 0.14353 | 2.0675 | 0 | 0 | 0 | 0 | 0 | 0 | 0.27268 | 0
9 | 6.2601 | 2.039 | 1.7502 | 0.16207 | 2.3241 | 0 | 0 | 0 | 0 | 0 | 0 | 0.015292 | 0
10 | 8.1825 | 7.4596 | 1.3312 | 0 | 0 | 0 | 0 | 0 | 3.4749 | 0 | 0.95479 | 3.1285 | 0
11 | 5.8447 | 0 | 0.85893 | 0 | 0 | 0 | 0 | 0 | 6.5299 | 0 | 1.3551 | 0.18904 | 0
12 | 6.3384 | 0 | 0.80366 | 0 | 0 | 0 | 0 | 0 | 6.8167 | 0 | 1.2758 | 0.0062026 | 0
13 | 7.5537 | 0.96854 | 0.75652 | 0 | 0 | 0 | 0 | 0 | 7.1027 | 0 | 1.2741 | 0 | 0
14 | 7.1824 | 0.3466 | 0.70677 | 0 | 0 | 0 | 0 | 0 | 7.3519 | 0 | 1.2224 | 0.00044988 | 0
15 | 7.5996 | 0.52204 | 0.65239 | 0 | 0 | 0 | 0 | 0 | 7.6152 | 0 | 1.1896 | 0.00042333 | 0
16 | 7.5358 | 0 | 0.5169 | 0 | 0 | 0 | 0 | 0 | 8.2188 | 0 | 1.1731 | 0.026757 | 0
17 | 7.9678 | 0.31485 | 0.4982 | 0 | 0 | 0 | 0 | 0 | 8.2543 | 0 | 1.0995 | 0 | 0
18 | 8.2069 | 0.48154 | 0.4837 | 0 | 0 | 0 | 0 | 0 | 8.2818 | 0 | 1.0402 | 0 | 0
19 | -6.4292 | 0.78805 | 0.47606 | 0 | 0 | 0 | 0 | 0 | 8.2963 | 0 | 1.0037 | 0 | 14.986

## Total NPV
| Total Value | Capex | Fixed Opex | Variable Opex | Fuel Opex | Emissions Tax | Lost Load Cost | Excess Load Cost | Purchased Electricity Cost | Unsatisfied Reserve Cost | Electricity Revenues | Retirement Revenues | Salvage Value
0 | 227.5566 | 145.019 | 23.0162 | 1.7137 | 25.1733 | 0 | 0.023094 | 0 | 71.9424 | 0 | 11.5882 | 12.7569 | 14.986

## Yearly Values
| Demand | Unserved Demand | Excess Electricity | Charging | Discharging | Sold (Generated) | Sold (Stored) | Dispatched Diesel | Dispatched PV | Dispatched Wind | Purchased Electricity
0 | 2655.7735 | 1.0643 | 0 | 318.8276 | 285.3239 | 0 | 0 | 1115.4609 | 1365.995 | 206.7571 | 0
1 | 2788.5622 | 0 | 154.9915 | 1258.3185 | 1126.0894 | 0 | 0 | 369.0757 | 2599.1409 | 107.5663 | 0
2 | 2927.9903 | 0 | 163.4956 | 1310.3026 | 1172.6108 | 0 | 0 | 387.465 | 2729.0267 | 112.686 | 0
3 | 3074.3898 | 0 | 215.1045 | 1397.9923 | 1251.0857 | 0 | 0 | 391.48 | 2937.5936 | 107.3274 | 0
4 | 3228.1093 | 0 | 212.1281 | 1457.6684 | 1304.4908 | 0 | 0 | 417.8301 | 3057.6743 | 117.9107 | 0
5 | 3389.5148 | 0 | 240.5444 | 1541.5856 | 1379.5896 | 0 | 0 | 430.859 | 3243.3659 | 117.8303 | 0
6 | 3558.9905 | 0 | 631.4862 | 1815.9589 | 1625.1307 | 0 | 0 | 276.9194 | 4046.5988 | 57.7867 | 0
7 | 3736.9401 | 0 | 652.6612 | 1819.5326 | 1628.3289 | 0 | 0 | 379.6399 | 4157.5703 | 43.5948 | 0
8 | 3923.7871 | 0 | 624.8903 | 1814.1672 | 1623.5273 | 0 | 0 | 499.075 | 4199.3481 | 40.8943 | 0
9 | 4119.9764 | 0 | 561.0273 | 1823.4894 | 1631.8698 | 0 | 0 | 591.538 | 4197.8805 | 83.2049 | 0
10 | 4325.9752 | 0 | 0 | 1472.6293 | 1317.8795 | 1700.3629 | 0 | 0 | 5174.2845 | 0 | 1006.8034
11 | 4542.274 | 0 | 0.55367 | 519.4362 | 464.8518 | 2535.9308 | 0 | 0 | 5147.7312 | 0 | 1985.6117
12 | 4769.3877 | 0 | 0.12908 | 455.494 | 407.6289 | 2506.7742 | 0 | 0 | 5147.7312 | 0 | 2176.4248
13 | 5007.8571 | 0 | 6.9321 | 376.8321 | 337.2331 | 2628.6497 | 0 | 0 | 5301.9564 | 0 | 2381.0815
14 | 5258.2499 | 0 | 9.6645 | 310.0654 | 277.4825 | 2648.2204 | 0 | 0 | 5360.8775 | 0 | 2587.8403
15 | 5521.1624 | 0 | 19.0551 | 229.1603 | 205.0792 | 2706.0338 | 0 | 0 | 5455.8096 | 0 | 2814.5228
16 | 5797.2205 | 0 | 40.3908 | 0 | 0 | 2802.3651 | 0 | 0 | 5450.5234 | 0 | 3189.453
17 | 6087.0816 | 0 | 34.7095 | 0 | 0 | 2757.643 | 0 | 0 | 5515.9927 | 0 | 3363.4414
18 | 6391.4357 | 0 | 35.8465 | 0 | 0 | 2739.3678 | 0 | 0 | 5623.2187 | 0 | 3543.4314
19 | 6711.0074 | 0 | 51.9423 | 0 | 0 | 2775.3869 | 0 | 0 | 5811.2014 | 0 | 3727.1352