## Scenario
| T | FiT | P
0 | 3 | 0.03 | 0.27

## Installed Capacity
GT | Year 0 | Year 1 | Year 2 | Year 3 | Year 4 | Year 5 | Year 6 | Year 7 | Year 8 | Year 9 | Year 10 | Year 11 | Year 12 | Year 13 | Year 14 | Year 15 | Year 16 | Year 17 | Year 18 | Year 19
Diesel | 7.0346 | 3.0444 | 3.2288 | 1.7075 | 2.0471 | 2.415 | 0 | 0.021793 | 0.02384 | 0.025032 | 0 | 0.94712 | 2.0771 | 2.8491 | 3.5658 | 4.3097 | 8.9983 | 10.4564 | 12.024 | 13.4414
PV | 27.2029 | 41.8983 | 44.0736 | 52.5628 | 53.3673 | 54.1566 | 87.6942 | 94.1665 | 98.9666 | 103.9149 | 111.3606 | 114.2235 | 114.7724 | 118.3765 | 119.0043 | 120.1691 | 116.8704 | 116.8704 | 118.8899 | 120.3033
Wind | 7.2025 | 4.966 | 5.0791 | 3.7912 | 5.9935 | 8.3974 | 0 | 0 | 0 | 0 | 0 | 0 | 0 | 0.71247 | 4.5379 | 8.2755 | 1.8782 | 0 | 0 | 0

## Added Capacity
GT | Year 0 | Year 1 | Year 2 | Year 3 | Year 4 | Year 5 | Year 6 | Year 7 | Year 8 | Year 9 | Year 10 | Year 11 | Year 12 | Year 13 | Year 14 | Year 15 | Year 16 | Year 17 | Year 18 | Year 19
Diesel | 7.0346 | 0 | 0.18437 | 0 | 0.33961 | 1.891 | 0 | 0.021793 | 0.0020478 | 0.001192 | 0 | 0.94712 | 1.13 | 0.77202 | 0.71673 | 0.74385 | 5.6358 | 2.588 | 2.3397 | 2.1342
PV | 27.2029 | 14.6955 | 2.1752 | 8.4893 | 0.80446 | 0.78937 | 33.5376 | 6.4723 | 4.8001 | 4.9483 | 7.4457 | 2.8629 | 0.54887 | 3.6041 | 0.62778 | 1.1648 | 0 | 0 | 2.0195 | 1.4133
Wind | 7.2025 | 0 | 0.11313 | 0 | 2.2023 | 2.4039 | 0 | 0 | 0 | 0 | 0 | 0 | 0 | 0.71247 | 3.8254 | 3.7376 | 0 | 0 | 0 | 0

## Retired Capacity
GT |  | Year 0 | Year 1 | Year 2 | Year 3 | Year 4 | Year 5 | Year 6 | Year 7 | Year 8 | Year 9 | Year 10 | Year 11 | Year 12 | Year 13 | Year 14 | Year 15 | Year 16 | Year 17 | Year 18 | Year 19
Diesel | 0 | 0 | 0 | 0 | 0 | 0 | 0 | 0 | 0 | 0 | 0 | 0 | 0 | 0 | 0 | 0 | 0 | 0 | 0 | 0 | 0
Diesel | 1 | 3.9902 | 0 | 0 | 0 | 0 | 0 | 0 | 0 | 0 | 0 | 0 | 0 | 0 | 0 | 0 | 0 | 0 | 0 | 0 | 0
Diesel | 2 | 0 | 0 | 0 | 0 | 0 | 0 | 0 | 0 | 0 | 0 | 0 | 0 | 0 | 0 | 0 | 0 | 0 | 0 | 0 | 0
Diesel | 3 | 1.5213 | 0 | 0 | 0 | 0 | 0 | 0 | 0 | 0 | 0 | 0 | 0 | 0 | 0 | 0 | 0 | 0 | 0 | 0 | 0
Diesel | 4 | 0 | 0 | 0 | 0 | 0 | 0 | 0 | 0 | 0 | 0 | 0 | 0 | 0 | 0 | 0 | 0 | 0 | 0 | 0 | 0
Diesel | 5 | 1.5231 | 0 | 0 | 0 | 0 | 0 | 0 | 0 | 0 | 0 | 0 | 0 | 0 | 0 | 0 | 0 | 0 | 0 | 0 | 0
Diesel | 6 | 0 | 0 | 0.18437 | 0 | 0.33961 | 1.891 | 0 | 0 | 0 | 0 | 0 | 0 | 0 | 0 | 0 | 0 | 0 | 0 | 0 | 0
Diesel | 7 | 0 | 0 | 0 | 0 | 0 | 0 | 0 | 0 | 0 | 0 | 0 | 0 | 0 | 0 | 0 | 0 | 0 | 0 | 0 | 0
Diesel | 8 | 0 | 0 | 0 | 0 | 0 | 0 | 0 | 0 | 0 | 0 | 0 | 0 | 0 | 0 | 0 | 0 | 0 | 0 | 0 | 0
Diesel | 9 | 0 | 0 | 0 | 0 | 0 | 0 | 0 | 0 | 0 | 0 | 0 | 0 | 0 | 0 | 0 | 0 | 0 | 0 | 0 | 0
Diesel | 10 | 0 | 0 | 0 | 0 | 0 | 0 | 0 | 0.021793 | 0.0020478 | 0.001192 | 0 | 0 | 0 | 0 | 0 | 0 | 0 | 0 | 0 | 0
Diesel | 11 | 0 | 0 | 0 | 0 | 0 | 0 | 0 | 0 | 0 | 0 | 0 | 0 | 0 | 0 | 0 | 0 | 0 | 0 | 0 | 0
Diesel | 12 | 0 | 0 | 0 | 0 | 0 | 0 | 0 | 0 | 0 | 0 | 0 | 0 | 0 | 0 | 0 | 0 | 0 | 0 | 0 | 0
Diesel | 13 | 0 | 0 | 0 | 0 | 0 | 0 | 0 | 0 | 0 | 0 | 0 | 0 | 0 | 0 | 0 | 0 | 0 | 0 | 0 | 0
Diesel | 14 | 0 | 0 | 0 | 0 | 0 | 0 | 0 | 0 | 0 | 0 | 0 | 0 | 0 | 0 | 0 | 0 | 0 | 0 | 0 | 0
Diesel | 15 | 0 | 0 | 0 | 0 | 0 | 0 | 0 | 0 | 0 | 0 | 0 | 0 | 0 | 0 | 0 | 0 | 0 | 0 | 0 | 0
Diesel | 16 | 0 | 0 | 0 | 0 | 0 | 0 | 0 | 0 | 0 | 0 | 0 | 0.94712 | 0 | 0 | 0 | 0 | 0 | 0 | 0 | 0
Diesel | 17 | 0 | 0 | 0 | 0 | 0 | 0 | 0 | 0 | 0 | 0 | 0 | 0 | 1.13 | 0 | 0 | 0 | 0 | 0 | 0 | 0
Diesel | 18 | 0 | 0 | 0 | 0 | 0 | 0 | 0 | 0 | 0 | 0 | 0 | 0 | 0 | 0.77202 | 0 | 0 | 0 | 0 | 0 | 0
Diesel | 19 | 0 | 0 | 0 | 0 | 0 | 0 | 0 | 0 | 0 | 0 | 0 | 0 | 0 | 0 | 0.71673 | 0 | 0 | 0 | 0 | 0
PV | 0 | 0 | 0 | 0 | 0 | 0 | 0 | 0 | 0 | 0 | 0 | 0 | 0 | 0 | 0 | 0 | 0 | 0 | 0 | 0 | 0
PV | 1 | 0 | 0 | 0 | 0 | 0 | 0 | 0 | 0 | 0 | 0 | 0 | 0 | 0 | 0 | 0 | 0 | 0 | 0 | 0 | 0
PV | 2 | 0 | 0 | 0 | 0 | 0 | 0 | 0 | 0 | 0 | 0 | 0 | 0 | 0 | 0 | 0 | 0 | 0 | 0 | 0 | 0
PV | 3 | 0 | 0 | 0 | 0 | 0 | 0 | 0 | 0 | 0 | 0 | 0 | 0 | 0 | 0 | 0 | 0 | 0 | 0 | 0 | 0
PV | 4 | 0 | 0 | 0 | 0 | 0 | 0 | 0 | 0 | 0 | 0 | 0 | 0 | 0 | 0 | 0 | 0 | 0 | 0 | 0 | 0
PV | 5 | 0 | 0 | 0 | 0 | 0 | 0 | 0 | 0 | 0 | 0 | 0 | 0 | 0 | 0 | 0 | 0 | 0 | 0 | 0 | 0
PV | 6 | 0 | 0 | 0 | 0 | 0 | 0 | 0 | 0 | 0 | 0 | 0 | 0 | 0 | 0 | 0 | 0 | 0 | 0 | 0 | 0
PV | 7 | 0 | 0 | 0 | 0 | 0 | 0 | 0 | 0 | 0 | 0 | 0 | 0 | 0 | 0 | 0 | 0 | 0 | 0 | 0 | 0
PV | 8 | 0 | 0 | 0 | 0 | 0 | 0 | 0 | 0 | 0 | 0 | 0 | 0 | 0 | 0 | 0 | 0 | 0 | 0 | 0 | 0
PV | 9 | 0 | 0 | 0 | 0 | 0 | 0 | 0 | 0 | 0 | 0 | 0 | 0 | 0 | 0 | 0 | 0 | 0 | 0 | 0 | 0
PV | 10 | 0 | 0 | 0 | 0 | 0 | 0 | 0 | 0 | 0 | 0 | 0 | 0 | 0 | 0 | 0 | 0 | 0 | 0 | 0 | 0
PV | 11 | 0 | 0 | 0 | 0 | 0 | 0 | 0 | 0 | 0 | 0 | 0 | 0 | 0 | 0 | 0 | 0 | 0 | 0 | 0 | 0
PV | 12 | 0 | 0 | 0 | 0 | 0 | 0 | 0 | 0 | 0 | 0 | 0 | 0 | 0 | 0 | 0 | 0 | 0 | 0 | 0 | 0
PV | 13 | 0 | 0 | 0 | 0 | 0 | 0 | 0 | 0 | 0 | 0 | 0 | 0 | 0 | 0 | 0 | 0 | 0 | 0 | 0 | 0
PV | 14 | 0 | 0 | 0 | 0 | 0 | 0 | 0 | 0 | 0 | 0 | 0 | 0 | 0 | 0 | 0 | 0 | 0 | 0 | 0 | 0
PV | 15 | 0 | 0 | 0 | 0 | 0 | 0 | 0 | 0 | 0 | 0 | 0 | 0 | 0 | 0 | 0 | 0 | 0 | 0 | 0 | 0
PV | 16 | 0 | 0 | 0 | 0 | 0 | 0 | 0 | 0 | 0 | 0 | 0 | 0 | 0 | 1.5061 | 0.62778 | 1.1648 | 0 | 0 | 0 | 0
PV | 17 | 0 | 0 | 0 | 0 | 0 | 0 | 0 | 0 | 0 | 0 | 0 | 0 | 0 | 0 | 0 | 0 | 0 | 0 | 0 | 0
PV | 18 | 0 | 0 | 0 | 0 | 0 | 0 | 0 | 0 | 0 | 0 | 0 | 0 | 0 | 0 | 0 | 0 | 0 | 0 | 0 | 0
PV | 19 | 0 | 0 | 0 | 0 | 0 | 0 | 0 | 0 | 0 | 0 | 0 | 0 | 0 | 0 | 0 | 0 | 0 | 0 | 0 | 0
Wind | 0 | 0 | 0 | 0 | 0 | 0 | 0 | 0 | 0 | 0 | 0 | 0 | 0 | 0 | 0 | 0 | 0 | 0 | 0 | 0 | 0
Wind | 1 | 2.2366 | 0 | 0 | 0 | 0 | 0 | 0 | 0 | 0 | 0 | 0 | 0 | 0 | 0 | 0 | 0 | 0 | 0 | 0 | 0
Wind | 2 | 0 | 0 | 0 | 0 | 0 | 0 | 0 | 0 | 0 | 0 | 0 | 0 | 0 | 0 | 0 | 0 | 0 | 0 | 0 | 0
Wind | 3 | 1.1747 | 0 | 0.11313 | 0 | 0 | 0 | 0 | 0 | 0 | 0 | 0 | 0 | 0 | 0 | 0 | 0 | 0 | 0 | 0 | 0
Wind | 4 | 0 | 0 | 0 | 0 | 0 | 0 | 0 | 0 | 0 | 0 | 0 | 0 | 0 | 0 | 0 | 0 | 0 | 0 | 0 | 0
Wind | 5 | 0 | 0 | 0 | 0 | 0 | 0 | 0 | 0 | 0 | 0 | 0 | 0 | 0 | 0 | 0 | 0 | 0 | 0 | 0 | 0
Wind | 6 | 3.7912 | 0 | 0 | 0 | 2.2023 | 2.4039 | 0 | 0 | 0 | 0 | 0 | 0 | 0 | 0 | 0 | 0 | 0 | 0 | 0 | 0
Wind | 7 | 0 | 0 | 0 | 0 | 0 | 0 | 0 | 0 | 0 | 0 | 0 | 0 | 0 | 0 | 0 | 0 | 0 | 0 | 0 | 0
Wind | 8 | 0 | 0 | 0 | 0 | 0 | 0 | 0 | 0 | 0 | 0 | 0 | 0 | 0 | 0 | 0 | 0 | 0 | 0 | 0 | 0
Wind | 9 | 0 | 0 | 0 | 0 | 0 | 0 | 0 | 0 | 0 | 0 | 0 | 0 | 0 | 0 | 0 | 0 | 0 | 0 | 0 | 0
Wind | 10 | 0 | 0 | 0 | 0 | 0 | 0 | 0 | 0 | 0 | 0 | 0 | 0 | 0 | 0 | 0 | 0 | 0 | 0 | 0 | 0
Wind | 11 | 0 | 0 | 0 | 0 | 0 | 0 | 0 | 0 | 0 | 0 | 0 | 0 | 0 | 0 | 0 | 0 | 0 | 0 | 0 | 0
Wind | 12 | 0 | 0 | 0 | 0 | 0 | 0 | 0 | 0 | 0 | 0 | 0 | 0 | 0 | 0 | 0 | 0 | 0 | 0 | 0 | 0
Wind | 13 | 0 | 0 | 0 | 0 | 0 | 0 | 0 | 0 | 0 | 0 | 0 | 0 | 0 | 0 | 0 | 0 | 0 | 0 | 0 | 0
Wind | 14 | 0 | 0 | 0 | 0 | 0 | 0 | 0 | 0 | 0 | 0 | 0 | 0 | 0 | 0 | 0 | 0 | 0 | 0 | 0 | 0
Wind | 15 | 0 | 0 | 0 | 0 | 0 | 0 | 0 | 0 | 0 | 0 | 0 | 0 | 0 | 0 | 0 | 0 | 0 | 0 | 0 | 0
Wind | 16 | 0 | 0 | 0 | 0 | 0 | 0 | 0 | 0 | 0 | 0 | 0 | 0 | 0 | 0 | 2.6597 | 3.7376 | 0 | 0 | 0 | 0
Wind | 17 | 0 | 0 | 0 | 0 | 0 | 0 | 0 | 0 | 0 | 0 | 0 | 0 | 0 | 0.71247 | 1.1658 | 0 | 0 | 0 | 0 | 0
Wind | 18 | 0 | 0 | 0 | 0 | 0 | 0 | 0 | 0 | 0 | 0 | 0 | 0 | 0 | 0 | 0 | 0 | 0 | 0 | 0 | 0
Wind | 19 | 0 | 0 | 0 | 0 | 0 | 0 | 0 | 0 | 0 | 0 | 0 | 0 | 0 | 0 | 0 | 0 | 0 | 0 | 0 | 0

## Remaining Capacity
GT |  | Year 0 | Year 1 | Year 2 | Year 3 | Year 4 | Year 5 | Year 6 | Year 7 | Year 8 | Year 9 | Year 10 | Year 11 | Year 12 | Year 13 | Year 14 | Year 15 | Year 16 | Year 17 | Year 18 | Year 19
Diesel | 0 | 7.0346 | 0 | 0 | 0 | 0 | 0 | 0 | 0 | 0 | 0 | 0 | 0 | 0 | 0 | 0 | 0 | 0 | 0 | 0 | 0
Diesel | 1 | 3.0444 | 0 | 0 | 0 | 0 | 0 | 0 | 0 | 0 | 0 | 0 | 0 | 0 | 0 | 0 | 0 | 0 | 0 | 0 | 0
Diesel | 2 | 3.0444 | 0 | 0.18437 | 0 | 0 | 0 | 0 | 0 | 0 | 0 | 0 | 0 | 0 | 0 | 0 | 0 | 0 | 0 | 0 | 0
Diesel | 3 | 1.5231 | 0 | 0.18437 | 0 | 0 | 0 | 0 | 0 | 0 | 0 | 0 | 0 | 0 | 0 | 0 | 0 | 0 | 0 | 0 | 0
Diesel | 4 | 1.5231 | 0 | 0.18437 | 0 | 0.33961 | 0 | 0 | 0 | 0 | 0 | 0 | 0 | 0 | 0 | 0 | 0 | 0 | 0 | 0 | 0
Diesel | 5 | 0 | 0 | 0.18437 | 0 | 0.33961 | 1.891 | 0 | 0 | 0 | 0 | 0 | 0 | 0 | 0 | 0 | 0 | 0 | 0 | 0 | 0
Diesel | 6 | 0 | 0 | 0 | 0 | 0 | 0 | 0 | 0 | 0 | 0 | 0 | 0 | 0 | 0 | 0 | 0 | 0 | 0 | 0 | 0
Diesel | 7 | 0 | 0 | 0 | 0 | 0 | 0 | 0 | 0.021793 | 0 | 0 | 0 | 0 | 0 | 0 | 0 | 0 | 0 | 0 | 0 | 0
Diesel | 8 | 0 | 0 | 0 | 0 | 0 | 0 | 0 | 0.021793 | 0.0020478 | 0 | 0 | 0 | 0 | 0 | 0 | 0 | 0 | 0 | 0 | 0
Diesel | 9 | 0 | 0 | 0 | 0 | 0 | 0 | 0 | 0.021793 | 0.0020478 | 0.001192 | 0 | 0 | 0 | 0 | 0 | 0 | 0 | 0 | 0 | 0
Diesel | 10 | 0 | 0 | 0 | 0 | 0 | 0 | 0 | 0 | 0 | 0 | 0 | 0 | 0 | 0 | 0 | 0 | 0 | 0 | 0 | 0
Diesel | 11 | 0 | 0 | 0 | 0 | 0 | 0 | 0 | 0 | 0 | 0 | 0 | 0.94712 | 0 | 0 | 0 | 0 | 0 | 0 | 0 | 0
Diesel | 12 | 0 | 0 | 0 | 0 | 0 | 0 | 0 | 0 | 0 | 0 | 0 | 0.94712 | 1.13 | 0 | 0 | 0 | 0 | 0 | 0 | 0
Diesel | 13 | 0 | 0 | 0 | 0 | 0 | 0 | 0 | 0 | 0 | 0 | 0 | 0.94712 | 1.13 | 0.77202 | 0 | 0 | 0 | 0 | 0 | 0
Diesel | 14 | 0 | 0 | 0 | 0 | 0 | 0 | 0 | 0 | 0 | 0 | 0 | 0.94712 | 1.13 | 0.77202 | 0.71673 | 0 | 0 | 0 | 0 | 0
Diesel | 15 | 0 | 0 | 0 | 0 | 0 | 0 | 0 | 0 | 0 | 0 | 0 | 0.94712 | 1.13 | 0.77202 | 0.71673 | 0.74385 | 0 | 0 | 0 | 0
Diesel | 16 | 0 | 0 | 0 | 0 | 0 | 0 | 0 | 0 | 0 | 0 | 0 | 0 | 1.13 | 0.77202 | 0.71673 | 0.74385 | 5.6358 | 0 | 0 | 0
Diesel | 17 | 0 | 0 | 0 | 0 | 0 | 0 | 0 | 0 | 0 | 0 | 0 | 0 | 0 | 0.77202 | 0.71673 | 0.74385 | 5.6358 | 2.588 | 0 | 0
Diesel | 18 | 0 | 0 | 0 | 0 | 0 | 0 | 0 | 0 | 0 | 0 | 0 | 0 | 0 | 0 | 0.71673 | 0.74385 | 5.6358 | 2.588 | 2.3397 | 0
Diesel | 19 | 0 | 0 | 0 | 0 | 0 | 0 | 0 | 0 | 0 | 0 | 0 | 0 | 0 | 0 | 0 | 0.74385 | 5.6358 | 2.588 | 2.3397 | 2.1342
PV | 0 | 27.2029 | 0 | 0 | 0 | 0 | 0 | 0 | 0 | 0 | 0 | 0 | 0 | 0 | 0 | 0 | 0 | 0 | 0 | 0 | 0
PV | 1 | 27.2029 | 14.6955 | 0 | 0 | 0 | 0 | 0 | 0 | 0 | 0 | 0 | 0 | 0 | 0 | 0 | 0 | 0 | 0 | 0 | 0
PV | 2 | 27.2029 | 14.6955 | 2.1752 | 0 | 0 | 0 | 0 | 0 | 0 | 0 | 0 | 0 | 0 | 0 | 0 | 0 | 0 | 0 | 0 | 0
PV | 3 | 27.2029 | 14.6955 | 2.1752 | 8.4893 | 0 | 0 | 0 | 0 | 0 | 0 | 0 | 0 | 0 | 0 | 0 | 0 | 0 | 0 | 0 | 0
PV | 4 | 27.2029 | 14.6955 | 2.1752 | 8.4893 | 0.80446 | 0 | 0 | 0 | 0 | 0 | 0 | 0 | 0 | 0 | 0 | 0 | 0 | 0 | 0 | 0
PV | 5 | 27.2029 | 14.6955 | 2.1752 | 8.4893 | 0.80446 | 0.78937 | 0 | 0 | 0 | 0 | 0 | 0 | 0 | 0 | 0 | 0 | 0 | 0 | 0 | 0
PV | 6 | 27.2029 | 14.6955 | 2.1752 | 8.4893 | 0.80446 | 0.78937 | 33.5376 | 0 | 0 | 0 | 0 | 0 | 0 | 0 | 0 | 0 | 0 | 0 | 0 | 0
PV | 7 | 27.2029 | 14.6955 | 2.1752 | 8.4893 | 0.80446 | 0.78937 | 33.5376 | 6.4723 | 0 | 0 | 0 | 0 | 0 | 0 | 0 | 0 | 0 | 0 | 0 | 0
PV | 8 | 27.2029 | 14.6955 | 2.1752 | 8.4893 | 0.80446 | 0.78937 | 33.5376 | 6.4723 | 4.8001 | 0 | 0 | 0 | 0 | 0 | 0 | 0 | 0 | 0 | 0 | 0
PV | 9 | 27.2029 | 14.6955 | 2.1752 | 8.4893 | 0.80446 | 0.78937 | 33.5376 | 6.4723 | 4.8001 | 4.9483 | 0 | 0 | 0 | 0 | 0 | 0 | 0 | 0 | 0 | 0
PV | 10 | 27.2029 | 14.6955 | 2.1752 | 8.4893 | 0.80446 | 0.78937 | 33.5376 | 6.4723 | 4.8001 | 4.9483 | 7.4457 | 0 | 0 | 0 | 0 | 0 | 0 | 0 | 0 | 0
PV | 11 | 27.2029 | 14.6955 | 2.1752 | 8.4893 | 0.80446 | 0.78937 | 33.5376 | 6.4723 | 4.8001 | 4.9483 | 7.4457 | 2.8629 | 0 | 0 | 0 | 0 | 0 | 0 | 0 | 0
PV | 12 | 27.2029 | 14.6955 | 2.1752 | 8.4893 | 0.80446 | 0.78937 | 33.5376 | 6.4723 | 4.8001 | 4.9483 | 7.4457 | 2.8629 | 0.54887 | 0 | 0 | 0 | 0 | 0 | 0 | 0
PV | 13 | 27.2029 | 14.6955 | 2.1752 | 8.4893 | 0.80446 | 0.78937 | 33.5376 | 6.4723 | 4.8001 | 4.9483 | 7.4457 | 2.8629 | 0.54887 | 3.6041 | 0 | 0 | 0 | 0 | 0 | 0
PV | 14 | 27.2029 | 14.6955 | 2.1752 | 8.4893 | 0.80446 | 0.78937 | 33.5376 | 6.4723 | 4.8001 | 4.9483 | 7.4457 | 2.8629 | 0.54887 | 3.6041 | 0.62778 | 0 | 0 | 0 | 0 | 0
PV | 15 | 27.2029 | 14.6955 | 2.1752 | 8.4893 | 0.80446 | 0.78937 | 33.5376 | 6.4723 | 4.8001 | 4.9483 | 7.4457 | 2.8629 | 0.54887 | 3.6041 | 0.62778 | 1.1648 | 0 | 0 | 0 | 0
PV | 16 | 27.2029 | 14.6955 | 2.1752 | 8.4893 | 0.80446 | 0.78937 | 33.5376 | 6.4723 | 4.8001 | 4.9483 | 7.4457 | 2.8629 | 0.54887 | 2.0981 | 0 | 0 | 0 | 0 | 0 | 0
PV | 17 | 27.2029 | 14.6955 | 2.1752 | 8.4893 | 0.80446 | 0.78937 | 33.5376 | 6.4723 | 4.8001 | 4.9483 | 7.4457 | 2.8629 | 0.54887 | 2.0981 | 0 | 0 | 0 | 0 | 0 | 0
PV | 18 | 27.2029 | 14.6955 | 2.1752 | 8.4893 | 0.80446 | 0.78937 | 33.5376 | 6.4723 | 4.8001 | 4.9483 | 7.4457 | 2.8629 | 0.54887 | 2.0981 | 0 | 0 | 0 | 0 | 2.0195 | 0
PV | 19 | 27.2029 | 14.6955 | 2.1752 | 8.4893 | 0.80446 | 0.78937 | 33.5376 | 6.4723 | 4.8001 | 4.9483 | 7.4457 | 2.8629 | 0.54887 | 2.0981 | 0 | 0 | 0 | 0 | 2.0195 | 1.4133
Wind | 0 | 7.2025 | 0 | 0 | 0 | 0 | 0 | 0 | 0 | 0 | 0 | 0 | 0 | 0 | 0 | 0 | 0 | 0 | 0 | 0 | 0
Wind | 1 | 4.966 | 0 | 0 | 0 | 0 | 0 | 0 | 0 | 0 | 0 | 0 | 0 | 0 | 0 | 0 | 0 | 0 | 0 | 0 | 0
Wind | 2 | 4.966 | 0 | 0.11313 | 0 | 0 | 0 | 0 | 0 | 0 | 0 | 0 | 0 | 0 | 0 | 0 | 0 | 0 | 0 | 0 | 0
Wind | 3 | 3.7912 | 0 | 0 | 0 | 0 | 0 | 0 | 0 | 0 | 0 | 0 | 0 | 0 | 0 | 0 | 0 | 0 | 0 | 0 | 0
Wind | 4 | 3.7912 | 0 | 0 | 0 | 2.2023 | 0 | 0 | 0 | 0 | 0 | 0 | 0 | 0 | 0 | 0 | 0 | 0 | 0 | 0 | 0
Wind | 5 | 3.7912 | 0 | 0 | 0 | 2.2023 | 2.4039 | 0 | 0 | 0 | 0 | 0 | 0 | 0 | 0 | 0 | 0 | 0 | 0 | 0 | 0
Wind | 6 | 0 | 0 | 0 | 0 | 0 | 0 | 0 | 0 | 0 | 0 | 0 | 0 | 0 | 0 | 0 | 0 | 0 | 0 | 0 | 0
Wind | 7 | 0 | 0 | 0 | 0 | 0 | 0 | 0 | 0 | 0 | 0 | 0 | 0 | 0 | 0 | 0 | 0 | 0 | 0 | 0 | 0
Wind | 8 | 0 | 0 | 0 | 0 | 0 | 0 | 0 | 0 | 0 | 0 | 0 | 0 | 0 | 0 | 0 | 0 | 0 | 0 | 0 | 0
Wind | 9 | 0 | 0 | 0 | 0 | 0 | 0 | 0 | 0 | 0 | 0 | 0 | 0 | 0 | 0 | 0 | 0 | 0 | 0 | 0 | 0
Wind | 10 | 0 | 0 | 0 | 0 | 0 | 0 | 0 | 0 | 0 | 0 | 0 | 0 | 0 | 0 | 0 | 0 | 0 | 0 | 0 | 0
Wind | 11 | 0 | 0 | 0 | 0 | 0 | 0 | 0 | 0 | 0 | 0 | 0 | 0 | 0 | 0 | 0 | 0 | 0 | 0 | 0 | 0
Wind | 12 | 0 | 0 | 0 | 0 | 0 | 0 | 0 | 0 | 0 | 0 | 0 | 0 | 0 | 0 | 0 | 0 | 0 | 0 | 0 | 0
Wind | 13 | 0 | 0 | 0 | 0 | 0 | 0 | 0 | 0 | 0 | 0 | 0 | 0 | 0 | 0.71247 | 0 | 0 | 0 | 0 | 0 | 0
Wind | 14 | 0 | 0 | 0 | 0 | 0 | 0 | 0 | 0 | 0 | 0 | 0 | 0 | 0 | 0.71247 | 3.8254 | 0 | 0 | 0 | 0 | 0
Wind | 15 | 0 | 0 | 0 | 0 | 0 | 0 | 0 | 0 | 0 | 0 | 0 | 0 | 0 | 0.71247 | 3.8254 | 3.7376 | 0 | 0 | 0 | 0
Wind | 16 | 0 | 0 | 0 | 0 | 0 | 0 | 0 | 0 | 0 | 0 | 0 | 0 | 0 | 0.71247 | 1.1658 | 0 | 0 | 0 | 0 | 0
Wind | 17 | 0 | 0 | 0 | 0 | 0 | 0 | 0 | 0 | 0 | 0 | 0 | 0 | 0 | 0 | 0 | 0 | 0 | 0 | 0 | 0
Wind | 18 | 0 | 0 | 0 | 0 | 0 | 0 | 0 | 0 | 0 | 0 | 0 | 0 | 0 | 0 | 0 | 0 | 0 | 0 | 0 | 0
Wind | 19 | 0 | 0 | 0 | 0 | 0 | 0 | 0 | 0 | 0 | 0 | 0 | 0 | 0 | 0 | 0 | 0 | 0 | 0 | 0 | 0

## Installed Storage Power
Type | Year 0 | Year 1 | Year 2 | Year 3 | Year 4 | Year 5 | Year 6 | Year 7 | Year 8 | Year 9 | Year 10 | Year 11 | Year 12 | Year 13 | Year 14 | Year 15 | Year 16 | Year 17 | Year 18 | Year 19
Battery | 7.2333 | 15.6407 | 16.3169 | 18.1495 | 18.1495 | 18.0891 | 22.8509 | 23.3855 | 24.5472 | 25.7745 | 27.9975 | 27.3447 | 26.9006 | 26.7646 | 26.7646 | 26.7646 | 20.0863 | 19.3874 | 18.3421 | 17.1148

## Added Storage Power
Type | Year 0 | Year 1 | Year 2 | Year 3 | Year 4 | Year 5 | Year 6 | Year 7 | Year 8 | Year 9 | Year 10 | Year 11 | Year 12 | Year 13 | Year 14 | Year 15 | Year 16 | Year 17 | Year 18 | Year 19
Battery | 7.2333 | 8.4074 | 0.67621 | 1.8326 | 0 | 0 | 6.6783 | 0.58254 | 1.1616 | 1.2274 | 17.1148 | 0 | 0 | 0 | 0 | 0 | 0 | 0 | 0 | 0

## Retired Storage Power
Type |  | Year 0 | Year 1 | Year 2 | Year 3 | Year 4 | Year 5 | Year 6 | Year 7 | Year 8 | Year 9 | Year 10 | Year 11 | Year 12 | Year 13 | Year 14 | Year 15 | Year 16 | Year 17 | Year 18 | Year 19
Battery | 0 | 0 | 0 | 0 | 0 | 0 | 0 | 0 | 0 | 0 | 0 | 0 | 0 | 0 | 0 | 0 | 0 | 0 | 0 | 0 | 0
Battery | 1 | 0 | 0 | 0 | 0 | 0 | 0 | 0 | 0 | 0 | 0 | 0 | 0 | 0 | 0 | 0 | 0 | 0 | 0 | 0 | 0
Battery | 2 | 0 | 0 | 0 | 0 | 0 | 0 | 0 | 0 | 0 | 0 | 0 | 0 | 0 | 0 | 0 | 0 | 0 | 0 | 0 | 0
Battery | 3 | 0 | 0 | 0 | 0 | 0 | 0 | 0 | 0 | 0 | 0 | 0 | 0 | 0 | 0 | 0 | 0 | 0 | 0 | 0 | 0
Battery | 4 | 0 | 0 | 0 | 0 | 0 | 0 | 0 | 0 | 0 | 0 | 0 | 0 | 0 | 0 | 0 | 0 | 0 | 0 | 0 | 0
Battery | 5 | 0.060412 | 0 | 0 | 0 | 0 | 0 | 0 | 0 | 0 | 0 | 0 | 0 | 0 | 0 | 0 | 0 | 0 | 0 | 0 | 0
Battery | 6 | 1.9165 | 0 | 0 | 0 | 0 | 0 | 0 | 0 | 0 | 0 | 0 | 0 | 0 | 0 | 0 | 0 | 0 | 0 | 0 | 0
Battery | 7 | 0.047873 | 0 | 0 | 0 | 0 | 0 | 0 | 0 | 0 | 0 | 0 | 0 | 0 | 0 | 0 | 0 | 0 | 0 | 0 | 0
Battery | 8 | 0 | 0 | 0 | 0 | 0 | 0 | 0 | 0 | 0 | 0 | 0 | 0 | 0 | 0 | 0 | 0 | 0 | 0 | 0 | 0
Battery | 9 | 0 | 0 | 0 | 0 | 0 | 0 | 0 | 0 | 0 | 0 | 0 | 0 | 0 | 0 | 0 | 0 | 0 | 0 | 0 | 0
Battery | 10 | 5.2085 | 7.7546 | 0.23213 | 1.6965 | 0 | 0 | 0 | 0 | 0 | 0 | 0 | 0 | 0 | 0 | 0 | 0 | 0 | 0 | 0 | 0
Battery | 11 | 0 | 0.65278 | 0 | 0 | 0 | 0 | 0 | 0 | 0 | 0 | 0 | 0 | 0 | 0 | 0 | 0 | 0 | 0 | 0 | 0
Battery | 12 | 0 | 0 | 0.44408 | 0 | 0 | 0 | 0 | 0 | 0 | 0 | 0 | 0 | 0 | 0 | 0 | 0 | 0 | 0 | 0 | 0
Battery | 13 | 0 | 0 | 0 | 0.13605 | 0 | 0 | 0 | 0 | 0 | 0 | 0 | 0 | 0 | 0 | 0 | 0 | 0 | 0 | 0 | 0
Battery | 14 | 0 | 0 | 0 | 0 | 0 | 0 | 0 | 0 | 0 | 0 | 0 | 0 | 0 | 0 | 0 | 0 | 0 | 0 | 0 | 0
Battery | 15 | 0 | 0 | 0 | 0 | 0 | 0 | 0 | 0 | 0 | 0 | 0 | 0 | 0 | 0 | 0 | 0 | 0 | 0 | 0 | 0
Battery | 16 | 0 | 0 | 0 | 0 | 0 | 0 | 6.6783 | 0 | 0 | 0 | 0 | 0 | 0 | 0 | 0 | 0 | 0 | 0 | 0 | 0
Battery | 17 | 0 | 0 | 0 | 0 | 0 | 0 | 0 | 0.58254 | 0.11631 | 0 | 0 | 0 | 0 | 0 | 0 | 0 | 0 | 0 | 0 | 0
Battery | 18 | 0 | 0 | 0 | 0 | 0 | 0 | 0 | 0 | 1.0453 | 0 | 0 | 0 | 0 | 0 | 0 | 0 | 0 | 0 | 0 | 0
Battery | 19 | 0 | 0 | 0 | 0 | 0 | 0 | 0 | 0 | 0 | 1.2274 | 0 | 0 | 0 | 0 | 0 | 0 | 0 | 0 | 0 | 0

## Remaining Storage Power
Type |  | Year 0 | Year 1 | Year 2 | Year 3 | Year 4 | Year 5 | Year 6 | Year 7 | Year 8 | Year 9 | Year 10 | Year 11 | Year 12 | Year 13 | Year 14 | Year 15 | Year 16 | Year 17 | Year 18 | Year 19
Battery | 0 | 7.2333 | 0 | 0 | 0 | 0 | 0 | 0 | 0 | 0 | 0 | 0 | 0 | 0 | 0 | 0 | 0 | 0 | 0 | 0 | 0
Battery | 1 | 7.2333 | 8.4074 | 0 | 0 | 0 | 0 | 0 | 0 | 0 | 0 | 0 | 0 | 0 | 0 | 0 | 0 | 0 | 0 | 0 | 0
Battery | 2 | 7.2333 | 8.4074 | 0.67621 | 0 | 0 | 0 | 0 | 0 | 0 | 0 | 0 | 0 | 0 | 0 | 0 | 0 | 0 | 0 | 0 | 0
Battery | 3 | 7.2333 | 8.4074 | 0.67621 | 1.8326 | 0 | 0 | 0 | 0 | 0 | 0 | 0 | 0 | 0 | 0 | 0 | 0 | 0 | 0 | 0 | 0
Battery | 4 | 7.2333 | 8.4074 | 0.67621 | 1.8326 | 0 | 0 | 0 | 0 | 0 | 0 | 0 | 0 | 0 | 0 | 0 | 0 | 0 | 0 | 0 | 0
Battery | 5 | 7.1729 | 8.4074 | 0.67621 | 1.8326 | 0 | 0 | 0 | 0 | 0 | 0 | 0 | 0 | 0 | 0 | 0 | 0 | 0 | 0 | 0 | 0
Battery | 6 | 5.2564 | 8.4074 | 0.67621 | 1.8326 | 0 | 0 | 6.6783 | 0 | 0 | 0 | 0 | 0 | 0 | 0 | 0 | 0 | 0 | 0 | 0 | 0
Battery | 7 | 5.2085 | 8.4074 | 0.67621 | 1.8326 | 0 | 0 | 6.6783 | 0.58254 | 0 | 0 | 0 | 0 | 0 | 0 | 0 | 0 | 0 | 0 | 0 | 0
Battery | 8 | 5.2085 | 8.4074 | 0.67621 | 1.8326 | 0 | 0 | 6.6783 | 0.58254 | 1.1616 | 0 | 0 | 0 | 0 | 0 | 0 | 0 | 0 | 0 | 0 | 0
Battery | 9 | 5.2085 | 8.4074 | 0.67621 | 1.8326 | 0 | 0 | 6.6783 | 0.58254 | 1.1616 | 1.2274 | 0 | 0 | 0 | 0 | 0 | 0 | 0 | 0 | 0 | 0
Battery | 10 | 0 | 0.65278 | 0.44408 | 0.13605 | 0 | 0 | 6.6783 | 0.58254 | 1.1616 | 1.2274 | 17.1148 | 0 | 0 | 0 | 0 | 0 | 0 | 0 | 0 | 0
Battery | 11 | 0 | 0 | 0.44408 | 0.13605 | 0 | 0 | 6.6783 | 0.58254 | 1.1616 | 1.2274 | 17.1148 | 0 | 0 | 0 | 0 | 0 | 0 | 0 | 0 | 0
Battery | 12 | 0 | 0 | 0 | 0.13605 | 0 | 0 | 6.6783 | 0.58254 | 1.1616 | 1.2274 | 17.1148 | 0 | 0 | 0 | 0 | 0 | 0 | 0 | 0 | 0
Battery | 13 | 0 | 0 | 0 | 0 | 0 | 0 | 6.6783 | 0.58254 | 1.1616 | 1.2274 | 17.1148 | 0 | 0 | 0 | 0 | 0 | 0 | 0 | 0 | 0
Battery | 14 | 0 | 0 | 0 | 0 | 0 | 0 | 6.6783 | 0.58254 | 1.1616 | 1.2274 | 17.1148 | 0 | 0 | 0 | 0 | 0 | 0 | 0 | 0 | 0
Battery | 15 | 0 | 0 | 0 | 0 | 0 | 0 | 6.6783 | 0.58254 | 1.1616 | 1.2274 | 17.1148 | 0 | 0 | 0 | 0 | 0 | 0 | 0 | 0 | 0
Battery | 16 | 0 | 0 | 0 | 0 | 0 | 0 | 0 | 0.58254 | 1.1616 | 1.2274 | 17.1148 | 0 | 0 | 0 | 0 | 0 | 0 | 0 | 0 | 0
Battery | 17 | 0 | 0 | 0 | 0 | 0 | 0 | 0 | 0 | 1.0453 | 1.2274 | 17.1148 | 0 | 0 | 0 | 0 | 0 | 0 | 0 | 0 | 0
Battery | 18 | 0 | 0 | 0 | 0 | 0 | 0 | 0 | 0 | 0 | 1.2274 | 17.1148 | 0 | 0 | 0 | 0 | 0 | 0 | 0 | 0 | 0
Battery | 19 | 0 | 0 | 0 | 0 | 0 | 0 | 0 | 0 | 0 | 0 | 17.1148 | 0 | 0 | 0 | 0 | 0 | 0 | 0 | 0 | 0

## Installed Storage Energy
Type | Year 0 | Year 1 | Year 2 | Year 3 | Year 4 | Year 5 | Year 6 | Year 7 | Year 8 | Year 9 | Year 10 | Year 11 | Year 12 | Year 13 | Year 14 | Year 15 | Year 16 | Year 17 | Year 18 | Year 19
Battery | 41.128 | 102.7461 | 107.477 | 107.477 | 107.701 | 107.701 | 155.5987 | 162.9278 | 171.0544 | 179.6071 | 195.5307 | 192.5633 | 187.8324 | 187.8324 | 187.6085 | 187.6085 | 139.7108 | 132.3816 | 124.2551 | 115.7024

## Added Storage Energy
Type | Year 0 | Year 1 | Year 2 | Year 3 | Year 4 | Year 5 | Year 6 | Year 7 | Year 8 | Year 9 | Year 10 | Year 11 | Year 12 | Year 13 | Year 14 | Year 15 | Year 16 | Year 17 | Year 18 | Year 19
Battery | 41.128 | 61.6181 | 4.7309 | 0 | 0.22396 | 0 | 47.8977 | 7.3291 | 8.1266 | 8.5527 | 115.7024 | 0 | 0 | 0 | 0 | 0 | 0 | 0 | 0 | 0

## Retired Storage Energy
Type |  | Year 0 | Year 1 | Year 2 | Year 3 | Year 4 | Year 5 | Year 6 | Year 7 | Year 8 | Year 9 | Year 10 | Year 11 | Year 12 | Year 13 | Year 14 | Year 15 | Year 16 | Year 17 | Year 18 | Year 19
Battery | 0 | 0 | 0 | 0 | 0 | 0 | 0 | 0 | 0 | 0 | 0 | 0 | 0 | 0 | 0 | 0 | 0 | 0 | 0 | 0 | 0
Battery | 1 | 0 | 0 | 0 | 0 | 0 | 0 | 0 | 0 | 0 | 0 | 0 | 0 | 0 | 0 | 0 | 0 | 0 | 0 | 0 | 0
Battery | 2 | 0 | 0 | 0 | 0 | 0 | 0 | 0 | 0 | 0 | 0 | 0 | 0 | 0 | 0 | 0 | 0 | 0 | 0 | 0 | 0
Battery | 3 | 0 | 0 | 0 | 0 | 0 | 0 | 0 | 0 | 0 | 0 | 0 | 0 | 0 | 0 | 0 | 0 | 0 | 0 | 0 | 0
Battery | 4 | 0 | 0 | 0 | 0 | 0 | 0 | 0 | 0 | 0 | 0 | 0 | 0 | 0 | 0 | 0 | 0 | 0 | 0 | 0 | 0
Battery | 5 | 0 | 0 | 0 | 0 | 0 | 0 | 0 | 0 | 0 | 0 | 0 | 0 | 0 | 0 | 0 | 0 | 0 | 0 | 0 | 0
Battery | 6 | 0 | 0 | 0 | 0 | 0 | 0 | 0 | 0 | 0 | 0 | 0 | 0 | 0 | 0 | 0 | 0 | 0 | 0 | 0 | 0
Battery | 7 | 0 | 0 | 0 | 0 | 0 | 0 | 0 | 0 | 0 | 0 | 0 | 0 | 0 | 0 | 0 | 0 | 0 | 0 | 0 | 0
Battery | 8 | 0 | 0 | 0 | 0 | 0 | 0 | 0 | 0 | 0 | 0 | 0 | 0 | 0 | 0 | 0 | 0 | 0 | 0 | 0 | 0
Battery | 9 | 0 | 0 | 0 | 0 | 0 | 0 | 0 | 0 | 0 | 0 | 0 | 0 | 0 | 0 | 0 | 0 | 0 | 0 | 0 | 0
Battery | 10 | 41.128 | 58.6507 | 0 | 0 | 0 | 0 | 0 | 0 | 0 | 0 | 0 | 0 | 0 | 0 | 0 | 0 | 0 | 0 | 0 | 0
Battery | 11 | 0 | 2.9674 | 0 | 0 | 0 | 0 | 0 | 0 | 0 | 0 | 0 | 0 | 0 | 0 | 0 | 0 | 0 | 0 | 0 | 0
Battery | 12 | 0 | 0 | 4.7309 | 0 | 0 | 0 | 0 | 0 | 0 | 0 | 0 | 0 | 0 | 0 | 0 | 0 | 0 | 0 | 0 | 0
Battery | 13 | 0 | 0 | 0 | 0 | 0 | 0 | 0 | 0 | 0 | 0 | 0 | 0 | 0 | 0 | 0 | 0 | 0 | 0 | 0 | 0
Battery | 14 | 0 | 0 | 0 | 0 | 0.22396 | 0 | 0 | 0 | 0 | 0 | 0 | 0 | 0 | 0 | 0 | 0 | 0 | 0 | 0 | 0
Battery | 15 | 0 | 0 | 0 | 0 | 0 | 0 | 0 | 0 | 0 | 0 | 0 | 0 | 0 | 0 | 0 | 0 | 0 | 0 | 0 | 0
Battery | 16 | 0 | 0 | 0 | 0 | 0 | 0 | 47.8977 | 0 | 0 | 0 | 0 | 0 | 0 | 0 | 0 | 0 | 0 | 0 | 0 | 0
Battery | 17 | 0 | 0 | 0 | 0 | 0 | 0 | 0 | 7.3291 | 0 | 0 | 0 | 0 | 0 | 0 | 0 | 0 | 0 | 0 | 0 | 0
Battery | 18 | 0 | 0 | 0 | 0 | 0 | 0 | 0 | 0 | 8.1266 | 0 | 0 | 0 | 0 | 0 | 0 | 0 | 0 | 0 | 0 | 0
Battery | 19 | 0 | 0 | 0 | 0 | 0 | 0 | 0 | 0 | 0 | 8.5527 | 0 | 0 | 0 | 0 | 0 | 0 | 0 | 0 | 0 | 0

## Remaining Storage Energy
Type |  | Year 0 | Year 1 | Year 2 | Year 3 | Year 4 | Year 5 | Year 6 | Year 7 | Year 8 | Year 9 | Year 10 | Year 11 | Year 12 | Year 13 | Year 14 | Year 15 | Year 16 | Year 17 | Year 18 | Year 19
Battery | 0 | 41.128 | 0 | 0 | 0 | 0 | 0 | 0 | 0 | 0 | 0 | 0 | 0 | 0 | 0 | 0 | 0 | 0 | 0 | 0 | 0
Battery | 1 | 41.128 | 61.6181 | 0 | 0 | 0 | 0 | 0 | 0 | 0 | 0 | 0 | 0 | 0 | 0 | 0 | 0 | 0 | 0 | 0 | 0
Battery | 2 | 41.128 | 61.6181 | 4.7309 | 0 | 0 | 0 | 0 | 0 | 0 | 0 | 0 | 0 | 0 | 0 | 0 | 0 | 0 | 0 | 0 | 0
Battery | 3 | 41.128 | 61.6181 | 4.7309 | 0 | 0 | 0 | 0 | 0 | 0 | 0 | 0 | 0 | 0 | 0 | 0 | 0 | 0 | 0 | 0 | 0
Battery | 4 | 41.128 | 61.6181 | 4.7309 | 0 | 0.22396 | 0 | 0 | 0 | 0 | 0 | 0 | 0 | 0 | 0 | 0 | 0 | 0 | 0 | 0 | 0
Battery | 5 | 41.128 | 61.6181 | 4.7309 | 0 | 0.22396 | 0 | 0 | 0 | 0 | 0 | 0 | 0 | 0 | 0 | 0 | 0 | 0 | 0 | 0 | 0
Battery | 6 | 41.128 | 61.6181 | 4.7309 | 0 | 0.22396 | 0 | 47.8977 | 0 | 0 | 0 | 0 | 0 | 0 | 0 | 0 | 0 | 0 | 0 | 0 | 0
Battery | 7 | 41.128 | 61.6181 | 4.7309 | 0 | 0.22396 | 0 | 47.8977 | 7.3291 | 0 | 0 | 0 | 0 | 0 | 0 | 0 | 0 | 0 | 0 | 0 | 0
Battery | 8 | 41.128 | 61.6181 | 4.7309 | 0 | 0.22396 | 0 | 47.8977 | 7.3291 | 8.1266 | 0 | 0 | 0 | 0 | 0 | 0 | 0 | 0 | 0 | 0 | 0
Battery | 9 | 41.128 | 61.6181 | 4.7309 | 0 | 0.22396 | 0 | 47.8977 | 7.3291 | 8.1266 | 8.5527 | 0 | 0 | 0 | 0 | 0 | 0 | 0 | 0 | 0 | 0
Battery | 10 | 0 | 2.9674 | 4.7309 | 0 | 0.22396 | 0 | 47.8977 | 7.3291 | 8.1266 | 8.5527 | 115.7024 | 0 | 0 | 0 | 0 | 0 | 0 | 0 | 0 | 0
Battery | 11 | 0 | 0 | 4.7309 | 0 | 0.22396 | 0 | 47.8977 | 7.3291 | 8.1266 | 8.5527 | 115.7024 | 0 | 0 | 0 | 0 | 0 | 0 | 0 | 0 | 0
Battery | 12 | 0 | 0 | 0 | 0 | 0.22396 | 0 | 47.8977 | 7.3291 | 8.1266 | 8.5527 | 115.7024 | 0 | 0 | 0 | 0 | 0 | 0 | 0 | 0 | 0
Battery | 13 | 0 | 0 | 0 | 0 | 0.22396 | 0 | 47.8977 | 7.3291 | 8.1266 | 8.5527 | 115.7024 | 0 | 0 | 0 | 0 | 0 | 0 | 0 | 0 | 0
Battery | 14 | 0 | 0 | 0 | 0 | 0 | 0 | 47.8977 | 7.3291 | 8.1266 | 8.5527 | 115.7024 | 0 | 0 | 0 | 0 | 0 | 0 | 0 | 0 | 0
Battery | 15 | 0 | 0 | 0 | 0 | 0 | 0 | 47.8977 | 7.3291 | 8.1266 | 8.5527 | 115.7024 | 0 | 0 | 0 | 0 | 0 | 0 | 0 | 0 | 0
Battery | 16 | 0 | 0 | 0 | 0 | 0 | 0 | 0 | 7.3291 | 8.1266 | 8.5527 | 115.7024 | 0 | 0 | 0 | 0 | 0 | 0 | 0 | 0 | 0
Battery | 17 | 0 | 0 | 0 | 0 | 0 | 0 | 0 | 0 | 8.1266 | 8.5527 | 115.7024 | 0 | 0 | 0 | 0 | 0 | 0 | 0 | 0 | 0
Battery | 18 | 0 | 0 | 0 | 0 | 0 | 0 | 0 | 0 | 0 | 8.5527 | 115.7024 | 0 | 0 | 0 | 0 | 0 | 0 | 0 | 0 | 0
Battery | 19 | 0 | 0 | 0 | 0 | 0 | 0 | 0 | 0 | 0 | 0 | 115.7024 | 0 | 0 | 0 | 0 | 0 | 0 | 0 | 0 | 0

## Dispatched Electricity
Generation Technology | Year | Day | Hour 0 | Hour 1 | Hour 2 | Hour 3 | Hour 4 | Hour 5 | Hour 6 | Hour 7 | Hour 8 | Hour 9 | Hour 10 | Hour 11 | Hour 12 | Hour 13 | Hour 14 | Hour 15 | Hour 16 | Hour 17 | Hour 18 | Hour 19 | Hour 20 | Hour 21 | Hour 22 | Hour 23
Diesel | 0 | 0 | 6.2767 | 5.7584 | 5.135 | 4.7775 | 4.7639 | 5.5691 | 6.3409 | 0 | 0 | 0 | 0 | 0 | 0 | 0 | 0 | 3.4422 | 7.0346 | 7.0346 | 3.2139 | 7.0346 | 7.0346 | 7.0346 | 6.4171 | 7.0346
Diesel | 0 | 1 | 6.63 | 6.2118 | 5.6315 | 0 | 5.2232 | 6.0689 | 6.3768 | 3.0131 | 0 | 0 | 0 | 0 | 0 | 0 | 0 | 2.6651 | 7.0346 | 7.0346 | 6.8707 | 7.0346 | 7.0346 | 7.0346 | 2.2468 | 7.0346
Diesel | 0 | 2 | 5.3753 | 4.9032 | 4.5838 | 3.5981 | 4.1672 | 0 | 3.7231 | 0.4608 | 0 | 0 | 0 | 0 | 0 | 0 | 0 | 0 | 0 | 0.21943 | 7.0346 | 7.0346 | 7.0346 | 1.182 | 7.0346 | 0
Diesel | 0 | 3 | 4.8277 | 0 | 3.8146 | 0 | 3.5464 | 3.9784 | 1.2983 | 0 | 0 | 0 | 0 | 0 | 0 | 0 | 0 | 0 | 0 | 0 | 7.0346 | 2.0754 | 7.0346 | 3.0546 | 7.0346 | 0
Diesel | 0 | 4 | 6.0728 | 0 | 4.7893 | 4.5366 | 4.5216 | 1.7663 | 1.0616 | 0 | 0 | 0 | 0 | 0 | 0 | 0 | 0 | 0 | 0 | 0 | 7.0346 | 2.6039 | 7.0346 | 7.0346 | 7.0346 | 0
Diesel | 0 | 5 | 7.0346 | 2.5558 | 7.0346 | 6.8549 | 6.5316 | 6.0228 | 2.3414 | 0 | 0 | 0 | 0 | 0 | 0 | 0 | 0 | 0 | 0 | 7.0346 | 3.2216 | 7.0346 | 7.0346 | 7.0346 | 3.172 | 7.0346
Diesel | 0 | 6 | 7.0346 | 7.0346 | 7.0346 | 7.0346 | 7.0346 | 7.0346 | 4.0435 | 0 | 0 | 0 | 0 | 0 | 0 | 0 | 0 | 0 | 2.9517 | 7.0346 | 7.0346 | 7.0346 | 7.0346 | 7.0346 | 7.0346 | 7.0346
Diesel | 0 | 7 | 7.0346 | 7.0346 | 7.0346 | 7.0346 | 7.0346 | 7.0346 | 4.2438 | 0 | 0 | 0 | 0 | 0 | 0 | 0 | 0 | 0 | 4.5081 | 7.0346 | 7.0346 | 7.0346 | 7.0346 | 7.0346 | 7.0346 | 7.0346
Diesel | 0 | 8 | 7.0346 | 7.0346 | 7.0346 | 6.9695 | 7.0346 | 7.0346 | 4.3117 | 0 | 0 | 0 | 0 | 0 | 0 | 0 | 0 | 0 | 0 | 7.0346 | 7.0346 | 7.0346 | 4.5358 | 7.0346 | 7.0346 | 7.0346
Diesel | 0 | 9 | 6.4336 | 0 | 5.6036 | 5.3893 | 5.34 | 4.5112 | 4.8741 | 0.10642 | 0 | 0 | 0 | 0 | 0 | 0 | 0 | 0 | 0 | 7.0346 | 3.1312 | 7.0346 | 7.0346 | 7.0346 | 1.4164 | 7.0346
Diesel | 0 | 10 | 4.982 | 4.4475 | 4.0918 | 0 | 3.8573 | 4.6402 | 5.227 | 0 | 0 | 0 | 0 | 0 | 0 | 0 | 0 | 0 | 2.6849 | 7.0346 | 7.0346 | 7.0346 | 2.0335 | 7.0346 | 0.10835 | 6.2947
Diesel | 0 | 11 | 6.3923 | 5.7256 | 5.3492 | 0 | 5.1178 | 5.888 | 6.7991 | 3.8084 | 0 | 0 | 0 | 0 | 0 | 0 | 0 | 3.6918 | 7.0346 | 7.0346 | 6.4409 | 7.0346 | 7.0346 | 7.0346 | 1.8811 | 7.0346
Diesel | 1 | 0 | 3.0444 | 3.0444 | 3.0444 | 3.0444 | 3.0444 | 3.0444 | 3.0444 | 3.0444 | 3.0444 | 3.0444 | 3.0444 | 1.633 | 2.122 | 3.0444 | 3.0444 | 3.0444 | 3.0444 | 3.0444 | 3.0444 | 3.0444 | 3.0444 | 3.0444 | 3.0444 | 3.0444
Diesel | 1 | 1 | 3.0444 | 3.0444 | 3.0444 | 3.0444 | 3.0444 | 3.0444 | 3.0444 | 3.0444 | 3.0444 | 0 | 2.0154 | 0 | 0 | 2.9069 | 3.0444 | 0.13275 | 3.0444 | 3.0444 | 3.0444 | 3.0444 | 3.0444 | 3.0444 | 3.0444 | 3.0444
Diesel | 1 | 2 | 0 | 0 | 3.0444 | 0 | 0 | 0 | 1.0384 | 0 | 0 | 0 | 0 | 0 | 0 | 0 | 0 | 0 | 2.7723 | 0 | 0 | 0 | 3.0444 | 0 | 3.0444 | 0
Diesel | 1 | 3 | 0 | 0 | 0 | 0 | 0 | 0 | 0 | 0 | 0 | 0 | 0 | 0 | 0 | 0 | 0 | 0 | 0 | 0 | 0 | 0 | 0 | 0 | 0 | 0
Diesel | 1 | 4 | 0 | 0 | 0 | 0 | 0 | 0 | 0 | 0 | 0 | 0 | 0 | 0 | 0 | 0 | 0 | 0 | 0 | 0 | 0 | 0 | 0 | 0 | 0 | 0
Diesel | 1 | 5 | 3.0444 | 0 | 3.0444 | 0 | 3.0444 | 3.0444 | 0.19245 | 0 | 0 | 0 | 0 | 0 | 0 | 0 | 0 | 0 | 0.58621 | 0 | 0 | 3.0444 | 3.0444 | 0.76829 | 3.0444 | 0
Diesel | 1 | 6 | 3.0444 | 3.0444 | 3.0444 | 3.0444 | 3.0444 | 3.0444 | 2.009 | 0 | 0 | 0 | 0 | 0 | 0 | 0 | 0 | 0 | 1.6393 | 3.0444 | 0.97014 | 3.0444 | 3.0444 | 3.0444 | 3.0444 | 3.0444
Diesel | 1 | 7 | 3.0444 | 3.0444 | 3.0444 | 3.0444 | 3.0444 | 3.0444 | 2.3018 | 0 | 0 | 0 | 0 | 0 | 0 | 0 | 0 | 0 | 2.0062 | 3.0444 | 3.0444 | 3.0444 | 3.0444 | 3.0444 | 3.0444 | 3.0444
Diesel | 1 | 8 | 3.0444 | 3.0444 | 3.0444 | 2.5291 | 3.0444 | 3.0444 | 2.695 | 0 | 0 | 0 | 0 | 0 | 0 | 0 | 0 | 0 | 2.621 | 3.0444 | 0 | 3.0444 | 3.0444 | 3.0444 | 0 | 3.0444
Diesel | 1 | 9 | 0 | 3.0444 | 0 | 0 | 3.0444 | 0 | 3.0378 | 0 | 0 | 0 | 0 | 0 | 0 | 0 | 0 | 0 | 0 | 0 | 0 | 3.0444 | 3.0444 | 0 | 3.0444 | 0
Diesel | 1 | 10 | 3.0444 | 3.0444 | 3.0444 | 0 | 3.0444 | 0 | 3.0444 | 0 | 0 | 0 | 0 | 0 | 0 | 0 | 0 | 0 | 0 | 3.0444 | 0.54359 | 3.0444 | 3.0444 | 3.0444 | 0 | 0
Diesel | 1 | 11 | 3.0444 | 3.0444 | 3.0444 | 3.0444 | 3.0444 | 3.0444 | 3.0444 | 2.0243 | 0 | 0 | 0.2873 | 0 | 0 | 0 | 2.4913 | 1.3115 | 3.0444 | 3.0444 | 3.0444 | 3.0444 | 3.0444 | 3.0444 | 3.0444 | 3.0444
Diesel | 2 | 0 | 3.2288 | 3.2288 | 3.2288 | 3.2288 | 3.2288 | 3.2288 | 3.2288 | 3.2288 | 3.2288 | 3.2288 | 3.2288 | 1.5999 | 2.1172 | 3.2288 | 3.2288 | 3.2288 | 3.2288 | 3.2288 | 3.2288 | 3.2288 | 3.2288 | 3.2288 | 3.2288 | 3.2288
Diesel | 2 | 1 | 3.2288 | 3.2288 | 3.2288 | 3.2288 | 3.2288 | 3.2288 | 3.2288 | 3.2288 | 3.2288 | 0 | 1.9905 | 0 | 0 | 2.8283 | 3.2288 | 0.14595 | 3.2288 | 3.2288 | 3.2288 | 3.2288 | 3.2288 | 3.2288 | 3.2288 | 3.2288
Diesel | 2 | 2 | 0 | 0 | 3.2288 | 0 | 0 | 0 | 3.2288 | 0 | 0 | 0 | 0 | 0 | 0 | 0 | 0 | 0 | 1.3916 | 0 | 0 | 0 | 3.2288 | 0 | 3.2288 | 0
Diesel | 2 | 3 | 0 | 0 | 0 | 0 | 0 | 0 | 0 | 0 | 0 | 0 | 0 | 0 | 0 | 0 | 0 | 0 | 0 | 0 | 0 | 0 | 0 | 0 | 0 | 0
Diesel | 2 | 4 | 0 | 0 | 0 | 0 | 0 | 0.61492 | 0 | 0 | 0 | 0 | 0 | 0 | 0 | 0 | 0 | 0 | 0 | 0 | 0 | 0 | 0 | 0 | 0 | 0
Diesel | 2 | 5 | 3.2288 | 0 | 3.2288 | 0 | 3.2288 | 3.2288 | 0.19244 | 0 | 0 | 0 | 0 | 0 | 0 | 0 | 0 | 0 | 0.61173 | 0 | 0 | 3.2288 | 3.2288 | 1.0346 | 3.2288 | 0
Diesel | 2 | 6 | 3.2288 | 3.2288 | 3.2288 | 3.2288 | 3.2288 | 3.2288 | 2.0969 | 0 | 0 | 0 | 0 | 0 | 0 | 0 | 0 | 0 | 1.7059 | 3.2288 | 1.0424 | 3.2288 | 3.2288 | 3.2288 | 3.2288 | 3.2288
Diesel | 2 | 7 | 3.2288 | 3.2288 | 3.2288 | 3.2288 | 3.2288 | 3.2288 | 2.405 | 0 | 0 | 0 | 0 | 0 | 0 | 0 | 0 | 0 | 2.0957 | 3.2288 | 3.2288 | 3.2288 | 3.2288 | 3.2288 | 3.2288 | 3.2288
Diesel | 2 | 8 | 3.2288 | 3.2288 | 3.2288 | 2.7772 | 3.2288 | 3.2288 | 2.821 | 0 | 0 | 0 | 0 | 0 | 0 | 0 | 0 | 0 | 2.7461 | 3.2288 | 0 | 3.2288 | 3.2288 | 3.2288 | 0 | 3.2288
Diesel | 2 | 9 | 0 | 3.2288 | 0 | 0.2635 | 3.2288 | 0 | 3.2288 | 0 | 0 | 0 | 0 | 0 | 0 | 0 | 0 | 0 | 3.2288 | 0 | 0 | 0 | 3.2288 | 0 | 3.2288 | 0
Diesel | 2 | 10 | 3.2288 | 3.2288 | 3.2288 | 0 | 3.2288 | 0 | 3.2288 | 0 | 0 | 0 | 0 | 0 | 0 | 0 | 0 | 0 | 3.2288 | 0 | 0.62494 | 3.2288 | 3.2288 | 3.2288 | 0 | 0
Diesel | 2 | 11 | 3.2288 | 3.2288 | 3.2288 | 3.2288 | 3.2288 | 3.2288 | 3.2288 | 2.1173 | 0 | 0 | 0.14871 | 0 | 0 | 2.3766 | 0 | 1.3671 | 3.2288 | 3.2288 | 3.2288 | 3.2288 | 3.2288 | 3.2288 | 3.2288 | 3.2288
Diesel | 3 | 0 | 1.7075 | 1.7075 | 1.7075 | 1.7075 | 1.7075 | 1.7075 | 1.7075 | 1.7075 | 1.7075 | 1.7075 | 1.5996 | 0 | 0.13943 | 1.7075 | 1.7075 | 1.7075 | 1.7075 | 1.7075 | 1.7075 | 1.7075 | 1.7075 | 1.7075 | 1.7075 | 1.7075
Diesel | 3 | 1 | 1.7075 | 1.7075 | 1.7075 | 1.7075 | 1.7075 | 1.7075 | 1.7075 | 0.28534 | 1.7075 | 1.7075 | 0 | 0 | 0 | 1.6105 | 1.7075 | 1.2305 | 1.7075 | 1.7075 | 1.7075 | 1.7075 | 1.7075 | 1.7075 | 1.7075 | 1.7075
Diesel | 3 | 2 | 1.7075 | 0 | 1.7075 | 1.7075 | 1.7075 | 1.1136 | 1.7075 | 0 | 0 | 0 | 0 | 0 | 0 | 0 | 0 | 0 | 1.7075 | 1.7075 | 0 | 0 | 1.7075 | 1.7075 | 1.7075 | 0
Diesel | 3 | 3 | 0 | 0 | 0 | 0 | 0 | 0 | 0 | 0 | 0 | 0 | 0 | 0 | 0 | 0 | 0 | 0 | 0 | 0 | 0 | 0 | 0 | 0 | 0 | 0
Diesel | 3 | 4 | 0 | 1.7075 | 0 | 0 | 1.7075 | 1.1003 | 0 | 0 | 0 | 0 | 0 | 0 | 0 | 0 | 0 | 0 | 0 | 0 | 0 | 0 | 0 | 1.7075 | 1.7075 | 0
Diesel | 3 | 5 | 1.7075 | 1.7075 | 1.7075 | 1.7075 | 1.7075 | 1.7075 | 0 | 0 | 0 | 0 | 0 | 0 | 0 | 0 | 0 | 0 | 0 | 1.7075 | 1.7075 | 1.7075 | 1.7075 | 1.7075 | 1.7075 | 1.7075
Diesel | 3 | 6 | 1.7075 | 1.7075 | 1.7075 | 1.7075 | 1.7075 | 1.7075 | 1.1498 | 0 | 0 | 0 | 0 | 0 | 0 | 0 | 0 | 0 | 0.40648 | 1.7075 | 1.7075 | 1.7075 | 1.7075 | 1.7075 | 1.7075 | 1.7075
Diesel | 3 | 7 | 1.7075 | 1.7075 | 1.7075 | 1.7075 | 1.7075 | 1.7075 | 1.5126 | 0 | 0 | 0 | 0 | 0 | 0 | 0 | 0 | 0 | 0.9301 | 1.7075 | 1.7075 | 1.7075 | 1.7075 | 1.7075 | 1.7075 | 1.7075
Diesel | 3 | 8 | 1.7075 | 1.7075 | 1.7075 | 1.7075 | 1.7075 | 1.7075 | 1.7075 | 0 | 0 | 0 | 0 | 0 | 0 | 0 | 0 | 0 | 1.7075 | 1.7075 | 1.7075 | 1.7075 | 1.7075 | 1.7075 | 1.7075 | 1.7075
Diesel | 3 | 9 | 1.7075 | 1.7075 | 1.7075 | 1.7075 | 1.7075 | 1.7075 | 1.7075 | 0 | 0 | 0 | 0 | 0 | 0 | 0 | 0 | 0 | 1.7075 | 1.7075 | 1.7075 | 1.7075 | 1.7075 | 1.7075 | 1.7075 | 1.7075
Diesel | 3 | 10 | 1.7075 | 1.7075 | 1.7075 | 0 | 1.7075 | 1.7075 | 1.7075 | 0.15798 | 0 | 0 | 0 | 0 | 0 | 0 | 0 | 0 | 1.7075 | 0 | 1.7075 | 0.34289 | 1.7075 | 1.7075 | 1.7075 | 0
Diesel | 3 | 11 | 1.7075 | 1.7075 | 1.7075 | 1.7075 | 1.7075 | 1.7075 | 1.7075 | 1.3023 | 1.2214 | 0 | 0 | 0 | 0 | 0.76617 | 1.7075 | 0.24124 | 1.7075 | 1.7075 | 1.7075 | 1.7075 | 1.7075 | 1.7075 | 1.7075 | 1.7075
Diesel | 4 | 0 | 2.0471 | 2.0471 | 2.0471 | 2.0471 | 2.0471 | 2.0471 | 2.0471 | 2.0471 | 2.0471 | 2.0471 | 1.2341 | 0 | 0 | 2.0471 | 2.0471 | 2.0471 | 2.0471 | 2.0471 | 2.0471 | 2.0471 | 2.0471 | 2.0471 | 2.0471 | 2.0471
Diesel | 4 | 1 | 2.0471 | 2.0471 | 2.0471 | 2.0471 | 2.0471 | 2.0471 | 2.0471 | 0.29394 | 0 | 2.0471 | 0 | 0 | 0 | 1.32 | 2.0471 | 1.9593 | 2.0471 | 2.0471 | 2.0471 | 2.0471 | 2.0471 | 2.0471 | 2.0471 | 2.0471
Diesel | 4 | 2 | 2.0471 | 2.0471 | 2.0471 | 1.579 | 2.0471 | 0 | 2.0471 | 0 | 0 | 0 | 0 | 0 | 0 | 0 | 0 | 0 | 2.0471 | 0 | 0 | 2.0471 | 0 | 2.0471 | 0 | 0
Diesel | 4 | 3 | 0 | 0 | 0 | 0 | 0 | 0 | 0 | 0 | 0 | 0 | 0 | 0 | 0 | 0 | 0 | 0 | 0 | 0 | 0 | 0 | 0 | 0 | 0 | 0
Diesel | 4 | 4 | 0 | 2.0471 | 0 | 0 | 2.0471 | 1.6285 | 0 | 0 | 0 | 0 | 0 | 0 | 0 | 0 | 0 | 0 | 0 | 0 | 0 | 0 | 0 | 2.0471 | 2.0471 | 0
Diesel | 4 | 5 | 2.0471 | 2.0471 | 2.0471 | 2.0471 | 2.0471 | 2.0471 | 0 | 0 | 0 | 0 | 0 | 0 | 0 | 0 | 0 | 0 | 0 | 2.0471 | 2.0471 | 2.0471 | 2.0471 | 2.0471 | 2.0471 | 2.0471
Diesel | 4 | 6 | 2.0471 | 2.0471 | 2.0471 | 2.0471 | 2.0471 | 2.0471 | 1.501 | 0 | 0 | 0 | 0 | 0 | 0 | 0 | 0 | 0 | 0.79716 | 2.0471 | 2.0471 | 2.0471 | 2.0471 | 2.0471 | 2.0471 | 2.0471
Diesel | 4 | 7 | 2.0471 | 2.0471 | 2.0471 | 2.0471 | 2.0471 | 2.0471 | 1.8683 | 0 | 0 | 0 | 0 | 0 | 0 | 0 | 0 | 0 | 1.271 | 2.0471 | 2.0471 | 2.0471 | 2.0471 | 2.0471 | 2.0471 | 2.0471
Diesel | 4 | 8 | 2.0471 | 2.0471 | 2.0471 | 2.0471 | 2.0471 | 2.0471 | 2.0471 | 0 | 0 | 0 | 0 | 0 | 0 | 0 | 0 | 0 | 2.0471 | 2.0471 | 2.0471 | 2.0471 | 2.0471 | 2.0471 | 2.0471 | 2.0471
Diesel | 4 | 9 | 2.0471 | 2.0471 | 2.0471 | 2.0471 | 2.0471 | 2.0471 | 2.0471 | 0 | 0 | 0 | 0 | 0 | 0 | 0 | 0 | 0 | 2.0471 | 2.0471 | 2.0471 | 2.0471 | 2.0471 | 2.0471 | 2.0471 | 2.0471
Diesel | 4 | 10 | 2.0471 | 0 | 2.0471 | 2.0471 | 2.0471 | 2.0471 | 2.0471 | 0.17135 | 0 | 0 | 0 | 0 | 0 | 0 | 0 | 0 | 2.0471 | 0 | 2.0471 | 0 | 2.0471 | 0.60805 | 2.0471 | 0
Diesel | 4 | 11 | 2.0471 | 2.0471 | 2.0471 | 2.0471 | 2.0471 | 2.0471 | 2.0471 | 1.5861 | 1.4068 | 0 | 0 | 0 | 0 | 0.82375 | 2.0471 | 0.52733 | 2.0471 | 2.0471 | 2.0471 | 2.0471 | 2.0471 | 2.0471 | 2.0471 | 2.0471
Diesel | 5 | 0 | 2.415 | 2.415 | 2.415 | 2.415 | 2.415 | 2.415 | 2.415 | 2.415 | 2.415 | 2.415 | 0.79574 | 0 | 0 | 2.415 | 2.415 | 2.415 | 2.415 | 2.415 | 2.415 | 2.415 | 2.415 | 2.415 | 2.415 | 2.415
Diesel | 5 | 1 | 2.415 | 2.415 | 2.415 | 2.415 | 2.415 | 2.415 | 2.415 | 0.29748 | 2.415 | 0.91541 | 0 | 0 | 0 | 0.96413 | 2.415 | 0 | 2.415 | 2.415 | 2.415 | 2.415 | 2.415 | 2.415 | 2.415 | 2.415
Diesel | 5 | 2 | 2.415 | 0 | 2.415 | 0 | 2.415 | 2.415 | 2.415 | 0 | 0 | 0 | 0 | 0 | 0 | 0 | 0 | 0 | 0 | 0 | 0 | 2.415 | 0.75012 | 2.415 | 0 | 0
Diesel | 5 | 3 | 0 | 0 | 0 | 0 | 0 | 0 | 0 | 0 | 0 | 0 | 0 | 0 | 0 | 0 | 0 | 0 | 0 | 0 | 0 | 0 | 0 | 0 | 0 | 0
Diesel | 5 | 4 | 0 | 2.415 | 0 | 0 | 2.415 | 2.2045 | 0 | 0 | 0 | 0 | 0 | 0 | 0 | 0 | 0 | 0 | 0 | 0 | 0 | 0 | 2.415 | 2.415 | 0 | 0
Diesel | 5 | 5 | 2.415 | 2.415 | 2.415 | 2.415 | 2.415 | 2.415 | 0 | 0 | 0 | 0 | 0 | 0 | 0 | 0 | 0 | 0 | 0 | 2.415 | 2.415 | 2.415 | 2.415 | 2.415 | 2.415 | 2.415
Diesel | 5 | 6 | 2.415 | 2.415 | 2.415 | 2.415 | 2.415 | 2.415 | 1.8783 | 0 | 0 | 0 | 0 | 0 | 0 | 0 | 0 | 0 | 1.218 | 2.415 | 2.415 | 2.415 | 2.415 | 2.415 | 2.415 | 2.415
Diesel | 5 | 7 | 2.415 | 2.415 | 2.415 | 2.415 | 2.415 | 2.415 | 2.2499 | 0 | 0 | 0 | 0 | 0 | 0 | 0 | 0 | 0 | 1.6365 | 2.415 | 2.415 | 2.415 | 2.415 | 2.415 | 2.415 | 2.415
Diesel | 5 | 8 | 2.415 | 2.415 | 2.415 | 2.415 | 2.415 | 2.415 | 2.415 | 0 | 0 | 0 | 0 | 0 | 0 | 0 | 0 | 0 | 2.415 | 2.415 | 2.415 | 2.415 | 2.415 | 2.415 | 2.415 | 2.415
Diesel | 5 | 9 | 2.415 | 2.415 | 2.415 | 2.415 | 2.415 | 2.415 | 2.415 | 0 | 0 | 0 | 0 | 0 | 0 | 0 | 0 | 0 | 2.415 | 2.415 | 2.415 | 2.415 | 2.415 | 2.415 | 2.415 | 2.415
Diesel | 5 | 10 | 2.415 | 0 | 2.415 | 0 | 2.415 | 1.4409 | 2.415 | 0.18134 | 0 | 0 | 0 | 0 | 0 | 0 | 0 | 0 | 2.415 | 0 | 0 | 2.415 | 2.415 | 2.415 | 0 | 2.415
Diesel | 5 | 11 | 2.415 | 2.415 | 2.415 | 2.415 | 2.415 | 2.415 | 2.415 | 1.8898 | 1.6809 | 0 | 0 | 0 | 0 | 0.8508 | 2.415 | 0.83464 | 2.415 | 2.415 | 2.415 | 2.415 | 2.415 | 2.415 | 2.415 | 2.415
Diesel | 6 | 0 | 0 | 0 | 0 | 0 | 0 | 0 | 0 | 0 | 0 | 0 | 0 | 0 | 0 | 0 | 0 | 0 | 0 | 0 | 0 | 0 | 0 | 0 | 0 | 0
Diesel | 6 | 1 | 0 | 0 | 0 | 0 | 0 | 0 | 0 | 0 | 0 | 0 | 0 | 0 | 0 | 0 | 0 | 0 | 0 | 0 | 0 | 0 | 0 | 0 | 0 | 0
Diesel | 6 | 2 | 0 | 0 | 0 | 0 | 0 | 0 | 0 | 0 | 0 | 0 | 0 | 0 | 0 | 0 | 0 | 0 | 0 | 0 | 0 | 0 | 0 | 0 | 0 | 0
Diesel | 6 | 3 | 0 | 0 | 0 | 0 | 0 | 0 | 0 | 0 | 0 | 0 | 0 | 0 | 0 | 0 | 0 | 0 | 0 | 0 | 0 | 0 | 0 | 0 | 0 | 0
Diesel | 6 | 4 | 0 | 0 | 0 | 0 | 0 | 0 | 0 | 0 | 0 | 0 | 0 | 0 | 0 | 0 | 0 | 0 | 0 | 0 | 0 | 0 | 0 | 0 | 0 | 0
Diesel | 6 | 5 | 0 | 0 | 0 | 0 | 0 | 0 | 0 | 0 | 0 | 0 | 0 | 0 | 0 | 0 | 0 | 0 | 0 | 0 | 0 | 0 | 0 | 0 | 0 | 0
Diesel | 6 | 6 | 0 | 0 | 0 | 0 | 0 | 0 | 0 | 0 | 0 | 0 | 0 | 0 | 0 | 0 | 0 | 0 | 0 | 0 | 0 | 0 | 0 | 0 | 0 | 0
Diesel | 6 | 7 | 0 | 0 | 0 | 0 | 0 | 0 | 0 | 0 | 0 | 0 | 0 | 0 | 0 | 0 | 0 | 0 | 0 | 0 | 0 | 0 | 0 | 0 | 0 | 0
Diesel | 6 | 8 | 0 | 0 | 0 | 0 | 0 | 0 | 0 | 0 | 0 | 0 | 0 | 0 | 0 | 0 | 0 | 0 | 0 | 0 | 0 | 0 | 0 | 0 | 0 | 0
Diesel | 6 | 9 | 0 | 0 | 0 | 0 | 0 | 0 | 0 | 0 | 0 | 0 | 0 | 0 | 0 | 0 | 0 | 0 | 0 | 0 | 0 | 0 | 0 | 0 | 0 | 0
Diesel | 6 | 10 | 0 | 0 | 0 | 0 | 0 | 0 | 0 | 0 | 0 | 0 | 0 | 0 | 0 | 0 | 0 | 0 | 0 | 0 | 0 | 0 | 0 | 0 | 0 | 0
Diesel | 6 | 11 | 0 | 0 | 0 | 0 | 0 | 0 | 0 | 0 | 0 | 0 | 0 | 0 | 0 | 0 | 0 | 0 | 0 | 0 | 0 | 0 | 0 | 0 | 0 | 0
Diesel | 7 | 0 | 0.021793 | 0.021793 | 0.021793 | 0.021793 | 0.021793 | 0.021793 | 0.021793 | 0.021793 | 0.021793 | 0 | 0 | 0 | 0 | 0 | 0.021793 | 0.021793 | 0.021793 | 0.021793 | 0.021793 | 0.021793 | 0.021793 | 0.021793 | 0.021793 | 0.021793
Diesel | 7 | 1 | 0.021793 | 0.021793 | 0.021793 | 0.021793 | 0.021793 | 0.021793 | 0.021793 | 0.021793 | 0.021793 | 0 | 0 | 0 | 0 | 0 | 0.021793 | 0.021793 | 0.021793 | 0.021793 | 0.021793 | 0.021793 | 0.021793 | 0.021793 | 0.021793 | 0.021793
Diesel | 7 | 2 | 0 | 0 | 0 | 0 | 0 | 0 | 0 | 0 | 0 | 0 | 0 | 0 | 0 | 0 | 0 | 0 | 0 | 0 | 0 | 0 | 0 | 0 | 0 | 0
Diesel | 7 | 3 | 0 | 0 | 0 | 0 | 0 | 0 | 0 | 0 | 0 | 0 | 0 | 0 | 0 | 0 | 0 | 0 | 0 | 0 | 0 | 0 | 0 | 0 | 0 | 0
Diesel | 7 | 4 | 0 | 0 | 0 | 0 | 0 | 0 | 0 | 0 | 0 | 0 | 0 | 0 | 0 | 0 | 0 | 0 | 0 | 0 | 0 | 0 | 0 | 0 | 0 | 0
Diesel | 7 | 5 | 0.021793 | 0.021793 | 0.021793 | 0.021793 | 0.021793 | 0.021793 | 0 | 0 | 0 | 0 | 0 | 0 | 0 | 0 | 0 | 0 | 0 | 0.021793 | 0.021793 | 0.021793 | 0.021793 | 0.021793 | 0.021793 | 0.021793
Diesel | 7 | 6 | 0.021793 | 0.021793 | 0.021793 | 0.021793 | 0.021793 | 0.021793 | 0 | 0 | 0 | 0 | 0 | 0 | 0 | 0 | 0 | 0 | 0 | 0.021793 | 0.021793 | 0.021793 | 0.021793 | 0.021793 | 0.021793 | 0.021793
Diesel | 7 | 7 | 0.021793 | 0.021793 | 0.021793 | 0.021793 | 0.021793 | 0.021793 | 0 | 0 | 0 | 0 | 0 | 0 | 0 | 0 | 0 | 0 | 0 | 0.021793 | 0.021793 | 0.021793 | 0.021793 | 0.021793 | 0.021793 | 0.021793
Diesel | 7 | 8 | 0.021793 | 0.021793 | 0.021793 | 0.021793 | 0.021793 | 0.021793 | 0 | 0 | 0 | 0 | 0 | 0 | 0 | 0 | 0 | 0 | 0 | 0.021793 | 0.021793 | 0.021793 | 0.021793 | 0.021793 | 0.021793 | 0.021793
Diesel | 7 | 9 | 0 | 0 | 0 | 0 | 0 | 0 | 0 | 0 | 0 | 0 | 0 | 0 | 0 | 0 | 0 | 0 | 0 | 0 | 0 | 0 | 0 | 0 | 0 | 0
Diesel | 7 | 10 | 0.021793 | 0.021793 | 0.021793 | 0.021793 | 0.021793 | 0.021793 | 0.021793 | 0 | 0 | 0 | 0 | 0 | 0 | 0 | 0 | 0 | 0.021793 | 0.021793 | 0.021793 | 0.021793 | 0.021793 | 0.021793 | 0.021793 | 0.021793
Diesel | 7 | 11 | 0.021793 | 0.021793 | 0.021793 | 0.021793 | 0.021793 | 0.021793 | 0.021793 | 0 | 0 | 0 | 0 | 0 | 0 | 0 | 0 | 0 | 0.021793 | 0.021793 | 0.021793 | 0.021793 | 0.021793 | 0.021793 | 0.021793 | 0.021793
Diesel | 8 | 0 | 0.02384 | 0.02384 | 0.02384 | 0.02384 | 0.02384 | 0.02384 | 0.02384 | 0.02384 | 0.02384 | 0 | 0 | 0 | 0 | 0 | 0.02384 | 0.02384 | 0.02384 | 0.02384 | 0.02384 | 0.02384 | 0.02384 | 0.02384 | 0.02384 | 0.02384
Diesel | 8 | 1 | 0.02384 | 0.02384 | 0.02384 | 0.02384 | 0.02384 | 0.02384 | 0.02384 | 0 | 0 | 0 | 0 | 0 | 0 | 0 | 0 | 0 | 0.02384 | 0.02384 | 0.02384 | 0.02384 | 0.02384 | 0.02384 | 0.02384 | 0.02384
Diesel | 8 | 2 | 0 | 0 | 0 | 0 | 0 | 0 | 0 | 0 | 0 | 0 | 0 | 0 | 0 | 0 | 0 | 0 | 0 | 0 | 0 | 0 | 0 | 0 | 0 | 0
Diesel | 8 | 3 | 0 | 0 | 0 | 0 | 0 | 0 | 0 | 0 | 0 | 0 | 0 | 0 | 0 | 0 | 0 | 0 | 0 | 0 | 0 | 0 | 0 | 0 | 0 | 0
Diesel | 8 | 4 | 0 | 0 | 0 | 0 | 0 | 0 | 0 | 0 | 0 | 0 | 0 | 0 | 0 | 0 | 0 | 0 | 0 | 0 | 0 | 0 | 0 | 0 | 0 | 0
Diesel | 8 | 5 | 0.02384 | 0.02384 | 0.02384 | 0.02384 | 0.02384 | 0.02384 | 0 | 0 | 0 | 0 | 0 | 0 | 0 | 0 | 0 | 0 | 0 | 0.02384 | 0.02384 | 0.02384 | 0.02384 | 0.02384 | 0.02384 | 0.02384
Diesel | 8 | 6 | 0.02384 | 0.02384 | 0.02384 | 0.02384 | 0.02384 | 0.02384 | 0 | 0 | 0 | 0 | 0 | 0 | 0 | 0 | 0 | 0 | 0 | 0.02384 | 0.02384 | 0.02384 | 0.02384 | 0.02384 | 0.02384 | 0.02384
Diesel | 8 | 7 | 0.02384 | 0.02384 | 0.02384 | 0.02384 | 0.02384 | 0.02384 | 0 | 0 | 0 | 0 | 0 | 0 | 0 | 0 | 0 | 0 | 0 | 0.02384 | 0.02384 | 0.02384 | 0.02384 | 0.02384 | 0.02384 | 0.02384
Diesel | 8 | 8 | 0.02384 | 0.02384 | 0.02384 | 0.02384 | 0.02384 | 0.02384 | 0 | 0 | 0 | 0 | 0 | 0 | 0 | 0 | 0 | 0 | 0 | 0.02384 | 0.02384 | 0.02384 | 0.02384 | 0.02384 | 0.02384 | 0.02384
Diesel | 8 | 9 | 0 | 0 | 0 | 0 | 0 | 0 | 0 | 0 | 0 | 0 | 0 | 0 | 0 | 0 | 0 | 0 | 0 | 0 | 0 | 0 | 0 | 0 | 0 | 0
Diesel | 8 | 10 | 0.02384 | 0.02384 | 0.02384 | 0.02384 | 0.02384 | 0.02384 | 0.02384 | 0 | 0 | 0 | 0 | 0 | 0 | 0 | 0 | 0 | 0.02384 | 0.02384 | 0.02384 | 0.02384 | 0.02384 | 0.02384 | 0.02384 | 0.02384
Diesel | 8 | 11 | 0.02384 | 0.02384 | 0.02384 | 0.02384 | 0.02384 | 0.02384 | 0.02384 | 0 | 0 | 0 | 0 | 0 | 0 | 0 | 0 | 0 | 0.02384 | 0.02384 | 0.02384 | 0.02384 | 0.02384 | 0.02384 | 0.02384 | 0.02384
Diesel | 9 | 0 | 0.025032 | 0.025032 | 0.025032 | 0.025032 | 0.025032 | 0.025032 | 0.025032 | 0.025032 | 0.025032 | 0 | 0 | 0 | 0 | 0 | 0.025032 | 0.025032 | 0.025032 | 0.025032 | 0.025032 | 0.025032 | 0.025032 | 0.025032 | 0.025032 | 0.025032
Diesel | 9 | 1 | 0.025032 | 0.025032 | 0.025032 | 0.025032 | 0.025032 | 0.025032 | 0.025032 | 0 | 0 | 0 | 0 | 0 | 0 | 0 | 0 | 0 | 0.025032 | 0.025032 | 0.025032 | 0.025032 | 0.025032 | 0.025032 | 0.025032 | 0.025032
Diesel | 9 | 2 | 0 | 0 | 0 | 0 | 0 | 0 | 0 | 0 | 0 | 0 | 0 | 0 | 0 | 0 | 0 | 0 | 0 | 0 | 0 | 0 | 0 | 0 | 0 | 0
Diesel | 9 | 3 | 0 | 0 | 0 | 0 | 0 | 0 | 0 | 0 | 0 | 0 | 0 | 0 | 0 | 0 | 0 | 0 | 0 | 0 | 0 | 0 | 0 | 0 | 0 | 0
Diesel | 9 | 4 | 0 | 0 | 0 | 0 | 0 | 0 | 0 | 0 | 0 | 0 | 0 | 0 | 0 | 0 | 0 | 0 | 0 | 0 | 0 | 0 | 0 | 0 | 0 | 0
Diesel | 9 | 5 | 0.025032 | 0.025032 | 0.025032 | 0.025032 | 0.025032 | 0.025032 | 0 | 0 | 0 | 0 | 0 | 0 | 0 | 0 | 0 | 0 | 0 | 0.025032 | 0.025032 | 0.025032 | 0.025032 | 0.025032 | 0.025032 | 0.025032
Diesel | 9 | 6 | 0.025032 | 0.025032 | 0.025032 | 0.025032 | 0.025032 | 0.025032 | 0 | 0 | 0 | 0 | 0 | 0 | 0 | 0 | 0 | 0 | 0 | 0.025032 | 0.025032 | 0.025032 | 0.025032 | 0.025032 | 0.025032 | 0.025032
Diesel | 9 | 7 | 0.025032 | 0.025032 | 0.025032 | 0.025032 | 0.025032 | 0.025032 | 0 | 0 | 0 | 0 | 0 | 0 | 0 | 0 | 0 | 0 | 0 | 0.025032 | 0.025032 | 0.025032 | 0.025032 | 0.025032 | 0.025032 | 0.025032
Diesel | 9 | 8 | 0.025032 | 0.025032 | 0.025032 | 0.025032 | 0.025032 | 0.025032 | 0 | 0 | 0 | 0 | 0 | 0 | 0 | 0 | 0 | 0 | 0 | 0.025032 | 0.025032 | 0.025032 | 0.025032 | 0.025032 | 0.025032 | 0.025032
Diesel | 9 | 9 | 0 | 0 | 0 | 0 | 0 | 0 | 0 | 0 | 0 | 0 | 0 | 0 | 0 | 0 | 0 | 0 | 0 | 0 | 0 | 0 | 0 | 0 | 0 | 0
Diesel | 9 | 10 | 0.025032 | 0.025032 | 0.025032 | 0.025032 | 0.025032 | 0.025032 | 0.025032 | 0 | 0 | 0 | 0 | 0 | 0 | 0 | 0 | 0 | 0.025032 | 0.025032 | 0.025032 | 0.025032 | 0.025032 | 0.025032 | 0.025032 | 0.025032
Diesel | 9 | 11 | 0.025032 | 0.025032 | 0.025032 | 0.025032 | 0.025032 | 0.025032 | 0.025032 | 0 | 0 | 0 | 0 | 0 | 0 | 0 | 0 | 0 | 0.025032 | 0.025032 | 0.025032 | 0.025032 | 0.025032 | 0.025032 | 0.025032 | 0.025032
Diesel | 10 | 0 | 0 | 0 | 0 | 0 | 0 | 0 | 0 | 0 | 0 | 0 | 0 | 0 | 0 | 0 | 0 | 0 | 0 | 0 | 0 | 0 | 0 | 0 | 0 | 0
Diesel | 10 | 1 | 0 | 0 | 0 | 0 | 0 | 0 | 0 | 0 | 0 | 0 | 0 | 0 | 0 | 0 | 0 | 0 | 0 | 0 | 0 | 0 | 0 | 0 | 0 | 0
Diesel | 10 | 2 | 0 | 0 | 0 | 0 | 0 | 0 | 0 | 0 | 0 | 0 | 0 | 0 | 0 | 0 | 0 | 0 | 0 | 0 | 0 | 0 | 0 | 0 | 0 | 0
Diesel | 10 | 3 | 0 | 0 | 0 | 0 | 0 | 0 | 0 | 0 | 0 | 0 | 0 | 0 | 0 | 0 | 0 | 0 | 0 | 0 | 0 | 0 | 0 | 0 | 0 | 0
Diesel | 10 | 4 | 0 | 0 | 0 | 0 | 0 | 0 | 0 | 0 | 0 | 0 | 0 | 0 | 0 | 0 | 0 | 0 | 0 | 0 | 0 | 0 | 0 | 0 | 0 | 0
Diesel | 10 | 5 | 0 | 0 | 0 | 0 | 0 | 0 | 0 | 0 | 0 | 0 | 0 | 0 | 0 | 0 | 0 | 0 | 0 | 0 | 0 | 0 | 0 | 0 | 0 | 0
Diesel | 10 | 6 | 0 | 0 | 0 | 0 | 0 | 0 | 0 | 0 | 0 | 0 | 0 | 0 | 0 | 0 | 0 | 0 | 0 | 0 | 0 | 0 | 0 | 0 | 0 | 0
Diesel | 10 | 7 | 0 | 0 | 0 | 0 | 0 | 0 | 0 | 0 | 0 | 0 | 0 | 0 | 0 | 0 | 0 | 0 | 0 | 0 | 0 | 0 | 0 | 0 | 0 | 0
Diesel | 10 | 8 | 0 | 0 | 0 | 0 | 0 | 0 | 0 | 0 | 0 | 0 | 0 | 0 | 0 | 0 | 0 | 0 | 0 | 0 | 0 | 0 | 0 | 0 | 0 | 0
Diesel | 10 | 9 | 0 | 0 | 0 | 0 | 0 | 0 | 0 | 0 | 0 | 0 | 0 | 0 | 0 | 0 | 0 | 0 | 0 | 0 | 0 | 0 | 0 | 0 | 0 | 0
Diesel | 10 | 10 | 0 | 0 | 0 | 0 | 0 | 0 | 0 | 0 | 0 | 0 | 0 | 0 | 0 | 0 | 0 | 0 | 0 | 0 | 0 | 0 | 0 | 0 | 0 | 0
Diesel | 10 | 11 | 0 | 0 | 0 | 0 | 0 | 0 | 0 | 0 | 0 | 0 | 0 | 0 | 0 | 0 | 0 | 0 | 0 | 0 | 0 | 0 | 0 | 0 | 0 | 0
Diesel | 11 | 0 | 0.94712 | 0.94712 | 0.94712 | 0.94712 | 0.94712 | 0.94712 | 0.94712 | 0.94712 | 0.94712 | 0 | 0 | 0 | 0 | 0 | 0.94712 | 0.94712 | 0.94712 | 0.94712 | 0.94712 | 0.94712 | 0.94712 | 0.94712 | 0.94712 | 0.94712
Diesel | 11 | 1 | 0.94712 | 0.94712 | 0.94712 | 0.94712 | 0.94712 | 0.94712 | 0.94712 | 0 | 0 | 0 | 0 | 0 | 0 | 0 | 0 | 0 | 0.94712 | 0.94712 | 0.94712 | 0.94712 | 0.94712 | 0.94712 | 0.94712 | 0.94712
Diesel | 11 | 2 | 0 | 0.94712 | 0 | 0 | 0.94712 | 0 | 0.94712 | 0 | 0 | 0 | 0 | 0 | 0 | 0 | 0 | 0 | 0.7432 | 0 | 0.94712 | 0 | 0.69734 | 0 | 0 | 0
Diesel | 11 | 3 | 0 | 0 | 0 | 0 | 0 | 0 | 0 | 0 | 0 | 0 | 0 | 0 | 0 | 0 | 0 | 0 | 0 | 0 | 0 | 0 | 0 | 0 | 0 | 0
Diesel | 11 | 4 | 0 | 0 | 0 | 0 | 0 | 0 | 0 | 0 | 0 | 0 | 0 | 0 | 0 | 0 | 0 | 0 | 0 | 0 | 0 | 0 | 0 | 0 | 0 | 0
Diesel | 11 | 5 | 0.94712 | 0.94712 | 0.94712 | 0.94712 | 0.94712 | 0.94712 | 0 | 0 | 0 | 0 | 0 | 0 | 0 | 0 | 0 | 0 | 0 | 0.94712 | 0.94712 | 0.94712 | 0.94712 | 0.94712 | 0.94712 | 0.94712
Diesel | 11 | 6 | 0.94712 | 0.94712 | 0.94712 | 0.94712 | 0.94712 | 0.94712 | 0 | 0 | 0 | 0 | 0 | 0 | 0 | 0 | 0 | 0 | 0 | 0.94712 | 0.94712 | 0.94712 | 0.94712 | 0.94712 | 0.94712 | 0.94712
Diesel | 11 | 7 | 0.94712 | 0.94712 | 0.94712 | 0.94712 | 0.94712 | 0.94712 | 0 | 0 | 0 | 0 | 0 | 0 | 0 | 0 | 0 | 0 | 0 | 0.94712 | 0.94712 | 0.94712 | 0.94712 | 0.94712 | 0.94712 | 0.94712
Diesel | 11 | 8 | 0.94712 | 0.94712 | 0.94712 | 0.94712 | 0.94712 | 0.94712 | 0 | 0 | 0 | 0 | 0 | 0 | 0 | 0 | 0 | 0 | 0 | 0.94712 | 0.94712 | 0.94712 | 0.94712 | 0.94712 | 0.94712 | 0.94712
Diesel | 11 | 9 | 0 | 0 | 0 | 0.94712 | 0 | 0 | 0.94712 | 0 | 0 | 0 | 0 | 0 | 0 | 0 | 0 | 0 | 0.94712 | 0 | 0 | 0 | 0.20258 | 0 | 0 | 0
Diesel | 11 | 10 | 0 | 0.94712 | 0 | 0.85373 | 0.94712 | 0 | 0.94712 | 0 | 0 | 0 | 0 | 0 | 0 | 0 | 0 | 0 | 0.94712 | 0 | 0.94712 | 0 | 0 | 0 | 0 | 0
Diesel | 11 | 11 | 0.94712 | 0.94712 | 0.94712 | 0.94712 | 0.94712 | 0.94712 | 0.94712 | 0.94712 | 0 | 0 | 0 | 0 | 0 | 0 | 0 | 0.91164 | 0.94712 | 0.94712 | 0.94712 | 0.94712 | 0.94712 | 0.94712 | 0.94712 | 0.94712
Diesel | 12 | 0 | 2.0771 | 2.0771 | 2.0771 | 2.0771 | 2.0771 | 2.0771 | 2.0771 | 2.0771 | 2.0771 | 0 | 0 | 0 | 0 | 0 | 2.0771 | 2.0771 | 2.0771 | 2.0771 | 2.0771 | 2.0771 | 2.0771 | 2.0771 | 2.0771 | 2.0771
Diesel | 12 | 1 | 2.0771 | 2.0771 | 2.0771 | 2.0771 | 2.0771 | 2.0771 | 2.0771 | 0 | 0 | 0 | 0 | 0 | 0 | 0 | 0 | 0 | 2.0771 | 2.0771 | 2.0771 | 2.0771 | 2.0771 | 2.0771 | 2.0771 | 2.0771
Diesel | 12 | 2 | 2.0771 | 0 | 2.0771 | 2.0771 | 2.0771 | 2.0715 | 2.0771 | 0 | 0 | 0 | 0 | 0 | 0 | 0 | 0 | 0 | 1.4406 | 2.0771 | 0 | 2.0771 | 2.0771 | 0 | 0 | 0
Diesel | 12 | 3 | 0 | 0 | 0 | 0 | 0 | 0 | 0 | 0 | 0 | 0 | 0 | 0 | 0 | 0 | 0 | 0 | 0 | 0 | 0 | 0 | 0 | 0 | 0 | 0
Diesel | 12 | 4 | 0 | 0 | 0 | 0 | 0 | 0 | 0 | 0 | 0 | 0 | 0 | 0 | 0 | 0 | 0 | 0 | 0 | 0 | 0 | 0 | 0 | 0 | 0 | 0
Diesel | 12 | 5 | 2.0771 | 2.0771 | 2.0771 | 2.0771 | 2.0771 | 2.0771 | 0 | 0 | 0 | 0 | 0 | 0 | 0 | 0 | 0 | 0 | 0 | 2.0771 | 2.0771 | 2.0771 | 2.0771 | 2.0771 | 2.0771 | 2.0771
Diesel | 12 | 6 | 2.0771 | 2.0771 | 2.0771 | 2.0771 | 2.0771 | 2.0771 | 0 | 0 | 0 | 0 | 0 | 0 | 0 | 0 | 0 | 0 | 0 | 2.0771 | 2.0771 | 2.0771 | 2.0771 | 2.0771 | 2.0771 | 2.0771
Diesel | 12 | 7 | 2.0771 | 2.0771 | 2.0771 | 2.0771 | 2.0771 | 2.0771 | 0 | 0 | 0 | 0 | 0 | 0 | 0 | 0 | 0 | 0 | 0 | 2.0771 | 2.0771 | 2.0771 | 2.0771 | 2.0771 | 2.0771 | 2.0771
Diesel | 12 | 8 | 2.0771 | 2.0771 | 2.0771 | 2.0771 | 2.0771 | 2.0771 | 0 | 0 | 0 | 0 | 0 | 0 | 0 | 0 | 0 | 0 | 0 | 2.0771 | 2.0771 | 2.0771 | 2.0771 | 2.0771 | 2.0771 | 2.0771
Diesel | 12 | 9 | 2.0771 | 0 | 2.0771 | 0 | 2.0771 | 1.1133 | 2.0771 | 0 | 0 | 0 | 0 | 0 | 0 | 0 | 0 | 0 | 2.0771 | 0 | 2.0771 | 2.0771 | 0 | 2.0771 | 0 | 0
Diesel | 12 | 10 | 2.0771 | 2.0771 | 2.0771 | 0 | 2.0771 | 1.0051 | 2.0771 | 0 | 0 | 0 | 0 | 0 | 0 | 0 | 0 | 0 | 2.0771 | 2.0771 | 0 | 2.0771 | 2.0771 | 0 | 0 | 0
Diesel | 12 | 11 | 2.0771 | 2.0771 | 2.0771 | 2.0771 | 2.0771 | 2.0771 | 2.0771 | 1.2872 | 0 | 0 | 0 | 0 | 0 | 0 | 0 | 0 | 2.0771 | 2.0771 | 2.0771 | 2.0771 | 2.0771 | 2.0771 | 2.0771 | 2.0771
Diesel | 13 | 0 | 2.8491 | 2.8491 | 2.8491 | 2.8491 | 2.8491 | 2.8491 | 2.8491 | 2.8491 | 2.8491 | 0 | 0 | 0 | 0 | 0 | 2.8491 | 2.8491 | 2.8491 | 2.8491 | 2.8491 | 2.8491 | 2.8491 | 2.8491 | 2.8491 | 2.8491
Diesel | 13 | 1 | 2.8491 | 2.8491 | 2.8491 | 2.8491 | 2.8491 | 2.8491 | 2.8491 | 0 | 0 | 0 | 0 | 0 | 0 | 0 | 0 | 0 | 2.8491 | 2.8491 | 2.8491 | 2.8491 | 2.8491 | 2.8491 | 2.8491 | 2.8491
Diesel | 13 | 2 | 2.8491 | 2.8491 | 2.8491 | 0 | 2.8491 | 2.8491 | 2.8491 | 0 | 0 | 0 | 0 | 0 | 0 | 0 | 0 | 0 | 1.6 | 2.8491 | 0.95324 | 0 | 2.8491 | 2.8491 | 0 | 0
Diesel | 13 | 3 | 0 | 0 | 0 | 0 | 0 | 0 | 0 | 0 | 0 | 0 | 0 | 0 | 0 | 0 | 0 | 0 | 0 | 0 | 0 | 0 | 0 | 0 | 0 | 0
Diesel | 13 | 4 | 0 | 0 | 0 | 2.8491 | 0 | 2.1079 | 0 | 0 | 0 | 0 | 0 | 0 | 0 | 0 | 0 | 0 | 0 | 2.8491 | 0 | 0 | 0 | 0 | 0 | 0
Diesel | 13 | 5 | 2.8491 | 2.8491 | 2.8491 | 2.8491 | 2.8491 | 2.8491 | 0 | 0 | 0 | 0 | 0 | 0 | 0 | 0 | 0 | 0 | 0 | 2.8491 | 2.8491 | 2.8491 | 2.8491 | 2.8491 | 2.8491 | 2.8491
Diesel | 13 | 6 | 2.8491 | 2.8491 | 2.8491 | 2.8491 | 2.8491 | 2.8491 | 0 | 0 | 0 | 0 | 0 | 0 | 0 | 0 | 0 | 0 | 0 | 2.8491 | 2.8491 | 2.8491 | 2.8491 | 2.8491 | 2.8491 | 2.8491
Diesel | 13 | 7 | 2.8491 | 2.8491 | 2.8491 | 2.8491 | 2.8491 | 2.8491 | 0 | 0 | 0 | 0 | 0 | 0 | 0 | 0 | 0 | 0 | 0 | 2.8491 | 2.8491 | 2.8491 | 2.8491 | 2.8491 | 2.8491 | 2.8491
Diesel | 13 | 8 | 2.8491 | 2.8491 | 2.8491 | 2.8491 | 2.8491 | 2.8491 | 0 | 0 | 0 | 0 | 0 | 0 | 0 | 0 | 0 | 0 | 0 | 2.8491 | 2.8491 | 2.8491 | 2.8491 | 2.8491 | 2.8491 | 2.8491
Diesel | 13 | 9 | 2.8491 | 0 | 2.8491 | 1.9902 | 2.8491 | 2.8491 | 2.8491 | 0 | 0 | 0 | 0 | 0 | 0 | 0 | 0 | 0 | 2.6173 | 2.8491 | 0 | 2.8491 | 2.8491 | 0 | 0 | 0
Diesel | 13 | 10 | 2.8491 | 0 | 2.8491 | 0 | 2.8491 | 2.626 | 2.8491 | 0 | 0 | 0 | 0 | 0 | 0 | 0 | 0 | 0 | 2.8491 | 2.8491 | 0 | 2.8491 | 2.8491 | 0 | 0 | 2.8491
Diesel | 13 | 11 | 2.8491 | 2.8491 | 2.8491 | 2.8491 | 2.8491 | 2.8491 | 2.8491 | 2.4951 | 0 | 0 | 0 | 0 | 0 | 0 | 0 | 0 | 2.8491 | 2.8491 | 2.8491 | 2.8491 | 2.8491 | 2.8491 | 2.8491 | 2.8491
Diesel | 14 | 0 | 3.5658 | 3.5658 | 3.5658 | 3.5658 | 3.5658 | 3.5658 | 3.5658 | 3.5658 | 3.5658 | 0 | 0 | 0 | 0 | 0 | 2.9317 | 3.5658 | 3.5658 | 3.5658 | 3.5658 | 3.5658 | 3.5658 | 3.5658 | 3.5658 | 3.5658
Diesel | 14 | 1 | 3.5658 | 3.5658 | 3.5658 | 3.5658 | 3.5658 | 3.5658 | 3.5658 | 0 | 0 | 0 | 0 | 0 | 0 | 0 | 0 | 0 | 3.5658 | 3.5658 | 3.5658 | 3.5658 | 3.5658 | 3.5658 | 3.5658 | 3.5658
Diesel | 14 | 2 | 3.5658 | 0 | 3.5658 | 1.427 | 3.5658 | 0 | 3.5658 | 0 | 0 | 0 | 0 | 0 | 0 | 0 | 0 | 0 | 1.3692 | 3.5658 | 0 | 3.5658 | 3.5658 | 0 | 0 | 0
Diesel | 14 | 3 | 0 | 0 | 0 | 0 | 0 | 0 | 0 | 0 | 0 | 0 | 0 | 0 | 0 | 0 | 0 | 0 | 0 | 0 | 0 | 0 | 0 | 0 | 0 | 0
Diesel | 14 | 4 | 0 | 0 | 0 | 3.5658 | 0 | 3.5658 | 0 | 0 | 0 | 0 | 0 | 0 | 0 | 0 | 0 | 0 | 0 | 3.5658 | 0 | 0 | 0 | 0.37586 | 0 | 0
Diesel | 14 | 5 | 3.5658 | 3.5658 | 3.5658 | 3.5658 | 3.5658 | 3.5658 | 0 | 0 | 0 | 0 | 0 | 0 | 0 | 0 | 0 | 0 | 0 | 3.5658 | 3.5658 | 3.5658 | 3.5658 | 3.5658 | 3.5658 | 3.5658
Diesel | 14 | 6 | 3.5658 | 3.5658 | 3.5658 | 3.5658 | 3.5658 | 3.5658 | 0 | 0 | 0 | 0 | 0 | 0 | 0 | 0 | 0 | 0 | 0 | 3.5658 | 3.5658 | 3.5658 | 3.5658 | 3.5658 | 3.5658 | 3.5658
Diesel | 14 | 7 | 3.5658 | 3.5658 | 3.5658 | 3.5658 | 3.5658 | 3.5658 | 0 | 0 | 0 | 0 | 0 | 0 | 0 | 0 | 0 | 0 | 0 | 3.5658 | 3.5658 | 3.5658 | 3.5658 | 3.5658 | 3.5658 | 3.5658
Diesel | 14 | 8 | 3.5658 | 3.5658 | 3.5658 | 3.5658 | 3.5658 | 3.5658 | 0 | 0 | 0 | 0 | 0 | 0 | 0 | 0 | 0 | 0 | 0 | 3.5658 | 3.5658 | 3.5658 | 3.5658 | 3.5658 | 3.5658 | 3.5658
Diesel | 14 | 9 | 3.5658 | 0 | 3.5658 | 3.5658 | 3.5658 | 3.5658 | 3.5658 | 0 | 0 | 0 | 0 | 0 | 0 | 0 | 0 | 0 | 3.1309 | 3.5658 | 0 | 3.5658 | 3.5658 | 0.99259 | 0 | 0
Diesel | 14 | 10 | 3.5658 | 3.5658 | 3.5658 | 0 | 3.5658 | 3.0447 | 3.5658 | 0 | 0 | 0 | 0 | 0 | 0 | 0 | 0 | 0 | 3.5658 | 3.5658 | 0 | 3.5658 | 0 | 0 | 0 | 0
Diesel | 14 | 11 | 3.5658 | 3.5658 | 3.5658 | 3.5658 | 3.5658 | 3.5658 | 3.5658 | 3.4109 | 0 | 0 | 0 | 0 | 0 | 0 | 0 | 0 | 3.5658 | 3.5658 | 3.5658 | 3.5658 | 3.5658 | 3.5658 | 3.5658 | 3.5658
Diesel | 15 | 0 | 4.3097 | 4.3097 | 4.3097 | 4.3097 | 4.3097 | 4.3097 | 4.3097 | 4.3097 | 4.3097 | 0 | 0 | 0 | 0 | 0 | 2.4094 | 4.3097 | 4.3097 | 4.3097 | 4.3097 | 4.3097 | 4.3097 | 4.3097 | 4.3097 | 4.3097
Diesel | 15 | 1 | 4.3097 | 4.3097 | 4.3097 | 4.3097 | 4.3097 | 4.3097 | 4.3097 | 0 | 0 | 0 | 0 | 0 | 0 | 0 | 0 | 0 | 4.3097 | 4.3097 | 4.3097 | 4.3097 | 4.3097 | 4.3097 | 4.3097 | 4.3097
Diesel | 15 | 2 | 0 | 4.3097 | 0 | 4.3097 | 4.3097 | 0 | 4.3097 | 0 | 0 | 0 | 0 | 0 | 0 | 0 | 0 | 0 | 1.1349 | 4.3097 | 0 | 4.3097 | 0.86389 | 0 | 0 | 0
Diesel | 15 | 3 | 0 | 0 | 0 | 0 | 0 | 0 | 0 | 0 | 0 | 0 | 0 | 0 | 0 | 0 | 0 | 0 | 0 | 0.44276 | 0 | 0 | 0 | 0 | 0 | 0
Diesel | 15 | 4 | 0 | 0 | 4.3097 | 0 | 0 | 4.3097 | 0 | 0 | 0 | 0 | 0 | 0 | 0 | 0 | 0 | 0 | 0 | 4.3097 | 0 | 1.8013 | 0 | 0 | 0 | 0
Diesel | 15 | 5 | 4.3097 | 4.3097 | 4.3097 | 4.3097 | 4.3097 | 4.3097 | 0 | 0 | 0 | 0 | 0 | 0 | 0 | 0 | 0 | 0 | 0 | 4.3097 | 4.3097 | 4.3097 | 4.3097 | 4.3097 | 4.3097 | 4.3097
Diesel | 15 | 6 | 4.3097 | 4.3097 | 4.3097 | 4.3097 | 4.3097 | 4.3097 | 0 | 0 | 0 | 0 | 0 | 0 | 0 | 0 | 0 | 0 | 0 | 4.3097 | 4.3097 | 4.3097 | 4.3097 | 4.3097 | 4.3097 | 4.3097
Diesel | 15 | 7 | 4.3097 | 4.3097 | 4.3097 | 4.3097 | 4.3097 | 4.3097 | 0 | 0 | 0 | 0 | 0 | 0 | 0 | 0 | 0 | 0 | 0 | 4.3097 | 4.3097 | 4.3097 | 4.3097 | 4.3097 | 4.3097 | 4.3097
Diesel | 15 | 8 | 4.3097 | 4.3097 | 4.3097 | 4.3097 | 4.3097 | 4.3097 | 0.11278 | 0 | 0 | 0 | 0 | 0 | 0 | 0 | 0 | 0 | 0 | 4.3097 | 4.3097 | 4.3097 | 4.3097 | 4.3097 | 4.3097 | 4.3097
Diesel | 15 | 9 | 4.3097 | 4.3097 | 4.3097 | 0 | 4.3097 | 4.3097 | 4.3097 | 0 | 0 | 0 | 0 | 0 | 0 | 0 | 0 | 0 | 3.628 | 4.3097 | 2.935 | 0 | 4.3097 | 4.3097 | 0 | 0
Diesel | 15 | 10 | 4.3097 | 0 | 4.3097 | 4.3097 | 4.3097 | 0 | 4.3097 | 0 | 0 | 0 | 0 | 0 | 0 | 0 | 0 | 0 | 4.3097 | 4.3097 | 0 | 4.3097 | 0.86538 | 0 | 0 | 0
Diesel | 15 | 11 | 4.3097 | 4.3097 | 4.3097 | 4.3097 | 4.3097 | 4.3097 | 4.3097 | 4.3097 | 0 | 0 | 0 | 0 | 0 | 0 | 0 | 0.15321 | 4.3097 | 4.3097 | 4.3097 | 4.3097 | 4.3097 | 4.3097 | 4.3097 | 4.3097
Diesel | 16 | 0 | 8.9983 | 8.9983 | 8.9983 | 8.9983 | 8.9983 | 8.9983 | 8.9983 | 8.9983 | 3.4154 | 0 | 0 | 0 | 0 | 0 | 0 | 0.94047 | 8.9983 | 8.9983 | 8.9983 | 8.9983 | 8.9983 | 8.9983 | 8.9983 | 8.9983
Diesel | 16 | 1 | 8.9983 | 8.9983 | 8.9983 | 8.9983 | 8.9983 | 8.9983 | 8.9983 | 0 | 0 | 0 | 0 | 0 | 0 | 0 | 0 | 0 | 8.9983 | 8.9983 | 8.9983 | 8.9983 | 8.9983 | 8.9983 | 8.9983 | 8.9983
Diesel | 16 | 2 | 8.9983 | 8.9983 | 8.9983 | 6.8218 | 8.9983 | 8.9983 | 6.9564 | 0 | 0 | 0 | 0 | 0 | 0 | 0 | 0 | 0 | 4.1569 | 8.9983 | 8.9983 | 4.3006 | 3.3121 | 8.9983 | 0.41486 | 8.9983
Diesel | 16 | 3 | 8.9983 | 8.9983 | 8.9983 | 0 | 5.0265 | 8.9983 | 0 | 0 | 0 | 0 | 0 | 0 | 0 | 0 | 0 | 0 | 0 | 8.9983 | 8.9983 | 2.1504 | 1.6099 | 8.9983 | 0 | 0
Diesel | 16 | 4 | 8.9983 | 0 | 8.9983 | 4.2283 | 8.9983 | 8.9983 | 0 | 0 | 0 | 0 | 0 | 0 | 0 | 0 | 0 | 0 | 0 | 8.9983 | 8.9983 | 3.2534 | 2.8604 | 8.9983 | 0 | 8.9983
Diesel | 16 | 5 | 8.9983 | 8.9983 | 8.9983 | 8.9983 | 8.9983 | 8.9983 | 0 | 0 | 0 | 0 | 0 | 0 | 0 | 0 | 0 | 0 | 0 | 8.9983 | 8.9983 | 8.9983 | 8.9983 | 8.9983 | 8.9983 | 8.9983
Diesel | 16 | 6 | 8.9983 | 8.9983 | 8.9983 | 8.9983 | 8.9983 | 8.9983 | 0 | 0 | 0 | 0 | 0 | 0 | 0 | 0 | 0 | 0 | 0 | 8.9983 | 8.9983 | 8.9983 | 8.9983 | 8.9983 | 8.9983 | 8.9983
Diesel | 16 | 7 | 8.9983 | 8.9983 | 8.9983 | 8.9983 | 8.9983 | 8.9983 | 0 | 0 | 0 | 0 | 0 | 0 | 0 | 0 | 0 | 0 | 0 | 8.9983 | 8.9983 | 8.9983 | 8.9983 | 8.9983 | 8.9983 | 8.9983
Diesel | 16 | 8 | 8.9983 | 8.9983 | 8.9983 | 8.9983 | 8.9983 | 8.9983 | 1.564 | 0 | 0 | 0 | 0 | 0 | 0 | 0 | 0 | 0 | 0.46629 | 8.9983 | 8.9983 | 8.9983 | 8.9983 | 8.9983 | 8.9983 | 8.9983
Diesel | 16 | 9 | 8.9983 | 8.9983 | 8.9983 | 6.7184 | 8.9983 | 8.9983 | 7.5964 | 0 | 0 | 0 | 0 | 0 | 0 | 0 | 0 | 0 | 5.3904 | 8.9983 | 3.2348 | 4.3073 | 8.9983 | 8.9983 | 0 | 8.9983
Diesel | 16 | 10 | 8.9983 | 0 | 8.9983 | 8.9983 | 8.9983 | 8.9983 | 8.9983 | 0 | 0 | 0 | 0 | 0 | 0 | 0 | 0 | 0 | 8.9983 | 8.9983 | 3.2861 | 2.8758 | 8.9983 | 8.9983 | 0 | 8.9983
Diesel | 16 | 11 | 8.9983 | 8.9983 | 8.9983 | 8.9983 | 8.9983 | 8.9983 | 8.9983 | 0 | 0 | 0 | 0 | 0 | 0 | 0 | 0 | 4.0884 | 8.9983 | 8.9983 | 8.9983 | 8.9983 | 8.9983 | 8.9983 | 8.9983 | 8.9983
Diesel | 17 | 0 | 10.4564 | 10.4564 | 10.4564 | 10.4564 | 10.4564 | 10.4564 | 10.4564 | 3.7588 | 4.1723 | 0 | 0 | 0 | 0 | 0 | 1.0347 | 6.4164 | 10.4564 | 10.4564 | 10.4564 | 10.4564 | 10.4564 | 10.4564 | 10.4564 | 10.4564
Diesel | 17 | 1 | 10.4564 | 10.4564 | 10.4564 | 10.4564 | 10.4564 | 10.4564 | 10.4564 | 0 | 0 | 0 | 0 | 0 | 0 | 0 | 0 | 0 | 10.4564 | 10.4564 | 10.4564 | 10.4564 | 10.4564 | 10.4564 | 10.4564 | 10.4564
Diesel | 17 | 2 | 10.4564 | 10.4564 | 10.4564 | 10.4564 | 10.4564 | 10.4564 | 8.1225 | 0 | 0 | 0 | 0 | 0 | 0 | 0 | 0 | 0 | 5.626 | 10.4564 | 10.4564 | 6.6274 | 5.5809 | 10.4564 | 2.7675 | 10.4564
Diesel | 17 | 3 | 10.4564 | 0 | 10.4564 | 1.704 | 10.4564 | 10.4564 | 0 | 0 | 0 | 0 | 0 | 0 | 0 | 0 | 0 | 0 | 0 | 10.4564 | 10.4564 | 4.2341 | 3.6949 | 10.4564 | 0.71 | 10.4564
Diesel | 17 | 4 | 10.4564 | 0 | 10.4564 | 10.4564 | 10.4564 | 8.1028 | 0 | 0 | 0 | 0 | 0 | 0 | 0 | 0 | 0 | 0 | 0 | 10.4564 | 10.4564 | 5.3851 | 4.9375 | 10.4564 | 1.8318 | 10.4564
Diesel | 17 | 5 | 10.4564 | 10.4564 | 10.4564 | 10.4564 | 10.4564 | 10.4564 | 0 | 0 | 0 | 0 | 0 | 0 | 0 | 0 | 0 | 0 | 0 | 10.4564 | 10.4564 | 10.4564 | 10.4564 | 10.4564 | 10.4564 | 10.4564
Diesel | 17 | 6 | 10.4564 | 10.4564 | 10.4564 | 10.4564 | 10.4564 | 10.4564 | 0.16683 | 0 | 0 | 0 | 0 | 0 | 0 | 0 | 0 | 0 | 0 | 10.4564 | 10.4564 | 10.4564 | 10.4564 | 10.4564 | 10.4564 | 10.4564
Diesel | 17 | 7 | 10.4564 | 10.4564 | 10.4564 | 10.4564 | 10.4564 | 10.4564 | 0.97137 | 0 | 0 | 0 | 0 | 0 | 0 | 0 | 0 | 0 | 0 | 10.4564 | 10.4564 | 10.4564 | 10.4564 | 10.4564 | 10.4564 | 10.4564
Diesel | 17 | 8 | 10.4564 | 10.4564 | 10.4564 | 10.4564 | 10.4564 | 10.4564 | 2.5052 | 0 | 0 | 0 | 0 | 0 | 0 | 0 | 0 | 0 | 1.7114 | 10.4564 | 10.4564 | 10.4564 | 10.4564 | 10.4564 | 10.4564 | 10.4564
Diesel | 17 | 9 | 10.4564 | 10.4564 | 10.4564 | 7.8252 | 10.4564 | 10.4564 | 8.4273 | 0 | 0 | 0 | 0 | 0 | 0 | 0 | 0 | 0 | 6.4974 | 10.4564 | 5.1989 | 6.3168 | 10.4564 | 10.4564 | 1.2536 | 10.4564
Diesel | 17 | 10 | 10.4564 | 10.4564 | 10.4564 | 0 | 10.4564 | 10.4564 | 10.4564 | 0 | 0 | 0 | 0 | 0 | 0 | 0 | 0 | 0 | 10.4564 | 10.4564 | 4.0198 | 4.901 | 10.4564 | 10.4564 | 4.1615 | 10.4564
Diesel | 17 | 11 | 10.4564 | 10.4564 | 10.4564 | 10.4564 | 10.4564 | 10.4564 | 10.4564 | 0.83861 | 0 | 0 | 0 | 0 | 0 | 0 | 0 | 2.4741 | 10.4564 | 10.4564 | 10.4564 | 10.4564 | 10.4564 | 10.4564 | 10.4564 | 10.4564
Diesel | 18 | 0 | 12.024 | 12.024 | 12.024 | 12.024 | 12.024 | 12.024 | 12.024 | 4.5191 | 3.5703 | 0 | 0 | 0 | 0 | 0 | 0.46737 | 5.9666 | 12.024 | 12.024 | 12.024 | 12.024 | 12.024 | 12.024 | 12.024 | 12.024
Diesel | 18 | 1 | 12.024 | 12.024 | 12.024 | 12.024 | 12.024 | 12.024 | 12.024 | 0.14609 | 0 | 0 | 0 | 0 | 0 | 0 | 0 | 0 | 12.024 | 12.024 | 12.024 | 12.024 | 12.024 | 12.024 | 12.024 | 12.024
Diesel | 18 | 2 | 12.024 | 12.024 | 12.024 | 10.0541 | 12.024 | 12.024 | 8.7971 | 0 | 0 | 0 | 0 | 0 | 0 | 0 | 0 | 0 | 6.3965 | 12.024 | 7.5286 | 8.9734 | 12.024 | 12.024 | 4.7173 | 12.024
Diesel | 18 | 3 | 12.024 | 0 | 12.024 | 3.3261 | 12.024 | 12.024 | 0 | 0 | 0 | 0 | 0 | 0 | 0 | 0 | 0 | 0 | 0 | 12.024 | 4.062 | 6.4605 | 12.024 | 12.024 | 2.7602 | 12.024
Diesel | 18 | 4 | 12.024 | 0 | 12.024 | 12.024 | 12.024 | 9.7256 | 0 | 0 | 0 | 0 | 0 | 0 | 0 | 0 | 0 | 0 | 0 | 12.024 | 5.8328 | 7.669 | 12.024 | 12.024 | 3.9381 | 12.024
Diesel | 18 | 5 | 12.024 | 12.024 | 12.024 | 12.024 | 12.024 | 12.024 | 0 | 0 | 0 | 0 | 0 | 0 | 0 | 0 | 0 | 0 | 0 | 12.024 | 12.024 | 12.024 | 12.024 | 12.024 | 12.024 | 12.024
Diesel | 18 | 6 | 12.024 | 12.024 | 12.024 | 12.024 | 12.024 | 12.024 | 0.82205 | 0 | 0 | 0 | 0 | 0 | 0 | 0 | 0 | 0 | 0 | 12.024 | 12.024 | 12.024 | 12.024 | 12.024 | 12.024 | 12.024
Diesel | 18 | 7 | 12.024 | 12.024 | 12.024 | 12.024 | 12.024 | 12.024 | 1.6442 | 0 | 0 | 0 | 0 | 0 | 0 | 0 | 0 | 0 | 0.25185 | 12.024 | 12.024 | 12.024 | 12.024 | 12.024 | 12.024 | 12.024
Diesel | 18 | 8 | 12.024 | 12.024 | 12.024 | 12.024 | 12.024 | 12.024 | 3.1703 | 0 | 0 | 0 | 0 | 0 | 0 | 0 | 0 | 0 | 2.5099 | 12.024 | 12.024 | 12.024 | 12.024 | 12.024 | 12.024 | 12.024
Diesel | 18 | 9 | 12.024 | 12.024 | 12.024 | 6.7199 | 12.024 | 12.024 | 9.0897 | 0 | 0 | 0 | 0 | 0 | 0 | 0 | 0 | 0 | 7.2834 | 12.024 | 7.4735 | 8.6473 | 12.024 | 12.024 | 3.331 | 12.024
Diesel | 18 | 10 | 12.024 | 12.024 | 12.024 | 0 | 12.024 | 11.8096 | 12.024 | 0 | 0 | 0 | 0 | 0 | 0 | 0 | 0 | 0 | 12.024 | 12.024 | 6.2355 | 7.1607 | 12.024 | 3.1933 | 12.024 | 12.024
Diesel | 18 | 11 | 12.024 | 12.024 | 12.024 | 12.024 | 12.024 | 12.024 | 12.024 | 1.4698 | 0 | 0 | 0 | 0 | 0 | 0 | 0 | 0 | 12.024 | 12.024 | 12.024 | 12.024 | 12.024 | 12.024 | 12.024 | 12.024
Diesel | 19 | 0 | 13.4414 | 13.4414 | 13.4414 | 13.4414 | 13.4414 | 13.4414 | 13.4414 | 7.9268 | 3.0311 | 0 | 0 | 0 | 0 | 0 | 0 | 4.0103 | 13.4414 | 13.4414 | 13.4414 | 13.4414 | 13.4414 | 13.4414 | 13.4414 | 13.4414
Diesel | 19 | 1 | 13.4414 | 13.4414 | 13.4414 | 13.4414 | 13.4414 | 13.4414 | 13.4414 | 1.0129 | 0 | 0 | 0 | 0 | 0 | 0 | 0 | 0.47568 | 13.4414 | 13.4414 | 13.4414 | 13.4414 | 13.4414 | 13.4414 | 13.4414 | 13.4414
Diesel | 19 | 2 | 13.4414 | 13.4414 | 13.4414 | 11.9274 | 13.4414 | 13.4414 | 9.555 | 0 | 0 | 0 | 0 | 0 | 0 | 0 | 0 | 0 | 7.2958 | 13.4414 | 10.0494 | 13.4414 | 10.4128 | 13.4414 | 7.0976 | 13.4414
Diesel | 19 | 3 | 13.4414 | 0 | 13.4414 | 5.3646 | 12.9688 | 13.234 | 0 | 0 | 0 | 0 | 0 | 0 | 0 | 0 | 0 | 0 | 0 | 13.4414 | 6.4096 | 8.928 | 13.4414 | 13.4414 | 5.0427 | 13.4414
Diesel | 19 | 4 | 13.4414 | 0 | 13.4414 | 13.4414 | 13.4414 | 11.2431 | 0 | 0 | 0 | 0 | 0 | 0 | 0 | 0 | 0 | 0 | 0 | 13.4414 | 8.6037 | 10.1969 | 13.4414 | 13.4414 | 6.2794 | 13.4414
Diesel | 19 | 5 | 13.4414 | 13.4414 | 13.4414 | 13.4414 | 13.4414 | 13.4414 | 0 | 0 | 0 | 0 | 0 | 0 | 0 | 0 | 0 | 0 | 0 | 13.4414 | 13.4414 | 13.4414 | 13.4414 | 13.4414 | 13.4414 | 13.4414
Diesel | 19 | 6 | 13.4414 | 13.4414 | 13.4414 | 13.4414 | 13.4414 | 13.4414 | 1.6297 | 0 | 0 | 0 | 0 | 0 | 0 | 0 | 0 | 0 | 0 | 13.4414 | 13.4414 | 13.4414 | 13.4414 | 13.4414 | 13.4414 | 13.4414
Diesel | 19 | 7 | 13.4414 | 13.4414 | 13.4414 | 13.4414 | 13.4414 | 13.4414 | 2.4662 | 0 | 0 | 0 | 0 | 0 | 0 | 0 | 0 | 0 | 1.2329 | 13.4414 | 13.4414 | 13.4414 | 13.4414 | 13.4414 | 13.4414 | 13.4414
Diesel | 19 | 8 | 13.4414 | 13.4414 | 13.4414 | 13.4414 | 13.4414 | 13.4414 | 3.9684 | 0 | 0 | 0 | 0 | 0 | 0 | 0 | 0 | 0 | 3.4802 | 13.4414 | 13.4414 | 13.4414 | 13.4414 | 13.4414 | 13.4414 | 13.4414
Diesel | 19 | 9 | 13.4414 | 13.4414 | 13.4414 | 13.4414 | 13.4414 | 13.4414 | 9.8297 | 0 | 0 | 0 | 0 | 0 | 0 | 0 | 0 | 0 | 8.1939 | 6.0832 | 9.9917 | 13.4414 | 13.4414 | 6.7527 | 13.4414 | 11.2768
Diesel | 19 | 10 | 13.4414 | 13.4414 | 13.2881 | 12.6644 | 12.644 | 13.4414 | 13.4414 | 0.62379 | 0 | 0 | 0 | 0 | 0 | 0 | 0 | 0 | 13.4414 | 8.1866 | 8.6917 | 13.4414 | 13.4414 | 5.4975 | 13.4414 | 1.7516
Diesel | 19 | 11 | 13.4414 | 13.4414 | 13.4414 | 13.4414 | 13.4414 | 13.4414 | 13.4414 | 2.2415 | 0 | 0 | 0 | 0 | 0 | 0 | 0 | 2.2926 | 13.4414 | 13.4414 | 13.4414 | 13.4414 | 13.4414 | 13.4414 | 13.4414 | 13.4414
PV | 0 | 0 | 0 | 0 | 0 | 0 | 0 | 0 | 0.078976 | 4.0717 | 8.5654 | 12.3501 | 14.8993 | 15.926 | 15.4144 | 13.5611 | 9.9282 | 5.079 | 0.53967 | 0 | 0 | 0 | 0 | 0 | 0 | 0
PV | 0 | 1 | 0 | 0 | 0 | 0 | 0 | 0 | 0.75779 | 5.1598 | 9.8222 | 13.5723 | 16.0458 | 17.1271 | 16.6938 | 14.6847 | 10.8384 | 6.4403 | 1.5836 | 0 | 0 | 0 | 0 | 0 | 0 | 0
PV | 0 | 2 | 0 | 0 | 0 | 0 | 0 | 0.013163 | 1.9095 | 6.2119 | 8.0043 | 13.9685 | 15.5987 | 15.2504 | 15.0941 | 14.9243 | 12.4721 | 8.4425 | 3.4793 | 0.15532 | 0 | 0 | 0 | 0 | 0 | 0
PV | 0 | 3 | 0 | 0 | 0 | 0 | 0 | 0.32009 | 3.773 | 6.1925 | 6.5926 | 15.3214 | 16.9352 | 16.8369 | 16.7577 | 16.5261 | 12.9789 | 9.9653 | 4.9917 | 0.80339 | 0 | 0 | 0 | 0 | 0 | 0
PV | 0 | 4 | 0 | 0 | 0 | 0 | 0 | 0.90559 | 4.7693 | 6.9178 | 8.0104 | 15.7202 | 17.668 | 17.5672 | 15.8931 | 17.1902 | 14.7518 | 10.5424 | 5.4985 | 1.218 | 0.043876 | 0 | 0 | 0 | 0 | 0
PV | 0 | 5 | 0 | 0 | 0 | 0 | 0.022669 | 0.98293 | 4.8004 | 8.5375 | 14.1754 | 11.561 | 18.4407 | 18.3995 | 18.3341 | 17.2256 | 14.9443 | 10.8902 | 5.9819 | 1.4091 | 0.16775 | 0 | 0 | 0 | 0 | 0
PV | 0 | 6 | 0 | 0 | 0 | 0 | 0.0061426 | 0.79678 | 4.6017 | 9.8518 | 14.2306 | 17.2746 | 19.2605 | 19.3104 | 19.2443 | 17.8679 | 15.0186 | 11.004 | 6.1268 | 1.4953 | 0.098281 | 0 | 0 | 0 | 0 | 0
PV | 0 | 7 | 0 | 0 | 0 | 0 | 0 | 0.54669 | 4.4411 | 9.8021 | 14.4377 | 17.3746 | 19.4523 | 19.2555 | 19.2675 | 18.1478 | 14.4966 | 10.9452 | 5.8144 | 1.1671 | 0.001755 | 0 | 0 | 0 | 0 | 0
PV | 0 | 8 | 0 | 0 | 0 | 0 | 0 | 0.09521 | 3.8401 | 9.272 | 14.7693 | 17.0659 | 19.0978 | 19.0277 | 18.9577 | 18.6331 | 11.9466 | 10.7787 | 5.0715 | 0.38084 | 0 | 0 | 0 | 0 | 0 | 0
PV | 0 | 9 | 0 | 0 | 0 | 0 | 0 | 0 | 1.7147 | 7.4632 | 13.2162 | 15.7029 | 17.5924 | 17.5593 | 17.4277 | 15.1283 | 13.4751 | 8.8611 | 3.2801 | 0.011408 | 0 | 0 | 0 | 0 | 0 | 0
PV | 0 | 10 | 0 | 0 | 0 | 0 | 0 | 0 | 0.29016 | 4.2418 | 9.5373 | 13.5797 | 16.0561 | 16.1041 | 16.017 | 14.568 | 11.3499 | 6.5668 | 1.0074 | 0 | 0 | 0 | 0 | 0 | 0 | 0
PV | 0 | 11 | 0 | 0 | 0 | 0 | 0 | 0 | 0.0070201 | 4.1919 | 10.2002 | 14.5913 | 16.9447 | 17.3637 | 17.0702 | 14.9045 | 10.7486 | 5.4774 | 0.2615 | 0 | 0 | 0 | 0 | 0 | 0 | 0
PV | 1 | 0 | 0 | 0 | 0 | 0 | 0 | 0 | 0.12164 | 6.2712 | 13.1926 | 19.0218 | 22.9481 | 24.5294 | 23.7415 | 20.887 | 15.2915 | 7.8228 | 0.83121 | 0 | 0 | 0 | 0 | 0 | 0 | 0
PV | 1 | 1 | 0 | 0 | 0 | 0 | 0 | 0 | 1.1672 | 7.9472 | 15.1283 | 20.9043 | 24.714 | 26.3795 | 25.7121 | 22.6176 | 16.6935 | 9.9194 | 2.4391 | 0 | 0 | 0 | 0 | 0 | 0 | 0
PV | 1 | 2 | 0 | 0 | 0 | 0 | 0 | 0.020273 | 2.941 | 9.5677 | 16.3133 | 22.6075 | 26.6139 | 28.7652 | 26.357 | 24.4254 | 19.2097 | 13.0033 | 5.3589 | 0.23923 | 0 | 0 | 0 | 0 | 0 | 0
PV | 1 | 3 | 0 | 0 | 0 | 0 | 0 | 0.493 | 5.8113 | 7.7639 | 21.0511 | 26.3121 | 29.4657 | 30.7184 | 30.097 | 27.0468 | 21.984 | 14.2199 | 7.2331 | 1.2374 | 0 | 0 | 0 | 0 | 0 | 0
PV | 1 | 4 | 0 | 0 | 0 | 0 | 0 | 1.3948 | 7.3457 | 15.1429 | 22.0939 | 24.5519 | 30.3127 | 31.4264 | 30.406 | 26.0954 | 22.721 | 9.9929 | 8.4689 | 1.876 | 0.067578 | 0 | 0 | 0 | 0 | 0
PV | 1 | 5 | 0 | 0 | 0 | 0 | 0.034915 | 1.5139 | 7.3937 | 15.1867 | 21.8332 | 26.6739 | 29.6012 | 30.7715 | 30.0159 | 27.4434 | 23.0175 | 16.7656 | 9.2134 | 2.1703 | 0.25837 | 0 | 0 | 0 | 0 | 0
PV | 1 | 6 | 0 | 0 | 0 | 0 | 0.0094609 | 1.2272 | 7.0876 | 15.1739 | 21.9182 | 26.7595 | 29.6654 | 30.8034 | 30.0654 | 27.5204 | 23.1319 | 16.9485 | 9.4366 | 2.3031 | 0.15137 | 0 | 0 | 0 | 0 | 0
PV | 1 | 7 | 0 | 0 | 0 | 0 | 0 | 0.84202 | 6.8402 | 15.2429 | 22.2372 | 27.2298 | 30.2195 | 31.4035 | 30.625 | 27.9516 | 23.3766 | 16.858 | 8.9554 | 1.7976 | 0.0027031 | 0 | 0 | 0 | 0 | 0
PV | 1 | 8 | 0 | 0 | 0 | 0 | 0 | 0.14664 | 5.9146 | 15.0932 | 22.748 | 28.1221 | 31.2394 | 32.4265 | 31.5578 | 28.6989 | 23.7424 | 16.6015 | 7.8112 | 0.58658 | 0 | 0 | 0 | 0 | 0 | 0
PV | 1 | 9 | 0 | 0 | 0 | 0 | 0 | 0 | 2.6409 | 11.495 | 20.3558 | 26.2202 | 29.6843 | 30.848 | 29.3275 | 25.9729 | 20.7545 | 13.648 | 5.0521 | 0.01757 | 0 | 0 | 0 | 0 | 0 | 0
PV | 1 | 10 | 0 | 0 | 0 | 0 | 0 | 0 | 0.44692 | 6.5333 | 14.6895 | 20.9156 | 24.7703 | 25.8358 | 25.1418 | 22.4379 | 17.4814 | 10.1143 | 1.5516 | 0 | 0 | 0 | 0 | 0 | 0 | 0
PV | 1 | 11 | 0 | 0 | 0 | 0 | 0 | 0 | 0.010812 | 6.4564 | 15.7105 | 22.4737 | 26.0986 | 27.2582 | 26.2919 | 22.9562 | 16.5552 | 8.4364 | 0.40276 | 0 | 0 | 0 | 0 | 0 | 0 | 0
PV | 2 | 0 | 0 | 0 | 0 | 0 | 0 | 0 | 0.12796 | 6.5968 | 13.8775 | 20.0094 | 24.1395 | 25.8029 | 24.9741 | 21.9714 | 16.0854 | 8.229 | 0.87436 | 0 | 0 | 0 | 0 | 0 | 0 | 0
PV | 2 | 1 | 0 | 0 | 0 | 0 | 0 | 0 | 1.2278 | 8.3598 | 15.9137 | 21.9896 | 25.9971 | 27.749 | 27.047 | 23.7918 | 17.5602 | 10.4344 | 2.5657 | 0 | 0 | 0 | 0 | 0 | 0 | 0
PV | 2 | 2 | 0 | 0 | 0 | 0 | 0 | 0.021326 | 3.0937 | 10.0644 | 17.1603 | 23.7812 | 28.0237 | 30.2586 | 29.5008 | 25.6935 | 20.207 | 13.6784 | 5.6371 | 0.25165 | 0 | 0 | 0 | 0 | 0 | 0
PV | 2 | 3 | 0 | 0 | 0 | 0 | 0 | 0.5186 | 6.113 | 8.1521 | 22.144 | 27.6782 | 30.9955 | 32.3133 | 31.6595 | 28.4509 | 23.1254 | 14.9479 | 8.0875 | 1.3016 | 0 | 0 | 0 | 0 | 0 | 0
PV | 2 | 4 | 0 | 0 | 0 | 0 | 0 | 1.4672 | 7.3254 | 8.5319 | 23.241 | 28.6123 | 31.8865 | 33.058 | 31.9846 | 29.1355 | 23.9007 | 17.0806 | 8.9085 | 1.9734 | 0.071086 | 0 | 0 | 0 | 0 | 0
PV | 2 | 5 | 0 | 0 | 0 | 0 | 0.036728 | 1.5925 | 7.7775 | 15.9752 | 22.9667 | 28.0587 | 31.138 | 32.3691 | 31.5743 | 28.8682 | 24.1858 | 17.6441 | 9.6918 | 2.283 | 0.27179 | 0 | 0 | 0 | 0 | 0
PV | 2 | 6 | 0 | 0 | 0 | 0 | 0.0099521 | 1.2909 | 7.4555 | 15.9617 | 23.0562 | 28.1488 | 31.2055 | 32.4026 | 31.6263 | 28.9492 | 24.3329 | 17.8285 | 9.9265 | 2.4226 | 0.15923 | 0 | 0 | 0 | 0 | 0
PV | 2 | 7 | 0 | 0 | 0 | 0 | 0 | 0.88574 | 7.1954 | 16.0342 | 23.3917 | 28.6435 | 31.7884 | 33.0338 | 32.2149 | 29.4027 | 24.5902 | 17.7332 | 9.4204 | 1.8909 | 0.0028435 | 0 | 0 | 0 | 0 | 0
PV | 2 | 8 | 0 | 0 | 0 | 0 | 0 | 0.15426 | 6.2217 | 15.8768 | 23.929 | 29.5822 | 32.8612 | 34.11 | 33.1962 | 28.9083 | 24.975 | 17.4634 | 8.2168 | 0.61703 | 0 | 0 | 0 | 0 | 0 | 0
PV | 2 | 9 | 0 | 0 | 0 | 0 | 0 | 0 | 2.7781 | 12.0918 | 21.4126 | 27.5815 | 31.2254 | 32.4495 | 30.8501 | 27.2818 | 21.832 | 14.3566 | 5.3144 | 0.018482 | 0 | 0 | 0 | 0 | 0 | 0
PV | 2 | 10 | 0 | 0 | 0 | 0 | 0 | 0 | 0.47012 | 6.8725 | 15.4522 | 22.0015 | 26.0563 | 27.0217 | 26.4471 | 23.6029 | 18.389 | 10.6394 | 1.6322 | 0 | 0 | 0 | 0 | 0 | 0 | 0
PV | 2 | 11 | 0 | 0 | 0 | 0 | 0 | 0 | 0.011374 | 6.7916 | 16.5262 | 23.6405 | 27.4536 | 28.6734 | 27.6289 | 24.148 | 17.4147 | 8.8744 | 0.42367 | 0 | 0 | 0 | 0 | 0 | 0 | 0
PV | 3 | 0 | 0 | 0 | 0 | 0 | 0 | 0 | 0.1526 | 7.8675 | 16.5505 | 23.8635 | 28.7892 | 30.773 | 29.7845 | 26.2034 | 19.1837 | 9.814 | 1.0428 | 0 | 0 | 0 | 0 | 0 | 0 | 0
PV | 3 | 1 | 0 | 0 | 0 | 0 | 0 | 0 | 1.4642 | 9.97 | 18.9789 | 26.2251 | 31.0045 | 33.0939 | 32.2567 | 28.3745 | 20.9425 | 12.4442 | 3.0599 | 0 | 0 | 0 | 0 | 0 | 0 | 0
PV | 3 | 2 | 0 | 0 | 0 | 0 | 0 | 0.025434 | 3.6896 | 12.003 | 20.4656 | 28.3619 | 33.4215 | 36.0869 | 35.1832 | 30.6424 | 24.0992 | 16.3131 | 6.723 | 0.30012 | 0 | 0 | 0 | 0 | 0 | 0
PV | 3 | 3 | 0 | 0 | 0 | 0 | 0 | 0.61849 | 7.2905 | 17.3177 | 26.4093 | 33.0094 | 36.9657 | 38.5373 | 37.7576 | 33.931 | 27.5797 | 19.2555 | 9.6453 | 1.5524 | 0 | 0 | 0 | 0 | 0 | 0
PV | 3 | 4 | 0 | 0 | 0 | 0 | 0 | 1.7498 | 9.2154 | 18.9972 | 27.7176 | 34.1234 | 38.0283 | 39.4255 | 38.1453 | 34.7474 | 28.5043 | 20.3706 | 10.6245 | 2.3535 | 0.084779 | 0 | 0 | 0 | 0 | 0
PV | 3 | 5 | 0 | 0 | 0 | 0 | 0.043802 | 1.8993 | 9.2756 | 19.0523 | 27.3905 | 33.4632 | 37.1356 | 38.6039 | 37.656 | 34.4286 | 28.8763 | 21.0426 | 11.5586 | 2.7228 | 0.32414 | 0 | 0 | 0 | 0 | 0
PV | 3 | 6 | 0 | 0 | 0 | 0 | 0.011869 | 1.5396 | 8.8916 | 19.0362 | 27.4971 | 33.5707 | 37.2162 | 38.6438 | 37.7181 | 34.5253 | 29.0198 | 21.2625 | 11.8385 | 2.8893 | 0.1899 | 0 | 0 | 0 | 0 | 0
PV | 3 | 7 | 0 | 0 | 0 | 0 | 0 | 1.0563 | 8.5813 | 19.1227 | 27.8973 | 34.1607 | 37.9114 | 39.3967 | 38.42 | 35.0662 | 29.3267 | 21.1489 | 11.2349 | 2.2551 | 0.0033911 | 0 | 0 | 0 | 0 | 0
PV | 3 | 8 | 0 | 0 | 0 | 0 | 0 | 0.18397 | 7.4201 | 18.9349 | 28.5381 | 35.2802 | 39.1908 | 40.6801 | 39.5903 | 36.0038 | 29.7856 | 20.8271 | 9.7995 | 0.73588 | 0 | 0 | 0 | 0 | 0 | 0
PV | 3 | 9 | 0 | 0 | 0 | 0 | 0 | 0 | 3.3132 | 14.4209 | 25.537 | 32.8941 | 37.2399 | 38.6998 | 36.7923 | 32.5839 | 26.0372 | 17.1219 | 6.3381 | 0.022042 | 0 | 0 | 0 | 0 | 0 | 0
PV | 3 | 10 | 0 | 0 | 0 | 0 | 0 | 0 | 0.56067 | 8.1963 | 18.4285 | 26.2394 | 31.0751 | 32.5644 | 31.5412 | 28.1491 | 21.931 | 12.6887 | 1.9466 | 0 | 0 | 0 | 0 | 0 | 0 | 0
PV | 3 | 11 | 0 | 0 | 0 | 0 | 0 | 0 | 0.013565 | 8.0998 | 19.7094 | 28.194 | 32.7415 | 34.1963 | 32.984 | 28.7993 | 20.7691 | 10.5838 | 0.50528 | 0 | 0 | 0 | 0 | 0 | 0 | 0
PV | 4 | 0 | 0 | 0 | 0 | 0 | 0 | 0 | 0.15494 | 7.9879 | 16.8038 | 24.2287 | 29.2298 | 31.244 | 30.2403 | 26.6044 | 19.4773 | 9.9642 | 1.0587 | 0 | 0 | 0 | 0 | 0 | 0 | 0
PV | 4 | 1 | 0 | 0 | 0 | 0 | 0 | 0 | 1.4867 | 10.1226 | 19.2694 | 26.6265 | 31.4791 | 33.6004 | 32.7503 | 28.8088 | 21.263 | 12.6347 | 3.1067 | 0 | 0 | 0 | 0 | 0 | 0 | 0
PV | 4 | 2 | 0 | 0 | 0 | 0 | 0 | 0.025823 | 3.746 | 12.1867 | 20.7788 | 28.7959 | 33.933 | 36.6392 | 35.7216 | 31.1114 | 24.468 | 16.5628 | 6.8258 | 0.30471 | 0 | 0 | 0 | 0 | 0 | 0
PV | 4 | 3 | 0 | 0 | 0 | 0 | 0 | 0.62795 | 7.402 | 17.5827 | 26.8135 | 33.5146 | 37.5314 | 39.1271 | 38.3355 | 34.4504 | 28.0018 | 19.5502 | 9.7929 | 1.5761 | 0 | 0 | 0 | 0 | 0 | 0
PV | 4 | 4 | 0 | 0 | 0 | 0 | 0 | 1.7766 | 9.3565 | 19.288 | 28.1418 | 34.6457 | 38.6104 | 40.0289 | 38.7291 | 35.2792 | 28.9406 | 20.6824 | 10.7871 | 2.3895 | 0.086076 | 0 | 0 | 0 | 0 | 0
PV | 4 | 5 | 0 | 0 | 0 | 0 | 0.044473 | 1.9283 | 9.4175 | 19.3439 | 27.8097 | 33.9754 | 37.704 | 39.1947 | 38.2323 | 34.9556 | 29.3182 | 21.3647 | 11.7355 | 2.7644 | 0.3291 | 0 | 0 | 0 | 0 | 0
PV | 4 | 6 | 0 | 0 | 0 | 0 | 0.012051 | 1.5631 | 9.0277 | 19.3276 | 27.918 | 34.0845 | 37.7857 | 39.2353 | 38.2953 | 35.0537 | 29.4639 | 21.5879 | 12.0197 | 2.9335 | 0.19281 | 0 | 0 | 0 | 0 | 0
PV | 4 | 7 | 0 | 0 | 0 | 0 | 0 | 1.0725 | 8.7126 | 19.4154 | 28.3242 | 34.6836 | 38.4916 | 39.9996 | 39.008 | 35.6029 | 29.7755 | 21.4726 | 11.4068 | 2.2896 | 0.003443 | 0 | 0 | 0 | 0 | 0
PV | 4 | 8 | 0 | 0 | 0 | 0 | 0 | 0.18679 | 7.5337 | 19.2247 | 28.9749 | 35.8201 | 39.7906 | 41.3027 | 40.1962 | 36.5548 | 30.2415 | 21.1459 | 9.9494 | 0.74714 | 0 | 0 | 0 | 0 | 0 | 0
PV | 4 | 9 | 0 | 0 | 0 | 0 | 0 | 0 | 3.3639 | 14.6416 | 25.9279 | 33.3976 | 37.8098 | 39.2921 | 37.3554 | 33.0825 | 26.4357 | 17.384 | 6.4351 | 0.02238 | 0 | 0 | 0 | 0 | 0 | 0
PV | 4 | 10 | 0 | 0 | 0 | 0 | 0 | 0 | 0.56925 | 8.3217 | 18.7106 | 26.6409 | 31.5507 | 33.0628 | 32.0239 | 28.58 | 22.2666 | 12.8829 | 1.9764 | 0 | 0 | 0 | 0 | 0 | 0 | 0
PV | 4 | 11 | 0 | 0 | 0 | 0 | 0 | 0 | 0.013772 | 8.2237 | 20.011 | 28.6255 | 33.2426 | 34.7197 | 33.4888 | 29.2401 | 21.087 | 10.7458 | 0.51301 | 0 | 0 | 0 | 0 | 0 | 0 | 0
PV | 5 | 0 | 0 | 0 | 0 | 0 | 0 | 0 | 0.15723 | 8.106 | 17.0524 | 24.5871 | 29.6621 | 31.7061 | 30.6876 | 26.998 | 19.7654 | 10.1116 | 1.0744 | 0 | 0 | 0 | 0 | 0 | 0 | 0
PV | 5 | 1 | 0 | 0 | 0 | 0 | 0 | 0 | 1.5086 | 10.2724 | 19.5544 | 27.0203 | 31.9447 | 34.0974 | 33.2348 | 29.2349 | 21.5776 | 12.8216 | 3.1527 | 0 | 0 | 0 | 0 | 0 | 0 | 0
PV | 5 | 2 | 0 | 0 | 0 | 0 | 0 | 0.026205 | 3.8014 | 12.3669 | 21.0861 | 29.2219 | 34.4349 | 37.1812 | 36.25 | 31.5716 | 24.8299 | 16.8078 | 6.9268 | 0.30922 | 0 | 0 | 0 | 0 | 0 | 0
PV | 5 | 3 | 0 | 0 | 0 | 0 | 0 | 0.63724 | 7.5115 | 17.8428 | 27.2101 | 34.0104 | 38.0866 | 39.7058 | 38.9025 | 34.9599 | 28.416 | 19.8394 | 9.9377 | 1.5994 | 0 | 0 | 0 | 0 | 0 | 0
PV | 5 | 4 | 0 | 0 | 0 | 0 | 0 | 1.8029 | 9.4949 | 19.5733 | 28.558 | 35.1581 | 39.1815 | 40.621 | 39.302 | 35.801 | 29.3686 | 20.9883 | 10.9466 | 2.4248 | 0.087349 | 0 | 0 | 0 | 0 | 0
PV | 5 | 5 | 0 | 0 | 0 | 0 | 0.045131 | 1.9569 | 9.5568 | 19.63 | 28.221 | 34.4779 | 38.2617 | 39.7744 | 38.7978 | 35.4726 | 29.7519 | 21.6807 | 11.909 | 2.8053 | 0.33397 | 0 | 0 | 0 | 0 | 0
PV | 5 | 6 | 0 | 0 | 0 | 0 | 0.012229 | 1.5863 | 9.1612 | 19.6134 | 28.3309 | 34.5886 | 38.3446 | 39.8156 | 38.8618 | 35.5722 | 29.8997 | 21.9072 | 12.1975 | 2.9769 | 0.19566 | 0 | 0 | 0 | 0 | 0
PV | 5 | 7 | 0 | 0 | 0 | 0 | 0 | 1.0884 | 8.8415 | 19.7025 | 28.7432 | 35.1966 | 39.0609 | 40.5913 | 39.585 | 36.1295 | 30.2159 | 21.7902 | 11.5755 | 2.3235 | 0.003494 | 0 | 0 | 0 | 0 | 0
PV | 5 | 8 | 0 | 0 | 0 | 0 | 0 | 0.18955 | 7.6451 | 19.509 | 29.4034 | 36.3499 | 40.3792 | 41.9136 | 40.7908 | 37.0955 | 30.6888 | 21.4587 | 10.0966 | 0.75819 | 0 | 0 | 0 | 0 | 0 | 0
PV | 5 | 9 | 0 | 0 | 0 | 0 | 0 | 0 | 3.4136 | 14.8581 | 26.3114 | 33.8916 | 38.3691 | 39.8733 | 37.9079 | 33.5719 | 26.8268 | 17.6411 | 6.5302 | 0.022711 | 0 | 0 | 0 | 0 | 0 | 0
PV | 5 | 10 | 0 | 0 | 0 | 0 | 0 | 0 | 0.57767 | 8.4448 | 18.9873 | 27.035 | 32.0174 | 33.5518 | 32.4976 | 29.0027 | 22.596 | 13.0734 | 2.0056 | 0 | 0 | 0 | 0 | 0 | 0 | 0
PV | 5 | 11 | 0 | 0 | 0 | 0 | 0 | 0 | 0.013976 | 8.3454 | 20.307 | 29.0489 | 33.7343 | 35.2333 | 33.9842 | 29.6726 | 21.3989 | 10.9047 | 0.5206 | 0 | 0 | 0 | 0 | 0 | 0 | 0
PV | 6 | 0 | 0 | 0 | 0 | 0 | 0 | 0 | 0.2546 | 13.1258 | 27.6124 | 39.8132 | 48.031 | 51.3407 | 49.6915 | 43.717 | 32.0056 | 16.3734 | 1.7397 | 0 | 0 | 0 | 0 | 0 | 0 | 0
PV | 6 | 1 | 0 | 0 | 0 | 0 | 0 | 0 | 2.4429 | 16.6337 | 31.6639 | 43.7531 | 51.7271 | 55.2129 | 53.8161 | 47.3392 | 34.9399 | 20.7616 | 5.1051 | 0 | 0 | 0 | 0 | 0 | 0 | 0
PV | 6 | 2 | 0 | 0 | 0 | 0 | 0 | 0.042433 | 6.1556 | 20.0254 | 34.1442 | 47.3181 | 55.7594 | 60.2063 | 58.6985 | 51.1229 | 40.2064 | 27.2163 | 11.2164 | 0.50071 | 0 | 0 | 0 | 0 | 0 | 0
PV | 6 | 3 | 0 | 0 | 0 | 0 | 0 | 1.0319 | 12.1632 | 28.8923 | 44.0605 | 55.072 | 61.6724 | 64.2945 | 62.9937 | 56.6095 | 46.0132 | 32.1253 | 16.0919 | 2.5899 | 0 | 0 | 0 | 0 | 0 | 0
PV | 6 | 4 | 0 | 0 | 0 | 0 | 0 | 2.9194 | 15.3748 | 31.6944 | 46.2431 | 56.9305 | 63.4453 | 65.7763 | 63.6405 | 57.9715 | 47.5557 | 33.9857 | 17.7255 | 3.9264 | 0.14144 | 0 | 0 | 0 | 0 | 0
PV | 6 | 5 | 0 | 0 | 0 | 0 | 0.073079 | 3.1687 | 15.4751 | 31.7862 | 45.6975 | 55.8291 | 61.956 | 64.4056 | 62.8241 | 57.4397 | 48.1763 | 35.1069 | 19.284 | 4.5426 | 0.54078 | 0 | 0 | 0 | 0 | 0
PV | 6 | 6 | 0 | 0 | 0 | 0 | 0.019802 | 2.5686 | 14.8345 | 31.7594 | 45.8754 | 56.0083 | 62.0903 | 64.4722 | 62.9277 | 57.601 | 48.4157 | 35.4737 | 19.751 | 4.8204 | 0.31683 | 0 | 0 | 0 | 0 | 0
PV | 6 | 7 | 0 | 0 | 0 | 0 | 0 | 1.7624 | 14.3168 | 31.9037 | 46.543 | 56.9928 | 63.2502 | 65.7282 | 64.0988 | 58.5034 | 48.9277 | 35.2842 | 18.7439 | 3.7624 | 0.0056577 | 0 | 0 | 0 | 0 | 0
PV | 6 | 8 | 0 | 0 | 0 | 0 | 0 | 0.30693 | 12.3795 | 31.5904 | 47.6121 | 58.8604 | 65.3848 | 67.8695 | 66.0513 | 60.0676 | 49.6934 | 34.7474 | 16.3491 | 1.2277 | 0 | 0 | 0 | 0 | 0 | 0
PV | 6 | 9 | 0 | 0 | 0 | 0 | 0 | 0 | 5.5276 | 24.0593 | 42.6052 | 54.8796 | 62.1299 | 64.5656 | 61.3831 | 54.3619 | 43.4398 | 28.5657 | 10.5742 | 0.036775 | 0 | 0 | 0 | 0 | 0 | 0
PV | 6 | 10 | 0 | 0 | 0 | 0 | 0 | 0 | 0.9354 | 13.6745 | 30.7456 | 43.7769 | 51.8448 | 54.3295 | 52.6224 | 46.9632 | 36.5889 | 21.1694 | 3.2476 | 0 | 0 | 0 | 0 | 0 | 0 | 0
PV | 6 | 11 | 0 | 0 | 0 | 0 | 0 | 0 | 0.022631 | 13.5134 | 32.8825 | 47.038 | 54.625 | 57.0522 | 55.0295 | 48.0479 | 34.6505 | 17.6577 | 0.843 | 0 | 0 | 0 | 0 | 0 | 0 | 0
PV | 7 | 0 | 0 | 0 | 0 | 0 | 0 | 0 | 0.27339 | 14.0946 | 29.6503 | 42.7516 | 51.5759 | 55.1299 | 53.359 | 46.9435 | 34.3677 | 17.5818 | 1.8681 | 0 | 0 | 0 | 0 | 0 | 0 | 0
PV | 7 | 1 | 0 | 0 | 0 | 0 | 0 | 0 | 2.6232 | 17.8614 | 34.0008 | 46.9823 | 55.5448 | 59.2879 | 57.7879 | 50.8331 | 37.5186 | 22.2939 | 5.4818 | 0 | 0 | 0 | 0 | 0 | 0 | 0
PV | 7 | 2 | 0 | 0 | 0 | 0 | 0 | 0.045564 | 6.6099 | 21.5034 | 36.6642 | 50.8104 | 59.8747 | 64.6498 | 63.0308 | 54.896 | 43.1738 | 29.225 | 12.0442 | 0.53766 | 0 | 0 | 0 | 0 | 0 | 0
PV | 7 | 3 | 0 | 0 | 0 | 0 | 0 | 1.108 | 13.0609 | 31.0247 | 47.3124 | 59.1365 | 66.2241 | 69.0397 | 67.6429 | 60.7876 | 49.4091 | 34.4963 | 17.2795 | 2.781 | 0 | 0 | 0 | 0 | 0 | 0
PV | 7 | 4 | 0 | 0 | 0 | 0 | 0 | 3.1348 | 16.5095 | 34.0336 | 49.6561 | 61.1323 | 68.1279 | 70.6309 | 68.3375 | 62.2501 | 51.0656 | 36.4941 | 19.0338 | 4.2162 | 0.15188 | 0 | 0 | 0 | 0 | 0
PV | 7 | 5 | 0 | 0 | 0 | 0 | 0.078472 | 3.4025 | 16.6172 | 34.1322 | 49.0701 | 59.9495 | 66.5286 | 69.159 | 67.4609 | 61.679 | 51.7319 | 37.698 | 20.7072 | 4.8778 | 0.58069 | 0 | 0 | 0 | 0 | 0
PV | 7 | 6 | 0 | 0 | 0 | 0 | 0.021263 | 2.7582 | 15.9293 | 34.1034 | 49.2612 | 60.142 | 66.6729 | 69.2306 | 67.572 | 61.8522 | 51.989 | 38.0919 | 21.2087 | 5.1761 | 0.34021 | 0 | 0 | 0 | 0 | 0
PV | 7 | 7 | 0 | 0 | 0 | 0 | 0 | 1.8924 | 15.3734 | 34.2584 | 49.9781 | 61.1991 | 67.9183 | 70.5793 | 68.8296 | 62.8212 | 52.5388 | 37.8883 | 20.1273 | 4.04 | 0.0060753 | 0 | 0 | 0 | 0 | 0
PV | 7 | 8 | 0 | 0 | 0 | 0 | 0 | 0.32958 | 13.2932 | 33.9219 | 51.1261 | 63.2045 | 70.2105 | 72.8786 | 70.9262 | 64.5009 | 53.361 | 37.3119 | 17.5558 | 1.3183 | 0 | 0 | 0 | 0 | 0 | 0
PV | 7 | 9 | 0 | 0 | 0 | 0 | 0 | 0 | 5.9355 | 25.835 | 45.7497 | 58.93 | 66.7154 | 69.3308 | 65.9135 | 58.3741 | 46.6458 | 30.674 | 11.3547 | 0.039489 | 0 | 0 | 0 | 0 | 0 | 0
PV | 7 | 10 | 0 | 0 | 0 | 0 | 0 | 0 | 1.0044 | 14.6837 | 33.0148 | 47.0079 | 55.6712 | 58.3393 | 56.5062 | 50.4293 | 39.2894 | 22.7318 | 3.4873 | 0 | 0 | 0 | 0 | 0 | 0 | 0
PV | 7 | 11 | 0 | 0 | 0 | 0 | 0 | 0 | 0.024301 | 14.5107 | 35.3094 | 50.5097 | 58.6566 | 61.2629 | 59.091 | 51.5941 | 37.2079 | 18.9609 | 0.90521 | 0 | 0 | 0 | 0 | 0 | 0 | 0
PV | 8 | 0 | 0 | 0 | 0 | 0 | 0 | 0 | 0.28732 | 14.8131 | 31.1617 | 44.9308 | 54.2049 | 57.9401 | 56.0789 | 49.3364 | 36.1196 | 18.478 | 1.9634 | 0 | 0 | 0 | 0 | 0 | 0 | 0
PV | 8 | 1 | 0 | 0 | 0 | 0 | 0 | 0 | 2.7569 | 18.7718 | 35.734 | 49.3773 | 58.3761 | 62.3101 | 60.7337 | 53.4243 | 39.4311 | 23.4303 | 5.7613 | 0 | 0 | 0 | 0 | 0 | 0 | 0
PV | 8 | 2 | 0 | 0 | 0 | 0 | 0 | 0.047887 | 6.9468 | 22.5995 | 38.5331 | 53.4004 | 62.9268 | 67.9453 | 66.2438 | 57.6943 | 45.3746 | 30.7148 | 12.6581 | 0.56507 | 0 | 0 | 0 | 0 | 0 | 0
PV | 8 | 3 | 0 | 0 | 0 | 0 | 0 | 1.1645 | 13.7267 | 32.6062 | 49.7241 | 62.151 | 69.5999 | 72.559 | 71.091 | 63.8862 | 51.9278 | 36.2548 | 18.1604 | 2.9228 | 0 | 0 | 0 | 0 | 0 | 0
PV | 8 | 4 | 0 | 0 | 0 | 0 | 0 | 3.2946 | 17.3511 | 35.7684 | 52.1873 | 64.2485 | 71.6007 | 74.2313 | 71.821 | 65.4233 | 53.6686 | 38.3543 | 20.004 | 4.4311 | 0.15962 | 0 | 0 | 0 | 0 | 0
PV | 8 | 5 | 0 | 0 | 0 | 0 | 0.082472 | 3.576 | 17.4643 | 35.8721 | 51.5715 | 63.0054 | 69.9199 | 72.6844 | 70.8997 | 64.8231 | 54.3689 | 39.6196 | 21.7627 | 5.1265 | 0.61029 | 0 | 0 | 0 | 0 | 0
PV | 8 | 6 | 0 | 0 | 0 | 0 | 0.022347 | 2.8988 | 16.7413 | 35.8419 | 51.7723 | 63.2077 | 70.0715 | 72.7596 | 71.0165 | 65.0051 | 54.6391 | 40.0336 | 22.2898 | 5.44 | 0.35756 | 0 | 0 | 0 | 0 | 0
PV | 8 | 7 | 0 | 0 | 0 | 0 | 0 | 1.9889 | 16.1571 | 36.0047 | 52.5257 | 64.3187 | 71.3804 | 74.177 | 72.3382 | 66.0235 | 55.217 | 39.8197 | 21.1533 | 4.246 | 0.0063849 | 0 | 0 | 0 | 0 | 0
PV | 8 | 8 | 0 | 0 | 0 | 0 | 0 | 0.34638 | 13.9708 | 35.6511 | 53.7323 | 66.4264 | 73.7895 | 76.5935 | 74.5416 | 67.7888 | 56.0811 | 39.2139 | 18.4507 | 1.3855 | 0 | 0 | 0 | 0 | 0 | 0
PV | 8 | 9 | 0 | 0 | 0 | 0 | 0 | 0 | 6.2381 | 27.152 | 48.0818 | 61.9339 | 70.1162 | 72.8649 | 69.2734 | 61.3497 | 49.0236 | 32.2376 | 11.9335 | 0.041502 | 0 | 0 | 0 | 0 | 0 | 0
PV | 8 | 10 | 0 | 0 | 0 | 0 | 0 | 0 | 1.0556 | 15.4322 | 34.6977 | 49.4041 | 58.509 | 61.3131 | 59.3865 | 52.9999 | 41.2922 | 23.8905 | 3.6651 | 0 | 0 | 0 | 0 | 0 | 0 | 0
PV | 8 | 11 | 0 | 0 | 0 | 0 | 0 | 0 | 0.02554 | 15.2504 | 37.1093 | 53.0844 | 61.6466 | 64.3857 | 62.1031 | 54.2241 | 39.1046 | 19.9274 | 0.95136 | 0 | 0 | 0 | 0 | 0 | 0 | 0
PV | 9 | 0 | 0 | 0 | 0 | 0 | 0 | 0 | 0.30169 | 15.5537 | 32.7198 | 47.1774 | 56.9152 | 60.8371 | 58.8829 | 51.8033 | 37.9256 | 19.4019 | 2.0615 | 0 | 0 | 0 | 0 | 0 | 0 | 0
PV | 9 | 1 | 0 | 0 | 0 | 0 | 0 | 0 | 2.8948 | 19.7104 | 37.5207 | 51.8461 | 61.2949 | 65.4256 | 63.7703 | 56.0955 | 41.4027 | 24.6019 | 6.0493 | 0 | 0 | 0 | 0 | 0 | 0 | 0
PV | 9 | 2 | 0 | 0 | 0 | 0 | 0 | 0.050281 | 7.2942 | 23.7295 | 40.4598 | 56.0705 | 66.0731 | 71.3426 | 69.5559 | 60.579 | 47.6433 | 32.2505 | 13.2911 | 0.59332 | 0 | 0 | 0 | 0 | 0 | 0
PV | 9 | 3 | 0 | 0 | 0 | 0 | 0 | 1.2227 | 14.413 | 34.2365 | 52.2103 | 65.2586 | 73.0799 | 76.1869 | 74.6455 | 67.0805 | 54.5241 | 38.0675 | 19.0684 | 3.069 | 0 | 0 | 0 | 0 | 0 | 0
PV | 9 | 4 | 0 | 0 | 0 | 0 | 0 | 3.4594 | 18.2186 | 37.5569 | 54.7967 | 67.4609 | 75.1808 | 77.9429 | 75.412 | 68.6945 | 56.352 | 40.2721 | 21.0042 | 4.6527 | 0.1676 | 0 | 0 | 0 | 0 | 0
PV | 9 | 5 | 0 | 0 | 0 | 0 | 0.086596 | 3.7548 | 18.3375 | 37.6657 | 54.1501 | 66.1557 | 73.4159 | 76.3186 | 74.4446 | 68.0643 | 57.0874 | 41.6006 | 22.8509 | 5.3828 | 0.64081 | 0 | 0 | 0 | 0 | 0
PV | 9 | 6 | 0 | 0 | 0 | 0 | 0.023465 | 3.0437 | 17.5784 | 37.634 | 54.3609 | 66.3681 | 73.5751 | 76.3976 | 74.5673 | 68.2553 | 57.3711 | 42.0353 | 23.4043 | 5.712 | 0.37543 | 0 | 0 | 0 | 0 | 0
PV | 9 | 7 | 0 | 0 | 0 | 0 | 0 | 2.0884 | 16.9649 | 37.8049 | 55.152 | 67.5346 | 74.9495 | 77.8859 | 75.9551 | 69.3246 | 57.9778 | 41.8107 | 22.211 | 4.4583 | 0.0067042 | 0 | 0 | 0 | 0 | 0
PV | 9 | 8 | 0 | 0 | 0 | 0 | 0 | 0.3637 | 14.6693 | 37.4336 | 56.4189 | 69.7477 | 77.479 | 80.4232 | 78.2687 | 71.1782 | 58.8851 | 41.1745 | 19.3732 | 1.4548 | 0 | 0 | 0 | 0 | 0 | 0
PV | 9 | 9 | 0 | 0 | 0 | 0 | 0 | 0 | 6.55 | 28.5096 | 50.4859 | 65.0306 | 73.622 | 76.5082 | 72.7371 | 64.4172 | 51.4747 | 33.8494 | 12.5301 | 0.043577 | 0 | 0 | 0 | 0 | 0 | 0
PV | 9 | 10 | 0 | 0 | 0 | 0 | 0 | 0 | 1.1084 | 16.2038 | 36.4326 | 51.8743 | 61.4345 | 64.3787 | 62.3559 | 55.6499 | 43.3568 | 25.0851 | 3.8483 | 0 | 0 | 0 | 0 | 0 | 0 | 0
PV | 9 | 11 | 0 | 0 | 0 | 0 | 0 | 0 | 0.026817 | 16.013 | 38.9647 | 55.7386 | 64.7289 | 67.605 | 65.2083 | 56.9353 | 41.0598 | 20.9238 | 0.99892 | 0 | 0 | 0 | 0 | 0 | 0 | 0
PV | 10 | 0 | 0 | 0 | 0 | 0 | 0 | 0 | 0.3233 | 16.6682 | 35.0642 | 50.5577 | 60.9933 | 65.1962 | 63.1019 | 55.5151 | 40.643 | 20.7921 | 2.2093 | 0 | 0 | 0 | 0 | 0 | 0 | 0
PV | 10 | 1 | 0 | 0 | 0 | 0 | 0 | 0 | 3.1022 | 21.1227 | 40.2091 | 55.561 | 65.6868 | 70.1134 | 68.3396 | 60.1148 | 44.3692 | 26.3646 | 6.4828 | 0 | 0 | 0 | 0 | 0 | 0 | 0
PV | 10 | 2 | 0 | 0 | 0 | 0 | 0 | 0.053884 | 7.8168 | 25.4297 | 43.3588 | 60.088 | 70.8074 | 76.4544 | 74.5398 | 64.9196 | 51.057 | 34.5613 | 14.2434 | 0.63583 | 0 | 0 | 0 | 0 | 0 | 0
PV | 10 | 3 | 0 | 0 | 0 | 0 | 0 | 1.3103 | 15.4457 | 36.6896 | 55.9513 | 69.9345 | 78.3162 | 81.6459 | 79.994 | 71.887 | 58.4309 | 40.7951 | 20.4347 | 3.2888 | 0 | 0 | 0 | 0 | 0 | 0
PV | 10 | 4 | 0 | 0 | 0 | 0 | 0 | 3.7072 | 19.524 | 40.2479 | 58.723 | 72.2946 | 80.5676 | 83.5276 | 80.8155 | 73.6165 | 60.3898 | 43.1576 | 22.5092 | 4.9861 | 0.17961 | 0 | 0 | 0 | 0 | 0
PV | 10 | 5 | 0 | 0 | 0 | 0 | 0.0928 | 4.0238 | 19.6514 | 40.3645 | 58.03 | 70.8959 | 78.6763 | 81.7869 | 79.7787 | 72.9412 | 61.1778 | 44.5814 | 24.4882 | 5.7685 | 0.68672 | 0 | 0 | 0 | 0 | 0
PV | 10 | 6 | 0 | 0 | 0 | 0 | 0.025146 | 3.2618 | 18.8379 | 40.3305 | 58.256 | 71.1235 | 78.8469 | 81.8716 | 79.9102 | 73.1459 | 61.4818 | 45.0472 | 25.0813 | 6.1212 | 0.40234 | 0 | 0 | 0 | 0 | 0
PV | 10 | 7 | 0 | 0 | 0 | 0 | 0 | 2.238 | 18.1805 | 40.5137 | 59.1037 | 72.3736 | 80.3197 | 83.4666 | 81.3974 | 74.2919 | 62.132 | 44.8065 | 23.8024 | 4.7777 | 0.0071846 | 0 | 0 | 0 | 0 | 0
PV | 10 | 8 | 0 | 0 | 0 | 0 | 0 | 0.38976 | 15.7204 | 40.1158 | 60.4614 | 74.7452 | 83.0305 | 86.1857 | 83.8768 | 76.2783 | 63.1043 | 44.1248 | 20.7613 | 1.559 | 0 | 0 | 0 | 0 | 0 | 0
PV | 10 | 9 | 0 | 0 | 0 | 0 | 0 | 0 | 7.0193 | 30.5523 | 54.1033 | 69.6902 | 78.8972 | 81.9901 | 77.9488 | 69.0328 | 55.163 | 36.2748 | 13.4279 | 0.0467 | 0 | 0 | 0 | 0 | 0 | 0
PV | 10 | 10 | 0 | 0 | 0 | 0 | 0 | 0 | 1.1878 | 17.3648 | 39.043 | 55.5912 | 65.8364 | 68.9916 | 66.8238 | 59.6373 | 46.4634 | 26.8824 | 4.1241 | 0 | 0 | 0 | 0 | 0 | 0 | 0
PV | 10 | 11 | 0 | 0 | 0 | 0 | 0 | 0 | 0.028738 | 17.1603 | 41.7566 | 59.7324 | 69.3669 | 72.449 | 69.8806 | 61.0148 | 44.0018 | 22.423 | 1.0705 | 0 | 0 | 0 | 0 | 0 | 0 | 0
PV | 11 | 0 | 0 | 0 | 0 | 0 | 0 | 0 | 0.33162 | 17.0967 | 35.9657 | 51.8575 | 62.5613 | 66.8723 | 64.7242 | 56.9423 | 41.6879 | 21.3266 | 2.266 | 0 | 0 | 0 | 0 | 0 | 0 | 0
PV | 11 | 1 | 0 | 0 | 0 | 0 | 0 | 0 | 3.1819 | 21.6657 | 41.2428 | 56.9894 | 67.3755 | 71.9159 | 70.0965 | 61.6603 | 45.5099 | 27.0424 | 6.6494 | 0 | 0 | 0 | 0 | 0 | 0 | 0
PV | 11 | 2 | 0 | 0 | 0 | 0 | 0 | 0.055269 | 8.0178 | 26.0835 | 44.4735 | 61.6328 | 72.6277 | 78.42 | 76.456 | 66.5886 | 52.3696 | 35.4498 | 14.6096 | 0.65218 | 0 | 0 | 0 | 0 | 0 | 0
PV | 11 | 3 | 0 | 0 | 0 | 0 | 0 | 1.344 | 15.8428 | 37.6328 | 57.3897 | 71.7324 | 80.3296 | 83.7449 | 82.0505 | 73.7351 | 59.9331 | 41.8439 | 20.96 | 3.3734 | 0 | 0 | 0 | 0 | 0 | 0
PV | 11 | 4 | 0 | 0 | 0 | 0 | 0 | 3.8025 | 20.026 | 41.2826 | 60.2326 | 74.1532 | 82.6389 | 85.675 | 82.8931 | 75.5091 | 61.9423 | 44.2671 | 23.0879 | 5.1143 | 0.18423 | 0 | 0 | 0 | 0 | 0
PV | 11 | 5 | 0 | 0 | 0 | 0 | 0.095186 | 4.1273 | 20.1566 | 41.4022 | 59.5219 | 72.7185 | 80.6989 | 83.8895 | 81.8297 | 74.8164 | 62.7506 | 45.7275 | 25.1177 | 5.9168 | 0.70438 | 0 | 0 | 0 | 0 | 0
PV | 11 | 6 | 0 | 0 | 0 | 0 | 0.025792 | 3.3456 | 19.3222 | 41.3673 | 59.7536 | 72.952 | 80.8739 | 83.9764 | 81.9646 | 75.0264 | 63.0624 | 46.2052 | 25.7261 | 6.2786 | 0.41268 | 0 | 0 | 0 | 0 | 0
PV | 11 | 7 | 0 | 0 | 0 | 0 | 0 | 2.2955 | 18.6479 | 41.5552 | 60.6232 | 74.2342 | 82.3846 | 85.6123 | 83.49 | 76.2018 | 63.7293 | 45.9584 | 24.4144 | 4.9006 | 0.0073693 | 0 | 0 | 0 | 0 | 0
PV | 11 | 8 | 0 | 0 | 0 | 0 | 0 | 0.39978 | 16.1245 | 41.1471 | 62.0157 | 76.6668 | 85.165 | 88.4014 | 86.0331 | 78.2393 | 64.7266 | 45.2592 | 21.2951 | 1.5991 | 0 | 0 | 0 | 0 | 0 | 0
PV | 11 | 9 | 0 | 0 | 0 | 0 | 0 | 0 | 7.1998 | 31.3378 | 55.4942 | 71.4818 | 80.9255 | 84.098 | 79.9528 | 70.8075 | 56.5812 | 37.2074 | 13.7731 | 0.0479 | 0 | 0 | 0 | 0 | 0 | 0
PV | 11 | 10 | 0 | 0 | 0 | 0 | 0 | 0 | 1.2184 | 17.8112 | 40.0468 | 57.0204 | 67.5289 | 70.7653 | 68.5417 | 61.1705 | 47.6578 | 27.5736 | 4.2301 | 0 | 0 | 0 | 0 | 0 | 0 | 0
PV | 11 | 11 | 0 | 0 | 0 | 0 | 0 | 0 | 0.029477 | 17.6015 | 42.8301 | 61.268 | 71.1502 | 74.3116 | 71.6771 | 62.5834 | 45.133 | 22.9995 | 1.098 | 0 | 0 | 0 | 0 | 0 | 0 | 0
PV | 12 | 0 | 0 | 0 | 0 | 0 | 0 | 0 | 0.33321 | 17.1788 | 36.1385 | 52.1067 | 62.8619 | 67.1937 | 65.0352 | 57.2159 | 41.8882 | 21.4291 | 2.2769 | 0 | 0 | 0 | 0 | 0 | 0 | 0
PV | 12 | 1 | 0 | 0 | 0 | 0 | 0 | 0 | 3.1972 | 21.7699 | 41.441 | 57.2632 | 67.6993 | 72.2615 | 70.4333 | 61.9566 | 45.7286 | 27.1724 | 6.6814 | 0 | 0 | 0 | 0 | 0 | 0 | 0
PV | 12 | 2 | 0 | 0 | 0 | 0 | 0 | 0.055535 | 8.0563 | 26.2088 | 44.6872 | 61.9289 | 72.9767 | 78.7968 | 76.8234 | 66.9086 | 52.6213 | 35.6202 | 14.6798 | 0.65531 | 0 | 0 | 0 | 0 | 0 | 0
PV | 12 | 3 | 0 | 0 | 0 | 0 | 0 | 1.3505 | 15.9189 | 37.8137 | 57.6655 | 72.077 | 80.7156 | 84.1473 | 82.4448 | 74.0894 | 60.2211 | 42.0449 | 21.0607 | 3.3896 | 0 | 0 | 0 | 0 | 0 | 0
PV | 12 | 4 | 0 | 0 | 0 | 0 | 0 | 3.8208 | 20.1222 | 41.481 | 60.5221 | 74.5095 | 83.036 | 86.0867 | 83.2914 | 75.8719 | 62.2399 | 44.4798 | 23.1988 | 5.1388 | 0.18512 | 0 | 0 | 0 | 0 | 0
PV | 12 | 5 | 0 | 0 | 0 | 0 | 0.095644 | 4.1471 | 20.2535 | 41.6012 | 59.8079 | 73.0679 | 81.0867 | 84.2927 | 82.2229 | 75.1759 | 63.0521 | 45.9472 | 25.2384 | 5.9452 | 0.70776 | 0 | 0 | 0 | 0 | 0
PV | 12 | 6 | 0 | 0 | 0 | 0 | 0.025916 | 3.3617 | 19.415 | 41.5661 | 60.0408 | 73.3025 | 81.2625 | 84.3799 | 82.3584 | 75.3869 | 63.3655 | 46.4273 | 25.8497 | 6.3088 | 0.41466 | 0 | 0 | 0 | 0 | 0
PV | 12 | 7 | 0 | 0 | 0 | 0 | 0 | 2.3066 | 18.7375 | 41.7549 | 60.9145 | 74.5909 | 82.7805 | 86.0237 | 83.8912 | 76.568 | 64.0356 | 46.1792 | 24.5317 | 4.9241 | 0.0074047 | 0 | 0 | 0 | 0 | 0
PV | 12 | 8 | 0 | 0 | 0 | 0 | 0 | 0.4017 | 16.202 | 41.3448 | 62.3137 | 77.0352 | 85.5743 | 88.8262 | 86.4465 | 78.6152 | 65.0377 | 45.4766 | 21.3974 | 1.6068 | 0 | 0 | 0 | 0 | 0 | 0
PV | 12 | 9 | 0 | 0 | 0 | 0 | 0 | 0 | 7.2344 | 31.4884 | 55.7609 | 71.8253 | 81.3144 | 84.5021 | 80.337 | 71.1478 | 56.853 | 37.3862 | 13.8393 | 0.04813 | 0 | 0 | 0 | 0 | 0 | 0
PV | 12 | 10 | 0 | 0 | 0 | 0 | 0 | 0 | 1.2242 | 17.8968 | 40.2392 | 57.2944 | 67.8534 | 71.1053 | 68.8711 | 61.4644 | 47.8869 | 27.706 | 4.2504 | 0 | 0 | 0 | 0 | 0 | 0 | 0
PV | 12 | 11 | 0 | 0 | 0 | 0 | 0 | 0 | 0.029619 | 17.6861 | 43.0359 | 61.5624 | 71.4921 | 74.6687 | 72.0215 | 62.8841 | 45.3499 | 23.11 | 1.1033 | 0 | 0 | 0 | 0 | 0 | 0 | 0
PV | 13 | 0 | 0 | 0 | 0 | 0 | 0 | 0 | 0.34367 | 17.7183 | 37.2733 | 53.7429 | 64.8359 | 69.3037 | 67.0775 | 59.0126 | 43.2036 | 22.102 | 2.3484 | 0 | 0 | 0 | 0 | 0 | 0 | 0
PV | 13 | 1 | 0 | 0 | 0 | 0 | 0 | 0 | 3.2976 | 22.4535 | 42.7424 | 59.0614 | 69.8252 | 74.5307 | 72.6451 | 63.9022 | 47.1646 | 28.0256 | 6.8912 | 0 | 0 | 0 | 0 | 0 | 0 | 0
PV | 13 | 2 | 0 | 0 | 0 | 0 | 0 | 0.057279 | 8.3093 | 27.0318 | 46.0905 | 63.8737 | 75.2684 | 81.2712 | 79.2359 | 69.0097 | 54.2737 | 36.7387 | 15.1407 | 0.67589 | 0 | 0 | 0 | 0 | 0 | 0
PV | 13 | 3 | 0 | 0 | 0 | 0 | 0 | 1.3929 | 16.4188 | 39.0011 | 59.4763 | 74.3404 | 83.2502 | 86.7897 | 85.0338 | 76.416 | 62.1121 | 43.3653 | 21.7221 | 3.4961 | 0 | 0 | 0 | 0 | 0 | 0
PV | 13 | 4 | 0 | 0 | 0 | 0 | 0 | 3.9408 | 20.7541 | 42.7836 | 62.4226 | 76.8493 | 85.6435 | 88.79 | 85.907 | 78.2545 | 64.1944 | 45.8766 | 23.9273 | 5.3002 | 0.19093 | 0 | 0 | 0 | 0 | 0
PV | 13 | 5 | 0 | 0 | 0 | 0 | 0.098647 | 4.2773 | 20.8895 | 42.9075 | 61.686 | 75.3624 | 83.633 | 86.9396 | 84.8049 | 77.5366 | 65.0321 | 47.3901 | 26.031 | 6.1319 | 0.72999 | 0 | 0 | 0 | 0 | 0
PV | 13 | 6 | 0 | 0 | 0 | 0 | 0.02673 | 3.4673 | 20.0247 | 42.8714 | 61.9262 | 75.6044 | 83.8144 | 87.0296 | 84.9447 | 77.7543 | 65.3553 | 47.8852 | 26.6614 | 6.5069 | 0.42768 | 0 | 0 | 0 | 0 | 0
PV | 13 | 7 | 0 | 0 | 0 | 0 | 0 | 2.379 | 19.3259 | 43.0661 | 62.8274 | 76.9333 | 85.38 | 88.7251 | 86.5256 | 78.9724 | 66.0464 | 47.6294 | 25.302 | 5.0787 | 0.0076372 | 0 | 0 | 0 | 0 | 0
PV | 13 | 8 | 0 | 0 | 0 | 0 | 0 | 0.41432 | 16.7108 | 42.6432 | 64.2705 | 79.4543 | 88.2615 | 91.6155 | 89.1612 | 81.0839 | 67.08 | 46.9047 | 22.0693 | 1.6573 | 0 | 0 | 0 | 0 | 0 | 0
PV | 13 | 9 | 0 | 0 | 0 | 0 | 0 | 0 | 7.4615 | 32.4772 | 57.5119 | 74.0808 | 83.8678 | 87.1556 | 82.8597 | 73.382 | 58.6384 | 38.5602 | 14.2739 | 0.049642 | 0 | 0 | 0 | 0 | 0 | 0
PV | 13 | 10 | 0 | 0 | 0 | 0 | 0 | 0 | 1.2627 | 18.4588 | 41.5028 | 59.0935 | 69.9842 | 73.3382 | 71.0338 | 63.3946 | 49.3906 | 28.5761 | 4.3839 | 0 | 0 | 0 | 0 | 0 | 0 | 0
PV | 13 | 11 | 0 | 0 | 0 | 0 | 0 | 0 | 0.030549 | 18.2414 | 44.3874 | 63.4956 | 73.7371 | 77.0135 | 74.2832 | 64.8589 | 46.774 | 23.8357 | 1.1379 | 0 | 0 | 0 | 0 | 0 | 0 | 0
PV | 14 | 0 | 0 | 0 | 0 | 0 | 0 | 0 | 0.3455 | 17.8123 | 37.471 | 54.0279 | 65.1798 | 69.6712 | 67.4332 | 59.3255 | 43.4327 | 22.2192 | 2.3609 | 0 | 0 | 0 | 0 | 0 | 0 | 0
PV | 14 | 1 | 0 | 0 | 0 | 0 | 0 | 0 | 3.3151 | 22.5726 | 42.969 | 59.3746 | 70.1955 | 74.9259 | 73.0304 | 64.2411 | 47.4147 | 28.1743 | 6.9277 | 0 | 0 | 0 | 0 | 0 | 0 | 0
PV | 14 | 2 | 0 | 0 | 0 | 0 | 0 | 0.057583 | 8.3533 | 27.1752 | 46.3349 | 64.2124 | 75.6675 | 81.7022 | 79.6561 | 69.3756 | 54.5615 | 36.9335 | 15.221 | 0.67948 | 0 | 0 | 0 | 0 | 0 | 0
PV | 14 | 3 | 0 | 0 | 0 | 0 | 0 | 1.4003 | 16.5059 | 39.2079 | 59.7917 | 74.7347 | 83.6917 | 87.25 | 85.4847 | 76.8212 | 62.4415 | 43.5952 | 21.8373 | 3.5146 | 0 | 0 | 0 | 0 | 0 | 0
PV | 14 | 4 | 0 | 0 | 0 | 0 | 0 | 3.9617 | 20.8641 | 43.0104 | 62.7536 | 77.2568 | 86.0977 | 89.2609 | 86.3625 | 78.6695 | 64.5349 | 46.1199 | 24.0542 | 5.3283 | 0.19194 | 0 | 0 | 0 | 0 | 0
PV | 14 | 5 | 0 | 0 | 0 | 0 | 0.09917 | 4.3 | 21.0003 | 43.1351 | 62.0131 | 75.7621 | 84.0765 | 87.4007 | 85.2547 | 77.9478 | 65.377 | 47.6414 | 26.169 | 6.1644 | 0.73386 | 0 | 0 | 0 | 0 | 0
PV | 14 | 6 | 0 | 0 | 0 | 0 | 0.026872 | 3.4857 | 20.1309 | 43.0987 | 62.2546 | 76.0053 | 84.2589 | 87.4912 | 85.3952 | 78.1666 | 65.7019 | 48.1391 | 26.8028 | 6.5414 | 0.42995 | 0 | 0 | 0 | 0 | 0
PV | 14 | 7 | 0 | 0 | 0 | 0 | 0 | 2.3916 | 19.4284 | 43.2945 | 63.1606 | 77.3413 | 85.8328 | 89.1956 | 86.9844 | 79.3912 | 66.3967 | 47.8819 | 25.4362 | 5.1057 | 0.0076777 | 0 | 0 | 0 | 0 | 0
PV | 14 | 8 | 0 | 0 | 0 | 0 | 0 | 0.41651 | 16.7994 | 42.8693 | 64.6114 | 79.8757 | 88.7296 | 92.1014 | 89.634 | 81.514 | 67.4358 | 47.1535 | 22.1864 | 1.6661 | 0 | 0 | 0 | 0 | 0 | 0
PV | 14 | 9 | 0 | 0 | 0 | 0 | 0 | 0 | 7.5011 | 32.6494 | 57.8169 | 74.4736 | 84.3126 | 87.2094 | 83.2991 | 73.7711 | 58.9493 | 38.7647 | 14.3496 | 0.049905 | 0 | 0 | 0 | 0 | 0 | 0
PV | 14 | 10 | 0 | 0 | 0 | 0 | 0 | 0 | 1.2694 | 18.5567 | 41.7229 | 59.4069 | 70.3553 | 73.7271 | 71.4105 | 63.7308 | 49.6525 | 28.7276 | 4.4071 | 0 | 0 | 0 | 0 | 0 | 0 | 0
PV | 14 | 11 | 0 | 0 | 0 | 0 | 0 | 0 | 0.030711 | 18.3382 | 44.6228 | 63.8324 | 74.1281 | 77.4219 | 74.6771 | 65.2028 | 47.022 | 23.9621 | 1.144 | 0 | 0 | 0 | 0 | 0 | 0 | 0
PV | 15 | 0 | 0 | 0 | 0 | 0 | 0 | 0 | 0.34888 | 17.9866 | 37.8378 | 54.5568 | 65.8178 | 70.3532 | 68.0932 | 59.9062 | 43.8578 | 22.4367 | 2.384 | 0 | 0 | 0 | 0 | 0 | 0 | 0
PV | 15 | 1 | 0 | 0 | 0 | 0 | 0 | 0 | 3.3476 | 22.7935 | 43.3896 | 59.9558 | 70.8826 | 75.6593 | 73.7452 | 64.8699 | 47.8788 | 28.45 | 6.9956 | 0 | 0 | 0 | 0 | 0 | 0 | 0
PV | 15 | 2 | 0 | 0 | 0 | 0 | 0 | 0.058146 | 8.4351 | 27.4412 | 46.7884 | 64.8409 | 76.4082 | 82.5019 | 80.4358 | 70.0547 | 55.0956 | 37.2951 | 15.37 | 0.68613 | 0 | 0 | 0 | 0 | 0 | 0
PV | 15 | 3 | 0 | 0 | 0 | 0 | 0 | 1.414 | 16.6675 | 39.5917 | 60.377 | 75.4662 | 84.5109 | 88.104 | 86.3215 | 77.5732 | 63.0527 | 44.022 | 22.051 | 3.549 | 0 | 0 | 0 | 0 | 0 | 0
PV | 15 | 4 | 0 | 0 | 0 | 0 | 0 | 4.0005 | 21.0684 | 43.4314 | 63.3679 | 78.013 | 86.9404 | 88.2479 | 87.2079 | 79.4395 | 65.1665 | 46.5713 | 24.2897 | 5.3805 | 0.19382 | 0 | 0 | 0 | 0 | 0
PV | 15 | 5 | 0 | 0 | 0 | 0 | 0.10014 | 4.3421 | 21.2058 | 43.5573 | 62.6201 | 76.5037 | 84.8995 | 88.2562 | 86.0892 | 78.7108 | 66.0169 | 48.1077 | 26.4252 | 6.2248 | 0.74104 | 0 | 0 | 0 | 0 | 0
PV | 15 | 6 | 0 | 0 | 0 | 0 | 0.027135 | 3.5198 | 20.328 | 43.5206 | 62.864 | 76.7493 | 85.0836 | 88.3476 | 86.231 | 78.9317 | 66.345 | 48.6103 | 27.0652 | 6.6054 | 0.43416 | 0 | 0 | 0 | 0 | 0
PV | 15 | 7 | 0 | 0 | 0 | 0 | 0 | 2.415 | 19.6186 | 43.7183 | 63.7788 | 78.0983 | 86.6729 | 90.0687 | 87.8359 | 80.1683 | 67.0466 | 48.3506 | 25.6852 | 5.1556 | 0.0077528 | 0 | 0 | 0 | 0 | 0
PV | 15 | 8 | 0 | 0 | 0 | 0 | 0 | 0.42059 | 16.9639 | 43.2889 | 65.2438 | 80.6575 | 89.5981 | 93.0029 | 90.5114 | 82.3118 | 68.0958 | 47.615 | 22.4035 | 1.6824 | 0 | 0 | 0 | 0 | 0 | 0
PV | 15 | 9 | 0 | 0 | 0 | 0 | 0 | 0 | 7.5745 | 32.969 | 58.3828 | 75.2026 | 85.1379 | 88.2316 | 84.1145 | 74.4932 | 59.5264 | 39.1441 | 14.4901 | 0.050393 | 0 | 0 | 0 | 0 | 0 | 0
PV | 15 | 10 | 0 | 0 | 0 | 0 | 0 | 0 | 1.2818 | 18.7384 | 42.1313 | 59.9884 | 71.044 | 74.4488 | 72.1095 | 64.3546 | 50.1386 | 29.0088 | 4.4503 | 0 | 0 | 0 | 0 | 0 | 0 | 0
PV | 15 | 11 | 0 | 0 | 0 | 0 | 0 | 0 | 0.031011 | 18.5177 | 45.0595 | 64.4572 | 74.8537 | 78.1797 | 75.4081 | 65.841 | 47.4823 | 24.1966 | 1.1552 | 0 | 0 | 0 | 0 | 0 | 0 | 0
PV | 16 | 0 | 0 | 0 | 0 | 0 | 0 | 0 | 0.3393 | 17.4929 | 36.7991 | 53.0592 | 64.0111 | 68.422 | 66.2241 | 58.2618 | 42.6539 | 21.8208 | 2.3186 | 0 | 0 | 0 | 0 | 0 | 0 | 0
PV | 16 | 1 | 0 | 0 | 0 | 0 | 0 | 0 | 3.2557 | 22.1678 | 42.1986 | 58.31 | 68.9369 | 73.5825 | 71.7209 | 63.0892 | 46.5645 | 27.6691 | 6.8035 | 0 | 0 | 0 | 0 | 0 | 0 | 0
PV | 16 | 2 | 0 | 0 | 0 | 0 | 0 | 0.05655 | 8.2036 | 26.6879 | 45.5041 | 63.061 | 74.3107 | 80.2372 | 78.2278 | 68.1317 | 53.5832 | 36.2713 | 14.9481 | 0.66729 | 0 | 0 | 0 | 0 | 0 | 0
PV | 16 | 3 | 0 | 0 | 0 | 0 | 0 | 1.3752 | 16.2099 | 38.5049 | 58.7196 | 73.3946 | 82.1911 | 85.6855 | 83.9519 | 75.4438 | 61.3219 | 42.8135 | 21.4457 | 3.4516 | 0 | 0 | 0 | 0 | 0 | 0
PV | 16 | 4 | 0 | 0 | 0 | 0 | 0 | 3.8907 | 20.49 | 42.2392 | 61.6284 | 75.8715 | 84.5539 | 87.6604 | 84.814 | 77.2589 | 63.3777 | 45.2929 | 23.6229 | 5.2328 | 0.1885 | 0 | 0 | 0 | 0 | 0
PV | 16 | 5 | 0 | 0 | 0 | 0 | 0.097392 | 4.2229 | 20.6237 | 42.3616 | 60.9012 | 74.4036 | 82.569 | 85.8335 | 83.726 | 76.5501 | 64.2047 | 46.7871 | 25.6998 | 6.0539 | 0.7207 | 0 | 0 | 0 | 0 | 0
PV | 16 | 6 | 0 | 0 | 0 | 0 | 0.02639 | 3.4232 | 19.77 | 42.3259 | 61.1383 | 74.6425 | 82.748 | 85.9224 | 83.864 | 76.765 | 64.5238 | 47.276 | 26.3222 | 6.4241 | 0.42224 | 0 | 0 | 0 | 0 | 0
PV | 16 | 7 | 0 | 0 | 0 | 0 | 0 | 2.3487 | 19.08 | 42.5182 | 62.028 | 75.9545 | 84.2937 | 87.5963 | 85.4247 | 77.9677 | 65.2062 | 47.0234 | 24.9801 | 5.0141 | 0.00754 | 0 | 0 | 0 | 0 | 0
PV | 16 | 8 | 0 | 0 | 0 | 0 | 0 | 0.40905 | 16.4982 | 42.1006 | 63.4529 | 78.4434 | 87.1386 | 90.4499 | 88.0268 | 80.0523 | 66.2266 | 46.308 | 21.7885 | 1.6362 | 0 | 0 | 0 | 0 | 0 | 0
PV | 16 | 9 | 0 | 0 | 0 | 0 | 0 | 0 | 7.3666 | 32.064 | 56.7802 | 73.1383 | 82.6987 | 86.0468 | 81.8055 | 72.4484 | 57.8923 | 38.0696 | 14.0923 | 0.04901 | 0 | 0 | 0 | 0 | 0 | 0
PV | 16 | 10 | 0 | 0 | 0 | 0 | 0 | 0 | 1.2466 | 18.224 | 40.9748 | 58.3417 | 69.0938 | 72.4051 | 70.1301 | 62.588 | 48.7622 | 28.2125 | 4.3281 | 0 | 0 | 0 | 0 | 0 | 0 | 0
PV | 16 | 11 | 0 | 0 | 0 | 0 | 0 | 0 | 0.03016 | 18.0094 | 43.8226 | 62.6878 | 72.799 | 76.0336 | 73.3381 | 64.0337 | 46.1789 | 23.5324 | 1.1235 | 0 | 0 | 0 | 0 | 0 | 0 | 0
PV | 17 | 0 | 0 | 0 | 0 | 0 | 0 | 0 | 0.3393 | 17.4929 | 36.7991 | 53.0592 | 64.0111 | 68.422 | 66.2241 | 58.2618 | 42.6539 | 21.8208 | 2.3186 | 0 | 0 | 0 | 0 | 0 | 0 | 0
PV | 17 | 1 | 0 | 0 | 0 | 0 | 0 | 0 | 3.2557 | 22.1678 | 42.1986 | 58.31 | 68.9369 | 73.5825 | 71.7209 | 63.0892 | 46.5645 | 27.6691 | 6.8035 | 0 | 0 | 0 | 0 | 0 | 0 | 0
PV | 17 | 2 | 0 | 0 | 0 | 0 | 0 | 0.05655 | 8.2036 | 26.6879 | 45.5041 | 63.061 | 74.3107 | 80.2372 | 78.2278 | 68.1317 | 53.5832 | 36.2713 | 14.9481 | 0.66729 | 0 | 0 | 0 | 0 | 0 | 0
PV | 17 | 3 | 0 | 0 | 0 | 0 | 0 | 1.3752 | 16.2099 | 38.5049 | 58.7196 | 73.3946 | 82.1911 | 85.6855 | 83.9519 | 75.4438 | 61.3219 | 42.8135 | 21.4457 | 3.4516 | 0 | 0 | 0 | 0 | 0 | 0
PV | 17 | 4 | 0 | 0 | 0 | 0 | 0 | 3.8907 | 20.49 | 42.2392 | 61.6284 | 75.8715 | 84.5539 | 87.6604 | 84.814 | 77.2589 | 63.3777 | 45.2929 | 23.6229 | 5.2328 | 0.1885 | 0 | 0 | 0 | 0 | 0
PV | 17 | 5 | 0 | 0 | 0 | 0 | 0.097392 | 4.2229 | 20.6237 | 42.3616 | 60.9012 | 74.4036 | 82.569 | 85.8335 | 83.726 | 76.5501 | 64.2047 | 46.7871 | 25.6998 | 6.0539 | 0.7207 | 0 | 0 | 0 | 0 | 0
PV | 17 | 6 | 0 | 0 | 0 | 0 | 0.02639 | 3.4232 | 19.77 | 42.3259 | 61.1383 | 74.6425 | 82.748 | 85.9224 | 83.864 | 76.765 | 64.5238 | 47.276 | 26.3222 | 6.4241 | 0.42224 | 0 | 0 | 0 | 0 | 0
PV | 17 | 7 | 0 | 0 | 0 | 0 | 0 | 2.3487 | 19.08 | 42.5182 | 62.028 | 75.9545 | 84.2937 | 87.5963 | 85.4247 | 77.9677 | 65.2062 | 47.0234 | 24.9801 | 5.0141 | 0.00754 | 0 | 0 | 0 | 0 | 0
PV | 17 | 8 | 0 | 0 | 0 | 0 | 0 | 0.40905 | 16.4982 | 42.1006 | 63.4529 | 78.4434 | 87.1386 | 90.4499 | 88.0268 | 80.0523 | 66.2266 | 46.308 | 21.7885 | 1.6362 | 0 | 0 | 0 | 0 | 0 | 0
PV | 17 | 9 | 0 | 0 | 0 | 0 | 0 | 0 | 7.3666 | 32.064 | 56.7802 | 73.1383 | 82.8008 | 86.0468 | 81.8055 | 72.4484 | 57.8923 | 38.0696 | 14.0923 | 0.04901 | 0 | 0 | 0 | 0 | 0 | 0
PV | 17 | 10 | 0 | 0 | 0 | 0 | 0 | 0 | 1.2466 | 18.224 | 40.9748 | 58.3417 | 69.0938 | 72.4051 | 70.1301 | 62.588 | 48.7622 | 28.2125 | 4.3281 | 0 | 0 | 0 | 0 | 0 | 0 | 0
PV | 17 | 11 | 0 | 0 | 0 | 0 | 0 | 0 | 0.03016 | 18.0094 | 43.8226 | 62.6878 | 72.799 | 76.0336 | 73.3381 | 64.0337 | 46.1789 | 23.5324 | 1.1235 | 0 | 0 | 0 | 0 | 0 | 0 | 0
PV | 18 | 0 | 0 | 0 | 0 | 0 | 0 | 0 | 0.34516 | 17.7951 | 37.435 | 53.976 | 65.1172 | 69.6043 | 67.3684 | 59.2685 | 43.391 | 22.1979 | 2.3586 | 0 | 0 | 0 | 0 | 0 | 0 | 0
PV | 18 | 1 | 0 | 0 | 0 | 0 | 0 | 0 | 3.3119 | 22.5509 | 42.9278 | 59.3176 | 70.1281 | 74.8539 | 72.9602 | 64.1793 | 47.3691 | 28.1472 | 6.9211 | 0 | 0 | 0 | 0 | 0 | 0 | 0
PV | 18 | 2 | 0 | 0 | 0 | 0 | 0 | 0.057527 | 8.3453 | 27.1491 | 46.2904 | 64.1507 | 75.5948 | 81.6237 | 79.5795 | 69.309 | 54.5091 | 36.8981 | 15.2064 | 0.67882 | 0 | 0 | 0 | 0 | 0 | 0
PV | 18 | 3 | 0 | 0 | 0 | 0 | 0 | 1.3989 | 16.49 | 39.1703 | 59.7343 | 74.6629 | 83.6113 | 87.1661 | 85.4026 | 76.7474 | 62.3815 | 43.5533 | 21.8163 | 3.5112 | 0 | 0 | 0 | 0 | 0 | 0
PV | 18 | 4 | 0 | 0 | 0 | 0 | 0 | 3.9579 | 20.8441 | 42.9691 | 62.6933 | 77.1826 | 86.0149 | 89.1751 | 86.2796 | 78.5939 | 64.4729 | 46.0756 | 24.0311 | 5.3232 | 0.19176 | 0 | 0 | 0 | 0 | 0
PV | 18 | 5 | 0 | 0 | 0 | 0 | 0.099075 | 4.2959 | 20.9801 | 43.0936 | 61.9535 | 75.6893 | 83.9957 | 87.3167 | 85.1727 | 77.8729 | 65.3142 | 47.5956 | 26.1439 | 6.1585 | 0.73315 | 0 | 0 | 0 | 0 | 0
PV | 18 | 6 | 0 | 0 | 0 | 0 | 0.026846 | 3.4823 | 20.1116 | 43.0573 | 62.1948 | 75.9323 | 84.1779 | 87.4071 | 85.3131 | 78.0915 | 65.6387 | 48.0929 | 26.7771 | 6.5351 | 0.42954 | 0 | 0 | 0 | 0 | 0
PV | 18 | 7 | 0 | 0 | 0 | 0 | 0 | 2.3893 | 19.4097 | 43.2529 | 63.0999 | 77.2669 | 85.7503 | 89.1099 | 86.9009 | 79.3149 | 66.3329 | 47.8359 | 25.4118 | 5.1008 | 0.0076703 | 0 | 0 | 0 | 0 | 0
PV | 18 | 8 | 0 | 0 | 0 | 0 | 0 | 0.41611 | 16.7833 | 42.8281 | 64.5493 | 79.7989 | 88.6443 | 92.0129 | 89.5479 | 81.4356 | 67.371 | 47.1082 | 22.165 | 1.6645 | 0 | 0 | 0 | 0 | 0 | 0
PV | 18 | 9 | 0 | 0 | 0 | 0 | 0 | 0 | 7.4939 | 32.618 | 57.7613 | 74.4021 | 84.2316 | 87.5337 | 83.2191 | 73.7002 | 58.8927 | 38.7274 | 14.3358 | 0.049857 | 0 | 0 | 0 | 0 | 0 | 0
PV | 18 | 10 | 0 | 0 | 0 | 0 | 0 | 0 | 1.2682 | 18.5389 | 41.6828 | 59.3499 | 70.2877 | 73.6563 | 71.3419 | 63.6695 | 49.6048 | 28.7 | 4.4029 | 0 | 0 | 0 | 0 | 0 | 0 | 0
PV | 18 | 11 | 0 | 0 | 0 | 0 | 0 | 0 | 0.030681 | 18.3206 | 44.5799 | 63.771 | 74.0569 | 77.3475 | 74.6053 | 65.1402 | 46.9769 | 23.9391 | 1.1429 | 0 | 0 | 0 | 0 | 0 | 0 | 0
PV | 19 | 0 | 0 | 0 | 0 | 0 | 0 | 0 | 0.34927 | 18.0067 | 37.88 | 54.6177 | 65.8913 | 70.4317 | 68.1693 | 59.9731 | 43.9068 | 22.4618 | 2.3867 | 0 | 0 | 0 | 0 | 0 | 0 | 0
PV | 19 | 1 | 0 | 0 | 0 | 0 | 0 | 0 | 3.3513 | 22.8189 | 43.4381 | 60.0227 | 70.9617 | 75.7438 | 73.8275 | 64.9423 | 47.9323 | 28.4818 | 7.0034 | 0 | 0 | 0 | 0 | 0 | 0 | 0
PV | 19 | 2 | 0 | 0 | 0 | 0 | 0 | 0.058211 | 8.4445 | 27.4718 | 46.8407 | 64.9133 | 76.4935 | 82.594 | 80.5256 | 70.1329 | 55.1571 | 37.3367 | 15.3872 | 0.68689 | 0 | 0 | 0 | 0 | 0 | 0
PV | 19 | 3 | 0 | 0 | 0 | 0 | 0 | 1.4156 | 16.6861 | 39.6359 | 60.4444 | 75.5504 | 84.6053 | 88.2023 | 86.4178 | 77.6598 | 63.1231 | 44.0711 | 22.0756 | 3.553 | 0 | 0 | 0 | 0 | 0 | 0
PV | 19 | 4 | 0 | 0 | 0 | 0 | 0 | 4.0049 | 21.0919 | 43.4799 | 63.4386 | 78.1001 | 87.0375 | 90.2352 | 87.3052 | 79.5282 | 65.2393 | 46.6233 | 24.3168 | 5.3865 | 0.19404 | 0 | 0 | 0 | 0 | 0
PV | 19 | 5 | 0 | 0 | 0 | 0 | 0.10025 | 4.347 | 21.2295 | 43.6059 | 62.69 | 76.5891 | 84.9943 | 88.3547 | 86.1853 | 78.7986 | 66.0906 | 48.1614 | 26.4547 | 6.2317 | 0.74187 | 0 | 0 | 0 | 0 | 0
PV | 19 | 6 | 0 | 0 | 0 | 0 | 0.027165 | 3.5237 | 20.3507 | 43.5692 | 62.9341 | 76.835 | 85.1786 | 88.4462 | 86.3273 | 79.0198 | 66.419 | 48.6646 | 27.0954 | 6.6128 | 0.43464 | 0 | 0 | 0 | 0 | 0
PV | 19 | 7 | 0 | 0 | 0 | 0 | 0 | 2.4177 | 19.6405 | 43.7671 | 63.85 | 78.1855 | 86.7697 | 90.1692 | 87.9339 | 80.2578 | 67.1215 | 48.4046 | 25.7139 | 5.1614 | 0.0077615 | 0 | 0 | 0 | 0 | 0
PV | 19 | 8 | 0 | 0 | 0 | 0 | 0 | 0.42106 | 16.9828 | 43.3372 | 65.3166 | 80.7475 | 89.6981 | 93.1067 | 90.6124 | 82.4037 | 68.1718 | 47.6682 | 22.4285 | 1.6842 | 0 | 0 | 0 | 0 | 0 | 0
PV | 19 | 9 | 0 | 0 | 0 | 0 | 0 | 0 | 7.583 | 33.0058 | 58.448 | 75.2866 | 85.2329 | 88.5742 | 84.2084 | 74.5764 | 59.5928 | 39.1878 | 14.5062 | 0.05045 | 0 | 0 | 0 | 0 | 0 | 0
PV | 19 | 10 | 0 | 0 | 0 | 0 | 0 | 0 | 1.2832 | 18.7593 | 42.1783 | 60.0554 | 71.1233 | 74.5319 | 72.19 | 64.4264 | 50.1945 | 29.0412 | 4.4552 | 0 | 0 | 0 | 0 | 0 | 0 | 0
PV | 19 | 11 | 0 | 0 | 0 | 0 | 0 | 0 | 0.031046 | 18.5383 | 45.1098 | 64.5291 | 74.9373 | 78.267 | 75.4922 | 65.9145 | 47.5353 | 24.2236 | 1.1565 | 0 | 0 | 0 | 0 | 0 | 0 | 0
Wind | 0 | 0 | 1.7898 | 1.7721 | 1.7065 | 1.6619 | 1.6505 | 1.7024 | 1.7105 | 1.6368 | 1.641 | 1.8039 | 1.9212 | 2.0316 | 2.1552 | 2.2328 | 2.21 | 1.9547 | 1.5778 | 1.4189 | 1.3734 | 1.3682 | 1.417 | 1.5218 | 1.661 | 1.75
Wind | 0 | 1 | 1.2818 | 1.2877 | 1.2939 | 1.3044 | 1.2813 | 1.2803 | 1.3173 | 1.2581 | 1.2396 | 1.3284 | 1.4639 | 1.5316 | 1.5804 | 1.6031 | 1.5431 | 1.3633 | 1.1594 | 1.1046 | 1.0986 | 1.111 | 1.1449 | 1.1915 | 1.2046 | 1.2303
Wind | 0 | 2 | 1.566 | 1.4719 | 1.3757 | 1.3771 | 1.415 | 1.4668 | 1.4905 | 1.6036 | 1.7514 | 2.0153 | 2.0853 | 2.305 | 2.3452 | 2.2583 | 2.1842 | 2.0597 | 1.8768 | 1.6199 | 1.5195 | 1.4921 | 1.461 | 1.5014 | 1.5892 | 1.6311
Wind | 0 | 3 | 1.6388 | 1.7075 | 1.7123 | 1.6647 | 1.5858 | 1.4988 | 1.3872 | 1.2016 | 1.163 | 0 | 0 | 0 | 0 | 0 | 1.1138 | 1.0645 | 0.91496 | 0.85374 | 0.90056 | 0.99731 | 1.1005 | 1.1863 | 1.3582 | 1.4984
Wind | 0 | 4 | 0.94934 | 0.9591 | 1.0662 | 1.0462 | 0.95445 | 0.87569 | 0.81342 | 0.82086 | 0 | 0 | 0 | 0 | 0 | 0 | 1.3924 | 1.4147 | 1.3692 | 1.253 | 1.0841 | 0.97095 | 0.84363 | 0.81389 | 0.85129 | 0.95329
Wind | 0 | 5 | 0.25209 | 0.24729 | 0.24008 | 0.22784 | 0.22016 | 0.19855 | 0.24201 | 0 | 0.4516 | 0 | 0 | 0 | 0 | 0.84366 | 0.81509 | 0.78988 | 0.73922 | 0.69144 | 0.55772 | 0.35917 | 0.28642 | 0.26289 | 0.25689 | 0.25329
Wind | 0 | 6 | 0.088986 | 0.093865 | 0.097118 | 0.098744 | 0.095956 | 0.074349 | 0.053206 | 0.042286 | 0.038568 | 0.058317 | 0.096189 | 0 | 0 | 0.10176 | 0.10153 | 0.11338 | 0.14452 | 0.26696 | 0.36989 | 0.18448 | 0.097118 | 0.081551 | 0.080622 | 0.083642
Wind | 0 | 7 | 0.12384 | 0.11663 | 0.10246 | 0.086198 | 0.075975 | 0.072258 | 0.063429 | 0 | 0 | 0 | 0 | 0 | 0 | 0.29066 | 0.30878 | 0.33875 | 0.34131 | 0.36919 | 0.33829 | 0.21375 | 0.16217 | 0.13964 | 0.12848 | 0.12593
Wind | 0 | 8 | 0.18102 | 0.1815 | 0.1839 | 0.18054 | 0.17358 | 0.16206 | 0.13925 | 0 | 0 | 0 | 0 | 0 | 0 | 0 | 0.55676 | 0.50466 | 0.48353 | 0.53059 | 0.41319 | 0.31691 | 0.25881 | 0.22592 | 0.21103 | 0.18198
Wind | 0 | 9 | 0.34944 | 0.3269 | 0.2888 | 0.2493 | 0.22281 | 0.25162 | 0.30204 | 0.29019 | 0 | 0 | 0 | 0 | 0 | 0 | 0.4217 | 0.43192 | 0.48513 | 0.45004 | 0.36245 | 0.33225 | 0.32411 | 0.33759 | 0.35594 | 0.34932
Wind | 0 | 10 | 1.2033 | 1.1918 | 1.1668 | 1.1733 | 1.1464 | 1.1005 | 1.095 | 0.99803 | 0.91184 | 0.87679 | 0.87511 | 0.83886 | 0.77163 | 0.69625 | 0.58917 | 0.52627 | 0.49529 | 0.47945 | 0.54403 | 0.65063 | 0.76539 | 0.92265 | 1.0691 | 1.1714
Wind | 0 | 11 | 0.48572 | 0.45353 | 0.3822 | 0.33643 | 0.32295 | 0.30878 | 0.28113 | 0.22305 | 0.14777 | 0.13685 | 0.15474 | 0.20353 | 0.24907 | 0.25929 | 0.27927 | 0.33341 | 0.34549 | 0.31645 | 0.29856 | 0.29461 | 0.33155 | 0.4045 | 0.48606 | 0.51301
Wind | 1 | 0 | 1.234 | 1.2218 | 1.1766 | 1.1459 | 1.138 | 1.1737 | 1.1793 | 1.1286 | 1.1314 | 1.2437 | 1.3246 | 1.4007 | 1.4859 | 1.5394 | 1.5237 | 1.3477 | 1.0879 | 0.97829 | 0.94689 | 0.94337 | 0.97701 | 1.0493 | 1.1452 | 1.2066
Wind | 1 | 1 | 0.88376 | 0.88784 | 0.8921 | 0.89937 | 0.88341 | 0.8827 | 0.90824 | 0.86745 | 0.85468 | 0.91586 | 1.0093 | 1.056 | 1.0897 | 1.1053 | 1.064 | 0.93998 | 0.79934 | 0.76156 | 0.75748 | 0.766 | 0.78941 | 0.82151 | 0.83056 | 0.84829
Wind | 1 | 2 | 1.0797 | 1.0148 | 0.9485 | 0.94946 | 0.97557 | 1.0113 | 1.0276 | 1.1056 | 1.2075 | 1.3895 | 0 | 0 | 0 | 1.5571 | 1.506 | 1.4201 | 1.294 | 1.1169 | 1.0477 | 1.0288 | 1.0073 | 1.0352 | 1.0957 | 1.1246
Wind | 1 | 3 | 1.1299 | 0 | 1.1806 | 0 | 1.0933 | 0 | 0.95644 | 0 | 0 | 0 | 0 | 0 | 0 | 0 | 0 | 0 | 0 | 0 | 0 | 0 | 0.7588 | 0 | 0 | 1.0331
Wind | 1 | 4 | 0.65454 | 0.66127 | 0.73512 | 0.72134 | 0.65807 | 0.60376 | 0 | 0 | 0 | 0 | 0 | 0 | 0 | 0 | 0.96003 | 0 | 0.935 | 0.86392 | 0.74746 | 0.66944 | 0.58166 | 0.56115 | 0.58694 | 0.65727
Wind | 1 | 5 | 0.17381 | 0.1705 | 0.16553 | 0.15709 | 0.15179 | 0.13689 | 0.16686 | 0 | 0 | 0 | 0 | 0 | 0 | 0 | 0 | 0 | 0.50967 | 0.47673 | 0.38453 | 0.24764 | 0.19748 | 0.18126 | 0.17712 | 0.17464
Wind | 1 | 6 | 0.061354 | 0.064718 | 0.06696 | 0.068082 | 0.066159 | 0.051261 | 0.036684 | 0 | 0 | 0 | 0 | 0 | 0 | 0 | 0 | 0 | 0.099639 | 0.18406 | 0.25503 | 0.12719 | 0.06696 | 0.056227 | 0.055587 | 0.057669
Wind | 1 | 7 | 0.085382 | 0.080416 | 0.070645 | 0.059431 | 0.052383 | 0.04982 | 0.043732 | 0 | 0 | 0 | 0 | 0 | 0 | 0 | 0 | 0 | 0.23532 | 0.25454 | 0.23324 | 0.14738 | 0.11181 | 0.096275 | 0.088586 | 0.086824
Wind | 1 | 8 | 0.12481 | 0.12514 | 0.1268 | 0.12448 | 0.11968 | 0.11173 | 0.096008 | 0 | 0 | 0 | 0 | 0 | 0 | 0 | 0 | 0 | 0.33338 | 0.36582 | 0.28488 | 0.2185 | 0.17844 | 0.15577 | 0.1455 | 0.12547
Wind | 1 | 9 | 0.24093 | 0.22539 | 0.19912 | 0.17189 | 0.15362 | 0.17349 | 0.20825 | 0.20008 | 0.22219 | 0 | 0 | 0 | 0 | 0.11059 | 0.29075 | 0.2978 | 0.33448 | 0.31029 | 0.2499 | 0.22907 | 0.22347 | 0.23276 | 0.24541 | 0.24085
Wind | 1 | 10 | 0.82964 | 0.8217 | 0.80448 | 0.80895 | 0.79041 | 0.7588 | 0.75499 | 0.68812 | 0.62869 | 0.60452 | 0.60336 | 0 | 0.53202 | 0.48004 | 0.40621 | 0.36285 | 0.34149 | 0.33057 | 0.37509 | 0.44859 | 0.52771 | 0.63614 | 0.73711 | 0.80763
Wind | 1 | 11 | 0.33489 | 0.3127 | 0.26352 | 0.23196 | 0.22267 | 0.2129 | 0.19383 | 0.15378 | 0.10188 | 0.094353 | 0.10669 | 0 | 0.12211 | 0.17877 | 0.19255 | 0.22988 | 0.23821 | 0.21818 | 0.20585 | 0.20312 | 0.22859 | 0.27889 | 0.33512 | 0.3537
Wind | 2 | 0 | 1.2622 | 1.2496 | 1.2034 | 1.172 | 1.1639 | 1.2005 | 1.2062 | 1.1543 | 1.1572 | 1.2721 | 1.3548 | 1.4326 | 1.5198 | 1.5745 | 1.5585 | 1.3784 | 1.1126 | 1.0006 | 0.96847 | 0.96486 | 0.99927 | 1.0732 | 1.1713 | 1.2341
Wind | 2 | 1 | 0.90389 | 0.90807 | 0.91242 | 0.91986 | 0.90353 | 0.90281 | 0.92893 | 0.88721 | 0.87415 | 0.93673 | 1.0323 | 1.08 | 1.1145 | 1.1305 | 1.0882 | 0.9614 | 0.81755 | 0.77891 | 0.77474 | 0.78345 | 0.80739 | 0.84023 | 0.84948 | 0.86762
Wind | 2 | 2 | 1.1043 | 1.0379 | 0.9701 | 0.97109 | 0.99779 | 1.0343 | 1.051 | 1.1308 | 1.235 | 1.4212 | 0 | 0 | 0 | 1.5925 | 1.5403 | 1.4525 | 1.3235 | 1.1423 | 1.0715 | 1.0522 | 1.0302 | 1.0587 | 1.1207 | 1.1502
Wind | 2 | 3 | 1.1557 | 0 | 1.2075 | 0.83269 | 1.1182 | 1.057 | 0 | 0 | 0 | 0 | 0 | 0 | 0 | 0 | 0 | 0 | 0 | 0 | 0 | 0 | 0.77608 | 0.83652 | 0.95775 | 0
Wind | 2 | 4 | 0.66946 | 0.67634 | 0.75187 | 0.73778 | 0.67306 | 0.61752 | 0 | 0 | 0 | 0 | 0 | 0 | 0 | 0 | 0 | 0 | 0.96552 | 0.8836 | 0.76448 | 0.68469 | 0.59491 | 0.57394 | 0.60031 | 0.67224
Wind | 2 | 5 | 0.17777 | 0.17438 | 0.1693 | 0.16067 | 0.15525 | 0.14001 | 0.17066 | 0 | 0 | 0 | 0 | 0 | 0 | 0 | 0 | 0 | 0.52128 | 0.48759 | 0.39329 | 0.25328 | 0.20198 | 0.18539 | 0.18115 | 0.17861
Wind | 2 | 6 | 0.062751 | 0.066192 | 0.068486 | 0.069633 | 0.067666 | 0.052429 | 0.03752 | 0 | 0 | 0 | 0 | 0 | 0 | 0 | 0 | 0 | 0.10191 | 0.18825 | 0.26084 | 0.13009 | 0.068486 | 0.057508 | 0.056853 | 0.058983
Wind | 2 | 7 | 0.087327 | 0.082248 | 0.072254 | 0.060785 | 0.053576 | 0.050955 | 0.044729 | 0 | 0 | 0 | 0 | 0 | 0 | 0 | 0 | 0 | 0.24068 | 0.26034 | 0.23855 | 0.15073 | 0.11436 | 0.098469 | 0.090604 | 0.088802
Wind | 2 | 8 | 0.12765 | 0.12799 | 0.12969 | 0.12732 | 0.12241 | 0.11428 | 0.098196 | 0 | 0 | 0 | 0 | 0 | 0 | 0 | 0 | 0 | 0.34098 | 0.37416 | 0.29137 | 0.22348 | 0.18251 | 0.15931 | 0.14882 | 0.12833
Wind | 2 | 9 | 0.24642 | 0.23052 | 0.20365 | 0.1758 | 0.15712 | 0.17744 | 0.21299 | 0.20464 | 0.22725 | 0 | 0 | 0 | 0 | 0 | 0.29737 | 0.30458 | 0.3421 | 0.31736 | 0.25559 | 0.23429 | 0.22856 | 0.23806 | 0.251 | 0.24634
Wind | 2 | 10 | 0.84855 | 0.84042 | 0.82281 | 0.82738 | 0.80842 | 0.77608 | 0.77219 | 0.70379 | 0.64301 | 0.61829 | 0.61711 | 0 | 0.40459 | 0.49098 | 0.41547 | 0.37111 | 0.34927 | 0.3381 | 0.38364 | 0.45881 | 0.53974 | 0.65063 | 0.7539 | 0.82603
Wind | 2 | 11 | 0.34252 | 0.31982 | 0.26952 | 0.23724 | 0.22774 | 0.21775 | 0.19825 | 0.15729 | 0.1042 | 0.096503 | 0.10912 | 0 | 0 | 0.18285 | 0.19694 | 0.23511 | 0.24363 | 0.22315 | 0.21054 | 0.20775 | 0.2338 | 0.28525 | 0.34276 | 0.36176
Wind | 3 | 0 | 0.94212 | 0.93276 | 0.89827 | 0.87479 | 0.8688 | 0.89607 | 0.90035 | 0.86158 | 0.86378 | 0.94951 | 1.0113 | 1.0694 | 1.1344 | 1.1753 | 1.1633 | 1.0289 | 0.83052 | 0.74687 | 0.7229 | 0.72021 | 0.74589 | 0.80105 | 0.8743 | 0.92114
Wind | 3 | 1 | 0.6747 | 0.67781 | 0.68106 | 0.68661 | 0.67443 | 0.67389 | 0.69339 | 0.66224 | 0.65249 | 0.69921 | 0.77056 | 0.80617 | 0.8319 | 0.84381 | 0.81227 | 0.71762 | 0.61025 | 0.58141 | 0.57829 | 0.58479 | 0.60267 | 0.62717 | 0.63408 | 0.64762
Wind | 3 | 2 | 0.82428 | 0.77475 | 0.72412 | 0.72485 | 0.74479 | 0.77206 | 0.78454 | 0.84409 | 0.92188 | 1.0608 | 1.0976 | 1.2133 | 1.2345 | 1.1887 | 1.1497 | 1.0842 | 0.98792 | 0.85266 | 0.79982 | 0.78539 | 0.769 | 0.79028 | 0.83651 | 0.85858
Wind | 3 | 3 | 0.86263 | 0.89877 | 0.9013 | 0.87627 | 0.8347 | 0.78895 | 0.73019 | 0.6325 | 0.61215 | 0.63616 | 0.64362 | 0.61873 | 0.59674 | 0.5908 | 0.58625 | 0.56034 | 0.48161 | 0.44938 | 0.47403 | 0.52496 | 0.5793 | 0.62441 | 0.7149 | 0.7887
Wind | 3 | 4 | 0.49971 | 0.50484 | 0.56122 | 0.5507 | 0.5024 | 0.46094 | 0.42816 | 0.43208 | 0.44394 | 0.48613 | 0.54544 | 0.61063 | 0.66261 | 0.69514 | 0.73293 | 0.74467 | 0.7207 | 0.65955 | 0.57064 | 0.51108 | 0.44406 | 0.42841 | 0.4481 | 0.50178
Wind | 3 | 5 | 0.13269 | 0.13016 | 0.12637 | 0.11993 | 0.11588 | 0.10451 | 0.12738 | 0.1821 | 0.23771 | 0.31265 | 0.39315 | 0.43991 | 0.44243 | 0.44408 | 0.42904 | 0.41577 | 0.3891 | 0.36396 | 0.29357 | 0.18905 | 0.15076 | 0.13838 | 0.13522 | 0.13332
Wind | 3 | 6 | 0.04684 | 0.049408 | 0.05112 | 0.051976 | 0.050509 | 0.039135 | 0.028006 | 0.022258 | 0.020301 | 0.030697 | 0.050631 | 0.059926 | 0.055645 | 0.053566 | 0.053444 | 0.059681 | 0.076069 | 0.14052 | 0.1947 | 0.097104 | 0.05112 | 0.042926 | 0.042437 | 0.044027
Wind | 3 | 7 | 0.065184 | 0.061393 | 0.053933 | 0.045372 | 0.039991 | 0.038034 | 0.033387 | 0.04207 | 0.058213 | 0.069954 | 0.098449 | 0.12743 | 0.14199 | 0.15299 | 0.16253 | 0.17831 | 0.17965 | 0.19433 | 0.17806 | 0.11251 | 0.085363 | 0.073501 | 0.06763 | 0.066285
Wind | 3 | 8 | 0.095286 | 0.095538 | 0.096802 | 0.095033 | 0.091368 | 0.085302 | 0.073297 | 0.077973 | 0.1198 | 0.1629 | 0.21471 | 0.25502 | 0.28737 | 0.30545 | 0.29306 | 0.26564 | 0.25452 | 0.27929 | 0.21749 | 0.16681 | 0.13623 | 0.11892 | 0.11108 | 0.095791
Wind | 3 | 9 | 0.18393 | 0.17207 | 0.15202 | 0.13122 | 0.11728 | 0.13245 | 0.15899 | 0.15275 | 0.16963 | 0.18834 | 0.21744 | 0.24643 | 0.25034 | 0.2397 | 0.22197 | 0.22735 | 0.25536 | 0.23689 | 0.19078 | 0.17488 | 0.1706 | 0.1777 | 0.18736 | 0.18387
Wind | 3 | 10 | 0.63338 | 0.62732 | 0.61418 | 0.61759 | 0.60343 | 0.5793 | 0.57639 | 0.52534 | 0.47997 | 0.46152 | 0.46063 | 0.44155 | 0.40616 | 0.36648 | 0.31012 | 0.27701 | 0.26071 | 0.25237 | 0.28636 | 0.34247 | 0.40288 | 0.48565 | 0.56274 | 0.61658
Wind | 3 | 11 | 0.25567 | 0.23873 | 0.20118 | 0.17709 | 0.16999 | 0.16253 | 0.14798 | 0.11741 | 0.077781 | 0.072033 | 0.08145 | 0.10713 | 0.1311 | 0.13648 | 0.147 | 0.1755 | 0.18186 | 0.16657 | 0.15715 | 0.15507 | 0.17452 | 0.21292 | 0.25585 | 0.27003
Wind | 4 | 0 | 1.4894 | 1.4746 | 1.4201 | 1.383 | 1.3735 | 1.4166 | 1.4234 | 1.3621 | 1.3656 | 1.5011 | 1.5987 | 1.6906 | 1.7934 | 1.858 | 1.839 | 1.6266 | 1.313 | 1.1807 | 1.1428 | 1.1386 | 1.1792 | 1.2664 | 1.3822 | 1.4562
Wind | 4 | 1 | 1.0666 | 1.0716 | 1.0767 | 1.0855 | 1.0662 | 1.0654 | 1.0962 | 1.0469 | 1.0315 | 1.1054 | 1.2182 | 1.2745 | 1.3152 | 1.334 | 1.2841 | 1.1345 | 0.96475 | 0.91915 | 0.91423 | 0.9245 | 0.95276 | 0.9915 | 1.0024 | 1.0238
Wind | 4 | 2 | 1.3031 | 1.2248 | 1.1448 | 1.1459 | 1.1774 | 1.2206 | 1.2403 | 1.3344 | 1.4574 | 1.677 | 1.7352 | 1.9181 | 1.9516 | 1.8793 | 1.8176 | 1.714 | 1.5618 | 1.348 | 1.2644 | 1.2416 | 1.2157 | 1.2494 | 1.3224 | 1.3573
Wind | 4 | 3 | 1.3637 | 1.4209 | 1.4249 | 1.3853 | 1.3196 | 1.2473 | 1.1544 | 0.99992 | 0.96776 | 1.0057 | 1.0175 | 0.97815 | 0.94338 | 0.93399 | 0.9268 | 0.88584 | 0.76138 | 0.71043 | 0.74939 | 0.8299 | 0.91581 | 0.98714 | 1.1302 | 1.2469
Wind | 4 | 4 | 0.78999 | 0.79811 | 0.88724 | 0.87061 | 0.79424 | 0.7287 | 0.67688 | 0.68307 | 0.70182 | 0.76853 | 0.8623 | 0.96535 | 1.0475 | 1.0989 | 1.1587 | 1.1772 | 1.1394 | 1.0427 | 0.90212 | 0.80797 | 0.70202 | 0.67727 | 0.7084 | 0.79327
Wind | 4 | 5 | 0.20977 | 0.20578 | 0.19978 | 0.1896 | 0.1832 | 0.16522 | 0.20138 | 0.28789 | 0.37579 | 0.49427 | 0.62153 | 0.69545 | 0.69945 | 0.70204 | 0.67827 | 0.65729 | 0.61514 | 0.57538 | 0.4641 | 0.29888 | 0.23834 | 0.21876 | 0.21377 | 0.21077
Wind | 4 | 6 | 0.074049 | 0.078109 | 0.080816 | 0.082169 | 0.079849 | 0.061869 | 0.044275 | 0.035188 | 0.032094 | 0.048528 | 0.080043 | 0.094737 | 0.08797 | 0.084683 | 0.08449 | 0.09435 | 0.12026 | 0.22215 | 0.3078 | 0.15351 | 0.080816 | 0.067862 | 0.067089 | 0.069602
Wind | 4 | 7 | 0.10305 | 0.097057 | 0.085263 | 0.071729 | 0.063222 | 0.060129 | 0.052782 | 0.066509 | 0.09203 | 0.11059 | 0.15564 | 0.20146 | 0.22447 | 0.24187 | 0.25695 | 0.28189 | 0.28402 | 0.30722 | 0.2815 | 0.17787 | 0.13495 | 0.1162 | 0.10692 | 0.10479
Wind | 4 | 8 | 0.15064 | 0.15104 | 0.15303 | 0.15024 | 0.14444 | 0.13485 | 0.11588 | 0.12327 | 0.1894 | 0.25752 | 0.33943 | 0.40317 | 0.45431 | 0.48288 | 0.4633 | 0.41995 | 0.40237 | 0.44152 | 0.34383 | 0.26372 | 0.21537 | 0.188 | 0.17561 | 0.15144
Wind | 4 | 9 | 0.29078 | 0.27203 | 0.24032 | 0.20745 | 0.18541 | 0.20939 | 0.25134 | 0.24148 | 0.26816 | 0.29774 | 0.34376 | 0.38958 | 0.39577 | 0.37895 | 0.35091 | 0.35942 | 0.40369 | 0.3745 | 0.30161 | 0.27648 | 0.26971 | 0.28092 | 0.2962 | 0.29069
Wind | 4 | 10 | 1.0013 | 0.99173 | 0.97095 | 0.97635 | 0.95397 | 0.91581 | 0.91122 | 0.8305 | 0.75878 | 0.72961 | 0.72821 | 0.69805 | 0.64211 | 0.57938 | 0.49027 | 0.43793 | 0.41216 | 0.39897 | 0.45271 | 0.54142 | 0.63691 | 0.76777 | 0.88964 | 0.97475
Wind | 4 | 11 | 0.40419 | 0.37741 | 0.31804 | 0.27996 | 0.26874 | 0.25695 | 0.23394 | 0.18561 | 0.12296 | 0.11388 | 0.12876 | 0.16937 | 0.20726 | 0.21577 | 0.23239 | 0.27744 | 0.2875 | 0.26333 | 0.24844 | 0.24515 | 0.2759 | 0.3366 | 0.40447 | 0.42689
Wind | 5 | 0 | 2.0868 | 2.066 | 1.9896 | 1.9376 | 1.9244 | 1.9848 | 1.9943 | 1.9084 | 1.9133 | 2.1031 | 2.2399 | 2.3686 | 2.5127 | 2.6032 | 2.5767 | 2.279 | 1.8396 | 1.6543 | 1.6012 | 1.5952 | 1.6521 | 1.7743 | 1.9366 | 2.0403
Wind | 5 | 1 | 1.4944 | 1.5013 | 1.5085 | 1.5208 | 1.4938 | 1.4926 | 1.5358 | 1.4668 | 1.4453 | 1.5487 | 1.7068 | 1.7857 | 1.8426 | 1.869 | 1.7991 | 1.5895 | 1.3517 | 1.2878 | 1.2809 | 1.2953 | 1.3349 | 1.3892 | 1.4045 | 1.4345
Wind | 5 | 2 | 1.8258 | 1.7161 | 1.6039 | 1.6055 | 1.6497 | 1.7101 | 1.7377 | 1.8696 | 2.0419 | 2.3497 | 2.4312 | 2.6874 | 2.7343 | 2.633 | 2.5466 | 2.4014 | 2.1882 | 1.8886 | 1.7716 | 1.7396 | 1.7033 | 1.7505 | 1.8528 | 1.9017
Wind | 5 | 3 | 1.9107 | 1.9907 | 1.9963 | 1.9409 | 1.8488 | 1.7475 | 1.6173 | 1.401 | 1.3559 | 1.4091 | 1.4256 | 1.3705 | 1.3218 | 1.3086 | 1.2985 | 1.2411 | 1.0668 | 0.99537 | 1.05 | 1.1628 | 1.2831 | 1.3831 | 1.5835 | 1.7469
Wind | 5 | 4 | 1.1068 | 1.1182 | 1.2431 | 1.2198 | 1.1128 | 1.021 | 0.94837 | 0.95703 | 0.98331 | 1.0768 | 1.2081 | 1.3525 | 1.4677 | 1.5397 | 1.6234 | 1.6494 | 1.5963 | 1.4609 | 1.2639 | 1.132 | 0.98358 | 0.94891 | 0.99252 | 1.1114
Wind | 5 | 5 | 0.29391 | 0.28831 | 0.27991 | 0.26564 | 0.25668 | 0.23149 | 0.28215 | 0.40336 | 0.52652 | 0.69251 | 0.87081 | 0.97438 | 0.97998 | 0.98362 | 0.95031 | 0.92092 | 0.86186 | 0.80615 | 0.65024 | 0.41875 | 0.33394 | 0.30651 | 0.29951 | 0.29531
Wind | 5 | 6 | 0.10375 | 0.10944 | 0.11323 | 0.11513 | 0.11188 | 0.086683 | 0.062033 | 0.049301 | 0.044967 | 0.067992 | 0.11215 | 0.13273 | 0.12325 | 0.11865 | 0.11838 | 0.13219 | 0.16849 | 0.31125 | 0.43125 | 0.21508 | 0.11323 | 0.09508 | 0.093997 | 0.097518
Wind | 5 | 7 | 0.14438 | 0.13598 | 0.11946 | 0.1005 | 0.088579 | 0.084245 | 0.073951 | 0.093184 | 0.12894 | 0.15495 | 0.21806 | 0.28226 | 0.3145 | 0.33888 | 0.36001 | 0.39495 | 0.39793 | 0.43044 | 0.39441 | 0.24921 | 0.18908 | 0.1628 | 0.1498 | 0.14682
Wind | 5 | 8 | 0.21106 | 0.21161 | 0.21441 | 0.2105 | 0.20238 | 0.18894 | 0.16235 | 0.17271 | 0.26536 | 0.36081 | 0.47557 | 0.56487 | 0.63652 | 0.67655 | 0.64912 | 0.58838 | 0.56375 | 0.61861 | 0.48173 | 0.36949 | 0.30175 | 0.2634 | 0.24604 | 0.21217
Wind | 5 | 9 | 0.40741 | 0.38113 | 0.33671 | 0.29066 | 0.25978 | 0.29337 | 0.35215 | 0.33833 | 0.37572 | 0.41716 | 0.48163 | 0.54583 | 0.5545 | 0.53093 | 0.49166 | 0.50357 | 0.56561 | 0.5247 | 0.42258 | 0.38736 | 0.37788 | 0.3936 | 0.415 | 0.40727
Wind | 5 | 10 | 1.4029 | 1.3895 | 1.3604 | 1.3679 | 1.3366 | 1.2831 | 1.2767 | 1.1636 | 1.0631 | 1.0222 | 1.0203 | 0.97802 | 0.89964 | 0.81175 | 0.68691 | 0.61357 | 0.57746 | 0.55899 | 0.63429 | 0.75857 | 0.89237 | 1.0757 | 1.2465 | 1.3657
Wind | 5 | 11 | 0.5663 | 0.52877 | 0.4456 | 0.39224 | 0.37653 | 0.36001 | 0.32777 | 0.26005 | 0.17228 | 0.15955 | 0.18041 | 0.23729 | 0.29039 | 0.30231 | 0.3256 | 0.38872 | 0.40281 | 0.36894 | 0.34809 | 0.34348 | 0.38655 | 0.47161 | 0.56669 | 0.59811
Wind | 6 | 0 | 0 | 0 | 0 | 0 | 0 | 0 | 0 | 0 | 0 | 0 | 0 | 0 | 0 | 0 | 0 | 0 | 0 | 0 | 0 | 0 | 0 | 0 | 0 | 0
Wind | 6 | 1 | 0 | 0 | 0 | 0 | 0 | 0 | 0 | 0 | 0 | 0 | 0 | 0 | 0 | 0 | 0 | 0 | 0 | 0 | 0 | 0 | 0 | 0 | 0 | 0
Wind | 6 | 2 | 0 | 0 | 0 | 0 | 0 | 0 | 0 | 0 | 0 | 0 | 0 | 0 | 0 | 0 | 0 | 0 | 0 | 0 | 0 | 0 | 0 | 0 | 0 | 0
Wind | 6 | 3 | 0 | 0 | 0 | 0 | 0 | 0 | 0 | 0 | 0 | 0 | 0 | 0 | 0 | 0 | 0 | 0 | 0 | 0 | 0 | 0 | 0 | 0 | 0 | 0
Wind | 6 | 4 | 0 | 0 | 0 | 0 | 0 | 0 | 0 | 0 | 0 | 0 | 0 | 0 | 0 | 0 | 0 | 0 | 0 | 0 | 0 | 0 | 0 | 0 | 0 | 0
Wind | 6 | 5 | 0 | 0 | 0 | 0 | 0 | 0 | 0 | 0 | 0 | 0 | 0 | 0 | 0 | 0 | 0 | 0 | 0 | 0 | 0 | 0 | 0 | 0 | 0 | 0
Wind | 6 | 6 | 0 | 0 | 0 | 0 | 0 | 0 | 0 | 0 | 0 | 0 | 0 | 0 | 0 | 0 | 0 | 0 | 0 | 0 | 0 | 0 | 0 | 0 | 0 | 0
Wind | 6 | 7 | 0 | 0 | 0 | 0 | 0 | 0 | 0 | 0 | 0 | 0 | 0 | 0 | 0 | 0 | 0 | 0 | 0 | 0 | 0 | 0 | 0 | 0 | 0 | 0
Wind | 6 | 8 | 0 | 0 | 0 | 0 | 0 | 0 | 0 | 0 | 0 | 0 | 0 | 0 | 0 | 0 | 0 | 0 | 0 | 0 | 0 | 0 | 0 | 0 | 0 | 0
Wind | 6 | 9 | 0 | 0 | 0 | 0 | 0 | 0 | 0 | 0 | 0 | 0 | 0 | 0 | 0 | 0 | 0 | 0 | 0 | 0 | 0 | 0 | 0 | 0 | 0 | 0
Wind | 6 | 10 | 0 | 0 | 0 | 0 | 0 | 0 | 0 | 0 | 0 | 0 | 0 | 0 | 0 | 0 | 0 | 0 | 0 | 0 | 0 | 0 | 0 | 0 | 0 | 0
Wind | 6 | 11 | 0 | 0 | 0 | 0 | 0 | 0 | 0 | 0 | 0 | 0 | 0 | 0 | 0 | 0 | 0 | 0 | 0 | 0 | 0 | 0 | 0 | 0 | 0 | 0
Wind | 7 | 0 | 0 | 0 | 0 | 0 | 0 | 0 | 0 | 0 | 0 | 0 | 0 | 0 | 0 | 0 | 0 | 0 | 0 | 0 | 0 | 0 | 0 | 0 | 0 | 0
Wind | 7 | 1 | 0 | 0 | 0 | 0 | 0 | 0 | 0 | 0 | 0 | 0 | 0 | 0 | 0 | 0 | 0 | 0 | 0 | 0 | 0 | 0 | 0 | 0 | 0 | 0
Wind | 7 | 2 | 0 | 0 | 0 | 0 | 0 | 0 | 0 | 0 | 0 | 0 | 0 | 0 | 0 | 0 | 0 | 0 | 0 | 0 | 0 | 0 | 0 | 0 | 0 | 0
Wind | 7 | 3 | 0 | 0 | 0 | 0 | 0 | 0 | 0 | 0 | 0 | 0 | 0 | 0 | 0 | 0 | 0 | 0 | 0 | 0 | 0 | 0 | 0 | 0 | 0 | 0
Wind | 7 | 4 | 0 | 0 | 0 | 0 | 0 | 0 | 0 | 0 | 0 | 0 | 0 | 0 | 0 | 0 | 0 | 0 | 0 | 0 | 0 | 0 | 0 | 0 | 0 | 0
Wind | 7 | 5 | 0 | 0 | 0 | 0 | 0 | 0 | 0 | 0 | 0 | 0 | 0 | 0 | 0 | 0 | 0 | 0 | 0 | 0 | 0 | 0 | 0 | 0 | 0 | 0
Wind | 7 | 6 | 0 | 0 | 0 | 0 | 0 | 0 | 0 | 0 | 0 | 0 | 0 | 0 | 0 | 0 | 0 | 0 | 0 | 0 | 0 | 0 | 0 | 0 | 0 | 0
Wind | 7 | 7 | 0 | 0 | 0 | 0 | 0 | 0 | 0 | 0 | 0 | 0 | 0 | 0 | 0 | 0 | 0 | 0 | 0 | 0 | 0 | 0 | 0 | 0 | 0 | 0
Wind | 7 | 8 | 0 | 0 | 0 | 0 | 0 | 0 | 0 | 0 | 0 | 0 | 0 | 0 | 0 | 0 | 0 | 0 | 0 | 0 | 0 | 0 | 0 | 0 | 0 | 0
Wind | 7 | 9 | 0 | 0 | 0 | 0 | 0 | 0 | 0 | 0 | 0 | 0 | 0 | 0 | 0 | 0 | 0 | 0 | 0 | 0 | 0 | 0 | 0 | 0 | 0 | 0
Wind | 7 | 10 | 0 | 0 | 0 | 0 | 0 | 0 | 0 | 0 | 0 | 0 | 0 | 0 | 0 | 0 | 0 | 0 | 0 | 0 | 0 | 0 | 0 | 0 | 0 | 0
Wind | 7 | 11 | 0 | 0 | 0 | 0 | 0 | 0 | 0 | 0 | 0 | 0 | 0 | 0 | 0 | 0 | 0 | 0 | 0 | 0 | 0 | 0 | 0 | 0 | 0 | 0
Wind | 8 | 0 | 0 | 0 | 0 | 0 | 0 | 0 | 0 | 0 | 0 | 0 | 0 | 0 | 0 | 0 | 0 | 0 | 0 | 0 | 0 | 0 | 0 | 0 | 0 | 0
Wind | 8 | 1 | 0 | 0 | 0 | 0 | 0 | 0 | 0 | 0 | 0 | 0 | 0 | 0 | 0 | 0 | 0 | 0 | 0 | 0 | 0 | 0 | 0 | 0 | 0 | 0
Wind | 8 | 2 | 0 | 0 | 0 | 0 | 0 | 0 | 0 | 0 | 0 | 0 | 0 | 0 | 0 | 0 | 0 | 0 | 0 | 0 | 0 | 0 | 0 | 0 | 0 | 0
Wind | 8 | 3 | 0 | 0 | 0 | 0 | 0 | 0 | 0 | 0 | 0 | 0 | 0 | 0 | 0 | 0 | 0 | 0 | 0 | 0 | 0 | 0 | 0 | 0 | 0 | 0
Wind | 8 | 4 | 0 | 0 | 0 | 0 | 0 | 0 | 0 | 0 | 0 | 0 | 0 | 0 | 0 | 0 | 0 | 0 | 0 | 0 | 0 | 0 | 0 | 0 | 0 | 0
Wind | 8 | 5 | 0 | 0 | 0 | 0 | 0 | 0 | 0 | 0 | 0 | 0 | 0 | 0 | 0 | 0 | 0 | 0 | 0 | 0 | 0 | 0 | 0 | 0 | 0 | 0
Wind | 8 | 6 | 0 | 0 | 0 | 0 | 0 | 0 | 0 | 0 | 0 | 0 | 0 | 0 | 0 | 0 | 0 | 0 | 0 | 0 | 0 | 0 | 0 | 0 | 0 | 0
Wind | 8 | 7 | 0 | 0 | 0 | 0 | 0 | 0 | 0 | 0 | 0 | 0 | 0 | 0 | 0 | 0 | 0 | 0 | 0 | 0 | 0 | 0 | 0 | 0 | 0 | 0
Wind | 8 | 8 | 0 | 0 | 0 | 0 | 0 | 0 | 0 | 0 | 0 | 0 | 0 | 0 | 0 | 0 | 0 | 0 | 0 | 0 | 0 | 0 | 0 | 0 | 0 | 0
Wind | 8 | 9 | 0 | 0 | 0 | 0 | 0 | 0 | 0 | 0 | 0 | 0 | 0 | 0 | 0 | 0 | 0 | 0 | 0 | 0 | 0 | 0 | 0 | 0 | 0 | 0
Wind | 8 | 10 | 0 | 0 | 0 | 0 | 0 | 0 | 0 | 0 | 0 | 0 | 0 | 0 | 0 | 0 | 0 | 0 | 0 | 0 | 0 | 0 | 0 | 0 | 0 | 0
Wind | 8 | 11 | 0 | 0 | 0 | 0 | 0 | 0 | 0 | 0 | 0 | 0 | 0 | 0 | 0 | 0 | 0 | 0 | 0 | 0 | 0 | 0 | 0 | 0 | 0 | 0
Wind | 9 | 0 | 0 | 0 | 0 | 0 | 0 | 0 | 0 | 0 | 0 | 0 | 0 | 0 | 0 | 0 | 0 | 0 | 0 | 0 | 0 | 0 | 0 | 0 | 0 | 0
Wind | 9 | 1 | 0 | 0 | 0 | 0 | 0 | 0 | 0 | 0 | 0 | 0 | 0 | 0 | 0 | 0 | 0 | 0 | 0 | 0 | 0 | 0 | 0 | 0 | 0 | 0
Wind | 9 | 2 | 0 | 0 | 0 | 0 | 0 | 0 | 0 | 0 | 0 | 0 | 0 | 0 | 0 | 0 | 0 | 0 | 0 | 0 | 0 | 0 | 0 | 0 | 0 | 0
Wind | 9 | 3 | 0 | 0 | 0 | 0 | 0 | 0 | 0 | 0 | 0 | 0 | 0 | 0 | 0 | 0 | 0 | 0 | 0 | 0 | 0 | 0 | 0 | 0 | 0 | 0
Wind | 9 | 4 | 0 | 0 | 0 | 0 | 0 | 0 | 0 | 0 | 0 | 0 | 0 | 0 | 0 | 0 | 0 | 0 | 0 | 0 | 0 | 0 | 0 | 0 | 0 | 0
Wind | 9 | 5 | 0 | 0 | 0 | 0 | 0 | 0 | 0 | 0 | 0 | 0 | 0 | 0 | 0 | 0 | 0 | 0 | 0 | 0 | 0 | 0 | 0 | 0 | 0 | 0
Wind | 9 | 6 | 0 | 0 | 0 | 0 | 0 | 0 | 0 | 0 | 0 | 0 | 0 | 0 | 0 | 0 | 0 | 0 | 0 | 0 | 0 | 0 | 0 | 0 | 0 | 0
Wind | 9 | 7 | 0 | 0 | 0 | 0 | 0 | 0 | 0 | 0 | 0 | 0 | 0 | 0 | 0 | 0 | 0 | 0 | 0 | 0 | 0 | 0 | 0 | 0 | 0 | 0
Wind | 9 | 8 | 0 | 0 | 0 | 0 | 0 | 0 | 0 | 0 | 0 | 0 | 0 | 0 | 0 | 0 | 0 | 0 | 0 | 0 | 0 | 0 | 0 | 0 | 0 | 0
Wind | 9 | 9 | 0 | 0 | 0 | 0 | 0 | 0 | 0 | 0 | 0 | 0 | 0 | 0 | 0 | 0 | 0 | 0 | 0 | 0 | 0 | 0 | 0 | 0 | 0 | 0
Wind | 9 | 10 | 0 | 0 | 0 | 0 | 0 | 0 | 0 | 0 | 0 | 0 | 0 | 0 | 0 | 0 | 0 | 0 | 0 | 0 | 0 | 0 | 0 | 0 | 0 | 0
Wind | 9 | 11 | 0 | 0 | 0 | 0 | 0 | 0 | 0 | 0 | 0 | 0 | 0 | 0 | 0 | 0 | 0 | 0 | 0 | 0 | 0 | 0 | 0 | 0 | 0 | 0
Wind | 10 | 0 | 0 | 0 | 0 | 0 | 0 | 0 | 0 | 0 | 0 | 0 | 0 | 0 | 0 | 0 | 0 | 0 | 0 | 0 | 0 | 0 | 0 | 0 | 0 | 0
Wind | 10 | 1 | 0 | 0 | 0 | 0 | 0 | 0 | 0 | 0 | 0 | 0 | 0 | 0 | 0 | 0 | 0 | 0 | 0 | 0 | 0 | 0 | 0 | 0 | 0 | 0
Wind | 10 | 2 | 0 | 0 | 0 | 0 | 0 | 0 | 0 | 0 | 0 | 0 | 0 | 0 | 0 | 0 | 0 | 0 | 0 | 0 | 0 | 0 | 0 | 0 | 0 | 0
Wind | 10 | 3 | 0 | 0 | 0 | 0 | 0 | 0 | 0 | 0 | 0 | 0 | 0 | 0 | 0 | 0 | 0 | 0 | 0 | 0 | 0 | 0 | 0 | 0 | 0 | 0
Wind | 10 | 4 | 0 | 0 | 0 | 0 | 0 | 0 | 0 | 0 | 0 | 0 | 0 | 0 | 0 | 0 | 0 | 0 | 0 | 0 | 0 | 0 | 0 | 0 | 0 | 0
Wind | 10 | 5 | 0 | 0 | 0 | 0 | 0 | 0 | 0 | 0 | 0 | 0 | 0 | 0 | 0 | 0 | 0 | 0 | 0 | 0 | 0 | 0 | 0 | 0 | 0 | 0
Wind | 10 | 6 | 0 | 0 | 0 | 0 | 0 | 0 | 0 | 0 | 0 | 0 | 0 | 0 | 0 | 0 | 0 | 0 | 0 | 0 | 0 | 0 | 0 | 0 | 0 | 0
Wind | 10 | 7 | 0 | 0 | 0 | 0 | 0 | 0 | 0 | 0 | 0 | 0 | 0 | 0 | 0 | 0 | 0 | 0 | 0 | 0 | 0 | 0 | 0 | 0 | 0 | 0
Wind | 10 | 8 | 0 | 0 | 0 | 0 | 0 | 0 | 0 | 0 | 0 | 0 | 0 | 0 | 0 | 0 | 0 | 0 | 0 | 0 | 0 | 0 | 0 | 0 | 0 | 0
Wind | 10 | 9 | 0 | 0 | 0 | 0 | 0 | 0 | 0 | 0 | 0 | 0 | 0 | 0 | 0 | 0 | 0 | 0 | 0 | 0 | 0 | 0 | 0 | 0 | 0 | 0
Wind | 10 | 10 | 0 | 0 | 0 | 0 | 0 | 0 | 0 | 0 | 0 | 0 | 0 | 0 | 0 | 0 | 0 | 0 | 0 | 0 | 0 | 0 | 0 | 0 | 0 | 0
Wind | 10 | 11 | 0 | 0 | 0 | 0 | 0 | 0 | 0 | 0 | 0 | 0 | 0 | 0 | 0 | 0 | 0 | 0 | 0 | 0 | 0 | 0 | 0 | 0 | 0 | 0
Wind | 11 | 0 | 0 | 0 | 0 | 0 | 0 | 0 | 0 | 0 | 0 | 0 | 0 | 0 | 0 | 0 | 0 | 0 | 0 | 0 | 0 | 0 | 0 | 0 | 0 | 0
Wind | 11 | 1 | 0 | 0 | 0 | 0 | 0 | 0 | 0 | 0 | 0 | 0 | 0 | 0 | 0 | 0 | 0 | 0 | 0 | 0 | 0 | 0 | 0 | 0 | 0 | 0
Wind | 11 | 2 | 0 | 0 | 0 | 0 | 0 | 0 | 0 | 0 | 0 | 0 | 0 | 0 | 0 | 0 | 0 | 0 | 0 | 0 | 0 | 0 | 0 | 0 | 0 | 0
Wind | 11 | 3 | 0 | 0 | 0 | 0 | 0 | 0 | 0 | 0 | 0 | 0 | 0 | 0 | 0 | 0 | 0 | 0 | 0 | 0 | 0 | 0 | 0 | 0 | 0 | 0
Wind | 11 | 4 | 0 | 0 | 0 | 0 | 0 | 0 | 0 | 0 | 0 | 0 | 0 | 0 | 0 | 0 | 0 | 0 | 0 | 0 | 0 | 0 | 0 | 0 | 0 | 0
Wind | 11 | 5 | 0 | 0 | 0 | 0 | 0 | 0 | 0 | 0 | 0 | 0 | 0 | 0 | 0 | 0 | 0 | 0 | 0 | 0 | 0 | 0 | 0 | 0 | 0 | 0
Wind | 11 | 6 | 0 | 0 | 0 | 0 | 0 | 0 | 0 | 0 | 0 | 0 | 0 | 0 | 0 | 0 | 0 | 0 | 0 | 0 | 0 | 0 | 0 | 0 | 0 | 0
Wind | 11 | 7 | 0 | 0 | 0 | 0 | 0 | 0 | 0 | 0 | 0 | 0 | 0 | 0 | 0 | 0 | 0 | 0 | 0 | 0 | 0 | 0 | 0 | 0 | 0 | 0
Wind | 11 | 8 | 0 | 0 | 0 | 0 | 0 | 0 | 0 | 0 | 0 | 0 | 0 | 0 | 0 | 0 | 0 | 0 | 0 | 0 | 0 | 0 | 0 | 0 | 0 | 0
Wind | 11 | 9 | 0 | 0 | 0 | 0 | 0 | 0 | 0 | 0 | 0 | 0 | 0 | 0 | 0 | 0 | 0 | 0 | 0 | 0 | 0 | 0 | 0 | 0 | 0 | 0
Wind | 11 | 10 | 0 | 0 | 0 | 0 | 0 | 0 | 0 | 0 | 0 | 0 | 0 | 0 | 0 | 0 | 0 | 0 | 0 | 0 | 0 | 0 | 0 | 0 | 0 | 0
Wind | 11 | 11 | 0 | 0 | 0 | 0 | 0 | 0 | 0 | 0 | 0 | 0 | 0 | 0 | 0 | 0 | 0 | 0 | 0 | 0 | 0 | 0 | 0 | 0 | 0 | 0
Wind | 12 | 0 | 0 | 0 | 0 | 0 | 0 | 0 | 0 | 0 | 0 | 0 | 0 | 0 | 0 | 0 | 0 | 0 | 0 | 0 | 0 | 0 | 0 | 0 | 0 | 0
Wind | 12 | 1 | 0 | 0 | 0 | 0 | 0 | 0 | 0 | 0 | 0 | 0 | 0 | 0 | 0 | 0 | 0 | 0 | 0 | 0 | 0 | 0 | 0 | 0 | 0 | 0
Wind | 12 | 2 | 0 | 0 | 0 | 0 | 0 | 0 | 0 | 0 | 0 | 0 | 0 | 0 | 0 | 0 | 0 | 0 | 0 | 0 | 0 | 0 | 0 | 0 | 0 | 0
Wind | 12 | 3 | 0 | 0 | 0 | 0 | 0 | 0 | 0 | 0 | 0 | 0 | 0 | 0 | 0 | 0 | 0 | 0 | 0 | 0 | 0 | 0 | 0 | 0 | 0 | 0
Wind | 12 | 4 | 0 | 0 | 0 | 0 | 0 | 0 | 0 | 0 | 0 | 0 | 0 | 0 | 0 | 0 | 0 | 0 | 0 | 0 | 0 | 0 | 0 | 0 | 0 | 0
Wind | 12 | 5 | 0 | 0 | 0 | 0 | 0 | 0 | 0 | 0 | 0 | 0 | 0 | 0 | 0 | 0 | 0 | 0 | 0 | 0 | 0 | 0 | 0 | 0 | 0 | 0
Wind | 12 | 6 | 0 | 0 | 0 | 0 | 0 | 0 | 0 | 0 | 0 | 0 | 0 | 0 | 0 | 0 | 0 | 0 | 0 | 0 | 0 | 0 | 0 | 0 | 0 | 0
Wind | 12 | 7 | 0 | 0 | 0 | 0 | 0 | 0 | 0 | 0 | 0 | 0 | 0 | 0 | 0 | 0 | 0 | 0 | 0 | 0 | 0 | 0 | 0 | 0 | 0 | 0
Wind | 12 | 8 | 0 | 0 | 0 | 0 | 0 | 0 | 0 | 0 | 0 | 0 | 0 | 0 | 0 | 0 | 0 | 0 | 0 | 0 | 0 | 0 | 0 | 0 | 0 | 0
Wind | 12 | 9 | 0 | 0 | 0 | 0 | 0 | 0 | 0 | 0 | 0 | 0 | 0 | 0 | 0 | 0 | 0 | 0 | 0 | 0 | 0 | 0 | 0 | 0 | 0 | 0
Wind | 12 | 10 | 0 | 0 | 0 | 0 | 0 | 0 | 0 | 0 | 0 | 0 | 0 | 0 | 0 | 0 | 0 | 0 | 0 | 0 | 0 | 0 | 0 | 0 | 0 | 0
Wind | 12 | 11 | 0 | 0 | 0 | 0 | 0 | 0 | 0 | 0 | 0 | 0 | 0 | 0 | 0 | 0 | 0 | 0 | 0 | 0 | 0 | 0 | 0 | 0 | 0 | 0
Wind | 13 | 0 | 0.17705 | 0.17529 | 0.16881 | 0.1644 | 0.16327 | 0.1684 | 0.1692 | 0.16191 | 0.16233 | 0.17844 | 0.19005 | 0.20096 | 0.21319 | 0.22087 | 0.21861 | 0.19335 | 0.15608 | 0.14036 | 0.13585 | 0.13535 | 0.14017 | 0.15054 | 0.1643 | 0.17311
Wind | 13 | 1 | 0.12679 | 0.12738 | 0.12799 | 0.12903 | 0.12674 | 0.12664 | 0.13031 | 0.12445 | 0.12262 | 0.1314 | 0.14481 | 0.1515 | 0.15634 | 0.15858 | 0.15265 | 0.13486 | 0.11468 | 0.10926 | 0.10868 | 0.1099 | 0.11326 | 0.11786 | 0.11916 | 0.1217
Wind | 13 | 2 | 0.1549 | 0.1456 | 0.13608 | 0.13622 | 0.13997 | 0.14509 | 0.14743 | 0.15863 | 0.17324 | 0.19935 | 0.20627 | 0.22801 | 0.23199 | 0.22339 | 0.21606 | 0.20374 | 0.18566 | 0.16024 | 0.15031 | 0.1476 | 0.14452 | 0.14852 | 0.1572 | 0.16135
Wind | 13 | 3 | 0.16211 | 0.1689 | 0.16938 | 0.16468 | 0.15686 | 0.14826 | 0.13722 | 0.11886 | 0.11504 | 0.11955 | 0.12095 | 0 | 0 | 0.11103 | 0.11017 | 0.1053 | 0.090507 | 0.084451 | 0.089082 | 0.098653 | 0.10887 | 0.11734 | 0.13435 | 0.14822
Wind | 13 | 4 | 0.093908 | 0.094873 | 0.10547 | 0.10349 | 0.094414 | 0.086622 | 0.080463 | 0.081198 | 0.083428 | 0.091357 | 0.1025 | 0 | 0.12452 | 0.13063 | 0.13774 | 0.13994 | 0.13544 | 0.12395 | 0.10724 | 0.096045 | 0.083451 | 0.080509 | 0.084209 | 0.094299
Wind | 13 | 5 | 0.024936 | 0.024461 | 0.023749 | 0.022538 | 0.021778 | 0.01964 | 0.023939 | 0.034222 | 0.044672 | 0.058755 | 0.073883 | 0.08267 | 0.083145 | 0.083454 | 0.080628 | 0.078134 | 0.073123 | 0.068397 | 0.055169 | 0.035528 | 0.028332 | 0.026005 | 0.025411 | 0.025055
Wind | 13 | 6 | 0.0088024 | 0.0092851 | 0.0096068 | 0.0097677 | 0.0094919 | 0.0073545 | 0.0052631 | 0.0041829 | 0.0038152 | 0.0057687 | 0.0095149 | 0.011262 | 0.010457 | 0.010066 | 0.010044 | 0.011216 | 0.014295 | 0.026407 | 0.036589 | 0.018248 | 0.0096068 | 0.008067 | 0.007975 | 0.0082738
Wind | 13 | 7 | 0.01225 | 0.011537 | 0.010135 | 0.0085266 | 0.0075154 | 0.0071477 | 0.0062743 | 0.0079061 | 0.01094 | 0.013146 | 0.018501 | 0.023948 | 0.026683 | 0.028752 | 0.030544 | 0.033509 | 0.033762 | 0.03652 | 0.033463 | 0.021144 | 0.016042 | 0.013813 | 0.01271 | 0.012457
Wind | 13 | 8 | 0.017907 | 0.017954 | 0.018192 | 0.017859 | 0.01717 | 0.016031 | 0.013774 | 0.014653 | 0.022514 | 0.030612 | 0.040349 | 0 | 0 | 0.057401 | 0.055074 | 0.04992 | 0.04783 | 0.052485 | 0.040872 | 0.031349 | 0.025601 | 0.022348 | 0.020875 | 0.018002
Wind | 13 | 9 | 0.034566 | 0.032337 | 0.028568 | 0.024661 | 0.022041 | 0.02489 | 0.029878 | 0.028706 | 0.031877 | 0.035394 | 0.040864 | 0 | 0.047046 | 0.045046 | 0.041714 | 0.042725 | 0.047988 | 0.044518 | 0.035853 | 0.032865 | 0.032061 | 0.033394 | 0.03521 | 0.034555
Wind | 13 | 10 | 0.11903 | 0.11789 | 0.11542 | 0.11606 | 0.1134 | 0.10887 | 0.10832 | 0.098724 | 0.090198 | 0.086731 | 0.086565 | 0.082979 | 0.076329 | 0.068872 | 0.05828 | 0.052058 | 0.048994 | 0.047427 | 0.053815 | 0.06436 | 0.075712 | 0.091267 | 0.10575 | 0.11587
Wind | 13 | 11 | 0.048047 | 0.044863 | 0.037807 | 0.033279 | 0.031946 | 0.030544 | 0.027809 | 0.022064 | 0.014617 | 0.013537 | 0.015307 | 0.020133 | 0.024638 | 0.025649 | 0.027625 | 0.03298 | 0.034176 | 0.031303 | 0.029533 | 0.029142 | 0.032797 | 0.040013 | 0.04808 | 0.050746
Wind | 14 | 0 | 1.1277 | 1.1165 | 1.0752 | 1.0471 | 1.0399 | 1.0726 | 1.0777 | 1.0313 | 1.0339 | 1.1365 | 1.2105 | 1.28 | 1.3579 | 1.4068 | 1.3924 | 1.2315 | 0.99409 | 0.89397 | 0.86528 | 0.86206 | 0.8928 | 0.95882 | 1.0465 | 1.1026
Wind | 14 | 1 | 0.80759 | 0.81131 | 0.8152 | 0.82185 | 0.80726 | 0.80661 | 0.82995 | 0.79268 | 0.78101 | 0.83692 | 0.92233 | 0.96495 | 0.99575 | 1.01 | 0.97225 | 0.85896 | 0.73044 | 0.69592 | 0.69219 | 0.69997 | 0.72137 | 0.7507 | 0.75897 | 0.77517
Wind | 14 | 2 | 0.98663 | 0.92734 | 0.86674 | 0.86762 | 0.89148 | 0.92412 | 0.93905 | 1.0103 | 1.1034 | 1.2697 | 1.3138 | 1.4523 | 1.4776 | 1.4229 | 1.3762 | 1.2977 | 1.1825 | 1.0206 | 0.95735 | 0.94008 | 0.92046 | 0.94593 | 1.0013 | 1.0277
Wind | 14 | 3 | 1.0325 | 1.0758 | 1.0788 | 1.0489 | 0.9991 | 0.94434 | 0.874 | 0.75707 | 0.73272 | 0.76146 | 0.77039 | 0 | 0.13739 | 0.70716 | 0.70171 | 0.6707 | 0.57647 | 0.53789 | 0.56739 | 0.62835 | 0.69339 | 0.74739 | 0.8557 | 0.94404
Wind | 14 | 4 | 0.59813 | 0.60427 | 0.67176 | 0.65917 | 0.60135 | 0.55172 | 0.51249 | 0.51718 | 0.53137 | 0.58188 | 0.65287 | 0 | 0.63228 | 0.83205 | 0.87728 | 0.89133 | 0.86264 | 0.78945 | 0.68303 | 0.61174 | 0.53152 | 0.51278 | 0.53635 | 0.60061
Wind | 14 | 5 | 0.15883 | 0.1558 | 0.15126 | 0.14355 | 0.13871 | 0.12509 | 0.15247 | 0.21797 | 0.28453 | 0.37423 | 0.47058 | 0.52655 | 0.52957 | 0.53154 | 0.51354 | 0.49766 | 0.46574 | 0.43564 | 0.35139 | 0.22629 | 0.18046 | 0.16563 | 0.16185 | 0.15958
Wind | 14 | 6 | 0.056065 | 0.059139 | 0.061189 | 0.062213 | 0.060457 | 0.046843 | 0.033522 | 0.026642 | 0.0243 | 0.036742 | 0.060603 | 0.071728 | 0.066605 | 0.064116 | 0.06397 | 0.071435 | 0.091051 | 0.1682 | 0.23304 | 0.11623 | 0.061189 | 0.051381 | 0.050795 | 0.052698
Wind | 14 | 7 | 0.078023 | 0.073485 | 0.064555 | 0.054309 | 0.047868 | 0.045525 | 0.039963 | 0.050356 | 0.069679 | 0.083732 | 0.11784 | 0.15253 | 0.16995 | 0.18313 | 0.19454 | 0.21343 | 0.21504 | 0.2326 | 0.21314 | 0.13467 | 0.10218 | 0.087977 | 0.08095 | 0.07934
Wind | 14 | 8 | 0.11405 | 0.11436 | 0.11587 | 0.11375 | 0.10936 | 0.1021 | 0.087733 | 0.09333 | 0.1434 | 0.19498 | 0.257 | 0 | 0.34397 | 0.3656 | 0.35078 | 0.31796 | 0.30464 | 0.33429 | 0.26032 | 0.19967 | 0.16306 | 0.14234 | 0.13296 | 0.11466
Wind | 14 | 9 | 0.22016 | 0.20596 | 0.18196 | 0.15707 | 0.14038 | 0.15853 | 0.1903 | 0.18283 | 0.20303 | 0.22543 | 0.26027 | 0 | 0.29965 | 0.28691 | 0.26569 | 0.27213 | 0.30565 | 0.28355 | 0.22836 | 0.20933 | 0.20421 | 0.2127 | 0.22426 | 0.22009
Wind | 14 | 10 | 0.75813 | 0.75087 | 0.73514 | 0.73923 | 0.72228 | 0.69339 | 0.68991 | 0.6288 | 0.5745 | 0.55241 | 0.55136 | 0.52852 | 0.48616 | 0.43866 | 0.3712 | 0.33157 | 0.31206 | 0.30207 | 0.34276 | 0.40992 | 0.48223 | 0.58131 | 0.67358 | 0.73802
Wind | 14 | 11 | 0.30603 | 0.28575 | 0.2408 | 0.21196 | 0.20347 | 0.19454 | 0.17712 | 0.14053 | 0.0931 | 0.08622 | 0.097492 | 0.12823 | 0.15692 | 0.16336 | 0.17595 | 0.21006 | 0.21767 | 0.19938 | 0.1881 | 0.18562 | 0.20889 | 0.25485 | 0.30624 | 0.32322
Wind | 15 | 0 | 2.0565 | 2.036 | 1.9608 | 1.9095 | 1.8964 | 1.9559 | 1.9653 | 1.8807 | 1.8855 | 2.0726 | 2.2074 | 2.3342 | 2.4762 | 2.5654 | 2.5392 | 2.2459 | 1.8129 | 1.6303 | 1.5779 | 1.5721 | 1.6281 | 1.7485 | 1.9084 | 2.0107
Wind | 15 | 1 | 1.4727 | 1.4795 | 1.4866 | 1.4987 | 1.4721 | 1.471 | 1.5135 | 1.4455 | 1.4243 | 1.5262 | 1.682 | 1.7597 | 1.8159 | 1.8419 | 1.773 | 1.5664 | 1.3321 | 1.2691 | 1.2623 | 1.2765 | 1.3155 | 1.369 | 1.3841 | 1.4136
Wind | 15 | 2 | 1.7992 | 1.6911 | 1.5806 | 1.5822 | 1.6257 | 1.6853 | 1.7125 | 1.8425 | 2.0123 | 2.3155 | 2.3959 | 2.6484 | 2.6946 | 2.5948 | 2.5096 | 2.3665 | 2.1564 | 1.8612 | 1.7459 | 1.7144 | 1.6786 | 1.725 | 1.8259 | 1.8741
Wind | 15 | 3 | 1.8829 | 1.9618 | 1.9674 | 1.9127 | 1.822 | 1.7221 | 1.5939 | 1.3806 | 1.3362 | 1.3886 | 1.4049 | 0 | 0.24352 | 1.2896 | 1.2797 | 1.2231 | 1.0513 | 0.98092 | 1.0347 | 1.1459 | 1.2645 | 1.363 | 1.5605 | 1.7216
Wind | 15 | 4 | 1.0908 | 1.102 | 1.225 | 1.2021 | 1.0966 | 1.0061 | 0.93459 | 0.94314 | 0.96903 | 1.0611 | 1.1906 | 0 | 0.79846 | 1.5173 | 1.5998 | 1.6255 | 1.5731 | 1.4397 | 1.2456 | 1.1156 | 0.9693 | 0.93513 | 0.97811 | 1.0953
Wind | 15 | 5 | 0.28964 | 0.28412 | 0.27585 | 0.26178 | 0.25295 | 0.22813 | 0.27806 | 0.3975 | 0.51887 | 0.68245 | 0.85817 | 0.96023 | 0.96575 | 0.96933 | 0.93651 | 0.90754 | 0.84934 | 0.79445 | 0.6408 | 0.41267 | 0.32909 | 0.30205 | 0.29516 | 0.29102
Wind | 15 | 6 | 0.10224 | 0.10785 | 0.11159 | 0.11345 | 0.11025 | 0.085424 | 0.061132 | 0.048585 | 0.044314 | 0.067005 | 0.11052 | 0.13081 | 0.12146 | 0.11692 | 0.11666 | 0.13027 | 0.16604 | 0.30673 | 0.42499 | 0.21196 | 0.11159 | 0.0937 | 0.092632 | 0.096102
Wind | 15 | 7 | 0.14228 | 0.13401 | 0.11773 | 0.099039 | 0.087293 | 0.083022 | 0.072878 | 0.091831 | 0.12707 | 0.1527 | 0.2149 | 0.27816 | 0.30993 | 0.33396 | 0.35478 | 0.38921 | 0.39215 | 0.42418 | 0.38868 | 0.24559 | 0.18633 | 0.16044 | 0.14762 | 0.14469
Wind | 15 | 8 | 0.20799 | 0.20854 | 0.2113 | 0.20744 | 0.19944 | 0.1862 | 0.15999 | 0.1702 | 0.2615 | 0.35557 | 0.46867 | 0 | 0.62728 | 0.66673 | 0.63969 | 0.57983 | 0.55556 | 0.60963 | 0.47474 | 0.36412 | 0.29737 | 0.25957 | 0.24247 | 0.20909
Wind | 15 | 9 | 0.40149 | 0.3756 | 0.33182 | 0.28644 | 0.25601 | 0.28911 | 0.34704 | 0.33342 | 0.37026 | 0.4111 | 0.47464 | 0 | 0.54645 | 0.52322 | 0.48452 | 0.49626 | 0.55739 | 0.51708 | 0.41644 | 0.38174 | 0.3724 | 0.38788 | 0.40897 | 0.40136
Wind | 15 | 10 | 1.3826 | 1.3693 | 1.3406 | 1.3481 | 1.3172 | 1.2645 | 1.2581 | 1.1467 | 1.0477 | 1.0074 | 1.0055 | 0.96382 | 0.88658 | 0.79996 | 0.67693 | 0.60466 | 0.56908 | 0.55087 | 0.62507 | 0.74755 | 0.87941 | 1.0601 | 1.2284 | 1.3459
Wind | 15 | 11 | 0.55808 | 0.5211 | 0.43913 | 0.38654 | 0.37106 | 0.35478 | 0.32301 | 0.25627 | 0.16978 | 0.15723 | 0.17779 | 0.23385 | 0.28617 | 0.29792 | 0.32087 | 0.38307 | 0.39696 | 0.36359 | 0.34303 | 0.33849 | 0.38094 | 0.46476 | 0.55846 | 0.58943
Wind | 16 | 0 | 0.46674 | 0.46211 | 0.44502 | 0.43339 | 0.43042 | 0.44393 | 0.44605 | 0.42685 | 0.42794 | 0.47041 | 0.50101 | 0.52979 | 0.56202 | 0.58226 | 0.57632 | 0.50973 | 0.41146 | 0.37002 | 0.35814 | 0.35681 | 0.36953 | 0.39686 | 0.43315 | 0.45635
Wind | 16 | 1 | 0.33426 | 0.3358 | 0.33741 | 0.34016 | 0.33413 | 0.33386 | 0.34352 | 0.32809 | 0.32326 | 0.3464 | 0.38175 | 0.3994 | 0.41214 | 0.41804 | 0.40241 | 0.35553 | 0.30233 | 0.28804 | 0.2865 | 0.28972 | 0.29857 | 0.31072 | 0.31414 | 0.32085
Wind | 16 | 2 | 0.40837 | 0.38383 | 0.35875 | 0.35911 | 0.36899 | 0.3825 | 0.38868 | 0.41818 | 0.45672 | 0.52555 | 0.54378 | 0.6011 | 0.61158 | 0.58892 | 0.56959 | 0.53712 | 0.48944 | 0.42242 | 0.39625 | 0.3891 | 0.38098 | 0.39152 | 0.41443 | 0.42536
Wind | 16 | 3 | 0.42736 | 0.44527 | 0.44652 | 0.43413 | 0.41353 | 0.39086 | 0.36175 | 0.31335 | 0.30327 | 0.31517 | 0 | 0 | 0 | 0.29269 | 0.29044 | 0.27761 | 0.2386 | 0.22264 | 0.23484 | 0.26007 | 0.287 | 0.30935 | 0.35418 | 0.39074
Wind | 16 | 4 | 0.24757 | 0.25011 | 0.27804 | 0.27283 | 0.2489 | 0.22836 | 0.21212 | 0.21406 | 0.21994 | 0.24084 | 0 | 0 | 0 | 0.34439 | 0.36311 | 0.36892 | 0.35705 | 0.32675 | 0.28271 | 0.2532 | 0.22 | 0.21224 | 0.222 | 0.2486
Wind | 16 | 5 | 0.065739 | 0.064487 | 0.062608 | 0.059415 | 0.057412 | 0.051777 | 0.063109 | 0.090219 | 0.11777 | 0.15489 | 0.19477 | 0 | 0.21919 | 0.22001 | 0.21256 | 0.20598 | 0.19277 | 0.18031 | 0.14544 | 0.093662 | 0.074692 | 0.068556 | 0.066991 | 0.066052
Wind | 16 | 6 | 0.023205 | 0.024478 | 0.025326 | 0.02575 | 0.025023 | 0.019388 | 0.013875 | 0.011027 | 0.010058 | 0.015208 | 0.025084 | 0.029688 | 0.027568 | 0.026538 | 0.026477 | 0.029567 | 0.037686 | 0.069616 | 0.096457 | 0.048107 | 0.025326 | 0.021267 | 0.021024 | 0.021812
Wind | 16 | 7 | 0.032294 | 0.030416 | 0.02672 | 0.022478 | 0.019813 | 0.018843 | 0.016541 | 0.020843 | 0.02884 | 0.034657 | 0.048774 | 0 | 0.070343 | 0.075796 | 0.080522 | 0.088338 | 0.089005 | 0.096275 | 0.088217 | 0.055742 | 0.042291 | 0.036414 | 0.033506 | 0.032839
Wind | 16 | 8 | 0.047207 | 0.047332 | 0.047958 | 0.047081 | 0.045266 | 0.042261 | 0.036313 | 0.038629 | 0.059353 | 0.080702 | 0 | 0 | 0 | 0.15132 | 0.14519 | 0.1316 | 0.12609 | 0.13836 | 0.10775 | 0.082643 | 0.067492 | 0.058914 | 0.055033 | 0.047457
Wind | 16 | 9 | 0.091125 | 0.085248 | 0.075312 | 0.065012 | 0.058105 | 0.065618 | 0.078765 | 0.075675 | 0.084037 | 0.093307 | 0 | 0 | 0.12403 | 0.11875 | 0.10997 | 0.11263 | 0.12651 | 0.11736 | 0.094518 | 0.086642 | 0.084521 | 0.088035 | 0.092822 | 0.091095
Wind | 16 | 10 | 0.31379 | 0.31079 | 0.30428 | 0.30597 | 0.29895 | 0.287 | 0.28556 | 0.26026 | 0.23779 | 0.22865 | 0.22821 | 0.21875 | 0.20122 | 0.18156 | 0.15364 | 0.13724 | 0.12916 | 0.12503 | 0.14187 | 0.16967 | 0.1996 | 0.2406 | 0.27879 | 0.30547
Wind | 16 | 11 | 0.12666 | 0.11827 | 0.099668 | 0.087732 | 0.084218 | 0.080522 | 0.073312 | 0.058165 | 0.038534 | 0.035687 | 0.040352 | 0.053076 | 0.064951 | 0.067617 | 0.072828 | 0.086945 | 0.090095 | 0.082522 | 0.077856 | 0.076826 | 0.08646 | 0.10548 | 0.12675 | 0.13378
Wind | 17 | 0 | 0 | 0 | 0 | 0 | 0 | 0 | 0 | 0 | 0 | 0 | 0 | 0 | 0 | 0 | 0 | 0 | 0 | 0 | 0 | 0 | 0 | 0 | 0 | 0
Wind | 17 | 1 | 0 | 0 | 0 | 0 | 0 | 0 | 0 | 0 | 0 | 0 | 0 | 0 | 0 | 0 | 0 | 0 | 0 | 0 | 0 | 0 | 0 | 0 | 0 | 0
Wind | 17 | 2 | 0 | 0 | 0 | 0 | 0 | 0 | 0 | 0 | 0 | 0 | 0 | 0 | 0 | 0 | 0 | 0 | 0 | 0 | 0 | 0 | 0 | 0 | 0 | 0
Wind | 17 | 3 | 0 | 0 | 0 | 0 | 0 | 0 | 0 | 0 | 0 | 0 | 0 | 0 | 0 | 0 | 0 | 0 | 0 | 0 | 0 | 0 | 0 | 0 | 0 | 0
Wind | 17 | 4 | 0 | 0 | 0 | 0 | 0 | 0 | 0 | 0 | 0 | 0 | 0 | 0 | 0 | 0 | 0 | 0 | 0 | 0 | 0 | 0 | 0 | 0 | 0 | 0
Wind | 17 | 5 | 0 | 0 | 0 | 0 | 0 | 0 | 0 | 0 | 0 | 0 | 0 | 0 | 0 | 0 | 0 | 0 | 0 | 0 | 0 | 0 | 0 | 0 | 0 | 0
Wind | 17 | 6 | 0 | 0 | 0 | 0 | 0 | 0 | 0 | 0 | 0 | 0 | 0 | 0 | 0 | 0 | 0 | 0 | 0 | 0 | 0 | 0 | 0 | 0 | 0 | 0
Wind | 17 | 7 | 0 | 0 | 0 | 0 | 0 | 0 | 0 | 0 | 0 | 0 | 0 | 0 | 0 | 0 | 0 | 0 | 0 | 0 | 0 | 0 | 0 | 0 | 0 | 0
Wind | 17 | 8 | 0 | 0 | 0 | 0 | 0 | 0 | 0 | 0 | 0 | 0 | 0 | 0 | 0 | 0 | 0 | 0 | 0 | 0 | 0 | 0 | 0 | 0 | 0 | 0
Wind | 17 | 9 | 0 | 0 | 0 | 0 | 0 | 0 | 0 | 0 | 0 | 0 | 0 | 0 | 0 | 0 | 0 | 0 | 0 | 0 | 0 | 0 | 0 | 0 | 0 | 0
Wind | 17 | 10 | 0 | 0 | 0 | 0 | 0 | 0 | 0 | 0 | 0 | 0 | 0 | 0 | 0 | 0 | 0 | 0 | 0 | 0 | 0 | 0 | 0 | 0 | 0 | 0
Wind | 17 | 11 | 0 | 0 | 0 | 0 | 0 | 0 | 0 | 0 | 0 | 0 | 0 | 0 | 0 | 0 | 0 | 0 | 0 | 0 | 0 | 0 | 0 | 0 | 0 | 0
Wind | 18 | 0 | 0 | 0 | 0 | 0 | 0 | 0 | 0 | 0 | 0 | 0 | 0 | 0 | 0 | 0 | 0 | 0 | 0 | 0 | 0 | 0 | 0 | 0 | 0 | 0
Wind | 18 | 1 | 0 | 0 | 0 | 0 | 0 | 0 | 0 | 0 | 0 | 0 | 0 | 0 | 0 | 0 | 0 | 0 | 0 | 0 | 0 | 0 | 0 | 0 | 0 | 0
Wind | 18 | 2 | 0 | 0 | 0 | 0 | 0 | 0 | 0 | 0 | 0 | 0 | 0 | 0 | 0 | 0 | 0 | 0 | 0 | 0 | 0 | 0 | 0 | 0 | 0 | 0
Wind | 18 | 3 | 0 | 0 | 0 | 0 | 0 | 0 | 0 | 0 | 0 | 0 | 0 | 0 | 0 | 0 | 0 | 0 | 0 | 0 | 0 | 0 | 0 | 0 | 0 | 0
Wind | 18 | 4 | 0 | 0 | 0 | 0 | 0 | 0 | 0 | 0 | 0 | 0 | 0 | 0 | 0 | 0 | 0 | 0 | 0 | 0 | 0 | 0 | 0 | 0 | 0 | 0
Wind | 18 | 5 | 0 | 0 | 0 | 0 | 0 | 0 | 0 | 0 | 0 | 0 | 0 | 0 | 0 | 0 | 0 | 0 | 0 | 0 | 0 | 0 | 0 | 0 | 0 | 0
Wind | 18 | 6 | 0 | 0 | 0 | 0 | 0 | 0 | 0 | 0 | 0 | 0 | 0 | 0 | 0 | 0 | 0 | 0 | 0 | 0 | 0 | 0 | 0 | 0 | 0 | 0
Wind | 18 | 7 | 0 | 0 | 0 | 0 | 0 | 0 | 0 | 0 | 0 | 0 | 0 | 0 | 0 | 0 | 0 | 0 | 0 | 0 | 0 | 0 | 0 | 0 | 0 | 0
Wind | 18 | 8 | 0 | 0 | 0 | 0 | 0 | 0 | 0 | 0 | 0 | 0 | 0 | 0 | 0 | 0 | 0 | 0 | 0 | 0 | 0 | 0 | 0 | 0 | 0 | 0
Wind | 18 | 9 | 0 | 0 | 0 | 0 | 0 | 0 | 0 | 0 | 0 | 0 | 0 | 0 | 0 | 0 | 0 | 0 | 0 | 0 | 0 | 0 | 0 | 0 | 0 | 0
Wind | 18 | 10 | 0 | 0 | 0 | 0 | 0 | 0 | 0 | 0 | 0 | 0 | 0 | 0 | 0 | 0 | 0 | 0 | 0 | 0 | 0 | 0 | 0 | 0 | 0 | 0
Wind | 18 | 11 | 0 | 0 | 0 | 0 | 0 | 0 | 0 | 0 | 0 | 0 | 0 | 0 | 0 | 0 | 0 | 0 | 0 | 0 | 0 | 0 | 0 | 0 | 0 | 0
Wind | 19 | 0 | 0 | 0 | 0 | 0 | 0 | 0 | 0 | 0 | 0 | 0 | 0 | 0 | 0 | 0 | 0 | 0 | 0 | 0 | 0 | 0 | 0 | 0 | 0 | 0
Wind | 19 | 1 | 0 | 0 | 0 | 0 | 0 | 0 | 0 | 0 | 0 | 0 | 0 | 0 | 0 | 0 | 0 | 0 | 0 | 0 | 0 | 0 | 0 | 0 | 0 | 0
Wind | 19 | 2 | 0 | 0 | 0 | 0 | 0 | 0 | 0 | 0 | 0 | 0 | 0 | 0 | 0 | 0 | 0 | 0 | 0 | 0 | 0 | 0 | 0 | 0 | 0 | 0
Wind | 19 | 3 | 0 | 0 | 0 | 0 | 0 | 0 | 0 | 0 | 0 | 0 | 0 | 0 | 0 | 0 | 0 | 0 | 0 | 0 | 0 | 0 | 0 | 0 | 0 | 0
Wind | 19 | 4 | 0 | 0 | 0 | 0 | 0 | 0 | 0 | 0 | 0 | 0 | 0 | 0 | 0 | 0 | 0 | 0 | 0 | 0 | 0 | 0 | 0 | 0 | 0 | 0
Wind | 19 | 5 | 0 | 0 | 0 | 0 | 0 | 0 | 0 | 0 | 0 | 0 | 0 | 0 | 0 | 0 | 0 | 0 | 0 | 0 | 0 | 0 | 0 | 0 | 0 | 0
Wind | 19 | 6 | 0 | 0 | 0 | 0 | 0 | 0 | 0 | 0 | 0 | 0 | 0 | 0 | 0 | 0 | 0 | 0 | 0 | 0 | 0 | 0 | 0 | 0 | 0 | 0
Wind | 19 | 7 | 0 | 0 | 0 | 0 | 0 | 0 | 0 | 0 | 0 | 0 | 0 | 0 | 0 | 0 | 0 | 0 | 0 | 0 | 0 | 0 | 0 | 0 | 0 | 0
Wind | 19 | 8 | 0 | 0 | 0 | 0 | 0 | 0 | 0 | 0 | 0 | 0 | 0 | 0 | 0 | 0 | 0 | 0 | 0 | 0 | 0 | 0 | 0 | 0 | 0 | 0
Wind | 19 | 9 | 0 | 0 | 0 | 0 | 0 | 0 | 0 | 0 | 0 | 0 | 0 | 0 | 0 | 0 | 0 | 0 | 0 | 0 | 0 | 0 | 0 | 0 | 0 | 0
Wind | 19 | 10 | 0 | 0 | 0 | 0 | 0 | 0 | 0 | 0 | 0 | 0 | 0 | 0 | 0 | 0 | 0 | 0 | 0 | 0 | 0 | 0 | 0 | 0 | 0 | 0
Wind | 19 | 11 | 0 | 0 | 0 | 0 | 0 | 0 | 0 | 0 | 0 | 0 | 0 | 0 | 0 | 0 | 0 | 0 | 0 | 0 | 0 | 0 | 0 | 0 | 0 | 0

## Charging
Generation Technology | Year | Day | Hour 0 | Hour 1 | Hour 2 | Hour 3 | Hour 4 | Hour 5 | Hour 6 | Hour 7 | Hour 8 | Hour 9 | Hour 10 | Hour 11 | Hour 12 | Hour 13 | Hour 14 | Hour 15 | Hour 16 | Hour 17 | Hour 18 | Hour 19 | Hour 20 | Hour 21 | Hour 22 | Hour 23
Battery | 0 | 0 | 0 | 0 | 0 | 0 | 0 | 0 | 0 | 0 | 0.78941 | 4.5052 | 5.3742 | 6.6029 | 6.4185 | 4.8221 | 1.5357 | 0 | 0 | 0 | 0 | 0 | 0 | 0 | 0 | 0
Battery | 0 | 1 | 0 | 0 | 0 | 0 | 0 | 0 | 0 | 0 | 1.4563 | 5.1582 | 5.9878 | 7.2333 | 6.9876 | 5.3349 | 1.7607 | 0 | 0 | 0 | 0 | 0 | 0 | 0 | 0 | 0
Battery | 0 | 2 | 0 | 0 | 0 | 0 | 0 | 0 | 0 | 0 | 1.3159 | 7.2333 | 7.2333 | 7.2333 | 7.2333 | 7.2333 | 4.9827 | 1.0104 | 0 | 0 | 0 | 0 | 0 | 0 | 0 | 0
Battery | 0 | 3 | 0 | 0 | 0 | 0 | 0 | 0 | 0 | 0 | 0 | 7.2333 | 7.2333 | 7.2333 | 7.2333 | 7.2333 | 5.1067 | 2.2024 | 0 | 0 | 0 | 0 | 0 | 0 | 0 | 0
Battery | 0 | 4 | 0 | 0 | 0 | 0 | 0 | 0 | 0 | 0 | 0 | 7.2333 | 7.2333 | 7.2333 | 5.6754 | 7.2333 | 6.4268 | 2.4401 | 0 | 0 | 0 | 0 | 0 | 0 | 0 | 0
Battery | 0 | 5 | 0 | 0 | 0 | 0 | 0 | 0 | 0 | 0 | 7.2333 | 2.3631 | 7.2333 | 7.2333 | 7.2333 | 7.2333 | 5.1935 | 1.3191 | 0 | 0 | 0 | 0 | 0 | 0 | 0 | 0
Battery | 0 | 6 | 0 | 0 | 0 | 0 | 0 | 0 | 0 | 0.11474 | 4.381 | 7.2333 | 7.2333 | 7.2333 | 7.2333 | 6.3263 | 3.7203 | 0 | 0 | 0 | 0 | 0 | 0 | 0 | 0 | 0
Battery | 0 | 7 | 0 | 0 | 0 | 0 | 0 | 0 | 0 | 0 | 4.539 | 7.2333 | 7.2333 | 7.2333 | 7.2333 | 6.6782 | 3.3252 | 0 | 0 | 0 | 0 | 0 | 0 | 0 | 0 | 0
Battery | 0 | 8 | 0 | 0 | 0 | 0 | 0 | 0 | 0 | 0 | 5.3105 | 7.2333 | 7.2333 | 7.2333 | 7.2333 | 7.2123 | 1.5497 | 0.46985 | 0 | 0 | 0 | 0 | 0 | 0 | 0 | 0
Battery | 0 | 9 | 0 | 0 | 0 | 0 | 0 | 0 | 0 | 0 | 5.129 | 7.2333 | 7.2333 | 7.2333 | 7.2333 | 5.1828 | 4.2305 | 0 | 0 | 0 | 0 | 0 | 0 | 0 | 0 | 0
Battery | 0 | 10 | 0 | 0 | 0 | 0 | 0 | 0 | 0 | 0 | 2.6587 | 6.2679 | 7.2333 | 7.2333 | 7.2333 | 5.9866 | 2.8873 | 0 | 0 | 0 | 0 | 0 | 0 | 0 | 0 | 0
Battery | 0 | 11 | 0 | 0 | 0 | 0 | 0 | 0 | 0 | 0 | 1.9536 | 6.0158 | 6.7644 | 7.2333 | 7.059 | 5.1844 | 1.4824 | 0 | 0 | 0 | 0 | 0 | 0 | 0 | 0 | 0
Battery | 1 | 0 | 0 | 0 | 0 | 0 | 0 | 0 | 0 | 0.70852 | 7.4805 | 13.1788 | 15.2985 | 15.6407 | 15.6407 | 13.9505 | 8.727 | 1.2152 | 0 | 0 | 0 | 0 | 0 | 0 | 0 | 0
Battery | 1 | 1 | 0 | 0 | 0 | 0 | 0 | 0 | 0 | 1.9564 | 8.9416 | 11.5906 | 15.6407 | 15.4388 | 14.9508 | 15.1293 | 9.65 | 0 | 0 | 0 | 0 | 0 | 0 | 0 | 0 | 0
Battery | 1 | 2 | 0 | 0 | 0 | 0 | 0 | 0 | 0 | 1.9832 | 8.6592 | 14.809 | 15.6407 | 15.6407 | 15.6407 | 15.5357 | 10.5584 | 4.457 | 0 | 0 | 0 | 0 | 0 | 0 | 0 | 0
Battery | 1 | 3 | 0 | 0 | 0 | 0 | 0 | 0 | 0 | 0 | 12.9077 | 15.6407 | 15.6407 | 15.6407 | 15.6407 | 15.6407 | 12.5488 | 4.9511 | 0 | 0 | 0 | 0 | 0 | 0 | 0 | 0
Battery | 1 | 4 | 0 | 0 | 0 | 0 | 0 | 0 | 3.5132 | 15.6407 | 10.9252 | 15.6407 | 15.6407 | 15.6407 | 15.6407 | 15.6407 | 13.4778 | 0 | 0 | 0 | 0 | 0 | 0 | 0 | 0 | 0
Battery | 1 | 5 | 0 | 0 | 0 | 0 | 0 | 0 | 0 | 0 | 12.5977 | 15.6407 | 15.6407 | 15.6407 | 15.6407 | 15.6407 | 11.9233 | 5.8866 | 0 | 0 | 0 | 0 | 0 | 0 | 0 | 0
Battery | 1 | 6 | 0 | 0 | 0 | 0 | 0 | 0 | 0 | 4.9056 | 11.5356 | 15.6407 | 15.6407 | 15.6407 | 15.6407 | 15.2949 | 11.1621 | 3.15 | 0 | 0 | 0 | 0 | 0 | 0 | 0 | 0
Battery | 1 | 7 | 0 | 0 | 0 | 0 | 0 | 0 | 0 | 2.2693 | 11.8436 | 15.6407 | 15.6407 | 15.6407 | 15.6407 | 15.6033 | 11.3223 | 5.0098 | 0 | 0 | 0 | 0 | 0 | 0 | 0 | 0
Battery | 1 | 8 | 0 | 0 | 0 | 0 | 0 | 0 | 0 | 0.10299 | 12.8162 | 15.6407 | 15.6407 | 15.6407 | 15.6407 | 15.6407 | 12.2411 | 5.2473 | 0 | 0 | 0 | 0 | 0 | 0 | 0 | 0
Battery | 1 | 9 | 0 | 0 | 0 | 0 | 0 | 0 | 0 | 3.4422 | 12.0865 | 15.6407 | 15.6407 | 15.6407 | 15.6407 | 15.6407 | 10.8957 | 3.9831 | 0 | 0 | 0 | 0 | 0 | 0 | 0 | 0
Battery | 1 | 10 | 0 | 0 | 0 | 0 | 0 | 0 | 0 | 0 | 7.1382 | 12.9221 | 15.1909 | 15.6407 | 15.6407 | 13.1764 | 8.3832 | 0.99707 | 0 | 0 | 0 | 0 | 0 | 0 | 0 | 0
Battery | 1 | 11 | 0 | 0 | 0 | 0 | 0 | 0 | 0 | 0 | 6.9984 | 13.4201 | 15.6407 | 15.6407 | 15.6407 | 12.6566 | 9.2162 | 0 | 0 | 0 | 0 | 0 | 0 | 0 | 0 | 0
Battery | 2 | 0 | 0 | 0 | 0 | 0 | 0 | 0 | 0 | 0.7574 | 7.8812 | 13.8725 | 16.1035 | 16.3169 | 16.3169 | 14.6783 | 9.1834 | 1.2864 | 0 | 0 | 0 | 0 | 0 | 0 | 0 | 0
Battery | 2 | 1 | 0 | 0 | 0 | 0 | 0 | 0 | 0 | 2.078 | 9.4266 | 12.1853 | 16.3169 | 16.2326 | 15.7179 | 15.6751 | 10.1677 | 0 | 0 | 0 | 0 | 0 | 0 | 0 | 0 | 0
Battery | 2 | 2 | 0 | 0 | 0 | 0 | 0 | 0 | 0 | 2.0706 | 9.0905 | 15.555 | 16.3169 | 16.3169 | 16.3169 | 16.3169 | 11.0822 | 4.6661 | 0 | 0 | 0 | 0 | 0 | 0 | 0 | 0
Battery | 2 | 3 | 0 | 0 | 0 | 0 | 0 | 0 | 0 | 0 | 13.5935 | 16.3169 | 16.3169 | 16.3169 | 16.3169 | 16.3169 | 13.2183 | 5.2156 | 15.2677 | 0 | 0 | 0 | 0 | 0 | 0 | 0
Battery | 2 | 4 | 0 | 0 | 0 | 0 | 0 | 0 | 0 | 0 | 14.4095 | 16.3169 | 16.3169 | 16.3169 | 15.3019 | 16.3169 | 13.1872 | 16.3169 | 0 | 0 | 0 | 0 | 0 | 0 | 0 | 0
Battery | 2 | 5 | 0 | 0 | 0 | 0 | 0 | 0 | 0 | 0 | 13.2695 | 16.3169 | 16.3169 | 16.3169 | 16.3169 | 16.3169 | 12.5369 | 6.2211 | 0 | 0 | 0 | 0 | 0 | 0 | 0 | 0
Battery | 2 | 6 | 0 | 0 | 0 | 0 | 0 | 0 | 0 | 2.8736 | 12.1544 | 16.3169 | 16.3169 | 16.3169 | 16.3169 | 16.1124 | 11.7646 | 5.4394 | 0 | 0 | 0 | 0 | 0 | 0 | 0 | 0
Battery | 2 | 7 | 0 | 0 | 0 | 0 | 0 | 0 | 0 | 3.6177 | 12.4784 | 16.3169 | 16.3169 | 16.3169 | 16.3169 | 16.3169 | 11.9332 | 16.3169 | 0 | 0 | 0 | 0 | 0 | 0 | 0 | 0
Battery | 2 | 8 | 0 | 0 | 0 | 0 | 0 | 0 | 0 | 0.08669 | 13.5006 | 16.3169 | 16.3169 | 16.3169 | 16.3169 | 16.3169 | 12.8986 | 5.5415 | 0 | 0 | 0 | 0 | 0 | 0 | 0 | 0
Battery | 2 | 9 | 0 | 0 | 0 | 0 | 0 | 0 | 0 | 3.631 | 12.7238 | 16.3169 | 16.3169 | 16.3169 | 16.3169 | 16.3169 | 11.4724 | 4.2003 | 0 | 0 | 0 | 0 | 0 | 0 | 0 | 0
Battery | 2 | 10 | 0 | 0 | 0 | 0 | 0 | 0 | 0 | 0 | 7.5062 | 13.5919 | 15.9815 | 16.3169 | 16.3169 | 13.8652 | 8.8248 | 1.0564 | 0 | 0 | 0 | 0 | 0 | 0 | 0 | 0
Battery | 2 | 11 | 0 | 0 | 0 | 0 | 0 | 0 | 0 | 0 | 7.3756 | 14.1317 | 16.3169 | 16.3169 | 16.3169 | 15.7052 | 7.0877 | 0 | 0 | 0 | 0 | 0 | 0 | 0 | 0 | 0
Battery | 3 | 0 | 0 | 0 | 0 | 0 | 0 | 0 | 0 | 0 | 8.2204 | 15.3509 | 18.1495 | 18.1495 | 18.1495 | 16.385 | 9.7808 | 0.4232 | 0 | 0 | 0 | 0 | 0 | 0 | 0 | 0
Battery | 3 | 1 | 0 | 0 | 0 | 0 | 0 | 0 | 0 | 0 | 10.2194 | 17.3538 | 18.1495 | 18.1495 | 18.1495 | 18.1495 | 11.1674 | 2.2735 | 0 | 0 | 0 | 0 | 0 | 0 | 0 | 0
Battery | 3 | 2 | 0 | 0 | 0 | 0 | 0 | 0 | 0 | 0 | 10.6956 | 12.0925 | 18.1495 | 18.1495 | 18.1495 | 18.1495 | 12.9008 | 5.3251 | 0 | 0 | 0 | 0 | 0 | 0 | 0 | 0
Battery | 3 | 3 | 0 | 0 | 0 | 0 | 0 | 0 | 0 | 0 | 18.0434 | 5.1553 | 18.1495 | 18.1495 | 18.1495 | 18.1495 | 17.7635 | 0 | 0.051753 | 0 | 0 | 0 | 0 | 0 | 0 | 0
Battery | 3 | 4 | 0 | 0 | 0 | 0 | 0 | 0 | 0 | 0 | 18.1495 | 4.6197 | 18.1495 | 18.1495 | 18.1495 | 18.1495 | 17.9881 | 0 | 0.25671 | 0 | 0 | 0 | 0 | 0 | 0 | 0
Battery | 3 | 5 | 0 | 0 | 0 | 0 | 0 | 0 | 0 | 0 | 17.4461 | 6.3015 | 18.1495 | 18.1495 | 18.1495 | 18.1495 | 17.0739 | 0 | 0.19254 | 0 | 0 | 0 | 0 | 0 | 0 | 0
Battery | 3 | 6 | 0 | 0 | 0 | 0 | 0 | 0 | 0 | 0 | 16.0503 | 0.88666 | 18.1495 | 18.1495 | 18.1495 | 18.1495 | 15.8231 | 8.254 | 0 | 0 | 0 | 0 | 0 | 0 | 0 | 0
Battery | 3 | 7 | 0 | 0 | 0 | 0 | 0 | 0 | 0 | 0 | 16.4383 | 0.45252 | 18.1495 | 18.1495 | 18.1495 | 18.1495 | 16.0368 | 8.0863 | 0 | 0 | 0 | 0 | 0 | 0 | 0 | 0
Battery | 3 | 8 | 0 | 0 | 0 | 0 | 0 | 0 | 0 | 0 | 17.7081 | 5.9074 | 18.1495 | 18.1495 | 18.1495 | 18.1495 | 17.3985 | 0 | 0 | 0 | 0 | 0 | 0 | 0 | 0 | 0
Battery | 3 | 9 | 0 | 0 | 0 | 0 | 0 | 0 | 0 | 0 | 16.1751 | 3.8535 | 18.1495 | 18.1495 | 18.1495 | 18.1495 | 14.8473 | 6.138 | 0 | 0 | 0 | 0 | 0 | 0 | 0 | 0
Battery | 3 | 10 | 0 | 0 | 0 | 0 | 0 | 0 | 0 | 0 | 9.89 | 17.2215 | 18.1495 | 18.1495 | 18.1495 | 17.7755 | 11.7625 | 2.5139 | 0 | 0 | 0 | 0 | 0 | 0 | 0 | 0
Battery | 3 | 11 | 0 | 0 | 0 | 0 | 0 | 0 | 0 | 0 | 11.291 | 18.1495 | 18.1495 | 18.1495 | 18.1495 | 18.1495 | 11.5734 | 0 | 0 | 0 | 0 | 0 | 0 | 0 | 0 | 0
Battery | 4 | 0 | 0 | 0 | 0 | 0 | 0 | 0 | 0 | 0.12684 | 8.7701 | 16.0488 | 18.1495 | 18.1495 | 18.1495 | 17.1733 | 10.4761 | 0.90434 | 0 | 0 | 0 | 0 | 0 | 0 | 0 | 0
Battery | 4 | 1 | 0 | 0 | 0 | 0 | 0 | 0 | 0 | 0 | 8.6254 | 17.937 | 18.1495 | 18.1495 | 18.1495 | 18.1495 | 11.6846 | 3.0037 | 0 | 0 | 0 | 0 | 0 | 0 | 0 | 0
Battery | 4 | 2 | 0 | 0 | 0 | 0 | 0 | 0 | 0 | 2.1268 | 10.5203 | 10.8686 | 18.1495 | 18.1495 | 18.1495 | 18.1495 | 12.7098 | 5.0254 | 0 | 0 | 0 | 0 | 0 | 0 | 0 | 0
Battery | 4 | 3 | 0 | 0 | 0 | 0 | 0 | 0 | 0 | 0 | 18.1495 | 5.0951 | 18.1495 | 18.1495 | 18.1495 | 18.1495 | 18.0061 | 0 | 0 | 0 | 0 | 0 | 0 | 0 | 0 | 0
Battery | 4 | 4 | 0 | 0 | 0 | 0 | 0 | 0 | 0 | 0 | 18.1495 | 4.9517 | 18.1495 | 18.1495 | 18.1495 | 18.1495 | 18.1495 | 0 | 0 | 0 | 0 | 0 | 0 | 0 | 0 | 0
Battery | 4 | 5 | 0 | 0 | 0 | 0 | 0 | 0 | 0 | 0 | 17.4942 | 6.603 | 18.1495 | 18.1495 | 18.1495 | 18.1495 | 17.1535 | 0 | 0 | 0 | 0 | 0 | 0 | 0 | 0 | 0
Battery | 4 | 6 | 0 | 0 | 0 | 0 | 0 | 0 | 0 | 0 | 15.8988 | 1.8156 | 18.1495 | 18.1495 | 18.1495 | 18.1495 | 15.6074 | 7.929 | 0 | 0 | 0 | 0 | 0 | 0 | 0 | 0
Battery | 4 | 7 | 0 | 0 | 0 | 0 | 0 | 0 | 0 | 0 | 16.2924 | 9.1372 | 18.1495 | 18.1495 | 18.1495 | 18.1495 | 15.8212 | 0 | 0 | 0 | 0 | 0 | 0 | 0 | 0 | 0
Battery | 4 | 8 | 0 | 0 | 0 | 0 | 0 | 0 | 0 | 0 | 17.6669 | 6.1932 | 18.1495 | 18.1495 | 18.1495 | 18.1495 | 17.3906 | 0 | 0 | 0 | 0 | 0 | 0 | 0 | 0 | 0
Battery | 4 | 9 | 0 | 0 | 0 | 0 | 0 | 0 | 0 | 0 | 16.0979 | 10.4665 | 18.1495 | 18.1495 | 18.1495 | 18.1495 | 14.6863 | 0 | 0 | 0 | 0 | 0 | 0 | 0 | 0 | 0
Battery | 4 | 10 | 0 | 0 | 0 | 0 | 0 | 0 | 0 | 0 | 10 | 17.4173 | 18.1495 | 18.1495 | 18.1495 | 17.8822 | 11.7543 | 2.3465 | 0 | 0 | 0 | 0 | 0 | 0 | 0 | 0
Battery | 4 | 11 | 0 | 0 | 0 | 0 | 0 | 0 | 0 | 0 | 11.3374 | 18.1495 | 18.1495 | 18.1495 | 18.1495 | 18.1495 | 11.7638 | 0 | 0 | 0 | 0 | 0 | 0 | 0 | 0 | 0
Battery | 5 | 0 | 0 | 0 | 0 | 0 | 0 | 0 | 0 | 0.59566 | 9.3619 | 16.7907 | 18.0891 | 18.0891 | 18.0891 | 18.0131 | 11.2253 | 1.4353 | 0 | 0 | 0 | 0 | 0 | 0 | 0 | 0
Battery | 5 | 1 | 0 | 0 | 0 | 0 | 0 | 0 | 0 | 0 | 11.1554 | 17.0504 | 18.0891 | 18.0891 | 18.0891 | 18.0891 | 12.2366 | 1.0501 | 0 | 0 | 0 | 0 | 0 | 0 | 0 | 0
Battery | 5 | 2 | 0 | 0 | 0 | 0 | 0 | 0 | 0 | 1.804 | 10.3147 | 9.6498 | 18.0891 | 18.0891 | 18.0891 | 18.0891 | 15.0303 | 4.6935 | 0 | 0 | 0 | 0 | 0 | 0 | 0 | 0
Battery | 5 | 3 | 0 | 0 | 0 | 0 | 0 | 0 | 0 | 0 | 18.0891 | 5.3142 | 18.0891 | 18.0891 | 18.0891 | 18.0891 | 18.0891 | 0 | 0 | 0 | 0 | 0 | 0 | 0 | 0 | 0
Battery | 5 | 4 | 0 | 0 | 0 | 0 | 0 | 0 | 1.0148 | 0 | 18.0891 | 4.2993 | 18.0891 | 18.0891 | 18.0891 | 18.0891 | 18.0891 | 0 | 0 | 0 | 0 | 0 | 0 | 0 | 0 | 0
Battery | 5 | 5 | 0 | 0 | 0 | 0 | 0 | 0 | 0.13306 | 0 | 17.5217 | 6.6205 | 18.0891 | 18.0891 | 18.0891 | 18.0891 | 17.217 | 0 | 0 | 0 | 0 | 0 | 0 | 0 | 0 | 0
Battery | 5 | 6 | 0 | 0 | 0 | 0 | 0 | 0 | 0 | 0 | 15.7108 | 2.8659 | 18.0891 | 18.0891 | 18.0891 | 18.0891 | 15.3503 | 7.5653 | 0 | 0 | 0 | 0 | 0 | 0 | 0 | 0
Battery | 5 | 7 | 0 | 0 | 0 | 0 | 0 | 0 | 0 | 0 | 16.1097 | 2.4301 | 18.0891 | 18.0891 | 18.0891 | 18.0891 | 15.5639 | 7.3887 | 0 | 0 | 0 | 0 | 0 | 0 | 0 | 0
Battery | 5 | 8 | 0 | 0 | 0 | 0 | 0 | 0 | 0 | 0 | 17.5966 | 6.5378 | 18.0891 | 18.0891 | 18.0891 | 18.0891 | 17.358 | 0 | 0 | 0 | 0 | 0 | 0 | 0 | 0 | 0
Battery | 5 | 9 | 0 | 0 | 0 | 0 | 0 | 0 | 0 | 0 | 15.9899 | 11.0126 | 18.0891 | 18.0891 | 18.0891 | 18.0891 | 14.4899 | 0 | 0 | 0 | 0 | 0 | 0 | 0 | 0 | 0
Battery | 5 | 10 | 0 | 0 | 0 | 0 | 0 | 0 | 0 | 0 | 10.1076 | 17.6063 | 18.0891 | 18.0891 | 18.0891 | 17.9735 | 11.7302 | 2.164 | 0 | 0 | 0 | 0 | 0 | 0 | 0 | 0
Battery | 5 | 11 | 0 | 0 | 0 | 0 | 0 | 0 | 0 | 0 | 11.4466 | 18.0891 | 18.0891 | 18.0891 | 18.0891 | 18.0891 | 11.9566 | 0 | 0 | 0 | 0 | 0 | 0 | 0 | 0 | 0
Battery | 6 | 0 | 0 | 0 | 0 | 0 | 0 | 0 | 0 | 0.70042 | 14.9927 | 22.8509 | 22.8509 | 22.8509 | 22.8509 | 22.8509 | 17.7972 | 2.3346 | 0 | 0 | 0 | 0 | 0 | 0 | 0 | 0
Battery | 6 | 1 | 0 | 0 | 0 | 0 | 0 | 0 | 0 | 3.9952 | 18.7916 | 22.8509 | 22.8509 | 22.8509 | 22.8509 | 22.8509 | 20.707 | 6.7325 | 0 | 0 | 0 | 0 | 0 | 0 | 0 | 0
Battery | 6 | 2 | 0 | 0 | 0 | 0 | 0 | 0 | 0 | 0 | 22.8342 | 22.8509 | 22.8509 | 22.8509 | 22.8509 | 22.8509 | 22.8509 | 4.5413 | 0 | 0 | 0 | 0 | 0 | 0 | 0 | 0
Battery | 6 | 3 | 0 | 0 | 0 | 0 | 0 | 0 | 3.5081 | 0 | 22.8509 | 22.8509 | 22.8509 | 22.8509 | 22.8509 | 22.8509 | 1.7217 | 0 | 0 | 0 | 0 | 0 | 0 | 0 | 0 | 0
Battery | 6 | 4 | 0 | 0 | 0 | 0 | 0 | 0 | 6.4707 | 0 | 22.8509 | 22.8509 | 22.8509 | 22.8509 | 22.8509 | 22.8509 | 4.4059 | 0 | 0 | 0 | 0 | 0 | 0 | 0 | 0 | 0
Battery | 6 | 5 | 0 | 0 | 0 | 0 | 0 | 0 | 0 | 0 | 22.8509 | 22.8509 | 22.8509 | 22.8509 | 22.8509 | 22.8509 | 22.8509 | 4.5246 | 0 | 0 | 0 | 0 | 0 | 0 | 0 | 0
Battery | 6 | 6 | 0 | 0 | 0 | 0 | 0 | 0 | 0 | 0 | 22.8509 | 22.8509 | 22.8509 | 22.8509 | 22.8509 | 22.8509 | 22.8509 | 4.5246 | 0 | 0 | 0 | 0 | 0 | 0 | 0 | 0
Battery | 6 | 7 | 0 | 0 | 0 | 0 | 0 | 0 | 0 | 0 | 22.8509 | 22.8509 | 22.8509 | 22.8509 | 22.8509 | 22.8509 | 22.8509 | 4.5246 | 0 | 0 | 0 | 0 | 0 | 0 | 0 | 0
Battery | 6 | 8 | 0 | 0 | 0 | 0 | 0 | 0 | 0 | 0 | 22.8509 | 22.8509 | 22.8509 | 22.8509 | 22.8509 | 22.8509 | 22.8509 | 4.5246 | 0 | 0 | 0 | 0 | 0 | 0 | 0 | 0
Battery | 6 | 9 | 0 | 0 | 0 | 0 | 0 | 0 | 0 | 0 | 22.8509 | 22.8509 | 22.8509 | 22.8509 | 22.8509 | 22.8509 | 22.8509 | 2.5707 | 0 | 0 | 0 | 0 | 0 | 0 | 0 | 0
Battery | 6 | 10 | 0 | 0 | 0 | 0 | 0 | 0 | 0 | 0 | 20.3056 | 22.8509 | 22.8509 | 22.8509 | 22.8509 | 22.8509 | 22.8509 | 7.0699 | 0 | 0 | 0 | 0 | 0 | 0 | 0 | 0
Battery | 6 | 11 | 0 | 0 | 0 | 0 | 0 | 0 | 0 | 1.8113 | 21.6333 | 22.8509 | 22.8509 | 22.8509 | 22.8509 | 22.8509 | 21.8586 | 4.9232 | 0 | 0 | 0 | 0 | 0 | 0 | 0 | 0
Battery | 7 | 0 | 0 | 0 | 0 | 0 | 0 | 0 | 0 | 1.0697 | 16.4214 | 23.3855 | 23.3855 | 23.3855 | 23.3855 | 23.3855 | 19.4707 | 2.8629 | 0 | 0 | 0 | 0 | 0 | 0 | 0 | 0
Battery | 7 | 1 | 0 | 0 | 0 | 0 | 0 | 0 | 0 | 4.6127 | 20.5067 | 23.3855 | 23.3855 | 23.3855 | 23.3855 | 23.3855 | 22.5959 | 7.5852 | 0 | 0 | 0 | 0 | 0 | 0 | 0 | 0
Battery | 7 | 2 | 0 | 0 | 0 | 0 | 0 | 0 | 0 | 0 | 23.3855 | 23.3855 | 23.3855 | 23.3855 | 23.3855 | 23.3855 | 23.3855 | 8.5294 | 0 | 0 | 0 | 0 | 0 | 0 | 0 | 0
Battery | 7 | 3 | 0 | 0 | 0 | 0 | 0 | 0 | 3.973 | 0 | 23.3855 | 23.3855 | 23.3855 | 23.3855 | 23.3855 | 23.3855 | 5.0692 | 0 | 0 | 0 | 0 | 0 | 0 | 0 | 0 | 0
Battery | 7 | 4 | 0 | 0 | 0 | 0 | 0 | 0 | 7.1603 | 0 | 23.3855 | 23.3855 | 23.3855 | 23.3855 | 23.3855 | 23.3855 | 7.7217 | 0 | 0 | 0 | 0 | 0 | 0 | 0 | 0 | 0
Battery | 7 | 5 | 0 | 0 | 0 | 0 | 0 | 0 | 0 | 0 | 23.3855 | 23.3855 | 23.3855 | 23.3855 | 23.3855 | 23.3855 | 23.3855 | 8.5294 | 0 | 0 | 0 | 0 | 0 | 0 | 0 | 0
Battery | 7 | 6 | 0 | 0 | 0 | 0 | 0 | 0 | 0 | 0 | 23.3855 | 23.3855 | 23.3855 | 23.3855 | 23.3855 | 23.3855 | 23.3855 | 8.5294 | 0 | 0 | 0 | 0 | 0 | 0 | 0 | 0
Battery | 7 | 7 | 0 | 0 | 0 | 0 | 0 | 0 | 0 | 0 | 23.3855 | 23.3855 | 23.3855 | 23.3855 | 23.3855 | 23.3855 | 23.3855 | 8.5294 | 0 | 0 | 0 | 0 | 0 | 0 | 0 | 0
Battery | 7 | 8 | 0 | 0 | 0 | 0 | 0 | 0 | 0 | 0 | 23.3855 | 23.3855 | 23.3855 | 23.3855 | 23.3855 | 23.3855 | 23.3855 | 8.5294 | 0 | 0 | 0 | 0 | 0 | 0 | 0 | 0
Battery | 7 | 9 | 0 | 0 | 0 | 0 | 0 | 0 | 0 | 0 | 23.3855 | 23.3855 | 23.3855 | 23.3855 | 23.3855 | 23.3855 | 23.3855 | 6.5251 | 0 | 0 | 0 | 0 | 0 | 0 | 0 | 0
Battery | 7 | 10 | 0 | 0 | 0 | 0 | 0 | 0 | 0 | 0 | 22.0528 | 23.3855 | 23.3855 | 23.3855 | 23.3855 | 23.3855 | 23.3855 | 9.8622 | 0 | 0 | 0 | 0 | 0 | 0 | 0 | 0
Battery | 7 | 11 | 0 | 0 | 0 | 0 | 0 | 0 | 0 | 2.9397 | 23.3855 | 23.3855 | 23.3855 | 23.3855 | 23.3855 | 23.3855 | 23.3855 | 5.5897 | 0 | 0 | 0 | 0 | 0 | 0 | 0 | 0
Battery | 8 | 0 | 0 | 0 | 0 | 0 | 0 | 0 | 0 | 1.1379 | 17.2723 | 24.5472 | 24.5472 | 24.5472 | 24.5472 | 24.5472 | 20.4787 | 3.0242 | 0 | 0 | 0 | 0 | 0 | 0 | 0 | 0
Battery | 8 | 1 | 0 | 0 | 0 | 0 | 0 | 0 | 0 | 4.8379 | 21.5423 | 24.5472 | 24.5472 | 24.5472 | 24.5472 | 24.5472 | 23.7393 | 7.9633 | 0 | 0 | 0 | 0 | 0 | 0 | 0 | 0
Battery | 8 | 2 | 0 | 0 | 0 | 0 | 0 | 0 | 0 | 0 | 24.5472 | 24.5472 | 24.5472 | 24.5472 | 24.5472 | 24.5472 | 24.5472 | 8.9885 | 0 | 0 | 0 | 0 | 0 | 0 | 0 | 0
Battery | 8 | 3 | 0 | 0 | 0 | 0 | 0 | 0 | 4.1844 | 0 | 24.5472 | 10.2013 | 24.5472 | 24.5472 | 24.5472 | 24.5472 | 19.6974 | 0 | 0 | 0 | 0 | 0 | 0 | 0 | 0 | 0
Battery | 8 | 4 | 0 | 0 | 0 | 0 | 0 | 0 | 0 | 0 | 24.5472 | 24.5472 | 24.5472 | 24.5472 | 24.5472 | 24.5472 | 15.6638 | 0 | 0 | 0 | 0 | 0 | 0 | 0 | 0 | 0
Battery | 8 | 5 | 0 | 0 | 0 | 0 | 0 | 0 | 0 | 1.732 | 24.5472 | 24.5472 | 24.5472 | 24.5472 | 24.5472 | 24.5472 | 24.5472 | 0 | 7.2565 | 0 | 0 | 0 | 0 | 0 | 0 | 0
Battery | 8 | 6 | 0 | 0 | 0 | 0 | 0 | 0 | 0 | 0 | 24.5472 | 24.5472 | 24.5472 | 24.5472 | 24.5472 | 24.5472 | 24.5472 | 8.9885 | 0 | 0 | 0 | 0 | 0 | 0 | 0 | 0
Battery | 8 | 7 | 0 | 0 | 0 | 0 | 0 | 0 | 0 | 0 | 24.5472 | 24.5472 | 24.5472 | 24.5472 | 24.5472 | 24.5472 | 24.5472 | 8.9885 | 0 | 0 | 0 | 0 | 0 | 0 | 0 | 0
Battery | 8 | 8 | 0 | 0 | 0 | 0 | 0 | 0 | 0 | 0 | 24.5472 | 24.5472 | 24.5472 | 24.5472 | 24.5472 | 24.5472 | 24.5472 | 8.9885 | 0 | 0 | 0 | 0 | 0 | 0 | 0 | 0
Battery | 8 | 9 | 0 | 0 | 0 | 0 | 0 | 0 | 0 | 0 | 24.5472 | 24.5472 | 24.5472 | 24.5472 | 24.5472 | 24.5472 | 24.5472 | 6.886 | 0 | 0 | 0 | 0 | 0 | 0 | 0 | 0
Battery | 8 | 10 | 0 | 0 | 0 | 0 | 0 | 0 | 0 | 0 | 23.1876 | 24.5472 | 24.5472 | 24.5472 | 24.5472 | 24.5472 | 24.5472 | 10.3481 | 0 | 0 | 0 | 0 | 0 | 0 | 0 | 0
Battery | 8 | 11 | 0 | 0 | 0 | 0 | 0 | 0 | 0 | 3.1009 | 24.5472 | 24.5472 | 24.5472 | 24.5472 | 24.5472 | 24.5472 | 24.5472 | 5.8877 | 0 | 0 | 0 | 0 | 0 | 0 | 0 | 0
Battery | 9 | 0 | 0 | 0 | 0 | 0 | 0 | 0 | 0 | 1.1948 | 18.136 | 25.7745 | 25.7745 | 25.7745 | 25.7745 | 25.7745 | 21.5026 | 3.1754 | 0 | 0 | 0 | 0 | 0 | 0 | 0 | 0
Battery | 9 | 1 | 0 | 0 | 0 | 0 | 0 | 0 | 0 | 5.0798 | 22.6195 | 25.7745 | 25.7745 | 25.7745 | 25.7745 | 25.7745 | 24.9263 | 8.3614 | 0 | 0 | 0 | 0 | 0 | 0 | 0 | 0
Battery | 9 | 2 | 0 | 0 | 0 | 0 | 0 | 0 | 0 | 0 | 25.7745 | 25.7745 | 25.7745 | 25.7745 | 25.7745 | 25.7745 | 25.7745 | 9.4379 | 0 | 0 | 0 | 0 | 0 | 0 | 0 | 0
Battery | 9 | 3 | 0 | 0 | 0 | 0 | 0 | 0 | 4.3936 | 0 | 25.7745 | 25.7745 | 25.7745 | 25.7745 | 25.7745 | 25.7745 | 5.6191 | 0 | 0 | 0 | 0 | 0 | 0 | 0 | 0 | 0
Battery | 9 | 4 | 0 | 0 | 0 | 0 | 0 | 0 | 0 | 0 | 25.7745 | 16.447 | 25.7745 | 25.7745 | 25.7745 | 25.7745 | 25.7745 | 0 | 0 | 0 | 0 | 0 | 0 | 0 | 0 | 0
Battery | 9 | 5 | 0 | 0 | 0 | 0 | 0 | 0 | 0 | 1.8186 | 25.7745 | 25.7745 | 25.7745 | 25.7745 | 25.7745 | 25.7745 | 25.7745 | 0 | 7.6193 | 0 | 0 | 0 | 0 | 0 | 0 | 0
Battery | 9 | 6 | 0 | 0 | 0 | 0 | 0 | 0 | 0 | 0 | 25.7745 | 25.7745 | 25.7745 | 25.7745 | 25.7745 | 25.7745 | 25.7745 | 9.4379 | 0 | 0 | 0 | 0 | 0 | 0 | 0 | 0
Battery | 9 | 7 | 0 | 0 | 0 | 0 | 0 | 0 | 0 | 0 | 25.7745 | 25.7745 | 25.7745 | 25.7745 | 25.7745 | 25.7745 | 25.7745 | 9.4379 | 0 | 0 | 0 | 0 | 0 | 0 | 0 | 0
Battery | 9 | 8 | 0 | 0 | 0 | 0 | 0 | 0 | 0 | 0 | 25.7745 | 25.7745 | 25.7745 | 25.7745 | 25.7745 | 25.7745 | 25.7745 | 9.4379 | 0 | 0 | 0 | 0 | 0 | 0 | 0 | 0
Battery | 9 | 9 | 0 | 0 | 0 | 0 | 0 | 0 | 0 | 0 | 25.7745 | 25.7745 | 25.7745 | 25.7745 | 25.7745 | 25.7745 | 25.7745 | 7.2303 | 0 | 0 | 0 | 0 | 0 | 0 | 0 | 0
Battery | 9 | 10 | 0 | 0 | 0 | 0 | 0 | 0 | 0 | 0 | 24.347 | 25.7745 | 25.7745 | 25.7745 | 25.7745 | 25.7745 | 25.7745 | 10.8655 | 0 | 0 | 0 | 0 | 0 | 0 | 0 | 0
Battery | 9 | 11 | 0 | 0 | 0 | 0 | 0 | 0 | 0 | 3.2559 | 25.7745 | 25.7745 | 25.7745 | 25.7745 | 25.7745 | 25.7745 | 25.7745 | 6.182 | 0 | 0 | 0 | 0 | 0 | 0 | 0 | 0
Battery | 10 | 0 | 0 | 0 | 0 | 0 | 0 | 0 | 0 | 1.565 | 19.7249 | 27.9975 | 27.9975 | 27.9975 | 27.9975 | 27.9975 | 23.3726 | 3.728 | 0 | 0 | 0 | 0 | 0 | 0 | 0 | 0
Battery | 10 | 1 | 0 | 0 | 0 | 0 | 0 | 0 | 0 | 5.7605 | 24.5628 | 27.9975 | 27.9975 | 27.9975 | 27.9975 | 27.9975 | 27.0691 | 9.3122 | 0 | 0 | 0 | 0 | 0 | 0 | 0 | 0
Battery | 10 | 2 | 0 | 0 | 0 | 0 | 0 | 0 | 0 | 11.9485 | 18.9054 | 27.9975 | 27.9975 | 27.9975 | 27.9975 | 27.9975 | 27.9975 | 0 | 0 | 0 | 0 | 0 | 0 | 0 | 0 | 0
Battery | 10 | 3 | 0 | 0 | 0 | 0 | 0 | 0 | 0 | 0 | 4.804 | 27.9975 | 27.9975 | 27.9975 | 27.9975 | 27.9975 | 27.9975 | 0 | 0 | 0 | 0 | 0 | 0 | 0 | 0 | 0
Battery | 10 | 4 | 0 | 0 | 0 | 0 | 0 | 0 | 0 | 0 | 27.9975 | 18.4704 | 27.9975 | 27.9975 | 27.9975 | 27.9975 | 20.9906 | 0 | 0 | 0 | 0 | 0 | 0 | 0 | 0 | 0
Battery | 10 | 5 | 0 | 0 | 0 | 0 | 0 | 0 | 0 | 0 | 27.9975 | 27.9975 | 27.9975 | 27.9975 | 27.9975 | 27.9975 | 27.9975 | 10.7096 | 0 | 0 | 0 | 0 | 0 | 0 | 0 | 0
Battery | 10 | 6 | 0 | 0 | 0 | 0 | 0 | 0 | 0 | 0 | 27.9975 | 27.9975 | 27.9975 | 27.9975 | 27.9975 | 27.9975 | 27.9975 | 10.7096 | 0 | 0 | 0 | 0 | 0 | 0 | 0 | 0
Battery | 10 | 7 | 0 | 0 | 0 | 0 | 0 | 0 | 0 | 0 | 27.9975 | 27.9975 | 27.9975 | 27.9975 | 27.9975 | 27.9975 | 27.9975 | 10.7096 | 0 | 0 | 0 | 0 | 0 | 0 | 0 | 0
Battery | 10 | 8 | 0 | 0 | 0 | 0 | 0 | 0 | 0 | 0 | 27.9975 | 27.9975 | 27.9975 | 27.9975 | 27.9975 | 27.9975 | 27.9975 | 10.7096 | 0 | 0 | 0 | 0 | 0 | 0 | 0 | 0
Battery | 10 | 9 | 0 | 0 | 0 | 0 | 0 | 0 | 0 | 0.58931 | 27.9975 | 27.9975 | 27.9975 | 27.9975 | 27.9975 | 27.9975 | 27.9975 | 0 | 0 | 0 | 0 | 0 | 0 | 0 | 0 | 0
Battery | 10 | 10 | 0 | 0 | 0 | 0 | 0 | 0 | 0 | 4.8703 | 26.3531 | 27.9975 | 27.9975 | 27.9975 | 27.9975 | 27.9975 | 27.9975 | 0.46466 | 0 | 0 | 0 | 0 | 0 | 0 | 0 | 0
Battery | 10 | 11 | 0 | 0 | 0 | 0 | 0 | 0 | 0 | 3.7654 | 27.9975 | 27.9975 | 27.9975 | 27.9975 | 27.9975 | 27.9975 | 27.9975 | 6.9442 | 0 | 0 | 0 | 0 | 0 | 0 | 0 | 0
Battery | 11 | 0 | 0 | 0 | 0 | 0 | 0 | 0 | 0 | 2.1855 | 20.8065 | 27.3447 | 27.3447 | 27.3447 | 27.3447 | 27.3447 | 24.5011 | 4.3564 | 0 | 0 | 0 | 0 | 0 | 0 | 0 | 0
Battery | 11 | 1 | 0 | 0 | 0 | 0 | 0 | 0 | 0 | 5.5354 | 24.8142 | 27.3447 | 27.3447 | 27.3447 | 27.3447 | 27.3447 | 27.3447 | 9.1373 | 0 | 0 | 0 | 0 | 0 | 0 | 0 | 0
Battery | 11 | 2 | 0 | 0 | 0 | 0 | 0 | 0 | 0 | 0 | 27.3447 | 27.3447 | 27.3447 | 27.3447 | 27.3447 | 27.3447 | 27.3447 | 12.1423 | 0 | 0 | 0 | 0 | 0 | 0 | 0 | 0
Battery | 11 | 3 | 0 | 0 | 0 | 0 | 0 | 0 | 0 | 0 | 27.3447 | 17.8991 | 27.3447 | 27.3447 | 27.3447 | 27.3447 | 26.9306 | 0 | 0 | 0 | 0 | 0 | 0 | 0 | 0 | 0
Battery | 11 | 4 | 0 | 0 | 0 | 0 | 0 | 0 | 0 | 0 | 27.3447 | 27.3447 | 27.3447 | 27.3447 | 27.3447 | 27.3447 | 24.5934 | 0 | 0 | 0 | 0 | 0 | 0 | 0 | 0 | 0
Battery | 11 | 5 | 0 | 0 | 0 | 0 | 0 | 0 | 0 | 0 | 27.3447 | 27.3447 | 27.3447 | 27.3447 | 27.3447 | 27.3447 | 27.3447 | 12.1423 | 0 | 0 | 0 | 0 | 0 | 0 | 0 | 0
Battery | 11 | 6 | 0 | 0 | 0 | 0 | 0 | 0 | 0 | 0 | 27.3447 | 27.3447 | 27.3447 | 27.3447 | 27.3447 | 27.3447 | 27.3447 | 12.1423 | 0 | 0 | 0 | 0 | 0 | 0 | 0 | 0
Battery | 11 | 7 | 0 | 0 | 0 | 0 | 0 | 0 | 0 | 0 | 27.3447 | 27.3447 | 27.3447 | 27.3447 | 27.3447 | 27.3447 | 27.3447 | 12.1423 | 0 | 0 | 0 | 0 | 0 | 0 | 0 | 0
Battery | 11 | 8 | 0 | 0 | 0 | 0 | 0 | 0 | 0 | 0 | 27.3447 | 27.3447 | 27.3447 | 27.3447 | 27.3447 | 27.3447 | 27.3447 | 12.1423 | 0 | 0 | 0 | 0 | 0 | 0 | 0 | 0
Battery | 11 | 9 | 0 | 0 | 0 | 0 | 0 | 0 | 0 | 0 | 27.3447 | 27.3447 | 27.3447 | 27.3447 | 27.3447 | 27.3447 | 27.3447 | 12.1423 | 0 | 0 | 0 | 0 | 0 | 0 | 0 | 0
Battery | 11 | 10 | 0 | 0 | 0 | 0 | 0 | 0 | 0 | 0.63304 | 26.7224 | 27.3447 | 27.3447 | 27.3447 | 27.3447 | 27.3447 | 27.3447 | 12.1316 | 0 | 0 | 0 | 0 | 0 | 0 | 0 | 0
Battery | 11 | 11 | 0 | 0 | 0 | 0 | 0 | 0 | 0 | 4.4839 | 27.3447 | 27.3447 | 27.3447 | 27.3447 | 27.3447 | 27.3447 | 27.3447 | 7.6583 | 0 | 0 | 0 | 0 | 0 | 0 | 0 | 0
Battery | 12 | 0 | 0 | 0 | 0 | 0 | 0 | 0 | 0 | 2.6046 | 21.304 | 26.9006 | 26.9006 | 26.9006 | 26.9006 | 26.9006 | 24.9247 | 4.693 | 0 | 0 | 0 | 0 | 0 | 0 | 0 | 0
Battery | 12 | 1 | 0 | 0 | 0 | 0 | 0 | 0 | 0 | 4.833 | 24.191 | 26.9006 | 26.9006 | 26.9006 | 26.9006 | 26.9006 | 26.6551 | 8.372 | 0 | 0 | 0 | 0 | 0 | 0 | 0 | 0
Battery | 12 | 2 | 0 | 0 | 0 | 0 | 0 | 0 | 0 | 0 | 26.9006 | 26.9006 | 26.9006 | 26.9006 | 26.9006 | 26.9006 | 26.9006 | 10.2499 | 0 | 0 | 0 | 0 | 0 | 0 | 0 | 0
Battery | 12 | 3 | 0 | 0 | 0 | 0 | 0 | 0 | 4.3203 | 0 | 26.9006 | 25.1451 | 26.9006 | 26.9006 | 26.9006 | 26.9006 | 26.9006 | 0 | 0 | 0 | 0 | 0 | 0 | 0 | 0 | 0
Battery | 12 | 4 | 0 | 0 | 0 | 0 | 0 | 0 | 0 | 0 | 26.9006 | 26.9006 | 26.9006 | 26.9006 | 26.9006 | 26.9006 | 26.9006 | 10.2499 | 0 | 0 | 0 | 0 | 0 | 0 | 0 | 0
Battery | 12 | 5 | 0 | 0 | 0 | 0 | 0 | 0 | 0 | 0 | 26.9006 | 26.9006 | 26.9006 | 26.9006 | 26.9006 | 26.9006 | 26.9006 | 10.2499 | 0 | 0 | 0 | 0 | 0 | 0 | 0 | 0
Battery | 12 | 6 | 0 | 0 | 0 | 0 | 0 | 0 | 0 | 0 | 26.9006 | 26.9006 | 26.9006 | 26.9006 | 26.9006 | 26.9006 | 26.9006 | 10.2499 | 0 | 0 | 0 | 0 | 0 | 0 | 0 | 0
Battery | 12 | 7 | 0 | 0 | 0 | 0 | 0 | 0 | 0 | 0 | 26.9006 | 26.9006 | 26.9006 | 26.9006 | 26.9006 | 26.9006 | 26.9006 | 10.2499 | 0 | 0 | 0 | 0 | 0 | 0 | 0 | 0
Battery | 12 | 8 | 0 | 0 | 0 | 0 | 0 | 0 | 0 | 0 | 26.9006 | 26.9006 | 26.9006 | 26.9006 | 26.9006 | 26.9006 | 26.9006 | 10.2499 | 0 | 0 | 0 | 0 | 0 | 0 | 0 | 0
Battery | 12 | 9 | 0 | 0 | 0 | 0 | 0 | 0 | 0 | 0 | 26.9006 | 26.9006 | 26.9006 | 26.9006 | 26.9006 | 26.9006 | 26.9006 | 10.2499 | 0 | 0 | 0 | 0 | 0 | 0 | 0 | 0
Battery | 12 | 10 | 0 | 0 | 0 | 0 | 0 | 0 | 0 | 0 | 26.2486 | 26.9006 | 26.9006 | 26.9006 | 26.9006 | 26.9006 | 26.9006 | 10.902 | 0 | 0 | 0 | 0 | 0 | 0 | 0 | 0
Battery | 12 | 11 | 0 | 0 | 0 | 0 | 0 | 0 | 0 | 4.2053 | 26.9006 | 26.9006 | 26.9006 | 26.9006 | 26.9006 | 26.9006 | 26.9006 | 6.0446 | 0 | 0 | 0 | 0 | 0 | 0 | 0 | 0
Battery | 13 | 0 | 0 | 0 | 0 | 0 | 0 | 0 | 0 | 3.2455 | 22.5276 | 26.7646 | 26.7646 | 26.7646 | 26.7646 | 26.7646 | 26.2787 | 5.3906 | 0 | 0 | 0 | 0 | 0 | 0 | 0 | 0
Battery | 13 | 1 | 0 | 0 | 0 | 0 | 0 | 0 | 0 | 4.7943 | 24.7524 | 26.7646 | 26.7646 | 26.7646 | 26.7646 | 26.7646 | 26.7646 | 8.4202 | 0 | 0 | 0 | 0 | 0 | 0 | 0 | 0
Battery | 13 | 2 | 0 | 0 | 0 | 0 | 0 | 0 | 0 | 0 | 26.7646 | 26.7646 | 26.7646 | 26.7646 | 26.7646 | 26.7646 | 26.7646 | 11.2023 | 0 | 0 | 0 | 0 | 0 | 0 | 0 | 0
Battery | 13 | 3 | 0 | 0 | 0 | 0 | 0 | 0 | 0 | 11.2023 | 26.7646 | 26.7646 | 26.7646 | 26.7646 | 26.7646 | 26.7646 | 26.7646 | 0 | 0 | 0 | 0 | 0 | 0 | 0 | 0 | 0
Battery | 13 | 4 | 0 | 0 | 0 | 0 | 0 | 0 | 0 | 11.2023 | 26.7646 | 26.7646 | 26.7646 | 26.7646 | 26.7646 | 26.7646 | 26.7646 | 0 | 0 | 0 | 0 | 0 | 0 | 0 | 0 | 0
Battery | 13 | 5 | 0 | 0 | 0 | 0 | 0 | 0 | 0 | 0 | 26.7646 | 26.7646 | 26.7646 | 26.7646 | 26.7646 | 26.7646 | 26.7646 | 11.2023 | 0 | 0 | 0 | 0 | 0 | 0 | 0 | 0
Battery | 13 | 6 | 0 | 0 | 0 | 0 | 0 | 0 | 0 | 0 | 26.7646 | 26.7646 | 26.7646 | 26.7646 | 26.7646 | 26.7646 | 26.7646 | 11.2023 | 0 | 0 | 0 | 0 | 0 | 0 | 0 | 0
Battery | 13 | 7 | 0 | 0 | 0 | 0 | 0 | 0 | 0 | 0 | 26.7646 | 26.7646 | 26.7646 | 26.7646 | 26.7646 | 26.7646 | 26.7646 | 11.2023 | 0 | 0 | 0 | 0 | 0 | 0 | 0 | 0
Battery | 13 | 8 | 0 | 0 | 0 | 0 | 0 | 0 | 0 | 11.2023 | 26.7646 | 26.7646 | 26.7646 | 26.7646 | 26.7646 | 26.7646 | 26.7646 | 0 | 0 | 0 | 0 | 0 | 0 | 0 | 0 | 0
Battery | 13 | 9 | 0 | 0 | 0 | 0 | 0 | 0 | 0 | 0 | 26.7646 | 26.7646 | 26.7646 | 26.7646 | 26.7646 | 26.7646 | 26.7646 | 11.2023 | 0 | 0 | 0 | 0 | 0 | 0 | 0 | 0
Battery | 13 | 10 | 0 | 0 | 0 | 0 | 0 | 0 | 0 | 0 | 26.7646 | 26.7646 | 26.7646 | 26.7646 | 26.7646 | 26.7646 | 26.7646 | 11.2023 | 0 | 0 | 0 | 0 | 0 | 0 | 0 | 0
Battery | 13 | 11 | 0 | 0 | 0 | 0 | 0 | 0 | 0 | 5.2523 | 26.7646 | 26.7646 | 26.7646 | 26.7646 | 26.7646 | 26.7646 | 26.7646 | 5.95 | 0 | 0 | 0 | 0 | 0 | 0 | 0 | 0
Battery | 14 | 0 | 0 | 0 | 0 | 0 | 0 | 0 | 0 | 4.0513 | 23.4257 | 26.7646 | 26.7646 | 26.7646 | 26.7646 | 26.7646 | 26.7646 | 6.275 | 0 | 0 | 0 | 0 | 0 | 0 | 0 | 0
Battery | 14 | 1 | 0 | 0 | 0 | 0 | 0 | 0 | 0 | 4.6924 | 24.7319 | 26.7646 | 26.7646 | 26.7646 | 26.7646 | 26.7646 | 26.7646 | 8.3059 | 0 | 0 | 0 | 0 | 0 | 0 | 0 | 0
Battery | 14 | 2 | 0 | 0 | 0 | 0 | 0 | 0 | 0 | 0 | 26.7646 | 26.7646 | 26.7646 | 26.7646 | 26.7646 | 26.7646 | 26.7646 | 10.9655 | 0 | 0 | 0 | 0 | 0 | 0 | 0 | 0
Battery | 14 | 3 | 0 | 0 | 0 | 0 | 0 | 0 | 0 | 10.9655 | 26.7646 | 26.7646 | 26.7646 | 26.7646 | 26.7646 | 26.7646 | 26.7646 | 0 | 0 | 0 | 0 | 0 | 0 | 0 | 0 | 0
Battery | 14 | 4 | 0 | 0 | 0 | 0 | 0 | 0 | 0 | 10.9655 | 26.7646 | 26.7646 | 26.7646 | 26.7646 | 26.7646 | 26.7646 | 26.7646 | 0 | 0 | 0 | 0 | 0 | 0 | 0 | 0 | 0
Battery | 14 | 5 | 0 | 0 | 0 | 0 | 0 | 0 | 0 | 0 | 26.7646 | 26.7646 | 26.7646 | 26.7646 | 26.7646 | 26.7646 | 26.7646 | 10.9655 | 0 | 0 | 0 | 0 | 0 | 0 | 0 | 0
Battery | 14 | 6 | 0 | 0 | 0 | 0 | 0 | 0 | 0 | 0 | 26.7646 | 26.7646 | 26.7646 | 26.7646 | 26.7646 | 26.7646 | 26.7646 | 10.9655 | 0 | 0 | 0 | 0 | 0 | 0 | 0 | 0
Battery | 14 | 7 | 0 | 0 | 0 | 0 | 0 | 0 | 0 | 0 | 26.7646 | 26.7646 | 26.7646 | 26.7646 | 26.7646 | 26.7646 | 26.7646 | 10.9655 | 0 | 0 | 0 | 0 | 0 | 0 | 0 | 0
Battery | 14 | 8 | 0 | 0 | 0 | 0 | 0 | 0 | 0 | 10.9655 | 26.7646 | 26.7646 | 26.7646 | 26.7646 | 26.7646 | 26.7646 | 26.7646 | 0 | 0 | 0 | 0 | 0 | 0 | 0 | 0 | 0
Battery | 14 | 9 | 0 | 0 | 0 | 0 | 0 | 0 | 0 | 0 | 26.7646 | 26.7646 | 26.7646 | 26.7646 | 26.7646 | 26.7646 | 26.7646 | 10.9655 | 0 | 0 | 0 | 0 | 0 | 0 | 0 | 0
Battery | 14 | 10 | 0 | 0 | 0 | 0 | 0 | 0 | 0 | 3.3696 | 26.2983 | 26.7646 | 26.7646 | 26.7646 | 26.7646 | 26.7646 | 26.7646 | 8.0623 | 0 | 0 | 0 | 0 | 0 | 0 | 0 | 0
Battery | 14 | 11 | 0 | 0 | 0 | 0 | 0 | 0 | 0 | 5.608 | 26.7646 | 26.7646 | 26.7646 | 26.7646 | 26.7646 | 26.7646 | 26.7646 | 5.3575 | 0 | 0 | 0 | 0 | 0 | 0 | 0 | 0
Battery | 15 | 0 | 0 | 0 | 0 | 0 | 0 | 0 | 0 | 4.901 | 24.4556 | 26.7646 | 26.7646 | 26.7646 | 26.7646 | 26.7646 | 26.7646 | 7.2136 | 0 | 0 | 0 | 0 | 0 | 0 | 0 | 0
Battery | 15 | 1 | 0 | 0 | 0 | 0 | 0 | 0 | 0 | 4.6326 | 24.8448 | 26.7646 | 26.7646 | 26.7646 | 26.7646 | 26.7646 | 26.7646 | 8.2527 | 0 | 0 | 0 | 0 | 0 | 0 | 0 | 0
Battery | 15 | 2 | 0 | 0 | 0 | 0 | 0 | 0 | 0 | 0 | 26.7646 | 26.7646 | 26.7646 | 26.7646 | 26.7646 | 26.7646 | 26.7646 | 10.9655 | 0 | 0 | 0 | 0 | 0 | 0 | 0 | 0
Battery | 15 | 3 | 0 | 0 | 0 | 0 | 0 | 0 | 0 | 10.9655 | 26.7646 | 26.7646 | 26.7646 | 26.7646 | 26.7646 | 26.7646 | 26.7646 | 0 | 0 | 0 | 0 | 0 | 0 | 0 | 0 | 0
Battery | 15 | 4 | 0 | 0 | 0 | 0 | 0 | 0 | 0 | 10.9655 | 26.7646 | 26.7646 | 26.7646 | 26.7646 | 26.7646 | 26.7646 | 26.7646 | 0 | 0 | 0 | 0 | 0 | 0 | 0 | 0 | 0
Battery | 15 | 5 | 0 | 0 | 0 | 0 | 0 | 0 | 0 | 0 | 26.7646 | 26.7646 | 26.7646 | 26.7646 | 26.7646 | 26.7646 | 26.7646 | 10.9655 | 0 | 0 | 0 | 0 | 0 | 0 | 0 | 0
Battery | 15 | 6 | 0 | 0 | 0 | 0 | 0 | 0 | 0 | 0 | 26.7646 | 26.7646 | 26.7646 | 26.7646 | 26.7646 | 26.7646 | 26.7646 | 10.9655 | 0 | 0 | 0 | 0 | 0 | 0 | 0 | 0
Battery | 15 | 7 | 0 | 0 | 0 | 0 | 0 | 0 | 0 | 0 | 26.7646 | 26.7646 | 26.7646 | 26.7646 | 26.7646 | 26.7646 | 26.7646 | 10.9655 | 0 | 0 | 0 | 0 | 0 | 0 | 0 | 0
Battery | 15 | 8 | 0 | 0 | 0 | 0 | 0 | 0 | 0 | 10.9655 | 26.7646 | 26.7646 | 26.7646 | 26.7646 | 26.7646 | 26.7646 | 26.7646 | 0 | 0 | 0 | 0 | 0 | 0 | 0 | 0 | 0
Battery | 15 | 9 | 0 | 0 | 0 | 0 | 0 | 0 | 0 | 0 | 26.7646 | 26.7646 | 26.7646 | 26.7646 | 26.7646 | 26.7646 | 26.7646 | 10.9655 | 0 | 0 | 0 | 0 | 0 | 0 | 0 | 0
Battery | 15 | 10 | 0 | 0 | 0 | 0 | 0 | 0 | 0 | 2.7919 | 25.9354 | 25.5284 | 26.7646 | 26.7646 | 26.7646 | 26.7646 | 26.7646 | 10.239 | 0 | 0 | 0 | 0 | 0 | 0 | 0 | 0
Battery | 15 | 11 | 0 | 0 | 0 | 0 | 0 | 0 | 0 | 5.988 | 26.7646 | 26.7646 | 26.7646 | 26.7646 | 26.7646 | 26.7646 | 26.7646 | 4.9776 | 0 | 0 | 0 | 0 | 0 | 0 | 0 | 0
Battery | 16 | 0 | 0 | 0 | 0 | 0 | 0 | 0 | 0 | 6.6783 | 20.0863 | 20.0863 | 20.0863 | 20.0863 | 20.0863 | 20.0863 | 20.0863 | 0.40346 | 0 | 0 | 0 | 0 | 0 | 0 | 0 | 0
Battery | 16 | 1 | 0 | 0 | 0 | 0 | 0 | 0 | 0 | 1.9091 | 20.0863 | 20.0863 | 20.0863 | 20.0863 | 20.0863 | 20.0863 | 20.0863 | 5.1727 | 0 | 0 | 0 | 0 | 0 | 0 | 0 | 0
Battery | 16 | 2 | 0 | 0 | 0 | 0 | 0 | 0 | 0 | 0 | 20.0863 | 20.0863 | 20.0863 | 20.0863 | 20.0863 | 20.0863 | 20.0863 | 7.0818 | 0 | 0 | 0 | 0 | 0 | 0 | 0 | 0
Battery | 16 | 3 | 0 | 0 | 0 | 0 | 0 | 0 | 0 | 7.0818 | 20.0863 | 20.0863 | 20.0863 | 20.0863 | 20.0863 | 20.0863 | 20.0863 | 0 | 0 | 0 | 0 | 0 | 0 | 0 | 0 | 0
Battery | 16 | 4 | 0 | 0 | 0 | 0 | 0 | 0 | 0 | 0 | 20.0863 | 17.5866 | 20.0863 | 20.0863 | 20.0863 | 20.0863 | 20.0863 | 9.5815 | 0 | 0 | 0 | 0 | 0 | 0 | 0 | 0
Battery | 16 | 5 | 0 | 0 | 0 | 0 | 0 | 0 | 0 | 0 | 20.0863 | 20.0863 | 20.0863 | 20.0863 | 20.0863 | 20.0863 | 20.0863 | 7.0818 | 0 | 0 | 0 | 0 | 0 | 0 | 0 | 0
Battery | 16 | 6 | 0 | 0 | 0 | 0 | 0 | 0 | 0 | 0 | 20.0863 | 20.0863 | 20.0863 | 19.5893 | 20.0863 | 20.0863 | 20.0863 | 7.5788 | 0 | 0 | 0 | 0 | 0 | 0 | 0 | 0
Battery | 16 | 7 | 0 | 0 | 0 | 0 | 0 | 0 | 0 | 0 | 20.0863 | 20.0863 | 20.0863 | 20.0863 | 20.0863 | 20.0863 | 20.0863 | 7.0818 | 0 | 0 | 0 | 0 | 0 | 0 | 0 | 0
Battery | 16 | 8 | 0 | 0 | 0 | 0 | 0 | 0 | 0 | 0 | 20.0863 | 17.0609 | 20.0863 | 20.0863 | 20.0863 | 20.0863 | 20.0863 | 10.1072 | 0 | 0 | 0 | 0 | 0 | 0 | 0 | 0
Battery | 16 | 9 | 0 | 0 | 0 | 0 | 0 | 0 | 0 | 0 | 20.0863 | 20.0863 | 20.0863 | 20.0863 | 20.0863 | 20.0863 | 20.0863 | 7.0818 | 0 | 0 | 0 | 0 | 0 | 0 | 0 | 0
Battery | 16 | 10 | 0 | 0 | 0 | 0 | 0 | 0 | 0 | 0 | 20.0863 | 20.0863 | 20.0863 | 20.0863 | 20.0863 | 20.0863 | 20.0863 | 7.0818 | 0 | 0 | 0 | 0 | 0 | 0 | 0 | 0
Battery | 16 | 11 | 0 | 0 | 0 | 0 | 0 | 0 | 0 | 0.11708 | 20.0863 | 20.0863 | 20.0863 | 20.0863 | 20.0863 | 20.0863 | 20.0863 | 6.9647 | 0 | 0 | 0 | 0 | 0 | 0 | 0 | 0
Battery | 17 | 0 | 0 | 0 | 0 | 0 | 0 | 0 | 0 | 0 | 19.3874 | 19.3874 | 19.3874 | 19.3874 | 19.3874 | 19.3874 | 19.3874 | 4.2262 | 0 | 0 | 0 | 0 | 0 | 0 | 0 | 0
Battery | 17 | 1 | 0 | 0 | 0 | 0 | 0 | 0 | 0 | 0.55167 | 19.3874 | 19.3874 | 19.3874 | 19.3874 | 19.3874 | 19.3874 | 19.3874 | 3.6746 | 0 | 0 | 0 | 0 | 0 | 0 | 0 | 0
Battery | 17 | 2 | 0 | 0 | 0 | 0 | 0 | 0 | 0 | 0 | 19.3874 | 9.0979 | 19.3874 | 19.3874 | 19.3874 | 19.3874 | 19.3874 | 14.5157 | 0 | 0 | 0 | 0 | 0 | 0 | 0 | 0
Battery | 17 | 3 | 0 | 0 | 0 | 0 | 0 | 0 | 0 | 0 | 19.3874 | 19.3874 | 19.3874 | 19.3874 | 19.3874 | 19.3874 | 19.3874 | 4.2262 | 0 | 0 | 0 | 0 | 0 | 0 | 0 | 0
Battery | 17 | 4 | 0 | 0 | 0 | 0 | 0 | 0 | 0 | 0 | 19.3874 | 16.4195 | 19.3874 | 19.3874 | 19.3874 | 19.3874 | 19.3874 | 7.1942 | 0 | 0 | 0 | 0 | 0 | 0 | 0 | 0
Battery | 17 | 5 | 0 | 0 | 0 | 0 | 0 | 0 | 0 | 0 | 19.3874 | 19.3874 | 19.3874 | 19.3874 | 19.3874 | 19.3874 | 19.3874 | 4.2262 | 0 | 0 | 0 | 0 | 0 | 0 | 0 | 0
Battery | 17 | 6 | 0 | 0 | 0 | 0 | 0 | 0 | 0 | 0 | 19.3874 | 19.3874 | 19.3874 | 18.2415 | 19.3874 | 19.3874 | 19.3874 | 5.3722 | 0 | 0 | 0 | 0 | 0 | 0 | 0 | 0
Battery | 17 | 7 | 0 | 0 | 0 | 0 | 0 | 0 | 0 | 0 | 19.3874 | 19.3874 | 19.3874 | 19.3874 | 19.3874 | 19.3874 | 19.3874 | 4.2262 | 0 | 0 | 0 | 0 | 0 | 0 | 0 | 0
Battery | 17 | 8 | 0 | 0 | 0 | 0 | 0 | 0 | 0 | 0 | 19.3874 | 15.907 | 19.3874 | 19.3874 | 19.3874 | 19.3874 | 19.3874 | 7.7067 | 0 | 0 | 0 | 0 | 0 | 0 | 0 | 0
Battery | 17 | 9 | 0 | 0 | 0 | 0 | 0 | 0 | 0 | 0 | 19.3874 | 19.3874 | 19.3874 | 19.3874 | 19.3874 | 19.3874 | 19.3874 | 4.2262 | 0 | 0 | 0 | 0 | 0 | 0 | 0 | 0
Battery | 17 | 10 | 0 | 0 | 0 | 0 | 0 | 0 | 0 | 0 | 16.0949 | 19.3874 | 19.3874 | 19.3874 | 19.3874 | 19.3874 | 19.3874 | 7.5188 | 0 | 0 | 0 | 0 | 0 | 0 | 0 | 0
Battery | 17 | 11 | 0 | 0 | 0 | 0 | 0 | 0 | 0 | 0 | 19.3874 | 19.3874 | 19.3874 | 19.3874 | 19.3874 | 19.3874 | 19.3874 | 4.2262 | 0 | 0 | 0 | 0 | 0 | 0 | 0 | 0
Battery | 18 | 0 | 0 | 0 | 0 | 0 | 0 | 0 | 0 | 0 | 18.3421 | 18.3421 | 18.3421 | 18.3421 | 18.3421 | 18.3421 | 18.3421 | 2.953 | 0 | 0 | 0 | 0 | 0 | 0 | 0 | 0
Battery | 18 | 1 | 0 | 0 | 0 | 0 | 0 | 0 | 0 | 0 | 18.3421 | 18.3421 | 18.3421 | 18.3421 | 18.3421 | 18.3421 | 18.3421 | 2.953 | 0 | 0 | 0 | 0 | 0 | 0 | 0 | 0
Battery | 18 | 2 | 0 | 0 | 0 | 0 | 0 | 0 | 0 | 0 | 18.3421 | 18.3421 | 18.3421 | 16.7824 | 18.3421 | 18.3421 | 18.3421 | 4.5127 | 0 | 0 | 0 | 0 | 0 | 0 | 0 | 0
Battery | 18 | 3 | 0 | 0 | 0 | 0 | 0 | 0 | 0 | 0 | 18.3421 | 15.1981 | 18.3421 | 18.3421 | 18.3421 | 18.3421 | 18.3421 | 6.097 | 0 | 0 | 0 | 0 | 0 | 0 | 0 | 0
Battery | 18 | 4 | 0 | 0 | 0 | 0 | 0 | 0 | 0 | 4.5372 | 18.3421 | 16.7579 | 18.3421 | 18.3421 | 18.3421 | 18.3421 | 18.3421 | 0 | 0 | 0 | 0 | 0 | 0 | 0 | 0 | 0
Battery | 18 | 5 | 0 | 0 | 0 | 0 | 0 | 0 | 0 | 0 | 18.3421 | 18.3421 | 18.3421 | 18.3421 | 18.3421 | 18.3421 | 18.3421 | 2.953 | 0 | 0 | 0 | 0 | 0 | 0 | 0 | 0
Battery | 18 | 6 | 0 | 0 | 0 | 0 | 0 | 0 | 0 | 0 | 18.3421 | 18.3421 | 18.3421 | 18.3421 | 16.4073 | 18.3421 | 18.3421 | 4.8878 | 0 | 0 | 0 | 0 | 0 | 0 | 0 | 0
Battery | 18 | 7 | 0 | 0 | 0 | 0 | 0 | 0 | 0 | 0 | 18.3421 | 18.3421 | 18.3421 | 18.3421 | 17.9391 | 18.3421 | 18.3421 | 3.356 | 0 | 0 | 0 | 0 | 0 | 0 | 0 | 0
Battery | 18 | 8 | 0 | 0 | 0 | 0 | 0 | 0 | 0 | 0 | 18.3421 | 16.1357 | 18.3421 | 18.3421 | 18.3421 | 18.3421 | 18.3421 | 5.1594 | 0 | 0 | 0 | 0 | 0 | 0 | 0 | 0
Battery | 18 | 9 | 0 | 0 | 0 | 0 | 0 | 0 | 0 | 0 | 18.3421 | 14.0191 | 18.3421 | 18.3421 | 18.3421 | 18.3421 | 18.3421 | 7.276 | 0 | 0 | 0 | 0 | 0 | 0 | 0 | 0
Battery | 18 | 10 | 0 | 0 | 0 | 0 | 0 | 0 | 0 | 0 | 14.3235 | 18.3421 | 18.3421 | 18.3421 | 18.3421 | 18.3421 | 18.3421 | 6.9716 | 0 | 0 | 0 | 0 | 0 | 0 | 0 | 0
Battery | 18 | 11 | 0 | 0 | 0 | 0 | 0 | 0 | 0 | 0 | 18.3421 | 18.3421 | 18.3421 | 18.3421 | 18.3421 | 18.3421 | 18.3421 | 1.0698 | 0 | 0 | 0 | 0 | 0 | 0 | 0 | 0
Battery | 19 | 0 | 0 | 0 | 0 | 0 | 0 | 0 | 0 | 2.5035 | 17.1148 | 17.1148 | 17.1148 | 17.1148 | 17.1148 | 17.1148 | 17.1148 | 0 | 0 | 0 | 0 | 0 | 0 | 0 | 0 | 0
Battery | 19 | 1 | 0 | 0 | 0 | 0 | 0 | 0 | 0 | 0 | 17.1148 | 17.1148 | 17.1148 | 17.1148 | 17.1148 | 17.1148 | 17.1148 | 2.5035 | 0 | 0 | 0 | 0 | 0 | 0 | 0 | 0
Battery | 19 | 2 | 0 | 0 | 0 | 0 | 0 | 0 | 0 | 0 | 17.1148 | 9.2506 | 17.1148 | 16.5106 | 14.7354 | 17.1148 | 17.1148 | 13.3512 | 0 | 0 | 0 | 0 | 0 | 0 | 0 | 0
Battery | 19 | 3 | 0 | 0 | 0 | 0 | 0 | 0 | 0 | 0 | 17.1148 | 15.1124 | 17.1148 | 17.1148 | 17.1148 | 17.1148 | 17.1148 | 4.5059 | 0 | 0 | 0 | 0 | 0 | 0 | 0 | 0
Battery | 19 | 4 | 0 | 0 | 0 | 0 | 0 | 0 | 0 | 2.9641 | 17.1148 | 16.6542 | 17.1148 | 17.1148 | 17.1148 | 17.1148 | 17.1148 | 0 | 0 | 0 | 0 | 0 | 0 | 0 | 0 | 0
Battery | 19 | 5 | 0 | 0 | 0 | 0 | 0 | 0 | 0 | 0 | 17.1148 | 17.1148 | 17.1148 | 17.1148 | 17.1148 | 17.1148 | 17.1148 | 2.5035 | 0 | 0 | 0 | 0 | 0 | 0 | 0 | 0
Battery | 19 | 6 | 0 | 0 | 0 | 0 | 0 | 0 | 0 | 0 | 17.1148 | 17.1148 | 17.1148 | 17.1148 | 15.9762 | 17.1148 | 17.1148 | 3.6421 | 0 | 0 | 0 | 0 | 0 | 0 | 0 | 0
Battery | 19 | 7 | 0 | 0 | 0 | 0 | 0 | 0 | 0 | 0 | 17.1148 | 17.1148 | 17.1148 | 17.1148 | 17.1148 | 17.1148 | 17.1148 | 2.5035 | 0 | 0 | 0 | 0 | 0 | 0 | 0 | 0
Battery | 19 | 8 | 0 | 0 | 0 | 0 | 0 | 0 | 0 | 0 | 17.1148 | 15.9011 | 17.1148 | 17.1148 | 17.1148 | 17.1148 | 17.1148 | 3.7172 | 0 | 0 | 0 | 0 | 0 | 0 | 0 | 0
Battery | 19 | 9 | 0 | 0 | 0 | 0 | 0 | 0 | 0 | 0 | 17.1148 | 13.8845 | 17.1148 | 17.1148 | 17.1148 | 17.1148 | 17.1148 | 5.7338 | 0 | 0 | 0 | 0 | 0 | 0 | 0 | 0
Battery | 19 | 10 | 0 | 0 | 0 | 0 | 0 | 0 | 0 | 0 | 13.3919 | 17.1148 | 17.1148 | 17.1148 | 17.1148 | 17.1148 | 17.1148 | 6.2264 | 0 | 0 | 0 | 0 | 0 | 0 | 0 | 0
Battery | 19 | 11 | 0 | 0 | 0 | 0 | 0 | 0 | 0 | 0 | 17.1148 | 17.1148 | 17.1148 | 17.1148 | 17.1148 | 17.1148 | 17.1148 | 2.5035 | 0 | 0 | 0 | 0 | 0 | 0 | 0 | 0

## Discharging
Generation Technology | Year | Day | Hour 0 | Hour 1 | Hour 2 | Hour 3 | Hour 4 | Hour 5 | Hour 6 | Hour 7 | Hour 8 | Hour 9 | Hour 10 | Hour 11 | Hour 12 | Hour 13 | Hour 14 | Hour 15 | Hour 16 | Hour 17 | Hour 18 | Hour 19 | Hour 20 | Hour 21 | Hour 22 | Hour 23
Battery | 0 | 0 | 0 | 0 | 0 | 0 | 0 | 0 | 0 | 3.5636 | 0 | 0 | 0 | 0 | 0 | 0 | 0 | 0 | 0.79531 | 1.8711 | 7.2333 | 3.9436 | 3.3533 | 2.3357 | 2.6594 | 1.135
Battery | 0 | 1 | 0 | 0 | 0 | 5.1875 | 0 | 0 | 0 | 0 | 0 | 0 | 0 | 0 | 0 | 0 | 0 | 0 | 0.15627 | 2.0813 | 3.8665 | 4.161 | 3.5485 | 2.7057 | 7.2333 | 1.4144
Battery | 0 | 2 | 0 | 0 | 0 | 0.63064 | 0 | 4.8547 | 0 | 0 | 0 | 0 | 0 | 0 | 0 | 0 | 0 | 0 | 3.6203 | 7.2333 | 2.1957 | 2.8235 | 2.398 | 7.2333 | 0.95785 | 6.9598
Battery | 0 | 3 | 0 | 4.2309 | 0 | 3.5866 | 0 | 0 | 0 | 0 | 0 | 0 | 0 | 0 | 0 | 0 | 0 | 0 | 2.3806 | 6.672 | 1.3742 | 7.2333 | 1.9356 | 4.8047 | 0.37567 | 6.3135
Battery | 0 | 4 | 0 | 5.4745 | 0 | 0 | 0 | 2.4866 | 0 | 0 | 0 | 0 | 0 | 0 | 0 | 0 | 0 | 0 | 2.0884 | 6.6077 | 1.9623 | 7.2333 | 2.7347 | 1.8342 | 1.372 | 7.1134
Battery | 0 | 5 | 1.2158 | 5.2535 | 0.22748 | 0 | 0 | 0 | 0 | 0 | 1.402 | 0 | 0 | 0 | 0 | 0 | 0 | 0 | 3.0973 | 0.89447 | 7.2333 | 4.2991 | 4.0494 | 3.2995 | 7.2333 | 2.1038
Battery | 0 | 6 | 2.3213 | 1.8634 | 1.3028 | 0.95041 | 0.78494 | 0.61351 | 0 | 0 | 0 | 0 | 0 | 0 | 0 | 0 | 0 | 0.11989 | 1.4204 | 2.0518 | 4.3788 | 5.3307 | 5.0846 | 4.3267 | 4.4317 | 3.9261
Battery | 0 | 7 | 2.3533 | 1.8888 | 1.3544 | 0.98593 | 0.82713 | 0.96468 | 0 | 0 | 0 | 0 | 0 | 0 | 0 | 0 | 0 | 0 | 0 | 2.2674 | 4.6898 | 5.5046 | 5.2003 | 4.3874 | 4.5194 | 3.9639
Battery | 0 | 8 | 1.5893 | 1.0984 | 0.58214 | 0.30026 | 0.12536 | 0.78904 | 0 | 0 | 0 | 0 | 0 | 0 | 0 | 0 | 0 | 0 | 4.6979 | 2.4237 | 4.3233 | 5.1903 | 7.2333 | 3.8332 | 3.6613 | 3.0597
Battery | 0 | 9 | 0 | 5.9726 | 0 | 0 | 0 | 1.5224 | 0 | 0 | 0 | 0 | 0 | 0 | 0 | 0 | 0 | 0.19526 | 5.218 | 1.7041 | 7.2333 | 3.8478 | 3.1773 | 2.073 | 7.2333 | 0.73009
Battery | 0 | 10 | 0 | 0 | 0 | 3.8384 | 0 | 0 | 0 | 2.4307 | 0 | 0 | 0 | 0 | 0 | 0 | 0 | 1.9356 | 4.49 | 1.6514 | 2.6339 | 2.9117 | 7.2333 | 0.99117 | 7.2333 | 0
Battery | 0 | 11 | 0 | 0 | 0 | 5.1085 | 0 | 0 | 0 | 0 | 0 | 0 | 0 | 0 | 0 | 0 | 0 | 0 | 1.5657 | 2.276 | 4.2161 | 4.1843 | 3.6274 | 2.5964 | 7.2333 | 1.1343
Battery | 1 | 0 | 4.1914 | 3.6408 | 2.9626 | 2.5712 | 2.5528 | 3.4169 | 4.1915 | 0 | 0 | 0 | 0 | 0 | 0 | 0 | 0 | 0 | 5.4813 | 6.8182 | 8.4203 | 8.9761 | 8.3738 | 7.3431 | 7.0848 | 6.1646
Battery | 1 | 1 | 4.3792 | 3.9423 | 3.3351 | 2.8728 | 2.9019 | 3.7896 | 3.7547 | 0 | 0 | 0 | 0 | 0 | 0 | 0 | 0 | 0 | 4.1477 | 6.9256 | 8.6258 | 9.1116 | 8.4806 | 7.6125 | 7.3441 | 6.2706
Battery | 1 | 2 | 6.2086 | 5.6791 | 2.2646 | 4.9366 | 4.8857 | 5.6198 | 2.4722 | 0 | 0 | 0 | 0 | 0 | 0 | 0 | 0 | 0 | 0 | 8.3333 | 10.2396 | 10.8889 | 7.3866 | 9.3774 | 5.9207 | 7.8958
Battery | 1 | 3 | 5.66 | 6.2353 | 4.6226 | 5.5139 | 4.2955 | 5.5942 | 0.013763 | 0 | 0 | 0 | 0 | 0 | 0 | 0 | 0 | 0 | 1.4686 | 7.5082 | 9.7749 | 10.8213 | 9.8155 | 9.4979 | 9.2069 | 7.1694
Battery | 1 | 4 | 6.7187 | 6.094 | 5.4132 | 5.1406 | 5.0918 | 4.3373 | 3.144 | 8.6235 | 0 | 0 | 0 | 0 | 0 | 0 | 0 | 0 | 0 | 6.7928 | 9.8161 | 10.6791 | 10.5619 | 9.6057 | 9.1338 | 7.8128
Battery | 1 | 5 | 5.7095 | 8.2889 | 4.6674 | 7.2798 | 3.882 | 2.8693 | 0 | 0 | 0 | 0 | 0 | 0 | 0 | 0 | 0 | 0 | 0 | 7.8841 | 11.0965 | 8.9855 | 8.6971 | 10.1773 | 7.9738 | 9.6867
Battery | 1 | 6 | 6.8114 | 6.3324 | 5.7449 | 5.3755 | 5.1977 | 4.6224 | 0 | 0 | 0 | 0 | 0 | 0 | 0 | 0 | 0 | 0 | 0 | 5.8596 | 11.0991 | 10.0057 | 9.7159 | 8.9144 | 9.0243 | 8.4946
Battery | 1 | 7 | 6.8575 | 6.3672 | 5.8011 | 5.4083 | 5.2378 | 5.1129 | 0 | 0 | 0 | 0 | 0 | 0 | 0 | 0 | 0 | 0 | 0 | 6.2837 | 9.3874 | 10.1989 | 9.8608 | 8.9991 | 9.1336 | 8.5495
Battery | 1 | 8 | 6.076 | 5.5607 | 5.0195 | 5.1693 | 4.5362 | 5.1822 | 0 | 0 | 0 | 0 | 0 | 0 | 0 | 0 | 0 | 0 | 0 | 6.8914 | 12.0747 | 9.906 | 9.4065 | 8.4483 | 11.3068 | 7.6203
Battery | 1 | 9 | 6.8813 | 3.3447 | 5.9879 | 5.7487 | 2.643 | 6.4259 | 1.3483 | 0 | 0 | 0 | 0 | 0 | 0 | 0 | 0 | 0 | 4.0458 | 9.3323 | 11.0134 | 8.5019 | 7.795 | 9.6847 | 6.1661 | 8.2789
Battery | 1 | 10 | 2.6205 | 2.0551 | 1.6726 | 4.4534 | 1.419 | 5.269 | 2.6965 | 0.83261 | 0 | 0 | 0 | 0 | 0 | 0 | 0 | 0 | 7.2184 | 6.2488 | 9.8044 | 7.6338 | 6.9618 | 5.7153 | 8.0942 | 7.0317
Battery | 1 | 11 | 3.8426 | 3.131 | 2.7101 | 2.4409 | 2.4457 | 3.2494 | 4.1926 | 0 | 0 | 0 | 0 | 0 | 0 | 0 | 0 | 0 | 5.9823 | 6.8459 | 8.2531 | 8.8417 | 8.2703 | 7.214 | 6.701 | 5.7179
Battery | 2 | 0 | 4.4024 | 3.824 | 3.1106 | 2.6988 | 2.6793 | 3.5875 | 4.4008 | 0 | 0 | 0 | 0 | 0 | 0 | 0 | 0 | 0 | 5.7513 | 7.1536 | 8.835 | 9.4184 | 8.7869 | 7.7067 | 7.438 | 6.4735
Battery | 2 | 1 | 4.5901 | 4.1314 | 3.494 | 3.0088 | 3.0389 | 3.9709 | 3.9327 | 0 | 0 | 0 | 0 | 0 | 0 | 0 | 0 | 0 | 4.34 | 7.2604 | 9.0455 | 9.5559 | 8.894 | 7.9833 | 7.7017 | 6.5751
Battery | 2 | 2 | 6.5485 | 5.9906 | 2.3715 | 5.2093 | 5.1565 | 5.9283 | 0.47964 | 0 | 0 | 0 | 0 | 0 | 0 | 0 | 0 | 0 | 1.5443 | 8.7799 | 10.7801 | 11.4614 | 7.7512 | 9.8744 | 6.2144 | 8.3212
Battery | 2 | 3 | 5.9737 | 6.5471 | 4.8859 | 4.9569 | 4.54 | 4.816 | 1.0076 | 0 | 0 | 0 | 0 | 0 | 0 | 0 | 0 | 0 | 16.3169 | 7.8812 | 10.2636 | 11.3624 | 10.3269 | 9.1363 | 8.7095 | 8.6126
Battery | 2 | 4 | 7.0725 | 6.4167 | 5.7038 | 5.4173 | 5.3643 | 3.953 | 0 | 0 | 0 | 0 | 0 | 0 | 0 | 0 | 0 | 9.7288 | 0 | 7.1523 | 10.3271 | 11.2313 | 11.1058 | 10.1013 | 9.6065 | 8.2213
Battery | 2 | 5 | 5.9675 | 8.708 | 4.8731 | 7.648 | 4.048 | 2.9814 | 0 | 0 | 0 | 0 | 0 | 0 | 0 | 0 | 0 | 0 | 0 | 8.2871 | 11.6613 | 9.4094 | 9.1052 | 10.4633 | 8.3452 | 10.1758
Battery | 2 | 6 | 7.1215 | 6.6186 | 6.0018 | 5.614 | 5.4273 | 4.8204 | 0 | 0 | 0 | 0 | 0 | 0 | 0 | 0 | 0 | 0 | 0 | 6.121 | 11.637 | 10.4773 | 10.1713 | 9.3295 | 9.4449 | 8.8887
Battery | 2 | 7 | 7.1706 | 6.6556 | 6.0609 | 5.6482 | 5.469 | 5.3362 | 0 | 0 | 0 | 0 | 0 | 0 | 0 | 0 | 0 | 11.0243 | 0 | 6.5692 | 9.8309 | 10.6807 | 10.3247 | 9.4195 | 9.5606 | 8.9472
Battery | 2 | 8 | 6.351 | 5.81 | 5.2418 | 5.3095 | 4.7341 | 5.4119 | 0 | 0 | 0 | 0 | 0 | 0 | 0 | 0 | 0 | 0 | 0 | 7.2127 | 12.6862 | 10.3751 | 9.8496 | 8.8428 | 11.8761 | 7.9726
Battery | 2 | 9 | 7.2319 | 3.4859 | 6.2927 | 5.7773 | 2.7471 | 6.752 | 1.3773 | 0 | 0 | 0 | 0 | 0 | 0 | 0 | 0 | 0 | 1.0187 | 9.8074 | 11.5709 | 12.1299 | 8.1586 | 10.1752 | 6.449 | 8.6994
Battery | 2 | 10 | 2.7419 | 2.1481 | 1.746 | 4.6981 | 1.4794 | 5.5531 | 2.8189 | 0.88044 | 0 | 0 | 0 | 0 | 0 | 0 | 0 | 0 | 4.3569 | 9.7669 | 10.2507 | 7.9956 | 7.2921 | 5.9863 | 8.519 | 7.4053
Battery | 2 | 11 | 4.0117 | 3.2639 | 2.8206 | 2.5371 | 2.5419 | 3.3855 | 4.3754 | 0 | 0 | 0 | 0 | 0 | 0 | 0 | 0 | 0 | 6.255 | 7.1619 | 8.6392 | 9.2572 | 8.6579 | 7.5501 | 7.013 | 5.9813
Battery | 3 | 0 | 6.6884 | 0.67443 | 0 | 4.8722 | 4.8492 | 5.814 | 0 | 0 | 0 | 0 | 0 | 0 | 0 | 0 | 0 | 0 | 7.9346 | 9.4977 | 11.2534 | 11.8649 | 11.2123 | 10.1005 | 0 | 8.8545
Battery | 3 | 1 | 6.7767 | 6.2963 | 5.6284 | 0 | 5.1478 | 6.1262 | 0 | 0 | 0 | 0 | 0 | 0 | 0 | 0 | 0 | 0 | 0 | 9.5426 | 11.4157 | 11.9542 | 11.2665 | 10.3202 | 8.3487 | 8.8499
Battery | 3 | 2 | 5.5036 | 6.6052 | 4.4672 | 4.0571 | 4.0097 | 5.422 | 2.0642 | 0 | 0 | 0 | 0 | 0 | 0 | 0 | 0 | 0 | 0.97298 | 7.8222 | 11.6444 | 12.3538 | 10.1342 | 8.982 | 8.548 | 9.0865
Battery | 3 | 3 | 6.6232 | 5.9757 | 5.4967 | 5.2028 | 5.1065 | 5.3037 | 0 | 0 | 0 | 0 | 0 | 0 | 0 | 0 | 0 | 0 | 0 | 7.6402 | 10.3027 | 11.4055 | 11.0788 | 9.847 | 9.4357 | 8.2545
Battery | 3 | 4 | 7.6293 | 5.2353 | 6.2173 | 5.9121 | 4.1293 | 3.6742 | 0 | 0 | 0 | 0 | 0 | 0 | 0 | 0 | 0 | 0 | 0 | 7.4968 | 11.0654 | 12.0007 | 11.8417 | 9.0731 | 8.5616 | 8.8364
Battery | 3 | 5 | 8.0026 | 7.4888 | 6.8508 | 6.3717 | 5.975 | 0 | 0 | 0 | 0 | 0 | 0 | 0 | 0 | 0 | 0 | 0 | 0 | 6.8163 | 10.6175 | 11.6395 | 11.3044 | 10.4215 | 7.1537 | 9.0313
Battery | 3 | 6 | 9.1793 | 8.6523 | 8.0054 | 0 | 7.4004 | 1.3155 | 0 | 0 | 0 | 0 | 0 | 0 | 0 | 0 | 0 | 0 | 0 | 7.8214 | 11.6623 | 12.7233 | 12.3834 | 11.4962 | 0 | 11.0338
Battery | 3 | 7 | 9.2383 | 8.6961 | 0 | 7.6317 | 7.4414 | 0 | 0 | 0 | 0 | 0 | 0 | 0 | 0 | 0 | 0 | 0 | 0 | 8.3797 | 12.0772 | 12.9432 | 12.5583 | 11.6031 | 0 | 11.1042
Battery | 3 | 8 | 8.39 | 7.822 | 7.2259 | 0 | 6.6906 | 0 | 0 | 0 | 0 | 0 | 0 | 0 | 0 | 0 | 0 | 0 | 0 | 9.2816 | 11.7015 | 12.6444 | 12.0801 | 11.016 | 4.7282 | 10.0928
Battery | 3 | 9 | 5.9608 | 5.4129 | 4.9617 | 4.6887 | 4.6149 | 5.4359 | 2.7973 | 0 | 0 | 0 | 0 | 0 | 0 | 0 | 0 | 0 | 2.0983 | 8.6839 | 10.5195 | 11.1 | 10.3186 | 9.0488 | 8.5303 | 7.5016
Battery | 3 | 10 | 4.8193 | 4.1933 | 3.7658 | 5.1841 | 3.4814 | 4.3589 | 4.8099 | 0 | 0 | 0 | 0 | 0 | 0 | 0 | 0 | 0 | 6.1307 | 10.3578 | 9.8284 | 11.5819 | 9.5032 | 8.1658 | 7.4663 | 8.0263
Battery | 3 | 11 | 5.999 | 5.2069 | 4.7262 | 4.4187 | 0 | 5.3035 | 0 | 0 | 0 | 0 | 0 | 0 | 0 | 0 | 0 | 0 | 8.264 | 9.2705 | 10.8178 | 11.4658 | 10.8444 | 9.6969 | 7.5868 | 8.0729
Battery | 4 | 0 | 6.2684 | 5.6316 | 0 | 4.3971 | 4.3762 | 5.3747 | 0 | 0 | 0 | 0 | 0 | 0 | 0 | 0 | 0 | 0 | 7.6723 | 9.3218 | 11.1781 | 11.8216 | 11.1227 | 9.926 | 0.95988 | 8.554
Battery | 4 | 1 | 0 | 5.9971 | 5.294 | 4.7584 | 4.7929 | 2.0806 | 0 | 0 | 0 | 0 | 0 | 0 | 0 | 0 | 0 | 0 | 5.956 | 9.4568 | 11.4252 | 11.9872 | 11.2556 | 10.249 | 9.9379 | 8.6943
Battery | 4 | 2 | 5.0869 | 4.4771 | 4.0519 | 4.089 | 3.5605 | 6.4534 | 1.6246 | 0 | 0 | 0 | 0 | 0 | 0 | 0 | 0 | 0 | 0.47616 | 9.564 | 11.802 | 10.5075 | 12.0255 | 8.7573 | 10.3241 | 9.085
Battery | 4 | 3 | 6.4964 | 5.7973 | 5.2931 | 4.9977 | 4.9186 | 5.1715 | 0 | 0 | 0 | 0 | 0 | 0 | 0 | 0 | 0 | 0 | 0 | 7.8375 | 10.5662 | 11.6971 | 11.3252 | 10.0079 | 9.5279 | 8.2486
Battery | 4 | 4 | 7.7455 | 4.9748 | 6.2302 | 5.9153 | 3.8148 | 3.2008 | 0 | 0 | 0 | 0 | 0 | 0 | 0 | 0 | 0 | 0 | 0 | 7.6031 | 11.3186 | 12.3294 | 12.198 | 9.045 | 8.4975 | 9.0119
Battery | 4 | 5 | 8.078 | 7.5399 | 6.8721 | 6.3724 | 1.595 | 0 | 0 | 0 | 0 | 0 | 0 | 0 | 0 | 0 | 0 | 0 | 0 | 6.8042 | 10.7495 | 11.8668 | 11.5354 | 10.6149 | 10.6991 | 9.1578
Battery | 4 | 6 | 9.3592 | 8.8045 | 0 | 7.6966 | 7.4898 | 0 | 0 | 0 | 0 | 0 | 0 | 0 | 0 | 0 | 0 | 0 | 0 | 7.764 | 11.8944 | 13.0537 | 12.7212 | 11.794 | 0 | 11.3078
Battery | 4 | 7 | 9.4114 | 8.844 | 0 | 7.735 | 7.538 | 0 | 0 | 0 | 0 | 0 | 0 | 0 | 0 | 0 | 0 | 0 | 0 | 6.6013 | 12.3324 | 13.2764 | 12.8867 | 11.89 | 0 | 11.37
Battery | 4 | 8 | 8.5047 | 7.9082 | 7.2816 | 0 | 6.7224 | 0 | 0 | 0 | 0 | 0 | 0 | 0 | 0 | 0 | 0 | 0 | 0 | 9.3687 | 11.9169 | 12.9338 | 12.3576 | 11.2494 | 3.3495 | 10.2924
Battery | 4 | 9 | 5.9069 | 5.3379 | 4.8748 | 4.5992 | 4.5291 | 5.3832 | 2.7135 | 0 | 0 | 0 | 0 | 0 | 0 | 0 | 0 | 0 | 2.0333 | 8.7389 | 10.6899 | 11.3079 | 10.4898 | 9.1526 | 8.6031 | 7.5249
Battery | 4 | 10 | 4.4698 | 5.8628 | 3.3738 | 3.0683 | 3.0809 | 4.015 | 4.5096 | 0 | 0 | 0 | 0 | 0 | 0 | 0 | 0 | 0 | 6.1121 | 10.7417 | 9.9135 | 12.3392 | 9.5103 | 9.5011 | 7.2866 | 8.1003
Battery | 4 | 11 | 5.9089 | 5.0862 | 4.6014 | 4.2913 | 0 | 5.2282 | 0 | 0 | 0 | 0 | 0 | 0 | 0 | 0 | 0 | 0 | 8.3439 | 9.3913 | 11.021 | 11.7026 | 11.0398 | 9.8145 | 7.377 | 8.0789
Battery | 5 | 0 | 5.7934 | 5.13 | 4.3271 | 3.8659 | 0 | 4.8806 | 0 | 0 | 0 | 0 | 0 | 0 | 0 | 0 | 0 | 0 | 7.3667 | 9.1078 | 11.0702 | 11.7474 | 10.9993 | 9.7122 | 7.747 | 8.2049
Battery | 5 | 1 | 6.1882 | 5.6552 | 4.9152 | 4.3497 | 0 | 5.472 | 2.8692 | 0 | 0 | 0 | 0 | 0 | 0 | 0 | 0 | 0 | 0 | 9.3415 | 11.41 | 11.9965 | 11.2184 | 10.1479 | 9.8173 | 8.5041
Battery | 5 | 2 | 4.6183 | 6.4204 | 3.5871 | 5.549 | 3.0597 | 3.9335 | 1.1368 | 0 | 0 | 0 | 0 | 0 | 0 | 0 | 0 | 0 | 2.3414 | 9.5796 | 11.9482 | 10.3314 | 11.4499 | 8.4911 | 10.3761 | 9.0627
Battery | 5 | 3 | 6.3425 | 5.5883 | 5.0575 | 4.7613 | 4.7013 | 5.0143 | 0 | 0 | 0 | 0 | 0 | 0 | 0 | 0 | 0 | 0 | 0 | 8.0355 | 10.8314 | 11.9906 | 11.57 | 10.1617 | 9.6075 | 8.2232
Battery | 5 | 4 | 7.8554 | 4.6779 | 6.2302 | 5.9055 | 3.4612 | 2.673 | 0 | 0 | 0 | 0 | 0 | 0 | 0 | 0 | 0 | 0 | 0 | 7.7013 | 11.5709 | 12.6622 | 10.1465 | 8.994 | 10.8231 | 9.184
Battery | 5 | 5 | 8.1427 | 7.5792 | 6.88 | 6.3589 | 0.45438 | 0 | 0 | 0 | 0 | 0 | 0 | 0 | 0 | 0 | 0 | 0 | 0 | 6.7742 | 10.8702 | 12.0897 | 11.7629 | 10.8033 | 10.8935 | 9.2762
Battery | 5 | 6 | 9.5356 | 8.9517 | 0 | 7.7871 | 7.5712 | 0 | 0 | 0 | 0 | 0 | 0 | 0 | 0 | 0 | 0 | 0 | 0 | 5.7894 | 12.1223 | 13.3869 | 13.0633 | 12.0943 | 0 | 11.5833
Battery | 5 | 7 | 9.5803 | 4.9534 | 0 | 7.831 | 7.6272 | 0 | 0 | 0 | 0 | 0 | 0 | 0 | 0 | 0 | 0 | 0 | 0 | 8.6637 | 12.5848 | 13.6122 | 13.2181 | 12.1782 | 0 | 11.6362
Battery | 5 | 8 | 8.6115 | 7.985 | 0 | 6.8832 | 6.7423 | 2.2683 | 0 | 0 | 0 | 0 | 0 | 0 | 0 | 0 | 0 | 0 | 0 | 9.4429 | 12.1265 | 13.2224 | 12.6343 | 11.4804 | 0 | 10.4883
Battery | 5 | 9 | 5.8347 | 5.2438 | 4.7687 | 4.4908 | 4.425 | 5.3133 | 2.6139 | 0 | 0 | 0 | 0 | 0 | 0 | 0 | 0 | 0 | 1.9543 | 8.7796 | 10.853 | 11.5107 | 10.654 | 9.2461 | 8.6637 | 7.5335
Battery | 5 | 10 | 4.0762 | 5.8078 | 2.936 | 5.0285 | 2.6345 | 4.6029 | 4.1697 | 0 | 0 | 0 | 0 | 0 | 0 | 0 | 0 | 0 | 6.0771 | 11.1388 | 12.3997 | 10.3511 | 9.4967 | 7.93 | 9.4881 | 5.7481
Battery | 5 | 11 | 5.7969 | 4.9425 | 4.4543 | 4.1421 | 0 | 5.1339 | 0 | 0 | 0 | 0 | 0 | 0 | 0 | 0 | 0 | 0 | 8.4127 | 9.5029 | 11.2193 | 11.9361 | 11.2294 | 9.9215 | 7.126 | 8.0675
Battery | 6 | 0 | 10.8099 | 0 | 9.1683 | 8.6295 | 8.596 | 0 | 0 | 0 | 0 | 0 | 0 | 0 | 0 | 0 | 0 | 0 | 11.5907 | 9.4183 | 15.8407 | 16.5455 | 15.8197 | 14.5966 | 0 | 13.2932
Battery | 6 | 1 | 10.6025 | 10.0501 | 9.2806 | 0 | 8.7166 | 9.8486 | 0 | 0 | 0 | 0 | 0 | 0 | 0 | 0 | 0 | 0 | 0 | 13.6965 | 15.8612 | 16.4921 | 15.7167 | 14.6496 | 9.3107 | 12.9712
Battery | 6 | 2 | 9.302 | 8.5433 | 7.9863 | 7.5123 | 7.4806 | 8.4466 | 3.3899 | 0 | 0 | 0 | 0 | 0 | 0 | 0 | 0 | 0 | 0.81291 | 11.8656 | 14.4058 | 15.2103 | 14.5985 | 13.2893 | 12.8403 | 11.5126
Battery | 6 | 3 | 8.6658 | 7.9581 | 7.4065 | 7.0373 | 6.8776 | 6.7371 | 0 | 0 | 0 | 0 | 0 | 0 | 0 | 0 | 0 | 0 | 0 | 8.5719 | 12.4755 | 13.811 | 13.4957 | 12.122 | 11.7506 | 10.4687
Battery | 6 | 4 | 9.4103 | 8.6216 | 7.847 | 7.4815 | 7.3384 | 5.167 | 0 | 0 | 0 | 0 | 0 | 0 | 0 | 0 | 0 | 0 | 0 | 8.2399 | 13.4268 | 14.484 | 14.2223 | 12.9758 | 12.4065 | 10.8102
Battery | 6 | 5 | 11.3942 | 10.7966 | 10.0536 | 9.4915 | 9.0052 | 6.4857 | 0 | 0 | 0 | 0 | 0 | 0 | 0 | 0 | 0 | 0 | 0 | 3.5451 | 14.442 | 15.6696 | 15.2375 | 14.201 | 14.2884 | 12.5858
Battery | 6 | 6 | 12.6571 | 12.05 | 11.303 | 10.833 | 0 | 5.9495 | 0 | 0 | 0 | 0 | 0 | 0 | 0 | 0 | 0 | 0 | 0 | 0 | 15.6056 | 16.8179 | 16.3711 | 15.3346 | 15.474 | 14.8006
Battery | 6 | 7 | 12.7466 | 12.1145 | 11.3794 | 10.8638 | 0 | 4.1693 | 0 | 0 | 0 | 0 | 0 | 0 | 0 | 0 | 0 | 0 | 0 | 0 | 16.1619 | 17.0902 | 16.6133 | 15.4938 | 15.6556 | 14.9079
Battery | 6 | 8 | 11.7995 | 11.1422 | 10.4536 | 9.9842 | 9.8277 | 0 | 0 | 0 | 0 | 0 | 0 | 0 | 0 | 0 | 0 | 0 | 0 | 2.0349 | 15.7743 | 16.8072 | 16.1186 | 14.8667 | 14.6163 | 13.7712
Battery | 6 | 9 | 9.0899 | 8.4419 | 7.8964 | 7.5563 | 7.4547 | 8.4227 | 3.7068 | 0 | 0 | 0 | 0 | 0 | 0 | 0 | 0 | 0 | 1.4642 | 12.2924 | 14.3751 | 15.0287 | 14.1193 | 12.6574 | 12.0684 | 10.8736
Battery | 6 | 10 | 8.2888 | 7.5572 | 7.047 | 6.7162 | 6.7054 | 7.6932 | 7.9255 | 0 | 0 | 0 | 0 | 0 | 0 | 0 | 0 | 0 | 8.3813 | 12.2826 | 13.6857 | 14.2009 | 13.4442 | 11.9918 | 11.2713 | 10.0053
Battery | 6 | 11 | 9.2171 | 8.2806 | 7.6807 | 7.2968 | 7.2911 | 8.3043 | 0 | 0 | 0 | 0 | 0 | 0 | 0 | 0 | 0 | 0 | 3.4326 | 12.9012 | 14.6815 | 15.4293 | 14.7325 | 13.4485 | 12.8656 | 11.6346
Battery | 7 | 0 | 11.3286 | 0 | 9.6049 | 9.0392 | 9.004 | 0 | 0 | 0 | 0 | 0 | 0 | 0 | 0 | 0 | 0 | 0 | 12.1071 | 0 | 16.611 | 17.351 | 16.5889 | 15.3046 | 9.405 | 13.936
Battery | 7 | 1 | 11.1109 | 10.5308 | 9.7229 | 0 | 9.1306 | 10.3192 | 0 | 0 | 0 | 0 | 0 | 0 | 0 | 0 | 0 | 0 | 0 | 14.3595 | 16.6324 | 17.2949 | 16.4807 | 15.3603 | 9.5895 | 13.598
Battery | 7 | 2 | 9.7671 | 8.9704 | 8.3856 | 7.8879 | 7.8546 | 8.8679 | 3.4129 | 0 | 0 | 0 | 0 | 0 | 0 | 0 | 0 | 0 | 0.58655 | 12.447 | 15.1261 | 15.9708 | 15.3284 | 13.9538 | 13.4824 | 12.0883
Battery | 7 | 3 | 9.0991 | 8.356 | 7.7769 | 7.3892 | 7.2215 | 7.0494 | 0 | 0 | 0 | 0 | 0 | 0 | 0 | 0 | 0 | 0 | 0 | 8.9388 | 13.0992 | 14.5016 | 14.1705 | 12.7281 | 12.3381 | 10.9921
Battery | 7 | 4 | 9.8809 | 9.0527 | 8.2393 | 7.8556 | 7.7054 | 5.3559 | 0 | 0 | 0 | 0 | 0 | 0 | 0 | 0 | 0 | 0 | 0 | 8.5585 | 14.0948 | 15.2082 | 14.9334 | 13.6246 | 13.0268 | 11.3507
Battery | 7 | 5 | 11.9421 | 11.3146 | 10.5345 | 9.9443 | 9.432 | 6.7128 | 0 | 0 | 0 | 0 | 0 | 0 | 0 | 0 | 0 | 0 | 0 | 3.6475 | 15.1295 | 16.4313 | 15.9775 | 14.8893 | 14.981 | 13.1933
Battery | 7 | 6 | 13.2681 | 12.6307 | 11.8464 | 11.3529 | 0 | 6.046 | 0 | 0 | 0 | 0 | 0 | 0 | 0 | 0 | 0 | 0 | 0 | 0 | 16.3565 | 17.637 | 17.1679 | 16.0795 | 16.2259 | 15.5188
Battery | 7 | 7 | 13.3622 | 12.6984 | 11.9266 | 11.3852 | 0 | 4.1693 | 0 | 0 | 0 | 0 | 0 | 0 | 0 | 0 | 0 | 0 | 0 | 0 | 16.9481 | 17.923 | 17.4222 | 16.2467 | 16.4166 | 15.6315
Battery | 7 | 8 | 12.3676 | 11.6775 | 10.9545 | 10.4616 | 10.2973 | 0 | 0 | 0 | 0 | 0 | 0 | 0 | 0 | 0 | 0 | 0 | 0 | 1.9499 | 16.5413 | 17.6257 | 16.9028 | 15.5882 | 15.3253 | 14.438
Battery | 7 | 9 | 9.5444 | 8.864 | 8.2912 | 7.9341 | 7.8275 | 8.8439 | 3.7605 | 0 | 0 | 0 | 0 | 0 | 0 | 0 | 0 | 0 | 1.2856 | 12.9061 | 15.0939 | 15.7802 | 14.8252 | 13.2903 | 12.6718 | 11.4173
Battery | 7 | 10 | 8.6815 | 7.9132 | 7.3775 | 7.0302 | 7.0189 | 8.0561 | 8.2778 | 0 | 0 | 0 | 0 | 0 | 0 | 0 | 0 | 0 | 8.7013 | 12.875 | 14.3482 | 14.8892 | 14.0946 | 12.5695 | 11.813 | 10.4837
Battery | 7 | 11 | 9.6562 | 8.6728 | 8.0429 | 7.6398 | 7.6338 | 8.6977 | 0 | 0 | 0 | 0 | 0 | 0 | 0 | 0 | 0 | 0 | 3.4611 | 13.5244 | 15.3938 | 16.179 | 15.4473 | 14.0991 | 13.4871 | 12.1945
Battery | 8 | 0 | 11.8941 | 0 | 10.0842 | 9.4902 | 9.4532 | 0 | 0 | 0 | 0 | 0 | 0 | 0 | 0 | 0 | 0 | 0 | 12.7096 | 0 | 17.4406 | 18.2176 | 17.4174 | 16.0689 | 9.9393 | 14.6319
Battery | 8 | 1 | 11.6655 | 11.0564 | 10.2081 | 0 | 9.5862 | 10.8343 | 0 | 0 | 0 | 0 | 0 | 0 | 0 | 0 | 0 | 0 | 0 | 15.0765 | 17.4631 | 18.1587 | 17.3038 | 16.1274 | 10.0608 | 14.2769
Battery | 8 | 2 | 10.2554 | 9.419 | 8.8049 | 8.2823 | 8.2473 | 9.3113 | 3.5771 | 0 | 0 | 0 | 0 | 0 | 0 | 0 | 0 | 0 | 0.60414 | 13.0688 | 15.8824 | 16.7694 | 16.0948 | 14.6515 | 14.1565 | 12.6927
Battery | 8 | 3 | 9.5541 | 8.7738 | 8.1657 | 7.7586 | 7.5826 | 7.4008 | 0 | 0 | 0 | 0 | 0 | 0 | 0 | 0 | 0 | 0 | 0 | 9.3831 | 13.7542 | 15.2267 | 14.8791 | 13.3645 | 12.955 | 11.5417
Battery | 8 | 4 | 10.3749 | 9.5053 | 8.6513 | 8.2484 | 8.0906 | 5.6206 | 0 | 0 | 0 | 0 | 0 | 0 | 0 | 0 | 0 | 0 | 0 | 8.9823 | 14.7994 | 15.9686 | 15.6801 | 14.3058 | 13.6781 | 11.9182
Battery | 8 | 5 | 12.5383 | 11.8794 | 11.0603 | 10.4406 | 9.9025 | 7.0441 | 0 | 0 | 0 | 0 | 0 | 0 | 0 | 0 | 0 | 0 | 0 | 3.8266 | 15.8844 | 17.2519 | 16.7755 | 15.6328 | 15.7291 | 13.852
Battery | 8 | 6 | 13.9306 | 13.2613 | 12.4378 | 11.9196 | 0 | 6.3394 | 0 | 0 | 0 | 0 | 0 | 0 | 0 | 0 | 0 | 0 | 0 | 0 | 17.1731 | 18.5179 | 18.0253 | 16.8825 | 17.0363 | 16.2938
Battery | 8 | 7 | 14.0293 | 13.3324 | 12.522 | 11.9535 | 0 | 4.3686 | 0 | 0 | 0 | 0 | 0 | 0 | 0 | 0 | 0 | 0 | 0 | 0 | 17.7945 | 18.8181 | 18.2923 | 17.058 | 17.2365 | 16.4121
Battery | 8 | 8 | 12.9851 | 12.2604 | 11.5013 | 10.9837 | 10.8112 | 0 | 0 | 0 | 0 | 0 | 0 | 0 | 0 | 0 | 0 | 0 | 0 | 2.0392 | 17.3674 | 18.5061 | 17.7469 | 16.3667 | 16.0906 | 15.159
Battery | 8 | 9 | 10.0216 | 9.3072 | 8.7058 | 8.3308 | 8.2188 | 9.286 | 3.9428 | 0 | 0 | 0 | 0 | 0 | 0 | 0 | 0 | 0 | 1.3389 | 13.5514 | 15.8486 | 16.5692 | 15.5665 | 13.9548 | 13.3054 | 11.9881
Battery | 8 | 10 | 9.1146 | 8.3079 | 7.7455 | 7.3808 | 7.3688 | 8.4579 | 8.6897 | 0 | 0 | 0 | 0 | 0 | 0 | 0 | 0 | 0 | 9.132 | 13.5178 | 15.0647 | 15.6327 | 14.7984 | 13.1971 | 12.4027 | 11.007
Battery | 8 | 11 | 10.1381 | 9.1055 | 8.4441 | 8.0209 | 8.0146 | 9.1316 | 0 | 0 | 0 | 0 | 0 | 0 | 0 | 0 | 0 | 0 | 3.6279 | 14.1997 | 16.1625 | 16.9869 | 16.2187 | 14.8031 | 14.1605 | 12.8033
Battery | 9 | 0 | 12.4888 | 0 | 10.5884 | 9.9647 | 9.9259 | 0 | 0 | 0 | 0 | 0 | 0 | 0 | 0 | 0 | 0 | 0 | 13.3451 | 0 | 18.3126 | 19.1284 | 18.2883 | 16.8723 | 10.4363 | 15.3635
Battery | 9 | 1 | 12.2487 | 11.6092 | 10.7185 | 0 | 10.0655 | 11.376 | 0 | 0 | 0 | 0 | 0 | 0 | 0 | 0 | 0 | 0 | 0 | 15.8303 | 12.3495 | 19.0666 | 18.169 | 16.9337 | 16.5506 | 14.9908
Battery | 9 | 2 | 10.7682 | 9.8899 | 9.2451 | 8.6964 | 8.6597 | 9.7768 | 3.756 | 0 | 0 | 0 | 0 | 0 | 0 | 0 | 0 | 0 | 0.63435 | 13.7223 | 16.6765 | 17.6078 | 16.8996 | 15.3841 | 14.8643 | 13.3273
Battery | 9 | 3 | 10.0318 | 9.2124 | 8.574 | 8.1465 | 7.9617 | 7.7708 | 0 | 0 | 0 | 0 | 0 | 0 | 0 | 0 | 0 | 0 | 0 | 9.8522 | 14.4419 | 15.988 | 15.623 | 14.0327 | 13.6027 | 12.1188
Battery | 9 | 4 | 10.8937 | 9.9806 | 9.0838 | 8.6608 | 8.4952 | 5.9016 | 0 | 0 | 0 | 0 | 0 | 0 | 0 | 0 | 0 | 0 | 0 | 9.4314 | 15.5394 | 16.767 | 16.4641 | 15.0211 | 14.362 | 12.5141
Battery | 9 | 5 | 13.1652 | 12.4734 | 11.6133 | 10.9626 | 10.3977 | 7.3963 | 0 | 0 | 0 | 0 | 0 | 0 | 0 | 0 | 0 | 0 | 0 | 4.0179 | 16.6786 | 18.1145 | 17.6142 | 16.4144 | 16.5155 | 14.5446
Battery | 9 | 6 | 14.6271 | 13.9243 | 13.0597 | 12.5156 | 0 | 6.6564 | 0 | 0 | 0 | 0 | 0 | 0 | 0 | 0 | 0 | 0 | 0 | 0 | 18.0317 | 19.4437 | 18.9266 | 17.7267 | 17.8881 | 17.1085
Battery | 9 | 7 | 14.7308 | 13.999 | 13.1481 | 12.5512 | 0 | 4.5871 | 0 | 0 | 0 | 0 | 0 | 0 | 0 | 0 | 0 | 0 | 0 | 0 | 18.6842 | 19.7591 | 19.2069 | 17.9109 | 18.0983 | 17.2327
Battery | 9 | 8 | 13.6343 | 12.8734 | 12.0764 | 11.5329 | 11.3517 | 0 | 0 | 0 | 0 | 0 | 0 | 0 | 0 | 0 | 0 | 0 | 0 | 2.1411 | 18.2357 | 19.4314 | 18.6343 | 17.185 | 16.8952 | 15.9169
Battery | 9 | 9 | 10.5227 | 9.7725 | 9.1411 | 8.7474 | 8.6298 | 9.7503 | 4.1399 | 0 | 0 | 0 | 0 | 0 | 0 | 0 | 0 | 0 | 1.4058 | 14.2289 | 16.641 | 17.3976 | 16.3448 | 14.6526 | 13.9707 | 12.5875
Battery | 9 | 10 | 9.5703 | 8.7233 | 8.1327 | 7.7498 | 7.7373 | 8.8808 | 9.1242 | 0 | 0 | 0 | 0 | 0 | 0 | 0 | 0 | 0 | 9.5886 | 14.1936 | 15.8179 | 16.4143 | 15.5383 | 13.8569 | 13.0229 | 11.5573
Battery | 9 | 11 | 10.645 | 9.5608 | 8.8663 | 8.4219 | 8.4153 | 9.5882 | 0 | 0 | 0 | 0 | 0 | 0 | 0 | 0 | 0 | 0 | 3.8093 | 14.9097 | 16.9707 | 17.8363 | 17.0296 | 15.5433 | 14.8685 | 13.4435
Battery | 10 | 0 | 13.1395 | 12.2664 | 0 | 10.4892 | 10.4485 | 11.8444 | 0 | 0 | 0 | 0 | 0 | 0 | 0 | 0 | 0 | 0 | 0 | 16.8177 | 2.8464 | 20.1111 | 19.229 | 17.7422 | 17.4902 | 16.1579
Battery | 10 | 1 | 12.8875 | 12.2159 | 11.2807 | 10.5747 | 0 | 11.971 | 0 | 0 | 0 | 0 | 0 | 0 | 0 | 0 | 0 | 0 | 0 | 16.6481 | 19.2793 | 20.0462 | 19.0908 | 17.8067 | 17.4044 | 15.7666
Battery | 10 | 2 | 11.3066 | 10.3844 | 9.7074 | 9.1313 | 9.0927 | 10.2646 | 3.7858 | 0 | 0 | 0 | 0 | 0 | 0 | 0 | 0 | 0 | 0.37829 | 14.3955 | 17.5103 | 18.4882 | 17.7445 | 16.1533 | 15.6075 | 13.9937
Battery | 10 | 3 | 10.5334 | 9.6731 | 9.0027 | 8.5539 | 8.3598 | 8.1329 | 0 | 0 | 0 | 0 | 0 | 0 | 0 | 0 | 0 | 0 | 0 | 10.2784 | 15.164 | 16.7874 | 16.4042 | 14.7344 | 14.2829 | 12.7248
Battery | 10 | 4 | 11.4383 | 10.4796 | 9.538 | 9.0938 | 8.9199 | 6.1218 | 0 | 0 | 0 | 0 | 0 | 0 | 0 | 0 | 0 | 0 | 0 | 9.8022 | 16.3127 | 17.6054 | 17.2873 | 15.7722 | 15.0801 | 13.1398
Battery | 10 | 5 | 13.8497 | 13.1233 | 12.2203 | 11.537 | 10.9419 | 7.7111 | 0 | 0 | 0 | 0 | 0 | 0 | 0 | 0 | 0 | 0 | 0 | 10.5687 | 17.525 | 19.0465 | 18.5212 | 17.2614 | 17.3676 | 15.2982
Battery | 10 | 6 | 15.3848 | 14.6468 | 13.7389 | 13.1676 | 12.8784 | 0 | 0 | 0 | 0 | 0 | 0 | 0 | 0 | 0 | 0 | 0 | 0 | 0.42445 | 18.9515 | 20.4422 | 19.8992 | 18.6393 | 18.8088 | 17.9902
Battery | 10 | 7 | 15.4936 | 14.7252 | 13.8318 | 13.205 | 12.9297 | 0 | 0 | 0 | 0 | 0 | 0 | 0 | 0 | 0 | 0 | 0 | 0 | 0 | 19.6446 | 20.7733 | 20.1936 | 17.0251 | 19.0295 | 18.1206
Battery | 10 | 8 | 14.3423 | 13.5434 | 12.7065 | 12.1358 | 11.9456 | 0 | 0 | 0 | 0 | 0 | 0 | 0 | 0 | 0 | 0 | 0 | 0 | 8.5274 | 19.1738 | 20.4292 | 19.5923 | 18.0706 | 17.7662 | 16.739
Battery | 10 | 9 | 11.0489 | 10.2612 | 9.5981 | 9.1847 | 9.0613 | 10.2379 | 4.2051 | 0 | 0 | 0 | 0 | 0 | 0 | 0 | 0 | 0 | 1.2048 | 14.9394 | 17.4731 | 18.2675 | 17.162 | 15.3852 | 14.6692 | 13.2169
Battery | 10 | 10 | 10.0751 | 9.1858 | 8.5657 | 8.1636 | 8.1504 | 9.3511 | 9.5827 | 0 | 0 | 0 | 0 | 0 | 0 | 0 | 0 | 0 | 10.011 | 14.9296 | 16.6351 | 17.2613 | 16.3415 | 14.5761 | 13.7003 | 12.1614
Battery | 10 | 11 | 11.2035 | 10.0651 | 9.3359 | 8.8693 | 8.8623 | 10.0939 | 0 | 0 | 0 | 0 | 0 | 0 | 0 | 0 | 0 | 0 | 10.2264 | 15.6815 | 17.8455 | 18.7544 | 17.9074 | 16.3468 | 15.6382 | 14.1419
Battery | 11 | 0 | 12.8493 | 11.9326 | 0 | 10.0665 | 10.0238 | 11.4895 | 0 | 0 | 0 | 0 | 0 | 0 | 0 | 0 | 0 | 0 | 0 | 16.7115 | 5.1525 | 20.1696 | 19.2433 | 17.6822 | 17.4176 | 16.0187
Battery | 11 | 1 | 12.5847 | 11.8796 | 10.8976 | 0 | 10.1777 | 11.6225 | 0 | 0 | 0 | 0 | 0 | 0 | 0 | 0 | 0 | 0 | 0 | 16.5334 | 19.2962 | 20.1014 | 18.3866 | 17.7499 | 17.3275 | 15.6078
Battery | 11 | 2 | 11.8719 | 9.9565 | 10.1927 | 9.5878 | 8.6002 | 10.7791 | 3.2179 | 0 | 0 | 0 | 0 | 0 | 0 | 0 | 0 | 0 | 0 | 15.1308 | 17.4387 | 19.4126 | 17.9344 | 16.9609 | 16.3879 | 14.6934
Battery | 11 | 3 | 11.06 | 10.1567 | 9.4528 | 8.9816 | 8.7778 | 8.5714 | 0 | 0 | 0 | 0 | 0 | 0 | 0 | 0 | 0 | 0 | 0 | 10.8722 | 15.9222 | 17.6268 | 17.2244 | 15.4711 | 14.997 | 13.361
Battery | 11 | 4 | 12.0103 | 11.0036 | 10.0149 | 9.5485 | 9.3659 | 6.518 | 0 | 0 | 0 | 0 | 0 | 0 | 0 | 0 | 0 | 0 | 0 | 10.4134 | 17.1327 | 18.4856 | 18.1517 | 16.5608 | 15.8341 | 13.7968
Battery | 11 | 5 | 13.5951 | 12.8324 | 11.8842 | 11.1668 | 10.5442 | 7.2473 | 0 | 0 | 0 | 0 | 0 | 0 | 0 | 0 | 0 | 0 | 0 | 10.2902 | 17.4708 | 19.0517 | 18.5002 | 17.1774 | 17.2888 | 15.116
Battery | 11 | 6 | 15.2069 | 14.432 | 13.4787 | 12.8789 | 11.3737 | 0 | 0 | 0 | 0 | 0 | 0 | 0 | 0 | 0 | 0 | 0 | 0 | 0 | 18.9617 | 20.5172 | 19.947 | 18.6241 | 18.8021 | 17.9426
Battery | 11 | 7 | 15.3212 | 14.5144 | 13.5763 | 12.9182 | 0 | 9.0934 | 0 | 0 | 0 | 0 | 0 | 0 | 0 | 0 | 0 | 0 | 0 | 0 | 19.6799 | 20.8648 | 20.2561 | 18.8273 | 19.0339 | 18.0795
Battery | 11 | 8 | 14.1123 | 13.2735 | 12.3947 | 11.7955 | 11.5957 | 0 | 0 | 0 | 0 | 0 | 0 | 0 | 0 | 0 | 0 | 0 | 0 | 7.3163 | 19.1854 | 20.5036 | 19.6248 | 18.027 | 17.7074 | 16.6289
Battery | 11 | 9 | 11.6013 | 10.7742 | 10.078 | 8.6968 | 9.5143 | 10.7498 | 3.6387 | 0 | 0 | 0 | 0 | 0 | 0 | 0 | 0 | 0 | 0.6441 | 15.6876 | 18.3467 | 19.1809 | 17.8176 | 16.1544 | 15.4027 | 13.8777
Battery | 11 | 10 | 10.5789 | 8.6979 | 8.9939 | 7.7181 | 7.6108 | 9.8187 | 9.1436 | 0 | 0 | 0 | 0 | 0 | 0 | 0 | 0 | 0 | 9.6646 | 15.6761 | 16.5197 | 18.1244 | 17.1586 | 15.3049 | 14.3853 | 12.7695
Battery | 11 | 11 | 10.8166 | 9.6213 | 8.8556 | 8.3656 | 8.3583 | 9.6515 | 0 | 0 | 0 | 0 | 0 | 0 | 0 | 0 | 0 | 0 | 10.9945 | 15.5184 | 17.7906 | 18.745 | 17.8556 | 16.217 | 15.473 | 13.9019
Battery | 12 | 0 | 12.4092 | 11.4466 | 0 | 9.4873 | 9.4424 | 10.9813 | 0 | 0 | 0 | 0 | 0 | 0 | 0 | 0 | 0 | 0 | 0 | 16.4645 | 19.151 | 20.0955 | 8.3662 | 17.4837 | 17.2059 | 15.7371
Battery | 12 | 1 | 12.1314 | 11.391 | 10.3599 | 0 | 9.604 | 11.121 | 0 | 0 | 0 | 0 | 0 | 0 | 0 | 0 | 0 | 0 | 0 | 16.2775 | 19.1784 | 20.0239 | 17.6308 | 17.5548 | 17.1113 | 15.3056
Battery | 12 | 2 | 10.3885 | 11.4488 | 8.6253 | 7.9901 | 7.9476 | 9.249 | 2.6585 | 0 | 0 | 0 | 0 | 0 | 0 | 0 | 0 | 0 | 0 | 13.8397 | 19.3051 | 18.3062 | 17.4863 | 17.809 | 17.2073 | 15.428
Battery | 12 | 3 | 11.613 | 10.6645 | 9.9255 | 9.4306 | 9.2167 | 9.0607 | 0 | 0 | 0 | 0 | 0 | 0 | 0 | 0 | 0 | 0 | 0 | 11.5683 | 16.7183 | 18.5081 | 18.0856 | 16.2446 | 15.7469 | 14.029
Battery | 12 | 4 | 12.6108 | 11.5538 | 10.5157 | 10.026 | 9.8342 | 7.0157 | 0 | 0 | 0 | 0 | 0 | 0 | 0 | 0 | 0 | 0 | 0 | 11.1652 | 17.9977 | 19.4099 | 19.0593 | 17.3888 | 16.6258 | 14.4867
Battery | 12 | 5 | 13.1923 | 12.3914 | 11.3958 | 10.6425 | 9.9931 | 6.7136 | 0 | 0 | 0 | 0 | 0 | 0 | 0 | 0 | 0 | 0 | 0 | 9.9895 | 17.2936 | 18.9217 | 18.3426 | 16.9536 | 17.0707 | 14.7892
Battery | 12 | 6 | 14.8846 | 14.071 | 13.0701 | 12.4402 | 9.166 | 0 | 0 | 0 | 0 | 0 | 0 | 0 | 0 | 0 | 0 | 0 | 0 | 0 | 18.8458 | 20.4605 | 19.8618 | 18.4727 | 18.6596 | 17.7571
Battery | 12 | 7 | 15.0046 | 14.1575 | 13.1725 | 12.4815 | 0 | 6.79 | 0 | 0 | 0 | 0 | 0 | 0 | 0 | 0 | 0 | 0 | 0 | 0 | 19.5816 | 20.8255 | 20.1864 | 18.6861 | 18.903 | 17.9009
Battery | 12 | 8 | 13.7353 | 12.8545 | 11.9318 | 11.3027 | 11.0929 | 0 | 0 | 0 | 0 | 0 | 0 | 0 | 0 | 0 | 0 | 0 | 0 | 6.007 | 19.0621 | 20.4462 | 19.5234 | 17.8457 | 17.5102 | 16.3777
Battery | 12 | 9 | 10.1043 | 11.3129 | 8.5049 | 10.1262 | 7.913 | 10.174 | 3.0635 | 0 | 0 | 0 | 0 | 0 | 0 | 0 | 0 | 0 | 0.21618 | 16.4741 | 17.187 | 18.0629 | 18.9211 | 14.8851 | 16.1728 | 14.5716
Battery | 12 | 10 | 9.0308 | 8.0502 | 7.3666 | 9.0004 | 6.9088 | 9.3045 | 8.5732 | 0 | 0 | 0 | 0 | 0 | 0 | 0 | 0 | 0 | 9.2564 | 14.3828 | 18.3402 | 16.9535 | 15.9395 | 16.0701 | 15.1046 | 13.408
Battery | 12 | 11 | 10.2748 | 9.0197 | 8.2158 | 7.7013 | 7.6937 | 9.0515 | 10.6211 | 0 | 0 | 0 | 0 | 0 | 0 | 0 | 0 | 0 | 1.4132 | 15.2117 | 17.5976 | 18.5996 | 17.6658 | 15.9452 | 15.164 | 13.5144
Battery | 13 | 0 | 12.1845 | 7.3446 | 0 | 9.1291 | 9.083 | 10.6939 | 0 | 0 | 0 | 0 | 0 | 0 | 0 | 0 | 0 | 0 | 13.4037 | 0 | 19.3046 | 20.2967 | 19.2707 | 17.5392 | 17.2337 | 15.6826
Battery | 13 | 1 | 11.943 | 11.165 | 10.0817 | 0 | 9.2892 | 10.8823 | 0 | 0 | 0 | 0 | 0 | 0 | 0 | 0 | 0 | 0 | 0 | 16.3139 | 19.3605 | 20.247 | 18.2998 | 17.6465 | 17.1795 | 15.281
Battery | 13 | 2 | 10.0848 | 9.0266 | 8.2523 | 10.4344 | 7.5369 | 8.8935 | 2.1257 | 0 | 0 | 0 | 0 | 0 | 0 | 0 | 0 | 0 | 0 | 13.7155 | 19.1668 | 21.2548 | 17.5479 | 15.7018 | 17.9105 | 16.0381
Battery | 13 | 3 | 12.0316 | 11.0289 | 10.2523 | 9.7375 | 9.5207 | 9.3906 | 0 | 0 | 0 | 0 | 0 | 0 | 0 | 0 | 0 | 0 | 0 | 12.1253 | 17.4651 | 19.3349 | 18.881 | 16.9395 | 16.3999 | 14.5823
Battery | 13 | 4 | 13.1474 | 12.0366 | 10.936 | 7.5747 | 10.2315 | 5.243 | 0 | 0 | 0 | 0 | 0 | 0 | 0 | 0 | 0 | 0 | 0 | 8.846 | 18.7938 | 20.2844 | 19.9288 | 18.1777 | 17.3729 | 15.1167
Battery | 13 | 5 | 13.1588 | 12.3183 | 11.2736 | 10.4839 | 9.8046 | 6.4386 | 0 | 0 | 0 | 0 | 0 | 0 | 0 | 0 | 0 | 0 | 0 | 9.863 | 17.4481 | 19.1641 | 18.5632 | 17.1072 | 17.2307 | 14.8354
Battery | 13 | 6 | 14.9519 | 14.0971 | 13.0458 | 12.3843 | 7.5399 | 0 | 0 | 0 | 0 | 0 | 0 | 0 | 0 | 0 | 0 | 0 | 0 | 0 | 19.0911 | 20.7971 | 20.1771 | 18.7202 | 18.9164 | 17.9685
Battery | 13 | 7 | 15.0744 | 14.1857 | 13.1528 | 12.4289 | 0 | 5.0786 | 0 | 0 | 0 | 0 | 0 | 0 | 0 | 0 | 0 | 0 | 0 | 0 | 19.8592 | 21.1775 | 20.5115 | 18.9384 | 19.1673 | 18.1153
Battery | 13 | 8 | 13.736 | 12.8111 | 11.842 | 11.1818 | 10.9623 | 0 | 0 | 0 | 0 | 0 | 0 | 0 | 0 | 0 | 0 | 0 | 0 | 5.0208 | 19.3061 | 20.769 | 19.8058 | 18.0475 | 17.6966 | 16.5104
Battery | 13 | 9 | 9.9068 | 11.8463 | 8.2334 | 8.6176 | 7.6184 | 8.9776 | 2.6531 | 0 | 0 | 0 | 0 | 0 | 0 | 0 | 0 | 0 | 0 | 14.4051 | 20.1914 | 18.265 | 16.9861 | 17.7769 | 16.9463 | 15.2657
Battery | 13 | 10 | 8.6951 | 10.5158 | 6.9513 | 9.3343 | 6.4727 | 8.0903 | 8.2482 | 0 | 0 | 0 | 0 | 0 | 0 | 0 | 0 | 0 | 9.0811 | 14.3864 | 19.2034 | 17.0687 | 15.9926 | 16.7823 | 15.754 | 11.1134
Battery | 13 | 11 | 10.0723 | 8.7577 | 7.9206 | 7.385 | 7.3782 | 8.8053 | 10.4567 | 0 | 0 | 0 | 0 | 0 | 0 | 0 | 0 | 0 | 2.4691 | 15.2729 | 17.7798 | 18.8323 | 17.8482 | 16.0343 | 15.206 | 13.4712
Battery | 14 | 0 | 11.2776 | 10.2275 | 8.9047 | 0 | 8.0944 | 9.7585 | 3.1079 | 0 | 0 | 0 | 0 | 0 | 0 | 0 | 0 | 0 | 0 | 15.9823 | 18.9729 | 20.0173 | 18.9144 | 17.0411 | 16.6472 | 14.9717
Battery | 14 | 1 | 11.2914 | 10.4714 | 9.3307 | 8.466 | 8.5053 | 6.2471 | 0 | 0 | 0 | 0 | 0 | 0 | 0 | 0 | 0 | 0 | 0 | 15.9742 | 19.1761 | 20.1005 | 18.9335 | 17.3276 | 16.8304 | 14.8234
Battery | 14 | 2 | 9.1908 | 11.695 | 7.3668 | 8.8045 | 6.5949 | 11.5605 | 1.2449 | 0 | 0 | 0 | 0 | 0 | 0 | 0 | 0 | 0 | 0 | 13.0048 | 20.3265 | 17.9667 | 17.0823 | 18.6885 | 17.9698 | 15.9817
Battery | 14 | 3 | 11.7708 | 10.6819 | 9.864 | 9.3484 | 9.1623 | 9.1337 | 0 | 0 | 0 | 0 | 0 | 0 | 0 | 0 | 0 | 0 | 0 | 12.4386 | 17.8646 | 19.7769 | 19.246 | 17.1623 | 16.5052 | 14.523
Battery | 14 | 4 | 13.3052 | 12.1338 | 10.9218 | 6.8286 | 10.2409 | 3.868 | 0 | 0 | 0 | 0 | 0 | 0 | 0 | 0 | 0 | 0 | 0 | 8.2917 | 19.1716 | 20.7877 | 20.4813 | 18.2825 | 17.7936 | 15.3709
Battery | 14 | 5 | 13.1098 | 12.2299 | 11.1367 | 10.314 | 9.6091 | 6.273 | 0 | 0 | 0 | 0 | 0 | 0 | 0 | 0 | 0 | 0 | 0 | 9.6921 | 17.4854 | 19.359 | 18.7664 | 17.2499 | 17.3827 | 14.8696
Battery | 14 | 6 | 15.0784 | 14.1783 | 13.0727 | 12.3773 | 0 | 5.2157 | 0 | 0 | 0 | 0 | 0 | 0 | 0 | 0 | 0 | 0 | 0 | 0 | 19.2959 | 21.1656 | 20.5606 | 19.039 | 19.2455 | 18.2486
Battery | 14 | 7 | 15.1887 | 14.2593 | 13.1822 | 0 | 12.1025 | 3.1158 | 0 | 0 | 0 | 0 | 0 | 0 | 0 | 0 | 0 | 0 | 0 | 0 | 20.1002 | 21.5496 | 20.8774 | 19.2376 | 19.4837 | 18.3806
Battery | 14 | 8 | 13.7533 | 12.7819 | 11.7631 | 11.0716 | 10.8448 | 0 | 0 | 0 | 0 | 0 | 0 | 0 | 0 | 0 | 0 | 0 | 0 | 3.8124 | 19.4797 | 21.0664 | 20.0857 | 18.2567 | 17.8962 | 16.6659
Battery | 14 | 9 | 9.644 | 12.2666 | 7.9188 | 7.4412 | 7.3078 | 8.7198 | 2.3861 | 0 | 0 | 0 | 0 | 0 | 0 | 0 | 0 | 0 | 0 | 14.3165 | 21.0102 | 18.4291 | 17.0905 | 17.4955 | 17.6063 | 15.8451
Battery | 14 | 10 | 7.9224 | 6.8487 | 6.1106 | 9.1837 | 5.6188 | 7.6283 | 7.5665 | 0 | 0 | 0 | 0 | 0 | 0 | 0 | 0 | 0 | 8.8962 | 14.2791 | 19.8773 | 17.0055 | 19.381 | 17.136 | 15.9792 | 14.0443
Battery | 14 | 11 | 9.7461 | 8.3827 | 7.5412 | 7.0029 | 7.0029 | 8.5089 | 10.2587 | 0 | 0 | 0 | 0 | 0 | 0 | 0 | 0 | 0 | 4.279 | 15.2957 | 17.9374 | 19.0446 | 17.9918 | 16.0489 | 15.1363 | 13.3005
Battery | 15 | 0 | 10.4036 | 9.3096 | 7.9526 | 7.168 | 7.1291 | 8.8511 | 0 | 0 | 0 | 0 | 0 | 0 | 0 | 0 | 0 | 0 | 6.0334 | 15.5242 | 18.6866 | 19.7857 | 18.6038 | 16.5859 | 16.1044 | 14.3017
Battery | 15 | 1 | 10.6656 | 9.8018 | 8.601 | 7.6879 | 7.7404 | 9.4978 | 0 | 0 | 0 | 0 | 0 | 0 | 0 | 0 | 0 | 0 | 2.059 | 15.6689 | 19.0339 | 19.9985 | 18.7566 | 17.0477 | 16.5192 | 14.3993
Battery | 15 | 2 | 12.6312 | 7.2526 | 10.8087 | 5.7622 | 5.6694 | 11.4259 | 0.35096 | 0 | 0 | 0 | 0 | 0 | 0 | 0 | 0 | 0 | 0 | 12.3273 | 20.6022 | 17.5722 | 20.1046 | 18.8911 | 18.0937 | 15.9857
Battery | 15 | 3 | 11.5606 | 10.3837 | 9.5226 | 9.0044 | 8.8475 | 8.9161 | 0 | 0 | 0 | 0 | 0 | 0 | 0 | 0 | 0 | 0 | 0 | 12.3429 | 18.3188 | 20.2796 | 19.6718 | 17.4422 | 16.6685 | 14.5188
Battery | 15 | 4 | 13.5078 | 12.273 | 6.6385 | 10.4042 | 10.2877 | 3.2284 | 0 | 0 | 0 | 0 | 0 | 0 | 0 | 0 | 0 | 0 | 0 | 7.7442 | 19.6094 | 19.5525 | 21.0942 | 19.1946 | 18.2684 | 15.6748
Battery | 15 | 5 | 13.0768 | 12.1553 | 11.011 | 10.1531 | 9.4207 | 6.0972 | 0 | 0 | 0 | 0 | 0 | 0 | 0 | 0 | 0 | 0 | 0 | 9.522 | 17.5518 | 19.5864 | 18.9995 | 17.4187 | 17.5611 | 14.9241
Battery | 15 | 6 | 15.2234 | 14.2759 | 13.1135 | 12.3825 | 0 | 2.8628 | 0 | 0 | 0 | 0 | 0 | 0 | 0 | 0 | 0 | 0 | 0 | 0 | 19.5321 | 21.5684 | 20.9757 | 19.3856 | 19.603 | 18.5547
Battery | 15 | 7 | 15.3222 | 14.3499 | 13.2259 | 0 | 12.105 | 0.79737 | 0 | 0 | 0 | 0 | 0 | 0 | 0 | 0 | 0 | 0 | 0 | 0 | 20.3751 | 21.9573 | 21.2767 | 19.5658 | 19.8297 | 18.6727
Battery | 15 | 8 | 13.7872 | 12.767 | 11.696 | 10.9716 | 0 | 0 | 0 | 0 | 0 | 0 | 0 | 0 | 0 | 0 | 0 | 0 | 0 | 13.3098 | 19.6868 | 21.3997 | 20.3982 | 18.4939 | 18.1225 | 16.845
Battery | 15 | 9 | 9.3903 | 8.4109 | 7.6084 | 11.4358 | 6.9991 | 8.4676 | 2.0943 | 0 | 0 | 0 | 0 | 0 | 0 | 0 | 0 | 0 | 0 | 14.2494 | 18.9491 | 22.9328 | 17.2215 | 14.9383 | 18.3131 | 16.4671
Battery | 15 | 10 | 7.1665 | 10.3543 | 5.2819 | 4.7613 | 4.7754 | 10.6702 | 6.8966 | 0 | 0 | 0 | 0 | 0 | 0 | 0 | 0 | 0 | 8.7113 | 14.1939 | 20.606 | 16.9731 | 19.1116 | 17.5431 | 16.2571 | 14.1756
Battery | 15 | 11 | 9.4311 | 8.0152 | 7.1664 | 6.6235 | 6.6301 | 8.2182 | 10.0703 | 0 | 0 | 0 | 0 | 0 | 0 | 0 | 0 | 0 | 6.0777 | 15.3407 | 18.1232 | 19.2877 | 18.1643 | 16.0886 | 15.0906 | 13.15
Battery | 16 | 0 | 8.1431 | 6.9777 | 0 | 4.6248 | 4.5732 | 6.4303 | 0 | 0 | 0 | 0 | 0 | 0 | 0 | 0 | 0 | 0 | 9.9856 | 13.169 | 16.4464 | 17.5957 | 16.4008 | 14.3811 | 1.2401 | 12.1985
Battery | 16 | 1 | 7.9379 | 7.0364 | 5.7814 | 0 | 4.8659 | 6.7102 | 0 | 0 | 0 | 0 | 0 | 0 | 0 | 0 | 0 | 0 | 0 | 13.0237 | 16.5513 | 17.5758 | 16.3039 | 14.5537 | 10.0165 | 11.8096
Battery | 16 | 2 | 5.7452 | 4.5339 | 3.6518 | 5.0559 | 2.8178 | 4.3904 | 0 | 0 | 0 | 0 | 0 | 0 | 0 | 0 | 0 | 0 | 0 | 10.0554 | 14.0709 | 20.0863 | 20.0863 | 12.2571 | 20.0863 | 9.3292
Battery | 16 | 3 | 4.69 | 3.5192 | 2.6196 | 11.0289 | 5.763 | 1.8905 | 0 | 0 | 0 | 0 | 0 | 0 | 0 | 0 | 0 | 0 | 0 | 5.5089 | 11.0881 | 20.0863 | 20.0863 | 10.4378 | 18.7862 | 16.6616
Battery | 16 | 4 | 6.0826 | 13.7936 | 3.5055 | 7.6855 | 2.7063 | 0.054526 | 0 | 0 | 0 | 0 | 0 | 0 | 0 | 0 | 0 | 0 | 0 | 5.2599 | 12.6318 | 20.0863 | 20.0863 | 11.9256 | 19.9868 | 8.3617
Battery | 16 | 5 | 9.4959 | 8.5237 | 7.3154 | 6.403 | 5.6345 | 1.702 | 0 | 0 | 0 | 0 | 0 | 0 | 0 | 0 | 0 | 0 | 0 | 6.6609 | 14.541 | 16.4322 | 15.7472 | 14.0651 | 14.2089 | 11.4366
Battery | 16 | 6 | 11.5955 | 10.6053 | 0 | 8.6218 | 8.2422 | 0 | 0 | 0 | 0 | 0 | 0 | 0 | 0 | 0 | 0 | 0 | 0 | 0 | 16.4189 | 18.3481 | 17.6432 | 15.9588 | 9.644 | 15.0884
Battery | 16 | 7 | 11.7323 | 10.7045 | 0 | 8.6752 | 8.3089 | 0 | 0 | 0 | 0 | 0 | 0 | 0 | 0 | 0 | 0 | 0 | 0 | 0 | 17.2412 | 18.7841 | 18.0207 | 16.203 | 7.2443 | 15.2522
Battery | 16 | 8 | 10.1745 | 9.1038 | 7.9816 | 0 | 6.9646 | 0 | 0 | 0 | 0 | 0 | 0 | 0 | 0 | 0 | 0 | 0 | 0 | 11.863 | 16.5887 | 18.2962 | 17.1897 | 15.159 | 5.4591 | 13.3861
Battery | 16 | 9 | 5.7171 | 4.6674 | 3.7888 | 5.525 | 3.0865 | 4.6558 | 0 | 0 | 0 | 0 | 0 | 0 | 0 | 0 | 0 | 0 | 0 | 10.9182 | 20.0863 | 20.0863 | 13.9159 | 11.5313 | 19.5654 | 8.6225
Battery | 16 | 10 | 4.1895 | 11.999 | 2.1762 | 1.6357 | 1.6251 | 3.2461 | 3.9031 | 0 | 0 | 0 | 0 | 0 | 0 | 0 | 0 | 0 | 5.4867 | 10.8838 | 18.8647 | 20.0863 | 12.7013 | 10.2944 | 18.0809 | 6.9937
Battery | 16 | 11 | 5.8888 | 4.3717 | 3.413 | 2.7997 | 2.7939 | 4.448 | 6.3689 | 0 | 0 | 0 | 0 | 0 | 0 | 0 | 0 | 0 | 9.8865 | 11.9338 | 14.8385 | 16.0575 | 14.9128 | 12.8024 | 11.8316 | 9.8194
Battery | 17 | 0 | 8.0322 | 0 | 0 | 4.303 | 4.2457 | 6.2098 | 0 | 0 | 0 | 0 | 0 | 0 | 0 | 0 | 0 | 0 | 0 | 13.2079 | 16.6366 | 17.842 | 16.6008 | 14.5087 | 11.3669 | 12.2795
Battery | 17 | 1 | 7.6776 | 0 | 0 | 4.4233 | 4.4519 | 6.3881 | 0 | 0 | 0 | 0 | 0 | 0 | 0 | 0 | 0 | 0 | 0 | 12.9692 | 16.6716 | 17.7507 | 16.4245 | 14.5995 | 12.1479 | 11.7288
Battery | 17 | 2 | 5.4532 | 4.1555 | 3.2029 | 2.3922 | 2.3379 | 4.0062 | 0 | 0 | 0 | 0 | 0 | 0 | 0 | 0 | 0 | 0 | 0 | 10.027 | 14.1824 | 19.3874 | 19.3874 | 12.2729 | 19.1938 | 9.2341
Battery | 17 | 3 | 4.3651 | 13.611 | 2.2113 | 10.3321 | 1.3067 | 1.4561 | 0 | 0 | 0 | 0 | 0 | 0 | 0 | 0 | 0 | 0 | 0 | 5.1825 | 10.8809 | 19.3874 | 19.3874 | 10.2764 | 19.3874 | 7.4486
Battery | 17 | 4 | 5.6385 | 14.7459 | 2.9646 | 2.3396 | 2.0949 | 1.837 | 0 | 0 | 0 | 0 | 0 | 0 | 0 | 0 | 0 | 0 | 0 | 5.1195 | 12.5615 | 19.3874 | 19.3874 | 11.7366 | 19.3874 | 8.0327
Battery | 17 | 5 | 9.0316 | 8.0095 | 6.7388 | 5.7774 | 4.9732 | 0 | 0 | 0 | 0 | 0 | 0 | 0 | 0 | 0 | 0 | 0 | 0 | 6.4778 | 14.4486 | 16.344 | 15.6048 | 13.8322 | 12.9254 | 11.0697
Battery | 17 | 6 | 11.1915 | 0 | 0 | 8.0718 | 7.6738 | 0 | 0 | 0 | 0 | 0 | 0 | 0 | 0 | 0 | 0 | 0 | 0 | 0 | 16.3541 | 18.3079 | 17.5438 | 15.771 | 15.4615 | 14.8576
Battery | 17 | 7 | 11.3447 | 0 | 0 | 8.1244 | 7.737 | 0 | 0 | 0 | 0 | 0 | 0 | 0 | 0 | 0 | 0 | 0 | 0 | 0 | 17.1881 | 18.7737 | 17.958 | 16.0432 | 13.0226 | 15.0412
Battery | 17 | 8 | 9.7247 | 8.6006 | 0 | 6.6199 | 6.3523 | 0 | 0 | 0 | 0 | 0 | 0 | 0 | 0 | 0 | 0 | 0 | 0 | 0 | 16.5231 | 18.2896 | 17.1119 | 14.9707 | 13.9431 | 13.0971
Battery | 17 | 9 | 5.0905 | 3.9821 | 3.0492 | 5.0986 | 2.2937 | 3.9493 | 0 | 0 | 0 | 0 | 0 | 0 | 0 | 0 | 0 | 0 | 0 | 10.5816 | 19.3874 | 19.3874 | 13.6923 | 11.1921 | 19.3874 | 8.1411
Battery | 17 | 10 | 3.7204 | 2.4689 | 1.5964 | 11.487 | 1.0121 | 2.7016 | 3.4522 | 0 | 0 | 0 | 0 | 0 | 0 | 0 | 0 | 0 | 5.1049 | 10.5511 | 19.3874 | 19.3874 | 12.5378 | 10.0536 | 15.1162 | 6.656
Battery | 17 | 11 | 5.3081 | 3.7063 | 2.6802 | 2.0236 | 2.0138 | 3.7468 | 5.7577 | 0 | 0 | 0 | 0 | 0 | 0 | 0 | 0 | 0 | 9.5235 | 11.609 | 14.654 | 15.9329 | 14.7411 | 12.5452 | 11.5481 | 9.4427
Battery | 18 | 0 | 7.389 | 0 | 4.4409 | 3.4733 | 0 | 5.4755 | 0 | 0 | 0 | 0 | 0 | 0 | 0 | 0 | 0 | 0 | 7.4063 | 12.8234 | 16.4237 | 17.6893 | 16.386 | 14.1893 | 0 | 11.8486
Battery | 18 | 1 | 7.0166 | 0 | 0 | 3.5997 | 3.6297 | 5.6627 | 0 | 0 | 0 | 0 | 0 | 0 | 0 | 0 | 0 | 0 | 0 | 12.5729 | 16.4603 | 17.5934 | 16.2009 | 14.2846 | 9.2541 | 11.2704
Battery | 18 | 2 | 4.681 | 3.3185 | 2.3182 | 3.4369 | 1.41 | 3.1636 | 0 | 0 | 0 | 0 | 0 | 0 | 0 | 0 | 0 | 0 | 0 | 9.5053 | 18.3421 | 18.3421 | 14.1928 | 11.8417 | 18.3421 | 8.651
Battery | 18 | 3 | 3.5385 | 14.2915 | 1.277 | 9.3118 | 0.32724 | 0.52903 | 0 | 0 | 0 | 0 | 0 | 0 | 0 | 0 | 0 | 0 | 0 | 4.5098 | 18.3421 | 18.3421 | 12.2124 | 9.7453 | 18.3421 | 6.7762
Battery | 18 | 4 | 4.8756 | 15.4832 | 2.068 | 1.4117 | 1.1548 | 0.83847 | 0 | 0 | 0 | 0 | 0 | 0 | 0 | 0 | 0 | 0 | 0 | 4.5018 | 18.3421 | 18.3421 | 13.5172 | 11.2786 | 18.3421 | 7.3895
Battery | 18 | 5 | 8.4383 | 7.3651 | 6.0309 | 5.0214 | 1.435 | 0 | 0 | 0 | 0 | 0 | 0 | 0 | 0 | 0 | 0 | 0 | 0 | 5.955 | 14.1498 | 16.1164 | 15.3403 | 13.479 | 13.6358 | 10.5783
Battery | 18 | 6 | 10.7063 | 9.616 | 0 | 7.4305 | 0 | 0 | 0 | 0 | 0 | 0 | 0 | 0 | 0 | 0 | 0 | 0 | 0 | 0 | 16.1408 | 18.1785 | 17.3762 | 15.5147 | 8.0266 | 14.5557
Battery | 18 | 7 | 10.8671 | 0 | 0 | 7.4858 | 7.0791 | 0 | 0 | 0 | 0 | 0 | 0 | 0 | 0 | 0 | 0 | 0 | 0 | 8.4082 | 17.0029 | 18.3421 | 17.8111 | 15.8006 | 0 | 14.7484
Battery | 18 | 8 | 9.1661 | 7.9858 | 0 | 5.9061 | 5.6251 | 0 | 0 | 0 | 0 | 0 | 0 | 0 | 0 | 0 | 0 | 0 | 0 | 0 | 16.3044 | 18.1593 | 16.9227 | 14.6744 | 10.0943 | 12.7072
Battery | 18 | 9 | 4.3002 | 3.1364 | 2.1568 | 6.8501 | 1.3636 | 3.102 | 0 | 0 | 0 | 0 | 0 | 0 | 0 | 0 | 0 | 0 | 0 | 10.0675 | 18.3421 | 18.3421 | 13.3321 | 10.7069 | 18.3421 | 7.5034
Battery | 18 | 10 | 2.8615 | 1.5475 | 0.63136 | 12.0614 | 0.01788 | 2.0063 | 2.6208 | 0 | 0 | 0 | 0 | 0 | 0 | 0 | 0 | 0 | 4.4569 | 10.0338 | 18.3421 | 18.3421 | 12.1198 | 18.3421 | 8.2175 | 5.944
Battery | 18 | 11 | 4.5287 | 2.8468 | 1.7694 | 1.08 | 1.0697 | 2.8893 | 5.0017 | 0 | 0 | 0 | 0 | 0 | 0 | 0 | 0 | 0 | 8.9916 | 11.1447 | 14.3419 | 15.6848 | 14.4334 | 12.1276 | 11.0807 | 8.87
Battery | 19 | 0 | 6.9422 | 0 | 3.8467 | 2.8307 | 0 | 4.9331 | 0 | 0 | 0 | 0 | 0 | 0 | 0 | 0 | 0 | 0 | 9.3085 | 12.6484 | 16.4286 | 17.1148 | 16.3891 | 0 | 7.3876 | 11.6248
Battery | 19 | 1 | 6.5512 | 0 | 0 | 2.9634 | 2.9949 | 5.1296 | 0 | 0 | 0 | 0 | 0 | 0 | 0 | 0 | 0 | 0 | 0 | 12.3853 | 16.4671 | 17.1148 | 16.1947 | 14.1826 | 4.453 | 11.0177
Battery | 19 | 2 | 4.0988 | 2.6682 | 1.6179 | 2.2382 | 0.66429 | 2.5077 | 0 | 0 | 0 | 0 | 0 | 0 | 0 | 0 | 0 | 0 | 0 | 9.1903 | 17.1148 | 15.2399 | 17.1148 | 11.6176 | 17.1148 | 8.2673
Battery | 19 | 3 | 2.8992 | 15.0061 | 0.52467 | 7.9053 | 0 | 0 | 0 | 0 | 0 | 0 | 0 | 0 | 0 | 0 | 0 | 0 | 0 | 4.0528 | 17.1148 | 17.1148 | 12.0068 | 9.4164 | 17.1148 | 6.2988
Battery | 19 | 4 | 4.3032 | 16.2573 | 1.3552 | 0.66608 | 0.3963 | 0 | 0 | 0 | 0 | 0 | 0 | 0 | 0 | 0 | 0 | 0 | 0 | 4.1136 | 16.7873 | 17.1148 | 13.3769 | 11.0264 | 17.1148 | 6.9427
Battery | 19 | 5 | 8.044 | 6.9171 | 5.5162 | 4.4563 | 0 | 0 | 0 | 0 | 0 | 0 | 0 | 0 | 0 | 0 | 0 | 0 | 0 | 1.9256 | 14.069 | 16.106 | 15.2911 | 13.3367 | 13.5014 | 10.291
Battery | 19 | 6 | 10.4254 | 0 | 7.8721 | 6.9859 | 0 | 0 | 0 | 0 | 0 | 0 | 0 | 0 | 0 | 0 | 0 | 0 | 0 | 3.852 | 16.148 | 17.1148 | 17.1148 | 15.4742 | 0 | 14.4672
Battery | 19 | 7 | 10.5942 | 0 | 8.0162 | 7.0439 | 0 | 2.0895 | 0 | 0 | 0 | 0 | 0 | 0 | 0 | 0 | 0 | 0 | 0 | 0 | 17.0371 | 17.1148 | 17.1148 | 15.7744 | 0 | 14.6696
Battery | 19 | 8 | 8.8082 | 0 | 0 | 5.3852 | 5.0901 | 0 | 0 | 0 | 0 | 0 | 0 | 0 | 0 | 0 | 0 | 0 | 0 | 0 | 16.3034 | 17.1148 | 16.9526 | 14.5919 | 12.6819 | 12.5263
Battery | 19 | 9 | 3.699 | 2.477 | 1.4484 | 0.80707 | 0.61556 | 2.4409 | 0 | 0 | 0 | 0 | 0 | 0 | 0 | 0 | 0 | 0 | 0 | 17.1148 | 17.1148 | 14.8975 | 13.1825 | 17.1148 | 9.3154 | 9.2269
Battery | 19 | 10 | 2.1884 | 0.8087 | 0 | 0 | 0 | 1.0652 | 1.984 | 0 | 0 | 0 | 0 | 0 | 0 | 0 | 0 | 0 | 4.0314 | 14.9741 | 17.1148 | 13.3365 | 11.9096 | 17.1148 | 7.8122 | 17.1148
Battery | 19 | 11 | 3.9389 | 2.1729 | 1.0416 | 0.31775 | 0.30697 | 2.2175 | 4.4367 | 0 | 0 | 0 | 0 | 0 | 0 | 0 | 0 | 0 | 8.6685 | 10.8857 | 14.2428 | 15.6528 | 14.3388 | 11.9177 | 10.8185 | 8.4973

## State of Charge
Generation Technology | Year | Day | Hour 0 | Hour 1 | Hour 2 | Hour 3 | Hour 4 | Hour 5 | Hour 6 | Hour 7 | Hour 8 | Hour 9 | Hour 10 | Hour 11 | Hour 12 | Hour 13 | Hour 14 | Hour 15 | Hour 16 | Hour 17 | Hour 18 | Hour 19 | Hour 20 | Hour 21 | Hour 22 | Hour 23
Battery | 0 | 0 | 3.767 | 3.767 | 3.767 | 3.767 | 3.767 | 3.767 | 3.767 | 3.767 | 0 | 0.74678 | 5.0087 | 10.0927 | 16.339 | 22.4109 | 26.9726 | 28.4253 | 28.4253 | 27.5846 | 25.6067 | 17.9605 | 13.7917 | 10.247 | 7.778 | 4.9667
Battery | 0 | 1 | 5.4836 | 5.4836 | 5.4836 | 5.4836 | 0 | 0 | 0 | 0 | 0 | 1.3777 | 6.2574 | 11.9218 | 18.7645 | 25.3748 | 30.4216 | 32.0872 | 32.0872 | 31.922 | 29.7219 | 25.6347 | 21.2361 | 17.4851 | 14.625 | 6.9787
Battery | 0 | 2 | 5.7985 | 5.7985 | 5.7985 | 5.7985 | 5.1318 | 5.1318 | 0 | 0 | 0 | 1.2449 | 8.0876 | 14.9304 | 21.7731 | 28.6158 | 35.4586 | 40.1722 | 41.128 | 37.3011 | 29.6549 | 27.3339 | 24.3492 | 21.8143 | 14.1681 | 13.1555
Battery | 0 | 3 | 8.2638 | 8.2638 | 3.7913 | 3.7913 | 0 | 0 | 0 | 0 | 0 | 0 | 6.8427 | 13.6855 | 20.5282 | 27.3709 | 34.2137 | 39.0446 | 41.128 | 38.6116 | 31.5588 | 30.1061 | 22.4599 | 20.4138 | 15.3348 | 14.9377
Battery | 0 | 4 | 8.4155 | 8.4155 | 2.6285 | 2.6285 | 2.6285 | 2.6285 | 0 | 0 | 0 | 0 | 6.8427 | 13.6855 | 20.5282 | 25.8972 | 32.7399 | 38.8197 | 41.128 | 38.9204 | 31.9355 | 29.8612 | 22.215 | 19.3242 | 17.3853 | 15.935
Battery | 0 | 5 | 7.0791 | 5.7939 | 0.24047 | 0 | 0 | 0 | 0 | 0 | 0 | 5.3607 | 7.5962 | 14.4389 | 21.2816 | 28.1244 | 34.9671 | 39.8802 | 41.128 | 37.854 | 36.9084 | 29.2622 | 24.7177 | 20.4371 | 16.9493 | 9.303
Battery | 0 | 6 | 8.2837 | 5.8298 | 3.8601 | 2.4829 | 1.4783 | 0.64854 | 0 | 0 | 0.10854 | 4.2529 | 11.0957 | 17.9384 | 24.7812 | 31.6239 | 37.6086 | 41.128 | 41.0013 | 39.4998 | 37.3309 | 32.7022 | 27.0672 | 21.6923 | 17.1186 | 12.4339
Battery | 0 | 7 | 8.8522 | 6.3646 | 4.3681 | 2.9363 | 1.8941 | 1.0197 | 0 | 0 | 0 | 4.2939 | 11.1367 | 17.9794 | 24.8221 | 31.6649 | 37.9824 | 41.128 | 41.128 | 41.128 | 38.7312 | 33.7737 | 27.9549 | 22.4577 | 17.8198 | 13.0425
Battery | 0 | 8 | 4.7404 | 3.0604 | 1.8994 | 1.284 | 0.9666 | 0.83408 | 0 | 0 | 0 | 5.0237 | 11.8664 | 18.7092 | 25.5519 | 32.3946 | 39.2175 | 40.6836 | 41.128 | 36.1619 | 33.5999 | 29.0299 | 23.5433 | 15.8971 | 11.8451 | 7.9748
Battery | 0 | 9 | 7.9228 | 7.9228 | 1.6093 | 1.6093 | 1.6093 | 1.6093 | 0 | 0 | 0 | 4.8521 | 11.6948 | 18.5375 | 25.3803 | 32.223 | 37.126 | 41.128 | 40.9216 | 35.4058 | 33.6044 | 25.9582 | 21.8907 | 18.5321 | 16.3408 | 8.6945
Battery | 0 | 10 | 6.627 | 6.627 | 6.627 | 6.627 | 2.5694 | 2.5694 | 2.5694 | 2.5694 | 0 | 2.5151 | 8.4445 | 15.2872 | 22.13 | 28.9727 | 34.636 | 37.3674 | 35.3213 | 30.575 | 28.8293 | 26.0451 | 22.9672 | 15.321 | 14.2732 | 6.627
Battery | 0 | 11 | 5.4002 | 5.4002 | 5.4002 | 5.4002 | 0 | 0 | 0 | 0 | 0 | 1.8481 | 7.5391 | 13.9382 | 20.7809 | 27.4588 | 32.3632 | 33.7655 | 33.7655 | 32.1104 | 29.7045 | 25.2477 | 20.8245 | 16.99 | 14.2454 | 6.5992
Battery | 1 | 0 | 24.8702 | 20.4395 | 16.5909 | 13.4592 | 10.7412 | 8.0427 | 4.4308 | 0 | 0.67026 | 7.7468 | 20.2139 | 34.6863 | 49.4824 | 64.2786 | 77.4757 | 85.7315 | 86.881 | 81.0868 | 73.8794 | 64.9784 | 55.49 | 46.6382 | 38.8759 | 31.3867
Battery | 1 | 1 | 40.8873 | 36.258 | 32.0907 | 28.5652 | 25.5284 | 22.4609 | 18.455 | 14.486 | 16.3368 | 24.7955 | 35.7603 | 50.5564 | 65.1615 | 79.3049 | 93.6172 | 102.7461 | 102.7461 | 98.3616 | 91.0407 | 81.9226 | 72.2909 | 63.3261 | 55.2791 | 47.5158
Battery | 1 | 2 | 33.897 | 27.3339 | 21.3307 | 18.9369 | 13.7184 | 8.5539 | 2.6133 | 0 | 1.8761 | 10.0677 | 24.077 | 38.8731 | 53.6692 | 68.4653 | 83.1621 | 93.1504 | 97.3667 | 97.3667 | 88.5577 | 77.7336 | 66.2231 | 58.4148 | 48.5021 | 42.2435
Battery | 1 | 3 | 33.7582 | 27.7752 | 21.1839 | 16.2974 | 10.4688 | 5.9281 | 0.014549 | 0 | 0 | 12.2107 | 27.0068 | 41.8029 | 56.5991 | 71.3952 | 86.1913 | 98.0624 | 102.7461 | 101.1937 | 93.257 | 82.9242 | 71.4851 | 61.1094 | 51.0693 | 41.3369
Battery | 1 | 4 | 34.6677 | 27.5654 | 21.1236 | 15.4014 | 9.9674 | 4.5849 | 0 | 0 | 5.6804 | 16.0156 | 30.8117 | 45.6078 | 60.4039 | 75.2001 | 89.9962 | 102.7461 | 102.7461 | 102.7461 | 95.5656 | 85.1892 | 73.9005 | 62.7357 | 52.5816 | 42.9264
Battery | 1 | 5 | 34.5632 | 28.5279 | 19.7658 | 14.832 | 7.1367 | 3.033 | 0 | 0 | 0 | 11.9174 | 26.7135 | 41.5097 | 56.3058 | 71.1019 | 85.898 | 97.1774 | 102.7461 | 102.7461 | 94.412 | 82.6821 | 73.1836 | 63.9901 | 53.2318 | 44.8029
Battery | 1 | 6 | 36.0299 | 28.8297 | 22.1358 | 16.063 | 10.3807 | 4.8862 | 0 | 0 | 4.6407 | 15.5534 | 30.3495 | 45.1456 | 59.9417 | 74.7378 | 89.2068 | 99.7662 | 102.7461 | 102.7461 | 96.552 | 84.8194 | 74.2426 | 63.9721 | 54.5488 | 45.0093
Battery | 1 | 7 | 36.7705 | 29.5215 | 22.7908 | 16.6586 | 10.9416 | 5.4048 | 0 | 0 | 2.1468 | 13.3508 | 28.1469 | 42.943 | 57.7391 | 72.5353 | 87.2959 | 98.0068 | 102.7461 | 102.7461 | 96.1038 | 86.1805 | 75.3995 | 64.9758 | 55.463 | 45.808
Battery | 1 | 8 | 33.3444 | 26.9216 | 21.0435 | 15.7375 | 10.2731 | 5.478 | 0 | 0 | 0.097431 | 12.2215 | 27.0176 | 41.8137 | 56.6099 | 71.406 | 86.2021 | 97.7821 | 102.7461 | 102.7461 | 95.4613 | 82.6973 | 72.2259 | 62.2824 | 53.3518 | 41.3997
Battery | 1 | 9 | 34.2281 | 26.954 | 23.4184 | 17.0887 | 11.0119 | 8.218 | 1.4253 | 0 | 3.2564 | 14.6902 | 29.4863 | 44.2824 | 59.0785 | 73.8746 | 88.6707 | 98.9781 | 102.7461 | 98.4694 | 88.6043 | 76.9623 | 67.975 | 59.7351 | 49.4976 | 42.9795
Battery | 1 | 10 | 22.2186 | 19.4485 | 17.2761 | 15.508 | 10.8004 | 9.3003 | 3.7306 | 0.88014 | 0 | 6.7528 | 18.9771 | 33.3476 | 48.1438 | 62.9399 | 75.4047 | 83.3352 | 84.2785 | 76.648 | 70.0425 | 59.6784 | 51.6088 | 44.2496 | 38.208 | 29.6518
Battery | 1 | 11 | 23.2688 | 19.2068 | 15.8971 | 13.0323 | 10.4521 | 7.8668 | 4.4319 | 0 | 0 | 6.6204 | 19.3159 | 34.112 | 48.9081 | 63.7042 | 75.6773 | 84.3959 | 84.3959 | 78.0721 | 70.8355 | 62.1112 | 52.7648 | 44.0224 | 36.3966 | 29.3131
Battery | 2 | 0 | 26.1135 | 21.4598 | 17.4175 | 14.1294 | 11.2765 | 8.4443 | 4.652 | 0 | 0.7165 | 8.1721 | 21.2955 | 36.5294 | 51.9652 | 67.401 | 81.2867 | 89.9741 | 91.1911 | 85.1115 | 77.5496 | 68.2103 | 58.2543 | 48.9658 | 40.8192 | 32.9566
Battery | 2 | 1 | 42.6186 | 37.7665 | 33.3993 | 29.7058 | 26.5253 | 23.313 | 19.1154 | 14.9581 | 16.924 | 25.8415 | 37.3688 | 52.8046 | 68.1606 | 83.0298 | 97.8584 | 107.477 | 107.477 | 102.8892 | 95.2143 | 85.6525 | 75.5511 | 66.1494 | 57.7104 | 49.569
Battery | 2 | 2 | 33.4929 | 26.5707 | 20.2381 | 17.7312 | 12.2245 | 6.7737 | 0.50702 | 0 | 1.9588 | 10.5584 | 25.2735 | 40.7093 | 56.1451 | 71.5809 | 87.0167 | 97.5004 | 101.9146 | 100.2822 | 91.0011 | 79.6056 | 67.49 | 59.2963 | 48.8582 | 42.2891
Battery | 2 | 3 | 34.5954 | 28.2807 | 21.3598 | 16.195 | 10.9552 | 6.156 | 1.0651 | 0 | 0 | 12.8594 | 28.2952 | 43.7311 | 59.1669 | 74.6027 | 90.0385 | 102.543 | 107.477 | 104.672 | 96.3409 | 85.4914 | 73.4804 | 62.564 | 52.9063 | 43.6996
Battery | 2 | 4 | 35.8643 | 28.3881 | 21.6051 | 15.5757 | 9.8492 | 4.1787 | 0 | 0 | 0 | 13.6314 | 29.0672 | 44.503 | 59.9388 | 74.4145 | 89.8503 | 102.3253 | 107.477 | 107.477 | 99.9164 | 88.9998 | 77.1274 | 65.3876 | 54.7097 | 44.5549
Battery | 2 | 5 | 36.1798 | 29.8716 | 20.6666 | 15.5153 | 7.4307 | 3.1516 | 0 | 0 | 0 | 12.5529 | 27.9887 | 43.4245 | 58.8603 | 74.2961 | 89.7319 | 101.5918 | 107.477 | 107.477 | 98.7169 | 86.3899 | 76.4434 | 66.8185 | 55.758 | 46.9364
Battery | 2 | 6 | 37.6358 | 30.1078 | 23.1114 | 16.767 | 10.8326 | 5.0955 | 0 | 0 | 2.7184 | 14.2165 | 29.6523 | 45.0881 | 60.5239 | 75.9597 | 91.2021 | 102.3314 | 107.477 | 107.477 | 101.0066 | 88.7053 | 77.63 | 66.8781 | 57.016 | 47.032
Battery | 2 | 7 | 38.4148 | 30.8349 | 23.7994 | 17.3925 | 11.422 | 5.6408 | 0 | 0 | 3.4224 | 15.2269 | 30.6627 | 46.0985 | 61.5343 | 76.9702 | 92.406 | 103.6948 | 107.477 | 107.477 | 100.5328 | 90.1407 | 78.8504 | 67.9363 | 57.9791 | 47.8727
Battery | 2 | 8 | 34.7339 | 28.0203 | 21.8787 | 16.3377 | 10.7252 | 5.7209 | 0 | 0 | 0.082009 | 12.8536 | 28.2894 | 43.7252 | 59.161 | 74.5968 | 90.0326 | 102.2347 | 107.477 | 107.477 | 99.8526 | 86.4422 | 75.4749 | 65.0631 | 55.7155 | 43.1616
Battery | 2 | 9 | 35.5858 | 27.9411 | 24.2563 | 17.6043 | 11.4973 | 8.5933 | 1.4559 | 0 | 3.4349 | 15.4716 | 30.9074 | 46.3432 | 61.779 | 77.2148 | 92.6506 | 103.5035 | 107.477 | 106.4001 | 96.0329 | 83.8016 | 70.9793 | 62.3549 | 51.5989 | 44.7818
Battery | 2 | 10 | 23.3255 | 20.427 | 18.1563 | 16.3106 | 11.3444 | 9.7806 | 3.9105 | 0.9307 | 0 | 7.1008 | 19.9588 | 35.0772 | 50.513 | 65.9489 | 79.0653 | 87.4136 | 88.413 | 83.8073 | 73.483 | 62.6471 | 54.1951 | 46.4868 | 40.1588 | 31.1535
Battery | 2 | 11 | 24.2453 | 20.0046 | 16.5544 | 13.5727 | 10.8908 | 8.2038 | 4.6251 | 0 | 0 | 6.9773 | 20.3459 | 35.7817 | 51.2175 | 66.6533 | 81.5104 | 88.2154 | 88.2154 | 81.6033 | 74.0326 | 64.9002 | 55.1146 | 45.9625 | 37.9814 | 30.568
Battery | 3 | 0 | 24.2053 | 17.1352 | 16.4222 | 16.4222 | 11.2719 | 6.1459 | 0 | 0 | 0 | 7.7765 | 22.2985 | 39.4679 | 56.6374 | 73.8068 | 89.307 | 98.5596 | 98.96 | 90.5725 | 80.5327 | 68.6369 | 56.0947 | 44.2423 | 33.5653 | 33.5653
Battery | 3 | 1 | 31.6865 | 24.523 | 17.8672 | 11.9175 | 11.9175 | 6.4759 | 0 | 0 | 0 | 9.6675 | 26.0842 | 43.2536 | 60.4231 | 77.5925 | 94.762 | 105.3263 | 107.477 | 107.477 | 97.3897 | 85.3224 | 72.6858 | 60.7762 | 49.8669 | 41.0416
Battery | 3 | 2 | 33.9631 | 28.1453 | 21.163 | 16.4408 | 12.1521 | 7.9135 | 2.182 | 0 | 0 | 10.118 | 21.5575 | 38.7269 | 55.8964 | 73.0658 | 90.2353 | 102.4395 | 107.477 | 106.4485 | 98.1797 | 85.8706 | 72.8116 | 62.0989 | 52.6041 | 43.5682
Battery | 3 | 3 | 35.6328 | 28.6315 | 22.3147 | 16.5042 | 11.0044 | 5.6065 | 0 | 0 | 0 | 17.0691 | 21.946 | 39.1154 | 56.2848 | 73.4543 | 90.6237 | 107.4281 | 107.4281 | 107.477 | 99.4006 | 88.5098 | 76.4532 | 64.7419 | 54.3328 | 44.3585
Battery | 3 | 4 | 34.6698 | 26.605 | 21.0708 | 14.4986 | 8.249 | 3.884 | 0 | 0 | 0 | 17.1694 | 21.5397 | 38.7091 | 55.8786 | 73.048 | 90.2175 | 107.2342 | 107.2342 | 107.477 | 99.5523 | 87.8553 | 75.1696 | 62.6519 | 53.0609 | 44.0106
Battery | 3 | 5 | 36.6691 | 28.2097 | 20.2934 | 13.0515 | 6.3161 | 0 | 0 | 0 | 0 | 16.504 | 22.4652 | 39.6346 | 56.8041 | 73.9735 | 91.143 | 107.2949 | 107.2949 | 107.477 | 100.2716 | 89.048 | 76.7441 | 64.7944 | 53.778 | 46.2159
Battery | 3 | 6 | 36.5253 | 26.822 | 17.6758 | 9.2134 | 9.2134 | 1.3906 | 0 | 0 | 0 | 15.1836 | 16.0224 | 33.1918 | 50.3613 | 67.5307 | 84.7002 | 99.6688 | 107.477 | 107.477 | 99.2091 | 86.8811 | 73.4315 | 60.3413 | 48.1889 | 48.1889
Battery | 3 | 7 | 34.8917 | 25.126 | 15.9335 | 15.9335 | 7.8662 | 0 | 0 | 0 | 0 | 15.5507 | 15.9788 | 33.1482 | 50.3176 | 67.4871 | 84.6565 | 99.8274 | 107.477 | 107.477 | 98.6189 | 85.8524 | 72.1704 | 58.8952 | 46.6297 | 46.6297
Battery | 3 | 8 | 31.8484 | 22.9795 | 14.711 | 7.0726 | 7.0726 | 0 | 0 | 0 | 0 | 16.7518 | 22.3403 | 39.5097 | 56.6792 | 73.8486 | 91.0181 | 107.477 | 107.477 | 107.477 | 97.6656 | 85.2962 | 71.93 | 59.1603 | 47.5155 | 42.5174
Battery | 3 | 9 | 35.8057 | 29.5046 | 23.7828 | 18.5379 | 13.5816 | 8.7032 | 2.957 | 0 | 0 | 15.3017 | 18.9471 | 36.1165 | 53.2859 | 70.4554 | 87.6248 | 101.6704 | 107.477 | 105.2589 | 96.0793 | 84.9593 | 73.2257 | 62.318 | 52.7528 | 43.7355
Battery | 3 | 10 | 32.3602 | 27.2658 | 22.8331 | 18.8523 | 13.3723 | 9.6921 | 5.0844 | 0 | 0 | 9.356 | 25.6475 | 42.817 | 59.9864 | 77.1559 | 93.9715 | 105.0988 | 107.477 | 100.9963 | 90.0473 | 79.6578 | 67.4148 | 57.3691 | 48.7372 | 40.8447
Battery | 3 | 11 | 27.1186 | 20.7772 | 15.2731 | 10.2772 | 5.6063 | 5.6063 | 0 | 0 | 0 | 10.6813 | 27.8508 | 45.0202 | 62.1897 | 79.3591 | 96.5286 | 107.477 | 107.477 | 98.7413 | 88.9417 | 77.5064 | 65.386 | 53.9226 | 43.6721 | 35.6523
Battery | 4 | 0 | 27.535 | 20.9088 | 14.9557 | 14.9557 | 10.3076 | 5.6815 | 0 | 0 | 0.11999 | 8.4165 | 23.5986 | 40.7681 | 57.9375 | 75.107 | 91.353 | 101.2633 | 102.1188 | 94.0085 | 84.1546 | 72.3385 | 59.8421 | 48.0845 | 37.5919 | 36.5772
Battery | 4 | 1 | 24.2315 | 24.2315 | 17.8921 | 12.2959 | 7.2658 | 2.1994 | 0 | 0 | 0 | 8.1596 | 25.128 | 42.2975 | 59.4669 | 76.6364 | 93.8058 | 104.8595 | 107.701 | 101.4049 | 91.4083 | 79.3309 | 66.6595 | 54.7613 | 43.9273 | 33.4221
Battery | 4 | 2 | 31.0186 | 25.6412 | 20.9086 | 16.6254 | 12.303 | 8.5392 | 1.7174 | 0 | 2.0119 | 11.9641 | 22.2458 | 39.4152 | 56.5847 | 73.7541 | 90.9236 | 102.947 | 107.701 | 107.1976 | 97.0877 | 84.612 | 73.5048 | 60.7928 | 51.5356 | 40.6221
Battery | 4 | 3 | 34.5398 | 27.6726 | 21.5443 | 15.9491 | 10.6661 | 5.4667 | 0 | 0 | 0 | 17.1694 | 21.9894 | 39.1589 | 56.3283 | 73.4978 | 90.6672 | 107.701 | 107.701 | 107.701 | 99.4161 | 88.2467 | 75.8819 | 63.9102 | 53.331 | 43.2592
Battery | 4 | 4 | 33.7014 | 25.5138 | 20.255 | 13.6691 | 7.4161 | 3.3835 | 0 | 0 | 0 | 17.1694 | 21.8537 | 39.0232 | 56.1926 | 73.3621 | 90.5315 | 107.701 | 107.701 | 107.701 | 99.6639 | 87.6992 | 74.6659 | 61.7716 | 52.2102 | 43.2277
Battery | 4 | 5 | 32.196 | 23.6569 | 15.6866 | 8.4222 | 1.6861 | 0 | 0 | 0 | 0 | 16.5495 | 22.796 | 39.9654 | 57.1349 | 74.3043 | 91.4738 | 107.701 | 107.701 | 107.701 | 100.5084 | 89.1452 | 76.601 | 64.4072 | 53.1864 | 41.8766
Battery | 4 | 6 | 35.2538 | 25.3603 | 16.0533 | 16.0533 | 7.9173 | 0 | 0 | 0 | 0 | 15.0403 | 16.7578 | 33.9273 | 51.0967 | 68.2662 | 85.4356 | 100.2002 | 107.701 | 107.701 | 99.4937 | 86.9204 | 73.1216 | 59.6743 | 47.2071 | 47.2071
Battery | 4 | 7 | 35.4423 | 25.4937 | 16.1448 | 16.1448 | 7.9683 | 0 | 0 | 0 | 0 | 15.4126 | 24.0564 | 41.2258 | 58.3953 | 75.5647 | 92.7342 | 107.701 | 107.701 | 107.701 | 100.7229 | 87.6865 | 73.6523 | 60.03 | 47.4613 | 47.4613
Battery | 4 | 8 | 32.1532 | 23.163 | 14.8034 | 7.1062 | 7.1062 | 0 | 0 | 0 | 0 | 16.7129 | 22.5717 | 39.7412 | 56.9106 | 74.0801 | 91.2495 | 107.701 | 107.701 | 107.701 | 97.7975 | 85.2004 | 71.5283 | 58.4653 | 46.5737 | 43.0331
Battery | 4 | 9 | 35.2481 | 29.004 | 23.3614 | 18.2083 | 13.3465 | 8.5588 | 2.8684 | 0 | 0 | 15.2286 | 25.1299 | 42.2993 | 59.4688 | 76.6382 | 93.8077 | 107.701 | 107.701 | 105.5516 | 96.3139 | 85.0137 | 73.0603 | 61.9718 | 52.2967 | 43.2025
Battery | 4 | 10 | 30.0002 | 25.2753 | 19.0778 | 15.5115 | 12.268 | 9.0112 | 4.767 | 0 | 0 | 9.46 | 25.9367 | 43.1061 | 60.2756 | 77.445 | 94.3616 | 105.4812 | 107.701 | 101.2399 | 89.885 | 79.4056 | 66.362 | 56.3089 | 46.2655 | 38.5629
Battery | 4 | 11 | 26.5498 | 20.3036 | 14.927 | 10.0629 | 5.5266 | 5.5266 | 0 | 0 | 0 | 10.7252 | 27.8947 | 45.0641 | 62.2335 | 79.403 | 96.5724 | 107.701 | 107.701 | 98.8808 | 88.9534 | 77.3032 | 64.9327 | 53.2627 | 42.888 | 35.0899
Battery | 5 | 0 | 27.4097 | 21.2856 | 15.8628 | 11.2887 | 7.2021 | 7.2021 | 2.0429 | 2.0429 | 2.6064 | 11.4627 | 27.3468 | 44.4591 | 61.5714 | 78.6837 | 95.7241 | 106.3432 | 107.701 | 99.9137 | 90.286 | 78.5839 | 66.1659 | 54.5387 | 44.2721 | 36.0829
Battery | 5 | 1 | 31.1306 | 24.5892 | 18.6112 | 13.4154 | 8.8174 | 8.8174 | 3.033 | 0 | 0 | 10.553 | 26.6827 | 43.7949 | 60.9072 | 78.0195 | 95.1318 | 106.7076 | 107.701 | 107.701 | 97.8263 | 85.765 | 73.0838 | 61.225 | 50.4979 | 40.1202
Battery | 5 | 2 | 29.9205 | 25.0386 | 18.2517 | 14.4599 | 8.5941 | 5.3597 | 1.2017 | 0 | 1.7066 | 11.4643 | 20.5931 | 37.7054 | 54.8177 | 71.93 | 89.0423 | 103.261 | 107.701 | 105.2259 | 95.0994 | 82.4692 | 71.548 | 59.4446 | 50.4688 | 39.5005
Battery | 5 | 3 | 33.2613 | 26.5567 | 20.6494 | 15.3032 | 10.2702 | 5.3005 | 0 | 0 | 0 | 17.1123 | 22.1395 | 39.2518 | 56.3641 | 73.4764 | 90.5887 | 107.701 | 107.701 | 107.701 | 99.2068 | 87.7571 | 75.082 | 62.8516 | 52.1098 | 41.9539
Battery | 5 | 4 | 32.5614 | 24.2576 | 19.3127 | 12.7269 | 6.4843 | 2.8255 | 0 | 0.96005 | 0.96005 | 18.0723 | 22.1395 | 39.2518 | 56.3641 | 73.4764 | 90.5887 | 107.701 | 107.701 | 107.701 | 99.56 | 87.3287 | 73.9436 | 63.218 | 53.7106 | 42.2696
Battery | 5 | 5 | 31.0943 | 22.4868 | 14.475 | 7.2022 | 0.48031 | 0 | 0 | 0.12588 | 0.12588 | 16.7014 | 22.9645 | 40.0768 | 57.1891 | 74.3014 | 91.4137 | 107.701 | 107.701 | 107.701 | 100.5401 | 89.0495 | 76.2696 | 63.8353 | 52.4153 | 40.9
Battery | 5 | 6 | 35.7776 | 25.6976 | 16.2349 | 16.2349 | 8.0033 | 0 | 0 | 0 | 0 | 14.8624 | 17.5736 | 34.6859 | 51.7982 | 68.9105 | 86.0228 | 100.5442 | 107.701 | 107.701 | 101.5811 | 88.7668 | 74.6157 | 60.8067 | 48.022 | 48.022
Battery | 5 | 7 | 31.7039 | 21.5768 | 16.3406 | 16.3406 | 8.0626 | 0 | 0 | 0 | 0 | 15.2398 | 17.5387 | 34.651 | 51.7633 | 68.8756 | 85.9879 | 100.7113 | 107.701 | 107.701 | 98.5427 | 85.2395 | 70.8503 | 56.8777 | 44.0043 | 44.0043
Battery | 5 | 8 | 34.345 | 25.2419 | 16.8011 | 16.8011 | 9.525 | 2.3978 | 0 | 0 | 0 | 16.6464 | 22.8311 | 39.9434 | 57.0557 | 74.168 | 91.2803 | 107.701 | 107.701 | 107.701 | 97.719 | 84.9004 | 70.9232 | 57.5677 | 45.432 | 45.432
Battery | 5 | 9 | 34.5561 | 28.3884 | 22.8453 | 17.8044 | 13.0572 | 8.3796 | 2.7631 | 0 | 0 | 15.1264 | 25.5443 | 42.6566 | 59.7689 | 76.8812 | 93.9935 | 107.701 | 107.701 | 105.6351 | 96.3543 | 84.8818 | 72.714 | 61.4518 | 51.6779 | 42.5196
Battery | 5 | 10 | 30.9255 | 26.6166 | 20.4773 | 17.3737 | 12.0582 | 9.2733 | 4.4077 | 0 | 0 | 9.5618 | 26.2173 | 43.3296 | 60.4419 | 77.5542 | 94.5571 | 105.6539 | 107.701 | 101.277 | 89.5024 | 76.3948 | 65.4528 | 55.4141 | 47.0314 | 37.0017
Battery | 5 | 11 | 25.8665 | 19.7387 | 14.514 | 9.8054 | 5.4269 | 5.4269 | 0 | 0 | 0 | 10.8285 | 27.9408 | 45.0531 | 62.1654 | 79.2777 | 96.39 | 107.701 | 107.701 | 98.808 | 88.7627 | 76.9029 | 64.2855 | 52.4151 | 41.9273 | 34.3945
Battery | 6 | 0 | 52.951 | 41.5241 | 41.5241 | 31.8324 | 22.7104 | 13.6237 | 13.6237 | 13.6237 | 14.2863 | 28.4694 | 50.0863 | 71.7032 | 93.3202 | 114.9371 | 136.554 | 153.3901 | 155.5987 | 143.3463 | 133.3904 | 116.6455 | 99.1555 | 82.4328 | 67.003 | 67.003
Battery | 6 | 1 | 51.2668 | 40.0591 | 29.4353 | 19.6249 | 19.6249 | 10.4108 | 0 | 0 | 3.7795 | 21.5563 | 43.1732 | 64.7902 | 86.4071 | 108.024 | 129.6409 | 149.2297 | 155.5987 | 155.5987 | 141.1204 | 124.3539 | 106.9204 | 90.3065 | 74.8207 | 64.9785
Battery | 6 | 2 | 55.667 | 45.834 | 36.8031 | 28.3609 | 20.4198 | 12.5122 | 3.5834 | 0 | 0 | 21.6011 | 43.218 | 64.835 | 86.4519 | 108.0688 | 129.6857 | 151.3026 | 155.5987 | 154.7394 | 142.1964 | 126.9683 | 110.8898 | 95.458 | 81.4101 | 67.8368
Battery | 6 | 3 | 68.1828 | 59.0224 | 50.61 | 42.7807 | 35.3417 | 28.0715 | 20.9498 | 24.2685 | 24.2685 | 45.8854 | 67.5023 | 89.1192 | 110.7361 | 132.3531 | 153.97 | 155.5987 | 155.5987 | 155.5987 | 146.5375 | 133.3499 | 118.7505 | 104.4844 | 91.6704 | 79.2491
Battery | 6 | 4 | 64.0919 | 54.1443 | 45.0306 | 36.7357 | 28.8271 | 21.0698 | 15.6078 | 21.7291 | 21.7291 | 43.3461 | 64.963 | 86.5799 | 108.1968 | 129.8137 | 151.4307 | 155.5987 | 155.5987 | 155.5987 | 146.8884 | 132.6951 | 117.3844 | 102.3502 | 88.6337 | 75.5191
Battery | 6 | 5 | 60.4936 | 48.449 | 37.0361 | 26.4085 | 16.3752 | 6.8559 | 0 | 0 | 0 | 21.6169 | 43.2338 | 64.8508 | 86.4677 | 108.0846 | 129.7015 | 151.3184 | 155.5987 | 155.5987 | 151.8512 | 136.5848 | 120.0207 | 103.9135 | 88.9018 | 73.7978
Battery | 6 | 6 | 55.8062 | 42.4266 | 29.6888 | 17.7405 | 6.2891 | 6.2891 | 0 | 0 | 0 | 21.6169 | 43.2338 | 64.8508 | 86.4677 | 108.0846 | 129.7015 | 151.3184 | 155.5987 | 155.5987 | 155.5987 | 139.1023 | 121.3244 | 104.0188 | 87.8089 | 71.4516
Battery | 6 | 7 | 54.2005 | 40.7262 | 27.9202 | 15.8912 | 4.4073 | 4.4073 | 0 | 0 | 0 | 21.6169 | 43.2338 | 64.8508 | 86.4677 | 108.0846 | 129.7015 | 151.3184 | 155.5987 | 155.5987 | 155.5987 | 138.5142 | 120.4484 | 102.8868 | 86.5086 | 69.9593
Battery | 6 | 8 | 56.2443 | 43.7713 | 31.9931 | 20.9427 | 10.3887 | 0 | 0 | 0 | 0 | 21.6169 | 43.2338 | 64.8508 | 86.4677 | 108.0846 | 129.7015 | 151.3184 | 155.5987 | 155.5987 | 153.4476 | 136.7729 | 119.0063 | 101.9676 | 86.2523 | 70.8016
Battery | 6 | 9 | 55.5695 | 45.9607 | 37.0369 | 28.6898 | 20.7021 | 12.8219 | 3.9184 | 0 | 0 | 21.6169 | 43.2338 | 64.8508 | 86.4677 | 108.0846 | 129.7015 | 151.3184 | 153.7503 | 152.2026 | 139.2085 | 124.0128 | 108.1262 | 93.201 | 79.8211 | 67.0637
Battery | 6 | 10 | 54.8978 | 46.1358 | 38.1473 | 30.698 | 23.5984 | 16.5103 | 8.378 | 0 | 0 | 19.2091 | 40.826 | 62.4429 | 84.0598 | 105.6768 | 127.2937 | 148.9106 | 155.5987 | 146.739 | 133.7552 | 119.2883 | 104.2767 | 90.0651 | 77.3888 | 65.4742
Battery | 6 | 11 | 50.8146 | 41.0713 | 32.318 | 24.1989 | 16.4856 | 8.7783 | 0 | 0 | 1.7134 | 22.1785 | 43.7955 | 65.4124 | 87.0293 | 108.6462 | 130.2631 | 150.9413 | 155.5987 | 151.9701 | 138.3325 | 122.8129 | 106.5029 | 90.9295 | 76.7133 | 63.1133
Battery | 7 | 0 | 41.2015 | 29.2263 | 29.2263 | 19.0731 | 9.518 | 0 | 0 | 0 | 1.0119 | 16.5466 | 38.6693 | 60.792 | 82.9147 | 105.0374 | 127.1601 | 145.5794 | 148.2878 | 135.4896 | 135.4896 | 117.9304 | 99.589 | 82.0532 | 65.8749 | 55.9331
Battery | 7 | 1 | 53.715 | 41.9699 | 30.838 | 20.5601 | 20.5601 | 10.9083 | 0 | 0 | 4.3636 | 23.763 | 45.8857 | 68.0084 | 90.1311 | 112.2538 | 134.3766 | 155.7522 | 162.9278 | 162.9278 | 147.7486 | 130.1668 | 111.8847 | 94.4632 | 78.2261 | 68.0892
Battery | 7 | 2 | 58.2943 | 47.9697 | 38.4873 | 29.623 | 21.2848 | 12.9818 | 3.6077 | 0 | 0 | 22.1227 | 44.2454 | 66.3681 | 88.4908 | 110.6136 | 132.7363 | 154.859 | 162.9278 | 162.3078 | 149.1503 | 133.1608 | 116.2783 | 100.0749 | 85.3246 | 71.0726
Battery | 7 | 3 | 71.2063 | 61.5878 | 52.7549 | 44.5341 | 36.7232 | 29.0894 | 21.6376 | 25.3961 | 25.3961 | 47.5188 | 69.6415 | 91.7643 | 113.887 | 136.0097 | 158.1324 | 162.9278 | 162.9278 | 162.9278 | 153.4787 | 139.6317 | 124.3024 | 109.3229 | 95.8683 | 82.8259
Battery | 7 | 4 | 66.948 | 56.5031 | 46.9337 | 38.224 | 29.92 | 21.7748 | 16.1132 | 22.8869 | 22.8869 | 45.0096 | 67.1323 | 89.255 | 111.3777 | 133.5004 | 155.6231 | 162.9278 | 162.9278 | 162.9278 | 153.8808 | 138.9814 | 122.9051 | 107.1193 | 92.717 | 78.9466
Battery | 7 | 5 | 63.2985 | 50.6746 | 38.7142 | 27.5783 | 17.0663 | 7.0959 | 0 | 0 | 0 | 22.1227 | 44.2454 | 66.3681 | 88.4908 | 110.6136 | 132.7363 | 154.859 | 162.9278 | 162.9278 | 159.0721 | 143.079 | 125.7098 | 108.8202 | 93.081 | 77.2449
Battery | 7 | 6 | 58.2918 | 44.2663 | 30.9147 | 18.392 | 6.3911 | 6.3911 | 0 | 0 | 0 | 22.1227 | 44.2454 | 66.3681 | 88.4908 | 110.6136 | 132.7363 | 154.859 | 162.9278 | 162.9278 | 162.9278 | 145.6376 | 126.9939 | 108.846 | 91.8486 | 74.6965
Battery | 7 | 7 | 56.598 | 42.4731 | 29.0499 | 16.4424 | 4.4073 | 4.4073 | 0 | 0 | 0 | 22.1227 | 44.2454 | 66.3681 | 88.4908 | 110.6136 | 132.7363 | 154.859 | 162.9278 | 162.9278 | 162.9278 | 145.0123 | 126.0663 | 107.6496 | 90.4755 | 73.1218
Battery | 7 | 8 | 58.9413 | 45.8677 | 33.5236 | 21.9438 | 10.885 | 0 | 0 | 0 | 0 | 22.1227 | 44.2454 | 66.3681 | 88.4908 | 110.6136 | 132.7363 | 154.859 | 162.9278 | 162.9278 | 160.8666 | 143.3812 | 124.7493 | 106.8817 | 90.4036 | 74.2035
Battery | 7 | 9 | 58.2089 | 48.1196 | 38.7497 | 29.9852 | 21.5982 | 13.3239 | 3.9752 | 0 | 0 | 22.1227 | 44.2454 | 66.3681 | 88.4908 | 110.6136 | 132.7363 | 154.859 | 161.0317 | 159.6727 | 146.0298 | 130.0744 | 113.3934 | 97.722 | 83.673 | 70.2778
Battery | 7 | 10 | 57.4579 | 48.2808 | 39.9159 | 32.1172 | 24.6857 | 17.2662 | 8.7503 | 0 | 0 | 20.8619 | 42.9846 | 65.1073 | 87.23 | 109.3528 | 131.4755 | 153.5982 | 162.9278 | 153.7299 | 140.1199 | 124.9527 | 109.2136 | 94.3144 | 81.0274 | 68.54
Battery | 7 | 11 | 53.2171 | 43.0097 | 33.8418 | 25.3397 | 17.2638 | 9.1942 | 0 | 0 | 2.781 | 24.9037 | 47.0264 | 69.1491 | 91.2718 | 113.3945 | 135.5173 | 157.64 | 162.9278 | 159.2691 | 144.9727 | 128.7001 | 111.5977 | 95.2686 | 80.3646 | 66.1077
Battery | 8 | 0 | 43.2575 | 30.6845 | 30.6845 | 20.0247 | 9.9928 | 0 | 0 | 0 | 1.0764 | 17.4161 | 40.6377 | 63.8593 | 87.0809 | 110.3025 | 133.5241 | 152.8969 | 155.7578 | 142.3227 | 142.3227 | 123.8866 | 104.6291 | 86.2174 | 69.2313 | 58.7246
Battery | 8 | 1 | 56.3957 | 44.0643 | 32.3768 | 21.5861 | 21.5861 | 11.4527 | 0 | 0 | 4.5766 | 24.9557 | 48.1773 | 71.3989 | 94.6205 | 117.8421 | 141.0637 | 163.5211 | 171.0544 | 171.0544 | 155.1173 | 136.6574 | 117.4621 | 99.1706 | 82.1226 | 71.4876
Battery | 8 | 2 | 61.2022 | 50.3614 | 40.4048 | 31.0973 | 22.3422 | 13.6241 | 3.7813 | 0 | 0 | 23.2216 | 46.4432 | 69.6648 | 92.8864 | 116.108 | 139.3296 | 162.5512 | 171.0544 | 170.4158 | 156.6009 | 139.812 | 122.0854 | 105.0718 | 89.584 | 74.6194
Battery | 8 | 3 | 74.7497 | 64.6503 | 55.3757 | 46.7439 | 38.5424 | 30.527 | 22.7037 | 26.6622 | 26.6622 | 49.8838 | 59.5342 | 82.7558 | 105.9774 | 129.199 | 152.4206 | 171.0544 | 171.0544 | 171.0544 | 161.1357 | 146.5964 | 130.5005 | 114.7721 | 100.6448 | 86.9503
Battery | 8 | 4 | 53.3733 | 42.4061 | 32.3582 | 23.2131 | 14.4939 | 5.9414 | 0 | 0 | 0 | 23.2216 | 46.4432 | 69.6648 | 92.8864 | 116.108 | 139.3296 | 154.1476 | 154.1476 | 154.1476 | 144.6526 | 129.0084 | 112.1283 | 95.5531 | 80.4307 | 65.9718
Battery | 8 | 5 | 66.4537 | 53.1997 | 40.6422 | 28.9506 | 17.914 | 7.4462 | 0 | 0 | 1.6385 | 24.8601 | 48.0817 | 71.3033 | 94.5249 | 117.7465 | 140.9681 | 164.1897 | 164.1897 | 171.0544 | 167.0094 | 150.2183 | 131.9816 | 114.2485 | 97.7234 | 81.0965
Battery | 8 | 6 | 61.193 | 46.4673 | 32.449 | 19.3013 | 6.7013 | 6.7013 | 0 | 0 | 0 | 23.2216 | 46.4432 | 69.6648 | 92.8864 | 116.108 | 139.3296 | 162.5512 | 171.0544 | 171.0544 | 171.0544 | 152.901 | 133.3261 | 114.2719 | 96.4256 | 78.4169
Battery | 8 | 7 | 59.4142 | 44.5841 | 30.4906 | 17.2539 | 4.618 | 4.618 | 0 | 0 | 0 | 23.2216 | 46.4432 | 69.6648 | 92.8864 | 116.108 | 139.3296 | 162.5512 | 171.0544 | 171.0544 | 171.0544 | 152.2441 | 132.3518 | 113.0153 | 94.9835 | 76.7631
Battery | 8 | 8 | 61.8833 | 48.157 | 35.1968 | 23.039 | 11.4283 | 0 | 0 | 0 | 0 | 23.2216 | 46.4432 | 69.6648 | 92.8864 | 116.108 | 139.3296 | 162.5512 | 171.0544 | 171.0544 | 168.8988 | 150.5401 | 130.9776 | 112.2177 | 94.9167 | 77.9076
Battery | 8 | 9 | 61.1132 | 50.5195 | 40.681 | 31.4783 | 22.6719 | 13.984 | 4.1678 | 0 | 0 | 23.2216 | 46.4432 | 69.6648 | 92.8864 | 116.108 | 139.3296 | 162.5512 | 169.0654 | 167.6501 | 153.3252 | 136.572 | 119.057 | 102.6019 | 87.8505 | 73.7856
Battery | 8 | 10 | 60.3226 | 50.6878 | 41.9056 | 33.718 | 25.9159 | 18.1264 | 9.1857 | 0 | 0 | 21.9354 | 45.1571 | 68.3787 | 91.6003 | 114.8219 | 138.0435 | 161.2651 | 171.0544 | 161.4011 | 147.1117 | 131.1871 | 114.6621 | 99.019 | 85.0686 | 71.9579
Battery | 8 | 11 | 55.8719 | 45.1551 | 35.5298 | 26.6037 | 18.125 | 9.6529 | 0 | 0 | 2.9334 | 26.155 | 49.3766 | 72.5982 | 95.8198 | 119.0415 | 142.2631 | 165.4847 | 171.0544 | 167.2194 | 152.2091 | 135.124 | 117.1674 | 100.0229 | 84.3748 | 69.406
Battery | 9 | 0 | 45.4204 | 32.2188 | 32.2188 | 21.026 | 10.4925 | 0 | 0 | 0 | 1.1303 | 18.2869 | 42.6696 | 67.0522 | 91.4349 | 115.8176 | 140.2003 | 160.5418 | 163.5457 | 149.4388 | 149.4388 | 130.0809 | 109.8606 | 90.5283 | 72.6929 | 61.6609
Battery | 9 | 1 | 59.2155 | 46.2676 | 33.9957 | 22.6654 | 22.6654 | 12.0253 | 0 | 0 | 4.8055 | 26.2035 | 50.5861 | 74.9688 | 99.3515 | 123.7342 | 148.1169 | 171.6972 | 179.6071 | 179.6071 | 162.8731 | 149.8187 | 129.6638 | 110.4576 | 92.5573 | 75.062
Battery | 9 | 2 | 64.2623 | 52.8794 | 42.425 | 32.6521 | 23.4593 | 14.3053 | 3.9704 | 0 | 0 | 24.3827 | 48.7654 | 73.1481 | 97.5307 | 121.9134 | 146.2961 | 170.6788 | 179.6071 | 178.9365 | 164.431 | 146.8026 | 128.1896 | 110.3254 | 94.0632 | 78.3504
Battery | 9 | 3 | 78.4872 | 67.8828 | 58.1445 | 49.0811 | 40.4695 | 32.0533 | 23.8389 | 27.9953 | 27.9953 | 52.378 | 76.7606 | 101.1433 | 125.526 | 149.9087 | 174.2914 | 179.6071 | 179.6071 | 179.6071 | 169.1925 | 153.9262 | 137.0255 | 120.5107 | 105.677 | 91.2978
Battery | 9 | 4 | 73.7941 | 62.2786 | 51.7283 | 42.1259 | 32.9708 | 23.9907 | 17.7521 | 17.7521 | 17.7521 | 42.1348 | 57.6937 | 82.0764 | 106.459 | 130.8417 | 155.2244 | 179.6071 | 179.6071 | 179.6071 | 169.6374 | 153.211 | 135.4868 | 118.0829 | 102.2044 | 87.0225
Battery | 9 | 5 | 69.7764 | 55.8597 | 42.6743 | 30.3981 | 18.8097 | 7.8185 | 0 | 0 | 1.7204 | 26.1031 | 50.4858 | 74.8685 | 99.2512 | 123.6338 | 148.0165 | 172.3992 | 172.3992 | 179.6071 | 175.3599 | 157.7292 | 138.5806 | 119.961 | 102.6096 | 85.1513
Battery | 9 | 6 | 64.2527 | 48.7906 | 34.0715 | 20.2663 | 7.0364 | 7.0364 | 0 | 0 | 0 | 24.3827 | 48.7654 | 73.1481 | 97.5307 | 121.9134 | 146.2961 | 170.6788 | 179.6071 | 179.6071 | 179.6071 | 160.5461 | 139.9924 | 119.9855 | 101.2469 | 82.3378
Battery | 9 | 7 | 62.3849 | 46.8133 | 32.0152 | 18.1165 | 4.8489 | 4.8489 | 0 | 0 | 0 | 24.3827 | 48.7654 | 73.1481 | 97.5307 | 121.9134 | 146.2961 | 170.6788 | 179.6071 | 179.6071 | 179.6071 | 159.8563 | 138.9694 | 118.6661 | 99.7327 | 80.6013
Battery | 9 | 8 | 64.9775 | 50.5649 | 36.9566 | 24.1909 | 11.9997 | 0 | 0 | 0 | 0 | 24.3827 | 48.7654 | 73.1481 | 97.5307 | 121.9134 | 146.2961 | 170.6788 | 179.6071 | 179.6071 | 177.3438 | 158.0671 | 137.5265 | 117.8285 | 99.6626 | 81.803
Battery | 9 | 9 | 64.1688 | 53.0455 | 42.7151 | 33.0522 | 23.8055 | 14.6832 | 4.3762 | 0 | 0 | 24.3827 | 48.7654 | 73.1481 | 97.5307 | 121.9134 | 146.2961 | 170.6788 | 177.5187 | 176.0326 | 160.9915 | 143.4006 | 125.0098 | 107.732 | 92.2431 | 77.4749
Battery | 9 | 10 | 63.3388 | 53.2221 | 44.0009 | 35.4039 | 27.2117 | 19.0328 | 9.645 | 0 | 0 | 23.0322 | 47.4149 | 71.7976 | 96.1803 | 120.563 | 144.9457 | 169.3283 | 179.6071 | 169.4712 | 154.4673 | 137.7465 | 120.3952 | 103.9699 | 89.322 | 75.5558
Battery | 9 | 11 | 58.6655 | 47.4128 | 37.3063 | 27.9339 | 19.0312 | 10.1355 | 0 | 0 | 3.0801 | 27.4628 | 51.8455 | 76.2281 | 100.6108 | 124.9935 | 149.3762 | 173.7589 | 179.6071 | 175.5804 | 159.8196 | 141.8802 | 123.0258 | 105.0241 | 88.5935 | 72.8763
Battery | 10 | 0 | 61.5094 | 47.6198 | 34.6533 | 34.6533 | 23.5654 | 12.5205 | 0 | 0 | 1.4805 | 20.1403 | 46.6259 | 73.1115 | 99.5972 | 126.0828 | 152.5684 | 174.6789 | 178.2056 | 178.2056 | 160.4279 | 157.419 | 136.1599 | 115.8332 | 97.0783 | 78.5896
Battery | 10 | 1 | 62.2937 | 48.6706 | 35.7573 | 23.8327 | 12.6544 | 12.6544 | 0 | 0 | 5.4495 | 28.6859 | 55.1715 | 81.6572 | 108.1428 | 134.6284 | 161.1141 | 186.7214 | 195.5307 | 195.5307 | 177.9323 | 157.5524 | 136.3619 | 116.1813 | 97.3582 | 78.9603
Battery | 10 | 2 | 67.3073 | 55.3553 | 44.3782 | 34.1167 | 24.4642 | 14.8525 | 4.0019 | 0 | 11.3033 | 29.1878 | 55.6734 | 82.159 | 108.6447 | 135.1303 | 161.6159 | 188.1016 | 188.1016 | 187.7017 | 172.4844 | 153.9746 | 134.431 | 115.6736 | 98.5982 | 82.0998
Battery | 10 | 3 | 89.4251 | 78.2904 | 68.0652 | 58.5486 | 49.5065 | 40.6695 | 32.0723 | 32.0723 | 32.0723 | 36.6169 | 63.1025 | 89.5882 | 116.0738 | 142.5594 | 169.0451 | 195.5307 | 195.5307 | 195.5307 | 184.6656 | 168.636 | 150.8903 | 133.5498 | 117.9743 | 102.8762
Battery | 10 | 4 | 84.5374 | 72.4461 | 61.3683 | 51.2858 | 41.6729 | 32.2438 | 25.7725 | 25.7725 | 25.7725 | 52.2582 | 69.7311 | 96.2167 | 122.7024 | 149.188 | 175.6736 | 195.5307 | 195.5307 | 195.5307 | 185.169 | 167.9251 | 149.3148 | 131.0407 | 114.3682 | 98.4273
Battery | 10 | 5 | 73.344 | 58.7037 | 44.8313 | 31.9134 | 19.7178 | 8.1513 | 0 | 0 | 0 | 26.4856 | 52.9713 | 79.4569 | 105.9425 | 132.4282 | 158.9138 | 185.3994 | 195.5307 | 195.5307 | 184.3587 | 165.8333 | 145.6996 | 126.1211 | 107.8744 | 89.5154
Battery | 10 | 6 | 73.8018 | 57.5388 | 42.0559 | 27.5328 | 13.6135 | 0 | 0 | 0 | 0 | 26.4856 | 52.9713 | 79.4569 | 105.9425 | 132.4282 | 158.9138 | 185.3994 | 195.5307 | 195.5307 | 195.082 | 175.0488 | 153.4396 | 132.4046 | 112.7013 | 92.8189
Battery | 10 | 7 | 74.1917 | 57.8137 | 42.2479 | 27.6266 | 13.6678 | 0 | 0 | 0 | 0 | 26.4856 | 52.9713 | 79.4569 | 105.9425 | 132.4282 | 158.9138 | 185.3994 | 195.5307 | 195.5307 | 195.5307 | 174.7648 | 152.8057 | 131.4594 | 113.4625 | 93.3467
Battery | 10 | 8 | 68.3653 | 53.2043 | 38.8878 | 25.456 | 12.6275 | 0 | 0 | 0 | 0 | 26.4856 | 52.9713 | 79.4569 | 105.9425 | 132.4282 | 158.9138 | 185.3994 | 195.5307 | 195.5307 | 186.5166 | 166.2483 | 144.6529 | 123.9422 | 104.8402 | 86.0598
Battery | 10 | 9 | 67.2274 | 55.5478 | 44.7009 | 34.5549 | 24.8459 | 15.2674 | 4.4451 | 0 | 0.55748 | 27.0431 | 53.5288 | 80.0144 | 106.5 | 132.9857 | 159.4713 | 185.9569 | 185.9569 | 184.6834 | 168.8911 | 150.4207 | 131.1104 | 112.9687 | 96.7053 | 81.1987
Battery | 10 | 10 | 66.6748 | 56.0246 | 46.3145 | 37.2599 | 28.6303 | 20.0146 | 10.1297 | 0 | 4.6073 | 29.5374 | 56.023 | 82.5087 | 108.9943 | 135.4799 | 161.9656 | 188.4512 | 188.8908 | 178.3084 | 162.5265 | 144.9419 | 126.6952 | 109.4209 | 94.0128 | 79.5305
Battery | 10 | 11 | 61.7654 | 49.9224 | 39.2827 | 29.4139 | 20.0383 | 10.6701 | 0 | 0 | 3.5621 | 30.0477 | 56.5334 | 83.019 | 109.5046 | 135.9903 | 162.4759 | 188.9615 | 195.5307 | 184.7206 | 168.144 | 149.2798 | 129.4549 | 110.5253 | 93.2454 | 76.7146
Battery | 11 | 0 | 59.5789 | 45.9961 | 33.3824 | 33.3824 | 22.7413 | 12.1453 | 0 | 0 | 2.0674 | 21.7504 | 47.6185 | 73.4866 | 99.3547 | 125.2228 | 151.0909 | 174.269 | 178.3901 | 178.3901 | 160.7247 | 155.2781 | 133.9572 | 113.6154 | 94.9239 | 76.512
Battery | 11 | 1 | 60.425 | 47.1219 | 34.5642 | 23.0446 | 23.0446 | 12.2859 | 0 | 0 | 5.2365 | 28.7108 | 54.5789 | 80.447 | 106.3151 | 132.1832 | 158.0513 | 183.9194 | 192.5633 | 192.5633 | 175.0861 | 154.6885 | 133.4396 | 114.0035 | 95.2403 | 76.9238
Battery | 11 | 2 | 67.8712 | 55.3216 | 44.7968 | 34.0222 | 23.8871 | 14.796 | 3.4016 | 0 | 0 | 25.8681 | 51.7362 | 77.6043 | 103.4724 | 129.3405 | 155.2086 | 181.0767 | 192.5633 | 192.5633 | 176.5689 | 158.1347 | 137.614 | 118.6558 | 100.7267 | 83.4033
Battery | 11 | 3 | 81.0679 | 69.3766 | 58.6401 | 48.6477 | 39.1535 | 29.8746 | 20.8139 | 20.8139 | 20.8139 | 46.682 | 63.6146 | 89.4827 | 115.3508 | 141.2189 | 167.087 | 192.5633 | 192.5633 | 192.5633 | 181.0705 | 164.2394 | 145.6065 | 127.3989 | 111.0447 | 95.1916
Battery | 11 | 4 | 61.7983 | 49.1025 | 37.4708 | 26.8842 | 16.7906 | 6.89 | 0 | 0 | 0 | 25.8681 | 51.7362 | 77.6043 | 103.4724 | 129.3405 | 155.2086 | 178.4739 | 178.4739 | 178.4739 | 167.4661 | 149.3554 | 129.8146 | 110.6267 | 93.1206 | 76.3827
Battery | 11 | 5 | 71.1098 | 56.7387 | 43.1738 | 30.6113 | 18.8071 | 7.661 | 0 | 0 | 0 | 25.8681 | 51.7362 | 77.6043 | 103.4724 | 129.3405 | 155.2086 | 181.0767 | 192.5633 | 192.5633 | 181.6858 | 163.2177 | 143.0785 | 123.5223 | 105.3644 | 87.0886
Battery | 11 | 6 | 71.2159 | 55.1409 | 39.8851 | 25.6369 | 12.0229 | 0 | 0 | 0 | 0 | 25.8681 | 51.7362 | 77.6043 | 103.4724 | 129.3405 | 155.2086 | 181.0767 | 192.5633 | 192.5633 | 192.5633 | 172.5192 | 150.8309 | 129.7452 | 110.058 | 90.1826
Battery | 11 | 7 | 69.1579 | 52.9622 | 37.6193 | 23.2681 | 9.6125 | 9.6125 | 0 | 0 | 0 | 25.8681 | 51.7362 | 77.6043 | 103.4724 | 129.3405 | 155.2086 | 181.0767 | 192.5633 | 192.5633 | 192.5633 | 171.7601 | 149.7043 | 128.2918 | 108.3898 | 88.2695
Battery | 11 | 8 | 66.7776 | 51.8598 | 37.8286 | 24.7264 | 12.2577 | 0 | 0 | 0 | 0 | 25.8681 | 51.7362 | 77.6043 | 103.4724 | 129.3405 | 155.2086 | 181.0767 | 192.5633 | 192.5633 | 184.8294 | 164.5489 | 142.8749 | 122.1299 | 103.0739 | 84.3557
Battery | 11 | 9 | 68.7666 | 56.5031 | 45.1138 | 34.4605 | 25.2673 | 15.2098 | 3.8464 | 0 | 0 | 25.8681 | 51.7362 | 77.6043 | 103.4724 | 129.3405 | 155.2086 | 181.0767 | 192.5633 | 191.8825 | 175.2994 | 155.9054 | 135.6297 | 116.795 | 99.7185 | 83.4365
Battery | 11 | 10 | 66.1331 | 54.9503 | 45.7559 | 36.2485 | 28.0899 | 20.0447 | 9.6655 | 0 | 0.59886 | 25.8782 | 51.7463 | 77.6144 | 103.4825 | 129.3506 | 155.2188 | 181.0869 | 192.5633 | 182.3471 | 165.7762 | 148.3134 | 129.1545 | 111.0164 | 94.8379 | 79.6315
Battery | 11 | 11 | 58.8466 | 47.4126 | 37.2421 | 27.8811 | 19.0379 | 10.2024 | 0 | 0 | 4.2418 | 30.1099 | 55.978 | 81.8461 | 107.7142 | 133.5823 | 159.4504 | 185.3186 | 192.5633 | 180.9412 | 164.537 | 145.7308 | 125.9158 | 107.0409 | 89.8983 | 73.542
Battery | 12 | 0 | 56.8359 | 43.7183 | 31.6184 | 31.6184 | 21.5895 | 11.6082 | 0 | 0 | 2.464 | 22.6176 | 48.0656 | 73.5136 | 98.9616 | 124.4096 | 149.8576 | 173.4363 | 177.8759 | 177.8759 | 160.4716 | 140.2274 | 118.9848 | 110.1411 | 91.6593 | 73.4713
Battery | 12 | 1 | 57.7243 | 44.9005 | 32.8592 | 21.908 | 21.908 | 11.7558 | 0 | 0 | 4.5721 | 27.4567 | 52.9047 | 78.3527 | 103.8007 | 129.2487 | 154.6967 | 179.9125 | 187.8324 | 187.8324 | 170.6258 | 150.3527 | 129.1857 | 110.5485 | 91.9916 | 73.9036
Battery | 12 | 2 | 61.6363 | 50.6548 | 38.5525 | 29.4348 | 20.9886 | 12.5873 | 2.8103 | 0 | 0 | 25.448 | 50.896 | 76.344 | 101.792 | 127.24 | 152.688 | 178.136 | 187.8324 | 187.8324 | 173.2027 | 152.7957 | 133.4445 | 114.96 | 96.1345 | 77.9449
Battery | 12 | 3 | 70.6011 | 58.3252 | 47.0519 | 36.5599 | 26.5909 | 16.8481 | 7.2702 | 11.3572 | 11.3572 | 36.8052 | 60.5924 | 86.0404 | 111.4884 | 136.9364 | 162.3844 | 187.8324 | 187.8324 | 187.8324 | 175.6038 | 157.9312 | 138.3666 | 119.2486 | 102.0767 | 85.431
Battery | 12 | 4 | 65.0699 | 51.7393 | 39.526 | 28.41 | 17.8118 | 7.4162 | 0 | 0 | 0 | 25.448 | 50.896 | 76.344 | 101.792 | 127.24 | 152.688 | 178.136 | 187.8324 | 187.8324 | 176.0299 | 157.0048 | 136.4869 | 116.3397 | 97.9583 | 80.3835
Battery | 12 | 5 | 68.0007 | 54.0554 | 40.9567 | 28.9104 | 17.6604 | 7.0969 | 0 | 0 | 0 | 25.448 | 50.896 | 76.344 | 101.792 | 127.24 | 152.688 | 178.136 | 187.8324 | 187.8324 | 177.2727 | 158.992 | 138.9902 | 119.6006 | 101.6792 | 83.634
Battery | 12 | 6 | 67.2642 | 51.5299 | 36.6557 | 22.8395 | 9.6892 | 0 | 0 | 0 | 0 | 25.448 | 50.896 | 76.344 | 101.792 | 127.24 | 152.688 | 178.136 | 187.8324 | 187.8324 | 187.8324 | 167.9108 | 146.2824 | 125.2869 | 105.7597 | 86.0349
Battery | 12 | 7 | 65.1227 | 49.2616 | 34.296 | 20.3716 | 7.1776 | 7.1776 | 0 | 0 | 0 | 25.448 | 50.896 | 76.344 | 101.792 | 127.24 | 152.688 | 178.136 | 187.8324 | 187.8324 | 187.8324 | 167.1331 | 145.1188 | 123.7802 | 104.0275 | 84.0455
Battery | 12 | 8 | 64.3945 | 49.8752 | 36.2869 | 23.674 | 11.7262 | 0 | 0 | 0 | 0 | 25.448 | 50.896 | 76.344 | 101.792 | 127.24 | 152.688 | 178.136 | 187.8324 | 187.8324 | 181.4825 | 161.3324 | 139.7191 | 119.0812 | 100.2168 | 81.7071
Battery | 12 | 9 | 64.692 | 54.011 | 42.0523 | 33.0619 | 22.3577 | 13.9931 | 3.2383 | 0 | 0 | 25.448 | 50.896 | 76.344 | 101.792 | 127.24 | 152.688 | 178.136 | 187.8324 | 187.6039 | 170.1894 | 152.0214 | 132.9275 | 112.9262 | 97.1915 | 80.0955
Battery | 12 | 10 | 61.5586 | 52.0124 | 43.5026 | 35.7155 | 26.2014 | 18.8983 | 9.0626 | 0 | 0 | 24.8312 | 50.2792 | 75.7272 | 101.1752 | 126.6232 | 152.0712 | 177.5192 | 187.8324 | 178.0477 | 162.8439 | 143.4568 | 125.5355 | 108.6862 | 91.6988 | 75.732
Battery | 12 | 11 | 66.1499 | 55.2886 | 45.754 | 37.0693 | 28.9283 | 20.7955 | 11.2273 | 0 | 3.9783 | 29.4263 | 54.8743 | 80.3223 | 105.7703 | 131.2183 | 156.6663 | 182.1143 | 187.8324 | 186.3385 | 170.2585 | 151.6564 | 131.995 | 113.3208 | 96.4654 | 80.4357
Battery | 13 | 0 | 58.0953 | 45.2153 | 37.4515 | 37.4515 | 27.8013 | 18.1998 | 6.8955 | 6.8955 | 9.9657 | 31.2768 | 56.5961 | 81.9154 | 107.2347 | 132.554 | 157.8733 | 182.7329 | 187.8324 | 173.6636 | 173.6636 | 153.2571 | 131.8018 | 111.431 | 92.8907 | 74.6732
Battery | 13 | 1 | 56.4072 | 43.7825 | 31.9801 | 21.3229 | 21.3229 | 11.5034 | 0 | 0 | 4.5354 | 27.9512 | 53.2705 | 78.5898 | 103.9091 | 129.2284 | 154.5477 | 179.867 | 187.8324 | 187.8324 | 170.5873 | 150.1216 | 128.7189 | 109.3745 | 90.7206 | 72.5605
Battery | 13 | 2 | 59.5709 | 48.9104 | 39.3686 | 30.6452 | 19.6153 | 11.6482 | 2.247 | 0 | 0 | 25.3193 | 50.6386 | 75.9579 | 101.2772 | 126.5965 | 151.9158 | 177.2351 | 187.8324 | 187.8324 | 173.3341 | 153.0732 | 130.605 | 112.0554 | 95.4573 | 76.5245
Battery | 13 | 3 | 65.4985 | 52.7801 | 41.1217 | 30.2841 | 19.9908 | 9.9266 | 0 | 0 | 10.5974 | 35.9167 | 61.2359 | 86.5552 | 111.8745 | 137.1938 | 162.5131 | 187.8324 | 187.8324 | 187.8324 | 175.015 | 156.5529 | 136.1144 | 116.1556 | 98.2491 | 80.9131
Battery | 13 | 4 | 62.5467 | 48.6488 | 35.9252 | 24.3649 | 16.3579 | 5.5423 | 0 | 0 | 10.5974 | 35.9167 | 61.2359 | 86.5552 | 111.8745 | 137.1938 | 162.5131 | 187.8324 | 187.8324 | 187.8324 | 178.4814 | 158.6149 | 137.1726 | 116.1063 | 96.8909 | 78.5263
Battery | 13 | 5 | 67.1014 | 53.1915 | 40.17 | 28.2528 | 17.1704 | 6.8062 | 0 | 0 | 0 | 25.3193 | 50.6386 | 75.9579 | 101.2772 | 126.5965 | 151.9158 | 177.2351 | 187.8324 | 187.8324 | 177.4065 | 158.9624 | 138.7044 | 119.0815 | 100.9978 | 82.7836
Battery | 13 | 6 | 65.5593 | 49.7539 | 34.8521 | 21.0616 | 7.9703 | 0 | 0 | 0 | 0 | 25.3193 | 50.6386 | 75.9579 | 101.2772 | 126.5965 | 151.9158 | 177.2351 | 187.8324 | 187.8324 | 187.8324 | 167.6516 | 145.6673 | 124.3385 | 104.5497 | 84.5535
Battery | 13 | 7 | 63.3408 | 47.4059 | 32.4105 | 18.5069 | 5.3685 | 5.3685 | 0 | 0 | 0 | 25.3193 | 50.6386 | 75.9579 | 101.2772 | 126.5965 | 151.9158 | 177.2351 | 187.8324 | 187.8324 | 187.8324 | 166.8397 | 144.4533 | 122.771 | 102.7516 | 82.4902
Battery | 13 | 8 | 63.9886 | 49.4685 | 35.9261 | 23.4081 | 11.588 | 0 | 0 | 0 | 10.5974 | 35.9167 | 61.2359 | 86.5552 | 111.8745 | 137.1938 | 162.5131 | 187.8324 | 187.8324 | 187.8324 | 182.525 | 162.1169 | 140.1624 | 119.226 | 100.1483 | 81.4415
Battery | 13 | 9 | 61.1556 | 50.6833 | 38.1608 | 29.4575 | 20.348 | 12.2947 | 2.8046 | 0 | 0 | 25.3193 | 50.6386 | 75.9579 | 101.2772 | 126.5965 | 151.9158 | 177.2351 | 187.8324 | 187.8324 | 172.6051 | 151.2611 | 131.9535 | 113.9979 | 95.2062 | 77.2926
Battery | 13 | 10 | 61.6359 | 52.4445 | 41.3284 | 33.9803 | 24.1132 | 17.2711 | 8.719 | 0 | 0 | 25.3193 | 50.6386 | 75.9579 | 101.2772 | 126.5965 | 151.9158 | 177.2351 | 187.8324 | 178.233 | 163.0254 | 142.7258 | 124.6828 | 107.7774 | 90.0371 | 73.3838
Battery | 13 | 11 | 64.2451 | 53.5978 | 44.3402 | 35.9675 | 28.161 | 20.3615 | 11.0536 | 0 | 4.9687 | 30.288 | 55.6073 | 80.9266 | 106.2459 | 131.5652 | 156.8845 | 182.2038 | 187.8324 | 185.2224 | 169.0778 | 150.2831 | 130.3758 | 111.5088 | 94.5592 | 78.4852
Battery | 14 | 0 | 58.0664 | 46.145 | 35.3336 | 25.9206 | 25.9206 | 17.3641 | 7.0486 | 3.7632 | 7.5958 | 29.7565 | 55.0758 | 80.3951 | 105.7144 | 131.0337 | 156.353 | 181.6723 | 187.6085 | 187.6085 | 170.7139 | 150.658 | 129.498 | 109.504 | 91.4901 | 73.8927
Battery | 14 | 1 | 57.4121 | 45.4762 | 34.407 | 24.5437 | 15.5945 | 6.6037 | 0 | 0 | 4.439 | 27.8353 | 53.1546 | 78.4739 | 103.7932 | 129.1125 | 154.4318 | 179.7511 | 187.6085 | 187.6085 | 170.7225 | 150.4517 | 129.2038 | 109.1895 | 90.8728 | 73.0817
Battery | 14 | 2 | 59.68 | 49.9646 | 37.6021 | 29.8147 | 20.5076 | 13.5363 | 1.3159 | 0 | 0 | 25.3193 | 50.6386 | 75.9579 | 101.2772 | 126.5965 | 151.9158 | 177.2351 | 187.6085 | 187.6085 | 173.8613 | 152.3745 | 133.3822 | 115.3248 | 95.5696 | 76.574
Battery | 14 | 3 | 63.3839 | 50.9411 | 39.6495 | 29.2225 | 19.3404 | 9.6551 | 0 | 0 | 10.3734 | 35.6927 | 61.012 | 86.3313 | 111.6506 | 136.9699 | 162.2892 | 187.6085 | 187.6085 | 187.6085 | 174.4599 | 155.5756 | 134.6698 | 114.3252 | 96.1833 | 78.7359
Battery | 14 | 4 | 60.5691 | 46.5043 | 33.6779 | 22.1327 | 14.9143 | 4.0888 | 0 | 0 | 10.3734 | 35.6927 | 61.012 | 86.3313 | 111.6506 | 136.9699 | 162.2892 | 187.6085 | 187.6085 | 187.6085 | 178.8435 | 158.5776 | 136.6033 | 114.9528 | 95.6267 | 76.8174
Battery | 14 | 5 | 66.2499 | 52.3918 | 39.4638 | 27.6914 | 16.7887 | 6.6311 | 0 | 0 | 0 | 25.3193 | 50.6386 | 75.9579 | 101.2772 | 126.5965 | 151.9158 | 177.2351 | 187.6085 | 187.6085 | 177.3631 | 158.8796 | 138.4155 | 118.5779 | 100.3433 | 81.9683
Battery | 14 | 6 | 63.3429 | 47.4038 | 32.4161 | 18.5972 | 5.5134 | 5.5134 | 0 | 0 | 0 | 25.3193 | 50.6386 | 75.9579 | 101.2772 | 126.5965 | 151.9158 | 177.2351 | 187.6085 | 187.6085 | 187.6085 | 167.2112 | 144.8374 | 123.1031 | 102.9774 | 82.6332
Battery | 14 | 7 | 61.1507 | 45.095 | 30.0217 | 16.087 | 16.087 | 3.2937 | 0 | 0 | 0 | 25.3193 | 50.6386 | 75.9579 | 101.2772 | 126.5965 | 151.9158 | 177.2351 | 187.6085 | 187.6085 | 187.6085 | 166.3609 | 143.5812 | 121.5121 | 101.1764 | 80.5805
Battery | 14 | 8 | 63.6518 | 49.1135 | 35.6019 | 23.1674 | 11.4638 | 0 | 0 | 0 | 10.3734 | 35.6927 | 61.012 | 86.3313 | 111.6506 | 136.9699 | 162.2892 | 187.6085 | 187.6085 | 187.6085 | 183.5784 | 162.9868 | 140.7179 | 119.4857 | 100.1868 | 81.2691
Battery | 14 | 9 | 58.8629 | 48.6684 | 35.7017 | 27.3308 | 19.4649 | 11.7399 | 2.5223 | 0 | 0 | 25.3193 | 50.6386 | 75.9579 | 101.2772 | 126.5965 | 151.9158 | 177.2351 | 187.6085 | 187.6085 | 172.4748 | 150.2652 | 130.7841 | 112.718 | 94.2238 | 75.6125
Battery | 14 | 10 | 53.7833 | 45.4087 | 38.1691 | 31.7096 | 22.0017 | 16.0622 | 7.9985 | 0 | 3.1876 | 28.0658 | 53.3851 | 78.7044 | 104.0237 | 129.343 | 154.6623 | 179.9816 | 187.6085 | 178.2045 | 163.1102 | 142.0983 | 124.1221 | 103.6348 | 85.5206 | 68.6293
Battery | 14 | 11 | 61.7795 | 51.477 | 42.6159 | 34.6442 | 27.2415 | 19.8388 | 10.8443 | 0 | 5.3052 | 30.6245 | 55.9438 | 81.2631 | 106.5824 | 131.9017 | 157.2209 | 182.5402 | 187.6085 | 183.0853 | 166.9164 | 147.9551 | 127.8234 | 108.8045 | 91.8395 | 75.8392
Battery | 15 | 0 | 54.8118 | 43.8143 | 33.9733 | 25.5668 | 17.9896 | 10.4536 | 1.0972 | 1.0972 | 5.7336 | 28.8686 | 54.1879 | 79.5072 | 104.8265 | 130.1458 | 155.4651 | 180.7844 | 187.6085 | 181.2307 | 164.8203 | 145.0671 | 124.1519 | 104.4862 | 86.9535 | 69.9299
Battery | 15 | 1 | 57.0767 | 45.8022 | 35.441 | 26.349 | 18.2222 | 10.04 | 0 | 0 | 4.3824 | 27.8856 | 53.2049 | 78.5242 | 103.8435 | 129.1628 | 154.4821 | 179.8014 | 187.6085 | 185.4319 | 168.8685 | 148.7482 | 127.6081 | 107.7809 | 89.7601 | 72.298
Battery | 15 | 2 | 56.9777 | 43.6256 | 35.9589 | 24.5332 | 18.4421 | 12.4491 | 0.371 | 0 | 0 | 25.3193 | 50.6386 | 75.9579 | 101.2772 | 126.5965 | 151.9158 | 177.2351 | 187.6085 | 187.6085 | 174.5775 | 152.7993 | 134.2241 | 112.9719 | 93.0025 | 73.876
Battery | 15 | 3 | 61.5591 | 49.3386 | 38.3622 | 28.296 | 18.7776 | 9.4251 | 0 | 0 | 10.3734 | 35.6927 | 61.012 | 86.3313 | 111.6506 | 136.9699 | 162.2892 | 187.6085 | 187.6085 | 187.6085 | 174.561 | 155.1965 | 133.7593 | 112.9645 | 94.5266 | 76.9067
Battery | 15 | 4 | 59.5555 | 45.2767 | 32.3032 | 25.2857 | 14.2876 | 3.4126 | 0 | 0 | 10.3734 | 35.6927 | 61.012 | 86.3313 | 111.6506 | 136.9699 | 162.2892 | 187.6085 | 187.6085 | 187.6085 | 179.4222 | 158.6934 | 138.0248 | 115.7265 | 95.4363 | 76.1251
Battery | 15 | 5 | 65.4482 | 51.6249 | 38.7758 | 27.1363 | 16.4037 | 6.4453 | 0 | 0 | 0 | 25.3193 | 50.6386 | 75.9579 | 101.2772 | 126.5965 | 151.9158 | 177.2351 | 187.6085 | 187.6085 | 177.5429 | 158.9893 | 138.2849 | 118.2008 | 99.7878 | 81.2242
Battery | 15 | 6 | 61.1607 | 45.0684 | 29.9775 | 16.1155 | 3.0262 | 3.0262 | 0 | 0 | 0 | 25.3193 | 50.6386 | 75.9579 | 101.2772 | 126.5965 | 151.9158 | 177.2351 | 187.6085 | 187.6085 | 187.6085 | 166.9614 | 144.1619 | 121.9888 | 101.4966 | 80.7746
Battery | 15 | 7 | 58.9855 | 42.7887 | 27.6197 | 13.6389 | 13.6389 | 0.84289 | 0 | 0 | 0 | 25.3193 | 50.6386 | 75.9579 | 101.2772 | 126.5965 | 151.9158 | 177.2351 | 187.6085 | 187.6085 | 187.6085 | 166.0703 | 142.8597 | 120.3684 | 99.6858 | 78.7241
Battery | 15 | 8 | 52.0315 | 37.4573 | 23.9616 | 11.5979 | 0 | 0 | 0 | 0 | 10.3734 | 35.6927 | 61.012 | 86.3313 | 111.6506 | 136.9699 | 162.2892 | 187.6085 | 187.6085 | 187.6085 | 173.539 | 152.7284 | 130.1072 | 108.5446 | 88.995 | 69.838
Battery | 15 | 9 | 57.512 | 47.5857 | 38.6947 | 30.652 | 18.5634 | 11.1648 | 2.2138 | 0 | 0 | 25.3193 | 50.6386 | 75.9579 | 101.2772 | 126.5965 | 151.9158 | 177.2351 | 187.6085 | 187.6085 | 172.5457 | 152.515 | 128.2732 | 110.0686 | 94.2776 | 74.9191
Battery | 15 | 10 | 52.755 | 45.1794 | 34.234 | 28.6506 | 23.6175 | 18.5696 | 7.2903 | 0 | 2.6411 | 27.176 | 51.3259 | 76.6452 | 101.9645 | 127.2838 | 152.6031 | 177.9224 | 187.6085 | 178.4 | 163.3959 | 141.6137 | 123.6717 | 103.4692 | 84.9247 | 67.7397
Battery | 15 | 11 | 59.3603 | 49.3909 | 40.9182 | 33.3426 | 26.341 | 19.3324 | 10.6451 | 0 | 5.6646 | 30.9839 | 56.3032 | 81.6225 | 106.9418 | 132.2611 | 157.5804 | 182.8997 | 187.6085 | 181.1838 | 164.9674 | 145.8098 | 125.421 | 106.2199 | 89.2129 | 73.2609
Battery | 16 | 0 | 32.5043 | 23.8964 | 16.5204 | 16.5204 | 11.6316 | 6.7974 | 0 | 0 | 6.3177 | 25.3193 | 44.321 | 63.3226 | 82.3242 | 101.3258 | 120.3275 | 139.3291 | 139.7108 | 129.1551 | 115.2344 | 97.8492 | 79.2491 | 61.912 | 46.71 | 45.3992
Battery | 16 | 1 | 34.1774 | 25.7864 | 18.3483 | 12.2369 | 12.2369 | 7.0932 | 0 | 0 | 1.806 | 20.8076 | 39.8093 | 58.8109 | 77.8125 | 96.8141 | 115.8158 | 134.8174 | 139.7108 | 139.7108 | 125.9436 | 108.4475 | 89.8684 | 72.6338 | 57.2494 | 46.6611
Battery | 16 | 2 | 27.6902 | 21.617 | 16.8243 | 12.9641 | 7.6196 | 4.641 | 0 | 0 | 0 | 19.0016 | 38.0033 | 57.0049 | 76.0065 | 95.0081 | 114.0098 | 133.0114 | 139.7108 | 139.7108 | 129.0813 | 114.2072 | 92.9744 | 71.7415 | 58.7848 | 37.5519
Battery | 16 | 3 | 31.1958 | 26.238 | 22.5179 | 19.7488 | 8.0903 | 1.9984 | 0 | 0 | 6.6994 | 25.701 | 44.7026 | 63.7043 | 82.7059 | 101.7075 | 120.7091 | 139.7108 | 139.7108 | 139.7108 | 133.8874 | 122.1664 | 100.9336 | 79.7007 | 68.6671 | 48.8085
Battery | 16 | 4 | 35.759 | 29.3292 | 14.7483 | 11.0427 | 2.9185 | 0.057638 | 0 | 0 | 0 | 19.0016 | 35.6385 | 54.6402 | 73.6418 | 92.6434 | 111.645 | 130.6467 | 139.7108 | 139.7108 | 134.1507 | 120.7978 | 99.565 | 78.3321 | 65.7257 | 44.598
Battery | 16 | 5 | 41.305 | 31.267 | 22.2568 | 14.5238 | 7.7553 | 1.7992 | 0 | 0 | 0 | 19.0016 | 38.0033 | 57.0049 | 76.0065 | 95.0081 | 114.0098 | 133.0114 | 139.7108 | 139.7108 | 132.6696 | 117.2986 | 99.9285 | 83.2824 | 68.4144 | 53.3944
Battery | 16 | 6 | 41.2948 | 29.0374 | 17.8267 | 17.8267 | 8.7127 | 0 | 0 | 0 | 0 | 19.0016 | 38.0033 | 57.0049 | 75.5363 | 94.538 | 113.5396 | 132.5412 | 139.7108 | 139.7108 | 139.7108 | 122.3546 | 102.9591 | 84.3088 | 67.439 | 57.2445
Battery | 16 | 7 | 41.6711 | 29.2692 | 17.9536 | 17.9536 | 8.7832 | 0 | 0 | 0 | 0 | 19.0016 | 38.0033 | 57.0049 | 76.0065 | 95.0081 | 114.0098 | 133.0114 | 139.7108 | 139.7108 | 139.7108 | 121.4854 | 101.6291 | 82.5797 | 65.4518 | 57.794
Battery | 16 | 8 | 36.1782 | 25.4229 | 15.7994 | 7.3622 | 7.3622 | 0 | 0 | 0 | 0 | 19.0016 | 35.1412 | 54.1428 | 73.1445 | 92.1461 | 111.1477 | 130.1494 | 139.7108 | 139.7108 | 127.1706 | 109.635 | 90.2945 | 72.1235 | 56.0992 | 50.3285
Battery | 16 | 9 | 29.007 | 22.9635 | 18.0297 | 14.0247 | 8.1843 | 4.9215 | 0 | 0 | 0 | 19.0016 | 38.0033 | 57.0049 | 76.0065 | 95.0081 | 114.0098 | 133.0114 | 139.7108 | 139.7108 | 128.1694 | 106.9365 | 85.7036 | 70.9933 | 58.8038 | 38.1217
Battery | 16 | 10 | 30.4172 | 25.9885 | 13.3046 | 11.0042 | 9.2751 | 7.5572 | 4.1259 | 0 | 0 | 19.0016 | 38.0033 | 57.0049 | 76.0065 | 95.0081 | 114.0098 | 133.0114 | 139.7108 | 133.9109 | 122.4058 | 102.4643 | 81.2315 | 67.8052 | 56.9231 | 37.8102
Battery | 16 | 11 | 31.801 | 25.5761 | 20.9549 | 17.3471 | 14.3876 | 11.4343 | 6.7324 | 0 | 0.11076 | 19.1124 | 38.114 | 57.1156 | 76.1173 | 95.1189 | 114.1205 | 133.1221 | 139.7108 | 129.2599 | 116.6449 | 100.9594 | 83.9853 | 68.2212 | 54.6879 | 42.181
Battery | 17 | 0 | 24.0916 | 15.6009 | 15.6009 | 15.6009 | 11.0523 | 6.5643 | 0 | 0 | 0 | 18.3405 | 36.681 | 55.0216 | 73.3621 | 91.7026 | 110.0431 | 128.3836 | 132.3816 | 132.3816 | 118.4199 | 100.8335 | 81.973 | 64.4247 | 49.0878 | 37.0721
Battery | 17 | 1 | 24.2504 | 16.1346 | 16.1346 | 16.1346 | 11.4588 | 6.7527 | 0 | 0 | 0.52188 | 18.8624 | 37.2029 | 55.5434 | 73.8839 | 92.2245 | 110.565 | 128.9055 | 132.3816 | 132.3816 | 118.6721 | 101.0489 | 82.2849 | 64.9229 | 49.4901 | 36.6488
Battery | 17 | 2 | 22.7779 | 17.0135 | 12.6208 | 9.2351 | 6.7063 | 4.2349 | 0 | 0 | 0 | 18.3405 | 26.9472 | 45.2877 | 63.6282 | 81.9687 | 100.3092 | 118.6498 | 132.3816 | 132.3816 | 121.7823 | 106.7903 | 86.2962 | 65.8021 | 52.8286 | 32.5392
Battery | 17 | 3 | 35.1821 | 30.5678 | 16.1799 | 13.8424 | 2.9205 | 1.5392 | 0 | 0 | 0 | 18.3405 | 36.681 | 55.0216 | 73.3621 | 91.7026 | 110.0431 | 128.3836 | 132.3816 | 132.3816 | 126.9033 | 115.4013 | 94.9071 | 74.413 | 63.5501 | 43.056
Battery | 17 | 4 | 31.3113 | 25.3509 | 9.7633 | 6.6294 | 4.1563 | 1.9419 | 0 | 0 | 0 | 18.3405 | 33.8733 | 52.2138 | 70.5544 | 88.8949 | 107.2354 | 125.5759 | 132.3816 | 132.3816 | 126.97 | 113.6914 | 93.1973 | 72.7032 | 60.2966 | 39.8025
Battery | 17 | 5 | 36.5015 | 26.9544 | 18.4877 | 11.3643 | 5.2571 | 0 | 0 | 0 | 0 | 18.3405 | 36.681 | 55.0216 | 73.3621 | 91.7026 | 110.0431 | 128.3836 | 132.3816 | 132.3816 | 125.534 | 110.2606 | 92.9837 | 76.4881 | 61.8663 | 48.2031
Battery | 17 | 6 | 28.4748 | 16.6444 | 16.6444 | 16.6444 | 8.1119 | 0 | 0 | 0 | 0 | 18.3405 | 36.681 | 55.0216 | 72.278 | 90.6185 | 108.959 | 127.2995 | 132.3816 | 132.3816 | 132.3816 | 115.094 | 95.741 | 77.1958 | 60.5245 | 44.1805
Battery | 17 | 7 | 28.7591 | 16.7669 | 16.7669 | 16.7669 | 8.1787 | 0 | 0 | 0 | 0 | 18.3405 | 36.681 | 55.0216 | 73.3621 | 91.7026 | 110.0431 | 128.3836 | 132.3816 | 132.3816 | 132.3816 | 114.2124 | 94.367 | 75.3839 | 58.4249 | 44.6589
Battery | 17 | 8 | 33.084 | 22.8042 | 13.7127 | 13.7127 | 6.7149 | 0 | 0 | 0 | 0 | 18.3405 | 33.3885 | 51.7291 | 70.0696 | 88.4101 | 106.7506 | 125.0911 | 132.3816 | 132.3816 | 132.3816 | 114.9154 | 95.5817 | 77.493 | 61.6677 | 46.9287
Battery | 17 | 9 | 24.8028 | 19.4218 | 15.2123 | 11.9891 | 6.5994 | 4.1748 | 0 | 0 | 0 | 18.3405 | 36.681 | 55.0216 | 73.3621 | 91.7026 | 110.0431 | 128.3836 | 132.3816 | 132.3816 | 121.196 | 100.7019 | 80.2077 | 65.7338 | 53.9028 | 33.4087
Battery | 17 | 10 | 27.9478 | 24.0151 | 21.4052 | 19.7177 | 7.575 | 6.5051 | 3.6493 | 0 | 0 | 15.2257 | 33.5663 | 51.9068 | 70.2473 | 88.5878 | 106.9283 | 125.2688 | 132.3816 | 126.9853 | 115.8319 | 95.3378 | 74.8437 | 61.5902 | 50.9627 | 34.9837
Battery | 17 | 11 | 26.677 | 21.0659 | 17.1481 | 14.3149 | 12.1758 | 10.047 | 6.0863 | 0 | 0 | 18.3405 | 36.681 | 55.0216 | 73.3621 | 91.7026 | 110.0431 | 128.3836 | 132.3816 | 122.3146 | 110.0429 | 94.5524 | 77.7099 | 62.1273 | 48.8661 | 36.6587
Battery | 18 | 0 | 21.9648 | 14.154 | 14.154 | 9.4596 | 5.7881 | 5.7881 | 0 | 0 | 0 | 17.3517 | 34.7033 | 52.055 | 69.4066 | 86.7583 | 104.1099 | 121.4616 | 124.2551 | 116.426 | 102.8705 | 85.5094 | 66.8103 | 49.489 | 34.4897 | 34.4897
Battery | 18 | 1 | 21.0451 | 13.6279 | 13.6279 | 13.6279 | 9.8228 | 5.9859 | 0 | 0 | 0 | 17.3517 | 34.7033 | 52.055 | 69.4066 | 86.7583 | 104.1099 | 121.4616 | 124.2551 | 124.2551 | 110.9645 | 93.5646 | 74.9669 | 57.8412 | 42.7412 | 32.9589
Battery | 18 | 2 | 19.3743 | 14.4261 | 10.9182 | 8.4677 | 4.8346 | 3.3441 | 0 | 0 | 0 | 17.3517 | 34.7033 | 52.055 | 67.9311 | 85.2828 | 102.6344 | 119.9861 | 124.2551 | 124.2551 | 114.2071 | 94.818 | 75.4289 | 60.4259 | 47.9083 | 28.5191
Battery | 18 | 3 | 30.9463 | 27.2058 | 12.0984 | 10.7485 | 0.90515 | 0.55923 | 0 | 0 | 0 | 17.3517 | 31.729 | 49.0807 | 66.4323 | 83.784 | 101.1356 | 118.4873 | 124.2551 | 124.2551 | 119.4879 | 100.0987 | 80.7096 | 67.8001 | 57.4985 | 38.1093
Battery | 18 | 4 | 27.3063 | 22.1524 | 5.7854 | 3.5993 | 2.107 | 0.88633 | 0 | 0 | 4.2922 | 21.6438 | 37.4968 | 54.8485 | 72.2001 | 89.5518 | 106.9034 | 124.2551 | 124.2551 | 124.2551 | 119.4963 | 100.1071 | 80.718 | 66.4292 | 54.5067 | 35.1176
Battery | 18 | 5 | 29.9056 | 20.9856 | 13.2001 | 6.825 | 1.5169 | 0 | 0 | 0 | 0 | 17.3517 | 34.7033 | 52.055 | 69.4066 | 86.7583 | 104.1099 | 121.4616 | 124.2551 | 124.2551 | 117.9602 | 103.0026 | 85.9663 | 69.7504 | 55.502 | 41.0878
Battery | 18 | 6 | 29.337 | 18.0196 | 7.8547 | 7.8547 | 0 | 0 | 0 | 0 | 0 | 17.3517 | 34.7033 | 52.055 | 69.4066 | 84.9279 | 102.2796 | 119.6312 | 124.2551 | 124.2551 | 124.2551 | 107.1929 | 87.9767 | 69.6087 | 53.2084 | 44.7236
Battery | 18 | 7 | 26.8837 | 15.3963 | 15.3963 | 15.3963 | 7.4831 | 0 | 0 | 0 | 0 | 17.3517 | 34.7033 | 52.055 | 69.4066 | 86.377 | 103.7287 | 121.0803 | 124.2551 | 124.2551 | 115.3669 | 97.3934 | 78.0043 | 59.1765 | 42.474 | 42.474
Battery | 18 | 8 | 30.3203 | 20.631 | 12.1894 | 12.1894 | 5.9461 | 0 | 0 | 0 | 0 | 17.3517 | 32.616 | 49.9677 | 67.3193 | 84.671 | 102.0226 | 119.3743 | 124.2551 | 124.2551 | 124.2551 | 107.0199 | 87.8241 | 69.9354 | 54.4233 | 43.7528
Battery | 18 | 9 | 22.1026 | 17.5569 | 14.2415 | 11.9616 | 4.7205 | 3.279 | 0 | 0 | 0 | 17.3517 | 30.6138 | 47.9654 | 65.3171 | 82.6687 | 100.0204 | 117.372 | 124.2551 | 124.2551 | 113.6129 | 94.2238 | 74.8346 | 60.7415 | 49.4234 | 30.0342
Battery | 18 | 10 | 22.9881 | 19.9633 | 18.3274 | 17.66 | 4.9101 | 4.8912 | 2.7704 | 0 | 0 | 13.55 | 30.9016 | 48.2533 | 65.605 | 82.9566 | 100.3083 | 117.6599 | 124.2551 | 119.5437 | 108.9371 | 89.548 | 70.1588 | 57.3472 | 37.958 | 29.2714
Battery | 18 | 11 | 22.0621 | 17.2749 | 14.2657 | 12.3953 | 11.2537 | 10.1229 | 7.0687 | 1.7815 | 1.7815 | 19.1331 | 36.4848 | 53.8364 | 71.1881 | 88.5397 | 105.8914 | 123.243 | 124.2551 | 114.7502 | 102.9694 | 87.8089 | 71.2288 | 55.9715 | 43.1517 | 31.4384
Battery | 19 | 0 | 19.6118 | 12.2733 | 12.2733 | 8.207 | 5.2147 | 5.2147 | 0 | 0 | 2.3683 | 18.5589 | 34.7495 | 50.9401 | 67.1306 | 83.3212 | 99.5118 | 115.7024 | 115.7024 | 105.8625 | 92.4921 | 75.1257 | 57.034 | 39.7094 | 39.7094 | 31.9002
Battery | 19 | 1 | 18.6461 | 11.7209 | 11.7209 | 11.7209 | 8.5883 | 5.4224 | 0 | 0 | 0 | 16.1906 | 32.3811 | 48.5717 | 64.7623 | 80.9529 | 97.1434 | 113.334 | 115.7024 | 115.7024 | 102.6101 | 85.203 | 67.1113 | 49.9921 | 34.9999 | 30.2927
Battery | 19 | 2 | 14.5825 | 10.2497 | 7.4293 | 5.719 | 3.353 | 2.6508 | 0 | 0 | 0 | 16.1906 | 24.9416 | 41.1322 | 56.7513 | 70.691 | 86.8816 | 103.0721 | 115.7024 | 115.7024 | 105.9875 | 87.8958 | 71.786 | 53.6942 | 41.4135 | 23.3218
Battery | 19 | 3 | 27.8385 | 24.7738 | 8.9111 | 8.3565 | 0 | 0 | 0 | 0 | 0 | 16.1906 | 30.4869 | 46.6775 | 62.8681 | 79.0586 | 95.2492 | 111.4398 | 115.7024 | 115.7024 | 111.4182 | 93.3264 | 75.2347 | 62.5426 | 52.5886 | 34.4969
Battery | 19 | 4 | 24.2897 | 19.7409 | 2.5556 | 1.123 | 0.41892 | 0 | 0 | 0 | 2.8041 | 18.9946 | 34.7495 | 50.9401 | 67.1306 | 83.3212 | 99.5118 | 115.7024 | 115.7024 | 115.7024 | 111.354 | 93.6084 | 75.5167 | 61.3762 | 49.7205 | 31.6288
Battery | 19 | 5 | 26.3569 | 17.8537 | 10.5417 | 4.7107 | 0 | 0 | 0 | 0 | 0 | 16.1906 | 32.3811 | 48.5717 | 64.7623 | 80.9529 | 97.1434 | 113.334 | 115.7024 | 115.7024 | 113.6668 | 98.7947 | 81.7694 | 65.6055 | 51.5075 | 37.2354
Battery | 19 | 6 | 26.7266 | 15.7061 | 15.7061 | 7.3846 | 0 | 0 | 0 | 0 | 0 | 16.1906 | 32.3811 | 48.5717 | 64.7623 | 79.8758 | 96.0663 | 112.2569 | 115.7024 | 115.7024 | 111.6304 | 94.5606 | 76.4689 | 58.3772 | 42.0196 | 42.0196
Battery | 19 | 7 | 29.3275 | 18.1285 | 18.1285 | 9.6547 | 2.2087 | 2.2087 | 0 | 0 | 0 | 16.1906 | 32.3811 | 48.5717 | 64.7623 | 80.9529 | 97.1434 | 113.334 | 115.7024 | 115.7024 | 115.7024 | 97.6927 | 79.601 | 61.5093 | 44.8344 | 44.8344
Battery | 19 | 8 | 20.3842 | 11.0732 | 11.0732 | 11.0732 | 5.3806 | 0 | 0 | 0 | 0 | 16.1906 | 31.233 | 47.4236 | 63.6142 | 79.8048 | 95.9953 | 112.1859 | 115.7024 | 115.7024 | 115.7024 | 98.4683 | 80.3766 | 62.4562 | 47.0314 | 33.6255
Battery | 19 | 9 | 12.1436 | 8.2335 | 5.6151 | 4.084 | 3.2309 | 2.5802 | 0 | 0 | 0 | 16.1906 | 29.3253 | 45.5158 | 61.7064 | 77.897 | 94.0876 | 110.2781 | 115.7024 | 115.7024 | 97.6106 | 79.5189 | 63.771 | 49.836 | 31.7443 | 21.8972
Battery | 19 | 10 | 6.3914 | 4.0781 | 3.2232 | 3.2232 | 3.2232 | 3.2232 | 2.0972 | 0 | 0 | 12.6688 | 28.8593 | 45.0499 | 61.2405 | 77.431 | 93.6216 | 109.8122 | 115.7024 | 111.4409 | 95.612 | 77.5202 | 63.4225 | 50.833 | 32.7413 | 24.4831
Battery | 19 | 11 | 15.2562 | 11.0925 | 8.7956 | 7.6945 | 7.3586 | 7.0341 | 4.69 | 0 | 0 | 16.1906 | 32.3811 | 48.5717 | 64.7623 | 80.9529 | 97.1434 | 113.334 | 115.7024 | 106.5391 | 95.032 | 79.9762 | 63.43 | 48.2727 | 35.6746 | 24.2385

## Unserved Demand
Year | Day | Hour 0 | Hour 1 | Hour 2 | Hour 3 | Hour 4 | Hour 5 | Hour 6 | Hour 7 | Hour 8 | Hour 9 | Hour 10 | Hour 11 | Hour 12 | Hour 13 | Hour 14 | Hour 15 | Hour 16 | Hour 17 | Hour 18 | Hour 19 | Hour 20 | Hour 21 | Hour 22 | Hour 23
0 | 0 | 0 | 0 | 0 | 0 | 0 | 0 | 0 | 0 | 0 | 0 | 0 | 0 | 0 | 0 | 0 | 0 | 0 | 0 | 0 | 0 | 0 | 0 | 0 | 0
0 | 1 | 0 | 0 | 0 | 0 | 0 | 0 | 0 | 0 | 0 | 0 | 0 | 0 | 0 | 0 | 0 | 0 | 0 | 0 | 0 | 0 | 0 | 0 | 0 | 0
0 | 2 | 0 | 0 | 0 | 0 | 0 | 0 | 0 | 0 | 0 | 0 | 0 | 0 | 0 | 0 | 0 | 0 | 0 | 0 | 0 | 0 | 0 | 0 | 0 | 0
0 | 3 | 0 | 0 | 0 | 0 | 0 | 0 | 0 | 0 | 0 | 0 | 0 | 0 | 0 | 0 | 0 | 0 | 0 | 0 | 0 | 0 | 0 | 0 | 0 | 0
0 | 4 | 0 | 0 | 0 | 0 | 0 | 0 | 0 | 0 | 0 | 0 | 0 | 0 | 0 | 0 | 0 | 0 | 0 | 0 | 0 | 0 | 0 | 0 | 0 | 0
0 | 5 | 0 | 0 | 0 | 0 | 0 | 0 | 0 | 0 | 0 | 0 | 0 | 0 | 0 | 0 | 0 | 0 | 0 | 0 | 0 | 0 | 0 | 0 | 0 | 0
0 | 6 | 0 | 0 | 0 | 0 | 0 | 0 | 0 | 0 | 0 | 0 | 0 | 0 | 0 | 0 | 0 | 0 | 0 | 0 | 0 | 0 | 0 | 0 | 0 | 0
0 | 7 | 0 | 0 | 0 | 0 | 0 | 0 | 0 | 0 | 0 | 0 | 0 | 0 | 0 | 0 | 0 | 0 | 0 | 0 | 0 | 0 | 0 | 0 | 0 | 0
0 | 8 | 0 | 0 | 0 | 0 | 0 | 0 | 0 | 0 | 0 | 0 | 0 | 0 | 0 | 0 | 0 | 0 | 0 | 0 | 0 | 0 | 0 | 0 | 0 | 0
0 | 9 | 0 | 0 | 0 | 0 | 0 | 0 | 0 | 0 | 0 | 0 | 0 | 0 | 0 | 0 | 0 | 0 | 0 | 0 | 0 | 0 | 0 | 0 | 0 | 0
0 | 10 | 0 | 0 | 0 | 0 | 0 | 0 | 0 | 0 | 0 | 0 | 0 | 0 | 0 | 0 | 0 | 0 | 0 | 0 | 0 | 0 | 0 | 0 | 0 | 0
0 | 11 | 0 | 0 | 0 | 0 | 0 | 0 | 0 | 0 | 0 | 0 | 0 | 0 | 0 | 0 | 0 | 0 | 0 | 0 | 0 | 0 | 0 | 0 | 0 | 0
1 | 0 | 0 | 0 | 0 | 0 | 0 | 0 | 0 | 0 | 0 | 0 | 0 | 0 | 0 | 0 | 0 | 0 | 0 | 0 | 0 | 0 | 0 | 0 | 0 | 0
1 | 1 | 0 | 0 | 0 | 0 | 0 | 0 | 0 | 0 | 0 | 0 | 0 | 0 | 0 | 0 | 0 | 0 | 0 | 0 | 0 | 0 | 0 | 0 | 0 | 0
1 | 2 | 0 | 0 | 0 | 0 | 0 | 0 | 0 | 0 | 0 | 0 | 0 | 0 | 0 | 0 | 0 | 0 | 0 | 0 | 0 | 0 | 0 | 0 | 0 | 0
1 | 3 | 0 | 0 | 0 | 0 | 0 | 0 | 0 | 0 | 0 | 0 | 0 | 0 | 0 | 0 | 0 | 0 | 0 | 0 | 0 | 0 | 0 | 0 | 0 | 0
1 | 4 | 0 | 0 | 0 | 0 | 0 | 0 | 0 | 0 | 0 | 0 | 0 | 0 | 0 | 0 | 0 | 0 | 0 | 0 | 0 | 0 | 0 | 0 | 0 | 0
1 | 5 | 0 | 0 | 0 | 0 | 0 | 0 | 0 | 0 | 0 | 0 | 0 | 0 | 0 | 0 | 0 | 0 | 0 | 0 | 0 | 0 | 0 | 0 | 0 | 0
1 | 6 | 0 | 0 | 0 | 0 | 0 | 0 | 0 | 0 | 0 | 0 | 0 | 0 | 0 | 0 | 0 | 0 | 0 | 0 | 0 | 0 | 0 | 0 | 0 | 0
1 | 7 | 0 | 0 | 0 | 0 | 0 | 0 | 0 | 0 | 0 | 0 | 0 | 0 | 0 | 0 | 0 | 0 | 0 | 0 | 0 | 0 | 0 | 0 | 0 | 0
1 | 8 | 0 | 0 | 0 | 0 | 0 | 0 | 0 | 0 | 0 | 0 | 0 | 0 | 0 | 0 | 0 | 0 | 0 | 0 | 0 | 0 | 0 | 0 | 0 | 0
1 | 9 | 0 | 0 | 0 | 0 | 0 | 0 | 0 | 0 | 0 | 0 | 0 | 0 | 0 | 0 | 0 | 0 | 0 | 0 | 0 | 0 | 0 | 0 | 0 | 0
1 | 10 | 0 | 0 | 0 | 0 | 0 | 0 | 0 | 0 | 0 | 0 | 0 | 0 | 0 | 0 | 0 | 0 | 0 | 0 | 0 | 0 | 0 | 0 | 0 | 0
1 | 11 | 0 | 0 | 0 | 0 | 0 | 0 | 0 | 0 | 0 | 0 | 0 | 0 | 0 | 0 | 0 | 0 | 0 | 0 | 0 | 0 | 0 | 0 | 0 | 0
2 | 0 | 0 | 0 | 0 | 0 | 0 | 0 | 0 | 0 | 0 | 0 | 0 | 0 | 0 | 0 | 0 | 0 | 0 | 0 | 0 | 0 | 0 | 0 | 0 | 0
2 | 1 | 0 | 0 | 0 | 0 | 0 | 0 | 0 | 0 | 0 | 0 | 0 | 0 | 0 | 0 | 0 | 0 | 0 | 0 | 0 | 0 | 0 | 0 | 0 | 0
2 | 2 | 0 | 0 | 0 | 0 | 0 | 0 | 0 | 0 | 0 | 0 | 0 | 0 | 0 | 0 | 0 | 0 | 0 | 0 | 0 | 0 | 0 | 0 | 0 | 0
2 | 3 | 0 | 0 | 0 | 0 | 0 | 0 | 0 | 0 | 0 | 0 | 0 | 0 | 0 | 0 | 0 | 0 | 0 | 0 | 0 | 0 | 0 | 0 | 0 | 0
2 | 4 | 0 | 0 | 0 | 0 | 0 | 0 | 0 | 0 | 0 | 0 | 0 | 0 | 0 | 0 | 0 | 0 | 0 | 0 | 0 | 0 | 0 | 0 | 0 | 0
2 | 5 | 0 | 0 | 0 | 0 | 0 | 0 | 0 | 0 | 0 | 0 | 0 | 0 | 0 | 0 | 0 | 0 | 0 | 0 | 0 | 0 | 0 | 0 | 0 | 0
2 | 6 | 0 | 0 | 0 | 0 | 0 | 0 | 0 | 0 | 0 | 0 | 0 | 0 | 0 | 0 | 0 | 0 | 0 | 0 | 0 | 0 | 0 | 0 | 0 | 0
2 | 7 | 0 | 0 | 0 | 0 | 0 | 0 | 0 | 0 | 0 | 0 | 0 | 0 | 0 | 0 | 0 | 0 | 0 | 0 | 0 | 0 | 0 | 0 | 0 | 0
2 | 8 | 0 | 0 | 0 | 0 | 0 | 0 | 0 | 0 | 0 | 0 | 0 | 0 | 0 | 0 | 0 | 0 | 0 | 0 | 0 | 0 | 0 | 0 | 0 | 0
2 | 9 | 0 | 0 | 0 | 0 | 0 | 0 | 0 | 0 | 0 | 0 | 0 | 0 | 0 | 0 | 0 | 0 | 0 | 0 | 0 | 0 | 0 | 0 | 0 | 0
2 | 10 | 0 | 0 | 0 | 0 | 0 | 0 | 0 | 0 | 0 | 0 | 0 | 0 | 0 | 0 | 0 | 0 | 0 | 0 | 0 | 0 | 0 | 0 | 0 | 0
2 | 11 | 0 | 0 | 0 | 0 | 0 | 0 | 0 | 0 | 0 | 0 | 0 | 0 | 0 | 0 | 0 | 0 | 0 | 0 | 0 | 0 | 0 | 0 | 0 | 0
3 | 0 | 0 | 0 | 0 | 0 | 0 | 0 | 0 | 0 | 0 | 0 | 0 | 0 | 0 | 0 | 0 | 0 | 0 | 0 | 0 | 0 | 0 | 0 | 0 | 0
3 | 1 | 0 | 0 | 0 | 0 | 0 | 0 | 0 | 0 | 0 | 0 | 0 | 0 | 0 | 0 | 0 | 0 | 0 | 0 | 0 | 0 | 0 | 0 | 0 | 0
3 | 2 | 0 | 0 | 0 | 0 | 0 | 0 | 0 | 0 | 0 | 0 | 0 | 0 | 0 | 0 | 0 | 0 | 0 | 0 | 0 | 0 | 0 | 0 | 0 | 0
3 | 3 | 0 | 0 | 0 | 0 | 0 | 0 | 0 | 0 | 0 | 0 | 0 | 0 | 0 | 0 | 0 | 0 | 0 | 0 | 0 | 0 | 0 | 0 | 0 | 0
3 | 4 | 0 | 0 | 0 | 0 | 0 | 0 | 0 | 0 | 0 | 0 | 0 | 0 | 0 | 0 | 0 | 0 | 0 | 0 | 0 | 0 | 0 | 0 | 0 | 0
3 | 5 | 0 | 0 | 0 | 0 | 0 | 0 | 0 | 0 | 0 | 0 | 0 | 0 | 0 | 0 | 0 | 0 | 0 | 0 | 0 | 0 | 0 | 0 | 0 | 0
3 | 6 | 0 | 0 | 0 | 0 | 0 | 0 | 0 | 0 | 0 | 0 | 0 | 0 | 0 | 0 | 0 | 0 | 0 | 0 | 0 | 0 | 0 | 0 | 0 | 0
3 | 7 | 0 | 0 | 0 | 0 | 0 | 0 | 0 | 0 | 0 | 0 | 0 | 0 | 0 | 0 | 0 | 0 | 0 | 0 | 0 | 0 | 0 | 0 | 0 | 0
3 | 8 | 0 | 0 | 0 | 0 | 0 | 0 | 0 | 0 | 0 | 0 | 0 | 0 | 0 | 0 | 0 | 0 | 0 | 0 | 0 | 0 | 0 | 0 | 0 | 0
3 | 9 | 0 | 0 | 0 | 0 | 0 | 0 | 0 | 0 | 0 | 0 | 0 | 0 | 0 | 0 | 0 | 0 | 0 | 0 | 0 | 0 | 0 | 0 | 0 | 0
3 | 10 | 0 | 0 | 0 | 0 | 0 | 0 | 0 | 0 | 0 | 0 | 0 | 0 | 0 | 0 | 0 | 0 | 0 | 0 | 0 | 0 | 0 | 0 | 0 | 0
3 | 11 | 0 | 0 | 0 | 0 | 0 | 0 | 0 | 0 | 0 | 0 | 0 | 0 | 0 | 0 | 0 | 0 | 0 | 0 | 0 | 0 | 0 | 0 | 0 | 0
4 | 0 | 0 | 0 | 0 | 0 | 0 | 0 | 0 | 0 | 0 | 0 | 0 | 0 | 0 | 0 | 0 | 0 | 0 | 0 | 0 | 0 | 0 | 0 | 0 | 0
4 | 1 | 0 | 0 | 0 | 0 | 0 | 0 | 0 | 0 | 0 | 0 | 0 | 0 | 0 | 0 | 0 | 0 | 0 | 0 | 0 | 0 | 0 | 0 | 0 | 0
4 | 2 | 0 | 0 | 0 | 0 | 0 | 0 | 0 | 0 | 0 | 0 | 0 | 0 | 0 | 0 | 0 | 0 | 0 | 0 | 0 | 0 | 0 | 0 | 0 | 0
4 | 3 | 0 | 0 | 0 | 0 | 0 | 0 | 0 | 0 | 0 | 0 | 0 | 0 | 0 | 0 | 0 | 0 | 0 | 0 | 0 | 0 | 0 | 0 | 0 | 0
4 | 4 | 0 | 0 | 0 | 0 | 0 | 0 | 0 | 0 | 0 | 0 | 0 | 0 | 0 | 0 | 0 | 0 | 0 | 0 | 0 | 0 | 0 | 0 | 0 | 0
4 | 5 | 0 | 0 | 0 | 0 | 0 | 0 | 0 | 0 | 0 | 0 | 0 | 0 | 0 | 0 | 0 | 0 | 0 | 0 | 0 | 0 | 0 | 0 | 0 | 0
4 | 6 | 0 | 0 | 0 | 0 | 0 | 0 | 0 | 0 | 0 | 0 | 0 | 0 | 0 | 0 | 0 | 0 | 0 | 0 | 0 | 0 | 0 | 0 | 0 | 0
4 | 7 | 0 | 0 | 0 | 0 | 0 | 0 | 0 | 0 | 0 | 0 | 0 | 0 | 0 | 0 | 0 | 0 | 0 | 0 | 0 | 0 | 0 | 0 | 0 | 0
4 | 8 | 0 | 0 | 0 | 0 | 0 | 0 | 0 | 0 | 0 | 0 | 0 | 0 | 0 | 0 | 0 | 0 | 0 | 0 | 0 | 0 | 0 | 0 | 0 | 0
4 | 9 | 0 | 0 | 0 | 0 | 0 | 0 | 0 | 0 | 0 | 0 | 0 | 0 | 0 | 0 | 0 | 0 | 0 | 0 | 0 | 0 | 0 | 0 | 0 | 0
4 | 10 | 0 | 0 | 0 | 0 | 0 | 0 | 0 | 0 | 0 | 0 | 0 | 0 | 0 | 0 | 0 | 0 | 0 | 0 | 0 | 0 | 0 | 0 | 0 | 0
4 | 11 | 0 | 0 | 0 | 0 | 0 | 0 | 0 | 0 | 0 | 0 | 0 | 0 | 0 | 0 | 0 | 0 | 0 | 0 | 0 | 0 | 0 | 0 | 0 | 0
5 | 0 | 0 | 0 | 0 | 0 | 0 | 0 | 0 | 0 | 0 | 0 | 0 | 0 | 0 | 0 | 0 | 0 | 0 | 0 | 0 | 0 | 0 | 0 | 0 | 0
5 | 1 | 0 | 0 | 0 | 0 | 0 | 0 | 0 | 0 | 0 | 0 | 0 | 0 | 0 | 0 | 0 | 0 | 0 | 0 | 0 | 0 | 0 | 0 | 0 | 0
5 | 2 | 0 | 0 | 0 | 0 | 0 | 0 | 0 | 0 | 0 | 0 | 0 | 0 | 0 | 0 | 0 | 0 | 0 | 0 | 0 | 0 | 0 | 0 | 0 | 0
5 | 3 | 0 | 0 | 0 | 0 | 0 | 0 | 0 | 0 | 0 | 0 | 0 | 0 | 0 | 0 | 0 | 0 | 0 | 0 | 0 | 0 | 0 | 0 | 0 | 0
5 | 4 | 0 | 0 | 0 | 0 | 0 | 0 | 0 | 0 | 0 | 0 | 0 | 0 | 0 | 0 | 0 | 0 | 0 | 0 | 0 | 0 | 0 | 0 | 0 | 0
5 | 5 | 0 | 0 | 0 | 0 | 0 | 0 | 0 | 0 | 0 | 0 | 0 | 0 | 0 | 0 | 0 | 0 | 0 | 0 | 0 | 0 | 0 | 0 | 0 | 0
5 | 6 | 0 | 0 | 0 | 0 | 0 | 0 | 0 | 0 | 0 | 0 | 0 | 0 | 0 | 0 | 0 | 0 | 0 | 0 | 0 | 0 | 0 | 0 | 0 | 0
5 | 7 | 0 | 0 | 0 | 0 | 0 | 0 | 0 | 0 | 0 | 0 | 0 | 0 | 0 | 0 | 0 | 0 | 0 | 0 | 0 | 0 | 0 | 0 | 0 | 0
5 | 8 | 0 | 0 | 0 | 0 | 0 | 0 | 0 | 0 | 0 | 0 | 0 | 0 | 0 | 0 | 0 | 0 | 0 | 0 | 0 | 0 | 0 | 0 | 0 | 0
5 | 9 | 0 | 0 | 0 | 0 | 0 | 0 | 0 | 0 | 0 | 0 | 0 | 0 | 0 | 0 | 0 | 0 | 0 | 0 | 0 | 0 | 0 | 0 | 0 | 0
5 | 10 | 0 | 0 | 0 | 0 | 0 | 0 | 0 | 0 | 0 | 0 | 0 | 0 | 0 | 0 | 0 | 0 | 0 | 0 | 0 | 0 | 0 | 0 | 0 | 0
5 | 11 | 0 | 0 | 0 | 0 | 0 | 0 | 0 | 0 | 0 | 0 | 0 | 0 | 0 | 0 | 0 | 0 | 0 | 0 | 0 | 0 | 0 | 0 | 0 | 0
6 | 0 | 0 | 0 | 0 | 0 | 0 | 0 | 0 | 0 | 0 | 0 | 0 | 0 | 0 | 0 | 0 | 0 | 0 | 0 | 0 | 0 | 0 | 0 | 0 | 0
6 | 1 | 0 | 0 | 0 | 0 | 0 | 0 | 0 | 0 | 0 | 0 | 0 | 0 | 0 | 0 | 0 | 0 | 0 | 0 | 0 | 0 | 0 | 0 | 0 | 0
6 | 2 | 0 | 0 | 0 | 0 | 0 | 0 | 0 | 0 | 0 | 0 | 0 | 0 | 0 | 0 | 0 | 0 | 0 | 0 | 0 | 0 | 0 | 0 | 0 | 0
6 | 3 | 0 | 0 | 0 | 0 | 0 | 0 | 0 | 0 | 0 | 0 | 0 | 0 | 0 | 0 | 0 | 0 | 0 | 0 | 0 | 0 | 0 | 0 | 0 | 0
6 | 4 | 0 | 0 | 0 | 0 | 0 | 0 | 0 | 0 | 0 | 0 | 0 | 0 | 0 | 0 | 0 | 0 | 0 | 0 | 0 | 0 | 0 | 0 | 0 | 0
6 | 5 | 0 | 0 | 0 | 0 | 0 | 0 | 0 | 0 | 0 | 0 | 0 | 0 | 0 | 0 | 0 | 0 | 0 | 0 | 0 | 0 | 0 | 0 | 0 | 0
6 | 6 | 0 | 0 | 0 | 0 | 0 | 0 | 0 | 0 | 0 | 0 | 0 | 0 | 0 | 0 | 0 | 0 | 0 | 0 | 0 | 0 | 0 | 0 | 0 | 0
6 | 7 | 0 | 0 | 0 | 0 | 0 | 0 | 0 | 0 | 0 | 0 | 0 | 0 | 0 | 0 | 0 | 0 | 0 | 0 | 0 | 0 | 0 | 0 | 0 | 0
6 | 8 | 0 | 0 | 0 | 0 | 0 | 0 | 0 | 0 | 0 | 0 | 0 | 0 | 0 | 0 | 0 | 0 | 0 | 0 | 0 | 0 | 0 | 0 | 0 | 0
6 | 9 | 0 | 0 | 0 | 0 | 0 | 0 | 0 | 0 | 0 | 0 | 0 | 0 | 0 | 0 | 0 | 0 | 0 | 0 | 0 | 0 | 0 | 0 | 0 | 0
6 | 10 | 0 | 0 | 0 | 0 | 0 | 0 | 0 | 0 | 0 | 0 | 0 | 0 | 0 | 0 | 0 | 0 | 0 | 0 | 0 | 0 | 0 | 0 | 0 | 0
6 | 11 | 0 | 0 | 0 | 0 | 0 | 0 | 0 | 0 | 0 | 0 | 0 | 0 | 0 | 0 | 0 | 0 | 0 | 0 | 0 | 0 | 0 | 0 | 0 | 0
7 | 0 | 0 | 0 | 0 | 0 | 0 | 0 | 0 | 0 | 0 | 0 | 0 | 0 | 0 | 0 | 0 | 0 | 0 | 0 | 0 | 0 | 0 | 0 | 0 | 0
7 | 1 | 0 | 0 | 0 | 0 | 0 | 0 | 0 | 0 | 0 | 0 | 0 | 0 | 0 | 0 | 0 | 0 | 0 | 0 | 0 | 0 | 0 | 0 | 0 | 0
7 | 2 | 0 | 0 | 0 | 0 | 0 | 0 | 0 | 0 | 0 | 0 | 0 | 0 | 0 | 0 | 0 | 0 | 0 | 0 | 0 | 0 | 0 | 0 | 0 | 0
7 | 3 | 0 | 0 | 0 | 0 | 0 | 0 | 0 | 0 | 0 | 0 | 0 | 0 | 0 | 0 | 0 | 0 | 0 | 0 | 0 | 0 | 0 | 0 | 0 | 0
7 | 4 | 0 | 0 | 0 | 0 | 0 | 0 | 0 | 0 | 0 | 0 | 0 | 0 | 0 | 0 | 0 | 0 | 0 | 0 | 0 | 0 | 0 | 0 | 0 | 0
7 | 5 | 0 | 0 | 0 | 0 | 0 | 0 | 0 | 0 | 0 | 0 | 0 | 0 | 0 | 0 | 0 | 0 | 0 | 0 | 0 | 0 | 0 | 0 | 0 | 0
7 | 6 | 0 | 0 | 0 | 0 | 0 | 0 | 0 | 0 | 0 | 0 | 0 | 0 | 0 | 0 | 0 | 0 | 0 | 0 | 0 | 0 | 0 | 0 | 0 | 0
7 | 7 | 0 | 0 | 0 | 0 | 0 | 0 | 0 | 0 | 0 | 0 | 0 | 0 | 0 | 0 | 0 | 0 | 0 | 0 | 0 | 0 | 0 | 0 | 0 | 0
7 | 8 | 0 | 0 | 0 | 0 | 0 | 0 | 0 | 0 | 0 | 0 | 0 | 0 | 0 | 0 | 0 | 0 | 0 | 0 | 0 | 0 | 0 | 0 | 0 | 0
7 | 9 | 0 | 0 | 0 | 0 | 0 | 0 | 0 | 0 | 0 | 0 | 0 | 0 | 0 | 0 | 0 | 0 | 0 | 0 | 0 | 0 | 0 | 0 | 0 | 0
7 | 10 | 0 | 0 | 0 | 0 | 0 | 0 | 0 | 0 | 0 | 0 | 0 | 0 | 0 | 0 | 0 | 0 | 0 | 0 | 0 | 0 | 0 | 0 | 0 | 0
7 | 11 | 0 | 0 | 0 | 0 | 0 | 0 | 0 | 0 | 0 | 0 | 0 | 0 | 0 | 0 | 0 | 0 | 0 | 0 | 0 | 0 | 0 | 0 | 0 | 0
8 | 0 | 0 | 0 | 0 | 0 | 0 | 0 | 0 | 0 | 0 | 0 | 0 | 0 | 0 | 0 | 0 | 0 | 0 | 0 | 0 | 0 | 0 | 0 | 0 | 0
8 | 1 | 0 | 0 | 0 | 0 | 0 | 0 | 0 | 0 | 0 | 0 | 0 | 0 | 0 | 0 | 0 | 0 | 0 | 0 | 0 | 0 | 0 | 0 | 0 | 0
8 | 2 | 0 | 0 | 0 | 0 | 0 | 0 | 0 | 0 | 0 | 0 | 0 | 0 | 0 | 0 | 0 | 0 | 0 | 0 | 0 | 0 | 0 | 0 | 0 | 0
8 | 3 | 0 | 0 | 0 | 0 | 0 | 0 | 0 | 0 | 0 | 0 | 0 | 0 | 0 | 0 | 0 | 0 | 0 | 0 | 0 | 0 | 0 | 0 | 0 | 0
8 | 4 | 0 | 0 | 0 | 0 | 0 | 0 | 0 | 0 | 0 | 0 | 0 | 0 | 0 | 0 | 0 | 0 | 0 | 0 | 0 | 0 | 0 | 0 | 0 | 0
8 | 5 | 0 | 0 | 0 | 0 | 0 | 0 | 0 | 0 | 0 | 0 | 0 | 0 | 0 | 0 | 0 | 0 | 0 | 0 | 0 | 0 | 0 | 0 | 0 | 0
8 | 6 | 0 | 0 | 0 | 0 | 0 | 0 | 0 | 0 | 0 | 0 | 0 | 0 | 0 | 0 | 0 | 0 | 0 | 0 | 0 | 0 | 0 | 0 | 0 | 0
8 | 7 | 0 | 0 | 0 | 0 | 0 | 0 | 0 | 0 | 0 | 0 | 0 | 0 | 0 | 0 | 0 | 0 | 0 | 0 | 0 | 0 | 0 | 0 | 0 | 0
8 | 8 | 0 | 0 | 0 | 0 | 0 | 0 | 0 | 0 | 0 | 0 | 0 | 0 | 0 | 0 | 0 | 0 | 0 | 0 | 0 | 0 | 0 | 0 | 0 | 0
8 | 9 | 0 | 0 | 0 | 0 | 0 | 0 | 0 | 0 | 0 | 0 | 0 | 0 | 0 | 0 | 0 | 0 | 0 | 0 | 0 | 0 | 0 | 0 | 0 | 0
8 | 10 | 0 | 0 | 0 | 0 | 0 | 0 | 0 | 0 | 0 | 0 | 0 | 0 | 0 | 0 | 0 | 0 | 0 | 0 | 0 | 0 | 0 | 0 | 0 | 0
8 | 11 | 0 | 0 | 0 | 0 | 0 | 0 | 0 | 0 | 0 | 0 | 0 | 0 | 0 | 0 | 0 | 0 | 0 | 0 | 0 | 0 | 0 | 0 | 0 | 0
9 | 0 | 0 | 0 | 0 | 0 | 0 | 0 | 0 | 0 | 0 | 0 | 0 | 0 | 0 | 0 | 0 | 0 | 0 | 0 | 0 | 0 | 0 | 0 | 0 | 0
9 | 1 | 0 | 0 | 0 | 0 | 0 | 0 | 0 | 0 | 0 | 0 | 0 | 0 | 0 | 0 | 0 | 0 | 0 | 0 | 0 | 0 | 0 | 0 | 0 | 0
9 | 2 | 0 | 0 | 0 | 0 | 0 | 0 | 0 | 0 | 0 | 0 | 0 | 0 | 0 | 0 | 0 | 0 | 0 | 0 | 0 | 0 | 0 | 0 | 0 | 0
9 | 3 | 0 | 0 | 0 | 0 | 0 | 0 | 0 | 0 | 0 | 0 | 0 | 0 | 0 | 0 | 0 | 0 | 0 | 0 | 0 | 0 | 0 | 0 | 0 | 0
9 | 4 | 0 | 0 | 0 | 0 | 0 | 0 | 0 | 0 | 0 | 0 | 0 | 0 | 0 | 0 | 0 | 0 | 0 | 0 | 0 | 0 | 0 | 0 | 0 | 0
9 | 5 | 0 | 0 | 0 | 0 | 0 | 0 | 0 | 0 | 0 | 0 | 0 | 0 | 0 | 0 | 0 | 0 | 0 | 0 | 0 | 0 | 0 | 0 | 0 | 0
9 | 6 | 0 | 0 | 0 | 0 | 0 | 0 | 0 | 0 | 0 | 0 | 0 | 0 | 0 | 0 | 0 | 0 | 0 | 0 | 0 | 0 | 0 | 0 | 0 | 0
9 | 7 | 0 | 0 | 0 | 0 | 0 | 0 | 0 | 0 | 0 | 0 | 0 | 0 | 0 | 0 | 0 | 0 | 0 | 0 | 0 | 0 | 0 | 0 | 0 | 0
9 | 8 | 0 | 0 | 0 | 0 | 0 | 0 | 0 | 0 | 0 | 0 | 0 | 0 | 0 | 0 | 0 | 0 | 0 | 0 | 0 | 0 | 0 | 0 | 0 | 0
9 | 9 | 0 | 0 | 0 | 0 | 0 | 0 | 0 | 0 | 0 | 0 | 0 | 0 | 0 | 0 | 0 | 0 | 0 | 0 | 0 | 0 | 0 | 0 | 0 | 0
9 | 10 | 0 | 0 | 0 | 0 | 0 | 0 | 0 | 0 | 0 | 0 | 0 | 0 | 0 | 0 | 0 | 0 | 0 | 0 | 0 | 0 | 0 | 0 | 0 | 0
9 | 11 | 0 | 0 | 0 | 0 | 0 | 0 | 0 | 0 | 0 | 0 | 0 | 0 | 0 | 0 | 0 | 0 | 0 | 0 | 0 | 0 | 0 | 0 | 0 | 0
10 | 0 | 0 | 0 | 0 | 0 | 0 | 0 | 0 | 0 | 0 | 0 | 0 | 0 | 0 | 0 | 0 | 0 | 0 | 0 | 0 | 0 | 0 | 0 | 0 | 0
10 | 1 | 0 | 0 | 0 | 0 | 0 | 0 | 0 | 0 | 0 | 0 | 0 | 0 | 0 | 0 | 0 | 0 | 0 | 0 | 0 | 0 | 0 | 0 | 0 | 0
10 | 2 | 0 | 0 | 0 | 0 | 0 | 0 | 0 | 0 | 0 | 0 | 0 | 0 | 0 | 0 | 0 | 0 | 0 | 0 | 0 | 0 | 0 | 0 | 0 | 0
10 | 3 | 0 | 0 | 0 | 0 | 0 | 0 | 0 | 0 | 0 | 0 | 0 | 0 | 0 | 0 | 0 | 0 | 0 | 0 | 0 | 0 | 0 | 0 | 0 | 0
10 | 4 | 0 | 0 | 0 | 0 | 0 | 0 | 0 | 0 | 0 | 0 | 0 | 0 | 0 | 0 | 0 | 0 | 0 | 0 | 0 | 0 | 0 | 0 | 0 | 0
10 | 5 | 0 | 0 | 0 | 0 | 0 | 0 | 0 | 0 | 0 | 0 | 0 | 0 | 0 | 0 | 0 | 0 | 0 | 0 | 0 | 0 | 0 | 0 | 0 | 0
10 | 6 | 0 | 0 | 0 | 0 | 0 | 0 | 0 | 0 | 0 | 0 | 0 | 0 | 0 | 0 | 0 | 0 | 0 | 0 | 0 | 0 | 0 | 0 | 0 | 0
10 | 7 | 0 | 0 | 0 | 0 | 0 | 0 | 0 | 0 | 0 | 0 | 0 | 0 | 0 | 0 | 0 | 0 | 0 | 0 | 0 | 0 | 0 | 0 | 0 | 0
10 | 8 | 0 | 0 | 0 | 0 | 0 | 0 | 0 | 0 | 0 | 0 | 0 | 0 | 0 | 0 | 0 | 0 | 0 | 0 | 0 | 0 | 0 | 0 | 0 | 0
10 | 9 | 0 | 0 | 0 | 0 | 0 | 0 | 0 | 0 | 0 | 0 | 0 | 0 | 0 | 0 | 0 | 0 | 0 | 0 | 0 | 0 | 0 | 0 | 0 | 0
10 | 10 | 0 | 0 | 0 | 0 | 0 | 0 | 0 | 0 | 0 | 0 | 0 | 0 | 0 | 0 | 0 | 0 | 0 | 0 | 0 | 0 | 0 | 0 | 0 | 0
10 | 11 | 0 | 0 | 0 | 0 | 0 | 0 | 0 | 0 | 0 | 0 | 0 | 0 | 0 | 0 | 0 | 0 | 0 | 0 | 0 | 0 | 0 | 0 | 0 | 0
11 | 0 | 0 | 0 | 0 | 0 | 0 | 0 | 0 | 0 | 0 | 0 | 0 | 0 | 0 | 0 | 0 | 0 | 0 | 0 | 0 | 0 | 0 | 0 | 0 | 0
11 | 1 | 0 | 0 | 0 | 0 | 0 | 0 | 0 | 0 | 0 | 0 | 0 | 0 | 0 | 0 | 0 | 0 | 0 | 0 | 0 | 0 | 0 | 0 | 0 | 0
11 | 2 | 0 | 0 | 0 | 0 | 0 | 0 | 0 | 0 | 0 | 0 | 0 | 0 | 0 | 0 | 0 | 0 | 0 | 0 | 0 | 0 | 0 | 0 | 0 | 0
11 | 3 | 0 | 0 | 0 | 0 | 0 | 0 | 0 | 0 | 0 | 0 | 0 | 0 | 0 | 0 | 0 | 0 | 0 | 0 | 0 | 0 | 0 | 0 | 0 | 0
11 | 4 | 0 | 0 | 0 | 0 | 0 | 0 | 0 | 0 | 0 | 0 | 0 | 0 | 0 | 0 | 0 | 0 | 0 | 0 | 0 | 0 | 0 | 0 | 0 | 0
11 | 5 | 0 | 0 | 0 | 0 | 0 | 0 | 0 | 0 | 0 | 0 | 0 | 0 | 0 | 0 | 0 | 0 | 0 | 0 | 0 | 0 | 0 | 0 | 0 | 0
11 | 6 | 0 | 0 | 0 | 0 | 0 | 0 | 0 | 0 | 0 | 0 | 0 | 0 | 0 | 0 | 0 | 0 | 0 | 0 | 0 | 0 | 0 | 0 | 0 | 0
11 | 7 | 0 | 0 | 0 | 0 | 0 | 0 | 0 | 0 | 0 | 0 | 0 | 0 | 0 | 0 | 0 | 0 | 0 | 0 | 0 | 0 | 0 | 0 | 0 | 0
11 | 8 | 0 | 0 | 0 | 0 | 0 | 0 | 0 | 0 | 0 | 0 | 0 | 0 | 0 | 0 | 0 | 0 | 0 | 0 | 0 | 0 | 0 | 0 | 0 | 0
11 | 9 | 0 | 0 | 0 | 0 | 0 | 0 | 0 | 0 | 0 | 0 | 0 | 0 | 0 | 0 | 0 | 0 | 0 | 0 | 0 | 0 | 0 | 0 | 0 | 0
11 | 10 | 0 | 0 | 0 | 0 | 0 | 0 | 0 | 0 | 0 | 0 | 0 | 0 | 0 | 0 | 0 | 0 | 0 | 0 | 0 | 0 | 0 | 0 | 0 | 0
11 | 11 | 0 | 0 | 0 | 0 | 0 | 0 | 0 | 0 | 0 | 0 | 0 | 0 | 0 | 0 | 0 | 0 | 0 | 0 | 0 | 0 | 0 | 0 | 0 | 0
12 | 0 | 0 | 0 | 0 | 0 | 0 | 0 | 0 | 0 | 0 | 0 | 0 | 0 | 0 | 0 | 0 | 0 | 0 | 0 | 0 | 0 | 0 | 0 | 0 | 0
12 | 1 | 0 | 0 | 0 | 0 | 0 | 0 | 0 | 0 | 0 | 0 | 0 | 0 | 0 | 0 | 0 | 0 | 0 | 0 | 0 | 0 | 0 | 0 | 0 | 0
12 | 2 | 0 | 0 | 0 | 0 | 0 | 0 | 0 | 0 | 0 | 0 | 0 | 0 | 0 | 0 | 0 | 0 | 0 | 0 | 0 | 0 | 0 | 0 | 0 | 0
12 | 3 | 0 | 0 | 0 | 0 | 0 | 0 | 0 | 0 | 0 | 0 | 0 | 0 | 0 | 0 | 0 | 0 | 0 | 0 | 0 | 0 | 0 | 0 | 0 | 0
12 | 4 | 0 | 0 | 0 | 0 | 0 | 0 | 0 | 0 | 0 | 0 | 0 | 0 | 0 | 0 | 0 | 0 | 0 | 0 | 0 | 0 | 0 | 0 | 0 | 0
12 | 5 | 0 | 0 | 0 | 0 | 0 | 0 | 0 | 0 | 0 | 0 | 0 | 0 | 0 | 0 | 0 | 0 | 0 | 0 | 0 | 0 | 0 | 0 | 0 | 0
12 | 6 | 0 | 0 | 0 | 0 | 0 | 0 | 0 | 0 | 0 | 0 | 0 | 0 | 0 | 0 | 0 | 0 | 0 | 0 | 0 | 0 | 0 | 0 | 0 | 0
12 | 7 | 0 | 0 | 0 | 0 | 0 | 0 | 0 | 0 | 0 | 0 | 0 | 0 | 0 | 0 | 0 | 0 | 0 | 0 | 0 | 0 | 0 | 0 | 0 | 0
12 | 8 | 0 | 0 | 0 | 0 | 0 | 0 | 0 | 0 | 0 | 0 | 0 | 0 | 0 | 0 | 0 | 0 | 0 | 0 | 0 | 0 | 0 | 0 | 0 | 0
12 | 9 | 0 | 0 | 0 | 0 | 0 | 0 | 0 | 0 | 0 | 0 | 0 | 0 | 0 | 0 | 0 | 0 | 0 | 0 | 0 | 0 | 0 | 0 | 0 | 0
12 | 10 | 0 | 0 | 0 | 0 | 0 | 0 | 0 | 0 | 0 | 0 | 0 | 0 | 0 | 0 | 0 | 0 | 0 | 0 | 0 | 0 | 0 | 0 | 0 | 0
12 | 11 | 0 | 0 | 0 | 0 | 0 | 0 | 0 | 0 | 0 | 0 | 0 | 0 | 0 | 0 | 0 | 0 | 0 | 0 | 0 | 0 | 0 | 0 | 0 | 0
13 | 0 | 0 | 0 | 0 | 0 | 0 | 0 | 0 | 0 | 0 | 0 | 0 | 0 | 0 | 0 | 0 | 0 | 0 | 0 | 0 | 0 | 0 | 0 | 0 | 0
13 | 1 | 0 | 0 | 0 | 0 | 0 | 0 | 0 | 0 | 0 | 0 | 0 | 0 | 0 | 0 | 0 | 0 | 0 | 0 | 0 | 0 | 0 | 0 | 0 | 0
13 | 2 | 0 | 0 | 0 | 0 | 0 | 0 | 0 | 0 | 0 | 0 | 0 | 0 | 0 | 0 | 0 | 0 | 0 | 0 | 0 | 0 | 0 | 0 | 0 | 0
13 | 3 | 0 | 0 | 0 | 0 | 0 | 0 | 0 | 0 | 0 | 0 | 0 | 0 | 0 | 0 | 0 | 0 | 0 | 0 | 0 | 0 | 0 | 0 | 0 | 0
13 | 4 | 0 | 0 | 0 | 0 | 0 | 0 | 0 | 0 | 0 | 0 | 0 | 0 | 0 | 0 | 0 | 0 | 0 | 0 | 0 | 0 | 0 | 0 | 0 | 0
13 | 5 | 0 | 0 | 0 | 0 | 0 | 0 | 0 | 0 | 0 | 0 | 0 | 0 | 0 | 0 | 0 | 0 | 0 | 0 | 0 | 0 | 0 | 0 | 0 | 0
13 | 6 | 0 | 0 | 0 | 0 | 0 | 0 | 0 | 0 | 0 | 0 | 0 | 0 | 0 | 0 | 0 | 0 | 0 | 0 | 0 | 0 | 0 | 0 | 0 | 0
13 | 7 | 0 | 0 | 0 | 0 | 0 | 0 | 0 | 0 | 0 | 0 | 0 | 0 | 0 | 0 | 0 | 0 | 0 | 0 | 0 | 0 | 0 | 0 | 0 | 0
13 | 8 | 0 | 0 | 0 | 0 | 0 | 0 | 0 | 0 | 0 | 0 | 0 | 0 | 0 | 0 | 0 | 0 | 0 | 0 | 0 | 0 | 0 | 0 | 0 | 0
13 | 9 | 0 | 0 | 0 | 0 | 0 | 0 | 0 | 0 | 0 | 0 | 0 | 0 | 0 | 0 | 0 | 0 | 0 | 0 | 0 | 0 | 0 | 0 | 0 | 0
13 | 10 | 0 | 0 | 0 | 0 | 0 | 0 | 0 | 0 | 0 | 0 | 0 | 0 | 0 | 0 | 0 | 0 | 0 | 0 | 0 | 0 | 0 | 0 | 0 | 0
13 | 11 | 0 | 0 | 0 | 0 | 0 | 0 | 0 | 0 | 0 | 0 | 0 | 0 | 0 | 0 | 0 | 0 | 0 | 0 | 0 | 0 | 0 | 0 | 0 | 0
14 | 0 | 0 | 0 | 0 | 0 | 0 | 0 | 0 | 0 | 0 | 0 | 0 | 0 | 0 | 0 | 0 | 0 | 0 | 0 | 0 | 0 | 0 | 0 | 0 | 0
14 | 1 | 0 | 0 | 0 | 0 | 0 | 0 | 0 | 0 | 0 | 0 | 0 | 0 | 0 | 0 | 0 | 0 | 0 | 0 | 0 | 0 | 0 | 0 | 0 | 0
14 | 2 | 0 | 0 | 0 | 0 | 0 | 0 | 0 | 0 | 0 | 0 | 0 | 0 | 0 | 0 | 0 | 0 | 0 | 0 | 0 | 0 | 0 | 0 | 0 | 0
14 | 3 | 0 | 0 | 0 | 0 | 0 | 0 | 0 | 0 | 0 | 0 | 0 | 0 | 0 | 0 | 0 | 0 | 0 | 0 | 0 | 0 | 0 | 0 | 0 | 0
14 | 4 | 0 | 0 | 0 | 0 | 0 | 0 | 0 | 0 | 0 | 0 | 0 | 0 | 0 | 0 | 0 | 0 | 0 | 0 | 0 | 0 | 0 | 0 | 0 | 0
14 | 5 | 0 | 0 | 0 | 0 | 0 | 0 | 0 | 0 | 0 | 0 | 0 | 0 | 0 | 0 | 0 | 0 | 0 | 0 | 0 | 0 | 0 | 0 | 0 | 0
14 | 6 | 0 | 0 | 0 | 0 | 0 | 0 | 0 | 0 | 0 | 0 | 0 | 0 | 0 | 0 | 0 | 0 | 0 | 0 | 0 | 0 | 0 | 0 | 0 | 0
14 | 7 | 0 | 0 | 0 | 0 | 0 | 0 | 0 | 0 | 0 | 0 | 0 | 0 | 0 | 0 | 0 | 0 | 0 | 0 | 0 | 0 | 0 | 0 | 0 | 0
14 | 8 | 0 | 0 | 0 | 0 | 0 | 0 | 0 | 0 | 0 | 0 | 0 | 0 | 0 | 0 | 0 | 0 | 0 | 0 | 0 | 0 | 0 | 0 | 0 | 0
14 | 9 | 0 | 0 | 0 | 0 | 0 | 0 | 0 | 0 | 0 | 0 | 0 | 0 | 0 | 0 | 0 | 0 | 0 | 0 | 0 | 0 | 0 | 0 | 0 | 0
14 | 10 | 0 | 0 | 0 | 0 | 0 | 0 | 0 | 0 | 0 | 0 | 0 | 0 | 0 | 0 | 0 | 0 | 0 | 0 | 0 | 0 | 0 | 0 | 0 | 0
14 | 11 | 0 | 0 | 0 | 0 | 0 | 0 | 0 | 0 | 0 | 0 | 0 | 0 | 0 | 0 | 0 | 0 | 0 | 0 | 0 | 0 | 0 | 0 | 0 | 0
15 | 0 | 0 | 0 | 0 | 0 | 0 | 0 | 0 | 0 | 0 | 0 | 0 | 0 | 0 | 0 | 0 | 0 | 0 | 0 | 0 | 0 | 0 | 0 | 0 | 0
15 | 1 | 0 | 0 | 0 | 0 | 0 | 0 | 0 | 0 | 0 | 0 | 0 | 0 | 0 | 0 | 0 | 0 | 0 | 0 | 0 | 0 | 0 | 0 | 0 | 0
15 | 2 | 0 | 0 | 0 | 0 | 0 | 0 | 0 | 0 | 0 | 0 | 0 | 0 | 0 | 0 | 0 | 0 | 0 | 0 | 0 | 0 | 0 | 0 | 0 | 0
15 | 3 | 0 | 0 | 0 | 0 | 0 | 0 | 0 | 0 | 0 | 0 | 0 | 0 | 0 | 0 | 0 | 0 | 0 | 0 | 0 | 0 | 0 | 0 | 0 | 0
15 | 4 | 0 | 0 | 0 | 0 | 0 | 0 | 0 | 0 | 0 | 0 | 0 | 0 | 0 | 0 | 0 | 0 | 0 | 0 | 0 | 0 | 0 | 0 | 0 | 0
15 | 5 | 0 | 0 | 0 | 0 | 0 | 0 | 0 | 0 | 0 | 0 | 0 | 0 | 0 | 0 | 0 | 0 | 0 | 0 | 0 | 0 | 0 | 0 | 0 | 0
15 | 6 | 0 | 0 | 0 | 0 | 0 | 0 | 0 | 0 | 0 | 0 | 0 | 0 | 0 | 0 | 0 | 0 | 0 | 0 | 0 | 0 | 0 | 0 | 0 | 0
15 | 7 | 0 | 0 | 0 | 0 | 0 | 0 | 0 | 0 | 0 | 0 | 0 | 0 | 0 | 0 | 0 | 0 | 0 | 0 | 0 | 0 | 0 | 0 | 0 | 0
15 | 8 | 0 | 0 | 0 | 0 | 0 | 0 | 0 | 0 | 0 | 0 | 0 | 0 | 0 | 0 | 0 | 0 | 0 | 0 | 0 | 0 | 0 | 0 | 0 | 0
15 | 9 | 0 | 0 | 0 | 0 | 0 | 0 | 0 | 0 | 0 | 0 | 0 | 0 | 0 | 0 | 0 | 0 | 0 | 0 | 0 | 0 | 0 | 0 | 0 | 0
15 | 10 | 0 | 0 | 0 | 0 | 0 | 0 | 0 | 0 | 0 | 0 | 0 | 0 | 0 | 0 | 0 | 0 | 0 | 0 | 0 | 0 | 0 | 0 | 0 | 0
15 | 11 | 0 | 0 | 0 | 0 | 0 | 0 | 0 | 0 | 0 | 0 | 0 | 0 | 0 | 0 | 0 | 0 | 0 | 0 | 0 | 0 | 0 | 0 | 0 | 0
16 | 0 | 0 | 0 | 0 | 0 | 0 | 0 | 0 | 0 | 0 | 0 | 0 | 0 | 0 | 0 | 0 | 0 | 0 | 0 | 0 | 0 | 0 | 0 | 0 | 0
16 | 1 | 0 | 0 | 0 | 0 | 0 | 0 | 0 | 0 | 0 | 0 | 0 | 0 | 0 | 0 | 0 | 0 | 0 | 0 | 0 | 0 | 0 | 0 | 0 | 0
16 | 2 | 0 | 0 | 0 | 0 | 0 | 0 | 0 | 0 | 0 | 0 | 0 | 0 | 0 | 0 | 0 | 0 | 0 | 0 | 0 | 0 | 0 | 0 | 0 | 0
16 | 3 | 0 | 0 | 0 | 0 | 0 | 0 | 0 | 0 | 0 | 0 | 0 | 0 | 0 | 0 | 0 | 0 | 0 | 0 | 0 | 0 | 0 | 0 | 0 | 0
16 | 4 | 0 | 0 | 0 | 0 | 0 | 0 | 0 | 0 | 0 | 0 | 0 | 0 | 0 | 0 | 0 | 0 | 0 | 0 | 0 | 0 | 0 | 0 | 0 | 0
16 | 5 | 0 | 0 | 0 | 0 | 0 | 0 | 0 | 0 | 0 | 0 | 0 | 0 | 0 | 0 | 0 | 0 | 0 | 0 | 0 | 0 | 0 | 0 | 0 | 0
16 | 6 | 0 | 0 | 0 | 0 | 0 | 0 | 0 | 0 | 0 | 0 | 0 | 0 | 0 | 0 | 0 | 0 | 0 | 0 | 0 | 0 | 0 | 0 | 0 | 0
16 | 7 | 0 | 0 | 0 | 0 | 0 | 0 | 0 | 0 | 0 | 0 | 0 | 0 | 0 | 0 | 0 | 0 | 0 | 0 | 0 | 0 | 0 | 0 | 0 | 0
16 | 8 | 0 | 0 | 0 | 0 | 0 | 0 | 0 | 0 | 0 | 0 | 0 | 0 | 0 | 0 | 0 | 0 | 0 | 0 | 0 | 0 | 0 | 0 | 0 | 0
16 | 9 | 0 | 0 | 0 | 0 | 0 | 0 | 0 | 0 | 0 | 0 | 0 | 0 | 0 | 0 | 0 | 0 | 0 | 0 | 0 | 0 | 0 | 0 | 0 | 0
16 | 10 | 0 | 0 | 0 | 0 | 0 | 0 | 0 | 0 | 0 | 0 | 0 | 0 | 0 | 0 | 0 | 0 | 0 | 0 | 0 | 0 | 0 | 0 | 0 | 0
16 | 11 | 0 | 0 | 0 | 0 | 0 | 0 | 0 | 0 | 0 | 0 | 0 | 0 | 0 | 0 | 0 | 0 | 0 | 0 | 0 | 0 | 0 | 0 | 0 | 0
17 | 0 | 0 | 0 | 0 | 0 | 0 | 0 | 0 | 0 | 0 | 0 | 0 | 0 | 0 | 0 | 0 | 0 | 0 | 0 | 0 | 0 | 0 | 0 | 0 | 0
17 | 1 | 0 | 0 | 0 | 0 | 0 | 0 | 0 | 0 | 0 | 0 | 0 | 0 | 0 | 0 | 0 | 0 | 0 | 0 | 0 | 0 | 0 | 0 | 0 | 0
17 | 2 | 0 | 0 | 0 | 0 | 0 | 0 | 0 | 0 | 0 | 0 | 0 | 0 | 0 | 0 | 0 | 0 | 0 | 0 | 0 | 0 | 0 | 0 | 0 | 0
17 | 3 | 0 | 0 | 0 | 0 | 0 | 0 | 0 | 0 | 0 | 0 | 0 | 0 | 0 | 0 | 0 | 0 | 0 | 0 | 0 | 0 | 0 | 0 | 0 | 0
17 | 4 | 0 | 0 | 0 | 0 | 0 | 0 | 0 | 0 | 0 | 0 | 0 | 0 | 0 | 0 | 0 | 0 | 0 | 0 | 0 | 0 | 0 | 0 | 0 | 0
17 | 5 | 0 | 0 | 0 | 0 | 0 | 0 | 0 | 0 | 0 | 0 | 0 | 0 | 0 | 0 | 0 | 0 | 0 | 0 | 0 | 0 | 0 | 0 | 0 | 0
17 | 6 | 0 | 0 | 0 | 0 | 0 | 0 | 0 | 0 | 0 | 0 | 0 | 0 | 0 | 0 | 0 | 0 | 0 | 0 | 0 | 0 | 0 | 0 | 0 | 0
17 | 7 | 0 | 0 | 0 | 0 | 0 | 0 | 0 | 0 | 0 | 0 | 0 | 0 | 0 | 0 | 0 | 0 | 0 | 0 | 0 | 0 | 0 | 0 | 0 | 0
17 | 8 | 0 | 0 | 0 | 0 | 0 | 0 | 0 | 0 | 0 | 0 | 0 | 0 | 0 | 0 | 0 | 0 | 0 | 0 | 0 | 0 | 0 | 0 | 0 | 0
17 | 9 | 0 | 0 | 0 | 0 | 0 | 0 | 0 | 0 | 0 | 0 | 0 | 0 | 0 | 0 | 0 | 0 | 0 | 0 | 0 | 0 | 0 | 0 | 0 | 0
17 | 10 | 0 | 0 | 0 | 0 | 0 | 0 | 0 | 0 | 0 | 0 | 0 | 0 | 0 | 0 | 0 | 0 | 0 | 0 | 0 | 0 | 0 | 0 | 0 | 0
17 | 11 | 0 | 0 | 0 | 0 | 0 | 0 | 0 | 0 | 0 | 0 | 0 | 0 | 0 | 0 | 0 | 0 | 0 | 0 | 0 | 0 | 0 | 0 | 0 | 0
18 | 0 | 0 | 0 | 0 | 0 | 0 | 0 | 0 | 0 | 0 | 0 | 0 | 0 | 0 | 0 | 0 | 0 | 0 | 0 | 0 | 0 | 0 | 0 | 0 | 0
18 | 1 | 0 | 0 | 0 | 0 | 0 | 0 | 0 | 0 | 0 | 0 | 0 | 0 | 0 | 0 | 0 | 0 | 0 | 0 | 0 | 0 | 0 | 0 | 0 | 0
18 | 2 | 0 | 0 | 0 | 0 | 0 | 0 | 0 | 0 | 0 | 0 | 0 | 0 | 0 | 0 | 0 | 0 | 0 | 0 | 0 | 0 | 0 | 0 | 0 | 0
18 | 3 | 0 | 0 | 0 | 0 | 0 | 0 | 0 | 0 | 0 | 0 | 0 | 0 | 0 | 0 | 0 | 0 | 0 | 0 | 0 | 0 | 0 | 0 | 0 | 0
18 | 4 | 0 | 0 | 0 | 0 | 0 | 0 | 0 | 0 | 0 | 0 | 0 | 0 | 0 | 0 | 0 | 0 | 0 | 0 | 0 | 0 | 0 | 0 | 0 | 0
18 | 5 | 0 | 0 | 0 | 0 | 0 | 0 | 0 | 0 | 0 | 0 | 0 | 0 | 0 | 0 | 0 | 0 | 0 | 0 | 0 | 0 | 0 | 0 | 0 | 0
18 | 6 | 0 | 0 | 0 | 0 | 0 | 0 | 0 | 0 | 0 | 0 | 0 | 0 | 0 | 0 | 0 | 0 | 0 | 0 | 0 | 0 | 0 | 0 | 0 | 0
18 | 7 | 0 | 0 | 0 | 0 | 0 | 0 | 0 | 0 | 0 | 0 | 0 | 0 | 0 | 0 | 0 | 0 | 0 | 0 | 0 | 0 | 0 | 0 | 0 | 0
18 | 8 | 0 | 0 | 0 | 0 | 0 | 0 | 0 | 0 | 0 | 0 | 0 | 0 | 0 | 0 | 0 | 0 | 0 | 0 | 0 | 0 | 0 | 0 | 0 | 0
18 | 9 | 0 | 0 | 0 | 0 | 0 | 0 | 0 | 0 | 0 | 0 | 0 | 0 | 0 | 0 | 0 | 0 | 0 | 0 | 0 | 0 | 0 | 0 | 0 | 0
18 | 10 | 0 | 0 | 0 | 0 | 0 | 0 | 0 | 0 | 0 | 0 | 0 | 0 | 0 | 0 | 0 | 0 | 0 | 0 | 0 | 0 | 0 | 0 | 0 | 0
18 | 11 | 0 | 0 | 0 | 0 | 0 | 0 | 0 | 0 | 0 | 0 | 0 | 0 | 0 | 0 | 0 | 0 | 0 | 0 | 0 | 0 | 0 | 0 | 0 | 0
19 | 0 | 0 | 0 | 0 | 0 | 0 | 0 | 0 | 0 | 0 | 0 | 0 | 0 | 0 | 0 | 0 | 0 | 0 | 0 | 0 | 0 | 0 | 0 | 0 | 0
19 | 1 | 0 | 0 | 0 | 0 | 0 | 0 | 0 | 0 | 0 | 0 | 0 | 0 | 0 | 0 | 0 | 0 | 0 | 0 | 0 | 0 | 0 | 0 | 0 | 0
19 | 2 | 0 | 0 | 0 | 0 | 0 | 0 | 0 | 0 | 0 | 0 | 0 | 0 | 0 | 0 | 0 | 0 | 0 | 0 | 0 | 0 | 0 | 0 | 0 | 0
19 | 3 | 0 | 0 | 0 | 0 | 0 | 0 | 0 | 0 | 0 | 0 | 0 | 0 | 0 | 0 | 0 | 0 | 0 | 0 | 0 | 0 | 0 | 0 | 0 | 0
19 | 4 | 0 | 0 | 0 | 0 | 0 | 0 | 0 | 0 | 0 | 0 | 0 | 0 | 0 | 0 | 0 | 0 | 0 | 0 | 0 | 0 | 0 | 0 | 0 | 0
19 | 5 | 0 | 0 | 0 | 0 | 0 | 0 | 0 | 0 | 0 | 0 | 0 | 0 | 0 | 0 | 0 | 0 | 0 | 0 | 0 | 0 | 0 | 0 | 0 | 0
19 | 6 | 0 | 0 | 0 | 0 | 0 | 0 | 0 | 0 | 0 | 0 | 0 | 0 | 0 | 0 | 0 | 0 | 0 | 0 | 0 | 0 | 0 | 0 | 0 | 0
19 | 7 | 0 | 0 | 0 | 0 | 0 | 0 | 0 | 0 | 0 | 0 | 0 | 0 | 0 | 0 | 0 | 0 | 0 | 0 | 0 | 0 | 0 | 0 | 0 | 0
19 | 8 | 0 | 0 | 0 | 0 | 0 | 0 | 0 | 0 | 0 | 0 | 0 | 0 | 0 | 0 | 0 | 0 | 0 | 0 | 0 | 0 | 0 | 0 | 0 | 0
19 | 9 | 0 | 0 | 0 | 0 | 0 | 0 | 0 | 0 | 0 | 0 | 0 | 0 | 0 | 0 | 0 | 0 | 0 | 0 | 0 | 0 | 0 | 0 | 0 | 0
19 | 10 | 0 | 0 | 0 | 0 | 0 | 0 | 0 | 0 | 0 | 0 | 0 | 0 | 0 | 0 | 0 | 0 | 0 | 0 | 0 | 0 | 0 | 0 | 0 | 0
19 | 11 | 0 | 0 | 0 | 0 | 0 | 0 | 0 | 0 | 0 | 0 | 0 | 0 | 0 | 0 | 0 | 0 | 0 | 0 | 0 | 0 | 0 | 0 | 0 | 0

## Excess Electricity
Year | Day | Hour 0 | Hour 1 | Hour 2 | Hour 3 | Hour 4 | Hour 5 | Hour 6 | Hour 7 | Hour 8 | Hour 9 | Hour 10 | Hour 11 | Hour 12 | Hour 13 | Hour 14 | Hour 15 | Hour 16 | Hour 17 | Hour 18 | Hour 19 | Hour 20 | Hour 21 | Hour 22 | Hour 23
0 | 0 | 0 | 0 | 0 | 0 | 0 | 0 | 0 | 0 | 0 | 0 | 0 | 0 | 0 | 0 | 0 | 0 | 0 | 0 | 0 | 0 | 0 | 0 | 0 | 0
0 | 1 | 0 | 0 | 0 | 0 | 0 | 0 | 0 | 0 | 0 | 0 | 0 | 0 | 0 | 0 | 0 | 0 | 0 | 0 | 0 | 0 | 0 | 0 | 0 | 0
0 | 2 | 0 | 0 | 0 | 0 | 0 | 0 | 0 | 0 | 0 | 0 | 0 | 0 | 0 | 0 | 0 | 0 | 0 | 0 | 0 | 0 | 0 | 0 | 0 | 0
0 | 3 | 0 | 0 | 0 | 0 | 0 | 0 | 0 | 0 | 0 | 0 | 0 | 0 | 0 | 0 | 0 | 0 | 0 | 0 | 0 | 0 | 0 | 0 | 0 | 0
0 | 4 | 0 | 0 | 0 | 0 | 0 | 0 | 0 | 0 | 0 | 0 | 0 | 0 | 0 | 0 | 0 | 0 | 0 | 0 | 0 | 0 | 0 | 0 | 0 | 0
0 | 5 | 0 | 0 | 0 | 0 | 0 | 0 | 0 | 0 | 0 | 0 | 0 | 0 | 0 | 0 | 0 | 0 | 0 | 0 | 0 | 0 | 0 | 0 | 0 | 0
0 | 6 | 0 | 0 | 0 | 0 | 0 | 0 | 0 | 0 | 0 | 0 | 0 | 0 | 0 | 0 | 0 | 0 | 0 | 0 | 0 | 0 | 0 | 0 | 0 | 0
0 | 7 | 0 | 0 | 0 | 0 | 0 | 0 | 0 | 0 | 0 | 0 | 0 | 0 | 0 | 0 | 0 | 0 | 0 | 0 | 0 | 0 | 0 | 0 | 0 | 0
0 | 8 | 0 | 0 | 0 | 0 | 0 | 0 | 0 | 0 | 0 | 0 | 0 | 0 | 0 | 0 | 0 | 0 | 0 | 0 | 0 | 0 | 0 | 0 | 0 | 0
0 | 9 | 0 | 0 | 0 | 0 | 0 | 0 | 0 | 0 | 0 | 0 | 0 | 0 | 0 | 0 | 0 | 0 | 0 | 0 | 0 | 0 | 0 | 0 | 0 | 0
0 | 10 | 0 | 0 | 0 | 0 | 0 | 0 | 0 | 0 | 0 | 0 | 0 | 0 | 0 | 0 | 0 | 0 | 0 | 0 | 0 | 0 | 0 | 0 | 0 | 0
0 | 11 | 0 | 0 | 0 | 0 | 0 | 0 | 0 | 0 | 0 | 0 | 0 | 0 | 0 | 0 | 0 | 0 | 0 | 0 | 0 | 0 | 0 | 0 | 0 | 0
1 | 0 | 0 | 0 | 0 | 0 | 0 | 0 | 0 | 0 | 0 | 0 | 0 | 0 | 0 | 0 | 0 | 0 | 0 | 0 | 0 | 0 | 0 | 0 | 0 | 0
1 | 1 | 0 | 0 | 0 | 0 | 0 | 0 | 0 | 0 | 0 | 0 | 0 | 0 | 0 | 0 | 0 | 0 | 0 | 0 | 0 | 0 | 0 | 0 | 0 | 0
1 | 2 | 0 | 0 | 0 | 0 | 0 | 0 | 0 | 0 | 0 | 0 | 0 | 2.2863 | 0 | 0 | 0 | 0 | 0 | 0 | 0 | 0 | 0 | 0 | 0 | 0
1 | 3 | 0 | 0 | 0 | 0 | 0 | 0 | 0 | 0 | 0 | 2.179 | 3.638 | 4.994 | 4.4557 | 1.6486 | 0 | 0 | 0 | 0 | 0 | 0 | 0 | 0 | 0 | 0
1 | 4 | 0 | 0 | 0 | 0 | 0 | 0 | 0 | 0 | 2.7578 | 0 | 3.7156 | 4.9352 | 4.0368 | 0 | 0 | 0 | 0 | 0 | 0 | 0 | 0 | 0 | 0 | 0
1 | 5 | 0 | 0 | 0 | 0 | 0 | 0 | 0 | 6.2223 | 0 | 1.3754 | 2.1927 | 3.4063 | 2.7195 | 0.42497 | 0 | 0 | 0 | 0 | 0 | 0 | 0 | 0 | 0 | 0
1 | 6 | 0 | 0 | 0 | 0 | 0 | 0 | 0 | 0 | 0 | 0.51419 | 1.2951 | 2.4817 | 1.8132 | 0 | 0 | 1.9994 | 0 | 0 | 0 | 0 | 0 | 0 | 0 | 0
1 | 7 | 0 | 0 | 0 | 0 | 0 | 0 | 0 | 2.6814 | 0 | 0.94083 | 1.7489 | 3.1395 | 2.3483 | 0 | 0 | 0 | 0 | 0 | 0 | 0 | 0 | 0 | 0 | 0
1 | 8 | 0 | 0 | 0 | 0 | 0 | 0 | 0 | 5.2545 | 0 | 2.1572 | 3.141 | 4.4017 | 3.6065 | 1.0665 | 0 | 0 | 0 | 0 | 0 | 0 | 0 | 0 | 0 | 0
1 | 9 | 0 | 0 | 0 | 0 | 0 | 0 | 0 | 0 | 0 | 1.6865 | 3.1666 | 4.365 | 2.9826 | 0 | 0 | 0 | 0 | 0 | 0 | 0 | 0 | 0 | 0 | 0
1 | 10 | 0 | 0 | 0 | 0 | 0 | 0 | 0 | 0 | 0 | 0 | 0 | 0 | 0 | 0 | 0 | 0 | 0 | 0 | 0 | 0 | 0 | 0 | 0 | 0
1 | 11 | 0 | 0 | 0 | 0 | 0 | 0 | 0 | 0 | 0 | 0 | 0 | 0.76698 | 0 | 0 | 0 | 0 | 0 | 0 | 0 | 0 | 0 | 0 | 0 | 0
2 | 0 | 0 | 0 | 0 | 0 | 0 | 0 | 0 | 0 | 0 | 0 | 0 | 0 | 0 | 0 | 0 | 0 | 0 | 0 | 0 | 0 | 0 | 0 | 0 | 0
2 | 1 | 0 | 0 | 0 | 0 | 0 | 0 | 0 | 0 | 0 | 0 | 0 | 0 | 0 | 0 | 0 | 0 | 0 | 0 | 0 | 0 | 0 | 0 | 0 | 0
2 | 2 | 0 | 0 | 0 | 0 | 0 | 0 | 0 | 0 | 0 | 0 | 0.18494 | 2.5616 | 1.9318 | 0 | 0 | 0 | 0 | 0 | 0 | 0 | 0 | 0 | 0 | 0
2 | 3 | 0 | 0 | 0 | 0 | 0 | 0 | 0 | 0 | 0 | 2.4442 | 3.9822 | 5.4084 | 4.842 | 1.8887 | 0 | 0 | 0 | 0 | 0 | 0 | 0 | 0 | 0 | 0
2 | 4 | 0 | 0 | 0 | 0 | 0 | 0 | 0 | 0 | 0 | 2.9386 | 4.0653 | 5.348 | 5.4177 | 1.8411 | 0 | 0 | 0 | 0 | 0 | 0 | 0 | 0 | 0 | 0
2 | 5 | 0 | 0 | 0 | 0 | 0 | 0 | 0 | 6.5625 | 0 | 1.6011 | 2.465 | 3.7414 | 3.0188 | 0.60466 | 0 | 0 | 0 | 0 | 0 | 0 | 0 | 0 | 0 | 0
2 | 6 | 0 | 0 | 0 | 0 | 0 | 0 | 0 | 2.3064 | 0 | 0.69702 | 1.5226 | 2.7707 | 2.0673 | 0 | 0 | 0 | 0 | 0 | 0 | 0 | 0 | 0 | 0 | 0
2 | 7 | 0 | 0 | 0 | 0 | 0 | 0 | 0 | 1.6097 | 0 | 1.1459 | 2.0001 | 3.4625 | 2.6303 | 0.1201 | 0 | 0 | 0 | 0 | 0 | 0 | 0 | 0 | 0 | 0
2 | 8 | 0 | 0 | 0 | 0 | 0 | 0 | 0 | 5.5676 | 0 | 2.4248 | 3.4637 | 4.7897 | 3.9532 | 0 | 0 | 0 | 0 | 0 | 0 | 0 | 0 | 0 | 0 | 0
2 | 9 | 0 | 0 | 0 | 0 | 0 | 0 | 0 | 0 | 0 | 1.9269 | 3.4877 | 4.7482 | 3.2938 | 0 | 0 | 0 | 0 | 0 | 0 | 0 | 0 | 0 | 0 | 0
2 | 10 | 0 | 0 | 0 | 0 | 0 | 0 | 0 | 0 | 0 | 0 | 0 | 0 | 0 | 0 | 0 | 0 | 0 | 0 | 0 | 0 | 0 | 0 | 0 | 0
2 | 11 | 0 | 0 | 0 | 0 | 0 | 0 | 0 | 0 | 0 | 0 | 0 | 0.96341 | 0 | 0 | 0 | 0 | 0 | 0 | 0 | 0 | 0 | 0 | 0 | 0
3 | 0 | 0 | 0 | 0 | 0 | 0 | 0 | 0 | 0 | 0 | 0 | 0 | 0 | 0 | 0 | 0 | 0 | 0 | 0 | 0 | 0 | 0 | 0 | 0 | 0
3 | 1 | 0 | 0 | 0 | 0 | 0 | 0 | 0 | 0 | 0 | 0 | 0 | 0 | 0 | 0 | 0 | 0 | 0 | 0 | 0 | 0 | 0 | 0 | 0 | 0
3 | 2 | 0 | 0 | 0 | 0 | 0 | 0 | 0 | 0 | 0 | 0 | 0 | 0 | 0 | 0 | 0 | 0 | 0 | 0 | 0 | 0 | 0 | 0 | 0 | 0
3 | 3 | 0 | 0 | 0 | 0 | 0 | 0 | 0 | 0 | 0 | 0 | 0 | 0 | 0 | 0 | 0 | 0 | 0 | 0 | 0 | 0 | 0 | 0 | 0 | 0
3 | 4 | 0 | 0 | 0 | 0 | 0 | 0 | 0 | 0 | 0 | 0 | 0 | 0 | 0 | 0 | 0 | 0 | 0 | 0 | 0 | 0 | 0 | 0 | 0 | 0
3 | 5 | 0 | 0 | 0 | 0 | 0 | 0 | 0 | 0 | 0 | 0 | 0 | 0 | 0 | 0 | 0 | 0 | 0 | 0 | 0 | 0 | 0 | 0 | 0 | 0
3 | 6 | 0 | 0 | 0 | 0 | 0 | 0 | 0 | 0 | 0 | 0 | 0 | 0 | 0 | 0 | 0 | 0 | 0 | 0 | 0 | 0 | 0 | 0 | 0 | 0
3 | 7 | 0 | 0 | 0 | 0 | 0 | 0 | 0 | 0 | 0 | 0 | 0 | 0 | 0 | 0 | 0 | 0 | 0 | 0 | 0 | 0 | 0 | 0 | 0 | 0
3 | 8 | 0 | 0 | 0 | 0 | 0 | 0 | 0 | 0 | 0 | 0 | 0 | 0 | 0 | 0 | 0 | 0 | 0 | 0 | 0 | 0 | 0 | 0 | 0 | 0
3 | 9 | 0 | 0 | 0 | 0 | 0 | 0 | 0 | 0 | 0 | 0 | 0 | 0 | 0 | 0 | 0 | 0 | 0 | 0 | 0 | 0 | 0 | 0 | 0 | 0
3 | 10 | 0 | 0 | 0 | 0 | 0 | 0 | 0 | 0 | 0 | 0 | 0 | 0 | 0 | 0 | 0 | 0 | 0 | 0 | 0 | 0 | 0 | 0 | 0 | 0
3 | 11 | 0 | 0 | 0 | 0 | 0 | 0 | 0 | 0 | 0 | 0 | 0 | 0 | 0 | 0 | 0 | 0 | 0 | 0 | 0 | 0 | 0 | 0 | 0 | 0
4 | 0 | 0 | 0 | 0 | 0 | 0 | 0 | 0 | 0 | 0 | 0 | 0 | 0 | 0 | 0 | 0 | 0 | 0 | 0 | 0 | 0 | 0 | 0 | 0 | 0
4 | 1 | 0 | 0 | 0 | 0 | 0 | 0 | 0 | 0 | 0 | 0 | 0 | 0 | 0 | 0 | 0 | 0 | 0 | 0 | 0 | 0 | 0 | 0 | 0 | 0
4 | 2 | 0 | 0 | 0 | 0 | 0 | 0 | 0 | 0 | 0 | 0 | 0 | 0 | 0 | 0 | 0 | 0 | 0 | 0 | 0 | 0 | 0 | 0 | 0 | 0
4 | 3 | 0 | 0 | 0 | 0 | 0 | 0 | 0 | 0 | 0 | 0 | 0 | 0 | 0 | 0 | 0 | 0 | 0 | 0 | 0 | 0 | 0 | 0 | 0 | 0
4 | 4 | 0 | 0 | 0 | 0 | 0 | 0 | 0 | 0 | 0 | 0 | 0 | 0 | 0 | 0 | 0 | 0 | 0 | 0 | 0 | 0 | 0 | 0 | 0 | 0
4 | 5 | 0 | 0 | 0 | 0 | 0 | 0 | 0 | 0 | 0 | 0 | 0 | 0 | 0 | 0 | 0 | 0 | 0 | 0 | 0 | 0 | 0 | 0 | 0 | 0
4 | 6 | 0 | 0 | 0 | 0 | 0 | 0 | 0 | 0 | 0 | 0 | 0 | 0 | 0 | 0 | 0 | 0 | 0 | 0 | 0 | 0 | 0 | 0 | 0 | 0
4 | 7 | 0 | 0 | 0 | 0 | 0 | 0 | 0 | 0 | 0 | 0 | 0 | 0 | 0 | 0 | 0 | 0 | 0 | 0 | 0 | 0 | 0 | 0 | 0 | 0
4 | 8 | 0 | 0 | 0 | 0 | 0 | 0 | 0 | 0 | 0 | 0 | 0 | 0 | 0 | 0 | 0 | 0 | 0 | 0 | 0 | 0 | 0 | 0 | 0 | 0
4 | 9 | 0 | 0 | 0 | 0 | 0 | 0 | 0 | 0 | 0 | 0 | 0 | 0 | 0 | 0 | 0 | 0 | 0 | 0 | 0 | 0 | 0 | 0 | 0 | 0
4 | 10 | 0 | 0 | 0 | 0 | 0 | 0 | 0 | 0 | 0 | 0 | 0 | 0 | 0 | 0 | 0 | 0 | 0 | 0 | 0 | 0 | 0 | 0 | 0 | 0
4 | 11 | 0 | 0 | 0 | 0 | 0 | 0 | 0 | 0 | 0 | 0 | 0 | 0 | 0 | 0 | 0 | 0 | 0 | 0 | 0 | 0 | 0 | 0 | 0 | 0
5 | 0 | 0 | 0 | 0 | 0 | 0 | 0 | 0 | 0 | 0 | 0 | 0 | 0 | 0 | 0 | 0 | 0 | 0 | 0 | 0 | 0 | 0 | 0 | 0 | 0
5 | 1 | 0 | 0 | 0 | 0 | 0 | 0 | 0 | 0 | 0 | 0 | 0 | 0 | 0 | 0 | 0 | 0 | 0 | 0 | 0 | 0 | 0 | 0 | 0 | 0
5 | 2 | 0 | 0 | 0 | 0 | 0 | 0 | 0 | 0 | 0 | 0 | 0 | 0 | 0 | 0 | 0 | 0 | 0 | 0 | 0 | 0 | 0 | 0 | 0 | 0
5 | 3 | 0 | 0 | 0 | 0 | 0 | 0 | 0 | 0 | 0 | 0 | 0 | 0 | 0 | 0 | 0 | 0 | 0 | 0 | 0 | 0 | 0 | 0 | 0 | 0
5 | 4 | 0 | 0 | 0 | 0 | 0 | 0 | 0 | 0 | 0 | 0 | 0 | 0 | 0 | 0 | 0 | 0 | 0 | 0 | 0 | 0 | 0 | 0 | 0 | 0
5 | 5 | 0 | 0 | 0 | 0 | 0 | 0 | 0 | 0 | 0 | 0 | 0 | 0 | 0 | 0 | 0 | 0 | 0 | 0 | 0 | 0 | 0 | 0 | 0 | 0
5 | 6 | 0 | 0 | 0 | 0 | 0 | 0 | 0 | 0 | 0 | 0 | 0 | 0 | 0 | 0 | 0 | 0 | 0 | 0 | 0 | 0 | 0 | 0 | 0 | 0
5 | 7 | 0 | 0 | 0 | 0 | 0 | 0 | 0 | 0 | 0 | 0 | 0 | 0 | 0 | 0 | 0 | 0 | 0 | 0 | 0 | 0 | 0 | 0 | 0 | 0
5 | 8 | 0 | 0 | 0 | 0 | 0 | 0 | 0 | 0 | 0 | 0 | 0 | 0 | 0 | 0 | 0 | 0 | 0 | 0 | 0 | 0 | 0 | 0 | 0 | 0
5 | 9 | 0 | 0 | 0 | 0 | 0 | 0 | 0 | 0 | 0 | 0 | 0 | 0 | 0 | 0 | 0 | 0 | 0 | 0 | 0 | 0 | 0 | 0 | 0 | 0
5 | 10 | 0 | 0 | 0 | 0 | 0 | 0 | 0 | 0 | 0 | 0 | 0 | 0 | 0 | 0 | 0 | 0 | 0 | 0 | 0 | 0 | 0 | 0 | 0 | 0
5 | 11 | 0 | 0 | 0 | 0 | 0 | 0 | 0 | 0 | 0 | 0 | 0 | 0 | 0 | 0 | 0 | 0 | 0 | 0 | 0 | 0 | 0 | 0 | 0 | 0
6 | 0 | 0 | 0 | 0 | 0 | 0 | 0 | 0 | 0 | 0 | 0 | 0 | 0 | 0 | 0 | 0 | 0 | 0 | 0 | 0 | 0 | 0 | 0 | 0 | 0
6 | 1 | 0 | 0 | 0 | 0 | 0 | 0 | 0 | 0 | 0 | 0 | 0 | 0 | 0 | 0 | 0 | 0 | 0 | 0 | 0 | 0 | 0 | 0 | 0 | 0
6 | 2 | 0 | 0 | 0 | 0 | 0 | 0 | 0 | 0 | 0 | 0 | 0 | 0 | 0 | 0 | 0 | 0 | 0 | 0 | 0 | 0 | 0 | 0 | 0 | 0
6 | 3 | 0 | 0 | 0 | 0 | 0 | 0 | 0 | 0 | 0 | 0 | 0 | 0 | 0 | 0 | 0 | 0 | 0 | 0 | 0 | 0 | 0 | 0 | 0 | 0
6 | 4 | 0 | 0 | 0 | 0 | 0 | 0 | 0 | 0 | 0 | 0 | 0 | 0 | 0 | 0 | 0 | 0 | 0 | 0 | 0 | 0 | 0 | 0 | 0 | 0
6 | 5 | 0 | 0 | 0 | 0 | 0 | 0 | 0 | 0 | 0 | 0 | 0 | 0 | 0 | 0 | 0 | 0 | 0 | 0 | 0 | 0 | 0 | 0 | 0 | 0
6 | 6 | 0 | 0 | 0 | 0 | 0 | 0 | 0 | 0 | 0 | 0 | 0 | 0 | 0 | 0 | 0 | 0 | 0 | 0 | 0 | 0 | 0 | 0 | 0 | 0
6 | 7 | 0 | 0 | 0 | 0 | 0 | 0 | 0 | 0 | 0 | 0 | 0 | 0 | 0 | 0 | 0 | 0 | 0 | 0 | 0 | 0 | 0 | 0 | 0 | 0
6 | 8 | 0 | 0 | 0 | 0 | 0 | 0 | 0 | 0 | 0 | 0 | 0 | 0 | 0 | 0 | 0 | 0 | 0 | 0 | 0 | 0 | 0 | 0 | 0 | 0
6 | 9 | 0 | 0 | 0 | 0 | 0 | 0 | 0 | 0 | 0 | 0 | 0 | 0 | 0 | 0 | 0 | 0 | 0 | 0 | 0 | 0 | 0 | 0 | 0 | 0
6 | 10 | 0 | 0 | 0 | 0 | 0 | 0 | 0 | 0 | 0 | 0 | 0 | 0 | 0 | 0 | 0 | 0 | 0 | 0 | 0 | 0 | 0 | 0 | 0 | 0
6 | 11 | 0 | 0 | 0 | 0 | 0 | 0 | 0 | 0 | 0 | 0 | 0 | 0 | 0 | 0 | 0 | 0 | 0 | 0 | 0 | 0 | 0 | 0 | 0 | 0
7 | 0 | 0 | 0 | 0 | 0 | 0 | 0 | 0 | 0 | 0 | 0 | 0 | 0 | 0 | 0 | 0 | 0 | 0 | 0 | 0 | 0 | 0 | 0 | 0 | 0
7 | 1 | 0 | 0 | 0 | 0 | 0 | 0 | 0 | 0 | 0 | 0 | 0 | 0 | 0 | 0 | 0 | 0 | 0 | 0 | 0 | 0 | 0 | 0 | 0 | 0
7 | 2 | 0 | 0 | 0 | 0 | 0 | 0 | 0 | 0 | 0 | 0 | 0 | 0 | 0 | 0 | 0 | 0 | 0 | 0 | 0 | 0 | 0 | 0 | 0 | 0
7 | 3 | 0 | 0 | 0 | 0 | 0 | 0 | 0 | 0 | 0 | 0 | 0 | 0 | 0 | 0 | 0 | 0 | 0 | 0 | 0 | 0 | 0 | 0 | 0 | 0
7 | 4 | 0 | 0 | 0 | 0 | 0 | 0 | 0 | 0 | 0 | 0 | 0 | 0 | 0 | 0 | 0 | 0 | 0 | 0 | 0 | 0 | 0 | 0 | 0 | 0
7 | 5 | 0 | 0 | 0 | 0 | 0 | 0 | 0 | 0 | 0 | 0 | 0 | 0 | 0 | 0 | 0 | 0 | 0 | 0 | 0 | 0 | 0 | 0 | 0 | 0
7 | 6 | 0 | 0 | 0 | 0 | 0 | 0 | 0 | 0 | 0 | 0 | 0 | 0 | 0 | 0 | 0 | 0 | 0 | 0 | 0 | 0 | 0 | 0 | 0 | 0
7 | 7 | 0 | 0 | 0 | 0 | 0 | 0 | 0 | 0 | 0 | 0 | 0 | 0 | 0 | 0 | 0 | 0 | 0 | 0 | 0 | 0 | 0 | 0 | 0 | 0
7 | 8 | 0 | 0 | 0 | 0 | 0 | 0 | 0 | 0 | 0 | 0 | 0 | 0 | 0 | 0 | 0 | 0 | 0 | 0 | 0 | 0 | 0 | 0 | 0 | 0
7 | 9 | 0 | 0 | 0 | 0 | 0 | 0 | 0 | 0 | 0 | 0 | 0 | 0 | 0 | 0 | 0 | 0 | 0 | 0 | 0 | 0 | 0 | 0 | 0 | 0
7 | 10 | 0 | 0 | 0 | 0 | 0 | 0 | 0 | 0 | 0 | 0 | 0 | 0 | 0 | 0 | 0 | 0 | 0 | 0 | 0 | 0 | 0 | 0 | 0 | 0
7 | 11 | 0 | 0 | 0 | 0 | 0 | 0 | 0 | 0 | 0 | 0 | 0 | 0 | 0 | 0 | 0 | 0 | 0 | 0 | 0 | 0 | 0 | 0 | 0 | 0
8 | 0 | 0 | 0 | 0 | 0 | 0 | 0 | 0 | 0 | 0 | 0 | 0 | 0 | 0 | 0 | 0 | 0 | 0 | 0 | 0 | 0 | 0 | 0 | 0 | 0
8 | 1 | 0 | 0 | 0 | 0 | 0 | 0 | 0 | 0 | 0 | 0 | 0 | 0 | 0 | 0 | 0 | 0 | 0 | 0 | 0 | 0 | 0 | 0 | 0 | 0
8 | 2 | 0 | 0 | 0 | 0 | 0 | 0 | 0 | 0 | 0 | 0 | 0 | 0 | 0 | 0 | 0 | 0 | 0 | 0 | 0 | 0 | 0 | 0 | 0 | 0
8 | 3 | 0 | 0 | 0 | 0 | 0 | 0 | 0 | 0 | 0 | 0 | 0 | 0 | 0 | 0 | 0 | 0 | 0 | 0 | 0 | 0 | 0 | 0 | 0 | 0
8 | 4 | 0 | 0 | 0 | 0 | 0 | 0 | 0 | 0 | 0 | 0 | 0 | 0 | 0 | 0 | 0 | 0 | 0 | 0 | 0 | 0 | 0 | 0 | 0 | 0
8 | 5 | 0 | 0 | 0 | 0 | 0 | 0 | 0 | 0 | 0 | 0 | 0 | 0 | 0 | 0 | 0 | 0 | 0 | 0 | 0 | 0 | 0 | 0 | 0 | 0
8 | 6 | 0 | 0 | 0 | 0 | 0 | 0 | 0 | 0 | 0 | 0 | 0 | 0 | 0 | 0 | 0 | 0 | 0 | 0 | 0 | 0 | 0 | 0 | 0 | 0
8 | 7 | 0 | 0 | 0 | 0 | 0 | 0 | 0 | 0 | 0 | 0 | 0 | 0 | 0 | 0 | 0 | 0 | 0 | 0 | 0 | 0 | 0 | 0 | 0 | 0
8 | 8 | 0 | 0 | 0 | 0 | 0 | 0 | 0 | 0 | 0 | 0 | 0 | 0 | 0 | 0 | 0 | 0 | 0 | 0 | 0 | 0 | 0 | 0 | 0 | 0
8 | 9 | 0 | 0 | 0 | 0 | 0 | 0 | 0 | 0 | 0 | 0 | 0 | 0 | 0 | 0 | 0 | 0 | 0 | 0 | 0 | 0 | 0 | 0 | 0 | 0
8 | 10 | 0 | 0 | 0 | 0 | 0 | 0 | 0 | 0 | 0 | 0 | 0 | 0 | 0 | 0 | 0 | 0 | 0 | 0 | 0 | 0 | 0 | 0 | 0 | 0
8 | 11 | 0 | 0 | 0 | 0 | 0 | 0 | 0 | 0 | 0 | 0 | 0 | 0 | 0 | 0 | 0 | 0 | 0 | 0 | 0 | 0 | 0 | 0 | 0 | 0
9 | 0 | 0 | 0 | 0 | 0 | 0 | 0 | 0 | 0 | 0 | 0 | 0 | 0 | 0 | 0 | 0 | 0 | 0 | 0 | 0 | 0 | 0 | 0 | 0 | 0
9 | 1 | 0 | 0 | 0 | 0 | 0 | 0 | 0 | 0 | 0 | 0 | 0 | 0 | 0 | 0 | 0 | 0 | 0 | 0 | 0 | 0 | 0 | 0 | 0 | 0
9 | 2 | 0 | 0 | 0 | 0 | 0 | 0 | 0 | 0 | 0 | 0 | 0 | 0 | 0 | 0 | 0 | 0 | 0 | 0 | 0 | 0 | 0 | 0 | 0 | 0
9 | 3 | 0 | 0 | 0 | 0 | 0 | 0 | 0 | 0 | 0 | 0 | 0 | 0 | 0 | 0 | 0 | 0 | 0 | 0 | 0 | 0 | 0 | 0 | 0 | 0
9 | 4 | 0 | 0 | 0 | 0 | 0 | 0 | 0 | 0 | 0 | 0 | 0 | 0 | 0 | 0 | 0 | 0 | 0 | 0 | 0 | 0 | 0 | 0 | 0 | 0
9 | 5 | 0 | 0 | 0 | 0 | 0 | 0 | 0 | 0 | 0 | 0 | 0 | 0 | 0 | 0 | 0 | 0 | 0 | 0 | 0 | 0 | 0 | 0 | 0 | 0
9 | 6 | 0 | 0 | 0 | 0 | 0 | 0 | 0 | 0 | 0 | 0 | 0 | 0 | 0 | 0 | 0 | 0 | 0 | 0 | 0 | 0 | 0 | 0 | 0 | 0
9 | 7 | 0 | 0 | 0 | 0 | 0 | 0 | 0 | 0 | 0 | 0 | 0 | 0 | 0 | 0 | 0 | 0 | 0 | 0 | 0 | 0 | 0 | 0 | 0 | 0
9 | 8 | 0 | 0 | 0 | 0 | 0 | 0 | 0 | 0 | 0 | 0 | 0 | 0 | 0 | 0 | 0 | 0 | 0 | 0 | 0 | 0 | 0 | 0 | 0 | 0
9 | 9 | 0 | 0 | 0 | 0 | 0 | 0 | 0 | 0 | 0 | 0 | 0 | 0 | 0 | 0 | 0 | 0 | 0 | 0 | 0 | 0 | 0 | 0 | 0 | 0
9 | 10 | 0 | 0 | 0 | 0 | 0 | 0 | 0 | 0 | 0 | 0 | 0 | 0 | 0 | 0 | 0 | 0 | 0 | 0 | 0 | 0 | 0 | 0 | 0 | 0
9 | 11 | 0 | 0 | 0 | 0 | 0 | 0 | 0 | 0 | 0 | 0 | 0 | 0 | 0 | 0 | 0 | 0 | 0 | 0 | 0 | 0 | 0 | 0 | 0 | 0
10 | 0 | 0 | 0 | 0 | 0 | 0 | 0 | 0 | 0 | 0 | 0 | 0 | 0 | 0 | 0 | 0 | 0 | 0 | 0 | 0 | 0 | 0 | 0 | 0 | 0
10 | 1 | 0 | 0 | 0 | 0 | 0 | 0 | 0 | 0 | 0 | 0 | 0 | 0 | 0 | 0 | 0 | 0 | 0 | 0 | 0 | 0 | 0 | 0 | 0 | 0
10 | 2 | 0 | 0 | 0 | 0 | 0 | 0 | 0 | 0 | 0 | 0 | 0 | 0 | 0 | 0 | 0 | 0 | 0 | 0 | 0 | 0 | 0 | 0 | 0 | 0
10 | 3 | 0 | 0 | 0 | 0 | 0 | 0 | 0 | 0 | 0 | 0 | 0 | 0 | 0 | 0 | 0 | 0 | 0 | 0 | 0 | 0 | 0 | 0 | 0 | 0
10 | 4 | 0 | 0 | 0 | 0 | 0 | 0 | 0 | 0 | 0 | 0 | 0 | 0 | 0 | 0 | 0 | 0 | 0 | 0 | 0 | 0 | 0 | 0 | 0 | 0
10 | 5 | 0 | 0 | 0 | 0 | 0 | 0 | 0 | 0 | 0 | 0 | 0 | 0 | 0 | 0 | 0 | 0 | 0 | 0 | 0 | 0 | 0 | 0 | 0 | 0
10 | 6 | 0 | 0 | 0 | 0 | 0 | 0 | 0 | 0 | 0 | 0 | 0 | 0 | 0 | 0 | 0 | 0 | 0 | 0 | 0 | 0 | 0 | 0 | 0 | 0
10 | 7 | 0 | 0 | 0 | 0 | 0 | 0 | 0 | 0 | 0 | 0 | 0 | 0 | 0 | 0 | 0 | 0 | 0 | 0 | 0 | 0 | 0 | 0 | 0 | 0
10 | 8 | 0 | 0 | 0 | 0 | 0 | 0 | 0 | 0 | 0 | 0 | 0 | 0 | 0 | 0 | 0 | 0 | 0 | 0 | 0 | 0 | 0 | 0 | 0 | 0
10 | 9 | 0 | 0 | 0 | 0 | 0 | 0 | 0 | 0 | 0 | 0 | 0 | 0 | 0 | 0 | 0 | 0 | 0 | 0 | 0 | 0 | 0 | 0 | 0 | 0
10 | 10 | 0 | 0 | 0 | 0 | 0 | 0 | 0 | 0 | 0 | 0 | 0 | 0 | 0 | 0 | 0 | 0 | 0 | 0 | 0 | 0 | 0 | 0 | 0 | 0
10 | 11 | 0 | 0 | 0 | 0 | 0 | 0 | 0 | 0 | 0 | 0 | 0 | 0 | 0 | 0 | 0 | 0 | 0 | 0 | 0 | 0 | 0 | 0 | 0 | 0
11 | 0 | 0 | 0 | 0 | 0 | 0 | 0 | 0 | 0 | 0 | 0 | 0 | 0 | 0 | 0 | 0 | 0 | 0 | 0 | 0 | 0 | 0 | 0 | 0 | 0
11 | 1 | 0 | 0 | 0 | 0 | 0 | 0 | 0 | 0 | 0 | 0 | 0 | 0 | 0 | 0 | 0 | 0 | 0 | 0 | 0 | 0 | 0 | 0 | 0 | 0
11 | 2 | 0 | 0 | 0 | 0 | 0 | 0 | 0 | 0 | 0 | 0 | 0 | 0 | 0 | 0 | 0 | 0 | 0 | 0 | 0 | 0 | 0 | 0 | 0 | 0
11 | 3 | 0 | 0 | 0 | 0 | 0 | 0 | 0 | 0 | 0 | 0 | 0 | 0 | 0 | 0 | 0 | 0 | 0 | 0 | 0 | 0 | 0 | 0 | 0 | 0
11 | 4 | 0 | 0 | 0 | 0 | 0 | 0 | 0 | 0 | 0 | 0 | 0 | 0.65588 | 0 | 0 | 0 | 0 | 0 | 0 | 0 | 0 | 0 | 0 | 0 | 0
11 | 5 | 0 | 0 | 0 | 0 | 0 | 0 | 0 | 0 | 0 | 0 | 0 | 0 | 0 | 0 | 0 | 0 | 0 | 0 | 0 | 0 | 0 | 0 | 0 | 0
11 | 6 | 0 | 0 | 0 | 0 | 0 | 0 | 0 | 0 | 0 | 0 | 0 | 0 | 0 | 0 | 0 | 0 | 0 | 0 | 0 | 0 | 0 | 0 | 0 | 0
11 | 7 | 0 | 0 | 0 | 0 | 0 | 0 | 0 | 0 | 0 | 0 | 0 | 0 | 0 | 0 | 0 | 0 | 0 | 0 | 0 | 0 | 0 | 0 | 0 | 0
11 | 8 | 0 | 0 | 0 | 0 | 0 | 0 | 0 | 0 | 0 | 0 | 0 | 0.8842 | 0 | 0 | 0 | 0 | 0 | 0 | 0 | 0 | 0 | 0 | 0 | 0
11 | 9 | 0 | 0 | 0 | 0 | 0 | 0 | 0 | 0 | 0 | 0 | 0 | 0 | 0 | 0 | 0 | 0 | 0 | 0 | 0 | 0 | 0 | 0 | 0 | 0
11 | 10 | 0 | 0 | 0 | 0 | 0 | 0 | 0 | 0 | 0 | 0 | 0 | 0 | 0 | 0 | 0 | 0 | 0 | 0 | 0 | 0 | 0 | 0 | 0 | 0
11 | 11 | 0 | 0 | 0 | 0 | 0 | 0 | 0 | 0 | 0 | 0 | 0 | 0 | 0 | 0 | 0 | 0 | 0 | 0 | 0 | 0 | 0 | 0 | 0 | 0
12 | 0 | 0 | 0 | 0 | 0 | 0 | 0 | 0 | 0 | 0 | 0 | 0 | 0 | 0 | 0 | 0 | 0 | 0 | 0 | 0 | 0 | 0 | 0 | 0 | 0
12 | 1 | 0 | 0 | 0 | 0 | 0 | 0 | 0 | 0 | 0 | 0 | 0 | 0 | 0 | 0 | 0 | 0 | 0 | 0 | 0 | 0 | 0 | 0 | 0 | 0
12 | 2 | 0 | 0 | 0 | 0 | 0 | 0 | 0 | 0 | 0 | 0 | 0 | 0 | 0 | 0 | 0 | 0 | 0 | 0 | 0 | 0 | 0 | 0 | 0 | 0
12 | 3 | 0 | 0 | 0 | 0 | 0 | 0 | 0 | 0 | 0 | 0 | 0 | 0 | 0 | 0 | 0 | 0 | 0 | 0 | 0 | 0 | 0 | 0 | 0 | 0
12 | 4 | 0 | 0 | 0 | 0 | 0 | 0 | 0 | 0 | 0 | 0 | 0 | 0.62793 | 0 | 0 | 0 | 0 | 0 | 0 | 0 | 0 | 0 | 0 | 0 | 0
12 | 5 | 0 | 0 | 0 | 0 | 0 | 0 | 0 | 0 | 0 | 0 | 0 | 0 | 0 | 0 | 0 | 0 | 0 | 0 | 0 | 0 | 0 | 0 | 0 | 0
12 | 6 | 0 | 0 | 0 | 0 | 0 | 0 | 0 | 0 | 0 | 0 | 0 | 0 | 0 | 0 | 0 | 0 | 0 | 0 | 0 | 0 | 0 | 0 | 0 | 0
12 | 7 | 0 | 0 | 0 | 0 | 0 | 0 | 0 | 0 | 0 | 0 | 0 | 0 | 0 | 0 | 0 | 0 | 0 | 0 | 0 | 0 | 0 | 0 | 0 | 0
12 | 8 | 0 | 0 | 0 | 0 | 0 | 0 | 0 | 0 | 0 | 0 | 0 | 0.74445 | 0 | 0 | 0 | 0 | 0 | 0 | 0 | 0 | 0 | 0 | 0 | 0
12 | 9 | 0 | 0 | 0 | 0 | 0 | 0 | 0 | 0 | 0 | 0 | 0 | 0 | 0 | 0 | 0 | 0 | 0 | 0 | 0 | 0 | 0 | 0 | 0 | 0
12 | 10 | 0 | 0 | 0 | 0 | 0 | 0 | 0 | 0 | 0 | 0 | 0 | 0 | 0 | 0 | 0 | 0 | 0 | 0 | 0 | 0 | 0 | 0 | 0 | 0
12 | 11 | 0 | 0 | 0 | 0 | 0 | 0 | 0 | 0 | 0 | 0 | 0 | 0 | 0 | 0 | 0 | 0 | 0 | 0 | 0 | 0 | 0 | 0 | 0 | 0
13 | 0 | 0 | 0 | 0 | 0 | 0 | 0 | 0 | 0 | 0 | 0 | 0 | 0 | 0 | 0 | 0 | 0 | 0 | 0 | 0 | 0 | 0 | 0 | 0 | 0
13 | 1 | 0 | 0 | 0 | 0 | 0 | 0 | 0 | 0 | 0 | 0 | 0 | 0 | 0 | 0 | 0 | 0 | 0 | 0 | 0 | 0 | 0 | 0 | 0 | 0
13 | 2 | 0 | 0 | 0 | 0 | 0 | 0 | 0 | 0 | 0 | 0 | 0 | 0 | 0 | 0 | 0 | 0 | 0 | 0 | 0 | 0 | 0 | 0 | 0 | 0
13 | 3 | 0 | 0 | 0 | 0 | 0 | 0 | 0 | 0 | 0 | 0 | 0 | 1.9161 | 0.30964 | 0 | 0 | 0 | 0 | 0 | 0 | 0 | 0 | 0 | 0 | 0
13 | 4 | 0 | 0 | 0 | 0 | 0 | 0 | 0 | 0 | 0 | 0 | 0 | 2.5394 | 0 | 0 | 0 | 0 | 0 | 0 | 0 | 0 | 0 | 0 | 0 | 0
13 | 5 | 0 | 0 | 0 | 0 | 0 | 0 | 0 | 0 | 0 | 0 | 0 | 0 | 0 | 0 | 0 | 0 | 0 | 0 | 0 | 0 | 0 | 0 | 0 | 0
13 | 6 | 0 | 0 | 0 | 0 | 0 | 0 | 0 | 0 | 0 | 0 | 0 | 0 | 0 | 0 | 0 | 0 | 0 | 0 | 0 | 0 | 0 | 0 | 0 | 0
13 | 7 | 0 | 0 | 0 | 0 | 0 | 0 | 0 | 0 | 0 | 0 | 0 | 0 | 0 | 0 | 0 | 0 | 0 | 0 | 0 | 0 | 0 | 0 | 0 | 0
13 | 8 | 0 | 0 | 0 | 0 | 0 | 0 | 0 | 0 | 0 | 0 | 0 | 2.6108 | 0.28859 | 0 | 0 | 0 | 0 | 0 | 0 | 0 | 0 | 0 | 0 | 0
13 | 9 | 0 | 0 | 0 | 0 | 0 | 0 | 0 | 0 | 0 | 0 | 0 | 0.91985 | 0 | 0 | 0 | 0 | 0 | 0 | 0 | 0 | 0 | 0 | 0 | 0
13 | 10 | 0 | 0 | 0 | 0 | 0 | 0 | 0 | 0 | 0 | 0 | 0 | 0 | 0 | 0 | 0 | 0 | 0 | 0 | 0 | 0 | 0 | 0 | 0 | 0
13 | 11 | 0 | 0 | 0 | 0 | 0 | 0 | 0 | 0 | 0 | 0 | 0 | 0 | 0 | 0 | 0 | 0 | 0 | 0 | 0 | 0 | 0 | 0 | 0 | 0
14 | 0 | 0 | 0 | 0 | 0 | 0 | 0 | 0 | 0 | 0 | 0 | 0 | 0 | 0 | 0 | 0 | 0 | 0 | 0 | 0 | 0 | 0 | 0 | 0 | 0
14 | 1 | 0 | 0 | 0 | 0 | 0 | 0 | 0 | 0 | 0 | 0 | 0 | 0 | 0 | 0 | 0 | 0 | 0 | 0 | 0 | 0 | 0 | 0 | 0 | 0
14 | 2 | 0 | 0 | 0 | 0 | 0 | 0 | 0 | 0 | 0 | 0 | 0 | 0 | 0 | 0 | 0 | 0 | 0 | 0 | 0 | 0 | 0 | 0 | 0 | 0
14 | 3 | 0 | 0 | 0 | 0 | 0 | 0 | 0 | 0 | 0 | 0 | 0 | 1.471 | 0 | 0 | 0 | 0 | 0 | 0 | 0 | 0 | 0 | 0 | 0 | 0
14 | 4 | 0 | 0 | 0 | 0 | 0 | 0 | 0 | 0 | 0 | 0 | 0 | 2.036 | 0 | 0 | 0 | 0 | 0 | 0 | 0 | 0 | 0 | 0 | 0 | 0
14 | 5 | 0 | 0 | 0 | 0 | 0 | 0 | 0 | 0 | 0 | 0 | 0 | 0 | 0 | 0 | 0 | 0 | 0 | 0 | 0 | 0 | 0 | 0 | 0 | 0
14 | 6 | 0 | 0 | 0 | 0 | 0 | 0 | 0 | 0 | 0 | 0 | 0 | 0 | 0 | 0 | 0 | 0 | 0 | 0 | 0 | 0 | 0 | 0 | 0 | 0
14 | 7 | 0 | 0 | 0 | 0 | 0 | 0 | 0 | 0 | 0 | 0 | 0 | 0 | 0 | 0 | 0 | 0 | 0 | 0 | 0 | 0 | 0 | 0 | 0 | 0
14 | 8 | 0 | 0 | 0 | 0 | 0 | 0 | 0 | 0 | 0 | 0 | 0 | 1.9847 | 0 | 0 | 0 | 0 | 0 | 0 | 0 | 0 | 0 | 0 | 0 | 0
14 | 9 | 0 | 0 | 0 | 0 | 0 | 0 | 0 | 0 | 0 | 0 | 0 | 0 | 0 | 0 | 0 | 0 | 0 | 0 | 0 | 0 | 0 | 0 | 0 | 0
14 | 10 | 0 | 0 | 0 | 0 | 0 | 0 | 0 | 0 | 0 | 0 | 0 | 0 | 0 | 0 | 0 | 0 | 0 | 0 | 0 | 0 | 0 | 0 | 0 | 0
14 | 11 | 0 | 0 | 0 | 0 | 0 | 0 | 0 | 0 | 0 | 0 | 0 | 0 | 0 | 0 | 0 | 0 | 0 | 0 | 0 | 0 | 0 | 0 | 0 | 0
15 | 0 | 0 | 0 | 0 | 0 | 0 | 0 | 0 | 0 | 0 | 0 | 0 | 0 | 0 | 0 | 0 | 0 | 0 | 0 | 0 | 0 | 0 | 0 | 0 | 0
15 | 1 | 0 | 0 | 0 | 0 | 0 | 0 | 0 | 0 | 0 | 0 | 0 | 0 | 0 | 0 | 0 | 0 | 0 | 0 | 0 | 0 | 0 | 0 | 0 | 0
15 | 2 | 0 | 0 | 0 | 0 | 0 | 0 | 0 | 0 | 0 | 0 | 0 | 0 | 0 | 0 | 0 | 0 | 0 | 0 | 0 | 0 | 0 | 0 | 0 | 0
15 | 3 | 0 | 0 | 0 | 0 | 0 | 0 | 0 | 0 | 0 | 0 | 0 | 1.3743 | 0 | 0 | 0 | 0 | 0 | 0 | 0 | 0 | 0 | 0 | 0 | 0
15 | 4 | 0 | 0 | 0 | 0 | 0 | 0 | 0 | 0 | 0 | 0 | 0 | 0 | 0 | 0 | 0 | 0 | 0 | 0 | 0 | 0 | 0 | 0 | 0 | 0
15 | 5 | 0 | 0 | 0 | 0 | 0 | 0 | 0 | 0 | 0 | 0 | 0 | 0 | 0 | 0 | 0 | 0 | 0 | 0 | 0 | 0 | 0 | 0 | 0 | 0
15 | 6 | 0 | 0 | 0 | 0 | 0 | 0 | 0 | 0 | 0 | 0 | 0 | 0 | 0 | 0 | 0 | 0 | 0 | 0 | 0 | 0 | 0 | 0 | 0 | 0
15 | 7 | 0 | 0 | 0 | 0 | 0 | 0 | 0 | 0 | 0 | 0 | 0 | 0 | 0 | 0 | 0 | 0 | 0 | 0 | 0 | 0 | 0 | 0 | 0 | 0
15 | 8 | 0 | 0 | 0 | 0 | 0 | 0 | 0 | 0 | 0 | 0 | 0 | 1.7186 | 0 | 0 | 0 | 0 | 0 | 0 | 0 | 0 | 0 | 0 | 0 | 0
15 | 9 | 0 | 0 | 0 | 0 | 0 | 0 | 0 | 0 | 0 | 0 | 0 | 0 | 0 | 0 | 0 | 0 | 0 | 0 | 0 | 0 | 0 | 0 | 0 | 0
15 | 10 | 0 | 0 | 0 | 0 | 0 | 0 | 0 | 0 | 0 | 0 | 0 | 0 | 0 | 0 | 0 | 0 | 0 | 0 | 0 | 0 | 0 | 0 | 0 | 0
15 | 11 | 0 | 0 | 0 | 0 | 0 | 0 | 0 | 0 | 0 | 0 | 0 | 0 | 0 | 0 | 0 | 0 | 0 | 0 | 0 | 0 | 0 | 0 | 0 | 0
16 | 0 | 0 | 0 | 0 | 0 | 0 | 0 | 0 | 0 | 0 | 0 | 0 | 0 | 0 | 0 | 0 | 0 | 0 | 0 | 0 | 0 | 0 | 0 | 0 | 0
16 | 1 | 0 | 0 | 0 | 0 | 0 | 0 | 0 | 0 | 0 | 0 | 0 | 0 | 0 | 0 | 0 | 0 | 0 | 0 | 0 | 0 | 0 | 0 | 0 | 0
16 | 2 | 0 | 0 | 0 | 0 | 0 | 0 | 0 | 0 | 0 | 0 | 0 | 0 | 0 | 0 | 0 | 0 | 0 | 0 | 0 | 0 | 0 | 0 | 0 | 0
16 | 3 | 0 | 0 | 0 | 0 | 0 | 0 | 0 | 0 | 0 | 0 | 0.92683 | 4.6358 | 3.0752 | 0 | 0 | 0 | 0 | 0 | 0 | 0 | 0 | 0 | 0 | 0
16 | 4 | 0 | 0 | 0 | 0 | 0 | 0 | 0 | 0 | 0 | 0 | 1.69 | 5.0166 | 2.4239 | 0 | 0 | 0 | 0 | 0 | 0 | 0 | 0 | 0 | 0 | 0
16 | 5 | 0 | 0 | 0 | 0 | 0 | 0 | 0 | 0 | 0 | 0 | 0 | 1.3728 | 0 | 0 | 0 | 0 | 0 | 0 | 0 | 0 | 0 | 0 | 0 | 0
16 | 6 | 0 | 0 | 0 | 0 | 0 | 0 | 0 | 0 | 0 | 0 | 0 | 0 | 0 | 0 | 0 | 0 | 0 | 0 | 0 | 0 | 0 | 0 | 0 | 0
16 | 7 | 0 | 0 | 0 | 0 | 0 | 0 | 0 | 0 | 0 | 0 | 0 | 1.2672 | 0 | 0 | 0 | 0 | 0 | 0 | 0 | 0 | 0 | 0 | 0 | 0
16 | 8 | 0 | 0 | 0 | 0 | 0 | 0 | 0 | 0 | 0 | 0 | 1.1536 | 4.6179 | 2.3477 | 0 | 0 | 0 | 0 | 0 | 0 | 0 | 0 | 0 | 0 | 0
16 | 9 | 0 | 0 | 0 | 0 | 0 | 0 | 0 | 0 | 0 | 0 | 0 | 3.4202 | 0 | 0 | 0 | 0 | 0 | 0 | 0 | 0 | 0 | 0 | 0 | 0
16 | 10 | 0 | 0 | 0 | 0 | 0 | 0 | 0 | 0 | 0 | 0 | 0 | 0 | 0 | 0 | 0 | 0 | 0 | 0 | 0 | 0 | 0 | 0 | 0 | 0
16 | 11 | 0 | 0 | 0 | 0 | 0 | 0 | 0 | 0 | 0 | 0 | 0 | 0 | 0 | 0 | 0 | 0 | 0 | 0 | 0 | 0 | 0 | 0 | 0 | 0
17 | 0 | 0 | 0 | 0 | 0 | 0 | 0 | 0 | 0 | 0 | 0 | 0 | 0 | 0 | 0 | 0 | 0 | 0 | 0 | 0 | 0 | 0 | 0 | 0 | 0
17 | 1 | 0 | 0 | 0 | 0 | 0 | 0 | 0 | 0 | 0 | 0 | 0 | 0 | 0 | 0 | 0 | 0 | 0 | 0 | 0 | 0 | 0 | 0 | 0 | 0
17 | 2 | 0 | 0 | 0 | 0 | 0 | 0 | 0 | 0 | 0 | 0 | 0 | 0 | 0 | 0 | 0 | 0 | 0 | 0 | 0 | 0 | 0 | 0 | 0 | 0
17 | 3 | 0 | 0 | 0 | 0 | 0 | 0 | 0 | 0 | 0 | 0 | 0.56678 | 4.2865 | 2.7345 | 0 | 0 | 0 | 0 | 0 | 0 | 0 | 0 | 0 | 0 | 0
17 | 4 | 0 | 0 | 0 | 0 | 0 | 0 | 0 | 0 | 0 | 0 | 1.2499 | 4.5875 | 2.0075 | 0 | 0 | 0 | 0 | 0 | 0 | 0 | 0 | 0 | 0 | 0
17 | 5 | 0 | 0 | 0 | 0 | 0 | 0 | 0 | 0 | 0 | 0 | 0 | 0.85294 | 0 | 0 | 0 | 0 | 0 | 0 | 0 | 0 | 0 | 0 | 0 | 0
17 | 6 | 0 | 0 | 0 | 0 | 0 | 0 | 0 | 0 | 0 | 0 | 0 | 0 | 0 | 0 | 0 | 0 | 0 | 0 | 0 | 0 | 0 | 0 | 0 | 0
17 | 7 | 0 | 0 | 0 | 0 | 0 | 0 | 0 | 0 | 0 | 0 | 0 | 0.65389 | 0 | 0 | 0 | 0 | 0 | 0 | 0 | 0 | 0 | 0 | 0 | 0
17 | 8 | 0 | 0 | 0 | 0 | 0 | 0 | 0 | 0 | 0 | 0 | 0.55756 | 4.0295 | 1.767 | 0 | 0 | 0 | 0 | 0 | 0 | 0 | 0 | 0 | 0 | 0
17 | 9 | 0 | 0 | 0 | 0 | 0 | 0 | 0 | 0 | 0 | 0 | 0 | 2.992 | 0 | 0 | 0 | 0 | 0 | 0 | 0 | 0 | 0 | 0 | 0 | 0
17 | 10 | 0 | 0 | 0 | 0 | 0 | 0 | 0 | 0 | 0 | 0 | 0 | 0 | 0 | 0 | 0 | 0 | 0 | 0 | 0 | 0 | 0 | 0 | 0 | 0
17 | 11 | 0 | 0 | 0 | 0 | 0 | 0 | 0 | 0 | 0 | 0 | 0 | 0 | 0 | 0 | 0 | 0 | 0 | 0 | 0 | 0 | 0 | 0 | 0 | 0
18 | 0 | 0 | 0 | 0 | 0 | 0 | 0 | 0 | 0 | 0 | 0 | 0 | 0 | 0 | 0 | 0 | 0 | 0 | 0 | 0 | 0 | 0 | 0 | 0 | 0
18 | 1 | 0 | 0 | 0 | 0 | 0 | 0 | 0 | 0 | 0 | 0 | 0 | 0 | 0 | 0 | 0 | 0 | 0 | 0 | 0 | 0 | 0 | 0 | 0 | 0
18 | 2 | 0 | 0 | 0 | 0 | 0 | 0 | 0 | 0 | 0 | 0 | 0 | 0 | 0 | 0 | 0 | 0 | 0 | 0 | 0 | 0 | 0 | 0 | 0 | 0
18 | 3 | 0 | 0 | 0 | 0 | 0 | 0 | 0 | 0 | 0 | 0 | 1.9205 | 5.7119 | 4.139 | 0 | 0 | 0 | 0 | 0 | 0 | 0 | 0 | 0 | 0 | 0
18 | 4 | 0 | 0 | 0 | 0 | 0 | 0 | 0 | 0 | 0 | 0 | 2.5605 | 5.9633 | 3.3475 | 0 | 0 | 0 | 0 | 0 | 0 | 0 | 0 | 0 | 0 | 0
18 | 5 | 0 | 0 | 0 | 0 | 0 | 0 | 0 | 0 | 0 | 0 | 0 | 2.1018 | 0.11534 | 0 | 0 | 0 | 0 | 0 | 0 | 0 | 0 | 0 | 0 | 0
18 | 6 | 0 | 0 | 0 | 0 | 0 | 0 | 0 | 0 | 0 | 0 | 0 | 0 | 0 | 0 | 0 | 0 | 0 | 0 | 0 | 0 | 0 | 0 | 0 | 0
18 | 7 | 0 | 0 | 0 | 0 | 0 | 0 | 0 | 0 | 0 | 0 | 0 | 1.8351 | 0 | 0 | 0 | 0 | 0 | 0 | 0 | 0 | 0 | 0 | 0 | 0
18 | 8 | 0 | 0 | 0 | 0 | 0 | 0 | 0 | 0 | 0 | 0 | 1.7489 | 5.2861 | 2.9897 | 0 | 0 | 0 | 0 | 0 | 0 | 0 | 0 | 0 | 0 | 0
18 | 9 | 0 | 0 | 0 | 0 | 0 | 0 | 0 | 0 | 0 | 0 | 0.95927 | 4.3408 | 0.34293 | 0 | 0 | 0 | 0 | 0 | 0 | 0 | 0 | 0 | 0 | 0
18 | 10 | 0 | 0 | 0 | 0 | 0 | 0 | 0 | 0 | 0 | 0 | 0 | 0 | 0 | 0 | 0 | 0 | 0 | 0 | 0 | 0 | 0 | 0 | 0 | 0
18 | 11 | 0 | 0 | 0 | 0 | 0 | 0 | 0 | 0 | 0 | 0 | 0 | 0 | 0 | 0 | 0 | 0 | 0 | 0 | 0 | 0 | 0 | 0 | 0 | 0
19 | 0 | 0 | 0 | 0 | 0 | 0 | 0 | 0 | 0 | 0 | 0 | 0 | 0 | 0 | 0 | 0 | 0 | 0 | 0 | 0 | 0 | 0 | 0 | 0 | 0
19 | 1 | 0 | 0 | 0 | 0 | 0 | 0 | 0 | 0 | 0 | 0 | 0 | 0 | 0 | 0 | 0 | 0 | 0 | 0 | 0 | 0 | 0 | 0 | 0 | 0
19 | 2 | 0 | 0 | 0 | 0 | 0 | 0 | 0 | 0 | 0 | 0 | 0 | 0 | 0 | 0 | 0 | 0 | 0 | 0 | 0 | 0 | 0 | 0 | 0 | 0
19 | 3 | 0 | 0 | 0 | 0 | 0 | 0 | 0 | 0 | 0 | 0 | 2.9744 | 6.8198 | 5.2355 | 0 | 0 | 0 | 0 | 0 | 0 | 0 | 0 | 0 | 0 | 0
19 | 4 | 0 | 0 | 0 | 0 | 0 | 0 | 0 | 0 | 0 | 0 | 3.5548 | 7.0073 | 4.371 | 0 | 0 | 0 | 0 | 0 | 0 | 0 | 0 | 0 | 0 | 0
19 | 5 | 0 | 0 | 0 | 0 | 0 | 0 | 0 | 0 | 0 | 0 | 0 | 3.0235 | 1.0194 | 0 | 0 | 0 | 0 | 0 | 0 | 0 | 0 | 0 | 0 | 0
19 | 6 | 0 | 0 | 0 | 0 | 0 | 0 | 0 | 0 | 0 | 0 | 0 | 0.81318 | 0 | 0 | 0 | 0 | 0 | 0 | 0 | 0 | 0 | 0 | 0 | 0
19 | 7 | 0 | 0 | 0 | 0 | 0 | 0 | 0 | 0 | 0 | 0 | 0 | 2.6751 | 0.40931 | 0 | 0 | 0 | 0 | 0 | 0 | 0 | 0 | 0 | 0 | 0
19 | 8 | 0 | 0 | 0 | 0 | 0 | 0 | 0 | 0 | 0 | 0 | 2.6024 | 6.188 | 3.8708 | 0 | 0 | 0 | 0 | 0 | 0 | 0 | 0 | 0 | 0 | 0
19 | 9 | 0 | 0 | 0 | 0 | 0 | 0 | 0 | 0 | 0 | 0 | 1.9414 | 5.3662 | 1.3329 | 0 | 0 | 0 | 0 | 0 | 0 | 0 | 0 | 0 | 0 | 0
19 | 10 | 0 | 0 | 0 | 0 | 0 | 0 | 0 | 0 | 0 | 0 | 0 | 0 | 0 | 0 | 0 | 0 | 0 | 0 | 0 | 0 | 0 | 0 | 0 | 0
19 | 11 | 0 | 0 | 0 | 0 | 0 | 0 | 0 | 0 | 0 | 0 | 0 | 0 | 0 | 0 | 0 | 0 | 0 | 0 | 0 | 0 | 0 | 0 | 0 | 0

## Sold (Generated)
Generation Technology | Year | Day | Hour 0 | Hour 1 | Hour 2 | Hour 3 | Hour 4 | Hour 5 | Hour 6 | Hour 7 | Hour 8 | Hour 9 | Hour 10 | Hour 11 | Hour 12 | Hour 13 | Hour 14 | Hour 15 | Hour 16 | Hour 17 | Hour 18 | Hour 19 | Hour 20 | Hour 21 | Hour 22 | Hour 23
Diesel | 0 | 0 | 0 | 0 | 0 | 0 | 0 | 0 | 0 | 0 | 0 | 0 | 0 | 0 | 0 | 0 | 0 | 0 | 0 | 0 | 0 | 0 | 0 | 0 | 0 | 0
Diesel | 0 | 1 | 0 | 0 | 0 | 0 | 0 | 0 | 0 | 0 | 0 | 0 | 0 | 0 | 0 | 0 | 0 | 0 | 0 | 0 | 0 | 0 | 0 | 0 | 0 | 0
Diesel | 0 | 2 | 0 | 0 | 0 | 0 | 0 | 0 | 0 | 0 | 0 | 0 | 0 | 0 | 0 | 0 | 0 | 0 | 0 | 0 | 0 | 0 | 0 | 0 | 0 | 0
Diesel | 0 | 3 | 0 | 0 | 0 | 0 | 0 | 0 | 0 | 0 | 0 | 0 | 0 | 0 | 0 | 0 | 0 | 0 | 0 | 0 | 0 | 0 | 0 | 0 | 0 | 0
Diesel | 0 | 4 | 0 | 0 | 0 | 0 | 0 | 0 | 0 | 0 | 0 | 0 | 0 | 0 | 0 | 0 | 0 | 0 | 0 | 0 | 0 | 0 | 0 | 0 | 0 | 0
Diesel | 0 | 5 | 0 | 0 | 0 | 0 | 0 | 0 | 0 | 0 | 0 | 0 | 0 | 0 | 0 | 0 | 0 | 0 | 0 | 0 | 0 | 0 | 0 | 0 | 0 | 0
Diesel | 0 | 6 | 0 | 0 | 0 | 0 | 0 | 0 | 0 | 0 | 0 | 0 | 0 | 0 | 0 | 0 | 0 | 0 | 0 | 0 | 0 | 0 | 0 | 0 | 0 | 0
Diesel | 0 | 7 | 0 | 0 | 0 | 0 | 0 | 0 | 0 | 0 | 0 | 0 | 0 | 0 | 0 | 0 | 0 | 0 | 0 | 0 | 0 | 0 | 0 | 0 | 0 | 0
Diesel | 0 | 8 | 0 | 0 | 0 | 0 | 0 | 0 | 0 | 0 | 0 | 0 | 0 | 0 | 0 | 0 | 0 | 0 | 0 | 0 | 0 | 0 | 0 | 0 | 0 | 0
Diesel | 0 | 9 | 0 | 0 | 0 | 0 | 0 | 0 | 0 | 0 | 0 | 0 | 0 | 0 | 0 | 0 | 0 | 0 | 0 | 0 | 0 | 0 | 0 | 0 | 0 | 0
Diesel | 0 | 10 | 0 | 0 | 0 | 0 | 0 | 0 | 0 | 0 | 0 | 0 | 0 | 0 | 0 | 0 | 0 | 0 | 0 | 0 | 0 | 0 | 0 | 0 | 0 | 0
Diesel | 0 | 11 | 0 | 0 | 0 | 0 | 0 | 0 | 0 | 0 | 0 | 0 | 0 | 0 | 0 | 0 | 0 | 0 | 0 | 0 | 0 | 0 | 0 | 0 | 0 | 0
Diesel | 1 | 0 | 0 | 0 | 0 | 0 | 0 | 0 | 0 | 0 | 0 | 0 | 0 | 0 | 0 | 0 | 0 | 0 | 0 | 0 | 0 | 0 | 0 | 0 | 0 | 0
Diesel | 1 | 1 | 0 | 0 | 0 | 0 | 0 | 0 | 0 | 0 | 0 | 0 | 0 | 0 | 0 | 0 | 0 | 0 | 0 | 0 | 0 | 0 | 0 | 0 | 0 | 0
Diesel | 1 | 2 | 0 | 0 | 0 | 0 | 0 | 0 | 0 | 0 | 0 | 0 | 0 | 0 | 0 | 0 | 0 | 0 | 0 | 0 | 0 | 0 | 0 | 0 | 0 | 0
Diesel | 1 | 3 | 0 | 0 | 0 | 0 | 0 | 0 | 0 | 0 | 0 | 0 | 0 | 0 | 0 | 0 | 0 | 0 | 0 | 0 | 0 | 0 | 0 | 0 | 0 | 0
Diesel | 1 | 4 | 0 | 0 | 0 | 0 | 0 | 0 | 0 | 0 | 0 | 0 | 0 | 0 | 0 | 0 | 0 | 0 | 0 | 0 | 0 | 0 | 0 | 0 | 0 | 0
Diesel | 1 | 5 | 0 | 0 | 0 | 0 | 0 | 0 | 0 | 0 | 0 | 0 | 0 | 0 | 0 | 0 | 0 | 0 | 0 | 0 | 0 | 0 | 0 | 0 | 0 | 0
Diesel | 1 | 6 | 0 | 0 | 0 | 0 | 0 | 0 | 0 | 0 | 0 | 0 | 0 | 0 | 0 | 0 | 0 | 0 | 0 | 0 | 0 | 0 | 0 | 0 | 0 | 0
Diesel | 1 | 7 | 0 | 0 | 0 | 0 | 0 | 0 | 0 | 0 | 0 | 0 | 0 | 0 | 0 | 0 | 0 | 0 | 0 | 0 | 0 | 0 | 0 | 0 | 0 | 0
Diesel | 1 | 8 | 0 | 0 | 0 | 0 | 0 | 0 | 0 | 0 | 0 | 0 | 0 | 0 | 0 | 0 | 0 | 0 | 0 | 0 | 0 | 0 | 0 | 0 | 0 | 0
Diesel | 1 | 9 | 0 | 0 | 0 | 0 | 0 | 0 | 0 | 0 | 0 | 0 | 0 | 0 | 0 | 0 | 0 | 0 | 0 | 0 | 0 | 0 | 0 | 0 | 0 | 0
Diesel | 1 | 10 | 0 | 0 | 0 | 0 | 0 | 0 | 0 | 0 | 0 | 0 | 0 | 0 | 0 | 0 | 0 | 0 | 0 | 0 | 0 | 0 | 0 | 0 | 0 | 0
Diesel | 1 | 11 | 0 | 0 | 0 | 0 | 0 | 0 | 0 | 0 | 0 | 0 | 0 | 0 | 0 | 0 | 0 | 0 | 0 | 0 | 0 | 0 | 0 | 0 | 0 | 0
Diesel | 2 | 0 | 0 | 0 | 0 | 0 | 0 | 0 | 0 | 0 | 0 | 0 | 0 | 0 | 0 | 0 | 0 | 0 | 0 | 0 | 0 | 0 | 0 | 0 | 0 | 0
Diesel | 2 | 1 | 0 | 0 | 0 | 0 | 0 | 0 | 0 | 0 | 0 | 0 | 0 | 0 | 0 | 0 | 0 | 0 | 0 | 0 | 0 | 0 | 0 | 0 | 0 | 0
Diesel | 2 | 2 | 0 | 0 | 0 | 0 | 0 | 0 | 0 | 0 | 0 | 0 | 0 | 0 | 0 | 0 | 0 | 0 | 0 | 0 | 0 | 0 | 0 | 0 | 0 | 0
Diesel | 2 | 3 | 0 | 0 | 0 | 0 | 0 | 0 | 0 | 0 | 0 | 0 | 0 | 0 | 0 | 0 | 0 | 0 | 0 | 0 | 0 | 0 | 0 | 0 | 0 | 0
Diesel | 2 | 4 | 0 | 0 | 0 | 0 | 0 | 0 | 0 | 0 | 0 | 0 | 0 | 0 | 0 | 0 | 0 | 0 | 0 | 0 | 0 | 0 | 0 | 0 | 0 | 0
Diesel | 2 | 5 | 0 | 0 | 0 | 0 | 0 | 0 | 0 | 0 | 0 | 0 | 0 | 0 | 0 | 0 | 0 | 0 | 0 | 0 | 0 | 0 | 0 | 0 | 0 | 0
Diesel | 2 | 6 | 0 | 0 | 0 | 0 | 0 | 0 | 0 | 0 | 0 | 0 | 0 | 0 | 0 | 0 | 0 | 0 | 0 | 0 | 0 | 0 | 0 | 0 | 0 | 0
Diesel | 2 | 7 | 0 | 0 | 0 | 0 | 0 | 0 | 0 | 0 | 0 | 0 | 0 | 0 | 0 | 0 | 0 | 0 | 0 | 0 | 0 | 0 | 0 | 0 | 0 | 0
Diesel | 2 | 8 | 0 | 0 | 0 | 0 | 0 | 0 | 0 | 0 | 0 | 0 | 0 | 0 | 0 | 0 | 0 | 0 | 0 | 0 | 0 | 0 | 0 | 0 | 0 | 0
Diesel | 2 | 9 | 0 | 0 | 0 | 0 | 0 | 0 | 0 | 0 | 0 | 0 | 0 | 0 | 0 | 0 | 0 | 0 | 0 | 0 | 0 | 0 | 0 | 0 | 0 | 0
Diesel | 2 | 10 | 0 | 0 | 0 | 0 | 0 | 0 | 0 | 0 | 0 | 0 | 0 | 0 | 0 | 0 | 0 | 0 | 0 | 0 | 0 | 0 | 0 | 0 | 0 | 0
Diesel | 2 | 11 | 0 | 0 | 0 | 0 | 0 | 0 | 0 | 0 | 0 | 0 | 0 | 0 | 0 | 0 | 0 | 0 | 0 | 0 | 0 | 0 | 0 | 0 | 0 | 0
Diesel | 3 | 0 | 0 | 0 | 0 | 0 | 0 | 0 | 0 | 0 | 0 | 0 | 0 | 0 | 0 | 0 | 0 | 0 | 0 | 0 | 0 | 0 | 0 | 0 | 0 | 0
Diesel | 3 | 1 | 0 | 0 | 0 | 0 | 0 | 0 | 0 | 0 | 0 | 0 | 0 | 0 | 0 | 0 | 0 | 0 | 0 | 0 | 0 | 0 | 0 | 0 | 0 | 0
Diesel | 3 | 2 | 0 | 0 | 0 | 0 | 0 | 0 | 0 | 0 | 0 | 0 | 0 | 0 | 0 | 0 | 0 | 0 | 0 | 0 | 0 | 0 | 0 | 0 | 0 | 0
Diesel | 3 | 3 | 0 | 0 | 0 | 0 | 0 | 0 | 0 | 0 | 0 | 0 | 0 | 0 | 0 | 0 | 0 | 0 | 0 | 0 | 0 | 0 | 0 | 0 | 0 | 0
Diesel | 3 | 4 | 0 | 0 | 0 | 0 | 0 | 0 | 0 | 0 | 0 | 0 | 0 | 0 | 0 | 0 | 0 | 0 | 0 | 0 | 0 | 0 | 0 | 0 | 0 | 0
Diesel | 3 | 5 | 0 | 0 | 0 | 0 | 0 | 0 | 0 | 0 | 0 | 0 | 0 | 0 | 0 | 0 | 0 | 0 | 0 | 0 | 0 | 0 | 0 | 0 | 0 | 0
Diesel | 3 | 6 | 0 | 0 | 0 | 0 | 0 | 0 | 0 | 0 | 0 | 0 | 0 | 0 | 0 | 0 | 0 | 0 | 0 | 0 | 0 | 0 | 0 | 0 | 0 | 0
Diesel | 3 | 7 | 0 | 0 | 0 | 0 | 0 | 0 | 0 | 0 | 0 | 0 | 0 | 0 | 0 | 0 | 0 | 0 | 0 | 0 | 0 | 0 | 0 | 0 | 0 | 0
Diesel | 3 | 8 | 0 | 0 | 0 | 0 | 0 | 0 | 0 | 0 | 0 | 0 | 0 | 0 | 0 | 0 | 0 | 0 | 0 | 0 | 0 | 0 | 0 | 0 | 0 | 0
Diesel | 3 | 9 | 0 | 0 | 0 | 0 | 0 | 0 | 0 | 0 | 0 | 0 | 0 | 0 | 0 | 0 | 0 | 0 | 0 | 0 | 0 | 0 | 0 | 0 | 0 | 0
Diesel | 3 | 10 | 0 | 0 | 0 | 0 | 0 | 0 | 0 | 0 | 0 | 0 | 0 | 0 | 0 | 0 | 0 | 0 | 0 | 0 | 0 | 0 | 0 | 0 | 0 | 0
Diesel | 3 | 11 | 0 | 0 | 0 | 0 | 0 | 0 | 0 | 0 | 0 | 0 | 0 | 0 | 0 | 0 | 0 | 0 | 0 | 0 | 0 | 0 | 0 | 0 | 0 | 0
Diesel | 4 | 0 | 0 | 0 | 0 | 0 | 0 | 0 | 0 | 0 | 0 | 0 | 0 | 0 | 0 | 0 | 0 | 0 | 0 | 0 | 0 | 0 | 0 | 0 | 0 | 0
Diesel | 4 | 1 | 0 | 0 | 0 | 0 | 0 | 0 | 0 | 0 | 0 | 0 | 0 | 0 | 0 | 0 | 0 | 0 | 0 | 0 | 0 | 0 | 0 | 0 | 0 | 0
Diesel | 4 | 2 | 0 | 0 | 0 | 0 | 0 | 0 | 0 | 0 | 0 | 0 | 0 | 0 | 0 | 0 | 0 | 0 | 0 | 0 | 0 | 0 | 0 | 0 | 0 | 0
Diesel | 4 | 3 | 0 | 0 | 0 | 0 | 0 | 0 | 0 | 0 | 0 | 0 | 0 | 0 | 0 | 0 | 0 | 0 | 0 | 0 | 0 | 0 | 0 | 0 | 0 | 0
Diesel | 4 | 4 | 0 | 0 | 0 | 0 | 0 | 0 | 0 | 0 | 0 | 0 | 0 | 0 | 0 | 0 | 0 | 0 | 0 | 0 | 0 | 0 | 0 | 0 | 0 | 0
Diesel | 4 | 5 | 0 | 0 | 0 | 0 | 0 | 0 | 0 | 0 | 0 | 0 | 0 | 0 | 0 | 0 | 0 | 0 | 0 | 0 | 0 | 0 | 0 | 0 | 0 | 0
Diesel | 4 | 6 | 0 | 0 | 0 | 0 | 0 | 0 | 0 | 0 | 0 | 0 | 0 | 0 | 0 | 0 | 0 | 0 | 0 | 0 | 0 | 0 | 0 | 0 | 0 | 0
Diesel | 4 | 7 | 0 | 0 | 0 | 0 | 0 | 0 | 0 | 0 | 0 | 0 | 0 | 0 | 0 | 0 | 0 | 0 | 0 | 0 | 0 | 0 | 0 | 0 | 0 | 0
Diesel | 4 | 8 | 0 | 0 | 0 | 0 | 0 | 0 | 0 | 0 | 0 | 0 | 0 | 0 | 0 | 0 | 0 | 0 | 0 | 0 | 0 | 0 | 0 | 0 | 0 | 0
Diesel | 4 | 9 | 0 | 0 | 0 | 0 | 0 | 0 | 0 | 0 | 0 | 0 | 0 | 0 | 0 | 0 | 0 | 0 | 0 | 0 | 0 | 0 | 0 | 0 | 0 | 0
Diesel | 4 | 10 | 0 | 0 | 0 | 0 | 0 | 0 | 0 | 0 | 0 | 0 | 0 | 0 | 0 | 0 | 0 | 0 | 0 | 0 | 0 | 0 | 0 | 0 | 0 | 0
Diesel | 4 | 11 | 0 | 0 | 0 | 0 | 0 | 0 | 0 | 0 | 0 | 0 | 0 | 0 | 0 | 0 | 0 | 0 | 0 | 0 | 0 | 0 | 0 | 0 | 0 | 0
Diesel | 5 | 0 | 0 | 0 | 0 | 0 | 0 | 0 | 0 | 0 | 0 | 0 | 0 | 0 | 0 | 0 | 0 | 0 | 0 | 0 | 0 | 0 | 0 | 0 | 0 | 0
Diesel | 5 | 1 | 0 | 0 | 0 | 0 | 0 | 0 | 0 | 0 | 0 | 0 | 0 | 0 | 0 | 0 | 0 | 0 | 0 | 0 | 0 | 0 | 0 | 0 | 0 | 0
Diesel | 5 | 2 | 0 | 0 | 0 | 0 | 0 | 0 | 0 | 0 | 0 | 0 | 0 | 0 | 0 | 0 | 0 | 0 | 0 | 0 | 0 | 0 | 0 | 0 | 0 | 0
Diesel | 5 | 3 | 0 | 0 | 0 | 0 | 0 | 0 | 0 | 0 | 0 | 0 | 0 | 0 | 0 | 0 | 0 | 0 | 0 | 0 | 0 | 0 | 0 | 0 | 0 | 0
Diesel | 5 | 4 | 0 | 0 | 0 | 0 | 0 | 0 | 0 | 0 | 0 | 0 | 0 | 0 | 0 | 0 | 0 | 0 | 0 | 0 | 0 | 0 | 0 | 0 | 0 | 0
Diesel | 5 | 5 | 0 | 0 | 0 | 0 | 0 | 0 | 0 | 0 | 0 | 0 | 0 | 0 | 0 | 0 | 0 | 0 | 0 | 0 | 0 | 0 | 0 | 0 | 0 | 0
Diesel | 5 | 6 | 0 | 0 | 0 | 0 | 0 | 0 | 0 | 0 | 0 | 0 | 0 | 0 | 0 | 0 | 0 | 0 | 0 | 0 | 0 | 0 | 0 | 0 | 0 | 0
Diesel | 5 | 7 | 0 | 0 | 0 | 0 | 0 | 0 | 0 | 0 | 0 | 0 | 0 | 0 | 0 | 0 | 0 | 0 | 0 | 0 | 0 | 0 | 0 | 0 | 0 | 0
Diesel | 5 | 8 | 0 | 0 | 0 | 0 | 0 | 0 | 0 | 0 | 0 | 0 | 0 | 0 | 0 | 0 | 0 | 0 | 0 | 0 | 0 | 0 | 0 | 0 | 0 | 0
Diesel | 5 | 9 | 0 | 0 | 0 | 0 | 0 | 0 | 0 | 0 | 0 | 0 | 0 | 0 | 0 | 0 | 0 | 0 | 0 | 0 | 0 | 0 | 0 | 0 | 0 | 0
Diesel | 5 | 10 | 0 | 0 | 0 | 0 | 0 | 0 | 0 | 0 | 0 | 0 | 0 | 0 | 0 | 0 | 0 | 0 | 0 | 0 | 0 | 0 | 0 | 0 | 0 | 0
Diesel | 5 | 11 | 0 | 0 | 0 | 0 | 0 | 0 | 0 | 0 | 0 | 0 | 0 | 0 | 0 | 0 | 0 | 0 | 0 | 0 | 0 | 0 | 0 | 0 | 0 | 0
Diesel | 6 | 0 | 0 | 0 | 0 | 0 | 0 | 0 | 0 | 0 | 0 | 0 | 0 | 0 | 0 | 0 | 0 | 0 | 0 | 0 | 0 | 0 | 0 | 0 | 0 | 0
Diesel | 6 | 1 | 0 | 0 | 0 | 0 | 0 | 0 | 0 | 0 | 0 | 0 | 0 | 0 | 0 | 0 | 0 | 0 | 0 | 0 | 0 | 0 | 0 | 0 | 0 | 0
Diesel | 6 | 2 | 0 | 0 | 0 | 0 | 0 | 0 | 0 | 0 | 0 | 0 | 0 | 0 | 0 | 0 | 0 | 0 | 0 | 0 | 0 | 0 | 0 | 0 | 0 | 0
Diesel | 6 | 3 | 0 | 0 | 0 | 0 | 0 | 0 | 0 | 0 | 0 | 0 | 0 | 0 | 0 | 0 | 0 | 0 | 0 | 0 | 0 | 0 | 0 | 0 | 0 | 0
Diesel | 6 | 4 | 0 | 0 | 0 | 0 | 0 | 0 | 0 | 0 | 0 | 0 | 0 | 0 | 0 | 0 | 0 | 0 | 0 | 0 | 0 | 0 | 0 | 0 | 0 | 0
Diesel | 6 | 5 | 0 | 0 | 0 | 0 | 0 | 0 | 0 | 0 | 0 | 0 | 0 | 0 | 0 | 0 | 0 | 0 | 0 | 0 | 0 | 0 | 0 | 0 | 0 | 0
Diesel | 6 | 6 | 0 | 0 | 0 | 0 | 0 | 0 | 0 | 0 | 0 | 0 | 0 | 0 | 0 | 0 | 0 | 0 | 0 | 0 | 0 | 0 | 0 | 0 | 0 | 0
Diesel | 6 | 7 | 0 | 0 | 0 | 0 | 0 | 0 | 0 | 0 | 0 | 0 | 0 | 0 | 0 | 0 | 0 | 0 | 0 | 0 | 0 | 0 | 0 | 0 | 0 | 0
Diesel | 6 | 8 | 0 | 0 | 0 | 0 | 0 | 0 | 0 | 0 | 0 | 0 | 0 | 0 | 0 | 0 | 0 | 0 | 0 | 0 | 0 | 0 | 0 | 0 | 0 | 0
Diesel | 6 | 9 | 0 | 0 | 0 | 0 | 0 | 0 | 0 | 0 | 0 | 0 | 0 | 0 | 0 | 0 | 0 | 0 | 0 | 0 | 0 | 0 | 0 | 0 | 0 | 0
Diesel | 6 | 10 | 0 | 0 | 0 | 0 | 0 | 0 | 0 | 0 | 0 | 0 | 0 | 0 | 0 | 0 | 0 | 0 | 0 | 0 | 0 | 0 | 0 | 0 | 0 | 0
Diesel | 6 | 11 | 0 | 0 | 0 | 0 | 0 | 0 | 0 | 0 | 0 | 0 | 0 | 0 | 0 | 0 | 0 | 0 | 0 | 0 | 0 | 0 | 0 | 0 | 0 | 0
Diesel | 7 | 0 | 0 | 0 | 0 | 0 | 0 | 0 | 0 | 0 | 0 | 0 | 0 | 0 | 0 | 0 | 0 | 0 | 0 | 0 | 0 | 0 | 0 | 0 | 0 | 0
Diesel | 7 | 1 | 0 | 0 | 0 | 0 | 0 | 0 | 0 | 0 | 0 | 0 | 0 | 0 | 0 | 0 | 0 | 0 | 0 | 0 | 0 | 0 | 0 | 0 | 0 | 0
Diesel | 7 | 2 | 0 | 0 | 0 | 0 | 0 | 0 | 0 | 0 | 0 | 0 | 0 | 0 | 0 | 0 | 0 | 0 | 0 | 0 | 0 | 0 | 0 | 0 | 0 | 0
Diesel | 7 | 3 | 0 | 0 | 0 | 0 | 0 | 0 | 0 | 0 | 0 | 0 | 0 | 0 | 0 | 0 | 0 | 0 | 0 | 0 | 0 | 0 | 0 | 0 | 0 | 0
Diesel | 7 | 4 | 0 | 0 | 0 | 0 | 0 | 0 | 0 | 0 | 0 | 0 | 0 | 0 | 0 | 0 | 0 | 0 | 0 | 0 | 0 | 0 | 0 | 0 | 0 | 0
Diesel | 7 | 5 | 0 | 0 | 0 | 0 | 0 | 0 | 0 | 0 | 0 | 0 | 0 | 0 | 0 | 0 | 0 | 0 | 0 | 0 | 0 | 0 | 0 | 0 | 0 | 0
Diesel | 7 | 6 | 0 | 0 | 0 | 0 | 0 | 0 | 0 | 0 | 0 | 0 | 0 | 0 | 0 | 0 | 0 | 0 | 0 | 0 | 0 | 0 | 0 | 0 | 0 | 0
Diesel | 7 | 7 | 0 | 0 | 0 | 0 | 0 | 0 | 0 | 0 | 0 | 0 | 0 | 0 | 0 | 0 | 0 | 0 | 0 | 0 | 0 | 0 | 0 | 0 | 0 | 0
Diesel | 7 | 8 | 0 | 0 | 0 | 0 | 0 | 0 | 0 | 0 | 0 | 0 | 0 | 0 | 0 | 0 | 0 | 0 | 0 | 0 | 0 | 0 | 0 | 0 | 0 | 0
Diesel | 7 | 9 | 0 | 0 | 0 | 0 | 0 | 0 | 0 | 0 | 0 | 0 | 0 | 0 | 0 | 0 | 0 | 0 | 0 | 0 | 0 | 0 | 0 | 0 | 0 | 0
Diesel | 7 | 10 | 0 | 0 | 0 | 0 | 0 | 0 | 0 | 0 | 0 | 0 | 0 | 0 | 0 | 0 | 0 | 0 | 0 | 0 | 0 | 0 | 0 | 0 | 0 | 0
Diesel | 7 | 11 | 0 | 0 | 0 | 0 | 0 | 0 | 0 | 0 | 0 | 0 | 0 | 0 | 0 | 0 | 0 | 0 | 0 | 0 | 0 | 0 | 0 | 0 | 0 | 0
Diesel | 8 | 0 | 0 | 0 | 0 | 0 | 0 | 0 | 0 | 0 | 0 | 0 | 0 | 0 | 0 | 0 | 0 | 0 | 0 | 0 | 0 | 0 | 0 | 0 | 0 | 0
Diesel | 8 | 1 | 0 | 0 | 0 | 0 | 0 | 0 | 0 | 0 | 0 | 0 | 0 | 0 | 0 | 0 | 0 | 0 | 0 | 0 | 0 | 0 | 0 | 0 | 0 | 0
Diesel | 8 | 2 | 0 | 0 | 0 | 0 | 0 | 0 | 0 | 0 | 0 | 0 | 0 | 0 | 0 | 0 | 0 | 0 | 0 | 0 | 0 | 0 | 0 | 0 | 0 | 0
Diesel | 8 | 3 | 0 | 0 | 0 | 0 | 0 | 0 | 0 | 0 | 0 | 0 | 0 | 0 | 0 | 0 | 0 | 0 | 0 | 0 | 0 | 0 | 0 | 0 | 0 | 0
Diesel | 8 | 4 | 0 | 0 | 0 | 0 | 0 | 0 | 0 | 0 | 0 | 0 | 0 | 0 | 0 | 0 | 0 | 0 | 0 | 0 | 0 | 0 | 0 | 0 | 0 | 0
Diesel | 8 | 5 | 0 | 0 | 0 | 0 | 0 | 0 | 0 | 0 | 0 | 0 | 0 | 0 | 0 | 0 | 0 | 0 | 0 | 0 | 0 | 0 | 0 | 0 | 0 | 0
Diesel | 8 | 6 | 0 | 0 | 0 | 0 | 0 | 0 | 0 | 0 | 0 | 0 | 0 | 0 | 0 | 0 | 0 | 0 | 0 | 0 | 0 | 0 | 0 | 0 | 0 | 0
Diesel | 8 | 7 | 0 | 0 | 0 | 0 | 0 | 0 | 0 | 0 | 0 | 0 | 0 | 0 | 0 | 0 | 0 | 0 | 0 | 0 | 0 | 0 | 0 | 0 | 0 | 0
Diesel | 8 | 8 | 0 | 0 | 0 | 0 | 0 | 0 | 0 | 0 | 0 | 0 | 0 | 0 | 0 | 0 | 0 | 0 | 0 | 0 | 0 | 0 | 0 | 0 | 0 | 0
Diesel | 8 | 9 | 0 | 0 | 0 | 0 | 0 | 0 | 0 | 0 | 0 | 0 | 0 | 0 | 0 | 0 | 0 | 0 | 0 | 0 | 0 | 0 | 0 | 0 | 0 | 0
Diesel | 8 | 10 | 0 | 0 | 0 | 0 | 0 | 0 | 0 | 0 | 0 | 0 | 0 | 0 | 0 | 0 | 0 | 0 | 0 | 0 | 0 | 0 | 0 | 0 | 0 | 0
Diesel | 8 | 11 | 0 | 0 | 0 | 0 | 0 | 0 | 0 | 0 | 0 | 0 | 0 | 0 | 0 | 0 | 0 | 0 | 0 | 0 | 0 | 0 | 0 | 0 | 0 | 0
Diesel | 9 | 0 | 0 | 0 | 0 | 0 | 0 | 0 | 0 | 0 | 0 | 0 | 0 | 0 | 0 | 0 | 0 | 0 | 0 | 0 | 0 | 0 | 0 | 0 | 0 | 0
Diesel | 9 | 1 | 0 | 0 | 0 | 0 | 0 | 0 | 0 | 0 | 0 | 0 | 0 | 0 | 0 | 0 | 0 | 0 | 0 | 0 | 0 | 0 | 0 | 0 | 0 | 0
Diesel | 9 | 2 | 0 | 0 | 0 | 0 | 0 | 0 | 0 | 0 | 0 | 0 | 0 | 0 | 0 | 0 | 0 | 0 | 0 | 0 | 0 | 0 | 0 | 0 | 0 | 0
Diesel | 9 | 3 | 0 | 0 | 0 | 0 | 0 | 0 | 0 | 0 | 0 | 0 | 0 | 0 | 0 | 0 | 0 | 0 | 0 | 0 | 0 | 0 | 0 | 0 | 0 | 0
Diesel | 9 | 4 | 0 | 0 | 0 | 0 | 0 | 0 | 0 | 0 | 0 | 0 | 0 | 0 | 0 | 0 | 0 | 0 | 0 | 0 | 0 | 0 | 0 | 0 | 0 | 0
Diesel | 9 | 5 | 0 | 0 | 0 | 0 | 0 | 0 | 0 | 0 | 0 | 0 | 0 | 0 | 0 | 0 | 0 | 0 | 0 | 0 | 0 | 0 | 0 | 0 | 0 | 0
Diesel | 9 | 6 | 0 | 0 | 0 | 0 | 0 | 0 | 0 | 0 | 0 | 0 | 0 | 0 | 0 | 0 | 0 | 0 | 0 | 0 | 0 | 0 | 0 | 0 | 0 | 0
Diesel | 9 | 7 | 0 | 0 | 0 | 0 | 0 | 0 | 0 | 0 | 0 | 0 | 0 | 0 | 0 | 0 | 0 | 0 | 0 | 0 | 0 | 0 | 0 | 0 | 0 | 0
Diesel | 9 | 8 | 0 | 0 | 0 | 0 | 0 | 0 | 0 | 0 | 0 | 0 | 0 | 0 | 0 | 0 | 0 | 0 | 0 | 0 | 0 | 0 | 0 | 0 | 0 | 0
Diesel | 9 | 9 | 0 | 0 | 0 | 0 | 0 | 0 | 0 | 0 | 0 | 0 | 0 | 0 | 0 | 0 | 0 | 0 | 0 | 0 | 0 | 0 | 0 | 0 | 0 | 0
Diesel | 9 | 10 | 0 | 0 | 0 | 0 | 0 | 0 | 0 | 0 | 0 | 0 | 0 | 0 | 0 | 0 | 0 | 0 | 0 | 0 | 0 | 0 | 0 | 0 | 0 | 0
Diesel | 9 | 11 | 0 | 0 | 0 | 0 | 0 | 0 | 0 | 0 | 0 | 0 | 0 | 0 | 0 | 0 | 0 | 0 | 0 | 0 | 0 | 0 | 0 | 0 | 0 | 0
Diesel | 10 | 0 | 0 | 0 | 0 | 0 | 0 | 0 | 0 | 0 | 0 | 0 | 0 | 0 | 0 | 0 | 0 | 0 | 0 | 0 | 0 | 0 | 0 | 0 | 0 | 0
Diesel | 10 | 1 | 0 | 0 | 0 | 0 | 0 | 0 | 0 | 0 | 0 | 0 | 0 | 0 | 0 | 0 | 0 | 0 | 0 | 0 | 0 | 0 | 0 | 0 | 0 | 0
Diesel | 10 | 2 | 0 | 0 | 0 | 0 | 0 | 0 | 0 | 0 | 0 | 0 | 0 | 0 | 0 | 0 | 0 | 0 | 0 | 0 | 0 | 0 | 0 | 0 | 0 | 0
Diesel | 10 | 3 | 0 | 0 | 0 | 0 | 0 | 0 | 0 | 0 | 0 | 0 | 0 | 0 | 0 | 0 | 0 | 0 | 0 | 0 | 0 | 0 | 0 | 0 | 0 | 0
Diesel | 10 | 4 | 0 | 0 | 0 | 0 | 0 | 0 | 0 | 0 | 0 | 0 | 0 | 0 | 0 | 0 | 0 | 0 | 0 | 0 | 0 | 0 | 0 | 0 | 0 | 0
Diesel | 10 | 5 | 0 | 0 | 0 | 0 | 0 | 0 | 0 | 0 | 0 | 0 | 0 | 0 | 0 | 0 | 0 | 0 | 0 | 0 | 0 | 0 | 0 | 0 | 0 | 0
Diesel | 10 | 6 | 0 | 0 | 0 | 0 | 0 | 0 | 0 | 0 | 0 | 0 | 0 | 0 | 0 | 0 | 0 | 0 | 0 | 0 | 0 | 0 | 0 | 0 | 0 | 0
Diesel | 10 | 7 | 0 | 0 | 0 | 0 | 0 | 0 | 0 | 0 | 0 | 0 | 0 | 0 | 0 | 0 | 0 | 0 | 0 | 0 | 0 | 0 | 0 | 0 | 0 | 0
Diesel | 10 | 8 | 0 | 0 | 0 | 0 | 0 | 0 | 0 | 0 | 0 | 0 | 0 | 0 | 0 | 0 | 0 | 0 | 0 | 0 | 0 | 0 | 0 | 0 | 0 | 0
Diesel | 10 | 9 | 0 | 0 | 0 | 0 | 0 | 0 | 0 | 0 | 0 | 0 | 0 | 0 | 0 | 0 | 0 | 0 | 0 | 0 | 0 | 0 | 0 | 0 | 0 | 0
Diesel | 10 | 10 | 0 | 0 | 0 | 0 | 0 | 0 | 0 | 0 | 0 | 0 | 0 | 0 | 0 | 0 | 0 | 0 | 0 | 0 | 0 | 0 | 0 | 0 | 0 | 0
Diesel | 10 | 11 | 0 | 0 | 0 | 0 | 0 | 0 | 0 | 0 | 0 | 0 | 0 | 0 | 0 | 0 | 0 | 0 | 0 | 0 | 0 | 0 | 0 | 0 | 0 | 0
Diesel | 11 | 0 | 0 | 0 | 0 | 0 | 0 | 0 | 0 | 0 | 0 | 0 | 0 | 0 | 0 | 0 | 0 | 0 | 0 | 0 | 0 | 0 | 0 | 0 | 0 | 0
Diesel | 11 | 1 | 0 | 0 | 0 | 0 | 0 | 0 | 0 | 0 | 0 | 0 | 0 | 0 | 0 | 0 | 0 | 0 | 0 | 0 | 0 | 0 | 0 | 0 | 0 | 0
Diesel | 11 | 2 | 0 | 0 | 0 | 0 | 0 | 0 | 0 | 0 | 0 | 0 | 0 | 0 | 0 | 0 | 0 | 0 | 0 | 0 | 0 | 0 | 0 | 0 | 0 | 0
Diesel | 11 | 3 | 0 | 0 | 0 | 0 | 0 | 0 | 0 | 0 | 0 | 0 | 0 | 0 | 0 | 0 | 0 | 0 | 0 | 0 | 0 | 0 | 0 | 0 | 0 | 0
Diesel | 11 | 4 | 0 | 0 | 0 | 0 | 0 | 0 | 0 | 0 | 0 | 0 | 0 | 0 | 0 | 0 | 0 | 0 | 0 | 0 | 0 | 0 | 0 | 0 | 0 | 0
Diesel | 11 | 5 | 0 | 0 | 0 | 0 | 0 | 0 | 0 | 0 | 0 | 0 | 0 | 0 | 0 | 0 | 0 | 0 | 0 | 0 | 0 | 0 | 0 | 0 | 0 | 0
Diesel | 11 | 6 | 0 | 0 | 0 | 0 | 0 | 0 | 0 | 0 | 0 | 0 | 0 | 0 | 0 | 0 | 0 | 0 | 0 | 0 | 0 | 0 | 0 | 0 | 0 | 0
Diesel | 11 | 7 | 0 | 0 | 0 | 0 | 0 | 0 | 0 | 0 | 0 | 0 | 0 | 0 | 0 | 0 | 0 | 0 | 0 | 0 | 0 | 0 | 0 | 0 | 0 | 0
Diesel | 11 | 8 | 0 | 0 | 0 | 0 | 0 | 0 | 0 | 0 | 0 | 0 | 0 | 0 | 0 | 0 | 0 | 0 | 0 | 0 | 0 | 0 | 0 | 0 | 0 | 0
Diesel | 11 | 9 | 0 | 0 | 0 | 0 | 0 | 0 | 0 | 0 | 0 | 0 | 0 | 0 | 0 | 0 | 0 | 0 | 0 | 0 | 0 | 0 | 0 | 0 | 0 | 0
Diesel | 11 | 10 | 0 | 0 | 0 | 0 | 0 | 0 | 0 | 0 | 0 | 0 | 0 | 0 | 0 | 0 | 0 | 0 | 0 | 0 | 0 | 0 | 0 | 0 | 0 | 0
Diesel | 11 | 11 | 0 | 0 | 0 | 0 | 0 | 0 | 0 | 0 | 0 | 0 | 0 | 0 | 0 | 0 | 0 | 0 | 0 | 0 | 0 | 0 | 0 | 0 | 0 | 0
Diesel | 12 | 0 | 0 | 0 | 0 | 0 | 0 | 0 | 0 | 0 | 0 | 0 | 0 | 0 | 0 | 0 | 0 | 0 | 0 | 0 | 0 | 0 | 0 | 0 | 0 | 0
Diesel | 12 | 1 | 0 | 0 | 0 | 0 | 0 | 0 | 0 | 0 | 0 | 0 | 0 | 0 | 0 | 0 | 0 | 0 | 0 | 0 | 0 | 0 | 0 | 0 | 0 | 0
Diesel | 12 | 2 | 0 | 0 | 0 | 0 | 0 | 0 | 0 | 0 | 0 | 0 | 0 | 0 | 0 | 0 | 0 | 0 | 0 | 0 | 0 | 0 | 0 | 0 | 0 | 0
Diesel | 12 | 3 | 0 | 0 | 0 | 0 | 0 | 0 | 0 | 0 | 0 | 0 | 0 | 0 | 0 | 0 | 0 | 0 | 0 | 0 | 0 | 0 | 0 | 0 | 0 | 0
Diesel | 12 | 4 | 0 | 0 | 0 | 0 | 0 | 0 | 0 | 0 | 0 | 0 | 0 | 0 | 0 | 0 | 0 | 0 | 0 | 0 | 0 | 0 | 0 | 0 | 0 | 0
Diesel | 12 | 5 | 0 | 0 | 0 | 0 | 0 | 0 | 0 | 0 | 0 | 0 | 0 | 0 | 0 | 0 | 0 | 0 | 0 | 0 | 0 | 0 | 0 | 0 | 0 | 0
Diesel | 12 | 6 | 0 | 0 | 0 | 0 | 0 | 0 | 0 | 0 | 0 | 0 | 0 | 0 | 0 | 0 | 0 | 0 | 0 | 0 | 0 | 0 | 0 | 0 | 0 | 0
Diesel | 12 | 7 | 0 | 0 | 0 | 0 | 0 | 0 | 0 | 0 | 0 | 0 | 0 | 0 | 0 | 0 | 0 | 0 | 0 | 0 | 0 | 0 | 0 | 0 | 0 | 0
Diesel | 12 | 8 | 0 | 0 | 0 | 0 | 0 | 0 | 0 | 0 | 0 | 0 | 0 | 0 | 0 | 0 | 0 | 0 | 0 | 0 | 0 | 0 | 0 | 0 | 0 | 0
Diesel | 12 | 9 | 0 | 0 | 0 | 0 | 0 | 0 | 0 | 0 | 0 | 0 | 0 | 0 | 0 | 0 | 0 | 0 | 0 | 0 | 0 | 0 | 0 | 0 | 0 | 0
Diesel | 12 | 10 | 0 | 0 | 0 | 0 | 0 | 0 | 0 | 0 | 0 | 0 | 0 | 0 | 0 | 0 | 0 | 0 | 0 | 0 | 0 | 0 | 0 | 0 | 0 | 0
Diesel | 12 | 11 | 0 | 0 | 0 | 0 | 0 | 0 | 0 | 0 | 0 | 0 | 0 | 0 | 0 | 0 | 0 | 0 | 0 | 0 | 0 | 0 | 0 | 0 | 0 | 0
Diesel | 13 | 0 | 0 | 0 | 0 | 0 | 0 | 0 | 0 | 0 | 0 | 0 | 0 | 0 | 0 | 0 | 0 | 0 | 0 | 0 | 0 | 0 | 0 | 0 | 0 | 0
Diesel | 13 | 1 | 0 | 0 | 0 | 0 | 0 | 0 | 0 | 0 | 0 | 0 | 0 | 0 | 0 | 0 | 0 | 0 | 0 | 0 | 0 | 0 | 0 | 0 | 0 | 0
Diesel | 13 | 2 | 0 | 0 | 0 | 0 | 0 | 0 | 0 | 0 | 0 | 0 | 0 | 0 | 0 | 0 | 0 | 0 | 0 | 0 | 0 | 0 | 0 | 0 | 0 | 0
Diesel | 13 | 3 | 0 | 0 | 0 | 0 | 0 | 0 | 0 | 0 | 0 | 0 | 0 | 0 | 0 | 0 | 0 | 0 | 0 | 0 | 0 | 0 | 0 | 0 | 0 | 0
Diesel | 13 | 4 | 0 | 0 | 0 | 0 | 0 | 0 | 0 | 0 | 0 | 0 | 0 | 0 | 0 | 0 | 0 | 0 | 0 | 0 | 0 | 0 | 0 | 0 | 0 | 0
Diesel | 13 | 5 | 0 | 0 | 0 | 0 | 0 | 0 | 0 | 0 | 0 | 0 | 0 | 0 | 0 | 0 | 0 | 0 | 0 | 0 | 0 | 0 | 0 | 0 | 0 | 0
Diesel | 13 | 6 | 0 | 0 | 0 | 0 | 0 | 0 | 0 | 0 | 0 | 0 | 0 | 0 | 0 | 0 | 0 | 0 | 0 | 0 | 0 | 0 | 0 | 0 | 0 | 0
Diesel | 13 | 7 | 0 | 0 | 0 | 0 | 0 | 0 | 0 | 0 | 0 | 0 | 0 | 0 | 0 | 0 | 0 | 0 | 0 | 0 | 0 | 0 | 0 | 0 | 0 | 0
Diesel | 13 | 8 | 0 | 0 | 0 | 0 | 0 | 0 | 0 | 0 | 0 | 0 | 0 | 0 | 0 | 0 | 0 | 0 | 0 | 0 | 0 | 0 | 0 | 0 | 0 | 0
Diesel | 13 | 9 | 0 | 0 | 0 | 0 | 0 | 0 | 0 | 0 | 0 | 0 | 0 | 0 | 0 | 0 | 0 | 0 | 0 | 0 | 0 | 0 | 0 | 0 | 0 | 0
Diesel | 13 | 10 | 0 | 0 | 0 | 0 | 0 | 0 | 0 | 0 | 0 | 0 | 0 | 0 | 0 | 0 | 0 | 0 | 0 | 0 | 0 | 0 | 0 | 0 | 0 | 0
Diesel | 13 | 11 | 0 | 0 | 0 | 0 | 0 | 0 | 0 | 0 | 0 | 0 | 0 | 0 | 0 | 0 | 0 | 0 | 0 | 0 | 0 | 0 | 0 | 0 | 0 | 0
Diesel | 14 | 0 | 0 | 0 | 0 | 0 | 0 | 0 | 0 | 0 | 0 | 0 | 0 | 0 | 0 | 0 | 0 | 0 | 0 | 0 | 0 | 0 | 0 | 0 | 0 | 0
Diesel | 14 | 1 | 0 | 0 | 0 | 0 | 0 | 0 | 0 | 0 | 0 | 0 | 0 | 0 | 0 | 0 | 0 | 0 | 0 | 0 | 0 | 0 | 0 | 0 | 0 | 0
Diesel | 14 | 2 | 0 | 0 | 0 | 0 | 0 | 0 | 0 | 0 | 0 | 0 | 0 | 0 | 0 | 0 | 0 | 0 | 0 | 0 | 0 | 0 | 0 | 0 | 0 | 0
Diesel | 14 | 3 | 0 | 0 | 0 | 0 | 0 | 0 | 0 | 0 | 0 | 0 | 0 | 0 | 0 | 0 | 0 | 0 | 0 | 0 | 0 | 0 | 0 | 0 | 0 | 0
Diesel | 14 | 4 | 0 | 0 | 0 | 0 | 0 | 0 | 0 | 0 | 0 | 0 | 0 | 0 | 0 | 0 | 0 | 0 | 0 | 0 | 0 | 0 | 0 | 0 | 0 | 0
Diesel | 14 | 5 | 0 | 0 | 0 | 0 | 0 | 0 | 0 | 0 | 0 | 0 | 0 | 0 | 0 | 0 | 0 | 0 | 0 | 0 | 0 | 0 | 0 | 0 | 0 | 0
Diesel | 14 | 6 | 0 | 0 | 0 | 0 | 0 | 0 | 0 | 0 | 0 | 0 | 0 | 0 | 0 | 0 | 0 | 0 | 0 | 0 | 0 | 0 | 0 | 0 | 0 | 0
Diesel | 14 | 7 | 0 | 0 | 0 | 0 | 0 | 0 | 0 | 0 | 0 | 0 | 0 | 0 | 0 | 0 | 0 | 0 | 0 | 0 | 0 | 0 | 0 | 0 | 0 | 0
Diesel | 14 | 8 | 0 | 0 | 0 | 0 | 0 | 0 | 0 | 0 | 0 | 0 | 0 | 0 | 0 | 0 | 0 | 0 | 0 | 0 | 0 | 0 | 0 | 0 | 0 | 0
Diesel | 14 | 9 | 0 | 0 | 0 | 0 | 0 | 0 | 0 | 0 | 0 | 0 | 0 | 0 | 0 | 0 | 0 | 0 | 0 | 0 | 0 | 0 | 0 | 0 | 0 | 0
Diesel | 14 | 10 | 0 | 0 | 0 | 0 | 0 | 0 | 0 | 0 | 0 | 0 | 0 | 0 | 0 | 0 | 0 | 0 | 0 | 0 | 0 | 0 | 0 | 0 | 0 | 0
Diesel | 14 | 11 | 0 | 0 | 0 | 0 | 0 | 0 | 0 | 0 | 0 | 0 | 0 | 0 | 0 | 0 | 0 | 0 | 0 | 0 | 0 | 0 | 0 | 0 | 0 | 0
Diesel | 15 | 0 | 0 | 0 | 0 | 0 | 0 | 0 | 0 | 0 | 0 | 0 | 0 | 0 | 0 | 0 | 0 | 0 | 0 | 0 | 0 | 0 | 0 | 0 | 0 | 0
Diesel | 15 | 1 | 0 | 0 | 0 | 0 | 0 | 0 | 0 | 0 | 0 | 0 | 0 | 0 | 0 | 0 | 0 | 0 | 0 | 0 | 0 | 0 | 0 | 0 | 0 | 0
Diesel | 15 | 2 | 0 | 0 | 0 | 0 | 0 | 0 | 0 | 0 | 0 | 0 | 0 | 0 | 0 | 0 | 0 | 0 | 0 | 0 | 0 | 0 | 0 | 0 | 0 | 0
Diesel | 15 | 3 | 0 | 0 | 0 | 0 | 0 | 0 | 0 | 0 | 0 | 0 | 0 | 0 | 0 | 0 | 0 | 0 | 0 | 0 | 0 | 0 | 0 | 0 | 0 | 0
Diesel | 15 | 4 | 0 | 0 | 0 | 0 | 0 | 0 | 0 | 0 | 0 | 0 | 0 | 0 | 0 | 0 | 0 | 0 | 0 | 0 | 0 | 0 | 0 | 0 | 0 | 0
Diesel | 15 | 5 | 0 | 0 | 0 | 0 | 0 | 0 | 0 | 0 | 0 | 0 | 0 | 0 | 0 | 0 | 0 | 0 | 0 | 0 | 0 | 0 | 0 | 0 | 0 | 0
Diesel | 15 | 6 | 0 | 0 | 0 | 0 | 0 | 0 | 0 | 0 | 0 | 0 | 0 | 0 | 0 | 0 | 0 | 0 | 0 | 0 | 0 | 0 | 0 | 0 | 0 | 0
Diesel | 15 | 7 | 0 | 0 | 0 | 0 | 0 | 0 | 0 | 0 | 0 | 0 | 0 | 0 | 0 | 0 | 0 | 0 | 0 | 0 | 0 | 0 | 0 | 0 | 0 | 0
Diesel | 15 | 8 | 0 | 0 | 0 | 0 | 0 | 0 | 0 | 0 | 0 | 0 | 0 | 0 | 0 | 0 | 0 | 0 | 0 | 0 | 0 | 0 | 0 | 0 | 0 | 0
Diesel | 15 | 9 | 0 | 0 | 0 | 0 | 0 | 0 | 0 | 0 | 0 | 0 | 0 | 0 | 0 | 0 | 0 | 0 | 0 | 0 | 0 | 0 | 0 | 0 | 0 | 0
Diesel | 15 | 10 | 0 | 0 | 0 | 0 | 0 | 0 | 0 | 0 | 0 | 0 | 0 | 0 | 0 | 0 | 0 | 0 | 0 | 0 | 0 | 0 | 0 | 0 | 0 | 0
Diesel | 15 | 11 | 0 | 0 | 0 | 0 | 0 | 0 | 0 | 0 | 0 | 0 | 0 | 0 | 0 | 0 | 0 | 0 | 0 | 0 | 0 | 0 | 0 | 0 | 0 | 0
Diesel | 16 | 0 | 0 | 0 | 0 | 0 | 0 | 0 | 0 | 0 | 0 | 0 | 0 | 0 | 0 | 0 | 0 | 0 | 0 | 0 | 0 | 0 | 0 | 0 | 0 | 0
Diesel | 16 | 1 | 0 | 0 | 0 | 0 | 0 | 0 | 0 | 0 | 0 | 0 | 0 | 0 | 0 | 0 | 0 | 0 | 0 | 0 | 0 | 0 | 0 | 0 | 0 | 0
Diesel | 16 | 2 | 0 | 0 | 0 | 0 | 0 | 0 | 0 | 0 | 0 | 0 | 0 | 0 | 0 | 0 | 0 | 0 | 0 | 0 | 0 | 0 | 0 | 0 | 0 | 0
Diesel | 16 | 3 | 0 | 0 | 0 | 0 | 0 | 0 | 0 | 0 | 0 | 0 | 0 | 0 | 0 | 0 | 0 | 0 | 0 | 0 | 0 | 0 | 0 | 0 | 0 | 0
Diesel | 16 | 4 | 0 | 0 | 0 | 0 | 0 | 0 | 0 | 0 | 0 | 0 | 0 | 0 | 0 | 0 | 0 | 0 | 0 | 0 | 0 | 0 | 0 | 0 | 0 | 0
Diesel | 16 | 5 | 0 | 0 | 0 | 0 | 0 | 0 | 0 | 0 | 0 | 0 | 0 | 0 | 0 | 0 | 0 | 0 | 0 | 0 | 0 | 0 | 0 | 0 | 0 | 0
Diesel | 16 | 6 | 0 | 0 | 0 | 0 | 0 | 0 | 0 | 0 | 0 | 0 | 0 | 0 | 0 | 0 | 0 | 0 | 0 | 0 | 0 | 0 | 0 | 0 | 0 | 0
Diesel | 16 | 7 | 0 | 0 | 0 | 0 | 0 | 0 | 0 | 0 | 0 | 0 | 0 | 0 | 0 | 0 | 0 | 0 | 0 | 0 | 0 | 0 | 0 | 0 | 0 | 0
Diesel | 16 | 8 | 0 | 0 | 0 | 0 | 0 | 0 | 0 | 0 | 0 | 0 | 0 | 0 | 0 | 0 | 0 | 0 | 0 | 0 | 0 | 0 | 0 | 0 | 0 | 0
Diesel | 16 | 9 | 0 | 0 | 0 | 0 | 0 | 0 | 0 | 0 | 0 | 0 | 0 | 0 | 0 | 0 | 0 | 0 | 0 | 0 | 0 | 0 | 0 | 0 | 0 | 0
Diesel | 16 | 10 | 0 | 0 | 0 | 0 | 0 | 0 | 0 | 0 | 0 | 0 | 0 | 0 | 0 | 0 | 0 | 0 | 0 | 0 | 0 | 0 | 0 | 0 | 0 | 0
Diesel | 16 | 11 | 0 | 0 | 0 | 0 | 0 | 0 | 0 | 0 | 0 | 0 | 0 | 0 | 0 | 0 | 0 | 0 | 0 | 0 | 0 | 0 | 0 | 0 | 0 | 0
Diesel | 17 | 0 | 0 | 0 | 0 | 0 | 0 | 0 | 0 | 0 | 0 | 0 | 0 | 0 | 0 | 0 | 0 | 0 | 0 | 0 | 0 | 0 | 0 | 0 | 0 | 0
Diesel | 17 | 1 | 0 | 0 | 0 | 0 | 0 | 0 | 0 | 0 | 0 | 0 | 0 | 0 | 0 | 0 | 0 | 0 | 0 | 0 | 0 | 0 | 0 | 0 | 0 | 0
Diesel | 17 | 2 | 0 | 0 | 0 | 0 | 0 | 0 | 0 | 0 | 0 | 0 | 0 | 0 | 0 | 0 | 0 | 0 | 0 | 0 | 0 | 0 | 0 | 0 | 0 | 0
Diesel | 17 | 3 | 0 | 0 | 0 | 0 | 0 | 0 | 0 | 0 | 0 | 0 | 0 | 0 | 0 | 0 | 0 | 0 | 0 | 0 | 0 | 0 | 0 | 0 | 0 | 0
Diesel | 17 | 4 | 0 | 0 | 0 | 0 | 0 | 0 | 0 | 0 | 0 | 0 | 0 | 0 | 0 | 0 | 0 | 0 | 0 | 0 | 0 | 0 | 0 | 0 | 0 | 0
Diesel | 17 | 5 | 0 | 0 | 0 | 0 | 0 | 0 | 0 | 0 | 0 | 0 | 0 | 0 | 0 | 0 | 0 | 0 | 0 | 0 | 0 | 0 | 0 | 0 | 0 | 0
Diesel | 17 | 6 | 0 | 0 | 0 | 0 | 0 | 0 | 0 | 0 | 0 | 0 | 0 | 0 | 0 | 0 | 0 | 0 | 0 | 0 | 0 | 0 | 0 | 0 | 0 | 0
Diesel | 17 | 7 | 0 | 0 | 0 | 0 | 0 | 0 | 0 | 0 | 0 | 0 | 0 | 0 | 0 | 0 | 0 | 0 | 0 | 0 | 0 | 0 | 0 | 0 | 0 | 0
Diesel | 17 | 8 | 0 | 0 | 0 | 0 | 0 | 0 | 0 | 0 | 0 | 0 | 0 | 0 | 0 | 0 | 0 | 0 | 0 | 0 | 0 | 0 | 0 | 0 | 0 | 0
Diesel | 17 | 9 | 0 | 0 | 0 | 0 | 0 | 0 | 0 | 0 | 0 | 0 | 0 | 0 | 0 | 0 | 0 | 0 | 0 | 0 | 0 | 0 | 0 | 0 | 0 | 0
Diesel | 17 | 10 | 0 | 0 | 0 | 0 | 0 | 0 | 0 | 0 | 0 | 0 | 0 | 0 | 0 | 0 | 0 | 0 | 0 | 0 | 0 | 0 | 0 | 0 | 0 | 0
Diesel | 17 | 11 | 0 | 0 | 0 | 0 | 0 | 0 | 0 | 0 | 0 | 0 | 0 | 0 | 0 | 0 | 0 | 0 | 0 | 0 | 0 | 0 | 0 | 0 | 0 | 0
Diesel | 18 | 0 | 0 | 0 | 0 | 0 | 0 | 0 | 0 | 0 | 0 | 0 | 0 | 0 | 0 | 0 | 0 | 0 | 0 | 0 | 0 | 0 | 0 | 0 | 0 | 0
Diesel | 18 | 1 | 0 | 0 | 0 | 0 | 0 | 0 | 0 | 0 | 0 | 0 | 0 | 0 | 0 | 0 | 0 | 0 | 0 | 0 | 0 | 0 | 0 | 0 | 0 | 0
Diesel | 18 | 2 | 0 | 0 | 0 | 0 | 0 | 0 | 0 | 0 | 0 | 0 | 0 | 0 | 0 | 0 | 0 | 0 | 0 | 0 | 0 | 0 | 0 | 0 | 0 | 0
Diesel | 18 | 3 | 0 | 0 | 0 | 0 | 0 | 0 | 0 | 0 | 0 | 0 | 0 | 0 | 0 | 0 | 0 | 0 | 0 | 0 | 0 | 0 | 0 | 0 | 0 | 0
Diesel | 18 | 4 | 0 | 0 | 0 | 0 | 0 | 0 | 0 | 0 | 0 | 0 | 0 | 0 | 0 | 0 | 0 | 0 | 0 | 0 | 0 | 0 | 0 | 0 | 0 | 0
Diesel | 18 | 5 | 0 | 0 | 0 | 0 | 0 | 0 | 0 | 0 | 0 | 0 | 0 | 0 | 0 | 0 | 0 | 0 | 0 | 0 | 0 | 0 | 0 | 0 | 0 | 0
Diesel | 18 | 6 | 0 | 0 | 0 | 0 | 0 | 0 | 0 | 0 | 0 | 0 | 0 | 0 | 0 | 0 | 0 | 0 | 0 | 0 | 0 | 0 | 0 | 0 | 0 | 0
Diesel | 18 | 7 | 0 | 0 | 0 | 0 | 0 | 0 | 0 | 0 | 0 | 0 | 0 | 0 | 0 | 0 | 0 | 0 | 0 | 0 | 0 | 0 | 0 | 0 | 0 | 0
Diesel | 18 | 8 | 0 | 0 | 0 | 0 | 0 | 0 | 0 | 0 | 0 | 0 | 0 | 0 | 0 | 0 | 0 | 0 | 0 | 0 | 0 | 0 | 0 | 0 | 0 | 0
Diesel | 18 | 9 | 0 | 0 | 0 | 0 | 0 | 0 | 0 | 0 | 0 | 0 | 0 | 0 | 0 | 0 | 0 | 0 | 0 | 0 | 0 | 0 | 0 | 0 | 0 | 0
Diesel | 18 | 10 | 0 | 0 | 0 | 0 | 0 | 0 | 0 | 0 | 0 | 0 | 0 | 0 | 0 | 0 | 0 | 0 | 0 | 0 | 0 | 0 | 0 | 0 | 0 | 0
Diesel | 18 | 11 | 0 | 0 | 0 | 0 | 0 | 0 | 0 | 0 | 0 | 0 | 0 | 0 | 0 | 0 | 0 | 0 | 0 | 0 | 0 | 0 | 0 | 0 | 0 | 0
Diesel | 19 | 0 | 0 | 0 | 0 | 0 | 0 | 0 | 0 | 0 | 0 | 0 | 0 | 0 | 0 | 0 | 0 | 0 | 0 | 0 | 0 | 0 | 0 | 0 | 0 | 0
Diesel | 19 | 1 | 0 | 0 | 0 | 0 | 0 | 0 | 0 | 0 | 0 | 0 | 0 | 0 | 0 | 0 | 0 | 0 | 0 | 0 | 0 | 0 | 0 | 0 | 0 | 0
Diesel | 19 | 2 | 0 | 0 | 0 | 0 | 0 | 0 | 0 | 0 | 0 | 0 | 0 | 0 | 0 | 0 | 0 | 0 | 0 | 0 | 0 | 0 | 0 | 0 | 0 | 0
Diesel | 19 | 3 | 0 | 0 | 0 | 0 | 0 | 0 | 0 | 0 | 0 | 0 | 0 | 0 | 0 | 0 | 0 | 0 | 0 | 0 | 0 | 0 | 0 | 0 | 0 | 0
Diesel | 19 | 4 | 0 | 0 | 0 | 0 | 0 | 0 | 0 | 0 | 0 | 0 | 0 | 0 | 0 | 0 | 0 | 0 | 0 | 0 | 0 | 0 | 0 | 0 | 0 | 0
Diesel | 19 | 5 | 0 | 0 | 0 | 0 | 0 | 0 | 0 | 0 | 0 | 0 | 0 | 0 | 0 | 0 | 0 | 0 | 0 | 0 | 0 | 0 | 0 | 0 | 0 | 0
Diesel | 19 | 6 | 0 | 0 | 0 | 0 | 0 | 0 | 0 | 0 | 0 | 0 | 0 | 0 | 0 | 0 | 0 | 0 | 0 | 0 | 0 | 0 | 0 | 0 | 0 | 0
Diesel | 19 | 7 | 0 | 0 | 0 | 0 | 0 | 0 | 0 | 0 | 0 | 0 | 0 | 0 | 0 | 0 | 0 | 0 | 0 | 0 | 0 | 0 | 0 | 0 | 0 | 0
Diesel | 19 | 8 | 0 | 0 | 0 | 0 | 0 | 0 | 0 | 0 | 0 | 0 | 0 | 0 | 0 | 0 | 0 | 0 | 0 | 0 | 0 | 0 | 0 | 0 | 0 | 0
Diesel | 19 | 9 | 0 | 0 | 0 | 0 | 0 | 0 | 0 | 0 | 0 | 0 | 0 | 0 | 0 | 0 | 0 | 0 | 0 | 0 | 0 | 0 | 0 | 0 | 0 | 0
Diesel | 19 | 10 | 0 | 0 | 0 | 0 | 0 | 0 | 0 | 0 | 0 | 0 | 0 | 0 | 0 | 0 | 0 | 0 | 0 | 0 | 0 | 0 | 0 | 0 | 0 | 0
Diesel | 19 | 11 | 0 | 0 | 0 | 0 | 0 | 0 | 0 | 0 | 0 | 0 | 0 | 0 | 0 | 0 | 0 | 0 | 0 | 0 | 0 | 0 | 0 | 0 | 0 | 0
PV | 0 | 0 | 0 | 0 | 0 | 0 | 0 | 0 | 0 | 0 | 0 | 0 | 0 | 0 | 0 | 0 | 0 | 0 | 0 | 0 | 0 | 0 | 0 | 0 | 0 | 0
PV | 0 | 1 | 0 | 0 | 0 | 0 | 0 | 0 | 0 | 0 | 0 | 0 | 0 | 0 | 0 | 0 | 0 | 0 | 0 | 0 | 0 | 0 | 0 | 0 | 0 | 0
PV | 0 | 2 | 0 | 0 | 0 | 0 | 0 | 0 | 0 | 0 | 0 | 0 | 0 | 0 | 0 | 0 | 0 | 0 | 0 | 0 | 0 | 0 | 0 | 0 | 0 | 0
PV | 0 | 3 | 0 | 0 | 0 | 0 | 0 | 0 | 0 | 0 | 0 | 0 | 0 | 0 | 0 | 0 | 0 | 0 | 0 | 0 | 0 | 0 | 0 | 0 | 0 | 0
PV | 0 | 4 | 0 | 0 | 0 | 0 | 0 | 0 | 0 | 0 | 0 | 0 | 0 | 0 | 0 | 0 | 0 | 0 | 0 | 0 | 0 | 0 | 0 | 0 | 0 | 0
PV | 0 | 5 | 0 | 0 | 0 | 0 | 0 | 0 | 0 | 0 | 0 | 0 | 0 | 0 | 0 | 0 | 0 | 0 | 0 | 0 | 0 | 0 | 0 | 0 | 0 | 0
PV | 0 | 6 | 0 | 0 | 0 | 0 | 0 | 0 | 0 | 0 | 0 | 0 | 0 | 0 | 0 | 0 | 0 | 0 | 0 | 0 | 0 | 0 | 0 | 0 | 0 | 0
PV | 0 | 7 | 0 | 0 | 0 | 0 | 0 | 0 | 0 | 0 | 0 | 0 | 0 | 0 | 0 | 0 | 0 | 0 | 0 | 0 | 0 | 0 | 0 | 0 | 0 | 0
PV | 0 | 8 | 0 | 0 | 0 | 0 | 0 | 0 | 0 | 0 | 0 | 0 | 0 | 0 | 0 | 0 | 0 | 0 | 0 | 0 | 0 | 0 | 0 | 0 | 0 | 0
PV | 0 | 9 | 0 | 0 | 0 | 0 | 0 | 0 | 0 | 0 | 0 | 0 | 0 | 0 | 0 | 0 | 0 | 0 | 0 | 0 | 0 | 0 | 0 | 0 | 0 | 0
PV | 0 | 10 | 0 | 0 | 0 | 0 | 0 | 0 | 0 | 0 | 0 | 0 | 0 | 0 | 0 | 0 | 0 | 0 | 0 | 0 | 0 | 0 | 0 | 0 | 0 | 0
PV | 0 | 11 | 0 | 0 | 0 | 0 | 0 | 0 | 0 | 0 | 0 | 0 | 0 | 0 | 0 | 0 | 0 | 0 | 0 | 0 | 0 | 0 | 0 | 0 | 0 | 0
PV | 1 | 0 | 0 | 0 | 0 | 0 | 0 | 0 | 0 | 0 | 0 | 0 | 0 | 0 | 0 | 0 | 0 | 0 | 0 | 0 | 0 | 0 | 0 | 0 | 0 | 0
PV | 1 | 1 | 0 | 0 | 0 | 0 | 0 | 0 | 0 | 0 | 0 | 0 | 0 | 0 | 0 | 0 | 0 | 0 | 0 | 0 | 0 | 0 | 0 | 0 | 0 | 0
PV | 1 | 2 | 0 | 0 | 0 | 0 | 0 | 0 | 0 | 0 | 0 | 0 | 0 | 0 | 0 | 0 | 0 | 0 | 0 | 0 | 0 | 0 | 0 | 0 | 0 | 0
PV | 1 | 3 | 0 | 0 | 0 | 0 | 0 | 0 | 0 | 0 | 0 | 0 | 0 | 0 | 0 | 0 | 0 | 0 | 0 | 0 | 0 | 0 | 0 | 0 | 0 | 0
PV | 1 | 4 | 0 | 0 | 0 | 0 | 0 | 0 | 0 | 0 | 0 | 0 | 0 | 0 | 0 | 0 | 0 | 0 | 0 | 0 | 0 | 0 | 0 | 0 | 0 | 0
PV | 1 | 5 | 0 | 0 | 0 | 0 | 0 | 0 | 0 | 0 | 0 | 0 | 0 | 0 | 0 | 0 | 0 | 0 | 0 | 0 | 0 | 0 | 0 | 0 | 0 | 0
PV | 1 | 6 | 0 | 0 | 0 | 0 | 0 | 0 | 0 | 0 | 0 | 0 | 0 | 0 | 0 | 0 | 0 | 0 | 0 | 0 | 0 | 0 | 0 | 0 | 0 | 0
PV | 1 | 7 | 0 | 0 | 0 | 0 | 0 | 0 | 0 | 0 | 0 | 0 | 0 | 0 | 0 | 0 | 0 | 0 | 0 | 0 | 0 | 0 | 0 | 0 | 0 | 0
PV | 1 | 8 | 0 | 0 | 0 | 0 | 0 | 0 | 0 | 0 | 0 | 0 | 0 | 0 | 0 | 0 | 0 | 0 | 0 | 0 | 0 | 0 | 0 | 0 | 0 | 0
PV | 1 | 9 | 0 | 0 | 0 | 0 | 0 | 0 | 0 | 0 | 0 | 0 | 0 | 0 | 0 | 0 | 0 | 0 | 0 | 0 | 0 | 0 | 0 | 0 | 0 | 0
PV | 1 | 10 | 0 | 0 | 0 | 0 | 0 | 0 | 0 | 0 | 0 | 0 | 0 | 0 | 0 | 0 | 0 | 0 | 0 | 0 | 0 | 0 | 0 | 0 | 0 | 0
PV | 1 | 11 | 0 | 0 | 0 | 0 | 0 | 0 | 0 | 0 | 0 | 0 | 0 | 0 | 0 | 0 | 0 | 0 | 0 | 0 | 0 | 0 | 0 | 0 | 0 | 0
PV | 2 | 0 | 0 | 0 | 0 | 0 | 0 | 0 | 0 | 0 | 0 | 0 | 0 | 0 | 0 | 0 | 0 | 0 | 0 | 0 | 0 | 0 | 0 | 0 | 0 | 0
PV | 2 | 1 | 0 | 0 | 0 | 0 | 0 | 0 | 0 | 0 | 0 | 0 | 0 | 0 | 0 | 0 | 0 | 0 | 0 | 0 | 0 | 0 | 0 | 0 | 0 | 0
PV | 2 | 2 | 0 | 0 | 0 | 0 | 0 | 0 | 0 | 0 | 0 | 0 | 0 | 0 | 0 | 0 | 0 | 0 | 0 | 0 | 0 | 0 | 0 | 0 | 0 | 0
PV | 2 | 3 | 0 | 0 | 0 | 0 | 0 | 0 | 0 | 0 | 0 | 0 | 0 | 0 | 0 | 0 | 0 | 0 | 0 | 0 | 0 | 0 | 0 | 0 | 0 | 0
PV | 2 | 4 | 0 | 0 | 0 | 0 | 0 | 0 | 0 | 0 | 0 | 0 | 0 | 0 | 0 | 0 | 0 | 0 | 0 | 0 | 0 | 0 | 0 | 0 | 0 | 0
PV | 2 | 5 | 0 | 0 | 0 | 0 | 0 | 0 | 0 | 0 | 0 | 0 | 0 | 0 | 0 | 0 | 0 | 0 | 0 | 0 | 0 | 0 | 0 | 0 | 0 | 0
PV | 2 | 6 | 0 | 0 | 0 | 0 | 0 | 0 | 0 | 0 | 0 | 0 | 0 | 0 | 0 | 0 | 0 | 0 | 0 | 0 | 0 | 0 | 0 | 0 | 0 | 0
PV | 2 | 7 | 0 | 0 | 0 | 0 | 0 | 0 | 0 | 0 | 0 | 0 | 0 | 0 | 0 | 0 | 0 | 0 | 0 | 0 | 0 | 0 | 0 | 0 | 0 | 0
PV | 2 | 8 | 0 | 0 | 0 | 0 | 0 | 0 | 0 | 0 | 0 | 0 | 0 | 0 | 0 | 0 | 0 | 0 | 0 | 0 | 0 | 0 | 0 | 0 | 0 | 0
PV | 2 | 9 | 0 | 0 | 0 | 0 | 0 | 0 | 0 | 0 | 0 | 0 | 0 | 0 | 0 | 0 | 0 | 0 | 0 | 0 | 0 | 0 | 0 | 0 | 0 | 0
PV | 2 | 10 | 0 | 0 | 0 | 0 | 0 | 0 | 0 | 0 | 0 | 0 | 0 | 0 | 0 | 0 | 0 | 0 | 0 | 0 | 0 | 0 | 0 | 0 | 0 | 0
PV | 2 | 11 | 0 | 0 | 0 | 0 | 0 | 0 | 0 | 0 | 0 | 0 | 0 | 0 | 0 | 0 | 0 | 0 | 0 | 0 | 0 | 0 | 0 | 0 | 0 | 0
PV | 3 | 0 | 0 | 0 | 0 | 0 | 0 | 0 | 0 | 0 | 0 | 0 | 0 | 0 | 0 | 0 | 0 | 0 | 0 | 0 | 0 | 0 | 0 | 0 | 0 | 0
PV | 3 | 1 | 0 | 0 | 0 | 0 | 0 | 0 | 0 | 0 | 0 | 0 | 0 | 1.7181 | 1.0414 | 0 | 0 | 0 | 0 | 0 | 0 | 0 | 0 | 0 | 0 | 0
PV | 3 | 2 | 0 | 0 | 0 | 0 | 0 | 0 | 0 | 2.4221 | 0 | 6.1396 | 4.2717 | 7.2016 | 6.4534 | 0.97537 | 0 | 0 | 0 | 0 | 0 | 0 | 0 | 0 | 0 | 0
PV | 3 | 3 | 0 | 0 | 0 | 0 | 0 | 0 | 0 | 8.758 | 0 | 19.1274 | 8.2286 | 9.8892 | 9.1792 | 5.6148 | 0 | 9.0366 | 0 | 0 | 0 | 0 | 0 | 0 | 0 | 0
PV | 3 | 4 | 0 | 0 | 0 | 0 | 0 | 0 | 1.5238 | 10.0387 | 0.73896 | 20.1653 | 8.3448 | 9.9239 | 8.8302 | 5.7668 | 0 | 9.3535 | 0 | 0 | 0 | 0 | 0 | 0 | 0 | 0
PV | 3 | 5 | 0 | 0 | 0 | 0 | 0 | 0 | 0.72794 | 9.169 | 0 | 16.8267 | 6.4054 | 7.968 | 7.0984 | 4.1793 | 0 | 9.0485 | 0 | 0 | 0 | 0 | 0 | 0 | 0 | 0
PV | 3 | 6 | 0 | 0 | 0 | 0 | 0 | 0 | 0 | 7.7154 | 0 | 21.0231 | 5.083 | 6.5735 | 5.72 | 2.9507 | 0 | 0 | 0 | 0 | 0 | 0 | 0 | 0 | 0 | 0
PV | 3 | 7 | 0 | 0 | 0 | 0 | 0 | 0 | 0 | 7.7755 | 0 | 22.0384 | 5.7153 | 7.4575 | 6.4814 | 3.4556 | 0 | 0 | 0 | 0 | 0 | 0 | 0 | 0 | 0 | 0
PV | 3 | 8 | 0 | 0 | 0 | 0 | 0 | 0 | 0 | 8.2013 | 0 | 18.1532 | 7.5214 | 9.1321 | 8.1558 | 4.9388 | 0 | 8.3092 | 0 | 0 | 0 | 0 | 0 | 0 | 0 | 0
PV | 3 | 9 | 0 | 0 | 0 | 0 | 0 | 0 | 0 | 5.3221 | 0 | 19.4245 | 7.316 | 8.8431 | 7.0918 | 3.1609 | 0 | 0 | 0 | 0 | 0 | 0 | 0 | 0 | 0 | 0
PV | 3 | 10 | 0 | 0 | 0 | 0 | 0 | 0 | 0 | 0 | 0 | 0 | 1.6991 | 3.1748 | 2.3302 | 0 | 0 | 0 | 0 | 0 | 0 | 0 | 0 | 0 | 0 | 0
PV | 3 | 11 | 0 | 0 | 0 | 0 | 0 | 0 | 0 | 0 | 0 | 0 | 2.6278 | 4.1912 | 2.957 | 0 | 0 | 0 | 0 | 0 | 0 | 0 | 0 | 0 | 0 | 0
PV | 4 | 0 | 0 | 0 | 0 | 0 | 0 | 0 | 0 | 0 | 0 | 0 | 0 | 0 | 0 | 0 | 0 | 0 | 0 | 0 | 0 | 0 | 0 | 0 | 0 | 0
PV | 4 | 1 | 0 | 0 | 0 | 0 | 0 | 0 | 0 | 0 | 0 | 0 | 0 | 1.5633 | 0.88182 | 0 | 0 | 0 | 0 | 0 | 0 | 0 | 0 | 0 | 0 | 0
PV | 4 | 2 | 0 | 0 | 0 | 0 | 0 | 0 | 0 | 0 | 0 | 7.2911 | 4.8159 | 7.8613 | 7.1182 | 0.86847 | 0 | 0 | 0 | 0 | 0 | 0 | 0 | 0 | 0 | 0
PV | 4 | 3 | 0 | 0 | 0 | 0 | 0 | 0 | 0 | 8.5951 | 0.20477 | 19.5942 | 8.6067 | 10.2825 | 9.5525 | 5.9394 | 0 | 8.8203 | 0 | 0 | 0 | 0 | 0 | 0 | 0 | 0
PV | 4 | 4 | 0 | 0 | 0 | 0 | 0 | 0 | 1.2803 | 9.8815 | 0.9574 | 20.1467 | 8.6397 | 10.2839 | 9.2075 | 6.1261 | 0.1381 | 9.1144 | 0 | 0 | 0 | 0 | 0 | 0 | 0 | 0
PV | 4 | 5 | 0 | 0 | 0 | 0 | 0 | 0 | 0.44252 | 8.9664 | 0 | 16.6866 | 6.5534 | 8.168 | 7.2892 | 4.337 | 0 | 8.7709 | 0 | 0 | 0 | 0 | 0 | 0 | 0 | 0
PV | 4 | 6 | 0 | 0 | 0 | 0 | 0 | 0 | 0 | 7.4407 | 0 | 20.0412 | 4.9803 | 6.5007 | 5.6344 | 2.8363 | 0 | 0 | 0 | 0 | 0 | 0 | 0 | 0 | 0 | 0
PV | 4 | 7 | 0 | 0 | 0 | 0 | 0 | 0 | 0 | 7.5009 | 0 | 13.3302 | 5.6455 | 7.4386 | 6.4553 | 3.4005 | 0 | 7.7569 | 0 | 0 | 0 | 0 | 0 | 0 | 0 | 0
PV | 4 | 8 | 0 | 0 | 0 | 0 | 0 | 0 | 0 | 7.9544 | 0 | 17.9329 | 7.5592 | 9.2202 | 8.25 | 5.0062 | 0 | 8.002 | 0 | 0 | 0 | 0 | 0 | 0 | 0 | 0
PV | 4 | 9 | 0 | 0 | 0 | 0 | 0 | 0 | 0 | 5.0879 | 0 | 12.9341 | 7.4126 | 8.9808 | 7.2102 | 3.2231 | 0 | 5.8509 | 0 | 0 | 0 | 0 | 0 | 0 | 0 | 0
PV | 4 | 10 | 0 | 0 | 0 | 0 | 0 | 0 | 0 | 0 | 0 | 0 | 1.6134 | 3.1112 | 2.2598 | 0 | 0 | 0 | 0 | 0 | 0 | 0 | 0 | 0 | 0 | 0
PV | 4 | 11 | 0 | 0 | 0 | 0 | 0 | 0 | 0 | 0 | 0 | 0 | 2.5307 | 4.1787 | 2.8679 | 0 | 0 | 0 | 0 | 0 | 0 | 0 | 0 | 0 | 0 | 0
PV | 5 | 0 | 0 | 0 | 0 | 0 | 0 | 0 | 0 | 0 | 0 | 0 | 0 | 0 | 0 | 0 | 0 | 0 | 0 | 0 | 0 | 0 | 0 | 0 | 0 | 0
PV | 5 | 1 | 0 | 0 | 0 | 0 | 0 | 0 | 0 | 0 | 0 | 0 | 0 | 1.4263 | 0.7407 | 0 | 0 | 0 | 0 | 0 | 0 | 0 | 0 | 0 | 0 | 0
PV | 5 | 2 | 0 | 0 | 0 | 0 | 0 | 0 | 0 | 0 | 0 | 8.404 | 5.439 | 8.6056 | 7.8694 | 3.4174 | 0 | 0 | 0 | 0 | 0 | 0 | 0 | 0 | 0 | 0
PV | 5 | 3 | 0 | 0 | 0 | 0 | 0 | 0 | 0 | 8.4058 | 0.57858 | 19.7827 | 9.0407 | 10.7303 | 9.9794 | 6.3192 | 0.15675 | 8.573 | 0 | 0 | 0 | 0 | 0 | 0 | 0 | 0
PV | 5 | 4 | 0 | 0 | 0 | 0 | 0 | 0 | 0 | 9.6965 | 1.2287 | 21.104 | 8.9829 | 10.6955 | 9.6399 | 6.5439 | 0.50072 | 8.8419 | 0 | 0 | 0 | 0 | 0 | 0 | 0 | 0
PV | 5 | 5 | 0 | 0 | 0 | 0 | 0 | 0 | 0 | 8.7337 | 0 | 16.8108 | 6.7397 | 8.4085 | 7.521 | 4.5374 | 0 | 8.4572 | 0 | 0 | 0 | 0 | 0 | 0 | 0 | 0
PV | 5 | 6 | 0 | 0 | 0 | 0 | 0 | 0 | 0 | 7.1322 | 0 | 18.9007 | 4.8949 | 6.4455 | 5.5665 | 2.7415 | 0 | 0 | 0 | 0 | 0 | 0 | 0 | 0 | 0 | 0
PV | 5 | 7 | 0 | 0 | 0 | 0 | 0 | 0 | 0 | 7.1923 | 0 | 19.9783 | 5.5951 | 7.4408 | 6.4514 | 3.3698 | 0 | 0 | 0 | 0 | 0 | 0 | 0 | 0 | 0 | 0
PV | 5 | 8 | 0 | 0 | 0 | 0 | 0 | 0 | 0 | 7.6753 | 0 | 17.6238 | 7.6232 | 9.3364 | 8.3746 | 5.1069 | 0 | 7.6576 | 0 | 0 | 0 | 0 | 0 | 0 | 0 | 0
PV | 5 | 9 | 0 | 0 | 0 | 0 | 0 | 0 | 0 | 4.8268 | 0 | 12.4866 | 7.5406 | 9.1511 | 7.3624 | 3.3204 | 0 | 5.5314 | 0 | 0 | 0 | 0 | 0 | 0 | 0 | 0
PV | 5 | 10 | 0 | 0 | 0 | 0 | 0 | 0 | 0 | 0 | 0 | 0 | 1.5511 | 3.0706 | 2.2132 | 0 | 0 | 0 | 0 | 0 | 0 | 0 | 0 | 0 | 0 | 0
PV | 5 | 11 | 0 | 0 | 0 | 0 | 0 | 0 | 0 | 0 | 0 | 0 | 2.4547 | 4.1925 | 2.8001 | 0 | 0 | 0 | 0 | 0 | 0 | 0 | 0 | 0 | 0 | 0
PV | 6 | 0 | 0 | 0 | 0 | 0 | 0 | 0 | 0 | 0 | 0 | 4.0321 | 9.841 | 13.2735 | 11.8971 | 6.1629 | 0 | 0 | 0 | 0 | 0 | 0 | 0 | 0 | 0 | 0
PV | 6 | 1 | 0 | 0 | 0 | 0 | 0 | 0 | 0 | 0 | 0 | 7.8465 | 13.4357 | 17.051 | 15.84 | 9.8104 | 0 | 0 | 0 | 0 | 0 | 0 | 0 | 0 | 0 | 0
PV | 6 | 2 | 0 | 0 | 0 | 0 | 0 | 0 | 0 | 8.9344 | 0 | 12.7408 | 18.9037 | 23.5229 | 22.1706 | 14.9391 | 4.392 | 9.955 | 0 | 0 | 0 | 0 | 0 | 0 | 0 | 0
PV | 6 | 3 | 0 | 0 | 0 | 0 | 0 | 0 | 0 | 18.9834 | 10.8164 | 21.3824 | 25.8201 | 28.5739 | 27.3793 | 21.3055 | 32.2494 | 20.2956 | 4.9862 | 0 | 0 | 0 | 0 | 0 | 0 | 0
PV | 6 | 4 | 0 | 0 | 0 | 0 | 0 | 0 | 0 | 21.3238 | 12.6576 | 22.7064 | 26.611 | 29.0771 | 27.097 | 21.7776 | 30.1275 | 21.232 | 5.7236 | 0 | 0 | 0 | 0 | 0 | 0 | 0
PV | 6 | 5 | 0 | 0 | 0 | 0 | 0 | 0 | 5.5801 | 20.3451 | 11.0595 | 20.6522 | 24.0862 | 26.5909 | 25.0972 | 20.0677 | 11.166 | 16.6976 | 6.1264 | 0 | 0 | 0 | 0 | 0 | 0 | 0
PV | 6 | 6 | 0 | 0 | 0 | 0 | 0 | 0 | 3.1778 | 18.6542 | 9.7734 | 19.623 | 22.993 | 25.4369 | 23.981 | 19.1469 | 10.288 | 15.8901 | 5.4878 | 0 | 0 | 0 | 0 | 0 | 0 | 0
PV | 6 | 7 | 0 | 0 | 0 | 0 | 0 | 0 | 2.5931 | 18.768 | 10.427 | 20.5516 | 24.0247 | 26.7666 | 25.121 | 19.8926 | 10.6922 | 15.638 | 4.4535 | 0 | 0 | 0 | 0 | 0 | 0 | 0
PV | 6 | 8 | 0 | 0 | 0 | 0 | 0 | 0 | 1.2686 | 19.165 | 12.0854 | 22.8329 | 26.6344 | 29.213 | 27.4887 | 21.9119 | 12.1636 | 15.7317 | 2.6092 | 0 | 0 | 0 | 0 | 0 | 0 | 0
PV | 6 | 9 | 0 | 0 | 0 | 0 | 0 | 0 | 0 | 13.5264 | 8.9168 | 20.6788 | 25.397 | 27.8769 | 24.8708 | 18.1831 | 7.6352 | 13.2798 | 0 | 0 | 0 | 0 | 0 | 0 | 0 | 0
PV | 6 | 10 | 0 | 0 | 0 | 0 | 0 | 0 | 0 | 3.3952 | 0 | 9.9526 | 15.9979 | 18.4669 | 16.9665 | 11.6793 | 1.6078 | 2.0003 | 0 | 0 | 0 | 0 | 0 | 0 | 0 | 0
PV | 6 | 11 | 0 | 0 | 0 | 0 | 0 | 0 | 0 | 0.68213 | 0 | 12.5118 | 17.9241 | 20.3529 | 18.4289 | 11.8236 | 0 | 0 | 0 | 0 | 0 | 0 | 0 | 0 | 0 | 0
PV | 7 | 0 | 0 | 0 | 0 | 0 | 0 | 0 | 0 | 0 | 0 | 5.7893 | 12.0843 | 15.7672 | 14.2827 | 8.1196 | 0 | 0 | 0 | 0 | 0 | 0 | 0 | 0 | 0 | 0
PV | 7 | 1 | 0 | 0 | 0 | 0 | 0 | 0 | 0 | 0 | 0 | 9.8883 | 15.9467 | 19.8257 | 18.5209 | 12.0357 | 0 | 0 | 0 | 0 | 0 | 0 | 0 | 0 | 0 | 0
PV | 7 | 2 | 0 | 0 | 0 | 0 | 0 | 0 | 0 | 9.8578 | 1.4031 | 15.1121 | 21.7841 | 26.7401 | 25.2843 | 17.5109 | 6.1766 | 7.3396 | 0 | 0 | 0 | 0 | 0 | 0 | 0 | 0
PV | 7 | 3 | 0 | 0 | 0 | 0 | 0 | 0 | 0 | 20.6204 | 13.014 | 24.3704 | 29.1871 | 32.141 | 30.8557 | 24.3262 | 31.6958 | 22.0752 | 5.6186 | 0 | 0 | 0 | 0 | 0 | 0 | 0
PV | 7 | 4 | 0 | 0 | 0 | 0 | 0 | 0 | 0 | 23.1445 | 14.9992 | 25.8048 | 30.0597 | 32.7046 | 30.5747 | 24.8543 | 29.6705 | 23.1027 | 6.4317 | 0 | 0 | 0 | 0 | 0 | 0 | 0
PV | 7 | 5 | 0 | 0 | 0 | 0 | 0 | 0 | 6.2275 | 22.119 | 13.3082 | 23.6217 | 27.3732 | 30.0615 | 28.4555 | 23.0463 | 13.479 | 14.5896 | 6.8917 | 0 | 0 | 0 | 0 | 0 | 0 | 0
PV | 7 | 6 | 0 | 0 | 0 | 0 | 0 | 0 | 3.6899 | 20.3429 | 11.962 | 22.5453 | 26.2286 | 28.8514 | 27.2859 | 22.0833 | 12.5628 | 13.7505 | 6.2324 | 0 | 0 | 0 | 0 | 0 | 0 | 0
PV | 7 | 7 | 0 | 0 | 0 | 0 | 0 | 0 | 3.0636 | 20.4658 | 12.6641 | 23.5438 | 27.3395 | 30.2774 | 28.5107 | 22.8877 | 12.9994 | 13.4813 | 5.1223 | 0 | 0 | 0 | 0 | 0 | 0 | 0
PV | 7 | 8 | 0 | 0 | 0 | 0 | 0 | 0 | 1.6267 | 20.8752 | 14.431 | 25.9836 | 30.1305 | 32.8971 | 31.0433 | 25.0453 | 14.5626 | 13.5668 | 3.1288 | 0 | 0 | 0 | 0 | 0 | 0 | 0
PV | 7 | 9 | 0 | 0 | 0 | 0 | 0 | 0 | 0 | 14.7754 | 10.9847 | 23.627 | 28.7537 | 31.4156 | 28.1834 | 20.9942 | 9.6589 | 10.7979 | 0 | 0 | 0 | 0 | 0 | 0 | 0 | 0
PV | 7 | 10 | 0 | 0 | 0 | 0 | 0 | 0 | 0 | 3.8905 | 0 | 12.1002 | 18.6398 | 21.2914 | 19.6753 | 13.9891 | 3.167 | 0.16545 | 0 | 0 | 0 | 0 | 0 | 0 | 0 | 0
PV | 7 | 11 | 0 | 0 | 0 | 0 | 0 | 0 | 0 | 0 | 0.1122 | 14.865 | 20.7285 | 23.3366 | 21.2682 | 14.1665 | 0.39082 | 0 | 0 | 0 | 0 | 0 | 0 | 0 | 0 | 0
PV | 8 | 0 | 0 | 0 | 0 | 0 | 0 | 0 | 0 | 0 | 0 | 6.1281 | 12.7464 | 16.617 | 15.0565 | 8.579 | 0 | 0 | 0 | 0 | 0 | 0 | 0 | 0 | 0 | 0
PV | 8 | 1 | 0 | 0 | 0 | 0 | 0 | 0 | 0 | 0 | 0 | 10.4361 | 16.8058 | 20.8825 | 19.511 | 12.6947 | 0 | 0 | 0 | 0 | 0 | 0 | 0 | 0 | 0 | 0
PV | 8 | 2 | 0 | 0 | 0 | 0 | 0 | 0 | 0 | 10.3716 | 1.5167 | 15.9249 | 22.9393 | 28.1478 | 26.6176 | 18.4476 | 6.5352 | 7.7024 | 0 | 0 | 0 | 0 | 0 | 0 | 0 | 0
PV | 8 | 3 | 0 | 0 | 0 | 0 | 0 | 0 | 0 | 21.6816 | 13.7184 | 40 | 30.7187 | 33.823 | 32.4721 | 25.6094 | 18.954 | 23.2125 | 5.9163 | 0 | 0 | 0 | 0 | 0 | 0 | 0
PV | 8 | 4 | 0 | 0 | 0 | 0 | 0 | 0 | 7.5344 | 24.3349 | 15.8052 | 27.1623 | 31.6368 | 34.4164 | 32.1777 | 26.1654 | 23.6477 | 24.2934 | 6.7718 | 0 | 0 | 0 | 0 | 0 | 0 | 0
PV | 8 | 5 | 0 | 0 | 0 | 0 | 0 | 0 | 6.5551 | 21.5262 | 14.0291 | 24.8688 | 28.8144 | 31.6396 | 29.9516 | 24.2664 | 14.2111 | 24.3117 | 0 | 0 | 0 | 0 | 0 | 0 | 0 | 0
PV | 8 | 6 | 0 | 0 | 0 | 0 | 0 | 0 | 3.8899 | 21.3933 | 12.6158 | 23.7388 | 27.6127 | 30.3691 | 28.7237 | 23.2554 | 13.2493 | 14.4425 | 6.5647 | 0 | 0 | 0 | 0 | 0 | 0 | 0
PV | 8 | 7 | 0 | 0 | 0 | 0 | 0 | 0 | 3.2318 | 21.5225 | 13.3537 | 24.7883 | 28.7804 | 31.8677 | 30.011 | 24.101 | 13.7082 | 14.1596 | 5.3981 | 0 | 0 | 0 | 0 | 0 | 0 | 0
PV | 8 | 8 | 0 | 0 | 0 | 0 | 0 | 0 | 1.721 | 21.952 | 15.21 | 27.352 | 31.7131 | 34.6207 | 32.6723 | 26.368 | 15.3504 | 14.2489 | 3.3024 | 0 | 0 | 0 | 0 | 0 | 0 | 0
PV | 8 | 9 | 0 | 0 | 0 | 0 | 0 | 0 | 0 | 15.5394 | 11.5862 | 24.8734 | 30.2641 | 33.0616 | 29.6645 | 22.1085 | 10.195 | 11.333 | 0 | 0 | 0 | 0 | 0 | 0 | 0 | 0
PV | 8 | 10 | 0 | 0 | 0 | 0 | 0 | 0 | 0 | 4.0993 | 0 | 12.7587 | 19.6337 | 22.4205 | 20.7218 | 14.7454 | 3.3713 | 0.20309 | 0 | 0 | 0 | 0 | 0 | 0 | 0 | 0
PV | 8 | 11 | 0 | 0 | 0 | 0 | 0 | 0 | 0 | 0 | 0.15988 | 15.6652 | 21.8298 | 24.5708 | 22.3969 | 14.9327 | 0.45428 | 0 | 0 | 0 | 0 | 0 | 0 | 0 | 0 | 0
PV | 9 | 0 | 0 | 0 | 0 | 0 | 0 | 0 | 0 | 0 | 0 | 6.4345 | 13.3837 | 17.4478 | 15.8093 | 9.008 | 0 | 0 | 0 | 0 | 0 | 0 | 0 | 0 | 0 | 0
PV | 9 | 1 | 0 | 0 | 0 | 0 | 0 | 0 | 0 | 0 | 0 | 10.958 | 17.6461 | 21.9266 | 20.4865 | 13.3295 | 0 | 0 | 0 | 0 | 0 | 0 | 0 | 0 | 0 | 0
PV | 9 | 2 | 0 | 0 | 0 | 0 | 0 | 0 | 0 | 10.8902 | 1.5925 | 16.7211 | 24.0863 | 29.5552 | 27.9485 | 19.3699 | 6.8619 | 8.0875 | 0 | 0 | 0 | 0 | 0 | 0 | 0 | 0
PV | 9 | 3 | 0 | 0 | 0 | 0 | 0 | 0 | 0 | 22.7657 | 14.4043 | 26.9369 | 32.2546 | 35.5141 | 34.0957 | 26.8899 | 34.9648 | 24.3732 | 6.2121 | 0 | 0 | 0 | 0 | 0 | 0 | 0
PV | 9 | 4 | 0 | 0 | 0 | 0 | 0 | 0 | 7.9111 | 25.5516 | 16.5954 | 37.848 | 33.2186 | 36.1372 | 33.7866 | 27.4736 | 15.5026 | 25.508 | 7.1104 | 0 | 0 | 0 | 0 | 0 | 0 | 0
PV | 9 | 5 | 0 | 0 | 0 | 0 | 0 | 0 | 6.8829 | 22.6025 | 14.7305 | 26.1123 | 30.2551 | 33.2216 | 31.4492 | 25.4797 | 14.9216 | 25.5273 | 0 | 0 | 0 | 0 | 0 | 0 | 0 | 0
PV | 9 | 6 | 0 | 0 | 0 | 0 | 0 | 0 | 4.0844 | 22.4629 | 13.2466 | 24.9258 | 28.9933 | 31.8875 | 30.1599 | 24.4182 | 13.9117 | 15.1646 | 6.8929 | 0 | 0 | 0 | 0 | 0 | 0 | 0
PV | 9 | 7 | 0 | 0 | 0 | 0 | 0 | 0 | 3.3934 | 22.5987 | 14.0214 | 26.0277 | 30.2194 | 33.4611 | 31.5116 | 25.3061 | 14.3936 | 14.8676 | 5.668 | 0 | 0 | 0 | 0 | 0 | 0 | 0
PV | 9 | 8 | 0 | 0 | 0 | 0 | 0 | 0 | 1.8071 | 23.0496 | 15.9705 | 28.7196 | 33.2987 | 36.3517 | 34.3059 | 27.6864 | 16.1179 | 14.9613 | 3.4675 | 0 | 0 | 0 | 0 | 0 | 0 | 0
PV | 9 | 9 | 0 | 0 | 0 | 0 | 0 | 0 | 0 | 16.3164 | 12.1655 | 26.1171 | 31.7773 | 34.7147 | 31.1477 | 23.2139 | 10.7047 | 11.8997 | 0 | 0 | 0 | 0 | 0 | 0 | 0 | 0
PV | 9 | 10 | 0 | 0 | 0 | 0 | 0 | 0 | 0 | 4.3043 | 0 | 13.3966 | 20.6154 | 23.5415 | 21.7579 | 15.4826 | 3.5399 | 0.21325 | 0 | 0 | 0 | 0 | 0 | 0 | 0 | 0
PV | 9 | 11 | 0 | 0 | 0 | 0 | 0 | 0 | 0 | 0 | 0.16788 | 16.4484 | 22.9213 | 25.7993 | 23.5167 | 15.6794 | 0.47699 | 0 | 0 | 0 | 0 | 0 | 0 | 0 | 0 | 0
PV | 10 | 0 | 0 | 0 | 0 | 0 | 0 | 0 | 0 | 0 | 0 | 6.8434 | 14.351 | 18.7032 | 16.9405 | 9.6457 | 0 | 0 | 0 | 0 | 0 | 0 | 0 | 0 | 0 | 0
PV | 10 | 1 | 0 | 0 | 0 | 0 | 0 | 0 | 0 | 0 | 0 | 11.6942 | 18.9213 | 23.5052 | 21.9573 | 14.2762 | 0 | 0 | 0 | 0 | 0 | 0 | 0 | 0 | 0 | 0
PV | 10 | 2 | 0 | 0 | 0 | 0 | 0 | 0 | 0 | 0 | 10.706 | 17.8369 | 25.7869 | 31.6434 | 29.9177 | 20.7158 | 7.3023 | 19.1 | 0 | 0 | 0 | 0 | 0 | 0 | 0 | 0
PV | 10 | 3 | 0 | 0 | 0 | 0 | 0 | 0 | 4.9254 | 24.6453 | 38.5142 | 28.7624 | 34.5154 | 38.0052 | 36.4824 | 28.7525 | 15.7962 | 26.4161 | 6.9356 | 0 | 0 | 0 | 0 | 0 | 0 | 0
PV | 10 | 4 | 0 | 0 | 0 | 0 | 0 | 0 | 8.7011 | 27.6424 | 17.6774 | 40 | 35.5731 | 38.6974 | 36.1745 | 29.4004 | 23.5705 | 27.6554 | 7.9207 | 0 | 0 | 0 | 0 | 0 | 0 | 0
PV | 10 | 5 | 0 | 0 | 0 | 0 | 0 | 0 | 7.624 | 26.4577 | 15.7052 | 27.916 | 32.4232 | 35.6008 | 33.6993 | 27.2931 | 15.9695 | 16.9948 | 8.4951 | 0 | 0 | 0 | 0 | 0 | 0 | 0
PV | 10 | 6 | 0 | 0 | 0 | 0 | 0 | 0 | 4.6692 | 24.4009 | 14.1516 | 26.6748 | 31.1017 | 34.2018 | 32.3481 | 26.1827 | 14.9152 | 16.0333 | 7.7443 | 0 | 0 | 0 | 0 | 0 | 0 | 0
PV | 10 | 7 | 0 | 0 | 0 | 0 | 0 | 0 | 3.9304 | 24.5471 | 14.9823 | 27.8571 | 32.4189 | 35.8863 | 33.7975 | 27.1381 | 15.4344 | 15.7165 | 6.4323 | 0 | 0 | 0 | 0 | 0 | 0 | 0
PV | 10 | 8 | 0 | 0 | 0 | 0 | 0 | 0 | 2.215 | 25.0126 | 17.0564 | 30.7315 | 35.707 | 38.9763 | 36.7816 | 29.6776 | 17.2645 | 15.8012 | 4.0603 | 0 | 0 | 0 | 0 | 0 | 0 | 0
PV | 10 | 9 | 0 | 0 | 0 | 0 | 0 | 0 | 0 | 17.1602 | 12.9326 | 27.8967 | 34.0259 | 37.1727 | 33.3457 | 24.8351 | 11.4202 | 20.8194 | 0 | 0 | 0 | 0 | 0 | 0 | 0 | 0
PV | 10 | 10 | 0 | 0 | 0 | 0 | 0 | 0 | 0 | 0 | 0 | 14.2553 | 22.0421 | 25.1782 | 23.2617 | 16.5274 | 3.7214 | 11.7112 | 0 | 0 | 0 | 0 | 0 | 0 | 0 | 0
PV | 10 | 11 | 0 | 0 | 0 | 0 | 0 | 0 | 0 | 0 | 0.085663 | 17.5434 | 24.5346 | 27.6188 | 25.1702 | 16.7618 | 0.45559 | 0 | 0 | 0 | 0 | 0 | 0 | 0 | 0 | 0
PV | 11 | 0 | 0 | 0 | 0 | 0 | 0 | 0 | 0 | 0 | 0 | 8.0101 | 15.6395 | 20.1073 | 18.3073 | 10.8321 | 0 | 0 | 0 | 0 | 0 | 0 | 0 | 0 | 0 | 0
PV | 11 | 1 | 0 | 0 | 0 | 0 | 0 | 0 | 0 | 0 | 0 | 12.9818 | 20.3244 | 25.03 | 23.4478 | 15.5824 | 0 | 0 | 0 | 0 | 0 | 0 | 0 | 0 | 0 | 0
PV | 11 | 2 | 0 | 0 | 0 | 0 | 0 | 0 | 0 | 11.9282 | 2.694 | 19.3218 | 27.4089 | 33.421 | 31.6556 | 22.2273 | 8.4798 | 7.0732 | 0 | 0 | 0 | 0 | 0 | 0 | 0 | 0
PV | 11 | 3 | 0 | 0 | 0 | 0 | 0 | 0 | 4.7964 | 24.9863 | 16.7803 | 40 | 36.3914 | 39.9748 | 38.416 | 30.4965 | 17.6334 | 26.7459 | 6.786 | 0 | 0 | 0 | 0 | 0 | 0 | 0
PV | 11 | 4 | 0 | 0 | 0 | 0 | 0 | 0 | 8.6619 | 28.0468 | 19.1874 | 32.293 | 37.4473 | 40 | 38.0727 | 31.1348 | 20.7288 | 27.9898 | 7.77 | 0 | 0 | 0 | 0 | 0 | 0 | 0
PV | 11 | 5 | 0 | 0 | 0 | 0 | 0 | 0 | 7.5279 | 26.8001 | 17.1335 | 29.6423 | 34.1858 | 37.4468 | 35.4989 | 28.9386 | 17.3345 | 15.8644 | 8.325 | 0 | 0 | 0 | 0 | 0 | 0 | 0
PV | 11 | 6 | 0 | 0 | 0 | 0 | 0 | 0 | 4.4451 | 24.6413 | 15.4967 | 28.3335 | 32.7942 | 35.9757 | 34.077 | 27.7676 | 16.2202 | 14.8434 | 7.5223 | 0 | 0 | 0 | 0 | 0 | 0 | 0
PV | 11 | 7 | 0 | 0 | 0 | 0 | 0 | 0 | 3.6852 | 24.7903 | 16.3484 | 29.5445 | 34.1414 | 37.7057 | 35.5627 | 28.743 | 16.7495 | 14.5167 | 6.1757 | 0 | 0 | 0 | 0 | 0 | 0 | 0
PV | 11 | 8 | 0 | 0 | 0 | 0 | 0 | 0 | 1.9439 | 25.2888 | 18.4931 | 32.5051 | 37.528 | 40 | 38.6358 | 31.3612 | 18.6475 | 14.6221 | 3.759 | 0 | 0 | 0 | 0 | 0 | 0 | 0
PV | 11 | 9 | 0 | 0 | 0 | 0 | 0 | 0 | 0 | 17.8948 | 14.3177 | 29.6513 | 35.8634 | 39.0923 | 35.1721 | 26.4526 | 12.7039 | 8.8369 | 0 | 0 | 0 | 0 | 0 | 0 | 0 | 0
PV | 11 | 10 | 0 | 0 | 0 | 0 | 0 | 0 | 0 | 4.059 | 0 | 15.6704 | 23.5975 | 26.8139 | 24.8541 | 17.9578 | 4.8314 | 0 | 0 | 0 | 0 | 0 | 0 | 0 | 0 | 0
PV | 11 | 11 | 0 | 0 | 0 | 0 | 0 | 0 | 0 | 0 | 1.1283 | 19.0223 | 26.1289 | 29.2925 | 26.7838 | 18.1704 | 1.4622 | 0 | 0 | 0 | 0 | 0 | 0 | 0 | 0 | 0
PV | 12 | 0 | 0 | 0 | 0 | 0 | 0 | 0 | 0 | 0 | 0 | 7.8782 | 15.4054 | 19.9017 | 18.1088 | 10.6116 | 0 | 0 | 0 | 0 | 0 | 0 | 0 | 0 | 0 | 0
PV | 12 | 1 | 0 | 0 | 0 | 0 | 0 | 0 | 0 | 0 | 0 | 12.8666 | 20.1069 | 24.8426 | 23.2635 | 15.3861 | 0 | 0 | 0 | 0 | 0 | 0 | 0 | 0 | 0 | 0
PV | 12 | 2 | 0 | 0 | 0 | 0 | 0 | 0 | 0 | 11.3458 | 2.6301 | 19.3137 | 27.3083 | 33.3592 | 31.5942 | 22.1405 | 8.3483 | 8.3242 | 0 | 0 | 0 | 0 | 0 | 0 | 0 | 0
PV | 12 | 3 | 0 | 0 | 0 | 0 | 0 | 0 | 0 | 24.5348 | 16.8369 | 32.407 | 36.3918 | 40 | 38.4398 | 30.5002 | 17.1829 | 26.192 | 6.178 | 0 | 0 | 0 | 0 | 0 | 0 | 0
PV | 12 | 4 | 0 | 0 | 0 | 0 | 0 | 0 | 8.1899 | 27.5834 | 19.2359 | 32.3676 | 37.3961 | 40 | 38.0413 | 31.0903 | 17.8882 | 17.1387 | 7.115 | 0 | 0 | 0 | 0 | 0 | 0 | 0
PV | 12 | 5 | 0 | 0 | 0 | 0 | 0 | 0 | 6.9933 | 26.2689 | 17.1114 | 29.6492 | 34.0593 | 37.3391 | 35.3869 | 28.8155 | 17.1766 | 17.0905 | 7.606 | 0 | 0 | 0 | 0 | 0 | 0 | 0
PV | 12 | 6 | 0 | 0 | 0 | 0 | 0 | 0 | 3.794 | 24.0038 | 15.3823 | 28.2644 | 32.5901 | 35.7905 | 33.8878 | 27.5765 | 15.9924 | 15.9968 | 6.7357 | 0 | 0 | 0 | 0 | 0 | 0 | 0
PV | 12 | 7 | 0 | 0 | 0 | 0 | 0 | 0 | 3.0267 | 24.1518 | 16.2373 | 29.4781 | 33.9364 | 37.5331 | 35.3789 | 28.5475 | 16.518 | 15.6649 | 5.3811 | 0 | 0 | 0 | 0 | 0 | 0 | 0
PV | 12 | 8 | 0 | 0 | 0 | 0 | 0 | 0 | 1.3124 | 24.6936 | 18.4263 | 32.4767 | 37.3667 | 40 | 38.4907 | 31.2046 | 18.4659 | 15.8073 | 2.9845 | 0 | 0 | 0 | 0 | 0 | 0 | 0
PV | 12 | 9 | 0 | 0 | 0 | 0 | 0 | 0 | 0 | 17.3732 | 14.3368 | 29.7146 | 35.8104 | 39.0574 | 35.1286 | 26.3864 | 12.5932 | 10.0967 | 0 | 0 | 0 | 0 | 0 | 0 | 0 | 0
PV | 12 | 10 | 0 | 0 | 0 | 0 | 0 | 0 | 0 | 4.1216 | 0 | 15.6882 | 23.5368 | 26.7677 | 24.8104 | 17.9024 | 4.7304 | 0.59003 | 0 | 0 | 0 | 0 | 0 | 0 | 0 | 0
PV | 12 | 11 | 0 | 0 | 0 | 0 | 0 | 0 | 0 | 0 | 1.0603 | 19.0157 | 26.0311 | 29.2099 | 26.6949 | 18.0618 | 1.3068 | 0 | 0 | 0 | 0 | 0 | 0 | 0 | 0 | 0
PV | 13 | 0 | 0 | 0 | 0 | 0 | 0 | 0 | 0 | 0 | 0 | 8.9626 | 16.6777 | 21.3292 | 19.499 | 11.78 | 0 | 0 | 0 | 0 | 0 | 0 | 0 | 0 | 0 | 0
PV | 13 | 1 | 0 | 0 | 0 | 0 | 0 | 0 | 0 | 0 | 0 | 14.0575 | 21.4791 | 26.3734 | 24.7542 | 16.6429 | 0.37288 | 0 | 0 | 0 | 0 | 0 | 0 | 0 | 0 | 0
PV | 13 | 2 | 0 | 0 | 0 | 0 | 0 | 0 | 0 | 11.4256 | 3.5848 | 20.8081 | 29.0038 | 35.2708 | 33.4583 | 23.7076 | 9.4842 | 7.6381 | 0 | 0 | 0 | 0 | 0 | 0 | 0 | 0
PV | 13 | 3 | 0 | 0 | 0 | 0 | 0 | 0 | 4.2402 | 13.9749 | 18.2024 | 32.4442 | 38.3123 | 40 | 40 | 32.2395 | 18.5133 | 26.825 | 6.0952 | 0 | 0 | 0 | 0 | 0 | 0 | 0
PV | 13 | 4 | 0 | 0 | 0 | 0 | 0 | 0 | 8.2252 | 17.07 | 20.6367 | 34.1728 | 39.3052 | 40 | 40 | 32.8455 | 19.2439 | 28.0708 | 7.0393 | 0 | 0 | 0 | 0 | 0 | 0 | 0
PV | 13 | 5 | 0 | 0 | 0 | 0 | 0 | 0 | 6.9663 | 26.8429 | 18.3804 | 31.3126 | 35.8092 | 39.2022 | 37.1914 | 30.4227 | 18.4245 | 16.7287 | 7.5169 | 0 | 0 | 0 | 0 | 0 | 0 | 0
PV | 13 | 6 | 0 | 0 | 0 | 0 | 0 | 0 | 3.6227 | 24.4351 | 16.5197 | 29.8012 | 34.1989 | 37.5031 | 35.5421 | 29.0445 | 17.1047 | 15.5046 | 6.5917 | 0 | 0 | 0 | 0 | 0 | 0 | 0
PV | 13 | 7 | 0 | 0 | 0 | 0 | 0 | 0 | 2.8296 | 24.5907 | 17.4083 | 31.059 | 35.5933 | 39.3149 | 37.0954 | 30.0608 | 17.6646 | 15.183 | 5.1939 | 0 | 0 | 0 | 0 | 0 | 0 | 0
PV | 13 | 8 | 0 | 0 | 0 | 0 | 0 | 0 | 1.0767 | 13.9717 | 19.6923 | 34.1796 | 39.165 | 40 | 40 | 32.8413 | 19.7158 | 26.5642 | 2.7358 | 0 | 0 | 0 | 0 | 0 | 0 | 0
PV | 13 | 9 | 0 | 0 | 0 | 0 | 0 | 0 | 0 | 17.685 | 15.5296 | 31.381 | 37.6106 | 40 | 36.9191 | 27.9087 | 13.6883 | 9.5091 | 0 | 0 | 0 | 0 | 0 | 0 | 0 | 0
PV | 13 | 10 | 0 | 0 | 0 | 0 | 0 | 0 | 0 | 3.9949 | 0.04808 | 16.9749 | 25.0194 | 28.3477 | 26.3275 | 19.2044 | 5.6157 | 0.34904 | 0 | 0 | 0 | 0 | 0 | 0 | 0 | 0
PV | 13 | 11 | 0 | 0 | 0 | 0 | 0 | 0 | 0 | 0 | 1.794 | 20.3162 | 27.4994 | 30.783 | 28.196 | 19.3022 | 2.0098 | 0 | 0 | 0 | 0 | 0 | 0 | 0 | 0 | 0
PV | 14 | 0 | 0 | 0 | 0 | 0 | 0 | 0 | 0 | 0 | 0 | 9.296 | 16.9628 | 21.7052 | 19.948 | 12.2444 | 0 | 0 | 0 | 0 | 0 | 0 | 0 | 0 | 0 | 0
PV | 14 | 1 | 0 | 0 | 0 | 0 | 0 | 0 | 0 | 0 | 0 | 14.1577 | 21.5406 | 26.5049 | 24.9147 | 16.8005 | 0 | 0 | 0 | 0 | 0 | 0 | 0 | 0 | 0 | 0
PV | 14 | 2 | 0 | 0 | 0 | 0 | 0 | 0 | 0 | 10.7887 | 3.9637 | 21.3922 | 29.5252 | 35.9529 | 34.1619 | 24.335 | 10.0201 | 7.1747 | 0 | 0 | 0 | 0 | 0 | 0 | 0 | 0
PV | 14 | 3 | 0 | 0 | 0 | 0 | 0 | 0 | 3.7184 | 14.3596 | 18.4043 | 32.7178 | 38.4885 | 40 | 40 | 32.3647 | 18.587 | 26.7881 | 5.4291 | 0 | 0 | 0 | 0 | 0 | 0 | 0
PV | 14 | 4 | 0 | 0 | 0 | 0 | 0 | 0 | 7.7088 | 17.24 | 20.6604 | 34.2707 | 39.326 | 40 | 40 | 33.0231 | 19.4077 | 28.1682 | 6.3218 | 0 | 0 | 0 | 0 | 0 | 0 | 0
PV | 14 | 5 | 0 | 0 | 0 | 0 | 0 | 0 | 6.3809 | 26.4493 | 18.1182 | 31.1606 | 35.5928 | 39.0543 | 37.0409 | 30.2604 | 18.2061 | 16.6595 | 6.7293 | 0 | 0 | 0 | 0 | 0 | 0 | 0
PV | 14 | 6 | 0 | 0 | 0 | 0 | 0 | 0 | 2.9088 | 23.7629 | 15.9363 | 29.2809 | 33.5515 | 36.8865 | 34.9163 | 28.4131 | 16.4304 | 14.996 | 5.7296 | 0 | 0 | 0 | 0 | 0 | 0 | 0
PV | 14 | 7 | 0 | 0 | 0 | 0 | 0 | 0 | 2.1072 | 23.9374 | 16.867 | 30.5814 | 34.9934 | 38.7806 | 36.5629 | 29.5252 | 17.0965 | 14.7884 | 4.3227 | 0 | 0 | 0 | 0 | 0 | 0 | 0
PV | 14 | 8 | 0 | 0 | 0 | 0 | 0 | 0 | 0.38359 | 13.6391 | 19.2623 | 33.8382 | 38.7311 | 40 | 40 | 32.5027 | 19.3345 | 26.0614 | 1.8862 | 0 | 0 | 0 | 0 | 0 | 0 | 0
PV | 14 | 9 | 0 | 0 | 0 | 0 | 0 | 0 | 0 | 17.2703 | 15.2433 | 31.1654 | 37.2981 | 40 | 36.65 | 27.602 | 13.3119 | 9.2851 | 0 | 0 | 0 | 0 | 0 | 0 | 0 | 0
PV | 14 | 10 | 0 | 0 | 0 | 0 | 0 | 0 | 0 | 0 | 0 | 16.9819 | 24.9409 | 28.2667 | 26.2132 | 19.0356 | 5.3372 | 2.7894 | 0 | 0 | 0 | 0 | 0 | 0 | 0 | 0
PV | 14 | 11 | 0 | 0 | 0 | 0 | 0 | 0 | 0 | 0 | 1.238 | 19.9042 | 26.9982 | 30.3252 | 27.7548 | 18.843 | 1.3579 | 0 | 0 | 0 | 0 | 0 | 0 | 0 | 0 | 0
PV | 15 | 0 | 0 | 0 | 0 | 0 | 0 | 0 | 0 | 0 | 0 | 9.8057 | 17.4646 | 22.3173 | 20.6226 | 12.8976 | 0 | 0 | 0 | 0 | 0 | 0 | 0 | 0 | 0 | 0
PV | 15 | 1 | 0 | 0 | 0 | 0 | 0 | 0 | 0 | 0 | 0 | 14.4637 | 21.8467 | 26.902 | 25.3323 | 17.1769 | 0 | 0 | 0 | 0 | 0 | 0 | 0 | 0 | 0 | 0
PV | 15 | 2 | 0 | 0 | 0 | 0 | 0 | 0 | 0 | 10.2353 | 4.4906 | 22.2003 | 30.3134 | 36.9269 | 35.1482 | 25.2011 | 10.73 | 6.5966 | 0 | 0 | 0 | 0 | 0 | 0 | 0 | 0
PV | 15 | 3 | 0 | 0 | 0 | 0 | 0 | 0 | 3.2405 | 14.6349 | 18.8253 | 33.2758 | 38.9818 | 40 | 40 | 32.7792 | 18.8866 | 26.8934 | 4.8224 | 0 | 0 | 0 | 0 | 0 | 0 | 0
PV | 15 | 4 | 0 | 0 | 0 | 0 | 0 | 0 | 7.2553 | 17.3209 | 20.9193 | 34.6659 | 39.6735 | 40 | 40 | 33.4928 | 19.7999 | 28.4116 | 5.6707 | 0 | 0 | 0 | 0 | 0 | 0 | 0
PV | 15 | 5 | 0 | 0 | 0 | 0 | 0 | 0 | 5.8555 | 26.2058 | 18.0888 | 31.2998 | 35.6938 | 39.2381 | 37.2127 | 30.3884 | 18.223 | 16.51 | 6.0134 | 0 | 0 | 0 | 0 | 0 | 0 | 0
PV | 15 | 6 | 0 | 0 | 0 | 0 | 0 | 0 | 2.2447 | 23.2386 | 15.5868 | 29.0553 | 33.226 | 36.6064 | 34.618 | 28.0784 | 15.9977 | 14.4136 | 4.9383 | 0 | 0 | 0 | 0 | 0 | 0 | 0
PV | 15 | 7 | 0 | 0 | 0 | 0 | 0 | 0 | 1.4314 | 23.4323 | 16.5626 | 30.4035 | 34.721 | 38.5891 | 36.363 | 29.2889 | 16.7701 | 14.3158 | 3.516 | 0 | 0 | 0 | 0 | 0 | 0 | 0
PV | 15 | 8 | 0 | 0 | 0 | 0 | 0 | 0 | 0 | 13.2177 | 19.0764 | 33.8073 | 38.6368 | 40 | 40 | 32.4711 | 19.1991 | 25.7144 | 1.0884 | 0 | 0 | 0 | 0 | 0 | 0 | 0
PV | 15 | 9 | 0 | 0 | 0 | 0 | 0 | 0 | 0 | 16.9623 | 15.1758 | 31.2416 | 37.3123 | 40 | 36.7029 | 27.5759 | 13.1508 | 8.9494 | 0 | 0 | 0 | 0 | 0 | 0 | 0 | 0
PV | 15 | 10 | 0 | 0 | 0 | 0 | 0 | 0 | 0 | 0 | 0 | 18.4439 | 25.1237 | 28.4625 | 26.3666 | 19.1023 | 5.2328 | 0 | 0 | 0 | 0 | 0 | 0 | 0 | 0 | 0
PV | 15 | 11 | 0 | 0 | 0 | 0 | 0 | 0 | 0 | 0 | 0.84376 | 19.7375 | 26.781 | 30.1656 | 27.5993 | 18.6278 | 0.87319 | 0 | 0 | 0 | 0 | 0 | 0 | 0 | 0 | 0
PV | 16 | 0 | 0 | 0 | 0 | 0 | 0 | 0 | 0 | 0 | 0 | 12.3813 | 19.44 | 24.0797 | 22.3583 | 14.8078 | 0 | 0 | 0 | 0 | 0 | 0 | 0 | 0 | 0 | 0
PV | 16 | 1 | 0 | 0 | 0 | 0 | 0 | 0 | 0 | 0 | 1.1447 | 17.3037 | 24.0813 | 28.9555 | 27.4094 | 19.5122 | 3.2943 | 0 | 0 | 0 | 0 | 0 | 0 | 0 | 0 | 0
PV | 16 | 2 | 0 | 0 | 0 | 0 | 0 | 0 | 0 | 8.6218 | 7.4517 | 24.3991 | 31.9559 | 38.2202 | 36.4746 | 26.9163 | 12.9503 | 8.4699 | 0 | 0 | 0 | 0 | 0 | 0 | 0 | 0
PV | 16 | 3 | 0 | 0 | 0 | 0 | 0 | 0 | 2.1117 | 15.596 | 22.0071 | 35.9684 | 40 | 40 | 40 | 35.3652 | 21.9108 | 23.8218 | 3.3557 | 0 | 0 | 0 | 0 | 0 | 0 | 0
PV | 16 | 4 | 0 | 0 | 0 | 0 | 0 | 0 | 5.9863 | 25.5607 | 24.2764 | 40 | 40 | 40 | 40 | 35.7825 | 22.4425 | 15.3059 | 4.0729 | 0 | 0 | 0 | 0 | 0 | 0 | 0
PV | 16 | 5 | 0 | 0 | 0 | 0 | 0 | 0 | 4.5059 | 23.8155 | 21.7327 | 34.3944 | 38.2133 | 40 | 39.6273 | 33.0304 | 21.2669 | 17.2946 | 4.2675 | 0 | 0 | 0 | 0 | 0 | 0 | 0
PV | 16 | 6 | 0 | 0 | 0 | 0 | 0 | 0 | 0.78254 | 20.9898 | 19.4774 | 32.5252 | 36.2231 | 40 | 37.5868 | 31.2893 | 19.5796 | 15.1972 | 3.0891 | 0 | 0 | 0 | 0 | 0 | 0 | 0
PV | 16 | 7 | 0 | 0 | 0 | 0 | 0 | 0 | 0 | 21.1423 | 20.363 | 33.7658 | 37.5838 | 40 | 39.1396 | 32.2859 | 20.1404 | 15.3985 | 1.7025 | 0 | 0 | 0 | 0 | 0 | 0 | 0
PV | 16 | 8 | 0 | 0 | 0 | 0 | 0 | 0 | 0 | 21.8996 | 22.7784 | 40 | 40 | 40 | 40 | 35.1874 | 22.3751 | 12.7279 | 0 | 0 | 0 | 0 | 0 | 0 | 0 | 0
PV | 16 | 9 | 0 | 0 | 0 | 0 | 0 | 0 | 0 | 14.9826 | 19.1246 | 34.6574 | 40 | 40 | 39.5902 | 30.771 | 16.8158 | 10.3887 | 0 | 0 | 0 | 0 | 0 | 0 | 0 | 0
PV | 16 | 10 | 0 | 0 | 0 | 0 | 0 | 0 | 0 | 1.4802 | 4.1206 | 20.6094 | 28.0665 | 31.3428 | 29.3869 | 22.4313 | 9.0706 | 1.4224 | 0 | 0 | 0 | 0 | 0 | 0 | 0 | 0
PV | 16 | 11 | 0 | 0 | 0 | 0 | 0 | 0 | 0 | 0 | 5.4511 | 23.6193 | 30.1928 | 33.4429 | 30.9199 | 22.2311 | 5.3287 | 0 | 0 | 0 | 0 | 0 | 0 | 0 | 0 | 0
PV | 17 | 0 | 0 | 0 | 0 | 0 | 0 | 0 | 0 | 0 | 0 | 11.5566 | 18.3885 | 23.0094 | 21.2781 | 13.7269 | 0 | 0 | 0 | 0 | 0 | 0 | 0 | 0 | 0 | 0
PV | 17 | 1 | 0 | 0 | 0 | 0 | 0 | 0 | 0 | 0 | 0.7952 | 16.5928 | 23.1409 | 28.0079 | 26.4642 | 18.5975 | 2.834 | 0 | 0 | 0 | 0 | 0 | 0 | 0 | 0 | 0
PV | 17 | 2 | 0 | 0 | 0 | 0 | 0 | 0 | 0 | 7.7185 | 6.7727 | 33.9069 | 30.9703 | 37.1914 | 35.4479 | 25.9403 | 12.0238 | 0 | 0 | 0 | 0 | 0 | 0 | 0 | 0 | 0
PV | 17 | 3 | 0 | 0 | 0 | 0 | 0 | 0 | 1.4068 | 21.5574 | 21.5562 | 35.4693 | 40 | 40 | 40 | 34.7571 | 21.3384 | 18.3545 | 2.4512 | 0 | 0 | 0 | 0 | 0 | 0 | 0
PV | 17 | 4 | 0 | 0 | 0 | 0 | 0 | 0 | 5.2611 | 24.502 | 23.881 | 40 | 40 | 40 | 40 | 35.0502 | 21.7177 | 16.2855 | 3.0954 | 0 | 0 | 0 | 0 | 0 | 0 | 0
PV | 17 | 5 | 0 | 0 | 0 | 0 | 0 | 0 | 3.7 | 22.7934 | 21.3538 | 33.9345 | 37.4941 | 40 | 38.8954 | 32.3266 | 20.5999 | 18.8133 | 3.1959 | 0 | 0 | 0 | 0 | 0 | 0 | 0
PV | 17 | 6 | 0 | 0 | 0 | 0 | 0 | 0 | 0 | 19.9114 | 19.0869 | 32.1065 | 35.5737 | 40 | 36.9472 | 30.6909 | 19.0078 | 16.1477 | 1.9274 | 0 | 0 | 0 | 0 | 0 | 0 | 0
PV | 17 | 7 | 0 | 0 | 0 | 0 | 0 | 0 | 0 | 20.0517 | 19.9527 | 33.3231 | 36.9003 | 40 | 38.4547 | 31.6254 | 19.5057 | 16.9341 | 0.53858 | 0 | 0 | 0 | 0 | 0 | 0 | 0
PV | 17 | 8 | 0 | 0 | 0 | 0 | 0 | 0 | 0 | 20.8489 | 22.3855 | 40 | 40 | 40 | 40 | 34.4884 | 21.7332 | 13.8166 | 0 | 0 | 0 | 0 | 0 | 0 | 0 | 0
PV | 17 | 9 | 0 | 0 | 0 | 0 | 0 | 0 | 0 | 14.0491 | 18.8568 | 34.3385 | 39.6703 | 40 | 39.0523 | 30.2656 | 16.3497 | 12.096 | 0 | 0 | 0 | 0 | 0 | 0 | 0 | 0
PV | 17 | 10 | 0 | 0 | 0 | 0 | 0 | 0 | 0 | 0.64298 | 7.024 | 20.1859 | 27.4786 | 30.7632 | 28.8416 | 21.9359 | 8.6279 | 0 | 0 | 0 | 0 | 0 | 0 | 0 | 0 | 0
PV | 17 | 11 | 0 | 0 | 0 | 0 | 0 | 0 | 0 | 0 | 5.1953 | 23.3316 | 29.7233 | 32.9608 | 30.434 | 21.7731 | 4.9129 | 0 | 0 | 0 | 0 | 0 | 0 | 0 | 0 | 0
PV | 18 | 0 | 0 | 0 | 0 | 0 | 0 | 0 | 0 | 0 | 0 | 12.413 | 19.2282 | 23.9358 | 22.1898 | 14.5216 | 0 | 0 | 0 | 0 | 0 | 0 | 0 | 0 | 0 | 0
PV | 18 | 1 | 0 | 0 | 0 | 0 | 0 | 0 | 0 | 0 | 1.4689 | 17.5292 | 24.057 | 29.0154 | 27.4554 | 19.4778 | 3.4668 | 0 | 0 | 0 | 0 | 0 | 0 | 0 | 0 | 0
PV | 18 | 2 | 0 | 0 | 0 | 0 | 0 | 0 | 0 | 7.2312 | 7.6371 | 24.7495 | 32.102 | 40 | 36.6754 | 27.0227 | 12.8864 | 9.542 | 0 | 0 | 0 | 0 | 0 | 0 | 0 | 0
PV | 18 | 3 | 0 | 0 | 0 | 0 | 0 | 0 | 0.94671 | 21.3753 | 22.7274 | 40 | 40 | 40 | 40 | 36.0411 | 22.4136 | 16.2119 | 1.8721 | 0 | 0 | 0 | 0 | 0 | 0 | 0
PV | 18 | 4 | 0 | 0 | 0 | 0 | 0 | 0 | 4.8537 | 19.8078 | 25.0733 | 40 | 40 | 40 | 40 | 36.2895 | 22.7445 | 23.1718 | 2.4773 | 0 | 0 | 0 | 0 | 0 | 0 | 0
PV | 18 | 5 | 0 | 0 | 0 | 0 | 0 | 0 | 3.2102 | 22.547 | 22.4435 | 35.2114 | 38.6818 | 40 | 40 | 33.4528 | 21.5438 | 19.7077 | 2.5147 | 0 | 0 | 0 | 0 | 0 | 0 | 0
PV | 18 | 6 | 0 | 0 | 0 | 0 | 0 | 0 | 0 | 19.5221 | 20.0555 | 33.2842 | 36.6595 | 40 | 40 | 31.7283 | 19.8616 | 16.1613 | 1.1625 | 0 | 0 | 0 | 0 | 0 | 0 | 0
PV | 18 | 7 | 0 | 0 | 0 | 0 | 0 | 0 | 0 | 19.663 | 20.9354 | 34.5187 | 38.0019 | 40 | 40 | 32.6702 | 20.3621 | 17.3238 | 0 | 0 | 0 | 0 | 0 | 0 | 0 | 0
PV | 18 | 8 | 0 | 0 | 0 | 0 | 0 | 0 | 0 | 20.5138 | 23.4432 | 40 | 40 | 40 | 40 | 35.6082 | 22.6676 | 15.9248 | 0 | 0 | 0 | 0 | 0 | 0 | 0 | 0
PV | 18 | 9 | 0 | 0 | 0 | 0 | 0 | 0 | 0 | 13.7024 | 19.9565 | 40 | 40 | 40 | 40 | 31.4231 | 17.2876 | 8.6168 | 0 | 0 | 0 | 0 | 0 | 0 | 0 | 0
PV | 18 | 10 | 0 | 0 | 0 | 0 | 0 | 0 | 0 | 0.078831 | 8.6106 | 21.3009 | 28.6065 | 31.9469 | 30.0037 | 22.9995 | 9.4784 | 0 | 0 | 0 | 0 | 0 | 0 | 0 | 0 | 0
PV | 18 | 11 | 0 | 0 | 0 | 0 | 0 | 0 | 0 | 0 | 6.0358 | 24.4617 | 30.8421 | 34.1357 | 31.5707 | 22.7813 | 5.6622 | 0 | 0 | 0 | 0 | 0 | 0 | 0 | 0 | 0
PV | 19 | 0 | 0 | 0 | 0 | 0 | 0 | 0 | 0 | 0 | 0 | 13.121 | 19.8523 | 24.6243 | 22.8762 | 15.1333 | 0 | 0 | 0 | 0 | 0 | 0 | 0 | 0 | 0 | 0
PV | 19 | 1 | 0 | 0 | 0 | 0 | 0 | 0 | 0 | 0 | 2.0507 | 18.2894 | 24.7315 | 29.7577 | 28.1919 | 20.1501 | 3.9792 | 0 | 0 | 0 | 0 | 0 | 0 | 0 | 0 | 0
PV | 19 | 2 | 0 | 0 | 0 | 0 | 0 | 0 | 0 | 6.558 | 8.3992 | 33.5508 | 32.9705 | 40 | 40 | 27.8768 | 13.5977 | 0 | 0 | 0 | 0 | 0 | 0 | 0 | 0 | 0
PV | 19 | 3 | 0 | 0 | 0 | 0 | 0 | 0 | 0.36557 | 20.9512 | 23.7316 | 40 | 40 | 40 | 40 | 37.0626 | 23.3012 | 17.2586 | 1.1342 | 0 | 0 | 0 | 0 | 0 | 0 | 0
PV | 19 | 4 | 0 | 0 | 0 | 0 | 0 | 0 | 4.302 | 20.9605 | 26.082 | 40 | 40 | 40 | 40 | 37.2531 | 23.569 | 22.5743 | 1.6853 | 0 | 0 | 0 | 0 | 0 | 0 | 0
PV | 19 | 5 | 0 | 0 | 0 | 0 | 0 | 0 | 2.5711 | 22.032 | 23.3489 | 36.2317 | 39.5591 | 40 | 40 | 34.302 | 22.2762 | 19.4762 | 1.6441 | 0 | 0 | 0 | 0 | 0 | 0 | 0
PV | 19 | 6 | 0 | 0 | 0 | 0 | 0 | 0 | 0 | 18.8572 | 20.8324 | 34.199 | 37.4287 | 40 | 40 | 32.483 | 20.4975 | 16.6265 | 0.20008 | 0 | 0 | 0 | 0 | 0 | 0 | 0
PV | 19 | 7 | 0 | 0 | 0 | 0 | 0 | 0 | 0 | 18.9977 | 21.7218 | 35.4443 | 38.7783 | 40 | 40 | 33.4254 | 20.9966 | 17.3871 | 0 | 0 | 0 | 0 | 0 | 0 | 0 | 0
PV | 19 | 8 | 0 | 0 | 0 | 0 | 0 | 0 | 0 | 19.9073 | 24.2998 | 40 | 40 | 40 | 40 | 36.4293 | 23.3778 | 16.6258 | 0 | 0 | 0 | 0 | 0 | 0 | 0 | 0
PV | 19 | 9 | 0 | 0 | 0 | 0 | 0 | 0 | 0 | 13.1443 | 20.8973 | 40 | 40 | 40 | 40 | 32.3298 | 18.0519 | 9.4775 | 0 | 0 | 0 | 0 | 0 | 0 | 0 | 0
PV | 19 | 10 | 0 | 0 | 0 | 0 | 0 | 0 | 0 | 0 | 9.1002 | 22.2484 | 29.5024 | 32.8815 | 30.9294 | 23.8674 | 10.2063 | 0 | 0 | 0 | 0 | 0 | 0 | 0 | 0 | 0
PV | 19 | 11 | 0 | 0 | 0 | 0 | 0 | 0 | 0 | 0 | 6.783 | 25.3988 | 31.7062 | 35.0391 | 32.4503 | 23.5822 | 6.2994 | 0 | 0 | 0 | 0 | 0 | 0 | 0 | 0 | 0
Wind | 0 | 0 | 0 | 0 | 0 | 0 | 0 | 0 | 0 | 0 | 0 | 0 | 0 | 0 | 0 | 0 | 0 | 0 | 0 | 0 | 0 | 0 | 0 | 0 | 0 | 0
Wind | 0 | 1 | 0 | 0 | 0 | 0 | 0 | 0 | 0 | 0 | 0 | 0 | 0 | 0 | 0 | 0 | 0 | 0 | 0 | 0 | 0 | 0 | 0 | 0 | 0 | 0
Wind | 0 | 2 | 0 | 0 | 0 | 0 | 0 | 0 | 0 | 0 | 0 | 0 | 0 | 0 | 0 | 0 | 0 | 0 | 0 | 0 | 0 | 0 | 0 | 0 | 0 | 0
Wind | 0 | 3 | 0 | 0 | 0 | 0 | 0 | 0 | 0 | 0 | 0 | 0 | 0 | 0 | 0 | 0 | 0 | 0 | 0 | 0 | 0 | 0 | 0 | 0 | 0 | 0
Wind | 0 | 4 | 0 | 0 | 0 | 0 | 0 | 0 | 0 | 0 | 0 | 0 | 0 | 0 | 0 | 0 | 0 | 0 | 0 | 0 | 0 | 0 | 0 | 0 | 0 | 0
Wind | 0 | 5 | 0 | 0 | 0 | 0 | 0 | 0 | 0 | 0 | 0 | 0 | 0 | 0 | 0 | 0 | 0 | 0 | 0 | 0 | 0 | 0 | 0 | 0 | 0 | 0
Wind | 0 | 6 | 0 | 0 | 0 | 0 | 0 | 0 | 0 | 0 | 0 | 0 | 0 | 0 | 0 | 0 | 0 | 0 | 0 | 0 | 0 | 0 | 0 | 0 | 0 | 0
Wind | 0 | 7 | 0 | 0 | 0 | 0 | 0 | 0 | 0 | 0 | 0 | 0 | 0 | 0 | 0 | 0 | 0 | 0 | 0 | 0 | 0 | 0 | 0 | 0 | 0 | 0
Wind | 0 | 8 | 0 | 0 | 0 | 0 | 0 | 0 | 0 | 0 | 0 | 0 | 0 | 0 | 0 | 0 | 0 | 0 | 0 | 0 | 0 | 0 | 0 | 0 | 0 | 0
Wind | 0 | 9 | 0 | 0 | 0 | 0 | 0 | 0 | 0 | 0 | 0 | 0 | 0 | 0 | 0 | 0 | 0 | 0 | 0 | 0 | 0 | 0 | 0 | 0 | 0 | 0
Wind | 0 | 10 | 0 | 0 | 0 | 0 | 0 | 0 | 0 | 0 | 0 | 0 | 0 | 0 | 0 | 0 | 0 | 0 | 0 | 0 | 0 | 0 | 0 | 0 | 0 | 0
Wind | 0 | 11 | 0 | 0 | 0 | 0 | 0 | 0 | 0 | 0 | 0 | 0 | 0 | 0 | 0 | 0 | 0 | 0 | 0 | 0 | 0 | 0 | 0 | 0 | 0 | 0
Wind | 1 | 0 | 0 | 0 | 0 | 0 | 0 | 0 | 0 | 0 | 0 | 0 | 0 | 0 | 0 | 0 | 0 | 0 | 0 | 0 | 0 | 0 | 0 | 0 | 0 | 0
Wind | 1 | 1 | 0 | 0 | 0 | 0 | 0 | 0 | 0 | 0 | 0 | 0 | 0 | 0 | 0 | 0 | 0 | 0 | 0 | 0 | 0 | 0 | 0 | 0 | 0 | 0
Wind | 1 | 2 | 0 | 0 | 0 | 0 | 0 | 0 | 0 | 0 | 0 | 0 | 0 | 0 | 0 | 0 | 0 | 0 | 0 | 0 | 0 | 0 | 0 | 0 | 0 | 0
Wind | 1 | 3 | 0 | 0 | 0 | 0 | 0 | 0 | 0 | 0 | 0 | 0 | 0 | 0 | 0 | 0 | 0 | 0 | 0 | 0 | 0 | 0 | 0 | 0 | 0 | 0
Wind | 1 | 4 | 0 | 0 | 0 | 0 | 0 | 0 | 0 | 0 | 0 | 0 | 0 | 0 | 0 | 0 | 0 | 0 | 0 | 0 | 0 | 0 | 0 | 0 | 0 | 0
Wind | 1 | 5 | 0 | 0 | 0 | 0 | 0 | 0 | 0 | 0 | 0 | 0 | 0 | 0 | 0 | 0 | 0 | 0 | 0 | 0 | 0 | 0 | 0 | 0 | 0 | 0
Wind | 1 | 6 | 0 | 0 | 0 | 0 | 0 | 0 | 0 | 0 | 0 | 0 | 0 | 0 | 0 | 0 | 0 | 0 | 0 | 0 | 0 | 0 | 0 | 0 | 0 | 0
Wind | 1 | 7 | 0 | 0 | 0 | 0 | 0 | 0 | 0 | 0 | 0 | 0 | 0 | 0 | 0 | 0 | 0 | 0 | 0 | 0 | 0 | 0 | 0 | 0 | 0 | 0
Wind | 1 | 8 | 0 | 0 | 0 | 0 | 0 | 0 | 0 | 0 | 0 | 0 | 0 | 0 | 0 | 0 | 0 | 0 | 0 | 0 | 0 | 0 | 0 | 0 | 0 | 0
Wind | 1 | 9 | 0 | 0 | 0 | 0 | 0 | 0 | 0 | 0 | 0 | 0 | 0 | 0 | 0 | 0 | 0 | 0 | 0 | 0 | 0 | 0 | 0 | 0 | 0 | 0
Wind | 1 | 10 | 0 | 0 | 0 | 0 | 0 | 0 | 0 | 0 | 0 | 0 | 0 | 0 | 0 | 0 | 0 | 0 | 0 | 0 | 0 | 0 | 0 | 0 | 0 | 0
Wind | 1 | 11 | 0 | 0 | 0 | 0 | 0 | 0 | 0 | 0 | 0 | 0 | 0 | 0 | 0 | 0 | 0 | 0 | 0 | 0 | 0 | 0 | 0 | 0 | 0 | 0
Wind | 2 | 0 | 0 | 0 | 0 | 0 | 0 | 0 | 0 | 0 | 0 | 0 | 0 | 0 | 0 | 0 | 0 | 0 | 0 | 0 | 0 | 0 | 0 | 0 | 0 | 0
Wind | 2 | 1 | 0 | 0 | 0 | 0 | 0 | 0 | 0 | 0 | 0 | 0 | 0 | 0 | 0 | 0 | 0 | 0 | 0 | 0 | 0 | 0 | 0 | 0 | 0 | 0
Wind | 2 | 2 | 0 | 0 | 0 | 0 | 0 | 0 | 0 | 0 | 0 | 0 | 0 | 0 | 0 | 0 | 0 | 0 | 0 | 0 | 0 | 0 | 0 | 0 | 0 | 0
Wind | 2 | 3 | 0 | 0 | 0 | 0 | 0 | 0 | 0 | 0 | 0 | 0 | 0 | 0 | 0 | 0 | 0 | 0 | 0 | 0 | 0 | 0 | 0 | 0 | 0 | 0
Wind | 2 | 4 | 0 | 0 | 0 | 0 | 0 | 0 | 0 | 0 | 0 | 0 | 0 | 0 | 0 | 0 | 0 | 0 | 0 | 0 | 0 | 0 | 0 | 0 | 0 | 0
Wind | 2 | 5 | 0 | 0 | 0 | 0 | 0 | 0 | 0 | 0 | 0 | 0 | 0 | 0 | 0 | 0 | 0 | 0 | 0 | 0 | 0 | 0 | 0 | 0 | 0 | 0
Wind | 2 | 6 | 0 | 0 | 0 | 0 | 0 | 0 | 0 | 0 | 0 | 0 | 0 | 0 | 0 | 0 | 0 | 0 | 0 | 0 | 0 | 0 | 0 | 0 | 0 | 0
Wind | 2 | 7 | 0 | 0 | 0 | 0 | 0 | 0 | 0 | 0 | 0 | 0 | 0 | 0 | 0 | 0 | 0 | 0 | 0 | 0 | 0 | 0 | 0 | 0 | 0 | 0
Wind | 2 | 8 | 0 | 0 | 0 | 0 | 0 | 0 | 0 | 0 | 0 | 0 | 0 | 0 | 0 | 0 | 0 | 0 | 0 | 0 | 0 | 0 | 0 | 0 | 0 | 0
Wind | 2 | 9 | 0 | 0 | 0 | 0 | 0 | 0 | 0 | 0 | 0 | 0 | 0 | 0 | 0 | 0 | 0 | 0 | 0 | 0 | 0 | 0 | 0 | 0 | 0 | 0
Wind | 2 | 10 | 0 | 0 | 0 | 0 | 0 | 0 | 0 | 0 | 0 | 0 | 0 | 0 | 0 | 0 | 0 | 0 | 0 | 0 | 0 | 0 | 0 | 0 | 0 | 0
Wind | 2 | 11 | 0 | 0 | 0 | 0 | 0 | 0 | 0 | 0 | 0 | 0 | 0 | 0 | 0 | 0 | 0 | 0 | 0 | 0 | 0 | 0 | 0 | 0 | 0 | 0
Wind | 3 | 0 | 0 | 0 | 0 | 0 | 0 | 0 | 0 | 0 | 0 | 0 | 0 | 0.54838 | 0 | 0 | 0 | 0 | 0 | 0 | 0 | 0 | 0 | 0 | 0 | 0
Wind | 3 | 1 | 0 | 0 | 0 | 0 | 0 | 0 | 0 | 0 | 0 | 0 | 0.28748 | 0.80617 | 0.8319 | 0 | 0 | 0 | 0 | 0 | 0 | 0 | 0 | 0 | 0 | 0
Wind | 3 | 2 | 0 | 0 | 0 | 0 | 0 | 0 | 0 | 0.84409 | 0.92188 | 1.0608 | 0 | 0 | 0 | 1.1887 | 1.1497 | 1.0842 | 0 | 0 | 0 | 0 | 0 | 0 | 0 | 0
Wind | 3 | 3 | 0 | 0 | 0 | 0 | 0 | 0 | 0.54404 | 0.6325 | 0 | 0 | 0 | 0 | 0 | 0 | 0 | 0.56034 | 0.48161 | 0 | 0 | 0 | 0 | 0 | 0 | 0
Wind | 3 | 4 | 0 | 0 | 0 | 0 | 0 | 0 | 0.42816 | 0.43208 | 0 | 0 | 0 | 0 | 0 | 0 | 0 | 0.74467 | 0.7207 | 0 | 0 | 0 | 0 | 0 | 0 | 0
Wind | 3 | 5 | 0 | 0 | 0 | 0 | 0 | 0 | 0.12738 | 0.1821 | 0 | 0 | 0 | 0 | 0 | 0 | 0 | 0.41577 | 0.3891 | 0 | 0 | 0 | 0 | 0 | 0 | 0
Wind | 3 | 6 | 0 | 0 | 0 | 0 | 0 | 0 | 0 | 0.022258 | 0.020301 | 0 | 0 | 0 | 0 | 0 | 0.053444 | 0.059681 | 0 | 0 | 0 | 0 | 0 | 0 | 0 | 0
Wind | 3 | 7 | 0 | 0 | 0 | 0 | 0 | 0 | 0 | 0.04207 | 0.058213 | 0 | 0 | 0 | 0 | 0 | 0.16253 | 0.17831 | 0 | 0 | 0 | 0 | 0 | 0 | 0 | 0
Wind | 3 | 8 | 0 | 0 | 0 | 0 | 0 | 0 | 0 | 0.077973 | 0 | 0 | 0 | 0 | 0 | 0 | 0 | 0.26564 | 0 | 0 | 0 | 0 | 0 | 0 | 0 | 0
Wind | 3 | 9 | 0 | 0 | 0 | 0 | 0 | 0 | 0 | 0.15275 | 0.16963 | 0 | 0 | 0 | 0 | 0 | 0.22197 | 0.22735 | 0 | 0 | 0 | 0 | 0 | 0 | 0 | 0
Wind | 3 | 10 | 0 | 0 | 0 | 0 | 0 | 0 | 0 | 0 | 0 | 0 | 0.46063 | 0.44155 | 0.40616 | 0 | 0 | 0 | 0 | 0 | 0 | 0 | 0 | 0 | 0 | 0
Wind | 3 | 11 | 0 | 0 | 0 | 0 | 0 | 0 | 0 | 0 | 0 | 0.030934 | 0.08145 | 0 | 0.1311 | 0 | 0 | 0 | 0 | 0 | 0 | 0 | 0 | 0 | 0 | 0
Wind | 4 | 0 | 0 | 0 | 0 | 0 | 0 | 0 | 0 | 0 | 0 | 0 | 0 | 0.98332 | 0.32997 | 0 | 0 | 0 | 0 | 0 | 0 | 0 | 0 | 0 | 0 | 0
Wind | 4 | 1 | 0 | 0 | 0 | 0 | 0 | 0 | 0 | 0 | 0 | 0 | 0.54271 | 1.2745 | 1.3152 | 0 | 0 | 0 | 0 | 0 | 0 | 0 | 0 | 0 | 0 | 0
Wind | 4 | 2 | 0 | 0 | 0 | 0 | 0 | 0 | 0 | 1.3344 | 1.4574 | 1.677 | 0 | 0 | 0 | 1.8793 | 1.8176 | 1.714 | 0 | 0 | 0 | 0 | 0 | 0 | 0 | 0
Wind | 4 | 3 | 0 | 0 | 0 | 0 | 0 | 0 | 0.70596 | 0.99992 | 0 | 0 | 0 | 0 | 0 | 0 | 0 | 0.88584 | 0.48107 | 0 | 0 | 0 | 0 | 0 | 0 | 0
Wind | 4 | 4 | 0 | 0 | 0 | 0 | 0 | 0 | 0.67688 | 0.68307 | 0 | 0 | 0 | 0 | 0 | 0 | 0 | 1.1772 | 1.0403 | 0 | 0 | 0 | 0 | 0 | 0 | 0
Wind | 4 | 5 | 0 | 0 | 0 | 0 | 0 | 0 | 0.20138 | 0.28789 | 0 | 0 | 0 | 0 | 0 | 0 | 0 | 0.65729 | 0.41627 | 0 | 0 | 0 | 0 | 0 | 0 | 0
Wind | 4 | 6 | 0 | 0 | 0 | 0 | 0 | 0 | 0 | 0.035188 | 0.032094 | 0 | 0 | 0 | 0 | 0 | 0.08449 | 0.09435 | 0 | 0 | 0 | 0 | 0 | 0 | 0 | 0
Wind | 4 | 7 | 0 | 0 | 0 | 0 | 0 | 0 | 0 | 0.066509 | 0.09203 | 0 | 0 | 0 | 0 | 0 | 0.25695 | 0.28189 | 0 | 0 | 0 | 0 | 0 | 0 | 0 | 0
Wind | 4 | 8 | 0 | 0 | 0 | 0 | 0 | 0 | 0 | 0.12327 | 0 | 0 | 0 | 0 | 0 | 0 | 0 | 0.41995 | 0 | 0 | 0 | 0 | 0 | 0 | 0 | 0
Wind | 4 | 9 | 0 | 0 | 0 | 0 | 0 | 0 | 0 | 0.24148 | 0.26816 | 0 | 0 | 0 | 0 | 0 | 0.35091 | 0.35942 | 0 | 0 | 0 | 0 | 0 | 0 | 0 | 0
Wind | 4 | 10 | 0 | 0 | 0 | 0 | 0 | 0 | 0 | 0 | 0 | 0 | 0.72821 | 0.69805 | 0.64211 | 0 | 0 | 0 | 0 | 0 | 0 | 0 | 0 | 0 | 0 | 0
Wind | 4 | 11 | 0 | 0 | 0 | 0 | 0 | 0 | 0 | 0 | 0 | 0 | 0.12876 | 0 | 0.20726 | 0 | 0 | 0 | 0 | 0 | 0 | 0 | 0 | 0 | 0 | 0
Wind | 5 | 0 | 0 | 0 | 0 | 0 | 0 | 0 | 0 | 0 | 0 | 0 | 0 | 1.4938 | 0.87927 | 0 | 0 | 0 | 0 | 0 | 0 | 0 | 0 | 0 | 0 | 0
Wind | 5 | 1 | 0 | 0 | 0 | 0 | 0 | 0 | 0 | 0 | 0 | 0 | 0.85708 | 1.7857 | 1.8426 | 0 | 0 | 0 | 0 | 0 | 0 | 0 | 0 | 0 | 0 | 0
Wind | 5 | 2 | 0 | 0 | 0 | 0 | 0 | 0 | 0 | 1.8696 | 2.0419 | 2.3497 | 0 | 0 | 0 | 0 | 0 | 2.4014 | 0 | 0 | 0 | 0 | 0 | 0 | 0 | 0
Wind | 5 | 3 | 0 | 0 | 0 | 0 | 0 | 0 | 0.88591 | 1.401 | 0 | 0 | 0 | 0 | 0 | 0 | 0 | 1.2411 | 0.42764 | 0 | 0 | 0 | 0 | 0 | 0 | 0
Wind | 5 | 4 | 0 | 0 | 0 | 0 | 0 | 0 | 0.94837 | 0.95703 | 0 | 0 | 0 | 0 | 0 | 0 | 0 | 1.6494 | 1.1125 | 0 | 0 | 0 | 0 | 0 | 0 | 0
Wind | 5 | 5 | 0 | 0 | 0 | 0 | 0 | 0 | 0.28215 | 0.40336 | 0 | 0 | 0 | 0 | 0 | 0 | 0 | 0.92092 | 0.23986 | 0 | 0 | 0 | 0 | 0 | 0 | 0
Wind | 5 | 6 | 0 | 0 | 0 | 0 | 0 | 0 | 0 | 0.049301 | 0.044967 | 0 | 0 | 0 | 0 | 0 | 0.11838 | 0.13219 | 0 | 0 | 0 | 0 | 0 | 0 | 0 | 0
Wind | 5 | 7 | 0 | 0 | 0 | 0 | 0 | 0 | 0 | 0.093184 | 0.12894 | 0 | 0 | 0 | 0 | 0 | 0.36001 | 0.39495 | 0 | 0 | 0 | 0 | 0 | 0 | 0 | 0
Wind | 5 | 8 | 0 | 0 | 0 | 0 | 0 | 0 | 0 | 0.17271 | 0 | 0 | 0 | 0 | 0 | 0 | 0 | 0.58838 | 0 | 0 | 0 | 0 | 0 | 0 | 0 | 0
Wind | 5 | 9 | 0 | 0 | 0 | 0 | 0 | 0 | 0 | 0.33833 | 0.37572 | 0 | 0 | 0 | 0 | 0 | 0.49166 | 0.50357 | 0 | 0 | 0 | 0 | 0 | 0 | 0 | 0
Wind | 5 | 10 | 0 | 0 | 0 | 0 | 0 | 0 | 0 | 0 | 0 | 0 | 1.0203 | 0.97802 | 0.89964 | 0 | 0 | 0 | 0 | 0 | 0 | 0 | 0 | 0 | 0 | 0
Wind | 5 | 11 | 0 | 0 | 0 | 0 | 0 | 0 | 0 | 0 | 0 | 0 | 0.18041 | 0 | 0.29039 | 0 | 0 | 0 | 0 | 0 | 0 | 0 | 0 | 0 | 0 | 0
Wind | 6 | 0 | 0 | 0 | 0 | 0 | 0 | 0 | 0 | 0 | 0 | 0 | 0 | 0 | 0 | 0 | 0 | 0 | 0 | 0 | 0 | 0 | 0 | 0 | 0 | 0
Wind | 6 | 1 | 0 | 0 | 0 | 0 | 0 | 0 | 0 | 0 | 0 | 0 | 0 | 0 | 0 | 0 | 0 | 0 | 0 | 0 | 0 | 0 | 0 | 0 | 0 | 0
Wind | 6 | 2 | 0 | 0 | 0 | 0 | 0 | 0 | 0 | 0 | 0 | 0 | 0 | 0 | 0 | 0 | 0 | 0 | 0 | 0 | 0 | 0 | 0 | 0 | 0 | 0
Wind | 6 | 3 | 0 | 0 | 0 | 0 | 0 | 0 | 0 | 0 | 0 | 0 | 0 | 0 | 0 | 0 | 0 | 0 | 0 | 0 | 0 | 0 | 0 | 0 | 0 | 0
Wind | 6 | 4 | 0 | 0 | 0 | 0 | 0 | 0 | 0 | 0 | 0 | 0 | 0 | 0 | 0 | 0 | 0 | 0 | 0 | 0 | 0 | 0 | 0 | 0 | 0 | 0
Wind | 6 | 5 | 0 | 0 | 0 | 0 | 0 | 0 | 0 | 0 | 0 | 0 | 0 | 0 | 0 | 0 | 0 | 0 | 0 | 0 | 0 | 0 | 0 | 0 | 0 | 0
Wind | 6 | 6 | 0 | 0 | 0 | 0 | 0 | 0 | 0 | 0 | 0 | 0 | 0 | 0 | 0 | 0 | 0 | 0 | 0 | 0 | 0 | 0 | 0 | 0 | 0 | 0
Wind | 6 | 7 | 0 | 0 | 0 | 0 | 0 | 0 | 0 | 0 | 0 | 0 | 0 | 0 | 0 | 0 | 0 | 0 | 0 | 0 | 0 | 0 | 0 | 0 | 0 | 0
Wind | 6 | 8 | 0 | 0 | 0 | 0 | 0 | 0 | 0 | 0 | 0 | 0 | 0 | 0 | 0 | 0 | 0 | 0 | 0 | 0 | 0 | 0 | 0 | 0 | 0 | 0
Wind | 6 | 9 | 0 | 0 | 0 | 0 | 0 | 0 | 0 | 0 | 0 | 0 | 0 | 0 | 0 | 0 | 0 | 0 | 0 | 0 | 0 | 0 | 0 | 0 | 0 | 0
Wind | 6 | 10 | 0 | 0 | 0 | 0 | 0 | 0 | 0 | 0 | 0 | 0 | 0 | 0 | 0 | 0 | 0 | 0 | 0 | 0 | 0 | 0 | 0 | 0 | 0 | 0
Wind | 6 | 11 | 0 | 0 | 0 | 0 | 0 | 0 | 0 | 0 | 0 | 0 | 0 | 0 | 0 | 0 | 0 | 0 | 0 | 0 | 0 | 0 | 0 | 0 | 0 | 0
Wind | 7 | 0 | 0 | 0 | 0 | 0 | 0 | 0 | 0 | 0 | 0 | 0 | 0 | 0 | 0 | 0 | 0 | 0 | 0 | 0 | 0 | 0 | 0 | 0 | 0 | 0
Wind | 7 | 1 | 0 | 0 | 0 | 0 | 0 | 0 | 0 | 0 | 0 | 0 | 0 | 0 | 0 | 0 | 0 | 0 | 0 | 0 | 0 | 0 | 0 | 0 | 0 | 0
Wind | 7 | 2 | 0 | 0 | 0 | 0 | 0 | 0 | 0 | 0 | 0 | 0 | 0 | 0 | 0 | 0 | 0 | 0 | 0 | 0 | 0 | 0 | 0 | 0 | 0 | 0
Wind | 7 | 3 | 0 | 0 | 0 | 0 | 0 | 0 | 0 | 0 | 0 | 0 | 0 | 0 | 0 | 0 | 0 | 0 | 0 | 0 | 0 | 0 | 0 | 0 | 0 | 0
Wind | 7 | 4 | 0 | 0 | 0 | 0 | 0 | 0 | 0 | 0 | 0 | 0 | 0 | 0 | 0 | 0 | 0 | 0 | 0 | 0 | 0 | 0 | 0 | 0 | 0 | 0
Wind | 7 | 5 | 0 | 0 | 0 | 0 | 0 | 0 | 0 | 0 | 0 | 0 | 0 | 0 | 0 | 0 | 0 | 0 | 0 | 0 | 0 | 0 | 0 | 0 | 0 | 0
Wind | 7 | 6 | 0 | 0 | 0 | 0 | 0 | 0 | 0 | 0 | 0 | 0 | 0 | 0 | 0 | 0 | 0 | 0 | 0 | 0 | 0 | 0 | 0 | 0 | 0 | 0
Wind | 7 | 7 | 0 | 0 | 0 | 0 | 0 | 0 | 0 | 0 | 0 | 0 | 0 | 0 | 0 | 0 | 0 | 0 | 0 | 0 | 0 | 0 | 0 | 0 | 0 | 0
Wind | 7 | 8 | 0 | 0 | 0 | 0 | 0 | 0 | 0 | 0 | 0 | 0 | 0 | 0 | 0 | 0 | 0 | 0 | 0 | 0 | 0 | 0 | 0 | 0 | 0 | 0
Wind | 7 | 9 | 0 | 0 | 0 | 0 | 0 | 0 | 0 | 0 | 0 | 0 | 0 | 0 | 0 | 0 | 0 | 0 | 0 | 0 | 0 | 0 | 0 | 0 | 0 | 0
Wind | 7 | 10 | 0 | 0 | 0 | 0 | 0 | 0 | 0 | 0 | 0 | 0 | 0 | 0 | 0 | 0 | 0 | 0 | 0 | 0 | 0 | 0 | 0 | 0 | 0 | 0
Wind | 7 | 11 | 0 | 0 | 0 | 0 | 0 | 0 | 0 | 0 | 0 | 0 | 0 | 0 | 0 | 0 | 0 | 0 | 0 | 0 | 0 | 0 | 0 | 0 | 0 | 0
Wind | 8 | 0 | 0 | 0 | 0 | 0 | 0 | 0 | 0 | 0 | 0 | 0 | 0 | 0 | 0 | 0 | 0 | 0 | 0 | 0 | 0 | 0 | 0 | 0 | 0 | 0
Wind | 8 | 1 | 0 | 0 | 0 | 0 | 0 | 0 | 0 | 0 | 0 | 0 | 0 | 0 | 0 | 0 | 0 | 0 | 0 | 0 | 0 | 0 | 0 | 0 | 0 | 0
Wind | 8 | 2 | 0 | 0 | 0 | 0 | 0 | 0 | 0 | 0 | 0 | 0 | 0 | 0 | 0 | 0 | 0 | 0 | 0 | 0 | 0 | 0 | 0 | 0 | 0 | 0
Wind | 8 | 3 | 0 | 0 | 0 | 0 | 0 | 0 | 0 | 0 | 0 | 0 | 0 | 0 | 0 | 0 | 0 | 0 | 0 | 0 | 0 | 0 | 0 | 0 | 0 | 0
Wind | 8 | 4 | 0 | 0 | 0 | 0 | 0 | 0 | 0 | 0 | 0 | 0 | 0 | 0 | 0 | 0 | 0 | 0 | 0 | 0 | 0 | 0 | 0 | 0 | 0 | 0
Wind | 8 | 5 | 0 | 0 | 0 | 0 | 0 | 0 | 0 | 0 | 0 | 0 | 0 | 0 | 0 | 0 | 0 | 0 | 0 | 0 | 0 | 0 | 0 | 0 | 0 | 0
Wind | 8 | 6 | 0 | 0 | 0 | 0 | 0 | 0 | 0 | 0 | 0 | 0 | 0 | 0 | 0 | 0 | 0 | 0 | 0 | 0 | 0 | 0 | 0 | 0 | 0 | 0
Wind | 8 | 7 | 0 | 0 | 0 | 0 | 0 | 0 | 0 | 0 | 0 | 0 | 0 | 0 | 0 | 0 | 0 | 0 | 0 | 0 | 0 | 0 | 0 | 0 | 0 | 0
Wind | 8 | 8 | 0 | 0 | 0 | 0 | 0 | 0 | 0 | 0 | 0 | 0 | 0 | 0 | 0 | 0 | 0 | 0 | 0 | 0 | 0 | 0 | 0 | 0 | 0 | 0
Wind | 8 | 9 | 0 | 0 | 0 | 0 | 0 | 0 | 0 | 0 | 0 | 0 | 0 | 0 | 0 | 0 | 0 | 0 | 0 | 0 | 0 | 0 | 0 | 0 | 0 | 0
Wind | 8 | 10 | 0 | 0 | 0 | 0 | 0 | 0 | 0 | 0 | 0 | 0 | 0 | 0 | 0 | 0 | 0 | 0 | 0 | 0 | 0 | 0 | 0 | 0 | 0 | 0
Wind | 8 | 11 | 0 | 0 | 0 | 0 | 0 | 0 | 0 | 0 | 0 | 0 | 0 | 0 | 0 | 0 | 0 | 0 | 0 | 0 | 0 | 0 | 0 | 0 | 0 | 0
Wind | 9 | 0 | 0 | 0 | 0 | 0 | 0 | 0 | 0 | 0 | 0 | 0 | 0 | 0 | 0 | 0 | 0 | 0 | 0 | 0 | 0 | 0 | 0 | 0 | 0 | 0
Wind | 9 | 1 | 0 | 0 | 0 | 0 | 0 | 0 | 0 | 0 | 0 | 0 | 0 | 0 | 0 | 0 | 0 | 0 | 0 | 0 | 0 | 0 | 0 | 0 | 0 | 0
Wind | 9 | 2 | 0 | 0 | 0 | 0 | 0 | 0 | 0 | 0 | 0 | 0 | 0 | 0 | 0 | 0 | 0 | 0 | 0 | 0 | 0 | 0 | 0 | 0 | 0 | 0
Wind | 9 | 3 | 0 | 0 | 0 | 0 | 0 | 0 | 0 | 0 | 0 | 0 | 0 | 0 | 0 | 0 | 0 | 0 | 0 | 0 | 0 | 0 | 0 | 0 | 0 | 0
Wind | 9 | 4 | 0 | 0 | 0 | 0 | 0 | 0 | 0 | 0 | 0 | 0 | 0 | 0 | 0 | 0 | 0 | 0 | 0 | 0 | 0 | 0 | 0 | 0 | 0 | 0
Wind | 9 | 5 | 0 | 0 | 0 | 0 | 0 | 0 | 0 | 0 | 0 | 0 | 0 | 0 | 0 | 0 | 0 | 0 | 0 | 0 | 0 | 0 | 0 | 0 | 0 | 0
Wind | 9 | 6 | 0 | 0 | 0 | 0 | 0 | 0 | 0 | 0 | 0 | 0 | 0 | 0 | 0 | 0 | 0 | 0 | 0 | 0 | 0 | 0 | 0 | 0 | 0 | 0
Wind | 9 | 7 | 0 | 0 | 0 | 0 | 0 | 0 | 0 | 0 | 0 | 0 | 0 | 0 | 0 | 0 | 0 | 0 | 0 | 0 | 0 | 0 | 0 | 0 | 0 | 0
Wind | 9 | 8 | 0 | 0 | 0 | 0 | 0 | 0 | 0 | 0 | 0 | 0 | 0 | 0 | 0 | 0 | 0 | 0 | 0 | 0 | 0 | 0 | 0 | 0 | 0 | 0
Wind | 9 | 9 | 0 | 0 | 0 | 0 | 0 | 0 | 0 | 0 | 0 | 0 | 0 | 0 | 0 | 0 | 0 | 0 | 0 | 0 | 0 | 0 | 0 | 0 | 0 | 0
Wind | 9 | 10 | 0 | 0 | 0 | 0 | 0 | 0 | 0 | 0 | 0 | 0 | 0 | 0 | 0 | 0 | 0 | 0 | 0 | 0 | 0 | 0 | 0 | 0 | 0 | 0
Wind | 9 | 11 | 0 | 0 | 0 | 0 | 0 | 0 | 0 | 0 | 0 | 0 | 0 | 0 | 0 | 0 | 0 | 0 | 0 | 0 | 0 | 0 | 0 | 0 | 0 | 0
Wind | 10 | 0 | 0 | 0 | 0 | 0 | 0 | 0 | 0 | 0 | 0 | 0 | 0 | 0 | 0 | 0 | 0 | 0 | 0 | 0 | 0 | 0 | 0 | 0 | 0 | 0
Wind | 10 | 1 | 0 | 0 | 0 | 0 | 0 | 0 | 0 | 0 | 0 | 0 | 0 | 0 | 0 | 0 | 0 | 0 | 0 | 0 | 0 | 0 | 0 | 0 | 0 | 0
Wind | 10 | 2 | 0 | 0 | 0 | 0 | 0 | 0 | 0 | 0 | 0 | 0 | 0 | 0 | 0 | 0 | 0 | 0 | 0 | 0 | 0 | 0 | 0 | 0 | 0 | 0
Wind | 10 | 3 | 0 | 0 | 0 | 0 | 0 | 0 | 0 | 0 | 0 | 0 | 0 | 0 | 0 | 0 | 0 | 0 | 0 | 0 | 0 | 0 | 0 | 0 | 0 | 0
Wind | 10 | 4 | 0 | 0 | 0 | 0 | 0 | 0 | 0 | 0 | 0 | 0 | 0 | 0 | 0 | 0 | 0 | 0 | 0 | 0 | 0 | 0 | 0 | 0 | 0 | 0
Wind | 10 | 5 | 0 | 0 | 0 | 0 | 0 | 0 | 0 | 0 | 0 | 0 | 0 | 0 | 0 | 0 | 0 | 0 | 0 | 0 | 0 | 0 | 0 | 0 | 0 | 0
Wind | 10 | 6 | 0 | 0 | 0 | 0 | 0 | 0 | 0 | 0 | 0 | 0 | 0 | 0 | 0 | 0 | 0 | 0 | 0 | 0 | 0 | 0 | 0 | 0 | 0 | 0
Wind | 10 | 7 | 0 | 0 | 0 | 0 | 0 | 0 | 0 | 0 | 0 | 0 | 0 | 0 | 0 | 0 | 0 | 0 | 0 | 0 | 0 | 0 | 0 | 0 | 0 | 0
Wind | 10 | 8 | 0 | 0 | 0 | 0 | 0 | 0 | 0 | 0 | 0 | 0 | 0 | 0 | 0 | 0 | 0 | 0 | 0 | 0 | 0 | 0 | 0 | 0 | 0 | 0
Wind | 10 | 9 | 0 | 0 | 0 | 0 | 0 | 0 | 0 | 0 | 0 | 0 | 0 | 0 | 0 | 0 | 0 | 0 | 0 | 0 | 0 | 0 | 0 | 0 | 0 | 0
Wind | 10 | 10 | 0 | 0 | 0 | 0 | 0 | 0 | 0 | 0 | 0 | 0 | 0 | 0 | 0 | 0 | 0 | 0 | 0 | 0 | 0 | 0 | 0 | 0 | 0 | 0
Wind | 10 | 11 | 0 | 0 | 0 | 0 | 0 | 0 | 0 | 0 | 0 | 0 | 0 | 0 | 0 | 0 | 0 | 0 | 0 | 0 | 0 | 0 | 0 | 0 | 0 | 0
Wind | 11 | 0 | 0 | 0 | 0 | 0 | 0 | 0 | 0 | 0 | 0 | 0 | 0 | 0 | 0 | 0 | 0 | 0 | 0 | 0 | 0 | 0 | 0 | 0 | 0 | 0
Wind | 11 | 1 | 0 | 0 | 0 | 0 | 0 | 0 | 0 | 0 | 0 | 0 | 0 | 0 | 0 | 0 | 0 | 0 | 0 | 0 | 0 | 0 | 0 | 0 | 0 | 0
Wind | 11 | 2 | 0 | 0 | 0 | 0 | 0 | 0 | 0 | 0 | 0 | 0 | 0 | 0 | 0 | 0 | 0 | 0 | 0 | 0 | 0 | 0 | 0 | 0 | 0 | 0
Wind | 11 | 3 | 0 | 0 | 0 | 0 | 0 | 0 | 0 | 0 | 0 | 0 | 0 | 0 | 0 | 0 | 0 | 0 | 0 | 0 | 0 | 0 | 0 | 0 | 0 | 0
Wind | 11 | 4 | 0 | 0 | 0 | 0 | 0 | 0 | 0 | 0 | 0 | 0 | 0 | 0 | 0 | 0 | 0 | 0 | 0 | 0 | 0 | 0 | 0 | 0 | 0 | 0
Wind | 11 | 5 | 0 | 0 | 0 | 0 | 0 | 0 | 0 | 0 | 0 | 0 | 0 | 0 | 0 | 0 | 0 | 0 | 0 | 0 | 0 | 0 | 0 | 0 | 0 | 0
Wind | 11 | 6 | 0 | 0 | 0 | 0 | 0 | 0 | 0 | 0 | 0 | 0 | 0 | 0 | 0 | 0 | 0 | 0 | 0 | 0 | 0 | 0 | 0 | 0 | 0 | 0
Wind | 11 | 7 | 0 | 0 | 0 | 0 | 0 | 0 | 0 | 0 | 0 | 0 | 0 | 0 | 0 | 0 | 0 | 0 | 0 | 0 | 0 | 0 | 0 | 0 | 0 | 0
Wind | 11 | 8 | 0 | 0 | 0 | 0 | 0 | 0 | 0 | 0 | 0 | 0 | 0 | 0 | 0 | 0 | 0 | 0 | 0 | 0 | 0 | 0 | 0 | 0 | 0 | 0
Wind | 11 | 9 | 0 | 0 | 0 | 0 | 0 | 0 | 0 | 0 | 0 | 0 | 0 | 0 | 0 | 0 | 0 | 0 | 0 | 0 | 0 | 0 | 0 | 0 | 0 | 0
Wind | 11 | 10 | 0 | 0 | 0 | 0 | 0 | 0 | 0 | 0 | 0 | 0 | 0 | 0 | 0 | 0 | 0 | 0 | 0 | 0 | 0 | 0 | 0 | 0 | 0 | 0
Wind | 11 | 11 | 0 | 0 | 0 | 0 | 0 | 0 | 0 | 0 | 0 | 0 | 0 | 0 | 0 | 0 | 0 | 0 | 0 | 0 | 0 | 0 | 0 | 0 | 0 | 0
Wind | 12 | 0 | 0 | 0 | 0 | 0 | 0 | 0 | 0 | 0 | 0 | 0 | 0 | 0 | 0 | 0 | 0 | 0 | 0 | 0 | 0 | 0 | 0 | 0 | 0 | 0
Wind | 12 | 1 | 0 | 0 | 0 | 0 | 0 | 0 | 0 | 0 | 0 | 0 | 0 | 0 | 0 | 0 | 0 | 0 | 0 | 0 | 0 | 0 | 0 | 0 | 0 | 0
Wind | 12 | 2 | 0 | 0 | 0 | 0 | 0 | 0 | 0 | 0 | 0 | 0 | 0 | 0 | 0 | 0 | 0 | 0 | 0 | 0 | 0 | 0 | 0 | 0 | 0 | 0
Wind | 12 | 3 | 0 | 0 | 0 | 0 | 0 | 0 | 0 | 0 | 0 | 0 | 0 | 0 | 0 | 0 | 0 | 0 | 0 | 0 | 0 | 0 | 0 | 0 | 0 | 0
Wind | 12 | 4 | 0 | 0 | 0 | 0 | 0 | 0 | 0 | 0 | 0 | 0 | 0 | 0 | 0 | 0 | 0 | 0 | 0 | 0 | 0 | 0 | 0 | 0 | 0 | 0
Wind | 12 | 5 | 0 | 0 | 0 | 0 | 0 | 0 | 0 | 0 | 0 | 0 | 0 | 0 | 0 | 0 | 0 | 0 | 0 | 0 | 0 | 0 | 0 | 0 | 0 | 0
Wind | 12 | 6 | 0 | 0 | 0 | 0 | 0 | 0 | 0 | 0 | 0 | 0 | 0 | 0 | 0 | 0 | 0 | 0 | 0 | 0 | 0 | 0 | 0 | 0 | 0 | 0
Wind | 12 | 7 | 0 | 0 | 0 | 0 | 0 | 0 | 0 | 0 | 0 | 0 | 0 | 0 | 0 | 0 | 0 | 0 | 0 | 0 | 0 | 0 | 0 | 0 | 0 | 0
Wind | 12 | 8 | 0 | 0 | 0 | 0 | 0 | 0 | 0 | 0 | 0 | 0 | 0 | 0 | 0 | 0 | 0 | 0 | 0 | 0 | 0 | 0 | 0 | 0 | 0 | 0
Wind | 12 | 9 | 0 | 0 | 0 | 0 | 0 | 0 | 0 | 0 | 0 | 0 | 0 | 0 | 0 | 0 | 0 | 0 | 0 | 0 | 0 | 0 | 0 | 0 | 0 | 0
Wind | 12 | 10 | 0 | 0 | 0 | 0 | 0 | 0 | 0 | 0 | 0 | 0 | 0 | 0 | 0 | 0 | 0 | 0 | 0 | 0 | 0 | 0 | 0 | 0 | 0 | 0
Wind | 12 | 11 | 0 | 0 | 0 | 0 | 0 | 0 | 0 | 0 | 0 | 0 | 0 | 0 | 0 | 0 | 0 | 0 | 0 | 0 | 0 | 0 | 0 | 0 | 0 | 0
Wind | 13 | 0 | 0 | 0 | 0 | 0 | 0 | 0 | 0 | 0 | 0 | 0 | 0 | 0 | 0 | 0 | 0 | 0 | 0 | 0 | 0 | 0 | 0 | 0 | 0 | 0
Wind | 13 | 1 | 0 | 0 | 0 | 0 | 0 | 0 | 0 | 0 | 0 | 0 | 0 | 0 | 0 | 0 | 0.15265 | 0 | 0 | 0 | 0 | 0 | 0 | 0 | 0 | 0
Wind | 13 | 2 | 0 | 0 | 0 | 0 | 0 | 0 | 0 | 0.15863 | 0 | 0 | 0 | 0 | 0 | 0 | 0 | 0.20374 | 0 | 0 | 0 | 0 | 0 | 0 | 0 | 0
Wind | 13 | 3 | 0 | 0 | 0 | 0 | 0 | 0 | 0.13722 | 0 | 0 | 0 | 0 | 0 | 0 | 0 | 0 | 0 | 0.090507 | 0 | 0 | 0 | 0 | 0 | 0 | 0
Wind | 13 | 4 | 0 | 0 | 0 | 0 | 0 | 0 | 0.080463 | 0 | 0 | 0 | 0 | 0 | 0 | 0 | 0 | 0 | 0.13544 | 0 | 0 | 0 | 0 | 0 | 0 | 0
Wind | 13 | 5 | 0 | 0 | 0 | 0 | 0 | 0 | 0.023939 | 0 | 0 | 0 | 0 | 0 | 0 | 0 | 0 | 0 | 0.073123 | 0 | 0 | 0 | 0 | 0 | 0 | 0
Wind | 13 | 6 | 0 | 0 | 0 | 0 | 0 | 0 | 0.0052631 | 0 | 0 | 0 | 0 | 0 | 0 | 0 | 0 | 0 | 0.014295 | 0 | 0 | 0 | 0 | 0 | 0 | 0
Wind | 13 | 7 | 0 | 0 | 0 | 0 | 0 | 0 | 0.0062743 | 0 | 0 | 0 | 0 | 0 | 0 | 0 | 0 | 0 | 0.033762 | 0 | 0 | 0 | 0 | 0 | 0 | 0
Wind | 13 | 8 | 0 | 0 | 0 | 0 | 0 | 0 | 0.013774 | 0 | 0 | 0 | 0 | 0 | 0 | 0 | 0 | 0 | 0.04783 | 0 | 0 | 0 | 0 | 0 | 0 | 0
Wind | 13 | 9 | 0 | 0 | 0 | 0 | 0 | 0 | 0 | 0 | 0 | 0 | 0 | 0 | 0 | 0 | 0 | 0 | 0 | 0 | 0 | 0 | 0 | 0 | 0 | 0
Wind | 13 | 10 | 0 | 0 | 0 | 0 | 0 | 0 | 0 | 0.098724 | 0.090198 | 0 | 0 | 0 | 0 | 0 | 0 | 0.052058 | 0 | 0 | 0 | 0 | 0 | 0 | 0 | 0
Wind | 13 | 11 | 0 | 0 | 0 | 0 | 0 | 0 | 0 | 0 | 0.014617 | 0 | 0 | 0 | 0 | 0 | 0.027625 | 0 | 0 | 0 | 0 | 0 | 0 | 0 | 0 | 0
Wind | 14 | 0 | 0 | 0 | 0 | 0 | 0 | 0 | 0 | 0 | 0 | 0 | 0 | 0 | 0 | 0 | 0 | 0 | 0 | 0 | 0 | 0 | 0 | 0 | 0 | 0
Wind | 14 | 1 | 0 | 0 | 0 | 0 | 0 | 0 | 0 | 0 | 0 | 0 | 0 | 0 | 0 | 0 | 0.59389 | 0 | 0 | 0 | 0 | 0 | 0 | 0 | 0 | 0
Wind | 14 | 2 | 0 | 0 | 0 | 0 | 0 | 0 | 0 | 1.0103 | 0 | 0 | 0 | 0 | 0 | 0 | 0 | 1.2977 | 0 | 0 | 0 | 0 | 0 | 0 | 0 | 0
Wind | 14 | 3 | 0 | 0 | 0 | 0 | 0 | 0 | 0.874 | 0 | 0 | 0 | 0 | 0 | 0 | 0 | 0 | 0 | 0.57647 | 0 | 0 | 0 | 0 | 0 | 0 | 0
Wind | 14 | 4 | 0 | 0 | 0 | 0 | 0 | 0 | 0.51249 | 0 | 0 | 0 | 0 | 0 | 0 | 0 | 0 | 0 | 0.86264 | 0 | 0 | 0 | 0 | 0 | 0 | 0
Wind | 14 | 5 | 0 | 0 | 0 | 0 | 0 | 0 | 0.15247 | 0 | 0 | 0 | 0 | 0 | 0 | 0 | 0 | 0 | 0.46574 | 0 | 0 | 0 | 0 | 0 | 0 | 0
Wind | 14 | 6 | 0 | 0 | 0 | 0 | 0 | 0 | 0.033522 | 0 | 0 | 0 | 0 | 0 | 0 | 0 | 0 | 0 | 0.091051 | 0 | 0 | 0 | 0 | 0 | 0 | 0
Wind | 14 | 7 | 0 | 0 | 0 | 0 | 0 | 0 | 0.039963 | 0 | 0 | 0 | 0 | 0 | 0 | 0 | 0 | 0 | 0.21504 | 0 | 0 | 0 | 0 | 0 | 0 | 0
Wind | 14 | 8 | 0 | 0 | 0 | 0 | 0 | 0 | 0.087733 | 0 | 0 | 0 | 0 | 0 | 0 | 0 | 0 | 0 | 0.30464 | 0 | 0 | 0 | 0 | 0 | 0 | 0
Wind | 14 | 9 | 0 | 0 | 0 | 0 | 0 | 0 | 0 | 0 | 0 | 0 | 0 | 0 | 0 | 0 | 0 | 0 | 0 | 0 | 0 | 0 | 0 | 0 | 0 | 0
Wind | 14 | 10 | 0 | 0 | 0 | 0 | 0 | 0 | 0 | 0.6288 | 0.5745 | 0 | 0 | 0 | 0 | 0 | 0 | 0.33157 | 0 | 0 | 0 | 0 | 0 | 0 | 0 | 0
Wind | 14 | 11 | 0 | 0 | 0 | 0 | 0 | 0 | 0 | 0 | 0.0931 | 0 | 0 | 0 | 0 | 0 | 0.17595 | 0 | 0 | 0 | 0 | 0 | 0 | 0 | 0 | 0
Wind | 15 | 0 | 0 | 0 | 0 | 0 | 0 | 0 | 0 | 0 | 0 | 0 | 0 | 0 | 0 | 0 | 0 | 0 | 0 | 0 | 0 | 0 | 0 | 0 | 0 | 0
Wind | 15 | 1 | 0 | 0 | 0 | 0 | 0 | 0 | 0 | 0 | 0 | 0 | 0 | 0 | 0 | 0 | 0.80735 | 0 | 0 | 0 | 0 | 0 | 0 | 0 | 0 | 0
Wind | 15 | 2 | 0 | 0 | 0 | 0 | 0 | 0 | 0 | 1.8425 | 0 | 0 | 0 | 0 | 0 | 0 | 0 | 2.3665 | 0 | 0 | 0 | 0 | 0 | 0 | 0 | 0
Wind | 15 | 3 | 0 | 0 | 0 | 0 | 0 | 0 | 1.5939 | 0 | 0 | 0 | 0 | 0 | 0 | 0 | 0 | 0 | 1.0513 | 0 | 0 | 0 | 0 | 0 | 0 | 0
Wind | 15 | 4 | 0 | 0 | 0 | 0 | 0 | 0 | 0.93459 | 0 | 0 | 0 | 0 | 0 | 0 | 0 | 0 | 0 | 1.5731 | 0 | 0 | 0 | 0 | 0 | 0 | 0
Wind | 15 | 5 | 0 | 0 | 0 | 0 | 0 | 0 | 0.27806 | 0 | 0 | 0 | 0 | 0 | 0 | 0 | 0 | 0 | 0.84934 | 0 | 0 | 0 | 0 | 0 | 0 | 0
Wind | 15 | 6 | 0 | 0 | 0 | 0 | 0 | 0 | 0.061132 | 0 | 0 | 0 | 0 | 0 | 0 | 0 | 0 | 0 | 0.16604 | 0 | 0 | 0 | 0 | 0 | 0 | 0
Wind | 15 | 7 | 0 | 0 | 0 | 0 | 0 | 0 | 0.072878 | 0 | 0 | 0 | 0 | 0 | 0 | 0 | 0 | 0 | 0.39215 | 0 | 0 | 0 | 0 | 0 | 0 | 0
Wind | 15 | 8 | 0 | 0 | 0 | 0 | 0 | 0 | 0 | 0 | 0 | 0 | 0 | 0 | 0 | 0 | 0 | 0 | 0.55556 | 0 | 0 | 0 | 0 | 0 | 0 | 0
Wind | 15 | 9 | 0 | 0 | 0 | 0 | 0 | 0 | 0 | 0 | 0 | 0 | 0 | 0 | 0 | 0 | 0 | 0 | 0 | 0 | 0 | 0 | 0 | 0 | 0 | 0
Wind | 15 | 10 | 0 | 0 | 0 | 0 | 0 | 0 | 0 | 1.1467 | 1.0477 | 0 | 0 | 0 | 0 | 0 | 0 | 0.60466 | 0 | 0 | 0 | 0 | 0 | 0 | 0 | 0
Wind | 15 | 11 | 0 | 0 | 0 | 0 | 0 | 0 | 0 | 0 | 0.16978 | 0 | 0 | 0 | 0 | 0 | 0.32087 | 0 | 0 | 0 | 0 | 0 | 0 | 0 | 0 | 0
Wind | 16 | 0 | 0 | 0 | 0 | 0 | 0 | 0 | 0 | 0 | 0 | 0 | 0 | 0 | 0 | 0 | 0 | 0 | 0 | 0 | 0 | 0 | 0 | 0 | 0 | 0
Wind | 16 | 1 | 0 | 0 | 0 | 0 | 0 | 0 | 0 | 0 | 0.32326 | 0 | 0 | 0 | 0 | 0 | 0.40241 | 0 | 0 | 0 | 0 | 0 | 0 | 0 | 0 | 0
Wind | 16 | 2 | 0 | 0 | 0 | 0 | 0 | 0 | 0 | 0.41818 | 0 | 0 | 0 | 0 | 0 | 0 | 0 | 0.53712 | 0 | 0 | 0 | 0 | 0 | 0 | 0 | 0
Wind | 16 | 3 | 0 | 0 | 0 | 0 | 0 | 0 | 0.36175 | 0 | 0 | 0 | 0 | 0 | 0 | 0 | 0 | 0 | 0.2386 | 0 | 0 | 0 | 0 | 0 | 0 | 0
Wind | 16 | 4 | 0 | 0 | 0 | 0 | 0 | 0 | 0.21212 | 0 | 0 | 0 | 0 | 0 | 0 | 0 | 0 | 0 | 0.35705 | 0 | 0 | 0 | 0 | 0 | 0 | 0
Wind | 16 | 5 | 0 | 0 | 0 | 0 | 0 | 0 | 0.063109 | 0 | 0 | 0 | 0 | 0 | 0 | 0 | 0 | 0 | 0.19277 | 0 | 0 | 0 | 0 | 0 | 0 | 0
Wind | 16 | 6 | 0 | 0 | 0 | 0 | 0 | 0 | 0.013875 | 0 | 0 | 0 | 0 | 0 | 0 | 0 | 0 | 0 | 0.037686 | 0 | 0 | 0 | 0 | 0 | 0 | 0
Wind | 16 | 7 | 0 | 0 | 0 | 0 | 0 | 0 | 0 | 0 | 0 | 0 | 0 | 0 | 0 | 0 | 0 | 0 | 0.089005 | 0 | 0 | 0 | 0 | 0 | 0 | 0
Wind | 16 | 8 | 0 | 0 | 0 | 0 | 0 | 0 | 0 | 0 | 0 | 0 | 0 | 0 | 0 | 0 | 0 | 0 | 0 | 0 | 0 | 0 | 0 | 0 | 0 | 0
Wind | 16 | 9 | 0 | 0 | 0 | 0 | 0 | 0 | 0 | 0 | 0 | 0 | 0 | 0 | 0 | 0 | 0 | 0 | 0 | 0 | 0 | 0 | 0 | 0 | 0 | 0
Wind | 16 | 10 | 0 | 0 | 0 | 0 | 0 | 0 | 0 | 0.26026 | 0 | 0 | 0 | 0 | 0 | 0 | 0 | 0.13724 | 0 | 0 | 0 | 0 | 0 | 0 | 0 | 0
Wind | 16 | 11 | 0 | 0 | 0 | 0 | 0 | 0 | 0 | 0 | 0 | 0 | 0 | 0 | 0 | 0 | 0 | 0 | 0 | 0 | 0 | 0 | 0 | 0 | 0 | 0
Wind | 17 | 0 | 0 | 0 | 0 | 0 | 0 | 0 | 0 | 0 | 0 | 0 | 0 | 0 | 0 | 0 | 0 | 0 | 0 | 0 | 0 | 0 | 0 | 0 | 0 | 0
Wind | 17 | 1 | 0 | 0 | 0 | 0 | 0 | 0 | 0 | 0 | 0 | 0 | 0 | 0 | 0 | 0 | 0 | 0 | 0 | 0 | 0 | 0 | 0 | 0 | 0 | 0
Wind | 17 | 2 | 0 | 0 | 0 | 0 | 0 | 0 | 0 | 0 | 0 | 0 | 0 | 0 | 0 | 0 | 0 | 0 | 0 | 0 | 0 | 0 | 0 | 0 | 0 | 0
Wind | 17 | 3 | 0 | 0 | 0 | 0 | 0 | 0 | 0 | 0 | 0 | 0 | 0 | 0 | 0 | 0 | 0 | 0 | 0 | 0 | 0 | 0 | 0 | 0 | 0 | 0
Wind | 17 | 4 | 0 | 0 | 0 | 0 | 0 | 0 | 0 | 0 | 0 | 0 | 0 | 0 | 0 | 0 | 0 | 0 | 0 | 0 | 0 | 0 | 0 | 0 | 0 | 0
Wind | 17 | 5 | 0 | 0 | 0 | 0 | 0 | 0 | 0 | 0 | 0 | 0 | 0 | 0 | 0 | 0 | 0 | 0 | 0 | 0 | 0 | 0 | 0 | 0 | 0 | 0
Wind | 17 | 6 | 0 | 0 | 0 | 0 | 0 | 0 | 0 | 0 | 0 | 0 | 0 | 0 | 0 | 0 | 0 | 0 | 0 | 0 | 0 | 0 | 0 | 0 | 0 | 0
Wind | 17 | 7 | 0 | 0 | 0 | 0 | 0 | 0 | 0 | 0 | 0 | 0 | 0 | 0 | 0 | 0 | 0 | 0 | 0 | 0 | 0 | 0 | 0 | 0 | 0 | 0
Wind | 17 | 8 | 0 | 0 | 0 | 0 | 0 | 0 | 0 | 0 | 0 | 0 | 0 | 0 | 0 | 0 | 0 | 0 | 0 | 0 | 0 | 0 | 0 | 0 | 0 | 0
Wind | 17 | 9 | 0 | 0 | 0 | 0 | 0 | 0 | 0 | 0 | 0 | 0 | 0 | 0 | 0 | 0 | 0 | 0 | 0 | 0 | 0 | 0 | 0 | 0 | 0 | 0
Wind | 17 | 10 | 0 | 0 | 0 | 0 | 0 | 0 | 0 | 0 | 0 | 0 | 0 | 0 | 0 | 0 | 0 | 0 | 0 | 0 | 0 | 0 | 0 | 0 | 0 | 0
Wind | 17 | 11 | 0 | 0 | 0 | 0 | 0 | 0 | 0 | 0 | 0 | 0 | 0 | 0 | 0 | 0 | 0 | 0 | 0 | 0 | 0 | 0 | 0 | 0 | 0 | 0
Wind | 18 | 0 | 0 | 0 | 0 | 0 | 0 | 0 | 0 | 0 | 0 | 0 | 0 | 0 | 0 | 0 | 0 | 0 | 0 | 0 | 0 | 0 | 0 | 0 | 0 | 0
Wind | 18 | 1 | 0 | 0 | 0 | 0 | 0 | 0 | 0 | 0 | 0 | 0 | 0 | 0 | 0 | 0 | 0 | 0 | 0 | 0 | 0 | 0 | 0 | 0 | 0 | 0
Wind | 18 | 2 | 0 | 0 | 0 | 0 | 0 | 0 | 0 | 0 | 0 | 0 | 0 | 0 | 0 | 0 | 0 | 0 | 0 | 0 | 0 | 0 | 0 | 0 | 0 | 0
Wind | 18 | 3 | 0 | 0 | 0 | 0 | 0 | 0 | 0 | 0 | 0 | 0 | 0 | 0 | 0 | 0 | 0 | 0 | 0 | 0 | 0 | 0 | 0 | 0 | 0 | 0
Wind | 18 | 4 | 0 | 0 | 0 | 0 | 0 | 0 | 0 | 0 | 0 | 0 | 0 | 0 | 0 | 0 | 0 | 0 | 0 | 0 | 0 | 0 | 0 | 0 | 0 | 0
Wind | 18 | 5 | 0 | 0 | 0 | 0 | 0 | 0 | 0 | 0 | 0 | 0 | 0 | 0 | 0 | 0 | 0 | 0 | 0 | 0 | 0 | 0 | 0 | 0 | 0 | 0
Wind | 18 | 6 | 0 | 0 | 0 | 0 | 0 | 0 | 0 | 0 | 0 | 0 | 0 | 0 | 0 | 0 | 0 | 0 | 0 | 0 | 0 | 0 | 0 | 0 | 0 | 0
Wind | 18 | 7 | 0 | 0 | 0 | 0 | 0 | 0 | 0 | 0 | 0 | 0 | 0 | 0 | 0 | 0 | 0 | 0 | 0 | 0 | 0 | 0 | 0 | 0 | 0 | 0
Wind | 18 | 8 | 0 | 0 | 0 | 0 | 0 | 0 | 0 | 0 | 0 | 0 | 0 | 0 | 0 | 0 | 0 | 0 | 0 | 0 | 0 | 0 | 0 | 0 | 0 | 0
Wind | 18 | 9 | 0 | 0 | 0 | 0 | 0 | 0 | 0 | 0 | 0 | 0 | 0 | 0 | 0 | 0 | 0 | 0 | 0 | 0 | 0 | 0 | 0 | 0 | 0 | 0
Wind | 18 | 10 | 0 | 0 | 0 | 0 | 0 | 0 | 0 | 0 | 0 | 0 | 0 | 0 | 0 | 0 | 0 | 0 | 0 | 0 | 0 | 0 | 0 | 0 | 0 | 0
Wind | 18 | 11 | 0 | 0 | 0 | 0 | 0 | 0 | 0 | 0 | 0 | 0 | 0 | 0 | 0 | 0 | 0 | 0 | 0 | 0 | 0 | 0 | 0 | 0 | 0 | 0
Wind | 19 | 0 | 0 | 0 | 0 | 0 | 0 | 0 | 0 | 0 | 0 | 0 | 0 | 0 | 0 | 0 | 0 | 0 | 0 | 0 | 0 | 0 | 0 | 0 | 0 | 0
Wind | 19 | 1 | 0 | 0 | 0 | 0 | 0 | 0 | 0 | 0 | 0 | 0 | 0 | 0 | 0 | 0 | 0 | 0 | 0 | 0 | 0 | 0 | 0 | 0 | 0 | 0
Wind | 19 | 2 | 0 | 0 | 0 | 0 | 0 | 0 | 0 | 0 | 0 | 0 | 0 | 0 | 0 | 0 | 0 | 0 | 0 | 0 | 0 | 0 | 0 | 0 | 0 | 0
Wind | 19 | 3 | 0 | 0 | 0 | 0 | 0 | 0 | 0 | 0 | 0 | 0 | 0 | 0 | 0 | 0 | 0 | 0 | 0 | 0 | 0 | 0 | 0 | 0 | 0 | 0
Wind | 19 | 4 | 0 | 0 | 0 | 0 | 0 | 0 | 0 | 0 | 0 | 0 | 0 | 0 | 0 | 0 | 0 | 0 | 0 | 0 | 0 | 0 | 0 | 0 | 0 | 0
Wind | 19 | 5 | 0 | 0 | 0 | 0 | 0 | 0 | 0 | 0 | 0 | 0 | 0 | 0 | 0 | 0 | 0 | 0 | 0 | 0 | 0 | 0 | 0 | 0 | 0 | 0
Wind | 19 | 6 | 0 | 0 | 0 | 0 | 0 | 0 | 0 | 0 | 0 | 0 | 0 | 0 | 0 | 0 | 0 | 0 | 0 | 0 | 0 | 0 | 0 | 0 | 0 | 0
Wind | 19 | 7 | 0 | 0 | 0 | 0 | 0 | 0 | 0 | 0 | 0 | 0 | 0 | 0 | 0 | 0 | 0 | 0 | 0 | 0 | 0 | 0 | 0 | 0 | 0 | 0
Wind | 19 | 8 | 0 | 0 | 0 | 0 | 0 | 0 | 0 | 0 | 0 | 0 | 0 | 0 | 0 | 0 | 0 | 0 | 0 | 0 | 0 | 0 | 0 | 0 | 0 | 0
Wind | 19 | 9 | 0 | 0 | 0 | 0 | 0 | 0 | 0 | 0 | 0 | 0 | 0 | 0 | 0 | 0 | 0 | 0 | 0 | 0 | 0 | 0 | 0 | 0 | 0 | 0
Wind | 19 | 10 | 0 | 0 | 0 | 0 | 0 | 0 | 0 | 0 | 0 | 0 | 0 | 0 | 0 | 0 | 0 | 0 | 0 | 0 | 0 | 0 | 0 | 0 | 0 | 0
Wind | 19 | 11 | 0 | 0 | 0 | 0 | 0 | 0 | 0 | 0 | 0 | 0 | 0 | 0 | 0 | 0 | 0 | 0 | 0 | 0 | 0 | 0 | 0 | 0 | 0 | 0

## Sold (Stored)
Generation Technology | Year | Day | Hour 0 | Hour 1 | Hour 2 | Hour 3 | Hour 4 | Hour 5 | Hour 6 | Hour 7 | Hour 8 | Hour 9 | Hour 10 | Hour 11 | Hour 12 | Hour 13 | Hour 14 | Hour 15 | Hour 16 | Hour 17 | Hour 18 | Hour 19 | Hour 20 | Hour 21 | Hour 22 | Hour 23
Battery | 0 | 0 | 0 | 0 | 0 | 0 | 0 | 0 | 0 | 0 | 0 | 0 | 0 | 0 | 0 | 0 | 0 | 0 | 0 | 0 | 0 | 0 | 0 | 0 | 0 | 0
Battery | 0 | 1 | 0 | 0 | 0 | 0 | 0 | 0 | 0 | 0 | 0 | 0 | 0 | 0 | 0 | 0 | 0 | 0 | 0 | 0 | 0 | 0 | 0 | 0 | 0 | 0
Battery | 0 | 2 | 0 | 0 | 0 | 0 | 0 | 0 | 0 | 0 | 0 | 0 | 0 | 0 | 0 | 0 | 0 | 0 | 0 | 0 | 0 | 0 | 0 | 0 | 0 | 0
Battery | 0 | 3 | 0 | 0 | 0 | 0 | 0 | 0 | 0 | 0 | 0 | 0 | 0 | 0 | 0 | 0 | 0 | 0 | 0 | 0 | 0 | 0 | 0 | 0 | 0 | 0
Battery | 0 | 4 | 0 | 0 | 0 | 0 | 0 | 0 | 0 | 0 | 0 | 0 | 0 | 0 | 0 | 0 | 0 | 0 | 0 | 0 | 0 | 0 | 0 | 0 | 0 | 0
Battery | 0 | 5 | 0 | 0 | 0 | 0 | 0 | 0 | 0 | 0 | 0 | 0 | 0 | 0 | 0 | 0 | 0 | 0 | 0 | 0 | 0 | 0 | 0 | 0 | 0 | 0
Battery | 0 | 6 | 0 | 0 | 0 | 0 | 0 | 0 | 0 | 0 | 0 | 0 | 0 | 0 | 0 | 0 | 0 | 0 | 0 | 0 | 0 | 0 | 0 | 0 | 0 | 0
Battery | 0 | 7 | 0 | 0 | 0 | 0 | 0 | 0 | 0 | 0 | 0 | 0 | 0 | 0 | 0 | 0 | 0 | 0 | 0 | 0 | 0 | 0 | 0 | 0 | 0 | 0
Battery | 0 | 8 | 0 | 0 | 0 | 0 | 0 | 0 | 0 | 0 | 0 | 0 | 0 | 0 | 0 | 0 | 0 | 0 | 0 | 0 | 0 | 0 | 0 | 0 | 0 | 0
Battery | 0 | 9 | 0 | 0 | 0 | 0 | 0 | 0 | 0 | 0 | 0 | 0 | 0 | 0 | 0 | 0 | 0 | 0 | 0 | 0 | 0 | 0 | 0 | 0 | 0 | 0
Battery | 0 | 10 | 0 | 0 | 0 | 0 | 0 | 0 | 0 | 0 | 0 | 0 | 0 | 0 | 0 | 0 | 0 | 0 | 0 | 0 | 0 | 0 | 0 | 0 | 0 | 0
Battery | 0 | 11 | 0 | 0 | 0 | 0 | 0 | 0 | 0 | 0 | 0 | 0 | 0 | 0 | 0 | 0 | 0 | 0 | 0 | 0 | 0 | 0 | 0 | 0 | 0 | 0
Battery | 1 | 0 | 0 | 0 | 0 | 0 | 0 | 0 | 0 | 0 | 0 | 0 | 0 | 0 | 0 | 0 | 0 | 0 | 0 | 0 | 0 | 0 | 0 | 0 | 0 | 0
Battery | 1 | 1 | 0 | 0 | 0 | 0 | 0 | 0 | 0 | 0 | 0 | 0 | 0 | 0 | 0 | 0 | 0 | 0 | 0 | 0 | 0 | 0 | 0 | 0 | 0 | 0
Battery | 1 | 2 | 0 | 0 | 0 | 0 | 0 | 0 | 0 | 0 | 0 | 0 | 0 | 0 | 0 | 0 | 0 | 0 | 0 | 0 | 0 | 0 | 0 | 0 | 0 | 0
Battery | 1 | 3 | 0 | 0 | 0 | 0 | 0 | 0 | 0 | 0 | 0 | 0 | 0 | 0 | 0 | 0 | 0 | 0 | 0 | 0 | 0 | 0 | 0 | 0 | 0 | 0
Battery | 1 | 4 | 0 | 0 | 0 | 0 | 0 | 0 | 0 | 0 | 0 | 0 | 0 | 0 | 0 | 0 | 0 | 0 | 0 | 0 | 0 | 0 | 0 | 0 | 0 | 0
Battery | 1 | 5 | 0 | 0 | 0 | 0 | 0 | 0 | 0 | 0 | 0 | 0 | 0 | 0 | 0 | 0 | 0 | 0 | 0 | 0 | 0 | 0 | 0 | 0 | 0 | 0
Battery | 1 | 6 | 0 | 0 | 0 | 0 | 0 | 0 | 0 | 0 | 0 | 0 | 0 | 0 | 0 | 0 | 0 | 0 | 0 | 0 | 0 | 0 | 0 | 0 | 0 | 0
Battery | 1 | 7 | 0 | 0 | 0 | 0 | 0 | 0 | 0 | 0 | 0 | 0 | 0 | 0 | 0 | 0 | 0 | 0 | 0 | 0 | 0 | 0 | 0 | 0 | 0 | 0
Battery | 1 | 8 | 0 | 0 | 0 | 0 | 0 | 0 | 0 | 0 | 0 | 0 | 0 | 0 | 0 | 0 | 0 | 0 | 0 | 0 | 0 | 0 | 0 | 0 | 0 | 0
Battery | 1 | 9 | 0 | 0 | 0 | 0 | 0 | 0 | 0 | 0 | 0 | 0 | 0 | 0 | 0 | 0 | 0 | 0 | 0 | 0 | 0 | 0 | 0 | 0 | 0 | 0
Battery | 1 | 10 | 0 | 0 | 0 | 0 | 0 | 0 | 0 | 0 | 0 | 0 | 0 | 0 | 0 | 0 | 0 | 0 | 0 | 0 | 0 | 0 | 0 | 0 | 0 | 0
Battery | 1 | 11 | 0 | 0 | 0 | 0 | 0 | 0 | 0 | 0 | 0 | 0 | 0 | 0 | 0 | 0 | 0 | 0 | 0 | 0 | 0 | 0 | 0 | 0 | 0 | 0
Battery | 2 | 0 | 0 | 0 | 0 | 0 | 0 | 0 | 0 | 0 | 0 | 0 | 0 | 0 | 0 | 0 | 0 | 0 | 0 | 0 | 0 | 0 | 0 | 0 | 0 | 0
Battery | 2 | 1 | 0 | 0 | 0 | 0 | 0 | 0 | 0 | 0 | 0 | 0 | 0 | 0 | 0 | 0 | 0 | 0 | 0 | 0 | 0 | 0 | 0 | 0 | 0 | 0
Battery | 2 | 2 | 0 | 0 | 0 | 0 | 0 | 0 | 0 | 0 | 0 | 0 | 0 | 0 | 0 | 0 | 0 | 0 | 0 | 0 | 0 | 0 | 0 | 0 | 0 | 0
Battery | 2 | 3 | 0 | 0 | 0 | 0 | 0 | 0 | 0 | 0 | 0 | 0 | 0 | 0 | 0 | 0 | 0 | 0 | 0 | 0 | 0 | 0 | 0 | 0 | 0 | 0
Battery | 2 | 4 | 0 | 0 | 0 | 0 | 0 | 0 | 0 | 0 | 0 | 0 | 0 | 0 | 0 | 0 | 0 | 0 | 0 | 0 | 0 | 0 | 0 | 0 | 0 | 0
Battery | 2 | 5 | 0 | 0 | 0 | 0 | 0 | 0 | 0 | 0 | 0 | 0 | 0 | 0 | 0 | 0 | 0 | 0 | 0 | 0 | 0 | 0 | 0 | 0 | 0 | 0
Battery | 2 | 6 | 0 | 0 | 0 | 0 | 0 | 0 | 0 | 0 | 0 | 0 | 0 | 0 | 0 | 0 | 0 | 0 | 0 | 0 | 0 | 0 | 0 | 0 | 0 | 0
Battery | 2 | 7 | 0 | 0 | 0 | 0 | 0 | 0 | 0 | 0 | 0 | 0 | 0 | 0 | 0 | 0 | 0 | 0 | 0 | 0 | 0 | 0 | 0 | 0 | 0 | 0
Battery | 2 | 8 | 0 | 0 | 0 | 0 | 0 | 0 | 0 | 0 | 0 | 0 | 0 | 0 | 0 | 0 | 0 | 0 | 0 | 0 | 0 | 0 | 0 | 0 | 0 | 0
Battery | 2 | 9 | 0 | 0 | 0 | 0 | 0 | 0 | 0 | 0 | 0 | 0 | 0 | 0 | 0 | 0 | 0 | 0 | 0 | 0 | 0 | 0 | 0 | 0 | 0 | 0
Battery | 2 | 10 | 0 | 0 | 0 | 0 | 0 | 0 | 0 | 0 | 0 | 0 | 0 | 0 | 0 | 0 | 0 | 0 | 0 | 0 | 0 | 0 | 0 | 0 | 0 | 0
Battery | 2 | 11 | 0 | 0 | 0 | 0 | 0 | 0 | 0 | 0 | 0 | 0 | 0 | 0 | 0 | 0 | 0 | 0 | 0 | 0 | 0 | 0 | 0 | 0 | 0 | 0
Battery | 3 | 0 | 0 | 0 | 0 | 0 | 0 | 0 | 0 | 0 | 0 | 0 | 0 | 0 | 0 | 0 | 0 | 0 | 0 | 0 | 0 | 0 | 0 | 0 | 0 | 0
Battery | 3 | 1 | 0 | 0 | 0 | 0 | 0 | 0 | 0 | 0 | 0 | 0 | 0 | 0 | 0 | 0 | 0 | 0 | 0 | 0 | 0 | 0 | 0 | 0 | 0 | 0
Battery | 3 | 2 | 0 | 0 | 0 | 0 | 0 | 0 | 0 | 0 | 0 | 0 | 0 | 0 | 0 | 0 | 0 | 0 | 0 | 0 | 0 | 0 | 0 | 0 | 0 | 0
Battery | 3 | 3 | 0 | 0 | 0 | 0 | 0 | 0 | 0 | 0 | 0 | 0 | 0 | 0 | 0 | 0 | 0 | 0 | 0 | 0 | 0 | 0 | 0 | 0 | 0 | 0
Battery | 3 | 4 | 0 | 0 | 0 | 0 | 0 | 0 | 0 | 0 | 0 | 0 | 0 | 0 | 0 | 0 | 0 | 0 | 0 | 0 | 0 | 0 | 0 | 0 | 0 | 0
Battery | 3 | 5 | 0 | 0 | 0 | 0 | 0 | 0 | 0 | 0 | 0 | 0 | 0 | 0 | 0 | 0 | 0 | 0 | 0 | 0 | 0 | 0 | 0 | 0 | 0 | 0
Battery | 3 | 6 | 0 | 0 | 0 | 0 | 0 | 0 | 0 | 0 | 0 | 0 | 0 | 0 | 0 | 0 | 0 | 0 | 0 | 0 | 0 | 0 | 0 | 0 | 0 | 0
Battery | 3 | 7 | 0 | 0 | 0 | 0 | 0 | 0 | 0 | 0 | 0 | 0 | 0 | 0 | 0 | 0 | 0 | 0 | 0 | 0 | 0 | 0 | 0 | 0 | 0 | 0
Battery | 3 | 8 | 0 | 0 | 0 | 0 | 0 | 0 | 0 | 0 | 0 | 0 | 0 | 0 | 0 | 0 | 0 | 0 | 0 | 0 | 0 | 0 | 0 | 0 | 0 | 0
Battery | 3 | 9 | 0 | 0 | 0 | 0 | 0 | 0 | 0 | 0 | 0 | 0 | 0 | 0 | 0 | 0 | 0 | 0 | 0 | 0 | 0 | 0 | 0 | 0 | 0 | 0
Battery | 3 | 10 | 0 | 0 | 0 | 0 | 0 | 0 | 0 | 0 | 0 | 0 | 0 | 0 | 0 | 0 | 0 | 0 | 0 | 0 | 0 | 0 | 0 | 0 | 0 | 0
Battery | 3 | 11 | 0 | 0 | 0 | 0 | 0 | 0 | 0 | 0 | 0 | 0 | 0 | 0 | 0 | 0 | 0 | 0 | 0 | 0 | 0 | 0 | 0 | 0 | 0 | 0
Battery | 4 | 0 | 0 | 0 | 0 | 0 | 0 | 0 | 0 | 0 | 0 | 0 | 0 | 0 | 0 | 0 | 0 | 0 | 0 | 0 | 0 | 0 | 0 | 0 | 0 | 0
Battery | 4 | 1 | 0 | 0 | 0 | 0 | 0 | 0 | 0 | 0 | 0 | 0 | 0 | 0 | 0 | 0 | 0 | 0 | 0 | 0 | 0 | 0 | 0 | 0 | 0 | 0
Battery | 4 | 2 | 0 | 0 | 0 | 0 | 0 | 0 | 0 | 0 | 0 | 0 | 0 | 0 | 0 | 0 | 0 | 0 | 0 | 0 | 0 | 0 | 0 | 0 | 0 | 0
Battery | 4 | 3 | 0 | 0 | 0 | 0 | 0 | 0 | 0 | 0 | 0 | 0 | 0 | 0 | 0 | 0 | 0 | 0 | 0 | 0 | 0 | 0 | 0 | 0 | 0 | 0
Battery | 4 | 4 | 0 | 0 | 0 | 0 | 0 | 0 | 0 | 0 | 0 | 0 | 0 | 0 | 0 | 0 | 0 | 0 | 0 | 0 | 0 | 0 | 0 | 0 | 0 | 0
Battery | 4 | 5 | 0 | 0 | 0 | 0 | 0 | 0 | 0 | 0 | 0 | 0 | 0 | 0 | 0 | 0 | 0 | 0 | 0 | 0 | 0 | 0 | 0 | 0 | 0 | 0
Battery | 4 | 6 | 0 | 0 | 0 | 0 | 0 | 0 | 0 | 0 | 0 | 0 | 0 | 0 | 0 | 0 | 0 | 0 | 0 | 0 | 0 | 0 | 0 | 0 | 0 | 0
Battery | 4 | 7 | 0 | 0 | 0 | 0 | 0 | 0 | 0 | 0 | 0 | 0 | 0 | 0 | 0 | 0 | 0 | 0 | 0 | 0 | 0 | 0 | 0 | 0 | 0 | 0
Battery | 4 | 8 | 0 | 0 | 0 | 0 | 0 | 0 | 0 | 0 | 0 | 0 | 0 | 0 | 0 | 0 | 0 | 0 | 0 | 0 | 0 | 0 | 0 | 0 | 0 | 0
Battery | 4 | 9 | 0 | 0 | 0 | 0 | 0 | 0 | 0 | 0 | 0 | 0 | 0 | 0 | 0 | 0 | 0 | 0 | 0 | 0 | 0 | 0 | 0 | 0 | 0 | 0
Battery | 4 | 10 | 0 | 0 | 0 | 0 | 0 | 0 | 0 | 0 | 0 | 0 | 0 | 0 | 0 | 0 | 0 | 0 | 0 | 0 | 0 | 0 | 0 | 0 | 0 | 0
Battery | 4 | 11 | 0 | 0 | 0 | 0 | 0 | 0 | 0 | 0 | 0 | 0 | 0 | 0 | 0 | 0 | 0 | 0 | 0 | 0 | 0 | 0 | 0 | 0 | 0 | 0
Battery | 5 | 0 | 0 | 0 | 0 | 0 | 0 | 0 | 0 | 0 | 0 | 0 | 0 | 0 | 0 | 0 | 0 | 0 | 0 | 0 | 0 | 0 | 0 | 0 | 0 | 0
Battery | 5 | 1 | 0 | 0 | 0 | 0 | 0 | 0 | 0 | 0 | 0 | 0 | 0 | 0 | 0 | 0 | 0 | 0 | 0 | 0 | 0 | 0 | 0 | 0 | 0 | 0
Battery | 5 | 2 | 0 | 0 | 0 | 0 | 0 | 0 | 0 | 0 | 0 | 0 | 0 | 0 | 0 | 0 | 0 | 0 | 0 | 0 | 0 | 0 | 0 | 0 | 0 | 0
Battery | 5 | 3 | 0 | 0 | 0 | 0 | 0 | 0 | 0 | 0 | 0 | 0 | 0 | 0 | 0 | 0 | 0 | 0 | 0 | 0 | 0 | 0 | 0 | 0 | 0 | 0
Battery | 5 | 4 | 0 | 0 | 0 | 0 | 0 | 0 | 0 | 0 | 0 | 0 | 0 | 0 | 0 | 0 | 0 | 0 | 0 | 0 | 0 | 0 | 0 | 0 | 0 | 0
Battery | 5 | 5 | 0 | 0 | 0 | 0 | 0 | 0 | 0 | 0 | 0 | 0 | 0 | 0 | 0 | 0 | 0 | 0 | 0 | 0 | 0 | 0 | 0 | 0 | 0 | 0
Battery | 5 | 6 | 0 | 0 | 0 | 0 | 0 | 0 | 0 | 0 | 0 | 0 | 0 | 0 | 0 | 0 | 0 | 0 | 0 | 0 | 0 | 0 | 0 | 0 | 0 | 0
Battery | 5 | 7 | 0 | 0 | 0 | 0 | 0 | 0 | 0 | 0 | 0 | 0 | 0 | 0 | 0 | 0 | 0 | 0 | 0 | 0 | 0 | 0 | 0 | 0 | 0 | 0
Battery | 5 | 8 | 0 | 0 | 0 | 0 | 0 | 0 | 0 | 0 | 0 | 0 | 0 | 0 | 0 | 0 | 0 | 0 | 0 | 0 | 0 | 0 | 0 | 0 | 0 | 0
Battery | 5 | 9 | 0 | 0 | 0 | 0 | 0 | 0 | 0 | 0 | 0 | 0 | 0 | 0 | 0 | 0 | 0 | 0 | 0 | 0 | 0 | 0 | 0 | 0 | 0 | 0
Battery | 5 | 10 | 0 | 0 | 0 | 0 | 0 | 0 | 0 | 0 | 0 | 0 | 0 | 0 | 0 | 0 | 0 | 0 | 0 | 0 | 0 | 0 | 0 | 0 | 0 | 0
Battery | 5 | 11 | 0 | 0 | 0 | 0 | 0 | 0 | 0 | 0 | 0 | 0 | 0 | 0 | 0 | 0 | 0 | 0 | 0 | 0 | 0 | 0 | 0 | 0 | 0 | 0
Battery | 6 | 0 | 0 | 0 | 0 | 0 | 0 | 0 | 0 | 0 | 0 | 0 | 0 | 0 | 0 | 0 | 0 | 0 | 0 | 0 | 0 | 0 | 0 | 0 | 0 | 0
Battery | 6 | 1 | 0 | 0 | 0 | 0 | 0 | 0 | 0 | 0 | 0 | 0 | 0 | 0 | 0 | 0 | 0 | 0 | 0 | 0 | 0 | 0 | 0 | 0 | 0 | 0
Battery | 6 | 2 | 0 | 0 | 0 | 0 | 0 | 0 | 0 | 0 | 0 | 0 | 0 | 0 | 0 | 0 | 0 | 0 | 0 | 0 | 0 | 0 | 0 | 0 | 0 | 0
Battery | 6 | 3 | 0 | 0 | 0 | 0 | 0 | 0 | 0 | 0 | 0 | 0 | 0 | 0 | 0 | 0 | 0 | 0 | 0 | 0 | 0 | 0 | 0 | 0 | 0 | 0
Battery | 6 | 4 | 0 | 0 | 0 | 0 | 0 | 0 | 0 | 0 | 0 | 0 | 0 | 0 | 0 | 0 | 0 | 0 | 0 | 0 | 0 | 0 | 0 | 0 | 0 | 0
Battery | 6 | 5 | 0 | 0 | 0 | 0 | 0 | 0 | 0 | 0 | 0 | 0 | 0 | 0 | 0 | 0 | 0 | 0 | 0 | 0 | 0 | 0 | 0 | 0 | 0 | 0
Battery | 6 | 6 | 0 | 0 | 0 | 0 | 0 | 0 | 0 | 0 | 0 | 0 | 0 | 0 | 0 | 0 | 0 | 0 | 0 | 0 | 0 | 0 | 0 | 0 | 0 | 0
Battery | 6 | 7 | 0 | 0 | 0 | 0 | 0 | 0 | 0 | 0 | 0 | 0 | 0 | 0 | 0 | 0 | 0 | 0 | 0 | 0 | 0 | 0 | 0 | 0 | 0 | 0
Battery | 6 | 8 | 0 | 0 | 0 | 0 | 0 | 0 | 0 | 0 | 0 | 0 | 0 | 0 | 0 | 0 | 0 | 0 | 0 | 0 | 0 | 0 | 0 | 0 | 0 | 0
Battery | 6 | 9 | 0 | 0 | 0 | 0 | 0 | 0 | 0 | 0 | 0 | 0 | 0 | 0 | 0 | 0 | 0 | 0 | 0 | 0 | 0 | 0 | 0 | 0 | 0 | 0
Battery | 6 | 10 | 0 | 0 | 0 | 0 | 0 | 0 | 0 | 0 | 0 | 0 | 0 | 0 | 0 | 0 | 0 | 0 | 0 | 0 | 0 | 0 | 0 | 0 | 0 | 0
Battery | 6 | 11 | 0 | 0 | 0 | 0 | 0 | 0 | 0 | 0 | 0 | 0 | 0 | 0 | 0 | 0 | 0 | 0 | 0 | 0 | 0 | 0 | 0 | 0 | 0 | 0
Battery | 7 | 0 | 0 | 0 | 0 | 0 | 0 | 0 | 0 | 0 | 0 | 0 | 0 | 0 | 0 | 0 | 0 | 0 | 0 | 0 | 0 | 0 | 0 | 0 | 0 | 0
Battery | 7 | 1 | 0 | 0 | 0 | 0 | 0 | 0 | 0 | 0 | 0 | 0 | 0 | 0 | 0 | 0 | 0 | 0 | 0 | 0 | 0 | 0 | 0 | 0 | 0 | 0
Battery | 7 | 2 | 0 | 0 | 0 | 0 | 0 | 0 | 0 | 0 | 0 | 0 | 0 | 0 | 0 | 0 | 0 | 0 | 0 | 0 | 0 | 0 | 0 | 0 | 0 | 0
Battery | 7 | 3 | 0 | 0 | 0 | 0 | 0 | 0 | 0 | 0 | 0 | 0 | 0 | 0 | 0 | 0 | 0 | 0 | 0 | 0 | 0 | 0 | 0 | 0 | 0 | 0
Battery | 7 | 4 | 0 | 0 | 0 | 0 | 0 | 0 | 0 | 0 | 0 | 0 | 0 | 0 | 0 | 0 | 0 | 0 | 0 | 0 | 0 | 0 | 0 | 0 | 0 | 0
Battery | 7 | 5 | 0 | 0 | 0 | 0 | 0 | 0 | 0 | 0 | 0 | 0 | 0 | 0 | 0 | 0 | 0 | 0 | 0 | 0 | 0 | 0 | 0 | 0 | 0 | 0
Battery | 7 | 6 | 0 | 0 | 0 | 0 | 0 | 0 | 0 | 0 | 0 | 0 | 0 | 0 | 0 | 0 | 0 | 0 | 0 | 0 | 0 | 0 | 0 | 0 | 0 | 0
Battery | 7 | 7 | 0 | 0 | 0 | 0 | 0 | 0 | 0 | 0 | 0 | 0 | 0 | 0 | 0 | 0 | 0 | 0 | 0 | 0 | 0 | 0 | 0 | 0 | 0 | 0
Battery | 7 | 8 | 0 | 0 | 0 | 0 | 0 | 0 | 0 | 0 | 0 | 0 | 0 | 0 | 0 | 0 | 0 | 0 | 0 | 0 | 0 | 0 | 0 | 0 | 0 | 0
Battery | 7 | 9 | 0 | 0 | 0 | 0 | 0 | 0 | 0 | 0 | 0 | 0 | 0 | 0 | 0 | 0 | 0 | 0 | 0 | 0 | 0 | 0 | 0 | 0 | 0 | 0
Battery | 7 | 10 | 0 | 0 | 0 | 0 | 0 | 0 | 0 | 0 | 0 | 0 | 0 | 0 | 0 | 0 | 0 | 0 | 0 | 0 | 0 | 0 | 0 | 0 | 0 | 0
Battery | 7 | 11 | 0 | 0 | 0 | 0 | 0 | 0 | 0 | 0 | 0 | 0 | 0 | 0 | 0 | 0 | 0 | 0 | 0 | 0 | 0 | 0 | 0 | 0 | 0 | 0
Battery | 8 | 0 | 0 | 0 | 0 | 0 | 0 | 0 | 0 | 0 | 0 | 0 | 0 | 0 | 0 | 0 | 0 | 0 | 0 | 0 | 0 | 0 | 0 | 0 | 0 | 0
Battery | 8 | 1 | 0 | 0 | 0 | 0 | 0 | 0 | 0 | 0 | 0 | 0 | 0 | 0 | 0 | 0 | 0 | 0 | 0 | 0 | 0 | 0 | 0 | 0 | 0 | 0
Battery | 8 | 2 | 0 | 0 | 0 | 0 | 0 | 0 | 0 | 0 | 0 | 0 | 0 | 0 | 0 | 0 | 0 | 0 | 0 | 0 | 0 | 0 | 0 | 0 | 0 | 0
Battery | 8 | 3 | 0 | 0 | 0 | 0 | 0 | 0 | 0 | 0 | 0 | 0 | 0 | 0 | 0 | 0 | 0 | 0 | 0 | 0 | 0 | 0 | 0 | 0 | 0 | 0
Battery | 8 | 4 | 0 | 0 | 0 | 0 | 0 | 0 | 0 | 0 | 0 | 0 | 0 | 0 | 0 | 0 | 0 | 0 | 0 | 0 | 0 | 0 | 0 | 0 | 0 | 0
Battery | 8 | 5 | 0 | 0 | 0 | 0 | 0 | 0 | 0 | 0 | 0 | 0 | 0 | 0 | 0 | 0 | 0 | 0 | 0 | 0 | 0 | 0 | 0 | 0 | 0 | 0
Battery | 8 | 6 | 0 | 0 | 0 | 0 | 0 | 0 | 0 | 0 | 0 | 0 | 0 | 0 | 0 | 0 | 0 | 0 | 0 | 0 | 0 | 0 | 0 | 0 | 0 | 0
Battery | 8 | 7 | 0 | 0 | 0 | 0 | 0 | 0 | 0 | 0 | 0 | 0 | 0 | 0 | 0 | 0 | 0 | 0 | 0 | 0 | 0 | 0 | 0 | 0 | 0 | 0
Battery | 8 | 8 | 0 | 0 | 0 | 0 | 0 | 0 | 0 | 0 | 0 | 0 | 0 | 0 | 0 | 0 | 0 | 0 | 0 | 0 | 0 | 0 | 0 | 0 | 0 | 0
Battery | 8 | 9 | 0 | 0 | 0 | 0 | 0 | 0 | 0 | 0 | 0 | 0 | 0 | 0 | 0 | 0 | 0 | 0 | 0 | 0 | 0 | 0 | 0 | 0 | 0 | 0
Battery | 8 | 10 | 0 | 0 | 0 | 0 | 0 | 0 | 0 | 0 | 0 | 0 | 0 | 0 | 0 | 0 | 0 | 0 | 0 | 0 | 0 | 0 | 0 | 0 | 0 | 0
Battery | 8 | 11 | 0 | 0 | 0 | 0 | 0 | 0 | 0 | 0 | 0 | 0 | 0 | 0 | 0 | 0 | 0 | 0 | 0 | 0 | 0 | 0 | 0 | 0 | 0 | 0
Battery | 9 | 0 | 0 | 0 | 0 | 0 | 0 | 0 | 0 | 0 | 0 | 0 | 0 | 0 | 0 | 0 | 0 | 0 | 0 | 0 | 0 | 0 | 0 | 0 | 0 | 0
Battery | 9 | 1 | 0 | 0 | 0 | 0 | 0 | 0 | 0 | 0 | 0 | 0 | 0 | 0 | 0 | 0 | 0 | 0 | 0 | 0 | 0 | 0 | 0 | 0 | 0 | 0
Battery | 9 | 2 | 0 | 0 | 0 | 0 | 0 | 0 | 0 | 0 | 0 | 0 | 0 | 0 | 0 | 0 | 0 | 0 | 0 | 0 | 0 | 0 | 0 | 0 | 0 | 0
Battery | 9 | 3 | 0 | 0 | 0 | 0 | 0 | 0 | 0 | 0 | 0 | 0 | 0 | 0 | 0 | 0 | 0 | 0 | 0 | 0 | 0 | 0 | 0 | 0 | 0 | 0
Battery | 9 | 4 | 0 | 0 | 0 | 0 | 0 | 0 | 0 | 0 | 0 | 0 | 0 | 0 | 0 | 0 | 0 | 0 | 0 | 0 | 0 | 0 | 0 | 0 | 0 | 0
Battery | 9 | 5 | 0 | 0 | 0 | 0 | 0 | 0 | 0 | 0 | 0 | 0 | 0 | 0 | 0 | 0 | 0 | 0 | 0 | 0 | 0 | 0 | 0 | 0 | 0 | 0
Battery | 9 | 6 | 0 | 0 | 0 | 0 | 0 | 0 | 0 | 0 | 0 | 0 | 0 | 0 | 0 | 0 | 0 | 0 | 0 | 0 | 0 | 0 | 0 | 0 | 0 | 0
Battery | 9 | 7 | 0 | 0 | 0 | 0 | 0 | 0 | 0 | 0 | 0 | 0 | 0 | 0 | 0 | 0 | 0 | 0 | 0 | 0 | 0 | 0 | 0 | 0 | 0 | 0
Battery | 9 | 8 | 0 | 0 | 0 | 0 | 0 | 0 | 0 | 0 | 0 | 0 | 0 | 0 | 0 | 0 | 0 | 0 | 0 | 0 | 0 | 0 | 0 | 0 | 0 | 0
Battery | 9 | 9 | 0 | 0 | 0 | 0 | 0 | 0 | 0 | 0 | 0 | 0 | 0 | 0 | 0 | 0 | 0 | 0 | 0 | 0 | 0 | 0 | 0 | 0 | 0 | 0
Battery | 9 | 10 | 0 | 0 | 0 | 0 | 0 | 0 | 0 | 0 | 0 | 0 | 0 | 0 | 0 | 0 | 0 | 0 | 0 | 0 | 0 | 0 | 0 | 0 | 0 | 0
Battery | 9 | 11 | 0 | 0 | 0 | 0 | 0 | 0 | 0 | 0 | 0 | 0 | 0 | 0 | 0 | 0 | 0 | 0 | 0 | 0 | 0 | 0 | 0 | 0 | 0 | 0
Battery | 10 | 0 | 0 | 0 | 0 | 0 | 0 | 0 | 0 | 0 | 0 | 0 | 0 | 0 | 0 | 0 | 0 | 0 | 0 | 0 | 0 | 0 | 0 | 0 | 0 | 0
Battery | 10 | 1 | 0 | 0 | 0 | 0 | 0 | 0 | 0 | 0 | 0 | 0 | 0 | 0 | 0 | 0 | 0 | 0 | 0 | 0 | 0 | 0 | 0 | 0 | 0 | 0
Battery | 10 | 2 | 0 | 0 | 0 | 0 | 0 | 0 | 0 | 0 | 0 | 0 | 0 | 0 | 0 | 0 | 0 | 0 | 0 | 0 | 0 | 0 | 0 | 0 | 0 | 0
Battery | 10 | 3 | 0 | 0 | 0 | 0 | 0 | 0 | 0 | 0 | 0 | 0 | 0 | 0 | 0 | 0 | 0 | 0 | 0 | 0 | 0 | 0 | 0 | 0 | 0 | 0
Battery | 10 | 4 | 0 | 0 | 0 | 0 | 0 | 0 | 0 | 0 | 0 | 0 | 0 | 0 | 0 | 0 | 0 | 0 | 0 | 0 | 0 | 0 | 0 | 0 | 0 | 0
Battery | 10 | 5 | 0 | 0 | 0 | 0 | 0 | 0 | 0 | 0 | 0 | 0 | 0 | 0 | 0 | 0 | 0 | 0 | 0 | 0 | 0 | 0 | 0 | 0 | 0 | 0
Battery | 10 | 6 | 0 | 0 | 0 | 0 | 0 | 0 | 0 | 0 | 0 | 0 | 0 | 0 | 0 | 0 | 0 | 0 | 0 | 0 | 0 | 0 | 0 | 0 | 0 | 0
Battery | 10 | 7 | 0 | 0 | 0 | 0 | 0 | 0 | 0 | 0 | 0 | 0 | 0 | 0 | 0 | 0 | 0 | 0 | 0 | 0 | 0 | 0 | 0 | 0 | 0 | 0
Battery | 10 | 8 | 0 | 0 | 0 | 0 | 0 | 0 | 0 | 0 | 0 | 0 | 0 | 0 | 0 | 0 | 0 | 0 | 0 | 0 | 0 | 0 | 0 | 0 | 0 | 0
Battery | 10 | 9 | 0 | 0 | 0 | 0 | 0 | 0 | 0 | 0 | 0 | 0 | 0 | 0 | 0 | 0 | 0 | 0 | 0 | 0 | 0 | 0 | 0 | 0 | 0 | 0
Battery | 10 | 10 | 0 | 0 | 0 | 0 | 0 | 0 | 0 | 0 | 0 | 0 | 0 | 0 | 0 | 0 | 0 | 0 | 0 | 0 | 0 | 0 | 0 | 0 | 0 | 0
Battery | 10 | 11 | 0 | 0 | 0 | 0 | 0 | 0 | 0 | 0 | 0 | 0 | 0 | 0 | 0 | 0 | 0 | 0 | 0 | 0 | 0 | 0 | 0 | 0 | 0 | 0
Battery | 11 | 0 | 0 | 0 | 0 | 0 | 0 | 0 | 0 | 0 | 0 | 0 | 0 | 0 | 0 | 0 | 0 | 0 | 0 | 0 | 0 | 0 | 0 | 0 | 0 | 0
Battery | 11 | 1 | 0 | 0 | 0 | 0 | 0 | 0 | 0 | 0 | 0 | 0 | 0 | 0 | 0 | 0 | 0 | 0 | 0 | 0 | 0 | 0 | 0 | 0 | 0 | 0
Battery | 11 | 2 | 0 | 0 | 0 | 0 | 0 | 0 | 0 | 0 | 0 | 0 | 0 | 0 | 0 | 0 | 0 | 0 | 0 | 0 | 0 | 0 | 0 | 0 | 0 | 0
Battery | 11 | 3 | 0 | 0 | 0 | 0 | 0 | 0 | 0 | 0 | 0 | 0 | 0 | 0 | 0 | 0 | 0 | 0 | 0 | 0 | 0 | 0 | 0 | 0 | 0 | 0
Battery | 11 | 4 | 0 | 0 | 0 | 0 | 0 | 0 | 0 | 0 | 0 | 0 | 0 | 0 | 0 | 0 | 0 | 0 | 0 | 0 | 0 | 0 | 0 | 0 | 0 | 0
Battery | 11 | 5 | 0 | 0 | 0 | 0 | 0 | 0 | 0 | 0 | 0 | 0 | 0 | 0 | 0 | 0 | 0 | 0 | 0 | 0 | 0 | 0 | 0 | 0 | 0 | 0
Battery | 11 | 6 | 0 | 0 | 0 | 0 | 0 | 0 | 0 | 0 | 0 | 0 | 0 | 0 | 0 | 0 | 0 | 0 | 0 | 0 | 0 | 0 | 0 | 0 | 0 | 0
Battery | 11 | 7 | 0 | 0 | 0 | 0 | 0 | 0 | 0 | 0 | 0 | 0 | 0 | 0 | 0 | 0 | 0 | 0 | 0 | 0 | 0 | 0 | 0 | 0 | 0 | 0
Battery | 11 | 8 | 0 | 0 | 0 | 0 | 0 | 0 | 0 | 0 | 0 | 0 | 0 | 0 | 0 | 0 | 0 | 0 | 0 | 0 | 0 | 0 | 0 | 0 | 0 | 0
Battery | 11 | 9 | 0 | 0 | 0 | 0 | 0 | 0 | 0 | 0 | 0 | 0 | 0 | 0 | 0 | 0 | 0 | 0 | 0 | 0 | 0 | 0 | 0 | 0 | 0 | 0
Battery | 11 | 10 | 0 | 0 | 0 | 0 | 0 | 0 | 0 | 0 | 0 | 0 | 0 | 0 | 0 | 0 | 0 | 0 | 0 | 0 | 0 | 0 | 0 | 0 | 0 | 0
Battery | 11 | 11 | 0 | 0 | 0 | 0 | 0 | 0 | 0 | 0 | 0 | 0 | 0 | 0 | 0 | 0 | 0 | 0 | 0 | 0 | 0 | 0 | 0 | 0 | 0 | 0
Battery | 12 | 0 | 0 | 0 | 0 | 0 | 0 | 0 | 0 | 0 | 0 | 0 | 0 | 0 | 0 | 0 | 0 | 0 | 0 | 0 | 0 | 0 | 0 | 0 | 0 | 0
Battery | 12 | 1 | 0 | 0 | 0 | 0 | 0 | 0 | 0 | 0 | 0 | 0 | 0 | 0 | 0 | 0 | 0 | 0 | 0 | 0 | 0 | 0 | 0 | 0 | 0 | 0
Battery | 12 | 2 | 0 | 0 | 0 | 0 | 0 | 0 | 0 | 0 | 0 | 0 | 0 | 0 | 0 | 0 | 0 | 0 | 0 | 0 | 0 | 0 | 0 | 0 | 0 | 0
Battery | 12 | 3 | 0 | 0 | 0 | 0 | 0 | 0 | 0 | 0 | 0 | 0 | 0 | 0 | 0 | 0 | 0 | 0 | 0 | 0 | 0 | 0 | 0 | 0 | 0 | 0
Battery | 12 | 4 | 0 | 0 | 0 | 0 | 0 | 0 | 0 | 0 | 0 | 0 | 0 | 0 | 0 | 0 | 0 | 0 | 0 | 0 | 0 | 0 | 0 | 0 | 0 | 0
Battery | 12 | 5 | 0 | 0 | 0 | 0 | 0 | 0 | 0 | 0 | 0 | 0 | 0 | 0 | 0 | 0 | 0 | 0 | 0 | 0 | 0 | 0 | 0 | 0 | 0 | 0
Battery | 12 | 6 | 0 | 0 | 0 | 0 | 0 | 0 | 0 | 0 | 0 | 0 | 0 | 0 | 0 | 0 | 0 | 0 | 0 | 0 | 0 | 0 | 0 | 0 | 0 | 0
Battery | 12 | 7 | 0 | 0 | 0 | 0 | 0 | 0 | 0 | 0 | 0 | 0 | 0 | 0 | 0 | 0 | 0 | 0 | 0 | 0 | 0 | 0 | 0 | 0 | 0 | 0
Battery | 12 | 8 | 0 | 0 | 0 | 0 | 0 | 0 | 0 | 0 | 0 | 0 | 0 | 0 | 0 | 0 | 0 | 0 | 0 | 0 | 0 | 0 | 0 | 0 | 0 | 0
Battery | 12 | 9 | 0 | 0 | 0 | 0 | 0 | 0 | 0 | 0 | 0 | 0 | 0 | 0 | 0 | 0 | 0 | 0 | 0 | 0 | 0 | 0 | 0 | 0 | 0 | 0
Battery | 12 | 10 | 0 | 0 | 0 | 0 | 0 | 0 | 0 | 0 | 0 | 0 | 0 | 0 | 0 | 0 | 0 | 0 | 0 | 0 | 0 | 0 | 0 | 0 | 0 | 0
Battery | 12 | 11 | 0 | 0 | 0 | 0 | 0 | 0 | 0 | 0 | 0 | 0 | 0 | 0 | 0 | 0 | 0 | 0 | 0 | 0 | 0 | 0 | 0 | 0 | 0 | 0
Battery | 13 | 0 | 0 | 0 | 0 | 0 | 0 | 0 | 0 | 0 | 0 | 0 | 0 | 0 | 0 | 0 | 0 | 0 | 0 | 0 | 0 | 0 | 0 | 0 | 0 | 0
Battery | 13 | 1 | 0 | 0 | 0 | 0 | 0 | 0 | 0 | 0 | 0 | 0 | 0 | 0 | 0 | 0 | 0 | 0 | 0 | 0 | 0 | 0 | 0 | 0 | 0 | 0
Battery | 13 | 2 | 0 | 0 | 0 | 0 | 0 | 0 | 0 | 0 | 0 | 0 | 0 | 0 | 0 | 0 | 0 | 0 | 0 | 0 | 0 | 0 | 0 | 0 | 0 | 0
Battery | 13 | 3 | 0 | 0 | 0 | 0 | 0 | 0 | 0 | 0 | 0 | 0 | 0 | 0 | 0 | 0 | 0 | 0 | 0 | 0 | 0 | 0 | 0 | 0 | 0 | 0
Battery | 13 | 4 | 0 | 0 | 0 | 0 | 0 | 0 | 0 | 0 | 0 | 0 | 0 | 0 | 0 | 0 | 0 | 0 | 0 | 0 | 0 | 0 | 0 | 0 | 0 | 0
Battery | 13 | 5 | 0 | 0 | 0 | 0 | 0 | 0 | 0 | 0 | 0 | 0 | 0 | 0 | 0 | 0 | 0 | 0 | 0 | 0 | 0 | 0 | 0 | 0 | 0 | 0
Battery | 13 | 6 | 0 | 0 | 0 | 0 | 0 | 0 | 0 | 0 | 0 | 0 | 0 | 0 | 0 | 0 | 0 | 0 | 0 | 0 | 0 | 0 | 0 | 0 | 0 | 0
Battery | 13 | 7 | 0 | 0 | 0 | 0 | 0 | 0 | 0 | 0 | 0 | 0 | 0 | 0 | 0 | 0 | 0 | 0 | 0 | 0 | 0 | 0 | 0 | 0 | 0 | 0
Battery | 13 | 8 | 0 | 0 | 0 | 0 | 0 | 0 | 0 | 0 | 0 | 0 | 0 | 0 | 0 | 0 | 0 | 0 | 0 | 0 | 0 | 0 | 0 | 0 | 0 | 0
Battery | 13 | 9 | 0 | 0 | 0 | 0 | 0 | 0 | 0 | 0 | 0 | 0 | 0 | 0 | 0 | 0 | 0 | 0 | 0 | 0 | 0 | 0 | 0 | 0 | 0 | 0
Battery | 13 | 10 | 0 | 0 | 0 | 0 | 0 | 0 | 0 | 0 | 0 | 0 | 0 | 0 | 0 | 0 | 0 | 0 | 0 | 0 | 0 | 0 | 0 | 0 | 0 | 0
Battery | 13 | 11 | 0 | 0 | 0 | 0 | 0 | 0 | 0 | 0 | 0 | 0 | 0 | 0 | 0 | 0 | 0 | 0 | 0 | 0 | 0 | 0 | 0 | 0 | 0 | 0
Battery | 14 | 0 | 0 | 0 | 0 | 0 | 0 | 0 | 0 | 0 | 0 | 0 | 0 | 0 | 0 | 0 | 0 | 0 | 0 | 0 | 0 | 0 | 0 | 0 | 0 | 0
Battery | 14 | 1 | 0 | 0 | 0 | 0 | 0 | 0 | 0 | 0 | 0 | 0 | 0 | 0 | 0 | 0 | 0 | 0 | 0 | 0 | 0 | 0 | 0 | 0 | 0 | 0
Battery | 14 | 2 | 0 | 0 | 0 | 0 | 0 | 0 | 0 | 0 | 0 | 0 | 0 | 0 | 0 | 0 | 0 | 0 | 0 | 0 | 0 | 0 | 0 | 0 | 0 | 0
Battery | 14 | 3 | 0 | 0 | 0 | 0 | 0 | 0 | 0 | 0 | 0 | 0 | 0 | 0 | 0 | 0 | 0 | 0 | 0 | 0 | 0 | 0 | 0 | 0 | 0 | 0
Battery | 14 | 4 | 0 | 0 | 0 | 0 | 0 | 0 | 0 | 0 | 0 | 0 | 0 | 0 | 0 | 0 | 0 | 0 | 0 | 0 | 0 | 0 | 0 | 0 | 0 | 0
Battery | 14 | 5 | 0 | 0 | 0 | 0 | 0 | 0 | 0 | 0 | 0 | 0 | 0 | 0 | 0 | 0 | 0 | 0 | 0 | 0 | 0 | 0 | 0 | 0 | 0 | 0
Battery | 14 | 6 | 0 | 0 | 0 | 0 | 0 | 0 | 0 | 0 | 0 | 0 | 0 | 0 | 0 | 0 | 0 | 0 | 0 | 0 | 0 | 0 | 0 | 0 | 0 | 0
Battery | 14 | 7 | 0 | 0 | 0 | 0 | 0 | 0 | 0 | 0 | 0 | 0 | 0 | 0 | 0 | 0 | 0 | 0 | 0 | 0 | 0 | 0 | 0 | 0 | 0 | 0
Battery | 14 | 8 | 0 | 0 | 0 | 0 | 0 | 0 | 0 | 0 | 0 | 0 | 0 | 0 | 0 | 0 | 0 | 0 | 0 | 0 | 0 | 0 | 0 | 0 | 0 | 0
Battery | 14 | 9 | 0 | 0 | 0 | 0 | 0 | 0 | 0 | 0 | 0 | 0 | 0 | 0 | 0 | 0 | 0 | 0 | 0 | 0 | 0 | 0 | 0 | 0 | 0 | 0
Battery | 14 | 10 | 0 | 0 | 0 | 0 | 0 | 0 | 0 | 0 | 0 | 0 | 0 | 0 | 0 | 0 | 0 | 0 | 0 | 0 | 0 | 0 | 0 | 0 | 0 | 0
Battery | 14 | 11 | 0 | 0 | 0 | 0 | 0 | 0 | 0 | 0 | 0 | 0 | 0 | 0 | 0 | 0 | 0 | 0 | 0 | 0 | 0 | 0 | 0 | 0 | 0 | 0
Battery | 15 | 0 | 0 | 0 | 0 | 0 | 0 | 0 | 0 | 0 | 0 | 0 | 0 | 0 | 0 | 0 | 0 | 0 | 0 | 0 | 0 | 0 | 0 | 0 | 0 | 0
Battery | 15 | 1 | 0 | 0 | 0 | 0 | 0 | 0 | 0 | 0 | 0 | 0 | 0 | 0 | 0 | 0 | 0 | 0 | 0 | 0 | 0 | 0 | 0 | 0 | 0 | 0
Battery | 15 | 2 | 0 | 0 | 0 | 0 | 0 | 0 | 0 | 0 | 0 | 0 | 0 | 0 | 0 | 0 | 0 | 0 | 0 | 0 | 0 | 0 | 0 | 0 | 0 | 0
Battery | 15 | 3 | 0 | 0 | 0 | 0 | 0 | 0 | 0 | 0 | 0 | 0 | 0 | 0 | 0 | 0 | 0 | 0 | 0 | 0 | 0 | 0 | 0 | 0 | 0 | 0
Battery | 15 | 4 | 0 | 0 | 0 | 0 | 0 | 0 | 0 | 0 | 0 | 0 | 0 | 0 | 0 | 0 | 0 | 0 | 0 | 0 | 0 | 0 | 0 | 0 | 0 | 0
Battery | 15 | 5 | 0 | 0 | 0 | 0 | 0 | 0 | 0 | 0 | 0 | 0 | 0 | 0 | 0 | 0 | 0 | 0 | 0 | 0 | 0 | 0 | 0 | 0 | 0 | 0
Battery | 15 | 6 | 0 | 0 | 0 | 0 | 0 | 0 | 0 | 0 | 0 | 0 | 0 | 0 | 0 | 0 | 0 | 0 | 0 | 0 | 0 | 0 | 0 | 0 | 0 | 0
Battery | 15 | 7 | 0 | 0 | 0 | 0 | 0 | 0 | 0 | 0 | 0 | 0 | 0 | 0 | 0 | 0 | 0 | 0 | 0 | 0 | 0 | 0 | 0 | 0 | 0 | 0
Battery | 15 | 8 | 0 | 0 | 0 | 0 | 0 | 0 | 0 | 0 | 0 | 0 | 0 | 0 | 0 | 0 | 0 | 0 | 0 | 0 | 0 | 0 | 0 | 0 | 0 | 0
Battery | 15 | 9 | 0 | 0 | 0 | 0 | 0 | 0 | 0 | 0 | 0 | 0 | 0 | 0 | 0 | 0 | 0 | 0 | 0 | 0 | 0 | 0 | 0 | 0 | 0 | 0
Battery | 15 | 10 | 0 | 0 | 0 | 0 | 0 | 0 | 0 | 0 | 0 | 0 | 0 | 0 | 0 | 0 | 0 | 0 | 0 | 0 | 0 | 0 | 0 | 0 | 0 | 0
Battery | 15 | 11 | 0 | 0 | 0 | 0 | 0 | 0 | 0 | 0 | 0 | 0 | 0 | 0 | 0 | 0 | 0 | 0 | 0 | 0 | 0 | 0 | 0 | 0 | 0 | 0
Battery | 16 | 0 | 0 | 0 | 0 | 0 | 0 | 0 | 0 | 0 | 0 | 0 | 0 | 0 | 0 | 0 | 0 | 0 | 0 | 0 | 0 | 0 | 0 | 0 | 0 | 0
Battery | 16 | 1 | 0 | 0 | 0 | 0 | 0 | 0 | 0 | 0 | 0 | 0 | 0 | 0 | 0 | 0 | 0 | 0 | 0 | 0 | 0 | 0 | 0 | 0 | 0 | 0
Battery | 16 | 2 | 0 | 0 | 0 | 0 | 0 | 0 | 0 | 0 | 0 | 0 | 0 | 0 | 0 | 0 | 0 | 0 | 0 | 0 | 0 | 0 | 0 | 0 | 0 | 0
Battery | 16 | 3 | 0 | 0 | 0 | 0 | 0 | 0 | 0 | 0 | 0 | 0 | 0 | 0 | 0 | 0 | 0 | 0 | 0 | 0 | 0 | 0 | 0 | 0 | 0 | 0
Battery | 16 | 4 | 0 | 0 | 0 | 0 | 0 | 0 | 0 | 0 | 0 | 0 | 0 | 0 | 0 | 0 | 0 | 0 | 0 | 0 | 0 | 0 | 0 | 0 | 0 | 0
Battery | 16 | 5 | 0 | 0 | 0 | 0 | 0 | 0 | 0 | 0 | 0 | 0 | 0 | 0 | 0 | 0 | 0 | 0 | 0 | 0 | 0 | 0 | 0 | 0 | 0 | 0
Battery | 16 | 6 | 0 | 0 | 0 | 0 | 0 | 0 | 0 | 0 | 0 | 0 | 0 | 0 | 0 | 0 | 0 | 0 | 0 | 0 | 0 | 0 | 0 | 0 | 0 | 0
Battery | 16 | 7 | 0 | 0 | 0 | 0 | 0 | 0 | 0 | 0 | 0 | 0 | 0 | 0 | 0 | 0 | 0 | 0 | 0 | 0 | 0 | 0 | 0 | 0 | 0 | 0
Battery | 16 | 8 | 0 | 0 | 0 | 0 | 0 | 0 | 0 | 0 | 0 | 0 | 0 | 0 | 0 | 0 | 0 | 0 | 0 | 0 | 0 | 0 | 0 | 0 | 0 | 0
Battery | 16 | 9 | 0 | 0 | 0 | 0 | 0 | 0 | 0 | 0 | 0 | 0 | 0 | 0 | 0 | 0 | 0 | 0 | 0 | 0 | 0 | 0 | 0 | 0 | 0 | 0
Battery | 16 | 10 | 0 | 0 | 0 | 0 | 0 | 0 | 0 | 0 | 0 | 0 | 0 | 0 | 0 | 0 | 0 | 0 | 0 | 0 | 0 | 0 | 0 | 0 | 0 | 0
Battery | 16 | 11 | 0 | 0 | 0 | 0 | 0 | 0 | 0 | 0 | 0 | 0 | 0 | 0 | 0 | 0 | 0 | 0 | 0 | 0 | 0 | 0 | 0 | 0 | 0 | 0
Battery | 17 | 0 | 0 | 0 | 0 | 0 | 0 | 0 | 0 | 0 | 0 | 0 | 0 | 0 | 0 | 0 | 0 | 0 | 0 | 0 | 0 | 0 | 0 | 0 | 0 | 0
Battery | 17 | 1 | 0 | 0 | 0 | 0 | 0 | 0 | 0 | 0 | 0 | 0 | 0 | 0 | 0 | 0 | 0 | 0 | 0 | 0 | 0 | 0 | 0 | 0 | 0 | 0
Battery | 17 | 2 | 0 | 0 | 0 | 0 | 0 | 0 | 0 | 0 | 0 | 0 | 0 | 0 | 0 | 0 | 0 | 0 | 0 | 0 | 0 | 0 | 0 | 0 | 0 | 0
Battery | 17 | 3 | 0 | 0 | 0 | 0 | 0 | 0 | 0 | 0 | 0 | 0 | 0 | 0 | 0 | 0 | 0 | 0 | 0 | 0 | 0 | 0 | 0 | 0 | 0 | 0
Battery | 17 | 4 | 0 | 0 | 0 | 0 | 0 | 0 | 0 | 0 | 0 | 0 | 0 | 0 | 0 | 0 | 0 | 0 | 0 | 0 | 0 | 0 | 0 | 0 | 0 | 0
Battery | 17 | 5 | 0 | 0 | 0 | 0 | 0 | 0 | 0 | 0 | 0 | 0 | 0 | 0 | 0 | 0 | 0 | 0 | 0 | 0 | 0 | 0 | 0 | 0 | 0 | 0
Battery | 17 | 6 | 0 | 0 | 0 | 0 | 0 | 0 | 0 | 0 | 0 | 0 | 0 | 0 | 0 | 0 | 0 | 0 | 0 | 0 | 0 | 0 | 0 | 0 | 0 | 0
Battery | 17 | 7 | 0 | 0 | 0 | 0 | 0 | 0 | 0 | 0 | 0 | 0 | 0 | 0 | 0 | 0 | 0 | 0 | 0 | 0 | 0 | 0 | 0 | 0 | 0 | 0
Battery | 17 | 8 | 0 | 0 | 0 | 0 | 0 | 0 | 0 | 0 | 0 | 0 | 0 | 0 | 0 | 0 | 0 | 0 | 0 | 0 | 0 | 0 | 0 | 0 | 0 | 0
Battery | 17 | 9 | 0 | 0 | 0 | 0 | 0 | 0 | 0 | 0 | 0 | 0 | 0 | 0 | 0 | 0 | 0 | 0 | 0 | 0 | 0 | 0 | 0 | 0 | 0 | 0
Battery | 17 | 10 | 0 | 0 | 0 | 0 | 0 | 0 | 0 | 0 | 0 | 0 | 0 | 0 | 0 | 0 | 0 | 0 | 0 | 0 | 0 | 0 | 0 | 0 | 0 | 0
Battery | 17 | 11 | 0 | 0 | 0 | 0 | 0 | 0 | 0 | 0 | 0 | 0 | 0 | 0 | 0 | 0 | 0 | 0 | 0 | 0 | 0 | 0 | 0 | 0 | 0 | 0
Battery | 18 | 0 | 0 | 0 | 0 | 0 | 0 | 0 | 0 | 0 | 0 | 0 | 0 | 0 | 0 | 0 | 0 | 0 | 0 | 0 | 0 | 0 | 0 | 0 | 0 | 0
Battery | 18 | 1 | 0 | 0 | 0 | 0 | 0 | 0 | 0 | 0 | 0 | 0 | 0 | 0 | 0 | 0 | 0 | 0 | 0 | 0 | 0 | 0 | 0 | 0 | 0 | 0
Battery | 18 | 2 | 0 | 0 | 0 | 0 | 0 | 0 | 0 | 0 | 0 | 0 | 0 | 0 | 0 | 0 | 0 | 0 | 0 | 0 | 0 | 0 | 0 | 0 | 0 | 0
Battery | 18 | 3 | 0 | 0 | 0 | 0 | 0 | 0 | 0 | 0 | 0 | 0 | 0 | 0 | 0 | 0 | 0 | 0 | 0 | 0 | 0 | 0 | 0 | 0 | 0 | 0
Battery | 18 | 4 | 0 | 0 | 0 | 0 | 0 | 0 | 0 | 0 | 0 | 0 | 0 | 0 | 0 | 0 | 0 | 0 | 0 | 0 | 0 | 0 | 0 | 0 | 0 | 0
Battery | 18 | 5 | 0 | 0 | 0 | 0 | 0 | 0 | 0 | 0 | 0 | 0 | 0 | 0 | 0 | 0 | 0 | 0 | 0 | 0 | 0 | 0 | 0 | 0 | 0 | 0
Battery | 18 | 6 | 0 | 0 | 0 | 0 | 0 | 0 | 0 | 0 | 0 | 0 | 0 | 0 | 0 | 0 | 0 | 0 | 0 | 0 | 0 | 0 | 0 | 0 | 0 | 0
Battery | 18 | 7 | 0 | 0 | 0 | 0 | 0 | 0 | 0 | 0 | 0 | 0 | 0 | 0 | 0 | 0 | 0 | 0 | 0 | 0 | 0 | 0 | 0 | 0 | 0 | 0
Battery | 18 | 8 | 0 | 0 | 0 | 0 | 0 | 0 | 0 | 0 | 0 | 0 | 0 | 0 | 0 | 0 | 0 | 0 | 0 | 0 | 0 | 0 | 0 | 0 | 0 | 0
Battery | 18 | 9 | 0 | 0 | 0 | 0 | 0 | 0 | 0 | 0 | 0 | 0 | 0 | 0 | 0 | 0 | 0 | 0 | 0 | 0 | 0 | 0 | 0 | 0 | 0 | 0
Battery | 18 | 10 | 0 | 0 | 0 | 0 | 0 | 0 | 0 | 0 | 0 | 0 | 0 | 0 | 0 | 0 | 0 | 0 | 0 | 0 | 0 | 0 | 0 | 0 | 0 | 0
Battery | 18 | 11 | 0 | 0 | 0 | 0 | 0 | 0 | 0 | 0 | 0 | 0 | 0 | 0 | 0 | 0 | 0 | 0 | 0 | 0 | 0 | 0 | 0 | 0 | 0 | 0
Battery | 19 | 0 | 0 | 0 | 0 | 0 | 0 | 0 | 0 | 0 | 0 | 0 | 0 | 0 | 0 | 0 | 0 | 0 | 0 | 0 | 0 | 0 | 0 | 0 | 0 | 0
Battery | 19 | 1 | 0 | 0 | 0 | 0 | 0 | 0 | 0 | 0 | 0 | 0 | 0 | 0 | 0 | 0 | 0 | 0 | 0 | 0 | 0 | 0 | 0 | 0 | 0 | 0
Battery | 19 | 2 | 0 | 0 | 0 | 0 | 0 | 0 | 0 | 0 | 0 | 0 | 0 | 0 | 0 | 0 | 0 | 0 | 0 | 0 | 0 | 0 | 0 | 0 | 0 | 0
Battery | 19 | 3 | 0 | 0 | 0 | 0 | 0 | 0 | 0 | 0 | 0 | 0 | 0 | 0 | 0 | 0 | 0 | 0 | 0 | 0 | 0 | 0 | 0 | 0 | 0 | 0
Battery | 19 | 4 | 0 | 0 | 0 | 0 | 0 | 0 | 0 | 0 | 0 | 0 | 0 | 0 | 0 | 0 | 0 | 0 | 0 | 0 | 0 | 0 | 0 | 0 | 0 | 0
Battery | 19 | 5 | 0 | 0 | 0 | 0 | 0 | 0 | 0 | 0 | 0 | 0 | 0 | 0 | 0 | 0 | 0 | 0 | 0 | 0 | 0 | 0 | 0 | 0 | 0 | 0
Battery | 19 | 6 | 0 | 0 | 0 | 0 | 0 | 0 | 0 | 0 | 0 | 0 | 0 | 0 | 0 | 0 | 0 | 0 | 0 | 0 | 0 | 0 | 0 | 0 | 0 | 0
Battery | 19 | 7 | 0 | 0 | 0 | 0 | 0 | 0 | 0 | 0 | 0 | 0 | 0 | 0 | 0 | 0 | 0 | 0 | 0 | 0 | 0 | 0 | 0 | 0 | 0 | 0
Battery | 19 | 8 | 0 | 0 | 0 | 0 | 0 | 0 | 0 | 0 | 0 | 0 | 0 | 0 | 0 | 0 | 0 | 0 | 0 | 0 | 0 | 0 | 0 | 0 | 0 | 0
Battery | 19 | 9 | 0 | 0 | 0 | 0 | 0 | 0 | 0 | 0 | 0 | 0 | 0 | 0 | 0 | 0 | 0 | 0 | 0 | 0 | 0 | 0 | 0 | 0 | 0 | 0
Battery | 19 | 10 | 0 | 0 | 0 | 0 | 0 | 0 | 0 | 0 | 0 | 0 | 0 | 0 | 0 | 0 | 0 | 0 | 0 | 0 | 0 | 0 | 0 | 0 | 0 | 0
Battery | 19 | 11 | 0 | 0 | 0 | 0 | 0 | 0 | 0 | 0 | 0 | 0 | 0 | 0 | 0 | 0 | 0 | 0 | 0 | 0 | 0 | 0 | 0 | 0 | 0 | 0

## Purchased Electricity
Year | Day | Hour 0 | Hour 1 | Hour 2 | Hour 3 | Hour 4 | Hour 5 | Hour 6 | Hour 7 | Hour 8 | Hour 9 | Hour 10 | Hour 11 | Hour 12 | Hour 13 | Hour 14 | Hour 15 | Hour 16 | Hour 17 | Hour 18 | Hour 19 | Hour 20 | Hour 21 | Hour 22 | Hour 23
0 | 0 | 0 | 0 | 0 | 0 | 0 | 0 | 0 | 0 | 0 | 0 | 0 | 0 | 0 | 0 | 0 | 0 | 0 | 0 | 0 | 0 | 0 | 0 | 0 | 0
0 | 1 | 0 | 0 | 0 | 0 | 0 | 0 | 0 | 0 | 0 | 0 | 0 | 0 | 0 | 0 | 0 | 0 | 0 | 0 | 0 | 0 | 0 | 0 | 0 | 0
0 | 2 | 0 | 0 | 0 | 0 | 0 | 0 | 0 | 0 | 0 | 0 | 0 | 0 | 0 | 0 | 0 | 0 | 0 | 0 | 0 | 0 | 0 | 0 | 0 | 0
0 | 3 | 0 | 0 | 0 | 0 | 0 | 0 | 0 | 0 | 0 | 0 | 0 | 0 | 0 | 0 | 0 | 0 | 0 | 0 | 0 | 0 | 0 | 0 | 0 | 0
0 | 4 | 0 | 0 | 0 | 0 | 0 | 0 | 0 | 0 | 0 | 0 | 0 | 0 | 0 | 0 | 0 | 0 | 0 | 0 | 0 | 0 | 0 | 0 | 0 | 0
0 | 5 | 0 | 0 | 0 | 0 | 0 | 0 | 0 | 0 | 0 | 0 | 0 | 0 | 0 | 0 | 0 | 0 | 0 | 0 | 0 | 0 | 0 | 0 | 0 | 0
0 | 6 | 0 | 0 | 0 | 0 | 0 | 0 | 0 | 0 | 0 | 0 | 0 | 0 | 0 | 0 | 0 | 0 | 0 | 0 | 0 | 0 | 0 | 0 | 0 | 0
0 | 7 | 0 | 0 | 0 | 0 | 0 | 0 | 0 | 0 | 0 | 0 | 0 | 0 | 0 | 0 | 0 | 0 | 0 | 0 | 0 | 0 | 0 | 0 | 0 | 0
0 | 8 | 0 | 0 | 0 | 0 | 0 | 0 | 0 | 0 | 0 | 0 | 0 | 0 | 0 | 0 | 0 | 0 | 0 | 0 | 0 | 0 | 0 | 0 | 0 | 0
0 | 9 | 0 | 0 | 0 | 0 | 0 | 0 | 0 | 0 | 0 | 0 | 0 | 0 | 0 | 0 | 0 | 0 | 0 | 0 | 0 | 0 | 0 | 0 | 0 | 0
0 | 10 | 0 | 0 | 0 | 0 | 0 | 0 | 0 | 0 | 0 | 0 | 0 | 0 | 0 | 0 | 0 | 0 | 0 | 0 | 0 | 0 | 0 | 0 | 0 | 0
0 | 11 | 0 | 0 | 0 | 0 | 0 | 0 | 0 | 0 | 0 | 0 | 0 | 0 | 0 | 0 | 0 | 0 | 0 | 0 | 0 | 0 | 0 | 0 | 0 | 0
1 | 0 | 0 | 0 | 0 | 0 | 0 | 0 | 0 | 0 | 0 | 0 | 0 | 0 | 0 | 0 | 0 | 0 | 0 | 0 | 0 | 0 | 0 | 0 | 0 | 0
1 | 1 | 0 | 0 | 0 | 0 | 0 | 0 | 0 | 0 | 0 | 0 | 0 | 0 | 0 | 0 | 0 | 0 | 0 | 0 | 0 | 0 | 0 | 0 | 0 | 0
1 | 2 | 0 | 0 | 0 | 0 | 0 | 0 | 0 | 0 | 0 | 0 | 0 | 0 | 0 | 0 | 0 | 0 | 0 | 0 | 0 | 0 | 0 | 0 | 0 | 0
1 | 3 | 0 | 0 | 0 | 0 | 0 | 0 | 0 | 0 | 0 | 0 | 0 | 0 | 0 | 0 | 0 | 0 | 0 | 0 | 0 | 0 | 0 | 0 | 0 | 0
1 | 4 | 0 | 0 | 0 | 0 | 0 | 0 | 0 | 0 | 0 | 0 | 0 | 0 | 0 | 0 | 0 | 0 | 0 | 0 | 0 | 0 | 0 | 0 | 0 | 0
1 | 5 | 0 | 0 | 0 | 0 | 0 | 0 | 0 | 0 | 0 | 0 | 0 | 0 | 0 | 0 | 0 | 0 | 0 | 0 | 0 | 0 | 0 | 0 | 0 | 0
1 | 6 | 0 | 0 | 0 | 0 | 0 | 0 | 0 | 0 | 0 | 0 | 0 | 0 | 0 | 0 | 0 | 0 | 0 | 0 | 0 | 0 | 0 | 0 | 0 | 0
1 | 7 | 0 | 0 | 0 | 0 | 0 | 0 | 0 | 0 | 0 | 0 | 0 | 0 | 0 | 0 | 0 | 0 | 0 | 0 | 0 | 0 | 0 | 0 | 0 | 0
1 | 8 | 0 | 0 | 0 | 0 | 0 | 0 | 0 | 0 | 0 | 0 | 0 | 0 | 0 | 0 | 0 | 0 | 0 | 0 | 0 | 0 | 0 | 0 | 0 | 0
1 | 9 | 0 | 0 | 0 | 0 | 0 | 0 | 0 | 0 | 0 | 0 | 0 | 0 | 0 | 0 | 0 | 0 | 0 | 0 | 0 | 0 | 0 | 0 | 0 | 0
1 | 10 | 0 | 0 | 0 | 0 | 0 | 0 | 0 | 0 | 0 | 0 | 0 | 0 | 0 | 0 | 0 | 0 | 0 | 0 | 0 | 0 | 0 | 0 | 0 | 0
1 | 11 | 0 | 0 | 0 | 0 | 0 | 0 | 0 | 0 | 0 | 0 | 0 | 0 | 0 | 0 | 0 | 0 | 0 | 0 | 0 | 0 | 0 | 0 | 0 | 0
2 | 0 | 0 | 0 | 0 | 0 | 0 | 0 | 0 | 0 | 0 | 0 | 0 | 0 | 0 | 0 | 0 | 0 | 0 | 0 | 0 | 0 | 0 | 0 | 0 | 0
2 | 1 | 0 | 0 | 0 | 0 | 0 | 0 | 0 | 0 | 0 | 0 | 0 | 0 | 0 | 0 | 0 | 0 | 0 | 0 | 0 | 0 | 0 | 0 | 0 | 0
2 | 2 | 0 | 0 | 0 | 0 | 0 | 0 | 0 | 0 | 0 | 0 | 0 | 0 | 0 | 0 | 0 | 0 | 0 | 0 | 0 | 0 | 0 | 0 | 0 | 0
2 | 3 | 0 | 0 | 0 | 0 | 0 | 0 | 0 | 0 | 0 | 0 | 0 | 0 | 0 | 0 | 0 | 0 | 0 | 0 | 0 | 0 | 0 | 0 | 0 | 0
2 | 4 | 0 | 0 | 0 | 0 | 0 | 0 | 0 | 0 | 0 | 0 | 0 | 0 | 0 | 0 | 0 | 0 | 0 | 0 | 0 | 0 | 0 | 0 | 0 | 0
2 | 5 | 0 | 0 | 0 | 0 | 0 | 0 | 0 | 0 | 0 | 0 | 0 | 0 | 0 | 0 | 0 | 0 | 0 | 0 | 0 | 0 | 0 | 0 | 0 | 0
2 | 6 | 0 | 0 | 0 | 0 | 0 | 0 | 0 | 0 | 0 | 0 | 0 | 0 | 0 | 0 | 0 | 0 | 0 | 0 | 0 | 0 | 0 | 0 | 0 | 0
2 | 7 | 0 | 0 | 0 | 0 | 0 | 0 | 0 | 0 | 0 | 0 | 0 | 0 | 0 | 0 | 0 | 0 | 0 | 0 | 0 | 0 | 0 | 0 | 0 | 0
2 | 8 | 0 | 0 | 0 | 0 | 0 | 0 | 0 | 0 | 0 | 0 | 0 | 0 | 0 | 0 | 0 | 0 | 0 | 0 | 0 | 0 | 0 | 0 | 0 | 0
2 | 9 | 0 | 0 | 0 | 0 | 0 | 0 | 0 | 0 | 0 | 0 | 0 | 0 | 0 | 0 | 0 | 0 | 0 | 0 | 0 | 0 | 0 | 0 | 0 | 0
2 | 10 | 0 | 0 | 0 | 0 | 0 | 0 | 0 | 0 | 0 | 0 | 0 | 0 | 0 | 0 | 0 | 0 | 0 | 0 | 0 | 0 | 0 | 0 | 0 | 0
2 | 11 | 0 | 0 | 0 | 0 | 0 | 0 | 0 | 0 | 0 | 0 | 0 | 0 | 0 | 0 | 0 | 0 | 0 | 0 | 0 | 0 | 0 | 0 | 0 | 0
3 | 0 | 0 | 5.4028 | 5.3141 | 0 | 0 | 0 | 6.6515 | 0.297 | 0 | 0 | 0 | 0 | 0 | 0 | 0 | 0 | 0 | 0 | 0 | 0 | 0 | 0 | 9.8482 | 0
3 | 1 | 0 | 0 | 0 | 5.1211 | 0 | 0 | 5.919 | 0 | 0 | 0 | 0 | 0 | 0 | 0 | 0 | 0 | 6.122 | 0 | 0 | 0 | 0 | 0 | 1.6787 | 0
3 | 2 | 0 | 0 | 0 | 0 | 0 | 0 | 0 | 0 | 0 | 0 | 0 | 0 | 0 | 0 | 0 | 0 | 0 | 0 | 0 | 0 | 0 | 0 | 0 | 0
3 | 3 | 0 | 0 | 0 | 0 | 0 | 0 | 0 | 0 | 0 | 0 | 0 | 0 | 0 | 0 | 0 | 0 | 0 | 0 | 0 | 0 | 0 | 0 | 0 | 0
3 | 4 | 0 | 0 | 0 | 0 | 0 | 0 | 0 | 0 | 0 | 0 | 0 | 0 | 0 | 0 | 0 | 0 | 0 | 0 | 0 | 0 | 0 | 0 | 0 | 0
3 | 5 | 0 | 0 | 0 | 0 | 0 | 4.6285 | 0 | 0 | 0 | 0 | 0 | 0 | 0 | 0 | 0 | 0 | 0 | 0 | 0 | 0 | 0 | 0 | 3.3464 | 0
3 | 6 | 0 | 0 | 0 | 7.5985 | 0 | 5.2604 | 0 | 0 | 0 | 0 | 0 | 0 | 0 | 0 | 0 | 0 | 0 | 0 | 0 | 0 | 0 | 0 | 11.6171 | 0
3 | 7 | 0 | 0 | 8.0686 | 0 | 0 | 7.1748 | 0 | 0 | 0 | 0 | 0 | 0 | 0 | 0 | 0 | 0 | 0 | 0.0099659 | 0 | 0 | 0 | 0 | 11.7488 | 0
3 | 8 | 0 | 0 | 0 | 6.8222 | 0 | 7.3779 | 0.3971 | 0 | 0 | 0 | 0 | 0 | 0 | 0 | 0 | 0 | 0.10761 | 0 | 0 | 0 | 0 | 0 | 6.0793 | 0
3 | 9 | 0 | 0 | 0 | 0 | 0 | 0 | 0 | 0 | 0 | 0 | 0 | 0 | 0 | 0 | 0 | 0 | 0 | 0 | 0 | 0 | 0 | 0 | 0 | 0
3 | 10 | 0 | 0 | 0 | 0 | 0 | 0 | 0 | 0 | 0 | 0 | 0 | 0 | 0 | 0 | 0 | 0 | 0 | 0 | 0 | 0 | 0 | 0 | 0 | 0
3 | 11 | 0 | 0 | 0 | 0 | 4.4208 | 0 | 6.3354 | 0 | 0 | 0 | 0 | 0 | 0 | 0 | 0 | 0 | 0 | 0 | 0 | 0 | 0 | 0 | 1.5637 | 0
4 | 0 | 0 | 0 | 4.8487 | 0 | 0 | 0 | 6.2571 | 0 | 0 | 0 | 0 | 0 | 0 | 0 | 0 | 0 | 0 | 0 | 0 | 0 | 0 | 0 | 8.6623 | 0
4 | 1 | 6.5031 | 0 | 0 | 0 | 0 | 3.7399 | 5.6434 | 0 | 0 | 0 | 0 | 0 | 0 | 0 | 0 | 0 | 0 | 0 | 0 | 0 | 0 | 0 | 0 | 0
4 | 2 | 0 | 0 | 0 | 0 | 0 | 0 | 0 | 0 | 0 | 0 | 0 | 0 | 0 | 0 | 0 | 0 | 0 | 0 | 0 | 0 | 0 | 0 | 0 | 0
4 | 3 | 0 | 0 | 0 | 0 | 0 | 0 | 0 | 0 | 0 | 0 | 0 | 0 | 0 | 0 | 0 | 0 | 0 | 0 | 0 | 0 | 0 | 0 | 0 | 0
4 | 4 | 0 | 0 | 0 | 0 | 0 | 0 | 0 | 0 | 0 | 0 | 0 | 0 | 0 | 0 | 0 | 0 | 0 | 0 | 0 | 0 | 0 | 0 | 0 | 0
4 | 5 | 0 | 0 | 0 | 0 | 4.3645 | 4.6161 | 0 | 0 | 0 | 0 | 0 | 0 | 0 | 0 | 0 | 0 | 0 | 0 | 0 | 0 | 0 | 0 | 0 | 0
4 | 6 | 0 | 0 | 8.1243 | 0 | 0 | 6.6831 | 0 | 0 | 0 | 0 | 0 | 0 | 0 | 0 | 0 | 0 | 0 | 0.21984 | 0 | 0 | 0 | 0 | 11.9212 | 0
4 | 7 | 0 | 0 | 8.1891 | 0 | 0 | 7.2958 | 0 | 0 | 0 | 0 | 0 | 0 | 0 | 0 | 0 | 0 | 0 | 1.9287 | 0 | 0 | 0 | 0 | 12.0461 | 0
4 | 8 | 0 | 0 | 0 | 6.8586 | 0 | 7.4537 | 0.38124 | 0 | 0 | 0 | 0 | 0 | 0 | 0 | 0 | 0 | 0.063627 | 0 | 0 | 0 | 0 | 0 | 7.6852 | 0
4 | 9 | 0 | 0 | 0 | 0 | 0 | 0 | 0 | 0 | 0 | 0 | 0 | 0 | 0 | 0 | 0 | 0 | 0 | 0 | 0 | 0 | 0 | 0 | 0 | 0
4 | 10 | 0 | 0 | 0 | 0 | 0 | 0 | 0 | 0 | 0 | 0 | 0 | 0 | 0 | 0 | 0 | 0 | 0 | 0 | 0 | 0 | 0 | 0 | 0 | 0
4 | 11 | 0 | 0 | 0 | 0 | 4.2974 | 0 | 6.3198 | 0 | 0 | 0 | 0 | 0 | 0 | 0 | 0 | 0 | 0 | 0 | 0 | 0 | 0 | 0 | 1.8409 | 0
5 | 0 | 0 | 0 | 0 | 0 | 3.8473 | 0 | 5.8102 | 0 | 0 | 0 | 0 | 0 | 0 | 0 | 0 | 0 | 0 | 0 | 0 | 0 | 0 | 0 | 1.6055 | 0
5 | 1 | 0 | 0 | 0 | 0 | 4.3927 | 0 | 2.4583 | 0 | 0 | 0 | 0 | 0 | 0 | 0 | 0 | 0 | 5.759 | 0 | 0 | 0 | 0 | 0 | 0 | 0
5 | 2 | 0 | 0 | 0 | 0 | 0 | 0 | 0 | 0 | 0 | 0 | 0 | 0 | 0 | 0 | 0 | 0 | 0 | 0 | 0 | 0 | 0 | 0 | 0 | 0
5 | 3 | 0 | 0 | 0 | 0 | 0 | 0 | 0 | 0 | 0 | 0 | 0 | 0 | 0 | 0 | 0 | 0 | 0 | 0 | 0 | 0 | 0 | 0 | 0 | 0
5 | 4 | 0 | 0 | 0 | 0 | 0 | 0 | 0 | 0 | 0 | 0 | 0 | 0 | 0 | 0 | 0 | 0 | 0 | 0 | 0 | 0 | 0 | 0 | 0 | 0
5 | 5 | 0 | 0 | 0 | 0 | 5.4748 | 4.5913 | 0 | 0 | 0 | 0 | 0 | 0 | 0 | 0 | 0 | 0 | 0 | 0 | 0 | 0 | 0 | 0 | 0 | 0
5 | 6 | 0 | 0 | 8.2366 | 0 | 0 | 6.785 | 0 | 0 | 0 | 0 | 0 | 0 | 0 | 0 | 0 | 0 | 0 | 2.3534 | 0 | 0 | 0 | 0 | 12.2282 | 0
5 | 7 | 0 | 4.0332 | 8.3031 | 0 | 0 | 7.4117 | 0 | 0 | 0 | 0 | 0 | 0 | 0 | 0 | 0 | 0 | 0 | 0 | 0 | 0 | 0 | 0 | 12.3453 | 0
5 | 8 | 0 | 0 | 7.3264 | 0 | 0 | 5.2518 | 0.35935 | 0 | 0 | 0 | 0 | 0 | 0 | 0 | 0 | 0 | 0.010327 | 0 | 0 | 0 | 0 | 0 | 11.2593 | 0
5 | 9 | 0 | 0 | 0 | 0 | 0 | 0 | 0 | 0 | 0 | 0 | 0 | 0 | 0 | 0 | 0 | 0 | 0 | 0 | 0 | 0 | 0 | 0 | 0 | 0
5 | 10 | 0 | 0 | 0 | 0 | 0 | 0 | 0 | 0 | 0 | 0 | 0 | 0 | 0 | 0 | 0 | 0 | 0 | 0 | 0 | 0 | 0 | 0 | 0 | 0
5 | 11 | 0 | 0 | 0 | 0 | 4.1524 | 0 | 6.2886 | 0 | 0 | 0 | 0 | 0 | 0 | 0 | 0 | 0 | 0 | 0 | 0 | 0 | 0 | 0 | 2.1452 | 0
6 | 0 | 0 | 10.0916 | 0 | 0 | 0 | 9.7444 | 10.6409 | 0 | 0 | 0 | 0 | 0 | 0 | 0 | 0 | 0 | 0 | 4.4177 | 0 | 0 | 0 | 0 | 14.3893 | 0
6 | 1 | 0 | 0 | 0 | 8.6998 | 0 | 0 | 8.8834 | 0 | 0 | 0 | 0 | 0 | 0 | 0 | 0 | 0 | 8.2072 | 0 | 0 | 0 | 0 | 0 | 5.0079 | 0
6 | 2 | 0 | 0 | 0 | 0 | 0 | 0 | 0 | 0 | 0 | 0 | 0 | 0 | 0 | 0 | 0 | 0 | 0 | 0 | 0 | 0 | 0 | 0 | 0 | 0
6 | 3 | 0 | 0 | 0 | 0 | 0 | 0 | 0 | 0 | 0 | 0 | 0 | 0 | 0 | 0 | 0 | 0 | 0 | 0 | 0 | 0 | 0 | 0 | 0 | 0
6 | 4 | 0 | 0 | 0 | 0 | 0 | 0 | 0 | 0 | 0 | 0 | 0 | 0 | 0 | 0 | 0 | 0 | 0 | 0 | 0 | 0 | 0 | 0 | 0 | 0
6 | 5 | 0 | 0 | 0 | 0 | 0 | 0 | 0 | 0 | 0 | 0 | 0 | 0 | 0 | 0 | 0 | 0 | 0 | 5.353 | 0 | 0 | 0 | 0 | 0 | 0
6 | 6 | 0 | 0 | 0 | 0 | 10.596 | 2.8985 | 0 | 0 | 0 | 0 | 0 | 0 | 0 | 0 | 0 | 0 | 0 | 9.7179 | 0 | 0 | 0 | 0 | 0 | 0
6 | 7 | 0 | 0 | 0 | 0 | 10.6373 | 5.6176 | 0 | 0 | 0 | 0 | 0 | 0 | 0 | 0 | 0 | 0 | 0 | 10.7619 | 0 | 0 | 0 | 0 | 0 | 0
6 | 8 | 0 | 0 | 0 | 0 | 0 | 10.5223 | 0 | 0 | 0 | 0 | 0 | 0 | 0 | 0 | 0 | 0 | 0 | 10.6338 | 0 | 0 | 0 | 0 | 0 | 0
6 | 9 | 0 | 0 | 0 | 0 | 0 | 0 | 0 | 0 | 0 | 0 | 0 | 0 | 0 | 0 | 0 | 0 | 0 | 0 | 0 | 0 | 0 | 0 | 0 | 0
6 | 10 | 0 | 0 | 0 | 0 | 0 | 0 | 0 | 0 | 0 | 0 | 0 | 0 | 0 | 0 | 0 | 0 | 0 | 0 | 0 | 0 | 0 | 0 | 0 | 0
6 | 11 | 0 | 0 | 0 | 0 | 0 | 0 | 9.475 | 0 | 0 | 0 | 0 | 0 | 0 | 0 | 0 | 0 | 8.063 | 0 | 0 | 0 | 0 | 0 | 0 | 0
7 | 0 | 0 | 10.5743 | 0 | 0 | 0 | 10.2098 | 11.1451 | 0 | 0 | 0 | 0 | 0 | 0 | 0 | 0 | 0 | 0 | 14.506 | 0 | 0 | 0 | 0 | 5.6819 | 0
7 | 1 | 0 | 0 | 0 | 9.113 | 0 | 0 | 9.2476 | 0 | 0 | 0 | 0 | 0 | 0 | 0 | 0 | 0 | 8.4743 | 0 | 0 | 0 | 0 | 0 | 5.4233 | 0
7 | 2 | 0 | 0 | 0 | 0 | 0 | 0 | 0 | 0 | 0 | 0 | 0 | 0 | 0 | 0 | 0 | 0 | 0 | 0 | 0 | 0 | 0 | 0 | 0 | 0
7 | 3 | 0 | 0 | 0 | 0 | 0 | 0 | 0 | 0 | 0 | 0 | 0 | 0 | 0 | 0 | 0 | 0 | 0 | 0 | 0 | 0 | 0 | 0 | 0 | 0
7 | 4 | 0 | 0 | 0 | 0 | 0 | 0 | 0 | 0 | 0 | 0 | 0 | 0 | 0 | 0 | 0 | 0 | 0 | 0 | 0 | 0 | 0 | 0 | 0 | 0
7 | 5 | 0 | 0 | 0 | 0 | 0 | 0 | 0 | 0 | 0 | 0 | 0 | 0 | 0 | 0 | 0 | 0 | 0 | 5.5656 | 0 | 0 | 0 | 0 | 0 | 0
7 | 6 | 0 | 0 | 0 | 0 | 11.1035 | 3.1615 | 0 | 0 | 0 | 0 | 0 | 0 | 0 | 0 | 0 | 0 | 0 | 10.0672 | 0 | 0 | 0 | 0 | 0 | 0
7 | 7 | 0 | 0 | 0 | 0 | 11.1474 | 6.0432 | 0 | 0 | 0 | 0 | 0 | 0 | 0 | 0 | 0 | 0 | 0 | 11.1887 | 0 | 0 | 0 | 0 | 0 | 0
7 | 8 | 0 | 0 | 0 | 0 | 0 | 11.0193 | 0 | 0 | 0 | 0 | 0 | 0 | 0 | 0 | 0 | 0 | 0 | 11.3013 | 0 | 0 | 0 | 0 | 0 | 0
7 | 9 | 0 | 0 | 0 | 0 | 0 | 0 | 0 | 0 | 0 | 0 | 0 | 0 | 0 | 0 | 0 | 0 | 0 | 0 | 0 | 0 | 0 | 0 | 0 | 0
7 | 10 | 0 | 0 | 0 | 0 | 0 | 0 | 0 | 0 | 0 | 0 | 0 | 0 | 0 | 0 | 0 | 0 | 0 | 0 | 0 | 0 | 0 | 0 | 0 | 0
7 | 11 | 0 | 0 | 0 | 0 | 0 | 0 | 9.9264 | 0 | 0 | 0 | 0 | 0 | 0 | 0 | 0 | 0 | 8.5675 | 0 | 0 | 0 | 0 | 0 | 0 | 0
8 | 0 | 0 | 11.1021 | 0 | 0 | 0 | 10.7194 | 11.7011 | 0 | 0 | 0 | 0 | 0 | 0 | 0 | 0 | 0 | 0 | 15.2303 | 0 | 0 | 0 | 0 | 5.901 | 0
8 | 1 | 0 | 0 | 0 | 9.5677 | 0 | 0 | 9.7065 | 0 | 0 | 0 | 0 | 0 | 0 | 0 | 0 | 0 | 8.8917 | 0 | 0 | 0 | 0 | 0 | 5.7017 | 0
8 | 2 | 0 | 0 | 0 | 0 | 0 | 0 | 0 | 0 | 0 | 0 | 0 | 0 | 0 | 0 | 0 | 0 | 0 | 0 | 0 | 0 | 0 | 0 | 0 | 0
8 | 3 | 0 | 0 | 0 | 0 | 0 | 0 | 0 | 0 | 0 | 0 | 0 | 0 | 0 | 0 | 0 | 0 | 0 | 0 | 0 | 0 | 0 | 0 | 0 | 0
8 | 4 | 0 | 0 | 0 | 0 | 0 | 0 | 0 | 0 | 0 | 0 | 0 | 0 | 0 | 0 | 0 | 0 | 0 | 0 | 0 | 0 | 0 | 0 | 0 | 0
8 | 5 | 0 | 0 | 0 | 0 | 0 | 0 | 0 | 0 | 0 | 0 | 0 | 0 | 0 | 0 | 0 | 0 | 0 | 5.8415 | 0 | 0 | 0 | 0 | 0 | 0
8 | 6 | 0 | 0 | 0 | 0 | 11.6577 | 3.3248 | 0 | 0 | 0 | 0 | 0 | 0 | 0 | 0 | 0 | 0 | 0 | 10.5646 | 0 | 0 | 0 | 0 | 0 | 0
8 | 7 | 0 | 0 | 0 | 0 | 11.7038 | 6.3517 | 0 | 0 | 0 | 0 | 0 | 0 | 0 | 0 | 0 | 0 | 0 | 11.7432 | 0 | 0 | 0 | 0 | 0 | 0
8 | 8 | 0 | 0 | 0 | 0 | 0 | 11.569 | 0 | 0 | 0 | 0 | 0 | 0 | 0 | 0 | 0 | 0 | 0 | 11.8723 | 0 | 0 | 0 | 0 | 0 | 0
8 | 9 | 0 | 0 | 0 | 0 | 0 | 0 | 0 | 0 | 0 | 0 | 0 | 0 | 0 | 0 | 0 | 0 | 0 | 0 | 0 | 0 | 0 | 0 | 0 | 0
8 | 10 | 0 | 0 | 0 | 0 | 0 | 0 | 0 | 0 | 0 | 0 | 0 | 0 | 0 | 0 | 0 | 0 | 0 | 0 | 0 | 0 | 0 | 0 | 0 | 0
8 | 11 | 0 | 0 | 0 | 0 | 0 | 0 | 10.4218 | 0 | 0 | 0 | 0 | 0 | 0 | 0 | 0 | 0 | 9.0003 | 0 | 0 | 0 | 0 | 0 | 0 | 0
9 | 0 | 0 | 11.6572 | 0 | 0 | 0 | 11.2553 | 12.2862 | 0 | 0 | 0 | 0 | 0 | 0 | 0 | 0 | 0 | 0 | 15.9918 | 0 | 0 | 0 | 0 | 6.196 | 0
9 | 1 | 0 | 0 | 0 | 10.0461 | 0 | 0 | 10.1918 | 0 | 0 | 0 | 0 | 0 | 0 | 0 | 0 | 0 | 9.3363 | 0 | 5.9868 | 0 | 0 | 0 | 0 | 0
9 | 2 | 0 | 0 | 0 | 0 | 0 | 0 | 0 | 0 | 0 | 0 | 0 | 0 | 0 | 0 | 0 | 0 | 0 | 0 | 0 | 0 | 0 | 0 | 0 | 0
9 | 3 | 0 | 0 | 0 | 0 | 0 | 0 | 0 | 0 | 0 | 0 | 0 | 0 | 0 | 0 | 0 | 0 | 0 | 0 | 0 | 0 | 0 | 0 | 0 | 0
9 | 4 | 0 | 0 | 0 | 0 | 0 | 0 | 0 | 0 | 0 | 0 | 0 | 0 | 0 | 0 | 0 | 0 | 0 | 0 | 0 | 0 | 0 | 0 | 0 | 0
9 | 5 | 0 | 0 | 0 | 0 | 0 | 0 | 0 | 0 | 0 | 0 | 0 | 0 | 0 | 0 | 0 | 0 | 0 | 6.1335 | 0 | 0 | 0 | 0 | 0 | 0
9 | 6 | 0 | 0 | 0 | 0 | 12.2406 | 3.491 | 0 | 0 | 0 | 0 | 0 | 0 | 0 | 0 | 0 | 0 | 0 | 11.0928 | 0 | 0 | 0 | 0 | 0 | 0
9 | 7 | 0 | 0 | 0 | 0 | 12.289 | 6.6693 | 0 | 0 | 0 | 0 | 0 | 0 | 0 | 0 | 0 | 0 | 0 | 12.3304 | 0 | 0 | 0 | 0 | 0 | 0
9 | 8 | 0 | 0 | 0 | 0 | 0 | 12.1474 | 0 | 0 | 0 | 0 | 0 | 0 | 0 | 0 | 0 | 0 | 0 | 12.4659 | 0 | 0 | 0 | 0 | 0 | 0
9 | 9 | 0 | 0 | 0 | 0 | 0 | 0 | 0 | 0 | 0 | 0 | 0 | 0 | 0 | 0 | 0 | 0 | 0 | 0 | 0 | 0 | 0 | 0 | 0 | 0
9 | 10 | 0 | 0 | 0 | 0 | 0 | 0 | 0 | 0 | 0 | 0 | 0 | 0 | 0 | 0 | 0 | 0 | 0 | 0 | 0 | 0 | 0 | 0 | 0 | 0
9 | 11 | 0 | 0 | 0 | 0 | 0 | 0 | 10.9429 | 0 | 0 | 0 | 0 | 0 | 0 | 0 | 0 | 0 | 9.4503 | 0 | 0 | 0 | 0 | 0 | 0 | 0
10 | 0 | 0 | 0 | 11.1441 | 0 | 0 | 0 | 12.9202 | 0 | 0 | 0 | 0 | 0 | 0 | 0 | 0 | 0 | 13.994 | 0 | 16.4081 | 0 | 0 | 0 | 0 | 0
10 | 1 | 0 | 0 | 0 | 0 | 10.595 | 0 | 10.665 | 0 | 0 | 0 | 0 | 0 | 0 | 0 | 0 | 0 | 9.6984 | 0 | 0 | 0 | 0.01289 | 0 | 0 | 0
10 | 2 | 0 | 0 | 0 | 0 | 0 | 0 | 0 | 0 | 0 | 0 | 0 | 0 | 0 | 0 | 0 | 0 | 0 | 0 | 0 | 0 | 0 | 0 | 0 | 0
10 | 3 | 0 | 0 | 0 | 0 | 0 | 0 | 0 | 0 | 0 | 0 | 0 | 0 | 0 | 0 | 0 | 0 | 0 | 0 | 0 | 0 | 0 | 0 | 0 | 0
10 | 4 | 0 | 0 | 0 | 0 | 0 | 0 | 0 | 0 | 0 | 0 | 0 | 0 | 0 | 0 | 0 | 0 | 0 | 0 | 0 | 0 | 0 | 0 | 0 | 0
10 | 5 | 0 | 0 | 0 | 0 | 0 | 0 | 0 | 0 | 0 | 0 | 0 | 0 | 0 | 0 | 0 | 0 | 0 | 0 | 0 | 0 | 0 | 0 | 0 | 0
10 | 6 | 0 | 0 | 0 | 0 | 0 | 10.6152 | 0 | 0 | 0 | 0 | 0 | 0 | 0 | 0 | 0 | 0 | 0 | 11.1256 | 0 | 0 | 0 | 0 | 0 | 0
10 | 7 | 0 | 0 | 0 | 0 | 0 | 11.8002 | 0 | 0 | 0 | 0 | 0 | 0 | 0 | 0 | 0 | 0 | 0 | 12.8766 | 0 | 0 | 0 | 1.8077 | 0 | 0
10 | 8 | 0 | 0 | 0 | 0 | 0 | 12.7732 | 0 | 0 | 0 | 0 | 0 | 0 | 0 | 0 | 0 | 0 | 0 | 6.8048 | 0 | 0 | 0 | 0 | 0 | 0
10 | 9 | 0 | 0 | 0 | 0 | 0 | 0 | 0 | 0 | 0 | 0 | 0 | 0 | 0 | 0 | 0 | 0 | 0 | 0 | 0 | 0 | 0 | 0 | 0 | 0
10 | 10 | 0 | 0 | 0 | 0 | 0 | 0 | 0 | 0 | 0 | 0 | 0 | 0 | 0 | 0 | 0 | 0 | 0 | 0 | 0 | 0 | 0 | 0 | 0 | 0
10 | 11 | 0 | 0 | 0 | 0 | 0 | 0 | 11.5157 | 0 | 0 | 0 | 0 | 0 | 0 | 0 | 0 | 0 | 3.7008 | 0 | 0 | 0 | 0 | 0 | 0 | 0
11 | 0 | 0 | 0 | 10.7542 | 0 | 0 | 0 | 12.627 | 0 | 0 | 0 | 0 | 0 | 0 | 0 | 0 | 0 | 13.8003 | 0 | 14.1177 | 0 | 0 | 0 | 0 | 0
11 | 1 | 0 | 0 | 0 | 10.1563 | 0 | 0 | 10.3265 | 0 | 0 | 0 | 0 | 0 | 0 | 0 | 0 | 0 | 9.3937 | 0 | 0 | 0 | 0.72517 | 0 | 0 | 0
11 | 2 | 0 | 0 | 0 | 0 | 0 | 0 | 0 | 0 | 0 | 0 | 0 | 0 | 0 | 0 | 0 | 0 | 0 | 0 | 0 | 0 | 0 | 0 | 0 | 0
11 | 3 | 0 | 0 | 0 | 0 | 0 | 0 | 0 | 0 | 0 | 0 | 0 | 0 | 0 | 0 | 0 | 0 | 0 | 0 | 0 | 0 | 0 | 0 | 0 | 0
11 | 4 | 0 | 0 | 0 | 0 | 0 | 0 | 0 | 0 | 0 | 0 | 0 | 0 | 0 | 0 | 0 | 0 | 0 | 0 | 0 | 0 | 0 | 0 | 0 | 0
11 | 5 | 0 | 0 | 0 | 0 | 0 | 0 | 0 | 0 | 0 | 0 | 0 | 0 | 0 | 0 | 0 | 0 | 0 | 0 | 0 | 0 | 0 | 0 | 0 | 0
11 | 6 | 0 | 0 | 0 | 0 | 1.2021 | 10.2781 | 0 | 0 | 0 | 0 | 0 | 0 | 0 | 0 | 0 | 0 | 0 | 11.3292 | 0 | 0 | 0 | 0 | 0 | 0
11 | 7 | 0 | 0 | 0 | 0 | 12.6291 | 2.404 | 0 | 0 | 0 | 0 | 0 | 0 | 0 | 0 | 0 | 0 | 0 | 12.6894 | 0 | 0 | 0 | 0 | 0 | 0
11 | 8 | 0 | 0 | 0 | 0 | 0 | 12.4742 | 0 | 0 | 0 | 0 | 0 | 0 | 0 | 0 | 0 | 0 | 0 | 7.8732 | 0 | 0 | 0 | 0 | 0 | 0
11 | 9 | 0 | 0 | 0 | 0 | 0 | 0 | 0 | 0 | 0 | 0 | 0 | 0 | 0 | 0 | 0 | 0 | 0 | 0 | 0 | 0 | 0 | 0 | 0 | 0
11 | 10 | 0 | 0 | 0 | 0 | 0 | 0 | 0 | 0 | 0 | 0 | 0 | 0 | 0 | 0 | 0 | 0 | 0 | 0 | 0 | 0 | 0 | 0 | 0 | 0
11 | 11 | 0 | 0 | 0 | 0 | 0 | 0 | 11.1451 | 0 | 0 | 0 | 0 | 0 | 0 | 0 | 0 | 0 | 2.708 | 0 | 0 | 0 | 0 | 0 | 0 | 0
12 | 0 | 0 | 0 | 10.2093 | 0 | 0 | 0 | 12.1907 | 0 | 0 | 0 | 0 | 0 | 0 | 0 | 0 | 0 | 13.5101 | 0 | 0 | 0 | 10.7567 | 0 | 0 | 0
12 | 1 | 0 | 0 | 0 | 9.5816 | 0 | 0 | 9.904 | 0 | 0 | 0 | 0 | 0 | 0 | 0 | 0 | 0 | 9.0813 | 0 | 0 | 0 | 1.354 | 0 | 0 | 0
12 | 2 | 0 | 0 | 0 | 0 | 0 | 0 | 0 | 0 | 0 | 0 | 0 | 0 | 0 | 0 | 0 | 0 | 0 | 0 | 0 | 0 | 0 | 0 | 0 | 0
12 | 3 | 0 | 0 | 0 | 0 | 0 | 0 | 0 | 0 | 0 | 0 | 0 | 0 | 0 | 0 | 0 | 0 | 0 | 0 | 0 | 0 | 0 | 0 | 0 | 0
12 | 4 | 0 | 0 | 0 | 0 | 0 | 0 | 0 | 0 | 0 | 0 | 0 | 0 | 0 | 0 | 0 | 0 | 0 | 0 | 0 | 0 | 0 | 0 | 0 | 0
12 | 5 | 0 | 0 | 0 | 0 | 0 | 0 | 0 | 0 | 0 | 0 | 0 | 0 | 0 | 0 | 0 | 0 | 0 | 0 | 0 | 0 | 0 | 0 | 0 | 0
12 | 6 | 0 | 0 | 0 | 0 | 2.9572 | 9.8606 | 0 | 0 | 0 | 0 | 0 | 0 | 0 | 0 | 0 | 0 | 0 | 11.0968 | 0 | 0 | 0 | 0 | 0 | 0
12 | 7 | 0 | 0 | 0 | 0 | 12.1779 | 4.3034 | 0 | 0 | 0 | 0 | 0 | 0 | 0 | 0 | 0 | 0 | 0 | 12.4628 | 0 | 0 | 0 | 0 | 0 | 0
12 | 8 | 0 | 0 | 0 | 0 | 0 | 12.0334 | 0 | 0 | 0 | 0 | 0 | 0 | 0 | 0 | 0 | 0 | 0 | 8.9317 | 0 | 0 | 0 | 0 | 0 | 0
12 | 9 | 0 | 0 | 0 | 0 | 0 | 0 | 0 | 0 | 0 | 0 | 0 | 0 | 0 | 0 | 0 | 0 | 0 | 0 | 0 | 0 | 0 | 0 | 0 | 0
12 | 10 | 0 | 0 | 0 | 0 | 0 | 0 | 0 | 0 | 0 | 0 | 0 | 0 | 0 | 0 | 0 | 0 | 0 | 0 | 0 | 0 | 0 | 0 | 0 | 0
12 | 11 | 0 | 0 | 0 | 0 | 0 | 0 | 0 | 0 | 0 | 0 | 0 | 0 | 0 | 0 | 0 | 0 | 11.9414 | 0 | 0 | 0 | 0 | 0 | 0 | 0
13 | 0 | 0 | 3.8309 | 9.8828 | 0 | 0 | 0 | 11.9691 | 0 | 0 | 0 | 0 | 0 | 0 | 0 | 0 | 0 | 0 | 16.4792 | 0 | 0 | 0 | 0 | 0 | 0
13 | 1 | 0 | 0 | 0 | 9.2634 | 0 | 0 | 9.6602 | 0 | 0 | 0 | 0 | 0 | 0 | 0 | 0 | 0 | 8.8767 | 0 | 0 | 0 | 0.85281 | 0 | 0 | 0
13 | 2 | 0 | 0 | 0 | 0 | 0 | 0 | 0 | 0 | 0 | 0 | 0 | 0 | 0 | 0 | 0 | 0 | 0 | 0 | 0 | 0 | 0 | 0 | 0 | 0
13 | 3 | 0 | 0 | 0 | 0 | 0 | 0 | 0 | 0 | 0 | 0 | 0 | 0 | 0 | 0 | 0 | 0 | 0 | 0 | 0 | 0 | 0 | 0 | 0 | 0
13 | 4 | 0 | 0 | 0 | 0 | 0 | 0 | 0 | 0 | 0 | 0 | 0 | 0 | 0 | 0 | 0 | 0 | 0 | 0 | 0 | 0 | 0 | 0 | 0 | 0
13 | 5 | 0 | 0 | 0 | 0 | 0 | 0 | 0 | 0 | 0 | 0 | 0 | 0 | 0 | 0 | 0 | 0 | 0 | 0 | 0 | 0 | 0 | 0 | 0 | 0
13 | 6 | 0 | 0 | 0 | 0 | 4.5122 | 9.7406 | 0 | 0 | 0 | 0 | 0 | 0 | 0 | 0 | 0 | 0 | 0 | 11.0744 | 0 | 0 | 0 | 0 | 0 | 0
13 | 7 | 0 | 0 | 0 | 0 | 12.1112 | 5.9371 | 0 | 0 | 0 | 0 | 0 | 0 | 0 | 0 | 0 | 0 | 0 | 12.4728 | 0 | 0 | 0 | 0 | 0 | 0
13 | 8 | 0 | 0 | 0 | 0 | 0 | 11.9583 | 0 | 0 | 0 | 0 | 0 | 0 | 0 | 0 | 0 | 0 | 0 | 9.974 | 0 | 0 | 0 | 0 | 0 | 0
13 | 9 | 0 | 0 | 0 | 0 | 0 | 0 | 0 | 0 | 0 | 0 | 0 | 0 | 0 | 0 | 0 | 0 | 0 | 0 | 0 | 0 | 0 | 0 | 0 | 0
13 | 10 | 0 | 0 | 0 | 0 | 0 | 0 | 0 | 0 | 0 | 0 | 0 | 0 | 0 | 0 | 0 | 0 | 0 | 0 | 0 | 0 | 0 | 0 | 0 | 0
13 | 11 | 0 | 0 | 0 | 0 | 0 | 0 | 0 | 0 | 0 | 0 | 0 | 0 | 0 | 0 | 0 | 0 | 10.8715 | 0 | 0 | 0 | 0 | 0 | 0 | 0
14 | 0 | 0 | 0 | 0 | 8.1368 | 0 | 0 | 8.0007 | 0 | 0 | 0 | 0 | 0 | 0 | 0 | 0 | 0 | 12.7744 | 0 | 0 | 0 | 0 | 0 | 0 | 0
14 | 1 | 0 | 0 | 0 | 0 | 0 | 3.9313 | 9.0232 | 0 | 0 | 0 | 0 | 0 | 0 | 0 | 0 | 0 | 8.4443 | 0 | 0 | 0 | 0 | 0 | 0 | 0
14 | 2 | 0 | 0 | 0 | 0 | 0 | 0 | 0 | 0 | 0 | 0 | 0 | 0 | 0 | 0 | 0 | 0 | 0 | 0 | 0 | 0 | 0 | 0 | 0 | 0
14 | 3 | 0 | 0 | 0 | 0 | 0 | 0 | 0 | 0 | 0 | 0 | 0 | 0 | 0 | 0 | 0 | 0 | 0 | 0 | 0 | 0 | 0 | 0 | 0 | 0
14 | 4 | 0 | 0 | 0 | 0 | 0 | 0 | 0 | 0 | 0 | 0 | 0 | 0 | 0 | 0 | 0 | 0 | 0 | 0 | 0 | 0 | 0 | 0 | 0 | 0
14 | 5 | 0 | 0 | 0 | 0 | 0 | 0 | 0 | 0 | 0 | 0 | 0 | 0 | 0 | 0 | 0 | 0 | 0 | 0 | 0 | 0 | 0 | 0 | 0 | 0
14 | 6 | 0 | 0 | 0 | 0 | 12.0312 | 4.5536 | 0 | 0 | 0 | 0 | 0 | 0 | 0 | 0 | 0 | 0 | 0 | 11.2042 | 0 | 0 | 0 | 0 | 0 | 0
14 | 7 | 0 | 0 | 0 | 12.4307 | 0 | 7.9448 | 0 | 0 | 0 | 0 | 0 | 0 | 0 | 0 | 0 | 0 | 0 | 12.5549 | 0 | 0 | 0 | 0 | 0 | 0
14 | 8 | 0 | 0 | 0 | 0 | 0 | 11.9152 | 0 | 0 | 0 | 0 | 0 | 0 | 0 | 0 | 0 | 0 | 0 | 11.1528 | 0 | 0 | 0 | 0 | 0 | 0
14 | 9 | 0 | 0 | 0 | 0 | 0 | 0 | 0 | 0 | 0 | 0 | 0 | 0 | 0 | 0 | 0 | 0 | 0 | 0 | 0 | 0 | 0 | 0 | 0 | 0
14 | 10 | 0 | 0 | 0 | 0 | 0 | 0 | 0 | 0 | 0 | 0 | 0 | 0 | 0 | 0 | 0 | 0 | 0 | 0 | 0 | 0 | 0 | 0 | 0 | 0
14 | 11 | 0 | 0 | 0 | 0 | 0 | 0 | 0 | 0 | 0 | 0 | 0 | 0 | 0 | 0 | 0 | 0 | 9.0234 | 0 | 0 | 0 | 0 | 0 | 0 | 0
15 | 0 | 0 | 0 | 0 | 0 | 0 | 0 | 10.2786 | 0 | 0 | 0 | 0 | 0 | 0 | 0 | 0 | 0 | 6.14 | 0 | 0 | 0 | 0 | 0 | 0 | 0
15 | 1 | 0 | 0 | 0 | 0 | 0 | 0 | 8.4001 | 0 | 0 | 0 | 0 | 0 | 0 | 0 | 0 | 0 | 5.9554 | 0 | 0 | 0 | 0 | 0 | 0 | 0
15 | 2 | 0 | 0 | 0 | 0 | 0 | 0 | 0 | 0 | 0 | 0 | 0 | 0 | 0 | 0 | 0 | 0 | 0 | 0 | 0 | 0 | 0 | 0 | 0 | 0
15 | 3 | 0 | 0 | 0 | 0 | 0 | 0 | 0 | 0 | 0 | 0 | 0 | 0 | 0 | 0 | 0 | 0 | 0 | 0 | 0 | 0 | 0 | 0 | 0 | 0
15 | 4 | 0 | 0 | 0 | 0 | 0 | 0 | 0 | 0 | 0 | 0 | 0 | 0 | 0 | 0 | 0 | 0 | 0 | 0 | 0 | 0 | 0 | 0 | 0 | 0
15 | 5 | 0 | 0 | 0 | 0 | 0 | 0 | 0 | 0 | 0 | 0 | 0 | 0 | 0 | 0 | 0 | 0 | 0 | 0 | 0 | 0 | 0 | 0 | 0 | 0
15 | 6 | 0 | 0 | 0 | 0 | 12.0215 | 6.9332 | 0 | 0 | 0 | 0 | 0 | 0 | 0 | 0 | 0 | 0 | 0 | 11.3318 | 0 | 0 | 0 | 0 | 0 | 0
15 | 7 | 0 | 0 | 0 | 12.4446 | 0 | 10.3116 | 0 | 0 | 0 | 0 | 0 | 0 | 0 | 0 | 0 | 0 | 0 | 12.6425 | 0 | 0 | 0 | 0 | 0 | 0
15 | 8 | 0 | 0 | 0 | 0 | 10.7368 | 11.8832 | 0 | 0 | 0 | 0 | 0 | 0 | 0 | 0 | 0 | 0 | 0 | 1.6465 | 0 | 0 | 0 | 0 | 0 | 0
15 | 9 | 0 | 0 | 0 | 0 | 0 | 0 | 0 | 0 | 0 | 0 | 0 | 0 | 0 | 0 | 0 | 0 | 0 | 0 | 0 | 0 | 0 | 0 | 0 | 0
15 | 10 | 0 | 0 | 0 | 0 | 0 | 0 | 0 | 0 | 0 | 0 | 0 | 0 | 0 | 0 | 0 | 0 | 0 | 0 | 0 | 0 | 0 | 0 | 0 | 0
15 | 11 | 0 | 0 | 0 | 0 | 0 | 0 | 0 | 0 | 0 | 0 | 0 | 0 | 0 | 0 | 0 | 0 | 7.2018 | 0 | 0 | 0 | 0 | 0 | 0 | 0
16 | 0 | 0 | 0 | 5.4908 | 0 | 0 | 0 | 7.9639 | 0 | 0 | 0 | 0 | 0 | 0 | 0 | 0 | 0 | 0 | 0 | 0 | 0 | 0 | 0 | 12.7671 | 0
16 | 1 | 0 | 0 | 0 | 4.8327 | 0 | 0 | 5.8519 | 0 | 0 | 0 | 0 | 0 | 0 | 0 | 0 | 0 | 5.5801 | 0 | 0 | 0 | 0 | 0 | 3.9945 | 0
16 | 2 | 0 | 0 | 0 | 0 | 0 | 0 | 0 | 0 | 0 | 0 | 0 | 0 | 0 | 0 | 0 | 0 | 0 | 0 | 0 | 0 | 0 | 0 | 0 | 0
16 | 3 | 0 | 0 | 0 | 0 | 0 | 0 | 0 | 0 | 0 | 0 | 0 | 0 | 0 | 0 | 0 | 0 | 0 | 0 | 0 | 0 | 0 | 0 | 0 | 0
16 | 4 | 0 | 0 | 0 | 0 | 0 | 0 | 0 | 0 | 0 | 0 | 0 | 0 | 0 | 0 | 0 | 0 | 0 | 0 | 0 | 0 | 0 | 0 | 0 | 0
16 | 5 | 0 | 0 | 0 | 0 | 0 | 0.75095 | 0 | 0 | 0 | 0 | 0 | 0 | 0 | 0 | 0 | 0 | 0 | 0 | 0 | 0 | 0 | 0 | 0 | 0
16 | 6 | 0 | 0 | 9.3878 | 0 | 0 | 6.1556 | 0 | 0 | 0 | 0 | 0 | 0 | 0 | 0 | 0 | 0 | 0 | 8.1892 | 0 | 0 | 0 | 0 | 6.5422 | 0
16 | 7 | 0 | 0 | 9.5109 | 0 | 0 | 7.4466 | 0 | 0 | 0 | 0 | 0 | 0 | 0 | 0 | 0 | 0 | 0 | 9.5498 | 0 | 0 | 0 | 0 | 9.2253 | 0
16 | 8 | 0 | 0 | 0 | 7.2177 | 0 | 8.19 | 0 | 0 | 0 | 0 | 0 | 0 | 0 | 0 | 0 | 0 | 0 | 0 | 0 | 0 | 0 | 0 | 9.296 | 0
16 | 9 | 0 | 0 | 0 | 0 | 0 | 0 | 0 | 0 | 0 | 0 | 0 | 0 | 0 | 0 | 0 | 0 | 0 | 0 | 0 | 0 | 0 | 0 | 0 | 0
16 | 10 | 0 | 0 | 0 | 0 | 0 | 0 | 0 | 0 | 0 | 0 | 0 | 0 | 0 | 0 | 0 | 0 | 0 | 0 | 0 | 0 | 0 | 0 | 0 | 0
16 | 11 | 0 | 0 | 0 | 0 | 0 | 0 | 0 | 0 | 0 | 0 | 0 | 0 | 0 | 0 | 0 | 0 | 0 | 0 | 0 | 0 | 0 | 0 | 0 | 0
17 | 0 | 0 | 6.8036 | 5.2245 | 0 | 0 | 0 | 7.8393 | 0 | 0 | 0 | 0 | 0 | 0 | 0 | 0 | 0 | 10.0247 | 0 | 0 | 0 | 0 | 0 | 2.7873 | 0
17 | 1 | 0 | 6.7327 | 5.4167 | 0 | 0 | 0 | 5.6598 | 0 | 0 | 0 | 0 | 0 | 0 | 0 | 0 | 0 | 5.5086 | 0 | 0 | 0 | 0 | 0 | 1.8855 | 0
17 | 2 | 0 | 0 | 0 | 0 | 0 | 0 | 0 | 0 | 0 | 0 | 0 | 0 | 0 | 0 | 0 | 0 | 0 | 0 | 0 | 0 | 0 | 0 | 0 | 0
17 | 3 | 0 | 0 | 0 | 0 | 0 | 0 | 0 | 0 | 0 | 0 | 0 | 0 | 0 | 0 | 0 | 0 | 0 | 0 | 0 | 0 | 0 | 0 | 0 | 0
17 | 4 | 0 | 0 | 0 | 0 | 0 | 0 | 0 | 0 | 0 | 0 | 0 | 0 | 0 | 0 | 0 | 0 | 0 | 0 | 0 | 0 | 0 | 0 | 0 | 0
17 | 5 | 0 | 0 | 0 | 0 | 0 | 1.833 | 0 | 0 | 0 | 0 | 0 | 0 | 0 | 0 | 0 | 0 | 0 | 0 | 0 | 0 | 0 | 0 | 1.0562 | 0
17 | 6 | 0 | 10.1532 | 8.8757 | 0 | 0 | 5.6468 | 0 | 0 | 0 | 0 | 0 | 0 | 0 | 0 | 0 | 0 | 0 | 7.9849 | 0 | 0 | 0 | 0 | 0.54795 | 0
17 | 7 | 0 | 10.2635 | 9.0063 | 0 | 0 | 6.9481 | 0 | 0 | 0 | 0 | 0 | 0 | 0 | 0 | 0 | 0 | 0 | 9.371 | 0 | 0 | 0 | 0 | 3.2974 | 0
17 | 8 | 0 | 0 | 7.4229 | 0 | 0 | 7.6562 | 0 | 0 | 0 | 0 | 0 | 0 | 0 | 0 | 0 | 0 | 0 | 11.6751 | 0 | 0 | 0 | 0 | 0.5994 | 0
17 | 9 | 0 | 0 | 0 | 0 | 0 | 0 | 0 | 0 | 0 | 0 | 0 | 0 | 0 | 0 | 0 | 0 | 0 | 0 | 0 | 0 | 0 | 0 | 0 | 0
17 | 10 | 0 | 0 | 0 | 0 | 0 | 0 | 0 | 0 | 0 | 0 | 0 | 0 | 0 | 0 | 0 | 0 | 0 | 0 | 0 | 0 | 0 | 0 | 0 | 0
17 | 11 | 0 | 0 | 0 | 0 | 0 | 0 | 0 | 0 | 0 | 0 | 0 | 0 | 0 | 0 | 0 | 0 | 0 | 0 | 0 | 0 | 0 | 0 | 0 | 0
18 | 0 | 0 | 6.099 | 0 | 0 | 3.4131 | 0 | 7.1975 | 0 | 0 | 0 | 0 | 0 | 0 | 0 | 0 | 0 | 2.1507 | 0 | 0 | 0 | 0 | 0 | 13.817 | 0
18 | 1 | 0 | 6.0245 | 4.6427 | 0 | 0 | 0 | 5.0045 | 0 | 0 | 0 | 0 | 0 | 0 | 0 | 0 | 0 | 4.9618 | 0 | 0 | 0 | 0 | 0 | 4.436 | 0
18 | 2 | 0 | 0 | 0 | 0 | 0 | 0 | 0 | 0 | 0 | 0 | 0 | 0 | 0 | 0 | 0 | 0 | 0 | 0 | 0 | 0 | 0 | 0 | 0 | 0
18 | 3 | 0 | 0 | 0 | 0 | 0 | 0 | 0 | 0 | 0 | 0 | 0 | 0 | 0 | 0 | 0 | 0 | 0 | 0 | 0 | 0 | 0 | 0 | 0 | 0
18 | 4 | 0 | 0 | 0 | 0 | 0 | 0 | 0 | 0 | 0 | 0 | 0 | 0 | 0 | 0 | 0 | 0 | 0 | 0 | 0 | 0 | 0 | 0 | 0 | 0
18 | 5 | 0 | 0 | 0 | 0 | 2.7453 | 1.018 | 0 | 0 | 0 | 0 | 0 | 0 | 0 | 0 | 0 | 0 | 0 | 0 | 0 | 0 | 0 | 0 | 0 | 0
18 | 6 | 0 | 0 | 8.2746 | 0 | 7.0135 | 4.9963 | 0 | 0 | 0 | 0 | 0 | 0 | 0 | 0 | 0 | 0 | 0 | 7.5495 | 0 | 0 | 0 | 0 | 7.7384 | 0
18 | 7 | 0 | 9.7319 | 8.4118 | 0 | 0 | 6.3275 | 0 | 0 | 0 | 0 | 0 | 0 | 0 | 0 | 0 | 0 | 0 | 0.55053 | 0 | 0.32547 | 0 | 0 | 16.0913 | 0
18 | 8 | 0 | 0 | 6.7492 | 0 | 0 | 7.0076 | 0 | 0 | 0 | 0 | 0 | 0 | 0 | 0 | 0 | 0 | 0 | 11.2675 | 0 | 0 | 0 | 0 | 4.1305 | 0
18 | 9 | 0 | 0 | 0 | 0 | 0 | 0 | 0 | 0 | 0 | 0 | 0 | 0 | 0 | 0 | 0 | 0 | 0 | 0 | 0 | 0 | 0 | 0 | 0 | 0
18 | 10 | 0 | 0 | 0 | 0 | 0 | 0 | 0 | 0 | 0 | 0 | 0 | 0 | 0 | 0 | 0 | 0 | 0 | 0 | 0 | 0 | 0 | 0 | 0 | 0
18 | 11 | 0 | 0 | 0 | 0 | 0 | 0 | 0 | 0 | 0 | 0 | 0 | 0 | 0 | 0 | 0 | 0 | 0 | 0 | 0 | 0 | 0 | 0 | 0 | 0
19 | 0 | 0 | 5.5877 | 0 | 0 | 2.7676 | 0 | 6.7543 | 0 | 0 | 0 | 0 | 0 | 0 | 0 | 0 | 0 | 0 | 0 | 0 | 0.64278 | 0 | 14.0826 | 6.3041 | 0
19 | 1 | 0 | 5.5095 | 4.0586 | 0 | 0 | 0 | 4.5647 | 0 | 0 | 0 | 0 | 0 | 0 | 0 | 0 | 0 | 4.6575 | 0 | 0 | 0.54207 | 0 | 0 | 9.1055 | 0
19 | 2 | 0 | 0 | 0 | 0 | 0 | 0 | 0 | 0 | 0 | 0 | 0 | 0 | 0 | 0 | 0 | 0 | 0 | 0 | 0 | 0 | 0 | 0 | 0 | 0
19 | 3 | 0 | 0 | 0 | 0 | 0 | 0 | 0 | 0 | 0 | 0 | 0 | 0 | 0 | 0 | 0 | 0 | 0 | 0 | 0 | 0 | 0 | 0 | 0 | 0
19 | 4 | 0 | 0 | 0 | 0 | 0 | 0 | 0 | 0 | 0 | 0 | 0 | 0 | 0 | 0 | 0 | 0 | 0 | 0 | 0 | 0 | 0 | 0 | 0 | 0
19 | 5 | 0 | 0 | 0 | 0 | 3.5768 | 0.41639 | 0 | 0 | 0 | 0 | 0 | 0 | 0 | 0 | 0 | 0 | 0 | 3.7456 | 0 | 0 | 0 | 0 | 0 | 0
19 | 6 | 0 | 9.2806 | 0 | 0 | 6.549 | 4.5626 | 0 | 0 | 0 | 0 | 0 | 0 | 0 | 0 | 0 | 0 | 0 | 3.5077 | 0 | 1.1564 | 0.31398 | 0 | 15.7371 | 0
19 | 7 | 0 | 9.4022 | 0 | 0 | 6.6168 | 3.8292 | 0 | 0 | 0 | 0 | 0 | 0 | 0 | 0 | 0 | 0 | 0 | 8.7849 | 0 | 1.67 | 0.77066 | 0 | 16.0796 | 0
19 | 8 | 0 | 7.5688 | 6.2704 | 0 | 0 | 6.5576 | 0 | 0 | 0 | 0 | 0 | 0 | 0 | 0 | 0 | 0 | 0 | 11.0781 | 0 | 1.1362 | 0 | 0 | 1.4379 | 0
19 | 9 | 0 | 0 | 0 | 0 | 0 | 0 | 0 | 0 | 0 | 0 | 0 | 0 | 0 | 0 | 0 | 0 | 0 | 0 | 0 | 0 | 0 | 0 | 0 | 0
19 | 10 | 0 | 0 | 0 | 0 | 0 | 0 | 0 | 0 | 0 | 0 | 0 | 0 | 0 | 0 | 0 | 0 | 0 | 0 | 0 | 0 | 0 | 0 | 0 | 0
19 | 11 | 0 | 0 | 0 | 0 | 0 | 0 | 0 | 0 | 0 | 0 | 0 | 0 | 0 | 0 | 0 | 0 | 0 | 0 | 0 | 0 | 0 | 0 | 0 | 0

## Unsatisfied Reserve
| Year 0 | Year 1 | Year 2 | Year 3 | Year 4 | Year 5 | Year 6 | Year 7 | Year 8 | Year 9 | Year 10 | Year 11 | Year 12 | Year 13 | Year 14 | Year 15 | Year 16 | Year 17 | Year 18 | Year 19
Value | 0 | 0 | 0 | 0 | 0 | 0 | 0 | 0 | 0 | 0 | 0 | 0 | 0 | 0 | 0 | 0 | 0 | 0 | 0 | 0

## Yearly NPV
| Total Value | Capex | Fixed Opex | Variable Opex | Fuel Opex | Emissions Tax | Lost Load Cost | Excess Load Cost | Purchased Electricity Cost | Unsatisfied Reserve Cost | Electricity Revenues | Retirement Revenues | Salvage Value
0 | 69.1381 | 61.4785 | 1.2626 | 0.40189 | 5.995 | 0 | 0 | 0 | 0 | 0 | 0 | 0 | 0
1 | 35.2686 | 36.1618 | 1.4422 | 0.15667 | 2.327 | 0 | 0 | 0 | 0 | 0 | 0 | 4.8191 | 0
2 | 7.7937 | 3.8241 | 1.4679 | 0.15844 | 2.3433 | 0 | 0 | 0 | 0 | 0 | 0 | 0 | 0
3 | 8.9552 | 7.181 | 1.4832 | 0.099007 | 1.458 | 0 | 0 | 0 | 0.98448 | 0 | 0.38658 | 1.864 | 0
4 | 7.4234 | 3.6206 | 1.5298 | 0.11039 | 1.6185 | 0 | 0 | 0 | 0.91854 | 0 | 0.37447 | 0 | 0
5 | 8.1326 | 4.1718 | 1.574 | 0.12174 | 1.7772 | 0 | 0 | 0 | 0.85323 | 0 | 0.36369 | 0.0016587 | 0
6 | 26.1218 | 33.6516 | 1.732 | 0 | 0 | 0 | 0 | 0 | 1.0651 | 0 | 1.1667 | 9.1602 | 0
7 | 7.2583 | 5.6574 | 1.7728 | 0.00078535 | 0.011363 | 0 | 0 | 0 | 1.0674 | 0 | 1.2508 | 0.00074992 | 0
8 | 6.4054 | 4.7603 | 1.8201 | 0.00079293 | 0.011422 | 0 | 0 | 0 | 1.067 | 0 | 1.2542 | 0 | 0
9 | 6.4514 | 4.7573 | 1.8692 | 0.00079293 | 0.011371 | 0 | 0 | 0 | 1.067 | 0 | 1.2542 | 0 | 0
10 | 34.6004 | 34.2886 | 1.9745 | 0 | 0 | 0 | 0 | 0 | 0.84697 | 0 | 1.3013 | 1.2083 | 0
11 | 3.4211 | 1.5152 | 1.9602 | 0.027667 | 0.39318 | 0 | 0 | 0 | 0.79776 | 0 | 1.2729 | 0 | 0
12 | 2.9886 | 0.5371 | 1.9408 | 0.063616 | 0.89995 | 0 | 0 | 0 | 0.74003 | 0 | 1.1929 | 0 | 0
13 | 4.8965 | 2.137 | 1.9536 | 0.086191 | 1.2137 | 0 | 0 | 0 | 0.69239 | 0 | 1.1864 | 0 | 0
14 | 6.2718 | 3.2868 | 1.9985 | 0.10091 | 1.4145 | 0 | 0 | 0 | 0.59313 | 0 | 1.122 | 0 | 0
15 | 6.4344 | 3.2394 | 2.0397 | 0.11495 | 1.6038 | 0 | 0 | 0 | 0.50631 | 0 | 1.0698 | 0 | 0
16 | 1.2753 | 1.2909 | 1.7354 | 0.26649 | 3.7007 | 0 | 0 | 0 | 0.51826 | 0 | 1.091 | 5.1455 | 0
17 | 5.1891 | 0.56457 | 1.6729 | 0.3022 | 4.177 | 0 | 0 | 0 | 0.57262 | 0 | 1.0193 | 1.0809 | 0
18 | 7.1519 | 1.0337 | 1.636 | 0.33271 | 4.5769 | 0 | 0 | 0 | 0.57103 | 0 | 0.99841 | 0 | 0
19 | -12.4483 | 0.78004 | 1.5829 | 0.35971 | 4.9248 | 0 | 0 | 0 | 0.63108 | 0 | 0.96612 | 0 | 19.7607

## Total NPV
| Total Value | Capex | Fixed Opex | Variable Opex | Fuel Opex | Emissions Tax | Lost Load Cost | Excess Load Cost | Purchased Electricity Cost | Unsatisfied Reserve Cost | Electricity Revenues | Retirement Revenues | Salvage Value
0 | 242.7292 | 213.9379 | 34.4484 | 2.7049 | 38.4576 | 0 | 0 | 0 | 13.4924 | 0 | 17.2709 | 23.2804 | 19.7607

## Yearly Values
| Demand | Unserved Demand | Excess Electricity | Charging | Discharging | Sold (Generated) | Sold (Stored) | Dispatched Diesel | Dispatched PV | Dispatched Wind | Purchased Electricity
0 | 2655.7735 | 0 | 0 | 488.5325 | 437.1955 | 0 | 0 | 944.1625 | 1552.0143 | 210.9337 | 0
1 | 2788.5622 | 0 | 102.5458 | 1239.7929 | 1109.5105 | 0 | 0 | 387.6945 | 2509.9856 | 123.7103 | 0
2 | 2927.9903 | 0 | 115.8 | 1322.3815 | 1183.4204 | 0 | 0 | 411.6507 | 2644.2732 | 126.8274 | 0
3 | 3074.3898 | 0 | 0 | 1354.3415 | 1212.0219 | 488.3517 | 0 | 269.5272 | 3173.9043 | 122.7184 | 138.9114
4 | 3228.1093 | 0 | 0 | 1360.2849 | 1217.3407 | 496.7823 | 0 | 315.4063 | 3222.48 | 194.0059 | 135.9436
5 | 3389.5148 | 0 | 0 | 1364.0261 | 1220.6888 | 506.6711 | 0 | 365.132 | 3270.1446 | 271.8177 | 132.429
6 | 3558.9905 | 0 | 0 | 1918.7679 | 1717.1361 | 1708.9826 | 0 | 0 | 5295.2463 | 0 | 174.3586
7 | 3736.9401 | 0 | 0 | 2009.3517 | 1798.201 | 1924.0525 | 0 | 2.6151 | 5686.0612 | 0 | 183.4669
8 | 3923.7871 | 0 | 0 | 2109.6792 | 1887.9857 | 2025.7632 | 0 | 2.7655 | 5975.9063 | 0 | 192.5721
9 | 4119.9764 | 0 | 0 | 2215.1632 | 1982.385 | 2127.0514 | 0 | 2.9038 | 6274.7016 | 0 | 202.2007
10 | 4325.9752 | 0 | 0 | 2375.8517 | 2126.1877 | 2317.1138 | 0 | 0 | 6724.2954 | 0 | 168.4577
11 | 4542.274 | 0 | 1.5401 | 2390.786 | 2139.5526 | 2380.1317 | 0 | 111.3801 | 6897.166 | 0 | 166.6331
12 | 4769.3877 | 0 | 1.3724 | 2364.4425 | 2115.9774 | 2342.0649 | 0 | 268.6286 | 6930.3086 | 0 | 162.3528
13 | 5007.8571 | 0 | 8.5844 | 2375.3634 | 2125.7507 | 2445.8424 | 0 | 381.9219 | 7147.9368 | 22.5706 | 159.4673
14 | 5258.2499 | 0 | 5.4916 | 2375.8336 | 2126.1715 | 2428.7738 | 0 | 469.5417 | 7185.4353 | 144.079 | 143.1214
15 | 5521.1624 | 0 | 3.0928 | 2378.6518 | 2128.6935 | 2431.8243 | 0 | 561.6744 | 7254.0503 | 262.3855 | 127.9277
16 | 5797.2205 | 0 | 31.9477 | 1772.2296 | 1585.9966 | 2604.2618 | 0 | 1366.7363 | 7056.8942 | 58.0894 | 137.9431
17 | 6087.0816 | 0 | 26.2857 | 1679.2597 | 1502.7964 | 2554.6224 | 0 | 1627.2365 | 7056.9963 | 0 | 160.2201
18 | 6391.4357 | 0 | 43.3626 | 1574.2911 | 1408.8583 | 2627.4932 | 0 | 1881.109 | 7178.9396 | 0 | 167.6757
19 | 6711.0074 | 0 | 59.2051 | 1467.6831 | 1313.4531 | 2669.7941 | 0 | 2135.3301 | 7264.2809 | 0 | 194.6256