## Installed Capacity
GT | Year 0 | Year 1 | Year 2 | Year 3 | Year 4 | Year 5 | Year 6 | Year 7 | Year 8 | Year 9 | Year 10 | Year 11 | Year 12 | Year 13 | Year 14 | Year 15 | Year 16 | Year 17 | Year 18 | Year 19
Diesel | 8.3721 | 2.9862 | 3.1454 | 0.89901 | 0.93785 | 0.98199 | 0 | 0 | 0 | 0 | 0 | 0.55487 | 1.6996 | 3.2766 | 4.5907 | 5.9538 | 8.7199 | 10.3901 | 11.8765 | 13.4356
PV | 22.8477 | 43.0897 | 45.164 | 98.5992 | 100.6657 | 104.4076 | 129.3296 | 133.0328 | 136.7066 | 140.2844 | 147.2964 | 147.2964 | 148.7398 | 149.5188 | 150.4959 | 152.4877 | 149.956 | 149.7166 | 149.7166 | 150.9066
Wind | 8.396 | 4.4367 | 4.7476 | 0 | 0 | 0 | 0 | 0 | 0 | 0 | 0 | 0 | 0 | 0 | 0 | 0 | 1.5909 | 0 | 0 | 0

## Added Capacity
GT | Year 0 | Year 1 | Year 2 | Year 3 | Year 4 | Year 5 | Year 6 | Year 7 | Year 8 | Year 9 | Year 10 | Year 11 | Year 12 | Year 13 | Year 14 | Year 15 | Year 16 | Year 17 | Year 18 | Year 19
Diesel | 8.3721 | 0 | 0.15925 | 0 | 0.038846 | 0.7839 | 0 | 0 | 0 | 0 | 0 | 0.55487 | 1.1447 | 1.5771 | 1.3141 | 1.3631 | 3.321 | 2.8149 | 3.0635 | 2.8731
PV | 22.8477 | 20.242 | 2.0743 | 53.4352 | 2.0665 | 3.7419 | 24.922 | 3.7032 | 3.6737 | 3.5778 | 7.012 | 0 | 1.4434 | 0.77897 | 0.97715 | 1.9917 | 0 | 0 | 0 | 1.19
Wind | 8.396 | 0 | 0.31082 | 0 | 0 | 0 | 0 | 0 | 0 | 0 | 0 | 0 | 0 | 0 | 0 | 0 | 1.5909 | 0 | 0 | 0

## Retired Capacity
Generation Technology | Year | Year 0 | Year 1 | Year 2 | Year 3 | Year 4 | Year 5 | Year 6 | Year 7 | Year 8 | Year 9 | Year 10 | Year 11 | Year 12 | Year 13 | Year 14 | Year 15 | Year 16 | Year 17 | Year 18 | Year 19
Diesel | 0 | 0 | 0 | 0 | 0 | 0 | 0 | 0 | 0 | 0 | 0 | 0 | 0 | 0 | 0 | 0 | 0 | 0 | 0 | 0 | 0
Diesel | 1 | 5.3859 | 0 | 0 | 0 | 0 | 0 | 0 | 0 | 0 | 0 | 0 | 0 | 0 | 0 | 0 | 0 | 0 | 0 | 0 | 0
Diesel | 2 | 0 | 0 | 0 | 0 | 0 | 0 | 0 | 0 | 0 | 0 | 0 | 0 | 0 | 0 | 0 | 0 | 0 | 0 | 0 | 0
Diesel | 3 | 2.2464 | 0 | 0 | 0 | 0 | 0 | 0 | 0 | 0 | 0 | 0 | 0 | 0 | 0 | 0 | 0 | 0 | 0 | 0 | 0
Diesel | 4 | 0 | 0 | 0 | 0 | 0 | 0 | 0 | 0 | 0 | 0 | 0 | 0 | 0 | 0 | 0 | 0 | 0 | 0 | 0 | 0
Diesel | 5 | 0.73976 | 0 | 0 | 0 | 0 | 0 | 0 | 0 | 0 | 0 | 0 | 0 | 0 | 0 | 0 | 0 | 0 | 0 | 0 | 0
Diesel | 6 | 0 | 0 | 0.15925 | 0 | 0.038846 | 0.7839 | 0 | 0 | 0 | 0 | 0 | 0 | 0 | 0 | 0 | 0 | 0 | 0 | 0 | 0
Diesel | 7 | 0 | 0 | 0 | 0 | 0 | 0 | 0 | 0 | 0 | 0 | 0 | 0 | 0 | 0 | 0 | 0 | 0 | 0 | 0 | 0
Diesel | 8 | 0 | 0 | 0 | 0 | 0 | 0 | 0 | 0 | 0 | 0 | 0 | 0 | 0 | 0 | 0 | 0 | 0 | 0 | 0 | 0
Diesel | 9 | 0 | 0 | 0 | 0 | 0 | 0 | 0 | 0 | 0 | 0 | 0 | 0 | 0 | 0 | 0 | 0 | 0 | 0 | 0 | 0
Diesel | 10 | 0 | 0 | 0 | 0 | 0 | 0 | 0 | 0 | 0 | 0 | 0 | 0 | 0 | 0 | 0 | 0 | 0 | 0 | 0 | 0
Diesel | 11 | 0 | 0 | 0 | 0 | 0 | 0 | 0 | 0 | 0 | 0 | 0 | 0 | 0 | 0 | 0 | 0 | 0 | 0 | 0 | 0
Diesel | 12 | 0 | 0 | 0 | 0 | 0 | 0 | 0 | 0 | 0 | 0 | 0 | 0 | 0 | 0 | 0 | 0 | 0 | 0 | 0 | 0
Diesel | 13 | 0 | 0 | 0 | 0 | 0 | 0 | 0 | 0 | 0 | 0 | 0 | 0 | 0 | 0 | 0 | 0 | 0 | 0 | 0 | 0
Diesel | 14 | 0 | 0 | 0 | 0 | 0 | 0 | 0 | 0 | 0 | 0 | 0 | 0 | 0 | 0 | 0 | 0 | 0 | 0 | 0 | 0
Diesel | 15 | 0 | 0 | 0 | 0 | 0 | 0 | 0 | 0 | 0 | 0 | 0 | 0 | 0 | 0 | 0 | 0 | 0 | 0 | 0 | 0
Diesel | 16 | 0 | 0 | 0 | 0 | 0 | 0 | 0 | 0 | 0 | 0 | 0 | 0.55487 | 0 | 0 | 0 | 0 | 0 | 0 | 0 | 0
Diesel | 17 | 0 | 0 | 0 | 0 | 0 | 0 | 0 | 0 | 0 | 0 | 0 | 0 | 1.1447 | 0 | 0 | 0 | 0 | 0 | 0 | 0
Diesel | 18 | 0 | 0 | 0 | 0 | 0 | 0 | 0 | 0 | 0 | 0 | 0 | 0 | 0 | 1.5771 | 0 | 0 | 0 | 0 | 0 | 0
Diesel | 19 | 0 | 0 | 0 | 0 | 0 | 0 | 0 | 0 | 0 | 0 | 0 | 0 | 0 | 0 | 1.3141 | 0 | 0 | 0 | 0 | 0
PV | 0 | 0 | 0 | 0 | 0 | 0 | 0 | 0 | 0 | 0 | 0 | 0 | 0 | 0 | 0 | 0 | 0 | 0 | 0 | 0 | 0
PV | 1 | 0 | 0 | 0 | 0 | 0 | 0 | 0 | 0 | 0 | 0 | 0 | 0 | 0 | 0 | 0 | 0 | 0 | 0 | 0 | 0
PV | 2 | 0 | 0 | 0 | 0 | 0 | 0 | 0 | 0 | 0 | 0 | 0 | 0 | 0 | 0 | 0 | 0 | 0 | 0 | 0 | 0
PV | 3 | 0 | 0 | 0 | 0 | 0 | 0 | 0 | 0 | 0 | 0 | 0 | 0 | 0 | 0 | 0 | 0 | 0 | 0 | 0 | 0
PV | 4 | 0 | 0 | 0 | 0 | 0 | 0 | 0 | 0 | 0 | 0 | 0 | 0 | 0 | 0 | 0 | 0 | 0 | 0 | 0 | 0
PV | 5 | 0 | 0 | 0 | 0 | 0 | 0 | 0 | 0 | 0 | 0 | 0 | 0 | 0 | 0 | 0 | 0 | 0 | 0 | 0 | 0
PV | 6 | 0 | 0 | 0 | 0 | 0 | 0 | 0 | 0 | 0 | 0 | 0 | 0 | 0 | 0 | 0 | 0 | 0 | 0 | 0 | 0
PV | 7 | 0 | 0 | 0 | 0 | 0 | 0 | 0 | 0 | 0 | 0 | 0 | 0 | 0 | 0 | 0 | 0 | 0 | 0 | 0 | 0
PV | 8 | 0 | 0 | 0 | 0 | 0 | 0 | 0 | 0 | 0 | 0 | 0 | 0 | 0 | 0 | 0 | 0 | 0 | 0 | 0 | 0
PV | 9 | 0 | 0 | 0 | 0 | 0 | 0 | 0 | 0 | 0 | 0 | 0 | 0 | 0 | 0 | 0 | 0 | 0 | 0 | 0 | 0
PV | 10 | 0 | 0 | 0 | 0 | 0 | 0 | 0 | 0 | 0 | 0 | 0 | 0 | 0 | 0 | 0 | 0 | 0 | 0 | 0 | 0
PV | 11 | 0 | 0 | 0 | 0 | 0 | 0 | 0 | 0 | 0 | 0 | 0 | 0 | 0 | 0 | 0 | 0 | 0 | 0 | 0 | 0
PV | 12 | 0 | 0 | 0 | 0 | 0 | 0 | 0 | 0 | 0 | 0 | 0 | 0 | 0 | 0 | 0 | 0 | 0 | 0 | 0 | 0
PV | 13 | 0 | 0 | 0 | 0 | 0 | 0 | 0 | 0 | 0 | 0 | 0 | 0 | 0 | 0 | 0 | 0 | 0 | 0 | 0 | 0
PV | 14 | 0 | 0 | 0 | 0 | 0 | 0 | 0 | 0 | 0 | 0 | 0 | 0 | 0 | 0 | 0 | 0 | 0 | 0 | 0 | 0
PV | 15 | 0 | 0 | 0 | 0 | 0 | 0 | 0 | 0 | 0 | 0 | 0 | 0 | 0 | 0 | 0 | 0 | 0 | 0 | 0 | 0
PV | 16 | 0 | 0 | 0 | 0 | 0 | 0 | 0 | 0 | 0 | 0 | 0 | 0 | 0 | 0 | 0.53987 | 1.9917 | 0 | 0 | 0 | 0
PV | 17 | 0 | 0 | 0 | 0 | 0 | 0 | 0 | 0 | 0 | 0 | 0 | 0 | 0 | 0 | 0.23945 | 0 | 0 | 0 | 0 | 0
PV | 18 | 0 | 0 | 0 | 0 | 0 | 0 | 0 | 0 | 0 | 0 | 0 | 0 | 0 | 0 | 0 | 0 | 0 | 0 | 0 | 0
PV | 19 | 0 | 0 | 0 | 0 | 0 | 0 | 0 | 0 | 0 | 0 | 0 | 0 | 0 | 0 | 0 | 0 | 0 | 0 | 0 | 0
Wind | 0 | 0 | 0 | 0 | 0 | 0 | 0 | 0 | 0 | 0 | 0 | 0 | 0 | 0 | 0 | 0 | 0 | 0 | 0 | 0 | 0
Wind | 1 | 3.9593 | 0 | 0 | 0 | 0 | 0 | 0 | 0 | 0 | 0 | 0 | 0 | 0 | 0 | 0 | 0 | 0 | 0 | 0 | 0
Wind | 2 | 0 | 0 | 0 | 0 | 0 | 0 | 0 | 0 | 0 | 0 | 0 | 0 | 0 | 0 | 0 | 0 | 0 | 0 | 0 | 0
Wind | 3 | 4.4367 | 0 | 0.31082 | 0 | 0 | 0 | 0 | 0 | 0 | 0 | 0 | 0 | 0 | 0 | 0 | 0 | 0 | 0 | 0 | 0
Wind | 4 | 0 | 0 | 0 | 0 | 0 | 0 | 0 | 0 | 0 | 0 | 0 | 0 | 0 | 0 | 0 | 0 | 0 | 0 | 0 | 0
Wind | 5 | 0 | 0 | 0 | 0 | 0 | 0 | 0 | 0 | 0 | 0 | 0 | 0 | 0 | 0 | 0 | 0 | 0 | 0 | 0 | 0
Wind | 6 | 0 | 0 | 0 | 0 | 0 | 0 | 0 | 0 | 0 | 0 | 0 | 0 | 0 | 0 | 0 | 0 | 0 | 0 | 0 | 0
Wind | 7 | 0 | 0 | 0 | 0 | 0 | 0 | 0 | 0 | 0 | 0 | 0 | 0 | 0 | 0 | 0 | 0 | 0 | 0 | 0 | 0
Wind | 8 | 0 | 0 | 0 | 0 | 0 | 0 | 0 | 0 | 0 | 0 | 0 | 0 | 0 | 0 | 0 | 0 | 0 | 0 | 0 | 0
Wind | 9 | 0 | 0 | 0 | 0 | 0 | 0 | 0 | 0 | 0 | 0 | 0 | 0 | 0 | 0 | 0 | 0 | 0 | 0 | 0 | 0
Wind | 10 | 0 | 0 | 0 | 0 | 0 | 0 | 0 | 0 | 0 | 0 | 0 | 0 | 0 | 0 | 0 | 0 | 0 | 0 | 0 | 0
Wind | 11 | 0 | 0 | 0 | 0 | 0 | 0 | 0 | 0 | 0 | 0 | 0 | 0 | 0 | 0 | 0 | 0 | 0 | 0 | 0 | 0
Wind | 12 | 0 | 0 | 0 | 0 | 0 | 0 | 0 | 0 | 0 | 0 | 0 | 0 | 0 | 0 | 0 | 0 | 0 | 0 | 0 | 0
Wind | 13 | 0 | 0 | 0 | 0 | 0 | 0 | 0 | 0 | 0 | 0 | 0 | 0 | 0 | 0 | 0 | 0 | 0 | 0 | 0 | 0
Wind | 14 | 0 | 0 | 0 | 0 | 0 | 0 | 0 | 0 | 0 | 0 | 0 | 0 | 0 | 0 | 0 | 0 | 0 | 0 | 0 | 0
Wind | 15 | 0 | 0 | 0 | 0 | 0 | 0 | 0 | 0 | 0 | 0 | 0 | 0 | 0 | 0 | 0 | 0 | 0 | 0 | 0 | 0
Wind | 16 | 0 | 0 | 0 | 0 | 0 | 0 | 0 | 0 | 0 | 0 | 0 | 0 | 0 | 0 | 0 | 0 | 0 | 0 | 0 | 0
Wind | 17 | 0 | 0 | 0 | 0 | 0 | 0 | 0 | 0 | 0 | 0 | 0 | 0 | 0 | 0 | 0 | 0 | 1.5909 | 0 | 0 | 0
Wind | 18 | 0 | 0 | 0 | 0 | 0 | 0 | 0 | 0 | 0 | 0 | 0 | 0 | 0 | 0 | 0 | 0 | 0 | 0 | 0 | 0
Wind | 19 | 0 | 0 | 0 | 0 | 0 | 0 | 0 | 0 | 0 | 0 | 0 | 0 | 0 | 0 | 0 | 0 | 0 | 0 | 0 | 0

## Remaining Capacity
Generation Technology | Year | Year 0 | Year 1 | Year 2 | Year 3 | Year 4 | Year 5 | Year 6 | Year 7 | Year 8 | Year 9 | Year 10 | Year 11 | Year 12 | Year 13 | Year 14 | Year 15 | Year 16 | Year 17 | Year 18 | Year 19
Diesel | 0 | 8.3721 | 0 | 0 | 0 | 0 | 0 | 0 | 0 | 0 | 0 | 0 | 0 | 0 | 0 | 0 | 0 | 0 | 0 | 0 | 0
Diesel | 1 | 2.9862 | 0 | 0 | 0 | 0 | 0 | 0 | 0 | 0 | 0 | 0 | 0 | 0 | 0 | 0 | 0 | 0 | 0 | 0 | 0
Diesel | 2 | 2.9862 | 0 | 0.15925 | 0 | 0 | 0 | 0 | 0 | 0 | 0 | 0 | 0 | 0 | 0 | 0 | 0 | 0 | 0 | 0 | 0
Diesel | 3 | 0.73976 | 0 | 0.15925 | 0 | 0 | 0 | 0 | 0 | 0 | 0 | 0 | 0 | 0 | 0 | 0 | 0 | 0 | 0 | 0 | 0
Diesel | 4 | 0.73976 | 0 | 0.15925 | 0 | 0.038846 | 0 | 0 | 0 | 0 | 0 | 0 | 0 | 0 | 0 | 0 | 0 | 0 | 0 | 0 | 0
Diesel | 5 | 0 | 0 | 0.15925 | 0 | 0.038846 | 0.7839 | 0 | 0 | 0 | 0 | 0 | 0 | 0 | 0 | 0 | 0 | 0 | 0 | 0 | 0
Diesel | 6 | 0 | 0 | 0 | 0 | 0 | 0 | 0 | 0 | 0 | 0 | 0 | 0 | 0 | 0 | 0 | 0 | 0 | 0 | 0 | 0
Diesel | 7 | 0 | 0 | 0 | 0 | 0 | 0 | 0 | 0 | 0 | 0 | 0 | 0 | 0 | 0 | 0 | 0 | 0 | 0 | 0 | 0
Diesel | 8 | 0 | 0 | 0 | 0 | 0 | 0 | 0 | 0 | 0 | 0 | 0 | 0 | 0 | 0 | 0 | 0 | 0 | 0 | 0 | 0
Diesel | 9 | 0 | 0 | 0 | 0 | 0 | 0 | 0 | 0 | 0 | 0 | 0 | 0 | 0 | 0 | 0 | 0 | 0 | 0 | 0 | 0
Diesel | 10 | 0 | 0 | 0 | 0 | 0 | 0 | 0 | 0 | 0 | 0 | 0 | 0 | 0 | 0 | 0 | 0 | 0 | 0 | 0 | 0
Diesel | 11 | 0 | 0 | 0 | 0 | 0 | 0 | 0 | 0 | 0 | 0 | 0 | 0.55487 | 0 | 0 | 0 | 0 | 0 | 0 | 0 | 0
Diesel | 12 | 0 | 0 | 0 | 0 | 0 | 0 | 0 | 0 | 0 | 0 | 0 | 0.55487 | 1.1447 | 0 | 0 | 0 | 0 | 0 | 0 | 0
Diesel | 13 | 0 | 0 | 0 | 0 | 0 | 0 | 0 | 0 | 0 | 0 | 0 | 0.55487 | 1.1447 | 1.5771 | 0 | 0 | 0 | 0 | 0 | 0
Diesel | 14 | 0 | 0 | 0 | 0 | 0 | 0 | 0 | 0 | 0 | 0 | 0 | 0.55487 | 1.1447 | 1.5771 | 1.3141 | 0 | 0 | 0 | 0 | 0
Diesel | 15 | 0 | 0 | 0 | 0 | 0 | 0 | 0 | 0 | 0 | 0 | 0 | 0.55487 | 1.1447 | 1.5771 | 1.3141 | 1.3631 | 0 | 0 | 0 | 0
Diesel | 16 | 0 | 0 | 0 | 0 | 0 | 0 | 0 | 0 | 0 | 0 | 0 | 0 | 1.1447 | 1.5771 | 1.3141 | 1.3631 | 3.321 | 0 | 0 | 0
Diesel | 17 | 0 | 0 | 0 | 0 | 0 | 0 | 0 | 0 | 0 | 0 | 0 | 0 | 0 | 1.5771 | 1.3141 | 1.3631 | 3.321 | 2.8149 | 0 | 0
Diesel | 18 | 0 | 0 | 0 | 0 | 0 | 0 | 0 | 0 | 0 | 0 | 0 | 0 | 0 | 0 | 1.3141 | 1.3631 | 3.321 | 2.8149 | 3.0635 | 0
Diesel | 19 | 0 | 0 | 0 | 0 | 0 | 0 | 0 | 0 | 0 | 0 | 0 | 0 | 0 | 0 | 0 | 1.3631 | 3.321 | 2.8149 | 3.0635 | 2.8731
PV | 0 | 22.8477 | 0 | 0 | 0 | 0 | 0 | 0 | 0 | 0 | 0 | 0 | 0 | 0 | 0 | 0 | 0 | 0 | 0 | 0 | 0
PV | 1 | 22.8477 | 20.242 | 0 | 0 | 0 | 0 | 0 | 0 | 0 | 0 | 0 | 0 | 0 | 0 | 0 | 0 | 0 | 0 | 0 | 0
PV | 2 | 22.8477 | 20.242 | 2.0743 | 0 | 0 | 0 | 0 | 0 | 0 | 0 | 0 | 0 | 0 | 0 | 0 | 0 | 0 | 0 | 0 | 0
PV | 3 | 22.8477 | 20.242 | 2.0743 | 53.4352 | 0 | 0 | 0 | 0 | 0 | 0 | 0 | 0 | 0 | 0 | 0 | 0 | 0 | 0 | 0 | 0
PV | 4 | 22.8477 | 20.242 | 2.0743 | 53.4352 | 2.0665 | 0 | 0 | 0 | 0 | 0 | 0 | 0 | 0 | 0 | 0 | 0 | 0 | 0 | 0 | 0
PV | 5 | 22.8477 | 20.242 | 2.0743 | 53.4352 | 2.0665 | 3.7419 | 0 | 0 | 0 | 0 | 0 | 0 | 0 | 0 | 0 | 0 | 0 | 0 | 0 | 0
PV | 6 | 22.8477 | 20.242 | 2.0743 | 53.4352 | 2.0665 | 3.7419 | 24.922 | 0 | 0 | 0 | 0 | 0 | 0 | 0 | 0 | 0 | 0 | 0 | 0 | 0
PV | 7 | 22.8477 | 20.242 | 2.0743 | 53.4352 | 2.0665 | 3.7419 | 24.922 | 3.7032 | 0 | 0 | 0 | 0 | 0 | 0 | 0 | 0 | 0 | 0 | 0 | 0
PV | 8 | 22.8477 | 20.242 | 2.0743 | 53.4352 | 2.0665 | 3.7419 | 24.922 | 3.7032 | 3.6737 | 0 | 0 | 0 | 0 | 0 | 0 | 0 | 0 | 0 | 0 | 0
PV | 9 | 22.8477 | 20.242 | 2.0743 | 53.4352 | 2.0665 | 3.7419 | 24.922 | 3.7032 | 3.6737 | 3.5778 | 0 | 0 | 0 | 0 | 0 | 0 | 0 | 0 | 0 | 0
PV | 10 | 22.8477 | 20.242 | 2.0743 | 53.4352 | 2.0665 | 3.7419 | 24.922 | 3.7032 | 3.6737 | 3.5778 | 7.012 | 0 | 0 | 0 | 0 | 0 | 0 | 0 | 0 | 0
PV | 11 | 22.8477 | 20.242 | 2.0743 | 53.4352 | 2.0665 | 3.7419 | 24.922 | 3.7032 | 3.6737 | 3.5778 | 7.012 | 0 | 0 | 0 | 0 | 0 | 0 | 0 | 0 | 0
PV | 12 | 22.8477 | 20.242 | 2.0743 | 53.4352 | 2.0665 | 3.7419 | 24.922 | 3.7032 | 3.6737 | 3.5778 | 7.012 | 0 | 1.4434 | 0 | 0 | 0 | 0 | 0 | 0 | 0
PV | 13 | 22.8477 | 20.242 | 2.0743 | 53.4352 | 2.0665 | 3.7419 | 24.922 | 3.7032 | 3.6737 | 3.5778 | 7.012 | 0 | 1.4434 | 0.77897 | 0 | 0 | 0 | 0 | 0 | 0
PV | 14 | 22.8477 | 20.242 | 2.0743 | 53.4352 | 2.0665 | 3.7419 | 24.922 | 3.7032 | 3.6737 | 3.5778 | 7.012 | 0 | 1.4434 | 0.77897 | 0.97715 | 0 | 0 | 0 | 0 | 0
PV | 15 | 22.8477 | 20.242 | 2.0743 | 53.4352 | 2.0665 | 3.7419 | 24.922 | 3.7032 | 3.6737 | 3.5778 | 7.012 | 0 | 1.4434 | 0.77897 | 0.97715 | 1.9917 | 0 | 0 | 0 | 0
PV | 16 | 22.8477 | 20.242 | 2.0743 | 53.4352 | 2.0665 | 3.7419 | 24.922 | 3.7032 | 3.6737 | 3.5778 | 7.012 | 0 | 1.4434 | 0.77897 | 0.43727 | 0 | 0 | 0 | 0 | 0
PV | 17 | 22.8477 | 20.242 | 2.0743 | 53.4352 | 2.0665 | 3.7419 | 24.922 | 3.7032 | 3.6737 | 3.5778 | 7.012 | 0 | 1.4434 | 0.77897 | 0.19782 | 0 | 0 | 0 | 0 | 0
PV | 18 | 22.8477 | 20.242 | 2.0743 | 53.4352 | 2.0665 | 3.7419 | 24.922 | 3.7032 | 3.6737 | 3.5778 | 7.012 | 0 | 1.4434 | 0.77897 | 0.19782 | 0 | 0 | 0 | 0 | 0
PV | 19 | 22.8477 | 20.242 | 2.0743 | 53.4352 | 2.0665 | 3.7419 | 24.922 | 3.7032 | 3.6737 | 3.5778 | 7.012 | 0 | 1.4434 | 0.77897 | 0.19782 | 0 | 0 | 0 | 0 | 1.19
Wind | 0 | 8.396 | 0 | 0 | 0 | 0 | 0 | 0 | 0 | 0 | 0 | 0 | 0 | 0 | 0 | 0 | 0 | 0 | 0 | 0 | 0
Wind | 1 | 4.4367 | 0 | 0 | 0 | 0 | 0 | 0 | 0 | 0 | 0 | 0 | 0 | 0 | 0 | 0 | 0 | 0 | 0 | 0 | 0
Wind | 2 | 4.4367 | 0 | 0.31082 | 0 | 0 | 0 | 0 | 0 | 0 | 0 | 0 | 0 | 0 | 0 | 0 | 0 | 0 | 0 | 0 | 0
Wind | 3 | 0 | 0 | 0 | 0 | 0 | 0 | 0 | 0 | 0 | 0 | 0 | 0 | 0 | 0 | 0 | 0 | 0 | 0 | 0 | 0
Wind | 4 | 0 | 0 | 0 | 0 | 0 | 0 | 0 | 0 | 0 | 0 | 0 | 0 | 0 | 0 | 0 | 0 | 0 | 0 | 0 | 0
Wind | 5 | 0 | 0 | 0 | 0 | 0 | 0 | 0 | 0 | 0 | 0 | 0 | 0 | 0 | 0 | 0 | 0 | 0 | 0 | 0 | 0
Wind | 6 | 0 | 0 | 0 | 0 | 0 | 0 | 0 | 0 | 0 | 0 | 0 | 0 | 0 | 0 | 0 | 0 | 0 | 0 | 0 | 0
Wind | 7 | 0 | 0 | 0 | 0 | 0 | 0 | 0 | 0 | 0 | 0 | 0 | 0 | 0 | 0 | 0 | 0 | 0 | 0 | 0 | 0
Wind | 8 | 0 | 0 | 0 | 0 | 0 | 0 | 0 | 0 | 0 | 0 | 0 | 0 | 0 | 0 | 0 | 0 | 0 | 0 | 0 | 0
Wind | 9 | 0 | 0 | 0 | 0 | 0 | 0 | 0 | 0 | 0 | 0 | 0 | 0 | 0 | 0 | 0 | 0 | 0 | 0 | 0 | 0
Wind | 10 | 0 | 0 | 0 | 0 | 0 | 0 | 0 | 0 | 0 | 0 | 0 | 0 | 0 | 0 | 0 | 0 | 0 | 0 | 0 | 0
Wind | 11 | 0 | 0 | 0 | 0 | 0 | 0 | 0 | 0 | 0 | 0 | 0 | 0 | 0 | 0 | 0 | 0 | 0 | 0 | 0 | 0
Wind | 12 | 0 | 0 | 0 | 0 | 0 | 0 | 0 | 0 | 0 | 0 | 0 | 0 | 0 | 0 | 0 | 0 | 0 | 0 | 0 | 0
Wind | 13 | 0 | 0 | 0 | 0 | 0 | 0 | 0 | 0 | 0 | 0 | 0 | 0 | 0 | 0 | 0 | 0 | 0 | 0 | 0 | 0
Wind | 14 | 0 | 0 | 0 | 0 | 0 | 0 | 0 | 0 | 0 | 0 | 0 | 0 | 0 | 0 | 0 | 0 | 0 | 0 | 0 | 0
Wind | 15 | 0 | 0 | 0 | 0 | 0 | 0 | 0 | 0 | 0 | 0 | 0 | 0 | 0 | 0 | 0 | 0 | 0 | 0 | 0 | 0
Wind | 16 | 0 | 0 | 0 | 0 | 0 | 0 | 0 | 0 | 0 | 0 | 0 | 0 | 0 | 0 | 0 | 0 | 1.5909 | 0 | 0 | 0
Wind | 17 | 0 | 0 | 0 | 0 | 0 | 0 | 0 | 0 | 0 | 0 | 0 | 0 | 0 | 0 | 0 | 0 | 0 | 0 | 0 | 0
Wind | 18 | 0 | 0 | 0 | 0 | 0 | 0 | 0 | 0 | 0 | 0 | 0 | 0 | 0 | 0 | 0 | 0 | 0 | 0 | 0 | 0
Wind | 19 | 0 | 0 | 0 | 0 | 0 | 0 | 0 | 0 | 0 | 0 | 0 | 0 | 0 | 0 | 0 | 0 | 0 | 0 | 0 | 0

## Installed Storage Power
Type | Year 0 | Year 1 | Year 2 | Year 3 | Year 4 | Year 5 | Year 6 | Year 7 | Year 8 | Year 9 | Year 10 | Year 11 | Year 12 | Year 13 | Year 14 | Year 15 | Year 16 | Year 17 | Year 18 | Year 19
Battery | 4.3898 | 16.2989 | 16.8487 | 16.8487 | 17.4977 | 18.4511 | 26.7098 | 27.8955 | 29.191 | 30.5996 | 34.9166 | 31.9874 | 31.0092 | 29.1244 | 28.0354 | 25.9926 | 21.4468 | 20.2611 | 18.9656 | 17.4646

## Added Storage Power
Type | Year 0 | Year 1 | Year 2 | Year 3 | Year 4 | Year 5 | Year 6 | Year 7 | Year 8 | Year 9 | Year 10 | Year 11 | Year 12 | Year 13 | Year 14 | Year 15 | Year 16 | Year 17 | Year 18 | Year 19
Battery | 4.3898 | 12.8576 | 0.73084 | 0 | 0.64909 | 0.95337 | 8.2587 | 1.1857 | 1.2955 | 1.501 | 17.4646 | 0 | 0 | 0 | 0 | 0 | 0 | 0 | 0 | 0

## Retired Storage Power
Storage Technology | Year | Year 0 | Year 1 | Year 2 | Year 3 | Year 4 | Year 5 | Year 6 | Year 7 | Year 8 | Year 9 | Year 10 | Year 11 | Year 12 | Year 13 | Year 14 | Year 15 | Year 16 | Year 17 | Year 18 | Year 19
Battery | 0 | 0 | 0 | 0 | 0 | 0 | 0 | 0 | 0 | 0 | 0 | 0 | 0 | 0 | 0 | 0 | 0 | 0 | 0 | 0 | 0
Battery | 1 | 0.94847 | 0 | 0 | 0 | 0 | 0 | 0 | 0 | 0 | 0 | 0 | 0 | 0 | 0 | 0 | 0 | 0 | 0 | 0 | 0
Battery | 2 | 0.18109 | 0 | 0 | 0 | 0 | 0 | 0 | 0 | 0 | 0 | 0 | 0 | 0 | 0 | 0 | 0 | 0 | 0 | 0 | 0
Battery | 3 | 0 | 0 | 0 | 0 | 0 | 0 | 0 | 0 | 0 | 0 | 0 | 0 | 0 | 0 | 0 | 0 | 0 | 0 | 0 | 0
Battery | 4 | 0 | 0 | 0 | 0 | 0 | 0 | 0 | 0 | 0 | 0 | 0 | 0 | 0 | 0 | 0 | 0 | 0 | 0 | 0 | 0
Battery | 5 | 0 | 0 | 0 | 0 | 0 | 0 | 0 | 0 | 0 | 0 | 0 | 0 | 0 | 0 | 0 | 0 | 0 | 0 | 0 | 0
Battery | 6 | 0 | 0 | 0 | 0 | 0 | 0 | 0 | 0 | 0 | 0 | 0 | 0 | 0 | 0 | 0 | 0 | 0 | 0 | 0 | 0
Battery | 7 | 0 | 0 | 0 | 0 | 0 | 0 | 0 | 0 | 0 | 0 | 0 | 0 | 0 | 0 | 0 | 0 | 0 | 0 | 0 | 0
Battery | 8 | 0 | 0 | 0 | 0 | 0 | 0 | 0 | 0 | 0 | 0 | 0 | 0 | 0 | 0 | 0 | 0 | 0 | 0 | 0 | 0
Battery | 9 | 0.092385 | 0 | 0 | 0 | 0 | 0 | 0 | 0 | 0 | 0 | 0 | 0 | 0 | 0 | 0 | 0 | 0 | 0 | 0 | 0
Battery | 10 | 3.1678 | 9.9284 | 0 | 0 | 0 | 0 | 0.05138 | 0 | 0 | 0 | 0 | 0 | 0 | 0 | 0 | 0 | 0 | 0 | 0 | 0
Battery | 11 | 0 | 2.9292 | 0 | 0 | 0 | 0 | 0 | 0 | 0 | 0 | 0 | 0 | 0 | 0 | 0 | 0 | 0 | 0 | 0 | 0
Battery | 12 | 0 | 0 | 0.73084 | 0 | 0.24737 | 0 | 0 | 0 | 0 | 0 | 0 | 0 | 0 | 0 | 0 | 0 | 0 | 0 | 0 | 0
Battery | 13 | 0 | 0 | 0 | 0 | 0.40172 | 0.95337 | 0.52968 | 0 | 0 | 0 | 0 | 0 | 0 | 0 | 0 | 0 | 0 | 0 | 0 | 0
Battery | 14 | 0 | 0 | 0 | 0 | 0 | 0 | 1.089 | 0 | 0 | 0 | 0 | 0 | 0 | 0 | 0 | 0 | 0 | 0 | 0 | 0
Battery | 15 | 0 | 0 | 0 | 0 | 0 | 0 | 2.0428 | 0 | 0 | 0 | 0 | 0 | 0 | 0 | 0 | 0 | 0 | 0 | 0 | 0
Battery | 16 | 0 | 0 | 0 | 0 | 0 | 0 | 4.5458 | 0 | 0 | 0 | 0 | 0 | 0 | 0 | 0 | 0 | 0 | 0 | 0 | 0
Battery | 17 | 0 | 0 | 0 | 0 | 0 | 0 | 0 | 1.1857 | 0 | 0 | 0 | 0 | 0 | 0 | 0 | 0 | 0 | 0 | 0 | 0
Battery | 18 | 0 | 0 | 0 | 0 | 0 | 0 | 0 | 0 | 1.2955 | 0 | 0 | 0 | 0 | 0 | 0 | 0 | 0 | 0 | 0 | 0
Battery | 19 | 0 | 0 | 0 | 0 | 0 | 0 | 0 | 0 | 0 | 1.501 | 0 | 0 | 0 | 0 | 0 | 0 | 0 | 0 | 0 | 0

## Remaining Storage Power
Storage Technology | Year | Year 0 | Year 1 | Year 2 | Year 3 | Year 4 | Year 5 | Year 6 | Year 7 | Year 8 | Year 9 | Year 10 | Year 11 | Year 12 | Year 13 | Year 14 | Year 15 | Year 16 | Year 17 | Year 18 | Year 19
Battery | 0 | 4.3898 | 0 | 0 | 0 | 0 | 0 | 0 | 0 | 0 | 0 | 0 | 0 | 0 | 0 | 0 | 0 | 0 | 0 | 0 | 0
Battery | 1 | 3.4413 | 12.8576 | 0 | 0 | 0 | 0 | 0 | 0 | 0 | 0 | 0 | 0 | 0 | 0 | 0 | 0 | 0 | 0 | 0 | 0
Battery | 2 | 3.2602 | 12.8576 | 0.73084 | 0 | 0 | 0 | 0 | 0 | 0 | 0 | 0 | 0 | 0 | 0 | 0 | 0 | 0 | 0 | 0 | 0
Battery | 3 | 3.2602 | 12.8576 | 0.73084 | 0 | 0 | 0 | 0 | 0 | 0 | 0 | 0 | 0 | 0 | 0 | 0 | 0 | 0 | 0 | 0 | 0
Battery | 4 | 3.2602 | 12.8576 | 0.73084 | 0 | 0.64909 | 0 | 0 | 0 | 0 | 0 | 0 | 0 | 0 | 0 | 0 | 0 | 0 | 0 | 0 | 0
Battery | 5 | 3.2602 | 12.8576 | 0.73084 | 0 | 0.64909 | 0.95337 | 0 | 0 | 0 | 0 | 0 | 0 | 0 | 0 | 0 | 0 | 0 | 0 | 0 | 0
Battery | 6 | 3.2602 | 12.8576 | 0.73084 | 0 | 0.64909 | 0.95337 | 8.2587 | 0 | 0 | 0 | 0 | 0 | 0 | 0 | 0 | 0 | 0 | 0 | 0 | 0
Battery | 7 | 3.2602 | 12.8576 | 0.73084 | 0 | 0.64909 | 0.95337 | 8.2587 | 1.1857 | 0 | 0 | 0 | 0 | 0 | 0 | 0 | 0 | 0 | 0 | 0 | 0
Battery | 8 | 3.2602 | 12.8576 | 0.73084 | 0 | 0.64909 | 0.95337 | 8.2587 | 1.1857 | 1.2955 | 0 | 0 | 0 | 0 | 0 | 0 | 0 | 0 | 0 | 0 | 0
Battery | 9 | 3.1678 | 12.8576 | 0.73084 | 0 | 0.64909 | 0.95337 | 8.2587 | 1.1857 | 1.2955 | 1.501 | 0 | 0 | 0 | 0 | 0 | 0 | 0 | 0 | 0 | 0
Battery | 10 | 0 | 2.9292 | 0.73084 | 0 | 0.64909 | 0.95337 | 8.2073 | 1.1857 | 1.2955 | 1.501 | 17.4646 | 0 | 0 | 0 | 0 | 0 | 0 | 0 | 0 | 0
Battery | 11 | 0 | 0 | 0.73084 | 0 | 0.64909 | 0.95337 | 8.2073 | 1.1857 | 1.2955 | 1.501 | 17.4646 | 0 | 0 | 0 | 0 | 0 | 0 | 0 | 0 | 0
Battery | 12 | 0 | 0 | 0 | 0 | 0.40172 | 0.95337 | 8.2073 | 1.1857 | 1.2955 | 1.501 | 17.4646 | 0 | 0 | 0 | 0 | 0 | 0 | 0 | 0 | 0
Battery | 13 | 0 | 0 | 0 | 0 | 0 | 0 | 7.6776 | 1.1857 | 1.2955 | 1.501 | 17.4646 | 0 | 0 | 0 | 0 | 0 | 0 | 0 | 0 | 0
Battery | 14 | 0 | 0 | 0 | 0 | 0 | 0 | 6.5886 | 1.1857 | 1.2955 | 1.501 | 17.4646 | 0 | 0 | 0 | 0 | 0 | 0 | 0 | 0 | 0
Battery | 15 | 0 | 0 | 0 | 0 | 0 | 0 | 4.5458 | 1.1857 | 1.2955 | 1.501 | 17.4646 | 0 | 0 | 0 | 0 | 0 | 0 | 0 | 0 | 0
Battery | 16 | 0 | 0 | 0 | 0 | 0 | 0 | 0 | 1.1857 | 1.2955 | 1.501 | 17.4646 | 0 | 0 | 0 | 0 | 0 | 0 | 0 | 0 | 0
Battery | 17 | 0 | 0 | 0 | 0 | 0 | 0 | 0 | 0 | 1.2955 | 1.501 | 17.4646 | 0 | 0 | 0 | 0 | 0 | 0 | 0 | 0 | 0
Battery | 18 | 0 | 0 | 0 | 0 | 0 | 0 | 0 | 0 | 0 | 1.501 | 17.4646 | 0 | 0 | 0 | 0 | 0 | 0 | 0 | 0 | 0
Battery | 19 | 0 | 0 | 0 | 0 | 0 | 0 | 0 | 0 | 0 | 0 | 17.4646 | 0 | 0 | 0 | 0 | 0 | 0 | 0 | 0 | 0

## Installed Storage Energy
Type | Year 0 | Year 1 | Year 2 | Year 3 | Year 4 | Year 5 | Year 6 | Year 7 | Year 8 | Year 9 | Year 10 | Year 11 | Year 12 | Year 13 | Year 14 | Year 15 | Year 16 | Year 17 | Year 18 | Year 19
Battery | 22.9492 | 103.6261 | 108.6493 | 119.0052 | 125.1966 | 131.5652 | 157.079 | 165.2103 | 173.7696 | 182.785 | 211.2409 | 194.6347 | 189.6114 | 179.2555 | 173.0641 | 166.6955 | 141.1817 | 133.0504 | 124.4911 | 115.4757

## Added Storage Energy
Type | Year 0 | Year 1 | Year 2 | Year 3 | Year 4 | Year 5 | Year 6 | Year 7 | Year 8 | Year 9 | Year 10 | Year 11 | Year 12 | Year 13 | Year 14 | Year 15 | Year 16 | Year 17 | Year 18 | Year 19
Battery | 22.9492 | 80.6769 | 5.0232 | 10.3559 | 6.1914 | 6.3686 | 25.5138 | 8.1313 | 8.5594 | 9.0154 | 115.4757 | 0 | 0 | 0 | 0 | 0 | 0 | 0 | 0 | 0

## Retired Storage Energy
Storage Technology | Year | Year 0 | Year 1 | Year 2 | Year 3 | Year 4 | Year 5 | Year 6 | Year 7 | Year 8 | Year 9 | Year 10 | Year 11 | Year 12 | Year 13 | Year 14 | Year 15 | Year 16 | Year 17 | Year 18 | Year 19
Battery | 0 | 0 | 0 | 0 | 0 | 0 | 0 | 0 | 0 | 0 | 0 | 0 | 0 | 0 | 0 | 0 | 0 | 0 | 0 | 0 | 0
Battery | 1 | 0 | 0 | 0 | 0 | 0 | 0 | 0 | 0 | 0 | 0 | 0 | 0 | 0 | 0 | 0 | 0 | 0 | 0 | 0 | 0
Battery | 2 | 0 | 0 | 0 | 0 | 0 | 0 | 0 | 0 | 0 | 0 | 0 | 0 | 0 | 0 | 0 | 0 | 0 | 0 | 0 | 0
Battery | 3 | 0 | 0 | 0 | 0 | 0 | 0 | 0 | 0 | 0 | 0 | 0 | 0 | 0 | 0 | 0 | 0 | 0 | 0 | 0 | 0
Battery | 4 | 0 | 0 | 0 | 0 | 0 | 0 | 0 | 0 | 0 | 0 | 0 | 0 | 0 | 0 | 0 | 0 | 0 | 0 | 0 | 0
Battery | 5 | 0 | 0 | 0 | 0 | 0 | 0 | 0 | 0 | 0 | 0 | 0 | 0 | 0 | 0 | 0 | 0 | 0 | 0 | 0 | 0
Battery | 6 | 0 | 0 | 0 | 0 | 0 | 0 | 0 | 0 | 0 | 0 | 0 | 0 | 0 | 0 | 0 | 0 | 0 | 0 | 0 | 0
Battery | 7 | 0 | 0 | 0 | 0 | 0 | 0 | 0 | 0 | 0 | 0 | 0 | 0 | 0 | 0 | 0 | 0 | 0 | 0 | 0 | 0
Battery | 8 | 0 | 0 | 0 | 0 | 0 | 0 | 0 | 0 | 0 | 0 | 0 | 0 | 0 | 0 | 0 | 0 | 0 | 0 | 0 | 0
Battery | 9 | 0 | 0 | 0 | 0 | 0 | 0 | 0 | 0 | 0 | 0 | 0 | 0 | 0 | 0 | 0 | 0 | 0 | 0 | 0 | 0
Battery | 10 | 22.9492 | 64.0706 | 0 | 0 | 0 | 0 | 0 | 0 | 0 | 0 | 0 | 0 | 0 | 0 | 0 | 0 | 0 | 0 | 0 | 0
Battery | 11 | 0 | 16.6062 | 0 | 0 | 0 | 0 | 0 | 0 | 0 | 0 | 0 | 0 | 0 | 0 | 0 | 0 | 0 | 0 | 0 | 0
Battery | 12 | 0 | 0 | 5.0232 | 0 | 0 | 0 | 0 | 0 | 0 | 0 | 0 | 0 | 0 | 0 | 0 | 0 | 0 | 0 | 0 | 0
Battery | 13 | 0 | 0 | 0 | 10.3559 | 0 | 0 | 0 | 0 | 0 | 0 | 0 | 0 | 0 | 0 | 0 | 0 | 0 | 0 | 0 | 0
Battery | 14 | 0 | 0 | 0 | 0 | 6.1914 | 0 | 0 | 0 | 0 | 0 | 0 | 0 | 0 | 0 | 0 | 0 | 0 | 0 | 0 | 0
Battery | 15 | 0 | 0 | 0 | 0 | 0 | 6.3686 | 0 | 0 | 0 | 0 | 0 | 0 | 0 | 0 | 0 | 0 | 0 | 0 | 0 | 0
Battery | 16 | 0 | 0 | 0 | 0 | 0 | 0 | 25.5138 | 0 | 0 | 0 | 0 | 0 | 0 | 0 | 0 | 0 | 0 | 0 | 0 | 0
Battery | 17 | 0 | 0 | 0 | 0 | 0 | 0 | 0 | 8.1313 | 0 | 0 | 0 | 0 | 0 | 0 | 0 | 0 | 0 | 0 | 0 | 0
Battery | 18 | 0 | 0 | 0 | 0 | 0 | 0 | 0 | 0 | 8.5594 | 0 | 0 | 0 | 0 | 0 | 0 | 0 | 0 | 0 | 0 | 0
Battery | 19 | 0 | 0 | 0 | 0 | 0 | 0 | 0 | 0 | 0 | 9.0154 | 0 | 0 | 0 | 0 | 0 | 0 | 0 | 0 | 0 | 0

## Remaining Storage Energy
Storage Technology | Year | Year 0 | Year 1 | Year 2 | Year 3 | Year 4 | Year 5 | Year 6 | Year 7 | Year 8 | Year 9 | Year 10 | Year 11 | Year 12 | Year 13 | Year 14 | Year 15 | Year 16 | Year 17 | Year 18 | Year 19
Battery | 0 | 22.9492 | 0 | 0 | 0 | 0 | 0 | 0 | 0 | 0 | 0 | 0 | 0 | 0 | 0 | 0 | 0 | 0 | 0 | 0 | 0
Battery | 1 | 22.9492 | 80.6769 | 0 | 0 | 0 | 0 | 0 | 0 | 0 | 0 | 0 | 0 | 0 | 0 | 0 | 0 | 0 | 0 | 0 | 0
Battery | 2 | 22.9492 | 80.6769 | 5.0232 | 0 | 0 | 0 | 0 | 0 | 0 | 0 | 0 | 0 | 0 | 0 | 0 | 0 | 0 | 0 | 0 | 0
Battery | 3 | 22.9492 | 80.6769 | 5.0232 | 10.3559 | 0 | 0 | 0 | 0 | 0 | 0 | 0 | 0 | 0 | 0 | 0 | 0 | 0 | 0 | 0 | 0
Battery | 4 | 22.9492 | 80.6769 | 5.0232 | 10.3559 | 6.1914 | 0 | 0 | 0 | 0 | 0 | 0 | 0 | 0 | 0 | 0 | 0 | 0 | 0 | 0 | 0
Battery | 5 | 22.9492 | 80.6769 | 5.0232 | 10.3559 | 6.1914 | 6.3686 | 0 | 0 | 0 | 0 | 0 | 0 | 0 | 0 | 0 | 0 | 0 | 0 | 0 | 0
Battery | 6 | 22.9492 | 80.6769 | 5.0232 | 10.3559 | 6.1914 | 6.3686 | 25.5138 | 0 | 0 | 0 | 0 | 0 | 0 | 0 | 0 | 0 | 0 | 0 | 0 | 0
Battery | 7 | 22.9492 | 80.6769 | 5.0232 | 10.3559 | 6.1914 | 6.3686 | 25.5138 | 8.1313 | 0 | 0 | 0 | 0 | 0 | 0 | 0 | 0 | 0 | 0 | 0 | 0
Battery | 8 | 22.9492 | 80.6769 | 5.0232 | 10.3559 | 6.1914 | 6.3686 | 25.5138 | 8.1313 | 8.5594 | 0 | 0 | 0 | 0 | 0 | 0 | 0 | 0 | 0 | 0 | 0
Battery | 9 | 22.9492 | 80.6769 | 5.0232 | 10.3559 | 6.1914 | 6.3686 | 25.5138 | 8.1313 | 8.5594 | 9.0154 | 0 | 0 | 0 | 0 | 0 | 0 | 0 | 0 | 0 | 0
Battery | 10 | 0 | 16.6062 | 5.0232 | 10.3559 | 6.1914 | 6.3686 | 25.5138 | 8.1313 | 8.5594 | 9.0154 | 115.4757 | 0 | 0 | 0 | 0 | 0 | 0 | 0 | 0 | 0
Battery | 11 | 0 | 0 | 5.0232 | 10.3559 | 6.1914 | 6.3686 | 25.5138 | 8.1313 | 8.5594 | 9.0154 | 115.4757 | 0 | 0 | 0 | 0 | 0 | 0 | 0 | 0 | 0
Battery | 12 | 0 | 0 | 0 | 10.3559 | 6.1914 | 6.3686 | 25.5138 | 8.1313 | 8.5594 | 9.0154 | 115.4757 | 0 | 0 | 0 | 0 | 0 | 0 | 0 | 0 | 0
Battery | 13 | 0 | 0 | 0 | 0 | 6.1914 | 6.3686 | 25.5138 | 8.1313 | 8.5594 | 9.0154 | 115.4757 | 0 | 0 | 0 | 0 | 0 | 0 | 0 | 0 | 0
Battery | 14 | 0 | 0 | 0 | 0 | 0 | 6.3686 | 25.5138 | 8.1313 | 8.5594 | 9.0154 | 115.4757 | 0 | 0 | 0 | 0 | 0 | 0 | 0 | 0 | 0
Battery | 15 | 0 | 0 | 0 | 0 | 0 | 0 | 25.5138 | 8.1313 | 8.5594 | 9.0154 | 115.4757 | 0 | 0 | 0 | 0 | 0 | 0 | 0 | 0 | 0
Battery | 16 | 0 | 0 | 0 | 0 | 0 | 0 | 0 | 8.1313 | 8.5594 | 9.0154 | 115.4757 | 0 | 0 | 0 | 0 | 0 | 0 | 0 | 0 | 0
Battery | 17 | 0 | 0 | 0 | 0 | 0 | 0 | 0 | 0 | 8.5594 | 9.0154 | 115.4757 | 0 | 0 | 0 | 0 | 0 | 0 | 0 | 0 | 0
Battery | 18 | 0 | 0 | 0 | 0 | 0 | 0 | 0 | 0 | 0 | 9.0154 | 115.4757 | 0 | 0 | 0 | 0 | 0 | 0 | 0 | 0 | 0
Battery | 19 | 0 | 0 | 0 | 0 | 0 | 0 | 0 | 0 | 0 | 0 | 115.4757 | 0 | 0 | 0 | 0 | 0 | 0 | 0 | 0 | 0

## Dispatched Electricity
Generation Technology | Year | Day | Hour 0 | Hour 1 | Hour 2 | Hour 3 | Hour 4 | Hour 5 | Hour 6 | Hour 7 | Hour 8 | Hour 9 | Hour 10 | Hour 11 | Hour 12 | Hour 13 | Hour 14 | Hour 15 | Hour 16 | Hour 17 | Hour 18 | Hour 19 | Hour 20 | Hour 21 | Hour 22 | Hour 23
Diesel | 0 | 0 | 1.5903 | 5.4648 | 4.8522 | 4.5021 | 4.4904 | 5.287 | 6.0701 | 3.9442 | 0.30999 | 0 | 0 | 0 | 0 | 0 | 0 | 1.5573 | 7.6549 | 8.3721 | 8.3721 | 6.3618 | 8.3721 | 8.3721 | 8.3721 | 7.8796
Diesel | 0 | 1 | 6.4176 | 5.9984 | 5.4171 | 2.9016 | 5.0108 | 5.8568 | 6.2798 | 3.6307 | 0 | 0 | 0 | 0 | 0 | 0 | 0 | 3.4703 | 7.2523 | 8.3721 | 6.1654 | 8.3721 | 8.3721 | 8.3721 | 4.8908 | 8.2451
Diesel | 0 | 2 | 5.1158 | 4.6593 | 4.3558 | 0 | 3.9327 | 4.6138 | 3.7818 | 1.1896 | 0 | 0 | 0 | 0 | 0 | 0 | 0 | 0 | 0 | 3.5706 | 8.3721 | 5.2211 | 8.3721 | 8.1665 | 3.3394 | 6.6895
Diesel | 0 | 3 | 4.5562 | 3.948 | 3.5308 | 2.9593 | 3.2837 | 3.7813 | 1.6725 | 0 | 0 | 0 | 0 | 0 | 0 | 0 | 0 | 0 | 0 | 2.2694 | 3.8698 | 8.3721 | 4.3981 | 7.6628 | 2.7955 | 6.0652
Diesel | 0 | 4 | 5.9155 | 5.3155 | 4.6126 | 0 | 4.3635 | 4.2528 | 1.6904 | 0 | 0 | 0 | 0 | 0 | 0 | 0 | 0 | 0 | 0 | 2.2053 | 4.6651 | 8.3721 | 5.2397 | 8.3721 | 8.2655 | 6.9555
Diesel | 0 | 5 | 8.2087 | 7.2734 | 7.2223 | 6.8171 | 6.4987 | 6.1472 | 3.0698 | 0 | 0 | 0 | 0 | 0 | 0 | 0 | 0 | 0 | 0 | 8.0401 | 5.9996 | 8.3721 | 8.3721 | 8.3721 | 5.973 | 8.3721
Diesel | 0 | 6 | 8.3721 | 8.3721 | 8.3213 | 7.9687 | 7.8046 | 7.7634 | 4.7714 | 1.4555 | 0 | 0 | 0 | 0 | 0 | 0 | 0 | 1.8628 | 5.329 | 8.3721 | 8.3721 | 8.3721 | 8.3721 | 8.3721 | 8.3721 | 8.3721
Diesel | 0 | 7 | 8.3721 | 8.3721 | 8.3721 | 8.0063 | 7.8492 | 8.0748 | 4.9444 | 1.3968 | 0 | 0 | 0 | 0 | 0 | 0 | 0 | 1.6962 | 5.3824 | 8.3721 | 8.3721 | 8.3721 | 8.3721 | 8.3721 | 8.3721 | 8.3721
Diesel | 0 | 8 | 8.3721 | 8.1029 | 7.5863 | 7.2399 | 7.1312 | 7.812 | 4.9035 | 0.86887 | 0 | 0 | 0 | 0 | 0 | 0 | 0 | 0 | 2.6842 | 8.3721 | 8.3721 | 8.3721 | 8.3721 | 8.3721 | 8.3721 | 8.3721
Diesel | 0 | 9 | 6.3757 | 5.9184 | 5.5558 | 5.348 | 5.3031 | 5.9918 | 5.0986 | 1.2532 | 0 | 0 | 0 | 0 | 0 | 0 | 0 | 0 | 1.273 | 6.0657 | 8.3721 | 6.4376 | 8.3721 | 8.3721 | 4.201 | 7.7068
Diesel | 0 | 10 | 4.7826 | 4.25 | 3.8984 | 0 | 3.6673 | 4.4579 | 5.092 | 2.9444 | 0 | 0 | 0 | 0 | 0 | 0 | 0 | 0 | 2.8644 | 4.7585 | 8.3721 | 5.4487 | 8.3721 | 7.8729 | 7.1645 | 6.1006
Diesel | 0 | 11 | 6.3118 | 5.6504 | 5.2859 | 5.0528 | 5.0642 | 5.8368 | 6.7537 | 4.4425 | 0 | 0 | 0 | 0 | 0 | 0 | 0 | 2.5963 | 8.3721 | 8.3721 | 8.3721 | 6.7804 | 8.3721 | 8.3721 | 4.6441 | 8.0839
Diesel | 1 | 0 | 2.9862 | 2.9862 | 2.9862 | 2.9862 | 2.9862 | 2.9862 | 2.9862 | 2.9862 | 2.9862 | 2.9862 | 2.9862 | 1.743 | 2.2634 | 2.9862 | 2.9862 | 2.9862 | 2.9862 | 2.9862 | 2.9862 | 2.9862 | 2.9862 | 2.9862 | 2.9862 | 2.9862
Diesel | 1 | 1 | 2.9862 | 2.9862 | 2.9862 | 2.9862 | 2.9862 | 2.9862 | 2.9862 | 0.95442 | 0.45136 | 2.9862 | 2.0785 | 0.22252 | 0 | 2.9862 | 2.9862 | 0 | 2.9862 | 2.9862 | 2.9862 | 2.9862 | 2.9862 | 2.9862 | 2.9862 | 2.9862
Diesel | 1 | 2 | 1.9879 | 2.9862 | 0 | 0 | 0 | 0 | 2.9862 | 0 | 0 | 0 | 0 | 0 | 0 | 0 | 0 | 0 | 2.7578 | 0 | 0 | 0 | 0 | 0 | 0 | 0
Diesel | 1 | 3 | 0 | 0 | 0 | 0 | 0 | 0 | 0 | 0 | 0 | 0 | 0 | 0 | 0 | 0 | 0 | 0 | 0 | 0 | 0 | 0 | 0 | 0 | 0 | 0
Diesel | 1 | 4 | 0 | 0 | 0 | 0 | 0 | 0 | 0 | 0 | 0 | 0 | 0 | 0 | 0 | 0 | 0 | 0 | 0 | 0 | 0 | 0 | 0 | 0 | 0 | 0
Diesel | 1 | 5 | 2.9862 | 0 | 2.9862 | 2.9862 | 0 | 2.9862 | 0 | 0 | 0 | 0 | 0 | 0 | 0 | 0 | 0 | 0 | 0.37854 | 0.52801 | 0 | 0 | 0 | 2.9862 | 2.9862 | 2.9862
Diesel | 1 | 6 | 2.9862 | 2.9862 | 2.9862 | 2.9862 | 2.9862 | 2.9862 | 1.8114 | 0 | 0 | 0 | 0 | 0 | 0 | 0 | 0 | 0 | 1.3816 | 2.9862 | 0.85703 | 2.9862 | 2.9862 | 2.9862 | 2.9862 | 2.9862
Diesel | 1 | 7 | 2.9862 | 2.9862 | 2.9862 | 2.9862 | 2.9862 | 2.9862 | 2.112 | 0 | 0 | 0 | 0 | 0 | 0 | 0 | 0 | 0 | 1.7766 | 2.9862 | 2.9862 | 2.9862 | 2.9862 | 2.9862 | 2.9862 | 2.9862
Diesel | 1 | 8 | 2.9862 | 2.9862 | 2.9862 | 2.9862 | 2.9862 | 2.9862 | 2.5371 | 0 | 0 | 0 | 0 | 0 | 0 | 0 | 0 | 0 | 2.4344 | 2.493 | 0 | 2.9862 | 2.9862 | 2.9862 | 2.9862 | 0
Diesel | 1 | 9 | 2.9862 | 0 | 0 | 2.9862 | 2.9862 | 0 | 2.9862 | 0 | 0 | 0 | 0 | 0 | 0 | 0 | 0 | 0 | 0 | 0 | 0 | 0 | 0 | 0 | 2.6436 | 2.9862
Diesel | 1 | 10 | 2.9862 | 2.9862 | 0 | 2.9862 | 2.9862 | 0 | 2.9862 | 0.72017 | 0 | 0 | 0 | 0 | 0 | 0 | 0 | 0 | 0 | 0 | 0.51231 | 2.9862 | 0 | 2.9862 | 2.9862 | 0
Diesel | 1 | 11 | 2.9862 | 2.9862 | 2.9862 | 2.9862 | 2.9862 | 2.9862 | 2.9862 | 1.8571 | 0 | 0 | 0 | 0 | 0 | 0 | 0 | 1.0977 | 2.9862 | 2.9862 | 2.9862 | 2.9862 | 2.9862 | 2.9862 | 2.9862 | 2.9862
Diesel | 2 | 0 | 3.1454 | 3.1454 | 3.1454 | 3.1454 | 3.1454 | 3.1454 | 3.1454 | 3.1454 | 3.1454 | 3.1454 | 3.1454 | 1.5867 | 2.1302 | 3.1454 | 3.1454 | 3.1454 | 3.1454 | 3.1454 | 3.1454 | 3.1454 | 3.1454 | 3.1454 | 3.1454 | 3.1454
Diesel | 2 | 1 | 3.1454 | 3.1454 | 3.1454 | 3.1454 | 3.1454 | 3.1454 | 3.1454 | 1.0018 | 0.13419 | 3.1454 | 1.9464 | 0 | 0.53429 | 3.1454 | 3.1454 | 0 | 3.1454 | 3.1454 | 3.1454 | 3.1454 | 3.1454 | 3.1454 | 3.1454 | 3.1454
Diesel | 2 | 2 | 2.5751 | 3.1454 | 0 | 0 | 0 | 0 | 3.1454 | 0 | 0 | 0 | 0 | 0 | 0 | 0 | 0 | 0 | 2.8828 | 0 | 0 | 0 | 0 | 0 | 0 | 0
Diesel | 2 | 3 | 0 | 0 | 0 | 0 | 0 | 0 | 0 | 0 | 0 | 0 | 0 | 0 | 0 | 0 | 0 | 0 | 0 | 0 | 0 | 0 | 0 | 0 | 0 | 0
Diesel | 2 | 4 | 0 | 0 | 0 | 0 | 0 | 0 | 0 | 0 | 0 | 0 | 0 | 0 | 0 | 0 | 0 | 0 | 0 | 0 | 0 | 0 | 0 | 0 | 0 | 0
Diesel | 2 | 5 | 3.1454 | 0 | 3.1454 | 3.1454 | 0 | 3.1454 | 0.011157 | 0 | 0 | 0 | 0 | 0 | 0 | 0 | 0 | 0 | 0.40597 | 0.59191 | 0 | 0 | 0 | 3.1454 | 3.1454 | 3.1454
Diesel | 2 | 6 | 3.1454 | 3.1454 | 3.1454 | 3.1454 | 3.1454 | 3.1454 | 1.9149 | 0 | 0 | 0 | 0 | 0 | 0 | 0 | 0 | 0 | 1.467 | 3.1454 | 3.1454 | 0.91604 | 3.1454 | 3.1454 | 3.1454 | 3.1454
Diesel | 2 | 7 | 3.1454 | 3.1454 | 3.1454 | 3.1454 | 3.1454 | 3.1454 | 2.2299 | 0 | 0 | 0 | 0 | 0 | 0 | 0 | 0 | 0 | 1.8784 | 3.1454 | 3.1454 | 3.1454 | 3.1454 | 3.1454 | 3.1454 | 3.1454
Diesel | 2 | 8 | 3.1454 | 3.1454 | 3.1454 | 3.1454 | 3.1454 | 3.1454 | 2.6735 | 0 | 0 | 0 | 0 | 0 | 0 | 0 | 0 | 0 | 2.5651 | 2.6297 | 0 | 3.1454 | 3.1454 | 3.1454 | 3.1454 | 0
Diesel | 2 | 9 | 3.1454 | 0 | 0 | 0 | 0 | 3.1454 | 3.1454 | 0 | 0 | 0 | 0 | 0 | 0 | 0 | 0 | 0 | 3.1454 | 0 | 0 | 0 | 0 | 0 | 2.8288 | 3.1454
Diesel | 2 | 10 | 3.1454 | 3.1454 | 0 | 3.1454 | 3.1454 | 0 | 3.1454 | 0.75635 | 0 | 0 | 0 | 0 | 0 | 0 | 0 | 0 | 0 | 0 | 0.90135 | 3.1454 | 0 | 3.1454 | 3.1454 | 0
Diesel | 2 | 11 | 3.1454 | 3.1454 | 3.1454 | 3.1454 | 3.1454 | 3.1454 | 3.1454 | 1.9595 | 0 | 0 | 0 | 0 | 0 | 0 | 0 | 1.639 | 3.1454 | 3.1454 | 3.1454 | 3.1454 | 3.1454 | 3.1454 | 3.1454 | 3.1454
Diesel | 3 | 0 | 0.89901 | 0.89901 | 0.89901 | 0.89901 | 0.89901 | 0.89901 | 0.89901 | 0 | 0 | 0 | 0 | 0 | 0 | 0 | 0 | 0 | 0.89901 | 0.89901 | 0.89901 | 0.89901 | 0.89901 | 0.89901 | 0.89901 | 0.89901
Diesel | 3 | 1 | 0.89901 | 0.89901 | 0.89901 | 0.89901 | 0.89901 | 0.89901 | 0.89901 | 0 | 0 | 0 | 0 | 0 | 0 | 0 | 0 | 0 | 0.89901 | 0.89901 | 0.89901 | 0.89901 | 0.89901 | 0.89901 | 0.89901 | 0.89901
Diesel | 3 | 2 | 0.89901 | 0.89901 | 0.89901 | 0.89901 | 0.89901 | 0.89901 | 0.89901 | 0 | 0 | 0 | 0 | 0 | 0 | 0 | 0 | 0 | 0 | 0.89901 | 0.89901 | 0.44042 | 0.89901 | 0.89901 | 0.89901 | 0.89901
Diesel | 3 | 3 | 0 | 0 | 0 | 0 | 0 | 0 | 0 | 0 | 0 | 0 | 0 | 0 | 0 | 0 | 0 | 0 | 0 | 0 | 0 | 0 | 0 | 0 | 0 | 0
Diesel | 3 | 4 | 0 | 0 | 0 | 0 | 0 | 0 | 0 | 0 | 0 | 0 | 0 | 0 | 0 | 0 | 0 | 0 | 0 | 0 | 0 | 0 | 0 | 0 | 0 | 0
Diesel | 3 | 5 | 0.89901 | 0.89901 | 0.89901 | 0.89901 | 0.89901 | 0.89901 | 0 | 0 | 0 | 0 | 0 | 0 | 0 | 0 | 0 | 0 | 0 | 0.89901 | 0.89901 | 0.89901 | 0.89901 | 0.89901 | 0.89901 | 0.89901
Diesel | 3 | 6 | 0.89901 | 0.89901 | 0.89901 | 0.89901 | 0.89901 | 0.89901 | 0 | 0 | 0 | 0 | 0 | 0 | 0 | 0 | 0 | 0 | 0 | 0.89901 | 0.89901 | 0.89901 | 0.89901 | 0.89901 | 0.89901 | 0.89901
Diesel | 3 | 7 | 0.89901 | 0.89901 | 0.89901 | 0.89901 | 0.89901 | 0.89901 | 0 | 0 | 0 | 0 | 0 | 0 | 0 | 0 | 0 | 0 | 0 | 0.89901 | 0.89901 | 0.89901 | 0.89901 | 0.89901 | 0.89901 | 0.89901
Diesel | 3 | 8 | 0.89901 | 0.89901 | 0.89901 | 0.89901 | 0.89901 | 0.89901 | 0 | 0 | 0 | 0 | 0 | 0 | 0 | 0 | 0 | 0 | 0 | 0.89901 | 0.89901 | 0.89901 | 0.89901 | 0.89901 | 0.89901 | 0.89901
Diesel | 3 | 9 | 0.89901 | 0.89901 | 0.89901 | 0.46089 | 0.89901 | 0.89901 | 0.89901 | 0 | 0 | 0 | 0 | 0 | 0 | 0 | 0 | 0 | 0 | 0.89901 | 0.89901 | 0 | 0.89901 | 0 | 0.89901 | 0.89901
Diesel | 3 | 10 | 0.89901 | 0.89901 | 0.89901 | 0.89901 | 0.89901 | 0.89901 | 0.89901 | 0 | 0 | 0 | 0 | 0 | 0 | 0 | 0 | 0 | 0.89901 | 0.89901 | 0.89901 | 0.89901 | 0.89901 | 0.89901 | 0.89901 | 0.89901
Diesel | 3 | 11 | 0.89901 | 0.89901 | 0.89901 | 0.89901 | 0.89901 | 0.89901 | 0.89901 | 0 | 0 | 0 | 0 | 0 | 0 | 0 | 0 | 0 | 0.89901 | 0.89901 | 0.89901 | 0.89901 | 0.89901 | 0.89901 | 0.89901 | 0.89901
Diesel | 4 | 0 | 0.93785 | 0.93785 | 0.93785 | 0.93785 | 0.93785 | 0.93785 | 0.93785 | 0 | 0 | 0 | 0 | 0 | 0 | 0 | 0 | 0 | 0.93785 | 0.93785 | 0.93785 | 0.93785 | 0.93785 | 0.93785 | 0.93785 | 0.93785
Diesel | 4 | 1 | 0.93785 | 0.93785 | 0.93785 | 0.93785 | 0.93785 | 0.93785 | 0.93785 | 0 | 0 | 0 | 0 | 0 | 0 | 0 | 0 | 0 | 0.93785 | 0.93785 | 0.93785 | 0.93785 | 0.93785 | 0.93785 | 0.93785 | 0.93785
Diesel | 4 | 2 | 0.93785 | 0.93785 | 0.93785 | 0.93785 | 0.93785 | 0.93785 | 0.93785 | 0 | 0 | 0 | 0 | 0 | 0 | 0 | 0 | 0 | 0 | 0.93785 | 0.93785 | 0.53237 | 0.93785 | 0.93785 | 0.93785 | 0.93785
Diesel | 4 | 3 | 0 | 0 | 0 | 0 | 0 | 0 | 0 | 0 | 0 | 0 | 0 | 0 | 0 | 0 | 0 | 0 | 0 | 0 | 0 | 0 | 0 | 0 | 0 | 0
Diesel | 4 | 4 | 0 | 0 | 0 | 0 | 0 | 0 | 0 | 0 | 0 | 0 | 0 | 0 | 0 | 0 | 0 | 0 | 0 | 0 | 0 | 0 | 0 | 0 | 0 | 0
Diesel | 4 | 5 | 0.93785 | 0.93785 | 0.93785 | 0.93785 | 0.93785 | 0.93785 | 0 | 0 | 0 | 0 | 0 | 0 | 0 | 0 | 0 | 0 | 0 | 0.93785 | 0.93785 | 0.93785 | 0.93785 | 0.93785 | 0.93785 | 0.93785
Diesel | 4 | 6 | 0.93785 | 0.93785 | 0.93785 | 0.93785 | 0.93785 | 0.93785 | 0 | 0 | 0 | 0 | 0 | 0 | 0 | 0 | 0 | 0 | 0 | 0.93785 | 0.93785 | 0.93785 | 0.93785 | 0.93785 | 0.93785 | 0.93785
Diesel | 4 | 7 | 0.93785 | 0.93785 | 0.93785 | 0.93785 | 0.93785 | 0.93785 | 0 | 0 | 0 | 0 | 0 | 0 | 0 | 0 | 0 | 0 | 0 | 0.93785 | 0.93785 | 0.93785 | 0.93785 | 0.93785 | 0.93785 | 0.93785
Diesel | 4 | 8 | 0.93785 | 0.93785 | 0.93785 | 0.93785 | 0.93785 | 0.93785 | 0 | 0 | 0 | 0 | 0 | 0 | 0 | 0 | 0 | 0 | 0 | 0.93785 | 0.93785 | 0.93785 | 0.93785 | 0.93785 | 0.93785 | 0.93785
Diesel | 4 | 9 | 0.93785 | 0.93785 | 0.93785 | 0.50462 | 0.93785 | 0.93785 | 0.93785 | 0 | 0 | 0 | 0 | 0 | 0 | 0 | 0 | 0 | 0 | 0.93785 | 0.93785 | 0 | 0.93785 | 0 | 0.93785 | 0.93785
Diesel | 4 | 10 | 0.93785 | 0.93785 | 0.93785 | 0.93785 | 0.93785 | 0.93785 | 0.93785 | 0 | 0 | 0 | 0 | 0 | 0 | 0 | 0 | 0 | 0.93785 | 0.93785 | 0.93785 | 0.93785 | 0.93785 | 0.93785 | 0.93785 | 0.93785
Diesel | 4 | 11 | 0.93785 | 0.93785 | 0.93785 | 0.93785 | 0.93785 | 0.93785 | 0.93785 | 0 | 0 | 0 | 0 | 0 | 0 | 0 | 0 | 0 | 0.93785 | 0.93785 | 0.93785 | 0.93785 | 0.93785 | 0.93785 | 0.93785 | 0.93785
Diesel | 5 | 0 | 0.98199 | 0.98199 | 0.98199 | 0.98199 | 0.98199 | 0.98199 | 0.98199 | 0 | 0 | 0 | 0 | 0 | 0 | 0 | 0 | 0 | 0.98199 | 0.98199 | 0.98199 | 0.98199 | 0.98199 | 0.98199 | 0.98199 | 0.98199
Diesel | 5 | 1 | 0.98199 | 0.98199 | 0.98199 | 0.98199 | 0.98199 | 0.98199 | 0.98199 | 0 | 0 | 0 | 0 | 0 | 0 | 0 | 0 | 0 | 0.98199 | 0.98199 | 0.98199 | 0.98199 | 0.98199 | 0.98199 | 0.98199 | 0.98199
Diesel | 5 | 2 | 0.98199 | 0.98199 | 0.98199 | 0.98199 | 0.98199 | 0.98199 | 0.98199 | 0 | 0 | 0 | 0 | 0 | 0 | 0 | 0 | 0 | 0 | 0.98199 | 0.98199 | 0.98199 | 0.59053 | 0.98199 | 0.98199 | 0.98199
Diesel | 5 | 3 | 0 | 0 | 0 | 0 | 0 | 0 | 0 | 0 | 0 | 0 | 0 | 0 | 0 | 0 | 0 | 0 | 0 | 0 | 0 | 0 | 0 | 0 | 0 | 0
Diesel | 5 | 4 | 0 | 0 | 0 | 0 | 0 | 0 | 0 | 0 | 0 | 0 | 0 | 0 | 0 | 0 | 0 | 0 | 0 | 0 | 0 | 0 | 0 | 0 | 0 | 0
Diesel | 5 | 5 | 0.98199 | 0.98199 | 0.98199 | 0.98199 | 0.98199 | 0.98199 | 0 | 0 | 0 | 0 | 0 | 0 | 0 | 0 | 0 | 0 | 0 | 0.98199 | 0.98199 | 0.98199 | 0.98199 | 0.98199 | 0.98199 | 0.98199
Diesel | 5 | 6 | 0.98199 | 0.98199 | 0.98199 | 0.98199 | 0.98199 | 0.98199 | 0 | 0 | 0 | 0 | 0 | 0 | 0 | 0 | 0 | 0 | 0 | 0.98199 | 0.98199 | 0.98199 | 0.98199 | 0.98199 | 0.98199 | 0.98199
Diesel | 5 | 7 | 0.98199 | 0.98199 | 0.98199 | 0.98199 | 0.98199 | 0.98199 | 0 | 0 | 0 | 0 | 0 | 0 | 0 | 0 | 0 | 0 | 0 | 0.98199 | 0.98199 | 0.98199 | 0.98199 | 0.98199 | 0.98199 | 0.98199
Diesel | 5 | 8 | 0.98199 | 0.98199 | 0.98199 | 0.98199 | 0.98199 | 0.98199 | 0 | 0 | 0 | 0 | 0 | 0 | 0 | 0 | 0 | 0 | 0 | 0.98199 | 0.98199 | 0.98199 | 0.98199 | 0.98199 | 0.98199 | 0.98199
Diesel | 5 | 9 | 0.98199 | 0.98199 | 0.98199 | 0.53918 | 0.98199 | 0.98199 | 0.98199 | 0 | 0 | 0 | 0 | 0 | 0 | 0 | 0 | 0 | 0 | 0.98199 | 0.98199 | 0.98199 | 0 | 0.98199 | 0 | 0.98199
Diesel | 5 | 10 | 0.98199 | 0.98199 | 0.98199 | 0.98199 | 0.98199 | 0.98199 | 0.98199 | 0 | 0 | 0 | 0 | 0 | 0 | 0 | 0 | 0 | 0.98199 | 0.98199 | 0.98199 | 0.98199 | 0.98199 | 0.98199 | 0.98199 | 0.98199
Diesel | 5 | 11 | 0.98199 | 0.98199 | 0.98199 | 0.98199 | 0.98199 | 0.98199 | 0.98199 | 0 | 0 | 0 | 0 | 0 | 0 | 0 | 0 | 0 | 0.98199 | 0.98199 | 0.98199 | 0.98199 | 0.98199 | 0.98199 | 0.98199 | 0.98199
Diesel | 6 | 0 | 0 | 0 | 0 | 0 | 0 | 0 | 0 | 0 | 0 | 0 | 0 | 0 | 0 | 0 | 0 | 0 | 0 | 0 | 0 | 0 | 0 | 0 | 0 | 0
Diesel | 6 | 1 | 0 | 0 | 0 | 0 | 0 | 0 | 0 | 0 | 0 | 0 | 0 | 0 | 0 | 0 | 0 | 0 | 0 | 0 | 0 | 0 | 0 | 0 | 0 | 0
Diesel | 6 | 2 | 0 | 0 | 0 | 0 | 0 | 0 | 0 | 0 | 0 | 0 | 0 | 0 | 0 | 0 | 0 | 0 | 0 | 0 | 0 | 0 | 0 | 0 | 0 | 0
Diesel | 6 | 3 | 0 | 0 | 0 | 0 | 0 | 0 | 0 | 0 | 0 | 0 | 0 | 0 | 0 | 0 | 0 | 0 | 0 | 0 | 0 | 0 | 0 | 0 | 0 | 0
Diesel | 6 | 4 | 0 | 0 | 0 | 0 | 0 | 0 | 0 | 0 | 0 | 0 | 0 | 0 | 0 | 0 | 0 | 0 | 0 | 0 | 0 | 0 | 0 | 0 | 0 | 0
Diesel | 6 | 5 | 0 | 0 | 0 | 0 | 0 | 0 | 0 | 0 | 0 | 0 | 0 | 0 | 0 | 0 | 0 | 0 | 0 | 0 | 0 | 0 | 0 | 0 | 0 | 0
Diesel | 6 | 6 | 0 | 0 | 0 | 0 | 0 | 0 | 0 | 0 | 0 | 0 | 0 | 0 | 0 | 0 | 0 | 0 | 0 | 0 | 0 | 0 | 0 | 0 | 0 | 0
Diesel | 6 | 7 | 0 | 0 | 0 | 0 | 0 | 0 | 0 | 0 | 0 | 0 | 0 | 0 | 0 | 0 | 0 | 0 | 0 | 0 | 0 | 0 | 0 | 0 | 0 | 0
Diesel | 6 | 8 | 0 | 0 | 0 | 0 | 0 | 0 | 0 | 0 | 0 | 0 | 0 | 0 | 0 | 0 | 0 | 0 | 0 | 0 | 0 | 0 | 0 | 0 | 0 | 0
Diesel | 6 | 9 | 0 | 0 | 0 | 0 | 0 | 0 | 0 | 0 | 0 | 0 | 0 | 0 | 0 | 0 | 0 | 0 | 0 | 0 | 0 | 0 | 0 | 0 | 0 | 0
Diesel | 6 | 10 | 0 | 0 | 0 | 0 | 0 | 0 | 0 | 0 | 0 | 0 | 0 | 0 | 0 | 0 | 0 | 0 | 0 | 0 | 0 | 0 | 0 | 0 | 0 | 0
Diesel | 6 | 11 | 0 | 0 | 0 | 0 | 0 | 0 | 0 | 0 | 0 | 0 | 0 | 0 | 0 | 0 | 0 | 0 | 0 | 0 | 0 | 0 | 0 | 0 | 0 | 0
Diesel | 7 | 0 | 0 | 0 | 0 | 0 | 0 | 0 | 0 | 0 | 0 | 0 | 0 | 0 | 0 | 0 | 0 | 0 | 0 | 0 | 0 | 0 | 0 | 0 | 0 | 0
Diesel | 7 | 1 | 0 | 0 | 0 | 0 | 0 | 0 | 0 | 0 | 0 | 0 | 0 | 0 | 0 | 0 | 0 | 0 | 0 | 0 | 0 | 0 | 0 | 0 | 0 | 0
Diesel | 7 | 2 | 0 | 0 | 0 | 0 | 0 | 0 | 0 | 0 | 0 | 0 | 0 | 0 | 0 | 0 | 0 | 0 | 0 | 0 | 0 | 0 | 0 | 0 | 0 | 0
Diesel | 7 | 3 | 0 | 0 | 0 | 0 | 0 | 0 | 0 | 0 | 0 | 0 | 0 | 0 | 0 | 0 | 0 | 0 | 0 | 0 | 0 | 0 | 0 | 0 | 0 | 0
Diesel | 7 | 4 | 0 | 0 | 0 | 0 | 0 | 0 | 0 | 0 | 0 | 0 | 0 | 0 | 0 | 0 | 0 | 0 | 0 | 0 | 0 | 0 | 0 | 0 | 0 | 0
Diesel | 7 | 5 | 0 | 0 | 0 | 0 | 0 | 0 | 0 | 0 | 0 | 0 | 0 | 0 | 0 | 0 | 0 | 0 | 0 | 0 | 0 | 0 | 0 | 0 | 0 | 0
Diesel | 7 | 6 | 0 | 0 | 0 | 0 | 0 | 0 | 0 | 0 | 0 | 0 | 0 | 0 | 0 | 0 | 0 | 0 | 0 | 0 | 0 | 0 | 0 | 0 | 0 | 0
Diesel | 7 | 7 | 0 | 0 | 0 | 0 | 0 | 0 | 0 | 0 | 0 | 0 | 0 | 0 | 0 | 0 | 0 | 0 | 0 | 0 | 0 | 0 | 0 | 0 | 0 | 0
Diesel | 7 | 8 | 0 | 0 | 0 | 0 | 0 | 0 | 0 | 0 | 0 | 0 | 0 | 0 | 0 | 0 | 0 | 0 | 0 | 0 | 0 | 0 | 0 | 0 | 0 | 0
Diesel | 7 | 9 | 0 | 0 | 0 | 0 | 0 | 0 | 0 | 0 | 0 | 0 | 0 | 0 | 0 | 0 | 0 | 0 | 0 | 0 | 0 | 0 | 0 | 0 | 0 | 0
Diesel | 7 | 10 | 0 | 0 | 0 | 0 | 0 | 0 | 0 | 0 | 0 | 0 | 0 | 0 | 0 | 0 | 0 | 0 | 0 | 0 | 0 | 0 | 0 | 0 | 0 | 0
Diesel | 7 | 11 | 0 | 0 | 0 | 0 | 0 | 0 | 0 | 0 | 0 | 0 | 0 | 0 | 0 | 0 | 0 | 0 | 0 | 0 | 0 | 0 | 0 | 0 | 0 | 0
Diesel | 8 | 0 | 0 | 0 | 0 | 0 | 0 | 0 | 0 | 0 | 0 | 0 | 0 | 0 | 0 | 0 | 0 | 0 | 0 | 0 | 0 | 0 | 0 | 0 | 0 | 0
Diesel | 8 | 1 | 0 | 0 | 0 | 0 | 0 | 0 | 0 | 0 | 0 | 0 | 0 | 0 | 0 | 0 | 0 | 0 | 0 | 0 | 0 | 0 | 0 | 0 | 0 | 0
Diesel | 8 | 2 | 0 | 0 | 0 | 0 | 0 | 0 | 0 | 0 | 0 | 0 | 0 | 0 | 0 | 0 | 0 | 0 | 0 | 0 | 0 | 0 | 0 | 0 | 0 | 0
Diesel | 8 | 3 | 0 | 0 | 0 | 0 | 0 | 0 | 0 | 0 | 0 | 0 | 0 | 0 | 0 | 0 | 0 | 0 | 0 | 0 | 0 | 0 | 0 | 0 | 0 | 0
Diesel | 8 | 4 | 0 | 0 | 0 | 0 | 0 | 0 | 0 | 0 | 0 | 0 | 0 | 0 | 0 | 0 | 0 | 0 | 0 | 0 | 0 | 0 | 0 | 0 | 0 | 0
Diesel | 8 | 5 | 0 | 0 | 0 | 0 | 0 | 0 | 0 | 0 | 0 | 0 | 0 | 0 | 0 | 0 | 0 | 0 | 0 | 0 | 0 | 0 | 0 | 0 | 0 | 0
Diesel | 8 | 6 | 0 | 0 | 0 | 0 | 0 | 0 | 0 | 0 | 0 | 0 | 0 | 0 | 0 | 0 | 0 | 0 | 0 | 0 | 0 | 0 | 0 | 0 | 0 | 0
Diesel | 8 | 7 | 0 | 0 | 0 | 0 | 0 | 0 | 0 | 0 | 0 | 0 | 0 | 0 | 0 | 0 | 0 | 0 | 0 | 0 | 0 | 0 | 0 | 0 | 0 | 0
Diesel | 8 | 8 | 0 | 0 | 0 | 0 | 0 | 0 | 0 | 0 | 0 | 0 | 0 | 0 | 0 | 0 | 0 | 0 | 0 | 0 | 0 | 0 | 0 | 0 | 0 | 0
Diesel | 8 | 9 | 0 | 0 | 0 | 0 | 0 | 0 | 0 | 0 | 0 | 0 | 0 | 0 | 0 | 0 | 0 | 0 | 0 | 0 | 0 | 0 | 0 | 0 | 0 | 0
Diesel | 8 | 10 | 0 | 0 | 0 | 0 | 0 | 0 | 0 | 0 | 0 | 0 | 0 | 0 | 0 | 0 | 0 | 0 | 0 | 0 | 0 | 0 | 0 | 0 | 0 | 0
Diesel | 8 | 11 | 0 | 0 | 0 | 0 | 0 | 0 | 0 | 0 | 0 | 0 | 0 | 0 | 0 | 0 | 0 | 0 | 0 | 0 | 0 | 0 | 0 | 0 | 0 | 0
Diesel | 9 | 0 | 0 | 0 | 0 | 0 | 0 | 0 | 0 | 0 | 0 | 0 | 0 | 0 | 0 | 0 | 0 | 0 | 0 | 0 | 0 | 0 | 0 | 0 | 0 | 0
Diesel | 9 | 1 | 0 | 0 | 0 | 0 | 0 | 0 | 0 | 0 | 0 | 0 | 0 | 0 | 0 | 0 | 0 | 0 | 0 | 0 | 0 | 0 | 0 | 0 | 0 | 0
Diesel | 9 | 2 | 0 | 0 | 0 | 0 | 0 | 0 | 0 | 0 | 0 | 0 | 0 | 0 | 0 | 0 | 0 | 0 | 0 | 0 | 0 | 0 | 0 | 0 | 0 | 0
Diesel | 9 | 3 | 0 | 0 | 0 | 0 | 0 | 0 | 0 | 0 | 0 | 0 | 0 | 0 | 0 | 0 | 0 | 0 | 0 | 0 | 0 | 0 | 0 | 0 | 0 | 0
Diesel | 9 | 4 | 0 | 0 | 0 | 0 | 0 | 0 | 0 | 0 | 0 | 0 | 0 | 0 | 0 | 0 | 0 | 0 | 0 | 0 | 0 | 0 | 0 | 0 | 0 | 0
Diesel | 9 | 5 | 0 | 0 | 0 | 0 | 0 | 0 | 0 | 0 | 0 | 0 | 0 | 0 | 0 | 0 | 0 | 0 | 0 | 0 | 0 | 0 | 0 | 0 | 0 | 0
Diesel | 9 | 6 | 0 | 0 | 0 | 0 | 0 | 0 | 0 | 0 | 0 | 0 | 0 | 0 | 0 | 0 | 0 | 0 | 0 | 0 | 0 | 0 | 0 | 0 | 0 | 0
Diesel | 9 | 7 | 0 | 0 | 0 | 0 | 0 | 0 | 0 | 0 | 0 | 0 | 0 | 0 | 0 | 0 | 0 | 0 | 0 | 0 | 0 | 0 | 0 | 0 | 0 | 0
Diesel | 9 | 8 | 0 | 0 | 0 | 0 | 0 | 0 | 0 | 0 | 0 | 0 | 0 | 0 | 0 | 0 | 0 | 0 | 0 | 0 | 0 | 0 | 0 | 0 | 0 | 0
Diesel | 9 | 9 | 0 | 0 | 0 | 0 | 0 | 0 | 0 | 0 | 0 | 0 | 0 | 0 | 0 | 0 | 0 | 0 | 0 | 0 | 0 | 0 | 0 | 0 | 0 | 0
Diesel | 9 | 10 | 0 | 0 | 0 | 0 | 0 | 0 | 0 | 0 | 0 | 0 | 0 | 0 | 0 | 0 | 0 | 0 | 0 | 0 | 0 | 0 | 0 | 0 | 0 | 0
Diesel | 9 | 11 | 0 | 0 | 0 | 0 | 0 | 0 | 0 | 0 | 0 | 0 | 0 | 0 | 0 | 0 | 0 | 0 | 0 | 0 | 0 | 0 | 0 | 0 | 0 | 0
Diesel | 10 | 0 | 0 | 0 | 0 | 0 | 0 | 0 | 0 | 0 | 0 | 0 | 0 | 0 | 0 | 0 | 0 | 0 | 0 | 0 | 0 | 0 | 0 | 0 | 0 | 0
Diesel | 10 | 1 | 0 | 0 | 0 | 0 | 0 | 0 | 0 | 0 | 0 | 0 | 0 | 0 | 0 | 0 | 0 | 0 | 0 | 0 | 0 | 0 | 0 | 0 | 0 | 0
Diesel | 10 | 2 | 0 | 0 | 0 | 0 | 0 | 0 | 0 | 0 | 0 | 0 | 0 | 0 | 0 | 0 | 0 | 0 | 0 | 0 | 0 | 0 | 0 | 0 | 0 | 0
Diesel | 10 | 3 | 0 | 0 | 0 | 0 | 0 | 0 | 0 | 0 | 0 | 0 | 0 | 0 | 0 | 0 | 0 | 0 | 0 | 0 | 0 | 0 | 0 | 0 | 0 | 0
Diesel | 10 | 4 | 0 | 0 | 0 | 0 | 0 | 0 | 0 | 0 | 0 | 0 | 0 | 0 | 0 | 0 | 0 | 0 | 0 | 0 | 0 | 0 | 0 | 0 | 0 | 0
Diesel | 10 | 5 | 0 | 0 | 0 | 0 | 0 | 0 | 0 | 0 | 0 | 0 | 0 | 0 | 0 | 0 | 0 | 0 | 0 | 0 | 0 | 0 | 0 | 0 | 0 | 0
Diesel | 10 | 6 | 0 | 0 | 0 | 0 | 0 | 0 | 0 | 0 | 0 | 0 | 0 | 0 | 0 | 0 | 0 | 0 | 0 | 0 | 0 | 0 | 0 | 0 | 0 | 0
Diesel | 10 | 7 | 0 | 0 | 0 | 0 | 0 | 0 | 0 | 0 | 0 | 0 | 0 | 0 | 0 | 0 | 0 | 0 | 0 | 0 | 0 | 0 | 0 | 0 | 0 | 0
Diesel | 10 | 8 | 0 | 0 | 0 | 0 | 0 | 0 | 0 | 0 | 0 | 0 | 0 | 0 | 0 | 0 | 0 | 0 | 0 | 0 | 0 | 0 | 0 | 0 | 0 | 0
Diesel | 10 | 9 | 0 | 0 | 0 | 0 | 0 | 0 | 0 | 0 | 0 | 0 | 0 | 0 | 0 | 0 | 0 | 0 | 0 | 0 | 0 | 0 | 0 | 0 | 0 | 0
Diesel | 10 | 10 | 0 | 0 | 0 | 0 | 0 | 0 | 0 | 0 | 0 | 0 | 0 | 0 | 0 | 0 | 0 | 0 | 0 | 0 | 0 | 0 | 0 | 0 | 0 | 0
Diesel | 10 | 11 | 0 | 0 | 0 | 0 | 0 | 0 | 0 | 0 | 0 | 0 | 0 | 0 | 0 | 0 | 0 | 0 | 0 | 0 | 0 | 0 | 0 | 0 | 0 | 0
Diesel | 11 | 0 | 0.55487 | 0.55487 | 0.55487 | 0.55487 | 0.55487 | 0.55487 | 0.55487 | 0 | 0 | 0 | 0 | 0 | 0 | 0 | 0 | 0 | 0.55487 | 0.55487 | 0.55487 | 0.55487 | 0.55487 | 0.55487 | 0.55487 | 0.55487
Diesel | 11 | 1 | 0.55487 | 0.55487 | 0.55487 | 0.55487 | 0.55487 | 0.55487 | 0.55487 | 0 | 0 | 0 | 0 | 0 | 0 | 0 | 0 | 0 | 0.55487 | 0.55487 | 0.55487 | 0.55487 | 0.55487 | 0.55487 | 0.55487 | 0.55487
Diesel | 11 | 2 | 0 | 0 | 0 | 0 | 0 | 0 | 0 | 0 | 0 | 0 | 0 | 0 | 0 | 0 | 0 | 0 | 0 | 0 | 0 | 0 | 0 | 0 | 0 | 0
Diesel | 11 | 3 | 0 | 0 | 0 | 0 | 0 | 0 | 0 | 0 | 0 | 0 | 0 | 0 | 0 | 0 | 0 | 0 | 0 | 0 | 0 | 0 | 0 | 0 | 0 | 0
Diesel | 11 | 4 | 0 | 0 | 0 | 0 | 0 | 0 | 0 | 0 | 0 | 0 | 0 | 0 | 0 | 0 | 0 | 0 | 0 | 0 | 0 | 0 | 0 | 0 | 0 | 0
Diesel | 11 | 5 | 0.55487 | 0.55487 | 0.55487 | 0.55487 | 0.55487 | 0.55487 | 0 | 0 | 0 | 0 | 0 | 0 | 0 | 0 | 0 | 0 | 0 | 0.55487 | 0.55487 | 0.55487 | 0.55487 | 0.55487 | 0.55487 | 0.55487
Diesel | 11 | 6 | 0.55487 | 0.55487 | 0.55487 | 0.55487 | 0.55487 | 0.55487 | 0 | 0 | 0 | 0 | 0 | 0 | 0 | 0 | 0 | 0 | 0 | 0.55487 | 0.55487 | 0.55487 | 0.55487 | 0.55487 | 0.55487 | 0.55487
Diesel | 11 | 7 | 0.55487 | 0.55487 | 0.55487 | 0.55487 | 0.55487 | 0.55487 | 0 | 0 | 0 | 0 | 0 | 0 | 0 | 0 | 0 | 0 | 0 | 0.55487 | 0.55487 | 0.55487 | 0.55487 | 0.55487 | 0.55487 | 0.55487
Diesel | 11 | 8 | 0.55487 | 0.55487 | 0.55487 | 0.55487 | 0.55487 | 0.55487 | 0 | 0 | 0 | 0 | 0 | 0 | 0 | 0 | 0 | 0 | 0 | 0.55487 | 0.55487 | 0.55487 | 0.55487 | 0.55487 | 0.55487 | 0.55487
Diesel | 11 | 9 | 0 | 0 | 0 | 0 | 0 | 0 | 0 | 0 | 0 | 0 | 0 | 0 | 0 | 0 | 0 | 0 | 0 | 0 | 0 | 0 | 0 | 0 | 0 | 0
Diesel | 11 | 10 | 0 | 0 | 0 | 0.55487 | 0 | 0 | 0.55487 | 0 | 0 | 0 | 0 | 0 | 0 | 0 | 0 | 0 | 0.55487 | 0 | 0.38765 | 0 | 0 | 0 | 0 | 0
Diesel | 11 | 11 | 0.55487 | 0.55487 | 0.55487 | 0.55487 | 0.55487 | 0.55487 | 0.55487 | 0 | 0 | 0 | 0 | 0 | 0 | 0 | 0 | 0 | 0.55487 | 0.55487 | 0.55487 | 0.55487 | 0.55487 | 0.55487 | 0.55487 | 0.55487
Diesel | 12 | 0 | 1.6996 | 1.6996 | 1.6996 | 1.6996 | 1.6996 | 1.6996 | 1.6996 | 0 | 0 | 0 | 0 | 0 | 0 | 0 | 0 | 0 | 1.6996 | 1.6996 | 1.6996 | 1.6996 | 1.6996 | 1.6996 | 1.6996 | 1.6996
Diesel | 12 | 1 | 1.6996 | 1.6996 | 1.6996 | 1.6996 | 1.6996 | 1.6996 | 1.6996 | 0 | 0 | 0 | 0 | 0 | 0 | 0 | 0 | 0 | 1.6996 | 1.6996 | 1.6996 | 1.6996 | 1.6996 | 1.6996 | 1.6996 | 1.6996
Diesel | 12 | 2 | 1.6996 | 0 | 1.6996 | 1.6996 | 1.6996 | 0 | 1.6996 | 0 | 0 | 0 | 0 | 0 | 0 | 0 | 0 | 0 | 0 | 1.6996 | 1.6996 | 0 | 1.6996 | 0.81399 | 0 | 0
Diesel | 12 | 3 | 0 | 0 | 0 | 0 | 0 | 0 | 0 | 0 | 0 | 0 | 0 | 0 | 0 | 0 | 0 | 0 | 0 | 0 | 0 | 0 | 0 | 0 | 0 | 0
Diesel | 12 | 4 | 0 | 0 | 0 | 0 | 0 | 0 | 0 | 0 | 0 | 0 | 0 | 0 | 0 | 0 | 0 | 0 | 0 | 0 | 0 | 0 | 0 | 0 | 0 | 0
Diesel | 12 | 5 | 1.6996 | 1.6996 | 1.6996 | 1.6996 | 1.6996 | 1.6996 | 0 | 0 | 0 | 0 | 0 | 0 | 0 | 0 | 0 | 0 | 0 | 1.6996 | 1.6996 | 1.6996 | 1.6996 | 1.6996 | 1.6996 | 1.6996
Diesel | 12 | 6 | 1.6996 | 1.6996 | 1.6996 | 1.6996 | 1.6996 | 1.6996 | 0 | 0 | 0 | 0 | 0 | 0 | 0 | 0 | 0 | 0 | 0 | 1.6996 | 1.6996 | 1.6996 | 1.6996 | 1.6996 | 1.6996 | 1.6996
Diesel | 12 | 7 | 1.6996 | 1.6996 | 1.6996 | 1.6996 | 1.6996 | 1.6996 | 0 | 0 | 0 | 0 | 0 | 0 | 0 | 0 | 0 | 0 | 0 | 1.6996 | 1.6996 | 1.6996 | 1.6996 | 1.6996 | 1.6996 | 1.6996
Diesel | 12 | 8 | 1.6996 | 1.6996 | 1.6996 | 1.6996 | 1.6996 | 1.6996 | 0 | 0 | 0 | 0 | 0 | 0 | 0 | 0 | 0 | 0 | 0 | 1.6996 | 1.6996 | 1.6996 | 1.6996 | 1.6996 | 1.6996 | 1.6996
Diesel | 12 | 9 | 1.6996 | 0 | 0 | 1.6996 | 0 | 1.401 | 1.6996 | 0 | 0 | 0 | 0 | 0 | 0 | 0 | 0 | 0 | 0 | 1.6996 | 1.6996 | 0 | 1.6996 | 0 | 0 | 0
Diesel | 12 | 10 | 1.6996 | 0 | 1.6996 | 0 | 1.6996 | 1.6996 | 1.6996 | 0 | 0 | 0 | 0 | 0 | 0 | 0 | 0 | 0 | 1.6996 | 1.6996 | 0 | 1.6996 | 1.6996 | 1.0994 | 0 | 0
Diesel | 12 | 11 | 1.6996 | 1.6996 | 1.6996 | 1.6996 | 1.6996 | 1.6996 | 1.6996 | 0 | 0 | 0 | 0 | 0 | 0 | 0 | 0 | 0 | 1.6996 | 1.6996 | 1.6996 | 1.6996 | 1.6996 | 1.6996 | 1.6996 | 1.6996
Diesel | 13 | 0 | 3.2766 | 3.2766 | 3.2766 | 3.2766 | 3.2766 | 3.2766 | 3.2766 | 0 | 0 | 0 | 0 | 0 | 0 | 0 | 0 | 0 | 3.2766 | 3.2766 | 3.2766 | 3.2766 | 3.2766 | 3.2766 | 3.2766 | 3.2766
Diesel | 13 | 1 | 3.2766 | 3.2766 | 3.2766 | 3.2766 | 3.2766 | 3.2766 | 3.2766 | 0 | 0 | 0 | 0 | 0 | 0 | 0 | 0 | 0 | 3.2766 | 3.2766 | 3.2766 | 3.2766 | 3.2766 | 3.2766 | 3.2766 | 3.2766
Diesel | 13 | 2 | 3.2766 | 0 | 3.2766 | 3.2766 | 3.2766 | 1.9788 | 2.9362 | 0 | 0 | 0 | 0 | 0 | 0 | 0 | 0 | 0 | 0 | 3.2766 | 3.2766 | 3.2766 | 3.2766 | 0 | 0 | 3.2766
Diesel | 13 | 3 | 0 | 0 | 0 | 0 | 3.2766 | 2.0254 | 0 | 0 | 0 | 0 | 0 | 0 | 0 | 0 | 0 | 0 | 0 | 3.2766 | 0 | 0 | 0 | 0 | 0 | 0
Diesel | 13 | 4 | 0 | 3.2766 | 0 | 0 | 1.5804 | 3.2766 | 0 | 0 | 0 | 0 | 0 | 0 | 0 | 0 | 0 | 0 | 0 | 3.2766 | 0 | 3.2766 | 0 | 0 | 0 | 0
Diesel | 13 | 5 | 3.2766 | 3.2766 | 3.2766 | 3.2766 | 3.2766 | 3.2766 | 0 | 0 | 0 | 0 | 0 | 0 | 0 | 0 | 0 | 0 | 0 | 3.2766 | 3.2766 | 3.2766 | 3.2766 | 3.2766 | 3.2766 | 3.2766
Diesel | 13 | 6 | 3.2766 | 3.2766 | 3.2766 | 3.2766 | 3.2766 | 3.2766 | 0 | 0 | 0 | 0 | 0 | 0 | 0 | 0 | 0 | 0 | 0 | 3.2766 | 3.2766 | 3.2766 | 3.2766 | 3.2766 | 3.2766 | 3.2766
Diesel | 13 | 7 | 3.2766 | 3.2766 | 3.2766 | 3.2766 | 3.2766 | 3.2766 | 0 | 0 | 0 | 0 | 0 | 0 | 0 | 0 | 0 | 0 | 0 | 3.2766 | 3.2766 | 3.2766 | 3.2766 | 3.2766 | 3.2766 | 3.2766
Diesel | 13 | 8 | 3.2766 | 3.2766 | 3.2766 | 3.2766 | 3.2766 | 3.2766 | 0 | 0 | 0 | 0 | 0 | 0 | 0 | 0 | 0 | 0 | 0 | 3.2766 | 3.2766 | 3.2766 | 3.2766 | 3.2766 | 3.2766 | 3.2766
Diesel | 13 | 9 | 3.2766 | 0 | 3.2766 | 3.2766 | 3.2766 | 1.8762 | 3.2766 | 0 | 0 | 0 | 0 | 0 | 0 | 0 | 0 | 0 | 0 | 3.2766 | 3.2766 | 3.2766 | 0 | 0 | 3.2766 | 0
Diesel | 13 | 10 | 3.2766 | 0 | 3.2766 | 3.2766 | 3.2766 | 3.2766 | 3.2766 | 0 | 0 | 0 | 0 | 0 | 0 | 0 | 0 | 0 | 3.2766 | 3.2766 | 3.2766 | 3.2766 | 0 | 0.25505 | 3.2766 | 0
Diesel | 13 | 11 | 3.2766 | 3.2766 | 3.2766 | 3.2766 | 3.2766 | 3.2766 | 3.2766 | 0 | 0 | 0 | 0 | 0 | 0 | 0 | 0 | 0 | 3.2766 | 3.2766 | 3.2766 | 3.2766 | 3.2766 | 3.2766 | 3.2766 | 3.2766
Diesel | 14 | 0 | 4.5907 | 4.5907 | 4.5907 | 4.5907 | 4.5907 | 4.5907 | 4.5907 | 0 | 0 | 0 | 0 | 0 | 0 | 0 | 0 | 0 | 4.5907 | 4.5907 | 4.5907 | 4.5907 | 4.5907 | 4.5907 | 4.5907 | 4.5907
Diesel | 14 | 1 | 4.5907 | 4.5907 | 4.5907 | 4.5907 | 4.5907 | 4.5907 | 4.5907 | 0 | 0 | 0 | 0 | 0 | 0 | 0 | 0 | 0 | 4.5907 | 4.5907 | 4.5907 | 4.5907 | 4.5907 | 4.5907 | 4.5907 | 4.5907
Diesel | 14 | 2 | 4.5907 | 4.5907 | 4.5907 | 0 | 4.5907 | 4.5907 | 3.5392 | 0 | 0 | 0 | 0 | 0 | 0 | 0 | 0 | 0 | 0 | 4.5907 | 4.5907 | 4.5907 | 4.5907 | 0 | 4.5907 | 1.5113
Diesel | 14 | 3 | 0 | 4.5907 | 0 | 0 | 4.5907 | 4.5907 | 0 | 0 | 0 | 0 | 0 | 0 | 0 | 0 | 0 | 0 | 0 | 4.5907 | 0 | 4.5907 | 0 | 0 | 0.65845 | 0
Diesel | 14 | 4 | 4.5907 | 0 | 4.5907 | 4.5907 | 0 | 4.5907 | 0 | 0 | 0 | 0 | 0 | 0 | 0 | 0 | 0 | 0 | 0 | 4.5907 | 2.7308 | 0 | 4.5907 | 0 | 0 | 0
Diesel | 14 | 5 | 4.5907 | 4.5907 | 4.5907 | 4.5907 | 4.5907 | 4.5907 | 0 | 0 | 0 | 0 | 0 | 0 | 0 | 0 | 0 | 0 | 0 | 4.5907 | 4.5907 | 4.5907 | 4.5907 | 4.5907 | 4.5907 | 4.5907
Diesel | 14 | 6 | 4.5907 | 4.5907 | 4.5907 | 4.5907 | 4.5907 | 4.5907 | 0 | 0 | 0 | 0 | 0 | 0 | 0 | 0 | 0 | 0 | 0 | 4.5907 | 4.5907 | 4.5907 | 4.5907 | 4.5907 | 4.5907 | 4.5907
Diesel | 14 | 7 | 4.5907 | 4.5907 | 4.5907 | 4.5907 | 4.5907 | 4.5907 | 0 | 0 | 0 | 0 | 0 | 0 | 0 | 0 | 0 | 0 | 0 | 4.5907 | 4.5907 | 4.5907 | 4.5907 | 4.5907 | 4.5907 | 4.5907
Diesel | 14 | 8 | 4.5907 | 4.5907 | 4.5907 | 4.5907 | 4.5907 | 4.5907 | 0 | 0 | 0 | 0 | 0 | 0 | 0 | 0 | 0 | 0 | 0 | 4.5907 | 4.5907 | 4.5907 | 4.5907 | 4.5907 | 4.5907 | 4.5907
Diesel | 14 | 9 | 4.5907 | 0 | 4.5907 | 4.5907 | 4.5907 | 4.5907 | 4.1572 | 0 | 0 | 0 | 0 | 0 | 0 | 0 | 0 | 0 | 0 | 4.5907 | 4.5907 | 4.5907 | 2.2091 | 0 | 0 | 4.5907
Diesel | 14 | 10 | 4.5907 | 0 | 4.5907 | 4.5907 | 4.5907 | 4.5907 | 4.5907 | 0 | 0 | 0 | 0 | 0 | 0 | 0 | 0 | 0 | 4.5907 | 4.5907 | 4.5907 | 4.5907 | 2.2613 | 0 | 0 | 4.5907
Diesel | 14 | 11 | 4.5907 | 4.5907 | 4.5907 | 4.5907 | 4.5907 | 4.5907 | 4.5907 | 0 | 0 | 0 | 0 | 0 | 0 | 0 | 0 | 0 | 4.5907 | 4.5907 | 4.5907 | 4.5907 | 4.5907 | 4.5907 | 4.5907 | 4.5907
Diesel | 15 | 0 | 5.9538 | 5.9538 | 5.9538 | 5.9538 | 5.9538 | 5.9538 | 5.9538 | 0 | 0 | 0 | 0 | 0 | 0 | 0 | 0 | 0 | 5.9538 | 5.9538 | 5.9538 | 5.9538 | 5.9538 | 5.9538 | 5.9538 | 5.9538
Diesel | 15 | 1 | 5.9538 | 5.9538 | 5.9538 | 5.9538 | 5.9538 | 5.9538 | 5.9538 | 0 | 0 | 0 | 0 | 0 | 0 | 0 | 0 | 0 | 5.9538 | 5.9538 | 5.9538 | 5.9538 | 5.9538 | 5.9538 | 5.9538 | 5.9538
Diesel | 15 | 2 | 5.9538 | 5.9538 | 5.9538 | 4.4964 | 5.9538 | 5.9538 | 4.1046 | 0 | 0 | 0 | 0 | 0 | 0 | 0 | 0 | 0 | 0 | 5.9538 | 5.9538 | 5.9538 | 5.9538 | 0 | 5.9538 | 0
Diesel | 15 | 3 | 0 | 5.9538 | 0 | 0 | 5.9538 | 5.9538 | 0 | 0 | 0 | 0 | 0 | 0 | 0 | 0 | 0 | 0 | 0 | 5.9538 | 5.9538 | 0 | 5.9538 | 0 | 3.5091 | 0
Diesel | 15 | 4 | 5.9538 | 0 | 5.9538 | 0 | 4.7639 | 5.9538 | 0 | 0 | 0 | 0 | 0 | 0 | 0 | 0 | 0 | 0 | 0 | 5.9538 | 5.9538 | 0 | 5.9538 | 0 | 5.9538 | 0
Diesel | 15 | 5 | 5.9538 | 5.9538 | 5.9538 | 5.9538 | 5.9538 | 5.9538 | 0 | 0 | 0 | 0 | 0 | 0 | 0 | 0 | 0 | 0 | 0 | 5.9538 | 5.9538 | 5.9538 | 5.9538 | 5.9538 | 5.9538 | 5.9538
Diesel | 15 | 6 | 5.9538 | 5.9538 | 5.9538 | 5.9538 | 5.9538 | 5.9538 | 0 | 0 | 0 | 0 | 0 | 0 | 0 | 0 | 0 | 0 | 0 | 5.9538 | 5.9538 | 5.9538 | 5.9538 | 5.9538 | 5.9538 | 5.9538
Diesel | 15 | 7 | 5.9538 | 5.9538 | 5.9538 | 5.9538 | 5.9538 | 5.9538 | 0 | 0 | 0 | 0 | 0 | 0 | 0 | 0 | 0 | 0 | 0 | 5.9538 | 5.9538 | 5.9538 | 5.9538 | 5.9538 | 5.9538 | 5.9538
Diesel | 15 | 8 | 5.9538 | 5.9538 | 5.9538 | 5.9538 | 5.9538 | 5.9538 | 0 | 0 | 0 | 0 | 0 | 0 | 0 | 0 | 0 | 0 | 0 | 5.9538 | 5.9538 | 5.9538 | 5.9538 | 5.9538 | 5.9538 | 5.9538
Diesel | 15 | 9 | 5.9538 | 5.9538 | 5.9538 | 0 | 5.9538 | 5.9538 | 4.7139 | 0 | 0 | 0 | 0 | 0 | 0 | 0 | 0 | 0 | 0.28842 | 5.9538 | 5.9538 | 5.9538 | 5.9538 | 0 | 0.37691 | 5.9538
Diesel | 15 | 10 | 5.9538 | 0 | 5.9538 | 5.9538 | 5.9538 | 5.9538 | 5.9538 | 0 | 0 | 0 | 0 | 0 | 0 | 0 | 0 | 0 | 5.9538 | 5.9538 | 5.9538 | 5.9538 | 4.3801 | 0 | 0 | 5.9538
Diesel | 15 | 11 | 5.9538 | 5.9538 | 5.9538 | 5.9538 | 5.9538 | 5.9538 | 5.9538 | 0 | 0 | 0 | 0 | 0 | 0 | 0 | 0 | 0 | 5.9538 | 5.9538 | 5.9538 | 5.9538 | 5.9538 | 5.9538 | 5.9538 | 5.9538
Diesel | 16 | 0 | 8.7199 | 8.7199 | 8.7199 | 8.7199 | 8.7199 | 8.7199 | 8.7199 | 0 | 0 | 0 | 0 | 0 | 0 | 0 | 0 | 0 | 8.7199 | 8.7199 | 8.7199 | 8.7199 | 8.7199 | 8.7199 | 8.7199 | 8.7199
Diesel | 16 | 1 | 8.7199 | 8.7199 | 8.7199 | 8.7199 | 8.7199 | 8.7199 | 8.7199 | 0 | 0 | 0 | 0 | 0 | 0 | 0 | 0 | 0 | 8.7199 | 8.7199 | 8.7199 | 8.7199 | 8.7199 | 8.7199 | 8.7199 | 8.7199
Diesel | 16 | 2 | 8.7199 | 8.7199 | 8.7199 | 0 | 8.7199 | 8.7199 | 4.6935 | 0 | 0 | 0 | 0 | 0 | 0 | 0 | 0 | 0 | 0 | 8.7199 | 8.7199 | 8.7199 | 2.0099 | 8.7199 | 5.8065 | 8.7199
Diesel | 16 | 3 | 8.7199 | 0 | 8.7199 | 0 | 7.5612 | 8.7199 | 0 | 0 | 0 | 0 | 0 | 0 | 0 | 0 | 0 | 0 | 0 | 8.7199 | 8.7199 | 0.82962 | 0.29321 | 8.7199 | 8.7199 | 0
Diesel | 16 | 4 | 8.7199 | 0 | 8.7199 | 6.3139 | 8.7199 | 7.9863 | 0 | 0 | 0 | 0 | 0 | 0 | 0 | 0 | 0 | 0 | 0 | 8.7199 | 8.7199 | 1.9316 | 1.5335 | 8.7199 | 8.7199 | 0
Diesel | 16 | 5 | 8.7199 | 8.7199 | 8.7199 | 8.7199 | 8.7199 | 8.7199 | 0 | 0 | 0 | 0 | 0 | 0 | 0 | 0 | 0 | 0 | 0 | 8.7199 | 8.7199 | 8.7199 | 8.7199 | 8.7199 | 8.7199 | 8.7199
Diesel | 16 | 6 | 8.7199 | 8.7199 | 8.7199 | 8.7199 | 8.7199 | 8.7199 | 0 | 0 | 0 | 0 | 0 | 0 | 0 | 0 | 0 | 0 | 0 | 8.7199 | 8.7199 | 8.7199 | 8.7199 | 8.7199 | 8.7199 | 8.7199
Diesel | 16 | 7 | 8.7199 | 8.7199 | 8.7199 | 8.7199 | 8.7199 | 8.7199 | 0 | 0 | 0 | 0 | 0 | 0 | 0 | 0 | 0 | 0 | 0 | 8.7199 | 8.7199 | 8.7199 | 8.7199 | 8.7199 | 8.7199 | 8.7199
Diesel | 16 | 8 | 8.7199 | 8.7199 | 8.7199 | 8.7199 | 8.7199 | 8.7199 | 0 | 0 | 0 | 0 | 0 | 0 | 0 | 0 | 0 | 0 | 0 | 8.7199 | 8.7199 | 8.7199 | 8.7199 | 8.7199 | 8.7199 | 8.7199
Diesel | 16 | 9 | 8.7199 | 8.7199 | 8.7199 | 5.3284 | 8.7199 | 8.7199 | 5.523 | 0 | 0 | 0 | 0 | 0 | 0 | 0 | 0 | 0 | 1.4203 | 8.7199 | 8.7199 | 8.7199 | 1.4804 | 8.7199 | 0 | 8.7199
Diesel | 16 | 10 | 8.7199 | 8.7199 | 8.7199 | 0 | 8.7199 | 8.7199 | 8.7199 | 0 | 0 | 0 | 0 | 0 | 0 | 0 | 0 | 0 | 8.7199 | 8.7199 | 8.7199 | 1.5413 | 8.7199 | 0 | 8.7199 | 5.2793
Diesel | 16 | 11 | 8.7199 | 8.7199 | 8.7199 | 8.7199 | 8.7199 | 8.7199 | 8.7199 | 0 | 0 | 0 | 0 | 0 | 0 | 0 | 0 | 0 | 8.7199 | 8.7199 | 8.7199 | 8.7199 | 8.7199 | 8.7199 | 8.7199 | 8.7199
Diesel | 17 | 0 | 10.3901 | 10.3901 | 10.3901 | 10.3901 | 10.3901 | 10.3901 | 10.3901 | 0 | 0 | 0 | 0 | 0 | 0 | 0 | 0 | 0 | 10.3901 | 10.3901 | 10.3901 | 10.3901 | 10.3901 | 10.3901 | 10.3901 | 10.3901
Diesel | 17 | 1 | 10.3901 | 10.3901 | 10.3901 | 10.3901 | 10.3901 | 10.3901 | 10.3901 | 0 | 0 | 0 | 0 | 0 | 0 | 0 | 0 | 0 | 10.3901 | 10.3901 | 10.3901 | 10.3901 | 10.3901 | 10.3901 | 10.3901 | 10.3901
Diesel | 17 | 2 | 10.3901 | 10.3901 | 10.3901 | 9.0489 | 10.3901 | 10.3901 | 5.8169 | 0 | 0 | 0 | 0 | 0 | 0 | 0 | 0 | 0 | 1.4249 | 10.3901 | 10.3901 | 5.7537 | 10.3901 | 10.3901 | 10.3901 | 0
Diesel | 17 | 3 | 10.3901 | 0 | 10.3901 | 2.7025 | 10.3901 | 10.3901 | 0 | 0 | 0 | 0 | 0 | 0 | 0 | 0 | 0 | 0 | 0 | 10.3901 | 10.3901 | 3.3605 | 2.8212 | 10.3901 | 10.3901 | 0
Diesel | 17 | 4 | 10.3901 | 0 | 10.3901 | 10.3901 | 10.3901 | 8.0043 | 0 | 0 | 0 | 0 | 0 | 0 | 0 | 0 | 0 | 0 | 0 | 10.3901 | 10.3901 | 4.5114 | 4.0639 | 10.3901 | 0.95812 | 10.3901
Diesel | 17 | 5 | 10.3901 | 10.3901 | 10.3901 | 10.3901 | 10.3901 | 10.3901 | 0 | 0 | 0 | 0 | 0 | 0 | 0 | 0 | 0 | 0 | 0 | 10.3901 | 10.3901 | 10.3901 | 10.3901 | 10.3901 | 10.3901 | 10.3901
Diesel | 17 | 6 | 10.3901 | 10.3901 | 10.3901 | 10.3901 | 10.3901 | 10.3901 | 0 | 0 | 0 | 0 | 0 | 0 | 0 | 0 | 0 | 0 | 0 | 10.3901 | 10.3901 | 10.3901 | 10.3901 | 10.3901 | 10.3901 | 10.3901
Diesel | 17 | 7 | 10.3901 | 10.3901 | 10.3901 | 10.3901 | 10.3901 | 10.3901 | 0 | 0 | 0 | 0 | 0 | 0 | 0 | 0 | 0 | 0 | 0 | 10.3901 | 10.3901 | 10.3901 | 10.3901 | 10.3901 | 10.3901 | 10.3901
Diesel | 17 | 8 | 10.3901 | 10.3901 | 10.3901 | 10.3901 | 10.3901 | 10.3901 | 0 | 0 | 0 | 0 | 0 | 0 | 0 | 0 | 0 | 0 | 0 | 10.3901 | 10.3901 | 10.3901 | 10.3901 | 10.3901 | 10.3901 | 10.3901
Diesel | 17 | 9 | 10.3901 | 10.3901 | 10.3901 | 10.3901 | 10.3901 | 10.3901 | 6.3569 | 0 | 0 | 0 | 0 | 0 | 0 | 0 | 0 | 0 | 2.5368 | 10.3901 | 10.3901 | 5.4431 | 3.8876 | 10.3901 | 0.82385 | 10.3901
Diesel | 17 | 10 | 10.3901 | 10.3901 | 10.3901 | 0 | 10.3901 | 10.3901 | 10.3901 | 0 | 0 | 0 | 0 | 0 | 0 | 0 | 0 | 0 | 10.3901 | 10.3901 | 10.3901 | 4.0273 | 10.3901 | 0.24885 | 10.3901 | 7.3359
Diesel | 17 | 11 | 10.3901 | 10.3901 | 10.3901 | 10.3901 | 10.3901 | 10.3901 | 10.3901 | 0 | 0 | 0 | 0 | 0 | 0 | 0 | 0 | 0 | 10.3901 | 10.3901 | 10.3901 | 10.3901 | 10.3901 | 10.3901 | 10.3901 | 10.3901
Diesel | 18 | 0 | 11.8765 | 11.8765 | 11.8765 | 11.8765 | 11.8765 | 11.8765 | 11.8765 | 0 | 0 | 0 | 0 | 0 | 0 | 0 | 0 | 0 | 11.8765 | 11.8765 | 11.8765 | 11.8765 | 11.8765 | 11.8765 | 11.8765 | 11.8765
Diesel | 18 | 1 | 11.8765 | 11.8765 | 11.8765 | 11.8765 | 11.8765 | 11.8765 | 11.8765 | 0 | 0 | 0 | 0 | 0 | 0 | 0 | 0 | 0 | 11.8765 | 11.8765 | 11.8765 | 11.8765 | 11.8765 | 11.8765 | 11.8765 | 11.8765
Diesel | 18 | 2 | 11.8765 | 11.8765 | 11.8765 | 10.2511 | 11.8765 | 11.8765 | 6.6332 | 0 | 0 | 0 | 0 | 0 | 0 | 0 | 0 | 0 | 2.4536 | 11.8765 | 11.8765 | 8.3499 | 11.8765 | 11.8765 | 11.8765 | 1.7094
Diesel | 18 | 3 | 11.8765 | 0 | 11.8765 | 0 | 11.8765 | 11.8765 | 0 | 0 | 0 | 0 | 0 | 0 | 0 | 0 | 0 | 0 | 0 | 11.8765 | 11.8765 | 5.837 | 8.3189 | 11.8765 | 2.1367 | 11.8765
Diesel | 18 | 4 | 11.8765 | 0 | 11.8765 | 11.8765 | 11.8765 | 9.5379 | 0 | 0 | 0 | 0 | 0 | 0 | 0 | 0 | 0 | 0 | 0 | 11.8765 | 5.7683 | 7.0455 | 11.8765 | 11.8765 | 3.3146 | 11.8765
Diesel | 18 | 5 | 11.8765 | 11.8765 | 11.8765 | 11.8765 | 11.8765 | 11.8765 | 0 | 0 | 0 | 0 | 0 | 0 | 0 | 0 | 0 | 0 | 0 | 11.8765 | 11.8765 | 11.8765 | 11.8765 | 11.8765 | 11.8765 | 11.8765
Diesel | 18 | 6 | 11.8765 | 11.8765 | 11.8765 | 11.8765 | 11.8765 | 11.8765 | 0 | 0 | 0 | 0 | 0 | 0 | 0 | 0 | 0 | 0 | 0 | 11.8765 | 11.8765 | 11.8765 | 11.8765 | 11.8765 | 11.8765 | 11.8765
Diesel | 18 | 7 | 11.8765 | 11.8765 | 11.8765 | 11.8765 | 11.8765 | 11.8765 | 0 | 0 | 0 | 0 | 0 | 0 | 0 | 0 | 0 | 0 | 0 | 11.8765 | 11.8765 | 11.8765 | 11.8765 | 11.8765 | 11.8765 | 11.8765
Diesel | 18 | 8 | 11.8765 | 11.8765 | 11.8765 | 11.8765 | 11.8765 | 11.8765 | 0 | 0 | 0 | 0 | 0 | 0 | 0 | 0 | 0 | 0 | 0 | 11.8765 | 11.8765 | 11.8765 | 11.8765 | 11.8765 | 11.8765 | 11.8765
Diesel | 18 | 9 | 11.8765 | 11.8765 | 11.8765 | 9.6819 | 11.8765 | 11.8765 | 7.1466 | 0 | 0 | 0 | 0 | 0 | 0 | 0 | 0 | 0 | 3.5663 | 11.8765 | 6.85 | 8.0238 | 11.8765 | 11.8765 | 2.7075 | 11.8765
Diesel | 18 | 10 | 11.8765 | 11.8765 | 11.8765 | 0 | 11.8765 | 11.8765 | 11.8765 | 0 | 0 | 0 | 0 | 0 | 0 | 0 | 0 | 0 | 11.8765 | 11.8765 | 11.8765 | 6.5372 | 5.1782 | 11.8765 | 4.5887 | 11.8765
Diesel | 18 | 11 | 11.8765 | 11.8765 | 11.8765 | 11.8765 | 11.8765 | 11.8765 | 11.8765 | 0 | 0 | 0 | 0 | 0 | 0 | 0 | 0 | 0 | 11.8765 | 11.8765 | 11.8765 | 11.8765 | 11.8765 | 11.8765 | 11.8765 | 11.8765
Diesel | 19 | 0 | 13.4356 | 13.4356 | 13.4356 | 13.4356 | 13.4356 | 13.4356 | 13.4356 | 0.84268 | 0 | 0 | 0 | 0 | 0 | 0 | 0 | 0 | 13.4356 | 13.4356 | 13.4356 | 13.4356 | 13.4356 | 13.4356 | 13.4356 | 13.4356
Diesel | 19 | 1 | 13.4356 | 13.4356 | 13.4356 | 13.4356 | 13.4356 | 13.4356 | 13.4356 | 0 | 0 | 0 | 0 | 0 | 0 | 0 | 0 | 0 | 13.4356 | 13.4356 | 13.4356 | 13.4356 | 13.4356 | 13.4356 | 13.4356 | 13.4356
Diesel | 19 | 2 | 13.4356 | 13.4356 | 13.4356 | 13.4356 | 13.4356 | 13.4356 | 7.4068 | 0 | 0 | 0 | 0 | 0 | 0 | 0 | 0 | 0 | 3.3816 | 13.4356 | 9.6996 | 12.1854 | 13.4356 | 13.4356 | 13.4356 | 4.2442
Diesel | 19 | 3 | 13.4356 | 0 | 13.4356 | 5.7598 | 12.9688 | 12.8739 | 0 | 0 | 0 | 0 | 0 | 0 | 0 | 0 | 0 | 0 | 0 | 13.4356 | 6.0597 | 8.5782 | 13.4356 | 13.4356 | 4.6928 | 13.4356
Diesel | 19 | 4 | 13.4356 | 0 | 13.4356 | 13.4356 | 13.4356 | 10.2243 | 0 | 0 | 0 | 0 | 0 | 0 | 0 | 0 | 0 | 0 | 0 | 13.4356 | 8.1449 | 9.8471 | 13.4356 | 13.4356 | 5.9296 | 13.4356
Diesel | 19 | 5 | 13.4356 | 13.4356 | 13.4356 | 13.4356 | 13.4356 | 12.752 | 0 | 0 | 0 | 0 | 0 | 0 | 0 | 0 | 0 | 0 | 0 | 13.4356 | 13.4356 | 13.4356 | 13.4356 | 13.4356 | 13.4356 | 13.4356
Diesel | 19 | 6 | 13.4356 | 13.4356 | 13.4356 | 13.4356 | 13.4356 | 13.4356 | 0 | 0 | 0 | 0 | 0 | 0 | 0 | 0 | 0 | 0 | 0 | 13.4356 | 13.4356 | 13.4356 | 13.4356 | 13.4356 | 13.4356 | 13.4356
Diesel | 19 | 7 | 13.4356 | 13.4356 | 13.4356 | 13.4356 | 13.4356 | 13.4356 | 0 | 0 | 0 | 0 | 0 | 0 | 0 | 0 | 0 | 0 | 0 | 13.4356 | 13.4356 | 13.4356 | 13.4356 | 13.4356 | 13.4356 | 13.4356
Diesel | 19 | 8 | 13.4356 | 13.4356 | 13.4356 | 13.4356 | 13.4356 | 13.4356 | 0 | 0 | 0 | 0 | 0 | 0 | 0 | 0 | 0 | 0 | 0 | 13.4356 | 13.4356 | 13.4356 | 13.4356 | 13.4356 | 13.4356 | 13.4356
Diesel | 19 | 9 | 13.4356 | 13.4356 | 13.4356 | 10.2652 | 13.4356 | 13.4356 | 7.9008 | 0 | 0 | 0 | 0 | 0 | 0 | 0 | 0 | 0 | 4.5037 | 13.4356 | 9.6418 | 13.4356 | 9.1593 | 13.4356 | 5.2922 | 13.4356
Diesel | 19 | 10 | 13.4356 | 13.4356 | 0 | 12.6644 | 12.644 | 13.4356 | 13.4356 | 0 | 0 | 0 | 0 | 0 | 0 | 0 | 0 | 0 | 13.4356 | 13.4356 | 8.3419 | 13.4356 | 7.8864 | 13.4356 | 6.553 | 13.4356
Diesel | 19 | 11 | 13.4356 | 13.4356 | 13.4356 | 13.4356 | 13.4356 | 13.4356 | 13.4356 | 0 | 0 | 0 | 0 | 0 | 0 | 0 | 0 | 0 | 13.4356 | 13.4356 | 13.4356 | 13.4356 | 13.4356 | 13.4356 | 13.4356 | 13.4356
PV | 0 | 0 | 0 | 0 | 0 | 0 | 0 | 0 | 0.066332 | 3.4198 | 7.1941 | 10.3728 | 12.5139 | 13.3762 | 12.9465 | 11.3899 | 8.3387 | 4.2659 | 0.45327 | 0 | 0 | 0 | 0 | 0 | 0 | 0
PV | 0 | 1 | 0 | 0 | 0 | 0 | 0 | 0 | 0.63647 | 4.3337 | 8.2496 | 11.3994 | 13.4769 | 14.3851 | 14.0211 | 12.3337 | 9.1032 | 5.4092 | 1.3301 | 0 | 0 | 0 | 0 | 0 | 0 | 0
PV | 0 | 2 | 0 | 0 | 0 | 0 | 0 | 0.011055 | 1.6038 | 5.2174 | 8.4397 | 12.3282 | 12.4096 | 14.7118 | 14.5958 | 13.3195 | 10.4753 | 7.0909 | 2.9223 | 0.13045 | 0 | 0 | 0 | 0 | 0 | 0
PV | 0 | 3 | 0 | 0 | 0 | 0 | 0 | 0.26884 | 3.169 | 7.3942 | 7.7556 | 11.0027 | 14.0916 | 13.9933 | 13.9141 | 13.6825 | 11.9882 | 8.3699 | 4.1925 | 0.67477 | 0 | 0 | 0 | 0 | 0 | 0
PV | 0 | 4 | 0 | 0 | 0 | 0 | 0 | 0.76061 | 4.0057 | 7.7387 | 8.0104 | 11.5277 | 14.8244 | 14.7236 | 14.6074 | 14.3466 | 12.3901 | 8.8546 | 4.6182 | 1.023 | 0.036851 | 0 | 0 | 0 | 0 | 0
PV | 0 | 5 | 0 | 0 | 0 | 0 | 0.01904 | 0.82556 | 4.0319 | 8.2815 | 9.1203 | 13.5876 | 15.5971 | 15.556 | 15.4905 | 14.2422 | 12.5518 | 9.1467 | 5.0242 | 1.1835 | 0.14089 | 0 | 0 | 0 | 0 | 0
PV | 0 | 6 | 0 | 0 | 0 | 0 | 0.0051592 | 0.66922 | 3.8649 | 8.2745 | 11.9523 | 14.4894 | 16.1769 | 16.4669 | 16.2775 | 15.0072 | 12.6141 | 9.2423 | 5.1459 | 1.2559 | 0.082546 | 0 | 0 | 0 | 0 | 0
PV | 0 | 7 | 0 | 0 | 0 | 0 | 0 | 0.45916 | 3.7301 | 8.3121 | 11.8495 | 14.531 | 16.4791 | 16.4119 | 16.424 | 15.2423 | 12.7475 | 9.1929 | 4.8835 | 0.98024 | 0.001474 | 0 | 0 | 0 | 0 | 0
PV | 0 | 8 | 0 | 0 | 0 | 0 | 0 | 0.079967 | 3.2253 | 8.2305 | 9.4589 | 13.8903 | 16.2542 | 16.1842 | 16.1141 | 15.134 | 12.947 | 9.053 | 4.2596 | 0.31987 | 0 | 0 | 0 | 0 | 0 | 0
PV | 0 | 9 | 0 | 0 | 0 | 0 | 0 | 0 | 1.4401 | 6.2684 | 8.918 | 12.8593 | 14.7488 | 14.7158 | 14.5842 | 14.1633 | 11.3177 | 7.4424 | 2.755 | 0.0095813 | 0 | 0 | 0 | 0 | 0 | 0
PV | 0 | 10 | 0 | 0 | 0 | 0 | 0 | 0 | 0.24371 | 3.5627 | 8.0104 | 11.4056 | 13.5075 | 14.0993 | 13.0456 | 12.2357 | 9.5328 | 5.5154 | 0.84613 | 0 | 0 | 0 | 0 | 0 | 0 | 0
PV | 0 | 11 | 0 | 0 | 0 | 0 | 0 | 0 | 0.0058962 | 3.5208 | 8.5671 | 12.2552 | 14.2319 | 14.7236 | 14.3373 | 12.5183 | 9.0278 | 4.6005 | 0.21963 | 0 | 0 | 0 | 0 | 0 | 0 | 0
PV | 1 | 0 | 0 | 0 | 0 | 0 | 0 | 0 | 0.1251 | 6.4496 | 13.5677 | 19.5627 | 23.6006 | 25.2269 | 24.4166 | 21.4809 | 15.7263 | 8.0453 | 0.85484 | 0 | 0 | 0 | 0 | 0 | 0 | 0
PV | 1 | 1 | 0 | 0 | 0 | 0 | 0 | 0 | 1.2004 | 8.1732 | 15.5584 | 21.4987 | 25.4168 | 27.1296 | 26.4432 | 23.2607 | 17.1682 | 10.2015 | 2.5084 | 0 | 0 | 0 | 0 | 0 | 0 | 0
PV | 1 | 2 | 0 | 0 | 0 | 0 | 0 | 0.02085 | 3.0246 | 9.8397 | 16.7772 | 23.2504 | 27.3981 | 29.5831 | 28.8423 | 25.1199 | 19.7559 | 13.3731 | 5.5113 | 0.24603 | 0 | 0 | 0 | 0 | 0 | 0
PV | 1 | 3 | 0 | 0 | 0 | 0 | 0 | 0.50702 | 5.9765 | 14.1966 | 21.6497 | 27.0603 | 30.3035 | 31.5919 | 30.9527 | 27.8158 | 22.6092 | 15.7852 | 7.907 | 1.2726 | 0 | 0 | 0 | 0 | 0 | 0
PV | 1 | 4 | 0 | 0 | 0 | 0 | 0 | 1.4345 | 7.5546 | 15.5734 | 22.7222 | 27.9735 | 31.1747 | 32.32 | 31.2706 | 28.4851 | 23.3671 | 16.6993 | 8.7097 | 1.9293 | 0.069499 | 0 | 0 | 0 | 0 | 0
PV | 1 | 5 | 0 | 0 | 0 | 0 | 0.035908 | 1.557 | 7.6039 | 15.6186 | 22.454 | 27.4323 | 30.4429 | 31.6465 | 30.8694 | 28.2237 | 23.672 | 17.2502 | 9.4754 | 2.232 | 0.26572 | 0 | 0 | 0 | 0 | 0
PV | 1 | 6 | 0 | 0 | 0 | 0 | 0.0097299 | 1.2621 | 7.2891 | 15.6054 | 22.5415 | 27.5204 | 30.5089 | 31.6792 | 30.9203 | 28.303 | 23.7897 | 17.4305 | 9.7049 | 2.3685 | 0.15568 | 0 | 0 | 0 | 0 | 0
PV | 1 | 7 | 0 | 0 | 0 | 0 | 0 | 0.86596 | 7.0347 | 15.6763 | 22.8695 | 28.0041 | 31.0788 | 32.2964 | 31.4958 | 28.7464 | 24.0413 | 17.3373 | 9.2101 | 1.8487 | 0.00278 | 0 | 0 | 0 | 0 | 0
PV | 1 | 8 | 0 | 0 | 0 | 0 | 0 | 0.15081 | 6.0828 | 15.5223 | 23.3948 | 28.9218 | 32.1277 | 33.3485 | 32.4551 | 29.515 | 24.4175 | 17.0736 | 8.0334 | 0.60326 | 0 | 0 | 0 | 0 | 0 | 0
PV | 1 | 9 | 0 | 0 | 0 | 0 | 0 | 0 | 2.716 | 11.8219 | 20.9346 | 26.9658 | 30.5283 | 31.7251 | 30.1614 | 26.7114 | 21.3447 | 14.0361 | 5.1958 | 0.01807 | 0 | 0 | 0 | 0 | 0 | 0
PV | 1 | 10 | 0 | 0 | 0 | 0 | 0 | 0 | 0.45962 | 6.7191 | 15.1072 | 21.5104 | 25.4746 | 26.6955 | 25.8567 | 23.076 | 17.9784 | 10.4018 | 1.5958 | 0 | 0 | 0 | 0 | 0 | 0 | 0
PV | 1 | 11 | 0 | 0 | 0 | 0 | 0 | 0 | 0.01112 | 6.64 | 16.1572 | 23.1127 | 26.8407 | 28.0333 | 27.0395 | 23.609 | 17.026 | 8.6763 | 0.41422 | 0 | 0 | 0 | 0 | 0 | 0 | 0
PV | 2 | 0 | 0 | 0 | 0 | 0 | 0 | 0 | 0.13112 | 6.76 | 14.2208 | 20.5045 | 24.7368 | 26.4413 | 25.592 | 22.515 | 16.4834 | 8.4326 | 0.896 | 0 | 0 | 0 | 0 | 0 | 0 | 0
PV | 2 | 1 | 0 | 0 | 0 | 0 | 0 | 0 | 1.2581 | 8.5666 | 16.3074 | 22.5336 | 26.6403 | 28.4356 | 27.7162 | 24.3805 | 17.9946 | 10.6926 | 2.6292 | 0 | 0 | 0 | 0 | 0 | 0 | 0
PV | 2 | 2 | 0 | 0 | 0 | 0 | 0 | 0.021854 | 3.1702 | 10.3134 | 17.5848 | 24.3696 | 28.717 | 31.0073 | 30.2307 | 26.3291 | 20.707 | 14.0169 | 5.7766 | 0.25787 | 0 | 0 | 0 | 0 | 0 | 0
PV | 2 | 3 | 0 | 0 | 0 | 0 | 0 | 0.53143 | 6.2642 | 14.88 | 22.6919 | 28.363 | 31.7623 | 33.1127 | 32.4428 | 29.1549 | 23.6975 | 16.5451 | 8.2876 | 1.3338 | 0 | 0 | 0 | 0 | 0 | 0
PV | 2 | 4 | 0 | 0 | 0 | 0 | 0 | 1.5035 | 7.9183 | 16.3231 | 23.816 | 29.3202 | 32.6754 | 33.8759 | 32.7759 | 29.8563 | 24.492 | 17.5032 | 9.129 | 2.0222 | 0.072845 | 0 | 0 | 0 | 0 | 0
PV | 2 | 5 | 0 | 0 | 0 | 0 | 0.037637 | 1.6319 | 7.9699 | 16.3704 | 23.535 | 28.7529 | 31.9084 | 33.1699 | 32.3555 | 29.5824 | 24.8116 | 18.0806 | 9.9316 | 2.3395 | 0.27851 | 0 | 0 | 0 | 0 | 0
PV | 2 | 6 | 0 | 0 | 0 | 0 | 0.010198 | 1.3229 | 7.64 | 16.3566 | 23.6266 | 28.8452 | 31.9776 | 33.2043 | 32.4088 | 29.6655 | 24.9349 | 18.2696 | 10.1721 | 2.4826 | 0.16317 | 0 | 0 | 0 | 0 | 0
PV | 2 | 7 | 0 | 0 | 0 | 0 | 0 | 0.90765 | 7.3734 | 16.431 | 23.9704 | 29.3522 | 32.5749 | 33.8511 | 33.012 | 30.1302 | 25.1986 | 18.1719 | 9.6534 | 1.9377 | 0.0029138 | 0 | 0 | 0 | 0 | 0
PV | 2 | 8 | 0 | 0 | 0 | 0 | 0 | 0.15807 | 6.3756 | 16.2696 | 24.521 | 30.3141 | 33.6743 | 34.9539 | 34.0175 | 30.9358 | 25.5929 | 17.8955 | 8.4201 | 0.6323 | 0 | 0 | 0 | 0 | 0 | 0
PV | 2 | 9 | 0 | 0 | 0 | 0 | 0 | 0 | 2.8468 | 12.391 | 21.9424 | 28.2639 | 31.998 | 33.2524 | 31.6133 | 27.9973 | 22.3722 | 14.7118 | 5.4459 | 0.01894 | 0 | 0 | 0 | 0 | 0 | 0
PV | 2 | 10 | 0 | 0 | 0 | 0 | 0 | 0 | 0.48175 | 7.0426 | 15.8345 | 22.5459 | 26.7009 | 27.9806 | 27.1014 | 24.1868 | 18.8439 | 10.9026 | 1.6726 | 0 | 0 | 0 | 0 | 0 | 0 | 0
PV | 2 | 11 | 0 | 0 | 0 | 0 | 0 | 0 | 0.011655 | 6.9596 | 16.935 | 24.2254 | 28.1328 | 29.3828 | 28.3411 | 24.7455 | 17.8456 | 9.094 | 0.43416 | 0 | 0 | 0 | 0 | 0 | 0 | 0
PV | 3 | 0 | 0 | 0 | 0 | 0 | 0 | 0 | 0.28626 | 14.7581 | 31.046 | 44.764 | 54.0037 | 57.725 | 55.8707 | 49.1533 | 35.9855 | 18.4094 | 1.9561 | 0 | 0 | 0 | 0 | 0 | 0 | 0
PV | 3 | 1 | 0 | 0 | 0 | 0 | 0 | 0 | 2.7467 | 18.7021 | 35.6013 | 49.1939 | 58.1594 | 62.0787 | 60.5082 | 53.2259 | 39.2847 | 23.3434 | 5.7399 | 0 | 0 | 0 | 0 | 0 | 0 | 0
PV | 3 | 2 | 0 | 0 | 0 | 0 | 0 | 0.047709 | 6.921 | 22.5156 | 38.3901 | 53.2022 | 62.6932 | 67.6931 | 65.9978 | 57.4801 | 45.2061 | 30.6007 | 12.6112 | 0.56297 | 0 | 0 | 0 | 0 | 0 | 0
PV | 3 | 3 | 0 | 0 | 0 | 0 | 0 | 1.1602 | 13.6757 | 32.4851 | 49.5395 | 61.9203 | 69.3415 | 72.2896 | 70.8271 | 63.6491 | 51.735 | 36.1202 | 18.0929 | 2.912 | 0 | 0 | 0 | 0 | 0 | 0
PV | 3 | 4 | 0 | 0 | 0 | 0 | 0 | 3.2824 | 17.2867 | 35.6356 | 51.9936 | 64.0099 | 71.3349 | 73.9557 | 71.5544 | 65.1804 | 53.4694 | 38.2119 | 19.9298 | 4.4147 | 0.15903 | 0 | 0 | 0 | 0 | 0
PV | 3 | 5 | 0 | 0 | 0 | 0 | 0.082166 | 3.5627 | 17.3995 | 35.7389 | 51.38 | 62.7715 | 69.6603 | 72.4145 | 70.6364 | 64.5825 | 54.1671 | 39.4725 | 21.682 | 5.1074 | 0.60803 | 0 | 0 | 0 | 0 | 0
PV | 3 | 6 | 0 | 0 | 0 | 0 | 0.022264 | 2.888 | 16.6792 | 35.7088 | 51.5801 | 62.9731 | 69.8114 | 72.4895 | 70.7529 | 64.7638 | 54.4363 | 39.885 | 22.2071 | 5.4198 | 0.35623 | 0 | 0 | 0 | 0 | 0
PV | 3 | 7 | 0 | 0 | 0 | 0 | 0 | 1.9815 | 16.0971 | 35.871 | 52.3307 | 64.0799 | 71.1154 | 73.9017 | 72.0696 | 65.7784 | 55.012 | 39.6719 | 21.0748 | 4.2302 | 0.0063612 | 0 | 0 | 0 | 0 | 0
PV | 3 | 8 | 0 | 0 | 0 | 0 | 0 | 0.3451 | 13.9189 | 35.5187 | 53.5328 | 66.1798 | 73.5155 | 76.3092 | 74.2649 | 67.5371 | 55.8729 | 39.0683 | 18.3822 | 1.3804 | 0 | 0 | 0 | 0 | 0 | 0
PV | 3 | 9 | 0 | 0 | 0 | 0 | 0 | 0 | 6.2149 | 27.0512 | 47.9033 | 61.704 | 69.8559 | 72.5944 | 69.0162 | 61.1219 | 48.8416 | 32.1179 | 11.8892 | 0.041348 | 0 | 0 | 0 | 0 | 0 | 0
PV | 3 | 10 | 0 | 0 | 0 | 0 | 0 | 0 | 1.0517 | 15.3749 | 34.5689 | 49.2207 | 58.2918 | 61.0855 | 59.1661 | 52.8031 | 41.1389 | 23.8018 | 3.6515 | 0 | 0 | 0 | 0 | 0 | 0 | 0
PV | 3 | 11 | 0 | 0 | 0 | 0 | 0 | 0 | 0.025445 | 15.1938 | 36.9715 | 52.8873 | 61.4177 | 64.1467 | 61.8726 | 54.0228 | 38.9594 | 19.8534 | 0.94782 | 0 | 0 | 0 | 0 | 0 | 0 | 0
PV | 4 | 0 | 0 | 0 | 0 | 0 | 0 | 0 | 0.29226 | 15.0674 | 31.6967 | 45.7022 | 55.1356 | 58.9349 | 57.0417 | 50.1835 | 36.7397 | 18.7953 | 1.9971 | 0 | 0 | 0 | 0 | 0 | 0 | 0
PV | 4 | 1 | 0 | 0 | 0 | 0 | 0 | 0 | 2.8043 | 19.0941 | 36.3475 | 50.225 | 59.3784 | 63.3799 | 61.7764 | 54.3415 | 40.1081 | 23.8326 | 5.8602 | 0 | 0 | 0 | 0 | 0 | 0 | 0
PV | 4 | 2 | 0 | 0 | 0 | 0 | 0 | 0.048709 | 7.0661 | 22.9875 | 39.1947 | 54.3173 | 64.0072 | 69.1119 | 67.3811 | 58.6849 | 46.1536 | 31.2421 | 12.8755 | 0.57477 | 0 | 0 | 0 | 0 | 0 | 0
PV | 4 | 3 | 0 | 0 | 0 | 0 | 0 | 1.1845 | 13.9623 | 33.166 | 50.5778 | 63.2181 | 70.7948 | 73.8047 | 72.3115 | 64.9831 | 52.8193 | 36.8772 | 18.4722 | 2.973 | 0 | 0 | 0 | 0 | 0 | 0
PV | 4 | 4 | 0 | 0 | 0 | 0 | 0 | 3.3512 | 17.649 | 36.3825 | 53.0833 | 65.3515 | 72.83 | 75.5058 | 73.0541 | 66.5465 | 54.59 | 39.0128 | 20.3475 | 4.5072 | 0.16236 | 0 | 0 | 0 | 0 | 0
PV | 4 | 5 | 0 | 0 | 0 | 0 | 0.083888 | 3.6374 | 17.7641 | 36.488 | 52.4569 | 64.0872 | 71.1203 | 73.9323 | 72.1169 | 65.936 | 55.3024 | 40.2998 | 22.1364 | 5.2145 | 0.62077 | 0 | 0 | 0 | 0 | 0
PV | 4 | 6 | 0 | 0 | 0 | 0 | 0.022731 | 2.9485 | 17.0287 | 36.4572 | 52.6612 | 64.2929 | 71.2746 | 74.0088 | 72.2358 | 66.1211 | 55.5772 | 40.7209 | 22.6725 | 5.5334 | 0.3637 | 0 | 0 | 0 | 0 | 0
PV | 4 | 7 | 0 | 0 | 0 | 0 | 0 | 2.0231 | 16.4345 | 36.6228 | 53.4275 | 65.423 | 72.606 | 75.4506 | 73.5801 | 67.157 | 56.165 | 40.5033 | 21.5165 | 4.3189 | 0.0064946 | 0 | 0 | 0 | 0 | 0
PV | 4 | 8 | 0 | 0 | 0 | 0 | 0 | 0.35233 | 14.2106 | 36.2631 | 54.6548 | 67.5668 | 75.0564 | 77.9086 | 75.8214 | 68.9527 | 57.0439 | 39.8871 | 18.7674 | 1.4093 | 0 | 0 | 0 | 0 | 0 | 0
PV | 4 | 9 | 0 | 0 | 0 | 0 | 0 | 0 | 6.3452 | 27.6181 | 48.9073 | 62.9973 | 71.32 | 74.1159 | 70.4628 | 62.403 | 49.8652 | 32.791 | 12.1383 | 0.042215 | 0 | 0 | 0 | 0 | 0 | 0
PV | 4 | 10 | 0 | 0 | 0 | 0 | 0 | 0 | 1.0738 | 15.6971 | 35.2934 | 50.2523 | 59.5136 | 62.3658 | 60.4061 | 53.9098 | 42.0011 | 24.3007 | 3.728 | 0 | 0 | 0 | 0 | 0 | 0 | 0
PV | 4 | 11 | 0 | 0 | 0 | 0 | 0 | 0 | 0.025978 | 15.5123 | 37.7464 | 53.9958 | 62.705 | 65.4912 | 63.1694 | 55.1551 | 39.7759 | 20.2695 | 0.96769 | 0 | 0 | 0 | 0 | 0 | 0 | 0
PV | 5 | 0 | 0 | 0 | 0 | 0 | 0 | 0 | 0.30312 | 15.6275 | 32.8749 | 47.401 | 57.185 | 61.1256 | 59.162 | 52.0489 | 38.1054 | 19.4939 | 2.0713 | 0 | 0 | 0 | 0 | 0 | 0 | 0
PV | 5 | 1 | 0 | 0 | 0 | 0 | 0 | 0 | 2.9085 | 19.8039 | 37.6986 | 52.0919 | 61.5856 | 65.7358 | 64.0727 | 56.3614 | 41.599 | 24.7185 | 6.078 | 0 | 0 | 0 | 0 | 0 | 0 | 0
PV | 5 | 2 | 0 | 0 | 0 | 0 | 0 | 0.05052 | 7.3287 | 23.842 | 40.6516 | 56.3363 | 66.3864 | 71.6809 | 69.8857 | 60.8662 | 47.8692 | 32.4034 | 13.3541 | 0.59613 | 0 | 0 | 0 | 0 | 0 | 0
PV | 5 | 3 | 0 | 0 | 0 | 0 | 0 | 1.2285 | 14.4813 | 34.3988 | 52.4578 | 65.568 | 73.4264 | 76.5482 | 74.9994 | 67.3986 | 54.7827 | 38.248 | 19.1588 | 3.0835 | 0 | 0 | 0 | 0 | 0 | 0
PV | 5 | 4 | 0 | 0 | 0 | 0 | 0 | 3.4758 | 18.305 | 37.7349 | 55.0565 | 67.7807 | 75.5372 | 78.3124 | 75.7696 | 69.0201 | 56.6192 | 40.463 | 21.1038 | 4.6748 | 0.1684 | 0 | 0 | 0 | 0 | 0
PV | 5 | 5 | 0 | 0 | 0 | 0 | 0.087006 | 3.7726 | 18.4245 | 37.8443 | 54.4068 | 66.4693 | 73.764 | 76.6804 | 74.7976 | 68.387 | 57.358 | 41.7978 | 22.9592 | 5.4083 | 0.64385 | 0 | 0 | 0 | 0 | 0
PV | 5 | 6 | 0 | 0 | 0 | 0 | 0.023576 | 3.0581 | 17.6617 | 37.8124 | 54.6186 | 66.6828 | 73.9239 | 76.7598 | 74.9209 | 68.5789 | 57.6431 | 42.2345 | 23.5153 | 5.739 | 0.37721 | 0 | 0 | 0 | 0 | 0
PV | 5 | 7 | 0 | 0 | 0 | 0 | 0 | 2.0983 | 17.0454 | 37.9841 | 55.4135 | 67.8548 | 75.3048 | 78.2552 | 76.3152 | 69.6533 | 58.2527 | 42.0089 | 22.3163 | 4.4794 | 0.006736 | 0 | 0 | 0 | 0 | 0
PV | 5 | 8 | 0 | 0 | 0 | 0 | 0 | 0.36543 | 14.7389 | 37.6111 | 56.6864 | 70.0784 | 77.8463 | 80.8045 | 78.6398 | 71.5157 | 59.1643 | 41.3698 | 19.4651 | 1.4617 | 0 | 0 | 0 | 0 | 0 | 0
PV | 5 | 9 | 0 | 0 | 0 | 0 | 0 | 0 | 6.581 | 28.6447 | 50.7252 | 65.3389 | 73.9711 | 76.8709 | 73.0819 | 64.7226 | 51.7188 | 34.0099 | 12.5895 | 0.043784 | 0 | 0 | 0 | 0 | 0 | 0
PV | 5 | 10 | 0 | 0 | 0 | 0 | 0 | 0 | 1.1137 | 16.2806 | 36.6053 | 52.1203 | 61.7258 | 64.684 | 62.6515 | 55.9137 | 43.5623 | 25.204 | 3.8666 | 0 | 0 | 0 | 0 | 0 | 0 | 0
PV | 5 | 11 | 0 | 0 | 0 | 0 | 0 | 0 | 0.026944 | 16.0889 | 39.1495 | 56.0029 | 65.0358 | 67.9255 | 65.5174 | 57.2052 | 41.2545 | 21.023 | 1.0037 | 0 | 0 | 0 | 0 | 0 | 0 | 0
PV | 6 | 0 | 0 | 0 | 0 | 0 | 0 | 0 | 0.37547 | 19.3577 | 40.7221 | 58.7156 | 70.8351 | 75.7162 | 73.284 | 64.4729 | 47.2011 | 24.1471 | 2.5657 | 0 | 0 | 0 | 0 | 0 | 0 | 0
PV | 6 | 1 | 0 | 0 | 0 | 0 | 0 | 0 | 3.6028 | 24.5311 | 46.6972 | 64.5262 | 76.286 | 81.4268 | 79.3668 | 69.8149 | 51.5286 | 30.6188 | 7.5288 | 0 | 0 | 0 | 0 | 0 | 0 | 0
PV | 6 | 2 | 0 | 0 | 0 | 0 | 0 | 0.062579 | 9.0781 | 29.533 | 50.3551 | 69.7838 | 82.2328 | 88.791 | 86.5674 | 75.395 | 59.2955 | 40.1381 | 16.5417 | 0.73843 | 0 | 0 | 0 | 0 | 0 | 0
PV | 6 | 3 | 0 | 0 | 0 | 0 | 0 | 1.5218 | 17.938 | 42.6098 | 64.9795 | 81.219 | 90.9532 | 94.8202 | 92.9018 | 83.4866 | 67.8592 | 47.3777 | 23.732 | 3.8195 | 0 | 0 | 0 | 0 | 0 | 0
PV | 6 | 4 | 0 | 0 | 0 | 0 | 0 | 4.3054 | 22.6744 | 46.7422 | 68.1984 | 83.9599 | 93.5679 | 97.0055 | 93.8557 | 85.4952 | 70.1342 | 50.1215 | 26.1413 | 5.7906 | 0.2086 | 0 | 0 | 0 | 0 | 0
PV | 6 | 5 | 0 | 0 | 0 | 0 | 0.10777 | 4.6731 | 22.8224 | 46.8777 | 67.3937 | 82.3355 | 91.3714 | 94.984 | 92.6517 | 84.7109 | 71.0494 | 51.775 | 28.4396 | 6.6993 | 0.79753 | 0 | 0 | 0 | 0 | 0
PV | 6 | 6 | 0 | 0 | 0 | 0 | 0.029203 | 3.7881 | 21.8776 | 46.8382 | 67.6561 | 82.5999 | 91.5695 | 95.0823 | 92.8044 | 84.9487 | 71.4025 | 52.3159 | 29.1284 | 7.109 | 0.46726 | 0 | 0 | 0 | 0 | 0
PV | 6 | 7 | 0 | 0 | 0 | 0 | 0 | 2.5991 | 21.1141 | 47.0509 | 68.6406 | 84.0517 | 93.28 | 96.9346 | 94.5316 | 86.2795 | 72.1576 | 52.0364 | 27.6432 | 5.5487 | 0.0083438 | 0 | 0 | 0 | 0 | 0
PV | 6 | 8 | 0 | 0 | 0 | 0 | 0 | 0.45265 | 18.257 | 46.5888 | 70.2174 | 86.806 | 96.4282 | 100.0925 | 97.4111 | 88.5865 | 73.2868 | 51.2447 | 24.1113 | 1.8106 | 0 | 0 | 0 | 0 | 0 | 0
PV | 6 | 9 | 0 | 0 | 0 | 0 | 0 | 0 | 8.1519 | 35.4822 | 62.8333 | 80.9353 | 91.6279 | 95.22 | 90.5266 | 80.1718 | 64.064 | 42.1281 | 15.5946 | 0.054235 | 0 | 0 | 0 | 0 | 0 | 0
PV | 6 | 10 | 0 | 0 | 0 | 0 | 0 | 0 | 1.3795 | 20.1668 | 45.343 | 64.5613 | 76.4597 | 80.124 | 77.6064 | 69.2603 | 53.9606 | 31.2202 | 4.7895 | 0 | 0 | 0 | 0 | 0 | 0 | 0
PV | 6 | 11 | 0 | 0 | 0 | 0 | 0 | 0 | 0.033375 | 19.9293 | 48.4944 | 69.3707 | 80.5598 | 84.1393 | 81.1564 | 70.8601 | 51.1019 | 26.0411 | 1.2432 | 0 | 0 | 0 | 0 | 0 | 0 | 0
PV | 7 | 0 | 0 | 0 | 0 | 0 | 0 | 0 | 0.38622 | 19.912 | 41.8882 | 60.3969 | 72.8634 | 77.8843 | 75.3824 | 66.319 | 48.5527 | 24.8385 | 2.6392 | 0 | 0 | 0 | 0 | 0 | 0 | 0
PV | 7 | 1 | 0 | 0 | 0 | 0 | 0 | 0 | 3.7059 | 25.2335 | 48.0344 | 66.3739 | 78.4704 | 83.7584 | 81.6394 | 71.814 | 53.0041 | 31.4955 | 7.7444 | 0 | 0 | 0 | 0 | 0 | 0 | 0
PV | 7 | 2 | 0 | 0 | 0 | 0 | 0 | 0.064371 | 9.338 | 30.3787 | 51.797 | 71.7819 | 84.5874 | 91.3335 | 89.0462 | 77.5538 | 60.9934 | 41.2874 | 17.0153 | 0.75957 | 0 | 0 | 0 | 0 | 0 | 0
PV | 7 | 3 | 0 | 0 | 0 | 0 | 0 | 1.5654 | 18.4517 | 43.8299 | 66.8401 | 83.5446 | 93.5575 | 97.5352 | 95.5619 | 85.8771 | 69.8023 | 48.7344 | 24.4115 | 3.9289 | 0 | 0 | 0 | 0 | 0 | 0
PV | 7 | 4 | 0 | 0 | 0 | 0 | 0 | 4.4287 | 23.3237 | 48.0806 | 70.1512 | 86.3641 | 96.2471 | 99.7832 | 96.5432 | 87.9433 | 72.1424 | 51.5567 | 26.8898 | 5.9564 | 0.21457 | 0 | 0 | 0 | 0 | 0
PV | 7 | 5 | 0 | 0 | 0 | 0 | 0.11086 | 4.8069 | 23.4759 | 48.22 | 69.3234 | 84.6931 | 93.9877 | 97.7037 | 95.3047 | 87.1365 | 73.0838 | 53.2575 | 29.2539 | 6.8911 | 0.82037 | 0 | 0 | 0 | 0 | 0
PV | 7 | 6 | 0 | 0 | 0 | 0 | 0.03004 | 3.8966 | 22.504 | 48.1793 | 69.5933 | 84.9651 | 94.1915 | 97.8049 | 95.4618 | 87.3811 | 73.447 | 53.8139 | 29.9624 | 7.3125 | 0.48063 | 0 | 0 | 0 | 0 | 0
PV | 7 | 7 | 0 | 0 | 0 | 0 | 0 | 2.6735 | 21.7187 | 48.3982 | 70.6061 | 86.4585 | 95.951 | 99.7102 | 97.2384 | 88.7501 | 74.2237 | 53.5264 | 28.4347 | 5.7075 | 0.0085828 | 0 | 0 | 0 | 0 | 0
PV | 7 | 8 | 0 | 0 | 0 | 0 | 0 | 0.46561 | 18.7798 | 47.9229 | 72.228 | 89.2916 | 99.1893 | 102.9585 | 100.2003 | 91.123 | 75.3853 | 52.712 | 24.8018 | 1.8625 | 0 | 0 | 0 | 0 | 0 | 0
PV | 7 | 9 | 0 | 0 | 0 | 0 | 0 | 0 | 8.3854 | 36.4982 | 64.6325 | 83.2528 | 94.2516 | 97.9465 | 93.1187 | 82.4675 | 65.8985 | 43.3344 | 16.0412 | 0.055788 | 0 | 0 | 0 | 0 | 0 | 0
PV | 7 | 10 | 0 | 0 | 0 | 0 | 0 | 0 | 1.419 | 20.7443 | 46.6413 | 66.41 | 78.649 | 82.4183 | 79.8286 | 71.2435 | 55.5057 | 32.1141 | 4.9266 | 0 | 0 | 0 | 0 | 0 | 0 | 0
PV | 7 | 11 | 0 | 0 | 0 | 0 | 0 | 0 | 0.034331 | 20.4999 | 49.883 | 71.3571 | 82.8666 | 86.5486 | 83.4802 | 72.8891 | 52.5651 | 26.7868 | 1.2788 | 0 | 0 | 0 | 0 | 0 | 0 | 0
PV | 8 | 0 | 0 | 0 | 0 | 0 | 0 | 0 | 0.39689 | 20.4619 | 43.0449 | 62.0648 | 74.8755 | 80.0351 | 77.4641 | 68.1504 | 49.8935 | 25.5244 | 2.7121 | 0 | 0 | 0 | 0 | 0 | 0 | 0
PV | 8 | 1 | 0 | 0 | 0 | 0 | 0 | 0 | 3.8083 | 25.9303 | 49.3608 | 68.2068 | 80.6373 | 86.0714 | 83.8939 | 73.7971 | 54.4678 | 32.3653 | 7.9583 | 0 | 0 | 0 | 0 | 0 | 0 | 0
PV | 8 | 2 | 0 | 0 | 0 | 0 | 0 | 0.066148 | 9.5959 | 31.2176 | 53.2274 | 73.7642 | 86.9233 | 93.8557 | 91.5052 | 79.6955 | 62.6778 | 42.4275 | 17.4852 | 0.78055 | 0 | 0 | 0 | 0 | 0 | 0
PV | 8 | 3 | 0 | 0 | 0 | 0 | 0 | 1.6086 | 18.9612 | 45.0403 | 68.6859 | 85.8517 | 96.1412 | 100.2287 | 98.2009 | 88.2486 | 71.7299 | 50.0802 | 25.0857 | 4.0374 | 0 | 0 | 0 | 0 | 0 | 0
PV | 8 | 4 | 0 | 0 | 0 | 0 | 0 | 4.551 | 23.9677 | 49.4084 | 72.0885 | 88.749 | 98.905 | 102.5387 | 99.2093 | 90.3719 | 74.1346 | 52.9804 | 27.6324 | 6.1209 | 0.22049 | 0 | 0 | 0 | 0 | 0
PV | 8 | 5 | 0 | 0 | 0 | 0 | 0.11392 | 4.9397 | 24.1242 | 49.5516 | 71.2378 | 87.032 | 96.5832 | 100.4019 | 97.9366 | 89.5428 | 75.102 | 54.7282 | 30.0618 | 7.0814 | 0.84302 | 0 | 0 | 0 | 0 | 0
PV | 8 | 6 | 0 | 0 | 0 | 0 | 0.030869 | 4.0042 | 23.1255 | 49.5098 | 71.5152 | 87.3114 | 96.7927 | 100.5058 | 98.098 | 89.7942 | 75.4753 | 55.3 | 30.7898 | 7.5145 | 0.49391 | 0 | 0 | 0 | 0 | 0
PV | 8 | 7 | 0 | 0 | 0 | 0 | 0 | 2.7474 | 22.3184 | 49.7347 | 72.5559 | 88.846 | 98.6007 | 102.4638 | 99.9237 | 91.2009 | 76.2734 | 55.0045 | 29.2199 | 5.8652 | 0.0088198 | 0 | 0 | 0 | 0 | 0
PV | 8 | 8 | 0 | 0 | 0 | 0 | 0 | 0.47847 | 19.2984 | 49.2463 | 74.2226 | 91.7574 | 101.9284 | 105.8018 | 102.9674 | 93.6394 | 77.4671 | 54.1677 | 25.4867 | 1.9139 | 0 | 0 | 0 | 0 | 0 | 0
PV | 8 | 9 | 0 | 0 | 0 | 0 | 0 | 0 | 8.6169 | 37.5061 | 66.4173 | 85.5519 | 96.8544 | 100.6513 | 95.6902 | 84.7448 | 67.7183 | 44.5311 | 16.4842 | 0.057329 | 0 | 0 | 0 | 0 | 0 | 0
PV | 8 | 10 | 0 | 0 | 0 | 0 | 0 | 0 | 1.4582 | 21.3171 | 47.9293 | 68.2439 | 80.8209 | 84.6943 | 82.0331 | 73.2109 | 57.0385 | 33.001 | 5.0627 | 0 | 0 | 0 | 0 | 0 | 0 | 0
PV | 8 | 11 | 0 | 0 | 0 | 0 | 0 | 0 | 0.035279 | 21.066 | 51.2606 | 73.3276 | 85.155 | 88.9386 | 85.7856 | 74.902 | 54.0167 | 27.5265 | 1.3141 | 0 | 0 | 0 | 0 | 0 | 0 | 0
PV | 9 | 0 | 0 | 0 | 0 | 0 | 0 | 0 | 0.40728 | 20.9974 | 44.1715 | 63.6891 | 76.8351 | 82.1297 | 79.4915 | 69.934 | 51.1993 | 26.1925 | 2.7831 | 0 | 0 | 0 | 0 | 0 | 0 | 0
PV | 9 | 1 | 0 | 0 | 0 | 0 | 0 | 0 | 3.9079 | 26.6089 | 50.6527 | 69.9919 | 82.7478 | 88.3241 | 86.0895 | 75.7285 | 55.8933 | 33.2123 | 8.1666 | 0 | 0 | 0 | 0 | 0 | 0 | 0
PV | 9 | 2 | 0 | 0 | 0 | 0 | 0 | 0.06788 | 9.8471 | 32.0346 | 54.6204 | 75.6948 | 89.1983 | 96.312 | 93.9001 | 81.7813 | 64.3181 | 43.5379 | 17.9428 | 0.80098 | 0 | 0 | 0 | 0 | 0 | 0
PV | 9 | 3 | 0 | 0 | 0 | 0 | 0 | 1.6507 | 19.4574 | 46.219 | 70.4836 | 88.0986 | 98.6574 | 102.8519 | 100.771 | 90.5583 | 73.6072 | 51.3909 | 25.7422 | 4.1431 | 0 | 0 | 0 | 0 | 0 | 0
PV | 9 | 4 | 0 | 0 | 0 | 0 | 0 | 4.6701 | 24.595 | 50.7015 | 73.9751 | 91.0717 | 101.4935 | 105.2224 | 101.8058 | 92.7371 | 76.0749 | 54.367 | 28.3556 | 6.2811 | 0.22627 | 0 | 0 | 0 | 0 | 0
PV | 9 | 5 | 0 | 0 | 0 | 0 | 0.1169 | 5.0689 | 24.7555 | 50.8484 | 73.1022 | 89.3097 | 99.1109 | 103.0296 | 100.4998 | 91.8863 | 77.0676 | 56.1605 | 30.8485 | 7.2667 | 0.86509 | 0 | 0 | 0 | 0 | 0
PV | 9 | 6 | 0 | 0 | 0 | 0 | 0.031677 | 4.109 | 23.7307 | 50.8056 | 73.3869 | 89.5965 | 99.3259 | 103.1362 | 100.6654 | 92.1442 | 77.4506 | 56.7473 | 31.5957 | 7.7111 | 0.50683 | 0 | 0 | 0 | 0 | 0
PV | 9 | 7 | 0 | 0 | 0 | 0 | 0 | 2.8193 | 22.9026 | 51.0364 | 74.4548 | 91.1713 | 101.1813 | 105.1454 | 102.5389 | 93.5878 | 78.2697 | 56.4441 | 29.9847 | 6.0187 | 0.0090506 | 0 | 0 | 0 | 0 | 0
PV | 9 | 8 | 0 | 0 | 0 | 0 | 0 | 0.491 | 19.8035 | 50.5351 | 76.1651 | 94.1589 | 104.5961 | 108.5708 | 105.6622 | 96.0901 | 79.4945 | 55.5854 | 26.1537 | 1.964 | 0 | 0 | 0 | 0 | 0 | 0
PV | 9 | 9 | 0 | 0 | 0 | 0 | 0 | 0 | 8.8424 | 38.4877 | 68.1556 | 87.7909 | 99.3892 | 103.2855 | 98.1946 | 86.9628 | 69.4906 | 45.6965 | 16.9156 | 0.058829 | 0 | 0 | 0 | 0 | 0 | 0
PV | 9 | 10 | 0 | 0 | 0 | 0 | 0 | 0 | 1.4964 | 21.875 | 49.1837 | 70.03 | 82.9361 | 86.9109 | 84.18 | 75.127 | 58.5313 | 33.8647 | 5.1952 | 0 | 0 | 0 | 0 | 0 | 0 | 0
PV | 9 | 11 | 0 | 0 | 0 | 0 | 0 | 0 | 0.036202 | 21.6174 | 52.6021 | 75.2468 | 87.3836 | 91.2663 | 88.0307 | 76.8623 | 55.4304 | 28.2469 | 1.3485 | 0 | 0 | 0 | 0 | 0 | 0 | 0
PV | 10 | 0 | 0 | 0 | 0 | 0 | 0 | 0 | 0.42763 | 22.047 | 46.3794 | 66.8726 | 80.6757 | 86.2349 | 83.4648 | 73.4297 | 53.7585 | 27.5017 | 2.9222 | 0 | 0 | 0 | 0 | 0 | 0 | 0
PV | 10 | 1 | 0 | 0 | 0 | 0 | 0 | 0 | 4.1033 | 27.939 | 53.1845 | 73.4904 | 86.8839 | 92.7389 | 90.3927 | 79.5138 | 58.6871 | 34.8724 | 8.5748 | 0 | 0 | 0 | 0 | 0 | 0 | 0
PV | 10 | 2 | 0 | 0 | 0 | 0 | 0 | 0.071272 | 10.3393 | 33.6359 | 57.3506 | 79.4783 | 93.6568 | 101.1261 | 98.5936 | 85.8691 | 67.533 | 45.7142 | 18.8397 | 0.84102 | 0 | 0 | 0 | 0 | 0 | 0
PV | 10 | 3 | 0 | 0 | 0 | 0 | 0 | 1.7332 | 20.43 | 48.5293 | 74.0066 | 92.5022 | 103.5887 | 107.9928 | 105.8079 | 95.0848 | 77.2864 | 53.9596 | 27.0289 | 4.3502 | 0 | 0 | 0 | 0 | 0 | 0
PV | 10 | 4 | 0 | 0 | 0 | 0 | 0 | 4.9035 | 25.8244 | 53.2358 | 77.6727 | 95.6239 | 106.5666 | 110.4818 | 106.8945 | 97.3725 | 79.8774 | 57.0845 | 29.7729 | 6.5951 | 0.23757 | 0 | 0 | 0 | 0 | 0
PV | 10 | 5 | 0 | 0 | 0 | 0 | 0.12275 | 5.3223 | 25.9929 | 53.3901 | 76.7562 | 93.7738 | 104.0649 | 108.1794 | 105.5232 | 96.4792 | 80.9198 | 58.9677 | 32.3905 | 7.63 | 0.90833 | 0 | 0 | 0 | 0 | 0
PV | 10 | 6 | 0 | 0 | 0 | 0 | 0.03326 | 4.3144 | 24.9169 | 53.3451 | 77.055 | 94.0749 | 104.2906 | 108.2914 | 105.6971 | 96.75 | 81.3219 | 59.5838 | 33.175 | 8.0966 | 0.53217 | 0 | 0 | 0 | 0 | 0
PV | 10 | 7 | 0 | 0 | 0 | 0 | 0 | 2.9602 | 24.0473 | 53.5874 | 78.1764 | 95.7284 | 106.2387 | 110.4011 | 107.6642 | 98.2657 | 82.1819 | 59.2654 | 31.4834 | 6.3195 | 0.009503 | 0 | 0 | 0 | 0 | 0
PV | 10 | 8 | 0 | 0 | 0 | 0 | 0 | 0.51554 | 20.7933 | 53.0611 | 79.9721 | 98.8654 | 109.8242 | 113.9976 | 110.9437 | 100.8932 | 83.468 | 58.3638 | 27.461 | 2.0622 | 0 | 0 | 0 | 0 | 0 | 0
PV | 10 | 9 | 0 | 0 | 0 | 0 | 0 | 0 | 9.2844 | 40.4115 | 71.5623 | 92.1791 | 104.3572 | 108.4482 | 103.1028 | 91.3095 | 72.964 | 47.9806 | 17.7611 | 0.061769 | 0 | 0 | 0 | 0 | 0 | 0
PV | 10 | 10 | 0 | 0 | 0 | 0 | 0 | 0 | 1.5712 | 22.9684 | 51.6421 | 73.5304 | 87.0817 | 91.2551 | 88.3877 | 78.8822 | 61.457 | 35.5574 | 5.4549 | 0 | 0 | 0 | 0 | 0 | 0 | 0
PV | 10 | 11 | 0 | 0 | 0 | 0 | 0 | 0 | 0.038012 | 22.6979 | 55.2314 | 79.0079 | 91.7514 | 95.8282 | 92.4309 | 80.7042 | 58.2011 | 29.6589 | 1.4159 | 0 | 0 | 0 | 0 | 0 | 0 | 0
PV | 11 | 0 | 0 | 0 | 0 | 0 | 0 | 0 | 0.42763 | 22.047 | 46.3794 | 66.8726 | 80.6757 | 86.2349 | 83.4648 | 73.4297 | 53.7585 | 27.5017 | 2.9222 | 0 | 0 | 0 | 0 | 0 | 0 | 0
PV | 11 | 1 | 0 | 0 | 0 | 0 | 0 | 0 | 4.1033 | 27.939 | 53.1845 | 73.4904 | 86.8839 | 92.7389 | 90.3927 | 79.5138 | 58.6871 | 34.8724 | 8.5748 | 0 | 0 | 0 | 0 | 0 | 0 | 0
PV | 11 | 2 | 0 | 0 | 0 | 0 | 0 | 0.071272 | 10.3393 | 33.6359 | 57.3506 | 79.4783 | 93.6568 | 101.1261 | 98.5936 | 85.8691 | 67.533 | 45.7142 | 18.8397 | 0.84102 | 0 | 0 | 0 | 0 | 0 | 0
PV | 11 | 3 | 0 | 0 | 0 | 0 | 0 | 1.7332 | 20.43 | 48.5293 | 74.0066 | 92.5022 | 103.5887 | 107.9928 | 105.8079 | 95.0848 | 77.2864 | 53.9596 | 27.0289 | 4.3502 | 0 | 0 | 0 | 0 | 0 | 0
PV | 11 | 4 | 0 | 0 | 0 | 0 | 0 | 4.9035 | 25.8244 | 53.2358 | 77.6727 | 95.6239 | 106.5666 | 110.4818 | 106.8945 | 97.3725 | 79.8774 | 57.0845 | 29.7729 | 6.5951 | 0.23757 | 0 | 0 | 0 | 0 | 0
PV | 11 | 5 | 0 | 0 | 0 | 0 | 0.12275 | 5.3223 | 25.9929 | 53.3901 | 76.7562 | 93.7738 | 104.0649 | 108.1794 | 105.5232 | 96.4792 | 80.9198 | 58.9677 | 32.3905 | 7.63 | 0.90833 | 0 | 0 | 0 | 0 | 0
PV | 11 | 6 | 0 | 0 | 0 | 0 | 0.03326 | 4.3144 | 24.9169 | 53.3451 | 77.055 | 94.0749 | 104.2906 | 108.2914 | 105.6971 | 96.75 | 81.3219 | 59.5838 | 33.175 | 8.0966 | 0.53217 | 0 | 0 | 0 | 0 | 0
PV | 11 | 7 | 0 | 0 | 0 | 0 | 0 | 2.9602 | 24.0473 | 53.5874 | 78.1764 | 95.7284 | 106.2387 | 110.4011 | 107.6642 | 98.2657 | 82.1819 | 59.2654 | 31.4834 | 6.3195 | 0.009503 | 0 | 0 | 0 | 0 | 0
PV | 11 | 8 | 0 | 0 | 0 | 0 | 0 | 0.51554 | 20.7933 | 53.0611 | 79.9721 | 98.8654 | 109.8242 | 113.9976 | 110.9437 | 100.8932 | 83.468 | 58.3638 | 27.461 | 2.0622 | 0 | 0 | 0 | 0 | 0 | 0
PV | 11 | 9 | 0 | 0 | 0 | 0 | 0 | 0 | 9.2844 | 40.4115 | 71.5623 | 92.1791 | 104.3572 | 108.4482 | 103.1028 | 91.3095 | 72.964 | 47.9806 | 17.7611 | 0.061769 | 0 | 0 | 0 | 0 | 0 | 0
PV | 11 | 10 | 0 | 0 | 0 | 0 | 0 | 0 | 1.5712 | 22.9684 | 51.6421 | 73.5304 | 87.0817 | 91.2551 | 88.3877 | 78.8822 | 61.457 | 35.5574 | 5.4549 | 0 | 0 | 0 | 0 | 0 | 0 | 0
PV | 11 | 11 | 0 | 0 | 0 | 0 | 0 | 0 | 0.038012 | 22.6979 | 55.2314 | 79.0079 | 91.7514 | 95.8282 | 92.4309 | 80.7042 | 58.2011 | 29.6589 | 1.4159 | 0 | 0 | 0 | 0 | 0 | 0 | 0
PV | 12 | 0 | 0 | 0 | 0 | 0 | 0 | 0 | 0.43183 | 22.263 | 46.8338 | 67.5279 | 81.4662 | 87.08 | 84.2827 | 74.1492 | 54.2852 | 27.7712 | 2.9508 | 0 | 0 | 0 | 0 | 0 | 0 | 0
PV | 12 | 1 | 0 | 0 | 0 | 0 | 0 | 0 | 4.1435 | 28.2128 | 53.7057 | 74.2105 | 87.7352 | 93.6476 | 91.2784 | 80.2929 | 59.2622 | 35.2141 | 8.6588 | 0 | 0 | 0 | 0 | 0 | 0 | 0
PV | 12 | 2 | 0 | 0 | 0 | 0 | 0 | 0.071971 | 10.4406 | 33.9655 | 57.9126 | 80.2571 | 94.5745 | 102.1171 | 99.5597 | 86.7105 | 68.1948 | 46.1621 | 19.0243 | 0.84926 | 0 | 0 | 0 | 0 | 0 | 0
PV | 12 | 3 | 0 | 0 | 0 | 0 | 0 | 1.7502 | 20.6302 | 49.0048 | 74.7318 | 93.4086 | 104.6037 | 109.0511 | 106.8448 | 96.0165 | 78.0438 | 54.4883 | 27.2938 | 4.3928 | 0 | 0 | 0 | 0 | 0 | 0
PV | 12 | 4 | 0 | 0 | 0 | 0 | 0 | 4.9516 | 26.0774 | 53.7574 | 78.4339 | 96.5609 | 107.6108 | 111.5644 | 107.9419 | 98.3266 | 80.6602 | 57.6439 | 30.0646 | 6.6597 | 0.2399 | 0 | 0 | 0 | 0 | 0
PV | 12 | 5 | 0 | 0 | 0 | 0 | 0.12395 | 5.3745 | 26.2476 | 53.9132 | 77.5083 | 94.6927 | 105.0847 | 109.2395 | 106.5572 | 97.4246 | 81.7127 | 59.5455 | 32.7079 | 7.7047 | 0.91723 | 0 | 0 | 0 | 0 | 0
PV | 12 | 6 | 0 | 0 | 0 | 0 | 0.033586 | 4.3566 | 25.161 | 53.8678 | 77.8101 | 94.9968 | 105.3126 | 109.3525 | 106.7328 | 97.6981 | 82.1188 | 60.1677 | 33.5 | 8.1759 | 0.53738 | 0 | 0 | 0 | 0 | 0
PV | 12 | 7 | 0 | 0 | 0 | 0 | 0 | 2.9892 | 24.283 | 54.1125 | 78.9425 | 96.6665 | 107.2798 | 111.4829 | 108.7192 | 99.2286 | 82.9872 | 59.8462 | 31.7919 | 6.3814 | 0.0095961 | 0 | 0 | 0 | 0 | 0
PV | 12 | 8 | 0 | 0 | 0 | 0 | 0 | 0.52059 | 20.9971 | 53.581 | 80.7558 | 99.8342 | 110.9004 | 115.1147 | 112.0308 | 101.8818 | 84.2859 | 58.9357 | 27.7301 | 2.0824 | 0 | 0 | 0 | 0 | 0 | 0
PV | 12 | 9 | 0 | 0 | 0 | 0 | 0 | 0 | 9.3754 | 40.8075 | 72.2636 | 93.0823 | 105.3798 | 109.5109 | 104.1131 | 92.2043 | 73.679 | 48.4508 | 17.9351 | 0.062375 | 0 | 0 | 0 | 0 | 0 | 0
PV | 12 | 10 | 0 | 0 | 0 | 0 | 0 | 0 | 1.5866 | 23.1935 | 52.1482 | 74.2509 | 87.935 | 92.1493 | 89.2538 | 79.6551 | 62.0592 | 35.9058 | 5.5083 | 0 | 0 | 0 | 0 | 0 | 0 | 0
PV | 12 | 11 | 0 | 0 | 0 | 0 | 0 | 0 | 0.038384 | 22.9203 | 55.7726 | 79.7821 | 92.6505 | 96.7672 | 93.3366 | 81.495 | 58.7714 | 29.9495 | 1.4298 | 0 | 0 | 0 | 0 | 0 | 0 | 0
PV | 13 | 0 | 0 | 0 | 0 | 0 | 0 | 0 | 0.43409 | 22.3796 | 47.0791 | 67.8815 | 81.8929 | 87.536 | 84.7241 | 74.5375 | 54.5695 | 27.9166 | 2.9663 | 0 | 0 | 0 | 0 | 0 | 0 | 0
PV | 13 | 1 | 0 | 0 | 0 | 0 | 0 | 0 | 4.1652 | 28.3605 | 53.987 | 74.5992 | 88.1947 | 94.1381 | 91.7565 | 80.7134 | 59.5726 | 35.3986 | 8.7041 | 0 | 0 | 0 | 0 | 0 | 0 | 0
PV | 13 | 2 | 0 | 0 | 0 | 0 | 0 | 0.072348 | 10.4953 | 34.1433 | 58.2159 | 80.6774 | 95.0698 | 102.6519 | 100.0811 | 87.1646 | 68.5519 | 46.4039 | 19.1239 | 0.8537 | 0 | 0 | 0 | 0 | 0 | 0
PV | 13 | 3 | 0 | 0 | 0 | 0 | 0 | 1.7593 | 20.7383 | 49.2615 | 75.1232 | 93.8978 | 105.1516 | 109.6222 | 107.4043 | 96.5194 | 78.4525 | 54.7737 | 27.4367 | 4.4158 | 0 | 0 | 0 | 0 | 0 | 0
PV | 13 | 4 | 0 | 0 | 0 | 0 | 0 | 4.9775 | 26.214 | 54.039 | 78.8446 | 97.0666 | 108.1744 | 112.1487 | 108.5072 | 98.8416 | 81.0826 | 57.9458 | 30.2221 | 6.6946 | 0.24116 | 0 | 0 | 0 | 0 | 0
PV | 13 | 5 | 0 | 0 | 0 | 0 | 0.1246 | 5.4026 | 26.3851 | 54.1956 | 77.9142 | 95.1886 | 105.635 | 109.8116 | 107.1152 | 97.9348 | 82.1406 | 59.8573 | 32.8792 | 7.7451 | 0.92203 | 0 | 0 | 0 | 0 | 0
PV | 13 | 6 | 0 | 0 | 0 | 0 | 0.033762 | 4.3795 | 25.2928 | 54.1499 | 78.2176 | 95.4943 | 105.8641 | 109.9252 | 107.2918 | 98.2097 | 82.5488 | 60.4828 | 33.6755 | 8.2187 | 0.5402 | 0 | 0 | 0 | 0 | 0
PV | 13 | 7 | 0 | 0 | 0 | 0 | 0 | 3.0048 | 24.4101 | 54.3959 | 79.3559 | 97.1727 | 107.8416 | 112.0667 | 109.2886 | 99.7483 | 83.4218 | 60.1596 | 31.9584 | 6.4148 | 0.0096464 | 0 | 0 | 0 | 0 | 0
PV | 13 | 8 | 0 | 0 | 0 | 0 | 0 | 0.52332 | 21.1071 | 53.8616 | 81.1787 | 100.357 | 111.4812 | 115.7176 | 112.6175 | 102.4154 | 84.7273 | 59.2443 | 27.8753 | 2.0933 | 0 | 0 | 0 | 0 | 0 | 0
PV | 13 | 9 | 0 | 0 | 0 | 0 | 0 | 0 | 9.4245 | 41.0212 | 72.642 | 93.5698 | 105.9316 | 110.0844 | 104.6583 | 92.6872 | 74.0648 | 48.7045 | 18.0291 | 0.062701 | 0 | 0 | 0 | 0 | 0 | 0
PV | 13 | 10 | 0 | 0 | 0 | 0 | 0 | 0 | 1.5949 | 23.315 | 52.4213 | 74.6398 | 88.3955 | 92.6319 | 89.7212 | 80.0723 | 62.3842 | 36.0938 | 5.5372 | 0 | 0 | 0 | 0 | 0 | 0 | 0
PV | 13 | 11 | 0 | 0 | 0 | 0 | 0 | 0 | 0.038585 | 23.0404 | 56.0647 | 80.1999 | 93.1357 | 97.274 | 93.8254 | 81.9218 | 59.0792 | 30.1063 | 1.4373 | 0 | 0 | 0 | 0 | 0 | 0 | 0
PV | 14 | 0 | 0 | 0 | 0 | 0 | 0 | 0 | 0.43692 | 22.5258 | 47.3868 | 68.3251 | 82.4281 | 88.1081 | 85.2778 | 75.0246 | 54.9262 | 28.099 | 2.9856 | 0 | 0 | 0 | 0 | 0 | 0 | 0
PV | 14 | 1 | 0 | 0 | 0 | 0 | 0 | 0 | 4.1924 | 28.5459 | 54.3398 | 75.0867 | 88.7711 | 94.7533 | 92.3561 | 81.2409 | 59.9619 | 35.6299 | 8.761 | 0 | 0 | 0 | 0 | 0 | 0 | 0
PV | 14 | 2 | 0 | 0 | 0 | 0 | 0 | 0.072821 | 10.5638 | 34.3665 | 58.5963 | 81.2047 | 95.6911 | 103.3227 | 100.7352 | 87.7343 | 69 | 46.7071 | 19.2489 | 0.85928 | 0 | 0 | 0 | 0 | 0 | 0
PV | 14 | 3 | 0 | 0 | 0 | 0 | 0 | 1.7708 | 20.8738 | 49.5834 | 75.6142 | 94.5114 | 105.8388 | 110.3386 | 108.1062 | 97.1501 | 78.9652 | 55.1317 | 27.616 | 4.4446 | 0 | 0 | 0 | 0 | 0 | 0
PV | 14 | 4 | 0 | 0 | 0 | 0 | 0 | 5.0101 | 26.3853 | 54.3921 | 79.3599 | 97.701 | 108.8814 | 112.8816 | 109.2163 | 99.4875 | 81.6125 | 58.3245 | 30.4196 | 6.7383 | 0.24274 | 0 | 0 | 0 | 0 | 0
PV | 14 | 5 | 0 | 0 | 0 | 0 | 0.12541 | 5.4379 | 26.5575 | 54.5498 | 78.4234 | 95.8107 | 106.3254 | 110.5292 | 107.8153 | 98.5748 | 82.6774 | 60.2485 | 33.0941 | 7.7957 | 0.92806 | 0 | 0 | 0 | 0 | 0
PV | 14 | 6 | 0 | 0 | 0 | 0 | 0.033983 | 4.4081 | 25.4581 | 54.5038 | 78.7288 | 96.1183 | 106.556 | 110.6436 | 107.993 | 98.8515 | 83.0883 | 60.878 | 33.8956 | 8.2724 | 0.54373 | 0 | 0 | 0 | 0 | 0
PV | 14 | 7 | 0 | 0 | 0 | 0 | 0 | 3.0245 | 24.5697 | 54.7514 | 79.8745 | 97.8078 | 108.5464 | 112.7991 | 110.0028 | 100.4002 | 83.967 | 60.5528 | 32.1673 | 6.4568 | 0.0097094 | 0 | 0 | 0 | 0 | 0
PV | 14 | 8 | 0 | 0 | 0 | 0 | 0 | 0.52674 | 21.245 | 54.2136 | 81.7093 | 101.0129 | 112.2098 | 116.4738 | 113.3535 | 103.0847 | 85.281 | 59.6315 | 28.0575 | 2.1069 | 0 | 0 | 0 | 0 | 0 | 0
PV | 14 | 9 | 0 | 0 | 0 | 0 | 0 | 0 | 9.4861 | 41.2893 | 73.1167 | 94.1813 | 106.6239 | 110.8038 | 105.3423 | 93.2929 | 74.5489 | 49.0228 | 18.1469 | 0.063111 | 0 | 0 | 0 | 0 | 0 | 0
PV | 14 | 10 | 0 | 0 | 0 | 0 | 0 | 0 | 1.6053 | 23.4673 | 52.7639 | 75.1276 | 88.9732 | 93.2372 | 90.3076 | 80.5956 | 62.7919 | 36.3297 | 5.5734 | 0 | 0 | 0 | 0 | 0 | 0 | 0
PV | 14 | 11 | 0 | 0 | 0 | 0 | 0 | 0 | 0.038838 | 23.1909 | 56.4311 | 80.7241 | 93.7444 | 97.9097 | 94.4386 | 82.4572 | 59.4653 | 30.3031 | 1.4467 | 0 | 0 | 0 | 0 | 0 | 0 | 0
PV | 15 | 0 | 0 | 0 | 0 | 0 | 0 | 0 | 0.44271 | 22.824 | 48.0139 | 69.2294 | 83.519 | 89.2741 | 86.4064 | 76.0176 | 55.6531 | 28.4709 | 3.0252 | 0 | 0 | 0 | 0 | 0 | 0 | 0
PV | 15 | 1 | 0 | 0 | 0 | 0 | 0 | 0 | 4.2479 | 28.9236 | 55.0589 | 76.0805 | 89.9459 | 96.0073 | 93.5784 | 82.3161 | 60.7554 | 36.1015 | 8.877 | 0 | 0 | 0 | 0 | 0 | 0 | 0
PV | 15 | 2 | 0 | 0 | 0 | 0 | 0 | 0.073784 | 10.7037 | 34.8213 | 59.3718 | 82.2794 | 96.9576 | 104.6902 | 102.0684 | 88.8954 | 69.9131 | 47.3253 | 19.5037 | 0.87066 | 0 | 0 | 0 | 0 | 0 | 0
PV | 15 | 3 | 0 | 0 | 0 | 0 | 0 | 1.7943 | 21.15 | 50.2396 | 76.6149 | 95.7623 | 107.2395 | 111.7989 | 109.537 | 98.4359 | 80.0103 | 55.8613 | 27.9815 | 4.5035 | 0 | 0 | 0 | 0 | 0 | 0
PV | 15 | 4 | 0 | 0 | 0 | 0 | 0 | 5.0764 | 26.7345 | 55.112 | 80.4102 | 98.994 | 110.3224 | 114.3756 | 110.6618 | 100.8042 | 82.6926 | 59.0963 | 30.8222 | 6.8275 | 0.24595 | 0 | 0 | 0 | 0 | 0
PV | 15 | 5 | 0 | 0 | 0 | 0 | 0.12707 | 5.5099 | 26.909 | 55.2717 | 79.4613 | 97.0787 | 107.7325 | 111.992 | 109.2422 | 99.8794 | 83.7716 | 61.0459 | 33.532 | 7.8989 | 0.94034 | 0 | 0 | 0 | 0 | 0
PV | 15 | 6 | 0 | 0 | 0 | 0 | 0.034433 | 4.4664 | 25.795 | 55.2251 | 79.7707 | 97.3904 | 107.9662 | 112.1079 | 109.4222 | 100.1598 | 84.1879 | 61.6837 | 34.3442 | 8.3819 | 0.55092 | 0 | 0 | 0 | 0 | 0
PV | 15 | 7 | 0 | 0 | 0 | 0 | 0 | 3.0645 | 24.8948 | 55.476 | 80.9316 | 99.1022 | 109.983 | 114.292 | 111.4586 | 101.7289 | 85.0783 | 61.3541 | 32.593 | 6.5422 | 0.0098379 | 0 | 0 | 0 | 0 | 0
PV | 15 | 8 | 0 | 0 | 0 | 0 | 0 | 0.53371 | 21.5262 | 54.9311 | 82.7906 | 102.3497 | 113.6948 | 118.0153 | 114.8537 | 104.449 | 86.4097 | 60.4207 | 28.4288 | 2.1348 | 0 | 0 | 0 | 0 | 0 | 0
PV | 15 | 9 | 0 | 0 | 0 | 0 | 0 | 0 | 9.6116 | 41.8357 | 74.0844 | 95.4278 | 108.035 | 112.2703 | 106.7364 | 94.5276 | 75.5355 | 49.6716 | 18.3871 | 0.063946 | 0 | 0 | 0 | 0 | 0 | 0
PV | 15 | 10 | 0 | 0 | 0 | 0 | 0 | 0 | 1.6265 | 23.7779 | 53.4622 | 76.1218 | 90.1507 | 94.4712 | 91.5028 | 81.6622 | 63.6229 | 36.8105 | 5.6471 | 0 | 0 | 0 | 0 | 0 | 0 | 0
PV | 15 | 11 | 0 | 0 | 0 | 0 | 0 | 0 | 0.039352 | 23.4979 | 57.178 | 81.7924 | 94.9851 | 99.2055 | 95.6885 | 83.5485 | 60.2523 | 30.7041 | 1.4658 | 0 | 0 | 0 | 0 | 0 | 0 | 0
PV | 16 | 0 | 0 | 0 | 0 | 0 | 0 | 0 | 0.43536 | 22.445 | 47.2168 | 68.08 | 82.1324 | 87.792 | 84.9719 | 74.7555 | 54.7291 | 27.9982 | 2.9749 | 0 | 0 | 0 | 0 | 0 | 0 | 0
PV | 16 | 1 | 0 | 0 | 0 | 0 | 0 | 0 | 4.1773 | 28.4434 | 54.1448 | 74.8174 | 88.4526 | 94.4134 | 92.0248 | 80.9495 | 59.7468 | 35.5021 | 8.7296 | 0 | 0 | 0 | 0 | 0 | 0 | 0
PV | 16 | 2 | 0 | 0 | 0 | 0 | 0 | 0.072559 | 10.5259 | 34.2432 | 58.3861 | 80.548 | 95.3479 | 102.9521 | 100.3738 | 87.4195 | 68.7524 | 46.5396 | 19.1799 | 0.8562 | 0 | 0 | 0 | 0 | 0 | 0
PV | 16 | 3 | 0 | 0 | 0 | 0 | 0 | 1.7645 | 20.7989 | 49.4055 | 75.3429 | 94.1724 | 105.4591 | 109.9428 | 107.7184 | 96.8016 | 78.6819 | 54.9339 | 27.5169 | 4.4287 | 0 | 0 | 0 | 0 | 0 | 0
PV | 16 | 4 | 0 | 0 | 0 | 0 | 0 | 4.9921 | 26.2907 | 54.197 | 78.9325 | 97.3505 | 108.4908 | 112.4767 | 108.8246 | 99.1306 | 81.3197 | 58.1152 | 30.3105 | 6.7142 | 0.24186 | 0 | 0 | 0 | 0 | 0
PV | 16 | 5 | 0 | 0 | 0 | 0 | 0.12496 | 5.4184 | 26.4622 | 54.3541 | 78.1421 | 95.467 | 105.9439 | 110.1327 | 107.4285 | 98.2212 | 82.3809 | 60.0324 | 32.9753 | 7.7677 | 0.92473 | 0 | 0 | 0 | 0 | 0
PV | 16 | 6 | 0 | 0 | 0 | 0 | 0.033861 | 4.3923 | 25.3668 | 54.3083 | 78.4464 | 95.7735 | 106.1737 | 110.2467 | 107.6056 | 98.4969 | 82.7903 | 60.6596 | 33.774 | 8.2427 | 0.54178 | 0 | 0 | 0 | 0 | 0
PV | 16 | 7 | 0 | 0 | 0 | 0 | 0 | 3.0136 | 24.4815 | 54.555 | 79.588 | 97.4569 | 108.157 | 112.3945 | 109.6082 | 100.04 | 83.6658 | 60.3355 | 32.0519 | 6.4336 | 0.0096746 | 0 | 0 | 0 | 0 | 0
PV | 16 | 8 | 0 | 0 | 0 | 0 | 0 | 0.52485 | 21.1688 | 54.0192 | 81.4161 | 100.6505 | 111.8072 | 116.056 | 112.9469 | 102.7149 | 84.9751 | 59.4176 | 27.9568 | 2.0994 | 0 | 0 | 0 | 0 | 0 | 0
PV | 16 | 9 | 0 | 0 | 0 | 0 | 0 | 0 | 9.4521 | 41.1412 | 72.8545 | 93.8435 | 106.2414 | 110.4063 | 104.9644 | 92.9582 | 74.2815 | 48.847 | 18.0818 | 0.062885 | 0 | 0 | 0 | 0 | 0 | 0
PV | 16 | 10 | 0 | 0 | 0 | 0 | 0 | 0 | 1.5995 | 23.3831 | 52.5746 | 74.8581 | 88.654 | 92.9028 | 89.9836 | 80.3065 | 62.5667 | 36.1994 | 5.5534 | 0 | 0 | 0 | 0 | 0 | 0 | 0
PV | 16 | 11 | 0 | 0 | 0 | 0 | 0 | 0 | 0.038698 | 23.1077 | 56.2287 | 80.4345 | 93.4081 | 97.5585 | 94.0998 | 82.1614 | 59.252 | 30.1944 | 1.4415 | 0 | 0 | 0 | 0 | 0 | 0 | 0
PV | 17 | 0 | 0 | 0 | 0 | 0 | 0 | 0 | 0.43466 | 22.4092 | 47.1414 | 67.9713 | 82.0012 | 87.6518 | 84.8362 | 74.6361 | 54.6417 | 27.9535 | 2.9702 | 0 | 0 | 0 | 0 | 0 | 0 | 0
PV | 17 | 1 | 0 | 0 | 0 | 0 | 0 | 0 | 4.1707 | 28.398 | 54.0584 | 74.6979 | 88.3114 | 94.2626 | 91.8779 | 80.8202 | 59.6514 | 35.4454 | 8.7156 | 0 | 0 | 0 | 0 | 0 | 0 | 0
PV | 17 | 2 | 0 | 0 | 0 | 0 | 0 | 0.072444 | 10.5091 | 34.1885 | 58.2929 | 80.7842 | 95.1956 | 102.7877 | 100.2135 | 87.2799 | 68.6426 | 46.4653 | 19.1492 | 0.85483 | 0 | 0 | 0 | 0 | 0 | 0
PV | 17 | 3 | 0 | 0 | 0 | 0 | 0 | 1.7617 | 20.7657 | 49.3266 | 75.2226 | 94.022 | 105.2907 | 109.7672 | 107.5464 | 96.6471 | 78.5563 | 54.8462 | 27.473 | 4.4216 | 0 | 0 | 0 | 0 | 0 | 0
PV | 17 | 4 | 0 | 0 | 0 | 0 | 0 | 4.9841 | 26.2487 | 54.1105 | 78.9489 | 97.195 | 108.3175 | 112.2971 | 108.6508 | 98.9723 | 81.1899 | 58.0224 | 30.2621 | 6.7034 | 0.24148 | 0 | 0 | 0 | 0 | 0
PV | 17 | 5 | 0 | 0 | 0 | 0 | 0.12476 | 5.4098 | 26.42 | 54.2673 | 78.0173 | 95.3146 | 105.7748 | 109.9569 | 107.257 | 98.0644 | 82.2493 | 59.9365 | 32.9227 | 7.7553 | 0.92325 | 0 | 0 | 0 | 0 | 0
PV | 17 | 6 | 0 | 0 | 0 | 0 | 0.033807 | 4.3852 | 25.3263 | 54.2216 | 78.3211 | 95.6206 | 106.0042 | 110.0707 | 107.4337 | 98.3397 | 82.658 | 60.5628 | 33.72 | 8.2296 | 0.54091 | 0 | 0 | 0 | 0 | 0
PV | 17 | 7 | 0 | 0 | 0 | 0 | 0 | 3.0088 | 24.4424 | 54.4679 | 79.4609 | 97.3013 | 107.9843 | 112.215 | 109.4332 | 99.8803 | 83.5322 | 60.2392 | 32.0007 | 6.4233 | 0.0096591 | 0 | 0 | 0 | 0 | 0
PV | 17 | 8 | 0 | 0 | 0 | 0 | 0 | 0.52401 | 21.135 | 53.9329 | 81.2861 | 100.4898 | 111.6287 | 115.8707 | 112.7665 | 102.5509 | 84.8394 | 59.3227 | 27.9122 | 2.096 | 0 | 0 | 0 | 0 | 0 | 0
PV | 17 | 9 | 0 | 0 | 0 | 0 | 0 | 0 | 9.437 | 41.0755 | 72.7381 | 93.6936 | 106.0718 | 110.2301 | 104.7968 | 92.8098 | 74.1628 | 48.769 | 18.0529 | 0.062784 | 0 | 0 | 0 | 0 | 0 | 0
PV | 17 | 10 | 0 | 0 | 0 | 0 | 0 | 0 | 1.597 | 23.3458 | 52.4906 | 74.7385 | 88.5125 | 92.7544 | 89.8399 | 80.1782 | 62.4668 | 36.1416 | 5.5445 | 0 | 0 | 0 | 0 | 0 | 0 | 0
PV | 17 | 11 | 0 | 0 | 0 | 0 | 0 | 0 | 0.038637 | 23.0708 | 56.1389 | 80.3061 | 93.259 | 97.4027 | 93.9496 | 82.0302 | 59.1574 | 30.1462 | 1.4392 | 0 | 0 | 0 | 0 | 0 | 0 | 0
PV | 18 | 0 | 0 | 0 | 0 | 0 | 0 | 0 | 0.43466 | 22.4092 | 47.1414 | 67.9713 | 82.0012 | 87.6518 | 84.8362 | 74.6361 | 54.6417 | 27.9535 | 2.9702 | 0 | 0 | 0 | 0 | 0 | 0 | 0
PV | 18 | 1 | 0 | 0 | 0 | 0 | 0 | 0 | 4.1707 | 28.398 | 54.0584 | 74.6979 | 88.3114 | 94.2626 | 91.8779 | 80.8202 | 59.6514 | 35.4454 | 8.7156 | 0 | 0 | 0 | 0 | 0 | 0 | 0
PV | 18 | 2 | 0 | 0 | 0 | 0 | 0 | 0.072444 | 10.5091 | 34.1885 | 58.2929 | 80.7842 | 95.1956 | 102.7877 | 100.2135 | 87.2799 | 68.6426 | 46.4653 | 19.1492 | 0.85483 | 0 | 0 | 0 | 0 | 0 | 0
PV | 18 | 3 | 0 | 0 | 0 | 0 | 0 | 1.7617 | 20.7657 | 49.3266 | 75.2226 | 94.022 | 105.2907 | 109.7672 | 107.5464 | 96.6471 | 78.5563 | 54.8462 | 27.473 | 4.4216 | 0 | 0 | 0 | 0 | 0 | 0
PV | 18 | 4 | 0 | 0 | 0 | 0 | 0 | 4.9841 | 26.2487 | 54.1105 | 78.9489 | 97.195 | 108.3175 | 112.2971 | 108.6508 | 98.9723 | 81.1899 | 58.0224 | 30.2621 | 6.7034 | 0.24148 | 0 | 0 | 0 | 0 | 0
PV | 18 | 5 | 0 | 0 | 0 | 0 | 0.12476 | 5.4098 | 26.42 | 54.2673 | 78.0173 | 95.3146 | 105.7748 | 109.9569 | 107.257 | 98.0644 | 82.2493 | 59.9365 | 32.9227 | 7.7553 | 0.92325 | 0 | 0 | 0 | 0 | 0
PV | 18 | 6 | 0 | 0 | 0 | 0 | 0.033807 | 4.3852 | 25.3263 | 54.2216 | 78.3211 | 95.6206 | 106.0042 | 110.0707 | 107.4337 | 98.3397 | 82.658 | 60.5628 | 33.72 | 8.2296 | 0.54091 | 0 | 0 | 0 | 0 | 0
PV | 18 | 7 | 0 | 0 | 0 | 0 | 0 | 3.0088 | 24.4424 | 54.4679 | 79.4609 | 97.3013 | 107.9843 | 112.215 | 109.4332 | 99.8803 | 83.5322 | 60.2392 | 32.0007 | 6.4233 | 0.0096591 | 0 | 0 | 0 | 0 | 0
PV | 18 | 8 | 0 | 0 | 0 | 0 | 0 | 0.52401 | 21.135 | 53.9329 | 81.2861 | 100.4898 | 111.6287 | 115.8707 | 112.7665 | 102.5509 | 84.8394 | 59.3227 | 27.9122 | 2.096 | 0 | 0 | 0 | 0 | 0 | 0
PV | 18 | 9 | 0 | 0 | 0 | 0 | 0 | 0 | 9.437 | 41.0755 | 72.7381 | 93.6936 | 106.0718 | 110.2301 | 104.7968 | 92.8098 | 74.1628 | 48.769 | 18.0529 | 0.062784 | 0 | 0 | 0 | 0 | 0 | 0
PV | 18 | 10 | 0 | 0 | 0 | 0 | 0 | 0 | 1.597 | 23.3458 | 52.4906 | 74.7385 | 88.5125 | 92.7544 | 89.8399 | 80.1782 | 62.4668 | 36.1416 | 5.5445 | 0 | 0 | 0 | 0 | 0 | 0 | 0
PV | 18 | 11 | 0 | 0 | 0 | 0 | 0 | 0 | 0.038637 | 23.0708 | 56.1389 | 80.3061 | 93.259 | 97.4027 | 93.9496 | 82.0302 | 59.1574 | 30.1462 | 1.4392 | 0 | 0 | 0 | 0 | 0 | 0 | 0
PV | 19 | 0 | 0 | 0 | 0 | 0 | 0 | 0 | 0.43812 | 22.5873 | 47.5161 | 68.5116 | 82.653 | 88.3485 | 85.5105 | 75.2294 | 55.076 | 28.1757 | 2.9938 | 0 | 0 | 0 | 0 | 0 | 0 | 0
PV | 19 | 1 | 0 | 0 | 0 | 0 | 0 | 0 | 4.2038 | 28.6237 | 54.4881 | 75.2916 | 89.0133 | 95.0119 | 92.6081 | 81.4626 | 60.1255 | 35.7271 | 8.7849 | 0 | 0 | 0 | 0 | 0 | 0 | 0
PV | 19 | 2 | 0 | 0 | 0 | 0 | 0 | 0.073019 | 10.5927 | 34.4603 | 58.7562 | 81.4263 | 95.9523 | 103.6047 | 101.0101 | 87.9737 | 69.1882 | 46.8346 | 19.3014 | 0.86163 | 0 | 0 | 0 | 0 | 0 | 0
PV | 19 | 3 | 0 | 0 | 0 | 0 | 0 | 1.7757 | 20.9307 | 49.7187 | 75.8205 | 94.7693 | 106.1276 | 110.6397 | 108.4012 | 97.4152 | 79.1807 | 55.2821 | 27.6914 | 4.4568 | 0 | 0 | 0 | 0 | 0 | 0
PV | 19 | 4 | 0 | 0 | 0 | 0 | 0 | 5.0237 | 26.4573 | 54.5406 | 79.5765 | 97.9676 | 109.1785 | 113.1897 | 109.5144 | 99.759 | 81.8352 | 58.4836 | 30.5026 | 6.7567 | 0.2434 | 0 | 0 | 0 | 0 | 0
PV | 19 | 5 | 0 | 0 | 0 | 0 | 0.12576 | 5.4528 | 26.63 | 54.6986 | 78.6374 | 96.0722 | 106.6155 | 110.8308 | 108.1095 | 98.8438 | 82.9031 | 60.4129 | 33.1844 | 7.817 | 0.93059 | 0 | 0 | 0 | 0 | 0
PV | 19 | 6 | 0 | 0 | 0 | 0 | 0.034076 | 4.4201 | 25.5276 | 54.6525 | 78.9436 | 96.3806 | 106.8467 | 110.9456 | 108.2876 | 99.1213 | 83.315 | 61.0441 | 33.9881 | 8.295 | 0.54521 | 0 | 0 | 0 | 0 | 0
PV | 19 | 7 | 0 | 0 | 0 | 0 | 0 | 3.0327 | 24.6367 | 54.9008 | 80.0925 | 98.0747 | 108.8426 | 113.1069 | 110.303 | 100.6742 | 84.1961 | 60.718 | 32.2551 | 6.4744 | 0.0097359 | 0 | 0 | 0 | 0 | 0
PV | 19 | 8 | 0 | 0 | 0 | 0 | 0 | 0.52817 | 21.303 | 54.3616 | 81.9322 | 101.2885 | 112.516 | 116.7916 | 113.6628 | 103.366 | 85.5137 | 59.7942 | 28.134 | 2.1127 | 0 | 0 | 0 | 0 | 0 | 0
PV | 19 | 9 | 0 | 0 | 0 | 0 | 0 | 0 | 9.512 | 41.402 | 73.3163 | 94.4383 | 106.9149 | 111.1062 | 105.6297 | 93.5475 | 74.7523 | 49.1566 | 18.1964 | 0.063283 | 0 | 0 | 0 | 0 | 0 | 0
PV | 19 | 10 | 0 | 0 | 0 | 0 | 0 | 0 | 1.6097 | 23.5314 | 52.9079 | 75.3326 | 89.216 | 93.4917 | 90.554 | 80.8155 | 62.9633 | 36.4289 | 5.5886 | 0 | 0 | 0 | 0 | 0 | 0 | 0
PV | 19 | 11 | 0 | 0 | 0 | 0 | 0 | 0 | 0.038944 | 23.2542 | 56.5851 | 80.9443 | 94.0002 | 98.1769 | 94.6963 | 82.6822 | 59.6276 | 30.3858 | 1.4507 | 0 | 0 | 0 | 0 | 0 | 0 | 0
Wind | 0 | 0 | 2.0864 | 2.0657 | 1.9893 | 1.9373 | 1.924 | 1.9844 | 1.9939 | 1.9081 | 1.9129 | 2.1028 | 2.2396 | 2.3682 | 2.5123 | 2.6028 | 2.5762 | 2.2786 | 1.8393 | 1.654 | 1.6009 | 1.595 | 1.6519 | 1.774 | 1.9362 | 2.04
Wind | 0 | 1 | 1.4942 | 1.5011 | 1.5083 | 1.5206 | 1.4936 | 1.4924 | 1.5356 | 1.4666 | 1.445 | 1.5485 | 1.7065 | 1.43 | 1.6553 | 1.8687 | 1.7988 | 1.5892 | 1.3515 | 1.2876 | 1.2807 | 1.2951 | 1.3347 | 1.3889 | 1.4042 | 1.4342
Wind | 0 | 2 | 1.8255 | 1.7158 | 1.6036 | 1.6053 | 1.6494 | 1.7098 | 1.7374 | 1.8693 | 0 | 0 | 2.4308 | 0 | 0 | 1.0196 | 2.3207 | 2.401 | 2.1878 | 1.8883 | 1.7713 | 1.7393 | 1.703 | 1.7502 | 1.8525 | 1.9014
Wind | 0 | 3 | 1.9104 | 1.9904 | 1.996 | 1.9406 | 1.8485 | 1.7472 | 1.6171 | 0 | 0 | 0 | 0 | 0 | 0 | 0 | 0 | 1.2409 | 1.0666 | 0.99521 | 1.0498 | 1.1626 | 1.2829 | 1.3828 | 1.5832 | 1.7467
Wind | 0 | 4 | 1.1067 | 1.118 | 1.2429 | 1.2196 | 1.1126 | 1.0208 | 0.94821 | 0 | 0 | 0 | 0 | 0 | 0 | 0 | 0 | 1.6491 | 1.5961 | 1.4606 | 1.2637 | 1.1318 | 0.98342 | 0.94875 | 0.99236 | 1.1113
Wind | 0 | 5 | 0.29386 | 0.28826 | 0.27987 | 0.26559 | 0.25664 | 0.23145 | 0.28211 | 0.25603 | 0 | 0 | 0 | 0 | 0 | 0.98346 | 0 | 0.92076 | 0.86171 | 0.80602 | 0.65013 | 0.41868 | 0.33388 | 0.30646 | 0.29946 | 0.29526
Wind | 0 | 6 | 0.10373 | 0.10942 | 0.11321 | 0.11511 | 0.11186 | 0.086669 | 0.062022 | 0.049293 | 0.044959 | 0 | 0.11213 | 0 | 0.12323 | 0.11863 | 0.11836 | 0.13217 | 0.16846 | 0.31119 | 0.43118 | 0.21505 | 0.11321 | 0.095065 | 0.093981 | 0.097502
Wind | 0 | 7 | 0.14436 | 0.13596 | 0.11944 | 0.10048 | 0.088565 | 0.084231 | 0.073939 | 0.093169 | 0 | 0 | 0.12963 | 0 | 0 | 0 | 0 | 0.39488 | 0.39786 | 0.43036 | 0.39434 | 0.24917 | 0.18905 | 0.16277 | 0.14977 | 0.1468
Wind | 0 | 8 | 0.21102 | 0.21158 | 0.21438 | 0.21046 | 0.20234 | 0.18891 | 0.16232 | 0.17268 | 0 | 0 | 0 | 0 | 0 | 0.67644 | 0.64901 | 0.58828 | 0.56365 | 0.61851 | 0.48165 | 0.36943 | 0.3017 | 0.26336 | 0.246 | 0.21214
Wind | 0 | 9 | 0.40734 | 0.38107 | 0.33665 | 0.29061 | 0.25974 | 0.29332 | 0.35209 | 0.33828 | 0 | 0 | 0 | 0 | 0 | 0 | 0 | 0.50349 | 0.56551 | 0.52462 | 0.42251 | 0.3873 | 0.37782 | 0.39353 | 0.41493 | 0.40721
Wind | 0 | 10 | 1.4027 | 1.3893 | 1.3602 | 1.3677 | 1.3364 | 1.2829 | 1.2765 | 1.1634 | 1.0629 | 1.0221 | 0.5801 | 0 | 0.89949 | 0.81162 | 0.6868 | 0.61347 | 0.57737 | 0.5589 | 0.63418 | 0.75844 | 0.89222 | 1.0755 | 1.2463 | 1.3655
Wind | 0 | 11 | 0.56621 | 0.52869 | 0.44553 | 0.39218 | 0.37647 | 0.35995 | 0.32772 | 0.26001 | 0.17225 | 0.15952 | 0.18038 | 0 | 0.29034 | 0.30226 | 0.32555 | 0.38865 | 0.40274 | 0.36888 | 0.34803 | 0.34342 | 0.38649 | 0.47153 | 0.5666 | 0.59801
Wind | 1 | 0 | 1.1025 | 1.0916 | 1.0512 | 1.0237 | 1.0167 | 1.0486 | 1.0537 | 1.0083 | 1.0109 | 1.1112 | 1.1835 | 1.2514 | 1.3276 | 1.3754 | 1.3614 | 1.2041 | 0.97193 | 0.87404 | 0.84599 | 0.84284 | 0.87289 | 0.93744 | 1.0232 | 1.078
Wind | 1 | 1 | 0.78958 | 0.79323 | 0.79703 | 0.80353 | 0.78926 | 0.78863 | 0.81145 | 0.775 | 0.76359 | 0.81826 | 0.90177 | 0.94344 | 0.97355 | 0.98749 | 0.95057 | 0.83981 | 0.71416 | 0.68041 | 0.67676 | 0.68437 | 0.70528 | 0.73396 | 0.74204 | 0.75789
Wind | 1 | 2 | 0.96463 | 0.90667 | 0.84742 | 0.84828 | 0.8716 | 0.90352 | 0.91812 | 0.98782 | 1.0788 | 1.2414 | 0 | 0 | 0 | 1.3911 | 1.3455 | 1.2688 | 1.1561 | 0.99784 | 0.93601 | 0.91912 | 0.89994 | 0.92485 | 0.97894 | 1.0048
Wind | 1 | 3 | 0 | 1.0518 | 1.0548 | 1.0255 | 0.97682 | 0 | 0 | 0 | 0 | 0 | 0 | 0 | 0 | 0 | 0 | 0 | 0 | 0 | 0 | 0 | 0 | 0 | 0.83662 | 0
Wind | 1 | 4 | 0.58479 | 0.5908 | 0.65678 | 0.64447 | 0.58794 | 0.53942 | 0 | 0 | 0 | 0 | 0 | 0 | 0 | 0 | 0 | 0 | 0.69419 | 0.77185 | 0.6678 | 0.5981 | 0.51967 | 0.50135 | 0.52439 | 0.58722
Wind | 1 | 5 | 0.15529 | 0.15233 | 0.14789 | 0.14035 | 0.13562 | 0.12231 | 0.14907 | 0 | 0 | 0 | 0 | 0 | 0 | 0 | 0 | 0 | 0.45536 | 0.42593 | 0.34355 | 0.22125 | 0.17643 | 0.16194 | 0.15824 | 0.15603
Wind | 1 | 6 | 0.054815 | 0.057821 | 0.059824 | 0.060826 | 0.059109 | 0.045799 | 0.032775 | 0 | 0 | 0 | 0 | 0 | 0 | 0 | 0 | 0 | 0.089021 | 0.16445 | 0.22785 | 0.11364 | 0.059824 | 0.050235 | 0.049663 | 0.051523
Wind | 1 | 7 | 0.076283 | 0.071847 | 0.063116 | 0.053098 | 0.0468 | 0.044511 | 0.039072 | 0 | 0 | 0 | 0 | 0 | 0 | 0 | 0 | 0 | 0.21024 | 0.22742 | 0.20838 | 0.13167 | 0.099898 | 0.086015 | 0.079146 | 0.077571
Wind | 1 | 8 | 0.11151 | 0.11181 | 0.11328 | 0.11121 | 0.10693 | 0.099827 | 0.085777 | 0 | 0 | 0 | 0 | 0 | 0 | 0 | 0 | 0 | 0.29785 | 0.32684 | 0.25452 | 0.19522 | 0.15943 | 0.13917 | 0.13 | 0.1121
Wind | 1 | 9 | 0.21525 | 0.20137 | 0.1779 | 0.15357 | 0.13725 | 0.155 | 0.18606 | 0 | 0 | 0 | 0 | 0 | 0 | 0 | 0.25976 | 0 | 0.29884 | 0.27722 | 0.22327 | 0.20466 | 0.19965 | 0.20795 | 0.21926 | 0.21518
Wind | 1 | 10 | 0.74123 | 0.73413 | 0.71875 | 0.72274 | 0.70618 | 0.67793 | 0.67453 | 0.61478 | 0.56169 | 0.5401 | 0.53906 | 0 | 0.47532 | 0.42888 | 0.36293 | 0.32418 | 0.3051 | 0.29534 | 0.33512 | 0.40079 | 0.47148 | 0.56835 | 0.65856 | 0.72156
Wind | 1 | 11 | 0.2992 | 0.27938 | 0.23543 | 0.20724 | 0.19894 | 0.19021 | 0.17318 | 0.1374 | 0.091025 | 0.084298 | 0.095318 | 0 | 0.032713 | 0.15972 | 0.17203 | 0.20538 | 0.21282 | 0.19493 | 0.18391 | 0.18148 | 0.20423 | 0.24917 | 0.29941 | 0.31601
Wind | 2 | 0 | 1.1798 | 1.1681 | 1.1249 | 1.0955 | 1.088 | 1.1221 | 1.1275 | 1.0789 | 1.0817 | 1.189 | 1.2664 | 1.3391 | 1.4206 | 1.4717 | 1.4567 | 1.2884 | 1.04 | 0.93527 | 0.90525 | 0.90188 | 0.93404 | 1.0031 | 1.0948 | 1.1535
Wind | 2 | 1 | 0.8449 | 0.8488 | 0.85286 | 0.85982 | 0.84456 | 0.84388 | 0.86829 | 0.8293 | 0.81709 | 0.87559 | 0.96494 | 1.0095 | 1.0417 | 1.0567 | 1.0172 | 0.89864 | 0.76419 | 0.72807 | 0.72417 | 0.73231 | 0.75469 | 0.78538 | 0.79403 | 0.81098
Wind | 2 | 2 | 1.0322 | 0.97019 | 0.90678 | 0.9077 | 0.93267 | 0.96682 | 0.98244 | 1.057 | 1.1544 | 1.3284 | 0 | 0 | 0 | 1.4886 | 1.4397 | 1.3576 | 1.2371 | 1.0677 | 1.0016 | 0.98351 | 0.96299 | 0.98964 | 1.0475 | 1.0752
Wind | 2 | 3 | 0 | 1.1255 | 1.1287 | 0 | 1.0453 | 0 | 0.85633 | 0 | 0 | 0 | 0 | 0 | 0 | 0 | 0 | 0 | 0 | 0 | 0 | 0 | 0.72543 | 0.78192 | 0 | 0
Wind | 2 | 4 | 0.62576 | 0.63219 | 0.70279 | 0.68962 | 0.62913 | 0.57721 | 0 | 0 | 0 | 0 | 0 | 0 | 0 | 0 | 0 | 0 | 0.74511 | 0.82592 | 0.71458 | 0.64 | 0.55608 | 0.53647 | 0.56113 | 0.62836
Wind | 2 | 5 | 0.16616 | 0.163 | 0.15825 | 0.15018 | 0.14512 | 0.13087 | 0.15952 | 0 | 0 | 0 | 0 | 0 | 0 | 0 | 0 | 0 | 0.48726 | 0.45577 | 0.36762 | 0.23674 | 0.18879 | 0.17329 | 0.16933 | 0.16696
Wind | 2 | 6 | 0.058655 | 0.061871 | 0.064015 | 0.065087 | 0.06325 | 0.049007 | 0.035071 | 0 | 0 | 0 | 0 | 0 | 0 | 0 | 0 | 0 | 0.095257 | 0.17597 | 0.24381 | 0.1216 | 0.064015 | 0.053755 | 0.053142 | 0.055133
Wind | 2 | 7 | 0.081627 | 0.07688 | 0.067538 | 0.056818 | 0.050079 | 0.047629 | 0.041809 | 0 | 0 | 0 | 0 | 0 | 0 | 0 | 0 | 0 | 0.22497 | 0.24335 | 0.22298 | 0.1409 | 0.1069 | 0.092041 | 0.08469 | 0.083006
Wind | 2 | 8 | 0.11932 | 0.11964 | 0.12122 | 0.11901 | 0.11442 | 0.10682 | 0.091786 | 0 | 0 | 0 | 0 | 0 | 0 | 0 | 0 | 0 | 0.31872 | 0.34974 | 0.27235 | 0.20889 | 0.1706 | 0.14892 | 0.1391 | 0.11995
Wind | 2 | 9 | 0.23033 | 0.21548 | 0.19036 | 0.16433 | 0.14687 | 0.16586 | 0.19909 | 0 | 0 | 0 | 0 | 0 | 0 | 0 | 0 | 0 | 0.31977 | 0.29665 | 0.23891 | 0.219 | 0.21364 | 0.22252 | 0.23462 | 0.23026
Wind | 2 | 10 | 0.79316 | 0.78556 | 0.7691 | 0.77338 | 0.75565 | 0.72543 | 0.72179 | 0.65785 | 0.60104 | 0.57794 | 0.57683 | 0 | 0.282 | 0.45893 | 0.38835 | 0.34689 | 0.32647 | 0.31603 | 0.3586 | 0.42886 | 0.50451 | 0.60816 | 0.7047 | 0.77211
Wind | 2 | 11 | 0.32016 | 0.29895 | 0.25193 | 0.22176 | 0.21287 | 0.20353 | 0.18531 | 0.14702 | 0.097401 | 0.090204 | 0.102 | 0 | 0 | 0.17091 | 0.18408 | 0.21977 | 0.22773 | 0.20859 | 0.19679 | 0.19419 | 0.21854 | 0.26663 | 0.32038 | 0.33815
Wind | 3 | 0 | 0 | 0 | 0 | 0 | 0 | 0 | 0 | 0 | 0 | 0 | 0 | 0 | 0 | 0 | 0 | 0 | 0 | 0 | 0 | 0 | 0 | 0 | 0 | 0
Wind | 3 | 1 | 0 | 0 | 0 | 0 | 0 | 0 | 0 | 0 | 0 | 0 | 0 | 0 | 0 | 0 | 0 | 0 | 0 | 0 | 0 | 0 | 0 | 0 | 0 | 0
Wind | 3 | 2 | 0 | 0 | 0 | 0 | 0 | 0 | 0 | 0 | 0 | 0 | 0 | 0 | 0 | 0 | 0 | 0 | 0 | 0 | 0 | 0 | 0 | 0 | 0 | 0
Wind | 3 | 3 | 0 | 0 | 0 | 0 | 0 | 0 | 0 | 0 | 0 | 0 | 0 | 0 | 0 | 0 | 0 | 0 | 0 | 0 | 0 | 0 | 0 | 0 | 0 | 0
Wind | 3 | 4 | 0 | 0 | 0 | 0 | 0 | 0 | 0 | 0 | 0 | 0 | 0 | 0 | 0 | 0 | 0 | 0 | 0 | 0 | 0 | 0 | 0 | 0 | 0 | 0
Wind | 3 | 5 | 0 | 0 | 0 | 0 | 0 | 0 | 0 | 0 | 0 | 0 | 0 | 0 | 0 | 0 | 0 | 0 | 0 | 0 | 0 | 0 | 0 | 0 | 0 | 0
Wind | 3 | 6 | 0 | 0 | 0 | 0 | 0 | 0 | 0 | 0 | 0 | 0 | 0 | 0 | 0 | 0 | 0 | 0 | 0 | 0 | 0 | 0 | 0 | 0 | 0 | 0
Wind | 3 | 7 | 0 | 0 | 0 | 0 | 0 | 0 | 0 | 0 | 0 | 0 | 0 | 0 | 0 | 0 | 0 | 0 | 0 | 0 | 0 | 0 | 0 | 0 | 0 | 0
Wind | 3 | 8 | 0 | 0 | 0 | 0 | 0 | 0 | 0 | 0 | 0 | 0 | 0 | 0 | 0 | 0 | 0 | 0 | 0 | 0 | 0 | 0 | 0 | 0 | 0 | 0
Wind | 3 | 9 | 0 | 0 | 0 | 0 | 0 | 0 | 0 | 0 | 0 | 0 | 0 | 0 | 0 | 0 | 0 | 0 | 0 | 0 | 0 | 0 | 0 | 0 | 0 | 0
Wind | 3 | 10 | 0 | 0 | 0 | 0 | 0 | 0 | 0 | 0 | 0 | 0 | 0 | 0 | 0 | 0 | 0 | 0 | 0 | 0 | 0 | 0 | 0 | 0 | 0 | 0
Wind | 3 | 11 | 0 | 0 | 0 | 0 | 0 | 0 | 0 | 0 | 0 | 0 | 0 | 0 | 0 | 0 | 0 | 0 | 0 | 0 | 0 | 0 | 0 | 0 | 0 | 0
Wind | 4 | 0 | 0 | 0 | 0 | 0 | 0 | 0 | 0 | 0 | 0 | 0 | 0 | 0 | 0 | 0 | 0 | 0 | 0 | 0 | 0 | 0 | 0 | 0 | 0 | 0
Wind | 4 | 1 | 0 | 0 | 0 | 0 | 0 | 0 | 0 | 0 | 0 | 0 | 0 | 0 | 0 | 0 | 0 | 0 | 0 | 0 | 0 | 0 | 0 | 0 | 0 | 0
Wind | 4 | 2 | 0 | 0 | 0 | 0 | 0 | 0 | 0 | 0 | 0 | 0 | 0 | 0 | 0 | 0 | 0 | 0 | 0 | 0 | 0 | 0 | 0 | 0 | 0 | 0
Wind | 4 | 3 | 0 | 0 | 0 | 0 | 0 | 0 | 0 | 0 | 0 | 0 | 0 | 0 | 0 | 0 | 0 | 0 | 0 | 0 | 0 | 0 | 0 | 0 | 0 | 0
Wind | 4 | 4 | 0 | 0 | 0 | 0 | 0 | 0 | 0 | 0 | 0 | 0 | 0 | 0 | 0 | 0 | 0 | 0 | 0 | 0 | 0 | 0 | 0 | 0 | 0 | 0
Wind | 4 | 5 | 0 | 0 | 0 | 0 | 0 | 0 | 0 | 0 | 0 | 0 | 0 | 0 | 0 | 0 | 0 | 0 | 0 | 0 | 0 | 0 | 0 | 0 | 0 | 0
Wind | 4 | 6 | 0 | 0 | 0 | 0 | 0 | 0 | 0 | 0 | 0 | 0 | 0 | 0 | 0 | 0 | 0 | 0 | 0 | 0 | 0 | 0 | 0 | 0 | 0 | 0
Wind | 4 | 7 | 0 | 0 | 0 | 0 | 0 | 0 | 0 | 0 | 0 | 0 | 0 | 0 | 0 | 0 | 0 | 0 | 0 | 0 | 0 | 0 | 0 | 0 | 0 | 0
Wind | 4 | 8 | 0 | 0 | 0 | 0 | 0 | 0 | 0 | 0 | 0 | 0 | 0 | 0 | 0 | 0 | 0 | 0 | 0 | 0 | 0 | 0 | 0 | 0 | 0 | 0
Wind | 4 | 9 | 0 | 0 | 0 | 0 | 0 | 0 | 0 | 0 | 0 | 0 | 0 | 0 | 0 | 0 | 0 | 0 | 0 | 0 | 0 | 0 | 0 | 0 | 0 | 0
Wind | 4 | 10 | 0 | 0 | 0 | 0 | 0 | 0 | 0 | 0 | 0 | 0 | 0 | 0 | 0 | 0 | 0 | 0 | 0 | 0 | 0 | 0 | 0 | 0 | 0 | 0
Wind | 4 | 11 | 0 | 0 | 0 | 0 | 0 | 0 | 0 | 0 | 0 | 0 | 0 | 0 | 0 | 0 | 0 | 0 | 0 | 0 | 0 | 0 | 0 | 0 | 0 | 0
Wind | 5 | 0 | 0 | 0 | 0 | 0 | 0 | 0 | 0 | 0 | 0 | 0 | 0 | 0 | 0 | 0 | 0 | 0 | 0 | 0 | 0 | 0 | 0 | 0 | 0 | 0
Wind | 5 | 1 | 0 | 0 | 0 | 0 | 0 | 0 | 0 | 0 | 0 | 0 | 0 | 0 | 0 | 0 | 0 | 0 | 0 | 0 | 0 | 0 | 0 | 0 | 0 | 0
Wind | 5 | 2 | 0 | 0 | 0 | 0 | 0 | 0 | 0 | 0 | 0 | 0 | 0 | 0 | 0 | 0 | 0 | 0 | 0 | 0 | 0 | 0 | 0 | 0 | 0 | 0
Wind | 5 | 3 | 0 | 0 | 0 | 0 | 0 | 0 | 0 | 0 | 0 | 0 | 0 | 0 | 0 | 0 | 0 | 0 | 0 | 0 | 0 | 0 | 0 | 0 | 0 | 0
Wind | 5 | 4 | 0 | 0 | 0 | 0 | 0 | 0 | 0 | 0 | 0 | 0 | 0 | 0 | 0 | 0 | 0 | 0 | 0 | 0 | 0 | 0 | 0 | 0 | 0 | 0
Wind | 5 | 5 | 0 | 0 | 0 | 0 | 0 | 0 | 0 | 0 | 0 | 0 | 0 | 0 | 0 | 0 | 0 | 0 | 0 | 0 | 0 | 0 | 0 | 0 | 0 | 0
Wind | 5 | 6 | 0 | 0 | 0 | 0 | 0 | 0 | 0 | 0 | 0 | 0 | 0 | 0 | 0 | 0 | 0 | 0 | 0 | 0 | 0 | 0 | 0 | 0 | 0 | 0
Wind | 5 | 7 | 0 | 0 | 0 | 0 | 0 | 0 | 0 | 0 | 0 | 0 | 0 | 0 | 0 | 0 | 0 | 0 | 0 | 0 | 0 | 0 | 0 | 0 | 0 | 0
Wind | 5 | 8 | 0 | 0 | 0 | 0 | 0 | 0 | 0 | 0 | 0 | 0 | 0 | 0 | 0 | 0 | 0 | 0 | 0 | 0 | 0 | 0 | 0 | 0 | 0 | 0
Wind | 5 | 9 | 0 | 0 | 0 | 0 | 0 | 0 | 0 | 0 | 0 | 0 | 0 | 0 | 0 | 0 | 0 | 0 | 0 | 0 | 0 | 0 | 0 | 0 | 0 | 0
Wind | 5 | 10 | 0 | 0 | 0 | 0 | 0 | 0 | 0 | 0 | 0 | 0 | 0 | 0 | 0 | 0 | 0 | 0 | 0 | 0 | 0 | 0 | 0 | 0 | 0 | 0
Wind | 5 | 11 | 0 | 0 | 0 | 0 | 0 | 0 | 0 | 0 | 0 | 0 | 0 | 0 | 0 | 0 | 0 | 0 | 0 | 0 | 0 | 0 | 0 | 0 | 0 | 0
Wind | 6 | 0 | 0 | 0 | 0 | 0 | 0 | 0 | 0 | 0 | 0 | 0 | 0 | 0 | 0 | 0 | 0 | 0 | 0 | 0 | 0 | 0 | 0 | 0 | 0 | 0
Wind | 6 | 1 | 0 | 0 | 0 | 0 | 0 | 0 | 0 | 0 | 0 | 0 | 0 | 0 | 0 | 0 | 0 | 0 | 0 | 0 | 0 | 0 | 0 | 0 | 0 | 0
Wind | 6 | 2 | 0 | 0 | 0 | 0 | 0 | 0 | 0 | 0 | 0 | 0 | 0 | 0 | 0 | 0 | 0 | 0 | 0 | 0 | 0 | 0 | 0 | 0 | 0 | 0
Wind | 6 | 3 | 0 | 0 | 0 | 0 | 0 | 0 | 0 | 0 | 0 | 0 | 0 | 0 | 0 | 0 | 0 | 0 | 0 | 0 | 0 | 0 | 0 | 0 | 0 | 0
Wind | 6 | 4 | 0 | 0 | 0 | 0 | 0 | 0 | 0 | 0 | 0 | 0 | 0 | 0 | 0 | 0 | 0 | 0 | 0 | 0 | 0 | 0 | 0 | 0 | 0 | 0
Wind | 6 | 5 | 0 | 0 | 0 | 0 | 0 | 0 | 0 | 0 | 0 | 0 | 0 | 0 | 0 | 0 | 0 | 0 | 0 | 0 | 0 | 0 | 0 | 0 | 0 | 0
Wind | 6 | 6 | 0 | 0 | 0 | 0 | 0 | 0 | 0 | 0 | 0 | 0 | 0 | 0 | 0 | 0 | 0 | 0 | 0 | 0 | 0 | 0 | 0 | 0 | 0 | 0
Wind | 6 | 7 | 0 | 0 | 0 | 0 | 0 | 0 | 0 | 0 | 0 | 0 | 0 | 0 | 0 | 0 | 0 | 0 | 0 | 0 | 0 | 0 | 0 | 0 | 0 | 0
Wind | 6 | 8 | 0 | 0 | 0 | 0 | 0 | 0 | 0 | 0 | 0 | 0 | 0 | 0 | 0 | 0 | 0 | 0 | 0 | 0 | 0 | 0 | 0 | 0 | 0 | 0
Wind | 6 | 9 | 0 | 0 | 0 | 0 | 0 | 0 | 0 | 0 | 0 | 0 | 0 | 0 | 0 | 0 | 0 | 0 | 0 | 0 | 0 | 0 | 0 | 0 | 0 | 0
Wind | 6 | 10 | 0 | 0 | 0 | 0 | 0 | 0 | 0 | 0 | 0 | 0 | 0 | 0 | 0 | 0 | 0 | 0 | 0 | 0 | 0 | 0 | 0 | 0 | 0 | 0
Wind | 6 | 11 | 0 | 0 | 0 | 0 | 0 | 0 | 0 | 0 | 0 | 0 | 0 | 0 | 0 | 0 | 0 | 0 | 0 | 0 | 0 | 0 | 0 | 0 | 0 | 0
Wind | 7 | 0 | 0 | 0 | 0 | 0 | 0 | 0 | 0 | 0 | 0 | 0 | 0 | 0 | 0 | 0 | 0 | 0 | 0 | 0 | 0 | 0 | 0 | 0 | 0 | 0
Wind | 7 | 1 | 0 | 0 | 0 | 0 | 0 | 0 | 0 | 0 | 0 | 0 | 0 | 0 | 0 | 0 | 0 | 0 | 0 | 0 | 0 | 0 | 0 | 0 | 0 | 0
Wind | 7 | 2 | 0 | 0 | 0 | 0 | 0 | 0 | 0 | 0 | 0 | 0 | 0 | 0 | 0 | 0 | 0 | 0 | 0 | 0 | 0 | 0 | 0 | 0 | 0 | 0
Wind | 7 | 3 | 0 | 0 | 0 | 0 | 0 | 0 | 0 | 0 | 0 | 0 | 0 | 0 | 0 | 0 | 0 | 0 | 0 | 0 | 0 | 0 | 0 | 0 | 0 | 0
Wind | 7 | 4 | 0 | 0 | 0 | 0 | 0 | 0 | 0 | 0 | 0 | 0 | 0 | 0 | 0 | 0 | 0 | 0 | 0 | 0 | 0 | 0 | 0 | 0 | 0 | 0
Wind | 7 | 5 | 0 | 0 | 0 | 0 | 0 | 0 | 0 | 0 | 0 | 0 | 0 | 0 | 0 | 0 | 0 | 0 | 0 | 0 | 0 | 0 | 0 | 0 | 0 | 0
Wind | 7 | 6 | 0 | 0 | 0 | 0 | 0 | 0 | 0 | 0 | 0 | 0 | 0 | 0 | 0 | 0 | 0 | 0 | 0 | 0 | 0 | 0 | 0 | 0 | 0 | 0
Wind | 7 | 7 | 0 | 0 | 0 | 0 | 0 | 0 | 0 | 0 | 0 | 0 | 0 | 0 | 0 | 0 | 0 | 0 | 0 | 0 | 0 | 0 | 0 | 0 | 0 | 0
Wind | 7 | 8 | 0 | 0 | 0 | 0 | 0 | 0 | 0 | 0 | 0 | 0 | 0 | 0 | 0 | 0 | 0 | 0 | 0 | 0 | 0 | 0 | 0 | 0 | 0 | 0
Wind | 7 | 9 | 0 | 0 | 0 | 0 | 0 | 0 | 0 | 0 | 0 | 0 | 0 | 0 | 0 | 0 | 0 | 0 | 0 | 0 | 0 | 0 | 0 | 0 | 0 | 0
Wind | 7 | 10 | 0 | 0 | 0 | 0 | 0 | 0 | 0 | 0 | 0 | 0 | 0 | 0 | 0 | 0 | 0 | 0 | 0 | 0 | 0 | 0 | 0 | 0 | 0 | 0
Wind | 7 | 11 | 0 | 0 | 0 | 0 | 0 | 0 | 0 | 0 | 0 | 0 | 0 | 0 | 0 | 0 | 0 | 0 | 0 | 0 | 0 | 0 | 0 | 0 | 0 | 0
Wind | 8 | 0 | 0 | 0 | 0 | 0 | 0 | 0 | 0 | 0 | 0 | 0 | 0 | 0 | 0 | 0 | 0 | 0 | 0 | 0 | 0 | 0 | 0 | 0 | 0 | 0
Wind | 8 | 1 | 0 | 0 | 0 | 0 | 0 | 0 | 0 | 0 | 0 | 0 | 0 | 0 | 0 | 0 | 0 | 0 | 0 | 0 | 0 | 0 | 0 | 0 | 0 | 0
Wind | 8 | 2 | 0 | 0 | 0 | 0 | 0 | 0 | 0 | 0 | 0 | 0 | 0 | 0 | 0 | 0 | 0 | 0 | 0 | 0 | 0 | 0 | 0 | 0 | 0 | 0
Wind | 8 | 3 | 0 | 0 | 0 | 0 | 0 | 0 | 0 | 0 | 0 | 0 | 0 | 0 | 0 | 0 | 0 | 0 | 0 | 0 | 0 | 0 | 0 | 0 | 0 | 0
Wind | 8 | 4 | 0 | 0 | 0 | 0 | 0 | 0 | 0 | 0 | 0 | 0 | 0 | 0 | 0 | 0 | 0 | 0 | 0 | 0 | 0 | 0 | 0 | 0 | 0 | 0
Wind | 8 | 5 | 0 | 0 | 0 | 0 | 0 | 0 | 0 | 0 | 0 | 0 | 0 | 0 | 0 | 0 | 0 | 0 | 0 | 0 | 0 | 0 | 0 | 0 | 0 | 0
Wind | 8 | 6 | 0 | 0 | 0 | 0 | 0 | 0 | 0 | 0 | 0 | 0 | 0 | 0 | 0 | 0 | 0 | 0 | 0 | 0 | 0 | 0 | 0 | 0 | 0 | 0
Wind | 8 | 7 | 0 | 0 | 0 | 0 | 0 | 0 | 0 | 0 | 0 | 0 | 0 | 0 | 0 | 0 | 0 | 0 | 0 | 0 | 0 | 0 | 0 | 0 | 0 | 0
Wind | 8 | 8 | 0 | 0 | 0 | 0 | 0 | 0 | 0 | 0 | 0 | 0 | 0 | 0 | 0 | 0 | 0 | 0 | 0 | 0 | 0 | 0 | 0 | 0 | 0 | 0
Wind | 8 | 9 | 0 | 0 | 0 | 0 | 0 | 0 | 0 | 0 | 0 | 0 | 0 | 0 | 0 | 0 | 0 | 0 | 0 | 0 | 0 | 0 | 0 | 0 | 0 | 0
Wind | 8 | 10 | 0 | 0 | 0 | 0 | 0 | 0 | 0 | 0 | 0 | 0 | 0 | 0 | 0 | 0 | 0 | 0 | 0 | 0 | 0 | 0 | 0 | 0 | 0 | 0
Wind | 8 | 11 | 0 | 0 | 0 | 0 | 0 | 0 | 0 | 0 | 0 | 0 | 0 | 0 | 0 | 0 | 0 | 0 | 0 | 0 | 0 | 0 | 0 | 0 | 0 | 0
Wind | 9 | 0 | 0 | 0 | 0 | 0 | 0 | 0 | 0 | 0 | 0 | 0 | 0 | 0 | 0 | 0 | 0 | 0 | 0 | 0 | 0 | 0 | 0 | 0 | 0 | 0
Wind | 9 | 1 | 0 | 0 | 0 | 0 | 0 | 0 | 0 | 0 | 0 | 0 | 0 | 0 | 0 | 0 | 0 | 0 | 0 | 0 | 0 | 0 | 0 | 0 | 0 | 0
Wind | 9 | 2 | 0 | 0 | 0 | 0 | 0 | 0 | 0 | 0 | 0 | 0 | 0 | 0 | 0 | 0 | 0 | 0 | 0 | 0 | 0 | 0 | 0 | 0 | 0 | 0
Wind | 9 | 3 | 0 | 0 | 0 | 0 | 0 | 0 | 0 | 0 | 0 | 0 | 0 | 0 | 0 | 0 | 0 | 0 | 0 | 0 | 0 | 0 | 0 | 0 | 0 | 0
Wind | 9 | 4 | 0 | 0 | 0 | 0 | 0 | 0 | 0 | 0 | 0 | 0 | 0 | 0 | 0 | 0 | 0 | 0 | 0 | 0 | 0 | 0 | 0 | 0 | 0 | 0
Wind | 9 | 5 | 0 | 0 | 0 | 0 | 0 | 0 | 0 | 0 | 0 | 0 | 0 | 0 | 0 | 0 | 0 | 0 | 0 | 0 | 0 | 0 | 0 | 0 | 0 | 0
Wind | 9 | 6 | 0 | 0 | 0 | 0 | 0 | 0 | 0 | 0 | 0 | 0 | 0 | 0 | 0 | 0 | 0 | 0 | 0 | 0 | 0 | 0 | 0 | 0 | 0 | 0
Wind | 9 | 7 | 0 | 0 | 0 | 0 | 0 | 0 | 0 | 0 | 0 | 0 | 0 | 0 | 0 | 0 | 0 | 0 | 0 | 0 | 0 | 0 | 0 | 0 | 0 | 0
Wind | 9 | 8 | 0 | 0 | 0 | 0 | 0 | 0 | 0 | 0 | 0 | 0 | 0 | 0 | 0 | 0 | 0 | 0 | 0 | 0 | 0 | 0 | 0 | 0 | 0 | 0
Wind | 9 | 9 | 0 | 0 | 0 | 0 | 0 | 0 | 0 | 0 | 0 | 0 | 0 | 0 | 0 | 0 | 0 | 0 | 0 | 0 | 0 | 0 | 0 | 0 | 0 | 0
Wind | 9 | 10 | 0 | 0 | 0 | 0 | 0 | 0 | 0 | 0 | 0 | 0 | 0 | 0 | 0 | 0 | 0 | 0 | 0 | 0 | 0 | 0 | 0 | 0 | 0 | 0
Wind | 9 | 11 | 0 | 0 | 0 | 0 | 0 | 0 | 0 | 0 | 0 | 0 | 0 | 0 | 0 | 0 | 0 | 0 | 0 | 0 | 0 | 0 | 0 | 0 | 0 | 0
Wind | 10 | 0 | 0 | 0 | 0 | 0 | 0 | 0 | 0 | 0 | 0 | 0 | 0 | 0 | 0 | 0 | 0 | 0 | 0 | 0 | 0 | 0 | 0 | 0 | 0 | 0
Wind | 10 | 1 | 0 | 0 | 0 | 0 | 0 | 0 | 0 | 0 | 0 | 0 | 0 | 0 | 0 | 0 | 0 | 0 | 0 | 0 | 0 | 0 | 0 | 0 | 0 | 0
Wind | 10 | 2 | 0 | 0 | 0 | 0 | 0 | 0 | 0 | 0 | 0 | 0 | 0 | 0 | 0 | 0 | 0 | 0 | 0 | 0 | 0 | 0 | 0 | 0 | 0 | 0
Wind | 10 | 3 | 0 | 0 | 0 | 0 | 0 | 0 | 0 | 0 | 0 | 0 | 0 | 0 | 0 | 0 | 0 | 0 | 0 | 0 | 0 | 0 | 0 | 0 | 0 | 0
Wind | 10 | 4 | 0 | 0 | 0 | 0 | 0 | 0 | 0 | 0 | 0 | 0 | 0 | 0 | 0 | 0 | 0 | 0 | 0 | 0 | 0 | 0 | 0 | 0 | 0 | 0
Wind | 10 | 5 | 0 | 0 | 0 | 0 | 0 | 0 | 0 | 0 | 0 | 0 | 0 | 0 | 0 | 0 | 0 | 0 | 0 | 0 | 0 | 0 | 0 | 0 | 0 | 0
Wind | 10 | 6 | 0 | 0 | 0 | 0 | 0 | 0 | 0 | 0 | 0 | 0 | 0 | 0 | 0 | 0 | 0 | 0 | 0 | 0 | 0 | 0 | 0 | 0 | 0 | 0
Wind | 10 | 7 | 0 | 0 | 0 | 0 | 0 | 0 | 0 | 0 | 0 | 0 | 0 | 0 | 0 | 0 | 0 | 0 | 0 | 0 | 0 | 0 | 0 | 0 | 0 | 0
Wind | 10 | 8 | 0 | 0 | 0 | 0 | 0 | 0 | 0 | 0 | 0 | 0 | 0 | 0 | 0 | 0 | 0 | 0 | 0 | 0 | 0 | 0 | 0 | 0 | 0 | 0
Wind | 10 | 9 | 0 | 0 | 0 | 0 | 0 | 0 | 0 | 0 | 0 | 0 | 0 | 0 | 0 | 0 | 0 | 0 | 0 | 0 | 0 | 0 | 0 | 0 | 0 | 0
Wind | 10 | 10 | 0 | 0 | 0 | 0 | 0 | 0 | 0 | 0 | 0 | 0 | 0 | 0 | 0 | 0 | 0 | 0 | 0 | 0 | 0 | 0 | 0 | 0 | 0 | 0
Wind | 10 | 11 | 0 | 0 | 0 | 0 | 0 | 0 | 0 | 0 | 0 | 0 | 0 | 0 | 0 | 0 | 0 | 0 | 0 | 0 | 0 | 0 | 0 | 0 | 0 | 0
Wind | 11 | 0 | 0 | 0 | 0 | 0 | 0 | 0 | 0 | 0 | 0 | 0 | 0 | 0 | 0 | 0 | 0 | 0 | 0 | 0 | 0 | 0 | 0 | 0 | 0 | 0
Wind | 11 | 1 | 0 | 0 | 0 | 0 | 0 | 0 | 0 | 0 | 0 | 0 | 0 | 0 | 0 | 0 | 0 | 0 | 0 | 0 | 0 | 0 | 0 | 0 | 0 | 0
Wind | 11 | 2 | 0 | 0 | 0 | 0 | 0 | 0 | 0 | 0 | 0 | 0 | 0 | 0 | 0 | 0 | 0 | 0 | 0 | 0 | 0 | 0 | 0 | 0 | 0 | 0
Wind | 11 | 3 | 0 | 0 | 0 | 0 | 0 | 0 | 0 | 0 | 0 | 0 | 0 | 0 | 0 | 0 | 0 | 0 | 0 | 0 | 0 | 0 | 0 | 0 | 0 | 0
Wind | 11 | 4 | 0 | 0 | 0 | 0 | 0 | 0 | 0 | 0 | 0 | 0 | 0 | 0 | 0 | 0 | 0 | 0 | 0 | 0 | 0 | 0 | 0 | 0 | 0 | 0
Wind | 11 | 5 | 0 | 0 | 0 | 0 | 0 | 0 | 0 | 0 | 0 | 0 | 0 | 0 | 0 | 0 | 0 | 0 | 0 | 0 | 0 | 0 | 0 | 0 | 0 | 0
Wind | 11 | 6 | 0 | 0 | 0 | 0 | 0 | 0 | 0 | 0 | 0 | 0 | 0 | 0 | 0 | 0 | 0 | 0 | 0 | 0 | 0 | 0 | 0 | 0 | 0 | 0
Wind | 11 | 7 | 0 | 0 | 0 | 0 | 0 | 0 | 0 | 0 | 0 | 0 | 0 | 0 | 0 | 0 | 0 | 0 | 0 | 0 | 0 | 0 | 0 | 0 | 0 | 0
Wind | 11 | 8 | 0 | 0 | 0 | 0 | 0 | 0 | 0 | 0 | 0 | 0 | 0 | 0 | 0 | 0 | 0 | 0 | 0 | 0 | 0 | 0 | 0 | 0 | 0 | 0
Wind | 11 | 9 | 0 | 0 | 0 | 0 | 0 | 0 | 0 | 0 | 0 | 0 | 0 | 0 | 0 | 0 | 0 | 0 | 0 | 0 | 0 | 0 | 0 | 0 | 0 | 0
Wind | 11 | 10 | 0 | 0 | 0 | 0 | 0 | 0 | 0 | 0 | 0 | 0 | 0 | 0 | 0 | 0 | 0 | 0 | 0 | 0 | 0 | 0 | 0 | 0 | 0 | 0
Wind | 11 | 11 | 0 | 0 | 0 | 0 | 0 | 0 | 0 | 0 | 0 | 0 | 0 | 0 | 0 | 0 | 0 | 0 | 0 | 0 | 0 | 0 | 0 | 0 | 0 | 0
Wind | 12 | 0 | 0 | 0 | 0 | 0 | 0 | 0 | 0 | 0 | 0 | 0 | 0 | 0 | 0 | 0 | 0 | 0 | 0 | 0 | 0 | 0 | 0 | 0 | 0 | 0
Wind | 12 | 1 | 0 | 0 | 0 | 0 | 0 | 0 | 0 | 0 | 0 | 0 | 0 | 0 | 0 | 0 | 0 | 0 | 0 | 0 | 0 | 0 | 0 | 0 | 0 | 0
Wind | 12 | 2 | 0 | 0 | 0 | 0 | 0 | 0 | 0 | 0 | 0 | 0 | 0 | 0 | 0 | 0 | 0 | 0 | 0 | 0 | 0 | 0 | 0 | 0 | 0 | 0
Wind | 12 | 3 | 0 | 0 | 0 | 0 | 0 | 0 | 0 | 0 | 0 | 0 | 0 | 0 | 0 | 0 | 0 | 0 | 0 | 0 | 0 | 0 | 0 | 0 | 0 | 0
Wind | 12 | 4 | 0 | 0 | 0 | 0 | 0 | 0 | 0 | 0 | 0 | 0 | 0 | 0 | 0 | 0 | 0 | 0 | 0 | 0 | 0 | 0 | 0 | 0 | 0 | 0
Wind | 12 | 5 | 0 | 0 | 0 | 0 | 0 | 0 | 0 | 0 | 0 | 0 | 0 | 0 | 0 | 0 | 0 | 0 | 0 | 0 | 0 | 0 | 0 | 0 | 0 | 0
Wind | 12 | 6 | 0 | 0 | 0 | 0 | 0 | 0 | 0 | 0 | 0 | 0 | 0 | 0 | 0 | 0 | 0 | 0 | 0 | 0 | 0 | 0 | 0 | 0 | 0 | 0
Wind | 12 | 7 | 0 | 0 | 0 | 0 | 0 | 0 | 0 | 0 | 0 | 0 | 0 | 0 | 0 | 0 | 0 | 0 | 0 | 0 | 0 | 0 | 0 | 0 | 0 | 0
Wind | 12 | 8 | 0 | 0 | 0 | 0 | 0 | 0 | 0 | 0 | 0 | 0 | 0 | 0 | 0 | 0 | 0 | 0 | 0 | 0 | 0 | 0 | 0 | 0 | 0 | 0
Wind | 12 | 9 | 0 | 0 | 0 | 0 | 0 | 0 | 0 | 0 | 0 | 0 | 0 | 0 | 0 | 0 | 0 | 0 | 0 | 0 | 0 | 0 | 0 | 0 | 0 | 0
Wind | 12 | 10 | 0 | 0 | 0 | 0 | 0 | 0 | 0 | 0 | 0 | 0 | 0 | 0 | 0 | 0 | 0 | 0 | 0 | 0 | 0 | 0 | 0 | 0 | 0 | 0
Wind | 12 | 11 | 0 | 0 | 0 | 0 | 0 | 0 | 0 | 0 | 0 | 0 | 0 | 0 | 0 | 0 | 0 | 0 | 0 | 0 | 0 | 0 | 0 | 0 | 0 | 0
Wind | 13 | 0 | 0 | 0 | 0 | 0 | 0 | 0 | 0 | 0 | 0 | 0 | 0 | 0 | 0 | 0 | 0 | 0 | 0 | 0 | 0 | 0 | 0 | 0 | 0 | 0
Wind | 13 | 1 | 0 | 0 | 0 | 0 | 0 | 0 | 0 | 0 | 0 | 0 | 0 | 0 | 0 | 0 | 0 | 0 | 0 | 0 | 0 | 0 | 0 | 0 | 0 | 0
Wind | 13 | 2 | 0 | 0 | 0 | 0 | 0 | 0 | 0 | 0 | 0 | 0 | 0 | 0 | 0 | 0 | 0 | 0 | 0 | 0 | 0 | 0 | 0 | 0 | 0 | 0
Wind | 13 | 3 | 0 | 0 | 0 | 0 | 0 | 0 | 0 | 0 | 0 | 0 | 0 | 0 | 0 | 0 | 0 | 0 | 0 | 0 | 0 | 0 | 0 | 0 | 0 | 0
Wind | 13 | 4 | 0 | 0 | 0 | 0 | 0 | 0 | 0 | 0 | 0 | 0 | 0 | 0 | 0 | 0 | 0 | 0 | 0 | 0 | 0 | 0 | 0 | 0 | 0 | 0
Wind | 13 | 5 | 0 | 0 | 0 | 0 | 0 | 0 | 0 | 0 | 0 | 0 | 0 | 0 | 0 | 0 | 0 | 0 | 0 | 0 | 0 | 0 | 0 | 0 | 0 | 0
Wind | 13 | 6 | 0 | 0 | 0 | 0 | 0 | 0 | 0 | 0 | 0 | 0 | 0 | 0 | 0 | 0 | 0 | 0 | 0 | 0 | 0 | 0 | 0 | 0 | 0 | 0
Wind | 13 | 7 | 0 | 0 | 0 | 0 | 0 | 0 | 0 | 0 | 0 | 0 | 0 | 0 | 0 | 0 | 0 | 0 | 0 | 0 | 0 | 0 | 0 | 0 | 0 | 0
Wind | 13 | 8 | 0 | 0 | 0 | 0 | 0 | 0 | 0 | 0 | 0 | 0 | 0 | 0 | 0 | 0 | 0 | 0 | 0 | 0 | 0 | 0 | 0 | 0 | 0 | 0
Wind | 13 | 9 | 0 | 0 | 0 | 0 | 0 | 0 | 0 | 0 | 0 | 0 | 0 | 0 | 0 | 0 | 0 | 0 | 0 | 0 | 0 | 0 | 0 | 0 | 0 | 0
Wind | 13 | 10 | 0 | 0 | 0 | 0 | 0 | 0 | 0 | 0 | 0 | 0 | 0 | 0 | 0 | 0 | 0 | 0 | 0 | 0 | 0 | 0 | 0 | 0 | 0 | 0
Wind | 13 | 11 | 0 | 0 | 0 | 0 | 0 | 0 | 0 | 0 | 0 | 0 | 0 | 0 | 0 | 0 | 0 | 0 | 0 | 0 | 0 | 0 | 0 | 0 | 0 | 0
Wind | 14 | 0 | 0 | 0 | 0 | 0 | 0 | 0 | 0 | 0 | 0 | 0 | 0 | 0 | 0 | 0 | 0 | 0 | 0 | 0 | 0 | 0 | 0 | 0 | 0 | 0
Wind | 14 | 1 | 0 | 0 | 0 | 0 | 0 | 0 | 0 | 0 | 0 | 0 | 0 | 0 | 0 | 0 | 0 | 0 | 0 | 0 | 0 | 0 | 0 | 0 | 0 | 0
Wind | 14 | 2 | 0 | 0 | 0 | 0 | 0 | 0 | 0 | 0 | 0 | 0 | 0 | 0 | 0 | 0 | 0 | 0 | 0 | 0 | 0 | 0 | 0 | 0 | 0 | 0
Wind | 14 | 3 | 0 | 0 | 0 | 0 | 0 | 0 | 0 | 0 | 0 | 0 | 0 | 0 | 0 | 0 | 0 | 0 | 0 | 0 | 0 | 0 | 0 | 0 | 0 | 0
Wind | 14 | 4 | 0 | 0 | 0 | 0 | 0 | 0 | 0 | 0 | 0 | 0 | 0 | 0 | 0 | 0 | 0 | 0 | 0 | 0 | 0 | 0 | 0 | 0 | 0 | 0
Wind | 14 | 5 | 0 | 0 | 0 | 0 | 0 | 0 | 0 | 0 | 0 | 0 | 0 | 0 | 0 | 0 | 0 | 0 | 0 | 0 | 0 | 0 | 0 | 0 | 0 | 0
Wind | 14 | 6 | 0 | 0 | 0 | 0 | 0 | 0 | 0 | 0 | 0 | 0 | 0 | 0 | 0 | 0 | 0 | 0 | 0 | 0 | 0 | 0 | 0 | 0 | 0 | 0
Wind | 14 | 7 | 0 | 0 | 0 | 0 | 0 | 0 | 0 | 0 | 0 | 0 | 0 | 0 | 0 | 0 | 0 | 0 | 0 | 0 | 0 | 0 | 0 | 0 | 0 | 0
Wind | 14 | 8 | 0 | 0 | 0 | 0 | 0 | 0 | 0 | 0 | 0 | 0 | 0 | 0 | 0 | 0 | 0 | 0 | 0 | 0 | 0 | 0 | 0 | 0 | 0 | 0
Wind | 14 | 9 | 0 | 0 | 0 | 0 | 0 | 0 | 0 | 0 | 0 | 0 | 0 | 0 | 0 | 0 | 0 | 0 | 0 | 0 | 0 | 0 | 0 | 0 | 0 | 0
Wind | 14 | 10 | 0 | 0 | 0 | 0 | 0 | 0 | 0 | 0 | 0 | 0 | 0 | 0 | 0 | 0 | 0 | 0 | 0 | 0 | 0 | 0 | 0 | 0 | 0 | 0
Wind | 14 | 11 | 0 | 0 | 0 | 0 | 0 | 0 | 0 | 0 | 0 | 0 | 0 | 0 | 0 | 0 | 0 | 0 | 0 | 0 | 0 | 0 | 0 | 0 | 0 | 0
Wind | 15 | 0 | 0 | 0 | 0 | 0 | 0 | 0 | 0 | 0 | 0 | 0 | 0 | 0 | 0 | 0 | 0 | 0 | 0 | 0 | 0 | 0 | 0 | 0 | 0 | 0
Wind | 15 | 1 | 0 | 0 | 0 | 0 | 0 | 0 | 0 | 0 | 0 | 0 | 0 | 0 | 0 | 0 | 0 | 0 | 0 | 0 | 0 | 0 | 0 | 0 | 0 | 0
Wind | 15 | 2 | 0 | 0 | 0 | 0 | 0 | 0 | 0 | 0 | 0 | 0 | 0 | 0 | 0 | 0 | 0 | 0 | 0 | 0 | 0 | 0 | 0 | 0 | 0 | 0
Wind | 15 | 3 | 0 | 0 | 0 | 0 | 0 | 0 | 0 | 0 | 0 | 0 | 0 | 0 | 0 | 0 | 0 | 0 | 0 | 0 | 0 | 0 | 0 | 0 | 0 | 0
Wind | 15 | 4 | 0 | 0 | 0 | 0 | 0 | 0 | 0 | 0 | 0 | 0 | 0 | 0 | 0 | 0 | 0 | 0 | 0 | 0 | 0 | 0 | 0 | 0 | 0 | 0
Wind | 15 | 5 | 0 | 0 | 0 | 0 | 0 | 0 | 0 | 0 | 0 | 0 | 0 | 0 | 0 | 0 | 0 | 0 | 0 | 0 | 0 | 0 | 0 | 0 | 0 | 0
Wind | 15 | 6 | 0 | 0 | 0 | 0 | 0 | 0 | 0 | 0 | 0 | 0 | 0 | 0 | 0 | 0 | 0 | 0 | 0 | 0 | 0 | 0 | 0 | 0 | 0 | 0
Wind | 15 | 7 | 0 | 0 | 0 | 0 | 0 | 0 | 0 | 0 | 0 | 0 | 0 | 0 | 0 | 0 | 0 | 0 | 0 | 0 | 0 | 0 | 0 | 0 | 0 | 0
Wind | 15 | 8 | 0 | 0 | 0 | 0 | 0 | 0 | 0 | 0 | 0 | 0 | 0 | 0 | 0 | 0 | 0 | 0 | 0 | 0 | 0 | 0 | 0 | 0 | 0 | 0
Wind | 15 | 9 | 0 | 0 | 0 | 0 | 0 | 0 | 0 | 0 | 0 | 0 | 0 | 0 | 0 | 0 | 0 | 0 | 0 | 0 | 0 | 0 | 0 | 0 | 0 | 0
Wind | 15 | 10 | 0 | 0 | 0 | 0 | 0 | 0 | 0 | 0 | 0 | 0 | 0 | 0 | 0 | 0 | 0 | 0 | 0 | 0 | 0 | 0 | 0 | 0 | 0 | 0
Wind | 15 | 11 | 0 | 0 | 0 | 0 | 0 | 0 | 0 | 0 | 0 | 0 | 0 | 0 | 0 | 0 | 0 | 0 | 0 | 0 | 0 | 0 | 0 | 0 | 0 | 0
Wind | 16 | 0 | 0.39535 | 0.39142 | 0.37695 | 0.3671 | 0.36458 | 0.37603 | 0.37782 | 0.36155 | 0.36248 | 0.39845 | 0.42437 | 0 | 0.47605 | 0.49319 | 0.48816 | 0.43176 | 0.34852 | 0.31342 | 0.30336 | 0.30223 | 0.313 | 0.33615 | 0.36689 | 0.38655
Wind | 16 | 1 | 0.28313 | 0.28444 | 0.2858 | 0.28813 | 0.28302 | 0.28279 | 0.29097 | 0.2779 | 0.27381 | 0.29342 | 0 | 0 | 0 | 0.3541 | 0.34086 | 0.30114 | 0.25608 | 0.24398 | 0.24268 | 0.2454 | 0.2529 | 0.26319 | 0.26608 | 0.27177
Wind | 16 | 2 | 0.3459 | 0.32512 | 0.30387 | 0.30418 | 0.31254 | 0.32399 | 0.32922 | 0.35422 | 0.38686 | 0 | 0 | 0 | 0 | 0 | 0.48247 | 0.45496 | 0.41457 | 0.35781 | 0.33564 | 0.32958 | 0.3227 | 0.33163 | 0.35103 | 0.3603
Wind | 16 | 3 | 0.36199 | 0.37716 | 0.37822 | 0.36772 | 0.35027 | 0.33107 | 0.30642 | 0.26542 | 0.25688 | 0 | 0 | 0 | 0 | 0 | 0.24601 | 0.23514 | 0.2021 | 0.18858 | 0.19892 | 0.22029 | 0.2431 | 0.26203 | 0.3 | 0.33097
Wind | 16 | 4 | 0.2097 | 0.21185 | 0.23551 | 0.2311 | 0.21083 | 0.19343 | 0.17967 | 0.18132 | 0 | 0 | 0 | 0 | 0 | 0 | 0.30756 | 0.31249 | 0.30243 | 0.27677 | 0.23946 | 0.21447 | 0.18635 | 0.17978 | 0.18804 | 0.21057
Wind | 16 | 5 | 0.055683 | 0.054622 | 0.053031 | 0.050327 | 0.04863 | 0.043857 | 0.053456 | 0.076418 | 0.099752 | 0 | 0 | 0 | 0 | 0 | 0.18004 | 0.17447 | 0.16328 | 0.15273 | 0.12319 | 0.079335 | 0.063266 | 0.058069 | 0.056744 | 0.055948
Wind | 16 | 6 | 0.019656 | 0.020734 | 0.021452 | 0.021811 | 0.021195 | 0.016423 | 0.011752 | 0.0093404 | 0.0085192 | 0 | 0 | 0 | 0 | 0 | 0.022427 | 0.025044 | 0.031921 | 0.058967 | 0.081703 | 0.040749 | 0.021452 | 0.018014 | 0.017808 | 0.018475
Wind | 16 | 7 | 0.027354 | 0.025763 | 0.022632 | 0.01904 | 0.016782 | 0.015961 | 0.014011 | 0.017654 | 0.024429 | 0 | 0 | 0 | 0 | 0 | 0.068205 | 0.074826 | 0.07539 | 0.081549 | 0.074723 | 0.047215 | 0.035822 | 0.030844 | 0.02838 | 0.027816
Wind | 16 | 8 | 0.039986 | 0.040092 | 0.040622 | 0.03988 | 0.038342 | 0.035796 | 0.030758 | 0.03272 | 0.050274 | 0 | 0 | 0 | 0 | 0 | 0.12298 | 0.11147 | 0.10681 | 0.1172 | 0.091267 | 0.070001 | 0.057168 | 0.049903 | 0.046615 | 0.040198
Wind | 16 | 9 | 0.077186 | 0.072208 | 0.063792 | 0.055067 | 0.049217 | 0.05558 | 0.066717 | 0.0641 | 0.071182 | 0 | 0 | 0 | 0 | 0 | 0.093147 | 0.095405 | 0.10716 | 0.099408 | 0.08006 | 0.073389 | 0.071592 | 0.074569 | 0.078623 | 0.077161
Wind | 16 | 10 | 0.26579 | 0.26325 | 0.25773 | 0.25916 | 0.25322 | 0.2431 | 0.24188 | 0.22045 | 0.20141 | 0.19367 | 0 | 0 | 0 | 0.15379 | 0.13014 | 0.11624 | 0.1094 | 0.1059 | 0.12017 | 0.14372 | 0.16906 | 0.2038 | 0.23615 | 0.25874
Wind | 16 | 11 | 0.10729 | 0.10018 | 0.084423 | 0.074312 | 0.071336 | 0.068205 | 0.062098 | 0.049268 | 0.03264 | 0.030228 | 0 | 0 | 0 | 0.057274 | 0.061687 | 0.073645 | 0.076314 | 0.069899 | 0.065947 | 0.065075 | 0.073235 | 0.089349 | 0.10736 | 0.11332
Wind | 17 | 0 | 0 | 0 | 0 | 0 | 0 | 0 | 0 | 0 | 0 | 0 | 0 | 0 | 0 | 0 | 0 | 0 | 0 | 0 | 0 | 0 | 0 | 0 | 0 | 0
Wind | 17 | 1 | 0 | 0 | 0 | 0 | 0 | 0 | 0 | 0 | 0 | 0 | 0 | 0 | 0 | 0 | 0 | 0 | 0 | 0 | 0 | 0 | 0 | 0 | 0 | 0
Wind | 17 | 2 | 0 | 0 | 0 | 0 | 0 | 0 | 0 | 0 | 0 | 0 | 0 | 0 | 0 | 0 | 0 | 0 | 0 | 0 | 0 | 0 | 0 | 0 | 0 | 0
Wind | 17 | 3 | 0 | 0 | 0 | 0 | 0 | 0 | 0 | 0 | 0 | 0 | 0 | 0 | 0 | 0 | 0 | 0 | 0 | 0 | 0 | 0 | 0 | 0 | 0 | 0
Wind | 17 | 4 | 0 | 0 | 0 | 0 | 0 | 0 | 0 | 0 | 0 | 0 | 0 | 0 | 0 | 0 | 0 | 0 | 0 | 0 | 0 | 0 | 0 | 0 | 0 | 0
Wind | 17 | 5 | 0 | 0 | 0 | 0 | 0 | 0 | 0 | 0 | 0 | 0 | 0 | 0 | 0 | 0 | 0 | 0 | 0 | 0 | 0 | 0 | 0 | 0 | 0 | 0
Wind | 17 | 6 | 0 | 0 | 0 | 0 | 0 | 0 | 0 | 0 | 0 | 0 | 0 | 0 | 0 | 0 | 0 | 0 | 0 | 0 | 0 | 0 | 0 | 0 | 0 | 0
Wind | 17 | 7 | 0 | 0 | 0 | 0 | 0 | 0 | 0 | 0 | 0 | 0 | 0 | 0 | 0 | 0 | 0 | 0 | 0 | 0 | 0 | 0 | 0 | 0 | 0 | 0
Wind | 17 | 8 | 0 | 0 | 0 | 0 | 0 | 0 | 0 | 0 | 0 | 0 | 0 | 0 | 0 | 0 | 0 | 0 | 0 | 0 | 0 | 0 | 0 | 0 | 0 | 0
Wind | 17 | 9 | 0 | 0 | 0 | 0 | 0 | 0 | 0 | 0 | 0 | 0 | 0 | 0 | 0 | 0 | 0 | 0 | 0 | 0 | 0 | 0 | 0 | 0 | 0 | 0
Wind | 17 | 10 | 0 | 0 | 0 | 0 | 0 | 0 | 0 | 0 | 0 | 0 | 0 | 0 | 0 | 0 | 0 | 0 | 0 | 0 | 0 | 0 | 0 | 0 | 0 | 0
Wind | 17 | 11 | 0 | 0 | 0 | 0 | 0 | 0 | 0 | 0 | 0 | 0 | 0 | 0 | 0 | 0 | 0 | 0 | 0 | 0 | 0 | 0 | 0 | 0 | 0 | 0
Wind | 18 | 0 | 0 | 0 | 0 | 0 | 0 | 0 | 0 | 0 | 0 | 0 | 0 | 0 | 0 | 0 | 0 | 0 | 0 | 0 | 0 | 0 | 0 | 0 | 0 | 0
Wind | 18 | 1 | 0 | 0 | 0 | 0 | 0 | 0 | 0 | 0 | 0 | 0 | 0 | 0 | 0 | 0 | 0 | 0 | 0 | 0 | 0 | 0 | 0 | 0 | 0 | 0
Wind | 18 | 2 | 0 | 0 | 0 | 0 | 0 | 0 | 0 | 0 | 0 | 0 | 0 | 0 | 0 | 0 | 0 | 0 | 0 | 0 | 0 | 0 | 0 | 0 | 0 | 0
Wind | 18 | 3 | 0 | 0 | 0 | 0 | 0 | 0 | 0 | 0 | 0 | 0 | 0 | 0 | 0 | 0 | 0 | 0 | 0 | 0 | 0 | 0 | 0 | 0 | 0 | 0
Wind | 18 | 4 | 0 | 0 | 0 | 0 | 0 | 0 | 0 | 0 | 0 | 0 | 0 | 0 | 0 | 0 | 0 | 0 | 0 | 0 | 0 | 0 | 0 | 0 | 0 | 0
Wind | 18 | 5 | 0 | 0 | 0 | 0 | 0 | 0 | 0 | 0 | 0 | 0 | 0 | 0 | 0 | 0 | 0 | 0 | 0 | 0 | 0 | 0 | 0 | 0 | 0 | 0
Wind | 18 | 6 | 0 | 0 | 0 | 0 | 0 | 0 | 0 | 0 | 0 | 0 | 0 | 0 | 0 | 0 | 0 | 0 | 0 | 0 | 0 | 0 | 0 | 0 | 0 | 0
Wind | 18 | 7 | 0 | 0 | 0 | 0 | 0 | 0 | 0 | 0 | 0 | 0 | 0 | 0 | 0 | 0 | 0 | 0 | 0 | 0 | 0 | 0 | 0 | 0 | 0 | 0
Wind | 18 | 8 | 0 | 0 | 0 | 0 | 0 | 0 | 0 | 0 | 0 | 0 | 0 | 0 | 0 | 0 | 0 | 0 | 0 | 0 | 0 | 0 | 0 | 0 | 0 | 0
Wind | 18 | 9 | 0 | 0 | 0 | 0 | 0 | 0 | 0 | 0 | 0 | 0 | 0 | 0 | 0 | 0 | 0 | 0 | 0 | 0 | 0 | 0 | 0 | 0 | 0 | 0
Wind | 18 | 10 | 0 | 0 | 0 | 0 | 0 | 0 | 0 | 0 | 0 | 0 | 0 | 0 | 0 | 0 | 0 | 0 | 0 | 0 | 0 | 0 | 0 | 0 | 0 | 0
Wind | 18 | 11 | 0 | 0 | 0 | 0 | 0 | 0 | 0 | 0 | 0 | 0 | 0 | 0 | 0 | 0 | 0 | 0 | 0 | 0 | 0 | 0 | 0 | 0 | 0 | 0
Wind | 19 | 0 | 0 | 0 | 0 | 0 | 0 | 0 | 0 | 0 | 0 | 0 | 0 | 0 | 0 | 0 | 0 | 0 | 0 | 0 | 0 | 0 | 0 | 0 | 0 | 0
Wind | 19 | 1 | 0 | 0 | 0 | 0 | 0 | 0 | 0 | 0 | 0 | 0 | 0 | 0 | 0 | 0 | 0 | 0 | 0 | 0 | 0 | 0 | 0 | 0 | 0 | 0
Wind | 19 | 2 | 0 | 0 | 0 | 0 | 0 | 0 | 0 | 0 | 0 | 0 | 0 | 0 | 0 | 0 | 0 | 0 | 0 | 0 | 0 | 0 | 0 | 0 | 0 | 0
Wind | 19 | 3 | 0 | 0 | 0 | 0 | 0 | 0 | 0 | 0 | 0 | 0 | 0 | 0 | 0 | 0 | 0 | 0 | 0 | 0 | 0 | 0 | 0 | 0 | 0 | 0
Wind | 19 | 4 | 0 | 0 | 0 | 0 | 0 | 0 | 0 | 0 | 0 | 0 | 0 | 0 | 0 | 0 | 0 | 0 | 0 | 0 | 0 | 0 | 0 | 0 | 0 | 0
Wind | 19 | 5 | 0 | 0 | 0 | 0 | 0 | 0 | 0 | 0 | 0 | 0 | 0 | 0 | 0 | 0 | 0 | 0 | 0 | 0 | 0 | 0 | 0 | 0 | 0 | 0
Wind | 19 | 6 | 0 | 0 | 0 | 0 | 0 | 0 | 0 | 0 | 0 | 0 | 0 | 0 | 0 | 0 | 0 | 0 | 0 | 0 | 0 | 0 | 0 | 0 | 0 | 0
Wind | 19 | 7 | 0 | 0 | 0 | 0 | 0 | 0 | 0 | 0 | 0 | 0 | 0 | 0 | 0 | 0 | 0 | 0 | 0 | 0 | 0 | 0 | 0 | 0 | 0 | 0
Wind | 19 | 8 | 0 | 0 | 0 | 0 | 0 | 0 | 0 | 0 | 0 | 0 | 0 | 0 | 0 | 0 | 0 | 0 | 0 | 0 | 0 | 0 | 0 | 0 | 0 | 0
Wind | 19 | 9 | 0 | 0 | 0 | 0 | 0 | 0 | 0 | 0 | 0 | 0 | 0 | 0 | 0 | 0 | 0 | 0 | 0 | 0 | 0 | 0 | 0 | 0 | 0 | 0
Wind | 19 | 10 | 0 | 0 | 0 | 0 | 0 | 0 | 0 | 0 | 0 | 0 | 0 | 0 | 0 | 0 | 0 | 0 | 0 | 0 | 0 | 0 | 0 | 0 | 0 | 0
Wind | 19 | 11 | 0 | 0 | 0 | 0 | 0 | 0 | 0 | 0 | 0 | 0 | 0 | 0 | 0 | 0 | 0 | 0 | 0 | 0 | 0 | 0 | 0 | 0 | 0 | 0

## Charging
Storage Technology | Year | Day | Hour 0 | Hour 1 | Hour 2 | Hour 3 | Hour 4 | Hour 5 | Hour 6 | Hour 7 | Hour 8 | Hour 9 | Hour 10 | Hour 11 | Hour 12 | Hour 13 | Hour 14 | Hour 15 | Hour 16 | Hour 17 | Hour 18 | Hour 19 | Hour 20 | Hour 21 | Hour 22 | Hour 23
Battery | 0 | 0 | 0 | 0 | 0 | 0 | 0 | 0 | 0 | 0 | 0 | 2.8269 | 3.3072 | 4.3898 | 4.3077 | 3.021 | 0.31237 | 0 | 0 | 0 | 0 | 0 | 0 | 0 | 0 | 0
Battery | 0 | 1 | 0 | 0 | 0 | 0 | 0 | 0 | 0 | 0 | 0.089181 | 3.2054 | 3.6614 | 4.3898 | 4.3898 | 3.2495 | 0.28121 | 0 | 0 | 0 | 0 | 0 | 0 | 0 | 0 | 0
Battery | 0 | 2 | 0 | 0 | 0 | 0 | 0 | 0 | 0 | 0 | 0 | 3.5777 | 4.3898 | 4.3898 | 4.3898 | 4.3898 | 3.1225 | 0 | 0 | 0 | 0 | 0 | 0 | 0 | 0 | 0
Battery | 0 | 3 | 0 | 0 | 0 | 0 | 0 | 0 | 0 | 0 | 0 | 2.9147 | 4.3898 | 4.3898 | 4.3898 | 4.3898 | 3.0022 | 0.78331 | 0 | 0 | 0 | 0 | 0 | 0 | 0 | 0
Battery | 0 | 4 | 0 | 0 | 0 | 0 | 0 | 0 | 0 | 0 | 0 | 3.0408 | 4.3898 | 4.3898 | 4.3898 | 4.3898 | 2.6726 | 0.9867 | 0 | 0 | 0 | 0 | 0 | 0 | 0 | 0
Battery | 0 | 5 | 0 | 0 | 0 | 0 | 0 | 0 | 0 | 0 | 0.3246 | 4.3898 | 4.3898 | 4.3898 | 4.3898 | 4.3898 | 1.9858 | 0 | 0 | 0 | 0 | 0 | 0 | 0 | 0 | 0
Battery | 0 | 6 | 0 | 0 | 0 | 0 | 0 | 0 | 0 | 0 | 2.109 | 4.3898 | 4.1657 | 4.3898 | 4.3898 | 3.4825 | 1.3327 | 0 | 0 | 0 | 0 | 0 | 0 | 0 | 0 | 0
Battery | 0 | 7 | 0 | 0 | 0 | 0 | 0 | 0 | 0 | 0 | 1.9508 | 4.3898 | 4.3898 | 4.3898 | 4.3898 | 3.4821 | 1.2673 | 0 | 0 | 0 | 0 | 0 | 0 | 0 | 0 | 0
Battery | 0 | 8 | 0 | 0 | 0 | 0 | 0 | 0 | 0 | 0 | 0 | 4.0578 | 4.3898 | 4.3898 | 4.3898 | 4.3898 | 2.6424 | 0 | 0 | 0 | 0 | 0 | 0 | 0 | 0 | 0
Battery | 0 | 9 | 0 | 0 | 0 | 0 | 0 | 0 | 0 | 0 | 0.83086 | 4.3898 | 4.3898 | 4.3898 | 4.3898 | 4.2178 | 1.6515 | 0 | 0 | 0 | 0 | 0 | 0 | 0 | 0 | 0
Battery | 0 | 10 | 0 | 0 | 0 | 0 | 0 | 0 | 0 | 0 | 1.2828 | 4.239 | 4.3898 | 4.3898 | 4.3898 | 3.7696 | 1.1678 | 0 | 0 | 0 | 0 | 0 | 0 | 0 | 0 | 0
Battery | 0 | 11 | 0 | 0 | 0 | 0 | 0 | 0 | 0 | 0 | 0.34507 | 3.7024 | 4.0772 | 4.3898 | 4.3674 | 2.8411 | 0 | 0 | 0 | 0 | 0 | 0 | 0 | 0 | 0 | 0
Battery | 1 | 0 | 0 | 0 | 0 | 0 | 0 | 0 | 0 | 0.70838 | 7.6769 | 13.5289 | 15.7517 | 16.2989 | 16.2989 | 14.3221 | 8.9412 | 1.2358 | 0 | 0 | 0 | 0 | 0 | 0 | 0 | 0
Battery | 1 | 1 | 0 | 0 | 0 | 0 | 0 | 0 | 0 | 0 | 6.6877 | 15.0736 | 16.2989 | 16.2989 | 15.5658 | 15.7339 | 9.9531 | 0.049134 | 0 | 0 | 0 | 0 | 0 | 0 | 0 | 0
Battery | 1 | 2 | 0 | 0 | 0 | 0 | 0 | 0 | 0 | 2.1374 | 8.9943 | 15.3038 | 16.2989 | 16.2989 | 16.2989 | 16.0643 | 10.9442 | 4.6754 | 0 | 0 | 0 | 0 | 0 | 0 | 0 | 0
Battery | 1 | 3 | 0 | 0 | 0 | 0 | 0 | 0 | 0 | 0 | 8.3565 | 16.2989 | 16.2989 | 16.2989 | 16.2989 | 16.2989 | 13.1739 | 6.5163 | 0 | 0 | 0 | 0 | 0 | 0 | 0 | 0
Battery | 1 | 4 | 0 | 0 | 0 | 0 | 0 | 0 | 0 | 0 | 8.1765 | 16.2989 | 16.2989 | 16.2989 | 16.2989 | 16.2989 | 13.1638 | 6.7065 | 0 | 0 | 0 | 0 | 0 | 0 | 0 | 0
Battery | 1 | 5 | 0 | 0 | 0 | 0 | 0 | 0 | 0 | 0 | 9.0977 | 16.2989 | 16.2989 | 16.2989 | 16.2989 | 16.2989 | 12.5778 | 6.3712 | 0 | 0 | 0 | 0 | 0 | 0 | 0 | 0
Battery | 1 | 6 | 0 | 0 | 0 | 0 | 0 | 0 | 0 | 0 | 10.817 | 16.2989 | 16.2989 | 16.2989 | 16.2989 | 16.0775 | 11.8199 | 5.6313 | 0 | 0 | 0 | 0 | 0 | 0 | 0 | 0
Battery | 1 | 7 | 0 | 0 | 0 | 0 | 0 | 0 | 0 | 0 | 10.5706 | 16.2989 | 16.2989 | 16.2989 | 16.2989 | 16.2989 | 11.987 | 5.4892 | 0 | 0 | 0 | 0 | 0 | 0 | 0 | 0
Battery | 1 | 8 | 0 | 0 | 0 | 0 | 0 | 0 | 0 | 0 | 9.4112 | 16.2989 | 16.2989 | 16.2989 | 16.2989 | 16.2989 | 12.9162 | 5.7194 | 0 | 0 | 0 | 0 | 0 | 0 | 0 | 0
Battery | 1 | 9 | 0 | 0 | 0 | 0 | 0 | 0 | 0 | 0.1056 | 12.4431 | 16.2989 | 16.2989 | 16.2989 | 16.2989 | 16.2686 | 11.4549 | 4.0734 | 0 | 0 | 0 | 0 | 0 | 0 | 0 | 0
Battery | 1 | 10 | 0 | 0 | 0 | 0 | 0 | 0 | 0 | 0 | 7.4889 | 13.4524 | 15.8309 | 16.2989 | 16.2989 | 13.7633 | 8.837 | 1.246 | 0 | 0 | 0 | 0 | 0 | 0 | 0 | 0
Battery | 1 | 11 | 0 | 0 | 0 | 0 | 0 | 0 | 0 | 0 | 7.4342 | 14.0491 | 16.0841 | 16.2989 | 16.2989 | 13.2903 | 7.1752 | 0.0015926 | 0 | 0 | 0 | 0 | 0 | 0 | 0 | 0
Battery | 2 | 0 | 0 | 0 | 0 | 0 | 0 | 0 | 0 | 0.76196 | 8.0657 | 14.2012 | 16.529 | 16.8487 | 16.8487 | 15.0358 | 9.3963 | 1.3167 | 0 | 0 | 0 | 0 | 0 | 0 | 0 | 0
Battery | 2 | 1 | 0 | 0 | 0 | 0 | 0 | 0 | 0 | 0 | 6.6687 | 15.8136 | 16.8487 | 16.8487 | 16.8487 | 16.507 | 10.4478 | 0.049454 | 0 | 0 | 0 | 0 | 0 | 0 | 0 | 0
Battery | 2 | 2 | 0 | 0 | 0 | 0 | 0 | 0 | 0 | 2.2458 | 9.4345 | 16.0506 | 16.8487 | 16.8487 | 16.8487 | 16.8487 | 11.4816 | 4.9097 | 0 | 0 | 0 | 0 | 0 | 0 | 0 | 0
Battery | 2 | 3 | 0 | 0 | 0 | 0 | 0 | 0 | 0 | 0 | 10.0047 | 16.8487 | 16.8487 | 16.8487 | 16.8487 | 16.8487 | 13.7905 | 6.8128 | 0 | 0 | 0 | 0 | 0 | 0 | 0 | 0
Battery | 2 | 4 | 0 | 0 | 0 | 0 | 0 | 0 | 0 | 1.8449 | 14.9845 | 16.8487 | 16.8487 | 16.8487 | 16.8487 | 16.8487 | 13.7785 | 0 | 0 | 0 | 0 | 0 | 0 | 0 | 0 | 0
Battery | 2 | 5 | 0 | 0 | 0 | 0 | 0 | 0 | 0 | 3.6076 | 13.8377 | 16.8487 | 16.8487 | 16.8487 | 16.8487 | 16.8487 | 13.1626 | 0 | 0 | 0 | 0 | 0 | 0 | 0 | 0 | 0
Battery | 2 | 6 | 0 | 0 | 0 | 0 | 0 | 0 | 0 | 5.5365 | 12.7249 | 16.8487 | 16.8487 | 16.8487 | 16.8487 | 16.8287 | 12.3666 | 0 | 0 | 0 | 0 | 0 | 0 | 0 | 0 | 0
Battery | 2 | 7 | 0 | 0 | 0 | 0 | 0 | 0 | 0 | 5.0092 | 13.0571 | 16.8487 | 16.8487 | 16.8487 | 16.8487 | 16.8487 | 12.5416 | 0 | 0 | 0 | 0 | 0 | 0 | 0 | 0 | 0
Battery | 2 | 8 | 0 | 0 | 0 | 0 | 0 | 0 | 0 | 0 | 11.1178 | 16.8487 | 16.8487 | 16.8487 | 16.8487 | 16.8487 | 13.5166 | 5.9736 | 0 | 0 | 0 | 0 | 0 | 0 | 0 | 0
Battery | 2 | 9 | 0 | 0 | 0 | 0 | 0 | 0 | 0 | 1.6155 | 13.0263 | 16.8487 | 16.8487 | 16.8487 | 16.8487 | 16.8487 | 11.7152 | 4.251 | 0 | 0 | 0 | 0 | 0 | 0 | 0 | 0
Battery | 2 | 10 | 0 | 0 | 0 | 0 | 0 | 0 | 0 | 0 | 7.8465 | 14.0959 | 16.5859 | 16.8487 | 16.8487 | 14.4171 | 9.2526 | 1.2954 | 0 | 0 | 0 | 0 | 0 | 0 | 0 | 0
Battery | 2 | 11 | 0 | 0 | 0 | 0 | 0 | 0 | 0 | 0 | 7.7777 | 14.7103 | 16.8403 | 16.8487 | 16.8487 | 13.9141 | 7.5057 | 0.4761 | 0 | 0 | 0 | 0 | 0 | 0 | 0 | 0
Battery | 3 | 0 | 0 | 0 | 0 | 0 | 0 | 0 | 0 | 1.5754 | 16.8487 | 16.8487 | 16.8487 | 16.8487 | 16.8487 | 16.8487 | 16.8487 | 6.2823 | 0 | 0 | 0 | 0 | 0 | 0 | 0 | 0
Battery | 3 | 1 | 0 | 0 | 0 | 0 | 0 | 0 | 0 | 0 | 16.8487 | 16.8487 | 16.8487 | 13.4818 | 16.8487 | 16.8487 | 16.8487 | 11.2245 | 0 | 0 | 0 | 0 | 0 | 0 | 0 | 0
Battery | 3 | 2 | 0 | 0 | 0 | 0 | 0 | 0 | 0 | 0 | 16.8487 | 16.8487 | 16.8487 | 15.744 | 14.1831 | 16.8487 | 16.8487 | 11.6279 | 0 | 0 | 0 | 0 | 0 | 0 | 0 | 0
Battery | 3 | 3 | 0 | 0 | 0 | 0 | 0 | 0 | 0 | 3.9593 | 16.8487 | 16.8487 | 16.8487 | 16.8487 | 16.8487 | 16.8487 | 16.8487 | 0 | 0 | 0 | 0 | 0 | 0 | 0 | 0 | 0
Battery | 3 | 4 | 0 | 0 | 0 | 0 | 0 | 0 | 0 | 0 | 16.8487 | 14.1853 | 16.8487 | 16.8487 | 16.8487 | 16.8487 | 16.8487 | 10.521 | 0 | 0 | 0 | 0 | 0 | 0 | 0 | 0
Battery | 3 | 5 | 0 | 0 | 0 | 0 | 0 | 0 | 0 | 0 | 16.8487 | 16.8487 | 16.8487 | 16.8487 | 16.8487 | 16.8487 | 16.8487 | 0 | 7.8577 | 0 | 0 | 0 | 0 | 0 | 0 | 0
Battery | 3 | 6 | 0 | 0 | 0 | 0 | 0 | 0 | 0 | 0 | 16.8487 | 16.8487 | 16.8487 | 16.8487 | 16.8487 | 16.8487 | 16.8487 | 7.8577 | 0 | 0 | 0 | 0 | 0 | 0 | 0 | 0
Battery | 3 | 7 | 0 | 0 | 0 | 0 | 0 | 0 | 0 | 7.8577 | 16.8487 | 16.8487 | 16.8487 | 16.8487 | 16.8487 | 16.8487 | 16.8487 | 0 | 0 | 0 | 0 | 0 | 0 | 0 | 0 | 0
Battery | 3 | 8 | 0 | 0 | 0 | 0 | 0 | 0 | 0 | 0 | 16.8487 | 14.7973 | 16.8487 | 16.8487 | 16.8487 | 16.8487 | 16.8487 | 9.909 | 0 | 0 | 0 | 0 | 0 | 0 | 0 | 0
Battery | 3 | 9 | 0 | 0 | 0 | 0 | 0 | 0 | 0 | 7.8577 | 16.8487 | 16.8487 | 16.8487 | 16.8487 | 16.8487 | 16.8487 | 16.8487 | 0 | 0 | 0 | 0 | 0 | 0 | 0 | 0 | 0
Battery | 3 | 10 | 0 | 0 | 0 | 0 | 0 | 0 | 0 | 0 | 16.8487 | 16.8487 | 16.8487 | 11.3562 | 16.8487 | 16.8487 | 16.8487 | 13.3501 | 0 | 0 | 0 | 0 | 0 | 0 | 0 | 0
Battery | 3 | 11 | 0 | 0 | 0 | 0 | 0 | 0 | 0 | 0 | 16.8487 | 16.8487 | 16.8487 | 15.8534 | 16.8487 | 16.8487 | 16.8487 | 8.8529 | 0 | 0 | 0 | 0 | 0 | 0 | 0 | 0
Battery | 4 | 0 | 0 | 0 | 0 | 0 | 0 | 0 | 0 | 3.7972 | 17.4977 | 17.4977 | 17.4977 | 17.4977 | 17.4977 | 17.4977 | 17.4977 | 6.0617 | 0 | 0 | 0 | 0 | 0 | 0 | 0 | 0
Battery | 4 | 1 | 0 | 0 | 0 | 0 | 0 | 0 | 0 | 0 | 17.4977 | 17.4977 | 17.4977 | 16.2488 | 17.4977 | 17.4977 | 17.4977 | 11.1078 | 0 | 0 | 0 | 0 | 0 | 0 | 0 | 0
Battery | 4 | 2 | 0 | 0 | 0 | 0 | 0 | 0 | 0 | 0 | 17.4977 | 17.4977 | 17.4977 | 17.4977 | 14.9756 | 17.4977 | 17.4977 | 12.3811 | 0 | 0 | 0 | 0 | 0 | 0 | 0 | 0
Battery | 4 | 3 | 0 | 0 | 0 | 0 | 0 | 0 | 0 | 5.6429 | 17.4977 | 17.4977 | 17.4977 | 17.4977 | 17.4977 | 17.4977 | 17.4977 | 0 | 0 | 0 | 0 | 0 | 0 | 0 | 0 | 0
Battery | 4 | 4 | 0 | 0 | 0 | 0 | 0 | 0 | 0 | 0 | 17.4977 | 15.0357 | 17.4977 | 17.4977 | 17.4977 | 17.4977 | 17.4977 | 12.321 | 0 | 0 | 0 | 0 | 0 | 0 | 0 | 0
Battery | 4 | 5 | 0 | 0 | 0 | 0 | 0 | 0 | 0 | 0 | 17.4977 | 17.4977 | 17.4977 | 17.4977 | 17.4977 | 17.4977 | 17.4977 | 9.8589 | 0 | 0 | 0 | 0 | 0 | 0 | 0 | 0
Battery | 4 | 6 | 0 | 0 | 0 | 0 | 0 | 0 | 0 | 0 | 17.4977 | 17.4977 | 17.4977 | 17.4977 | 17.4977 | 17.4977 | 17.4977 | 9.8589 | 0 | 0 | 0 | 0 | 0 | 0 | 0 | 0
Battery | 4 | 7 | 0 | 0 | 0 | 0 | 0 | 0 | 0 | 9.8589 | 17.4977 | 17.4977 | 17.4977 | 17.4977 | 17.4977 | 17.4977 | 17.4977 | 0 | 0 | 0 | 0 | 0 | 0 | 0 | 0 | 0
Battery | 4 | 8 | 0 | 0 | 0 | 0 | 0 | 0 | 0 | 0 | 17.4977 | 15.6153 | 17.4977 | 17.4977 | 17.4977 | 17.4977 | 17.4977 | 11.7414 | 0 | 0 | 0 | 0 | 0 | 0 | 0 | 0
Battery | 4 | 9 | 0 | 0 | 0 | 0 | 0 | 0 | 0 | 9.8589 | 17.4977 | 17.4977 | 17.4977 | 17.4977 | 17.4977 | 17.4977 | 17.4977 | 0 | 0 | 0 | 0 | 0 | 0 | 0 | 0 | 0
Battery | 4 | 10 | 0 | 0 | 0 | 0 | 0 | 0 | 0 | 0 | 17.4977 | 17.4977 | 17.4977 | 14.0303 | 17.4977 | 17.4977 | 17.4977 | 13.3264 | 0 | 0 | 0 | 0 | 0 | 0 | 0 | 0
Battery | 4 | 11 | 0 | 0 | 0 | 0 | 0 | 0 | 0 | 1.1399 | 17.4977 | 17.4977 | 17.4977 | 17.4977 | 17.4977 | 17.4977 | 17.4977 | 8.719 | 0 | 0 | 0 | 0 | 0 | 0 | 0 | 0
Battery | 5 | 0 | 0 | 0 | 0 | 0 | 0 | 0 | 0 | 3.7937 | 18.4511 | 18.4511 | 18.4511 | 18.4511 | 18.4511 | 18.4511 | 18.4511 | 6.1237 | 0 | 0 | 0 | 0 | 0 | 0 | 0 | 0
Battery | 5 | 1 | 0 | 0 | 0 | 0 | 0 | 0 | 0 | 0 | 18.4511 | 18.4511 | 18.4511 | 17.0111 | 18.4511 | 18.4511 | 18.4511 | 11.3575 | 0 | 0 | 0 | 0 | 0 | 0 | 0 | 0
Battery | 5 | 2 | 0 | 0 | 0 | 0 | 0 | 0 | 0 | 0 | 18.4511 | 18.4511 | 18.4511 | 18.4511 | 16.86 | 18.4511 | 18.4511 | 11.5086 | 0 | 0 | 0 | 0 | 0 | 0 | 0 | 0
Battery | 5 | 3 | 0 | 0 | 0 | 0 | 0 | 0 | 0 | 5.4352 | 18.4511 | 18.4511 | 18.4511 | 18.4511 | 18.4511 | 18.4511 | 18.4511 | 0 | 0 | 0 | 0 | 0 | 0 | 0 | 0 | 0
Battery | 5 | 4 | 0 | 0 | 0 | 0 | 0 | 0 | 0 | 0 | 18.4511 | 16.9491 | 18.4511 | 18.4511 | 18.4511 | 18.4511 | 18.4511 | 11.4195 | 0 | 0 | 0 | 0 | 0 | 0 | 0 | 0
Battery | 5 | 5 | 0 | 0 | 0 | 0 | 0 | 0 | 0 | 0 | 18.4511 | 14.7303 | 18.4511 | 18.4511 | 18.4511 | 18.4511 | 18.4511 | 13.6383 | 0 | 0 | 0 | 0 | 0 | 0 | 0 | 0
Battery | 5 | 6 | 0 | 0 | 0 | 0 | 0 | 0 | 0 | 0 | 18.4511 | 18.4511 | 18.4511 | 18.4511 | 18.4511 | 18.4511 | 18.4511 | 9.9174 | 0 | 0 | 0 | 0 | 0 | 0 | 0 | 0
Battery | 5 | 7 | 0 | 0 | 0 | 0 | 0 | 0 | 0 | 0 | 18.4511 | 14.9117 | 18.4511 | 18.4511 | 18.4511 | 18.4511 | 18.4511 | 13.4568 | 0 | 0 | 0 | 0 | 0 | 0 | 0 | 0
Battery | 5 | 8 | 0 | 0 | 0 | 0 | 0 | 0 | 0 | 0 | 18.4511 | 17.5292 | 18.4511 | 18.4511 | 18.4511 | 18.4511 | 18.4511 | 10.8393 | 0 | 0 | 0 | 0 | 0 | 0 | 0 | 0
Battery | 5 | 9 | 0 | 0 | 0 | 0 | 0 | 0 | 0 | 0 | 18.4511 | 14.5294 | 18.4511 | 18.4511 | 18.4511 | 18.4511 | 18.4511 | 13.8391 | 0 | 0 | 0 | 0 | 0 | 0 | 0 | 0
Battery | 5 | 10 | 0 | 0 | 0 | 0 | 0 | 0 | 0 | 0 | 18.4511 | 18.4511 | 18.4511 | 14.6876 | 18.4511 | 18.4511 | 18.4511 | 13.681 | 0 | 0 | 0 | 0 | 0 | 0 | 0 | 0
Battery | 5 | 11 | 0 | 0 | 0 | 0 | 0 | 0 | 0 | 1.0225 | 18.4511 | 18.4511 | 18.4511 | 18.4511 | 18.4511 | 18.4511 | 18.4511 | 8.8949 | 0 | 0 | 0 | 0 | 0 | 0 | 0 | 0
Battery | 6 | 0 | 0 | 0 | 0 | 0 | 0 | 0 | 0 | 0 | 5.7868 | 26.7098 | 26.7098 | 26.7098 | 26.7098 | 26.7098 | 26.7098 | 0 | 0 | 0 | 0 | 0 | 0 | 0 | 0 | 0
Battery | 6 | 1 | 0 | 0 | 0 | 0 | 0 | 0 | 0 | 0 | 5.7868 | 26.7098 | 26.7098 | 26.7098 | 26.7098 | 26.7098 | 26.7098 | 0 | 0 | 0 | 0 | 0 | 0 | 0 | 0 | 0
Battery | 6 | 2 | 0 | 0 | 0 | 0 | 0 | 0 | 0 | 0 | 0 | 26.7098 | 26.7098 | 26.7098 | 26.7098 | 26.7098 | 26.4695 | 0 | 0 | 0 | 0 | 0 | 0 | 0 | 0 | 0
Battery | 6 | 3 | 0 | 0 | 0 | 0 | 0 | 0 | 0 | 0 | 14.5863 | 26.7098 | 26.7098 | 26.7098 | 26.7098 | 26.7098 | 15.8172 | 0 | 0 | 0 | 0 | 0 | 0 | 0 | 0 | 0
Battery | 6 | 4 | 0 | 0 | 0 | 0 | 0 | 0 | 0 | 0 | 17.4637 | 26.7098 | 26.7098 | 26.7098 | 26.7098 | 26.7098 | 15.0328 | 0 | 0 | 0 | 0 | 0 | 0 | 0 | 0 | 0
Battery | 6 | 5 | 0 | 0 | 0 | 0 | 0 | 0 | 0 | 0 | 15.6066 | 26.7098 | 26.7098 | 26.7098 | 26.7098 | 26.7098 | 16.89 | 0 | 0 | 0 | 0 | 0 | 0 | 0 | 0 | 0
Battery | 6 | 6 | 0 | 0 | 0 | 0 | 0 | 0 | 0 | 0 | 14.4049 | 26.7098 | 26.7098 | 26.7098 | 26.7098 | 26.7098 | 18.0916 | 0 | 0 | 0 | 0 | 0 | 0 | 0 | 0 | 0
Battery | 6 | 7 | 0 | 0 | 0 | 0 | 0 | 0 | 0 | 0 | 15.3755 | 26.7098 | 26.7098 | 26.7098 | 26.7098 | 26.7098 | 17.1211 | 0 | 0 | 0 | 0 | 0 | 0 | 0 | 0 | 0
Battery | 6 | 8 | 0 | 0 | 0 | 0 | 0 | 0 | 0 | 0 | 13.8887 | 26.7098 | 26.7098 | 26.7098 | 26.7098 | 26.7098 | 18.6079 | 0 | 0 | 0 | 0 | 0 | 0 | 0 | 0 | 0
Battery | 6 | 9 | 0 | 0 | 0 | 0 | 0 | 0 | 0 | 0 | 11.9957 | 26.7098 | 26.7098 | 26.7098 | 26.7098 | 26.7098 | 12.3939 | 0 | 0 | 0 | 0 | 0 | 0 | 0 | 0 | 0
Battery | 6 | 10 | 0 | 0 | 0 | 0 | 0 | 0 | 0 | 0 | 26.7098 | 26.7098 | 26.7098 | 26.7098 | 26.7098 | 26.7098 | 2.0027 | 0 | 0 | 0 | 0 | 0 | 0 | 0 | 0 | 0
Battery | 6 | 11 | 0 | 0 | 0 | 0 | 0 | 0 | 0 | 0 | 5.7868 | 26.7098 | 26.7098 | 26.7098 | 26.7098 | 26.7098 | 26.7098 | 0 | 0 | 0 | 0 | 0 | 0 | 0 | 0 | 0
Battery | 7 | 0 | 0 | 0 | 0 | 0 | 0 | 0 | 0 | 0 | 27.8955 | 27.8955 | 27.8955 | 27.8955 | 27.8955 | 27.8955 | 7.2679 | 0 | 0 | 0 | 0 | 0 | 0 | 0 | 0 | 0
Battery | 7 | 1 | 0 | 0 | 0 | 0 | 0 | 0 | 0 | 0 | 27.8955 | 27.8955 | 27.8955 | 27.8955 | 27.8955 | 27.8955 | 7.2679 | 0 | 0 | 0 | 0 | 0 | 0 | 0 | 0 | 0
Battery | 7 | 2 | 0 | 0 | 0 | 0 | 0 | 0 | 0 | 0 | 0.88223 | 27.8955 | 27.8955 | 27.8955 | 27.8955 | 27.8955 | 27.8955 | 0 | 0 | 0 | 0 | 0 | 0 | 0 | 0 | 0
Battery | 7 | 3 | 0 | 0 | 0 | 0 | 0 | 0 | 0 | 0 | 15.9272 | 27.8955 | 27.8955 | 27.8955 | 27.8955 | 27.8955 | 17.1581 | 0 | 0 | 0 | 0 | 0 | 0 | 0 | 0 | 0
Battery | 7 | 4 | 0 | 0 | 0 | 0 | 0 | 0 | 0 | 0 | 18.8798 | 27.8955 | 27.8955 | 27.8955 | 27.8955 | 27.8955 | 16.2836 | 0 | 0 | 0 | 0 | 0 | 0 | 0 | 0 | 0
Battery | 7 | 5 | 0 | 0 | 0 | 0 | 0 | 0 | 0 | 0 | 16.947 | 27.8955 | 27.8955 | 27.8955 | 27.8955 | 27.8955 | 18.2165 | 0 | 0 | 0 | 0 | 0 | 0 | 0 | 0 | 0
Battery | 7 | 6 | 0 | 0 | 0 | 0 | 0 | 0 | 0 | 0 | 15.6796 | 27.8955 | 27.8955 | 27.8955 | 27.8955 | 27.8955 | 19.4838 | 0 | 0 | 0 | 0 | 0 | 0 | 0 | 0 | 0
Battery | 7 | 7 | 0 | 0 | 0 | 0 | 0 | 0 | 0 | 0 | 16.6777 | 27.8955 | 27.8955 | 27.8955 | 27.8955 | 27.8955 | 18.4857 | 0 | 0 | 0 | 0 | 0 | 0 | 0 | 0 | 0
Battery | 7 | 8 | 0 | 0 | 0 | 0 | 0 | 0 | 0 | 0 | 18.9184 | 27.8955 | 27.8955 | 27.8955 | 27.8955 | 27.8955 | 16.245 | 0 | 0 | 0 | 0 | 0 | 0 | 0 | 0 | 0
Battery | 7 | 9 | 0 | 0 | 0 | 0 | 0 | 0 | 0 | 0 | 13.253 | 27.8955 | 27.8955 | 27.8955 | 27.8955 | 27.8955 | 13.3009 | 0 | 0 | 0 | 0 | 0 | 0 | 0 | 0 | 0
Battery | 7 | 10 | 0 | 0 | 0 | 0 | 0 | 0 | 0 | 0 | 27.8955 | 27.8955 | 27.8955 | 27.8955 | 27.8955 | 27.8955 | 3.1488 | 0 | 0 | 0 | 0 | 0 | 0 | 0 | 0 | 0
Battery | 7 | 11 | 0 | 0 | 0 | 0 | 0 | 0 | 0 | 0 | 7.2679 | 27.8955 | 27.8955 | 27.8955 | 27.8955 | 27.8955 | 27.8955 | 0 | 0 | 0 | 0 | 0 | 0 | 0 | 0 | 0
Battery | 8 | 0 | 0 | 0 | 0 | 0 | 0 | 0 | 0 | 0 | 29.1317 | 29.191 | 29.191 | 29.191 | 29.191 | 29.191 | 8.6021 | 0 | 0 | 0 | 0 | 0 | 0 | 0 | 0 | 0
Battery | 8 | 1 | 0 | 0 | 0 | 0 | 0 | 0 | 0 | 0 | 29.191 | 29.191 | 29.191 | 29.191 | 29.191 | 29.191 | 8.5428 | 0 | 0 | 0 | 0 | 0 | 0 | 0 | 0 | 0
Battery | 8 | 2 | 0 | 0 | 0 | 0 | 0 | 0 | 0 | 0 | 1.7762 | 29.191 | 29.191 | 29.191 | 29.191 | 29.191 | 29.191 | 0 | 0 | 0 | 0 | 0 | 0 | 0 | 0 | 0
Battery | 8 | 3 | 0 | 0 | 0 | 0 | 0 | 0 | 0 | 0 | 17.2274 | 29.191 | 29.191 | 29.191 | 29.191 | 29.191 | 18.4535 | 0 | 0 | 0 | 0 | 0 | 0 | 0 | 0 | 0
Battery | 8 | 4 | 0 | 0 | 0 | 0 | 0 | 0 | 0 | 0 | 20.2535 | 29.191 | 29.191 | 29.191 | 29.191 | 29.191 | 17.4804 | 0 | 0 | 0 | 0 | 0 | 0 | 0 | 0 | 0
Battery | 8 | 5 | 0 | 0 | 0 | 0 | 0 | 0 | 0 | 0 | 18.2425 | 29.191 | 29.191 | 29.191 | 29.191 | 29.191 | 19.4913 | 0 | 0 | 0 | 0 | 0 | 0 | 0 | 0 | 0
Battery | 8 | 6 | 0 | 0 | 0 | 0 | 0 | 0 | 0 | 0 | 16.9058 | 29.191 | 29.191 | 29.191 | 29.191 | 29.191 | 20.828 | 0 | 0 | 0 | 0 | 0 | 0 | 0 | 0 | 0
Battery | 8 | 7 | 0 | 0 | 0 | 0 | 0 | 0 | 0 | 0 | 17.9311 | 29.191 | 29.191 | 29.191 | 29.191 | 29.191 | 19.8028 | 0 | 0 | 0 | 0 | 0 | 0 | 0 | 0 | 0
Battery | 8 | 8 | 0 | 0 | 0 | 0 | 0 | 0 | 0 | 0 | 20.2475 | 29.191 | 29.191 | 29.191 | 29.191 | 29.191 | 17.4864 | 0 | 0 | 0 | 0 | 0 | 0 | 0 | 0 | 0
Battery | 8 | 9 | 0 | 0 | 0 | 0 | 0 | 0 | 0 | 0 | 14.4689 | 29.191 | 29.191 | 29.191 | 29.191 | 29.191 | 14.1203 | 0 | 0 | 0 | 0 | 0 | 0 | 0 | 0 | 0
Battery | 8 | 10 | 0 | 0 | 0 | 0 | 0 | 0 | 0 | 0 | 29.191 | 29.191 | 29.191 | 29.191 | 29.191 | 29.191 | 4.0606 | 0 | 0 | 0 | 0 | 0 | 0 | 0 | 0 | 0
Battery | 8 | 11 | 0 | 0 | 0 | 0 | 0 | 0 | 0 | 0 | 8.5428 | 29.191 | 29.191 | 29.191 | 29.191 | 29.191 | 29.191 | 0 | 0 | 0 | 0 | 0 | 0 | 0 | 0 | 0
Battery | 9 | 0 | 0 | 0 | 0 | 0 | 0 | 0 | 0 | 0 | 29.5626 | 30.5996 | 30.5996 | 30.5996 | 30.5996 | 30.5996 | 10.6581 | 0 | 0 | 0 | 0 | 0 | 0 | 0 | 0 | 0
Battery | 9 | 1 | 0 | 0 | 0 | 0 | 0 | 0 | 0 | 0 | 30.5996 | 30.5996 | 30.5996 | 30.5996 | 30.5996 | 30.5996 | 9.6211 | 0 | 0 | 0 | 0 | 0 | 0 | 0 | 0 | 0
Battery | 9 | 2 | 0 | 0 | 0 | 0 | 0 | 0 | 0 | 0 | 2.4486 | 30.5996 | 30.5996 | 30.5996 | 30.5996 | 30.5996 | 30.5996 | 0 | 0 | 0 | 0 | 0 | 0 | 0 | 0 | 0
Battery | 9 | 3 | 0 | 0 | 0 | 0 | 0 | 0 | 0 | 0 | 18.4521 | 30.5996 | 30.5996 | 30.5996 | 30.5996 | 30.5996 | 19.667 | 0 | 0 | 0 | 0 | 0 | 0 | 0 | 0 | 0
Battery | 9 | 4 | 0 | 0 | 0 | 0 | 0 | 0 | 0 | 0 | 21.5484 | 30.5996 | 30.5996 | 30.5996 | 30.5996 | 30.5996 | 18.6723 | 0 | 0 | 0 | 0 | 0 | 0 | 0 | 0 | 0
Battery | 9 | 5 | 0 | 0 | 0 | 0 | 0 | 0 | 0 | 0 | 19.4572 | 30.5996 | 30.5996 | 30.5996 | 30.5996 | 30.5996 | 20.6763 | 0.087246 | 0 | 0 | 0 | 0 | 0 | 0 | 0 | 0
Battery | 9 | 6 | 0 | 0 | 0 | 0 | 0 | 0 | 0 | 0 | 18.047 | 30.5996 | 30.5996 | 30.5996 | 30.5996 | 30.5996 | 22.1737 | 0 | 0 | 0 | 0 | 0 | 0 | 0 | 0 | 0
Battery | 9 | 7 | 0 | 0 | 0 | 0 | 0 | 0 | 0 | 0 | 19.0987 | 30.5996 | 30.5996 | 30.5996 | 30.5996 | 30.5996 | 21.122 | 0 | 0 | 0 | 0 | 0 | 0 | 0 | 0 | 0
Battery | 9 | 8 | 0 | 0 | 0 | 0 | 0 | 0 | 0 | 0 | 21.4913 | 30.5996 | 30.5996 | 30.5996 | 30.5996 | 30.5996 | 18.7295 | 0 | 0 | 0 | 0 | 0 | 0 | 0 | 0 | 0
Battery | 9 | 9 | 0 | 0 | 0 | 0 | 0 | 0 | 0 | 0 | 15.6097 | 30.5996 | 30.5996 | 30.5996 | 30.5996 | 30.5996 | 14.8945 | 0 | 0 | 0 | 0 | 0 | 0 | 0 | 0 | 0
Battery | 9 | 10 | 0 | 0 | 0 | 0 | 0 | 0 | 0 | 0 | 30.5996 | 30.5996 | 30.5996 | 30.5996 | 30.5996 | 30.5996 | 4.7429 | 0 | 0 | 0 | 0 | 0 | 0 | 0 | 0 | 0
Battery | 9 | 11 | 0 | 0 | 0 | 0 | 0 | 0 | 0 | 0 | 9.6211 | 30.5996 | 30.5996 | 30.5996 | 30.5996 | 30.5996 | 30.5996 | 0 | 0 | 0 | 0 | 0 | 0 | 0 | 0 | 0
Battery | 10 | 0 | 0 | 0 | 0 | 0 | 0 | 0 | 0 | 0 | 31.0401 | 34.9166 | 34.9166 | 34.9166 | 34.9166 | 34.9166 | 17.6759 | 0 | 0 | 0 | 0 | 0 | 0 | 0 | 0 | 0
Battery | 10 | 1 | 0 | 0 | 0 | 0 | 0 | 0 | 0 | 0 | 34.9166 | 34.9166 | 34.9166 | 34.9166 | 34.9166 | 34.9166 | 13.7994 | 0 | 0 | 0 | 0 | 0 | 0 | 0 | 0 | 0
Battery | 10 | 2 | 0 | 0 | 0 | 0 | 0 | 0 | 0 | 0 | 3.6032 | 34.9166 | 34.9166 | 34.9166 | 34.9166 | 34.9166 | 17.1625 | 0 | 0 | 0 | 0 | 0 | 0 | 0 | 0 | 0
Battery | 10 | 3 | 0 | 0 | 0 | 0 | 0 | 0 | 0 | 0 | 21.3736 | 34.9166 | 34.9166 | 34.9166 | 34.9166 | 34.9166 | 22.6492 | 0 | 0 | 0 | 0 | 0 | 0 | 0 | 0 | 0
Battery | 10 | 4 | 0 | 0 | 0 | 0 | 0 | 0 | 0 | 0 | 24.6247 | 33.3769 | 34.9166 | 34.9166 | 34.9166 | 34.9166 | 24.0487 | 1.5823 | 0 | 0 | 0 | 0 | 0 | 0 | 0 | 0
Battery | 10 | 5 | 0 | 0 | 0 | 0 | 0 | 0 | 0 | 0 | 22.4289 | 34.9166 | 34.9166 | 34.9166 | 34.9166 | 34.9166 | 23.7089 | 2.0907 | 0 | 0 | 0 | 0 | 0 | 0 | 0 | 0
Battery | 10 | 6 | 0 | 0 | 0 | 0 | 0 | 0 | 0 | 0 | 20.9482 | 34.9166 | 34.9166 | 34.9166 | 34.9166 | 34.9166 | 26.4883 | 1.2795 | 0 | 0 | 0 | 0 | 0 | 0 | 0 | 0
Battery | 10 | 7 | 0 | 0 | 0 | 0 | 0 | 0 | 0 | 0 | 22.0525 | 34.9166 | 34.9166 | 34.9166 | 34.9166 | 34.9166 | 25.7784 | 0.88507 | 0 | 0 | 0 | 0 | 0 | 0 | 0 | 0
Battery | 10 | 8 | 0 | 0 | 0 | 0 | 0 | 0 | 0 | 0 | 24.5646 | 34.9166 | 34.9166 | 34.9166 | 34.9166 | 34.9166 | 24.1513 | 0 | 0 | 0 | 0 | 0 | 0 | 0 | 0 | 0
Battery | 10 | 9 | 0 | 0 | 0 | 0 | 0 | 0 | 0 | 0 | 18.3892 | 34.9166 | 34.9166 | 34.9166 | 34.9166 | 34.9166 | 17.2187 | 0 | 0 | 0 | 0 | 0 | 0 | 0 | 0 | 0
Battery | 10 | 10 | 0 | 0 | 0 | 0 | 0 | 0 | 0 | 10.4739 | 5.9882 | 34.9166 | 34.9166 | 34.9166 | 34.9166 | 34.9166 | 6.7125 | 0 | 0 | 0 | 0 | 0 | 0 | 0 | 0 | 0
Battery | 10 | 11 | 0 | 0 | 0 | 0 | 0 | 0 | 0 | 0 | 13.7994 | 34.9166 | 34.9166 | 34.9166 | 34.9166 | 34.9166 | 34.9166 | 0 | 0 | 0 | 0 | 0 | 0 | 0 | 0 | 0
Battery | 11 | 0 | 0 | 0 | 0 | 0 | 0 | 0 | 0 | 0 | 30.2731 | 31.9874 | 31.9874 | 31.9874 | 31.9874 | 31.9874 | 15.5347 | 0 | 0 | 0 | 0 | 0 | 0 | 0 | 0 | 0
Battery | 11 | 1 | 0 | 0 | 0 | 0 | 0 | 0 | 0 | 0 | 31.9874 | 31.9874 | 31.9874 | 31.9874 | 31.9874 | 31.9874 | 13.8204 | 0 | 0 | 0 | 0 | 0 | 0 | 0 | 0 | 0
Battery | 11 | 2 | 0 | 0 | 0 | 0 | 0 | 0 | 0 | 0 | 13.8204 | 31.9874 | 31.9874 | 31.9874 | 31.9874 | 31.9874 | 31.9874 | 0 | 0 | 0 | 0 | 0 | 0 | 0 | 0 | 0
Battery | 11 | 3 | 0 | 0 | 0 | 0 | 0 | 0 | 0 | 0 | 20.742 | 31.9874 | 31.9874 | 31.9874 | 31.9874 | 31.9874 | 21.9173 | 0 | 0 | 0 | 0 | 0 | 0 | 0 | 0 | 0
Battery | 11 | 4 | 0 | 0 | 0 | 0 | 0 | 0 | 0 | 0 | 23.9723 | 31.9874 | 31.9874 | 31.9874 | 31.9874 | 31.9874 | 21.8355 | 0 | 0 | 0 | 0 | 0 | 0 | 0 | 0 | 0
Battery | 11 | 5 | 0 | 0 | 0 | 0 | 0 | 0 | 0 | 0 | 21.7125 | 31.9874 | 31.9874 | 31.9874 | 31.9874 | 31.9874 | 22.8484 | 1.2469 | 0 | 0 | 0 | 0 | 0 | 0 | 0 | 0
Battery | 11 | 6 | 0 | 0 | 0 | 0 | 0 | 0 | 0 | 0 | 20.1429 | 31.9874 | 31.9874 | 31.9874 | 31.9874 | 31.9874 | 25.3007 | 0.36425 | 0 | 0 | 0 | 0 | 0 | 0 | 0 | 0
Battery | 11 | 7 | 0 | 0 | 0 | 0 | 0 | 0 | 0 | 0 | 21.2463 | 31.9874 | 31.9874 | 31.9874 | 31.9874 | 31.9874 | 24.5615 | 0 | 0 | 0 | 0 | 0 | 0 | 0 | 0 | 0
Battery | 11 | 8 | 0 | 0 | 0 | 0 | 0 | 0 | 0 | 0 | 23.7942 | 31.9874 | 31.9874 | 31.9874 | 31.9874 | 31.9874 | 22.0136 | 0 | 0 | 0 | 0 | 0 | 0 | 0 | 0 | 0
Battery | 11 | 9 | 0 | 0 | 0 | 0 | 0 | 0 | 0 | 0 | 17.7305 | 31.9874 | 31.9874 | 31.9874 | 31.9874 | 31.9874 | 25.1661 | 0 | 0 | 0 | 0 | 0 | 0 | 0 | 0 | 0
Battery | 11 | 10 | 0 | 0 | 0 | 0 | 0 | 0 | 0 | 0 | 13.8204 | 31.9874 | 31.9874 | 31.9874 | 31.9874 | 31.9874 | 31.9874 | 0 | 0 | 0 | 0 | 0 | 0 | 0 | 0 | 0
Battery | 11 | 11 | 0 | 0 | 0 | 0 | 0 | 0 | 0 | 0 | 13.8204 | 31.9874 | 31.9874 | 31.9874 | 31.9874 | 31.9874 | 31.9874 | 0 | 0 | 0 | 0 | 0 | 0 | 0 | 0 | 0
Battery | 12 | 0 | 0 | 0 | 0 | 0 | 0 | 0 | 0 | 0 | 29.9223 | 31.0092 | 31.0092 | 31.0092 | 31.0092 | 31.0092 | 15.4666 | 0 | 0 | 0 | 0 | 0 | 0 | 0 | 0 | 0
Battery | 12 | 1 | 0 | 0 | 0 | 0 | 0 | 0 | 0 | 0 | 31.0092 | 31.0092 | 31.0092 | 31.0092 | 31.0092 | 31.0092 | 14.3797 | 0 | 0 | 0 | 0 | 0 | 0 | 0 | 0 | 0
Battery | 12 | 2 | 0 | 0 | 0 | 0 | 0 | 0 | 0 | 0 | 14.3797 | 31.0092 | 31.0092 | 31.0092 | 31.0092 | 31.0092 | 31.0092 | 0 | 0 | 0 | 0 | 0 | 0 | 0 | 0 | 0
Battery | 12 | 3 | 0 | 0 | 0 | 0 | 0 | 0 | 0 | 0 | 20.8039 | 31.0092 | 31.0092 | 31.0092 | 31.0092 | 31.0092 | 21.9062 | 0 | 0 | 0 | 0 | 0 | 0 | 0 | 0 | 0
Battery | 12 | 4 | 0 | 0 | 0 | 0 | 0 | 0 | 0 | 0 | 24.0484 | 31.0092 | 31.0092 | 31.0092 | 31.0092 | 31.0092 | 21.3405 | 0 | 0 | 0 | 0 | 0 | 0 | 0 | 0 | 0
Battery | 12 | 5 | 0 | 0 | 0 | 0 | 0 | 0 | 0 | 0 | 21.7125 | 31.0092 | 31.0092 | 31.0092 | 31.0092 | 31.0092 | 22.7378 | 0.93867 | 0 | 0 | 0 | 0 | 0 | 0 | 0 | 0
Battery | 12 | 6 | 0 | 0 | 0 | 0 | 0 | 0 | 0 | 0 | 20.0523 | 31.0092 | 31.0092 | 31.0092 | 31.0092 | 31.0092 | 25.3366 | 0 | 0 | 0 | 0 | 0 | 0 | 0 | 0 | 0
Battery | 12 | 7 | 0 | 0 | 0 | 0 | 0 | 0 | 0 | 0 | 21.1659 | 31.0092 | 31.0092 | 31.0092 | 31.0092 | 31.0092 | 24.223 | 0 | 0 | 0 | 0 | 0 | 0 | 0 | 0 | 0
Battery | 12 | 8 | 0 | 0 | 0 | 0 | 0 | 0 | 0 | 0 | 23.769 | 31.0092 | 31.0092 | 31.0092 | 31.0092 | 31.0092 | 21.6199 | 0 | 0 | 0 | 0 | 0 | 0 | 0 | 0 | 0
Battery | 12 | 9 | 0 | 0 | 0 | 0 | 0 | 0 | 0 | 0 | 17.7402 | 31.0092 | 31.0092 | 31.0092 | 31.0092 | 31.0092 | 27.6488 | 0 | 0 | 0 | 0 | 0 | 0 | 0 | 0 | 0
Battery | 12 | 10 | 0 | 0 | 0 | 0 | 0 | 0 | 0 | 0 | 14.3797 | 31.0092 | 31.0092 | 31.0092 | 31.0092 | 31.0092 | 31.0092 | 0 | 0 | 0 | 0 | 0 | 0 | 0 | 0 | 0
Battery | 12 | 11 | 0 | 0 | 0 | 0 | 0 | 0 | 0 | 0 | 14.3797 | 31.0092 | 31.0092 | 31.0092 | 31.0092 | 31.0092 | 31.0092 | 0 | 0 | 0 | 0 | 0 | 0 | 0 | 0 | 0
Battery | 13 | 0 | 0 | 0 | 0 | 0 | 0 | 0 | 0 | 0 | 29.1244 | 29.1244 | 29.1244 | 29.1244 | 29.1244 | 29.1244 | 14.7413 | 0 | 0 | 0 | 0 | 0 | 0 | 0 | 0 | 0
Battery | 13 | 1 | 0 | 0 | 0 | 0 | 0 | 0 | 0 | 0 | 14.7413 | 29.1244 | 29.1244 | 29.1244 | 29.1244 | 29.1244 | 29.1244 | 0 | 0 | 0 | 0 | 0 | 0 | 0 | 0 | 0
Battery | 13 | 2 | 0 | 0 | 0 | 0 | 0 | 0 | 0 | 0 | 14.7413 | 29.1244 | 29.1244 | 29.1244 | 29.1244 | 29.1244 | 29.1244 | 0 | 0 | 0 | 0 | 0 | 0 | 0 | 0 | 0
Battery | 13 | 3 | 0 | 0 | 0 | 0 | 0 | 0 | 0 | 0 | 20.4989 | 29.1244 | 29.1244 | 29.1244 | 29.1244 | 29.1244 | 23.3668 | 0 | 0 | 0 | 0 | 0 | 0 | 0 | 0 | 0
Battery | 13 | 4 | 0 | 0 | 0 | 0 | 0 | 0 | 0 | 0 | 23.7399 | 29.1244 | 29.1244 | 29.1244 | 29.1244 | 29.1244 | 20.1259 | 0 | 0 | 0 | 0 | 0 | 0 | 0 | 0 | 0
Battery | 13 | 5 | 0 | 0 | 0 | 0 | 0 | 0 | 0 | 0 | 21.3286 | 29.1244 | 29.1244 | 29.1244 | 29.1244 | 29.1244 | 22.217 | 0.32017 | 0 | 0 | 0 | 0 | 0 | 0 | 0 | 0
Battery | 13 | 6 | 0 | 0 | 0 | 0 | 0 | 0 | 0 | 0 | 19.5719 | 29.1244 | 29.1244 | 29.1244 | 29.1244 | 29.1244 | 24.2938 | 0 | 0 | 0 | 0 | 0 | 0 | 0 | 0 | 0
Battery | 13 | 7 | 0 | 0 | 0 | 0 | 0 | 0 | 0 | 0 | 20.6905 | 29.1244 | 29.1244 | 29.1244 | 29.1244 | 29.1244 | 23.1753 | 0 | 0 | 0 | 0 | 0 | 0 | 0 | 0 | 0
Battery | 13 | 8 | 0 | 0 | 0 | 0 | 0 | 0 | 0 | 0 | 23.3426 | 29.1244 | 29.1244 | 29.1244 | 29.1244 | 29.1244 | 20.5231 | 0 | 0 | 0 | 0 | 0 | 0 | 0 | 0 | 0
Battery | 13 | 9 | 0 | 0 | 0 | 0 | 0 | 0 | 0 | 0 | 17.3924 | 29.1244 | 29.1244 | 29.1244 | 29.1244 | 29.1244 | 26.4733 | 0 | 0 | 0 | 0 | 0 | 0 | 0 | 0 | 0
Battery | 13 | 10 | 0 | 0 | 0 | 0 | 0 | 0 | 0 | 0 | 14.7413 | 29.1244 | 29.1244 | 29.1244 | 29.1244 | 29.1244 | 29.1244 | 0 | 0 | 0 | 0 | 0 | 0 | 0 | 0 | 0
Battery | 13 | 11 | 0 | 0 | 0 | 0 | 0 | 0 | 0 | 0 | 14.7413 | 29.1244 | 29.1244 | 29.1244 | 29.1244 | 29.1244 | 29.1244 | 0 | 0 | 0 | 0 | 0 | 0 | 0 | 0 | 0
Battery | 14 | 0 | 0 | 0 | 0 | 0 | 0 | 0 | 0 | 0 | 28.0354 | 28.0354 | 28.0354 | 28.0354 | 28.0354 | 28.0354 | 14.7307 | 0 | 0 | 0 | 0 | 0 | 0 | 0 | 0 | 0
Battery | 14 | 1 | 0 | 0 | 0 | 0 | 0 | 0 | 0 | 0 | 14.7307 | 28.0354 | 28.0354 | 28.0354 | 28.0354 | 28.0354 | 28.0354 | 0 | 0 | 0 | 0 | 0 | 0 | 0 | 0 | 0
Battery | 14 | 2 | 0 | 0 | 0 | 0 | 0 | 0 | 0 | 0 | 28.0354 | 28.0354 | 28.0354 | 28.0354 | 28.0354 | 28.0354 | 14.7307 | 0 | 0 | 0 | 0 | 0 | 0 | 0 | 0 | 0
Battery | 14 | 3 | 0 | 0 | 0 | 0 | 0 | 0 | 0 | 0 | 20.2586 | 28.0354 | 28.0354 | 28.0354 | 28.0354 | 28.0354 | 22.5075 | 0 | 0 | 0 | 0 | 0 | 0 | 0 | 0 | 0
Battery | 14 | 4 | 0 | 0 | 0 | 0 | 0 | 0 | 0 | 0 | 23.4999 | 28.0354 | 28.0354 | 28.0354 | 28.0354 | 28.0354 | 19.2662 | 0 | 0 | 0 | 0 | 0 | 0 | 0 | 0 | 0
Battery | 14 | 5 | 0 | 0 | 0 | 0 | 0 | 0 | 0 | 0 | 21.0085 | 28.0354 | 28.0354 | 28.0354 | 28.0354 | 28.0354 | 21.7576 | 0 | 0 | 0 | 0 | 0 | 0 | 0 | 0 | 0
Battery | 14 | 6 | 0 | 0 | 0 | 0 | 0 | 0 | 0 | 0 | 19.1508 | 28.0354 | 28.0354 | 28.0354 | 28.0354 | 28.0354 | 23.6153 | 0 | 0 | 0 | 0 | 0 | 0 | 0 | 0 | 0
Battery | 14 | 7 | 0 | 0 | 0 | 0 | 0 | 0 | 0 | 0 | 20.2758 | 28.0354 | 28.0354 | 28.0354 | 28.0354 | 28.0354 | 22.4903 | 0 | 0 | 0 | 0 | 0 | 0 | 0 | 0 | 0
Battery | 14 | 8 | 0 | 0 | 0 | 0 | 0 | 0 | 0 | 0 | 22.9813 | 28.0354 | 28.0354 | 28.0354 | 28.0354 | 28.0354 | 19.7848 | 0 | 0 | 0 | 0 | 0 | 0 | 0 | 0 | 0
Battery | 14 | 9 | 0 | 0 | 0 | 0 | 0 | 0 | 0 | 0 | 17.1047 | 28.0354 | 28.0354 | 28.0354 | 28.0354 | 28.0354 | 25.6614 | 0 | 0 | 0 | 0 | 0 | 0 | 0 | 0 | 0
Battery | 14 | 10 | 0 | 0 | 0 | 0 | 0 | 0 | 0 | 0 | 14.7307 | 28.0354 | 28.0354 | 28.0354 | 28.0354 | 28.0354 | 28.0354 | 0 | 0 | 0 | 0 | 0 | 0 | 0 | 0 | 0
Battery | 14 | 11 | 0 | 0 | 0 | 0 | 0 | 0 | 0 | 0 | 14.7307 | 28.0354 | 28.0354 | 28.0354 | 28.0354 | 28.0354 | 28.0354 | 0 | 0 | 0 | 0 | 0 | 0 | 0 | 0 | 0
Battery | 15 | 0 | 0 | 0 | 0 | 0 | 0 | 0 | 0 | 0 | 25.9926 | 25.9926 | 25.9926 | 25.9926 | 25.9926 | 25.9926 | 20.2553 | 0 | 0 | 0 | 0 | 0 | 0 | 0 | 0 | 0
Battery | 15 | 1 | 0 | 0 | 0 | 0 | 0 | 0 | 0 | 0 | 20.2553 | 25.9926 | 25.9926 | 25.9926 | 25.9926 | 25.9926 | 25.9926 | 0 | 0 | 0 | 0 | 0 | 0 | 0 | 0 | 0
Battery | 15 | 2 | 0 | 0 | 0 | 0 | 0 | 0 | 0 | 0 | 20.2553 | 25.9926 | 25.9926 | 25.9926 | 25.9926 | 25.9926 | 25.9926 | 0 | 0 | 0 | 0 | 0 | 0 | 0 | 0 | 0
Battery | 15 | 3 | 0 | 0 | 0 | 0 | 0 | 0 | 0 | 0 | 20.4916 | 25.9926 | 25.9926 | 25.9926 | 25.9926 | 25.9926 | 25.7563 | 0 | 0 | 0 | 0 | 0 | 0 | 0 | 0 | 0
Battery | 15 | 4 | 0 | 0 | 0 | 0 | 0 | 0 | 0 | 0 | 23.7572 | 25.9926 | 25.9926 | 25.9926 | 25.9926 | 25.9926 | 22.4907 | 0 | 0 | 0 | 0 | 0 | 0 | 0 | 0 | 0
Battery | 15 | 5 | 0 | 0 | 0 | 0 | 0 | 0 | 0 | 0 | 21.1757 | 25.9926 | 25.9926 | 25.9926 | 25.9926 | 25.9926 | 25.0722 | 0 | 0 | 0 | 0 | 0 | 0 | 0 | 0 | 0
Battery | 15 | 6 | 0 | 0 | 0 | 0 | 0 | 0 | 0 | 0 | 19.2139 | 25.9926 | 25.9926 | 25.9926 | 25.9926 | 25.9926 | 25.9926 | 0 | 1.0414 | 0 | 0 | 0 | 0 | 0 | 0 | 0
Battery | 15 | 7 | 0 | 0 | 0 | 0 | 0 | 0 | 0 | 0 | 20.353 | 25.9926 | 25.9926 | 25.9926 | 25.9926 | 25.9926 | 25.8949 | 0 | 0 | 0 | 0 | 0 | 0 | 0 | 0 | 0
Battery | 15 | 8 | 0 | 0 | 0 | 0 | 0 | 0 | 0 | 0 | 23.1263 | 25.9926 | 25.9926 | 25.9926 | 25.9926 | 25.9926 | 23.1216 | 0 | 0 | 0 | 0 | 0 | 0 | 0 | 0 | 0
Battery | 15 | 9 | 0 | 0 | 0 | 0 | 0 | 0 | 0 | 0 | 17.2718 | 25.9926 | 25.9926 | 25.9926 | 25.9926 | 25.9926 | 25.9926 | 2.9835 | 0 | 0 | 0 | 0 | 0 | 0 | 0 | 0
Battery | 15 | 10 | 0 | 0 | 0 | 0 | 0 | 0 | 0 | 0 | 2.2146 | 25.9926 | 25.9926 | 25.9926 | 25.9926 | 25.9926 | 25.9926 | 18.0407 | 0 | 0 | 0 | 0 | 0 | 0 | 0 | 0
Battery | 15 | 11 | 0 | 0 | 0 | 0 | 0 | 0 | 0 | 0 | 20.2553 | 25.9926 | 25.9926 | 25.9926 | 25.9926 | 25.9926 | 25.9926 | 0 | 0 | 0 | 0 | 0 | 0 | 0 | 0 | 0
Battery | 16 | 0 | 0 | 0 | 0 | 0 | 0 | 0 | 0 | 0 | 21.4468 | 15.4291 | 21.4468 | 21.4468 | 21.4468 | 21.4468 | 21.4468 | 5.1307 | 0 | 0 | 0 | 0 | 0 | 0 | 0 | 0
Battery | 16 | 1 | 0 | 0 | 0 | 0 | 0 | 0 | 0 | 0 | 21.4468 | 20.5597 | 21.4468 | 21.4468 | 21.4468 | 21.4468 | 21.4468 | 0 | 0 | 0 | 0 | 0 | 0 | 0 | 0 | 0
Battery | 16 | 2 | 0 | 0 | 0 | 0 | 0 | 0 | 0 | 0 | 20.5597 | 21.4468 | 21.4468 | 21.4468 | 21.4468 | 21.4468 | 21.4468 | 0 | 0 | 0 | 0 | 0 | 0 | 0 | 0 | 0
Battery | 16 | 3 | 0 | 0 | 0 | 0 | 0 | 0 | 0 | 0 | 20.5597 | 21.4468 | 21.4468 | 21.4468 | 21.4468 | 21.4468 | 21.4468 | 0 | 0 | 0 | 0 | 0 | 0 | 0 | 0 | 0
Battery | 16 | 4 | 0 | 0 | 0 | 0 | 0 | 0 | 0 | 0 | 21.4468 | 21.4468 | 21.4468 | 21.4468 | 21.4468 | 21.4468 | 20.5597 | 0 | 0 | 0 | 0 | 0 | 0 | 0 | 0 | 0
Battery | 16 | 5 | 0 | 0 | 0 | 0 | 0 | 0 | 0 | 0 | 20.5597 | 21.4468 | 21.4468 | 21.4468 | 21.4468 | 21.4468 | 21.4468 | 0 | 0 | 0 | 0 | 0 | 0 | 0 | 0 | 0
Battery | 16 | 6 | 0 | 0 | 0 | 0 | 0 | 0 | 0 | 0 | 20.5597 | 21.4468 | 21.4468 | 21.4468 | 21.4468 | 21.4468 | 21.4468 | 0 | 0 | 0 | 0 | 0 | 0 | 0 | 0 | 0
Battery | 16 | 7 | 0 | 0 | 0 | 0 | 0 | 0 | 0 | 0 | 20.5597 | 21.4468 | 21.4468 | 21.4468 | 21.4468 | 21.4468 | 21.4468 | 0 | 0 | 0 | 0 | 0 | 0 | 0 | 0 | 0
Battery | 16 | 8 | 0 | 0 | 0 | 0 | 0 | 0 | 0 | 0 | 20.8189 | 21.4468 | 21.4468 | 21.4468 | 21.4468 | 21.4468 | 21.1877 | 0 | 0 | 0 | 0 | 0 | 0 | 0 | 0 | 0
Battery | 16 | 9 | 0 | 0 | 0 | 0 | 0 | 0 | 0 | 0 | 21.4468 | 21.4468 | 21.4468 | 21.4468 | 21.4468 | 21.4468 | 20.5597 | 0 | 0 | 0 | 0 | 0 | 0 | 0 | 0 | 0
Battery | 16 | 10 | 0 | 0 | 0 | 0 | 0 | 0 | 0 | 0 | 3.9524 | 21.4468 | 21.4468 | 21.4468 | 21.4468 | 21.4468 | 21.4468 | 16.6073 | 0 | 0 | 0 | 0 | 0 | 0 | 0 | 0
Battery | 16 | 11 | 0 | 0 | 0 | 0 | 0 | 0 | 0 | 0 | 20.5597 | 21.4468 | 21.4468 | 21.4468 | 21.4468 | 21.4468 | 21.4468 | 0 | 0 | 0 | 0 | 0 | 0 | 0 | 0 | 0
Battery | 17 | 0 | 0 | 0 | 0 | 0 | 0 | 0 | 0 | 0 | 19.0786 | 20.2611 | 20.2611 | 20.2611 | 20.2611 | 20.2611 | 20.2611 | 0 | 0 | 0 | 0 | 0 | 0 | 0 | 0 | 0
Battery | 17 | 1 | 0 | 0 | 0 | 0 | 0 | 0 | 0 | 0 | 20.2611 | 19.0786 | 20.2611 | 20.2611 | 20.2611 | 20.2611 | 20.2611 | 0 | 0 | 0 | 0 | 0 | 0 | 0 | 0 | 0
Battery | 17 | 2 | 0 | 0 | 0 | 0 | 0 | 0 | 0 | 0 | 19.0786 | 20.2611 | 20.2611 | 20.2611 | 20.2611 | 20.2611 | 20.2611 | 0 | 0 | 0 | 0 | 0 | 0 | 0 | 0 | 0
Battery | 17 | 3 | 0 | 0 | 0 | 0 | 0 | 0 | 0 | 0 | 19.0786 | 20.2611 | 20.2611 | 20.2611 | 20.2611 | 20.2611 | 20.2611 | 0 | 0 | 0 | 0 | 0 | 0 | 0 | 0 | 0
Battery | 17 | 4 | 0 | 0 | 0 | 0 | 0 | 0 | 0 | 0 | 20.2611 | 20.2611 | 20.2611 | 20.2611 | 20.2611 | 20.2611 | 19.0786 | 0 | 0 | 0 | 0 | 0 | 0 | 0 | 0 | 0
Battery | 17 | 5 | 0 | 0 | 0 | 0 | 0 | 0 | 0 | 0 | 17.8574 | 20.2611 | 20.2611 | 20.2611 | 20.2611 | 20.2611 | 20.2611 | 1.2212 | 0 | 0 | 0 | 0 | 0 | 0 | 0 | 0
Battery | 17 | 6 | 0 | 0 | 0 | 0 | 0 | 0 | 0 | 0 | 19.0786 | 20.2611 | 20.2611 | 20.2611 | 20.2611 | 20.2611 | 20.2611 | 0 | 0 | 0 | 0 | 0 | 0 | 0 | 0 | 0
Battery | 17 | 7 | 0 | 0 | 0 | 0 | 0 | 0 | 0 | 0 | 19.0786 | 20.2611 | 20.2611 | 20.2611 | 20.2611 | 20.2611 | 20.2611 | 0 | 0 | 0 | 0 | 0 | 0 | 0 | 0 | 0
Battery | 17 | 8 | 0 | 0 | 0 | 0 | 0 | 0 | 0 | 0 | 19.6062 | 20.2611 | 20.2611 | 20.2611 | 20.2611 | 20.2611 | 19.7335 | 0 | 0 | 0 | 0 | 0 | 0 | 0 | 0 | 0
Battery | 17 | 9 | 0 | 0 | 0 | 0 | 0 | 0 | 0 | 0 | 20.2611 | 20.2611 | 20.2611 | 20.2611 | 20.2611 | 20.2611 | 19.0786 | 0 | 0 | 0 | 0 | 0 | 0 | 0 | 0 | 0
Battery | 17 | 10 | 0 | 0 | 0 | 0 | 0 | 0 | 0 | 0 | 3.6307 | 20.2611 | 20.2611 | 20.2611 | 20.2611 | 20.2611 | 20.2611 | 15.4479 | 0 | 0 | 0 | 0 | 0 | 0 | 0 | 0
Battery | 17 | 11 | 0 | 0 | 0 | 0 | 0 | 0 | 0 | 0 | 19.0786 | 20.2611 | 20.2611 | 20.2611 | 20.2611 | 20.2611 | 20.2611 | 0 | 0 | 0 | 0 | 0 | 0 | 0 | 0 | 0
Battery | 18 | 0 | 0 | 0 | 0 | 0 | 0 | 0 | 0 | 0 | 15.0616 | 18.9656 | 18.9656 | 18.9656 | 18.9656 | 18.9656 | 18.9656 | 2.742 | 0 | 0 | 0 | 0 | 0 | 0 | 0 | 0
Battery | 18 | 1 | 0 | 0 | 0 | 0 | 0 | 0 | 0 | 0 | 7.5525 | 18.9656 | 18.9656 | 18.9656 | 18.9656 | 18.9656 | 18.9656 | 10.2512 | 0 | 0 | 0 | 0 | 0 | 0 | 0 | 0
Battery | 18 | 2 | 0 | 0 | 0 | 0 | 0 | 0 | 0 | 0 | 17.8037 | 18.9656 | 18.9656 | 18.9656 | 18.9656 | 18.9656 | 18.9656 | 0 | 0 | 0 | 0 | 0 | 0 | 0 | 0 | 0
Battery | 18 | 3 | 0 | 0 | 0 | 0 | 0 | 0 | 0 | 0 | 17.8037 | 18.9656 | 18.9656 | 18.9656 | 18.9656 | 18.9656 | 18.9656 | 0 | 0 | 0 | 0 | 0 | 0 | 0 | 0 | 0
Battery | 18 | 4 | 0 | 0 | 0 | 0 | 0 | 0 | 0 | 0 | 18.9656 | 18.9656 | 18.9656 | 18.9656 | 18.9656 | 18.9656 | 17.8037 | 0 | 0 | 0 | 0 | 0 | 0 | 0 | 0 | 0
Battery | 18 | 5 | 0 | 0 | 0 | 0 | 0 | 0 | 0 | 0 | 16.8494 | 18.9656 | 18.9656 | 18.9656 | 18.9656 | 18.9656 | 18.9656 | 0.95427 | 0 | 0 | 0 | 0 | 0 | 0 | 0 | 0
Battery | 18 | 6 | 0 | 0 | 0 | 0 | 0 | 0 | 0 | 0 | 17.8037 | 18.9656 | 18.9656 | 18.9656 | 18.9656 | 18.9656 | 18.9656 | 0 | 0 | 0 | 0 | 0 | 0 | 0 | 0 | 0
Battery | 18 | 7 | 0 | 0 | 0 | 0 | 0 | 0 | 0 | 0 | 17.8037 | 18.9656 | 18.9656 | 18.9656 | 18.9656 | 18.9656 | 18.9656 | 0 | 0 | 0 | 0 | 0 | 0 | 0 | 0 | 0
Battery | 18 | 8 | 0 | 0 | 0 | 0 | 0 | 0 | 0 | 0 | 18.2911 | 18.9656 | 18.9656 | 18.9656 | 18.9656 | 18.9656 | 18.4782 | 0 | 0 | 0 | 0 | 0 | 0 | 0 | 0 | 0
Battery | 18 | 9 | 0 | 0 | 0 | 0 | 0 | 0 | 0 | 0 | 18.9656 | 18.9656 | 18.9656 | 18.9656 | 18.9656 | 18.9656 | 17.8037 | 0 | 0 | 0 | 0 | 0 | 0 | 0 | 0 | 0
Battery | 18 | 10 | 0 | 0 | 0 | 0 | 0 | 0 | 0 | 0 | 3.3905 | 18.9656 | 18.9656 | 18.9656 | 18.9656 | 18.9656 | 18.9656 | 14.4132 | 0 | 0 | 0 | 0 | 0 | 0 | 0 | 0
Battery | 18 | 11 | 0 | 0 | 0 | 0 | 0 | 0 | 0 | 0 | 17.8037 | 18.9656 | 18.9656 | 18.9656 | 18.9656 | 18.9656 | 18.9656 | 0 | 0 | 0 | 0 | 0 | 0 | 0 | 0 | 0
Battery | 19 | 0 | 0 | 0 | 0 | 0 | 0 | 0 | 0 | 0 | 15.576 | 17.4646 | 17.4646 | 17.4646 | 17.4646 | 17.4646 | 17.4646 | 1.7036 | 0 | 0 | 0 | 0 | 0 | 0 | 0 | 0
Battery | 19 | 1 | 0 | 0 | 0 | 0 | 0 | 0 | 0 | 0 | 17.4646 | 17.2797 | 17.4646 | 17.4646 | 17.4646 | 17.4646 | 17.4646 | 0 | 0 | 0 | 0 | 0 | 0 | 0 | 0 | 0
Battery | 19 | 2 | 0 | 0 | 0 | 0 | 0 | 0 | 0 | 0 | 17.2797 | 17.4646 | 17.4646 | 17.4646 | 17.4646 | 17.4646 | 17.4646 | 0 | 0 | 0 | 0 | 0 | 0 | 0 | 0 | 0
Battery | 19 | 3 | 0 | 0 | 0 | 0 | 0 | 0 | 0 | 0 | 17.2797 | 17.4646 | 17.4646 | 17.4646 | 17.4646 | 17.4646 | 17.4646 | 0 | 0 | 0 | 0 | 0 | 0 | 0 | 0 | 0
Battery | 19 | 4 | 0 | 0 | 0 | 0 | 0 | 0 | 0 | 0 | 17.4646 | 17.4646 | 17.4646 | 17.4646 | 17.4646 | 17.4646 | 17.2797 | 0 | 0 | 0 | 0 | 0 | 0 | 0 | 0 | 0
Battery | 19 | 5 | 0 | 0 | 0 | 0 | 0 | 0 | 0 | 0 | 17.4646 | 17.4646 | 17.4646 | 17.4646 | 17.4646 | 17.4646 | 17.2797 | 0 | 0 | 0 | 0 | 0 | 0 | 0 | 0 | 0
Battery | 19 | 6 | 0 | 0 | 0 | 0 | 0 | 0 | 0 | 0 | 17.2797 | 17.4646 | 17.4646 | 17.4646 | 17.4646 | 17.4646 | 17.4646 | 0 | 0 | 0 | 0 | 0 | 0 | 0 | 0 | 0
Battery | 19 | 7 | 0 | 0 | 0 | 0 | 0 | 0 | 0 | 0 | 17.2797 | 17.4646 | 17.4646 | 17.4646 | 17.4646 | 17.4646 | 17.4646 | 0 | 0 | 0 | 0 | 0 | 0 | 0 | 0 | 0
Battery | 19 | 8 | 0 | 0 | 0 | 0 | 0 | 0 | 0 | 0 | 17.2797 | 17.4646 | 17.4646 | 17.4646 | 17.4646 | 17.4646 | 17.4646 | 0 | 0 | 0 | 0 | 0 | 0 | 0 | 0 | 0
Battery | 19 | 9 | 0 | 0 | 0 | 0 | 0 | 0 | 0 | 0 | 17.4646 | 17.4646 | 17.4646 | 17.4646 | 17.4646 | 17.4646 | 17.2797 | 0 | 0 | 0 | 0 | 0 | 0 | 0 | 0 | 0
Battery | 19 | 10 | 0 | 0 | 0 | 0 | 0 | 0 | 0 | 0 | 3.6656 | 17.4646 | 17.4646 | 17.4646 | 17.4646 | 17.4646 | 17.4646 | 13.614 | 0 | 0 | 0 | 0 | 0 | 0 | 0 | 0
Battery | 19 | 11 | 0 | 0 | 0 | 0 | 0 | 0 | 0 | 0 | 10.9066 | 17.4646 | 17.4646 | 17.4646 | 17.4646 | 17.4646 | 17.4646 | 6.373 | 0 | 0 | 0 | 0 | 0 | 0 | 0 | 0

## Discharging
Storage Technology | Year | Day | Hour 0 | Hour 1 | Hour 2 | Hour 3 | Hour 4 | Hour 5 | Hour 6 | Hour 7 | Hour 8 | Hour 9 | Hour 10 | Hour 11 | Hour 12 | Hour 13 | Hour 14 | Hour 15 | Hour 16 | Hour 17 | Hour 18 | Hour 19 | Hour 20 | Hour 21 | Hour 22 | Hour 23
Battery | 0 | 0 | 4.3898 | 0 | 0 | 0 | 0 | 0 | 0 | 0 | 0 | 0 | 0 | 0 | 0 | 0 | 0 | 2.3741 | 0 | 0.29853 | 1.8476 | 4.3898 | 1.781 | 0.7461 | 0.42918 | 0
Battery | 0 | 1 | 0 | 0 | 0 | 2.0698 | 0 | 0 | 0 | 0 | 0 | 0 | 0 | 0 | 0 | 0 | 0 | 0 | 0 | 0.56084 | 4.3898 | 2.6395 | 2.0213 | 1.1708 | 4.3898 | 0
Battery | 0 | 2 | 0 | 0 | 0 | 4.0005 | 0 | 0 | 0 | 0 | 0 | 0 | 0 | 0 | 0 | 0 | 0 | 0 | 3.8663 | 3.6387 | 0.60644 | 4.3898 | 0.81849 | 0 | 4.3898 | 0
Battery | 0 | 3 | 0 | 0 | 0 | 0.35141 | 0 | 0 | 0 | 0 | 0 | 0 | 0 | 0 | 0 | 0 | 0 | 0 | 3.0281 | 4.3898 | 4.3898 | 0.77137 | 4.3898 | 0 | 4.3898 | 0
Battery | 0 | 4 | 0 | 0 | 0 | 4.3632 | 0 | 0 | 0 | 0 | 0 | 0 | 0 | 0 | 0 | 0 | 0 | 0 | 2.7418 | 4.3898 | 4.1592 | 1.3043 | 4.3898 | 0.36191 | 0 | 0
Battery | 0 | 5 | 0 | 0.4949 | 0 | 0 | 0 | 0 | 0 | 0 | 0 | 0 | 0 | 0 | 0 | 0 | 0 | 0.29353 | 3.9325 | 0 | 4.3898 | 2.9021 | 2.6645 | 1.9185 | 4.3898 | 0.72441
Battery | 0 | 6 | 0.9691 | 0.51038 | 0 | 0 | 0 | 0 | 0 | 0 | 0 | 0 | 0 | 0 | 0 | 0 | 0 | 0 | 0 | 0.90951 | 2.9958 | 3.9626 | 3.7311 | 2.9758 | 3.0809 | 2.5748
Battery | 0 | 7 | 0.59697 | 0 | 0 | 0 | 0 | 0 | 0 | 0 | 0 | 0 | 0 | 0 | 0 | 0 | 0 | 0 | 0 | 1.0556 | 3.2966 | 4.1318 | 3.836 | 3.0268 | 3.1606 | 2.6056
Battery | 0 | 8 | 0.22184 | 0 | 0 | 0 | 0 | 0 | 0 | 0 | 0 | 0 | 0 | 0 | 0 | 0 | 0 | 1.1722 | 2.7456 | 1.0593 | 2.9173 | 3.8003 | 3.3542 | 2.4583 | 2.2888 | 1.6921
Battery | 0 | 9 | 0 | 0 | 0 | 0 | 0 | 0 | 0 | 0 | 0 | 0 | 0 | 0 | 0 | 0 | 0 | 1.5424 | 4.3898 | 2.6003 | 1.9324 | 4.3898 | 1.7861 | 0.67956 | 4.3898 | 0
Battery | 0 | 10 | 0 | 0 | 0 | 3.644 | 0 | 0 | 0 | 0 | 0 | 0 | 0 | 0 | 0 | 0 | 0 | 2.8997 | 4.3898 | 3.8481 | 1.2062 | 4.3898 | 0.76798 | 0 | 0 | 0
Battery | 0 | 11 | 0 | 0 | 0 | 0 | 0 | 0 | 0 | 0 | 0 | 0 | 0 | 0 | 0 | 0 | 0.19223 | 1.9172 | 0.21285 | 0.8861 | 2.2355 | 4.3898 | 2.235 | 1.1919 | 4.3898 | 0
Battery | 1 | 0 | 4.3811 | 3.8292 | 3.1462 | 2.7515 | 2.7323 | 3.6002 | 4.372 | 0 | 0 | 0 | 0 | 0 | 0 | 0 | 0 | 0 | 5.6318 | 6.9806 | 8.5795 | 9.1348 | 8.5361 | 7.5132 | 7.265 | 6.3514
Battery | 1 | 1 | 4.5316 | 4.0951 | 3.4884 | 3.0269 | 3.0542 | 3.9418 | 3.8765 | 0 | 0 | 0 | 0 | 0 | 0 | 0 | 0 | 0 | 4.2217 | 7.0649 | 8.7647 | 9.2514 | 8.623 | 7.7582 | 7.4908 | 6.4192
Battery | 1 | 2 | 4.3358 | 2.801 | 5.41 | 5.0378 | 4.9896 | 5.727 | 0.55024 | 0 | 0 | 0 | 0 | 0 | 0 | 0 | 0 | 0 | 0 | 8.4455 | 10.3513 | 10.9986 | 10.5384 | 9.4877 | 9.0818 | 8.0157
Battery | 1 | 3 | 6.7899 | 5.1835 | 4.7484 | 4.4884 | 4.412 | 5.5802 | 0.80496 | 0 | 0 | 0 | 0 | 0 | 0 | 0 | 0 | 0 | 0.79465 | 7.473 | 10.289 | 10.8213 | 10.5743 | 9.4979 | 8.3702 | 8.2025
Battery | 1 | 4 | 6.7885 | 6.1645 | 5.4915 | 5.2175 | 5.1619 | 4.362 | 0 | 0 | 0 | 0 | 0 | 0 | 0 | 0 | 0 | 0 | 0 | 6.8315 | 9.8938 | 10.7505 | 10.6239 | 9.6655 | 9.1964 | 7.8828
Battery | 1 | 5 | 5.7862 | 8.3071 | 4.7432 | 4.3103 | 6.9416 | 2.899 | 0 | 0 | 0 | 0 | 0 | 0 | 0 | 0 | 0 | 0 | 0 | 7.3451 | 11.1302 | 12.0563 | 11.7625 | 7.9787 | 8.0509 | 6.7191
Battery | 1 | 6 | 6.8762 | 6.3975 | 5.8102 | 5.441 | 5.2627 | 4.6511 | 0 | 0 | 0 | 0 | 0 | 0 | 0 | 0 | 0 | 0 | 0 | 5.8719 | 11.2351 | 10.0774 | 9.7812 | 8.9786 | 9.0884 | 8.5589
Battery | 1 | 7 | 6.9248 | 6.434 | 5.8668 | 5.4728 | 5.3016 | 5.1525 | 0 | 0 | 0 | 0 | 0 | 0 | 0 | 0 | 0 | 0 | 0 | 6.3179 | 9.4704 | 10.2728 | 9.9309 | 9.0676 | 9.2013 | 8.617
Battery | 1 | 8 | 6.1475 | 5.6322 | 5.0912 | 4.7254 | 4.6071 | 5.2481 | 0 | 0 | 0 | 0 | 0 | 0 | 0 | 0 | 0 | 0 | 0 | 7.4651 | 12.1051 | 9.9875 | 9.4838 | 8.5231 | 8.3361 | 10.678
Battery | 1 | 9 | 3.9208 | 6.4131 | 6.0091 | 2.7808 | 2.7175 | 6.4444 | 1.3471 | 0 | 0 | 0 | 0 | 0 | 0 | 0 | 0 | 0 | 3.9378 | 9.3649 | 11.04 | 11.5707 | 10.8631 | 9.7095 | 6.593 | 5.3184
Battery | 1 | 10 | 2.7671 | 2.2009 | 4.8027 | 1.5534 | 1.5615 | 5.3499 | 2.8224 | 0 | 0 | 0 | 0 | 0 | 0 | 0 | 0 | 0 | 7.2107 | 9.3284 | 9.8757 | 7.7398 | 10.0624 | 5.8413 | 5.1866 | 7.1178
Battery | 1 | 11 | 3.9365 | 3.2225 | 2.7964 | 2.5238 | 2.5276 | 3.3302 | 4.2712 | 0 | 0 | 0 | 0 | 0 | 0 | 0 | 0 | 0 | 6.0544 | 6.9273 | 8.3333 | 8.9216 | 8.3529 | 7.3019 | 6.7949 | 5.8138
Battery | 2 | 0 | 4.5681 | 3.9889 | 3.2725 | 2.8586 | 2.8385 | 3.7492 | 4.5597 | 0 | 0 | 0 | 0 | 0 | 0 | 0 | 0 | 0 | 5.8856 | 7.3022 | 8.9815 | 9.5647 | 8.9355 | 7.8601 | 7.5978 | 6.6374
Battery | 2 | 1 | 4.7324 | 4.274 | 3.6369 | 3.1521 | 3.1811 | 4.1132 | 4.0463 | 0 | 0 | 0 | 0 | 0 | 0 | 0 | 0 | 0 | 4.4132 | 7.3946 | 9.1794 | 9.6903 | 9.03 | 8.1215 | 7.8405 | 6.715
Battery | 2 | 2 | 4.0454 | 2.913 | 5.6636 | 5.2727 | 5.2216 | 5.9953 | 0.55502 | 0 | 0 | 0 | 0 | 0 | 0 | 0 | 0 | 0 | 0 | 8.8482 | 10.8501 | 11.5301 | 11.0472 | 9.9435 | 9.5163 | 8.3963
Battery | 2 | 3 | 7.1294 | 5.4216 | 4.9647 | 5.7896 | 4.613 | 5.8601 | 0 | 0 | 0 | 0 | 0 | 0 | 0 | 0 | 0 | 0 | 0.8491 | 7.849 | 11.095 | 11.3624 | 10.3775 | 9.1909 | 9.6672 | 8.6126
Battery | 2 | 4 | 7.1162 | 6.4608 | 5.7529 | 5.4654 | 5.4082 | 4.5719 | 0 | 0 | 0 | 0 | 0 | 0 | 0 | 0 | 0 | 0 | 0 | 7.1612 | 10.3752 | 11.276 | 11.1447 | 10.1387 | 9.6457 | 8.2652
Battery | 2 | 5 | 6.0624 | 8.7194 | 4.9675 | 4.5131 | 7.286 | 3.0345 | 0 | 0 | 0 | 0 | 0 | 0 | 0 | 0 | 0 | 0 | 0 | 7.6705 | 11.6803 | 12.6547 | 12.3471 | 8.3645 | 8.4403 | 7.042
Battery | 2 | 6 | 7.2089 | 6.7062 | 6.0896 | 5.7018 | 5.5147 | 4.8752 | 0 | 0 | 0 | 0 | 0 | 0 | 0 | 0 | 0 | 0 | 0 | 6.1567 | 9.547 | 12.7985 | 10.2591 | 9.4166 | 9.5319 | 8.9759
Battery | 2 | 7 | 7.2596 | 6.7443 | 6.1489 | 5.7354 | 5.5558 | 5.4009 | 0 | 0 | 0 | 0 | 0 | 0 | 0 | 0 | 0 | 0 | 0 | 6.6227 | 9.9298 | 10.7739 | 10.4155 | 9.5093 | 9.6498 | 9.0363
Battery | 2 | 8 | 6.4427 | 5.9016 | 5.3336 | 4.9496 | 4.8254 | 5.4989 | 0 | 0 | 0 | 0 | 0 | 0 | 0 | 0 | 0 | 0 | 0 | 7.8209 | 12.7052 | 10.473 | 9.9448 | 8.9365 | 8.7403 | 11.2097
Battery | 2 | 9 | 4.1025 | 6.7297 | 6.306 | 6.0523 | 5.9862 | 3.6181 | 1.4058 | 0 | 0 | 0 | 0 | 0 | 0 | 0 | 0 | 0 | 0.9929 | 9.8276 | 11.5875 | 12.1452 | 11.4023 | 10.1908 | 6.8653 | 5.57
Battery | 2 | 10 | 2.8807 | 2.2863 | 5.0285 | 1.6066 | 1.6154 | 5.6038 | 2.941 | 0 | 0 | 0 | 0 | 0 | 0 | 0 | 0 | 0 | 7.5681 | 9.7889 | 9.9993 | 8.1088 | 10.5561 | 6.1121 | 5.4228 | 7.4592
Battery | 2 | 11 | 4.1174 | 3.3681 | 2.9216 | 2.6359 | 2.6401 | 3.483 | 4.4713 | 0 | 0 | 0 | 0 | 0 | 0 | 0 | 0 | 0 | 6.3437 | 7.2598 | 8.7363 | 9.3541 | 8.7565 | 7.6521 | 7.1187 | 6.0882
Battery | 3 | 0 | 8.439 | 0 | 0 | 6.5555 | 6.5265 | 7.5186 | 0 | 0 | 0 | 0 | 0 | 0 | 0 | 0 | 0 | 0 | 0 | 11.053 | 12.7848 | 13.3936 | 12.7667 | 11.7101 | 11.2471 | 10.5841
Battery | 3 | 1 | 0 | 7.7826 | 7.1179 | 0 | 6.6307 | 7.6086 | 0.14708 | 0 | 0 | 0 | 0 | 0 | 0 | 0 | 0 | 0 | 0 | 10.9325 | 12.8025 | 13.3475 | 12.6777 | 11.7559 | 11.47 | 10.306
Battery | 3 | 2 | 7.1364 | 6.481 | 5.9998 | 5.5904 | 5.563 | 6.3864 | 0.42573 | 0 | 0 | 0 | 0 | 0 | 0 | 0 | 0 | 0 | 0 | 9.2205 | 11.5452 | 12.6988 | 11.7117 | 10.5808 | 10.193 | 9.046
Battery | 3 | 3 | 7.4859 | 6.8745 | 6.398 | 6.0791 | 5.9412 | 5.551 | 0 | 0 | 0 | 0 | 0 | 0 | 0 | 0 | 0 | 0 | 0 | 6.73 | 10.7768 | 11.9305 | 11.6581 | 10.4714 | 10.1506 | 9.0432
Battery | 3 | 4 | 8.129 | 7.4477 | 6.7785 | 6.4628 | 6.3392 | 3.7029 | 0 | 0 | 0 | 0 | 0 | 0 | 0 | 0 | 0 | 0 | 0 | 6.0951 | 11.5618 | 12.5118 | 12.2858 | 11.209 | 10.7172 | 9.3382
Battery | 3 | 5 | 8.9437 | 8.4275 | 7.7857 | 7.3001 | 6.861 | 0 | 0 | 0 | 0 | 0 | 0 | 0 | 0 | 0 | 0 | 0 | 0 | 4.1392 | 11.4357 | 12.637 | 12.2637 | 11.3684 | 11.4438 | 9.9731
Battery | 3 | 6 | 10.0347 | 9.5102 | 8.865 | 8.459 | 0 | 0 | 0 | 0 | 0 | 0 | 0 | 0 | 0 | 0 | 0 | 0 | 0 | 0 | 12.4992 | 13.6289 | 13.243 | 12.3476 | 12.1052 | 11.8863
Battery | 3 | 7 | 10.112 | 9.5659 | 8.931 | 0 | 8.2899 | 0 | 0 | 0 | 0 | 0 | 0 | 0 | 0 | 0 | 0 | 0 | 0 | 0 | 13.0608 | 13.8642 | 13.4522 | 12.4851 | 10.8389 | 11.979
Battery | 3 | 8 | 9.2938 | 8.726 | 8.1312 | 0 | 7.5905 | 4.7977 | 0 | 0 | 0 | 0 | 0 | 0 | 0 | 0 | 0 | 0 | 0 | 0 | 12.7275 | 13.6197 | 13.0249 | 11.9434 | 11.7271 | 10.9971
Battery | 3 | 9 | 6.9532 | 6.3934 | 5.9222 | 6.0665 | 5.5407 | 6.3769 | 0.86304 | 0 | 0 | 0 | 0 | 0 | 0 | 0 | 0 | 0 | 0 | 9.71 | 11.5188 | 12.9824 | 11.2977 | 10.934 | 9.5261 | 8.494
Battery | 3 | 10 | 6.2612 | 5.6291 | 5.1884 | 4.9027 | 4.8934 | 5.7467 | 5.7037 | 0 | 0 | 0 | 0 | 0 | 0 | 0 | 0 | 0 | 5.495 | 9.7112 | 10.9232 | 11.3683 | 10.7146 | 9.4599 | 8.8375 | 7.7439
Battery | 3 | 11 | 7.0631 | 6.2541 | 5.7358 | 5.4042 | 0 | 6.2745 | 0 | 0 | 0 | 0 | 0 | 0 | 0 | 0 | 0 | 0 | 5.4768 | 10.2455 | 11.7834 | 12.4294 | 11.8274 | 10.7183 | 10.2148 | 9.1514
Battery | 4 | 0 | 8.867 | 8.2155 | 0 | 6.8893 | 6.8589 | 7.9006 | 0 | 0 | 0 | 0 | 0 | 0 | 0 | 0 | 0 | 0 | 0 | 11.6118 | 13.4302 | 14.0694 | 13.4111 | 12.3017 | 3.761 | 11.1195
Battery | 4 | 1 | 8.679 | 8.1779 | 7.48 | 0 | 6.9683 | 7.9951 | 0 | 0 | 0 | 0 | 0 | 0 | 0 | 0 | 0 | 0 | 0 | 11.4852 | 13.4487 | 14.021 | 13.3176 | 12.3498 | 3.686 | 10.8274
Battery | 4 | 2 | 7.4993 | 6.8111 | 6.3059 | 5.876 | 5.8472 | 6.7132 | 0.65412 | 0 | 0 | 0 | 0 | 0 | 0 | 0 | 0 | 0 | 0 | 9.704 | 12.1286 | 13.2638 | 12.3034 | 11.116 | 10.7087 | 9.5044
Battery | 4 | 3 | 7.8601 | 7.2182 | 6.7179 | 6.383 | 6.2382 | 5.8622 | 0 | 0 | 0 | 0 | 0 | 0 | 0 | 0 | 0 | 0 | 0 | 7.1511 | 11.3156 | 12.527 | 12.241 | 10.995 | 10.6581 | 9.4954
Battery | 4 | 4 | 8.5355 | 7.82 | 7.1174 | 6.786 | 6.6562 | 3.9834 | 0 | 0 | 0 | 0 | 0 | 0 | 0 | 0 | 0 | 0 | 0 | 6.528 | 12.1445 | 13.1374 | 12.9001 | 11.7694 | 11.253 | 9.8051
Battery | 4 | 5 | 9.397 | 8.855 | 8.1811 | 7.6713 | 7.2126 | 0 | 0 | 0 | 0 | 0 | 0 | 0 | 0 | 0 | 0 | 0 | 0 | 4.4871 | 12.0312 | 13.2749 | 12.883 | 11.9429 | 12.0221 | 10.4779
Battery | 4 | 6 | 10.5425 | 9.9918 | 9.3143 | 8.888 | 0 | 0 | 0 | 0 | 0 | 0 | 0 | 0 | 0 | 0 | 0 | 0 | 0 | 0 | 13.1406 | 14.3164 | 13.9112 | 12.9711 | 12.8733 | 12.4867
Battery | 4 | 7 | 10.6237 | 10.0503 | 9.3836 | 0 | 8.7105 | 0 | 0 | 0 | 0 | 0 | 0 | 0 | 0 | 0 | 0 | 0 | 0 | 0 | 13.7201 | 14.5635 | 14.1309 | 13.1155 | 11.5538 | 12.584
Battery | 4 | 8 | 9.7646 | 9.1684 | 8.5439 | 8.1181 | 0 | 5.0628 | 0 | 0 | 0 | 0 | 0 | 0 | 0 | 0 | 0 | 0 | 0 | 0 | 13.3699 | 14.3068 | 13.6822 | 12.5467 | 12.3196 | 11.5531
Battery | 4 | 9 | 7.307 | 6.7192 | 6.2244 | 6.3492 | 5.8238 | 6.7018 | 1.0928 | 0 | 0 | 0 | 0 | 0 | 0 | 0 | 0 | 0 | 0 | 10.2028 | 12.1008 | 13.6315 | 11.8687 | 11.4807 | 10.0086 | 8.9248
Battery | 4 | 10 | 6.5804 | 5.9167 | 5.454 | 5.154 | 5.1441 | 6.0401 | 6.0255 | 0 | 0 | 0 | 0 | 0 | 0 | 0 | 0 | 0 | 5.8819 | 10.2029 | 11.4755 | 11.9428 | 11.2564 | 9.939 | 9.2855 | 8.1372
Battery | 4 | 11 | 7.4224 | 6.5729 | 6.0287 | 5.6806 | 0 | 6.5944 | 0 | 0 | 0 | 0 | 0 | 0 | 0 | 0 | 0 | 0 | 9.286 | 10.7639 | 12.3787 | 13.057 | 12.4249 | 11.2603 | 7.3512 | 9.6151
Battery | 5 | 0 | 9.3131 | 8.629 | 0 | 7.2366 | 7.2047 | 8.2984 | 0 | 0 | 0 | 0 | 0 | 0 | 0 | 0 | 0 | 0 | 0 | 12.1951 | 14.1044 | 14.7756 | 14.0844 | 12.9195 | 4.0217 | 11.6782
Battery | 5 | 1 | 9.1157 | 8.5895 | 7.8567 | 0 | 7.3195 | 8.3976 | 0 | 0 | 0 | 0 | 0 | 0 | 0 | 0 | 0 | 0 | 0 | 12.0623 | 14.1239 | 14.7248 | 13.9863 | 12.97 | 3.9429 | 11.3715
Battery | 5 | 2 | 7.877 | 7.1545 | 6.624 | 6.1726 | 6.1424 | 7.0523 | 0.78023 | 0 | 0 | 0 | 0 | 0 | 0 | 0 | 0 | 0 | 0 | 10.1993 | 12.7378 | 13.504 | 13.3128 | 11.6745 | 11.2469 | 9.9824
Battery | 5 | 3 | 8.2532 | 7.5791 | 7.0538 | 6.7022 | 6.5501 | 6.1705 | 0 | 0 | 0 | 0 | 0 | 0 | 0 | 0 | 0 | 0 | 0 | 7.5468 | 11.8814 | 13.1534 | 12.8531 | 11.5448 | 11.191 | 9.9702
Battery | 5 | 4 | 8.9622 | 8.2111 | 7.4733 | 7.1253 | 6.989 | 4.2256 | 0 | 0 | 0 | 0 | 0 | 0 | 0 | 0 | 0 | 0 | 0 | 6.9122 | 12.7538 | 13.7943 | 13.5451 | 12.3579 | 11.8157 | 10.2954
Battery | 5 | 5 | 9.8696 | 9.3005 | 8.5929 | 8.0576 | 7.577 | 0 | 0 | 0 | 0 | 0 | 0 | 0 | 0 | 0 | 0 | 0 | 0 | 4.775 | 12.6435 | 13.9414 | 13.5299 | 12.5428 | 12.626 | 11.0045
Battery | 5 | 6 | 11.0724 | 10.4942 | 9.7828 | 9.3352 | 0 | 0 | 0 | 0 | 0 | 0 | 0 | 0 | 0 | 0 | 0 | 0 | 0 | 0 | 13.805 | 15.035 | 14.6095 | 13.6224 | 13.5904 | 13.1138
Battery | 5 | 7 | 11.1576 | 10.5556 | 9.8556 | 0 | 9.1488 | 0 | 0 | 0 | 0 | 0 | 0 | 0 | 0 | 0 | 0 | 0 | 0 | 0 | 14.4089 | 15.2944 | 14.8402 | 13.774 | 12.2096 | 13.216
Battery | 5 | 8 | 10.2556 | 9.6296 | 8.9738 | 8.5267 | 0 | 0 | 0 | 0 | 0 | 0 | 0 | 0 | 0 | 0 | 0 | 0 | 0 | 10.791 | 14.0412 | 15.0248 | 14.3691 | 13.1768 | 7.5386 | 12.1335
Battery | 5 | 9 | 7.6751 | 7.0579 | 6.5384 | 6.6573 | 6.1177 | 7.0396 | 1.2316 | 0 | 0 | 0 | 0 | 0 | 0 | 0 | 0 | 0 | 0 | 10.7163 | 12.7086 | 13.3311 | 13.4469 | 11.0727 | 11.4937 | 9.3738
Battery | 5 | 10 | 6.9121 | 6.2153 | 5.7294 | 5.4144 | 5.4041 | 6.3449 | 6.3433 | 0 | 0 | 0 | 0 | 0 | 0 | 0 | 0 | 0 | 6.2266 | 10.7158 | 12.052 | 12.5427 | 11.822 | 10.4387 | 9.7525 | 8.5468
Battery | 5 | 11 | 7.7962 | 6.9043 | 6.3329 | 5.9673 | 0 | 6.9269 | 0 | 0 | 0 | 0 | 0 | 0 | 0 | 0 | 0 | 0 | 9.7654 | 11.3048 | 13.0004 | 13.7126 | 13.0489 | 11.8261 | 7.7762 | 10.0986
Battery | 6 | 0 | 10.8099 | 10.0916 | 9.1683 | 0 | 8.596 | 9.7444 | 0 | 0 | 0 | 0 | 0 | 0 | 0 | 0 | 0 | 0 | 0 | 13.836 | 15.8407 | 16.5455 | 15.8197 | 14.5966 | 10.255 | 13.2932
Battery | 6 | 1 | 10.6025 | 10.0501 | 9.2806 | 8.6998 | 0 | 9.8486 | 0 | 0 | 0 | 0 | 0 | 0 | 0 | 0 | 0 | 0 | 0 | 13.6965 | 15.8612 | 16.4921 | 15.7167 | 14.6496 | 10.7278 | 12.9712
Battery | 6 | 2 | 9.302 | 8.5433 | 7.9863 | 7.5123 | 7.4806 | 8.4265 | 0.4674 | 0 | 0 | 0 | 0 | 0 | 0 | 0 | 0 | 0 | 0 | 11.6279 | 14.4058 | 15.2103 | 14.5985 | 13.2893 | 12.8403 | 11.5126
Battery | 6 | 3 | 8.6658 | 7.9581 | 7.4065 | 13.5148 | 6.8776 | 6.2472 | 0 | 0 | 0 | 0 | 0 | 0 | 0 | 0 | 0 | 0 | 0 | 7.3423 | 12.4755 | 13.811 | 13.4957 | 26.7098 | 11.7506 | 10.4687
Battery | 6 | 4 | 9.4103 | 8.6216 | 7.847 | 13.2303 | 7.3384 | 3.781 | 0 | 0 | 0 | 0 | 0 | 0 | 0 | 0 | 0 | 0 | 0 | 6.3757 | 13.3597 | 14.484 | 14.2223 | 26.7098 | 12.4065 | 10.8102
Battery | 6 | 5 | 11.3942 | 10.7966 | 10.0536 | 9.4915 | 8.9705 | 4.9813 | 0 | 0 | 0 | 0 | 0 | 0 | 0 | 0 | 0 | 0 | 0 | 6.7414 | 14.1853 | 15.6696 | 15.2375 | 14.201 | 14.2884 | 12.5858
Battery | 6 | 6 | 12.6571 | 12.05 | 11.303 | 10.833 | 7.5003 | 0 | 0 | 0 | 0 | 0 | 0 | 0 | 0 | 0 | 0 | 0 | 0 | 0 | 15.4552 | 16.8179 | 16.3711 | 15.3346 | 15.474 | 14.8006
Battery | 6 | 7 | 12.7466 | 12.1145 | 11.3794 | 10.8638 | 5.5723 | 0 | 0 | 0 | 0 | 0 | 0 | 0 | 0 | 0 | 0 | 0 | 0 | 0 | 16.1592 | 17.0902 | 16.6133 | 15.4938 | 15.6556 | 14.9079
Battery | 6 | 8 | 11.7995 | 11.1422 | 10.4536 | 9.9842 | 9.8277 | 0 | 0 | 0 | 0 | 0 | 0 | 0 | 0 | 0 | 0 | 0 | 0 | 3.4353 | 15.7743 | 16.8072 | 16.1186 | 14.8667 | 14.6163 | 13.7712
Battery | 6 | 9 | 9.0899 | 8.4419 | 7.8964 | 7.5563 | 7.4547 | 8.4227 | 1.0824 | 0 | 0 | 0 | 0 | 0 | 0 | 0 | 0 | 0 | 0 | 12.2749 | 14.3751 | 15.0287 | 14.1193 | 12.6574 | 12.0684 | 10.8736
Battery | 6 | 10 | 8.2888 | 7.5572 | 7.047 | 6.7162 | 6.7054 | 7.6932 | 7.4814 | 0 | 0 | 0 | 0 | 0 | 0 | 0 | 0 | 0 | 6.8394 | 12.2826 | 13.6857 | 14.2009 | 13.4442 | 11.9918 | 11.2713 | 10.0053
Battery | 6 | 11 | 9.2171 | 8.2806 | 7.6807 | 7.2968 | 7.2911 | 8.3043 | 0 | 0 | 0 | 0 | 0 | 0 | 0 | 0 | 0 | 0 | 4.833 | 12.9012 | 14.6815 | 15.4293 | 14.7325 | 13.4485 | 12.8656 | 11.6346
Battery | 7 | 0 | 11.3504 | 10.5961 | 9.6267 | 0 | 9.0258 | 10.2316 | 0 | 0 | 0 | 0 | 0 | 0 | 0 | 0 | 0 | 0 | 0 | 14.5278 | 16.6328 | 17.3728 | 16.6107 | 15.3264 | 11.0301 | 13.9578
Battery | 7 | 1 | 11.1327 | 10.5526 | 9.7447 | 9.1348 | 0 | 10.341 | 0 | 0 | 0 | 0 | 0 | 0 | 0 | 0 | 0 | 0 | 0 | 14.3813 | 16.6542 | 17.3167 | 16.5025 | 15.3821 | 11.5265 | 13.6198
Battery | 7 | 2 | 9.7671 | 8.9704 | 8.3856 | 7.8879 | 7.8546 | 8.8491 | 0.68474 | 0 | 0 | 0 | 0 | 0 | 0 | 0 | 0 | 0 | 0 | 12.2251 | 15.1261 | 15.9708 | 15.3284 | 13.9538 | 13.4824 | 12.0883
Battery | 7 | 3 | 9.0991 | 8.356 | 7.7769 | 14.5957 | 7.2215 | 6.5921 | 0 | 0 | 0 | 0 | 0 | 0 | 0 | 0 | 0 | 0 | 0 | 7.791 | 13.0992 | 14.5016 | 14.1705 | 27.8955 | 12.3381 | 10.9921
Battery | 7 | 4 | 9.8809 | 9.0527 | 8.2393 | 14.0838 | 7.7054 | 4.062 | 0 | 0 | 0 | 0 | 0 | 0 | 0 | 0 | 0 | 0 | 0 | 6.8182 | 14.0321 | 15.2082 | 14.9334 | 27.8955 | 13.0268 | 11.3507
Battery | 7 | 5 | 11.9639 | 11.3364 | 10.5563 | 9.9661 | 9.4214 | 5.3302 | 0 | 0 | 0 | 0 | 0 | 0 | 0 | 0 | 0 | 0 | 0 | 7.2216 | 14.9116 | 16.4531 | 15.9993 | 14.9111 | 15.0028 | 13.2151
Battery | 7 | 6 | 13.2899 | 12.6525 | 11.8682 | 11.3747 | 8.1277 | 0 | 0 | 0 | 0 | 0 | 0 | 0 | 0 | 0 | 0 | 0 | 0 | 0 | 16.2379 | 17.6588 | 17.1897 | 16.1013 | 16.2477 | 15.5406
Battery | 7 | 7 | 13.3839 | 12.7202 | 11.9484 | 11.407 | 6.1131 | 0 | 0 | 0 | 0 | 0 | 0 | 0 | 0 | 0 | 0 | 0 | 0 | 0 | 16.9673 | 17.9448 | 17.444 | 16.2685 | 16.4384 | 15.6533
Battery | 7 | 8 | 12.3894 | 11.6993 | 10.9763 | 10.4834 | 10.319 | 0 | 0 | 0 | 0 | 0 | 0 | 0 | 0 | 0 | 0 | 0 | 0 | 3.8694 | 16.5631 | 17.6475 | 16.9246 | 15.61 | 15.3471 | 14.4598
Battery | 7 | 9 | 9.5444 | 8.864 | 8.2912 | 7.9341 | 7.8275 | 8.8439 | 1.3107 | 0 | 0 | 0 | 0 | 0 | 0 | 0 | 0 | 0 | 0 | 12.8898 | 15.0939 | 15.7802 | 14.8252 | 13.2903 | 12.6718 | 11.4173
Battery | 7 | 10 | 8.7033 | 7.935 | 7.3993 | 7.052 | 7.0406 | 8.0779 | 7.885 | 0 | 0 | 0 | 0 | 0 | 0 | 0 | 0 | 0 | 7.2837 | 12.8968 | 14.37 | 14.911 | 14.1164 | 12.5913 | 11.8348 | 10.5055
Battery | 7 | 11 | 9.678 | 8.6946 | 8.0647 | 7.6616 | 7.6556 | 8.7195 | 0 | 0 | 0 | 0 | 0 | 0 | 0 | 0 | 0 | 0 | 5.337 | 13.5462 | 15.4156 | 16.2007 | 15.4691 | 14.1209 | 13.5089 | 12.2163
Battery | 8 | 0 | 11.9179 | 11.1259 | 10.108 | 0 | 9.4771 | 10.7432 | 0 | 0 | 0 | 0 | 0 | 0 | 0 | 0 | 0 | 0 | 0 | 15.2542 | 17.4644 | 18.2414 | 17.4413 | 16.0927 | 11.8643 | 14.6557
Battery | 8 | 1 | 11.6893 | 11.0802 | 10.2319 | 9.5916 | 0 | 10.8581 | 0 | 0 | 0 | 0 | 0 | 0 | 0 | 0 | 0 | 0 | 0 | 15.1003 | 17.4869 | 18.1825 | 17.3276 | 16.1512 | 12.3855 | 14.3008
Battery | 8 | 2 | 10.2554 | 9.419 | 8.8049 | 8.2823 | 8.2473 | 9.293 | 0.928 | 0 | 0 | 0 | 0 | 0 | 0 | 0 | 0 | 0 | 0 | 12.8533 | 15.8824 | 16.7694 | 16.0948 | 14.6515 | 14.1565 | 12.6927
Battery | 8 | 3 | 9.5541 | 8.7738 | 8.1657 | 15.2904 | 7.5826 | 6.9567 | 0 | 0 | 0 | 0 | 0 | 0 | 0 | 0 | 0 | 0 | 0 | 8.2685 | 13.7542 | 15.2267 | 14.8791 | 13.3645 | 29.191 | 11.5417
Battery | 8 | 4 | 10.3749 | 9.5053 | 8.6513 | 14.305 | 8.0906 | 4.3642 | 0 | 0 | 0 | 0 | 0 | 0 | 0 | 0 | 0 | 0 | 0 | 7.2925 | 14.7385 | 15.9686 | 15.6801 | 14.3058 | 29.191 | 11.9182
Battery | 8 | 5 | 12.5621 | 11.9032 | 11.0841 | 10.4644 | 9.8949 | 5.7043 | 0 | 0 | 0 | 0 | 0 | 0 | 0 | 0 | 0 | 0 | 0 | 7.7369 | 15.6755 | 17.2757 | 16.7993 | 15.6566 | 15.7529 | 13.8759
Battery | 8 | 6 | 13.9544 | 13.2851 | 12.4616 | 11.9434 | 8.806 | 0 | 0 | 0 | 0 | 0 | 0 | 0 | 0 | 0 | 0 | 0 | 0 | 0 | 17.0606 | 18.5417 | 18.0492 | 16.9064 | 17.0601 | 16.3176
Battery | 8 | 7 | 14.0531 | 13.3562 | 12.5458 | 11.9774 | 6.7013 | 0 | 0 | 0 | 0 | 0 | 0 | 0 | 0 | 0 | 0 | 0 | 0 | 0 | 17.8159 | 18.842 | 18.3162 | 17.0819 | 17.2603 | 16.4359
Battery | 8 | 8 | 13.0089 | 12.2843 | 11.5251 | 11.0075 | 10.835 | 0 | 0 | 0 | 0 | 0 | 0 | 0 | 0 | 0 | 0 | 0 | 0 | 4.3455 | 17.3912 | 18.5299 | 17.7708 | 16.3905 | 16.1145 | 15.1828
Battery | 8 | 9 | 10.0216 | 9.3072 | 8.7058 | 8.3308 | 8.2188 | 9.286 | 1.5639 | 0 | 0 | 0 | 0 | 0 | 0 | 0 | 0 | 0 | 0 | 13.5355 | 15.8486 | 16.5692 | 15.5665 | 13.9548 | 13.3054 | 11.9881
Battery | 8 | 10 | 9.1384 | 8.3318 | 7.7693 | 7.4046 | 7.3927 | 8.4817 | 8.311 | 0 | 0 | 0 | 0 | 0 | 0 | 0 | 0 | 0 | 7.7582 | 13.5416 | 15.0885 | 15.6565 | 14.8222 | 13.2209 | 12.4266 | 11.0308
Battery | 8 | 11 | 10.1619 | 9.1294 | 8.4679 | 8.0447 | 8.0384 | 9.1555 | 0 | 0 | 0 | 0 | 0 | 0 | 0 | 0 | 0 | 0 | 5.8866 | 14.2236 | 16.1864 | 17.0108 | 16.2425 | 14.827 | 14.1843 | 12.8271
Battery | 9 | 0 | 12.5138 | 11.6822 | 10.6134 | 0 | 9.9509 | 11.2804 | 0 | 0 | 0 | 0 | 0 | 0 | 0 | 0 | 0 | 0 | 0 | 16.0169 | 18.3376 | 19.1535 | 14.4227 | 16.8973 | 16.6574 | 15.3885
Battery | 9 | 1 | 12.2738 | 11.6342 | 10.7435 | 10.0712 | 0 | 11.401 | 0 | 0 | 0 | 0 | 0 | 0 | 0 | 0 | 0 | 0 | 0 | 15.8554 | 15.0997 | 19.0916 | 18.194 | 16.9588 | 16.5756 | 15.0158
Battery | 9 | 2 | 10.7682 | 9.8899 | 9.2451 | 8.6964 | 8.6597 | 9.7592 | 1.2031 | 0 | 0 | 0 | 0 | 0 | 0 | 0 | 0 | 0 | 0 | 13.5146 | 16.6765 | 17.6078 | 16.8996 | 15.3841 | 14.8643 | 13.3273
Battery | 9 | 3 | 10.0318 | 9.2124 | 8.574 | 16.3288 | 7.9617 | 7.3429 | 0 | 0 | 0 | 0 | 0 | 0 | 0 | 0 | 0 | 0 | 0 | 8.7781 | 14.4419 | 15.988 | 15.623 | 14.0327 | 30.5996 | 12.1188
Battery | 9 | 4 | 10.8937 | 9.9806 | 9.0838 | 15.1208 | 8.4952 | 4.6909 | 0 | 0 | 0 | 0 | 0 | 0 | 0 | 0 | 0 | 0 | 0 | 7.803 | 15.4807 | 16.767 | 16.4641 | 15.0211 | 30.5996 | 12.5141
Battery | 9 | 5 | 13.1902 | 12.4984 | 11.6383 | 10.9876 | 10.3924 | 6.1072 | 0 | 0 | 0 | 0 | 0 | 0 | 0 | 0 | 0 | 0 | 0 | 8.2925 | 16.4794 | 18.1395 | 17.6393 | 16.4395 | 16.5406 | 14.5697
Battery | 9 | 6 | 14.6522 | 13.9493 | 13.0847 | 12.5406 | 9.5438 | 0 | 0 | 0 | 0 | 0 | 0 | 0 | 0 | 0 | 0 | 0 | 0 | 0 | 17.9254 | 19.4688 | 18.9516 | 17.7517 | 17.9131 | 17.1335
Battery | 9 | 7 | 14.7558 | 14.024 | 13.1731 | 12.5762 | 7.3454 | 0 | 0 | 0 | 0 | 0 | 0 | 0 | 0 | 0 | 0 | 0 | 0 | 0 | 18.7069 | 19.7841 | 19.232 | 17.936 | 18.1234 | 17.2577
Battery | 9 | 8 | 13.6593 | 12.8985 | 12.1014 | 11.5579 | 11.3767 | 0 | 0 | 0 | 0 | 0 | 0 | 0 | 0 | 0 | 0 | 0 | 0 | 4.8721 | 18.2608 | 19.4564 | 18.6593 | 17.2101 | 16.9202 | 15.9419
Battery | 9 | 9 | 10.5227 | 9.7725 | 9.1411 | 8.7474 | 8.6298 | 9.7503 | 1.8475 | 0 | 0 | 0 | 0 | 0 | 0 | 0 | 0 | 0 | 0 | 14.2137 | 16.641 | 17.3976 | 16.3448 | 14.6526 | 13.9707 | 12.5875
Battery | 9 | 10 | 9.5954 | 8.7483 | 8.1578 | 7.7749 | 7.7623 | 8.9058 | 8.7613 | 0 | 0 | 0 | 0 | 0 | 0 | 0 | 0 | 0 | 8.2667 | 14.2187 | 15.8429 | 16.4393 | 15.5634 | 13.882 | 13.0479 | 11.5823
Battery | 9 | 11 | 10.67 | 9.5858 | 8.8913 | 8.4469 | 8.4403 | 9.6133 | 0 | 0 | 0 | 0 | 0 | 0 | 0 | 0 | 0 | 0 | 6.4901 | 14.9347 | 16.9957 | 17.8613 | 17.0547 | 15.5683 | 14.8935 | 13.4685
Battery | 10 | 0 | 13.1395 | 12.2664 | 11.1441 | 10.4892 | 10.4485 | 11.8444 | 3.6992 | 0 | 0 | 0 | 0 | 0 | 0 | 0 | 0 | 0 | 0 | 16.8177 | 19.2545 | 20.1111 | 19.229 | 17.7422 | 17.4902 | 16.1579
Battery | 10 | 1 | 12.8875 | 12.2159 | 11.2807 | 10.5747 | 10.595 | 11.971 | 4.2539 | 0 | 0 | 0 | 0 | 0 | 0 | 0 | 0 | 0 | 0 | 16.6481 | 19.2793 | 20.0462 | 19.1037 | 17.8067 | 17.4044 | 15.7666
Battery | 10 | 2 | 11.3066 | 10.3844 | 9.7074 | 9.1313 | 9.0927 | 10.2472 | 1.2634 | 0 | 0 | 0 | 0 | 0 | 0 | 0 | 0 | 0 | 0 | 14.1904 | 17.5103 | 18.4882 | 17.7445 | 16.1533 | 15.6075 | 13.9937
Battery | 10 | 3 | 10.5334 | 29.9676 | 9.0027 | 8.5539 | 8.3598 | 7.7101 | 0 | 0 | 0 | 0 | 0 | 0 | 0 | 0 | 0 | 0 | 0 | 9.2171 | 15.164 | 16.7874 | 16.4042 | 14.7344 | 14.2829 | 34.9166
Battery | 10 | 4 | 11.4383 | 30.8087 | 9.538 | 9.0938 | 8.9199 | 4.9255 | 0 | 0 | 0 | 0 | 0 | 0 | 0 | 0 | 0 | 0 | 0 | 8.1932 | 16.2548 | 17.6054 | 17.2873 | 15.7722 | 15.0801 | 34.9166
Battery | 10 | 5 | 13.8497 | 13.1233 | 12.2203 | 11.537 | 10.912 | 6.4127 | 0 | 0 | 0 | 0 | 0 | 0 | 0 | 0 | 0 | 0 | 0 | 8.7073 | 17.3034 | 19.0465 | 18.5212 | 17.2614 | 17.3676 | 33.1353
Battery | 10 | 6 | 15.3848 | 14.6468 | 13.7389 | 13.1676 | 12.8703 | 9.5626 | 0 | 0 | 0 | 0 | 0 | 0 | 0 | 0 | 0 | 0 | 0 | 5.8616 | 18.8216 | 20.4422 | 19.8992 | 18.6393 | 18.8088 | 17.9902
Battery | 10 | 7 | 15.4936 | 14.7252 | 13.8318 | 13.205 | 12.9297 | 11.078 | 0 | 0 | 0 | 0 | 0 | 0 | 0 | 0 | 0 | 0 | 0 | 1.9785 | 19.6423 | 20.7733 | 20.1936 | 18.8328 | 19.0295 | 18.1206
Battery | 10 | 8 | 14.3423 | 13.5434 | 12.7065 | 12.1358 | 11.9456 | 12.6474 | 0 | 0 | 0 | 0 | 0 | 0 | 0 | 0 | 0 | 0 | 0 | 10.7418 | 19.1738 | 20.4292 | 19.5923 | 18.0706 | 17.7662 | 16.739
Battery | 10 | 9 | 11.0489 | 10.2612 | 9.5981 | 9.1847 | 9.0613 | 10.2379 | 1.94 | 0 | 0 | 0 | 0 | 0 | 0 | 0 | 0 | 0 | 0 | 14.9244 | 17.4731 | 18.2675 | 17.162 | 15.3852 | 14.6692 | 28.8899
Battery | 10 | 10 | 10.0751 | 9.1858 | 8.5657 | 8.1636 | 8.1504 | 9.3511 | 9.1994 | 0 | 0 | 0 | 0 | 0 | 0 | 0 | 0 | 0 | 8.6801 | 14.9296 | 16.6351 | 17.2613 | 16.3415 | 14.5761 | 13.7003 | 12.1614
Battery | 10 | 11 | 11.2035 | 10.0651 | 9.3359 | 8.8693 | 8.8623 | 10.0939 | 11.5064 | 0 | 0 | 0 | 0 | 0 | 0 | 0 | 0 | 0 | 13.5818 | 15.6815 | 17.8455 | 18.7544 | 17.9074 | 16.3468 | 15.6382 | 14.1419
Battery | 11 | 0 | 13.2416 | 12.3248 | 11.1464 | 0 | 10.416 | 11.8817 | 0 | 0 | 0 | 0 | 0 | 0 | 0 | 0 | 0 | 0 | 0 | 17.1037 | 19.6624 | 20.5618 | 15.4906 | 18.0744 | 17.8099 | 16.411
Battery | 11 | 1 | 12.977 | 12.2719 | 11.2898 | 10.5486 | 0 | 12.0147 | 0 | 0 | 0 | 0 | 0 | 0 | 0 | 0 | 0 | 0 | 0 | 16.9257 | 16.2371 | 20.4937 | 19.504 | 18.1422 | 17.7197 | 16.0001
Battery | 11 | 2 | 11.8719 | 10.9036 | 10.1927 | 9.5878 | 9.5473 | 10.7631 | 1.8435 | 0 | 0 | 0 | 0 | 0 | 0 | 0 | 0 | 0 | 0 | 14.9419 | 18.3858 | 19.4126 | 18.6318 | 16.9609 | 16.3879 | 14.6934
Battery | 11 | 3 | 11.06 | 10.1567 | 9.4528 | 8.9816 | 8.7778 | 8.1822 | 3.2073 | 0 | 0 | 0 | 0 | 0 | 0 | 0 | 0 | 0 | 0 | 9.8954 | 15.9222 | 17.6268 | 17.2244 | 15.4711 | 31.9874 | 13.361
Battery | 11 | 4 | 12.0103 | 11.0036 | 10.0149 | 9.5485 | 9.3659 | 5.4169 | 1.7699 | 0 | 0 | 0 | 0 | 0 | 0 | 0 | 0 | 0 | 0 | 8.9326 | 17.0794 | 18.4856 | 18.1517 | 16.5608 | 31.9874 | 13.7968
Battery | 11 | 5 | 13.9873 | 13.2246 | 12.2764 | 11.559 | 10.9089 | 6.4445 | 0 | 0 | 0 | 0 | 0 | 0 | 0 | 0 | 0 | 0 | 0 | 8.9692 | 17.6591 | 19.444 | 18.8924 | 17.5696 | 17.6811 | 15.5082
Battery | 11 | 6 | 15.5991 | 14.8243 | 13.871 | 13.2711 | 12.9606 | 0 | 0 | 0 | 0 | 0 | 0 | 0 | 0 | 0 | 0 | 0 | 0 | 0 | 19.2345 | 20.9095 | 20.3393 | 15.586 | 19.1943 | 18.3348
Battery | 11 | 7 | 15.7134 | 14.9066 | 13.9685 | 13.3104 | 0 | 7.1326 | 0 | 0 | 0 | 0 | 0 | 0 | 0 | 0 | 0 | 0 | 0 | 0 | 20.07 | 21.2571 | 20.6484 | 19.2195 | 19.4261 | 18.4718
Battery | 11 | 8 | 14.5046 | 13.6657 | 12.7869 | 12.1877 | 11.988 | 0 | 0 | 0 | 0 | 0 | 0 | 0 | 0 | 0 | 0 | 0 | 0 | 4.9611 | 19.5776 | 20.8958 | 20.017 | 18.4192 | 18.0996 | 17.0211
Battery | 11 | 9 | 11.6013 | 10.7742 | 10.078 | 9.644 | 9.5143 | 10.7498 | 2.5012 | 0 | 0 | 0 | 0 | 0 | 0 | 0 | 0 | 0 | 0 | 15.6737 | 18.3467 | 19.1809 | 18.0201 | 16.1544 | 15.4027 | 13.8777
Battery | 11 | 10 | 10.5789 | 9.6451 | 8.9939 | 8.0169 | 8.558 | 9.8187 | 9.183 | 0 | 0 | 0 | 0 | 0 | 0 | 0 | 0 | 0 | 8.832 | 15.6761 | 17.0792 | 18.1244 | 17.1586 | 15.3049 | 14.3853 | 12.7695
Battery | 11 | 11 | 11.2088 | 10.0135 | 9.2478 | 8.7579 | 8.7506 | 10.0437 | 0 | 0 | 0 | 0 | 0 | 0 | 0 | 0 | 0 | 0 | 7.8548 | 15.9107 | 18.1829 | 19.1372 | 18.2479 | 16.6092 | 15.8652 | 14.2941
Battery | 12 | 0 | 12.7867 | 11.8241 | 0 | 9.8648 | 9.8199 | 11.3589 | 0 | 0 | 0 | 0 | 0 | 0 | 0 | 0 | 0 | 0 | 0 | 16.842 | 19.5285 | 20.473 | 15.3155 | 17.8612 | 17.5834 | 16.1146
Battery | 12 | 1 | 12.5089 | 11.7685 | 10.7374 | 0 | 9.9815 | 11.4985 | 0 | 0 | 0 | 0 | 0 | 0 | 0 | 0 | 0 | 0 | 0 | 16.655 | 15.3548 | 20.4014 | 19.3623 | 17.9323 | 17.4888 | 15.6831
Battery | 12 | 2 | 10.766 | 11.4488 | 9.0028 | 8.3676 | 8.3251 | 11.3042 | 0.65175 | 0 | 0 | 0 | 0 | 0 | 0 | 0 | 0 | 0 | 0 | 14.0233 | 17.6055 | 20.3833 | 17.8638 | 16.995 | 17.2073 | 15.428
Battery | 12 | 3 | 11.613 | 10.6645 | 9.9255 | 9.4306 | 9.2167 | 8.661 | 0 | 0 | 0 | 0 | 0 | 0 | 0 | 0 | 0 | 0 | 0 | 10.5651 | 16.7183 | 18.5081 | 18.0856 | 16.2446 | 23.313 | 14.029
Battery | 12 | 4 | 12.6108 | 11.5538 | 10.5157 | 10.026 | 9.8342 | 5.8849 | 0 | 0 | 0 | 0 | 0 | 0 | 0 | 0 | 0 | 0 | 0 | 9.6444 | 17.9429 | 19.4099 | 19.0593 | 17.3888 | 21.0152 | 14.4867
Battery | 12 | 5 | 13.5698 | 12.7689 | 11.7733 | 11.02 | 10.3423 | 5.8638 | 0 | 0 | 0 | 0 | 0 | 0 | 0 | 0 | 0 | 0 | 0 | 8.6075 | 17.4616 | 19.2992 | 18.7201 | 17.3312 | 17.4482 | 15.1667
Battery | 12 | 6 | 15.2621 | 14.4485 | 13.4476 | 12.8177 | 7.1966 | 0 | 0 | 0 | 0 | 0 | 0 | 0 | 0 | 0 | 0 | 0 | 0 | 0 | 19.1006 | 20.838 | 20.2393 | 18.8502 | 19.0371 | 18.1346
Battery | 12 | 7 | 15.3821 | 14.535 | 13.55 | 12.859 | 0 | 4.7001 | 0 | 0 | 0 | 0 | 0 | 0 | 0 | 0 | 0 | 0 | 0 | 0 | 19.9569 | 21.203 | 20.5639 | 19.0636 | 19.2805 | 18.2784
Battery | 12 | 8 | 14.1128 | 13.232 | 12.3093 | 11.6802 | 11.4704 | 0 | 0 | 0 | 0 | 0 | 0 | 0 | 0 | 0 | 0 | 0 | 0 | 3.5374 | 19.4396 | 20.8237 | 19.9009 | 18.2232 | 17.8877 | 16.7552
Battery | 12 | 9 | 10.4818 | 11.3129 | 10.5819 | 8.4266 | 9.99 | 9.8863 | 1.2999 | 0 | 0 | 0 | 0 | 0 | 0 | 0 | 0 | 0 | 0 | 14.7603 | 17.5645 | 20.1399 | 17.2216 | 16.9622 | 16.1728 | 14.5716
Battery | 12 | 10 | 9.4083 | 10.1273 | 7.7441 | 9.0004 | 7.2863 | 8.61 | 8.5884 | 0 | 0 | 0 | 0 | 0 | 0 | 0 | 0 | 0 | 8.376 | 14.7603 | 18.3402 | 17.331 | 16.317 | 14.9707 | 15.1046 | 13.408
Battery | 12 | 11 | 10.6523 | 9.3972 | 8.5933 | 8.0788 | 8.0712 | 9.429 | 0 | 0 | 0 | 0 | 0 | 0 | 0 | 0 | 0 | 0 | 8.8097 | 15.5892 | 17.9751 | 18.9771 | 18.0433 | 16.3227 | 15.5415 | 13.8919
Battery | 13 | 0 | 11.9339 | 10.9232 | 0 | 8.8659 | 8.8188 | 10.4347 | 0 | 0 | 0 | 0 | 0 | 0 | 0 | 0 | 0 | 0 | 0 | 16.192 | 19.0128 | 20.0045 | 18.9833 | 17.2622 | 11.7163 | 15.4282
Battery | 13 | 1 | 11.6422 | 10.8648 | 9.7821 | 0 | 8.9884 | 10.5813 | 0 | 0 | 0 | 0 | 0 | 0 | 0 | 0 | 0 | 0 | 0 | 15.9956 | 19.0416 | 19.9294 | 18.8383 | 17.3368 | 11.5999 | 14.9752
Battery | 13 | 2 | 9.8122 | 12.0212 | 7.9609 | 7.2939 | 7.2493 | 9.8937 | 0 | 0 | 0 | 0 | 0 | 0 | 0 | 0 | 0 | 0 | 0 | 13.2703 | 16.9937 | 18.1258 | 17.2649 | 18.6994 | 18.0677 | 12.9228
Battery | 13 | 3 | 12.1937 | 11.1978 | 10.4217 | 9.9022 | 6.4009 | 7.147 | 0 | 0 | 0 | 0 | 0 | 0 | 0 | 0 | 0 | 0 | 0 | 8.0133 | 17.5542 | 19.4335 | 18.9899 | 17.0569 | 16.5342 | 14.7305
Battery | 13 | 4 | 13.2413 | 8.8548 | 11.0415 | 10.5272 | 8.7456 | 3.1242 | 0 | 0 | 0 | 0 | 0 | 0 | 0 | 0 | 0 | 0 | 0 | 7.1481 | 18.8508 | 17.1038 | 20.0122 | 18.2582 | 17.4571 | 15.211
Battery | 13 | 5 | 12.7561 | 11.9152 | 10.8698 | 10.0789 | 9.3729 | 4.9054 | 0 | 0 | 0 | 0 | 0 | 0 | 0 | 0 | 0 | 0 | 0 | 7.8906 | 16.8836 | 18.7721 | 18.164 | 16.7056 | 16.8285 | 14.4329
Battery | 13 | 6 | 14.5331 | 13.6789 | 12.6279 | 11.9665 | 3.6881 | 0 | 0 | 0 | 0 | 0 | 0 | 0 | 0 | 0 | 0 | 0 | 0 | 0 | 18.5876 | 20.3878 | 19.7592 | 18.3007 | 18.4968 | 17.5492
Battery | 13 | 7 | 14.6591 | 13.7696 | 12.7354 | 12.0098 | 0 | 1.0904 | 0 | 0 | 0 | 0 | 0 | 0 | 0 | 0 | 0 | 0 | 0 | 0 | 19.4631 | 20.771 | 20.0999 | 18.5246 | 18.7524 | 17.7002
Battery | 13 | 8 | 13.3264 | 12.4015 | 11.4327 | 10.7721 | 0 | 0 | 0 | 0 | 0 | 0 | 0 | 0 | 0 | 0 | 0 | 0 | 0 | 11.914 | 18.9194 | 20.3727 | 19.4039 | 17.6423 | 17.29 | 16.1009
Battery | 13 | 9 | 9.5138 | 11.8786 | 7.8344 | 7.3558 | 7.2129 | 9.9754 | 0.29249 | 0 | 0 | 0 | 0 | 0 | 0 | 0 | 0 | 0 | 0 | 14.009 | 16.9506 | 17.8703 | 19.8672 | 17.8103 | 13.7048 | 15.3002
Battery | 13 | 10 | 8.3866 | 10.6337 | 6.6392 | 6.1737 | 6.1585 | 7.5484 | 7.5967 | 0 | 0 | 0 | 0 | 0 | 0 | 0 | 0 | 0 | 7.5492 | 14.0062 | 15.9806 | 16.7055 | 18.9173 | 16.6186 | 12.5831 | 14.0784
Battery | 13 | 11 | 9.6928 | 8.375 | 7.5308 | 6.9907 | 6.9826 | 8.4083 | 9.8822 | 0 | 0 | 0 | 0 | 0 | 0 | 0 | 0 | 0 | 0 | 14.8766 | 17.3817 | 18.4339 | 17.4534 | 15.6468 | 14.8265 | 13.0944
Battery | 14 | 0 | 11.3804 | 10.3191 | 0 | 8.159 | 8.1095 | 9.8062 | 0 | 0 | 0 | 0 | 0 | 0 | 0 | 0 | 0 | 0 | 0 | 15.8513 | 18.8133 | 19.8545 | 18.7823 | 16.9751 | 10.6186 | 15.0494
Battery | 14 | 1 | 11.0741 | 10.2579 | 9.121 | 0 | 8.2876 | 9.9602 | 0 | 0 | 0 | 0 | 0 | 0 | 0 | 0 | 0 | 0 | 0 | 15.6452 | 18.8434 | 19.7756 | 18.63 | 17.0535 | 10.4964 | 14.5737
Battery | 14 | 2 | 9.1525 | 8.0316 | 7.2087 | 11.0991 | 6.4615 | 7.8787 | 0 | 0 | 0 | 0 | 0 | 0 | 0 | 0 | 0 | 0 | 0 | 12.8207 | 16.6932 | 17.8819 | 16.9779 | 19.6344 | 14.3803 | 15.4981
Battery | 14 | 3 | 12.8034 | 7.167 | 10.9428 | 10.3973 | 5.5707 | 5.1168 | 0 | 0 | 0 | 0 | 0 | 0 | 0 | 0 | 0 | 0 | 0 | 7.4557 | 18.4319 | 15.8145 | 19.9394 | 17.9097 | 16.7025 | 15.467
Battery | 14 | 4 | 9.3127 | 12.738 | 7.0028 | 6.4629 | 10.8422 | 2.3465 | 0 | 0 | 0 | 0 | 0 | 0 | 0 | 0 | 0 | 0 | 0 | 6.6462 | 17.073 | 21.3994 | 16.4221 | 19.1712 | 18.33 | 15.9715
Battery | 14 | 5 | 12.2437 | 11.3608 | 10.2631 | 9.4326 | 8.6967 | 4.2353 | 0 | 0 | 0 | 0 | 0 | 0 | 0 | 0 | 0 | 0 | 0 | 7.4716 | 16.6177 | 18.5605 | 17.922 | 16.3907 | 16.5197 | 14.0043
Battery | 14 | 6 | 14.1096 | 13.2126 | 12.109 | 11.4146 | 0 | 1.0153 | 0 | 0 | 0 | 0 | 0 | 0 | 0 | 0 | 0 | 0 | 0 | 0 | 18.3903 | 20.2569 | 19.5969 | 18.0655 | 18.2715 | 17.2765
Battery | 14 | 7 | 14.2419 | 13.3079 | 12.2219 | 0 | 11.1254 | 0 | 0 | 0 | 0 | 0 | 0 | 0 | 0 | 0 | 0 | 0 | 0 | 0 | 19.2864 | 19.3049 | 19.9547 | 18.3007 | 18.5398 | 17.435
Battery | 14 | 8 | 12.8425 | 11.8714 | 10.8541 | 10.1604 | 0 | 0 | 0 | 0 | 0 | 0 | 0 | 0 | 0 | 0 | 0 | 0 | 0 | 9.676 | 18.7152 | 20.2412 | 19.2238 | 17.3742 | 17.0042 | 15.7557
Battery | 14 | 9 | 8.8392 | 12.4725 | 7.0759 | 6.5734 | 6.4233 | 7.8535 | 0 | 0 | 0 | 0 | 0 | 0 | 0 | 0 | 0 | 0 | 0 | 13.5619 | 16.6479 | 17.6136 | 18.6515 | 18.7008 | 17.8305 | 11.4745
Battery | 14 | 10 | 7.6557 | 11.1654 | 5.8209 | 5.3322 | 5.3162 | 6.7756 | 6.8957 | 0 | 0 | 0 | 0 | 0 | 0 | 0 | 0 | 0 | 7.0171 | 13.5563 | 15.6294 | 16.3905 | 17.6019 | 17.7173 | 16.6528 | 10.1916
Battery | 14 | 11 | 9.0272 | 7.6435 | 6.7572 | 6.19 | 6.1815 | 7.6785 | 9.4028 | 0 | 0 | 0 | 0 | 0 | 0 | 0 | 0 | 0 | 1.5905 | 14.4702 | 17.1006 | 18.2054 | 17.1759 | 15.2789 | 14.4176 | 12.5989
Battery | 15 | 0 | 10.8159 | 9.7016 | 0 | 7.4334 | 7.3814 | 9.163 | 0 | 0 | 0 | 0 | 0 | 0 | 0 | 0 | 0 | 0 | 0 | 15.5104 | 18.6204 | 19.7137 | 18.5879 | 16.6903 | 9.4077 | 14.6683
Battery | 15 | 1 | 10.4943 | 9.6372 | 8.4435 | 0 | 7.5685 | 9.3247 | 0 | 0 | 0 | 0 | 0 | 0 | 0 | 0 | 0 | 0 | 0 | 15.2939 | 18.6521 | 19.6309 | 18.428 | 16.7726 | 9.2795 | 14.1689
Battery | 15 | 2 | 8.4766 | 7.2996 | 6.4356 | 7.1576 | 5.651 | 7.1417 | 0 | 0 | 0 | 0 | 0 | 0 | 0 | 0 | 0 | 0 | 0 | 12.3598 | 16.3943 | 17.6424 | 16.6933 | 20.6161 | 13.9658 | 17.8599
Battery | 15 | 3 | 13.4435 | 6.3918 | 11.49 | 10.9171 | 4.7157 | 4.3042 | 0 | 0 | 0 | 0 | 0 | 0 | 0 | 0 | 0 | 0 | 0 | 6.8584 | 13.3998 | 21.4255 | 14.9826 | 18.8052 | 14.7199 | 16.2404
Battery | 15 | 4 | 8.6448 | 13.3749 | 6.2194 | 11.6063 | 6.6205 | 1.5145 | 0 | 0 | 0 | 0 | 0 | 0 | 0 | 0 | 0 | 0 | 0 | 6.0927 | 14.8491 | 22.4694 | 16.1097 | 20.1297 | 13.2927 | 16.7701
Battery | 15 | 5 | 11.7224 | 10.7953 | 9.6427 | 8.7707 | 8.0026 | 3.5135 | 0 | 0 | 0 | 0 | 0 | 0 | 0 | 0 | 0 | 0 | 0 | 6.9983 | 16.3492 | 18.3549 | 17.6845 | 16.0767 | 16.2122 | 13.571
Battery | 15 | 6 | 13.6815 | 12.7397 | 11.581 | 10.8518 | 0 | 0 | 0 | 0 | 0 | 0 | 0 | 0 | 0 | 0 | 0 | 0 | 0 | 0 | 18.1962 | 18.307 | 19.4432 | 17.8352 | 18.0515 | 17.0068
Battery | 15 | 7 | 13.8204 | 12.8398 | 11.6995 | 0 | 10.5482 | 0 | 0 | 0 | 0 | 0 | 0 | 0 | 0 | 0 | 0 | 0 | 0 | 0 | 19.1176 | 16.2609 | 19.8189 | 18.0822 | 18.3333 | 17.1732
Battery | 15 | 8 | 12.3511 | 11.3314 | 10.2632 | 0 | 9.2922 | 0 | 0 | 0 | 0 | 0 | 0 | 0 | 0 | 0 | 0 | 0 | 0 | 7.5272 | 18.5174 | 20.1197 | 19.0515 | 17.1093 | 16.7209 | 15.41
Battery | 15 | 9 | 8.1477 | 7.1424 | 6.2961 | 11.7223 | 5.611 | 7.1126 | 0 | 0 | 0 | 0 | 0 | 0 | 0 | 0 | 0 | 0 | 0 | 13.1088 | 16.3468 | 17.3607 | 15.9498 | 19.6358 | 18.3452 | 10.9147
Battery | 15 | 10 | 6.9049 | 11.7236 | 4.9784 | 4.4653 | 4.4485 | 5.9809 | 6.1659 | 0 | 0 | 0 | 0 | 0 | 0 | 0 | 0 | 0 | 6.4394 | 13.1006 | 15.2773 | 16.0765 | 16.4763 | 18.6031 | 17.4854 | 9.5677
Battery | 15 | 11 | 8.3451 | 6.8922 | 5.9615 | 5.366 | 5.3571 | 6.9289 | 8.7408 | 0 | 0 | 0 | 0 | 0 | 0 | 0 | 0 | 0 | 3.3274 | 14.0602 | 16.8221 | 17.9821 | 16.9011 | 14.9093 | 14.005 | 12.0953
Battery | 16 | 0 | 8.4929 | 7.3268 | 0 | 4.9695 | 4.9175 | 6.7767 | 0 | 0 | 0 | 0 | 0 | 0 | 0 | 0 | 0 | 0 | 8.8592 | 13.5041 | 16.7796 | 17.9288 | 16.7358 | 14.7202 | 0 | 12.5468
Battery | 16 | 1 | 8.2674 | 7.3662 | 6.1115 | 0 | 5.1955 | 7.0397 | 0 | 0 | 0 | 0 | 0 | 0 | 0 | 0 | 0 | 0 | 0 | 13.3462 | 10.3504 | 17.8986 | 16.628 | 14.8796 | 14.3376 | 12.1371
Battery | 16 | 2 | 6.0861 | 4.8711 | 3.9851 | 11.9326 | 3.1526 | 4.7113 | 0 | 0 | 0 | 0 | 0 | 0 | 0 | 0 | 0 | 0 | 0 | 10.2096 | 14.41 | 15.7265 | 21.4468 | 12.5954 | 14.758 | 9.6727
Battery | 16 | 3 | 5.0338 | 12.5857 | 2.9664 | 11.0953 | 3.2915 | 1.8394 | 0 | 0 | 0 | 0 | 0 | 0 | 0 | 0 | 0 | 0 | 0 | 4.8442 | 11.4024 | 21.4468 | 21.4468 | 10.7635 | 10.1205 | 16.7214
Battery | 16 | 4 | 6.3989 | 13.8318 | 3.8265 | 5.6417 | 3.0229 | 0 | 0 | 0 | 0 | 0 | 0 | 0 | 0 | 0 | 0 | 0 | 0 | 4.1069 | 12.9001 | 21.4468 | 21.4468 | 12.2365 | 11.3009 | 17.398
Battery | 16 | 5 | 9.7844 | 8.812 | 7.6034 | 6.6905 | 5.8942 | 1.5438 | 0 | 0 | 0 | 0 | 0 | 0 | 0 | 0 | 0 | 0 | 0 | 5.2531 | 14.6376 | 16.7249 | 16.0371 | 14.354 | 14.4976 | 11.7252
Battery | 16 | 6 | 11.8775 | 10.8875 | 9.6701 | 0 | 8.517 | 0 | 0 | 0 | 0 | 0 | 0 | 0 | 0 | 0 | 0 | 0 | 0 | 0 | 16.5926 | 18.6339 | 17.9255 | 16.2405 | 7.8429 | 15.3702
Battery | 16 | 7 | 12.0157 | 0.31122 | 0 | 8.9571 | 8.5904 | 0 | 0 | 0 | 0 | 0 | 0 | 0 | 0 | 0 | 0 | 0 | 0 | 0 | 17.531 | 19.0711 | 18.3056 | 16.487 | 16.7531 | 15.5357
Battery | 16 | 8 | 10.4602 | 9.3895 | 8.2674 | 0 | 7.25 | 0 | 0 | 0 | 0 | 0 | 0 | 0 | 0 | 0 | 0 | 0 | 0 | 11.6994 | 16.8836 | 18.5873 | 17.4785 | 15.4465 | 4.4238 | 13.6718
Battery | 16 | 9 | 6.0095 | 4.9589 | 4.0787 | 6.925 | 3.3739 | 4.9443 | 0 | 0 | 0 | 0 | 0 | 0 | 0 | 0 | 0 | 0 | 0 | 11.2007 | 14.6156 | 15.687 | 21.4468 | 11.8232 | 19.5796 | 8.9149
Battery | 16 | 10 | 4.516 | 3.3267 | 2.5012 | 10.6808 | 1.9493 | 3.5684 | 3.8723 | 0 | 0 | 0 | 0 | 0 | 0 | 0 | 0 | 0 | 4.5596 | 11.1813 | 13.4526 | 21.4468 | 13.0103 | 19.3295 | 9.4037 | 10.7595
Battery | 16 | 11 | 6.1866 | 4.6682 | 3.7067 | 3.0915 | 3.0852 | 4.7387 | 3.9696 | 0 | 0 | 0 | 0 | 0 | 0 | 0 | 0 | 0 | 9.8607 | 12.2249 | 15.1288 | 16.3477 | 15.2045 | 13.097 | 12.1294 | 10.1183
Battery | 17 | 0 | 8.0985 | 0 | 0 | 4.3693 | 4.312 | 6.2761 | 0 | 0 | 0 | 0 | 0 | 0 | 0 | 0 | 0 | 0 | 0 | 13.2741 | 16.7029 | 17.9083 | 16.6671 | 14.575 | 11.3367 | 12.3458
Battery | 17 | 1 | 7.7439 | 0 | 0 | 4.4896 | 4.5182 | 6.4544 | 0 | 0 | 0 | 0 | 0 | 0 | 0 | 0 | 0 | 0 | 0 | 13.0355 | 16.7379 | 17.817 | 16.4908 | 14.6657 | 12.1177 | 11.7951
Battery | 17 | 2 | 5.5194 | 4.2218 | 3.2692 | 3.7997 | 2.4042 | 4.0566 | 0 | 0 | 0 | 0 | 0 | 0 | 0 | 0 | 0 | 0 | 0 | 9.9057 | 14.2487 | 20.2611 | 14.5783 | 12.3392 | 11.5713 | 19.6905
Battery | 17 | 3 | 4.4314 | 13.611 | 2.2776 | 9.3337 | 1.373 | 1.1359 | 0 | 0 | 0 | 0 | 0 | 0 | 0 | 0 | 0 | 0 | 0 | 4.2788 | 10.9472 | 20.2611 | 20.2611 | 10.3426 | 9.7074 | 17.905
Battery | 17 | 4 | 5.7048 | 14.7459 | 3.0309 | 2.4059 | 2.1612 | 0.84202 | 0 | 0 | 0 | 0 | 0 | 0 | 0 | 0 | 0 | 0 | 0 | 3.7151 | 12.5748 | 20.2611 | 20.2611 | 11.8029 | 20.2611 | 8.099
Battery | 17 | 5 | 9.0979 | 8.0758 | 6.8051 | 5.8437 | 5.0122 | 0.71244 | 0 | 0 | 0 | 0 | 0 | 0 | 0 | 0 | 0 | 0 | 0 | 4.8427 | 14.3124 | 16.4103 | 15.6711 | 13.8985 | 14.0479 | 11.136
Battery | 17 | 6 | 11.2578 | 10.2195 | 0 | 8.1381 | 0 | 0 | 0 | 0 | 0 | 0 | 0 | 0 | 0 | 0 | 0 | 0 | 0 | 0 | 16.3018 | 18.3742 | 17.6101 | 15.8373 | 13.2032 | 14.9239
Battery | 17 | 7 | 11.411 | 0 | 0 | 8.1907 | 7.8033 | 0 | 0 | 0 | 0 | 0 | 0 | 0 | 0 | 0 | 0 | 0 | 0 | 0 | 17.2523 | 18.84 | 18.0243 | 16.1095 | 13.1271 | 15.1074
Battery | 17 | 8 | 9.791 | 8.6668 | 0 | 6.6862 | 6.4186 | 0 | 0 | 0 | 0 | 0 | 0 | 0 | 0 | 0 | 0 | 0 | 0 | 11.2815 | 16.5894 | 18.3559 | 17.1782 | 15.037 | 2.6977 | 13.1634
Battery | 17 | 9 | 5.1568 | 4.0484 | 3.1154 | 2.5337 | 2.36 | 4.0156 | 0 | 0 | 0 | 0 | 0 | 0 | 0 | 0 | 0 | 0 | 0 | 10.6341 | 14.1963 | 20.2611 | 20.2611 | 11.2584 | 19.8172 | 8.2074
Battery | 17 | 10 | 3.7866 | 2.5352 | 1.6627 | 11.487 | 1.0784 | 2.7679 | 3.1682 | 0 | 0 | 0 | 0 | 0 | 0 | 0 | 0 | 0 | 3.9548 | 10.6174 | 13.0172 | 20.2611 | 12.6041 | 20.2611 | 8.8876 | 9.7765
Battery | 17 | 11 | 5.3744 | 3.7726 | 2.7465 | 2.0899 | 2.0801 | 3.8131 | 5.7781 | 0 | 0 | 0 | 0 | 0 | 0 | 0 | 0 | 0 | 9.274 | 11.6753 | 14.7203 | 15.9992 | 14.8074 | 12.6114 | 11.6144 | 9.509
Battery | 18 | 0 | 7.5365 | 0 | 0 | 3.6208 | 3.5606 | 5.623 | 0 | 0 | 0 | 0 | 0 | 0 | 0 | 0 | 0 | 0 | 0 | 12.9709 | 16.5712 | 17.8368 | 16.5335 | 14.3368 | 7.1822 | 11.9962
Battery | 18 | 1 | 7.1642 | 0 | 0 | 3.7472 | 3.7772 | 5.8102 | 0 | 0 | 0 | 0 | 0 | 0 | 0 | 0 | 0 | 0 | 0 | 12.7204 | 16.6079 | 17.7409 | 16.3484 | 14.4321 | 8.0022 | 11.418
Battery | 18 | 2 | 4.8285 | 3.466 | 2.4657 | 3.2399 | 1.5575 | 3.2962 | 0 | 0 | 0 | 0 | 0 | 0 | 0 | 0 | 0 | 0 | 0 | 9.4769 | 13.9942 | 18.9656 | 14.3403 | 11.9892 | 11.1829 | 18.9656
Battery | 18 | 3 | 3.6861 | 14.2915 | 1.4246 | 12.638 | 0.47476 | 0.31383 | 0 | 0 | 0 | 0 | 0 | 0 | 0 | 0 | 0 | 0 | 0 | 3.7469 | 10.5276 | 18.9656 | 15.9175 | 9.8929 | 18.9656 | 6.9238
Battery | 18 | 4 | 5.0231 | 15.4832 | 2.2155 | 1.5592 | 1.3023 | 0 | 0 | 0 | 0 | 0 | 0 | 0 | 0 | 0 | 0 | 0 | 0 | 3.2691 | 18.3569 | 18.9656 | 13.6647 | 11.4262 | 18.9656 | 7.537
Battery | 18 | 5 | 8.5859 | 7.5126 | 6.1784 | 5.169 | 1.8224 | 0 | 0 | 0 | 0 | 0 | 0 | 0 | 0 | 0 | 0 | 0 | 0 | 4.5057 | 14.1072 | 16.2639 | 15.4878 | 13.6265 | 13.7833 | 10.7259
Battery | 18 | 6 | 10.8538 | 9.7635 | 0 | 7.5781 | 0 | 0 | 0 | 0 | 0 | 0 | 0 | 0 | 0 | 0 | 0 | 0 | 0 | 0 | 16.177 | 18.326 | 17.5237 | 15.6622 | 7.1811 | 14.7032
Battery | 18 | 7 | 11.0146 | 9.8794 | 0 | 7.6334 | 0 | 0 | 0 | 0 | 0 | 0 | 0 | 0 | 0 | 0 | 0 | 0 | 0 | 4.475 | 17.1484 | 18.8151 | 17.9586 | 15.9481 | 0 | 14.8959
Battery | 18 | 8 | 9.3136 | 8.1333 | 0 | 6.0536 | 5.7726 | 0 | 0 | 0 | 0 | 0 | 0 | 0 | 0 | 0 | 0 | 0 | 0 | 0 | 16.452 | 18.3068 | 17.0702 | 14.8219 | 8.9898 | 12.8547
Battery | 18 | 9 | 4.4477 | 3.2839 | 2.3043 | 3.8881 | 1.5111 | 3.2495 | 0 | 0 | 0 | 0 | 0 | 0 | 0 | 0 | 0 | 0 | 0 | 10.2021 | 18.9656 | 18.9656 | 13.4797 | 10.8544 | 18.9656 | 7.6509
Battery | 18 | 10 | 3.0091 | 1.6951 | 0.77888 | 12.0614 | 0.1654 | 1.9394 | 2.4395 | 0 | 0 | 0 | 0 | 0 | 0 | 0 | 0 | 0 | 3.4629 | 10.1813 | 12.7011 | 18.9656 | 18.9656 | 9.659 | 15.6529 | 6.0915
Battery | 18 | 11 | 4.6762 | 2.9943 | 1.9169 | 1.2275 | 1.2172 | 3.0368 | 5.1413 | 0 | 0 | 0 | 0 | 0 | 0 | 0 | 0 | 0 | 8.8428 | 11.2922 | 14.4894 | 15.8323 | 14.5809 | 12.2751 | 11.2282 | 9.0175
Battery | 19 | 0 | 6.9481 | 0 | 3.8526 | 2.8366 | 0 | 4.9389 | 0 | 0 | 0 | 0 | 0 | 0 | 0 | 0 | 0 | 0 | 8.7072 | 12.6542 | 16.4345 | 17.4646 | 16.3949 | 0 | 7.3778 | 11.6307
Battery | 19 | 1 | 6.5571 | 5.5154 | 0 | 2.9693 | 3.0008 | 0 | 0 | 0 | 0 | 0 | 0 | 0 | 0 | 0 | 0 | 0 | 0 | 12.3911 | 16.473 | 17.4646 | 16.2006 | 14.1885 | 3.4562 | 11.0236
Battery | 19 | 2 | 4.1047 | 2.674 | 1.6237 | 0.72998 | 0.67013 | 2.4987 | 0 | 0 | 0 | 0 | 0 | 0 | 0 | 0 | 0 | 0 | 0 | 9.0214 | 17.4646 | 16.4959 | 14.092 | 11.6234 | 10.7768 | 17.4646
Battery | 19 | 3 | 2.9051 | 15.0061 | 0.53052 | 7.5101 | 0 | 0 | 0 | 0 | 0 | 0 | 0 | 0 | 0 | 0 | 0 | 0 | 0 | 3.1549 | 17.4646 | 17.4646 | 12.0126 | 9.4222 | 17.4646 | 6.3047
Battery | 19 | 4 | 4.309 | 16.2573 | 1.361 | 0.67193 | 0.40215 | 0 | 0 | 0 | 0 | 0 | 0 | 0 | 0 | 0 | 0 | 0 | 0 | 2.7492 | 17.1967 | 17.4646 | 13.3827 | 11.0322 | 17.4646 | 6.9486
Battery | 19 | 5 | 8.0499 | 6.923 | 5.522 | 4.4621 | 0 | 0 | 0 | 0 | 0 | 0 | 0 | 0 | 0 | 0 | 0 | 0 | 0 | 1.8415 | 13.8861 | 16.1118 | 15.2969 | 13.3425 | 13.5072 | 10.2969
Battery | 19 | 6 | 10.4312 | 9.2864 | 0 | 6.9917 | 1.635 | 0 | 0 | 0 | 0 | 0 | 0 | 0 | 0 | 0 | 0 | 0 | 0 | 0 | 16.0433 | 17.4646 | 17.4346 | 15.4801 | 0 | 14.4731
Battery | 19 | 7 | 10.6001 | 0 | 8.022 | 7.0498 | 0 | 1.1423 | 0 | 0 | 0 | 0 | 0 | 0 | 0 | 0 | 0 | 0 | 0 | 0 | 17.041 | 17.4646 | 17.4646 | 15.7802 | 0 | 14.6754
Battery | 19 | 8 | 8.814 | 0 | 0 | 5.391 | 5.0959 | 0 | 0 | 0 | 0 | 0 | 0 | 0 | 0 | 0 | 0 | 0 | 0 | 0 | 16.3093 | 17.4646 | 16.9585 | 14.5978 | 12.0768 | 12.5322
Battery | 19 | 9 | 3.7048 | 2.4829 | 1.4542 | 3.9833 | 0.62141 | 2.4467 | 0 | 0 | 0 | 0 | 0 | 0 | 0 | 0 | 0 | 0 | 0 | 9.7496 | 17.4646 | 14.9033 | 17.4646 | 10.4319 | 17.4646 | 7.0682
Battery | 19 | 10 | 2.1942 | 0.81455 | 13.2881 | 0 | 0 | 1.0711 | 1.6634 | 0 | 0 | 0 | 0 | 0 | 0 | 0 | 0 | 0 | 2.9039 | 9.7251 | 17.4646 | 13.3424 | 17.4646 | 9.1766 | 14.7006 | 5.4308
Battery | 19 | 11 | 3.9447 | 2.1787 | 1.0475 | 0.32359 | 0.31282 | 2.2234 | 4.4347 | 0 | 0 | 0 | 0 | 0 | 0 | 0 | 0 | 0 | 8.3801 | 10.8915 | 14.2486 | 15.6586 | 14.3447 | 11.9236 | 10.8244 | 8.5031

## State of Charge
Storage Technology | Year | Day | Hour 0 | Hour 1 | Hour 2 | Hour 3 | Hour 4 | Hour 5 | Hour 6 | Hour 7 | Hour 8 | Hour 9 | Hour 10 | Hour 11 | Hour 12 | Hour 13 | Hour 14 | Hour 15 | Hour 16 | Hour 17 | Hour 18 | Hour 19 | Hour 20 | Hour 21 | Hour 22 | Hour 23
Battery | 0 | 0 | 4.6403 | 0 | 0 | 0 | 0 | 0 | 0 | 0 | 0 | 0 | 2.6742 | 5.8028 | 9.9555 | 14.0307 | 16.8885 | 17.184 | 14.6743 | 14.6743 | 14.3588 | 12.4057 | 7.7654 | 5.8827 | 5.094 | 4.6403
Battery | 0 | 1 | 2.1879 | 2.1879 | 2.1879 | 2.1879 | 0 | 0 | 0 | 0 | 0 | 0.084365 | 3.1167 | 6.5804 | 10.7331 | 14.8858 | 17.9598 | 18.2259 | 18.2259 | 18.2259 | 17.633 | 12.9927 | 10.2025 | 8.0659 | 6.8283 | 2.1879
Battery | 0 | 2 | 4.2289 | 4.2289 | 4.2289 | 4.2289 | 0 | 0 | 0 | 0 | 0 | 0 | 3.3845 | 7.5372 | 11.6899 | 15.8426 | 19.9953 | 22.9492 | 22.9492 | 18.8622 | 15.0158 | 14.3748 | 9.7344 | 8.8692 | 8.8692 | 4.2289
Battery | 0 | 3 | 0.37147 | 0.37147 | 0.37147 | 0.37147 | 0 | 0 | 0 | 0 | 0 | 0 | 2.7573 | 6.91 | 11.0627 | 15.2154 | 19.3681 | 22.2082 | 22.9492 | 19.7482 | 15.1079 | 10.4675 | 9.6521 | 5.0118 | 5.0118 | 0.37147
Battery | 0 | 4 | 4.6123 | 4.6123 | 4.6123 | 4.6123 | 0 | 0 | 0 | 0 | 0 | 0 | 2.8766 | 7.0293 | 11.1821 | 15.3348 | 19.4875 | 22.0158 | 22.9492 | 20.0509 | 15.4105 | 11.0139 | 9.6352 | 4.9949 | 4.6123 | 4.6123
Battery | 0 | 5 | 0.52315 | 0.52315 | 0 | 0 | 0 | 0 | 0 | 0 | 0 | 0.30707 | 4.4598 | 8.6125 | 12.7652 | 16.9179 | 21.0706 | 22.9492 | 22.6389 | 18.4819 | 18.4819 | 13.8416 | 10.7738 | 7.9572 | 5.9292 | 1.2889
Battery | 0 | 6 | 1.5639 | 0.53951 | 0 | 0 | 0 | 0 | 0 | 0 | 0 | 1.9952 | 6.1479 | 10.0886 | 14.2413 | 18.394 | 21.6885 | 22.9492 | 22.9492 | 22.9492 | 21.9878 | 18.821 | 14.6322 | 10.6881 | 7.5425 | 4.2857
Battery | 0 | 7 | 0.63105 | 0 | 0 | 0 | 0 | 0 | 0 | 0 | 0 | 1.8455 | 5.9982 | 10.1509 | 14.3036 | 18.4563 | 21.7504 | 22.9492 | 22.9492 | 22.9492 | 21.8334 | 18.3486 | 13.981 | 9.9261 | 6.7264 | 3.3854
Battery | 0 | 8 | 0.2345 | 0 | 0 | 0 | 0 | 0 | 0 | 0 | 0 | 0 | 3.8386 | 7.9913 | 12.1441 | 16.2968 | 20.4495 | 22.9492 | 21.7101 | 18.8078 | 17.688 | 14.6042 | 10.587 | 7.0413 | 4.4427 | 2.0232
Battery | 0 | 9 | 0 | 0 | 0 | 0 | 0 | 0 | 0 | 0 | 0 | 0.78599 | 4.9387 | 9.0914 | 13.2441 | 17.3968 | 21.3869 | 22.9492 | 21.3188 | 16.6785 | 13.9297 | 11.8871 | 7.2467 | 5.3587 | 4.6403 | 0
Battery | 0 | 10 | 3.852 | 3.852 | 3.852 | 3.852 | 0 | 0 | 0 | 0 | 0 | 1.2136 | 5.2237 | 9.3764 | 13.5291 | 17.6818 | 21.2479 | 22.3526 | 19.2874 | 14.647 | 10.5793 | 9.3042 | 4.6639 | 3.852 | 3.852 | 3.852
Battery | 0 | 11 | 0 | 0 | 0 | 0 | 0 | 0 | 0 | 0 | 0 | 0.32644 | 3.8289 | 7.6859 | 11.8386 | 15.9701 | 18.6578 | 18.4546 | 16.4279 | 16.203 | 15.2663 | 12.9032 | 8.2629 | 5.9003 | 4.6403 | 0
Battery | 1 | 0 | 26.2287 | 21.5975 | 17.5497 | 14.224 | 11.3154 | 8.4272 | 4.6215 | 0 | 0.67012 | 7.9325 | 20.7308 | 35.6319 | 51.0506 | 66.4694 | 80.0181 | 88.4766 | 89.6456 | 83.6923 | 76.3132 | 67.2441 | 57.5878 | 48.5644 | 40.6224 | 32.9427
Battery | 1 | 1 | 27.4995 | 22.7092 | 18.3803 | 14.6928 | 11.4931 | 8.2646 | 4.0978 | 0 | 0 | 6.3265 | 20.5861 | 36.0049 | 51.4237 | 66.1489 | 81.0331 | 90.4487 | 90.4952 | 86.0325 | 78.5643 | 69.2993 | 59.5197 | 50.4045 | 42.2035 | 34.2851
Battery | 1 | 2 | 32.8873 | 28.304 | 25.3431 | 19.6242 | 14.2988 | 9.0244 | 2.9705 | 2.3888 | 4.4108 | 12.9195 | 27.3969 | 42.8156 | 58.2344 | 73.6532 | 88.85 | 99.2031 | 103.6261 | 103.6261 | 94.6985 | 83.7563 | 72.1299 | 60.99 | 50.9608 | 41.3605
Battery | 1 | 3 | 33.8345 | 26.657 | 21.1776 | 16.1581 | 11.4135 | 6.7496 | 0.85091 | 0 | 0 | 7.9053 | 23.3241 | 38.7428 | 54.1616 | 69.5804 | 84.9991 | 97.4616 | 103.6261 | 102.786 | 94.8865 | 84.0102 | 72.5712 | 61.3933 | 51.3532 | 42.5052
Battery | 1 | 4 | 35.0802 | 27.9042 | 21.3879 | 15.5829 | 10.0676 | 4.611 | 0 | 0 | 0 | 7.735 | 23.1537 | 38.5725 | 53.9913 | 69.41 | 84.8288 | 97.2817 | 103.6261 | 103.6261 | 96.4046 | 85.946 | 74.5819 | 63.3516 | 53.1343 | 43.413
Battery | 1 | 5 | 34.8704 | 28.7539 | 19.9727 | 14.9587 | 10.4023 | 3.0645 | 0 | 0 | 0 | 8.6065 | 24.0252 | 39.444 | 54.8628 | 70.2815 | 85.7003 | 97.5989 | 103.6261 | 103.6261 | 95.8616 | 84.0962 | 71.3516 | 58.9177 | 50.4835 | 41.9731
Battery | 1 | 6 | 36.4045 | 29.1358 | 22.3732 | 16.2313 | 10.4797 | 4.9166 | 0 | 0 | 0 | 10.2329 | 25.6516 | 41.0704 | 56.4892 | 71.9079 | 87.1172 | 98.2988 | 103.6261 | 103.6261 | 97.4189 | 85.5425 | 74.8899 | 64.5503 | 55.0592 | 45.452
Battery | 1 | 7 | 37.1591 | 29.839 | 23.0378 | 16.8361 | 11.0509 | 5.4466 | 0 | 0 | 0 | 9.9998 | 25.4185 | 40.8373 | 56.2561 | 71.6748 | 87.0936 | 98.4333 | 103.6261 | 103.6261 | 96.9475 | 86.9366 | 76.0774 | 65.5796 | 55.9945 | 46.268
Battery | 1 | 8 | 33.247 | 26.7486 | 20.7949 | 15.413 | 10.4178 | 5.5477 | 0 | 0 | 0 | 8.9029 | 24.3217 | 39.7405 | 55.1593 | 70.578 | 85.9968 | 98.2155 | 103.6261 | 103.6261 | 95.7348 | 82.9388 | 72.3812 | 62.3561 | 53.3465 | 44.5345
Battery | 1 | 9 | 31.3243 | 27.1797 | 20.4006 | 14.0484 | 11.1089 | 8.2362 | 1.424 | 0 | 0.099901 | 11.8711 | 27.2898 | 42.7086 | 58.1274 | 73.5462 | 88.9363 | 99.7726 | 103.6261 | 99.4635 | 89.564 | 77.8938 | 65.6626 | 54.1793 | 43.9156 | 36.9463
Battery | 1 | 10 | 22.26 | 19.335 | 17.0084 | 11.9315 | 10.2894 | 8.6388 | 2.9836 | 0 | 0 | 7.0845 | 19.8105 | 34.7865 | 50.2053 | 65.6241 | 78.6441 | 87.0039 | 88.1826 | 80.5603 | 70.6994 | 60.26 | 52.0783 | 41.4415 | 35.2668 | 29.7841
Battery | 1 | 11 | 23.8988 | 19.7376 | 16.3311 | 13.3751 | 10.7072 | 8.0353 | 4.515 | 0 | 0 | 7.0328 | 20.3232 | 35.5388 | 50.9576 | 66.3764 | 78.949 | 85.7367 | 85.7382 | 79.3381 | 72.0154 | 63.2065 | 53.7756 | 44.946 | 37.2272 | 30.0444
Battery | 2 | 0 | 27.3103 | 22.4814 | 18.2648 | 14.8056 | 11.7838 | 8.7832 | 4.82 | 0 | 0.72081 | 8.351 | 21.7853 | 37.4217 | 53.3606 | 69.2994 | 83.5233 | 92.4121 | 93.6578 | 87.4362 | 79.7172 | 70.223 | 60.1123 | 50.6668 | 42.358 | 34.3265
Battery | 2 | 1 | 28.6851 | 23.6825 | 19.1646 | 15.3201 | 11.988 | 8.6253 | 4.2773 | 0 | 0 | 6.3086 | 21.2683 | 37.2071 | 53.1459 | 69.0848 | 84.7004 | 94.584 | 94.6308 | 89.9656 | 82.1489 | 72.4455 | 62.2021 | 52.6566 | 44.0715 | 35.7834
Battery | 2 | 2 | 34.5143 | 30.238 | 27.1587 | 21.1719 | 15.5982 | 10.0786 | 3.7411 | 3.1543 | 5.2789 | 14.2039 | 29.3878 | 45.3266 | 61.2654 | 77.2043 | 93.1431 | 104.0047 | 108.6493 | 108.6493 | 99.296 | 87.8266 | 75.6384 | 63.9605 | 53.4494 | 43.3899
Battery | 2 | 3 | 35.7066 | 28.1703 | 22.4392 | 17.191 | 11.071 | 6.1946 | 0 | 0 | 0 | 9.4644 | 25.4033 | 41.3421 | 57.2809 | 73.2198 | 89.1586 | 102.2044 | 108.6493 | 107.7517 | 99.4547 | 87.7263 | 75.7153 | 64.7454 | 55.0299 | 44.8109
Battery | 2 | 4 | 36.7606 | 29.2382 | 22.4086 | 16.3273 | 10.5499 | 4.8329 | 0 | 0 | 1.7453 | 15.9207 | 31.8595 | 47.7983 | 63.7372 | 79.676 | 95.6148 | 108.6493 | 108.6493 | 108.6493 | 101.0793 | 90.1118 | 78.1922 | 66.4114 | 55.6939 | 45.4976
Battery | 2 | 5 | 36.5569 | 30.1484 | 20.9313 | 15.6803 | 10.9096 | 3.2077 | 0 | 0 | 3.4128 | 16.5033 | 32.4421 | 48.3809 | 64.3198 | 80.2586 | 96.1974 | 108.6493 | 108.6493 | 108.6493 | 100.5409 | 88.1939 | 74.8169 | 61.765 | 52.923 | 44.0009
Battery | 2 | 6 | 38.157 | 30.5366 | 23.4475 | 17.0103 | 10.983 | 5.1535 | 0 | 0 | 5.2375 | 17.2752 | 33.214 | 49.1529 | 65.0917 | 81.0305 | 96.9505 | 108.6493 | 108.6493 | 108.6493 | 102.1412 | 92.0492 | 78.5202 | 67.6754 | 57.7213 | 47.6453
Battery | 2 | 7 | 38.9482 | 31.2742 | 24.1449 | 17.645 | 11.5822 | 5.7092 | 0 | 0 | 4.7387 | 17.0908 | 33.0296 | 48.9684 | 64.9073 | 80.8461 | 96.7849 | 108.6493 | 108.6493 | 108.6493 | 101.6485 | 91.152 | 79.7631 | 68.7531 | 58.701 | 48.5003
Battery | 2 | 8 | 34.8327 | 28.0223 | 21.7837 | 16.1457 | 10.9136 | 5.8128 | 0 | 0 | 0 | 10.5174 | 26.4563 | 42.3951 | 58.3339 | 74.2728 | 90.2116 | 102.9983 | 108.6493 | 108.6493 | 100.3819 | 86.9514 | 75.8806 | 65.3682 | 55.9215 | 46.6823
Battery | 2 | 9 | 36.1528 | 31.8161 | 24.7023 | 18.0363 | 11.6385 | 5.3107 | 1.4861 | 0 | 1.5283 | 13.8512 | 29.79 | 45.7288 | 61.6677 | 77.6065 | 93.5453 | 104.6279 | 108.6493 | 107.5997 | 97.2111 | 84.9621 | 72.1237 | 60.0705 | 49.298 | 42.0408
Battery | 2 | 10 | 23.2159 | 20.1708 | 17.754 | 12.4385 | 10.7402 | 9.0325 | 3.1088 | 0 | 0 | 7.4228 | 20.7575 | 36.4477 | 52.3866 | 68.3254 | 81.964 | 90.717 | 91.9424 | 83.9424 | 73.5947 | 63.0245 | 54.4528 | 43.2942 | 36.8332 | 31.1009
Battery | 2 | 11 | 24.9866 | 20.6342 | 17.0738 | 13.9855 | 11.1992 | 8.4084 | 4.7266 | 0 | 0 | 7.3577 | 21.2736 | 37.2046 | 53.1434 | 69.0822 | 82.2449 | 89.3453 | 89.7957 | 83.0899 | 75.4156 | 66.1807 | 56.2926 | 47.0363 | 38.9474 | 31.4224
Battery | 3 | 0 | 30.6972 | 21.7765 | 21.7765 | 21.7765 | 14.8468 | 7.9477 | 0 | 0 | 1.4903 | 17.4292 | 33.368 | 49.3068 | 65.2457 | 81.1845 | 97.1233 | 113.0622 | 119.0052 | 119.0052 | 107.3212 | 93.8066 | 79.6485 | 66.153 | 53.7745 | 41.8855
Battery | 3 | 1 | 30.9587 | 30.9587 | 22.7318 | 15.2076 | 15.2076 | 8.1984 | 0.15547 | 0 | 0 | 15.9388 | 31.8777 | 47.8165 | 60.5703 | 76.5091 | 92.448 | 108.3868 | 119.0052 | 119.0052 | 107.4486 | 93.9154 | 79.806 | 66.4047 | 53.9777 | 41.853
Battery | 3 | 2 | 39.7281 | 32.1844 | 25.3334 | 18.9911 | 13.0816 | 7.201 | 0.45004 | 0 | 0 | 15.9388 | 31.8777 | 47.8165 | 62.7103 | 76.1275 | 92.0664 | 108.0052 | 119.0052 | 119.0052 | 109.2583 | 97.054 | 83.6303 | 71.2501 | 60.0653 | 49.2905
Battery | 3 | 3 | 40.5175 | 32.6043 | 25.3375 | 18.5742 | 12.1481 | 5.8678 | 0 | 0 | 3.7455 | 19.6844 | 35.6232 | 51.562 | 67.5009 | 83.4397 | 99.3785 | 115.3174 | 115.3174 | 115.3174 | 108.2032 | 96.8112 | 84.1997 | 71.8761 | 60.8069 | 50.077
Battery | 3 | 4 | 41.0784 | 32.4853 | 24.6125 | 17.4471 | 10.6154 | 3.9143 | 0 | 0 | 0 | 15.9388 | 29.3582 | 45.297 | 61.2358 | 77.1747 | 93.1135 | 109.0523 | 119.0052 | 119.0052 | 112.5622 | 100.3405 | 87.1145 | 74.1274 | 62.2786 | 50.9497
Battery | 3 | 5 | 41.5625 | 32.1082 | 23.1996 | 14.9695 | 7.2527 | 0 | 0 | 0 | 0 | 15.9388 | 31.8777 | 47.8165 | 63.7553 | 79.6942 | 95.633 | 111.5718 | 111.5718 | 119.0052 | 114.6297 | 102.5413 | 89.1829 | 76.2192 | 64.2019 | 52.1049
Battery | 3 | 6 | 38.9734 | 28.3659 | 18.3128 | 8.9418 | 0 | 0 | 0 | 0 | 0 | 15.9388 | 31.8777 | 47.8165 | 63.7553 | 79.6942 | 95.633 | 111.5718 | 119.0052 | 119.0052 | 119.0052 | 105.7925 | 91.3857 | 77.3868 | 64.3343 | 51.5382
Battery | 3 | 7 | 39.0051 | 28.3159 | 18.2039 | 8.7631 | 8.7631 | 0 | 0 | 0 | 7.4333 | 23.3722 | 39.311 | 55.2498 | 71.1887 | 87.1275 | 103.0663 | 119.0052 | 119.0052 | 119.0052 | 119.0052 | 105.1989 | 90.5433 | 76.3232 | 63.1254 | 51.6679
Battery | 3 | 8 | 40.7392 | 30.9149 | 21.6908 | 13.0954 | 13.0954 | 5.0716 | 0 | 0 | 0 | 15.9388 | 29.9371 | 45.8759 | 61.8148 | 77.7536 | 93.6925 | 109.6313 | 119.0052 | 119.0052 | 119.0052 | 105.5512 | 91.1541 | 77.3857 | 64.7606 | 52.3641
Battery | 3 | 9 | 40.2916 | 32.9415 | 26.1832 | 19.9229 | 13.5101 | 7.6532 | 0.9123 | 0 | 7.4333 | 23.3722 | 39.311 | 55.2498 | 71.1887 | 87.1275 | 103.0663 | 119.0052 | 119.0052 | 119.0052 | 108.7409 | 96.5646 | 82.8412 | 70.8985 | 59.3404 | 49.2705
Battery | 3 | 10 | 40.5129 | 33.8943 | 27.9438 | 22.4592 | 17.2766 | 12.104 | 6.0293 | 0 | 0 | 15.9388 | 31.8777 | 47.8165 | 58.5595 | 74.4983 | 90.4371 | 106.376 | 119.0052 | 113.1965 | 102.931 | 91.3842 | 79.367 | 68.0408 | 58.0408 | 48.6988
Battery | 3 | 11 | 32.4861 | 25.0198 | 18.4087 | 12.3454 | 6.6327 | 6.6327 | 0 | 0 | 0 | 15.9388 | 31.8777 | 47.8165 | 62.8138 | 78.7527 | 94.6915 | 110.6303 | 119.0052 | 113.2158 | 102.3854 | 89.9293 | 76.7904 | 64.2879 | 52.9577 | 42.1599
Battery | 4 | 0 | 40.9423 | 31.5691 | 22.8847 | 22.8847 | 15.6021 | 8.3516 | 0 | 0 | 3.5921 | 20.145 | 36.6979 | 53.2507 | 69.8036 | 86.3565 | 102.9093 | 119.4622 | 125.1966 | 125.1966 | 112.922 | 98.7252 | 83.8527 | 69.676 | 56.6722 | 52.6965
Battery | 4 | 1 | 41.5436 | 32.3692 | 23.7245 | 15.8176 | 15.8176 | 8.4515 | 0 | 0 | 0 | 16.5529 | 33.1057 | 49.6586 | 65.03 | 81.5829 | 98.1358 | 114.6886 | 125.1966 | 125.1966 | 113.0558 | 98.8394 | 84.0181 | 69.9403 | 56.8855 | 52.9891
Battery | 4 | 2 | 41.9736 | 34.0462 | 26.8463 | 20.1804 | 13.9689 | 7.7879 | 0.69146 | 0 | 0 | 16.5529 | 33.1057 | 49.6586 | 66.2115 | 80.3784 | 96.9313 | 113.4841 | 125.1966 | 125.1966 | 114.9387 | 102.1177 | 88.0968 | 75.0911 | 63.3406 | 52.0206
Battery | 4 | 3 | 42.579 | 34.2702 | 26.6399 | 19.5385 | 12.7911 | 6.1968 | 0 | 0 | 5.3382 | 21.891 | 38.4439 | 54.9968 | 71.5496 | 88.1025 | 104.6554 | 121.2083 | 121.2083 | 121.2083 | 113.649 | 101.6874 | 88.4453 | 75.5055 | 63.8829 | 52.6164
Battery | 4 | 4 | 43.2331 | 34.2104 | 25.9439 | 18.4202 | 11.2469 | 4.2108 | 0 | 0 | 0 | 16.5529 | 30.7766 | 47.3295 | 63.8824 | 80.4352 | 96.9881 | 113.541 | 125.1966 | 125.1966 | 118.296 | 105.4583 | 91.5709 | 77.9345 | 65.4933 | 53.5979
Battery | 4 | 5 | 43.6754 | 33.7419 | 24.3815 | 15.7334 | 7.6243 | 0 | 0 | 0 | 0 | 16.5529 | 33.1057 | 49.6586 | 66.2115 | 82.7644 | 99.3172 | 115.8701 | 125.1966 | 125.1966 | 120.4534 | 107.7354 | 93.7027 | 80.0843 | 67.4597 | 54.7514
Battery | 4 | 6 | 40.9479 | 29.8036 | 19.2414 | 9.3954 | 0 | 0 | 0 | 0 | 0 | 16.5529 | 33.1057 | 49.6586 | 66.2115 | 82.7644 | 99.3172 | 115.8701 | 125.1966 | 125.1966 | 125.1966 | 111.306 | 96.1723 | 81.467 | 67.7555 | 54.1473
Battery | 4 | 7 | 40.9812 | 29.751 | 19.127 | 9.2077 | 9.2077 | 0 | 0 | 0 | 9.3265 | 25.8794 | 42.4323 | 58.9851 | 75.538 | 92.0909 | 108.6437 | 125.1966 | 125.1966 | 125.1966 | 125.1966 | 110.6933 | 95.2985 | 80.361 | 66.4969 | 54.2835
Battery | 4 | 8 | 42.9786 | 32.6566 | 22.9648 | 13.9332 | 5.3518 | 5.3518 | 0 | 0 | 0 | 16.5529 | 31.3249 | 47.8778 | 64.4307 | 80.9835 | 97.5364 | 114.0893 | 125.1966 | 125.1966 | 125.1966 | 111.0635 | 95.9401 | 81.4768 | 68.214 | 55.1912
Battery | 4 | 9 | 42.5139 | 34.7898 | 27.6871 | 21.1073 | 14.3958 | 8.2395 | 1.1552 | 0 | 9.3265 | 25.8794 | 42.4323 | 58.9851 | 75.538 | 92.0909 | 108.6437 | 125.1966 | 125.1966 | 125.1966 | 114.4114 | 101.6198 | 87.2102 | 74.664 | 62.528 | 51.9481
Battery | 4 | 10 | 42.616 | 35.66 | 29.4056 | 23.6403 | 18.1921 | 12.7544 | 6.3695 | 0 | 0 | 16.5529 | 33.1057 | 49.6586 | 62.9312 | 79.4841 | 96.037 | 112.5899 | 125.1966 | 118.9789 | 108.1937 | 96.0631 | 83.4386 | 71.5396 | 61.0332 | 51.2177
Battery | 4 | 11 | 34.1427 | 26.2966 | 19.3485 | 12.9756 | 6.9708 | 6.9708 | 0 | 0 | 1.0783 | 17.6312 | 34.1841 | 50.737 | 67.2898 | 83.8427 | 100.3956 | 116.9484 | 125.1966 | 115.3806 | 104.0022 | 90.9169 | 77.1146 | 63.9805 | 52.0773 | 44.3066
Battery | 5 | 0 | 43.004 | 33.1592 | 24.0376 | 24.0376 | 16.388 | 8.7721 | 0 | 0 | 3.5889 | 21.0436 | 38.4984 | 55.9531 | 73.4079 | 90.8627 | 108.3174 | 125.7722 | 131.5652 | 131.5652 | 118.674 | 103.7644 | 88.1454 | 73.257 | 59.6 | 55.3488
Battery | 5 | 1 | 43.6353 | 33.9993 | 24.9195 | 16.6143 | 16.6143 | 8.877 | 0 | 0 | 0 | 17.4548 | 34.9095 | 52.3643 | 68.4568 | 85.9115 | 103.3663 | 120.8211 | 131.5652 | 131.5652 | 118.8144 | 103.8843 | 88.3191 | 73.5344 | 59.824 | 55.656
Battery | 5 | 2 | 44.1891 | 35.8625 | 28.2996 | 21.2975 | 14.7726 | 8.2796 | 0.82477 | 0 | 0 | 17.4548 | 34.9095 | 52.3643 | 69.819 | 85.7686 | 103.2233 | 120.6781 | 131.5652 | 131.5652 | 120.7837 | 107.3188 | 93.0439 | 78.9712 | 66.6303 | 54.7414
Battery | 5 | 3 | 44.724 | 35.9997 | 27.988 | 20.5315 | 13.4468 | 6.5227 | 0 | 0 | 5.1417 | 22.5965 | 40.0512 | 57.506 | 74.9608 | 92.4155 | 109.8703 | 127.325 | 127.325 | 127.325 | 119.3475 | 106.7879 | 92.8837 | 79.2969 | 67.0931 | 55.2633
Battery | 5 | 4 | 45.4402 | 35.9663 | 27.2866 | 19.3867 | 11.8547 | 4.4668 | 0 | 0 | 0 | 17.4548 | 33.4886 | 50.9434 | 68.3981 | 85.8529 | 103.3076 | 120.7624 | 131.5652 | 131.5652 | 124.2584 | 110.7766 | 96.1949 | 81.8767 | 68.8134 | 56.3232
Battery | 5 | 5 | 45.8748 | 35.4418 | 25.6105 | 16.527 | 8.0095 | 0 | 0 | 0 | 0 | 17.4548 | 31.3896 | 48.8444 | 66.2991 | 83.7539 | 101.2086 | 118.6634 | 131.5652 | 131.5652 | 126.5176 | 113.1524 | 98.4152 | 84.113 | 70.8542 | 57.5075
Battery | 5 | 6 | 43.0069 | 31.3025 | 20.2093 | 9.8681 | 0 | 0 | 0 | 0 | 0 | 17.4548 | 34.9095 | 52.3643 | 69.819 | 87.2738 | 104.7286 | 122.1833 | 131.5652 | 131.5652 | 131.5652 | 116.9722 | 101.0789 | 85.6354 | 71.2354 | 56.8692
Battery | 5 | 7 | 43.0419 | 31.2473 | 20.0892 | 9.671 | 9.671 | 0 | 0 | 0 | 0 | 17.4548 | 31.5613 | 49.016 | 66.4708 | 83.9256 | 101.3803 | 118.8351 | 131.5652 | 131.5652 | 131.5652 | 116.3338 | 100.1663 | 84.479 | 69.9188 | 57.0122
Battery | 5 | 8 | 39.5198 | 28.6788 | 18.4995 | 9.0135 | 0 | 0 | 0 | 0 | 0 | 17.4548 | 34.0374 | 51.4922 | 68.9469 | 86.4017 | 103.8565 | 121.3112 | 131.5652 | 131.5652 | 120.1582 | 105.3155 | 89.433 | 74.2437 | 60.3148 | 52.3459
Battery | 5 | 9 | 44.7332 | 36.62 | 29.1592 | 22.2476 | 15.2103 | 8.7434 | 1.3019 | 0 | 0 | 17.4548 | 31.1996 | 48.6544 | 66.1091 | 83.5639 | 101.0186 | 118.4734 | 131.5652 | 131.5652 | 120.2372 | 106.8032 | 92.7111 | 78.4967 | 66.7919 | 54.6421
Battery | 5 | 10 | 44.7817 | 37.475 | 30.905 | 24.8485 | 19.125 | 13.4125 | 6.7054 | 0 | 0 | 17.4548 | 34.9095 | 52.3643 | 66.2587 | 83.7135 | 101.1683 | 118.623 | 131.5652 | 124.9832 | 113.6558 | 100.9158 | 87.6571 | 75.1602 | 64.1257 | 53.8164
Battery | 5 | 11 | 35.8643 | 27.6231 | 20.3247 | 13.6302 | 7.3223 | 7.3223 | 0 | 0 | 0.9673 | 18.4221 | 35.8768 | 53.3316 | 70.7863 | 88.2411 | 105.6959 | 123.1506 | 131.5652 | 121.2423 | 109.2922 | 95.5497 | 81.0544 | 67.2606 | 54.7594 | 46.5394
Battery | 6 | 0 | 51.1735 | 39.7465 | 29.0789 | 19.3873 | 19.3873 | 10.3006 | 0 | 0 | 0 | 5.4743 | 30.7417 | 56.0092 | 81.2767 | 106.5441 | 131.8116 | 157.079 | 157.079 | 157.079 | 142.4532 | 125.7083 | 108.2183 | 91.4956 | 76.0658 | 65.2254
Battery | 6 | 1 | 51.2492 | 40.0414 | 29.4176 | 19.6073 | 10.4108 | 10.4108 | 0 | 0 | 0 | 5.4743 | 30.7417 | 56.0092 | 81.2767 | 106.5441 | 131.8116 | 157.079 | 157.079 | 157.079 | 142.6007 | 125.8342 | 108.4007 | 91.7869 | 76.301 | 64.9608
Battery | 6 | 2 | 58.2579 | 48.4249 | 39.394 | 30.9518 | 23.0107 | 15.1031 | 6.1957 | 5.7016 | 5.7016 | 5.7016 | 30.9691 | 56.2365 | 81.504 | 106.7714 | 132.0389 | 157.079 | 157.079 | 157.079 | 144.7874 | 129.5593 | 113.4807 | 98.0489 | 84.001 | 70.4277
Battery | 6 | 3 | 55.5425 | 46.382 | 37.9697 | 30.1404 | 15.8541 | 8.5839 | 1.9801 | 1.9801 | 1.9801 | 15.7787 | 41.0462 | 66.3136 | 91.5811 | 116.8485 | 142.116 | 157.079 | 157.079 | 157.079 | 149.3176 | 136.13 | 121.5306 | 107.2645 | 79.0301 | 66.6088
Battery | 6 | 4 | 53.0958 | 43.1483 | 34.0346 | 25.7397 | 11.7541 | 3.9968 | 0 | 0 | 0 | 16.5207 | 41.7882 | 67.0556 | 92.3231 | 117.5905 | 142.858 | 157.079 | 157.079 | 157.079 | 150.3393 | 136.2171 | 120.9063 | 105.8721 | 77.6377 | 64.5231
Battery | 6 | 5 | 58.8666 | 46.822 | 35.4091 | 24.7816 | 14.7482 | 5.2656 | 0 | 0 | 0 | 14.7638 | 40.0313 | 65.2987 | 90.5662 | 115.8336 | 141.1011 | 157.079 | 157.079 | 157.079 | 149.9528 | 134.9578 | 118.3937 | 102.2865 | 87.2748 | 72.1709
Battery | 6 | 6 | 57.4455 | 44.0659 | 31.3281 | 19.3799 | 7.9285 | 0 | 0 | 0 | 0 | 13.6271 | 38.8945 | 64.162 | 89.4294 | 114.6969 | 139.9643 | 157.079 | 157.079 | 157.079 | 157.079 | 140.7416 | 122.9638 | 105.6581 | 89.4482 | 73.0909
Battery | 6 | 7 | 55.6836 | 42.2094 | 29.4034 | 17.3744 | 5.8904 | 0 | 0 | 0 | 0 | 14.5452 | 39.8127 | 65.0801 | 90.3476 | 115.615 | 140.8825 | 157.079 | 157.079 | 157.079 | 157.079 | 139.9974 | 121.9316 | 104.37 | 87.9918 | 71.4425
Battery | 6 | 8 | 56.2443 | 43.7713 | 31.9931 | 20.9427 | 10.3887 | 0 | 0 | 0 | 0 | 13.1387 | 38.4061 | 63.6736 | 88.9411 | 114.2085 | 139.476 | 157.079 | 157.079 | 157.079 | 153.4476 | 136.7729 | 119.0063 | 101.9676 | 86.2523 | 70.8016
Battery | 6 | 9 | 60.4644 | 50.8556 | 41.9318 | 33.5847 | 25.5971 | 17.7168 | 8.8133 | 7.6691 | 7.6691 | 19.0171 | 44.2845 | 69.552 | 94.8194 | 120.0869 | 145.3544 | 157.079 | 157.079 | 157.079 | 144.1034 | 128.9077 | 113.0211 | 98.0959 | 84.716 | 71.9587
Battery | 6 | 10 | 54.4283 | 45.6663 | 37.6778 | 30.2286 | 23.129 | 16.0408 | 7.9085 | 0 | 0 | 25.2675 | 50.5349 | 75.8024 | 101.0698 | 126.3373 | 151.6047 | 153.4993 | 153.4993 | 146.2695 | 133.2857 | 118.8188 | 103.8072 | 89.5956 | 76.9193 | 65.0047
Battery | 6 | 11 | 50.8146 | 41.0713 | 32.318 | 24.1989 | 16.4856 | 8.7783 | 0 | 0 | 0 | 5.4743 | 30.7417 | 56.0092 | 81.2767 | 106.5441 | 131.8116 | 157.079 | 157.079 | 151.9701 | 138.3325 | 122.8129 | 106.5029 | 90.9295 | 76.7133 | 63.1133
Battery | 7 | 0 | 53.7321 | 41.7338 | 30.5328 | 20.3566 | 20.3566 | 10.8157 | 0 | 0 | 0 | 26.3891 | 52.7783 | 79.1674 | 105.5566 | 131.9457 | 158.3348 | 165.2103 | 165.2103 | 165.2103 | 149.8532 | 132.271 | 113.9066 | 96.3476 | 80.1464 | 68.4867
Battery | 7 | 1 | 53.8116 | 42.0435 | 30.8885 | 20.5876 | 10.9313 | 10.9313 | 0 | 0 | 0 | 26.3891 | 52.7783 | 79.1674 | 105.5566 | 131.9457 | 158.3348 | 165.2103 | 165.2103 | 165.2103 | 150.0081 | 132.4032 | 114.098 | 96.6535 | 80.3934 | 68.2089
Battery | 7 | 2 | 61.4314 | 51.1068 | 41.6243 | 32.7601 | 24.4219 | 16.1189 | 6.7647 | 6.0408 | 6.0408 | 6.8754 | 33.2646 | 59.6537 | 86.0429 | 112.432 | 138.8211 | 165.2103 | 165.2103 | 165.2103 | 152.2873 | 136.2979 | 119.4154 | 103.212 | 88.4617 | 74.2097
Battery | 7 | 3 | 56.7032 | 47.0847 | 38.2517 | 30.031 | 14.6021 | 6.9684 | 0 | 0 | 0 | 15.0672 | 41.4563 | 67.8454 | 94.2346 | 120.6237 | 147.0129 | 163.2444 | 163.2444 | 163.2444 | 155.0087 | 141.1618 | 125.8324 | 110.853 | 81.3651 | 68.3227
Battery | 7 | 4 | 56.0507 | 45.6059 | 36.0364 | 27.3268 | 12.4391 | 4.2939 | 0 | 0 | 0 | 17.8603 | 44.2494 | 70.6386 | 97.0277 | 123.4168 | 149.806 | 165.2103 | 165.2103 | 165.2103 | 158.0028 | 143.1697 | 127.0934 | 111.3075 | 81.8197 | 68.0493
Battery | 7 | 5 | 61.9179 | 49.2711 | 37.2875 | 26.1286 | 15.5936 | 5.6344 | 0 | 0 | 0 | 16.0318 | 42.421 | 68.8101 | 95.1992 | 121.5884 | 147.9775 | 165.2103 | 165.2103 | 165.2103 | 157.5764 | 141.8137 | 124.4214 | 107.5088 | 91.7466 | 75.8874
Battery | 7 | 6 | 60.5845 | 46.536 | 33.1613 | 20.6156 | 8.5916 | 0 | 0 | 0 | 0 | 14.8329 | 41.2221 | 67.6112 | 94.0004 | 120.3895 | 146.7786 | 165.2103 | 165.2103 | 165.2103 | 165.2103 | 148.0455 | 129.3787 | 111.2078 | 94.1874 | 77.0122
Battery | 7 | 7 | 58.7449 | 44.597 | 31.1507 | 18.5202 | 6.4621 | 0 | 0 | 0 | 0 | 15.7771 | 42.1662 | 68.5554 | 94.9445 | 121.3336 | 147.7228 | 165.2103 | 165.2103 | 165.2103 | 165.2103 | 147.2744 | 128.3053 | 109.8656 | 92.6685 | 75.2917
Battery | 7 | 8 | 59.0565 | 45.9599 | 33.5927 | 21.9899 | 10.9081 | 0 | 0 | 0 | 0 | 17.8968 | 44.2859 | 70.675 | 97.0642 | 123.4533 | 149.8425 | 165.2103 | 165.2103 | 165.2103 | 161.12 | 143.6115 | 124.9566 | 107.066 | 90.5649 | 74.3417
Battery | 7 | 9 | 63.7637 | 53.6745 | 44.3045 | 35.54 | 27.153 | 18.8787 | 9.53 | 8.1445 | 8.1445 | 20.6819 | 47.071 | 73.4602 | 99.8493 | 126.2384 | 152.6276 | 165.2103 | 165.2103 | 165.2103 | 151.5847 | 135.6292 | 118.9483 | 103.2768 | 89.2278 | 75.8327
Battery | 7 | 10 | 57.1809 | 47.9808 | 39.5929 | 31.7711 | 24.3166 | 16.874 | 8.3351 | 0 | 0 | 26.3891 | 52.7783 | 79.1674 | 105.5566 | 131.9457 | 158.3348 | 161.3136 | 161.3136 | 153.6141 | 139.9812 | 124.7909 | 109.0288 | 94.1066 | 80.7965 | 68.2861
Battery | 7 | 11 | 53.3553 | 43.1249 | 33.9339 | 25.4088 | 17.3099 | 9.2172 | 0 | 0 | 0 | 6.8754 | 33.2646 | 59.6537 | 86.0429 | 112.432 | 138.8211 | 165.2103 | 165.2103 | 159.5686 | 145.2491 | 128.9535 | 111.828 | 95.4759 | 80.5489 | 66.269
Battery | 8 | 0 | 56.4187 | 43.8205 | 32.0595 | 21.3745 | 21.3745 | 11.3564 | 0 | 0 | 0 | 27.5586 | 55.1733 | 82.788 | 110.4027 | 138.0173 | 165.632 | 173.7696 | 173.7696 | 173.7696 | 157.6447 | 139.1834 | 119.9007 | 101.4639 | 84.4526 | 71.9111
Battery | 8 | 1 | 56.5022 | 44.1457 | 32.433 | 21.617 | 11.4779 | 11.4779 | 0 | 0 | 0 | 27.6147 | 55.2294 | 82.844 | 110.4587 | 138.0734 | 165.6881 | 173.7696 | 173.7696 | 173.7696 | 157.8073 | 139.3222 | 120.1018 | 101.785 | 84.7119 | 71.6193
Battery | 8 | 2 | 64.7838 | 53.943 | 43.9864 | 34.6789 | 25.9238 | 17.2057 | 7.3822 | 6.4013 | 6.4013 | 8.0815 | 35.6962 | 63.3109 | 90.9256 | 118.5403 | 146.1549 | 173.7696 | 173.7696 | 173.7696 | 160.1826 | 143.3936 | 125.667 | 108.6534 | 93.1656 | 78.201
Battery | 8 | 3 | 61.4804 | 51.3809 | 42.1064 | 33.4745 | 17.3113 | 9.2959 | 1.942 | 1.942 | 1.942 | 18.2392 | 45.8538 | 73.4685 | 101.0832 | 128.6979 | 156.3126 | 173.7696 | 173.7696 | 173.7696 | 165.0292 | 150.4898 | 134.394 | 118.6656 | 104.5382 | 73.6809
Battery | 8 | 4 | 58.4475 | 47.4804 | 37.4325 | 28.2874 | 13.1658 | 4.6133 | 0 | 0 | 0 | 19.1598 | 46.7745 | 74.3892 | 102.0038 | 129.6185 | 157.2332 | 173.7696 | 173.7696 | 173.7696 | 166.0609 | 150.481 | 133.6009 | 117.0257 | 101.9033 | 71.046
Battery | 8 | 5 | 65.1302 | 51.851 | 39.2683 | 27.5514 | 16.4897 | 6.0299 | 0 | 0 | 0 | 17.2574 | 44.8721 | 72.4868 | 100.1015 | 127.7162 | 155.3308 | 173.7696 | 173.7696 | 173.7696 | 165.591 | 149.0207 | 130.7588 | 113.0006 | 96.4502 | 79.7981
Battery | 8 | 6 | 63.9012 | 49.1502 | 35.1068 | 21.9338 | 9.3087 | 0 | 0 | 0 | 0 | 15.9929 | 43.6076 | 71.2223 | 98.8369 | 126.4516 | 154.0663 | 173.7696 | 173.7696 | 173.7696 | 173.7696 | 155.7352 | 136.1351 | 117.0556 | 99.1842 | 81.1503
Battery | 8 | 7 | 61.9808 | 47.1255 | 33.0068 | 19.7449 | 7.0838 | 0 | 0 | 0 | 0 | 16.9628 | 44.5775 | 72.1922 | 99.8068 | 127.4215 | 155.0362 | 173.7696 | 173.7696 | 173.7696 | 173.7696 | 154.9367 | 135.0192 | 115.6575 | 97.6005 | 79.3549
Battery | 8 | 8 | 62.0093 | 48.2578 | 35.2724 | 23.0894 | 11.4535 | 0 | 0 | 0 | 0 | 19.1541 | 46.7688 | 74.3835 | 101.9982 | 129.6128 | 157.2275 | 173.7696 | 173.7696 | 173.7696 | 169.176 | 150.7921 | 131.2044 | 112.4193 | 95.0931 | 78.0588
Battery | 8 | 9 | 67.2494 | 56.6557 | 46.8172 | 37.6145 | 28.8082 | 20.1202 | 10.3041 | 8.6508 | 8.6508 | 22.3384 | 49.9531 | 77.5678 | 105.1825 | 132.7972 | 160.4118 | 173.7696 | 173.7696 | 173.7696 | 159.4614 | 142.7082 | 125.1932 | 108.7381 | 93.9868 | 79.9218
Battery | 8 | 10 | 60.0735 | 50.4134 | 41.6061 | 33.3933 | 25.566 | 17.7513 | 8.7854 | 0 | 0 | 27.6147 | 55.2294 | 82.844 | 110.4587 | 138.0734 | 165.6881 | 169.5294 | 169.5294 | 161.3284 | 147.0138 | 131.064 | 114.5138 | 98.8455 | 84.8699 | 71.734
Battery | 8 | 11 | 56.0231 | 45.2811 | 35.6306 | 26.6793 | 18.1754 | 9.6781 | 0 | 0 | 0 | 8.0815 | 35.6962 | 63.3109 | 90.9256 | 118.5403 | 146.1549 | 173.7696 | 173.7696 | 167.547 | 152.5116 | 135.4012 | 117.4194 | 100.2497 | 84.5764 | 69.5824
Battery | 9 | 0 | 59.2397 | 46.0116 | 33.6625 | 22.4432 | 22.4432 | 11.9243 | 0 | 0 | 0 | 27.9663 | 56.9135 | 85.8607 | 114.808 | 143.7552 | 172.7024 | 182.785 | 182.785 | 182.785 | 165.8538 | 146.4695 | 126.2227 | 110.9767 | 93.1148 | 75.5066
Battery | 9 | 1 | 59.3273 | 46.3529 | 34.0546 | 22.6978 | 12.0518 | 12.0518 | 0 | 0 | 0 | 28.9472 | 57.8945 | 86.8417 | 115.7889 | 144.7362 | 173.6834 | 182.785 | 182.785 | 182.785 | 166.0246 | 150.0629 | 129.8815 | 110.6489 | 92.7221 | 75.2003
Battery | 9 | 2 | 68.3303 | 56.9474 | 46.493 | 36.7201 | 27.5273 | 18.3733 | 8.0569 | 6.7852 | 6.7852 | 9.1016 | 38.0488 | 66.9961 | 95.9433 | 124.8905 | 153.8378 | 182.785 | 182.785 | 182.785 | 168.4989 | 150.8705 | 132.2576 | 114.3934 | 98.1311 | 82.4183
Battery | 9 | 3 | 64.8334 | 54.229 | 44.4907 | 35.4273 | 18.1664 | 9.7502 | 1.9881 | 1.9881 | 1.9881 | 19.4438 | 48.3911 | 77.3383 | 106.2855 | 135.2328 | 164.18 | 182.785 | 182.785 | 182.785 | 173.5058 | 158.2395 | 141.3389 | 124.8241 | 109.9903 | 77.644
Battery | 9 | 4 | 61.5909 | 50.0754 | 39.5251 | 29.9227 | 13.9387 | 4.9586 | 0 | 0 | 0 | 20.3848 | 49.332 | 78.2793 | 107.2265 | 136.1737 | 165.121 | 182.785 | 182.785 | 182.785 | 174.5366 | 158.1722 | 140.4481 | 123.0442 | 107.1657 | 74.8193
Battery | 9 | 5 | 68.514 | 54.5708 | 41.359 | 29.0563 | 17.4414 | 6.4558 | 0 | 0 | 0 | 18.4065 | 47.3537 | 76.301 | 105.2482 | 134.1954 | 163.1427 | 182.7025 | 182.785 | 182.785 | 174.0191 | 156.599 | 137.4241 | 118.7779 | 101.4001 | 83.9153
Battery | 9 | 6 | 67.4107 | 51.9222 | 37.1766 | 23.345 | 10.0886 | 0 | 0 | 0 | 0 | 17.0725 | 46.0197 | 74.9669 | 103.9142 | 132.8614 | 161.8086 | 182.785 | 182.785 | 182.785 | 182.785 | 163.8364 | 143.2563 | 123.2229 | 104.4579 | 85.5222
Battery | 9 | 7 | 65.4065 | 49.8084 | 34.9839 | 21.0588 | 7.7647 | 0 | 0 | 0 | 0 | 18.0674 | 47.0146 | 75.9619 | 104.9091 | 133.8563 | 162.8036 | 182.785 | 182.785 | 182.785 | 182.785 | 163.0103 | 142.0968 | 121.767 | 102.8072 | 83.6494
Battery | 9 | 8 | 65.1098 | 50.6707 | 37.036 | 24.2438 | 12.0262 | 0 | 0 | 0 | 0 | 20.3307 | 49.278 | 78.2252 | 107.1724 | 136.1197 | 165.0669 | 182.785 | 182.785 | 182.785 | 177.6348 | 158.3317 | 137.7647 | 118.0402 | 99.8478 | 81.9617
Battery | 9 | 9 | 70.9373 | 59.8139 | 49.4836 | 39.8207 | 30.574 | 21.4516 | 11.1447 | 9.1918 | 9.1918 | 23.9586 | 52.9058 | 81.8531 | 110.8003 | 139.7475 | 168.6948 | 182.785 | 182.785 | 182.785 | 167.76 | 150.169 | 131.7783 | 114.5005 | 99.0115 | 84.2434
Battery | 9 | 10 | 63.1139 | 52.9708 | 43.7231 | 35.0997 | 26.881 | 18.6756 | 9.2614 | 0 | 0 | 28.9472 | 57.8945 | 86.8417 | 115.7889 | 144.7362 | 173.6834 | 178.1702 | 178.1702 | 169.4316 | 154.4012 | 137.6539 | 120.2762 | 103.8245 | 89.1501 | 75.3574
Battery | 9 | 11 | 58.8242 | 47.5452 | 37.4121 | 28.0132 | 19.0841 | 10.162 | 0 | 0 | 0 | 9.1016 | 38.0488 | 66.9961 | 95.9433 | 124.8905 | 153.8378 | 182.785 | 182.785 | 175.9244 | 160.1371 | 142.1713 | 123.2904 | 105.2622 | 88.8052 | 73.0615
Battery | 10 | 0 | 77.1999 | 63.3104 | 50.3438 | 38.5636 | 27.4757 | 16.4308 | 3.9103 | 0 | 0 | 29.3639 | 62.395 | 95.4261 | 128.4573 | 161.4884 | 194.5195 | 211.2409 | 211.2409 | 211.2409 | 193.4632 | 173.1096 | 151.8504 | 131.5238 | 112.7688 | 94.2802
Battery | 10 | 1 | 77.9902 | 64.3671 | 51.4539 | 39.5293 | 28.3509 | 17.1511 | 4.4967 | 0 | 0 | 33.0311 | 66.0622 | 99.0933 | 132.1245 | 165.1556 | 198.1867 | 211.2409 | 211.2409 | 211.2409 | 193.6424 | 173.2626 | 152.0721 | 131.8779 | 113.0547 | 94.6568
Battery | 10 | 2 | 91.0634 | 79.1114 | 68.1342 | 57.8727 | 48.2202 | 38.6085 | 27.7764 | 26.4409 | 26.4409 | 29.8496 | 62.8807 | 95.9118 | 128.9429 | 161.974 | 195.0051 | 211.2409 | 211.2409 | 211.2409 | 196.2405 | 177.7307 | 158.1871 | 139.4297 | 122.3543 | 105.8559
Battery | 10 | 3 | 78.3588 | 67.2242 | 35.5459 | 26.0293 | 16.9872 | 8.1502 | 0 | 0 | 0 | 20.2194 | 53.2506 | 86.2817 | 119.3128 | 152.3439 | 185.375 | 206.8012 | 206.8012 | 206.8012 | 197.058 | 181.0284 | 163.2827 | 145.9421 | 130.3667 | 115.2685
Battery | 10 | 4 | 78.9898 | 66.8985 | 34.3312 | 24.2487 | 14.6358 | 5.2067 | 0 | 0 | 0 | 23.2949 | 54.8695 | 87.9006 | 120.9317 | 153.9628 | 186.994 | 209.7441 | 211.2409 | 211.2409 | 202.58 | 185.3974 | 166.787 | 148.5129 | 131.8405 | 115.8995
Battery | 10 | 5 | 71.9397 | 57.2994 | 43.427 | 30.5092 | 18.3136 | 6.7787 | 0 | 0 | 0 | 21.2177 | 54.2488 | 87.28 | 120.3111 | 153.3422 | 186.3733 | 208.802 | 210.7798 | 210.7798 | 201.5755 | 183.2844 | 163.1507 | 143.5722 | 125.3255 | 106.9665
Battery | 10 | 6 | 83.9017 | 67.6387 | 52.1558 | 37.6327 | 23.7134 | 10.1085 | 0 | 0 | 0 | 19.817 | 52.8481 | 85.8792 | 118.9104 | 151.9415 | 184.9726 | 210.0305 | 211.2409 | 211.2409 | 205.0447 | 185.1487 | 163.5395 | 142.5045 | 122.8012 | 102.9188
Battery | 10 | 7 | 85.9021 | 69.5241 | 53.9583 | 39.337 | 25.3781 | 11.7104 | 0 | 0 | 0 | 20.8617 | 53.8928 | 86.9239 | 119.955 | 152.9861 | 186.0173 | 210.4036 | 211.2409 | 211.2409 | 209.1495 | 188.386 | 166.4269 | 145.0806 | 125.1729 | 105.0571
Battery | 10 | 8 | 81.7347 | 66.5737 | 52.2572 | 38.8254 | 25.9968 | 13.3694 | 0 | 0 | 0 | 23.2381 | 56.2693 | 89.3004 | 122.3315 | 155.3626 | 188.3937 | 211.2409 | 211.2409 | 211.2409 | 199.886 | 179.6177 | 158.0223 | 137.3116 | 118.2096 | 99.4292
Battery | 10 | 9 | 64.833 | 53.1534 | 42.3065 | 32.1605 | 22.4515 | 12.873 | 2.0507 | 0 | 0 | 17.3962 | 50.4273 | 83.4584 | 116.4895 | 149.5206 | 182.5517 | 198.8406 | 198.8406 | 198.8406 | 183.0643 | 164.5939 | 145.2836 | 127.1419 | 110.8785 | 95.3719
Battery | 10 | 10 | 90.4317 | 79.7815 | 70.0714 | 61.0168 | 52.3872 | 43.7715 | 33.8866 | 24.1621 | 34.0704 | 39.7353 | 72.7664 | 105.7975 | 138.8286 | 171.8597 | 204.8908 | 211.2409 | 211.2409 | 202.0653 | 186.2834 | 168.6988 | 150.4521 | 133.1778 | 117.7697 | 103.2874
Battery | 10 | 11 | 73.9287 | 62.0856 | 51.446 | 41.5771 | 32.2016 | 22.8333 | 12.1632 | 0 | 0 | 13.0542 | 46.0853 | 79.1164 | 112.1475 | 145.1787 | 178.2098 | 211.2409 | 211.2409 | 196.8838 | 180.3072 | 161.4431 | 141.6182 | 122.6886 | 105.4087 | 88.8778
Battery | 11 | 0 | 62.379 | 48.3816 | 35.3532 | 23.5705 | 23.5705 | 12.56 | 0 | 0 | 0 | 28.6384 | 58.8985 | 89.1586 | 119.4186 | 149.6787 | 179.9388 | 194.6347 | 194.6347 | 194.6347 | 176.5546 | 155.7699 | 134.0343 | 117.6594 | 98.5533 | 79.7268
Battery | 11 | 1 | 62.4757 | 48.7579 | 35.7856 | 23.8513 | 12.7006 | 12.7006 | 0 | 0 | 0 | 30.2601 | 60.5202 | 90.7803 | 121.0404 | 151.3005 | 181.5606 | 194.6347 | 194.6347 | 194.6347 | 176.7428 | 159.5789 | 137.9154 | 117.298 | 98.1202 | 79.389
Battery | 11 | 2 | 68.4039 | 55.8542 | 44.3282 | 33.5536 | 23.4185 | 13.3262 | 1.9487 | 0 | 0 | 13.0741 | 43.3342 | 73.5943 | 103.8544 | 134.1145 | 164.3746 | 194.6347 | 194.6347 | 194.6347 | 178.8398 | 159.4045 | 138.8837 | 119.1884 | 101.2593 | 83.9359
Battery | 11 | 3 | 63.233 | 51.5417 | 40.8052 | 30.8128 | 21.3186 | 12.0397 | 3.3904 | 0 | 0 | 19.6219 | 49.882 | 80.1421 | 110.4022 | 140.6623 | 170.9224 | 191.6562 | 191.6562 | 191.6562 | 181.1959 | 164.3648 | 145.7318 | 127.5243 | 111.17 | 77.3567
Battery | 11 | 4 | 62.5054 | 49.8096 | 38.1778 | 27.5912 | 17.4977 | 7.5971 | 1.8709 | 0 | 0 | 22.6778 | 52.9379 | 83.198 | 113.458 | 143.7181 | 173.9782 | 194.6347 | 194.6347 | 194.6347 | 185.1921 | 167.1378 | 147.597 | 128.4092 | 110.9031 | 77.0897
Battery | 11 | 5 | 72.3052 | 57.5195 | 43.54 | 30.5628 | 18.344 | 6.8124 | 0 | 0 | 0 | 20.54 | 50.8001 | 81.0602 | 111.3203 | 141.5804 | 171.8405 | 193.4551 | 194.6347 | 194.6347 | 185.1534 | 166.4863 | 145.9324 | 125.9616 | 107.3891 | 88.6987
Battery | 11 | 6 | 74.5519 | 58.0623 | 42.3919 | 27.7291 | 13.7004 | 0 | 0 | 0 | 0 | 19.0552 | 49.3153 | 79.5753 | 109.8354 | 140.0955 | 170.3556 | 194.2901 | 194.6347 | 194.6347 | 194.6347 | 174.3022 | 152.1992 | 130.6989 | 114.2233 | 93.9333
Battery | 11 | 7 | 68.7437 | 52.1333 | 36.3758 | 21.6099 | 7.5397 | 7.5397 | 0 | 0 | 0 | 20.099 | 50.3591 | 80.6192 | 110.8793 | 141.1394 | 171.3995 | 194.6347 | 194.6347 | 194.6347 | 194.6347 | 173.419 | 150.9486 | 129.1215 | 108.8049 | 88.2698
Battery | 11 | 8 | 68.8508 | 53.5183 | 39.0725 | 25.5557 | 12.6723 | 0 | 0 | 0 | 0 | 22.5094 | 52.7695 | 83.0295 | 113.2896 | 143.5497 | 173.8098 | 194.6347 | 194.6347 | 194.6347 | 189.3904 | 168.6952 | 146.6066 | 125.447 | 105.9764 | 86.8435
Battery | 11 | 9 | 71.3193 | 59.0558 | 47.6665 | 37.0132 | 26.8188 | 16.7614 | 5.398 | 2.754 | 2.754 | 19.5271 | 49.7872 | 80.0472 | 110.3073 | 140.5674 | 170.8275 | 194.6347 | 194.6347 | 194.6347 | 178.0663 | 158.6723 | 138.3965 | 119.3477 | 102.2712 | 85.9892
Battery | 11 | 10 | 68.4931 | 57.3103 | 47.1147 | 37.6074 | 29.1328 | 20.0864 | 9.7072 | 0 | 0 | 13.0741 | 43.3342 | 73.5943 | 103.8544 | 134.1145 | 164.3746 | 194.6347 | 194.6347 | 185.2985 | 168.7276 | 150.6734 | 131.5145 | 113.3764 | 97.1979 | 81.9915
Battery | 11 | 11 | 61.3344 | 49.4858 | 38.9007 | 29.125 | 19.8672 | 10.6171 | 0 | 0 | 0 | 13.0741 | 43.3342 | 73.5943 | 103.8544 | 134.1145 | 164.3746 | 194.6347 | 194.6347 | 186.3315 | 169.5126 | 150.2918 | 130.0622 | 110.7727 | 93.2153 | 76.4445
Battery | 12 | 0 | 58.8312 | 45.3146 | 32.8155 | 32.8155 | 22.3876 | 12.0072 | 0 | 0 | 0 | 28.3065 | 57.6412 | 86.9759 | 116.3106 | 145.6453 | 174.98 | 189.6114 | 189.6114 | 189.6114 | 171.8081 | 151.1648 | 129.5232 | 113.3335 | 94.4527 | 75.8656
Battery | 12 | 1 | 59.7196 | 46.4967 | 34.0564 | 22.7061 | 22.7061 | 12.1549 | 0 | 0 | 0 | 29.3347 | 58.6694 | 88.0041 | 117.3388 | 146.6735 | 176.0082 | 189.6114 | 189.6114 | 189.6114 | 172.0057 | 155.7744 | 134.2085 | 113.7409 | 94.785 | 76.2979
Battery | 12 | 2 | 63.2835 | 51.903 | 39.8007 | 30.284 | 21.4387 | 12.6384 | 0.68895 | 0 | 0 | 13.6032 | 42.9379 | 72.2726 | 101.6073 | 130.942 | 160.2767 | 189.6114 | 189.6114 | 189.6114 | 174.7877 | 156.1772 | 134.6304 | 115.7469 | 97.7818 | 79.5922
Battery | 12 | 3 | 62.9084 | 50.6325 | 39.3592 | 28.8672 | 18.8982 | 9.1554 | 0 | 0 | 0 | 19.6805 | 49.0152 | 78.3499 | 107.6846 | 137.0193 | 166.354 | 187.0773 | 187.0773 | 187.0773 | 175.9091 | 158.2365 | 138.6719 | 119.5539 | 102.382 | 77.7383
Battery | 12 | 4 | 63.8745 | 50.5439 | 38.3306 | 27.2147 | 16.6164 | 6.2208 | 0 | 0 | 0 | 22.7497 | 52.0845 | 81.4192 | 110.7539 | 140.0886 | 169.4233 | 189.6114 | 189.6114 | 189.6114 | 179.4165 | 160.4494 | 139.9315 | 119.7843 | 101.4029 | 79.1881
Battery | 12 | 5 | 69.0677 | 54.7233 | 41.2255 | 28.7802 | 17.1311 | 6.1985 | 0 | 0 | 0 | 20.54 | 49.8747 | 79.2094 | 108.5441 | 137.8788 | 167.2135 | 188.7234 | 189.6114 | 189.6114 | 180.5126 | 162.0542 | 141.6534 | 121.8647 | 103.5442 | 85.1001
Battery | 12 | 6 | 66.7786 | 50.6453 | 35.372 | 21.1568 | 7.6074 | 0 | 0 | 0 | 0 | 18.9695 | 48.3042 | 77.6389 | 106.9736 | 136.3083 | 165.643 | 189.6114 | 189.6114 | 189.6114 | 189.6114 | 169.4205 | 147.393 | 125.9984 | 106.0721 | 85.9484
Battery | 12 | 7 | 64.5097 | 48.2495 | 32.8849 | 18.5614 | 4.9684 | 4.9684 | 0 | 0 | 0 | 20.0229 | 49.3576 | 78.6923 | 108.027 | 137.3617 | 166.6964 | 189.6114 | 189.6114 | 189.6114 | 189.6114 | 168.5153 | 146.102 | 124.3643 | 104.2126 | 83.8315
Battery | 12 | 8 | 66.3898 | 51.4714 | 37.484 | 24.4721 | 12.1252 | 0 | 0 | 0 | 0 | 22.4855 | 51.8202 | 81.1549 | 110.4896 | 139.8243 | 169.159 | 189.6114 | 189.6114 | 189.6114 | 185.8721 | 165.3229 | 143.3106 | 122.2737 | 103.0102 | 84.1015
Battery | 12 | 9 | 65.5174 | 54.4373 | 42.4786 | 31.2926 | 22.385 | 11.8247 | 1.3741 | 0 | 0 | 16.7822 | 46.1169 | 75.4516 | 104.7863 | 134.121 | 163.4557 | 189.6114 | 189.6114 | 189.6114 | 174.0086 | 155.4415 | 134.1519 | 115.9473 | 98.0169 | 80.9209
Battery | 12 | 10 | 64.2333 | 54.288 | 43.5826 | 35.3965 | 25.8824 | 18.1802 | 9.0786 | 0 | 0 | 13.6032 | 42.9379 | 72.2726 | 101.6073 | 130.942 | 160.2767 | 189.6114 | 189.6114 | 180.7573 | 165.1545 | 145.7674 | 127.447 | 110.1987 | 94.3735 | 78.4067
Battery | 12 | 11 | 57.3169 | 46.0565 | 36.1229 | 27.0391 | 18.4991 | 9.9672 | 0 | 0 | 0 | 13.6032 | 42.9379 | 72.2726 | 101.6073 | 130.942 | 160.2767 | 189.6114 | 189.6114 | 180.2989 | 163.8198 | 144.8186 | 124.7582 | 105.6849 | 88.4305 | 72.0018
Battery | 13 | 0 | 53.8863 | 41.2712 | 29.7245 | 29.7245 | 20.3525 | 11.0303 | 0 | 0 | 0 | 27.5517 | 55.1034 | 82.6551 | 110.2068 | 137.7585 | 165.3103 | 179.2555 | 179.2555 | 179.2555 | 162.1393 | 142.0411 | 120.8947 | 100.8278 | 82.5802 | 70.1952
Battery | 13 | 1 | 54.8192 | 42.5124 | 31.0274 | 20.6869 | 20.6869 | 11.1853 | 0 | 0 | 0 | 13.9453 | 41.497 | 69.0487 | 96.6004 | 124.1521 | 151.7038 | 179.2555 | 179.2555 | 179.2555 | 162.3468 | 142.2183 | 121.1513 | 101.2377 | 82.9112 | 70.6491
Battery | 13 | 2 | 57.3268 | 46.9546 | 34.2471 | 25.8318 | 18.1216 | 10.4585 | 0 | 0 | 0 | 13.9453 | 41.497 | 69.0487 | 96.6004 | 124.1521 | 151.7038 | 179.2555 | 179.2555 | 179.2555 | 165.2277 | 147.2639 | 128.1035 | 109.8531 | 90.0862 | 70.9872
Battery | 13 | 3 | 60.5319 | 47.6422 | 35.8052 | 24.7886 | 14.3212 | 7.5549 | 0 | 0 | 0 | 19.392 | 46.9437 | 74.4954 | 102.0471 | 129.5988 | 157.1505 | 179.2555 | 179.2555 | 179.2555 | 170.7848 | 152.2285 | 131.6857 | 111.6118 | 93.5813 | 76.1033
Battery | 13 | 4 | 58.7046 | 44.7075 | 35.3472 | 23.6755 | 12.5473 | 3.3025 | 0 | 0 | 0 | 22.4579 | 50.0096 | 77.5613 | 105.113 | 132.6647 | 160.2164 | 179.2555 | 179.2555 | 179.2555 | 171.6994 | 151.7726 | 133.6925 | 112.538 | 93.2375 | 74.7839
Battery | 13 | 5 | 63.3175 | 49.8333 | 37.2379 | 25.7476 | 15.0933 | 5.1854 | 0 | 0 | 0 | 20.1769 | 47.7286 | 75.2803 | 102.832 | 130.3837 | 157.9354 | 178.9526 | 179.2555 | 179.2555 | 170.9145 | 153.0671 | 133.2234 | 114.0226 | 96.3634 | 78.5743
Battery | 13 | 6 | 59.7193 | 44.3566 | 29.8969 | 16.5482 | 3.8986 | 0 | 0 | 0 | 0 | 18.5151 | 46.0668 | 73.6185 | 101.1702 | 128.7219 | 156.2736 | 179.2555 | 179.2555 | 179.2555 | 179.2555 | 159.6069 | 138.0553 | 117.1683 | 97.823 | 78.2703
Battery | 13 | 7 | 57.362 | 41.8661 | 27.3104 | 13.8481 | 1.1527 | 1.1527 | 0 | 0 | 0 | 19.5732 | 47.1249 | 74.6766 | 102.2283 | 129.78 | 157.3317 | 179.2555 | 179.2555 | 179.2555 | 179.2555 | 158.6815 | 136.7248 | 115.4775 | 95.8954 | 76.0726
Battery | 13 | 8 | 50.6687 | 36.5817 | 23.4722 | 11.387 | 0 | 0 | 0 | 0 | 0 | 22.0821 | 49.6338 | 77.1855 | 104.7372 | 132.2889 | 159.8406 | 179.2555 | 179.2555 | 179.2555 | 166.6615 | 146.6621 | 125.1264 | 104.6149 | 85.9656 | 67.6887
Battery | 13 | 9 | 57.1494 | 47.0926 | 34.5359 | 26.2543 | 18.4786 | 10.854 | 0.30919 | 0 | 0 | 16.4532 | 44.005 | 71.5567 | 99.1084 | 126.6601 | 154.2118 | 179.2555 | 179.2555 | 179.2555 | 164.4469 | 146.5287 | 127.6383 | 106.6371 | 87.8101 | 73.323
Battery | 13 | 10 | 56.17 | 47.3047 | 36.064 | 29.0459 | 22.5197 | 16.0097 | 8.0304 | 0 | 0 | 13.9453 | 41.497 | 69.0487 | 96.6004 | 124.1521 | 151.7038 | 179.2555 | 179.2555 | 171.2754 | 156.4696 | 139.5769 | 121.9178 | 101.9206 | 84.3534 | 71.052
Battery | 13 | 11 | 61.1654 | 50.9193 | 42.0662 | 34.1055 | 26.7158 | 19.3346 | 10.4463 | 0 | 0 | 13.9453 | 41.497 | 69.0487 | 96.6004 | 124.1521 | 151.7038 | 179.2555 | 179.2555 | 179.2555 | 163.5297 | 145.1558 | 125.6697 | 107.22 | 90.6801 | 75.0072
Battery | 14 | 0 | 50.5013 | 38.4712 | 27.563 | 27.563 | 18.9383 | 10.366 | 0 | 0 | 0 | 26.5215 | 53.0429 | 79.5644 | 106.0859 | 132.6074 | 159.1288 | 173.0641 | 173.0641 | 173.0641 | 156.3079 | 136.4207 | 115.4329 | 95.5785 | 77.6344 | 66.4097
Battery | 14 | 1 | 51.4807 | 39.7745 | 28.9311 | 19.2894 | 19.2894 | 10.5287 | 0 | 0 | 0 | 13.9353 | 40.4567 | 66.9782 | 93.4997 | 120.0212 | 146.5426 | 173.0641 | 173.0641 | 173.0641 | 156.5258 | 136.6067 | 115.7023 | 96.0088 | 77.9819 | 66.8863
Battery | 14 | 2 | 52.6766 | 43.0016 | 34.5116 | 26.8914 | 15.1587 | 8.3284 | 0 | 0 | 0 | 26.5215 | 53.0429 | 79.5644 | 106.0859 | 132.6074 | 159.1288 | 173.0641 | 173.0641 | 173.0641 | 159.5115 | 141.8655 | 122.9629 | 105.0158 | 84.2606 | 69.0594
Battery | 14 | 3 | 54.9661 | 41.4319 | 33.8558 | 22.2884 | 11.2976 | 5.4089 | 0 | 0 | 0 | 19.1647 | 45.6861 | 72.2076 | 98.7291 | 125.2506 | 151.772 | 173.0641 | 173.0641 | 173.0641 | 165.1828 | 145.6987 | 128.9815 | 107.9039 | 88.9719 | 71.316
Battery | 14 | 4 | 51.4854 | 41.6411 | 28.176 | 20.7734 | 13.9416 | 2.4804 | 0 | 0 | 0 | 22.2309 | 48.7524 | 75.2738 | 101.7953 | 128.3168 | 154.8383 | 173.0641 | 173.0641 | 173.0641 | 166.0385 | 147.9909 | 125.37 | 108.0104 | 87.7449 | 68.3686
Battery | 14 | 5 | 59.4421 | 46.4995 | 34.4902 | 23.6413 | 13.6702 | 4.4771 | 0 | 0 | 0 | 19.8741 | 46.3955 | 72.917 | 99.4385 | 125.9599 | 152.4814 | 173.0641 | 173.0641 | 173.0641 | 165.166 | 147.5997 | 127.9798 | 109.0348 | 91.7085 | 74.2458
Battery | 14 | 6 | 54.8215 | 39.9065 | 25.9397 | 13.1395 | 1.0733 | 1.0733 | 0 | 0 | 0 | 18.1167 | 44.6382 | 71.1596 | 97.6811 | 124.2026 | 150.7241 | 173.0641 | 173.0641 | 173.0641 | 173.0641 | 153.6241 | 132.2108 | 111.4953 | 92.3986 | 73.0842
Battery | 14 | 7 | 53.8025 | 38.7477 | 24.6801 | 11.7605 | 11.7605 | 0 | 0 | 0 | 0 | 19.1809 | 45.7024 | 72.2239 | 98.7453 | 125.2668 | 151.7883 | 173.0641 | 173.0641 | 173.0641 | 173.0641 | 152.6768 | 132.2699 | 111.1761 | 91.8308 | 72.2327
Battery | 14 | 8 | 48.3387 | 34.7631 | 22.2141 | 10.7404 | 0 | 0 | 0 | 0 | 0 | 21.7403 | 48.2618 | 74.7833 | 101.3047 | 127.8262 | 154.3477 | 173.0641 | 173.0641 | 173.0641 | 162.8358 | 143.0523 | 121.6557 | 101.3346 | 82.9686 | 64.9937
Battery | 14 | 9 | 52.0485 | 42.7046 | 29.5202 | 22.0404 | 15.0918 | 8.3018 | 0 | 0 | 0 | 16.181 | 42.7025 | 69.224 | 95.7455 | 122.2669 | 148.7884 | 173.0641 | 173.0641 | 173.0641 | 158.728 | 141.1298 | 122.5108 | 102.7946 | 83.0263 | 64.178
Battery | 14 | 10 | 51.7565 | 43.6638 | 31.8611 | 25.7079 | 20.0714 | 14.4517 | 7.2893 | 0 | 0 | 13.9353 | 40.4567 | 66.9782 | 93.4997 | 120.0212 | 146.5426 | 173.0641 | 173.0641 | 165.6464 | 151.3162 | 134.7947 | 117.4686 | 98.8619 | 80.1333 | 62.5299
Battery | 14 | 11 | 55.8993 | 46.3568 | 38.2769 | 31.1341 | 24.5908 | 18.0564 | 9.9395 | 0 | 0 | 13.9353 | 40.4567 | 66.9782 | 93.4997 | 120.0212 | 146.5426 | 173.0641 | 173.0641 | 171.3828 | 156.0866 | 138.0099 | 118.7653 | 100.609 | 84.458 | 69.2174
Battery | 15 | 0 | 47.0352 | 35.6018 | 25.3465 | 25.3465 | 17.4888 | 9.686 | 0 | 0 | 0 | 24.589 | 49.178 | 73.767 | 98.356 | 122.945 | 147.534 | 166.6955 | 166.6955 | 166.6955 | 150.2997 | 130.6164 | 109.7774 | 90.1285 | 72.4855 | 62.5408
Battery | 15 | 1 | 48.0636 | 36.9703 | 26.783 | 17.8574 | 17.8574 | 9.8569 | 0 | 0 | 0 | 19.1615 | 43.7505 | 68.3395 | 92.9285 | 117.5175 | 142.1065 | 166.6955 | 166.6955 | 166.6955 | 150.5285 | 130.8118 | 110.0603 | 90.5804 | 72.8504 | 63.0412
Battery | 15 | 2 | 44.569 | 35.6085 | 27.8922 | 21.0892 | 13.523 | 7.5494 | 0 | 0 | 0 | 19.1615 | 43.7505 | 68.3395 | 92.9285 | 117.5175 | 142.1065 | 166.6955 | 166.6955 | 166.6955 | 153.6301 | 136.3 | 117.6505 | 100.0043 | 78.2114 | 63.4484
Battery | 15 | 3 | 54.1885 | 39.9776 | 33.221 | 21.0751 | 9.5348 | 4.5499 | 0 | 0 | 0 | 19.385 | 43.974 | 68.563 | 93.152 | 117.741 | 142.33 | 166.6955 | 166.6955 | 166.6955 | 159.4456 | 145.281 | 122.6325 | 106.7947 | 86.916 | 71.3559
Battery | 15 | 4 | 50.7192 | 41.581 | 27.4426 | 20.8681 | 8.5993 | 1.6009 | 0 | 0 | 0 | 22.4743 | 47.0633 | 71.6523 | 96.2413 | 120.8303 | 145.4193 | 166.6955 | 166.6955 | 166.6955 | 160.255 | 144.5582 | 120.8062 | 103.7769 | 82.4981 | 68.4466
Battery | 15 | 5 | 55.441 | 43.0495 | 31.638 | 21.4448 | 12.1734 | 3.714 | 0 | 0 | 0 | 20.0322 | 44.6212 | 69.2102 | 93.7992 | 118.3882 | 142.9772 | 166.6955 | 166.6955 | 166.6955 | 159.2978 | 142.0154 | 122.6127 | 103.9187 | 86.9243 | 69.7867
Battery | 15 | 6 | 51.6427 | 37.1802 | 23.7133 | 11.4713 | 0 | 0 | 0 | 0 | 0 | 18.1763 | 42.7653 | 67.3543 | 91.9433 | 116.5323 | 141.1213 | 165.7103 | 165.7103 | 166.6955 | 166.6955 | 147.4606 | 128.1085 | 107.5555 | 88.7022 | 69.6202
Battery | 15 | 7 | 51.6996 | 37.0903 | 23.5176 | 11.1503 | 11.1503 | 0 | 0 | 0 | 0 | 19.2539 | 43.8429 | 68.4319 | 93.0209 | 117.6099 | 142.1989 | 166.6955 | 166.6955 | 166.6955 | 166.6955 | 146.4866 | 129.2975 | 108.3473 | 89.233 | 69.8532
Battery | 15 | 8 | 45.706 | 32.6499 | 20.6717 | 9.8226 | 9.8226 | 0 | 0 | 0 | 0 | 21.8775 | 46.4665 | 71.0555 | 95.6445 | 120.2335 | 144.8225 | 166.6955 | 166.6955 | 166.6955 | 158.7386 | 139.1642 | 117.896 | 97.757 | 79.671 | 61.9956
Battery | 15 | 9 | 48.6597 | 40.0469 | 32.4969 | 25.8413 | 13.4499 | 7.5186 | 0 | 0 | 0 | 16.3391 | 40.9281 | 65.5171 | 90.1061 | 114.6951 | 139.2841 | 163.8731 | 166.6955 | 166.6955 | 152.8384 | 135.5585 | 117.2068 | 100.3465 | 79.5898 | 60.1975
Battery | 15 | 10 | 47.2173 | 39.9182 | 27.5254 | 22.2628 | 17.5426 | 12.8402 | 6.5179 | 0 | 0 | 2.095 | 26.684 | 51.273 | 75.862 | 100.451 | 125.04 | 149.629 | 166.6955 | 159.8886 | 146.0401 | 129.8908 | 112.8965 | 95.4797 | 75.8147 | 57.3311
Battery | 15 | 11 | 50.3081 | 41.4867 | 34.2011 | 27.8993 | 22.2271 | 16.5642 | 9.2398 | 0 | 0 | 19.1615 | 43.7505 | 68.3395 | 92.9285 | 117.5175 | 142.1065 | 166.6955 | 166.6955 | 163.1782 | 148.3154 | 130.5331 | 111.5245 | 93.6586 | 77.8983 | 63.0939
Battery | 16 | 0 | 34.3377 | 25.3599 | 17.6149 | 17.6149 | 12.3617 | 7.1635 | 0 | 0 | 0 | 20.2887 | 34.8846 | 55.1733 | 75.462 | 95.7507 | 116.0394 | 136.3281 | 141.1817 | 131.8168 | 117.5419 | 99.8045 | 80.8523 | 63.1611 | 47.6006 | 47.6006
Battery | 16 | 1 | 35.92 | 27.1806 | 19.3939 | 12.9336 | 12.9336 | 7.4415 | 0 | 0 | 0 | 20.2887 | 39.7382 | 60.0269 | 80.3156 | 100.6043 | 120.893 | 141.1817 | 141.1817 | 141.1817 | 127.0736 | 116.1324 | 97.2121 | 79.6349 | 63.9059 | 48.7499
Battery | 16 | 2 | 36.7218 | 30.2883 | 25.1391 | 20.9266 | 8.3129 | 4.9803 | 0 | 0 | 0 | 19.4495 | 39.7382 | 60.0269 | 80.3156 | 100.6043 | 120.893 | 141.1817 | 141.1817 | 141.1817 | 130.3893 | 115.1568 | 98.5325 | 75.8615 | 62.5471 | 46.9467
Battery | 16 | 3 | 38.9134 | 33.5922 | 20.2881 | 17.1524 | 5.4238 | 1.9444 | 0 | 0 | 0 | 19.4495 | 39.7382 | 60.0269 | 80.3156 | 100.6043 | 120.893 | 141.1817 | 141.1817 | 141.1817 | 136.0609 | 124.0076 | 101.3366 | 78.6655 | 67.2875 | 56.5893
Battery | 16 | 4 | 34.5896 | 27.8254 | 13.204 | 9.1591 | 3.1954 | 0 | 0 | 0 | 0 | 20.2887 | 40.5774 | 60.8661 | 81.1548 | 101.4435 | 121.7322 | 141.1817 | 141.1817 | 141.1817 | 136.8403 | 123.2039 | 100.5328 | 77.8617 | 64.9267 | 52.9807
Battery | 16 | 5 | 42.6304 | 32.2875 | 22.9724 | 14.935 | 7.8626 | 1.632 | 0 | 0 | 0 | 19.4495 | 39.7382 | 60.0269 | 80.3156 | 100.6043 | 120.893 | 141.1817 | 141.1817 | 141.1817 | 135.6287 | 120.1555 | 102.4759 | 85.5234 | 70.35 | 55.0249
Battery | 16 | 6 | 43.2899 | 30.7344 | 19.2254 | 9.0032 | 9.0032 | 0 | 0 | 0 | 0 | 19.4495 | 39.7382 | 60.0269 | 80.3156 | 100.6043 | 120.893 | 141.1817 | 141.1817 | 141.1817 | 141.1817 | 123.6419 | 103.9444 | 84.9956 | 67.828 | 59.5375
Battery | 16 | 7 | 31.5797 | 18.8781 | 18.5491 | 18.5491 | 9.0808 | 0 | 0 | 0 | 0 | 19.4495 | 39.7382 | 60.0269 | 80.3156 | 100.6043 | 120.893 | 141.1817 | 141.1817 | 141.1817 | 141.1817 | 122.65 | 102.4903 | 83.1397 | 65.7116 | 48.0022
Battery | 16 | 8 | 37.3859 | 26.3286 | 16.4031 | 7.6639 | 7.6639 | 0 | 0 | 0 | 0 | 19.6946 | 39.9833 | 60.272 | 80.5607 | 100.8494 | 121.1381 | 141.1817 | 141.1817 | 141.1817 | 128.8145 | 110.9671 | 91.3189 | 72.8427 | 56.5145 | 51.8382
Battery | 16 | 9 | 32.0192 | 25.6667 | 20.4248 | 16.1132 | 8.793 | 5.2265 | 0 | 0 | 0 | 20.2887 | 40.5774 | 60.8661 | 81.1548 | 101.4435 | 121.7322 | 141.1817 | 141.1817 | 141.1817 | 129.3416 | 113.8917 | 97.3093 | 74.6382 | 62.1402 | 41.443
Battery | 16 | 10 | 32.1508 | 27.377 | 23.8604 | 21.2165 | 9.926 | 7.8654 | 4.0933 | 0 | 0 | 3.739 | 24.0277 | 44.3164 | 64.6051 | 84.8938 | 105.1825 | 125.4712 | 141.1817 | 136.3618 | 124.5422 | 110.3217 | 87.6507 | 73.8977 | 53.4649 | 43.5244
Battery | 16 | 11 | 31.1274 | 24.5876 | 19.653 | 15.7347 | 12.4667 | 9.2054 | 4.1962 | 0 | 0 | 19.4495 | 39.7382 | 60.0269 | 80.3156 | 100.6043 | 120.893 | 141.1817 | 141.1817 | 130.7582 | 117.8354 | 101.843 | 84.5621 | 68.4897 | 54.6451 | 41.8233
Battery | 17 | 0 | 24.3719 | 15.8111 | 15.8111 | 15.8111 | 11.1925 | 6.6344 | 0 | 0 | 0 | 18.0483 | 37.2154 | 56.3824 | 75.5494 | 94.7164 | 113.8834 | 133.0504 | 133.0504 | 133.0504 | 119.0186 | 101.3622 | 82.4316 | 64.8132 | 49.4062 | 37.4224
Battery | 17 | 1 | 24.5307 | 16.3448 | 16.3448 | 16.3448 | 11.5989 | 6.8228 | 0 | 0 | 0 | 19.167 | 37.2154 | 56.3824 | 75.5494 | 94.7164 | 113.8834 | 133.0504 | 133.0504 | 133.0504 | 119.2708 | 101.5775 | 82.7435 | 65.3114 | 49.8085 | 36.9991
Battery | 17 | 2 | 24.5993 | 18.7648 | 14.302 | 10.8463 | 6.8296 | 4.2882 | 0 | 0 | 0 | 18.0483 | 37.2154 | 56.3824 | 75.5494 | 94.7164 | 113.8834 | 133.0504 | 133.0504 | 133.0504 | 122.5793 | 107.5173 | 86.0996 | 70.6891 | 57.6456 | 45.4138
Battery | 17 | 3 | 33.9984 | 29.3141 | 14.9262 | 12.5186 | 2.6521 | 1.2007 | 0 | 0 | 0 | 18.0483 | 37.2154 | 56.3824 | 75.5494 | 94.7164 | 113.8834 | 133.0504 | 133.0504 | 133.0504 | 128.5274 | 116.9554 | 95.5377 | 74.12 | 63.187 | 52.9255
Battery | 17 | 4 | 30.5397 | 24.5093 | 8.9217 | 5.7178 | 3.1746 | 0.89008 | 0 | 0 | 0 | 19.167 | 38.334 | 57.5011 | 76.6681 | 95.8351 | 115.0021 | 133.0504 | 133.0504 | 133.0504 | 129.1233 | 115.8307 | 94.413 | 72.9953 | 60.5187 | 39.101
Battery | 17 | 5 | 37.5761 | 27.9589 | 19.4221 | 12.2286 | 6.0514 | 0.7531 | 0 | 0 | 0 | 16.8931 | 36.0601 | 55.2271 | 74.3941 | 93.5611 | 112.7282 | 131.8952 | 133.0504 | 133.0504 | 127.9313 | 112.802 | 95.455 | 78.8893 | 64.1974 | 49.3477
Battery | 17 | 6 | 31.3059 | 19.4054 | 8.6026 | 8.6026 | 0 | 0 | 0 | 0 | 0 | 18.0483 | 37.2154 | 56.3824 | 75.5494 | 94.7164 | 113.8834 | 133.0504 | 133.0504 | 133.0504 | 133.0504 | 115.8181 | 96.3951 | 77.7798 | 61.0385 | 47.0817
Battery | 17 | 7 | 28.9694 | 16.907 | 16.907 | 16.907 | 8.2488 | 0 | 0 | 0 | 0 | 18.0483 | 37.2154 | 56.3824 | 75.5494 | 94.7164 | 113.8834 | 133.0504 | 133.0504 | 133.0504 | 133.0504 | 114.8134 | 94.8979 | 75.8447 | 58.8156 | 44.9392
Battery | 17 | 8 | 33.3643 | 23.0144 | 13.8528 | 13.8528 | 6.7849 | 0 | 0 | 0 | 0 | 18.5475 | 37.7145 | 56.8815 | 76.0485 | 95.2155 | 114.3825 | 133.0504 | 133.0504 | 133.0504 | 121.125 | 103.5886 | 84.1849 | 66.0261 | 50.1307 | 47.2791
Battery | 17 | 9 | 22.4419 | 16.9908 | 12.7112 | 9.418 | 6.7396 | 4.2448 | 0 | 0 | 0 | 19.167 | 38.334 | 57.5011 | 76.6681 | 95.8351 | 115.0021 | 133.0504 | 133.0504 | 133.0504 | 121.8093 | 106.8027 | 85.385 | 63.9673 | 52.0662 | 31.1178
Battery | 17 | 10 | 27.9978 | 23.9951 | 21.3151 | 19.5576 | 7.4148 | 6.2749 | 3.349 | 0 | 0 | 3.4347 | 22.6017 | 41.7687 | 60.9357 | 80.1027 | 99.2697 | 118.4368 | 133.0504 | 128.8699 | 117.6464 | 103.8862 | 82.4686 | 69.145 | 47.7273 | 38.3324
Battery | 17 | 11 | 27.119 | 21.4379 | 17.4499 | 14.5467 | 12.3375 | 10.1386 | 6.1079 | 0 | 0 | 18.0483 | 37.2154 | 56.3824 | 75.5494 | 94.7164 | 113.8834 | 133.0504 | 133.0504 | 123.2471 | 110.9053 | 95.3447 | 78.4322 | 62.7795 | 49.4482 | 37.1708
Battery | 18 | 0 | 21.5021 | 13.5354 | 13.5354 | 13.5354 | 9.7079 | 5.944 | 0 | 0 | 0 | 14.2483 | 32.1898 | 50.1312 | 68.0727 | 86.0142 | 103.9557 | 121.8971 | 124.4911 | 124.4911 | 110.7797 | 93.2626 | 74.4076 | 56.9304 | 41.7752 | 34.183
Battery | 18 | 1 | 21.6689 | 14.0958 | 14.0958 | 14.0958 | 10.1347 | 6.1419 | 0 | 0 | 0 | 7.1446 | 25.0861 | 43.0276 | 60.9691 | 78.9105 | 96.852 | 114.7935 | 124.4911 | 124.4911 | 111.0446 | 93.4887 | 74.7351 | 57.4535 | 42.1975 | 33.7386
Battery | 18 | 2 | 19.9301 | 14.8259 | 11.1621 | 8.5556 | 5.1307 | 3.4843 | 0 | 0 | 0 | 16.8423 | 34.7837 | 52.7252 | 70.6667 | 88.6081 | 106.5496 | 124.4911 | 124.4911 | 124.4911 | 114.4733 | 99.6803 | 79.632 | 64.4732 | 51.7996 | 39.9783
Battery | 18 | 3 | 34.7026 | 30.8062 | 15.6989 | 14.193 | 0.8336 | 0.33174 | 0 | 0 | 0 | 16.8423 | 34.7837 | 52.7252 | 70.6667 | 88.6081 | 106.5496 | 124.4911 | 124.4911 | 124.4911 | 120.5303 | 109.4018 | 89.3535 | 72.5274 | 62.0698 | 42.0216
Battery | 18 | 4 | 27.0437 | 21.7339 | 5.3669 | 3.0249 | 1.3766 | 0 | 0 | 0 | 0 | 17.9415 | 35.8829 | 53.8244 | 71.7659 | 89.7074 | 107.6488 | 124.4911 | 124.4911 | 124.4911 | 121.0354 | 101.6306 | 81.5823 | 67.1376 | 55.0592 | 35.011
Battery | 18 | 5 | 30.939 | 21.863 | 13.9215 | 7.3905 | 1.9265 | 0 | 0 | 0 | 0 | 15.9395 | 33.881 | 51.8225 | 69.7639 | 87.7054 | 105.6469 | 123.5884 | 124.4911 | 124.4911 | 119.7282 | 104.8157 | 87.6234 | 71.2516 | 56.8472 | 42.2771
Battery | 18 | 6 | 29.8049 | 18.3315 | 8.0106 | 8.0106 | 0 | 0 | 0 | 0 | 0 | 16.8423 | 34.7837 | 52.7252 | 70.6667 | 88.6081 | 106.5496 | 124.4911 | 124.4911 | 124.4911 | 124.4911 | 107.3907 | 88.0186 | 69.4946 | 52.9384 | 45.3473
Battery | 18 | 7 | 30.1558 | 18.5124 | 8.0691 | 8.0691 | 0 | 0 | 0 | 0 | 0 | 16.8423 | 34.7837 | 52.7252 | 70.6667 | 88.6081 | 106.5496 | 124.4911 | 124.4911 | 124.4911 | 119.7606 | 101.6333 | 81.7442 | 62.7604 | 45.902 | 45.902
Battery | 18 | 8 | 30.9441 | 21.0988 | 12.5013 | 12.5013 | 6.1021 | 0 | 0 | 0 | 0 | 17.3033 | 35.2448 | 53.1863 | 71.1278 | 89.0692 | 107.0107 | 124.4911 | 124.4911 | 124.4911 | 124.4911 | 107.1 | 87.7482 | 69.7036 | 54.0356 | 44.5326
Battery | 18 | 9 | 19.7512 | 15.0497 | 11.5783 | 9.1424 | 5.0324 | 3.435 | 0 | 0 | 0 | 17.9415 | 35.8829 | 53.8244 | 71.7659 | 89.7074 | 107.6488 | 124.4911 | 124.4911 | 124.4911 | 113.7066 | 93.6584 | 73.6102 | 59.3611 | 47.8871 | 27.8389
Battery | 18 | 10 | 23.3495 | 20.1687 | 18.3769 | 17.5535 | 4.8037 | 4.6289 | 2.5788 | 0 | 0 | 3.2074 | 21.1489 | 39.0903 | 57.0318 | 74.9733 | 92.9147 | 110.8562 | 124.4911 | 120.8306 | 110.068 | 96.6419 | 76.5937 | 56.5455 | 46.3351 | 29.7888
Battery | 18 | 11 | 21.3638 | 16.4207 | 13.2555 | 11.2292 | 9.9316 | 8.6449 | 5.4347 | 0 | 0 | 16.8423 | 34.7837 | 52.7252 | 70.6667 | 88.6081 | 106.5496 | 124.4911 | 124.4911 | 115.1436 | 103.2068 | 87.8903 | 71.1543 | 55.7411 | 42.7653 | 30.8961
Battery | 19 | 0 | 19.6365 | 12.2918 | 12.2918 | 8.2193 | 5.2208 | 5.2208 | 0 | 0 | 0 | 14.7349 | 31.2565 | 47.778 | 64.2995 | 80.821 | 97.3426 | 113.8641 | 115.4757 | 106.2715 | 92.8949 | 75.5223 | 57.0608 | 39.73 | 39.73 | 31.9311
Battery | 19 | 1 | 19.0724 | 12.141 | 6.3108 | 6.3108 | 3.1721 | 0 | 0 | 0 | 0 | 16.5215 | 32.8681 | 49.3896 | 65.9111 | 82.4327 | 98.9542 | 115.4757 | 115.4757 | 115.4757 | 102.3773 | 84.964 | 66.5024 | 49.3771 | 34.3787 | 30.7252
Battery | 19 | 2 | 13.0034 | 8.6645 | 5.8378 | 4.1214 | 3.3498 | 2.6414 | 0 | 0 | 0 | 16.3466 | 32.8681 | 49.3896 | 65.9111 | 82.4327 | 98.9542 | 115.4757 | 115.4757 | 115.4757 | 105.9394 | 87.4778 | 70.0403 | 55.1439 | 42.8569 | 31.465
Battery | 19 | 3 | 27.4332 | 24.3622 | 8.4996 | 7.9388 | 0 | 0 | 0 | 0 | 0 | 16.3466 | 32.8681 | 49.3896 | 65.9111 | 82.4327 | 98.9542 | 115.4757 | 115.4757 | 115.4757 | 112.1408 | 93.6792 | 75.2177 | 62.5193 | 52.5593 | 34.0977
Battery | 19 | 4 | 24.3144 | 19.7594 | 2.5741 | 1.1354 | 0.4251 | 0 | 0 | 0 | 0 | 16.5215 | 33.0431 | 49.5646 | 66.0861 | 82.6076 | 99.1292 | 115.4757 | 115.4757 | 115.4757 | 112.5696 | 94.3913 | 75.9297 | 61.7831 | 50.1212 | 31.6596
Battery | 19 | 5 | 26.3817 | 17.8723 | 10.5541 | 4.7168 | 0 | 0 | 0 | 0 | 0 | 16.5215 | 33.0431 | 49.5646 | 66.0861 | 82.6076 | 99.1292 | 115.4757 | 115.4757 | 115.4757 | 113.5291 | 98.8503 | 81.8188 | 65.6487 | 51.5446 | 37.2663
Battery | 19 | 6 | 29.9623 | 18.9357 | 9.1192 | 9.1192 | 1.7284 | 0 | 0 | 0 | 0 | 16.3466 | 32.8681 | 49.3896 | 65.9111 | 82.4327 | 98.9542 | 115.4757 | 115.4757 | 115.4757 | 115.4757 | 98.5166 | 80.0551 | 61.6253 | 45.2616 | 45.2616
Battery | 19 | 7 | 28.3448 | 17.1396 | 17.1396 | 8.6597 | 1.2075 | 1.2075 | 0 | 0 | 0 | 16.3466 | 32.8681 | 49.3896 | 65.9111 | 82.4327 | 98.9542 | 115.4757 | 115.4757 | 115.4757 | 115.4757 | 97.462 | 79.0004 | 60.5389 | 43.8579 | 43.8579
Battery | 19 | 8 | 20.4027 | 11.0856 | 11.0856 | 11.0856 | 5.3868 | 0 | 0 | 0 | 0 | 16.3466 | 32.8681 | 49.3896 | 65.9111 | 82.4327 | 98.9542 | 115.4757 | 115.4757 | 115.4757 | 115.4757 | 98.2355 | 79.7739 | 61.8474 | 46.4164 | 33.6503
Battery | 19 | 9 | 15.532 | 11.6157 | 8.9911 | 7.4539 | 3.2432 | 2.5864 | 0 | 0 | 0 | 16.5215 | 33.0431 | 49.5646 | 66.0861 | 82.6076 | 99.1292 | 115.4757 | 115.4757 | 115.4757 | 105.1696 | 86.7081 | 70.9541 | 52.4925 | 41.4652 | 23.0036
Battery | 19 | 10 | 20.1177 | 17.7982 | 16.9372 | 2.8905 | 2.8905 | 2.8905 | 1.7583 | 0 | 0 | 3.4677 | 19.9892 | 36.5107 | 53.0323 | 69.5538 | 86.0753 | 102.5968 | 115.4757 | 112.4061 | 102.1258 | 83.6643 | 69.5603 | 51.0987 | 41.3983 | 25.8585
Battery | 19 | 11 | 15.2911 | 11.1212 | 8.8181 | 7.7109 | 7.3688 | 7.0381 | 4.6878 | 0 | 0 | 10.3177 | 26.8392 | 43.3607 | 59.8822 | 76.4038 | 92.9253 | 109.4468 | 115.4757 | 106.6172 | 95.104 | 80.042 | 63.4896 | 48.3261 | 35.7219 | 24.2796

## Unserved Demand
Year | Day | Hour 0 | Hour 1 | Hour 2 | Hour 3 | Hour 4 | Hour 5 | Hour 6 | Hour 7 | Hour 8 | Hour 9 | Hour 10 | Hour 11 | Hour 12 | Hour 13 | Hour 14 | Hour 15 | Hour 16 | Hour 17 | Hour 18 | Hour 19 | Hour 20 | Hour 21 | Hour 22 | Hour 23
0 | 0 | 0 | 0 | 0 | 0 | 0 | 0 | 0 | 0 | 0 | 0 | 0 | 0 | 0 | 0 | 0 | 0 | 0 | 0 | 0 | 0 | 0 | 0 | 0 | 0
0 | 1 | 0 | 0 | 0 | 0 | 0 | 0 | 0 | 0 | 0 | 0 | 0 | 0 | 0 | 0 | 0 | 0 | 0 | 0 | 0 | 0 | 0 | 0 | 0 | 0
0 | 2 | 0 | 0 | 0 | 0 | 0 | 0 | 0 | 0 | 0 | 0 | 0 | 0 | 0 | 0 | 0 | 0 | 0 | 0 | 0 | 0 | 0 | 0 | 0 | 0
0 | 3 | 0 | 0 | 0 | 0 | 0 | 0 | 0 | 0 | 0 | 0 | 0 | 0 | 0 | 0 | 0 | 0 | 0 | 0 | 0 | 0 | 0 | 0 | 0 | 0
0 | 4 | 0 | 0 | 0 | 0 | 0 | 0 | 0 | 0 | 0 | 0 | 0 | 0 | 0 | 0 | 0 | 0 | 0 | 0 | 0 | 0 | 0 | 0 | 0 | 0
0 | 5 | 0 | 0 | 0 | 0 | 0 | 0 | 0 | 0 | 0 | 0 | 0 | 0 | 0 | 0 | 0 | 0 | 0 | 0 | 0 | 0 | 0 | 0 | 0 | 0
0 | 6 | 0 | 0 | 0 | 0 | 0 | 0 | 0 | 0 | 0 | 0 | 0 | 0 | 0 | 0 | 0 | 0 | 0 | 0 | 0 | 0 | 0 | 0 | 0 | 0
0 | 7 | 0.39832 | 0.53198 | 0 | 0 | 0 | 0 | 0 | 0 | 0 | 0 | 0 | 0 | 0 | 0 | 0 | 0 | 0 | 0 | 0 | 0 | 0 | 0 | 0 | 0
0 | 8 | 0 | 0 | 0 | 0 | 0 | 0 | 0 | 0 | 0 | 0 | 0 | 0 | 0 | 0 | 0 | 0 | 0 | 0 | 0 | 0 | 0 | 0 | 0 | 0
0 | 9 | 0 | 0 | 0 | 0 | 0 | 0 | 0 | 0 | 0 | 0 | 0 | 0 | 0 | 0 | 0 | 0 | 0 | 0 | 0 | 0 | 0 | 0 | 0 | 0
0 | 10 | 0 | 0 | 0 | 0 | 0 | 0 | 0 | 0 | 0 | 0 | 0 | 0 | 0 | 0 | 0 | 0 | 0 | 0 | 0 | 0 | 0 | 0 | 0 | 0
0 | 11 | 0 | 0 | 0 | 0 | 0 | 0 | 0 | 0 | 0 | 0 | 0 | 0 | 0 | 0 | 0 | 0 | 0 | 0 | 0 | 0 | 0 | 0 | 0 | 0
1 | 0 | 0 | 0 | 0 | 0 | 0 | 0 | 0 | 0 | 0 | 0 | 0 | 0 | 0 | 0 | 0 | 0 | 0 | 0 | 0 | 0 | 0 | 0 | 0 | 0
1 | 1 | 0 | 0 | 0 | 0 | 0 | 0 | 0 | 0 | 0 | 0 | 0 | 0 | 0 | 0 | 0 | 0 | 0 | 0 | 0 | 0 | 0 | 0 | 0 | 0
1 | 2 | 0 | 0 | 0 | 0 | 0 | 0 | 0 | 0 | 0 | 0 | 0 | 0 | 0 | 0 | 0 | 0 | 0 | 0 | 0 | 0 | 0 | 0 | 0 | 0
1 | 3 | 0 | 0 | 0 | 0 | 0 | 0 | 0 | 0 | 0 | 0 | 0 | 0 | 0 | 0 | 0 | 0 | 0 | 0 | 0 | 0 | 0 | 0 | 0 | 0
1 | 4 | 0 | 0 | 0 | 0 | 0 | 0 | 0 | 0 | 0 | 0 | 0 | 0 | 0 | 0 | 0 | 0 | 0 | 0 | 0 | 0 | 0 | 0 | 0 | 0
1 | 5 | 0 | 0 | 0 | 0 | 0 | 0 | 0 | 0 | 0 | 0 | 0 | 0 | 0 | 0 | 0 | 0 | 0 | 0 | 0 | 0 | 0 | 0 | 0 | 0
1 | 6 | 0 | 0 | 0 | 0 | 0 | 0 | 0 | 0 | 0 | 0 | 0 | 0 | 0 | 0 | 0 | 0 | 0 | 0 | 0 | 0 | 0 | 0 | 0 | 0
1 | 7 | 0 | 0 | 0 | 0 | 0 | 0 | 0 | 0 | 0 | 0 | 0 | 0 | 0 | 0 | 0 | 0 | 0 | 0 | 0 | 0 | 0 | 0 | 0 | 0
1 | 8 | 0 | 0 | 0 | 0 | 0 | 0 | 0 | 0 | 0 | 0 | 0 | 0 | 0 | 0 | 0 | 0 | 0 | 0 | 0 | 0 | 0 | 0 | 0 | 0
1 | 9 | 0 | 0 | 0 | 0 | 0 | 0 | 0 | 0 | 0 | 0 | 0 | 0 | 0 | 0 | 0 | 0 | 0 | 0 | 0 | 0 | 0 | 0 | 0 | 0
1 | 10 | 0 | 0 | 0 | 0 | 0 | 0 | 0 | 0 | 0 | 0 | 0 | 0 | 0 | 0 | 0 | 0 | 0 | 0 | 0 | 0 | 0 | 0 | 0 | 0
1 | 11 | 0 | 0 | 0 | 0 | 0 | 0 | 0 | 0 | 0 | 0 | 0 | 0 | 0 | 0 | 0 | 0 | 0 | 0 | 0 | 0 | 0 | 0 | 0 | 0
2 | 0 | 0 | 0 | 0 | 0 | 0 | 0 | 0 | 0 | 0 | 0 | 0 | 0 | 0 | 0 | 0 | 0 | 0 | 0 | 0 | 0 | 0 | 0 | 0 | 0
2 | 1 | 0 | 0 | 0 | 0 | 0 | 0 | 0 | 0 | 0 | 0 | 0 | 0 | 0 | 0 | 0 | 0 | 0 | 0 | 0 | 0 | 0 | 0 | 0 | 0
2 | 2 | 0 | 0 | 0 | 0 | 0 | 0 | 0 | 0 | 0 | 0 | 0 | 0 | 0 | 0 | 0 | 0 | 0 | 0 | 0 | 0 | 0 | 0 | 0 | 0
2 | 3 | 0 | 0 | 0 | 0 | 0 | 0 | 0 | 0 | 0 | 0 | 0 | 0 | 0 | 0 | 0 | 0 | 0 | 0 | 0 | 0 | 0 | 0 | 0 | 0
2 | 4 | 0 | 0 | 0 | 0 | 0 | 0 | 0 | 0 | 0 | 0 | 0 | 0 | 0 | 0 | 0 | 0 | 0 | 0 | 0 | 0 | 0 | 0 | 0 | 0
2 | 5 | 0 | 0 | 0 | 0 | 0 | 0 | 0 | 0 | 0 | 0 | 0 | 0 | 0 | 0 | 0 | 0 | 0 | 0 | 0 | 0 | 0 | 0 | 0 | 0
2 | 6 | 0 | 0 | 0 | 0 | 0 | 0 | 0 | 0 | 0 | 0 | 0 | 0 | 0 | 0 | 0 | 0 | 0 | 0 | 0 | 0 | 0 | 0 | 0 | 0
2 | 7 | 0 | 0 | 0 | 0 | 0 | 0 | 0 | 0 | 0 | 0 | 0 | 0 | 0 | 0 | 0 | 0 | 0 | 0 | 0 | 0 | 0 | 0 | 0 | 0
2 | 8 | 0 | 0 | 0 | 0 | 0 | 0 | 0 | 0 | 0 | 0 | 0 | 0 | 0 | 0 | 0 | 0 | 0 | 0 | 0 | 0 | 0 | 0 | 0 | 0
2 | 9 | 0 | 0 | 0 | 0 | 0 | 0 | 0 | 0 | 0 | 0 | 0 | 0 | 0 | 0 | 0 | 0 | 0 | 0 | 0 | 0 | 0 | 0 | 0 | 0
2 | 10 | 0 | 0 | 0 | 0 | 0 | 0 | 0 | 0 | 0 | 0 | 0 | 0 | 0 | 0 | 0 | 0 | 0 | 0 | 0 | 0 | 0 | 0 | 0 | 0
2 | 11 | 0 | 0 | 0 | 0 | 0 | 0 | 0 | 0 | 0 | 0 | 0 | 0 | 0 | 0 | 0 | 0 | 0 | 0 | 0 | 0 | 0 | 0 | 0 | 0
3 | 0 | 0 | 0 | 0 | 0 | 0 | 0 | 0 | 0 | 0 | 0 | 0 | 0 | 0 | 0 | 0 | 0 | 0 | 0 | 0 | 0 | 0 | 0 | 0 | 0
3 | 1 | 0 | 0 | 0 | 0 | 0 | 0 | 0 | 0 | 0 | 0 | 0 | 0 | 0 | 0 | 0 | 0 | 0 | 0 | 0 | 0 | 0 | 0 | 0 | 0
3 | 2 | 0 | 0 | 0 | 0 | 0 | 0 | 0 | 0 | 0 | 0 | 0 | 0 | 0 | 0 | 0 | 0 | 0 | 0 | 0 | 0 | 0 | 0 | 0 | 0
3 | 3 | 0 | 0 | 0 | 0 | 0 | 0 | 0 | 0 | 0 | 0 | 0 | 0 | 0 | 0 | 0 | 0 | 0 | 0 | 0 | 0 | 0 | 0 | 0 | 0
3 | 4 | 0 | 0 | 0 | 0 | 0 | 0 | 0 | 0 | 0 | 0 | 0 | 0 | 0 | 0 | 0 | 0 | 0 | 0 | 0 | 0 | 0 | 0 | 0 | 0
3 | 5 | 0 | 0 | 0 | 0 | 0 | 0 | 0 | 0 | 0 | 0 | 0 | 0 | 0 | 0 | 0 | 0 | 0 | 0 | 0 | 0 | 0 | 0 | 0 | 0
3 | 6 | 0 | 0 | 0 | 0 | 0 | 0 | 0 | 0 | 0 | 0 | 0 | 0 | 0 | 0 | 0 | 0 | 0 | 0 | 0 | 0 | 0 | 0 | 0 | 0
3 | 7 | 0 | 0 | 0 | 0 | 0 | 0 | 0 | 0 | 0 | 0 | 0 | 0 | 0 | 0 | 0 | 0 | 0 | 0 | 0 | 0 | 0 | 0 | 0 | 0
3 | 8 | 0 | 0 | 0 | 0 | 0 | 0 | 0 | 0 | 0 | 0 | 0 | 0 | 0 | 0 | 0 | 0 | 0 | 0 | 0 | 0 | 0 | 0 | 0 | 0
3 | 9 | 0 | 0 | 0 | 0 | 0 | 0 | 0 | 0 | 0 | 0 | 0 | 0 | 0 | 0 | 0 | 0 | 0 | 0 | 0 | 0 | 0 | 0 | 0 | 0
3 | 10 | 0 | 0 | 0 | 0 | 0 | 0 | 0 | 0 | 0 | 0 | 0 | 0 | 0 | 0 | 0 | 0 | 0 | 0 | 0 | 0 | 0 | 0 | 0 | 0
3 | 11 | 0 | 0 | 0 | 0 | 0 | 0 | 0 | 0 | 0 | 0 | 0 | 0 | 0 | 0 | 0 | 0 | 0 | 0 | 0 | 0 | 0 | 0 | 0 | 0
4 | 0 | 0 | 0 | 0 | 0 | 0 | 0 | 0 | 0 | 0 | 0 | 0 | 0 | 0 | 0 | 0 | 0 | 0 | 0 | 0 | 0 | 0 | 0 | 0 | 0
4 | 1 | 0 | 0 | 0 | 0 | 0 | 0 | 0 | 0 | 0 | 0 | 0 | 0 | 0 | 0 | 0 | 0 | 0 | 0 | 0 | 0 | 0 | 0 | 0 | 0
4 | 2 | 0 | 0 | 0 | 0 | 0 | 0 | 0 | 0 | 0 | 0 | 0 | 0 | 0 | 0 | 0 | 0 | 0 | 0 | 0 | 0 | 0 | 0 | 0 | 0
4 | 3 | 0 | 0 | 0 | 0 | 0 | 0 | 0 | 0 | 0 | 0 | 0 | 0 | 0 | 0 | 0 | 0 | 0 | 0 | 0 | 0 | 0 | 0 | 0 | 0
4 | 4 | 0 | 0 | 0 | 0 | 0 | 0 | 0 | 0 | 0 | 0 | 0 | 0 | 0 | 0 | 0 | 0 | 0 | 0 | 0 | 0 | 0 | 0 | 0 | 0
4 | 5 | 0 | 0 | 0 | 0 | 0 | 0 | 0 | 0 | 0 | 0 | 0 | 0 | 0 | 0 | 0 | 0 | 0 | 0 | 0 | 0 | 0 | 0 | 0 | 0
4 | 6 | 0 | 0 | 0 | 0 | 0 | 0 | 0 | 0 | 0 | 0 | 0 | 0 | 0 | 0 | 0 | 0 | 0 | 0 | 0 | 0 | 0 | 0 | 0 | 0
4 | 7 | 0 | 0 | 0 | 0 | 0 | 0 | 0 | 0 | 0 | 0 | 0 | 0 | 0 | 0 | 0 | 0 | 0 | 0 | 0 | 0 | 0 | 0 | 0 | 0
4 | 8 | 0 | 0 | 0 | 0 | 0 | 0 | 0 | 0 | 0 | 0 | 0 | 0 | 0 | 0 | 0 | 0 | 0 | 0 | 0 | 0 | 0 | 0 | 0 | 0
4 | 9 | 0 | 0 | 0 | 0 | 0 | 0 | 0 | 0 | 0 | 0 | 0 | 0 | 0 | 0 | 0 | 0 | 0 | 0 | 0 | 0 | 0 | 0 | 0 | 0
4 | 10 | 0 | 0 | 0 | 0 | 0 | 0 | 0 | 0 | 0 | 0 | 0 | 0 | 0 | 0 | 0 | 0 | 0 | 0 | 0 | 0 | 0 | 0 | 0 | 0
4 | 11 | 0 | 0 | 0 | 0 | 0 | 0 | 0 | 0 | 0 | 0 | 0 | 0 | 0 | 0 | 0 | 0 | 0 | 0 | 0 | 0 | 0 | 0 | 0 | 0
5 | 0 | 0 | 0 | 0 | 0 | 0 | 0 | 0 | 0 | 0 | 0 | 0 | 0 | 0 | 0 | 0 | 0 | 0 | 0 | 0 | 0 | 0 | 0 | 0 | 0
5 | 1 | 0 | 0 | 0 | 0 | 0 | 0 | 0 | 0 | 0 | 0 | 0 | 0 | 0 | 0 | 0 | 0 | 0 | 0 | 0 | 0 | 0 | 0 | 0 | 0
5 | 2 | 0 | 0 | 0 | 0 | 0 | 0 | 0 | 0 | 0 | 0 | 0 | 0 | 0 | 0 | 0 | 0 | 0 | 0 | 0 | 0 | 0 | 0 | 0 | 0
5 | 3 | 0 | 0 | 0 | 0 | 0 | 0 | 0 | 0 | 0 | 0 | 0 | 0 | 0 | 0 | 0 | 0 | 0 | 0 | 0 | 0 | 0 | 0 | 0 | 0
5 | 4 | 0 | 0 | 0 | 0 | 0 | 0 | 0 | 0 | 0 | 0 | 0 | 0 | 0 | 0 | 0 | 0 | 0 | 0 | 0 | 0 | 0 | 0 | 0 | 0
5 | 5 | 0 | 0 | 0 | 0 | 0 | 0 | 0 | 0 | 0 | 0 | 0 | 0 | 0 | 0 | 0 | 0 | 0 | 0 | 0 | 0 | 0 | 0 | 0 | 0
5 | 6 | 0 | 0 | 0 | 0 | 0 | 0 | 0 | 0 | 0 | 0 | 0 | 0 | 0 | 0 | 0 | 0 | 0 | 0 | 0 | 0 | 0 | 0 | 0 | 0
5 | 7 | 0 | 0 | 0 | 0 | 0 | 0 | 0 | 0 | 0 | 0 | 0 | 0 | 0 | 0 | 0 | 0 | 0 | 0 | 0 | 0 | 0 | 0 | 0 | 0
5 | 8 | 0 | 0 | 0 | 0 | 0 | 0 | 0 | 0 | 0 | 0 | 0 | 0 | 0 | 0 | 0 | 0 | 0 | 0 | 0 | 0 | 0 | 0 | 0 | 0
5 | 9 | 0 | 0 | 0 | 0 | 0 | 0 | 0 | 0 | 0 | 0 | 0 | 0 | 0 | 0 | 0 | 0 | 0 | 0 | 0 | 0 | 0 | 0 | 0 | 0
5 | 10 | 0 | 0 | 0 | 0 | 0 | 0 | 0 | 0 | 0 | 0 | 0 | 0 | 0 | 0 | 0 | 0 | 0 | 0 | 0 | 0 | 0 | 0 | 0 | 0
5 | 11 | 0 | 0 | 0 | 0 | 0 | 0 | 0 | 0 | 0 | 0 | 0 | 0 | 0 | 0 | 0 | 0 | 0 | 0 | 0 | 0 | 0 | 0 | 0 | 0
6 | 0 | 0 | 0 | 0 | 0 | 0 | 0 | 0 | 0 | 0 | 0 | 0 | 0 | 0 | 0 | 0 | 0 | 0 | 0 | 0 | 0 | 0 | 0 | 0 | 0
6 | 1 | 0 | 0 | 0 | 0 | 0 | 0 | 0 | 0 | 0 | 0 | 0 | 0 | 0 | 0 | 0 | 0 | 0 | 0 | 0 | 0 | 0 | 0 | 0 | 0
6 | 2 | 0 | 0 | 0 | 0 | 0 | 0 | 0 | 0 | 0 | 0 | 0 | 0 | 0 | 0 | 0 | 0 | 0 | 0 | 0 | 0 | 0 | 0 | 0 | 0
6 | 3 | 0 | 0 | 0 | 0 | 0 | 0 | 0 | 0 | 0 | 0 | 0 | 0 | 0 | 0 | 0 | 0 | 0 | 0 | 0 | 0 | 0 | 0 | 0 | 0
6 | 4 | 0 | 0 | 0 | 0 | 0 | 0 | 0 | 0 | 0 | 0 | 0 | 0 | 0 | 0 | 0 | 0 | 0 | 0 | 0 | 0 | 0 | 0 | 0 | 0
6 | 5 | 0 | 0 | 0 | 0 | 0 | 0 | 0 | 0 | 0 | 0 | 0 | 0 | 0 | 0 | 0 | 0 | 0 | 0 | 0 | 0 | 0 | 0 | 0 | 0
6 | 6 | 0 | 0 | 0 | 0 | 0 | 0 | 0 | 0 | 0 | 0 | 0 | 0 | 0 | 0 | 0 | 0 | 0 | 0 | 0 | 0 | 0 | 0 | 0 | 0
6 | 7 | 0 | 0 | 0 | 0 | 0 | 0 | 0 | 0 | 0 | 0 | 0 | 0 | 0 | 0 | 0 | 0 | 0 | 0 | 0 | 0 | 0 | 0 | 0 | 0
6 | 8 | 0 | 0 | 0 | 0 | 0 | 0 | 0 | 0 | 0 | 0 | 0 | 0 | 0 | 0 | 0 | 0 | 0 | 0 | 0 | 0 | 0 | 0 | 0 | 0
6 | 9 | 0 | 0 | 0 | 0 | 0 | 0 | 0 | 0 | 0 | 0 | 0 | 0 | 0 | 0 | 0 | 0 | 0 | 0 | 0 | 0 | 0 | 0 | 0 | 0
6 | 10 | 0 | 0 | 0 | 0 | 0 | 0 | 0 | 0 | 0 | 0 | 0 | 0 | 0 | 0 | 0 | 0 | 0 | 0 | 0 | 0 | 0 | 0 | 0 | 0
6 | 11 | 0 | 0 | 0 | 0 | 0 | 0 | 0 | 0 | 0 | 0 | 0 | 0 | 0 | 0 | 0 | 0 | 0 | 0 | 0 | 0 | 0 | 0 | 0 | 0
7 | 0 | 0 | 0 | 0 | 0 | 0 | 0 | 0 | 0 | 0 | 0 | 0 | 0 | 0 | 0 | 0 | 0 | 0 | 0 | 0 | 0 | 0 | 0 | 0 | 0
7 | 1 | 0 | 0 | 0 | 0 | 0 | 0 | 0 | 0 | 0 | 0 | 0 | 0 | 0 | 0 | 0 | 0 | 0 | 0 | 0 | 0 | 0 | 0 | 0 | 0
7 | 2 | 0 | 0 | 0 | 0 | 0 | 0 | 0 | 0 | 0 | 0 | 0 | 0 | 0 | 0 | 0 | 0 | 0 | 0 | 0 | 0 | 0 | 0 | 0 | 0
7 | 3 | 0 | 0 | 0 | 0 | 0 | 0 | 0 | 0 | 0 | 0 | 0 | 0 | 0 | 0 | 0 | 0 | 0 | 0 | 0 | 0 | 0 | 0 | 0 | 0
7 | 4 | 0 | 0 | 0 | 0 | 0 | 0 | 0 | 0 | 0 | 0 | 0 | 0 | 0 | 0 | 0 | 0 | 0 | 0 | 0 | 0 | 0 | 0 | 0 | 0
7 | 5 | 0 | 0 | 0 | 0 | 0 | 0 | 0 | 0 | 0 | 0 | 0 | 0 | 0 | 0 | 0 | 0 | 0 | 0 | 0 | 0 | 0 | 0 | 0 | 0
7 | 6 | 0 | 0 | 0 | 0 | 0 | 0 | 0 | 0 | 0 | 0 | 0 | 0 | 0 | 0 | 0 | 0 | 0 | 0 | 0 | 0 | 0 | 0 | 0 | 0
7 | 7 | 0 | 0 | 0 | 0 | 0 | 0 | 0 | 0 | 0 | 0 | 0 | 0 | 0 | 0 | 0 | 0 | 0 | 0 | 0 | 0 | 0 | 0 | 0 | 0
7 | 8 | 0 | 0 | 0 | 0 | 0 | 0 | 0 | 0 | 0 | 0 | 0 | 0 | 0 | 0 | 0 | 0 | 0 | 0 | 0 | 0 | 0 | 0 | 0 | 0
7 | 9 | 0 | 0 | 0 | 0 | 0 | 0 | 0 | 0 | 0 | 0 | 0 | 0 | 0 | 0 | 0 | 0 | 0 | 0 | 0 | 0 | 0 | 0 | 0 | 0
7 | 10 | 0 | 0 | 0 | 0 | 0 | 0 | 0 | 0 | 0 | 0 | 0 | 0 | 0 | 0 | 0 | 0 | 0 | 0 | 0 | 0 | 0 | 0 | 0 | 0
7 | 11 | 0 | 0 | 0 | 0 | 0 | 0 | 0 | 0 | 0 | 0 | 0 | 0 | 0 | 0 | 0 | 0 | 0 | 0 | 0 | 0 | 0 | 0 | 0 | 0
8 | 0 | 0 | 0 | 0 | 0 | 0 | 0 | 0 | 0 | 0 | 0 | 0 | 0 | 0 | 0 | 0 | 0 | 0 | 0 | 0 | 0 | 0 | 0 | 0 | 0
8 | 1 | 0 | 0 | 0 | 0 | 0 | 0 | 0 | 0 | 0 | 0 | 0 | 0 | 0 | 0 | 0 | 0 | 0 | 0 | 0 | 0 | 0 | 0 | 0 | 0
8 | 2 | 0 | 0 | 0 | 0 | 0 | 0 | 0 | 0 | 0 | 0 | 0 | 0 | 0 | 0 | 0 | 0 | 0 | 0 | 0 | 0 | 0 | 0 | 0 | 0
8 | 3 | 0 | 0 | 0 | 0 | 0 | 0 | 0 | 0 | 0 | 0 | 0 | 0 | 0 | 0 | 0 | 0 | 0 | 0 | 0 | 0 | 0 | 0 | 0 | 0
8 | 4 | 0 | 0 | 0 | 0 | 0 | 0 | 0 | 0 | 0 | 0 | 0 | 0 | 0 | 0 | 0 | 0 | 0 | 0 | 0 | 0 | 0 | 0 | 0 | 0
8 | 5 | 0 | 0 | 0 | 0 | 0 | 0 | 0 | 0 | 0 | 0 | 0 | 0 | 0 | 0 | 0 | 0 | 0 | 0 | 0 | 0 | 0 | 0 | 0 | 0
8 | 6 | 0 | 0 | 0 | 0 | 0 | 0 | 0 | 0 | 0 | 0 | 0 | 0 | 0 | 0 | 0 | 0 | 0 | 0 | 0 | 0 | 0 | 0 | 0 | 0
8 | 7 | 0 | 0 | 0 | 0 | 0 | 0 | 0 | 0 | 0 | 0 | 0 | 0 | 0 | 0 | 0 | 0 | 0 | 0 | 0 | 0 | 0 | 0 | 0 | 0
8 | 8 | 0 | 0 | 0 | 0 | 0 | 0 | 0 | 0 | 0 | 0 | 0 | 0 | 0 | 0 | 0 | 0 | 0 | 0 | 0 | 0 | 0 | 0 | 0 | 0
8 | 9 | 0 | 0 | 0 | 0 | 0 | 0 | 0 | 0 | 0 | 0 | 0 | 0 | 0 | 0 | 0 | 0 | 0 | 0 | 0 | 0 | 0 | 0 | 0 | 0
8 | 10 | 0 | 0 | 0 | 0 | 0 | 0 | 0 | 0 | 0 | 0 | 0 | 0 | 0 | 0 | 0 | 0 | 0 | 0 | 0 | 0 | 0 | 0 | 0 | 0
8 | 11 | 0 | 0 | 0 | 0 | 0 | 0 | 0 | 0 | 0 | 0 | 0 | 0 | 0 | 0 | 0 | 0 | 0 | 0 | 0 | 0 | 0 | 0 | 0 | 0
9 | 0 | 0 | 0 | 0 | 0 | 0 | 0 | 0 | 0 | 0 | 0 | 0 | 0 | 0 | 0 | 0 | 0 | 0 | 0 | 0 | 0 | 0 | 0 | 0 | 0
9 | 1 | 0 | 0 | 0 | 0 | 0 | 0 | 0 | 0 | 0 | 0 | 0 | 0 | 0 | 0 | 0 | 0 | 0 | 0 | 0 | 0 | 0 | 0 | 0 | 0
9 | 2 | 0 | 0 | 0 | 0 | 0 | 0 | 0 | 0 | 0 | 0 | 0 | 0 | 0 | 0 | 0 | 0 | 0 | 0 | 0 | 0 | 0 | 0 | 0 | 0
9 | 3 | 0 | 0 | 0 | 0 | 0 | 0 | 0 | 0 | 0 | 0 | 0 | 0 | 0 | 0 | 0 | 0 | 0 | 0 | 0 | 0 | 0 | 0 | 0 | 0
9 | 4 | 0 | 0 | 0 | 0 | 0 | 0 | 0 | 0 | 0 | 0 | 0 | 0 | 0 | 0 | 0 | 0 | 0 | 0 | 0 | 0 | 0 | 0 | 0 | 0
9 | 5 | 0 | 0 | 0 | 0 | 0 | 0 | 0 | 0 | 0 | 0 | 0 | 0 | 0 | 0 | 0 | 0 | 0 | 0 | 0 | 0 | 0 | 0 | 0 | 0
9 | 6 | 0 | 0 | 0 | 0 | 0 | 0 | 0 | 0 | 0 | 0 | 0 | 0 | 0 | 0 | 0 | 0 | 0 | 0 | 0 | 0 | 0 | 0 | 0 | 0
9 | 7 | 0 | 0 | 0 | 0 | 0 | 0 | 0 | 0 | 0 | 0 | 0 | 0 | 0 | 0 | 0 | 0 | 0 | 0 | 0 | 0 | 0 | 0 | 0 | 0
9 | 8 | 0 | 0 | 0 | 0 | 0 | 0 | 0 | 0 | 0 | 0 | 0 | 0 | 0 | 0 | 0 | 0 | 0 | 0 | 0 | 0 | 0 | 0 | 0 | 0
9 | 9 | 0 | 0 | 0 | 0 | 0 | 0 | 0 | 0 | 0 | 0 | 0 | 0 | 0 | 0 | 0 | 0 | 0 | 0 | 0 | 0 | 0 | 0 | 0 | 0
9 | 10 | 0 | 0 | 0 | 0 | 0 | 0 | 0 | 0 | 0 | 0 | 0 | 0 | 0 | 0 | 0 | 0 | 0 | 0 | 0 | 0 | 0 | 0 | 0 | 0
9 | 11 | 0 | 0 | 0 | 0 | 0 | 0 | 0 | 0 | 0 | 0 | 0 | 0 | 0 | 0 | 0 | 0 | 0 | 0 | 0 | 0 | 0 | 0 | 0 | 0
10 | 0 | 0 | 0 | 0 | 0 | 0 | 0 | 0 | 0 | 0 | 0 | 0 | 0 | 0 | 0 | 0 | 0 | 0 | 0 | 0 | 0 | 0 | 0 | 0 | 0
10 | 1 | 0 | 0 | 0 | 0 | 0 | 0 | 0 | 0 | 0 | 0 | 0 | 0 | 0 | 0 | 0 | 0 | 0 | 0 | 0 | 0 | 0 | 0 | 0 | 0
10 | 2 | 0 | 0 | 0 | 0 | 0 | 0 | 0 | 0 | 0 | 0 | 0 | 0 | 0 | 0 | 0 | 0 | 0 | 0 | 0 | 0 | 0 | 0 | 0 | 0
10 | 3 | 0 | 0 | 0 | 0 | 0 | 0 | 0 | 0 | 0 | 0 | 0 | 0 | 0 | 0 | 0 | 0 | 0 | 0 | 0 | 0 | 0 | 0 | 0 | 0
10 | 4 | 0 | 0 | 0 | 0 | 0 | 0 | 0 | 0 | 0 | 0 | 0 | 0 | 0 | 0 | 0 | 0 | 0 | 0 | 0 | 0 | 0 | 0 | 0 | 0
10 | 5 | 0 | 0 | 0 | 0 | 0 | 0 | 0 | 0 | 0 | 0 | 0 | 0 | 0 | 0 | 0 | 0 | 0 | 0 | 0 | 0 | 0 | 0 | 0 | 0
10 | 6 | 0 | 0 | 0 | 0 | 0 | 0 | 0 | 0 | 0 | 0 | 0 | 0 | 0 | 0 | 0 | 0 | 0 | 0 | 0 | 0 | 0 | 0 | 0 | 0
10 | 7 | 0 | 0 | 0 | 0 | 0 | 0 | 0 | 0 | 0 | 0 | 0 | 0 | 0 | 0 | 0 | 0 | 0 | 0 | 0 | 0 | 0 | 0 | 0 | 0
10 | 8 | 0 | 0 | 0 | 0 | 0 | 0 | 0 | 0 | 0 | 0 | 0 | 0 | 0 | 0 | 0 | 0 | 0 | 0 | 0 | 0 | 0 | 0 | 0 | 0
10 | 9 | 0 | 0 | 0 | 0 | 0 | 0 | 0 | 0 | 0 | 0 | 0 | 0 | 0 | 0 | 0 | 0 | 0 | 0 | 0 | 0 | 0 | 0 | 0 | 0
10 | 10 | 0 | 0 | 0 | 0 | 0 | 0 | 0 | 0 | 0 | 0 | 0 | 0 | 0 | 0 | 0 | 0 | 0 | 0 | 0 | 0 | 0 | 0 | 0 | 0
10 | 11 | 0 | 0 | 0 | 0 | 0 | 0 | 0 | 0 | 0 | 0 | 0 | 0 | 0 | 0 | 0 | 0 | 0 | 0 | 0 | 0 | 0 | 0 | 0 | 0
11 | 0 | 0 | 0 | 0 | 0 | 0 | 0 | 0 | 0 | 0 | 0 | 0 | 0 | 0 | 0 | 0 | 0 | 0 | 0 | 0 | 0 | 0 | 0 | 0 | 0
11 | 1 | 0 | 0 | 0 | 0 | 0 | 0 | 0 | 0 | 0 | 0 | 0 | 0 | 0 | 0 | 0 | 0 | 0 | 0 | 0 | 0 | 0 | 0 | 0 | 0
11 | 2 | 0 | 0 | 0 | 0 | 0 | 0 | 0 | 0 | 0 | 0 | 0 | 0 | 0 | 0 | 0 | 0 | 0 | 0 | 0 | 0 | 0 | 0 | 0 | 0
11 | 3 | 0 | 0 | 0 | 0 | 0 | 0 | 0 | 0 | 0 | 0 | 0 | 0 | 0 | 0 | 0 | 0 | 0 | 0 | 0 | 0 | 0 | 0 | 0 | 0
11 | 4 | 0 | 0 | 0 | 0 | 0 | 0 | 0 | 0 | 0 | 0 | 0 | 0 | 0 | 0 | 0 | 0 | 0 | 0 | 0 | 0 | 0 | 0 | 0 | 0
11 | 5 | 0 | 0 | 0 | 0 | 0 | 0 | 0 | 0 | 0 | 0 | 0 | 0 | 0 | 0 | 0 | 0 | 0 | 0 | 0 | 0 | 0 | 0 | 0 | 0
11 | 6 | 0 | 0 | 0 | 0 | 0 | 0 | 0 | 0 | 0 | 0 | 0 | 0 | 0 | 0 | 0 | 0 | 0 | 0 | 0 | 0 | 0 | 0 | 0 | 0
11 | 7 | 0 | 0 | 0 | 0 | 0 | 0 | 0 | 0 | 0 | 0 | 0 | 0 | 0 | 0 | 0 | 0 | 0 | 0 | 0 | 0 | 0 | 0 | 0 | 0
11 | 8 | 0 | 0 | 0 | 0 | 0 | 0 | 0 | 0 | 0 | 0 | 0 | 0 | 0 | 0 | 0 | 0 | 0 | 0 | 0 | 0 | 0 | 0 | 0 | 0
11 | 9 | 0 | 0 | 0 | 0 | 0 | 0 | 0 | 0 | 0 | 0 | 0 | 0 | 0 | 0 | 0 | 0 | 0 | 0 | 0 | 0 | 0 | 0 | 0 | 0
11 | 10 | 0 | 0 | 0 | 0 | 0 | 0 | 0 | 0 | 0 | 0 | 0 | 0 | 0 | 0 | 0 | 0 | 0 | 0 | 0 | 0 | 0 | 0 | 0 | 0
11 | 11 | 0 | 0 | 0 | 0 | 0 | 0 | 0 | 0 | 0 | 0 | 0 | 0 | 0 | 0 | 0 | 0 | 0 | 0 | 0 | 0 | 0 | 0 | 0 | 0
12 | 0 | 0 | 0 | 0 | 0 | 0 | 0 | 0 | 0 | 0 | 0 | 0 | 0 | 0 | 0 | 0 | 0 | 0 | 0 | 0 | 0 | 0 | 0 | 0 | 0
12 | 1 | 0 | 0 | 0 | 0 | 0 | 0 | 0 | 0 | 0 | 0 | 0 | 0 | 0 | 0 | 0 | 0 | 0 | 0 | 0 | 0 | 0 | 0 | 0 | 0
12 | 2 | 0 | 0 | 0 | 0 | 0 | 0 | 0 | 0 | 0 | 0 | 0 | 0 | 0 | 0 | 0 | 0 | 0 | 0 | 0 | 0 | 0 | 0 | 0 | 0
12 | 3 | 0 | 0 | 0 | 0 | 0 | 0 | 0 | 0 | 0 | 0 | 0 | 0 | 0 | 0 | 0 | 0 | 0 | 0 | 0 | 0 | 0 | 0 | 0 | 0
12 | 4 | 0 | 0 | 0 | 0 | 0 | 0 | 0 | 0 | 0 | 0 | 0 | 0 | 0 | 0 | 0 | 0 | 0 | 0 | 0 | 0 | 0 | 0 | 0 | 0
12 | 5 | 0 | 0 | 0 | 0 | 0 | 0 | 0 | 0 | 0 | 0 | 0 | 0 | 0 | 0 | 0 | 0 | 0 | 0 | 0 | 0 | 0 | 0 | 0 | 0
12 | 6 | 0 | 0 | 0 | 0 | 0 | 0 | 0 | 0 | 0 | 0 | 0 | 0 | 0 | 0 | 0 | 0 | 0 | 0 | 0 | 0 | 0 | 0 | 0 | 0
12 | 7 | 0 | 0 | 0 | 0 | 0 | 0 | 0 | 0 | 0 | 0 | 0 | 0 | 0 | 0 | 0 | 0 | 0 | 0 | 0 | 0 | 0 | 0 | 0 | 0
12 | 8 | 0 | 0 | 0 | 0 | 0 | 0 | 0 | 0 | 0 | 0 | 0 | 0 | 0 | 0 | 0 | 0 | 0 | 0 | 0 | 0 | 0 | 0 | 0 | 0
12 | 9 | 0 | 0 | 0 | 0 | 0 | 0 | 0 | 0 | 0 | 0 | 0 | 0 | 0 | 0 | 0 | 0 | 0 | 0 | 0 | 0 | 0 | 0 | 0 | 0
12 | 10 | 0 | 0 | 0 | 0 | 0 | 0 | 0 | 0 | 0 | 0 | 0 | 0 | 0 | 0 | 0 | 0 | 0 | 0 | 0 | 0 | 0 | 0 | 0 | 0
12 | 11 | 0 | 0 | 0 | 0 | 0 | 0 | 0 | 0 | 0 | 0 | 0 | 0 | 0 | 0 | 0 | 0 | 0 | 0 | 0 | 0 | 0 | 0 | 0 | 0
13 | 0 | 0 | 0 | 0 | 0 | 0 | 0 | 0 | 0 | 0 | 0 | 0 | 0 | 0 | 0 | 0 | 0 | 0 | 0 | 0 | 0 | 0 | 0 | 0 | 0
13 | 1 | 0 | 0 | 0 | 0 | 0 | 0 | 0 | 0 | 0 | 0 | 0 | 0 | 0 | 0 | 0 | 0 | 0 | 0 | 0 | 0 | 0 | 0 | 0 | 0
13 | 2 | 0 | 0 | 0 | 0 | 0 | 0 | 0 | 0 | 0 | 0 | 0 | 0 | 0 | 0 | 0 | 0 | 0 | 0 | 0 | 0 | 0 | 0 | 0 | 0
13 | 3 | 0 | 0 | 0 | 0 | 0 | 0 | 0 | 0 | 0 | 0 | 0 | 0 | 0 | 0 | 0 | 0 | 0 | 0 | 0 | 0 | 0 | 0 | 0 | 0
13 | 4 | 0 | 0 | 0 | 0 | 0 | 0 | 0 | 0 | 0 | 0 | 0 | 0 | 0 | 0 | 0 | 0 | 0 | 0 | 0 | 0 | 0 | 0 | 0 | 0
13 | 5 | 0 | 0 | 0 | 0 | 0 | 0 | 0 | 0 | 0 | 0 | 0 | 0 | 0 | 0 | 0 | 0 | 0 | 0 | 0 | 0 | 0 | 0 | 0 | 0
13 | 6 | 0 | 0 | 0 | 0 | 0 | 0 | 0 | 0 | 0 | 0 | 0 | 0 | 0 | 0 | 0 | 0 | 0 | 0 | 0 | 0 | 0 | 0 | 0 | 0
13 | 7 | 0 | 0 | 0 | 0 | 0 | 0 | 0 | 0 | 0 | 0 | 0 | 0 | 0 | 0 | 0 | 0 | 0 | 0 | 0 | 0 | 0 | 0 | 0 | 0
13 | 8 | 0 | 0 | 0 | 0 | 0 | 0 | 0 | 0 | 0 | 0 | 0 | 0 | 0 | 0 | 0 | 0 | 0 | 0 | 0 | 0 | 0 | 0 | 0 | 0
13 | 9 | 0 | 0 | 0 | 0 | 0 | 0 | 0 | 0 | 0 | 0 | 0 | 0 | 0 | 0 | 0 | 0 | 0 | 0 | 0 | 0 | 0 | 0 | 0 | 0
13 | 10 | 0 | 0 | 0 | 0 | 0 | 0 | 0 | 0 | 0 | 0 | 0 | 0 | 0 | 0 | 0 | 0 | 0 | 0 | 0 | 0 | 0 | 0 | 0 | 0
13 | 11 | 0 | 0 | 0 | 0 | 0 | 0 | 0 | 0 | 0 | 0 | 0 | 0 | 0 | 0 | 0 | 0 | 0 | 0 | 0 | 0 | 0 | 0 | 0 | 0
14 | 0 | 0 | 0 | 0 | 0 | 0 | 0 | 0 | 0 | 0 | 0 | 0 | 0 | 0 | 0 | 0 | 0 | 0 | 0 | 0 | 0 | 0 | 0 | 0 | 0
14 | 1 | 0 | 0 | 0 | 0 | 0 | 0 | 0 | 0 | 0 | 0 | 0 | 0 | 0 | 0 | 0 | 0 | 0 | 0 | 0 | 0 | 0 | 0 | 0 | 0
14 | 2 | 0 | 0 | 0 | 0 | 0 | 0 | 0 | 0 | 0 | 0 | 0 | 0 | 0 | 0 | 0 | 0 | 0 | 0 | 0 | 0 | 0 | 0 | 0 | 0
14 | 3 | 0 | 0 | 0 | 0 | 0 | 0 | 0 | 0 | 0 | 0 | 0 | 0 | 0 | 0 | 0 | 0 | 0 | 0 | 0 | 0 | 0 | 0 | 0 | 0
14 | 4 | 0 | 0 | 0 | 0 | 0 | 0 | 0 | 0 | 0 | 0 | 0 | 0 | 0 | 0 | 0 | 0 | 0 | 0 | 0 | 0 | 0 | 0 | 0 | 0
14 | 5 | 0 | 0 | 0 | 0 | 0 | 0 | 0 | 0 | 0 | 0 | 0 | 0 | 0 | 0 | 0 | 0 | 0 | 0 | 0 | 0 | 0 | 0 | 0 | 0
14 | 6 | 0 | 0 | 0 | 0 | 0 | 0 | 0 | 0 | 0 | 0 | 0 | 0 | 0 | 0 | 0 | 0 | 0 | 0 | 0 | 0 | 0 | 0 | 0 | 0
14 | 7 | 0 | 0 | 0 | 0 | 0 | 0 | 0 | 0 | 0 | 0 | 0 | 0 | 0 | 0 | 0 | 0 | 0 | 0 | 0 | 0 | 0 | 0 | 0 | 0
14 | 8 | 0 | 0 | 0 | 0 | 0 | 0 | 0 | 0 | 0 | 0 | 0 | 0 | 0 | 0 | 0 | 0 | 0 | 0 | 0 | 0 | 0 | 0 | 0 | 0
14 | 9 | 0 | 0 | 0 | 0 | 0 | 0 | 0 | 0 | 0 | 0 | 0 | 0 | 0 | 0 | 0 | 0 | 0 | 0 | 0 | 0 | 0 | 0 | 0 | 0
14 | 10 | 0 | 0 | 0 | 0 | 0 | 0 | 0 | 0 | 0 | 0 | 0 | 0 | 0 | 0 | 0 | 0 | 0 | 0 | 0 | 0 | 0 | 0 | 0 | 0
14 | 11 | 0 | 0 | 0 | 0 | 0 | 0 | 0 | 0 | 0 | 0 | 0 | 0 | 0 | 0 | 0 | 0 | 0 | 0 | 0 | 0 | 0 | 0 | 0 | 0
15 | 0 | 0 | 0 | 0 | 0 | 0 | 0 | 0 | 0 | 0 | 0 | 0 | 0 | 0 | 0 | 0 | 0 | 0 | 0 | 0 | 0 | 0 | 0 | 0 | 0
15 | 1 | 0 | 0 | 0 | 0 | 0 | 0 | 0 | 0 | 0 | 0 | 0 | 0 | 0 | 0 | 0 | 0 | 0 | 0 | 0 | 0 | 0 | 0 | 0 | 0
15 | 2 | 0 | 0 | 0 | 0 | 0 | 0 | 0 | 0 | 0 | 0 | 0 | 0 | 0 | 0 | 0 | 0 | 0 | 0 | 0 | 0 | 0 | 0 | 0 | 0
15 | 3 | 0 | 0 | 0 | 0 | 0 | 0 | 0 | 0 | 0 | 0 | 0 | 0 | 0 | 0 | 0 | 0 | 0 | 0 | 0 | 0 | 0 | 0 | 0 | 0
15 | 4 | 0 | 0 | 0 | 0 | 0 | 0 | 0 | 0 | 0 | 0 | 0 | 0 | 0 | 0 | 0 | 0 | 0 | 0 | 0 | 0 | 0 | 0 | 0 | 0
15 | 5 | 0 | 0 | 0 | 0 | 0 | 0 | 0 | 0 | 0 | 0 | 0 | 0 | 0 | 0 | 0 | 0 | 0 | 0 | 0 | 0 | 0 | 0 | 0 | 0
15 | 6 | 0 | 0 | 0 | 0 | 0 | 0 | 0 | 0 | 0 | 0 | 0 | 0 | 0 | 0 | 0 | 0 | 0 | 0 | 0 | 0 | 0 | 0 | 0 | 0
15 | 7 | 0 | 0 | 0 | 0 | 0 | 0 | 0 | 0 | 0 | 0 | 0 | 0 | 0 | 0 | 0 | 0 | 0 | 0 | 0 | 0 | 0 | 0 | 0 | 0
15 | 8 | 0 | 0 | 0 | 0 | 0 | 0 | 0 | 0 | 0 | 0 | 0 | 0 | 0 | 0 | 0 | 0 | 0 | 0 | 0 | 0 | 0 | 0 | 0 | 0
15 | 9 | 0 | 0 | 0 | 0 | 0 | 0 | 0 | 0 | 0 | 0 | 0 | 0 | 0 | 0 | 0 | 0 | 0 | 0 | 0 | 0 | 0 | 0 | 0 | 0
15 | 10 | 0 | 0 | 0 | 0 | 0 | 0 | 0 | 0 | 0 | 0 | 0 | 0 | 0 | 0 | 0 | 0 | 0 | 0 | 0 | 0 | 0 | 0 | 0 | 0
15 | 11 | 0 | 0 | 0 | 0 | 0 | 0 | 0 | 0 | 0 | 0 | 0 | 0 | 0 | 0 | 0 | 0 | 0 | 0 | 0 | 0 | 0 | 0 | 0 | 0
16 | 0 | 0 | 0 | 0 | 0 | 0 | 0 | 0 | 0 | 0 | 0 | 0 | 0 | 0 | 0 | 0 | 0 | 0 | 0 | 0 | 0 | 0 | 0 | 0 | 0
16 | 1 | 0 | 0 | 0 | 0 | 0 | 0 | 0 | 0 | 0 | 0 | 0 | 0 | 0 | 0 | 0 | 0 | 0 | 0 | 0 | 0 | 0 | 0 | 0 | 0
16 | 2 | 0 | 0 | 0 | 0 | 0 | 0 | 0 | 0 | 0 | 0 | 0 | 0 | 0 | 0 | 0 | 0 | 0 | 0 | 0 | 0 | 0 | 0 | 0 | 0
16 | 3 | 0 | 0 | 0 | 0 | 0 | 0 | 0 | 0 | 0 | 0 | 0 | 0 | 0 | 0 | 0 | 0 | 0 | 0 | 0 | 0 | 0 | 0 | 0 | 0
16 | 4 | 0 | 0 | 0 | 0 | 0 | 0 | 0 | 0 | 0 | 0 | 0 | 0 | 0 | 0 | 0 | 0 | 0 | 0 | 0 | 0 | 0 | 0 | 0 | 0
16 | 5 | 0 | 0 | 0 | 0 | 0 | 0 | 0 | 0 | 0 | 0 | 0 | 0 | 0 | 0 | 0 | 0 | 0 | 0 | 0 | 0 | 0 | 0 | 0 | 0
16 | 6 | 0 | 0 | 0 | 0 | 0 | 0 | 0 | 0 | 0 | 0 | 0 | 0 | 0 | 0 | 0 | 0 | 0 | 0 | 0 | 0 | 0 | 0 | 0 | 0
16 | 7 | 0 | 0 | 0 | 0 | 0 | 0 | 0 | 0 | 0 | 0 | 0 | 0 | 0 | 0 | 0 | 0 | 0 | 0 | 0 | 0 | 0 | 0 | 0 | 0
16 | 8 | 0 | 0 | 0 | 0 | 0 | 0 | 0 | 0 | 0 | 0 | 0 | 0 | 0 | 0 | 0 | 0 | 0 | 0 | 0 | 0 | 0 | 0 | 0 | 0
16 | 9 | 0 | 0 | 0 | 0 | 0 | 0 | 0 | 0 | 0 | 0 | 0 | 0 | 0 | 0 | 0 | 0 | 0 | 0 | 0 | 0 | 0 | 0 | 0 | 0
16 | 10 | 0 | 0 | 0 | 0 | 0 | 0 | 0 | 0 | 0 | 0 | 0 | 0 | 0 | 0 | 0 | 0 | 0 | 0 | 0 | 0 | 0 | 0 | 0 | 0
16 | 11 | 0 | 0 | 0 | 0 | 0 | 0 | 0 | 0 | 0 | 0 | 0 | 0 | 0 | 0 | 0 | 0 | 0 | 0 | 0 | 0 | 0 | 0 | 0 | 0
17 | 0 | 0 | 0 | 0 | 0 | 0 | 0 | 0 | 0 | 0 | 0 | 0 | 0 | 0 | 0 | 0 | 0 | 0 | 0 | 0 | 0 | 0 | 0 | 0 | 0
17 | 1 | 0 | 0 | 0 | 0 | 0 | 0 | 0 | 0 | 0 | 0 | 0 | 0 | 0 | 0 | 0 | 0 | 0 | 0 | 0 | 0 | 0 | 0 | 0 | 0
17 | 2 | 0 | 0 | 0 | 0 | 0 | 0 | 0 | 0 | 0 | 0 | 0 | 0 | 0 | 0 | 0 | 0 | 0 | 0 | 0 | 0 | 0 | 0 | 0 | 0
17 | 3 | 0 | 0 | 0 | 0 | 0 | 0 | 0 | 0 | 0 | 0 | 0 | 0 | 0 | 0 | 0 | 0 | 0 | 0 | 0 | 0 | 0 | 0 | 0 | 0
17 | 4 | 0 | 0 | 0 | 0 | 0 | 0 | 0 | 0 | 0 | 0 | 0 | 0 | 0 | 0 | 0 | 0 | 0 | 0 | 0 | 0 | 0 | 0 | 0 | 0
17 | 5 | 0 | 0 | 0 | 0 | 0 | 0 | 0 | 0 | 0 | 0 | 0 | 0 | 0 | 0 | 0 | 0 | 0 | 0 | 0 | 0 | 0 | 0 | 0 | 0
17 | 6 | 0 | 0 | 0 | 0 | 0 | 0 | 0 | 0 | 0 | 0 | 0 | 0 | 0 | 0 | 0 | 0 | 0 | 0 | 0 | 0 | 0 | 0 | 0 | 0
17 | 7 | 0 | 0 | 0 | 0 | 0 | 0 | 0 | 0 | 0 | 0 | 0 | 0 | 0 | 0 | 0 | 0 | 0 | 0 | 0 | 0 | 0 | 0 | 0 | 0
17 | 8 | 0 | 0 | 0 | 0 | 0 | 0 | 0 | 0 | 0 | 0 | 0 | 0 | 0 | 0 | 0 | 0 | 0 | 0 | 0 | 0 | 0 | 0 | 0 | 0
17 | 9 | 0 | 0 | 0 | 0 | 0 | 0 | 0 | 0 | 0 | 0 | 0 | 0 | 0 | 0 | 0 | 0 | 0 | 0 | 0 | 0 | 0 | 0 | 0 | 0
17 | 10 | 0 | 0 | 0 | 0 | 0 | 0 | 0 | 0 | 0 | 0 | 0 | 0 | 0 | 0 | 0 | 0 | 0 | 0 | 0 | 0 | 0 | 0 | 0 | 0
17 | 11 | 0 | 0 | 0 | 0 | 0 | 0 | 0 | 0 | 0 | 0 | 0 | 0 | 0 | 0 | 0 | 0 | 0 | 0 | 0 | 0 | 0 | 0 | 0 | 0
18 | 0 | 0 | 0 | 0 | 0 | 0 | 0 | 0 | 0 | 0 | 0 | 0 | 0 | 0 | 0 | 0 | 0 | 0 | 0 | 0 | 0 | 0 | 0 | 0 | 0
18 | 1 | 0 | 0 | 0 | 0 | 0 | 0 | 0 | 0 | 0 | 0 | 0 | 0 | 0 | 0 | 0 | 0 | 0 | 0 | 0 | 0 | 0 | 0 | 0 | 0
18 | 2 | 0 | 0 | 0 | 0 | 0 | 0 | 0 | 0 | 0 | 0 | 0 | 0 | 0 | 0 | 0 | 0 | 0 | 0 | 0 | 0 | 0 | 0 | 0 | 0
18 | 3 | 0 | 0 | 0 | 0 | 0 | 0 | 0 | 0 | 0 | 0 | 0 | 0 | 0 | 0 | 0 | 0 | 0 | 0 | 0 | 0 | 0 | 0 | 0 | 0
18 | 4 | 0 | 0 | 0 | 0 | 0 | 0 | 0 | 0 | 0 | 0 | 0 | 0 | 0 | 0 | 0 | 0 | 0 | 0 | 0 | 0 | 0 | 0 | 0 | 0
18 | 5 | 0 | 0 | 0 | 0 | 0 | 0 | 0 | 0 | 0 | 0 | 0 | 0 | 0 | 0 | 0 | 0 | 0 | 0 | 0 | 0 | 0 | 0 | 0 | 0
18 | 6 | 0 | 0 | 0 | 0 | 0 | 0 | 0 | 0 | 0 | 0 | 0 | 0 | 0 | 0 | 0 | 0 | 0 | 0 | 0 | 0 | 0 | 0 | 0 | 0
18 | 7 | 0 | 0 | 0 | 0 | 0 | 0 | 0 | 0 | 0 | 0 | 0 | 0 | 0 | 0 | 0 | 0 | 0 | 0 | 0 | 0 | 0 | 0 | 0 | 0
18 | 8 | 0 | 0 | 0 | 0 | 0 | 0 | 0 | 0 | 0 | 0 | 0 | 0 | 0 | 0 | 0 | 0 | 0 | 0 | 0 | 0 | 0 | 0 | 0 | 0
18 | 9 | 0 | 0 | 0 | 0 | 0 | 0 | 0 | 0 | 0 | 0 | 0 | 0 | 0 | 0 | 0 | 0 | 0 | 0 | 0 | 0 | 0 | 0 | 0 | 0
18 | 10 | 0 | 0 | 0 | 0 | 0 | 0 | 0 | 0 | 0 | 0 | 0 | 0 | 0 | 0 | 0 | 0 | 0 | 0 | 0 | 0 | 0 | 0 | 0 | 0
18 | 11 | 0 | 0 | 0 | 0 | 0 | 0 | 0 | 0 | 0 | 0 | 0 | 0 | 0 | 0 | 0 | 0 | 0 | 0 | 0 | 0 | 0 | 0 | 0 | 0
19 | 0 | 0 | 0 | 0 | 0 | 0 | 0 | 0 | 0 | 0 | 0 | 0 | 0 | 0 | 0 | 0 | 0 | 0 | 0 | 0 | 0 | 0 | 0 | 0 | 0
19 | 1 | 0 | 0 | 0 | 0 | 0 | 0 | 0 | 0 | 0 | 0 | 0 | 0 | 0 | 0 | 0 | 0 | 0 | 0 | 0 | 0 | 0 | 0 | 0 | 0
19 | 2 | 0 | 0 | 0 | 0 | 0 | 0 | 0 | 0 | 0 | 0 | 0 | 0 | 0 | 0 | 0 | 0 | 0 | 0 | 0 | 0 | 0 | 0 | 0 | 0
19 | 3 | 0 | 0 | 0 | 0 | 0 | 0 | 0 | 0 | 0 | 0 | 0 | 0 | 0 | 0 | 0 | 0 | 0 | 0 | 0 | 0 | 0 | 0 | 0 | 0
19 | 4 | 0 | 0 | 0 | 0 | 0 | 0 | 0 | 0 | 0 | 0 | 0 | 0 | 0 | 0 | 0 | 0 | 0 | 0 | 0 | 0 | 0 | 0 | 0 | 0
19 | 5 | 0 | 0 | 0 | 0 | 0 | 0 | 0 | 0 | 0 | 0 | 0 | 0 | 0 | 0 | 0 | 0 | 0 | 0 | 0 | 0 | 0 | 0 | 0 | 0
19 | 6 | 0 | 0 | 0 | 0 | 0 | 0 | 0 | 0 | 0 | 0 | 0 | 0 | 0 | 0 | 0 | 0 | 0 | 0 | 0 | 0 | 0 | 0 | 0 | 0
19 | 7 | 0 | 0 | 0 | 0 | 0 | 0 | 0 | 0 | 0 | 0 | 0 | 0 | 0 | 0 | 0 | 0 | 0 | 0 | 0 | 0 | 0 | 0 | 0 | 0
19 | 8 | 0 | 0 | 0 | 0 | 0 | 0 | 0 | 0 | 0 | 0 | 0 | 0 | 0 | 0 | 0 | 0 | 0 | 0 | 0 | 0 | 0 | 0 | 0 | 0
19 | 9 | 0 | 0 | 0 | 0 | 0 | 0 | 0 | 0 | 0 | 0 | 0 | 0 | 0 | 0 | 0 | 0 | 0 | 0 | 0 | 0 | 0 | 0 | 0 | 0
19 | 10 | 0 | 0 | 0 | 0 | 0 | 0 | 0 | 0 | 0 | 0 | 0 | 0 | 0 | 0 | 0 | 0 | 0 | 0 | 0 | 0 | 0 | 0 | 0 | 0
19 | 11 | 0 | 0 | 0 | 0 | 0 | 0 | 0 | 0 | 0 | 0 | 0 | 0 | 0 | 0 | 0 | 0 | 0 | 0 | 0 | 0 | 0 | 0 | 0 | 0

## Sold (Generated)
Generation Technology | Year | Day | Hour 0 | Hour 1 | Hour 2 | Hour 3 | Hour 4 | Hour 5 | Hour 6 | Hour 7 | Hour 8 | Hour 9 | Hour 10 | Hour 11 | Hour 12 | Hour 13 | Hour 14 | Hour 15 | Hour 16 | Hour 17 | Hour 18 | Hour 19 | Hour 20 | Hour 21 | Hour 22 | Hour 23
Diesel | 0 | 0 | 0 | 0 | 0 | 0 | 0 | 0 | 0 | 0 | 0 | 0 | 0 | 0 | 0 | 0 | 0 | 0 | 0 | 0 | 0 | 0 | 0 | 0 | 0 | 0
Diesel | 0 | 1 | 0 | 0 | 0 | 0 | 0 | 0 | 0 | 0 | 0 | 0 | 0 | 0 | 0 | 0 | 0 | 0 | 0 | 0 | 0 | 0 | 0 | 0 | 0 | 0
Diesel | 0 | 2 | 0 | 0 | 0 | 0 | 0 | 0 | 0 | 0 | 0 | 0 | 0 | 0 | 0 | 0 | 0 | 0 | 0 | 0 | 0 | 0 | 0 | 0 | 0 | 0
Diesel | 0 | 3 | 0 | 0 | 0 | 0 | 0 | 0 | 0 | 0 | 0 | 0 | 0 | 0 | 0 | 0 | 0 | 0 | 0 | 0 | 0 | 0 | 0 | 0 | 0 | 0
Diesel | 0 | 4 | 0 | 0 | 0 | 0 | 0 | 0 | 0 | 0 | 0 | 0 | 0 | 0 | 0 | 0 | 0 | 0 | 0 | 0 | 0 | 0 | 0 | 0 | 0 | 0
Diesel | 0 | 5 | 0 | 0 | 0 | 0 | 0 | 0 | 0 | 0 | 0 | 0 | 0 | 0 | 0 | 0 | 0 | 0 | 0 | 0 | 0 | 0 | 0 | 0 | 0 | 0
Diesel | 0 | 6 | 0 | 0 | 0 | 0 | 0 | 0 | 0 | 0 | 0 | 0 | 0 | 0 | 0 | 0 | 0 | 0 | 0 | 0 | 0 | 0 | 0 | 0 | 0 | 0
Diesel | 0 | 7 | 0 | 0 | 0 | 0 | 0 | 0 | 0 | 0 | 0 | 0 | 0 | 0 | 0 | 0 | 0 | 0 | 0 | 0 | 0 | 0 | 0 | 0 | 0 | 0
Diesel | 0 | 8 | 0 | 0 | 0 | 0 | 0 | 0 | 0 | 0 | 0 | 0 | 0 | 0 | 0 | 0 | 0 | 0 | 0 | 0 | 0 | 0 | 0 | 0 | 0 | 0
Diesel | 0 | 9 | 0 | 0 | 0 | 0 | 0 | 0 | 0 | 0 | 0 | 0 | 0 | 0 | 0 | 0 | 0 | 0 | 0 | 0 | 0 | 0 | 0 | 0 | 0 | 0
Diesel | 0 | 10 | 0 | 0 | 0 | 0 | 0 | 0 | 0 | 0 | 0 | 0 | 0 | 0 | 0 | 0 | 0 | 0 | 0 | 0 | 0 | 0 | 0 | 0 | 0 | 0
Diesel | 0 | 11 | 0 | 0 | 0 | 0 | 0 | 0 | 0 | 0 | 0 | 0 | 0 | 0 | 0 | 0 | 0 | 0 | 0 | 0 | 0 | 0 | 0 | 0 | 0 | 0
Diesel | 1 | 0 | 0 | 0 | 0 | 0 | 0 | 0 | 0 | 0 | 0 | 0 | 0 | 0 | 0 | 0 | 0 | 0 | 0 | 0 | 0 | 0 | 0 | 0 | 0 | 0
Diesel | 1 | 1 | 0 | 0 | 0 | 0 | 0 | 0 | 0 | 0 | 0 | 0 | 0 | 0 | 0 | 0 | 0 | 0 | 0 | 0 | 0 | 0 | 0 | 0 | 0 | 0
Diesel | 1 | 2 | 0 | 0 | 0 | 0 | 0 | 0 | 0 | 0 | 0 | 0 | 0 | 0 | 0 | 0 | 0 | 0 | 0 | 0 | 0 | 0 | 0 | 0 | 0 | 0
Diesel | 1 | 3 | 0 | 0 | 0 | 0 | 0 | 0 | 0 | 0 | 0 | 0 | 0 | 0 | 0 | 0 | 0 | 0 | 0 | 0 | 0 | 0 | 0 | 0 | 0 | 0
Diesel | 1 | 4 | 0 | 0 | 0 | 0 | 0 | 0 | 0 | 0 | 0 | 0 | 0 | 0 | 0 | 0 | 0 | 0 | 0 | 0 | 0 | 0 | 0 | 0 | 0 | 0
Diesel | 1 | 5 | 0 | 0 | 0 | 0 | 0 | 0 | 0 | 0 | 0 | 0 | 0 | 0 | 0 | 0 | 0 | 0 | 0 | 0 | 0 | 0 | 0 | 0 | 0 | 0
Diesel | 1 | 6 | 0 | 0 | 0 | 0 | 0 | 0 | 0 | 0 | 0 | 0 | 0 | 0 | 0 | 0 | 0 | 0 | 0 | 0 | 0 | 0 | 0 | 0 | 0 | 0
Diesel | 1 | 7 | 0 | 0 | 0 | 0 | 0 | 0 | 0 | 0 | 0 | 0 | 0 | 0 | 0 | 0 | 0 | 0 | 0 | 0 | 0 | 0 | 0 | 0 | 0 | 0
Diesel | 1 | 8 | 0 | 0 | 0 | 0 | 0 | 0 | 0 | 0 | 0 | 0 | 0 | 0 | 0 | 0 | 0 | 0 | 0 | 0 | 0 | 0 | 0 | 0 | 0 | 0
Diesel | 1 | 9 | 0 | 0 | 0 | 0 | 0 | 0 | 0 | 0 | 0 | 0 | 0 | 0 | 0 | 0 | 0 | 0 | 0 | 0 | 0 | 0 | 0 | 0 | 0 | 0
Diesel | 1 | 10 | 0 | 0 | 0 | 0 | 0 | 0 | 0 | 0 | 0 | 0 | 0 | 0 | 0 | 0 | 0 | 0 | 0 | 0 | 0 | 0 | 0 | 0 | 0 | 0
Diesel | 1 | 11 | 0 | 0 | 0 | 0 | 0 | 0 | 0 | 0 | 0 | 0 | 0 | 0 | 0 | 0 | 0 | 0 | 0 | 0 | 0 | 0 | 0 | 0 | 0 | 0
Diesel | 2 | 0 | 0 | 0 | 0 | 0 | 0 | 0 | 0 | 0 | 0 | 0 | 0 | 0 | 0 | 0 | 0 | 0 | 0 | 0 | 0 | 0 | 0 | 0 | 0 | 0
Diesel | 2 | 1 | 0 | 0 | 0 | 0 | 0 | 0 | 0 | 0 | 0 | 0 | 0 | 0 | 0 | 0 | 0 | 0 | 0 | 0 | 0 | 0 | 0 | 0 | 0 | 0
Diesel | 2 | 2 | 0 | 0 | 0 | 0 | 0 | 0 | 0 | 0 | 0 | 0 | 0 | 0 | 0 | 0 | 0 | 0 | 0 | 0 | 0 | 0 | 0 | 0 | 0 | 0
Diesel | 2 | 3 | 0 | 0 | 0 | 0 | 0 | 0 | 0 | 0 | 0 | 0 | 0 | 0 | 0 | 0 | 0 | 0 | 0 | 0 | 0 | 0 | 0 | 0 | 0 | 0
Diesel | 2 | 4 | 0 | 0 | 0 | 0 | 0 | 0 | 0 | 0 | 0 | 0 | 0 | 0 | 0 | 0 | 0 | 0 | 0 | 0 | 0 | 0 | 0 | 0 | 0 | 0
Diesel | 2 | 5 | 0 | 0 | 0 | 0 | 0 | 0 | 0 | 0 | 0 | 0 | 0 | 0 | 0 | 0 | 0 | 0 | 0 | 0 | 0 | 0 | 0 | 0 | 0 | 0
Diesel | 2 | 6 | 0 | 0 | 0 | 0 | 0 | 0 | 0 | 0 | 0 | 0 | 0 | 0 | 0 | 0 | 0 | 0 | 0 | 0 | 0 | 0 | 0 | 0 | 0 | 0
Diesel | 2 | 7 | 0 | 0 | 0 | 0 | 0 | 0 | 0 | 0 | 0 | 0 | 0 | 0 | 0 | 0 | 0 | 0 | 0 | 0 | 0 | 0 | 0 | 0 | 0 | 0
Diesel | 2 | 8 | 0 | 0 | 0 | 0 | 0 | 0 | 0 | 0 | 0 | 0 | 0 | 0 | 0 | 0 | 0 | 0 | 0 | 0 | 0 | 0 | 0 | 0 | 0 | 0
Diesel | 2 | 9 | 0 | 0 | 0 | 0 | 0 | 0 | 0 | 0 | 0 | 0 | 0 | 0 | 0 | 0 | 0 | 0 | 0 | 0 | 0 | 0 | 0 | 0 | 0 | 0
Diesel | 2 | 10 | 0 | 0 | 0 | 0 | 0 | 0 | 0 | 0 | 0 | 0 | 0 | 0 | 0 | 0 | 0 | 0 | 0 | 0 | 0 | 0 | 0 | 0 | 0 | 0
Diesel | 2 | 11 | 0 | 0 | 0 | 0 | 0 | 0 | 0 | 0 | 0 | 0 | 0 | 0 | 0 | 0 | 0 | 0 | 0 | 0 | 0 | 0 | 0 | 0 | 0 | 0
Diesel | 3 | 0 | 0 | 0 | 0 | 0 | 0 | 0 | 0 | 0 | 0 | 0 | 0 | 0 | 0 | 0 | 0 | 0 | 0 | 0 | 0 | 0 | 0 | 0 | 0 | 0
Diesel | 3 | 1 | 0 | 0 | 0 | 0 | 0 | 0 | 0 | 0 | 0 | 0 | 0 | 0 | 0 | 0 | 0 | 0 | 0 | 0 | 0 | 0 | 0 | 0 | 0 | 0
Diesel | 3 | 2 | 0 | 0 | 0 | 0 | 0 | 0 | 0 | 0 | 0 | 0 | 0 | 0 | 0 | 0 | 0 | 0 | 0 | 0 | 0 | 0 | 0 | 0 | 0 | 0
Diesel | 3 | 3 | 0 | 0 | 0 | 0 | 0 | 0 | 0 | 0 | 0 | 0 | 0 | 0 | 0 | 0 | 0 | 0 | 0 | 0 | 0 | 0 | 0 | 0 | 0 | 0
Diesel | 3 | 4 | 0 | 0 | 0 | 0 | 0 | 0 | 0 | 0 | 0 | 0 | 0 | 0 | 0 | 0 | 0 | 0 | 0 | 0 | 0 | 0 | 0 | 0 | 0 | 0
Diesel | 3 | 5 | 0 | 0 | 0 | 0 | 0 | 0 | 0 | 0 | 0 | 0 | 0 | 0 | 0 | 0 | 0 | 0 | 0 | 0 | 0 | 0 | 0 | 0 | 0 | 0
Diesel | 3 | 6 | 0 | 0 | 0 | 0 | 0 | 0 | 0 | 0 | 0 | 0 | 0 | 0 | 0 | 0 | 0 | 0 | 0 | 0 | 0 | 0 | 0 | 0 | 0 | 0
Diesel | 3 | 7 | 0 | 0 | 0 | 0 | 0 | 0 | 0 | 0 | 0 | 0 | 0 | 0 | 0 | 0 | 0 | 0 | 0 | 0 | 0 | 0 | 0 | 0 | 0 | 0
Diesel | 3 | 8 | 0 | 0 | 0 | 0 | 0 | 0 | 0 | 0 | 0 | 0 | 0 | 0 | 0 | 0 | 0 | 0 | 0 | 0 | 0 | 0 | 0 | 0 | 0 | 0
Diesel | 3 | 9 | 0 | 0 | 0 | 0 | 0 | 0 | 0 | 0 | 0 | 0 | 0 | 0 | 0 | 0 | 0 | 0 | 0 | 0 | 0 | 0 | 0 | 0 | 0 | 0
Diesel | 3 | 10 | 0 | 0 | 0 | 0 | 0 | 0 | 0 | 0 | 0 | 0 | 0 | 0 | 0 | 0 | 0 | 0 | 0 | 0 | 0 | 0 | 0 | 0 | 0 | 0
Diesel | 3 | 11 | 0 | 0 | 0 | 0 | 0 | 0 | 0 | 0 | 0 | 0 | 0 | 0 | 0 | 0 | 0 | 0 | 0 | 0 | 0 | 0 | 0 | 0 | 0 | 0
Diesel | 4 | 0 | 0 | 0 | 0 | 0 | 0 | 0 | 0 | 0 | 0 | 0 | 0 | 0 | 0 | 0 | 0 | 0 | 0 | 0 | 0 | 0 | 0 | 0 | 0 | 0
Diesel | 4 | 1 | 0 | 0 | 0 | 0 | 0 | 0 | 0 | 0 | 0 | 0 | 0 | 0 | 0 | 0 | 0 | 0 | 0 | 0 | 0 | 0 | 0 | 0 | 0 | 0
Diesel | 4 | 2 | 0 | 0 | 0 | 0 | 0 | 0 | 0 | 0 | 0 | 0 | 0 | 0 | 0 | 0 | 0 | 0 | 0 | 0 | 0 | 0 | 0 | 0 | 0 | 0
Diesel | 4 | 3 | 0 | 0 | 0 | 0 | 0 | 0 | 0 | 0 | 0 | 0 | 0 | 0 | 0 | 0 | 0 | 0 | 0 | 0 | 0 | 0 | 0 | 0 | 0 | 0
Diesel | 4 | 4 | 0 | 0 | 0 | 0 | 0 | 0 | 0 | 0 | 0 | 0 | 0 | 0 | 0 | 0 | 0 | 0 | 0 | 0 | 0 | 0 | 0 | 0 | 0 | 0
Diesel | 4 | 5 | 0 | 0 | 0 | 0 | 0 | 0 | 0 | 0 | 0 | 0 | 0 | 0 | 0 | 0 | 0 | 0 | 0 | 0 | 0 | 0 | 0 | 0 | 0 | 0
Diesel | 4 | 6 | 0 | 0 | 0 | 0 | 0 | 0 | 0 | 0 | 0 | 0 | 0 | 0 | 0 | 0 | 0 | 0 | 0 | 0 | 0 | 0 | 0 | 0 | 0 | 0
Diesel | 4 | 7 | 0 | 0 | 0 | 0 | 0 | 0 | 0 | 0 | 0 | 0 | 0 | 0 | 0 | 0 | 0 | 0 | 0 | 0 | 0 | 0 | 0 | 0 | 0 | 0
Diesel | 4 | 8 | 0 | 0 | 0 | 0 | 0 | 0 | 0 | 0 | 0 | 0 | 0 | 0 | 0 | 0 | 0 | 0 | 0 | 0 | 0 | 0 | 0 | 0 | 0 | 0
Diesel | 4 | 9 | 0 | 0 | 0 | 0 | 0 | 0 | 0 | 0 | 0 | 0 | 0 | 0 | 0 | 0 | 0 | 0 | 0 | 0 | 0 | 0 | 0 | 0 | 0 | 0
Diesel | 4 | 10 | 0 | 0 | 0 | 0 | 0 | 0 | 0 | 0 | 0 | 0 | 0 | 0 | 0 | 0 | 0 | 0 | 0 | 0 | 0 | 0 | 0 | 0 | 0 | 0
Diesel | 4 | 11 | 0 | 0 | 0 | 0 | 0 | 0 | 0 | 0 | 0 | 0 | 0 | 0 | 0 | 0 | 0 | 0 | 0 | 0 | 0 | 0 | 0 | 0 | 0 | 0
Diesel | 5 | 0 | 0 | 0 | 0 | 0 | 0 | 0 | 0 | 0 | 0 | 0 | 0 | 0 | 0 | 0 | 0 | 0 | 0 | 0 | 0 | 0 | 0 | 0 | 0 | 0
Diesel | 5 | 1 | 0 | 0 | 0 | 0 | 0 | 0 | 0 | 0 | 0 | 0 | 0 | 0 | 0 | 0 | 0 | 0 | 0 | 0 | 0 | 0 | 0 | 0 | 0 | 0
Diesel | 5 | 2 | 0 | 0 | 0 | 0 | 0 | 0 | 0 | 0 | 0 | 0 | 0 | 0 | 0 | 0 | 0 | 0 | 0 | 0 | 0 | 0 | 0 | 0 | 0 | 0
Diesel | 5 | 3 | 0 | 0 | 0 | 0 | 0 | 0 | 0 | 0 | 0 | 0 | 0 | 0 | 0 | 0 | 0 | 0 | 0 | 0 | 0 | 0 | 0 | 0 | 0 | 0
Diesel | 5 | 4 | 0 | 0 | 0 | 0 | 0 | 0 | 0 | 0 | 0 | 0 | 0 | 0 | 0 | 0 | 0 | 0 | 0 | 0 | 0 | 0 | 0 | 0 | 0 | 0
Diesel | 5 | 5 | 0 | 0 | 0 | 0 | 0 | 0 | 0 | 0 | 0 | 0 | 0 | 0 | 0 | 0 | 0 | 0 | 0 | 0 | 0 | 0 | 0 | 0 | 0 | 0
Diesel | 5 | 6 | 0 | 0 | 0 | 0 | 0 | 0 | 0 | 0 | 0 | 0 | 0 | 0 | 0 | 0 | 0 | 0 | 0 | 0 | 0 | 0 | 0 | 0 | 0 | 0
Diesel | 5 | 7 | 0 | 0 | 0 | 0 | 0 | 0 | 0 | 0 | 0 | 0 | 0 | 0 | 0 | 0 | 0 | 0 | 0 | 0 | 0 | 0 | 0 | 0 | 0 | 0
Diesel | 5 | 8 | 0 | 0 | 0 | 0 | 0 | 0 | 0 | 0 | 0 | 0 | 0 | 0 | 0 | 0 | 0 | 0 | 0 | 0 | 0 | 0 | 0 | 0 | 0 | 0
Diesel | 5 | 9 | 0 | 0 | 0 | 0 | 0 | 0 | 0 | 0 | 0 | 0 | 0 | 0 | 0 | 0 | 0 | 0 | 0 | 0 | 0 | 0 | 0 | 0 | 0 | 0
Diesel | 5 | 10 | 0 | 0 | 0 | 0 | 0 | 0 | 0 | 0 | 0 | 0 | 0 | 0 | 0 | 0 | 0 | 0 | 0 | 0 | 0 | 0 | 0 | 0 | 0 | 0
Diesel | 5 | 11 | 0 | 0 | 0 | 0 | 0 | 0 | 0 | 0 | 0 | 0 | 0 | 0 | 0 | 0 | 0 | 0 | 0 | 0 | 0 | 0 | 0 | 0 | 0 | 0
Diesel | 6 | 0 | 0 | 0 | 0 | 0 | 0 | 0 | 0 | 0 | 0 | 0 | 0 | 0 | 0 | 0 | 0 | 0 | 0 | 0 | 0 | 0 | 0 | 0 | 0 | 0
Diesel | 6 | 1 | 0 | 0 | 0 | 0 | 0 | 0 | 0 | 0 | 0 | 0 | 0 | 0 | 0 | 0 | 0 | 0 | 0 | 0 | 0 | 0 | 0 | 0 | 0 | 0
Diesel | 6 | 2 | 0 | 0 | 0 | 0 | 0 | 0 | 0 | 0 | 0 | 0 | 0 | 0 | 0 | 0 | 0 | 0 | 0 | 0 | 0 | 0 | 0 | 0 | 0 | 0
Diesel | 6 | 3 | 0 | 0 | 0 | 0 | 0 | 0 | 0 | 0 | 0 | 0 | 0 | 0 | 0 | 0 | 0 | 0 | 0 | 0 | 0 | 0 | 0 | 0 | 0 | 0
Diesel | 6 | 4 | 0 | 0 | 0 | 0 | 0 | 0 | 0 | 0 | 0 | 0 | 0 | 0 | 0 | 0 | 0 | 0 | 0 | 0 | 0 | 0 | 0 | 0 | 0 | 0
Diesel | 6 | 5 | 0 | 0 | 0 | 0 | 0 | 0 | 0 | 0 | 0 | 0 | 0 | 0 | 0 | 0 | 0 | 0 | 0 | 0 | 0 | 0 | 0 | 0 | 0 | 0
Diesel | 6 | 6 | 0 | 0 | 0 | 0 | 0 | 0 | 0 | 0 | 0 | 0 | 0 | 0 | 0 | 0 | 0 | 0 | 0 | 0 | 0 | 0 | 0 | 0 | 0 | 0
Diesel | 6 | 7 | 0 | 0 | 0 | 0 | 0 | 0 | 0 | 0 | 0 | 0 | 0 | 0 | 0 | 0 | 0 | 0 | 0 | 0 | 0 | 0 | 0 | 0 | 0 | 0
Diesel | 6 | 8 | 0 | 0 | 0 | 0 | 0 | 0 | 0 | 0 | 0 | 0 | 0 | 0 | 0 | 0 | 0 | 0 | 0 | 0 | 0 | 0 | 0 | 0 | 0 | 0
Diesel | 6 | 9 | 0 | 0 | 0 | 0 | 0 | 0 | 0 | 0 | 0 | 0 | 0 | 0 | 0 | 0 | 0 | 0 | 0 | 0 | 0 | 0 | 0 | 0 | 0 | 0
Diesel | 6 | 10 | 0 | 0 | 0 | 0 | 0 | 0 | 0 | 0 | 0 | 0 | 0 | 0 | 0 | 0 | 0 | 0 | 0 | 0 | 0 | 0 | 0 | 0 | 0 | 0
Diesel | 6 | 11 | 0 | 0 | 0 | 0 | 0 | 0 | 0 | 0 | 0 | 0 | 0 | 0 | 0 | 0 | 0 | 0 | 0 | 0 | 0 | 0 | 0 | 0 | 0 | 0
Diesel | 7 | 0 | 0 | 0 | 0 | 0 | 0 | 0 | 0 | 0 | 0 | 0 | 0 | 0 | 0 | 0 | 0 | 0 | 0 | 0 | 0 | 0 | 0 | 0 | 0 | 0
Diesel | 7 | 1 | 0 | 0 | 0 | 0 | 0 | 0 | 0 | 0 | 0 | 0 | 0 | 0 | 0 | 0 | 0 | 0 | 0 | 0 | 0 | 0 | 0 | 0 | 0 | 0
Diesel | 7 | 2 | 0 | 0 | 0 | 0 | 0 | 0 | 0 | 0 | 0 | 0 | 0 | 0 | 0 | 0 | 0 | 0 | 0 | 0 | 0 | 0 | 0 | 0 | 0 | 0
Diesel | 7 | 3 | 0 | 0 | 0 | 0 | 0 | 0 | 0 | 0 | 0 | 0 | 0 | 0 | 0 | 0 | 0 | 0 | 0 | 0 | 0 | 0 | 0 | 0 | 0 | 0
Diesel | 7 | 4 | 0 | 0 | 0 | 0 | 0 | 0 | 0 | 0 | 0 | 0 | 0 | 0 | 0 | 0 | 0 | 0 | 0 | 0 | 0 | 0 | 0 | 0 | 0 | 0
Diesel | 7 | 5 | 0 | 0 | 0 | 0 | 0 | 0 | 0 | 0 | 0 | 0 | 0 | 0 | 0 | 0 | 0 | 0 | 0 | 0 | 0 | 0 | 0 | 0 | 0 | 0
Diesel | 7 | 6 | 0 | 0 | 0 | 0 | 0 | 0 | 0 | 0 | 0 | 0 | 0 | 0 | 0 | 0 | 0 | 0 | 0 | 0 | 0 | 0 | 0 | 0 | 0 | 0
Diesel | 7 | 7 | 0 | 0 | 0 | 0 | 0 | 0 | 0 | 0 | 0 | 0 | 0 | 0 | 0 | 0 | 0 | 0 | 0 | 0 | 0 | 0 | 0 | 0 | 0 | 0
Diesel | 7 | 8 | 0 | 0 | 0 | 0 | 0 | 0 | 0 | 0 | 0 | 0 | 0 | 0 | 0 | 0 | 0 | 0 | 0 | 0 | 0 | 0 | 0 | 0 | 0 | 0
Diesel | 7 | 9 | 0 | 0 | 0 | 0 | 0 | 0 | 0 | 0 | 0 | 0 | 0 | 0 | 0 | 0 | 0 | 0 | 0 | 0 | 0 | 0 | 0 | 0 | 0 | 0
Diesel | 7 | 10 | 0 | 0 | 0 | 0 | 0 | 0 | 0 | 0 | 0 | 0 | 0 | 0 | 0 | 0 | 0 | 0 | 0 | 0 | 0 | 0 | 0 | 0 | 0 | 0
Diesel | 7 | 11 | 0 | 0 | 0 | 0 | 0 | 0 | 0 | 0 | 0 | 0 | 0 | 0 | 0 | 0 | 0 | 0 | 0 | 0 | 0 | 0 | 0 | 0 | 0 | 0
Diesel | 8 | 0 | 0 | 0 | 0 | 0 | 0 | 0 | 0 | 0 | 0 | 0 | 0 | 0 | 0 | 0 | 0 | 0 | 0 | 0 | 0 | 0 | 0 | 0 | 0 | 0
Diesel | 8 | 1 | 0 | 0 | 0 | 0 | 0 | 0 | 0 | 0 | 0 | 0 | 0 | 0 | 0 | 0 | 0 | 0 | 0 | 0 | 0 | 0 | 0 | 0 | 0 | 0
Diesel | 8 | 2 | 0 | 0 | 0 | 0 | 0 | 0 | 0 | 0 | 0 | 0 | 0 | 0 | 0 | 0 | 0 | 0 | 0 | 0 | 0 | 0 | 0 | 0 | 0 | 0
Diesel | 8 | 3 | 0 | 0 | 0 | 0 | 0 | 0 | 0 | 0 | 0 | 0 | 0 | 0 | 0 | 0 | 0 | 0 | 0 | 0 | 0 | 0 | 0 | 0 | 0 | 0
Diesel | 8 | 4 | 0 | 0 | 0 | 0 | 0 | 0 | 0 | 0 | 0 | 0 | 0 | 0 | 0 | 0 | 0 | 0 | 0 | 0 | 0 | 0 | 0 | 0 | 0 | 0
Diesel | 8 | 5 | 0 | 0 | 0 | 0 | 0 | 0 | 0 | 0 | 0 | 0 | 0 | 0 | 0 | 0 | 0 | 0 | 0 | 0 | 0 | 0 | 0 | 0 | 0 | 0
Diesel | 8 | 6 | 0 | 0 | 0 | 0 | 0 | 0 | 0 | 0 | 0 | 0 | 0 | 0 | 0 | 0 | 0 | 0 | 0 | 0 | 0 | 0 | 0 | 0 | 0 | 0
Diesel | 8 | 7 | 0 | 0 | 0 | 0 | 0 | 0 | 0 | 0 | 0 | 0 | 0 | 0 | 0 | 0 | 0 | 0 | 0 | 0 | 0 | 0 | 0 | 0 | 0 | 0
Diesel | 8 | 8 | 0 | 0 | 0 | 0 | 0 | 0 | 0 | 0 | 0 | 0 | 0 | 0 | 0 | 0 | 0 | 0 | 0 | 0 | 0 | 0 | 0 | 0 | 0 | 0
Diesel | 8 | 9 | 0 | 0 | 0 | 0 | 0 | 0 | 0 | 0 | 0 | 0 | 0 | 0 | 0 | 0 | 0 | 0 | 0 | 0 | 0 | 0 | 0 | 0 | 0 | 0
Diesel | 8 | 10 | 0 | 0 | 0 | 0 | 0 | 0 | 0 | 0 | 0 | 0 | 0 | 0 | 0 | 0 | 0 | 0 | 0 | 0 | 0 | 0 | 0 | 0 | 0 | 0
Diesel | 8 | 11 | 0 | 0 | 0 | 0 | 0 | 0 | 0 | 0 | 0 | 0 | 0 | 0 | 0 | 0 | 0 | 0 | 0 | 0 | 0 | 0 | 0 | 0 | 0 | 0
Diesel | 9 | 0 | 0 | 0 | 0 | 0 | 0 | 0 | 0 | 0 | 0 | 0 | 0 | 0 | 0 | 0 | 0 | 0 | 0 | 0 | 0 | 0 | 0 | 0 | 0 | 0
Diesel | 9 | 1 | 0 | 0 | 0 | 0 | 0 | 0 | 0 | 0 | 0 | 0 | 0 | 0 | 0 | 0 | 0 | 0 | 0 | 0 | 0 | 0 | 0 | 0 | 0 | 0
Diesel | 9 | 2 | 0 | 0 | 0 | 0 | 0 | 0 | 0 | 0 | 0 | 0 | 0 | 0 | 0 | 0 | 0 | 0 | 0 | 0 | 0 | 0 | 0 | 0 | 0 | 0
Diesel | 9 | 3 | 0 | 0 | 0 | 0 | 0 | 0 | 0 | 0 | 0 | 0 | 0 | 0 | 0 | 0 | 0 | 0 | 0 | 0 | 0 | 0 | 0 | 0 | 0 | 0
Diesel | 9 | 4 | 0 | 0 | 0 | 0 | 0 | 0 | 0 | 0 | 0 | 0 | 0 | 0 | 0 | 0 | 0 | 0 | 0 | 0 | 0 | 0 | 0 | 0 | 0 | 0
Diesel | 9 | 5 | 0 | 0 | 0 | 0 | 0 | 0 | 0 | 0 | 0 | 0 | 0 | 0 | 0 | 0 | 0 | 0 | 0 | 0 | 0 | 0 | 0 | 0 | 0 | 0
Diesel | 9 | 6 | 0 | 0 | 0 | 0 | 0 | 0 | 0 | 0 | 0 | 0 | 0 | 0 | 0 | 0 | 0 | 0 | 0 | 0 | 0 | 0 | 0 | 0 | 0 | 0
Diesel | 9 | 7 | 0 | 0 | 0 | 0 | 0 | 0 | 0 | 0 | 0 | 0 | 0 | 0 | 0 | 0 | 0 | 0 | 0 | 0 | 0 | 0 | 0 | 0 | 0 | 0
Diesel | 9 | 8 | 0 | 0 | 0 | 0 | 0 | 0 | 0 | 0 | 0 | 0 | 0 | 0 | 0 | 0 | 0 | 0 | 0 | 0 | 0 | 0 | 0 | 0 | 0 | 0
Diesel | 9 | 9 | 0 | 0 | 0 | 0 | 0 | 0 | 0 | 0 | 0 | 0 | 0 | 0 | 0 | 0 | 0 | 0 | 0 | 0 | 0 | 0 | 0 | 0 | 0 | 0
Diesel | 9 | 10 | 0 | 0 | 0 | 0 | 0 | 0 | 0 | 0 | 0 | 0 | 0 | 0 | 0 | 0 | 0 | 0 | 0 | 0 | 0 | 0 | 0 | 0 | 0 | 0
Diesel | 9 | 11 | 0 | 0 | 0 | 0 | 0 | 0 | 0 | 0 | 0 | 0 | 0 | 0 | 0 | 0 | 0 | 0 | 0 | 0 | 0 | 0 | 0 | 0 | 0 | 0
Diesel | 10 | 0 | 0 | 0 | 0 | 0 | 0 | 0 | 0 | 0 | 0 | 0 | 0 | 0 | 0 | 0 | 0 | 0 | 0 | 0 | 0 | 0 | 0 | 0 | 0 | 0
Diesel | 10 | 1 | 0 | 0 | 0 | 0 | 0 | 0 | 0 | 0 | 0 | 0 | 0 | 0 | 0 | 0 | 0 | 0 | 0 | 0 | 0 | 0 | 0 | 0 | 0 | 0
Diesel | 10 | 2 | 0 | 0 | 0 | 0 | 0 | 0 | 0 | 0 | 0 | 0 | 0 | 0 | 0 | 0 | 0 | 0 | 0 | 0 | 0 | 0 | 0 | 0 | 0 | 0
Diesel | 10 | 3 | 0 | 0 | 0 | 0 | 0 | 0 | 0 | 0 | 0 | 0 | 0 | 0 | 0 | 0 | 0 | 0 | 0 | 0 | 0 | 0 | 0 | 0 | 0 | 0
Diesel | 10 | 4 | 0 | 0 | 0 | 0 | 0 | 0 | 0 | 0 | 0 | 0 | 0 | 0 | 0 | 0 | 0 | 0 | 0 | 0 | 0 | 0 | 0 | 0 | 0 | 0
Diesel | 10 | 5 | 0 | 0 | 0 | 0 | 0 | 0 | 0 | 0 | 0 | 0 | 0 | 0 | 0 | 0 | 0 | 0 | 0 | 0 | 0 | 0 | 0 | 0 | 0 | 0
Diesel | 10 | 6 | 0 | 0 | 0 | 0 | 0 | 0 | 0 | 0 | 0 | 0 | 0 | 0 | 0 | 0 | 0 | 0 | 0 | 0 | 0 | 0 | 0 | 0 | 0 | 0
Diesel | 10 | 7 | 0 | 0 | 0 | 0 | 0 | 0 | 0 | 0 | 0 | 0 | 0 | 0 | 0 | 0 | 0 | 0 | 0 | 0 | 0 | 0 | 0 | 0 | 0 | 0
Diesel | 10 | 8 | 0 | 0 | 0 | 0 | 0 | 0 | 0 | 0 | 0 | 0 | 0 | 0 | 0 | 0 | 0 | 0 | 0 | 0 | 0 | 0 | 0 | 0 | 0 | 0
Diesel | 10 | 9 | 0 | 0 | 0 | 0 | 0 | 0 | 0 | 0 | 0 | 0 | 0 | 0 | 0 | 0 | 0 | 0 | 0 | 0 | 0 | 0 | 0 | 0 | 0 | 0
Diesel | 10 | 10 | 0 | 0 | 0 | 0 | 0 | 0 | 0 | 0 | 0 | 0 | 0 | 0 | 0 | 0 | 0 | 0 | 0 | 0 | 0 | 0 | 0 | 0 | 0 | 0
Diesel | 10 | 11 | 0 | 0 | 0 | 0 | 0 | 0 | 0 | 0 | 0 | 0 | 0 | 0 | 0 | 0 | 0 | 0 | 0 | 0 | 0 | 0 | 0 | 0 | 0 | 0
Diesel | 11 | 0 | 0 | 0 | 0 | 0 | 0 | 0 | 0 | 0 | 0 | 0 | 0 | 0 | 0 | 0 | 0 | 0 | 0 | 0 | 0 | 0 | 0 | 0 | 0 | 0
Diesel | 11 | 1 | 0 | 0 | 0 | 0 | 0 | 0 | 0 | 0 | 0 | 0 | 0 | 0 | 0 | 0 | 0 | 0 | 0 | 0 | 0 | 0 | 0 | 0 | 0 | 0
Diesel | 11 | 2 | 0 | 0 | 0 | 0 | 0 | 0 | 0 | 0 | 0 | 0 | 0 | 0 | 0 | 0 | 0 | 0 | 0 | 0 | 0 | 0 | 0 | 0 | 0 | 0
Diesel | 11 | 3 | 0 | 0 | 0 | 0 | 0 | 0 | 0 | 0 | 0 | 0 | 0 | 0 | 0 | 0 | 0 | 0 | 0 | 0 | 0 | 0 | 0 | 0 | 0 | 0
Diesel | 11 | 4 | 0 | 0 | 0 | 0 | 0 | 0 | 0 | 0 | 0 | 0 | 0 | 0 | 0 | 0 | 0 | 0 | 0 | 0 | 0 | 0 | 0 | 0 | 0 | 0
Diesel | 11 | 5 | 0 | 0 | 0 | 0 | 0 | 0 | 0 | 0 | 0 | 0 | 0 | 0 | 0 | 0 | 0 | 0 | 0 | 0 | 0 | 0 | 0 | 0 | 0 | 0
Diesel | 11 | 6 | 0 | 0 | 0 | 0 | 0 | 0 | 0 | 0 | 0 | 0 | 0 | 0 | 0 | 0 | 0 | 0 | 0 | 0 | 0 | 0 | 0 | 0 | 0 | 0
Diesel | 11 | 7 | 0 | 0 | 0 | 0 | 0 | 0 | 0 | 0 | 0 | 0 | 0 | 0 | 0 | 0 | 0 | 0 | 0 | 0 | 0 | 0 | 0 | 0 | 0 | 0
Diesel | 11 | 8 | 0 | 0 | 0 | 0 | 0 | 0 | 0 | 0 | 0 | 0 | 0 | 0 | 0 | 0 | 0 | 0 | 0 | 0 | 0 | 0 | 0 | 0 | 0 | 0
Diesel | 11 | 9 | 0 | 0 | 0 | 0 | 0 | 0 | 0 | 0 | 0 | 0 | 0 | 0 | 0 | 0 | 0 | 0 | 0 | 0 | 0 | 0 | 0 | 0 | 0 | 0
Diesel | 11 | 10 | 0 | 0 | 0 | 0 | 0 | 0 | 0 | 0 | 0 | 0 | 0 | 0 | 0 | 0 | 0 | 0 | 0 | 0 | 0 | 0 | 0 | 0 | 0 | 0
Diesel | 11 | 11 | 0 | 0 | 0 | 0 | 0 | 0 | 0 | 0 | 0 | 0 | 0 | 0 | 0 | 0 | 0 | 0 | 0 | 0 | 0 | 0 | 0 | 0 | 0 | 0
Diesel | 12 | 0 | 0 | 0 | 0 | 0 | 0 | 0 | 0 | 0 | 0 | 0 | 0 | 0 | 0 | 0 | 0 | 0 | 0 | 0 | 0 | 0 | 0 | 0 | 0 | 0
Diesel | 12 | 1 | 0 | 0 | 0 | 0 | 0 | 0 | 0 | 0 | 0 | 0 | 0 | 0 | 0 | 0 | 0 | 0 | 0 | 0 | 0 | 0 | 0 | 0 | 0 | 0
Diesel | 12 | 2 | 0 | 0 | 0 | 0 | 0 | 0 | 0 | 0 | 0 | 0 | 0 | 0 | 0 | 0 | 0 | 0 | 0 | 0 | 0 | 0 | 0 | 0 | 0 | 0
Diesel | 12 | 3 | 0 | 0 | 0 | 0 | 0 | 0 | 0 | 0 | 0 | 0 | 0 | 0 | 0 | 0 | 0 | 0 | 0 | 0 | 0 | 0 | 0 | 0 | 0 | 0
Diesel | 12 | 4 | 0 | 0 | 0 | 0 | 0 | 0 | 0 | 0 | 0 | 0 | 0 | 0 | 0 | 0 | 0 | 0 | 0 | 0 | 0 | 0 | 0 | 0 | 0 | 0
Diesel | 12 | 5 | 0 | 0 | 0 | 0 | 0 | 0 | 0 | 0 | 0 | 0 | 0 | 0 | 0 | 0 | 0 | 0 | 0 | 0 | 0 | 0 | 0 | 0 | 0 | 0
Diesel | 12 | 6 | 0 | 0 | 0 | 0 | 0 | 0 | 0 | 0 | 0 | 0 | 0 | 0 | 0 | 0 | 0 | 0 | 0 | 0 | 0 | 0 | 0 | 0 | 0 | 0
Diesel | 12 | 7 | 0 | 0 | 0 | 0 | 0 | 0 | 0 | 0 | 0 | 0 | 0 | 0 | 0 | 0 | 0 | 0 | 0 | 0 | 0 | 0 | 0 | 0 | 0 | 0
Diesel | 12 | 8 | 0 | 0 | 0 | 0 | 0 | 0 | 0 | 0 | 0 | 0 | 0 | 0 | 0 | 0 | 0 | 0 | 0 | 0 | 0 | 0 | 0 | 0 | 0 | 0
Diesel | 12 | 9 | 0 | 0 | 0 | 0 | 0 | 0 | 0 | 0 | 0 | 0 | 0 | 0 | 0 | 0 | 0 | 0 | 0 | 0 | 0 | 0 | 0 | 0 | 0 | 0
Diesel | 12 | 10 | 0 | 0 | 0 | 0 | 0 | 0 | 0 | 0 | 0 | 0 | 0 | 0 | 0 | 0 | 0 | 0 | 0 | 0 | 0 | 0 | 0 | 0 | 0 | 0
Diesel | 12 | 11 | 0 | 0 | 0 | 0 | 0 | 0 | 0 | 0 | 0 | 0 | 0 | 0 | 0 | 0 | 0 | 0 | 0 | 0 | 0 | 0 | 0 | 0 | 0 | 0
Diesel | 13 | 0 | 0 | 0 | 0 | 0 | 0 | 0 | 0 | 0 | 0 | 0 | 0 | 0 | 0 | 0 | 0 | 0 | 0 | 0 | 0 | 0 | 0 | 0 | 0 | 0
Diesel | 13 | 1 | 0 | 0 | 0 | 0 | 0 | 0 | 0 | 0 | 0 | 0 | 0 | 0 | 0 | 0 | 0 | 0 | 0 | 0 | 0 | 0 | 0 | 0 | 0 | 0
Diesel | 13 | 2 | 0 | 0 | 0 | 0 | 0 | 0 | 0 | 0 | 0 | 0 | 0 | 0 | 0 | 0 | 0 | 0 | 0 | 0 | 0 | 0 | 0 | 0 | 0 | 0
Diesel | 13 | 3 | 0 | 0 | 0 | 0 | 0 | 0 | 0 | 0 | 0 | 0 | 0 | 0 | 0 | 0 | 0 | 0 | 0 | 0 | 0 | 0 | 0 | 0 | 0 | 0
Diesel | 13 | 4 | 0 | 0 | 0 | 0 | 0 | 0 | 0 | 0 | 0 | 0 | 0 | 0 | 0 | 0 | 0 | 0 | 0 | 0 | 0 | 0 | 0 | 0 | 0 | 0
Diesel | 13 | 5 | 0 | 0 | 0 | 0 | 0 | 0 | 0 | 0 | 0 | 0 | 0 | 0 | 0 | 0 | 0 | 0 | 0 | 0 | 0 | 0 | 0 | 0 | 0 | 0
Diesel | 13 | 6 | 0 | 0 | 0 | 0 | 0 | 0 | 0 | 0 | 0 | 0 | 0 | 0 | 0 | 0 | 0 | 0 | 0 | 0 | 0 | 0 | 0 | 0 | 0 | 0
Diesel | 13 | 7 | 0 | 0 | 0 | 0 | 0 | 0 | 0 | 0 | 0 | 0 | 0 | 0 | 0 | 0 | 0 | 0 | 0 | 0 | 0 | 0 | 0 | 0 | 0 | 0
Diesel | 13 | 8 | 0 | 0 | 0 | 0 | 0 | 0 | 0 | 0 | 0 | 0 | 0 | 0 | 0 | 0 | 0 | 0 | 0 | 0 | 0 | 0 | 0 | 0 | 0 | 0
Diesel | 13 | 9 | 0 | 0 | 0 | 0 | 0 | 0 | 0 | 0 | 0 | 0 | 0 | 0 | 0 | 0 | 0 | 0 | 0 | 0 | 0 | 0 | 0 | 0 | 0 | 0
Diesel | 13 | 10 | 0 | 0 | 0 | 0 | 0 | 0 | 0 | 0 | 0 | 0 | 0 | 0 | 0 | 0 | 0 | 0 | 0 | 0 | 0 | 0 | 0 | 0 | 0 | 0
Diesel | 13 | 11 | 0 | 0 | 0 | 0 | 0 | 0 | 0 | 0 | 0 | 0 | 0 | 0 | 0 | 0 | 0 | 0 | 0 | 0 | 0 | 0 | 0 | 0 | 0 | 0
Diesel | 14 | 0 | 0 | 0 | 0 | 0 | 0 | 0 | 0 | 0 | 0 | 0 | 0 | 0 | 0 | 0 | 0 | 0 | 0 | 0 | 0 | 0 | 0 | 0 | 0 | 0
Diesel | 14 | 1 | 0 | 0 | 0 | 0 | 0 | 0 | 0 | 0 | 0 | 0 | 0 | 0 | 0 | 0 | 0 | 0 | 0 | 0 | 0 | 0 | 0 | 0 | 0 | 0
Diesel | 14 | 2 | 0 | 0 | 0 | 0 | 0 | 0 | 0 | 0 | 0 | 0 | 0 | 0 | 0 | 0 | 0 | 0 | 0 | 0 | 0 | 0 | 0 | 0 | 0 | 0
Diesel | 14 | 3 | 0 | 0 | 0 | 0 | 0 | 0 | 0 | 0 | 0 | 0 | 0 | 0 | 0 | 0 | 0 | 0 | 0 | 0 | 0 | 0 | 0 | 0 | 0 | 0
Diesel | 14 | 4 | 0 | 0 | 0 | 0 | 0 | 0 | 0 | 0 | 0 | 0 | 0 | 0 | 0 | 0 | 0 | 0 | 0 | 0 | 0 | 0 | 0 | 0 | 0 | 0
Diesel | 14 | 5 | 0 | 0 | 0 | 0 | 0 | 0 | 0 | 0 | 0 | 0 | 0 | 0 | 0 | 0 | 0 | 0 | 0 | 0 | 0 | 0 | 0 | 0 | 0 | 0
Diesel | 14 | 6 | 0 | 0 | 0 | 0 | 0 | 0 | 0 | 0 | 0 | 0 | 0 | 0 | 0 | 0 | 0 | 0 | 0 | 0 | 0 | 0 | 0 | 0 | 0 | 0
Diesel | 14 | 7 | 0 | 0 | 0 | 0 | 0 | 0 | 0 | 0 | 0 | 0 | 0 | 0 | 0 | 0 | 0 | 0 | 0 | 0 | 0 | 0 | 0 | 0 | 0 | 0
Diesel | 14 | 8 | 0 | 0 | 0 | 0 | 0 | 0 | 0 | 0 | 0 | 0 | 0 | 0 | 0 | 0 | 0 | 0 | 0 | 0 | 0 | 0 | 0 | 0 | 0 | 0
Diesel | 14 | 9 | 0 | 0 | 0 | 0 | 0 | 0 | 0 | 0 | 0 | 0 | 0 | 0 | 0 | 0 | 0 | 0 | 0 | 0 | 0 | 0 | 0 | 0 | 0 | 0
Diesel | 14 | 10 | 0 | 0 | 0 | 0 | 0 | 0 | 0 | 0 | 0 | 0 | 0 | 0 | 0 | 0 | 0 | 0 | 0 | 0 | 0 | 0 | 0 | 0 | 0 | 0
Diesel | 14 | 11 | 0 | 0 | 0 | 0 | 0 | 0 | 0 | 0 | 0 | 0 | 0 | 0 | 0 | 0 | 0 | 0 | 0 | 0 | 0 | 0 | 0 | 0 | 0 | 0
Diesel | 15 | 0 | 0 | 0 | 0 | 0 | 0 | 0 | 0 | 0 | 0 | 0 | 0 | 0 | 0 | 0 | 0 | 0 | 0 | 0 | 0 | 0 | 0 | 0 | 0 | 0
Diesel | 15 | 1 | 0 | 0 | 0 | 0 | 0 | 0 | 0 | 0 | 0 | 0 | 0 | 0 | 0 | 0 | 0 | 0 | 0 | 0 | 0 | 0 | 0 | 0 | 0 | 0
Diesel | 15 | 2 | 0 | 0 | 0 | 0 | 0 | 0 | 0 | 0 | 0 | 0 | 0 | 0 | 0 | 0 | 0 | 0 | 0 | 0 | 0 | 0 | 0 | 0 | 0 | 0
Diesel | 15 | 3 | 0 | 0 | 0 | 0 | 0 | 0 | 0 | 0 | 0 | 0 | 0 | 0 | 0 | 0 | 0 | 0 | 0 | 0 | 0 | 0 | 0 | 0 | 0 | 0
Diesel | 15 | 4 | 0 | 0 | 0 | 0 | 0 | 0 | 0 | 0 | 0 | 0 | 0 | 0 | 0 | 0 | 0 | 0 | 0 | 0 | 0 | 0 | 0 | 0 | 0 | 0
Diesel | 15 | 5 | 0 | 0 | 0 | 0 | 0 | 0 | 0 | 0 | 0 | 0 | 0 | 0 | 0 | 0 | 0 | 0 | 0 | 0 | 0 | 0 | 0 | 0 | 0 | 0
Diesel | 15 | 6 | 0 | 0 | 0 | 0 | 0 | 0 | 0 | 0 | 0 | 0 | 0 | 0 | 0 | 0 | 0 | 0 | 0 | 0 | 0 | 0 | 0 | 0 | 0 | 0
Diesel | 15 | 7 | 0 | 0 | 0 | 0 | 0 | 0 | 0 | 0 | 0 | 0 | 0 | 0 | 0 | 0 | 0 | 0 | 0 | 0 | 0 | 0 | 0 | 0 | 0 | 0
Diesel | 15 | 8 | 0 | 0 | 0 | 0 | 0 | 0 | 0 | 0 | 0 | 0 | 0 | 0 | 0 | 0 | 0 | 0 | 0 | 0 | 0 | 0 | 0 | 0 | 0 | 0
Diesel | 15 | 9 | 0 | 0 | 0 | 0 | 0 | 0 | 0 | 0 | 0 | 0 | 0 | 0 | 0 | 0 | 0 | 0 | 0 | 0 | 0 | 0 | 0 | 0 | 0 | 0
Diesel | 15 | 10 | 0 | 0 | 0 | 0 | 0 | 0 | 0 | 0 | 0 | 0 | 0 | 0 | 0 | 0 | 0 | 0 | 0 | 0 | 0 | 0 | 0 | 0 | 0 | 0
Diesel | 15 | 11 | 0 | 0 | 0 | 0 | 0 | 0 | 0 | 0 | 0 | 0 | 0 | 0 | 0 | 0 | 0 | 0 | 0 | 0 | 0 | 0 | 0 | 0 | 0 | 0
Diesel | 16 | 0 | 0 | 0 | 0 | 0 | 0 | 0 | 0 | 0 | 0 | 0 | 0 | 0 | 0 | 0 | 0 | 0 | 0 | 0 | 0 | 0 | 0 | 0 | 0 | 0
Diesel | 16 | 1 | 0 | 0 | 0 | 0 | 0 | 0 | 0 | 0 | 0 | 0 | 0 | 0 | 0 | 0 | 0 | 0 | 0 | 0 | 0 | 0 | 0 | 0 | 0 | 0
Diesel | 16 | 2 | 0 | 0 | 0 | 0 | 0 | 0 | 0 | 0 | 0 | 0 | 0 | 0 | 0 | 0 | 0 | 0 | 0 | 0 | 0 | 0 | 0 | 0 | 0 | 0
Diesel | 16 | 3 | 0 | 0 | 0 | 0 | 0 | 0 | 0 | 0 | 0 | 0 | 0 | 0 | 0 | 0 | 0 | 0 | 0 | 0 | 0 | 0 | 0 | 0 | 0 | 0
Diesel | 16 | 4 | 0 | 0 | 0 | 0 | 0 | 0 | 0 | 0 | 0 | 0 | 0 | 0 | 0 | 0 | 0 | 0 | 0 | 0 | 0 | 0 | 0 | 0 | 0 | 0
Diesel | 16 | 5 | 0 | 0 | 0 | 0 | 0 | 0 | 0 | 0 | 0 | 0 | 0 | 0 | 0 | 0 | 0 | 0 | 0 | 0 | 0 | 0 | 0 | 0 | 0 | 0
Diesel | 16 | 6 | 0 | 0 | 0 | 0 | 0 | 0 | 0 | 0 | 0 | 0 | 0 | 0 | 0 | 0 | 0 | 0 | 0 | 0 | 0 | 0 | 0 | 0 | 0 | 0
Diesel | 16 | 7 | 0 | 0 | 0 | 0 | 0 | 0 | 0 | 0 | 0 | 0 | 0 | 0 | 0 | 0 | 0 | 0 | 0 | 0 | 0 | 0 | 0 | 0 | 0 | 0
Diesel | 16 | 8 | 0 | 0 | 0 | 0 | 0 | 0 | 0 | 0 | 0 | 0 | 0 | 0 | 0 | 0 | 0 | 0 | 0 | 0 | 0 | 0 | 0 | 0 | 0 | 0
Diesel | 16 | 9 | 0 | 0 | 0 | 0 | 0 | 0 | 0 | 0 | 0 | 0 | 0 | 0 | 0 | 0 | 0 | 0 | 0 | 0 | 0 | 0 | 0 | 0 | 0 | 0
Diesel | 16 | 10 | 0 | 0 | 0 | 0 | 0 | 0 | 0 | 0 | 0 | 0 | 0 | 0 | 0 | 0 | 0 | 0 | 0 | 0 | 0 | 0 | 0 | 0 | 0 | 0
Diesel | 16 | 11 | 0 | 0 | 0 | 0 | 0 | 0 | 0 | 0 | 0 | 0 | 0 | 0 | 0 | 0 | 0 | 0 | 0 | 0 | 0 | 0 | 0 | 0 | 0 | 0
Diesel | 17 | 0 | 0 | 0 | 0 | 0 | 0 | 0 | 0 | 0 | 0 | 0 | 0 | 0 | 0 | 0 | 0 | 0 | 0 | 0 | 0 | 0 | 0 | 0 | 0 | 0
Diesel | 17 | 1 | 0 | 0 | 0 | 0 | 0 | 0 | 0 | 0 | 0 | 0 | 0 | 0 | 0 | 0 | 0 | 0 | 0 | 0 | 0 | 0 | 0 | 0 | 0 | 0
Diesel | 17 | 2 | 0 | 0 | 0 | 0 | 0 | 0 | 0 | 0 | 0 | 0 | 0 | 0 | 0 | 0 | 0 | 0 | 0 | 0 | 0 | 0 | 0 | 0 | 0 | 0
Diesel | 17 | 3 | 0 | 0 | 0 | 0 | 0 | 0 | 0 | 0 | 0 | 0 | 0 | 0 | 0 | 0 | 0 | 0 | 0 | 0 | 0 | 0 | 0 | 0 | 0 | 0
Diesel | 17 | 4 | 0 | 0 | 0 | 0 | 0 | 0 | 0 | 0 | 0 | 0 | 0 | 0 | 0 | 0 | 0 | 0 | 0 | 0 | 0 | 0 | 0 | 0 | 0 | 0
Diesel | 17 | 5 | 0 | 0 | 0 | 0 | 0 | 0 | 0 | 0 | 0 | 0 | 0 | 0 | 0 | 0 | 0 | 0 | 0 | 0 | 0 | 0 | 0 | 0 | 0 | 0
Diesel | 17 | 6 | 0 | 0 | 0 | 0 | 0 | 0 | 0 | 0 | 0 | 0 | 0 | 0 | 0 | 0 | 0 | 0 | 0 | 0 | 0 | 0 | 0 | 0 | 0 | 0
Diesel | 17 | 7 | 0 | 0 | 0 | 0 | 0 | 0 | 0 | 0 | 0 | 0 | 0 | 0 | 0 | 0 | 0 | 0 | 0 | 0 | 0 | 0 | 0 | 0 | 0 | 0
Diesel | 17 | 8 | 0 | 0 | 0 | 0 | 0 | 0 | 0 | 0 | 0 | 0 | 0 | 0 | 0 | 0 | 0 | 0 | 0 | 0 | 0 | 0 | 0 | 0 | 0 | 0
Diesel | 17 | 9 | 0 | 0 | 0 | 0 | 0 | 0 | 0 | 0 | 0 | 0 | 0 | 0 | 0 | 0 | 0 | 0 | 0 | 0 | 0 | 0 | 0 | 0 | 0 | 0
Diesel | 17 | 10 | 0 | 0 | 0 | 0 | 0 | 0 | 0 | 0 | 0 | 0 | 0 | 0 | 0 | 0 | 0 | 0 | 0 | 0 | 0 | 0 | 0 | 0 | 0 | 0
Diesel | 17 | 11 | 0 | 0 | 0 | 0 | 0 | 0 | 0 | 0 | 0 | 0 | 0 | 0 | 0 | 0 | 0 | 0 | 0 | 0 | 0 | 0 | 0 | 0 | 0 | 0
Diesel | 18 | 0 | 0 | 0 | 0 | 0 | 0 | 0 | 0 | 0 | 0 | 0 | 0 | 0 | 0 | 0 | 0 | 0 | 0 | 0 | 0 | 0 | 0 | 0 | 0 | 0
Diesel | 18 | 1 | 0 | 0 | 0 | 0 | 0 | 0 | 0 | 0 | 0 | 0 | 0 | 0 | 0 | 0 | 0 | 0 | 0 | 0 | 0 | 0 | 0 | 0 | 0 | 0
Diesel | 18 | 2 | 0 | 0 | 0 | 0 | 0 | 0 | 0 | 0 | 0 | 0 | 0 | 0 | 0 | 0 | 0 | 0 | 0 | 0 | 0 | 0 | 0 | 0 | 0 | 0
Diesel | 18 | 3 | 0 | 0 | 0 | 0 | 0 | 0 | 0 | 0 | 0 | 0 | 0 | 0 | 0 | 0 | 0 | 0 | 0 | 0 | 0 | 0 | 0 | 0 | 0 | 0
Diesel | 18 | 4 | 0 | 0 | 0 | 0 | 0 | 0 | 0 | 0 | 0 | 0 | 0 | 0 | 0 | 0 | 0 | 0 | 0 | 0 | 0 | 0 | 0 | 0 | 0 | 0
Diesel | 18 | 5 | 0 | 0 | 0 | 0 | 0 | 0 | 0 | 0 | 0 | 0 | 0 | 0 | 0 | 0 | 0 | 0 | 0 | 0 | 0 | 0 | 0 | 0 | 0 | 0
Diesel | 18 | 6 | 0 | 0 | 0 | 0 | 0 | 0 | 0 | 0 | 0 | 0 | 0 | 0 | 0 | 0 | 0 | 0 | 0 | 0 | 0 | 0 | 0 | 0 | 0 | 0
Diesel | 18 | 7 | 0 | 0 | 0 | 0 | 0 | 0 | 0 | 0 | 0 | 0 | 0 | 0 | 0 | 0 | 0 | 0 | 0 | 0 | 0 | 0 | 0 | 0 | 0 | 0
Diesel | 18 | 8 | 0 | 0 | 0 | 0 | 0 | 0 | 0 | 0 | 0 | 0 | 0 | 0 | 0 | 0 | 0 | 0 | 0 | 0 | 0 | 0 | 0 | 0 | 0 | 0
Diesel | 18 | 9 | 0 | 0 | 0 | 0 | 0 | 0 | 0 | 0 | 0 | 0 | 0 | 0 | 0 | 0 | 0 | 0 | 0 | 0 | 0 | 0 | 0 | 0 | 0 | 0
Diesel | 18 | 10 | 0 | 0 | 0 | 0 | 0 | 0 | 0 | 0 | 0 | 0 | 0 | 0 | 0 | 0 | 0 | 0 | 0 | 0 | 0 | 0 | 0 | 0 | 0 | 0
Diesel | 18 | 11 | 0 | 0 | 0 | 0 | 0 | 0 | 0 | 0 | 0 | 0 | 0 | 0 | 0 | 0 | 0 | 0 | 0 | 0 | 0 | 0 | 0 | 0 | 0 | 0
Diesel | 19 | 0 | 0 | 0 | 0 | 0 | 0 | 0 | 0 | 0 | 0 | 0 | 0 | 0 | 0 | 0 | 0 | 0 | 0 | 0 | 0 | 0 | 0 | 0 | 0 | 0
Diesel | 19 | 1 | 0 | 0 | 0 | 0 | 0 | 0 | 0 | 0 | 0 | 0 | 0 | 0 | 0 | 0 | 0 | 0 | 0 | 0 | 0 | 0 | 0 | 0 | 0 | 0
Diesel | 19 | 2 | 0 | 0 | 0 | 0 | 0 | 0 | 0 | 0 | 0 | 0 | 0 | 0 | 0 | 0 | 0 | 0 | 0 | 0 | 0 | 0 | 0 | 0 | 0 | 0
Diesel | 19 | 3 | 0 | 0 | 0 | 0 | 0 | 0 | 0 | 0 | 0 | 0 | 0 | 0 | 0 | 0 | 0 | 0 | 0 | 0 | 0 | 0 | 0 | 0 | 0 | 0
Diesel | 19 | 4 | 0 | 0 | 0 | 0 | 0 | 0 | 0 | 0 | 0 | 0 | 0 | 0 | 0 | 0 | 0 | 0 | 0 | 0 | 0 | 0 | 0 | 0 | 0 | 0
Diesel | 19 | 5 | 0 | 0 | 0 | 0 | 0 | 0 | 0 | 0 | 0 | 0 | 0 | 0 | 0 | 0 | 0 | 0 | 0 | 0 | 0 | 0 | 0 | 0 | 0 | 0
Diesel | 19 | 6 | 0 | 0 | 0 | 0 | 0 | 0 | 0 | 0 | 0 | 0 | 0 | 0 | 0 | 0 | 0 | 0 | 0 | 0 | 0 | 0 | 0 | 0 | 0 | 0
Diesel | 19 | 7 | 0 | 0 | 0 | 0 | 0 | 0 | 0 | 0 | 0 | 0 | 0 | 0 | 0 | 0 | 0 | 0 | 0 | 0 | 0 | 0 | 0 | 0 | 0 | 0
Diesel | 19 | 8 | 0 | 0 | 0 | 0 | 0 | 0 | 0 | 0 | 0 | 0 | 0 | 0 | 0 | 0 | 0 | 0 | 0 | 0 | 0 | 0 | 0 | 0 | 0 | 0
Diesel | 19 | 9 | 0 | 0 | 0 | 0 | 0 | 0 | 0 | 0 | 0 | 0 | 0 | 0 | 0 | 0 | 0 | 0 | 0 | 0 | 0 | 0 | 0 | 0 | 0 | 0
Diesel | 19 | 10 | 0 | 0 | 0 | 0 | 0 | 0 | 0 | 0 | 0 | 0 | 0 | 0 | 0 | 0 | 0 | 0 | 0 | 0 | 0 | 0 | 0 | 0 | 0 | 0
Diesel | 19 | 11 | 0 | 0 | 0 | 0 | 0 | 0 | 0 | 0 | 0 | 0 | 0 | 0 | 0 | 0 | 0 | 0 | 0 | 0 | 0 | 0 | 0 | 0 | 0 | 0
PV | 0 | 0 | 0 | 0 | 0 | 0 | 0 | 0 | 0 | 0 | 0 | 0 | 0 | 0 | 0 | 0 | 0 | 0 | 0 | 0 | 0 | 0 | 0 | 0 | 0 | 0
PV | 0 | 1 | 0 | 0 | 0 | 0 | 0 | 0 | 0 | 0 | 0 | 0 | 0 | 0 | 0 | 0 | 0 | 0 | 0 | 0 | 0 | 0 | 0 | 0 | 0 | 0
PV | 0 | 2 | 0 | 0 | 0 | 0 | 0 | 0 | 0 | 0 | 0 | 0 | 0 | 0 | 0 | 0 | 0 | 0 | 0 | 0 | 0 | 0 | 0 | 0 | 0 | 0
PV | 0 | 3 | 0 | 0 | 0 | 0 | 0 | 0 | 0 | 0 | 0 | 0 | 0 | 0 | 0 | 0 | 0 | 0 | 0 | 0 | 0 | 0 | 0 | 0 | 0 | 0
PV | 0 | 4 | 0 | 0 | 0 | 0 | 0 | 0 | 0 | 0 | 0 | 0 | 0 | 0 | 0 | 0 | 0 | 0 | 0 | 0 | 0 | 0 | 0 | 0 | 0 | 0
PV | 0 | 5 | 0 | 0 | 0 | 0 | 0 | 0 | 0 | 0 | 0 | 0 | 0 | 0 | 0 | 0 | 0 | 0 | 0 | 0 | 0 | 0 | 0 | 0 | 0 | 0
PV | 0 | 6 | 0 | 0 | 0 | 0 | 0 | 0 | 0 | 0 | 0 | 0 | 0 | 0 | 0 | 0 | 0 | 0 | 0 | 0 | 0 | 0 | 0 | 0 | 0 | 0
PV | 0 | 7 | 0 | 0 | 0 | 0 | 0 | 0 | 0 | 0 | 0 | 0 | 0 | 0 | 0 | 0 | 0 | 0 | 0 | 0 | 0 | 0 | 0 | 0 | 0 | 0
PV | 0 | 8 | 0 | 0 | 0 | 0 | 0 | 0 | 0 | 0 | 0 | 0 | 0 | 0 | 0 | 0 | 0 | 0 | 0 | 0 | 0 | 0 | 0 | 0 | 0 | 0
PV | 0 | 9 | 0 | 0 | 0 | 0 | 0 | 0 | 0 | 0 | 0 | 0 | 0 | 0 | 0 | 0 | 0 | 0 | 0 | 0 | 0 | 0 | 0 | 0 | 0 | 0
PV | 0 | 10 | 0 | 0 | 0 | 0 | 0 | 0 | 0 | 0 | 0 | 0 | 0 | 0 | 0 | 0 | 0 | 0 | 0 | 0 | 0 | 0 | 0 | 0 | 0 | 0
PV | 0 | 11 | 0 | 0 | 0 | 0 | 0 | 0 | 0 | 0 | 0 | 0 | 0 | 0 | 0 | 0 | 0 | 0 | 0 | 0 | 0 | 0 | 0 | 0 | 0 | 0
PV | 1 | 0 | 0 | 0 | 0 | 0 | 0 | 0 | 0 | 0 | 0 | 0 | 0 | 0 | 0 | 0 | 0 | 0 | 0 | 0 | 0 | 0 | 0 | 0 | 0 | 0
PV | 1 | 1 | 0 | 0 | 0 | 0 | 0 | 0 | 0 | 0 | 0 | 0 | 0 | 0 | 0 | 0 | 0 | 0 | 0 | 0 | 0 | 0 | 0 | 0 | 0 | 0
PV | 1 | 2 | 0 | 0 | 0 | 0 | 0 | 0 | 0 | 0 | 0 | 0 | 0 | 0 | 0 | 0 | 0 | 0 | 0 | 0 | 0 | 0 | 0 | 0 | 0 | 0
PV | 1 | 3 | 0 | 0 | 0 | 0 | 0 | 0 | 0 | 0 | 0 | 0 | 0 | 0 | 0 | 0 | 0 | 0 | 0 | 0 | 0 | 0 | 0 | 0 | 0 | 0
PV | 1 | 4 | 0 | 0 | 0 | 0 | 0 | 0 | 0 | 0 | 0 | 0 | 0 | 0 | 0 | 0 | 0 | 0 | 0 | 0 | 0 | 0 | 0 | 0 | 0 | 0
PV | 1 | 5 | 0 | 0 | 0 | 0 | 0 | 0 | 0 | 0 | 0 | 0 | 0 | 0 | 0 | 0 | 0 | 0 | 0 | 0 | 0 | 0 | 0 | 0 | 0 | 0
PV | 1 | 6 | 0 | 0 | 0 | 0 | 0 | 0 | 0 | 0 | 0 | 0 | 0 | 0 | 0 | 0 | 0 | 0 | 0 | 0 | 0 | 0 | 0 | 0 | 0 | 0
PV | 1 | 7 | 0 | 0 | 0 | 0 | 0 | 0 | 0 | 0 | 0 | 0 | 0 | 0 | 0 | 0 | 0 | 0 | 0 | 0 | 0 | 0 | 0 | 0 | 0 | 0
PV | 1 | 8 | 0 | 0 | 0 | 0 | 0 | 0 | 0 | 0 | 0 | 0 | 0 | 0 | 0 | 0 | 0 | 0 | 0 | 0 | 0 | 0 | 0 | 0 | 0 | 0
PV | 1 | 9 | 0 | 0 | 0 | 0 | 0 | 0 | 0 | 0 | 0 | 0 | 0 | 0 | 0 | 0 | 0 | 0 | 0 | 0 | 0 | 0 | 0 | 0 | 0 | 0
PV | 1 | 10 | 0 | 0 | 0 | 0 | 0 | 0 | 0 | 0 | 0 | 0 | 0 | 0 | 0 | 0 | 0 | 0 | 0 | 0 | 0 | 0 | 0 | 0 | 0 | 0
PV | 1 | 11 | 0 | 0 | 0 | 0 | 0 | 0 | 0 | 0 | 0 | 0 | 0 | 0 | 0 | 0 | 0 | 0 | 0 | 0 | 0 | 0 | 0 | 0 | 0 | 0
PV | 2 | 0 | 0 | 0 | 0 | 0 | 0 | 0 | 0 | 0 | 0 | 0 | 0 | 0 | 0 | 0 | 0 | 0 | 0 | 0 | 0 | 0 | 0 | 0 | 0 | 0
PV | 2 | 1 | 0 | 0 | 0 | 0 | 0 | 0 | 0 | 0 | 0 | 0 | 0 | 0 | 0 | 0 | 0 | 0 | 0 | 0 | 0 | 0 | 0 | 0 | 0 | 0
PV | 2 | 2 | 0 | 0 | 0 | 0 | 0 | 0 | 0 | 0 | 0 | 0 | 0 | 0 | 0 | 0 | 0 | 0 | 0 | 0 | 0 | 0 | 0 | 0 | 0 | 0
PV | 2 | 3 | 0 | 0 | 0 | 0 | 0 | 0 | 0 | 0 | 0 | 0 | 0 | 0 | 0 | 0 | 0 | 0 | 0 | 0 | 0 | 0 | 0 | 0 | 0 | 0
PV | 2 | 4 | 0 | 0 | 0 | 0 | 0 | 0 | 0 | 0 | 0 | 0 | 0 | 0 | 0 | 0 | 0 | 0 | 0 | 0 | 0 | 0 | 0 | 0 | 0 | 0
PV | 2 | 5 | 0 | 0 | 0 | 0 | 0 | 0 | 0 | 0 | 0 | 0 | 0 | 0 | 0 | 0 | 0 | 0 | 0 | 0 | 0 | 0 | 0 | 0 | 0 | 0
PV | 2 | 6 | 0 | 0 | 0 | 0 | 0 | 0 | 0 | 0 | 0 | 0 | 0 | 0 | 0 | 0 | 0 | 0 | 0 | 0 | 0 | 0 | 0 | 0 | 0 | 0
PV | 2 | 7 | 0 | 0 | 0 | 0 | 0 | 0 | 0 | 0 | 0 | 0 | 0 | 0 | 0 | 0 | 0 | 0 | 0 | 0 | 0 | 0 | 0 | 0 | 0 | 0
PV | 2 | 8 | 0 | 0 | 0 | 0 | 0 | 0 | 0 | 0 | 0 | 0 | 0 | 0 | 0 | 0 | 0 | 0 | 0 | 0 | 0 | 0 | 0 | 0 | 0 | 0
PV | 2 | 9 | 0 | 0 | 0 | 0 | 0 | 0 | 0 | 0 | 0 | 0 | 0 | 0 | 0 | 0 | 0 | 0 | 0 | 0 | 0 | 0 | 0 | 0 | 0 | 0
PV | 2 | 10 | 0 | 0 | 0 | 0 | 0 | 0 | 0 | 0 | 0 | 0 | 0 | 0 | 0 | 0 | 0 | 0 | 0 | 0 | 0 | 0 | 0 | 0 | 0 | 0
PV | 2 | 11 | 0 | 0 | 0 | 0 | 0 | 0 | 0 | 0 | 0 | 0 | 0 | 0 | 0 | 0 | 0 | 0 | 0 | 0 | 0 | 0 | 0 | 0 | 0 | 0
PV | 3 | 0 | 0 | 0 | 0 | 0 | 0 | 0 | 0 | 2.4491 | 3.296 | 16.7457 | 23.9045 | 27.7319 | 26.1133 | 19.6034 | 6.8631 | 0 | 0 | 0 | 0 | 0 | 0 | 0 | 0 | 0
PV | 3 | 1 | 0 | 0 | 0 | 0 | 0 | 0 | 0 | 7.7845 | 7.6331 | 21.0672 | 27.9726 | 35.3707 | 30.5938 | 23.698 | 10.1412 | 0 | 0 | 0 | 0 | 0 | 0 | 0 | 0 | 0
PV | 3 | 2 | 0 | 0 | 0 | 0 | 0 | 0 | 0 | 12.9347 | 11.7714 | 26.2238 | 33.7466 | 40 | 40 | 29.1139 | 17.1591 | 7.9848 | 2.2198 | 0 | 0 | 0 | 0 | 0 | 0 | 0
PV | 3 | 3 | 0 | 0 | 0 | 0 | 0 | 0 | 6.1991 | 19.9661 | 23.7128 | 35.7087 | 40 | 40 | 40 | 36.0428 | 24.4839 | 25.9012 | 8.4994 | 0 | 0 | 0 | 0 | 0 | 0 | 0
PV | 3 | 4 | 0 | 0 | 0 | 0 | 0 | 0 | 9.595 | 26.6771 | 25.8719 | 40 | 40 | 40 | 40 | 36.8055 | 25.3715 | 16.6738 | 9.562 | 0 | 0 | 0 | 0 | 0 | 0 | 0
PV | 3 | 5 | 0 | 0 | 0 | 0 | 0 | 0 | 8.8518 | 25.8556 | 24.3492 | 35.2752 | 39.8378 | 40 | 40 | 35.1899 | 25.087 | 27.4784 | 2.4583 | 0 | 0 | 0 | 0 | 0 | 0 | 0
PV | 3 | 6 | 0 | 0 | 0 | 0 | 0 | 0 | 6.6097 | 24.388 | 23.2846 | 34.4328 | 38.9284 | 40 | 40 | 34.4365 | 24.3909 | 19.0188 | 9.886 | 0 | 0 | 0 | 0 | 0 | 0 | 0
PV | 3 | 7 | 0 | 0 | 0 | 0 | 0 | 0 | 5.9698 | 16.6662 | 24.0231 | 35.4915 | 40 | 40 | 40 | 35.3157 | 24.8735 | 26.6093 | 8.7301 | 0 | 0 | 0 | 0 | 0 | 0 | 0
PV | 3 | 8 | 0 | 0 | 0 | 0 | 0 | 0 | 4.3209 | 24.7852 | 25.7343 | 40 | 40 | 40 | 40 | 37.4676 | 26.344 | 16.6413 | 6.5131 | 0 | 0 | 0 | 0 | 0 | 0 | 0
PV | 3 | 9 | 0 | 0 | 0 | 0 | 0 | 0 | 0 | 10.0948 | 21.6927 | 35.0508 | 40 | 40 | 40 | 32.7601 | 20.803 | 21.134 | 1.4899 | 0 | 0 | 0 | 0 | 0 | 0 | 0
PV | 3 | 10 | 0 | 0 | 0 | 0 | 0 | 0 | 0 | 6.4953 | 8.7017 | 22.8927 | 30.2167 | 38.4892 | 31.2559 | 25.2144 | 13.8116 | 0 | 0 | 0 | 0 | 0 | 0 | 0 | 0 | 0
PV | 3 | 11 | 0 | 0 | 0 | 0 | 0 | 0 | 0 | 5.6743 | 10.4054 | 25.9531 | 32.6049 | 36.3306 | 33.1464 | 25.6217 | 11.0606 | 0 | 0 | 0 | 0 | 0 | 0 | 0 | 0 | 0
PV | 4 | 0 | 0 | 0 | 0 | 0 | 0 | 0 | 0 | 0 | 2.7525 | 16.4764 | 23.7248 | 27.6355 | 25.9898 | 19.3495 | 6.3546 | 0 | 0 | 0 | 0 | 0 | 0 | 0 | 0 | 0
PV | 4 | 1 | 0 | 0 | 0 | 0 | 0 | 0 | 0 | 7.6306 | 7.1742 | 20.8853 | 27.8756 | 33.2434 | 30.5596 | 23.5305 | 9.7007 | 0 | 0 | 0 | 0 | 0 | 0 | 0 | 0 | 0
PV | 4 | 2 | 0 | 0 | 0 | 0 | 0 | 0 | 0 | 12.9276 | 11.4384 | 26.1833 | 33.8066 | 39.0676 | 40 | 29.0937 | 16.8976 | 7.3236 | 1.9646 | 0 | 0 | 0 | 0 | 0 | 0 | 0
PV | 4 | 3 | 0 | 0 | 0 | 0 | 0 | 0 | 6.1119 | 18.5355 | 23.6531 | 35.8893 | 40 | 40 | 40 | 36.1899 | 24.399 | 26.1473 | 8.399 | 0 | 0 | 0 | 0 | 0 | 0 | 0
PV | 4 | 4 | 0 | 0 | 0 | 0 | 0 | 0 | 9.5728 | 26.9761 | 25.8489 | 40 | 40 | 40 | 40 | 36.9462 | 25.2807 | 15.1239 | 9.4613 | 0 | 0 | 0 | 0 | 0 | 0 | 0
PV | 4 | 5 | 0 | 0 | 0 | 0 | 0 | 0 | 8.7891 | 26.1105 | 24.2679 | 35.4093 | 40 | 40 | 40 | 35.2672 | 24.9617 | 17.8471 | 10.2021 | 0 | 0 | 0 | 0 | 0 | 0 | 0
PV | 4 | 6 | 0 | 0 | 0 | 0 | 0 | 0 | 6.4558 | 24.5703 | 23.1442 | 34.519 | 39.0408 | 40 | 40 | 34.4708 | 24.2229 | 17.203 | 9.7354 | 0 | 0 | 0 | 0 | 0 | 0 | 0
PV | 4 | 7 | 0 | 0 | 0 | 0 | 0 | 0 | 5.8008 | 14.8494 | 23.8979 | 35.5985 | 40 | 40 | 40 | 35.3646 | 24.7129 | 26.7876 | 8.5546 | 0 | 0 | 0 | 0 | 0 | 0 | 0
PV | 4 | 8 | 0 | 0 | 0 | 0 | 0 | 0 | 4.1327 | 24.9929 | 25.6597 | 40 | 40 | 40 | 40 | 37.5729 | 26.232 | 15.0019 | 6.3049 | 0 | 0 | 0 | 0 | 0 | 0 | 0
PV | 4 | 9 | 0 | 0 | 0 | 0 | 0 | 0 | 0 | 8.2055 | 21.5795 | 35.2047 | 40 | 40 | 40 | 32.8164 | 20.6181 | 21.258 | 1.2192 | 0 | 0 | 0 | 0 | 0 | 0 | 0
PV | 4 | 10 | 0 | 0 | 0 | 0 | 0 | 0 | 0 | 6.3735 | 8.3263 | 22.8013 | 30.228 | 36.5335 | 31.2938 | 25.135 | 13.5008 | 0 | 0 | 0 | 0 | 0 | 0 | 0 | 0 | 0
PV | 4 | 11 | 0 | 0 | 0 | 0 | 0 | 0 | 0 | 4.3769 | 10.0453 | 25.9082 | 32.6449 | 35.4326 | 33.2002 | 25.5272 | 10.6755 | 0 | 0 | 0 | 0 | 0 | 0 | 0 | 0 | 0
PV | 5 | 0 | 0 | 0 | 0 | 0 | 0 | 0 | 0 | 0 | 2.4051 | 16.6354 | 24.1252 | 28.1827 | 26.479 | 19.5947 | 6.1225 | 0 | 0 | 0 | 0 | 0 | 0 | 0 | 0 | 0
PV | 5 | 1 | 0 | 0 | 0 | 0 | 0 | 0 | 0 | 7.7672 | 6.9882 | 21.2068 | 28.4292 | 34.1427 | 31.2166 | 23.9314 | 9.5927 | 0 | 0 | 0 | 0 | 0 | 0 | 0 | 0 | 0
PV | 5 | 2 | 0 | 0 | 0 | 0 | 0 | 0 | 0 | 13.2791 | 11.429 | 26.7171 | 34.5973 | 40 | 40 | 29.7171 | 17.0719 | 8.7805 | 1.8976 | 0 | 0 | 0 | 0 | 0 | 0 | 0
PV | 5 | 3 | 0 | 0 | 0 | 0 | 0 | 0 | 6.2384 | 19.5266 | 24.1084 | 36.7942 | 40 | 40 | 40 | 37.0872 | 24.8629 | 26.9816 | 8.5819 | 0 | 0 | 0 | 0 | 0 | 0 | 0
PV | 5 | 4 | 0 | 0 | 0 | 0 | 0 | 0 | 9.825 | 27.8582 | 26.3818 | 40 | 40 | 40 | 40 | 37.8613 | 25.7659 | 16.8971 | 9.6733 | 0 | 0 | 0 | 0 | 0 | 0 | 0
PV | 5 | 5 | 0 | 0 | 0 | 0 | 0 | 0 | 9.0007 | 26.948 | 24.7299 | 40 | 40 | 40 | 40 | 36.1062 | 25.4218 | 14.936 | 10.4282 | 0 | 0 | 0 | 0 | 0 | 0 | 0
PV | 5 | 6 | 0 | 0 | 0 | 0 | 0 | 0 | 6.5602 | 25.3312 | 23.5474 | 35.3417 | 40 | 40 | 40 | 35.2676 | 24.6426 | 17.9752 | 9.9313 | 0 | 0 | 0 | 0 | 0 | 0 | 0
PV | 5 | 7 | 0 | 0 | 0 | 0 | 0 | 0 | 5.88 | 25.4739 | 24.3289 | 40 | 40 | 40 | 40 | 36.1928 | 25.1495 | 14.1506 | 8.7063 | 0 | 0 | 0 | 0 | 0 | 0 | 0
PV | 5 | 8 | 0 | 0 | 0 | 0 | 0 | 0 | 4.1571 | 25.7774 | 26.163 | 40 | 40 | 40 | 40 | 38.4885 | 26.7333 | 16.7294 | 6.3794 | 0 | 0 | 0 | 0 | 0 | 0 | 0
PV | 5 | 9 | 0 | 0 | 0 | 0 | 0 | 0 | 0 | 18.6134 | 21.9526 | 40 | 40 | 40 | 40 | 33.5782 | 20.9308 | 8.0611 | 1.1244 | 0 | 0 | 0 | 0 | 0 | 0 | 0
PV | 5 | 10 | 0 | 0 | 0 | 0 | 0 | 0 | 0 | 6.4909 | 8.2113 | 23.2182 | 30.8974 | 37.6042 | 32.0051 | 25.6217 | 13.5585 | 0 | 0 | 0 | 0 | 0 | 0 | 0 | 0 | 0
PV | 5 | 11 | 0 | 0 | 0 | 0 | 0 | 0 | 0 | 4.5711 | 9.9848 | 26.4324 | 33.3942 | 36.2855 | 33.9713 | 26.0175 | 10.6205 | 0 | 0 | 0 | 0 | 0 | 0 | 0 | 0 | 0
PV | 6 | 0 | 0 | 0 | 0 | 0 | 0 | 0 | 0 | 6.9323 | 22.3157 | 19.0756 | 28.7862 | 33.7901 | 31.6307 | 23.0599 | 6.283 | 10.1084 | 0 | 0 | 0 | 0 | 0 | 0 | 0 | 0
PV | 6 | 1 | 0 | 0 | 0 | 0 | 0 | 0 | 0 | 11.8925 | 28.0382 | 24.7607 | 34.1357 | 39.406 | 37.5318 | 28.4272 | 10.5859 | 16.5897 | 0 | 0 | 0 | 0 | 0 | 0 | 0 | 0
PV | 6 | 2 | 0 | 0 | 0 | 0 | 0 | 0 | 0 | 18.442 | 39.0451 | 31.3475 | 40 | 40 | 40 | 35.3522 | 19.8625 | 27.418 | 4.5124 | 0 | 0 | 0 | 0 | 0 | 0 | 0
PV | 6 | 3 | 0 | 0 | 0 | 0 | 0 | 0 | 9.2829 | 32.7009 | 40 | 40 | 40 | 40 | 40 | 40 | 40 | 35.5481 | 12.6263 | 0 | 0 | 0 | 0 | 0 | 0 | 0
PV | 6 | 4 | 0 | 0 | 0 | 0 | 0 | 0 | 13.7704 | 36.3716 | 40 | 40 | 40 | 40 | 40 | 40 | 40 | 37.3678 | 14.1393 | 0 | 0 | 0 | 0 | 0 | 0 | 0
PV | 6 | 5 | 0 | 0 | 0 | 0 | 0 | 0 | 12.9274 | 35.4365 | 40 | 40 | 40 | 40 | 40 | 40 | 40 | 37.8902 | 15.282 | 0 | 0 | 0 | 0 | 0 | 0 | 0
PV | 6 | 6 | 0 | 0 | 0 | 0 | 0 | 0 | 10.2209 | 33.7329 | 40 | 40 | 40 | 40 | 40 | 40 | 38.034 | 37.2569 | 14.8652 | 0 | 0 | 0 | 0 | 0 | 0 | 0
PV | 6 | 7 | 0 | 0 | 0 | 0 | 0 | 0 | 9.3905 | 33.9152 | 40 | 40 | 40 | 40 | 40 | 40 | 39.6518 | 36.9148 | 13.3527 | 0 | 0 | 0 | 0 | 0 | 0 | 0
PV | 6 | 8 | 0 | 0 | 0 | 0 | 0 | 0 | 7.1461 | 34.1634 | 40 | 40 | 40 | 40 | 40 | 40 | 40 | 36.7536 | 10.3714 | 0 | 0 | 0 | 0 | 0 | 0 | 0
PV | 6 | 9 | 0 | 0 | 0 | 0 | 0 | 0 | 0 | 24.9493 | 40 | 40 | 40 | 40 | 40 | 40 | 38.7164 | 29.4129 | 3.5563 | 0 | 0 | 0 | 0 | 0 | 0 | 0
PV | 6 | 10 | 0 | 0 | 0 | 0 | 0 | 0 | 0 | 9.8875 | 8.1932 | 26.878 | 36.7538 | 40 | 38.0916 | 30.1175 | 39.8276 | 19.121 | 0 | 0 | 0 | 0 | 0 | 0 | 0 | 0
PV | 6 | 11 | 0 | 0 | 0 | 0 | 0 | 0 | 0 | 8.9093 | 31.4585 | 30.9856 | 40 | 40 | 40 | 30.7769 | 11.6001 | 13.3067 | 0 | 0 | 0 | 0 | 0 | 0 | 0 | 0
PV | 7 | 0 | 0 | 0 | 0 | 0 | 0 | 0 | 0 | 6.8653 | 0.74202 | 18.9246 | 28.8618 | 34.0116 | 31.7962 | 22.9852 | 26.366 | 10.0979 | 0 | 0 | 0 | 0 | 0 | 0 | 0 | 0
PV | 7 | 1 | 0 | 0 | 0 | 0 | 0 | 0 | 0 | 11.963 | 6.623 | 24.7699 | 34.3623 | 39.7863 | 37.8624 | 28.5067 | 30.7916 | 16.765 | 0 | 0 | 0 | 0 | 0 | 0 | 0 | 0
PV | 7 | 2 | 0 | 0 | 0 | 0 | 0 | 0 | 0 | 18.7331 | 39.0392 | 31.5737 | 40 | 40 | 40 | 35.6587 | 19.4862 | 27.9314 | 4.3846 | 0 | 0 | 0 | 0 | 0 | 0 | 0
PV | 7 | 3 | 0 | 0 | 0 | 0 | 0 | 0 | 9.3638 | 33.4256 | 40 | 40 | 40 | 40 | 40 | 40 | 40 | 36.3132 | 12.7505 | 0 | 0 | 0 | 0 | 0 | 0 | 0
PV | 7 | 4 | 0 | 0 | 0 | 0 | 0 | 0 | 13.9744 | 37.1915 | 40 | 40 | 40 | 40 | 40 | 40 | 40 | 38.1653 | 14.2877 | 0 | 0 | 0 | 0 | 0 | 0 | 0
PV | 7 | 5 | 0 | 0 | 0 | 0 | 0 | 0 | 13.0861 | 36.2068 | 40 | 40 | 40 | 40 | 40 | 40 | 40 | 38.6785 | 15.4384 | 0 | 0 | 0 | 0 | 0 | 0 | 0
PV | 7 | 6 | 0 | 0 | 0 | 0 | 0 | 0 | 10.2645 | 34.4188 | 40 | 40 | 40 | 40 | 40 | 40 | 37.9226 | 38.002 | 14.9861 | 0 | 0 | 0 | 0 | 0 | 0 | 0
PV | 7 | 7 | 0 | 0 | 0 | 0 | 0 | 0 | 9.4089 | 34.6057 | 40 | 40 | 40 | 40 | 40 | 40 | 39.5841 | 37.6487 | 13.4297 | 0 | 0 | 0 | 0 | 0 | 0 | 0
PV | 7 | 8 | 0 | 0 | 0 | 0 | 0 | 0 | 7.1134 | 34.8762 | 40 | 40 | 40 | 40 | 40 | 40 | 40 | 37.4964 | 10.3748 | 0 | 0 | 0 | 0 | 0 | 0 | 0
PV | 7 | 9 | 0 | 0 | 0 | 0 | 0 | 0 | 0 | 25.4386 | 40 | 40 | 40 | 40 | 40 | 40 | 38.9961 | 29.9834 | 3.4009 | 0 | 0 | 0 | 0 | 0 | 0 | 0
PV | 7 | 10 | 0 | 0 | 0 | 0 | 0 | 0 | 0 | 9.951 | 7.7838 | 26.9923 | 37.1076 | 40 | 38.4878 | 30.2934 | 39.6201 | 19.41 | 0 | 0 | 0 | 0 | 0 | 0 | 0 | 0
PV | 7 | 11 | 0 | 0 | 0 | 0 | 0 | 0 | 0 | 8.9289 | 30.8035 | 31.2025 | 40 | 40 | 40 | 30.9515 | 11.2381 | 13.4156 | 0 | 0 | 0 | 0 | 0 | 0 | 0 | 0
PV | 8 | 0 | 0 | 0 | 0 | 0 | 0 | 0 | 0 | 6.7629 | 0 | 18.6182 | 28.7731 | 34.0681 | 31.7979 | 22.7492 | 25.6266 | 10.0468 | 0 | 0 | 0 | 0 | 0 | 0 | 0 | 0
PV | 8 | 1 | 0 | 0 | 0 | 0 | 0 | 0 | 0 | 11.9963 | 5.9782 | 24.6219 | 34.4232 | 40 | 38.0273 | 28.4237 | 30.2332 | 16.8982 | 0 | 0 | 0 | 0 | 0 | 0 | 0 | 0
PV | 8 | 2 | 0 | 0 | 0 | 0 | 0 | 0 | 0 | 18.9897 | 38.9819 | 31.6448 | 40 | 40 | 40 | 35.8049 | 19.1945 | 28.4037 | 4.2229 | 0 | 0 | 0 | 0 | 0 | 0 | 0
PV | 8 | 3 | 0 | 0 | 0 | 0 | 0 | 0 | 9.4189 | 34.1157 | 40 | 40 | 40 | 40 | 40 | 40 | 40 | 37.038 | 12.8416 | 0 | 0 | 0 | 0 | 0 | 0 | 0
PV | 8 | 4 | 0 | 0 | 0 | 0 | 0 | 0 | 14.1511 | 37.9748 | 40 | 40 | 40 | 40 | 40 | 40 | 40 | 38.9194 | 14.4002 | 0 | 0 | 0 | 0 | 0 | 0 | 0
PV | 8 | 5 | 0 | 0 | 0 | 0 | 0 | 0 | 13.215 | 36.9377 | 40 | 40 | 40 | 40 | 40 | 40 | 40 | 39.4203 | 15.5555 | 0 | 0 | 0 | 0 | 0 | 0 | 0
PV | 8 | 6 | 0 | 0 | 0 | 0 | 0 | 0 | 10.274 | 35.0612 | 40 | 40 | 40 | 40 | 40 | 40 | 37.8045 | 38.6975 | 15.0647 | 0 | 0 | 0 | 0 | 0 | 0 | 0
PV | 8 | 7 | 0 | 0 | 0 | 0 | 0 | 0 | 9.3931 | 35.2526 | 40 | 40 | 40 | 40 | 40 | 40 | 39.5091 | 38.333 | 13.4647 | 0 | 0 | 0 | 0 | 0 | 0 | 0
PV | 8 | 8 | 0 | 0 | 0 | 0 | 0 | 0 | 7.0487 | 35.5472 | 40 | 40 | 40 | 40 | 40 | 40 | 40 | 38.1913 | 10.3384 | 0 | 0 | 0 | 0 | 0 | 0 | 0
PV | 8 | 9 | 0 | 0 | 0 | 0 | 0 | 0 | 0 | 25.8935 | 40 | 40 | 40 | 40 | 40 | 40 | 39.3165 | 30.5125 | 3.2119 | 0 | 0 | 0 | 0 | 0 | 0 | 0
PV | 8 | 10 | 0 | 0 | 0 | 0 | 0 | 0 | 0 | 9.9842 | 7.2282 | 26.9546 | 37.3017 | 40 | 38.7245 | 30.3126 | 39.6043 | 19.6616 | 0 | 0 | 0 | 0 | 0 | 0 | 0 | 0
PV | 8 | 11 | 0 | 0 | 0 | 0 | 0 | 0 | 0 | 8.9165 | 30.3155 | 31.2646 | 40 | 40 | 40 | 30.9668 | 10.7226 | 13.4868 | 0 | 0 | 0 | 0 | 0 | 0 | 0 | 0
PV | 9 | 0 | 0 | 0 | 0 | 0 | 0 | 0 | 0 | 6.6134 | 0 | 18.1211 | 28.4786 | 33.9153 | 31.5929 | 22.3137 | 24.0932 | 9.9409 | 0 | 0 | 0 | 0 | 0 | 0 | 0 | 0
PV | 9 | 1 | 0 | 0 | 0 | 0 | 0 | 0 | 0 | 11.9783 | 5.1518 | 24.2786 | 34.2738 | 40 | 37.9806 | 28.1374 | 29.7958 | 16.9719 | 0 | 0 | 0 | 0 | 0 | 0 | 0 | 0
PV | 9 | 2 | 0 | 0 | 0 | 0 | 0 | 0 | 0 | 19.1954 | 39.0791 | 31.5203 | 40 | 40 | 40 | 35.7471 | 18.7117 | 28.8129 | 4.0174 | 0 | 0 | 0 | 0 | 0 | 0 | 0
PV | 9 | 3 | 0 | 0 | 0 | 0 | 0 | 0 | 9.4381 | 34.7483 | 40 | 40 | 40 | 40 | 40 | 40 | 40 | 37.6965 | 12.886 | 0 | 0 | 0 | 0 | 0 | 0 | 0
PV | 9 | 4 | 0 | 0 | 0 | 0 | 0 | 0 | 14.2875 | 38.6963 | 40 | 40 | 40 | 40 | 40 | 40 | 40 | 39.603 | 14.4618 | 0 | 0 | 0 | 0 | 0 | 0 | 0
PV | 9 | 5 | 0 | 0 | 0 | 0 | 0 | 0 | 13.3009 | 37.6039 | 40 | 40 | 40 | 40 | 40 | 40 | 40 | 40 | 15.617 | 0 | 0 | 0 | 0 | 0 | 0 | 0
PV | 9 | 6 | 0 | 0 | 0 | 0 | 0 | 0 | 10.2367 | 35.6346 | 40 | 40 | 40 | 40 | 40 | 40 | 37.592 | 39.3146 | 15.0843 | 0 | 0 | 0 | 0 | 0 | 0 | 0
PV | 9 | 7 | 0 | 0 | 0 | 0 | 0 | 0 | 9.331 | 35.8301 | 40 | 40 | 40 | 40 | 40 | 40 | 39.338 | 38.939 | 13.4417 | 0 | 0 | 0 | 0 | 0 | 0 | 0
PV | 9 | 8 | 0 | 0 | 0 | 0 | 0 | 0 | 6.9412 | 36.1511 | 40 | 40 | 40 | 40 | 40 | 40 | 40 | 38.8101 | 10.248 | 0 | 0 | 0 | 0 | 0 | 0 | 0
PV | 9 | 9 | 0 | 0 | 0 | 0 | 0 | 0 | 0 | 26.2945 | 40 | 40 | 40 | 40 | 40 | 40 | 39.6005 | 30.9771 | 2.9797 | 0 | 0 | 0 | 0 | 0 | 0 | 0
PV | 9 | 10 | 0 | 0 | 0 | 0 | 0 | 0 | 0 | 9.9755 | 6.4985 | 26.7272 | 37.2919 | 40 | 38.757 | 30.1346 | 39.7461 | 19.8583 | 0 | 0 | 0 | 0 | 0 | 0 | 0 | 0
PV | 9 | 11 | 0 | 0 | 0 | 0 | 0 | 0 | 0 | 8.8603 | 29.9586 | 31.1315 | 40 | 40 | 40 | 30.7813 | 10.0225 | 13.5052 | 0 | 0 | 0 | 0 | 0 | 0 | 0 | 0
PV | 10 | 0 | 0 | 0 | 0 | 0 | 0 | 0 | 0 | 6.9438 | 0 | 16.2392 | 27.1143 | 32.8228 | 30.3842 | 20.6412 | 18.8122 | 10.4375 | 0 | 0 | 0 | 0 | 0 | 0 | 0 | 0
PV | 10 | 1 | 0 | 0 | 0 | 0 | 0 | 0 | 0 | 12.5768 | 2.6216 | 22.7045 | 33.1992 | 39.2116 | 37.0913 | 26.7561 | 27.5876 | 17.82 | 0 | 0 | 0 | 0 | 0 | 0 | 0 | 0
PV | 10 | 2 | 0 | 0 | 0 | 0 | 0 | 0 | 0 | 20.1546 | 40 | 30.3081 | 40 | 40 | 40 | 34.7461 | 34.6133 | 30.2529 | 4.218 | 0 | 0 | 0 | 0 | 0 | 0 | 0
PV | 10 | 3 | 0 | 0 | 0 | 0 | 0 | 0 | 9.9097 | 36.485 | 40 | 40 | 40 | 40 | 40 | 40 | 40 | 39.5806 | 13.5298 | 0 | 0 | 0 | 0 | 0 | 0 | 0
PV | 10 | 4 | 0 | 0 | 0 | 0 | 0 | 0 | 15.0015 | 40 | 40 | 40 | 40 | 40 | 40 | 40 | 40 | 40 | 15.1844 | 0 | 0 | 0 | 0 | 0 | 0 | 0
PV | 10 | 5 | 0 | 0 | 0 | 0 | 0 | 0 | 13.9655 | 39.4833 | 40 | 40 | 40 | 40 | 40 | 40 | 40 | 40 | 16.3973 | 0 | 0 | 0 | 0 | 0 | 0 | 0
PV | 10 | 6 | 0 | 0 | 0 | 0 | 0 | 0 | 10.7482 | 37.4155 | 40 | 40 | 40 | 40 | 40 | 40 | 36.2645 | 40 | 15.838 | 0 | 0 | 0 | 0 | 0 | 0 | 0
PV | 10 | 7 | 0 | 0 | 0 | 0 | 0 | 0 | 9.7972 | 37.6208 | 40 | 40 | 40 | 40 | 40 | 40 | 37.7034 | 40 | 14.1133 | 0 | 0 | 0 | 0 | 0 | 0 | 0
PV | 10 | 8 | 0 | 0 | 0 | 0 | 0 | 0 | 7.288 | 37.9579 | 40 | 40 | 40 | 40 | 40 | 40 | 40 | 40 | 10.76 | 0 | 0 | 0 | 0 | 0 | 0 | 0
PV | 10 | 9 | 0 | 0 | 0 | 0 | 0 | 0 | 0 | 27.6086 | 40 | 40 | 40 | 40 | 40 | 40 | 40 | 32.5252 | 3.1284 | 0 | 0 | 0 | 0 | 0 | 0 | 0
PV | 10 | 10 | 0 | 0 | 0 | 0 | 0 | 0 | 0 | 0 | 32.9641 | 25.2754 | 36.3682 | 40 | 37.9065 | 28.8532 | 40 | 20.8507 | 0 | 0 | 0 | 0 | 0 | 0 | 0 | 0
PV | 10 | 11 | 0 | 0 | 0 | 0 | 0 | 0 | 0 | 9.303 | 27.7586 | 29.8999 | 40 | 40 | 40 | 29.5321 | 7.7358 | 14.18 | 0 | 0 | 0 | 0 | 0 | 0 | 0 | 0
PV | 11 | 0 | 0 | 0 | 0 | 0 | 0 | 0 | 0 | 6.1886 | 0 | 18.3825 | 29.1112 | 34.8272 | 32.4052 | 22.6768 | 20.0898 | 9.5843 | 0 | 0 | 0 | 0 | 0 | 0 | 0 | 0
PV | 11 | 1 | 0 | 0 | 0 | 0 | 0 | 0 | 0 | 11.8087 | 4.7685 | 24.8402 | 35.19 | 40 | 39.1012 | 28.7932 | 26.7015 | 16.9674 | 0 | 0 | 0 | 0 | 0 | 0 | 0 | 0
PV | 11 | 2 | 0 | 0 | 0 | 0 | 0 | 0 | 0 | 19.4806 | 29.0954 | 32.5246 | 40 | 40 | 40 | 36.865 | 19.0006 | 29.4798 | 3.4869 | 0 | 0 | 0 | 0 | 0 | 0 | 0
PV | 11 | 3 | 0 | 0 | 0 | 0 | 0 | 0 | 12.591 | 35.8827 | 40 | 40 | 40 | 40 | 40 | 40 | 40 | 38.8616 | 12.8549 | 0 | 0 | 0 | 0 | 0 | 0 | 0
PV | 11 | 4 | 0 | 0 | 0 | 0 | 0 | 0 | 16.2302 | 40 | 40 | 40 | 40 | 40 | 40 | 40 | 40 | 40 | 14.455 | 0 | 0 | 0 | 0 | 0 | 0 | 0
PV | 11 | 5 | 0 | 0 | 0 | 0 | 0 | 0 | 13.3641 | 38.7879 | 40 | 40 | 40 | 40 | 40 | 40 | 40 | 40 | 15.5977 | 0 | 0 | 0 | 0 | 0 | 0 | 0
PV | 11 | 6 | 0 | 0 | 0 | 0 | 0 | 0 | 10.0397 | 36.619 | 40 | 40 | 40 | 40 | 40 | 40 | 36.5237 | 40 | 14.9712 | 0 | 0 | 0 | 0 | 0 | 0 | 0
PV | 11 | 7 | 0 | 0 | 0 | 0 | 0 | 0 | 9.0847 | 36.8225 | 40 | 40 | 40 | 40 | 40 | 40 | 37.9853 | 39.966 | 13.2448 | 0 | 0 | 0 | 0 | 0 | 0 | 0
PV | 11 | 8 | 0 | 0 | 0 | 0 | 0 | 0 | 6.6127 | 37.2028 | 40 | 40 | 40 | 40 | 40 | 40 | 40 | 39.869 | 9.9249 | 0 | 0 | 0 | 0 | 0 | 0 | 0
PV | 11 | 9 | 0 | 0 | 0 | 0 | 0 | 0 | 0 | 26.9685 | 40 | 40 | 40 | 40 | 40 | 40 | 31.2653 | 31.7524 | 2.3967 | 0 | 0 | 0 | 0 | 0 | 0 | 0
PV | 11 | 10 | 0 | 0 | 0 | 0 | 0 | 0 | 0 | 9.8492 | 24.4974 | 27.5377 | 38.5076 | 40 | 40 | 31.0267 | 13.9879 | 20.1154 | 0 | 0 | 0 | 0 | 0 | 0 | 0 | 0
PV | 11 | 11 | 0 | 0 | 0 | 0 | 0 | 0 | 0 | 8.6333 | 27.0539 | 32.1195 | 40 | 40 | 40 | 31.6485 | 9.8875 | 13.4061 | 0 | 0 | 0 | 0 | 0 | 0 | 0 | 0
PV | 12 | 0 | 0 | 0 | 0 | 0 | 0 | 0 | 0 | 5.6117 | 0 | 19.1909 | 29.9011 | 35.6794 | 33.2477 | 23.4363 | 19.778 | 8.9579 | 0 | 0 | 0 | 0 | 0 | 0 | 0 | 0
PV | 12 | 1 | 0 | 0 | 0 | 0 | 0 | 0 | 0 | 11.2759 | 5.4464 | 25.7054 | 36.0342 | 40 | 40 | 29.6139 | 25.809 | 16.4138 | 0 | 0 | 0 | 0 | 0 | 0 | 0 | 0
PV | 12 | 2 | 0 | 0 | 0 | 0 | 0 | 0 | 0 | 19.1024 | 28.3764 | 33.5333 | 40 | 40 | 40 | 37.8338 | 19.8133 | 29.1161 | 2.9039 | 0 | 0 | 0 | 0 | 0 | 0 | 0
PV | 12 | 3 | 0 | 0 | 0 | 0 | 0 | 0 | 9.0315 | 35.726 | 40 | 40 | 40 | 40 | 40 | 40 | 40 | 38.6355 | 12.4111 | 0 | 0 | 0 | 0 | 0 | 0 | 0
PV | 12 | 4 | 0 | 0 | 0 | 0 | 0 | 0 | 14.1452 | 39.8599 | 40 | 40 | 40 | 40 | 40 | 40 | 40 | 40 | 13.9808 | 0 | 0 | 0 | 0 | 0 | 0 | 0
PV | 12 | 5 | 0 | 0 | 0 | 0 | 0 | 0 | 12.9874 | 38.581 | 40 | 40 | 40 | 40 | 40 | 40 | 40 | 40 | 15.0754 | 0 | 0 | 0 | 0 | 0 | 0 | 0
PV | 12 | 6 | 0 | 0 | 0 | 0 | 0 | 0 | 9.54 | 36.3055 | 40 | 40 | 40 | 40 | 40 | 40 | 36.3098 | 39.9871 | 14.386 | 0 | 0 | 0 | 0 | 0 | 0 | 0
PV | 12 | 7 | 0 | 0 | 0 | 0 | 0 | 0 | 8.5722 | 36.5094 | 40 | 40 | 40 | 40 | 40 | 40 | 38.1473 | 39.5818 | 12.6414 | 0 | 0 | 0 | 0 | 0 | 0 | 0
PV | 12 | 8 | 0 | 0 | 0 | 0 | 0 | 0 | 6.1074 | 36.9298 | 40 | 40 | 40 | 40 | 40 | 40 | 40 | 39.5162 | 9.3172 | 0 | 0 | 0 | 0 | 0 | 0 | 0
PV | 12 | 9 | 0 | 0 | 0 | 0 | 0 | 0 | 0 | 26.6923 | 40 | 40 | 40 | 40 | 40 | 40 | 28.671 | 31.4112 | 1.8026 | 0 | 0 | 0 | 0 | 0 | 0 | 0
PV | 12 | 10 | 0 | 0 | 0 | 0 | 0 | 0 | 0 | 9.4183 | 23.7779 | 28.5362 | 39.5098 | 40 | 40 | 31.9845 | 14.7942 | 19.6917 | 0 | 0 | 0 | 0 | 0 | 0 | 0 | 0
PV | 12 | 11 | 0 | 0 | 0 | 0 | 0 | 0 | 0 | 8.1525 | 26.3179 | 33.1268 | 40 | 40 | 40 | 32.5641 | 10.6198 | 12.8841 | 0 | 0 | 0 | 0 | 0 | 0 | 0 | 0
PV | 13 | 0 | 0 | 0 | 0 | 0 | 0 | 0 | 0 | 4.8958 | 0.19754 | 20.5629 | 31.1848 | 37.0007 | 34.5726 | 24.7242 | 19.8356 | 8.1627 | 0 | 0 | 0 | 0 | 0 | 0 | 0 | 0
PV | 13 | 1 | 0 | 0 | 0 | 0 | 0 | 0 | 0 | 10.5768 | 21.1331 | 27.104 | 37.3439 | 40 | 40 | 30.9357 | 10.421 | 15.6582 | 0 | 0 | 0 | 0 | 0 | 0 | 0 | 0
PV | 13 | 2 | 0 | 0 | 0 | 0 | 0 | 0 | 0 | 18.5371 | 27.5602 | 35.0527 | 40 | 40 | 40 | 39.2794 | 21.1866 | 28.5055 | 2.1975 | 0 | 0 | 0 | 0 | 0 | 0 | 0
PV | 13 | 3 | 0 | 0 | 0 | 0 | 0 | 0 | 8.5597 | 35.3187 | 40 | 40 | 40 | 40 | 40 | 40 | 38.1412 | 38.1282 | 11.8099 | 0 | 0 | 0 | 0 | 0 | 0 | 0
PV | 13 | 4 | 0 | 0 | 0 | 0 | 0 | 0 | 13.6851 | 39.4465 | 40 | 40 | 40 | 40 | 40 | 40 | 40 | 40 | 13.3341 | 0 | 0 | 0 | 0 | 0 | 0 | 0
PV | 13 | 5 | 0 | 0 | 0 | 0 | 0 | 0 | 12.4619 | 38.0968 | 40 | 40 | 40 | 40 | 40 | 40 | 40 | 40 | 14.3651 | 0 | 0 | 0 | 0 | 0 | 0 | 0
PV | 13 | 6 | 0 | 0 | 0 | 0 | 0 | 0 | 8.8907 | 35.7094 | 40 | 40 | 40 | 40 | 40 | 40 | 36.759 | 39.2932 | 13.6058 | 0 | 0 | 0 | 0 | 0 | 0 | 0
PV | 13 | 7 | 0 | 0 | 0 | 0 | 0 | 0 | 7.9138 | 35.9126 | 40 | 40 | 40 | 40 | 40 | 40 | 38.5988 | 38.882 | 11.8503 | 0 | 0 | 0 | 0 | 0 | 0 | 0
PV | 13 | 8 | 0 | 0 | 0 | 0 | 0 | 0 | 5.4729 | 36.3778 | 40 | 40 | 40 | 40 | 40 | 40 | 40 | 38.8539 | 8.5418 | 0 | 0 | 0 | 0 | 0 | 0 | 0
PV | 13 | 9 | 0 | 0 | 0 | 0 | 0 | 0 | 0 | 26.2003 | 40 | 40 | 40 | 40 | 40 | 40 | 29.3644 | 30.813 | 1.0899 | 0 | 0 | 0 | 0 | 0 | 0 | 0
PV | 13 | 10 | 0 | 0 | 0 | 0 | 0 | 0 | 0 | 8.851 | 22.9898 | 30.0745 | 40 | 40 | 40 | 33.4534 | 16.1912 | 19.0691 | 0 | 0 | 0 | 0 | 0 | 0 | 0 | 0
PV | 13 | 11 | 0 | 0 | 0 | 0 | 0 | 0 | 0 | 7.5341 | 25.4947 | 34.6471 | 40 | 40 | 40 | 33.9796 | 11.9552 | 12.1877 | 0 | 0 | 0 | 0 | 0 | 0 | 0 | 0
PV | 14 | 0 | 0 | 0 | 0 | 0 | 0 | 0 | 0 | 4.1678 | 0.7064 | 21.1859 | 31.7298 | 37.5912 | 35.164 | 25.266 | 19.2032 | 7.3575 | 0 | 0 | 0 | 0 | 0 | 0 | 0 | 0
PV | 14 | 1 | 0 | 0 | 0 | 0 | 0 | 0 | 0 | 9.873 | 20.5909 | 27.7621 | 37.923 | 40 | 40 | 31.5196 | 10.898 | 14.9026 | 0 | 0 | 0 | 0 | 0 | 0 | 0 | 0
PV | 14 | 2 | 0 | 0 | 0 | 0 | 0 | 0 | 0 | 17.9799 | 13.8509 | 35.844 | 40 | 40 | 40 | 40 | 35.1162 | 27.9139 | 1.4762 | 0 | 0 | 0 | 0 | 0 | 0 | 0
PV | 14 | 3 | 0 | 0 | 0 | 0 | 0 | 0 | 8.0863 | 34.9435 | 40 | 40 | 40 | 40 | 40 | 40 | 38.6661 | 37.6539 | 11.2078 | 0 | 0 | 0 | 0 | 0 | 0 | 0
PV | 14 | 4 | 0 | 0 | 0 | 0 | 0 | 0 | 13.23 | 39.0701 | 40 | 40 | 40 | 40 | 40 | 40 | 40 | 39.4814 | 12.6872 | 0 | 0 | 0 | 0 | 0 | 0 | 0
PV | 14 | 5 | 0 | 0 | 0 | 0 | 0 | 0 | 11.9381 | 37.646 | 40 | 40 | 40 | 40 | 40 | 40 | 40 | 39.7345 | 13.6543 | 0 | 0 | 0 | 0 | 0 | 0 | 0
PV | 14 | 6 | 0 | 0 | 0 | 0 | 0 | 0 | 8.2359 | 35.1413 | 40 | 40 | 40 | 40 | 40 | 40 | 36.9022 | 38.629 | 12.8224 | 0 | 0 | 0 | 0 | 0 | 0 | 0
PV | 14 | 7 | 0 | 0 | 0 | 0 | 0 | 0 | 7.2485 | 35.3439 | 40 | 40 | 40 | 40 | 40 | 40 | 38.7466 | 38.2113 | 11.0538 | 0 | 0 | 0 | 0 | 0 | 0 | 0
PV | 14 | 8 | 0 | 0 | 0 | 0 | 0 | 0 | 4.8292 | 35.8556 | 40 | 40 | 40 | 40 | 40 | 40 | 40 | 38.2215 | 7.7573 | 0 | 0 | 0 | 0 | 0 | 0 | 0
PV | 14 | 9 | 0 | 0 | 0 | 0 | 0 | 0 | 0 | 25.7273 | 40 | 40 | 40 | 40 | 40 | 40 | 29.749 | 30.2367 | 0.36072 | 0 | 0 | 0 | 0 | 0 | 0 | 0
PV | 14 | 10 | 0 | 0 | 0 | 0 | 0 | 0 | 0 | 8.2802 | 22.6085 | 30.8793 | 40 | 40 | 40 | 34.191 | 16.8345 | 18.4537 | 0 | 0 | 0 | 0 | 0 | 0 | 0 | 0
PV | 14 | 11 | 0 | 0 | 0 | 0 | 0 | 0 | 0 | 6.9094 | 25.0802 | 35.4389 | 40 | 40 | 40 | 34.6632 | 12.5304 | 11.4885 | 0 | 0 | 0 | 0 | 0 | 0 | 0 | 0
PV | 15 | 0 | 0 | 0 | 0 | 0 | 0 | 0 | 0 | 3.5481 | 2.4441 | 23.1777 | 33.7303 | 39.676 | 37.2315 | 27.2155 | 13.3559 | 6.6923 | 0 | 0 | 0 | 0 | 0 | 0 | 0 | 0
PV | 15 | 1 | 0 | 0 | 0 | 0 | 0 | 0 | 0 | 9.3172 | 14.8346 | 29.8341 | 40 | 40 | 40 | 33.5533 | 12.6829 | 14.3377 | 0 | 0 | 0 | 0 | 0 | 0 | 0 | 0
PV | 15 | 2 | 0 | 0 | 0 | 0 | 0 | 0 | 0 | 17.6154 | 21.571 | 38.0952 | 40 | 40 | 40 | 40 | 23.8099 | 27.5923 | 0.8423 | 0 | 0 | 0 | 0 | 0 | 0 | 0
PV | 15 | 3 | 0 | 0 | 0 | 0 | 0 | 0 | 7.7231 | 34.8677 | 40 | 40 | 40 | 40 | 40 | 40 | 35.5727 | 37.5096 | 10.7529 | 0 | 0 | 0 | 0 | 0 | 0 | 0
PV | 15 | 4 | 0 | 0 | 0 | 0 | 0 | 0 | 12.9215 | 39.0238 | 40 | 40 | 40 | 40 | 40 | 40 | 40 | 39.3111 | 12.2032 | 0 | 0 | 0 | 0 | 0 | 0 | 0
PV | 15 | 5 | 0 | 0 | 0 | 0 | 0 | 0 | 11.5586 | 37.5227 | 40 | 40 | 40 | 40 | 40 | 40 | 36.7336 | 39.5062 | 13.1203 | 0 | 0 | 0 | 0 | 0 | 0 | 0
PV | 15 | 6 | 0 | 0 | 0 | 0 | 0 | 0 | 7.7118 | 34.8945 | 40 | 40 | 40 | 40 | 40 | 40 | 34.496 | 38.3223 | 11.1759 | 0 | 0 | 0 | 0 | 0 | 0 | 0
PV | 15 | 7 | 0 | 0 | 0 | 0 | 0 | 0 | 6.7076 | 35.0982 | 40 | 40 | 40 | 40 | 40 | 40 | 35.3167 | 37.8956 | 10.4238 | 0 | 0 | 0 | 0 | 0 | 0 | 0
PV | 15 | 8 | 0 | 0 | 0 | 0 | 0 | 0 | 4.2895 | 35.6552 | 40 | 40 | 40 | 40 | 40 | 40 | 40 | 37.9402 | 7.1136 | 0 | 0 | 0 | 0 | 0 | 0 | 0
PV | 15 | 9 | 0 | 0 | 0 | 0 | 0 | 0 | 0 | 25.4957 | 40 | 40 | 40 | 40 | 40 | 40 | 29.4475 | 26.9626 | 0 | 0 | 0 | 0 | 0 | 0 | 0 | 0
PV | 15 | 10 | 0 | 0 | 0 | 0 | 0 | 0 | 0 | 7.8314 | 35.0517 | 33.1057 | 40 | 40 | 40 | 36.382 | 18.8122 | 0 | 0 | 0 | 0 | 0 | 0 | 0 | 0 | 0
PV | 15 | 11 | 0 | 0 | 0 | 0 | 0 | 0 | 0 | 6.4022 | 19.4715 | 37.6875 | 40 | 40 | 40 | 36.8093 | 14.4152 | 10.9488 | 0 | 0 | 0 | 0 | 0 | 0 | 0 | 0
PV | 16 | 0 | 0 | 0 | 0 | 0 | 0 | 0 | 0 | 2.2053 | 5.5763 | 31.9874 | 36.1241 | 40 | 39.6596 | 29.8519 | 10.6265 | 0 | 0 | 0 | 0 | 0 | 0 | 0 | 0 | 0
PV | 16 | 1 | 0 | 0 | 0 | 0 | 0 | 0 | 0 | 7.8566 | 12.0043 | 33.2846 | 40 | 40 | 40 | 35.948 | 15.4569 | 12.9513 | 0 | 0 | 0 | 0 | 0 | 0 | 0 | 0
PV | 16 | 2 | 0 | 0 | 0 | 0 | 0 | 0 | 0 | 16.5313 | 19.7904 | 40 | 40 | 40 | 40 | 40 | 26.6719 | 26.275 | 0 | 0 | 0 | 0 | 0 | 0 | 0 | 0
PV | 16 | 3 | 0 | 0 | 0 | 0 | 0 | 0 | 7.0071 | 33.5304 | 38.1106 | 40 | 40 | 40 | 40 | 40 | 37.8658 | 35.8997 | 9.629 | 0 | 0 | 0 | 0 | 0 | 0 | 0
PV | 16 | 4 | 0 | 0 | 0 | 0 | 0 | 0 | 11.9666 | 37.4857 | 40 | 40 | 40 | 40 | 40 | 40 | 39.8556 | 37.6533 | 11.0629 | 0 | 0 | 0 | 0 | 0 | 0 | 0
PV | 16 | 5 | 0 | 0 | 0 | 0 | 0 | 0 | 10.3978 | 35.7941 | 38.4822 | 40 | 40 | 40 | 40 | 40 | 38.0499 | 37.5902 | 11.7063 | 0 | 0 | 0 | 0 | 0 | 0 | 0
PV | 16 | 6 | 0 | 0 | 0 | 0 | 0 | 0 | 6.3911 | 32.9705 | 36.3105 | 40 | 40 | 40 | 40 | 40 | 36.4815 | 36.1551 | 10.5727 | 0 | 0 | 0 | 0 | 0 | 0 | 0
PV | 16 | 7 | 0 | 0 | 0 | 0 | 0 | 0 | 5.399 | 33.1759 | 37.4451 | 40 | 40 | 40 | 40 | 40 | 37.2272 | 35.7789 | 8.8496 | 0 | 0 | 0 | 0 | 0 | 0 | 0
PV | 16 | 8 | 0 | 0 | 0 | 0 | 0 | 0 | 3.0703 | 33.8122 | 40 | 40 | 40 | 40 | 40 | 40 | 40 | 35.9246 | 5.6827 | 0 | 0 | 0 | 0 | 0 | 0 | 0
PV | 16 | 9 | 0 | 0 | 0 | 0 | 0 | 0 | 0 | 24.0482 | 33.8255 | 40 | 40 | 40 | 40 | 40 | 32.7147 | 28.2306 | 0 | 0 | 0 | 0 | 0 | 0 | 0 | 0
PV | 16 | 10 | 0 | 0 | 0 | 0 | 0 | 0 | 0 | 6.6393 | 31.818 | 35.7302 | 40 | 40 | 40 | 38.7614 | 21.491 | 0 | 0 | 0 | 0 | 0 | 0 | 0 | 0 | 0
PV | 16 | 11 | 0 | 0 | 0 | 0 | 0 | 0 | 0 | 5.1573 | 17.3778 | 40 | 40 | 40 | 40 | 38.9879 | 17.0301 | 9.4513 | 0 | 0 | 0 | 0 | 0 | 0 | 0 | 0
PV | 17 | 0 | 0 | 0 | 0 | 0 | 0 | 0 | 0 | 1.1575 | 6.4789 | 25.5951 | 35.505 | 40 | 39.0165 | 29.2276 | 10.0794 | 3.9426 | 0 | 0 | 0 | 0 | 0 | 0 | 0 | 0
PV | 17 | 1 | 0 | 0 | 0 | 0 | 0 | 0 | 0 | 6.7819 | 11.7813 | 33.2896 | 40 | 40 | 40 | 35.4549 | 15.0472 | 11.4509 | 0 | 0 | 0 | 0 | 0 | 0 | 0 | 0
PV | 17 | 2 | 0 | 0 | 0 | 0 | 0 | 0 | 0 | 15.2191 | 19.8704 | 40 | 40 | 40 | 40 | 40 | 26.2095 | 24.7097 | 0 | 0 | 0 | 0 | 0 | 0 | 0 | 0
PV | 17 | 3 | 0 | 0 | 0 | 0 | 0 | 0 | 5.9625 | 32.3791 | 38.3681 | 40 | 40 | 40 | 40 | 40 | 37.6991 | 34.6134 | 8.4785 | 0 | 0 | 0 | 0 | 0 | 0 | 0
PV | 17 | 4 | 0 | 0 | 0 | 0 | 0 | 0 | 11.0198 | 36.3733 | 40 | 40 | 40 | 40 | 40 | 40 | 39.8387 | 36.2092 | 9.7346 | 0 | 0 | 0 | 0 | 0 | 0 | 0
PV | 17 | 5 | 0 | 0 | 0 | 0 | 0 | 0 | 9.4962 | 34.6991 | 40 | 40 | 40 | 40 | 40 | 40 | 37.7708 | 34.9678 | 10.4187 | 0 | 0 | 0 | 0 | 0 | 0 | 0
PV | 17 | 6 | 0 | 0 | 0 | 0 | 0 | 0 | 5.3895 | 31.8071 | 36.5786 | 40 | 40 | 40 | 40 | 40 | 36.2684 | 34.8068 | 9.3252 | 0 | 0 | 0 | 0 | 0 | 0 | 0
PV | 17 | 7 | 0 | 0 | 0 | 0 | 0 | 0 | 4.391 | 32.0013 | 37.6944 | 40 | 40 | 40 | 40 | 40 | 36.9581 | 34.3762 | 7.5592 | 0 | 0 | 0 | 0 | 0 | 0 | 0
PV | 17 | 8 | 0 | 0 | 0 | 0 | 0 | 0 | 2.1316 | 32.6812 | 40 | 40 | 40 | 40 | 40 | 40 | 40 | 34.538 | 4.4122 | 0 | 0 | 0 | 0 | 0 | 0 | 0
PV | 17 | 9 | 0 | 0 | 0 | 0 | 0 | 0 | 0 | 23.0606 | 33.9411 | 40 | 40 | 40 | 40 | 40 | 32.929 | 27.0216 | 0 | 0 | 0 | 0 | 0 | 0 | 0 | 0
PV | 17 | 10 | 0 | 0 | 0 | 0 | 0 | 0 | 0 | 5.7648 | 31.004 | 35.709 | 40 | 40 | 40 | 38.6525 | 21.4587 | 0 | 0 | 0 | 0 | 0 | 0 | 0 | 0 | 0
PV | 17 | 11 | 0 | 0 | 0 | 0 | 0 | 0 | 0 | 4.2229 | 17.8204 | 40 | 40 | 40 | 40 | 38.896 | 17.0177 | 8.3659 | 0 | 0 | 0 | 0 | 0 | 0 | 0 | 0
PV | 18 | 0 | 0 | 0 | 0 | 0 | 0 | 0 | 0 | 0.094921 | 9.4167 | 25.7849 | 35.4887 | 40 | 39.0341 | 29.2657 | 10.1599 | 0 | 0 | 0 | 0 | 0 | 0 | 0 | 0 | 0
PV | 18 | 1 | 0 | 0 | 0 | 0 | 0 | 0 | 0 | 5.7011 | 23.3892 | 32.286 | 40 | 40 | 40 | 35.4952 | 15.1255 | 0 | 0 | 0 | 0 | 0 | 0 | 0 | 0 | 0
PV | 18 | 2 | 0 | 0 | 0 | 0 | 0 | 0 | 0 | 14.2706 | 20.1781 | 40 | 40 | 40 | 40 | 40 | 26.3964 | 23.6219 | 0 | 0 | 0 | 0 | 0 | 0 | 0 | 0
PV | 18 | 3 | 0 | 0 | 0 | 0 | 0 | 0 | 5.2224 | 31.5317 | 38.7542 | 40 | 40 | 40 | 40 | 40 | 37.9648 | 33.6018 | 7.5288 | 0 | 0 | 0 | 0 | 0 | 0 | 0
PV | 18 | 4 | 0 | 0 | 0 | 0 | 0 | 0 | 10.2583 | 35.4864 | 40 | 40 | 40 | 40 | 40 | 40 | 40 | 35.1186 | 8.7082 | 0 | 0 | 0 | 0 | 0 | 0 | 0
PV | 18 | 5 | 0 | 0 | 0 | 0 | 0 | 0 | 8.6501 | 33.7207 | 40 | 40 | 40 | 40 | 40 | 40 | 37.8555 | 34.0473 | 9.2935 | 0 | 0 | 0 | 0 | 0 | 0 | 0
PV | 18 | 6 | 0 | 0 | 0 | 0 | 0 | 0 | 4.3926 | 30.6863 | 36.7203 | 40 | 40 | 40 | 40 | 40 | 36.2574 | 33.519 | 8.1055 | 0 | 0 | 0 | 0 | 0 | 0 | 0
PV | 18 | 7 | 0 | 0 | 0 | 0 | 0 | 0 | 3.3885 | 30.878 | 37.8349 | 40 | 40 | 40 | 40 | 40 | 36.9379 | 33.083 | 6.3371 | 0 | 0 | 0 | 0 | 0 | 0 | 0
PV | 18 | 8 | 0 | 0 | 0 | 0 | 0 | 0 | 1.1814 | 31.6186 | 40 | 40 | 40 | 40 | 40 | 40 | 40 | 33.2988 | 3.2372 | 0 | 0 | 0 | 0 | 0 | 0 | 0
PV | 18 | 9 | 0 | 0 | 0 | 0 | 0 | 0 | 0 | 22.1598 | 34.3098 | 40 | 40 | 40 | 40 | 40 | 33.0962 | 25.9343 | 0 | 0 | 0 | 0 | 0 | 0 | 0 | 0
PV | 18 | 10 | 0 | 0 | 0 | 0 | 0 | 0 | 0 | 4.8857 | 30.3514 | 36.0661 | 40 | 40 | 40 | 38.8847 | 21.7168 | 0 | 0 | 0 | 0 | 0 | 0 | 0 | 0 | 0
PV | 18 | 11 | 0 | 0 | 0 | 0 | 0 | 0 | 0 | 3.2805 | 18.1333 | 40 | 40 | 40 | 40 | 39.0478 | 17.2192 | 7.2769 | 0 | 0 | 0 | 0 | 0 | 0 | 0 | 0
PV | 19 | 0 | 0 | 0 | 0 | 0 | 0 | 0 | 0 | 0 | 8.1438 | 26.6651 | 36.2642 | 40 | 39.8676 | 30.0397 | 10.8194 | 0 | 0 | 0 | 0 | 0 | 0 | 0 | 0 | 0
PV | 19 | 1 | 0 | 0 | 0 | 0 | 0 | 0 | 0 | 4.7919 | 12.7509 | 33.3934 | 40 | 40 | 40 | 36.3206 | 15.8226 | 9.2732 | 0 | 0 | 0 | 0 | 0 | 0 | 0 | 0
PV | 19 | 2 | 0 | 0 | 0 | 0 | 0 | 0 | 0 | 13.5464 | 20.1499 | 40 | 40 | 40 | 40 | 40 | 27.279 | 22.8491 | 0 | 0 | 0 | 0 | 0 | 0 | 0 | 0
PV | 19 | 3 | 0 | 0 | 0 | 0 | 0 | 0 | 4.6103 | 31.034 | 38.9429 | 40 | 40 | 40 | 40 | 40 | 39.0089 | 32.9755 | 6.7499 | 0 | 0 | 0 | 0 | 0 | 0 | 0
PV | 19 | 4 | 0 | 0 | 0 | 0 | 0 | 0 | 9.6674 | 34.9853 | 40 | 40 | 40 | 40 | 40 | 40 | 40 | 34.4346 | 7.8711 | 0 | 0 | 0 | 0 | 0 | 0 | 0
PV | 19 | 5 | 0 | 0 | 0 | 0 | 0 | 0 | 7.9715 | 33.1247 | 38.9465 | 40 | 40 | 40 | 40 | 40 | 38.9238 | 34.2313 | 8.3738 | 0 | 0 | 0 | 0 | 0 | 0 | 0
PV | 19 | 6 | 0 | 0 | 0 | 0 | 0 | 0 | 3.5472 | 29.9405 | 36.677 | 40 | 40 | 40 | 40 | 40 | 37.0437 | 32.6481 | 7.0927 | 0 | 0 | 0 | 0 | 0 | 0 | 0
PV | 19 | 7 | 0 | 0 | 0 | 0 | 0 | 0 | 2.53 | 30.1314 | 37.7993 | 40 | 40 | 40 | 40 | 40 | 37.7215 | 32.204 | 5.3083 | 0 | 0 | 0 | 0 | 0 | 0 | 0
PV | 19 | 8 | 0 | 0 | 0 | 0 | 0 | 0 | 0.35173 | 30.9316 | 40 | 40 | 40 | 40 | 40 | 40 | 40 | 32.4691 | 2.2253 | 0 | 0 | 0 | 0 | 0 | 0 | 0
PV | 19 | 9 | 0 | 0 | 0 | 0 | 0 | 0 | 0 | 21.5405 | 35.4158 | 40 | 40 | 40 | 40 | 40 | 33.0465 | 25.1802 | 0 | 0 | 0 | 0 | 0 | 0 | 0 | 0
PV | 19 | 10 | 0 | 0 | 0 | 0 | 0 | 0 | 0 | 4.1483 | 29.556 | 37.1758 | 40 | 40 | 40 | 39.9066 | 22.6251 | 0 | 0 | 0 | 0 | 0 | 0 | 0 | 0 | 0
PV | 19 | 11 | 0 | 0 | 0 | 0 | 0 | 0 | 0 | 2.4743 | 24.4664 | 40 | 40 | 40 | 40 | 40 | 18.0418 | 0 | 0 | 0 | 0 | 0 | 0 | 0 | 0 | 0
Wind | 0 | 0 | 0 | 0 | 0 | 0 | 0 | 0 | 0 | 0 | 0 | 0 | 0 | 0 | 0 | 0 | 0 | 0 | 0 | 0 | 0 | 0 | 0 | 0 | 0 | 0
Wind | 0 | 1 | 0 | 0 | 0 | 0 | 0 | 0 | 0 | 0 | 0 | 0 | 0 | 0 | 0 | 0 | 0 | 0 | 0 | 0 | 0 | 0 | 0 | 0 | 0 | 0
Wind | 0 | 2 | 0 | 0 | 0 | 0 | 0 | 0 | 0 | 0 | 0 | 0 | 0 | 0 | 0 | 0 | 0 | 0 | 0 | 0 | 0 | 0 | 0 | 0 | 0 | 0
Wind | 0 | 3 | 0 | 0 | 0 | 0 | 0 | 0 | 0 | 0 | 0 | 0 | 0 | 0 | 0 | 0 | 0 | 0 | 0 | 0 | 0 | 0 | 0 | 0 | 0 | 0
Wind | 0 | 4 | 0 | 0 | 0 | 0 | 0 | 0 | 0 | 0 | 0 | 0 | 0 | 0 | 0 | 0 | 0 | 0 | 0 | 0 | 0 | 0 | 0 | 0 | 0 | 0
Wind | 0 | 5 | 0 | 0 | 0 | 0 | 0 | 0 | 0 | 0 | 0 | 0 | 0 | 0 | 0 | 0 | 0 | 0 | 0 | 0 | 0 | 0 | 0 | 0 | 0 | 0
Wind | 0 | 6 | 0 | 0 | 0 | 0 | 0 | 0 | 0 | 0 | 0 | 0 | 0 | 0 | 0 | 0 | 0 | 0 | 0 | 0 | 0 | 0 | 0 | 0 | 0 | 0
Wind | 0 | 7 | 0 | 0 | 0 | 0 | 0 | 0 | 0 | 0 | 0 | 0 | 0 | 0 | 0 | 0 | 0 | 0 | 0 | 0 | 0 | 0 | 0 | 0 | 0 | 0
Wind | 0 | 8 | 0 | 0 | 0 | 0 | 0 | 0 | 0 | 0 | 0 | 0 | 0 | 0 | 0 | 0 | 0 | 0 | 0 | 0 | 0 | 0 | 0 | 0 | 0 | 0
Wind | 0 | 9 | 0 | 0 | 0 | 0 | 0 | 0 | 0 | 0 | 0 | 0 | 0 | 0 | 0 | 0 | 0 | 0 | 0 | 0 | 0 | 0 | 0 | 0 | 0 | 0
Wind | 0 | 10 | 0 | 0 | 0 | 0 | 0 | 0 | 0 | 0 | 0 | 0 | 0 | 0 | 0 | 0 | 0 | 0 | 0 | 0 | 0 | 0 | 0 | 0 | 0 | 0
Wind | 0 | 11 | 0 | 0 | 0 | 0 | 0 | 0 | 0 | 0 | 0 | 0 | 0 | 0 | 0 | 0 | 0 | 0 | 0 | 0 | 0 | 0 | 0 | 0 | 0 | 0
Wind | 1 | 0 | 0 | 0 | 0 | 0 | 0 | 0 | 0 | 0 | 0 | 0 | 0 | 0 | 0 | 0 | 0 | 0 | 0 | 0 | 0 | 0 | 0 | 0 | 0 | 0
Wind | 1 | 1 | 0 | 0 | 0 | 0 | 0 | 0 | 0 | 0 | 0 | 0 | 0 | 0 | 0 | 0 | 0 | 0 | 0 | 0 | 0 | 0 | 0 | 0 | 0 | 0
Wind | 1 | 2 | 0 | 0 | 0 | 0 | 0 | 0 | 0 | 0 | 0 | 0 | 0 | 0 | 0 | 0 | 0 | 0 | 0 | 0 | 0 | 0 | 0 | 0 | 0 | 0
Wind | 1 | 3 | 0 | 0 | 0 | 0 | 0 | 0 | 0 | 0 | 0 | 0 | 0 | 0 | 0 | 0 | 0 | 0 | 0 | 0 | 0 | 0 | 0 | 0 | 0 | 0
Wind | 1 | 4 | 0 | 0 | 0 | 0 | 0 | 0 | 0 | 0 | 0 | 0 | 0 | 0 | 0 | 0 | 0 | 0 | 0 | 0 | 0 | 0 | 0 | 0 | 0 | 0
Wind | 1 | 5 | 0 | 0 | 0 | 0 | 0 | 0 | 0 | 0 | 0 | 0 | 0 | 0 | 0 | 0 | 0 | 0 | 0 | 0 | 0 | 0 | 0 | 0 | 0 | 0
Wind | 1 | 6 | 0 | 0 | 0 | 0 | 0 | 0 | 0 | 0 | 0 | 0 | 0 | 0 | 0 | 0 | 0 | 0 | 0 | 0 | 0 | 0 | 0 | 0 | 0 | 0
Wind | 1 | 7 | 0 | 0 | 0 | 0 | 0 | 0 | 0 | 0 | 0 | 0 | 0 | 0 | 0 | 0 | 0 | 0 | 0 | 0 | 0 | 0 | 0 | 0 | 0 | 0
Wind | 1 | 8 | 0 | 0 | 0 | 0 | 0 | 0 | 0 | 0 | 0 | 0 | 0 | 0 | 0 | 0 | 0 | 0 | 0 | 0 | 0 | 0 | 0 | 0 | 0 | 0
Wind | 1 | 9 | 0 | 0 | 0 | 0 | 0 | 0 | 0 | 0 | 0 | 0 | 0 | 0 | 0 | 0 | 0 | 0 | 0 | 0 | 0 | 0 | 0 | 0 | 0 | 0
Wind | 1 | 10 | 0 | 0 | 0 | 0 | 0 | 0 | 0 | 0 | 0 | 0 | 0 | 0 | 0 | 0 | 0 | 0 | 0 | 0 | 0 | 0 | 0 | 0 | 0 | 0
Wind | 1 | 11 | 0 | 0 | 0 | 0 | 0 | 0 | 0 | 0 | 0 | 0 | 0 | 0 | 0 | 0 | 0 | 0 | 0 | 0 | 0 | 0 | 0 | 0 | 0 | 0
Wind | 2 | 0 | 0 | 0 | 0 | 0 | 0 | 0 | 0 | 0 | 0 | 0 | 0 | 0 | 0 | 0 | 0 | 0 | 0 | 0 | 0 | 0 | 0 | 0 | 0 | 0
Wind | 2 | 1 | 0 | 0 | 0 | 0 | 0 | 0 | 0 | 0 | 0 | 0 | 0 | 0 | 0 | 0 | 0 | 0 | 0 | 0 | 0 | 0 | 0 | 0 | 0 | 0
Wind | 2 | 2 | 0 | 0 | 0 | 0 | 0 | 0 | 0 | 0 | 0 | 0 | 0 | 0 | 0 | 0 | 0 | 0 | 0 | 0 | 0 | 0 | 0 | 0 | 0 | 0
Wind | 2 | 3 | 0 | 0 | 0 | 0 | 0 | 0 | 0 | 0 | 0 | 0 | 0 | 0 | 0 | 0 | 0 | 0 | 0 | 0 | 0 | 0 | 0 | 0 | 0 | 0
Wind | 2 | 4 | 0 | 0 | 0 | 0 | 0 | 0 | 0 | 0 | 0 | 0 | 0 | 0 | 0 | 0 | 0 | 0 | 0 | 0 | 0 | 0 | 0 | 0 | 0 | 0
Wind | 2 | 5 | 0 | 0 | 0 | 0 | 0 | 0 | 0 | 0 | 0 | 0 | 0 | 0 | 0 | 0 | 0 | 0 | 0 | 0 | 0 | 0 | 0 | 0 | 0 | 0
Wind | 2 | 6 | 0 | 0 | 0 | 0 | 0 | 0 | 0 | 0 | 0 | 0 | 0 | 0 | 0 | 0 | 0 | 0 | 0 | 0 | 0 | 0 | 0 | 0 | 0 | 0
Wind | 2 | 7 | 0 | 0 | 0 | 0 | 0 | 0 | 0 | 0 | 0 | 0 | 0 | 0 | 0 | 0 | 0 | 0 | 0 | 0 | 0 | 0 | 0 | 0 | 0 | 0
Wind | 2 | 8 | 0 | 0 | 0 | 0 | 0 | 0 | 0 | 0 | 0 | 0 | 0 | 0 | 0 | 0 | 0 | 0 | 0 | 0 | 0 | 0 | 0 | 0 | 0 | 0
Wind | 2 | 9 | 0 | 0 | 0 | 0 | 0 | 0 | 0 | 0 | 0 | 0 | 0 | 0 | 0 | 0 | 0 | 0 | 0 | 0 | 0 | 0 | 0 | 0 | 0 | 0
Wind | 2 | 10 | 0 | 0 | 0 | 0 | 0 | 0 | 0 | 0 | 0 | 0 | 0 | 0 | 0 | 0 | 0 | 0 | 0 | 0 | 0 | 0 | 0 | 0 | 0 | 0
Wind | 2 | 11 | 0 | 0 | 0 | 0 | 0 | 0 | 0 | 0 | 0 | 0 | 0 | 0 | 0 | 0 | 0 | 0 | 0 | 0 | 0 | 0 | 0 | 0 | 0 | 0
Wind | 3 | 0 | 0 | 0 | 0 | 0 | 0 | 0 | 0 | 0 | 0 | 0 | 0 | 0 | 0 | 0 | 0 | 0 | 0 | 0 | 0 | 0 | 0 | 0 | 0 | 0
Wind | 3 | 1 | 0 | 0 | 0 | 0 | 0 | 0 | 0 | 0 | 0 | 0 | 0 | 0 | 0 | 0 | 0 | 0 | 0 | 0 | 0 | 0 | 0 | 0 | 0 | 0
Wind | 3 | 2 | 0 | 0 | 0 | 0 | 0 | 0 | 0 | 0 | 0 | 0 | 0 | 0 | 0 | 0 | 0 | 0 | 0 | 0 | 0 | 0 | 0 | 0 | 0 | 0
Wind | 3 | 3 | 0 | 0 | 0 | 0 | 0 | 0 | 0 | 0 | 0 | 0 | 0 | 0 | 0 | 0 | 0 | 0 | 0 | 0 | 0 | 0 | 0 | 0 | 0 | 0
Wind | 3 | 4 | 0 | 0 | 0 | 0 | 0 | 0 | 0 | 0 | 0 | 0 | 0 | 0 | 0 | 0 | 0 | 0 | 0 | 0 | 0 | 0 | 0 | 0 | 0 | 0
Wind | 3 | 5 | 0 | 0 | 0 | 0 | 0 | 0 | 0 | 0 | 0 | 0 | 0 | 0 | 0 | 0 | 0 | 0 | 0 | 0 | 0 | 0 | 0 | 0 | 0 | 0
Wind | 3 | 6 | 0 | 0 | 0 | 0 | 0 | 0 | 0 | 0 | 0 | 0 | 0 | 0 | 0 | 0 | 0 | 0 | 0 | 0 | 0 | 0 | 0 | 0 | 0 | 0
Wind | 3 | 7 | 0 | 0 | 0 | 0 | 0 | 0 | 0 | 0 | 0 | 0 | 0 | 0 | 0 | 0 | 0 | 0 | 0 | 0 | 0 | 0 | 0 | 0 | 0 | 0
Wind | 3 | 8 | 0 | 0 | 0 | 0 | 0 | 0 | 0 | 0 | 0 | 0 | 0 | 0 | 0 | 0 | 0 | 0 | 0 | 0 | 0 | 0 | 0 | 0 | 0 | 0
Wind | 3 | 9 | 0 | 0 | 0 | 0 | 0 | 0 | 0 | 0 | 0 | 0 | 0 | 0 | 0 | 0 | 0 | 0 | 0 | 0 | 0 | 0 | 0 | 0 | 0 | 0
Wind | 3 | 10 | 0 | 0 | 0 | 0 | 0 | 0 | 0 | 0 | 0 | 0 | 0 | 0 | 0 | 0 | 0 | 0 | 0 | 0 | 0 | 0 | 0 | 0 | 0 | 0
Wind | 3 | 11 | 0 | 0 | 0 | 0 | 0 | 0 | 0 | 0 | 0 | 0 | 0 | 0 | 0 | 0 | 0 | 0 | 0 | 0 | 0 | 0 | 0 | 0 | 0 | 0
Wind | 4 | 0 | 0 | 0 | 0 | 0 | 0 | 0 | 0 | 0 | 0 | 0 | 0 | 0 | 0 | 0 | 0 | 0 | 0 | 0 | 0 | 0 | 0 | 0 | 0 | 0
Wind | 4 | 1 | 0 | 0 | 0 | 0 | 0 | 0 | 0 | 0 | 0 | 0 | 0 | 0 | 0 | 0 | 0 | 0 | 0 | 0 | 0 | 0 | 0 | 0 | 0 | 0
Wind | 4 | 2 | 0 | 0 | 0 | 0 | 0 | 0 | 0 | 0 | 0 | 0 | 0 | 0 | 0 | 0 | 0 | 0 | 0 | 0 | 0 | 0 | 0 | 0 | 0 | 0
Wind | 4 | 3 | 0 | 0 | 0 | 0 | 0 | 0 | 0 | 0 | 0 | 0 | 0 | 0 | 0 | 0 | 0 | 0 | 0 | 0 | 0 | 0 | 0 | 0 | 0 | 0
Wind | 4 | 4 | 0 | 0 | 0 | 0 | 0 | 0 | 0 | 0 | 0 | 0 | 0 | 0 | 0 | 0 | 0 | 0 | 0 | 0 | 0 | 0 | 0 | 0 | 0 | 0
Wind | 4 | 5 | 0 | 0 | 0 | 0 | 0 | 0 | 0 | 0 | 0 | 0 | 0 | 0 | 0 | 0 | 0 | 0 | 0 | 0 | 0 | 0 | 0 | 0 | 0 | 0
Wind | 4 | 6 | 0 | 0 | 0 | 0 | 0 | 0 | 0 | 0 | 0 | 0 | 0 | 0 | 0 | 0 | 0 | 0 | 0 | 0 | 0 | 0 | 0 | 0 | 0 | 0
Wind | 4 | 7 | 0 | 0 | 0 | 0 | 0 | 0 | 0 | 0 | 0 | 0 | 0 | 0 | 0 | 0 | 0 | 0 | 0 | 0 | 0 | 0 | 0 | 0 | 0 | 0
Wind | 4 | 8 | 0 | 0 | 0 | 0 | 0 | 0 | 0 | 0 | 0 | 0 | 0 | 0 | 0 | 0 | 0 | 0 | 0 | 0 | 0 | 0 | 0 | 0 | 0 | 0
Wind | 4 | 9 | 0 | 0 | 0 | 0 | 0 | 0 | 0 | 0 | 0 | 0 | 0 | 0 | 0 | 0 | 0 | 0 | 0 | 0 | 0 | 0 | 0 | 0 | 0 | 0
Wind | 4 | 10 | 0 | 0 | 0 | 0 | 0 | 0 | 0 | 0 | 0 | 0 | 0 | 0 | 0 | 0 | 0 | 0 | 0 | 0 | 0 | 0 | 0 | 0 | 0 | 0
Wind | 4 | 11 | 0 | 0 | 0 | 0 | 0 | 0 | 0 | 0 | 0 | 0 | 0 | 0 | 0 | 0 | 0 | 0 | 0 | 0 | 0 | 0 | 0 | 0 | 0 | 0
Wind | 5 | 0 | 0 | 0 | 0 | 0 | 0 | 0 | 0 | 0 | 0 | 0 | 0 | 0 | 0 | 0 | 0 | 0 | 0 | 0 | 0 | 0 | 0 | 0 | 0 | 0
Wind | 5 | 1 | 0 | 0 | 0 | 0 | 0 | 0 | 0 | 0 | 0 | 0 | 0 | 0 | 0 | 0 | 0 | 0 | 0 | 0 | 0 | 0 | 0 | 0 | 0 | 0
Wind | 5 | 2 | 0 | 0 | 0 | 0 | 0 | 0 | 0 | 0 | 0 | 0 | 0 | 0 | 0 | 0 | 0 | 0 | 0 | 0 | 0 | 0 | 0 | 0 | 0 | 0
Wind | 5 | 3 | 0 | 0 | 0 | 0 | 0 | 0 | 0 | 0 | 0 | 0 | 0 | 0 | 0 | 0 | 0 | 0 | 0 | 0 | 0 | 0 | 0 | 0 | 0 | 0
Wind | 5 | 4 | 0 | 0 | 0 | 0 | 0 | 0 | 0 | 0 | 0 | 0 | 0 | 0 | 0 | 0 | 0 | 0 | 0 | 0 | 0 | 0 | 0 | 0 | 0 | 0
Wind | 5 | 5 | 0 | 0 | 0 | 0 | 0 | 0 | 0 | 0 | 0 | 0 | 0 | 0 | 0 | 0 | 0 | 0 | 0 | 0 | 0 | 0 | 0 | 0 | 0 | 0
Wind | 5 | 6 | 0 | 0 | 0 | 0 | 0 | 0 | 0 | 0 | 0 | 0 | 0 | 0 | 0 | 0 | 0 | 0 | 0 | 0 | 0 | 0 | 0 | 0 | 0 | 0
Wind | 5 | 7 | 0 | 0 | 0 | 0 | 0 | 0 | 0 | 0 | 0 | 0 | 0 | 0 | 0 | 0 | 0 | 0 | 0 | 0 | 0 | 0 | 0 | 0 | 0 | 0
Wind | 5 | 8 | 0 | 0 | 0 | 0 | 0 | 0 | 0 | 0 | 0 | 0 | 0 | 0 | 0 | 0 | 0 | 0 | 0 | 0 | 0 | 0 | 0 | 0 | 0 | 0
Wind | 5 | 9 | 0 | 0 | 0 | 0 | 0 | 0 | 0 | 0 | 0 | 0 | 0 | 0 | 0 | 0 | 0 | 0 | 0 | 0 | 0 | 0 | 0 | 0 | 0 | 0
Wind | 5 | 10 | 0 | 0 | 0 | 0 | 0 | 0 | 0 | 0 | 0 | 0 | 0 | 0 | 0 | 0 | 0 | 0 | 0 | 0 | 0 | 0 | 0 | 0 | 0 | 0
Wind | 5 | 11 | 0 | 0 | 0 | 0 | 0 | 0 | 0 | 0 | 0 | 0 | 0 | 0 | 0 | 0 | 0 | 0 | 0 | 0 | 0 | 0 | 0 | 0 | 0 | 0
Wind | 6 | 0 | 0 | 0 | 0 | 0 | 0 | 0 | 0 | 0 | 0 | 0 | 0 | 0 | 0 | 0 | 0 | 0 | 0 | 0 | 0 | 0 | 0 | 0 | 0 | 0
Wind | 6 | 1 | 0 | 0 | 0 | 0 | 0 | 0 | 0 | 0 | 0 | 0 | 0 | 0 | 0 | 0 | 0 | 0 | 0 | 0 | 0 | 0 | 0 | 0 | 0 | 0
Wind | 6 | 2 | 0 | 0 | 0 | 0 | 0 | 0 | 0 | 0 | 0 | 0 | 0 | 0 | 0 | 0 | 0 | 0 | 0 | 0 | 0 | 0 | 0 | 0 | 0 | 0
Wind | 6 | 3 | 0 | 0 | 0 | 0 | 0 | 0 | 0 | 0 | 0 | 0 | 0 | 0 | 0 | 0 | 0 | 0 | 0 | 0 | 0 | 0 | 0 | 0 | 0 | 0
Wind | 6 | 4 | 0 | 0 | 0 | 0 | 0 | 0 | 0 | 0 | 0 | 0 | 0 | 0 | 0 | 0 | 0 | 0 | 0 | 0 | 0 | 0 | 0 | 0 | 0 | 0
Wind | 6 | 5 | 0 | 0 | 0 | 0 | 0 | 0 | 0 | 0 | 0 | 0 | 0 | 0 | 0 | 0 | 0 | 0 | 0 | 0 | 0 | 0 | 0 | 0 | 0 | 0
Wind | 6 | 6 | 0 | 0 | 0 | 0 | 0 | 0 | 0 | 0 | 0 | 0 | 0 | 0 | 0 | 0 | 0 | 0 | 0 | 0 | 0 | 0 | 0 | 0 | 0 | 0
Wind | 6 | 7 | 0 | 0 | 0 | 0 | 0 | 0 | 0 | 0 | 0 | 0 | 0 | 0 | 0 | 0 | 0 | 0 | 0 | 0 | 0 | 0 | 0 | 0 | 0 | 0
Wind | 6 | 8 | 0 | 0 | 0 | 0 | 0 | 0 | 0 | 0 | 0 | 0 | 0 | 0 | 0 | 0 | 0 | 0 | 0 | 0 | 0 | 0 | 0 | 0 | 0 | 0
Wind | 6 | 9 | 0 | 0 | 0 | 0 | 0 | 0 | 0 | 0 | 0 | 0 | 0 | 0 | 0 | 0 | 0 | 0 | 0 | 0 | 0 | 0 | 0 | 0 | 0 | 0
Wind | 6 | 10 | 0 | 0 | 0 | 0 | 0 | 0 | 0 | 0 | 0 | 0 | 0 | 0 | 0 | 0 | 0 | 0 | 0 | 0 | 0 | 0 | 0 | 0 | 0 | 0
Wind | 6 | 11 | 0 | 0 | 0 | 0 | 0 | 0 | 0 | 0 | 0 | 0 | 0 | 0 | 0 | 0 | 0 | 0 | 0 | 0 | 0 | 0 | 0 | 0 | 0 | 0
Wind | 7 | 0 | 0 | 0 | 0 | 0 | 0 | 0 | 0 | 0 | 0 | 0 | 0 | 0 | 0 | 0 | 0 | 0 | 0 | 0 | 0 | 0 | 0 | 0 | 0 | 0
Wind | 7 | 1 | 0 | 0 | 0 | 0 | 0 | 0 | 0 | 0 | 0 | 0 | 0 | 0 | 0 | 0 | 0 | 0 | 0 | 0 | 0 | 0 | 0 | 0 | 0 | 0
Wind | 7 | 2 | 0 | 0 | 0 | 0 | 0 | 0 | 0 | 0 | 0 | 0 | 0 | 0 | 0 | 0 | 0 | 0 | 0 | 0 | 0 | 0 | 0 | 0 | 0 | 0
Wind | 7 | 3 | 0 | 0 | 0 | 0 | 0 | 0 | 0 | 0 | 0 | 0 | 0 | 0 | 0 | 0 | 0 | 0 | 0 | 0 | 0 | 0 | 0 | 0 | 0 | 0
Wind | 7 | 4 | 0 | 0 | 0 | 0 | 0 | 0 | 0 | 0 | 0 | 0 | 0 | 0 | 0 | 0 | 0 | 0 | 0 | 0 | 0 | 0 | 0 | 0 | 0 | 0
Wind | 7 | 5 | 0 | 0 | 0 | 0 | 0 | 0 | 0 | 0 | 0 | 0 | 0 | 0 | 0 | 0 | 0 | 0 | 0 | 0 | 0 | 0 | 0 | 0 | 0 | 0
Wind | 7 | 6 | 0 | 0 | 0 | 0 | 0 | 0 | 0 | 0 | 0 | 0 | 0 | 0 | 0 | 0 | 0 | 0 | 0 | 0 | 0 | 0 | 0 | 0 | 0 | 0
Wind | 7 | 7 | 0 | 0 | 0 | 0 | 0 | 0 | 0 | 0 | 0 | 0 | 0 | 0 | 0 | 0 | 0 | 0 | 0 | 0 | 0 | 0 | 0 | 0 | 0 | 0
Wind | 7 | 8 | 0 | 0 | 0 | 0 | 0 | 0 | 0 | 0 | 0 | 0 | 0 | 0 | 0 | 0 | 0 | 0 | 0 | 0 | 0 | 0 | 0 | 0 | 0 | 0
Wind | 7 | 9 | 0 | 0 | 0 | 0 | 0 | 0 | 0 | 0 | 0 | 0 | 0 | 0 | 0 | 0 | 0 | 0 | 0 | 0 | 0 | 0 | 0 | 0 | 0 | 0
Wind | 7 | 10 | 0 | 0 | 0 | 0 | 0 | 0 | 0 | 0 | 0 | 0 | 0 | 0 | 0 | 0 | 0 | 0 | 0 | 0 | 0 | 0 | 0 | 0 | 0 | 0
Wind | 7 | 11 | 0 | 0 | 0 | 0 | 0 | 0 | 0 | 0 | 0 | 0 | 0 | 0 | 0 | 0 | 0 | 0 | 0 | 0 | 0 | 0 | 0 | 0 | 0 | 0
Wind | 8 | 0 | 0 | 0 | 0 | 0 | 0 | 0 | 0 | 0 | 0 | 0 | 0 | 0 | 0 | 0 | 0 | 0 | 0 | 0 | 0 | 0 | 0 | 0 | 0 | 0
Wind | 8 | 1 | 0 | 0 | 0 | 0 | 0 | 0 | 0 | 0 | 0 | 0 | 0 | 0 | 0 | 0 | 0 | 0 | 0 | 0 | 0 | 0 | 0 | 0 | 0 | 0
Wind | 8 | 2 | 0 | 0 | 0 | 0 | 0 | 0 | 0 | 0 | 0 | 0 | 0 | 0 | 0 | 0 | 0 | 0 | 0 | 0 | 0 | 0 | 0 | 0 | 0 | 0
Wind | 8 | 3 | 0 | 0 | 0 | 0 | 0 | 0 | 0 | 0 | 0 | 0 | 0 | 0 | 0 | 0 | 0 | 0 | 0 | 0 | 0 | 0 | 0 | 0 | 0 | 0
Wind | 8 | 4 | 0 | 0 | 0 | 0 | 0 | 0 | 0 | 0 | 0 | 0 | 0 | 0 | 0 | 0 | 0 | 0 | 0 | 0 | 0 | 0 | 0 | 0 | 0 | 0
Wind | 8 | 5 | 0 | 0 | 0 | 0 | 0 | 0 | 0 | 0 | 0 | 0 | 0 | 0 | 0 | 0 | 0 | 0 | 0 | 0 | 0 | 0 | 0 | 0 | 0 | 0
Wind | 8 | 6 | 0 | 0 | 0 | 0 | 0 | 0 | 0 | 0 | 0 | 0 | 0 | 0 | 0 | 0 | 0 | 0 | 0 | 0 | 0 | 0 | 0 | 0 | 0 | 0
Wind | 8 | 7 | 0 | 0 | 0 | 0 | 0 | 0 | 0 | 0 | 0 | 0 | 0 | 0 | 0 | 0 | 0 | 0 | 0 | 0 | 0 | 0 | 0 | 0 | 0 | 0
Wind | 8 | 8 | 0 | 0 | 0 | 0 | 0 | 0 | 0 | 0 | 0 | 0 | 0 | 0 | 0 | 0 | 0 | 0 | 0 | 0 | 0 | 0 | 0 | 0 | 0 | 0
Wind | 8 | 9 | 0 | 0 | 0 | 0 | 0 | 0 | 0 | 0 | 0 | 0 | 0 | 0 | 0 | 0 | 0 | 0 | 0 | 0 | 0 | 0 | 0 | 0 | 0 | 0
Wind | 8 | 10 | 0 | 0 | 0 | 0 | 0 | 0 | 0 | 0 | 0 | 0 | 0 | 0 | 0 | 0 | 0 | 0 | 0 | 0 | 0 | 0 | 0 | 0 | 0 | 0
Wind | 8 | 11 | 0 | 0 | 0 | 0 | 0 | 0 | 0 | 0 | 0 | 0 | 0 | 0 | 0 | 0 | 0 | 0 | 0 | 0 | 0 | 0 | 0 | 0 | 0 | 0
Wind | 9 | 0 | 0 | 0 | 0 | 0 | 0 | 0 | 0 | 0 | 0 | 0 | 0 | 0 | 0 | 0 | 0 | 0 | 0 | 0 | 0 | 0 | 0 | 0 | 0 | 0
Wind | 9 | 1 | 0 | 0 | 0 | 0 | 0 | 0 | 0 | 0 | 0 | 0 | 0 | 0 | 0 | 0 | 0 | 0 | 0 | 0 | 0 | 0 | 0 | 0 | 0 | 0
Wind | 9 | 2 | 0 | 0 | 0 | 0 | 0 | 0 | 0 | 0 | 0 | 0 | 0 | 0 | 0 | 0 | 0 | 0 | 0 | 0 | 0 | 0 | 0 | 0 | 0 | 0
Wind | 9 | 3 | 0 | 0 | 0 | 0 | 0 | 0 | 0 | 0 | 0 | 0 | 0 | 0 | 0 | 0 | 0 | 0 | 0 | 0 | 0 | 0 | 0 | 0 | 0 | 0
Wind | 9 | 4 | 0 | 0 | 0 | 0 | 0 | 0 | 0 | 0 | 0 | 0 | 0 | 0 | 0 | 0 | 0 | 0 | 0 | 0 | 0 | 0 | 0 | 0 | 0 | 0
Wind | 9 | 5 | 0 | 0 | 0 | 0 | 0 | 0 | 0 | 0 | 0 | 0 | 0 | 0 | 0 | 0 | 0 | 0 | 0 | 0 | 0 | 0 | 0 | 0 | 0 | 0
Wind | 9 | 6 | 0 | 0 | 0 | 0 | 0 | 0 | 0 | 0 | 0 | 0 | 0 | 0 | 0 | 0 | 0 | 0 | 0 | 0 | 0 | 0 | 0 | 0 | 0 | 0
Wind | 9 | 7 | 0 | 0 | 0 | 0 | 0 | 0 | 0 | 0 | 0 | 0 | 0 | 0 | 0 | 0 | 0 | 0 | 0 | 0 | 0 | 0 | 0 | 0 | 0 | 0
Wind | 9 | 8 | 0 | 0 | 0 | 0 | 0 | 0 | 0 | 0 | 0 | 0 | 0 | 0 | 0 | 0 | 0 | 0 | 0 | 0 | 0 | 0 | 0 | 0 | 0 | 0
Wind | 9 | 9 | 0 | 0 | 0 | 0 | 0 | 0 | 0 | 0 | 0 | 0 | 0 | 0 | 0 | 0 | 0 | 0 | 0 | 0 | 0 | 0 | 0 | 0 | 0 | 0
Wind | 9 | 10 | 0 | 0 | 0 | 0 | 0 | 0 | 0 | 0 | 0 | 0 | 0 | 0 | 0 | 0 | 0 | 0 | 0 | 0 | 0 | 0 | 0 | 0 | 0 | 0
Wind | 9 | 11 | 0 | 0 | 0 | 0 | 0 | 0 | 0 | 0 | 0 | 0 | 0 | 0 | 0 | 0 | 0 | 0 | 0 | 0 | 0 | 0 | 0 | 0 | 0 | 0
Wind | 10 | 0 | 0 | 0 | 0 | 0 | 0 | 0 | 0 | 0 | 0 | 0 | 0 | 0 | 0 | 0 | 0 | 0 | 0 | 0 | 0 | 0 | 0 | 0 | 0 | 0
Wind | 10 | 1 | 0 | 0 | 0 | 0 | 0 | 0 | 0 | 0 | 0 | 0 | 0 | 0 | 0 | 0 | 0 | 0 | 0 | 0 | 0 | 0 | 0 | 0 | 0 | 0
Wind | 10 | 2 | 0 | 0 | 0 | 0 | 0 | 0 | 0 | 0 | 0 | 0 | 0 | 0 | 0 | 0 | 0 | 0 | 0 | 0 | 0 | 0 | 0 | 0 | 0 | 0
Wind | 10 | 3 | 0 | 0 | 0 | 0 | 0 | 0 | 0 | 0 | 0 | 0 | 0 | 0 | 0 | 0 | 0 | 0 | 0 | 0 | 0 | 0 | 0 | 0 | 0 | 0
Wind | 10 | 4 | 0 | 0 | 0 | 0 | 0 | 0 | 0 | 0 | 0 | 0 | 0 | 0 | 0 | 0 | 0 | 0 | 0 | 0 | 0 | 0 | 0 | 0 | 0 | 0
Wind | 10 | 5 | 0 | 0 | 0 | 0 | 0 | 0 | 0 | 0 | 0 | 0 | 0 | 0 | 0 | 0 | 0 | 0 | 0 | 0 | 0 | 0 | 0 | 0 | 0 | 0
Wind | 10 | 6 | 0 | 0 | 0 | 0 | 0 | 0 | 0 | 0 | 0 | 0 | 0 | 0 | 0 | 0 | 0 | 0 | 0 | 0 | 0 | 0 | 0 | 0 | 0 | 0
Wind | 10 | 7 | 0 | 0 | 0 | 0 | 0 | 0 | 0 | 0 | 0 | 0 | 0 | 0 | 0 | 0 | 0 | 0 | 0 | 0 | 0 | 0 | 0 | 0 | 0 | 0
Wind | 10 | 8 | 0 | 0 | 0 | 0 | 0 | 0 | 0 | 0 | 0 | 0 | 0 | 0 | 0 | 0 | 0 | 0 | 0 | 0 | 0 | 0 | 0 | 0 | 0 | 0
Wind | 10 | 9 | 0 | 0 | 0 | 0 | 0 | 0 | 0 | 0 | 0 | 0 | 0 | 0 | 0 | 0 | 0 | 0 | 0 | 0 | 0 | 0 | 0 | 0 | 0 | 0
Wind | 10 | 10 | 0 | 0 | 0 | 0 | 0 | 0 | 0 | 0 | 0 | 0 | 0 | 0 | 0 | 0 | 0 | 0 | 0 | 0 | 0 | 0 | 0 | 0 | 0 | 0
Wind | 10 | 11 | 0 | 0 | 0 | 0 | 0 | 0 | 0 | 0 | 0 | 0 | 0 | 0 | 0 | 0 | 0 | 0 | 0 | 0 | 0 | 0 | 0 | 0 | 0 | 0
Wind | 11 | 0 | 0 | 0 | 0 | 0 | 0 | 0 | 0 | 0 | 0 | 0 | 0 | 0 | 0 | 0 | 0 | 0 | 0 | 0 | 0 | 0 | 0 | 0 | 0 | 0
Wind | 11 | 1 | 0 | 0 | 0 | 0 | 0 | 0 | 0 | 0 | 0 | 0 | 0 | 0 | 0 | 0 | 0 | 0 | 0 | 0 | 0 | 0 | 0 | 0 | 0 | 0
Wind | 11 | 2 | 0 | 0 | 0 | 0 | 0 | 0 | 0 | 0 | 0 | 0 | 0 | 0 | 0 | 0 | 0 | 0 | 0 | 0 | 0 | 0 | 0 | 0 | 0 | 0
Wind | 11 | 3 | 0 | 0 | 0 | 0 | 0 | 0 | 0 | 0 | 0 | 0 | 0 | 0 | 0 | 0 | 0 | 0 | 0 | 0 | 0 | 0 | 0 | 0 | 0 | 0
Wind | 11 | 4 | 0 | 0 | 0 | 0 | 0 | 0 | 0 | 0 | 0 | 0 | 0 | 0 | 0 | 0 | 0 | 0 | 0 | 0 | 0 | 0 | 0 | 0 | 0 | 0
Wind | 11 | 5 | 0 | 0 | 0 | 0 | 0 | 0 | 0 | 0 | 0 | 0 | 0 | 0 | 0 | 0 | 0 | 0 | 0 | 0 | 0 | 0 | 0 | 0 | 0 | 0
Wind | 11 | 6 | 0 | 0 | 0 | 0 | 0 | 0 | 0 | 0 | 0 | 0 | 0 | 0 | 0 | 0 | 0 | 0 | 0 | 0 | 0 | 0 | 0 | 0 | 0 | 0
Wind | 11 | 7 | 0 | 0 | 0 | 0 | 0 | 0 | 0 | 0 | 0 | 0 | 0 | 0 | 0 | 0 | 0 | 0 | 0 | 0 | 0 | 0 | 0 | 0 | 0 | 0
Wind | 11 | 8 | 0 | 0 | 0 | 0 | 0 | 0 | 0 | 0 | 0 | 0 | 0 | 0 | 0 | 0 | 0 | 0 | 0 | 0 | 0 | 0 | 0 | 0 | 0 | 0
Wind | 11 | 9 | 0 | 0 | 0 | 0 | 0 | 0 | 0 | 0 | 0 | 0 | 0 | 0 | 0 | 0 | 0 | 0 | 0 | 0 | 0 | 0 | 0 | 0 | 0 | 0
Wind | 11 | 10 | 0 | 0 | 0 | 0 | 0 | 0 | 0 | 0 | 0 | 0 | 0 | 0 | 0 | 0 | 0 | 0 | 0 | 0 | 0 | 0 | 0 | 0 | 0 | 0
Wind | 11 | 11 | 0 | 0 | 0 | 0 | 0 | 0 | 0 | 0 | 0 | 0 | 0 | 0 | 0 | 0 | 0 | 0 | 0 | 0 | 0 | 0 | 0 | 0 | 0 | 0
Wind | 12 | 0 | 0 | 0 | 0 | 0 | 0 | 0 | 0 | 0 | 0 | 0 | 0 | 0 | 0 | 0 | 0 | 0 | 0 | 0 | 0 | 0 | 0 | 0 | 0 | 0
Wind | 12 | 1 | 0 | 0 | 0 | 0 | 0 | 0 | 0 | 0 | 0 | 0 | 0 | 0 | 0 | 0 | 0 | 0 | 0 | 0 | 0 | 0 | 0 | 0 | 0 | 0
Wind | 12 | 2 | 0 | 0 | 0 | 0 | 0 | 0 | 0 | 0 | 0 | 0 | 0 | 0 | 0 | 0 | 0 | 0 | 0 | 0 | 0 | 0 | 0 | 0 | 0 | 0
Wind | 12 | 3 | 0 | 0 | 0 | 0 | 0 | 0 | 0 | 0 | 0 | 0 | 0 | 0 | 0 | 0 | 0 | 0 | 0 | 0 | 0 | 0 | 0 | 0 | 0 | 0
Wind | 12 | 4 | 0 | 0 | 0 | 0 | 0 | 0 | 0 | 0 | 0 | 0 | 0 | 0 | 0 | 0 | 0 | 0 | 0 | 0 | 0 | 0 | 0 | 0 | 0 | 0
Wind | 12 | 5 | 0 | 0 | 0 | 0 | 0 | 0 | 0 | 0 | 0 | 0 | 0 | 0 | 0 | 0 | 0 | 0 | 0 | 0 | 0 | 0 | 0 | 0 | 0 | 0
Wind | 12 | 6 | 0 | 0 | 0 | 0 | 0 | 0 | 0 | 0 | 0 | 0 | 0 | 0 | 0 | 0 | 0 | 0 | 0 | 0 | 0 | 0 | 0 | 0 | 0 | 0
Wind | 12 | 7 | 0 | 0 | 0 | 0 | 0 | 0 | 0 | 0 | 0 | 0 | 0 | 0 | 0 | 0 | 0 | 0 | 0 | 0 | 0 | 0 | 0 | 0 | 0 | 0
Wind | 12 | 8 | 0 | 0 | 0 | 0 | 0 | 0 | 0 | 0 | 0 | 0 | 0 | 0 | 0 | 0 | 0 | 0 | 0 | 0 | 0 | 0 | 0 | 0 | 0 | 0
Wind | 12 | 9 | 0 | 0 | 0 | 0 | 0 | 0 | 0 | 0 | 0 | 0 | 0 | 0 | 0 | 0 | 0 | 0 | 0 | 0 | 0 | 0 | 0 | 0 | 0 | 0
Wind | 12 | 10 | 0 | 0 | 0 | 0 | 0 | 0 | 0 | 0 | 0 | 0 | 0 | 0 | 0 | 0 | 0 | 0 | 0 | 0 | 0 | 0 | 0 | 0 | 0 | 0
Wind | 12 | 11 | 0 | 0 | 0 | 0 | 0 | 0 | 0 | 0 | 0 | 0 | 0 | 0 | 0 | 0 | 0 | 0 | 0 | 0 | 0 | 0 | 0 | 0 | 0 | 0
Wind | 13 | 0 | 0 | 0 | 0 | 0 | 0 | 0 | 0 | 0 | 0 | 0 | 0 | 0 | 0 | 0 | 0 | 0 | 0 | 0 | 0 | 0 | 0 | 0 | 0 | 0
Wind | 13 | 1 | 0 | 0 | 0 | 0 | 0 | 0 | 0 | 0 | 0 | 0 | 0 | 0 | 0 | 0 | 0 | 0 | 0 | 0 | 0 | 0 | 0 | 0 | 0 | 0
Wind | 13 | 2 | 0 | 0 | 0 | 0 | 0 | 0 | 0 | 0 | 0 | 0 | 0 | 0 | 0 | 0 | 0 | 0 | 0 | 0 | 0 | 0 | 0 | 0 | 0 | 0
Wind | 13 | 3 | 0 | 0 | 0 | 0 | 0 | 0 | 0 | 0 | 0 | 0 | 0 | 0 | 0 | 0 | 0 | 0 | 0 | 0 | 0 | 0 | 0 | 0 | 0 | 0
Wind | 13 | 4 | 0 | 0 | 0 | 0 | 0 | 0 | 0 | 0 | 0 | 0 | 0 | 0 | 0 | 0 | 0 | 0 | 0 | 0 | 0 | 0 | 0 | 0 | 0 | 0
Wind | 13 | 5 | 0 | 0 | 0 | 0 | 0 | 0 | 0 | 0 | 0 | 0 | 0 | 0 | 0 | 0 | 0 | 0 | 0 | 0 | 0 | 0 | 0 | 0 | 0 | 0
Wind | 13 | 6 | 0 | 0 | 0 | 0 | 0 | 0 | 0 | 0 | 0 | 0 | 0 | 0 | 0 | 0 | 0 | 0 | 0 | 0 | 0 | 0 | 0 | 0 | 0 | 0
Wind | 13 | 7 | 0 | 0 | 0 | 0 | 0 | 0 | 0 | 0 | 0 | 0 | 0 | 0 | 0 | 0 | 0 | 0 | 0 | 0 | 0 | 0 | 0 | 0 | 0 | 0
Wind | 13 | 8 | 0 | 0 | 0 | 0 | 0 | 0 | 0 | 0 | 0 | 0 | 0 | 0 | 0 | 0 | 0 | 0 | 0 | 0 | 0 | 0 | 0 | 0 | 0 | 0
Wind | 13 | 9 | 0 | 0 | 0 | 0 | 0 | 0 | 0 | 0 | 0 | 0 | 0 | 0 | 0 | 0 | 0 | 0 | 0 | 0 | 0 | 0 | 0 | 0 | 0 | 0
Wind | 13 | 10 | 0 | 0 | 0 | 0 | 0 | 0 | 0 | 0 | 0 | 0 | 0 | 0 | 0 | 0 | 0 | 0 | 0 | 0 | 0 | 0 | 0 | 0 | 0 | 0
Wind | 13 | 11 | 0 | 0 | 0 | 0 | 0 | 0 | 0 | 0 | 0 | 0 | 0 | 0 | 0 | 0 | 0 | 0 | 0 | 0 | 0 | 0 | 0 | 0 | 0 | 0
Wind | 14 | 0 | 0 | 0 | 0 | 0 | 0 | 0 | 0 | 0 | 0 | 0 | 0 | 0 | 0 | 0 | 0 | 0 | 0 | 0 | 0 | 0 | 0 | 0 | 0 | 0
Wind | 14 | 1 | 0 | 0 | 0 | 0 | 0 | 0 | 0 | 0 | 0 | 0 | 0 | 0 | 0 | 0 | 0 | 0 | 0 | 0 | 0 | 0 | 0 | 0 | 0 | 0
Wind | 14 | 2 | 0 | 0 | 0 | 0 | 0 | 0 | 0 | 0 | 0 | 0 | 0 | 0 | 0 | 0 | 0 | 0 | 0 | 0 | 0 | 0 | 0 | 0 | 0 | 0
Wind | 14 | 3 | 0 | 0 | 0 | 0 | 0 | 0 | 0 | 0 | 0 | 0 | 0 | 0 | 0 | 0 | 0 | 0 | 0 | 0 | 0 | 0 | 0 | 0 | 0 | 0
Wind | 14 | 4 | 0 | 0 | 0 | 0 | 0 | 0 | 0 | 0 | 0 | 0 | 0 | 0 | 0 | 0 | 0 | 0 | 0 | 0 | 0 | 0 | 0 | 0 | 0 | 0
Wind | 14 | 5 | 0 | 0 | 0 | 0 | 0 | 0 | 0 | 0 | 0 | 0 | 0 | 0 | 0 | 0 | 0 | 0 | 0 | 0 | 0 | 0 | 0 | 0 | 0 | 0
Wind | 14 | 6 | 0 | 0 | 0 | 0 | 0 | 0 | 0 | 0 | 0 | 0 | 0 | 0 | 0 | 0 | 0 | 0 | 0 | 0 | 0 | 0 | 0 | 0 | 0 | 0
Wind | 14 | 7 | 0 | 0 | 0 | 0 | 0 | 0 | 0 | 0 | 0 | 0 | 0 | 0 | 0 | 0 | 0 | 0 | 0 | 0 | 0 | 0 | 0 | 0 | 0 | 0
Wind | 14 | 8 | 0 | 0 | 0 | 0 | 0 | 0 | 0 | 0 | 0 | 0 | 0 | 0 | 0 | 0 | 0 | 0 | 0 | 0 | 0 | 0 | 0 | 0 | 0 | 0
Wind | 14 | 9 | 0 | 0 | 0 | 0 | 0 | 0 | 0 | 0 | 0 | 0 | 0 | 0 | 0 | 0 | 0 | 0 | 0 | 0 | 0 | 0 | 0 | 0 | 0 | 0
Wind | 14 | 10 | 0 | 0 | 0 | 0 | 0 | 0 | 0 | 0 | 0 | 0 | 0 | 0 | 0 | 0 | 0 | 0 | 0 | 0 | 0 | 0 | 0 | 0 | 0 | 0
Wind | 14 | 11 | 0 | 0 | 0 | 0 | 0 | 0 | 0 | 0 | 0 | 0 | 0 | 0 | 0 | 0 | 0 | 0 | 0 | 0 | 0 | 0 | 0 | 0 | 0 | 0
Wind | 15 | 0 | 0 | 0 | 0 | 0 | 0 | 0 | 0 | 0 | 0 | 0 | 0 | 0 | 0 | 0 | 0 | 0 | 0 | 0 | 0 | 0 | 0 | 0 | 0 | 0
Wind | 15 | 1 | 0 | 0 | 0 | 0 | 0 | 0 | 0 | 0 | 0 | 0 | 0 | 0 | 0 | 0 | 0 | 0 | 0 | 0 | 0 | 0 | 0 | 0 | 0 | 0
Wind | 15 | 2 | 0 | 0 | 0 | 0 | 0 | 0 | 0 | 0 | 0 | 0 | 0 | 0 | 0 | 0 | 0 | 0 | 0 | 0 | 0 | 0 | 0 | 0 | 0 | 0
Wind | 15 | 3 | 0 | 0 | 0 | 0 | 0 | 0 | 0 | 0 | 0 | 0 | 0 | 0 | 0 | 0 | 0 | 0 | 0 | 0 | 0 | 0 | 0 | 0 | 0 | 0
Wind | 15 | 4 | 0 | 0 | 0 | 0 | 0 | 0 | 0 | 0 | 0 | 0 | 0 | 0 | 0 | 0 | 0 | 0 | 0 | 0 | 0 | 0 | 0 | 0 | 0 | 0
Wind | 15 | 5 | 0 | 0 | 0 | 0 | 0 | 0 | 0 | 0 | 0 | 0 | 0 | 0 | 0 | 0 | 0 | 0 | 0 | 0 | 0 | 0 | 0 | 0 | 0 | 0
Wind | 15 | 6 | 0 | 0 | 0 | 0 | 0 | 0 | 0 | 0 | 0 | 0 | 0 | 0 | 0 | 0 | 0 | 0 | 0 | 0 | 0 | 0 | 0 | 0 | 0 | 0
Wind | 15 | 7 | 0 | 0 | 0 | 0 | 0 | 0 | 0 | 0 | 0 | 0 | 0 | 0 | 0 | 0 | 0 | 0 | 0 | 0 | 0 | 0 | 0 | 0 | 0 | 0
Wind | 15 | 8 | 0 | 0 | 0 | 0 | 0 | 0 | 0 | 0 | 0 | 0 | 0 | 0 | 0 | 0 | 0 | 0 | 0 | 0 | 0 | 0 | 0 | 0 | 0 | 0
Wind | 15 | 9 | 0 | 0 | 0 | 0 | 0 | 0 | 0 | 0 | 0 | 0 | 0 | 0 | 0 | 0 | 0 | 0 | 0 | 0 | 0 | 0 | 0 | 0 | 0 | 0
Wind | 15 | 10 | 0 | 0 | 0 | 0 | 0 | 0 | 0 | 0 | 0 | 0 | 0 | 0 | 0 | 0 | 0 | 0 | 0 | 0 | 0 | 0 | 0 | 0 | 0 | 0
Wind | 15 | 11 | 0 | 0 | 0 | 0 | 0 | 0 | 0 | 0 | 0 | 0 | 0 | 0 | 0 | 0 | 0 | 0 | 0 | 0 | 0 | 0 | 0 | 0 | 0 | 0
Wind | 16 | 0 | 0 | 0 | 0 | 0 | 0 | 0 | 0 | 0.36155 | 0 | 0 | 0 | 0 | 0 | 0 | 0 | 0.43176 | 0 | 0 | 0 | 0 | 0 | 0 | 0 | 0
Wind | 16 | 1 | 0 | 0 | 0 | 0 | 0 | 0 | 0 | 0.2779 | 0 | 0 | 0 | 0 | 0 | 0 | 0 | 0 | 0 | 0 | 0 | 0 | 0 | 0 | 0 | 0
Wind | 16 | 2 | 0 | 0 | 0 | 0 | 0 | 0 | 0 | 0 | 0 | 0 | 0 | 0 | 0 | 0 | 0 | 0 | 0 | 0 | 0 | 0 | 0 | 0 | 0 | 0
Wind | 16 | 3 | 0 | 0 | 0 | 0 | 0 | 0 | 0 | 0 | 0 | 0 | 0 | 0 | 0 | 0 | 0 | 0 | 0 | 0 | 0 | 0 | 0 | 0 | 0 | 0
Wind | 16 | 4 | 0 | 0 | 0 | 0 | 0 | 0 | 0 | 0 | 0 | 0 | 0 | 0 | 0 | 0 | 0 | 0 | 0 | 0 | 0 | 0 | 0 | 0 | 0 | 0
Wind | 16 | 5 | 0 | 0 | 0 | 0 | 0 | 0 | 0 | 0 | 0 | 0 | 0 | 0 | 0 | 0 | 0 | 0 | 0 | 0 | 0 | 0 | 0 | 0 | 0 | 0
Wind | 16 | 6 | 0 | 0 | 0 | 0 | 0 | 0 | 0 | 0 | 0 | 0 | 0 | 0 | 0 | 0 | 0 | 0 | 0 | 0 | 0 | 0 | 0 | 0 | 0 | 0
Wind | 16 | 7 | 0 | 0 | 0 | 0 | 0 | 0 | 0 | 0 | 0 | 0 | 0 | 0 | 0 | 0 | 0 | 0 | 0 | 0 | 0 | 0 | 0 | 0 | 0 | 0
Wind | 16 | 8 | 0 | 0 | 0 | 0 | 0 | 0 | 0.030758 | 0 | 0 | 0 | 0 | 0 | 0 | 0 | 0 | 0 | 0 | 0 | 0 | 0 | 0 | 0 | 0 | 0
Wind | 16 | 9 | 0 | 0 | 0 | 0 | 0 | 0 | 0 | 0 | 0 | 0 | 0 | 0 | 0 | 0 | 0 | 0 | 0 | 0 | 0 | 0 | 0 | 0 | 0 | 0
Wind | 16 | 10 | 0 | 0 | 0 | 0 | 0 | 0 | 0 | 0.22045 | 0 | 0 | 0 | 0 | 0 | 0 | 0 | 0 | 0 | 0 | 0 | 0 | 0 | 0 | 0 | 0
Wind | 16 | 11 | 0 | 0 | 0 | 0 | 0 | 0 | 0 | 0.049268 | 0 | 0 | 0 | 0 | 0 | 0 | 0 | 0.073645 | 0 | 0 | 0 | 0 | 0 | 0 | 0 | 0
Wind | 17 | 0 | 0 | 0 | 0 | 0 | 0 | 0 | 0 | 0 | 0 | 0 | 0 | 0 | 0 | 0 | 0 | 0 | 0 | 0 | 0 | 0 | 0 | 0 | 0 | 0
Wind | 17 | 1 | 0 | 0 | 0 | 0 | 0 | 0 | 0 | 0 | 0 | 0 | 0 | 0 | 0 | 0 | 0 | 0 | 0 | 0 | 0 | 0 | 0 | 0 | 0 | 0
Wind | 17 | 2 | 0 | 0 | 0 | 0 | 0 | 0 | 0 | 0 | 0 | 0 | 0 | 0 | 0 | 0 | 0 | 0 | 0 | 0 | 0 | 0 | 0 | 0 | 0 | 0
Wind | 17 | 3 | 0 | 0 | 0 | 0 | 0 | 0 | 0 | 0 | 0 | 0 | 0 | 0 | 0 | 0 | 0 | 0 | 0 | 0 | 0 | 0 | 0 | 0 | 0 | 0
Wind | 17 | 4 | 0 | 0 | 0 | 0 | 0 | 0 | 0 | 0 | 0 | 0 | 0 | 0 | 0 | 0 | 0 | 0 | 0 | 0 | 0 | 0 | 0 | 0 | 0 | 0
Wind | 17 | 5 | 0 | 0 | 0 | 0 | 0 | 0 | 0 | 0 | 0 | 0 | 0 | 0 | 0 | 0 | 0 | 0 | 0 | 0 | 0 | 0 | 0 | 0 | 0 | 0
Wind | 17 | 6 | 0 | 0 | 0 | 0 | 0 | 0 | 0 | 0 | 0 | 0 | 0 | 0 | 0 | 0 | 0 | 0 | 0 | 0 | 0 | 0 | 0 | 0 | 0 | 0
Wind | 17 | 7 | 0 | 0 | 0 | 0 | 0 | 0 | 0 | 0 | 0 | 0 | 0 | 0 | 0 | 0 | 0 | 0 | 0 | 0 | 0 | 0 | 0 | 0 | 0 | 0
Wind | 17 | 8 | 0 | 0 | 0 | 0 | 0 | 0 | 0 | 0 | 0 | 0 | 0 | 0 | 0 | 0 | 0 | 0 | 0 | 0 | 0 | 0 | 0 | 0 | 0 | 0
Wind | 17 | 9 | 0 | 0 | 0 | 0 | 0 | 0 | 0 | 0 | 0 | 0 | 0 | 0 | 0 | 0 | 0 | 0 | 0 | 0 | 0 | 0 | 0 | 0 | 0 | 0
Wind | 17 | 10 | 0 | 0 | 0 | 0 | 0 | 0 | 0 | 0 | 0 | 0 | 0 | 0 | 0 | 0 | 0 | 0 | 0 | 0 | 0 | 0 | 0 | 0 | 0 | 0
Wind | 17 | 11 | 0 | 0 | 0 | 0 | 0 | 0 | 0 | 0 | 0 | 0 | 0 | 0 | 0 | 0 | 0 | 0 | 0 | 0 | 0 | 0 | 0 | 0 | 0 | 0
Wind | 18 | 0 | 0 | 0 | 0 | 0 | 0 | 0 | 0 | 0 | 0 | 0 | 0 | 0 | 0 | 0 | 0 | 0 | 0 | 0 | 0 | 0 | 0 | 0 | 0 | 0
Wind | 18 | 1 | 0 | 0 | 0 | 0 | 0 | 0 | 0 | 0 | 0 | 0 | 0 | 0 | 0 | 0 | 0 | 0 | 0 | 0 | 0 | 0 | 0 | 0 | 0 | 0
Wind | 18 | 2 | 0 | 0 | 0 | 0 | 0 | 0 | 0 | 0 | 0 | 0 | 0 | 0 | 0 | 0 | 0 | 0 | 0 | 0 | 0 | 0 | 0 | 0 | 0 | 0
Wind | 18 | 3 | 0 | 0 | 0 | 0 | 0 | 0 | 0 | 0 | 0 | 0 | 0 | 0 | 0 | 0 | 0 | 0 | 0 | 0 | 0 | 0 | 0 | 0 | 0 | 0
Wind | 18 | 4 | 0 | 0 | 0 | 0 | 0 | 0 | 0 | 0 | 0 | 0 | 0 | 0 | 0 | 0 | 0 | 0 | 0 | 0 | 0 | 0 | 0 | 0 | 0 | 0
Wind | 18 | 5 | 0 | 0 | 0 | 0 | 0 | 0 | 0 | 0 | 0 | 0 | 0 | 0 | 0 | 0 | 0 | 0 | 0 | 0 | 0 | 0 | 0 | 0 | 0 | 0
Wind | 18 | 6 | 0 | 0 | 0 | 0 | 0 | 0 | 0 | 0 | 0 | 0 | 0 | 0 | 0 | 0 | 0 | 0 | 0 | 0 | 0 | 0 | 0 | 0 | 0 | 0
Wind | 18 | 7 | 0 | 0 | 0 | 0 | 0 | 0 | 0 | 0 | 0 | 0 | 0 | 0 | 0 | 0 | 0 | 0 | 0 | 0 | 0 | 0 | 0 | 0 | 0 | 0
Wind | 18 | 8 | 0 | 0 | 0 | 0 | 0 | 0 | 0 | 0 | 0 | 0 | 0 | 0 | 0 | 0 | 0 | 0 | 0 | 0 | 0 | 0 | 0 | 0 | 0 | 0
Wind | 18 | 9 | 0 | 0 | 0 | 0 | 0 | 0 | 0 | 0 | 0 | 0 | 0 | 0 | 0 | 0 | 0 | 0 | 0 | 0 | 0 | 0 | 0 | 0 | 0 | 0
Wind | 18 | 10 | 0 | 0 | 0 | 0 | 0 | 0 | 0 | 0 | 0 | 0 | 0 | 0 | 0 | 0 | 0 | 0 | 0 | 0 | 0 | 0 | 0 | 0 | 0 | 0
Wind | 18 | 11 | 0 | 0 | 0 | 0 | 0 | 0 | 0 | 0 | 0 | 0 | 0 | 0 | 0 | 0 | 0 | 0 | 0 | 0 | 0 | 0 | 0 | 0 | 0 | 0
Wind | 19 | 0 | 0 | 0 | 0 | 0 | 0 | 0 | 0 | 0 | 0 | 0 | 0 | 0 | 0 | 0 | 0 | 0 | 0 | 0 | 0 | 0 | 0 | 0 | 0 | 0
Wind | 19 | 1 | 0 | 0 | 0 | 0 | 0 | 0 | 0 | 0 | 0 | 0 | 0 | 0 | 0 | 0 | 0 | 0 | 0 | 0 | 0 | 0 | 0 | 0 | 0 | 0
Wind | 19 | 2 | 0 | 0 | 0 | 0 | 0 | 0 | 0 | 0 | 0 | 0 | 0 | 0 | 0 | 0 | 0 | 0 | 0 | 0 | 0 | 0 | 0 | 0 | 0 | 0
Wind | 19 | 3 | 0 | 0 | 0 | 0 | 0 | 0 | 0 | 0 | 0 | 0 | 0 | 0 | 0 | 0 | 0 | 0 | 0 | 0 | 0 | 0 | 0 | 0 | 0 | 0
Wind | 19 | 4 | 0 | 0 | 0 | 0 | 0 | 0 | 0 | 0 | 0 | 0 | 0 | 0 | 0 | 0 | 0 | 0 | 0 | 0 | 0 | 0 | 0 | 0 | 0 | 0
Wind | 19 | 5 | 0 | 0 | 0 | 0 | 0 | 0 | 0 | 0 | 0 | 0 | 0 | 0 | 0 | 0 | 0 | 0 | 0 | 0 | 0 | 0 | 0 | 0 | 0 | 0
Wind | 19 | 6 | 0 | 0 | 0 | 0 | 0 | 0 | 0 | 0 | 0 | 0 | 0 | 0 | 0 | 0 | 0 | 0 | 0 | 0 | 0 | 0 | 0 | 0 | 0 | 0
Wind | 19 | 7 | 0 | 0 | 0 | 0 | 0 | 0 | 0 | 0 | 0 | 0 | 0 | 0 | 0 | 0 | 0 | 0 | 0 | 0 | 0 | 0 | 0 | 0 | 0 | 0
Wind | 19 | 8 | 0 | 0 | 0 | 0 | 0 | 0 | 0 | 0 | 0 | 0 | 0 | 0 | 0 | 0 | 0 | 0 | 0 | 0 | 0 | 0 | 0 | 0 | 0 | 0
Wind | 19 | 9 | 0 | 0 | 0 | 0 | 0 | 0 | 0 | 0 | 0 | 0 | 0 | 0 | 0 | 0 | 0 | 0 | 0 | 0 | 0 | 0 | 0 | 0 | 0 | 0
Wind | 19 | 10 | 0 | 0 | 0 | 0 | 0 | 0 | 0 | 0 | 0 | 0 | 0 | 0 | 0 | 0 | 0 | 0 | 0 | 0 | 0 | 0 | 0 | 0 | 0 | 0
Wind | 19 | 11 | 0 | 0 | 0 | 0 | 0 | 0 | 0 | 0 | 0 | 0 | 0 | 0 | 0 | 0 | 0 | 0 | 0 | 0 | 0 | 0 | 0 | 0 | 0 | 0

## Sold (Stored)
Storage Technology | Year | Day | Hour 0 | Hour 1 | Hour 2 | Hour 3 | Hour 4 | Hour 5 | Hour 6 | Hour 7 | Hour 8 | Hour 9 | Hour 10 | Hour 11 | Hour 12 | Hour 13 | Hour 14 | Hour 15 | Hour 16 | Hour 17 | Hour 18 | Hour 19 | Hour 20 | Hour 21 | Hour 22 | Hour 23
Battery | 0 | 0 | 0 | 0 | 0 | 0 | 0 | 0 | 0 | 0 | 0 | 0 | 0 | 0 | 0 | 0 | 0 | 0 | 0 | 0 | 0 | 0 | 0 | 0 | 0 | 0
Battery | 0 | 1 | 0 | 0 | 0 | 0 | 0 | 0 | 0 | 0 | 0 | 0 | 0 | 0 | 0 | 0 | 0 | 0 | 0 | 0 | 0 | 0 | 0 | 0 | 0 | 0
Battery | 0 | 2 | 0 | 0 | 0 | 0 | 0 | 0 | 0 | 0 | 0 | 0 | 0 | 0 | 0 | 0 | 0 | 0 | 0 | 0 | 0 | 0 | 0 | 0 | 0 | 0
Battery | 0 | 3 | 0 | 0 | 0 | 0 | 0 | 0 | 0 | 0 | 0 | 0 | 0 | 0 | 0 | 0 | 0 | 0 | 0 | 0 | 0 | 0 | 0 | 0 | 0 | 0
Battery | 0 | 4 | 0 | 0 | 0 | 0 | 0 | 0 | 0 | 0 | 0 | 0 | 0 | 0 | 0 | 0 | 0 | 0 | 0 | 0 | 0 | 0 | 0 | 0 | 0 | 0
Battery | 0 | 5 | 0 | 0 | 0 | 0 | 0 | 0 | 0 | 0 | 0 | 0 | 0 | 0 | 0 | 0 | 0 | 0 | 0 | 0 | 0 | 0 | 0 | 0 | 0 | 0
Battery | 0 | 6 | 0 | 0 | 0 | 0 | 0 | 0 | 0 | 0 | 0 | 0 | 0 | 0 | 0 | 0 | 0 | 0 | 0 | 0 | 0 | 0 | 0 | 0 | 0 | 0
Battery | 0 | 7 | 0 | 0 | 0 | 0 | 0 | 0 | 0 | 0 | 0 | 0 | 0 | 0 | 0 | 0 | 0 | 0 | 0 | 0 | 0 | 0 | 0 | 0 | 0 | 0
Battery | 0 | 8 | 0 | 0 | 0 | 0 | 0 | 0 | 0 | 0 | 0 | 0 | 0 | 0 | 0 | 0 | 0 | 0 | 0 | 0 | 0 | 0 | 0 | 0 | 0 | 0
Battery | 0 | 9 | 0 | 0 | 0 | 0 | 0 | 0 | 0 | 0 | 0 | 0 | 0 | 0 | 0 | 0 | 0 | 0 | 0 | 0 | 0 | 0 | 0 | 0 | 0 | 0
Battery | 0 | 10 | 0 | 0 | 0 | 0 | 0 | 0 | 0 | 0 | 0 | 0 | 0 | 0 | 0 | 0 | 0 | 0 | 0 | 0 | 0 | 0 | 0 | 0 | 0 | 0
Battery | 0 | 11 | 0 | 0 | 0 | 0 | 0 | 0 | 0 | 0 | 0 | 0 | 0 | 0 | 0 | 0 | 0 | 0 | 0 | 0 | 0 | 0 | 0 | 0 | 0 | 0
Battery | 1 | 0 | 0 | 0 | 0 | 0 | 0 | 0 | 0 | 0 | 0 | 0 | 0 | 0 | 0 | 0 | 0 | 0 | 0 | 0 | 0 | 0 | 0 | 0 | 0 | 0
Battery | 1 | 1 | 0 | 0 | 0 | 0 | 0 | 0 | 0 | 0 | 0 | 0 | 0 | 0 | 0 | 0 | 0 | 0 | 0 | 0 | 0 | 0 | 0 | 0 | 0 | 0
Battery | 1 | 2 | 0 | 0 | 0 | 0 | 0 | 0 | 0 | 0 | 0 | 0 | 0 | 0 | 0 | 0 | 0 | 0 | 0 | 0 | 0 | 0 | 0 | 0 | 0 | 0
Battery | 1 | 3 | 0 | 0 | 0 | 0 | 0 | 0 | 0 | 0 | 0 | 0 | 0 | 0 | 0 | 0 | 0 | 0 | 0 | 0 | 0 | 0 | 0 | 0 | 0 | 0
Battery | 1 | 4 | 0 | 0 | 0 | 0 | 0 | 0 | 0 | 0 | 0 | 0 | 0 | 0 | 0 | 0 | 0 | 0 | 0 | 0 | 0 | 0 | 0 | 0 | 0 | 0
Battery | 1 | 5 | 0 | 0 | 0 | 0 | 0 | 0 | 0 | 0 | 0 | 0 | 0 | 0 | 0 | 0 | 0 | 0 | 0 | 0 | 0 | 0 | 0 | 0 | 0 | 0
Battery | 1 | 6 | 0 | 0 | 0 | 0 | 0 | 0 | 0 | 0 | 0 | 0 | 0 | 0 | 0 | 0 | 0 | 0 | 0 | 0 | 0 | 0 | 0 | 0 | 0 | 0
Battery | 1 | 7 | 0 | 0 | 0 | 0 | 0 | 0 | 0 | 0 | 0 | 0 | 0 | 0 | 0 | 0 | 0 | 0 | 0 | 0 | 0 | 0 | 0 | 0 | 0 | 0
Battery | 1 | 8 | 0 | 0 | 0 | 0 | 0 | 0 | 0 | 0 | 0 | 0 | 0 | 0 | 0 | 0 | 0 | 0 | 0 | 0 | 0 | 0 | 0 | 0 | 0 | 0
Battery | 1 | 9 | 0 | 0 | 0 | 0 | 0 | 0 | 0 | 0 | 0 | 0 | 0 | 0 | 0 | 0 | 0 | 0 | 0 | 0 | 0 | 0 | 0 | 0 | 0 | 0
Battery | 1 | 10 | 0 | 0 | 0 | 0 | 0 | 0 | 0 | 0 | 0 | 0 | 0 | 0 | 0 | 0 | 0 | 0 | 0 | 0 | 0 | 0 | 0 | 0 | 0 | 0
Battery | 1 | 11 | 0 | 0 | 0 | 0 | 0 | 0 | 0 | 0 | 0 | 0 | 0 | 0 | 0 | 0 | 0 | 0 | 0 | 0 | 0 | 0 | 0 | 0 | 0 | 0
Battery | 2 | 0 | 0 | 0 | 0 | 0 | 0 | 0 | 0 | 0 | 0 | 0 | 0 | 0 | 0 | 0 | 0 | 0 | 0 | 0 | 0 | 0 | 0 | 0 | 0 | 0
Battery | 2 | 1 | 0 | 0 | 0 | 0 | 0 | 0 | 0 | 0 | 0 | 0 | 0 | 0 | 0 | 0 | 0 | 0 | 0 | 0 | 0 | 0 | 0 | 0 | 0 | 0
Battery | 2 | 2 | 0 | 0 | 0 | 0 | 0 | 0 | 0 | 0 | 0 | 0 | 0 | 0 | 0 | 0 | 0 | 0 | 0 | 0 | 0 | 0 | 0 | 0 | 0 | 0
Battery | 2 | 3 | 0 | 0 | 0 | 0 | 0 | 0 | 0 | 0 | 0 | 0 | 0 | 0 | 0 | 0 | 0 | 0 | 0 | 0 | 0 | 0 | 0 | 0 | 0 | 0
Battery | 2 | 4 | 0 | 0 | 0 | 0 | 0 | 0 | 0 | 0 | 0 | 0 | 0 | 0 | 0 | 0 | 0 | 0 | 0 | 0 | 0 | 0 | 0 | 0 | 0 | 0
Battery | 2 | 5 | 0 | 0 | 0 | 0 | 0 | 0 | 0 | 0 | 0 | 0 | 0 | 0 | 0 | 0 | 0 | 0 | 0 | 0 | 0 | 0 | 0 | 0 | 0 | 0
Battery | 2 | 6 | 0 | 0 | 0 | 0 | 0 | 0 | 0 | 0 | 0 | 0 | 0 | 0 | 0 | 0 | 0 | 0 | 0 | 0 | 0 | 0 | 0 | 0 | 0 | 0
Battery | 2 | 7 | 0 | 0 | 0 | 0 | 0 | 0 | 0 | 0 | 0 | 0 | 0 | 0 | 0 | 0 | 0 | 0 | 0 | 0 | 0 | 0 | 0 | 0 | 0 | 0
Battery | 2 | 8 | 0 | 0 | 0 | 0 | 0 | 0 | 0 | 0 | 0 | 0 | 0 | 0 | 0 | 0 | 0 | 0 | 0 | 0 | 0 | 0 | 0 | 0 | 0 | 0
Battery | 2 | 9 | 0 | 0 | 0 | 0 | 0 | 0 | 0 | 0 | 0 | 0 | 0 | 0 | 0 | 0 | 0 | 0 | 0 | 0 | 0 | 0 | 0 | 0 | 0 | 0
Battery | 2 | 10 | 0 | 0 | 0 | 0 | 0 | 0 | 0 | 0 | 0 | 0 | 0 | 0 | 0 | 0 | 0 | 0 | 0 | 0 | 0 | 0 | 0 | 0 | 0 | 0
Battery | 2 | 11 | 0 | 0 | 0 | 0 | 0 | 0 | 0 | 0 | 0 | 0 | 0 | 0 | 0 | 0 | 0 | 0 | 0 | 0 | 0 | 0 | 0 | 0 | 0 | 0
Battery | 3 | 0 | 0 | 0 | 0 | 0 | 0 | 0 | 0 | 0 | 0 | 0 | 0 | 0 | 0 | 0 | 0 | 0 | 0 | 0 | 0 | 0 | 0 | 0 | 0 | 0
Battery | 3 | 1 | 0 | 0 | 0 | 0 | 0 | 0 | 0 | 0 | 0 | 0 | 0 | 0 | 0 | 0 | 0 | 0 | 0 | 0 | 0 | 0 | 0 | 0 | 0 | 0
Battery | 3 | 2 | 0 | 0 | 0 | 0 | 0 | 0 | 0 | 0 | 0 | 0 | 0 | 0 | 0 | 0 | 0 | 0 | 0 | 0 | 0 | 0 | 0 | 0 | 0 | 0
Battery | 3 | 3 | 0 | 0 | 0 | 0 | 0 | 0 | 0 | 0 | 0 | 0 | 0 | 0 | 0 | 0 | 0 | 0 | 0 | 0 | 0 | 0 | 0 | 0 | 0 | 0
Battery | 3 | 4 | 0 | 0 | 0 | 0 | 0 | 0 | 0 | 0 | 0 | 0 | 0 | 0 | 0 | 0 | 0 | 0 | 0 | 0 | 0 | 0 | 0 | 0 | 0 | 0
Battery | 3 | 5 | 0 | 0 | 0 | 0 | 0 | 0 | 0 | 0 | 0 | 0 | 0 | 0 | 0 | 0 | 0 | 0 | 0 | 0 | 0 | 0 | 0 | 0 | 0 | 0
Battery | 3 | 6 | 0 | 0 | 0 | 0 | 0 | 0 | 0 | 0 | 0 | 0 | 0 | 0 | 0 | 0 | 0 | 0 | 0 | 0 | 0 | 0 | 0 | 0 | 0 | 0
Battery | 3 | 7 | 0 | 0 | 0 | 0 | 0 | 0 | 0 | 0 | 0 | 0 | 0 | 0 | 0 | 0 | 0 | 0 | 0 | 0 | 0 | 0 | 0 | 0 | 0 | 0
Battery | 3 | 8 | 0 | 0 | 0 | 0 | 0 | 0 | 0 | 0 | 0 | 0 | 0 | 0 | 0 | 0 | 0 | 0 | 0 | 0 | 0 | 0 | 0 | 0 | 0 | 0
Battery | 3 | 9 | 0 | 0 | 0 | 0 | 0 | 0 | 0 | 0 | 0 | 0 | 0 | 0 | 0 | 0 | 0 | 0 | 0 | 0 | 0 | 0 | 0 | 0 | 0 | 0
Battery | 3 | 10 | 0 | 0 | 0 | 0 | 0 | 0 | 0 | 0 | 0 | 0 | 0 | 0 | 0 | 0 | 0 | 0 | 0 | 0 | 0 | 0 | 0 | 0 | 0 | 0
Battery | 3 | 11 | 0 | 0 | 0 | 0 | 0 | 0 | 0 | 0 | 0 | 0 | 0 | 0 | 0 | 0 | 0 | 0 | 0 | 0 | 0 | 0 | 0 | 0 | 0 | 0
Battery | 4 | 0 | 0 | 0 | 0 | 0 | 0 | 0 | 0 | 0 | 0 | 0 | 0 | 0 | 0 | 0 | 0 | 0 | 0 | 0 | 0 | 0 | 0 | 0 | 0 | 0
Battery | 4 | 1 | 0 | 0 | 0 | 0 | 0 | 0 | 0 | 0 | 0 | 0 | 0 | 0 | 0 | 0 | 0 | 0 | 0 | 0 | 0 | 0 | 0 | 0 | 0 | 0
Battery | 4 | 2 | 0 | 0 | 0 | 0 | 0 | 0 | 0 | 0 | 0 | 0 | 0 | 0 | 0 | 0 | 0 | 0 | 0 | 0 | 0 | 0 | 0 | 0 | 0 | 0
Battery | 4 | 3 | 0 | 0 | 0 | 0 | 0 | 0 | 0 | 0 | 0 | 0 | 0 | 0 | 0 | 0 | 0 | 0 | 0 | 0 | 0 | 0 | 0 | 0 | 0 | 0
Battery | 4 | 4 | 0 | 0 | 0 | 0 | 0 | 0 | 0 | 0 | 0 | 0 | 0 | 0 | 0 | 0 | 0 | 0 | 0 | 0 | 0 | 0 | 0 | 0 | 0 | 0
Battery | 4 | 5 | 0 | 0 | 0 | 0 | 0 | 0 | 0 | 0 | 0 | 0 | 0 | 0 | 0 | 0 | 0 | 0 | 0 | 0 | 0 | 0 | 0 | 0 | 0 | 0
Battery | 4 | 6 | 0 | 0 | 0 | 0 | 0 | 0 | 0 | 0 | 0 | 0 | 0 | 0 | 0 | 0 | 0 | 0 | 0 | 0 | 0 | 0 | 0 | 0 | 0 | 0
Battery | 4 | 7 | 0 | 0 | 0 | 0 | 0 | 0 | 0 | 0 | 0 | 0 | 0 | 0 | 0 | 0 | 0 | 0 | 0 | 0 | 0 | 0 | 0 | 0 | 0 | 0
Battery | 4 | 8 | 0 | 0 | 0 | 0 | 0 | 0 | 0 | 0 | 0 | 0 | 0 | 0 | 0 | 0 | 0 | 0 | 0 | 0 | 0 | 0 | 0 | 0 | 0 | 0
Battery | 4 | 9 | 0 | 0 | 0 | 0 | 0 | 0 | 0 | 0 | 0 | 0 | 0 | 0 | 0 | 0 | 0 | 0 | 0 | 0 | 0 | 0 | 0 | 0 | 0 | 0
Battery | 4 | 10 | 0 | 0 | 0 | 0 | 0 | 0 | 0 | 0 | 0 | 0 | 0 | 0 | 0 | 0 | 0 | 0 | 0 | 0 | 0 | 0 | 0 | 0 | 0 | 0
Battery | 4 | 11 | 0 | 0 | 0 | 0 | 0 | 0 | 0 | 0 | 0 | 0 | 0 | 0 | 0 | 0 | 0 | 0 | 0 | 0 | 0 | 0 | 0 | 0 | 0 | 0
Battery | 5 | 0 | 0 | 0 | 0 | 0 | 0 | 0 | 0 | 0 | 0 | 0 | 0 | 0 | 0 | 0 | 0 | 0 | 0 | 0 | 0 | 0 | 0 | 0 | 0 | 0
Battery | 5 | 1 | 0 | 0 | 0 | 0 | 0 | 0 | 0 | 0 | 0 | 0 | 0 | 0 | 0 | 0 | 0 | 0 | 0 | 0 | 0 | 0 | 0 | 0 | 0 | 0
Battery | 5 | 2 | 0 | 0 | 0 | 0 | 0 | 0 | 0 | 0 | 0 | 0 | 0 | 0 | 0 | 0 | 0 | 0 | 0 | 0 | 0 | 0 | 0 | 0 | 0 | 0
Battery | 5 | 3 | 0 | 0 | 0 | 0 | 0 | 0 | 0 | 0 | 0 | 0 | 0 | 0 | 0 | 0 | 0 | 0 | 0 | 0 | 0 | 0 | 0 | 0 | 0 | 0
Battery | 5 | 4 | 0 | 0 | 0 | 0 | 0 | 0 | 0 | 0 | 0 | 0 | 0 | 0 | 0 | 0 | 0 | 0 | 0 | 0 | 0 | 0 | 0 | 0 | 0 | 0
Battery | 5 | 5 | 0 | 0 | 0 | 0 | 0 | 0 | 0 | 0 | 0 | 0 | 0 | 0 | 0 | 0 | 0 | 0 | 0 | 0 | 0 | 0 | 0 | 0 | 0 | 0
Battery | 5 | 6 | 0 | 0 | 0 | 0 | 0 | 0 | 0 | 0 | 0 | 0 | 0 | 0 | 0 | 0 | 0 | 0 | 0 | 0 | 0 | 0 | 0 | 0 | 0 | 0
Battery | 5 | 7 | 0 | 0 | 0 | 0 | 0 | 0 | 0 | 0 | 0 | 0 | 0 | 0 | 0 | 0 | 0 | 0 | 0 | 0 | 0 | 0 | 0 | 0 | 0 | 0
Battery | 5 | 8 | 0 | 0 | 0 | 0 | 0 | 0 | 0 | 0 | 0 | 0 | 0 | 0 | 0 | 0 | 0 | 0 | 0 | 0 | 0 | 0 | 0 | 0 | 0 | 0
Battery | 5 | 9 | 0 | 0 | 0 | 0 | 0 | 0 | 0 | 0 | 0 | 0 | 0 | 0 | 0 | 0 | 0 | 0 | 0 | 0 | 0 | 0 | 0 | 0 | 0 | 0
Battery | 5 | 10 | 0 | 0 | 0 | 0 | 0 | 0 | 0 | 0 | 0 | 0 | 0 | 0 | 0 | 0 | 0 | 0 | 0 | 0 | 0 | 0 | 0 | 0 | 0 | 0
Battery | 5 | 11 | 0 | 0 | 0 | 0 | 0 | 0 | 0 | 0 | 0 | 0 | 0 | 0 | 0 | 0 | 0 | 0 | 0 | 0 | 0 | 0 | 0 | 0 | 0 | 0
Battery | 6 | 0 | 0 | 0 | 0 | 0 | 0 | 0 | 0 | 0 | 0 | 0 | 0 | 0 | 0 | 0 | 0 | 0 | 0 | 0 | 0 | 0 | 0 | 0 | 0 | 0
Battery | 6 | 1 | 0 | 0 | 0 | 0 | 0 | 0 | 0 | 0 | 0 | 0 | 0 | 0 | 0 | 0 | 0 | 0 | 0 | 0 | 0 | 0 | 0 | 0 | 0 | 0
Battery | 6 | 2 | 0 | 0 | 0 | 0 | 0 | 0 | 0 | 0 | 0 | 0 | 0 | 0 | 0 | 0 | 0 | 0 | 0 | 0 | 0 | 0 | 0 | 0 | 0 | 0
Battery | 6 | 3 | 0 | 0 | 0 | 6.4775 | 0 | 0 | 0 | 0 | 0 | 0 | 0 | 0 | 0 | 0 | 0 | 0 | 0 | 0 | 0 | 0 | 0 | 14.5878 | 0 | 0
Battery | 6 | 4 | 0 | 0 | 0 | 5.7488 | 0 | 0 | 0 | 0 | 0 | 0 | 0 | 0 | 0 | 0 | 0 | 0 | 0 | 0 | 0 | 0 | 0 | 13.734 | 0 | 0
Battery | 6 | 5 | 0 | 0 | 0 | 0 | 0 | 0 | 0 | 0 | 0 | 0 | 0 | 0 | 0 | 0 | 0 | 0 | 0 | 0 | 0 | 0 | 0 | 0 | 0 | 0
Battery | 6 | 6 | 0 | 0 | 0 | 0 | 0 | 0 | 0 | 0 | 0 | 0 | 0 | 0 | 0 | 0 | 0 | 0 | 0 | 0 | 0 | 0 | 0 | 0 | 0 | 0
Battery | 6 | 7 | 0 | 0 | 0 | 0 | 0 | 0 | 0 | 0 | 0 | 0 | 0 | 0 | 0 | 0 | 0 | 0 | 0 | 0 | 0 | 0 | 0 | 0 | 0 | 0
Battery | 6 | 8 | 0 | 0 | 0 | 0 | 0 | 0 | 0 | 0 | 0 | 0 | 0 | 0 | 0 | 0 | 0 | 0 | 0 | 0 | 0 | 0 | 0 | 0 | 0 | 0
Battery | 6 | 9 | 0 | 0 | 0 | 0 | 0 | 0 | 0 | 0 | 0 | 0 | 0 | 0 | 0 | 0 | 0 | 0 | 0 | 0 | 0 | 0 | 0 | 0 | 0 | 0
Battery | 6 | 10 | 0 | 0 | 0 | 0 | 0 | 0 | 0 | 0 | 0 | 0 | 0 | 0 | 0 | 0 | 0 | 0 | 0 | 0 | 0 | 0 | 0 | 0 | 0 | 0
Battery | 6 | 11 | 0 | 0 | 0 | 0 | 0 | 0 | 0 | 0 | 0 | 0 | 0 | 0 | 0 | 0 | 0 | 0 | 0 | 0 | 0 | 0 | 0 | 0 | 0 | 0
Battery | 7 | 0 | 0 | 0 | 0 | 0 | 0 | 0 | 0 | 0 | 0 | 0 | 0 | 0 | 0 | 0 | 0 | 0 | 0 | 0 | 0 | 0 | 0 | 0 | 0 | 0
Battery | 7 | 1 | 0 | 0 | 0 | 0 | 0 | 0 | 0 | 0 | 0 | 0 | 0 | 0 | 0 | 0 | 0 | 0 | 0 | 0 | 0 | 0 | 0 | 0 | 0 | 0
Battery | 7 | 2 | 0 | 0 | 0 | 0 | 0 | 0 | 0 | 0 | 0 | 0 | 0 | 0 | 0 | 0 | 0 | 0 | 0 | 0 | 0 | 0 | 0 | 0 | 0 | 0
Battery | 7 | 3 | 0 | 0 | 0 | 7.2065 | 0 | 0 | 0 | 0 | 0 | 0 | 0 | 0 | 0 | 0 | 0 | 0 | 0 | 0 | 0 | 0 | 0 | 15.1674 | 0 | 0
Battery | 7 | 4 | 0 | 0 | 0 | 6.2282 | 0 | 0 | 0 | 0 | 0 | 0 | 0 | 0 | 0 | 0 | 0 | 0 | 0 | 0 | 0 | 0 | 0 | 14.2709 | 0 | 0
Battery | 7 | 5 | 0 | 0 | 0 | 0 | 0 | 0 | 0 | 0 | 0 | 0 | 0 | 0 | 0 | 0 | 0 | 0 | 0 | 0 | 0 | 0 | 0 | 0 | 0 | 0
Battery | 7 | 6 | 0 | 0 | 0 | 0 | 0 | 0 | 0 | 0 | 0 | 0 | 0 | 0 | 0 | 0 | 0 | 0 | 0 | 0 | 0 | 0 | 0 | 0 | 0 | 0
Battery | 7 | 7 | 0 | 0 | 0 | 0 | 0 | 0 | 0 | 0 | 0 | 0 | 0 | 0 | 0 | 0 | 0 | 0 | 0 | 0 | 0 | 0 | 0 | 0 | 0 | 0
Battery | 7 | 8 | 0 | 0 | 0 | 0 | 0 | 0 | 0 | 0 | 0 | 0 | 0 | 0 | 0 | 0 | 0 | 0 | 0 | 0 | 0 | 0 | 0 | 0 | 0 | 0
Battery | 7 | 9 | 0 | 0 | 0 | 0 | 0 | 0 | 0 | 0 | 0 | 0 | 0 | 0 | 0 | 0 | 0 | 0 | 0 | 0 | 0 | 0 | 0 | 0 | 0 | 0
Battery | 7 | 10 | 0 | 0 | 0 | 0 | 0 | 0 | 0 | 0 | 0 | 0 | 0 | 0 | 0 | 0 | 0 | 0 | 0 | 0 | 0 | 0 | 0 | 0 | 0 | 0
Battery | 7 | 11 | 0 | 0 | 0 | 0 | 0 | 0 | 0 | 0 | 0 | 0 | 0 | 0 | 0 | 0 | 0 | 0 | 0 | 0 | 0 | 0 | 0 | 0 | 0 | 0
Battery | 8 | 0 | 0 | 0 | 0 | 0 | 0 | 0 | 0 | 0 | 0 | 0 | 0 | 0 | 0 | 0 | 0 | 0 | 0 | 0 | 0 | 0 | 0 | 0 | 0 | 0
Battery | 8 | 1 | 0 | 0 | 0 | 0 | 0 | 0 | 0 | 0 | 0 | 0 | 0 | 0 | 0 | 0 | 0 | 0 | 0 | 0 | 0 | 0 | 0 | 0 | 0 | 0
Battery | 8 | 2 | 0 | 0 | 0 | 0 | 0 | 0 | 0 | 0 | 0 | 0 | 0 | 0 | 0 | 0 | 0 | 0 | 0 | 0 | 0 | 0 | 0 | 0 | 0 | 0
Battery | 8 | 3 | 0 | 0 | 0 | 7.5318 | 0 | 0 | 0 | 0 | 0 | 0 | 0 | 0 | 0 | 0 | 0 | 0 | 0 | 0 | 0 | 0 | 0 | 0 | 16.236 | 0
Battery | 8 | 4 | 0 | 0 | 0 | 6.0566 | 0 | 0 | 0 | 0 | 0 | 0 | 0 | 0 | 0 | 0 | 0 | 0 | 0 | 0 | 0 | 0 | 0 | 0 | 15.5129 | 0
Battery | 8 | 5 | 0 | 0 | 0 | 0 | 0 | 0 | 0 | 0 | 0 | 0 | 0 | 0 | 0 | 0 | 0 | 0 | 0 | 0 | 0 | 0 | 0 | 0 | 0 | 0
Battery | 8 | 6 | 0 | 0 | 0 | 0 | 0 | 0 | 0 | 0 | 0 | 0 | 0 | 0 | 0 | 0 | 0 | 0 | 0 | 0 | 0 | 0 | 0 | 0 | 0 | 0
Battery | 8 | 7 | 0 | 0 | 0 | 0 | 0 | 0 | 0 | 0 | 0 | 0 | 0 | 0 | 0 | 0 | 0 | 0 | 0 | 0 | 0 | 0 | 0 | 0 | 0 | 0
Battery | 8 | 8 | 0 | 0 | 0 | 0 | 0 | 0 | 0 | 0 | 0 | 0 | 0 | 0 | 0 | 0 | 0 | 0 | 0 | 0 | 0 | 0 | 0 | 0 | 0 | 0
Battery | 8 | 9 | 0 | 0 | 0 | 0 | 0 | 0 | 0 | 0 | 0 | 0 | 0 | 0 | 0 | 0 | 0 | 0 | 0 | 0 | 0 | 0 | 0 | 0 | 0 | 0
Battery | 8 | 10 | 0 | 0 | 0 | 0 | 0 | 0 | 0 | 0 | 0 | 0 | 0 | 0 | 0 | 0 | 0 | 0 | 0 | 0 | 0 | 0 | 0 | 0 | 0 | 0
Battery | 8 | 11 | 0 | 0 | 0 | 0 | 0 | 0 | 0 | 0 | 0 | 0 | 0 | 0 | 0 | 0 | 0 | 0 | 0 | 0 | 0 | 0 | 0 | 0 | 0 | 0
Battery | 9 | 0 | 0 | 0 | 0 | 0 | 0 | 0 | 0 | 0 | 0 | 0 | 0 | 0 | 0 | 0 | 0 | 0 | 0 | 0 | 0 | 0 | 0 | 0 | 0 | 0
Battery | 9 | 1 | 0 | 0 | 0 | 0 | 0 | 0 | 0 | 0 | 0 | 0 | 0 | 0 | 0 | 0 | 0 | 0 | 0 | 0 | 0 | 0 | 0 | 0 | 0 | 0
Battery | 9 | 2 | 0 | 0 | 0 | 0 | 0 | 0 | 0 | 0 | 0 | 0 | 0 | 0 | 0 | 0 | 0 | 0 | 0 | 0 | 0 | 0 | 0 | 0 | 0 | 0
Battery | 9 | 3 | 0 | 0 | 0 | 8.1823 | 0 | 0 | 0 | 0 | 0 | 0 | 0 | 0 | 0 | 0 | 0 | 0 | 0 | 0 | 0 | 0 | 0 | 0 | 16.9969 | 0
Battery | 9 | 4 | 0 | 0 | 0 | 6.4601 | 0 | 0 | 0 | 0 | 0 | 0 | 0 | 0 | 0 | 0 | 0 | 0 | 0 | 0 | 0 | 0 | 0 | 0 | 16.2376 | 0
Battery | 9 | 5 | 0 | 0 | 0 | 0 | 0 | 0 | 0 | 0 | 0 | 0 | 0 | 0 | 0 | 0 | 0 | 0 | 0 | 0 | 0 | 0 | 0 | 0 | 0 | 0
Battery | 9 | 6 | 0 | 0 | 0 | 0 | 0 | 0 | 0 | 0 | 0 | 0 | 0 | 0 | 0 | 0 | 0 | 0 | 0 | 0 | 0 | 0 | 0 | 0 | 0 | 0
Battery | 9 | 7 | 0 | 0 | 0 | 0 | 0 | 0 | 0 | 0 | 0 | 0 | 0 | 0 | 0 | 0 | 0 | 0 | 0 | 0 | 0 | 0 | 0 | 0 | 0 | 0
Battery | 9 | 8 | 0 | 0 | 0 | 0 | 0 | 0 | 0 | 0 | 0 | 0 | 0 | 0 | 0 | 0 | 0 | 0 | 0 | 0 | 0 | 0 | 0 | 0 | 0 | 0
Battery | 9 | 9 | 0 | 0 | 0 | 0 | 0 | 0 | 0 | 0 | 0 | 0 | 0 | 0 | 0 | 0 | 0 | 0 | 0 | 0 | 0 | 0 | 0 | 0 | 0 | 0
Battery | 9 | 10 | 0 | 0 | 0 | 0 | 0 | 0 | 0 | 0 | 0 | 0 | 0 | 0 | 0 | 0 | 0 | 0 | 0 | 0 | 0 | 0 | 0 | 0 | 0 | 0
Battery | 9 | 11 | 0 | 0 | 0 | 0 | 0 | 0 | 0 | 0 | 0 | 0 | 0 | 0 | 0 | 0 | 0 | 0 | 0 | 0 | 0 | 0 | 0 | 0 | 0 | 0
Battery | 10 | 0 | 0 | 0 | 0 | 0 | 0 | 0 | 0 | 0 | 0 | 0 | 0 | 0 | 0 | 0 | 0 | 0 | 0 | 0 | 0 | 0 | 0 | 0 | 0 | 0
Battery | 10 | 1 | 0 | 0 | 0 | 0 | 0 | 0 | 0 | 0 | 0 | 0 | 0 | 0 | 0 | 0 | 0 | 0 | 0 | 0 | 0 | 0 | 0 | 0 | 0 | 0
Battery | 10 | 2 | 0 | 0 | 0 | 0 | 0 | 0 | 0 | 0 | 0 | 0 | 0 | 0 | 0 | 0 | 0 | 0 | 0 | 0 | 0 | 0 | 0 | 0 | 0 | 0
Battery | 10 | 3 | 0 | 20.2946 | 0 | 0 | 0 | 0 | 0 | 0 | 0 | 0 | 0 | 0 | 0 | 0 | 0 | 0 | 0 | 0 | 0 | 0 | 0 | 0 | 0 | 22.1919
Battery | 10 | 4 | 0 | 20.3291 | 0 | 0 | 0 | 0 | 0 | 0 | 0 | 0 | 0 | 0 | 0 | 0 | 0 | 0 | 0 | 0 | 0 | 0 | 0 | 0 | 0 | 21.7768
Battery | 10 | 5 | 0 | 0 | 0 | 0 | 0 | 0 | 0 | 0 | 0 | 0 | 0 | 0 | 0 | 0 | 0 | 0 | 0 | 0 | 0 | 0 | 0 | 0 | 0 | 17.8371
Battery | 10 | 6 | 0 | 0 | 0 | 0 | 0 | 0 | 0 | 0 | 0 | 0 | 0 | 0 | 0 | 0 | 0 | 0 | 0 | 0 | 0 | 0 | 0 | 0 | 0 | 0
Battery | 10 | 7 | 0 | 0 | 0 | 0 | 0 | 0 | 0 | 0 | 0 | 0 | 0 | 0 | 0 | 0 | 0 | 0 | 0 | 0 | 0 | 0 | 0 | 0 | 0 | 0
Battery | 10 | 8 | 0 | 0 | 0 | 0 | 0 | 0 | 0 | 0 | 0 | 0 | 0 | 0 | 0 | 0 | 0 | 0 | 0 | 0 | 0 | 0 | 0 | 0 | 0 | 0
Battery | 10 | 9 | 0 | 0 | 0 | 0 | 0 | 0 | 0 | 0 | 0 | 0 | 0 | 0 | 0 | 0 | 0 | 0 | 0 | 0 | 0 | 0 | 0 | 0 | 0 | 15.673
Battery | 10 | 10 | 0 | 0 | 0 | 0 | 0 | 0 | 0 | 0 | 0 | 0 | 0 | 0 | 0 | 0 | 0 | 0 | 0 | 0 | 0 | 0 | 0 | 0 | 0 | 0
Battery | 10 | 11 | 0 | 0 | 0 | 0 | 0 | 0 | 0 | 0 | 0 | 0 | 0 | 0 | 0 | 0 | 0 | 0 | 0 | 0 | 0 | 0 | 0 | 0 | 0 | 0
Battery | 11 | 0 | 0 | 0 | 0 | 0 | 0 | 0 | 0 | 0 | 0 | 0 | 0 | 0 | 0 | 0 | 0 | 0 | 0 | 0 | 0 | 0 | 0 | 0 | 0 | 0
Battery | 11 | 1 | 0 | 0 | 0 | 0 | 0 | 0 | 0 | 0 | 0 | 0 | 0 | 0 | 0 | 0 | 0 | 0 | 0 | 0 | 0 | 0 | 0 | 0 | 0 | 0
Battery | 11 | 2 | 0 | 0 | 0 | 0 | 0 | 0 | 0 | 0 | 0 | 0 | 0 | 0 | 0 | 0 | 0 | 0 | 0 | 0 | 0 | 0 | 0 | 0 | 0 | 0
Battery | 11 | 3 | 0 | 0 | 0 | 0 | 0 | 0 | 0 | 0 | 0 | 0 | 0 | 0 | 0 | 0 | 0 | 0 | 0 | 0 | 0 | 0 | 0 | 0 | 16.9904 | 0
Battery | 11 | 4 | 0 | 0 | 0 | 0 | 0 | 0 | 0 | 0 | 0 | 0 | 0 | 0 | 0 | 0 | 0 | 0 | 0 | 0 | 0 | 0 | 0 | 0 | 16.1533 | 0
Battery | 11 | 5 | 0 | 0 | 0 | 0 | 0 | 0 | 0 | 0 | 0 | 0 | 0 | 0 | 0 | 0 | 0 | 0 | 0 | 0 | 0 | 0 | 0 | 0 | 0 | 0
Battery | 11 | 6 | 0 | 0 | 0 | 0 | 0 | 0 | 0 | 0 | 0 | 0 | 0 | 0 | 0 | 0 | 0 | 0 | 0 | 0 | 0 | 0 | 0 | 0 | 0 | 0
Battery | 11 | 7 | 0 | 0 | 0 | 0 | 0 | 0 | 0 | 0 | 0 | 0 | 0 | 0 | 0 | 0 | 0 | 0 | 0 | 0 | 0 | 0 | 0 | 0 | 0 | 0
Battery | 11 | 8 | 0 | 0 | 0 | 0 | 0 | 0 | 0 | 0 | 0 | 0 | 0 | 0 | 0 | 0 | 0 | 0 | 0 | 0 | 0 | 0 | 0 | 0 | 0 | 0
Battery | 11 | 9 | 0 | 0 | 0 | 0 | 0 | 0 | 0 | 0 | 0 | 0 | 0 | 0 | 0 | 0 | 0 | 0 | 0 | 0 | 0 | 0 | 0 | 0 | 0 | 0
Battery | 11 | 10 | 0 | 0 | 0 | 0 | 0 | 0 | 0 | 0 | 0 | 0 | 0 | 0 | 0 | 0 | 0 | 0 | 0 | 0 | 0 | 0 | 0 | 0 | 0 | 0
Battery | 11 | 11 | 0 | 0 | 0 | 0 | 0 | 0 | 0 | 0 | 0 | 0 | 0 | 0 | 0 | 0 | 0 | 0 | 0 | 0 | 0 | 0 | 0 | 0 | 0 | 0
Battery | 12 | 0 | 0 | 0 | 0 | 0 | 0 | 0 | 0 | 0 | 0 | 0 | 0 | 0 | 0 | 0 | 0 | 0 | 0 | 0 | 0 | 0 | 0 | 0 | 0 | 0
Battery | 12 | 1 | 0 | 0 | 0 | 0 | 0 | 0 | 0 | 0 | 0 | 0 | 0 | 0 | 0 | 0 | 0 | 0 | 0 | 0 | 0 | 0 | 0 | 0 | 0 | 0
Battery | 12 | 2 | 0 | 0 | 0 | 0 | 0 | 0 | 0 | 0 | 0 | 0 | 0 | 0 | 0 | 0 | 0 | 0 | 0 | 0 | 0 | 0 | 0 | 0 | 0 | 0
Battery | 12 | 3 | 0 | 0 | 0 | 0 | 0 | 0 | 0 | 0 | 0 | 0 | 0 | 0 | 0 | 0 | 0 | 0 | 0 | 0 | 0 | 0 | 0 | 0 | 7.5661 | 0
Battery | 12 | 4 | 0 | 0 | 0 | 0 | 0 | 0 | 0 | 0 | 0 | 0 | 0 | 0 | 0 | 0 | 0 | 0 | 0 | 0 | 0 | 0 | 0 | 0 | 4.3894 | 0
Battery | 12 | 5 | 0 | 0 | 0 | 0 | 0 | 0 | 0 | 0 | 0 | 0 | 0 | 0 | 0 | 0 | 0 | 0 | 0 | 0 | 0 | 0 | 0 | 0 | 0 | 0
Battery | 12 | 6 | 0 | 0 | 0 | 0 | 0 | 0 | 0 | 0 | 0 | 0 | 0 | 0 | 0 | 0 | 0 | 0 | 0 | 0 | 0 | 0 | 0 | 0 | 0 | 0
Battery | 12 | 7 | 0 | 0 | 0 | 0 | 0 | 0 | 0 | 0 | 0 | 0 | 0 | 0 | 0 | 0 | 0 | 0 | 0 | 0 | 0 | 0 | 0 | 0 | 0 | 0
Battery | 12 | 8 | 0 | 0 | 0 | 0 | 0 | 0 | 0 | 0 | 0 | 0 | 0 | 0 | 0 | 0 | 0 | 0 | 0 | 0 | 0 | 0 | 0 | 0 | 0 | 0
Battery | 12 | 9 | 0 | 0 | 0 | 0 | 0 | 0 | 0 | 0 | 0 | 0 | 0 | 0 | 0 | 0 | 0 | 0 | 0 | 0 | 0 | 0 | 0 | 0 | 0 | 0
Battery | 12 | 10 | 0 | 0 | 0 | 0 | 0 | 0 | 0 | 0 | 0 | 0 | 0 | 0 | 0 | 0 | 0 | 0 | 0 | 0 | 0 | 0 | 0 | 0 | 0 | 0
Battery | 12 | 11 | 0 | 0 | 0 | 0 | 0 | 0 | 0 | 0 | 0 | 0 | 0 | 0 | 0 | 0 | 0 | 0 | 0 | 0 | 0 | 0 | 0 | 0 | 0 | 0
Battery | 13 | 0 | 0 | 0 | 0 | 0 | 0 | 0 | 0 | 0 | 0 | 0 | 0 | 0 | 0 | 0 | 0 | 0 | 0 | 0 | 0 | 0 | 0 | 0 | 0 | 0
Battery | 13 | 1 | 0 | 0 | 0 | 0 | 0 | 0 | 0 | 0 | 0 | 0 | 0 | 0 | 0 | 0 | 0 | 0 | 0 | 0 | 0 | 0 | 0 | 0 | 0 | 0
Battery | 13 | 2 | 0 | 0 | 0 | 0 | 0 | 0 | 0 | 0 | 0 | 0 | 0 | 0 | 0 | 0 | 0 | 0 | 0 | 0 | 0 | 0 | 0 | 0 | 0 | 0
Battery | 13 | 3 | 0 | 0 | 0 | 0 | 0 | 0 | 0 | 0 | 0 | 0 | 0 | 0 | 0 | 0 | 0 | 0 | 0 | 0 | 0 | 0 | 0 | 0 | 0 | 0
Battery | 13 | 4 | 0 | 0 | 0 | 0 | 0 | 0 | 0 | 0 | 0 | 0 | 0 | 0 | 0 | 0 | 0 | 0 | 0 | 0 | 0 | 0 | 0 | 0 | 0 | 0
Battery | 13 | 5 | 0 | 0 | 0 | 0 | 0 | 0 | 0 | 0 | 0 | 0 | 0 | 0 | 0 | 0 | 0 | 0 | 0 | 0 | 0 | 0 | 0 | 0 | 0 | 0
Battery | 13 | 6 | 0 | 0 | 0 | 0 | 0 | 0 | 0 | 0 | 0 | 0 | 0 | 0 | 0 | 0 | 0 | 0 | 0 | 0 | 0 | 0 | 0 | 0 | 0 | 0
Battery | 13 | 7 | 0 | 0 | 0 | 0 | 0 | 0 | 0 | 0 | 0 | 0 | 0 | 0 | 0 | 0 | 0 | 0 | 0 | 0 | 0 | 0 | 0 | 0 | 0 | 0
Battery | 13 | 8 | 0 | 0 | 0 | 0 | 0 | 0 | 0 | 0 | 0 | 0 | 0 | 0 | 0 | 0 | 0 | 0 | 0 | 0 | 0 | 0 | 0 | 0 | 0 | 0
Battery | 13 | 9 | 0 | 0 | 0 | 0 | 0 | 0 | 0 | 0 | 0 | 0 | 0 | 0 | 0 | 0 | 0 | 0 | 0 | 0 | 0 | 0 | 0 | 0 | 0 | 0
Battery | 13 | 10 | 0 | 0 | 0 | 0 | 0 | 0 | 0 | 0 | 0 | 0 | 0 | 0 | 0 | 0 | 0 | 0 | 0 | 0 | 0 | 0 | 0 | 0 | 0 | 0
Battery | 13 | 11 | 0 | 0 | 0 | 0 | 0 | 0 | 0 | 0 | 0 | 0 | 0 | 0 | 0 | 0 | 0 | 0 | 0 | 0 | 0 | 0 | 0 | 0 | 0 | 0
Battery | 14 | 0 | 0 | 0 | 0 | 0 | 0 | 0 | 0 | 0 | 0 | 0 | 0 | 0 | 0 | 0 | 0 | 0 | 0 | 0 | 0 | 0 | 0 | 0 | 0 | 0
Battery | 14 | 1 | 0 | 0 | 0 | 0 | 0 | 0 | 0 | 0 | 0 | 0 | 0 | 0 | 0 | 0 | 0 | 0 | 0 | 0 | 0 | 0 | 0 | 0 | 0 | 0
Battery | 14 | 2 | 0 | 0 | 0 | 0 | 0 | 0 | 0 | 0 | 0 | 0 | 0 | 0 | 0 | 0 | 0 | 0 | 0 | 0 | 0 | 0 | 0 | 0 | 0 | 0
Battery | 14 | 3 | 0 | 0 | 0 | 0 | 0 | 0 | 0 | 0 | 0 | 0 | 0 | 0 | 0 | 0 | 0 | 0 | 0 | 0 | 0 | 0 | 0 | 0 | 0 | 0
Battery | 14 | 4 | 0 | 0 | 0 | 0 | 0 | 0 | 0 | 0 | 0 | 0 | 0 | 0 | 0 | 0 | 0 | 0 | 0 | 0 | 0 | 0 | 0 | 0 | 0 | 0
Battery | 14 | 5 | 0 | 0 | 0 | 0 | 0 | 0 | 0 | 0 | 0 | 0 | 0 | 0 | 0 | 0 | 0 | 0 | 0 | 0 | 0 | 0 | 0 | 0 | 0 | 0
Battery | 14 | 6 | 0 | 0 | 0 | 0 | 0 | 0 | 0 | 0 | 0 | 0 | 0 | 0 | 0 | 0 | 0 | 0 | 0 | 0 | 0 | 0 | 0 | 0 | 0 | 0
Battery | 14 | 7 | 0 | 0 | 0 | 0 | 0 | 0 | 0 | 0 | 0 | 0 | 0 | 0 | 0 | 0 | 0 | 0 | 0 | 0 | 0 | 0 | 0 | 0 | 0 | 0
Battery | 14 | 8 | 0 | 0 | 0 | 0 | 0 | 0 | 0 | 0 | 0 | 0 | 0 | 0 | 0 | 0 | 0 | 0 | 0 | 0 | 0 | 0 | 0 | 0 | 0 | 0
Battery | 14 | 9 | 0 | 0 | 0 | 0 | 0 | 0 | 0 | 0 | 0 | 0 | 0 | 0 | 0 | 0 | 0 | 0 | 0 | 0 | 0 | 0 | 0 | 0 | 0 | 0
Battery | 14 | 10 | 0 | 0 | 0 | 0 | 0 | 0 | 0 | 0 | 0 | 0 | 0 | 0 | 0 | 0 | 0 | 0 | 0 | 0 | 0 | 0 | 0 | 0 | 0 | 0
Battery | 14 | 11 | 0 | 0 | 0 | 0 | 0 | 0 | 0 | 0 | 0 | 0 | 0 | 0 | 0 | 0 | 0 | 0 | 0 | 0 | 0 | 0 | 0 | 0 | 0 | 0
Battery | 15 | 0 | 0 | 0 | 0 | 0 | 0 | 0 | 0 | 0 | 0 | 0 | 0 | 0 | 0 | 0 | 0 | 0 | 0 | 0 | 0 | 0 | 0 | 0 | 0 | 0
Battery | 15 | 1 | 0 | 0 | 0 | 0 | 0 | 0 | 0 | 0 | 0 | 0 | 0 | 0 | 0 | 0 | 0 | 0 | 0 | 0 | 0 | 0 | 0 | 0 | 0 | 0
Battery | 15 | 2 | 0 | 0 | 0 | 0 | 0 | 0 | 0 | 0 | 0 | 0 | 0 | 0 | 0 | 0 | 0 | 0 | 0 | 0 | 0 | 0 | 0 | 0 | 0 | 0
Battery | 15 | 3 | 0 | 0 | 0 | 0 | 0 | 0 | 0 | 0 | 0 | 0 | 0 | 0 | 0 | 0 | 0 | 0 | 0 | 0 | 0 | 0 | 0 | 0 | 0 | 0
Battery | 15 | 4 | 0 | 0 | 0 | 0 | 0 | 0 | 0 | 0 | 0 | 0 | 0 | 0 | 0 | 0 | 0 | 0 | 0 | 0 | 0 | 0 | 0 | 0 | 0 | 0
Battery | 15 | 5 | 0 | 0 | 0 | 0 | 0 | 0 | 0 | 0 | 0 | 0 | 0 | 0 | 0 | 0 | 0 | 0 | 0 | 0 | 0 | 0 | 0 | 0 | 0 | 0
Battery | 15 | 6 | 0 | 0 | 0 | 0 | 0 | 0 | 0 | 0 | 0 | 0 | 0 | 0 | 0 | 0 | 0 | 0 | 0 | 0 | 0 | 0 | 0 | 0 | 0 | 0
Battery | 15 | 7 | 0 | 0 | 0 | 0 | 0 | 0 | 0 | 0 | 0 | 0 | 0 | 0 | 0 | 0 | 0 | 0 | 0 | 0 | 0 | 0 | 0 | 0 | 0 | 0
Battery | 15 | 8 | 0 | 0 | 0 | 0 | 0 | 0 | 0 | 0 | 0 | 0 | 0 | 0 | 0 | 0 | 0 | 0 | 0 | 0 | 0 | 0 | 0 | 0 | 0 | 0
Battery | 15 | 9 | 0 | 0 | 0 | 0 | 0 | 0 | 0 | 0 | 0 | 0 | 0 | 0 | 0 | 0 | 0 | 0 | 0 | 0 | 0 | 0 | 0 | 0 | 0 | 0
Battery | 15 | 10 | 0 | 0 | 0 | 0 | 0 | 0 | 0 | 0 | 0 | 0 | 0 | 0 | 0 | 0 | 0 | 0 | 0 | 0 | 0 | 0 | 0 | 0 | 0 | 0
Battery | 15 | 11 | 0 | 0 | 0 | 0 | 0 | 0 | 0 | 0 | 0 | 0 | 0 | 0 | 0 | 0 | 0 | 0 | 0 | 0 | 0 | 0 | 0 | 0 | 0 | 0
Battery | 16 | 0 | 0 | 0 | 0 | 0 | 0 | 0 | 0 | 0 | 0 | 0 | 0 | 0 | 0 | 0 | 0 | 0 | 0 | 0 | 0 | 0 | 0 | 0 | 0 | 0
Battery | 16 | 1 | 0 | 0 | 0 | 0 | 0 | 0 | 0 | 0 | 0 | 0 | 0 | 0 | 0 | 0 | 0 | 0 | 0 | 0 | 0 | 0 | 0 | 0 | 0 | 0
Battery | 16 | 2 | 0 | 0 | 0 | 0 | 0 | 0 | 0 | 0 | 0 | 0 | 0 | 0 | 0 | 0 | 0 | 0 | 0 | 0 | 0 | 0 | 0 | 0 | 0 | 0
Battery | 16 | 3 | 0 | 0 | 0 | 0 | 0 | 0 | 0 | 0 | 0 | 0 | 0 | 0 | 0 | 0 | 0 | 0 | 0 | 0 | 0 | 0 | 0 | 0 | 0 | 0
Battery | 16 | 4 | 0 | 0 | 0 | 0 | 0 | 0 | 0 | 0 | 0 | 0 | 0 | 0 | 0 | 0 | 0 | 0 | 0 | 0 | 0 | 0 | 0 | 0 | 0 | 0
Battery | 16 | 5 | 0 | 0 | 0 | 0 | 0 | 0 | 0 | 0 | 0 | 0 | 0 | 0 | 0 | 0 | 0 | 0 | 0 | 0 | 0 | 0 | 0 | 0 | 0 | 0
Battery | 16 | 6 | 0 | 0 | 0 | 0 | 0 | 0 | 0 | 0 | 0 | 0 | 0 | 0 | 0 | 0 | 0 | 0 | 0 | 0 | 0 | 0 | 0 | 0 | 0 | 0
Battery | 16 | 7 | 0 | 0 | 0 | 0 | 0 | 0 | 0 | 0 | 0 | 0 | 0 | 0 | 0 | 0 | 0 | 0 | 0 | 0 | 0 | 0 | 0 | 0 | 0 | 0
Battery | 16 | 8 | 0 | 0 | 0 | 0 | 0 | 0 | 0 | 0 | 0 | 0 | 0 | 0 | 0 | 0 | 0 | 0 | 0 | 0 | 0 | 0 | 0 | 0 | 0 | 0
Battery | 16 | 9 | 0 | 0 | 0 | 0 | 0 | 0 | 0 | 0 | 0 | 0 | 0 | 0 | 0 | 0 | 0 | 0 | 0 | 0 | 0 | 0 | 0 | 0 | 0 | 0
Battery | 16 | 10 | 0 | 0 | 0 | 0 | 0 | 0 | 0 | 0 | 0 | 0 | 0 | 0 | 0 | 0 | 0 | 0 | 0 | 0 | 0 | 0 | 0 | 0 | 0 | 0
Battery | 16 | 11 | 0 | 0 | 0 | 0 | 0 | 0 | 0 | 0 | 0 | 0 | 0 | 0 | 0 | 0 | 0 | 0 | 0 | 0 | 0 | 0 | 0 | 0 | 0 | 0
Battery | 17 | 0 | 0 | 0 | 0 | 0 | 0 | 0 | 0 | 0 | 0 | 0 | 0 | 0 | 0 | 0 | 0 | 0 | 0 | 0 | 0 | 0 | 0 | 0 | 0 | 0
Battery | 17 | 1 | 0 | 0 | 0 | 0 | 0 | 0 | 0 | 0 | 0 | 0 | 0 | 0 | 0 | 0 | 0 | 0 | 0 | 0 | 0 | 0 | 0 | 0 | 0 | 0
Battery | 17 | 2 | 0 | 0 | 0 | 0 | 0 | 0 | 0 | 0 | 0 | 0 | 0 | 0 | 0 | 0 | 0 | 0 | 0 | 0 | 0 | 0 | 0 | 0 | 0 | 0
Battery | 17 | 3 | 0 | 0 | 0 | 0 | 0 | 0 | 0 | 0 | 0 | 0 | 0 | 0 | 0 | 0 | 0 | 0 | 0 | 0 | 0 | 0 | 0 | 0 | 0 | 0
Battery | 17 | 4 | 0 | 0 | 0 | 0 | 0 | 0 | 0 | 0 | 0 | 0 | 0 | 0 | 0 | 0 | 0 | 0 | 0 | 0 | 0 | 0 | 0 | 0 | 0 | 0
Battery | 17 | 5 | 0 | 0 | 0 | 0 | 0 | 0 | 0 | 0 | 0 | 0 | 0 | 0 | 0 | 0 | 0 | 0 | 0 | 0 | 0 | 0 | 0 | 0 | 0 | 0
Battery | 17 | 6 | 0 | 0 | 0 | 0 | 0 | 0 | 0 | 0 | 0 | 0 | 0 | 0 | 0 | 0 | 0 | 0 | 0 | 0 | 0 | 0 | 0 | 0 | 0 | 0
Battery | 17 | 7 | 0 | 0 | 0 | 0 | 0 | 0 | 0 | 0 | 0 | 0 | 0 | 0 | 0 | 0 | 0 | 0 | 0 | 0 | 0 | 0 | 0 | 0 | 0 | 0
Battery | 17 | 8 | 0 | 0 | 0 | 0 | 0 | 0 | 0 | 0 | 0 | 0 | 0 | 0 | 0 | 0 | 0 | 0 | 0 | 0 | 0 | 0 | 0 | 0 | 0 | 0
Battery | 17 | 9 | 0 | 0 | 0 | 0 | 0 | 0 | 0 | 0 | 0 | 0 | 0 | 0 | 0 | 0 | 0 | 0 | 0 | 0 | 0 | 0 | 0 | 0 | 0 | 0
Battery | 17 | 10 | 0 | 0 | 0 | 0 | 0 | 0 | 0 | 0 | 0 | 0 | 0 | 0 | 0 | 0 | 0 | 0 | 0 | 0 | 0 | 0 | 0 | 0 | 0 | 0
Battery | 17 | 11 | 0 | 0 | 0 | 0 | 0 | 0 | 0 | 0 | 0 | 0 | 0 | 0 | 0 | 0 | 0 | 0 | 0 | 0 | 0 | 0 | 0 | 0 | 0 | 0
Battery | 18 | 0 | 0 | 0 | 0 | 0 | 0 | 0 | 0 | 0 | 0 | 0 | 0 | 0 | 0 | 0 | 0 | 0 | 0 | 0 | 0 | 0 | 0 | 0 | 0 | 0
Battery | 18 | 1 | 0 | 0 | 0 | 0 | 0 | 0 | 0 | 0 | 0 | 0 | 0 | 0 | 0 | 0 | 0 | 0 | 0 | 0 | 0 | 0 | 0 | 0 | 0 | 0
Battery | 18 | 2 | 0 | 0 | 0 | 0 | 0 | 0 | 0 | 0 | 0 | 0 | 0 | 0 | 0 | 0 | 0 | 0 | 0 | 0 | 0 | 0 | 0 | 0 | 0 | 0
Battery | 18 | 3 | 0 | 0 | 0 | 0 | 0 | 0 | 0 | 0 | 0 | 0 | 0 | 0 | 0 | 0 | 0 | 0 | 0 | 0 | 0 | 0 | 0 | 0 | 0 | 0
Battery | 18 | 4 | 0 | 0 | 0 | 0 | 0 | 0 | 0 | 0 | 0 | 0 | 0 | 0 | 0 | 0 | 0 | 0 | 0 | 0 | 0 | 0 | 0 | 0 | 0 | 0
Battery | 18 | 5 | 0 | 0 | 0 | 0 | 0 | 0 | 0 | 0 | 0 | 0 | 0 | 0 | 0 | 0 | 0 | 0 | 0 | 0 | 0 | 0 | 0 | 0 | 0 | 0
Battery | 18 | 6 | 0 | 0 | 0 | 0 | 0 | 0 | 0 | 0 | 0 | 0 | 0 | 0 | 0 | 0 | 0 | 0 | 0 | 0 | 0 | 0 | 0 | 0 | 0 | 0
Battery | 18 | 7 | 0 | 0 | 0 | 0 | 0 | 0 | 0 | 0 | 0 | 0 | 0 | 0 | 0 | 0 | 0 | 0 | 0 | 0 | 0 | 0 | 0 | 0 | 0 | 0
Battery | 18 | 8 | 0 | 0 | 0 | 0 | 0 | 0 | 0 | 0 | 0 | 0 | 0 | 0 | 0 | 0 | 0 | 0 | 0 | 0 | 0 | 0 | 0 | 0 | 0 | 0
Battery | 18 | 9 | 0 | 0 | 0 | 0 | 0 | 0 | 0 | 0 | 0 | 0 | 0 | 0 | 0 | 0 | 0 | 0 | 0 | 0 | 0 | 0 | 0 | 0 | 0 | 0
Battery | 18 | 10 | 0 | 0 | 0 | 0 | 0 | 0 | 0 | 0 | 0 | 0 | 0 | 0 | 0 | 0 | 0 | 0 | 0 | 0 | 0 | 0 | 0 | 0 | 0 | 0
Battery | 18 | 11 | 0 | 0 | 0 | 0 | 0 | 0 | 0 | 0 | 0 | 0 | 0 | 0 | 0 | 0 | 0 | 0 | 0 | 0 | 0 | 0 | 0 | 0 | 0 | 0
Battery | 19 | 0 | 0 | 0 | 0 | 0 | 0 | 0 | 0 | 0 | 0 | 0 | 0 | 0 | 0 | 0 | 0 | 0 | 0 | 0 | 0 | 0 | 0 | 0 | 0 | 0
Battery | 19 | 1 | 0 | 0 | 0 | 0 | 0 | 0 | 0 | 0 | 0 | 0 | 0 | 0 | 0 | 0 | 0 | 0 | 0 | 0 | 0 | 0 | 0 | 0 | 0 | 0
Battery | 19 | 2 | 0 | 0 | 0 | 0 | 0 | 0 | 0 | 0 | 0 | 0 | 0 | 0 | 0 | 0 | 0 | 0 | 0 | 0 | 0 | 0 | 0 | 0 | 0 | 0
Battery | 19 | 3 | 0 | 0 | 0 | 0 | 0 | 0 | 0 | 0 | 0 | 0 | 0 | 0 | 0 | 0 | 0 | 0 | 0 | 0 | 0 | 0 | 0 | 0 | 0 | 0
Battery | 19 | 4 | 0 | 0 | 0 | 0 | 0 | 0 | 0 | 0 | 0 | 0 | 0 | 0 | 0 | 0 | 0 | 0 | 0 | 0 | 0 | 0 | 0 | 0 | 0 | 0
Battery | 19 | 5 | 0 | 0 | 0 | 0 | 0 | 0 | 0 | 0 | 0 | 0 | 0 | 0 | 0 | 0 | 0 | 0 | 0 | 0 | 0 | 0 | 0 | 0 | 0 | 0
Battery | 19 | 6 | 0 | 0 | 0 | 0 | 0 | 0 | 0 | 0 | 0 | 0 | 0 | 0 | 0 | 0 | 0 | 0 | 0 | 0 | 0 | 0 | 0 | 0 | 0 | 0
Battery | 19 | 7 | 0 | 0 | 0 | 0 | 0 | 0 | 0 | 0 | 0 | 0 | 0 | 0 | 0 | 0 | 0 | 0 | 0 | 0 | 0 | 0 | 0 | 0 | 0 | 0
Battery | 19 | 8 | 0 | 0 | 0 | 0 | 0 | 0 | 0 | 0 | 0 | 0 | 0 | 0 | 0 | 0 | 0 | 0 | 0 | 0 | 0 | 0 | 0 | 0 | 0 | 0
Battery | 19 | 9 | 0 | 0 | 0 | 0 | 0 | 0 | 0 | 0 | 0 | 0 | 0 | 0 | 0 | 0 | 0 | 0 | 0 | 0 | 0 | 0 | 0 | 0 | 0 | 0
Battery | 19 | 10 | 0 | 0 | 0 | 0 | 0 | 0 | 0 | 0 | 0 | 0 | 0 | 0 | 0 | 0 | 0 | 0 | 0 | 0 | 0 | 0 | 0 | 0 | 0 | 0
Battery | 19 | 11 | 0 | 0 | 0 | 0 | 0 | 0 | 0 | 0 | 0 | 0 | 0 | 0 | 0 | 0 | 0 | 0 | 0 | 0 | 0 | 0 | 0 | 0 | 0 | 0

## Purchased Electricity
Year | Day | Hour 0 | Hour 1 | Hour 2 | Hour 3 | Hour 4 | Hour 5 | Hour 6 | Hour 7 | Hour 8 | Hour 9 | Hour 10 | Hour 11 | Hour 12 | Hour 13 | Hour 14 | Hour 15 | Hour 16 | Hour 17 | Hour 18 | Hour 19 | Hour 20 | Hour 21 | Hour 22 | Hour 23
0 | 0 | 0 | 0 | 0 | 0 | 0 | 0 | 0 | 0 | 0 | 0 | 0 | 0 | 0 | 0 | 0 | 0 | 0 | 0 | 0 | 0 | 0 | 0 | 0 | 0
0 | 1 | 0 | 0 | 0 | 0 | 0 | 0 | 0 | 0 | 0 | 0 | 0 | 0 | 0 | 0 | 0 | 0 | 0 | 0 | 0 | 0 | 0 | 0 | 0 | 0
0 | 2 | 0 | 0 | 0 | 0 | 0 | 0 | 0 | 0 | 0 | 0 | 0 | 0 | 0 | 0 | 0 | 0 | 0 | 0 | 0 | 0 | 0 | 0 | 0 | 0
0 | 3 | 0 | 0 | 0 | 0 | 0 | 0 | 0 | 0 | 0 | 0 | 0 | 0 | 0 | 0 | 0 | 0 | 0 | 0 | 0 | 0 | 0 | 0 | 0 | 0
0 | 4 | 0 | 0 | 0 | 0 | 0 | 0 | 0 | 0 | 0 | 0 | 0 | 0 | 0 | 0 | 0 | 0 | 0 | 0 | 0 | 0 | 0 | 0 | 0 | 0
0 | 5 | 0 | 0 | 0 | 0 | 0 | 0 | 0 | 0 | 0 | 0 | 0 | 0 | 0 | 0 | 0 | 0 | 0 | 0 | 0 | 0 | 0 | 0 | 0 | 0
0 | 6 | 0 | 0 | 0 | 0 | 0 | 0 | 0 | 0 | 0 | 0 | 0 | 0 | 0 | 0 | 0 | 0 | 0 | 0 | 0 | 0 | 0 | 0 | 0 | 0
0 | 7 | 0 | 0 | 0 | 0 | 0 | 0 | 0 | 0 | 0 | 0 | 0 | 0 | 0 | 0 | 0 | 0 | 0 | 0 | 0 | 0 | 0 | 0 | 0 | 0
0 | 8 | 0 | 0 | 0 | 0 | 0 | 0 | 0 | 0 | 0 | 0 | 0 | 0 | 0 | 0 | 0 | 0 | 0 | 0 | 0 | 0 | 0 | 0 | 0 | 0
0 | 9 | 0 | 0 | 0 | 0 | 0 | 0 | 0 | 0 | 0 | 0 | 0 | 0 | 0 | 0 | 0 | 0 | 0 | 0 | 0 | 0 | 0 | 0 | 0 | 0
0 | 10 | 0 | 0 | 0 | 0 | 0 | 0 | 0 | 0 | 0 | 0 | 0 | 0 | 0 | 0 | 0 | 0 | 0 | 0 | 0 | 0 | 0 | 0 | 0 | 0
0 | 11 | 0 | 0 | 0 | 0 | 0 | 0 | 0 | 0 | 0 | 0 | 0 | 0 | 0 | 0 | 0 | 0 | 0 | 0 | 0 | 0 | 0 | 0 | 0 | 0
1 | 0 | 0 | 0 | 0 | 0 | 0 | 0 | 0 | 0 | 0 | 0 | 0 | 0 | 0 | 0 | 0 | 0 | 0 | 0 | 0 | 0 | 0 | 0 | 0 | 0
1 | 1 | 0 | 0 | 0 | 0 | 0 | 0 | 0 | 0 | 0 | 0 | 0 | 0 | 0 | 0 | 0 | 0 | 0 | 0 | 0 | 0 | 0 | 0 | 0 | 0
1 | 2 | 0 | 0 | 0 | 0 | 0 | 0 | 0 | 0 | 0 | 0 | 0 | 0 | 0 | 0 | 0 | 0 | 0 | 0 | 0 | 0 | 0 | 0 | 0 | 0
1 | 3 | 0 | 0 | 0 | 0 | 0 | 0 | 0 | 0 | 0 | 0 | 0 | 0 | 0 | 0 | 0 | 0 | 0 | 0 | 0 | 0 | 0 | 0 | 0 | 0
1 | 4 | 0 | 0 | 0 | 0 | 0 | 0 | 0 | 0 | 0 | 0 | 0 | 0 | 0 | 0 | 0 | 0 | 0 | 0 | 0 | 0 | 0 | 0 | 0 | 0
1 | 5 | 0 | 0 | 0 | 0 | 0 | 0 | 0 | 0 | 0 | 0 | 0 | 0 | 0 | 0 | 0 | 0 | 0 | 0 | 0 | 0 | 0 | 0 | 0 | 0
1 | 6 | 0 | 0 | 0 | 0 | 0 | 0 | 0 | 0 | 0 | 0 | 0 | 0 | 0 | 0 | 0 | 0 | 0 | 0 | 0 | 0 | 0 | 0 | 0 | 0
1 | 7 | 0 | 0 | 0 | 0 | 0 | 0 | 0 | 0 | 0 | 0 | 0 | 0 | 0 | 0 | 0 | 0 | 0 | 0 | 0 | 0 | 0 | 0 | 0 | 0
1 | 8 | 0 | 0 | 0 | 0 | 0 | 0 | 0 | 0 | 0 | 0 | 0 | 0 | 0 | 0 | 0 | 0 | 0 | 0 | 0 | 0 | 0 | 0 | 0 | 0
1 | 9 | 0 | 0 | 0 | 0 | 0 | 0 | 0 | 0 | 0 | 0 | 0 | 0 | 0 | 0 | 0 | 0 | 0 | 0 | 0 | 0 | 0 | 0 | 0 | 0
1 | 10 | 0 | 0 | 0 | 0 | 0 | 0 | 0 | 0 | 0 | 0 | 0 | 0 | 0 | 0 | 0 | 0 | 0 | 0 | 0 | 0 | 0 | 0 | 0 | 0
1 | 11 | 0 | 0 | 0 | 0 | 0 | 0 | 0 | 0 | 0 | 0 | 0 | 0 | 0 | 0 | 0 | 0 | 0 | 0 | 0 | 0 | 0 | 0 | 0 | 0
2 | 0 | 0 | 0 | 0 | 0 | 0 | 0 | 0 | 0 | 0 | 0 | 0 | 0 | 0 | 0 | 0 | 0 | 0 | 0 | 0 | 0 | 0 | 0 | 0 | 0
2 | 1 | 0 | 0 | 0 | 0 | 0 | 0 | 0 | 0 | 0 | 0 | 0 | 0 | 0 | 0 | 0 | 0 | 0 | 0 | 0 | 0 | 0 | 0 | 0 | 0
2 | 2 | 0 | 0 | 0 | 0 | 0 | 0 | 0 | 0 | 0 | 0 | 0 | 0 | 0 | 0 | 0 | 0 | 0 | 0 | 0 | 0 | 0 | 0 | 0 | 0
2 | 3 | 0 | 0 | 0 | 0 | 0 | 0 | 0 | 0 | 0 | 0 | 0 | 0 | 0 | 0 | 0 | 0 | 0 | 0 | 0 | 0 | 0 | 0 | 0 | 0
2 | 4 | 0 | 0 | 0 | 0 | 0 | 0 | 0 | 0 | 0 | 0 | 0 | 0 | 0 | 0 | 0 | 0 | 0 | 0 | 0 | 0 | 0 | 0 | 0 | 0
2 | 5 | 0 | 0 | 0 | 0 | 0 | 0 | 0 | 0 | 0 | 0 | 0 | 0 | 0 | 0 | 0 | 0 | 0 | 0 | 0 | 0 | 0 | 0 | 0 | 0
2 | 6 | 0 | 0 | 0 | 0 | 0 | 0 | 0 | 0 | 0 | 0 | 0 | 0 | 0 | 0 | 0 | 0 | 0 | 0 | 0 | 0 | 0 | 0 | 0 | 0
2 | 7 | 0 | 0 | 0 | 0 | 0 | 0 | 0 | 0 | 0 | 0 | 0 | 0 | 0 | 0 | 0 | 0 | 0 | 0 | 0 | 0 | 0 | 0 | 0 | 0
2 | 8 | 0 | 0 | 0 | 0 | 0 | 0 | 0 | 0 | 0 | 0 | 0 | 0 | 0 | 0 | 0 | 0 | 0 | 0 | 0 | 0 | 0 | 0 | 0 | 0
2 | 9 | 0 | 0 | 0 | 0 | 0 | 0 | 0 | 0 | 0 | 0 | 0 | 0 | 0 | 0 | 0 | 0 | 0 | 0 | 0 | 0 | 0 | 0 | 0 | 0
2 | 10 | 0 | 0 | 0 | 0 | 0 | 0 | 0 | 0 | 0 | 0 | 0 | 0 | 0 | 0 | 0 | 0 | 0 | 0 | 0 | 0 | 0 | 0 | 0 | 0
2 | 11 | 0 | 0 | 0 | 0 | 0 | 0 | 0 | 0 | 0 | 0 | 0 | 0 | 0 | 0 | 0 | 0 | 0 | 0 | 0 | 0 | 0 | 0 | 0 | 0
3 | 0 | 0 | 7.8185 | 7.0209 | 0 | 0 | 0 | 8.2267 | 0 | 0 | 0 | 0 | 0 | 0 | 0 | 0 | 0 | 8.6603 | 0 | 0 | 0 | 0 | 0 | 0.28392 | 0
3 | 1 | 8.2599 | 0 | 0 | 6.6162 | 0 | 0 | 5.9913 | 0 | 0 | 0 | 0 | 0 | 0 | 0 | 0 | 0 | 4.8608 | 0 | 0 | 0 | 0 | 0 | 0 | 0
3 | 2 | 0 | 0 | 0 | 0 | 0 | 0 | 0 | 0 | 0 | 0 | 0 | 0 | 0 | 0 | 0 | 0 | 0 | 0 | 0 | 0 | 0 | 0 | 0 | 0
3 | 3 | 0 | 0 | 0 | 0 | 0 | 0 | 0 | 0 | 0 | 0 | 0 | 0 | 0 | 0 | 0 | 0 | 0 | 0 | 0 | 0 | 0 | 0 | 0 | 0
3 | 4 | 0 | 0 | 0 | 0 | 0 | 0 | 0 | 0 | 0 | 0 | 0 | 0 | 0 | 0 | 0 | 0 | 0 | 0 | 0 | 0 | 0 | 0 | 0 | 0
3 | 5 | 0 | 0 | 0 | 0 | 0 | 3.8781 | 0 | 0 | 0 | 0 | 0 | 0 | 0 | 0 | 0 | 0 | 0 | 1.4649 | 0 | 0 | 0 | 0 | 0 | 0
3 | 6 | 0 | 0 | 0 | 0 | 8.249 | 6.0751 | 0 | 0 | 0 | 0 | 0 | 0 | 0 | 0 | 0 | 0 | 0 | 6.2399 | 0 | 0 | 0 | 0 | 0.36283 | 0
3 | 7 | 0 | 0 | 0 | 8.4856 | 0 | 7.0962 | 0 | 0 | 0 | 0 | 0 | 0 | 0 | 0 | 0 | 0 | 0 | 7.4174 | 0 | 0 | 0 | 0 | 1.7861 | 0
3 | 8 | 0 | 0 | 0 | 7.7257 | 0 | 3.3129 | 0 | 0 | 0 | 0 | 0 | 0 | 0 | 0 | 0 | 0 | 0 | 9.7249 | 0 | 0 | 0 | 0 | 0 | 0
3 | 9 | 0 | 0 | 0 | 0 | 0 | 0 | 0 | 0 | 0 | 0 | 0 | 0 | 0 | 0 | 0 | 0 | 0 | 0 | 0 | 0 | 0 | 0 | 0 | 0
3 | 10 | 0 | 0 | 0 | 0 | 0 | 0 | 0 | 0 | 0 | 0 | 0 | 0 | 0 | 0 | 0 | 0 | 0 | 0 | 0 | 0 | 0 | 0 | 0 | 0
3 | 11 | 0 | 0 | 0 | 0 | 5.3993 | 0 | 7.28 | 0 | 0 | 0 | 0 | 0 | 0 | 0 | 0 | 0 | 3.335 | 0 | 0 | 0 | 0 | 0 | 0 | 0
4 | 0 | 0 | 0 | 7.378 | 0 | 0 | 0 | 8.6524 | 0 | 0 | 0 | 0 | 0 | 0 | 0 | 0 | 0 | 9.1562 | 0 | 0 | 0 | 0 | 0 | 8.3526 | 0
4 | 1 | 0 | 0 | 0 | 6.9532 | 0 | 0 | 6.5312 | 0 | 0 | 0 | 0 | 0 | 0 | 0 | 0 | 0 | 5.2766 | 0 | 0 | 0 | 0 | 0 | 8.3635 | 0
4 | 2 | 0 | 0 | 0 | 0 | 0 | 0 | 0 | 0 | 0 | 0 | 0 | 0 | 0 | 0 | 0 | 0 | 0 | 0 | 0 | 0 | 0 | 0 | 0 | 0
4 | 3 | 0 | 0 | 0 | 0 | 0 | 0 | 0 | 0 | 0 | 0 | 0 | 0 | 0 | 0 | 0 | 0 | 0 | 0 | 0 | 0 | 0 | 0 | 0 | 0
4 | 4 | 0 | 0 | 0 | 0 | 0 | 0 | 0 | 0 | 0 | 0 | 0 | 0 | 0 | 0 | 0 | 0 | 0 | 0 | 0 | 0 | 0 | 0 | 0 | 0
4 | 5 | 0 | 0 | 0 | 0 | 0 | 4.1816 | 0 | 0 | 0 | 0 | 0 | 0 | 0 | 0 | 0 | 0 | 0 | 1.5517 | 0 | 0 | 0 | 0 | 0 | 0
4 | 6 | 0 | 0 | 0 | 0 | 8.6682 | 6.4688 | 0 | 0 | 0 | 0 | 0 | 0 | 0 | 0 | 0 | 0 | 0 | 6.7154 | 0 | 0 | 0 | 0 | 0.22422 | 0
4 | 7 | 0 | 0 | 0 | 8.9159 | 0 | 7.5146 | 0 | 0 | 0 | 0 | 0 | 0 | 0 | 0 | 0 | 0 | 0 | 7.9172 | 0 | 0 | 0 | 0 | 1.7084 | 0
4 | 8 | 0 | 0 | 0 | 0 | 7.9761 | 3.4695 | 0 | 0 | 0 | 0 | 0 | 0 | 0 | 0 | 0 | 0 | 0 | 10.2573 | 0 | 0 | 0 | 0 | 0 | 0
4 | 9 | 0 | 0 | 0 | 0 | 0 | 0 | 0 | 0 | 0 | 0 | 0 | 0 | 0 | 0 | 0 | 0 | 0 | 0 | 0 | 0 | 0 | 0 | 0 | 0
4 | 10 | 0 | 0 | 0 | 0 | 0 | 0 | 0 | 0 | 0 | 0 | 0 | 0 | 0 | 0 | 0 | 0 | 0 | 0 | 0 | 0 | 0 | 0 | 0 | 0
4 | 11 | 0 | 0 | 0 | 0 | 5.6754 | 0 | 7.6508 | 0 | 0 | 0 | 0 | 0 | 0 | 0 | 0 | 0 | 0 | 0 | 0 | 0 | 0 | 0 | 3.3804 | 0
5 | 0 | 0 | 0 | 7.7497 | 0 | 0 | 0 | 9.0915 | 0 | 0 | 0 | 0 | 0 | 0 | 0 | 0 | 0 | 9.6424 | 0 | 0 | 0 | 0 | 0 | 8.7004 | 0
5 | 1 | 0 | 0 | 0 | 7.3036 | 0 | 0 | 6.8965 | 0 | 0 | 0 | 0 | 0 | 0 | 0 | 0 | 0 | 5.6184 | 0 | 0 | 0 | 0 | 0 | 8.7119 | 0
5 | 2 | 0 | 0 | 0 | 0 | 0 | 0 | 0 | 0 | 0 | 0 | 0 | 0 | 0 | 0 | 0 | 0 | 0 | 0 | 0 | 0 | 0 | 0 | 0 | 0
5 | 3 | 0 | 0 | 0 | 0 | 0 | 0 | 0 | 0 | 0 | 0 | 0 | 0 | 0 | 0 | 0 | 0 | 0 | 0 | 0 | 0 | 0 | 0 | 0 | 0
5 | 4 | 0 | 0 | 0 | 0 | 0 | 0 | 0 | 0 | 0 | 0 | 0 | 0 | 0 | 0 | 0 | 0 | 0 | 0 | 0 | 0 | 0 | 0 | 0 | 0
5 | 5 | 0 | 0 | 0 | 0 | 0 | 4.4401 | 0 | 0 | 0 | 0 | 0 | 0 | 0 | 0 | 0 | 0 | 0 | 1.6353 | 0 | 0 | 0 | 0 | 0 | 0
5 | 6 | 0 | 0 | 0 | 0 | 9.1047 | 6.8328 | 0 | 0 | 0 | 0 | 0 | 0 | 0 | 0 | 0 | 0 | 0 | 7.1249 | 0 | 0 | 0 | 0 | 0.16473 | 0
5 | 7 | 0 | 0 | 0 | 9.3645 | 0 | 7.919 | 0 | 0 | 0 | 0 | 0 | 0 | 0 | 0 | 0 | 0 | 0 | 8.3712 | 0 | 0 | 0 | 0 | 1.7186 | 0
5 | 8 | 0 | 0 | 0 | 0 | 8.3777 | 8.9661 | 0 | 0 | 0 | 0 | 0 | 0 | 0 | 0 | 0 | 0 | 0 | 0 | 0 | 0 | 0 | 0 | 5.3997 | 0
5 | 9 | 0 | 0 | 0 | 0 | 0 | 0 | 0 | 0 | 0 | 0 | 0 | 0 | 0 | 0 | 0 | 0 | 0 | 0 | 0 | 0 | 0 | 0 | 0 | 0
5 | 10 | 0 | 0 | 0 | 0 | 0 | 0 | 0 | 0 | 0 | 0 | 0 | 0 | 0 | 0 | 0 | 0 | 0 | 0 | 0 | 0 | 0 | 0 | 0 | 0
5 | 11 | 0 | 0 | 0 | 0 | 5.9619 | 0 | 8.0364 | 0 | 0 | 0 | 0 | 0 | 0 | 0 | 0 | 0 | 0 | 0 | 0 | 0 | 0 | 0 | 3.4948 | 0
6 | 0 | 0 | 0 | 0 | 8.6295 | 0 | 0 | 10.52 | 0 | 0 | 0 | 0 | 0 | 0 | 0 | 0 | 0 | 10.7647 | 0 | 0 | 0 | 0 | 0 | 4.1343 | 0
6 | 1 | 0 | 0 | 0 | 0 | 8.7166 | 0 | 7.7236 | 0 | 0 | 0 | 0 | 0 | 0 | 0 | 0 | 0 | 5.7835 | 0 | 0 | 0 | 0 | 0 | 3.5908 | 0
6 | 2 | 0 | 0 | 0 | 0 | 0 | 0 | 0 | 0 | 0 | 0 | 0 | 0 | 0 | 0 | 0 | 0 | 0 | 0 | 0 | 0 | 0 | 0 | 0 | 0
6 | 3 | 0 | 0 | 0 | 0 | 0 | 0 | 0 | 0 | 0 | 0 | 0 | 0 | 0 | 0 | 0 | 0 | 0 | 0 | 0 | 0 | 0 | 0 | 0 | 0
6 | 4 | 0 | 0 | 0 | 0 | 0 | 0 | 0 | 0 | 0 | 0 | 0 | 0 | 0 | 0 | 0 | 0 | 0 | 0 | 0 | 0 | 0 | 0 | 0 | 0
6 | 5 | 0 | 0 | 0 | 0 | 0 | 0 | 0 | 0 | 0 | 0 | 0 | 0 | 0 | 0 | 0 | 0 | 0 | 0 | 0 | 0 | 0 | 0 | 0 | 0
6 | 6 | 0 | 0 | 0 | 0 | 3.0863 | 7.6285 | 0 | 0 | 0 | 0 | 0 | 0 | 0 | 0 | 0 | 0 | 0 | 7.4293 | 0 | 0 | 0 | 0 | 0 | 0
6 | 7 | 0 | 0 | 0 | 0 | 5.065 | 8.9502 | 0 | 0 | 0 | 0 | 0 | 0 | 0 | 0 | 0 | 0 | 0 | 8.9756 | 0 | 0 | 0 | 0 | 0 | 0
6 | 8 | 0 | 0 | 0 | 0 | 0 | 10.3766 | 0 | 0 | 0 | 0 | 0 | 0 | 0 | 0 | 0 | 0 | 0 | 8.6506 | 0 | 0 | 0 | 0 | 0 | 0
6 | 9 | 0 | 0 | 0 | 0 | 0 | 0 | 0 | 0 | 0 | 0 | 0 | 0 | 0 | 0 | 0 | 0 | 0 | 0 | 0 | 0 | 0 | 0 | 0 | 0
6 | 10 | 0 | 0 | 0 | 0 | 0 | 0 | 0 | 0 | 0 | 0 | 0 | 0 | 0 | 0 | 0 | 0 | 0 | 0 | 0 | 0 | 0 | 0 | 0 | 0
6 | 11 | 0 | 0 | 0 | 0 | 0 | 0 | 9.4643 | 0 | 0 | 0 | 0 | 0 | 0 | 0 | 0 | 0 | 6.2624 | 0 | 0 | 0 | 0 | 0 | 0 | 0
7 | 0 | 0 | 0 | 0 | 9.061 | 0 | 0 | 11.054 | 0 | 0 | 0 | 0 | 0 | 0 | 0 | 0 | 0 | 11.3578 | 0 | 0 | 0 | 0 | 0 | 4.0787 | 0
7 | 1 | 0 | 0 | 0 | 0 | 9.1524 | 0 | 8.1867 | 0 | 0 | 0 | 0 | 0 | 0 | 0 | 0 | 0 | 6.2335 | 0 | 0 | 0 | 0 | 0 | 3.508 | 0
7 | 2 | 0 | 0 | 0 | 0 | 0 | 0 | 0 | 0 | 0 | 0 | 0 | 0 | 0 | 0 | 0 | 0 | 0 | 0 | 0 | 0 | 0 | 0 | 0 | 0
7 | 3 | 0 | 0 | 0 | 0 | 0 | 0 | 0 | 0 | 0 | 0 | 0 | 0 | 0 | 0 | 0 | 0 | 0 | 0 | 0 | 0 | 0 | 0 | 0 | 0
7 | 4 | 0 | 0 | 0 | 0 | 0 | 0 | 0 | 0 | 0 | 0 | 0 | 0 | 0 | 0 | 0 | 0 | 0 | 0 | 0 | 0 | 0 | 0 | 0 | 0
7 | 5 | 0 | 0 | 0 | 0 | 0 | 0 | 0 | 0 | 0 | 0 | 0 | 0 | 0 | 0 | 0 | 0 | 0 | 0 | 0 | 0 | 0 | 0 | 0 | 0
7 | 6 | 0 | 0 | 0 | 0 | 2.9888 | 8.0909 | 0 | 0 | 0 | 0 | 0 | 0 | 0 | 0 | 0 | 0 | 0 | 7.9526 | 0 | 0 | 0 | 0 | 0 | 0
7 | 7 | 0 | 0 | 0 | 0 | 5.0561 | 9.4532 | 0 | 0 | 0 | 0 | 0 | 0 | 0 | 0 | 0 | 0 | 0 | 9.543 | 0 | 0 | 0 | 0 | 0 | 0
7 | 8 | 0 | 0 | 0 | 0 | 0 | 10.9051 | 0 | 0 | 0 | 0 | 0 | 0 | 0 | 0 | 0 | 0 | 0 | 8.8594 | 0 | 0 | 0 | 0 | 0 | 0
7 | 9 | 0 | 0 | 0 | 0 | 0 | 0 | 0 | 0 | 0 | 0 | 0 | 0 | 0 | 0 | 0 | 0 | 0 | 0 | 0 | 0 | 0 | 0 | 0 | 0
7 | 10 | 0 | 0 | 0 | 0 | 0 | 0 | 0 | 0 | 0 | 0 | 0 | 0 | 0 | 0 | 0 | 0 | 0 | 0 | 0 | 0 | 0 | 0 | 0 | 0
7 | 11 | 0 | 0 | 0 | 0 | 0 | 0 | 9.9382 | 0 | 0 | 0 | 0 | 0 | 0 | 0 | 0 | 0 | 6.3397 | 0 | 0 | 0 | 0 | 0 | 0 | 0
8 | 0 | 0 | 0 | 0 | 9.514 | 0 | 0 | 11.6154 | 0 | 0 | 0 | 0 | 0 | 0 | 0 | 0 | 0 | 11.9848 | 0 | 0 | 0 | 0 | 0 | 3.9999 | 0
8 | 1 | 0 | 0 | 0 | 0 | 9.61 | 0 | 8.679 | 0 | 0 | 0 | 0 | 0 | 0 | 0 | 0 | 0 | 6.7185 | 0 | 0 | 0 | 0 | 0 | 3.4007 | 0
8 | 2 | 0 | 0 | 0 | 0 | 0 | 0 | 0 | 0 | 0 | 0 | 0 | 0 | 0 | 0 | 0 | 0 | 0 | 0 | 0 | 0 | 0 | 0 | 0 | 0
8 | 3 | 0 | 0 | 0 | 0 | 0 | 0 | 0 | 0 | 0 | 0 | 0 | 0 | 0 | 0 | 0 | 0 | 0 | 0 | 0 | 0 | 0 | 0 | 0 | 0
8 | 4 | 0 | 0 | 0 | 0 | 0 | 0 | 0 | 0 | 0 | 0 | 0 | 0 | 0 | 0 | 0 | 0 | 0 | 0 | 0 | 0 | 0 | 0 | 0 | 0
8 | 5 | 0 | 0 | 0 | 0 | 0 | 0 | 0 | 0 | 0 | 0 | 0 | 0 | 0 | 0 | 0 | 0 | 0 | 0 | 0 | 0 | 0 | 0 | 0 | 0
8 | 6 | 0 | 0 | 0 | 0 | 2.867 | 8.5826 | 0 | 0 | 0 | 0 | 0 | 0 | 0 | 0 | 0 | 0 | 0 | 8.514 | 0 | 0 | 0 | 0 | 0 | 0
8 | 7 | 0 | 0 | 0 | 0 | 5.0264 | 9.9857 | 0 | 0 | 0 | 0 | 0 | 0 | 0 | 0 | 0 | 0 | 0 | 10.1479 | 0 | 0 | 0 | 0 | 0 | 0
8 | 8 | 0 | 0 | 0 | 0 | 0 | 11.4607 | 0 | 0 | 0 | 0 | 0 | 0 | 0 | 0 | 0 | 0 | 0 | 9.0614 | 0 | 0 | 0 | 0 | 0 | 0
8 | 9 | 0 | 0 | 0 | 0 | 0 | 0 | 0 | 0 | 0 | 0 | 0 | 0 | 0 | 0 | 0 | 0 | 0 | 0 | 0 | 0 | 0 | 0 | 0 | 0
8 | 10 | 0 | 0 | 0 | 0 | 0 | 0 | 0 | 0 | 0 | 0 | 0 | 0 | 0 | 0 | 0 | 0 | 0 | 0 | 0 | 0 | 0 | 0 | 0 | 0
8 | 11 | 0 | 0 | 0 | 0 | 0 | 0 | 10.4359 | 0 | 0 | 0 | 0 | 0 | 0 | 0 | 0 | 0 | 6.4027 | 0 | 0 | 0 | 0 | 0 | 0 | 0
9 | 0 | 0 | 0 | 0 | 9.9897 | 0 | 0 | 12.2056 | 0 | 0 | 0 | 0 | 0 | 0 | 0 | 0 | 0 | 12.6486 | 0 | 0 | 0 | 3.8907 | 0 | 0 | 0
9 | 1 | 0 | 0 | 0 | 0 | 10.0905 | 0 | 9.2037 | 0 | 0 | 0 | 0 | 0 | 0 | 0 | 0 | 0 | 7.2441 | 0 | 3.2615 | 0 | 0 | 0 | 0 | 0
9 | 2 | 0 | 0 | 0 | 0 | 0 | 0 | 0 | 0 | 0 | 0 | 0 | 0 | 0 | 0 | 0 | 0 | 0 | 0 | 0 | 0 | 0 | 0 | 0 | 0
9 | 3 | 0 | 0 | 0 | 0 | 0 | 0 | 0 | 0 | 0 | 0 | 0 | 0 | 0 | 0 | 0 | 0 | 0 | 0 | 0 | 0 | 0 | 0 | 0 | 0
9 | 4 | 0 | 0 | 0 | 0 | 0 | 0 | 0 | 0 | 0 | 0 | 0 | 0 | 0 | 0 | 0 | 0 | 0 | 0 | 0 | 0 | 0 | 0 | 0 | 0
9 | 5 | 0 | 0 | 0 | 0 | 0 | 0 | 0 | 0 | 0 | 0 | 0 | 0 | 0 | 0 | 0 | 0 | 0 | 0 | 0 | 0 | 0 | 0 | 0 | 0
9 | 6 | 0 | 0 | 0 | 0 | 2.7136 | 9.1072 | 0 | 0 | 0 | 0 | 0 | 0 | 0 | 0 | 0 | 0 | 0 | 9.1187 | 0 | 0 | 0 | 0 | 0 | 0
9 | 7 | 0 | 0 | 0 | 0 | 4.9686 | 10.5504 | 0 | 0 | 0 | 0 | 0 | 0 | 0 | 0 | 0 | 0 | 0 | 10.795 | 0 | 0 | 0 | 0 | 0 | 0
9 | 8 | 0 | 0 | 0 | 0 | 0 | 12.0452 | 0 | 0 | 0 | 0 | 0 | 0 | 0 | 0 | 0 | 0 | 0 | 9.2508 | 0 | 0 | 0 | 0 | 0 | 0
9 | 9 | 0 | 0 | 0 | 0 | 0 | 0 | 0 | 0 | 0 | 0 | 0 | 0 | 0 | 0 | 0 | 0 | 0 | 0 | 0 | 0 | 0 | 0 | 0 | 0
9 | 10 | 0 | 0 | 0 | 0 | 0 | 0 | 0 | 0 | 0 | 0 | 0 | 0 | 0 | 0 | 0 | 0 | 0 | 0 | 0 | 0 | 0 | 0 | 0 | 0
9 | 11 | 0 | 0 | 0 | 0 | 0 | 0 | 10.9585 | 0 | 0 | 0 | 0 | 0 | 0 | 0 | 0 | 0 | 6.4449 | 0 | 0 | 0 | 0 | 0 | 0 | 0
10 | 0 | 0 | 0 | 0 | 0 | 0 | 0 | 9.1167 | 0 | 0 | 0 | 0 | 0 | 0 | 0 | 0 | 0 | 13.2811 | 0 | 0 | 0 | 0 | 0 | 0 | 0
10 | 1 | 0 | 0 | 0 | 0 | 0 | 0 | 5.41 | 0 | 0 | 0 | 0 | 0 | 0 | 0 | 0 | 0 | 7.6064 | 0 | 0 | 0 | 0 | 0 | 0 | 0
10 | 2 | 0 | 0 | 0 | 0 | 0 | 0 | 0 | 0 | 0 | 0 | 0 | 0 | 0 | 0 | 0 | 0 | 0 | 0 | 0 | 0 | 0 | 0 | 0 | 0
10 | 3 | 0 | 0 | 0 | 0 | 0 | 0 | 0 | 0 | 0 | 0 | 0 | 0 | 0 | 0 | 0 | 0 | 0 | 0 | 0 | 0 | 0 | 0 | 0 | 0
10 | 4 | 0 | 0 | 0 | 0 | 0 | 0 | 0 | 0 | 0 | 0 | 0 | 0 | 0 | 0 | 0 | 0 | 0 | 0 | 0 | 0 | 0 | 0 | 0 | 0
10 | 5 | 0 | 0 | 0 | 0 | 0 | 0 | 0 | 0 | 0 | 0 | 0 | 0 | 0 | 0 | 0 | 0 | 0 | 0 | 0 | 0 | 0 | 0 | 0 | 0
10 | 6 | 0 | 0 | 0 | 0 | 0 | 0 | 0 | 0 | 0 | 0 | 0 | 0 | 0 | 0 | 0 | 0 | 0 | 3.7132 | 0 | 0 | 0 | 0 | 0 | 0
10 | 7 | 0 | 0 | 0 | 0 | 0 | 0 | 0 | 0 | 0 | 0 | 0 | 0 | 0 | 0 | 0 | 0 | 0 | 9.3564 | 0 | 0 | 0 | 0 | 0 | 0
10 | 8 | 0 | 0 | 0 | 0 | 0 | 0 | 0 | 0 | 0 | 0 | 0 | 0 | 0 | 0 | 0 | 0 | 0 | 4.0873 | 0 | 0 | 0 | 0 | 0 | 0
10 | 9 | 0 | 0 | 0 | 0 | 0 | 0 | 0 | 0 | 0 | 0 | 0 | 0 | 0 | 0 | 0 | 0 | 0 | 0 | 0 | 0 | 0 | 0 | 0 | 0
10 | 10 | 0 | 0 | 0 | 0 | 0 | 0 | 0 | 0 | 0 | 0 | 0 | 0 | 0 | 0 | 0 | 0 | 0 | 0 | 0 | 0 | 0 | 0 | 0 | 0
10 | 11 | 0 | 0 | 0 | 0 | 0 | 0 | 0 | 0 | 0 | 0 | 0 | 0 | 0 | 0 | 0 | 0 | 0 | 0 | 0 | 0 | 0 | 0 | 0 | 0
11 | 0 | 0 | 0 | 0 | 10.4588 | 0 | 0 | 12.9232 | 0 | 0 | 0 | 0 | 0 | 0 | 0 | 0 | 0 | 13.5364 | 0 | 0 | 0 | 4.1449 | 0 | 0 | 0
11 | 1 | 0 | 0 | 0 | 0 | 10.5699 | 0 | 9.7974 | 0 | 0 | 0 | 0 | 0 | 0 | 0 | 0 | 0 | 7.8606 | 0 | 3.4513 | 0 | 0 | 0 | 0 | 0
11 | 2 | 0 | 0 | 0 | 0 | 0 | 0 | 0 | 0 | 0 | 0 | 0 | 0 | 0 | 0 | 0 | 0 | 0 | 0 | 0 | 0 | 0 | 0 | 0 | 0
11 | 3 | 0 | 0 | 0 | 0 | 0 | 0 | 0 | 0 | 0 | 0 | 0 | 0 | 0 | 0 | 0 | 0 | 0 | 0 | 0 | 0 | 0 | 0 | 0 | 0
11 | 4 | 0 | 0 | 0 | 0 | 0 | 0 | 0 | 0 | 0 | 0 | 0 | 0 | 0 | 0 | 0 | 0 | 0 | 0 | 0 | 0 | 0 | 0 | 0 | 0
11 | 5 | 0 | 0 | 0 | 0 | 0 | 0 | 0 | 0 | 0 | 0 | 0 | 0 | 0 | 0 | 0 | 0 | 0 | 0 | 0 | 0 | 0 | 0 | 0 | 0
11 | 6 | 0 | 0 | 0 | 0 | 0 | 9.7016 | 0 | 0 | 0 | 0 | 0 | 0 | 0 | 0 | 0 | 0 | 0 | 9.9035 | 0 | 0 | 0 | 3.4304 | 0 | 0
11 | 7 | 0 | 0 | 0 | 0 | 13.0213 | 4.0925 | 0 | 0 | 0 | 0 | 0 | 0 | 0 | 0 | 0 | 0 | 0 | 11.6627 | 0 | 0 | 0 | 0 | 0 | 0
11 | 8 | 0 | 0 | 0 | 0 | 0 | 12.7507 | 0 | 0 | 0 | 0 | 0 | 0 | 0 | 0 | 0 | 0 | 0 | 10.1577 | 0 | 0 | 0 | 0 | 0 | 0
11 | 9 | 0 | 0 | 0 | 0 | 0 | 0 | 0 | 0 | 0 | 0 | 0 | 0 | 0 | 0 | 0 | 0 | 0 | 0 | 0 | 0 | 0 | 0 | 0 | 0
11 | 10 | 0 | 0 | 0 | 0 | 0 | 0 | 0 | 0 | 0 | 0 | 0 | 0 | 0 | 0 | 0 | 0 | 0 | 0 | 0 | 0 | 0 | 0 | 0 | 0
11 | 11 | 0 | 0 | 0 | 0 | 0 | 0 | 11.5288 | 0 | 0 | 0 | 0 | 0 | 0 | 0 | 0 | 0 | 5.922 | 0 | 0 | 0 | 0 | 0 | 0 | 0
12 | 0 | 0 | 0 | 10.5868 | 0 | 0 | 0 | 12.4696 | 0 | 0 | 0 | 0 | 0 | 0 | 0 | 0 | 0 | 13.2137 | 0 | 0 | 0 | 4.185 | 0 | 0 | 0
12 | 1 | 0 | 0 | 0 | 9.9591 | 0 | 0 | 9.3353 | 0 | 0 | 0 | 0 | 0 | 0 | 0 | 0 | 0 | 7.4814 | 0 | 4.2011 | 0 | 0 | 0 | 0 | 0
12 | 2 | 0 | 0 | 0 | 0 | 0 | 0 | 0 | 0 | 0 | 0 | 0 | 0 | 0 | 0 | 0 | 0 | 0 | 0 | 0 | 0 | 0 | 0 | 0 | 0
12 | 3 | 0 | 0 | 0 | 0 | 0 | 0 | 0 | 0 | 0 | 0 | 0 | 0 | 0 | 0 | 0 | 0 | 0 | 0 | 0 | 0 | 0 | 0 | 0 | 0
12 | 4 | 0 | 0 | 0 | 0 | 0 | 0 | 0 | 0 | 0 | 0 | 0 | 0 | 0 | 0 | 0 | 0 | 0 | 0 | 0 | 0 | 0 | 0 | 0 | 0
12 | 5 | 0 | 0 | 0 | 0 | 0 | 0 | 0 | 0 | 0 | 0 | 0 | 0 | 0 | 0 | 0 | 0 | 0 | 0 | 0 | 0 | 0 | 0 | 0 | 0
12 | 6 | 0 | 0 | 0 | 0 | 5.2964 | 9.2432 | 0 | 0 | 0 | 0 | 0 | 0 | 0 | 0 | 0 | 0 | 0 | 9.6072 | 0 | 0 | 0 | 0 | 0 | 0
12 | 7 | 0 | 0 | 0 | 0 | 12.5554 | 6.0882 | 0 | 0 | 0 | 0 | 0 | 0 | 0 | 0 | 0 | 0 | 0 | 11.383 | 0 | 0 | 0 | 0 | 0 | 0
12 | 8 | 0 | 0 | 0 | 0 | 0 | 12.292 | 0 | 0 | 0 | 0 | 0 | 0 | 0 | 0 | 0 | 0 | 0 | 11.3033 | 0 | 0 | 0 | 0 | 0 | 0
12 | 9 | 0 | 0 | 0 | 0 | 0 | 0 | 0 | 0 | 0 | 0 | 0 | 0 | 0 | 0 | 0 | 0 | 0 | 0 | 0 | 0 | 0 | 0 | 0 | 0
12 | 10 | 0 | 0 | 0 | 0 | 0 | 0 | 0 | 0 | 0 | 0 | 0 | 0 | 0 | 0 | 0 | 0 | 0 | 0 | 0 | 0 | 0 | 0 | 0 | 0
12 | 11 | 0 | 0 | 0 | 0 | 0 | 0 | 10.9898 | 0 | 0 | 0 | 0 | 0 | 0 | 0 | 0 | 0 | 4.5959 | 0 | 0 | 0 | 0 | 0 | 0 | 0
13 | 0 | 0 | 0 | 9.624 | 0 | 0 | 0 | 11.6203 | 0 | 0 | 0 | 0 | 0 | 0 | 0 | 0 | 0 | 12.5144 | 0 | 0 | 0 | 0 | 0 | 5.2542 | 0
13 | 1 | 0 | 0 | 0 | 8.9649 | 0 | 0 | 8.4954 | 0 | 0 | 0 | 0 | 0 | 0 | 0 | 0 | 0 | 6.7509 | 0 | 0 | 0 | 0 | 0 | 5.2712 | 0
13 | 2 | 0 | 0 | 0 | 0 | 0 | 0 | 0 | 0 | 0 | 0 | 0 | 0 | 0 | 0 | 0 | 0 | 0 | 0 | 0 | 0 | 0 | 0 | 0 | 0
13 | 3 | 0 | 0 | 0 | 0 | 0 | 0 | 0 | 0 | 0 | 0 | 0 | 0 | 0 | 0 | 0 | 0 | 0 | 0 | 0 | 0 | 0 | 0 | 0 | 0
13 | 4 | 0 | 0 | 0 | 0 | 0 | 0 | 0 | 0 | 0 | 0 | 0 | 0 | 0 | 0 | 0 | 0 | 0 | 0 | 0 | 0 | 0 | 0 | 0 | 0
13 | 5 | 0 | 0 | 0 | 0 | 0 | 0 | 0 | 0 | 0 | 0 | 0 | 0 | 0 | 0 | 0 | 0 | 0 | 0 | 0 | 0 | 0 | 0 | 0 | 0
13 | 6 | 0 | 0 | 0 | 0 | 7.9389 | 8.4082 | 0 | 0 | 0 | 0 | 0 | 0 | 0 | 0 | 0 | 0 | 0 | 8.9614 | 0 | 0 | 0 | 0 | 0 | 0
13 | 7 | 0 | 0 | 0 | 0 | 11.6911 | 8.879 | 0 | 0 | 0 | 0 | 0 | 0 | 0 | 0 | 0 | 0 | 0 | 10.7457 | 0 | 0 | 0 | 0 | 0 | 0
13 | 8 | 0 | 0 | 0 | 0 | 10.5519 | 11.4378 | 0 | 0 | 0 | 0 | 0 | 0 | 0 | 0 | 0 | 0 | 0 | 2.2698 | 0 | 0 | 0 | 0 | 0 | 0
13 | 9 | 0 | 0 | 0 | 0 | 0 | 0 | 0 | 0 | 0 | 0 | 0 | 0 | 0 | 0 | 0 | 0 | 0 | 0 | 0 | 0 | 0 | 0 | 0 | 0
13 | 10 | 0 | 0 | 0 | 0 | 0 | 0 | 0 | 0 | 0 | 0 | 0 | 0 | 0 | 0 | 0 | 0 | 0 | 0 | 0 | 0 | 0 | 0 | 0 | 0
13 | 11 | 0 | 0 | 0 | 0 | 0 | 0 | 0.16669 | 0 | 0 | 0 | 0 | 0 | 0 | 0 | 0 | 0 | 12.6478 | 0 | 0 | 0 | 0 | 0 | 0 | 0
14 | 0 | 0 | 0 | 8.955 | 0 | 0 | 0 | 11.07 | 0 | 0 | 0 | 0 | 0 | 0 | 0 | 0 | 0 | 12.1188 | 0 | 0 | 0 | 0 | 0 | 6.0502 | 0
14 | 1 | 0 | 0 | 0 | 8.2629 | 0 | 0 | 7.951 | 0 | 0 | 0 | 0 | 0 | 0 | 0 | 0 | 0 | 6.3166 | 0 | 0 | 0 | 0 | 0 | 6.068 | 0
14 | 2 | 0 | 0 | 0 | 0 | 0 | 0 | 0 | 0 | 0 | 0 | 0 | 0 | 0 | 0 | 0 | 0 | 0 | 0 | 0 | 0 | 0 | 0 | 0 | 0
14 | 3 | 0 | 0 | 0 | 0 | 0 | 0 | 0 | 0 | 0 | 0 | 0 | 0 | 0 | 0 | 0 | 0 | 0 | 0 | 0 | 0 | 0 | 0 | 0 | 0
14 | 4 | 0 | 0 | 0 | 0 | 0 | 0 | 0 | 0 | 0 | 0 | 0 | 0 | 0 | 0 | 0 | 0 | 0 | 0 | 0 | 0 | 0 | 0 | 0 | 0
14 | 5 | 0 | 0 | 0 | 0 | 0 | 0 | 0 | 0 | 0 | 0 | 0 | 0 | 0 | 0 | 0 | 0 | 0 | 0 | 0 | 0 | 0 | 0 | 0 | 0
14 | 6 | 0 | 0 | 0 | 0 | 11.0596 | 6.8535 | 0 | 0 | 0 | 0 | 0 | 0 | 0 | 0 | 0 | 0 | 0 | 8.6165 | 0 | 0 | 0 | 0 | 0 | 0
14 | 7 | 0 | 0 | 0 | 11.4601 | 0 | 9.4483 | 0 | 0 | 0 | 0 | 0 | 0 | 0 | 0 | 0 | 0 | 0 | 10.4115 | 0 | 1.3545 | 0 | 0 | 0 | 0
14 | 8 | 0 | 0 | 0 | 0 | 9.9292 | 10.8822 | 0 | 0 | 0 | 0 | 0 | 0 | 0 | 0 | 0 | 0 | 0 | 4.1578 | 0 | 0 | 0 | 0 | 0 | 0
14 | 9 | 0 | 0 | 0 | 0 | 0 | 0 | 0 | 0 | 0 | 0 | 0 | 0 | 0 | 0 | 0 | 0 | 0 | 0 | 0 | 0 | 0 | 0 | 0 | 0
14 | 10 | 0 | 0 | 0 | 0 | 0 | 0 | 0 | 0 | 0 | 0 | 0 | 0 | 0 | 0 | 0 | 0 | 0 | 0 | 0 | 0 | 0 | 0 | 0 | 0
14 | 11 | 0 | 0 | 0 | 0 | 0 | 0 | 0 | 0 | 0 | 0 | 0 | 0 | 0 | 0 | 0 | 0 | 10.6019 | 0 | 0 | 0 | 0 | 0 | 0 | 0
15 | 0 | 0 | 0 | 8.2692 | 0 | 0 | 0 | 10.506 | 0 | 0 | 0 | 0 | 0 | 0 | 0 | 0 | 0 | 11.701 | 0 | 0 | 0 | 0 | 0 | 6.961 | 0
15 | 1 | 0 | 0 | 0 | 7.5426 | 0 | 0 | 7.3692 | 0 | 0 | 0 | 0 | 0 | 0 | 0 | 0 | 0 | 5.821 | 0 | 0 | 0 | 0 | 0 | 6.9797 | 0
15 | 2 | 0 | 0 | 0 | 0 | 0 | 0 | 0 | 0 | 0 | 0 | 0 | 0 | 0 | 0 | 0 | 0 | 0 | 0 | 0 | 0 | 0 | 0 | 0 | 0
15 | 3 | 0 | 0 | 0 | 0 | 0 | 0 | 0 | 0 | 0 | 0 | 0 | 0 | 0 | 0 | 0 | 0 | 0 | 0 | 0 | 0 | 0 | 0 | 0 | 0
15 | 4 | 0 | 0 | 0 | 0 | 0 | 0 | 0 | 0 | 0 | 0 | 0 | 0 | 0 | 0 | 0 | 0 | 0 | 0 | 0 | 0 | 0 | 0 | 0 | 0
15 | 5 | 0 | 0 | 0 | 0 | 0 | 0 | 0 | 0 | 0 | 0 | 0 | 0 | 0 | 0 | 0 | 0 | 0 | 0 | 0 | 0 | 0 | 0 | 0 | 0
15 | 6 | 0 | 0 | 0 | 0 | 10.4803 | 7.2907 | 0 | 0 | 0 | 0 | 0 | 0 | 0 | 0 | 0 | 0 | 0 | 8.2179 | 0 | 1.8292 | 0 | 0 | 0 | 0
15 | 7 | 0 | 0 | 0 | 10.8996 | 0 | 8.8984 | 0 | 0 | 0 | 0 | 0 | 0 | 0 | 0 | 0 | 0 | 0 | 10.036 | 0 | 4.2979 | 0 | 0 | 0 | 0
15 | 8 | 0 | 0 | 0 | 9.5349 | 0 | 10.3122 | 0 | 0 | 0 | 0 | 0 | 0 | 0 | 0 | 0 | 0 | 0 | 5.9421 | 0 | 0 | 0 | 0 | 0 | 0
15 | 9 | 0 | 0 | 0 | 0 | 0 | 0 | 0 | 0 | 0 | 0 | 0 | 0 | 0 | 0 | 0 | 0 | 0 | 0 | 0 | 0 | 0 | 0 | 0 | 0
15 | 10 | 0 | 0 | 0 | 0 | 0 | 0 | 0 | 0 | 0 | 0 | 0 | 0 | 0 | 0 | 0 | 0 | 0 | 0 | 0 | 0 | 0 | 0 | 0 | 0
15 | 11 | 0 | 0 | 0 | 0 | 0 | 0 | 0 | 0 | 0 | 0 | 0 | 0 | 0 | 0 | 0 | 0 | 8.3943 | 0 | 0 | 0 | 0 | 0 | 0 | 0
16 | 0 | 0 | 0 | 5.8373 | 0 | 0 | 0 | 8.2145 | 0 | 0 | 0 | 0 | 0 | 0 | 0 | 0 | 0 | 0.81147 | 0 | 0 | 0 | 0 | 0 | 14.3518 | 0
16 | 1 | 0 | 0 | 0 | 5.1631 | 0 | 0 | 5.2612 | 0 | 0 | 0 | 0 | 0 | 0 | 0 | 0 | 0 | 3.9788 | 0 | 6.5232 | 0 | 0 | 0 | 0 | 0
16 | 2 | 0 | 0 | 0 | 0 | 0 | 0 | 0 | 0 | 0 | 0 | 0 | 0 | 0 | 0 | 0 | 0 | 0 | 0 | 0 | 0 | 0 | 0 | 0 | 0
16 | 3 | 0 | 0 | 0 | 0 | 0 | 0 | 0 | 0 | 0 | 0 | 0 | 0 | 0 | 0 | 0 | 0 | 0 | 0 | 0 | 0 | 0 | 0 | 0 | 0
16 | 4 | 0 | 0 | 0 | 0 | 0 | 0 | 0 | 0 | 0 | 0 | 0 | 0 | 0 | 0 | 0 | 0 | 0 | 0 | 0 | 0 | 0 | 0 | 0 | 0
16 | 5 | 0 | 0 | 0 | 0 | 0 | 0 | 0 | 0 | 0 | 0 | 0 | 0 | 0 | 0 | 0 | 0 | 0 | 0 | 0 | 0 | 0 | 0 | 0 | 0
16 | 6 | 0 | 0 | 0 | 8.9042 | 0 | 5.4679 | 0 | 0 | 0 | 0 | 0 | 0 | 0 | 0 | 0 | 0 | 0 | 6.6597 | 0 | 0 | 0 | 0 | 8.6249 | 0
16 | 7 | 0 | 10.6764 | 9.7934 | 0 | 0 | 7.0631 | 0 | 0 | 0 | 0 | 0 | 0 | 0 | 0 | 0 | 0 | 0 | 8.4235 | 0 | 0 | 0 | 0 | 0 | 0
16 | 8 | 0 | 0 | 0 | 7.5034 | 0 | 8.3591 | 0 | 0 | 0 | 0 | 0 | 0 | 0 | 0 | 0 | 0 | 0 | 0 | 0 | 0 | 0 | 0 | 10.6182 | 0
16 | 9 | 0 | 0 | 0 | 0 | 0 | 0 | 0 | 0 | 0 | 0 | 0 | 0 | 0 | 0 | 0 | 0 | 0 | 0 | 0 | 0 | 0 | 0 | 0 | 0
16 | 10 | 0 | 0 | 0 | 0 | 0 | 0 | 0 | 0 | 0 | 0 | 0 | 0 | 0 | 0 | 0 | 0 | 0 | 0 | 0 | 0 | 0 | 0 | 0 | 0
16 | 11 | 0 | 0 | 0 | 0 | 0 | 0 | 2.6804 | 0 | 0 | 0 | 0 | 0 | 0 | 0 | 0 | 0 | 0 | 0 | 0 | 0 | 0 | 0 | 0 | 0
17 | 0 | 0 | 6.8699 | 5.2908 | 0 | 0 | 0 | 7.8102 | 0 | 0 | 0 | 0 | 0 | 0 | 0 | 0 | 0 | 9.4394 | 0 | 0 | 0 | 0 | 0 | 2.8838 | 0
17 | 1 | 0 | 6.799 | 5.4829 | 0 | 0 | 0 | 4.8111 | 0 | 0 | 0 | 0 | 0 | 0 | 0 | 0 | 0 | 3.6628 | 0 | 0 | 0 | 0 | 0 | 1.982 | 0
17 | 2 | 0 | 0 | 0 | 0 | 0 | 0 | 0 | 0 | 0 | 0 | 0 | 0 | 0 | 0 | 0 | 0 | 0 | 0 | 0 | 0 | 0 | 0 | 0 | 0
17 | 3 | 0 | 0 | 0 | 0 | 0 | 0 | 0 | 0 | 0 | 0 | 0 | 0 | 0 | 0 | 0 | 0 | 0 | 0 | 0 | 0 | 0 | 0 | 0 | 0
17 | 4 | 0 | 0 | 0 | 0 | 0 | 0 | 0 | 0 | 0 | 0 | 0 | 0 | 0 | 0 | 0 | 0 | 0 | 0 | 0 | 0 | 0 | 0 | 0 | 0
17 | 5 | 0 | 0 | 0 | 0 | 0 | 0 | 0 | 0 | 0 | 0 | 0 | 0 | 0 | 0 | 0 | 0 | 0 | 0 | 0 | 0 | 0 | 0 | 0 | 0
17 | 6 | 0 | 0 | 8.942 | 0 | 7.7327 | 4.751 | 0 | 0 | 0 | 0 | 0 | 0 | 0 | 0 | 0 | 0 | 0 | 6.2457 | 0 | 0 | 0 | 0 | 2.8725 | 0
17 | 7 | 0 | 10.3298 | 9.0726 | 0 | 0 | 6.3543 | 0 | 0 | 0 | 0 | 0 | 0 | 0 | 0 | 0 | 0 | 0 | 8.0281 | 0 | 0 | 0 | 0 | 3.2592 | 0
17 | 8 | 0 | 0 | 7.4892 | 0 | 0 | 7.6075 | 0 | 0 | 0 | 0 | 0 | 0 | 0 | 0 | 0 | 0 | 0 | 0 | 0 | 0 | 0 | 0 | 11.9111 | 0
17 | 9 | 0 | 0 | 0 | 0 | 0 | 0 | 0 | 0 | 0 | 0 | 0 | 0 | 0 | 0 | 0 | 0 | 0 | 0 | 0 | 0 | 0 | 0 | 0 | 0
17 | 10 | 0 | 0 | 0 | 0 | 0 | 0 | 0 | 0 | 0 | 0 | 0 | 0 | 0 | 0 | 0 | 0 | 0 | 0 | 0 | 0 | 0 | 0 | 0 | 0
17 | 11 | 0 | 0 | 0 | 0 | 0 | 0 | 0.037395 | 0 | 0 | 0 | 0 | 0 | 0 | 0 | 0 | 0 | 0 | 0 | 0 | 0 | 0 | 0 | 0 | 0
18 | 0 | 0 | 6.2465 | 4.5884 | 0 | 0 | 0 | 7.2556 | 0 | 0 | 0 | 0 | 0 | 0 | 0 | 0 | 0 | 9.093 | 0 | 0 | 0 | 0 | 0 | 6.7824 | 0
18 | 1 | 0 | 6.172 | 4.7902 | 0 | 0 | 0 | 4.2933 | 0 | 0 | 0 | 0 | 0 | 0 | 0 | 0 | 0 | 3.3148 | 0 | 0 | 0 | 0 | 0 | 5.8355 | 0
18 | 2 | 0 | 0 | 0 | 0 | 0 | 0 | 0 | 0 | 0 | 0 | 0 | 0 | 0 | 0 | 0 | 0 | 0 | 0 | 0 | 0 | 0 | 0 | 0 | 0
18 | 3 | 0 | 0 | 0 | 0 | 0 | 0 | 0 | 0 | 0 | 0 | 0 | 0 | 0 | 0 | 0 | 0 | 0 | 0 | 0 | 0 | 0 | 0 | 0 | 0
18 | 4 | 0 | 0 | 0 | 0 | 0 | 0 | 0 | 0 | 0 | 0 | 0 | 0 | 0 | 0 | 0 | 0 | 0 | 0 | 0 | 0 | 0 | 0 | 0 | 0
18 | 5 | 0 | 0 | 0 | 0 | 2.4797 | 0.051639 | 0 | 0 | 0 | 0 | 0 | 0 | 0 | 0 | 0 | 0 | 0 | 0 | 0 | 0 | 0 | 0 | 0 | 0
18 | 6 | 0 | 0 | 8.4221 | 0 | 7.1541 | 4.2409 | 0 | 0 | 0 | 0 | 0 | 0 | 0 | 0 | 0 | 0 | 0 | 6.0025 | 0 | 0 | 0 | 0 | 8.7315 | 0
18 | 7 | 0 | 0 | 8.5594 | 0 | 7.2266 | 5.8555 | 0 | 0 | 0 | 0 | 0 | 0 | 0 | 0 | 0 | 0 | 0 | 3.3087 | 0 | 0 | 0 | 0 | 16.2388 | 0
18 | 8 | 0 | 0 | 6.8967 | 0 | 0 | 7.0472 | 0 | 0 | 0 | 0 | 0 | 0 | 0 | 0 | 0 | 0 | 0 | 10.9835 | 0 | 0 | 0 | 0 | 5.3824 | 0
18 | 9 | 0 | 0 | 0 | 0 | 0 | 0 | 0 | 0 | 0 | 0 | 0 | 0 | 0 | 0 | 0 | 0 | 0 | 0 | 0 | 0 | 0 | 0 | 0 | 0
18 | 10 | 0 | 0 | 0 | 0 | 0 | 0 | 0 | 0 | 0 | 0 | 0 | 0 | 0 | 0 | 0 | 0 | 0 | 0 | 0 | 0 | 0 | 0 | 0 | 0
18 | 11 | 0 | 0 | 0 | 0 | 0 | 0 | 0 | 0 | 0 | 0 | 0 | 0 | 0 | 0 | 0 | 0 | 0 | 0 | 0 | 0 | 0 | 0 | 0 | 0
19 | 0 | 0 | 5.5936 | 0 | 0 | 2.7734 | 0 | 6.6713 | 0 | 0 | 0 | 0 | 0 | 0 | 0 | 0 | 0 | 0 | 0 | 0 | 0.29878 | 0 | 14.0884 | 6.3197 | 0
19 | 1 | 0 | 0 | 4.0644 | 0 | 0 | 5.1354 | 3.718 | 0 | 0 | 0 | 0 | 0 | 0 | 0 | 0 | 0 | 2.8818 | 0 | 0 | 0.19807 | 0 | 0 | 10.1081 | 0
19 | 2 | 0 | 0 | 0 | 0 | 0 | 0 | 0 | 0 | 0 | 0 | 0 | 0 | 0 | 0 | 0 | 0 | 0 | 0 | 0 | 0 | 0 | 0 | 0 | 0
19 | 3 | 0 | 0 | 0 | 0 | 0 | 0 | 0 | 0 | 0 | 0 | 0 | 0 | 0 | 0 | 0 | 0 | 0 | 0 | 0 | 0 | 0 | 0 | 0 | 0
19 | 4 | 0 | 0 | 0 | 0 | 0 | 0 | 0 | 0 | 0 | 0 | 0 | 0 | 0 | 0 | 0 | 0 | 0 | 0 | 0 | 0 | 0 | 0 | 0 | 0
19 | 5 | 0 | 0 | 0 | 0 | 3.5572 | 0 | 0 | 0 | 0 | 0 | 0 | 0 | 0 | 0 | 0 | 0 | 0 | 2.2504 | 0 | 0 | 0 | 0 | 0 | 0
19 | 6 | 0 | 0 | 7.878 | 0 | 4.9129 | 3.672 | 0 | 0 | 0 | 0 | 0 | 0 | 0 | 0 | 0 | 0 | 0 | 5.6834 | 0 | 0.81238 | 0 | 0 | 15.743 | 0
19 | 7 | 0 | 9.4081 | 0 | 0 | 6.6226 | 4.1672 | 0 | 0 | 0 | 0 | 0 | 0 | 0 | 0 | 0 | 0 | 0 | 7.4777 | 0 | 1.326 | 0.42667 | 0 | 16.0854 | 0
19 | 8 | 0 | 7.5747 | 6.2763 | 0 | 0 | 6.4563 | 0 | 0 | 0 | 0 | 0 | 0 | 0 | 0 | 0 | 0 | 0 | 10.6555 | 0 | 0.79224 | 0 | 0 | 2.0489 | 0
19 | 9 | 0 | 0 | 0 | 0 | 0 | 0 | 0 | 0 | 0 | 0 | 0 | 0 | 0 | 0 | 0 | 0 | 0 | 0 | 0 | 0 | 0 | 0 | 0 | 0
19 | 10 | 0 | 0 | 0 | 0 | 0 | 0 | 0 | 0 | 0 | 0 | 0 | 0 | 0 | 0 | 0 | 0 | 0 | 0 | 0 | 0 | 0 | 0 | 0 | 0
19 | 11 | 0 | 0 | 0 | 0 | 0 | 0 | 0 | 0 | 0 | 0 | 0 | 0 | 0 | 0 | 0 | 0 | 0 | 0 | 0 | 0 | 0 | 0 | 0 | 0

## Unsatisfied Reserve
| Year 0 | Year 1 | Year 2 | Year 3 | Year 4 | Year 5 | Year 6 | Year 7 | Year 8 | Year 9 | Year 10 | Year 11 | Year 12 | Year 13 | Year 14 | Year 15 | Year 16 | Year 17 | Year 18 | Year 19
Value | 0 | 0 | 0 | 0 | 0 | 0 | 0 | 0 | 0 | 0 | 0 | 0 | 0 | 0 | 0 | 0 | 0 | 0 | 0 | 0

## Yearly Values
| Demand | Unserved Demand | Charging | Sold (Generated) | Sold (Stored) | Dispatched Diesel | Dispatched PV | Dispatched Wind | Discharging | Excess Electricity | Purchased Electricity
0 | 2655.7735 | 0.93029 | 274.8561 | 0 | 0 | 1141.4149 | 1318.191 | 224.1203 | 245.9731 | 0 | 0
1 | 2788.5622 | 0 | 1248.0775 | 0 | 0 | 370.0519 | 2601.887 | 108.1583 | 1116.9245 | 160.3821 | 0
2 | 2927.9903 | 0 | 1306.6244 | 0 | 0 | 390.4483 | 2727.1406 | 115.5692 | 1169.3191 | 167.8625 | 0
3 | 3074.3898 | 0 | 1505.6811 | 2943.3377 | 0 | 123.1663 | 5953.7213 | 0 | 1347.4581 | 46.5082 | 145.5711
4 | 3228.1093 | 0 | 1583.9017 | 2914.7059 | 0 | 128.5851 | 6078.5058 | 0 | 1417.459 | 50.7723 | 152.9394
5 | 3389.5148 | 0 | 1664.4211 | 2962.3758 | 0 | 134.6808 | 6304.4508 | 0 | 1489.5171 | 72.9638 | 160.6268
6 | 3558.9905 | 0 | 1972.5346 | 3790.9843 | 40.5481 | 0 | 7809.3197 | 0 | 1765.2528 | 347.2664 | 135.7515
7 | 3736.9401 | 0 | 2074.4983 | 3801.9064 | 42.873 | 0 | 8032.9313 | 0 | 1856.5017 | 374.9744 | 141.7591
8 | 3923.7871 | 0 | 2181.8194 | 3808.6344 | 45.3373 | 0 | 8254.7634 | 0 | 1952.5451 | 395.7369 | 148.0065
9 | 4119.9764 | 0 | 2294.7569 | 3809.0529 | 47.8768 | 0 | 8470.8049 | 0 | 2053.6146 | 407.244 | 154.4874
10 | 4325.9752 | 0 | 2607.8082 | 3836.1902 | 118.1024 | 0 | 8894.2127 | 0 | 2333.7693 | 392.4771 | 52.5712
11 | 4542.274 | 0 | 2462.8788 | 3799.5146 | 33.1437 | 55.875 | 8894.2127 | 0 | 2204.0697 | 481.26 | 164.9137
12 | 4769.3877 | 0 | 2402.5402 | 3791.0208 | 11.9555 | 207.2624 | 8981.3672 | 0 | 2150.0716 | 528.5834 | 164.7864
13 | 5007.8571 | 0 | 2273.8545 | 3790.5328 | 0 | 443.1699 | 9028.4037 | 0 | 2034.9088 | 596.4317 | 162.1938
14 | 5258.2499 | 0 | 2195.3163 | 3778.4511 | 0 | 650.5839 | 9087.4069 | 0 | 1964.6237 | 632.165 | 161.5679
15 | 5521.1624 | 0 | 2114.5306 | 3755.3486 | 0 | 866.1142 | 9207.6743 | 0 | 1892.3273 | 736.3574 | 161.2833
16 | 5797.2205 | 0 | 1790.8883 | 3732.8444 | 0 | 1297.7539 | 9054.2996 | 41.9834 | 1602.6946 | 820.6937 | 144.9156
17 | 6087.0816 | 0 | 1687.7435 | 3685.6286 | 0 | 1575.2983 | 9040.3488 | 0 | 1510.3886 | 815.2469 | 149.6648
18 | 6391.4357 | 0 | 1579.1682 | 3653.2903 | 0 | 1823.9749 | 9040.3488 | 0 | 1413.2229 | 820.6053 | 166.9528
19 | 6711.0074 | 0 | 1464.8082 | 3642.027 | 0 | 2084.556 | 9112.2044 | 0 | 1310.8803 | 875.476 | 185.678

## Total NPV
| Total Value | Capex | Fixed Opex | Variable Opex | Fuel Opex | Emissions Tax | Lost Load Cost | Excess Load Cost | Purchased Electricity Cost | Unsatisfied Reserve Cost | Electricity Revenues | Retirement Revenues | Salvage Value
0 | 198.913 | 237.3845 | 40.006 | 2.6197 | 37.2021 | 0 | 0.020187 | 0 | 12.4323 | 0 | 89.5074 | 17.6111 | 23.6332

## Capex
| Year 0 | Year 1 | Year 2 | Year 3 | Year 4 | Year 5 | Year 6 | Year 7 | Year 8 | Year 9 | Year 10 | Year 11 | Year 12 | Year 13 | Year 14 | Year 15 | Year 16 | Year 17 | Year 18 | Year 19
0 | 52.1807 | 48.4834 | 4.1 | 47.6965 | 3.4533 | 4.7023 | 22.4502 | 4.3483 | 4.2903 | 4.2186 | 34.0517 | 0.16221 | 0.90382 | 0.71357 | 0.67893 | 0.98919 | 1.8411 | 0.61407 | 0.63647 | 0.86973

## Fixed Opex
| Year 0 | Year 1 | Year 2 | Year 3 | Year 4 | Year 5 | Year 6 | Year 7 | Year 8 | Year 9 | Year 10 | Year 11 | Year 12 | Year 13 | Year 14 | Year 15 | Year 16 | Year 17 | Year 18 | Year 19
0 | 1.2092 | 1.4633 | 1.4875 | 1.7829 | 1.7791 | 1.8045 | 2.2747 | 2.2976 | 2.3242 | 2.3543 | 2.527 | 2.3745 | 2.3296 | 2.2552 | 2.2037 | 2.1198 | 1.9678 | 1.8853 | 1.8175 | 1.7481

## Variable Opex
| Year 0 | Year 1 | Year 2 | Year 3 | Year 4 | Year 5 | Year 6 | Year 7 | Year 8 | Year 9 | Year 10 | Year 11 | Year 12 | Year 13 | Year 14 | Year 15 | Year 16 | Year 17 | Year 18 | Year 19
0 | 0.48605 | 0.14953 | 0.15027 | 0.045241 | 0.044983 | 0.044872 | 0 | 0 | 0 | 0 | 0 | 0.013839 | 0.04902 | 0.099939 | 0.13976 | 0.17723 | 0.25294 | 0.29245 | 0.32252 | 0.35107

## Fuel Opex
| Year 0 | Year 1 | Year 2 | Year 3 | Year 4 | Year 5 | Year 6 | Year 7 | Year 8 | Year 9 | Year 10 | Year 11 | Year 12 | Year 13 | Year 14 | Year 15 | Year 16 | Year 17 | Year 18 | Year 19
0 | 7.2504 | 2.2211 | 2.2225 | 0.6662 | 0.65953 | 0.65503 | 0 | 0 | 0 | 0 | 0 | 0.19667 | 0.69347 | 1.4073 | 1.9591 | 2.4727 | 3.5126 | 4.0422 | 4.4367 | 4.8066

## Emissions Tax
| Year 0 | Year 1 | Year 2 | Year 3 | Year 4 | Year 5 | Year 6 | Year 7 | Year 8 | Year 9 | Year 10 | Year 11 | Year 12 | Year 13 | Year 14 | Year 15 | Year 16 | Year 17 | Year 18 | Year 19
0 | 0 | 0 | 0 | 0 | 0 | 0 | 0 | 0 | 0 | 0 | 0 | 0 | 0 | 0 | 0 | 0 | 0 | 0 | 0 | 0

## Lost Load Cost
| Year 0 | Year 1 | Year 2 | Year 3 | Year 4 | Year 5 | Year 6 | Year 7 | Year 8 | Year 9 | Year 10 | Year 11 | Year 12 | Year 13 | Year 14 | Year 15 | Year 16 | Year 17 | Year 18 | Year 19
0 | 0.020187 | 0 | 0 | 0 | 0 | 0 | 0 | 0 | 0 | 0 | 0 | 0 | 0 | 0 | 0 | 0 | 0 | 0 | 0 | 0

## Excess Load Cost
| Year 0 | Year 1 | Year 2 | Year 3 | Year 4 | Year 5 | Year 6 | Year 7 | Year 8 | Year 9 | Year 10 | Year 11 | Year 12 | Year 13 | Year 14 | Year 15 | Year 16 | Year 17 | Year 18 | Year 19
0 | 0 | 0 | 0 | 0 | 0 | 0 | 0 | 0 | 0 | 0 | 0 | 0 | 0 | 0 | 0 | 0 | 0 | 0 | 0 | 0

## Purchased Electricity Cost
| Year 0 | Year 1 | Year 2 | Year 3 | Year 4 | Year 5 | Year 6 | Year 7 | Year 8 | Year 9 | Year 10 | Year 11 | Year 12 | Year 13 | Year 14 | Year 15 | Year 16 | Year 17 | Year 18 | Year 19
0 | 0 | 0 | 0 | 1.0284 | 1.029 | 1.0292 | 0.82844 | 0.82386 | 0.81915 | 0.81425 | 0.26298 | 0.78843 | 0.75051 | 0.70381 | 0.66791 | 0.6352 | 0.54462 | 0.53533 | 0.56875 | 0.60242

## Electricity Revenues
| Year 0 | Year 1 | Year 2 | Year 3 | Year 4 | Year 5 | Year 6 | Year 7 | Year 8 | Year 9 | Year 10 | Year 11 | Year 12 | Year 13 | Year 14 | Year 15 | Year 16 | Year 17 | Year 18 | Year 19
0 | 0 | 0 | 0 | 6.1966 | 5.8443 | 5.6571 | 6.9663 | 6.6575 | 6.3557 | 6.0579 | 5.916 | 5.4597 | 5.1591 | 4.8972 | 4.6491 | 4.4004 | 4.1654 | 3.917 | 3.6977 | 3.5107

## Unsatisfied Reserve Cost
| Year 0 | Year 1 | Year 2 | Year 3 | Year 4 | Year 5 | Year 6 | Year 7 | Year 8 | Year 9 | Year 10 | Year 11 | Year 12 | Year 13 | Year 14 | Year 15 | Year 16 | Year 17 | Year 18 | Year 19
0 | 0 | 0 | 0 | 0 | 0 | 0 | 0 | 0 | 0 | 0 | 0 | 0 | 0 | 0 | 0 | 0 | 0 | 0 | 0 | 0