## Scenario
| T | FiT | P
0 | 4 | 0.08 | 0.27

## Installed Capacity
GT | Year 0 | Year 1 | Year 2 | Year 3 | Year 4 | Year 5 | Year 6 | Year 7 | Year 8 | Year 9 | Year 10 | Year 11 | Year 12 | Year 13 | Year 14 | Year 15 | Year 16 | Year 17 | Year 18 | Year 19
Diesel | 7.0346 | 3.0444 | 3.2227 | 3.8025 | 0.93785 | 0.98199 | 0 | 0 | 0 | 0 | 0 | 0.55487 | 1.6834 | 2.497 | 4.6564 | 6.0195 | 8.7853 | 10.4495 | 11.9318 | 13.4912
PV | 27.2029 | 41.8983 | 44.0455 | 45.3174 | 100.6657 | 104.4076 | 129.3296 | 132.7797 | 136.7066 | 140.2844 | 147.2964 | 147.2964 | 148.7903 | 150.9318 | 150.2625 | 152.2562 | 150.0548 | 150.0548 | 150.0548 | 150.6637
Wind | 7.2025 | 4.966 | 5.1089 | 4.3258 | 0 | 0 | 0 | 0 | 0 | 0 | 0 | 0 | 0 | 0 | 0 | 0 | 1.5425 | 0 | 0 | 0

## Added Capacity
GT | Year 0 | Year 1 | Year 2 | Year 3 | Year 4 | Year 5 | Year 6 | Year 7 | Year 8 | Year 9 | Year 10 | Year 11 | Year 12 | Year 13 | Year 14 | Year 15 | Year 16 | Year 17 | Year 18 | Year 19
Diesel | 7.0346 | 0 | 0.17837 | 0.57977 | 0 | 0.22386 | 0 | 0 | 0 | 0 | 0 | 0.55487 | 1.1285 | 0.81354 | 2.1595 | 1.3631 | 3.3207 | 2.7927 | 2.2959 | 3.719
PV | 27.2029 | 14.6955 | 2.1472 | 1.2719 | 55.3483 | 3.7419 | 24.922 | 3.4501 | 3.9269 | 3.5778 | 7.012 | 0 | 1.4939 | 2.1414 | 0 | 1.9937 | 0 | 0 | 0 | 0.60887
Wind | 7.2025 | 0 | 0.14292 | 0 | 0 | 0 | 0 | 0 | 0 | 0 | 0 | 0 | 0 | 0 | 0 | 0 | 1.5425 | 0 | 0 | 0

## Retired Capacity
GT |  | Year 0 | Year 1 | Year 2 | Year 3 | Year 4 | Year 5 | Year 6 | Year 7 | Year 8 | Year 9 | Year 10 | Year 11 | Year 12 | Year 13 | Year 14 | Year 15 | Year 16 | Year 17 | Year 18 | Year 19
Diesel | 0 | 0 | 0 | 0 | 0 | 0 | 0 | 0 | 0 | 0 | 0 | 0 | 0 | 0 | 0 | 0 | 0 | 0 | 0 | 0 | 0
Diesel | 1 | 3.9902 | 0 | 0 | 0 | 0 | 0 | 0 | 0 | 0 | 0 | 0 | 0 | 0 | 0 | 0 | 0 | 0 | 0 | 0 | 0
Diesel | 2 | 0 | 0 | 0 | 0 | 0 | 0 | 0 | 0 | 0 | 0 | 0 | 0 | 0 | 0 | 0 | 0 | 0 | 0 | 0 | 0
Diesel | 3 | 0 | 0 | 0 | 0 | 0 | 0 | 0 | 0 | 0 | 0 | 0 | 0 | 0 | 0 | 0 | 0 | 0 | 0 | 0 | 0
Diesel | 4 | 2.8647 | 0 | 0 | 0 | 0 | 0 | 0 | 0 | 0 | 0 | 0 | 0 | 0 | 0 | 0 | 0 | 0 | 0 | 0 | 0
Diesel | 5 | 0.17972 | 0 | 0 | 0 | 0 | 0 | 0 | 0 | 0 | 0 | 0 | 0 | 0 | 0 | 0 | 0 | 0 | 0 | 0 | 0
Diesel | 6 | 0 | 0 | 0.17837 | 0.57977 | 0 | 0.22386 | 0 | 0 | 0 | 0 | 0 | 0 | 0 | 0 | 0 | 0 | 0 | 0 | 0 | 0
Diesel | 7 | 0 | 0 | 0 | 0 | 0 | 0 | 0 | 0 | 0 | 0 | 0 | 0 | 0 | 0 | 0 | 0 | 0 | 0 | 0 | 0
Diesel | 8 | 0 | 0 | 0 | 0 | 0 | 0 | 0 | 0 | 0 | 0 | 0 | 0 | 0 | 0 | 0 | 0 | 0 | 0 | 0 | 0
Diesel | 9 | 0 | 0 | 0 | 0 | 0 | 0 | 0 | 0 | 0 | 0 | 0 | 0 | 0 | 0 | 0 | 0 | 0 | 0 | 0 | 0
Diesel | 10 | 0 | 0 | 0 | 0 | 0 | 0 | 0 | 0 | 0 | 0 | 0 | 0 | 0 | 0 | 0 | 0 | 0 | 0 | 0 | 0
Diesel | 11 | 0 | 0 | 0 | 0 | 0 | 0 | 0 | 0 | 0 | 0 | 0 | 0 | 0 | 0 | 0 | 0 | 0 | 0 | 0 | 0
Diesel | 12 | 0 | 0 | 0 | 0 | 0 | 0 | 0 | 0 | 0 | 0 | 0 | 0 | 0 | 0 | 0 | 0 | 0 | 0 | 0 | 0
Diesel | 13 | 0 | 0 | 0 | 0 | 0 | 0 | 0 | 0 | 0 | 0 | 0 | 0 | 0 | 0 | 0 | 0 | 0 | 0 | 0 | 0
Diesel | 14 | 0 | 0 | 0 | 0 | 0 | 0 | 0 | 0 | 0 | 0 | 0 | 0 | 0 | 0 | 0 | 0 | 0 | 0 | 0 | 0
Diesel | 15 | 0 | 0 | 0 | 0 | 0 | 0 | 0 | 0 | 0 | 0 | 0 | 0 | 0 | 0 | 0 | 0 | 0 | 0 | 0 | 0
Diesel | 16 | 0 | 0 | 0 | 0 | 0 | 0 | 0 | 0 | 0 | 0 | 0 | 0.55487 | 0 | 0 | 0 | 0 | 0 | 0 | 0 | 0
Diesel | 17 | 0 | 0 | 0 | 0 | 0 | 0 | 0 | 0 | 0 | 0 | 0 | 0 | 1.1285 | 0 | 0 | 0 | 0 | 0 | 0 | 0
Diesel | 18 | 0 | 0 | 0 | 0 | 0 | 0 | 0 | 0 | 0 | 0 | 0 | 0 | 0 | 0.81354 | 0 | 0 | 0 | 0 | 0 | 0
Diesel | 19 | 0 | 0 | 0 | 0 | 0 | 0 | 0 | 0 | 0 | 0 | 0 | 0 | 0 | 0 | 2.1595 | 0 | 0 | 0 | 0 | 0
PV | 0 | 0 | 0 | 0 | 0 | 0 | 0 | 0 | 0 | 0 | 0 | 0 | 0 | 0 | 0 | 0 | 0 | 0 | 0 | 0 | 0
PV | 1 | 0 | 0 | 0 | 0 | 0 | 0 | 0 | 0 | 0 | 0 | 0 | 0 | 0 | 0 | 0 | 0 | 0 | 0 | 0 | 0
PV | 2 | 0 | 0 | 0 | 0 | 0 | 0 | 0 | 0 | 0 | 0 | 0 | 0 | 0 | 0 | 0 | 0 | 0 | 0 | 0 | 0
PV | 3 | 0 | 0 | 0 | 0 | 0 | 0 | 0 | 0 | 0 | 0 | 0 | 0 | 0 | 0 | 0 | 0 | 0 | 0 | 0 | 0
PV | 4 | 0 | 0 | 0 | 0 | 0 | 0 | 0 | 0 | 0 | 0 | 0 | 0 | 0 | 0 | 0 | 0 | 0 | 0 | 0 | 0
PV | 5 | 0 | 0 | 0 | 0 | 0 | 0 | 0 | 0 | 0 | 0 | 0 | 0 | 0 | 0 | 0 | 0 | 0 | 0 | 0 | 0
PV | 6 | 0 | 0 | 0 | 0 | 0 | 0 | 0 | 0 | 0 | 0 | 0 | 0 | 0 | 0 | 0 | 0 | 0 | 0 | 0 | 0
PV | 7 | 0 | 0 | 0 | 0 | 0 | 0 | 0 | 0 | 0 | 0 | 0 | 0 | 0 | 0 | 0 | 0 | 0 | 0 | 0 | 0
PV | 8 | 0 | 0 | 0 | 0 | 0 | 0 | 0 | 0 | 0 | 0 | 0 | 0 | 0 | 0 | 0 | 0 | 0 | 0 | 0 | 0
PV | 9 | 0 | 0 | 0 | 0 | 0 | 0 | 0 | 0 | 0 | 0 | 0 | 0 | 0 | 0 | 0 | 0 | 0 | 0 | 0 | 0
PV | 10 | 0 | 0 | 0 | 0 | 0 | 0 | 0 | 0 | 0 | 0 | 0 | 0 | 0 | 0 | 0 | 0 | 0 | 0 | 0 | 0
PV | 11 | 0 | 0 | 0 | 0 | 0 | 0 | 0 | 0 | 0 | 0 | 0 | 0 | 0 | 0 | 0 | 0 | 0 | 0 | 0 | 0
PV | 12 | 0 | 0 | 0 | 0 | 0 | 0 | 0 | 0 | 0 | 0 | 0 | 0 | 0 | 0 | 0 | 0 | 0 | 0 | 0 | 0
PV | 13 | 0 | 0 | 0 | 0 | 0 | 0 | 0 | 0 | 0 | 0 | 0 | 0 | 0 | 0 | 0 | 0 | 0 | 0 | 0 | 0
PV | 14 | 0 | 0 | 0 | 0 | 0 | 0 | 0 | 0 | 0 | 0 | 0 | 0 | 0 | 0.66925 | 0 | 0 | 0 | 0 | 0 | 0
PV | 15 | 0 | 0 | 0 | 0 | 0 | 0 | 0 | 0 | 0 | 0 | 0 | 0 | 0 | 0 | 0 | 0 | 0 | 0 | 0 | 0
PV | 16 | 0 | 0 | 0 | 0 | 0 | 0 | 0 | 0 | 0 | 0 | 0 | 0 | 0 | 0.20768 | 0 | 1.9937 | 0 | 0 | 0 | 0
PV | 17 | 0 | 0 | 0 | 0 | 0 | 0 | 0 | 0 | 0 | 0 | 0 | 0 | 0 | 0 | 0 | 0 | 0 | 0 | 0 | 0
PV | 18 | 0 | 0 | 0 | 0 | 0 | 0 | 0 | 0 | 0 | 0 | 0 | 0 | 0 | 0 | 0 | 0 | 0 | 0 | 0 | 0
PV | 19 | 0 | 0 | 0 | 0 | 0 | 0 | 0 | 0 | 0 | 0 | 0 | 0 | 0 | 0 | 0 | 0 | 0 | 0 | 0 | 0
Wind | 0 | 0 | 0 | 0 | 0 | 0 | 0 | 0 | 0 | 0 | 0 | 0 | 0 | 0 | 0 | 0 | 0 | 0 | 0 | 0 | 0
Wind | 1 | 2.2366 | 0 | 0 | 0 | 0 | 0 | 0 | 0 | 0 | 0 | 0 | 0 | 0 | 0 | 0 | 0 | 0 | 0 | 0 | 0
Wind | 2 | 0 | 0 | 0 | 0 | 0 | 0 | 0 | 0 | 0 | 0 | 0 | 0 | 0 | 0 | 0 | 0 | 0 | 0 | 0 | 0
Wind | 3 | 0.6401 | 0 | 0.14292 | 0 | 0 | 0 | 0 | 0 | 0 | 0 | 0 | 0 | 0 | 0 | 0 | 0 | 0 | 0 | 0 | 0
Wind | 4 | 4.3258 | 0 | 0 | 0 | 0 | 0 | 0 | 0 | 0 | 0 | 0 | 0 | 0 | 0 | 0 | 0 | 0 | 0 | 0 | 0
Wind | 5 | 0 | 0 | 0 | 0 | 0 | 0 | 0 | 0 | 0 | 0 | 0 | 0 | 0 | 0 | 0 | 0 | 0 | 0 | 0 | 0
Wind | 6 | 0 | 0 | 0 | 0 | 0 | 0 | 0 | 0 | 0 | 0 | 0 | 0 | 0 | 0 | 0 | 0 | 0 | 0 | 0 | 0
Wind | 7 | 0 | 0 | 0 | 0 | 0 | 0 | 0 | 0 | 0 | 0 | 0 | 0 | 0 | 0 | 0 | 0 | 0 | 0 | 0 | 0
Wind | 8 | 0 | 0 | 0 | 0 | 0 | 0 | 0 | 0 | 0 | 0 | 0 | 0 | 0 | 0 | 0 | 0 | 0 | 0 | 0 | 0
Wind | 9 | 0 | 0 | 0 | 0 | 0 | 0 | 0 | 0 | 0 | 0 | 0 | 0 | 0 | 0 | 0 | 0 | 0 | 0 | 0 | 0
Wind | 10 | 0 | 0 | 0 | 0 | 0 | 0 | 0 | 0 | 0 | 0 | 0 | 0 | 0 | 0 | 0 | 0 | 0 | 0 | 0 | 0
Wind | 11 | 0 | 0 | 0 | 0 | 0 | 0 | 0 | 0 | 0 | 0 | 0 | 0 | 0 | 0 | 0 | 0 | 0 | 0 | 0 | 0
Wind | 12 | 0 | 0 | 0 | 0 | 0 | 0 | 0 | 0 | 0 | 0 | 0 | 0 | 0 | 0 | 0 | 0 | 0 | 0 | 0 | 0
Wind | 13 | 0 | 0 | 0 | 0 | 0 | 0 | 0 | 0 | 0 | 0 | 0 | 0 | 0 | 0 | 0 | 0 | 0 | 0 | 0 | 0
Wind | 14 | 0 | 0 | 0 | 0 | 0 | 0 | 0 | 0 | 0 | 0 | 0 | 0 | 0 | 0 | 0 | 0 | 0 | 0 | 0 | 0
Wind | 15 | 0 | 0 | 0 | 0 | 0 | 0 | 0 | 0 | 0 | 0 | 0 | 0 | 0 | 0 | 0 | 0 | 0 | 0 | 0 | 0
Wind | 16 | 0 | 0 | 0 | 0 | 0 | 0 | 0 | 0 | 0 | 0 | 0 | 0 | 0 | 0 | 0 | 0 | 0 | 0 | 0 | 0
Wind | 17 | 0 | 0 | 0 | 0 | 0 | 0 | 0 | 0 | 0 | 0 | 0 | 0 | 0 | 0 | 0 | 0 | 1.5425 | 0 | 0 | 0
Wind | 18 | 0 | 0 | 0 | 0 | 0 | 0 | 0 | 0 | 0 | 0 | 0 | 0 | 0 | 0 | 0 | 0 | 0 | 0 | 0 | 0
Wind | 19 | 0 | 0 | 0 | 0 | 0 | 0 | 0 | 0 | 0 | 0 | 0 | 0 | 0 | 0 | 0 | 0 | 0 | 0 | 0 | 0

## Remaining Capacity
GT |  | Year 0 | Year 1 | Year 2 | Year 3 | Year 4 | Year 5 | Year 6 | Year 7 | Year 8 | Year 9 | Year 10 | Year 11 | Year 12 | Year 13 | Year 14 | Year 15 | Year 16 | Year 17 | Year 18 | Year 19
Diesel | 0 | 7.0346 | 0 | 0 | 0 | 0 | 0 | 0 | 0 | 0 | 0 | 0 | 0 | 0 | 0 | 0 | 0 | 0 | 0 | 0 | 0
Diesel | 1 | 3.0444 | 0 | 0 | 0 | 0 | 0 | 0 | 0 | 0 | 0 | 0 | 0 | 0 | 0 | 0 | 0 | 0 | 0 | 0 | 0
Diesel | 2 | 3.0444 | 0 | 0.17837 | 0 | 0 | 0 | 0 | 0 | 0 | 0 | 0 | 0 | 0 | 0 | 0 | 0 | 0 | 0 | 0 | 0
Diesel | 3 | 3.0444 | 0 | 0.17837 | 0.57977 | 0 | 0 | 0 | 0 | 0 | 0 | 0 | 0 | 0 | 0 | 0 | 0 | 0 | 0 | 0 | 0
Diesel | 4 | 0.17972 | 0 | 0.17837 | 0.57977 | 0 | 0 | 0 | 0 | 0 | 0 | 0 | 0 | 0 | 0 | 0 | 0 | 0 | 0 | 0 | 0
Diesel | 5 | 0 | 0 | 0.17837 | 0.57977 | 0 | 0.22386 | 0 | 0 | 0 | 0 | 0 | 0 | 0 | 0 | 0 | 0 | 0 | 0 | 0 | 0
Diesel | 6 | 0 | 0 | 0 | 0 | 0 | 0 | 0 | 0 | 0 | 0 | 0 | 0 | 0 | 0 | 0 | 0 | 0 | 0 | 0 | 0
Diesel | 7 | 0 | 0 | 0 | 0 | 0 | 0 | 0 | 0 | 0 | 0 | 0 | 0 | 0 | 0 | 0 | 0 | 0 | 0 | 0 | 0
Diesel | 8 | 0 | 0 | 0 | 0 | 0 | 0 | 0 | 0 | 0 | 0 | 0 | 0 | 0 | 0 | 0 | 0 | 0 | 0 | 0 | 0
Diesel | 9 | 0 | 0 | 0 | 0 | 0 | 0 | 0 | 0 | 0 | 0 | 0 | 0 | 0 | 0 | 0 | 0 | 0 | 0 | 0 | 0
Diesel | 10 | 0 | 0 | 0 | 0 | 0 | 0 | 0 | 0 | 0 | 0 | 0 | 0 | 0 | 0 | 0 | 0 | 0 | 0 | 0 | 0
Diesel | 11 | 0 | 0 | 0 | 0 | 0 | 0 | 0 | 0 | 0 | 0 | 0 | 0.55487 | 0 | 0 | 0 | 0 | 0 | 0 | 0 | 0
Diesel | 12 | 0 | 0 | 0 | 0 | 0 | 0 | 0 | 0 | 0 | 0 | 0 | 0.55487 | 1.1285 | 0 | 0 | 0 | 0 | 0 | 0 | 0
Diesel | 13 | 0 | 0 | 0 | 0 | 0 | 0 | 0 | 0 | 0 | 0 | 0 | 0.55487 | 1.1285 | 0.81354 | 0 | 0 | 0 | 0 | 0 | 0
Diesel | 14 | 0 | 0 | 0 | 0 | 0 | 0 | 0 | 0 | 0 | 0 | 0 | 0.55487 | 1.1285 | 0.81354 | 2.1595 | 0 | 0 | 0 | 0 | 0
Diesel | 15 | 0 | 0 | 0 | 0 | 0 | 0 | 0 | 0 | 0 | 0 | 0 | 0.55487 | 1.1285 | 0.81354 | 2.1595 | 1.3631 | 0 | 0 | 0 | 0
Diesel | 16 | 0 | 0 | 0 | 0 | 0 | 0 | 0 | 0 | 0 | 0 | 0 | 0 | 1.1285 | 0.81354 | 2.1595 | 1.3631 | 3.3207 | 0 | 0 | 0
Diesel | 17 | 0 | 0 | 0 | 0 | 0 | 0 | 0 | 0 | 0 | 0 | 0 | 0 | 0 | 0.81354 | 2.1595 | 1.3631 | 3.3207 | 2.7927 | 0 | 0
Diesel | 18 | 0 | 0 | 0 | 0 | 0 | 0 | 0 | 0 | 0 | 0 | 0 | 0 | 0 | 0 | 2.1595 | 1.3631 | 3.3207 | 2.7927 | 2.2959 | 0
Diesel | 19 | 0 | 0 | 0 | 0 | 0 | 0 | 0 | 0 | 0 | 0 | 0 | 0 | 0 | 0 | 0 | 1.3631 | 3.3207 | 2.7927 | 2.2959 | 3.719
PV | 0 | 27.2029 | 0 | 0 | 0 | 0 | 0 | 0 | 0 | 0 | 0 | 0 | 0 | 0 | 0 | 0 | 0 | 0 | 0 | 0 | 0
PV | 1 | 27.2029 | 14.6955 | 0 | 0 | 0 | 0 | 0 | 0 | 0 | 0 | 0 | 0 | 0 | 0 | 0 | 0 | 0 | 0 | 0 | 0
PV | 2 | 27.2029 | 14.6955 | 2.1472 | 0 | 0 | 0 | 0 | 0 | 0 | 0 | 0 | 0 | 0 | 0 | 0 | 0 | 0 | 0 | 0 | 0
PV | 3 | 27.2029 | 14.6955 | 2.1472 | 1.2719 | 0 | 0 | 0 | 0 | 0 | 0 | 0 | 0 | 0 | 0 | 0 | 0 | 0 | 0 | 0 | 0
PV | 4 | 27.2029 | 14.6955 | 2.1472 | 1.2719 | 55.3483 | 0 | 0 | 0 | 0 | 0 | 0 | 0 | 0 | 0 | 0 | 0 | 0 | 0 | 0 | 0
PV | 5 | 27.2029 | 14.6955 | 2.1472 | 1.2719 | 55.3483 | 3.7419 | 0 | 0 | 0 | 0 | 0 | 0 | 0 | 0 | 0 | 0 | 0 | 0 | 0 | 0
PV | 6 | 27.2029 | 14.6955 | 2.1472 | 1.2719 | 55.3483 | 3.7419 | 24.922 | 0 | 0 | 0 | 0 | 0 | 0 | 0 | 0 | 0 | 0 | 0 | 0 | 0
PV | 7 | 27.2029 | 14.6955 | 2.1472 | 1.2719 | 55.3483 | 3.7419 | 24.922 | 3.4501 | 0 | 0 | 0 | 0 | 0 | 0 | 0 | 0 | 0 | 0 | 0 | 0
PV | 8 | 27.2029 | 14.6955 | 2.1472 | 1.2719 | 55.3483 | 3.7419 | 24.922 | 3.4501 | 3.9269 | 0 | 0 | 0 | 0 | 0 | 0 | 0 | 0 | 0 | 0 | 0
PV | 9 | 27.2029 | 14.6955 | 2.1472 | 1.2719 | 55.3483 | 3.7419 | 24.922 | 3.4501 | 3.9269 | 3.5778 | 0 | 0 | 0 | 0 | 0 | 0 | 0 | 0 | 0 | 0
PV | 10 | 27.2029 | 14.6955 | 2.1472 | 1.2719 | 55.3483 | 3.7419 | 24.922 | 3.4501 | 3.9269 | 3.5778 | 7.012 | 0 | 0 | 0 | 0 | 0 | 0 | 0 | 0 | 0
PV | 11 | 27.2029 | 14.6955 | 2.1472 | 1.2719 | 55.3483 | 3.7419 | 24.922 | 3.4501 | 3.9269 | 3.5778 | 7.012 | 0 | 0 | 0 | 0 | 0 | 0 | 0 | 0 | 0
PV | 12 | 27.2029 | 14.6955 | 2.1472 | 1.2719 | 55.3483 | 3.7419 | 24.922 | 3.4501 | 3.9269 | 3.5778 | 7.012 | 0 | 1.4939 | 0 | 0 | 0 | 0 | 0 | 0 | 0
PV | 13 | 27.2029 | 14.6955 | 2.1472 | 1.2719 | 55.3483 | 3.7419 | 24.922 | 3.4501 | 3.9269 | 3.5778 | 7.012 | 0 | 1.4939 | 2.1414 | 0 | 0 | 0 | 0 | 0 | 0
PV | 14 | 27.2029 | 14.6955 | 2.1472 | 1.2719 | 55.3483 | 3.7419 | 24.922 | 3.4501 | 3.9269 | 3.5778 | 7.012 | 0 | 1.4939 | 1.4722 | 0 | 0 | 0 | 0 | 0 | 0
PV | 15 | 27.2029 | 14.6955 | 2.1472 | 1.2719 | 55.3483 | 3.7419 | 24.922 | 3.4501 | 3.9269 | 3.5778 | 7.012 | 0 | 1.4939 | 1.4722 | 0 | 1.9937 | 0 | 0 | 0 | 0
PV | 16 | 27.2029 | 14.6955 | 2.1472 | 1.2719 | 55.3483 | 3.7419 | 24.922 | 3.4501 | 3.9269 | 3.5778 | 7.012 | 0 | 1.4939 | 1.2645 | 0 | 0 | 0 | 0 | 0 | 0
PV | 17 | 27.2029 | 14.6955 | 2.1472 | 1.2719 | 55.3483 | 3.7419 | 24.922 | 3.4501 | 3.9269 | 3.5778 | 7.012 | 0 | 1.4939 | 1.2645 | 0 | 0 | 0 | 0 | 0 | 0
PV | 18 | 27.2029 | 14.6955 | 2.1472 | 1.2719 | 55.3483 | 3.7419 | 24.922 | 3.4501 | 3.9269 | 3.5778 | 7.012 | 0 | 1.4939 | 1.2645 | 0 | 0 | 0 | 0 | 0 | 0
PV | 19 | 27.2029 | 14.6955 | 2.1472 | 1.2719 | 55.3483 | 3.7419 | 24.922 | 3.4501 | 3.9269 | 3.5778 | 7.012 | 0 | 1.4939 | 1.2645 | 0 | 0 | 0 | 0 | 0 | 0.60887
Wind | 0 | 7.2025 | 0 | 0 | 0 | 0 | 0 | 0 | 0 | 0 | 0 | 0 | 0 | 0 | 0 | 0 | 0 | 0 | 0 | 0 | 0
Wind | 1 | 4.966 | 0 | 0 | 0 | 0 | 0 | 0 | 0 | 0 | 0 | 0 | 0 | 0 | 0 | 0 | 0 | 0 | 0 | 0 | 0
Wind | 2 | 4.966 | 0 | 0.14292 | 0 | 0 | 0 | 0 | 0 | 0 | 0 | 0 | 0 | 0 | 0 | 0 | 0 | 0 | 0 | 0 | 0
Wind | 3 | 4.3258 | 0 | 0 | 0 | 0 | 0 | 0 | 0 | 0 | 0 | 0 | 0 | 0 | 0 | 0 | 0 | 0 | 0 | 0 | 0
Wind | 4 | 0 | 0 | 0 | 0 | 0 | 0 | 0 | 0 | 0 | 0 | 0 | 0 | 0 | 0 | 0 | 0 | 0 | 0 | 0 | 0
Wind | 5 | 0 | 0 | 0 | 0 | 0 | 0 | 0 | 0 | 0 | 0 | 0 | 0 | 0 | 0 | 0 | 0 | 0 | 0 | 0 | 0
Wind | 6 | 0 | 0 | 0 | 0 | 0 | 0 | 0 | 0 | 0 | 0 | 0 | 0 | 0 | 0 | 0 | 0 | 0 | 0 | 0 | 0
Wind | 7 | 0 | 0 | 0 | 0 | 0 | 0 | 0 | 0 | 0 | 0 | 0 | 0 | 0 | 0 | 0 | 0 | 0 | 0 | 0 | 0
Wind | 8 | 0 | 0 | 0 | 0 | 0 | 0 | 0 | 0 | 0 | 0 | 0 | 0 | 0 | 0 | 0 | 0 | 0 | 0 | 0 | 0
Wind | 9 | 0 | 0 | 0 | 0 | 0 | 0 | 0 | 0 | 0 | 0 | 0 | 0 | 0 | 0 | 0 | 0 | 0 | 0 | 0 | 0
Wind | 10 | 0 | 0 | 0 | 0 | 0 | 0 | 0 | 0 | 0 | 0 | 0 | 0 | 0 | 0 | 0 | 0 | 0 | 0 | 0 | 0
Wind | 11 | 0 | 0 | 0 | 0 | 0 | 0 | 0 | 0 | 0 | 0 | 0 | 0 | 0 | 0 | 0 | 0 | 0 | 0 | 0 | 0
Wind | 12 | 0 | 0 | 0 | 0 | 0 | 0 | 0 | 0 | 0 | 0 | 0 | 0 | 0 | 0 | 0 | 0 | 0 | 0 | 0 | 0
Wind | 13 | 0 | 0 | 0 | 0 | 0 | 0 | 0 | 0 | 0 | 0 | 0 | 0 | 0 | 0 | 0 | 0 | 0 | 0 | 0 | 0
Wind | 14 | 0 | 0 | 0 | 0 | 0 | 0 | 0 | 0 | 0 | 0 | 0 | 0 | 0 | 0 | 0 | 0 | 0 | 0 | 0 | 0
Wind | 15 | 0 | 0 | 0 | 0 | 0 | 0 | 0 | 0 | 0 | 0 | 0 | 0 | 0 | 0 | 0 | 0 | 0 | 0 | 0 | 0
Wind | 16 | 0 | 0 | 0 | 0 | 0 | 0 | 0 | 0 | 0 | 0 | 0 | 0 | 0 | 0 | 0 | 0 | 1.5425 | 0 | 0 | 0
Wind | 17 | 0 | 0 | 0 | 0 | 0 | 0 | 0 | 0 | 0 | 0 | 0 | 0 | 0 | 0 | 0 | 0 | 0 | 0 | 0 | 0
Wind | 18 | 0 | 0 | 0 | 0 | 0 | 0 | 0 | 0 | 0 | 0 | 0 | 0 | 0 | 0 | 0 | 0 | 0 | 0 | 0 | 0
Wind | 19 | 0 | 0 | 0 | 0 | 0 | 0 | 0 | 0 | 0 | 0 | 0 | 0 | 0 | 0 | 0 | 0 | 0 | 0 | 0 | 0

## Installed Storage Power
Type | Year 0 | Year 1 | Year 2 | Year 3 | Year 4 | Year 5 | Year 6 | Year 7 | Year 8 | Year 9 | Year 10 | Year 11 | Year 12 | Year 13 | Year 14 | Year 15 | Year 16 | Year 17 | Year 18 | Year 19
Battery | 7.2333 | 15.6407 | 16.3405 | 16.3571 | 17.4977 | 18.4511 | 26.7098 | 27.9551 | 29.191 | 30.5996 | 34.9166 | 31.9874 | 31.0402 | 30.9441 | 27.8993 | 25.8561 | 21.2399 | 19.9946 | 18.7587 | 17.3315

## Added Storage Power
Type | Year 0 | Year 1 | Year 2 | Year 3 | Year 4 | Year 5 | Year 6 | Year 7 | Year 8 | Year 9 | Year 10 | Year 11 | Year 12 | Year 13 | Year 14 | Year 15 | Year 16 | Year 17 | Year 18 | Year 19
Battery | 7.2333 | 8.4074 | 0.6998 | 0.01662 | 1.1406 | 0.95337 | 8.2587 | 1.2453 | 1.2359 | 1.4272 | 17.3315 | 0 | 0 | 0 | 0 | 0 | 0 | 0 | 0 | 0

## Retired Storage Power
Type |  | Year 0 | Year 1 | Year 2 | Year 3 | Year 4 | Year 5 | Year 6 | Year 7 | Year 8 | Year 9 | Year 10 | Year 11 | Year 12 | Year 13 | Year 14 | Year 15 | Year 16 | Year 17 | Year 18 | Year 19
Battery | 0 | 0 | 0 | 0 | 0 | 0 | 0 | 0 | 0 | 0 | 0 | 0 | 0 | 0 | 0 | 0 | 0 | 0 | 0 | 0 | 0
Battery | 1 | 0 | 0 | 0 | 0 | 0 | 0 | 0 | 0 | 0 | 0 | 0 | 0 | 0 | 0 | 0 | 0 | 0 | 0 | 0 | 0
Battery | 2 | 0 | 0 | 0 | 0 | 0 | 0 | 0 | 0 | 0 | 0 | 0 | 0 | 0 | 0 | 0 | 0 | 0 | 0 | 0 | 0
Battery | 3 | 0 | 0 | 0 | 0 | 0 | 0 | 0 | 0 | 0 | 0 | 0 | 0 | 0 | 0 | 0 | 0 | 0 | 0 | 0 | 0
Battery | 4 | 0 | 0 | 0 | 0 | 0 | 0 | 0 | 0 | 0 | 0 | 0 | 0 | 0 | 0 | 0 | 0 | 0 | 0 | 0 | 0
Battery | 5 | 0 | 0 | 0 | 0 | 0 | 0 | 0 | 0 | 0 | 0 | 0 | 0 | 0 | 0 | 0 | 0 | 0 | 0 | 0 | 0
Battery | 6 | 0 | 0 | 0 | 0 | 0 | 0 | 0 | 0 | 0 | 0 | 0 | 0 | 0 | 0 | 0 | 0 | 0 | 0 | 0 | 0
Battery | 7 | 0 | 0 | 0 | 0 | 0 | 0 | 0 | 0 | 0 | 0 | 0 | 0 | 0 | 0 | 0 | 0 | 0 | 0 | 0 | 0
Battery | 8 | 0 | 0 | 0 | 0 | 0 | 0 | 0 | 0 | 0 | 0 | 0 | 0 | 0 | 0 | 0 | 0 | 0 | 0 | 0 | 0
Battery | 9 | 0.018559 | 0 | 0 | 0 | 0 | 0 | 0 | 0 | 0 | 0 | 0 | 0 | 0 | 0 | 0 | 0 | 0 | 0 | 0 | 0
Battery | 10 | 7.2148 | 5.4782 | 0 | 0 | 0 | 0 | 0.32159 | 0 | 0 | 0 | 0 | 0 | 0 | 0 | 0 | 0 | 0 | 0 | 0 | 0
Battery | 11 | 0 | 2.9292 | 0 | 0 | 0 | 0 | 0 | 0 | 0 | 0 | 0 | 0 | 0 | 0 | 0 | 0 | 0 | 0 | 0 | 0
Battery | 12 | 0 | 0 | 0.6998 | 0 | 0 | 0 | 0.24741 | 0 | 0 | 0 | 0 | 0 | 0 | 0 | 0 | 0 | 0 | 0 | 0 | 0
Battery | 13 | 0 | 0 | 0 | 0.01662 | 0 | 0.07953 | 0 | 0 | 0 | 0 | 0 | 0 | 0 | 0 | 0 | 0 | 0 | 0 | 0 | 0
Battery | 14 | 0 | 0 | 0 | 0 | 1.1406 | 0.87384 | 1.0303 | 0 | 0 | 0 | 0 | 0 | 0 | 0 | 0 | 0 | 0 | 0 | 0 | 0
Battery | 15 | 0 | 0 | 0 | 0 | 0 | 0 | 2.0432 | 0 | 0 | 0 | 0 | 0 | 0 | 0 | 0 | 0 | 0 | 0 | 0 | 0
Battery | 16 | 0 | 0 | 0 | 0 | 0 | 0 | 4.6162 | 0 | 0 | 0 | 0 | 0 | 0 | 0 | 0 | 0 | 0 | 0 | 0 | 0
Battery | 17 | 0 | 0 | 0 | 0 | 0 | 0 | 0 | 1.2453 | 0 | 0 | 0 | 0 | 0 | 0 | 0 | 0 | 0 | 0 | 0 | 0
Battery | 18 | 0 | 0 | 0 | 0 | 0 | 0 | 0 | 0 | 1.2359 | 0 | 0 | 0 | 0 | 0 | 0 | 0 | 0 | 0 | 0 | 0
Battery | 19 | 0 | 0 | 0 | 0 | 0 | 0 | 0 | 0 | 0 | 1.4272 | 0 | 0 | 0 | 0 | 0 | 0 | 0 | 0 | 0 | 0

## Remaining Storage Power
Type |  | Year 0 | Year 1 | Year 2 | Year 3 | Year 4 | Year 5 | Year 6 | Year 7 | Year 8 | Year 9 | Year 10 | Year 11 | Year 12 | Year 13 | Year 14 | Year 15 | Year 16 | Year 17 | Year 18 | Year 19
Battery | 0 | 7.2333 | 0 | 0 | 0 | 0 | 0 | 0 | 0 | 0 | 0 | 0 | 0 | 0 | 0 | 0 | 0 | 0 | 0 | 0 | 0
Battery | 1 | 7.2333 | 8.4074 | 0 | 0 | 0 | 0 | 0 | 0 | 0 | 0 | 0 | 0 | 0 | 0 | 0 | 0 | 0 | 0 | 0 | 0
Battery | 2 | 7.2333 | 8.4074 | 0.6998 | 0 | 0 | 0 | 0 | 0 | 0 | 0 | 0 | 0 | 0 | 0 | 0 | 0 | 0 | 0 | 0 | 0
Battery | 3 | 7.2333 | 8.4074 | 0.6998 | 0.01662 | 0 | 0 | 0 | 0 | 0 | 0 | 0 | 0 | 0 | 0 | 0 | 0 | 0 | 0 | 0 | 0
Battery | 4 | 7.2333 | 8.4074 | 0.6998 | 0.01662 | 1.1406 | 0 | 0 | 0 | 0 | 0 | 0 | 0 | 0 | 0 | 0 | 0 | 0 | 0 | 0 | 0
Battery | 5 | 7.2333 | 8.4074 | 0.6998 | 0.01662 | 1.1406 | 0.95337 | 0 | 0 | 0 | 0 | 0 | 0 | 0 | 0 | 0 | 0 | 0 | 0 | 0 | 0
Battery | 6 | 7.2333 | 8.4074 | 0.6998 | 0.01662 | 1.1406 | 0.95337 | 8.2587 | 0 | 0 | 0 | 0 | 0 | 0 | 0 | 0 | 0 | 0 | 0 | 0 | 0
Battery | 7 | 7.2333 | 8.4074 | 0.6998 | 0.01662 | 1.1406 | 0.95337 | 8.2587 | 1.2453 | 0 | 0 | 0 | 0 | 0 | 0 | 0 | 0 | 0 | 0 | 0 | 0
Battery | 8 | 7.2333 | 8.4074 | 0.6998 | 0.01662 | 1.1406 | 0.95337 | 8.2587 | 1.2453 | 1.2359 | 0 | 0 | 0 | 0 | 0 | 0 | 0 | 0 | 0 | 0 | 0
Battery | 9 | 7.2148 | 8.4074 | 0.6998 | 0.01662 | 1.1406 | 0.95337 | 8.2587 | 1.2453 | 1.2359 | 1.4272 | 0 | 0 | 0 | 0 | 0 | 0 | 0 | 0 | 0 | 0
Battery | 10 | 0 | 2.9292 | 0.6998 | 0.01662 | 1.1406 | 0.95337 | 7.9371 | 1.2453 | 1.2359 | 1.4272 | 17.3315 | 0 | 0 | 0 | 0 | 0 | 0 | 0 | 0 | 0
Battery | 11 | 0 | 0 | 0.6998 | 0.01662 | 1.1406 | 0.95337 | 7.9371 | 1.2453 | 1.2359 | 1.4272 | 17.3315 | 0 | 0 | 0 | 0 | 0 | 0 | 0 | 0 | 0
Battery | 12 | 0 | 0 | 0 | 0.01662 | 1.1406 | 0.95337 | 7.6897 | 1.2453 | 1.2359 | 1.4272 | 17.3315 | 0 | 0 | 0 | 0 | 0 | 0 | 0 | 0 | 0
Battery | 13 | 0 | 0 | 0 | 0 | 1.1406 | 0.87384 | 7.6897 | 1.2453 | 1.2359 | 1.4272 | 17.3315 | 0 | 0 | 0 | 0 | 0 | 0 | 0 | 0 | 0
Battery | 14 | 0 | 0 | 0 | 0 | 0 | 0 | 6.6594 | 1.2453 | 1.2359 | 1.4272 | 17.3315 | 0 | 0 | 0 | 0 | 0 | 0 | 0 | 0 | 0
Battery | 15 | 0 | 0 | 0 | 0 | 0 | 0 | 4.6162 | 1.2453 | 1.2359 | 1.4272 | 17.3315 | 0 | 0 | 0 | 0 | 0 | 0 | 0 | 0 | 0
Battery | 16 | 0 | 0 | 0 | 0 | 0 | 0 | 0 | 1.2453 | 1.2359 | 1.4272 | 17.3315 | 0 | 0 | 0 | 0 | 0 | 0 | 0 | 0 | 0
Battery | 17 | 0 | 0 | 0 | 0 | 0 | 0 | 0 | 0 | 1.2359 | 1.4272 | 17.3315 | 0 | 0 | 0 | 0 | 0 | 0 | 0 | 0 | 0
Battery | 18 | 0 | 0 | 0 | 0 | 0 | 0 | 0 | 0 | 0 | 1.4272 | 17.3315 | 0 | 0 | 0 | 0 | 0 | 0 | 0 | 0 | 0
Battery | 19 | 0 | 0 | 0 | 0 | 0 | 0 | 0 | 0 | 0 | 0 | 17.3315 | 0 | 0 | 0 | 0 | 0 | 0 | 0 | 0 | 0

## Installed Storage Energy
Type | Year 0 | Year 1 | Year 2 | Year 3 | Year 4 | Year 5 | Year 6 | Year 7 | Year 8 | Year 9 | Year 10 | Year 11 | Year 12 | Year 13 | Year 14 | Year 15 | Year 16 | Year 17 | Year 18 | Year 19
Battery | 41.128 | 102.7461 | 107.5524 | 107.5524 | 125.1966 | 131.5652 | 157.079 | 165.2357 | 173.7696 | 182.785 | 211.2409 | 194.6347 | 189.8284 | 189.8284 | 172.1842 | 165.8156 | 140.3018 | 132.1451 | 123.6112 | 114.5958

## Added Storage Energy
Type | Year 0 | Year 1 | Year 2 | Year 3 | Year 4 | Year 5 | Year 6 | Year 7 | Year 8 | Year 9 | Year 10 | Year 11 | Year 12 | Year 13 | Year 14 | Year 15 | Year 16 | Year 17 | Year 18 | Year 19
Battery | 41.128 | 61.6181 | 4.8063 | 0 | 17.6442 | 6.3686 | 25.5138 | 8.1567 | 8.5339 | 9.0154 | 114.5958 | 0 | 0 | 0 | 0 | 0 | 0 | 0 | 0 | 0

## Retired Storage Energy
Type |  | Year 0 | Year 1 | Year 2 | Year 3 | Year 4 | Year 5 | Year 6 | Year 7 | Year 8 | Year 9 | Year 10 | Year 11 | Year 12 | Year 13 | Year 14 | Year 15 | Year 16 | Year 17 | Year 18 | Year 19
Battery | 0 | 0 | 0 | 0 | 0 | 0 | 0 | 0 | 0 | 0 | 0 | 0 | 0 | 0 | 0 | 0 | 0 | 0 | 0 | 0 | 0
Battery | 1 | 0 | 0 | 0 | 0 | 0 | 0 | 0 | 0 | 0 | 0 | 0 | 0 | 0 | 0 | 0 | 0 | 0 | 0 | 0 | 0
Battery | 2 | 0 | 0 | 0 | 0 | 0 | 0 | 0 | 0 | 0 | 0 | 0 | 0 | 0 | 0 | 0 | 0 | 0 | 0 | 0 | 0
Battery | 3 | 0 | 0 | 0 | 0 | 0 | 0 | 0 | 0 | 0 | 0 | 0 | 0 | 0 | 0 | 0 | 0 | 0 | 0 | 0 | 0
Battery | 4 | 0 | 0 | 0 | 0 | 0 | 0 | 0 | 0 | 0 | 0 | 0 | 0 | 0 | 0 | 0 | 0 | 0 | 0 | 0 | 0
Battery | 5 | 0 | 0 | 0 | 0 | 0 | 0 | 0 | 0 | 0 | 0 | 0 | 0 | 0 | 0 | 0 | 0 | 0 | 0 | 0 | 0
Battery | 6 | 0 | 0 | 0 | 0 | 0 | 0 | 0 | 0 | 0 | 0 | 0 | 0 | 0 | 0 | 0 | 0 | 0 | 0 | 0 | 0
Battery | 7 | 0 | 0 | 0 | 0 | 0 | 0 | 0 | 0 | 0 | 0 | 0 | 0 | 0 | 0 | 0 | 0 | 0 | 0 | 0 | 0
Battery | 8 | 0 | 0 | 0 | 0 | 0 | 0 | 0 | 0 | 0 | 0 | 0 | 0 | 0 | 0 | 0 | 0 | 0 | 0 | 0 | 0
Battery | 9 | 0 | 0 | 0 | 0 | 0 | 0 | 0 | 0 | 0 | 0 | 0 | 0 | 0 | 0 | 0 | 0 | 0 | 0 | 0 | 0
Battery | 10 | 41.128 | 45.0119 | 0 | 0 | 0 | 0 | 0 | 0 | 0 | 0 | 0 | 0 | 0 | 0 | 0 | 0 | 0 | 0 | 0 | 0
Battery | 11 | 0 | 16.6062 | 0 | 0 | 0 | 0 | 0 | 0 | 0 | 0 | 0 | 0 | 0 | 0 | 0 | 0 | 0 | 0 | 0 | 0
Battery | 12 | 0 | 0 | 4.8063 | 0 | 0 | 0 | 0 | 0 | 0 | 0 | 0 | 0 | 0 | 0 | 0 | 0 | 0 | 0 | 0 | 0
Battery | 13 | 0 | 0 | 0 | 0 | 0 | 0 | 0 | 0 | 0 | 0 | 0 | 0 | 0 | 0 | 0 | 0 | 0 | 0 | 0 | 0
Battery | 14 | 0 | 0 | 0 | 0 | 17.6442 | 0 | 0 | 0 | 0 | 0 | 0 | 0 | 0 | 0 | 0 | 0 | 0 | 0 | 0 | 0
Battery | 15 | 0 | 0 | 0 | 0 | 0 | 6.3686 | 0 | 0 | 0 | 0 | 0 | 0 | 0 | 0 | 0 | 0 | 0 | 0 | 0 | 0
Battery | 16 | 0 | 0 | 0 | 0 | 0 | 0 | 25.5138 | 0 | 0 | 0 | 0 | 0 | 0 | 0 | 0 | 0 | 0 | 0 | 0 | 0
Battery | 17 | 0 | 0 | 0 | 0 | 0 | 0 | 0 | 8.1567 | 0 | 0 | 0 | 0 | 0 | 0 | 0 | 0 | 0 | 0 | 0 | 0
Battery | 18 | 0 | 0 | 0 | 0 | 0 | 0 | 0 | 0 | 8.5339 | 0 | 0 | 0 | 0 | 0 | 0 | 0 | 0 | 0 | 0 | 0
Battery | 19 | 0 | 0 | 0 | 0 | 0 | 0 | 0 | 0 | 0 | 9.0154 | 0 | 0 | 0 | 0 | 0 | 0 | 0 | 0 | 0 | 0

## Remaining Storage Energy
Type |  | Year 0 | Year 1 | Year 2 | Year 3 | Year 4 | Year 5 | Year 6 | Year 7 | Year 8 | Year 9 | Year 10 | Year 11 | Year 12 | Year 13 | Year 14 | Year 15 | Year 16 | Year 17 | Year 18 | Year 19
Battery | 0 | 41.128 | 0 | 0 | 0 | 0 | 0 | 0 | 0 | 0 | 0 | 0 | 0 | 0 | 0 | 0 | 0 | 0 | 0 | 0 | 0
Battery | 1 | 41.128 | 61.6181 | 0 | 0 | 0 | 0 | 0 | 0 | 0 | 0 | 0 | 0 | 0 | 0 | 0 | 0 | 0 | 0 | 0 | 0
Battery | 2 | 41.128 | 61.6181 | 4.8063 | 0 | 0 | 0 | 0 | 0 | 0 | 0 | 0 | 0 | 0 | 0 | 0 | 0 | 0 | 0 | 0 | 0
Battery | 3 | 41.128 | 61.6181 | 4.8063 | 0 | 0 | 0 | 0 | 0 | 0 | 0 | 0 | 0 | 0 | 0 | 0 | 0 | 0 | 0 | 0 | 0
Battery | 4 | 41.128 | 61.6181 | 4.8063 | 0 | 17.6442 | 0 | 0 | 0 | 0 | 0 | 0 | 0 | 0 | 0 | 0 | 0 | 0 | 0 | 0 | 0
Battery | 5 | 41.128 | 61.6181 | 4.8063 | 0 | 17.6442 | 6.3686 | 0 | 0 | 0 | 0 | 0 | 0 | 0 | 0 | 0 | 0 | 0 | 0 | 0 | 0
Battery | 6 | 41.128 | 61.6181 | 4.8063 | 0 | 17.6442 | 6.3686 | 25.5138 | 0 | 0 | 0 | 0 | 0 | 0 | 0 | 0 | 0 | 0 | 0 | 0 | 0
Battery | 7 | 41.128 | 61.6181 | 4.8063 | 0 | 17.6442 | 6.3686 | 25.5138 | 8.1567 | 0 | 0 | 0 | 0 | 0 | 0 | 0 | 0 | 0 | 0 | 0 | 0
Battery | 8 | 41.128 | 61.6181 | 4.8063 | 0 | 17.6442 | 6.3686 | 25.5138 | 8.1567 | 8.5339 | 0 | 0 | 0 | 0 | 0 | 0 | 0 | 0 | 0 | 0 | 0
Battery | 9 | 41.128 | 61.6181 | 4.8063 | 0 | 17.6442 | 6.3686 | 25.5138 | 8.1567 | 8.5339 | 9.0154 | 0 | 0 | 0 | 0 | 0 | 0 | 0 | 0 | 0 | 0
Battery | 10 | 0 | 16.6062 | 4.8063 | 0 | 17.6442 | 6.3686 | 25.5138 | 8.1567 | 8.5339 | 9.0154 | 114.5958 | 0 | 0 | 0 | 0 | 0 | 0 | 0 | 0 | 0
Battery | 11 | 0 | 0 | 4.8063 | 0 | 17.6442 | 6.3686 | 25.5138 | 8.1567 | 8.5339 | 9.0154 | 114.5958 | 0 | 0 | 0 | 0 | 0 | 0 | 0 | 0 | 0
Battery | 12 | 0 | 0 | 0 | 0 | 17.6442 | 6.3686 | 25.5138 | 8.1567 | 8.5339 | 9.0154 | 114.5958 | 0 | 0 | 0 | 0 | 0 | 0 | 0 | 0 | 0
Battery | 13 | 0 | 0 | 0 | 0 | 17.6442 | 6.3686 | 25.5138 | 8.1567 | 8.5339 | 9.0154 | 114.5958 | 0 | 0 | 0 | 0 | 0 | 0 | 0 | 0 | 0
Battery | 14 | 0 | 0 | 0 | 0 | 0 | 6.3686 | 25.5138 | 8.1567 | 8.5339 | 9.0154 | 114.5958 | 0 | 0 | 0 | 0 | 0 | 0 | 0 | 0 | 0
Battery | 15 | 0 | 0 | 0 | 0 | 0 | 0 | 25.5138 | 8.1567 | 8.5339 | 9.0154 | 114.5958 | 0 | 0 | 0 | 0 | 0 | 0 | 0 | 0 | 0
Battery | 16 | 0 | 0 | 0 | 0 | 0 | 0 | 0 | 8.1567 | 8.5339 | 9.0154 | 114.5958 | 0 | 0 | 0 | 0 | 0 | 0 | 0 | 0 | 0
Battery | 17 | 0 | 0 | 0 | 0 | 0 | 0 | 0 | 0 | 8.5339 | 9.0154 | 114.5958 | 0 | 0 | 0 | 0 | 0 | 0 | 0 | 0 | 0
Battery | 18 | 0 | 0 | 0 | 0 | 0 | 0 | 0 | 0 | 0 | 9.0154 | 114.5958 | 0 | 0 | 0 | 0 | 0 | 0 | 0 | 0 | 0
Battery | 19 | 0 | 0 | 0 | 0 | 0 | 0 | 0 | 0 | 0 | 0 | 114.5958 | 0 | 0 | 0 | 0 | 0 | 0 | 0 | 0 | 0

## Dispatched Electricity
Generation Technology | Year | Day | Hour 0 | Hour 1 | Hour 2 | Hour 3 | Hour 4 | Hour 5 | Hour 6 | Hour 7 | Hour 8 | Hour 9 | Hour 10 | Hour 11 | Hour 12 | Hour 13 | Hour 14 | Hour 15 | Hour 16 | Hour 17 | Hour 18 | Hour 19 | Hour 20 | Hour 21 | Hour 22 | Hour 23
Diesel | 0 | 0 | 1.717 | 5.7584 | 5.135 | 4.7775 | 4.7639 | 5.5691 | 6.3409 | 3.5636 | 0 | 0 | 0 | 0 | 0 | 0 | 0 | 0 | 7.0346 | 7.0346 | 7.0346 | 7.0346 | 7.0346 | 7.0346 | 7.0346 | 7.0346
Diesel | 0 | 1 | 0 | 6.2118 | 5.6315 | 5.1875 | 5.2232 | 6.0689 | 6.3768 | 3.0131 | 0 | 0 | 0 | 0 | 0 | 0 | 0 | 0 | 6.1904 | 7.0346 | 7.0346 | 7.0346 | 7.0346 | 7.0346 | 7.0346 | 7.0346
Diesel | 0 | 2 | 5.3753 | 4.9032 | 0 | 4.2287 | 4.1672 | 0 | 3.7231 | 0.4608 | 0 | 0 | 0 | 0 | 0 | 0 | 0 | 0 | 0 | 0.21943 | 7.0346 | 7.0346 | 2.1993 | 3.0107 | 7.0346 | 6.9598
Diesel | 0 | 3 | 0 | 0 | 3.8146 | 3.5866 | 0 | 3.9784 | 1.2983 | 0 | 0 | 0 | 0 | 0 | 0 | 0 | 0 | 0 | 0 | 1.8026 | 1.1755 | 7.0346 | 7.0346 | 0.62602 | 7.0346 | 6.3135
Diesel | 0 | 4 | 0 | 5.4745 | 4.7893 | 4.5366 | 0 | 4.2529 | 1.0616 | 0 | 0 | 0 | 0 | 0 | 0 | 0 | 0 | 0 | 0 | 0 | 3.6017 | 7.0346 | 7.0346 | 1.6355 | 7.0346 | 7.0346
Diesel | 0 | 5 | 7.0346 | 7.0346 | 0.02876 | 6.8549 | 6.5316 | 6.0228 | 2.3414 | 0 | 0 | 0 | 0 | 0 | 0 | 0 | 0 | 0 | 0 | 5.0699 | 7.0346 | 7.0346 | 3.8507 | 7.0346 | 7.0346 | 7.0346
Diesel | 0 | 6 | 7.0346 | 7.0346 | 7.0346 | 7.0346 | 7.0346 | 7.0346 | 4.0435 | 0 | 0 | 0 | 0 | 0 | 0 | 0 | 0 | 0 | 2.9517 | 7.0346 | 7.0346 | 7.0346 | 7.0346 | 7.0346 | 7.0346 | 7.0346
Diesel | 0 | 7 | 7.0346 | 7.0346 | 7.0346 | 7.0346 | 7.0346 | 7.0346 | 4.2438 | 0 | 0 | 0 | 0 | 0 | 0 | 0 | 0 | 0 | 4.5081 | 7.0346 | 7.0346 | 7.0346 | 7.0346 | 7.0346 | 7.0346 | 7.0346
Diesel | 0 | 8 | 4.4707 | 7.0346 | 7.0346 | 7.0346 | 7.0346 | 7.0346 | 4.3117 | 0 | 0 | 0 | 0 | 0 | 0 | 0 | 0 | 0 | 0 | 7.0346 | 7.0346 | 7.0346 | 7.0346 | 7.0346 | 7.0346 | 7.0346
Diesel | 0 | 9 | 0 | 5.9726 | 5.6036 | 5.3893 | 0 | 6.0335 | 4.8741 | 0.10642 | 0 | 0 | 0 | 0 | 0 | 0 | 0 | 0 | 0 | 5.8476 | 7.0346 | 7.0346 | 2.9786 | 7.0346 | 7.0346 | 7.0346
Diesel | 0 | 10 | 0 | 3.5592 | 4.0918 | 3.8384 | 3.8573 | 0 | 5.227 | 2.4307 | 0 | 0 | 0 | 0 | 0 | 0 | 0 | 0 | 0 | 7.0346 | 7.0346 | 7.0346 | 2.0335 | 7.0346 | 7.0346 | 6.2947
Diesel | 0 | 11 | 0 | 5.7256 | 5.3492 | 5.1085 | 5.1178 | 5.888 | 6.7991 | 3.8084 | 0 | 0 | 0 | 0 | 0 | 0 | 0 | 0 | 6.2629 | 7.0346 | 7.0346 | 7.0346 | 7.0346 | 7.0346 | 7.0346 | 7.0346
Diesel | 1 | 0 | 3.0444 | 3.0444 | 3.0444 | 3.0444 | 3.0444 | 3.0444 | 3.0444 | 3.0444 | 3.0444 | 3.0444 | 3.0444 | 1.633 | 2.122 | 3.0444 | 3.0444 | 3.0444 | 3.0444 | 3.0444 | 3.0444 | 3.0444 | 3.0444 | 3.0444 | 3.0444 | 3.0444
Diesel | 1 | 1 | 3.0444 | 3.0444 | 3.0444 | 3.0444 | 3.0444 | 3.0444 | 3.0444 | 3.0444 | 0 | 3.0444 | 2.0154 | 0.20187 | 0 | 0 | 3.0444 | 2.8378 | 3.0444 | 3.0444 | 3.0444 | 3.0444 | 3.0444 | 3.0444 | 3.0444 | 3.0444
Diesel | 1 | 2 | 0 | 0 | 0 | 0.76628 | 0 | 3.0444 | 0 | 0 | 0 | 0 | 0 | 0 | 0 | 0 | 0 | 0 | 0 | 0 | 0 | 3.0444 | 0 | 3.0444 | 0 | 3.0444
Diesel | 1 | 3 | 0 | 0 | 0 | 0 | 0 | 0 | 0 | 0 | 0 | 0 | 0 | 0 | 0 | 0 | 0 | 0 | 0 | 0 | 0 | 0 | 0 | 0 | 0 | 0
Diesel | 1 | 4 | 0 | 0 | 0 | 0 | 0 | 0 | 0 | 0 | 0 | 0 | 0 | 0 | 0 | 0 | 0 | 0 | 0 | 0 | 0 | 0 | 0 | 0 | 0 | 0
Diesel | 1 | 5 | 0.76829 | 0 | 3.0444 | 3.0444 | 0 | 3.0444 | 0.19245 | 0 | 0 | 0 | 0 | 0 | 0 | 0 | 0 | 0 | 0.58621 | 3.0444 | 0 | 0 | 3.0444 | 0 | 3.0444 | 3.0444
Diesel | 1 | 6 | 3.0444 | 3.0444 | 3.0444 | 3.0444 | 3.0444 | 3.0444 | 2.009 | 0 | 0 | 0 | 0 | 0 | 0 | 0 | 0 | 0 | 1.6393 | 3.0444 | 0.97014 | 3.0444 | 3.0444 | 3.0444 | 3.0444 | 3.0444
Diesel | 1 | 7 | 3.0444 | 3.0444 | 3.0444 | 3.0444 | 3.0444 | 3.0444 | 2.3018 | 0 | 0 | 0 | 0 | 0 | 0 | 0 | 0 | 0 | 2.0062 | 3.0444 | 3.0444 | 3.0444 | 3.0444 | 3.0444 | 3.0444 | 3.0444
Diesel | 1 | 8 | 0 | 3.0444 | 3.0444 | 3.0444 | 3.0444 | 3.0444 | 2.695 | 0 | 0 | 0 | 0 | 0 | 0 | 0 | 0 | 0 | 2.1057 | 3.0444 | 0 | 3.0444 | 3.0444 | 3.0444 | 3.0444 | 3.0444
Diesel | 1 | 9 | 3.0444 | 0 | 3.0378 | 0 | 3.0444 | 0 | 3.0444 | 0 | 0 | 0 | 0 | 0 | 0 | 0 | 0 | 0 | 0 | 0 | 0 | 0 | 0 | 3.0444 | 0 | 3.0444
Diesel | 1 | 10 | 0.54359 | 0 | 3.0444 | 3.0444 | 0 | 0 | 3.0444 | 0 | 0 | 0 | 0 | 0 | 0 | 0 | 0 | 0 | 3.0444 | 3.0444 | 0 | 3.0444 | 3.0444 | 0 | 3.0444 | 3.0444
Diesel | 1 | 11 | 3.0444 | 3.0444 | 3.0444 | 3.0444 | 3.0444 | 3.0444 | 3.0444 | 2.0243 | 0 | 0 | 0.2873 | 0 | 0 | 0 | 2.4913 | 1.3115 | 3.0444 | 3.0444 | 3.0444 | 3.0444 | 3.0444 | 3.0444 | 3.0444 | 3.0444
Diesel | 2 | 0 | 3.2227 | 3.2227 | 3.2227 | 3.2227 | 3.2227 | 3.2227 | 3.2227 | 3.2227 | 3.2227 | 3.2227 | 3.2227 | 1.6315 | 2.1477 | 3.2227 | 3.2227 | 3.2227 | 3.2227 | 3.2227 | 3.2227 | 3.2227 | 3.2227 | 3.2227 | 3.2227 | 3.2227
Diesel | 2 | 1 | 3.2227 | 3.2227 | 3.2227 | 3.2227 | 3.2227 | 3.2227 | 3.2227 | 3.2227 | 0 | 3.2227 | 2.0245 | 0.1192 | 0 | 0 | 3.2227 | 2.9181 | 3.2227 | 3.2227 | 3.2227 | 3.2227 | 3.2227 | 3.2227 | 3.2227 | 3.2227
Diesel | 2 | 2 | 0 | 1.5735 | 0 | 0 | 0 | 3.2227 | 0 | 0 | 0 | 0 | 0 | 0 | 0 | 0 | 0 | 0 | 2.9317 | 0 | 0 | 0 | 0 | 3.2227 | 0 | 3.2227
Diesel | 2 | 3 | 0 | 0 | 0 | 0 | 0 | 0 | 0 | 0 | 0 | 0 | 0 | 0 | 0 | 0 | 0 | 0 | 0 | 0 | 0 | 0 | 0 | 0 | 0 | 0
Diesel | 2 | 4 | 0 | 0 | 0 | 0 | 0 | 0.49363 | 0 | 0 | 0 | 0 | 0 | 0 | 0 | 0 | 0 | 0 | 0 | 0 | 0 | 0 | 0 | 0 | 0 | 0
Diesel | 2 | 5 | 0.99116 | 0 | 3.2227 | 3.2227 | 0 | 3.2227 | 0.19639 | 0 | 0 | 0 | 0 | 0 | 0 | 0 | 0 | 0 | 0.61483 | 3.2227 | 0 | 0 | 3.2227 | 0 | 3.2227 | 3.2227
Diesel | 2 | 6 | 3.2227 | 3.2227 | 3.2227 | 3.2227 | 3.2227 | 3.2227 | 2.1014 | 0 | 0 | 0 | 0 | 0 | 0 | 0 | 0 | 0 | 1.7116 | 3.2227 | 1.0385 | 3.2227 | 3.2227 | 3.2227 | 3.2227 | 3.2227
Diesel | 2 | 7 | 3.2227 | 3.2227 | 3.2227 | 3.2227 | 3.2227 | 3.2227 | 2.4093 | 0 | 0 | 0 | 0 | 0 | 0 | 0 | 0 | 0 | 2.1003 | 3.2227 | 3.2227 | 3.2227 | 3.2227 | 3.2227 | 3.2227 | 3.2227
Diesel | 2 | 8 | 0 | 3.2227 | 3.2227 | 3.2227 | 3.2227 | 3.2227 | 2.8244 | 0 | 0 | 0 | 0 | 0 | 0 | 0 | 0 | 0 | 2.2798 | 3.2227 | 0 | 3.2227 | 3.2227 | 3.2227 | 3.2227 | 3.2227
Diesel | 2 | 9 | 3.2227 | 0 | 3.2227 | 0 | 3.2227 | 0 | 3.2227 | 0 | 0 | 0 | 0 | 0 | 0 | 0 | 0 | 0 | 0.21273 | 0 | 0 | 0 | 0 | 3.2227 | 0 | 3.2227
Diesel | 2 | 10 | 0 | 3.2227 | 0 | 0 | 3.2227 | 0 | 2.9713 | 0.88069 | 0 | 0 | 0 | 0 | 0 | 0 | 0 | 0 | 3.2227 | 3.2227 | 0 | 3.2227 | 3.2227 | 0 | 3.2227 | 3.2227
Diesel | 2 | 11 | 3.2227 | 3.2227 | 3.2227 | 3.2227 | 3.2227 | 3.2227 | 3.2227 | 2.1207 | 0 | 0 | 0 | 0 | 0 | 2.6188 | 0 | 1.3714 | 3.2227 | 3.2227 | 3.2227 | 3.2227 | 3.2227 | 3.2227 | 3.2227 | 3.2227
Diesel | 3 | 0 | 3.8025 | 3.8025 | 3.8025 | 3.8025 | 3.8025 | 3.8025 | 3.8025 | 3.8025 | 3.8025 | 3.8025 | 3.633 | 1.7502 | 2.2926 | 3.8025 | 3.8025 | 3.8025 | 3.8025 | 3.8025 | 3.8025 | 3.8025 | 3.8025 | 3.8025 | 3.8025 | 3.8025
Diesel | 3 | 1 | 3.8025 | 3.8025 | 3.8025 | 3.8025 | 3.8025 | 3.8025 | 3.8025 | 3.8025 | 2.9279 | 3.8025 | 2.0852 | 0.13134 | 0 | 0 | 3.8025 | 0.57113 | 3.8025 | 3.8025 | 3.8025 | 3.8025 | 3.8025 | 3.8025 | 3.8025 | 3.8025
Diesel | 3 | 2 | 3.8025 | 0 | 3.8025 | 0 | 3.8025 | 0 | 0 | 0 | 0 | 0 | 0 | 0 | 0 | 0 | 0 | 0 | 3.4679 | 1.6567 | 0 | 0 | 0 | 3.8025 | 0 | 3.8025
Diesel | 3 | 3 | 0 | 0 | 0 | 0 | 0 | 0 | 0 | 0 | 0 | 0 | 0 | 0 | 0 | 0 | 0 | 0 | 0 | 0 | 0 | 0 | 0 | 0 | 0 | 0
Diesel | 3 | 4 | 0 | 3.8025 | 0 | 0 | 0 | 3.6969 | 0 | 0 | 0 | 0 | 0 | 0 | 0 | 0 | 0 | 0 | 0.38546 | 0 | 0 | 0 | 0 | 0 | 0 | 0
Diesel | 3 | 5 | 3.8025 | 0 | 3.8025 | 3.8025 | 0 | 3.8025 | 0.40528 | 0 | 0 | 0 | 0 | 0 | 0 | 0 | 0 | 0 | 0.95674 | 0.067847 | 0 | 3.8025 | 0 | 3.8025 | 3.8025 | 3.8025
Diesel | 3 | 6 | 3.8025 | 3.8025 | 3.8025 | 3.8025 | 3.8025 | 3.8025 | 2.3715 | 0 | 0 | 0 | 0 | 0 | 0 | 0 | 0 | 0 | 2.0276 | 3.8025 | 1.4831 | 3.8025 | 3.8025 | 3.8025 | 3.8025 | 3.8025
Diesel | 3 | 7 | 3.8025 | 3.8025 | 3.8025 | 3.8025 | 3.8025 | 3.8025 | 2.6908 | 0 | 0 | 0 | 0 | 0 | 0 | 0 | 0 | 0 | 2.4534 | 3.8025 | 3.8025 | 3.8025 | 3.8025 | 3.8025 | 3.8025 | 3.8025
Diesel | 3 | 8 | 0.46707 | 3.8025 | 3.8025 | 3.8025 | 3.8025 | 3.8025 | 3.1171 | 0 | 0 | 0 | 0 | 0 | 0 | 0 | 0 | 0 | 3.13 | 3.8025 | 0 | 3.8025 | 3.8025 | 3.8025 | 3.8025 | 3.8025
Diesel | 3 | 9 | 0 | 0 | 3.6892 | 0 | 3.8025 | 0 | 3.8025 | 0 | 0 | 0 | 0 | 0 | 0 | 0 | 0 | 0 | 3.8025 | 0 | 0 | 0 | 3.8025 | 0 | 3.8025 | 3.8025
Diesel | 3 | 10 | 3.8025 | 0 | 2.2605 | 3.8025 | 0 | 3.8025 | 3.8025 | 1.2137 | 0 | 0 | 0 | 0 | 0 | 0 | 0 | 0 | 3.8025 | 0 | 3.8025 | 0 | 3.8025 | 3.8025 | 3.8025 | 0
Diesel | 3 | 11 | 3.8025 | 3.8025 | 3.8025 | 3.8025 | 3.8025 | 3.8025 | 3.8025 | 2.4023 | 0.68574 | 0 | 0 | 0 | 0 | 0 | 0 | 1.6754 | 3.8025 | 3.8025 | 3.8025 | 3.8025 | 3.8025 | 3.8025 | 3.8025 | 3.8025
Diesel | 4 | 0 | 0.93785 | 0.93785 | 0.93785 | 0.93785 | 0.93785 | 0.93785 | 0.93785 | 0 | 0 | 0 | 0 | 0 | 0 | 0 | 0 | 0 | 0.93785 | 0.93785 | 0.93785 | 0.93785 | 0.93785 | 0.93785 | 0.93785 | 0.93785
Diesel | 4 | 1 | 0.93785 | 0.93785 | 0.93785 | 0.93785 | 0.93785 | 0.93785 | 0.93785 | 0 | 0 | 0 | 0 | 0 | 0 | 0 | 0 | 0 | 0.93785 | 0.93785 | 0.93785 | 0.93785 | 0.93785 | 0.93785 | 0.93785 | 0.93785
Diesel | 4 | 2 | 0.93785 | 0.93785 | 0.93785 | 0.93785 | 0.93785 | 0.93785 | 0.93785 | 0 | 0 | 0 | 0 | 0 | 0 | 0 | 0 | 0 | 0 | 0.93785 | 0.93785 | 0.53237 | 0.93785 | 0.93785 | 0.93785 | 0.93785
Diesel | 4 | 3 | 0 | 0 | 0 | 0 | 0 | 0 | 0 | 0 | 0 | 0 | 0 | 0 | 0 | 0 | 0 | 0 | 0 | 0 | 0 | 0 | 0 | 0 | 0 | 0
Diesel | 4 | 4 | 0 | 0 | 0 | 0 | 0 | 0 | 0 | 0 | 0 | 0 | 0 | 0 | 0 | 0 | 0 | 0 | 0 | 0 | 0 | 0 | 0 | 0 | 0 | 0
Diesel | 4 | 5 | 0.93785 | 0.93785 | 0.93785 | 0.93785 | 0.93785 | 0.93785 | 0 | 0 | 0 | 0 | 0 | 0 | 0 | 0 | 0 | 0 | 0 | 0.93785 | 0.93785 | 0.93785 | 0.93785 | 0.93785 | 0.93785 | 0.93785
Diesel | 4 | 6 | 0.93785 | 0.93785 | 0.93785 | 0.93785 | 0.93785 | 0.93785 | 0 | 0 | 0 | 0 | 0 | 0 | 0 | 0 | 0 | 0 | 0 | 0.93785 | 0.93785 | 0.93785 | 0.93785 | 0.93785 | 0.93785 | 0.93785
Diesel | 4 | 7 | 0.93785 | 0.93785 | 0.93785 | 0.93785 | 0.93785 | 0.93785 | 0 | 0 | 0 | 0 | 0 | 0 | 0 | 0 | 0 | 0 | 0 | 0.93785 | 0.93785 | 0.93785 | 0.93785 | 0.93785 | 0.93785 | 0.93785
Diesel | 4 | 8 | 0.93785 | 0.93785 | 0.93785 | 0.93785 | 0.93785 | 0.93785 | 0 | 0 | 0 | 0 | 0 | 0 | 0 | 0 | 0 | 0 | 0 | 0.93785 | 0.93785 | 0.93785 | 0.93785 | 0.93785 | 0.93785 | 0.93785
Diesel | 4 | 9 | 0.93785 | 0.93785 | 0.93785 | 0.50462 | 0.93785 | 0.93785 | 0.93785 | 0 | 0 | 0 | 0 | 0 | 0 | 0 | 0 | 0 | 0 | 0.93785 | 0.93785 | 0 | 0.93785 | 0 | 0.93785 | 0.93785
Diesel | 4 | 10 | 0.93785 | 0.93785 | 0.93785 | 0.93785 | 0.93785 | 0.93785 | 0.93785 | 0 | 0 | 0 | 0 | 0 | 0 | 0 | 0 | 0 | 0.93785 | 0.93785 | 0.93785 | 0.93785 | 0.93785 | 0.93785 | 0.93785 | 0.93785
Diesel | 4 | 11 | 0.93785 | 0.93785 | 0.93785 | 0.93785 | 0.93785 | 0.93785 | 0.93785 | 0 | 0 | 0 | 0 | 0 | 0 | 0 | 0 | 0 | 0.93785 | 0.93785 | 0.93785 | 0.93785 | 0.93785 | 0.93785 | 0.93785 | 0.93785
Diesel | 5 | 0 | 0.98199 | 0.98199 | 0.98199 | 0.98199 | 0.98199 | 0.98199 | 0.98199 | 0 | 0 | 0 | 0 | 0 | 0 | 0 | 0 | 0 | 0.98199 | 0.98199 | 0.98199 | 0.98199 | 0.98199 | 0.98199 | 0.98199 | 0.98199
Diesel | 5 | 1 | 0.98199 | 0.98199 | 0.98199 | 0.98199 | 0.98199 | 0.98199 | 0.98199 | 0 | 0 | 0 | 0 | 0 | 0 | 0 | 0 | 0 | 0.98199 | 0.98199 | 0.98199 | 0.98199 | 0.98199 | 0.98199 | 0.98199 | 0.98199
Diesel | 5 | 2 | 0.98199 | 0.98199 | 0.98199 | 0.98199 | 0.98199 | 0.98199 | 0.98199 | 0 | 0 | 0 | 0 | 0 | 0 | 0 | 0 | 0 | 0 | 0.98199 | 0.98199 | 0.98199 | 0.59053 | 0.98199 | 0.98199 | 0.98199
Diesel | 5 | 3 | 0 | 0 | 0 | 0 | 0 | 0 | 0 | 0 | 0 | 0 | 0 | 0 | 0 | 0 | 0 | 0 | 0 | 0 | 0 | 0 | 0 | 0 | 0 | 0
Diesel | 5 | 4 | 0 | 0 | 0 | 0 | 0 | 0 | 0 | 0 | 0 | 0 | 0 | 0 | 0 | 0 | 0 | 0 | 0 | 0 | 0 | 0 | 0 | 0 | 0 | 0
Diesel | 5 | 5 | 0.98199 | 0.98199 | 0.98199 | 0.98199 | 0.98199 | 0.98199 | 0 | 0 | 0 | 0 | 0 | 0 | 0 | 0 | 0 | 0 | 0 | 0.98199 | 0.98199 | 0.98199 | 0.98199 | 0.98199 | 0.98199 | 0.98199
Diesel | 5 | 6 | 0.98199 | 0.98199 | 0.98199 | 0.98199 | 0.98199 | 0.98199 | 0 | 0 | 0 | 0 | 0 | 0 | 0 | 0 | 0 | 0 | 0 | 0.98199 | 0.98199 | 0.98199 | 0.98199 | 0.98199 | 0.98199 | 0.98199
Diesel | 5 | 7 | 0.98199 | 0.98199 | 0.98199 | 0.98199 | 0.98199 | 0.98199 | 0 | 0 | 0 | 0 | 0 | 0 | 0 | 0 | 0 | 0 | 0 | 0.98199 | 0.98199 | 0.98199 | 0.98199 | 0.98199 | 0.98199 | 0.98199
Diesel | 5 | 8 | 0.98199 | 0.98199 | 0.98199 | 0.98199 | 0.98199 | 0.98199 | 0 | 0 | 0 | 0 | 0 | 0 | 0 | 0 | 0 | 0 | 0 | 0.98199 | 0.98199 | 0.98199 | 0.98199 | 0.98199 | 0.98199 | 0.98199
Diesel | 5 | 9 | 0.98199 | 0.98199 | 0.98199 | 0.53918 | 0.98199 | 0.98199 | 0.98199 | 0 | 0 | 0 | 0 | 0 | 0 | 0 | 0 | 0 | 0 | 0.98199 | 0.98199 | 0.98199 | 0 | 0.98199 | 0 | 0.98199
Diesel | 5 | 10 | 0.98199 | 0.98199 | 0.98199 | 0.98199 | 0.98199 | 0.98199 | 0.98199 | 0 | 0 | 0 | 0 | 0 | 0 | 0 | 0 | 0 | 0.98199 | 0.98199 | 0.98199 | 0.98199 | 0.98199 | 0.98199 | 0.98199 | 0.98199
Diesel | 5 | 11 | 0.98199 | 0.98199 | 0.98199 | 0.98199 | 0.98199 | 0.98199 | 0.98199 | 0 | 0 | 0 | 0 | 0 | 0 | 0 | 0 | 0 | 0.98199 | 0.98199 | 0.98199 | 0.98199 | 0.98199 | 0.98199 | 0.98199 | 0.98199
Diesel | 6 | 0 | 0 | 0 | 0 | 0 | 0 | 0 | 0 | 0 | 0 | 0 | 0 | 0 | 0 | 0 | 0 | 0 | 0 | 0 | 0 | 0 | 0 | 0 | 0 | 0
Diesel | 6 | 1 | 0 | 0 | 0 | 0 | 0 | 0 | 0 | 0 | 0 | 0 | 0 | 0 | 0 | 0 | 0 | 0 | 0 | 0 | 0 | 0 | 0 | 0 | 0 | 0
Diesel | 6 | 2 | 0 | 0 | 0 | 0 | 0 | 0 | 0 | 0 | 0 | 0 | 0 | 0 | 0 | 0 | 0 | 0 | 0 | 0 | 0 | 0 | 0 | 0 | 0 | 0
Diesel | 6 | 3 | 0 | 0 | 0 | 0 | 0 | 0 | 0 | 0 | 0 | 0 | 0 | 0 | 0 | 0 | 0 | 0 | 0 | 0 | 0 | 0 | 0 | 0 | 0 | 0
Diesel | 6 | 4 | 0 | 0 | 0 | 0 | 0 | 0 | 0 | 0 | 0 | 0 | 0 | 0 | 0 | 0 | 0 | 0 | 0 | 0 | 0 | 0 | 0 | 0 | 0 | 0
Diesel | 6 | 5 | 0 | 0 | 0 | 0 | 0 | 0 | 0 | 0 | 0 | 0 | 0 | 0 | 0 | 0 | 0 | 0 | 0 | 0 | 0 | 0 | 0 | 0 | 0 | 0
Diesel | 6 | 6 | 0 | 0 | 0 | 0 | 0 | 0 | 0 | 0 | 0 | 0 | 0 | 0 | 0 | 0 | 0 | 0 | 0 | 0 | 0 | 0 | 0 | 0 | 0 | 0
Diesel | 6 | 7 | 0 | 0 | 0 | 0 | 0 | 0 | 0 | 0 | 0 | 0 | 0 | 0 | 0 | 0 | 0 | 0 | 0 | 0 | 0 | 0 | 0 | 0 | 0 | 0
Diesel | 6 | 8 | 0 | 0 | 0 | 0 | 0 | 0 | 0 | 0 | 0 | 0 | 0 | 0 | 0 | 0 | 0 | 0 | 0 | 0 | 0 | 0 | 0 | 0 | 0 | 0
Diesel | 6 | 9 | 0 | 0 | 0 | 0 | 0 | 0 | 0 | 0 | 0 | 0 | 0 | 0 | 0 | 0 | 0 | 0 | 0 | 0 | 0 | 0 | 0 | 0 | 0 | 0
Diesel | 6 | 10 | 0 | 0 | 0 | 0 | 0 | 0 | 0 | 0 | 0 | 0 | 0 | 0 | 0 | 0 | 0 | 0 | 0 | 0 | 0 | 0 | 0 | 0 | 0 | 0
Diesel | 6 | 11 | 0 | 0 | 0 | 0 | 0 | 0 | 0 | 0 | 0 | 0 | 0 | 0 | 0 | 0 | 0 | 0 | 0 | 0 | 0 | 0 | 0 | 0 | 0 | 0
Diesel | 7 | 0 | 0 | 0 | 0 | 0 | 0 | 0 | 0 | 0 | 0 | 0 | 0 | 0 | 0 | 0 | 0 | 0 | 0 | 0 | 0 | 0 | 0 | 0 | 0 | 0
Diesel | 7 | 1 | 0 | 0 | 0 | 0 | 0 | 0 | 0 | 0 | 0 | 0 | 0 | 0 | 0 | 0 | 0 | 0 | 0 | 0 | 0 | 0 | 0 | 0 | 0 | 0
Diesel | 7 | 2 | 0 | 0 | 0 | 0 | 0 | 0 | 0 | 0 | 0 | 0 | 0 | 0 | 0 | 0 | 0 | 0 | 0 | 0 | 0 | 0 | 0 | 0 | 0 | 0
Diesel | 7 | 3 | 0 | 0 | 0 | 0 | 0 | 0 | 0 | 0 | 0 | 0 | 0 | 0 | 0 | 0 | 0 | 0 | 0 | 0 | 0 | 0 | 0 | 0 | 0 | 0
Diesel | 7 | 4 | 0 | 0 | 0 | 0 | 0 | 0 | 0 | 0 | 0 | 0 | 0 | 0 | 0 | 0 | 0 | 0 | 0 | 0 | 0 | 0 | 0 | 0 | 0 | 0
Diesel | 7 | 5 | 0 | 0 | 0 | 0 | 0 | 0 | 0 | 0 | 0 | 0 | 0 | 0 | 0 | 0 | 0 | 0 | 0 | 0 | 0 | 0 | 0 | 0 | 0 | 0
Diesel | 7 | 6 | 0 | 0 | 0 | 0 | 0 | 0 | 0 | 0 | 0 | 0 | 0 | 0 | 0 | 0 | 0 | 0 | 0 | 0 | 0 | 0 | 0 | 0 | 0 | 0
Diesel | 7 | 7 | 0 | 0 | 0 | 0 | 0 | 0 | 0 | 0 | 0 | 0 | 0 | 0 | 0 | 0 | 0 | 0 | 0 | 0 | 0 | 0 | 0 | 0 | 0 | 0
Diesel | 7 | 8 | 0 | 0 | 0 | 0 | 0 | 0 | 0 | 0 | 0 | 0 | 0 | 0 | 0 | 0 | 0 | 0 | 0 | 0 | 0 | 0 | 0 | 0 | 0 | 0
Diesel | 7 | 9 | 0 | 0 | 0 | 0 | 0 | 0 | 0 | 0 | 0 | 0 | 0 | 0 | 0 | 0 | 0 | 0 | 0 | 0 | 0 | 0 | 0 | 0 | 0 | 0
Diesel | 7 | 10 | 0 | 0 | 0 | 0 | 0 | 0 | 0 | 0 | 0 | 0 | 0 | 0 | 0 | 0 | 0 | 0 | 0 | 0 | 0 | 0 | 0 | 0 | 0 | 0
Diesel | 7 | 11 | 0 | 0 | 0 | 0 | 0 | 0 | 0 | 0 | 0 | 0 | 0 | 0 | 0 | 0 | 0 | 0 | 0 | 0 | 0 | 0 | 0 | 0 | 0 | 0
Diesel | 8 | 0 | 0 | 0 | 0 | 0 | 0 | 0 | 0 | 0 | 0 | 0 | 0 | 0 | 0 | 0 | 0 | 0 | 0 | 0 | 0 | 0 | 0 | 0 | 0 | 0
Diesel | 8 | 1 | 0 | 0 | 0 | 0 | 0 | 0 | 0 | 0 | 0 | 0 | 0 | 0 | 0 | 0 | 0 | 0 | 0 | 0 | 0 | 0 | 0 | 0 | 0 | 0
Diesel | 8 | 2 | 0 | 0 | 0 | 0 | 0 | 0 | 0 | 0 | 0 | 0 | 0 | 0 | 0 | 0 | 0 | 0 | 0 | 0 | 0 | 0 | 0 | 0 | 0 | 0
Diesel | 8 | 3 | 0 | 0 | 0 | 0 | 0 | 0 | 0 | 0 | 0 | 0 | 0 | 0 | 0 | 0 | 0 | 0 | 0 | 0 | 0 | 0 | 0 | 0 | 0 | 0
Diesel | 8 | 4 | 0 | 0 | 0 | 0 | 0 | 0 | 0 | 0 | 0 | 0 | 0 | 0 | 0 | 0 | 0 | 0 | 0 | 0 | 0 | 0 | 0 | 0 | 0 | 0
Diesel | 8 | 5 | 0 | 0 | 0 | 0 | 0 | 0 | 0 | 0 | 0 | 0 | 0 | 0 | 0 | 0 | 0 | 0 | 0 | 0 | 0 | 0 | 0 | 0 | 0 | 0
Diesel | 8 | 6 | 0 | 0 | 0 | 0 | 0 | 0 | 0 | 0 | 0 | 0 | 0 | 0 | 0 | 0 | 0 | 0 | 0 | 0 | 0 | 0 | 0 | 0 | 0 | 0
Diesel | 8 | 7 | 0 | 0 | 0 | 0 | 0 | 0 | 0 | 0 | 0 | 0 | 0 | 0 | 0 | 0 | 0 | 0 | 0 | 0 | 0 | 0 | 0 | 0 | 0 | 0
Diesel | 8 | 8 | 0 | 0 | 0 | 0 | 0 | 0 | 0 | 0 | 0 | 0 | 0 | 0 | 0 | 0 | 0 | 0 | 0 | 0 | 0 | 0 | 0 | 0 | 0 | 0
Diesel | 8 | 9 | 0 | 0 | 0 | 0 | 0 | 0 | 0 | 0 | 0 | 0 | 0 | 0 | 0 | 0 | 0 | 0 | 0 | 0 | 0 | 0 | 0 | 0 | 0 | 0
Diesel | 8 | 10 | 0 | 0 | 0 | 0 | 0 | 0 | 0 | 0 | 0 | 0 | 0 | 0 | 0 | 0 | 0 | 0 | 0 | 0 | 0 | 0 | 0 | 0 | 0 | 0
Diesel | 8 | 11 | 0 | 0 | 0 | 0 | 0 | 0 | 0 | 0 | 0 | 0 | 0 | 0 | 0 | 0 | 0 | 0 | 0 | 0 | 0 | 0 | 0 | 0 | 0 | 0
Diesel | 9 | 0 | 0 | 0 | 0 | 0 | 0 | 0 | 0 | 0 | 0 | 0 | 0 | 0 | 0 | 0 | 0 | 0 | 0 | 0 | 0 | 0 | 0 | 0 | 0 | 0
Diesel | 9 | 1 | 0 | 0 | 0 | 0 | 0 | 0 | 0 | 0 | 0 | 0 | 0 | 0 | 0 | 0 | 0 | 0 | 0 | 0 | 0 | 0 | 0 | 0 | 0 | 0
Diesel | 9 | 2 | 0 | 0 | 0 | 0 | 0 | 0 | 0 | 0 | 0 | 0 | 0 | 0 | 0 | 0 | 0 | 0 | 0 | 0 | 0 | 0 | 0 | 0 | 0 | 0
Diesel | 9 | 3 | 0 | 0 | 0 | 0 | 0 | 0 | 0 | 0 | 0 | 0 | 0 | 0 | 0 | 0 | 0 | 0 | 0 | 0 | 0 | 0 | 0 | 0 | 0 | 0
Diesel | 9 | 4 | 0 | 0 | 0 | 0 | 0 | 0 | 0 | 0 | 0 | 0 | 0 | 0 | 0 | 0 | 0 | 0 | 0 | 0 | 0 | 0 | 0 | 0 | 0 | 0
Diesel | 9 | 5 | 0 | 0 | 0 | 0 | 0 | 0 | 0 | 0 | 0 | 0 | 0 | 0 | 0 | 0 | 0 | 0 | 0 | 0 | 0 | 0 | 0 | 0 | 0 | 0
Diesel | 9 | 6 | 0 | 0 | 0 | 0 | 0 | 0 | 0 | 0 | 0 | 0 | 0 | 0 | 0 | 0 | 0 | 0 | 0 | 0 | 0 | 0 | 0 | 0 | 0 | 0
Diesel | 9 | 7 | 0 | 0 | 0 | 0 | 0 | 0 | 0 | 0 | 0 | 0 | 0 | 0 | 0 | 0 | 0 | 0 | 0 | 0 | 0 | 0 | 0 | 0 | 0 | 0
Diesel | 9 | 8 | 0 | 0 | 0 | 0 | 0 | 0 | 0 | 0 | 0 | 0 | 0 | 0 | 0 | 0 | 0 | 0 | 0 | 0 | 0 | 0 | 0 | 0 | 0 | 0
Diesel | 9 | 9 | 0 | 0 | 0 | 0 | 0 | 0 | 0 | 0 | 0 | 0 | 0 | 0 | 0 | 0 | 0 | 0 | 0 | 0 | 0 | 0 | 0 | 0 | 0 | 0
Diesel | 9 | 10 | 0 | 0 | 0 | 0 | 0 | 0 | 0 | 0 | 0 | 0 | 0 | 0 | 0 | 0 | 0 | 0 | 0 | 0 | 0 | 0 | 0 | 0 | 0 | 0
Diesel | 9 | 11 | 0 | 0 | 0 | 0 | 0 | 0 | 0 | 0 | 0 | 0 | 0 | 0 | 0 | 0 | 0 | 0 | 0 | 0 | 0 | 0 | 0 | 0 | 0 | 0
Diesel | 10 | 0 | 0 | 0 | 0 | 0 | 0 | 0 | 0 | 0 | 0 | 0 | 0 | 0 | 0 | 0 | 0 | 0 | 0 | 0 | 0 | 0 | 0 | 0 | 0 | 0
Diesel | 10 | 1 | 0 | 0 | 0 | 0 | 0 | 0 | 0 | 0 | 0 | 0 | 0 | 0 | 0 | 0 | 0 | 0 | 0 | 0 | 0 | 0 | 0 | 0 | 0 | 0
Diesel | 10 | 2 | 0 | 0 | 0 | 0 | 0 | 0 | 0 | 0 | 0 | 0 | 0 | 0 | 0 | 0 | 0 | 0 | 0 | 0 | 0 | 0 | 0 | 0 | 0 | 0
Diesel | 10 | 3 | 0 | 0 | 0 | 0 | 0 | 0 | 0 | 0 | 0 | 0 | 0 | 0 | 0 | 0 | 0 | 0 | 0 | 0 | 0 | 0 | 0 | 0 | 0 | 0
Diesel | 10 | 4 | 0 | 0 | 0 | 0 | 0 | 0 | 0 | 0 | 0 | 0 | 0 | 0 | 0 | 0 | 0 | 0 | 0 | 0 | 0 | 0 | 0 | 0 | 0 | 0
Diesel | 10 | 5 | 0 | 0 | 0 | 0 | 0 | 0 | 0 | 0 | 0 | 0 | 0 | 0 | 0 | 0 | 0 | 0 | 0 | 0 | 0 | 0 | 0 | 0 | 0 | 0
Diesel | 10 | 6 | 0 | 0 | 0 | 0 | 0 | 0 | 0 | 0 | 0 | 0 | 0 | 0 | 0 | 0 | 0 | 0 | 0 | 0 | 0 | 0 | 0 | 0 | 0 | 0
Diesel | 10 | 7 | 0 | 0 | 0 | 0 | 0 | 0 | 0 | 0 | 0 | 0 | 0 | 0 | 0 | 0 | 0 | 0 | 0 | 0 | 0 | 0 | 0 | 0 | 0 | 0
Diesel | 10 | 8 | 0 | 0 | 0 | 0 | 0 | 0 | 0 | 0 | 0 | 0 | 0 | 0 | 0 | 0 | 0 | 0 | 0 | 0 | 0 | 0 | 0 | 0 | 0 | 0
Diesel | 10 | 9 | 0 | 0 | 0 | 0 | 0 | 0 | 0 | 0 | 0 | 0 | 0 | 0 | 0 | 0 | 0 | 0 | 0 | 0 | 0 | 0 | 0 | 0 | 0 | 0
Diesel | 10 | 10 | 0 | 0 | 0 | 0 | 0 | 0 | 0 | 0 | 0 | 0 | 0 | 0 | 0 | 0 | 0 | 0 | 0 | 0 | 0 | 0 | 0 | 0 | 0 | 0
Diesel | 10 | 11 | 0 | 0 | 0 | 0 | 0 | 0 | 0 | 0 | 0 | 0 | 0 | 0 | 0 | 0 | 0 | 0 | 0 | 0 | 0 | 0 | 0 | 0 | 0 | 0
Diesel | 11 | 0 | 0.55487 | 0.55487 | 0.55487 | 0.55487 | 0.55487 | 0.55487 | 0.55487 | 0 | 0 | 0 | 0 | 0 | 0 | 0 | 0 | 0 | 0.55487 | 0.55487 | 0.55487 | 0.55487 | 0.55487 | 0.55487 | 0.55487 | 0.55487
Diesel | 11 | 1 | 0.55487 | 0.55487 | 0.55487 | 0.55487 | 0.55487 | 0.55487 | 0.55487 | 0 | 0 | 0 | 0 | 0 | 0 | 0 | 0 | 0 | 0.55487 | 0.55487 | 0.55487 | 0.55487 | 0.55487 | 0.55487 | 0.55487 | 0.55487
Diesel | 11 | 2 | 0 | 0 | 0 | 0 | 0 | 0 | 0 | 0 | 0 | 0 | 0 | 0 | 0 | 0 | 0 | 0 | 0 | 0 | 0 | 0 | 0 | 0 | 0 | 0
Diesel | 11 | 3 | 0 | 0 | 0 | 0 | 0 | 0 | 0 | 0 | 0 | 0 | 0 | 0 | 0 | 0 | 0 | 0 | 0 | 0 | 0 | 0 | 0 | 0 | 0 | 0
Diesel | 11 | 4 | 0 | 0 | 0 | 0 | 0 | 0 | 0 | 0 | 0 | 0 | 0 | 0 | 0 | 0 | 0 | 0 | 0 | 0 | 0 | 0 | 0 | 0 | 0 | 0
Diesel | 11 | 5 | 0.55487 | 0.55487 | 0.55487 | 0.55487 | 0.55487 | 0.55487 | 0 | 0 | 0 | 0 | 0 | 0 | 0 | 0 | 0 | 0 | 0 | 0.55487 | 0.55487 | 0.55487 | 0.55487 | 0.55487 | 0.55487 | 0.55487
Diesel | 11 | 6 | 0.55487 | 0.55487 | 0.55487 | 0.55487 | 0.55487 | 0.55487 | 0 | 0 | 0 | 0 | 0 | 0 | 0 | 0 | 0 | 0 | 0 | 0.55487 | 0.55487 | 0.55487 | 0.55487 | 0.55487 | 0.55487 | 0.55487
Diesel | 11 | 7 | 0.55487 | 0.55487 | 0.55487 | 0.55487 | 0.55487 | 0.55487 | 0 | 0 | 0 | 0 | 0 | 0 | 0 | 0 | 0 | 0 | 0 | 0.55487 | 0.55487 | 0.55487 | 0.55487 | 0.55487 | 0.55487 | 0.55487
Diesel | 11 | 8 | 0.55487 | 0.55487 | 0.55487 | 0.55487 | 0.55487 | 0.55487 | 0 | 0 | 0 | 0 | 0 | 0 | 0 | 0 | 0 | 0 | 0 | 0.55487 | 0.55487 | 0.55487 | 0.55487 | 0.55487 | 0.55487 | 0.55487
Diesel | 11 | 9 | 0 | 0 | 0 | 0 | 0 | 0 | 0 | 0 | 0 | 0 | 0 | 0 | 0 | 0 | 0 | 0 | 0 | 0 | 0 | 0 | 0 | 0 | 0 | 0
Diesel | 11 | 10 | 0 | 0 | 0 | 0.55487 | 0 | 0 | 0.55487 | 0 | 0 | 0 | 0 | 0 | 0 | 0 | 0 | 0 | 0.55487 | 0 | 0 | 0 | 0.38765 | 0 | 0 | 0
Diesel | 11 | 11 | 0.55487 | 0.55487 | 0.55487 | 0.55487 | 0.55487 | 0.55487 | 0.55487 | 0 | 0 | 0 | 0 | 0 | 0 | 0 | 0 | 0 | 0.55487 | 0.55487 | 0.55487 | 0.55487 | 0.55487 | 0.55487 | 0.55487 | 0.55487
Diesel | 12 | 0 | 1.6834 | 1.6834 | 1.6834 | 1.6834 | 1.6834 | 1.6834 | 1.6834 | 0 | 0 | 0 | 0 | 0 | 0 | 0 | 0 | 0 | 1.6834 | 1.6834 | 1.6834 | 1.6834 | 1.6834 | 1.6834 | 1.6834 | 1.6834
Diesel | 12 | 1 | 1.6834 | 1.6834 | 1.6834 | 1.6834 | 1.6834 | 1.6834 | 1.6834 | 0 | 0 | 0 | 0 | 0 | 0 | 0 | 0 | 0 | 1.6834 | 1.6834 | 1.6834 | 1.6834 | 1.6834 | 1.6834 | 1.6834 | 1.6834
Diesel | 12 | 2 | 1.6834 | 0 | 1.6834 | 1.6834 | 1.6834 | 0 | 1.6834 | 0 | 0 | 0 | 0 | 0 | 0 | 0 | 0 | 0 | 0 | 1.6834 | 1.6834 | 0 | 1.6834 | 0.73415 | 0 | 0
Diesel | 12 | 3 | 0 | 0 | 0 | 0 | 0 | 0 | 0 | 0 | 0 | 0 | 0 | 0 | 0 | 0 | 0 | 0 | 0 | 0 | 0 | 0 | 0 | 0 | 0 | 0
Diesel | 12 | 4 | 0 | 0 | 0 | 0 | 0 | 0 | 0 | 0 | 0 | 0 | 0 | 0 | 0 | 0 | 0 | 0 | 0 | 0 | 0 | 0 | 0 | 0 | 0 | 0
Diesel | 12 | 5 | 1.6834 | 1.6834 | 1.6834 | 1.6834 | 1.6834 | 1.6834 | 0 | 0 | 0 | 0 | 0 | 0 | 0 | 0 | 0 | 0 | 0 | 1.6834 | 1.6834 | 1.6834 | 1.6834 | 1.6834 | 1.6834 | 1.6834
Diesel | 12 | 6 | 1.6834 | 1.6834 | 1.6834 | 1.6834 | 1.6834 | 1.6834 | 0 | 0 | 0 | 0 | 0 | 0 | 0 | 0 | 0 | 0 | 0 | 1.6834 | 1.6834 | 1.6834 | 1.6834 | 1.6834 | 1.6834 | 1.6834
Diesel | 12 | 7 | 1.6834 | 1.6834 | 1.6834 | 1.6834 | 1.6834 | 1.6834 | 0 | 0 | 0 | 0 | 0 | 0 | 0 | 0 | 0 | 0 | 0 | 1.6834 | 1.6834 | 1.6834 | 1.6834 | 1.6834 | 1.6834 | 1.6834
Diesel | 12 | 8 | 1.6834 | 1.6834 | 1.6834 | 1.6834 | 1.6834 | 1.6834 | 0 | 0 | 0 | 0 | 0 | 0 | 0 | 0 | 0 | 0 | 0 | 1.6834 | 1.6834 | 1.6834 | 1.6834 | 1.6834 | 1.6834 | 1.6834
Diesel | 12 | 9 | 1.6834 | 0 | 0 | 1.6834 | 0 | 1.6834 | 1.6834 | 0 | 0 | 0 | 0 | 0 | 0 | 0 | 0 | 0 | 0 | 1.6834 | 0 | 1.6834 | 1.2895 | 0 | 0 | 0
Diesel | 12 | 10 | 1.6834 | 1.6834 | 1.6834 | 0 | 1.6834 | 1.0372 | 1.6834 | 0 | 0 | 0 | 0 | 0 | 0 | 0 | 0 | 0 | 1.6834 | 1.6834 | 0 | 1.6834 | 1.6834 | 0 | 0 | 0
Diesel | 12 | 11 | 1.6834 | 1.6834 | 1.6834 | 1.6834 | 1.6834 | 1.6834 | 1.6834 | 0 | 0 | 0 | 0 | 0 | 0 | 0 | 0 | 0 | 1.6834 | 1.6834 | 1.6834 | 1.6834 | 1.6834 | 1.6834 | 1.6834 | 1.6834
Diesel | 13 | 0 | 2.497 | 2.497 | 2.497 | 2.497 | 2.497 | 2.497 | 2.497 | 0 | 0 | 0 | 0 | 0 | 0 | 0 | 0 | 0 | 2.497 | 2.497 | 2.497 | 2.497 | 2.497 | 2.497 | 2.497 | 2.497
Diesel | 13 | 1 | 2.497 | 2.497 | 2.497 | 2.497 | 2.497 | 2.497 | 2.497 | 0 | 0 | 0 | 0 | 0 | 0 | 0 | 0 | 0 | 2.497 | 2.497 | 2.497 | 2.497 | 2.497 | 2.497 | 2.497 | 2.497
Diesel | 13 | 2 | 2.497 | 2.497 | 2.497 | 0 | 2.497 | 1.8225 | 2.497 | 0 | 0 | 0 | 0 | 0 | 0 | 0 | 0 | 0 | 0 | 2.497 | 2.497 | 2.497 | 0 | 2.497 | 0 | 0
Diesel | 13 | 3 | 0 | 0 | 0 | 0 | 0 | 0 | 0 | 0 | 0 | 0 | 0 | 0 | 0 | 0 | 0 | 0 | 0 | 0 | 0 | 0 | 0 | 0 | 0 | 0
Diesel | 13 | 4 | 0 | 0 | 0 | 0 | 0 | 2.497 | 0 | 0 | 0 | 0 | 0 | 0 | 0 | 0 | 0 | 0 | 0 | 2.0755 | 0 | 0 | 0 | 0 | 0 | 0
Diesel | 13 | 5 | 2.497 | 2.497 | 2.497 | 2.497 | 2.497 | 2.497 | 0 | 0 | 0 | 0 | 0 | 0 | 0 | 0 | 0 | 0 | 0 | 2.497 | 2.497 | 2.497 | 2.497 | 2.497 | 2.497 | 2.497
Diesel | 13 | 6 | 2.497 | 2.497 | 2.497 | 2.497 | 2.497 | 2.497 | 0 | 0 | 0 | 0 | 0 | 0 | 0 | 0 | 0 | 0 | 0 | 2.497 | 2.497 | 2.497 | 2.497 | 2.497 | 2.497 | 2.497
Diesel | 13 | 7 | 2.497 | 2.497 | 2.497 | 2.497 | 2.497 | 2.497 | 0 | 0 | 0 | 0 | 0 | 0 | 0 | 0 | 0 | 0 | 0 | 2.497 | 2.497 | 2.497 | 2.497 | 2.497 | 2.497 | 2.497
Diesel | 13 | 8 | 2.497 | 2.497 | 2.497 | 2.497 | 2.497 | 2.497 | 0 | 0 | 0 | 0 | 0 | 0 | 0 | 0 | 0 | 0 | 0 | 2.497 | 2.497 | 2.497 | 2.497 | 2.497 | 2.497 | 2.497
Diesel | 13 | 9 | 2.497 | 0 | 2.497 | 2.497 | 2.497 | 0 | 2.497 | 0 | 0 | 0 | 0 | 0 | 0 | 0 | 0 | 0 | 0 | 2.497 | 2.497 | 0 | 2.497 | 1.2989 | 0 | 0
Diesel | 13 | 10 | 2.497 | 0 | 2.497 | 2.497 | 2.497 | 1.2594 | 2.497 | 0 | 0 | 0 | 0 | 0 | 0 | 0 | 0 | 0 | 2.497 | 2.497 | 2.497 | 0 | 2.497 | 2.497 | 0 | 0
Diesel | 13 | 11 | 2.497 | 2.497 | 2.497 | 2.497 | 2.497 | 2.497 | 2.497 | 0 | 0 | 0 | 0 | 0 | 0 | 0 | 0 | 0 | 2.497 | 2.497 | 2.497 | 2.497 | 2.497 | 2.497 | 2.497 | 2.497
Diesel | 14 | 0 | 4.6564 | 4.6564 | 4.6564 | 4.6564 | 4.6564 | 4.6564 | 4.6564 | 0 | 0 | 0 | 0 | 0 | 0 | 0 | 0 | 0 | 4.6564 | 4.6564 | 4.6564 | 4.6564 | 4.6564 | 4.6564 | 4.6564 | 4.6564
Diesel | 14 | 1 | 4.6564 | 4.6564 | 4.6564 | 4.6564 | 4.6564 | 4.6564 | 4.6564 | 0 | 0 | 0 | 0 | 0 | 0 | 0 | 0 | 0 | 4.6564 | 4.6564 | 4.6564 | 4.6564 | 4.6564 | 4.6564 | 4.6564 | 4.6564
Diesel | 14 | 2 | 4.6564 | 4.6564 | 4.6564 | 0 | 4.6564 | 4.6564 | 3.5556 | 0 | 0 | 0 | 0 | 0 | 0 | 0 | 0 | 0 | 0 | 4.6564 | 4.6564 | 4.6564 | 4.6564 | 0 | 4.6564 | 1.6878
Diesel | 14 | 3 | 0 | 4.6564 | 0 | 0 | 4.6564 | 4.6564 | 0 | 0 | 0 | 0 | 0 | 0 | 0 | 0 | 0 | 0 | 0 | 4.6564 | 0 | 4.6564 | 0 | 0 | 1.1718 | 0
Diesel | 14 | 4 | 4.6564 | 0 | 4.6564 | 0 | 4.6564 | 4.6564 | 0 | 0 | 0 | 0 | 0 | 0 | 0 | 0 | 0 | 0 | 0 | 4.6564 | 0 | 4.6564 | 3.1874 | 0 | 0 | 0
Diesel | 14 | 5 | 4.6564 | 4.6564 | 4.6564 | 4.6564 | 4.6564 | 4.6564 | 0 | 0 | 0 | 0 | 0 | 0 | 0 | 0 | 0 | 0 | 0 | 4.6564 | 4.6564 | 4.6564 | 4.6564 | 4.6564 | 4.6564 | 4.6564
Diesel | 14 | 6 | 4.6564 | 4.6564 | 4.6564 | 4.6564 | 4.6564 | 4.6564 | 0 | 0 | 0 | 0 | 0 | 0 | 0 | 0 | 0 | 0 | 0 | 4.6564 | 4.6564 | 4.6564 | 4.6564 | 4.6564 | 4.6564 | 4.6564
Diesel | 14 | 7 | 4.6564 | 4.6564 | 4.6564 | 4.6564 | 4.6564 | 4.6564 | 0 | 0 | 0 | 0 | 0 | 0 | 0 | 0 | 0 | 0 | 0 | 4.6564 | 4.6564 | 4.6564 | 4.6564 | 4.6564 | 4.6564 | 4.6564
Diesel | 14 | 8 | 4.6564 | 4.6564 | 4.6564 | 4.6564 | 4.6564 | 4.6564 | 0 | 0 | 0 | 0 | 0 | 0 | 0 | 0 | 0 | 0 | 0 | 4.6564 | 4.6564 | 4.6564 | 4.6564 | 4.6564 | 4.6564 | 4.6564
Diesel | 14 | 9 | 4.6564 | 0 | 4.6564 | 4.6564 | 4.6564 | 4.6564 | 4.1719 | 0 | 0 | 0 | 0 | 0 | 0 | 0 | 0 | 0 | 0 | 4.6564 | 4.6564 | 4.6564 | 2.4499 | 0 | 0 | 4.6564
Diesel | 14 | 10 | 4.6564 | 4.6564 | 4.6564 | 0 | 4.6564 | 4.6564 | 4.6564 | 0 | 0 | 0 | 0 | 0 | 0 | 0 | 0 | 0 | 4.6564 | 4.6564 | 4.6564 | 4.6564 | 0 | 0 | 4.6564 | 2.3817
Diesel | 14 | 11 | 4.6564 | 4.6564 | 4.6564 | 4.6564 | 4.6564 | 4.6564 | 4.6564 | 0 | 0 | 0 | 0 | 0 | 0 | 0 | 0 | 0 | 4.6564 | 4.6564 | 4.6564 | 4.6564 | 4.6564 | 4.6564 | 4.6564 | 4.6564
Diesel | 15 | 0 | 6.0195 | 6.0195 | 6.0195 | 6.0195 | 6.0195 | 6.0195 | 6.0195 | 0 | 0 | 0 | 0 | 0 | 0 | 0 | 0 | 0 | 6.0195 | 6.0195 | 6.0195 | 6.0195 | 6.0195 | 6.0195 | 6.0195 | 6.0195
Diesel | 15 | 1 | 6.0195 | 6.0195 | 6.0195 | 6.0195 | 6.0195 | 6.0195 | 6.0195 | 0 | 0 | 0 | 0 | 0 | 0 | 0 | 0 | 0 | 6.0195 | 6.0195 | 6.0195 | 6.0195 | 6.0195 | 6.0195 | 6.0195 | 6.0195
Diesel | 15 | 2 | 6.0195 | 6.0195 | 6.0195 | 4.673 | 6.0195 | 6.0195 | 4.1208 | 0 | 0 | 0 | 0 | 0 | 0 | 0 | 0 | 0 | 0 | 6.0195 | 6.0195 | 6.0195 | 6.0195 | 0 | 6.0195 | 0
Diesel | 15 | 3 | 6.0195 | 0 | 6.0195 | 6.0195 | 0 | 6.0195 | 0 | 0 | 0 | 0 | 0 | 0 | 0 | 0 | 0 | 0 | 0 | 6.0195 | 0 | 6.0195 | 0 | 0 | 0 | 3.9567
Diesel | 15 | 4 | 6.0195 | 0 | 6.0195 | 0 | 6.0195 | 6.0195 | 0 | 0 | 0 | 0 | 0 | 0 | 0 | 0 | 0 | 0 | 0 | 6.0195 | 5.1547 | 0 | 6.0195 | 0 | 6.0195 | 0
Diesel | 15 | 5 | 6.0195 | 6.0195 | 6.0195 | 6.0195 | 6.0195 | 6.0195 | 0 | 0 | 0 | 0 | 0 | 0 | 0 | 0 | 0 | 0 | 0 | 6.0195 | 6.0195 | 6.0195 | 6.0195 | 6.0195 | 6.0195 | 6.0195
Diesel | 15 | 6 | 6.0195 | 6.0195 | 6.0195 | 6.0195 | 6.0195 | 6.0195 | 0 | 0 | 0 | 0 | 0 | 0 | 0 | 0 | 0 | 0 | 0 | 6.0195 | 6.0195 | 6.0195 | 6.0195 | 6.0195 | 6.0195 | 6.0195
Diesel | 15 | 7 | 6.0195 | 6.0195 | 6.0195 | 6.0195 | 6.0195 | 6.0195 | 0 | 0 | 0 | 0 | 0 | 0 | 0 | 0 | 0 | 0 | 0 | 6.0195 | 6.0195 | 6.0195 | 6.0195 | 6.0195 | 6.0195 | 6.0195
Diesel | 15 | 8 | 6.0195 | 6.0195 | 6.0195 | 6.0195 | 6.0195 | 6.0195 | 0 | 0 | 0 | 0 | 0 | 0 | 0 | 0 | 0 | 0 | 0 | 6.0195 | 6.0195 | 6.0195 | 6.0195 | 6.0195 | 6.0195 | 6.0195
Diesel | 15 | 9 | 6.0195 | 6.0195 | 6.0195 | 0 | 6.0195 | 6.0195 | 4.7284 | 0 | 0 | 0 | 0 | 0 | 0 | 0 | 0 | 0 | 0.31633 | 6.0195 | 6.0195 | 6.0195 | 6.0195 | 0 | 0.55221 | 6.0195
Diesel | 15 | 10 | 6.0195 | 6.0195 | 6.0195 | 0 | 6.0195 | 6.0195 | 6.0195 | 0 | 0 | 0 | 0 | 0 | 0 | 0 | 0 | 0 | 6.0195 | 6.0195 | 6.0195 | 6.0195 | 0 | 0 | 6.0195 | 4.5006
Diesel | 15 | 11 | 6.0195 | 6.0195 | 6.0195 | 6.0195 | 6.0195 | 6.0195 | 6.0195 | 0 | 0 | 0 | 0 | 0 | 0 | 0 | 0 | 0 | 6.0195 | 6.0195 | 6.0195 | 6.0195 | 6.0195 | 6.0195 | 6.0195 | 6.0195
Diesel | 16 | 0 | 8.7853 | 8.7853 | 8.7853 | 8.7853 | 8.7853 | 8.7853 | 8.7853 | 0 | 0 | 0 | 0 | 0 | 0 | 0 | 0 | 0 | 8.7853 | 8.7853 | 8.7853 | 8.7853 | 8.7853 | 8.7853 | 8.7853 | 8.7853
Diesel | 16 | 1 | 8.7853 | 8.7853 | 8.7853 | 8.7853 | 8.7853 | 8.7853 | 8.7853 | 0 | 0 | 0 | 0 | 0 | 0 | 0 | 0 | 0 | 8.7853 | 8.7853 | 8.7853 | 8.7853 | 8.7853 | 8.7853 | 8.7853 | 8.7853
Diesel | 16 | 2 | 8.7853 | 8.7853 | 8.7853 | 5.8987 | 8.7853 | 8.7853 | 4.6966 | 0 | 0 | 0 | 0 | 0 | 0 | 0 | 0 | 0 | 0 | 8.7853 | 8.7853 | 8.7853 | 2.2266 | 8.7853 | 0 | 8.7853
Diesel | 16 | 3 | 8.7853 | 0 | 8.7853 | 0 | 8.7853 | 7.6229 | 0 | 0 | 0 | 0 | 0 | 0 | 0 | 0 | 0 | 0 | 0 | 8.7853 | 8.7853 | 1.0432 | 0.50752 | 8.7853 | 0 | 8.7853
Diesel | 16 | 4 | 8.7853 | 0 | 8.7853 | 6.3369 | 8.7853 | 7.989 | 0 | 0 | 0 | 0 | 0 | 0 | 0 | 0 | 0 | 0 | 0 | 8.7853 | 8.7853 | 2.145 | 1.7461 | 8.7853 | 0 | 8.7853
Diesel | 16 | 5 | 8.7853 | 8.7853 | 8.7853 | 8.7853 | 8.7853 | 8.7853 | 0 | 0 | 0 | 0 | 0 | 0 | 0 | 0 | 0 | 0 | 0 | 8.7853 | 8.7853 | 8.7853 | 8.7853 | 8.7853 | 8.7853 | 8.7853
Diesel | 16 | 6 | 8.7853 | 8.7853 | 8.7853 | 8.7853 | 8.7853 | 8.7853 | 0 | 0 | 0 | 0 | 0 | 0 | 0 | 0 | 0 | 0 | 0 | 8.7853 | 8.7853 | 8.7853 | 8.7853 | 8.7853 | 8.7853 | 8.7853
Diesel | 16 | 7 | 8.7853 | 8.7853 | 8.7853 | 8.7853 | 8.7853 | 8.7853 | 0 | 0 | 0 | 0 | 0 | 0 | 0 | 0 | 0 | 0 | 0 | 8.7853 | 8.7853 | 8.7853 | 8.7853 | 8.7853 | 8.7853 | 8.7853
Diesel | 16 | 8 | 8.7853 | 8.7853 | 8.7853 | 8.7853 | 8.7853 | 8.7853 | 0 | 0 | 0 | 0 | 0 | 0 | 0 | 0 | 0 | 0 | 0 | 8.7853 | 8.7853 | 8.7853 | 8.7853 | 8.7853 | 8.7853 | 8.7853
Diesel | 16 | 9 | 8.7853 | 8.7853 | 8.7853 | 5.3258 | 8.7853 | 8.7853 | 5.5188 | 0 | 0 | 0 | 0 | 0 | 0 | 0 | 0 | 0 | 1.4117 | 8.7853 | 8.7853 | 8.7853 | 1.6894 | 8.7853 | 0 | 8.7853
Diesel | 16 | 10 | 8.7853 | 8.7853 | 8.7853 | 0 | 8.7853 | 8.7853 | 8.7853 | 0 | 0 | 0 | 0 | 0 | 0 | 0 | 0 | 0 | 8.7853 | 8.7853 | 8.7853 | 1.7525 | 0.49536 | 8.7853 | 4.7763 | 8.7853
Diesel | 16 | 11 | 8.7853 | 8.7853 | 8.7853 | 8.7853 | 8.7853 | 8.7853 | 8.7853 | 0 | 0 | 0 | 0 | 0 | 0 | 0 | 0 | 0 | 8.7853 | 8.7853 | 8.7853 | 8.7853 | 8.7853 | 8.7853 | 8.7853 | 8.7853
Diesel | 17 | 0 | 10.4495 | 10.4495 | 10.4495 | 10.4495 | 10.4495 | 10.4495 | 10.4495 | 0 | 0 | 0 | 0 | 0 | 0 | 0 | 0 | 0 | 10.4495 | 10.4495 | 10.4495 | 10.4495 | 10.4495 | 10.4495 | 10.4495 | 10.4495
Diesel | 17 | 1 | 10.4495 | 10.4495 | 10.4495 | 10.4495 | 10.4495 | 10.4495 | 10.4495 | 0 | 0 | 0 | 0 | 0 | 0 | 0 | 0 | 0 | 10.4495 | 10.4495 | 10.4495 | 10.4495 | 10.4495 | 10.4495 | 10.4495 | 10.4495
Diesel | 17 | 2 | 10.4495 | 10.4495 | 10.4495 | 6.3085 | 10.4495 | 10.4495 | 5.7932 | 0 | 0 | 0 | 0 | 0 | 0 | 0 | 0 | 0 | 1.3817 | 10.4495 | 10.4495 | 6.0201 | 10.4495 | 2.7346 | 10.4495 | 10.4495
Diesel | 17 | 3 | 10.4495 | 0 | 10.4495 | 2.4343 | 10.4495 | 10.4495 | 0 | 0 | 0 | 0 | 0 | 0 | 0 | 0 | 0 | 0 | 0 | 10.4495 | 10.4495 | 3.6269 | 3.0876 | 10.4495 | 0.10279 | 10.4495
Diesel | 17 | 4 | 10.4495 | 0 | 10.4495 | 10.4495 | 10.4495 | 7.5595 | 0 | 0 | 0 | 0 | 0 | 0 | 0 | 0 | 0 | 0 | 0 | 10.4495 | 10.4495 | 4.7779 | 4.3303 | 10.4495 | 1.2246 | 10.4495
Diesel | 17 | 5 | 10.4495 | 10.4495 | 10.4495 | 10.4495 | 10.4495 | 10.4495 | 0 | 0 | 0 | 0 | 0 | 0 | 0 | 0 | 0 | 0 | 0 | 10.4495 | 10.4495 | 10.4495 | 10.4495 | 10.4495 | 10.4495 | 10.4495
Diesel | 17 | 6 | 10.4495 | 10.4495 | 10.4495 | 10.4495 | 10.4495 | 10.4495 | 0 | 0 | 0 | 0 | 0 | 0 | 0 | 0 | 0 | 0 | 0 | 10.4495 | 10.4495 | 10.4495 | 10.4495 | 10.4495 | 10.4495 | 10.4495
Diesel | 17 | 7 | 10.4495 | 10.4495 | 10.4495 | 10.4495 | 10.4495 | 10.4495 | 0 | 0 | 0 | 0 | 0 | 0 | 0 | 0 | 0 | 0 | 0 | 10.4495 | 10.4495 | 10.4495 | 10.4495 | 10.4495 | 10.4495 | 10.4495
Diesel | 17 | 8 | 10.4495 | 10.4495 | 10.4495 | 10.4495 | 10.4495 | 10.4495 | 0 | 0 | 0 | 0 | 0 | 0 | 0 | 0 | 0 | 0 | 0 | 10.4495 | 10.4495 | 10.4495 | 10.4495 | 10.4495 | 10.4495 | 10.4495
Diesel | 17 | 9 | 10.4495 | 10.4495 | 10.4495 | 10.3566 | 10.4495 | 10.4495 | 6.3356 | 0 | 0 | 0 | 0 | 0 | 0 | 0 | 0 | 0 | 2.496 | 10.4495 | 10.4495 | 5.7096 | 4.1541 | 10.4495 | 0.64643 | 10.4495
Diesel | 17 | 10 | 10.4495 | 10.4495 | 10.4495 | 0 | 10.4495 | 10.4495 | 10.4495 | 0 | 0 | 0 | 0 | 0 | 0 | 0 | 0 | 0 | 10.4495 | 10.4495 | 7.5055 | 4.2937 | 10.4495 | 10.4495 | 0 | 10.4495
Diesel | 17 | 11 | 10.4495 | 10.4495 | 10.4495 | 10.4495 | 10.4495 | 10.4495 | 10.4495 | 0 | 0 | 0 | 0 | 0 | 0 | 0 | 0 | 0 | 10.4495 | 10.4495 | 10.4495 | 10.4495 | 10.4495 | 10.4495 | 10.4495 | 10.4495
Diesel | 18 | 0 | 11.9318 | 11.9318 | 11.9318 | 11.9318 | 11.9318 | 11.9318 | 11.9318 | 0 | 0 | 0 | 0 | 0 | 0 | 0 | 0 | 0 | 11.9318 | 11.9318 | 11.9318 | 11.9318 | 11.9318 | 11.9318 | 11.9318 | 11.9318
Diesel | 18 | 1 | 11.9318 | 11.9318 | 11.9318 | 11.9318 | 11.9318 | 11.9318 | 11.9318 | 0 | 0 | 0 | 0 | 0 | 0 | 0 | 0 | 0 | 11.9318 | 11.9318 | 11.9318 | 11.9318 | 11.9318 | 11.9318 | 11.9318 | 11.9318
Diesel | 18 | 2 | 11.9318 | 11.9318 | 11.9318 | 11.9318 | 11.9318 | 11.9318 | 6.6095 | 0 | 0 | 0 | 0 | 0 | 0 | 0 | 0 | 0 | 2.4104 | 11.9318 | 11.9318 | 8.5568 | 7.4581 | 11.9318 | 4.5731 | 11.9318
Diesel | 18 | 3 | 11.9318 | 0 | 11.9318 | 4.636 | 11.9318 | 11.9318 | 0 | 0 | 0 | 0 | 0 | 0 | 0 | 0 | 0 | 0 | 0 | 11.9318 | 3.6454 | 6.0439 | 11.9318 | 11.9318 | 2.3436 | 11.9318
Diesel | 18 | 4 | 11.9318 | 0 | 11.9318 | 11.9318 | 11.9318 | 9.5266 | 0 | 0 | 0 | 0 | 0 | 0 | 0 | 0 | 0 | 0 | 0 | 11.9318 | 5.729 | 7.2524 | 11.9318 | 11.9318 | 3.5215 | 11.9318
Diesel | 18 | 5 | 11.9318 | 11.9318 | 11.9318 | 11.9318 | 11.9318 | 11.9159 | 0 | 0 | 0 | 0 | 0 | 0 | 0 | 0 | 0 | 0 | 0 | 11.9318 | 11.9318 | 11.9318 | 11.9318 | 11.9318 | 11.9318 | 11.9318
Diesel | 18 | 6 | 11.9318 | 11.9318 | 11.9318 | 11.9318 | 11.9318 | 11.9318 | 0 | 0 | 0 | 0 | 0 | 0 | 0 | 0 | 0 | 0 | 0 | 11.9318 | 11.9318 | 11.9318 | 11.9318 | 11.9318 | 11.9318 | 11.9318
Diesel | 18 | 7 | 11.9318 | 11.9318 | 11.9318 | 11.9318 | 11.9318 | 11.9318 | 0 | 0 | 0 | 0 | 0 | 0 | 0 | 0 | 0 | 0 | 0 | 11.9318 | 11.9318 | 11.9318 | 11.9318 | 11.9318 | 11.9318 | 11.9318
Diesel | 18 | 8 | 11.9318 | 11.9318 | 11.9318 | 11.9318 | 11.9318 | 11.9318 | 0 | 0 | 0 | 0 | 0 | 0 | 0 | 0 | 0 | 0 | 0 | 11.9318 | 11.9318 | 11.9318 | 11.9318 | 11.9318 | 11.9318 | 11.9318
Diesel | 18 | 9 | 11.9318 | 11.9318 | 11.9318 | 9.396 | 11.9318 | 11.9318 | 7.1253 | 0 | 0 | 0 | 0 | 0 | 0 | 0 | 0 | 0 | 3.5255 | 11.9318 | 7.0569 | 8.2307 | 11.9318 | 11.9318 | 2.9144 | 11.9318
Diesel | 18 | 10 | 11.9318 | 11.9318 | 11.9318 | 0 | 11.9318 | 11.9318 | 11.9318 | 0 | 0 | 0 | 0 | 0 | 0 | 0 | 0 | 0 | 11.9318 | 11.9318 | 5.8189 | 11.9318 | 5.3852 | 11.9318 | 5.3084 | 11.9318
Diesel | 18 | 11 | 11.9318 | 11.9318 | 11.9318 | 11.9318 | 11.9318 | 11.9318 | 11.9318 | 0 | 0 | 0 | 0 | 0 | 0 | 0 | 0 | 0 | 11.9318 | 11.9318 | 11.9318 | 11.9318 | 11.9318 | 11.9318 | 11.9318 | 11.9318
Diesel | 19 | 0 | 13.4912 | 13.4912 | 13.4912 | 13.4912 | 13.4912 | 13.4912 | 13.4912 | 0.87903 | 0 | 0 | 0 | 0 | 0 | 0 | 0 | 0 | 13.4912 | 13.4912 | 13.4912 | 13.4912 | 13.4912 | 13.4912 | 13.4912 | 13.4912
Diesel | 19 | 1 | 13.4912 | 13.4912 | 13.4912 | 13.4912 | 13.4912 | 13.4912 | 13.4912 | 0 | 0 | 0 | 0 | 0 | 0 | 0 | 0 | 0 | 13.4912 | 13.4912 | 13.4912 | 13.4912 | 13.4912 | 13.4912 | 13.4912 | 13.4912
Diesel | 19 | 2 | 13.4912 | 13.4912 | 13.4912 | 13.4912 | 13.4912 | 13.4912 | 7.4239 | 0 | 0 | 0 | 0 | 0 | 0 | 0 | 0 | 0 | 3.4126 | 8.8464 | 9.8327 | 13.4912 | 13.4912 | 7.7275 | 13.4912 | 13.4912
Diesel | 19 | 3 | 13.4912 | 0 | 13.4912 | 5.8662 | 12.9688 | 12.8768 | 0 | 0 | 0 | 0 | 0 | 0 | 0 | 0 | 0 | 0 | 0 | 13.4912 | 6.1928 | 8.7113 | 13.4912 | 13.4912 | 4.8259 | 13.4912
Diesel | 19 | 4 | 13.4912 | 0 | 13.4912 | 13.4912 | 13.4912 | 10.2324 | 0 | 0 | 0 | 0 | 0 | 0 | 0 | 0 | 0 | 0 | 0 | 13.4912 | 8.2772 | 9.9802 | 13.4912 | 13.4912 | 6.0627 | 13.4912
Diesel | 19 | 5 | 13.4912 | 13.4912 | 13.4912 | 13.4912 | 13.4912 | 12.7608 | 0 | 0 | 0 | 0 | 0 | 0 | 0 | 0 | 0 | 0 | 0 | 13.4912 | 13.4912 | 13.4912 | 13.4912 | 13.4912 | 13.4912 | 13.4912
Diesel | 19 | 6 | 13.4912 | 13.4912 | 13.4912 | 13.4912 | 13.4912 | 13.4912 | 0 | 0 | 0 | 0 | 0 | 0 | 0 | 0 | 0 | 0 | 0 | 13.4912 | 13.4912 | 13.4912 | 13.4912 | 13.4912 | 13.4912 | 13.4912
Diesel | 19 | 7 | 13.4912 | 13.4912 | 13.4912 | 13.4912 | 13.4912 | 13.4912 | 0 | 0 | 0 | 0 | 0 | 0 | 0 | 0 | 0 | 0 | 0 | 13.4912 | 13.4912 | 13.4912 | 13.4912 | 13.4912 | 13.4912 | 13.4912
Diesel | 19 | 8 | 13.4912 | 13.4912 | 13.4912 | 13.4912 | 13.4912 | 13.4912 | 0 | 0 | 0 | 0 | 0 | 0 | 0 | 0 | 0 | 0 | 0 | 13.4912 | 13.4912 | 13.4912 | 13.4912 | 13.4912 | 13.4912 | 13.4912
Diesel | 19 | 9 | 13.4912 | 13.4912 | 13.4912 | 7.372 | 13.4912 | 13.4912 | 7.9161 | 0 | 0 | 0 | 0 | 0 | 0 | 0 | 0 | 0 | 4.533 | 13.4912 | 9.7749 | 11.0074 | 13.4912 | 6.5359 | 13.4912 | 13.4912
Diesel | 19 | 10 | 0 | 13.4912 | 13.2881 | 12.6644 | 10.0307 | 13.4912 | 13.4912 | 0 | 0 | 0 | 0 | 0 | 0 | 0 | 0 | 0 | 13.4912 | 13.4912 | 8.475 | 9.4464 | 8.0195 | 13.4912 | 13.4912 | 13.4912
Diesel | 19 | 11 | 13.4912 | 13.4912 | 13.4912 | 13.4912 | 13.4912 | 13.4912 | 13.4912 | 0 | 0 | 0 | 0 | 0 | 0 | 0 | 0 | 0 | 13.4912 | 13.4912 | 13.4912 | 13.4912 | 13.4912 | 13.4912 | 13.4912 | 13.4912
PV | 0 | 0 | 0 | 0 | 0 | 0 | 0 | 0 | 0.078976 | 4.0717 | 8.5654 | 12.3501 | 14.8993 | 15.926 | 15.4144 | 13.5611 | 9.9282 | 5.079 | 0.53967 | 0 | 0 | 0 | 0 | 0 | 0 | 0
PV | 0 | 1 | 0 | 0 | 0 | 0 | 0 | 0 | 0.75779 | 5.1598 | 9.8222 | 13.5723 | 16.0458 | 17.1271 | 16.6938 | 14.6847 | 10.8384 | 6.4403 | 1.5836 | 0 | 0 | 0 | 0 | 0 | 0 | 0
PV | 0 | 2 | 0 | 0 | 0 | 0 | 0 | 0.013163 | 1.9095 | 6.2119 | 10.5916 | 13.9685 | 15.5987 | 15.2504 | 15.0941 | 14.9243 | 10.8951 | 7.4322 | 3.4793 | 0.15532 | 0 | 0 | 0 | 0 | 0 | 0
PV | 0 | 3 | 0 | 0 | 0 | 0 | 0 | 0.32009 | 3.773 | 7.3942 | 13.6676 | 14.1128 | 15.7125 | 16.8369 | 16.7577 | 16.5261 | 10.383 | 8.8275 | 4.9917 | 0.80339 | 0 | 0 | 0 | 0 | 0 | 0
PV | 0 | 4 | 0 | 0 | 0 | 0 | 0 | 0.90559 | 4.7693 | 7.7387 | 14.3447 | 15.7202 | 17.668 | 17.5672 | 17.451 | 17.1902 | 9.8553 | 9.517 | 5.4985 | 1.218 | 0.043876 | 0 | 0 | 0 | 0 | 0
PV | 0 | 5 | 0 | 0 | 0 | 0 | 0.022669 | 0.98293 | 4.8004 | 8.5375 | 14.1754 | 16.4312 | 18.4407 | 18.3995 | 18.3341 | 17.8179 | 12.7467 | 10.361 | 5.9819 | 1.4091 | 0.16775 | 0 | 0 | 0 | 0 | 0
PV | 0 | 6 | 0 | 0 | 0 | 0 | 0.0061426 | 0.79678 | 4.6017 | 9.8518 | 14.2306 | 17.2746 | 19.2605 | 19.3104 | 19.2443 | 17.8679 | 15.0186 | 11.004 | 6.1268 | 1.4953 | 0.098281 | 0 | 0 | 0 | 0 | 0
PV | 0 | 7 | 0 | 0 | 0 | 0 | 0 | 0.54669 | 4.4411 | 9.8966 | 13.6624 | 17.3746 | 19.4523 | 19.2555 | 19.2675 | 18.1478 | 15.1774 | 10.9452 | 5.8144 | 1.1671 | 0.001755 | 0 | 0 | 0 | 0 | 0
PV | 0 | 8 | 0 | 0 | 0 | 0 | 0 | 0.09521 | 3.8401 | 9.7994 | 10.7737 | 17.0659 | 19.0978 | 19.0277 | 18.9577 | 18.6331 | 15.415 | 10.7787 | 5.0715 | 0.38084 | 0 | 0 | 0 | 0 | 0 | 0
PV | 0 | 9 | 0 | 0 | 0 | 0 | 0 | 0 | 1.7147 | 7.4632 | 10.8434 | 15.7029 | 17.5924 | 17.5593 | 17.4277 | 16.7235 | 13.4751 | 8.8611 | 3.2801 | 0.011408 | 0 | 0 | 0 | 0 | 0 | 0
PV | 0 | 10 | 0 | 0 | 0 | 0 | 0 | 0 | 0.29016 | 4.2418 | 9.5373 | 13.5797 | 16.0561 | 16.1041 | 16.017 | 14.568 | 11.3499 | 6.5668 | 1.0074 | 0 | 0 | 0 | 0 | 0 | 0 | 0
PV | 0 | 11 | 0 | 0 | 0 | 0 | 0 | 0 | 0.0070201 | 4.1919 | 10.2002 | 14.5913 | 16.9447 | 17.3637 | 17.0702 | 14.9045 | 10.7486 | 5.4774 | 0.2615 | 0 | 0 | 0 | 0 | 0 | 0 | 0
PV | 1 | 0 | 0 | 0 | 0 | 0 | 0 | 0 | 0.12164 | 6.2712 | 13.1926 | 19.0218 | 22.9481 | 24.5294 | 23.7415 | 20.887 | 15.2915 | 7.8228 | 0.83121 | 0 | 0 | 0 | 0 | 0 | 0 | 0
PV | 1 | 1 | 0 | 0 | 0 | 0 | 0 | 0 | 1.1672 | 7.9472 | 15.1283 | 20.9043 | 24.714 | 26.3795 | 25.7121 | 22.6176 | 16.6935 | 9.9194 | 2.4391 | 0 | 0 | 0 | 0 | 0 | 0 | 0
PV | 1 | 2 | 0 | 0 | 0 | 0 | 0 | 0.020273 | 2.941 | 9.5677 | 16.3133 | 22.6075 | 26.6139 | 28.7652 | 28.0448 | 24.4254 | 19.2097 | 13.0033 | 5.3589 | 0.23923 | 0 | 0 | 0 | 0 | 0 | 0
PV | 1 | 3 | 0 | 0 | 0 | 0 | 0 | 0.493 | 5.8113 | 7.7639 | 21.0511 | 26.3121 | 29.4657 | 30.7184 | 30.097 | 27.0468 | 21.984 | 14.2199 | 7.6883 | 1.2374 | 0 | 0 | 0 | 0 | 0 | 0
PV | 1 | 4 | 0 | 0 | 0 | 0 | 0 | 1.3948 | 6.9765 | 8.1256 | 22.0939 | 27.2001 | 30.3127 | 31.4264 | 30.406 | 27.6975 | 22.721 | 16.2376 | 8.4689 | 1.876 | 0.067578 | 0 | 0 | 0 | 0 | 0
PV | 1 | 5 | 0 | 0 | 0 | 0 | 0.034915 | 1.5139 | 7.3937 | 15.1867 | 21.8332 | 26.6739 | 29.6012 | 30.7715 | 30.0159 | 27.4434 | 23.0175 | 16.7656 | 9.2134 | 2.1703 | 0.25837 | 0 | 0 | 0 | 0 | 0
PV | 1 | 6 | 0 | 0 | 0 | 0 | 0.0094609 | 1.2272 | 7.0876 | 15.1739 | 21.9182 | 26.7595 | 29.6654 | 30.8034 | 30.0654 | 27.5204 | 23.1319 | 16.9485 | 9.4366 | 2.3031 | 0.15137 | 0 | 0 | 0 | 0 | 0
PV | 1 | 7 | 0 | 0 | 0 | 0 | 0 | 0.84202 | 6.8402 | 15.2429 | 22.2372 | 27.2298 | 30.2195 | 31.4035 | 30.625 | 27.9516 | 23.3766 | 16.858 | 8.9554 | 1.7976 | 0.0027031 | 0 | 0 | 0 | 0 | 0
PV | 1 | 8 | 0 | 0 | 0 | 0 | 0 | 0.14664 | 5.9146 | 15.0932 | 22.748 | 28.1221 | 31.2394 | 32.4265 | 31.5578 | 28.6989 | 23.7424 | 16.6015 | 7.8112 | 0.58658 | 0 | 0 | 0 | 0 | 0 | 0
PV | 1 | 9 | 0 | 0 | 0 | 0 | 0 | 0 | 2.6409 | 11.495 | 20.3558 | 26.2202 | 29.6843 | 30.848 | 29.3275 | 25.9729 | 20.7545 | 13.648 | 5.0521 | 0.01757 | 0 | 0 | 0 | 0 | 0 | 0
PV | 1 | 10 | 0 | 0 | 0 | 0 | 0 | 0 | 0.44692 | 6.5333 | 14.6895 | 20.9156 | 24.7703 | 25.8358 | 25.1418 | 22.4379 | 17.4814 | 10.1143 | 1.5516 | 0 | 0 | 0 | 0 | 0 | 0 | 0
PV | 1 | 11 | 0 | 0 | 0 | 0 | 0 | 0 | 0.010812 | 6.4564 | 15.7105 | 22.4737 | 26.0986 | 27.2582 | 26.2919 | 22.9562 | 16.5552 | 8.4364 | 0.40276 | 0 | 0 | 0 | 0 | 0 | 0 | 0
PV | 2 | 0 | 0 | 0 | 0 | 0 | 0 | 0 | 0.12787 | 6.5926 | 13.8687 | 19.9967 | 24.1242 | 25.7865 | 24.9582 | 21.9574 | 16.0752 | 8.2237 | 0.87381 | 0 | 0 | 0 | 0 | 0 | 0 | 0
PV | 2 | 1 | 0 | 0 | 0 | 0 | 0 | 0 | 1.227 | 8.3545 | 15.9036 | 21.9756 | 25.9806 | 27.7314 | 27.0298 | 23.7767 | 17.549 | 10.4278 | 2.5641 | 0 | 0 | 0 | 0 | 0 | 0 | 0
PV | 2 | 2 | 0 | 0 | 0 | 0 | 0 | 0.021312 | 3.0917 | 10.058 | 17.1493 | 23.7661 | 27.8623 | 30.2394 | 29.4821 | 25.6771 | 20.1942 | 13.6697 | 5.6336 | 0.25149 | 0 | 0 | 0 | 0 | 0 | 0
PV | 2 | 3 | 0 | 0 | 0 | 0 | 0 | 0.51827 | 6.1091 | 13.3582 | 22.1299 | 27.6606 | 30.9758 | 32.2927 | 31.6394 | 28.4329 | 23.1107 | 9.7323 | 8.0824 | 1.3008 | 0 | 0 | 0 | 0 | 0 | 0
PV | 2 | 4 | 0 | 0 | 0 | 0 | 0 | 1.4663 | 7.3254 | 8.5319 | 23.2262 | 28.5941 | 31.8662 | 33.037 | 31.9643 | 29.1169 | 23.8855 | 17.0698 | 8.9029 | 1.9721 | 0.071041 | 0 | 0 | 0 | 0 | 0
PV | 2 | 5 | 0 | 0 | 0 | 0 | 0.036705 | 1.5915 | 7.7726 | 15.965 | 22.9521 | 28.0409 | 31.1182 | 32.3485 | 31.5542 | 28.8498 | 24.1971 | 11.423 | 9.6856 | 2.2816 | 0.27161 | 0 | 0 | 0 | 0 | 0
PV | 2 | 6 | 0 | 0 | 0 | 0 | 0.0099458 | 1.2901 | 7.4508 | 15.9516 | 23.0415 | 28.1309 | 31.1857 | 32.382 | 31.6062 | 28.9308 | 24.3174 | 17.8171 | 9.9202 | 2.4211 | 0.15913 | 0 | 0 | 0 | 0 | 0
PV | 2 | 7 | 0 | 0 | 0 | 0 | 0 | 0.88517 | 7.1908 | 16.0241 | 23.3768 | 28.6253 | 31.7682 | 33.0128 | 32.1944 | 29.3841 | 24.5746 | 14.8314 | 9.4144 | 1.8897 | 0.0028416 | 0 | 0 | 0 | 0 | 0
PV | 2 | 8 | 0 | 0 | 0 | 0 | 0 | 0.15416 | 6.2178 | 15.8667 | 23.9138 | 29.5634 | 32.8404 | 34.0883 | 33.1751 | 30.1697 | 24.9591 | 17.4523 | 8.2116 | 0.61664 | 0 | 0 | 0 | 0 | 0 | 0
PV | 2 | 9 | 0 | 0 | 0 | 0 | 0 | 0 | 2.7763 | 12.0841 | 21.399 | 27.564 | 31.2056 | 32.4289 | 30.8305 | 27.304 | 21.8182 | 14.3475 | 5.311 | 0.018471 | 0 | 0 | 0 | 0 | 0 | 0
PV | 2 | 10 | 0 | 0 | 0 | 0 | 0 | 0 | 0.46982 | 6.8682 | 15.4424 | 21.9875 | 26.0397 | 27.0453 | 26.4303 | 23.5879 | 18.3773 | 10.6326 | 1.6312 | 0 | 0 | 0 | 0 | 0 | 0 | 0
PV | 2 | 11 | 0 | 0 | 0 | 0 | 0 | 0 | 0.011367 | 6.7873 | 16.5157 | 23.6255 | 27.4361 | 28.6552 | 27.6393 | 24.1327 | 17.4037 | 8.8688 | 0.42341 | 0 | 0 | 0 | 0 | 0 | 0 | 0
PV | 3 | 0 | 0 | 0 | 0 | 0 | 0 | 0 | 0.13157 | 6.783 | 14.2691 | 20.5741 | 24.8208 | 26.5312 | 25.6789 | 22.5915 | 16.5394 | 8.4612 | 0.89904 | 0 | 0 | 0 | 0 | 0 | 0 | 0
PV | 3 | 1 | 0 | 0 | 0 | 0 | 0 | 0 | 1.2624 | 8.5957 | 16.3628 | 22.6102 | 26.7308 | 28.5322 | 27.8103 | 24.4633 | 18.0558 | 10.7289 | 2.6381 | 0 | 0 | 0 | 0 | 0 | 0 | 0
PV | 3 | 2 | 0 | 0 | 0 | 0 | 0 | 0.021928 | 3.181 | 10.3485 | 17.6446 | 24.4524 | 28.455 | 31.1126 | 30.3335 | 26.4186 | 20.7773 | 14.0645 | 5.7962 | 0.25875 | 0 | 0 | 0 | 0 | 0 | 0
PV | 3 | 3 | 0 | 0 | 0 | 0 | 0 | 0.53324 | 6.2855 | 8.5597 | 22.769 | 28.4594 | 31.8702 | 33.2252 | 32.553 | 29.2539 | 23.7781 | 16.6013 | 8.3158 | 1.3384 | 0 | 0 | 0 | 0 | 0 | 0
PV | 3 | 4 | 0 | 0 | 0 | 0 | 0 | 1.5086 | 7.6916 | 16.3786 | 23.8969 | 29.4198 | 32.7864 | 33.991 | 32.8873 | 29.9578 | 24.5752 | 14.9733 | 9.16 | 2.0291 | 0.073093 | 0 | 0 | 0 | 0 | 0
PV | 3 | 5 | 0 | 0 | 0 | 0 | 0.037765 | 1.6375 | 7.997 | 16.4261 | 23.6149 | 28.8506 | 32.0168 | 33.2826 | 32.4654 | 29.6829 | 24.8959 | 18.1421 | 9.9653 | 2.3474 | 0.27946 | 0 | 0 | 0 | 0 | 0
PV | 3 | 6 | 0 | 0 | 0 | 0 | 0.010233 | 1.3274 | 7.666 | 16.4122 | 23.7069 | 28.9432 | 32.0862 | 33.3171 | 32.5189 | 29.7663 | 25.0196 | 18.3316 | 10.2067 | 2.491 | 0.16373 | 0 | 0 | 0 | 0 | 0
PV | 3 | 7 | 0 | 0 | 0 | 0 | 0 | 0.91073 | 7.3984 | 16.4868 | 24.0519 | 29.452 | 32.6856 | 33.9662 | 33.1241 | 30.2326 | 25.2842 | 18.2337 | 9.6862 | 1.9443 | 0.0029237 | 0 | 0 | 0 | 0 | 0
PV | 3 | 8 | 0 | 0 | 0 | 0 | 0 | 0.15861 | 6.3973 | 16.3249 | 24.6044 | 30.4171 | 33.7887 | 35.0727 | 34.1331 | 31.0409 | 25.6799 | 17.9563 | 8.4487 | 0.63444 | 0 | 0 | 0 | 0 | 0 | 0
PV | 3 | 9 | 0 | 0 | 0 | 0 | 0 | 0 | 2.8565 | 12.4331 | 22.017 | 28.3599 | 32.1067 | 33.3653 | 31.7207 | 27.8703 | 22.4482 | 14.7618 | 5.4644 | 0.019004 | 0 | 0 | 0 | 0 | 0 | 0
PV | 3 | 10 | 0 | 0 | 0 | 0 | 0 | 0 | 0.48339 | 7.0665 | 15.8883 | 22.6225 | 26.7917 | 27.5972 | 27.1935 | 24.269 | 18.9079 | 10.9396 | 1.6783 | 0 | 0 | 0 | 0 | 0 | 0 | 0
PV | 3 | 11 | 0 | 0 | 0 | 0 | 0 | 0 | 0.011695 | 6.9833 | 16.9926 | 24.3077 | 28.2284 | 29.4827 | 28.4374 | 24.8296 | 17.9062 | 9.1249 | 0.43563 | 0 | 0 | 0 | 0 | 0 | 0 | 0
PV | 4 | 0 | 0 | 0 | 0 | 0 | 0 | 0 | 0.29226 | 15.0674 | 31.6967 | 45.7022 | 55.1356 | 58.9349 | 57.0417 | 50.1835 | 36.7397 | 18.7953 | 1.9971 | 0 | 0 | 0 | 0 | 0 | 0 | 0
PV | 4 | 1 | 0 | 0 | 0 | 0 | 0 | 0 | 2.8043 | 19.0941 | 36.3475 | 50.225 | 59.3784 | 63.3799 | 61.7764 | 54.3415 | 40.1081 | 23.8326 | 5.8602 | 0 | 0 | 0 | 0 | 0 | 0 | 0
PV | 4 | 2 | 0 | 0 | 0 | 0 | 0 | 0.048709 | 7.0661 | 22.9875 | 39.1947 | 54.3173 | 64.0072 | 69.1119 | 67.3811 | 58.6849 | 46.1536 | 31.2421 | 12.8755 | 0.57477 | 0 | 0 | 0 | 0 | 0 | 0
PV | 4 | 3 | 0 | 0 | 0 | 0 | 0 | 1.1845 | 13.9623 | 33.166 | 50.5778 | 63.2181 | 70.7948 | 73.8047 | 72.3115 | 64.9831 | 52.8193 | 36.8772 | 18.4722 | 2.973 | 0 | 0 | 0 | 0 | 0 | 0
PV | 4 | 4 | 0 | 0 | 0 | 0 | 0 | 3.3512 | 17.649 | 36.3825 | 53.0833 | 65.3515 | 72.83 | 75.5058 | 73.0541 | 66.5465 | 54.59 | 39.0128 | 20.3475 | 4.5072 | 0.16236 | 0 | 0 | 0 | 0 | 0
PV | 4 | 5 | 0 | 0 | 0 | 0 | 0.083888 | 3.6374 | 17.7641 | 36.488 | 52.4569 | 64.0872 | 71.1203 | 73.9323 | 72.1169 | 65.936 | 55.3024 | 40.2998 | 22.1364 | 5.2145 | 0.62077 | 0 | 0 | 0 | 0 | 0
PV | 4 | 6 | 0 | 0 | 0 | 0 | 0.022731 | 2.9485 | 17.0287 | 36.4572 | 52.6612 | 64.2929 | 71.2746 | 74.0088 | 72.2358 | 66.1211 | 55.5772 | 40.7209 | 22.6725 | 5.5334 | 0.3637 | 0 | 0 | 0 | 0 | 0
PV | 4 | 7 | 0 | 0 | 0 | 0 | 0 | 2.0231 | 16.4345 | 36.6228 | 53.4275 | 65.423 | 72.606 | 75.4506 | 73.5801 | 67.157 | 56.165 | 40.5033 | 21.5165 | 4.3189 | 0.0064946 | 0 | 0 | 0 | 0 | 0
PV | 4 | 8 | 0 | 0 | 0 | 0 | 0 | 0.35233 | 14.2106 | 36.2631 | 54.6548 | 67.5668 | 75.0564 | 77.9086 | 75.8214 | 68.9527 | 57.0439 | 39.8871 | 18.7674 | 1.4093 | 0 | 0 | 0 | 0 | 0 | 0
PV | 4 | 9 | 0 | 0 | 0 | 0 | 0 | 0 | 6.3452 | 27.6181 | 48.9073 | 62.9973 | 71.32 | 74.1159 | 70.4628 | 62.403 | 49.8652 | 32.791 | 12.1383 | 0.042215 | 0 | 0 | 0 | 0 | 0 | 0
PV | 4 | 10 | 0 | 0 | 0 | 0 | 0 | 0 | 1.0738 | 15.6971 | 35.2934 | 50.2523 | 59.5136 | 62.3658 | 60.4061 | 53.9098 | 42.0011 | 24.3007 | 3.728 | 0 | 0 | 0 | 0 | 0 | 0 | 0
PV | 4 | 11 | 0 | 0 | 0 | 0 | 0 | 0 | 0.025978 | 15.5123 | 37.7464 | 53.9958 | 62.705 | 65.4912 | 63.1694 | 55.1551 | 39.7759 | 20.2695 | 0.96769 | 0 | 0 | 0 | 0 | 0 | 0 | 0
PV | 5 | 0 | 0 | 0 | 0 | 0 | 0 | 0 | 0.30312 | 15.6275 | 32.8749 | 47.401 | 57.185 | 61.1256 | 59.162 | 52.0489 | 38.1054 | 19.4939 | 2.0713 | 0 | 0 | 0 | 0 | 0 | 0 | 0
PV | 5 | 1 | 0 | 0 | 0 | 0 | 0 | 0 | 2.9085 | 19.8039 | 37.6986 | 52.0919 | 61.5856 | 65.7358 | 64.0727 | 56.3614 | 41.599 | 24.7185 | 6.078 | 0 | 0 | 0 | 0 | 0 | 0 | 0
PV | 5 | 2 | 0 | 0 | 0 | 0 | 0 | 0.05052 | 7.3287 | 23.842 | 40.6516 | 56.3363 | 66.3864 | 71.6809 | 69.8857 | 60.8662 | 47.8692 | 32.4034 | 13.3541 | 0.59613 | 0 | 0 | 0 | 0 | 0 | 0
PV | 5 | 3 | 0 | 0 | 0 | 0 | 0 | 1.2285 | 14.4813 | 34.3988 | 52.4578 | 65.568 | 73.4264 | 76.5482 | 74.9994 | 67.3986 | 54.7827 | 38.248 | 19.1588 | 3.0835 | 0 | 0 | 0 | 0 | 0 | 0
PV | 5 | 4 | 0 | 0 | 0 | 0 | 0 | 3.4758 | 18.305 | 37.7349 | 55.0565 | 67.7807 | 75.5372 | 78.3124 | 75.7696 | 69.0201 | 56.6192 | 40.463 | 21.1038 | 4.6748 | 0.1684 | 0 | 0 | 0 | 0 | 0
PV | 5 | 5 | 0 | 0 | 0 | 0 | 0.087006 | 3.7726 | 18.4245 | 37.8443 | 54.4068 | 66.4693 | 73.764 | 76.6804 | 74.7976 | 68.387 | 57.358 | 41.7978 | 22.9592 | 5.4083 | 0.64385 | 0 | 0 | 0 | 0 | 0
PV | 5 | 6 | 0 | 0 | 0 | 0 | 0.023576 | 3.0581 | 17.6617 | 37.8124 | 54.6186 | 66.6828 | 73.9239 | 76.7598 | 74.9209 | 68.5789 | 57.6431 | 42.2345 | 23.5153 | 5.739 | 0.37721 | 0 | 0 | 0 | 0 | 0
PV | 5 | 7 | 0 | 0 | 0 | 0 | 0 | 2.0983 | 17.0454 | 37.9841 | 55.4135 | 67.8548 | 75.3048 | 78.2552 | 76.3152 | 69.6533 | 58.2527 | 42.0089 | 22.3163 | 4.4794 | 0.006736 | 0 | 0 | 0 | 0 | 0
PV | 5 | 8 | 0 | 0 | 0 | 0 | 0 | 0.36543 | 14.7389 | 37.6111 | 56.6864 | 70.0784 | 77.8463 | 80.8045 | 78.6398 | 71.5157 | 59.1643 | 41.3698 | 19.4651 | 1.4617 | 0 | 0 | 0 | 0 | 0 | 0
PV | 5 | 9 | 0 | 0 | 0 | 0 | 0 | 0 | 6.581 | 28.6447 | 50.7252 | 65.3389 | 73.9711 | 76.8709 | 73.0819 | 64.7226 | 51.7188 | 34.0099 | 12.5895 | 0.043784 | 0 | 0 | 0 | 0 | 0 | 0
PV | 5 | 10 | 0 | 0 | 0 | 0 | 0 | 0 | 1.1137 | 16.2806 | 36.6053 | 52.1203 | 61.7258 | 64.684 | 62.6515 | 55.9137 | 43.5623 | 25.204 | 3.8666 | 0 | 0 | 0 | 0 | 0 | 0 | 0
PV | 5 | 11 | 0 | 0 | 0 | 0 | 0 | 0 | 0.026944 | 16.0889 | 39.1495 | 56.0029 | 65.0358 | 67.9255 | 65.5174 | 57.2052 | 41.2545 | 21.023 | 1.0037 | 0 | 0 | 0 | 0 | 0 | 0 | 0
PV | 6 | 0 | 0 | 0 | 0 | 0 | 0 | 0 | 0.37547 | 19.3577 | 40.7221 | 58.7156 | 70.8351 | 75.7162 | 73.284 | 64.4729 | 47.2011 | 24.1471 | 2.5657 | 0 | 0 | 0 | 0 | 0 | 0 | 0
PV | 6 | 1 | 0 | 0 | 0 | 0 | 0 | 0 | 3.6028 | 24.5311 | 46.6972 | 64.5262 | 76.286 | 81.4268 | 79.3668 | 69.8149 | 51.5286 | 30.6188 | 7.5288 | 0 | 0 | 0 | 0 | 0 | 0 | 0
PV | 6 | 2 | 0 | 0 | 0 | 0 | 0 | 0.062579 | 9.0781 | 29.533 | 50.3551 | 69.7838 | 82.2328 | 88.791 | 86.5674 | 75.395 | 59.2955 | 40.1381 | 16.5417 | 0.73843 | 0 | 0 | 0 | 0 | 0 | 0
PV | 6 | 3 | 0 | 0 | 0 | 0 | 0 | 1.5218 | 17.938 | 42.6098 | 64.9795 | 81.219 | 90.9532 | 94.8202 | 92.9018 | 83.4866 | 67.8592 | 47.3777 | 23.732 | 3.8195 | 0 | 0 | 0 | 0 | 0 | 0
PV | 6 | 4 | 0 | 0 | 0 | 0 | 0 | 4.3054 | 22.6744 | 46.7422 | 68.1984 | 83.9599 | 93.5679 | 97.0055 | 93.8557 | 85.4952 | 70.1342 | 50.1215 | 26.1413 | 5.7906 | 0.2086 | 0 | 0 | 0 | 0 | 0
PV | 6 | 5 | 0 | 0 | 0 | 0 | 0.10777 | 4.6731 | 22.8224 | 46.8777 | 67.3937 | 82.3355 | 91.3714 | 94.984 | 92.6517 | 84.7109 | 71.0494 | 51.775 | 28.4396 | 6.6993 | 0.79753 | 0 | 0 | 0 | 0 | 0
PV | 6 | 6 | 0 | 0 | 0 | 0 | 0.029203 | 3.7881 | 21.8776 | 46.8382 | 67.6561 | 82.5999 | 91.5695 | 95.0823 | 92.8044 | 84.9487 | 71.4025 | 52.3159 | 29.1284 | 7.109 | 0.46726 | 0 | 0 | 0 | 0 | 0
PV | 6 | 7 | 0 | 0 | 0 | 0 | 0 | 2.5991 | 21.1141 | 47.0509 | 68.6406 | 84.0517 | 93.28 | 96.9346 | 94.5316 | 86.2795 | 72.1576 | 52.0364 | 27.6432 | 5.5487 | 0.0083438 | 0 | 0 | 0 | 0 | 0
PV | 6 | 8 | 0 | 0 | 0 | 0 | 0 | 0.45265 | 18.257 | 46.5888 | 70.2174 | 86.806 | 96.4282 | 100.0925 | 97.4111 | 88.5865 | 73.2868 | 51.2447 | 24.1113 | 1.8106 | 0 | 0 | 0 | 0 | 0 | 0
PV | 6 | 9 | 0 | 0 | 0 | 0 | 0 | 0 | 8.1519 | 35.4822 | 62.8333 | 80.9353 | 91.6279 | 95.22 | 90.5266 | 80.1718 | 64.064 | 42.1281 | 15.5946 | 0.054235 | 0 | 0 | 0 | 0 | 0 | 0
PV | 6 | 10 | 0 | 0 | 0 | 0 | 0 | 0 | 1.3795 | 20.1668 | 45.343 | 64.5613 | 76.4597 | 80.124 | 77.6064 | 69.2603 | 53.9606 | 31.2202 | 4.7895 | 0 | 0 | 0 | 0 | 0 | 0 | 0
PV | 6 | 11 | 0 | 0 | 0 | 0 | 0 | 0 | 0.033375 | 19.9293 | 48.4944 | 69.3707 | 80.5598 | 84.1393 | 81.1564 | 70.8601 | 51.1019 | 26.0411 | 1.2432 | 0 | 0 | 0 | 0 | 0 | 0 | 0
PV | 7 | 0 | 0 | 0 | 0 | 0 | 0 | 0 | 0.38549 | 19.8741 | 41.8085 | 60.282 | 72.7247 | 77.7361 | 75.239 | 66.1928 | 48.4603 | 24.7913 | 2.6342 | 0 | 0 | 0 | 0 | 0 | 0 | 0
PV | 7 | 1 | 0 | 0 | 0 | 0 | 0 | 0 | 3.6989 | 25.1855 | 47.943 | 66.2476 | 78.321 | 83.599 | 81.484 | 71.6773 | 52.9032 | 31.4356 | 7.7297 | 0 | 0 | 0 | 0 | 0 | 0 | 0
PV | 7 | 2 | 0 | 0 | 0 | 0 | 0 | 0.064248 | 9.3203 | 30.3209 | 51.6984 | 71.6453 | 84.4265 | 91.1597 | 88.8767 | 77.4063 | 60.8773 | 41.2088 | 16.9829 | 0.75813 | 0 | 0 | 0 | 0 | 0 | 0
PV | 7 | 3 | 0 | 0 | 0 | 0 | 0 | 1.5624 | 18.4165 | 43.7465 | 66.7129 | 83.3856 | 93.3795 | 97.3496 | 95.3801 | 85.7137 | 69.6695 | 48.6416 | 24.3651 | 3.9214 | 0 | 0 | 0 | 0 | 0 | 0
PV | 7 | 4 | 0 | 0 | 0 | 0 | 0 | 4.4203 | 23.2793 | 47.9891 | 70.0177 | 86.1997 | 96.064 | 99.5933 | 96.3595 | 87.7759 | 72.0051 | 51.4586 | 26.8386 | 5.9451 | 0.21416 | 0 | 0 | 0 | 0 | 0
PV | 7 | 5 | 0 | 0 | 0 | 0 | 0.11065 | 4.7978 | 23.4312 | 48.1282 | 69.1915 | 84.532 | 93.8088 | 97.5178 | 95.1234 | 86.9707 | 72.9447 | 53.1561 | 29.1983 | 6.878 | 0.81881 | 0 | 0 | 0 | 0 | 0
PV | 7 | 6 | 0 | 0 | 0 | 0 | 0.029983 | 3.8892 | 22.4612 | 48.0877 | 69.4609 | 84.8034 | 94.0123 | 97.6188 | 95.2801 | 87.2148 | 73.3072 | 53.7115 | 29.9054 | 7.2986 | 0.47972 | 0 | 0 | 0 | 0 | 0
PV | 7 | 7 | 0 | 0 | 0 | 0 | 0 | 2.6684 | 21.6774 | 48.3061 | 70.4717 | 86.2939 | 95.7684 | 99.5205 | 97.0534 | 88.5812 | 74.0825 | 53.4245 | 28.3806 | 5.6967 | 0.0085664 | 0 | 0 | 0 | 0 | 0
PV | 7 | 8 | 0 | 0 | 0 | 0 | 0 | 0.46473 | 18.7441 | 47.8317 | 72.0905 | 89.1217 | 99.0005 | 102.7626 | 100.0097 | 90.9497 | 75.2418 | 52.6117 | 24.7546 | 1.8589 | 0 | 0 | 0 | 0 | 0 | 0
PV | 7 | 9 | 0 | 0 | 0 | 0 | 0 | 0 | 8.3694 | 36.4287 | 64.5095 | 83.0944 | 94.0723 | 97.7601 | 92.9415 | 82.3106 | 65.7731 | 43.2519 | 16.0107 | 0.055682 | 0 | 0 | 0 | 0 | 0 | 0
PV | 7 | 10 | 0 | 0 | 0 | 0 | 0 | 0 | 1.4163 | 20.7048 | 46.5526 | 66.2836 | 78.4993 | 82.2614 | 79.6767 | 71.1079 | 55.4001 | 32.053 | 4.9173 | 0 | 0 | 0 | 0 | 0 | 0 | 0
PV | 7 | 11 | 0 | 0 | 0 | 0 | 0 | 0 | 0.034266 | 20.4609 | 49.7881 | 71.2213 | 82.7089 | 86.3839 | 83.3214 | 72.7504 | 52.4651 | 26.7358 | 1.2764 | 0 | 0 | 0 | 0 | 0 | 0 | 0
PV | 8 | 0 | 0 | 0 | 0 | 0 | 0 | 0 | 0.39689 | 20.4619 | 43.0449 | 62.0648 | 74.8755 | 80.0351 | 77.4641 | 68.1504 | 49.8935 | 25.5244 | 2.7121 | 0 | 0 | 0 | 0 | 0 | 0 | 0
PV | 8 | 1 | 0 | 0 | 0 | 0 | 0 | 0 | 3.8083 | 25.9303 | 49.3608 | 68.2068 | 80.6373 | 86.0714 | 83.8939 | 73.7971 | 54.4678 | 32.3653 | 7.9583 | 0 | 0 | 0 | 0 | 0 | 0 | 0
PV | 8 | 2 | 0 | 0 | 0 | 0 | 0 | 0.066148 | 9.5959 | 31.2176 | 53.2274 | 73.7642 | 86.9233 | 93.8557 | 91.5052 | 79.6955 | 62.6778 | 42.4275 | 17.4852 | 0.78055 | 0 | 0 | 0 | 0 | 0 | 0
PV | 8 | 3 | 0 | 0 | 0 | 0 | 0 | 1.6086 | 18.9612 | 45.0403 | 68.6859 | 85.8517 | 96.1412 | 100.2287 | 98.2009 | 88.2486 | 71.7299 | 50.0802 | 25.0857 | 4.0374 | 0 | 0 | 0 | 0 | 0 | 0
PV | 8 | 4 | 0 | 0 | 0 | 0 | 0 | 4.551 | 23.9677 | 49.4084 | 72.0885 | 88.749 | 98.905 | 102.5387 | 99.2093 | 90.3719 | 74.1346 | 52.9804 | 27.6324 | 6.1209 | 0.22049 | 0 | 0 | 0 | 0 | 0
PV | 8 | 5 | 0 | 0 | 0 | 0 | 0.11392 | 4.9397 | 24.1242 | 49.5516 | 71.2378 | 87.032 | 96.5832 | 100.4019 | 97.9366 | 89.5428 | 75.102 | 54.7282 | 30.0618 | 7.0814 | 0.84302 | 0 | 0 | 0 | 0 | 0
PV | 8 | 6 | 0 | 0 | 0 | 0 | 0.030869 | 4.0042 | 23.1255 | 49.5098 | 71.5152 | 87.3114 | 96.7927 | 100.5058 | 98.098 | 89.7942 | 75.4753 | 55.3 | 30.7898 | 7.5145 | 0.49391 | 0 | 0 | 0 | 0 | 0
PV | 8 | 7 | 0 | 0 | 0 | 0 | 0 | 2.7474 | 22.3184 | 49.7347 | 72.5559 | 88.846 | 98.6007 | 102.4638 | 99.9237 | 91.2009 | 76.2734 | 55.0045 | 29.2199 | 5.8652 | 0.0088198 | 0 | 0 | 0 | 0 | 0
PV | 8 | 8 | 0 | 0 | 0 | 0 | 0 | 0.47847 | 19.2984 | 49.2463 | 74.2226 | 91.7574 | 101.9284 | 105.8018 | 102.9674 | 93.6394 | 77.4671 | 54.1677 | 25.4867 | 1.9139 | 0 | 0 | 0 | 0 | 0 | 0
PV | 8 | 9 | 0 | 0 | 0 | 0 | 0 | 0 | 8.6169 | 37.5061 | 66.4173 | 85.5519 | 96.8544 | 100.6513 | 95.6902 | 84.7448 | 67.7183 | 44.5311 | 16.4842 | 0.057329 | 0 | 0 | 0 | 0 | 0 | 0
PV | 8 | 10 | 0 | 0 | 0 | 0 | 0 | 0 | 1.4582 | 21.3171 | 47.9293 | 68.2439 | 80.8209 | 84.6943 | 82.0331 | 73.2109 | 57.0385 | 33.001 | 5.0627 | 0 | 0 | 0 | 0 | 0 | 0 | 0
PV | 8 | 11 | 0 | 0 | 0 | 0 | 0 | 0 | 0.035279 | 21.066 | 51.2606 | 73.3276 | 85.155 | 88.9386 | 85.7856 | 74.902 | 54.0167 | 27.5265 | 1.3141 | 0 | 0 | 0 | 0 | 0 | 0 | 0
PV | 9 | 0 | 0 | 0 | 0 | 0 | 0 | 0 | 0.40728 | 20.9974 | 44.1715 | 63.6891 | 76.8351 | 82.1297 | 79.4915 | 69.934 | 51.1993 | 26.1925 | 2.7831 | 0 | 0 | 0 | 0 | 0 | 0 | 0
PV | 9 | 1 | 0 | 0 | 0 | 0 | 0 | 0 | 3.9079 | 26.6089 | 50.6527 | 69.9919 | 82.7478 | 88.3241 | 86.0895 | 75.7285 | 55.8933 | 33.2123 | 8.1666 | 0 | 0 | 0 | 0 | 0 | 0 | 0
PV | 9 | 2 | 0 | 0 | 0 | 0 | 0 | 0.06788 | 9.8471 | 32.0346 | 54.6204 | 75.6948 | 89.1983 | 96.312 | 93.9001 | 81.7813 | 64.3181 | 43.5379 | 17.9428 | 0.80098 | 0 | 0 | 0 | 0 | 0 | 0
PV | 9 | 3 | 0 | 0 | 0 | 0 | 0 | 1.6507 | 19.4574 | 46.219 | 70.4836 | 88.0986 | 98.6574 | 102.8519 | 100.771 | 90.5583 | 73.6072 | 51.3909 | 25.7422 | 4.1431 | 0 | 0 | 0 | 0 | 0 | 0
PV | 9 | 4 | 0 | 0 | 0 | 0 | 0 | 4.6701 | 24.595 | 50.7015 | 73.9751 | 91.0717 | 101.4935 | 105.2224 | 101.8058 | 92.7371 | 76.0749 | 54.367 | 28.3556 | 6.2811 | 0.22627 | 0 | 0 | 0 | 0 | 0
PV | 9 | 5 | 0 | 0 | 0 | 0 | 0.1169 | 5.0689 | 24.7555 | 50.8484 | 73.1022 | 89.3097 | 99.1109 | 103.0296 | 100.4998 | 91.8863 | 77.0676 | 56.1605 | 30.8485 | 7.2667 | 0.86509 | 0 | 0 | 0 | 0 | 0
PV | 9 | 6 | 0 | 0 | 0 | 0 | 0.031677 | 4.109 | 23.7307 | 50.8056 | 73.3869 | 89.5965 | 99.3259 | 103.1362 | 100.6654 | 92.1442 | 77.4506 | 56.7473 | 31.5957 | 7.7111 | 0.50683 | 0 | 0 | 0 | 0 | 0
PV | 9 | 7 | 0 | 0 | 0 | 0 | 0 | 2.8193 | 22.9026 | 51.0364 | 74.4548 | 91.1713 | 101.1813 | 105.1454 | 102.5389 | 93.5878 | 78.2697 | 56.4441 | 29.9847 | 6.0187 | 0.0090506 | 0 | 0 | 0 | 0 | 0
PV | 9 | 8 | 0 | 0 | 0 | 0 | 0 | 0.491 | 19.8035 | 50.5351 | 76.1651 | 94.1589 | 104.5961 | 108.5708 | 105.6622 | 96.0901 | 79.4945 | 55.5854 | 26.1537 | 1.964 | 0 | 0 | 0 | 0 | 0 | 0
PV | 9 | 9 | 0 | 0 | 0 | 0 | 0 | 0 | 8.8424 | 38.4877 | 68.1556 | 87.7909 | 99.3892 | 103.2855 | 98.1946 | 86.9628 | 69.4906 | 45.6965 | 16.9156 | 0.058829 | 0 | 0 | 0 | 0 | 0 | 0
PV | 9 | 10 | 0 | 0 | 0 | 0 | 0 | 0 | 1.4964 | 21.875 | 49.1837 | 70.03 | 82.9361 | 86.9109 | 84.18 | 75.127 | 58.5313 | 33.8647 | 5.1952 | 0 | 0 | 0 | 0 | 0 | 0 | 0
PV | 9 | 11 | 0 | 0 | 0 | 0 | 0 | 0 | 0.036202 | 21.6174 | 52.6021 | 75.2468 | 87.3836 | 91.2663 | 88.0307 | 76.8623 | 55.4304 | 28.2469 | 1.3485 | 0 | 0 | 0 | 0 | 0 | 0 | 0
PV | 10 | 0 | 0 | 0 | 0 | 0 | 0 | 0 | 0.42763 | 22.047 | 46.3794 | 66.8726 | 80.6757 | 86.2349 | 83.4648 | 73.4297 | 53.7585 | 27.5017 | 2.9222 | 0 | 0 | 0 | 0 | 0 | 0 | 0
PV | 10 | 1 | 0 | 0 | 0 | 0 | 0 | 0 | 4.1033 | 27.939 | 53.1845 | 73.4904 | 86.8839 | 92.7389 | 90.3927 | 79.5138 | 58.6871 | 34.8724 | 8.5748 | 0 | 0 | 0 | 0 | 0 | 0 | 0
PV | 10 | 2 | 0 | 0 | 0 | 0 | 0 | 0.071272 | 10.3393 | 33.6359 | 57.3506 | 79.4783 | 93.6568 | 101.1261 | 98.5936 | 85.8691 | 67.533 | 45.7142 | 18.8397 | 0.84102 | 0 | 0 | 0 | 0 | 0 | 0
PV | 10 | 3 | 0 | 0 | 0 | 0 | 0 | 1.7332 | 20.43 | 48.5293 | 74.0066 | 92.5022 | 103.5887 | 107.9928 | 105.8079 | 95.0848 | 77.2864 | 53.9596 | 27.0289 | 4.3502 | 0 | 0 | 0 | 0 | 0 | 0
PV | 10 | 4 | 0 | 0 | 0 | 0 | 0 | 4.9035 | 25.8244 | 53.2358 | 77.6727 | 95.6239 | 106.5666 | 110.4818 | 106.8945 | 97.3725 | 79.8774 | 57.0845 | 29.7729 | 6.5951 | 0.23757 | 0 | 0 | 0 | 0 | 0
PV | 10 | 5 | 0 | 0 | 0 | 0 | 0.12275 | 5.3223 | 25.9929 | 53.3901 | 76.7562 | 93.7738 | 104.0649 | 108.1794 | 105.5232 | 96.4792 | 80.9198 | 58.9677 | 32.3905 | 7.63 | 0.90833 | 0 | 0 | 0 | 0 | 0
PV | 10 | 6 | 0 | 0 | 0 | 0 | 0.03326 | 4.3144 | 24.9169 | 53.3451 | 77.055 | 94.0749 | 104.2906 | 108.2914 | 105.6971 | 96.75 | 81.3219 | 59.5838 | 33.175 | 8.0966 | 0.53217 | 0 | 0 | 0 | 0 | 0
PV | 10 | 7 | 0 | 0 | 0 | 0 | 0 | 2.9602 | 24.0473 | 53.5874 | 78.1764 | 95.7284 | 106.2387 | 110.4011 | 107.6642 | 98.2657 | 82.1819 | 59.2654 | 31.4834 | 6.3195 | 0.009503 | 0 | 0 | 0 | 0 | 0
PV | 10 | 8 | 0 | 0 | 0 | 0 | 0 | 0.51554 | 20.7933 | 53.0611 | 79.9721 | 98.8654 | 109.8242 | 113.9976 | 110.9437 | 100.8932 | 83.468 | 58.3638 | 27.461 | 2.0622 | 0 | 0 | 0 | 0 | 0 | 0
PV | 10 | 9 | 0 | 0 | 0 | 0 | 0 | 0 | 9.2844 | 40.4115 | 71.5623 | 92.1791 | 104.3572 | 108.4482 | 103.1028 | 91.3095 | 72.964 | 47.9806 | 17.7611 | 0.061769 | 0 | 0 | 0 | 0 | 0 | 0
PV | 10 | 10 | 0 | 0 | 0 | 0 | 0 | 0 | 1.5712 | 22.9684 | 51.6421 | 73.5304 | 87.0817 | 91.2551 | 88.3877 | 78.8822 | 61.457 | 35.5574 | 5.4549 | 0 | 0 | 0 | 0 | 0 | 0 | 0
PV | 10 | 11 | 0 | 0 | 0 | 0 | 0 | 0 | 0.038012 | 22.6979 | 55.2314 | 79.0079 | 91.7514 | 95.8282 | 92.4309 | 80.7042 | 58.2011 | 29.6589 | 1.4159 | 0 | 0 | 0 | 0 | 0 | 0 | 0
PV | 11 | 0 | 0 | 0 | 0 | 0 | 0 | 0 | 0.42763 | 22.047 | 46.3794 | 66.8726 | 80.6757 | 86.2349 | 83.4648 | 73.4297 | 53.7585 | 27.5017 | 2.9222 | 0 | 0 | 0 | 0 | 0 | 0 | 0
PV | 11 | 1 | 0 | 0 | 0 | 0 | 0 | 0 | 4.1033 | 27.939 | 53.1845 | 73.4904 | 86.8839 | 92.7389 | 90.3927 | 79.5138 | 58.6871 | 34.8724 | 8.5748 | 0 | 0 | 0 | 0 | 0 | 0 | 0
PV | 11 | 2 | 0 | 0 | 0 | 0 | 0 | 0.071272 | 10.3393 | 33.6359 | 57.3506 | 79.4783 | 93.6568 | 101.1261 | 98.5936 | 85.8691 | 67.533 | 45.7142 | 18.8397 | 0.84102 | 0 | 0 | 0 | 0 | 0 | 0
PV | 11 | 3 | 0 | 0 | 0 | 0 | 0 | 1.7332 | 20.43 | 48.5293 | 74.0066 | 92.5022 | 103.5887 | 107.9928 | 105.8079 | 95.0848 | 77.2864 | 53.9596 | 27.0289 | 4.3502 | 0 | 0 | 0 | 0 | 0 | 0
PV | 11 | 4 | 0 | 0 | 0 | 0 | 0 | 4.9035 | 25.8244 | 53.2358 | 77.6727 | 95.6239 | 106.5666 | 110.4818 | 106.8945 | 97.3725 | 79.8774 | 57.0845 | 29.7729 | 6.5951 | 0.23757 | 0 | 0 | 0 | 0 | 0
PV | 11 | 5 | 0 | 0 | 0 | 0 | 0.12275 | 5.3223 | 25.9929 | 53.3901 | 76.7562 | 93.7738 | 104.0649 | 108.1794 | 105.5232 | 96.4792 | 80.9198 | 58.9677 | 32.3905 | 7.63 | 0.90833 | 0 | 0 | 0 | 0 | 0
PV | 11 | 6 | 0 | 0 | 0 | 0 | 0.03326 | 4.3144 | 24.9169 | 53.3451 | 77.055 | 94.0749 | 104.2906 | 108.2914 | 105.6971 | 96.75 | 81.3219 | 59.5838 | 33.175 | 8.0966 | 0.53217 | 0 | 0 | 0 | 0 | 0
PV | 11 | 7 | 0 | 0 | 0 | 0 | 0 | 2.9602 | 24.0473 | 53.5874 | 78.1764 | 95.7284 | 106.2387 | 110.4011 | 107.6642 | 98.2657 | 82.1819 | 59.2654 | 31.4834 | 6.3195 | 0.009503 | 0 | 0 | 0 | 0 | 0
PV | 11 | 8 | 0 | 0 | 0 | 0 | 0 | 0.51554 | 20.7933 | 53.0611 | 79.9721 | 98.8654 | 109.8242 | 113.9976 | 110.9437 | 100.8932 | 83.468 | 58.3638 | 27.461 | 2.0622 | 0 | 0 | 0 | 0 | 0 | 0
PV | 11 | 9 | 0 | 0 | 0 | 0 | 0 | 0 | 9.2844 | 40.4115 | 71.5623 | 92.1791 | 104.3572 | 108.4482 | 103.1028 | 91.3095 | 72.964 | 47.9806 | 17.7611 | 0.061769 | 0 | 0 | 0 | 0 | 0 | 0
PV | 11 | 10 | 0 | 0 | 0 | 0 | 0 | 0 | 1.5712 | 22.9684 | 51.6421 | 73.5304 | 87.0817 | 91.2551 | 88.3877 | 78.8822 | 61.457 | 35.5574 | 5.4549 | 0 | 0 | 0 | 0 | 0 | 0 | 0
PV | 11 | 11 | 0 | 0 | 0 | 0 | 0 | 0 | 0.038012 | 22.6979 | 55.2314 | 79.0079 | 91.7514 | 95.8282 | 92.4309 | 80.7042 | 58.2011 | 29.6589 | 1.4159 | 0 | 0 | 0 | 0 | 0 | 0 | 0
PV | 12 | 0 | 0 | 0 | 0 | 0 | 0 | 0 | 0.43197 | 22.2706 | 46.8498 | 67.5508 | 81.4939 | 87.1095 | 84.3113 | 74.1744 | 54.3037 | 27.7806 | 2.9518 | 0 | 0 | 0 | 0 | 0 | 0 | 0
PV | 12 | 1 | 0 | 0 | 0 | 0 | 0 | 0 | 4.1449 | 28.2223 | 53.7239 | 74.2357 | 87.765 | 93.6795 | 91.3094 | 80.3202 | 59.2823 | 35.2261 | 8.6617 | 0 | 0 | 0 | 0 | 0 | 0 | 0
PV | 12 | 2 | 0 | 0 | 0 | 0 | 0 | 0.071995 | 10.4441 | 33.977 | 57.9322 | 80.2844 | 94.6066 | 102.1518 | 99.5935 | 86.74 | 68.218 | 46.1778 | 19.0308 | 0.84954 | 0 | 0 | 0 | 0 | 0 | 0
PV | 12 | 3 | 0 | 0 | 0 | 0 | 0 | 1.7508 | 20.6372 | 49.0215 | 74.7572 | 93.4403 | 104.6393 | 109.0881 | 106.8811 | 96.0491 | 78.0703 | 54.5069 | 27.303 | 4.3943 | 0 | 0 | 0 | 0 | 0 | 0
PV | 12 | 4 | 0 | 0 | 0 | 0 | 0 | 4.9533 | 26.0863 | 53.7757 | 78.4605 | 96.5937 | 107.6474 | 111.6023 | 107.9786 | 98.36 | 80.6876 | 57.6635 | 30.0748 | 6.662 | 0.23998 | 0 | 0 | 0 | 0 | 0
PV | 12 | 5 | 0 | 0 | 0 | 0 | 0.12399 | 5.3763 | 26.2565 | 53.9315 | 77.5346 | 94.7249 | 105.1204 | 109.2766 | 106.5934 | 97.4577 | 81.7404 | 59.5657 | 32.719 | 7.7073 | 0.91754 | 0 | 0 | 0 | 0 | 0
PV | 12 | 6 | 0 | 0 | 0 | 0 | 0.033598 | 4.3581 | 25.1696 | 53.8861 | 77.8365 | 95.029 | 105.3483 | 109.3897 | 106.7691 | 97.7312 | 82.1467 | 60.1881 | 33.5114 | 8.1787 | 0.53757 | 0 | 0 | 0 | 0 | 0
PV | 12 | 7 | 0 | 0 | 0 | 0 | 0 | 2.9902 | 24.2912 | 54.1309 | 78.9693 | 96.6993 | 107.3162 | 111.5207 | 108.7561 | 99.2623 | 83.0154 | 59.8665 | 31.8027 | 6.3836 | 0.0095994 | 0 | 0 | 0 | 0 | 0
PV | 12 | 8 | 0 | 0 | 0 | 0 | 0 | 0.52077 | 21.0042 | 53.5992 | 80.7832 | 99.8681 | 110.9381 | 115.1538 | 112.0689 | 101.9164 | 84.3145 | 58.9557 | 27.7395 | 2.0831 | 0 | 0 | 0 | 0 | 0 | 0
PV | 12 | 9 | 0 | 0 | 0 | 0 | 0 | 0 | 9.3786 | 40.8213 | 72.2881 | 93.1139 | 105.4155 | 109.5481 | 104.1484 | 92.2356 | 73.704 | 48.4672 | 17.9412 | 0.062396 | 0 | 0 | 0 | 0 | 0 | 0
PV | 12 | 10 | 0 | 0 | 0 | 0 | 0 | 0 | 1.5871 | 23.2014 | 52.1659 | 74.2761 | 87.9648 | 92.1806 | 89.2841 | 79.6822 | 62.0803 | 35.918 | 5.5102 | 0 | 0 | 0 | 0 | 0 | 0 | 0
PV | 12 | 11 | 0 | 0 | 0 | 0 | 0 | 0 | 0.038398 | 22.9281 | 55.7916 | 79.8092 | 92.682 | 96.8001 | 93.3683 | 81.5227 | 58.7914 | 29.9597 | 1.4303 | 0 | 0 | 0 | 0 | 0 | 0 | 0
PV | 13 | 0 | 0 | 0 | 0 | 0 | 0 | 0 | 0.43819 | 22.5911 | 47.524 | 68.523 | 82.6668 | 88.3632 | 85.5248 | 75.2419 | 55.0852 | 28.1804 | 2.9943 | 0 | 0 | 0 | 0 | 0 | 0 | 0
PV | 13 | 1 | 0 | 0 | 0 | 0 | 0 | 0 | 4.2045 | 28.6285 | 54.4971 | 75.3042 | 89.0282 | 95.0277 | 92.6236 | 81.4762 | 60.1355 | 35.7331 | 8.7864 | 0 | 0 | 0 | 0 | 0 | 0 | 0
PV | 13 | 2 | 0 | 0 | 0 | 0 | 0 | 0.073032 | 10.5944 | 34.466 | 58.766 | 81.4399 | 95.9683 | 103.622 | 101.0269 | 87.9884 | 69.1998 | 46.8424 | 19.3047 | 0.86177 | 0 | 0 | 0 | 0 | 0 | 0
PV | 13 | 3 | 0 | 0 | 0 | 0 | 0 | 1.776 | 20.9342 | 49.727 | 75.8332 | 94.7851 | 106.1453 | 110.6581 | 108.4193 | 97.4315 | 79.1939 | 55.2913 | 27.696 | 4.4575 | 0 | 0 | 0 | 0 | 0 | 0
PV | 13 | 4 | 0 | 0 | 0 | 0 | 0 | 5.0246 | 26.4617 | 54.5497 | 79.5897 | 97.9839 | 109.1967 | 113.2086 | 109.5326 | 99.7756 | 81.8488 | 58.4934 | 30.5077 | 6.7578 | 0.24344 | 0 | 0 | 0 | 0 | 0
PV | 13 | 5 | 0 | 0 | 0 | 0 | 0.12578 | 5.4537 | 26.6344 | 54.7077 | 78.6505 | 96.0882 | 106.6333 | 110.8493 | 108.1275 | 98.8603 | 82.9169 | 60.423 | 33.1899 | 7.8183 | 0.93075 | 0 | 0 | 0 | 0 | 0
PV | 13 | 6 | 0 | 0 | 0 | 0 | 0.034081 | 4.4208 | 25.5318 | 54.6616 | 78.9568 | 96.3967 | 106.8646 | 110.9641 | 108.3057 | 99.1378 | 83.3289 | 61.0543 | 33.9937 | 8.2964 | 0.5453 | 0 | 0 | 0 | 0 | 0
PV | 13 | 7 | 0 | 0 | 0 | 0 | 0 | 3.0332 | 24.6408 | 54.91 | 80.1058 | 98.091 | 108.8608 | 113.1258 | 110.3214 | 100.691 | 84.2102 | 60.7281 | 32.2604 | 6.4755 | 0.0097375 | 0 | 0 | 0 | 0 | 0
PV | 13 | 8 | 0 | 0 | 0 | 0 | 0 | 0.52826 | 21.3065 | 54.3707 | 81.9459 | 101.3054 | 112.5347 | 116.8111 | 113.6818 | 103.3832 | 85.528 | 59.8042 | 28.1387 | 2.113 | 0 | 0 | 0 | 0 | 0 | 0
PV | 13 | 9 | 0 | 0 | 0 | 0 | 0 | 0 | 9.5136 | 41.4089 | 73.3285 | 94.4541 | 106.9327 | 111.1247 | 105.6474 | 93.5631 | 74.7648 | 49.1648 | 18.1994 | 0.063294 | 0 | 0 | 0 | 0 | 0 | 0
PV | 13 | 10 | 0 | 0 | 0 | 0 | 0 | 0 | 1.6099 | 23.5353 | 52.9167 | 75.3451 | 89.2309 | 93.5073 | 90.5691 | 80.829 | 62.9738 | 36.4349 | 5.5895 | 0 | 0 | 0 | 0 | 0 | 0 | 0
PV | 13 | 11 | 0 | 0 | 0 | 0 | 0 | 0 | 0.03895 | 23.2581 | 56.5945 | 80.9579 | 94.0159 | 98.1933 | 94.7121 | 82.696 | 59.6375 | 30.3908 | 1.4509 | 0 | 0 | 0 | 0 | 0 | 0 | 0
PV | 14 | 0 | 0 | 0 | 0 | 0 | 0 | 0 | 0.43625 | 22.4909 | 47.3133 | 68.2192 | 82.3002 | 87.9714 | 85.1455 | 74.9083 | 54.841 | 28.0555 | 2.981 | 0 | 0 | 0 | 0 | 0 | 0 | 0
PV | 14 | 1 | 0 | 0 | 0 | 0 | 0 | 0 | 4.1859 | 28.5016 | 54.2555 | 74.9703 | 88.6334 | 94.6064 | 92.2129 | 81.1149 | 59.8689 | 35.5747 | 8.7474 | 0 | 0 | 0 | 0 | 0 | 0 | 0
PV | 14 | 2 | 0 | 0 | 0 | 0 | 0 | 0.072708 | 10.5475 | 34.3132 | 58.5054 | 81.0787 | 95.5427 | 103.1625 | 100.5789 | 87.5982 | 68.8929 | 46.6347 | 19.2191 | 0.85795 | 0 | 0 | 0 | 0 | 0 | 0
PV | 14 | 3 | 0 | 0 | 0 | 0 | 0 | 1.7681 | 20.8414 | 49.5065 | 75.4969 | 94.3649 | 105.6746 | 110.1675 | 107.9386 | 96.9995 | 78.8427 | 55.0462 | 27.5732 | 4.4378 | 0 | 0 | 0 | 0 | 0 | 0
PV | 14 | 4 | 0 | 0 | 0 | 0 | 0 | 5.0023 | 26.3444 | 54.3078 | 79.2368 | 97.5495 | 108.7125 | 112.7066 | 109.047 | 99.3332 | 81.4859 | 58.234 | 30.3724 | 6.7279 | 0.24236 | 0 | 0 | 0 | 0 | 0
PV | 14 | 5 | 0 | 0 | 0 | 0 | 0.12522 | 5.4295 | 26.5163 | 54.4652 | 78.3018 | 95.6621 | 106.1605 | 110.3578 | 107.6481 | 98.422 | 82.5492 | 60.1551 | 33.0427 | 7.7836 | 0.92662 | 0 | 0 | 0 | 0 | 0
PV | 14 | 6 | 0 | 0 | 0 | 0 | 0.03393 | 4.4012 | 25.4186 | 54.4193 | 78.6067 | 95.9693 | 106.3907 | 110.472 | 107.8255 | 98.6982 | 82.9595 | 60.7836 | 33.843 | 8.2596 | 0.54288 | 0 | 0 | 0 | 0 | 0
PV | 14 | 7 | 0 | 0 | 0 | 0 | 0 | 3.0198 | 24.5316 | 54.6665 | 79.7506 | 97.6561 | 108.3781 | 112.6242 | 109.8322 | 100.2445 | 83.8368 | 60.4589 | 32.1174 | 6.4467 | 0.0096944 | 0 | 0 | 0 | 0 | 0
PV | 14 | 8 | 0 | 0 | 0 | 0 | 0 | 0.52592 | 21.2121 | 54.1296 | 81.5825 | 100.8562 | 112.0357 | 116.2932 | 113.1777 | 102.9248 | 85.1488 | 59.539 | 28.0139 | 2.1037 | 0 | 0 | 0 | 0 | 0 | 0
PV | 14 | 9 | 0 | 0 | 0 | 0 | 0 | 0 | 9.4714 | 41.2252 | 73.0033 | 94.0353 | 106.4586 | 110.632 | 105.1789 | 93.1482 | 74.4333 | 48.9468 | 18.1188 | 0.063013 | 0 | 0 | 0 | 0 | 0 | 0
PV | 14 | 10 | 0 | 0 | 0 | 0 | 0 | 0 | 1.6028 | 23.4309 | 52.682 | 75.011 | 88.8352 | 93.0926 | 90.1675 | 80.4706 | 62.6945 | 36.2734 | 5.5647 | 0 | 0 | 0 | 0 | 0 | 0 | 0
PV | 14 | 11 | 0 | 0 | 0 | 0 | 0 | 0 | 0.038777 | 23.155 | 56.3436 | 80.5989 | 93.599 | 97.7579 | 94.2922 | 82.3293 | 59.3731 | 30.2561 | 1.4445 | 0 | 0 | 0 | 0 | 0 | 0 | 0
PV | 15 | 0 | 0 | 0 | 0 | 0 | 0 | 0 | 0.44203 | 22.7893 | 47.9411 | 69.1243 | 83.3922 | 89.1386 | 86.2752 | 75.9022 | 55.5686 | 28.4277 | 3.0206 | 0 | 0 | 0 | 0 | 0 | 0 | 0
PV | 15 | 1 | 0 | 0 | 0 | 0 | 0 | 0 | 4.2414 | 28.8797 | 54.9754 | 75.965 | 89.8094 | 95.8616 | 93.4364 | 82.1912 | 60.6632 | 36.0467 | 8.8635 | 0 | 0 | 0 | 0 | 0 | 0 | 0
PV | 15 | 2 | 0 | 0 | 0 | 0 | 0 | 0.073672 | 10.6874 | 34.7684 | 59.2817 | 82.1545 | 96.8104 | 104.5313 | 101.9134 | 88.7605 | 69.807 | 47.2535 | 19.4741 | 0.86933 | 0 | 0 | 0 | 0 | 0 | 0
PV | 15 | 3 | 0 | 0 | 0 | 0 | 0 | 1.7915 | 21.1179 | 50.1633 | 76.4986 | 95.6169 | 107.0767 | 111.6292 | 109.3707 | 98.2865 | 79.8888 | 55.7765 | 27.939 | 4.4966 | 0 | 0 | 0 | 0 | 0 | 0
PV | 15 | 4 | 0 | 0 | 0 | 0 | 0 | 5.0687 | 26.694 | 55.0283 | 80.2881 | 98.8438 | 110.1549 | 114.202 | 110.4938 | 100.6512 | 82.5671 | 59.0066 | 30.7754 | 6.8171 | 0.24557 | 0 | 0 | 0 | 0 | 0
PV | 15 | 5 | 0 | 0 | 0 | 0 | 0.12688 | 5.5015 | 26.8681 | 55.1878 | 79.3407 | 96.9314 | 107.569 | 111.822 | 109.0764 | 99.7278 | 83.6445 | 60.9532 | 33.4811 | 7.8869 | 0.93891 | 0 | 0 | 0 | 0 | 0
PV | 15 | 6 | 0 | 0 | 0 | 0 | 0.03438 | 4.4596 | 25.7559 | 55.1413 | 79.6496 | 97.2426 | 107.8023 | 111.9378 | 109.2561 | 100.0078 | 84.0602 | 61.5901 | 34.292 | 8.3692 | 0.55009 | 0 | 0 | 0 | 0 | 0
PV | 15 | 7 | 0 | 0 | 0 | 0 | 0 | 3.0599 | 24.8571 | 55.3918 | 80.8088 | 98.9518 | 109.816 | 114.1185 | 111.2895 | 101.5745 | 84.9491 | 61.261 | 32.5435 | 6.5323 | 0.009823 | 0 | 0 | 0 | 0 | 0
PV | 15 | 8 | 0 | 0 | 0 | 0 | 0 | 0.5329 | 21.4935 | 54.8478 | 82.665 | 102.1944 | 113.5222 | 117.8362 | 114.6794 | 104.2904 | 86.2785 | 60.329 | 28.3856 | 2.1316 | 0 | 0 | 0 | 0 | 0 | 0
PV | 15 | 9 | 0 | 0 | 0 | 0 | 0 | 0 | 9.5971 | 41.7722 | 73.972 | 95.2829 | 107.8711 | 112.0999 | 106.5744 | 94.3841 | 75.4209 | 49.5962 | 18.3592 | 0.063849 | 0 | 0 | 0 | 0 | 0 | 0
PV | 15 | 10 | 0 | 0 | 0 | 0 | 0 | 0 | 1.6241 | 23.7418 | 53.381 | 76.0063 | 90.0139 | 94.3278 | 91.3639 | 81.5383 | 63.5264 | 36.7546 | 5.6386 | 0 | 0 | 0 | 0 | 0 | 0 | 0
PV | 15 | 11 | 0 | 0 | 0 | 0 | 0 | 0 | 0.039292 | 23.4622 | 57.0912 | 81.6683 | 94.8409 | 99.0549 | 95.5432 | 83.4217 | 60.1608 | 30.6575 | 1.4636 | 0 | 0 | 0 | 0 | 0 | 0 | 0
PV | 16 | 0 | 0 | 0 | 0 | 0 | 0 | 0 | 0.43564 | 22.4598 | 47.2479 | 68.1249 | 82.1865 | 87.8498 | 85.0278 | 74.8048 | 54.7652 | 28.0167 | 2.9769 | 0 | 0 | 0 | 0 | 0 | 0 | 0
PV | 16 | 1 | 0 | 0 | 0 | 0 | 0 | 0 | 4.1801 | 28.4622 | 54.1805 | 74.8666 | 88.5109 | 94.4756 | 92.0854 | 81.0028 | 59.7861 | 35.5255 | 8.7353 | 0 | 0 | 0 | 0 | 0 | 0 | 0
PV | 16 | 2 | 0 | 0 | 0 | 0 | 0 | 0.072607 | 10.5329 | 34.2657 | 58.4246 | 80.3411 | 95.4107 | 103.0199 | 100.4399 | 87.4771 | 68.7977 | 46.5702 | 19.1925 | 0.85676 | 0 | 0 | 0 | 0 | 0 | 0
PV | 16 | 3 | 0 | 0 | 0 | 0 | 0 | 1.7656 | 20.8126 | 49.4381 | 75.3926 | 94.2344 | 105.5286 | 110.0152 | 107.7894 | 96.8654 | 78.7338 | 54.9701 | 27.5351 | 4.4316 | 0 | 0 | 0 | 0 | 0 | 0
PV | 16 | 4 | 0 | 0 | 0 | 0 | 0 | 4.9954 | 26.308 | 54.2327 | 79.1273 | 97.4146 | 108.5623 | 112.5508 | 108.8962 | 99.1959 | 81.3733 | 58.1535 | 30.3304 | 6.7186 | 0.24202 | 0 | 0 | 0 | 0 | 0
PV | 16 | 5 | 0 | 0 | 0 | 0 | 0.12505 | 5.422 | 26.4797 | 54.3899 | 78.1936 | 95.5299 | 106.0137 | 110.2053 | 107.4993 | 98.2859 | 82.4351 | 60.072 | 32.9971 | 7.7728 | 0.92534 | 0 | 0 | 0 | 0 | 0
PV | 16 | 6 | 0 | 0 | 0 | 0 | 0.033883 | 4.3952 | 25.3835 | 54.3441 | 78.498 | 95.8366 | 106.2437 | 110.3193 | 107.6764 | 98.5618 | 82.8448 | 60.6996 | 33.7962 | 8.2482 | 0.54213 | 0 | 0 | 0 | 0 | 0
PV | 16 | 7 | 0 | 0 | 0 | 0 | 0 | 3.0156 | 24.4977 | 54.5909 | 79.6404 | 97.5211 | 108.2283 | 112.4685 | 109.6804 | 100.1059 | 83.7209 | 60.3753 | 32.073 | 6.4378 | 0.009681 | 0 | 0 | 0 | 0 | 0
PV | 16 | 8 | 0 | 0 | 0 | 0 | 0 | 0.52519 | 21.1827 | 54.0548 | 81.4698 | 100.7168 | 111.8809 | 116.1324 | 113.0213 | 102.7826 | 85.0311 | 59.4567 | 27.9752 | 2.1008 | 0 | 0 | 0 | 0 | 0 | 0
PV | 16 | 9 | 0 | 0 | 0 | 0 | 0 | 0 | 9.4583 | 41.1683 | 72.9024 | 93.9053 | 106.3114 | 110.4791 | 105.0335 | 93.0195 | 74.3304 | 48.8792 | 18.0937 | 0.062926 | 0 | 0 | 0 | 0 | 0 | 0
PV | 16 | 10 | 0 | 0 | 0 | 0 | 0 | 0 | 1.6006 | 23.3986 | 52.6092 | 74.9074 | 88.7124 | 92.964 | 90.0429 | 80.3594 | 62.6079 | 36.2232 | 5.557 | 0 | 0 | 0 | 0 | 0 | 0 | 0
PV | 16 | 11 | 0 | 0 | 0 | 0 | 0 | 0 | 0.038724 | 23.123 | 56.2657 | 80.4875 | 93.4696 | 97.6228 | 94.1618 | 82.2155 | 59.291 | 30.2143 | 1.4425 | 0 | 0 | 0 | 0 | 0 | 0 | 0
PV | 17 | 0 | 0 | 0 | 0 | 0 | 0 | 0 | 0.43564 | 22.4598 | 47.2479 | 68.1249 | 82.1865 | 87.8498 | 85.0278 | 74.8048 | 54.7652 | 28.0167 | 2.9769 | 0 | 0 | 0 | 0 | 0 | 0 | 0
PV | 17 | 1 | 0 | 0 | 0 | 0 | 0 | 0 | 4.1801 | 28.4622 | 54.1805 | 74.8666 | 88.5109 | 94.4756 | 92.0854 | 81.0028 | 59.7861 | 35.5255 | 8.7353 | 0 | 0 | 0 | 0 | 0 | 0 | 0
PV | 17 | 2 | 0 | 0 | 0 | 0 | 0 | 0.072607 | 10.5329 | 34.2657 | 58.4246 | 80.9667 | 95.4107 | 103.0199 | 100.4399 | 87.4771 | 68.7977 | 46.5702 | 19.1925 | 0.85676 | 0 | 0 | 0 | 0 | 0 | 0
PV | 17 | 3 | 0 | 0 | 0 | 0 | 0 | 1.7656 | 20.8126 | 49.4381 | 75.3926 | 94.2344 | 105.5286 | 110.0152 | 107.7894 | 96.8654 | 78.7338 | 54.9701 | 27.5351 | 4.4316 | 0 | 0 | 0 | 0 | 0 | 0
PV | 17 | 4 | 0 | 0 | 0 | 0 | 0 | 4.9954 | 26.308 | 54.2327 | 79.1273 | 97.4146 | 108.5623 | 112.5508 | 108.8962 | 99.1959 | 81.3733 | 58.1535 | 30.3304 | 6.7186 | 0.24202 | 0 | 0 | 0 | 0 | 0
PV | 17 | 5 | 0 | 0 | 0 | 0 | 0.12505 | 5.422 | 26.4797 | 54.3899 | 78.1936 | 95.5299 | 106.0137 | 110.2053 | 107.4993 | 98.2859 | 82.4351 | 60.072 | 32.9971 | 7.7728 | 0.92534 | 0 | 0 | 0 | 0 | 0
PV | 17 | 6 | 0 | 0 | 0 | 0 | 0.033883 | 4.3952 | 25.3835 | 54.3441 | 78.498 | 95.8366 | 106.2437 | 110.3193 | 107.6764 | 98.5618 | 82.8448 | 60.6996 | 33.7962 | 8.2482 | 0.54213 | 0 | 0 | 0 | 0 | 0
PV | 17 | 7 | 0 | 0 | 0 | 0 | 0 | 3.0156 | 24.4977 | 54.5909 | 79.6404 | 97.5211 | 108.2283 | 112.4685 | 109.6804 | 100.1059 | 83.7209 | 60.3753 | 32.073 | 6.4378 | 0.009681 | 0 | 0 | 0 | 0 | 0
PV | 17 | 8 | 0 | 0 | 0 | 0 | 0 | 0.52519 | 21.1827 | 54.0548 | 81.4698 | 100.7168 | 111.8809 | 116.1324 | 113.0213 | 102.7826 | 85.0311 | 59.4567 | 27.9752 | 2.1008 | 0 | 0 | 0 | 0 | 0 | 0
PV | 17 | 9 | 0 | 0 | 0 | 0 | 0 | 0 | 9.4583 | 41.1683 | 72.9024 | 93.9053 | 106.3114 | 110.4791 | 105.0335 | 93.0195 | 74.3304 | 48.8792 | 18.0937 | 0.062926 | 0 | 0 | 0 | 0 | 0 | 0
PV | 17 | 10 | 0 | 0 | 0 | 0 | 0 | 0 | 1.6006 | 23.3986 | 52.6092 | 74.9074 | 88.7124 | 92.964 | 90.0429 | 80.3594 | 62.6079 | 36.2232 | 5.557 | 0 | 0 | 0 | 0 | 0 | 0 | 0
PV | 17 | 11 | 0 | 0 | 0 | 0 | 0 | 0 | 0.038724 | 23.123 | 56.2657 | 80.4875 | 93.4696 | 97.6228 | 94.1618 | 82.2155 | 59.291 | 30.2143 | 1.4425 | 0 | 0 | 0 | 0 | 0 | 0 | 0
PV | 18 | 0 | 0 | 0 | 0 | 0 | 0 | 0 | 0.43564 | 22.4598 | 47.2479 | 68.1249 | 82.1865 | 87.8498 | 85.0278 | 74.8048 | 54.7652 | 28.0167 | 2.9769 | 0 | 0 | 0 | 0 | 0 | 0 | 0
PV | 18 | 1 | 0 | 0 | 0 | 0 | 0 | 0 | 4.1801 | 28.4622 | 54.1805 | 74.8666 | 88.5109 | 94.4756 | 92.0854 | 81.0028 | 59.7861 | 35.5255 | 8.7353 | 0 | 0 | 0 | 0 | 0 | 0 | 0
PV | 18 | 2 | 0 | 0 | 0 | 0 | 0 | 0.072607 | 10.5329 | 34.2657 | 58.4246 | 80.9667 | 95.4107 | 103.0199 | 100.4399 | 87.4771 | 68.7977 | 46.5702 | 19.1925 | 0.85676 | 0 | 0 | 0 | 0 | 0 | 0
PV | 18 | 3 | 0 | 0 | 0 | 0 | 0 | 1.7656 | 20.8126 | 49.4381 | 75.3926 | 94.2344 | 105.5286 | 110.0152 | 107.7894 | 96.8654 | 78.7338 | 54.9701 | 27.5351 | 4.4316 | 0 | 0 | 0 | 0 | 0 | 0
PV | 18 | 4 | 0 | 0 | 0 | 0 | 0 | 4.9954 | 26.308 | 54.2327 | 79.1273 | 97.4146 | 108.5623 | 112.5508 | 108.8962 | 99.1959 | 81.3733 | 58.1535 | 30.3304 | 6.7186 | 0.24202 | 0 | 0 | 0 | 0 | 0
PV | 18 | 5 | 0 | 0 | 0 | 0 | 0.12505 | 5.422 | 26.4797 | 54.3899 | 78.1936 | 95.5299 | 106.0137 | 110.2053 | 107.4993 | 98.2859 | 82.4351 | 60.072 | 32.9971 | 7.7728 | 0.92534 | 0 | 0 | 0 | 0 | 0
PV | 18 | 6 | 0 | 0 | 0 | 0 | 0.033883 | 4.3952 | 25.3835 | 54.3441 | 78.498 | 95.8366 | 106.2437 | 110.3193 | 107.6764 | 98.5618 | 82.8448 | 60.6996 | 33.7962 | 8.2482 | 0.54213 | 0 | 0 | 0 | 0 | 0
PV | 18 | 7 | 0 | 0 | 0 | 0 | 0 | 3.0156 | 24.4977 | 54.5909 | 79.6404 | 97.5211 | 108.2283 | 112.4685 | 109.6804 | 100.1059 | 83.7209 | 60.3753 | 32.073 | 6.4378 | 0.009681 | 0 | 0 | 0 | 0 | 0
PV | 18 | 8 | 0 | 0 | 0 | 0 | 0 | 0.52519 | 21.1827 | 54.0548 | 81.4698 | 100.7168 | 111.8809 | 116.1324 | 113.0213 | 102.7826 | 85.0311 | 59.4567 | 27.9752 | 2.1008 | 0 | 0 | 0 | 0 | 0 | 0
PV | 18 | 9 | 0 | 0 | 0 | 0 | 0 | 0 | 9.4583 | 41.1683 | 72.9024 | 93.9053 | 106.3114 | 110.4791 | 105.0335 | 93.0195 | 74.3304 | 48.8792 | 18.0937 | 0.062926 | 0 | 0 | 0 | 0 | 0 | 0
PV | 18 | 10 | 0 | 0 | 0 | 0 | 0 | 0 | 1.6006 | 23.3986 | 52.6092 | 74.9074 | 88.7124 | 92.964 | 90.0429 | 80.3594 | 62.6079 | 36.2232 | 5.557 | 0 | 0 | 0 | 0 | 0 | 0 | 0
PV | 18 | 11 | 0 | 0 | 0 | 0 | 0 | 0 | 0.038724 | 23.123 | 56.2657 | 80.4875 | 93.4696 | 97.6228 | 94.1618 | 82.2155 | 59.291 | 30.2143 | 1.4425 | 0 | 0 | 0 | 0 | 0 | 0 | 0
PV | 19 | 0 | 0 | 0 | 0 | 0 | 0 | 0 | 0.43741 | 22.551 | 47.4396 | 68.4013 | 82.52 | 88.2063 | 85.3729 | 75.1083 | 54.9874 | 28.1304 | 2.989 | 0 | 0 | 0 | 0 | 0 | 0 | 0
PV | 19 | 1 | 0 | 0 | 0 | 0 | 0 | 0 | 4.1971 | 28.5777 | 54.4004 | 75.1704 | 88.8701 | 94.8589 | 92.4591 | 81.3315 | 60.0287 | 35.6696 | 8.7708 | 0 | 0 | 0 | 0 | 0 | 0 | 0
PV | 19 | 2 | 0 | 0 | 0 | 0 | 0 | 0.072902 | 10.5756 | 34.4048 | 58.6616 | 81.2952 | 95.7978 | 103.4379 | 100.8475 | 87.8321 | 69.0769 | 46.7592 | 19.2704 | 0.86024 | 0 | 0 | 0 | 0 | 0 | 0
PV | 19 | 3 | 0 | 0 | 0 | 0 | 0 | 1.7728 | 20.8971 | 49.6387 | 75.6985 | 94.6168 | 105.9568 | 110.4616 | 108.2268 | 97.2584 | 79.0532 | 55.1931 | 27.6468 | 4.4496 | 0 | 0 | 0 | 0 | 0 | 0
PV | 19 | 4 | 0 | 0 | 0 | 0 | 0 | 5.0156 | 26.4147 | 54.4528 | 79.4484 | 97.8099 | 109.0028 | 113.0075 | 109.3381 | 99.5984 | 81.7035 | 58.3895 | 30.4535 | 6.7458 | 0.24301 | 0 | 0 | 0 | 0 | 0
PV | 19 | 5 | 0 | 0 | 0 | 0 | 0.12555 | 5.444 | 26.5871 | 54.6106 | 78.5109 | 95.9175 | 106.4439 | 110.6524 | 107.9355 | 98.6847 | 82.7696 | 60.3157 | 33.1309 | 7.8044 | 0.92909 | 0 | 0 | 0 | 0 | 0
PV | 19 | 6 | 0 | 0 | 0 | 0 | 0.034021 | 4.413 | 25.4865 | 54.5646 | 78.8166 | 96.2255 | 106.6748 | 110.767 | 108.1134 | 98.9618 | 83.1809 | 60.9459 | 33.9334 | 8.2816 | 0.54433 | 0 | 0 | 0 | 0 | 0
PV | 19 | 7 | 0 | 0 | 0 | 0 | 0 | 3.0279 | 24.5971 | 54.8124 | 79.9635 | 97.9168 | 108.6674 | 112.9249 | 110.1254 | 100.5121 | 84.0606 | 60.6203 | 32.2032 | 6.464 | 0.0097202 | 0 | 0 | 0 | 0 | 0
PV | 19 | 8 | 0 | 0 | 0 | 0 | 0 | 0.52732 | 21.2687 | 54.2741 | 81.8003 | 101.1255 | 112.3349 | 116.6037 | 113.4799 | 103.1996 | 85.3761 | 59.698 | 28.0887 | 2.1093 | 0 | 0 | 0 | 0 | 0 | 0
PV | 19 | 9 | 0 | 0 | 0 | 0 | 0 | 0 | 9.4967 | 41.3353 | 73.1983 | 94.2863 | 106.7428 | 110.9274 | 105.4597 | 93.3969 | 74.632 | 49.0775 | 18.1671 | 0.063182 | 0 | 0 | 0 | 0 | 0 | 0
PV | 19 | 10 | 0 | 0 | 0 | 0 | 0 | 0 | 1.6071 | 23.4935 | 52.8227 | 75.2113 | 89.0724 | 93.3412 | 90.4083 | 80.6854 | 62.8619 | 36.3702 | 5.5796 | 0 | 0 | 0 | 0 | 0 | 0 | 0
PV | 19 | 11 | 0 | 0 | 0 | 0 | 0 | 0 | 0.038881 | 23.2168 | 56.494 | 80.8141 | 93.8489 | 98.0189 | 94.5439 | 82.5491 | 59.5316 | 30.3369 | 1.4483 | 0 | 0 | 0 | 0 | 0 | 0 | 0
Wind | 0 | 0 | 1.7898 | 1.7721 | 1.7065 | 1.6619 | 1.6505 | 1.7024 | 1.7105 | 1.6368 | 1.641 | 1.8039 | 1.9212 | 2.0316 | 2.1552 | 2.2328 | 2.21 | 1.9547 | 1.5778 | 1.4189 | 1.3734 | 1.3682 | 1.417 | 1.5218 | 1.661 | 1.75
Wind | 0 | 1 | 1.2818 | 1.2877 | 1.2939 | 1.3044 | 1.2813 | 1.2803 | 1.3173 | 1.2581 | 1.2396 | 1.3284 | 1.4639 | 1.5316 | 1.5804 | 1.6031 | 1.5431 | 1.3633 | 1.1594 | 1.1046 | 1.0986 | 1.111 | 1.1449 | 1.1915 | 1.2046 | 1.2303
Wind | 0 | 2 | 1.566 | 1.4719 | 1.3757 | 1.3771 | 1.415 | 1.4668 | 1.4905 | 1.6036 | 1.7514 | 2.0153 | 2.0853 | 2.305 | 2.3452 | 2.2583 | 2.1842 | 2.0597 | 1.8768 | 1.6199 | 1.5195 | 1.4921 | 1.461 | 1.5014 | 1.5892 | 1.6311
Wind | 0 | 3 | 1.6388 | 1.7075 | 1.7123 | 1.6647 | 1.5858 | 1.4988 | 1.3872 | 0 | 0 | 1.2086 | 1.2228 | 0 | 0 | 0 | 0 | 0 | 0.91496 | 0.85374 | 0.90056 | 0.99731 | 1.1005 | 1.1863 | 1.3582 | 1.4984
Wind | 0 | 4 | 0.94934 | 0.9591 | 1.0662 | 1.0462 | 0.95445 | 0.87569 | 0.81342 | 0 | 0.84339 | 0 | 0 | 0 | 0 | 0 | 0 | 0 | 1.3692 | 1.253 | 1.0841 | 0.97095 | 0.84363 | 0.81389 | 0.85129 | 0.95329
Wind | 0 | 5 | 0.25209 | 0.24729 | 0.24008 | 0.22784 | 0.22016 | 0.19855 | 0.24201 | 0 | 0 | 0 | 0 | 0 | 0 | 0 | 0 | 0 | 0.73922 | 0.69144 | 0.55772 | 0.35917 | 0.28642 | 0.26289 | 0.25689 | 0.25329
Wind | 0 | 6 | 0.088986 | 0.093865 | 0.097118 | 0.098744 | 0.095956 | 0.074349 | 0.053206 | 0.042286 | 0.038568 | 0.058317 | 0.096189 | 0 | 0 | 0.10176 | 0.10153 | 0.11338 | 0.14452 | 0.26696 | 0.36989 | 0.18448 | 0.097118 | 0.081551 | 0.080622 | 0.083642
Wind | 0 | 7 | 0.12384 | 0.11663 | 0.10246 | 0.086198 | 0.075975 | 0.072258 | 0.063429 | 0 | 0 | 0 | 0 | 0 | 0 | 0.29066 | 0.30878 | 0.33875 | 0.34131 | 0.36919 | 0.33829 | 0.21375 | 0.16217 | 0.13964 | 0.12848 | 0.12593
Wind | 0 | 8 | 0.18102 | 0.1815 | 0.1839 | 0.18054 | 0.17358 | 0.16206 | 0.13925 | 0 | 0 | 0 | 0 | 0 | 0 | 0 | 0.55676 | 0.50466 | 0.48353 | 0.53059 | 0.41319 | 0.31691 | 0.25881 | 0.22592 | 0.21103 | 0.18198
Wind | 0 | 9 | 0.34944 | 0.3269 | 0.2888 | 0.2493 | 0.22281 | 0.25162 | 0.30204 | 0.29019 | 0.32226 | 0 | 0 | 0 | 0 | 0.45539 | 0.4217 | 0.43192 | 0.48513 | 0.45004 | 0.36245 | 0.33225 | 0.32411 | 0.33759 | 0.35594 | 0.34932
Wind | 0 | 10 | 1.2033 | 1.1918 | 1.1668 | 1.1733 | 1.1464 | 1.1005 | 1.095 | 0.99803 | 0.91184 | 0.87679 | 0.87511 | 0.83886 | 0.77163 | 0.69625 | 0.58917 | 0.52627 | 0.49529 | 0.47945 | 0.54403 | 0.65063 | 0.76539 | 0.92265 | 1.0691 | 1.1714
Wind | 0 | 11 | 0.48572 | 0.45353 | 0.3822 | 0.33643 | 0.32295 | 0.30878 | 0.28113 | 0.22305 | 0.14777 | 0.13685 | 0.15474 | 0.20353 | 0.24907 | 0.25929 | 0.27927 | 0.33341 | 0.34549 | 0.31645 | 0.29856 | 0.29461 | 0.33155 | 0.4045 | 0.48606 | 0.51301
Wind | 1 | 0 | 1.234 | 1.2218 | 1.1766 | 1.1459 | 1.138 | 1.1737 | 1.1793 | 1.1286 | 1.1314 | 1.2437 | 1.3246 | 1.4007 | 1.4859 | 1.5394 | 1.5237 | 1.3477 | 1.0879 | 0.97829 | 0.94689 | 0.94337 | 0.97701 | 1.0493 | 1.1452 | 1.2066
Wind | 1 | 1 | 0.88376 | 0.88784 | 0.8921 | 0.89937 | 0.88341 | 0.8827 | 0.90824 | 0.86745 | 0.85468 | 0.91586 | 1.0093 | 1.056 | 1.0897 | 1.1053 | 1.064 | 0.93998 | 0.79934 | 0.76156 | 0.75748 | 0.766 | 0.78941 | 0.82151 | 0.83056 | 0.84829
Wind | 1 | 2 | 1.0797 | 1.0148 | 0.9485 | 0.94946 | 0.97557 | 1.0113 | 1.0276 | 1.1056 | 1.2075 | 1.3895 | 0 | 0 | 0 | 1.5571 | 1.506 | 1.4201 | 1.294 | 1.1169 | 1.0477 | 1.0288 | 1.0073 | 1.0352 | 1.0957 | 1.1246
Wind | 1 | 3 | 0.36558 | 0 | 1.1806 | 1.1478 | 0 | 1.0334 | 0 | 0 | 0 | 0 | 0 | 0 | 0 | 0 | 0 | 0 | 0 | 0 | 0 | 0 | 0 | 0 | 0.93641 | 1.0331
Wind | 1 | 4 | 0.65454 | 0.66127 | 0.73512 | 0.72134 | 0.65807 | 0.60376 | 0 | 0 | 0 | 0 | 0 | 0 | 0 | 0 | 0 | 0 | 0.935 | 0.86392 | 0.74746 | 0.66944 | 0.58166 | 0.56115 | 0.58694 | 0.65727
Wind | 1 | 5 | 0.17381 | 0.1705 | 0.16553 | 0.15709 | 0.15179 | 0.13689 | 0.16686 | 0 | 0 | 0 | 0 | 0 | 0 | 0 | 0 | 0 | 0.50967 | 0.47673 | 0.38453 | 0.24764 | 0.19748 | 0.18126 | 0.17712 | 0.17464
Wind | 1 | 6 | 0.061354 | 0.064718 | 0.06696 | 0.068082 | 0.066159 | 0.051261 | 0.036684 | 0 | 0 | 0 | 0 | 0 | 0 | 0 | 0 | 0 | 0.099639 | 0.18406 | 0.25503 | 0.12719 | 0.06696 | 0.056227 | 0.055587 | 0.057669
Wind | 1 | 7 | 0.085382 | 0.080416 | 0.070645 | 0.059431 | 0.052383 | 0.04982 | 0.043732 | 0 | 0 | 0 | 0 | 0 | 0 | 0 | 0 | 0 | 0.23532 | 0.25454 | 0.23324 | 0.14738 | 0.11181 | 0.096275 | 0.088586 | 0.086824
Wind | 1 | 8 | 0.12481 | 0.12514 | 0.1268 | 0.12448 | 0.11968 | 0.11173 | 0.096008 | 0 | 0 | 0 | 0 | 0 | 0 | 0 | 0 | 0 | 0.33338 | 0.36582 | 0.28488 | 0.2185 | 0.17844 | 0.15577 | 0.1455 | 0.12547
Wind | 1 | 9 | 0.24093 | 0.22539 | 0.19912 | 0.17189 | 0.15362 | 0.17349 | 0.20825 | 0.20008 | 0.22219 | 0 | 0 | 0 | 0 | 0.11059 | 0.29075 | 0.2978 | 0.33448 | 0.31029 | 0.2499 | 0.22907 | 0.22347 | 0.23276 | 0.24541 | 0.24085
Wind | 1 | 10 | 0.82964 | 0.8217 | 0.80448 | 0.80895 | 0.79041 | 0.7588 | 0.75499 | 0.68812 | 0.62869 | 0.60452 | 0.60336 | 0 | 0.53202 | 0.48004 | 0.40621 | 0.36285 | 0.34149 | 0.33057 | 0.37509 | 0.44859 | 0.52771 | 0.63614 | 0.73711 | 0.80763
Wind | 1 | 11 | 0.33489 | 0.3127 | 0.26352 | 0.23196 | 0.22267 | 0.2129 | 0.19383 | 0.15378 | 0.10188 | 0.094353 | 0.10669 | 0 | 0.12211 | 0.17877 | 0.19255 | 0.22988 | 0.23821 | 0.21818 | 0.20585 | 0.20312 | 0.22859 | 0.27889 | 0.33512 | 0.3537
Wind | 2 | 0 | 1.2696 | 1.257 | 1.2105 | 1.1788 | 1.1708 | 1.2075 | 1.2133 | 1.161 | 1.164 | 1.2795 | 1.3627 | 1.441 | 1.5287 | 1.5837 | 1.5676 | 1.3865 | 1.1192 | 1.0064 | 0.97415 | 0.97052 | 1.0051 | 1.0795 | 1.1782 | 1.2413
Wind | 2 | 1 | 0.9092 | 0.91339 | 0.91777 | 0.92525 | 0.90883 | 0.9081 | 0.93438 | 0.89241 | 0.87927 | 0.94222 | 1.0384 | 1.0864 | 1.121 | 1.1371 | 1.0946 | 0.96704 | 0.82235 | 0.78348 | 0.77928 | 0.78804 | 0.81213 | 0.84515 | 0.85446 | 0.8727
Wind | 2 | 2 | 1.1108 | 1.044 | 0.97579 | 0.97678 | 1.0036 | 1.0404 | 1.0572 | 1.1375 | 1.2423 | 1.4295 | 0 | 0 | 0 | 1.6019 | 1.5493 | 1.461 | 1.3313 | 1.149 | 1.0778 | 1.0584 | 1.0363 | 1.065 | 1.1272 | 1.157
Wind | 2 | 3 | 0 | 0.84715 | 1.2145 | 0 | 1.1248 | 1.0632 | 0 | 0 | 0 | 0 | 0 | 0 | 0 | 0 | 0 | 0 | 0 | 0 | 0 | 0 | 0 | 0 | 0.96336 | 1.0628
Wind | 2 | 4 | 0.67338 | 0.6803 | 0.75628 | 0.7421 | 0.67701 | 0.62114 | 0 | 0 | 0 | 0 | 0 | 0 | 0 | 0 | 0 | 0 | 0.97118 | 0.88878 | 0.76897 | 0.68871 | 0.5984 | 0.5773 | 0.60384 | 0.67618
Wind | 2 | 5 | 0.17881 | 0.1754 | 0.1703 | 0.16161 | 0.15616 | 0.14083 | 0.17166 | 0 | 0 | 0 | 0 | 0 | 0 | 0 | 0 | 0 | 0.52434 | 0.49045 | 0.3956 | 0.25476 | 0.20316 | 0.18647 | 0.18222 | 0.17966
Wind | 2 | 6 | 0.063119 | 0.06658 | 0.068887 | 0.070041 | 0.068063 | 0.052737 | 0.03774 | 0 | 0 | 0 | 0 | 0 | 0 | 0 | 0 | 0 | 0.10251 | 0.18936 | 0.26237 | 0.13085 | 0.068887 | 0.057846 | 0.057186 | 0.059329
Wind | 2 | 7 | 0.08784 | 0.082731 | 0.072678 | 0.061142 | 0.05389 | 0.051253 | 0.044991 | 0 | 0 | 0 | 0 | 0 | 0 | 0 | 0 | 0 | 0.24209 | 0.26187 | 0.23995 | 0.15162 | 0.11503 | 0.099046 | 0.091136 | 0.089323
Wind | 2 | 8 | 0.1284 | 0.12874 | 0.13045 | 0.12806 | 0.12312 | 0.11495 | 0.098771 | 0 | 0 | 0 | 0 | 0 | 0 | 0 | 0 | 0 | 0.34298 | 0.37635 | 0.29308 | 0.22479 | 0.18358 | 0.16025 | 0.14969 | 0.12908
Wind | 2 | 9 | 0.24786 | 0.23188 | 0.20485 | 0.17683 | 0.15805 | 0.17848 | 0.21424 | 0.20584 | 0.22858 | 0 | 0 | 0 | 0 | 0.0014527 | 0.29912 | 0.30637 | 0.34411 | 0.31922 | 0.25709 | 0.23567 | 0.2299 | 0.23946 | 0.25248 | 0.24778
Wind | 2 | 10 | 0.85352 | 0.84535 | 0.82764 | 0.83223 | 0.81316 | 0.78063 | 0.77672 | 0.70792 | 0.64678 | 0.62192 | 0.62073 | 0 | 0.44499 | 0.49386 | 0.41791 | 0.37329 | 0.35132 | 0.34008 | 0.38589 | 0.4615 | 0.5429 | 0.65445 | 0.75833 | 0.83087
Wind | 2 | 11 | 0.34453 | 0.3217 | 0.2711 | 0.23863 | 0.22908 | 0.21902 | 0.19941 | 0.15821 | 0.10481 | 0.097068 | 0.10976 | 0 | 0.013153 | 0.18392 | 0.19809 | 0.23649 | 0.24506 | 0.22446 | 0.21177 | 0.20897 | 0.23517 | 0.28692 | 0.34477 | 0.36388
Wind | 3 | 0 | 1.075 | 1.0643 | 1.0249 | 0.99815 | 0.99132 | 1.0224 | 1.0273 | 0.98308 | 0.9856 | 1.0834 | 1.1539 | 1.2202 | 1.2944 | 1.341 | 1.3273 | 1.174 | 0.94764 | 0.85219 | 0.82484 | 0.82177 | 0.85108 | 0.91401 | 0.9976 | 1.051
Wind | 3 | 1 | 0.76985 | 0.7734 | 0.77711 | 0.78344 | 0.76954 | 0.76892 | 0.79117 | 0.75563 | 0.74451 | 0.79781 | 0.87923 | 0.91986 | 0.94921 | 0.96281 | 0.92681 | 0.81882 | 0.69631 | 0.6634 | 0.65985 | 0.66726 | 0.68766 | 0.71562 | 0.7235 | 0.73895
Wind | 3 | 2 | 0.94052 | 0.88401 | 0.82624 | 0.82707 | 0.84982 | 0.88094 | 0.89517 | 0.96313 | 1.0519 | 1.2104 | 0 | 0 | 0 | 1.3564 | 1.3118 | 1.2371 | 1.1272 | 0.9729 | 0.91261 | 0.89615 | 0.87745 | 0.90173 | 0.95448 | 0.97966
Wind | 3 | 3 | 0.98427 | 1.0255 | 1.0284 | 0.99985 | 0.95241 | 0.90021 | 0.83316 | 0 | 0 | 0 | 0 | 0 | 0 | 0 | 0 | 0 | 0.54953 | 0.51276 | 0.54088 | 0.59899 | 0.66099 | 0.71247 | 0.81571 | 0.89992
Wind | 3 | 4 | 0.57017 | 0.57604 | 0.64036 | 0.62836 | 0.57324 | 0.52594 | 0 | 0 | 0 | 0 | 0 | 0 | 0 | 0 | 0 | 0 | 0.82233 | 0.75256 | 0.65111 | 0.58315 | 0.50668 | 0.48882 | 0.51129 | 0.57255
Wind | 3 | 5 | 0.1514 | 0.14852 | 0.14419 | 0.13684 | 0.13223 | 0.11925 | 0.14535 | 0 | 0 | 0 | 0 | 0 | 0 | 0 | 0 | 0 | 0.44398 | 0.41528 | 0.33496 | 0.21572 | 0.17202 | 0.15789 | 0.15429 | 0.15213
Wind | 3 | 6 | 0.053445 | 0.056376 | 0.058329 | 0.059306 | 0.057631 | 0.044654 | 0.031955 | 0 | 0 | 0 | 0 | 0 | 0 | 0 | 0 | 0 | 0.086796 | 0.16034 | 0.22215 | 0.1108 | 0.058329 | 0.04898 | 0.048422 | 0.050236
Wind | 3 | 7 | 0.074377 | 0.070051 | 0.061539 | 0.051771 | 0.045631 | 0.043398 | 0.038095 | 0 | 0 | 0 | 0 | 0 | 0 | 0 | 0 | 0 | 0.20499 | 0.22173 | 0.20318 | 0.12838 | 0.097401 | 0.083866 | 0.077168 | 0.075633
Wind | 3 | 8 | 0.10872 | 0.10901 | 0.11045 | 0.10843 | 0.10425 | 0.097332 | 0.083633 | 0 | 0 | 0 | 0 | 0 | 0 | 0 | 0 | 0 | 0.29041 | 0.31867 | 0.24816 | 0.19034 | 0.15544 | 0.13569 | 0.12675 | 0.1093
Wind | 3 | 9 | 0.20987 | 0.19634 | 0.17345 | 0.14973 | 0.13382 | 0.15113 | 0.18141 | 0.17429 | 0.19355 | 0 | 0 | 0 | 0 | 0 | 0.25327 | 0.25941 | 0.29137 | 0.2703 | 0.21769 | 0.19955 | 0.19466 | 0.20276 | 0.21378 | 0.2098
Wind | 3 | 10 | 0.7227 | 0.71578 | 0.70079 | 0.70468 | 0.68853 | 0.66099 | 0.65767 | 0.59942 | 0.54765 | 0.5266 | 0.52559 | 0 | 0.22512 | 0.41817 | 0.35385 | 0.31608 | 0.29747 | 0.28796 | 0.32675 | 0.39077 | 0.45969 | 0.55414 | 0.6421 | 0.70353
Wind | 3 | 11 | 0.29172 | 0.27239 | 0.22955 | 0.20206 | 0.19397 | 0.18545 | 0.16885 | 0.13396 | 0.08875 | 0.082191 | 0.092936 | 0 | 0 | 0.15573 | 0.16773 | 0.20024 | 0.2075 | 0.19006 | 0.17931 | 0.17694 | 0.19913 | 0.24295 | 0.29192 | 0.30811
Wind | 4 | 0 | 0 | 0 | 0 | 0 | 0 | 0 | 0 | 0 | 0 | 0 | 0 | 0 | 0 | 0 | 0 | 0 | 0 | 0 | 0 | 0 | 0 | 0 | 0 | 0
Wind | 4 | 1 | 0 | 0 | 0 | 0 | 0 | 0 | 0 | 0 | 0 | 0 | 0 | 0 | 0 | 0 | 0 | 0 | 0 | 0 | 0 | 0 | 0 | 0 | 0 | 0
Wind | 4 | 2 | 0 | 0 | 0 | 0 | 0 | 0 | 0 | 0 | 0 | 0 | 0 | 0 | 0 | 0 | 0 | 0 | 0 | 0 | 0 | 0 | 0 | 0 | 0 | 0
Wind | 4 | 3 | 0 | 0 | 0 | 0 | 0 | 0 | 0 | 0 | 0 | 0 | 0 | 0 | 0 | 0 | 0 | 0 | 0 | 0 | 0 | 0 | 0 | 0 | 0 | 0
Wind | 4 | 4 | 0 | 0 | 0 | 0 | 0 | 0 | 0 | 0 | 0 | 0 | 0 | 0 | 0 | 0 | 0 | 0 | 0 | 0 | 0 | 0 | 0 | 0 | 0 | 0
Wind | 4 | 5 | 0 | 0 | 0 | 0 | 0 | 0 | 0 | 0 | 0 | 0 | 0 | 0 | 0 | 0 | 0 | 0 | 0 | 0 | 0 | 0 | 0 | 0 | 0 | 0
Wind | 4 | 6 | 0 | 0 | 0 | 0 | 0 | 0 | 0 | 0 | 0 | 0 | 0 | 0 | 0 | 0 | 0 | 0 | 0 | 0 | 0 | 0 | 0 | 0 | 0 | 0
Wind | 4 | 7 | 0 | 0 | 0 | 0 | 0 | 0 | 0 | 0 | 0 | 0 | 0 | 0 | 0 | 0 | 0 | 0 | 0 | 0 | 0 | 0 | 0 | 0 | 0 | 0
Wind | 4 | 8 | 0 | 0 | 0 | 0 | 0 | 0 | 0 | 0 | 0 | 0 | 0 | 0 | 0 | 0 | 0 | 0 | 0 | 0 | 0 | 0 | 0 | 0 | 0 | 0
Wind | 4 | 9 | 0 | 0 | 0 | 0 | 0 | 0 | 0 | 0 | 0 | 0 | 0 | 0 | 0 | 0 | 0 | 0 | 0 | 0 | 0 | 0 | 0 | 0 | 0 | 0
Wind | 4 | 10 | 0 | 0 | 0 | 0 | 0 | 0 | 0 | 0 | 0 | 0 | 0 | 0 | 0 | 0 | 0 | 0 | 0 | 0 | 0 | 0 | 0 | 0 | 0 | 0
Wind | 4 | 11 | 0 | 0 | 0 | 0 | 0 | 0 | 0 | 0 | 0 | 0 | 0 | 0 | 0 | 0 | 0 | 0 | 0 | 0 | 0 | 0 | 0 | 0 | 0 | 0
Wind | 5 | 0 | 0 | 0 | 0 | 0 | 0 | 0 | 0 | 0 | 0 | 0 | 0 | 0 | 0 | 0 | 0 | 0 | 0 | 0 | 0 | 0 | 0 | 0 | 0 | 0
Wind | 5 | 1 | 0 | 0 | 0 | 0 | 0 | 0 | 0 | 0 | 0 | 0 | 0 | 0 | 0 | 0 | 0 | 0 | 0 | 0 | 0 | 0 | 0 | 0 | 0 | 0
Wind | 5 | 2 | 0 | 0 | 0 | 0 | 0 | 0 | 0 | 0 | 0 | 0 | 0 | 0 | 0 | 0 | 0 | 0 | 0 | 0 | 0 | 0 | 0 | 0 | 0 | 0
Wind | 5 | 3 | 0 | 0 | 0 | 0 | 0 | 0 | 0 | 0 | 0 | 0 | 0 | 0 | 0 | 0 | 0 | 0 | 0 | 0 | 0 | 0 | 0 | 0 | 0 | 0
Wind | 5 | 4 | 0 | 0 | 0 | 0 | 0 | 0 | 0 | 0 | 0 | 0 | 0 | 0 | 0 | 0 | 0 | 0 | 0 | 0 | 0 | 0 | 0 | 0 | 0 | 0
Wind | 5 | 5 | 0 | 0 | 0 | 0 | 0 | 0 | 0 | 0 | 0 | 0 | 0 | 0 | 0 | 0 | 0 | 0 | 0 | 0 | 0 | 0 | 0 | 0 | 0 | 0
Wind | 5 | 6 | 0 | 0 | 0 | 0 | 0 | 0 | 0 | 0 | 0 | 0 | 0 | 0 | 0 | 0 | 0 | 0 | 0 | 0 | 0 | 0 | 0 | 0 | 0 | 0
Wind | 5 | 7 | 0 | 0 | 0 | 0 | 0 | 0 | 0 | 0 | 0 | 0 | 0 | 0 | 0 | 0 | 0 | 0 | 0 | 0 | 0 | 0 | 0 | 0 | 0 | 0
Wind | 5 | 8 | 0 | 0 | 0 | 0 | 0 | 0 | 0 | 0 | 0 | 0 | 0 | 0 | 0 | 0 | 0 | 0 | 0 | 0 | 0 | 0 | 0 | 0 | 0 | 0
Wind | 5 | 9 | 0 | 0 | 0 | 0 | 0 | 0 | 0 | 0 | 0 | 0 | 0 | 0 | 0 | 0 | 0 | 0 | 0 | 0 | 0 | 0 | 0 | 0 | 0 | 0
Wind | 5 | 10 | 0 | 0 | 0 | 0 | 0 | 0 | 0 | 0 | 0 | 0 | 0 | 0 | 0 | 0 | 0 | 0 | 0 | 0 | 0 | 0 | 0 | 0 | 0 | 0
Wind | 5 | 11 | 0 | 0 | 0 | 0 | 0 | 0 | 0 | 0 | 0 | 0 | 0 | 0 | 0 | 0 | 0 | 0 | 0 | 0 | 0 | 0 | 0 | 0 | 0 | 0
Wind | 6 | 0 | 0 | 0 | 0 | 0 | 0 | 0 | 0 | 0 | 0 | 0 | 0 | 0 | 0 | 0 | 0 | 0 | 0 | 0 | 0 | 0 | 0 | 0 | 0 | 0
Wind | 6 | 1 | 0 | 0 | 0 | 0 | 0 | 0 | 0 | 0 | 0 | 0 | 0 | 0 | 0 | 0 | 0 | 0 | 0 | 0 | 0 | 0 | 0 | 0 | 0 | 0
Wind | 6 | 2 | 0 | 0 | 0 | 0 | 0 | 0 | 0 | 0 | 0 | 0 | 0 | 0 | 0 | 0 | 0 | 0 | 0 | 0 | 0 | 0 | 0 | 0 | 0 | 0
Wind | 6 | 3 | 0 | 0 | 0 | 0 | 0 | 0 | 0 | 0 | 0 | 0 | 0 | 0 | 0 | 0 | 0 | 0 | 0 | 0 | 0 | 0 | 0 | 0 | 0 | 0
Wind | 6 | 4 | 0 | 0 | 0 | 0 | 0 | 0 | 0 | 0 | 0 | 0 | 0 | 0 | 0 | 0 | 0 | 0 | 0 | 0 | 0 | 0 | 0 | 0 | 0 | 0
Wind | 6 | 5 | 0 | 0 | 0 | 0 | 0 | 0 | 0 | 0 | 0 | 0 | 0 | 0 | 0 | 0 | 0 | 0 | 0 | 0 | 0 | 0 | 0 | 0 | 0 | 0
Wind | 6 | 6 | 0 | 0 | 0 | 0 | 0 | 0 | 0 | 0 | 0 | 0 | 0 | 0 | 0 | 0 | 0 | 0 | 0 | 0 | 0 | 0 | 0 | 0 | 0 | 0
Wind | 6 | 7 | 0 | 0 | 0 | 0 | 0 | 0 | 0 | 0 | 0 | 0 | 0 | 0 | 0 | 0 | 0 | 0 | 0 | 0 | 0 | 0 | 0 | 0 | 0 | 0
Wind | 6 | 8 | 0 | 0 | 0 | 0 | 0 | 0 | 0 | 0 | 0 | 0 | 0 | 0 | 0 | 0 | 0 | 0 | 0 | 0 | 0 | 0 | 0 | 0 | 0 | 0
Wind | 6 | 9 | 0 | 0 | 0 | 0 | 0 | 0 | 0 | 0 | 0 | 0 | 0 | 0 | 0 | 0 | 0 | 0 | 0 | 0 | 0 | 0 | 0 | 0 | 0 | 0
Wind | 6 | 10 | 0 | 0 | 0 | 0 | 0 | 0 | 0 | 0 | 0 | 0 | 0 | 0 | 0 | 0 | 0 | 0 | 0 | 0 | 0 | 0 | 0 | 0 | 0 | 0
Wind | 6 | 11 | 0 | 0 | 0 | 0 | 0 | 0 | 0 | 0 | 0 | 0 | 0 | 0 | 0 | 0 | 0 | 0 | 0 | 0 | 0 | 0 | 0 | 0 | 0 | 0
Wind | 7 | 0 | 0 | 0 | 0 | 0 | 0 | 0 | 0 | 0 | 0 | 0 | 0 | 0 | 0 | 0 | 0 | 0 | 0 | 0 | 0 | 0 | 0 | 0 | 0 | 0
Wind | 7 | 1 | 0 | 0 | 0 | 0 | 0 | 0 | 0 | 0 | 0 | 0 | 0 | 0 | 0 | 0 | 0 | 0 | 0 | 0 | 0 | 0 | 0 | 0 | 0 | 0
Wind | 7 | 2 | 0 | 0 | 0 | 0 | 0 | 0 | 0 | 0 | 0 | 0 | 0 | 0 | 0 | 0 | 0 | 0 | 0 | 0 | 0 | 0 | 0 | 0 | 0 | 0
Wind | 7 | 3 | 0 | 0 | 0 | 0 | 0 | 0 | 0 | 0 | 0 | 0 | 0 | 0 | 0 | 0 | 0 | 0 | 0 | 0 | 0 | 0 | 0 | 0 | 0 | 0
Wind | 7 | 4 | 0 | 0 | 0 | 0 | 0 | 0 | 0 | 0 | 0 | 0 | 0 | 0 | 0 | 0 | 0 | 0 | 0 | 0 | 0 | 0 | 0 | 0 | 0 | 0
Wind | 7 | 5 | 0 | 0 | 0 | 0 | 0 | 0 | 0 | 0 | 0 | 0 | 0 | 0 | 0 | 0 | 0 | 0 | 0 | 0 | 0 | 0 | 0 | 0 | 0 | 0
Wind | 7 | 6 | 0 | 0 | 0 | 0 | 0 | 0 | 0 | 0 | 0 | 0 | 0 | 0 | 0 | 0 | 0 | 0 | 0 | 0 | 0 | 0 | 0 | 0 | 0 | 0
Wind | 7 | 7 | 0 | 0 | 0 | 0 | 0 | 0 | 0 | 0 | 0 | 0 | 0 | 0 | 0 | 0 | 0 | 0 | 0 | 0 | 0 | 0 | 0 | 0 | 0 | 0
Wind | 7 | 8 | 0 | 0 | 0 | 0 | 0 | 0 | 0 | 0 | 0 | 0 | 0 | 0 | 0 | 0 | 0 | 0 | 0 | 0 | 0 | 0 | 0 | 0 | 0 | 0
Wind | 7 | 9 | 0 | 0 | 0 | 0 | 0 | 0 | 0 | 0 | 0 | 0 | 0 | 0 | 0 | 0 | 0 | 0 | 0 | 0 | 0 | 0 | 0 | 0 | 0 | 0
Wind | 7 | 10 | 0 | 0 | 0 | 0 | 0 | 0 | 0 | 0 | 0 | 0 | 0 | 0 | 0 | 0 | 0 | 0 | 0 | 0 | 0 | 0 | 0 | 0 | 0 | 0
Wind | 7 | 11 | 0 | 0 | 0 | 0 | 0 | 0 | 0 | 0 | 0 | 0 | 0 | 0 | 0 | 0 | 0 | 0 | 0 | 0 | 0 | 0 | 0 | 0 | 0 | 0
Wind | 8 | 0 | 0 | 0 | 0 | 0 | 0 | 0 | 0 | 0 | 0 | 0 | 0 | 0 | 0 | 0 | 0 | 0 | 0 | 0 | 0 | 0 | 0 | 0 | 0 | 0
Wind | 8 | 1 | 0 | 0 | 0 | 0 | 0 | 0 | 0 | 0 | 0 | 0 | 0 | 0 | 0 | 0 | 0 | 0 | 0 | 0 | 0 | 0 | 0 | 0 | 0 | 0
Wind | 8 | 2 | 0 | 0 | 0 | 0 | 0 | 0 | 0 | 0 | 0 | 0 | 0 | 0 | 0 | 0 | 0 | 0 | 0 | 0 | 0 | 0 | 0 | 0 | 0 | 0
Wind | 8 | 3 | 0 | 0 | 0 | 0 | 0 | 0 | 0 | 0 | 0 | 0 | 0 | 0 | 0 | 0 | 0 | 0 | 0 | 0 | 0 | 0 | 0 | 0 | 0 | 0
Wind | 8 | 4 | 0 | 0 | 0 | 0 | 0 | 0 | 0 | 0 | 0 | 0 | 0 | 0 | 0 | 0 | 0 | 0 | 0 | 0 | 0 | 0 | 0 | 0 | 0 | 0
Wind | 8 | 5 | 0 | 0 | 0 | 0 | 0 | 0 | 0 | 0 | 0 | 0 | 0 | 0 | 0 | 0 | 0 | 0 | 0 | 0 | 0 | 0 | 0 | 0 | 0 | 0
Wind | 8 | 6 | 0 | 0 | 0 | 0 | 0 | 0 | 0 | 0 | 0 | 0 | 0 | 0 | 0 | 0 | 0 | 0 | 0 | 0 | 0 | 0 | 0 | 0 | 0 | 0
Wind | 8 | 7 | 0 | 0 | 0 | 0 | 0 | 0 | 0 | 0 | 0 | 0 | 0 | 0 | 0 | 0 | 0 | 0 | 0 | 0 | 0 | 0 | 0 | 0 | 0 | 0
Wind | 8 | 8 | 0 | 0 | 0 | 0 | 0 | 0 | 0 | 0 | 0 | 0 | 0 | 0 | 0 | 0 | 0 | 0 | 0 | 0 | 0 | 0 | 0 | 0 | 0 | 0
Wind | 8 | 9 | 0 | 0 | 0 | 0 | 0 | 0 | 0 | 0 | 0 | 0 | 0 | 0 | 0 | 0 | 0 | 0 | 0 | 0 | 0 | 0 | 0 | 0 | 0 | 0
Wind | 8 | 10 | 0 | 0 | 0 | 0 | 0 | 0 | 0 | 0 | 0 | 0 | 0 | 0 | 0 | 0 | 0 | 0 | 0 | 0 | 0 | 0 | 0 | 0 | 0 | 0
Wind | 8 | 11 | 0 | 0 | 0 | 0 | 0 | 0 | 0 | 0 | 0 | 0 | 0 | 0 | 0 | 0 | 0 | 0 | 0 | 0 | 0 | 0 | 0 | 0 | 0 | 0
Wind | 9 | 0 | 0 | 0 | 0 | 0 | 0 | 0 | 0 | 0 | 0 | 0 | 0 | 0 | 0 | 0 | 0 | 0 | 0 | 0 | 0 | 0 | 0 | 0 | 0 | 0
Wind | 9 | 1 | 0 | 0 | 0 | 0 | 0 | 0 | 0 | 0 | 0 | 0 | 0 | 0 | 0 | 0 | 0 | 0 | 0 | 0 | 0 | 0 | 0 | 0 | 0 | 0
Wind | 9 | 2 | 0 | 0 | 0 | 0 | 0 | 0 | 0 | 0 | 0 | 0 | 0 | 0 | 0 | 0 | 0 | 0 | 0 | 0 | 0 | 0 | 0 | 0 | 0 | 0
Wind | 9 | 3 | 0 | 0 | 0 | 0 | 0 | 0 | 0 | 0 | 0 | 0 | 0 | 0 | 0 | 0 | 0 | 0 | 0 | 0 | 0 | 0 | 0 | 0 | 0 | 0
Wind | 9 | 4 | 0 | 0 | 0 | 0 | 0 | 0 | 0 | 0 | 0 | 0 | 0 | 0 | 0 | 0 | 0 | 0 | 0 | 0 | 0 | 0 | 0 | 0 | 0 | 0
Wind | 9 | 5 | 0 | 0 | 0 | 0 | 0 | 0 | 0 | 0 | 0 | 0 | 0 | 0 | 0 | 0 | 0 | 0 | 0 | 0 | 0 | 0 | 0 | 0 | 0 | 0
Wind | 9 | 6 | 0 | 0 | 0 | 0 | 0 | 0 | 0 | 0 | 0 | 0 | 0 | 0 | 0 | 0 | 0 | 0 | 0 | 0 | 0 | 0 | 0 | 0 | 0 | 0
Wind | 9 | 7 | 0 | 0 | 0 | 0 | 0 | 0 | 0 | 0 | 0 | 0 | 0 | 0 | 0 | 0 | 0 | 0 | 0 | 0 | 0 | 0 | 0 | 0 | 0 | 0
Wind | 9 | 8 | 0 | 0 | 0 | 0 | 0 | 0 | 0 | 0 | 0 | 0 | 0 | 0 | 0 | 0 | 0 | 0 | 0 | 0 | 0 | 0 | 0 | 0 | 0 | 0
Wind | 9 | 9 | 0 | 0 | 0 | 0 | 0 | 0 | 0 | 0 | 0 | 0 | 0 | 0 | 0 | 0 | 0 | 0 | 0 | 0 | 0 | 0 | 0 | 0 | 0 | 0
Wind | 9 | 10 | 0 | 0 | 0 | 0 | 0 | 0 | 0 | 0 | 0 | 0 | 0 | 0 | 0 | 0 | 0 | 0 | 0 | 0 | 0 | 0 | 0 | 0 | 0 | 0
Wind | 9 | 11 | 0 | 0 | 0 | 0 | 0 | 0 | 0 | 0 | 0 | 0 | 0 | 0 | 0 | 0 | 0 | 0 | 0 | 0 | 0 | 0 | 0 | 0 | 0 | 0
Wind | 10 | 0 | 0 | 0 | 0 | 0 | 0 | 0 | 0 | 0 | 0 | 0 | 0 | 0 | 0 | 0 | 0 | 0 | 0 | 0 | 0 | 0 | 0 | 0 | 0 | 0
Wind | 10 | 1 | 0 | 0 | 0 | 0 | 0 | 0 | 0 | 0 | 0 | 0 | 0 | 0 | 0 | 0 | 0 | 0 | 0 | 0 | 0 | 0 | 0 | 0 | 0 | 0
Wind | 10 | 2 | 0 | 0 | 0 | 0 | 0 | 0 | 0 | 0 | 0 | 0 | 0 | 0 | 0 | 0 | 0 | 0 | 0 | 0 | 0 | 0 | 0 | 0 | 0 | 0
Wind | 10 | 3 | 0 | 0 | 0 | 0 | 0 | 0 | 0 | 0 | 0 | 0 | 0 | 0 | 0 | 0 | 0 | 0 | 0 | 0 | 0 | 0 | 0 | 0 | 0 | 0
Wind | 10 | 4 | 0 | 0 | 0 | 0 | 0 | 0 | 0 | 0 | 0 | 0 | 0 | 0 | 0 | 0 | 0 | 0 | 0 | 0 | 0 | 0 | 0 | 0 | 0 | 0
Wind | 10 | 5 | 0 | 0 | 0 | 0 | 0 | 0 | 0 | 0 | 0 | 0 | 0 | 0 | 0 | 0 | 0 | 0 | 0 | 0 | 0 | 0 | 0 | 0 | 0 | 0
Wind | 10 | 6 | 0 | 0 | 0 | 0 | 0 | 0 | 0 | 0 | 0 | 0 | 0 | 0 | 0 | 0 | 0 | 0 | 0 | 0 | 0 | 0 | 0 | 0 | 0 | 0
Wind | 10 | 7 | 0 | 0 | 0 | 0 | 0 | 0 | 0 | 0 | 0 | 0 | 0 | 0 | 0 | 0 | 0 | 0 | 0 | 0 | 0 | 0 | 0 | 0 | 0 | 0
Wind | 10 | 8 | 0 | 0 | 0 | 0 | 0 | 0 | 0 | 0 | 0 | 0 | 0 | 0 | 0 | 0 | 0 | 0 | 0 | 0 | 0 | 0 | 0 | 0 | 0 | 0
Wind | 10 | 9 | 0 | 0 | 0 | 0 | 0 | 0 | 0 | 0 | 0 | 0 | 0 | 0 | 0 | 0 | 0 | 0 | 0 | 0 | 0 | 0 | 0 | 0 | 0 | 0
Wind | 10 | 10 | 0 | 0 | 0 | 0 | 0 | 0 | 0 | 0 | 0 | 0 | 0 | 0 | 0 | 0 | 0 | 0 | 0 | 0 | 0 | 0 | 0 | 0 | 0 | 0
Wind | 10 | 11 | 0 | 0 | 0 | 0 | 0 | 0 | 0 | 0 | 0 | 0 | 0 | 0 | 0 | 0 | 0 | 0 | 0 | 0 | 0 | 0 | 0 | 0 | 0 | 0
Wind | 11 | 0 | 0 | 0 | 0 | 0 | 0 | 0 | 0 | 0 | 0 | 0 | 0 | 0 | 0 | 0 | 0 | 0 | 0 | 0 | 0 | 0 | 0 | 0 | 0 | 0
Wind | 11 | 1 | 0 | 0 | 0 | 0 | 0 | 0 | 0 | 0 | 0 | 0 | 0 | 0 | 0 | 0 | 0 | 0 | 0 | 0 | 0 | 0 | 0 | 0 | 0 | 0
Wind | 11 | 2 | 0 | 0 | 0 | 0 | 0 | 0 | 0 | 0 | 0 | 0 | 0 | 0 | 0 | 0 | 0 | 0 | 0 | 0 | 0 | 0 | 0 | 0 | 0 | 0
Wind | 11 | 3 | 0 | 0 | 0 | 0 | 0 | 0 | 0 | 0 | 0 | 0 | 0 | 0 | 0 | 0 | 0 | 0 | 0 | 0 | 0 | 0 | 0 | 0 | 0 | 0
Wind | 11 | 4 | 0 | 0 | 0 | 0 | 0 | 0 | 0 | 0 | 0 | 0 | 0 | 0 | 0 | 0 | 0 | 0 | 0 | 0 | 0 | 0 | 0 | 0 | 0 | 0
Wind | 11 | 5 | 0 | 0 | 0 | 0 | 0 | 0 | 0 | 0 | 0 | 0 | 0 | 0 | 0 | 0 | 0 | 0 | 0 | 0 | 0 | 0 | 0 | 0 | 0 | 0
Wind | 11 | 6 | 0 | 0 | 0 | 0 | 0 | 0 | 0 | 0 | 0 | 0 | 0 | 0 | 0 | 0 | 0 | 0 | 0 | 0 | 0 | 0 | 0 | 0 | 0 | 0
Wind | 11 | 7 | 0 | 0 | 0 | 0 | 0 | 0 | 0 | 0 | 0 | 0 | 0 | 0 | 0 | 0 | 0 | 0 | 0 | 0 | 0 | 0 | 0 | 0 | 0 | 0
Wind | 11 | 8 | 0 | 0 | 0 | 0 | 0 | 0 | 0 | 0 | 0 | 0 | 0 | 0 | 0 | 0 | 0 | 0 | 0 | 0 | 0 | 0 | 0 | 0 | 0 | 0
Wind | 11 | 9 | 0 | 0 | 0 | 0 | 0 | 0 | 0 | 0 | 0 | 0 | 0 | 0 | 0 | 0 | 0 | 0 | 0 | 0 | 0 | 0 | 0 | 0 | 0 | 0
Wind | 11 | 10 | 0 | 0 | 0 | 0 | 0 | 0 | 0 | 0 | 0 | 0 | 0 | 0 | 0 | 0 | 0 | 0 | 0 | 0 | 0 | 0 | 0 | 0 | 0 | 0
Wind | 11 | 11 | 0 | 0 | 0 | 0 | 0 | 0 | 0 | 0 | 0 | 0 | 0 | 0 | 0 | 0 | 0 | 0 | 0 | 0 | 0 | 0 | 0 | 0 | 0 | 0
Wind | 12 | 0 | 0 | 0 | 0 | 0 | 0 | 0 | 0 | 0 | 0 | 0 | 0 | 0 | 0 | 0 | 0 | 0 | 0 | 0 | 0 | 0 | 0 | 0 | 0 | 0
Wind | 12 | 1 | 0 | 0 | 0 | 0 | 0 | 0 | 0 | 0 | 0 | 0 | 0 | 0 | 0 | 0 | 0 | 0 | 0 | 0 | 0 | 0 | 0 | 0 | 0 | 0
Wind | 12 | 2 | 0 | 0 | 0 | 0 | 0 | 0 | 0 | 0 | 0 | 0 | 0 | 0 | 0 | 0 | 0 | 0 | 0 | 0 | 0 | 0 | 0 | 0 | 0 | 0
Wind | 12 | 3 | 0 | 0 | 0 | 0 | 0 | 0 | 0 | 0 | 0 | 0 | 0 | 0 | 0 | 0 | 0 | 0 | 0 | 0 | 0 | 0 | 0 | 0 | 0 | 0
Wind | 12 | 4 | 0 | 0 | 0 | 0 | 0 | 0 | 0 | 0 | 0 | 0 | 0 | 0 | 0 | 0 | 0 | 0 | 0 | 0 | 0 | 0 | 0 | 0 | 0 | 0
Wind | 12 | 5 | 0 | 0 | 0 | 0 | 0 | 0 | 0 | 0 | 0 | 0 | 0 | 0 | 0 | 0 | 0 | 0 | 0 | 0 | 0 | 0 | 0 | 0 | 0 | 0
Wind | 12 | 6 | 0 | 0 | 0 | 0 | 0 | 0 | 0 | 0 | 0 | 0 | 0 | 0 | 0 | 0 | 0 | 0 | 0 | 0 | 0 | 0 | 0 | 0 | 0 | 0
Wind | 12 | 7 | 0 | 0 | 0 | 0 | 0 | 0 | 0 | 0 | 0 | 0 | 0 | 0 | 0 | 0 | 0 | 0 | 0 | 0 | 0 | 0 | 0 | 0 | 0 | 0
Wind | 12 | 8 | 0 | 0 | 0 | 0 | 0 | 0 | 0 | 0 | 0 | 0 | 0 | 0 | 0 | 0 | 0 | 0 | 0 | 0 | 0 | 0 | 0 | 0 | 0 | 0
Wind | 12 | 9 | 0 | 0 | 0 | 0 | 0 | 0 | 0 | 0 | 0 | 0 | 0 | 0 | 0 | 0 | 0 | 0 | 0 | 0 | 0 | 0 | 0 | 0 | 0 | 0
Wind | 12 | 10 | 0 | 0 | 0 | 0 | 0 | 0 | 0 | 0 | 0 | 0 | 0 | 0 | 0 | 0 | 0 | 0 | 0 | 0 | 0 | 0 | 0 | 0 | 0 | 0
Wind | 12 | 11 | 0 | 0 | 0 | 0 | 0 | 0 | 0 | 0 | 0 | 0 | 0 | 0 | 0 | 0 | 0 | 0 | 0 | 0 | 0 | 0 | 0 | 0 | 0 | 0
Wind | 13 | 0 | 0 | 0 | 0 | 0 | 0 | 0 | 0 | 0 | 0 | 0 | 0 | 0 | 0 | 0 | 0 | 0 | 0 | 0 | 0 | 0 | 0 | 0 | 0 | 0
Wind | 13 | 1 | 0 | 0 | 0 | 0 | 0 | 0 | 0 | 0 | 0 | 0 | 0 | 0 | 0 | 0 | 0 | 0 | 0 | 0 | 0 | 0 | 0 | 0 | 0 | 0
Wind | 13 | 2 | 0 | 0 | 0 | 0 | 0 | 0 | 0 | 0 | 0 | 0 | 0 | 0 | 0 | 0 | 0 | 0 | 0 | 0 | 0 | 0 | 0 | 0 | 0 | 0
Wind | 13 | 3 | 0 | 0 | 0 | 0 | 0 | 0 | 0 | 0 | 0 | 0 | 0 | 0 | 0 | 0 | 0 | 0 | 0 | 0 | 0 | 0 | 0 | 0 | 0 | 0
Wind | 13 | 4 | 0 | 0 | 0 | 0 | 0 | 0 | 0 | 0 | 0 | 0 | 0 | 0 | 0 | 0 | 0 | 0 | 0 | 0 | 0 | 0 | 0 | 0 | 0 | 0
Wind | 13 | 5 | 0 | 0 | 0 | 0 | 0 | 0 | 0 | 0 | 0 | 0 | 0 | 0 | 0 | 0 | 0 | 0 | 0 | 0 | 0 | 0 | 0 | 0 | 0 | 0
Wind | 13 | 6 | 0 | 0 | 0 | 0 | 0 | 0 | 0 | 0 | 0 | 0 | 0 | 0 | 0 | 0 | 0 | 0 | 0 | 0 | 0 | 0 | 0 | 0 | 0 | 0
Wind | 13 | 7 | 0 | 0 | 0 | 0 | 0 | 0 | 0 | 0 | 0 | 0 | 0 | 0 | 0 | 0 | 0 | 0 | 0 | 0 | 0 | 0 | 0 | 0 | 0 | 0
Wind | 13 | 8 | 0 | 0 | 0 | 0 | 0 | 0 | 0 | 0 | 0 | 0 | 0 | 0 | 0 | 0 | 0 | 0 | 0 | 0 | 0 | 0 | 0 | 0 | 0 | 0
Wind | 13 | 9 | 0 | 0 | 0 | 0 | 0 | 0 | 0 | 0 | 0 | 0 | 0 | 0 | 0 | 0 | 0 | 0 | 0 | 0 | 0 | 0 | 0 | 0 | 0 | 0
Wind | 13 | 10 | 0 | 0 | 0 | 0 | 0 | 0 | 0 | 0 | 0 | 0 | 0 | 0 | 0 | 0 | 0 | 0 | 0 | 0 | 0 | 0 | 0 | 0 | 0 | 0
Wind | 13 | 11 | 0 | 0 | 0 | 0 | 0 | 0 | 0 | 0 | 0 | 0 | 0 | 0 | 0 | 0 | 0 | 0 | 0 | 0 | 0 | 0 | 0 | 0 | 0 | 0
Wind | 14 | 0 | 0 | 0 | 0 | 0 | 0 | 0 | 0 | 0 | 0 | 0 | 0 | 0 | 0 | 0 | 0 | 0 | 0 | 0 | 0 | 0 | 0 | 0 | 0 | 0
Wind | 14 | 1 | 0 | 0 | 0 | 0 | 0 | 0 | 0 | 0 | 0 | 0 | 0 | 0 | 0 | 0 | 0 | 0 | 0 | 0 | 0 | 0 | 0 | 0 | 0 | 0
Wind | 14 | 2 | 0 | 0 | 0 | 0 | 0 | 0 | 0 | 0 | 0 | 0 | 0 | 0 | 0 | 0 | 0 | 0 | 0 | 0 | 0 | 0 | 0 | 0 | 0 | 0
Wind | 14 | 3 | 0 | 0 | 0 | 0 | 0 | 0 | 0 | 0 | 0 | 0 | 0 | 0 | 0 | 0 | 0 | 0 | 0 | 0 | 0 | 0 | 0 | 0 | 0 | 0
Wind | 14 | 4 | 0 | 0 | 0 | 0 | 0 | 0 | 0 | 0 | 0 | 0 | 0 | 0 | 0 | 0 | 0 | 0 | 0 | 0 | 0 | 0 | 0 | 0 | 0 | 0
Wind | 14 | 5 | 0 | 0 | 0 | 0 | 0 | 0 | 0 | 0 | 0 | 0 | 0 | 0 | 0 | 0 | 0 | 0 | 0 | 0 | 0 | 0 | 0 | 0 | 0 | 0
Wind | 14 | 6 | 0 | 0 | 0 | 0 | 0 | 0 | 0 | 0 | 0 | 0 | 0 | 0 | 0 | 0 | 0 | 0 | 0 | 0 | 0 | 0 | 0 | 0 | 0 | 0
Wind | 14 | 7 | 0 | 0 | 0 | 0 | 0 | 0 | 0 | 0 | 0 | 0 | 0 | 0 | 0 | 0 | 0 | 0 | 0 | 0 | 0 | 0 | 0 | 0 | 0 | 0
Wind | 14 | 8 | 0 | 0 | 0 | 0 | 0 | 0 | 0 | 0 | 0 | 0 | 0 | 0 | 0 | 0 | 0 | 0 | 0 | 0 | 0 | 0 | 0 | 0 | 0 | 0
Wind | 14 | 9 | 0 | 0 | 0 | 0 | 0 | 0 | 0 | 0 | 0 | 0 | 0 | 0 | 0 | 0 | 0 | 0 | 0 | 0 | 0 | 0 | 0 | 0 | 0 | 0
Wind | 14 | 10 | 0 | 0 | 0 | 0 | 0 | 0 | 0 | 0 | 0 | 0 | 0 | 0 | 0 | 0 | 0 | 0 | 0 | 0 | 0 | 0 | 0 | 0 | 0 | 0
Wind | 14 | 11 | 0 | 0 | 0 | 0 | 0 | 0 | 0 | 0 | 0 | 0 | 0 | 0 | 0 | 0 | 0 | 0 | 0 | 0 | 0 | 0 | 0 | 0 | 0 | 0
Wind | 15 | 0 | 0 | 0 | 0 | 0 | 0 | 0 | 0 | 0 | 0 | 0 | 0 | 0 | 0 | 0 | 0 | 0 | 0 | 0 | 0 | 0 | 0 | 0 | 0 | 0
Wind | 15 | 1 | 0 | 0 | 0 | 0 | 0 | 0 | 0 | 0 | 0 | 0 | 0 | 0 | 0 | 0 | 0 | 0 | 0 | 0 | 0 | 0 | 0 | 0 | 0 | 0
Wind | 15 | 2 | 0 | 0 | 0 | 0 | 0 | 0 | 0 | 0 | 0 | 0 | 0 | 0 | 0 | 0 | 0 | 0 | 0 | 0 | 0 | 0 | 0 | 0 | 0 | 0
Wind | 15 | 3 | 0 | 0 | 0 | 0 | 0 | 0 | 0 | 0 | 0 | 0 | 0 | 0 | 0 | 0 | 0 | 0 | 0 | 0 | 0 | 0 | 0 | 0 | 0 | 0
Wind | 15 | 4 | 0 | 0 | 0 | 0 | 0 | 0 | 0 | 0 | 0 | 0 | 0 | 0 | 0 | 0 | 0 | 0 | 0 | 0 | 0 | 0 | 0 | 0 | 0 | 0
Wind | 15 | 5 | 0 | 0 | 0 | 0 | 0 | 0 | 0 | 0 | 0 | 0 | 0 | 0 | 0 | 0 | 0 | 0 | 0 | 0 | 0 | 0 | 0 | 0 | 0 | 0
Wind | 15 | 6 | 0 | 0 | 0 | 0 | 0 | 0 | 0 | 0 | 0 | 0 | 0 | 0 | 0 | 0 | 0 | 0 | 0 | 0 | 0 | 0 | 0 | 0 | 0 | 0
Wind | 15 | 7 | 0 | 0 | 0 | 0 | 0 | 0 | 0 | 0 | 0 | 0 | 0 | 0 | 0 | 0 | 0 | 0 | 0 | 0 | 0 | 0 | 0 | 0 | 0 | 0
Wind | 15 | 8 | 0 | 0 | 0 | 0 | 0 | 0 | 0 | 0 | 0 | 0 | 0 | 0 | 0 | 0 | 0 | 0 | 0 | 0 | 0 | 0 | 0 | 0 | 0 | 0
Wind | 15 | 9 | 0 | 0 | 0 | 0 | 0 | 0 | 0 | 0 | 0 | 0 | 0 | 0 | 0 | 0 | 0 | 0 | 0 | 0 | 0 | 0 | 0 | 0 | 0 | 0
Wind | 15 | 10 | 0 | 0 | 0 | 0 | 0 | 0 | 0 | 0 | 0 | 0 | 0 | 0 | 0 | 0 | 0 | 0 | 0 | 0 | 0 | 0 | 0 | 0 | 0 | 0
Wind | 15 | 11 | 0 | 0 | 0 | 0 | 0 | 0 | 0 | 0 | 0 | 0 | 0 | 0 | 0 | 0 | 0 | 0 | 0 | 0 | 0 | 0 | 0 | 0 | 0 | 0
Wind | 16 | 0 | 0.3833 | 0.37949 | 0.36546 | 0.35591 | 0.35347 | 0.36457 | 0.36631 | 0.35053 | 0.35143 | 0.38631 | 0.41144 | 0 | 0.46154 | 0.47816 | 0.47328 | 0.4186 | 0.3379 | 0.30386 | 0.29411 | 0.29302 | 0.30346 | 0.32591 | 0.35571 | 0.37477
Wind | 16 | 1 | 0.2745 | 0.27577 | 0.27709 | 0.27935 | 0.27439 | 0.27417 | 0.2821 | 0.26943 | 0.26547 | 0.28447 | 0 | 0 | 0 | 0.34331 | 0.33047 | 0.29196 | 0.24828 | 0.23655 | 0.23528 | 0.23792 | 0.24519 | 0.25517 | 0.25797 | 0.26348
Wind | 16 | 2 | 0.33536 | 0.31521 | 0.29461 | 0.29491 | 0.30302 | 0.31411 | 0.31919 | 0.34342 | 0.37506 | 0 | 0 | 0 | 0 | 0 | 0.46776 | 0.44109 | 0.40193 | 0.3469 | 0.32541 | 0.31954 | 0.31287 | 0.32153 | 0.34033 | 0.34931
Wind | 16 | 3 | 0.35096 | 0.36566 | 0.36669 | 0.35651 | 0.3396 | 0.32098 | 0.29708 | 0.25733 | 0.24905 | 0 | 0 | 0 | 0 | 0 | 0.23851 | 0.22797 | 0.19594 | 0.18283 | 0.19286 | 0.21358 | 0.23569 | 0.25404 | 0.29085 | 0.32088
Wind | 16 | 4 | 0.20331 | 0.20539 | 0.22833 | 0.22405 | 0.2044 | 0.18753 | 0.1742 | 0.17579 | 0 | 0 | 0 | 0 | 0 | 0 | 0.29819 | 0.30297 | 0.29322 | 0.26834 | 0.23216 | 0.20793 | 0.18067 | 0.1743 | 0.18231 | 0.20415
Wind | 16 | 5 | 0.053986 | 0.052957 | 0.051415 | 0.048793 | 0.047148 | 0.04252 | 0.051826 | 0.074089 | 0.096712 | 0 | 0 | 0 | 0 | 0 | 0.17455 | 0.16916 | 0.15831 | 0.14808 | 0.11944 | 0.076917 | 0.061338 | 0.056299 | 0.055014 | 0.054243
Wind | 16 | 6 | 0.019057 | 0.020102 | 0.020798 | 0.021147 | 0.020549 | 0.015922 | 0.011394 | 0.0090557 | 0.0082596 | 0 | 0 | 0 | 0 | 0 | 0.021744 | 0.024281 | 0.030949 | 0.05717 | 0.079212 | 0.039507 | 0.020798 | 0.017465 | 0.017266 | 0.017912
Wind | 16 | 7 | 0.02652 | 0.024978 | 0.021943 | 0.01846 | 0.01627 | 0.015474 | 0.013584 | 0.017116 | 0.023684 | 0 | 0 | 0 | 0 | 0 | 0.066126 | 0.072545 | 0.073092 | 0.079063 | 0.072445 | 0.045776 | 0.03473 | 0.029904 | 0.027515 | 0.026968
Wind | 16 | 8 | 0.038767 | 0.03887 | 0.039384 | 0.038664 | 0.037173 | 0.034705 | 0.029821 | 0.031723 | 0.048741 | 0 | 0 | 0 | 0 | 0 | 0.11923 | 0.10807 | 0.10355 | 0.11363 | 0.088485 | 0.067868 | 0.055425 | 0.048382 | 0.045194 | 0.038973
Wind | 16 | 9 | 0.074834 | 0.070007 | 0.061847 | 0.053389 | 0.047716 | 0.053886 | 0.064683 | 0.062146 | 0.069012 | 0 | 0 | 0 | 0 | 0 | 0.090308 | 0.092497 | 0.10389 | 0.096378 | 0.07762 | 0.071152 | 0.06941 | 0.072296 | 0.076227 | 0.074809
Wind | 16 | 10 | 0.25769 | 0.25522 | 0.24988 | 0.25127 | 0.24551 | 0.23569 | 0.2345 | 0.21373 | 0.19527 | 0.18777 | 0 | 0 | 0 | 0.1491 | 0.12617 | 0.1127 | 0.10607 | 0.10268 | 0.11651 | 0.13933 | 0.16391 | 0.19759 | 0.22895 | 0.25085
Wind | 16 | 11 | 0.10402 | 0.097126 | 0.081849 | 0.072047 | 0.069162 | 0.066126 | 0.060205 | 0.047766 | 0.031645 | 0 | 0 | 0 | 0 | 0.055528 | 0.059807 | 0.071401 | 0.073988 | 0.067768 | 0.063937 | 0.063091 | 0.071003 | 0.086626 | 0.10409 | 0.10986
Wind | 17 | 0 | 0 | 0 | 0 | 0 | 0 | 0 | 0 | 0 | 0 | 0 | 0 | 0 | 0 | 0 | 0 | 0 | 0 | 0 | 0 | 0 | 0 | 0 | 0 | 0
Wind | 17 | 1 | 0 | 0 | 0 | 0 | 0 | 0 | 0 | 0 | 0 | 0 | 0 | 0 | 0 | 0 | 0 | 0 | 0 | 0 | 0 | 0 | 0 | 0 | 0 | 0
Wind | 17 | 2 | 0 | 0 | 0 | 0 | 0 | 0 | 0 | 0 | 0 | 0 | 0 | 0 | 0 | 0 | 0 | 0 | 0 | 0 | 0 | 0 | 0 | 0 | 0 | 0
Wind | 17 | 3 | 0 | 0 | 0 | 0 | 0 | 0 | 0 | 0 | 0 | 0 | 0 | 0 | 0 | 0 | 0 | 0 | 0 | 0 | 0 | 0 | 0 | 0 | 0 | 0
Wind | 17 | 4 | 0 | 0 | 0 | 0 | 0 | 0 | 0 | 0 | 0 | 0 | 0 | 0 | 0 | 0 | 0 | 0 | 0 | 0 | 0 | 0 | 0 | 0 | 0 | 0
Wind | 17 | 5 | 0 | 0 | 0 | 0 | 0 | 0 | 0 | 0 | 0 | 0 | 0 | 0 | 0 | 0 | 0 | 0 | 0 | 0 | 0 | 0 | 0 | 0 | 0 | 0
Wind | 17 | 6 | 0 | 0 | 0 | 0 | 0 | 0 | 0 | 0 | 0 | 0 | 0 | 0 | 0 | 0 | 0 | 0 | 0 | 0 | 0 | 0 | 0 | 0 | 0 | 0
Wind | 17 | 7 | 0 | 0 | 0 | 0 | 0 | 0 | 0 | 0 | 0 | 0 | 0 | 0 | 0 | 0 | 0 | 0 | 0 | 0 | 0 | 0 | 0 | 0 | 0 | 0
Wind | 17 | 8 | 0 | 0 | 0 | 0 | 0 | 0 | 0 | 0 | 0 | 0 | 0 | 0 | 0 | 0 | 0 | 0 | 0 | 0 | 0 | 0 | 0 | 0 | 0 | 0
Wind | 17 | 9 | 0 | 0 | 0 | 0 | 0 | 0 | 0 | 0 | 0 | 0 | 0 | 0 | 0 | 0 | 0 | 0 | 0 | 0 | 0 | 0 | 0 | 0 | 0 | 0
Wind | 17 | 10 | 0 | 0 | 0 | 0 | 0 | 0 | 0 | 0 | 0 | 0 | 0 | 0 | 0 | 0 | 0 | 0 | 0 | 0 | 0 | 0 | 0 | 0 | 0 | 0
Wind | 17 | 11 | 0 | 0 | 0 | 0 | 0 | 0 | 0 | 0 | 0 | 0 | 0 | 0 | 0 | 0 | 0 | 0 | 0 | 0 | 0 | 0 | 0 | 0 | 0 | 0
Wind | 18 | 0 | 0 | 0 | 0 | 0 | 0 | 0 | 0 | 0 | 0 | 0 | 0 | 0 | 0 | 0 | 0 | 0 | 0 | 0 | 0 | 0 | 0 | 0 | 0 | 0
Wind | 18 | 1 | 0 | 0 | 0 | 0 | 0 | 0 | 0 | 0 | 0 | 0 | 0 | 0 | 0 | 0 | 0 | 0 | 0 | 0 | 0 | 0 | 0 | 0 | 0 | 0
Wind | 18 | 2 | 0 | 0 | 0 | 0 | 0 | 0 | 0 | 0 | 0 | 0 | 0 | 0 | 0 | 0 | 0 | 0 | 0 | 0 | 0 | 0 | 0 | 0 | 0 | 0
Wind | 18 | 3 | 0 | 0 | 0 | 0 | 0 | 0 | 0 | 0 | 0 | 0 | 0 | 0 | 0 | 0 | 0 | 0 | 0 | 0 | 0 | 0 | 0 | 0 | 0 | 0
Wind | 18 | 4 | 0 | 0 | 0 | 0 | 0 | 0 | 0 | 0 | 0 | 0 | 0 | 0 | 0 | 0 | 0 | 0 | 0 | 0 | 0 | 0 | 0 | 0 | 0 | 0
Wind | 18 | 5 | 0 | 0 | 0 | 0 | 0 | 0 | 0 | 0 | 0 | 0 | 0 | 0 | 0 | 0 | 0 | 0 | 0 | 0 | 0 | 0 | 0 | 0 | 0 | 0
Wind | 18 | 6 | 0 | 0 | 0 | 0 | 0 | 0 | 0 | 0 | 0 | 0 | 0 | 0 | 0 | 0 | 0 | 0 | 0 | 0 | 0 | 0 | 0 | 0 | 0 | 0
Wind | 18 | 7 | 0 | 0 | 0 | 0 | 0 | 0 | 0 | 0 | 0 | 0 | 0 | 0 | 0 | 0 | 0 | 0 | 0 | 0 | 0 | 0 | 0 | 0 | 0 | 0
Wind | 18 | 8 | 0 | 0 | 0 | 0 | 0 | 0 | 0 | 0 | 0 | 0 | 0 | 0 | 0 | 0 | 0 | 0 | 0 | 0 | 0 | 0 | 0 | 0 | 0 | 0
Wind | 18 | 9 | 0 | 0 | 0 | 0 | 0 | 0 | 0 | 0 | 0 | 0 | 0 | 0 | 0 | 0 | 0 | 0 | 0 | 0 | 0 | 0 | 0 | 0 | 0 | 0
Wind | 18 | 10 | 0 | 0 | 0 | 0 | 0 | 0 | 0 | 0 | 0 | 0 | 0 | 0 | 0 | 0 | 0 | 0 | 0 | 0 | 0 | 0 | 0 | 0 | 0 | 0
Wind | 18 | 11 | 0 | 0 | 0 | 0 | 0 | 0 | 0 | 0 | 0 | 0 | 0 | 0 | 0 | 0 | 0 | 0 | 0 | 0 | 0 | 0 | 0 | 0 | 0 | 0
Wind | 19 | 0 | 0 | 0 | 0 | 0 | 0 | 0 | 0 | 0 | 0 | 0 | 0 | 0 | 0 | 0 | 0 | 0 | 0 | 0 | 0 | 0 | 0 | 0 | 0 | 0
Wind | 19 | 1 | 0 | 0 | 0 | 0 | 0 | 0 | 0 | 0 | 0 | 0 | 0 | 0 | 0 | 0 | 0 | 0 | 0 | 0 | 0 | 0 | 0 | 0 | 0 | 0
Wind | 19 | 2 | 0 | 0 | 0 | 0 | 0 | 0 | 0 | 0 | 0 | 0 | 0 | 0 | 0 | 0 | 0 | 0 | 0 | 0 | 0 | 0 | 0 | 0 | 0 | 0
Wind | 19 | 3 | 0 | 0 | 0 | 0 | 0 | 0 | 0 | 0 | 0 | 0 | 0 | 0 | 0 | 0 | 0 | 0 | 0 | 0 | 0 | 0 | 0 | 0 | 0 | 0
Wind | 19 | 4 | 0 | 0 | 0 | 0 | 0 | 0 | 0 | 0 | 0 | 0 | 0 | 0 | 0 | 0 | 0 | 0 | 0 | 0 | 0 | 0 | 0 | 0 | 0 | 0
Wind | 19 | 5 | 0 | 0 | 0 | 0 | 0 | 0 | 0 | 0 | 0 | 0 | 0 | 0 | 0 | 0 | 0 | 0 | 0 | 0 | 0 | 0 | 0 | 0 | 0 | 0
Wind | 19 | 6 | 0 | 0 | 0 | 0 | 0 | 0 | 0 | 0 | 0 | 0 | 0 | 0 | 0 | 0 | 0 | 0 | 0 | 0 | 0 | 0 | 0 | 0 | 0 | 0
Wind | 19 | 7 | 0 | 0 | 0 | 0 | 0 | 0 | 0 | 0 | 0 | 0 | 0 | 0 | 0 | 0 | 0 | 0 | 0 | 0 | 0 | 0 | 0 | 0 | 0 | 0
Wind | 19 | 8 | 0 | 0 | 0 | 0 | 0 | 0 | 0 | 0 | 0 | 0 | 0 | 0 | 0 | 0 | 0 | 0 | 0 | 0 | 0 | 0 | 0 | 0 | 0 | 0
Wind | 19 | 9 | 0 | 0 | 0 | 0 | 0 | 0 | 0 | 0 | 0 | 0 | 0 | 0 | 0 | 0 | 0 | 0 | 0 | 0 | 0 | 0 | 0 | 0 | 0 | 0
Wind | 19 | 10 | 0 | 0 | 0 | 0 | 0 | 0 | 0 | 0 | 0 | 0 | 0 | 0 | 0 | 0 | 0 | 0 | 0 | 0 | 0 | 0 | 0 | 0 | 0 | 0
Wind | 19 | 11 | 0 | 0 | 0 | 0 | 0 | 0 | 0 | 0 | 0 | 0 | 0 | 0 | 0 | 0 | 0 | 0 | 0 | 0 | 0 | 0 | 0 | 0 | 0 | 0

## Charging
Generation Technology | Year | Day | Hour 0 | Hour 1 | Hour 2 | Hour 3 | Hour 4 | Hour 5 | Hour 6 | Hour 7 | Hour 8 | Hour 9 | Hour 10 | Hour 11 | Hour 12 | Hour 13 | Hour 14 | Hour 15 | Hour 16 | Hour 17 | Hour 18 | Hour 19 | Hour 20 | Hour 21 | Hour 22 | Hour 23
Battery | 0 | 0 | 0 | 0 | 0 | 0 | 0 | 0 | 0 | 0 | 0.78941 | 4.5052 | 5.3742 | 6.6029 | 6.4185 | 4.8221 | 1.5357 | 0 | 0 | 0 | 0 | 0 | 0 | 0 | 0 | 0
Battery | 0 | 1 | 0 | 0 | 0 | 0 | 0 | 0 | 0 | 0 | 1.4563 | 5.1582 | 5.9878 | 7.2333 | 6.9876 | 5.3349 | 1.7607 | 0 | 0 | 0 | 0 | 0 | 0 | 0 | 0 | 0
Battery | 0 | 2 | 0 | 0 | 0 | 0 | 0 | 0 | 0 | 0 | 3.9032 | 7.2333 | 7.2333 | 7.2333 | 7.2333 | 7.2333 | 3.4058 | 0 | 0 | 0 | 0 | 0 | 0 | 0 | 0 | 0
Battery | 0 | 3 | 0 | 0 | 0 | 0 | 0 | 0 | 0 | 0 | 5.912 | 7.2333 | 7.2333 | 7.2333 | 7.2333 | 7.2333 | 1.397 | 0 | 0 | 0 | 0 | 0 | 0 | 0 | 0 | 0
Battery | 0 | 4 | 0 | 0 | 0 | 0 | 0 | 0 | 0 | 0 | 7.2333 | 7.2333 | 7.2333 | 7.2333 | 7.2333 | 7.2333 | 0.13787 | 0 | 0 | 0 | 0 | 0 | 0 | 0 | 0 | 0
Battery | 0 | 5 | 0 | 0 | 0 | 0 | 0 | 0 | 0 | 0 | 5.3797 | 7.2333 | 7.2333 | 7.2333 | 7.2333 | 6.982 | 2.1807 | 0 | 0 | 0 | 0 | 0 | 0 | 0 | 0 | 0
Battery | 0 | 6 | 0 | 0 | 0 | 0 | 0 | 0 | 0 | 0.11474 | 4.381 | 7.2333 | 7.2333 | 7.2333 | 7.2333 | 6.3263 | 3.7203 | 0 | 0 | 0 | 0 | 0 | 0 | 0 | 0 | 0
Battery | 0 | 7 | 0 | 0 | 0 | 0 | 0 | 0 | 0 | 0.094486 | 3.7638 | 7.2333 | 7.2333 | 7.2333 | 7.2333 | 6.6782 | 4.0059 | 0 | 0 | 0 | 0 | 0 | 0 | 0 | 0 | 0
Battery | 0 | 8 | 0 | 0 | 0 | 0 | 0 | 0 | 0 | 0.52733 | 1.3148 | 7.2333 | 7.2333 | 7.2333 | 7.2333 | 7.2123 | 5.0181 | 0.46985 | 0 | 0 | 0 | 0 | 0 | 0 | 0 | 0
Battery | 0 | 9 | 0 | 0 | 0 | 0 | 0 | 0 | 0 | 0 | 3.0785 | 7.2333 | 7.2333 | 7.2333 | 7.2333 | 7.2333 | 4.2305 | 0 | 0 | 0 | 0 | 0 | 0 | 0 | 0 | 0
Battery | 0 | 10 | 0 | 0 | 0 | 0 | 0 | 0 | 0 | 0 | 2.6587 | 6.2679 | 7.2333 | 7.2333 | 7.2333 | 5.9866 | 2.8873 | 0 | 0 | 0 | 0 | 0 | 0 | 0 | 0 | 0
Battery | 0 | 11 | 0 | 0 | 0 | 0 | 0 | 0 | 0 | 0 | 1.9536 | 6.0158 | 6.7644 | 7.2333 | 7.059 | 5.1844 | 1.4824 | 0 | 0 | 0 | 0 | 0 | 0 | 0 | 0 | 0
Battery | 1 | 0 | 0 | 0 | 0 | 0 | 0 | 0 | 0 | 0.70852 | 7.4805 | 13.1788 | 15.2985 | 15.6407 | 15.6407 | 13.9505 | 8.727 | 1.2152 | 0 | 0 | 0 | 0 | 0 | 0 | 0 | 0
Battery | 1 | 1 | 0 | 0 | 0 | 0 | 0 | 0 | 0 | 1.9564 | 5.8972 | 14.635 | 15.6407 | 15.6407 | 14.9508 | 12.2224 | 9.65 | 2.7051 | 0 | 0 | 0 | 0 | 0 | 0 | 0 | 0
Battery | 1 | 2 | 0 | 0 | 0 | 0 | 0 | 0 | 0 | 1.9832 | 8.6592 | 14.809 | 15.6407 | 15.6407 | 15.6407 | 15.5357 | 10.5584 | 4.457 | 0 | 0 | 0 | 0 | 0 | 0 | 0 | 0
Battery | 1 | 3 | 0 | 0 | 0 | 0 | 0 | 0 | 0 | 0 | 12.9077 | 15.6407 | 15.6407 | 15.6407 | 15.6407 | 15.6407 | 12.5488 | 4.9511 | 0 | 0 | 0 | 0 | 0 | 0 | 0 | 0
Battery | 1 | 4 | 0 | 0 | 0 | 0 | 0 | 0 | 0 | 0 | 11.6451 | 15.6407 | 15.6407 | 15.6407 | 15.6407 | 15.6407 | 12.5177 | 6.2448 | 0 | 0 | 0 | 0 | 0 | 0 | 0 | 0
Battery | 1 | 5 | 0 | 0 | 0 | 0 | 0 | 0 | 0 | 0 | 12.5977 | 15.6407 | 15.6407 | 15.6407 | 15.6407 | 15.6407 | 11.9233 | 5.8866 | 0 | 0 | 0 | 0 | 0 | 0 | 0 | 0
Battery | 1 | 6 | 0 | 0 | 0 | 0 | 0 | 0 | 0 | 2.9062 | 11.5356 | 15.6407 | 15.6407 | 15.6407 | 15.6407 | 15.2949 | 11.1621 | 5.1494 | 0 | 0 | 0 | 0 | 0 | 0 | 0 | 0
Battery | 1 | 7 | 0 | 0 | 0 | 0 | 0 | 0 | 0 | 2.2693 | 11.8436 | 15.6407 | 15.6407 | 15.6407 | 15.6407 | 15.6033 | 11.3223 | 5.0098 | 0 | 0 | 0 | 0 | 0 | 0 | 0 | 0
Battery | 1 | 8 | 0 | 0 | 0 | 0 | 0 | 0 | 0 | 0.10299 | 12.8162 | 15.6407 | 15.6407 | 15.6407 | 15.6407 | 15.6407 | 12.2411 | 5.2473 | 0 | 0 | 0 | 0 | 0 | 0 | 0 | 0
Battery | 1 | 9 | 0 | 0 | 0 | 0 | 0 | 0 | 0 | 3.4422 | 12.0865 | 15.6407 | 15.6407 | 15.6407 | 15.6407 | 15.6407 | 10.8957 | 3.9831 | 0 | 0 | 0 | 0 | 0 | 0 | 0 | 0
Battery | 1 | 10 | 0 | 0 | 0 | 0 | 0 | 0 | 0 | 0 | 7.1382 | 12.9221 | 15.1909 | 15.6407 | 15.6407 | 13.1764 | 8.3832 | 0.99707 | 0 | 0 | 0 | 0 | 0 | 0 | 0 | 0
Battery | 1 | 11 | 0 | 0 | 0 | 0 | 0 | 0 | 0 | 0 | 6.9984 | 13.4201 | 15.6407 | 15.6407 | 15.6407 | 12.6566 | 9.2162 | 0 | 0 | 0 | 0 | 0 | 0 | 0 | 0 | 0
Battery | 2 | 0 | 0 | 0 | 0 | 0 | 0 | 0 | 0 | 0.75398 | 7.8732 | 13.8612 | 16.0901 | 16.3405 | 16.3405 | 14.6676 | 9.1763 | 1.2833 | 0 | 0 | 0 | 0 | 0 | 0 | 0 | 0
Battery | 2 | 1 | 0 | 0 | 0 | 0 | 0 | 0 | 0 | 2.0719 | 6.1928 | 15.3996 | 16.3405 | 16.3405 | 15.7073 | 12.8383 | 10.1569 | 2.7711 | 0 | 0 | 0 | 0 | 0 | 0 | 0 | 0
Battery | 2 | 2 | 0 | 0 | 0 | 0 | 0 | 0 | 0 | 2.0708 | 9.0869 | 15.5482 | 16.3405 | 16.3405 | 16.3405 | 16.3099 | 11.0784 | 4.6659 | 0 | 0 | 0 | 0 | 0 | 0 | 0 | 0
Battery | 2 | 3 | 0 | 0 | 0 | 0 | 0 | 0 | 0 | 5.2062 | 13.5794 | 16.3405 | 16.3405 | 16.3405 | 16.3405 | 16.3405 | 13.2036 | 0 | 0 | 0 | 0 | 0 | 0 | 0 | 0 | 0
Battery | 2 | 4 | 0 | 0 | 0 | 0 | 0 | 0 | 0 | 0 | 12.24 | 16.3405 | 16.3405 | 16.3405 | 16.3405 | 16.3405 | 13.172 | 6.5773 | 0 | 0 | 0 | 0 | 0 | 0 | 0 | 0
Battery | 2 | 5 | 0 | 0 | 0 | 0 | 0 | 0 | 0 | 6.1862 | 13.2549 | 16.3405 | 16.3405 | 16.3405 | 16.3405 | 16.3405 | 12.5482 | 0 | 0 | 0 | 0 | 0 | 0 | 0 | 0 | 0
Battery | 2 | 6 | 0 | 0 | 0 | 0 | 0 | 0 | 0 | 5.1698 | 12.1398 | 16.3405 | 16.3405 | 16.3405 | 16.3405 | 16.094 | 11.7491 | 3.177 | 0 | 0 | 0 | 0 | 0 | 0 | 0 | 0
Battery | 2 | 7 | 0 | 0 | 0 | 0 | 0 | 0 | 0 | 5.2172 | 12.4635 | 16.3405 | 16.3405 | 16.3405 | 16.3405 | 16.3405 | 11.9176 | 2.3909 | 0 | 0 | 0 | 0 | 0 | 0 | 0 | 0
Battery | 2 | 8 | 0 | 0 | 0 | 0 | 0 | 0 | 0 | 5.6211 | 13.4854 | 16.3405 | 16.3405 | 16.3405 | 16.3405 | 16.3405 | 12.8828 | 0 | 0 | 0 | 0 | 0 | 0 | 0 | 0 | 0
Battery | 2 | 9 | 0 | 0 | 0 | 0 | 0 | 0 | 0 | 3.6245 | 12.7115 | 16.3405 | 16.3405 | 16.3405 | 16.3405 | 16.3405 | 11.4602 | 4.193 | 0 | 0 | 0 | 0 | 0 | 0 | 0 | 0
Battery | 2 | 10 | 0 | 0 | 0 | 0 | 0 | 0 | 0 | 0 | 7.5001 | 13.5815 | 15.9685 | 16.3405 | 16.3405 | 13.8531 | 8.8155 | 1.0519 | 0 | 0 | 0 | 0 | 0 | 0 | 0 | 0
Battery | 2 | 11 | 0 | 0 | 0 | 0 | 0 | 0 | 0 | 0 | 7.3657 | 14.1172 | 16.1514 | 16.3405 | 16.3405 | 15.933 | 7.0778 | 0 | 0 | 0 | 0 | 0 | 0 | 0 | 0 | 0
Battery | 3 | 0 | 0 | 0 | 0 | 0 | 0 | 0 | 0 | 0.83505 | 8.1559 | 14.2904 | 16.3571 | 16.3571 | 16.3571 | 15.0338 | 9.3955 | 1.3105 | 0 | 0 | 0 | 0 | 0 | 0 | 0 | 0
Battery | 3 | 1 | 0 | 0 | 0 | 0 | 0 | 0 | 0 | 2.2363 | 8.9157 | 15.9325 | 16.3571 | 16.3571 | 15.6938 | 12.7468 | 10.4902 | 0 | 0 | 0 | 0 | 0 | 0 | 0 | 0 | 0
Battery | 3 | 2 | 0 | 0 | 0 | 0 | 0 | 0 | 0 | 1.7307 | 8.9264 | 15.5331 | 16.3571 | 16.3571 | 16.3571 | 16.2574 | 10.8908 | 4.3135 | 0 | 0 | 0 | 0 | 0 | 0 | 0 | 0
Battery | 3 | 3 | 0 | 0 | 0 | 0 | 0 | 0 | 0 | 0 | 12.1481 | 16.3571 | 16.3571 | 16.3571 | 16.3571 | 16.3571 | 13.3757 | 6.3824 | 0 | 0 | 0 | 0 | 0 | 0 | 0 | 0
Battery | 3 | 4 | 0 | 0 | 0 | 0 | 0 | 0 | 0 | 0 | 14.6239 | 16.3571 | 16.3571 | 16.3571 | 16.3571 | 16.3571 | 13.326 | 3.9562 | 0 | 0 | 0 | 0 | 0 | 0 | 0 | 0
Battery | 3 | 5 | 0 | 0 | 0 | 0 | 0 | 0 | 0 | 5.8088 | 13.4328 | 16.3571 | 16.3571 | 16.3571 | 16.3571 | 16.3571 | 12.6645 | 0 | 0 | 0 | 0 | 0 | 0 | 0 | 0 | 0
Battery | 3 | 6 | 0 | 0 | 0 | 0 | 0 | 0 | 0 | 5.0914 | 12.26 | 16.3571 | 16.3571 | 16.3571 | 16.3571 | 16.2876 | 11.8229 | 2.8013 | 0 | 0 | 0 | 0 | 0 | 0 | 0 | 0
Battery | 3 | 7 | 0 | 0 | 0 | 0 | 0 | 0 | 0 | 5.1396 | 12.5929 | 16.3571 | 16.3571 | 16.3571 | 16.3571 | 16.3571 | 11.9944 | 2.1792 | 0 | 0 | 0 | 0 | 0 | 0 | 0 | 0
Battery | 3 | 8 | 0 | 0 | 0 | 0 | 0 | 0 | 0 | 5.2519 | 13.6545 | 16.3571 | 16.3571 | 16.3571 | 16.3571 | 16.3571 | 12.9997 | 0 | 0 | 0 | 0 | 0 | 0 | 0 | 0 | 0
Battery | 3 | 9 | 0 | 0 | 0 | 0 | 0 | 0 | 0 | 3.5086 | 12.8486 | 16.3571 | 16.3571 | 16.3571 | 16.3571 | 16.3571 | 11.5116 | 4.0373 | 0 | 0 | 0 | 0 | 0 | 0 | 0 | 0
Battery | 3 | 10 | 0 | 0 | 0 | 0 | 0 | 0 | 0 | 0 | 7.4175 | 13.6697 | 16.0907 | 16.3571 | 16.3571 | 13.9471 | 8.7832 | 0.80397 | 0 | 0 | 0 | 0 | 0 | 0 | 0 | 0
Battery | 3 | 11 | 0 | 0 | 0 | 0 | 0 | 0 | 0 | 0 | 8.0496 | 14.3043 | 16.3571 | 16.3571 | 16.3571 | 13.4328 | 7.0238 | 0 | 0 | 0 | 0 | 0 | 0 | 0 | 0 | 0
Battery | 4 | 0 | 0 | 0 | 0 | 0 | 0 | 0 | 0 | 3.7972 | 17.4977 | 17.4977 | 17.4977 | 17.4977 | 17.4977 | 17.4977 | 17.4977 | 6.0617 | 0 | 0 | 0 | 0 | 0 | 0 | 0 | 0
Battery | 4 | 1 | 0 | 0 | 0 | 0 | 0 | 0 | 0 | 0 | 17.4977 | 17.4977 | 17.4977 | 17.4977 | 17.4977 | 17.4977 | 17.4977 | 9.8589 | 0 | 0 | 0 | 0 | 0 | 0 | 0 | 0
Battery | 4 | 2 | 0 | 0 | 0 | 0 | 0 | 0 | 0 | 0 | 17.4977 | 17.4977 | 17.4977 | 16.5653 | 14.9756 | 17.4977 | 17.4977 | 13.3135 | 0 | 0 | 0 | 0 | 0 | 0 | 0 | 0
Battery | 4 | 3 | 0 | 0 | 0 | 0 | 0 | 0 | 0 | 5.6429 | 17.4977 | 17.4977 | 17.4977 | 17.4977 | 17.4977 | 17.4977 | 17.4977 | 0 | 0 | 0 | 0 | 0 | 0 | 0 | 0 | 0
Battery | 4 | 4 | 0 | 0 | 0 | 0 | 0 | 0 | 0 | 9.8589 | 17.4977 | 17.4977 | 17.4977 | 17.4977 | 17.4977 | 17.4977 | 17.4977 | 0 | 0 | 0 | 0 | 0 | 0 | 0 | 0 | 0
Battery | 4 | 5 | 0 | 0 | 0 | 0 | 0 | 0 | 0 | 0 | 17.4977 | 17.4977 | 17.4977 | 17.4977 | 17.4977 | 17.4977 | 17.4977 | 9.8589 | 0 | 0 | 0 | 0 | 0 | 0 | 0 | 0
Battery | 4 | 6 | 0 | 0 | 0 | 0 | 0 | 0 | 0 | 0 | 17.4977 | 17.4977 | 17.4977 | 17.4977 | 17.4977 | 17.4977 | 17.4977 | 9.8589 | 0 | 0 | 0 | 0 | 0 | 0 | 0 | 0
Battery | 4 | 7 | 0 | 0 | 0 | 0 | 0 | 0 | 0 | 9.8589 | 17.4977 | 17.4977 | 17.4977 | 17.4977 | 17.4977 | 17.4977 | 17.4977 | 0 | 0 | 0 | 0 | 0 | 0 | 0 | 0 | 0
Battery | 4 | 8 | 0 | 0 | 0 | 0 | 0 | 0 | 0 | 9.8589 | 17.4977 | 17.4977 | 17.4977 | 17.4977 | 17.4977 | 17.4977 | 17.4977 | 0 | 0 | 0 | 0 | 0 | 0 | 0 | 0 | 0
Battery | 4 | 9 | 0 | 0 | 0 | 0 | 0 | 0 | 0 | 9.8589 | 17.4977 | 17.4977 | 17.4977 | 17.4977 | 17.4977 | 17.4977 | 17.4977 | 0 | 0 | 0 | 0 | 0 | 0 | 0 | 0 | 0
Battery | 4 | 10 | 0 | 0 | 0 | 0 | 0 | 0 | 0 | 0 | 17.4977 | 17.4977 | 17.4977 | 14.0303 | 17.4977 | 17.4977 | 17.4977 | 13.3264 | 0 | 0 | 0 | 0 | 0 | 0 | 0 | 0
Battery | 4 | 11 | 0 | 0 | 0 | 0 | 0 | 0 | 0 | 1.1399 | 17.4977 | 17.4977 | 17.4977 | 17.4977 | 17.4977 | 17.4977 | 17.4977 | 8.719 | 0 | 0 | 0 | 0 | 0 | 0 | 0 | 0
Battery | 5 | 0 | 0 | 0 | 0 | 0 | 0 | 0 | 0 | 3.7937 | 18.4511 | 18.4511 | 18.4511 | 18.4511 | 18.4511 | 18.4511 | 18.4511 | 6.1237 | 0 | 0 | 0 | 0 | 0 | 0 | 0 | 0
Battery | 5 | 1 | 0 | 0 | 0 | 0 | 0 | 0 | 0 | 0 | 18.4511 | 18.4511 | 18.4511 | 18.4511 | 18.4511 | 18.4511 | 18.4511 | 9.9174 | 0 | 0 | 0 | 0 | 0 | 0 | 0 | 0
Battery | 5 | 2 | 0 | 0 | 0 | 0 | 0 | 0 | 0 | 0 | 18.4511 | 18.4511 | 18.4511 | 18.4511 | 16.86 | 18.4511 | 18.4511 | 11.5086 | 0 | 0 | 0 | 0 | 0 | 0 | 0 | 0
Battery | 5 | 3 | 0 | 0 | 0 | 0 | 0 | 0 | 0 | 5.4352 | 18.4511 | 18.4511 | 18.4511 | 18.4511 | 18.4511 | 18.4511 | 18.4511 | 0 | 0 | 0 | 0 | 0 | 0 | 0 | 0 | 0
Battery | 5 | 4 | 0 | 0 | 0 | 0 | 0 | 0 | 0 | 11.4195 | 18.4511 | 16.9491 | 18.4511 | 18.4511 | 18.4511 | 18.4511 | 18.4511 | 0 | 0 | 0 | 0 | 0 | 0 | 0 | 0 | 0
Battery | 5 | 5 | 0 | 0 | 0 | 0 | 0 | 0 | 0 | 9.9174 | 18.4511 | 18.4511 | 18.4511 | 18.4511 | 18.4511 | 18.4511 | 18.4511 | 0 | 0 | 0 | 0 | 0 | 0 | 0 | 0 | 0
Battery | 5 | 6 | 0 | 0 | 0 | 0 | 0 | 0 | 0 | 0 | 18.4511 | 18.4511 | 18.4511 | 18.4511 | 18.4511 | 18.4511 | 18.4511 | 9.9174 | 0 | 0 | 0 | 0 | 0 | 0 | 0 | 0
Battery | 5 | 7 | 0 | 0 | 0 | 0 | 0 | 0 | 0 | 9.9174 | 18.4511 | 18.4511 | 18.4511 | 18.4511 | 18.4511 | 18.4511 | 18.4511 | 0 | 0 | 0 | 0 | 0 | 0 | 0 | 0 | 0
Battery | 5 | 8 | 0 | 0 | 0 | 0 | 0 | 0 | 0 | 0 | 18.4511 | 17.5292 | 18.4511 | 18.4511 | 18.4511 | 18.4511 | 18.4511 | 10.8393 | 0 | 0 | 0 | 0 | 0 | 0 | 0 | 0
Battery | 5 | 9 | 0 | 0 | 0 | 0 | 0 | 0 | 0 | 9.9174 | 18.4511 | 18.4511 | 18.4511 | 18.4511 | 18.4511 | 18.4511 | 18.4511 | 0 | 0 | 0 | 0 | 0 | 0 | 0 | 0 | 0
Battery | 5 | 10 | 0 | 0 | 0 | 0 | 0 | 0 | 0 | 0 | 18.4511 | 18.4511 | 18.4511 | 14.6876 | 18.4511 | 18.4511 | 18.4511 | 13.681 | 0 | 0 | 0 | 0 | 0 | 0 | 0 | 0
Battery | 5 | 11 | 0 | 0 | 0 | 0 | 0 | 0 | 0 | 1.0225 | 18.4511 | 18.4511 | 18.4511 | 18.4511 | 18.4511 | 18.4511 | 18.4511 | 8.8949 | 0 | 0 | 0 | 0 | 0 | 0 | 0 | 0
Battery | 6 | 0 | 0 | 0 | 0 | 0 | 0 | 0 | 0 | 0 | 5.7868 | 26.7098 | 26.7098 | 26.7098 | 26.7098 | 26.7098 | 26.7098 | 0 | 0 | 0 | 0 | 0 | 0 | 0 | 0 | 0
Battery | 6 | 1 | 0 | 0 | 0 | 0 | 0 | 0 | 0 | 0 | 5.7868 | 26.7098 | 26.7098 | 26.7098 | 26.7098 | 26.7098 | 26.7098 | 0 | 0 | 0 | 0 | 0 | 0 | 0 | 0 | 0
Battery | 6 | 2 | 0 | 0 | 0 | 0 | 0 | 0 | 0 | 0 | 0 | 26.7098 | 26.7098 | 26.7098 | 26.7098 | 26.7098 | 26.4695 | 0 | 0 | 0 | 0 | 0 | 0 | 0 | 0 | 0
Battery | 6 | 3 | 0 | 0 | 0 | 0 | 0 | 0 | 0 | 0 | 14.5863 | 26.7098 | 26.7098 | 26.7098 | 26.7098 | 26.7098 | 15.8172 | 0 | 0 | 0 | 0 | 0 | 0 | 0 | 0 | 0
Battery | 6 | 4 | 0 | 0 | 0 | 0 | 0 | 0 | 0 | 0 | 17.4637 | 26.7098 | 26.7098 | 26.7098 | 26.7098 | 26.7098 | 15.0328 | 0 | 0 | 0 | 0 | 0 | 0 | 0 | 0 | 0
Battery | 6 | 5 | 0 | 0 | 0 | 0 | 0 | 0 | 0 | 0 | 15.6066 | 26.7098 | 26.7098 | 26.7098 | 26.7098 | 26.7098 | 16.89 | 0 | 0 | 0 | 0 | 0 | 0 | 0 | 0 | 0
Battery | 6 | 6 | 0 | 0 | 0 | 0 | 0 | 0 | 0 | 0 | 14.4049 | 26.7098 | 26.7098 | 26.7098 | 26.7098 | 26.7098 | 18.0916 | 0 | 0 | 0 | 0 | 0 | 0 | 0 | 0 | 0
Battery | 6 | 7 | 0 | 0 | 0 | 0 | 0 | 0 | 0 | 0 | 15.3755 | 26.7098 | 26.7098 | 26.7098 | 26.7098 | 26.7098 | 17.1211 | 0 | 0 | 0 | 0 | 0 | 0 | 0 | 0 | 0
Battery | 6 | 8 | 0 | 0 | 0 | 0 | 0 | 0 | 0 | 0 | 13.8887 | 26.7098 | 26.7098 | 26.7098 | 26.7098 | 26.7098 | 18.6079 | 0 | 0 | 0 | 0 | 0 | 0 | 0 | 0 | 0
Battery | 6 | 9 | 0 | 0 | 0 | 0 | 0 | 0 | 0 | 0 | 11.9957 | 26.7098 | 26.7098 | 26.7098 | 26.7098 | 26.7098 | 12.3939 | 0 | 0 | 0 | 0 | 0 | 0 | 0 | 0 | 0
Battery | 6 | 10 | 0 | 0 | 0 | 0 | 0 | 0 | 0 | 0 | 26.7098 | 26.7098 | 26.7098 | 26.7098 | 26.7098 | 26.7098 | 2.0027 | 0 | 0 | 0 | 0 | 0 | 0 | 0 | 0 | 0
Battery | 6 | 11 | 0 | 0 | 0 | 0 | 0 | 0 | 0 | 0 | 5.7868 | 26.7098 | 26.7098 | 26.7098 | 26.7098 | 26.7098 | 26.7098 | 0 | 0 | 0 | 0 | 0 | 0 | 0 | 0 | 0
Battery | 7 | 0 | 0 | 0 | 0 | 0 | 0 | 0 | 0 | 0 | 27.9551 | 27.9551 | 27.9551 | 27.9551 | 27.9551 | 27.9551 | 6.9374 | 0 | 0 | 0 | 0 | 0 | 0 | 0 | 0 | 0
Battery | 7 | 1 | 0 | 0 | 0 | 0 | 0 | 0 | 0 | 0 | 27.9551 | 27.9551 | 27.9551 | 27.9551 | 27.9551 | 27.9551 | 6.9374 | 0 | 0 | 0 | 0 | 0 | 0 | 0 | 0 | 0
Battery | 7 | 2 | 0 | 0 | 0 | 0 | 0 | 0 | 0 | 0 | 0.54644 | 27.9551 | 27.9551 | 27.9551 | 27.9551 | 27.9551 | 27.9551 | 0 | 0 | 0 | 0 | 0 | 0 | 0 | 0 | 0
Battery | 7 | 3 | 0 | 0 | 0 | 0 | 0 | 0 | 0 | 0 | 15.8001 | 27.9551 | 27.9551 | 27.9551 | 27.9551 | 27.9551 | 17.0253 | 0 | 0 | 0 | 0 | 0 | 0 | 0 | 0 | 0
Battery | 7 | 4 | 0 | 0 | 0 | 0 | 0 | 0 | 0 | 0 | 18.7463 | 27.9551 | 27.9551 | 27.9551 | 27.9551 | 27.9551 | 16.1461 | 0 | 0 | 0 | 0 | 0 | 0 | 0 | 0 | 0
Battery | 7 | 5 | 0 | 0 | 0 | 0 | 0 | 0 | 0 | 0 | 16.815 | 27.9551 | 27.9551 | 27.9551 | 27.9551 | 27.9551 | 18.0774 | 0 | 0 | 0 | 0 | 0 | 0 | 0 | 0 | 0
Battery | 7 | 6 | 0 | 0 | 0 | 0 | 0 | 0 | 0 | 0 | 15.5472 | 27.9551 | 27.9551 | 27.9551 | 27.9551 | 27.9551 | 19.3452 | 0 | 0 | 0 | 0 | 0 | 0 | 0 | 0 | 0
Battery | 7 | 7 | 0 | 0 | 0 | 0 | 0 | 0 | 0 | 0 | 16.5433 | 27.9551 | 27.9551 | 27.9551 | 27.9551 | 27.9551 | 18.3491 | 0 | 0 | 0 | 0 | 0 | 0 | 0 | 0 | 0
Battery | 7 | 8 | 0 | 0 | 0 | 0 | 0 | 0 | 0 | 0 | 18.7809 | 27.9551 | 27.9551 | 27.9551 | 27.9551 | 27.9551 | 16.1115 | 0 | 0 | 0 | 0 | 0 | 0 | 0 | 0 | 0
Battery | 7 | 9 | 0 | 0 | 0 | 0 | 0 | 0 | 0 | 0 | 13.13 | 27.9551 | 27.9551 | 27.9551 | 27.9551 | 27.9551 | 13.144 | 0 | 0 | 0 | 0 | 0 | 0 | 0 | 0 | 0
Battery | 7 | 10 | 0 | 0 | 0 | 0 | 0 | 0 | 0 | 0 | 27.9551 | 27.9551 | 27.9551 | 27.9551 | 27.9551 | 27.9551 | 2.8049 | 0 | 0 | 0 | 0 | 0 | 0 | 0 | 0 | 0
Battery | 7 | 11 | 0 | 0 | 0 | 0 | 0 | 0 | 0 | 0 | 6.9374 | 27.9551 | 27.9551 | 27.9551 | 27.9551 | 27.9551 | 27.9551 | 0 | 0 | 0 | 0 | 0 | 0 | 0 | 0 | 0
Battery | 8 | 0 | 0 | 0 | 0 | 0 | 0 | 0 | 0 | 0 | 29.1317 | 29.191 | 29.191 | 29.191 | 29.191 | 29.191 | 8.6021 | 0 | 0 | 0 | 0 | 0 | 0 | 0 | 0 | 0
Battery | 8 | 1 | 0 | 0 | 0 | 0 | 0 | 0 | 0 | 0 | 29.191 | 29.191 | 29.191 | 29.191 | 29.191 | 29.191 | 8.5428 | 0 | 0 | 0 | 0 | 0 | 0 | 0 | 0 | 0
Battery | 8 | 2 | 0 | 0 | 0 | 0 | 0 | 0 | 0 | 0 | 1.7762 | 29.191 | 29.191 | 29.191 | 29.191 | 29.191 | 29.191 | 0 | 0 | 0 | 0 | 0 | 0 | 0 | 0 | 0
Battery | 8 | 3 | 0 | 0 | 0 | 0 | 0 | 0 | 0 | 0 | 17.2274 | 29.191 | 29.191 | 29.191 | 29.191 | 29.191 | 18.4535 | 0 | 0 | 0 | 0 | 0 | 0 | 0 | 0 | 0
Battery | 8 | 4 | 0 | 0 | 0 | 0 | 0 | 0 | 0 | 0 | 20.2535 | 29.191 | 29.191 | 29.191 | 29.191 | 29.191 | 17.4804 | 0 | 0 | 0 | 0 | 0 | 0 | 0 | 0 | 0
Battery | 8 | 5 | 0 | 0 | 0 | 0 | 0 | 0 | 0 | 0 | 18.2425 | 29.191 | 29.191 | 29.191 | 29.191 | 29.191 | 19.4913 | 0 | 0 | 0 | 0 | 0 | 0 | 0 | 0 | 0
Battery | 8 | 6 | 0 | 0 | 0 | 0 | 0 | 0 | 0 | 0 | 16.9058 | 29.191 | 29.191 | 29.191 | 29.191 | 29.191 | 20.828 | 0 | 0 | 0 | 0 | 0 | 0 | 0 | 0 | 0
Battery | 8 | 7 | 0 | 0 | 0 | 0 | 0 | 0 | 0 | 0 | 17.9311 | 29.191 | 29.191 | 29.191 | 29.191 | 29.191 | 19.8028 | 0 | 0 | 0 | 0 | 0 | 0 | 0 | 0 | 0
Battery | 8 | 8 | 0 | 0 | 0 | 0 | 0 | 0 | 0 | 0 | 20.2475 | 29.191 | 29.191 | 29.191 | 29.191 | 29.191 | 17.4864 | 0 | 0 | 0 | 0 | 0 | 0 | 0 | 0 | 0
Battery | 8 | 9 | 0 | 0 | 0 | 0 | 0 | 0 | 0 | 0 | 14.4689 | 29.191 | 29.191 | 29.191 | 29.191 | 29.191 | 14.1203 | 0 | 0 | 0 | 0 | 0 | 0 | 0 | 0 | 0
Battery | 8 | 10 | 0 | 0 | 0 | 0 | 0 | 0 | 0 | 0 | 29.191 | 29.191 | 29.191 | 29.191 | 29.191 | 29.191 | 4.0606 | 0 | 0 | 0 | 0 | 0 | 0 | 0 | 0 | 0
Battery | 8 | 11 | 0 | 0 | 0 | 0 | 0 | 0 | 0 | 0 | 8.5428 | 29.191 | 29.191 | 29.191 | 29.191 | 29.191 | 29.191 | 0 | 0 | 0 | 0 | 0 | 0 | 0 | 0 | 0
Battery | 9 | 0 | 0 | 0 | 0 | 0 | 0 | 0 | 0 | 0 | 29.5626 | 30.5996 | 30.5996 | 30.5996 | 30.5996 | 30.5996 | 10.6581 | 0 | 0 | 0 | 0 | 0 | 0 | 0 | 0 | 0
Battery | 9 | 1 | 0 | 0 | 0 | 0 | 0 | 0 | 0 | 0 | 30.5996 | 30.5996 | 30.5996 | 30.5996 | 30.5996 | 30.5996 | 9.6211 | 0 | 0 | 0 | 0 | 0 | 0 | 0 | 0 | 0
Battery | 9 | 2 | 0 | 0 | 0 | 0 | 0 | 0 | 0 | 0 | 2.4486 | 30.5996 | 30.5996 | 30.5996 | 30.5996 | 30.5996 | 30.5996 | 0 | 0 | 0 | 0 | 0 | 0 | 0 | 0 | 0
Battery | 9 | 3 | 0 | 0 | 0 | 0 | 0 | 0 | 0 | 0 | 18.4521 | 30.5996 | 30.5996 | 30.5996 | 30.5996 | 30.5996 | 19.667 | 0 | 0 | 0 | 0 | 0 | 0 | 0 | 0 | 0
Battery | 9 | 4 | 0 | 0 | 0 | 0 | 0 | 0 | 0 | 0 | 21.5484 | 30.5996 | 30.5996 | 30.5996 | 30.5996 | 30.5996 | 18.6723 | 0 | 0 | 0 | 0 | 0 | 0 | 0 | 0 | 0
Battery | 9 | 5 | 0 | 0 | 0 | 0 | 0 | 0 | 0 | 0 | 19.4572 | 30.5996 | 30.5996 | 30.5996 | 30.5996 | 30.5996 | 20.6763 | 0.087246 | 0 | 0 | 0 | 0 | 0 | 0 | 0 | 0
Battery | 9 | 6 | 0 | 0 | 0 | 0 | 0 | 0 | 0 | 0 | 18.047 | 30.5996 | 30.5996 | 30.5996 | 30.5996 | 30.5996 | 22.1737 | 0 | 0 | 0 | 0 | 0 | 0 | 0 | 0 | 0
Battery | 9 | 7 | 0 | 0 | 0 | 0 | 0 | 0 | 0 | 0 | 19.0987 | 30.5996 | 30.5996 | 30.5996 | 30.5996 | 30.5996 | 21.122 | 0 | 0 | 0 | 0 | 0 | 0 | 0 | 0 | 0
Battery | 9 | 8 | 0 | 0 | 0 | 0 | 0 | 0 | 0 | 0 | 21.4913 | 30.5996 | 30.5996 | 30.5996 | 30.5996 | 30.5996 | 18.7295 | 0 | 0 | 0 | 0 | 0 | 0 | 0 | 0 | 0
Battery | 9 | 9 | 0 | 0 | 0 | 0 | 0 | 0 | 0 | 0 | 15.6097 | 30.5996 | 30.5996 | 30.5996 | 30.5996 | 30.5996 | 14.8945 | 0 | 0 | 0 | 0 | 0 | 0 | 0 | 0 | 0
Battery | 9 | 10 | 0 | 0 | 0 | 0 | 0 | 0 | 0 | 0 | 30.5996 | 30.5996 | 30.5996 | 30.5996 | 30.5996 | 30.5996 | 4.7429 | 0 | 0 | 0 | 0 | 0 | 0 | 0 | 0 | 0
Battery | 9 | 11 | 0 | 0 | 0 | 0 | 0 | 0 | 0 | 0 | 9.6211 | 30.5996 | 30.5996 | 30.5996 | 30.5996 | 30.5996 | 30.5996 | 0 | 0 | 0 | 0 | 0 | 0 | 0 | 0 | 0
Battery | 10 | 0 | 0 | 0 | 0 | 0 | 0 | 0 | 0 | 0 | 31.0401 | 34.9166 | 34.9166 | 34.9166 | 34.9166 | 34.9166 | 17.6759 | 0 | 0 | 0 | 0 | 0 | 0 | 0 | 0 | 0
Battery | 10 | 1 | 0 | 0 | 0 | 0 | 0 | 0 | 0 | 0 | 34.9166 | 34.9166 | 34.9166 | 34.9166 | 34.9166 | 34.9166 | 13.7994 | 0 | 0 | 0 | 0 | 0 | 0 | 0 | 0 | 0
Battery | 10 | 2 | 0 | 0 | 0 | 0 | 0 | 0 | 0 | 0 | 3.6032 | 34.9166 | 34.9166 | 34.9166 | 34.9166 | 34.9166 | 17.1625 | 0 | 0 | 0 | 0 | 0 | 0 | 0 | 0 | 0
Battery | 10 | 3 | 0 | 0 | 0 | 0 | 0 | 0 | 0 | 0 | 21.3736 | 34.9166 | 34.9166 | 34.9166 | 34.9166 | 34.9166 | 22.6492 | 0 | 0 | 0 | 0 | 0 | 0 | 0 | 0 | 0
Battery | 10 | 4 | 0 | 0 | 0 | 0 | 0 | 0 | 0 | 0 | 24.6247 | 34.9166 | 34.9166 | 34.9166 | 34.9166 | 34.9166 | 24.0487 | 0.042562 | 0 | 0 | 0 | 0 | 0 | 0 | 0 | 0
Battery | 10 | 5 | 0 | 0 | 0 | 0 | 0 | 0 | 0 | 0 | 22.4289 | 34.9166 | 34.9166 | 34.9166 | 34.9166 | 34.9166 | 23.7089 | 2.0907 | 0 | 0 | 0 | 0 | 0 | 0 | 0 | 0
Battery | 10 | 6 | 0 | 0 | 0 | 0 | 0 | 0 | 0 | 0 | 20.9482 | 34.9166 | 34.9166 | 34.9166 | 34.9166 | 34.9166 | 26.4883 | 1.2795 | 0 | 0 | 0 | 0 | 0 | 0 | 0 | 0
Battery | 10 | 7 | 0 | 0 | 0 | 0 | 0 | 0 | 0 | 0 | 22.0525 | 34.9166 | 34.9166 | 34.9166 | 34.9166 | 34.9166 | 25.7784 | 0.88507 | 0 | 0 | 0 | 0 | 0 | 0 | 0 | 0
Battery | 10 | 8 | 0 | 0 | 0 | 0 | 0 | 0 | 0 | 0 | 24.5646 | 34.9166 | 34.9166 | 34.9166 | 34.9166 | 34.9166 | 24.1513 | 0 | 0 | 0 | 0 | 0 | 0 | 0 | 0 | 0
Battery | 10 | 9 | 0 | 0 | 0 | 0 | 0 | 0 | 0 | 0 | 18.3892 | 34.9166 | 34.9166 | 34.9166 | 34.9166 | 34.9166 | 17.2187 | 0 | 0 | 0 | 0 | 0 | 0 | 0 | 0 | 0
Battery | 10 | 10 | 0 | 0 | 0 | 0 | 0 | 0 | 0 | 10.4739 | 5.9882 | 34.9166 | 34.9166 | 34.9166 | 34.9166 | 34.9166 | 6.7125 | 0 | 0 | 0 | 0 | 0 | 0 | 0 | 0 | 0
Battery | 10 | 11 | 0 | 0 | 0 | 0 | 0 | 0 | 0 | 0 | 13.7994 | 34.9166 | 34.9166 | 34.9166 | 34.9166 | 34.9166 | 34.9166 | 0 | 0 | 0 | 0 | 0 | 0 | 0 | 0 | 0
Battery | 11 | 0 | 0 | 0 | 0 | 0 | 0 | 0 | 0 | 0 | 30.2731 | 31.9874 | 31.9874 | 31.9874 | 31.9874 | 31.9874 | 15.5347 | 0 | 0 | 0 | 0 | 0 | 0 | 0 | 0 | 0
Battery | 11 | 1 | 0 | 0 | 0 | 0 | 0 | 0 | 0 | 0 | 31.9874 | 31.9874 | 31.9874 | 31.9874 | 31.9874 | 31.9874 | 13.8204 | 0 | 0 | 0 | 0 | 0 | 0 | 0 | 0 | 0
Battery | 11 | 2 | 0 | 0 | 0 | 0 | 0 | 0 | 0 | 0 | 13.8204 | 31.9874 | 31.9874 | 31.9874 | 31.9874 | 31.9874 | 31.9874 | 0 | 0 | 0 | 0 | 0 | 0 | 0 | 0 | 0
Battery | 11 | 3 | 0 | 0 | 0 | 0 | 0 | 0 | 0 | 0 | 20.742 | 31.9874 | 31.9874 | 31.9874 | 31.9874 | 31.9874 | 21.9173 | 0 | 0 | 0 | 0 | 0 | 0 | 0 | 0 | 0
Battery | 11 | 4 | 0 | 0 | 0 | 0 | 0 | 0 | 0 | 0 | 23.9723 | 31.9874 | 31.9874 | 31.9874 | 31.9874 | 31.9874 | 21.8355 | 0 | 0 | 0 | 0 | 0 | 0 | 0 | 0 | 0
Battery | 11 | 5 | 0 | 0 | 0 | 0 | 0 | 0 | 0 | 0 | 21.7125 | 31.9874 | 31.9874 | 31.9874 | 31.9874 | 31.9874 | 22.8484 | 1.2469 | 0 | 0 | 0 | 0 | 0 | 0 | 0 | 0
Battery | 11 | 6 | 0 | 0 | 0 | 0 | 0 | 0 | 0 | 0 | 20.1429 | 31.9874 | 31.9874 | 31.9874 | 31.9874 | 31.9874 | 25.3007 | 0.36425 | 0 | 0 | 0 | 0 | 0 | 0 | 0 | 0
Battery | 11 | 7 | 0 | 0 | 0 | 0 | 0 | 0 | 0 | 0 | 21.2463 | 31.9874 | 31.9874 | 31.9874 | 31.9874 | 31.9874 | 24.5615 | 0 | 0 | 0 | 0 | 0 | 0 | 0 | 0 | 0
Battery | 11 | 8 | 0 | 0 | 0 | 0 | 0 | 0 | 0 | 0 | 23.7942 | 31.9874 | 31.9874 | 31.9874 | 31.9874 | 31.9874 | 22.0136 | 0 | 0 | 0 | 0 | 0 | 0 | 0 | 0 | 0
Battery | 11 | 9 | 0 | 0 | 0 | 0 | 0 | 0 | 0 | 0 | 17.7305 | 31.9874 | 31.9874 | 31.9874 | 31.9874 | 31.9874 | 25.1661 | 0 | 0 | 0 | 0 | 0 | 0 | 0 | 0 | 0
Battery | 11 | 10 | 0 | 0 | 0 | 0 | 0 | 0 | 0 | 0 | 13.8204 | 31.9874 | 31.9874 | 31.9874 | 31.9874 | 31.9874 | 31.9874 | 0 | 0 | 0 | 0 | 0 | 0 | 0 | 0 | 0
Battery | 11 | 11 | 0 | 0 | 0 | 0 | 0 | 0 | 0 | 0 | 13.8204 | 31.9874 | 31.9874 | 31.9874 | 31.9874 | 31.9874 | 31.9874 | 0 | 0 | 0 | 0 | 0 | 0 | 0 | 0 | 0
Battery | 12 | 0 | 0 | 0 | 0 | 0 | 0 | 0 | 0 | 0 | 29.9382 | 31.0402 | 31.0402 | 31.0402 | 31.0402 | 31.0402 | 15.525 | 0 | 0 | 0 | 0 | 0 | 0 | 0 | 0 | 0
Battery | 12 | 1 | 0 | 0 | 0 | 0 | 0 | 0 | 0 | 0 | 31.0402 | 31.0402 | 31.0402 | 31.0402 | 31.0402 | 31.0402 | 14.423 | 0 | 0 | 0 | 0 | 0 | 0 | 0 | 0 | 0
Battery | 12 | 2 | 0 | 0 | 0 | 0 | 0 | 0 | 0 | 0 | 14.423 | 31.0402 | 31.0402 | 31.0402 | 31.0402 | 31.0402 | 31.0402 | 0 | 0 | 0 | 0 | 0 | 0 | 0 | 0 | 0
Battery | 12 | 3 | 0 | 0 | 0 | 0 | 0 | 0 | 0 | 0 | 20.8293 | 31.0402 | 31.0402 | 31.0402 | 31.0402 | 31.0402 | 21.9327 | 0 | 0 | 0 | 0 | 0 | 0 | 0 | 0 | 0
Battery | 12 | 4 | 0 | 0 | 0 | 0 | 0 | 0 | 0 | 0 | 24.075 | 31.0402 | 31.0402 | 31.0402 | 31.0402 | 31.0402 | 21.3882 | 0 | 0 | 0 | 0 | 0 | 0 | 0 | 0 | 0
Battery | 12 | 5 | 0 | 0 | 0 | 0 | 0 | 0 | 0 | 0 | 21.7388 | 31.0402 | 31.0402 | 31.0402 | 31.0402 | 31.0402 | 22.7655 | 0.95889 | 0 | 0 | 0 | 0 | 0 | 0 | 0 | 0
Battery | 12 | 6 | 0 | 0 | 0 | 0 | 0 | 0 | 0 | 0 | 20.0788 | 31.0402 | 31.0402 | 31.0402 | 31.0402 | 31.0402 | 25.3769 | 0.0075723 | 0 | 0 | 0 | 0 | 0 | 0 | 0 | 0
Battery | 12 | 7 | 0 | 0 | 0 | 0 | 0 | 0 | 0 | 0 | 21.1927 | 31.0402 | 31.0402 | 31.0402 | 31.0402 | 31.0402 | 24.2705 | 0 | 0 | 0 | 0 | 0 | 0 | 0 | 0 | 0
Battery | 12 | 8 | 0 | 0 | 0 | 0 | 0 | 0 | 0 | 0 | 23.7964 | 31.0402 | 31.0402 | 31.0402 | 31.0402 | 31.0402 | 21.6668 | 0 | 0 | 0 | 0 | 0 | 0 | 0 | 0 | 0
Battery | 12 | 9 | 0 | 0 | 0 | 0 | 0 | 0 | 0 | 0 | 17.7647 | 31.0402 | 31.0402 | 31.0402 | 31.0402 | 31.0402 | 27.6985 | 0 | 0 | 0 | 0 | 0 | 0 | 0 | 0 | 0
Battery | 12 | 10 | 0 | 0 | 0 | 0 | 0 | 0 | 0 | 0 | 14.423 | 31.0402 | 31.0402 | 31.0402 | 31.0402 | 31.0402 | 31.0402 | 0 | 0 | 0 | 0 | 0 | 0 | 0 | 0 | 0
Battery | 12 | 11 | 0 | 0 | 0 | 0 | 0 | 0 | 0 | 0 | 14.423 | 31.0402 | 31.0402 | 31.0402 | 31.0402 | 31.0402 | 31.0402 | 0 | 0 | 0 | 0 | 0 | 0 | 0 | 0 | 0
Battery | 13 | 0 | 0 | 0 | 0 | 0 | 0 | 0 | 0 | 0 | 29.7669 | 30.9441 | 30.9441 | 30.9441 | 30.9441 | 30.9441 | 16.1771 | 0 | 0 | 0 | 0 | 0 | 0 | 0 | 0 | 0
Battery | 13 | 1 | 0 | 0 | 0 | 0 | 0 | 0 | 0 | 0 | 30.9441 | 30.9441 | 30.9441 | 30.9441 | 30.9441 | 30.9441 | 14.9999 | 0 | 0 | 0 | 0 | 0 | 0 | 0 | 0 | 0
Battery | 13 | 2 | 0 | 0 | 0 | 0 | 0 | 0 | 0 | 0 | 14.9999 | 30.9441 | 30.9441 | 30.9441 | 30.9441 | 30.9441 | 30.9441 | 0 | 0 | 0 | 0 | 0 | 0 | 0 | 0 | 0
Battery | 13 | 3 | 0 | 0 | 0 | 0 | 0 | 0 | 0 | 0 | 21.2088 | 30.9441 | 30.9441 | 30.9441 | 30.9441 | 30.9441 | 23.0796 | 0 | 0 | 0 | 0 | 0 | 0 | 0 | 0 | 0
Battery | 13 | 4 | 0 | 0 | 0 | 0 | 0 | 0 | 0 | 0 | 24.485 | 30.9441 | 30.9441 | 30.9441 | 30.9441 | 30.9441 | 21.459 | 0 | 0 | 0 | 0 | 0 | 0 | 0 | 0 | 0
Battery | 13 | 5 | 0 | 0 | 0 | 0 | 0 | 0 | 0 | 0 | 22.0649 | 30.9441 | 30.9441 | 30.9441 | 30.9441 | 30.9441 | 22.9932 | 0.88584 | 0 | 0 | 0 | 0 | 0 | 0 | 0 | 0
Battery | 13 | 6 | 0 | 0 | 0 | 0 | 0 | 0 | 0 | 0 | 20.3111 | 30.9441 | 30.9441 | 30.9441 | 30.9441 | 30.9441 | 25.6329 | 0 | 0 | 0 | 0 | 0 | 0 | 0 | 0 | 0
Battery | 13 | 7 | 0 | 0 | 0 | 0 | 0 | 0 | 0 | 0 | 21.4404 | 30.9441 | 30.9441 | 30.9441 | 30.9441 | 30.9441 | 24.5036 | 0 | 0 | 0 | 0 | 0 | 0 | 0 | 0 | 0
Battery | 13 | 8 | 0 | 0 | 0 | 0 | 0 | 0 | 0 | 0 | 24.1098 | 30.9441 | 30.9441 | 30.9441 | 30.9441 | 30.9441 | 21.8342 | 0 | 0 | 0 | 0 | 0 | 0 | 0 | 0 | 0
Battery | 13 | 9 | 0 | 0 | 0 | 0 | 0 | 0 | 0 | 0 | 18.0789 | 30.9441 | 30.9441 | 30.9441 | 30.9441 | 30.9441 | 27.865 | 0 | 0 | 0 | 0 | 0 | 0 | 0 | 0 | 0
Battery | 13 | 10 | 0 | 0 | 0 | 0 | 0 | 0 | 0 | 0 | 14.9999 | 30.9441 | 30.9441 | 30.9441 | 30.9441 | 30.9441 | 30.9441 | 0 | 0 | 0 | 0 | 0 | 0 | 0 | 0 | 0
Battery | 13 | 11 | 0 | 0 | 0 | 0 | 0 | 0 | 0 | 0 | 14.9999 | 30.9441 | 30.9441 | 30.9441 | 30.9441 | 30.9441 | 30.9441 | 0 | 0 | 0 | 0 | 0 | 0 | 0 | 0 | 0
Battery | 14 | 0 | 0 | 0 | 0 | 0 | 0 | 0 | 0 | 0 | 27.8993 | 27.8993 | 27.8993 | 27.8993 | 27.8993 | 27.8993 | 14.6169 | 0 | 0 | 0 | 0 | 0 | 0 | 0 | 0 | 0
Battery | 14 | 1 | 0 | 0 | 0 | 0 | 0 | 0 | 0 | 0 | 14.6169 | 27.8993 | 27.8993 | 27.8993 | 27.8993 | 27.8993 | 27.8993 | 0 | 0 | 0 | 0 | 0 | 0 | 0 | 0 | 0
Battery | 14 | 2 | 0 | 0 | 0 | 0 | 0 | 0 | 0 | 0 | 27.8993 | 27.8993 | 27.8993 | 27.8993 | 27.8993 | 27.8993 | 14.6169 | 0 | 0 | 0 | 0 | 0 | 0 | 0 | 0 | 0
Battery | 14 | 3 | 0 | 0 | 0 | 0 | 0 | 0 | 0 | 0 | 20.1414 | 27.8993 | 27.8993 | 27.8993 | 27.8993 | 27.8993 | 22.3749 | 0 | 0 | 0 | 0 | 0 | 0 | 0 | 0 | 0
Battery | 14 | 4 | 0 | 0 | 0 | 0 | 0 | 0 | 0 | 0 | 23.3768 | 27.8993 | 27.8993 | 27.8993 | 27.8993 | 27.8993 | 19.1394 | 0 | 0 | 0 | 0 | 0 | 0 | 0 | 0 | 0
Battery | 14 | 5 | 0 | 0 | 0 | 0 | 0 | 0 | 0 | 0 | 20.8869 | 27.8993 | 27.8993 | 27.8993 | 27.8993 | 27.8993 | 21.6294 | 0 | 0 | 0 | 0 | 0 | 0 | 0 | 0 | 0
Battery | 14 | 6 | 0 | 0 | 0 | 0 | 0 | 0 | 0 | 0 | 19.0287 | 27.8993 | 27.8993 | 27.8993 | 27.8993 | 27.8993 | 23.4875 | 0 | 0 | 0 | 0 | 0 | 0 | 0 | 0 | 0
Battery | 14 | 7 | 0 | 0 | 0 | 0 | 0 | 0 | 0 | 0 | 20.1519 | 27.8993 | 27.8993 | 27.8993 | 27.8993 | 27.8993 | 22.3643 | 0 | 0 | 0 | 0 | 0 | 0 | 0 | 0 | 0
Battery | 14 | 8 | 0 | 0 | 0 | 0 | 0 | 0 | 0 | 0 | 22.8546 | 27.8993 | 27.8993 | 27.8993 | 27.8993 | 27.8993 | 19.6617 | 0 | 0 | 0 | 0 | 0 | 0 | 0 | 0 | 0
Battery | 14 | 9 | 0 | 0 | 0 | 0 | 0 | 0 | 0 | 0 | 16.9913 | 27.8993 | 27.8993 | 27.8993 | 27.8993 | 27.8993 | 25.525 | 0 | 0 | 0 | 0 | 0 | 0 | 0 | 0 | 0
Battery | 14 | 10 | 0 | 0 | 0 | 0 | 0 | 0 | 0 | 0 | 14.6169 | 27.8993 | 27.8993 | 27.8993 | 27.8993 | 27.8993 | 27.8993 | 0 | 0 | 0 | 0 | 0 | 0 | 0 | 0 | 0
Battery | 14 | 11 | 0 | 0 | 0 | 0 | 0 | 0 | 0 | 0 | 14.6169 | 27.8993 | 27.8993 | 27.8993 | 27.8993 | 27.8993 | 27.8993 | 0 | 0 | 0 | 0 | 0 | 0 | 0 | 0 | 0
Battery | 15 | 0 | 0 | 0 | 0 | 0 | 0 | 0 | 0 | 0 | 25.8561 | 25.8561 | 25.8561 | 25.8561 | 25.8561 | 25.8561 | 20.1442 | 0 | 0 | 0 | 0 | 0 | 0 | 0 | 0 | 0
Battery | 15 | 1 | 0 | 0 | 0 | 0 | 0 | 0 | 0 | 0 | 20.1442 | 25.8561 | 25.8561 | 25.8561 | 25.8561 | 25.8561 | 25.8561 | 0 | 0 | 0 | 0 | 0 | 0 | 0 | 0 | 0
Battery | 15 | 2 | 0 | 0 | 0 | 0 | 0 | 0 | 0 | 0 | 20.1442 | 25.8561 | 25.8561 | 25.8561 | 25.8561 | 25.8561 | 25.8561 | 0 | 0 | 0 | 0 | 0 | 0 | 0 | 0 | 0
Battery | 15 | 3 | 0 | 0 | 0 | 0 | 0 | 0 | 0 | 0 | 20.3753 | 25.8561 | 25.8561 | 25.8561 | 25.8561 | 25.8561 | 25.625 | 0 | 0 | 0 | 0 | 0 | 0 | 0 | 0 | 0
Battery | 15 | 4 | 0 | 0 | 0 | 0 | 0 | 0 | 0 | 0 | 23.6351 | 25.8561 | 25.8561 | 25.8561 | 25.8561 | 25.8561 | 22.3652 | 0 | 0 | 0 | 0 | 0 | 0 | 0 | 0 | 0
Battery | 15 | 5 | 0 | 0 | 0 | 0 | 0 | 0 | 0 | 0 | 21.0551 | 25.8561 | 25.8561 | 25.8561 | 25.8561 | 25.8561 | 24.9453 | 0 | 0 | 0 | 0 | 0 | 0 | 0 | 0 | 0
Battery | 15 | 6 | 0 | 0 | 0 | 0 | 0 | 0 | 0 | 0 | 19.0928 | 25.8561 | 25.8561 | 25.8561 | 25.8561 | 25.8561 | 25.8561 | 0 | 1.0514 | 0 | 0 | 0 | 0 | 0 | 0 | 0
Battery | 15 | 7 | 0 | 0 | 0 | 0 | 0 | 0 | 0 | 0 | 20.2301 | 25.8561 | 25.8561 | 25.8561 | 25.8561 | 25.8561 | 25.7702 | 0 | 0 | 0 | 0 | 0 | 0 | 0 | 0 | 0
Battery | 15 | 8 | 0 | 0 | 0 | 0 | 0 | 0 | 0 | 0 | 23.0006 | 25.8561 | 25.8561 | 25.8561 | 25.8561 | 25.8561 | 22.9997 | 0 | 0 | 0 | 0 | 0 | 0 | 0 | 0 | 0
Battery | 15 | 9 | 0 | 0 | 0 | 0 | 0 | 0 | 0 | 0 | 17.1593 | 25.8561 | 25.8561 | 25.8561 | 25.8561 | 25.8561 | 25.8561 | 2.9849 | 0 | 0 | 0 | 0 | 0 | 0 | 0 | 0
Battery | 15 | 10 | 0 | 0 | 0 | 0 | 0 | 0 | 0 | 0 | 2.1594 | 25.8561 | 25.8561 | 25.8561 | 25.8561 | 25.8561 | 25.8561 | 17.9848 | 0 | 0 | 0 | 0 | 0 | 0 | 0 | 0
Battery | 15 | 11 | 0 | 0 | 0 | 0 | 0 | 0 | 0 | 0 | 20.1442 | 25.8561 | 25.8561 | 25.8561 | 25.8561 | 25.8561 | 25.8561 | 0 | 0 | 0 | 0 | 0 | 0 | 0 | 0 | 0
Battery | 16 | 0 | 0 | 0 | 0 | 0 | 0 | 0 | 0 | 0 | 21.2399 | 15.7219 | 21.2399 | 21.2399 | 21.2399 | 21.2399 | 21.2399 | 5.1491 | 0 | 0 | 0 | 0 | 0 | 0 | 0 | 0
Battery | 16 | 1 | 0 | 0 | 0 | 0 | 0 | 0 | 0 | 0 | 7.9054 | 21.2399 | 21.2399 | 21.2399 | 21.2399 | 21.2399 | 21.2399 | 12.9655 | 0 | 0 | 0 | 0 | 0 | 0 | 0 | 0
Battery | 16 | 2 | 0 | 0 | 0 | 0 | 0 | 0 | 0 | 0 | 20.871 | 21.2399 | 21.2399 | 21.2399 | 21.2399 | 21.2399 | 21.2399 | 0 | 0 | 0 | 0 | 0 | 0 | 0 | 0 | 0
Battery | 16 | 3 | 0 | 0 | 0 | 0 | 0 | 0 | 0 | 0 | 20.871 | 21.2399 | 21.2399 | 21.2399 | 21.2399 | 21.2399 | 21.2399 | 0 | 0 | 0 | 0 | 0 | 0 | 0 | 0 | 0
Battery | 16 | 4 | 0 | 0 | 0 | 0 | 0 | 0 | 0 | 0 | 21.2399 | 21.2399 | 21.2399 | 21.2399 | 21.2399 | 21.2399 | 20.871 | 0 | 0 | 0 | 0 | 0 | 0 | 0 | 0 | 0
Battery | 16 | 5 | 0 | 0 | 0 | 0 | 0 | 0 | 0 | 0 | 20.871 | 21.2399 | 21.2399 | 21.2399 | 21.2399 | 21.2399 | 21.2399 | 0 | 0 | 0 | 0 | 0 | 0 | 0 | 0 | 0
Battery | 16 | 6 | 0 | 0 | 0 | 0 | 0 | 0 | 0 | 0 | 20.871 | 21.2399 | 21.2399 | 21.2399 | 21.2399 | 21.2399 | 21.2399 | 0 | 0 | 0 | 0 | 0 | 0 | 0 | 0 | 0
Battery | 16 | 7 | 0 | 0 | 0 | 0 | 0 | 0 | 0 | 0 | 20.871 | 21.2399 | 21.2399 | 21.2399 | 21.2399 | 21.2399 | 21.2399 | 0 | 0 | 0 | 0 | 0 | 0 | 0 | 0 | 0
Battery | 16 | 8 | 0 | 0 | 0 | 0 | 0 | 0 | 0 | 0 | 20.871 | 21.2399 | 21.2399 | 21.2399 | 21.2399 | 21.2399 | 21.2399 | 0 | 0 | 0 | 0 | 0 | 0 | 0 | 0 | 0
Battery | 16 | 9 | 0 | 0 | 0 | 0 | 0 | 0 | 0 | 0 | 21.2399 | 21.2399 | 21.2399 | 21.2399 | 21.2399 | 21.2399 | 20.871 | 0 | 0 | 0 | 0 | 0 | 0 | 0 | 0 | 0
Battery | 16 | 10 | 0 | 0 | 0 | 0 | 0 | 0 | 0 | 0 | 4.2433 | 21.2399 | 21.2399 | 21.2399 | 21.2399 | 21.2399 | 21.2399 | 16.6276 | 0 | 0 | 0 | 0 | 0 | 0 | 0 | 0
Battery | 16 | 11 | 0 | 0 | 0 | 0 | 0 | 0 | 0 | 0 | 20.871 | 21.2399 | 21.2399 | 21.2399 | 21.2399 | 21.2399 | 21.2399 | 0 | 0 | 0 | 0 | 0 | 0 | 0 | 0 | 0
Battery | 17 | 0 | 0 | 0 | 0 | 0 | 0 | 0 | 0 | 0 | 19.7204 | 19.9946 | 19.9946 | 19.9946 | 19.9946 | 19.9946 | 19.9946 | 0 | 0 | 0 | 0 | 0 | 0 | 0 | 0 | 0
Battery | 17 | 1 | 0 | 0 | 0 | 0 | 0 | 0 | 0 | 0 | 8.1894 | 19.9946 | 19.9946 | 19.9946 | 19.9946 | 19.9946 | 19.9946 | 11.531 | 0 | 0 | 0 | 0 | 0 | 0 | 0 | 0
Battery | 17 | 2 | 0 | 0 | 0 | 0 | 0 | 0 | 0 | 0 | 19.7204 | 19.9946 | 19.9946 | 19.9946 | 19.9946 | 19.9946 | 19.9946 | 0 | 0 | 0 | 0 | 0 | 0 | 0 | 0 | 0
Battery | 17 | 3 | 0 | 0 | 0 | 0 | 0 | 0 | 0 | 0 | 19.7204 | 19.9946 | 19.9946 | 19.9946 | 19.9946 | 19.9946 | 19.9946 | 0 | 0 | 0 | 0 | 0 | 0 | 0 | 0 | 0
Battery | 17 | 4 | 0 | 0 | 0 | 0 | 0 | 0 | 0 | 0 | 19.9946 | 19.9946 | 19.9946 | 19.9946 | 19.9946 | 19.9946 | 19.7204 | 0 | 0 | 0 | 0 | 0 | 0 | 0 | 0 | 0
Battery | 17 | 5 | 0 | 0 | 0 | 0 | 0 | 0 | 0 | 0 | 19.7204 | 19.9946 | 19.9946 | 19.9946 | 19.9946 | 19.9946 | 19.9946 | 0 | 0 | 0 | 0 | 0 | 0 | 0 | 0 | 0
Battery | 17 | 6 | 0 | 0 | 0 | 0 | 0 | 0 | 0 | 0 | 19.7204 | 19.9946 | 19.9946 | 19.9946 | 19.9946 | 19.9946 | 19.9946 | 0 | 0 | 0 | 0 | 0 | 0 | 0 | 0 | 0
Battery | 17 | 7 | 0 | 0 | 0 | 0 | 0 | 0 | 0 | 0 | 19.7204 | 19.9946 | 19.9946 | 19.9946 | 19.9946 | 19.9946 | 19.9946 | 0 | 0 | 0 | 0 | 0 | 0 | 0 | 0 | 0
Battery | 17 | 8 | 0 | 0 | 0 | 0 | 0 | 0 | 0 | 0 | 19.7898 | 19.9946 | 19.9946 | 19.9946 | 19.9946 | 19.9946 | 19.9252 | 0 | 0 | 0 | 0 | 0 | 0 | 0 | 0 | 0
Battery | 17 | 9 | 0 | 0 | 0 | 0 | 0 | 0 | 0 | 0 | 19.9946 | 19.9946 | 19.9946 | 19.9946 | 19.9946 | 19.9946 | 19.7204 | 0 | 0 | 0 | 0 | 0 | 0 | 0 | 0 | 0
Battery | 17 | 10 | 0 | 0 | 0 | 0 | 0 | 0 | 0 | 0 | 4.1908 | 19.9946 | 19.9946 | 19.9946 | 19.9946 | 19.9946 | 19.9946 | 15.5295 | 0 | 0 | 0 | 0 | 0 | 0 | 0 | 0
Battery | 17 | 11 | 0 | 0 | 0 | 0 | 0 | 0 | 0 | 0 | 19.7204 | 19.9946 | 19.9946 | 19.9946 | 19.9946 | 19.9946 | 19.9946 | 0 | 0 | 0 | 0 | 0 | 0 | 0 | 0 | 0
Battery | 18 | 0 | 0 | 0 | 0 | 0 | 0 | 0 | 0 | 0 | 15.3097 | 18.7587 | 18.7587 | 18.7587 | 18.7587 | 18.7587 | 18.7587 | 2.8052 | 0 | 0 | 0 | 0 | 0 | 0 | 0 | 0
Battery | 18 | 1 | 0 | 0 | 0 | 0 | 0 | 0 | 0 | 0 | 7.7836 | 18.7587 | 18.7587 | 18.7587 | 18.7587 | 18.7587 | 18.7587 | 10.3313 | 0 | 0 | 0 | 0 | 0 | 0 | 0 | 0
Battery | 18 | 2 | 0 | 0 | 0 | 0 | 0 | 0 | 0 | 0 | 18.1149 | 18.7587 | 18.7587 | 18.7587 | 18.7587 | 18.7587 | 18.7587 | 0 | 0 | 0 | 0 | 0 | 0 | 0 | 0 | 0
Battery | 18 | 3 | 0 | 0 | 0 | 0 | 0 | 0 | 0 | 0 | 18.1149 | 18.7587 | 18.7587 | 18.7587 | 18.7587 | 18.7587 | 18.7587 | 0 | 0 | 0 | 0 | 0 | 0 | 0 | 0 | 0
Battery | 18 | 4 | 0 | 0 | 0 | 0 | 0 | 0 | 0 | 0 | 18.7587 | 18.7587 | 18.7587 | 18.7587 | 18.7587 | 18.7587 | 18.1149 | 0 | 0 | 0 | 0 | 0 | 0 | 0 | 0 | 0
Battery | 18 | 5 | 0 | 0 | 0 | 0 | 0 | 0 | 0 | 0 | 17.0256 | 18.7587 | 18.7587 | 18.7587 | 18.7587 | 18.7587 | 18.7587 | 1.0893 | 0 | 0 | 0 | 0 | 0 | 0 | 0 | 0
Battery | 18 | 6 | 0 | 0 | 0 | 0 | 0 | 0 | 0 | 0 | 18.1149 | 18.7587 | 18.7587 | 18.7587 | 18.7587 | 18.7587 | 18.7587 | 0 | 0 | 0 | 0 | 0 | 0 | 0 | 0 | 0
Battery | 18 | 7 | 0 | 0 | 0 | 0 | 0 | 0 | 0 | 0 | 18.1149 | 18.7587 | 18.7587 | 18.7587 | 18.7587 | 18.7587 | 18.7587 | 0 | 0 | 0 | 0 | 0 | 0 | 0 | 0 | 0
Battery | 18 | 8 | 0 | 0 | 0 | 0 | 0 | 0 | 0 | 0 | 18.2037 | 18.7587 | 18.7587 | 18.7587 | 18.7587 | 18.7587 | 18.6699 | 0 | 0 | 0 | 0 | 0 | 0 | 0 | 0 | 0
Battery | 18 | 9 | 0 | 0 | 0 | 0 | 0 | 0 | 0 | 0 | 18.7587 | 18.7587 | 18.7587 | 18.7587 | 18.7587 | 18.7587 | 18.1149 | 0 | 0 | 0 | 0 | 0 | 0 | 0 | 0 | 0
Battery | 18 | 10 | 0 | 0 | 0 | 0 | 0 | 0 | 0 | 0 | 3.6201 | 18.7587 | 18.7587 | 18.7587 | 18.7587 | 18.7587 | 18.7587 | 14.4948 | 0 | 0 | 0 | 0 | 0 | 0 | 0 | 0
Battery | 18 | 11 | 0 | 0 | 0 | 0 | 0 | 0 | 0 | 0 | 18.1149 | 18.7587 | 18.7587 | 18.7587 | 18.7587 | 18.7587 | 18.7587 | 0 | 0 | 0 | 0 | 0 | 0 | 0 | 0 | 0
Battery | 19 | 0 | 0 | 0 | 0 | 0 | 0 | 0 | 0 | 0 | 15.4897 | 17.3315 | 17.3315 | 17.3315 | 17.3315 | 17.3315 | 17.3315 | 1.6583 | 0 | 0 | 0 | 0 | 0 | 0 | 0 | 0
Battery | 19 | 1 | 0 | 0 | 0 | 0 | 0 | 0 | 0 | 0 | 7.9323 | 17.3315 | 17.3315 | 17.3315 | 17.3315 | 17.3315 | 17.3315 | 9.2157 | 0 | 0 | 0 | 0 | 0 | 0 | 0 | 0
Battery | 19 | 2 | 0 | 0 | 0 | 0 | 0 | 0 | 0 | 0 | 17.148 | 17.3315 | 17.3315 | 17.3315 | 17.3315 | 17.3315 | 17.3315 | 0 | 0 | 0 | 0 | 0 | 0 | 0 | 0 | 0
Battery | 19 | 3 | 0 | 0 | 0 | 0 | 0 | 0 | 0 | 0 | 17.148 | 17.3315 | 17.3315 | 17.3315 | 17.3315 | 17.3315 | 17.3315 | 0 | 0 | 0 | 0 | 0 | 0 | 0 | 0 | 0
Battery | 19 | 4 | 0 | 0 | 0 | 0 | 0 | 0 | 0 | 0 | 17.3315 | 17.3315 | 17.3315 | 17.3315 | 17.3315 | 17.3315 | 17.148 | 0 | 0 | 0 | 0 | 0 | 0 | 0 | 0 | 0
Battery | 19 | 5 | 0 | 0 | 0 | 0 | 0 | 0 | 0 | 0 | 17.148 | 17.3315 | 17.3315 | 17.3315 | 17.3315 | 17.3315 | 17.3315 | 0 | 0 | 0 | 0 | 0 | 0 | 0 | 0 | 0
Battery | 19 | 6 | 0 | 0 | 0 | 0 | 0 | 0 | 0 | 0 | 17.148 | 17.3315 | 17.3315 | 17.3315 | 17.3315 | 17.3315 | 17.3315 | 0 | 0 | 0 | 0 | 0 | 0 | 0 | 0 | 0
Battery | 19 | 7 | 0 | 0 | 0 | 0 | 0 | 0 | 0 | 0 | 17.148 | 17.3315 | 17.3315 | 17.3315 | 17.3315 | 17.3315 | 17.3315 | 0 | 0 | 0 | 0 | 0 | 0 | 0 | 0 | 0
Battery | 19 | 8 | 0 | 0 | 0 | 0 | 0 | 0 | 0 | 0 | 17.148 | 17.3315 | 17.3315 | 17.3315 | 17.3315 | 17.3315 | 17.3315 | 0 | 0 | 0 | 0 | 0 | 0 | 0 | 0 | 0
Battery | 19 | 9 | 0 | 0 | 0 | 0 | 0 | 0 | 0 | 0 | 17.3315 | 17.3315 | 17.3315 | 17.3315 | 17.3315 | 17.3315 | 17.148 | 0 | 0 | 0 | 0 | 0 | 0 | 0 | 0 | 0
Battery | 19 | 10 | 0 | 0 | 0 | 0 | 0 | 0 | 0 | 0 | 3.5926 | 17.3315 | 17.3315 | 17.3315 | 17.3315 | 17.3315 | 17.3315 | 13.5554 | 0 | 0 | 0 | 0 | 0 | 0 | 0 | 0
Battery | 19 | 11 | 0 | 0 | 0 | 0 | 0 | 0 | 0 | 0 | 10.8238 | 17.3315 | 17.3315 | 17.3315 | 17.3315 | 17.3315 | 17.3315 | 6.3241 | 0 | 0 | 0 | 0 | 0 | 0 | 0 | 0

## Discharging
Generation Technology | Year | Day | Hour 0 | Hour 1 | Hour 2 | Hour 3 | Hour 4 | Hour 5 | Hour 6 | Hour 7 | Hour 8 | Hour 9 | Hour 10 | Hour 11 | Hour 12 | Hour 13 | Hour 14 | Hour 15 | Hour 16 | Hour 17 | Hour 18 | Hour 19 | Hour 20 | Hour 21 | Hour 22 | Hour 23
Battery | 0 | 0 | 4.5596 | 0 | 0 | 0 | 0 | 0 | 0 | 0 | 0 | 0 | 0 | 0 | 0 | 0 | 0 | 3.4422 | 0.79531 | 1.8711 | 3.4126 | 3.9436 | 3.3533 | 2.3357 | 2.0419 | 1.135
Battery | 0 | 1 | 6.63 | 0 | 0 | 0 | 0 | 0 | 0 | 0 | 0 | 0 | 0 | 0 | 0 | 0 | 0 | 2.6651 | 1.0004 | 2.0813 | 3.7026 | 4.161 | 3.5485 | 2.7057 | 2.4455 | 1.4144
Battery | 0 | 2 | 0 | 0 | 4.5838 | 0 | 0 | 4.8547 | 0 | 0 | 0 | 0 | 0 | 0 | 0 | 0 | 0 | 0 | 3.6203 | 7.2333 | 2.1957 | 2.8235 | 7.2333 | 5.4046 | 0.95785 | 0
Battery | 0 | 3 | 4.8277 | 4.2309 | 0 | 0 | 3.5464 | 0 | 0 | 0 | 0 | 0 | 0 | 0 | 0 | 0 | 0 | 0 | 2.3806 | 4.8694 | 7.2333 | 2.2741 | 1.9356 | 7.2333 | 0.37567 | 0
Battery | 0 | 4 | 6.0728 | 0 | 0 | 0 | 4.5216 | 0 | 0 | 0 | 0.055645 | 0 | 0 | 0 | 0 | 0 | 0 | 0 | 2.0884 | 6.6077 | 5.3952 | 2.8026 | 2.7347 | 7.2333 | 1.372 | 0.078804
Battery | 0 | 5 | 1.2158 | 0.77468 | 7.2333 | 0 | 0 | 0 | 0 | 0 | 0 | 0 | 0 | 0 | 0 | 0 | 0 | 0 | 3.0973 | 2.8592 | 3.4203 | 4.2991 | 7.2333 | 3.2995 | 3.3707 | 2.1038
Battery | 0 | 6 | 2.3213 | 1.8634 | 1.3028 | 0.95041 | 0.78494 | 0.61351 | 0 | 0 | 0 | 0 | 0 | 0 | 0 | 0 | 0 | 0.11989 | 1.4204 | 2.0518 | 4.3788 | 5.3307 | 5.0846 | 4.3267 | 4.4317 | 3.9261
Battery | 0 | 7 | 2.3533 | 1.8888 | 1.3544 | 0.98593 | 0.82713 | 0.96468 | 0 | 0 | 0 | 0 | 0 | 0 | 0 | 0 | 0 | 0 | 0 | 2.2674 | 4.6898 | 5.5046 | 5.2003 | 4.3874 | 4.5194 | 3.9639
Battery | 0 | 8 | 4.1532 | 1.0984 | 0.58214 | 0.23517 | 0.12536 | 0.78904 | 0 | 0 | 0 | 0 | 0 | 0 | 0 | 0 | 0 | 0 | 4.6979 | 2.4237 | 4.3233 | 5.1903 | 4.7345 | 3.8332 | 3.6613 | 3.0597
Battery | 0 | 9 | 6.4336 | 0 | 0 | 0 | 5.34 | 0 | 0 | 0 | 0 | 0 | 0 | 0 | 0 | 0 | 0 | 0.19526 | 5.218 | 2.8911 | 3.3299 | 3.8478 | 7.2333 | 2.073 | 1.6151 | 0.73009
Battery | 0 | 10 | 4.982 | 0.88827 | 0 | 0 | 0 | 4.6402 | 0 | 0 | 0 | 0 | 0 | 0 | 0 | 0 | 0 | 1.9356 | 7.175 | 1.6514 | 2.6339 | 2.9117 | 7.2333 | 0.99117 | 0.30707 | 0
Battery | 0 | 11 | 6.3923 | 0 | 0 | 0 | 0 | 0 | 0 | 0 | 0 | 0 | 0 | 0 | 0 | 0 | 0 | 3.6918 | 2.3374 | 2.276 | 3.6224 | 4.1843 | 3.6274 | 2.5964 | 2.0798 | 1.1343
Battery | 1 | 0 | 4.1914 | 3.6408 | 2.9626 | 2.5712 | 2.5528 | 3.4169 | 4.1915 | 0 | 0 | 0 | 0 | 0 | 0 | 0 | 0 | 0 | 5.4813 | 6.8182 | 8.4203 | 8.9761 | 8.3738 | 7.3431 | 7.0848 | 6.1646
Battery | 1 | 1 | 4.3792 | 3.9423 | 3.3351 | 2.8728 | 2.9019 | 3.7896 | 3.7547 | 0 | 0 | 0 | 0 | 0 | 0 | 0 | 0 | 0 | 4.1477 | 6.9256 | 8.6258 | 9.1116 | 8.4806 | 7.6125 | 7.3441 | 6.2706
Battery | 1 | 2 | 6.2086 | 5.6791 | 5.309 | 4.1703 | 4.8857 | 2.5754 | 3.5105 | 0 | 0 | 0 | 0 | 0 | 0 | 0 | 0 | 0 | 2.7723 | 8.3333 | 10.2396 | 7.8445 | 10.431 | 6.333 | 8.965 | 4.8514
Battery | 1 | 3 | 6.4243 | 6.2353 | 4.6226 | 4.3661 | 5.3888 | 4.5608 | 0.9702 | 0 | 0 | 0 | 0 | 0 | 0 | 0 | 0 | 0 | 1.0133 | 7.5082 | 9.7749 | 10.8213 | 10.5743 | 9.4979 | 8.2705 | 7.1694
Battery | 1 | 4 | 6.7187 | 6.094 | 5.4132 | 5.1406 | 5.0918 | 4.3373 | 0 | 0 | 0 | 0 | 0 | 0 | 0 | 0 | 0 | 0 | 0 | 6.7928 | 9.8161 | 10.6791 | 10.5619 | 9.6057 | 9.1338 | 7.8128
Battery | 1 | 5 | 7.9856 | 8.2889 | 4.6674 | 4.2354 | 6.9264 | 2.8693 | 0 | 0 | 0 | 0 | 0 | 0 | 0 | 0 | 0 | 0 | 0 | 4.8397 | 11.0965 | 12.0299 | 8.6971 | 10.9456 | 7.9738 | 6.6423
Battery | 1 | 6 | 6.8114 | 6.3324 | 5.7449 | 5.3755 | 5.1977 | 4.6224 | 0 | 0 | 0 | 0 | 0 | 0 | 0 | 0 | 0 | 0 | 0 | 5.8596 | 11.0991 | 10.0057 | 9.7159 | 8.9144 | 9.0243 | 8.4946
Battery | 1 | 7 | 6.8575 | 6.3672 | 5.8011 | 5.4083 | 5.2378 | 5.1129 | 0 | 0 | 0 | 0 | 0 | 0 | 0 | 0 | 0 | 0 | 0 | 6.2837 | 9.3874 | 10.1989 | 9.8608 | 8.9991 | 9.1336 | 8.5495
Battery | 1 | 8 | 9.1204 | 5.5607 | 5.0195 | 4.654 | 4.5362 | 5.1822 | 0 | 0 | 0 | 0 | 0 | 0 | 0 | 0 | 0 | 0 | 0.51527 | 6.8914 | 12.0747 | 9.906 | 9.4065 | 8.4483 | 8.2624 | 7.6203
Battery | 1 | 9 | 3.8369 | 6.3891 | 2.9501 | 5.7487 | 2.643 | 6.4259 | 1.3418 | 0 | 0 | 0 | 0 | 0 | 0 | 0 | 0 | 0 | 4.0458 | 9.3323 | 11.0134 | 11.5463 | 10.8393 | 6.6403 | 9.2105 | 5.2345
Battery | 1 | 10 | 5.1213 | 5.0995 | 1.6726 | 1.409 | 4.4634 | 5.269 | 2.6965 | 0.83261 | 0 | 0 | 0 | 0 | 0 | 0 | 0 | 0 | 4.174 | 6.2488 | 10.348 | 7.6338 | 6.9618 | 8.7597 | 5.0498 | 3.9874
Battery | 1 | 11 | 3.8426 | 3.131 | 2.7101 | 2.4409 | 2.4457 | 3.2494 | 4.1926 | 0 | 0 | 0 | 0 | 0 | 0 | 0 | 0 | 0 | 5.9823 | 6.8459 | 8.2531 | 8.8417 | 8.2703 | 7.214 | 6.701 | 5.7179
Battery | 2 | 0 | 4.401 | 3.8227 | 3.1095 | 2.6979 | 2.6784 | 3.5865 | 4.3998 | 0 | 0 | 0 | 0 | 0 | 0 | 0 | 0 | 0 | 5.7513 | 7.1537 | 8.8353 | 9.4187 | 8.7871 | 7.7064 | 7.4372 | 6.4723
Battery | 2 | 1 | 4.5908 | 4.1321 | 3.4947 | 3.0094 | 3.0396 | 3.9716 | 3.9341 | 0 | 0 | 0 | 0 | 0 | 0 | 0 | 0 | 0 | 4.3429 | 7.2619 | 9.047 | 9.5573 | 8.8953 | 7.9844 | 7.7028 | 6.576
Battery | 2 | 2 | 6.542 | 4.411 | 5.5945 | 5.2036 | 5.1506 | 2.6995 | 3.7042 | 0 | 0 | 0 | 0 | 0 | 0 | 0 | 0 | 0 | 0 | 8.7733 | 10.7739 | 11.4552 | 10.9739 | 6.6455 | 9.4365 | 5.0917
Battery | 2 | 3 | 7.1294 | 5.7 | 4.8788 | 5.7896 | 4.5335 | 4.8101 | 1.0115 | 0 | 0 | 0 | 0 | 0 | 0 | 0 | 0 | 0 | 1.0543 | 7.882 | 10.2636 | 11.3624 | 11.103 | 9.9728 | 8.7039 | 7.5498
Battery | 2 | 4 | 7.0685 | 6.4127 | 5.6994 | 5.413 | 5.3604 | 4.0716 | 0 | 0 | 0 | 0 | 0 | 0 | 0 | 0 | 0 | 0 | 0 | 7.1484 | 10.3226 | 11.2273 | 11.1023 | 10.0979 | 9.603 | 8.2174
Battery | 2 | 5 | 8.2041 | 8.707 | 4.8781 | 4.4244 | 7.2759 | 2.9876 | 0 | 0 | 0 | 0 | 0 | 0 | 0 | 0 | 0 | 0 | 0 | 5.0629 | 11.6592 | 12.6367 | 9.11 | 11.4967 | 8.3501 | 6.952
Battery | 2 | 6 | 7.1271 | 6.6242 | 6.0074 | 5.6196 | 5.4329 | 4.8269 | 0 | 0 | 0 | 0 | 0 | 0 | 0 | 0 | 0 | 0 | 0 | 6.1275 | 11.6394 | 10.4825 | 10.1769 | 9.3352 | 9.4506 | 8.8944
Battery | 2 | 7 | 7.1761 | 6.6611 | 6.0665 | 5.6538 | 5.4747 | 5.3424 | 0 | 0 | 0 | 0 | 0 | 0 | 0 | 0 | 0 | 0 | 0 | 6.5749 | 9.8355 | 10.6858 | 10.33 | 9.425 | 9.5661 | 8.9527
Battery | 2 | 8 | 9.579 | 5.8152 | 5.247 | 4.8632 | 4.7394 | 5.4174 | 0 | 0 | 0 | 0 | 0 | 0 | 0 | 0 | 0 | 0 | 0.46958 | 7.2169 | 12.6845 | 10.3798 | 9.8545 | 8.8479 | 8.6524 | 7.9778
Battery | 2 | 9 | 4.0077 | 6.7133 | 3.0688 | 6.0397 | 2.7522 | 6.7509 | 1.3838 | 0 | 0 | 0 | 0 | 0 | 0 | 0 | 0 | 0 | 4.0361 | 9.8055 | 11.5694 | 12.1285 | 11.386 | 6.9511 | 9.6762 | 5.4752
Battery | 2 | 10 | 5.9657 | 2.1492 | 4.9699 | 4.6932 | 1.4806 | 5.5486 | 3.0721 | 0 | 0 | 0 | 0 | 0 | 0 | 0 | 0 | 0 | 4.3619 | 6.5421 | 10.8734 | 7.9989 | 7.2949 | 9.2112 | 5.2918 | 4.1777
Battery | 2 | 11 | 4.0157 | 3.268 | 2.8251 | 2.5417 | 2.5466 | 3.3902 | 4.3802 | 0 | 0 | 0 | 0 | 0 | 0 | 0 | 0 | 0 | 6.2598 | 7.1666 | 8.644 | 9.262 | 8.6625 | 7.5545 | 7.017 | 5.9852
Battery | 3 | 0 | 4.4605 | 3.8507 | 3.0924 | 2.6538 | 2.6317 | 3.5926 | 4.4505 | 0 | 0 | 0 | 0 | 0 | 0 | 0 | 0 | 0 | 5.8662 | 7.2973 | 9.0565 | 9.6683 | 9.0121 | 7.8925 | 7.6299 | 6.6296
Battery | 3 | 1 | 4.5865 | 4.1057 | 3.4373 | 2.9293 | 2.9576 | 3.9362 | 3.928 | 0 | 0 | 0 | 0 | 0 | 0 | 0 | 0 | 0 | 4.3627 | 7.3656 | 9.2391 | 9.7767 | 9.0865 | 8.1368 | 7.843 | 6.6636
Battery | 3 | 2 | 3.2924 | 6.496 | 2.2701 | 5.6623 | 1.8097 | 6.4303 | 4.1696 | 0 | 0 | 0 | 0 | 0 | 0 | 0 | 0 | 0 | 0 | 7.7942 | 11.5316 | 12.2431 | 11.7333 | 6.7756 | 10.1375 | 5.1629
Battery | 3 | 3 | 6.5016 | 5.8489 | 5.3696 | 5.0792 | 4.9888 | 5.2777 | 0.35792 | 0 | 0 | 0 | 0 | 0 | 0 | 0 | 0 | 0 | 0.72824 | 7.7909 | 10.2359 | 11.3315 | 10.9971 | 9.759 | 9.3349 | 8.1433
Battery | 3 | 4 | 7.5588 | 3.0691 | 6.1381 | 5.8345 | 5.766 | 1.2539 | 0 | 0 | 0 | 0 | 0 | 0 | 0 | 0 | 0 | 0 | 0 | 7.7282 | 10.9966 | 11.9287 | 11.7791 | 10.7202 | 10.2059 | 8.7657
Battery | 3 | 5 | 5.8888 | 9.178 | 4.738 | 4.2598 | 7.6722 | 2.7806 | 0 | 0 | 0 | 0 | 0 | 0 | 0 | 0 | 0 | 0 | 0 | 8.78 | 12.3283 | 9.5178 | 12.9907 | 8.307 | 8.386 | 6.9175
Battery | 3 | 6 | 7.0777 | 6.5503 | 5.9032 | 5.4962 | 5.2999 | 4.6876 | 0 | 0 | 0 | 0 | 0 | 0 | 0 | 0 | 0 | 0 | 0 | 6.1048 | 11.8854 | 10.6146 | 10.2811 | 9.3951 | 9.5161 | 8.9325
Battery | 3 | 7 | 7.1341 | 6.5924 | 5.9659 | 5.5303 | 5.3408 | 5.22 | 0 | 0 | 0 | 0 | 0 | 0 | 0 | 0 | 0 | 0 | 0 | 6.5781 | 9.9575 | 10.8323 | 10.4513 | 9.4977 | 9.6442 | 8.9998
Battery | 3 | 8 | 9.617 | 5.7135 | 5.1173 | 4.7137 | 4.5827 | 5.2962 | 0 | 0 | 0 | 0 | 0 | 0 | 0 | 0 | 0 | 0 | 0 | 7.2486 | 13.3783 | 10.5258 | 9.9659 | 8.9042 | 8.6969 | 7.9843
Battery | 3 | 9 | 7.6423 | 7.0961 | 2.9586 | 6.3777 | 2.5033 | 7.1247 | 1.1366 | 0 | 0 | 0 | 0 | 0 | 0 | 0 | 0 | 0 | 0.84092 | 10.3611 | 12.2001 | 12.7828 | 8.1996 | 10.7312 | 6.4089 | 5.3807
Battery | 3 | 10 | 2.635 | 5.8124 | 3.1261 | 1.2945 | 5.1038 | 2.1822 | 2.7108 | 0 | 0 | 0 | 0 | 0 | 0 | 0 | 0 | 0 | 4.2672 | 10.3222 | 7.693 | 11.8765 | 7.3514 | 6.0023 | 5.2919 | 7.9394
Battery | 3 | 11 | 3.8679 | 3.0782 | 2.6028 | 2.2987 | 2.3018 | 3.1856 | 4.2214 | 0 | 0 | 0 | 0 | 0 | 0 | 0 | 0 | 0 | 6.213 | 7.152 | 8.7006 | 9.3489 | 8.7248 | 7.5719 | 7.0193 | 5.9398
Battery | 4 | 0 | 8.867 | 0 | 0 | 6.8893 | 6.8589 | 7.9006 | 0 | 0 | 0 | 0 | 0 | 0 | 0 | 0 | 0 | 0 | 0 | 11.6118 | 13.4302 | 14.0694 | 13.4111 | 12.3017 | 11.9765 | 11.1195
Battery | 4 | 1 | 0 | 8.1779 | 7.48 | 6.9532 | 6.9683 | 0 | 1.3574 | 0 | 0 | 0 | 0 | 0 | 0 | 0 | 0 | 0 | 0 | 11.4852 | 13.4487 | 14.021 | 13.3176 | 12.3498 | 12.0496 | 10.8274
Battery | 4 | 2 | 7.4993 | 6.8111 | 6.3059 | 5.876 | 5.8472 | 6.7132 | 0.65412 | 0 | 0 | 0 | 0 | 0 | 0 | 0 | 0 | 0 | 0 | 9.704 | 12.1286 | 13.2638 | 12.3034 | 11.116 | 10.7087 | 9.5044
Battery | 4 | 3 | 7.8601 | 7.2182 | 6.7179 | 6.383 | 6.2382 | 5.8622 | 0 | 0 | 0 | 0 | 0 | 0 | 0 | 0 | 0 | 0 | 0 | 7.1511 | 11.3156 | 12.527 | 12.241 | 10.995 | 10.6581 | 9.4954
Battery | 4 | 4 | 8.5355 | 7.82 | 7.1174 | 6.786 | 6.6562 | 3.9834 | 0 | 0 | 0 | 0 | 0 | 0 | 0 | 0 | 0 | 0 | 0 | 6.528 | 12.1445 | 13.1374 | 12.9001 | 11.7694 | 11.253 | 9.8051
Battery | 4 | 5 | 9.397 | 8.855 | 8.1811 | 7.6713 | 7.2126 | 0 | 0 | 0 | 0 | 0 | 0 | 0 | 0 | 0 | 0 | 0 | 0 | 4.4871 | 12.0312 | 13.2749 | 12.883 | 11.9429 | 12.0221 | 10.4779
Battery | 4 | 6 | 10.5425 | 9.9918 | 9.3143 | 8.888 | 0 | 0 | 0 | 0 | 0 | 0 | 0 | 0 | 0 | 0 | 0 | 0 | 0 | 0 | 13.1406 | 14.3164 | 13.9112 | 12.9711 | 12.8733 | 12.4867
Battery | 4 | 7 | 10.6237 | 10.0503 | 9.3836 | 0 | 8.7105 | 0 | 0 | 0 | 0 | 0 | 0 | 0 | 0 | 0 | 0 | 0 | 0 | 0 | 13.7201 | 14.5635 | 14.1309 | 13.1155 | 11.5538 | 12.584
Battery | 4 | 8 | 9.7646 | 9.1684 | 8.5439 | 0 | 7.9761 | 5.2047 | 0 | 0 | 0 | 0 | 0 | 0 | 0 | 0 | 0 | 0 | 0 | 0 | 13.3699 | 14.3068 | 13.6822 | 12.5467 | 12.3196 | 11.5531
Battery | 4 | 9 | 7.307 | 6.7192 | 6.2244 | 6.3492 | 5.8238 | 6.7018 | 1.0928 | 0 | 0 | 0 | 0 | 0 | 0 | 0 | 0 | 0 | 0 | 10.2028 | 12.1008 | 13.6315 | 11.8687 | 11.4807 | 10.0086 | 8.9248
Battery | 4 | 10 | 6.5804 | 5.9167 | 5.454 | 5.154 | 5.1441 | 6.0401 | 6.0255 | 0 | 0 | 0 | 0 | 0 | 0 | 0 | 0 | 0 | 5.8819 | 10.2029 | 11.4755 | 11.9428 | 11.2564 | 9.939 | 9.2855 | 8.1372
Battery | 4 | 11 | 7.4224 | 6.5729 | 6.0287 | 5.6806 | 0 | 6.5944 | 0 | 0 | 0 | 0 | 0 | 0 | 0 | 0 | 0 | 0 | 9.286 | 10.7639 | 12.3787 | 13.057 | 12.4249 | 11.2603 | 7.3512 | 9.6151
Battery | 5 | 0 | 9.3131 | 0 | 0 | 7.2366 | 7.2047 | 8.2984 | 0 | 0 | 0 | 0 | 0 | 0 | 0 | 0 | 0 | 0 | 0 | 12.1951 | 14.1044 | 14.7756 | 14.0844 | 12.9195 | 12.6507 | 11.6782
Battery | 5 | 1 | 9.1157 | 8.5895 | 7.8567 | 0 | 7.3195 | 8.3976 | 0 | 0 | 0 | 0 | 0 | 0 | 0 | 0 | 0 | 0 | 0 | 12.0623 | 14.1239 | 14.7248 | 13.9863 | 12.97 | 3.9429 | 11.3715
Battery | 5 | 2 | 7.877 | 7.1545 | 6.624 | 6.1726 | 6.1424 | 7.0523 | 0.78023 | 0 | 0 | 0 | 0 | 0 | 0 | 0 | 0 | 0 | 0 | 10.1993 | 12.7378 | 13.504 | 13.3128 | 11.6745 | 11.2469 | 9.9824
Battery | 5 | 3 | 8.2532 | 7.5791 | 7.0538 | 6.7022 | 6.5501 | 6.1705 | 0 | 0 | 0 | 0 | 0 | 0 | 0 | 0 | 0 | 0 | 0 | 7.5468 | 11.8814 | 13.1534 | 12.8531 | 11.5448 | 11.191 | 9.9702
Battery | 5 | 4 | 8.9622 | 8.2111 | 7.4733 | 7.1253 | 6.989 | 4.2256 | 0 | 0 | 0 | 0 | 0 | 0 | 0 | 0 | 0 | 0 | 0 | 6.9122 | 12.7538 | 13.7943 | 13.5451 | 12.3579 | 11.8157 | 10.2954
Battery | 5 | 5 | 9.8696 | 9.3005 | 8.5929 | 8.0576 | 7.577 | 0 | 0 | 0 | 0 | 0 | 0 | 0 | 0 | 0 | 0 | 0 | 0 | 4.775 | 12.6435 | 13.9414 | 13.5299 | 12.5428 | 12.626 | 11.0045
Battery | 5 | 6 | 11.0724 | 10.4942 | 9.7828 | 9.3352 | 0 | 0 | 0 | 0 | 0 | 0 | 0 | 0 | 0 | 0 | 0 | 0 | 0 | 0 | 13.805 | 15.035 | 14.6095 | 13.6224 | 13.5904 | 13.1138
Battery | 5 | 7 | 11.1576 | 10.5556 | 9.8556 | 0 | 9.1488 | 0 | 0 | 0 | 0 | 0 | 0 | 0 | 0 | 0 | 0 | 0 | 0 | 0 | 14.4089 | 15.2944 | 14.8402 | 13.774 | 12.2096 | 13.216
Battery | 5 | 8 | 10.2556 | 9.6296 | 8.9738 | 0 | 8.3777 | 0 | 0 | 0 | 0 | 0 | 0 | 0 | 0 | 0 | 0 | 0 | 0 | 10.791 | 14.0412 | 15.0248 | 14.3691 | 13.1768 | 7.6876 | 12.1335
Battery | 5 | 9 | 7.6751 | 7.0579 | 6.5384 | 6.6573 | 6.1177 | 7.0396 | 1.2316 | 0 | 0 | 0 | 0 | 0 | 0 | 0 | 0 | 0 | 0 | 10.7163 | 12.7086 | 13.3311 | 13.4469 | 11.0727 | 11.4937 | 9.3738
Battery | 5 | 10 | 6.9121 | 6.2153 | 5.7294 | 5.4144 | 5.4041 | 6.3449 | 6.3433 | 0 | 0 | 0 | 0 | 0 | 0 | 0 | 0 | 0 | 6.2266 | 10.7158 | 12.052 | 12.5427 | 11.822 | 10.4387 | 9.7525 | 8.5468
Battery | 5 | 11 | 7.7962 | 6.9043 | 6.3329 | 5.9673 | 0 | 6.9269 | 0 | 0 | 0 | 0 | 0 | 0 | 0 | 0 | 0 | 0 | 9.7654 | 11.3048 | 13.0004 | 13.7126 | 13.0489 | 11.8261 | 7.7762 | 10.0986
Battery | 6 | 0 | 10.8099 | 10.0916 | 0 | 8.6295 | 8.596 | 9.7444 | 0 | 0 | 0 | 0 | 0 | 0 | 0 | 0 | 0 | 0 | 0 | 13.836 | 15.8407 | 16.5455 | 15.8197 | 14.5966 | 10.7938 | 13.2932
Battery | 6 | 1 | 10.6025 | 10.0501 | 9.2806 | 0 | 8.7166 | 9.8486 | 0 | 0 | 0 | 0 | 0 | 0 | 0 | 0 | 0 | 0 | 0 | 13.6965 | 15.8612 | 16.4921 | 15.7167 | 14.6496 | 10.7111 | 12.9712
Battery | 6 | 2 | 9.302 | 8.5433 | 7.9863 | 7.5123 | 7.4806 | 8.4265 | 0.4674 | 0 | 0 | 0 | 0 | 0 | 0 | 0 | 0 | 0 | 0 | 11.6279 | 14.4058 | 15.2103 | 14.5985 | 13.2893 | 12.8403 | 11.5126
Battery | 6 | 3 | 8.6658 | 7.9581 | 7.4065 | 13.5148 | 6.8776 | 6.2472 | 0 | 0 | 0 | 0 | 0 | 0 | 0 | 0 | 0 | 0 | 0 | 7.3423 | 12.4755 | 13.811 | 13.4957 | 26.7098 | 11.7506 | 10.4687
Battery | 6 | 4 | 9.4103 | 8.6216 | 7.847 | 13.2303 | 7.3384 | 3.781 | 0 | 0 | 0 | 0 | 0 | 0 | 0 | 0 | 0 | 0 | 0 | 6.3757 | 13.3597 | 14.484 | 14.2223 | 26.7098 | 12.4065 | 10.8102
Battery | 6 | 5 | 11.3942 | 10.7966 | 10.0536 | 9.4915 | 8.9705 | 4.9813 | 0 | 0 | 0 | 0 | 0 | 0 | 0 | 0 | 0 | 0 | 0 | 6.7414 | 14.1853 | 15.6696 | 15.2375 | 14.201 | 14.2884 | 12.5858
Battery | 6 | 6 | 12.6571 | 12.05 | 11.303 | 10.833 | 7.5003 | 0 | 0 | 0 | 0 | 0 | 0 | 0 | 0 | 0 | 0 | 0 | 0 | 0 | 15.4552 | 16.8179 | 16.3711 | 15.3346 | 15.474 | 14.8006
Battery | 6 | 7 | 12.7466 | 12.1145 | 11.3794 | 10.8638 | 5.5723 | 0 | 0 | 0 | 0 | 0 | 0 | 0 | 0 | 0 | 0 | 0 | 0 | 0 | 16.1592 | 17.0902 | 16.6133 | 15.4938 | 15.6556 | 14.9079
Battery | 6 | 8 | 11.7995 | 11.1422 | 10.4536 | 9.9842 | 9.8277 | 0 | 0 | 0 | 0 | 0 | 0 | 0 | 0 | 0 | 0 | 0 | 0 | 3.4353 | 15.7743 | 16.8072 | 16.1186 | 14.8667 | 14.6163 | 13.7712
Battery | 6 | 9 | 9.0899 | 8.4419 | 7.8964 | 7.5563 | 7.4547 | 8.4227 | 1.0824 | 0 | 0 | 0 | 0 | 0 | 0 | 0 | 0 | 0 | 0 | 12.2749 | 14.3751 | 15.0287 | 14.1193 | 12.6574 | 12.0684 | 10.8736
Battery | 6 | 10 | 8.2888 | 7.5572 | 7.047 | 6.7162 | 6.7054 | 7.6932 | 7.4814 | 0 | 0 | 0 | 0 | 0 | 0 | 0 | 0 | 0 | 6.8394 | 12.2826 | 13.6857 | 14.2009 | 13.4442 | 11.9918 | 11.2713 | 10.0053
Battery | 6 | 11 | 9.2171 | 8.2806 | 7.6807 | 7.2968 | 7.2911 | 8.3043 | 0 | 0 | 0 | 0 | 0 | 0 | 0 | 0 | 0 | 0 | 4.833 | 12.9012 | 14.6815 | 15.4293 | 14.7325 | 13.4485 | 12.8656 | 11.6346
Battery | 7 | 0 | 11.3504 | 10.5961 | 9.6267 | 0 | 9.0258 | 10.2316 | 0 | 0 | 0 | 0 | 0 | 0 | 0 | 0 | 0 | 0 | 0 | 14.5278 | 16.6328 | 17.3728 | 16.6107 | 15.3264 | 11.0541 | 13.9578
Battery | 7 | 1 | 11.1327 | 10.5526 | 9.7447 | 0 | 9.1524 | 10.341 | 0 | 0 | 0 | 0 | 0 | 0 | 0 | 0 | 0 | 0 | 0 | 14.3813 | 16.6542 | 17.3167 | 16.5025 | 15.3821 | 11.533 | 13.6198
Battery | 7 | 2 | 9.7671 | 8.9704 | 8.3856 | 7.8879 | 7.8546 | 8.8492 | 0.70251 | 0 | 0 | 0 | 0 | 0 | 0 | 0 | 0 | 0 | 0 | 12.2265 | 15.1261 | 15.9708 | 15.3284 | 13.9538 | 13.4824 | 12.0883
Battery | 7 | 3 | 9.0991 | 8.356 | 7.7769 | 14.5595 | 7.2215 | 6.5951 | 0 | 0 | 0 | 0 | 0 | 0 | 0 | 0 | 0 | 0 | 0 | 7.7985 | 13.0992 | 14.5016 | 14.1705 | 27.9551 | 12.3381 | 10.9921
Battery | 7 | 4 | 9.8809 | 9.0527 | 8.2393 | 14.0281 | 7.7054 | 4.0704 | 0 | 0 | 0 | 0 | 0 | 0 | 0 | 0 | 0 | 0 | 0 | 6.8296 | 14.0325 | 15.2082 | 14.9334 | 27.9551 | 13.0268 | 11.3507
Battery | 7 | 5 | 11.9639 | 11.3364 | 10.5563 | 9.9661 | 9.4216 | 5.3393 | 0 | 0 | 0 | 0 | 0 | 0 | 0 | 0 | 0 | 0 | 0 | 7.2347 | 14.9131 | 16.4531 | 15.9993 | 14.9111 | 15.0028 | 13.2151
Battery | 7 | 6 | 13.2899 | 12.6525 | 11.8682 | 11.3747 | 8.1508 | 0 | 0 | 0 | 0 | 0 | 0 | 0 | 0 | 0 | 0 | 0 | 0 | 0 | 16.2388 | 17.6588 | 17.1897 | 16.1013 | 16.2477 | 15.5406
Battery | 7 | 7 | 13.3839 | 12.7202 | 11.9484 | 11.407 | 6.1371 | 0 | 0 | 0 | 0 | 0 | 0 | 0 | 0 | 0 | 0 | 0 | 0 | 0 | 16.9674 | 17.9448 | 17.444 | 16.2685 | 16.4384 | 15.6533
Battery | 7 | 8 | 12.3894 | 11.6993 | 10.9763 | 10.4834 | 10.319 | 0 | 0 | 0 | 0 | 0 | 0 | 0 | 0 | 0 | 0 | 0 | 0 | 3.8934 | 16.5631 | 17.6475 | 16.9246 | 15.61 | 15.3471 | 14.4598
Battery | 7 | 9 | 9.5444 | 8.864 | 8.2912 | 7.9341 | 7.8275 | 8.8439 | 1.3267 | 0 | 0 | 0 | 0 | 0 | 0 | 0 | 0 | 0 | 0 | 12.8899 | 15.0939 | 15.7802 | 14.8252 | 13.2903 | 12.6718 | 11.4173
Battery | 7 | 10 | 8.7033 | 7.935 | 7.3993 | 7.052 | 7.0406 | 8.0779 | 7.8877 | 0 | 0 | 0 | 0 | 0 | 0 | 0 | 0 | 0 | 7.2931 | 12.8968 | 14.37 | 14.911 | 14.1164 | 12.5913 | 11.8348 | 10.5055
Battery | 7 | 11 | 9.678 | 8.6946 | 8.0647 | 7.6616 | 7.6556 | 8.7195 | 0 | 0 | 0 | 0 | 0 | 0 | 0 | 0 | 0 | 0 | 5.3611 | 13.5462 | 15.4156 | 16.2007 | 15.4691 | 14.1209 | 13.5089 | 12.2163
Battery | 8 | 0 | 11.9179 | 11.1259 | 10.108 | 0 | 9.4771 | 10.7432 | 0 | 0 | 0 | 0 | 0 | 0 | 0 | 0 | 0 | 0 | 0 | 15.2542 | 17.4644 | 18.2414 | 17.4413 | 16.0927 | 11.8643 | 14.6557
Battery | 8 | 1 | 11.6893 | 11.0802 | 10.2319 | 0 | 9.61 | 10.8581 | 0 | 0 | 0 | 0 | 0 | 0 | 0 | 0 | 0 | 0 | 0 | 15.1003 | 17.4869 | 18.1825 | 17.3276 | 16.1512 | 12.3671 | 14.3008
Battery | 8 | 2 | 10.2554 | 9.419 | 8.8049 | 8.2823 | 8.2473 | 9.293 | 0.928 | 0 | 0 | 0 | 0 | 0 | 0 | 0 | 0 | 0 | 0 | 12.8533 | 15.8824 | 16.7694 | 16.0948 | 14.6515 | 14.1565 | 12.6927
Battery | 8 | 3 | 9.5541 | 8.7738 | 8.1657 | 15.2904 | 7.5826 | 6.9567 | 0 | 0 | 0 | 0 | 0 | 0 | 0 | 0 | 0 | 0 | 0 | 8.2685 | 13.7542 | 15.2267 | 14.8791 | 13.3645 | 29.191 | 11.5417
Battery | 8 | 4 | 10.3749 | 9.5053 | 8.6513 | 14.305 | 8.0906 | 4.3642 | 0 | 0 | 0 | 0 | 0 | 0 | 0 | 0 | 0 | 0 | 0 | 7.2925 | 14.7385 | 15.9686 | 15.6801 | 14.3058 | 29.191 | 11.9182
Battery | 8 | 5 | 12.5621 | 11.9032 | 11.0841 | 10.4644 | 9.8949 | 5.7043 | 0 | 0 | 0 | 0 | 0 | 0 | 0 | 0 | 0 | 0 | 0 | 7.7369 | 15.6755 | 17.2757 | 16.7993 | 15.6566 | 15.7529 | 13.8759
Battery | 8 | 6 | 13.9544 | 13.2851 | 12.4616 | 11.9434 | 8.806 | 0 | 0 | 0 | 0 | 0 | 0 | 0 | 0 | 0 | 0 | 0 | 0 | 0 | 17.0606 | 18.5417 | 18.0492 | 16.9064 | 17.0601 | 16.3176
Battery | 8 | 7 | 14.0531 | 13.3562 | 12.5458 | 11.9774 | 6.7013 | 0 | 0 | 0 | 0 | 0 | 0 | 0 | 0 | 0 | 0 | 0 | 0 | 0 | 17.8159 | 18.842 | 18.3162 | 17.0819 | 17.2603 | 16.4359
Battery | 8 | 8 | 13.0089 | 12.2843 | 11.5251 | 11.0075 | 10.835 | 0 | 0 | 0 | 0 | 0 | 0 | 0 | 0 | 0 | 0 | 0 | 0 | 4.3455 | 17.3912 | 18.5299 | 17.7708 | 16.3905 | 16.1145 | 15.1828
Battery | 8 | 9 | 10.0216 | 9.3072 | 8.7058 | 8.3308 | 8.2188 | 9.286 | 1.5639 | 0 | 0 | 0 | 0 | 0 | 0 | 0 | 0 | 0 | 0 | 13.5355 | 15.8486 | 16.5692 | 15.5665 | 13.9548 | 13.3054 | 11.9881
Battery | 8 | 10 | 9.1384 | 8.3318 | 7.7693 | 7.4046 | 7.3927 | 8.4817 | 8.311 | 0 | 0 | 0 | 0 | 0 | 0 | 0 | 0 | 0 | 7.7582 | 13.5416 | 15.0885 | 15.6565 | 14.8222 | 13.2209 | 12.4266 | 11.0308
Battery | 8 | 11 | 10.1619 | 9.1294 | 8.4679 | 8.0447 | 8.0384 | 9.1555 | 0 | 0 | 0 | 0 | 0 | 0 | 0 | 0 | 0 | 0 | 5.8866 | 14.2236 | 16.1864 | 17.0108 | 16.2425 | 14.827 | 14.1843 | 12.8271
Battery | 9 | 0 | 12.5138 | 11.6822 | 10.6134 | 0 | 9.9509 | 11.2804 | 0 | 0 | 0 | 0 | 0 | 0 | 0 | 0 | 0 | 0 | 0 | 16.0169 | 18.3376 | 19.1535 | 14.4227 | 16.8973 | 16.6574 | 15.3885
Battery | 9 | 1 | 12.2738 | 11.6342 | 10.7435 | 10.0712 | 0 | 11.401 | 0 | 0 | 0 | 0 | 0 | 0 | 0 | 0 | 0 | 0 | 0 | 15.8554 | 15.0997 | 19.0916 | 18.194 | 16.9588 | 16.5756 | 15.0158
Battery | 9 | 2 | 10.7682 | 9.8899 | 9.2451 | 8.6964 | 8.6597 | 9.7592 | 1.2031 | 0 | 0 | 0 | 0 | 0 | 0 | 0 | 0 | 0 | 0 | 13.5146 | 16.6765 | 17.6078 | 16.8996 | 15.3841 | 14.8643 | 13.3273
Battery | 9 | 3 | 10.0318 | 9.2124 | 8.574 | 16.3288 | 7.9617 | 7.3429 | 0 | 0 | 0 | 0 | 0 | 0 | 0 | 0 | 0 | 0 | 0 | 8.7781 | 14.4419 | 15.988 | 15.623 | 14.0327 | 30.5996 | 12.1188
Battery | 9 | 4 | 10.8937 | 9.9806 | 9.0838 | 15.1208 | 8.4952 | 4.6909 | 0 | 0 | 0 | 0 | 0 | 0 | 0 | 0 | 0 | 0 | 0 | 7.803 | 15.4807 | 16.767 | 16.4641 | 15.0211 | 30.5996 | 12.5141
Battery | 9 | 5 | 13.1902 | 12.4984 | 11.6383 | 10.9876 | 10.3924 | 6.1072 | 0 | 0 | 0 | 0 | 0 | 0 | 0 | 0 | 0 | 0 | 0 | 8.2925 | 16.4794 | 18.1395 | 17.6393 | 16.4395 | 16.5406 | 14.5697
Battery | 9 | 6 | 14.6522 | 13.9493 | 13.0847 | 12.5406 | 9.5438 | 0 | 0 | 0 | 0 | 0 | 0 | 0 | 0 | 0 | 0 | 0 | 0 | 0 | 17.9254 | 19.4688 | 18.9516 | 17.7517 | 17.9131 | 17.1335
Battery | 9 | 7 | 14.7558 | 14.024 | 13.1731 | 12.5762 | 7.3454 | 0 | 0 | 0 | 0 | 0 | 0 | 0 | 0 | 0 | 0 | 0 | 0 | 0 | 18.7069 | 19.7841 | 19.232 | 17.936 | 18.1234 | 17.2577
Battery | 9 | 8 | 13.6593 | 12.8985 | 12.1014 | 11.5579 | 11.3767 | 0 | 0 | 0 | 0 | 0 | 0 | 0 | 0 | 0 | 0 | 0 | 0 | 4.8721 | 18.2608 | 19.4564 | 18.6593 | 17.2101 | 16.9202 | 15.9419
Battery | 9 | 9 | 10.5227 | 9.7725 | 9.1411 | 8.7474 | 8.6298 | 9.7503 | 1.8475 | 0 | 0 | 0 | 0 | 0 | 0 | 0 | 0 | 0 | 0 | 14.2137 | 16.641 | 17.3976 | 16.3448 | 14.6526 | 13.9707 | 12.5875
Battery | 9 | 10 | 9.5954 | 8.7483 | 8.1578 | 7.7749 | 7.7623 | 8.9058 | 8.7613 | 0 | 0 | 0 | 0 | 0 | 0 | 0 | 0 | 0 | 8.2667 | 14.2187 | 15.8429 | 16.4393 | 15.5634 | 13.882 | 13.0479 | 11.5823
Battery | 9 | 11 | 10.67 | 9.5858 | 8.8913 | 8.4469 | 8.4403 | 9.6133 | 0 | 0 | 0 | 0 | 0 | 0 | 0 | 0 | 0 | 0 | 6.4901 | 14.9347 | 16.9957 | 17.8613 | 17.0547 | 15.5683 | 14.8935 | 13.4685
Battery | 10 | 0 | 13.1395 | 12.2664 | 11.1441 | 10.4892 | 10.4485 | 11.8444 | 3.6992 | 0 | 0 | 0 | 0 | 0 | 0 | 0 | 0 | 0 | 0 | 16.8177 | 19.2545 | 20.1111 | 19.229 | 17.7422 | 17.4902 | 16.1579
Battery | 10 | 1 | 12.8875 | 12.2159 | 11.2807 | 10.5747 | 10.595 | 11.971 | 4.2539 | 0 | 0 | 0 | 0 | 0 | 0 | 0 | 0 | 0 | 0 | 16.6481 | 19.2793 | 20.0462 | 19.1037 | 17.8067 | 17.4044 | 15.7666
Battery | 10 | 2 | 11.3066 | 10.3844 | 9.7074 | 9.1313 | 9.0927 | 10.2472 | 1.2634 | 0 | 0 | 0 | 0 | 0 | 0 | 0 | 0 | 0 | 0 | 14.1904 | 17.5103 | 18.4882 | 17.7445 | 16.1533 | 15.6075 | 13.9937
Battery | 10 | 3 | 10.5334 | 29.9676 | 9.0027 | 8.5539 | 8.3598 | 7.7101 | 0 | 0 | 0 | 0 | 0 | 0 | 0 | 0 | 0 | 0 | 0 | 9.2171 | 15.164 | 16.7874 | 16.4042 | 14.7344 | 14.2829 | 34.9166
Battery | 10 | 4 | 11.4383 | 30.8087 | 9.538 | 9.0938 | 8.9199 | 4.9255 | 0 | 0 | 0 | 0 | 0 | 0 | 0 | 0 | 0 | 0 | 0 | 8.1932 | 16.2548 | 17.6054 | 17.2873 | 15.7722 | 15.0801 | 34.9166
Battery | 10 | 5 | 13.8497 | 13.1233 | 12.2203 | 11.537 | 10.912 | 6.4127 | 0 | 0 | 0 | 0 | 0 | 0 | 0 | 0 | 0 | 0 | 0 | 8.7073 | 17.3034 | 19.0465 | 18.5212 | 17.2614 | 17.3676 | 33.1353
Battery | 10 | 6 | 15.3848 | 14.6468 | 13.7389 | 13.1676 | 12.8703 | 9.5626 | 0 | 0 | 0 | 0 | 0 | 0 | 0 | 0 | 0 | 0 | 0 | 5.8616 | 18.8216 | 20.4422 | 19.8992 | 18.6393 | 18.8088 | 17.9902
Battery | 10 | 7 | 15.4936 | 14.7252 | 13.8318 | 13.205 | 12.9297 | 11.078 | 0 | 0 | 0 | 0 | 0 | 0 | 0 | 0 | 0 | 0 | 0 | 1.9785 | 19.6423 | 20.7733 | 20.1936 | 18.8328 | 19.0295 | 18.1206
Battery | 10 | 8 | 14.3423 | 13.5434 | 12.7065 | 12.1358 | 11.9456 | 12.6474 | 0 | 0 | 0 | 0 | 0 | 0 | 0 | 0 | 0 | 0 | 0 | 10.7418 | 19.1738 | 20.4292 | 19.5923 | 18.0706 | 17.7662 | 16.739
Battery | 10 | 9 | 11.0489 | 10.2612 | 9.5981 | 9.1847 | 9.0613 | 10.2379 | 1.94 | 0 | 0 | 0 | 0 | 0 | 0 | 0 | 0 | 0 | 0 | 14.9244 | 17.4731 | 18.2675 | 17.162 | 15.3852 | 14.6692 | 28.8899
Battery | 10 | 10 | 10.0751 | 9.1858 | 8.5657 | 8.1636 | 8.1504 | 9.3511 | 9.1994 | 0 | 0 | 0 | 0 | 0 | 0 | 0 | 0 | 0 | 8.6801 | 14.9296 | 16.6351 | 17.2613 | 16.3415 | 14.5761 | 13.7003 | 12.1614
Battery | 10 | 11 | 11.2035 | 10.0651 | 9.3359 | 8.8693 | 8.8623 | 10.0939 | 11.5064 | 0 | 0 | 0 | 0 | 0 | 0 | 0 | 0 | 0 | 13.5818 | 15.6815 | 17.8455 | 18.7544 | 17.9074 | 16.3468 | 15.6382 | 14.1419
Battery | 11 | 0 | 13.2416 | 12.3248 | 0 | 10.4588 | 10.416 | 11.8817 | 0 | 0 | 0 | 0 | 0 | 0 | 0 | 0 | 0 | 0 | 0 | 17.1037 | 19.6624 | 20.5618 | 16.1783 | 18.0744 | 17.8099 | 16.411
Battery | 11 | 1 | 12.977 | 12.2719 | 11.2898 | 0 | 10.5699 | 12.0147 | 0 | 0 | 0 | 0 | 0 | 0 | 0 | 0 | 0 | 0 | 0 | 16.9257 | 16.2158 | 20.4937 | 19.504 | 18.1422 | 17.7197 | 16.0001
Battery | 11 | 2 | 11.8719 | 10.9036 | 10.1927 | 9.5878 | 9.5473 | 10.7631 | 1.8435 | 0 | 0 | 0 | 0 | 0 | 0 | 0 | 0 | 0 | 0 | 14.9419 | 18.3858 | 19.4126 | 18.6318 | 16.9609 | 16.3879 | 14.6934
Battery | 11 | 3 | 11.06 | 10.1567 | 9.4528 | 8.9816 | 8.7778 | 8.1822 | 3.2073 | 0 | 0 | 0 | 0 | 0 | 0 | 0 | 0 | 0 | 0 | 9.8954 | 15.9222 | 17.6268 | 17.2244 | 15.4711 | 31.9874 | 13.361
Battery | 11 | 4 | 12.0103 | 11.0036 | 10.0149 | 9.5485 | 9.3659 | 5.4169 | 1.7699 | 0 | 0 | 0 | 0 | 0 | 0 | 0 | 0 | 0 | 0 | 8.9326 | 17.0794 | 18.4856 | 18.1517 | 16.5608 | 31.9874 | 13.7968
Battery | 11 | 5 | 13.9873 | 13.2246 | 12.2764 | 11.559 | 10.9089 | 6.4445 | 0 | 0 | 0 | 0 | 0 | 0 | 0 | 0 | 0 | 0 | 0 | 8.9692 | 17.6591 | 19.444 | 18.8924 | 17.5696 | 17.6811 | 15.5082
Battery | 11 | 6 | 15.5991 | 14.8243 | 13.871 | 13.2711 | 12.9606 | 0 | 0 | 0 | 0 | 0 | 0 | 0 | 0 | 0 | 0 | 0 | 0 | 0 | 19.2345 | 20.9095 | 20.3393 | 15.586 | 19.1943 | 18.3348
Battery | 11 | 7 | 15.7134 | 14.9066 | 13.9685 | 13.3104 | 0 | 7.1326 | 0 | 0 | 0 | 0 | 0 | 0 | 0 | 0 | 0 | 0 | 0 | 0 | 20.07 | 21.2571 | 20.6484 | 19.2195 | 19.4261 | 18.4718
Battery | 11 | 8 | 14.5046 | 13.6657 | 12.7869 | 12.1877 | 11.988 | 0 | 0 | 0 | 0 | 0 | 0 | 0 | 0 | 0 | 0 | 0 | 0 | 4.9611 | 19.5776 | 20.8958 | 20.017 | 18.4192 | 18.0996 | 17.0211
Battery | 11 | 9 | 11.6013 | 10.7742 | 10.078 | 9.644 | 9.5143 | 10.7498 | 2.5012 | 0 | 0 | 0 | 0 | 0 | 0 | 0 | 0 | 0 | 0 | 15.6737 | 18.3467 | 19.1809 | 18.0201 | 16.1544 | 15.4027 | 13.8777
Battery | 11 | 10 | 10.5789 | 9.6451 | 8.9939 | 8.0169 | 8.558 | 9.8187 | 9.183 | 0 | 0 | 0 | 0 | 0 | 0 | 0 | 0 | 0 | 8.832 | 15.6761 | 17.4668 | 18.1244 | 16.7709 | 15.3049 | 14.3853 | 12.7695
Battery | 11 | 11 | 11.2088 | 10.0135 | 9.2478 | 8.7579 | 8.7506 | 10.0437 | 0 | 0 | 0 | 0 | 0 | 0 | 0 | 0 | 0 | 0 | 7.8548 | 15.9107 | 18.1829 | 19.1372 | 18.2479 | 16.6092 | 15.8652 | 14.2941
Battery | 12 | 0 | 12.8029 | 11.8402 | 0 | 9.8809 | 9.836 | 11.375 | 0 | 0 | 0 | 0 | 0 | 0 | 0 | 0 | 0 | 0 | 0 | 16.8581 | 19.5447 | 20.4891 | 15.343 | 17.8774 | 17.5996 | 16.1307
Battery | 12 | 1 | 12.525 | 11.7847 | 10.7535 | 0 | 9.9976 | 11.5147 | 0 | 0 | 0 | 0 | 0 | 0 | 0 | 0 | 0 | 0 | 0 | 16.6712 | 15.3823 | 20.4176 | 19.3785 | 17.9485 | 17.5049 | 15.6993
Battery | 12 | 2 | 10.7821 | 11.4488 | 9.019 | 8.3838 | 8.3413 | 11.3041 | 0.66436 | 0 | 0 | 0 | 0 | 0 | 0 | 0 | 0 | 0 | 0 | 14.0391 | 17.6217 | 20.3833 | 17.88 | 17.0748 | 17.2073 | 15.428
Battery | 12 | 3 | 11.613 | 10.6645 | 9.9255 | 9.4306 | 9.2167 | 8.6604 | 0 | 0 | 0 | 0 | 0 | 0 | 0 | 0 | 0 | 0 | 0 | 10.5636 | 16.7183 | 18.5081 | 18.0856 | 16.2446 | 23.5002 | 14.029
Battery | 12 | 4 | 12.6108 | 11.5538 | 10.5157 | 10.026 | 9.8342 | 5.8832 | 0 | 0 | 0 | 0 | 0 | 0 | 0 | 0 | 0 | 0 | 0 | 9.6421 | 17.9428 | 19.4099 | 19.0593 | 17.3888 | 21.2244 | 14.4867
Battery | 12 | 5 | 13.5859 | 12.7851 | 11.7894 | 11.0362 | 10.3584 | 5.8781 | 0 | 0 | 0 | 0 | 0 | 0 | 0 | 0 | 0 | 0 | 0 | 8.621 | 17.4775 | 19.3154 | 18.7362 | 17.3473 | 17.4644 | 15.1828
Battery | 12 | 6 | 15.2783 | 14.4647 | 13.4637 | 12.8339 | 7.2404 | 0 | 0 | 0 | 0 | 0 | 0 | 0 | 0 | 0 | 0 | 0 | 0 | 0 | 19.1166 | 20.8541 | 20.2555 | 18.8664 | 19.0532 | 18.1507
Battery | 12 | 7 | 15.3983 | 14.5512 | 13.5661 | 12.8751 | 0 | 4.7438 | 0 | 0 | 0 | 0 | 0 | 0 | 0 | 0 | 0 | 0 | 0 | 0 | 19.9731 | 21.2191 | 20.58 | 19.0797 | 19.2966 | 18.2946
Battery | 12 | 8 | 14.129 | 13.2482 | 12.3255 | 11.6963 | 11.4866 | 0 | 0 | 0 | 0 | 0 | 0 | 0 | 0 | 0 | 0 | 0 | 0 | 3.5649 | 19.4557 | 20.8398 | 19.9171 | 18.2394 | 17.9038 | 16.7714
Battery | 12 | 9 | 10.4979 | 11.3129 | 10.5819 | 8.4427 | 9.99 | 9.6038 | 1.3129 | 0 | 0 | 0 | 0 | 0 | 0 | 0 | 0 | 0 | 0 | 14.7764 | 19.264 | 18.4565 | 17.6317 | 16.9622 | 16.1728 | 14.5716
Battery | 12 | 10 | 9.4244 | 8.4439 | 7.7602 | 9.0004 | 7.3024 | 9.2724 | 8.604 | 0 | 0 | 0 | 0 | 0 | 0 | 0 | 0 | 0 | 8.3902 | 14.7765 | 18.3402 | 17.3472 | 16.3331 | 16.0701 | 15.1046 | 13.408
Battery | 12 | 11 | 10.6684 | 9.4134 | 8.6094 | 8.095 | 8.0873 | 9.4451 | 0 | 0 | 0 | 0 | 0 | 0 | 0 | 0 | 0 | 0 | 8.8049 | 15.6054 | 17.9912 | 18.9933 | 18.0595 | 16.3389 | 15.5577 | 13.908
Battery | 13 | 0 | 12.7136 | 11.7029 | 0 | 9.6456 | 9.5984 | 11.2144 | 0 | 0 | 0 | 0 | 0 | 0 | 0 | 0 | 0 | 0 | 0 | 16.9717 | 19.7925 | 20.7842 | 15.1543 | 18.0419 | 17.7502 | 16.2079
Battery | 13 | 1 | 12.4219 | 11.6445 | 10.5618 | 0 | 9.7681 | 11.361 | 0 | 0 | 0 | 0 | 0 | 0 | 0 | 0 | 0 | 0 | 0 | 16.7753 | 15.1957 | 20.7091 | 19.618 | 18.1165 | 17.6508 | 15.7549
Battery | 13 | 2 | 10.5918 | 9.5243 | 8.7406 | 10.5706 | 8.029 | 10.0494 | 0.3401 | 0 | 0 | 0 | 0 | 0 | 0 | 0 | 0 | 0 | 0 | 14.042 | 17.7734 | 18.9055 | 20.5415 | 16.2025 | 18.0677 | 16.1994
Battery | 13 | 3 | 12.1937 | 11.1978 | 10.4217 | 9.9022 | 9.6775 | 9.1558 | 0 | 0 | 0 | 0 | 0 | 0 | 0 | 0 | 0 | 0 | 0 | 11.2483 | 17.5542 | 19.4335 | 18.9899 | 17.0569 | 16.5342 | 14.7305
Battery | 13 | 4 | 13.2413 | 12.1315 | 11.0415 | 10.5272 | 10.3259 | 3.8568 | 0 | 0 | 0 | 0 | 0 | 0 | 0 | 0 | 0 | 0 | 0 | 8.2859 | 18.8485 | 20.3804 | 20.0122 | 18.2582 | 17.4571 | 15.211
Battery | 13 | 5 | 13.5358 | 12.6949 | 11.6495 | 10.8586 | 10.1514 | 5.6341 | 0 | 0 | 0 | 0 | 0 | 0 | 0 | 0 | 0 | 0 | 0 | 8.5971 | 17.6546 | 19.5518 | 18.9437 | 17.4853 | 17.6082 | 15.2126
Battery | 13 | 6 | 15.3128 | 14.4586 | 13.4076 | 12.7462 | 5.8981 | 0 | 0 | 0 | 0 | 0 | 0 | 0 | 0 | 0 | 0 | 0 | 0 | 0 | 19.3622 | 21.1675 | 20.5389 | 19.0804 | 19.2765 | 18.3289
Battery | 13 | 7 | 15.4388 | 14.5493 | 13.5151 | 12.7895 | 0 | 3.2955 | 0 | 0 | 0 | 0 | 0 | 0 | 0 | 0 | 0 | 0 | 0 | 0 | 20.2427 | 21.5507 | 20.8796 | 19.3043 | 19.5321 | 18.4799
Battery | 13 | 8 | 14.1061 | 13.1812 | 12.2124 | 11.5518 | 11.3316 | 0 | 0 | 0 | 0 | 0 | 0 | 0 | 0 | 0 | 0 | 0 | 0 | 2.7874 | 19.6991 | 21.1524 | 20.1836 | 18.422 | 18.0697 | 16.8806
Battery | 13 | 9 | 10.2935 | 11.8786 | 8.6141 | 8.1355 | 7.9926 | 11.8516 | 0.98313 | 0 | 0 | 0 | 0 | 0 | 0 | 0 | 0 | 0 | 0 | 14.7881 | 17.7303 | 21.1469 | 17.3703 | 16.5114 | 16.9815 | 15.3002
Battery | 13 | 10 | 9.1663 | 10.6337 | 7.4189 | 6.9534 | 6.9382 | 9.5657 | 8.3614 | 0 | 0 | 0 | 0 | 0 | 0 | 0 | 0 | 0 | 8.2766 | 14.7859 | 16.7602 | 19.9821 | 16.4204 | 14.3766 | 15.8598 | 14.0784
Battery | 13 | 11 | 10.4725 | 9.1547 | 8.3105 | 7.7704 | 7.7623 | 9.188 | 9.7481 | 0 | 0 | 0 | 0 | 0 | 0 | 0 | 0 | 0 | 0 | 15.6563 | 18.1614 | 19.2136 | 18.2331 | 16.4265 | 15.6062 | 13.8741
Battery | 14 | 0 | 11.3147 | 10.2534 | 0 | 8.0932 | 8.0437 | 9.7405 | 0 | 0 | 0 | 0 | 0 | 0 | 0 | 0 | 0 | 0 | 0 | 15.7856 | 18.7475 | 19.7888 | 18.7165 | 16.9093 | 10.5093 | 14.9836
Battery | 14 | 1 | 11.0084 | 10.1921 | 9.0553 | 0 | 8.2219 | 9.8944 | 0 | 0 | 0 | 0 | 0 | 0 | 0 | 0 | 0 | 0 | 0 | 15.5795 | 18.7777 | 19.7099 | 18.5643 | 16.9877 | 10.3871 | 14.508
Battery | 14 | 2 | 9.0868 | 7.9659 | 7.1429 | 11.0991 | 6.3958 | 7.813 | 0 | 0 | 0 | 0 | 0 | 0 | 0 | 0 | 0 | 0 | 0 | 12.7563 | 16.6274 | 17.8161 | 16.9122 | 19.6344 | 14.3146 | 15.3216
Battery | 14 | 3 | 12.8034 | 7.1012 | 10.9428 | 10.3973 | 5.505 | 5.0538 | 0 | 0 | 0 | 0 | 0 | 0 | 0 | 0 | 0 | 0 | 0 | 7.3969 | 18.4319 | 15.7488 | 19.9394 | 17.9097 | 16.1891 | 15.467
Battery | 14 | 4 | 9.2469 | 12.738 | 6.9371 | 11.0536 | 6.1858 | 2.2885 | 0 | 0 | 0 | 0 | 0 | 0 | 0 | 0 | 0 | 0 | 0 | 6.5909 | 19.8042 | 16.743 | 17.8254 | 19.1712 | 18.33 | 15.9715
Battery | 14 | 5 | 12.178 | 11.295 | 10.1974 | 9.3669 | 8.6311 | 4.178 | 0 | 0 | 0 | 0 | 0 | 0 | 0 | 0 | 0 | 0 | 0 | 7.418 | 16.5534 | 18.4947 | 17.8562 | 16.3249 | 16.454 | 13.9386
Battery | 14 | 6 | 14.0438 | 13.1469 | 12.0433 | 11.3489 | 0 | 0.83942 | 0 | 0 | 0 | 0 | 0 | 0 | 0 | 0 | 0 | 0 | 0 | 0 | 18.3254 | 20.1912 | 19.5312 | 17.9997 | 18.2057 | 17.2107
Battery | 14 | 7 | 14.1761 | 13.2422 | 12.1562 | 0 | 11.0597 | 0 | 0 | 0 | 0 | 0 | 0 | 0 | 0 | 0 | 0 | 0 | 0 | 0 | 19.2207 | 19.0641 | 19.889 | 18.2349 | 18.4741 | 17.3693
Battery | 14 | 8 | 12.7767 | 11.8057 | 10.7883 | 10.0947 | 0 | 0 | 0 | 0 | 0 | 0 | 0 | 0 | 0 | 0 | 0 | 0 | 0 | 9.5009 | 18.6494 | 20.1754 | 19.1581 | 17.3084 | 16.9385 | 15.69
Battery | 14 | 9 | 8.7735 | 12.4725 | 7.0101 | 6.5076 | 6.3576 | 7.7878 | 0 | 0 | 0 | 0 | 0 | 0 | 0 | 0 | 0 | 0 | 0 | 13.4963 | 16.5822 | 17.5478 | 18.4106 | 18.7008 | 17.8305 | 11.4088
Battery | 14 | 10 | 7.5899 | 6.5089 | 5.7552 | 9.9229 | 5.2505 | 6.7099 | 6.8324 | 0 | 0 | 0 | 0 | 0 | 0 | 0 | 0 | 0 | 6.96 | 13.4906 | 15.5636 | 16.3248 | 19.8632 | 17.7173 | 11.9963 | 12.4006
Battery | 14 | 11 | 8.9615 | 7.5778 | 6.6914 | 6.1242 | 6.1158 | 7.6128 | 9.3371 | 0 | 0 | 0 | 0 | 0 | 0 | 0 | 0 | 0 | 1.6783 | 14.4045 | 17.0349 | 18.1396 | 17.1101 | 15.2131 | 14.3519 | 12.5331
Battery | 15 | 0 | 10.7502 | 9.6358 | 0 | 7.3677 | 7.3157 | 9.0973 | 0 | 0 | 0 | 0 | 0 | 0 | 0 | 0 | 0 | 0 | 0 | 15.4447 | 18.5547 | 19.648 | 18.5221 | 16.6246 | 9.2982 | 14.6026
Battery | 15 | 1 | 10.4285 | 9.5715 | 8.3778 | 0 | 7.5028 | 9.2589 | 0 | 0 | 0 | 0 | 0 | 0 | 0 | 0 | 0 | 0 | 0 | 15.2282 | 18.5864 | 19.5651 | 18.3622 | 16.7069 | 9.17 | 14.1031
Battery | 15 | 2 | 8.4109 | 7.2339 | 6.3699 | 6.981 | 5.5853 | 7.0761 | 0 | 0 | 0 | 0 | 0 | 0 | 0 | 0 | 0 | 0 | 0 | 12.2954 | 16.3286 | 17.5767 | 16.6275 | 20.6161 | 13.9001 | 17.8599
Battery | 15 | 3 | 7.424 | 12.3455 | 5.4705 | 4.8977 | 10.6695 | 4.2412 | 0 | 0 | 0 | 0 | 0 | 0 | 0 | 0 | 0 | 0 | 0 | 6.7995 | 19.3535 | 15.406 | 20.9363 | 18.8052 | 18.229 | 12.2836
Battery | 15 | 4 | 8.5791 | 13.3749 | 6.1537 | 11.6063 | 5.3649 | 1.4565 | 0 | 0 | 0 | 0 | 0 | 0 | 0 | 0 | 0 | 0 | 0 | 6.0374 | 15.6486 | 22.4694 | 16.044 | 20.1297 | 13.227 | 16.7701
Battery | 15 | 5 | 11.6567 | 10.7296 | 9.577 | 8.705 | 7.9371 | 3.4561 | 0 | 0 | 0 | 0 | 0 | 0 | 0 | 0 | 0 | 0 | 0 | 6.9445 | 16.2849 | 18.2892 | 17.6188 | 16.0109 | 16.1464 | 13.5053
Battery | 15 | 6 | 13.6158 | 12.674 | 11.5152 | 10.7861 | 0 | 0 | 0 | 0 | 0 | 0 | 0 | 0 | 0 | 0 | 0 | 0 | 0 | 0 | 18.1313 | 18.0653 | 19.3775 | 17.7695 | 17.9858 | 16.941
Battery | 15 | 7 | 13.7547 | 12.7741 | 11.6338 | 0 | 10.4825 | 0 | 0 | 0 | 0 | 0 | 0 | 0 | 0 | 0 | 0 | 0 | 0 | 0 | 19.0519 | 16.02 | 19.7532 | 18.0164 | 18.2675 | 17.1075
Battery | 15 | 8 | 12.2853 | 11.2657 | 10.1975 | 0 | 9.2264 | 0 | 0 | 0 | 0 | 0 | 0 | 0 | 0 | 0 | 0 | 0 | 0 | 7.352 | 18.4517 | 20.054 | 18.9858 | 17.0436 | 16.6552 | 15.3442
Battery | 15 | 9 | 8.082 | 7.0767 | 6.2304 | 11.7223 | 5.5452 | 7.0469 | 0 | 0 | 0 | 0 | 0 | 0 | 0 | 0 | 0 | 0 | 0 | 13.0432 | 16.281 | 17.295 | 15.8841 | 19.6358 | 18.1699 | 10.849
Battery | 15 | 10 | 6.8392 | 5.7041 | 4.9127 | 10.4191 | 4.3828 | 5.9152 | 6.1027 | 0 | 0 | 0 | 0 | 0 | 0 | 0 | 0 | 0 | 6.3822 | 13.0349 | 15.2116 | 16.0108 | 20.8564 | 18.6031 | 11.4659 | 11.0209
Battery | 15 | 11 | 8.2793 | 6.8265 | 5.8958 | 5.3002 | 5.2914 | 6.8632 | 8.6752 | 0 | 0 | 0 | 0 | 0 | 0 | 0 | 0 | 0 | 3.415 | 13.9945 | 16.7564 | 17.9164 | 16.8354 | 14.8436 | 13.9392 | 12.0296
Battery | 16 | 0 | 8.4396 | 7.2733 | 0 | 4.9153 | 4.8632 | 6.7227 | 0 | 0 | 0 | 0 | 0 | 0 | 0 | 0 | 0 | 0 | 8.6289 | 13.4482 | 16.7235 | 17.8726 | 16.6799 | 14.6651 | 0 | 12.4931
Battery | 16 | 1 | 8.2106 | 7.3095 | 6.0548 | 0 | 5.1387 | 6.9829 | 0 | 0 | 0 | 0 | 0 | 0 | 0 | 0 | 0 | 0 | 0 | 13.2883 | 10.1472 | 17.8407 | 16.5703 | 14.8222 | 14.2803 | 12.08
Battery | 16 | 2 | 6.0313 | 4.8156 | 3.9289 | 6.0431 | 3.0968 | 4.6557 | 0 | 0 | 0 | 0 | 0 | 0 | 0 | 0 | 0 | 0 | 0 | 10.1545 | 14.3548 | 15.6712 | 21.2399 | 12.5401 | 20.5752 | 9.6183
Battery | 16 | 3 | 4.9795 | 12.5972 | 2.9125 | 11.1065 | 2.0781 | 2.9453 | 0 | 0 | 0 | 0 | 0 | 0 | 0 | 0 | 0 | 0 | 0 | 4.7817 | 11.3431 | 21.2399 | 21.2399 | 10.7061 | 18.8496 | 7.9462
Battery | 16 | 4 | 6.3399 | 13.8383 | 3.7683 | 5.6257 | 2.9639 | 0 | 0 | 0 | 0 | 0 | 0 | 0 | 0 | 0 | 0 | 0 | 0 | 4.0455 | 12.8418 | 21.2399 | 21.2399 | 12.1766 | 20.0265 | 8.6192
Battery | 16 | 5 | 9.7207 | 8.7483 | 7.5396 | 6.6266 | 5.8301 | 1.4762 | 0 | 0 | 0 | 0 | 0 | 0 | 0 | 0 | 0 | 0 | 0 | 5.1872 | 14.5754 | 16.6619 | 15.9736 | 14.2904 | 14.4339 | 11.6615
Battery | 16 | 6 | 11.8127 | 10.8227 | 0.79393 | 0 | 8.4523 | 0 | 0 | 0 | 0 | 0 | 0 | 0 | 0 | 0 | 0 | 0 | 0 | 0 | 16.5293 | 18.5697 | 17.8607 | 16.1757 | 16.403 | 15.3053
Battery | 16 | 7 | 11.9511 | 0.058108 | 0 | 8.8923 | 8.5255 | 0 | 0 | 0 | 0 | 0 | 0 | 0 | 0 | 0 | 0 | 0 | 0 | 0 | 17.4678 | 19.0071 | 18.2413 | 16.4225 | 16.6886 | 15.4711
Battery | 16 | 8 | 10.396 | 9.3253 | 8.2032 | 0 | 7.1858 | 0 | 0 | 0 | 0 | 0 | 0 | 0 | 0 | 0 | 0 | 0 | 0 | 11.6362 | 16.821 | 18.524 | 17.4148 | 15.3826 | 4.229 | 13.6077
Battery | 16 | 9 | 5.9464 | 4.8957 | 4.0153 | 6.9292 | 3.31 | 4.8805 | 0 | 0 | 0 | 0 | 0 | 0 | 0 | 0 | 0 | 0 | 0 | 11.1383 | 14.5527 | 15.6238 | 21.2399 | 11.76 | 19.5819 | 8.8518
Battery | 16 | 10 | 4.4587 | 3.2693 | 2.4436 | 10.6887 | 1.8916 | 3.5104 | 3.8132 | 0 | 0 | 0 | 0 | 0 | 0 | 0 | 0 | 0 | 4.4939 | 11.1192 | 13.3908 | 21.2399 | 21.2399 | 10.5504 | 13.3544 | 7.2614
Battery | 16 | 11 | 6.1245 | 4.6058 | 3.6439 | 3.0284 | 3.0219 | 4.6754 | 4.0183 | 0 | 0 | 0 | 0 | 0 | 0 | 0 | 0 | 0 | 9.7966 | 12.1616 | 15.0654 | 16.2843 | 15.1413 | 13.0343 | 12.0673 | 10.0564
Battery | 17 | 0 | 8.0391 | 0 | 0 | 4.3099 | 4.2526 | 6.2168 | 0 | 0 | 0 | 0 | 0 | 0 | 0 | 0 | 0 | 0 | 0 | 13.2148 | 16.6436 | 17.8489 | 16.6077 | 14.5156 | 11.0739 | 12.2864
Battery | 17 | 1 | 7.6845 | 0 | 0 | 4.4302 | 4.4588 | 6.395 | 0 | 0 | 0 | 0 | 0 | 0 | 0 | 0 | 0 | 0 | 0 | 12.9761 | 16.6785 | 17.7576 | 16.4314 | 14.6064 | 11.8549 | 11.7357
Battery | 17 | 2 | 5.4601 | 4.1624 | 3.2098 | 6.5401 | 2.3449 | 3.9971 | 0 | 0 | 0 | 0 | 0 | 0 | 0 | 0 | 0 | 0 | 0 | 9.8444 | 14.1893 | 19.9946 | 14.5189 | 19.9946 | 11.5119 | 9.241
Battery | 17 | 3 | 4.372 | 13.611 | 2.2182 | 9.6019 | 1.3137 | 1.0725 | 0 | 0 | 0 | 0 | 0 | 0 | 0 | 0 | 0 | 0 | 0 | 4.2094 | 10.8878 | 19.9946 | 19.9946 | 10.2833 | 19.9946 | 7.4556
Battery | 17 | 4 | 5.6454 | 14.7459 | 2.9715 | 2.3465 | 2.1018 | 1.2756 | 0 | 0 | 0 | 0 | 0 | 0 | 0 | 0 | 0 | 0 | 0 | 3.6406 | 12.5149 | 19.9946 | 19.9946 | 11.7436 | 19.9946 | 8.0396
Battery | 17 | 5 | 9.0385 | 8.0164 | 6.7457 | 5.7843 | 4.9525 | 0.58828 | 0 | 0 | 0 | 0 | 0 | 0 | 0 | 0 | 0 | 0 | 0 | 4.7658 | 14.2509 | 16.3509 | 15.6118 | 13.8391 | 13.9885 | 11.0766
Battery | 17 | 6 | 11.1985 | 10.1601 | 0 | 8.0787 | 0 | 0 | 0 | 0 | 0 | 0 | 0 | 0 | 0 | 0 | 0 | 0 | 0 | 0 | 16.2412 | 18.3148 | 17.5507 | 15.7779 | 12.8229 | 14.8645
Battery | 17 | 7 | 11.3516 | 0 | 0 | 8.1314 | 7.744 | 0 | 0 | 0 | 0 | 0 | 0 | 0 | 0 | 0 | 0 | 0 | 0 | 0 | 17.1929 | 18.7807 | 17.9649 | 16.0502 | 12.7457 | 15.0481
Battery | 17 | 8 | 9.7316 | 8.6075 | 0 | 6.6268 | 6.3592 | 0 | 0 | 0 | 0 | 0 | 0 | 0 | 0 | 0 | 0 | 0 | 0 | 0 | 16.53 | 18.2965 | 17.1189 | 14.9776 | 13.657 | 13.1041
Battery | 17 | 9 | 5.0974 | 3.9891 | 3.0561 | 2.5672 | 2.3007 | 3.9563 | 0 | 0 | 0 | 0 | 0 | 0 | 0 | 0 | 0 | 0 | 0 | 10.5746 | 14.1369 | 19.9946 | 19.9946 | 11.199 | 19.9946 | 8.1481
Battery | 17 | 10 | 3.7273 | 2.4758 | 1.6033 | 11.487 | 1.019 | 2.7085 | 3.1052 | 0 | 0 | 0 | 0 | 0 | 0 | 0 | 0 | 0 | 3.8829 | 10.558 | 15.9017 | 19.9946 | 12.5447 | 10.0605 | 19.2777 | 6.6629
Battery | 17 | 11 | 5.315 | 3.7132 | 2.6871 | 2.0305 | 2.0208 | 3.7537 | 5.756 | 0 | 0 | 0 | 0 | 0 | 0 | 0 | 0 | 0 | 9.2114 | 11.6159 | 14.6609 | 15.9399 | 14.7481 | 12.5521 | 11.555 | 9.4496
Battery | 18 | 0 | 7.4812 | 0 | 0 | 3.5655 | 3.5054 | 5.5678 | 0 | 0 | 0 | 0 | 0 | 0 | 0 | 0 | 0 | 0 | 6.9024 | 12.9157 | 16.5159 | 17.7816 | 16.4782 | 14.2816 | 0 | 11.9409
Battery | 18 | 1 | 7.1089 | 6.1168 | 0 | 3.6919 | 3.7219 | 0 | 0 | 0 | 0 | 0 | 0 | 0 | 0 | 0 | 0 | 0 | 0 | 12.6651 | 16.5526 | 17.6856 | 16.2931 | 14.3769 | 7.3607 | 11.3627
Battery | 18 | 2 | 4.7732 | 3.4107 | 2.4105 | 1.5593 | 1.5023 | 3.2407 | 0 | 0 | 0 | 0 | 0 | 0 | 0 | 0 | 0 | 0 | 0 | 9.4196 | 13.9389 | 18.7587 | 18.7587 | 11.934 | 18.4863 | 8.7433
Battery | 18 | 3 | 3.6308 | 14.2915 | 1.3693 | 8.002 | 0.41949 | 0.25457 | 0 | 0 | 0 | 0 | 0 | 0 | 0 | 0 | 0 | 0 | 0 | 3.6816 | 18.7587 | 18.7587 | 12.3046 | 9.8376 | 18.7587 | 6.8685
Battery | 18 | 4 | 4.9679 | 15.4832 | 2.1603 | 1.504 | 1.247 | 0 | 0 | 0 | 0 | 0 | 0 | 0 | 0 | 0 | 0 | 0 | 0 | 3.1987 | 18.3957 | 18.7587 | 13.6095 | 11.3709 | 18.7587 | 7.4817
Battery | 18 | 5 | 8.5306 | 7.4574 | 6.1231 | 5.1137 | 1.6176 | 0 | 0 | 0 | 0 | 0 | 0 | 0 | 0 | 0 | 0 | 0 | 0 | 4.4329 | 14.0499 | 16.2086 | 15.4325 | 13.5712 | 13.7281 | 10.6706
Battery | 18 | 6 | 10.7985 | 9.7083 | 0 | 7.5228 | 0 | 0 | 0 | 0 | 0 | 0 | 0 | 0 | 0 | 0 | 0 | 0 | 0 | 0 | 16.1205 | 18.2707 | 17.4684 | 15.607 | 6.7921 | 14.6479
Battery | 18 | 7 | 10.9593 | 9.8241 | 0 | 7.5781 | 0 | 0 | 0 | 0 | 0 | 0 | 0 | 0 | 0 | 0 | 0 | 0 | 0 | 4.0859 | 17.0931 | 18.7587 | 17.9034 | 15.8928 | 0 | 14.8406
Battery | 18 | 8 | 9.2584 | 8.078 | 0 | 5.9983 | 5.7173 | 0 | 0 | 0 | 0 | 0 | 0 | 0 | 0 | 0 | 0 | 0 | 0 | 0 | 16.3967 | 18.2515 | 17.015 | 14.7667 | 8.6549 | 12.7994
Battery | 18 | 9 | 4.3924 | 3.2287 | 2.249 | 4.174 | 1.4559 | 3.1942 | 0 | 0 | 0 | 0 | 0 | 0 | 0 | 0 | 0 | 0 | 0 | 10.1467 | 18.7587 | 18.7587 | 13.4244 | 10.7992 | 18.7587 | 7.5956
Battery | 18 | 10 | 2.9538 | 1.6398 | 0.72361 | 12.0614 | 0.11013 | 1.8841 | 2.3806 | 0 | 0 | 0 | 0 | 0 | 0 | 0 | 0 | 0 | 3.3951 | 10.1261 | 18.7587 | 13.571 | 18.7587 | 9.6037 | 14.9332 | 6.0362
Battery | 18 | 11 | 4.6209 | 2.939 | 1.8616 | 1.1722 | 1.162 | 2.9815 | 5.0859 | 0 | 0 | 0 | 0 | 0 | 0 | 0 | 0 | 0 | 8.7842 | 11.2369 | 14.4341 | 15.777 | 14.5256 | 12.2198 | 11.173 | 8.9623
Battery | 19 | 0 | 6.8924 | 0 | 3.7969 | 0 | 2.7177 | 4.8833 | 0 | 0 | 0 | 0 | 0 | 0 | 0 | 0 | 0 | 0 | 1.8614 | 12.5986 | 16.3788 | 17.3315 | 16.3392 | 14.0327 | 0 | 11.575
Battery | 19 | 1 | 6.5014 | 0 | 0 | 2.9136 | 2.9451 | 5.0798 | 0 | 0 | 0 | 0 | 0 | 0 | 0 | 0 | 0 | 0 | 0 | 12.3355 | 16.4173 | 17.3315 | 16.1449 | 14.1328 | 3.6377 | 10.9679
Battery | 19 | 2 | 4.049 | 2.6184 | 1.5681 | 0.67433 | 0.61448 | 2.4432 | 0 | 0 | 0 | 0 | 0 | 0 | 0 | 0 | 0 | 0 | 0 | 13.612 | 17.3315 | 15.1901 | 14.0364 | 17.3315 | 10.7211 | 8.2175
Battery | 19 | 3 | 2.8494 | 15.0061 | 0.47486 | 7.4036 | 0 | 0 | 0 | 0 | 0 | 0 | 0 | 0 | 0 | 0 | 0 | 0 | 0 | 3.1064 | 17.3315 | 17.3315 | 11.957 | 9.3666 | 17.3315 | 6.249
Battery | 19 | 4 | 4.2534 | 16.2573 | 1.3054 | 0.61627 | 0.34649 | 0 | 0 | 0 | 0 | 0 | 0 | 0 | 0 | 0 | 0 | 0 | 0 | 2.7044 | 17.0648 | 17.3315 | 13.327 | 10.9765 | 17.3315 | 6.8929
Battery | 19 | 5 | 7.9942 | 6.8673 | 5.4664 | 4.4065 | 0 | 0 | 0 | 0 | 0 | 0 | 0 | 0 | 0 | 0 | 0 | 0 | 0 | 1.5641 | 13.832 | 16.0561 | 15.2412 | 13.2869 | 13.4516 | 10.2412
Battery | 19 | 6 | 10.3756 | 9.2308 | 0 | 6.936 | 0 | 0 | 0 | 0 | 0 | 0 | 0 | 0 | 0 | 0 | 0 | 0 | 0 | 0 | 15.9885 | 17.3315 | 17.3315 | 15.4244 | 1.3718 | 14.4174
Battery | 19 | 7 | 10.5444 | 0 | 7.9664 | 6.9941 | 0 | 0.90993 | 0 | 0 | 0 | 0 | 0 | 0 | 0 | 0 | 0 | 0 | 0 | 0 | 16.9854 | 17.3315 | 17.3315 | 15.7246 | 0 | 14.6198
Battery | 19 | 8 | 8.7584 | 0 | 0 | 5.3354 | 5.0403 | 0 | 0 | 0 | 0 | 0 | 0 | 0 | 0 | 0 | 0 | 0 | 0 | 0 | 16.2536 | 17.3315 | 16.9028 | 14.5421 | 11.767 | 12.4765
Battery | 19 | 9 | 3.6491 | 2.4272 | 1.3986 | 6.8765 | 0.56575 | 2.391 | 0 | 0 | 0 | 0 | 0 | 0 | 0 | 0 | 0 | 0 | 0 | 9.694 | 17.3315 | 17.3315 | 13.1327 | 17.3315 | 9.2655 | 7.0125
Battery | 19 | 10 | 15.6298 | 0.75889 | 0 | 0 | 2.6133 | 1.0154 | 1.6103 | 0 | 0 | 0 | 0 | 0 | 0 | 0 | 0 | 0 | 2.8572 | 9.6695 | 17.3315 | 17.3315 | 17.3315 | 9.121 | 7.7624 | 5.3752
Battery | 19 | 11 | 3.8891 | 2.1231 | 0.99181 | 0.26794 | 0.25716 | 2.1677 | 4.3791 | 0 | 0 | 0 | 0 | 0 | 0 | 0 | 0 | 0 | 8.3268 | 10.8359 | 14.193 | 15.603 | 14.289 | 11.8679 | 10.7687 | 8.4475

## State of Charge
Generation Technology | Year | Day | Hour 0 | Hour 1 | Hour 2 | Hour 3 | Hour 4 | Hour 5 | Hour 6 | Hour 7 | Hour 8 | Hour 9 | Hour 10 | Hour 11 | Hour 12 | Hour 13 | Hour 14 | Hour 15 | Hour 16 | Hour 17 | Hour 18 | Hour 19 | Hour 20 | Hour 21 | Hour 22 | Hour 23
Battery | 0 | 0 | 4.8199 | 0 | 0 | 0 | 0 | 0 | 0 | 0 | 0 | 0.74678 | 5.0087 | 10.0927 | 16.339 | 22.4109 | 26.9726 | 28.4253 | 24.7867 | 23.946 | 21.968 | 18.3606 | 14.1919 | 10.6472 | 8.1781 | 6.0197
Battery | 0 | 1 | 7.0084 | 0 | 0 | 0 | 0 | 0 | 0 | 0 | 0 | 1.3777 | 6.2574 | 11.9218 | 18.7645 | 25.3748 | 30.4216 | 32.0872 | 29.27 | 28.2124 | 26.0123 | 22.0984 | 17.6998 | 13.9488 | 11.0887 | 8.5035
Battery | 0 | 2 | 9.9773 | 9.9773 | 9.9773 | 5.1318 | 5.1318 | 5.1318 | 0 | 0 | 0 | 3.6925 | 10.5352 | 17.3779 | 24.2207 | 31.0634 | 37.9062 | 41.128 | 41.128 | 37.3011 | 29.6549 | 27.3339 | 24.3492 | 16.703 | 10.9898 | 9.9773
Battery | 0 | 3 | 13.3247 | 8.2213 | 3.7489 | 3.7489 | 3.7489 | 0 | 0 | 0 | 0 | 5.5928 | 12.4355 | 19.2783 | 26.121 | 32.9637 | 39.8065 | 41.128 | 41.128 | 38.6116 | 33.4642 | 25.818 | 23.4141 | 21.368 | 13.7218 | 13.3247
Battery | 0 | 4 | 11.1992 | 4.7797 | 4.7797 | 4.7797 | 4.7797 | 0 | 0 | 0 | 0 | 6.7839 | 13.6267 | 20.4694 | 27.3121 | 34.1549 | 40.9976 | 41.128 | 41.128 | 38.9204 | 31.9355 | 26.2324 | 23.2698 | 20.379 | 12.7328 | 11.2825
Battery | 0 | 5 | 9.7504 | 8.4651 | 7.6462 | 0 | 0 | 0 | 0 | 0 | 0 | 5.0892 | 11.9319 | 18.7747 | 25.6174 | 32.4601 | 39.0651 | 41.128 | 41.128 | 37.854 | 34.8316 | 31.216 | 26.6715 | 19.0252 | 15.5374 | 11.9743
Battery | 0 | 6 | 8.2837 | 5.8298 | 3.8601 | 2.4829 | 1.4783 | 0.64854 | 0 | 0 | 0.10854 | 4.2529 | 11.0957 | 17.9384 | 24.7812 | 31.6239 | 37.6086 | 41.128 | 41.0013 | 39.4998 | 37.3309 | 32.7022 | 27.0672 | 21.6923 | 17.1186 | 12.4339
Battery | 0 | 7 | 8.8522 | 6.3646 | 4.3681 | 2.9363 | 1.8941 | 1.0197 | 0 | 0 | 0.089384 | 3.6499 | 10.4926 | 17.3354 | 24.1781 | 31.0208 | 37.3384 | 41.128 | 41.128 | 41.128 | 38.7312 | 33.7737 | 27.9549 | 22.4577 | 17.8198 | 13.0425
Battery | 0 | 8 | 7.3819 | 2.9916 | 1.8306 | 1.2152 | 0.9666 | 0.83408 | 0 | 0 | 0.49886 | 1.7426 | 8.5854 | 15.4281 | 22.2708 | 29.1136 | 35.9364 | 40.6836 | 41.128 | 36.1619 | 33.5999 | 29.0299 | 23.5433 | 18.5385 | 14.4865 | 10.6163
Battery | 0 | 9 | 12.4457 | 5.6448 | 5.6448 | 5.6448 | 5.6448 | 0 | 0 | 0 | 0 | 2.9123 | 9.755 | 16.5977 | 23.4405 | 30.2832 | 37.126 | 41.128 | 40.9216 | 35.4058 | 32.3497 | 28.8297 | 24.7622 | 17.116 | 14.9247 | 13.2175
Battery | 0 | 10 | 11.1104 | 5.8441 | 4.9051 | 4.9051 | 4.9051 | 4.9051 | 0 | 0 | 0 | 2.5151 | 8.4445 | 15.2872 | 22.13 | 28.9727 | 34.636 | 37.3674 | 35.3213 | 27.7368 | 25.9911 | 23.2069 | 20.129 | 12.4828 | 11.435 | 11.1104
Battery | 0 | 11 | 6.7571 | 0 | 0 | 0 | 0 | 0 | 0 | 0 | 0 | 1.8481 | 7.5391 | 13.9382 | 20.7809 | 27.4588 | 32.3632 | 33.7655 | 29.8629 | 27.3921 | 24.9862 | 21.157 | 16.7338 | 12.8993 | 10.1547 | 7.9562
Battery | 1 | 0 | 24.8702 | 20.4395 | 16.5909 | 13.4592 | 10.7412 | 8.0427 | 4.4308 | 0 | 0.67026 | 7.7468 | 20.2139 | 34.6863 | 49.4824 | 64.2786 | 77.4757 | 85.7315 | 86.881 | 81.0868 | 73.8794 | 64.9784 | 55.49 | 46.6382 | 38.8759 | 31.3867
Battery | 1 | 1 | 26.4012 | 21.772 | 17.6047 | 14.0792 | 11.0424 | 7.9749 | 3.969 | 0 | 1.8508 | 7.4295 | 21.2742 | 36.0704 | 50.8665 | 65.0099 | 76.5722 | 85.7011 | 88.2601 | 83.8756 | 76.5547 | 67.4366 | 57.8048 | 48.8401 | 40.7931 | 33.0298
Battery | 1 | 2 | 34.1846 | 27.6216 | 21.6183 | 16.0063 | 11.5979 | 6.4334 | 3.7109 | 0 | 1.8761 | 10.0677 | 24.077 | 38.8731 | 53.6692 | 68.4653 | 83.1621 | 93.1504 | 97.3667 | 94.4361 | 85.6272 | 74.803 | 66.5107 | 55.4843 | 48.7898 | 39.313
Battery | 1 | 3 | 34.4273 | 27.6362 | 21.045 | 16.1585 | 11.5431 | 5.8467 | 1.0256 | 0 | 0 | 12.2107 | 27.0068 | 41.8029 | 56.5991 | 71.3952 | 86.1913 | 98.0624 | 102.7461 | 101.675 | 93.7383 | 83.4054 | 71.9664 | 60.7885 | 50.7485 | 42.0059
Battery | 1 | 4 | 34.6677 | 27.5654 | 21.1236 | 15.4014 | 9.9674 | 4.5849 | 0 | 0 | 0 | 11.0163 | 25.8124 | 40.6085 | 55.4046 | 70.2007 | 84.9968 | 96.8386 | 102.7461 | 102.7461 | 95.5656 | 85.1892 | 73.9005 | 62.7357 | 52.5816 | 42.9264
Battery | 1 | 5 | 36.9692 | 28.5279 | 19.7658 | 14.832 | 10.3548 | 3.033 | 0 | 0 | 0 | 11.9174 | 26.7135 | 41.5097 | 56.3058 | 71.1019 | 85.898 | 97.1774 | 102.7461 | 102.7461 | 97.6302 | 85.9002 | 73.1836 | 63.9901 | 52.4197 | 43.9907
Battery | 1 | 6 | 36.0299 | 28.8297 | 22.1358 | 16.063 | 10.3807 | 4.8862 | 0 | 0 | 2.7493 | 13.662 | 28.4581 | 43.2542 | 58.0503 | 72.8464 | 87.3154 | 97.8748 | 102.7461 | 102.7461 | 96.552 | 84.8194 | 74.2426 | 63.9721 | 54.5488 | 45.0093
Battery | 1 | 7 | 36.7705 | 29.5215 | 22.7908 | 16.6586 | 10.9416 | 5.4048 | 0 | 0 | 2.1468 | 13.3508 | 28.1469 | 42.943 | 57.7391 | 72.5353 | 87.2959 | 98.0068 | 102.7461 | 102.7461 | 96.1038 | 86.1805 | 75.3995 | 64.9758 | 55.463 | 45.808
Battery | 1 | 8 | 36.0179 | 26.3769 | 20.4988 | 15.1928 | 10.2731 | 5.478 | 0 | 0 | 0.097431 | 12.2215 | 27.0176 | 41.8137 | 56.6099 | 71.406 | 86.2021 | 97.7821 | 102.7461 | 102.2014 | 94.9166 | 82.1526 | 71.6812 | 61.7377 | 52.8072 | 44.0732
Battery | 1 | 9 | 31.0099 | 26.954 | 20.2002 | 17.0818 | 11.0049 | 8.2111 | 1.4184 | 0 | 3.2564 | 14.6902 | 29.4863 | 44.2824 | 59.0785 | 73.8746 | 88.6707 | 98.9781 | 102.7461 | 98.4694 | 88.6043 | 76.9623 | 64.7569 | 53.2988 | 46.2795 | 36.5432
Battery | 1 | 10 | 28.0803 | 22.6667 | 17.2761 | 15.508 | 14.0186 | 9.3003 | 3.7306 | 0.88014 | 0 | 6.7528 | 18.9771 | 33.3476 | 48.1438 | 62.9399 | 75.4047 | 83.3352 | 84.2785 | 79.8661 | 73.2606 | 62.3219 | 54.2523 | 46.8931 | 37.6334 | 32.2953
Battery | 1 | 11 | 23.2688 | 19.2068 | 15.8971 | 13.0323 | 10.4521 | 7.8668 | 4.4319 | 0 | 0 | 6.6204 | 19.3159 | 34.112 | 48.9081 | 63.7042 | 75.6773 | 84.3959 | 84.3959 | 78.0721 | 70.8355 | 62.1112 | 52.7648 | 44.0224 | 36.3966 | 29.3131
Battery | 2 | 0 | 26.1056 | 21.4533 | 17.4125 | 14.1254 | 11.2735 | 8.4422 | 4.651 | 0 | 0.71326 | 8.1613 | 21.274 | 36.4952 | 51.9533 | 67.4115 | 81.287 | 89.9677 | 91.1817 | 85.1021 | 77.5401 | 68.2004 | 58.244 | 48.9554 | 40.809 | 32.9473
Battery | 2 | 1 | 27.6662 | 22.8134 | 18.4454 | 14.7512 | 11.5701 | 8.357 | 4.1586 | 0 | 1.96 | 7.8184 | 22.3864 | 37.8445 | 53.3027 | 68.1617 | 80.3067 | 89.9152 | 92.5367 | 87.9459 | 80.2695 | 70.7061 | 60.6032 | 51.2002 | 42.76 | 34.6176
Battery | 2 | 2 | 35.2066 | 28.2912 | 23.6284 | 17.7145 | 12.2139 | 6.7692 | 3.9156 | 0 | 1.959 | 10.5552 | 25.2638 | 40.7219 | 56.18 | 71.6382 | 87.0674 | 97.5475 | 101.9615 | 101.9615 | 92.6873 | 81.2985 | 69.1894 | 57.589 | 50.5642 | 40.589
Battery | 2 | 3 | 35.7852 | 28.2489 | 22.2235 | 17.0662 | 10.9461 | 6.1539 | 1.0692 | 0 | 4.925 | 17.7712 | 33.2293 | 48.6874 | 64.1455 | 79.6036 | 95.0618 | 107.5524 | 107.5524 | 106.4379 | 98.1059 | 87.2565 | 75.2455 | 63.5087 | 52.9667 | 43.766
Battery | 2 | 4 | 35.9679 | 28.4959 | 21.7171 | 15.6923 | 9.9704 | 4.304 | 0 | 0 | 0 | 11.579 | 27.0371 | 42.4953 | 57.9534 | 73.4115 | 88.8696 | 101.3303 | 107.5524 | 107.5524 | 99.9959 | 89.0841 | 77.2159 | 65.4798 | 54.8055 | 44.6543
Battery | 2 | 5 | 38.5592 | 29.8868 | 20.6828 | 15.5263 | 10.8493 | 3.1581 | 0 | 0 | 5.8521 | 18.3912 | 33.8493 | 49.3075 | 64.7656 | 80.2237 | 95.6818 | 107.5524 | 107.5524 | 107.5524 | 102.2005 | 89.8758 | 76.5178 | 66.8878 | 54.7348 | 45.908
Battery | 2 | 6 | 37.6724 | 30.1384 | 23.1361 | 16.7858 | 10.8454 | 5.1024 | 0 | 0 | 4.8907 | 16.3749 | 31.833 | 47.2911 | 62.7492 | 78.2074 | 93.4323 | 104.547 | 107.5524 | 107.5524 | 101.0752 | 88.7713 | 77.6905 | 66.9326 | 57.0645 | 47.0745
Battery | 2 | 7 | 38.451 | 30.8653 | 23.8239 | 17.4111 | 11.4346 | 5.6474 | 0 | 0 | 4.9355 | 16.726 | 32.1841 | 47.6423 | 63.1004 | 78.5585 | 94.0166 | 105.2906 | 107.5524 | 107.5524 | 100.6022 | 90.2053 | 78.9095 | 67.9898 | 58.0268 | 47.9147
Battery | 2 | 8 | 37.6968 | 27.571 | 21.4238 | 15.8773 | 10.7365 | 5.7266 | 0 | 0 | 5.3175 | 18.0747 | 33.5328 | 48.9909 | 64.4491 | 79.9072 | 95.3653 | 107.5524 | 107.5524 | 107.056 | 99.4272 | 86.0186 | 75.0463 | 64.6293 | 55.2764 | 46.13
Battery | 2 | 9 | 32.4699 | 28.2334 | 21.1369 | 17.8929 | 11.5084 | 8.5991 | 1.4628 | 0 | 3.4287 | 15.4538 | 30.9119 | 46.3701 | 61.8282 | 77.2863 | 92.7444 | 103.5858 | 107.5524 | 103.2859 | 92.9206 | 80.6909 | 67.87 | 55.8341 | 48.4862 | 38.2576
Battery | 2 | 10 | 29.4708 | 23.1645 | 20.8927 | 15.639 | 10.6779 | 9.1128 | 3.2475 | 0 | 0 | 7.0951 | 19.9432 | 35.0495 | 50.5076 | 65.9657 | 79.0707 | 87.4102 | 88.4053 | 83.7944 | 76.8788 | 65.3847 | 56.9292 | 49.2179 | 39.4809 | 33.887
Battery | 2 | 11 | 24.2785 | 20.0336 | 16.579 | 13.5927 | 10.9059 | 8.2139 | 4.6302 | 0 | 0 | 6.968 | 20.3229 | 35.6021 | 51.0602 | 66.5183 | 81.591 | 88.2866 | 88.2866 | 81.6694 | 74.0937 | 64.9563 | 55.1656 | 46.0086 | 38.0229 | 30.6053
Battery | 3 | 0 | 26.144 | 21.4289 | 17.3584 | 14.0895 | 11.2842 | 8.5023 | 4.7046 | 0 | 0.78996 | 8.5054 | 22.0242 | 37.498 | 52.9719 | 68.4457 | 82.6677 | 91.5559 | 92.7956 | 86.5946 | 78.8807 | 69.3073 | 59.0871 | 49.5605 | 41.2175 | 33.152
Battery | 3 | 1 | 27.358 | 22.5097 | 18.1696 | 14.5361 | 11.4395 | 8.3131 | 4.1522 | 0 | 2.1155 | 10.5498 | 25.6219 | 41.0957 | 56.5696 | 71.4159 | 83.4744 | 93.3981 | 93.3981 | 88.7864 | 81.0003 | 71.2338 | 60.899 | 51.2939 | 42.6926 | 34.402
Battery | 3 | 2 | 31.8503 | 28.37 | 21.5032 | 19.1035 | 13.1179 | 11.205 | 4.4076 | 0 | 1.6373 | 10.0817 | 24.776 | 40.2498 | 55.7236 | 71.1975 | 86.577 | 96.8797 | 100.9603 | 100.9603 | 92.7212 | 80.5313 | 67.5894 | 55.1864 | 48.024 | 37.3078
Battery | 3 | 3 | 35.3317 | 28.459 | 22.2762 | 16.6 | 11.2308 | 5.9573 | 0.37835 | 0 | 0 | 11.4921 | 26.9659 | 42.4398 | 57.9136 | 73.3875 | 88.8613 | 101.5147 | 107.5524 | 106.7826 | 98.547 | 87.7268 | 75.7485 | 64.1236 | 53.8076 | 43.9398
Battery | 3 | 4 | 31.3112 | 23.3209 | 20.0766 | 13.5881 | 7.4206 | 1.3254 | 0 | 0 | 0 | 13.8342 | 29.308 | 44.7819 | 60.2557 | 75.7296 | 91.2034 | 103.8099 | 107.5524 | 107.5524 | 99.3831 | 87.7588 | 75.1492 | 62.6978 | 51.3657 | 40.5772
Battery | 3 | 5 | 36.4877 | 30.2628 | 20.5609 | 15.5524 | 11.0495 | 2.9393 | 0 | 0 | 5.4952 | 18.2026 | 33.6764 | 49.1503 | 64.6241 | 80.098 | 95.5718 | 107.5524 | 107.5524 | 107.5524 | 98.2712 | 85.2392 | 75.1781 | 61.4459 | 52.6648 | 43.8001
Battery | 3 | 6 | 37.0136 | 29.5319 | 22.6076 | 16.3675 | 10.5576 | 4.9552 | 0 | 0 | 4.8164 | 16.4144 | 31.8883 | 47.3621 | 62.836 | 78.3098 | 93.7179 | 104.9024 | 107.5524 | 107.5524 | 101.0991 | 88.5352 | 77.3147 | 66.4467 | 56.5153 | 46.456
Battery | 3 | 7 | 37.8261 | 30.2848 | 23.3161 | 17.0096 | 11.1636 | 5.518 | 0 | 0 | 4.8621 | 16.775 | 32.2488 | 47.7227 | 63.1965 | 78.6704 | 94.1442 | 105.4909 | 107.5524 | 107.5524 | 100.5988 | 90.0729 | 78.6222 | 67.5744 | 57.5345 | 47.3397
Battery | 3 | 8 | 37.0407 | 26.8747 | 20.8351 | 15.4257 | 10.4429 | 5.5985 | 0 | 0 | 4.9683 | 17.8855 | 33.3593 | 48.8332 | 64.307 | 79.7808 | 95.2547 | 107.5524 | 107.5524 | 107.5524 | 99.89 | 85.748 | 74.6214 | 64.0866 | 54.6741 | 45.4808
Battery | 3 | 9 | 36.8281 | 28.7495 | 21.2483 | 18.1209 | 11.3791 | 8.7329 | 1.2015 | 0 | 3.3191 | 15.4739 | 30.9478 | 46.4216 | 61.8954 | 77.3693 | 92.8431 | 103.7331 | 107.5524 | 106.6635 | 95.711 | 82.8145 | 69.302 | 60.6344 | 49.2906 | 42.5159
Battery | 3 | 10 | 24.17 | 21.3846 | 15.2405 | 11.9359 | 10.5675 | 5.1723 | 2.8656 | 0 | 0 | 7.0169 | 19.9485 | 35.1704 | 50.6442 | 66.118 | 79.312 | 87.6209 | 88.3814 | 83.8706 | 72.9591 | 64.827 | 52.2726 | 44.5015 | 38.1566 | 32.5626
Battery | 3 | 11 | 22.7868 | 18.6981 | 15.4442 | 12.6929 | 10.263 | 7.8298 | 4.4623 | 0 | 0 | 7.6149 | 21.1468 | 36.6206 | 52.0945 | 67.5683 | 80.2758 | 86.9203 | 86.9203 | 80.3527 | 72.7925 | 63.5952 | 53.7126 | 44.4897 | 36.4856 | 29.0656
Battery | 4 | 0 | 32.2578 | 22.8847 | 22.8847 | 22.8847 | 15.6021 | 8.3516 | 0 | 0 | 3.5921 | 20.145 | 36.6979 | 53.2507 | 69.8036 | 86.3565 | 102.9093 | 119.4622 | 125.1966 | 125.1966 | 112.922 | 98.7252 | 83.8527 | 69.676 | 56.6722 | 44.012
Battery | 4 | 1 | 32.7027 | 32.7027 | 24.058 | 16.151 | 8.801 | 1.4349 | 1.4349 | 0 | 0 | 16.5529 | 33.1057 | 49.6586 | 66.2115 | 82.7644 | 99.3172 | 115.8701 | 125.1966 | 125.1966 | 113.0558 | 98.8394 | 84.0181 | 69.9403 | 56.8855 | 44.1481
Battery | 4 | 2 | 41.9736 | 34.0462 | 26.8463 | 20.1804 | 13.9689 | 7.7879 | 0.69146 | 0 | 0 | 16.5529 | 33.1057 | 49.6586 | 65.3294 | 79.4963 | 96.0492 | 112.6021 | 125.1966 | 125.1966 | 114.9387 | 102.1177 | 88.0968 | 75.0911 | 63.3406 | 52.0206
Battery | 4 | 3 | 42.579 | 34.2702 | 26.6399 | 19.5385 | 12.7911 | 6.1968 | 0 | 0 | 5.3382 | 21.891 | 38.4439 | 54.9968 | 71.5496 | 88.1025 | 104.6554 | 121.2083 | 121.2083 | 121.2083 | 113.649 | 101.6874 | 88.4453 | 75.5055 | 63.8829 | 52.6164
Battery | 4 | 4 | 43.2331 | 34.2104 | 25.9439 | 18.4202 | 11.2469 | 4.2108 | 0 | 0 | 9.3265 | 25.8794 | 42.4323 | 58.9851 | 75.538 | 92.0909 | 108.6437 | 125.1966 | 125.1966 | 125.1966 | 118.296 | 105.4583 | 91.5709 | 77.9345 | 65.4933 | 53.5979
Battery | 4 | 5 | 43.6754 | 33.7419 | 24.3815 | 15.7334 | 7.6243 | 0 | 0 | 0 | 0 | 16.5529 | 33.1057 | 49.6586 | 66.2115 | 82.7644 | 99.3172 | 115.8701 | 125.1966 | 125.1966 | 120.4534 | 107.7354 | 93.7027 | 80.0843 | 67.4597 | 54.7514
Battery | 4 | 6 | 40.9479 | 29.8036 | 19.2414 | 9.3954 | 0 | 0 | 0 | 0 | 0 | 16.5529 | 33.1057 | 49.6586 | 66.2115 | 82.7644 | 99.3172 | 115.8701 | 125.1966 | 125.1966 | 125.1966 | 111.306 | 96.1723 | 81.467 | 67.7555 | 54.1473
Battery | 4 | 7 | 40.9812 | 29.751 | 19.127 | 9.2077 | 9.2077 | 0 | 0 | 0 | 9.3265 | 25.8794 | 42.4323 | 58.9851 | 75.538 | 92.0909 | 108.6437 | 125.1966 | 125.1966 | 125.1966 | 125.1966 | 110.6933 | 95.2985 | 80.361 | 66.4969 | 54.2835
Battery | 4 | 8 | 42.9786 | 32.6566 | 22.9648 | 13.9332 | 13.9332 | 5.5018 | 0 | 0 | 9.3265 | 25.8794 | 42.4323 | 58.9851 | 75.538 | 92.0909 | 108.6437 | 125.1966 | 125.1966 | 125.1966 | 125.1966 | 111.0635 | 95.9401 | 81.4768 | 68.214 | 55.1912
Battery | 4 | 9 | 42.5139 | 34.7898 | 27.6871 | 21.1073 | 14.3958 | 8.2395 | 1.1552 | 0 | 9.3265 | 25.8794 | 42.4323 | 58.9851 | 75.538 | 92.0909 | 108.6437 | 125.1966 | 125.1966 | 125.1966 | 114.4114 | 101.6198 | 87.2102 | 74.664 | 62.528 | 51.9481
Battery | 4 | 10 | 42.616 | 35.66 | 29.4056 | 23.6403 | 18.1921 | 12.7544 | 6.3695 | 0 | 0 | 16.5529 | 33.1057 | 49.6586 | 62.9312 | 79.4841 | 96.037 | 112.5899 | 125.1966 | 118.9789 | 108.1937 | 96.0631 | 83.4386 | 71.5396 | 61.0332 | 51.2177
Battery | 4 | 11 | 34.1427 | 26.2966 | 19.3485 | 12.9756 | 6.9708 | 6.9708 | 0 | 0 | 1.0783 | 17.6312 | 34.1841 | 50.737 | 67.2898 | 83.8427 | 100.3956 | 116.9484 | 125.1966 | 115.3806 | 104.0022 | 90.9169 | 77.1146 | 63.9805 | 52.0773 | 44.3066
Battery | 5 | 0 | 33.8824 | 24.0376 | 24.0376 | 24.0376 | 16.388 | 8.7721 | 0 | 0 | 3.5889 | 21.0436 | 38.4984 | 55.9531 | 73.4079 | 90.8627 | 108.3174 | 125.7722 | 131.5652 | 131.5652 | 118.674 | 103.7644 | 88.1454 | 73.257 | 59.6 | 46.2272
Battery | 5 | 1 | 43.6353 | 33.9993 | 24.9195 | 16.6143 | 16.6143 | 8.877 | 0 | 0 | 0 | 17.4548 | 34.9095 | 52.3643 | 69.819 | 87.2738 | 104.7286 | 122.1833 | 131.5652 | 131.5652 | 118.8144 | 103.8843 | 88.3191 | 73.5344 | 59.824 | 55.656
Battery | 5 | 2 | 44.1891 | 35.8625 | 28.2996 | 21.2975 | 14.7726 | 8.2796 | 0.82477 | 0 | 0 | 17.4548 | 34.9095 | 52.3643 | 69.819 | 85.7686 | 103.2233 | 120.6781 | 131.5652 | 131.5652 | 120.7837 | 107.3188 | 93.0439 | 78.9712 | 66.6303 | 54.7414
Battery | 5 | 3 | 44.724 | 35.9997 | 27.988 | 20.5315 | 13.4468 | 6.5227 | 0 | 0 | 5.1417 | 22.5965 | 40.0512 | 57.506 | 74.9608 | 92.4155 | 109.8703 | 127.325 | 127.325 | 127.325 | 119.3475 | 106.7879 | 92.8837 | 79.2969 | 67.0931 | 55.2633
Battery | 5 | 4 | 45.4402 | 35.9663 | 27.2866 | 19.3867 | 11.8547 | 4.4668 | 0 | 0 | 10.8028 | 28.2576 | 44.2914 | 61.7462 | 79.2009 | 96.6557 | 114.1105 | 131.5652 | 131.5652 | 131.5652 | 124.2584 | 110.7766 | 96.1949 | 81.8767 | 68.8134 | 56.3232
Battery | 5 | 5 | 45.8748 | 35.4418 | 25.6105 | 16.527 | 8.0095 | 0 | 0 | 0 | 9.3819 | 26.8366 | 44.2914 | 61.7462 | 79.2009 | 96.6557 | 114.1105 | 131.5652 | 131.5652 | 131.5652 | 126.5176 | 113.1524 | 98.4152 | 84.113 | 70.8542 | 57.5075
Battery | 5 | 6 | 43.0069 | 31.3025 | 20.2093 | 9.8681 | 0 | 0 | 0 | 0 | 0 | 17.4548 | 34.9095 | 52.3643 | 69.819 | 87.2738 | 104.7286 | 122.1833 | 131.5652 | 131.5652 | 131.5652 | 116.9722 | 101.0789 | 85.6354 | 71.2354 | 56.8692
Battery | 5 | 7 | 43.0419 | 31.2473 | 20.0892 | 9.671 | 9.671 | 0 | 0 | 0 | 9.3819 | 26.8366 | 44.2914 | 61.7462 | 79.2009 | 96.6557 | 114.1105 | 131.5652 | 131.5652 | 131.5652 | 131.5652 | 116.3338 | 100.1663 | 84.479 | 69.9188 | 57.0122
Battery | 5 | 8 | 39.3623 | 28.5213 | 18.342 | 8.8559 | 8.8559 | 0 | 0 | 0 | 0 | 17.4548 | 34.0374 | 51.4922 | 68.9469 | 86.4017 | 103.8565 | 121.3112 | 131.5652 | 131.5652 | 120.1582 | 105.3155 | 89.433 | 74.2437 | 60.3148 | 52.1884
Battery | 5 | 9 | 44.7332 | 36.62 | 29.1592 | 22.2476 | 15.2103 | 8.7434 | 1.3019 | 0 | 9.3819 | 26.8366 | 44.2914 | 61.7462 | 79.2009 | 96.6557 | 114.1105 | 131.5652 | 131.5652 | 131.5652 | 120.2372 | 106.8032 | 92.7111 | 78.4967 | 66.7919 | 54.6421
Battery | 5 | 10 | 44.7817 | 37.475 | 30.905 | 24.8485 | 19.125 | 13.4125 | 6.7054 | 0 | 0 | 17.4548 | 34.9095 | 52.3643 | 66.2587 | 83.7135 | 101.1683 | 118.623 | 131.5652 | 124.9832 | 113.6558 | 100.9158 | 87.6571 | 75.1602 | 64.1257 | 53.8164
Battery | 5 | 11 | 35.8643 | 27.6231 | 20.3247 | 13.6302 | 7.3223 | 7.3223 | 0 | 0 | 0.9673 | 18.4221 | 35.8768 | 53.3316 | 70.7863 | 88.2411 | 105.6959 | 123.1506 | 131.5652 | 121.2423 | 109.2922 | 95.5497 | 81.0544 | 67.2606 | 54.7594 | 46.5394
Battery | 6 | 0 | 50.6039 | 39.177 | 28.5094 | 28.5094 | 19.3873 | 10.3006 | 0 | 0 | 0 | 5.4743 | 30.7417 | 56.0092 | 81.2767 | 106.5441 | 131.8116 | 157.079 | 157.079 | 157.079 | 142.4532 | 125.7083 | 108.2183 | 91.4956 | 76.0658 | 64.6559
Battery | 6 | 1 | 51.2668 | 40.0591 | 29.4353 | 19.6249 | 19.6249 | 10.4108 | 0 | 0 | 0 | 5.4743 | 30.7417 | 56.0092 | 81.2767 | 106.5441 | 131.8116 | 157.079 | 157.079 | 157.079 | 142.6007 | 125.8342 | 108.4007 | 91.7869 | 76.301 | 64.9785
Battery | 6 | 2 | 58.2579 | 48.4249 | 39.394 | 30.9518 | 23.0107 | 15.1031 | 6.1957 | 5.7016 | 5.7016 | 5.7016 | 30.9691 | 56.2365 | 81.504 | 106.7714 | 132.0389 | 157.079 | 157.079 | 157.079 | 144.7874 | 129.5593 | 113.4807 | 98.0489 | 84.001 | 70.4277
Battery | 6 | 3 | 55.5425 | 46.382 | 37.9697 | 30.1404 | 15.8541 | 8.5839 | 1.9801 | 1.9801 | 1.9801 | 15.7787 | 41.0462 | 66.3136 | 91.5811 | 116.8485 | 142.116 | 157.079 | 157.079 | 157.079 | 149.3176 | 136.13 | 121.5306 | 107.2645 | 79.0301 | 66.6088
Battery | 6 | 4 | 53.0958 | 43.1483 | 34.0346 | 25.7397 | 11.7541 | 3.9968 | 0 | 0 | 0 | 16.5207 | 41.7882 | 67.0556 | 92.3231 | 117.5905 | 142.858 | 157.079 | 157.079 | 157.079 | 150.3393 | 136.2171 | 120.9063 | 105.8721 | 77.6377 | 64.5231
Battery | 6 | 5 | 58.8666 | 46.822 | 35.4091 | 24.7816 | 14.7482 | 5.2656 | 0 | 0 | 0 | 14.7638 | 40.0313 | 65.2987 | 90.5662 | 115.8336 | 141.1011 | 157.079 | 157.079 | 157.079 | 149.9528 | 134.9578 | 118.3937 | 102.2865 | 87.2748 | 72.1709
Battery | 6 | 6 | 57.4455 | 44.0659 | 31.3281 | 19.3799 | 7.9285 | 0 | 0 | 0 | 0 | 13.6271 | 38.8945 | 64.162 | 89.4294 | 114.6969 | 139.9643 | 157.079 | 157.079 | 157.079 | 157.079 | 140.7416 | 122.9638 | 105.6581 | 89.4482 | 73.0909
Battery | 6 | 7 | 55.6836 | 42.2094 | 29.4034 | 17.3744 | 5.8904 | 0 | 0 | 0 | 0 | 14.5452 | 39.8127 | 65.0801 | 90.3476 | 115.615 | 140.8825 | 157.079 | 157.079 | 157.079 | 157.079 | 139.9974 | 121.9316 | 104.37 | 87.9918 | 71.4425
Battery | 6 | 8 | 56.2443 | 43.7713 | 31.9931 | 20.9427 | 10.3887 | 0 | 0 | 0 | 0 | 13.1387 | 38.4061 | 63.6736 | 88.9411 | 114.2085 | 139.476 | 157.079 | 157.079 | 157.079 | 153.4476 | 136.7729 | 119.0063 | 101.9676 | 86.2523 | 70.8016
Battery | 6 | 9 | 60.4644 | 50.8556 | 41.9318 | 33.5847 | 25.5971 | 17.7168 | 8.8133 | 7.6691 | 7.6691 | 19.0171 | 44.2845 | 69.552 | 94.8194 | 120.0869 | 145.3544 | 157.079 | 157.079 | 157.079 | 144.1034 | 128.9077 | 113.0211 | 98.0959 | 84.716 | 71.9587
Battery | 6 | 10 | 54.4283 | 45.6663 | 37.6778 | 30.2286 | 23.129 | 16.0408 | 7.9085 | 0 | 0 | 25.2675 | 50.5349 | 75.8024 | 101.0698 | 126.3373 | 151.6047 | 153.4993 | 153.4993 | 146.2695 | 133.2857 | 118.8188 | 103.8072 | 89.5956 | 76.9193 | 65.0047
Battery | 6 | 11 | 50.8146 | 41.0713 | 32.318 | 24.1989 | 16.4856 | 8.7783 | 0 | 0 | 0 | 5.4743 | 30.7417 | 56.0092 | 81.2767 | 106.5441 | 131.8116 | 157.079 | 157.079 | 151.9701 | 138.3325 | 122.8129 | 106.5029 | 90.9295 | 76.7133 | 63.1133
Battery | 7 | 0 | 53.7321 | 41.7338 | 30.5328 | 20.3566 | 20.3566 | 10.8157 | 0 | 0 | 0 | 26.4455 | 52.891 | 79.3365 | 105.7819 | 132.2274 | 158.6729 | 165.2357 | 165.2357 | 165.2357 | 149.8786 | 132.2964 | 113.932 | 96.3731 | 80.1718 | 68.4867
Battery | 7 | 1 | 53.8302 | 42.062 | 30.9071 | 20.6062 | 20.6062 | 10.9313 | 0 | 0 | 0 | 26.4455 | 52.891 | 79.3365 | 105.7819 | 132.2274 | 158.6729 | 165.2357 | 165.2357 | 165.2357 | 150.0335 | 132.4286 | 114.1234 | 96.6789 | 80.4188 | 68.2274
Battery | 7 | 2 | 61.4553 | 51.1307 | 41.6482 | 32.7839 | 24.4457 | 16.1428 | 6.7884 | 6.0458 | 6.0458 | 6.5627 | 33.0082 | 59.4537 | 85.8992 | 112.3447 | 138.7902 | 165.2357 | 165.2357 | 165.2357 | 152.3112 | 136.3217 | 119.4392 | 103.2359 | 88.4855 | 74.2336
Battery | 7 | 3 | 56.6681 | 47.0496 | 38.2166 | 29.9959 | 14.6053 | 6.9715 | 0 | 0 | 0 | 14.9468 | 41.3923 | 67.8378 | 94.2833 | 120.7288 | 147.1743 | 163.2802 | 163.2802 | 163.2802 | 155.0366 | 141.1896 | 125.8602 | 110.8808 | 81.33 | 68.2877
Battery | 7 | 4 | 56.0008 | 45.5559 | 35.9864 | 27.2768 | 12.448 | 4.3028 | 0 | 0 | 0 | 17.734 | 44.1795 | 70.625 | 97.0705 | 123.516 | 149.9614 | 165.2357 | 165.2357 | 165.2357 | 158.0162 | 143.1827 | 127.1064 | 111.3205 | 81.7697 | 67.9994
Battery | 7 | 5 | 61.9278 | 49.281 | 37.2974 | 26.1385 | 15.6035 | 5.6441 | 0 | 0 | 0 | 15.907 | 42.3525 | 68.798 | 95.2435 | 121.689 | 148.1345 | 165.2357 | 165.2357 | 165.2357 | 157.588 | 141.8236 | 124.4313 | 107.5187 | 91.7564 | 75.8973
Battery | 7 | 6 | 60.609 | 46.5604 | 33.1857 | 20.64 | 8.6161 | 0 | 0 | 0 | 0 | 14.7077 | 41.1532 | 67.5986 | 94.0441 | 120.4896 | 146.9351 | 165.2357 | 165.2357 | 165.2357 | 165.2357 | 148.0699 | 129.4031 | 111.2322 | 94.2118 | 77.0366
Battery | 7 | 7 | 58.7703 | 44.6224 | 31.1761 | 18.5456 | 6.4875 | 0 | 0 | 0 | 0 | 15.65 | 42.0955 | 68.541 | 94.9864 | 121.4319 | 147.8774 | 165.2357 | 165.2357 | 165.2357 | 165.2357 | 147.2998 | 128.3307 | 109.891 | 92.6939 | 75.3171
Battery | 7 | 8 | 59.0565 | 45.9599 | 33.5927 | 21.9899 | 10.9081 | 0 | 0 | 0 | 0 | 17.7667 | 44.2122 | 70.6577 | 97.1032 | 123.5487 | 149.9942 | 165.2357 | 165.2357 | 165.2357 | 161.12 | 143.6115 | 124.9566 | 107.066 | 90.5649 | 74.3417
Battery | 7 | 9 | 63.789 | 53.6998 | 44.3298 | 35.5653 | 27.1783 | 18.904 | 9.5553 | 8.1529 | 8.1529 | 20.574 | 47.0195 | 73.4649 | 99.9104 | 126.3559 | 152.8014 | 165.2357 | 165.2357 | 165.2357 | 151.61 | 135.6545 | 118.9736 | 103.3021 | 89.2531 | 75.858
Battery | 7 | 10 | 57.1837 | 47.9837 | 39.5957 | 31.774 | 24.3194 | 16.8769 | 8.3379 | 0 | 0 | 26.4455 | 52.891 | 79.3365 | 105.7819 | 132.2274 | 158.6729 | 161.3264 | 161.3264 | 153.617 | 139.984 | 124.7937 | 109.0316 | 94.1094 | 80.7993 | 68.2889
Battery | 7 | 11 | 53.3553 | 43.1249 | 33.9339 | 25.4088 | 17.3099 | 9.2172 | 0 | 0 | 0 | 6.5627 | 33.0082 | 59.4537 | 85.8992 | 112.3447 | 138.7902 | 165.2357 | 165.2357 | 159.5686 | 145.2491 | 128.9535 | 111.828 | 95.4759 | 80.5489 | 66.269
Battery | 8 | 0 | 56.4187 | 43.8205 | 32.0595 | 21.3745 | 21.3745 | 11.3564 | 0 | 0 | 0 | 27.5586 | 55.1733 | 82.788 | 110.4027 | 138.0173 | 165.632 | 173.7696 | 173.7696 | 173.7696 | 157.6447 | 139.1834 | 119.9007 | 101.4639 | 84.4526 | 71.9111
Battery | 8 | 1 | 56.5217 | 44.1651 | 32.4524 | 21.6365 | 21.6365 | 11.4779 | 0 | 0 | 0 | 27.6147 | 55.2294 | 82.844 | 110.4587 | 138.0734 | 165.6881 | 173.7696 | 173.7696 | 173.7696 | 157.8073 | 139.3222 | 120.1018 | 101.785 | 84.7119 | 71.6388
Battery | 8 | 2 | 64.7838 | 53.943 | 43.9864 | 34.6789 | 25.9238 | 17.2057 | 7.3822 | 6.4013 | 6.4013 | 8.0815 | 35.6962 | 63.3109 | 90.9256 | 118.5403 | 146.1549 | 173.7696 | 173.7696 | 173.7696 | 160.1826 | 143.3936 | 125.667 | 108.6534 | 93.1656 | 78.201
Battery | 8 | 3 | 61.4804 | 51.3809 | 42.1064 | 33.4745 | 17.3113 | 9.2959 | 1.942 | 1.942 | 1.942 | 18.2392 | 45.8538 | 73.4685 | 101.0832 | 128.6979 | 156.3126 | 173.7696 | 173.7696 | 173.7696 | 165.0292 | 150.4898 | 134.394 | 118.6656 | 104.5382 | 73.6809
Battery | 8 | 4 | 58.4475 | 47.4804 | 37.4325 | 28.2874 | 13.1658 | 4.6133 | 0 | 0 | 0 | 19.1598 | 46.7745 | 74.3892 | 102.0038 | 129.6185 | 157.2332 | 173.7696 | 173.7696 | 173.7696 | 166.0609 | 150.481 | 133.6009 | 117.0257 | 101.9033 | 71.046
Battery | 8 | 5 | 65.1302 | 51.851 | 39.2683 | 27.5514 | 16.4897 | 6.0299 | 0 | 0 | 0 | 17.2574 | 44.8721 | 72.4868 | 100.1015 | 127.7162 | 155.3308 | 173.7696 | 173.7696 | 173.7696 | 165.591 | 149.0207 | 130.7588 | 113.0006 | 96.4502 | 79.7981
Battery | 8 | 6 | 63.9012 | 49.1502 | 35.1068 | 21.9338 | 9.3087 | 0 | 0 | 0 | 0 | 15.9929 | 43.6076 | 71.2223 | 98.8369 | 126.4516 | 154.0663 | 173.7696 | 173.7696 | 173.7696 | 173.7696 | 155.7352 | 136.1351 | 117.0556 | 99.1842 | 81.1503
Battery | 8 | 7 | 61.9808 | 47.1255 | 33.0068 | 19.7449 | 7.0838 | 0 | 0 | 0 | 0 | 16.9628 | 44.5775 | 72.1922 | 99.8068 | 127.4215 | 155.0362 | 173.7696 | 173.7696 | 173.7696 | 173.7696 | 154.9367 | 135.0192 | 115.6575 | 97.6005 | 79.3549
Battery | 8 | 8 | 62.0093 | 48.2578 | 35.2724 | 23.0894 | 11.4535 | 0 | 0 | 0 | 0 | 19.1541 | 46.7688 | 74.3835 | 101.9982 | 129.6128 | 157.2275 | 173.7696 | 173.7696 | 173.7696 | 169.176 | 150.7921 | 131.2044 | 112.4193 | 95.0931 | 78.0588
Battery | 8 | 9 | 67.2494 | 56.6557 | 46.8172 | 37.6145 | 28.8082 | 20.1202 | 10.3041 | 8.6508 | 8.6508 | 22.3384 | 49.9531 | 77.5678 | 105.1825 | 132.7972 | 160.4118 | 173.7696 | 173.7696 | 173.7696 | 159.4614 | 142.7082 | 125.1932 | 108.7381 | 93.9868 | 79.9218
Battery | 8 | 10 | 60.0735 | 50.4134 | 41.6061 | 33.3933 | 25.566 | 17.7513 | 8.7854 | 0 | 0 | 27.6147 | 55.2294 | 82.844 | 110.4587 | 138.0734 | 165.6881 | 169.5294 | 169.5294 | 161.3284 | 147.0138 | 131.064 | 114.5138 | 98.8455 | 84.8699 | 71.734
Battery | 8 | 11 | 56.0231 | 45.2811 | 35.6306 | 26.6793 | 18.1754 | 9.6781 | 0 | 0 | 0 | 8.0815 | 35.6962 | 63.3109 | 90.9256 | 118.5403 | 146.1549 | 173.7696 | 173.7696 | 167.547 | 152.5116 | 135.4012 | 117.4194 | 100.2497 | 84.5764 | 69.5824
Battery | 9 | 0 | 59.2397 | 46.0116 | 33.6625 | 22.4432 | 22.4432 | 11.9243 | 0 | 0 | 0 | 27.9663 | 56.9135 | 85.8607 | 114.808 | 143.7552 | 172.7024 | 182.785 | 182.785 | 182.785 | 165.8538 | 146.4695 | 126.2227 | 110.9767 | 93.1148 | 75.5066
Battery | 9 | 1 | 59.3273 | 46.3529 | 34.0546 | 22.6978 | 12.0518 | 12.0518 | 0 | 0 | 0 | 28.9472 | 57.8945 | 86.8417 | 115.7889 | 144.7362 | 173.6834 | 182.785 | 182.785 | 182.785 | 166.0246 | 150.0629 | 129.8815 | 110.6489 | 92.7221 | 75.2003
Battery | 9 | 2 | 68.3303 | 56.9474 | 46.493 | 36.7201 | 27.5273 | 18.3733 | 8.0569 | 6.7852 | 6.7852 | 9.1016 | 38.0488 | 66.9961 | 95.9433 | 124.8905 | 153.8378 | 182.785 | 182.785 | 182.785 | 168.4989 | 150.8705 | 132.2576 | 114.3934 | 98.1311 | 82.4183
Battery | 9 | 3 | 64.8334 | 54.229 | 44.4907 | 35.4273 | 18.1664 | 9.7502 | 1.9881 | 1.9881 | 1.9881 | 19.4438 | 48.3911 | 77.3383 | 106.2855 | 135.2328 | 164.18 | 182.785 | 182.785 | 182.785 | 173.5058 | 158.2395 | 141.3389 | 124.8241 | 109.9903 | 77.644
Battery | 9 | 4 | 61.5909 | 50.0754 | 39.5251 | 29.9227 | 13.9387 | 4.9586 | 0 | 0 | 0 | 20.3848 | 49.332 | 78.2793 | 107.2265 | 136.1737 | 165.121 | 182.785 | 182.785 | 182.785 | 174.5366 | 158.1722 | 140.4481 | 123.0442 | 107.1657 | 74.8193
Battery | 9 | 5 | 68.514 | 54.5708 | 41.359 | 29.0563 | 17.4414 | 6.4558 | 0 | 0 | 0 | 18.4065 | 47.3537 | 76.301 | 105.2482 | 134.1954 | 163.1427 | 182.7025 | 182.785 | 182.785 | 174.0191 | 156.599 | 137.4241 | 118.7779 | 101.4001 | 83.9153
Battery | 9 | 6 | 67.4107 | 51.9222 | 37.1766 | 23.345 | 10.0886 | 0 | 0 | 0 | 0 | 17.0725 | 46.0197 | 74.9669 | 103.9142 | 132.8614 | 161.8086 | 182.785 | 182.785 | 182.785 | 182.785 | 163.8364 | 143.2563 | 123.2229 | 104.4579 | 85.5222
Battery | 9 | 7 | 65.4065 | 49.8084 | 34.9839 | 21.0588 | 7.7647 | 0 | 0 | 0 | 0 | 18.0674 | 47.0146 | 75.9619 | 104.9091 | 133.8563 | 162.8036 | 182.785 | 182.785 | 182.785 | 182.785 | 163.0103 | 142.0968 | 121.767 | 102.8072 | 83.6494
Battery | 9 | 8 | 65.1098 | 50.6707 | 37.036 | 24.2438 | 12.0262 | 0 | 0 | 0 | 0 | 20.3307 | 49.278 | 78.2252 | 107.1724 | 136.1197 | 165.0669 | 182.785 | 182.785 | 182.785 | 177.6348 | 158.3317 | 137.7647 | 118.0402 | 99.8478 | 81.9617
Battery | 9 | 9 | 70.9373 | 59.8139 | 49.4836 | 39.8207 | 30.574 | 21.4516 | 11.1447 | 9.1918 | 9.1918 | 23.9586 | 52.9058 | 81.8531 | 110.8003 | 139.7475 | 168.6948 | 182.785 | 182.785 | 182.785 | 167.76 | 150.169 | 131.7783 | 114.5005 | 99.0115 | 84.2434
Battery | 9 | 10 | 63.1139 | 52.9708 | 43.7231 | 35.0997 | 26.881 | 18.6756 | 9.2614 | 0 | 0 | 28.9472 | 57.8945 | 86.8417 | 115.7889 | 144.7362 | 173.6834 | 178.1702 | 178.1702 | 169.4316 | 154.4012 | 137.6539 | 120.2762 | 103.8245 | 89.1501 | 75.3574
Battery | 9 | 11 | 58.8242 | 47.5452 | 37.4121 | 28.0132 | 19.0841 | 10.162 | 0 | 0 | 0 | 9.1016 | 38.0488 | 66.9961 | 95.9433 | 124.8905 | 153.8378 | 182.785 | 182.785 | 175.9244 | 160.1371 | 142.1713 | 123.2904 | 105.2622 | 88.8052 | 73.0615
Battery | 10 | 0 | 77.1999 | 63.3104 | 50.3438 | 38.5636 | 27.4757 | 16.4308 | 3.9103 | 0 | 0 | 29.3639 | 62.395 | 95.4261 | 128.4573 | 161.4884 | 194.5195 | 211.2409 | 211.2409 | 211.2409 | 193.4632 | 173.1096 | 151.8504 | 131.5238 | 112.7688 | 94.2802
Battery | 10 | 1 | 77.9902 | 64.3671 | 51.4539 | 39.5293 | 28.3509 | 17.1511 | 4.4967 | 0 | 0 | 33.0311 | 66.0622 | 99.0933 | 132.1245 | 165.1556 | 198.1867 | 211.2409 | 211.2409 | 211.2409 | 193.6424 | 173.2626 | 152.0721 | 131.8779 | 113.0547 | 94.6568
Battery | 10 | 2 | 91.0634 | 79.1114 | 68.1342 | 57.8727 | 48.2202 | 38.6085 | 27.7764 | 26.4409 | 26.4409 | 29.8496 | 62.8807 | 95.9118 | 128.9429 | 161.974 | 195.0051 | 211.2409 | 211.2409 | 211.2409 | 196.2405 | 177.7307 | 158.1871 | 139.4297 | 122.3543 | 105.8559
Battery | 10 | 3 | 78.3588 | 67.2242 | 35.5459 | 26.0293 | 16.9872 | 8.1502 | 0 | 0 | 0 | 20.2194 | 53.2506 | 86.2817 | 119.3128 | 152.3439 | 185.375 | 206.8012 | 206.8012 | 206.8012 | 197.058 | 181.0284 | 163.2827 | 145.9421 | 130.3667 | 115.2685
Battery | 10 | 4 | 78.9898 | 66.8985 | 34.3312 | 24.2487 | 14.6358 | 5.2067 | 0 | 0 | 0 | 23.2949 | 56.3261 | 89.3572 | 122.3883 | 155.4194 | 188.4505 | 211.2006 | 211.2409 | 211.2409 | 202.58 | 185.3974 | 166.787 | 148.5129 | 131.8405 | 115.8995
Battery | 10 | 5 | 71.9397 | 57.2994 | 43.427 | 30.5092 | 18.3136 | 6.7787 | 0 | 0 | 0 | 21.2177 | 54.2488 | 87.28 | 120.3111 | 153.3422 | 186.3733 | 208.802 | 210.7798 | 210.7798 | 201.5755 | 183.2844 | 163.1507 | 143.5722 | 125.3255 | 106.9665
Battery | 10 | 6 | 83.9017 | 67.6387 | 52.1558 | 37.6327 | 23.7134 | 10.1085 | 0 | 0 | 0 | 19.817 | 52.8481 | 85.8792 | 118.9104 | 151.9415 | 184.9726 | 210.0305 | 211.2409 | 211.2409 | 205.0447 | 185.1487 | 163.5395 | 142.5045 | 122.8012 | 102.9188
Battery | 10 | 7 | 85.9021 | 69.5241 | 53.9583 | 39.337 | 25.3781 | 11.7104 | 0 | 0 | 0 | 20.8617 | 53.8928 | 86.9239 | 119.955 | 152.9861 | 186.0173 | 210.4036 | 211.2409 | 211.2409 | 209.1495 | 188.386 | 166.4269 | 145.0806 | 125.1729 | 105.0571
Battery | 10 | 8 | 81.7347 | 66.5737 | 52.2572 | 38.8254 | 25.9968 | 13.3694 | 0 | 0 | 0 | 23.2381 | 56.2693 | 89.3004 | 122.3315 | 155.3626 | 188.3937 | 211.2409 | 211.2409 | 211.2409 | 199.886 | 179.6177 | 158.0223 | 137.3116 | 118.2096 | 99.4292
Battery | 10 | 9 | 64.833 | 53.1534 | 42.3065 | 32.1605 | 22.4515 | 12.873 | 2.0507 | 0 | 0 | 17.3962 | 50.4273 | 83.4584 | 116.4895 | 149.5206 | 182.5517 | 198.8406 | 198.8406 | 198.8406 | 183.0643 | 164.5939 | 145.2836 | 127.1419 | 110.8785 | 95.3719
Battery | 10 | 10 | 90.4317 | 79.7815 | 70.0714 | 61.0168 | 52.3872 | 43.7715 | 33.8866 | 24.1621 | 34.0704 | 39.7353 | 72.7664 | 105.7975 | 138.8286 | 171.8597 | 204.8908 | 211.2409 | 211.2409 | 202.0653 | 186.2834 | 168.6988 | 150.4521 | 133.1778 | 117.7697 | 103.2874
Battery | 10 | 11 | 73.9287 | 62.0856 | 51.446 | 41.5771 | 32.2016 | 22.8333 | 12.1632 | 0 | 0 | 13.0542 | 46.0853 | 79.1164 | 112.1475 | 145.1787 | 178.2098 | 211.2409 | 211.2409 | 196.8838 | 180.3072 | 161.4431 | 141.6182 | 122.6886 | 105.4087 | 88.8778
Battery | 11 | 0 | 61.6521 | 47.6546 | 34.6263 | 34.6263 | 23.5705 | 12.56 | 0 | 0 | 0 | 28.6384 | 58.8985 | 89.1586 | 119.4186 | 149.6787 | 179.9388 | 194.6347 | 194.6347 | 194.6347 | 176.5546 | 155.7699 | 134.0343 | 116.9325 | 97.8264 | 78.9998
Battery | 11 | 1 | 62.4982 | 48.7805 | 35.8081 | 23.8738 | 23.8738 | 12.7006 | 0 | 0 | 0 | 30.2601 | 60.5202 | 90.7803 | 121.0404 | 151.3005 | 181.5606 | 194.6347 | 194.6347 | 194.6347 | 176.7428 | 159.6014 | 137.9379 | 117.3206 | 98.1428 | 79.4116
Battery | 11 | 2 | 68.4039 | 55.8542 | 44.3282 | 33.5536 | 23.4185 | 13.3262 | 1.9487 | 0 | 0 | 13.0741 | 43.3342 | 73.5943 | 103.8544 | 134.1145 | 164.3746 | 194.6347 | 194.6347 | 194.6347 | 178.8398 | 159.4045 | 138.8837 | 119.1884 | 101.2593 | 83.9359
Battery | 11 | 3 | 63.233 | 51.5417 | 40.8052 | 30.8128 | 21.3186 | 12.0397 | 3.3904 | 0 | 0 | 19.6219 | 49.882 | 80.1421 | 110.4022 | 140.6623 | 170.9224 | 191.6562 | 191.6562 | 191.6562 | 181.1959 | 164.3648 | 145.7318 | 127.5243 | 111.17 | 77.3567
Battery | 11 | 4 | 62.5054 | 49.8096 | 38.1778 | 27.5912 | 17.4977 | 7.5971 | 1.8709 | 0 | 0 | 22.6778 | 52.9379 | 83.198 | 113.458 | 143.7181 | 173.9782 | 194.6347 | 194.6347 | 194.6347 | 185.1921 | 167.1378 | 147.597 | 128.4092 | 110.9031 | 77.0897
Battery | 11 | 5 | 72.3052 | 57.5195 | 43.54 | 30.5628 | 18.344 | 6.8124 | 0 | 0 | 0 | 20.54 | 50.8001 | 81.0602 | 111.3203 | 141.5804 | 171.8405 | 193.4551 | 194.6347 | 194.6347 | 185.1534 | 166.4863 | 145.9324 | 125.9616 | 107.3891 | 88.6987
Battery | 11 | 6 | 74.5519 | 58.0623 | 42.3919 | 27.7291 | 13.7004 | 0 | 0 | 0 | 0 | 19.0552 | 49.3153 | 79.5753 | 109.8354 | 140.0955 | 170.3556 | 194.2901 | 194.6347 | 194.6347 | 194.6347 | 174.3022 | 152.1992 | 130.6989 | 114.2233 | 93.9333
Battery | 11 | 7 | 68.7437 | 52.1333 | 36.3758 | 21.6099 | 7.5397 | 7.5397 | 0 | 0 | 0 | 20.099 | 50.3591 | 80.6192 | 110.8793 | 141.1394 | 171.3995 | 194.6347 | 194.6347 | 194.6347 | 194.6347 | 173.419 | 150.9486 | 129.1215 | 108.8049 | 88.2698
Battery | 11 | 8 | 68.8508 | 53.5183 | 39.0725 | 25.5557 | 12.6723 | 0 | 0 | 0 | 0 | 22.5094 | 52.7695 | 83.0295 | 113.2896 | 143.5497 | 173.8098 | 194.6347 | 194.6347 | 194.6347 | 189.3904 | 168.6952 | 146.6066 | 125.447 | 105.9764 | 86.8435
Battery | 11 | 9 | 71.3193 | 59.0558 | 47.6665 | 37.0132 | 26.8188 | 16.7614 | 5.398 | 2.754 | 2.754 | 19.5271 | 49.7872 | 80.0472 | 110.3073 | 140.5674 | 170.8275 | 194.6347 | 194.6347 | 194.6347 | 178.0663 | 158.6723 | 138.3965 | 119.3477 | 102.2712 | 85.9892
Battery | 11 | 10 | 68.4931 | 57.3103 | 47.1147 | 37.6074 | 29.1328 | 20.0864 | 9.7072 | 0 | 0 | 13.0741 | 43.3342 | 73.5943 | 103.8544 | 134.1145 | 164.3746 | 194.6347 | 194.6347 | 185.2985 | 168.7276 | 150.2637 | 131.1047 | 113.3764 | 97.1979 | 81.9915
Battery | 11 | 11 | 61.3344 | 49.4858 | 38.9007 | 29.125 | 19.8672 | 10.6171 | 0 | 0 | 0 | 13.0741 | 43.3342 | 73.5943 | 103.8544 | 134.1145 | 164.3746 | 194.6347 | 194.6347 | 186.3315 | 169.5126 | 150.2918 | 130.0622 | 110.7727 | 93.2153 | 76.4445
Battery | 12 | 0 | 58.9166 | 45.3829 | 32.8667 | 32.8667 | 22.4218 | 12.0243 | 0 | 0 | 0 | 28.3215 | 57.6855 | 87.0496 | 116.4136 | 145.7776 | 175.1417 | 189.8284 | 189.8284 | 189.8284 | 172.0079 | 151.3476 | 129.6889 | 113.4701 | 94.5723 | 75.9681
Battery | 12 | 1 | 59.805 | 46.565 | 34.1076 | 22.7403 | 22.7403 | 12.172 | 0 | 0 | 0 | 29.364 | 58.7281 | 88.0921 | 117.4561 | 146.8202 | 176.1842 | 189.8284 | 189.8284 | 189.8284 | 172.2056 | 155.9452 | 134.3622 | 113.8775 | 94.9045 | 76.4004
Battery | 12 | 2 | 63.3652 | 51.9676 | 39.8652 | 30.3314 | 21.4691 | 12.6517 | 0.70228 | 0 | 0 | 13.6442 | 43.0082 | 72.3722 | 101.7363 | 131.1003 | 160.4643 | 189.8284 | 189.8284 | 189.8284 | 174.9878 | 156.3603 | 134.8135 | 115.9129 | 97.8634 | 79.6738
Battery | 12 | 3 | 65.4631 | 53.1872 | 41.9139 | 31.4219 | 21.4529 | 11.7101 | 2.5553 | 2.5553 | 2.5553 | 22.2598 | 51.6239 | 80.9879 | 110.3519 | 139.716 | 169.08 | 189.8284 | 189.8284 | 189.8284 | 178.6618 | 160.9891 | 141.4245 | 122.3066 | 105.1346 | 80.293
Battery | 12 | 4 | 63.8728 | 50.5421 | 38.3289 | 27.2129 | 16.6147 | 6.2191 | 0 | 0 | 0 | 22.775 | 52.139 | 81.503 | 110.867 | 140.2311 | 169.5951 | 189.8284 | 189.8284 | 189.8284 | 179.6358 | 160.6688 | 140.1509 | 120.0037 | 101.6223 | 79.1864
Battery | 12 | 5 | 69.1681 | 54.8067 | 41.2919 | 28.8295 | 17.1633 | 6.2136 | 0 | 0 | 0 | 20.5649 | 49.9289 | 79.293 | 108.657 | 138.021 | 167.3851 | 188.9213 | 189.8284 | 189.8284 | 180.7152 | 162.2401 | 141.8222 | 122.0164 | 103.6789 | 85.2176
Battery | 12 | 6 | 66.8933 | 50.7429 | 35.4525 | 21.2202 | 7.6537 | 0 | 0 | 0 | 0 | 18.9945 | 48.3585 | 77.7226 | 107.0866 | 136.4506 | 165.8147 | 189.8212 | 189.8284 | 189.8284 | 189.8284 | 169.6205 | 147.576 | 126.1643 | 106.221 | 86.0801
Battery | 12 | 7 | 64.6242 | 48.3469 | 32.9652 | 18.6247 | 5.0146 | 5.0146 | 0 | 0 | 0 | 20.0483 | 49.4123 | 78.7763 | 108.1404 | 137.5044 | 166.8684 | 189.8284 | 189.8284 | 189.8284 | 189.8284 | 168.7152 | 146.2848 | 124.53 | 104.3612 | 83.9631
Battery | 12 | 8 | 66.4752 | 51.5397 | 37.5353 | 24.5062 | 12.1423 | 0 | 0 | 0 | 0 | 22.5114 | 51.8755 | 81.2395 | 110.6035 | 139.9676 | 169.3316 | 189.8284 | 189.8284 | 189.8284 | 186.06 | 165.4937 | 143.4643 | 122.4103 | 103.1298 | 84.2039
Battery | 12 | 9 | 65.2668 | 54.1696 | 42.2108 | 31.0249 | 22.1002 | 11.5399 | 1.3878 | 0 | 0 | 16.8054 | 46.1694 | 75.5335 | 104.8975 | 134.2615 | 163.6256 | 189.8284 | 189.8284 | 189.8284 | 174.2085 | 153.8448 | 134.3347 | 115.6966 | 97.7662 | 80.6702
Battery | 12 | 10 | 63.2217 | 53.2594 | 44.3335 | 36.1303 | 26.6161 | 18.8968 | 9.0952 | 0 | 0 | 13.6442 | 43.0082 | 72.3722 | 101.7363 | 131.1003 | 160.4643 | 189.8284 | 189.8284 | 180.9592 | 165.3392 | 145.9521 | 127.6147 | 110.3493 | 93.3619 | 77.3951
Battery | 12 | 11 | 57.4194 | 46.1419 | 36.1912 | 27.0903 | 18.5333 | 9.9843 | 0 | 0 | 0 | 13.6442 | 43.0082 | 72.3722 | 101.7363 | 131.1003 | 160.4643 | 189.8284 | 189.8284 | 180.5209 | 164.0247 | 145.0065 | 124.929 | 105.8386 | 88.5671 | 72.1213
Battery | 13 | 0 | 58.0073 | 44.568 | 32.1971 | 32.1971 | 22.0009 | 11.8545 | 0 | 0 | 0 | 28.1595 | 57.4325 | 86.7056 | 115.9787 | 145.2518 | 174.5248 | 189.8284 | 189.8284 | 189.8284 | 171.8879 | 150.9656 | 128.995 | 112.9756 | 93.9038 | 75.1404
Battery | 13 | 1 | 58.9402 | 45.8092 | 33.5 | 22.3353 | 22.3353 | 12.0095 | 0 | 0 | 0 | 29.2731 | 58.5461 | 87.8192 | 117.0923 | 146.3654 | 175.6384 | 189.8284 | 189.8284 | 189.8284 | 172.0954 | 156.0324 | 134.1412 | 113.4034 | 94.2527 | 75.5943
Battery | 13 | 2 | 61.1477 | 49.9512 | 39.8833 | 30.6438 | 19.4698 | 10.9825 | 0.35951 | 0 | 0 | 14.1899 | 43.463 | 72.7361 | 102.0091 | 131.2822 | 160.5553 | 189.8284 | 189.8284 | 189.8284 | 174.9849 | 156.1969 | 136.2122 | 114.4982 | 97.3708 | 78.2718
Battery | 13 | 3 | 66.1191 | 53.2294 | 41.3924 | 30.3758 | 19.9084 | 9.6784 | 0 | 0 | 0 | 20.0636 | 49.3366 | 78.6097 | 107.8828 | 137.1559 | 166.4289 | 188.2623 | 188.2623 | 188.2623 | 176.3719 | 157.8157 | 137.2728 | 117.199 | 99.1685 | 81.6904
Battery | 13 | 4 | 64.6134 | 50.6162 | 37.7923 | 26.1205 | 14.9923 | 4.077 | 0 | 0 | 0 | 23.1628 | 52.4358 | 81.7089 | 110.982 | 140.2551 | 169.5281 | 189.8284 | 189.8284 | 189.8284 | 181.0695 | 161.1451 | 139.6013 | 118.4467 | 99.1462 | 80.6926
Battery | 13 | 5 | 68.2075 | 53.8991 | 40.4795 | 28.1649 | 16.6865 | 5.9557 | 0 | 0 | 0 | 20.8734 | 50.1465 | 79.4196 | 108.6926 | 137.9657 | 167.2388 | 188.9904 | 189.8284 | 189.8284 | 180.7405 | 162.0781 | 141.4102 | 121.3852 | 102.9018 | 84.2885
Battery | 13 | 6 | 65.3523 | 49.1654 | 33.8815 | 19.7086 | 6.2348 | 0 | 0 | 0 | 0 | 19.2143 | 48.4874 | 77.7605 | 107.0335 | 136.3066 | 165.5797 | 189.8284 | 189.8284 | 189.8284 | 189.8284 | 169.3609 | 146.9852 | 125.2739 | 105.1044 | 84.7275
Battery | 13 | 7 | 62.9897 | 46.6696 | 31.2897 | 17.0032 | 3.4836 | 3.4836 | 0 | 0 | 0 | 20.2826 | 49.5557 | 78.8288 | 108.1018 | 137.3749 | 166.648 | 189.8284 | 189.8284 | 189.8284 | 189.8284 | 168.4302 | 145.6493 | 123.5778 | 103.1715 | 82.5245
Battery | 13 | 8 | 65.9439 | 51.0327 | 37.099 | 24.1895 | 11.9784 | 0 | 0 | 0 | 0 | 22.8078 | 52.0809 | 81.354 | 110.627 | 139.9001 | 169.1732 | 189.8284 | 189.8284 | 189.8284 | 186.8819 | 166.0583 | 143.6984 | 122.3627 | 102.8892 | 83.7881
Battery | 13 | 9 | 63.1596 | 52.2785 | 39.7219 | 30.6161 | 22.0162 | 13.5674 | 1.0392 | 0 | 0 | 17.1027 | 46.3757 | 75.6488 | 104.9219 | 134.195 | 163.468 | 189.8284 | 189.8284 | 189.8284 | 174.1961 | 155.4538 | 133.0997 | 114.7379 | 97.284 | 79.3332
Battery | 13 | 10 | 62.4075 | 52.718 | 41.4773 | 33.635 | 26.2846 | 18.9504 | 8.8386 | 0 | 0 | 14.1899 | 43.463 | 72.7361 | 102.0091 | 131.2822 | 160.5553 | 189.8284 | 189.8284 | 181.0793 | 165.4494 | 147.7324 | 126.6097 | 109.2519 | 94.0546 | 77.2895
Battery | 13 | 11 | 65.9688 | 54.8985 | 45.2212 | 36.4363 | 28.2224 | 20.017 | 10.3045 | 0 | 0 | 14.1899 | 43.463 | 72.7361 | 102.0091 | 131.2822 | 160.5553 | 189.8284 | 189.8284 | 189.8284 | 173.2784 | 154.0802 | 133.7699 | 114.496 | 97.1319 | 80.6348
Battery | 14 | 0 | 50.1538 | 38.1933 | 27.3546 | 27.3546 | 18.7994 | 10.2965 | 0 | 0 | 0 | 26.3928 | 52.7855 | 79.1783 | 105.571 | 131.9638 | 158.3565 | 172.1842 | 172.1842 | 172.1842 | 155.4975 | 135.6798 | 114.7614 | 94.9765 | 77.1019 | 65.9928
Battery | 14 | 1 | 51.1333 | 39.4966 | 28.7226 | 19.1505 | 19.1505 | 10.4592 | 0 | 0 | 0 | 13.8276 | 40.2204 | 66.6131 | 93.0059 | 119.3986 | 145.7914 | 172.1842 | 172.1842 | 172.1842 | 155.7154 | 135.8658 | 115.0308 | 95.4069 | 77.4494 | 66.4694
Battery | 14 | 2 | 52.3293 | 42.7238 | 34.3032 | 26.7525 | 15.0199 | 8.259 | 0 | 0 | 0 | 26.3928 | 52.7855 | 79.1783 | 105.571 | 131.9638 | 158.3565 | 172.1842 | 172.1842 | 172.1842 | 158.6997 | 141.1231 | 122.29 | 104.4124 | 83.6572 | 68.5255
Battery | 14 | 3 | 54.7605 | 41.2263 | 33.7197 | 22.1523 | 11.1615 | 5.3423 | 0 | 0 | 0 | 19.0537 | 45.4465 | 71.8392 | 98.232 | 124.6248 | 151.0175 | 172.1842 | 172.1842 | 172.1842 | 164.3651 | 144.881 | 128.2332 | 107.1557 | 88.2236 | 71.1104
Battery | 14 | 4 | 51.2157 | 41.4409 | 27.9757 | 20.6426 | 8.9581 | 2.4192 | 0 | 0 | 0 | 22.1145 | 48.5072 | 74.9 | 101.2927 | 127.6855 | 154.0782 | 172.1842 | 172.1842 | 172.1842 | 165.217 | 144.2824 | 126.5836 | 107.7407 | 87.4752 | 68.0989
Battery | 14 | 5 | 59.0343 | 46.1612 | 34.2214 | 23.4419 | 13.5403 | 4.4165 | 0 | 0 | 0 | 19.759 | 46.1518 | 72.5445 | 98.9373 | 125.33 | 151.7228 | 172.1842 | 172.1842 | 172.1842 | 164.3428 | 146.8445 | 127.294 | 108.4185 | 91.1617 | 73.7685
Battery | 14 | 6 | 54.3576 | 39.5121 | 25.6148 | 12.884 | 0.88734 | 0.88734 | 0 | 0 | 0 | 18.0012 | 44.3939 | 70.7867 | 97.1794 | 123.5722 | 149.965 | 172.1842 | 172.1842 | 172.1842 | 172.1842 | 152.8127 | 131.469 | 110.8229 | 91.7957 | 72.5508
Battery | 14 | 7 | 53.5245 | 38.5392 | 24.5411 | 11.691 | 11.691 | 0 | 0 | 0 | 0 | 19.0637 | 45.4565 | 71.8492 | 98.242 | 124.6348 | 151.0275 | 172.1842 | 172.1842 | 172.1842 | 172.1842 | 151.8663 | 131.714 | 110.6897 | 91.4139 | 71.8853
Battery | 14 | 8 | 48.0607 | 34.5546 | 22.0751 | 10.6709 | 0 | 0 | 0 | 0 | 0 | 21.6204 | 48.0132 | 74.406 | 100.7987 | 127.1915 | 153.5842 | 172.1842 | 172.1842 | 172.1842 | 162.1409 | 142.4269 | 121.0998 | 100.8481 | 82.5517 | 64.6463
Battery | 14 | 9 | 51.701 | 42.4267 | 29.2422 | 21.8319 | 14.9528 | 8.2323 | 0 | 0 | 0 | 16.0738 | 42.4665 | 68.8593 | 95.252 | 121.6448 | 148.0376 | 172.1842 | 172.1842 | 172.1842 | 157.9175 | 140.3887 | 121.8392 | 102.3777 | 82.6094 | 63.761
Battery | 14 | 10 | 51.3422 | 43.319 | 36.4386 | 30.3549 | 19.8655 | 14.3154 | 7.2224 | 0 | 0 | 13.8276 | 40.2204 | 66.6131 | 93.0059 | 119.3986 | 145.7914 | 172.1842 | 172.1842 | 164.8268 | 150.5661 | 134.1141 | 116.8575 | 95.8604 | 77.1318 | 64.4507
Battery | 14 | 11 | 55.4129 | 45.9399 | 37.9296 | 30.8562 | 24.3823 | 17.9174 | 9.8701 | 0 | 0 | 13.8276 | 40.2204 | 66.6131 | 93.0059 | 119.3986 | 145.7914 | 172.1842 | 172.1842 | 170.4101 | 155.1833 | 137.1761 | 118.001 | 99.9142 | 83.8326 | 68.6615
Battery | 15 | 0 | 46.6878 | 35.3239 | 25.1381 | 25.1381 | 17.3498 | 9.6166 | 0 | 0 | 0 | 24.4599 | 48.9197 | 73.3796 | 97.8394 | 122.2993 | 146.7591 | 165.8156 | 165.8156 | 165.8156 | 149.4893 | 129.8755 | 109.1059 | 89.5265 | 71.953 | 62.1239
Battery | 15 | 1 | 47.7162 | 36.6924 | 26.5745 | 17.7185 | 17.7185 | 9.7875 | 0 | 0 | 0 | 19.0564 | 43.5163 | 67.9761 | 92.436 | 116.8959 | 141.3557 | 165.8156 | 165.8156 | 165.8156 | 149.7181 | 130.0708 | 109.3888 | 89.9784 | 72.3178 | 62.6244
Battery | 15 | 2 | 44.0351 | 35.144 | 27.4972 | 20.7637 | 13.3842 | 7.48 | 0 | 0 | 0 | 19.0564 | 43.5163 | 67.9761 | 92.436 | 116.8959 | 141.3557 | 165.8156 | 165.8156 | 165.8156 | 152.8183 | 135.5576 | 116.9776 | 99.4009 | 77.608 | 62.9144
Battery | 15 | 3 | 47.6199 | 39.7721 | 26.7218 | 20.9391 | 15.7618 | 4.4833 | 0 | 0 | 0 | 19.275 | 43.7349 | 68.1947 | 92.6546 | 117.1144 | 141.5743 | 165.8156 | 165.8156 | 165.8156 | 158.6279 | 138.1696 | 121.8842 | 99.7528 | 79.8742 | 60.6047
Battery | 15 | 4 | 49.1917 | 40.1229 | 25.9845 | 19.4795 | 7.2107 | 1.5396 | 0 | 0 | 0 | 22.3588 | 46.8187 | 71.2785 | 95.7384 | 120.1982 | 144.6581 | 165.8156 | 165.8156 | 165.8156 | 159.4335 | 142.8917 | 119.1397 | 102.1799 | 80.9011 | 66.9191
Battery | 15 | 5 | 55.0332 | 42.7112 | 31.3691 | 21.2455 | 12.0435 | 3.6534 | 0 | 0 | 0 | 19.9181 | 44.3779 | 68.8378 | 93.2976 | 117.7575 | 142.2173 | 165.8156 | 165.8156 | 165.8156 | 158.4746 | 141.2602 | 121.927 | 103.3024 | 86.3775 | 69.3094
Battery | 15 | 6 | 51.3648 | 36.9718 | 23.5743 | 11.4018 | 0 | 0 | 0 | 0 | 0 | 18.0618 | 42.5216 | 66.9815 | 91.4413 | 115.9012 | 140.361 | 164.8209 | 164.8209 | 165.8156 | 165.8156 | 146.6492 | 127.5527 | 107.0691 | 88.2853 | 69.2729
Battery | 15 | 7 | 51.4218 | 36.8819 | 23.3787 | 11.0808 | 11.0808 | 0 | 0 | 0 | 0 | 19.1377 | 43.5976 | 68.0574 | 92.5173 | 116.9771 | 141.437 | 165.8156 | 165.8156 | 165.8156 | 165.8156 | 145.6762 | 128.7417 | 107.861 | 88.8161 | 69.5058
Battery | 15 | 8 | 45.4281 | 32.4415 | 20.5327 | 9.7531 | 9.7531 | 0 | 0 | 0 | 0 | 21.7586 | 46.2185 | 70.6783 | 95.1382 | 119.598 | 144.0579 | 165.8156 | 165.8156 | 165.8156 | 158.0439 | 138.5389 | 117.3402 | 97.2707 | 79.2542 | 61.6483
Battery | 15 | 9 | 48.3123 | 39.769 | 32.2884 | 25.7024 | 13.3109 | 7.4492 | 0 | 0 | 0 | 16.2327 | 40.6926 | 65.1524 | 89.6123 | 114.0721 | 138.532 | 162.9918 | 165.8156 | 165.8156 | 152.0278 | 134.8174 | 116.5352 | 99.7444 | 78.9877 | 59.7806
Battery | 15 | 10 | 46.8031 | 39.5735 | 33.5437 | 28.3506 | 17.3368 | 12.7039 | 6.451 | 0 | 0 | 2.0428 | 26.5026 | 50.9625 | 75.4223 | 99.8822 | 124.342 | 148.8019 | 165.8156 | 159.069 | 145.2901 | 129.2102 | 112.2854 | 90.2385 | 70.5735 | 58.453
Battery | 15 | 11 | 49.8219 | 41.0699 | 33.8538 | 27.6215 | 22.0187 | 16.4253 | 9.1704 | 0 | 0 | 19.0564 | 43.5163 | 67.9761 | 92.436 | 116.8959 | 141.3557 | 165.8156 | 165.8156 | 162.2056 | 147.4123 | 129.6994 | 110.7603 | 92.9639 | 77.2731 | 62.5381
Battery | 16 | 0 | 34.053 | 25.1317 | 17.4432 | 17.4432 | 12.2473 | 7.1065 | 0 | 0 | 0 | 20.093 | 34.9658 | 55.0588 | 75.1518 | 95.2448 | 115.3377 | 135.4307 | 140.3018 | 131.1803 | 116.9644 | 99.2863 | 80.3935 | 62.7615 | 47.2593 | 47.2593
Battery | 16 | 1 | 35.62 | 26.9407 | 19.2139 | 12.8135 | 12.8135 | 7.3815 | 0 | 0 | 0 | 7.4785 | 27.5715 | 47.6645 | 67.7574 | 87.8504 | 107.9434 | 128.0364 | 140.3018 | 140.3018 | 126.255 | 115.5285 | 96.6695 | 79.1533 | 63.4849 | 48.3895
Battery | 16 | 2 | 30.2024 | 23.8268 | 18.7363 | 14.5831 | 8.195 | 4.9215 | 0 | 0 | 0 | 19.7439 | 39.8369 | 59.9299 | 80.0228 | 100.1158 | 120.2088 | 140.3018 | 140.3018 | 140.3018 | 129.5676 | 114.3934 | 97.8277 | 75.3753 | 62.1194 | 40.3697
Battery | 16 | 3 | 38.7093 | 33.4456 | 20.1293 | 17.0506 | 5.3101 | 3.1134 | 0 | 0 | 0 | 19.7439 | 39.8369 | 59.9299 | 80.0228 | 100.1158 | 120.2088 | 140.3018 | 140.3018 | 140.3018 | 135.2471 | 123.2566 | 100.8042 | 78.3519 | 67.0346 | 47.1091
Battery | 16 | 4 | 34.3932 | 27.6914 | 13.0632 | 9.0799 | 3.1331 | 0 | 0 | 0 | 0 | 20.093 | 40.1859 | 60.2789 | 80.3719 | 100.4649 | 120.5578 | 140.3018 | 140.3018 | 140.3018 | 136.0253 | 122.4504 | 99.9981 | 77.5457 | 64.674 | 43.5044
Battery | 16 | 5 | 42.2215 | 31.9459 | 22.6983 | 14.7283 | 7.7234 | 1.5605 | 0 | 0 | 0 | 19.7439 | 39.8369 | 59.9299 | 80.0228 | 100.1158 | 120.2088 | 140.3018 | 140.3018 | 140.3018 | 134.8184 | 119.4111 | 101.798 | 84.9126 | 69.8065 | 54.5487
Battery | 16 | 6 | 33.7015 | 21.2145 | 9.774 | 8.9347 | 8.9347 | 0 | 0 | 0 | 0 | 19.7439 | 39.8369 | 59.9299 | 80.0228 | 100.1158 | 120.2088 | 140.3018 | 140.3018 | 140.3018 | 140.3018 | 122.8289 | 103.1991 | 84.3189 | 67.2198 | 49.8805
Battery | 16 | 7 | 31.1067 | 18.4734 | 18.412 | 18.412 | 9.0121 | 0 | 0 | 0 | 0 | 19.7439 | 39.8369 | 59.9299 | 80.0228 | 100.1158 | 120.2088 | 140.3018 | 140.3018 | 140.3018 | 140.3018 | 121.8368 | 101.7447 | 82.4621 | 65.1022 | 47.461
Battery | 16 | 8 | 37.1145 | 26.125 | 16.2674 | 7.596 | 7.596 | 0 | 0 | 0 | 0 | 19.7439 | 39.8369 | 59.9299 | 80.0228 | 100.1158 | 120.2088 | 140.3018 | 140.3018 | 140.3018 | 128.0014 | 110.2202 | 90.6389 | 72.23 | 55.9693 | 51.4989
Battery | 16 | 9 | 31.6882 | 25.4023 | 20.2272 | 15.9828 | 8.658 | 5.1591 | 0 | 0 | 0 | 20.093 | 40.1859 | 60.2789 | 80.3719 | 100.4649 | 120.5578 | 140.3018 | 140.3018 | 140.3018 | 128.5277 | 113.1443 | 96.6287 | 74.1763 | 61.745 | 41.0453
Battery | 16 | 10 | 31.7923 | 27.0791 | 23.6232 | 21.0401 | 9.7412 | 7.7417 | 4.0308 | 0 | 0 | 4.0142 | 24.1071 | 44.2001 | 64.2931 | 84.3861 | 104.479 | 124.572 | 140.3018 | 135.5513 | 123.7975 | 109.6423 | 87.1899 | 64.7376 | 53.5849 | 39.4681
Battery | 16 | 11 | 30.7803 | 24.3063 | 19.4375 | 15.5856 | 12.3844 | 9.19 | 4.2477 | 0 | 0 | 19.7439 | 39.8369 | 59.9299 | 80.0228 | 100.1158 | 120.2088 | 140.3018 | 140.3018 | 129.9459 | 117.0901 | 101.1647 | 83.9508 | 67.9452 | 54.1668 | 41.4107
Battery | 17 | 0 | 24.1209 | 15.6229 | 15.6229 | 15.6229 | 11.067 | 6.5716 | 0 | 0 | 0 | 18.6555 | 37.5704 | 56.4853 | 75.4003 | 94.3152 | 113.2302 | 132.1451 | 132.1451 | 132.1451 | 118.176 | 100.5824 | 81.7146 | 64.1589 | 48.8147 | 37.1086
Battery | 17 | 1 | 24.2797 | 16.1565 | 16.1565 | 16.1565 | 11.4734 | 6.7601 | 0 | 0 | 0 | 7.7472 | 26.6621 | 45.577 | 64.492 | 83.4069 | 102.3219 | 121.2368 | 132.1451 | 132.1451 | 118.4282 | 100.7977 | 82.0264 | 64.6571 | 49.2169 | 36.6853
Battery | 17 | 2 | 27.1822 | 21.4105 | 17.0104 | 13.6174 | 6.7039 | 4.2252 | 0 | 0 | 0 | 18.6555 | 37.5704 | 56.4853 | 75.4003 | 94.3152 | 113.2302 | 132.1451 | 132.1451 | 132.1451 | 121.7387 | 106.7395 | 85.6035 | 70.2558 | 49.1198 | 36.9508
Battery | 17 | 3 | 34.0267 | 29.4051 | 15.0172 | 12.6723 | 2.5224 | 1.1337 | 0 | 0 | 0 | 18.6555 | 37.5704 | 56.4853 | 75.4003 | 94.3152 | 113.2302 | 132.1451 | 132.1451 | 132.1451 | 127.6954 | 116.1861 | 95.0501 | 73.9141 | 63.0438 | 41.9078
Battery | 17 | 4 | 30.747 | 24.7793 | 9.1917 | 6.0506 | 3.5702 | 1.3484 | 0 | 0 | 0 | 18.9149 | 37.8299 | 56.7448 | 75.6598 | 94.5747 | 113.4896 | 132.1451 | 132.1451 | 132.1451 | 128.2967 | 115.0674 | 93.9314 | 72.7955 | 60.3815 | 39.2456
Battery | 17 | 5 | 37.1307 | 27.5763 | 19.1023 | 11.9716 | 5.8571 | 0.62186 | 0 | 0 | 0 | 18.6555 | 37.5704 | 56.4853 | 75.4003 | 94.3152 | 113.2302 | 132.1451 | 132.1451 | 132.1451 | 127.1072 | 112.0429 | 94.7586 | 78.2557 | 63.6266 | 48.8396
Battery | 17 | 6 | 31.1176 | 19.2799 | 8.5399 | 8.5399 | 0 | 0 | 0 | 0 | 0 | 18.6555 | 37.5704 | 56.4853 | 75.4003 | 94.3152 | 113.2302 | 132.1451 | 132.1451 | 132.1451 | 132.1451 | 114.9768 | 95.6166 | 77.064 | 60.3855 | 46.8306
Battery | 17 | 7 | 28.7811 | 16.7815 | 16.7815 | 16.7815 | 8.186 | 0 | 0 | 0 | 0 | 18.6555 | 37.5704 | 56.4853 | 75.4003 | 94.3152 | 113.2302 | 132.1451 | 132.1451 | 132.1451 | 132.1451 | 113.9708 | 94.1181 | 75.1277 | 58.1613 | 44.6881
Battery | 17 | 8 | 33.1133 | 22.8261 | 13.7273 | 13.7273 | 6.7222 | 0 | 0 | 0 | 0 | 18.7212 | 37.6361 | 56.5511 | 75.466 | 94.3809 | 113.2959 | 132.1451 | 132.1451 | 132.1451 | 132.1451 | 114.6715 | 95.3306 | 77.2345 | 61.4019 | 46.9653
Battery | 17 | 9 | 22.1635 | 16.7751 | 12.5584 | 9.3279 | 6.6141 | 4.1821 | 0 | 0 | 0 | 18.9149 | 37.8299 | 56.7448 | 75.6598 | 94.5747 | 113.4896 | 132.1451 | 132.1451 | 132.1451 | 120.9668 | 106.023 | 84.887 | 63.751 | 51.9127 | 30.7767
Battery | 17 | 10 | 27.6175 | 23.6775 | 21.0603 | 19.3655 | 7.2228 | 6.1456 | 3.2824 | 0 | 0 | 3.9645 | 22.8795 | 41.7944 | 60.7094 | 79.6243 | 98.5392 | 117.4542 | 132.1451 | 128.0405 | 116.8799 | 100.0704 | 78.9344 | 65.6736 | 55.0388 | 34.6608
Battery | 17 | 11 | 26.7192 | 21.1008 | 17.1756 | 14.3351 | 12.1887 | 10.0525 | 6.0846 | 0 | 0 | 18.6555 | 37.5704 | 56.4853 | 75.4003 | 94.3152 | 113.2302 | 132.1451 | 132.1451 | 122.4079 | 110.1289 | 94.6311 | 77.7813 | 62.1914 | 48.9228 | 36.7082
Battery | 18 | 0 | 21.2684 | 13.3601 | 13.3601 | 13.3601 | 9.5911 | 5.8856 | 0 | 0 | 0 | 14.483 | 32.2287 | 49.9745 | 67.7202 | 85.466 | 103.2117 | 120.9575 | 123.6112 | 116.3147 | 102.6618 | 85.2031 | 66.4065 | 48.9877 | 33.8909 | 33.8909
Battery | 18 | 1 | 21.8176 | 14.303 | 7.837 | 7.837 | 3.9344 | 0 | 0 | 0 | 0 | 7.3633 | 25.1091 | 42.8548 | 60.6006 | 78.3463 | 96.092 | 113.8378 | 123.6112 | 123.6112 | 110.2231 | 92.7256 | 74.0305 | 56.8073 | 41.6097 | 33.8289
Battery | 18 | 2 | 17.8611 | 12.8154 | 9.21 | 6.662 | 5.0137 | 3.4257 | 0 | 0 | 0 | 17.1367 | 34.8824 | 52.6282 | 70.3739 | 88.1197 | 105.8654 | 123.6112 | 123.6112 | 123.6112 | 113.6538 | 98.9192 | 79.0897 | 59.2602 | 46.645 | 27.1035
Battery | 18 | 3 | 29.5641 | 25.7261 | 10.6188 | 9.1713 | 0.71254 | 0.2691 | 0 | 0 | 0 | 17.1367 | 34.8824 | 52.6282 | 70.3739 | 88.1197 | 105.8654 | 123.6112 | 123.6112 | 123.6112 | 119.7194 | 99.8899 | 80.0604 | 67.0534 | 56.6542 | 36.8247
Battery | 18 | 4 | 26.81 | 21.5586 | 5.1916 | 2.908 | 1.3182 | 0 | 0 | 0 | 0 | 17.7457 | 35.4915 | 53.2372 | 70.983 | 88.7287 | 106.4745 | 123.6112 | 123.6112 | 123.6112 | 120.2299 | 100.7842 | 80.9546 | 66.5683 | 54.5483 | 34.7188
Battery | 18 | 5 | 30.4888 | 21.4712 | 13.5882 | 7.1155 | 1.7099 | 0 | 0 | 0 | 0 | 16.1063 | 33.852 | 51.5977 | 69.3435 | 87.0892 | 104.835 | 122.5807 | 123.6112 | 123.6112 | 118.9252 | 104.0733 | 86.9395 | 70.626 | 56.2802 | 41.7685
Battery | 18 | 6 | 29.6296 | 18.2146 | 7.9522 | 7.9522 | 0 | 0 | 0 | 0 | 0 | 17.1367 | 34.8824 | 52.6282 | 70.3739 | 88.1197 | 105.8654 | 123.6112 | 123.6112 | 123.6112 | 123.6112 | 106.5705 | 87.2568 | 68.7913 | 52.2934 | 45.1136
Battery | 18 | 7 | 29.9805 | 18.3956 | 8.0107 | 8.0107 | 0 | 0 | 0 | 0 | 0 | 17.1367 | 34.8824 | 52.6282 | 70.3739 | 88.1197 | 105.8654 | 123.6112 | 123.6112 | 123.6112 | 119.292 | 101.2231 | 81.3936 | 62.4683 | 45.6682 | 45.6682
Battery | 18 | 8 | 30.7104 | 20.9235 | 12.3844 | 12.3844 | 6.0437 | 0 | 0 | 0 | 0 | 17.2207 | 34.9665 | 52.7122 | 70.458 | 88.2037 | 105.9494 | 123.6112 | 123.6112 | 123.6112 | 123.6112 | 106.2785 | 86.9851 | 68.9989 | 53.3893 | 44.2404
Battery | 18 | 9 | 19.7613 | 15.1181 | 11.7052 | 9.3278 | 4.9155 | 3.3766 | 0 | 0 | 0 | 17.7457 | 35.4915 | 53.2372 | 70.983 | 88.7287 | 106.4745 | 123.6112 | 123.6112 | 123.6112 | 112.8853 | 93.0558 | 73.2263 | 59.0356 | 47.62 | 27.7905
Battery | 18 | 10 | 22.9952 | 19.8728 | 18.1394 | 17.3744 | 4.6246 | 4.5082 | 2.5165 | 0 | 0 | 3.4246 | 21.1703 | 38.9161 | 56.6618 | 74.4075 | 92.1533 | 109.899 | 123.6112 | 120.0223 | 109.3182 | 89.4887 | 75.143 | 55.3135 | 45.1616 | 29.376
Battery | 18 | 11 | 20.9547 | 16.0701 | 12.9633 | 10.9954 | 9.7562 | 8.528 | 5.3762 | 0 | 0 | 17.1367 | 34.8824 | 52.6282 | 70.3739 | 88.1197 | 105.8654 | 123.6112 | 123.6112 | 114.3255 | 102.4472 | 87.1891 | 70.5115 | 55.1567 | 42.2393 | 30.4286
Battery | 19 | 0 | 19.3344 | 12.0485 | 12.0485 | 8.0349 | 8.0349 | 5.162 | 0 | 0 | 0 | 14.6532 | 31.0489 | 47.4445 | 63.8401 | 80.2358 | 96.6314 | 113.027 | 114.5958 | 112.6281 | 99.3104 | 81.9967 | 63.6758 | 46.4039 | 31.5701 | 31.5701
Battery | 19 | 1 | 18.4355 | 11.5629 | 11.5629 | 11.5629 | 8.483 | 5.3697 | 0 | 0 | 0 | 7.5039 | 23.8996 | 40.2952 | 56.6908 | 73.0865 | 89.4821 | 105.8777 | 114.5958 | 114.5958 | 101.5562 | 84.2017 | 65.8808 | 48.8143 | 33.8748 | 30.0295
Battery | 19 | 2 | 12.6506 | 8.3705 | 5.6026 | 3.945 | 3.2322 | 2.5827 | 0 | 0 | 0 | 16.222 | 32.6176 | 49.0132 | 65.4089 | 81.8045 | 98.2001 | 114.5958 | 114.5958 | 114.5958 | 100.2068 | 81.8859 | 65.8288 | 50.9912 | 32.6703 | 21.3372
Battery | 19 | 3 | 27.203 | 24.1909 | 8.3282 | 7.8262 | 0 | 0 | 0 | 0 | 0 | 16.222 | 32.6176 | 49.0132 | 65.4089 | 81.8045 | 98.2001 | 114.5958 | 114.5958 | 114.5958 | 111.3121 | 92.9912 | 74.6703 | 62.0308 | 52.1296 | 33.8087
Battery | 19 | 4 | 24.0791 | 19.5829 | 2.3976 | 1.0177 | 0.36627 | 0 | 0 | 0 | 0 | 16.3956 | 32.7913 | 49.1869 | 65.5825 | 81.9782 | 98.3738 | 114.5958 | 114.5958 | 114.5958 | 111.737 | 93.6981 | 75.3773 | 61.2895 | 49.6864 | 31.3655
Battery | 19 | 5 | 26.1463 | 17.6958 | 10.4364 | 4.658 | 0 | 0 | 0 | 0 | 0 | 16.222 | 32.6176 | 49.0132 | 65.4089 | 81.8045 | 98.2001 | 114.5958 | 114.5958 | 114.5958 | 112.9424 | 98.3208 | 81.3482 | 65.2369 | 51.1916 | 36.9721
Battery | 19 | 6 | 28.0575 | 17.0897 | 7.332 | 7.332 | 0 | 0 | 0 | 0 | 0 | 16.222 | 32.6176 | 49.0132 | 65.4089 | 81.8045 | 98.2001 | 114.5958 | 114.5958 | 114.5958 | 114.5958 | 97.6946 | 79.3737 | 61.0528 | 44.748 | 43.2979
Battery | 19 | 7 | 27.9226 | 16.7763 | 16.7763 | 8.3552 | 0.96187 | 0.96187 | 0 | 0 | 0 | 16.222 | 32.6176 | 49.0132 | 65.4089 | 81.8045 | 98.2001 | 114.5958 | 114.5958 | 114.5958 | 114.5958 | 96.6409 | 78.32 | 59.9991 | 43.377 | 43.377
Battery | 19 | 8 | 20.2262 | 10.9679 | 10.9679 | 10.9679 | 5.328 | 0 | 0 | 0 | 0 | 16.222 | 32.6176 | 49.0132 | 65.4089 | 81.8045 | 98.2001 | 114.5958 | 114.5958 | 114.5958 | 114.5958 | 97.4144 | 79.0935 | 61.2258 | 45.8536 | 33.4149
Battery | 19 | 9 | 18.2962 | 14.4388 | 11.873 | 10.3946 | 3.1256 | 2.5275 | 0 | 0 | 0 | 16.3956 | 32.7913 | 49.1869 | 65.5825 | 81.9782 | 98.3738 | 114.5958 | 114.5958 | 114.5958 | 104.3484 | 86.0275 | 67.7067 | 53.8243 | 35.5035 | 25.709
Battery | 19 | 10 | 22.8623 | 6.3403 | 5.5381 | 5.5381 | 5.5381 | 2.7756 | 1.7022 | 0 | 0 | 3.3986 | 19.7942 | 36.1898 | 52.5855 | 68.9811 | 85.3767 | 101.7724 | 114.5958 | 111.5755 | 101.354 | 83.0331 | 64.7123 | 46.3914 | 36.7498 | 28.5443
Battery | 19 | 11 | 14.8793 | 10.7683 | 8.524 | 7.4756 | 7.1924 | 6.9205 | 4.629 | 0 | 0 | 10.2393 | 26.635 | 43.0306 | 59.4262 | 75.8219 | 92.2175 | 108.6131 | 114.5958 | 105.7936 | 94.3393 | 79.3361 | 62.8425 | 47.7379 | 35.1925 | 23.809

## Unserved Demand
Year | Day | Hour 0 | Hour 1 | Hour 2 | Hour 3 | Hour 4 | Hour 5 | Hour 6 | Hour 7 | Hour 8 | Hour 9 | Hour 10 | Hour 11 | Hour 12 | Hour 13 | Hour 14 | Hour 15 | Hour 16 | Hour 17 | Hour 18 | Hour 19 | Hour 20 | Hour 21 | Hour 22 | Hour 23
0 | 0 | 0 | 0 | 0 | 0 | 0 | 0 | 0 | 0 | 0 | 0 | 0 | 0 | 0 | 0 | 0 | 0 | 0 | 0 | 0 | 0 | 0 | 0 | 0 | 0
0 | 1 | 0 | 0 | 0 | 0 | 0 | 0 | 0 | 0 | 0 | 0 | 0 | 0 | 0 | 0 | 0 | 0 | 0 | 0 | 0 | 0 | 0 | 0 | 0 | 0
0 | 2 | 0 | 0 | 0 | 0 | 0 | 0 | 0 | 0 | 0 | 0 | 0 | 0 | 0 | 0 | 0 | 0 | 0 | 0 | 0 | 0 | 0 | 0 | 0 | 0
0 | 3 | 0 | 0 | 0 | 0 | 0 | 0 | 0 | 0 | 0 | 0 | 0 | 0 | 0 | 0 | 0 | 0 | 0 | 0 | 0 | 0 | 0 | 0 | 0 | 0
0 | 4 | 0 | 0 | 0 | 0 | 0 | 0 | 0 | 0 | 0 | 0 | 0 | 0 | 0 | 0 | 0 | 0 | 0 | 0 | 0 | 0 | 0 | 0 | 0 | 0
0 | 5 | 0 | 0 | 0 | 0 | 0 | 0 | 0 | 0 | 0 | 0 | 0 | 0 | 0 | 0 | 0 | 0 | 0 | 0 | 0 | 0 | 0 | 0 | 0 | 0
0 | 6 | 0 | 0 | 0 | 0 | 0 | 0 | 0 | 0 | 0 | 0 | 0 | 0 | 0 | 0 | 0 | 0 | 0 | 0 | 0 | 0 | 0 | 0 | 0 | 0
0 | 7 | 0 | 0 | 0 | 0 | 0 | 0 | 0 | 0 | 0 | 0 | 0 | 0 | 0 | 0 | 0 | 0 | 0 | 0 | 0 | 0 | 0 | 0 | 0 | 0
0 | 8 | 0 | 0 | 0 | 0 | 0 | 0 | 0 | 0 | 0 | 0 | 0 | 0 | 0 | 0 | 0 | 0 | 0 | 0 | 0 | 0 | 0 | 0 | 0 | 0
0 | 9 | 0 | 0 | 0 | 0 | 0 | 0 | 0 | 0 | 0 | 0 | 0 | 0 | 0 | 0 | 0 | 0 | 0 | 0 | 0 | 0 | 0 | 0 | 0 | 0
0 | 10 | 0 | 0 | 0 | 0 | 0 | 0 | 0 | 0 | 0 | 0 | 0 | 0 | 0 | 0 | 0 | 0 | 0 | 0 | 0 | 0 | 0 | 0 | 0 | 0
0 | 11 | 0 | 0 | 0 | 0 | 0 | 0 | 0 | 0 | 0 | 0 | 0 | 0 | 0 | 0 | 0 | 0 | 0 | 0 | 0 | 0 | 0 | 0 | 0 | 0
1 | 0 | 0 | 0 | 0 | 0 | 0 | 0 | 0 | 0 | 0 | 0 | 0 | 0 | 0 | 0 | 0 | 0 | 0 | 0 | 0 | 0 | 0 | 0 | 0 | 0
1 | 1 | 0 | 0 | 0 | 0 | 0 | 0 | 0 | 0 | 0 | 0 | 0 | 0 | 0 | 0 | 0 | 0 | 0 | 0 | 0 | 0 | 0 | 0 | 0 | 0
1 | 2 | 0 | 0 | 0 | 0 | 0 | 0 | 0 | 0 | 0 | 0 | 0 | 0 | 0 | 0 | 0 | 0 | 0 | 0 | 0 | 0 | 0 | 0 | 0 | 0
1 | 3 | 0 | 0 | 0 | 0 | 0 | 0 | 0 | 0 | 0 | 0 | 0 | 0 | 0 | 0 | 0 | 0 | 0 | 0 | 0 | 0 | 0 | 0 | 0 | 0
1 | 4 | 0 | 0 | 0 | 0 | 0 | 0 | 0 | 0 | 0 | 0 | 0 | 0 | 0 | 0 | 0 | 0 | 0 | 0 | 0 | 0 | 0 | 0 | 0 | 0
1 | 5 | 0 | 0 | 0 | 0 | 0 | 0 | 0 | 0 | 0 | 0 | 0 | 0 | 0 | 0 | 0 | 0 | 0 | 0 | 0 | 0 | 0 | 0 | 0 | 0
1 | 6 | 0 | 0 | 0 | 0 | 0 | 0 | 0 | 0 | 0 | 0 | 0 | 0 | 0 | 0 | 0 | 0 | 0 | 0 | 0 | 0 | 0 | 0 | 0 | 0
1 | 7 | 0 | 0 | 0 | 0 | 0 | 0 | 0 | 0 | 0 | 0 | 0 | 0 | 0 | 0 | 0 | 0 | 0 | 0 | 0 | 0 | 0 | 0 | 0 | 0
1 | 8 | 0 | 0 | 0 | 0 | 0 | 0 | 0 | 0 | 0 | 0 | 0 | 0 | 0 | 0 | 0 | 0 | 0 | 0 | 0 | 0 | 0 | 0 | 0 | 0
1 | 9 | 0 | 0 | 0 | 0 | 0 | 0 | 0 | 0 | 0 | 0 | 0 | 0 | 0 | 0 | 0 | 0 | 0 | 0 | 0 | 0 | 0 | 0 | 0 | 0
1 | 10 | 0 | 0 | 0 | 0 | 0 | 0 | 0 | 0 | 0 | 0 | 0 | 0 | 0 | 0 | 0 | 0 | 0 | 0 | 0 | 0 | 0 | 0 | 0 | 0
1 | 11 | 0 | 0 | 0 | 0 | 0 | 0 | 0 | 0 | 0 | 0 | 0 | 0 | 0 | 0 | 0 | 0 | 0 | 0 | 0 | 0 | 0 | 0 | 0 | 0
2 | 0 | 0 | 0 | 0 | 0 | 0 | 0 | 0 | 0 | 0 | 0 | 0 | 0 | 0 | 0 | 0 | 0 | 0 | 0 | 0 | 0 | 0 | 0 | 0 | 0
2 | 1 | 0 | 0 | 0 | 0 | 0 | 0 | 0 | 0 | 0 | 0 | 0 | 0 | 0 | 0 | 0 | 0 | 0 | 0 | 0 | 0 | 0 | 0 | 0 | 0
2 | 2 | 0 | 0 | 0 | 0 | 0 | 0 | 0 | 0 | 0 | 0 | 0 | 0 | 0 | 0 | 0 | 0 | 0 | 0 | 0 | 0 | 0 | 0 | 0 | 0
2 | 3 | 0 | 0 | 0 | 0 | 0 | 0 | 0 | 0 | 0 | 0 | 0 | 0 | 0 | 0 | 0 | 0 | 0 | 0 | 0 | 0 | 0 | 0 | 0 | 0
2 | 4 | 0 | 0 | 0 | 0 | 0 | 0 | 0 | 0 | 0 | 0 | 0 | 0 | 0 | 0 | 0 | 0 | 0 | 0 | 0 | 0 | 0 | 0 | 0 | 0
2 | 5 | 0 | 0 | 0 | 0 | 0 | 0 | 0 | 0 | 0 | 0 | 0 | 0 | 0 | 0 | 0 | 0 | 0 | 0 | 0 | 0 | 0 | 0 | 0 | 0
2 | 6 | 0 | 0 | 0 | 0 | 0 | 0 | 0 | 0 | 0 | 0 | 0 | 0 | 0 | 0 | 0 | 0 | 0 | 0 | 0 | 0 | 0 | 0 | 0 | 0
2 | 7 | 0 | 0 | 0 | 0 | 0 | 0 | 0 | 0 | 0 | 0 | 0 | 0 | 0 | 0 | 0 | 0 | 0 | 0 | 0 | 0 | 0 | 0 | 0 | 0
2 | 8 | 0 | 0 | 0 | 0 | 0 | 0 | 0 | 0 | 0 | 0 | 0 | 0 | 0 | 0 | 0 | 0 | 0 | 0 | 0 | 0 | 0 | 0 | 0 | 0
2 | 9 | 0 | 0 | 0 | 0 | 0 | 0 | 0 | 0 | 0 | 0 | 0 | 0 | 0 | 0 | 0 | 0 | 0 | 0 | 0 | 0 | 0 | 0 | 0 | 0
2 | 10 | 0 | 0 | 0 | 0 | 0 | 0 | 0 | 0 | 0 | 0 | 0 | 0 | 0 | 0 | 0 | 0 | 0 | 0 | 0 | 0 | 0 | 0 | 0 | 0
2 | 11 | 0 | 0 | 0 | 0 | 0 | 0 | 0 | 0 | 0 | 0 | 0 | 0 | 0 | 0 | 0 | 0 | 0 | 0 | 0 | 0 | 0 | 0 | 0 | 0
3 | 0 | 0 | 0 | 0 | 0 | 0 | 0 | 0 | 0 | 0 | 0 | 0 | 0 | 0 | 0 | 0 | 0 | 0 | 0 | 0 | 0 | 0 | 0 | 0 | 0
3 | 1 | 0 | 0 | 0 | 0 | 0 | 0 | 0 | 0 | 0 | 0 | 0 | 0 | 0 | 0 | 0 | 0 | 0 | 0 | 0 | 0 | 0 | 0 | 0 | 0
3 | 2 | 0 | 0 | 0 | 0 | 0 | 0 | 0 | 0 | 0 | 0 | 0 | 0 | 0 | 0 | 0 | 0 | 0 | 0 | 0 | 0 | 0 | 0 | 0 | 0
3 | 3 | 0 | 0 | 0 | 0 | 0 | 0 | 0 | 0 | 0 | 0 | 0 | 0 | 0 | 0 | 0 | 0 | 0 | 0 | 0 | 0 | 0 | 0 | 0 | 0
3 | 4 | 0 | 0 | 0 | 0 | 0 | 0 | 0 | 0 | 0 | 0 | 0 | 0 | 0 | 0 | 0 | 0 | 0 | 0 | 0 | 0 | 0 | 0 | 0 | 0
3 | 5 | 0 | 0 | 0 | 0 | 0 | 0 | 0 | 0 | 0 | 0 | 0 | 0 | 0 | 0 | 0 | 0 | 0 | 0 | 0 | 0 | 0 | 0 | 0 | 0
3 | 6 | 0 | 0 | 0 | 0 | 0 | 0 | 0 | 0 | 0 | 0 | 0 | 0 | 0 | 0 | 0 | 0 | 0 | 0 | 0 | 0 | 0 | 0 | 0 | 0
3 | 7 | 0 | 0 | 0 | 0 | 0 | 0 | 0 | 0 | 0 | 0 | 0 | 0 | 0 | 0 | 0 | 0 | 0 | 0 | 0 | 0 | 0 | 0 | 0 | 0
3 | 8 | 0 | 0 | 0 | 0 | 0 | 0 | 0 | 0 | 0 | 0 | 0 | 0 | 0 | 0 | 0 | 0 | 0 | 0 | 0 | 0 | 0 | 0 | 0 | 0
3 | 9 | 0 | 0 | 0 | 0 | 0 | 0 | 0 | 0 | 0 | 0 | 0 | 0 | 0 | 0 | 0 | 0 | 0 | 0 | 0 | 0 | 0 | 0 | 0 | 0
3 | 10 | 0 | 0 | 0 | 0 | 0 | 0 | 0 | 0 | 0 | 0 | 0 | 0 | 0 | 0 | 0 | 0 | 0 | 0 | 0 | 0 | 0 | 0 | 0 | 0
3 | 11 | 0 | 0 | 0 | 0 | 0 | 0 | 0 | 0 | 0 | 0 | 0 | 0 | 0 | 0 | 0 | 0 | 0 | 0 | 0 | 0 | 0 | 0 | 0 | 0
4 | 0 | 0 | 0 | 0 | 0 | 0 | 0 | 0 | 0 | 0 | 0 | 0 | 0 | 0 | 0 | 0 | 0 | 0 | 0 | 0 | 0 | 0 | 0 | 0 | 0
4 | 1 | 0 | 0 | 0 | 0 | 0 | 0 | 0 | 0 | 0 | 0 | 0 | 0 | 0 | 0 | 0 | 0 | 0 | 0 | 0 | 0 | 0 | 0 | 0 | 0
4 | 2 | 0 | 0 | 0 | 0 | 0 | 0 | 0 | 0 | 0 | 0 | 0 | 0 | 0 | 0 | 0 | 0 | 0 | 0 | 0 | 0 | 0 | 0 | 0 | 0
4 | 3 | 0 | 0 | 0 | 0 | 0 | 0 | 0 | 0 | 0 | 0 | 0 | 0 | 0 | 0 | 0 | 0 | 0 | 0 | 0 | 0 | 0 | 0 | 0 | 0
4 | 4 | 0 | 0 | 0 | 0 | 0 | 0 | 0 | 0 | 0 | 0 | 0 | 0 | 0 | 0 | 0 | 0 | 0 | 0 | 0 | 0 | 0 | 0 | 0 | 0
4 | 5 | 0 | 0 | 0 | 0 | 0 | 0 | 0 | 0 | 0 | 0 | 0 | 0 | 0 | 0 | 0 | 0 | 0 | 0 | 0 | 0 | 0 | 0 | 0 | 0
4 | 6 | 0 | 0 | 0 | 0 | 0 | 0 | 0 | 0 | 0 | 0 | 0 | 0 | 0 | 0 | 0 | 0 | 0 | 0 | 0 | 0 | 0 | 0 | 0 | 0
4 | 7 | 0 | 0 | 0 | 0 | 0 | 0 | 0 | 0 | 0 | 0 | 0 | 0 | 0 | 0 | 0 | 0 | 0 | 0 | 0 | 0 | 0 | 0 | 0 | 0
4 | 8 | 0 | 0 | 0 | 0 | 0 | 0 | 0 | 0 | 0 | 0 | 0 | 0 | 0 | 0 | 0 | 0 | 0 | 0 | 0 | 0 | 0 | 0 | 0 | 0
4 | 9 | 0 | 0 | 0 | 0 | 0 | 0 | 0 | 0 | 0 | 0 | 0 | 0 | 0 | 0 | 0 | 0 | 0 | 0 | 0 | 0 | 0 | 0 | 0 | 0
4 | 10 | 0 | 0 | 0 | 0 | 0 | 0 | 0 | 0 | 0 | 0 | 0 | 0 | 0 | 0 | 0 | 0 | 0 | 0 | 0 | 0 | 0 | 0 | 0 | 0
4 | 11 | 0 | 0 | 0 | 0 | 0 | 0 | 0 | 0 | 0 | 0 | 0 | 0 | 0 | 0 | 0 | 0 | 0 | 0 | 0 | 0 | 0 | 0 | 0 | 0
5 | 0 | 0 | 0 | 0 | 0 | 0 | 0 | 0 | 0 | 0 | 0 | 0 | 0 | 0 | 0 | 0 | 0 | 0 | 0 | 0 | 0 | 0 | 0 | 0 | 0
5 | 1 | 0 | 0 | 0 | 0 | 0 | 0 | 0 | 0 | 0 | 0 | 0 | 0 | 0 | 0 | 0 | 0 | 0 | 0 | 0 | 0 | 0 | 0 | 0 | 0
5 | 2 | 0 | 0 | 0 | 0 | 0 | 0 | 0 | 0 | 0 | 0 | 0 | 0 | 0 | 0 | 0 | 0 | 0 | 0 | 0 | 0 | 0 | 0 | 0 | 0
5 | 3 | 0 | 0 | 0 | 0 | 0 | 0 | 0 | 0 | 0 | 0 | 0 | 0 | 0 | 0 | 0 | 0 | 0 | 0 | 0 | 0 | 0 | 0 | 0 | 0
5 | 4 | 0 | 0 | 0 | 0 | 0 | 0 | 0 | 0 | 0 | 0 | 0 | 0 | 0 | 0 | 0 | 0 | 0 | 0 | 0 | 0 | 0 | 0 | 0 | 0
5 | 5 | 0 | 0 | 0 | 0 | 0 | 0 | 0 | 0 | 0 | 0 | 0 | 0 | 0 | 0 | 0 | 0 | 0 | 0 | 0 | 0 | 0 | 0 | 0 | 0
5 | 6 | 0 | 0 | 0 | 0 | 0 | 0 | 0 | 0 | 0 | 0 | 0 | 0 | 0 | 0 | 0 | 0 | 0 | 0 | 0 | 0 | 0 | 0 | 0 | 0
5 | 7 | 0 | 0 | 0 | 0 | 0 | 0 | 0 | 0 | 0 | 0 | 0 | 0 | 0 | 0 | 0 | 0 | 0 | 0 | 0 | 0 | 0 | 0 | 0 | 0
5 | 8 | 0 | 0 | 0 | 0 | 0 | 0 | 0 | 0 | 0 | 0 | 0 | 0 | 0 | 0 | 0 | 0 | 0 | 0 | 0 | 0 | 0 | 0 | 0 | 0
5 | 9 | 0 | 0 | 0 | 0 | 0 | 0 | 0 | 0 | 0 | 0 | 0 | 0 | 0 | 0 | 0 | 0 | 0 | 0 | 0 | 0 | 0 | 0 | 0 | 0
5 | 10 | 0 | 0 | 0 | 0 | 0 | 0 | 0 | 0 | 0 | 0 | 0 | 0 | 0 | 0 | 0 | 0 | 0 | 0 | 0 | 0 | 0 | 0 | 0 | 0
5 | 11 | 0 | 0 | 0 | 0 | 0 | 0 | 0 | 0 | 0 | 0 | 0 | 0 | 0 | 0 | 0 | 0 | 0 | 0 | 0 | 0 | 0 | 0 | 0 | 0
6 | 0 | 0 | 0 | 0 | 0 | 0 | 0 | 0 | 0 | 0 | 0 | 0 | 0 | 0 | 0 | 0 | 0 | 0 | 0 | 0 | 0 | 0 | 0 | 0 | 0
6 | 1 | 0 | 0 | 0 | 0 | 0 | 0 | 0 | 0 | 0 | 0 | 0 | 0 | 0 | 0 | 0 | 0 | 0 | 0 | 0 | 0 | 0 | 0 | 0 | 0
6 | 2 | 0 | 0 | 0 | 0 | 0 | 0 | 0 | 0 | 0 | 0 | 0 | 0 | 0 | 0 | 0 | 0 | 0 | 0 | 0 | 0 | 0 | 0 | 0 | 0
6 | 3 | 0 | 0 | 0 | 0 | 0 | 0 | 0 | 0 | 0 | 0 | 0 | 0 | 0 | 0 | 0 | 0 | 0 | 0 | 0 | 0 | 0 | 0 | 0 | 0
6 | 4 | 0 | 0 | 0 | 0 | 0 | 0 | 0 | 0 | 0 | 0 | 0 | 0 | 0 | 0 | 0 | 0 | 0 | 0 | 0 | 0 | 0 | 0 | 0 | 0
6 | 5 | 0 | 0 | 0 | 0 | 0 | 0 | 0 | 0 | 0 | 0 | 0 | 0 | 0 | 0 | 0 | 0 | 0 | 0 | 0 | 0 | 0 | 0 | 0 | 0
6 | 6 | 0 | 0 | 0 | 0 | 0 | 0 | 0 | 0 | 0 | 0 | 0 | 0 | 0 | 0 | 0 | 0 | 0 | 0 | 0 | 0 | 0 | 0 | 0 | 0
6 | 7 | 0 | 0 | 0 | 0 | 0 | 0 | 0 | 0 | 0 | 0 | 0 | 0 | 0 | 0 | 0 | 0 | 0 | 0 | 0 | 0 | 0 | 0 | 0 | 0
6 | 8 | 0 | 0 | 0 | 0 | 0 | 0 | 0 | 0 | 0 | 0 | 0 | 0 | 0 | 0 | 0 | 0 | 0 | 0 | 0 | 0 | 0 | 0 | 0 | 0
6 | 9 | 0 | 0 | 0 | 0 | 0 | 0 | 0 | 0 | 0 | 0 | 0 | 0 | 0 | 0 | 0 | 0 | 0 | 0 | 0 | 0 | 0 | 0 | 0 | 0
6 | 10 | 0 | 0 | 0 | 0 | 0 | 0 | 0 | 0 | 0 | 0 | 0 | 0 | 0 | 0 | 0 | 0 | 0 | 0 | 0 | 0 | 0 | 0 | 0 | 0
6 | 11 | 0 | 0 | 0 | 0 | 0 | 0 | 0 | 0 | 0 | 0 | 0 | 0 | 0 | 0 | 0 | 0 | 0 | 0 | 0 | 0 | 0 | 0 | 0 | 0
7 | 0 | 0 | 0 | 0 | 0 | 0 | 0 | 0 | 0 | 0 | 0 | 0 | 0 | 0 | 0 | 0 | 0 | 0 | 0 | 0 | 0 | 0 | 0 | 0 | 0
7 | 1 | 0 | 0 | 0 | 0 | 0 | 0 | 0 | 0 | 0 | 0 | 0 | 0 | 0 | 0 | 0 | 0 | 0 | 0 | 0 | 0 | 0 | 0 | 0 | 0
7 | 2 | 0 | 0 | 0 | 0 | 0 | 0 | 0 | 0 | 0 | 0 | 0 | 0 | 0 | 0 | 0 | 0 | 0 | 0 | 0 | 0 | 0 | 0 | 0 | 0
7 | 3 | 0 | 0 | 0 | 0 | 0 | 0 | 0 | 0 | 0 | 0 | 0 | 0 | 0 | 0 | 0 | 0 | 0 | 0 | 0 | 0 | 0 | 0 | 0 | 0
7 | 4 | 0 | 0 | 0 | 0 | 0 | 0 | 0 | 0 | 0 | 0 | 0 | 0 | 0 | 0 | 0 | 0 | 0 | 0 | 0 | 0 | 0 | 0 | 0 | 0
7 | 5 | 0 | 0 | 0 | 0 | 0 | 0 | 0 | 0 | 0 | 0 | 0 | 0 | 0 | 0 | 0 | 0 | 0 | 0 | 0 | 0 | 0 | 0 | 0 | 0
7 | 6 | 0 | 0 | 0 | 0 | 0 | 0 | 0 | 0 | 0 | 0 | 0 | 0 | 0 | 0 | 0 | 0 | 0 | 0 | 0 | 0 | 0 | 0 | 0 | 0
7 | 7 | 0 | 0 | 0 | 0 | 0 | 0 | 0 | 0 | 0 | 0 | 0 | 0 | 0 | 0 | 0 | 0 | 0 | 0 | 0 | 0 | 0 | 0 | 0 | 0
7 | 8 | 0 | 0 | 0 | 0 | 0 | 0 | 0 | 0 | 0 | 0 | 0 | 0 | 0 | 0 | 0 | 0 | 0 | 0 | 0 | 0 | 0 | 0 | 0 | 0
7 | 9 | 0 | 0 | 0 | 0 | 0 | 0 | 0 | 0 | 0 | 0 | 0 | 0 | 0 | 0 | 0 | 0 | 0 | 0 | 0 | 0 | 0 | 0 | 0 | 0
7 | 10 | 0 | 0 | 0 | 0 | 0 | 0 | 0 | 0 | 0 | 0 | 0 | 0 | 0 | 0 | 0 | 0 | 0 | 0 | 0 | 0 | 0 | 0 | 0 | 0
7 | 11 | 0 | 0 | 0 | 0 | 0 | 0 | 0 | 0 | 0 | 0 | 0 | 0 | 0 | 0 | 0 | 0 | 0 | 0 | 0 | 0 | 0 | 0 | 0 | 0
8 | 0 | 0 | 0 | 0 | 0 | 0 | 0 | 0 | 0 | 0 | 0 | 0 | 0 | 0 | 0 | 0 | 0 | 0 | 0 | 0 | 0 | 0 | 0 | 0 | 0
8 | 1 | 0 | 0 | 0 | 0 | 0 | 0 | 0 | 0 | 0 | 0 | 0 | 0 | 0 | 0 | 0 | 0 | 0 | 0 | 0 | 0 | 0 | 0 | 0 | 0
8 | 2 | 0 | 0 | 0 | 0 | 0 | 0 | 0 | 0 | 0 | 0 | 0 | 0 | 0 | 0 | 0 | 0 | 0 | 0 | 0 | 0 | 0 | 0 | 0 | 0
8 | 3 | 0 | 0 | 0 | 0 | 0 | 0 | 0 | 0 | 0 | 0 | 0 | 0 | 0 | 0 | 0 | 0 | 0 | 0 | 0 | 0 | 0 | 0 | 0 | 0
8 | 4 | 0 | 0 | 0 | 0 | 0 | 0 | 0 | 0 | 0 | 0 | 0 | 0 | 0 | 0 | 0 | 0 | 0 | 0 | 0 | 0 | 0 | 0 | 0 | 0
8 | 5 | 0 | 0 | 0 | 0 | 0 | 0 | 0 | 0 | 0 | 0 | 0 | 0 | 0 | 0 | 0 | 0 | 0 | 0 | 0 | 0 | 0 | 0 | 0 | 0
8 | 6 | 0 | 0 | 0 | 0 | 0 | 0 | 0 | 0 | 0 | 0 | 0 | 0 | 0 | 0 | 0 | 0 | 0 | 0 | 0 | 0 | 0 | 0 | 0 | 0
8 | 7 | 0 | 0 | 0 | 0 | 0 | 0 | 0 | 0 | 0 | 0 | 0 | 0 | 0 | 0 | 0 | 0 | 0 | 0 | 0 | 0 | 0 | 0 | 0 | 0
8 | 8 | 0 | 0 | 0 | 0 | 0 | 0 | 0 | 0 | 0 | 0 | 0 | 0 | 0 | 0 | 0 | 0 | 0 | 0 | 0 | 0 | 0 | 0 | 0 | 0
8 | 9 | 0 | 0 | 0 | 0 | 0 | 0 | 0 | 0 | 0 | 0 | 0 | 0 | 0 | 0 | 0 | 0 | 0 | 0 | 0 | 0 | 0 | 0 | 0 | 0
8 | 10 | 0 | 0 | 0 | 0 | 0 | 0 | 0 | 0 | 0 | 0 | 0 | 0 | 0 | 0 | 0 | 0 | 0 | 0 | 0 | 0 | 0 | 0 | 0 | 0
8 | 11 | 0 | 0 | 0 | 0 | 0 | 0 | 0 | 0 | 0 | 0 | 0 | 0 | 0 | 0 | 0 | 0 | 0 | 0 | 0 | 0 | 0 | 0 | 0 | 0
9 | 0 | 0 | 0 | 0 | 0 | 0 | 0 | 0 | 0 | 0 | 0 | 0 | 0 | 0 | 0 | 0 | 0 | 0 | 0 | 0 | 0 | 0 | 0 | 0 | 0
9 | 1 | 0 | 0 | 0 | 0 | 0 | 0 | 0 | 0 | 0 | 0 | 0 | 0 | 0 | 0 | 0 | 0 | 0 | 0 | 0 | 0 | 0 | 0 | 0 | 0
9 | 2 | 0 | 0 | 0 | 0 | 0 | 0 | 0 | 0 | 0 | 0 | 0 | 0 | 0 | 0 | 0 | 0 | 0 | 0 | 0 | 0 | 0 | 0 | 0 | 0
9 | 3 | 0 | 0 | 0 | 0 | 0 | 0 | 0 | 0 | 0 | 0 | 0 | 0 | 0 | 0 | 0 | 0 | 0 | 0 | 0 | 0 | 0 | 0 | 0 | 0
9 | 4 | 0 | 0 | 0 | 0 | 0 | 0 | 0 | 0 | 0 | 0 | 0 | 0 | 0 | 0 | 0 | 0 | 0 | 0 | 0 | 0 | 0 | 0 | 0 | 0
9 | 5 | 0 | 0 | 0 | 0 | 0 | 0 | 0 | 0 | 0 | 0 | 0 | 0 | 0 | 0 | 0 | 0 | 0 | 0 | 0 | 0 | 0 | 0 | 0 | 0
9 | 6 | 0 | 0 | 0 | 0 | 0 | 0 | 0 | 0 | 0 | 0 | 0 | 0 | 0 | 0 | 0 | 0 | 0 | 0 | 0 | 0 | 0 | 0 | 0 | 0
9 | 7 | 0 | 0 | 0 | 0 | 0 | 0 | 0 | 0 | 0 | 0 | 0 | 0 | 0 | 0 | 0 | 0 | 0 | 0 | 0 | 0 | 0 | 0 | 0 | 0
9 | 8 | 0 | 0 | 0 | 0 | 0 | 0 | 0 | 0 | 0 | 0 | 0 | 0 | 0 | 0 | 0 | 0 | 0 | 0 | 0 | 0 | 0 | 0 | 0 | 0
9 | 9 | 0 | 0 | 0 | 0 | 0 | 0 | 0 | 0 | 0 | 0 | 0 | 0 | 0 | 0 | 0 | 0 | 0 | 0 | 0 | 0 | 0 | 0 | 0 | 0
9 | 10 | 0 | 0 | 0 | 0 | 0 | 0 | 0 | 0 | 0 | 0 | 0 | 0 | 0 | 0 | 0 | 0 | 0 | 0 | 0 | 0 | 0 | 0 | 0 | 0
9 | 11 | 0 | 0 | 0 | 0 | 0 | 0 | 0 | 0 | 0 | 0 | 0 | 0 | 0 | 0 | 0 | 0 | 0 | 0 | 0 | 0 | 0 | 0 | 0 | 0
10 | 0 | 0 | 0 | 0 | 0 | 0 | 0 | 0 | 0 | 0 | 0 | 0 | 0 | 0 | 0 | 0 | 0 | 0 | 0 | 0 | 0 | 0 | 0 | 0 | 0
10 | 1 | 0 | 0 | 0 | 0 | 0 | 0 | 0 | 0 | 0 | 0 | 0 | 0 | 0 | 0 | 0 | 0 | 0 | 0 | 0 | 0 | 0 | 0 | 0 | 0
10 | 2 | 0 | 0 | 0 | 0 | 0 | 0 | 0 | 0 | 0 | 0 | 0 | 0 | 0 | 0 | 0 | 0 | 0 | 0 | 0 | 0 | 0 | 0 | 0 | 0
10 | 3 | 0 | 0 | 0 | 0 | 0 | 0 | 0 | 0 | 0 | 0 | 0 | 0 | 0 | 0 | 0 | 0 | 0 | 0 | 0 | 0 | 0 | 0 | 0 | 0
10 | 4 | 0 | 0 | 0 | 0 | 0 | 0 | 0 | 0 | 0 | 0 | 0 | 0 | 0 | 0 | 0 | 0 | 0 | 0 | 0 | 0 | 0 | 0 | 0 | 0
10 | 5 | 0 | 0 | 0 | 0 | 0 | 0 | 0 | 0 | 0 | 0 | 0 | 0 | 0 | 0 | 0 | 0 | 0 | 0 | 0 | 0 | 0 | 0 | 0 | 0
10 | 6 | 0 | 0 | 0 | 0 | 0 | 0 | 0 | 0 | 0 | 0 | 0 | 0 | 0 | 0 | 0 | 0 | 0 | 0 | 0 | 0 | 0 | 0 | 0 | 0
10 | 7 | 0 | 0 | 0 | 0 | 0 | 0 | 0 | 0 | 0 | 0 | 0 | 0 | 0 | 0 | 0 | 0 | 0 | 0 | 0 | 0 | 0 | 0 | 0 | 0
10 | 8 | 0 | 0 | 0 | 0 | 0 | 0 | 0 | 0 | 0 | 0 | 0 | 0 | 0 | 0 | 0 | 0 | 0 | 0 | 0 | 0 | 0 | 0 | 0 | 0
10 | 9 | 0 | 0 | 0 | 0 | 0 | 0 | 0 | 0 | 0 | 0 | 0 | 0 | 0 | 0 | 0 | 0 | 0 | 0 | 0 | 0 | 0 | 0 | 0 | 0
10 | 10 | 0 | 0 | 0 | 0 | 0 | 0 | 0 | 0 | 0 | 0 | 0 | 0 | 0 | 0 | 0 | 0 | 0 | 0 | 0 | 0 | 0 | 0 | 0 | 0
10 | 11 | 0 | 0 | 0 | 0 | 0 | 0 | 0 | 0 | 0 | 0 | 0 | 0 | 0 | 0 | 0 | 0 | 0 | 0 | 0 | 0 | 0 | 0 | 0 | 0
11 | 0 | 0 | 0 | 0 | 0 | 0 | 0 | 0 | 0 | 0 | 0 | 0 | 0 | 0 | 0 | 0 | 0 | 0 | 0 | 0 | 0 | 0 | 0 | 0 | 0
11 | 1 | 0 | 0 | 0 | 0 | 0 | 0 | 0 | 0 | 0 | 0 | 0 | 0 | 0 | 0 | 0 | 0 | 0 | 0 | 0 | 0 | 0 | 0 | 0 | 0
11 | 2 | 0 | 0 | 0 | 0 | 0 | 0 | 0 | 0 | 0 | 0 | 0 | 0 | 0 | 0 | 0 | 0 | 0 | 0 | 0 | 0 | 0 | 0 | 0 | 0
11 | 3 | 0 | 0 | 0 | 0 | 0 | 0 | 0 | 0 | 0 | 0 | 0 | 0 | 0 | 0 | 0 | 0 | 0 | 0 | 0 | 0 | 0 | 0 | 0 | 0
11 | 4 | 0 | 0 | 0 | 0 | 0 | 0 | 0 | 0 | 0 | 0 | 0 | 0 | 0 | 0 | 0 | 0 | 0 | 0 | 0 | 0 | 0 | 0 | 0 | 0
11 | 5 | 0 | 0 | 0 | 0 | 0 | 0 | 0 | 0 | 0 | 0 | 0 | 0 | 0 | 0 | 0 | 0 | 0 | 0 | 0 | 0 | 0 | 0 | 0 | 0
11 | 6 | 0 | 0 | 0 | 0 | 0 | 0 | 0 | 0 | 0 | 0 | 0 | 0 | 0 | 0 | 0 | 0 | 0 | 0 | 0 | 0 | 0 | 0 | 0 | 0
11 | 7 | 0 | 0 | 0 | 0 | 0 | 0 | 0 | 0 | 0 | 0 | 0 | 0 | 0 | 0 | 0 | 0 | 0 | 0 | 0 | 0 | 0 | 0 | 0 | 0
11 | 8 | 0 | 0 | 0 | 0 | 0 | 0 | 0 | 0 | 0 | 0 | 0 | 0 | 0 | 0 | 0 | 0 | 0 | 0 | 0 | 0 | 0 | 0 | 0 | 0
11 | 9 | 0 | 0 | 0 | 0 | 0 | 0 | 0 | 0 | 0 | 0 | 0 | 0 | 0 | 0 | 0 | 0 | 0 | 0 | 0 | 0 | 0 | 0 | 0 | 0
11 | 10 | 0 | 0 | 0 | 0 | 0 | 0 | 0 | 0 | 0 | 0 | 0 | 0 | 0 | 0 | 0 | 0 | 0 | 0 | 0 | 0 | 0 | 0 | 0 | 0
11 | 11 | 0 | 0 | 0 | 0 | 0 | 0 | 0 | 0 | 0 | 0 | 0 | 0 | 0 | 0 | 0 | 0 | 0 | 0 | 0 | 0 | 0 | 0 | 0 | 0
12 | 0 | 0 | 0 | 0 | 0 | 0 | 0 | 0 | 0 | 0 | 0 | 0 | 0 | 0 | 0 | 0 | 0 | 0 | 0 | 0 | 0 | 0 | 0 | 0 | 0
12 | 1 | 0 | 0 | 0 | 0 | 0 | 0 | 0 | 0 | 0 | 0 | 0 | 0 | 0 | 0 | 0 | 0 | 0 | 0 | 0 | 0 | 0 | 0 | 0 | 0
12 | 2 | 0 | 0 | 0 | 0 | 0 | 0 | 0 | 0 | 0 | 0 | 0 | 0 | 0 | 0 | 0 | 0 | 0 | 0 | 0 | 0 | 0 | 0 | 0 | 0
12 | 3 | 0 | 0 | 0 | 0 | 0 | 0 | 0 | 0 | 0 | 0 | 0 | 0 | 0 | 0 | 0 | 0 | 0 | 0 | 0 | 0 | 0 | 0 | 0 | 0
12 | 4 | 0 | 0 | 0 | 0 | 0 | 0 | 0 | 0 | 0 | 0 | 0 | 0 | 0 | 0 | 0 | 0 | 0 | 0 | 0 | 0 | 0 | 0 | 0 | 0
12 | 5 | 0 | 0 | 0 | 0 | 0 | 0 | 0 | 0 | 0 | 0 | 0 | 0 | 0 | 0 | 0 | 0 | 0 | 0 | 0 | 0 | 0 | 0 | 0 | 0
12 | 6 | 0 | 0 | 0 | 0 | 0 | 0 | 0 | 0 | 0 | 0 | 0 | 0 | 0 | 0 | 0 | 0 | 0 | 0 | 0 | 0 | 0 | 0 | 0 | 0
12 | 7 | 0 | 0 | 0 | 0 | 0 | 0 | 0 | 0 | 0 | 0 | 0 | 0 | 0 | 0 | 0 | 0 | 0 | 0 | 0 | 0 | 0 | 0 | 0 | 0
12 | 8 | 0 | 0 | 0 | 0 | 0 | 0 | 0 | 0 | 0 | 0 | 0 | 0 | 0 | 0 | 0 | 0 | 0 | 0 | 0 | 0 | 0 | 0 | 0 | 0
12 | 9 | 0 | 0 | 0 | 0 | 0 | 0 | 0 | 0 | 0 | 0 | 0 | 0 | 0 | 0 | 0 | 0 | 0 | 0 | 0 | 0 | 0 | 0 | 0 | 0
12 | 10 | 0 | 0 | 0 | 0 | 0 | 0 | 0 | 0 | 0 | 0 | 0 | 0 | 0 | 0 | 0 | 0 | 0 | 0 | 0 | 0 | 0 | 0 | 0 | 0
12 | 11 | 0 | 0 | 0 | 0 | 0 | 0 | 0 | 0 | 0 | 0 | 0 | 0 | 0 | 0 | 0 | 0 | 0 | 0 | 0 | 0 | 0 | 0 | 0 | 0
13 | 0 | 0 | 0 | 0 | 0 | 0 | 0 | 0 | 0 | 0 | 0 | 0 | 0 | 0 | 0 | 0 | 0 | 0 | 0 | 0 | 0 | 0 | 0 | 0 | 0
13 | 1 | 0 | 0 | 0 | 0 | 0 | 0 | 0 | 0 | 0 | 0 | 0 | 0 | 0 | 0 | 0 | 0 | 0 | 0 | 0 | 0 | 0 | 0 | 0 | 0
13 | 2 | 0 | 0 | 0 | 0 | 0 | 0 | 0 | 0 | 0 | 0 | 0 | 0 | 0 | 0 | 0 | 0 | 0 | 0 | 0 | 0 | 0 | 0 | 0 | 0
13 | 3 | 0 | 0 | 0 | 0 | 0 | 0 | 0 | 0 | 0 | 0 | 0 | 0 | 0 | 0 | 0 | 0 | 0 | 0 | 0 | 0 | 0 | 0 | 0 | 0
13 | 4 | 0 | 0 | 0 | 0 | 0 | 0 | 0 | 0 | 0 | 0 | 0 | 0 | 0 | 0 | 0 | 0 | 0 | 0 | 0 | 0 | 0 | 0 | 0 | 0
13 | 5 | 0 | 0 | 0 | 0 | 0 | 0 | 0 | 0 | 0 | 0 | 0 | 0 | 0 | 0 | 0 | 0 | 0 | 0 | 0 | 0 | 0 | 0 | 0 | 0
13 | 6 | 0 | 0 | 0 | 0 | 0 | 0 | 0 | 0 | 0 | 0 | 0 | 0 | 0 | 0 | 0 | 0 | 0 | 0 | 0 | 0 | 0 | 0 | 0 | 0
13 | 7 | 0 | 0 | 0 | 0 | 0 | 0 | 0 | 0 | 0 | 0 | 0 | 0 | 0 | 0 | 0 | 0 | 0 | 0 | 0 | 0 | 0 | 0 | 0 | 0
13 | 8 | 0 | 0 | 0 | 0 | 0 | 0 | 0 | 0 | 0 | 0 | 0 | 0 | 0 | 0 | 0 | 0 | 0 | 0 | 0 | 0 | 0 | 0 | 0 | 0
13 | 9 | 0 | 0 | 0 | 0 | 0 | 0 | 0 | 0 | 0 | 0 | 0 | 0 | 0 | 0 | 0 | 0 | 0 | 0 | 0 | 0 | 0 | 0 | 0 | 0
13 | 10 | 0 | 0 | 0 | 0 | 0 | 0 | 0 | 0 | 0 | 0 | 0 | 0 | 0 | 0 | 0 | 0 | 0 | 0 | 0 | 0 | 0 | 0 | 0 | 0
13 | 11 | 0 | 0 | 0 | 0 | 0 | 0 | 0 | 0 | 0 | 0 | 0 | 0 | 0 | 0 | 0 | 0 | 0 | 0 | 0 | 0 | 0 | 0 | 0 | 0
14 | 0 | 0 | 0 | 0 | 0 | 0 | 0 | 0 | 0 | 0 | 0 | 0 | 0 | 0 | 0 | 0 | 0 | 0 | 0 | 0 | 0 | 0 | 0 | 0 | 0
14 | 1 | 0 | 0 | 0 | 0 | 0 | 0 | 0 | 0 | 0 | 0 | 0 | 0 | 0 | 0 | 0 | 0 | 0 | 0 | 0 | 0 | 0 | 0 | 0 | 0
14 | 2 | 0 | 0 | 0 | 0 | 0 | 0 | 0 | 0 | 0 | 0 | 0 | 0 | 0 | 0 | 0 | 0 | 0 | 0 | 0 | 0 | 0 | 0 | 0 | 0
14 | 3 | 0 | 0 | 0 | 0 | 0 | 0 | 0 | 0 | 0 | 0 | 0 | 0 | 0 | 0 | 0 | 0 | 0 | 0 | 0 | 0 | 0 | 0 | 0 | 0
14 | 4 | 0 | 0 | 0 | 0 | 0 | 0 | 0 | 0 | 0 | 0 | 0 | 0 | 0 | 0 | 0 | 0 | 0 | 0 | 0 | 0 | 0 | 0 | 0 | 0
14 | 5 | 0 | 0 | 0 | 0 | 0 | 0 | 0 | 0 | 0 | 0 | 0 | 0 | 0 | 0 | 0 | 0 | 0 | 0 | 0 | 0 | 0 | 0 | 0 | 0
14 | 6 | 0 | 0 | 0 | 0 | 0 | 0 | 0 | 0 | 0 | 0 | 0 | 0 | 0 | 0 | 0 | 0 | 0 | 0 | 0 | 0 | 0 | 0 | 0 | 0
14 | 7 | 0 | 0 | 0 | 0 | 0 | 0 | 0 | 0 | 0 | 0 | 0 | 0 | 0 | 0 | 0 | 0 | 0 | 0 | 0 | 0 | 0 | 0 | 0 | 0
14 | 8 | 0 | 0 | 0 | 0 | 0 | 0 | 0 | 0 | 0 | 0 | 0 | 0 | 0 | 0 | 0 | 0 | 0 | 0 | 0 | 0 | 0 | 0 | 0 | 0
14 | 9 | 0 | 0 | 0 | 0 | 0 | 0 | 0 | 0 | 0 | 0 | 0 | 0 | 0 | 0 | 0 | 0 | 0 | 0 | 0 | 0 | 0 | 0 | 0 | 0
14 | 10 | 0 | 0 | 0 | 0 | 0 | 0 | 0 | 0 | 0 | 0 | 0 | 0 | 0 | 0 | 0 | 0 | 0 | 0 | 0 | 0 | 0 | 0 | 0 | 0
14 | 11 | 0 | 0 | 0 | 0 | 0 | 0 | 0 | 0 | 0 | 0 | 0 | 0 | 0 | 0 | 0 | 0 | 0 | 0 | 0 | 0 | 0 | 0 | 0 | 0
15 | 0 | 0 | 0 | 0 | 0 | 0 | 0 | 0 | 0 | 0 | 0 | 0 | 0 | 0 | 0 | 0 | 0 | 0 | 0 | 0 | 0 | 0 | 0 | 0 | 0
15 | 1 | 0 | 0 | 0 | 0 | 0 | 0 | 0 | 0 | 0 | 0 | 0 | 0 | 0 | 0 | 0 | 0 | 0 | 0 | 0 | 0 | 0 | 0 | 0 | 0
15 | 2 | 0 | 0 | 0 | 0 | 0 | 0 | 0 | 0 | 0 | 0 | 0 | 0 | 0 | 0 | 0 | 0 | 0 | 0 | 0 | 0 | 0 | 0 | 0 | 0
15 | 3 | 0 | 0 | 0 | 0 | 0 | 0 | 0 | 0 | 0 | 0 | 0 | 0 | 0 | 0 | 0 | 0 | 0 | 0 | 0 | 0 | 0 | 0 | 0 | 0
15 | 4 | 0 | 0 | 0 | 0 | 0 | 0 | 0 | 0 | 0 | 0 | 0 | 0 | 0 | 0 | 0 | 0 | 0 | 0 | 0 | 0 | 0 | 0 | 0 | 0
15 | 5 | 0 | 0 | 0 | 0 | 0 | 0 | 0 | 0 | 0 | 0 | 0 | 0 | 0 | 0 | 0 | 0 | 0 | 0 | 0 | 0 | 0 | 0 | 0 | 0
15 | 6 | 0 | 0 | 0 | 0 | 0 | 0 | 0 | 0 | 0 | 0 | 0 | 0 | 0 | 0 | 0 | 0 | 0 | 0 | 0 | 0 | 0 | 0 | 0 | 0
15 | 7 | 0 | 0 | 0 | 0 | 0 | 0 | 0 | 0 | 0 | 0 | 0 | 0 | 0 | 0 | 0 | 0 | 0 | 0 | 0 | 0 | 0 | 0 | 0 | 0
15 | 8 | 0 | 0 | 0 | 0 | 0 | 0 | 0 | 0 | 0 | 0 | 0 | 0 | 0 | 0 | 0 | 0 | 0 | 0 | 0 | 0 | 0 | 0 | 0 | 0
15 | 9 | 0 | 0 | 0 | 0 | 0 | 0 | 0 | 0 | 0 | 0 | 0 | 0 | 0 | 0 | 0 | 0 | 0 | 0 | 0 | 0 | 0 | 0 | 0 | 0
15 | 10 | 0 | 0 | 0 | 0 | 0 | 0 | 0 | 0 | 0 | 0 | 0 | 0 | 0 | 0 | 0 | 0 | 0 | 0 | 0 | 0 | 0 | 0 | 0 | 0
15 | 11 | 0 | 0 | 0 | 0 | 0 | 0 | 0 | 0 | 0 | 0 | 0 | 0 | 0 | 0 | 0 | 0 | 0 | 0 | 0 | 0 | 0 | 0 | 0 | 0
16 | 0 | 0 | 0 | 0 | 0 | 0 | 0 | 0 | 0 | 0 | 0 | 0 | 0 | 0 | 0 | 0 | 0 | 0 | 0 | 0 | 0 | 0 | 0 | 0 | 0
16 | 1 | 0 | 0 | 0 | 0 | 0 | 0 | 0 | 0 | 0 | 0 | 0 | 0 | 0 | 0 | 0 | 0 | 0 | 0 | 0 | 0 | 0 | 0 | 0 | 0
16 | 2 | 0 | 0 | 0 | 0 | 0 | 0 | 0 | 0 | 0 | 0 | 0 | 0 | 0 | 0 | 0 | 0 | 0 | 0 | 0 | 0 | 0 | 0 | 0 | 0
16 | 3 | 0 | 0 | 0 | 0 | 0 | 0 | 0 | 0 | 0 | 0 | 0 | 0 | 0 | 0 | 0 | 0 | 0 | 0 | 0 | 0 | 0 | 0 | 0 | 0
16 | 4 | 0 | 0 | 0 | 0 | 0 | 0 | 0 | 0 | 0 | 0 | 0 | 0 | 0 | 0 | 0 | 0 | 0 | 0 | 0 | 0 | 0 | 0 | 0 | 0
16 | 5 | 0 | 0 | 0 | 0 | 0 | 0 | 0 | 0 | 0 | 0 | 0 | 0 | 0 | 0 | 0 | 0 | 0 | 0 | 0 | 0 | 0 | 0 | 0 | 0
16 | 6 | 0 | 0 | 0 | 0 | 0 | 0 | 0 | 0 | 0 | 0 | 0 | 0 | 0 | 0 | 0 | 0 | 0 | 0 | 0 | 0 | 0 | 0 | 0 | 0
16 | 7 | 0 | 0 | 0 | 0 | 0 | 0 | 0 | 0 | 0 | 0 | 0 | 0 | 0 | 0 | 0 | 0 | 0 | 0 | 0 | 0 | 0 | 0 | 0 | 0
16 | 8 | 0 | 0 | 0 | 0 | 0 | 0 | 0 | 0 | 0 | 0 | 0 | 0 | 0 | 0 | 0 | 0 | 0 | 0 | 0 | 0 | 0 | 0 | 0 | 0
16 | 9 | 0 | 0 | 0 | 0 | 0 | 0 | 0 | 0 | 0 | 0 | 0 | 0 | 0 | 0 | 0 | 0 | 0 | 0 | 0 | 0 | 0 | 0 | 0 | 0
16 | 10 | 0 | 0 | 0 | 0 | 0 | 0 | 0 | 0 | 0 | 0 | 0 | 0 | 0 | 0 | 0 | 0 | 0 | 0 | 0 | 0 | 0 | 0 | 0 | 0
16 | 11 | 0 | 0 | 0 | 0 | 0 | 0 | 0 | 0 | 0 | 0 | 0 | 0 | 0 | 0 | 0 | 0 | 0 | 0 | 0 | 0 | 0 | 0 | 0 | 0
17 | 0 | 0 | 0 | 0 | 0 | 0 | 0 | 0 | 0 | 0 | 0 | 0 | 0 | 0 | 0 | 0 | 0 | 0 | 0 | 0 | 0 | 0 | 0 | 0 | 0
17 | 1 | 0 | 0 | 0 | 0 | 0 | 0 | 0 | 0 | 0 | 0 | 0 | 0 | 0 | 0 | 0 | 0 | 0 | 0 | 0 | 0 | 0 | 0 | 0 | 0
17 | 2 | 0 | 0 | 0 | 0 | 0 | 0 | 0 | 0 | 0 | 0 | 0 | 0 | 0 | 0 | 0 | 0 | 0 | 0 | 0 | 0 | 0 | 0 | 0 | 0
17 | 3 | 0 | 0 | 0 | 0 | 0 | 0 | 0 | 0 | 0 | 0 | 0 | 0 | 0 | 0 | 0 | 0 | 0 | 0 | 0 | 0 | 0 | 0 | 0 | 0
17 | 4 | 0 | 0 | 0 | 0 | 0 | 0 | 0 | 0 | 0 | 0 | 0 | 0 | 0 | 0 | 0 | 0 | 0 | 0 | 0 | 0 | 0 | 0 | 0 | 0
17 | 5 | 0 | 0 | 0 | 0 | 0 | 0 | 0 | 0 | 0 | 0 | 0 | 0 | 0 | 0 | 0 | 0 | 0 | 0 | 0 | 0 | 0 | 0 | 0 | 0
17 | 6 | 0 | 0 | 0 | 0 | 0 | 0 | 0 | 0 | 0 | 0 | 0 | 0 | 0 | 0 | 0 | 0 | 0 | 0 | 0 | 0 | 0 | 0 | 0 | 0
17 | 7 | 0 | 0 | 0 | 0 | 0 | 0 | 0 | 0 | 0 | 0 | 0 | 0 | 0 | 0 | 0 | 0 | 0 | 0 | 0 | 0 | 0 | 0 | 0 | 0
17 | 8 | 0 | 0 | 0 | 0 | 0 | 0 | 0 | 0 | 0 | 0 | 0 | 0 | 0 | 0 | 0 | 0 | 0 | 0 | 0 | 0 | 0 | 0 | 0 | 0
17 | 9 | 0 | 0 | 0 | 0 | 0 | 0 | 0 | 0 | 0 | 0 | 0 | 0 | 0 | 0 | 0 | 0 | 0 | 0 | 0 | 0 | 0 | 0 | 0 | 0
17 | 10 | 0 | 0 | 0 | 0 | 0 | 0 | 0 | 0 | 0 | 0 | 0 | 0 | 0 | 0 | 0 | 0 | 0 | 0 | 0 | 0 | 0 | 0 | 0 | 0
17 | 11 | 0 | 0 | 0 | 0 | 0 | 0 | 0 | 0 | 0 | 0 | 0 | 0 | 0 | 0 | 0 | 0 | 0 | 0 | 0 | 0 | 0 | 0 | 0 | 0
18 | 0 | 0 | 0 | 0 | 0 | 0 | 0 | 0 | 0 | 0 | 0 | 0 | 0 | 0 | 0 | 0 | 0 | 0 | 0 | 0 | 0 | 0 | 0 | 0 | 0
18 | 1 | 0 | 0 | 0 | 0 | 0 | 0 | 0 | 0 | 0 | 0 | 0 | 0 | 0 | 0 | 0 | 0 | 0 | 0 | 0 | 0 | 0 | 0 | 0 | 0
18 | 2 | 0 | 0 | 0 | 0 | 0 | 0 | 0 | 0 | 0 | 0 | 0 | 0 | 0 | 0 | 0 | 0 | 0 | 0 | 0 | 0 | 0 | 0 | 0 | 0
18 | 3 | 0 | 0 | 0 | 0 | 0 | 0 | 0 | 0 | 0 | 0 | 0 | 0 | 0 | 0 | 0 | 0 | 0 | 0 | 0 | 0 | 0 | 0 | 0 | 0
18 | 4 | 0 | 0 | 0 | 0 | 0 | 0 | 0 | 0 | 0 | 0 | 0 | 0 | 0 | 0 | 0 | 0 | 0 | 0 | 0 | 0 | 0 | 0 | 0 | 0
18 | 5 | 0 | 0 | 0 | 0 | 0 | 0 | 0 | 0 | 0 | 0 | 0 | 0 | 0 | 0 | 0 | 0 | 0 | 0 | 0 | 0 | 0 | 0 | 0 | 0
18 | 6 | 0 | 0 | 0 | 0 | 0 | 0 | 0 | 0 | 0 | 0 | 0 | 0 | 0 | 0 | 0 | 0 | 0 | 0 | 0 | 0 | 0 | 0 | 0 | 0
18 | 7 | 0 | 0 | 0 | 0 | 0 | 0 | 0 | 0 | 0 | 0 | 0 | 0 | 0 | 0 | 0 | 0 | 0 | 0 | 0 | 0 | 0 | 0 | 0 | 0
18 | 8 | 0 | 0 | 0 | 0 | 0 | 0 | 0 | 0 | 0 | 0 | 0 | 0 | 0 | 0 | 0 | 0 | 0 | 0 | 0 | 0 | 0 | 0 | 0 | 0
18 | 9 | 0 | 0 | 0 | 0 | 0 | 0 | 0 | 0 | 0 | 0 | 0 | 0 | 0 | 0 | 0 | 0 | 0 | 0 | 0 | 0 | 0 | 0 | 0 | 0
18 | 10 | 0 | 0 | 0 | 0 | 0 | 0 | 0 | 0 | 0 | 0 | 0 | 0 | 0 | 0 | 0 | 0 | 0 | 0 | 0 | 0 | 0 | 0 | 0 | 0
18 | 11 | 0 | 0 | 0 | 0 | 0 | 0 | 0 | 0 | 0 | 0 | 0 | 0 | 0 | 0 | 0 | 0 | 0 | 0 | 0 | 0 | 0 | 0 | 0 | 0
19 | 0 | 0 | 0 | 0 | 0 | 0 | 0 | 0 | 0 | 0 | 0 | 0 | 0 | 0 | 0 | 0 | 0 | 0 | 0 | 0 | 0 | 0 | 0 | 0 | 0
19 | 1 | 0 | 0 | 0 | 0 | 0 | 0 | 0 | 0 | 0 | 0 | 0 | 0 | 0 | 0 | 0 | 0 | 0 | 0 | 0 | 0 | 0 | 0 | 0 | 0
19 | 2 | 0 | 0 | 0 | 0 | 0 | 0 | 0 | 0 | 0 | 0 | 0 | 0 | 0 | 0 | 0 | 0 | 0 | 0 | 0 | 0 | 0 | 0 | 0 | 0
19 | 3 | 0 | 0 | 0 | 0 | 0 | 0 | 0 | 0 | 0 | 0 | 0 | 0 | 0 | 0 | 0 | 0 | 0 | 0 | 0 | 0 | 0 | 0 | 0 | 0
19 | 4 | 0 | 0 | 0 | 0 | 0 | 0 | 0 | 0 | 0 | 0 | 0 | 0 | 0 | 0 | 0 | 0 | 0 | 0 | 0 | 0 | 0 | 0 | 0 | 0
19 | 5 | 0 | 0 | 0 | 0 | 0 | 0 | 0 | 0 | 0 | 0 | 0 | 0 | 0 | 0 | 0 | 0 | 0 | 0 | 0 | 0 | 0 | 0 | 0 | 0
19 | 6 | 0 | 0 | 0 | 0 | 0 | 0 | 0 | 0 | 0 | 0 | 0 | 0 | 0 | 0 | 0 | 0 | 0 | 0 | 0 | 0 | 0 | 0 | 0 | 0
19 | 7 | 0 | 0 | 0 | 0 | 0 | 0 | 0 | 0 | 0 | 0 | 0 | 0 | 0 | 0 | 0 | 0 | 0 | 0 | 0 | 0 | 0 | 0 | 0 | 0
19 | 8 | 0 | 0 | 0 | 0 | 0 | 0 | 0 | 0 | 0 | 0 | 0 | 0 | 0 | 0 | 0 | 0 | 0 | 0 | 0 | 0 | 0 | 0 | 0 | 0
19 | 9 | 0 | 0 | 0 | 0 | 0 | 0 | 0 | 0 | 0 | 0 | 0 | 0 | 0 | 0 | 0 | 0 | 0 | 0 | 0 | 0 | 0 | 0 | 0 | 0
19 | 10 | 0 | 0 | 0 | 0 | 0 | 0 | 0 | 0 | 0 | 0 | 0 | 0 | 0 | 0 | 0 | 0 | 0 | 0 | 0 | 0 | 0 | 0 | 0 | 0
19 | 11 | 0 | 0 | 0 | 0 | 0 | 0 | 0 | 0 | 0 | 0 | 0 | 0 | 0 | 0 | 0 | 0 | 0 | 0 | 0 | 0 | 0 | 0 | 0 | 0

## Excess Electricity
Year | Day | Hour 0 | Hour 1 | Hour 2 | Hour 3 | Hour 4 | Hour 5 | Hour 6 | Hour 7 | Hour 8 | Hour 9 | Hour 10 | Hour 11 | Hour 12 | Hour 13 | Hour 14 | Hour 15 | Hour 16 | Hour 17 | Hour 18 | Hour 19 | Hour 20 | Hour 21 | Hour 22 | Hour 23
0 | 0 | 0 | 0 | 0 | 0 | 0 | 0 | 0 | 0 | 0 | 0 | 0 | 0 | 0 | 0 | 0 | 0 | 0 | 0 | 0 | 0 | 0 | 0 | 0 | 0
0 | 1 | 0 | 0 | 0 | 0 | 0 | 0 | 0 | 0 | 0 | 0 | 0 | 0 | 0 | 0 | 0 | 0 | 0 | 0 | 0 | 0 | 0 | 0 | 0 | 0
0 | 2 | 0 | 0 | 0 | 0 | 0 | 0 | 0 | 0 | 0 | 0 | 0 | 0 | 0 | 0 | 0 | 0 | 0 | 0 | 0 | 0 | 0 | 0 | 0 | 0
0 | 3 | 0 | 0 | 0 | 0 | 0 | 0 | 0 | 0 | 0 | 0 | 0 | 0 | 0 | 0 | 0 | 0 | 0 | 0 | 0 | 0 | 0 | 0 | 0 | 0
0 | 4 | 0 | 0 | 0 | 0 | 0 | 0 | 0 | 0 | 0 | 0 | 0 | 0 | 0 | 0 | 0 | 0 | 0 | 0 | 0 | 0 | 0 | 0 | 0 | 0
0 | 5 | 0 | 0 | 0 | 0 | 0 | 0 | 0 | 0 | 0 | 0 | 0 | 0 | 0 | 0 | 0 | 0 | 0 | 0 | 0 | 0 | 0 | 0 | 0 | 0
0 | 6 | 0 | 0 | 0 | 0 | 0 | 0 | 0 | 0 | 0 | 0 | 0 | 0 | 0 | 0 | 0 | 0 | 0 | 0 | 0 | 0 | 0 | 0 | 0 | 0
0 | 7 | 0 | 0 | 0 | 0 | 0 | 0 | 0 | 0 | 0 | 0 | 0 | 0 | 0 | 0 | 0 | 0 | 0 | 0 | 0 | 0 | 0 | 0 | 0 | 0
0 | 8 | 0 | 0 | 0 | 0 | 0 | 0 | 0 | 0 | 0 | 0 | 0 | 0 | 0 | 0 | 0 | 0 | 0 | 0 | 0 | 0 | 0 | 0 | 0 | 0
0 | 9 | 0 | 0 | 0 | 0 | 0 | 0 | 0 | 0 | 0 | 0 | 0 | 0 | 0 | 0 | 0 | 0 | 0 | 0 | 0 | 0 | 0 | 0 | 0 | 0
0 | 10 | 0 | 0 | 0 | 0 | 0 | 0 | 0 | 0 | 0 | 0 | 0 | 0 | 0 | 0 | 0 | 0 | 0 | 0 | 0 | 0 | 0 | 0 | 0 | 0
0 | 11 | 0 | 0 | 0 | 0 | 0 | 0 | 0 | 0 | 0 | 0 | 0 | 0 | 0 | 0 | 0 | 0 | 0 | 0 | 0 | 0 | 0 | 0 | 0 | 0
1 | 0 | 0 | 0 | 0 | 0 | 0 | 0 | 0 | 0 | 0 | 0 | 0 | 0 | 0 | 0 | 0 | 0 | 0 | 0 | 0 | 0 | 0 | 0 | 0 | 0
1 | 1 | 0 | 0 | 0 | 0 | 0 | 0 | 0 | 0 | 0 | 0 | 0 | 0 | 0 | 0 | 0 | 0 | 0 | 0 | 0 | 0 | 0 | 0 | 0 | 0
1 | 2 | 0 | 0 | 0 | 0 | 0 | 0 | 0 | 0 | 0 | 0 | 0 | 2.2863 | 1.6878 | 0 | 0 | 0 | 0 | 0 | 0 | 0 | 0 | 0 | 0 | 0
1 | 3 | 0 | 0 | 0 | 0 | 0 | 0 | 0 | 0 | 0 | 2.179 | 3.638 | 4.994 | 4.4557 | 1.6486 | 0 | 0 | 0 | 0 | 0 | 0 | 0 | 0 | 0 | 0
1 | 4 | 0 | 0 | 0 | 0 | 0 | 0 | 0 | 0 | 2.0379 | 2.6482 | 3.7156 | 4.9352 | 4.0368 | 1.6021 | 0 | 0 | 0 | 0 | 0 | 0 | 0 | 0 | 0 | 0
1 | 5 | 0 | 0 | 0 | 0 | 0 | 0 | 0 | 6.2223 | 0 | 1.3754 | 2.1927 | 3.4063 | 2.7195 | 0.42497 | 0 | 0 | 0 | 0 | 0 | 0 | 0 | 0 | 0 | 0
1 | 6 | 0 | 0 | 0 | 0 | 0 | 0 | 0 | 1.9994 | 0 | 0.51419 | 1.2951 | 2.4817 | 1.8132 | 0 | 0 | 0 | 0 | 0 | 0 | 0 | 0 | 0 | 0 | 0
1 | 7 | 0 | 0 | 0 | 0 | 0 | 0 | 0 | 2.6814 | 0 | 0.94083 | 1.7489 | 3.1395 | 2.3483 | 0 | 0 | 0 | 0 | 0 | 0 | 0 | 0 | 0 | 0 | 0
1 | 8 | 0 | 0 | 0 | 0 | 0 | 0 | 0 | 5.2545 | 0 | 2.1572 | 3.141 | 4.4017 | 3.6065 | 1.0665 | 0 | 0 | 0 | 0 | 0 | 0 | 0 | 0 | 0 | 0
1 | 9 | 0 | 0 | 0 | 0 | 0 | 0 | 0 | 0 | 0 | 1.6865 | 3.1666 | 4.365 | 2.9826 | 0 | 0 | 0 | 0 | 0 | 0 | 0 | 0 | 0 | 0 | 0
1 | 10 | 0 | 0 | 0 | 0 | 0 | 0 | 0 | 0 | 0 | 0 | 0 | 0 | 0 | 0 | 0 | 0 | 0 | 0 | 0 | 0 | 0 | 0 | 0 | 0
1 | 11 | 0 | 0 | 0 | 0 | 0 | 0 | 0 | 0 | 0 | 0 | 0 | 0.76698 | 0 | 0 | 0 | 0 | 0 | 0 | 0 | 0 | 0 | 0 | 0 | 0
2 | 0 | 0 | 0 | 0 | 0 | 0 | 0 | 0 | 0 | 0 | 0 | 0 | 0 | 0 | 0 | 0 | 0 | 0 | 0 | 0 | 0 | 0 | 0 | 0 | 0
2 | 1 | 0 | 0 | 0 | 0 | 0 | 0 | 0 | 0 | 0 | 0 | 0 | 0 | 0 | 0 | 0 | 0 | 0 | 0 | 0 | 0 | 0 | 0 | 0 | 0
2 | 2 | 0 | 0 | 0 | 0 | 0 | 0 | 0 | 0 | 0 | 0 | 0 | 2.5188 | 1.8894 | 0 | 0 | 0 | 0 | 0 | 0 | 0 | 0 | 0 | 0 | 0
2 | 3 | 0 | 0 | 0 | 0 | 0 | 0 | 0 | 0 | 0 | 2.403 | 3.9389 | 5.3643 | 4.7983 | 1.8471 | 0 | 0 | 0 | 0 | 0 | 0 | 0 | 0 | 0 | 0
2 | 4 | 0 | 0 | 0 | 0 | 0 | 0 | 0 | 0 | 2.1548 | 2.8968 | 4.0215 | 5.3034 | 4.3588 | 1.799 | 0 | 0 | 0 | 0 | 0 | 0 | 0 | 0 | 0 | 0
2 | 5 | 0 | 0 | 0 | 0 | 0 | 0 | 0 | 0.36622 | 0 | 1.5597 | 2.4216 | 3.6973 | 2.9751 | 0.56272 | 0 | 0 | 0 | 0 | 0 | 0 | 0 | 0 | 0 | 0
2 | 6 | 0 | 0 | 0 | 0 | 0 | 0 | 0 | 0 | 0 | 0.65555 | 1.4792 | 2.7265 | 2.0236 | 0 | 0 | 2.2511 | 0 | 0 | 0 | 0 | 0 | 0 | 0 | 0
2 | 7 | 0 | 0 | 0 | 0 | 0 | 0 | 0 | 0 | 0 | 1.1041 | 1.9563 | 3.4179 | 2.5862 | 0.077827 | 0 | 0 | 0 | 0 | 0 | 0 | 0 | 0 | 0 | 0
2 | 8 | 0 | 0 | 0 | 0 | 0 | 0 | 0 | 0.023167 | 0 | 2.3825 | 3.4193 | 4.7445 | 3.9085 | 1.2379 | 0 | 5.5304 | 0 | 0 | 0 | 0 | 0 | 0 | 0 | 0
2 | 9 | 0 | 0 | 0 | 0 | 0 | 0 | 0 | 0 | 0 | 1.8858 | 3.4442 | 4.704 | 3.2506 | 0 | 0 | 0 | 0 | 0 | 0 | 0 | 0 | 0 | 0 | 0
2 | 10 | 0 | 0 | 0 | 0 | 0 | 0 | 0 | 0 | 0 | 0 | 0 | 0 | 0 | 0 | 0 | 0 | 0 | 0 | 0 | 0 | 0 | 0 | 0 | 0
2 | 11 | 0 | 0 | 0 | 0 | 0 | 0 | 0 | 0 | 0 | 0 | 0 | 0.9216 | 0 | 0 | 0 | 0 | 0 | 0 | 0 | 0 | 0 | 0 | 0 | 0
3 | 0 | 0 | 0 | 0 | 0 | 0 | 0 | 0 | 0 | 0 | 0 | 0 | 0 | 0 | 0 | 0 | 0 | 0 | 0 | 0 | 0 | 0 | 0 | 0 | 0
3 | 1 | 0 | 0 | 0 | 0 | 0 | 0 | 0 | 0 | 0 | 0 | 0 | 0 | 0 | 0 | 0 | 0 | 0 | 0 | 0 | 0 | 0 | 0 | 0 | 0
3 | 2 | 0 | 0 | 0 | 0 | 0 | 0 | 0 | 0 | 0 | 0 | 0 | 2.8064 | 2.1616 | 0 | 0 | 0 | 0 | 0 | 0 | 0 | 0 | 0 | 0 | 0
3 | 3 | 0 | 0 | 0 | 0 | 0 | 0 | 0 | 0 | 1.6428 | 2.7393 | 4.282 | 5.7508 | 5.1703 | 2.1392 | 0 | 0 | 0 | 0 | 0 | 0 | 0 | 0 | 0 | 0
3 | 4 | 0 | 0 | 0 | 0 | 0 | 0 | 0 | 7.4201 | 0 | 3.238 | 4.3499 | 5.6712 | 4.702 | 2.0744 | 0 | 0 | 0 | 0 | 0 | 0 | 0 | 0 | 0 | 0
3 | 5 | 0 | 0 | 0 | 0 | 0 | 0 | 0 | 0.73394 | 0 | 1.8458 | 2.6858 | 3.9992 | 3.2578 | 0.78187 | 0 | 6.148 | 0 | 0 | 0 | 0 | 0 | 0 | 0 | 0
3 | 6 | 0 | 0 | 0 | 0 | 0 | 0 | 0 | 0 | 0 | 0.89452 | 1.6948 | 2.9792 | 2.2576 | 0 | 0 | 2.5218 | 0 | 0 | 0 | 0 | 0 | 0 | 0 | 0
3 | 7 | 0 | 0 | 0 | 0 | 0 | 0 | 0 | 0 | 0 | 1.3551 | 2.1835 | 3.6919 | 2.8359 | 0.26145 | 0 | 2.9919 | 0 | 0 | 0 | 0 | 0 | 0 | 0 | 0
3 | 8 | 0 | 0 | 0 | 0 | 0 | 0 | 0 | 0.3394 | 0 | 2.6775 | 3.6969 | 5.062 | 4.2036 | 1.4629 | 0 | 5.4383 | 0 | 0 | 0 | 0 | 0 | 0 | 0 | 0
3 | 9 | 0 | 0 | 0 | 0 | 0 | 0 | 0 | 0 | 0 | 2.1983 | 3.7577 | 5.0546 | 3.5623 | 0 | 0 | 0 | 0 | 0 | 0 | 0 | 0 | 0 | 0 | 0
3 | 10 | 0 | 0 | 0 | 0 | 0 | 0 | 0 | 0 | 0 | 0 | 0 | 0 | 0 | 0 | 0 | 0 | 0 | 0 | 0 | 0 | 0 | 0 | 0 | 0
3 | 11 | 0 | 0 | 0 | 0 | 0 | 0 | 0 | 0 | 0 | 0 | 0 | 1.1628 | 0.20277 | 0 | 0 | 0 | 0 | 0 | 0 | 0 | 0 | 0 | 0 | 0
4 | 0 | 0 | 0 | 0 | 0 | 0 | 0 | 0 | 0 | 0 | 0 | 0 | 0 | 0 | 0 | 0 | 0 | 0 | 0 | 0 | 0 | 0 | 0 | 0 | 0
4 | 1 | 0 | 0 | 0 | 0 | 0 | 0 | 0 | 0 | 0 | 0 | 0 | 0 | 0 | 0 | 0 | 0 | 0 | 0 | 0 | 0 | 0 | 0 | 0 | 0
4 | 2 | 0 | 0 | 0 | 0 | 0 | 0 | 0 | 0 | 0 | 0 | 0 | 0 | 0 | 0 | 0 | 0 | 0 | 0 | 0 | 0 | 0 | 0 | 0 | 0
4 | 3 | 0 | 0 | 0 | 0 | 0 | 0 | 0 | 0 | 0 | 0 | 1.5044 | 4.6338 | 3.2369 | 0 | 0 | 0 | 0 | 0 | 0 | 0 | 0 | 0 | 0 | 0
4 | 4 | 0 | 0 | 0 | 0 | 0 | 0 | 0 | 0 | 0 | 0 | 2.6488 | 5.4472 | 3.1367 | 0 | 0 | 0 | 0 | 0 | 0 | 0 | 0 | 0 | 0 | 0
4 | 5 | 0 | 0 | 0 | 0 | 0 | 0 | 0 | 0 | 0 | 0 | 0 | 2.8619 | 1.1261 | 0 | 0 | 0 | 0 | 0 | 0 | 0 | 0 | 0 | 0 | 0
4 | 6 | 0 | 0 | 0 | 0 | 0 | 0 | 0 | 0 | 0 | 0 | 0 | 1.8312 | 0.13862 | 0 | 0 | 0 | 0 | 0 | 0 | 0 | 0 | 0 | 0 | 0
4 | 7 | 0 | 0 | 0 | 0 | 0 | 0 | 0 | 0 | 0 | 0 | 0.25602 | 3.3399 | 1.4547 | 0 | 0 | 0 | 0 | 0 | 0 | 0 | 0 | 0 | 0 | 0
4 | 8 | 0 | 0 | 0 | 0 | 0 | 0 | 0 | 0 | 0 | 0 | 3.1373 | 6.0746 | 4.0727 | 0 | 0 | 0 | 0 | 0 | 0 | 0 | 0 | 0 | 0 | 0
4 | 9 | 0 | 0 | 0 | 0 | 0 | 0 | 0 | 0 | 0 | 0 | 1.2308 | 4.0669 | 0.57364 | 0 | 0 | 0 | 0 | 0 | 0 | 0 | 0 | 0 | 0 | 0
4 | 10 | 0 | 0 | 0 | 0 | 0 | 0 | 0 | 0 | 0 | 0 | 0 | 0 | 0 | 0 | 0 | 0 | 0 | 0 | 0 | 0 | 0 | 0 | 0 | 0
4 | 11 | 0 | 0 | 0 | 0 | 0 | 0 | 0 | 0 | 0 | 0 | 0 | 0 | 0 | 0 | 0 | 0 | 0 | 0 | 0 | 0 | 0 | 0 | 0 | 0
5 | 0 | 0 | 0 | 0 | 0 | 0 | 0 | 0 | 0 | 0 | 0 | 0 | 0 | 0 | 0 | 0 | 0 | 0 | 0 | 0 | 0 | 0 | 0 | 0 | 0
5 | 1 | 0 | 0 | 0 | 0 | 0 | 0 | 0 | 0 | 0 | 0 | 0 | 0 | 0 | 0 | 0 | 0 | 0 | 0 | 0 | 0 | 0 | 0 | 0 | 0
5 | 2 | 0 | 0 | 0 | 0 | 0 | 0 | 0 | 0 | 0 | 0 | 0 | 0.055861 | 0 | 0 | 0 | 0 | 0 | 0 | 0 | 0 | 0 | 0 | 0 | 0
5 | 3 | 0 | 0 | 0 | 0 | 0 | 0 | 0 | 0 | 0 | 0 | 2.5929 | 5.8402 | 4.3926 | 0 | 0 | 0 | 0 | 0 | 0 | 0 | 0 | 0 | 0 | 0
5 | 4 | 0 | 0 | 0 | 0 | 0 | 0 | 0 | 0 | 0 | 0 | 3.7685 | 6.6724 | 4.2779 | 0 | 0 | 0 | 0 | 0 | 0 | 0 | 0 | 0 | 0 | 0
5 | 5 | 0 | 0 | 0 | 0 | 0 | 0 | 0 | 0 | 0 | 0 | 1.0091 | 3.9781 | 2.1788 | 0 | 0 | 0 | 0 | 0 | 0 | 0 | 0 | 0 | 0 | 0
5 | 6 | 0 | 0 | 0 | 0 | 0 | 0 | 0 | 0 | 0 | 0 | 0 | 2.8949 | 1.1404 | 0 | 0 | 0 | 0 | 0 | 0 | 0 | 0 | 0 | 0 | 0
5 | 7 | 0 | 0 | 0 | 0 | 0 | 0 | 0 | 0 | 0 | 0 | 1.2589 | 4.4604 | 2.505 | 0 | 0 | 0 | 0 | 0 | 0 | 0 | 0 | 0 | 0 | 0
5 | 8 | 0 | 0 | 0 | 0 | 0 | 0 | 0 | 0 | 0 | 0 | 4.2528 | 7.3004 | 5.2251 | 0 | 0 | 0 | 0 | 0 | 0 | 0 | 0 | 0 | 0 | 0
5 | 9 | 0 | 0 | 0 | 0 | 0 | 0 | 0 | 0 | 0 | 0 | 2.2989 | 5.2409 | 1.6199 | 0 | 0 | 0 | 0 | 0 | 0 | 0 | 0 | 0 | 0 | 0
5 | 10 | 0 | 0 | 0 | 0 | 0 | 0 | 0 | 0 | 0 | 0 | 0 | 0 | 0 | 0 | 0 | 0 | 0 | 0 | 0 | 0 | 0 | 0 | 0 | 0
5 | 11 | 0 | 0 | 0 | 0 | 0 | 0 | 0 | 0 | 0 | 0 | 0 | 0 | 0 | 0 | 0 | 0 | 0 | 0 | 0 | 0 | 0 | 0 | 0 | 0
6 | 0 | 0 | 0 | 0 | 0 | 0 | 0 | 0 | 0 | 0 | 0 | 0 | 0 | 0 | 0 | 0 | 0 | 0 | 0 | 0 | 0 | 0 | 0 | 0 | 0
6 | 1 | 0 | 0 | 0 | 0 | 0 | 0 | 0 | 0 | 0 | 0 | 0 | 0 | 0 | 0 | 0 | 0 | 0 | 0 | 0 | 0 | 0 | 0 | 0 | 0
6 | 2 | 0 | 0 | 0 | 0 | 0 | 0 | 0 | 0 | 0 | 0 | 1.5182 | 8.2487 | 6.1806 | 0 | 0 | 0 | 0 | 0 | 0 | 0 | 0 | 0 | 0 | 0
6 | 3 | 0 | 0 | 0 | 0 | 0 | 0 | 0 | 0 | 0 | 3.6705 | 11.242 | 15.2407 | 13.4285 | 4.3236 | 0 | 0 | 0 | 0 | 0 | 0 | 0 | 0 | 0 | 0
6 | 4 | 0 | 0 | 0 | 0 | 0 | 0 | 0 | 0 | 0 | 5.8769 | 12.8746 | 16.4474 | 13.4533 | 5.4423 | 2.0791 | 0 | 0 | 0 | 0 | 0 | 0 | 0 | 0 | 0
6 | 5 | 0 | 0 | 0 | 0 | 0 | 0 | 0 | 0 | 0 | 3.2997 | 9.6427 | 13.3104 | 11.0659 | 3.4799 | 0 | 0 | 0 | 0 | 0 | 0 | 0 | 0 | 0 | 0
6 | 6 | 0 | 0 | 0 | 0 | 0 | 0 | 0 | 0 | 0 | 2.3557 | 8.6133 | 12.188 | 9.9988 | 2.6357 | 0 | 0 | 0 | 0 | 0 | 0 | 0 | 0 | 0 | 0
6 | 7 | 0 | 0 | 0 | 0 | 0 | 0 | 0 | 0 | 0 | 3.7517 | 10.1957 | 14.114 | 11.6948 | 3.8098 | 0 | 0 | 0 | 0 | 0 | 0 | 0 | 0 | 0 | 0
6 | 8 | 0 | 0 | 0 | 0 | 0 | 0 | 0 | 0 | 3.6529 | 6.9197 | 13.8188 | 17.5771 | 14.9895 | 6.5718 | 0 | 0 | 0 | 0 | 0 | 0 | 0 | 0 | 0 | 0
6 | 9 | 0 | 0 | 0 | 0 | 0 | 0 | 0 | 0 | 0 | 2.8755 | 11.0361 | 14.6724 | 10.1553 | 0.13413 | 0 | 0 | 0 | 0 | 0 | 0 | 0 | 0 | 0 | 0
6 | 10 | 0 | 0 | 0 | 0 | 0 | 0 | 0 | 0 | 0 | 0 | 0 | 0.40245 | 0 | 0 | 0 | 0 | 0 | 0 | 0 | 0 | 0 | 0 | 0 | 0
6 | 11 | 0 | 0 | 0 | 0 | 0 | 0 | 0 | 0 | 0 | 0 | 0 | 3.5812 | 0.69691 | 0 | 0 | 0 | 0 | 0 | 0 | 0 | 0 | 0 | 0 | 0
7 | 0 | 0 | 0 | 0 | 0 | 0 | 0 | 0 | 0 | 0 | 0 | 0 | 0 | 0 | 0 | 0 | 0 | 0 | 0 | 0 | 0 | 0 | 0 | 0 | 0
7 | 1 | 0 | 0 | 0 | 0 | 0 | 0 | 0 | 0 | 0 | 0 | 0 | 0 | 0 | 0 | 0 | 0 | 0 | 0 | 0 | 0 | 0 | 0 | 0 | 0
7 | 2 | 0 | 0 | 0 | 0 | 0 | 0 | 0 | 0 | 0 | 0 | 1.7663 | 8.6804 | 6.5608 | 0 | 0 | 0 | 0 | 0 | 0 | 0 | 0 | 0 | 0 | 0
7 | 3 | 0 | 0 | 0 | 0 | 0 | 0 | 0 | 0 | 0 | 4.0499 | 11.773 | 15.8814 | 14.0233 | 4.6828 | 0 | 0 | 0 | 0 | 0 | 0 | 0 | 0 | 0 | 0
7 | 4 | 0 | 0 | 0 | 0 | 0 | 0 | 0 | 0 | 0 | 6.3028 | 13.4262 | 17.0975 | 14.0272 | 5.8106 | 2.1856 | 0 | 0 | 0 | 0 | 0 | 0 | 0 | 0 | 0
7 | 5 | 0 | 0 | 0 | 0 | 0 | 0 | 0 | 0 | 0 | 3.6346 | 10.0839 | 13.8508 | 11.5484 | 3.7684 | 0 | 0 | 0 | 0 | 0 | 0 | 0 | 0 | 0 | 0
7 | 6 | 0 | 0 | 0 | 0 | 0 | 0 | 0 | 0 | 0 | 2.6371 | 8.9985 | 12.67 | 10.4244 | 2.8764 | 0 | 0 | 0 | 0 | 0 | 0 | 0 | 0 | 0 | 0
7 | 7 | 0 | 0 | 0 | 0 | 0 | 0 | 0 | 0 | 0 | 4.0691 | 10.6201 | 14.6491 | 12.165 | 4.0782 | 0 | 0 | 0 | 0 | 0 | 0 | 0 | 0 | 0 | 0
7 | 8 | 0 | 0 | 0 | 0 | 0 | 0 | 0 | 0 | 0 | 7.3313 | 14.351 | 18.2116 | 15.5573 | 6.9245 | 3.7175 | 0 | 0 | 0 | 0 | 0 | 0 | 0 | 0 | 0
7 | 9 | 0 | 0 | 0 | 0 | 0 | 0 | 0 | 0 | 0 | 3.2218 | 11.541 | 15.2753 | 10.6419 | 0.36117 | 0 | 0 | 0 | 0 | 0 | 0 | 0 | 0 | 0 | 0
7 | 10 | 0 | 0 | 0 | 0 | 0 | 0 | 0 | 0 | 0 | 0 | 0 | 0.64403 | 0 | 0 | 0 | 0 | 0 | 0 | 0 | 0 | 0 | 0 | 0 | 0
7 | 11 | 0 | 0 | 0 | 0 | 0 | 0 | 0 | 0 | 0 | 0 | 0.21129 | 3.8881 | 0.92913 | 0 | 0 | 0 | 0 | 0 | 0 | 0 | 0 | 0 | 0 | 0
8 | 0 | 0 | 0 | 0 | 0 | 0 | 0 | 0 | 0 | 0 | 0 | 0 | 0 | 0 | 0 | 0 | 0 | 0 | 0 | 0 | 0 | 0 | 0 | 0 | 0
8 | 1 | 0 | 0 | 0 | 0 | 0 | 0 | 0 | 0 | 0 | 0 | 0 | 0 | 0 | 0 | 0 | 0 | 0 | 0 | 0 | 0 | 0 | 0 | 0 | 0
8 | 2 | 0 | 0 | 0 | 0 | 0 | 0 | 0 | 0 | 0 | 0 | 2.292 | 9.4143 | 7.2353 | 0 | 0 | 0 | 0 | 0 | 0 | 0 | 0 | 0 | 0 | 0
8 | 3 | 0 | 0 | 0 | 0 | 0 | 0 | 0 | 0 | 0 | 4.711 | 12.6161 | 16.8489 | 14.9381 | 5.328 | 0 | 0 | 0 | 0 | 0 | 0 | 0 | 0 | 0 | 0
8 | 4 | 0 | 0 | 0 | 0 | 0 | 0 | 0 | 0 | 0 | 7.019 | 14.2972 | 18.0799 | 14.9222 | 6.4701 | 2.2972 | 0 | 0 | 0 | 0 | 0 | 0 | 0 | 0 | 0
8 | 5 | 0 | 0 | 0 | 0 | 0 | 0 | 0 | 0 | 0 | 4.2515 | 10.8339 | 14.7133 | 12.3447 | 4.3422 | 0 | 0 | 0 | 0 | 0 | 0 | 0 | 0 | 0 | 0
8 | 6 | 0 | 0 | 0 | 0 | 0 | 0 | 0 | 0 | 0 | 3.1987 | 9.69 | 13.4714 | 11.1613 | 3.4007 | 0 | 0 | 0 | 0 | 0 | 0 | 0 | 0 | 0 | 0
8 | 7 | 0 | 0 | 0 | 0 | 0 | 0 | 0 | 0 | 0 | 4.6718 | 11.3568 | 15.5106 | 12.9527 | 4.6346 | 0 | 0 | 0 | 0 | 0 | 0 | 0 | 0 | 0 | 0
8 | 8 | 0 | 0 | 0 | 0 | 0 | 0 | 0 | 0 | 0 | 8.0393 | 15.2082 | 19.1851 | 16.4542 | 7.5748 | 3.7972 | 0 | 0 | 0 | 0 | 0 | 0 | 0 | 0 | 0
8 | 9 | 0 | 0 | 0 | 0 | 0 | 0 | 0 | 0 | 0 | 3.8475 | 12.3584 | 16.2041 | 11.4374 | 0.85981 | 0 | 0 | 0 | 0 | 0 | 0 | 0 | 0 | 0 | 0
8 | 10 | 0 | 0 | 0 | 0 | 0 | 0 | 0 | 0 | 0 | 0 | 0 | 1.1578 | 0 | 0 | 0 | 0 | 0 | 0 | 0 | 0 | 0 | 0 | 0 | 0
8 | 11 | 0 | 0 | 0 | 0 | 0 | 0 | 0 | 0 | 0 | 0 | 0.69429 | 4.4798 | 1.4355 | 0 | 0 | 0 | 0 | 0 | 0 | 0 | 0 | 0 | 0 | 0
9 | 0 | 0 | 0 | 0 | 0 | 0 | 0 | 0 | 0 | 0 | 0 | 0 | 0 | 0 | 0 | 0 | 0 | 0 | 0 | 0 | 0 | 0 | 0 | 0 | 0
9 | 1 | 0 | 0 | 0 | 0 | 0 | 0 | 0 | 0 | 0 | 0 | 0 | 0 | 0 | 0 | 0 | 0 | 0 | 0 | 0 | 0 | 0 | 0 | 0 | 0
9 | 2 | 0 | 0 | 0 | 0 | 0 | 0 | 0 | 0 | 0 | 0 | 2.3863 | 9.6995 | 7.4675 | 0 | 0 | 0 | 0 | 0 | 0 | 0 | 0 | 0 | 0 | 0
9 | 3 | 0 | 0 | 0 | 0 | 0 | 0 | 0 | 0 | 0 | 4.9518 | 13.007 | 17.354 | 15.396 | 5.5425 | 0 | 0 | 0 | 0 | 0 | 0 | 0 | 0 | 0 | 0
9 | 4 | 0 | 0 | 0 | 0 | 0 | 0 | 0 | 0 | 0 | 7.3062 | 14.7063 | 18.5916 | 15.3552 | 6.6911 | 2.3276 | 0 | 0 | 0 | 0 | 0 | 0 | 0 | 0 | 0
9 | 5 | 0 | 0 | 0 | 0 | 0 | 0 | 0 | 0 | 0 | 4.4412 | 11.1251 | 15.1075 | 12.6792 | 4.4766 | 0 | 0 | 0 | 0 | 0 | 0 | 0 | 0 | 0 | 0
9 | 6 | 0 | 0 | 0 | 0 | 0 | 0 | 0 | 0 | 0 | 3.329 | 9.919 | 13.801 | 11.4328 | 3.482 | 0 | 0 | 0 | 0 | 0 | 0 | 0 | 0 | 0 | 0
9 | 7 | 0 | 0 | 0 | 0 | 0 | 0 | 0 | 0 | 0 | 4.8393 | 11.6261 | 15.8955 | 13.2702 | 4.7441 | 0 | 0 | 0 | 0 | 0 | 0 | 0 | 0 | 0 | 0
9 | 8 | 0 | 0 | 0 | 0 | 0 | 0 | 0 | 0 | 0 | 8.3057 | 15.5908 | 19.6742 | 16.8743 | 7.7732 | 3.7723 | 0 | 0 | 0 | 0 | 0 | 0 | 0 | 0 | 0
9 | 9 | 0 | 0 | 0 | 0 | 0 | 0 | 0 | 0 | 0 | 4.0523 | 12.7194 | 16.6669 | 11.7801 | 0.93441 | 0 | 0 | 0 | 0 | 0 | 0 | 0 | 0 | 0 | 0
9 | 10 | 0 | 0 | 0 | 0 | 0 | 0 | 0 | 0 | 0 | 0 | 0 | 1.2485 | 0 | 0 | 0 | 0 | 0 | 0 | 0 | 0 | 0 | 0 | 0 | 0
9 | 11 | 0 | 0 | 0 | 0 | 0 | 0 | 0 | 0 | 0 | 0 | 0.75084 | 4.6355 | 1.5141 | 0 | 0 | 0 | 0 | 0 | 0 | 0 | 0 | 0 | 0 | 0
10 | 0 | 0 | 0 | 0 | 0 | 0 | 0 | 0 | 0 | 0 | 0 | 0 | 0 | 0 | 0 | 0 | 0 | 0 | 0 | 0 | 0 | 0 | 0 | 0 | 0
10 | 1 | 0 | 0 | 0 | 0 | 0 | 0 | 0 | 0 | 0 | 0 | 0 | 0 | 0 | 0 | 0 | 0 | 0 | 0 | 0 | 0 | 0 | 0 | 0 | 0
10 | 2 | 0 | 0 | 0 | 0 | 0 | 0 | 0 | 0 | 0 | 0 | 1.7172 | 9.396 | 7.0524 | 0 | 0 | 0 | 0 | 0 | 0 | 0 | 0 | 0 | 0 | 0
10 | 3 | 0 | 0 | 0 | 0 | 0 | 0 | 0 | 0 | 0 | 4.411 | 12.8687 | 17.433 | 15.3772 | 5.0312 | 0 | 0 | 0 | 0 | 0 | 0 | 0 | 0 | 0 | 0
10 | 4 | 0 | 0 | 0 | 0 | 0 | 0 | 0 | 0.63028 | 0 | 6.8831 | 14.653 | 18.7325 | 15.3344 | 6.2372 | 0 | 1.5397 | 0 | 0 | 0 | 0 | 0 | 0 | 0 | 0
10 | 5 | 0 | 0 | 0 | 0 | 0 | 0 | 0 | 0 | 0 | 3.8748 | 10.8928 | 15.0742 | 12.5246 | 3.912 | 0 | 0 | 0 | 0 | 0 | 0 | 0 | 0 | 0 | 0
10 | 6 | 0 | 0 | 0 | 0 | 0 | 0 | 0 | 0 | 0 | 2.7071 | 9.6264 | 13.7025 | 11.2159 | 2.8676 | 0 | 0 | 0 | 0 | 0 | 0 | 0 | 0 | 0 | 0
10 | 7 | 0 | 0 | 0 | 0 | 0 | 0 | 0 | 0 | 0 | 4.2928 | 11.4188 | 15.9017 | 13.1451 | 4.1928 | 0 | 0 | 0 | 0 | 0 | 0 | 0 | 0 | 0 | 0
10 | 8 | 0 | 0 | 0 | 0 | 0 | 0 | 0 | 0 | 0 | 7.9325 | 15.5816 | 19.8692 | 16.9293 | 7.3734 | 1.4744 | 0.74973 | 0 | 0 | 0 | 0 | 0 | 0 | 0 | 0
10 | 9 | 0 | 0 | 0 | 0 | 0 | 0 | 0 | 0 | 0 | 3.4665 | 12.5668 | 16.7116 | 11.5805 | 0.19275 | 0 | 0 | 0 | 0 | 0 | 0 | 0 | 0 | 0 | 0
10 | 10 | 0 | 0 | 0 | 0 | 0 | 0 | 0 | 0 | 0 | 0 | 0 | 0.52256 | 0 | 0 | 0 | 0 | 0 | 0 | 0 | 0 | 0 | 0 | 0 | 0
10 | 11 | 0 | 0 | 0 | 0 | 0 | 0 | 0 | 0 | 0 | 0 | 0 | 4.0788 | 0.80141 | 0 | 0 | 0 | 0 | 0 | 0 | 0 | 0 | 0 | 0 | 0
11 | 0 | 0 | 0 | 0 | 0 | 0 | 0 | 0 | 0 | 0 | 0 | 0 | 0 | 0 | 0 | 0 | 0 | 0 | 0 | 0 | 0 | 0 | 0 | 0 | 0
11 | 1 | 0 | 0 | 0 | 0 | 0 | 0 | 0 | 0 | 0 | 0 | 0 | 1.2103 | 0 | 0 | 0 | 0 | 0 | 0 | 0 | 0 | 0 | 0 | 0 | 0
11 | 2 | 0 | 0 | 0 | 0 | 0 | 0 | 0 | 0 | 0 | 0 | 3.7953 | 11.4845 | 9.1504 | 0 | 0 | 0 | 0 | 0 | 0 | 0 | 0 | 0 | 0 | 0
11 | 3 | 0 | 0 | 0 | 0 | 0 | 0 | 0 | 0 | 0 | 6.6815 | 15.0078 | 19.5801 | 17.5307 | 7.2035 | 0 | 0 | 0 | 0 | 0 | 0 | 0 | 0 | 0 | 0
11 | 4 | 0 | 0 | 0 | 0 | 0 | 0 | 0 | 0 | 0 | 9.1211 | 16.7323 | 20.82 | 17.4314 | 8.3555 | 1.4218 | 0.80717 | 0 | 0 | 0 | 0 | 0 | 0 | 0 | 0
11 | 5 | 0 | 0 | 0 | 0 | 0 | 0 | 0 | 0 | 0 | 6.0549 | 12.9092 | 17.094 | 14.5497 | 5.9587 | 0 | 0 | 0 | 0 | 0 | 0 | 0 | 0 | 0 | 0
11 | 6 | 0 | 0 | 0 | 0 | 0 | 0 | 0 | 0 | 0 | 4.8137 | 11.5682 | 15.648 | 13.1668 | 4.8485 | 0 | 0 | 0 | 0 | 0 | 0 | 0 | 0 | 0 | 0
11 | 7 | 0 | 0 | 0 | 0 | 0 | 0 | 0 | 0 | 0 | 6.3961 | 13.3528 | 17.8517 | 15.0942 | 6.1642 | 0 | 0 | 0 | 0 | 0 | 0 | 0 | 0 | 0 | 0
11 | 8 | 0 | 0 | 0 | 0 | 0 | 0 | 0 | 0 | 0 | 10.0609 | 17.5445 | 21.8378 | 18.9037 | 9.3724 | 2.72 | 0 | 0 | 0 | 0 | 0 | 0 | 0 | 0 | 0
11 | 9 | 0 | 0 | 0 | 0 | 0 | 0 | 0 | 0 | 0 | 5.7059 | 14.6523 | 18.7998 | 13.6794 | 2.3119 | 0 | 0 | 0 | 0 | 0 | 0 | 0 | 0 | 0 | 0
11 | 10 | 0 | 0 | 0 | 0 | 0 | 0 | 0 | 0 | 0 | 0 | 0 | 2.661 | 0.057431 | 0 | 0 | 0 | 0 | 0 | 0 | 0 | 0 | 0 | 0 | 0
11 | 11 | 0 | 0 | 0 | 0 | 0 | 0 | 0 | 0 | 0 | 0 | 2.0875 | 6.1664 | 2.895 | 0 | 0 | 0 | 0 | 0 | 0 | 0 | 0 | 0 | 0 | 0
12 | 0 | 0 | 0 | 0 | 0 | 0 | 0 | 0 | 0 | 0 | 0 | 0 | 0 | 0 | 0 | 0 | 0 | 0 | 0 | 0 | 0 | 0 | 0 | 0 | 0
12 | 1 | 0 | 0 | 0 | 0 | 0 | 0 | 0 | 0 | 0 | 0 | 0 | 2.121 | 0 | 0 | 0 | 0 | 0 | 0 | 0 | 0 | 0 | 0 | 0 | 0
12 | 2 | 0 | 0 | 0 | 0 | 0 | 0 | 0 | 0 | 0 | 0 | 4.7986 | 12.5746 | 10.2248 | 0 | 0 | 0 | 0 | 0 | 0 | 0 | 0 | 0 | 0 | 0
12 | 3 | 0 | 0 | 0 | 0 | 0 | 0 | 0 | 0 | 0 | 7.8752 | 16.1759 | 20.8013 | 18.7365 | 8.3204 | 0 | 0 | 0 | 0 | 0 | 0 | 0 | 0 | 0 | 0
12 | 4 | 0 | 0 | 0 | 0 | 0 | 0 | 0 | 0 | 0 | 10.3123 | 17.868 | 22.004 | 18.5889 | 9.4388 | 1.8482 | 0.57225 | 0 | 0 | 0 | 0 | 0 | 0 | 0 | 0
12 | 5 | 0 | 0 | 0 | 0 | 0 | 0 | 0 | 0 | 0 | 7.1666 | 13.9534 | 18.1835 | 15.6178 | 6.9577 | 0 | 0 | 0 | 0 | 0 | 0 | 0 | 0 | 0 | 0
12 | 6 | 0 | 0 | 0 | 0 | 0 | 0 | 0 | 0 | 0 | 5.8513 | 12.5363 | 16.6607 | 14.1589 | 5.7813 | 0 | 0 | 0 | 0 | 0 | 0 | 0 | 0 | 0 | 0
12 | 7 | 0 | 0 | 0 | 0 | 0 | 0 | 0 | 0 | 0 | 7.4469 | 14.3326 | 18.8905 | 16.1042 | 7.1023 | 0 | 0 | 0 | 0 | 0 | 0 | 0 | 0 | 0 | 0
12 | 8 | 0 | 0 | 0 | 0 | 0 | 0 | 0 | 0 | 0 | 11.17 | 18.591 | 22.9325 | 19.9734 | 10.3662 | 2.9766 | 0 | 0 | 0 | 0 | 0 | 0 | 0 | 0 | 0
12 | 9 | 0 | 0 | 0 | 0 | 0 | 0 | 0 | 0 | 0 | 6.8637 | 15.772 | 19.9639 | 14.8005 | 3.3347 | 0 | 0 | 0 | 0 | 0 | 0 | 0 | 0 | 0 | 0
12 | 10 | 0 | 0 | 0 | 0 | 0 | 0 | 0 | 0 | 0 | 0 | 0 | 3.7034 | 1.0839 | 0 | 0 | 0 | 0 | 0 | 0 | 0 | 0 | 0 | 0 | 0
12 | 11 | 0 | 0 | 0 | 0 | 0 | 0 | 0 | 0 | 0 | 0 | 3.0814 | 7.2018 | 3.9022 | 0 | 0 | 0 | 0 | 0 | 0 | 0 | 0 | 0 | 0 | 0
13 | 0 | 0 | 0 | 0 | 0 | 0 | 0 | 0 | 0 | 0 | 0 | 0 | 0 | 0 | 0 | 0 | 0 | 0 | 0 | 0 | 0 | 0 | 0 | 0 | 0
13 | 1 | 0 | 0 | 0 | 0 | 0 | 0 | 0 | 0 | 0 | 0 | 0 | 2.5395 | 0.39685 | 0 | 0 | 0 | 0 | 0 | 0 | 0 | 0 | 0 | 0 | 0
13 | 2 | 0 | 0 | 0 | 0 | 0 | 0 | 0 | 0 | 0 | 0 | 5.318 | 13.2141 | 10.8379 | 0 | 0 | 0 | 0 | 0 | 0 | 0 | 0 | 0 | 0 | 0
13 | 3 | 0 | 0 | 0 | 0 | 0 | 0 | 0 | 0 | 0 | 8.5899 | 16.9069 | 21.6051 | 19.5157 | 8.9645 | 0 | 0 | 0 | 0 | 0 | 0 | 0 | 0 | 0 | 0
13 | 4 | 0 | 0 | 0 | 0 | 0 | 0 | 0 | 0 | 0 | 11.0366 | 18.5765 | 22.7785 | 19.3217 | 10.0565 | 2.0661 | 0.5476 | 0 | 0 | 0 | 0 | 0 | 0 | 0 | 0
13 | 5 | 0 | 0 | 0 | 0 | 0 | 0 | 0 | 0 | 0 | 7.8002 | 14.5561 | 18.8497 | 16.2513 | 7.4835 | 0 | 0 | 0 | 0 | 0 | 0 | 0 | 0 | 0 | 0
13 | 6 | 0 | 0 | 0 | 0 | 0 | 0 | 0 | 0 | 0 | 6.4083 | 13.0601 | 17.2468 | 14.7132 | 6.2385 | 0 | 0 | 0 | 0 | 0 | 0 | 0 | 0 | 0 | 0
13 | 7 | 0 | 0 | 0 | 0 | 0 | 0 | 0 | 0 | 0 | 8.0242 | 14.8761 | 19.5122 | 16.685 | 7.5711 | 0 | 0 | 0 | 0 | 0 | 0 | 0 | 0 | 0 | 0
13 | 8 | 0 | 0 | 0 | 0 | 0 | 0 | 0 | 0 | 0 | 11.8206 | 19.2184 | 23.627 | 20.6298 | 10.9037 | 3.0391 | 0 | 0 | 0 | 0 | 0 | 0 | 0 | 0 | 0
13 | 9 | 0 | 0 | 0 | 0 | 0 | 0 | 0 | 0 | 0 | 7.5395 | 16.4552 | 20.7095 | 15.4802 | 3.8653 | 0 | 0 | 0 | 0 | 0 | 0 | 0 | 0 | 0 | 0
13 | 10 | 0 | 0 | 0 | 0 | 0 | 0 | 0 | 0 | 0 | 0 | 0 | 4.2543 | 1.6071 | 0 | 0 | 0 | 0 | 0 | 0 | 0 | 0 | 0 | 0 | 0
13 | 11 | 0 | 0 | 0 | 0 | 0 | 0 | 0 | 0 | 0 | 0 | 3.5834 | 7.7632 | 4.4208 | 0 | 0 | 0 | 0 | 0 | 0 | 0 | 0 | 0 | 0 | 0
14 | 0 | 0 | 0 | 0 | 0 | 0 | 0 | 0 | 0 | 0 | 0 | 0 | 0 | 0 | 0 | 0 | 0 | 0 | 0 | 0 | 0 | 0 | 0 | 0 | 0
14 | 1 | 0 | 0 | 0 | 0 | 0 | 0 | 0 | 0 | 0 | 0 | 0 | 4.0856 | 1.9667 | 0 | 0 | 0 | 0 | 0 | 0 | 0 | 0 | 0 | 0 | 0
14 | 2 | 0 | 0 | 0 | 0 | 0 | 0 | 0 | 0 | 0 | 0 | 6.9519 | 14.8262 | 12.4724 | 0 | 0 | 0 | 0 | 0 | 0 | 0 | 0 | 0 | 0 | 0
14 | 3 | 0 | 0 | 0 | 0 | 0 | 0 | 0 | 0 | 0 | 10.4518 | 18.5663 | 23.2537 | 21.1817 | 10.7011 | 0 | 0 | 0 | 0 | 0 | 0 | 0 | 0 | 0 | 0
14 | 4 | 0 | 0 | 0 | 0 | 0 | 0 | 0 | 0 | 0 | 12.8467 | 20.1532 | 24.3469 | 20.9174 | 11.7201 | 3.1066 | 0 | 0 | 0 | 0 | 0 | 0 | 0 | 0 | 0
14 | 5 | 0 | 0 | 0 | 0 | 0 | 0 | 0 | 0 | 0 | 9.5517 | 16.0714 | 20.3501 | 17.77 | 9.0683 | 0 | 0 | 0 | 0 | 0 | 0 | 0 | 0 | 0 | 0
14 | 6 | 0 | 0 | 0 | 0 | 0 | 0 | 0 | 0 | 0 | 8.0734 | 14.488 | 18.6609 | 16.1453 | 7.7459 | 0 | 0 | 0 | 0 | 0 | 0 | 0 | 0 | 0 | 0
14 | 7 | 0 | 0 | 0 | 0 | 0 | 0 | 0 | 0 | 0 | 9.6778 | 16.2861 | 20.9219 | 18.106 | 9.0606 | 0 | 0 | 0 | 0 | 0 | 0 | 0 | 0 | 0 | 0
14 | 8 | 0 | 0 | 0 | 0 | 0 | 0 | 0 | 0 | 0 | 13.4891 | 20.6456 | 25.0417 | 22.065 | 12.4132 | 3.7997 | 0 | 0 | 0 | 0 | 0 | 0 | 0 | 0 | 0
14 | 9 | 0 | 0 | 0 | 0 | 0 | 0 | 0 | 0 | 0 | 9.3668 | 18.0491 | 22.2879 | 17.0954 | 5.5575 | 0 | 0 | 0 | 0 | 0 | 0 | 0 | 0 | 0 | 0
14 | 10 | 0 | 0 | 0 | 0 | 0 | 0 | 0 | 0 | 0 | 0 | 1.7347 | 5.969 | 3.3493 | 0 | 0 | 0 | 0 | 0 | 0 | 0 | 0 | 0 | 0 | 0
14 | 11 | 0 | 0 | 0 | 0 | 0 | 0 | 0 | 0 | 0 | 0 | 5.2369 | 9.3983 | 6.0782 | 0 | 0 | 0 | 0 | 0 | 0 | 0 | 0 | 0 | 0 | 0
15 | 0 | 0 | 0 | 0 | 0 | 0 | 0 | 0 | 0 | 0 | 0 | 0 | 0 | 0 | 0 | 0 | 0 | 0 | 0 | 0 | 0 | 0 | 0 | 0 | 0
15 | 1 | 0 | 0 | 0 | 0 | 0 | 0 | 0 | 0 | 0 | 0 | 0 | 6.253 | 4.1161 | 0 | 0 | 0 | 0 | 0 | 0 | 0 | 0 | 0 | 0 | 0
15 | 2 | 0 | 0 | 0 | 0 | 0 | 0 | 0 | 0 | 0 | 0 | 9.2282 | 17.2163 | 14.8398 | 2.2206 | 0 | 0 | 0 | 0 | 0 | 0 | 0 | 0 | 0 | 0
15 | 3 | 0 | 0 | 0 | 0 | 0 | 0 | 0 | 0 | 0 | 12.9464 | 21.0512 | 25.808 | 23.7142 | 13.1114 | 0 | 0 | 0 | 0 | 0 | 0 | 0 | 0 | 0 | 0
15 | 4 | 0 | 0 | 0 | 0 | 0 | 0 | 0 | 0 | 0 | 15.3441 | 22.6059 | 26.8626 | 23.396 | 14.0956 | 0 | 0 | 0 | 0 | 0 | 0 | 0 | 0 | 0 | 0
15 | 5 | 0 | 0 | 0 | 0 | 0 | 0 | 0 | 0 | 0 | 11.9536 | 18.4137 | 22.7522 | 20.1426 | 11.3446 | 0 | 0 | 0 | 0 | 0 | 0 | 0 | 0 | 0 | 0
15 | 6 | 0 | 0 | 0 | 0 | 0 | 0 | 0 | 0 | 0 | 10.3901 | 16.7427 | 20.9743 | 18.4301 | 9.946 | 0 | 0 | 0 | 0 | 0 | 0 | 0 | 0 | 0 | 0
15 | 7 | 0 | 0 | 0 | 0 | 0 | 0 | 0 | 0 | 0 | 12.0128 | 18.5576 | 23.2693 | 20.4151 | 11.2697 | 0 | 0 | 0 | 0 | 0 | 0 | 0 | 0 | 0 | 0
15 | 8 | 0 | 0 | 0 | 0 | 0 | 0 | 0 | 0 | 0 | 15.8971 | 23.0008 | 27.4603 | 24.4492 | 14.6915 | 0.50705 | 0 | 0 | 0 | 0 | 0 | 0 | 0 | 0 | 0
15 | 9 | 0 | 0 | 0 | 0 | 0 | 0 | 0 | 0 | 0 | 11.8193 | 20.4793 | 24.7768 | 19.5249 | 7.8521 | 0 | 0 | 0 | 0 | 0 | 0 | 0 | 0 | 0 | 0
15 | 10 | 0 | 0 | 0 | 0 | 0 | 0 | 0 | 0 | 0 | 0 | 3.9966 | 8.2862 | 5.643 | 0 | 0 | 0 | 0 | 0 | 0 | 0 | 0 | 0 | 0 | 0
15 | 11 | 0 | 0 | 0 | 0 | 0 | 0 | 0 | 0 | 0 | 0 | 7.4988 | 11.7155 | 8.3568 | 0 | 0 | 0 | 0 | 0 | 0 | 0 | 0 | 0 | 0 | 0
16 | 0 | 0 | 0 | 0 | 0 | 0 | 0 | 0 | 0 | 0 | 0 | 0 | 1.8241 | 0 | 0 | 0 | 0 | 0 | 0 | 0 | 0 | 0 | 0 | 0 | 0
16 | 1 | 0 | 0 | 0 | 0 | 0 | 0 | 0 | 0 | 0 | 0 | 2.12 | 8.2956 | 6.2081 | 0 | 0 | 0 | 0 | 0 | 0 | 0 | 0 | 0 | 0 | 0
16 | 2 | 0 | 0 | 0 | 0 | 0 | 0 | 0 | 0 | 0 | 0 | 11.3584 | 19.2482 | 16.9215 | 4.5192 | 0 | 0 | 0 | 0 | 0 | 0 | 0 | 0 | 0 | 0
16 | 3 | 0 | 0 | 0 | 0 | 0 | 0 | 0 | 0 | 0 | 15.3394 | 23.1107 | 27.8119 | 25.759 | 15.3405 | 0 | 0 | 0 | 0 | 0 | 0 | 0 | 0 | 0 | 0
16 | 4 | 0 | 0 | 0 | 0 | 0 | 0 | 0 | 0 | 0.40172 | 17.6489 | 24.5447 | 28.7534 | 25.3525 | 16.2215 | 0 | 0 | 0 | 0 | 0 | 0 | 0 | 0 | 0 | 0
16 | 5 | 0 | 0 | 0 | 0 | 0 | 0 | 0 | 0 | 0 | 14.2122 | 20.3096 | 24.5909 | 22.0278 | 13.3925 | 0 | 0 | 0 | 0 | 0 | 0 | 0 | 0 | 0 | 0
16 | 6 | 0 | 0 | 0 | 0 | 0 | 0 | 0 | 0 | 0 | 12.5505 | 18.54 | 22.7166 | 20.2181 | 11.906 | 0 | 0 | 0 | 0 | 0 | 0 | 0 | 0 | 0 | 0
16 | 7 | 0 | 0 | 0 | 0 | 0 | 0 | 0 | 0 | 0 | 14.1441 | 20.3159 | 24.9858 | 22.1713 | 13.1948 | 0 | 0 | 0 | 0 | 0 | 0 | 0 | 0 | 0 | 0
16 | 8 | 0 | 0 | 0 | 0 | 0 | 0 | 0 | 0 | 0 | 18.0136 | 24.7423 | 29.1468 | 26.1886 | 16.6126 | 0 | 0 | 0 | 0 | 0 | 0 | 0 | 0 | 0 | 0
16 | 9 | 0 | 0 | 0 | 0 | 0 | 0 | 0 | 0 | 0 | 14.1774 | 22.4591 | 26.6988 | 21.5405 | 10.0698 | 0 | 0 | 0 | 0 | 0 | 0 | 0 | 0 | 0 | 0
16 | 10 | 0 | 0 | 0 | 0 | 0 | 0 | 0 | 0 | 0 | 0 | 6.3032 | 10.5293 | 7.9449 | 0 | 0 | 0 | 0 | 0 | 0 | 0 | 0 | 0 | 0 | 0
16 | 11 | 0 | 0 | 0 | 0 | 0 | 0 | 0 | 0 | 0 | 0.22966 | 9.6695 | 13.8253 | 10.5251 | 0 | 0 | 0 | 0 | 0 | 0 | 0 | 0 | 0 | 0 | 0
17 | 0 | 0 | 0 | 0 | 0 | 0 | 0 | 0 | 0 | 0 | 0 | 0 | 1.8301 | 0 | 0 | 0 | 0 | 0 | 0 | 0 | 0 | 0 | 0 | 0 | 0
17 | 1 | 0 | 0 | 0 | 0 | 0 | 0 | 0 | 0 | 0 | 0 | 2.1077 | 8.2939 | 6.2215 | 0 | 0 | 0 | 0 | 0 | 0 | 0 | 0 | 0 | 0 | 0
17 | 2 | 0 | 0 | 0 | 0 | 0 | 0 | 0 | 0 | 0 | 0.91581 | 11.463 | 19.3669 | 17.0529 | 4.6786 | 0 | 0 | 0 | 0 | 0 | 0 | 0 | 0 | 0 | 0
17 | 3 | 0 | 0 | 0 | 0 | 0 | 0 | 0 | 0 | 0 | 15.7019 | 23.2971 | 28.009 | 25.9648 | 15.5715 | 0 | 0 | 0 | 0 | 0 | 0 | 0 | 0 | 0 | 0
17 | 4 | 0 | 0 | 0 | 0 | 0 | 0 | 0 | 0 | 0.77271 | 17.9679 | 24.6511 | 28.8708 | 25.4826 | 16.3801 | 0 | 0 | 0 | 0 | 0 | 0 | 0 | 0 | 0 | 0
17 | 5 | 0 | 0 | 0 | 0 | 0 | 0 | 0 | 0 | 0 | 14.4536 | 20.3317 | 24.6175 | 22.0615 | 13.4551 | 0 | 0 | 0 | 0 | 0 | 0 | 0 | 0 | 0 | 0
17 | 6 | 0 | 0 | 0 | 0 | 0 | 0 | 0 | 0 | 0 | 12.6935 | 18.4621 | 22.6438 | 20.1524 | 11.8805 | 0 | 0 | 0 | 0 | 0 | 0 | 0 | 0 | 0 | 0
17 | 7 | 0 | 0 | 0 | 0 | 0 | 0 | 0 | 0 | 0 | 14.2826 | 20.2276 | 24.9189 | 22.1031 | 13.1565 | 0 | 0 | 0 | 0 | 0 | 0 | 0 | 0 | 0 | 0
17 | 8 | 0 | 0 | 0 | 0 | 0 | 0 | 0 | 0 | 0 | 18.1857 | 24.6926 | 29.1048 | 26.1542 | 16.6114 | 0 | 0 | 0 | 0 | 0 | 0 | 0 | 0 | 0 | 0
17 | 9 | 0 | 0 | 0 | 0 | 0 | 0 | 0 | 0 | 0 | 14.4983 | 22.5737 | 26.8171 | 21.6731 | 10.2296 | 0 | 0 | 0 | 0 | 0 | 0 | 0 | 0 | 0 | 0
17 | 10 | 0 | 0 | 0 | 0 | 0 | 0 | 0 | 0 | 0 | 0 | 6.49 | 10.7148 | 8.1473 | 0 | 0 | 0 | 0 | 0 | 0 | 0 | 0 | 0 | 0 | 0
17 | 11 | 0 | 0 | 0 | 0 | 0 | 0 | 0 | 0 | 0 | 0.52405 | 9.7867 | 13.9427 | 10.6505 | 0 | 0 | 0 | 0 | 0 | 0 | 0 | 0 | 0 | 0 | 0
18 | 0 | 0 | 0 | 0 | 0 | 0 | 0 | 0 | 0 | 0 | 0 | 0 | 1.7648 | 0 | 0 | 0 | 0 | 0 | 0 | 0 | 0 | 0 | 0 | 0 | 0
18 | 1 | 0 | 0 | 0 | 0 | 0 | 0 | 0 | 0 | 0 | 0 | 2.0232 | 8.2204 | 6.164 | 0 | 0 | 0 | 0 | 0 | 0 | 0 | 0 | 0 | 0 | 0
18 | 2 | 0 | 0 | 0 | 0 | 0 | 0 | 0 | 0 | 0 | 1.1489 | 11.5013 | 19.4199 | 17.1192 | 4.7743 | 0 | 0 | 0 | 0 | 0 | 0 | 0 | 0 | 0 | 0
18 | 3 | 0 | 0 | 0 | 0 | 0 | 0 | 0 | 0 | 0 | 16.0109 | 23.4212 | 28.1444 | 26.1092 | 15.7425 | 0 | 0 | 0 | 0 | 0 | 0 | 0 | 0 | 0 | 0
18 | 4 | 0 | 0 | 0 | 0 | 0 | 0 | 0 | 0 | 1.0906 | 18.2312 | 24.6912 | 28.9225 | 25.5475 | 16.4749 | 0 | 0 | 0 | 0 | 0 | 0 | 0 | 0 | 0 | 0
18 | 5 | 0 | 0 | 0 | 0 | 0 | 0 | 0 | 0 | 0 | 14.6354 | 20.2833 | 24.5737 | 22.0253 | 13.4493 | 0 | 0 | 0 | 0 | 0 | 0 | 0 | 0 | 0 | 0
18 | 6 | 0 | 0 | 0 | 0 | 0 | 0 | 0 | 0 | 0 | 12.772 | 18.3087 | 22.4957 | 20.0119 | 11.7821 | 0 | 0 | 0 | 0 | 0 | 0 | 0 | 0 | 0 | 0
18 | 7 | 0 | 0 | 0 | 0 | 0 | 0 | 0 | 0 | 0 | 14.3563 | 20.0632 | 24.7771 | 21.9599 | 13.0447 | 0 | 0 | 0 | 0 | 0 | 0 | 0 | 0 | 0 | 0
18 | 8 | 0 | 0 | 0 | 0 | 0 | 0 | 0 | 0 | 0.50212 | 18.2948 | 24.5689 | 28.9891 | 26.0466 | 16.5385 | 0 | 0 | 0 | 0 | 0 | 0 | 0 | 0 | 0 | 0
18 | 9 | 0 | 0 | 0 | 0 | 0 | 0 | 0 | 0 | 0 | 14.7636 | 22.6225 | 26.8696 | 21.7408 | 10.3257 | 0 | 0 | 0 | 0 | 0 | 0 | 0 | 0 | 0 | 0
18 | 10 | 0 | 0 | 0 | 0 | 0 | 0 | 0 | 0 | 0 | 0 | 6.6146 | 10.838 | 8.2882 | 0 | 0 | 0 | 0 | 0 | 0 | 0 | 0 | 0 | 0 | 0
18 | 11 | 0 | 0 | 0 | 0 | 0 | 0 | 0 | 0 | 0 | 0.76154 | 9.8382 | 13.9944 | 10.7106 | 0 | 0 | 0 | 0 | 0 | 0 | 0 | 0 | 0 | 0 | 0
19 | 0 | 0 | 0 | 0 | 0 | 0 | 0 | 0 | 0 | 0 | 0 | 0 | 2.1821 | 0 | 0 | 0 | 0 | 0 | 0 | 0 | 0 | 0 | 0 | 0 | 0
19 | 1 | 0 | 0 | 0 | 0 | 0 | 0 | 0 | 0 | 0 | 0 | 2.4231 | 8.6561 | 6.6067 | 0 | 0 | 0 | 0 | 0 | 0 | 0 | 0 | 0 | 0 | 0
19 | 2 | 0 | 0 | 0 | 0 | 0 | 0 | 0 | 0 | 0 | 1.8517 | 12.0581 | 20.023 | 17.7258 | 5.3592 | 0 | 0 | 0 | 0 | 0 | 0 | 0 | 0 | 0 | 0
19 | 3 | 0 | 0 | 0 | 0 | 0 | 0 | 0 | 0 | 0 | 16.8472 | 24.1091 | 28.8623 | 26.8277 | 16.4445 | 0 | 0 | 0 | 0 | 0 | 0 | 0 | 0 | 0 | 0
19 | 4 | 0 | 0 | 0 | 0 | 0 | 0 | 0 | 0 | 1.875 | 19.0325 | 25.3033 | 29.5628 | 26.1871 | 17.1065 | 0 | 0 | 0 | 0 | 0 | 0 | 0 | 0 | 0 | 0
19 | 5 | 0 | 0 | 0 | 0 | 0 | 0 | 0 | 0 | 0 | 15.3434 | 20.792 | 25.1044 | 22.5529 | 13.9714 | 0 | 0 | 0 | 0 | 0 | 0 | 0 | 0 | 0 | 0
19 | 6 | 0 | 0 | 0 | 0 | 0 | 0 | 0 | 0 | 0 | 13.3727 | 18.7081 | 22.9172 | 20.4307 | 12.2081 | 0 | 0 | 0 | 0 | 0 | 0 | 0 | 0 | 0 | 0
19 | 7 | 0 | 0 | 0 | 0 | 0 | 0 | 0 | 0 | 0 | 14.9589 | 20.4592 | 25.214 | 22.3841 | 13.4629 | 0 | 0 | 0 | 0 | 0 | 0 | 0 | 0 | 0 | 0
19 | 8 | 0 | 0 | 0 | 0 | 0 | 0 | 0 | 0 | 0.75027 | 18.9475 | 25.0224 | 29.4682 | 26.5215 | 17.0085 | 0.36531 | 0 | 0 | 0 | 0 | 0 | 0 | 0 | 0 | 0
19 | 9 | 0 | 0 | 0 | 0 | 0 | 0 | 0 | 0 | 0 | 15.5527 | 23.2346 | 27.5025 | 22.3674 | 10.9336 | 0 | 0 | 0 | 0 | 0 | 0 | 0 | 0 | 0 | 0
19 | 10 | 0 | 0 | 0 | 0 | 0 | 0 | 0 | 0 | 0 | 0 | 7.2348 | 11.474 | 8.9309 | 0 | 0 | 0 | 0 | 0 | 0 | 0 | 0 | 0 | 0 | 0
19 | 11 | 0 | 0 | 0 | 0 | 0 | 0 | 0 | 0 | 0 | 1.4669 | 10.401 | 14.5742 | 11.2852 | 0 | 0 | 0 | 0 | 0 | 0 | 0 | 0 | 0 | 0 | 0

## Sold (Generated)
Generation Technology | Year | Day | Hour 0 | Hour 1 | Hour 2 | Hour 3 | Hour 4 | Hour 5 | Hour 6 | Hour 7 | Hour 8 | Hour 9 | Hour 10 | Hour 11 | Hour 12 | Hour 13 | Hour 14 | Hour 15 | Hour 16 | Hour 17 | Hour 18 | Hour 19 | Hour 20 | Hour 21 | Hour 22 | Hour 23
Diesel | 0 | 0 | 0 | 0 | 0 | 0 | 0 | 0 | 0 | 0 | 0 | 0 | 0 | 0 | 0 | 0 | 0 | 0 | 0 | 0 | 0 | 0 | 0 | 0 | 0 | 0
Diesel | 0 | 1 | 0 | 0 | 0 | 0 | 0 | 0 | 0 | 0 | 0 | 0 | 0 | 0 | 0 | 0 | 0 | 0 | 0 | 0 | 0 | 0 | 0 | 0 | 0 | 0
Diesel | 0 | 2 | 0 | 0 | 0 | 0 | 0 | 0 | 0 | 0 | 0 | 0 | 0 | 0 | 0 | 0 | 0 | 0 | 0 | 0 | 0 | 0 | 0 | 0 | 0 | 0
Diesel | 0 | 3 | 0 | 0 | 0 | 0 | 0 | 0 | 0 | 0 | 0 | 0 | 0 | 0 | 0 | 0 | 0 | 0 | 0 | 0 | 0 | 0 | 0 | 0 | 0 | 0
Diesel | 0 | 4 | 0 | 0 | 0 | 0 | 0 | 0 | 0 | 0 | 0 | 0 | 0 | 0 | 0 | 0 | 0 | 0 | 0 | 0 | 0 | 0 | 0 | 0 | 0 | 0
Diesel | 0 | 5 | 0 | 0 | 0 | 0 | 0 | 0 | 0 | 0 | 0 | 0 | 0 | 0 | 0 | 0 | 0 | 0 | 0 | 0 | 0 | 0 | 0 | 0 | 0 | 0
Diesel | 0 | 6 | 0 | 0 | 0 | 0 | 0 | 0 | 0 | 0 | 0 | 0 | 0 | 0 | 0 | 0 | 0 | 0 | 0 | 0 | 0 | 0 | 0 | 0 | 0 | 0
Diesel | 0 | 7 | 0 | 0 | 0 | 0 | 0 | 0 | 0 | 0 | 0 | 0 | 0 | 0 | 0 | 0 | 0 | 0 | 0 | 0 | 0 | 0 | 0 | 0 | 0 | 0
Diesel | 0 | 8 | 0 | 0 | 0 | 0 | 0 | 0 | 0 | 0 | 0 | 0 | 0 | 0 | 0 | 0 | 0 | 0 | 0 | 0 | 0 | 0 | 0 | 0 | 0 | 0
Diesel | 0 | 9 | 0 | 0 | 0 | 0 | 0 | 0 | 0 | 0 | 0 | 0 | 0 | 0 | 0 | 0 | 0 | 0 | 0 | 0 | 0 | 0 | 0 | 0 | 0 | 0
Diesel | 0 | 10 | 0 | 0 | 0 | 0 | 0 | 0 | 0 | 0 | 0 | 0 | 0 | 0 | 0 | 0 | 0 | 0 | 0 | 0 | 0 | 0 | 0 | 0 | 0 | 0
Diesel | 0 | 11 | 0 | 0 | 0 | 0 | 0 | 0 | 0 | 0 | 0 | 0 | 0 | 0 | 0 | 0 | 0 | 0 | 0 | 0 | 0 | 0 | 0 | 0 | 0 | 0
Diesel | 1 | 0 | 0 | 0 | 0 | 0 | 0 | 0 | 0 | 0 | 0 | 0 | 0 | 0 | 0 | 0 | 0 | 0 | 0 | 0 | 0 | 0 | 0 | 0 | 0 | 0
Diesel | 1 | 1 | 0 | 0 | 0 | 0 | 0 | 0 | 0 | 0 | 0 | 0 | 0 | 0 | 0 | 0 | 0 | 0 | 0 | 0 | 0 | 0 | 0 | 0 | 0 | 0
Diesel | 1 | 2 | 0 | 0 | 0 | 0 | 0 | 0 | 0 | 0 | 0 | 0 | 0 | 0 | 0 | 0 | 0 | 0 | 0 | 0 | 0 | 0 | 0 | 0 | 0 | 0
Diesel | 1 | 3 | 0 | 0 | 0 | 0 | 0 | 0 | 0 | 0 | 0 | 0 | 0 | 0 | 0 | 0 | 0 | 0 | 0 | 0 | 0 | 0 | 0 | 0 | 0 | 0
Diesel | 1 | 4 | 0 | 0 | 0 | 0 | 0 | 0 | 0 | 0 | 0 | 0 | 0 | 0 | 0 | 0 | 0 | 0 | 0 | 0 | 0 | 0 | 0 | 0 | 0 | 0
Diesel | 1 | 5 | 0 | 0 | 0 | 0 | 0 | 0 | 0 | 0 | 0 | 0 | 0 | 0 | 0 | 0 | 0 | 0 | 0 | 0 | 0 | 0 | 0 | 0 | 0 | 0
Diesel | 1 | 6 | 0 | 0 | 0 | 0 | 0 | 0 | 0 | 0 | 0 | 0 | 0 | 0 | 0 | 0 | 0 | 0 | 0 | 0 | 0 | 0 | 0 | 0 | 0 | 0
Diesel | 1 | 7 | 0 | 0 | 0 | 0 | 0 | 0 | 0 | 0 | 0 | 0 | 0 | 0 | 0 | 0 | 0 | 0 | 0 | 0 | 0 | 0 | 0 | 0 | 0 | 0
Diesel | 1 | 8 | 0 | 0 | 0 | 0 | 0 | 0 | 0 | 0 | 0 | 0 | 0 | 0 | 0 | 0 | 0 | 0 | 0 | 0 | 0 | 0 | 0 | 0 | 0 | 0
Diesel | 1 | 9 | 0 | 0 | 0 | 0 | 0 | 0 | 0 | 0 | 0 | 0 | 0 | 0 | 0 | 0 | 0 | 0 | 0 | 0 | 0 | 0 | 0 | 0 | 0 | 0
Diesel | 1 | 10 | 0 | 0 | 0 | 0 | 0 | 0 | 0 | 0 | 0 | 0 | 0 | 0 | 0 | 0 | 0 | 0 | 0 | 0 | 0 | 0 | 0 | 0 | 0 | 0
Diesel | 1 | 11 | 0 | 0 | 0 | 0 | 0 | 0 | 0 | 0 | 0 | 0 | 0 | 0 | 0 | 0 | 0 | 0 | 0 | 0 | 0 | 0 | 0 | 0 | 0 | 0
Diesel | 2 | 0 | 0 | 0 | 0 | 0 | 0 | 0 | 0 | 0 | 0 | 0 | 0 | 0 | 0 | 0 | 0 | 0 | 0 | 0 | 0 | 0 | 0 | 0 | 0 | 0
Diesel | 2 | 1 | 0 | 0 | 0 | 0 | 0 | 0 | 0 | 0 | 0 | 0 | 0 | 0 | 0 | 0 | 0 | 0 | 0 | 0 | 0 | 0 | 0 | 0 | 0 | 0
Diesel | 2 | 2 | 0 | 0 | 0 | 0 | 0 | 0 | 0 | 0 | 0 | 0 | 0 | 0 | 0 | 0 | 0 | 0 | 0 | 0 | 0 | 0 | 0 | 0 | 0 | 0
Diesel | 2 | 3 | 0 | 0 | 0 | 0 | 0 | 0 | 0 | 0 | 0 | 0 | 0 | 0 | 0 | 0 | 0 | 0 | 0 | 0 | 0 | 0 | 0 | 0 | 0 | 0
Diesel | 2 | 4 | 0 | 0 | 0 | 0 | 0 | 0 | 0 | 0 | 0 | 0 | 0 | 0 | 0 | 0 | 0 | 0 | 0 | 0 | 0 | 0 | 0 | 0 | 0 | 0
Diesel | 2 | 5 | 0 | 0 | 0 | 0 | 0 | 0 | 0 | 0 | 0 | 0 | 0 | 0 | 0 | 0 | 0 | 0 | 0 | 0 | 0 | 0 | 0 | 0 | 0 | 0
Diesel | 2 | 6 | 0 | 0 | 0 | 0 | 0 | 0 | 0 | 0 | 0 | 0 | 0 | 0 | 0 | 0 | 0 | 0 | 0 | 0 | 0 | 0 | 0 | 0 | 0 | 0
Diesel | 2 | 7 | 0 | 0 | 0 | 0 | 0 | 0 | 0 | 0 | 0 | 0 | 0 | 0 | 0 | 0 | 0 | 0 | 0 | 0 | 0 | 0 | 0 | 0 | 0 | 0
Diesel | 2 | 8 | 0 | 0 | 0 | 0 | 0 | 0 | 0 | 0 | 0 | 0 | 0 | 0 | 0 | 0 | 0 | 0 | 0 | 0 | 0 | 0 | 0 | 0 | 0 | 0
Diesel | 2 | 9 | 0 | 0 | 0 | 0 | 0 | 0 | 0 | 0 | 0 | 0 | 0 | 0 | 0 | 0 | 0 | 0 | 0 | 0 | 0 | 0 | 0 | 0 | 0 | 0
Diesel | 2 | 10 | 0 | 0 | 0 | 0 | 0 | 0 | 0 | 0 | 0 | 0 | 0 | 0 | 0 | 0 | 0 | 0 | 0 | 0 | 0 | 0 | 0 | 0 | 0 | 0
Diesel | 2 | 11 | 0 | 0 | 0 | 0 | 0 | 0 | 0 | 0 | 0 | 0 | 0 | 0 | 0 | 0 | 0 | 0 | 0 | 0 | 0 | 0 | 0 | 0 | 0 | 0
Diesel | 3 | 0 | 0 | 0 | 0 | 0 | 0 | 0 | 0 | 0 | 0 | 0 | 0 | 0 | 0 | 0 | 0 | 0 | 0 | 0 | 0 | 0 | 0 | 0 | 0 | 0
Diesel | 3 | 1 | 0 | 0 | 0 | 0 | 0 | 0 | 0 | 0 | 0 | 0 | 0 | 0 | 0 | 0 | 0 | 0 | 0 | 0 | 0 | 0 | 0 | 0 | 0 | 0
Diesel | 3 | 2 | 0 | 0 | 0 | 0 | 0 | 0 | 0 | 0 | 0 | 0 | 0 | 0 | 0 | 0 | 0 | 0 | 0 | 0 | 0 | 0 | 0 | 0 | 0 | 0
Diesel | 3 | 3 | 0 | 0 | 0 | 0 | 0 | 0 | 0 | 0 | 0 | 0 | 0 | 0 | 0 | 0 | 0 | 0 | 0 | 0 | 0 | 0 | 0 | 0 | 0 | 0
Diesel | 3 | 4 | 0 | 0 | 0 | 0 | 0 | 0 | 0 | 0 | 0 | 0 | 0 | 0 | 0 | 0 | 0 | 0 | 0 | 0 | 0 | 0 | 0 | 0 | 0 | 0
Diesel | 3 | 5 | 0 | 0 | 0 | 0 | 0 | 0 | 0 | 0 | 0 | 0 | 0 | 0 | 0 | 0 | 0 | 0 | 0 | 0 | 0 | 0 | 0 | 0 | 0 | 0
Diesel | 3 | 6 | 0 | 0 | 0 | 0 | 0 | 0 | 0 | 0 | 0 | 0 | 0 | 0 | 0 | 0 | 0 | 0 | 0 | 0 | 0 | 0 | 0 | 0 | 0 | 0
Diesel | 3 | 7 | 0 | 0 | 0 | 0 | 0 | 0 | 0 | 0 | 0 | 0 | 0 | 0 | 0 | 0 | 0 | 0 | 0 | 0 | 0 | 0 | 0 | 0 | 0 | 0
Diesel | 3 | 8 | 0 | 0 | 0 | 0 | 0 | 0 | 0 | 0 | 0 | 0 | 0 | 0 | 0 | 0 | 0 | 0 | 0 | 0 | 0 | 0 | 0 | 0 | 0 | 0
Diesel | 3 | 9 | 0 | 0 | 0 | 0 | 0 | 0 | 0 | 0 | 0 | 0 | 0 | 0 | 0 | 0 | 0 | 0 | 0 | 0 | 0 | 0 | 0 | 0 | 0 | 0
Diesel | 3 | 10 | 0 | 0 | 0 | 0 | 0 | 0 | 0 | 0 | 0 | 0 | 0 | 0 | 0 | 0 | 0 | 0 | 0 | 0 | 0 | 0 | 0 | 0 | 0 | 0
Diesel | 3 | 11 | 0 | 0 | 0 | 0 | 0 | 0 | 0 | 0 | 0 | 0 | 0 | 0 | 0 | 0 | 0 | 0 | 0 | 0 | 0 | 0 | 0 | 0 | 0 | 0
Diesel | 4 | 0 | 0 | 0 | 0 | 0 | 0 | 0 | 0 | 0 | 0 | 0 | 0 | 0 | 0 | 0 | 0 | 0 | 0 | 0 | 0 | 0 | 0 | 0 | 0 | 0
Diesel | 4 | 1 | 0 | 0 | 0 | 0 | 0 | 0 | 0 | 0 | 0 | 0 | 0 | 0 | 0 | 0 | 0 | 0 | 0 | 0 | 0 | 0 | 0 | 0 | 0 | 0
Diesel | 4 | 2 | 0 | 0 | 0 | 0 | 0 | 0 | 0 | 0 | 0 | 0 | 0 | 0 | 0 | 0 | 0 | 0 | 0 | 0 | 0 | 0 | 0 | 0 | 0 | 0
Diesel | 4 | 3 | 0 | 0 | 0 | 0 | 0 | 0 | 0 | 0 | 0 | 0 | 0 | 0 | 0 | 0 | 0 | 0 | 0 | 0 | 0 | 0 | 0 | 0 | 0 | 0
Diesel | 4 | 4 | 0 | 0 | 0 | 0 | 0 | 0 | 0 | 0 | 0 | 0 | 0 | 0 | 0 | 0 | 0 | 0 | 0 | 0 | 0 | 0 | 0 | 0 | 0 | 0
Diesel | 4 | 5 | 0 | 0 | 0 | 0 | 0 | 0 | 0 | 0 | 0 | 0 | 0 | 0 | 0 | 0 | 0 | 0 | 0 | 0 | 0 | 0 | 0 | 0 | 0 | 0
Diesel | 4 | 6 | 0 | 0 | 0 | 0 | 0 | 0 | 0 | 0 | 0 | 0 | 0 | 0 | 0 | 0 | 0 | 0 | 0 | 0 | 0 | 0 | 0 | 0 | 0 | 0
Diesel | 4 | 7 | 0 | 0 | 0 | 0 | 0 | 0 | 0 | 0 | 0 | 0 | 0 | 0 | 0 | 0 | 0 | 0 | 0 | 0 | 0 | 0 | 0 | 0 | 0 | 0
Diesel | 4 | 8 | 0 | 0 | 0 | 0 | 0 | 0 | 0 | 0 | 0 | 0 | 0 | 0 | 0 | 0 | 0 | 0 | 0 | 0 | 0 | 0 | 0 | 0 | 0 | 0
Diesel | 4 | 9 | 0 | 0 | 0 | 0 | 0 | 0 | 0 | 0 | 0 | 0 | 0 | 0 | 0 | 0 | 0 | 0 | 0 | 0 | 0 | 0 | 0 | 0 | 0 | 0
Diesel | 4 | 10 | 0 | 0 | 0 | 0 | 0 | 0 | 0 | 0 | 0 | 0 | 0 | 0 | 0 | 0 | 0 | 0 | 0 | 0 | 0 | 0 | 0 | 0 | 0 | 0
Diesel | 4 | 11 | 0 | 0 | 0 | 0 | 0 | 0 | 0 | 0 | 0 | 0 | 0 | 0 | 0 | 0 | 0 | 0 | 0 | 0 | 0 | 0 | 0 | 0 | 0 | 0
Diesel | 5 | 0 | 0 | 0 | 0 | 0 | 0 | 0 | 0 | 0 | 0 | 0 | 0 | 0 | 0 | 0 | 0 | 0 | 0 | 0 | 0 | 0 | 0 | 0 | 0 | 0
Diesel | 5 | 1 | 0 | 0 | 0 | 0 | 0 | 0 | 0 | 0 | 0 | 0 | 0 | 0 | 0 | 0 | 0 | 0 | 0 | 0 | 0 | 0 | 0 | 0 | 0 | 0
Diesel | 5 | 2 | 0 | 0 | 0 | 0 | 0 | 0 | 0 | 0 | 0 | 0 | 0 | 0 | 0 | 0 | 0 | 0 | 0 | 0 | 0 | 0 | 0 | 0 | 0 | 0
Diesel | 5 | 3 | 0 | 0 | 0 | 0 | 0 | 0 | 0 | 0 | 0 | 0 | 0 | 0 | 0 | 0 | 0 | 0 | 0 | 0 | 0 | 0 | 0 | 0 | 0 | 0
Diesel | 5 | 4 | 0 | 0 | 0 | 0 | 0 | 0 | 0 | 0 | 0 | 0 | 0 | 0 | 0 | 0 | 0 | 0 | 0 | 0 | 0 | 0 | 0 | 0 | 0 | 0
Diesel | 5 | 5 | 0 | 0 | 0 | 0 | 0 | 0 | 0 | 0 | 0 | 0 | 0 | 0 | 0 | 0 | 0 | 0 | 0 | 0 | 0 | 0 | 0 | 0 | 0 | 0
Diesel | 5 | 6 | 0 | 0 | 0 | 0 | 0 | 0 | 0 | 0 | 0 | 0 | 0 | 0 | 0 | 0 | 0 | 0 | 0 | 0 | 0 | 0 | 0 | 0 | 0 | 0
Diesel | 5 | 7 | 0 | 0 | 0 | 0 | 0 | 0 | 0 | 0 | 0 | 0 | 0 | 0 | 0 | 0 | 0 | 0 | 0 | 0 | 0 | 0 | 0 | 0 | 0 | 0
Diesel | 5 | 8 | 0 | 0 | 0 | 0 | 0 | 0 | 0 | 0 | 0 | 0 | 0 | 0 | 0 | 0 | 0 | 0 | 0 | 0 | 0 | 0 | 0 | 0 | 0 | 0
Diesel | 5 | 9 | 0 | 0 | 0 | 0 | 0 | 0 | 0 | 0 | 0 | 0 | 0 | 0 | 0 | 0 | 0 | 0 | 0 | 0 | 0 | 0 | 0 | 0 | 0 | 0
Diesel | 5 | 10 | 0 | 0 | 0 | 0 | 0 | 0 | 0 | 0 | 0 | 0 | 0 | 0 | 0 | 0 | 0 | 0 | 0 | 0 | 0 | 0 | 0 | 0 | 0 | 0
Diesel | 5 | 11 | 0 | 0 | 0 | 0 | 0 | 0 | 0 | 0 | 0 | 0 | 0 | 0 | 0 | 0 | 0 | 0 | 0 | 0 | 0 | 0 | 0 | 0 | 0 | 0
Diesel | 6 | 0 | 0 | 0 | 0 | 0 | 0 | 0 | 0 | 0 | 0 | 0 | 0 | 0 | 0 | 0 | 0 | 0 | 0 | 0 | 0 | 0 | 0 | 0 | 0 | 0
Diesel | 6 | 1 | 0 | 0 | 0 | 0 | 0 | 0 | 0 | 0 | 0 | 0 | 0 | 0 | 0 | 0 | 0 | 0 | 0 | 0 | 0 | 0 | 0 | 0 | 0 | 0
Diesel | 6 | 2 | 0 | 0 | 0 | 0 | 0 | 0 | 0 | 0 | 0 | 0 | 0 | 0 | 0 | 0 | 0 | 0 | 0 | 0 | 0 | 0 | 0 | 0 | 0 | 0
Diesel | 6 | 3 | 0 | 0 | 0 | 0 | 0 | 0 | 0 | 0 | 0 | 0 | 0 | 0 | 0 | 0 | 0 | 0 | 0 | 0 | 0 | 0 | 0 | 0 | 0 | 0
Diesel | 6 | 4 | 0 | 0 | 0 | 0 | 0 | 0 | 0 | 0 | 0 | 0 | 0 | 0 | 0 | 0 | 0 | 0 | 0 | 0 | 0 | 0 | 0 | 0 | 0 | 0
Diesel | 6 | 5 | 0 | 0 | 0 | 0 | 0 | 0 | 0 | 0 | 0 | 0 | 0 | 0 | 0 | 0 | 0 | 0 | 0 | 0 | 0 | 0 | 0 | 0 | 0 | 0
Diesel | 6 | 6 | 0 | 0 | 0 | 0 | 0 | 0 | 0 | 0 | 0 | 0 | 0 | 0 | 0 | 0 | 0 | 0 | 0 | 0 | 0 | 0 | 0 | 0 | 0 | 0
Diesel | 6 | 7 | 0 | 0 | 0 | 0 | 0 | 0 | 0 | 0 | 0 | 0 | 0 | 0 | 0 | 0 | 0 | 0 | 0 | 0 | 0 | 0 | 0 | 0 | 0 | 0
Diesel | 6 | 8 | 0 | 0 | 0 | 0 | 0 | 0 | 0 | 0 | 0 | 0 | 0 | 0 | 0 | 0 | 0 | 0 | 0 | 0 | 0 | 0 | 0 | 0 | 0 | 0
Diesel | 6 | 9 | 0 | 0 | 0 | 0 | 0 | 0 | 0 | 0 | 0 | 0 | 0 | 0 | 0 | 0 | 0 | 0 | 0 | 0 | 0 | 0 | 0 | 0 | 0 | 0
Diesel | 6 | 10 | 0 | 0 | 0 | 0 | 0 | 0 | 0 | 0 | 0 | 0 | 0 | 0 | 0 | 0 | 0 | 0 | 0 | 0 | 0 | 0 | 0 | 0 | 0 | 0
Diesel | 6 | 11 | 0 | 0 | 0 | 0 | 0 | 0 | 0 | 0 | 0 | 0 | 0 | 0 | 0 | 0 | 0 | 0 | 0 | 0 | 0 | 0 | 0 | 0 | 0 | 0
Diesel | 7 | 0 | 0 | 0 | 0 | 0 | 0 | 0 | 0 | 0 | 0 | 0 | 0 | 0 | 0 | 0 | 0 | 0 | 0 | 0 | 0 | 0 | 0 | 0 | 0 | 0
Diesel | 7 | 1 | 0 | 0 | 0 | 0 | 0 | 0 | 0 | 0 | 0 | 0 | 0 | 0 | 0 | 0 | 0 | 0 | 0 | 0 | 0 | 0 | 0 | 0 | 0 | 0
Diesel | 7 | 2 | 0 | 0 | 0 | 0 | 0 | 0 | 0 | 0 | 0 | 0 | 0 | 0 | 0 | 0 | 0 | 0 | 0 | 0 | 0 | 0 | 0 | 0 | 0 | 0
Diesel | 7 | 3 | 0 | 0 | 0 | 0 | 0 | 0 | 0 | 0 | 0 | 0 | 0 | 0 | 0 | 0 | 0 | 0 | 0 | 0 | 0 | 0 | 0 | 0 | 0 | 0
Diesel | 7 | 4 | 0 | 0 | 0 | 0 | 0 | 0 | 0 | 0 | 0 | 0 | 0 | 0 | 0 | 0 | 0 | 0 | 0 | 0 | 0 | 0 | 0 | 0 | 0 | 0
Diesel | 7 | 5 | 0 | 0 | 0 | 0 | 0 | 0 | 0 | 0 | 0 | 0 | 0 | 0 | 0 | 0 | 0 | 0 | 0 | 0 | 0 | 0 | 0 | 0 | 0 | 0
Diesel | 7 | 6 | 0 | 0 | 0 | 0 | 0 | 0 | 0 | 0 | 0 | 0 | 0 | 0 | 0 | 0 | 0 | 0 | 0 | 0 | 0 | 0 | 0 | 0 | 0 | 0
Diesel | 7 | 7 | 0 | 0 | 0 | 0 | 0 | 0 | 0 | 0 | 0 | 0 | 0 | 0 | 0 | 0 | 0 | 0 | 0 | 0 | 0 | 0 | 0 | 0 | 0 | 0
Diesel | 7 | 8 | 0 | 0 | 0 | 0 | 0 | 0 | 0 | 0 | 0 | 0 | 0 | 0 | 0 | 0 | 0 | 0 | 0 | 0 | 0 | 0 | 0 | 0 | 0 | 0
Diesel | 7 | 9 | 0 | 0 | 0 | 0 | 0 | 0 | 0 | 0 | 0 | 0 | 0 | 0 | 0 | 0 | 0 | 0 | 0 | 0 | 0 | 0 | 0 | 0 | 0 | 0
Diesel | 7 | 10 | 0 | 0 | 0 | 0 | 0 | 0 | 0 | 0 | 0 | 0 | 0 | 0 | 0 | 0 | 0 | 0 | 0 | 0 | 0 | 0 | 0 | 0 | 0 | 0
Diesel | 7 | 11 | 0 | 0 | 0 | 0 | 0 | 0 | 0 | 0 | 0 | 0 | 0 | 0 | 0 | 0 | 0 | 0 | 0 | 0 | 0 | 0 | 0 | 0 | 0 | 0
Diesel | 8 | 0 | 0 | 0 | 0 | 0 | 0 | 0 | 0 | 0 | 0 | 0 | 0 | 0 | 0 | 0 | 0 | 0 | 0 | 0 | 0 | 0 | 0 | 0 | 0 | 0
Diesel | 8 | 1 | 0 | 0 | 0 | 0 | 0 | 0 | 0 | 0 | 0 | 0 | 0 | 0 | 0 | 0 | 0 | 0 | 0 | 0 | 0 | 0 | 0 | 0 | 0 | 0
Diesel | 8 | 2 | 0 | 0 | 0 | 0 | 0 | 0 | 0 | 0 | 0 | 0 | 0 | 0 | 0 | 0 | 0 | 0 | 0 | 0 | 0 | 0 | 0 | 0 | 0 | 0
Diesel | 8 | 3 | 0 | 0 | 0 | 0 | 0 | 0 | 0 | 0 | 0 | 0 | 0 | 0 | 0 | 0 | 0 | 0 | 0 | 0 | 0 | 0 | 0 | 0 | 0 | 0
Diesel | 8 | 4 | 0 | 0 | 0 | 0 | 0 | 0 | 0 | 0 | 0 | 0 | 0 | 0 | 0 | 0 | 0 | 0 | 0 | 0 | 0 | 0 | 0 | 0 | 0 | 0
Diesel | 8 | 5 | 0 | 0 | 0 | 0 | 0 | 0 | 0 | 0 | 0 | 0 | 0 | 0 | 0 | 0 | 0 | 0 | 0 | 0 | 0 | 0 | 0 | 0 | 0 | 0
Diesel | 8 | 6 | 0 | 0 | 0 | 0 | 0 | 0 | 0 | 0 | 0 | 0 | 0 | 0 | 0 | 0 | 0 | 0 | 0 | 0 | 0 | 0 | 0 | 0 | 0 | 0
Diesel | 8 | 7 | 0 | 0 | 0 | 0 | 0 | 0 | 0 | 0 | 0 | 0 | 0 | 0 | 0 | 0 | 0 | 0 | 0 | 0 | 0 | 0 | 0 | 0 | 0 | 0
Diesel | 8 | 8 | 0 | 0 | 0 | 0 | 0 | 0 | 0 | 0 | 0 | 0 | 0 | 0 | 0 | 0 | 0 | 0 | 0 | 0 | 0 | 0 | 0 | 0 | 0 | 0
Diesel | 8 | 9 | 0 | 0 | 0 | 0 | 0 | 0 | 0 | 0 | 0 | 0 | 0 | 0 | 0 | 0 | 0 | 0 | 0 | 0 | 0 | 0 | 0 | 0 | 0 | 0
Diesel | 8 | 10 | 0 | 0 | 0 | 0 | 0 | 0 | 0 | 0 | 0 | 0 | 0 | 0 | 0 | 0 | 0 | 0 | 0 | 0 | 0 | 0 | 0 | 0 | 0 | 0
Diesel | 8 | 11 | 0 | 0 | 0 | 0 | 0 | 0 | 0 | 0 | 0 | 0 | 0 | 0 | 0 | 0 | 0 | 0 | 0 | 0 | 0 | 0 | 0 | 0 | 0 | 0
Diesel | 9 | 0 | 0 | 0 | 0 | 0 | 0 | 0 | 0 | 0 | 0 | 0 | 0 | 0 | 0 | 0 | 0 | 0 | 0 | 0 | 0 | 0 | 0 | 0 | 0 | 0
Diesel | 9 | 1 | 0 | 0 | 0 | 0 | 0 | 0 | 0 | 0 | 0 | 0 | 0 | 0 | 0 | 0 | 0 | 0 | 0 | 0 | 0 | 0 | 0 | 0 | 0 | 0
Diesel | 9 | 2 | 0 | 0 | 0 | 0 | 0 | 0 | 0 | 0 | 0 | 0 | 0 | 0 | 0 | 0 | 0 | 0 | 0 | 0 | 0 | 0 | 0 | 0 | 0 | 0
Diesel | 9 | 3 | 0 | 0 | 0 | 0 | 0 | 0 | 0 | 0 | 0 | 0 | 0 | 0 | 0 | 0 | 0 | 0 | 0 | 0 | 0 | 0 | 0 | 0 | 0 | 0
Diesel | 9 | 4 | 0 | 0 | 0 | 0 | 0 | 0 | 0 | 0 | 0 | 0 | 0 | 0 | 0 | 0 | 0 | 0 | 0 | 0 | 0 | 0 | 0 | 0 | 0 | 0
Diesel | 9 | 5 | 0 | 0 | 0 | 0 | 0 | 0 | 0 | 0 | 0 | 0 | 0 | 0 | 0 | 0 | 0 | 0 | 0 | 0 | 0 | 0 | 0 | 0 | 0 | 0
Diesel | 9 | 6 | 0 | 0 | 0 | 0 | 0 | 0 | 0 | 0 | 0 | 0 | 0 | 0 | 0 | 0 | 0 | 0 | 0 | 0 | 0 | 0 | 0 | 0 | 0 | 0
Diesel | 9 | 7 | 0 | 0 | 0 | 0 | 0 | 0 | 0 | 0 | 0 | 0 | 0 | 0 | 0 | 0 | 0 | 0 | 0 | 0 | 0 | 0 | 0 | 0 | 0 | 0
Diesel | 9 | 8 | 0 | 0 | 0 | 0 | 0 | 0 | 0 | 0 | 0 | 0 | 0 | 0 | 0 | 0 | 0 | 0 | 0 | 0 | 0 | 0 | 0 | 0 | 0 | 0
Diesel | 9 | 9 | 0 | 0 | 0 | 0 | 0 | 0 | 0 | 0 | 0 | 0 | 0 | 0 | 0 | 0 | 0 | 0 | 0 | 0 | 0 | 0 | 0 | 0 | 0 | 0
Diesel | 9 | 10 | 0 | 0 | 0 | 0 | 0 | 0 | 0 | 0 | 0 | 0 | 0 | 0 | 0 | 0 | 0 | 0 | 0 | 0 | 0 | 0 | 0 | 0 | 0 | 0
Diesel | 9 | 11 | 0 | 0 | 0 | 0 | 0 | 0 | 0 | 0 | 0 | 0 | 0 | 0 | 0 | 0 | 0 | 0 | 0 | 0 | 0 | 0 | 0 | 0 | 0 | 0
Diesel | 10 | 0 | 0 | 0 | 0 | 0 | 0 | 0 | 0 | 0 | 0 | 0 | 0 | 0 | 0 | 0 | 0 | 0 | 0 | 0 | 0 | 0 | 0 | 0 | 0 | 0
Diesel | 10 | 1 | 0 | 0 | 0 | 0 | 0 | 0 | 0 | 0 | 0 | 0 | 0 | 0 | 0 | 0 | 0 | 0 | 0 | 0 | 0 | 0 | 0 | 0 | 0 | 0
Diesel | 10 | 2 | 0 | 0 | 0 | 0 | 0 | 0 | 0 | 0 | 0 | 0 | 0 | 0 | 0 | 0 | 0 | 0 | 0 | 0 | 0 | 0 | 0 | 0 | 0 | 0
Diesel | 10 | 3 | 0 | 0 | 0 | 0 | 0 | 0 | 0 | 0 | 0 | 0 | 0 | 0 | 0 | 0 | 0 | 0 | 0 | 0 | 0 | 0 | 0 | 0 | 0 | 0
Diesel | 10 | 4 | 0 | 0 | 0 | 0 | 0 | 0 | 0 | 0 | 0 | 0 | 0 | 0 | 0 | 0 | 0 | 0 | 0 | 0 | 0 | 0 | 0 | 0 | 0 | 0
Diesel | 10 | 5 | 0 | 0 | 0 | 0 | 0 | 0 | 0 | 0 | 0 | 0 | 0 | 0 | 0 | 0 | 0 | 0 | 0 | 0 | 0 | 0 | 0 | 0 | 0 | 0
Diesel | 10 | 6 | 0 | 0 | 0 | 0 | 0 | 0 | 0 | 0 | 0 | 0 | 0 | 0 | 0 | 0 | 0 | 0 | 0 | 0 | 0 | 0 | 0 | 0 | 0 | 0
Diesel | 10 | 7 | 0 | 0 | 0 | 0 | 0 | 0 | 0 | 0 | 0 | 0 | 0 | 0 | 0 | 0 | 0 | 0 | 0 | 0 | 0 | 0 | 0 | 0 | 0 | 0
Diesel | 10 | 8 | 0 | 0 | 0 | 0 | 0 | 0 | 0 | 0 | 0 | 0 | 0 | 0 | 0 | 0 | 0 | 0 | 0 | 0 | 0 | 0 | 0 | 0 | 0 | 0
Diesel | 10 | 9 | 0 | 0 | 0 | 0 | 0 | 0 | 0 | 0 | 0 | 0 | 0 | 0 | 0 | 0 | 0 | 0 | 0 | 0 | 0 | 0 | 0 | 0 | 0 | 0
Diesel | 10 | 10 | 0 | 0 | 0 | 0 | 0 | 0 | 0 | 0 | 0 | 0 | 0 | 0 | 0 | 0 | 0 | 0 | 0 | 0 | 0 | 0 | 0 | 0 | 0 | 0
Diesel | 10 | 11 | 0 | 0 | 0 | 0 | 0 | 0 | 0 | 0 | 0 | 0 | 0 | 0 | 0 | 0 | 0 | 0 | 0 | 0 | 0 | 0 | 0 | 0 | 0 | 0
Diesel | 11 | 0 | 0 | 0 | 0 | 0 | 0 | 0 | 0 | 0 | 0 | 0 | 0 | 0 | 0 | 0 | 0 | 0 | 0 | 0 | 0 | 0 | 0 | 0 | 0 | 0
Diesel | 11 | 1 | 0 | 0 | 0 | 0 | 0 | 0 | 0 | 0 | 0 | 0 | 0 | 0 | 0 | 0 | 0 | 0 | 0 | 0 | 0 | 0 | 0 | 0 | 0 | 0
Diesel | 11 | 2 | 0 | 0 | 0 | 0 | 0 | 0 | 0 | 0 | 0 | 0 | 0 | 0 | 0 | 0 | 0 | 0 | 0 | 0 | 0 | 0 | 0 | 0 | 0 | 0
Diesel | 11 | 3 | 0 | 0 | 0 | 0 | 0 | 0 | 0 | 0 | 0 | 0 | 0 | 0 | 0 | 0 | 0 | 0 | 0 | 0 | 0 | 0 | 0 | 0 | 0 | 0
Diesel | 11 | 4 | 0 | 0 | 0 | 0 | 0 | 0 | 0 | 0 | 0 | 0 | 0 | 0 | 0 | 0 | 0 | 0 | 0 | 0 | 0 | 0 | 0 | 0 | 0 | 0
Diesel | 11 | 5 | 0 | 0 | 0 | 0 | 0 | 0 | 0 | 0 | 0 | 0 | 0 | 0 | 0 | 0 | 0 | 0 | 0 | 0 | 0 | 0 | 0 | 0 | 0 | 0
Diesel | 11 | 6 | 0 | 0 | 0 | 0 | 0 | 0 | 0 | 0 | 0 | 0 | 0 | 0 | 0 | 0 | 0 | 0 | 0 | 0 | 0 | 0 | 0 | 0 | 0 | 0
Diesel | 11 | 7 | 0 | 0 | 0 | 0 | 0 | 0 | 0 | 0 | 0 | 0 | 0 | 0 | 0 | 0 | 0 | 0 | 0 | 0 | 0 | 0 | 0 | 0 | 0 | 0
Diesel | 11 | 8 | 0 | 0 | 0 | 0 | 0 | 0 | 0 | 0 | 0 | 0 | 0 | 0 | 0 | 0 | 0 | 0 | 0 | 0 | 0 | 0 | 0 | 0 | 0 | 0
Diesel | 11 | 9 | 0 | 0 | 0 | 0 | 0 | 0 | 0 | 0 | 0 | 0 | 0 | 0 | 0 | 0 | 0 | 0 | 0 | 0 | 0 | 0 | 0 | 0 | 0 | 0
Diesel | 11 | 10 | 0 | 0 | 0 | 0 | 0 | 0 | 0 | 0 | 0 | 0 | 0 | 0 | 0 | 0 | 0 | 0 | 0 | 0 | 0 | 0 | 0 | 0 | 0 | 0
Diesel | 11 | 11 | 0 | 0 | 0 | 0 | 0 | 0 | 0 | 0 | 0 | 0 | 0 | 0 | 0 | 0 | 0 | 0 | 0 | 0 | 0 | 0 | 0 | 0 | 0 | 0
Diesel | 12 | 0 | 0 | 0 | 0 | 0 | 0 | 0 | 0 | 0 | 0 | 0 | 0 | 0 | 0 | 0 | 0 | 0 | 0 | 0 | 0 | 0 | 0 | 0 | 0 | 0
Diesel | 12 | 1 | 0 | 0 | 0 | 0 | 0 | 0 | 0 | 0 | 0 | 0 | 0 | 0 | 0 | 0 | 0 | 0 | 0 | 0 | 0 | 0 | 0 | 0 | 0 | 0
Diesel | 12 | 2 | 0 | 0 | 0 | 0 | 0 | 0 | 0 | 0 | 0 | 0 | 0 | 0 | 0 | 0 | 0 | 0 | 0 | 0 | 0 | 0 | 0 | 0 | 0 | 0
Diesel | 12 | 3 | 0 | 0 | 0 | 0 | 0 | 0 | 0 | 0 | 0 | 0 | 0 | 0 | 0 | 0 | 0 | 0 | 0 | 0 | 0 | 0 | 0 | 0 | 0 | 0
Diesel | 12 | 4 | 0 | 0 | 0 | 0 | 0 | 0 | 0 | 0 | 0 | 0 | 0 | 0 | 0 | 0 | 0 | 0 | 0 | 0 | 0 | 0 | 0 | 0 | 0 | 0
Diesel | 12 | 5 | 0 | 0 | 0 | 0 | 0 | 0 | 0 | 0 | 0 | 0 | 0 | 0 | 0 | 0 | 0 | 0 | 0 | 0 | 0 | 0 | 0 | 0 | 0 | 0
Diesel | 12 | 6 | 0 | 0 | 0 | 0 | 0 | 0 | 0 | 0 | 0 | 0 | 0 | 0 | 0 | 0 | 0 | 0 | 0 | 0 | 0 | 0 | 0 | 0 | 0 | 0
Diesel | 12 | 7 | 0 | 0 | 0 | 0 | 0 | 0 | 0 | 0 | 0 | 0 | 0 | 0 | 0 | 0 | 0 | 0 | 0 | 0 | 0 | 0 | 0 | 0 | 0 | 0
Diesel | 12 | 8 | 0 | 0 | 0 | 0 | 0 | 0 | 0 | 0 | 0 | 0 | 0 | 0 | 0 | 0 | 0 | 0 | 0 | 0 | 0 | 0 | 0 | 0 | 0 | 0
Diesel | 12 | 9 | 0 | 0 | 0 | 0 | 0 | 0 | 0 | 0 | 0 | 0 | 0 | 0 | 0 | 0 | 0 | 0 | 0 | 0 | 0 | 0 | 0 | 0 | 0 | 0
Diesel | 12 | 10 | 0 | 0 | 0 | 0 | 0 | 0 | 0 | 0 | 0 | 0 | 0 | 0 | 0 | 0 | 0 | 0 | 0 | 0 | 0 | 0 | 0 | 0 | 0 | 0
Diesel | 12 | 11 | 0 | 0 | 0 | 0 | 0 | 0 | 0 | 0 | 0 | 0 | 0 | 0 | 0 | 0 | 0 | 0 | 0 | 0 | 0 | 0 | 0 | 0 | 0 | 0
Diesel | 13 | 0 | 0 | 0 | 0 | 0 | 0 | 0 | 0 | 0 | 0 | 0 | 0 | 0 | 0 | 0 | 0 | 0 | 0 | 0 | 0 | 0 | 0 | 0 | 0 | 0
Diesel | 13 | 1 | 0 | 0 | 0 | 0 | 0 | 0 | 0 | 0 | 0 | 0 | 0 | 0 | 0 | 0 | 0 | 0 | 0 | 0 | 0 | 0 | 0 | 0 | 0 | 0
Diesel | 13 | 2 | 0 | 0 | 0 | 0 | 0 | 0 | 0 | 0 | 0 | 0 | 0 | 0 | 0 | 0 | 0 | 0 | 0 | 0 | 0 | 0 | 0 | 0 | 0 | 0
Diesel | 13 | 3 | 0 | 0 | 0 | 0 | 0 | 0 | 0 | 0 | 0 | 0 | 0 | 0 | 0 | 0 | 0 | 0 | 0 | 0 | 0 | 0 | 0 | 0 | 0 | 0
Diesel | 13 | 4 | 0 | 0 | 0 | 0 | 0 | 0 | 0 | 0 | 0 | 0 | 0 | 0 | 0 | 0 | 0 | 0 | 0 | 0 | 0 | 0 | 0 | 0 | 0 | 0
Diesel | 13 | 5 | 0 | 0 | 0 | 0 | 0 | 0 | 0 | 0 | 0 | 0 | 0 | 0 | 0 | 0 | 0 | 0 | 0 | 0 | 0 | 0 | 0 | 0 | 0 | 0
Diesel | 13 | 6 | 0 | 0 | 0 | 0 | 0 | 0 | 0 | 0 | 0 | 0 | 0 | 0 | 0 | 0 | 0 | 0 | 0 | 0 | 0 | 0 | 0 | 0 | 0 | 0
Diesel | 13 | 7 | 0 | 0 | 0 | 0 | 0 | 0 | 0 | 0 | 0 | 0 | 0 | 0 | 0 | 0 | 0 | 0 | 0 | 0 | 0 | 0 | 0 | 0 | 0 | 0
Diesel | 13 | 8 | 0 | 0 | 0 | 0 | 0 | 0 | 0 | 0 | 0 | 0 | 0 | 0 | 0 | 0 | 0 | 0 | 0 | 0 | 0 | 0 | 0 | 0 | 0 | 0
Diesel | 13 | 9 | 0 | 0 | 0 | 0 | 0 | 0 | 0 | 0 | 0 | 0 | 0 | 0 | 0 | 0 | 0 | 0 | 0 | 0 | 0 | 0 | 0 | 0 | 0 | 0
Diesel | 13 | 10 | 0 | 0 | 0 | 0 | 0 | 0 | 0 | 0 | 0 | 0 | 0 | 0 | 0 | 0 | 0 | 0 | 0 | 0 | 0 | 0 | 0 | 0 | 0 | 0
Diesel | 13 | 11 | 0 | 0 | 0 | 0 | 0 | 0 | 0 | 0 | 0 | 0 | 0 | 0 | 0 | 0 | 0 | 0 | 0 | 0 | 0 | 0 | 0 | 0 | 0 | 0
Diesel | 14 | 0 | 0 | 0 | 0 | 0 | 0 | 0 | 0 | 0 | 0 | 0 | 0 | 0 | 0 | 0 | 0 | 0 | 0 | 0 | 0 | 0 | 0 | 0 | 0 | 0
Diesel | 14 | 1 | 0 | 0 | 0 | 0 | 0 | 0 | 0 | 0 | 0 | 0 | 0 | 0 | 0 | 0 | 0 | 0 | 0 | 0 | 0 | 0 | 0 | 0 | 0 | 0
Diesel | 14 | 2 | 0 | 0 | 0 | 0 | 0 | 0 | 0 | 0 | 0 | 0 | 0 | 0 | 0 | 0 | 0 | 0 | 0 | 0 | 0 | 0 | 0 | 0 | 0 | 0
Diesel | 14 | 3 | 0 | 0 | 0 | 0 | 0 | 0 | 0 | 0 | 0 | 0 | 0 | 0 | 0 | 0 | 0 | 0 | 0 | 0 | 0 | 0 | 0 | 0 | 0 | 0
Diesel | 14 | 4 | 0 | 0 | 0 | 0 | 0 | 0 | 0 | 0 | 0 | 0 | 0 | 0 | 0 | 0 | 0 | 0 | 0 | 0 | 0 | 0 | 0 | 0 | 0 | 0
Diesel | 14 | 5 | 0 | 0 | 0 | 0 | 0 | 0 | 0 | 0 | 0 | 0 | 0 | 0 | 0 | 0 | 0 | 0 | 0 | 0 | 0 | 0 | 0 | 0 | 0 | 0
Diesel | 14 | 6 | 0 | 0 | 0 | 0 | 0 | 0 | 0 | 0 | 0 | 0 | 0 | 0 | 0 | 0 | 0 | 0 | 0 | 0 | 0 | 0 | 0 | 0 | 0 | 0
Diesel | 14 | 7 | 0 | 0 | 0 | 0 | 0 | 0 | 0 | 0 | 0 | 0 | 0 | 0 | 0 | 0 | 0 | 0 | 0 | 0 | 0 | 0 | 0 | 0 | 0 | 0
Diesel | 14 | 8 | 0 | 0 | 0 | 0 | 0 | 0 | 0 | 0 | 0 | 0 | 0 | 0 | 0 | 0 | 0 | 0 | 0 | 0 | 0 | 0 | 0 | 0 | 0 | 0
Diesel | 14 | 9 | 0 | 0 | 0 | 0 | 0 | 0 | 0 | 0 | 0 | 0 | 0 | 0 | 0 | 0 | 0 | 0 | 0 | 0 | 0 | 0 | 0 | 0 | 0 | 0
Diesel | 14 | 10 | 0 | 0 | 0 | 0 | 0 | 0 | 0 | 0 | 0 | 0 | 0 | 0 | 0 | 0 | 0 | 0 | 0 | 0 | 0 | 0 | 0 | 0 | 0 | 0
Diesel | 14 | 11 | 0 | 0 | 0 | 0 | 0 | 0 | 0 | 0 | 0 | 0 | 0 | 0 | 0 | 0 | 0 | 0 | 0 | 0 | 0 | 0 | 0 | 0 | 0 | 0
Diesel | 15 | 0 | 0 | 0 | 0 | 0 | 0 | 0 | 0 | 0 | 0 | 0 | 0 | 0 | 0 | 0 | 0 | 0 | 0 | 0 | 0 | 0 | 0 | 0 | 0 | 0
Diesel | 15 | 1 | 0 | 0 | 0 | 0 | 0 | 0 | 0 | 0 | 0 | 0 | 0 | 0 | 0 | 0 | 0 | 0 | 0 | 0 | 0 | 0 | 0 | 0 | 0 | 0
Diesel | 15 | 2 | 0 | 0 | 0 | 0 | 0 | 0 | 0 | 0 | 0 | 0 | 0 | 0 | 0 | 0 | 0 | 0 | 0 | 0 | 0 | 0 | 0 | 0 | 0 | 0
Diesel | 15 | 3 | 0 | 0 | 0 | 0 | 0 | 0 | 0 | 0 | 0 | 0 | 0 | 0 | 0 | 0 | 0 | 0 | 0 | 0 | 0 | 0 | 0 | 0 | 0 | 0
Diesel | 15 | 4 | 0 | 0 | 0 | 0 | 0 | 0 | 0 | 0 | 0 | 0 | 0 | 0 | 0 | 0 | 0 | 0 | 0 | 0 | 0 | 0 | 0 | 0 | 0 | 0
Diesel | 15 | 5 | 0 | 0 | 0 | 0 | 0 | 0 | 0 | 0 | 0 | 0 | 0 | 0 | 0 | 0 | 0 | 0 | 0 | 0 | 0 | 0 | 0 | 0 | 0 | 0
Diesel | 15 | 6 | 0 | 0 | 0 | 0 | 0 | 0 | 0 | 0 | 0 | 0 | 0 | 0 | 0 | 0 | 0 | 0 | 0 | 0 | 0 | 0 | 0 | 0 | 0 | 0
Diesel | 15 | 7 | 0 | 0 | 0 | 0 | 0 | 0 | 0 | 0 | 0 | 0 | 0 | 0 | 0 | 0 | 0 | 0 | 0 | 0 | 0 | 0 | 0 | 0 | 0 | 0
Diesel | 15 | 8 | 0 | 0 | 0 | 0 | 0 | 0 | 0 | 0 | 0 | 0 | 0 | 0 | 0 | 0 | 0 | 0 | 0 | 0 | 0 | 0 | 0 | 0 | 0 | 0
Diesel | 15 | 9 | 0 | 0 | 0 | 0 | 0 | 0 | 0 | 0 | 0 | 0 | 0 | 0 | 0 | 0 | 0 | 0 | 0 | 0 | 0 | 0 | 0 | 0 | 0 | 0
Diesel | 15 | 10 | 0 | 0 | 0 | 0 | 0 | 0 | 0 | 0 | 0 | 0 | 0 | 0 | 0 | 0 | 0 | 0 | 0 | 0 | 0 | 0 | 0 | 0 | 0 | 0
Diesel | 15 | 11 | 0 | 0 | 0 | 0 | 0 | 0 | 0 | 0 | 0 | 0 | 0 | 0 | 0 | 0 | 0 | 0 | 0 | 0 | 0 | 0 | 0 | 0 | 0 | 0
Diesel | 16 | 0 | 0 | 0 | 0 | 0 | 0 | 0 | 0 | 0 | 0 | 0 | 0 | 0 | 0 | 0 | 0 | 0 | 0 | 0 | 0 | 0 | 0 | 0 | 0 | 0
Diesel | 16 | 1 | 0 | 0 | 0 | 0 | 0 | 0 | 0 | 0 | 0 | 0 | 0 | 0 | 0 | 0 | 0 | 0 | 0 | 0 | 0 | 0 | 0 | 0 | 0 | 0
Diesel | 16 | 2 | 0 | 0 | 0 | 0 | 0 | 0 | 0 | 0 | 0 | 0 | 0 | 0 | 0 | 0 | 0 | 0 | 0 | 0 | 0 | 0 | 0 | 0 | 0 | 0
Diesel | 16 | 3 | 0 | 0 | 0 | 0 | 0 | 0 | 0 | 0 | 0 | 0 | 0 | 0 | 0 | 0 | 0 | 0 | 0 | 0 | 0 | 0 | 0 | 0 | 0 | 0
Diesel | 16 | 4 | 0 | 0 | 0 | 0 | 0 | 0 | 0 | 0 | 0 | 0 | 0 | 0 | 0 | 0 | 0 | 0 | 0 | 0 | 0 | 0 | 0 | 0 | 0 | 0
Diesel | 16 | 5 | 0 | 0 | 0 | 0 | 0 | 0 | 0 | 0 | 0 | 0 | 0 | 0 | 0 | 0 | 0 | 0 | 0 | 0 | 0 | 0 | 0 | 0 | 0 | 0
Diesel | 16 | 6 | 0 | 0 | 0 | 0 | 0 | 0 | 0 | 0 | 0 | 0 | 0 | 0 | 0 | 0 | 0 | 0 | 0 | 0 | 0 | 0 | 0 | 0 | 0 | 0
Diesel | 16 | 7 | 0 | 0 | 0 | 0 | 0 | 0 | 0 | 0 | 0 | 0 | 0 | 0 | 0 | 0 | 0 | 0 | 0 | 0 | 0 | 0 | 0 | 0 | 0 | 0
Diesel | 16 | 8 | 0 | 0 | 0 | 0 | 0 | 0 | 0 | 0 | 0 | 0 | 0 | 0 | 0 | 0 | 0 | 0 | 0 | 0 | 0 | 0 | 0 | 0 | 0 | 0
Diesel | 16 | 9 | 0 | 0 | 0 | 0 | 0 | 0 | 0 | 0 | 0 | 0 | 0 | 0 | 0 | 0 | 0 | 0 | 0 | 0 | 0 | 0 | 0 | 0 | 0 | 0
Diesel | 16 | 10 | 0 | 0 | 0 | 0 | 0 | 0 | 0 | 0 | 0 | 0 | 0 | 0 | 0 | 0 | 0 | 0 | 0 | 0 | 0 | 0 | 0 | 0 | 0 | 0
Diesel | 16 | 11 | 0 | 0 | 0 | 0 | 0 | 0 | 0 | 0 | 0 | 0 | 0 | 0 | 0 | 0 | 0 | 0 | 0 | 0 | 0 | 0 | 0 | 0 | 0 | 0
Diesel | 17 | 0 | 0 | 0 | 0 | 0 | 0 | 0 | 0 | 0 | 0 | 0 | 0 | 0 | 0 | 0 | 0 | 0 | 0 | 0 | 0 | 0 | 0 | 0 | 0 | 0
Diesel | 17 | 1 | 0 | 0 | 0 | 0 | 0 | 0 | 0 | 0 | 0 | 0 | 0 | 0 | 0 | 0 | 0 | 0 | 0 | 0 | 0 | 0 | 0 | 0 | 0 | 0
Diesel | 17 | 2 | 0 | 0 | 0 | 0 | 0 | 0 | 0 | 0 | 0 | 0 | 0 | 0 | 0 | 0 | 0 | 0 | 0 | 0 | 0 | 0 | 0 | 0 | 0 | 0
Diesel | 17 | 3 | 0 | 0 | 0 | 0 | 0 | 0 | 0 | 0 | 0 | 0 | 0 | 0 | 0 | 0 | 0 | 0 | 0 | 0 | 0 | 0 | 0 | 0 | 0 | 0
Diesel | 17 | 4 | 0 | 0 | 0 | 0 | 0 | 0 | 0 | 0 | 0 | 0 | 0 | 0 | 0 | 0 | 0 | 0 | 0 | 0 | 0 | 0 | 0 | 0 | 0 | 0
Diesel | 17 | 5 | 0 | 0 | 0 | 0 | 0 | 0 | 0 | 0 | 0 | 0 | 0 | 0 | 0 | 0 | 0 | 0 | 0 | 0 | 0 | 0 | 0 | 0 | 0 | 0
Diesel | 17 | 6 | 0 | 0 | 0 | 0 | 0 | 0 | 0 | 0 | 0 | 0 | 0 | 0 | 0 | 0 | 0 | 0 | 0 | 0 | 0 | 0 | 0 | 0 | 0 | 0
Diesel | 17 | 7 | 0 | 0 | 0 | 0 | 0 | 0 | 0 | 0 | 0 | 0 | 0 | 0 | 0 | 0 | 0 | 0 | 0 | 0 | 0 | 0 | 0 | 0 | 0 | 0
Diesel | 17 | 8 | 0 | 0 | 0 | 0 | 0 | 0 | 0 | 0 | 0 | 0 | 0 | 0 | 0 | 0 | 0 | 0 | 0 | 0 | 0 | 0 | 0 | 0 | 0 | 0
Diesel | 17 | 9 | 0 | 0 | 0 | 0 | 0 | 0 | 0 | 0 | 0 | 0 | 0 | 0 | 0 | 0 | 0 | 0 | 0 | 0 | 0 | 0 | 0 | 0 | 0 | 0
Diesel | 17 | 10 | 0 | 0 | 0 | 0 | 0 | 0 | 0 | 0 | 0 | 0 | 0 | 0 | 0 | 0 | 0 | 0 | 0 | 0 | 0 | 0 | 0 | 0 | 0 | 0
Diesel | 17 | 11 | 0 | 0 | 0 | 0 | 0 | 0 | 0 | 0 | 0 | 0 | 0 | 0 | 0 | 0 | 0 | 0 | 0 | 0 | 0 | 0 | 0 | 0 | 0 | 0
Diesel | 18 | 0 | 0 | 0 | 0 | 0 | 0 | 0 | 0 | 0 | 0 | 0 | 0 | 0 | 0 | 0 | 0 | 0 | 0 | 0 | 0 | 0 | 0 | 0 | 0 | 0
Diesel | 18 | 1 | 0 | 0 | 0 | 0 | 0 | 0 | 0 | 0 | 0 | 0 | 0 | 0 | 0 | 0 | 0 | 0 | 0 | 0 | 0 | 0 | 0 | 0 | 0 | 0
Diesel | 18 | 2 | 0 | 0 | 0 | 0 | 0 | 0 | 0 | 0 | 0 | 0 | 0 | 0 | 0 | 0 | 0 | 0 | 0 | 0 | 0 | 0 | 0 | 0 | 0 | 0
Diesel | 18 | 3 | 0 | 0 | 0 | 0 | 0 | 0 | 0 | 0 | 0 | 0 | 0 | 0 | 0 | 0 | 0 | 0 | 0 | 0 | 0 | 0 | 0 | 0 | 0 | 0
Diesel | 18 | 4 | 0 | 0 | 0 | 0 | 0 | 0 | 0 | 0 | 0 | 0 | 0 | 0 | 0 | 0 | 0 | 0 | 0 | 0 | 0 | 0 | 0 | 0 | 0 | 0
Diesel | 18 | 5 | 0 | 0 | 0 | 0 | 0 | 0 | 0 | 0 | 0 | 0 | 0 | 0 | 0 | 0 | 0 | 0 | 0 | 0 | 0 | 0 | 0 | 0 | 0 | 0
Diesel | 18 | 6 | 0 | 0 | 0 | 0 | 0 | 0 | 0 | 0 | 0 | 0 | 0 | 0 | 0 | 0 | 0 | 0 | 0 | 0 | 0 | 0 | 0 | 0 | 0 | 0
Diesel | 18 | 7 | 0 | 0 | 0 | 0 | 0 | 0 | 0 | 0 | 0 | 0 | 0 | 0 | 0 | 0 | 0 | 0 | 0 | 0 | 0 | 0 | 0 | 0 | 0 | 0
Diesel | 18 | 8 | 0 | 0 | 0 | 0 | 0 | 0 | 0 | 0 | 0 | 0 | 0 | 0 | 0 | 0 | 0 | 0 | 0 | 0 | 0 | 0 | 0 | 0 | 0 | 0
Diesel | 18 | 9 | 0 | 0 | 0 | 0 | 0 | 0 | 0 | 0 | 0 | 0 | 0 | 0 | 0 | 0 | 0 | 0 | 0 | 0 | 0 | 0 | 0 | 0 | 0 | 0
Diesel | 18 | 10 | 0 | 0 | 0 | 0 | 0 | 0 | 0 | 0 | 0 | 0 | 0 | 0 | 0 | 0 | 0 | 0 | 0 | 0 | 0 | 0 | 0 | 0 | 0 | 0
Diesel | 18 | 11 | 0 | 0 | 0 | 0 | 0 | 0 | 0 | 0 | 0 | 0 | 0 | 0 | 0 | 0 | 0 | 0 | 0 | 0 | 0 | 0 | 0 | 0 | 0 | 0
Diesel | 19 | 0 | 0 | 0 | 0 | 0 | 0 | 0 | 0 | 0 | 0 | 0 | 0 | 0 | 0 | 0 | 0 | 0 | 0 | 0 | 0 | 0 | 0 | 0 | 0 | 0
Diesel | 19 | 1 | 0 | 0 | 0 | 0 | 0 | 0 | 0 | 0 | 0 | 0 | 0 | 0 | 0 | 0 | 0 | 0 | 0 | 0 | 0 | 0 | 0 | 0 | 0 | 0
Diesel | 19 | 2 | 0 | 0 | 0 | 0 | 0 | 0 | 0 | 0 | 0 | 0 | 0 | 0 | 0 | 0 | 0 | 0 | 0 | 0 | 0 | 0 | 0 | 0 | 0 | 0
Diesel | 19 | 3 | 0 | 0 | 0 | 0 | 0 | 0 | 0 | 0 | 0 | 0 | 0 | 0 | 0 | 0 | 0 | 0 | 0 | 0 | 0 | 0 | 0 | 0 | 0 | 0
Diesel | 19 | 4 | 0 | 0 | 0 | 0 | 0 | 0 | 0 | 0 | 0 | 0 | 0 | 0 | 0 | 0 | 0 | 0 | 0 | 0 | 0 | 0 | 0 | 0 | 0 | 0
Diesel | 19 | 5 | 0 | 0 | 0 | 0 | 0 | 0 | 0 | 0 | 0 | 0 | 0 | 0 | 0 | 0 | 0 | 0 | 0 | 0 | 0 | 0 | 0 | 0 | 0 | 0
Diesel | 19 | 6 | 0 | 0 | 0 | 0 | 0 | 0 | 0 | 0 | 0 | 0 | 0 | 0 | 0 | 0 | 0 | 0 | 0 | 0 | 0 | 0 | 0 | 0 | 0 | 0
Diesel | 19 | 7 | 0 | 0 | 0 | 0 | 0 | 0 | 0 | 0 | 0 | 0 | 0 | 0 | 0 | 0 | 0 | 0 | 0 | 0 | 0 | 0 | 0 | 0 | 0 | 0
Diesel | 19 | 8 | 0 | 0 | 0 | 0 | 0 | 0 | 0 | 0 | 0 | 0 | 0 | 0 | 0 | 0 | 0 | 0 | 0 | 0 | 0 | 0 | 0 | 0 | 0 | 0
Diesel | 19 | 9 | 0 | 0 | 0 | 0 | 0 | 0 | 0 | 0 | 0 | 0 | 0 | 0 | 0 | 0 | 0 | 0 | 0 | 0 | 0 | 0 | 0 | 0 | 0 | 0
Diesel | 19 | 10 | 0 | 0 | 0 | 0 | 0 | 0 | 0 | 0 | 0 | 0 | 0 | 0 | 0 | 0 | 0 | 0 | 0 | 0 | 0 | 0 | 0 | 0 | 0 | 0
Diesel | 19 | 11 | 0 | 0 | 0 | 0 | 0 | 0 | 0 | 0 | 0 | 0 | 0 | 0 | 0 | 0 | 0 | 0 | 0 | 0 | 0 | 0 | 0 | 0 | 0 | 0
PV | 0 | 0 | 0 | 0 | 0 | 0 | 0 | 0 | 0 | 0 | 0 | 0 | 0 | 0 | 0 | 0 | 0 | 0 | 0 | 0 | 0 | 0 | 0 | 0 | 0 | 0
PV | 0 | 1 | 0 | 0 | 0 | 0 | 0 | 0 | 0 | 0 | 0 | 0 | 0 | 0 | 0 | 0 | 0 | 0 | 0 | 0 | 0 | 0 | 0 | 0 | 0 | 0
PV | 0 | 2 | 0 | 0 | 0 | 0 | 0 | 0 | 0 | 0 | 0 | 0 | 0 | 0 | 0 | 0 | 0 | 0 | 0 | 0 | 0 | 0 | 0 | 0 | 0 | 0
PV | 0 | 3 | 0 | 0 | 0 | 0 | 0 | 0 | 0 | 0 | 0 | 0 | 0 | 0 | 0 | 0 | 0 | 0 | 0 | 0 | 0 | 0 | 0 | 0 | 0 | 0
PV | 0 | 4 | 0 | 0 | 0 | 0 | 0 | 0 | 0 | 0 | 0 | 0 | 0 | 0 | 0 | 0 | 0 | 0 | 0 | 0 | 0 | 0 | 0 | 0 | 0 | 0
PV | 0 | 5 | 0 | 0 | 0 | 0 | 0 | 0 | 0 | 0 | 0 | 0 | 0 | 0 | 0 | 0 | 0 | 0 | 0 | 0 | 0 | 0 | 0 | 0 | 0 | 0
PV | 0 | 6 | 0 | 0 | 0 | 0 | 0 | 0 | 0 | 0 | 0 | 0 | 0 | 0 | 0 | 0 | 0 | 0 | 0 | 0 | 0 | 0 | 0 | 0 | 0 | 0
PV | 0 | 7 | 0 | 0 | 0 | 0 | 0 | 0 | 0 | 0 | 0 | 0 | 0 | 0 | 0 | 0 | 0 | 0 | 0 | 0 | 0 | 0 | 0 | 0 | 0 | 0
PV | 0 | 8 | 0 | 0 | 0 | 0 | 0 | 0 | 0 | 0 | 0 | 0 | 0 | 0 | 0 | 0 | 0 | 0 | 0 | 0 | 0 | 0 | 0 | 0 | 0 | 0
PV | 0 | 9 | 0 | 0 | 0 | 0 | 0 | 0 | 0 | 0 | 0 | 0 | 0 | 0 | 0 | 0 | 0 | 0 | 0 | 0 | 0 | 0 | 0 | 0 | 0 | 0
PV | 0 | 10 | 0 | 0 | 0 | 0 | 0 | 0 | 0 | 0 | 0 | 0 | 0 | 0 | 0 | 0 | 0 | 0 | 0 | 0 | 0 | 0 | 0 | 0 | 0 | 0
PV | 0 | 11 | 0 | 0 | 0 | 0 | 0 | 0 | 0 | 0 | 0 | 0 | 0 | 0 | 0 | 0 | 0 | 0 | 0 | 0 | 0 | 0 | 0 | 0 | 0 | 0
PV | 1 | 0 | 0 | 0 | 0 | 0 | 0 | 0 | 0 | 0 | 0 | 0 | 0 | 0 | 0 | 0 | 0 | 0 | 0 | 0 | 0 | 0 | 0 | 0 | 0 | 0
PV | 1 | 1 | 0 | 0 | 0 | 0 | 0 | 0 | 0 | 0 | 0 | 0 | 0 | 0 | 0 | 0 | 0 | 0 | 0 | 0 | 0 | 0 | 0 | 0 | 0 | 0
PV | 1 | 2 | 0 | 0 | 0 | 0 | 0 | 0 | 0 | 0 | 0 | 0 | 0 | 0 | 0 | 0 | 0 | 0 | 0 | 0 | 0 | 0 | 0 | 0 | 0 | 0
PV | 1 | 3 | 0 | 0 | 0 | 0 | 0 | 0 | 0 | 0 | 0 | 0 | 0 | 0 | 0 | 0 | 0 | 0 | 0 | 0 | 0 | 0 | 0 | 0 | 0 | 0
PV | 1 | 4 | 0 | 0 | 0 | 0 | 0 | 0 | 0 | 0 | 0 | 0 | 0 | 0 | 0 | 0 | 0 | 0 | 0 | 0 | 0 | 0 | 0 | 0 | 0 | 0
PV | 1 | 5 | 0 | 0 | 0 | 0 | 0 | 0 | 0 | 0 | 0 | 0 | 0 | 0 | 0 | 0 | 0 | 0 | 0 | 0 | 0 | 0 | 0 | 0 | 0 | 0
PV | 1 | 6 | 0 | 0 | 0 | 0 | 0 | 0 | 0 | 0 | 0 | 0 | 0 | 0 | 0 | 0 | 0 | 0 | 0 | 0 | 0 | 0 | 0 | 0 | 0 | 0
PV | 1 | 7 | 0 | 0 | 0 | 0 | 0 | 0 | 0 | 0 | 0 | 0 | 0 | 0 | 0 | 0 | 0 | 0 | 0 | 0 | 0 | 0 | 0 | 0 | 0 | 0
PV | 1 | 8 | 0 | 0 | 0 | 0 | 0 | 0 | 0 | 0 | 0 | 0 | 0 | 0 | 0 | 0 | 0 | 0 | 0 | 0 | 0 | 0 | 0 | 0 | 0 | 0
PV | 1 | 9 | 0 | 0 | 0 | 0 | 0 | 0 | 0 | 0 | 0 | 0 | 0 | 0 | 0 | 0 | 0 | 0 | 0 | 0 | 0 | 0 | 0 | 0 | 0 | 0
PV | 1 | 10 | 0 | 0 | 0 | 0 | 0 | 0 | 0 | 0 | 0 | 0 | 0 | 0 | 0 | 0 | 0 | 0 | 0 | 0 | 0 | 0 | 0 | 0 | 0 | 0
PV | 1 | 11 | 0 | 0 | 0 | 0 | 0 | 0 | 0 | 0 | 0 | 0 | 0 | 0 | 0 | 0 | 0 | 0 | 0 | 0 | 0 | 0 | 0 | 0 | 0 | 0
PV | 2 | 0 | 0 | 0 | 0 | 0 | 0 | 0 | 0 | 0 | 0 | 0 | 0 | 0 | 0 | 0 | 0 | 0 | 0 | 0 | 0 | 0 | 0 | 0 | 0 | 0
PV | 2 | 1 | 0 | 0 | 0 | 0 | 0 | 0 | 0 | 0 | 0 | 0 | 0 | 0 | 0 | 0 | 0 | 0 | 0 | 0 | 0 | 0 | 0 | 0 | 0 | 0
PV | 2 | 2 | 0 | 0 | 0 | 0 | 0 | 0 | 0 | 0 | 0 | 0 | 0 | 0 | 0 | 0 | 0 | 0 | 0 | 0 | 0 | 0 | 0 | 0 | 0 | 0
PV | 2 | 3 | 0 | 0 | 0 | 0 | 0 | 0 | 0 | 0 | 0 | 0 | 0 | 0 | 0 | 0 | 0 | 0 | 0 | 0 | 0 | 0 | 0 | 0 | 0 | 0
PV | 2 | 4 | 0 | 0 | 0 | 0 | 0 | 0 | 0 | 0 | 0 | 0 | 0 | 0 | 0 | 0 | 0 | 0 | 0 | 0 | 0 | 0 | 0 | 0 | 0 | 0
PV | 2 | 5 | 0 | 0 | 0 | 0 | 0 | 0 | 0 | 0 | 0 | 0 | 0 | 0 | 0 | 0 | 0 | 0 | 0 | 0 | 0 | 0 | 0 | 0 | 0 | 0
PV | 2 | 6 | 0 | 0 | 0 | 0 | 0 | 0 | 0 | 0 | 0 | 0 | 0 | 0 | 0 | 0 | 0 | 0 | 0 | 0 | 0 | 0 | 0 | 0 | 0 | 0
PV | 2 | 7 | 0 | 0 | 0 | 0 | 0 | 0 | 0 | 0 | 0 | 0 | 0 | 0 | 0 | 0 | 0 | 0 | 0 | 0 | 0 | 0 | 0 | 0 | 0 | 0
PV | 2 | 8 | 0 | 0 | 0 | 0 | 0 | 0 | 0 | 0 | 0 | 0 | 0 | 0 | 0 | 0 | 0 | 0 | 0 | 0 | 0 | 0 | 0 | 0 | 0 | 0
PV | 2 | 9 | 0 | 0 | 0 | 0 | 0 | 0 | 0 | 0 | 0 | 0 | 0 | 0 | 0 | 0 | 0 | 0 | 0 | 0 | 0 | 0 | 0 | 0 | 0 | 0
PV | 2 | 10 | 0 | 0 | 0 | 0 | 0 | 0 | 0 | 0 | 0 | 0 | 0 | 0 | 0 | 0 | 0 | 0 | 0 | 0 | 0 | 0 | 0 | 0 | 0 | 0
PV | 2 | 11 | 0 | 0 | 0 | 0 | 0 | 0 | 0 | 0 | 0 | 0 | 0 | 0 | 0 | 0 | 0 | 0 | 0 | 0 | 0 | 0 | 0 | 0 | 0 | 0
PV | 3 | 0 | 0 | 0 | 0 | 0 | 0 | 0 | 0 | 0 | 0 | 0 | 0 | 0 | 0 | 0 | 0 | 0 | 0 | 0 | 0 | 0 | 0 | 0 | 0 | 0
PV | 3 | 1 | 0 | 0 | 0 | 0 | 0 | 0 | 0 | 0 | 0 | 0 | 0 | 0 | 0 | 0 | 0 | 0 | 0 | 0 | 0 | 0 | 0 | 0 | 0 | 0
PV | 3 | 2 | 0 | 0 | 0 | 0 | 0 | 0 | 0 | 0 | 0 | 0 | 0 | 0 | 0 | 0 | 0 | 0 | 0 | 0 | 0 | 0 | 0 | 0 | 0 | 0
PV | 3 | 3 | 0 | 0 | 0 | 0 | 0 | 0 | 0 | 0 | 0 | 0 | 0 | 0 | 0 | 0 | 0 | 0 | 0 | 0 | 0 | 0 | 0 | 0 | 0 | 0
PV | 3 | 4 | 0 | 0 | 0 | 0 | 0 | 0 | 0 | 0 | 0 | 0 | 0 | 0 | 0 | 0 | 0 | 0 | 0 | 0 | 0 | 0 | 0 | 0 | 0 | 0
PV | 3 | 5 | 0 | 0 | 0 | 0 | 0 | 0 | 0 | 0 | 0 | 0 | 0 | 0 | 0 | 0 | 0 | 0 | 0 | 0 | 0 | 0 | 0 | 0 | 0 | 0
PV | 3 | 6 | 0 | 0 | 0 | 0 | 0 | 0 | 0 | 0 | 0 | 0 | 0 | 0 | 0 | 0 | 0 | 0 | 0 | 0 | 0 | 0 | 0 | 0 | 0 | 0
PV | 3 | 7 | 0 | 0 | 0 | 0 | 0 | 0 | 0 | 0 | 0 | 0 | 0 | 0 | 0 | 0 | 0 | 0 | 0 | 0 | 0 | 0 | 0 | 0 | 0 | 0
PV | 3 | 8 | 0 | 0 | 0 | 0 | 0 | 0 | 0 | 0 | 0 | 0 | 0 | 0 | 0 | 0 | 0 | 0 | 0 | 0 | 0 | 0 | 0 | 0 | 0 | 0
PV | 3 | 9 | 0 | 0 | 0 | 0 | 0 | 0 | 0 | 0 | 0 | 0 | 0 | 0 | 0 | 0 | 0 | 0 | 0 | 0 | 0 | 0 | 0 | 0 | 0 | 0
PV | 3 | 10 | 0 | 0 | 0 | 0 | 0 | 0 | 0 | 0 | 0 | 0 | 0 | 0 | 0 | 0 | 0 | 0 | 0 | 0 | 0 | 0 | 0 | 0 | 0 | 0
PV | 3 | 11 | 0 | 0 | 0 | 0 | 0 | 0 | 0 | 0 | 0 | 0 | 0 | 0 | 0 | 0 | 0 | 0 | 0 | 0 | 0 | 0 | 0 | 0 | 0 | 0
PV | 4 | 0 | 0 | 0 | 0 | 0 | 0 | 0 | 0 | 0 | 2.7525 | 16.4764 | 23.7248 | 27.6355 | 25.9898 | 19.3495 | 6.3546 | 0 | 0 | 0 | 0 | 0 | 0 | 0 | 0 | 0
PV | 4 | 1 | 0 | 0 | 0 | 0 | 0 | 0 | 0 | 7.6306 | 7.1742 | 20.8853 | 27.8756 | 31.9945 | 30.5596 | 23.5305 | 9.7007 | 1.2489 | 0 | 0 | 0 | 0 | 0 | 0 | 0 | 0
PV | 4 | 2 | 0 | 0 | 0 | 0 | 0 | 0 | 0 | 12.9276 | 11.4384 | 26.1833 | 33.8066 | 40 | 40 | 29.0937 | 16.8976 | 6.3912 | 1.9646 | 0 | 0 | 0 | 0 | 0 | 0 | 0
PV | 4 | 3 | 0 | 0 | 0 | 0 | 0 | 0 | 6.1119 | 18.5355 | 23.6531 | 35.8893 | 40 | 40 | 40 | 36.1899 | 24.399 | 26.1473 | 8.399 | 0 | 0 | 0 | 0 | 0 | 0 | 0
PV | 4 | 4 | 0 | 0 | 0 | 0 | 0 | 0 | 9.5728 | 17.1172 | 25.8489 | 37.5379 | 40 | 40 | 40 | 36.9462 | 25.2807 | 27.4448 | 9.4613 | 0 | 0 | 0 | 0 | 0 | 0 | 0
PV | 4 | 5 | 0 | 0 | 0 | 0 | 0 | 0 | 8.7891 | 26.1105 | 24.2679 | 35.4093 | 40 | 40 | 40 | 35.2672 | 24.9617 | 17.8471 | 10.2021 | 0 | 0 | 0 | 0 | 0 | 0 | 0
PV | 4 | 6 | 0 | 0 | 0 | 0 | 0 | 0 | 6.4558 | 24.5703 | 23.1442 | 34.519 | 39.0408 | 40 | 40 | 34.4708 | 24.2229 | 17.203 | 9.7354 | 0 | 0 | 0 | 0 | 0 | 0 | 0
PV | 4 | 7 | 0 | 0 | 0 | 0 | 0 | 0 | 5.8008 | 14.8494 | 23.8979 | 35.5985 | 40 | 40 | 40 | 35.3646 | 24.7129 | 26.7876 | 8.5546 | 0 | 0 | 0 | 0 | 0 | 0 | 0
PV | 4 | 8 | 0 | 0 | 0 | 0 | 0 | 0 | 4.1327 | 15.134 | 25.6597 | 38.1175 | 40 | 40 | 40 | 37.5729 | 26.232 | 26.7432 | 6.3049 | 0 | 0 | 0 | 0 | 0 | 0 | 0
PV | 4 | 9 | 0 | 0 | 0 | 0 | 0 | 0 | 0 | 8.2055 | 21.5795 | 35.2047 | 40 | 40 | 40 | 32.8164 | 20.6181 | 21.258 | 1.2192 | 0 | 0 | 0 | 0 | 0 | 0 | 0
PV | 4 | 10 | 0 | 0 | 0 | 0 | 0 | 0 | 0 | 6.3735 | 8.3263 | 22.8013 | 30.228 | 36.5335 | 31.2938 | 25.135 | 13.5008 | 0 | 0 | 0 | 0 | 0 | 0 | 0 | 0 | 0
PV | 4 | 11 | 0 | 0 | 0 | 0 | 0 | 0 | 0 | 4.3769 | 10.0453 | 25.9082 | 32.6449 | 35.4326 | 33.2002 | 25.5272 | 10.6755 | 0 | 0 | 0 | 0 | 0 | 0 | 0 | 0 | 0
PV | 5 | 0 | 0 | 0 | 0 | 0 | 0 | 0 | 0 | 0 | 2.4051 | 16.6354 | 24.1252 | 28.1827 | 26.479 | 19.5947 | 6.1225 | 0 | 0 | 0 | 0 | 0 | 0 | 0 | 0 | 0
PV | 5 | 1 | 0 | 0 | 0 | 0 | 0 | 0 | 0 | 7.7672 | 6.9882 | 21.2068 | 28.4292 | 32.7027 | 31.2166 | 23.9314 | 9.5927 | 1.44 | 0 | 0 | 0 | 0 | 0 | 0 | 0 | 0
PV | 5 | 2 | 0 | 0 | 0 | 0 | 0 | 0 | 0 | 13.2791 | 11.429 | 26.7171 | 34.5973 | 40 | 40 | 29.7171 | 17.0719 | 8.7805 | 1.8976 | 0 | 0 | 0 | 0 | 0 | 0 | 0
PV | 5 | 3 | 0 | 0 | 0 | 0 | 0 | 0 | 6.2384 | 19.5266 | 24.1084 | 36.7942 | 40 | 40 | 40 | 37.0872 | 24.8629 | 26.9816 | 8.5819 | 0 | 0 | 0 | 0 | 0 | 0 | 0
PV | 5 | 4 | 0 | 0 | 0 | 0 | 0 | 0 | 9.825 | 16.4387 | 26.3818 | 40 | 40 | 40 | 40 | 37.8613 | 25.7659 | 28.3166 | 9.6733 | 0 | 0 | 0 | 0 | 0 | 0 | 0
PV | 5 | 5 | 0 | 0 | 0 | 0 | 0 | 0 | 9.0007 | 17.0305 | 24.7299 | 36.2791 | 40 | 40 | 40 | 36.1062 | 25.4218 | 28.5743 | 10.4282 | 0 | 0 | 0 | 0 | 0 | 0 | 0
PV | 5 | 6 | 0 | 0 | 0 | 0 | 0 | 0 | 6.5602 | 25.3312 | 23.5474 | 35.3417 | 40 | 40 | 40 | 35.2676 | 24.6426 | 17.9752 | 9.9313 | 0 | 0 | 0 | 0 | 0 | 0 | 0
PV | 5 | 7 | 0 | 0 | 0 | 0 | 0 | 0 | 5.88 | 15.5565 | 24.3289 | 36.4606 | 40 | 40 | 40 | 36.1928 | 25.1495 | 27.6074 | 8.7063 | 0 | 0 | 0 | 0 | 0 | 0 | 0
PV | 5 | 8 | 0 | 0 | 0 | 0 | 0 | 0 | 4.1571 | 25.7774 | 26.163 | 40 | 40 | 40 | 40 | 38.4885 | 26.7333 | 16.7294 | 6.3794 | 0 | 0 | 0 | 0 | 0 | 0 | 0
PV | 5 | 9 | 0 | 0 | 0 | 0 | 0 | 0 | 0 | 8.6959 | 21.9526 | 36.0783 | 40 | 40 | 40 | 33.5782 | 20.9308 | 21.9002 | 1.1244 | 0 | 0 | 0 | 0 | 0 | 0 | 0
PV | 5 | 10 | 0 | 0 | 0 | 0 | 0 | 0 | 0 | 6.4909 | 8.2113 | 23.2182 | 30.8974 | 37.6042 | 32.0051 | 25.6217 | 13.5585 | 0 | 0 | 0 | 0 | 0 | 0 | 0 | 0 | 0
PV | 5 | 11 | 0 | 0 | 0 | 0 | 0 | 0 | 0 | 4.5711 | 9.9848 | 26.4324 | 33.3942 | 36.2855 | 33.9713 | 26.0175 | 10.6205 | 0 | 0 | 0 | 0 | 0 | 0 | 0 | 0 | 0
PV | 6 | 0 | 0 | 0 | 0 | 0 | 0 | 0 | 0 | 6.9323 | 22.3157 | 19.0756 | 28.7862 | 33.7901 | 31.6307 | 23.0599 | 6.283 | 10.1084 | 0 | 0 | 0 | 0 | 0 | 0 | 0 | 0
PV | 6 | 1 | 0 | 0 | 0 | 0 | 0 | 0 | 0 | 11.8925 | 28.0382 | 24.7607 | 34.1357 | 39.406 | 37.5318 | 28.4272 | 10.5859 | 16.5897 | 0 | 0 | 0 | 0 | 0 | 0 | 0 | 0
PV | 6 | 2 | 0 | 0 | 0 | 0 | 0 | 0 | 0 | 18.442 | 39.0451 | 31.3475 | 40 | 40 | 40 | 35.3522 | 19.8625 | 27.418 | 4.5124 | 0 | 0 | 0 | 0 | 0 | 0 | 0
PV | 6 | 3 | 0 | 0 | 0 | 0 | 0 | 0 | 9.2829 | 32.7009 | 40 | 40 | 40 | 40 | 40 | 40 | 40 | 35.5481 | 12.6263 | 0 | 0 | 0 | 0 | 0 | 0 | 0
PV | 6 | 4 | 0 | 0 | 0 | 0 | 0 | 0 | 13.7704 | 36.3716 | 40 | 40 | 40 | 40 | 40 | 40 | 40 | 37.3678 | 14.1393 | 0 | 0 | 0 | 0 | 0 | 0 | 0
PV | 6 | 5 | 0 | 0 | 0 | 0 | 0 | 0 | 12.9274 | 35.4365 | 40 | 40 | 40 | 40 | 40 | 40 | 40 | 37.8902 | 15.282 | 0 | 0 | 0 | 0 | 0 | 0 | 0
PV | 6 | 6 | 0 | 0 | 0 | 0 | 0 | 0 | 10.2209 | 33.7329 | 40 | 40 | 40 | 40 | 40 | 40 | 38.034 | 37.2569 | 14.8652 | 0 | 0 | 0 | 0 | 0 | 0 | 0
PV | 6 | 7 | 0 | 0 | 0 | 0 | 0 | 0 | 9.3905 | 33.9152 | 40 | 40 | 40 | 40 | 40 | 40 | 39.6518 | 36.9148 | 13.3527 | 0 | 0 | 0 | 0 | 0 | 0 | 0
PV | 6 | 8 | 0 | 0 | 0 | 0 | 0 | 0 | 7.1461 | 34.1634 | 40 | 40 | 40 | 40 | 40 | 40 | 40 | 36.7536 | 10.3714 | 0 | 0 | 0 | 0 | 0 | 0 | 0
PV | 6 | 9 | 0 | 0 | 0 | 0 | 0 | 0 | 0 | 24.9493 | 40 | 40 | 40 | 40 | 40 | 40 | 38.7164 | 29.4129 | 3.5563 | 0 | 0 | 0 | 0 | 0 | 0 | 0
PV | 6 | 10 | 0 | 0 | 0 | 0 | 0 | 0 | 0 | 9.8875 | 8.1932 | 26.878 | 36.7538 | 40 | 38.0916 | 30.1175 | 39.8276 | 19.121 | 0 | 0 | 0 | 0 | 0 | 0 | 0 | 0
PV | 6 | 11 | 0 | 0 | 0 | 0 | 0 | 0 | 0 | 8.9093 | 31.4585 | 30.9856 | 40 | 40 | 40 | 30.7769 | 11.6001 | 13.3067 | 0 | 0 | 0 | 0 | 0 | 0 | 0 | 0
PV | 7 | 0 | 0 | 0 | 0 | 0 | 0 | 0 | 0 | 6.8274 | 0.60274 | 18.7502 | 28.6636 | 33.8039 | 31.5932 | 22.7994 | 26.6041 | 10.0506 | 0 | 0 | 0 | 0 | 0 | 0 | 0 | 0
PV | 7 | 1 | 0 | 0 | 0 | 0 | 0 | 0 | 0 | 11.915 | 6.472 | 24.584 | 34.1534 | 39.5674 | 37.6475 | 28.3105 | 31.0213 | 16.705 | 0 | 0 | 0 | 0 | 0 | 0 | 0 | 0
PV | 7 | 2 | 0 | 0 | 0 | 0 | 0 | 0 | 0 | 18.6753 | 39.2765 | 31.3775 | 40 | 40 | 40 | 35.4516 | 19.3106 | 27.8528 | 4.3522 | 0 | 0 | 0 | 0 | 0 | 0 | 0
PV | 7 | 3 | 0 | 0 | 0 | 0 | 0 | 0 | 9.3287 | 33.3422 | 40 | 40 | 40 | 40 | 40 | 40 | 40 | 36.2205 | 12.7041 | 0 | 0 | 0 | 0 | 0 | 0 | 0
PV | 7 | 4 | 0 | 0 | 0 | 0 | 0 | 0 | 13.93 | 37.1 | 40 | 40 | 40 | 40 | 40 | 40 | 40 | 38.0672 | 14.2365 | 0 | 0 | 0 | 0 | 0 | 0 | 0
PV | 7 | 5 | 0 | 0 | 0 | 0 | 0 | 0 | 13.0415 | 36.115 | 40 | 40 | 40 | 40 | 40 | 40 | 40 | 38.5772 | 15.3828 | 0 | 0 | 0 | 0 | 0 | 0 | 0
PV | 7 | 6 | 0 | 0 | 0 | 0 | 0 | 0 | 10.2217 | 34.3271 | 40 | 40 | 40 | 40 | 40 | 40 | 37.9214 | 37.8996 | 14.9291 | 0 | 0 | 0 | 0 | 0 | 0 | 0
PV | 7 | 7 | 0 | 0 | 0 | 0 | 0 | 0 | 9.3675 | 34.5136 | 40 | 40 | 40 | 40 | 40 | 40 | 39.5795 | 37.5469 | 13.3756 | 0 | 0 | 0 | 0 | 0 | 0 | 0
PV | 7 | 8 | 0 | 0 | 0 | 0 | 0 | 0 | 7.0776 | 34.785 | 40 | 40 | 40 | 40 | 40 | 40 | 40 | 37.3961 | 10.3276 | 0 | 0 | 0 | 0 | 0 | 0 | 0
PV | 7 | 9 | 0 | 0 | 0 | 0 | 0 | 0 | 0 | 25.3692 | 40 | 40 | 40 | 40 | 40 | 40 | 39.0276 | 29.9009 | 3.3704 | 0 | 0 | 0 | 0 | 0 | 0 | 0
PV | 7 | 10 | 0 | 0 | 0 | 0 | 0 | 0 | 0 | 9.9116 | 7.6355 | 26.8064 | 36.8984 | 40 | 38.2763 | 30.0982 | 39.8584 | 19.3489 | 0 | 0 | 0 | 0 | 0 | 0 | 0 | 0
PV | 7 | 11 | 0 | 0 | 0 | 0 | 0 | 0 | 0 | 8.8899 | 31.0391 | 31.0071 | 40 | 40 | 40 | 30.7533 | 11.0785 | 13.3646 | 0 | 0 | 0 | 0 | 0 | 0 | 0 | 0
PV | 8 | 0 | 0 | 0 | 0 | 0 | 0 | 0 | 0 | 6.7629 | 0 | 18.6182 | 28.7731 | 34.0681 | 31.7979 | 22.7492 | 25.6266 | 10.0468 | 0 | 0 | 0 | 0 | 0 | 0 | 0 | 0
PV | 8 | 1 | 0 | 0 | 0 | 0 | 0 | 0 | 0 | 11.9963 | 5.9782 | 24.6219 | 34.4232 | 40 | 38.0273 | 28.4237 | 30.2332 | 16.8982 | 0 | 0 | 0 | 0 | 0 | 0 | 0 | 0
PV | 8 | 2 | 0 | 0 | 0 | 0 | 0 | 0 | 0 | 18.9897 | 38.9819 | 31.6448 | 40 | 40 | 40 | 35.8049 | 19.1945 | 28.4037 | 4.2229 | 0 | 0 | 0 | 0 | 0 | 0 | 0
PV | 8 | 3 | 0 | 0 | 0 | 0 | 0 | 0 | 9.4189 | 34.1157 | 40 | 40 | 40 | 40 | 40 | 40 | 40 | 37.038 | 12.8416 | 0 | 0 | 0 | 0 | 0 | 0 | 0
PV | 8 | 4 | 0 | 0 | 0 | 0 | 0 | 0 | 14.1511 | 37.9748 | 40 | 40 | 40 | 40 | 40 | 40 | 40 | 38.9194 | 14.4002 | 0 | 0 | 0 | 0 | 0 | 0 | 0
PV | 8 | 5 | 0 | 0 | 0 | 0 | 0 | 0 | 13.215 | 36.9377 | 40 | 40 | 40 | 40 | 40 | 40 | 40 | 39.4203 | 15.5555 | 0 | 0 | 0 | 0 | 0 | 0 | 0
PV | 8 | 6 | 0 | 0 | 0 | 0 | 0 | 0 | 10.274 | 35.0612 | 40 | 40 | 40 | 40 | 40 | 40 | 37.8045 | 38.6975 | 15.0647 | 0 | 0 | 0 | 0 | 0 | 0 | 0
PV | 8 | 7 | 0 | 0 | 0 | 0 | 0 | 0 | 9.3931 | 35.2526 | 40 | 40 | 40 | 40 | 40 | 40 | 39.5091 | 38.333 | 13.4647 | 0 | 0 | 0 | 0 | 0 | 0 | 0
PV | 8 | 8 | 0 | 0 | 0 | 0 | 0 | 0 | 7.0487 | 35.5472 | 40 | 40 | 40 | 40 | 40 | 40 | 40 | 38.1913 | 10.3384 | 0 | 0 | 0 | 0 | 0 | 0 | 0
PV | 8 | 9 | 0 | 0 | 0 | 0 | 0 | 0 | 0 | 25.8935 | 40 | 40 | 40 | 40 | 40 | 40 | 39.3165 | 30.5125 | 3.2119 | 0 | 0 | 0 | 0 | 0 | 0 | 0
PV | 8 | 10 | 0 | 0 | 0 | 0 | 0 | 0 | 0 | 9.9842 | 7.2282 | 26.9546 | 37.3017 | 40 | 38.7245 | 30.3126 | 39.6043 | 19.6616 | 0 | 0 | 0 | 0 | 0 | 0 | 0 | 0
PV | 8 | 11 | 0 | 0 | 0 | 0 | 0 | 0 | 0 | 8.9165 | 30.3155 | 31.2646 | 40 | 40 | 40 | 30.9668 | 10.7226 | 13.4868 | 0 | 0 | 0 | 0 | 0 | 0 | 0 | 0
PV | 9 | 0 | 0 | 0 | 0 | 0 | 0 | 0 | 0 | 6.6134 | 0 | 18.1211 | 28.4786 | 33.9153 | 31.5929 | 22.3137 | 24.0932 | 9.9409 | 0 | 0 | 0 | 0 | 0 | 0 | 0 | 0
PV | 9 | 1 | 0 | 0 | 0 | 0 | 0 | 0 | 0 | 11.9783 | 5.1518 | 24.2786 | 34.2738 | 40 | 37.9806 | 28.1374 | 29.7958 | 16.9719 | 0 | 0 | 0 | 0 | 0 | 0 | 0 | 0
PV | 9 | 2 | 0 | 0 | 0 | 0 | 0 | 0 | 0 | 19.1954 | 39.0791 | 31.5203 | 40 | 40 | 40 | 35.7471 | 18.7117 | 28.8129 | 4.0174 | 0 | 0 | 0 | 0 | 0 | 0 | 0
PV | 9 | 3 | 0 | 0 | 0 | 0 | 0 | 0 | 9.4381 | 34.7483 | 40 | 40 | 40 | 40 | 40 | 40 | 40 | 37.6965 | 12.886 | 0 | 0 | 0 | 0 | 0 | 0 | 0
PV | 9 | 4 | 0 | 0 | 0 | 0 | 0 | 0 | 14.2875 | 38.6963 | 40 | 40 | 40 | 40 | 40 | 40 | 40 | 39.603 | 14.4618 | 0 | 0 | 0 | 0 | 0 | 0 | 0
PV | 9 | 5 | 0 | 0 | 0 | 0 | 0 | 0 | 13.3009 | 37.6039 | 40 | 40 | 40 | 40 | 40 | 40 | 40 | 40 | 15.617 | 0 | 0 | 0 | 0 | 0 | 0 | 0
PV | 9 | 6 | 0 | 0 | 0 | 0 | 0 | 0 | 10.2367 | 35.6346 | 40 | 40 | 40 | 40 | 40 | 40 | 37.592 | 39.3146 | 15.0843 | 0 | 0 | 0 | 0 | 0 | 0 | 0
PV | 9 | 7 | 0 | 0 | 0 | 0 | 0 | 0 | 9.331 | 35.8301 | 40 | 40 | 40 | 40 | 40 | 40 | 39.338 | 38.939 | 13.4417 | 0 | 0 | 0 | 0 | 0 | 0 | 0
PV | 9 | 8 | 0 | 0 | 0 | 0 | 0 | 0 | 6.9412 | 36.1511 | 40 | 40 | 40 | 40 | 40 | 40 | 40 | 38.8101 | 10.248 | 0 | 0 | 0 | 0 | 0 | 0 | 0
PV | 9 | 9 | 0 | 0 | 0 | 0 | 0 | 0 | 0 | 26.2945 | 40 | 40 | 40 | 40 | 40 | 40 | 39.6005 | 30.9771 | 2.9797 | 0 | 0 | 0 | 0 | 0 | 0 | 0
PV | 9 | 10 | 0 | 0 | 0 | 0 | 0 | 0 | 0 | 9.9755 | 6.4985 | 26.7272 | 37.2919 | 40 | 38.757 | 30.1346 | 39.7461 | 19.8583 | 0 | 0 | 0 | 0 | 0 | 0 | 0 | 0
PV | 9 | 11 | 0 | 0 | 0 | 0 | 0 | 0 | 0 | 8.8603 | 29.9586 | 31.1315 | 40 | 40 | 40 | 30.7813 | 10.0225 | 13.5052 | 0 | 0 | 0 | 0 | 0 | 0 | 0 | 0
PV | 10 | 0 | 0 | 0 | 0 | 0 | 0 | 0 | 0 | 6.9438 | 0 | 16.2392 | 27.1143 | 32.8228 | 30.3842 | 20.6412 | 18.8122 | 10.4375 | 0 | 0 | 0 | 0 | 0 | 0 | 0 | 0
PV | 10 | 1 | 0 | 0 | 0 | 0 | 0 | 0 | 0 | 12.5768 | 2.6216 | 22.7045 | 33.1992 | 39.2116 | 37.0913 | 26.7561 | 27.5876 | 17.82 | 0 | 0 | 0 | 0 | 0 | 0 | 0 | 0
PV | 10 | 2 | 0 | 0 | 0 | 0 | 0 | 0 | 0 | 20.1546 | 40 | 30.3081 | 40 | 40 | 40 | 34.7461 | 34.6133 | 30.2529 | 4.218 | 0 | 0 | 0 | 0 | 0 | 0 | 0
PV | 10 | 3 | 0 | 0 | 0 | 0 | 0 | 0 | 9.9097 | 36.485 | 40 | 40 | 40 | 40 | 40 | 40 | 40 | 39.5806 | 13.5298 | 0 | 0 | 0 | 0 | 0 | 0 | 0
PV | 10 | 4 | 0 | 0 | 0 | 0 | 0 | 0 | 15.0015 | 40 | 40 | 40 | 40 | 40 | 40 | 40 | 40 | 40 | 15.1844 | 0 | 0 | 0 | 0 | 0 | 0 | 0
PV | 10 | 5 | 0 | 0 | 0 | 0 | 0 | 0 | 13.9655 | 39.4833 | 40 | 40 | 40 | 40 | 40 | 40 | 40 | 40 | 16.3973 | 0 | 0 | 0 | 0 | 0 | 0 | 0
PV | 10 | 6 | 0 | 0 | 0 | 0 | 0 | 0 | 10.7482 | 37.4155 | 40 | 40 | 40 | 40 | 40 | 40 | 36.2645 | 40 | 15.838 | 0 | 0 | 0 | 0 | 0 | 0 | 0
PV | 10 | 7 | 0 | 0 | 0 | 0 | 0 | 0 | 9.7972 | 37.6208 | 40 | 40 | 40 | 40 | 40 | 40 | 37.7034 | 40 | 14.1133 | 0 | 0 | 0 | 0 | 0 | 0 | 0
PV | 10 | 8 | 0 | 0 | 0 | 0 | 0 | 0 | 7.288 | 37.9579 | 40 | 40 | 40 | 40 | 40 | 40 | 40 | 40 | 10.76 | 0 | 0 | 0 | 0 | 0 | 0 | 0
PV | 10 | 9 | 0 | 0 | 0 | 0 | 0 | 0 | 0 | 27.6086 | 40 | 40 | 40 | 40 | 40 | 40 | 40 | 32.5252 | 3.1284 | 0 | 0 | 0 | 0 | 0 | 0 | 0
PV | 10 | 10 | 0 | 0 | 0 | 0 | 0 | 0 | 0 | 0 | 32.9641 | 25.2754 | 36.3682 | 40 | 37.9065 | 28.8532 | 40 | 20.8507 | 0 | 0 | 0 | 0 | 0 | 0 | 0 | 0
PV | 10 | 11 | 0 | 0 | 0 | 0 | 0 | 0 | 0 | 9.303 | 27.7586 | 29.8999 | 40 | 40 | 40 | 29.5321 | 7.7358 | 14.18 | 0 | 0 | 0 | 0 | 0 | 0 | 0 | 0
PV | 11 | 0 | 0 | 0 | 0 | 0 | 0 | 0 | 0 | 6.1886 | 0 | 18.3825 | 29.1112 | 34.8272 | 32.4052 | 22.6768 | 20.0898 | 9.5843 | 0 | 0 | 0 | 0 | 0 | 0 | 0 | 0
PV | 11 | 1 | 0 | 0 | 0 | 0 | 0 | 0 | 0 | 11.8087 | 4.7685 | 24.8402 | 35.19 | 40 | 39.1012 | 28.7932 | 26.7015 | 16.9674 | 0 | 0 | 0 | 0 | 0 | 0 | 0 | 0
PV | 11 | 2 | 0 | 0 | 0 | 0 | 0 | 0 | 0 | 19.4806 | 29.0954 | 32.5246 | 40 | 40 | 40 | 36.865 | 19.0006 | 29.4798 | 3.4869 | 0 | 0 | 0 | 0 | 0 | 0 | 0
PV | 11 | 3 | 0 | 0 | 0 | 0 | 0 | 0 | 12.591 | 35.8827 | 40 | 40 | 40 | 40 | 40 | 40 | 40 | 38.8616 | 12.8549 | 0 | 0 | 0 | 0 | 0 | 0 | 0
PV | 11 | 4 | 0 | 0 | 0 | 0 | 0 | 0 | 16.2302 | 40 | 40 | 40 | 40 | 40 | 40 | 40 | 40 | 40 | 14.455 | 0 | 0 | 0 | 0 | 0 | 0 | 0
PV | 11 | 5 | 0 | 0 | 0 | 0 | 0 | 0 | 13.3641 | 38.7879 | 40 | 40 | 40 | 40 | 40 | 40 | 40 | 40 | 15.5977 | 0 | 0 | 0 | 0 | 0 | 0 | 0
PV | 11 | 6 | 0 | 0 | 0 | 0 | 0 | 0 | 10.0397 | 36.619 | 40 | 40 | 40 | 40 | 40 | 40 | 36.5237 | 40 | 14.9712 | 0 | 0 | 0 | 0 | 0 | 0 | 0
PV | 11 | 7 | 0 | 0 | 0 | 0 | 0 | 0 | 9.0847 | 36.8225 | 40 | 40 | 40 | 40 | 40 | 40 | 37.9853 | 39.966 | 13.2448 | 0 | 0 | 0 | 0 | 0 | 0 | 0
PV | 11 | 8 | 0 | 0 | 0 | 0 | 0 | 0 | 6.6127 | 37.2028 | 40 | 40 | 40 | 40 | 40 | 40 | 40 | 39.869 | 9.9249 | 0 | 0 | 0 | 0 | 0 | 0 | 0
PV | 11 | 9 | 0 | 0 | 0 | 0 | 0 | 0 | 0 | 26.9685 | 40 | 40 | 40 | 40 | 40 | 40 | 31.2653 | 31.7524 | 2.3967 | 0 | 0 | 0 | 0 | 0 | 0 | 0
PV | 11 | 10 | 0 | 0 | 0 | 0 | 0 | 0 | 0 | 9.8492 | 24.4974 | 27.5377 | 38.5076 | 40 | 40 | 31.0267 | 13.9879 | 20.1154 | 0 | 0 | 0 | 0 | 0 | 0 | 0 | 0
PV | 11 | 11 | 0 | 0 | 0 | 0 | 0 | 0 | 0 | 8.6333 | 27.0539 | 32.1195 | 40 | 40 | 40 | 31.6485 | 9.8875 | 13.4061 | 0 | 0 | 0 | 0 | 0 | 0 | 0 | 0
PV | 12 | 0 | 0 | 0 | 0 | 0 | 0 | 0 | 0 | 5.6193 | 0 | 19.1828 | 29.8978 | 35.678 | 33.2453 | 23.4305 | 19.738 | 8.9674 | 0 | 0 | 0 | 0 | 0 | 0 | 0 | 0
PV | 12 | 1 | 0 | 0 | 0 | 0 | 0 | 0 | 0 | 11.2855 | 5.4337 | 25.6996 | 36.033 | 40 | 40 | 29.6102 | 25.7859 | 16.4258 | 0 | 0 | 0 | 0 | 0 | 0 | 0 | 0
PV | 12 | 2 | 0 | 0 | 0 | 0 | 0 | 0 | 0 | 19.1139 | 28.3527 | 33.5296 | 40 | 40 | 40 | 37.8323 | 19.8054 | 29.1317 | 2.9104 | 0 | 0 | 0 | 0 | 0 | 0 | 0
PV | 12 | 3 | 0 | 0 | 0 | 0 | 0 | 0 | 9.0386 | 35.7426 | 40 | 40 | 40 | 40 | 40 | 40 | 40 | 38.654 | 12.4203 | 0 | 0 | 0 | 0 | 0 | 0 | 0
PV | 12 | 4 | 0 | 0 | 0 | 0 | 0 | 0 | 14.154 | 39.8781 | 40 | 40 | 40 | 40 | 40 | 40 | 40 | 40 | 13.991 | 0 | 0 | 0 | 0 | 0 | 0 | 0
PV | 12 | 5 | 0 | 0 | 0 | 0 | 0 | 0 | 12.9963 | 38.5993 | 40 | 40 | 40 | 40 | 40 | 40 | 40 | 40 | 15.0866 | 0 | 0 | 0 | 0 | 0 | 0 | 0
PV | 12 | 6 | 0 | 0 | 0 | 0 | 0 | 0 | 9.5486 | 36.3237 | 40 | 40 | 40 | 40 | 40 | 40 | 36.2973 | 40 | 14.3974 | 0 | 0 | 0 | 0 | 0 | 0 | 0
PV | 12 | 7 | 0 | 0 | 0 | 0 | 0 | 0 | 8.5804 | 36.5277 | 40 | 40 | 40 | 40 | 40 | 40 | 38.1279 | 39.6021 | 12.6522 | 0 | 0 | 0 | 0 | 0 | 0 | 0
PV | 12 | 8 | 0 | 0 | 0 | 0 | 0 | 0 | 6.1146 | 36.948 | 40 | 40 | 40 | 40 | 40 | 40 | 40 | 39.5362 | 9.3266 | 0 | 0 | 0 | 0 | 0 | 0 | 0
PV | 12 | 9 | 0 | 0 | 0 | 0 | 0 | 0 | 0 | 26.7062 | 40 | 40 | 40 | 40 | 40 | 40 | 28.6463 | 31.4276 | 1.8087 | 0 | 0 | 0 | 0 | 0 | 0 | 0
PV | 12 | 10 | 0 | 0 | 0 | 0 | 0 | 0 | 0 | 9.4262 | 23.7523 | 28.5304 | 39.5086 | 40 | 40 | 31.9806 | 14.7843 | 19.7039 | 0 | 0 | 0 | 0 | 0 | 0 | 0 | 0
PV | 12 | 11 | 0 | 0 | 0 | 0 | 0 | 0 | 0 | 8.1602 | 26.2936 | 33.1229 | 40 | 40 | 40 | 32.5608 | 10.6087 | 12.8943 | 0 | 0 | 0 | 0 | 0 | 0 | 0 | 0
PV | 13 | 0 | 0 | 0 | 0 | 0 | 0 | 0 | 0 | 5.1073 | 0 | 19.3848 | 30.139 | 36.0083 | 33.5536 | 23.609 | 18.9155 | 8.4265 | 0 | 0 | 0 | 0 | 0 | 0 | 0 | 0
PV | 13 | 1 | 0 | 0 | 0 | 0 | 0 | 0 | 0 | 10.8449 | 5.4405 | 25.9894 | 36.3577 | 40 | 40 | 29.8789 | 25.1085 | 15.9928 | 0 | 0 | 0 | 0 | 0 | 0 | 0 | 0
PV | 13 | 2 | 0 | 0 | 0 | 0 | 0 | 0 | 0 | 18.8598 | 27.8518 | 33.9955 | 40 | 40 | 40 | 38.2835 | 20.0148 | 28.944 | 2.3783 | 0 | 0 | 0 | 0 | 0 | 0 | 0
PV | 13 | 3 | 0 | 0 | 0 | 0 | 0 | 0 | 8.7556 | 35.7842 | 40 | 40 | 40 | 40 | 40 | 40 | 39.1698 | 38.6458 | 12.0691 | 0 | 0 | 0 | 0 | 0 | 0 | 0
PV | 13 | 4 | 0 | 0 | 0 | 0 | 0 | 0 | 13.9329 | 39.9572 | 40 | 40 | 40 | 40 | 40 | 40 | 40 | 40 | 13.6197 | 0 | 0 | 0 | 0 | 0 | 0 | 0
PV | 13 | 5 | 0 | 0 | 0 | 0 | 0 | 0 | 12.7112 | 38.6089 | 40 | 40 | 40 | 40 | 40 | 40 | 40 | 40 | 14.6758 | 0 | 0 | 0 | 0 | 0 | 0 | 0
PV | 13 | 6 | 0 | 0 | 0 | 0 | 0 | 0 | 9.1298 | 36.2212 | 40 | 40 | 40 | 40 | 40 | 40 | 36.2 | 39.8648 | 13.924 | 0 | 0 | 0 | 0 | 0 | 0 | 0
PV | 13 | 7 | 0 | 0 | 0 | 0 | 0 | 0 | 8.1445 | 36.4267 | 40 | 40 | 40 | 40 | 40 | 40 | 38.0589 | 39.4506 | 12.1523 | 0 | 0 | 0 | 0 | 0 | 0 | 0
PV | 13 | 8 | 0 | 0 | 0 | 0 | 0 | 0 | 5.6724 | 36.8868 | 40 | 40 | 40 | 40 | 40 | 40 | 40 | 39.4138 | 8.8052 | 0 | 0 | 0 | 0 | 0 | 0 | 0
PV | 13 | 9 | 0 | 0 | 0 | 0 | 0 | 0 | 0 | 26.588 | 40 | 40 | 40 | 40 | 40 | 40 | 28.6726 | 31.2732 | 1.2602 | 0 | 0 | 0 | 0 | 0 | 0 | 0
PV | 13 | 10 | 0 | 0 | 0 | 0 | 0 | 0 | 0 | 9.0713 | 23.2266 | 28.9603 | 40 | 40 | 40 | 32.3905 | 14.9611 | 19.4102 | 0 | 0 | 0 | 0 | 0 | 0 | 0 | 0
PV | 13 | 11 | 0 | 0 | 0 | 0 | 0 | 0 | 0 | 7.7518 | 25.7659 | 33.5854 | 40 | 40 | 40 | 32.9342 | 10.6939 | 12.4722 | 0 | 0 | 0 | 0 | 0 | 0 | 0 | 0
PV | 14 | 0 | 0 | 0 | 0 | 0 | 0 | 0 | 0 | 4.1329 | 0.76897 | 21.216 | 31.738 | 37.5906 | 35.1678 | 25.2857 | 19.2318 | 7.3139 | 0 | 0 | 0 | 0 | 0 | 0 | 0 | 0
PV | 14 | 1 | 0 | 0 | 0 | 0 | 0 | 0 | 0 | 9.8287 | 20.6204 | 27.7817 | 37.9214 | 40 | 40 | 31.5297 | 10.9411 | 14.8473 | 0 | 0 | 0 | 0 | 0 | 0 | 0 | 0
PV | 14 | 2 | 0 | 0 | 0 | 0 | 0 | 0 | 0 | 17.9266 | 13.8961 | 35.8541 | 40 | 40 | 40 | 40 | 35.123 | 27.8414 | 1.4463 | 0 | 0 | 0 | 0 | 0 | 0 | 0
PV | 14 | 3 | 0 | 0 | 0 | 0 | 0 | 0 | 8.0539 | 34.8666 | 40 | 40 | 40 | 40 | 40 | 40 | 38.6762 | 37.5684 | 11.165 | 0 | 0 | 0 | 0 | 0 | 0 | 0
PV | 14 | 4 | 0 | 0 | 0 | 0 | 0 | 0 | 13.1891 | 38.9857 | 40 | 40 | 40 | 40 | 40 | 40 | 40 | 39.391 | 12.64 | 0 | 0 | 0 | 0 | 0 | 0 | 0
PV | 14 | 5 | 0 | 0 | 0 | 0 | 0 | 0 | 11.897 | 37.5614 | 40 | 40 | 40 | 40 | 40 | 40 | 40 | 39.6411 | 13.603 | 0 | 0 | 0 | 0 | 0 | 0 | 0
PV | 14 | 6 | 0 | 0 | 0 | 0 | 0 | 0 | 8.1965 | 35.0568 | 40 | 40 | 40 | 40 | 40 | 40 | 36.9011 | 38.5346 | 12.7698 | 0 | 0 | 0 | 0 | 0 | 0 | 0
PV | 14 | 7 | 0 | 0 | 0 | 0 | 0 | 0 | 7.2104 | 35.259 | 40 | 40 | 40 | 40 | 40 | 40 | 38.7423 | 38.1174 | 11.0039 | 0 | 0 | 0 | 0 | 0 | 0 | 0
PV | 14 | 8 | 0 | 0 | 0 | 0 | 0 | 0 | 4.7962 | 35.7716 | 40 | 40 | 40 | 40 | 40 | 40 | 40 | 38.1291 | 7.7138 | 0 | 0 | 0 | 0 | 0 | 0 | 0
PV | 14 | 9 | 0 | 0 | 0 | 0 | 0 | 0 | 0 | 25.6633 | 40 | 40 | 40 | 40 | 40 | 40 | 29.7698 | 30.1606 | 0.33258 | 0 | 0 | 0 | 0 | 0 | 0 | 0
PV | 14 | 10 | 0 | 0 | 0 | 0 | 0 | 0 | 0 | 8.2438 | 22.6405 | 30.8989 | 40 | 40 | 40 | 34.2021 | 16.8732 | 18.3974 | 0 | 0 | 0 | 0 | 0 | 0 | 0 | 0
PV | 14 | 11 | 0 | 0 | 0 | 0 | 0 | 0 | 0 | 6.8734 | 25.1065 | 35.4498 | 40 | 40 | 40 | 34.6714 | 12.5742 | 11.4415 | 0 | 0 | 0 | 0 | 0 | 0 | 0 | 0
PV | 15 | 0 | 0 | 0 | 0 | 0 | 0 | 0 | 0 | 3.5134 | 2.5077 | 23.2092 | 33.7401 | 39.677 | 37.2368 | 27.2366 | 13.3825 | 6.6491 | 0 | 0 | 0 | 0 | 0 | 0 | 0 | 0
PV | 15 | 1 | 0 | 0 | 0 | 0 | 0 | 0 | 0 | 9.2733 | 14.862 | 29.8552 | 40 | 40 | 40 | 33.5648 | 12.7273 | 14.2829 | 0 | 0 | 0 | 0 | 0 | 0 | 0 | 0
PV | 15 | 2 | 0 | 0 | 0 | 0 | 0 | 0 | 0 | 17.5626 | 21.5919 | 38.1068 | 40 | 40 | 40 | 40 | 23.8403 | 27.5205 | 0.8127 | 0 | 0 | 0 | 0 | 0 | 0 | 0
PV | 15 | 3 | 0 | 0 | 0 | 0 | 0 | 0 | 7.691 | 34.7914 | 40 | 40 | 40 | 40 | 40 | 40 | 35.5826 | 37.4248 | 10.7104 | 0 | 0 | 0 | 0 | 0 | 0 | 0
PV | 15 | 4 | 0 | 0 | 0 | 0 | 0 | 0 | 12.8809 | 38.9402 | 40 | 40 | 40 | 40 | 40 | 40 | 40 | 39.2214 | 12.1564 | 0 | 0 | 0 | 0 | 0 | 0 | 0
PV | 15 | 5 | 0 | 0 | 0 | 0 | 0 | 0 | 11.5178 | 37.4389 | 40 | 40 | 40 | 40 | 40 | 40 | 36.7334 | 39.4135 | 13.0694 | 0 | 0 | 0 | 0 | 0 | 0 | 0
PV | 15 | 6 | 0 | 0 | 0 | 0 | 0 | 0 | 7.6726 | 34.8107 | 40 | 40 | 40 | 40 | 40 | 40 | 34.5047 | 38.2286 | 11.1137 | 0 | 0 | 0 | 0 | 0 | 0 | 0
PV | 15 | 7 | 0 | 0 | 0 | 0 | 0 | 0 | 6.6698 | 35.014 | 40 | 40 | 40 | 40 | 40 | 40 | 35.3123 | 37.8025 | 10.3743 | 0 | 0 | 0 | 0 | 0 | 0 | 0
PV | 15 | 8 | 0 | 0 | 0 | 0 | 0 | 0 | 4.2569 | 35.5719 | 40 | 40 | 40 | 40 | 40 | 40 | 40 | 37.8485 | 7.0705 | 0 | 0 | 0 | 0 | 0 | 0 | 0
PV | 15 | 9 | 0 | 0 | 0 | 0 | 0 | 0 | 0 | 25.4322 | 40 | 40 | 40 | 40 | 40 | 40 | 29.4693 | 26.8858 | 0 | 0 | 0 | 0 | 0 | 0 | 0 | 0
PV | 15 | 10 | 0 | 0 | 0 | 0 | 0 | 0 | 0 | 7.7953 | 35.0258 | 33.1267 | 40 | 40 | 40 | 36.3945 | 18.8522 | 0 | 0 | 0 | 0 | 0 | 0 | 0 | 0 | 0
PV | 15 | 11 | 0 | 0 | 0 | 0 | 0 | 0 | 0 | 6.3665 | 19.4957 | 37.6999 | 40 | 40 | 40 | 36.819 | 14.4602 | 10.9022 | 0 | 0 | 0 | 0 | 0 | 0 | 0 | 0
PV | 16 | 0 | 0 | 0 | 0 | 0 | 0 | 0 | 0 | 2.2201 | 5.8033 | 31.7273 | 36.3722 | 40 | 39.908 | 30.093 | 10.8546 | 0 | 0 | 0 | 0 | 0 | 0 | 0 | 0 | 0
PV | 16 | 1 | 0 | 0 | 0 | 0 | 0 | 0 | 0 | 7.8754 | 25.573 | 32.6448 | 40 | 40 | 40 | 36.1974 | 15.6928 | 0 | 0 | 0 | 0 | 0 | 0 | 0 | 0 | 0
PV | 16 | 2 | 0 | 0 | 0 | 0 | 0 | 0 | 0 | 16.543 | 19.5059 | 40 | 40 | 40 | 40 | 40 | 26.9094 | 26.2918 | 0 | 0 | 0 | 0 | 0 | 0 | 0 | 0
PV | 16 | 3 | 0 | 0 | 0 | 0 | 0 | 0 | 7.0114 | 33.5549 | 37.8412 | 40 | 40 | 40 | 40 | 40 | 38.1171 | 35.9288 | 9.641 | 0 | 0 | 0 | 0 | 0 | 0 | 0
PV | 16 | 4 | 0 | 0 | 0 | 0 | 0 | 0 | 11.9785 | 37.5159 | 40 | 40 | 40 | 40 | 40 | 40 | 39.5885 | 37.682 | 11.0737 | 0 | 0 | 0 | 0 | 0 | 0 | 0
PV | 16 | 5 | 0 | 0 | 0 | 0 | 0 | 0 | 10.4136 | 35.8276 | 38.2194 | 40 | 40 | 40 | 40 | 40 | 38.3056 | 37.6244 | 11.723 | 0 | 0 | 0 | 0 | 0 | 0 | 0
PV | 16 | 6 | 0 | 0 | 0 | 0 | 0 | 0 | 6.4075 | 33.006 | 36.0506 | 40 | 40 | 40 | 40 | 40 | 36.7423 | 36.1943 | 10.594 | 0 | 0 | 0 | 0 | 0 | 0 | 0
PV | 16 | 7 | 0 | 0 | 0 | 0 | 0 | 0 | 5.4147 | 33.2113 | 37.1856 | 40 | 40 | 40 | 40 | 40 | 37.4871 | 35.8164 | 8.8685 | 0 | 0 | 0 | 0 | 0 | 0 | 0
PV | 16 | 8 | 0 | 0 | 0 | 0 | 0 | 0 | 3.0843 | 33.8468 | 40 | 40 | 40 | 40 | 40 | 40 | 40 | 35.9603 | 5.6978 | 0 | 0 | 0 | 0 | 0 | 0 | 0
PV | 16 | 9 | 0 | 0 | 0 | 0 | 0 | 0 | 0 | 24.0734 | 34.0783 | 40 | 40 | 40 | 40 | 40 | 32.4495 | 28.2599 | 0 | 0 | 0 | 0 | 0 | 0 | 0 | 0
PV | 16 | 10 | 0 | 0 | 0 | 0 | 0 | 0 | 0 | 6.6547 | 31.5555 | 35.9805 | 40 | 40 | 40 | 39.0165 | 21.7351 | 0 | 0 | 0 | 0 | 0 | 0 | 0 | 0 | 0
PV | 16 | 11 | 0 | 0 | 0 | 0 | 0 | 0 | 0 | 5.1725 | 17.1027 | 40 | 40 | 40 | 40 | 39.2472 | 17.2741 | 9.4712 | 0 | 0 | 0 | 0 | 0 | 0 | 0 | 0
PV | 17 | 0 | 0 | 0 | 0 | 0 | 0 | 0 | 0 | 1.2081 | 5.9436 | 26.0151 | 35.9567 | 40 | 39.4747 | 29.6627 | 10.4694 | 4.0057 | 0 | 0 | 0 | 0 | 0 | 0 | 0 | 0
PV | 17 | 1 | 0 | 0 | 0 | 0 | 0 | 0 | 0 | 6.846 | 23.9752 | 32.5423 | 40 | 40 | 40 | 35.904 | 15.4484 | 0 | 0 | 0 | 0 | 0 | 0 | 0 | 0 | 0
PV | 17 | 2 | 0 | 0 | 0 | 0 | 0 | 0 | 0 | 15.2963 | 19.3603 | 40 | 40 | 40 | 40 | 40 | 26.6311 | 24.8147 | 0 | 0 | 0 | 0 | 0 | 0 | 0 | 0
PV | 17 | 3 | 0 | 0 | 0 | 0 | 0 | 0 | 6.0094 | 32.4905 | 37.8962 | 40 | 40 | 40 | 40 | 40 | 38.1431 | 34.7373 | 8.5405 | 0 | 0 | 0 | 0 | 0 | 0 | 0
PV | 17 | 4 | 0 | 0 | 0 | 0 | 0 | 0 | 11.0791 | 36.4955 | 40 | 40 | 40 | 40 | 40 | 40 | 39.3803 | 36.3403 | 9.803 | 0 | 0 | 0 | 0 | 0 | 0 | 0
PV | 17 | 5 | 0 | 0 | 0 | 0 | 0 | 0 | 9.5559 | 34.8217 | 38.3133 | 40 | 40 | 40 | 40 | 40 | 38.2231 | 36.3244 | 10.4931 | 0 | 0 | 0 | 0 | 0 | 0 | 0
PV | 17 | 6 | 0 | 0 | 0 | 0 | 0 | 0 | 5.4467 | 31.9296 | 36.1137 | 40 | 40 | 40 | 40 | 40 | 36.7216 | 34.9436 | 9.4014 | 0 | 0 | 0 | 0 | 0 | 0 | 0
PV | 17 | 7 | 0 | 0 | 0 | 0 | 0 | 0 | 4.4463 | 32.1244 | 37.2321 | 40 | 40 | 40 | 40 | 40 | 37.4133 | 34.5123 | 7.6315 | 0 | 0 | 0 | 0 | 0 | 0 | 0
PV | 17 | 8 | 0 | 0 | 0 | 0 | 0 | 0 | 2.1793 | 32.8031 | 40 | 40 | 40 | 40 | 40 | 40 | 40 | 34.672 | 4.4752 | 0 | 0 | 0 | 0 | 0 | 0 | 0
PV | 17 | 9 | 0 | 0 | 0 | 0 | 0 | 0 | 0 | 23.1534 | 34.3719 | 40 | 40 | 40 | 40 | 40 | 32.4548 | 27.1318 | 0 | 0 | 0 | 0 | 0 | 0 | 0 | 0
PV | 17 | 10 | 0 | 0 | 0 | 0 | 0 | 0 | 0 | 5.8175 | 30.5624 | 36.1443 | 40 | 40 | 40 | 39.1001 | 21.8663 | 0 | 0 | 0 | 0 | 0 | 0 | 0 | 0 | 0
PV | 17 | 11 | 0 | 0 | 0 | 0 | 0 | 0 | 0 | 4.275 | 17.3054 | 40 | 40 | 40 | 40 | 39.3478 | 17.4178 | 8.434 | 0 | 0 | 0 | 0 | 0 | 0 | 0 | 0
PV | 18 | 0 | 0 | 0 | 0 | 0 | 0 | 0 | 0 | 0.14555 | 9.2751 | 26.1453 | 35.8809 | 40 | 39.4327 | 29.6412 | 10.4902 | 0 | 0 | 0 | 0 | 0 | 0 | 0 | 0 | 0
PV | 18 | 1 | 0 | 0 | 0 | 0 | 0 | 0 | 0 | 5.7652 | 23.2802 | 32.6617 | 40 | 40 | 40 | 35.8847 | 15.4672 | 0 | 0 | 0 | 0 | 0 | 0 | 0 | 0 | 0
PV | 18 | 2 | 0 | 0 | 0 | 0 | 0 | 0 | 0 | 14.3478 | 19.9985 | 40 | 40 | 40 | 40 | 40 | 26.7584 | 23.7269 | 0 | 0 | 0 | 0 | 0 | 0 | 0 | 0
PV | 18 | 3 | 0 | 0 | 0 | 0 | 0 | 0 | 5.2693 | 31.6431 | 38.6129 | 40 | 40 | 40 | 40 | 40 | 38.3492 | 33.7257 | 7.5908 | 0 | 0 | 0 | 0 | 0 | 0 | 0
PV | 18 | 4 | 0 | 0 | 0 | 0 | 0 | 0 | 10.3176 | 35.6086 | 40 | 40 | 40 | 40 | 40 | 40 | 39.8722 | 35.2497 | 8.7766 | 0 | 0 | 0 | 0 | 0 | 0 | 0
PV | 18 | 5 | 0 | 0 | 0 | 0 | 0 | 0 | 8.7097 | 33.8433 | 40 | 40 | 40 | 40 | 40 | 40 | 38.2482 | 34.0478 | 9.3679 | 0 | 0 | 0 | 0 | 0 | 0 | 0
PV | 18 | 6 | 0 | 0 | 0 | 0 | 0 | 0 | 4.4498 | 30.8088 | 36.586 | 40 | 40 | 40 | 40 | 40 | 36.6511 | 33.6558 | 8.1816 | 0 | 0 | 0 | 0 | 0 | 0 | 0
PV | 18 | 7 | 0 | 0 | 0 | 0 | 0 | 0 | 3.4437 | 31.001 | 37.7032 | 40 | 40 | 40 | 40 | 40 | 37.3336 | 33.2191 | 6.4094 | 0 | 0 | 0 | 0 | 0 | 0 | 0
PV | 18 | 8 | 0 | 0 | 0 | 0 | 0 | 0 | 1.2292 | 31.7405 | 40 | 40 | 40 | 40 | 40 | 40 | 40 | 33.4328 | 3.3002 | 0 | 0 | 0 | 0 | 0 | 0 | 0
PV | 18 | 9 | 0 | 0 | 0 | 0 | 0 | 0 | 0 | 22.2526 | 34.681 | 40 | 40 | 40 | 40 | 40 | 32.9525 | 26.0445 | 0 | 0 | 0 | 0 | 0 | 0 | 0 | 0
PV | 18 | 10 | 0 | 0 | 0 | 0 | 0 | 0 | 0 | 4.9385 | 30.2404 | 36.4418 | 40 | 40 | 40 | 39.2728 | 22.0649 | 0 | 0 | 0 | 0 | 0 | 0 | 0 | 0 | 0
PV | 18 | 11 | 0 | 0 | 0 | 0 | 0 | 0 | 0 | 3.3326 | 17.9489 | 40 | 40 | 40 | 40 | 39.4401 | 17.5598 | 7.345 | 0 | 0 | 0 | 0 | 0 | 0 | 0 | 0
PV | 19 | 0 | 0 | 0 | 0 | 0 | 0 | 0 | 0 | 0 | 8.1537 | 26.6879 | 36.2642 | 40 | 39.863 | 30.0517 | 10.8638 | 0 | 0 | 0 | 0 | 0 | 0 | 0 | 0 | 0
PV | 19 | 1 | 0 | 0 | 0 | 0 | 0 | 0 | 0 | 4.7459 | 22.1955 | 33.2204 | 40 | 40 | 40 | 36.3226 | 15.8589 | 0 | 0 | 0 | 0 | 0 | 0 | 0 | 0 | 0
PV | 19 | 2 | 0 | 0 | 0 | 0 | 0 | 0 | 0 | 13.491 | 20.187 | 40 | 40 | 40 | 40 | 40 | 27.3007 | 22.7737 | 0 | 0 | 0 | 0 | 0 | 0 | 0 | 0
PV | 19 | 3 | 0 | 0 | 0 | 0 | 0 | 0 | 4.5766 | 30.954 | 38.9525 | 40 | 40 | 40 | 40 | 40 | 39.0146 | 32.8865 | 6.7053 | 0 | 0 | 0 | 0 | 0 | 0 | 0
PV | 19 | 4 | 0 | 0 | 0 | 0 | 0 | 0 | 9.6249 | 34.8975 | 40 | 40 | 40 | 40 | 40 | 40 | 40 | 34.3404 | 7.822 | 0 | 0 | 0 | 0 | 0 | 0 | 0
PV | 19 | 5 | 0 | 0 | 0 | 0 | 0 | 0 | 7.9287 | 33.0366 | 39.1366 | 40 | 40 | 40 | 40 | 40 | 38.7385 | 34.134 | 8.3203 | 0 | 0 | 0 | 0 | 0 | 0 | 0
PV | 19 | 6 | 0 | 0 | 0 | 0 | 0 | 0 | 3.5062 | 29.8526 | 36.6816 | 40 | 40 | 40 | 40 | 40 | 37.0427 | 32.5499 | 7.038 | 0 | 0 | 0 | 0 | 0 | 0 | 0
PV | 19 | 7 | 0 | 0 | 0 | 0 | 0 | 0 | 2.4904 | 30.043 | 37.8022 | 40 | 40 | 40 | 40 | 40 | 37.719 | 32.1063 | 5.2564 | 0 | 0 | 0 | 0 | 0 | 0 | 0
PV | 19 | 8 | 0 | 0 | 0 | 0 | 0 | 0 | 0.31745 | 30.8441 | 40 | 40 | 40 | 40 | 40 | 40 | 40 | 32.3728 | 2.18 | 0 | 0 | 0 | 0 | 0 | 0 | 0
PV | 19 | 9 | 0 | 0 | 0 | 0 | 0 | 0 | 0 | 21.4739 | 35.4308 | 40 | 40 | 40 | 40 | 40 | 33.0579 | 25.1011 | 0 | 0 | 0 | 0 | 0 | 0 | 0 | 0
PV | 19 | 10 | 0 | 0 | 0 | 0 | 0 | 0 | 0 | 4.1104 | 29.544 | 37.1876 | 40 | 40 | 40 | 39.9096 | 22.6569 | 0 | 0 | 0 | 0 | 0 | 0 | 0 | 0 | 0
PV | 19 | 11 | 0 | 0 | 0 | 0 | 0 | 0 | 0 | 2.4369 | 24.4582 | 40 | 40 | 40 | 40 | 40 | 18.0789 | 0 | 0 | 0 | 0 | 0 | 0 | 0 | 0 | 0
Wind | 0 | 0 | 0 | 0 | 0 | 0 | 0 | 0 | 0 | 0 | 0 | 0 | 0 | 0 | 0 | 0 | 0 | 0 | 0 | 0 | 0 | 0 | 0 | 0 | 0 | 0
Wind | 0 | 1 | 0 | 0 | 0 | 0 | 0 | 0 | 0 | 0 | 0 | 0 | 0 | 0 | 0 | 0 | 0 | 0 | 0 | 0 | 0 | 0 | 0 | 0 | 0 | 0
Wind | 0 | 2 | 0 | 0 | 0 | 0 | 0 | 0 | 0 | 0 | 0 | 0 | 0 | 0 | 0 | 0 | 0 | 0 | 0 | 0 | 0 | 0 | 0 | 0 | 0 | 0
Wind | 0 | 3 | 0 | 0 | 0 | 0 | 0 | 0 | 0 | 0 | 0 | 0 | 0 | 0 | 0 | 0 | 0 | 0 | 0 | 0 | 0 | 0 | 0 | 0 | 0 | 0
Wind | 0 | 4 | 0 | 0 | 0 | 0 | 0 | 0 | 0 | 0 | 0 | 0 | 0 | 0 | 0 | 0 | 0 | 0 | 0 | 0 | 0 | 0 | 0 | 0 | 0 | 0
Wind | 0 | 5 | 0 | 0 | 0 | 0 | 0 | 0 | 0 | 0 | 0 | 0 | 0 | 0 | 0 | 0 | 0 | 0 | 0 | 0 | 0 | 0 | 0 | 0 | 0 | 0
Wind | 0 | 6 | 0 | 0 | 0 | 0 | 0 | 0 | 0 | 0 | 0 | 0 | 0 | 0 | 0 | 0 | 0 | 0 | 0 | 0 | 0 | 0 | 0 | 0 | 0 | 0
Wind | 0 | 7 | 0 | 0 | 0 | 0 | 0 | 0 | 0 | 0 | 0 | 0 | 0 | 0 | 0 | 0 | 0 | 0 | 0 | 0 | 0 | 0 | 0 | 0 | 0 | 0
Wind | 0 | 8 | 0 | 0 | 0 | 0 | 0 | 0 | 0 | 0 | 0 | 0 | 0 | 0 | 0 | 0 | 0 | 0 | 0 | 0 | 0 | 0 | 0 | 0 | 0 | 0
Wind | 0 | 9 | 0 | 0 | 0 | 0 | 0 | 0 | 0 | 0 | 0 | 0 | 0 | 0 | 0 | 0 | 0 | 0 | 0 | 0 | 0 | 0 | 0 | 0 | 0 | 0
Wind | 0 | 10 | 0 | 0 | 0 | 0 | 0 | 0 | 0 | 0 | 0 | 0 | 0 | 0 | 0 | 0 | 0 | 0 | 0 | 0 | 0 | 0 | 0 | 0 | 0 | 0
Wind | 0 | 11 | 0 | 0 | 0 | 0 | 0 | 0 | 0 | 0 | 0 | 0 | 0 | 0 | 0 | 0 | 0 | 0 | 0 | 0 | 0 | 0 | 0 | 0 | 0 | 0
Wind | 1 | 0 | 0 | 0 | 0 | 0 | 0 | 0 | 0 | 0 | 0 | 0 | 0 | 0 | 0 | 0 | 0 | 0 | 0 | 0 | 0 | 0 | 0 | 0 | 0 | 0
Wind | 1 | 1 | 0 | 0 | 0 | 0 | 0 | 0 | 0 | 0 | 0 | 0 | 0 | 0 | 0 | 0 | 0 | 0 | 0 | 0 | 0 | 0 | 0 | 0 | 0 | 0
Wind | 1 | 2 | 0 | 0 | 0 | 0 | 0 | 0 | 0 | 0 | 0 | 0 | 0 | 0 | 0 | 0 | 0 | 0 | 0 | 0 | 0 | 0 | 0 | 0 | 0 | 0
Wind | 1 | 3 | 0 | 0 | 0 | 0 | 0 | 0 | 0 | 0 | 0 | 0 | 0 | 0 | 0 | 0 | 0 | 0 | 0 | 0 | 0 | 0 | 0 | 0 | 0 | 0
Wind | 1 | 4 | 0 | 0 | 0 | 0 | 0 | 0 | 0 | 0 | 0 | 0 | 0 | 0 | 0 | 0 | 0 | 0 | 0 | 0 | 0 | 0 | 0 | 0 | 0 | 0
Wind | 1 | 5 | 0 | 0 | 0 | 0 | 0 | 0 | 0 | 0 | 0 | 0 | 0 | 0 | 0 | 0 | 0 | 0 | 0 | 0 | 0 | 0 | 0 | 0 | 0 | 0
Wind | 1 | 6 | 0 | 0 | 0 | 0 | 0 | 0 | 0 | 0 | 0 | 0 | 0 | 0 | 0 | 0 | 0 | 0 | 0 | 0 | 0 | 0 | 0 | 0 | 0 | 0
Wind | 1 | 7 | 0 | 0 | 0 | 0 | 0 | 0 | 0 | 0 | 0 | 0 | 0 | 0 | 0 | 0 | 0 | 0 | 0 | 0 | 0 | 0 | 0 | 0 | 0 | 0
Wind | 1 | 8 | 0 | 0 | 0 | 0 | 0 | 0 | 0 | 0 | 0 | 0 | 0 | 0 | 0 | 0 | 0 | 0 | 0 | 0 | 0 | 0 | 0 | 0 | 0 | 0
Wind | 1 | 9 | 0 | 0 | 0 | 0 | 0 | 0 | 0 | 0 | 0 | 0 | 0 | 0 | 0 | 0 | 0 | 0 | 0 | 0 | 0 | 0 | 0 | 0 | 0 | 0
Wind | 1 | 10 | 0 | 0 | 0 | 0 | 0 | 0 | 0 | 0 | 0 | 0 | 0 | 0 | 0 | 0 | 0 | 0 | 0 | 0 | 0 | 0 | 0 | 0 | 0 | 0
Wind | 1 | 11 | 0 | 0 | 0 | 0 | 0 | 0 | 0 | 0 | 0 | 0 | 0 | 0 | 0 | 0 | 0 | 0 | 0 | 0 | 0 | 0 | 0 | 0 | 0 | 0
Wind | 2 | 0 | 0 | 0 | 0 | 0 | 0 | 0 | 0 | 0 | 0 | 0 | 0 | 0 | 0 | 0 | 0 | 0 | 0 | 0 | 0 | 0 | 0 | 0 | 0 | 0
Wind | 2 | 1 | 0 | 0 | 0 | 0 | 0 | 0 | 0 | 0 | 0 | 0 | 0 | 0 | 0 | 0 | 0 | 0 | 0 | 0 | 0 | 0 | 0 | 0 | 0 | 0
Wind | 2 | 2 | 0 | 0 | 0 | 0 | 0 | 0 | 0 | 0 | 0 | 0 | 0 | 0 | 0 | 0 | 0 | 0 | 0 | 0 | 0 | 0 | 0 | 0 | 0 | 0
Wind | 2 | 3 | 0 | 0 | 0 | 0 | 0 | 0 | 0 | 0 | 0 | 0 | 0 | 0 | 0 | 0 | 0 | 0 | 0 | 0 | 0 | 0 | 0 | 0 | 0 | 0
Wind | 2 | 4 | 0 | 0 | 0 | 0 | 0 | 0 | 0 | 0 | 0 | 0 | 0 | 0 | 0 | 0 | 0 | 0 | 0 | 0 | 0 | 0 | 0 | 0 | 0 | 0
Wind | 2 | 5 | 0 | 0 | 0 | 0 | 0 | 0 | 0 | 0 | 0 | 0 | 0 | 0 | 0 | 0 | 0 | 0 | 0 | 0 | 0 | 0 | 0 | 0 | 0 | 0
Wind | 2 | 6 | 0 | 0 | 0 | 0 | 0 | 0 | 0 | 0 | 0 | 0 | 0 | 0 | 0 | 0 | 0 | 0 | 0 | 0 | 0 | 0 | 0 | 0 | 0 | 0
Wind | 2 | 7 | 0 | 0 | 0 | 0 | 0 | 0 | 0 | 0 | 0 | 0 | 0 | 0 | 0 | 0 | 0 | 0 | 0 | 0 | 0 | 0 | 0 | 0 | 0 | 0
Wind | 2 | 8 | 0 | 0 | 0 | 0 | 0 | 0 | 0 | 0 | 0 | 0 | 0 | 0 | 0 | 0 | 0 | 0 | 0 | 0 | 0 | 0 | 0 | 0 | 0 | 0
Wind | 2 | 9 | 0 | 0 | 0 | 0 | 0 | 0 | 0 | 0 | 0 | 0 | 0 | 0 | 0 | 0 | 0 | 0 | 0 | 0 | 0 | 0 | 0 | 0 | 0 | 0
Wind | 2 | 10 | 0 | 0 | 0 | 0 | 0 | 0 | 0 | 0 | 0 | 0 | 0 | 0 | 0 | 0 | 0 | 0 | 0 | 0 | 0 | 0 | 0 | 0 | 0 | 0
Wind | 2 | 11 | 0 | 0 | 0 | 0 | 0 | 0 | 0 | 0 | 0 | 0 | 0 | 0 | 0 | 0 | 0 | 0 | 0 | 0 | 0 | 0 | 0 | 0 | 0 | 0
Wind | 3 | 0 | 0 | 0 | 0 | 0 | 0 | 0 | 0 | 0 | 0 | 0 | 0 | 0 | 0 | 0 | 0 | 0 | 0 | 0 | 0 | 0 | 0 | 0 | 0 | 0
Wind | 3 | 1 | 0 | 0 | 0 | 0 | 0 | 0 | 0 | 0 | 0 | 0 | 0 | 0 | 0 | 0 | 0 | 0 | 0 | 0 | 0 | 0 | 0 | 0 | 0 | 0
Wind | 3 | 2 | 0 | 0 | 0 | 0 | 0 | 0 | 0 | 0 | 0 | 0 | 0 | 0 | 0 | 0 | 0 | 0 | 0 | 0 | 0 | 0 | 0 | 0 | 0 | 0
Wind | 3 | 3 | 0 | 0 | 0 | 0 | 0 | 0 | 0 | 0 | 0 | 0 | 0 | 0 | 0 | 0 | 0 | 0 | 0 | 0 | 0 | 0 | 0 | 0 | 0 | 0
Wind | 3 | 4 | 0 | 0 | 0 | 0 | 0 | 0 | 0 | 0 | 0 | 0 | 0 | 0 | 0 | 0 | 0 | 0 | 0 | 0 | 0 | 0 | 0 | 0 | 0 | 0
Wind | 3 | 5 | 0 | 0 | 0 | 0 | 0 | 0 | 0 | 0 | 0 | 0 | 0 | 0 | 0 | 0 | 0 | 0 | 0 | 0 | 0 | 0 | 0 | 0 | 0 | 0
Wind | 3 | 6 | 0 | 0 | 0 | 0 | 0 | 0 | 0 | 0 | 0 | 0 | 0 | 0 | 0 | 0 | 0 | 0 | 0 | 0 | 0 | 0 | 0 | 0 | 0 | 0
Wind | 3 | 7 | 0 | 0 | 0 | 0 | 0 | 0 | 0 | 0 | 0 | 0 | 0 | 0 | 0 | 0 | 0 | 0 | 0 | 0 | 0 | 0 | 0 | 0 | 0 | 0
Wind | 3 | 8 | 0 | 0 | 0 | 0 | 0 | 0 | 0 | 0 | 0 | 0 | 0 | 0 | 0 | 0 | 0 | 0 | 0 | 0 | 0 | 0 | 0 | 0 | 0 | 0
Wind | 3 | 9 | 0 | 0 | 0 | 0 | 0 | 0 | 0 | 0 | 0 | 0 | 0 | 0 | 0 | 0 | 0 | 0 | 0 | 0 | 0 | 0 | 0 | 0 | 0 | 0
Wind | 3 | 10 | 0 | 0 | 0 | 0 | 0 | 0 | 0 | 0 | 0 | 0 | 0 | 0 | 0 | 0 | 0 | 0 | 0 | 0 | 0 | 0 | 0 | 0 | 0 | 0
Wind | 3 | 11 | 0 | 0 | 0 | 0 | 0 | 0 | 0 | 0 | 0 | 0 | 0 | 0 | 0 | 0 | 0 | 0 | 0 | 0 | 0 | 0 | 0 | 0 | 0 | 0
Wind | 4 | 0 | 0 | 0 | 0 | 0 | 0 | 0 | 0 | 0 | 0 | 0 | 0 | 0 | 0 | 0 | 0 | 0 | 0 | 0 | 0 | 0 | 0 | 0 | 0 | 0
Wind | 4 | 1 | 0 | 0 | 0 | 0 | 0 | 0 | 0 | 0 | 0 | 0 | 0 | 0 | 0 | 0 | 0 | 0 | 0 | 0 | 0 | 0 | 0 | 0 | 0 | 0
Wind | 4 | 2 | 0 | 0 | 0 | 0 | 0 | 0 | 0 | 0 | 0 | 0 | 0 | 0 | 0 | 0 | 0 | 0 | 0 | 0 | 0 | 0 | 0 | 0 | 0 | 0
Wind | 4 | 3 | 0 | 0 | 0 | 0 | 0 | 0 | 0 | 0 | 0 | 0 | 0 | 0 | 0 | 0 | 0 | 0 | 0 | 0 | 0 | 0 | 0 | 0 | 0 | 0
Wind | 4 | 4 | 0 | 0 | 0 | 0 | 0 | 0 | 0 | 0 | 0 | 0 | 0 | 0 | 0 | 0 | 0 | 0 | 0 | 0 | 0 | 0 | 0 | 0 | 0 | 0
Wind | 4 | 5 | 0 | 0 | 0 | 0 | 0 | 0 | 0 | 0 | 0 | 0 | 0 | 0 | 0 | 0 | 0 | 0 | 0 | 0 | 0 | 0 | 0 | 0 | 0 | 0
Wind | 4 | 6 | 0 | 0 | 0 | 0 | 0 | 0 | 0 | 0 | 0 | 0 | 0 | 0 | 0 | 0 | 0 | 0 | 0 | 0 | 0 | 0 | 0 | 0 | 0 | 0
Wind | 4 | 7 | 0 | 0 | 0 | 0 | 0 | 0 | 0 | 0 | 0 | 0 | 0 | 0 | 0 | 0 | 0 | 0 | 0 | 0 | 0 | 0 | 0 | 0 | 0 | 0
Wind | 4 | 8 | 0 | 0 | 0 | 0 | 0 | 0 | 0 | 0 | 0 | 0 | 0 | 0 | 0 | 0 | 0 | 0 | 0 | 0 | 0 | 0 | 0 | 0 | 0 | 0
Wind | 4 | 9 | 0 | 0 | 0 | 0 | 0 | 0 | 0 | 0 | 0 | 0 | 0 | 0 | 0 | 0 | 0 | 0 | 0 | 0 | 0 | 0 | 0 | 0 | 0 | 0
Wind | 4 | 10 | 0 | 0 | 0 | 0 | 0 | 0 | 0 | 0 | 0 | 0 | 0 | 0 | 0 | 0 | 0 | 0 | 0 | 0 | 0 | 0 | 0 | 0 | 0 | 0
Wind | 4 | 11 | 0 | 0 | 0 | 0 | 0 | 0 | 0 | 0 | 0 | 0 | 0 | 0 | 0 | 0 | 0 | 0 | 0 | 0 | 0 | 0 | 0 | 0 | 0 | 0
Wind | 5 | 0 | 0 | 0 | 0 | 0 | 0 | 0 | 0 | 0 | 0 | 0 | 0 | 0 | 0 | 0 | 0 | 0 | 0 | 0 | 0 | 0 | 0 | 0 | 0 | 0
Wind | 5 | 1 | 0 | 0 | 0 | 0 | 0 | 0 | 0 | 0 | 0 | 0 | 0 | 0 | 0 | 0 | 0 | 0 | 0 | 0 | 0 | 0 | 0 | 0 | 0 | 0
Wind | 5 | 2 | 0 | 0 | 0 | 0 | 0 | 0 | 0 | 0 | 0 | 0 | 0 | 0 | 0 | 0 | 0 | 0 | 0 | 0 | 0 | 0 | 0 | 0 | 0 | 0
Wind | 5 | 3 | 0 | 0 | 0 | 0 | 0 | 0 | 0 | 0 | 0 | 0 | 0 | 0 | 0 | 0 | 0 | 0 | 0 | 0 | 0 | 0 | 0 | 0 | 0 | 0
Wind | 5 | 4 | 0 | 0 | 0 | 0 | 0 | 0 | 0 | 0 | 0 | 0 | 0 | 0 | 0 | 0 | 0 | 0 | 0 | 0 | 0 | 0 | 0 | 0 | 0 | 0
Wind | 5 | 5 | 0 | 0 | 0 | 0 | 0 | 0 | 0 | 0 | 0 | 0 | 0 | 0 | 0 | 0 | 0 | 0 | 0 | 0 | 0 | 0 | 0 | 0 | 0 | 0
Wind | 5 | 6 | 0 | 0 | 0 | 0 | 0 | 0 | 0 | 0 | 0 | 0 | 0 | 0 | 0 | 0 | 0 | 0 | 0 | 0 | 0 | 0 | 0 | 0 | 0 | 0
Wind | 5 | 7 | 0 | 0 | 0 | 0 | 0 | 0 | 0 | 0 | 0 | 0 | 0 | 0 | 0 | 0 | 0 | 0 | 0 | 0 | 0 | 0 | 0 | 0 | 0 | 0
Wind | 5 | 8 | 0 | 0 | 0 | 0 | 0 | 0 | 0 | 0 | 0 | 0 | 0 | 0 | 0 | 0 | 0 | 0 | 0 | 0 | 0 | 0 | 0 | 0 | 0 | 0
Wind | 5 | 9 | 0 | 0 | 0 | 0 | 0 | 0 | 0 | 0 | 0 | 0 | 0 | 0 | 0 | 0 | 0 | 0 | 0 | 0 | 0 | 0 | 0 | 0 | 0 | 0
Wind | 5 | 10 | 0 | 0 | 0 | 0 | 0 | 0 | 0 | 0 | 0 | 0 | 0 | 0 | 0 | 0 | 0 | 0 | 0 | 0 | 0 | 0 | 0 | 0 | 0 | 0
Wind | 5 | 11 | 0 | 0 | 0 | 0 | 0 | 0 | 0 | 0 | 0 | 0 | 0 | 0 | 0 | 0 | 0 | 0 | 0 | 0 | 0 | 0 | 0 | 0 | 0 | 0
Wind | 6 | 0 | 0 | 0 | 0 | 0 | 0 | 0 | 0 | 0 | 0 | 0 | 0 | 0 | 0 | 0 | 0 | 0 | 0 | 0 | 0 | 0 | 0 | 0 | 0 | 0
Wind | 6 | 1 | 0 | 0 | 0 | 0 | 0 | 0 | 0 | 0 | 0 | 0 | 0 | 0 | 0 | 0 | 0 | 0 | 0 | 0 | 0 | 0 | 0 | 0 | 0 | 0
Wind | 6 | 2 | 0 | 0 | 0 | 0 | 0 | 0 | 0 | 0 | 0 | 0 | 0 | 0 | 0 | 0 | 0 | 0 | 0 | 0 | 0 | 0 | 0 | 0 | 0 | 0
Wind | 6 | 3 | 0 | 0 | 0 | 0 | 0 | 0 | 0 | 0 | 0 | 0 | 0 | 0 | 0 | 0 | 0 | 0 | 0 | 0 | 0 | 0 | 0 | 0 | 0 | 0
Wind | 6 | 4 | 0 | 0 | 0 | 0 | 0 | 0 | 0 | 0 | 0 | 0 | 0 | 0 | 0 | 0 | 0 | 0 | 0 | 0 | 0 | 0 | 0 | 0 | 0 | 0
Wind | 6 | 5 | 0 | 0 | 0 | 0 | 0 | 0 | 0 | 0 | 0 | 0 | 0 | 0 | 0 | 0 | 0 | 0 | 0 | 0 | 0 | 0 | 0 | 0 | 0 | 0
Wind | 6 | 6 | 0 | 0 | 0 | 0 | 0 | 0 | 0 | 0 | 0 | 0 | 0 | 0 | 0 | 0 | 0 | 0 | 0 | 0 | 0 | 0 | 0 | 0 | 0 | 0
Wind | 6 | 7 | 0 | 0 | 0 | 0 | 0 | 0 | 0 | 0 | 0 | 0 | 0 | 0 | 0 | 0 | 0 | 0 | 0 | 0 | 0 | 0 | 0 | 0 | 0 | 0
Wind | 6 | 8 | 0 | 0 | 0 | 0 | 0 | 0 | 0 | 0 | 0 | 0 | 0 | 0 | 0 | 0 | 0 | 0 | 0 | 0 | 0 | 0 | 0 | 0 | 0 | 0
Wind | 6 | 9 | 0 | 0 | 0 | 0 | 0 | 0 | 0 | 0 | 0 | 0 | 0 | 0 | 0 | 0 | 0 | 0 | 0 | 0 | 0 | 0 | 0 | 0 | 0 | 0
Wind | 6 | 10 | 0 | 0 | 0 | 0 | 0 | 0 | 0 | 0 | 0 | 0 | 0 | 0 | 0 | 0 | 0 | 0 | 0 | 0 | 0 | 0 | 0 | 0 | 0 | 0
Wind | 6 | 11 | 0 | 0 | 0 | 0 | 0 | 0 | 0 | 0 | 0 | 0 | 0 | 0 | 0 | 0 | 0 | 0 | 0 | 0 | 0 | 0 | 0 | 0 | 0 | 0
Wind | 7 | 0 | 0 | 0 | 0 | 0 | 0 | 0 | 0 | 0 | 0 | 0 | 0 | 0 | 0 | 0 | 0 | 0 | 0 | 0 | 0 | 0 | 0 | 0 | 0 | 0
Wind | 7 | 1 | 0 | 0 | 0 | 0 | 0 | 0 | 0 | 0 | 0 | 0 | 0 | 0 | 0 | 0 | 0 | 0 | 0 | 0 | 0 | 0 | 0 | 0 | 0 | 0
Wind | 7 | 2 | 0 | 0 | 0 | 0 | 0 | 0 | 0 | 0 | 0 | 0 | 0 | 0 | 0 | 0 | 0 | 0 | 0 | 0 | 0 | 0 | 0 | 0 | 0 | 0
Wind | 7 | 3 | 0 | 0 | 0 | 0 | 0 | 0 | 0 | 0 | 0 | 0 | 0 | 0 | 0 | 0 | 0 | 0 | 0 | 0 | 0 | 0 | 0 | 0 | 0 | 0
Wind | 7 | 4 | 0 | 0 | 0 | 0 | 0 | 0 | 0 | 0 | 0 | 0 | 0 | 0 | 0 | 0 | 0 | 0 | 0 | 0 | 0 | 0 | 0 | 0 | 0 | 0
Wind | 7 | 5 | 0 | 0 | 0 | 0 | 0 | 0 | 0 | 0 | 0 | 0 | 0 | 0 | 0 | 0 | 0 | 0 | 0 | 0 | 0 | 0 | 0 | 0 | 0 | 0
Wind | 7 | 6 | 0 | 0 | 0 | 0 | 0 | 0 | 0 | 0 | 0 | 0 | 0 | 0 | 0 | 0 | 0 | 0 | 0 | 0 | 0 | 0 | 0 | 0 | 0 | 0
Wind | 7 | 7 | 0 | 0 | 0 | 0 | 0 | 0 | 0 | 0 | 0 | 0 | 0 | 0 | 0 | 0 | 0 | 0 | 0 | 0 | 0 | 0 | 0 | 0 | 0 | 0
Wind | 7 | 8 | 0 | 0 | 0 | 0 | 0 | 0 | 0 | 0 | 0 | 0 | 0 | 0 | 0 | 0 | 0 | 0 | 0 | 0 | 0 | 0 | 0 | 0 | 0 | 0
Wind | 7 | 9 | 0 | 0 | 0 | 0 | 0 | 0 | 0 | 0 | 0 | 0 | 0 | 0 | 0 | 0 | 0 | 0 | 0 | 0 | 0 | 0 | 0 | 0 | 0 | 0
Wind | 7 | 10 | 0 | 0 | 0 | 0 | 0 | 0 | 0 | 0 | 0 | 0 | 0 | 0 | 0 | 0 | 0 | 0 | 0 | 0 | 0 | 0 | 0 | 0 | 0 | 0
Wind | 7 | 11 | 0 | 0 | 0 | 0 | 0 | 0 | 0 | 0 | 0 | 0 | 0 | 0 | 0 | 0 | 0 | 0 | 0 | 0 | 0 | 0 | 0 | 0 | 0 | 0
Wind | 8 | 0 | 0 | 0 | 0 | 0 | 0 | 0 | 0 | 0 | 0 | 0 | 0 | 0 | 0 | 0 | 0 | 0 | 0 | 0 | 0 | 0 | 0 | 0 | 0 | 0
Wind | 8 | 1 | 0 | 0 | 0 | 0 | 0 | 0 | 0 | 0 | 0 | 0 | 0 | 0 | 0 | 0 | 0 | 0 | 0 | 0 | 0 | 0 | 0 | 0 | 0 | 0
Wind | 8 | 2 | 0 | 0 | 0 | 0 | 0 | 0 | 0 | 0 | 0 | 0 | 0 | 0 | 0 | 0 | 0 | 0 | 0 | 0 | 0 | 0 | 0 | 0 | 0 | 0
Wind | 8 | 3 | 0 | 0 | 0 | 0 | 0 | 0 | 0 | 0 | 0 | 0 | 0 | 0 | 0 | 0 | 0 | 0 | 0 | 0 | 0 | 0 | 0 | 0 | 0 | 0
Wind | 8 | 4 | 0 | 0 | 0 | 0 | 0 | 0 | 0 | 0 | 0 | 0 | 0 | 0 | 0 | 0 | 0 | 0 | 0 | 0 | 0 | 0 | 0 | 0 | 0 | 0
Wind | 8 | 5 | 0 | 0 | 0 | 0 | 0 | 0 | 0 | 0 | 0 | 0 | 0 | 0 | 0 | 0 | 0 | 0 | 0 | 0 | 0 | 0 | 0 | 0 | 0 | 0
Wind | 8 | 6 | 0 | 0 | 0 | 0 | 0 | 0 | 0 | 0 | 0 | 0 | 0 | 0 | 0 | 0 | 0 | 0 | 0 | 0 | 0 | 0 | 0 | 0 | 0 | 0
Wind | 8 | 7 | 0 | 0 | 0 | 0 | 0 | 0 | 0 | 0 | 0 | 0 | 0 | 0 | 0 | 0 | 0 | 0 | 0 | 0 | 0 | 0 | 0 | 0 | 0 | 0
Wind | 8 | 8 | 0 | 0 | 0 | 0 | 0 | 0 | 0 | 0 | 0 | 0 | 0 | 0 | 0 | 0 | 0 | 0 | 0 | 0 | 0 | 0 | 0 | 0 | 0 | 0
Wind | 8 | 9 | 0 | 0 | 0 | 0 | 0 | 0 | 0 | 0 | 0 | 0 | 0 | 0 | 0 | 0 | 0 | 0 | 0 | 0 | 0 | 0 | 0 | 0 | 0 | 0
Wind | 8 | 10 | 0 | 0 | 0 | 0 | 0 | 0 | 0 | 0 | 0 | 0 | 0 | 0 | 0 | 0 | 0 | 0 | 0 | 0 | 0 | 0 | 0 | 0 | 0 | 0
Wind | 8 | 11 | 0 | 0 | 0 | 0 | 0 | 0 | 0 | 0 | 0 | 0 | 0 | 0 | 0 | 0 | 0 | 0 | 0 | 0 | 0 | 0 | 0 | 0 | 0 | 0
Wind | 9 | 0 | 0 | 0 | 0 | 0 | 0 | 0 | 0 | 0 | 0 | 0 | 0 | 0 | 0 | 0 | 0 | 0 | 0 | 0 | 0 | 0 | 0 | 0 | 0 | 0
Wind | 9 | 1 | 0 | 0 | 0 | 0 | 0 | 0 | 0 | 0 | 0 | 0 | 0 | 0 | 0 | 0 | 0 | 0 | 0 | 0 | 0 | 0 | 0 | 0 | 0 | 0
Wind | 9 | 2 | 0 | 0 | 0 | 0 | 0 | 0 | 0 | 0 | 0 | 0 | 0 | 0 | 0 | 0 | 0 | 0 | 0 | 0 | 0 | 0 | 0 | 0 | 0 | 0
Wind | 9 | 3 | 0 | 0 | 0 | 0 | 0 | 0 | 0 | 0 | 0 | 0 | 0 | 0 | 0 | 0 | 0 | 0 | 0 | 0 | 0 | 0 | 0 | 0 | 0 | 0
Wind | 9 | 4 | 0 | 0 | 0 | 0 | 0 | 0 | 0 | 0 | 0 | 0 | 0 | 0 | 0 | 0 | 0 | 0 | 0 | 0 | 0 | 0 | 0 | 0 | 0 | 0
Wind | 9 | 5 | 0 | 0 | 0 | 0 | 0 | 0 | 0 | 0 | 0 | 0 | 0 | 0 | 0 | 0 | 0 | 0 | 0 | 0 | 0 | 0 | 0 | 0 | 0 | 0
Wind | 9 | 6 | 0 | 0 | 0 | 0 | 0 | 0 | 0 | 0 | 0 | 0 | 0 | 0 | 0 | 0 | 0 | 0 | 0 | 0 | 0 | 0 | 0 | 0 | 0 | 0
Wind | 9 | 7 | 0 | 0 | 0 | 0 | 0 | 0 | 0 | 0 | 0 | 0 | 0 | 0 | 0 | 0 | 0 | 0 | 0 | 0 | 0 | 0 | 0 | 0 | 0 | 0
Wind | 9 | 8 | 0 | 0 | 0 | 0 | 0 | 0 | 0 | 0 | 0 | 0 | 0 | 0 | 0 | 0 | 0 | 0 | 0 | 0 | 0 | 0 | 0 | 0 | 0 | 0
Wind | 9 | 9 | 0 | 0 | 0 | 0 | 0 | 0 | 0 | 0 | 0 | 0 | 0 | 0 | 0 | 0 | 0 | 0 | 0 | 0 | 0 | 0 | 0 | 0 | 0 | 0
Wind | 9 | 10 | 0 | 0 | 0 | 0 | 0 | 0 | 0 | 0 | 0 | 0 | 0 | 0 | 0 | 0 | 0 | 0 | 0 | 0 | 0 | 0 | 0 | 0 | 0 | 0
Wind | 9 | 11 | 0 | 0 | 0 | 0 | 0 | 0 | 0 | 0 | 0 | 0 | 0 | 0 | 0 | 0 | 0 | 0 | 0 | 0 | 0 | 0 | 0 | 0 | 0 | 0
Wind | 10 | 0 | 0 | 0 | 0 | 0 | 0 | 0 | 0 | 0 | 0 | 0 | 0 | 0 | 0 | 0 | 0 | 0 | 0 | 0 | 0 | 0 | 0 | 0 | 0 | 0
Wind | 10 | 1 | 0 | 0 | 0 | 0 | 0 | 0 | 0 | 0 | 0 | 0 | 0 | 0 | 0 | 0 | 0 | 0 | 0 | 0 | 0 | 0 | 0 | 0 | 0 | 0
Wind | 10 | 2 | 0 | 0 | 0 | 0 | 0 | 0 | 0 | 0 | 0 | 0 | 0 | 0 | 0 | 0 | 0 | 0 | 0 | 0 | 0 | 0 | 0 | 0 | 0 | 0
Wind | 10 | 3 | 0 | 0 | 0 | 0 | 0 | 0 | 0 | 0 | 0 | 0 | 0 | 0 | 0 | 0 | 0 | 0 | 0 | 0 | 0 | 0 | 0 | 0 | 0 | 0
Wind | 10 | 4 | 0 | 0 | 0 | 0 | 0 | 0 | 0 | 0 | 0 | 0 | 0 | 0 | 0 | 0 | 0 | 0 | 0 | 0 | 0 | 0 | 0 | 0 | 0 | 0
Wind | 10 | 5 | 0 | 0 | 0 | 0 | 0 | 0 | 0 | 0 | 0 | 0 | 0 | 0 | 0 | 0 | 0 | 0 | 0 | 0 | 0 | 0 | 0 | 0 | 0 | 0
Wind | 10 | 6 | 0 | 0 | 0 | 0 | 0 | 0 | 0 | 0 | 0 | 0 | 0 | 0 | 0 | 0 | 0 | 0 | 0 | 0 | 0 | 0 | 0 | 0 | 0 | 0
Wind | 10 | 7 | 0 | 0 | 0 | 0 | 0 | 0 | 0 | 0 | 0 | 0 | 0 | 0 | 0 | 0 | 0 | 0 | 0 | 0 | 0 | 0 | 0 | 0 | 0 | 0
Wind | 10 | 8 | 0 | 0 | 0 | 0 | 0 | 0 | 0 | 0 | 0 | 0 | 0 | 0 | 0 | 0 | 0 | 0 | 0 | 0 | 0 | 0 | 0 | 0 | 0 | 0
Wind | 10 | 9 | 0 | 0 | 0 | 0 | 0 | 0 | 0 | 0 | 0 | 0 | 0 | 0 | 0 | 0 | 0 | 0 | 0 | 0 | 0 | 0 | 0 | 0 | 0 | 0
Wind | 10 | 10 | 0 | 0 | 0 | 0 | 0 | 0 | 0 | 0 | 0 | 0 | 0 | 0 | 0 | 0 | 0 | 0 | 0 | 0 | 0 | 0 | 0 | 0 | 0 | 0
Wind | 10 | 11 | 0 | 0 | 0 | 0 | 0 | 0 | 0 | 0 | 0 | 0 | 0 | 0 | 0 | 0 | 0 | 0 | 0 | 0 | 0 | 0 | 0 | 0 | 0 | 0
Wind | 11 | 0 | 0 | 0 | 0 | 0 | 0 | 0 | 0 | 0 | 0 | 0 | 0 | 0 | 0 | 0 | 0 | 0 | 0 | 0 | 0 | 0 | 0 | 0 | 0 | 0
Wind | 11 | 1 | 0 | 0 | 0 | 0 | 0 | 0 | 0 | 0 | 0 | 0 | 0 | 0 | 0 | 0 | 0 | 0 | 0 | 0 | 0 | 0 | 0 | 0 | 0 | 0
Wind | 11 | 2 | 0 | 0 | 0 | 0 | 0 | 0 | 0 | 0 | 0 | 0 | 0 | 0 | 0 | 0 | 0 | 0 | 0 | 0 | 0 | 0 | 0 | 0 | 0 | 0
Wind | 11 | 3 | 0 | 0 | 0 | 0 | 0 | 0 | 0 | 0 | 0 | 0 | 0 | 0 | 0 | 0 | 0 | 0 | 0 | 0 | 0 | 0 | 0 | 0 | 0 | 0
Wind | 11 | 4 | 0 | 0 | 0 | 0 | 0 | 0 | 0 | 0 | 0 | 0 | 0 | 0 | 0 | 0 | 0 | 0 | 0 | 0 | 0 | 0 | 0 | 0 | 0 | 0
Wind | 11 | 5 | 0 | 0 | 0 | 0 | 0 | 0 | 0 | 0 | 0 | 0 | 0 | 0 | 0 | 0 | 0 | 0 | 0 | 0 | 0 | 0 | 0 | 0 | 0 | 0
Wind | 11 | 6 | 0 | 0 | 0 | 0 | 0 | 0 | 0 | 0 | 0 | 0 | 0 | 0 | 0 | 0 | 0 | 0 | 0 | 0 | 0 | 0 | 0 | 0 | 0 | 0
Wind | 11 | 7 | 0 | 0 | 0 | 0 | 0 | 0 | 0 | 0 | 0 | 0 | 0 | 0 | 0 | 0 | 0 | 0 | 0 | 0 | 0 | 0 | 0 | 0 | 0 | 0
Wind | 11 | 8 | 0 | 0 | 0 | 0 | 0 | 0 | 0 | 0 | 0 | 0 | 0 | 0 | 0 | 0 | 0 | 0 | 0 | 0 | 0 | 0 | 0 | 0 | 0 | 0
Wind | 11 | 9 | 0 | 0 | 0 | 0 | 0 | 0 | 0 | 0 | 0 | 0 | 0 | 0 | 0 | 0 | 0 | 0 | 0 | 0 | 0 | 0 | 0 | 0 | 0 | 0
Wind | 11 | 10 | 0 | 0 | 0 | 0 | 0 | 0 | 0 | 0 | 0 | 0 | 0 | 0 | 0 | 0 | 0 | 0 | 0 | 0 | 0 | 0 | 0 | 0 | 0 | 0
Wind | 11 | 11 | 0 | 0 | 0 | 0 | 0 | 0 | 0 | 0 | 0 | 0 | 0 | 0 | 0 | 0 | 0 | 0 | 0 | 0 | 0 | 0 | 0 | 0 | 0 | 0
Wind | 12 | 0 | 0 | 0 | 0 | 0 | 0 | 0 | 0 | 0 | 0 | 0 | 0 | 0 | 0 | 0 | 0 | 0 | 0 | 0 | 0 | 0 | 0 | 0 | 0 | 0
Wind | 12 | 1 | 0 | 0 | 0 | 0 | 0 | 0 | 0 | 0 | 0 | 0 | 0 | 0 | 0 | 0 | 0 | 0 | 0 | 0 | 0 | 0 | 0 | 0 | 0 | 0
Wind | 12 | 2 | 0 | 0 | 0 | 0 | 0 | 0 | 0 | 0 | 0 | 0 | 0 | 0 | 0 | 0 | 0 | 0 | 0 | 0 | 0 | 0 | 0 | 0 | 0 | 0
Wind | 12 | 3 | 0 | 0 | 0 | 0 | 0 | 0 | 0 | 0 | 0 | 0 | 0 | 0 | 0 | 0 | 0 | 0 | 0 | 0 | 0 | 0 | 0 | 0 | 0 | 0
Wind | 12 | 4 | 0 | 0 | 0 | 0 | 0 | 0 | 0 | 0 | 0 | 0 | 0 | 0 | 0 | 0 | 0 | 0 | 0 | 0 | 0 | 0 | 0 | 0 | 0 | 0
Wind | 12 | 5 | 0 | 0 | 0 | 0 | 0 | 0 | 0 | 0 | 0 | 0 | 0 | 0 | 0 | 0 | 0 | 0 | 0 | 0 | 0 | 0 | 0 | 0 | 0 | 0
Wind | 12 | 6 | 0 | 0 | 0 | 0 | 0 | 0 | 0 | 0 | 0 | 0 | 0 | 0 | 0 | 0 | 0 | 0 | 0 | 0 | 0 | 0 | 0 | 0 | 0 | 0
Wind | 12 | 7 | 0 | 0 | 0 | 0 | 0 | 0 | 0 | 0 | 0 | 0 | 0 | 0 | 0 | 0 | 0 | 0 | 0 | 0 | 0 | 0 | 0 | 0 | 0 | 0
Wind | 12 | 8 | 0 | 0 | 0 | 0 | 0 | 0 | 0 | 0 | 0 | 0 | 0 | 0 | 0 | 0 | 0 | 0 | 0 | 0 | 0 | 0 | 0 | 0 | 0 | 0
Wind | 12 | 9 | 0 | 0 | 0 | 0 | 0 | 0 | 0 | 0 | 0 | 0 | 0 | 0 | 0 | 0 | 0 | 0 | 0 | 0 | 0 | 0 | 0 | 0 | 0 | 0
Wind | 12 | 10 | 0 | 0 | 0 | 0 | 0 | 0 | 0 | 0 | 0 | 0 | 0 | 0 | 0 | 0 | 0 | 0 | 0 | 0 | 0 | 0 | 0 | 0 | 0 | 0
Wind | 12 | 11 | 0 | 0 | 0 | 0 | 0 | 0 | 0 | 0 | 0 | 0 | 0 | 0 | 0 | 0 | 0 | 0 | 0 | 0 | 0 | 0 | 0 | 0 | 0 | 0
Wind | 13 | 0 | 0 | 0 | 0 | 0 | 0 | 0 | 0 | 0 | 0 | 0 | 0 | 0 | 0 | 0 | 0 | 0 | 0 | 0 | 0 | 0 | 0 | 0 | 0 | 0
Wind | 13 | 1 | 0 | 0 | 0 | 0 | 0 | 0 | 0 | 0 | 0 | 0 | 0 | 0 | 0 | 0 | 0 | 0 | 0 | 0 | 0 | 0 | 0 | 0 | 0 | 0
Wind | 13 | 2 | 0 | 0 | 0 | 0 | 0 | 0 | 0 | 0 | 0 | 0 | 0 | 0 | 0 | 0 | 0 | 0 | 0 | 0 | 0 | 0 | 0 | 0 | 0 | 0
Wind | 13 | 3 | 0 | 0 | 0 | 0 | 0 | 0 | 0 | 0 | 0 | 0 | 0 | 0 | 0 | 0 | 0 | 0 | 0 | 0 | 0 | 0 | 0 | 0 | 0 | 0
Wind | 13 | 4 | 0 | 0 | 0 | 0 | 0 | 0 | 0 | 0 | 0 | 0 | 0 | 0 | 0 | 0 | 0 | 0 | 0 | 0 | 0 | 0 | 0 | 0 | 0 | 0
Wind | 13 | 5 | 0 | 0 | 0 | 0 | 0 | 0 | 0 | 0 | 0 | 0 | 0 | 0 | 0 | 0 | 0 | 0 | 0 | 0 | 0 | 0 | 0 | 0 | 0 | 0
Wind | 13 | 6 | 0 | 0 | 0 | 0 | 0 | 0 | 0 | 0 | 0 | 0 | 0 | 0 | 0 | 0 | 0 | 0 | 0 | 0 | 0 | 0 | 0 | 0 | 0 | 0
Wind | 13 | 7 | 0 | 0 | 0 | 0 | 0 | 0 | 0 | 0 | 0 | 0 | 0 | 0 | 0 | 0 | 0 | 0 | 0 | 0 | 0 | 0 | 0 | 0 | 0 | 0
Wind | 13 | 8 | 0 | 0 | 0 | 0 | 0 | 0 | 0 | 0 | 0 | 0 | 0 | 0 | 0 | 0 | 0 | 0 | 0 | 0 | 0 | 0 | 0 | 0 | 0 | 0
Wind | 13 | 9 | 0 | 0 | 0 | 0 | 0 | 0 | 0 | 0 | 0 | 0 | 0 | 0 | 0 | 0 | 0 | 0 | 0 | 0 | 0 | 0 | 0 | 0 | 0 | 0
Wind | 13 | 10 | 0 | 0 | 0 | 0 | 0 | 0 | 0 | 0 | 0 | 0 | 0 | 0 | 0 | 0 | 0 | 0 | 0 | 0 | 0 | 0 | 0 | 0 | 0 | 0
Wind | 13 | 11 | 0 | 0 | 0 | 0 | 0 | 0 | 0 | 0 | 0 | 0 | 0 | 0 | 0 | 0 | 0 | 0 | 0 | 0 | 0 | 0 | 0 | 0 | 0 | 0
Wind | 14 | 0 | 0 | 0 | 0 | 0 | 0 | 0 | 0 | 0 | 0 | 0 | 0 | 0 | 0 | 0 | 0 | 0 | 0 | 0 | 0 | 0 | 0 | 0 | 0 | 0
Wind | 14 | 1 | 0 | 0 | 0 | 0 | 0 | 0 | 0 | 0 | 0 | 0 | 0 | 0 | 0 | 0 | 0 | 0 | 0 | 0 | 0 | 0 | 0 | 0 | 0 | 0
Wind | 14 | 2 | 0 | 0 | 0 | 0 | 0 | 0 | 0 | 0 | 0 | 0 | 0 | 0 | 0 | 0 | 0 | 0 | 0 | 0 | 0 | 0 | 0 | 0 | 0 | 0
Wind | 14 | 3 | 0 | 0 | 0 | 0 | 0 | 0 | 0 | 0 | 0 | 0 | 0 | 0 | 0 | 0 | 0 | 0 | 0 | 0 | 0 | 0 | 0 | 0 | 0 | 0
Wind | 14 | 4 | 0 | 0 | 0 | 0 | 0 | 0 | 0 | 0 | 0 | 0 | 0 | 0 | 0 | 0 | 0 | 0 | 0 | 0 | 0 | 0 | 0 | 0 | 0 | 0
Wind | 14 | 5 | 0 | 0 | 0 | 0 | 0 | 0 | 0 | 0 | 0 | 0 | 0 | 0 | 0 | 0 | 0 | 0 | 0 | 0 | 0 | 0 | 0 | 0 | 0 | 0
Wind | 14 | 6 | 0 | 0 | 0 | 0 | 0 | 0 | 0 | 0 | 0 | 0 | 0 | 0 | 0 | 0 | 0 | 0 | 0 | 0 | 0 | 0 | 0 | 0 | 0 | 0
Wind | 14 | 7 | 0 | 0 | 0 | 0 | 0 | 0 | 0 | 0 | 0 | 0 | 0 | 0 | 0 | 0 | 0 | 0 | 0 | 0 | 0 | 0 | 0 | 0 | 0 | 0
Wind | 14 | 8 | 0 | 0 | 0 | 0 | 0 | 0 | 0 | 0 | 0 | 0 | 0 | 0 | 0 | 0 | 0 | 0 | 0 | 0 | 0 | 0 | 0 | 0 | 0 | 0
Wind | 14 | 9 | 0 | 0 | 0 | 0 | 0 | 0 | 0 | 0 | 0 | 0 | 0 | 0 | 0 | 0 | 0 | 0 | 0 | 0 | 0 | 0 | 0 | 0 | 0 | 0
Wind | 14 | 10 | 0 | 0 | 0 | 0 | 0 | 0 | 0 | 0 | 0 | 0 | 0 | 0 | 0 | 0 | 0 | 0 | 0 | 0 | 0 | 0 | 0 | 0 | 0 | 0
Wind | 14 | 11 | 0 | 0 | 0 | 0 | 0 | 0 | 0 | 0 | 0 | 0 | 0 | 0 | 0 | 0 | 0 | 0 | 0 | 0 | 0 | 0 | 0 | 0 | 0 | 0
Wind | 15 | 0 | 0 | 0 | 0 | 0 | 0 | 0 | 0 | 0 | 0 | 0 | 0 | 0 | 0 | 0 | 0 | 0 | 0 | 0 | 0 | 0 | 0 | 0 | 0 | 0
Wind | 15 | 1 | 0 | 0 | 0 | 0 | 0 | 0 | 0 | 0 | 0 | 0 | 0 | 0 | 0 | 0 | 0 | 0 | 0 | 0 | 0 | 0 | 0 | 0 | 0 | 0
Wind | 15 | 2 | 0 | 0 | 0 | 0 | 0 | 0 | 0 | 0 | 0 | 0 | 0 | 0 | 0 | 0 | 0 | 0 | 0 | 0 | 0 | 0 | 0 | 0 | 0 | 0
Wind | 15 | 3 | 0 | 0 | 0 | 0 | 0 | 0 | 0 | 0 | 0 | 0 | 0 | 0 | 0 | 0 | 0 | 0 | 0 | 0 | 0 | 0 | 0 | 0 | 0 | 0
Wind | 15 | 4 | 0 | 0 | 0 | 0 | 0 | 0 | 0 | 0 | 0 | 0 | 0 | 0 | 0 | 0 | 0 | 0 | 0 | 0 | 0 | 0 | 0 | 0 | 0 | 0
Wind | 15 | 5 | 0 | 0 | 0 | 0 | 0 | 0 | 0 | 0 | 0 | 0 | 0 | 0 | 0 | 0 | 0 | 0 | 0 | 0 | 0 | 0 | 0 | 0 | 0 | 0
Wind | 15 | 6 | 0 | 0 | 0 | 0 | 0 | 0 | 0 | 0 | 0 | 0 | 0 | 0 | 0 | 0 | 0 | 0 | 0 | 0 | 0 | 0 | 0 | 0 | 0 | 0
Wind | 15 | 7 | 0 | 0 | 0 | 0 | 0 | 0 | 0 | 0 | 0 | 0 | 0 | 0 | 0 | 0 | 0 | 0 | 0 | 0 | 0 | 0 | 0 | 0 | 0 | 0
Wind | 15 | 8 | 0 | 0 | 0 | 0 | 0 | 0 | 0 | 0 | 0 | 0 | 0 | 0 | 0 | 0 | 0 | 0 | 0 | 0 | 0 | 0 | 0 | 0 | 0 | 0
Wind | 15 | 9 | 0 | 0 | 0 | 0 | 0 | 0 | 0 | 0 | 0 | 0 | 0 | 0 | 0 | 0 | 0 | 0 | 0 | 0 | 0 | 0 | 0 | 0 | 0 | 0
Wind | 15 | 10 | 0 | 0 | 0 | 0 | 0 | 0 | 0 | 0 | 0 | 0 | 0 | 0 | 0 | 0 | 0 | 0 | 0 | 0 | 0 | 0 | 0 | 0 | 0 | 0
Wind | 15 | 11 | 0 | 0 | 0 | 0 | 0 | 0 | 0 | 0 | 0 | 0 | 0 | 0 | 0 | 0 | 0 | 0 | 0 | 0 | 0 | 0 | 0 | 0 | 0 | 0
Wind | 16 | 0 | 0 | 0 | 0 | 0 | 0 | 0 | 0 | 0.35053 | 0 | 0 | 0 | 0 | 0 | 0 | 0 | 0.4186 | 0 | 0 | 0 | 0 | 0 | 0 | 0 | 0
Wind | 16 | 1 | 0 | 0 | 0 | 0 | 0 | 0 | 0 | 0.26943 | 0 | 0 | 0 | 0 | 0 | 0 | 0 | 0 | 0 | 0 | 0 | 0 | 0 | 0 | 0 | 0
Wind | 16 | 2 | 0 | 0 | 0 | 0 | 0 | 0 | 0 | 0 | 0 | 0 | 0 | 0 | 0 | 0 | 0 | 0 | 0 | 0 | 0 | 0 | 0 | 0 | 0 | 0
Wind | 16 | 3 | 0 | 0 | 0 | 0 | 0 | 0 | 0 | 0 | 0 | 0 | 0 | 0 | 0 | 0 | 0 | 0 | 0 | 0 | 0 | 0 | 0 | 0 | 0 | 0
Wind | 16 | 4 | 0 | 0 | 0 | 0 | 0 | 0 | 0 | 0 | 0 | 0 | 0 | 0 | 0 | 0 | 0 | 0 | 0 | 0 | 0 | 0 | 0 | 0 | 0 | 0
Wind | 16 | 5 | 0 | 0 | 0 | 0 | 0 | 0 | 0 | 0 | 0 | 0 | 0 | 0 | 0 | 0 | 0 | 0 | 0 | 0 | 0 | 0 | 0 | 0 | 0 | 0
Wind | 16 | 6 | 0 | 0 | 0 | 0 | 0 | 0 | 0 | 0 | 0 | 0 | 0 | 0 | 0 | 0 | 0 | 0 | 0 | 0 | 0 | 0 | 0 | 0 | 0 | 0
Wind | 16 | 7 | 0 | 0 | 0 | 0 | 0 | 0 | 0 | 0 | 0 | 0 | 0 | 0 | 0 | 0 | 0 | 0 | 0 | 0 | 0 | 0 | 0 | 0 | 0 | 0
Wind | 16 | 8 | 0 | 0 | 0 | 0 | 0 | 0 | 0.029821 | 0 | 0 | 0 | 0 | 0 | 0 | 0 | 0 | 0 | 0 | 0 | 0 | 0 | 0 | 0 | 0 | 0
Wind | 16 | 9 | 0 | 0 | 0 | 0 | 0 | 0 | 0 | 0 | 0 | 0 | 0 | 0 | 0 | 0 | 0 | 0 | 0 | 0 | 0 | 0 | 0 | 0 | 0 | 0
Wind | 16 | 10 | 0 | 0 | 0 | 0 | 0 | 0 | 0 | 0.21373 | 0 | 0 | 0 | 0 | 0 | 0 | 0 | 0 | 0 | 0 | 0 | 0 | 0 | 0 | 0 | 0
Wind | 16 | 11 | 0 | 0 | 0 | 0 | 0 | 0 | 0 | 0.047766 | 0 | 0 | 0 | 0 | 0 | 0 | 0 | 0.071401 | 0 | 0 | 0 | 0 | 0 | 0 | 0 | 0
Wind | 17 | 0 | 0 | 0 | 0 | 0 | 0 | 0 | 0 | 0 | 0 | 0 | 0 | 0 | 0 | 0 | 0 | 0 | 0 | 0 | 0 | 0 | 0 | 0 | 0 | 0
Wind | 17 | 1 | 0 | 0 | 0 | 0 | 0 | 0 | 0 | 0 | 0 | 0 | 0 | 0 | 0 | 0 | 0 | 0 | 0 | 0 | 0 | 0 | 0 | 0 | 0 | 0
Wind | 17 | 2 | 0 | 0 | 0 | 0 | 0 | 0 | 0 | 0 | 0 | 0 | 0 | 0 | 0 | 0 | 0 | 0 | 0 | 0 | 0 | 0 | 0 | 0 | 0 | 0
Wind | 17 | 3 | 0 | 0 | 0 | 0 | 0 | 0 | 0 | 0 | 0 | 0 | 0 | 0 | 0 | 0 | 0 | 0 | 0 | 0 | 0 | 0 | 0 | 0 | 0 | 0
Wind | 17 | 4 | 0 | 0 | 0 | 0 | 0 | 0 | 0 | 0 | 0 | 0 | 0 | 0 | 0 | 0 | 0 | 0 | 0 | 0 | 0 | 0 | 0 | 0 | 0 | 0
Wind | 17 | 5 | 0 | 0 | 0 | 0 | 0 | 0 | 0 | 0 | 0 | 0 | 0 | 0 | 0 | 0 | 0 | 0 | 0 | 0 | 0 | 0 | 0 | 0 | 0 | 0
Wind | 17 | 6 | 0 | 0 | 0 | 0 | 0 | 0 | 0 | 0 | 0 | 0 | 0 | 0 | 0 | 0 | 0 | 0 | 0 | 0 | 0 | 0 | 0 | 0 | 0 | 0
Wind | 17 | 7 | 0 | 0 | 0 | 0 | 0 | 0 | 0 | 0 | 0 | 0 | 0 | 0 | 0 | 0 | 0 | 0 | 0 | 0 | 0 | 0 | 0 | 0 | 0 | 0
Wind | 17 | 8 | 0 | 0 | 0 | 0 | 0 | 0 | 0 | 0 | 0 | 0 | 0 | 0 | 0 | 0 | 0 | 0 | 0 | 0 | 0 | 0 | 0 | 0 | 0 | 0
Wind | 17 | 9 | 0 | 0 | 0 | 0 | 0 | 0 | 0 | 0 | 0 | 0 | 0 | 0 | 0 | 0 | 0 | 0 | 0 | 0 | 0 | 0 | 0 | 0 | 0 | 0
Wind | 17 | 10 | 0 | 0 | 0 | 0 | 0 | 0 | 0 | 0 | 0 | 0 | 0 | 0 | 0 | 0 | 0 | 0 | 0 | 0 | 0 | 0 | 0 | 0 | 0 | 0
Wind | 17 | 11 | 0 | 0 | 0 | 0 | 0 | 0 | 0 | 0 | 0 | 0 | 0 | 0 | 0 | 0 | 0 | 0 | 0 | 0 | 0 | 0 | 0 | 0 | 0 | 0
Wind | 18 | 0 | 0 | 0 | 0 | 0 | 0 | 0 | 0 | 0 | 0 | 0 | 0 | 0 | 0 | 0 | 0 | 0 | 0 | 0 | 0 | 0 | 0 | 0 | 0 | 0
Wind | 18 | 1 | 0 | 0 | 0 | 0 | 0 | 0 | 0 | 0 | 0 | 0 | 0 | 0 | 0 | 0 | 0 | 0 | 0 | 0 | 0 | 0 | 0 | 0 | 0 | 0
Wind | 18 | 2 | 0 | 0 | 0 | 0 | 0 | 0 | 0 | 0 | 0 | 0 | 0 | 0 | 0 | 0 | 0 | 0 | 0 | 0 | 0 | 0 | 0 | 0 | 0 | 0
Wind | 18 | 3 | 0 | 0 | 0 | 0 | 0 | 0 | 0 | 0 | 0 | 0 | 0 | 0 | 0 | 0 | 0 | 0 | 0 | 0 | 0 | 0 | 0 | 0 | 0 | 0
Wind | 18 | 4 | 0 | 0 | 0 | 0 | 0 | 0 | 0 | 0 | 0 | 0 | 0 | 0 | 0 | 0 | 0 | 0 | 0 | 0 | 0 | 0 | 0 | 0 | 0 | 0
Wind | 18 | 5 | 0 | 0 | 0 | 0 | 0 | 0 | 0 | 0 | 0 | 0 | 0 | 0 | 0 | 0 | 0 | 0 | 0 | 0 | 0 | 0 | 0 | 0 | 0 | 0
Wind | 18 | 6 | 0 | 0 | 0 | 0 | 0 | 0 | 0 | 0 | 0 | 0 | 0 | 0 | 0 | 0 | 0 | 0 | 0 | 0 | 0 | 0 | 0 | 0 | 0 | 0
Wind | 18 | 7 | 0 | 0 | 0 | 0 | 0 | 0 | 0 | 0 | 0 | 0 | 0 | 0 | 0 | 0 | 0 | 0 | 0 | 0 | 0 | 0 | 0 | 0 | 0 | 0
Wind | 18 | 8 | 0 | 0 | 0 | 0 | 0 | 0 | 0 | 0 | 0 | 0 | 0 | 0 | 0 | 0 | 0 | 0 | 0 | 0 | 0 | 0 | 0 | 0 | 0 | 0
Wind | 18 | 9 | 0 | 0 | 0 | 0 | 0 | 0 | 0 | 0 | 0 | 0 | 0 | 0 | 0 | 0 | 0 | 0 | 0 | 0 | 0 | 0 | 0 | 0 | 0 | 0
Wind | 18 | 10 | 0 | 0 | 0 | 0 | 0 | 0 | 0 | 0 | 0 | 0 | 0 | 0 | 0 | 0 | 0 | 0 | 0 | 0 | 0 | 0 | 0 | 0 | 0 | 0
Wind | 18 | 11 | 0 | 0 | 0 | 0 | 0 | 0 | 0 | 0 | 0 | 0 | 0 | 0 | 0 | 0 | 0 | 0 | 0 | 0 | 0 | 0 | 0 | 0 | 0 | 0
Wind | 19 | 0 | 0 | 0 | 0 | 0 | 0 | 0 | 0 | 0 | 0 | 0 | 0 | 0 | 0 | 0 | 0 | 0 | 0 | 0 | 0 | 0 | 0 | 0 | 0 | 0
Wind | 19 | 1 | 0 | 0 | 0 | 0 | 0 | 0 | 0 | 0 | 0 | 0 | 0 | 0 | 0 | 0 | 0 | 0 | 0 | 0 | 0 | 0 | 0 | 0 | 0 | 0
Wind | 19 | 2 | 0 | 0 | 0 | 0 | 0 | 0 | 0 | 0 | 0 | 0 | 0 | 0 | 0 | 0 | 0 | 0 | 0 | 0 | 0 | 0 | 0 | 0 | 0 | 0
Wind | 19 | 3 | 0 | 0 | 0 | 0 | 0 | 0 | 0 | 0 | 0 | 0 | 0 | 0 | 0 | 0 | 0 | 0 | 0 | 0 | 0 | 0 | 0 | 0 | 0 | 0
Wind | 19 | 4 | 0 | 0 | 0 | 0 | 0 | 0 | 0 | 0 | 0 | 0 | 0 | 0 | 0 | 0 | 0 | 0 | 0 | 0 | 0 | 0 | 0 | 0 | 0 | 0
Wind | 19 | 5 | 0 | 0 | 0 | 0 | 0 | 0 | 0 | 0 | 0 | 0 | 0 | 0 | 0 | 0 | 0 | 0 | 0 | 0 | 0 | 0 | 0 | 0 | 0 | 0
Wind | 19 | 6 | 0 | 0 | 0 | 0 | 0 | 0 | 0 | 0 | 0 | 0 | 0 | 0 | 0 | 0 | 0 | 0 | 0 | 0 | 0 | 0 | 0 | 0 | 0 | 0
Wind | 19 | 7 | 0 | 0 | 0 | 0 | 0 | 0 | 0 | 0 | 0 | 0 | 0 | 0 | 0 | 0 | 0 | 0 | 0 | 0 | 0 | 0 | 0 | 0 | 0 | 0
Wind | 19 | 8 | 0 | 0 | 0 | 0 | 0 | 0 | 0 | 0 | 0 | 0 | 0 | 0 | 0 | 0 | 0 | 0 | 0 | 0 | 0 | 0 | 0 | 0 | 0 | 0
Wind | 19 | 9 | 0 | 0 | 0 | 0 | 0 | 0 | 0 | 0 | 0 | 0 | 0 | 0 | 0 | 0 | 0 | 0 | 0 | 0 | 0 | 0 | 0 | 0 | 0 | 0
Wind | 19 | 10 | 0 | 0 | 0 | 0 | 0 | 0 | 0 | 0 | 0 | 0 | 0 | 0 | 0 | 0 | 0 | 0 | 0 | 0 | 0 | 0 | 0 | 0 | 0 | 0
Wind | 19 | 11 | 0 | 0 | 0 | 0 | 0 | 0 | 0 | 0 | 0 | 0 | 0 | 0 | 0 | 0 | 0 | 0 | 0 | 0 | 0 | 0 | 0 | 0 | 0 | 0

## Sold (Stored)
Generation Technology | Year | Day | Hour 0 | Hour 1 | Hour 2 | Hour 3 | Hour 4 | Hour 5 | Hour 6 | Hour 7 | Hour 8 | Hour 9 | Hour 10 | Hour 11 | Hour 12 | Hour 13 | Hour 14 | Hour 15 | Hour 16 | Hour 17 | Hour 18 | Hour 19 | Hour 20 | Hour 21 | Hour 22 | Hour 23
Battery | 0 | 0 | 0 | 0 | 0 | 0 | 0 | 0 | 0 | 0 | 0 | 0 | 0 | 0 | 0 | 0 | 0 | 0 | 0 | 0 | 0 | 0 | 0 | 0 | 0 | 0
Battery | 0 | 1 | 0 | 0 | 0 | 0 | 0 | 0 | 0 | 0 | 0 | 0 | 0 | 0 | 0 | 0 | 0 | 0 | 0 | 0 | 0 | 0 | 0 | 0 | 0 | 0
Battery | 0 | 2 | 0 | 0 | 0 | 0 | 0 | 0 | 0 | 0 | 0 | 0 | 0 | 0 | 0 | 0 | 0 | 0 | 0 | 0 | 0 | 0 | 0 | 0 | 0 | 0
Battery | 0 | 3 | 0 | 0 | 0 | 0 | 0 | 0 | 0 | 0 | 0 | 0 | 0 | 0 | 0 | 0 | 0 | 0 | 0 | 0 | 0 | 0 | 0 | 0 | 0 | 0
Battery | 0 | 4 | 0 | 0 | 0 | 0 | 0 | 0 | 0 | 0 | 0 | 0 | 0 | 0 | 0 | 0 | 0 | 0 | 0 | 0 | 0 | 0 | 0 | 0 | 0 | 0
Battery | 0 | 5 | 0 | 0 | 0 | 0 | 0 | 0 | 0 | 0 | 0 | 0 | 0 | 0 | 0 | 0 | 0 | 0 | 0 | 0 | 0 | 0 | 0 | 0 | 0 | 0
Battery | 0 | 6 | 0 | 0 | 0 | 0 | 0 | 0 | 0 | 0 | 0 | 0 | 0 | 0 | 0 | 0 | 0 | 0 | 0 | 0 | 0 | 0 | 0 | 0 | 0 | 0
Battery | 0 | 7 | 0 | 0 | 0 | 0 | 0 | 0 | 0 | 0 | 0 | 0 | 0 | 0 | 0 | 0 | 0 | 0 | 0 | 0 | 0 | 0 | 0 | 0 | 0 | 0
Battery | 0 | 8 | 0 | 0 | 0 | 0 | 0 | 0 | 0 | 0 | 0 | 0 | 0 | 0 | 0 | 0 | 0 | 0 | 0 | 0 | 0 | 0 | 0 | 0 | 0 | 0
Battery | 0 | 9 | 0 | 0 | 0 | 0 | 0 | 0 | 0 | 0 | 0 | 0 | 0 | 0 | 0 | 0 | 0 | 0 | 0 | 0 | 0 | 0 | 0 | 0 | 0 | 0
Battery | 0 | 10 | 0 | 0 | 0 | 0 | 0 | 0 | 0 | 0 | 0 | 0 | 0 | 0 | 0 | 0 | 0 | 0 | 0 | 0 | 0 | 0 | 0 | 0 | 0 | 0
Battery | 0 | 11 | 0 | 0 | 0 | 0 | 0 | 0 | 0 | 0 | 0 | 0 | 0 | 0 | 0 | 0 | 0 | 0 | 0 | 0 | 0 | 0 | 0 | 0 | 0 | 0
Battery | 1 | 0 | 0 | 0 | 0 | 0 | 0 | 0 | 0 | 0 | 0 | 0 | 0 | 0 | 0 | 0 | 0 | 0 | 0 | 0 | 0 | 0 | 0 | 0 | 0 | 0
Battery | 1 | 1 | 0 | 0 | 0 | 0 | 0 | 0 | 0 | 0 | 0 | 0 | 0 | 0 | 0 | 0 | 0 | 0 | 0 | 0 | 0 | 0 | 0 | 0 | 0 | 0
Battery | 1 | 2 | 0 | 0 | 0 | 0 | 0 | 0 | 0 | 0 | 0 | 0 | 0 | 0 | 0 | 0 | 0 | 0 | 0 | 0 | 0 | 0 | 0 | 0 | 0 | 0
Battery | 1 | 3 | 0 | 0 | 0 | 0 | 0 | 0 | 0 | 0 | 0 | 0 | 0 | 0 | 0 | 0 | 0 | 0 | 0 | 0 | 0 | 0 | 0 | 0 | 0 | 0
Battery | 1 | 4 | 0 | 0 | 0 | 0 | 0 | 0 | 0 | 0 | 0 | 0 | 0 | 0 | 0 | 0 | 0 | 0 | 0 | 0 | 0 | 0 | 0 | 0 | 0 | 0
Battery | 1 | 5 | 0 | 0 | 0 | 0 | 0 | 0 | 0 | 0 | 0 | 0 | 0 | 0 | 0 | 0 | 0 | 0 | 0 | 0 | 0 | 0 | 0 | 0 | 0 | 0
Battery | 1 | 6 | 0 | 0 | 0 | 0 | 0 | 0 | 0 | 0 | 0 | 0 | 0 | 0 | 0 | 0 | 0 | 0 | 0 | 0 | 0 | 0 | 0 | 0 | 0 | 0
Battery | 1 | 7 | 0 | 0 | 0 | 0 | 0 | 0 | 0 | 0 | 0 | 0 | 0 | 0 | 0 | 0 | 0 | 0 | 0 | 0 | 0 | 0 | 0 | 0 | 0 | 0
Battery | 1 | 8 | 0 | 0 | 0 | 0 | 0 | 0 | 0 | 0 | 0 | 0 | 0 | 0 | 0 | 0 | 0 | 0 | 0 | 0 | 0 | 0 | 0 | 0 | 0 | 0
Battery | 1 | 9 | 0 | 0 | 0 | 0 | 0 | 0 | 0 | 0 | 0 | 0 | 0 | 0 | 0 | 0 | 0 | 0 | 0 | 0 | 0 | 0 | 0 | 0 | 0 | 0
Battery | 1 | 10 | 0 | 0 | 0 | 0 | 0 | 0 | 0 | 0 | 0 | 0 | 0 | 0 | 0 | 0 | 0 | 0 | 0 | 0 | 0 | 0 | 0 | 0 | 0 | 0
Battery | 1 | 11 | 0 | 0 | 0 | 0 | 0 | 0 | 0 | 0 | 0 | 0 | 0 | 0 | 0 | 0 | 0 | 0 | 0 | 0 | 0 | 0 | 0 | 0 | 0 | 0
Battery | 2 | 0 | 0 | 0 | 0 | 0 | 0 | 0 | 0 | 0 | 0 | 0 | 0 | 0 | 0 | 0 | 0 | 0 | 0 | 0 | 0 | 0 | 0 | 0 | 0 | 0
Battery | 2 | 1 | 0 | 0 | 0 | 0 | 0 | 0 | 0 | 0 | 0 | 0 | 0 | 0 | 0 | 0 | 0 | 0 | 0 | 0 | 0 | 0 | 0 | 0 | 0 | 0
Battery | 2 | 2 | 0 | 0 | 0 | 0 | 0 | 0 | 0 | 0 | 0 | 0 | 0 | 0 | 0 | 0 | 0 | 0 | 0 | 0 | 0 | 0 | 0 | 0 | 0 | 0
Battery | 2 | 3 | 0 | 0 | 0 | 0 | 0 | 0 | 0 | 0 | 0 | 0 | 0 | 0 | 0 | 0 | 0 | 0 | 0 | 0 | 0 | 0 | 0 | 0 | 0 | 0
Battery | 2 | 4 | 0 | 0 | 0 | 0 | 0 | 0 | 0 | 0 | 0 | 0 | 0 | 0 | 0 | 0 | 0 | 0 | 0 | 0 | 0 | 0 | 0 | 0 | 0 | 0
Battery | 2 | 5 | 0 | 0 | 0 | 0 | 0 | 0 | 0 | 0 | 0 | 0 | 0 | 0 | 0 | 0 | 0 | 0 | 0 | 0 | 0 | 0 | 0 | 0 | 0 | 0
Battery | 2 | 6 | 0 | 0 | 0 | 0 | 0 | 0 | 0 | 0 | 0 | 0 | 0 | 0 | 0 | 0 | 0 | 0 | 0 | 0 | 0 | 0 | 0 | 0 | 0 | 0
Battery | 2 | 7 | 0 | 0 | 0 | 0 | 0 | 0 | 0 | 0 | 0 | 0 | 0 | 0 | 0 | 0 | 0 | 0 | 0 | 0 | 0 | 0 | 0 | 0 | 0 | 0
Battery | 2 | 8 | 0 | 0 | 0 | 0 | 0 | 0 | 0 | 0 | 0 | 0 | 0 | 0 | 0 | 0 | 0 | 0 | 0 | 0 | 0 | 0 | 0 | 0 | 0 | 0
Battery | 2 | 9 | 0 | 0 | 0 | 0 | 0 | 0 | 0 | 0 | 0 | 0 | 0 | 0 | 0 | 0 | 0 | 0 | 0 | 0 | 0 | 0 | 0 | 0 | 0 | 0
Battery | 2 | 10 | 0 | 0 | 0 | 0 | 0 | 0 | 0 | 0 | 0 | 0 | 0 | 0 | 0 | 0 | 0 | 0 | 0 | 0 | 0 | 0 | 0 | 0 | 0 | 0
Battery | 2 | 11 | 0 | 0 | 0 | 0 | 0 | 0 | 0 | 0 | 0 | 0 | 0 | 0 | 0 | 0 | 0 | 0 | 0 | 0 | 0 | 0 | 0 | 0 | 0 | 0
Battery | 3 | 0 | 0 | 0 | 0 | 0 | 0 | 0 | 0 | 0 | 0 | 0 | 0 | 0 | 0 | 0 | 0 | 0 | 0 | 0 | 0 | 0 | 0 | 0 | 0 | 0
Battery | 3 | 1 | 0 | 0 | 0 | 0 | 0 | 0 | 0 | 0 | 0 | 0 | 0 | 0 | 0 | 0 | 0 | 0 | 0 | 0 | 0 | 0 | 0 | 0 | 0 | 0
Battery | 3 | 2 | 0 | 0 | 0 | 0 | 0 | 0 | 0 | 0 | 0 | 0 | 0 | 0 | 0 | 0 | 0 | 0 | 0 | 0 | 0 | 0 | 0 | 0 | 0 | 0
Battery | 3 | 3 | 0 | 0 | 0 | 0 | 0 | 0 | 0 | 0 | 0 | 0 | 0 | 0 | 0 | 0 | 0 | 0 | 0 | 0 | 0 | 0 | 0 | 0 | 0 | 0
Battery | 3 | 4 | 0 | 0 | 0 | 0 | 0 | 0 | 0 | 0 | 0 | 0 | 0 | 0 | 0 | 0 | 0 | 0 | 0 | 0 | 0 | 0 | 0 | 0 | 0 | 0
Battery | 3 | 5 | 0 | 0 | 0 | 0 | 0 | 0 | 0 | 0 | 0 | 0 | 0 | 0 | 0 | 0 | 0 | 0 | 0 | 0 | 0 | 0 | 0 | 0 | 0 | 0
Battery | 3 | 6 | 0 | 0 | 0 | 0 | 0 | 0 | 0 | 0 | 0 | 0 | 0 | 0 | 0 | 0 | 0 | 0 | 0 | 0 | 0 | 0 | 0 | 0 | 0 | 0
Battery | 3 | 7 | 0 | 0 | 0 | 0 | 0 | 0 | 0 | 0 | 0 | 0 | 0 | 0 | 0 | 0 | 0 | 0 | 0 | 0 | 0 | 0 | 0 | 0 | 0 | 0
Battery | 3 | 8 | 0 | 0 | 0 | 0 | 0 | 0 | 0 | 0 | 0 | 0 | 0 | 0 | 0 | 0 | 0 | 0 | 0 | 0 | 0 | 0 | 0 | 0 | 0 | 0
Battery | 3 | 9 | 0 | 0 | 0 | 0 | 0 | 0 | 0 | 0 | 0 | 0 | 0 | 0 | 0 | 0 | 0 | 0 | 0 | 0 | 0 | 0 | 0 | 0 | 0 | 0
Battery | 3 | 10 | 0 | 0 | 0 | 0 | 0 | 0 | 0 | 0 | 0 | 0 | 0 | 0 | 0 | 0 | 0 | 0 | 0 | 0 | 0 | 0 | 0 | 0 | 0 | 0
Battery | 3 | 11 | 0 | 0 | 0 | 0 | 0 | 0 | 0 | 0 | 0 | 0 | 0 | 0 | 0 | 0 | 0 | 0 | 0 | 0 | 0 | 0 | 0 | 0 | 0 | 0
Battery | 4 | 0 | 0 | 0 | 0 | 0 | 0 | 0 | 0 | 0 | 0 | 0 | 0 | 0 | 0 | 0 | 0 | 0 | 0 | 0 | 0 | 0 | 0 | 0 | 0 | 0
Battery | 4 | 1 | 0 | 0 | 0 | 0 | 0 | 0 | 0 | 0 | 0 | 0 | 0 | 0 | 0 | 0 | 0 | 0 | 0 | 0 | 0 | 0 | 0 | 0 | 0 | 0
Battery | 4 | 2 | 0 | 0 | 0 | 0 | 0 | 0 | 0 | 0 | 0 | 0 | 0 | 0 | 0 | 0 | 0 | 0 | 0 | 0 | 0 | 0 | 0 | 0 | 0 | 0
Battery | 4 | 3 | 0 | 0 | 0 | 0 | 0 | 0 | 0 | 0 | 0 | 0 | 0 | 0 | 0 | 0 | 0 | 0 | 0 | 0 | 0 | 0 | 0 | 0 | 0 | 0
Battery | 4 | 4 | 0 | 0 | 0 | 0 | 0 | 0 | 0 | 0 | 0 | 0 | 0 | 0 | 0 | 0 | 0 | 0 | 0 | 0 | 0 | 0 | 0 | 0 | 0 | 0
Battery | 4 | 5 | 0 | 0 | 0 | 0 | 0 | 0 | 0 | 0 | 0 | 0 | 0 | 0 | 0 | 0 | 0 | 0 | 0 | 0 | 0 | 0 | 0 | 0 | 0 | 0
Battery | 4 | 6 | 0 | 0 | 0 | 0 | 0 | 0 | 0 | 0 | 0 | 0 | 0 | 0 | 0 | 0 | 0 | 0 | 0 | 0 | 0 | 0 | 0 | 0 | 0 | 0
Battery | 4 | 7 | 0 | 0 | 0 | 0 | 0 | 0 | 0 | 0 | 0 | 0 | 0 | 0 | 0 | 0 | 0 | 0 | 0 | 0 | 0 | 0 | 0 | 0 | 0 | 0
Battery | 4 | 8 | 0 | 0 | 0 | 0 | 0 | 0 | 0 | 0 | 0 | 0 | 0 | 0 | 0 | 0 | 0 | 0 | 0 | 0 | 0 | 0 | 0 | 0 | 0 | 0
Battery | 4 | 9 | 0 | 0 | 0 | 0 | 0 | 0 | 0 | 0 | 0 | 0 | 0 | 0 | 0 | 0 | 0 | 0 | 0 | 0 | 0 | 0 | 0 | 0 | 0 | 0
Battery | 4 | 10 | 0 | 0 | 0 | 0 | 0 | 0 | 0 | 0 | 0 | 0 | 0 | 0 | 0 | 0 | 0 | 0 | 0 | 0 | 0 | 0 | 0 | 0 | 0 | 0
Battery | 4 | 11 | 0 | 0 | 0 | 0 | 0 | 0 | 0 | 0 | 0 | 0 | 0 | 0 | 0 | 0 | 0 | 0 | 0 | 0 | 0 | 0 | 0 | 0 | 0 | 0
Battery | 5 | 0 | 0 | 0 | 0 | 0 | 0 | 0 | 0 | 0 | 0 | 0 | 0 | 0 | 0 | 0 | 0 | 0 | 0 | 0 | 0 | 0 | 0 | 0 | 0 | 0
Battery | 5 | 1 | 0 | 0 | 0 | 0 | 0 | 0 | 0 | 0 | 0 | 0 | 0 | 0 | 0 | 0 | 0 | 0 | 0 | 0 | 0 | 0 | 0 | 0 | 0 | 0
Battery | 5 | 2 | 0 | 0 | 0 | 0 | 0 | 0 | 0 | 0 | 0 | 0 | 0 | 0 | 0 | 0 | 0 | 0 | 0 | 0 | 0 | 0 | 0 | 0 | 0 | 0
Battery | 5 | 3 | 0 | 0 | 0 | 0 | 0 | 0 | 0 | 0 | 0 | 0 | 0 | 0 | 0 | 0 | 0 | 0 | 0 | 0 | 0 | 0 | 0 | 0 | 0 | 0
Battery | 5 | 4 | 0 | 0 | 0 | 0 | 0 | 0 | 0 | 0 | 0 | 0 | 0 | 0 | 0 | 0 | 0 | 0 | 0 | 0 | 0 | 0 | 0 | 0 | 0 | 0
Battery | 5 | 5 | 0 | 0 | 0 | 0 | 0 | 0 | 0 | 0 | 0 | 0 | 0 | 0 | 0 | 0 | 0 | 0 | 0 | 0 | 0 | 0 | 0 | 0 | 0 | 0
Battery | 5 | 6 | 0 | 0 | 0 | 0 | 0 | 0 | 0 | 0 | 0 | 0 | 0 | 0 | 0 | 0 | 0 | 0 | 0 | 0 | 0 | 0 | 0 | 0 | 0 | 0
Battery | 5 | 7 | 0 | 0 | 0 | 0 | 0 | 0 | 0 | 0 | 0 | 0 | 0 | 0 | 0 | 0 | 0 | 0 | 0 | 0 | 0 | 0 | 0 | 0 | 0 | 0
Battery | 5 | 8 | 0 | 0 | 0 | 0 | 0 | 0 | 0 | 0 | 0 | 0 | 0 | 0 | 0 | 0 | 0 | 0 | 0 | 0 | 0 | 0 | 0 | 0 | 0 | 0
Battery | 5 | 9 | 0 | 0 | 0 | 0 | 0 | 0 | 0 | 0 | 0 | 0 | 0 | 0 | 0 | 0 | 0 | 0 | 0 | 0 | 0 | 0 | 0 | 0 | 0 | 0
Battery | 5 | 10 | 0 | 0 | 0 | 0 | 0 | 0 | 0 | 0 | 0 | 0 | 0 | 0 | 0 | 0 | 0 | 0 | 0 | 0 | 0 | 0 | 0 | 0 | 0 | 0
Battery | 5 | 11 | 0 | 0 | 0 | 0 | 0 | 0 | 0 | 0 | 0 | 0 | 0 | 0 | 0 | 0 | 0 | 0 | 0 | 0 | 0 | 0 | 0 | 0 | 0 | 0
Battery | 6 | 0 | 0 | 0 | 0 | 0 | 0 | 0 | 0 | 0 | 0 | 0 | 0 | 0 | 0 | 0 | 0 | 0 | 0 | 0 | 0 | 0 | 0 | 0 | 0 | 0
Battery | 6 | 1 | 0 | 0 | 0 | 0 | 0 | 0 | 0 | 0 | 0 | 0 | 0 | 0 | 0 | 0 | 0 | 0 | 0 | 0 | 0 | 0 | 0 | 0 | 0 | 0
Battery | 6 | 2 | 0 | 0 | 0 | 0 | 0 | 0 | 0 | 0 | 0 | 0 | 0 | 0 | 0 | 0 | 0 | 0 | 0 | 0 | 0 | 0 | 0 | 0 | 0 | 0
Battery | 6 | 3 | 0 | 0 | 0 | 6.4775 | 0 | 0 | 0 | 0 | 0 | 0 | 0 | 0 | 0 | 0 | 0 | 0 | 0 | 0 | 0 | 0 | 0 | 14.5878 | 0 | 0
Battery | 6 | 4 | 0 | 0 | 0 | 5.7488 | 0 | 0 | 0 | 0 | 0 | 0 | 0 | 0 | 0 | 0 | 0 | 0 | 0 | 0 | 0 | 0 | 0 | 13.734 | 0 | 0
Battery | 6 | 5 | 0 | 0 | 0 | 0 | 0 | 0 | 0 | 0 | 0 | 0 | 0 | 0 | 0 | 0 | 0 | 0 | 0 | 0 | 0 | 0 | 0 | 0 | 0 | 0
Battery | 6 | 6 | 0 | 0 | 0 | 0 | 0 | 0 | 0 | 0 | 0 | 0 | 0 | 0 | 0 | 0 | 0 | 0 | 0 | 0 | 0 | 0 | 0 | 0 | 0 | 0
Battery | 6 | 7 | 0 | 0 | 0 | 0 | 0 | 0 | 0 | 0 | 0 | 0 | 0 | 0 | 0 | 0 | 0 | 0 | 0 | 0 | 0 | 0 | 0 | 0 | 0 | 0
Battery | 6 | 8 | 0 | 0 | 0 | 0 | 0 | 0 | 0 | 0 | 0 | 0 | 0 | 0 | 0 | 0 | 0 | 0 | 0 | 0 | 0 | 0 | 0 | 0 | 0 | 0
Battery | 6 | 9 | 0 | 0 | 0 | 0 | 0 | 0 | 0 | 0 | 0 | 0 | 0 | 0 | 0 | 0 | 0 | 0 | 0 | 0 | 0 | 0 | 0 | 0 | 0 | 0
Battery | 6 | 10 | 0 | 0 | 0 | 0 | 0 | 0 | 0 | 0 | 0 | 0 | 0 | 0 | 0 | 0 | 0 | 0 | 0 | 0 | 0 | 0 | 0 | 0 | 0 | 0
Battery | 6 | 11 | 0 | 0 | 0 | 0 | 0 | 0 | 0 | 0 | 0 | 0 | 0 | 0 | 0 | 0 | 0 | 0 | 0 | 0 | 0 | 0 | 0 | 0 | 0 | 0
Battery | 7 | 0 | 0 | 0 | 0 | 0 | 0 | 0 | 0 | 0 | 0 | 0 | 0 | 0 | 0 | 0 | 0 | 0 | 0 | 0 | 0 | 0 | 0 | 0 | 0 | 0
Battery | 7 | 1 | 0 | 0 | 0 | 0 | 0 | 0 | 0 | 0 | 0 | 0 | 0 | 0 | 0 | 0 | 0 | 0 | 0 | 0 | 0 | 0 | 0 | 0 | 0 | 0
Battery | 7 | 2 | 0 | 0 | 0 | 0 | 0 | 0 | 0 | 0 | 0 | 0 | 0 | 0 | 0 | 0 | 0 | 0 | 0 | 0 | 0 | 0 | 0 | 0 | 0 | 0
Battery | 7 | 3 | 0 | 0 | 0 | 7.1703 | 0 | 0 | 0 | 0 | 0 | 0 | 0 | 0 | 0 | 0 | 0 | 0 | 0 | 0 | 0 | 0 | 0 | 15.227 | 0 | 0
Battery | 7 | 4 | 0 | 0 | 0 | 6.1725 | 0 | 0 | 0 | 0 | 0 | 0 | 0 | 0 | 0 | 0 | 0 | 0 | 0 | 0 | 0 | 0 | 0 | 14.3305 | 0 | 0
Battery | 7 | 5 | 0 | 0 | 0 | 0 | 0 | 0 | 0 | 0 | 0 | 0 | 0 | 0 | 0 | 0 | 0 | 0 | 0 | 0 | 0 | 0 | 0 | 0 | 0 | 0
Battery | 7 | 6 | 0 | 0 | 0 | 0 | 0 | 0 | 0 | 0 | 0 | 0 | 0 | 0 | 0 | 0 | 0 | 0 | 0 | 0 | 0 | 0 | 0 | 0 | 0 | 0
Battery | 7 | 7 | 0 | 0 | 0 | 0 | 0 | 0 | 0 | 0 | 0 | 0 | 0 | 0 | 0 | 0 | 0 | 0 | 0 | 0 | 0 | 0 | 0 | 0 | 0 | 0
Battery | 7 | 8 | 0 | 0 | 0 | 0 | 0 | 0 | 0 | 0 | 0 | 0 | 0 | 0 | 0 | 0 | 0 | 0 | 0 | 0 | 0 | 0 | 0 | 0 | 0 | 0
Battery | 7 | 9 | 0 | 0 | 0 | 0 | 0 | 0 | 0 | 0 | 0 | 0 | 0 | 0 | 0 | 0 | 0 | 0 | 0 | 0 | 0 | 0 | 0 | 0 | 0 | 0
Battery | 7 | 10 | 0 | 0 | 0 | 0 | 0 | 0 | 0 | 0 | 0 | 0 | 0 | 0 | 0 | 0 | 0 | 0 | 0 | 0 | 0 | 0 | 0 | 0 | 0 | 0
Battery | 7 | 11 | 0 | 0 | 0 | 0 | 0 | 0 | 0 | 0 | 0 | 0 | 0 | 0 | 0 | 0 | 0 | 0 | 0 | 0 | 0 | 0 | 0 | 0 | 0 | 0
Battery | 8 | 0 | 0 | 0 | 0 | 0 | 0 | 0 | 0 | 0 | 0 | 0 | 0 | 0 | 0 | 0 | 0 | 0 | 0 | 0 | 0 | 0 | 0 | 0 | 0 | 0
Battery | 8 | 1 | 0 | 0 | 0 | 0 | 0 | 0 | 0 | 0 | 0 | 0 | 0 | 0 | 0 | 0 | 0 | 0 | 0 | 0 | 0 | 0 | 0 | 0 | 0 | 0
Battery | 8 | 2 | 0 | 0 | 0 | 0 | 0 | 0 | 0 | 0 | 0 | 0 | 0 | 0 | 0 | 0 | 0 | 0 | 0 | 0 | 0 | 0 | 0 | 0 | 0 | 0
Battery | 8 | 3 | 0 | 0 | 0 | 7.5318 | 0 | 0 | 0 | 0 | 0 | 0 | 0 | 0 | 0 | 0 | 0 | 0 | 0 | 0 | 0 | 0 | 0 | 0 | 16.236 | 0
Battery | 8 | 4 | 0 | 0 | 0 | 6.0566 | 0 | 0 | 0 | 0 | 0 | 0 | 0 | 0 | 0 | 0 | 0 | 0 | 0 | 0 | 0 | 0 | 0 | 0 | 15.5129 | 0
Battery | 8 | 5 | 0 | 0 | 0 | 0 | 0 | 0 | 0 | 0 | 0 | 0 | 0 | 0 | 0 | 0 | 0 | 0 | 0 | 0 | 0 | 0 | 0 | 0 | 0 | 0
Battery | 8 | 6 | 0 | 0 | 0 | 0 | 0 | 0 | 0 | 0 | 0 | 0 | 0 | 0 | 0 | 0 | 0 | 0 | 0 | 0 | 0 | 0 | 0 | 0 | 0 | 0
Battery | 8 | 7 | 0 | 0 | 0 | 0 | 0 | 0 | 0 | 0 | 0 | 0 | 0 | 0 | 0 | 0 | 0 | 0 | 0 | 0 | 0 | 0 | 0 | 0 | 0 | 0
Battery | 8 | 8 | 0 | 0 | 0 | 0 | 0 | 0 | 0 | 0 | 0 | 0 | 0 | 0 | 0 | 0 | 0 | 0 | 0 | 0 | 0 | 0 | 0 | 0 | 0 | 0
Battery | 8 | 9 | 0 | 0 | 0 | 0 | 0 | 0 | 0 | 0 | 0 | 0 | 0 | 0 | 0 | 0 | 0 | 0 | 0 | 0 | 0 | 0 | 0 | 0 | 0 | 0
Battery | 8 | 10 | 0 | 0 | 0 | 0 | 0 | 0 | 0 | 0 | 0 | 0 | 0 | 0 | 0 | 0 | 0 | 0 | 0 | 0 | 0 | 0 | 0 | 0 | 0 | 0
Battery | 8 | 11 | 0 | 0 | 0 | 0 | 0 | 0 | 0 | 0 | 0 | 0 | 0 | 0 | 0 | 0 | 0 | 0 | 0 | 0 | 0 | 0 | 0 | 0 | 0 | 0
Battery | 9 | 0 | 0 | 0 | 0 | 0 | 0 | 0 | 0 | 0 | 0 | 0 | 0 | 0 | 0 | 0 | 0 | 0 | 0 | 0 | 0 | 0 | 0 | 0 | 0 | 0
Battery | 9 | 1 | 0 | 0 | 0 | 0 | 0 | 0 | 0 | 0 | 0 | 0 | 0 | 0 | 0 | 0 | 0 | 0 | 0 | 0 | 0 | 0 | 0 | 0 | 0 | 0
Battery | 9 | 2 | 0 | 0 | 0 | 0 | 0 | 0 | 0 | 0 | 0 | 0 | 0 | 0 | 0 | 0 | 0 | 0 | 0 | 0 | 0 | 0 | 0 | 0 | 0 | 0
Battery | 9 | 3 | 0 | 0 | 0 | 8.1823 | 0 | 0 | 0 | 0 | 0 | 0 | 0 | 0 | 0 | 0 | 0 | 0 | 0 | 0 | 0 | 0 | 0 | 0 | 16.9969 | 0
Battery | 9 | 4 | 0 | 0 | 0 | 6.4601 | 0 | 0 | 0 | 0 | 0 | 0 | 0 | 0 | 0 | 0 | 0 | 0 | 0 | 0 | 0 | 0 | 0 | 0 | 16.2376 | 0
Battery | 9 | 5 | 0 | 0 | 0 | 0 | 0 | 0 | 0 | 0 | 0 | 0 | 0 | 0 | 0 | 0 | 0 | 0 | 0 | 0 | 0 | 0 | 0 | 0 | 0 | 0
Battery | 9 | 6 | 0 | 0 | 0 | 0 | 0 | 0 | 0 | 0 | 0 | 0 | 0 | 0 | 0 | 0 | 0 | 0 | 0 | 0 | 0 | 0 | 0 | 0 | 0 | 0
Battery | 9 | 7 | 0 | 0 | 0 | 0 | 0 | 0 | 0 | 0 | 0 | 0 | 0 | 0 | 0 | 0 | 0 | 0 | 0 | 0 | 0 | 0 | 0 | 0 | 0 | 0
Battery | 9 | 8 | 0 | 0 | 0 | 0 | 0 | 0 | 0 | 0 | 0 | 0 | 0 | 0 | 0 | 0 | 0 | 0 | 0 | 0 | 0 | 0 | 0 | 0 | 0 | 0
Battery | 9 | 9 | 0 | 0 | 0 | 0 | 0 | 0 | 0 | 0 | 0 | 0 | 0 | 0 | 0 | 0 | 0 | 0 | 0 | 0 | 0 | 0 | 0 | 0 | 0 | 0
Battery | 9 | 10 | 0 | 0 | 0 | 0 | 0 | 0 | 0 | 0 | 0 | 0 | 0 | 0 | 0 | 0 | 0 | 0 | 0 | 0 | 0 | 0 | 0 | 0 | 0 | 0
Battery | 9 | 11 | 0 | 0 | 0 | 0 | 0 | 0 | 0 | 0 | 0 | 0 | 0 | 0 | 0 | 0 | 0 | 0 | 0 | 0 | 0 | 0 | 0 | 0 | 0 | 0
Battery | 10 | 0 | 0 | 0 | 0 | 0 | 0 | 0 | 0 | 0 | 0 | 0 | 0 | 0 | 0 | 0 | 0 | 0 | 0 | 0 | 0 | 0 | 0 | 0 | 0 | 0
Battery | 10 | 1 | 0 | 0 | 0 | 0 | 0 | 0 | 0 | 0 | 0 | 0 | 0 | 0 | 0 | 0 | 0 | 0 | 0 | 0 | 0 | 0 | 0 | 0 | 0 | 0
Battery | 10 | 2 | 0 | 0 | 0 | 0 | 0 | 0 | 0 | 0 | 0 | 0 | 0 | 0 | 0 | 0 | 0 | 0 | 0 | 0 | 0 | 0 | 0 | 0 | 0 | 0
Battery | 10 | 3 | 0 | 20.2946 | 0 | 0 | 0 | 0 | 0 | 0 | 0 | 0 | 0 | 0 | 0 | 0 | 0 | 0 | 0 | 0 | 0 | 0 | 0 | 0 | 0 | 22.1919
Battery | 10 | 4 | 0 | 20.3291 | 0 | 0 | 0 | 0 | 0 | 0 | 0 | 0 | 0 | 0 | 0 | 0 | 0 | 0 | 0 | 0 | 0 | 0 | 0 | 0 | 0 | 21.7768
Battery | 10 | 5 | 0 | 0 | 0 | 0 | 0 | 0 | 0 | 0 | 0 | 0 | 0 | 0 | 0 | 0 | 0 | 0 | 0 | 0 | 0 | 0 | 0 | 0 | 0 | 17.8371
Battery | 10 | 6 | 0 | 0 | 0 | 0 | 0 | 0 | 0 | 0 | 0 | 0 | 0 | 0 | 0 | 0 | 0 | 0 | 0 | 0 | 0 | 0 | 0 | 0 | 0 | 0
Battery | 10 | 7 | 0 | 0 | 0 | 0 | 0 | 0 | 0 | 0 | 0 | 0 | 0 | 0 | 0 | 0 | 0 | 0 | 0 | 0 | 0 | 0 | 0 | 0 | 0 | 0
Battery | 10 | 8 | 0 | 0 | 0 | 0 | 0 | 0 | 0 | 0 | 0 | 0 | 0 | 0 | 0 | 0 | 0 | 0 | 0 | 0 | 0 | 0 | 0 | 0 | 0 | 0
Battery | 10 | 9 | 0 | 0 | 0 | 0 | 0 | 0 | 0 | 0 | 0 | 0 | 0 | 0 | 0 | 0 | 0 | 0 | 0 | 0 | 0 | 0 | 0 | 0 | 0 | 15.673
Battery | 10 | 10 | 0 | 0 | 0 | 0 | 0 | 0 | 0 | 0 | 0 | 0 | 0 | 0 | 0 | 0 | 0 | 0 | 0 | 0 | 0 | 0 | 0 | 0 | 0 | 0
Battery | 10 | 11 | 0 | 0 | 0 | 0 | 0 | 0 | 0 | 0 | 0 | 0 | 0 | 0 | 0 | 0 | 0 | 0 | 0 | 0 | 0 | 0 | 0 | 0 | 0 | 0
Battery | 11 | 0 | 0 | 0 | 0 | 0 | 0 | 0 | 0 | 0 | 0 | 0 | 0 | 0 | 0 | 0 | 0 | 0 | 0 | 0 | 0 | 0 | 0 | 0 | 0 | 0
Battery | 11 | 1 | 0 | 0 | 0 | 0 | 0 | 0 | 0 | 0 | 0 | 0 | 0 | 0 | 0 | 0 | 0 | 0 | 0 | 0 | 0 | 0 | 0 | 0 | 0 | 0
Battery | 11 | 2 | 0 | 0 | 0 | 0 | 0 | 0 | 0 | 0 | 0 | 0 | 0 | 0 | 0 | 0 | 0 | 0 | 0 | 0 | 0 | 0 | 0 | 0 | 0 | 0
Battery | 11 | 3 | 0 | 0 | 0 | 0 | 0 | 0 | 0 | 0 | 0 | 0 | 0 | 0 | 0 | 0 | 0 | 0 | 0 | 0 | 0 | 0 | 0 | 0 | 16.9904 | 0
Battery | 11 | 4 | 0 | 0 | 0 | 0 | 0 | 0 | 0 | 0 | 0 | 0 | 0 | 0 | 0 | 0 | 0 | 0 | 0 | 0 | 0 | 0 | 0 | 0 | 16.1533 | 0
Battery | 11 | 5 | 0 | 0 | 0 | 0 | 0 | 0 | 0 | 0 | 0 | 0 | 0 | 0 | 0 | 0 | 0 | 0 | 0 | 0 | 0 | 0 | 0 | 0 | 0 | 0
Battery | 11 | 6 | 0 | 0 | 0 | 0 | 0 | 0 | 0 | 0 | 0 | 0 | 0 | 0 | 0 | 0 | 0 | 0 | 0 | 0 | 0 | 0 | 0 | 0 | 0 | 0
Battery | 11 | 7 | 0 | 0 | 0 | 0 | 0 | 0 | 0 | 0 | 0 | 0 | 0 | 0 | 0 | 0 | 0 | 0 | 0 | 0 | 0 | 0 | 0 | 0 | 0 | 0
Battery | 11 | 8 | 0 | 0 | 0 | 0 | 0 | 0 | 0 | 0 | 0 | 0 | 0 | 0 | 0 | 0 | 0 | 0 | 0 | 0 | 0 | 0 | 0 | 0 | 0 | 0
Battery | 11 | 9 | 0 | 0 | 0 | 0 | 0 | 0 | 0 | 0 | 0 | 0 | 0 | 0 | 0 | 0 | 0 | 0 | 0 | 0 | 0 | 0 | 0 | 0 | 0 | 0
Battery | 11 | 10 | 0 | 0 | 0 | 0 | 0 | 0 | 0 | 0 | 0 | 0 | 0 | 0 | 0 | 0 | 0 | 0 | 0 | 0 | 0 | 0 | 0 | 0 | 0 | 0
Battery | 11 | 11 | 0 | 0 | 0 | 0 | 0 | 0 | 0 | 0 | 0 | 0 | 0 | 0 | 0 | 0 | 0 | 0 | 0 | 0 | 0 | 0 | 0 | 0 | 0 | 0
Battery | 12 | 0 | 0 | 0 | 0 | 0 | 0 | 0 | 0 | 0 | 0 | 0 | 0 | 0 | 0 | 0 | 0 | 0 | 0 | 0 | 0 | 0 | 0 | 0 | 0 | 0
Battery | 12 | 1 | 0 | 0 | 0 | 0 | 0 | 0 | 0 | 0 | 0 | 0 | 0 | 0 | 0 | 0 | 0 | 0 | 0 | 0 | 0 | 0 | 0 | 0 | 0 | 0
Battery | 12 | 2 | 0 | 0 | 0 | 0 | 0 | 0 | 0 | 0 | 0 | 0 | 0 | 0 | 0 | 0 | 0 | 0 | 0 | 0 | 0 | 0 | 0 | 0 | 0 | 0
Battery | 12 | 3 | 0 | 0 | 0 | 0 | 0 | 0 | 0 | 0 | 0 | 0 | 0 | 0 | 0 | 0 | 0 | 0 | 0 | 0 | 0 | 0 | 0 | 0 | 7.7533 | 0
Battery | 12 | 4 | 0 | 0 | 0 | 0 | 0 | 0 | 0 | 0 | 0 | 0 | 0 | 0 | 0 | 0 | 0 | 0 | 0 | 0 | 0 | 0 | 0 | 0 | 4.5986 | 0
Battery | 12 | 5 | 0 | 0 | 0 | 0 | 0 | 0 | 0 | 0 | 0 | 0 | 0 | 0 | 0 | 0 | 0 | 0 | 0 | 0 | 0 | 0 | 0 | 0 | 0 | 0
Battery | 12 | 6 | 0 | 0 | 0 | 0 | 0 | 0 | 0 | 0 | 0 | 0 | 0 | 0 | 0 | 0 | 0 | 0 | 0 | 0 | 0 | 0 | 0 | 0 | 0 | 0
Battery | 12 | 7 | 0 | 0 | 0 | 0 | 0 | 0 | 0 | 0 | 0 | 0 | 0 | 0 | 0 | 0 | 0 | 0 | 0 | 0 | 0 | 0 | 0 | 0 | 0 | 0
Battery | 12 | 8 | 0 | 0 | 0 | 0 | 0 | 0 | 0 | 0 | 0 | 0 | 0 | 0 | 0 | 0 | 0 | 0 | 0 | 0 | 0 | 0 | 0 | 0 | 0 | 0
Battery | 12 | 9 | 0 | 0 | 0 | 0 | 0 | 0 | 0 | 0 | 0 | 0 | 0 | 0 | 0 | 0 | 0 | 0 | 0 | 0 | 0 | 0 | 0 | 0 | 0 | 0
Battery | 12 | 10 | 0 | 0 | 0 | 0 | 0 | 0 | 0 | 0 | 0 | 0 | 0 | 0 | 0 | 0 | 0 | 0 | 0 | 0 | 0 | 0 | 0 | 0 | 0 | 0
Battery | 12 | 11 | 0 | 0 | 0 | 0 | 0 | 0 | 0 | 0 | 0 | 0 | 0 | 0 | 0 | 0 | 0 | 0 | 0 | 0 | 0 | 0 | 0 | 0 | 0 | 0
Battery | 13 | 0 | 0 | 0 | 0 | 0 | 0 | 0 | 0 | 0 | 0 | 0 | 0 | 0 | 0 | 0 | 0 | 0 | 0 | 0 | 0 | 0 | 0 | 0 | 0 | 0
Battery | 13 | 1 | 0 | 0 | 0 | 0 | 0 | 0 | 0 | 0 | 0 | 0 | 0 | 0 | 0 | 0 | 0 | 0 | 0 | 0 | 0 | 0 | 0 | 0 | 0 | 0
Battery | 13 | 2 | 0 | 0 | 0 | 0 | 0 | 0 | 0 | 0 | 0 | 0 | 0 | 0 | 0 | 0 | 0 | 0 | 0 | 0 | 0 | 0 | 0 | 0 | 0 | 0
Battery | 13 | 3 | 0 | 0 | 0 | 0 | 0 | 0 | 0 | 0 | 0 | 0 | 0 | 0 | 0 | 0 | 0 | 0 | 0 | 0 | 0 | 0 | 0 | 0 | 0 | 0
Battery | 13 | 4 | 0 | 0 | 0 | 0 | 0 | 0 | 0 | 0 | 0 | 0 | 0 | 0 | 0 | 0 | 0 | 0 | 0 | 0 | 0 | 0 | 0 | 0 | 0 | 0
Battery | 13 | 5 | 0 | 0 | 0 | 0 | 0 | 0 | 0 | 0 | 0 | 0 | 0 | 0 | 0 | 0 | 0 | 0 | 0 | 0 | 0 | 0 | 0 | 0 | 0 | 0
Battery | 13 | 6 | 0 | 0 | 0 | 0 | 0 | 0 | 0 | 0 | 0 | 0 | 0 | 0 | 0 | 0 | 0 | 0 | 0 | 0 | 0 | 0 | 0 | 0 | 0 | 0
Battery | 13 | 7 | 0 | 0 | 0 | 0 | 0 | 0 | 0 | 0 | 0 | 0 | 0 | 0 | 0 | 0 | 0 | 0 | 0 | 0 | 0 | 0 | 0 | 0 | 0 | 0
Battery | 13 | 8 | 0 | 0 | 0 | 0 | 0 | 0 | 0 | 0 | 0 | 0 | 0 | 0 | 0 | 0 | 0 | 0 | 0 | 0 | 0 | 0 | 0 | 0 | 0 | 0
Battery | 13 | 9 | 0 | 0 | 0 | 0 | 0 | 0 | 0 | 0 | 0 | 0 | 0 | 0 | 0 | 0 | 0 | 0 | 0 | 0 | 0 | 0 | 0 | 0 | 0 | 0
Battery | 13 | 10 | 0 | 0 | 0 | 0 | 0 | 0 | 0 | 0 | 0 | 0 | 0 | 0 | 0 | 0 | 0 | 0 | 0 | 0 | 0 | 0 | 0 | 0 | 0 | 0
Battery | 13 | 11 | 0 | 0 | 0 | 0 | 0 | 0 | 0 | 0 | 0 | 0 | 0 | 0 | 0 | 0 | 0 | 0 | 0 | 0 | 0 | 0 | 0 | 0 | 0 | 0
Battery | 14 | 0 | 0 | 0 | 0 | 0 | 0 | 0 | 0 | 0 | 0 | 0 | 0 | 0 | 0 | 0 | 0 | 0 | 0 | 0 | 0 | 0 | 0 | 0 | 0 | 0
Battery | 14 | 1 | 0 | 0 | 0 | 0 | 0 | 0 | 0 | 0 | 0 | 0 | 0 | 0 | 0 | 0 | 0 | 0 | 0 | 0 | 0 | 0 | 0 | 0 | 0 | 0
Battery | 14 | 2 | 0 | 0 | 0 | 0 | 0 | 0 | 0 | 0 | 0 | 0 | 0 | 0 | 0 | 0 | 0 | 0 | 0 | 0 | 0 | 0 | 0 | 0 | 0 | 0
Battery | 14 | 3 | 0 | 0 | 0 | 0 | 0 | 0 | 0 | 0 | 0 | 0 | 0 | 0 | 0 | 0 | 0 | 0 | 0 | 0 | 0 | 0 | 0 | 0 | 0 | 0
Battery | 14 | 4 | 0 | 0 | 0 | 0 | 0 | 0 | 0 | 0 | 0 | 0 | 0 | 0 | 0 | 0 | 0 | 0 | 0 | 0 | 0 | 0 | 0 | 0 | 0 | 0
Battery | 14 | 5 | 0 | 0 | 0 | 0 | 0 | 0 | 0 | 0 | 0 | 0 | 0 | 0 | 0 | 0 | 0 | 0 | 0 | 0 | 0 | 0 | 0 | 0 | 0 | 0
Battery | 14 | 6 | 0 | 0 | 0 | 0 | 0 | 0 | 0 | 0 | 0 | 0 | 0 | 0 | 0 | 0 | 0 | 0 | 0 | 0 | 0 | 0 | 0 | 0 | 0 | 0
Battery | 14 | 7 | 0 | 0 | 0 | 0 | 0 | 0 | 0 | 0 | 0 | 0 | 0 | 0 | 0 | 0 | 0 | 0 | 0 | 0 | 0 | 0 | 0 | 0 | 0 | 0
Battery | 14 | 8 | 0 | 0 | 0 | 0 | 0 | 0 | 0 | 0 | 0 | 0 | 0 | 0 | 0 | 0 | 0 | 0 | 0 | 0 | 0 | 0 | 0 | 0 | 0 | 0
Battery | 14 | 9 | 0 | 0 | 0 | 0 | 0 | 0 | 0 | 0 | 0 | 0 | 0 | 0 | 0 | 0 | 0 | 0 | 0 | 0 | 0 | 0 | 0 | 0 | 0 | 0
Battery | 14 | 10 | 0 | 0 | 0 | 0 | 0 | 0 | 0 | 0 | 0 | 0 | 0 | 0 | 0 | 0 | 0 | 0 | 0 | 0 | 0 | 0 | 0 | 0 | 0 | 0
Battery | 14 | 11 | 0 | 0 | 0 | 0 | 0 | 0 | 0 | 0 | 0 | 0 | 0 | 0 | 0 | 0 | 0 | 0 | 0 | 0 | 0 | 0 | 0 | 0 | 0 | 0
Battery | 15 | 0 | 0 | 0 | 0 | 0 | 0 | 0 | 0 | 0 | 0 | 0 | 0 | 0 | 0 | 0 | 0 | 0 | 0 | 0 | 0 | 0 | 0 | 0 | 0 | 0
Battery | 15 | 1 | 0 | 0 | 0 | 0 | 0 | 0 | 0 | 0 | 0 | 0 | 0 | 0 | 0 | 0 | 0 | 0 | 0 | 0 | 0 | 0 | 0 | 0 | 0 | 0
Battery | 15 | 2 | 0 | 0 | 0 | 0 | 0 | 0 | 0 | 0 | 0 | 0 | 0 | 0 | 0 | 0 | 0 | 0 | 0 | 0 | 0 | 0 | 0 | 0 | 0 | 0
Battery | 15 | 3 | 0 | 0 | 0 | 0 | 0 | 0 | 0 | 0 | 0 | 0 | 0 | 0 | 0 | 0 | 0 | 0 | 0 | 0 | 0 | 0 | 0 | 0 | 0 | 0
Battery | 15 | 4 | 0 | 0 | 0 | 0 | 0 | 0 | 0 | 0 | 0 | 0 | 0 | 0 | 0 | 0 | 0 | 0 | 0 | 0 | 0 | 0 | 0 | 0 | 0 | 0
Battery | 15 | 5 | 0 | 0 | 0 | 0 | 0 | 0 | 0 | 0 | 0 | 0 | 0 | 0 | 0 | 0 | 0 | 0 | 0 | 0 | 0 | 0 | 0 | 0 | 0 | 0
Battery | 15 | 6 | 0 | 0 | 0 | 0 | 0 | 0 | 0 | 0 | 0 | 0 | 0 | 0 | 0 | 0 | 0 | 0 | 0 | 0 | 0 | 0 | 0 | 0 | 0 | 0
Battery | 15 | 7 | 0 | 0 | 0 | 0 | 0 | 0 | 0 | 0 | 0 | 0 | 0 | 0 | 0 | 0 | 0 | 0 | 0 | 0 | 0 | 0 | 0 | 0 | 0 | 0
Battery | 15 | 8 | 0 | 0 | 0 | 0 | 0 | 0 | 0 | 0 | 0 | 0 | 0 | 0 | 0 | 0 | 0 | 0 | 0 | 0 | 0 | 0 | 0 | 0 | 0 | 0
Battery | 15 | 9 | 0 | 0 | 0 | 0 | 0 | 0 | 0 | 0 | 0 | 0 | 0 | 0 | 0 | 0 | 0 | 0 | 0 | 0 | 0 | 0 | 0 | 0 | 0 | 0
Battery | 15 | 10 | 0 | 0 | 0 | 0 | 0 | 0 | 0 | 0 | 0 | 0 | 0 | 0 | 0 | 0 | 0 | 0 | 0 | 0 | 0 | 0 | 0 | 0 | 0 | 0
Battery | 15 | 11 | 0 | 0 | 0 | 0 | 0 | 0 | 0 | 0 | 0 | 0 | 0 | 0 | 0 | 0 | 0 | 0 | 0 | 0 | 0 | 0 | 0 | 0 | 0 | 0
Battery | 16 | 0 | 0 | 0 | 0 | 0 | 0 | 0 | 0 | 0 | 0 | 0 | 0 | 0 | 0 | 0 | 0 | 0 | 0 | 0 | 0 | 0 | 0 | 0 | 0 | 0
Battery | 16 | 1 | 0 | 0 | 0 | 0 | 0 | 0 | 0 | 0 | 0 | 0 | 0 | 0 | 0 | 0 | 0 | 0 | 0 | 0 | 0 | 0 | 0 | 0 | 0 | 0
Battery | 16 | 2 | 0 | 0 | 0 | 0 | 0 | 0 | 0 | 0 | 0 | 0 | 0 | 0 | 0 | 0 | 0 | 0 | 0 | 0 | 0 | 0 | 0 | 0 | 0 | 0
Battery | 16 | 3 | 0 | 0 | 0 | 0 | 0 | 0 | 0 | 0 | 0 | 0 | 0 | 0 | 0 | 0 | 0 | 0 | 0 | 0 | 0 | 0 | 0 | 0 | 0 | 0
Battery | 16 | 4 | 0 | 0 | 0 | 0 | 0 | 0 | 0 | 0 | 0 | 0 | 0 | 0 | 0 | 0 | 0 | 0 | 0 | 0 | 0 | 0 | 0 | 0 | 0 | 0
Battery | 16 | 5 | 0 | 0 | 0 | 0 | 0 | 0 | 0 | 0 | 0 | 0 | 0 | 0 | 0 | 0 | 0 | 0 | 0 | 0 | 0 | 0 | 0 | 0 | 0 | 0
Battery | 16 | 6 | 0 | 0 | 0 | 0 | 0 | 0 | 0 | 0 | 0 | 0 | 0 | 0 | 0 | 0 | 0 | 0 | 0 | 0 | 0 | 0 | 0 | 0 | 0 | 0
Battery | 16 | 7 | 0 | 0 | 0 | 0 | 0 | 0 | 0 | 0 | 0 | 0 | 0 | 0 | 0 | 0 | 0 | 0 | 0 | 0 | 0 | 0 | 0 | 0 | 0 | 0
Battery | 16 | 8 | 0 | 0 | 0 | 0 | 0 | 0 | 0 | 0 | 0 | 0 | 0 | 0 | 0 | 0 | 0 | 0 | 0 | 0 | 0 | 0 | 0 | 0 | 0 | 0
Battery | 16 | 9 | 0 | 0 | 0 | 0 | 0 | 0 | 0 | 0 | 0 | 0 | 0 | 0 | 0 | 0 | 0 | 0 | 0 | 0 | 0 | 0 | 0 | 0 | 0 | 0
Battery | 16 | 10 | 0 | 0 | 0 | 0 | 0 | 0 | 0 | 0 | 0 | 0 | 0 | 0 | 0 | 0 | 0 | 0 | 0 | 0 | 0 | 0 | 0 | 0 | 0 | 0
Battery | 16 | 11 | 0 | 0 | 0 | 0 | 0 | 0 | 0 | 0 | 0 | 0 | 0 | 0 | 0 | 0 | 0 | 0 | 0 | 0 | 0 | 0 | 0 | 0 | 0 | 0
Battery | 17 | 0 | 0 | 0 | 0 | 0 | 0 | 0 | 0 | 0 | 0 | 0 | 0 | 0 | 0 | 0 | 0 | 0 | 0 | 0 | 0 | 0 | 0 | 0 | 0 | 0
Battery | 17 | 1 | 0 | 0 | 0 | 0 | 0 | 0 | 0 | 0 | 0 | 0 | 0 | 0 | 0 | 0 | 0 | 0 | 0 | 0 | 0 | 0 | 0 | 0 | 0 | 0
Battery | 17 | 2 | 0 | 0 | 0 | 0 | 0 | 0 | 0 | 0 | 0 | 0 | 0 | 0 | 0 | 0 | 0 | 0 | 0 | 0 | 0 | 0 | 0 | 0 | 0 | 0
Battery | 17 | 3 | 0 | 0 | 0 | 0 | 0 | 0 | 0 | 0 | 0 | 0 | 0 | 0 | 0 | 0 | 0 | 0 | 0 | 0 | 0 | 0 | 0 | 0 | 0 | 0
Battery | 17 | 4 | 0 | 0 | 0 | 0 | 0 | 0 | 0 | 0 | 0 | 0 | 0 | 0 | 0 | 0 | 0 | 0 | 0 | 0 | 0 | 0 | 0 | 0 | 0 | 0
Battery | 17 | 5 | 0 | 0 | 0 | 0 | 0 | 0 | 0 | 0 | 0 | 0 | 0 | 0 | 0 | 0 | 0 | 0 | 0 | 0 | 0 | 0 | 0 | 0 | 0 | 0
Battery | 17 | 6 | 0 | 0 | 0 | 0 | 0 | 0 | 0 | 0 | 0 | 0 | 0 | 0 | 0 | 0 | 0 | 0 | 0 | 0 | 0 | 0 | 0 | 0 | 0 | 0
Battery | 17 | 7 | 0 | 0 | 0 | 0 | 0 | 0 | 0 | 0 | 0 | 0 | 0 | 0 | 0 | 0 | 0 | 0 | 0 | 0 | 0 | 0 | 0 | 0 | 0 | 0
Battery | 17 | 8 | 0 | 0 | 0 | 0 | 0 | 0 | 0 | 0 | 0 | 0 | 0 | 0 | 0 | 0 | 0 | 0 | 0 | 0 | 0 | 0 | 0 | 0 | 0 | 0
Battery | 17 | 9 | 0 | 0 | 0 | 0 | 0 | 0 | 0 | 0 | 0 | 0 | 0 | 0 | 0 | 0 | 0 | 0 | 0 | 0 | 0 | 0 | 0 | 0 | 0 | 0
Battery | 17 | 10 | 0 | 0 | 0 | 0 | 0 | 0 | 0 | 0 | 0 | 0 | 0 | 0 | 0 | 0 | 0 | 0 | 0 | 0 | 0 | 0 | 0 | 0 | 0 | 0
Battery | 17 | 11 | 0 | 0 | 0 | 0 | 0 | 0 | 0 | 0 | 0 | 0 | 0 | 0 | 0 | 0 | 0 | 0 | 0 | 0 | 0 | 0 | 0 | 0 | 0 | 0
Battery | 18 | 0 | 0 | 0 | 0 | 0 | 0 | 0 | 0 | 0 | 0 | 0 | 0 | 0 | 0 | 0 | 0 | 0 | 0 | 0 | 0 | 0 | 0 | 0 | 0 | 0
Battery | 18 | 1 | 0 | 0 | 0 | 0 | 0 | 0 | 0 | 0 | 0 | 0 | 0 | 0 | 0 | 0 | 0 | 0 | 0 | 0 | 0 | 0 | 0 | 0 | 0 | 0
Battery | 18 | 2 | 0 | 0 | 0 | 0 | 0 | 0 | 0 | 0 | 0 | 0 | 0 | 0 | 0 | 0 | 0 | 0 | 0 | 0 | 0 | 0 | 0 | 0 | 0 | 0
Battery | 18 | 3 | 0 | 0 | 0 | 0 | 0 | 0 | 0 | 0 | 0 | 0 | 0 | 0 | 0 | 0 | 0 | 0 | 0 | 0 | 0 | 0 | 0 | 0 | 0 | 0
Battery | 18 | 4 | 0 | 0 | 0 | 0 | 0 | 0 | 0 | 0 | 0 | 0 | 0 | 0 | 0 | 0 | 0 | 0 | 0 | 0 | 0 | 0 | 0 | 0 | 0 | 0
Battery | 18 | 5 | 0 | 0 | 0 | 0 | 0 | 0 | 0 | 0 | 0 | 0 | 0 | 0 | 0 | 0 | 0 | 0 | 0 | 0 | 0 | 0 | 0 | 0 | 0 | 0
Battery | 18 | 6 | 0 | 0 | 0 | 0 | 0 | 0 | 0 | 0 | 0 | 0 | 0 | 0 | 0 | 0 | 0 | 0 | 0 | 0 | 0 | 0 | 0 | 0 | 0 | 0
Battery | 18 | 7 | 0 | 0 | 0 | 0 | 0 | 0 | 0 | 0 | 0 | 0 | 0 | 0 | 0 | 0 | 0 | 0 | 0 | 0 | 0 | 0 | 0 | 0 | 0 | 0
Battery | 18 | 8 | 0 | 0 | 0 | 0 | 0 | 0 | 0 | 0 | 0 | 0 | 0 | 0 | 0 | 0 | 0 | 0 | 0 | 0 | 0 | 0 | 0 | 0 | 0 | 0
Battery | 18 | 9 | 0 | 0 | 0 | 0 | 0 | 0 | 0 | 0 | 0 | 0 | 0 | 0 | 0 | 0 | 0 | 0 | 0 | 0 | 0 | 0 | 0 | 0 | 0 | 0
Battery | 18 | 10 | 0 | 0 | 0 | 0 | 0 | 0 | 0 | 0 | 0 | 0 | 0 | 0 | 0 | 0 | 0 | 0 | 0 | 0 | 0 | 0 | 0 | 0 | 0 | 0
Battery | 18 | 11 | 0 | 0 | 0 | 0 | 0 | 0 | 0 | 0 | 0 | 0 | 0 | 0 | 0 | 0 | 0 | 0 | 0 | 0 | 0 | 0 | 0 | 0 | 0 | 0
Battery | 19 | 0 | 0 | 0 | 0 | 0 | 0 | 0 | 0 | 0 | 0 | 0 | 0 | 0 | 0 | 0 | 0 | 0 | 0 | 0 | 0 | 0 | 0 | 0 | 0 | 0
Battery | 19 | 1 | 0 | 0 | 0 | 0 | 0 | 0 | 0 | 0 | 0 | 0 | 0 | 0 | 0 | 0 | 0 | 0 | 0 | 0 | 0 | 0 | 0 | 0 | 0 | 0
Battery | 19 | 2 | 0 | 0 | 0 | 0 | 0 | 0 | 0 | 0 | 0 | 0 | 0 | 0 | 0 | 0 | 0 | 0 | 0 | 0 | 0 | 0 | 0 | 0 | 0 | 0
Battery | 19 | 3 | 0 | 0 | 0 | 0 | 0 | 0 | 0 | 0 | 0 | 0 | 0 | 0 | 0 | 0 | 0 | 0 | 0 | 0 | 0 | 0 | 0 | 0 | 0 | 0
Battery | 19 | 4 | 0 | 0 | 0 | 0 | 0 | 0 | 0 | 0 | 0 | 0 | 0 | 0 | 0 | 0 | 0 | 0 | 0 | 0 | 0 | 0 | 0 | 0 | 0 | 0
Battery | 19 | 5 | 0 | 0 | 0 | 0 | 0 | 0 | 0 | 0 | 0 | 0 | 0 | 0 | 0 | 0 | 0 | 0 | 0 | 0 | 0 | 0 | 0 | 0 | 0 | 0
Battery | 19 | 6 | 0 | 0 | 0 | 0 | 0 | 0 | 0 | 0 | 0 | 0 | 0 | 0 | 0 | 0 | 0 | 0 | 0 | 0 | 0 | 0 | 0 | 0 | 0 | 0
Battery | 19 | 7 | 0 | 0 | 0 | 0 | 0 | 0 | 0 | 0 | 0 | 0 | 0 | 0 | 0 | 0 | 0 | 0 | 0 | 0 | 0 | 0 | 0 | 0 | 0 | 0
Battery | 19 | 8 | 0 | 0 | 0 | 0 | 0 | 0 | 0 | 0 | 0 | 0 | 0 | 0 | 0 | 0 | 0 | 0 | 0 | 0 | 0 | 0 | 0 | 0 | 0 | 0
Battery | 19 | 9 | 0 | 0 | 0 | 0 | 0 | 0 | 0 | 0 | 0 | 0 | 0 | 0 | 0 | 0 | 0 | 0 | 0 | 0 | 0 | 0 | 0 | 0 | 0 | 0
Battery | 19 | 10 | 0 | 0 | 0 | 0 | 0 | 0 | 0 | 0 | 0 | 0 | 0 | 0 | 0 | 0 | 0 | 0 | 0 | 0 | 0 | 0 | 0 | 0 | 0 | 0
Battery | 19 | 11 | 0 | 0 | 0 | 0 | 0 | 0 | 0 | 0 | 0 | 0 | 0 | 0 | 0 | 0 | 0 | 0 | 0 | 0 | 0 | 0 | 0 | 0 | 0 | 0

## Purchased Electricity
Year | Day | Hour 0 | Hour 1 | Hour 2 | Hour 3 | Hour 4 | Hour 5 | Hour 6 | Hour 7 | Hour 8 | Hour 9 | Hour 10 | Hour 11 | Hour 12 | Hour 13 | Hour 14 | Hour 15 | Hour 16 | Hour 17 | Hour 18 | Hour 19 | Hour 20 | Hour 21 | Hour 22 | Hour 23
0 | 0 | 0 | 0 | 0 | 0 | 0 | 0 | 0 | 0 | 0 | 0 | 0 | 0 | 0 | 0 | 0 | 0 | 0 | 0 | 0 | 0 | 0 | 0 | 0 | 0
0 | 1 | 0 | 0 | 0 | 0 | 0 | 0 | 0 | 0 | 0 | 0 | 0 | 0 | 0 | 0 | 0 | 0 | 0 | 0 | 0 | 0 | 0 | 0 | 0 | 0
0 | 2 | 0 | 0 | 0 | 0 | 0 | 0 | 0 | 0 | 0 | 0 | 0 | 0 | 0 | 0 | 0 | 0 | 0 | 0 | 0 | 0 | 0 | 0 | 0 | 0
0 | 3 | 0 | 0 | 0 | 0 | 0 | 0 | 0 | 0 | 0 | 0 | 0 | 0 | 0 | 0 | 0 | 0 | 0 | 0 | 0 | 0 | 0 | 0 | 0 | 0
0 | 4 | 0 | 0 | 0 | 0 | 0 | 0 | 0 | 0 | 0 | 0 | 0 | 0 | 0 | 0 | 0 | 0 | 0 | 0 | 0 | 0 | 0 | 0 | 0 | 0
0 | 5 | 0 | 0 | 0 | 0 | 0 | 0 | 0 | 0 | 0 | 0 | 0 | 0 | 0 | 0 | 0 | 0 | 0 | 0 | 0 | 0 | 0 | 0 | 0 | 0
0 | 6 | 0 | 0 | 0 | 0 | 0 | 0 | 0 | 0 | 0 | 0 | 0 | 0 | 0 | 0 | 0 | 0 | 0 | 0 | 0 | 0 | 0 | 0 | 0 | 0
0 | 7 | 0 | 0 | 0 | 0 | 0 | 0 | 0 | 0 | 0 | 0 | 0 | 0 | 0 | 0 | 0 | 0 | 0 | 0 | 0 | 0 | 0 | 0 | 0 | 0
0 | 8 | 0 | 0 | 0 | 0 | 0 | 0 | 0 | 0 | 0 | 0 | 0 | 0 | 0 | 0 | 0 | 0 | 0 | 0 | 0 | 0 | 0 | 0 | 0 | 0
0 | 9 | 0 | 0 | 0 | 0 | 0 | 0 | 0 | 0 | 0 | 0 | 0 | 0 | 0 | 0 | 0 | 0 | 0 | 0 | 0 | 0 | 0 | 0 | 0 | 0
0 | 10 | 0 | 0 | 0 | 0 | 0 | 0 | 0 | 0 | 0 | 0 | 0 | 0 | 0 | 0 | 0 | 0 | 0 | 0 | 0 | 0 | 0 | 0 | 0 | 0
0 | 11 | 0 | 0 | 0 | 0 | 0 | 0 | 0 | 0 | 0 | 0 | 0 | 0 | 0 | 0 | 0 | 0 | 0 | 0 | 0 | 0 | 0 | 0 | 0 | 0
1 | 0 | 0 | 0 | 0 | 0 | 0 | 0 | 0 | 0 | 0 | 0 | 0 | 0 | 0 | 0 | 0 | 0 | 0 | 0 | 0 | 0 | 0 | 0 | 0 | 0
1 | 1 | 0 | 0 | 0 | 0 | 0 | 0 | 0 | 0 | 0 | 0 | 0 | 0 | 0 | 0 | 0 | 0 | 0 | 0 | 0 | 0 | 0 | 0 | 0 | 0
1 | 2 | 0 | 0 | 0 | 0 | 0 | 0 | 0 | 0 | 0 | 0 | 0 | 0 | 0 | 0 | 0 | 0 | 0 | 0 | 0 | 0 | 0 | 0 | 0 | 0
1 | 3 | 0 | 0 | 0 | 0 | 0 | 0 | 0 | 0 | 0 | 0 | 0 | 0 | 0 | 0 | 0 | 0 | 0 | 0 | 0 | 0 | 0 | 0 | 0 | 0
1 | 4 | 0 | 0 | 0 | 0 | 0 | 0 | 0 | 0 | 0 | 0 | 0 | 0 | 0 | 0 | 0 | 0 | 0 | 0 | 0 | 0 | 0 | 0 | 0 | 0
1 | 5 | 0 | 0 | 0 | 0 | 0 | 0 | 0 | 0 | 0 | 0 | 0 | 0 | 0 | 0 | 0 | 0 | 0 | 0 | 0 | 0 | 0 | 0 | 0 | 0
1 | 6 | 0 | 0 | 0 | 0 | 0 | 0 | 0 | 0 | 0 | 0 | 0 | 0 | 0 | 0 | 0 | 0 | 0 | 0 | 0 | 0 | 0 | 0 | 0 | 0
1 | 7 | 0 | 0 | 0 | 0 | 0 | 0 | 0 | 0 | 0 | 0 | 0 | 0 | 0 | 0 | 0 | 0 | 0 | 0 | 0 | 0 | 0 | 0 | 0 | 0
1 | 8 | 0 | 0 | 0 | 0 | 0 | 0 | 0 | 0 | 0 | 0 | 0 | 0 | 0 | 0 | 0 | 0 | 0 | 0 | 0 | 0 | 0 | 0 | 0 | 0
1 | 9 | 0 | 0 | 0 | 0 | 0 | 0 | 0 | 0 | 0 | 0 | 0 | 0 | 0 | 0 | 0 | 0 | 0 | 0 | 0 | 0 | 0 | 0 | 0 | 0
1 | 10 | 0 | 0 | 0 | 0 | 0 | 0 | 0 | 0 | 0 | 0 | 0 | 0 | 0 | 0 | 0 | 0 | 0 | 0 | 0 | 0 | 0 | 0 | 0 | 0
1 | 11 | 0 | 0 | 0 | 0 | 0 | 0 | 0 | 0 | 0 | 0 | 0 | 0 | 0 | 0 | 0 | 0 | 0 | 0 | 0 | 0 | 0 | 0 | 0 | 0
2 | 0 | 0 | 0 | 0 | 0 | 0 | 0 | 0 | 0 | 0 | 0 | 0 | 0 | 0 | 0 | 0 | 0 | 0 | 0 | 0 | 0 | 0 | 0 | 0 | 0
2 | 1 | 0 | 0 | 0 | 0 | 0 | 0 | 0 | 0 | 0 | 0 | 0 | 0 | 0 | 0 | 0 | 0 | 0 | 0 | 0 | 0 | 0 | 0 | 0 | 0
2 | 2 | 0 | 0 | 0 | 0 | 0 | 0 | 0 | 0 | 0 | 0 | 0 | 0 | 0 | 0 | 0 | 0 | 0 | 0 | 0 | 0 | 0 | 0 | 0 | 0
2 | 3 | 0 | 0 | 0 | 0 | 0 | 0 | 0 | 0 | 0 | 0 | 0 | 0 | 0 | 0 | 0 | 0 | 0 | 0 | 0 | 0 | 0 | 0 | 0 | 0
2 | 4 | 0 | 0 | 0 | 0 | 0 | 0 | 0 | 0 | 0 | 0 | 0 | 0 | 0 | 0 | 0 | 0 | 0 | 0 | 0 | 0 | 0 | 0 | 0 | 0
2 | 5 | 0 | 0 | 0 | 0 | 0 | 0 | 0 | 0 | 0 | 0 | 0 | 0 | 0 | 0 | 0 | 0 | 0 | 0 | 0 | 0 | 0 | 0 | 0 | 0
2 | 6 | 0 | 0 | 0 | 0 | 0 | 0 | 0 | 0 | 0 | 0 | 0 | 0 | 0 | 0 | 0 | 0 | 0 | 0 | 0 | 0 | 0 | 0 | 0 | 0
2 | 7 | 0 | 0 | 0 | 0 | 0 | 0 | 0 | 0 | 0 | 0 | 0 | 0 | 0 | 0 | 0 | 0 | 0 | 0 | 0 | 0 | 0 | 0 | 0 | 0
2 | 8 | 0 | 0 | 0 | 0 | 0 | 0 | 0 | 0 | 0 | 0 | 0 | 0 | 0 | 0 | 0 | 0 | 0 | 0 | 0 | 0 | 0 | 0 | 0 | 0
2 | 9 | 0 | 0 | 0 | 0 | 0 | 0 | 0 | 0 | 0 | 0 | 0 | 0 | 0 | 0 | 0 | 0 | 0 | 0 | 0 | 0 | 0 | 0 | 0 | 0
2 | 10 | 0 | 0 | 0 | 0 | 0 | 0 | 0 | 0 | 0 | 0 | 0 | 0 | 0 | 0 | 0 | 0 | 0 | 0 | 0 | 0 | 0 | 0 | 0 | 0
2 | 11 | 0 | 0 | 0 | 0 | 0 | 0 | 0 | 0 | 0 | 0 | 0 | 0 | 0 | 0 | 0 | 0 | 0 | 0 | 0 | 0 | 0 | 0 | 0 | 0
3 | 0 | 0 | 0 | 0 | 0 | 0 | 0 | 0 | 0 | 0 | 0 | 0 | 0 | 0 | 0 | 0 | 0 | 0 | 0 | 0 | 0 | 0 | 0 | 0 | 0
3 | 1 | 0 | 0 | 0 | 0 | 0 | 0 | 0 | 0 | 0 | 0 | 0 | 0 | 0 | 0 | 0 | 0 | 0 | 0 | 0 | 0 | 0 | 0 | 0 | 0
3 | 2 | 0 | 0 | 0 | 0 | 0 | 0 | 0 | 0 | 0 | 0 | 0 | 0 | 0 | 0 | 0 | 0 | 0 | 0 | 0 | 0 | 0 | 0 | 0 | 0
3 | 3 | 0 | 0 | 0 | 0 | 0 | 0 | 0 | 0 | 0 | 0 | 0 | 0 | 0 | 0 | 0 | 0 | 0 | 0 | 0 | 0 | 0 | 0 | 0 | 0
3 | 4 | 0 | 0 | 0 | 0 | 0 | 0 | 0 | 0 | 0 | 0 | 0 | 0 | 0 | 0 | 0 | 0 | 0 | 0 | 0 | 0 | 0 | 0 | 0 | 0
3 | 5 | 0 | 0 | 0 | 0 | 0 | 0 | 0 | 0 | 0 | 0 | 0 | 0 | 0 | 0 | 0 | 0 | 0 | 0 | 0 | 0 | 0 | 0 | 0 | 0
3 | 6 | 0 | 0 | 0 | 0 | 0 | 0 | 0 | 0 | 0 | 0 | 0 | 0 | 0 | 0 | 0 | 0 | 0 | 0 | 0 | 0 | 0 | 0 | 0 | 0
3 | 7 | 0 | 0 | 0 | 0 | 0 | 0 | 0 | 0 | 0 | 0 | 0 | 0 | 0 | 0 | 0 | 0 | 0 | 0 | 0 | 0 | 0 | 0 | 0 | 0
3 | 8 | 0 | 0 | 0 | 0 | 0 | 0 | 0 | 0 | 0 | 0 | 0 | 0 | 0 | 0 | 0 | 0 | 0 | 0 | 0 | 0 | 0 | 0 | 0 | 0
3 | 9 | 0 | 0 | 0 | 0 | 0 | 0 | 0 | 0 | 0 | 0 | 0 | 0 | 0 | 0 | 0 | 0 | 0 | 0 | 0 | 0 | 0 | 0 | 0 | 0
3 | 10 | 0 | 0 | 0 | 0 | 0 | 0 | 0 | 0 | 0 | 0 | 0 | 0 | 0 | 0 | 0 | 0 | 0 | 0 | 0 | 0 | 0 | 0 | 0 | 0
3 | 11 | 0 | 0 | 0 | 0 | 0 | 0 | 0 | 0 | 0 | 0 | 0 | 0 | 0 | 0 | 0 | 0 | 0 | 0 | 0 | 0 | 0 | 0 | 0 | 0
4 | 0 | 0 | 8.2155 | 7.378 | 0 | 0 | 0 | 8.6524 | 0 | 0 | 0 | 0 | 0 | 0 | 0 | 0 | 0 | 9.1562 | 0 | 0 | 0 | 0 | 0 | 0.13712 | 0
4 | 1 | 8.679 | 0 | 0 | 0 | 0 | 7.9951 | 5.1738 | 0 | 0 | 0 | 0 | 0 | 0 | 0 | 0 | 0 | 5.2766 | 0 | 0 | 0 | 0 | 0 | 0 | 0
4 | 2 | 0 | 0 | 0 | 0 | 0 | 0 | 0 | 0 | 0 | 0 | 0 | 0 | 0 | 0 | 0 | 0 | 0 | 0 | 0 | 0 | 0 | 0 | 0 | 0
4 | 3 | 0 | 0 | 0 | 0 | 0 | 0 | 0 | 0 | 0 | 0 | 0 | 0 | 0 | 0 | 0 | 0 | 0 | 0 | 0 | 0 | 0 | 0 | 0 | 0
4 | 4 | 0 | 0 | 0 | 0 | 0 | 0 | 0 | 0 | 0 | 0 | 0 | 0 | 0 | 0 | 0 | 0 | 0 | 0 | 0 | 0 | 0 | 0 | 0 | 0
4 | 5 | 0 | 0 | 0 | 0 | 0 | 4.1816 | 0 | 0 | 0 | 0 | 0 | 0 | 0 | 0 | 0 | 0 | 0 | 1.5517 | 0 | 0 | 0 | 0 | 0 | 0
4 | 6 | 0 | 0 | 0 | 0 | 8.6682 | 6.4688 | 0 | 0 | 0 | 0 | 0 | 0 | 0 | 0 | 0 | 0 | 0 | 6.7154 | 0 | 0 | 0 | 0 | 0.22422 | 0
4 | 7 | 0 | 0 | 0 | 8.9159 | 0 | 7.5146 | 0 | 0 | 0 | 0 | 0 | 0 | 0 | 0 | 0 | 0 | 0 | 7.9172 | 0 | 0 | 0 | 0 | 1.7084 | 0
4 | 8 | 0 | 0 | 0 | 8.1181 | 0 | 3.3275 | 0 | 0 | 0 | 0 | 0 | 0 | 0 | 0 | 0 | 0 | 0 | 10.2573 | 0 | 0 | 0 | 0 | 0 | 0
4 | 9 | 0 | 0 | 0 | 0 | 0 | 0 | 0 | 0 | 0 | 0 | 0 | 0 | 0 | 0 | 0 | 0 | 0 | 0 | 0 | 0 | 0 | 0 | 0 | 0
4 | 10 | 0 | 0 | 0 | 0 | 0 | 0 | 0 | 0 | 0 | 0 | 0 | 0 | 0 | 0 | 0 | 0 | 0 | 0 | 0 | 0 | 0 | 0 | 0 | 0
4 | 11 | 0 | 0 | 0 | 0 | 5.6754 | 0 | 7.6508 | 0 | 0 | 0 | 0 | 0 | 0 | 0 | 0 | 0 | 0 | 0 | 0 | 0 | 0 | 0 | 3.3804 | 0
5 | 0 | 0 | 8.629 | 7.7497 | 0 | 0 | 0 | 9.0915 | 0 | 0 | 0 | 0 | 0 | 0 | 0 | 0 | 0 | 9.6424 | 0 | 0 | 0 | 0 | 0 | 0.071361 | 0
5 | 1 | 0 | 0 | 0 | 7.3036 | 0 | 0 | 6.8965 | 0 | 0 | 0 | 0 | 0 | 0 | 0 | 0 | 0 | 5.6184 | 0 | 0 | 0 | 0 | 0 | 8.7119 | 0
5 | 2 | 0 | 0 | 0 | 0 | 0 | 0 | 0 | 0 | 0 | 0 | 0 | 0 | 0 | 0 | 0 | 0 | 0 | 0 | 0 | 0 | 0 | 0 | 0 | 0
5 | 3 | 0 | 0 | 0 | 0 | 0 | 0 | 0 | 0 | 0 | 0 | 0 | 0 | 0 | 0 | 0 | 0 | 0 | 0 | 0 | 0 | 0 | 0 | 0 | 0
5 | 4 | 0 | 0 | 0 | 0 | 0 | 0 | 0 | 0 | 0 | 0 | 0 | 0 | 0 | 0 | 0 | 0 | 0 | 0 | 0 | 0 | 0 | 0 | 0 | 0
5 | 5 | 0 | 0 | 0 | 0 | 0 | 4.4401 | 0 | 0 | 0 | 0 | 0 | 0 | 0 | 0 | 0 | 0 | 0 | 1.6353 | 0 | 0 | 0 | 0 | 0 | 0
5 | 6 | 0 | 0 | 0 | 0 | 9.1047 | 6.8328 | 0 | 0 | 0 | 0 | 0 | 0 | 0 | 0 | 0 | 0 | 0 | 7.1249 | 0 | 0 | 0 | 0 | 0.16473 | 0
5 | 7 | 0 | 0 | 0 | 9.3645 | 0 | 7.919 | 0 | 0 | 0 | 0 | 0 | 0 | 0 | 0 | 0 | 0 | 0 | 8.3712 | 0 | 0 | 0 | 0 | 1.7186 | 0
5 | 8 | 0 | 0 | 0 | 8.5267 | 0 | 8.9661 | 0 | 0 | 0 | 0 | 0 | 0 | 0 | 0 | 0 | 0 | 0 | 0 | 0 | 0 | 0 | 0 | 5.2507 | 0
5 | 9 | 0 | 0 | 0 | 0 | 0 | 0 | 0 | 0 | 0 | 0 | 0 | 0 | 0 | 0 | 0 | 0 | 0 | 0 | 0 | 0 | 0 | 0 | 0 | 0
5 | 10 | 0 | 0 | 0 | 0 | 0 | 0 | 0 | 0 | 0 | 0 | 0 | 0 | 0 | 0 | 0 | 0 | 0 | 0 | 0 | 0 | 0 | 0 | 0 | 0
5 | 11 | 0 | 0 | 0 | 0 | 5.9619 | 0 | 8.0364 | 0 | 0 | 0 | 0 | 0 | 0 | 0 | 0 | 0 | 0 | 0 | 0 | 0 | 0 | 0 | 3.4948 | 0
6 | 0 | 0 | 0 | 9.1683 | 0 | 0 | 0 | 10.52 | 0 | 0 | 0 | 0 | 0 | 0 | 0 | 0 | 0 | 10.7647 | 0 | 0 | 0 | 0 | 0 | 3.5955 | 0
6 | 1 | 0 | 0 | 0 | 8.6998 | 0 | 0 | 7.7236 | 0 | 0 | 0 | 0 | 0 | 0 | 0 | 0 | 0 | 5.7835 | 0 | 0 | 0 | 0 | 0 | 3.6075 | 0
6 | 2 | 0 | 0 | 0 | 0 | 0 | 0 | 0 | 0 | 0 | 0 | 0 | 0 | 0 | 0 | 0 | 0 | 0 | 0 | 0 | 0 | 0 | 0 | 0 | 0
6 | 3 | 0 | 0 | 0 | 0 | 0 | 0 | 0 | 0 | 0 | 0 | 0 | 0 | 0 | 0 | 0 | 0 | 0 | 0 | 0 | 0 | 0 | 0 | 0 | 0
6 | 4 | 0 | 0 | 0 | 0 | 0 | 0 | 0 | 0 | 0 | 0 | 0 | 0 | 0 | 0 | 0 | 0 | 0 | 0 | 0 | 0 | 0 | 0 | 0 | 0
6 | 5 | 0 | 0 | 0 | 0 | 0 | 0 | 0 | 0 | 0 | 0 | 0 | 0 | 0 | 0 | 0 | 0 | 0 | 0 | 0 | 0 | 0 | 0 | 0 | 0
6 | 6 | 0 | 0 | 0 | 0 | 3.0863 | 7.6285 | 0 | 0 | 0 | 0 | 0 | 0 | 0 | 0 | 0 | 0 | 0 | 7.4293 | 0 | 0 | 0 | 0 | 0 | 0
6 | 7 | 0 | 0 | 0 | 0 | 5.065 | 8.9502 | 0 | 0 | 0 | 0 | 0 | 0 | 0 | 0 | 0 | 0 | 0 | 8.9756 | 0 | 0 | 0 | 0 | 0 | 0
6 | 8 | 0 | 0 | 0 | 0 | 0 | 10.3766 | 0 | 0 | 0 | 0 | 0 | 0 | 0 | 0 | 0 | 0 | 0 | 8.6506 | 0 | 0 | 0 | 0 | 0 | 0
6 | 9 | 0 | 0 | 0 | 0 | 0 | 0 | 0 | 0 | 0 | 0 | 0 | 0 | 0 | 0 | 0 | 0 | 0 | 0 | 0 | 0 | 0 | 0 | 0 | 0
6 | 10 | 0 | 0 | 0 | 0 | 0 | 0 | 0 | 0 | 0 | 0 | 0 | 0 | 0 | 0 | 0 | 0 | 0 | 0 | 0 | 0 | 0 | 0 | 0 | 0
6 | 11 | 0 | 0 | 0 | 0 | 0 | 0 | 9.4643 | 0 | 0 | 0 | 0 | 0 | 0 | 0 | 0 | 0 | 6.2624 | 0 | 0 | 0 | 0 | 0 | 0 | 0
7 | 0 | 0 | 0 | 0 | 9.061 | 0 | 0 | 11.0548 | 0 | 0 | 0 | 0 | 0 | 0 | 0 | 0 | 0 | 11.3628 | 0 | 0 | 0 | 0 | 0 | 4.0546 | 0
7 | 1 | 0 | 0 | 0 | 9.1348 | 0 | 0 | 8.1938 | 0 | 0 | 0 | 0 | 0 | 0 | 0 | 0 | 0 | 6.2482 | 0 | 0 | 0 | 0 | 0 | 3.5016 | 0
7 | 2 | 0 | 0 | 0 | 0 | 0 | 0 | 0 | 0 | 0 | 0 | 0 | 0 | 0 | 0 | 0 | 0 | 0 | 0 | 0 | 0 | 0 | 0 | 0 | 0
7 | 3 | 0 | 0 | 0 | 0 | 0 | 0 | 0 | 0 | 0 | 0 | 0 | 0 | 0 | 0 | 0 | 0 | 0 | 0 | 0 | 0 | 0 | 0 | 0 | 0
7 | 4 | 0 | 0 | 0 | 0 | 0 | 0 | 0 | 0 | 0 | 0 | 0 | 0 | 0 | 0 | 0 | 0 | 0 | 0 | 0 | 0 | 0 | 0 | 0 | 0
7 | 5 | 0 | 0 | 0 | 0 | 0 | 0 | 0 | 0 | 0 | 0 | 0 | 0 | 0 | 0 | 0 | 0 | 0 | 0 | 0 | 0 | 0 | 0 | 0 | 0
7 | 6 | 0 | 0 | 0 | 0 | 2.9658 | 8.0983 | 0 | 0 | 0 | 0 | 0 | 0 | 0 | 0 | 0 | 0 | 0 | 7.9666 | 0 | 0 | 0 | 0 | 0 | 0
7 | 7 | 0 | 0 | 0 | 0 | 5.032 | 9.4583 | 0 | 0 | 0 | 0 | 0 | 0 | 0 | 0 | 0 | 0 | 0 | 9.5538 | 0 | 0 | 0 | 0 | 0 | 0
7 | 8 | 0 | 0 | 0 | 0 | 0 | 10.9059 | 0 | 0 | 0 | 0 | 0 | 0 | 0 | 0 | 0 | 0 | 0 | 8.839 | 0 | 0 | 0 | 0 | 0 | 0
7 | 9 | 0 | 0 | 0 | 0 | 0 | 0 | 0 | 0 | 0 | 0 | 0 | 0 | 0 | 0 | 0 | 0 | 0 | 0 | 0 | 0 | 0 | 0 | 0 | 0
7 | 10 | 0 | 0 | 0 | 0 | 0 | 0 | 0 | 0 | 0 | 0 | 0 | 0 | 0 | 0 | 0 | 0 | 0 | 0 | 0 | 0 | 0 | 0 | 0 | 0
7 | 11 | 0 | 0 | 0 | 0 | 0 | 0 | 9.9383 | 0 | 0 | 0 | 0 | 0 | 0 | 0 | 0 | 0 | 6.3181 | 0 | 0 | 0 | 0 | 0 | 0 | 0
8 | 0 | 0 | 0 | 0 | 9.514 | 0 | 0 | 11.6154 | 0 | 0 | 0 | 0 | 0 | 0 | 0 | 0 | 0 | 11.9848 | 0 | 0 | 0 | 0 | 0 | 3.9999 | 0
8 | 1 | 0 | 0 | 0 | 9.5916 | 0 | 0 | 8.679 | 0 | 0 | 0 | 0 | 0 | 0 | 0 | 0 | 0 | 6.7185 | 0 | 0 | 0 | 0 | 0 | 3.4192 | 0
8 | 2 | 0 | 0 | 0 | 0 | 0 | 0 | 0 | 0 | 0 | 0 | 0 | 0 | 0 | 0 | 0 | 0 | 0 | 0 | 0 | 0 | 0 | 0 | 0 | 0
8 | 3 | 0 | 0 | 0 | 0 | 0 | 0 | 0 | 0 | 0 | 0 | 0 | 0 | 0 | 0 | 0 | 0 | 0 | 0 | 0 | 0 | 0 | 0 | 0 | 0
8 | 4 | 0 | 0 | 0 | 0 | 0 | 0 | 0 | 0 | 0 | 0 | 0 | 0 | 0 | 0 | 0 | 0 | 0 | 0 | 0 | 0 | 0 | 0 | 0 | 0
8 | 5 | 0 | 0 | 0 | 0 | 0 | 0 | 0 | 0 | 0 | 0 | 0 | 0 | 0 | 0 | 0 | 0 | 0 | 0 | 0 | 0 | 0 | 0 | 0 | 0
8 | 6 | 0 | 0 | 0 | 0 | 2.867 | 8.5826 | 0 | 0 | 0 | 0 | 0 | 0 | 0 | 0 | 0 | 0 | 0 | 8.514 | 0 | 0 | 0 | 0 | 0 | 0
8 | 7 | 0 | 0 | 0 | 0 | 5.0264 | 9.9857 | 0 | 0 | 0 | 0 | 0 | 0 | 0 | 0 | 0 | 0 | 0 | 10.1479 | 0 | 0 | 0 | 0 | 0 | 0
8 | 8 | 0 | 0 | 0 | 0 | 0 | 11.4607 | 0 | 0 | 0 | 0 | 0 | 0 | 0 | 0 | 0 | 0 | 0 | 9.0614 | 0 | 0 | 0 | 0 | 0 | 0
8 | 9 | 0 | 0 | 0 | 0 | 0 | 0 | 0 | 0 | 0 | 0 | 0 | 0 | 0 | 0 | 0 | 0 | 0 | 0 | 0 | 0 | 0 | 0 | 0 | 0
8 | 10 | 0 | 0 | 0 | 0 | 0 | 0 | 0 | 0 | 0 | 0 | 0 | 0 | 0 | 0 | 0 | 0 | 0 | 0 | 0 | 0 | 0 | 0 | 0 | 0
8 | 11 | 0 | 0 | 0 | 0 | 0 | 0 | 10.4359 | 0 | 0 | 0 | 0 | 0 | 0 | 0 | 0 | 0 | 6.4027 | 0 | 0 | 0 | 0 | 0 | 0 | 0
9 | 0 | 0 | 0 | 0 | 9.9897 | 0 | 0 | 12.2056 | 0 | 0 | 0 | 0 | 0 | 0 | 0 | 0 | 0 | 12.6486 | 0 | 0 | 0 | 3.8907 | 0 | 0 | 0
9 | 1 | 0 | 0 | 0 | 0 | 10.0905 | 0 | 9.2037 | 0 | 0 | 0 | 0 | 0 | 0 | 0 | 0 | 0 | 7.2441 | 0 | 3.2615 | 0 | 0 | 0 | 0 | 0
9 | 2 | 0 | 0 | 0 | 0 | 0 | 0 | 0 | 0 | 0 | 0 | 0 | 0 | 0 | 0 | 0 | 0 | 0 | 0 | 0 | 0 | 0 | 0 | 0 | 0
9 | 3 | 0 | 0 | 0 | 0 | 0 | 0 | 0 | 0 | 0 | 0 | 0 | 0 | 0 | 0 | 0 | 0 | 0 | 0 | 0 | 0 | 0 | 0 | 0 | 0
9 | 4 | 0 | 0 | 0 | 0 | 0 | 0 | 0 | 0 | 0 | 0 | 0 | 0 | 0 | 0 | 0 | 0 | 0 | 0 | 0 | 0 | 0 | 0 | 0 | 0
9 | 5 | 0 | 0 | 0 | 0 | 0 | 0 | 0 | 0 | 0 | 0 | 0 | 0 | 0 | 0 | 0 | 0 | 0 | 0 | 0 | 0 | 0 | 0 | 0 | 0
9 | 6 | 0 | 0 | 0 | 0 | 2.7136 | 9.1072 | 0 | 0 | 0 | 0 | 0 | 0 | 0 | 0 | 0 | 0 | 0 | 9.1187 | 0 | 0 | 0 | 0 | 0 | 0
9 | 7 | 0 | 0 | 0 | 0 | 4.9686 | 10.5504 | 0 | 0 | 0 | 0 | 0 | 0 | 0 | 0 | 0 | 0 | 0 | 10.795 | 0 | 0 | 0 | 0 | 0 | 0
9 | 8 | 0 | 0 | 0 | 0 | 0 | 12.0452 | 0 | 0 | 0 | 0 | 0 | 0 | 0 | 0 | 0 | 0 | 0 | 9.2508 | 0 | 0 | 0 | 0 | 0 | 0
9 | 9 | 0 | 0 | 0 | 0 | 0 | 0 | 0 | 0 | 0 | 0 | 0 | 0 | 0 | 0 | 0 | 0 | 0 | 0 | 0 | 0 | 0 | 0 | 0 | 0
9 | 10 | 0 | 0 | 0 | 0 | 0 | 0 | 0 | 0 | 0 | 0 | 0 | 0 | 0 | 0 | 0 | 0 | 0 | 0 | 0 | 0 | 0 | 0 | 0 | 0
9 | 11 | 0 | 0 | 0 | 0 | 0 | 0 | 10.9585 | 0 | 0 | 0 | 0 | 0 | 0 | 0 | 0 | 0 | 6.4449 | 0 | 0 | 0 | 0 | 0 | 0 | 0
10 | 0 | 0 | 0 | 0 | 0 | 0 | 0 | 9.1167 | 0 | 0 | 0 | 0 | 0 | 0 | 0 | 0 | 0 | 13.2811 | 0 | 0 | 0 | 0 | 0 | 0 | 0
10 | 1 | 0 | 0 | 0 | 0 | 0 | 0 | 5.41 | 0 | 0 | 0 | 0 | 0 | 0 | 0 | 0 | 0 | 7.6064 | 0 | 0 | 0 | 0 | 0 | 0 | 0
10 | 2 | 0 | 0 | 0 | 0 | 0 | 0 | 0 | 0 | 0 | 0 | 0 | 0 | 0 | 0 | 0 | 0 | 0 | 0 | 0 | 0 | 0 | 0 | 0 | 0
10 | 3 | 0 | 0 | 0 | 0 | 0 | 0 | 0 | 0 | 0 | 0 | 0 | 0 | 0 | 0 | 0 | 0 | 0 | 0 | 0 | 0 | 0 | 0 | 0 | 0
10 | 4 | 0 | 0 | 0 | 0 | 0 | 0 | 0 | 0 | 0 | 0 | 0 | 0 | 0 | 0 | 0 | 0 | 0 | 0 | 0 | 0 | 0 | 0 | 0 | 0
10 | 5 | 0 | 0 | 0 | 0 | 0 | 0 | 0 | 0 | 0 | 0 | 0 | 0 | 0 | 0 | 0 | 0 | 0 | 0 | 0 | 0 | 0 | 0 | 0 | 0
10 | 6 | 0 | 0 | 0 | 0 | 0 | 0 | 0 | 0 | 0 | 0 | 0 | 0 | 0 | 0 | 0 | 0 | 0 | 3.7132 | 0 | 0 | 0 | 0 | 0 | 0
10 | 7 | 0 | 0 | 0 | 0 | 0 | 0 | 0 | 0 | 0 | 0 | 0 | 0 | 0 | 0 | 0 | 0 | 0 | 9.3564 | 0 | 0 | 0 | 0 | 0 | 0
10 | 8 | 0 | 0 | 0 | 0 | 0 | 0 | 0 | 0 | 0 | 0 | 0 | 0 | 0 | 0 | 0 | 0 | 0 | 4.0873 | 0 | 0 | 0 | 0 | 0 | 0
10 | 9 | 0 | 0 | 0 | 0 | 0 | 0 | 0 | 0 | 0 | 0 | 0 | 0 | 0 | 0 | 0 | 0 | 0 | 0 | 0 | 0 | 0 | 0 | 0 | 0
10 | 10 | 0 | 0 | 0 | 0 | 0 | 0 | 0 | 0 | 0 | 0 | 0 | 0 | 0 | 0 | 0 | 0 | 0 | 0 | 0 | 0 | 0 | 0 | 0 | 0
10 | 11 | 0 | 0 | 0 | 0 | 0 | 0 | 0 | 0 | 0 | 0 | 0 | 0 | 0 | 0 | 0 | 0 | 0 | 0 | 0 | 0 | 0 | 0 | 0 | 0
11 | 0 | 0 | 0 | 11.1464 | 0 | 0 | 0 | 12.9232 | 0 | 0 | 0 | 0 | 0 | 0 | 0 | 0 | 0 | 13.5364 | 0 | 0 | 0 | 3.4573 | 0 | 0 | 0
11 | 1 | 0 | 0 | 0 | 10.5486 | 0 | 0 | 9.7974 | 0 | 0 | 0 | 0 | 0 | 0 | 0 | 0 | 0 | 7.8606 | 0 | 3.4727 | 0 | 0 | 0 | 0 | 0
11 | 2 | 0 | 0 | 0 | 0 | 0 | 0 | 0 | 0 | 0 | 0 | 0 | 0 | 0 | 0 | 0 | 0 | 0 | 0 | 0 | 0 | 0 | 0 | 0 | 0
11 | 3 | 0 | 0 | 0 | 0 | 0 | 0 | 0 | 0 | 0 | 0 | 0 | 0 | 0 | 0 | 0 | 0 | 0 | 0 | 0 | 0 | 0 | 0 | 0 | 0
11 | 4 | 0 | 0 | 0 | 0 | 0 | 0 | 0 | 0 | 0 | 0 | 0 | 0 | 0 | 0 | 0 | 0 | 0 | 0 | 0 | 0 | 0 | 0 | 0 | 0
11 | 5 | 0 | 0 | 0 | 0 | 0 | 0 | 0 | 0 | 0 | 0 | 0 | 0 | 0 | 0 | 0 | 0 | 0 | 0 | 0 | 0 | 0 | 0 | 0 | 0
11 | 6 | 0 | 0 | 0 | 0 | 0 | 9.7016 | 0 | 0 | 0 | 0 | 0 | 0 | 0 | 0 | 0 | 0 | 0 | 9.9035 | 0 | 0 | 0 | 3.4304 | 0 | 0
11 | 7 | 0 | 0 | 0 | 0 | 13.0213 | 4.0925 | 0 | 0 | 0 | 0 | 0 | 0 | 0 | 0 | 0 | 0 | 0 | 11.6627 | 0 | 0 | 0 | 0 | 0 | 0
11 | 8 | 0 | 0 | 0 | 0 | 0 | 12.7507 | 0 | 0 | 0 | 0 | 0 | 0 | 0 | 0 | 0 | 0 | 0 | 10.1577 | 0 | 0 | 0 | 0 | 0 | 0
11 | 9 | 0 | 0 | 0 | 0 | 0 | 0 | 0 | 0 | 0 | 0 | 0 | 0 | 0 | 0 | 0 | 0 | 0 | 0 | 0 | 0 | 0 | 0 | 0 | 0
11 | 10 | 0 | 0 | 0 | 0 | 0 | 0 | 0 | 0 | 0 | 0 | 0 | 0 | 0 | 0 | 0 | 0 | 0 | 0 | 0 | 0 | 0 | 0 | 0 | 0
11 | 11 | 0 | 0 | 0 | 0 | 0 | 0 | 11.5288 | 0 | 0 | 0 | 0 | 0 | 0 | 0 | 0 | 0 | 5.922 | 0 | 0 | 0 | 0 | 0 | 0 | 0
12 | 0 | 0 | 0 | 10.603 | 0 | 0 | 0 | 12.4856 | 0 | 0 | 0 | 0 | 0 | 0 | 0 | 0 | 0 | 13.2289 | 0 | 0 | 0 | 4.1736 | 0 | 0 | 0
12 | 1 | 0 | 0 | 0 | 9.9752 | 0 | 0 | 9.3501 | 0 | 0 | 0 | 0 | 0 | 0 | 0 | 0 | 0 | 7.4946 | 0 | 4.1897 | 0 | 0 | 0 | 0 | 0
12 | 2 | 0 | 0 | 0 | 0 | 0 | 0 | 0 | 0 | 0 | 0 | 0 | 0 | 0 | 0 | 0 | 0 | 0 | 0 | 0 | 0 | 0 | 0 | 0 | 0
12 | 3 | 0 | 0 | 0 | 0 | 0 | 0 | 0 | 0 | 0 | 0 | 0 | 0 | 0 | 0 | 0 | 0 | 0 | 0 | 0 | 0 | 0 | 0 | 0 | 0
12 | 4 | 0 | 0 | 0 | 0 | 0 | 0 | 0 | 0 | 0 | 0 | 0 | 0 | 0 | 0 | 0 | 0 | 0 | 0 | 0 | 0 | 0 | 0 | 0 | 0
12 | 5 | 0 | 0 | 0 | 0 | 0 | 0 | 0 | 0 | 0 | 0 | 0 | 0 | 0 | 0 | 0 | 0 | 0 | 0 | 0 | 0 | 0 | 0 | 0 | 0
12 | 6 | 0 | 0 | 0 | 0 | 5.2687 | 9.2578 | 0 | 0 | 0 | 0 | 0 | 0 | 0 | 0 | 0 | 0 | 0 | 9.6206 | 0 | 0 | 0 | 0 | 0 | 0
12 | 7 | 0 | 0 | 0 | 0 | 12.5716 | 6.0597 | 0 | 0 | 0 | 0 | 0 | 0 | 0 | 0 | 0 | 0 | 0 | 11.3969 | 0 | 0 | 0 | 0 | 0 | 0
12 | 8 | 0 | 0 | 0 | 0 | 0 | 12.308 | 0 | 0 | 0 | 0 | 0 | 0 | 0 | 0 | 0 | 0 | 0 | 11.2912 | 0 | 0 | 0 | 0 | 0 | 0
12 | 9 | 0 | 0 | 0 | 0 | 0 | 0 | 0 | 0 | 0 | 0 | 0 | 0 | 0 | 0 | 0 | 0 | 0 | 0 | 0 | 0 | 0 | 0 | 0 | 0
12 | 10 | 0 | 0 | 0 | 0 | 0 | 0 | 0 | 0 | 0 | 0 | 0 | 0 | 0 | 0 | 0 | 0 | 0 | 0 | 0 | 0 | 0 | 0 | 0 | 0
12 | 11 | 0 | 0 | 0 | 0 | 0 | 0 | 11.0059 | 0 | 0 | 0 | 0 | 0 | 0 | 0 | 0 | 0 | 4.6164 | 0 | 0 | 0 | 0 | 0 | 0 | 0
13 | 0 | 0 | 0 | 10.4037 | 0 | 0 | 0 | 12.3959 | 0 | 0 | 0 | 0 | 0 | 0 | 0 | 0 | 0 | 13.2661 | 0 | 0 | 0 | 4.6087 | 0 | 0 | 0
13 | 1 | 0 | 0 | 0 | 9.7446 | 0 | 0 | 9.2358 | 0 | 0 | 0 | 0 | 0 | 0 | 0 | 0 | 0 | 7.4484 | 0 | 4.6256 | 0 | 0 | 0 | 0 | 0
13 | 2 | 0 | 0 | 0 | 0 | 0 | 0 | 0 | 0 | 0 | 0 | 0 | 0 | 0 | 0 | 0 | 0 | 0 | 0 | 0 | 0 | 0 | 0 | 0 | 0
13 | 3 | 0 | 0 | 0 | 0 | 0 | 0 | 0 | 0 | 0 | 0 | 0 | 0 | 0 | 0 | 0 | 0 | 0 | 0 | 0 | 0 | 0 | 0 | 0 | 0
13 | 4 | 0 | 0 | 0 | 0 | 0 | 0 | 0 | 0 | 0 | 0 | 0 | 0 | 0 | 0 | 0 | 0 | 0 | 0 | 0 | 0 | 0 | 0 | 0 | 0
13 | 5 | 0 | 0 | 0 | 0 | 0 | 0 | 0 | 0 | 0 | 0 | 0 | 0 | 0 | 0 | 0 | 0 | 0 | 0 | 0 | 0 | 0 | 0 | 0 | 0
13 | 6 | 0 | 0 | 0 | 0 | 6.5083 | 9.1465 | 0 | 0 | 0 | 0 | 0 | 0 | 0 | 0 | 0 | 0 | 0 | 9.6634 | 0 | 0 | 0 | 0 | 0 | 0
13 | 7 | 0 | 0 | 0 | 0 | 12.4708 | 7.4253 | 0 | 0 | 0 | 0 | 0 | 0 | 0 | 0 | 0 | 0 | 0 | 11.4647 | 0 | 0 | 0 | 0 | 0 | 0
13 | 8 | 0 | 0 | 0 | 0 | 0 | 12.2126 | 0 | 0 | 0 | 0 | 0 | 0 | 0 | 0 | 0 | 0 | 0 | 12.1563 | 0 | 0 | 0 | 0 | 0 | 0
13 | 9 | 0 | 0 | 0 | 0 | 0 | 0 | 0 | 0 | 0 | 0 | 0 | 0 | 0 | 0 | 0 | 0 | 0 | 0 | 0 | 0 | 0 | 0 | 0 | 0
13 | 10 | 0 | 0 | 0 | 0 | 0 | 0 | 0 | 0 | 0 | 0 | 0 | 0 | 0 | 0 | 0 | 0 | 0 | 0 | 0 | 0 | 0 | 0 | 0 | 0
13 | 11 | 0 | 0 | 0 | 0 | 0 | 0 | 1.0802 | 0 | 0 | 0 | 0 | 0 | 0 | 0 | 0 | 0 | 13.4139 | 0 | 0 | 0 | 0 | 0 | 0 | 0
14 | 0 | 0 | 0 | 8.8893 | 0 | 0 | 0 | 11.0049 | 0 | 0 | 0 | 0 | 0 | 0 | 0 | 0 | 0 | 12.0577 | 0 | 0 | 0 | 0 | 0 | 6.0938 | 0
14 | 1 | 0 | 0 | 0 | 8.1972 | 0 | 0 | 7.8918 | 0 | 0 | 0 | 0 | 0 | 0 | 0 | 0 | 0 | 6.2644 | 0 | 0 | 0 | 0 | 0 | 6.1116 | 0
14 | 2 | 0 | 0 | 0 | 0 | 0 | 0 | 0 | 0 | 0 | 0 | 0 | 0 | 0 | 0 | 0 | 0 | 0 | 0 | 0 | 0 | 0 | 0 | 0 | 0
14 | 3 | 0 | 0 | 0 | 0 | 0 | 0 | 0 | 0 | 0 | 0 | 0 | 0 | 0 | 0 | 0 | 0 | 0 | 0 | 0 | 0 | 0 | 0 | 0 | 0
14 | 4 | 0 | 0 | 0 | 0 | 0 | 0 | 0 | 0 | 0 | 0 | 0 | 0 | 0 | 0 | 0 | 0 | 0 | 0 | 0 | 0 | 0 | 0 | 0 | 0
14 | 5 | 0 | 0 | 0 | 0 | 0 | 0 | 0 | 0 | 0 | 0 | 0 | 0 | 0 | 0 | 0 | 0 | 0 | 0 | 0 | 0 | 0 | 0 | 0 | 0
14 | 6 | 0 | 0 | 0 | 0 | 10.994 | 6.9704 | 0 | 0 | 0 | 0 | 0 | 0 | 0 | 0 | 0 | 0 | 0 | 8.5636 | 0 | 0 | 0 | 0 | 0 | 0
14 | 7 | 0 | 0 | 0 | 11.3944 | 0 | 9.3873 | 0 | 0 | 0 | 0 | 0 | 0 | 0 | 0 | 0 | 0 | 0 | 10.3558 | 0 | 1.5296 | 0 | 0 | 0 | 0
14 | 8 | 0 | 0 | 0 | 0 | 9.8635 | 10.8173 | 0 | 0 | 0 | 0 | 0 | 0 | 0 | 0 | 0 | 0 | 0 | 4.2704 | 0 | 0 | 0 | 0 | 0 | 0
14 | 9 | 0 | 0 | 0 | 0 | 0 | 0 | 0 | 0 | 0 | 0 | 0 | 0 | 0 | 0 | 0 | 0 | 0 | 0 | 0 | 0 | 0 | 0 | 0 | 0
14 | 10 | 0 | 0 | 0 | 0 | 0 | 0 | 0 | 0 | 0 | 0 | 0 | 0 | 0 | 0 | 0 | 0 | 0 | 0 | 0 | 0 | 0 | 0 | 0 | 0
14 | 11 | 0 | 0 | 0 | 0 | 0 | 0 | 0 | 0 | 0 | 0 | 0 | 0 | 0 | 0 | 0 | 0 | 10.4506 | 0 | 0 | 0 | 0 | 0 | 0 | 0
15 | 0 | 0 | 0 | 8.2035 | 0 | 0 | 0 | 10.4409 | 0 | 0 | 0 | 0 | 0 | 0 | 0 | 0 | 0 | 11.6399 | 0 | 0 | 0 | 0 | 0 | 7.0047 | 0
15 | 1 | 0 | 0 | 0 | 7.4768 | 0 | 0 | 7.3099 | 0 | 0 | 0 | 0 | 0 | 0 | 0 | 0 | 0 | 5.7687 | 0 | 0 | 0 | 0 | 0 | 7.0234 | 0
15 | 2 | 0 | 0 | 0 | 0 | 0 | 0 | 0 | 0 | 0 | 0 | 0 | 0 | 0 | 0 | 0 | 0 | 0 | 0 | 0 | 0 | 0 | 0 | 0 | 0
15 | 3 | 0 | 0 | 0 | 0 | 0 | 0 | 0 | 0 | 0 | 0 | 0 | 0 | 0 | 0 | 0 | 0 | 0 | 0 | 0 | 0 | 0 | 0 | 0 | 0
15 | 4 | 0 | 0 | 0 | 0 | 0 | 0 | 0 | 0 | 0 | 0 | 0 | 0 | 0 | 0 | 0 | 0 | 0 | 0 | 0 | 0 | 0 | 0 | 0 | 0
15 | 5 | 0 | 0 | 0 | 0 | 0 | 0 | 0 | 0 | 0 | 0 | 0 | 0 | 0 | 0 | 0 | 0 | 0 | 0 | 0 | 0 | 0 | 0 | 0 | 0
15 | 6 | 0 | 0 | 0 | 0 | 10.4147 | 7.2318 | 0 | 0 | 0 | 0 | 0 | 0 | 0 | 0 | 0 | 0 | 0 | 8.1649 | 0 | 2.0053 | 0 | 0 | 0 | 0
15 | 7 | 0 | 0 | 0 | 10.8339 | 0 | 8.8373 | 0 | 0 | 0 | 0 | 0 | 0 | 0 | 0 | 0 | 0 | 0 | 9.9802 | 0 | 4.4731 | 0 | 0 | 0 | 0
15 | 8 | 0 | 0 | 0 | 9.4692 | 0 | 10.2473 | 0 | 0 | 0 | 0 | 0 | 0 | 0 | 0 | 0 | 0 | 0 | 6.0549 | 0 | 0 | 0 | 0 | 0 | 0
15 | 9 | 0 | 0 | 0 | 0 | 0 | 0 | 0 | 0 | 0 | 0 | 0 | 0 | 0 | 0 | 0 | 0 | 0 | 0 | 0 | 0 | 0 | 0 | 0 | 0
15 | 10 | 0 | 0 | 0 | 0 | 0 | 0 | 0 | 0 | 0 | 0 | 0 | 0 | 0 | 0 | 0 | 0 | 0 | 0 | 0 | 0 | 0 | 0 | 0 | 0
15 | 11 | 0 | 0 | 0 | 0 | 0 | 0 | 0 | 0 | 0 | 0 | 0 | 0 | 0 | 0 | 0 | 0 | 8.2432 | 0 | 0 | 0 | 0 | 0 | 0 | 0
16 | 0 | 0 | 0 | 5.7834 | 0 | 0 | 0 | 8.1603 | 0 | 0 | 0 | 0 | 0 | 0 | 0 | 0 | 0 | 0.98495 | 0 | 0 | 0 | 0 | 0 | 14.2976 | 0
16 | 1 | 0 | 0 | 0 | 5.1065 | 0 | 0 | 5.2019 | 0 | 0 | 0 | 0 | 0 | 0 | 0 | 0 | 0 | 3.9154 | 0 | 6.6684 | 0 | 0 | 0 | 0 | 0
16 | 2 | 0 | 0 | 0 | 0 | 0 | 0 | 0 | 0 | 0 | 0 | 0 | 0 | 0 | 0 | 0 | 0 | 0 | 0 | 0 | 0 | 0 | 0 | 0 | 0
16 | 3 | 0 | 0 | 0 | 0 | 0 | 0 | 0 | 0 | 0 | 0 | 0 | 0 | 0 | 0 | 0 | 0 | 0 | 0 | 0 | 0 | 0 | 0 | 0 | 0
16 | 4 | 0 | 0 | 0 | 0 | 0 | 0 | 0 | 0 | 0 | 0 | 0 | 0 | 0 | 0 | 0 | 0 | 0 | 0 | 0 | 0 | 0 | 0 | 0 | 0
16 | 5 | 0 | 0 | 0 | 0 | 0 | 0 | 0 | 0 | 0 | 0 | 0 | 0 | 0 | 0 | 0 | 0 | 0 | 0 | 0 | 0 | 0 | 0 | 0 | 0
16 | 6 | 0 | 0 | 8.8115 | 8.8394 | 0 | 5.4001 | 0 | 0 | 0 | 0 | 0 | 0 | 0 | 0 | 0 | 0 | 0 | 6.5906 | 0 | 0 | 0 | 0 | 0 | 0
16 | 7 | 0 | 10.8648 | 9.7287 | 0 | 0 | 6.9962 | 0 | 0 | 0 | 0 | 0 | 0 | 0 | 0 | 0 | 0 | 0 | 8.3564 | 0 | 0 | 0 | 0 | 0 | 0
16 | 8 | 0 | 0 | 0 | 7.4392 | 0 | 8.2945 | 0 | 0 | 0 | 0 | 0 | 0 | 0 | 0 | 0 | 0 | 0 | 0 | 0 | 0 | 0 | 0 | 10.7489 | 0
16 | 9 | 0 | 0 | 0 | 0 | 0 | 0 | 0 | 0 | 0 | 0 | 0 | 0 | 0 | 0 | 0 | 0 | 0 | 0 | 0 | 0 | 0 | 0 | 0 | 0
16 | 10 | 0 | 0 | 0 | 0 | 0 | 0 | 0 | 0 | 0 | 0 | 0 | 0 | 0 | 0 | 0 | 0 | 0 | 0 | 0 | 0 | 0 | 0 | 0 | 0
16 | 11 | 0 | 0 | 0 | 0 | 0 | 0 | 2.5681 | 0 | 0 | 0 | 0 | 0 | 0 | 0 | 0 | 0 | 0 | 0 | 0 | 0 | 0 | 0 | 0 | 0
17 | 0 | 0 | 6.8105 | 5.2314 | 0 | 0 | 0 | 7.7499 | 0 | 0 | 0 | 0 | 0 | 0 | 0 | 0 | 0 | 9.3733 | 0 | 0 | 0 | 0 | 0 | 3.0872 | 0
17 | 1 | 0 | 6.7396 | 5.4236 | 0 | 0 | 0 | 4.7423 | 0 | 0 | 0 | 0 | 0 | 0 | 0 | 0 | 0 | 3.5837 | 0 | 0 | 0 | 0 | 0 | 2.1854 | 0
17 | 2 | 0 | 0 | 0 | 0 | 0 | 0 | 0 | 0 | 0 | 0 | 0 | 0 | 0 | 0 | 0 | 0 | 0 | 0 | 0 | 0 | 0 | 0 | 0 | 0
17 | 3 | 0 | 0 | 0 | 0 | 0 | 0 | 0 | 0 | 0 | 0 | 0 | 0 | 0 | 0 | 0 | 0 | 0 | 0 | 0 | 0 | 0 | 0 | 0 | 0
17 | 4 | 0 | 0 | 0 | 0 | 0 | 0 | 0 | 0 | 0 | 0 | 0 | 0 | 0 | 0 | 0 | 0 | 0 | 0 | 0 | 0 | 0 | 0 | 0 | 0
17 | 5 | 0 | 0 | 0 | 0 | 0 | 0.052568 | 0 | 0 | 0 | 0 | 0 | 0 | 0 | 0 | 0 | 0 | 0 | 0 | 0 | 0 | 0 | 0 | 0 | 0
17 | 6 | 0 | 0 | 8.8826 | 0 | 7.6732 | 4.6817 | 0 | 0 | 0 | 0 | 0 | 0 | 0 | 0 | 0 | 0 | 0 | 6.1677 | 0 | 0 | 0 | 0 | 3.1935 | 0
17 | 7 | 0 | 10.2704 | 9.0133 | 0 | 0 | 6.2881 | 0 | 0 | 0 | 0 | 0 | 0 | 0 | 0 | 0 | 0 | 0 | 7.9542 | 0 | 0 | 0 | 0 | 3.5813 | 0
17 | 8 | 0 | 0 | 7.4298 | 0 | 0 | 7.547 | 0 | 0 | 0 | 0 | 0 | 0 | 0 | 0 | 0 | 0 | 0 | 11.2174 | 0 | 0 | 0 | 0 | 0.89237 | 0
17 | 9 | 0 | 0 | 0 | 0 | 0 | 0 | 0 | 0 | 0 | 0 | 0 | 0 | 0 | 0 | 0 | 0 | 0 | 0 | 0 | 0 | 0 | 0 | 0 | 0
17 | 10 | 0 | 0 | 0 | 0 | 0 | 0 | 0 | 0 | 0 | 0 | 0 | 0 | 0 | 0 | 0 | 0 | 0 | 0 | 0 | 0 | 0 | 0 | 0 | 0
17 | 11 | 0 | 0 | 0 | 0 | 0 | 0 | 0 | 0 | 0 | 0 | 0 | 0 | 0 | 0 | 0 | 0 | 0 | 0 | 0 | 0 | 0 | 0 | 0 | 0
18 | 0 | 0 | 6.1912 | 4.5331 | 0 | 0 | 0 | 7.1993 | 0 | 0 | 0 | 0 | 0 | 0 | 0 | 0 | 0 | 2.1285 | 0 | 0 | 0 | 0 | 0 | 13.9093 | 0
18 | 1 | 0 | 0 | 4.7349 | 0 | 0 | 5.7549 | 4.2286 | 0 | 0 | 0 | 0 | 0 | 0 | 0 | 0 | 0 | 3.2398 | 0 | 0 | 0 | 0 | 0 | 6.4218 | 0
18 | 2 | 0 | 0 | 0 | 0 | 0 | 0 | 0 | 0 | 0 | 0 | 0 | 0 | 0 | 0 | 0 | 0 | 0 | 0 | 0 | 0 | 0 | 0 | 0 | 0
18 | 3 | 0 | 0 | 0 | 0 | 0 | 0 | 0 | 0 | 0 | 0 | 0 | 0 | 0 | 0 | 0 | 0 | 0 | 0 | 0 | 0 | 0 | 0 | 0 | 0
18 | 4 | 0 | 0 | 0 | 0 | 0 | 0 | 0 | 0 | 0 | 0 | 0 | 0 | 0 | 0 | 0 | 0 | 0 | 0 | 0 | 0 | 0 | 0 | 0 | 0
18 | 5 | 0 | 0 | 0 | 0 | 2.6289 | 0 | 0 | 0 | 0 | 0 | 0 | 0 | 0 | 0 | 0 | 0 | 0 | 0 | 0 | 0 | 0 | 0 | 0 | 0
18 | 6 | 0 | 0 | 8.3669 | 0 | 7.0988 | 4.1757 | 0 | 0 | 0 | 0 | 0 | 0 | 0 | 0 | 0 | 0 | 0 | 5.9287 | 0 | 0 | 0 | 0 | 9.0652 | 0
18 | 7 | 0 | 0 | 8.5041 | 0 | 7.1713 | 5.7934 | 0 | 0 | 0 | 0 | 0 | 0 | 0 | 0 | 0 | 0 | 0 | 3.628 | 0 | 0.0011359 | 0 | 0 | 16.1835 | 0
18 | 8 | 0 | 0 | 6.8415 | 0 | 0 | 6.9907 | 0 | 0 | 0 | 0 | 0 | 0 | 0 | 0 | 0 | 0 | 0 | 10.9235 | 0 | 0 | 0 | 0 | 5.6621 | 0
18 | 9 | 0 | 0 | 0 | 0 | 0 | 0 | 0 | 0 | 0 | 0 | 0 | 0 | 0 | 0 | 0 | 0 | 0 | 0 | 0 | 0 | 0 | 0 | 0 | 0
18 | 10 | 0 | 0 | 0 | 0 | 0 | 0 | 0 | 0 | 0 | 0 | 0 | 0 | 0 | 0 | 0 | 0 | 0 | 0 | 0 | 0 | 0 | 0 | 0 | 0
18 | 11 | 0 | 0 | 0 | 0 | 0 | 0 | 0 | 0 | 0 | 0 | 0 | 0 | 0 | 0 | 0 | 0 | 0 | 0 | 0 | 0 | 0 | 0 | 0 | 0
19 | 0 | 0 | 5.5379 | 0 | 2.7809 | 0 | 0 | 6.6164 | 0 | 0 | 0 | 0 | 0 | 0 | 0 | 0 | 0 | 6.795 | 0 | 0 | 0.3762 | 0 | 0 | 13.6419 | 0
19 | 1 | 0 | 5.4597 | 4.0088 | 0 | 0 | 0 | 3.6691 | 0 | 0 | 0 | 0 | 0 | 0 | 0 | 0 | 0 | 2.8403 | 0 | 0 | 0.27549 | 0 | 0 | 9.871 | 0
19 | 2 | 0 | 0 | 0 | 0 | 0 | 0 | 0 | 0 | 0 | 0 | 0 | 0 | 0 | 0 | 0 | 0 | 0 | 0 | 0 | 0 | 0 | 0 | 0 | 0
19 | 3 | 0 | 0 | 0 | 0 | 0 | 0 | 0 | 0 | 0 | 0 | 0 | 0 | 0 | 0 | 0 | 0 | 0 | 0 | 0 | 0 | 0 | 0 | 0 | 0
19 | 4 | 0 | 0 | 0 | 0 | 0 | 0 | 0 | 0 | 0 | 0 | 0 | 0 | 0 | 0 | 0 | 0 | 0 | 0 | 0 | 0 | 0 | 0 | 0 | 0
19 | 5 | 0 | 0 | 0 | 0 | 3.5017 | 0 | 0 | 0 | 0 | 0 | 0 | 0 | 0 | 0 | 0 | 0 | 0 | 2.4847 | 0 | 0 | 0 | 0 | 0 | 0
19 | 6 | 0 | 0 | 7.8223 | 0 | 6.4924 | 3.6235 | 0 | 0 | 0 | 0 | 0 | 0 | 0 | 0 | 0 | 0 | 0 | 5.6411 | 0 | 0.88981 | 0.047399 | 0 | 14.3155 | 0
19 | 7 | 0 | 9.3524 | 0 | 0 | 6.567 | 4.3488 | 0 | 0 | 0 | 0 | 0 | 0 | 0 | 0 | 0 | 0 | 0 | 7.4325 | 0 | 1.4034 | 0.50409 | 0 | 16.0298 | 0
19 | 8 | 0 | 7.519 | 6.2206 | 0 | 0 | 6.4015 | 0 | 0 | 0 | 0 | 0 | 0 | 0 | 0 | 0 | 0 | 0 | 10.6033 | 0 | 0.86966 | 0 | 0 | 2.303 | 0
19 | 9 | 0 | 0 | 0 | 0 | 0 | 0 | 0 | 0 | 0 | 0 | 0 | 0 | 0 | 0 | 0 | 0 | 0 | 0 | 0 | 0 | 0 | 0 | 0 | 0
19 | 10 | 0 | 0 | 0 | 0 | 0 | 0 | 0 | 0 | 0 | 0 | 0 | 0 | 0 | 0 | 0 | 0 | 0 | 0 | 0 | 0 | 0 | 0 | 0 | 0
19 | 11 | 0 | 0 | 0 | 0 | 0 | 0 | 0 | 0 | 0 | 0 | 0 | 0 | 0 | 0 | 0 | 0 | 0 | 0 | 0 | 0 | 0 | 0 | 0 | 0

## Unsatisfied Reserve
| Year 0 | Year 1 | Year 2 | Year 3 | Year 4 | Year 5 | Year 6 | Year 7 | Year 8 | Year 9 | Year 10 | Year 11 | Year 12 | Year 13 | Year 14 | Year 15 | Year 16 | Year 17 | Year 18 | Year 19
Value | 0 | 0 | 0 | 0 | 0 | 0 | 0 | 0 | 0 | 0 | 0 | 0 | 0 | 0 | 0 | 0 | 0 | 0 | 0 | 0

## Yearly NPV
| Total Value | Capex | Fixed Opex | Variable Opex | Fuel Opex | Emissions Tax | Lost Load Cost | Excess Load Cost | Purchased Electricity Cost | Unsatisfied Reserve Cost | Electricity Revenues | Retirement Revenues | Salvage Value
0 | 69.1381 | 61.4785 | 1.2626 | 0.40189 | 5.995 | 0 | 0 | 0 | 0 | 0 | 0 | 0 | 0
1 | 35.2686 | 36.1618 | 1.4422 | 0.15667 | 2.327 | 0 | 0 | 0 | 0 | 0 | 0 | 4.8191 | 0
2 | 7.8301 | 3.8639 | 1.4691 | 0.15815 | 2.3389 | 0 | 0 | 0 | 0 | 0 | 0 | 0 | 0
3 | 4.7112 | 1.3102 | 1.4514 | 0.18566 | 2.7339 | 0 | 0 | 0 | 0 | 0 | 0 | 0.96995 | 0
4 | 39.4131 | 46.8039 | 1.7791 | 0.044983 | 0.65953 | 0 | 0 | 0 | 1.029 | 0 | 5.8443 | 5.059 | 0
5 | 2.3594 | 4.4829 | 1.8045 | 0.044872 | 0.65503 | 0 | 0 | 0 | 1.0292 | 0 | 5.6571 | 0 | 0
6 | 18.4129 | 22.4502 | 2.2747 | 0 | 0 | 0 | 0 | 0 | 0.82844 | 0 | 6.9663 | 0.17419 | 0
7 | 0.68991 | 4.2167 | 2.2978 | 0 | 0 | 0 | 0 | 0 | 0.82344 | 0 | 6.6479 | 0 | 0
8 | 1.2008 | 4.4131 | 2.3242 | 0 | 0 | 0 | 0 | 0 | 0.81915 | 0 | 6.3557 | 0 | 0
9 | 1.3246 | 4.214 | 2.3543 | 0 | 0 | 0 | 0 | 0 | 0.81425 | 0 | 6.0579 | 9.2222e-05 | 0
10 | 29.7797 | 33.8169 | 2.527 | 0 | 0 | 0 | 0 | 0 | 0.26298 | 0 | 5.916 | 0.91121 | 0
11 | -1.924 | 0.16221 | 2.3745 | 0.013839 | 0.19667 | 0 | 0 | 0 | 0.78843 | 0 | 5.4597 | 0 | 0
12 | -0.42764 | 0.9198 | 2.3307 | 0.048501 | 0.68613 | 0 | 0 | 0 | 0.75101 | 0 | 5.1598 | 0.0039541 | 0
13 | 0.26278 | 1.0278 | 2.3138 | 0.071812 | 1.0113 | 0 | 0 | 0 | 0.72565 | 0 | 4.8868 | 0.00063476 | 0
14 | 0.65081 | 0.54534 | 2.1987 | 0.14204 | 1.991 | 0 | 0 | 0 | 0.66602 | 0 | 4.6469 | 0.24537 | 0
15 | 2.0145 | 0.98984 | 2.1148 | 0.17941 | 2.5031 | 0 | 0 | 0 | 0.6334 | 0 | 4.3984 | 0.0075763 | 0
16 | 3.2716 | 1.8081 | 1.9611 | 0.25508 | 3.5422 | 0 | 0 | 0 | 0.54403 | 0 | 4.1681 | 0.67073 | 0
17 | 2.4961 | 0.60922 | 1.878 | 0.29428 | 4.0675 | 0 | 0 | 0 | 0.53573 | 0 | 3.9233 | 0.96532 | 0
18 | 3.9366 | 0.47699 | 1.8123 | 0.32417 | 4.4594 | 0 | 0 | 0 | 0.56996 | 0 | 3.7063 | 0 | 0
19 | -19.0905 | 0.88999 | 1.7429 | 0.35271 | 4.8289 | 0 | 0 | 0 | 0.60426 | 0 | 3.509 | 0 | 24.0002

## Total NPV
| Total Value | Capex | Fixed Opex | Variable Opex | Fuel Opex | Emissions Tax | Lost Load Cost | Excess Load Cost | Purchased Electricity Cost | Unsatisfied Reserve Cost | Electricity Revenues | Retirement Revenues | Salvage Value
0 | 201.3187 | 230.6413 | 39.7136 | 2.674 | 37.9957 | 0 | 0 | 0 | 11.4249 | 0 | 83.3036 | 13.8271 | 24.0002

## Yearly Values
| Demand | Unserved Demand | Excess Electricity | Charging | Discharging | Sold (Generated) | Sold (Stored) | Dispatched Diesel | Dispatched PV | Dispatched Wind | Purchased Electricity
0 | 2655.7735 | 0 | 0 | 487.028 | 435.8491 | 0 | 0 | 944.1625 | 1558.8749 | 203.915 | 0
1 | 2788.5622 | 0 | 107.764 | 1226.6437 | 1097.7431 | 0 | 0 | 387.6945 | 2515.2373 | 122.295 | 0
2 | 2927.9903 | 0 | 108.6074 | 1284.6073 | 1149.6156 | 0 | 0 | 410.899 | 2634.7786 | 125.9118 | 0
3 | 3074.3898 | 0 | 136.0871 | 1284.6962 | 1149.6952 | 0 | 0 | 506.1945 | 2726.1328 | 113.1507 | 0
4 | 3228.1093 | 0 | 50.7723 | 1583.9017 | 1417.459 | 2914.7059 | 0 | 128.5851 | 6078.5058 | 0 | 152.9394
5 | 3389.5148 | 0 | 72.9638 | 1664.4211 | 1489.5171 | 2962.3758 | 0 | 134.6808 | 6304.4508 | 0 | 160.6268
6 | 3558.9905 | 0 | 347.2664 | 1972.5346 | 1765.2528 | 3790.9843 | 40.5481 | 0 | 7809.3197 | 0 | 135.7515
7 | 3736.9401 | 0 | 365.1489 | 2074.804 | 1856.7753 | 3796.3158 | 42.9003 | 0 | 8017.646 | 0 | 141.6876
8 | 3923.7871 | 0 | 395.7369 | 2181.8194 | 1952.5451 | 3808.6344 | 45.3373 | 0 | 8254.7634 | 0 | 148.0065
9 | 4119.9764 | 0 | 407.244 | 2294.7569 | 2053.6146 | 3809.0529 | 47.8768 | 0 | 8470.8049 | 0 | 154.4874
10 | 4325.9752 | 0 | 392.4771 | 2607.8082 | 2333.7693 | 3836.1902 | 118.1024 | 0 | 8894.2127 | 0 | 52.5712
11 | 4542.274 | 0 | 481.26 | 2462.8788 | 2204.0697 | 3799.5146 | 33.1437 | 55.875 | 8894.2127 | 0 | 164.9137
12 | 4769.3877 | 0 | 528.7222 | 2405.2696 | 2152.5143 | 3791.1683 | 12.352 | 205.0702 | 8984.4178 | 0 | 164.8975
13 | 5007.8571 | 0 | 556.4656 | 2406.3153 | 2153.4501 | 3782.383 | 0 | 318.5755 | 9113.7246 | 0 | 167.2708
14 | 5258.2499 | 0 | 631.1031 | 2184.1542 | 1954.6346 | 3776.7428 | 0 | 661.1945 | 9073.3134 | 0 | 161.1076
15 | 5521.1624 | 0 | 735.3789 | 2103.3686 | 1882.3382 | 3753.7014 | 0 | 876.7508 | 9193.6987 | 0 | 160.8237
16 | 5797.2205 | 0 | 834.7319 | 1779.7263 | 1592.7055 | 3735.2983 | 0 | 1308.6928 | 9060.1474 | 40.6745 | 144.7569
17 | 6087.0816 | 0 | 840.8367 | 1676.2592 | 1500.1112 | 3691.6295 | 0 | 1585.1508 | 9060.773 | 0 | 149.772
18 | 6391.4357 | 0 | 843.3686 | 1568.0061 | 1403.2338 | 3661.7954 | 0 | 1833.2942 | 9060.773 | 0 | 167.3049
19 | 6711.0074 | 0 | 873.9658 | 1453.6462 | 1300.8912 | 3640.2978 | 0 | 2094.2414 | 9097.5384 | 0 | 186.2462