## Installed Capacity
GT | Year 0 | Year 1 | Year 2 | Year 3 | Year 4 | Year 5 | Year 6 | Year 7 | Year 8 | Year 9 | Year 10 | Year 11 | Year 12 | Year 13 | Year 14 | Year 15 | Year 16 | Year 17 | Year 18 | Year 19
Diesel | 8.3721 | 2.9862 | 3.1454 | 3.2922 | 3.4643 | 1.8107 | 0 | 0.021793 | 0.02384 | 0.025032 | 0 | 0.9252 | 2.0771 | 3.2863 | 4.4975 | 4.9448 | 8.8973 | 10.3825 | 11.9504 | 13.3672
PV | 22.8477 | 43.0897 | 45.164 | 47.6343 | 49.8692 | 58.8904 | 87.6942 | 94.1665 | 98.9666 | 103.9149 | 111.3606 | 114.3118 | 114.7724 | 116.842 | 116.842 | 117.2644 | 116.842 | 116.842 | 119.1201 | 120.767
Wind | 8.396 | 4.4367 | 4.7476 | 4.8897 | 5.2016 | 3.6458 | 0 | 0 | 0 | 0 | 0 | 0 | 0 | 0.27118 | 1.8146 | 12.5269 | 2.4053 | 0 | 0 | 0

## Added Capacity
GT | Year 0 | Year 1 | Year 2 | Year 3 | Year 4 | Year 5 | Year 6 | Year 7 | Year 8 | Year 9 | Year 10 | Year 11 | Year 12 | Year 13 | Year 14 | Year 15 | Year 16 | Year 17 | Year 18 | Year 19
Diesel | 8.3721 | 0 | 0.15925 | 0.14679 | 0.17203 | 1.3326 | 0 | 0.021793 | 0.0020478 | 0.001192 | 0 | 0.9252 | 1.1519 | 1.2092 | 1.2113 | 0.4473 | 4.8776 | 2.6371 | 2.7771 | 2.6281
PV | 22.8477 | 20.242 | 2.0743 | 2.4704 | 2.2349 | 9.0212 | 28.8038 | 6.4723 | 4.8001 | 4.9483 | 7.4457 | 2.9512 | 0.46055 | 2.0696 | 0 | 0.42239 | 0 | 0 | 2.2781 | 1.6468
Wind | 8.396 | 0 | 0.31082 | 0.14214 | 0.31186 | 0 | 0 | 0 | 0 | 0 | 0 | 0 | 0 | 0.27118 | 1.5434 | 10.7123 | 0 | 0 | 0 | 0

## Retired Capacity
Generation Technology | Year | Year 0 | Year 1 | Year 2 | Year 3 | Year 4 | Year 5 | Year 6 | Year 7 | Year 8 | Year 9 | Year 10 | Year 11 | Year 12 | Year 13 | Year 14 | Year 15 | Year 16 | Year 17 | Year 18 | Year 19
Diesel | 0 | 0 | 0 | 0 | 0 | 0 | 0 | 0 | 0 | 0 | 0 | 0 | 0 | 0 | 0 | 0 | 0 | 0 | 0 | 0 | 0
Diesel | 1 | 5.3859 | 0 | 0 | 0 | 0 | 0 | 0 | 0 | 0 | 0 | 0 | 0 | 0 | 0 | 0 | 0 | 0 | 0 | 0 | 0
Diesel | 2 | 0 | 0 | 0 | 0 | 0 | 0 | 0 | 0 | 0 | 0 | 0 | 0 | 0 | 0 | 0 | 0 | 0 | 0 | 0 | 0
Diesel | 3 | 0 | 0 | 0 | 0 | 0 | 0 | 0 | 0 | 0 | 0 | 0 | 0 | 0 | 0 | 0 | 0 | 0 | 0 | 0 | 0
Diesel | 4 | 0 | 0 | 0 | 0 | 0 | 0 | 0 | 0 | 0 | 0 | 0 | 0 | 0 | 0 | 0 | 0 | 0 | 0 | 0 | 0
Diesel | 5 | 2.9862 | 0 | 0 | 0 | 0 | 0 | 0 | 0 | 0 | 0 | 0 | 0 | 0 | 0 | 0 | 0 | 0 | 0 | 0 | 0
Diesel | 6 | 0 | 0 | 0.15925 | 0.14679 | 0.17203 | 1.3326 | 0 | 0 | 0 | 0 | 0 | 0 | 0 | 0 | 0 | 0 | 0 | 0 | 0 | 0
Diesel | 7 | 0 | 0 | 0 | 0 | 0 | 0 | 0 | 0 | 0 | 0 | 0 | 0 | 0 | 0 | 0 | 0 | 0 | 0 | 0 | 0
Diesel | 8 | 0 | 0 | 0 | 0 | 0 | 0 | 0 | 0 | 0 | 0 | 0 | 0 | 0 | 0 | 0 | 0 | 0 | 0 | 0 | 0
Diesel | 9 | 0 | 0 | 0 | 0 | 0 | 0 | 0 | 0 | 0 | 0 | 0 | 0 | 0 | 0 | 0 | 0 | 0 | 0 | 0 | 0
Diesel | 10 | 0 | 0 | 0 | 0 | 0 | 0 | 0 | 0.021793 | 0.0020478 | 0.001192 | 0 | 0 | 0 | 0 | 0 | 0 | 0 | 0 | 0 | 0
Diesel | 11 | 0 | 0 | 0 | 0 | 0 | 0 | 0 | 0 | 0 | 0 | 0 | 0 | 0 | 0 | 0 | 0 | 0 | 0 | 0 | 0
Diesel | 12 | 0 | 0 | 0 | 0 | 0 | 0 | 0 | 0 | 0 | 0 | 0 | 0 | 0 | 0 | 0 | 0 | 0 | 0 | 0 | 0
Diesel | 13 | 0 | 0 | 0 | 0 | 0 | 0 | 0 | 0 | 0 | 0 | 0 | 0 | 0 | 0 | 0 | 0 | 0 | 0 | 0 | 0
Diesel | 14 | 0 | 0 | 0 | 0 | 0 | 0 | 0 | 0 | 0 | 0 | 0 | 0 | 0 | 0 | 0 | 0 | 0 | 0 | 0 | 0
Diesel | 15 | 0 | 0 | 0 | 0 | 0 | 0 | 0 | 0 | 0 | 0 | 0 | 0 | 0 | 0 | 0 | 0 | 0 | 0 | 0 | 0
Diesel | 16 | 0 | 0 | 0 | 0 | 0 | 0 | 0 | 0 | 0 | 0 | 0 | 0.9252 | 0 | 0 | 0 | 0 | 0 | 0 | 0 | 0
Diesel | 17 | 0 | 0 | 0 | 0 | 0 | 0 | 0 | 0 | 0 | 0 | 0 | 0 | 1.1519 | 0 | 0 | 0 | 0 | 0 | 0 | 0
Diesel | 18 | 0 | 0 | 0 | 0 | 0 | 0 | 0 | 0 | 0 | 0 | 0 | 0 | 0 | 1.2092 | 0 | 0 | 0 | 0 | 0 | 0
Diesel | 19 | 0 | 0 | 0 | 0 | 0 | 0 | 0 | 0 | 0 | 0 | 0 | 0 | 0 | 0 | 1.2113 | 0 | 0 | 0 | 0 | 0
PV | 0 | 0 | 0 | 0 | 0 | 0 | 0 | 0 | 0 | 0 | 0 | 0 | 0 | 0 | 0 | 0 | 0 | 0 | 0 | 0 | 0
PV | 1 | 0 | 0 | 0 | 0 | 0 | 0 | 0 | 0 | 0 | 0 | 0 | 0 | 0 | 0 | 0 | 0 | 0 | 0 | 0 | 0
PV | 2 | 0 | 0 | 0 | 0 | 0 | 0 | 0 | 0 | 0 | 0 | 0 | 0 | 0 | 0 | 0 | 0 | 0 | 0 | 0 | 0
PV | 3 | 0 | 0 | 0 | 0 | 0 | 0 | 0 | 0 | 0 | 0 | 0 | 0 | 0 | 0 | 0 | 0 | 0 | 0 | 0 | 0
PV | 4 | 0 | 0 | 0 | 0 | 0 | 0 | 0 | 0 | 0 | 0 | 0 | 0 | 0 | 0 | 0 | 0 | 0 | 0 | 0 | 0
PV | 5 | 0 | 0 | 0 | 0 | 0 | 0 | 0 | 0 | 0 | 0 | 0 | 0 | 0 | 0 | 0 | 0 | 0 | 0 | 0 | 0
PV | 6 | 0 | 0 | 0 | 0 | 0 | 0 | 0 | 0 | 0 | 0 | 0 | 0 | 0 | 0 | 0 | 0 | 0 | 0 | 0 | 0
PV | 7 | 0 | 0 | 0 | 0 | 0 | 0 | 0 | 0 | 0 | 0 | 0 | 0 | 0 | 0 | 0 | 0 | 0 | 0 | 0 | 0
PV | 8 | 0 | 0 | 0 | 0 | 0 | 0 | 0 | 0 | 0 | 0 | 0 | 0 | 0 | 0 | 0 | 0 | 0 | 0 | 0 | 0
PV | 9 | 0 | 0 | 0 | 0 | 0 | 0 | 0 | 0 | 0 | 0 | 0 | 0 | 0 | 0 | 0 | 0 | 0 | 0 | 0 | 0
PV | 10 | 0 | 0 | 0 | 0 | 0 | 0 | 0 | 0 | 0 | 0 | 0 | 0 | 0 | 0 | 0 | 0 | 0 | 0 | 0 | 0
PV | 11 | 0 | 0 | 0 | 0 | 0 | 0 | 0 | 0 | 0 | 0 | 0 | 0 | 0 | 0 | 0 | 0 | 0 | 0 | 0 | 0
PV | 12 | 0 | 0 | 0 | 0 | 0 | 0 | 0 | 0 | 0 | 0 | 0 | 0 | 0 | 0 | 0 | 0 | 0 | 0 | 0 | 0
PV | 13 | 0 | 0 | 0 | 0 | 0 | 0 | 0 | 0 | 0 | 0 | 0 | 0 | 0 | 0 | 0 | 0 | 0 | 0 | 0 | 0
PV | 14 | 0 | 0 | 0 | 0 | 0 | 0 | 0 | 0 | 0 | 0 | 0 | 0 | 0 | 0 | 0 | 0 | 0 | 0 | 0 | 0
PV | 15 | 0 | 0 | 0 | 0 | 0 | 0 | 0 | 0 | 0 | 0 | 0 | 0 | 0 | 0 | 0 | 0 | 0 | 0 | 0 | 0
PV | 16 | 0 | 0 | 0 | 0 | 0 | 0 | 0 | 0 | 0 | 0 | 0 | 0 | 0 | 0 | 0 | 0.42239 | 0 | 0 | 0 | 0
PV | 17 | 0 | 0 | 0 | 0 | 0 | 0 | 0 | 0 | 0 | 0 | 0 | 0 | 0 | 0 | 0 | 0 | 0 | 0 | 0 | 0
PV | 18 | 0 | 0 | 0 | 0 | 0 | 0 | 0 | 0 | 0 | 0 | 0 | 0 | 0 | 0 | 0 | 0 | 0 | 0 | 0 | 0
PV | 19 | 0 | 0 | 0 | 0 | 0 | 0 | 0 | 0 | 0 | 0 | 0 | 0 | 0 | 0 | 0 | 0 | 0 | 0 | 0 | 0
Wind | 0 | 0 | 0 | 0 | 0 | 0 | 0 | 0 | 0 | 0 | 0 | 0 | 0 | 0 | 0 | 0 | 0 | 0 | 0 | 0 | 0
Wind | 1 | 3.9593 | 0 | 0 | 0 | 0 | 0 | 0 | 0 | 0 | 0 | 0 | 0 | 0 | 0 | 0 | 0 | 0 | 0 | 0 | 0
Wind | 2 | 0 | 0 | 0 | 0 | 0 | 0 | 0 | 0 | 0 | 0 | 0 | 0 | 0 | 0 | 0 | 0 | 0 | 0 | 0 | 0
Wind | 3 | 0 | 0 | 0 | 0 | 0 | 0 | 0 | 0 | 0 | 0 | 0 | 0 | 0 | 0 | 0 | 0 | 0 | 0 | 0 | 0
Wind | 4 | 0 | 0 | 0 | 0 | 0 | 0 | 0 | 0 | 0 | 0 | 0 | 0 | 0 | 0 | 0 | 0 | 0 | 0 | 0 | 0
Wind | 5 | 0.79096 | 0 | 0.31082 | 0.14214 | 0.31186 | 0 | 0 | 0 | 0 | 0 | 0 | 0 | 0 | 0 | 0 | 0 | 0 | 0 | 0 | 0
Wind | 6 | 3.6458 | 0 | 0 | 0 | 0 | 0 | 0 | 0 | 0 | 0 | 0 | 0 | 0 | 0 | 0 | 0 | 0 | 0 | 0 | 0
Wind | 7 | 0 | 0 | 0 | 0 | 0 | 0 | 0 | 0 | 0 | 0 | 0 | 0 | 0 | 0 | 0 | 0 | 0 | 0 | 0 | 0
Wind | 8 | 0 | 0 | 0 | 0 | 0 | 0 | 0 | 0 | 0 | 0 | 0 | 0 | 0 | 0 | 0 | 0 | 0 | 0 | 0 | 0
Wind | 9 | 0 | 0 | 0 | 0 | 0 | 0 | 0 | 0 | 0 | 0 | 0 | 0 | 0 | 0 | 0 | 0 | 0 | 0 | 0 | 0
Wind | 10 | 0 | 0 | 0 | 0 | 0 | 0 | 0 | 0 | 0 | 0 | 0 | 0 | 0 | 0 | 0 | 0 | 0 | 0 | 0 | 0
Wind | 11 | 0 | 0 | 0 | 0 | 0 | 0 | 0 | 0 | 0 | 0 | 0 | 0 | 0 | 0 | 0 | 0 | 0 | 0 | 0 | 0
Wind | 12 | 0 | 0 | 0 | 0 | 0 | 0 | 0 | 0 | 0 | 0 | 0 | 0 | 0 | 0 | 0 | 0 | 0 | 0 | 0 | 0
Wind | 13 | 0 | 0 | 0 | 0 | 0 | 0 | 0 | 0 | 0 | 0 | 0 | 0 | 0 | 0 | 0 | 0 | 0 | 0 | 0 | 0
Wind | 14 | 0 | 0 | 0 | 0 | 0 | 0 | 0 | 0 | 0 | 0 | 0 | 0 | 0 | 0 | 0 | 0 | 0 | 0 | 0 | 0
Wind | 15 | 0 | 0 | 0 | 0 | 0 | 0 | 0 | 0 | 0 | 0 | 0 | 0 | 0 | 0 | 0 | 0 | 0 | 0 | 0 | 0
Wind | 16 | 0 | 0 | 0 | 0 | 0 | 0 | 0 | 0 | 0 | 0 | 0 | 0 | 0 | 0 | 0 | 10.1216 | 0 | 0 | 0 | 0
Wind | 17 | 0 | 0 | 0 | 0 | 0 | 0 | 0 | 0 | 0 | 0 | 0 | 0 | 0 | 0.27118 | 1.5434 | 0.59072 | 0 | 0 | 0 | 0
Wind | 18 | 0 | 0 | 0 | 0 | 0 | 0 | 0 | 0 | 0 | 0 | 0 | 0 | 0 | 0 | 0 | 0 | 0 | 0 | 0 | 0
Wind | 19 | 0 | 0 | 0 | 0 | 0 | 0 | 0 | 0 | 0 | 0 | 0 | 0 | 0 | 0 | 0 | 0 | 0 | 0 | 0 | 0

## Remaining Capacity
Generation Technology | Year | Year 0 | Year 1 | Year 2 | Year 3 | Year 4 | Year 5 | Year 6 | Year 7 | Year 8 | Year 9 | Year 10 | Year 11 | Year 12 | Year 13 | Year 14 | Year 15 | Year 16 | Year 17 | Year 18 | Year 19
Diesel | 0 | 8.3721 | 0 | 0 | 0 | 0 | 0 | 0 | 0 | 0 | 0 | 0 | 0 | 0 | 0 | 0 | 0 | 0 | 0 | 0 | 0
Diesel | 1 | 2.9862 | 0 | 0 | 0 | 0 | 0 | 0 | 0 | 0 | 0 | 0 | 0 | 0 | 0 | 0 | 0 | 0 | 0 | 0 | 0
Diesel | 2 | 2.9862 | 0 | 0.15925 | 0 | 0 | 0 | 0 | 0 | 0 | 0 | 0 | 0 | 0 | 0 | 0 | 0 | 0 | 0 | 0 | 0
Diesel | 3 | 2.9862 | 0 | 0.15925 | 0.14679 | 0 | 0 | 0 | 0 | 0 | 0 | 0 | 0 | 0 | 0 | 0 | 0 | 0 | 0 | 0 | 0
Diesel | 4 | 2.9862 | 0 | 0.15925 | 0.14679 | 0.17203 | 0 | 0 | 0 | 0 | 0 | 0 | 0 | 0 | 0 | 0 | 0 | 0 | 0 | 0 | 0
Diesel | 5 | 0 | 0 | 0.15925 | 0.14679 | 0.17203 | 1.3326 | 0 | 0 | 0 | 0 | 0 | 0 | 0 | 0 | 0 | 0 | 0 | 0 | 0 | 0
Diesel | 6 | 0 | 0 | 0 | 0 | 0 | 0 | 0 | 0 | 0 | 0 | 0 | 0 | 0 | 0 | 0 | 0 | 0 | 0 | 0 | 0
Diesel | 7 | 0 | 0 | 0 | 0 | 0 | 0 | 0 | 0.021793 | 0 | 0 | 0 | 0 | 0 | 0 | 0 | 0 | 0 | 0 | 0 | 0
Diesel | 8 | 0 | 0 | 0 | 0 | 0 | 0 | 0 | 0.021793 | 0.0020478 | 0 | 0 | 0 | 0 | 0 | 0 | 0 | 0 | 0 | 0 | 0
Diesel | 9 | 0 | 0 | 0 | 0 | 0 | 0 | 0 | 0.021793 | 0.0020478 | 0.001192 | 0 | 0 | 0 | 0 | 0 | 0 | 0 | 0 | 0 | 0
Diesel | 10 | 0 | 0 | 0 | 0 | 0 | 0 | 0 | 0 | 0 | 0 | 0 | 0 | 0 | 0 | 0 | 0 | 0 | 0 | 0 | 0
Diesel | 11 | 0 | 0 | 0 | 0 | 0 | 0 | 0 | 0 | 0 | 0 | 0 | 0.9252 | 0 | 0 | 0 | 0 | 0 | 0 | 0 | 0
Diesel | 12 | 0 | 0 | 0 | 0 | 0 | 0 | 0 | 0 | 0 | 0 | 0 | 0.9252 | 1.1519 | 0 | 0 | 0 | 0 | 0 | 0 | 0
Diesel | 13 | 0 | 0 | 0 | 0 | 0 | 0 | 0 | 0 | 0 | 0 | 0 | 0.9252 | 1.1519 | 1.2092 | 0 | 0 | 0 | 0 | 0 | 0
Diesel | 14 | 0 | 0 | 0 | 0 | 0 | 0 | 0 | 0 | 0 | 0 | 0 | 0.9252 | 1.1519 | 1.2092 | 1.2113 | 0 | 0 | 0 | 0 | 0
Diesel | 15 | 0 | 0 | 0 | 0 | 0 | 0 | 0 | 0 | 0 | 0 | 0 | 0.9252 | 1.1519 | 1.2092 | 1.2113 | 0.4473 | 0 | 0 | 0 | 0
Diesel | 16 | 0 | 0 | 0 | 0 | 0 | 0 | 0 | 0 | 0 | 0 | 0 | 0 | 1.1519 | 1.2092 | 1.2113 | 0.4473 | 4.8776 | 0 | 0 | 0
Diesel | 17 | 0 | 0 | 0 | 0 | 0 | 0 | 0 | 0 | 0 | 0 | 0 | 0 | 0 | 1.2092 | 1.2113 | 0.4473 | 4.8776 | 2.6371 | 0 | 0
Diesel | 18 | 0 | 0 | 0 | 0 | 0 | 0 | 0 | 0 | 0 | 0 | 0 | 0 | 0 | 0 | 1.2113 | 0.4473 | 4.8776 | 2.6371 | 2.7771 | 0
Diesel | 19 | 0 | 0 | 0 | 0 | 0 | 0 | 0 | 0 | 0 | 0 | 0 | 0 | 0 | 0 | 0 | 0.4473 | 4.8776 | 2.6371 | 2.7771 | 2.6281
PV | 0 | 22.8477 | 0 | 0 | 0 | 0 | 0 | 0 | 0 | 0 | 0 | 0 | 0 | 0 | 0 | 0 | 0 | 0 | 0 | 0 | 0
PV | 1 | 22.8477 | 20.242 | 0 | 0 | 0 | 0 | 0 | 0 | 0 | 0 | 0 | 0 | 0 | 0 | 0 | 0 | 0 | 0 | 0 | 0
PV | 2 | 22.8477 | 20.242 | 2.0743 | 0 | 0 | 0 | 0 | 0 | 0 | 0 | 0 | 0 | 0 | 0 | 0 | 0 | 0 | 0 | 0 | 0
PV | 3 | 22.8477 | 20.242 | 2.0743 | 2.4704 | 0 | 0 | 0 | 0 | 0 | 0 | 0 | 0 | 0 | 0 | 0 | 0 | 0 | 0 | 0 | 0
PV | 4 | 22.8477 | 20.242 | 2.0743 | 2.4704 | 2.2349 | 0 | 0 | 0 | 0 | 0 | 0 | 0 | 0 | 0 | 0 | 0 | 0 | 0 | 0 | 0
PV | 5 | 22.8477 | 20.242 | 2.0743 | 2.4704 | 2.2349 | 9.0212 | 0 | 0 | 0 | 0 | 0 | 0 | 0 | 0 | 0 | 0 | 0 | 0 | 0 | 0
PV | 6 | 22.8477 | 20.242 | 2.0743 | 2.4704 | 2.2349 | 9.0212 | 28.8038 | 0 | 0 | 0 | 0 | 0 | 0 | 0 | 0 | 0 | 0 | 0 | 0 | 0
PV | 7 | 22.8477 | 20.242 | 2.0743 | 2.4704 | 2.2349 | 9.0212 | 28.8038 | 6.4723 | 0 | 0 | 0 | 0 | 0 | 0 | 0 | 0 | 0 | 0 | 0 | 0
PV | 8 | 22.8477 | 20.242 | 2.0743 | 2.4704 | 2.2349 | 9.0212 | 28.8038 | 6.4723 | 4.8001 | 0 | 0 | 0 | 0 | 0 | 0 | 0 | 0 | 0 | 0 | 0
PV | 9 | 22.8477 | 20.242 | 2.0743 | 2.4704 | 2.2349 | 9.0212 | 28.8038 | 6.4723 | 4.8001 | 4.9483 | 0 | 0 | 0 | 0 | 0 | 0 | 0 | 0 | 0 | 0
PV | 10 | 22.8477 | 20.242 | 2.0743 | 2.4704 | 2.2349 | 9.0212 | 28.8038 | 6.4723 | 4.8001 | 4.9483 | 7.4457 | 0 | 0 | 0 | 0 | 0 | 0 | 0 | 0 | 0
PV | 11 | 22.8477 | 20.242 | 2.0743 | 2.4704 | 2.2349 | 9.0212 | 28.8038 | 6.4723 | 4.8001 | 4.9483 | 7.4457 | 2.9512 | 0 | 0 | 0 | 0 | 0 | 0 | 0 | 0
PV | 12 | 22.8477 | 20.242 | 2.0743 | 2.4704 | 2.2349 | 9.0212 | 28.8038 | 6.4723 | 4.8001 | 4.9483 | 7.4457 | 2.9512 | 0.46055 | 0 | 0 | 0 | 0 | 0 | 0 | 0
PV | 13 | 22.8477 | 20.242 | 2.0743 | 2.4704 | 2.2349 | 9.0212 | 28.8038 | 6.4723 | 4.8001 | 4.9483 | 7.4457 | 2.9512 | 0.46055 | 2.0696 | 0 | 0 | 0 | 0 | 0 | 0
PV | 14 | 22.8477 | 20.242 | 2.0743 | 2.4704 | 2.2349 | 9.0212 | 28.8038 | 6.4723 | 4.8001 | 4.9483 | 7.4457 | 2.9512 | 0.46055 | 2.0696 | 0 | 0 | 0 | 0 | 0 | 0
PV | 15 | 22.8477 | 20.242 | 2.0743 | 2.4704 | 2.2349 | 9.0212 | 28.8038 | 6.4723 | 4.8001 | 4.9483 | 7.4457 | 2.9512 | 0.46055 | 2.0696 | 0 | 0.42239 | 0 | 0 | 0 | 0
PV | 16 | 22.8477 | 20.242 | 2.0743 | 2.4704 | 2.2349 | 9.0212 | 28.8038 | 6.4723 | 4.8001 | 4.9483 | 7.4457 | 2.9512 | 0.46055 | 2.0696 | 0 | 0 | 0 | 0 | 0 | 0
PV | 17 | 22.8477 | 20.242 | 2.0743 | 2.4704 | 2.2349 | 9.0212 | 28.8038 | 6.4723 | 4.8001 | 4.9483 | 7.4457 | 2.9512 | 0.46055 | 2.0696 | 0 | 0 | 0 | 0 | 0 | 0
PV | 18 | 22.8477 | 20.242 | 2.0743 | 2.4704 | 2.2349 | 9.0212 | 28.8038 | 6.4723 | 4.8001 | 4.9483 | 7.4457 | 2.9512 | 0.46055 | 2.0696 | 0 | 0 | 0 | 0 | 2.2781 | 0
PV | 19 | 22.8477 | 20.242 | 2.0743 | 2.4704 | 2.2349 | 9.0212 | 28.8038 | 6.4723 | 4.8001 | 4.9483 | 7.4457 | 2.9512 | 0.46055 | 2.0696 | 0 | 0 | 0 | 0 | 2.2781 | 1.6468
Wind | 0 | 8.396 | 0 | 0 | 0 | 0 | 0 | 0 | 0 | 0 | 0 | 0 | 0 | 0 | 0 | 0 | 0 | 0 | 0 | 0 | 0
Wind | 1 | 4.4367 | 0 | 0 | 0 | 0 | 0 | 0 | 0 | 0 | 0 | 0 | 0 | 0 | 0 | 0 | 0 | 0 | 0 | 0 | 0
Wind | 2 | 4.4367 | 0 | 0.31082 | 0 | 0 | 0 | 0 | 0 | 0 | 0 | 0 | 0 | 0 | 0 | 0 | 0 | 0 | 0 | 0 | 0
Wind | 3 | 4.4367 | 0 | 0.31082 | 0.14214 | 0 | 0 | 0 | 0 | 0 | 0 | 0 | 0 | 0 | 0 | 0 | 0 | 0 | 0 | 0 | 0
Wind | 4 | 4.4367 | 0 | 0.31082 | 0.14214 | 0.31186 | 0 | 0 | 0 | 0 | 0 | 0 | 0 | 0 | 0 | 0 | 0 | 0 | 0 | 0 | 0
Wind | 5 | 3.6458 | 0 | 0 | 0 | 0 | 0 | 0 | 0 | 0 | 0 | 0 | 0 | 0 | 0 | 0 | 0 | 0 | 0 | 0 | 0
Wind | 6 | 0 | 0 | 0 | 0 | 0 | 0 | 0 | 0 | 0 | 0 | 0 | 0 | 0 | 0 | 0 | 0 | 0 | 0 | 0 | 0
Wind | 7 | 0 | 0 | 0 | 0 | 0 | 0 | 0 | 0 | 0 | 0 | 0 | 0 | 0 | 0 | 0 | 0 | 0 | 0 | 0 | 0
Wind | 8 | 0 | 0 | 0 | 0 | 0 | 0 | 0 | 0 | 0 | 0 | 0 | 0 | 0 | 0 | 0 | 0 | 0 | 0 | 0 | 0
Wind | 9 | 0 | 0 | 0 | 0 | 0 | 0 | 0 | 0 | 0 | 0 | 0 | 0 | 0 | 0 | 0 | 0 | 0 | 0 | 0 | 0
Wind | 10 | 0 | 0 | 0 | 0 | 0 | 0 | 0 | 0 | 0 | 0 | 0 | 0 | 0 | 0 | 0 | 0 | 0 | 0 | 0 | 0
Wind | 11 | 0 | 0 | 0 | 0 | 0 | 0 | 0 | 0 | 0 | 0 | 0 | 0 | 0 | 0 | 0 | 0 | 0 | 0 | 0 | 0
Wind | 12 | 0 | 0 | 0 | 0 | 0 | 0 | 0 | 0 | 0 | 0 | 0 | 0 | 0 | 0 | 0 | 0 | 0 | 0 | 0 | 0
Wind | 13 | 0 | 0 | 0 | 0 | 0 | 0 | 0 | 0 | 0 | 0 | 0 | 0 | 0 | 0.27118 | 0 | 0 | 0 | 0 | 0 | 0
Wind | 14 | 0 | 0 | 0 | 0 | 0 | 0 | 0 | 0 | 0 | 0 | 0 | 0 | 0 | 0.27118 | 1.5434 | 0 | 0 | 0 | 0 | 0
Wind | 15 | 0 | 0 | 0 | 0 | 0 | 0 | 0 | 0 | 0 | 0 | 0 | 0 | 0 | 0.27118 | 1.5434 | 10.7123 | 0 | 0 | 0 | 0
Wind | 16 | 0 | 0 | 0 | 0 | 0 | 0 | 0 | 0 | 0 | 0 | 0 | 0 | 0 | 0.27118 | 1.5434 | 0.59072 | 0 | 0 | 0 | 0
Wind | 17 | 0 | 0 | 0 | 0 | 0 | 0 | 0 | 0 | 0 | 0 | 0 | 0 | 0 | 0 | 0 | 0 | 0 | 0 | 0 | 0
Wind | 18 | 0 | 0 | 0 | 0 | 0 | 0 | 0 | 0 | 0 | 0 | 0 | 0 | 0 | 0 | 0 | 0 | 0 | 0 | 0 | 0
Wind | 19 | 0 | 0 | 0 | 0 | 0 | 0 | 0 | 0 | 0 | 0 | 0 | 0 | 0 | 0 | 0 | 0 | 0 | 0 | 0 | 0

## Installed Storage Power
Type | Year 0 | Year 1 | Year 2 | Year 3 | Year 4 | Year 5 | Year 6 | Year 7 | Year 8 | Year 9 | Year 10 | Year 11 | Year 12 | Year 13 | Year 14 | Year 15 | Year 16 | Year 17 | Year 18 | Year 19
Battery | 4.3898 | 16.2989 | 16.8487 | 17.8124 | 18.613 | 19.6609 | 22.8509 | 23.3855 | 24.5472 | 25.7745 | 27.9975 | 27.3856 | 26.9006 | 26.0204 | 25.3596 | 24.5996 | 20.2376 | 19.5662 | 18.5114 | 17.284

## Added Storage Power
Type | Year 0 | Year 1 | Year 2 | Year 3 | Year 4 | Year 5 | Year 6 | Year 7 | Year 8 | Year 9 | Year 10 | Year 11 | Year 12 | Year 13 | Year 14 | Year 15 | Year 16 | Year 17 | Year 18 | Year 19
Battery | 4.3898 | 12.8576 | 0.73084 | 1.0415 | 0.87775 | 1.0478 | 4.362 | 0.56465 | 1.1616 | 1.2274 | 17.284 | 0 | 0 | 0 | 0 | 0 | 0 | 0 | 0 | 0

## Retired Storage Power
Storage Technology | Year | Year 0 | Year 1 | Year 2 | Year 3 | Year 4 | Year 5 | Year 6 | Year 7 | Year 8 | Year 9 | Year 10 | Year 11 | Year 12 | Year 13 | Year 14 | Year 15 | Year 16 | Year 17 | Year 18 | Year 19
Battery | 0 | 0 | 0 | 0 | 0 | 0 | 0 | 0 | 0 | 0 | 0 | 0 | 0 | 0 | 0 | 0 | 0 | 0 | 0 | 0 | 0
Battery | 1 | 0.94847 | 0 | 0 | 0 | 0 | 0 | 0 | 0 | 0 | 0 | 0 | 0 | 0 | 0 | 0 | 0 | 0 | 0 | 0 | 0
Battery | 2 | 0.18109 | 0 | 0 | 0 | 0 | 0 | 0 | 0 | 0 | 0 | 0 | 0 | 0 | 0 | 0 | 0 | 0 | 0 | 0 | 0
Battery | 3 | 0.077744 | 0 | 0 | 0 | 0 | 0 | 0 | 0 | 0 | 0 | 0 | 0 | 0 | 0 | 0 | 0 | 0 | 0 | 0 | 0
Battery | 4 | 0.077147 | 0 | 0 | 0 | 0 | 0 | 0 | 0 | 0 | 0 | 0 | 0 | 0 | 0 | 0 | 0 | 0 | 0 | 0 | 0
Battery | 5 | 0 | 0 | 0 | 0 | 0 | 0 | 0 | 0 | 0 | 0 | 0 | 0 | 0 | 0 | 0 | 0 | 0 | 0 | 0 | 0
Battery | 6 | 1.172 | 0 | 0 | 0 | 0 | 0 | 0 | 0 | 0 | 0 | 0 | 0 | 0 | 0 | 0 | 0 | 0 | 0 | 0 | 0
Battery | 7 | 0.029985 | 0 | 0 | 0 | 0 | 0 | 0 | 0 | 0 | 0 | 0 | 0 | 0 | 0 | 0 | 0 | 0 | 0 | 0 | 0
Battery | 8 | 0 | 0 | 0 | 0 | 0 | 0 | 0 | 0 | 0 | 0 | 0 | 0 | 0 | 0 | 0 | 0 | 0 | 0 | 0 | 0
Battery | 9 | 0 | 0 | 0 | 0 | 0 | 0 | 0 | 0 | 0 | 0 | 0 | 0 | 0 | 0 | 0 | 0 | 0 | 0 | 0 | 0
Battery | 10 | 1.9034 | 12.6529 | 0 | 0 | 0.21695 | 0.28783 | 0 | 0 | 0 | 0 | 0 | 0 | 0 | 0 | 0 | 0 | 0 | 0 | 0 | 0
Battery | 11 | 0 | 0.20474 | 0.40718 | 0 | 0 | 0 | 0 | 0 | 0 | 0 | 0 | 0 | 0 | 0 | 0 | 0 | 0 | 0 | 0 | 0
Battery | 12 | 0 | 0 | 0.32366 | 0.16128 | 0 | 0 | 0 | 0 | 0 | 0 | 0 | 0 | 0 | 0 | 0 | 0 | 0 | 0 | 0 | 0
Battery | 13 | 0 | 0 | 0 | 0.88025 | 0 | 0 | 0 | 0 | 0 | 0 | 0 | 0 | 0 | 0 | 0 | 0 | 0 | 0 | 0 | 0
Battery | 14 | 0 | 0 | 0 | 0 | 0.6608 | 0 | 0 | 0 | 0 | 0 | 0 | 0 | 0 | 0 | 0 | 0 | 0 | 0 | 0 | 0
Battery | 15 | 0 | 0 | 0 | 0 | 0 | 0.76 | 0 | 0 | 0 | 0 | 0 | 0 | 0 | 0 | 0 | 0 | 0 | 0 | 0 | 0
Battery | 16 | 0 | 0 | 0 | 0 | 0 | 0 | 4.362 | 0 | 0 | 0 | 0 | 0 | 0 | 0 | 0 | 0 | 0 | 0 | 0 | 0
Battery | 17 | 0 | 0 | 0 | 0 | 0 | 0 | 0 | 0.56465 | 0.10679 | 0 | 0 | 0 | 0 | 0 | 0 | 0 | 0 | 0 | 0 | 0
Battery | 18 | 0 | 0 | 0 | 0 | 0 | 0 | 0 | 0 | 1.0548 | 0 | 0 | 0 | 0 | 0 | 0 | 0 | 0 | 0 | 0 | 0
Battery | 19 | 0 | 0 | 0 | 0 | 0 | 0 | 0 | 0 | 0 | 1.2274 | 0 | 0 | 0 | 0 | 0 | 0 | 0 | 0 | 0 | 0

## Remaining Storage Power
Storage Technology | Year | Year 0 | Year 1 | Year 2 | Year 3 | Year 4 | Year 5 | Year 6 | Year 7 | Year 8 | Year 9 | Year 10 | Year 11 | Year 12 | Year 13 | Year 14 | Year 15 | Year 16 | Year 17 | Year 18 | Year 19
Battery | 0 | 4.3898 | 0 | 0 | 0 | 0 | 0 | 0 | 0 | 0 | 0 | 0 | 0 | 0 | 0 | 0 | 0 | 0 | 0 | 0 | 0
Battery | 1 | 3.4413 | 12.8576 | 0 | 0 | 0 | 0 | 0 | 0 | 0 | 0 | 0 | 0 | 0 | 0 | 0 | 0 | 0 | 0 | 0 | 0
Battery | 2 | 3.2602 | 12.8576 | 0.73084 | 0 | 0 | 0 | 0 | 0 | 0 | 0 | 0 | 0 | 0 | 0 | 0 | 0 | 0 | 0 | 0 | 0
Battery | 3 | 3.1825 | 12.8576 | 0.73084 | 1.0415 | 0 | 0 | 0 | 0 | 0 | 0 | 0 | 0 | 0 | 0 | 0 | 0 | 0 | 0 | 0 | 0
Battery | 4 | 3.1053 | 12.8576 | 0.73084 | 1.0415 | 0.87775 | 0 | 0 | 0 | 0 | 0 | 0 | 0 | 0 | 0 | 0 | 0 | 0 | 0 | 0 | 0
Battery | 5 | 3.1053 | 12.8576 | 0.73084 | 1.0415 | 0.87775 | 1.0478 | 0 | 0 | 0 | 0 | 0 | 0 | 0 | 0 | 0 | 0 | 0 | 0 | 0 | 0
Battery | 6 | 1.9333 | 12.8576 | 0.73084 | 1.0415 | 0.87775 | 1.0478 | 4.362 | 0 | 0 | 0 | 0 | 0 | 0 | 0 | 0 | 0 | 0 | 0 | 0 | 0
Battery | 7 | 1.9034 | 12.8576 | 0.73084 | 1.0415 | 0.87775 | 1.0478 | 4.362 | 0.56465 | 0 | 0 | 0 | 0 | 0 | 0 | 0 | 0 | 0 | 0 | 0 | 0
Battery | 8 | 1.9034 | 12.8576 | 0.73084 | 1.0415 | 0.87775 | 1.0478 | 4.362 | 0.56465 | 1.1616 | 0 | 0 | 0 | 0 | 0 | 0 | 0 | 0 | 0 | 0 | 0
Battery | 9 | 1.9034 | 12.8576 | 0.73084 | 1.0415 | 0.87775 | 1.0478 | 4.362 | 0.56465 | 1.1616 | 1.2274 | 0 | 0 | 0 | 0 | 0 | 0 | 0 | 0 | 0 | 0
Battery | 10 | 0 | 0.20474 | 0.73084 | 1.0415 | 0.6608 | 0.76 | 4.362 | 0.56465 | 1.1616 | 1.2274 | 17.284 | 0 | 0 | 0 | 0 | 0 | 0 | 0 | 0 | 0
Battery | 11 | 0 | 0 | 0.32366 | 1.0415 | 0.6608 | 0.76 | 4.362 | 0.56465 | 1.1616 | 1.2274 | 17.284 | 0 | 0 | 0 | 0 | 0 | 0 | 0 | 0 | 0
Battery | 12 | 0 | 0 | 0 | 0.88025 | 0.6608 | 0.76 | 4.362 | 0.56465 | 1.1616 | 1.2274 | 17.284 | 0 | 0 | 0 | 0 | 0 | 0 | 0 | 0 | 0
Battery | 13 | 0 | 0 | 0 | 0 | 0.6608 | 0.76 | 4.362 | 0.56465 | 1.1616 | 1.2274 | 17.284 | 0 | 0 | 0 | 0 | 0 | 0 | 0 | 0 | 0
Battery | 14 | 0 | 0 | 0 | 0 | 0 | 0.76 | 4.362 | 0.56465 | 1.1616 | 1.2274 | 17.284 | 0 | 0 | 0 | 0 | 0 | 0 | 0 | 0 | 0
Battery | 15 | 0 | 0 | 0 | 0 | 0 | 0 | 4.362 | 0.56465 | 1.1616 | 1.2274 | 17.284 | 0 | 0 | 0 | 0 | 0 | 0 | 0 | 0 | 0
Battery | 16 | 0 | 0 | 0 | 0 | 0 | 0 | 0 | 0.56465 | 1.1616 | 1.2274 | 17.284 | 0 | 0 | 0 | 0 | 0 | 0 | 0 | 0 | 0
Battery | 17 | 0 | 0 | 0 | 0 | 0 | 0 | 0 | 0 | 1.0548 | 1.2274 | 17.284 | 0 | 0 | 0 | 0 | 0 | 0 | 0 | 0 | 0
Battery | 18 | 0 | 0 | 0 | 0 | 0 | 0 | 0 | 0 | 0 | 1.2274 | 17.284 | 0 | 0 | 0 | 0 | 0 | 0 | 0 | 0 | 0
Battery | 19 | 0 | 0 | 0 | 0 | 0 | 0 | 0 | 0 | 0 | 0 | 17.284 | 0 | 0 | 0 | 0 | 0 | 0 | 0 | 0 | 0

## Installed Storage Energy
Type | Year 0 | Year 1 | Year 2 | Year 3 | Year 4 | Year 5 | Year 6 | Year 7 | Year 8 | Year 9 | Year 10 | Year 11 | Year 12 | Year 13 | Year 14 | Year 15 | Year 16 | Year 17 | Year 18 | Year 19
Battery | 22.9492 | 103.6261 | 108.6493 | 114.2403 | 119.8399 | 119.8399 | 155.5987 | 162.9278 | 171.0544 | 179.6071 | 195.5307 | 192.8557 | 187.8324 | 182.2414 | 176.6419 | 176.6419 | 140.883 | 133.5539 | 125.4274 | 116.8746

## Added Storage Energy
Type | Year 0 | Year 1 | Year 2 | Year 3 | Year 4 | Year 5 | Year 6 | Year 7 | Year 8 | Year 9 | Year 10 | Year 11 | Year 12 | Year 13 | Year 14 | Year 15 | Year 16 | Year 17 | Year 18 | Year 19
Battery | 22.9492 | 80.6769 | 5.0232 | 5.591 | 5.5996 | 0 | 35.7588 | 7.3291 | 8.1266 | 8.5527 | 116.8746 | 0 | 0 | 0 | 0 | 0 | 0 | 0 | 0 | 0

## Retired Storage Energy
Storage Technology | Year | Year 0 | Year 1 | Year 2 | Year 3 | Year 4 | Year 5 | Year 6 | Year 7 | Year 8 | Year 9 | Year 10 | Year 11 | Year 12 | Year 13 | Year 14 | Year 15 | Year 16 | Year 17 | Year 18 | Year 19
Battery | 0 | 0 | 0 | 0 | 0 | 0 | 0 | 0 | 0 | 0 | 0 | 0 | 0 | 0 | 0 | 0 | 0 | 0 | 0 | 0 | 0
Battery | 1 | 0 | 0 | 0 | 0 | 0 | 0 | 0 | 0 | 0 | 0 | 0 | 0 | 0 | 0 | 0 | 0 | 0 | 0 | 0 | 0
Battery | 2 | 0 | 0 | 0 | 0 | 0 | 0 | 0 | 0 | 0 | 0 | 0 | 0 | 0 | 0 | 0 | 0 | 0 | 0 | 0 | 0
Battery | 3 | 0 | 0 | 0 | 0 | 0 | 0 | 0 | 0 | 0 | 0 | 0 | 0 | 0 | 0 | 0 | 0 | 0 | 0 | 0 | 0
Battery | 4 | 0 | 0 | 0 | 0 | 0 | 0 | 0 | 0 | 0 | 0 | 0 | 0 | 0 | 0 | 0 | 0 | 0 | 0 | 0 | 0
Battery | 5 | 0 | 0 | 0 | 0 | 0 | 0 | 0 | 0 | 0 | 0 | 0 | 0 | 0 | 0 | 0 | 0 | 0 | 0 | 0 | 0
Battery | 6 | 0 | 0 | 0 | 0 | 0 | 0 | 0 | 0 | 0 | 0 | 0 | 0 | 0 | 0 | 0 | 0 | 0 | 0 | 0 | 0
Battery | 7 | 0 | 0 | 0 | 0 | 0 | 0 | 0 | 0 | 0 | 0 | 0 | 0 | 0 | 0 | 0 | 0 | 0 | 0 | 0 | 0
Battery | 8 | 0 | 0 | 0 | 0 | 0 | 0 | 0 | 0 | 0 | 0 | 0 | 0 | 0 | 0 | 0 | 0 | 0 | 0 | 0 | 0
Battery | 9 | 0 | 0 | 0 | 0 | 0 | 0 | 0 | 0 | 0 | 0 | 0 | 0 | 0 | 0 | 0 | 0 | 0 | 0 | 0 | 0
Battery | 10 | 22.9492 | 78.0018 | 0 | 0 | 0 | 0 | 0 | 0 | 0 | 0 | 0 | 0 | 0 | 0 | 0 | 0 | 0 | 0 | 0 | 0
Battery | 11 | 0 | 2.675 | 0 | 0 | 0 | 0 | 0 | 0 | 0 | 0 | 0 | 0 | 0 | 0 | 0 | 0 | 0 | 0 | 0 | 0
Battery | 12 | 0 | 0 | 5.0232 | 0 | 0 | 0 | 0 | 0 | 0 | 0 | 0 | 0 | 0 | 0 | 0 | 0 | 0 | 0 | 0 | 0
Battery | 13 | 0 | 0 | 0 | 5.591 | 0 | 0 | 0 | 0 | 0 | 0 | 0 | 0 | 0 | 0 | 0 | 0 | 0 | 0 | 0 | 0
Battery | 14 | 0 | 0 | 0 | 0 | 5.5996 | 0 | 0 | 0 | 0 | 0 | 0 | 0 | 0 | 0 | 0 | 0 | 0 | 0 | 0 | 0
Battery | 15 | 0 | 0 | 0 | 0 | 0 | 0 | 0 | 0 | 0 | 0 | 0 | 0 | 0 | 0 | 0 | 0 | 0 | 0 | 0 | 0
Battery | 16 | 0 | 0 | 0 | 0 | 0 | 0 | 35.7588 | 0 | 0 | 0 | 0 | 0 | 0 | 0 | 0 | 0 | 0 | 0 | 0 | 0
Battery | 17 | 0 | 0 | 0 | 0 | 0 | 0 | 0 | 7.3291 | 0 | 0 | 0 | 0 | 0 | 0 | 0 | 0 | 0 | 0 | 0 | 0
Battery | 18 | 0 | 0 | 0 | 0 | 0 | 0 | 0 | 0 | 8.1266 | 0 | 0 | 0 | 0 | 0 | 0 | 0 | 0 | 0 | 0 | 0
Battery | 19 | 0 | 0 | 0 | 0 | 0 | 0 | 0 | 0 | 0 | 8.5527 | 0 | 0 | 0 | 0 | 0 | 0 | 0 | 0 | 0 | 0

## Remaining Storage Energy
Storage Technology | Year | Year 0 | Year 1 | Year 2 | Year 3 | Year 4 | Year 5 | Year 6 | Year 7 | Year 8 | Year 9 | Year 10 | Year 11 | Year 12 | Year 13 | Year 14 | Year 15 | Year 16 | Year 17 | Year 18 | Year 19
Battery | 0 | 22.9492 | 0 | 0 | 0 | 0 | 0 | 0 | 0 | 0 | 0 | 0 | 0 | 0 | 0 | 0 | 0 | 0 | 0 | 0 | 0
Battery | 1 | 22.9492 | 80.6769 | 0 | 0 | 0 | 0 | 0 | 0 | 0 | 0 | 0 | 0 | 0 | 0 | 0 | 0 | 0 | 0 | 0 | 0
Battery | 2 | 22.9492 | 80.6769 | 5.0232 | 0 | 0 | 0 | 0 | 0 | 0 | 0 | 0 | 0 | 0 | 0 | 0 | 0 | 0 | 0 | 0 | 0
Battery | 3 | 22.9492 | 80.6769 | 5.0232 | 5.591 | 0 | 0 | 0 | 0 | 0 | 0 | 0 | 0 | 0 | 0 | 0 | 0 | 0 | 0 | 0 | 0
Battery | 4 | 22.9492 | 80.6769 | 5.0232 | 5.591 | 5.5996 | 0 | 0 | 0 | 0 | 0 | 0 | 0 | 0 | 0 | 0 | 0 | 0 | 0 | 0 | 0
Battery | 5 | 22.9492 | 80.6769 | 5.0232 | 5.591 | 5.5996 | 0 | 0 | 0 | 0 | 0 | 0 | 0 | 0 | 0 | 0 | 0 | 0 | 0 | 0 | 0
Battery | 6 | 22.9492 | 80.6769 | 5.0232 | 5.591 | 5.5996 | 0 | 35.7588 | 0 | 0 | 0 | 0 | 0 | 0 | 0 | 0 | 0 | 0 | 0 | 0 | 0
Battery | 7 | 22.9492 | 80.6769 | 5.0232 | 5.591 | 5.5996 | 0 | 35.7588 | 7.3291 | 0 | 0 | 0 | 0 | 0 | 0 | 0 | 0 | 0 | 0 | 0 | 0
Battery | 8 | 22.9492 | 80.6769 | 5.0232 | 5.591 | 5.5996 | 0 | 35.7588 | 7.3291 | 8.1266 | 0 | 0 | 0 | 0 | 0 | 0 | 0 | 0 | 0 | 0 | 0
Battery | 9 | 22.9492 | 80.6769 | 5.0232 | 5.591 | 5.5996 | 0 | 35.7588 | 7.3291 | 8.1266 | 8.5527 | 0 | 0 | 0 | 0 | 0 | 0 | 0 | 0 | 0 | 0
Battery | 10 | 0 | 2.675 | 5.0232 | 5.591 | 5.5996 | 0 | 35.7588 | 7.3291 | 8.1266 | 8.5527 | 116.8746 | 0 | 0 | 0 | 0 | 0 | 0 | 0 | 0 | 0
Battery | 11 | 0 | 0 | 5.0232 | 5.591 | 5.5996 | 0 | 35.7588 | 7.3291 | 8.1266 | 8.5527 | 116.8746 | 0 | 0 | 0 | 0 | 0 | 0 | 0 | 0 | 0
Battery | 12 | 0 | 0 | 0 | 5.591 | 5.5996 | 0 | 35.7588 | 7.3291 | 8.1266 | 8.5527 | 116.8746 | 0 | 0 | 0 | 0 | 0 | 0 | 0 | 0 | 0
Battery | 13 | 0 | 0 | 0 | 0 | 5.5996 | 0 | 35.7588 | 7.3291 | 8.1266 | 8.5527 | 116.8746 | 0 | 0 | 0 | 0 | 0 | 0 | 0 | 0 | 0
Battery | 14 | 0 | 0 | 0 | 0 | 0 | 0 | 35.7588 | 7.3291 | 8.1266 | 8.5527 | 116.8746 | 0 | 0 | 0 | 0 | 0 | 0 | 0 | 0 | 0
Battery | 15 | 0 | 0 | 0 | 0 | 0 | 0 | 35.7588 | 7.3291 | 8.1266 | 8.5527 | 116.8746 | 0 | 0 | 0 | 0 | 0 | 0 | 0 | 0 | 0
Battery | 16 | 0 | 0 | 0 | 0 | 0 | 0 | 0 | 7.3291 | 8.1266 | 8.5527 | 116.8746 | 0 | 0 | 0 | 0 | 0 | 0 | 0 | 0 | 0
Battery | 17 | 0 | 0 | 0 | 0 | 0 | 0 | 0 | 0 | 8.1266 | 8.5527 | 116.8746 | 0 | 0 | 0 | 0 | 0 | 0 | 0 | 0 | 0
Battery | 18 | 0 | 0 | 0 | 0 | 0 | 0 | 0 | 0 | 0 | 8.5527 | 116.8746 | 0 | 0 | 0 | 0 | 0 | 0 | 0 | 0 | 0
Battery | 19 | 0 | 0 | 0 | 0 | 0 | 0 | 0 | 0 | 0 | 0 | 116.8746 | 0 | 0 | 0 | 0 | 0 | 0 | 0 | 0 | 0

## Dispatched Electricity
Generation Technology | Year | Day | Hour 0 | Hour 1 | Hour 2 | Hour 3 | Hour 4 | Hour 5 | Hour 6 | Hour 7 | Hour 8 | Hour 9 | Hour 10 | Hour 11 | Hour 12 | Hour 13 | Hour 14 | Hour 15 | Hour 16 | Hour 17 | Hour 18 | Hour 19 | Hour 20 | Hour 21 | Hour 22 | Hour 23
Diesel | 0 | 0 | 3.4576 | 5.4648 | 4.8522 | 4.5021 | 4.4904 | 5.287 | 6.0701 | 3.9442 | 0 | 0 | 0 | 0 | 0 | 0 | 0 | 0 | 7.6549 | 8.3721 | 8.3721 | 6.3618 | 8.3721 | 8.3721 | 8.3721 | 7.8796
Diesel | 0 | 1 | 2.0278 | 5.9984 | 5.4171 | 4.9714 | 5.0108 | 5.8568 | 6.2798 | 3.6307 | 0 | 0 | 0 | 0 | 0 | 0 | 0 | 3.4703 | 7.2523 | 8.3721 | 8.3721 | 6.6218 | 6.7543 | 8.3721 | 8.3721 | 8.2451
Diesel | 0 | 2 | 0.72605 | 4.6593 | 4.3558 | 4.0005 | 0 | 4.6138 | 3.7818 | 1.1896 | 0 | 0 | 0 | 0 | 0 | 0 | 0 | 0 | 0 | 3.5027 | 8.3721 | 5.2211 | 8.3721 | 8.1665 | 7.7291 | 6.6895
Diesel | 0 | 3 | 0.16643 | 3.241 | 3.5308 | 3.3107 | 3.2837 | 3.7813 | 1.6725 | 0 | 0 | 0 | 0 | 0 | 0 | 0 | 0 | 0 | 0 | 2.2694 | 3.8698 | 4.7537 | 8.3721 | 7.6628 | 7.1852 | 6.0652
Diesel | 0 | 4 | 5.9155 | 5.3155 | 4.6126 | 0 | 4.3635 | 4.2528 | 1.6904 | 0 | 0 | 0 | 0 | 0 | 0 | 0 | 0 | 0 | 0 | 2.2053 | 4.6651 | 8.3721 | 5.2397 | 8.3721 | 8.2655 | 6.9555
Diesel | 0 | 5 | 4.4298 | 7.7683 | 7.2223 | 6.8171 | 6.4987 | 6.1472 | 3.0698 | 0 | 0 | 0 | 0 | 0 | 0 | 0 | 0 | 0 | 0 | 8.0401 | 8.3721 | 6.8845 | 8.3721 | 8.3721 | 8.3721 | 8.3721
Diesel | 0 | 6 | 8.3721 | 8.3721 | 8.3213 | 7.9687 | 7.8046 | 7.7634 | 4.7714 | 1.4555 | 0 | 0 | 0 | 0 | 0 | 0 | 0 | 1.8628 | 5.329 | 8.3721 | 8.3721 | 8.3721 | 8.3721 | 8.3721 | 8.3721 | 8.3721
Diesel | 0 | 7 | 8.3721 | 8.3721 | 8.3721 | 8.0063 | 7.8492 | 8.0748 | 4.9444 | 1.3968 | 0 | 0 | 0 | 0 | 0 | 0 | 0 | 1.6962 | 5.3824 | 8.3721 | 8.3721 | 8.3721 | 8.3721 | 8.3721 | 8.3721 | 8.3721
Diesel | 0 | 8 | 8.3721 | 8.1029 | 7.5863 | 7.2399 | 7.1312 | 7.812 | 4.9035 | 0.86887 | 0 | 0 | 0 | 0 | 0 | 0 | 0 | 0 | 2.6842 | 8.3721 | 8.3721 | 8.3721 | 8.3721 | 8.3721 | 8.3721 | 8.3721
Diesel | 0 | 9 | 1.9859 | 5.9184 | 5.5558 | 5.348 | 5.3031 | 5.9918 | 5.0986 | 1.2532 | 0 | 0 | 0 | 0 | 0 | 0 | 0 | 0 | 1.273 | 6.9535 | 8.3721 | 8.3721 | 5.7684 | 8.3721 | 8.3721 | 7.7068
Diesel | 0 | 10 | 4.7826 | 4.25 | 3.8984 | 3.644 | 0 | 4.4579 | 5.092 | 2.9444 | 0 | 0 | 0 | 0 | 0 | 0 | 0 | 0 | 2.8644 | 4.7818 | 8.3721 | 5.4487 | 8.3721 | 7.8729 | 7.1645 | 6.1006
Diesel | 0 | 11 | 5.0563 | 5.6504 | 5.2859 | 5.0528 | 5.0642 | 5.8368 | 6.7537 | 4.4425 | 0 | 0 | 0 | 0 | 0 | 0 | 0 | 0.12375 | 8.3721 | 8.3721 | 8.3721 | 6.7804 | 8.3721 | 8.3721 | 8.3721 | 8.0839
Diesel | 1 | 0 | 2.9862 | 2.9862 | 2.9862 | 2.9862 | 2.9862 | 2.9862 | 2.9862 | 2.9862 | 2.9862 | 2.9862 | 2.9862 | 1.743 | 2.2634 | 2.9862 | 2.9862 | 2.9862 | 2.9862 | 2.9862 | 2.9862 | 2.9862 | 2.9862 | 2.9862 | 2.9862 | 2.9862
Diesel | 1 | 1 | 2.9862 | 2.9862 | 2.9862 | 2.9862 | 2.9862 | 2.9862 | 2.9862 | 2.9862 | 0 | 1.4058 | 2.0785 | 0.22252 | 0 | 2.9862 | 2.9862 | 0 | 2.9862 | 2.9862 | 2.9862 | 2.9862 | 2.9862 | 2.9862 | 2.9862 | 2.9862
Diesel | 1 | 2 | 1.9879 | 0 | 2.9862 | 0 | 0 | 0 | 2.9862 | 0 | 0 | 0 | 0 | 0 | 0 | 0 | 0 | 0 | 2.7578 | 0 | 0 | 0 | 0 | 0 | 0 | 0
Diesel | 1 | 3 | 0 | 0 | 0 | 0 | 0 | 0 | 0 | 0 | 0 | 0 | 0 | 0 | 0 | 0 | 0 | 0 | 0 | 0 | 0 | 0 | 0 | 0 | 0 | 0
Diesel | 1 | 4 | 0 | 0 | 0 | 0 | 0 | 0 | 0 | 0 | 0 | 0 | 0 | 0 | 0 | 0 | 0 | 0 | 0 | 0 | 0 | 0 | 0 | 0 | 0 | 0
Diesel | 1 | 5 | 2.9862 | 0 | 2.9862 | 2.9862 | 0 | 2.9862 | 0 | 0 | 0 | 0 | 0 | 0 | 0 | 0 | 0 | 0 | 0.37854 | 0.52801 | 0 | 0 | 2.9862 | 0 | 2.9862 | 2.9862
Diesel | 1 | 6 | 2.9862 | 2.9862 | 2.9862 | 2.9862 | 2.9862 | 2.9862 | 1.8114 | 0 | 0 | 0 | 0 | 0 | 0 | 0 | 0 | 0 | 1.3816 | 2.9862 | 0.85703 | 2.9862 | 2.9862 | 2.9862 | 2.9862 | 2.9862
Diesel | 1 | 7 | 2.9862 | 2.9862 | 2.9862 | 2.9862 | 2.9862 | 2.9862 | 2.112 | 0 | 0 | 0 | 0 | 0 | 0 | 0 | 0 | 0 | 1.7766 | 2.9862 | 2.9862 | 2.9862 | 2.9862 | 2.9862 | 2.9862 | 2.9862
Diesel | 1 | 8 | 0 | 2.9862 | 2.9862 | 2.9862 | 2.9862 | 2.9862 | 2.5371 | 0 | 0 | 0 | 0 | 0 | 0 | 0 | 0 | 0 | 2.4344 | 2.9862 | 0 | 2.493 | 2.9862 | 2.9862 | 2.9862 | 2.9862
Diesel | 1 | 9 | 2.9862 | 0 | 2.9862 | 0 | 2.9862 | 0 | 2.9862 | 0 | 0 | 0 | 0 | 0 | 0 | 0 | 0 | 0 | 0 | 0 | 0 | 0 | 0 | 2.6436 | 0 | 2.9862
Diesel | 1 | 10 | 0 | 2.9862 | 2.9862 | 0 | 2.9862 | 0 | 2.9862 | 0.72017 | 0 | 0 | 0 | 0 | 0 | 0 | 0 | 0 | 0 | 0.51231 | 0 | 2.9862 | 2.9862 | 0 | 2.9862 | 2.9862
Diesel | 1 | 11 | 2.9862 | 2.9862 | 2.9862 | 2.9862 | 2.9862 | 2.9862 | 2.9862 | 1.8571 | 0 | 0 | 0 | 0 | 0 | 0 | 0.0015926 | 1.0961 | 2.9862 | 2.9862 | 2.9862 | 2.9862 | 2.9862 | 2.9862 | 2.9862 | 2.9862
Diesel | 2 | 0 | 3.1454 | 3.1454 | 3.1454 | 3.1454 | 3.1454 | 3.1454 | 3.1454 | 3.1454 | 3.1454 | 3.1454 | 3.1454 | 1.5867 | 2.1302 | 3.1454 | 3.1454 | 3.1454 | 3.1454 | 3.1454 | 3.1454 | 3.1454 | 3.1454 | 3.1454 | 3.1454 | 3.1454
Diesel | 2 | 1 | 3.1454 | 3.1454 | 3.1454 | 3.1454 | 3.1454 | 3.1454 | 3.1454 | 1.0018 | 0.13419 | 3.1454 | 1.9464 | 0 | 0.53429 | 3.1454 | 3.1454 | 0 | 3.1454 | 3.1454 | 3.1454 | 3.1454 | 3.1454 | 3.1454 | 3.1454 | 3.1454
Diesel | 2 | 2 | 2.5751 | 3.1454 | 0 | 0 | 0 | 0 | 3.1454 | 0 | 0 | 0 | 0 | 0 | 0 | 0 | 0 | 0 | 2.8828 | 0 | 0 | 0 | 0 | 0 | 0 | 0
Diesel | 2 | 3 | 0 | 0 | 0 | 0 | 0 | 0 | 0 | 0 | 0 | 0 | 0 | 0 | 0 | 0 | 0 | 0 | 0 | 0 | 0 | 0 | 0 | 0 | 0 | 0
Diesel | 2 | 4 | 0 | 0 | 0 | 0 | 0 | 0 | 0 | 0 | 0 | 0 | 0 | 0 | 0 | 0 | 0 | 0 | 0 | 0 | 0 | 0 | 0 | 0 | 0 | 0
Diesel | 2 | 5 | 3.1454 | 0 | 3.1454 | 3.1454 | 0 | 3.1454 | 0.011157 | 0 | 0 | 0 | 0 | 0 | 0 | 0 | 0 | 0 | 0.40597 | 0.59191 | 0 | 0 | 0 | 3.1454 | 3.1454 | 3.1454
Diesel | 2 | 6 | 3.1454 | 3.1454 | 3.1454 | 3.1454 | 3.1454 | 3.1454 | 1.9149 | 0 | 0 | 0 | 0 | 0 | 0 | 0 | 0 | 0 | 1.467 | 3.1454 | 3.1454 | 0.91604 | 3.1454 | 3.1454 | 3.1454 | 3.1454
Diesel | 2 | 7 | 3.1454 | 3.1454 | 3.1454 | 3.1454 | 3.1454 | 3.1454 | 2.2299 | 0 | 0 | 0 | 0 | 0 | 0 | 0 | 0 | 0 | 1.8784 | 3.1454 | 3.1454 | 3.1454 | 3.1454 | 3.1454 | 3.1454 | 3.1454
Diesel | 2 | 8 | 3.1454 | 3.1454 | 3.1454 | 3.1454 | 3.1454 | 3.1454 | 2.6735 | 0 | 0 | 0 | 0 | 0 | 0 | 0 | 0 | 0 | 2.5651 | 2.6297 | 0 | 3.1454 | 3.1454 | 3.1454 | 3.1454 | 0
Diesel | 2 | 9 | 3.1454 | 0 | 0 | 0 | 0 | 3.1454 | 3.1454 | 0 | 0 | 0 | 0 | 0 | 0 | 0 | 0 | 0 | 3.1454 | 0 | 0 | 0 | 0 | 0 | 2.8288 | 3.1454
Diesel | 2 | 10 | 3.1454 | 3.1454 | 0 | 3.1454 | 3.1454 | 0 | 3.1454 | 0.75635 | 0 | 0 | 0 | 0 | 0 | 0 | 0 | 0 | 0 | 0 | 0.90135 | 3.1454 | 0 | 3.1454 | 3.1454 | 0
Diesel | 2 | 11 | 3.1454 | 3.1454 | 3.1454 | 3.1454 | 3.1454 | 3.1454 | 3.1454 | 1.9595 | 0 | 0 | 0 | 0 | 0 | 0 | 0 | 1.639 | 3.1454 | 3.1454 | 3.1454 | 3.1454 | 3.1454 | 3.1454 | 3.1454 | 3.1454
Diesel | 3 | 0 | 3.2922 | 3.2922 | 3.2922 | 3.2922 | 3.2922 | 3.2922 | 3.2922 | 3.2922 | 3.2922 | 3.2922 | 3.2922 | 1.6901 | 2.2663 | 3.2922 | 3.2922 | 3.2922 | 3.2922 | 3.2922 | 3.2922 | 3.2922 | 3.2922 | 3.2922 | 3.2922 | 3.2922
Diesel | 3 | 1 | 3.2922 | 3.2922 | 3.2922 | 3.2922 | 3.2922 | 3.2922 | 3.2922 | 1.497 | 0 | 3.2922 | 2.0593 | 0.0080278 | 0 | 3.2922 | 3.2922 | 0 | 3.2922 | 3.2922 | 3.2922 | 3.2922 | 3.2922 | 3.2922 | 3.2922 | 3.2922
Diesel | 3 | 2 | 2.3243 | 0 | 3.2922 | 0 | 0 | 0 | 3.2922 | 0 | 0 | 0 | 0 | 0 | 0 | 0 | 0 | 0 | 3.0246 | 0 | 0 | 0 | 0 | 0 | 0 | 0
Diesel | 3 | 3 | 0 | 0 | 0 | 0 | 0 | 0 | 0 | 0 | 0 | 0 | 0 | 0 | 0 | 0 | 0 | 0 | 0 | 0 | 0 | 0 | 0 | 0 | 0 | 0
Diesel | 3 | 4 | 0 | 0 | 0 | 0 | 0 | 0 | 0 | 0 | 0 | 0 | 0 | 0 | 0 | 0 | 0 | 0 | 0 | 0 | 0 | 0 | 0 | 0 | 0 | 0
Diesel | 3 | 5 | 3.2922 | 0 | 3.2922 | 3.2922 | 0 | 3.2922 | 0 | 0 | 0 | 0 | 0 | 0 | 0 | 0 | 0 | 0 | 0.38939 | 3.2922 | 0 | 0 | 0.57831 | 0 | 3.2922 | 3.2922
Diesel | 3 | 6 | 3.2922 | 3.2922 | 3.2922 | 3.2922 | 3.2922 | 3.2922 | 1.9754 | 0 | 0 | 0 | 0 | 0 | 0 | 0 | 0 | 0 | 1.4945 | 3.2922 | 3.2922 | 0.94154 | 3.2922 | 3.2922 | 3.2922 | 3.2922
Diesel | 3 | 7 | 3.2922 | 3.2922 | 3.2922 | 3.2922 | 3.2922 | 3.2922 | 2.3076 | 0 | 0 | 0 | 0 | 0 | 0 | 0 | 0 | 0 | 1.9315 | 3.2922 | 3.2922 | 3.2922 | 3.2922 | 3.2922 | 3.2922 | 3.2922
Diesel | 3 | 8 | 0 | 3.2922 | 3.2922 | 3.2922 | 3.2922 | 3.2922 | 2.7791 | 0 | 0 | 0 | 0 | 0 | 0 | 0 | 0 | 0 | 2.6602 | 3.2922 | 3.2922 | 0 | 2.7546 | 3.2922 | 3.2922 | 3.2922
Diesel | 3 | 9 | 3.2922 | 0 | 0 | 0 | 3.2922 | 0 | 3.2922 | 0 | 0 | 0 | 0 | 0 | 0 | 0 | 0 | 0 | 3.2922 | 0 | 0 | 0 | 0 | 2.8995 | 0 | 3.2922
Diesel | 3 | 10 | 0 | 3.2922 | 3.2922 | 0 | 3.2922 | 0 | 3.2922 | 0.77428 | 0 | 0 | 0 | 0 | 0 | 0 | 0 | 0 | 3.2922 | 0 | 0.543 | 0 | 3.2922 | 0 | 3.2922 | 3.2922
Diesel | 3 | 11 | 3.2922 | 3.2922 | 3.2922 | 3.2922 | 3.2922 | 3.2922 | 3.2922 | 2.0278 | 0 | 0 | 0 | 0 | 0 | 0 | 0 | 1.1828 | 3.2922 | 3.2922 | 3.2922 | 3.2922 | 3.2922 | 3.2922 | 3.2922 | 3.2922
Diesel | 4 | 0 | 3.4643 | 3.4643 | 3.4643 | 3.4643 | 3.4643 | 3.4643 | 3.4643 | 3.4643 | 3.4643 | 3.4643 | 3.4643 | 1.7515 | 2.3527 | 3.4643 | 3.4643 | 3.4643 | 3.4643 | 3.4643 | 3.4643 | 3.4643 | 3.4643 | 3.4643 | 3.4643 | 3.4643
Diesel | 4 | 1 | 3.4643 | 3.4643 | 3.4643 | 3.4643 | 3.4643 | 3.4643 | 3.4643 | 1.0958 | 0.069445 | 3.4643 | 2.1451 | 0 | 0.58702 | 3.4643 | 3.4643 | 0 | 3.4643 | 3.4643 | 3.4643 | 3.4643 | 3.4643 | 3.4643 | 3.4643 | 3.4643
Diesel | 4 | 2 | 0 | 0 | 0 | 0 | 0 | 3.4643 | 3.4643 | 0 | 0 | 0 | 0 | 0 | 0 | 0 | 0 | 0 | 3.1771 | 2.7127 | 0 | 0 | 0 | 0 | 0 | 0
Diesel | 4 | 3 | 0 | 0 | 0 | 0 | 0 | 0 | 0 | 0 | 0 | 0 | 0 | 0 | 0 | 0 | 0 | 0 | 0 | 0 | 0 | 0 | 0 | 0 | 0 | 0
Diesel | 4 | 4 | 0 | 0 | 0 | 0 | 0 | 0 | 0 | 0 | 0 | 0 | 0 | 0 | 0 | 0 | 0 | 0 | 0 | 0 | 0 | 0 | 0 | 0 | 0 | 0
Diesel | 4 | 5 | 3.4643 | 0 | 3.4643 | 3.4643 | 0 | 3.4643 | 0 | 0 | 0 | 0 | 0 | 0 | 0 | 0 | 0 | 0 | 0.43423 | 3.4643 | 0 | 0 | 0 | 0.6377 | 3.4643 | 3.4643
Diesel | 4 | 6 | 3.4643 | 3.4643 | 3.4643 | 3.4643 | 3.4643 | 3.4643 | 2.0985 | 0 | 0 | 0 | 0 | 0 | 0 | 0 | 0 | 0 | 1.6009 | 3.4643 | 3.4643 | 1.0029 | 3.4643 | 3.4643 | 3.4643 | 3.4643
Diesel | 4 | 7 | 3.4643 | 3.4643 | 3.4643 | 3.4643 | 3.4643 | 3.4643 | 2.4463 | 0 | 0 | 0 | 0 | 0 | 0 | 0 | 0 | 0 | 2.0562 | 3.4643 | 3.4643 | 3.4643 | 3.4643 | 3.4643 | 3.4643 | 3.4643
Diesel | 4 | 8 | 3.4643 | 3.4643 | 3.4643 | 3.4643 | 3.4643 | 3.4643 | 2.9375 | 0 | 0 | 0 | 0 | 0 | 0 | 0 | 0 | 0 | 2.8161 | 3.4643 | 2.8971 | 0 | 3.4643 | 3.4643 | 3.4643 | 0
Diesel | 4 | 9 | 3.4643 | 0 | 0 | 0 | 0 | 3.4643 | 3.4643 | 0 | 0 | 0 | 0 | 0 | 0 | 0 | 0 | 0 | 3.4643 | 3.4643 | 0 | 0 | 0 | 0 | 0 | 3.0942
Diesel | 4 | 10 | 3.4643 | 3.4643 | 0 | 3.4643 | 3.4643 | 0 | 3.4643 | 0.82656 | 0 | 0 | 0 | 0 | 0 | 0 | 0 | 0 | 3.4643 | 0 | 0 | 0.85518 | 3.4643 | 0 | 3.4643 | 0
Diesel | 4 | 11 | 3.4643 | 3.4643 | 3.4643 | 3.4643 | 3.4643 | 3.4643 | 3.4643 | 2.1497 | 0 | 0 | 0 | 0 | 0 | 0.35387 | 0 | 1.2683 | 3.4643 | 3.4643 | 3.4643 | 3.4643 | 3.4643 | 3.4643 | 3.4643 | 3.4643
Diesel | 5 | 0 | 1.8107 | 1.8107 | 1.8107 | 1.8107 | 1.8107 | 1.8107 | 1.8107 | 1.8107 | 1.8107 | 1.8107 | 1.0423 | 0 | 0 | 1.8107 | 1.8107 | 1.8107 | 1.8107 | 1.8107 | 1.8107 | 1.8107 | 1.8107 | 1.8107 | 1.8107 | 1.8107
Diesel | 5 | 1 | 1.8107 | 1.8107 | 1.8107 | 1.8107 | 1.8107 | 1.8107 | 1.8107 | 1.8107 | 1.8107 | 1.8107 | 0 | 0 | 0 | 1.0381 | 1.8107 | 1.8107 | 1.8107 | 1.8107 | 1.8107 | 1.8107 | 1.8107 | 1.8107 | 1.8107 | 1.8107
Diesel | 5 | 2 | 1.8107 | 0 | 1.8107 | 1.8107 | 1.8107 | 1.8107 | 1.8107 | 0 | 0 | 0 | 0 | 0 | 0 | 0 | 0 | 0 | 1.8107 | 1.8107 | 0.36371 | 0 | 1.8107 | 1.8107 | 0 | 1.8107
Diesel | 5 | 3 | 0 | 0 | 0 | 0 | 0 | 0 | 0 | 0 | 0 | 0 | 0 | 0 | 0 | 0 | 0 | 0 | 0 | 0 | 0 | 0 | 0 | 0 | 0 | 0
Diesel | 5 | 4 | 0 | 1.8107 | 0 | 0 | 1.0874 | 1.8107 | 0 | 0 | 0 | 0 | 0 | 0 | 0 | 0 | 0 | 0 | 0 | 0 | 0 | 0 | 0 | 1.8107 | 1.8107 | 0
Diesel | 5 | 5 | 1.8107 | 1.8107 | 1.8107 | 1.8107 | 1.8107 | 1.8107 | 0 | 0 | 0 | 0 | 0 | 0 | 0 | 0 | 0 | 0 | 0 | 1.8107 | 1.8107 | 1.8107 | 1.8107 | 1.8107 | 1.8107 | 1.8107
Diesel | 5 | 6 | 1.8107 | 1.8107 | 1.8107 | 1.8107 | 1.8107 | 1.8107 | 1.1126 | 0 | 0 | 0 | 0 | 0 | 0 | 0 | 0 | 0 | 0.24718 | 1.8107 | 1.8107 | 1.8107 | 1.8107 | 1.8107 | 1.8107 | 1.8107
Diesel | 5 | 7 | 1.8107 | 1.8107 | 1.8107 | 1.8107 | 1.8107 | 1.8107 | 1.5189 | 0 | 0 | 0 | 0 | 0 | 0 | 0 | 0 | 0 | 0.84986 | 1.8107 | 1.8107 | 1.8107 | 1.8107 | 1.8107 | 1.8107 | 1.8107
Diesel | 5 | 8 | 1.8107 | 1.8107 | 1.8107 | 1.8107 | 1.8107 | 1.8107 | 1.8107 | 0 | 0 | 0 | 0 | 0 | 0 | 0 | 0 | 0 | 1.8107 | 1.8107 | 1.8107 | 1.8107 | 1.8107 | 1.8107 | 1.8107 | 1.8107
Diesel | 5 | 9 | 1.8107 | 1.8107 | 1.8107 | 1.8107 | 1.8107 | 1.8107 | 1.8107 | 0 | 0 | 0 | 0 | 0 | 0 | 0 | 0 | 0 | 1.8107 | 1.8107 | 1.8107 | 1.8107 | 1.8107 | 1.8107 | 1.8107 | 1.8107
Diesel | 5 | 10 | 1.8107 | 1.8107 | 1.8107 | 1.8107 | 1.8107 | 1.8107 | 1.8107 | 0.10162 | 0 | 0 | 0 | 0 | 0 | 0 | 0 | 0 | 1.8107 | 1.8107 | 0 | 1.8107 | 0 | 1.8107 | 0.16741 | 1.8107
Diesel | 5 | 11 | 1.8107 | 1.8107 | 1.8107 | 1.8107 | 1.8107 | 1.8107 | 1.8107 | 1.8107 | 1.8107 | 0 | 0 | 0 | 0 | 0 | 1.8107 | 1.682 | 1.8107 | 1.8107 | 1.8107 | 1.8107 | 1.8107 | 1.8107 | 1.8107 | 1.8107
Diesel | 6 | 0 | 0 | 0 | 0 | 0 | 0 | 0 | 0 | 0 | 0 | 0 | 0 | 0 | 0 | 0 | 0 | 0 | 0 | 0 | 0 | 0 | 0 | 0 | 0 | 0
Diesel | 6 | 1 | 0 | 0 | 0 | 0 | 0 | 0 | 0 | 0 | 0 | 0 | 0 | 0 | 0 | 0 | 0 | 0 | 0 | 0 | 0 | 0 | 0 | 0 | 0 | 0
Diesel | 6 | 2 | 0 | 0 | 0 | 0 | 0 | 0 | 0 | 0 | 0 | 0 | 0 | 0 | 0 | 0 | 0 | 0 | 0 | 0 | 0 | 0 | 0 | 0 | 0 | 0
Diesel | 6 | 3 | 0 | 0 | 0 | 0 | 0 | 0 | 0 | 0 | 0 | 0 | 0 | 0 | 0 | 0 | 0 | 0 | 0 | 0 | 0 | 0 | 0 | 0 | 0 | 0
Diesel | 6 | 4 | 0 | 0 | 0 | 0 | 0 | 0 | 0 | 0 | 0 | 0 | 0 | 0 | 0 | 0 | 0 | 0 | 0 | 0 | 0 | 0 | 0 | 0 | 0 | 0
Diesel | 6 | 5 | 0 | 0 | 0 | 0 | 0 | 0 | 0 | 0 | 0 | 0 | 0 | 0 | 0 | 0 | 0 | 0 | 0 | 0 | 0 | 0 | 0 | 0 | 0 | 0
Diesel | 6 | 6 | 0 | 0 | 0 | 0 | 0 | 0 | 0 | 0 | 0 | 0 | 0 | 0 | 0 | 0 | 0 | 0 | 0 | 0 | 0 | 0 | 0 | 0 | 0 | 0
Diesel | 6 | 7 | 0 | 0 | 0 | 0 | 0 | 0 | 0 | 0 | 0 | 0 | 0 | 0 | 0 | 0 | 0 | 0 | 0 | 0 | 0 | 0 | 0 | 0 | 0 | 0
Diesel | 6 | 8 | 0 | 0 | 0 | 0 | 0 | 0 | 0 | 0 | 0 | 0 | 0 | 0 | 0 | 0 | 0 | 0 | 0 | 0 | 0 | 0 | 0 | 0 | 0 | 0
Diesel | 6 | 9 | 0 | 0 | 0 | 0 | 0 | 0 | 0 | 0 | 0 | 0 | 0 | 0 | 0 | 0 | 0 | 0 | 0 | 0 | 0 | 0 | 0 | 0 | 0 | 0
Diesel | 6 | 10 | 0 | 0 | 0 | 0 | 0 | 0 | 0 | 0 | 0 | 0 | 0 | 0 | 0 | 0 | 0 | 0 | 0 | 0 | 0 | 0 | 0 | 0 | 0 | 0
Diesel | 6 | 11 | 0 | 0 | 0 | 0 | 0 | 0 | 0 | 0 | 0 | 0 | 0 | 0 | 0 | 0 | 0 | 0 | 0 | 0 | 0 | 0 | 0 | 0 | 0 | 0
Diesel | 7 | 0 | 0.021793 | 0.021793 | 0.021793 | 0.021793 | 0.021793 | 0.021793 | 0.021793 | 0.021793 | 0.021793 | 0 | 0 | 0 | 0 | 0 | 0.021793 | 0.021793 | 0.021793 | 0.021793 | 0.021793 | 0.021793 | 0.021793 | 0.021793 | 0.021793 | 0.021793
Diesel | 7 | 1 | 0.021793 | 0.021793 | 0.021793 | 0.021793 | 0.021793 | 0.021793 | 0.021793 | 0.021793 | 0.021793 | 0 | 0 | 0 | 0 | 0 | 0.021793 | 0.021793 | 0.021793 | 0.021793 | 0.021793 | 0.021793 | 0.021793 | 0.021793 | 0.021793 | 0.021793
Diesel | 7 | 2 | 0 | 0 | 0 | 0 | 0 | 0 | 0 | 0 | 0 | 0 | 0 | 0 | 0 | 0 | 0 | 0 | 0 | 0 | 0 | 0 | 0 | 0 | 0 | 0
Diesel | 7 | 3 | 0 | 0 | 0 | 0 | 0 | 0 | 0 | 0 | 0 | 0 | 0 | 0 | 0 | 0 | 0 | 0 | 0 | 0 | 0 | 0 | 0 | 0 | 0 | 0
Diesel | 7 | 4 | 0 | 0 | 0 | 0 | 0 | 0 | 0 | 0 | 0 | 0 | 0 | 0 | 0 | 0 | 0 | 0 | 0 | 0 | 0 | 0 | 0 | 0 | 0 | 0
Diesel | 7 | 5 | 0.021793 | 0.021793 | 0.021793 | 0.021793 | 0.021793 | 0.021793 | 0 | 0 | 0 | 0 | 0 | 0 | 0 | 0 | 0 | 0 | 0 | 0.021793 | 0.021793 | 0.021793 | 0.021793 | 0.021793 | 0.021793 | 0.021793
Diesel | 7 | 6 | 0.021793 | 0.021793 | 0.021793 | 0.021793 | 0.021793 | 0.021793 | 0 | 0 | 0 | 0 | 0 | 0 | 0 | 0 | 0 | 0 | 0 | 0.021793 | 0.021793 | 0.021793 | 0.021793 | 0.021793 | 0.021793 | 0.021793
Diesel | 7 | 7 | 0.021793 | 0.021793 | 0.021793 | 0.021793 | 0.021793 | 0.021793 | 0 | 0 | 0 | 0 | 0 | 0 | 0 | 0 | 0 | 0 | 0 | 0.021793 | 0.021793 | 0.021793 | 0.021793 | 0.021793 | 0.021793 | 0.021793
Diesel | 7 | 8 | 0.021793 | 0.021793 | 0.021793 | 0.021793 | 0.021793 | 0.021793 | 0 | 0 | 0 | 0 | 0 | 0 | 0 | 0 | 0 | 0 | 0 | 0.021793 | 0.021793 | 0.021793 | 0.021793 | 0.021793 | 0.021793 | 0.021793
Diesel | 7 | 9 | 0 | 0 | 0 | 0 | 0 | 0 | 0 | 0 | 0 | 0 | 0 | 0 | 0 | 0 | 0 | 0 | 0 | 0 | 0 | 0 | 0 | 0 | 0 | 0
Diesel | 7 | 10 | 0.021793 | 0.021793 | 0.021793 | 0.021793 | 0.021793 | 0.021793 | 0.021793 | 0 | 0 | 0 | 0 | 0 | 0 | 0 | 0 | 0 | 0.021793 | 0.021793 | 0.021793 | 0.021793 | 0.021793 | 0.021793 | 0.021793 | 0.021793
Diesel | 7 | 11 | 0.021793 | 0.021793 | 0.021793 | 0.021793 | 0.021793 | 0.021793 | 0.021793 | 0 | 0 | 0 | 0 | 0 | 0 | 0 | 0 | 0 | 0.021793 | 0.021793 | 0.021793 | 0.021793 | 0.021793 | 0.021793 | 0.021793 | 0.021793
Diesel | 8 | 0 | 0.02384 | 0.02384 | 0.02384 | 0.02384 | 0.02384 | 0.02384 | 0.02384 | 0.02384 | 0.02384 | 0 | 0 | 0 | 0 | 0 | 0.02384 | 0.02384 | 0.02384 | 0.02384 | 0.02384 | 0.02384 | 0.02384 | 0.02384 | 0.02384 | 0.02384
Diesel | 8 | 1 | 0.02384 | 0.02384 | 0.02384 | 0.02384 | 0.02384 | 0.02384 | 0.02384 | 0 | 0 | 0 | 0 | 0 | 0 | 0 | 0 | 0 | 0.02384 | 0.02384 | 0.02384 | 0.02384 | 0.02384 | 0.02384 | 0.02384 | 0.02384
Diesel | 8 | 2 | 0 | 0 | 0 | 0 | 0 | 0 | 0 | 0 | 0 | 0 | 0 | 0 | 0 | 0 | 0 | 0 | 0 | 0 | 0 | 0 | 0 | 0 | 0 | 0
Diesel | 8 | 3 | 0 | 0 | 0 | 0 | 0 | 0 | 0 | 0 | 0 | 0 | 0 | 0 | 0 | 0 | 0 | 0 | 0 | 0 | 0 | 0 | 0 | 0 | 0 | 0
Diesel | 8 | 4 | 0 | 0 | 0 | 0 | 0 | 0 | 0 | 0 | 0 | 0 | 0 | 0 | 0 | 0 | 0 | 0 | 0 | 0 | 0 | 0 | 0 | 0 | 0 | 0
Diesel | 8 | 5 | 0.02384 | 0.02384 | 0.02384 | 0.02384 | 0.02384 | 0.02384 | 0 | 0 | 0 | 0 | 0 | 0 | 0 | 0 | 0 | 0 | 0 | 0.02384 | 0.02384 | 0.02384 | 0.02384 | 0.02384 | 0.02384 | 0.02384
Diesel | 8 | 6 | 0.02384 | 0.02384 | 0.02384 | 0.02384 | 0.02384 | 0.02384 | 0 | 0 | 0 | 0 | 0 | 0 | 0 | 0 | 0 | 0 | 0 | 0.02384 | 0.02384 | 0.02384 | 0.02384 | 0.02384 | 0.02384 | 0.02384
Diesel | 8 | 7 | 0.02384 | 0.02384 | 0.02384 | 0.02384 | 0.02384 | 0.02384 | 0 | 0 | 0 | 0 | 0 | 0 | 0 | 0 | 0 | 0 | 0 | 0.02384 | 0.02384 | 0.02384 | 0.02384 | 0.02384 | 0.02384 | 0.02384
Diesel | 8 | 8 | 0.02384 | 0.02384 | 0.02384 | 0.02384 | 0.02384 | 0.02384 | 0 | 0 | 0 | 0 | 0 | 0 | 0 | 0 | 0 | 0 | 0 | 0.02384 | 0.02384 | 0.02384 | 0.02384 | 0.02384 | 0.02384 | 0.02384
Diesel | 8 | 9 | 0 | 0 | 0 | 0 | 0 | 0 | 0 | 0 | 0 | 0 | 0 | 0 | 0 | 0 | 0 | 0 | 0 | 0 | 0 | 0 | 0 | 0 | 0 | 0
Diesel | 8 | 10 | 0.02384 | 0.02384 | 0.02384 | 0.02384 | 0.02384 | 0.02384 | 0.02384 | 0 | 0 | 0 | 0 | 0 | 0 | 0 | 0 | 0 | 0.02384 | 0.02384 | 0.02384 | 0.02384 | 0.02384 | 0.02384 | 0.02384 | 0.02384
Diesel | 8 | 11 | 0.02384 | 0.02384 | 0.02384 | 0.02384 | 0.02384 | 0.02384 | 0.02384 | 0 | 0 | 0 | 0 | 0 | 0 | 0 | 0 | 0 | 0.02384 | 0.02384 | 0.02384 | 0.02384 | 0.02384 | 0.02384 | 0.02384 | 0.02384
Diesel | 9 | 0 | 0.025032 | 0.025032 | 0.025032 | 0.025032 | 0.025032 | 0.025032 | 0.025032 | 0.025032 | 0.025032 | 0 | 0 | 0 | 0 | 0 | 0.025032 | 0.025032 | 0.025032 | 0.025032 | 0.025032 | 0.025032 | 0.025032 | 0.025032 | 0.025032 | 0.025032
Diesel | 9 | 1 | 0.025032 | 0.025032 | 0.025032 | 0.025032 | 0.025032 | 0.025032 | 0.025032 | 0 | 0 | 0 | 0 | 0 | 0 | 0 | 0 | 0 | 0.025032 | 0.025032 | 0.025032 | 0.025032 | 0.025032 | 0.025032 | 0.025032 | 0.025032
Diesel | 9 | 2 | 0 | 0 | 0 | 0 | 0 | 0 | 0 | 0 | 0 | 0 | 0 | 0 | 0 | 0 | 0 | 0 | 0 | 0 | 0 | 0 | 0 | 0 | 0 | 0
Diesel | 9 | 3 | 0 | 0 | 0 | 0 | 0 | 0 | 0 | 0 | 0 | 0 | 0 | 0 | 0 | 0 | 0 | 0 | 0 | 0 | 0 | 0 | 0 | 0 | 0 | 0
Diesel | 9 | 4 | 0 | 0 | 0 | 0 | 0 | 0 | 0 | 0 | 0 | 0 | 0 | 0 | 0 | 0 | 0 | 0 | 0 | 0 | 0 | 0 | 0 | 0 | 0 | 0
Diesel | 9 | 5 | 0.025032 | 0.025032 | 0.025032 | 0.025032 | 0.025032 | 0.025032 | 0 | 0 | 0 | 0 | 0 | 0 | 0 | 0 | 0 | 0 | 0 | 0.025032 | 0.025032 | 0.025032 | 0.025032 | 0.025032 | 0.025032 | 0.025032
Diesel | 9 | 6 | 0.025032 | 0.025032 | 0.025032 | 0.025032 | 0.025032 | 0.025032 | 0 | 0 | 0 | 0 | 0 | 0 | 0 | 0 | 0 | 0 | 0 | 0.025032 | 0.025032 | 0.025032 | 0.025032 | 0.025032 | 0.025032 | 0.025032
Diesel | 9 | 7 | 0.025032 | 0.025032 | 0.025032 | 0.025032 | 0.025032 | 0.025032 | 0 | 0 | 0 | 0 | 0 | 0 | 0 | 0 | 0 | 0 | 0 | 0.025032 | 0.025032 | 0.025032 | 0.025032 | 0.025032 | 0.025032 | 0.025032
Diesel | 9 | 8 | 0.025032 | 0.025032 | 0.025032 | 0.025032 | 0.025032 | 0.025032 | 0 | 0 | 0 | 0 | 0 | 0 | 0 | 0 | 0 | 0 | 0 | 0.025032 | 0.025032 | 0.025032 | 0.025032 | 0.025032 | 0.025032 | 0.025032
Diesel | 9 | 9 | 0 | 0 | 0 | 0 | 0 | 0 | 0 | 0 | 0 | 0 | 0 | 0 | 0 | 0 | 0 | 0 | 0 | 0 | 0 | 0 | 0 | 0 | 0 | 0
Diesel | 9 | 10 | 0.025032 | 0.025032 | 0.025032 | 0.025032 | 0.025032 | 0.025032 | 0.025032 | 0 | 0 | 0 | 0 | 0 | 0 | 0 | 0 | 0 | 0.025032 | 0.025032 | 0.025032 | 0.025032 | 0.025032 | 0.025032 | 0.025032 | 0.025032
Diesel | 9 | 11 | 0.025032 | 0.025032 | 0.025032 | 0.025032 | 0.025032 | 0.025032 | 0.025032 | 0 | 0 | 0 | 0 | 0 | 0 | 0 | 0 | 0 | 0.025032 | 0.025032 | 0.025032 | 0.025032 | 0.025032 | 0.025032 | 0.025032 | 0.025032
Diesel | 10 | 0 | 0 | 0 | 0 | 0 | 0 | 0 | 0 | 0 | 0 | 0 | 0 | 0 | 0 | 0 | 0 | 0 | 0 | 0 | 0 | 0 | 0 | 0 | 0 | 0
Diesel | 10 | 1 | 0 | 0 | 0 | 0 | 0 | 0 | 0 | 0 | 0 | 0 | 0 | 0 | 0 | 0 | 0 | 0 | 0 | 0 | 0 | 0 | 0 | 0 | 0 | 0
Diesel | 10 | 2 | 0 | 0 | 0 | 0 | 0 | 0 | 0 | 0 | 0 | 0 | 0 | 0 | 0 | 0 | 0 | 0 | 0 | 0 | 0 | 0 | 0 | 0 | 0 | 0
Diesel | 10 | 3 | 0 | 0 | 0 | 0 | 0 | 0 | 0 | 0 | 0 | 0 | 0 | 0 | 0 | 0 | 0 | 0 | 0 | 0 | 0 | 0 | 0 | 0 | 0 | 0
Diesel | 10 | 4 | 0 | 0 | 0 | 0 | 0 | 0 | 0 | 0 | 0 | 0 | 0 | 0 | 0 | 0 | 0 | 0 | 0 | 0 | 0 | 0 | 0 | 0 | 0 | 0
Diesel | 10 | 5 | 0 | 0 | 0 | 0 | 0 | 0 | 0 | 0 | 0 | 0 | 0 | 0 | 0 | 0 | 0 | 0 | 0 | 0 | 0 | 0 | 0 | 0 | 0 | 0
Diesel | 10 | 6 | 0 | 0 | 0 | 0 | 0 | 0 | 0 | 0 | 0 | 0 | 0 | 0 | 0 | 0 | 0 | 0 | 0 | 0 | 0 | 0 | 0 | 0 | 0 | 0
Diesel | 10 | 7 | 0 | 0 | 0 | 0 | 0 | 0 | 0 | 0 | 0 | 0 | 0 | 0 | 0 | 0 | 0 | 0 | 0 | 0 | 0 | 0 | 0 | 0 | 0 | 0
Diesel | 10 | 8 | 0 | 0 | 0 | 0 | 0 | 0 | 0 | 0 | 0 | 0 | 0 | 0 | 0 | 0 | 0 | 0 | 0 | 0 | 0 | 0 | 0 | 0 | 0 | 0
Diesel | 10 | 9 | 0 | 0 | 0 | 0 | 0 | 0 | 0 | 0 | 0 | 0 | 0 | 0 | 0 | 0 | 0 | 0 | 0 | 0 | 0 | 0 | 0 | 0 | 0 | 0
Diesel | 10 | 10 | 0 | 0 | 0 | 0 | 0 | 0 | 0 | 0 | 0 | 0 | 0 | 0 | 0 | 0 | 0 | 0 | 0 | 0 | 0 | 0 | 0 | 0 | 0 | 0
Diesel | 10 | 11 | 0 | 0 | 0 | 0 | 0 | 0 | 0 | 0 | 0 | 0 | 0 | 0 | 0 | 0 | 0 | 0 | 0 | 0 | 0 | 0 | 0 | 0 | 0 | 0
Diesel | 11 | 0 | 0.9252 | 0.9252 | 0.9252 | 0.9252 | 0.9252 | 0.9252 | 0.9252 | 0.9252 | 0.9252 | 0 | 0 | 0 | 0 | 0 | 0.9252 | 0.9252 | 0.9252 | 0.9252 | 0.9252 | 0.9252 | 0.9252 | 0.9252 | 0.9252 | 0.9252
Diesel | 11 | 1 | 0.9252 | 0.9252 | 0.9252 | 0.9252 | 0.9252 | 0.9252 | 0.9252 | 0 | 0 | 0 | 0 | 0 | 0 | 0 | 0 | 0 | 0.9252 | 0.9252 | 0.9252 | 0.9252 | 0.9252 | 0.9252 | 0.9252 | 0.9252
Diesel | 11 | 2 | 0 | 0.9252 | 0 | 0 | 0.9252 | 0 | 0.9252 | 0 | 0 | 0 | 0 | 0 | 0 | 0 | 0 | 0 | 0.7319 | 0 | 0.9252 | 0 | 0.50171 | 0 | 0 | 0
Diesel | 11 | 3 | 0 | 0 | 0 | 0 | 0 | 0 | 0 | 0 | 0 | 0 | 0 | 0 | 0 | 0 | 0 | 0 | 0 | 0 | 0 | 0 | 0 | 0 | 0 | 0
Diesel | 11 | 4 | 0 | 0 | 0 | 0 | 0 | 0 | 0 | 0 | 0 | 0 | 0 | 0 | 0 | 0 | 0 | 0 | 0 | 0 | 0 | 0 | 0 | 0 | 0 | 0
Diesel | 11 | 5 | 0.9252 | 0.9252 | 0.9252 | 0.9252 | 0.9252 | 0.9252 | 0 | 0 | 0 | 0 | 0 | 0 | 0 | 0 | 0 | 0 | 0 | 0.9252 | 0.9252 | 0.9252 | 0.9252 | 0.9252 | 0.9252 | 0.9252
Diesel | 11 | 6 | 0.9252 | 0.9252 | 0.9252 | 0.9252 | 0.9252 | 0.9252 | 0 | 0 | 0 | 0 | 0 | 0 | 0 | 0 | 0 | 0 | 0 | 0.9252 | 0.9252 | 0.9252 | 0.9252 | 0.9252 | 0.9252 | 0.9252
Diesel | 11 | 7 | 0.9252 | 0.9252 | 0.9252 | 0.9252 | 0.9252 | 0.9252 | 0 | 0 | 0 | 0 | 0 | 0 | 0 | 0 | 0 | 0 | 0 | 0.9252 | 0.9252 | 0.9252 | 0.9252 | 0.9252 | 0.9252 | 0.9252
Diesel | 11 | 8 | 0.9252 | 0.9252 | 0.9252 | 0.9252 | 0.9252 | 0.9252 | 0 | 0 | 0 | 0 | 0 | 0 | 0 | 0 | 0 | 0 | 0 | 0.9252 | 0.9252 | 0.9252 | 0.9252 | 0.9252 | 0.9252 | 0.9252
Diesel | 11 | 9 | 0 | 0 | 0 | 0.9252 | 0 | 0 | 0.90073 | 0 | 0 | 0 | 0 | 0 | 0 | 0 | 0 | 0 | 0.9252 | 0 | 0 | 0 | 0 | 0 | 0 | 0
Diesel | 11 | 10 | 0 | 0.9252 | 0 | 0 | 0.9252 | 0 | 0.9252 | 0 | 0 | 0 | 0 | 0 | 0 | 0 | 0 | 0 | 0.9252 | 0 | 0.9252 | 0 | 0.68255 | 0 | 0 | 0
Diesel | 11 | 11 | 0.9252 | 0.9252 | 0.9252 | 0.9252 | 0.9252 | 0.9252 | 0.9252 | 0.9252 | 0 | 0 | 0 | 0 | 0 | 0 | 0 | 0.9252 | 0.9252 | 0.9252 | 0.9252 | 0.9252 | 0.9252 | 0.9252 | 0.9252 | 0.9252
Diesel | 12 | 0 | 2.0771 | 2.0771 | 2.0771 | 2.0771 | 2.0771 | 2.0771 | 2.0771 | 2.0771 | 2.0771 | 0 | 0 | 0 | 0 | 0 | 2.0771 | 2.0771 | 2.0771 | 2.0771 | 2.0771 | 2.0771 | 2.0771 | 2.0771 | 2.0771 | 2.0771
Diesel | 12 | 1 | 2.0771 | 2.0771 | 2.0771 | 2.0771 | 2.0771 | 2.0771 | 2.0771 | 0 | 0 | 0 | 0 | 0 | 0 | 0 | 0 | 0 | 2.0771 | 2.0771 | 2.0771 | 2.0771 | 2.0771 | 2.0771 | 2.0771 | 2.0771
Diesel | 12 | 2 | 2.0771 | 0 | 2.0771 | 2.0771 | 2.0771 | 2.0715 | 2.0771 | 0 | 0 | 0 | 0 | 0 | 0 | 0 | 0 | 0 | 1.4406 | 2.0771 | 0 | 2.0771 | 2.0771 | 0 | 0 | 0
Diesel | 12 | 3 | 0 | 0 | 0 | 0 | 0 | 0 | 0 | 0 | 0 | 0 | 0 | 0 | 0 | 0 | 0 | 0 | 0 | 0 | 0 | 0 | 0 | 0 | 0 | 0
Diesel | 12 | 4 | 0 | 0 | 0 | 0 | 0 | 0 | 0 | 0 | 0 | 0 | 0 | 0 | 0 | 0 | 0 | 0 | 0 | 0 | 0 | 0 | 0 | 0 | 0 | 0
Diesel | 12 | 5 | 2.0771 | 2.0771 | 2.0771 | 2.0771 | 2.0771 | 2.0771 | 0 | 0 | 0 | 0 | 0 | 0 | 0 | 0 | 0 | 0 | 0 | 2.0771 | 2.0771 | 2.0771 | 2.0771 | 2.0771 | 2.0771 | 2.0771
Diesel | 12 | 6 | 2.0771 | 2.0771 | 2.0771 | 2.0771 | 2.0771 | 2.0771 | 0 | 0 | 0 | 0 | 0 | 0 | 0 | 0 | 0 | 0 | 0 | 2.0771 | 2.0771 | 2.0771 | 2.0771 | 2.0771 | 2.0771 | 2.0771
Diesel | 12 | 7 | 2.0771 | 2.0771 | 2.0771 | 2.0771 | 2.0771 | 2.0771 | 0 | 0 | 0 | 0 | 0 | 0 | 0 | 0 | 0 | 0 | 0 | 2.0771 | 2.0771 | 2.0771 | 2.0771 | 2.0771 | 2.0771 | 2.0771
Diesel | 12 | 8 | 2.0771 | 2.0771 | 2.0771 | 2.0771 | 2.0771 | 2.0771 | 0 | 0 | 0 | 0 | 0 | 0 | 0 | 0 | 0 | 0 | 0 | 2.0771 | 2.0771 | 2.0771 | 2.0771 | 2.0771 | 2.0771 | 2.0771
Diesel | 12 | 9 | 2.0771 | 0 | 2.0771 | 0 | 2.0771 | 1.1133 | 2.0771 | 0 | 0 | 0 | 0 | 0 | 0 | 0 | 0 | 0 | 2.0771 | 0 | 2.0771 | 2.0771 | 0 | 2.0771 | 0 | 0
Diesel | 12 | 10 | 2.0771 | 0 | 2.0771 | 0 | 2.0771 | 2.0771 | 2.0771 | 0 | 0 | 0 | 0 | 0 | 0 | 0 | 0 | 0 | 2.0771 | 2.0771 | 0 | 2.0771 | 2.0771 | 1.0051 | 0 | 0
Diesel | 12 | 11 | 2.0771 | 2.0771 | 2.0771 | 2.0771 | 2.0771 | 2.0771 | 2.0771 | 1.2872 | 0 | 0 | 0 | 0 | 0 | 0 | 0 | 0 | 2.0771 | 2.0771 | 2.0771 | 2.0771 | 2.0771 | 2.0771 | 2.0771 | 2.0771
Diesel | 13 | 0 | 3.2863 | 3.2863 | 3.2863 | 3.2863 | 3.2863 | 3.2863 | 3.2863 | 3.2863 | 3.2863 | 0 | 0 | 0 | 0 | 0 | 3.2863 | 3.2863 | 3.2863 | 3.2863 | 3.2863 | 3.2863 | 3.2863 | 3.2863 | 3.2863 | 3.2863
Diesel | 13 | 1 | 3.2863 | 3.2863 | 3.2863 | 3.2863 | 3.2863 | 3.2863 | 3.2863 | 0 | 0 | 0 | 0 | 0 | 0 | 0 | 0 | 0 | 3.2863 | 3.2863 | 3.2863 | 3.2863 | 3.2863 | 3.2863 | 3.2863 | 3.2863
Diesel | 13 | 2 | 3.2863 | 3.2863 | 3.2863 | 0 | 3.2863 | 3.2863 | 3.2863 | 0 | 0 | 0 | 0 | 0 | 0 | 0 | 0 | 0 | 1.9113 | 3.2863 | 3.2863 | 0 | 3.2863 | 3.2863 | 0 | 0.42405
Diesel | 13 | 3 | 0 | 0 | 0 | 0 | 0 | 3.2863 | 0 | 0 | 0 | 0 | 0 | 0 | 0 | 0 | 0 | 0 | 0 | 3.1509 | 0 | 0 | 0 | 0 | 0 | 0
Diesel | 13 | 4 | 0 | 0.84571 | 3.2863 | 0 | 0 | 3.2863 | 0 | 0 | 0 | 0 | 0 | 0 | 0 | 0 | 0 | 0 | 0 | 3.2863 | 0 | 3.2863 | 0 | 0 | 0 | 0
Diesel | 13 | 5 | 3.2863 | 3.2863 | 3.2863 | 3.2863 | 3.2863 | 3.2863 | 0 | 0 | 0 | 0 | 0 | 0 | 0 | 0 | 0 | 0 | 0 | 3.2863 | 3.2863 | 3.2863 | 3.2863 | 3.2863 | 3.2863 | 3.2863
Diesel | 13 | 6 | 3.2863 | 3.2863 | 3.2863 | 3.2863 | 3.2863 | 3.2863 | 0 | 0 | 0 | 0 | 0 | 0 | 0 | 0 | 0 | 0 | 0 | 3.2863 | 3.2863 | 3.2863 | 3.2863 | 3.2863 | 3.2863 | 3.2863
Diesel | 13 | 7 | 3.2863 | 3.2863 | 3.2863 | 3.2863 | 3.2863 | 3.2863 | 0 | 0 | 0 | 0 | 0 | 0 | 0 | 0 | 0 | 0 | 0 | 3.2863 | 3.2863 | 3.2863 | 3.2863 | 3.2863 | 3.2863 | 3.2863
Diesel | 13 | 8 | 3.2863 | 3.2863 | 3.2863 | 3.2863 | 3.2863 | 3.2863 | 0 | 0 | 0 | 0 | 0 | 0 | 0 | 0 | 0 | 0 | 0 | 3.2863 | 3.2863 | 3.2863 | 3.2863 | 3.2863 | 3.2863 | 3.2863
Diesel | 13 | 9 | 3.2863 | 0 | 3.2863 | 3.2863 | 3.2863 | 3.2863 | 3.2863 | 0 | 0 | 0 | 0 | 0 | 0 | 0 | 0 | 0 | 2.8321 | 3.2863 | 0 | 3.2863 | 3.2863 | 0.86899 | 0 | 0
Diesel | 13 | 10 | 3.2863 | 0 | 3.2863 | 3.2863 | 3.2863 | 1.636 | 3.2863 | 0 | 0 | 0 | 0 | 0 | 0 | 0 | 0 | 0 | 3.2863 | 3.2863 | 3.2863 | 0 | 3.2863 | 0 | 3.2863 | 0
Diesel | 13 | 11 | 3.2863 | 3.2863 | 3.2863 | 3.2863 | 3.2863 | 3.2863 | 3.2863 | 2.3738 | 0 | 0 | 0 | 0 | 0 | 0 | 0 | 0 | 3.2863 | 3.2863 | 3.2863 | 3.2863 | 3.2863 | 3.2863 | 3.2863 | 3.2863
Diesel | 14 | 0 | 4.4975 | 4.4975 | 4.4975 | 4.4975 | 4.4975 | 4.4975 | 4.4975 | 4.4975 | 4.4975 | 0 | 0 | 0 | 0 | 0 | 3.1515 | 4.4975 | 4.4975 | 4.4975 | 4.4975 | 4.4975 | 4.4975 | 4.4975 | 4.4975 | 4.4975
Diesel | 14 | 1 | 4.4975 | 4.4975 | 4.4975 | 4.4975 | 4.4975 | 4.4975 | 4.4975 | 0 | 0 | 0 | 0 | 0 | 0 | 0 | 0 | 0 | 4.4975 | 4.4975 | 4.4975 | 4.4975 | 4.4975 | 4.4975 | 4.4975 | 4.4975
Diesel | 14 | 2 | 4.4975 | 0 | 4.4975 | 4.4975 | 4.4975 | 4.3808 | 4.4975 | 0 | 0 | 0 | 0 | 0 | 0 | 0 | 0 | 0 | 2.3554 | 4.4975 | 4.4975 | 4.4975 | 0 | 0 | 4.4975 | 0
Diesel | 14 | 3 | 0 | 0 | 4.4975 | 0 | 0 | 4.4975 | 0 | 0 | 0 | 0 | 0 | 0 | 0 | 0 | 0 | 0 | 0 | 4.4975 | 0 | 3.6646 | 0 | 0 | 0 | 0
Diesel | 14 | 4 | 0 | 4.4975 | 0 | 0 | 4.4975 | 3.9044 | 0 | 0 | 0 | 0 | 0 | 0 | 0 | 0 | 0 | 0 | 0 | 4.4975 | 0 | 4.4975 | 0 | 0 | 4.4975 | 0
Diesel | 14 | 5 | 4.4975 | 4.4975 | 4.4975 | 4.4975 | 4.4975 | 4.4975 | 0 | 0 | 0 | 0 | 0 | 0 | 0 | 0 | 0 | 0 | 0 | 4.4975 | 4.4975 | 4.4975 | 4.4975 | 4.4975 | 4.4975 | 4.4975
Diesel | 14 | 6 | 4.4975 | 4.4975 | 4.4975 | 4.4975 | 4.4975 | 4.4975 | 0 | 0 | 0 | 0 | 0 | 0 | 0 | 0 | 0 | 0 | 0 | 4.4975 | 4.4975 | 4.4975 | 4.4975 | 4.4975 | 4.4975 | 4.4975
Diesel | 14 | 7 | 4.4975 | 4.4975 | 4.4975 | 4.4975 | 4.4975 | 4.4975 | 0 | 0 | 0 | 0 | 0 | 0 | 0 | 0 | 0 | 0 | 0 | 4.4975 | 4.4975 | 4.4975 | 4.4975 | 4.4975 | 4.4975 | 4.4975
Diesel | 14 | 8 | 4.4975 | 4.4975 | 4.4975 | 4.4975 | 4.4975 | 4.4975 | 0 | 0 | 0 | 0 | 0 | 0 | 0 | 0 | 0 | 0 | 0 | 4.4975 | 4.4975 | 4.4975 | 4.4975 | 4.4975 | 4.4975 | 4.4975
Diesel | 14 | 9 | 4.4975 | 4.4975 | 4.4975 | 0 | 4.4975 | 4.4975 | 4.4975 | 0 | 0 | 0 | 0 | 0 | 0 | 0 | 0 | 0 | 3.5751 | 4.4975 | 4.4975 | 0 | 4.4975 | 0 | 4.4975 | 0.32357
Diesel | 14 | 10 | 4.4975 | 0 | 4.4975 | 2.433 | 4.4975 | 4.4975 | 4.4975 | 0 | 0 | 0 | 0 | 0 | 0 | 0 | 0 | 0 | 4.4975 | 4.4975 | 4.4975 | 4.4975 | 0 | 0 | 4.4975 | 0
Diesel | 14 | 11 | 4.4975 | 4.4975 | 4.4975 | 4.4975 | 4.4975 | 4.4975 | 4.4975 | 2.6322 | 0 | 0 | 0 | 0 | 0 | 0 | 0 | 0 | 4.4975 | 4.4975 | 4.4975 | 4.4975 | 4.4975 | 4.4975 | 4.4975 | 4.4975
Diesel | 15 | 0 | 4.9448 | 4.9448 | 4.9448 | 4.9448 | 4.9448 | 4.9448 | 4.9448 | 4.9448 | 4.3996 | 0 | 0 | 0 | 0 | 0 | 0 | 4.9448 | 4.9448 | 4.9448 | 4.9448 | 4.9448 | 4.9448 | 4.9448 | 4.9448 | 4.9448
Diesel | 15 | 1 | 4.9448 | 4.9448 | 4.9448 | 4.9448 | 4.9448 | 4.9448 | 4.9448 | 1.3338 | 0.071897 | 0 | 0 | 0 | 0 | 0 | 0 | 0 | 4.9448 | 4.9448 | 4.9448 | 4.9448 | 4.9448 | 4.9448 | 4.9448 | 4.9448
Diesel | 15 | 2 | 0 | 4.9448 | 0 | 0 | 0 | 4.9448 | 3.9847 | 0 | 0 | 0 | 0 | 0 | 0 | 0 | 0 | 0 | 0.39859 | 4.9448 | 0 | 4.9448 | 0 | 0 | 1.172 | 0
Diesel | 15 | 3 | 0 | 0 | 0 | 0 | 0 | 0 | 0 | 0 | 0 | 0 | 0 | 0 | 0 | 0 | 0 | 0 | 0 | 0.48761 | 0 | 0 | 0 | 0 | 0 | 0
Diesel | 15 | 4 | 0 | 0 | 4.9448 | 0 | 0 | 4.9448 | 0 | 0 | 0 | 0 | 0 | 0 | 0 | 0 | 0 | 0 | 0 | 4.9448 | 0 | 3.0517 | 0 | 0 | 0 | 0
Diesel | 15 | 5 | 4.9448 | 4.9448 | 4.9448 | 4.9448 | 4.9448 | 4.9448 | 0 | 0 | 0 | 0 | 0 | 0 | 0 | 0 | 0 | 0 | 0 | 4.9448 | 4.9448 | 4.9448 | 4.9448 | 4.9448 | 4.9448 | 4.9448
Diesel | 15 | 6 | 4.9448 | 4.9448 | 4.9448 | 4.9448 | 4.9448 | 4.9448 | 0 | 0 | 0 | 0 | 0 | 0 | 0 | 0 | 0 | 0 | 0 | 4.9448 | 4.9448 | 4.9448 | 4.9448 | 4.9448 | 4.9448 | 4.9448
Diesel | 15 | 7 | 4.9448 | 4.9448 | 4.9448 | 4.9448 | 4.9448 | 4.9448 | 0 | 0 | 0 | 0 | 0 | 0 | 0 | 0 | 0 | 0 | 0 | 4.9448 | 4.9448 | 4.9448 | 4.9448 | 4.9448 | 4.9448 | 4.9448
Diesel | 15 | 8 | 4.9448 | 4.9448 | 4.9448 | 4.9448 | 4.9448 | 4.9448 | 0.44063 | 0 | 0 | 0 | 0 | 0 | 0 | 0 | 0 | 0 | 0 | 4.9448 | 4.9448 | 4.9448 | 4.9448 | 4.9448 | 4.9448 | 4.9448
Diesel | 15 | 9 | 4.9448 | 4.9448 | 4.9448 | 0 | 4.9448 | 4.9448 | 4.9448 | 0 | 0 | 0 | 0 | 0 | 0 | 0 | 0 | 0 | 3.6919 | 4.9448 | 4.9448 | 0 | 4.9448 | 0 | 4.9448 | 0.17454
Diesel | 15 | 10 | 4.9448 | 0 | 0 | 4.9448 | 0 | 4.9448 | 4.9448 | 0 | 0 | 0 | 0 | 0 | 0 | 0 | 0 | 0 | 4.9448 | 4.9448 | 0 | 4.9448 | 2.8746 | 0 | 0 | 0
Diesel | 15 | 11 | 4.9448 | 4.9448 | 4.9448 | 4.9448 | 4.9448 | 4.9448 | 4.9448 | 4.9448 | 0 | 0 | 0 | 0 | 0 | 0 | 0 | 3.7844 | 4.9448 | 4.9448 | 4.9448 | 4.9448 | 4.9448 | 4.9448 | 4.9448 | 4.9448
Diesel | 16 | 0 | 8.8973 | 8.8973 | 8.8973 | 8.8973 | 8.8973 | 8.8973 | 8.8973 | 8.8973 | 3.4556 | 0 | 0 | 0 | 0 | 0 | 0 | 0.96797 | 8.8973 | 8.8973 | 8.8973 | 8.8973 | 8.8973 | 8.8973 | 8.8973 | 8.8973
Diesel | 16 | 1 | 8.8973 | 8.8973 | 8.8973 | 8.8973 | 8.8973 | 8.8973 | 8.8973 | 0 | 0 | 0 | 0 | 0 | 0 | 0 | 0 | 0 | 8.8973 | 8.8973 | 8.8973 | 8.8973 | 8.8973 | 8.8973 | 8.8973 | 8.8973
Diesel | 16 | 2 | 8.8973 | 8.8973 | 8.8973 | 0 | 8.8973 | 8.8973 | 6.8493 | 0 | 0 | 0 | 0 | 0 | 0 | 0 | 0 | 0 | 4.0232 | 8.8973 | 8.8973 | 4.0401 | 3.0539 | 8.8973 | 6.13 | 8.8973
Diesel | 16 | 3 | 8.8973 | 8.8973 | 8.8973 | 0 | 3.7867 | 8.8973 | 0 | 0 | 0 | 0 | 0 | 0 | 0 | 0 | 0 | 0 | 0 | 8.8973 | 8.8973 | 1.926 | 1.378 | 8.8973 | 0 | 0
Diesel | 16 | 4 | 8.8973 | 0 | 8.8973 | 3.4418 | 8.8973 | 8.8973 | 0 | 0 | 0 | 0 | 0 | 0 | 0 | 0 | 0 | 0 | 0 | 8.8973 | 8.8973 | 3.031 | 2.6473 | 8.8973 | 0 | 8.8973
Diesel | 16 | 5 | 8.8973 | 8.8973 | 8.8973 | 8.8973 | 8.8973 | 8.8973 | 0 | 0 | 0 | 0 | 0 | 0 | 0 | 0 | 0 | 0 | 0 | 8.8973 | 8.8973 | 8.8973 | 8.8973 | 8.8973 | 8.8973 | 8.8973
Diesel | 16 | 6 | 8.8973 | 8.8973 | 8.8973 | 8.8973 | 8.8973 | 8.8973 | 0 | 0 | 0 | 0 | 0 | 0 | 0 | 0 | 0 | 0 | 0 | 8.8973 | 8.8973 | 8.8973 | 8.8973 | 8.8973 | 8.8973 | 8.8973
Diesel | 16 | 7 | 8.8973 | 8.8973 | 8.8973 | 8.8973 | 8.8973 | 8.8973 | 0 | 0 | 0 | 0 | 0 | 0 | 0 | 0 | 0 | 0 | 0 | 8.8973 | 8.8973 | 8.8973 | 8.8973 | 8.8973 | 8.8973 | 8.8973
Diesel | 16 | 8 | 8.8973 | 8.8973 | 8.8973 | 8.8973 | 8.8973 | 8.8973 | 1.5578 | 0 | 0 | 0 | 0 | 0 | 0 | 0 | 0 | 0 | 0.43621 | 8.8973 | 8.8973 | 8.8973 | 8.8973 | 8.8973 | 8.8973 | 8.8973
Diesel | 16 | 9 | 8.8973 | 8.8973 | 8.8973 | 0 | 8.8973 | 8.8973 | 7.5761 | 0 | 0 | 0 | 0 | 0 | 0 | 0 | 0 | 0 | 5.3584 | 8.8973 | 8.8973 | 8.8973 | 2.6529 | 2.2033 | 8.8973 | 8.8973
Diesel | 16 | 10 | 8.8973 | 8.8973 | 8.8973 | 0 | 8.8973 | 8.8973 | 8.8973 | 0 | 0 | 0 | 0 | 0 | 0 | 0 | 0 | 0 | 8.8973 | 8.8973 | 8.8973 | 2.6769 | 8.8973 | 0 | 8.8973 | 2.4515
Diesel | 16 | 11 | 8.8973 | 8.8973 | 8.8973 | 8.8973 | 8.8973 | 8.8973 | 8.8973 | 0 | 0 | 0 | 0 | 0 | 0 | 0 | 0 | 4.2375 | 8.8973 | 8.8973 | 8.8973 | 8.8973 | 8.8973 | 8.8973 | 8.8973 | 8.8973
Diesel | 17 | 0 | 10.3825 | 10.3825 | 10.3825 | 10.3825 | 10.3825 | 10.3825 | 10.3825 | 3.7631 | 4.36 | 0 | 0 | 0 | 0 | 0 | 1.2238 | 6.4095 | 10.3825 | 10.3825 | 10.3825 | 10.3825 | 10.3825 | 10.3825 | 10.3825 | 10.3825
Diesel | 17 | 1 | 10.3825 | 10.3825 | 10.3825 | 10.3825 | 10.3825 | 10.3825 | 10.3825 | 0 | 0 | 0 | 0 | 0 | 0 | 0 | 0 | 0 | 10.3825 | 10.3825 | 10.3825 | 10.3825 | 10.3825 | 10.3825 | 10.3825 | 10.3825
Diesel | 17 | 2 | 10.3825 | 10.3825 | 10.3825 | 4.9945 | 10.3825 | 10.3825 | 8.1245 | 0 | 0 | 0 | 0 | 0 | 0 | 0 | 0 | 0 | 5.6297 | 10.3825 | 10.3825 | 6.4486 | 10.3825 | 3.1631 | 10.3825 | 10.3825
Diesel | 17 | 3 | 10.3825 | 0 | 10.3825 | 0 | 10.3825 | 10.3825 | 0 | 0 | 0 | 0 | 0 | 0 | 0 | 0 | 0 | 0 | 0 | 10.3825 | 10.3825 | 4.0554 | 5.2399 | 10.3825 | 0.53124 | 10.3825
Diesel | 17 | 4 | 10.3825 | 0 | 10.3825 | 10.3825 | 10.3825 | 8.1236 | 0 | 0 | 0 | 0 | 0 | 0 | 0 | 0 | 0 | 0 | 0 | 10.3825 | 10.3825 | 5.2063 | 4.7588 | 10.3825 | 1.653 | 10.3825
Diesel | 17 | 5 | 10.3825 | 10.3825 | 10.3825 | 10.3825 | 10.3825 | 10.3825 | 0 | 0 | 0 | 0 | 0 | 0 | 0 | 0 | 0 | 0 | 0 | 10.3825 | 10.3825 | 10.3825 | 10.3825 | 10.3825 | 10.3825 | 10.3825
Diesel | 17 | 6 | 10.3825 | 10.3825 | 10.3825 | 10.3825 | 10.3825 | 10.3825 | 0.17164 | 0 | 0 | 0 | 0 | 0 | 0 | 0 | 0 | 0 | 0 | 10.3825 | 10.3825 | 10.3825 | 10.3825 | 10.3825 | 10.3825 | 10.3825
Diesel | 17 | 7 | 10.3825 | 10.3825 | 10.3825 | 10.3825 | 10.3825 | 10.3825 | 0.97601 | 0 | 0 | 0 | 0 | 0 | 0 | 0 | 0 | 0 | 0 | 10.3825 | 10.3825 | 10.3825 | 10.3825 | 10.3825 | 10.3825 | 10.3825
Diesel | 17 | 8 | 10.3825 | 10.3825 | 10.3825 | 10.3825 | 10.3825 | 10.3825 | 2.5092 | 0 | 0 | 0 | 0 | 0 | 0 | 0 | 0 | 0 | 1.7167 | 10.3825 | 10.3825 | 10.3825 | 10.3825 | 10.3825 | 10.3825 | 10.3825
Diesel | 17 | 9 | 10.3825 | 10.3825 | 10.3825 | 7.9177 | 10.3825 | 10.3825 | 8.429 | 0 | 0 | 0 | 0 | 0 | 0 | 0 | 0 | 0 | 6.5008 | 10.3825 | 5.0201 | 6.138 | 10.3825 | 10.3825 | 1.0749 | 10.3825
Diesel | 17 | 10 | 10.3825 | 10.3825 | 10.3825 | 0 | 10.3825 | 10.3825 | 10.3825 | 0 | 0 | 0 | 0 | 0 | 0 | 0 | 0 | 0 | 10.3825 | 10.3825 | 10.3825 | 4.7222 | 10.3825 | 0.94377 | 10.3825 | 7.1217
Diesel | 17 | 11 | 10.3825 | 10.3825 | 10.3825 | 10.3825 | 10.3825 | 10.3825 | 10.3825 | 0.84299 | 0 | 0 | 0 | 0 | 0 | 0 | 0 | 2.4677 | 10.3825 | 10.3825 | 10.3825 | 10.3825 | 10.3825 | 10.3825 | 10.3825 | 10.3825
Diesel | 18 | 0 | 11.9504 | 11.9504 | 11.9504 | 11.9504 | 11.9504 | 11.9504 | 11.9504 | 4.4847 | 3.667 | 0 | 0 | 0 | 0 | 0 | 0.55259 | 5.9781 | 11.9504 | 11.9504 | 11.9504 | 11.9504 | 11.9504 | 11.9504 | 11.9504 | 11.9504
Diesel | 18 | 1 | 11.9504 | 11.9504 | 11.9504 | 11.9504 | 11.9504 | 11.9504 | 11.9504 | 0.10242 | 0 | 0 | 0 | 0 | 0 | 0 | 0 | 0 | 11.9504 | 11.9504 | 11.9504 | 11.9504 | 11.9504 | 11.9504 | 11.9504 | 11.9504
Diesel | 18 | 2 | 11.9504 | 11.9504 | 11.9504 | 10.1138 | 11.9504 | 11.9504 | 8.7809 | 0 | 0 | 0 | 0 | 0 | 0 | 0 | 0 | 0 | 6.367 | 11.9504 | 7.3593 | 8.8042 | 11.9504 | 11.9504 | 4.5481 | 11.9504
Diesel | 18 | 3 | 11.9504 | 0 | 11.9504 | 0 | 11.9504 | 11.9504 | 0 | 0 | 0 | 0 | 0 | 0 | 0 | 0 | 0 | 0 | 0 | 11.9504 | 7.1969 | 6.2913 | 11.9504 | 11.9504 | 2.5909 | 11.9504
Diesel | 18 | 4 | 11.9504 | 0 | 11.9504 | 11.9504 | 11.9504 | 9.6952 | 0 | 0 | 0 | 0 | 0 | 0 | 0 | 0 | 0 | 0 | 0 | 11.9504 | 5.6632 | 7.4998 | 11.9504 | 11.9504 | 3.7688 | 11.9504
Diesel | 18 | 5 | 11.9504 | 11.9504 | 11.9504 | 11.9504 | 11.9504 | 11.9504 | 0 | 0 | 0 | 0 | 0 | 0 | 0 | 0 | 0 | 0 | 0 | 11.9504 | 11.9504 | 11.9504 | 11.9504 | 11.9504 | 11.9504 | 11.9504
Diesel | 18 | 6 | 11.9504 | 11.9504 | 11.9504 | 11.9504 | 11.9504 | 11.9504 | 0.78311 | 0 | 0 | 0 | 0 | 0 | 0 | 0 | 0 | 0 | 0 | 11.9504 | 11.9504 | 11.9504 | 11.9504 | 11.9504 | 11.9504 | 11.9504
Diesel | 18 | 7 | 11.9504 | 11.9504 | 11.9504 | 11.9504 | 11.9504 | 11.9504 | 1.6067 | 0 | 0 | 0 | 0 | 0 | 0 | 0 | 0 | 0 | 0.20264 | 11.9504 | 11.9504 | 11.9504 | 11.9504 | 11.9504 | 11.9504 | 11.9504
Diesel | 18 | 8 | 11.9504 | 11.9504 | 11.9504 | 11.9504 | 11.9504 | 11.9504 | 3.1378 | 0 | 0 | 0 | 0 | 0 | 0 | 0 | 0 | 0 | 2.467 | 11.9504 | 11.9504 | 11.9504 | 11.9504 | 11.9504 | 11.9504 | 11.9504
Diesel | 18 | 9 | 11.9504 | 11.9504 | 11.9504 | 6.781 | 11.9504 | 11.9504 | 9.0751 | 0 | 0 | 0 | 0 | 0 | 0 | 0 | 0 | 0 | 7.2556 | 11.9504 | 7.3043 | 8.4781 | 11.9504 | 11.9504 | 3.1618 | 11.9504
Diesel | 18 | 10 | 11.9504 | 11.9504 | 11.9504 | 0 | 11.9504 | 11.9504 | 11.9504 | 0 | 0 | 0 | 0 | 0 | 0 | 0 | 0 | 0 | 11.9504 | 11.9504 | 11.9504 | 6.9914 | 11.9504 | 3.0241 | 11.9504 | 6.0491
Diesel | 18 | 11 | 11.9504 | 11.9504 | 11.9504 | 11.9504 | 11.9504 | 11.9504 | 11.9504 | 1.4343 | 0 | 0 | 0 | 0 | 0 | 0 | 0 | 0 | 11.9504 | 11.9504 | 11.9504 | 11.9504 | 11.9504 | 11.9504 | 11.9504 | 11.9504
Diesel | 19 | 0 | 13.3672 | 13.3672 | 13.3672 | 13.3672 | 13.3672 | 13.3672 | 13.3672 | 5.3539 | 3.0543 | 0 | 0 | 0 | 0 | 0 | 0 | 6.4818 | 13.3672 | 13.3672 | 13.3672 | 13.3672 | 13.3672 | 13.3672 | 13.3672 | 13.3672
Diesel | 19 | 1 | 13.3672 | 13.3672 | 13.3672 | 13.3672 | 13.3672 | 13.3672 | 13.3672 | 0.9249 | 0 | 0 | 0 | 0 | 0 | 0 | 0 | 0.42039 | 13.3672 | 13.3672 | 13.3672 | 13.3672 | 13.3672 | 13.3672 | 13.3672 | 13.3672
Diesel | 19 | 2 | 13.3672 | 13.3672 | 13.3672 | 8.8678 | 13.3672 | 13.3672 | 9.5224 | 0 | 0 | 0 | 0 | 0 | 0 | 0 | 0 | 0 | 7.2365 | 13.3672 | 9.8802 | 13.3672 | 13.3672 | 13.3672 | 6.9284 | 13.3672
Diesel | 19 | 3 | 13.3672 | 0 | 13.3672 | 5.1951 | 12.9688 | 13.2286 | 0 | 0 | 0 | 0 | 0 | 0 | 0 | 0 | 0 | 0 | 0 | 13.3672 | 6.2403 | 8.7588 | 13.3672 | 13.3672 | 4.8734 | 13.3672
Diesel | 19 | 4 | 13.3672 | 0 | 13.3672 | 13.3672 | 13.3672 | 11.2277 | 0 | 0 | 0 | 0 | 0 | 0 | 0 | 0 | 0 | 0 | 0 | 13.3672 | 8.4056 | 10.0277 | 13.3672 | 13.3672 | 6.1102 | 13.3672
Diesel | 19 | 5 | 13.3672 | 13.3672 | 13.3672 | 13.3672 | 13.3672 | 13.3672 | 0 | 0 | 0 | 0 | 0 | 0 | 0 | 0 | 0 | 0 | 0 | 13.3672 | 13.3672 | 13.3672 | 13.3672 | 13.3672 | 13.3672 | 13.3672
Diesel | 19 | 6 | 13.3672 | 13.3672 | 13.3672 | 13.3672 | 13.3672 | 13.3672 | 1.5512 | 0 | 0 | 0 | 0 | 0 | 0 | 0 | 0 | 0 | 0 | 13.3672 | 13.3672 | 13.3672 | 13.3672 | 13.3672 | 13.3672 | 13.3672
Diesel | 19 | 7 | 13.3672 | 13.3672 | 13.3672 | 13.3672 | 13.3672 | 13.3672 | 2.3905 | 0 | 0 | 0 | 0 | 0 | 0 | 0 | 0 | 0 | 1.1338 | 13.3672 | 13.3672 | 13.3672 | 13.3672 | 13.3672 | 13.3672 | 13.3672
Diesel | 19 | 8 | 13.3672 | 13.3672 | 13.3672 | 13.3672 | 13.3672 | 13.3672 | 3.903 | 0 | 0 | 0 | 0 | 0 | 0 | 0 | 0 | 0 | 3.3937 | 13.3672 | 13.3672 | 13.3672 | 13.3672 | 13.3672 | 13.3672 | 13.3672
Diesel | 19 | 9 | 13.3672 | 13.3672 | 13.3672 | 11.3437 | 13.3672 | 13.3672 | 9.8005 | 0 | 0 | 0 | 0 | 0 | 0 | 0 | 0 | 0 | 8.138 | 5.9138 | 9.8224 | 13.3672 | 13.3672 | 6.5835 | 13.3672 | 13.3672
Diesel | 19 | 10 | 13.3672 | 13.3672 | 0 | 12.6644 | 8.9373 | 13.3672 | 13.3672 | 0.55148 | 0 | 0 | 0 | 0 | 0 | 0 | 0 | 0 | 13.3672 | 13.3672 | 8.5225 | 13.3672 | 13.3672 | 5.3282 | 13.3672 | 13.3672
Diesel | 19 | 11 | 13.3672 | 13.3672 | 13.3672 | 13.3672 | 13.3672 | 13.3672 | 13.3672 | 2.1701 | 0 | 0 | 0 | 0 | 0 | 0 | 0 | 2.2538 | 13.3672 | 13.3672 | 13.3672 | 13.3672 | 13.3672 | 13.3672 | 13.3672 | 13.3672
PV | 0 | 0 | 0 | 0 | 0 | 0 | 0 | 0 | 0.066332 | 3.4198 | 7.1941 | 10.3728 | 12.5139 | 13.3762 | 12.9465 | 11.3899 | 8.3387 | 4.2659 | 0.45327 | 0 | 0 | 0 | 0 | 0 | 0 | 0
PV | 0 | 1 | 0 | 0 | 0 | 0 | 0 | 0 | 0.63647 | 4.3337 | 8.2496 | 11.3994 | 13.4769 | 14.3851 | 14.0211 | 12.3337 | 9.1032 | 5.4092 | 1.3301 | 0 | 0 | 0 | 0 | 0 | 0 | 0
PV | 0 | 2 | 0 | 0 | 0 | 0 | 0 | 0.011055 | 1.6038 | 5.2174 | 8.4397 | 12.3282 | 12.4096 | 14.7118 | 14.5958 | 13.3195 | 10.4753 | 7.0909 | 2.9223 | 0.13045 | 0 | 0 | 0 | 0 | 0 | 0
PV | 0 | 3 | 0 | 0 | 0 | 0 | 0 | 0.26884 | 3.169 | 7.3942 | 10.6702 | 8.088 | 14.0916 | 13.9933 | 13.9141 | 13.6825 | 11.9882 | 8.3699 | 4.1925 | 0.67477 | 0 | 0 | 0 | 0 | 0 | 0
PV | 0 | 4 | 0 | 0 | 0 | 0 | 0 | 0.76061 | 4.0057 | 7.7387 | 11.0512 | 8.4869 | 14.8244 | 14.7236 | 14.6074 | 14.3466 | 12.3901 | 8.8546 | 4.6182 | 1.023 | 0.036851 | 0 | 0 | 0 | 0 | 0
PV | 0 | 5 | 0 | 0 | 0 | 0 | 0.01904 | 0.82556 | 4.0319 | 8.2815 | 9.1203 | 13.5876 | 15.5971 | 15.556 | 15.4905 | 14.2422 | 12.5518 | 9.1467 | 5.0242 | 1.1835 | 0.14089 | 0 | 0 | 0 | 0 | 0
PV | 0 | 6 | 0 | 0 | 0 | 0 | 0.0051592 | 0.66922 | 3.8649 | 8.2745 | 11.9523 | 14.4894 | 16.1769 | 16.4669 | 16.2775 | 15.0072 | 12.6141 | 9.2423 | 5.1459 | 1.2559 | 0.082546 | 0 | 0 | 0 | 0 | 0
PV | 0 | 7 | 0 | 0 | 0 | 0 | 0 | 0.45916 | 3.7301 | 8.3121 | 11.8495 | 14.531 | 16.4791 | 16.4119 | 16.424 | 15.2423 | 12.7475 | 9.1929 | 4.8835 | 0.98024 | 0.001474 | 0 | 0 | 0 | 0 | 0
PV | 0 | 8 | 0 | 0 | 0 | 0 | 0 | 0.079967 | 3.2253 | 8.2305 | 9.4589 | 13.8903 | 16.2542 | 16.1842 | 16.1141 | 15.134 | 12.947 | 9.053 | 4.2596 | 0.31987 | 0 | 0 | 0 | 0 | 0 | 0
PV | 0 | 9 | 0 | 0 | 0 | 0 | 0 | 0 | 1.4401 | 6.2684 | 8.918 | 12.8593 | 14.7488 | 14.7158 | 14.5842 | 14.1633 | 11.3177 | 7.4424 | 2.755 | 0.0095813 | 0 | 0 | 0 | 0 | 0 | 0
PV | 0 | 10 | 0 | 0 | 0 | 0 | 0 | 0 | 0.24371 | 3.5627 | 8.0104 | 11.4056 | 13.5075 | 14.0993 | 13.0456 | 12.2357 | 9.5328 | 5.5154 | 0.84613 | 0 | 0 | 0 | 0 | 0 | 0 | 0
PV | 0 | 11 | 0 | 0 | 0 | 0 | 0 | 0 | 0.0058962 | 3.5208 | 8.5671 | 12.2552 | 14.2319 | 14.7236 | 14.3373 | 12.5183 | 9.0278 | 4.6005 | 0.21963 | 0 | 0 | 0 | 0 | 0 | 0 | 0
PV | 1 | 0 | 0 | 0 | 0 | 0 | 0 | 0 | 0.1251 | 6.4496 | 13.5677 | 19.5627 | 23.6006 | 25.2269 | 24.4166 | 21.4809 | 15.7263 | 8.0453 | 0.85484 | 0 | 0 | 0 | 0 | 0 | 0 | 0
PV | 1 | 1 | 0 | 0 | 0 | 0 | 0 | 0 | 1.2004 | 8.1732 | 15.5584 | 21.4987 | 25.4168 | 27.1296 | 26.4432 | 23.2607 | 17.1682 | 10.2015 | 2.5084 | 0 | 0 | 0 | 0 | 0 | 0 | 0
PV | 1 | 2 | 0 | 0 | 0 | 0 | 0 | 0.02085 | 3.0246 | 9.8397 | 16.7772 | 23.2504 | 27.3981 | 29.5831 | 28.8423 | 25.1199 | 19.7559 | 13.3731 | 5.5113 | 0.24603 | 0 | 0 | 0 | 0 | 0 | 0
PV | 1 | 3 | 0 | 0 | 0 | 0 | 0 | 0.50702 | 5.9765 | 14.1966 | 21.6497 | 27.0603 | 30.3035 | 31.5919 | 30.9527 | 27.8158 | 22.6092 | 15.7852 | 7.907 | 1.2726 | 0 | 0 | 0 | 0 | 0 | 0
PV | 1 | 4 | 0 | 0 | 0 | 0 | 0 | 1.4345 | 7.5546 | 15.5734 | 22.7222 | 27.9735 | 31.1747 | 32.32 | 31.2706 | 28.4851 | 23.3671 | 16.6993 | 8.7097 | 1.9293 | 0.069499 | 0 | 0 | 0 | 0 | 0
PV | 1 | 5 | 0 | 0 | 0 | 0 | 0.035908 | 1.557 | 7.6039 | 15.6186 | 22.454 | 27.4323 | 30.4429 | 31.6465 | 30.8694 | 28.2237 | 23.672 | 17.2502 | 9.4754 | 2.232 | 0.26572 | 0 | 0 | 0 | 0 | 0
PV | 1 | 6 | 0 | 0 | 0 | 0 | 0.0097299 | 1.2621 | 7.2891 | 15.6054 | 22.5415 | 27.5204 | 30.5089 | 31.6792 | 30.9203 | 28.303 | 23.7897 | 17.4305 | 9.7049 | 2.3685 | 0.15568 | 0 | 0 | 0 | 0 | 0
PV | 1 | 7 | 0 | 0 | 0 | 0 | 0 | 0.86596 | 7.0347 | 15.6763 | 22.8695 | 28.0041 | 31.0788 | 32.2964 | 31.4958 | 28.7464 | 24.0413 | 17.3373 | 9.2101 | 1.8487 | 0.00278 | 0 | 0 | 0 | 0 | 0
PV | 1 | 8 | 0 | 0 | 0 | 0 | 0 | 0.15081 | 6.0828 | 15.5223 | 23.3948 | 28.9218 | 32.1277 | 33.3485 | 32.4551 | 29.515 | 24.4175 | 17.0736 | 8.0334 | 0.60326 | 0 | 0 | 0 | 0 | 0 | 0
PV | 1 | 9 | 0 | 0 | 0 | 0 | 0 | 0 | 2.716 | 11.8219 | 20.9346 | 26.9658 | 30.5283 | 31.7251 | 30.1614 | 26.7114 | 21.3447 | 14.0361 | 5.1958 | 0.01807 | 0 | 0 | 0 | 0 | 0 | 0
PV | 1 | 10 | 0 | 0 | 0 | 0 | 0 | 0 | 0.45962 | 6.7191 | 15.1072 | 21.5104 | 25.4746 | 26.6955 | 25.8567 | 23.076 | 17.9784 | 10.4018 | 1.5958 | 0 | 0 | 0 | 0 | 0 | 0 | 0
PV | 1 | 11 | 0 | 0 | 0 | 0 | 0 | 0 | 0.01112 | 6.64 | 16.1572 | 23.1127 | 26.8407 | 28.0333 | 27.0395 | 23.609 | 17.026 | 8.6763 | 0.41422 | 0 | 0 | 0 | 0 | 0 | 0 | 0
PV | 2 | 0 | 0 | 0 | 0 | 0 | 0 | 0 | 0.13112 | 6.76 | 14.2208 | 20.5045 | 24.7368 | 26.4413 | 25.592 | 22.515 | 16.4834 | 8.4326 | 0.896 | 0 | 0 | 0 | 0 | 0 | 0 | 0
PV | 2 | 1 | 0 | 0 | 0 | 0 | 0 | 0 | 1.2581 | 8.5666 | 16.3074 | 22.5336 | 26.6403 | 28.4356 | 27.7162 | 24.3805 | 17.9946 | 10.6926 | 2.6292 | 0 | 0 | 0 | 0 | 0 | 0 | 0
PV | 2 | 2 | 0 | 0 | 0 | 0 | 0 | 0.021854 | 3.1702 | 10.3134 | 17.5848 | 24.3696 | 28.717 | 31.0073 | 30.2307 | 26.3291 | 20.707 | 14.0169 | 5.7766 | 0.25787 | 0 | 0 | 0 | 0 | 0 | 0
PV | 2 | 3 | 0 | 0 | 0 | 0 | 0 | 0.53143 | 6.2642 | 14.88 | 22.6919 | 28.363 | 31.7623 | 33.1127 | 32.4428 | 29.1549 | 23.6975 | 16.5451 | 8.2876 | 1.3338 | 0 | 0 | 0 | 0 | 0 | 0
PV | 2 | 4 | 0 | 0 | 0 | 0 | 0 | 1.5035 | 7.9183 | 16.3231 | 23.816 | 29.3202 | 32.6754 | 33.8759 | 32.7759 | 29.8563 | 24.492 | 17.5032 | 9.129 | 2.0222 | 0.072845 | 0 | 0 | 0 | 0 | 0
PV | 2 | 5 | 0 | 0 | 0 | 0 | 0.037637 | 1.6319 | 7.9699 | 16.3704 | 23.535 | 28.7529 | 31.9084 | 33.1699 | 32.3555 | 29.5824 | 24.8116 | 18.0806 | 9.9316 | 2.3395 | 0.27851 | 0 | 0 | 0 | 0 | 0
PV | 2 | 6 | 0 | 0 | 0 | 0 | 0.010198 | 1.3229 | 7.64 | 16.3566 | 23.6266 | 28.8452 | 31.9776 | 33.2043 | 32.4088 | 29.6655 | 24.9349 | 18.2696 | 10.1721 | 2.4826 | 0.16317 | 0 | 0 | 0 | 0 | 0
PV | 2 | 7 | 0 | 0 | 0 | 0 | 0 | 0.90765 | 7.3734 | 16.431 | 23.9704 | 29.3522 | 32.5749 | 33.8511 | 33.012 | 30.1302 | 25.1986 | 18.1719 | 9.6534 | 1.9377 | 0.0029138 | 0 | 0 | 0 | 0 | 0
PV | 2 | 8 | 0 | 0 | 0 | 0 | 0 | 0.15807 | 6.3756 | 16.2696 | 24.521 | 30.3141 | 33.6743 | 34.9539 | 34.0175 | 30.9358 | 25.5929 | 17.8955 | 8.4201 | 0.6323 | 0 | 0 | 0 | 0 | 0 | 0
PV | 2 | 9 | 0 | 0 | 0 | 0 | 0 | 0 | 2.8468 | 12.391 | 21.9424 | 28.2639 | 31.998 | 33.2524 | 31.6133 | 27.9973 | 22.3722 | 14.7118 | 5.4459 | 0.01894 | 0 | 0 | 0 | 0 | 0 | 0
PV | 2 | 10 | 0 | 0 | 0 | 0 | 0 | 0 | 0.48175 | 7.0426 | 15.8345 | 22.5459 | 26.7009 | 27.9806 | 27.1014 | 24.1868 | 18.8439 | 10.9026 | 1.6726 | 0 | 0 | 0 | 0 | 0 | 0 | 0
PV | 2 | 11 | 0 | 0 | 0 | 0 | 0 | 0 | 0.011655 | 6.9596 | 16.935 | 24.2254 | 28.1328 | 29.3828 | 28.3411 | 24.7455 | 17.8456 | 9.094 | 0.43416 | 0 | 0 | 0 | 0 | 0 | 0 | 0
PV | 3 | 0 | 0 | 0 | 0 | 0 | 0 | 0 | 0.13829 | 7.1298 | 14.9987 | 21.626 | 26.0898 | 27.8876 | 26.9918 | 23.7465 | 17.385 | 8.8938 | 0.945 | 0 | 0 | 0 | 0 | 0 | 0 | 0
PV | 3 | 1 | 0 | 0 | 0 | 0 | 0 | 0 | 1.327 | 9.0352 | 17.1994 | 23.7661 | 28.0975 | 29.9909 | 29.2322 | 25.714 | 18.9789 | 11.2774 | 2.773 | 0 | 0 | 0 | 0 | 0 | 0 | 0
PV | 3 | 2 | 0 | 0 | 0 | 0 | 0 | 0.023049 | 3.3436 | 10.8775 | 18.5467 | 25.7026 | 30.2878 | 32.7033 | 31.8843 | 27.7693 | 21.8396 | 14.7835 | 6.0926 | 0.27198 | 0 | 0 | 0 | 0 | 0 | 0
PV | 3 | 3 | 0 | 0 | 0 | 0 | 0 | 0.5605 | 6.6069 | 15.6939 | 23.9331 | 29.9144 | 33.4996 | 34.9239 | 34.2173 | 30.7496 | 24.9937 | 17.45 | 8.7409 | 1.4068 | 0 | 0 | 0 | 0 | 0 | 0
PV | 3 | 4 | 0 | 0 | 0 | 0 | 0 | 1.5858 | 8.3514 | 17.216 | 25.1187 | 30.9239 | 34.4627 | 35.7288 | 34.5687 | 31.4894 | 25.8316 | 18.4606 | 9.6283 | 2.1328 | 0.07683 | 0 | 0 | 0 | 0 | 0
PV | 3 | 5 | 0 | 0 | 0 | 0 | 0.039695 | 1.7212 | 8.4059 | 17.2659 | 24.8223 | 30.3256 | 33.6537 | 34.9842 | 34.1252 | 31.2005 | 26.1687 | 19.0696 | 10.4748 | 2.4675 | 0.29375 | 0 | 0 | 0 | 0 | 0
PV | 3 | 6 | 0 | 0 | 0 | 0 | 0.010756 | 1.3952 | 8.0579 | 17.2513 | 24.9189 | 30.423 | 33.7267 | 35.0205 | 34.1815 | 31.2881 | 26.2988 | 19.2689 | 10.7285 | 2.6184 | 0.1721 | 0 | 0 | 0 | 0 | 0
PV | 3 | 7 | 0 | 0 | 0 | 0 | 0 | 0.9573 | 7.7767 | 17.3297 | 25.2815 | 30.9577 | 34.3567 | 35.7027 | 34.8176 | 31.7783 | 26.5769 | 19.1659 | 10.1815 | 2.0437 | 0.0030732 | 0 | 0 | 0 | 0 | 0
PV | 3 | 8 | 0 | 0 | 0 | 0 | 0 | 0.16672 | 6.7244 | 17.1595 | 25.8623 | 31.9722 | 35.5162 | 36.8658 | 35.8782 | 32.6279 | 26.9928 | 18.8743 | 8.8806 | 0.66688 | 0 | 0 | 0 | 0 | 0 | 0
PV | 3 | 9 | 0 | 0 | 0 | 0 | 0 | 0 | 3.0025 | 13.0687 | 23.1426 | 29.8099 | 33.7482 | 35.0712 | 33.3425 | 29.5287 | 23.5959 | 15.5165 | 5.7438 | 0.019976 | 0 | 0 | 0 | 0 | 0 | 0
PV | 3 | 10 | 0 | 0 | 0 | 0 | 0 | 0 | 0.5081 | 7.4278 | 16.7006 | 23.7791 | 28.1614 | 29.5111 | 28.5838 | 25.5098 | 19.8746 | 11.4989 | 1.7641 | 0 | 0 | 0 | 0 | 0 | 0 | 0
PV | 3 | 11 | 0 | 0 | 0 | 0 | 0 | 0 | 0.012293 | 7.3403 | 17.8613 | 25.5504 | 29.6716 | 30.99 | 29.8913 | 26.099 | 18.8217 | 9.5914 | 0.4579 | 0 | 0 | 0 | 0 | 0 | 0 | 0
PV | 4 | 0 | 0 | 0 | 0 | 0 | 0 | 0 | 0.14478 | 7.4643 | 15.7024 | 22.6406 | 27.3139 | 29.196 | 28.2581 | 24.8606 | 18.2007 | 9.3111 | 0.98934 | 0 | 0 | 0 | 0 | 0 | 0 | 0
PV | 4 | 1 | 0 | 0 | 0 | 0 | 0 | 0 | 1.3892 | 9.4591 | 18.0063 | 24.8812 | 29.4157 | 31.398 | 30.6037 | 26.9205 | 19.8693 | 11.8065 | 2.9031 | 0 | 0 | 0 | 0 | 0 | 0 | 0
PV | 4 | 2 | 0 | 0 | 0 | 0 | 0 | 0.02413 | 3.5005 | 11.3879 | 19.4168 | 26.9085 | 31.7088 | 34.2376 | 33.3802 | 29.0721 | 22.8642 | 15.4772 | 6.3784 | 0.28474 | 0 | 0 | 0 | 0 | 0 | 0
PV | 4 | 3 | 0 | 0 | 0 | 0 | 0 | 0.58679 | 6.9169 | 16.4302 | 25.056 | 31.3179 | 35.0714 | 36.5624 | 35.8227 | 32.1922 | 26.1664 | 18.2688 | 9.151 | 1.4728 | 0 | 0 | 0 | 0 | 0 | 0
PV | 4 | 4 | 0 | 0 | 0 | 0 | 0 | 1.6602 | 8.7432 | 18.0237 | 26.2972 | 32.3748 | 36.0796 | 37.4051 | 36.1906 | 32.9668 | 27.0436 | 19.3267 | 10.08 | 2.2329 | 0.080434 | 0 | 0 | 0 | 0 | 0
PV | 4 | 5 | 0 | 0 | 0 | 0 | 0.041558 | 1.8019 | 8.8003 | 18.0759 | 25.9868 | 31.7484 | 35.2326 | 36.6256 | 35.7263 | 32.6643 | 27.3965 | 19.9643 | 10.9662 | 2.5832 | 0.30753 | 0 | 0 | 0 | 0 | 0
PV | 4 | 6 | 0 | 0 | 0 | 0 | 0.011261 | 1.4607 | 8.4359 | 18.0607 | 26.088 | 31.8503 | 35.309 | 36.6635 | 35.7852 | 32.756 | 27.5326 | 20.1729 | 11.2318 | 2.7412 | 0.18017 | 0 | 0 | 0 | 0 | 0
PV | 4 | 7 | 0 | 0 | 0 | 0 | 0 | 1.0022 | 8.1416 | 18.1427 | 26.4677 | 32.4102 | 35.9686 | 37.3778 | 36.4512 | 33.2692 | 27.8238 | 20.0651 | 10.6591 | 2.1396 | 0.0032174 | 0 | 0 | 0 | 0 | 0
PV | 4 | 8 | 0 | 0 | 0 | 0 | 0 | 0.17454 | 7.0399 | 17.9646 | 27.0757 | 33.4722 | 37.1825 | 38.5954 | 37.5615 | 34.1587 | 28.2592 | 19.7598 | 9.2973 | 0.69817 | 0 | 0 | 0 | 0 | 0 | 0
PV | 4 | 9 | 0 | 0 | 0 | 0 | 0 | 0 | 3.1434 | 13.6819 | 24.2284 | 31.2085 | 35.3315 | 36.7166 | 34.9068 | 30.9141 | 24.703 | 16.2445 | 6.0133 | 0.020913 | 0 | 0 | 0 | 0 | 0 | 0
PV | 4 | 10 | 0 | 0 | 0 | 0 | 0 | 0 | 0.53194 | 7.7763 | 17.4841 | 24.8947 | 29.4827 | 30.8956 | 29.9249 | 26.7066 | 20.8071 | 12.0384 | 1.8468 | 0 | 0 | 0 | 0 | 0 | 0 | 0
PV | 4 | 11 | 0 | 0 | 0 | 0 | 0 | 0 | 0.012869 | 7.6847 | 18.6993 | 26.7492 | 31.0637 | 32.4439 | 31.2937 | 27.3235 | 19.7048 | 10.0414 | 0.47939 | 0 | 0 | 0 | 0 | 0 | 0 | 0
PV | 5 | 0 | 0 | 0 | 0 | 0 | 0 | 0 | 0.17097 | 8.8146 | 18.5429 | 26.7362 | 32.2548 | 34.4775 | 33.3699 | 29.3578 | 21.4931 | 10.9954 | 1.1683 | 0 | 0 | 0 | 0 | 0 | 0 | 0
PV | 5 | 1 | 0 | 0 | 0 | 0 | 0 | 0 | 1.6405 | 11.1702 | 21.2636 | 29.3821 | 34.7369 | 37.0778 | 36.1398 | 31.7903 | 23.4636 | 13.9423 | 3.4283 | 0 | 0 | 0 | 0 | 0 | 0 | 0
PV | 5 | 2 | 0 | 0 | 0 | 0 | 0 | 0.028495 | 4.1337 | 13.4479 | 22.9292 | 31.7761 | 37.4448 | 40.4311 | 39.4185 | 34.3312 | 27.0003 | 18.2769 | 7.5323 | 0.33624 | 0 | 0 | 0 | 0 | 0 | 0
PV | 5 | 3 | 0 | 0 | 0 | 0 | 0 | 0.69294 | 8.1681 | 19.4024 | 29.5885 | 36.9831 | 41.4156 | 43.1765 | 42.3029 | 38.0157 | 30.8998 | 21.5735 | 10.8064 | 1.7392 | 0 | 0 | 0 | 0 | 0 | 0
PV | 5 | 4 | 0 | 0 | 0 | 0 | 0 | 1.9605 | 10.3248 | 21.2841 | 31.0542 | 38.2312 | 42.6062 | 44.1716 | 42.7373 | 38.9303 | 31.9357 | 22.8229 | 11.9035 | 2.6368 | 0.094984 | 0 | 0 | 0 | 0 | 0
PV | 5 | 5 | 0 | 0 | 0 | 0 | 0.049075 | 2.1279 | 10.3922 | 21.3458 | 30.6878 | 37.4916 | 41.606 | 43.251 | 42.1891 | 38.5732 | 32.3524 | 23.5758 | 12.95 | 3.0505 | 0.36316 | 0 | 0 | 0 | 0 | 0
PV | 5 | 6 | 0 | 0 | 0 | 0 | 0.013298 | 1.7249 | 9.962 | 21.3278 | 30.8073 | 37.6119 | 41.6963 | 43.2958 | 42.2586 | 38.6815 | 32.5132 | 23.8221 | 13.2636 | 3.2371 | 0.21277 | 0 | 0 | 0 | 0 | 0
PV | 5 | 7 | 0 | 0 | 0 | 0 | 0 | 1.1835 | 9.6143 | 21.4247 | 31.2556 | 38.273 | 42.4751 | 44.1393 | 43.0451 | 39.2875 | 32.857 | 23.6948 | 12.5873 | 2.5266 | 0.0037994 | 0 | 0 | 0 | 0 | 0
PV | 5 | 8 | 0 | 0 | 0 | 0 | 0 | 0.20612 | 8.3134 | 21.2143 | 31.9735 | 39.5272 | 43.9087 | 45.5772 | 44.3562 | 40.3379 | 33.3712 | 23.3343 | 10.9791 | 0.82447 | 0 | 0 | 0 | 0 | 0 | 0
PV | 5 | 9 | 0 | 0 | 0 | 0 | 0 | 0 | 3.712 | 16.1569 | 28.6112 | 36.854 | 41.7229 | 43.3585 | 41.2214 | 36.5063 | 29.1716 | 19.1831 | 7.101 | 0.024696 | 0 | 0 | 0 | 0 | 0 | 0
PV | 5 | 10 | 0 | 0 | 0 | 0 | 0 | 0 | 0.62816 | 9.183 | 20.647 | 29.3981 | 34.816 | 36.4845 | 35.3381 | 31.5378 | 24.571 | 14.2161 | 2.1809 | 0 | 0 | 0 | 0 | 0 | 0 | 0
PV | 5 | 11 | 0 | 0 | 0 | 0 | 0 | 0 | 0.015198 | 9.0748 | 22.082 | 31.588 | 36.683 | 38.3129 | 36.9547 | 32.2662 | 23.2693 | 11.8579 | 0.56611 | 0 | 0 | 0 | 0 | 0 | 0 | 0
PV | 6 | 0 | 0 | 0 | 0 | 0 | 0 | 0 | 0.2546 | 13.1258 | 27.6124 | 39.8132 | 48.031 | 51.3407 | 49.6915 | 43.717 | 32.0056 | 16.3734 | 1.7397 | 0 | 0 | 0 | 0 | 0 | 0 | 0
PV | 6 | 1 | 0 | 0 | 0 | 0 | 0 | 0 | 2.4429 | 16.6337 | 31.6639 | 43.7531 | 51.7271 | 55.2129 | 53.8161 | 47.3392 | 34.9399 | 20.7616 | 5.1051 | 0 | 0 | 0 | 0 | 0 | 0 | 0
PV | 6 | 2 | 0 | 0 | 0 | 0 | 0 | 0.042433 | 6.1556 | 20.0254 | 34.1442 | 47.3181 | 55.7594 | 60.2063 | 58.6985 | 51.1229 | 40.2064 | 27.2163 | 11.2164 | 0.50071 | 0 | 0 | 0 | 0 | 0 | 0
PV | 6 | 3 | 0 | 0 | 0 | 0 | 0 | 1.0319 | 12.1632 | 28.8923 | 44.0605 | 55.072 | 61.6724 | 64.2945 | 62.9937 | 56.6095 | 46.0132 | 32.1253 | 16.0919 | 2.5899 | 0 | 0 | 0 | 0 | 0 | 0
PV | 6 | 4 | 0 | 0 | 0 | 0 | 0 | 2.9194 | 15.3748 | 31.6944 | 46.2431 | 56.9305 | 63.4453 | 65.7763 | 63.6405 | 57.9715 | 47.5557 | 33.9857 | 17.7255 | 3.9264 | 0.14144 | 0 | 0 | 0 | 0 | 0
PV | 6 | 5 | 0 | 0 | 0 | 0 | 0.073079 | 3.1687 | 15.4751 | 31.7862 | 45.6975 | 55.8291 | 61.956 | 64.4056 | 62.8241 | 57.4397 | 48.1763 | 35.1069 | 19.284 | 4.5426 | 0.54078 | 0 | 0 | 0 | 0 | 0
PV | 6 | 6 | 0 | 0 | 0 | 0 | 0.019802 | 2.5686 | 14.8345 | 31.7594 | 45.8754 | 56.0083 | 62.0903 | 64.4722 | 62.9277 | 57.601 | 48.4157 | 35.4737 | 19.751 | 4.8204 | 0.31683 | 0 | 0 | 0 | 0 | 0
PV | 6 | 7 | 0 | 0 | 0 | 0 | 0 | 1.7624 | 14.3168 | 31.9037 | 46.543 | 56.9928 | 63.2502 | 65.7282 | 64.0988 | 58.5034 | 48.9277 | 35.2842 | 18.7439 | 3.7624 | 0.0056577 | 0 | 0 | 0 | 0 | 0
PV | 6 | 8 | 0 | 0 | 0 | 0 | 0 | 0.30693 | 12.3795 | 31.5904 | 47.6121 | 58.8604 | 65.3848 | 67.8695 | 66.0513 | 60.0676 | 49.6934 | 34.7474 | 16.3491 | 1.2277 | 0 | 0 | 0 | 0 | 0 | 0
PV | 6 | 9 | 0 | 0 | 0 | 0 | 0 | 0 | 5.5276 | 24.0593 | 42.6052 | 54.8796 | 62.1299 | 64.5656 | 61.3831 | 54.3619 | 43.4398 | 28.5657 | 10.5742 | 0.036775 | 0 | 0 | 0 | 0 | 0 | 0
PV | 6 | 10 | 0 | 0 | 0 | 0 | 0 | 0 | 0.9354 | 13.6745 | 30.7456 | 43.7769 | 51.8448 | 54.3295 | 52.6224 | 46.9632 | 36.5889 | 21.1694 | 3.2476 | 0 | 0 | 0 | 0 | 0 | 0 | 0
PV | 6 | 11 | 0 | 0 | 0 | 0 | 0 | 0 | 0.022631 | 13.5134 | 32.8825 | 47.038 | 54.625 | 57.0522 | 55.0295 | 48.0479 | 34.6505 | 17.6577 | 0.843 | 0 | 0 | 0 | 0 | 0 | 0 | 0
PV | 7 | 0 | 0 | 0 | 0 | 0 | 0 | 0 | 0.27339 | 14.0946 | 29.6503 | 42.7516 | 51.5759 | 55.1299 | 53.359 | 46.9435 | 34.3677 | 17.5818 | 1.8681 | 0 | 0 | 0 | 0 | 0 | 0 | 0
PV | 7 | 1 | 0 | 0 | 0 | 0 | 0 | 0 | 2.6232 | 17.8614 | 34.0008 | 46.9823 | 55.5448 | 59.2879 | 57.7879 | 50.8331 | 37.5186 | 22.2939 | 5.4818 | 0 | 0 | 0 | 0 | 0 | 0 | 0
PV | 7 | 2 | 0 | 0 | 0 | 0 | 0 | 0.045564 | 6.6099 | 21.5034 | 36.6642 | 50.8104 | 59.8747 | 64.6498 | 63.0308 | 54.896 | 43.1738 | 29.225 | 12.0442 | 0.53766 | 0 | 0 | 0 | 0 | 0 | 0
PV | 7 | 3 | 0 | 0 | 0 | 0 | 0 | 1.108 | 13.0609 | 31.0247 | 47.3124 | 59.1365 | 66.2241 | 69.0397 | 67.6429 | 60.7876 | 49.4091 | 34.4963 | 17.2795 | 2.781 | 0 | 0 | 0 | 0 | 0 | 0
PV | 7 | 4 | 0 | 0 | 0 | 0 | 0 | 3.1348 | 16.5095 | 34.0336 | 49.6561 | 61.1323 | 68.1279 | 70.6309 | 68.3375 | 62.2501 | 51.0656 | 36.4941 | 19.0338 | 4.2162 | 0.15188 | 0 | 0 | 0 | 0 | 0
PV | 7 | 5 | 0 | 0 | 0 | 0 | 0.078472 | 3.4025 | 16.6172 | 34.1322 | 49.0701 | 59.9495 | 66.5286 | 69.159 | 67.4609 | 61.679 | 51.7319 | 37.698 | 20.7072 | 4.8778 | 0.58069 | 0 | 0 | 0 | 0 | 0
PV | 7 | 6 | 0 | 0 | 0 | 0 | 0.021263 | 2.7582 | 15.9293 | 34.1034 | 49.2612 | 60.142 | 66.6729 | 69.2306 | 67.572 | 61.8522 | 51.989 | 38.0919 | 21.2087 | 5.1761 | 0.34021 | 0 | 0 | 0 | 0 | 0
PV | 7 | 7 | 0 | 0 | 0 | 0 | 0 | 1.8924 | 15.3734 | 34.2584 | 49.9781 | 61.1991 | 67.9183 | 70.5793 | 68.8296 | 62.8212 | 52.5388 | 37.8883 | 20.1273 | 4.04 | 0.0060753 | 0 | 0 | 0 | 0 | 0
PV | 7 | 8 | 0 | 0 | 0 | 0 | 0 | 0.32958 | 13.2932 | 33.9219 | 51.1261 | 63.2045 | 70.2105 | 72.8786 | 70.9262 | 64.5009 | 53.361 | 37.3119 | 17.5558 | 1.3183 | 0 | 0 | 0 | 0 | 0 | 0
PV | 7 | 9 | 0 | 0 | 0 | 0 | 0 | 0 | 5.9355 | 25.835 | 45.7497 | 58.93 | 66.7154 | 69.3308 | 65.9135 | 58.3741 | 46.6458 | 30.674 | 11.3547 | 0.039489 | 0 | 0 | 0 | 0 | 0 | 0
PV | 7 | 10 | 0 | 0 | 0 | 0 | 0 | 0 | 1.0044 | 14.6837 | 33.0148 | 47.0079 | 55.6712 | 58.3393 | 56.5062 | 50.4293 | 39.2894 | 22.7318 | 3.4873 | 0 | 0 | 0 | 0 | 0 | 0 | 0
PV | 7 | 11 | 0 | 0 | 0 | 0 | 0 | 0 | 0.024301 | 14.5107 | 35.3094 | 50.5097 | 58.6566 | 61.2629 | 59.091 | 51.5941 | 37.2079 | 18.9609 | 0.90521 | 0 | 0 | 0 | 0 | 0 | 0 | 0
PV | 8 | 0 | 0 | 0 | 0 | 0 | 0 | 0 | 0.28732 | 14.8131 | 31.1617 | 44.9308 | 54.2049 | 57.9401 | 56.0789 | 49.3364 | 36.1196 | 18.478 | 1.9634 | 0 | 0 | 0 | 0 | 0 | 0 | 0
PV | 8 | 1 | 0 | 0 | 0 | 0 | 0 | 0 | 2.7569 | 18.7718 | 35.734 | 49.3773 | 58.3761 | 62.3101 | 60.7337 | 53.4243 | 39.4311 | 23.4303 | 5.7613 | 0 | 0 | 0 | 0 | 0 | 0 | 0
PV | 8 | 2 | 0 | 0 | 0 | 0 | 0 | 0.047887 | 6.9468 | 22.5995 | 38.5331 | 53.4004 | 62.9268 | 67.9453 | 66.2438 | 57.6943 | 45.3746 | 30.7148 | 12.6581 | 0.56507 | 0 | 0 | 0 | 0 | 0 | 0
PV | 8 | 3 | 0 | 0 | 0 | 0 | 0 | 1.1645 | 13.7267 | 32.6062 | 49.7241 | 62.151 | 69.5999 | 72.559 | 71.091 | 63.8862 | 51.9278 | 36.2548 | 18.1604 | 2.9228 | 0 | 0 | 0 | 0 | 0 | 0
PV | 8 | 4 | 0 | 0 | 0 | 0 | 0 | 3.2946 | 17.3511 | 35.7684 | 52.1873 | 64.2485 | 71.6007 | 74.2313 | 71.821 | 65.4233 | 53.6686 | 38.3543 | 20.004 | 4.4311 | 0.15962 | 0 | 0 | 0 | 0 | 0
PV | 8 | 5 | 0 | 0 | 0 | 0 | 0.082472 | 3.576 | 17.4643 | 35.8721 | 51.5715 | 63.0054 | 69.9199 | 72.6844 | 70.8997 | 64.8231 | 54.3689 | 39.6196 | 21.7627 | 5.1265 | 0.61029 | 0 | 0 | 0 | 0 | 0
PV | 8 | 6 | 0 | 0 | 0 | 0 | 0.022347 | 2.8988 | 16.7413 | 35.8419 | 51.7723 | 63.2077 | 70.0715 | 72.7596 | 71.0165 | 65.0051 | 54.6391 | 40.0336 | 22.2898 | 5.44 | 0.35756 | 0 | 0 | 0 | 0 | 0
PV | 8 | 7 | 0 | 0 | 0 | 0 | 0 | 1.9889 | 16.1571 | 36.0047 | 52.5257 | 64.3187 | 71.3804 | 74.177 | 72.3382 | 66.0235 | 55.217 | 39.8197 | 21.1533 | 4.246 | 0.0063849 | 0 | 0 | 0 | 0 | 0
PV | 8 | 8 | 0 | 0 | 0 | 0 | 0 | 0.34638 | 13.9708 | 35.6511 | 53.7323 | 66.4264 | 73.7895 | 76.5935 | 74.5416 | 67.7888 | 56.0811 | 39.2139 | 18.4507 | 1.3855 | 0 | 0 | 0 | 0 | 0 | 0
PV | 8 | 9 | 0 | 0 | 0 | 0 | 0 | 0 | 6.2381 | 27.152 | 48.0818 | 61.9339 | 70.1162 | 72.8649 | 69.2734 | 61.3497 | 49.0236 | 32.2376 | 11.9335 | 0.041502 | 0 | 0 | 0 | 0 | 0 | 0
PV | 8 | 10 | 0 | 0 | 0 | 0 | 0 | 0 | 1.0556 | 15.4322 | 34.6977 | 49.4041 | 58.509 | 61.3131 | 59.3865 | 52.9999 | 41.2922 | 23.8905 | 3.6651 | 0 | 0 | 0 | 0 | 0 | 0 | 0
PV | 8 | 11 | 0 | 0 | 0 | 0 | 0 | 0 | 0.02554 | 15.2504 | 37.1093 | 53.0844 | 61.6466 | 64.3857 | 62.1031 | 54.2241 | 39.1046 | 19.9274 | 0.95136 | 0 | 0 | 0 | 0 | 0 | 0 | 0
PV | 9 | 0 | 0 | 0 | 0 | 0 | 0 | 0 | 0.30169 | 15.5537 | 32.7198 | 47.1774 | 56.9152 | 60.8371 | 58.8829 | 51.8033 | 37.9256 | 19.4019 | 2.0615 | 0 | 0 | 0 | 0 | 0 | 0 | 0
PV | 9 | 1 | 0 | 0 | 0 | 0 | 0 | 0 | 2.8948 | 19.7104 | 37.5207 | 51.8461 | 61.2949 | 65.4256 | 63.7703 | 56.0955 | 41.4027 | 24.6019 | 6.0493 | 0 | 0 | 0 | 0 | 0 | 0 | 0
PV | 9 | 2 | 0 | 0 | 0 | 0 | 0 | 0.050281 | 7.2942 | 23.7295 | 40.4598 | 56.0705 | 66.0731 | 71.3426 | 69.5559 | 60.579 | 47.6433 | 32.2505 | 13.2911 | 0.59332 | 0 | 0 | 0 | 0 | 0 | 0
PV | 9 | 3 | 0 | 0 | 0 | 0 | 0 | 1.2227 | 14.413 | 34.2365 | 52.2103 | 65.2586 | 73.0799 | 76.1869 | 74.6455 | 67.0805 | 54.5241 | 38.0675 | 19.0684 | 3.069 | 0 | 0 | 0 | 0 | 0 | 0
PV | 9 | 4 | 0 | 0 | 0 | 0 | 0 | 3.4594 | 18.2186 | 37.5569 | 54.7967 | 67.4609 | 75.1808 | 77.9429 | 75.412 | 68.6945 | 56.352 | 40.2721 | 21.0042 | 4.6527 | 0.1676 | 0 | 0 | 0 | 0 | 0
PV | 9 | 5 | 0 | 0 | 0 | 0 | 0.086596 | 3.7548 | 18.3375 | 37.6657 | 54.1501 | 66.1557 | 73.4159 | 76.3186 | 74.4446 | 68.0643 | 57.0874 | 41.6006 | 22.8509 | 5.3828 | 0.64081 | 0 | 0 | 0 | 0 | 0
PV | 9 | 6 | 0 | 0 | 0 | 0 | 0.023465 | 3.0437 | 17.5784 | 37.634 | 54.3609 | 66.3681 | 73.5751 | 76.3976 | 74.5673 | 68.2553 | 57.3711 | 42.0353 | 23.4043 | 5.712 | 0.37543 | 0 | 0 | 0 | 0 | 0
PV | 9 | 7 | 0 | 0 | 0 | 0 | 0 | 2.0884 | 16.9649 | 37.8049 | 55.152 | 67.5346 | 74.9495 | 77.8859 | 75.9551 | 69.3246 | 57.9778 | 41.8107 | 22.211 | 4.4583 | 0.0067042 | 0 | 0 | 0 | 0 | 0
PV | 9 | 8 | 0 | 0 | 0 | 0 | 0 | 0.3637 | 14.6693 | 37.4336 | 56.4189 | 69.7477 | 77.479 | 80.4232 | 78.2687 | 71.1782 | 58.8851 | 41.1745 | 19.3732 | 1.4548 | 0 | 0 | 0 | 0 | 0 | 0
PV | 9 | 9 | 0 | 0 | 0 | 0 | 0 | 0 | 6.55 | 28.5096 | 50.4859 | 65.0306 | 73.622 | 76.5082 | 72.7371 | 64.4172 | 51.4747 | 33.8494 | 12.5301 | 0.043577 | 0 | 0 | 0 | 0 | 0 | 0
PV | 9 | 10 | 0 | 0 | 0 | 0 | 0 | 0 | 1.1084 | 16.2038 | 36.4326 | 51.8743 | 61.4345 | 64.3787 | 62.3559 | 55.6499 | 43.3568 | 25.0851 | 3.8483 | 0 | 0 | 0 | 0 | 0 | 0 | 0
PV | 9 | 11 | 0 | 0 | 0 | 0 | 0 | 0 | 0.026817 | 16.013 | 38.9647 | 55.7386 | 64.7289 | 67.605 | 65.2083 | 56.9353 | 41.0598 | 20.9238 | 0.99892 | 0 | 0 | 0 | 0 | 0 | 0 | 0
PV | 10 | 0 | 0 | 0 | 0 | 0 | 0 | 0 | 0.3233 | 16.6682 | 35.0642 | 50.5577 | 60.9933 | 65.1962 | 63.1019 | 55.5151 | 40.643 | 20.7921 | 2.2093 | 0 | 0 | 0 | 0 | 0 | 0 | 0
PV | 10 | 1 | 0 | 0 | 0 | 0 | 0 | 0 | 3.1022 | 21.1227 | 40.2091 | 55.561 | 65.6868 | 70.1134 | 68.3396 | 60.1148 | 44.3692 | 26.3646 | 6.4828 | 0 | 0 | 0 | 0 | 0 | 0 | 0
PV | 10 | 2 | 0 | 0 | 0 | 0 | 0 | 0.053884 | 7.8168 | 25.4297 | 43.3588 | 60.088 | 70.8074 | 76.4544 | 74.5398 | 64.9196 | 51.057 | 34.5613 | 14.2434 | 0.63583 | 0 | 0 | 0 | 0 | 0 | 0
PV | 10 | 3 | 0 | 0 | 0 | 0 | 0 | 1.3103 | 15.4457 | 36.6896 | 55.9513 | 69.9345 | 78.3162 | 81.6459 | 79.994 | 71.887 | 58.4309 | 40.7951 | 20.4347 | 3.2888 | 0 | 0 | 0 | 0 | 0 | 0
PV | 10 | 4 | 0 | 0 | 0 | 0 | 0 | 3.7072 | 19.524 | 40.2479 | 58.723 | 72.2946 | 80.5676 | 83.5276 | 80.8155 | 73.6165 | 60.3898 | 43.1576 | 22.5092 | 4.9861 | 0.17961 | 0 | 0 | 0 | 0 | 0
PV | 10 | 5 | 0 | 0 | 0 | 0 | 0.0928 | 4.0238 | 19.6514 | 40.3645 | 58.03 | 70.8959 | 78.6763 | 81.7869 | 79.7787 | 72.9412 | 61.1778 | 44.5814 | 24.4882 | 5.7685 | 0.68672 | 0 | 0 | 0 | 0 | 0
PV | 10 | 6 | 0 | 0 | 0 | 0 | 0.025146 | 3.2618 | 18.8379 | 40.3305 | 58.256 | 71.1235 | 78.8469 | 81.8716 | 79.9102 | 73.1459 | 61.4818 | 45.0472 | 25.0813 | 6.1212 | 0.40234 | 0 | 0 | 0 | 0 | 0
PV | 10 | 7 | 0 | 0 | 0 | 0 | 0 | 2.238 | 18.1805 | 40.5137 | 59.1037 | 72.3736 | 80.3197 | 83.4666 | 81.3974 | 74.2919 | 62.132 | 44.8065 | 23.8024 | 4.7777 | 0.0071846 | 0 | 0 | 0 | 0 | 0
PV | 10 | 8 | 0 | 0 | 0 | 0 | 0 | 0.38976 | 15.7204 | 40.1158 | 60.4614 | 74.7452 | 83.0305 | 86.1857 | 83.8768 | 76.2783 | 63.1043 | 44.1248 | 20.7613 | 1.559 | 0 | 0 | 0 | 0 | 0 | 0
PV | 10 | 9 | 0 | 0 | 0 | 0 | 0 | 0 | 7.0193 | 30.5523 | 54.1033 | 69.6902 | 78.8972 | 81.9901 | 77.9488 | 69.0328 | 55.163 | 36.2748 | 13.4279 | 0.0467 | 0 | 0 | 0 | 0 | 0 | 0
PV | 10 | 10 | 0 | 0 | 0 | 0 | 0 | 0 | 1.1878 | 17.3648 | 39.043 | 55.5912 | 65.8364 | 68.9916 | 66.8238 | 59.6373 | 46.4634 | 26.8824 | 4.1241 | 0 | 0 | 0 | 0 | 0 | 0 | 0
PV | 10 | 11 | 0 | 0 | 0 | 0 | 0 | 0 | 0.028738 | 17.1603 | 41.7566 | 59.7324 | 69.3669 | 72.449 | 69.8806 | 61.0148 | 44.0018 | 22.423 | 1.0705 | 0 | 0 | 0 | 0 | 0 | 0 | 0
PV | 11 | 0 | 0 | 0 | 0 | 0 | 0 | 0 | 0.33187 | 17.1099 | 35.9935 | 51.8976 | 62.6097 | 66.924 | 64.7742 | 56.9863 | 41.7201 | 21.3431 | 2.2678 | 0 | 0 | 0 | 0 | 0 | 0 | 0
PV | 11 | 1 | 0 | 0 | 0 | 0 | 0 | 0 | 3.1844 | 21.6825 | 41.2747 | 57.0334 | 67.4276 | 71.9715 | 70.1507 | 61.708 | 45.5451 | 27.0633 | 6.6546 | 0 | 0 | 0 | 0 | 0 | 0 | 0
PV | 11 | 2 | 0 | 0 | 0 | 0 | 0 | 0.055312 | 8.024 | 26.1037 | 44.5079 | 61.6804 | 72.6839 | 78.4806 | 76.5152 | 66.6401 | 52.4101 | 35.4772 | 14.6209 | 0.65268 | 0 | 0 | 0 | 0 | 0 | 0
PV | 11 | 3 | 0 | 0 | 0 | 0 | 0 | 1.3451 | 15.855 | 37.6619 | 57.4341 | 71.7878 | 80.3917 | 83.8096 | 82.114 | 73.7921 | 59.9794 | 41.8762 | 20.9762 | 3.376 | 0 | 0 | 0 | 0 | 0 | 0
PV | 11 | 4 | 0 | 0 | 0 | 0 | 0 | 3.8055 | 20.0414 | 41.3145 | 60.2792 | 74.2105 | 82.7028 | 85.7412 | 82.9572 | 75.5675 | 61.9902 | 44.3014 | 23.1057 | 5.1182 | 0.18437 | 0 | 0 | 0 | 0 | 0
PV | 11 | 5 | 0 | 0 | 0 | 0 | 0.09526 | 4.1305 | 20.1722 | 41.4342 | 59.5679 | 72.7747 | 80.7613 | 83.9544 | 81.893 | 74.8742 | 62.7991 | 45.7628 | 25.1372 | 5.9214 | 0.70492 | 0 | 0 | 0 | 0 | 0
PV | 11 | 6 | 0 | 0 | 0 | 0 | 0.025812 | 3.3482 | 19.3371 | 41.3993 | 59.7998 | 73.0084 | 80.9365 | 84.0413 | 82.0279 | 75.0844 | 63.1112 | 46.241 | 25.746 | 6.2835 | 0.413 | 0 | 0 | 0 | 0 | 0
PV | 11 | 7 | 0 | 0 | 0 | 0 | 0 | 2.2973 | 18.6623 | 41.5874 | 60.6701 | 74.2916 | 82.4483 | 85.6786 | 83.5546 | 76.2607 | 63.7786 | 45.9939 | 24.4332 | 4.9043 | 0.007375 | 0 | 0 | 0 | 0 | 0
PV | 11 | 8 | 0 | 0 | 0 | 0 | 0 | 0.40009 | 16.137 | 41.1789 | 62.0637 | 76.7261 | 85.2309 | 88.4697 | 86.0997 | 78.2998 | 64.7767 | 45.2942 | 21.3115 | 1.6004 | 0 | 0 | 0 | 0 | 0 | 0
PV | 11 | 9 | 0 | 0 | 0 | 0 | 0 | 0 | 7.2053 | 31.362 | 55.5371 | 71.5371 | 80.9881 | 84.163 | 80.0146 | 70.8623 | 56.6249 | 37.2362 | 13.7838 | 0.047937 | 0 | 0 | 0 | 0 | 0 | 0
PV | 11 | 10 | 0 | 0 | 0 | 0 | 0 | 0 | 1.2193 | 17.825 | 40.0777 | 57.0645 | 67.5811 | 70.82 | 68.5947 | 61.2178 | 47.6947 | 27.5949 | 4.2333 | 0 | 0 | 0 | 0 | 0 | 0 | 0
PV | 11 | 11 | 0 | 0 | 0 | 0 | 0 | 0 | 0.0295 | 17.6151 | 42.8632 | 61.3154 | 71.2052 | 74.3691 | 71.7325 | 62.6318 | 45.1679 | 23.0172 | 1.0989 | 0 | 0 | 0 | 0 | 0 | 0 | 0
PV | 12 | 0 | 0 | 0 | 0 | 0 | 0 | 0 | 0.33321 | 17.1788 | 36.1385 | 52.1067 | 62.8619 | 67.1937 | 65.0352 | 57.2159 | 41.8882 | 21.4291 | 2.2769 | 0 | 0 | 0 | 0 | 0 | 0 | 0
PV | 12 | 1 | 0 | 0 | 0 | 0 | 0 | 0 | 3.1972 | 21.7699 | 41.441 | 57.2632 | 67.6993 | 72.2615 | 70.4333 | 61.9566 | 45.7286 | 27.1724 | 6.6814 | 0 | 0 | 0 | 0 | 0 | 0 | 0
PV | 12 | 2 | 0 | 0 | 0 | 0 | 0 | 0.055535 | 8.0563 | 26.2088 | 44.6872 | 61.9289 | 72.9767 | 78.7968 | 76.8234 | 66.9086 | 52.6213 | 35.6202 | 14.6798 | 0.65531 | 0 | 0 | 0 | 0 | 0 | 0
PV | 12 | 3 | 0 | 0 | 0 | 0 | 0 | 1.3505 | 15.9189 | 37.8137 | 57.6655 | 72.077 | 80.7156 | 84.1473 | 82.4448 | 74.0894 | 60.2211 | 42.0449 | 21.0607 | 3.3896 | 0 | 0 | 0 | 0 | 0 | 0
PV | 12 | 4 | 0 | 0 | 0 | 0 | 0 | 3.8208 | 20.1222 | 41.481 | 60.5221 | 74.5095 | 83.036 | 86.0867 | 83.2914 | 75.8719 | 62.2399 | 44.4798 | 23.1988 | 5.1388 | 0.18512 | 0 | 0 | 0 | 0 | 0
PV | 12 | 5 | 0 | 0 | 0 | 0 | 0.095644 | 4.1471 | 20.2535 | 41.6012 | 59.8079 | 73.0679 | 81.0867 | 84.2927 | 82.2229 | 75.1759 | 63.0521 | 45.9472 | 25.2384 | 5.9452 | 0.70776 | 0 | 0 | 0 | 0 | 0
PV | 12 | 6 | 0 | 0 | 0 | 0 | 0.025916 | 3.3617 | 19.415 | 41.5661 | 60.0408 | 73.3025 | 81.2625 | 84.3799 | 82.3584 | 75.3869 | 63.3655 | 46.4273 | 25.8497 | 6.3088 | 0.41466 | 0 | 0 | 0 | 0 | 0
PV | 12 | 7 | 0 | 0 | 0 | 0 | 0 | 2.3066 | 18.7375 | 41.7549 | 60.9145 | 74.5909 | 82.7805 | 86.0237 | 83.8912 | 76.568 | 64.0356 | 46.1792 | 24.5317 | 4.9241 | 0.0074047 | 0 | 0 | 0 | 0 | 0
PV | 12 | 8 | 0 | 0 | 0 | 0 | 0 | 0.4017 | 16.202 | 41.3448 | 62.3137 | 77.0352 | 85.5743 | 88.8262 | 86.4465 | 78.6152 | 65.0377 | 45.4766 | 21.3974 | 1.6068 | 0 | 0 | 0 | 0 | 0 | 0
PV | 12 | 9 | 0 | 0 | 0 | 0 | 0 | 0 | 7.2344 | 31.4884 | 55.7609 | 71.8253 | 81.3144 | 84.5021 | 80.337 | 71.1478 | 56.853 | 37.3862 | 13.8393 | 0.04813 | 0 | 0 | 0 | 0 | 0 | 0
PV | 12 | 10 | 0 | 0 | 0 | 0 | 0 | 0 | 1.2242 | 17.8968 | 40.2392 | 57.2944 | 67.8534 | 71.1053 | 68.8711 | 61.4644 | 47.8869 | 27.706 | 4.2504 | 0 | 0 | 0 | 0 | 0 | 0 | 0
PV | 12 | 11 | 0 | 0 | 0 | 0 | 0 | 0 | 0.029619 | 17.6861 | 43.0359 | 61.5624 | 71.4921 | 74.6687 | 72.0215 | 62.8841 | 45.3499 | 23.11 | 1.1033 | 0 | 0 | 0 | 0 | 0 | 0 | 0
PV | 13 | 0 | 0 | 0 | 0 | 0 | 0 | 0 | 0.33922 | 17.4886 | 36.7902 | 53.0463 | 63.9955 | 68.4053 | 66.208 | 58.2476 | 42.6436 | 21.8155 | 2.318 | 0 | 0 | 0 | 0 | 0 | 0 | 0
PV | 13 | 1 | 0 | 0 | 0 | 0 | 0 | 0 | 3.2549 | 22.1624 | 42.1883 | 58.2958 | 68.9201 | 73.5646 | 71.7034 | 63.0738 | 46.5532 | 27.6623 | 6.8019 | 0 | 0 | 0 | 0 | 0 | 0 | 0
PV | 13 | 2 | 0 | 0 | 0 | 0 | 0 | 0.056536 | 8.2016 | 26.6814 | 45.493 | 63.0457 | 74.2927 | 80.2177 | 78.2088 | 68.1151 | 53.5702 | 36.2625 | 14.9445 | 0.66713 | 0 | 0 | 0 | 0 | 0 | 0
PV | 13 | 3 | 0 | 0 | 0 | 0 | 0 | 1.3748 | 16.206 | 38.4955 | 58.7053 | 73.3768 | 82.1711 | 85.6647 | 83.9315 | 75.4254 | 61.307 | 42.8031 | 21.4405 | 3.4507 | 0 | 0 | 0 | 0 | 0 | 0
PV | 13 | 4 | 0 | 0 | 0 | 0 | 0 | 3.8897 | 20.485 | 42.229 | 61.6134 | 75.8531 | 84.5333 | 87.639 | 84.7934 | 77.2401 | 63.3623 | 45.2819 | 23.6172 | 5.2315 | 0.18845 | 0 | 0 | 0 | 0 | 0
PV | 13 | 5 | 0 | 0 | 0 | 0 | 0.097368 | 4.2219 | 20.6187 | 42.3513 | 60.8864 | 74.3855 | 82.5489 | 85.8127 | 83.7056 | 76.5315 | 64.1891 | 46.7757 | 25.6936 | 6.0524 | 0.72053 | 0 | 0 | 0 | 0 | 0
PV | 13 | 6 | 0 | 0 | 0 | 0 | 0.026384 | 3.4223 | 19.7651 | 42.3156 | 61.1234 | 74.6243 | 82.7279 | 85.9015 | 83.8436 | 76.7463 | 64.5081 | 47.2645 | 26.3158 | 6.4225 | 0.42214 | 0 | 0 | 0 | 0 | 0
PV | 13 | 7 | 0 | 0 | 0 | 0 | 0 | 2.3481 | 19.0754 | 42.5079 | 62.0129 | 75.936 | 84.2732 | 87.575 | 85.404 | 77.9487 | 65.1903 | 47.0119 | 24.974 | 5.0129 | 0.0075382 | 0 | 0 | 0 | 0 | 0
PV | 13 | 8 | 0 | 0 | 0 | 0 | 0 | 0.40895 | 16.4942 | 42.0904 | 63.4374 | 78.4243 | 87.1174 | 90.4279 | 88.0054 | 80.0329 | 66.2105 | 46.2967 | 21.7832 | 1.6358 | 0 | 0 | 0 | 0 | 0 | 0
PV | 13 | 9 | 0 | 0 | 0 | 0 | 0 | 0 | 7.3648 | 32.0562 | 56.7664 | 73.1205 | 82.7807 | 86.0259 | 81.7856 | 72.4307 | 57.8782 | 38.0603 | 14.0889 | 0.048998 | 0 | 0 | 0 | 0 | 0 | 0
PV | 13 | 10 | 0 | 0 | 0 | 0 | 0 | 0 | 1.2463 | 18.2196 | 40.9648 | 58.3275 | 69.077 | 72.3875 | 70.113 | 62.5728 | 48.7504 | 28.2057 | 4.327 | 0 | 0 | 0 | 0 | 0 | 0 | 0
PV | 13 | 11 | 0 | 0 | 0 | 0 | 0 | 0 | 0.030153 | 18.005 | 43.812 | 62.6725 | 72.7813 | 76.0151 | 73.3202 | 64.0181 | 46.1677 | 23.5267 | 1.1232 | 0 | 0 | 0 | 0 | 0 | 0 | 0
PV | 14 | 0 | 0 | 0 | 0 | 0 | 0 | 0 | 0.33922 | 17.4886 | 36.7902 | 53.0463 | 63.9955 | 68.4053 | 66.208 | 58.2476 | 42.6436 | 21.8155 | 2.318 | 0 | 0 | 0 | 0 | 0 | 0 | 0
PV | 14 | 1 | 0 | 0 | 0 | 0 | 0 | 0 | 3.2549 | 22.1624 | 42.1883 | 58.2958 | 68.9201 | 73.5646 | 71.7034 | 63.0738 | 46.5532 | 27.6623 | 6.8019 | 0 | 0 | 0 | 0 | 0 | 0 | 0
PV | 14 | 2 | 0 | 0 | 0 | 0 | 0 | 0.056536 | 8.2016 | 26.6814 | 45.493 | 63.0457 | 74.2927 | 80.2177 | 78.2088 | 68.1151 | 53.5702 | 36.2625 | 14.9445 | 0.66713 | 0 | 0 | 0 | 0 | 0 | 0
PV | 14 | 3 | 0 | 0 | 0 | 0 | 0 | 1.3748 | 16.206 | 38.4955 | 58.7053 | 73.3768 | 82.1711 | 85.6647 | 83.9315 | 75.4254 | 61.307 | 42.8031 | 21.4405 | 3.4507 | 0 | 0 | 0 | 0 | 0 | 0
PV | 14 | 4 | 0 | 0 | 0 | 0 | 0 | 3.8897 | 20.485 | 42.229 | 61.6134 | 75.8531 | 84.5333 | 87.639 | 84.7934 | 77.2401 | 63.3623 | 45.2819 | 23.6172 | 5.2315 | 0.18845 | 0 | 0 | 0 | 0 | 0
PV | 14 | 5 | 0 | 0 | 0 | 0 | 0.097368 | 4.2219 | 20.6187 | 42.3513 | 60.8864 | 74.3855 | 82.5489 | 85.8127 | 83.7056 | 76.5315 | 64.1891 | 46.7757 | 25.6936 | 6.0524 | 0.72053 | 0 | 0 | 0 | 0 | 0
PV | 14 | 6 | 0 | 0 | 0 | 0 | 0.026384 | 3.4223 | 19.7651 | 42.3156 | 61.1234 | 74.6243 | 82.7279 | 85.9015 | 83.8436 | 76.7463 | 64.5081 | 47.2645 | 26.3158 | 6.4225 | 0.42214 | 0 | 0 | 0 | 0 | 0
PV | 14 | 7 | 0 | 0 | 0 | 0 | 0 | 2.3481 | 19.0754 | 42.5079 | 62.0129 | 75.936 | 84.2732 | 87.575 | 85.404 | 77.9487 | 65.1903 | 47.0119 | 24.974 | 5.0129 | 0.0075382 | 0 | 0 | 0 | 0 | 0
PV | 14 | 8 | 0 | 0 | 0 | 0 | 0 | 0.40895 | 16.4942 | 42.0904 | 63.4374 | 78.4243 | 87.1174 | 90.4279 | 88.0054 | 80.0329 | 66.2105 | 46.2967 | 21.7832 | 1.6358 | 0 | 0 | 0 | 0 | 0 | 0
PV | 14 | 9 | 0 | 0 | 0 | 0 | 0 | 0 | 7.3648 | 32.0562 | 56.7664 | 73.1205 | 82.7807 | 86.0259 | 81.7856 | 72.4307 | 57.8782 | 38.0603 | 14.0889 | 0.048998 | 0 | 0 | 0 | 0 | 0 | 0
PV | 14 | 10 | 0 | 0 | 0 | 0 | 0 | 0 | 1.2463 | 18.2196 | 40.9648 | 58.3275 | 69.077 | 72.3875 | 70.113 | 62.5728 | 48.7504 | 28.2057 | 4.327 | 0 | 0 | 0 | 0 | 0 | 0 | 0
PV | 14 | 11 | 0 | 0 | 0 | 0 | 0 | 0 | 0.030153 | 18.005 | 43.812 | 62.6725 | 72.7813 | 76.0151 | 73.3202 | 64.0181 | 46.1677 | 23.5267 | 1.1232 | 0 | 0 | 0 | 0 | 0 | 0 | 0
PV | 15 | 0 | 0 | 0 | 0 | 0 | 0 | 0 | 0.34044 | 17.5518 | 36.9232 | 53.238 | 64.2268 | 68.6526 | 66.4473 | 58.4582 | 42.7977 | 21.8944 | 2.3264 | 0 | 0 | 0 | 0 | 0 | 0 | 0
PV | 15 | 1 | 0 | 0 | 0 | 0 | 0 | 0 | 3.2667 | 22.2425 | 42.3408 | 58.5066 | 69.1692 | 73.8305 | 71.9626 | 63.3018 | 46.7215 | 27.7623 | 6.8265 | 0 | 0 | 0 | 0 | 0 | 0 | 0
PV | 15 | 2 | 0 | 0 | 0 | 0 | 0 | 0.056741 | 8.2312 | 26.7779 | 45.6575 | 63.2736 | 74.5612 | 80.5077 | 78.4915 | 68.3614 | 53.7638 | 36.3936 | 14.9985 | 0.66954 | 0 | 0 | 0 | 0 | 0 | 0
PV | 15 | 3 | 0 | 0 | 0 | 0 | 0 | 1.3798 | 16.2646 | 38.6347 | 58.9175 | 73.642 | 82.4681 | 84.5647 | 84.2349 | 75.6981 | 61.5286 | 42.9579 | 21.518 | 3.4632 | 0 | 0 | 0 | 0 | 0 | 0
PV | 15 | 4 | 0 | 0 | 0 | 0 | 0 | 3.9038 | 20.5591 | 42.3816 | 61.8362 | 76.1273 | 84.8389 | 86.0829 | 85.0999 | 77.5193 | 63.5913 | 45.4456 | 23.7025 | 5.2504 | 0.18914 | 0 | 0 | 0 | 0 | 0
PV | 15 | 5 | 0 | 0 | 0 | 0 | 0.09772 | 4.2372 | 20.6933 | 42.5044 | 61.1065 | 74.6544 | 82.8473 | 86.1229 | 84.0082 | 76.8082 | 64.4211 | 46.9448 | 25.7864 | 6.0743 | 0.72313 | 0 | 0 | 0 | 0 | 0
PV | 15 | 6 | 0 | 0 | 0 | 0 | 0.026479 | 3.4347 | 19.8366 | 42.4686 | 61.3444 | 74.8941 | 83.027 | 86.212 | 84.1467 | 77.0238 | 64.7413 | 47.4353 | 26.411 | 6.4458 | 0.42366 | 0 | 0 | 0 | 0 | 0
PV | 15 | 7 | 0 | 0 | 0 | 0 | 0 | 2.3566 | 19.1444 | 42.6615 | 62.2371 | 76.2105 | 84.5779 | 87.8916 | 85.7127 | 78.2305 | 65.426 | 47.1819 | 25.0643 | 5.031 | 0.0075654 | 0 | 0 | 0 | 0 | 0
PV | 15 | 8 | 0 | 0 | 0 | 0 | 0 | 0.41043 | 16.5538 | 42.2425 | 63.6667 | 78.7079 | 87.4323 | 90.7548 | 88.3235 | 80.3222 | 66.4498 | 46.4641 | 21.862 | 1.6417 | 0 | 0 | 0 | 0 | 0 | 0
PV | 15 | 9 | 0 | 0 | 0 | 0 | 0 | 0 | 7.3914 | 32.1721 | 56.9716 | 73.3848 | 83.0799 | 86.0666 | 82.0813 | 72.6926 | 58.0875 | 38.1979 | 14.1398 | 0.049175 | 0 | 0 | 0 | 0 | 0 | 0
PV | 15 | 10 | 0 | 0 | 0 | 0 | 0 | 0 | 1.2508 | 18.2854 | 41.1129 | 58.5384 | 69.3267 | 72.6492 | 70.3665 | 62.799 | 48.9266 | 28.3076 | 4.3427 | 0 | 0 | 0 | 0 | 0 | 0 | 0
PV | 15 | 11 | 0 | 0 | 0 | 0 | 0 | 0 | 0.030262 | 18.0701 | 43.9704 | 62.8991 | 73.0444 | 76.2899 | 73.5853 | 64.2495 | 46.3346 | 23.6118 | 1.1273 | 0 | 0 | 0 | 0 | 0 | 0 | 0
PV | 16 | 0 | 0 | 0 | 0 | 0 | 0 | 0 | 0.33922 | 17.4886 | 36.7902 | 53.0463 | 63.9955 | 68.4053 | 66.208 | 58.2476 | 42.6436 | 21.8155 | 2.318 | 0 | 0 | 0 | 0 | 0 | 0 | 0
PV | 16 | 1 | 0 | 0 | 0 | 0 | 0 | 0 | 3.2549 | 22.1624 | 42.1883 | 58.2958 | 68.9201 | 73.5646 | 71.7034 | 63.0738 | 46.5532 | 27.6623 | 6.8019 | 0 | 0 | 0 | 0 | 0 | 0 | 0
PV | 16 | 2 | 0 | 0 | 0 | 0 | 0 | 0.056536 | 8.2016 | 26.6814 | 45.493 | 63.0457 | 74.2927 | 80.2177 | 78.2088 | 68.1151 | 53.5702 | 36.2625 | 14.9445 | 0.66713 | 0 | 0 | 0 | 0 | 0 | 0
PV | 16 | 3 | 0 | 0 | 0 | 0 | 0 | 1.3748 | 16.206 | 38.4955 | 58.7053 | 73.3768 | 82.1711 | 85.6647 | 83.9315 | 75.4254 | 61.307 | 42.8031 | 21.4405 | 3.4507 | 0 | 0 | 0 | 0 | 0 | 0
PV | 16 | 4 | 0 | 0 | 0 | 0 | 0 | 3.8897 | 20.485 | 42.229 | 61.6134 | 75.8531 | 84.5333 | 87.639 | 84.7934 | 77.2401 | 63.3623 | 45.2819 | 23.6172 | 5.2315 | 0.18845 | 0 | 0 | 0 | 0 | 0
PV | 16 | 5 | 0 | 0 | 0 | 0 | 0.097368 | 4.2219 | 20.6187 | 42.3513 | 60.8864 | 74.3855 | 82.5489 | 85.8127 | 83.7056 | 76.5315 | 64.1891 | 46.7757 | 25.6936 | 6.0524 | 0.72053 | 0 | 0 | 0 | 0 | 0
PV | 16 | 6 | 0 | 0 | 0 | 0 | 0.026384 | 3.4223 | 19.7651 | 42.3156 | 61.1234 | 74.6243 | 82.7279 | 85.9015 | 83.8436 | 76.7463 | 64.5081 | 47.2645 | 26.3158 | 6.4225 | 0.42214 | 0 | 0 | 0 | 0 | 0
PV | 16 | 7 | 0 | 0 | 0 | 0 | 0 | 2.3481 | 19.0754 | 42.5079 | 62.0129 | 75.936 | 84.2732 | 87.575 | 85.404 | 77.9487 | 65.1903 | 47.0119 | 24.974 | 5.0129 | 0.0075382 | 0 | 0 | 0 | 0 | 0
PV | 16 | 8 | 0 | 0 | 0 | 0 | 0 | 0.40895 | 16.4942 | 42.0904 | 63.4374 | 78.4243 | 87.1174 | 90.4279 | 88.0054 | 80.0329 | 66.2105 | 46.2967 | 21.7832 | 1.6358 | 0 | 0 | 0 | 0 | 0 | 0
PV | 16 | 9 | 0 | 0 | 0 | 0 | 0 | 0 | 7.3648 | 32.0562 | 56.7664 | 73.1205 | 82.7807 | 86.0259 | 81.7856 | 72.4307 | 57.8782 | 38.0603 | 14.0889 | 0.048998 | 0 | 0 | 0 | 0 | 0 | 0
PV | 16 | 10 | 0 | 0 | 0 | 0 | 0 | 0 | 1.2463 | 18.2196 | 40.9648 | 58.3275 | 69.077 | 72.3875 | 70.113 | 62.5728 | 48.7504 | 28.2057 | 4.327 | 0 | 0 | 0 | 0 | 0 | 0 | 0
PV | 16 | 11 | 0 | 0 | 0 | 0 | 0 | 0 | 0.030153 | 18.005 | 43.812 | 62.6725 | 72.7813 | 76.0151 | 73.3202 | 64.0181 | 46.1677 | 23.5267 | 1.1232 | 0 | 0 | 0 | 0 | 0 | 0 | 0
PV | 17 | 0 | 0 | 0 | 0 | 0 | 0 | 0 | 0.33922 | 17.4886 | 36.7902 | 53.0463 | 63.9955 | 68.4053 | 66.208 | 58.2476 | 42.6436 | 21.8155 | 2.318 | 0 | 0 | 0 | 0 | 0 | 0 | 0
PV | 17 | 1 | 0 | 0 | 0 | 0 | 0 | 0 | 3.2549 | 22.1624 | 42.1883 | 58.2958 | 68.9201 | 73.5646 | 71.7034 | 63.0738 | 46.5532 | 27.6623 | 6.8019 | 0 | 0 | 0 | 0 | 0 | 0 | 0
PV | 17 | 2 | 0 | 0 | 0 | 0 | 0 | 0.056536 | 8.2016 | 26.6814 | 45.493 | 63.0457 | 74.2927 | 80.2177 | 78.2088 | 68.1151 | 53.5702 | 36.2625 | 14.9445 | 0.66713 | 0 | 0 | 0 | 0 | 0 | 0
PV | 17 | 3 | 0 | 0 | 0 | 0 | 0 | 1.3748 | 16.206 | 38.4955 | 58.7053 | 73.3768 | 82.1711 | 85.6647 | 83.9315 | 75.4254 | 61.307 | 42.8031 | 21.4405 | 3.4507 | 0 | 0 | 0 | 0 | 0 | 0
PV | 17 | 4 | 0 | 0 | 0 | 0 | 0 | 3.8897 | 20.485 | 42.229 | 61.6134 | 75.8531 | 84.5333 | 87.639 | 84.7934 | 77.2401 | 63.3623 | 45.2819 | 23.6172 | 5.2315 | 0.18845 | 0 | 0 | 0 | 0 | 0
PV | 17 | 5 | 0 | 0 | 0 | 0 | 0.097368 | 4.2219 | 20.6187 | 42.3513 | 60.8864 | 74.3855 | 82.5489 | 85.8127 | 83.7056 | 76.5315 | 64.1891 | 46.7757 | 25.6936 | 6.0524 | 0.72053 | 0 | 0 | 0 | 0 | 0
PV | 17 | 6 | 0 | 0 | 0 | 0 | 0.026384 | 3.4223 | 19.7651 | 42.3156 | 61.1234 | 74.6243 | 82.7279 | 85.9015 | 83.8436 | 76.7463 | 64.5081 | 47.2645 | 26.3158 | 6.4225 | 0.42214 | 0 | 0 | 0 | 0 | 0
PV | 17 | 7 | 0 | 0 | 0 | 0 | 0 | 2.3481 | 19.0754 | 42.5079 | 62.0129 | 75.936 | 84.2732 | 87.575 | 85.404 | 77.9487 | 65.1903 | 47.0119 | 24.974 | 5.0129 | 0.0075382 | 0 | 0 | 0 | 0 | 0
PV | 17 | 8 | 0 | 0 | 0 | 0 | 0 | 0.40895 | 16.4942 | 42.0904 | 63.4374 | 78.4243 | 87.1174 | 90.4279 | 88.0054 | 80.0329 | 66.2105 | 46.2967 | 21.7832 | 1.6358 | 0 | 0 | 0 | 0 | 0 | 0
PV | 17 | 9 | 0 | 0 | 0 | 0 | 0 | 0 | 7.3648 | 32.0562 | 56.7664 | 73.1205 | 82.7807 | 86.0259 | 81.7856 | 72.4307 | 57.8782 | 38.0603 | 14.0889 | 0.048998 | 0 | 0 | 0 | 0 | 0 | 0
PV | 17 | 10 | 0 | 0 | 0 | 0 | 0 | 0 | 1.2463 | 18.2196 | 40.9648 | 58.3275 | 69.077 | 72.3875 | 70.113 | 62.5728 | 48.7504 | 28.2057 | 4.327 | 0 | 0 | 0 | 0 | 0 | 0 | 0
PV | 17 | 11 | 0 | 0 | 0 | 0 | 0 | 0 | 0.030153 | 18.005 | 43.812 | 62.6725 | 72.7813 | 76.0151 | 73.3202 | 64.0181 | 46.1677 | 23.5267 | 1.1232 | 0 | 0 | 0 | 0 | 0 | 0 | 0
PV | 18 | 0 | 0 | 0 | 0 | 0 | 0 | 0 | 0.34583 | 17.8296 | 37.5075 | 54.0805 | 65.2432 | 69.7391 | 67.4988 | 59.3833 | 43.475 | 22.2409 | 2.3632 | 0 | 0 | 0 | 0 | 0 | 0 | 0
PV | 18 | 1 | 0 | 0 | 0 | 0 | 0 | 0 | 3.3183 | 22.5945 | 43.0109 | 59.4324 | 70.2639 | 74.9989 | 73.1015 | 64.3036 | 47.4609 | 28.2017 | 6.9345 | 0 | 0 | 0 | 0 | 0 | 0 | 0
PV | 18 | 2 | 0 | 0 | 0 | 0 | 0 | 0.057639 | 8.3615 | 27.2017 | 46.38 | 64.2749 | 75.7412 | 81.7817 | 79.7336 | 69.4432 | 54.6147 | 36.9695 | 15.2358 | 0.68014 | 0 | 0 | 0 | 0 | 0 | 0
PV | 18 | 3 | 0 | 0 | 0 | 0 | 0 | 1.4016 | 16.522 | 39.2461 | 59.8499 | 74.8074 | 83.7732 | 87.3349 | 85.568 | 76.896 | 62.5023 | 43.6377 | 21.8585 | 3.518 | 0 | 0 | 0 | 0 | 0 | 0
PV | 18 | 4 | 0 | 0 | 0 | 0 | 0 | 3.9655 | 20.8844 | 43.0523 | 62.8147 | 77.332 | 86.1815 | 89.3478 | 86.4466 | 78.7461 | 64.5977 | 46.1648 | 24.0776 | 5.3335 | 0.19213 | 0 | 0 | 0 | 0 | 0
PV | 18 | 5 | 0 | 0 | 0 | 0 | 0.099267 | 4.3042 | 21.0207 | 43.1771 | 62.0735 | 75.8358 | 84.1584 | 87.4858 | 85.3377 | 78.0237 | 65.4406 | 47.6878 | 26.1945 | 6.1704 | 0.73457 | 0 | 0 | 0 | 0 | 0
PV | 18 | 6 | 0 | 0 | 0 | 0 | 0.026898 | 3.4891 | 20.1505 | 43.1407 | 62.3152 | 76.0793 | 84.3409 | 87.5763 | 85.4783 | 78.2427 | 65.7658 | 48.186 | 26.8289 | 6.5478 | 0.43037 | 0 | 0 | 0 | 0 | 0
PV | 18 | 7 | 0 | 0 | 0 | 0 | 0 | 2.3939 | 19.4473 | 43.3367 | 63.222 | 77.4166 | 85.9164 | 89.2825 | 87.0691 | 79.4685 | 66.4613 | 47.9286 | 25.461 | 5.1106 | 0.0076852 | 0 | 0 | 0 | 0 | 0
PV | 18 | 8 | 0 | 0 | 0 | 0 | 0 | 0.41692 | 16.8158 | 42.911 | 64.6743 | 79.9534 | 88.816 | 92.191 | 89.7213 | 81.5933 | 67.5014 | 47.1994 | 22.208 | 1.6677 | 0 | 0 | 0 | 0 | 0 | 0
PV | 18 | 9 | 0 | 0 | 0 | 0 | 0 | 0 | 7.5084 | 32.6812 | 57.8732 | 74.5461 | 84.3947 | 87.7032 | 83.3802 | 73.843 | 59.0067 | 38.8024 | 14.3636 | 0.049954 | 0 | 0 | 0 | 0 | 0 | 0
PV | 18 | 10 | 0 | 0 | 0 | 0 | 0 | 0 | 1.2706 | 18.5748 | 41.7635 | 59.4648 | 70.4238 | 73.7989 | 71.48 | 63.7928 | 49.7009 | 28.7556 | 4.4114 | 0 | 0 | 0 | 0 | 0 | 0 | 0
PV | 18 | 11 | 0 | 0 | 0 | 0 | 0 | 0 | 0.030741 | 18.356 | 44.6662 | 63.8945 | 74.2003 | 77.4972 | 74.7498 | 65.2663 | 47.0678 | 23.9854 | 1.1451 | 0 | 0 | 0 | 0 | 0 | 0 | 0
PV | 19 | 0 | 0 | 0 | 0 | 0 | 0 | 0 | 0.35061 | 18.0761 | 38.026 | 54.8282 | 66.1452 | 70.7032 | 68.432 | 60.2043 | 44.0761 | 22.5484 | 2.3959 | 0 | 0 | 0 | 0 | 0 | 0 | 0
PV | 19 | 1 | 0 | 0 | 0 | 0 | 0 | 0 | 3.3642 | 22.9069 | 43.6055 | 60.2541 | 71.2353 | 76.0357 | 74.1121 | 65.1926 | 48.117 | 28.5916 | 7.0304 | 0 | 0 | 0 | 0 | 0 | 0 | 0
PV | 19 | 2 | 0 | 0 | 0 | 0 | 0 | 0.058436 | 8.4771 | 27.5777 | 47.0212 | 65.1635 | 76.7883 | 82.9124 | 80.836 | 70.4033 | 55.3697 | 37.4806 | 15.4465 | 0.68954 | 0 | 0 | 0 | 0 | 0 | 0
PV | 19 | 3 | 0 | 0 | 0 | 0 | 0 | 1.421 | 16.7504 | 39.7887 | 60.6774 | 75.8417 | 84.9314 | 88.5423 | 86.7509 | 77.9591 | 63.3664 | 44.241 | 22.1607 | 3.5667 | 0 | 0 | 0 | 0 | 0 | 0
PV | 19 | 4 | 0 | 0 | 0 | 0 | 0 | 4.0204 | 21.1732 | 43.6475 | 63.6832 | 78.4011 | 87.373 | 90.583 | 87.6418 | 79.8348 | 65.4908 | 46.803 | 24.4105 | 5.4072 | 0.19479 | 0 | 0 | 0 | 0 | 0
PV | 19 | 5 | 0 | 0 | 0 | 0 | 0.10064 | 4.3637 | 21.3113 | 43.774 | 62.9317 | 76.8843 | 85.3219 | 88.6953 | 86.5175 | 79.1024 | 66.3454 | 48.347 | 26.5567 | 6.2557 | 0.74473 | 0 | 0 | 0 | 0 | 0
PV | 19 | 6 | 0 | 0 | 0 | 0 | 0.02727 | 3.5373 | 20.4291 | 43.7371 | 63.1767 | 77.1311 | 85.5069 | 88.7871 | 86.66 | 79.3244 | 66.6751 | 48.8522 | 27.1998 | 6.6383 | 0.43632 | 0 | 0 | 0 | 0 | 0
PV | 19 | 7 | 0 | 0 | 0 | 0 | 0 | 2.427 | 19.7162 | 43.9358 | 64.0961 | 78.4868 | 87.1042 | 90.5168 | 88.2729 | 80.5672 | 67.3802 | 48.5912 | 25.813 | 5.1813 | 0.0077914 | 0 | 0 | 0 | 0 | 0
PV | 19 | 8 | 0 | 0 | 0 | 0 | 0 | 0.42268 | 17.0483 | 43.5043 | 65.5684 | 81.0588 | 90.0439 | 93.4656 | 90.9617 | 82.7214 | 68.4346 | 47.8519 | 22.515 | 1.6907 | 0 | 0 | 0 | 0 | 0 | 0
PV | 19 | 9 | 0 | 0 | 0 | 0 | 0 | 0 | 7.6122 | 33.133 | 58.6733 | 75.5768 | 85.5615 | 88.9157 | 84.533 | 74.8638 | 59.8225 | 39.3389 | 14.5622 | 0.050644 | 0 | 0 | 0 | 0 | 0 | 0
PV | 19 | 10 | 0 | 0 | 0 | 0 | 0 | 0 | 1.2882 | 18.8316 | 42.3409 | 60.2869 | 71.3974 | 74.8192 | 72.4682 | 64.6747 | 50.388 | 29.1531 | 4.4724 | 0 | 0 | 0 | 0 | 0 | 0 | 0
PV | 19 | 11 | 0 | 0 | 0 | 0 | 0 | 0 | 0.031166 | 18.6098 | 45.2837 | 64.7778 | 75.2261 | 78.5687 | 75.7832 | 66.1686 | 47.7185 | 24.317 | 1.1609 | 0 | 0 | 0 | 0 | 0 | 0 | 0
Wind | 0 | 0 | 2.0864 | 2.0657 | 1.9893 | 1.9373 | 1.924 | 1.9844 | 1.9939 | 1.9081 | 1.9129 | 2.1028 | 2.2396 | 2.3682 | 2.5123 | 2.6028 | 2.5762 | 2.2786 | 1.8393 | 1.654 | 1.6009 | 1.595 | 1.6519 | 1.774 | 1.9362 | 2.04
Wind | 0 | 1 | 1.4942 | 1.5011 | 1.5083 | 1.5206 | 1.4936 | 1.4924 | 1.5356 | 1.4666 | 1.445 | 1.5485 | 1.7065 | 1.43 | 1.6553 | 1.8687 | 1.7988 | 1.5892 | 1.3515 | 1.2876 | 1.2807 | 1.2951 | 1.3347 | 1.3889 | 1.4042 | 1.4342
Wind | 0 | 2 | 1.8255 | 1.7158 | 1.6036 | 1.6053 | 1.6494 | 1.7098 | 1.7374 | 1.8693 | 0 | 0.79415 | 2.4308 | 0 | 0 | 0 | 2.5462 | 2.401 | 2.1878 | 1.8883 | 1.7713 | 1.7393 | 1.703 | 1.7502 | 1.8525 | 1.9014
Wind | 0 | 3 | 1.9104 | 1.9904 | 1.996 | 1.9406 | 1.8485 | 1.7472 | 1.6171 | 0 | 0 | 0 | 0 | 0 | 0 | 0 | 0 | 1.2409 | 1.0666 | 0.99521 | 1.0498 | 1.1626 | 1.2829 | 1.3828 | 1.5832 | 1.7467
Wind | 0 | 4 | 1.1067 | 1.118 | 1.2429 | 1.2196 | 1.1126 | 1.0208 | 0.94821 | 0 | 0 | 0 | 0 | 0 | 0 | 0 | 0 | 1.6491 | 1.5961 | 1.4606 | 1.2637 | 1.1318 | 0.98342 | 0.94875 | 0.99236 | 1.1113
Wind | 0 | 5 | 0.29386 | 0.28826 | 0.27987 | 0.26559 | 0.25664 | 0.23145 | 0.28211 | 0.25603 | 0 | 0 | 0 | 0 | 0 | 0.98346 | 0 | 0.92076 | 0.86171 | 0.80602 | 0.65013 | 0.41868 | 0.33388 | 0.30646 | 0.29946 | 0.29526
Wind | 0 | 6 | 0.10373 | 0.10942 | 0.11321 | 0.11511 | 0.11186 | 0.086669 | 0.062022 | 0.049293 | 0.044959 | 0 | 0.11213 | 0 | 0.12323 | 0.11863 | 0.11836 | 0.13217 | 0.16846 | 0.31119 | 0.43118 | 0.21505 | 0.11321 | 0.095065 | 0.093981 | 0.097502
Wind | 0 | 7 | 0.14436 | 0.13596 | 0.11944 | 0.10048 | 0.088565 | 0.084231 | 0.073939 | 0.093169 | 0 | 0 | 0.12963 | 0 | 0 | 0 | 0 | 0.39488 | 0.39786 | 0.43036 | 0.39434 | 0.24917 | 0.18905 | 0.16277 | 0.14977 | 0.1468
Wind | 0 | 8 | 0.21102 | 0.21158 | 0.21438 | 0.21046 | 0.20234 | 0.18891 | 0.16232 | 0.17268 | 0 | 0 | 0 | 0 | 0 | 0.67644 | 0.64901 | 0.58828 | 0.56365 | 0.61851 | 0.48165 | 0.36943 | 0.3017 | 0.26336 | 0.246 | 0.21214
Wind | 0 | 9 | 0.40734 | 0.38107 | 0.33665 | 0.29061 | 0.25974 | 0.29332 | 0.35209 | 0.33828 | 0 | 0 | 0 | 0 | 0 | 0 | 0 | 0.50349 | 0.56551 | 0.52462 | 0.42251 | 0.3873 | 0.37782 | 0.39353 | 0.41493 | 0.40721
Wind | 0 | 10 | 1.4027 | 1.3893 | 1.3602 | 1.3677 | 1.3364 | 1.2829 | 1.2765 | 1.1634 | 1.0629 | 1.0221 | 0.5801 | 0 | 0.89949 | 0.81162 | 0.6868 | 0.61347 | 0.57737 | 0.5589 | 0.63418 | 0.75844 | 0.89222 | 1.0755 | 1.2463 | 1.3655
Wind | 0 | 11 | 0.56621 | 0.52869 | 0.44553 | 0.39218 | 0.37647 | 0.35995 | 0.32772 | 0.26001 | 0.17225 | 0.15952 | 0.18038 | 0 | 0.29034 | 0.30226 | 0.32555 | 0.38865 | 0.40274 | 0.36888 | 0.34803 | 0.34342 | 0.38649 | 0.47153 | 0.5666 | 0.59801
Wind | 1 | 0 | 1.1025 | 1.0916 | 1.0512 | 1.0237 | 1.0167 | 1.0486 | 1.0537 | 1.0083 | 1.0109 | 1.1112 | 1.1835 | 1.2514 | 1.3276 | 1.3754 | 1.3614 | 1.2041 | 0.97193 | 0.87404 | 0.84599 | 0.84284 | 0.87289 | 0.93744 | 1.0232 | 1.078
Wind | 1 | 1 | 0.78958 | 0.79323 | 0.79703 | 0.80353 | 0.78926 | 0.78863 | 0.81145 | 0.775 | 0.76359 | 0.81826 | 0.90177 | 0.94344 | 0.97355 | 0.98749 | 0.95057 | 0.83981 | 0.71416 | 0.68041 | 0.67676 | 0.68437 | 0.70528 | 0.73396 | 0.74204 | 0.75789
Wind | 1 | 2 | 0.96463 | 0.90667 | 0.84742 | 0.84828 | 0.8716 | 0.90352 | 0.91812 | 0.98782 | 1.0788 | 1.2414 | 0 | 0 | 0 | 1.3911 | 1.3455 | 1.2688 | 1.1561 | 0.99784 | 0.93601 | 0.91912 | 0.89994 | 0.92485 | 0.97894 | 1.0048
Wind | 1 | 3 | 0 | 1.0518 | 1.0548 | 1.0255 | 0.97682 | 0 | 0 | 0 | 0 | 0 | 0 | 0 | 0 | 0 | 0 | 0 | 0 | 0 | 0 | 0 | 0 | 0.73073 | 0 | 0
Wind | 1 | 4 | 0.58479 | 0.5908 | 0.65678 | 0.64447 | 0.58794 | 0.53942 | 0 | 0 | 0 | 0 | 0 | 0 | 0 | 0 | 0 | 0 | 0.69419 | 0.77185 | 0.6678 | 0.5981 | 0.51967 | 0.50135 | 0.52439 | 0.58722
Wind | 1 | 5 | 0.15529 | 0.15233 | 0.14789 | 0.14035 | 0.13562 | 0.12231 | 0.14907 | 0 | 0 | 0 | 0 | 0 | 0 | 0 | 0 | 0 | 0.45536 | 0.42593 | 0.34355 | 0.22125 | 0.17643 | 0.16194 | 0.15824 | 0.15603
Wind | 1 | 6 | 0.054815 | 0.057821 | 0.059824 | 0.060826 | 0.059109 | 0.045799 | 0.032775 | 0 | 0 | 0 | 0 | 0 | 0 | 0 | 0 | 0 | 0.089021 | 0.16445 | 0.22785 | 0.11364 | 0.059824 | 0.050235 | 0.049663 | 0.051523
Wind | 1 | 7 | 0.076283 | 0.071847 | 0.063116 | 0.053098 | 0.0468 | 0.044511 | 0.039072 | 0 | 0 | 0 | 0 | 0 | 0 | 0 | 0 | 0 | 0.21024 | 0.22742 | 0.20838 | 0.13167 | 0.099898 | 0.086015 | 0.079146 | 0.077571
Wind | 1 | 8 | 0.11151 | 0.11181 | 0.11328 | 0.11121 | 0.10693 | 0.099827 | 0.085777 | 0 | 0 | 0 | 0 | 0 | 0 | 0 | 0 | 0 | 0.29785 | 0.32684 | 0.25452 | 0.19522 | 0.15943 | 0.13917 | 0.13 | 0.1121
Wind | 1 | 9 | 0.21525 | 0.20137 | 0.1779 | 0.15357 | 0.13725 | 0.155 | 0.18606 | 0 | 0 | 0 | 0 | 0 | 0 | 0 | 0.25976 | 0 | 0.29884 | 0.27722 | 0.22327 | 0.20466 | 0.19965 | 0.20795 | 0.21926 | 0.21518
Wind | 1 | 10 | 0.74123 | 0.73413 | 0.71875 | 0.72274 | 0.70618 | 0.67793 | 0.67453 | 0.61478 | 0.56169 | 0.5401 | 0.53906 | 0 | 0.47532 | 0.42888 | 0.36293 | 0.32418 | 0.3051 | 0.29534 | 0.33512 | 0.40079 | 0.47148 | 0.56835 | 0.65856 | 0.72156
Wind | 1 | 11 | 0.2992 | 0.27938 | 0.23543 | 0.20724 | 0.19894 | 0.19021 | 0.17318 | 0.1374 | 0.091025 | 0.084298 | 0.095318 | 0 | 0.032713 | 0.15972 | 0.17203 | 0.20538 | 0.21282 | 0.19493 | 0.18391 | 0.18148 | 0.20423 | 0.24917 | 0.29941 | 0.31601
Wind | 2 | 0 | 1.1798 | 1.1681 | 1.1249 | 1.0955 | 1.088 | 1.1221 | 1.1275 | 1.0789 | 1.0817 | 1.189 | 1.2664 | 1.3391 | 1.4206 | 1.4717 | 1.4567 | 1.2884 | 1.04 | 0.93527 | 0.90525 | 0.90188 | 0.93404 | 1.0031 | 1.0948 | 1.1535
Wind | 2 | 1 | 0.8449 | 0.8488 | 0.85286 | 0.85982 | 0.84456 | 0.84388 | 0.86829 | 0.8293 | 0.81709 | 0.87559 | 0.96494 | 1.0095 | 1.0417 | 1.0567 | 1.0172 | 0.89864 | 0.76419 | 0.72807 | 0.72417 | 0.73231 | 0.75469 | 0.78538 | 0.79403 | 0.81098
Wind | 2 | 2 | 1.0322 | 0.97019 | 0.90678 | 0.9077 | 0.93267 | 0.96682 | 0.98244 | 1.057 | 1.1544 | 1.3284 | 0 | 0 | 0 | 1.4886 | 1.4397 | 1.3576 | 1.2371 | 1.0677 | 1.0016 | 0.98351 | 0.96299 | 0.98964 | 1.0475 | 1.0752
Wind | 2 | 3 | 0 | 1.1255 | 1.1287 | 0 | 1.0453 | 0 | 0.85633 | 0 | 0 | 0 | 0 | 0 | 0 | 0 | 0 | 0 | 0 | 0 | 0 | 0 | 0.72543 | 0.78192 | 0 | 0
Wind | 2 | 4 | 0.62576 | 0.63219 | 0.70279 | 0.68962 | 0.62913 | 0.57721 | 0 | 0 | 0 | 0 | 0 | 0 | 0 | 0 | 0 | 0 | 0.74511 | 0.82592 | 0.71458 | 0.64 | 0.55608 | 0.53647 | 0.56113 | 0.62836
Wind | 2 | 5 | 0.16616 | 0.163 | 0.15825 | 0.15018 | 0.14512 | 0.13087 | 0.15952 | 0 | 0 | 0 | 0 | 0 | 0 | 0 | 0 | 0 | 0.48726 | 0.45577 | 0.36762 | 0.23674 | 0.18879 | 0.17329 | 0.16933 | 0.16696
Wind | 2 | 6 | 0.058655 | 0.061871 | 0.064015 | 0.065087 | 0.06325 | 0.049007 | 0.035071 | 0 | 0 | 0 | 0 | 0 | 0 | 0 | 0 | 0 | 0.095257 | 0.17597 | 0.24381 | 0.1216 | 0.064015 | 0.053755 | 0.053142 | 0.055133
Wind | 2 | 7 | 0.081627 | 0.07688 | 0.067538 | 0.056818 | 0.050079 | 0.047629 | 0.041809 | 0 | 0 | 0 | 0 | 0 | 0 | 0 | 0 | 0 | 0.22497 | 0.24335 | 0.22298 | 0.1409 | 0.1069 | 0.092041 | 0.08469 | 0.083006
Wind | 2 | 8 | 0.11932 | 0.11964 | 0.12122 | 0.11901 | 0.11442 | 0.10682 | 0.091786 | 0 | 0 | 0 | 0 | 0 | 0 | 0 | 0 | 0 | 0.31872 | 0.34974 | 0.27235 | 0.20889 | 0.1706 | 0.14892 | 0.1391 | 0.11995
Wind | 2 | 9 | 0.23033 | 0.21548 | 0.19036 | 0.16433 | 0.14687 | 0.16586 | 0.19909 | 0 | 0 | 0 | 0 | 0 | 0 | 0 | 0 | 0 | 0.31977 | 0.29665 | 0.23891 | 0.219 | 0.21364 | 0.22252 | 0.23462 | 0.23026
Wind | 2 | 10 | 0.79316 | 0.78556 | 0.7691 | 0.77338 | 0.75565 | 0.72543 | 0.72179 | 0.65785 | 0.60104 | 0.57794 | 0.57683 | 0 | 0.282 | 0.45893 | 0.38835 | 0.34689 | 0.32647 | 0.31603 | 0.3586 | 0.42886 | 0.50451 | 0.60816 | 0.7047 | 0.77211
Wind | 2 | 11 | 0.32016 | 0.29895 | 0.25193 | 0.22176 | 0.21287 | 0.20353 | 0.18531 | 0.14702 | 0.097401 | 0.090204 | 0.102 | 0 | 0 | 0.17091 | 0.18408 | 0.21977 | 0.22773 | 0.20859 | 0.19679 | 0.19419 | 0.21854 | 0.26663 | 0.32038 | 0.33815
Wind | 3 | 0 | 1.2151 | 1.203 | 1.1585 | 1.1283 | 1.1205 | 1.1557 | 1.1612 | 1.1112 | 1.1141 | 1.2246 | 1.3043 | 1.3792 | 1.4631 | 1.5158 | 1.5003 | 1.327 | 1.0712 | 0.96327 | 0.93235 | 0.92888 | 0.96201 | 1.0331 | 1.1276 | 1.188
Wind | 3 | 1 | 0.87019 | 0.87421 | 0.8784 | 0.88556 | 0.86984 | 0.86914 | 0.89429 | 0.85412 | 0.84155 | 0.9018 | 0.99383 | 1.0398 | 1.0729 | 1.0883 | 1.0476 | 0.92555 | 0.78707 | 0.74987 | 0.74585 | 0.75424 | 0.77729 | 0.8089 | 0.8178 | 0.83526
Wind | 3 | 2 | 1.0631 | 0.99923 | 0.93393 | 0.93488 | 0.96059 | 0.99576 | 1.0119 | 1.0887 | 1.189 | 1.3682 | 0 | 0 | 0 | 1.5332 | 1.4828 | 1.3983 | 1.2742 | 1.0997 | 1.0316 | 1.013 | 0.99182 | 1.0193 | 1.0789 | 1.1074
Wind | 3 | 3 | 0 | 1.1592 | 1.1624 | 0 | 1.0765 | 1.0175 | 0 | 0 | 0 | 0 | 0 | 0 | 0 | 0 | 0 | 0 | 0 | 0 | 0.61137 | 0 | 0 | 0 | 0 | 0
Wind | 3 | 4 | 0.64449 | 0.65112 | 0.72383 | 0.71027 | 0.64796 | 0.59449 | 0 | 0 | 0 | 0 | 0 | 0 | 0 | 0 | 0 | 0 | 0.73948 | 0.85065 | 0.73598 | 0.65916 | 0.57273 | 0.55254 | 0.57793 | 0.64717
Wind | 3 | 5 | 0.17114 | 0.16788 | 0.16299 | 0.15468 | 0.14946 | 0.13479 | 0.14177 | 0 | 0 | 0 | 0 | 0 | 0 | 0 | 0 | 0 | 0.50185 | 0.46941 | 0.37863 | 0.24383 | 0.19445 | 0.17847 | 0.1744 | 0.17195
Wind | 3 | 6 | 0.060411 | 0.063724 | 0.065932 | 0.067036 | 0.065143 | 0.050474 | 0.036121 | 0 | 0 | 0 | 0 | 0 | 0 | 0 | 0 | 0 | 0.098109 | 0.18123 | 0.25111 | 0.12524 | 0.065932 | 0.055364 | 0.054733 | 0.056784
Wind | 3 | 7 | 0.084071 | 0.079181 | 0.06956 | 0.058519 | 0.051578 | 0.049055 | 0.043061 | 0 | 0 | 0 | 0 | 0 | 0 | 0 | 0 | 0 | 0.23171 | 0.25064 | 0.22966 | 0.14511 | 0.1101 | 0.094797 | 0.087226 | 0.085491
Wind | 3 | 8 | 0.12289 | 0.12322 | 0.12485 | 0.12257 | 0.11784 | 0.11002 | 0.094534 | 0 | 0 | 0 | 0 | 0 | 0 | 0 | 0 | 0 | 0.32826 | 0.36021 | 0.28051 | 0.21515 | 0.1757 | 0.15337 | 0.14327 | 0.12355
Wind | 3 | 9 | 0.23723 | 0.22193 | 0.19606 | 0.16925 | 0.15127 | 0.17082 | 0.20505 | 0 | 0 | 0 | 0 | 0 | 0 | 0 | 0 | 0 | 0.32934 | 0.30553 | 0.24606 | 0.22556 | 0.22004 | 0.22918 | 0.24165 | 0.23715
Wind | 3 | 10 | 0.8169 | 0.80908 | 0.79213 | 0.79653 | 0.77828 | 0.74715 | 0.7434 | 0.67755 | 0.61904 | 0.59524 | 0.5941 | 0 | 0.29014 | 0.47267 | 0.39998 | 0.35727 | 0.33625 | 0.32549 | 0.36933 | 0.4417 | 0.51961 | 0.62637 | 0.72579 | 0.79523
Wind | 3 | 11 | 0.32975 | 0.3079 | 0.25947 | 0.2284 | 0.21925 | 0.20963 | 0.19086 | 0.15142 | 0.10032 | 0.092904 | 0.10505 | 0 | 0 | 0.17603 | 0.18959 | 0.22635 | 0.23455 | 0.21483 | 0.20269 | 0.2 | 0.22508 | 0.27461 | 0.32998 | 0.34827
Wind | 4 | 0 | 1.2926 | 1.2798 | 1.2324 | 1.2002 | 1.192 | 1.2294 | 1.2353 | 1.1821 | 1.1851 | 1.3027 | 1.3875 | 1.4672 | 1.5564 | 1.6125 | 1.596 | 1.4116 | 1.1395 | 1.0247 | 0.99182 | 0.98813 | 1.0234 | 1.099 | 1.1995 | 1.2638
Wind | 4 | 1 | 0.92569 | 0.92996 | 0.93442 | 0.94204 | 0.92532 | 0.92458 | 0.95133 | 0.9086 | 0.89523 | 0.95932 | 1.0572 | 1.1026 | 1.1414 | 1.1577 | 1.1144 | 0.98458 | 0.83727 | 0.7977 | 0.79342 | 0.80234 | 0.82686 | 0.86049 | 0.86996 | 0.88854
Wind | 4 | 2 | 1.1309 | 1.063 | 0.9935 | 0.9945 | 1.0219 | 1.0593 | 1.0764 | 1.1581 | 1.2648 | 1.4554 | 0 | 0 | 0 | 1.6309 | 1.5774 | 1.4875 | 1.3554 | 1.1698 | 1.0974 | 1.0776 | 1.0551 | 1.0843 | 1.1477 | 1.178
Wind | 4 | 3 | 1.1835 | 0 | 1.2366 | 0 | 1.1452 | 1.0824 | 0 | 0 | 0 | 0 | 0 | 0 | 0 | 0 | 0 | 0 | 0 | 0 | 0.65037 | 0 | 0 | 0 | 0 | 0
Wind | 4 | 4 | 0.6856 | 0.69265 | 0.77 | 0.75557 | 0.68929 | 0.63241 | 0 | 0 | 0 | 0 | 0 | 0 | 0 | 0 | 0 | 0 | 0.80614 | 0.9049 | 0.78292 | 0.7012 | 0.60925 | 0.58778 | 0.61479 | 0.68845
Wind | 4 | 5 | 0.18205 | 0.17859 | 0.17339 | 0.16454 | 0.15899 | 0.14339 | 0.17477 | 0 | 0 | 0 | 0 | 0 | 0 | 0 | 0 | 0 | 0.53385 | 0.49935 | 0.40277 | 0.25938 | 0.20685 | 0.18986 | 0.18552 | 0.18292
Wind | 4 | 6 | 0.064264 | 0.067788 | 0.070137 | 0.071312 | 0.069298 | 0.053694 | 0.038424 | 0 | 0 | 0 | 0 | 0 | 0 | 0 | 0 | 0 | 0.10437 | 0.19279 | 0.26713 | 0.13323 | 0.070137 | 0.058895 | 0.058224 | 0.060405
Wind | 4 | 7 | 0.089433 | 0.084232 | 0.073996 | 0.062251 | 0.054868 | 0.052183 | 0.045807 | 0 | 0 | 0 | 0 | 0 | 0 | 0 | 0 | 0 | 0.24649 | 0.26662 | 0.24431 | 0.15437 | 0.11712 | 0.10084 | 0.092789 | 0.090943
Wind | 4 | 8 | 0.13073 | 0.13108 | 0.13281 | 0.13039 | 0.12536 | 0.11704 | 0.10056 | 0 | 0 | 0 | 0 | 0 | 0 | 0 | 0 | 0 | 0.3492 | 0.38318 | 0.2984 | 0.22887 | 0.18691 | 0.16316 | 0.15241 | 0.13143
Wind | 4 | 9 | 0.25236 | 0.23608 | 0.20857 | 0.18004 | 0.16091 | 0.18172 | 0.21813 | 0 | 0 | 0 | 0 | 0 | 0 | 0 | 0 | 0 | 0.35035 | 0.32501 | 0.26176 | 0.23994 | 0.23407 | 0.2438 | 0.25706 | 0.25228
Wind | 4 | 10 | 0.86901 | 0.86068 | 0.84265 | 0.84733 | 0.82791 | 0.7948 | 0.79081 | 0.72076 | 0.65852 | 0.6332 | 0.63199 | 0 | 0.30274 | 0.50282 | 0.42549 | 0.38006 | 0.35769 | 0.34625 | 0.39289 | 0.46987 | 0.55275 | 0.66632 | 0.77208 | 0.84595
Wind | 4 | 11 | 0.35078 | 0.32754 | 0.27602 | 0.24296 | 0.23323 | 0.223 | 0.20303 | 0.16108 | 0.10672 | 0.09883 | 0.11175 | 0 | 0 | 0.18726 | 0.20169 | 0.24078 | 0.24951 | 0.22853 | 0.21561 | 0.21276 | 0.23944 | 0.29213 | 0.35102 | 0.37049
Wind | 5 | 0 | 0.90598 | 0.89698 | 0.86381 | 0.84123 | 0.83547 | 0.8617 | 0.86581 | 0.82853 | 0.83065 | 0.91309 | 0.97248 | 1.0283 | 1.0909 | 1.1302 | 1.1187 | 0.98942 | 0.79866 | 0.71822 | 0.69517 | 0.69258 | 0.71728 | 0.77032 | 0.84076 | 0.88581
Wind | 5 | 1 | 0.64882 | 0.65181 | 0.65494 | 0.66028 | 0.64856 | 0.64804 | 0.66679 | 0.63684 | 0.62746 | 0.67239 | 0.741 | 0.77525 | 0.79999 | 0.81145 | 0.78111 | 0.69009 | 0.58684 | 0.55911 | 0.55611 | 0.56236 | 0.57955 | 0.60312 | 0.60976 | 0.62278
Wind | 5 | 2 | 0.79266 | 0.74503 | 0.69634 | 0.69705 | 0.71622 | 0.74244 | 0.75444 | 0.81171 | 0.88651 | 1.0201 | 1.0555 | 1.1668 | 1.1871 | 1.1431 | 1.1056 | 1.0426 | 0.95002 | 0.81995 | 0.76914 | 0.75526 | 0.7395 | 0.75997 | 0.80442 | 0.82565
Wind | 5 | 3 | 0.82954 | 0.86429 | 0.86672 | 0.84266 | 0.80268 | 0.75869 | 0.70218 | 0.60824 | 0.58867 | 0.61176 | 0.61893 | 0.59499 | 0.57385 | 0.56813 | 0.56376 | 0.53885 | 0.46313 | 0.43215 | 0.45584 | 0.50482 | 0.55707 | 0.60046 | 0.68747 | 0.75844
Wind | 5 | 4 | 0.48054 | 0.48548 | 0.53969 | 0.52958 | 0.48312 | 0.44326 | 0.41174 | 0.4155 | 0.42691 | 0.46748 | 0.52452 | 0.58721 | 0.63719 | 0.66847 | 0.70481 | 0.7161 | 0.69305 | 0.63425 | 0.54875 | 0.49147 | 0.42703 | 0.41197 | 0.43091 | 0.48254
Wind | 5 | 5 | 0.1276 | 0.12517 | 0.12153 | 0.11533 | 0.11144 | 0.1005 | 0.1225 | 0.17512 | 0.22859 | 0.30065 | 0.37807 | 0.42303 | 0.42546 | 0.42704 | 0.41258 | 0.39982 | 0.37418 | 0.34999 | 0.2823 | 0.1818 | 0.14498 | 0.13307 | 0.13003 | 0.12821
Wind | 5 | 6 | 0.045043 | 0.047513 | 0.049159 | 0.049982 | 0.048571 | 0.037634 | 0.026932 | 0.021404 | 0.019523 | 0.029519 | 0.048689 | 0.057627 | 0.053511 | 0.051511 | 0.051394 | 0.057392 | 0.073151 | 0.13513 | 0.18723 | 0.093379 | 0.049159 | 0.04128 | 0.040809 | 0.042338
Wind | 5 | 7 | 0.062684 | 0.059038 | 0.051864 | 0.043632 | 0.038457 | 0.036575 | 0.032106 | 0.040456 | 0.05598 | 0.06727 | 0.094673 | 0.12255 | 0.13654 | 0.14712 | 0.1563 | 0.17147 | 0.17276 | 0.18688 | 0.17123 | 0.1082 | 0.082089 | 0.070681 | 0.065036 | 0.063742
Wind | 5 | 8 | 0.09163 | 0.091874 | 0.093089 | 0.091387 | 0.087863 | 0.08203 | 0.070485 | 0.074981 | 0.11521 | 0.15665 | 0.20647 | 0.24524 | 0.27635 | 0.29373 | 0.28182 | 0.25545 | 0.24475 | 0.26857 | 0.20915 | 0.16041 | 0.131 | 0.11436 | 0.10682 | 0.092117
Wind | 5 | 9 | 0.17688 | 0.16547 | 0.14618 | 0.12619 | 0.11278 | 0.12737 | 0.15289 | 0.14689 | 0.16312 | 0.18111 | 0.2091 | 0.23698 | 0.24074 | 0.23051 | 0.21345 | 0.21863 | 0.24556 | 0.2278 | 0.18346 | 0.16818 | 0.16406 | 0.17088 | 0.18017 | 0.17682
Wind | 5 | 10 | 0.60909 | 0.60325 | 0.59062 | 0.5939 | 0.58029 | 0.55707 | 0.55428 | 0.50518 | 0.46156 | 0.44381 | 0.44296 | 0.42461 | 0.39058 | 0.35242 | 0.29822 | 0.26638 | 0.25071 | 0.24269 | 0.27538 | 0.32934 | 0.38742 | 0.46702 | 0.54115 | 0.59292
Wind | 5 | 11 | 0.24586 | 0.22957 | 0.19346 | 0.17029 | 0.16347 | 0.1563 | 0.1423 | 0.1129 | 0.074797 | 0.06927 | 0.078325 | 0.10302 | 0.12607 | 0.13125 | 0.14136 | 0.16876 | 0.17488 | 0.16018 | 0.15112 | 0.14912 | 0.16782 | 0.20475 | 0.24603 | 0.25967
Wind | 6 | 0 | 0 | 0 | 0 | 0 | 0 | 0 | 0 | 0 | 0 | 0 | 0 | 0 | 0 | 0 | 0 | 0 | 0 | 0 | 0 | 0 | 0 | 0 | 0 | 0
Wind | 6 | 1 | 0 | 0 | 0 | 0 | 0 | 0 | 0 | 0 | 0 | 0 | 0 | 0 | 0 | 0 | 0 | 0 | 0 | 0 | 0 | 0 | 0 | 0 | 0 | 0
Wind | 6 | 2 | 0 | 0 | 0 | 0 | 0 | 0 | 0 | 0 | 0 | 0 | 0 | 0 | 0 | 0 | 0 | 0 | 0 | 0 | 0 | 0 | 0 | 0 | 0 | 0
Wind | 6 | 3 | 0 | 0 | 0 | 0 | 0 | 0 | 0 | 0 | 0 | 0 | 0 | 0 | 0 | 0 | 0 | 0 | 0 | 0 | 0 | 0 | 0 | 0 | 0 | 0
Wind | 6 | 4 | 0 | 0 | 0 | 0 | 0 | 0 | 0 | 0 | 0 | 0 | 0 | 0 | 0 | 0 | 0 | 0 | 0 | 0 | 0 | 0 | 0 | 0 | 0 | 0
Wind | 6 | 5 | 0 | 0 | 0 | 0 | 0 | 0 | 0 | 0 | 0 | 0 | 0 | 0 | 0 | 0 | 0 | 0 | 0 | 0 | 0 | 0 | 0 | 0 | 0 | 0
Wind | 6 | 6 | 0 | 0 | 0 | 0 | 0 | 0 | 0 | 0 | 0 | 0 | 0 | 0 | 0 | 0 | 0 | 0 | 0 | 0 | 0 | 0 | 0 | 0 | 0 | 0
Wind | 6 | 7 | 0 | 0 | 0 | 0 | 0 | 0 | 0 | 0 | 0 | 0 | 0 | 0 | 0 | 0 | 0 | 0 | 0 | 0 | 0 | 0 | 0 | 0 | 0 | 0
Wind | 6 | 8 | 0 | 0 | 0 | 0 | 0 | 0 | 0 | 0 | 0 | 0 | 0 | 0 | 0 | 0 | 0 | 0 | 0 | 0 | 0 | 0 | 0 | 0 | 0 | 0
Wind | 6 | 9 | 0 | 0 | 0 | 0 | 0 | 0 | 0 | 0 | 0 | 0 | 0 | 0 | 0 | 0 | 0 | 0 | 0 | 0 | 0 | 0 | 0 | 0 | 0 | 0
Wind | 6 | 10 | 0 | 0 | 0 | 0 | 0 | 0 | 0 | 0 | 0 | 0 | 0 | 0 | 0 | 0 | 0 | 0 | 0 | 0 | 0 | 0 | 0 | 0 | 0 | 0
Wind | 6 | 11 | 0 | 0 | 0 | 0 | 0 | 0 | 0 | 0 | 0 | 0 | 0 | 0 | 0 | 0 | 0 | 0 | 0 | 0 | 0 | 0 | 0 | 0 | 0 | 0
Wind | 7 | 0 | 0 | 0 | 0 | 0 | 0 | 0 | 0 | 0 | 0 | 0 | 0 | 0 | 0 | 0 | 0 | 0 | 0 | 0 | 0 | 0 | 0 | 0 | 0 | 0
Wind | 7 | 1 | 0 | 0 | 0 | 0 | 0 | 0 | 0 | 0 | 0 | 0 | 0 | 0 | 0 | 0 | 0 | 0 | 0 | 0 | 0 | 0 | 0 | 0 | 0 | 0
Wind | 7 | 2 | 0 | 0 | 0 | 0 | 0 | 0 | 0 | 0 | 0 | 0 | 0 | 0 | 0 | 0 | 0 | 0 | 0 | 0 | 0 | 0 | 0 | 0 | 0 | 0
Wind | 7 | 3 | 0 | 0 | 0 | 0 | 0 | 0 | 0 | 0 | 0 | 0 | 0 | 0 | 0 | 0 | 0 | 0 | 0 | 0 | 0 | 0 | 0 | 0 | 0 | 0
Wind | 7 | 4 | 0 | 0 | 0 | 0 | 0 | 0 | 0 | 0 | 0 | 0 | 0 | 0 | 0 | 0 | 0 | 0 | 0 | 0 | 0 | 0 | 0 | 0 | 0 | 0
Wind | 7 | 5 | 0 | 0 | 0 | 0 | 0 | 0 | 0 | 0 | 0 | 0 | 0 | 0 | 0 | 0 | 0 | 0 | 0 | 0 | 0 | 0 | 0 | 0 | 0 | 0
Wind | 7 | 6 | 0 | 0 | 0 | 0 | 0 | 0 | 0 | 0 | 0 | 0 | 0 | 0 | 0 | 0 | 0 | 0 | 0 | 0 | 0 | 0 | 0 | 0 | 0 | 0
Wind | 7 | 7 | 0 | 0 | 0 | 0 | 0 | 0 | 0 | 0 | 0 | 0 | 0 | 0 | 0 | 0 | 0 | 0 | 0 | 0 | 0 | 0 | 0 | 0 | 0 | 0
Wind | 7 | 8 | 0 | 0 | 0 | 0 | 0 | 0 | 0 | 0 | 0 | 0 | 0 | 0 | 0 | 0 | 0 | 0 | 0 | 0 | 0 | 0 | 0 | 0 | 0 | 0
Wind | 7 | 9 | 0 | 0 | 0 | 0 | 0 | 0 | 0 | 0 | 0 | 0 | 0 | 0 | 0 | 0 | 0 | 0 | 0 | 0 | 0 | 0 | 0 | 0 | 0 | 0
Wind | 7 | 10 | 0 | 0 | 0 | 0 | 0 | 0 | 0 | 0 | 0 | 0 | 0 | 0 | 0 | 0 | 0 | 0 | 0 | 0 | 0 | 0 | 0 | 0 | 0 | 0
Wind | 7 | 11 | 0 | 0 | 0 | 0 | 0 | 0 | 0 | 0 | 0 | 0 | 0 | 0 | 0 | 0 | 0 | 0 | 0 | 0 | 0 | 0 | 0 | 0 | 0 | 0
Wind | 8 | 0 | 0 | 0 | 0 | 0 | 0 | 0 | 0 | 0 | 0 | 0 | 0 | 0 | 0 | 0 | 0 | 0 | 0 | 0 | 0 | 0 | 0 | 0 | 0 | 0
Wind | 8 | 1 | 0 | 0 | 0 | 0 | 0 | 0 | 0 | 0 | 0 | 0 | 0 | 0 | 0 | 0 | 0 | 0 | 0 | 0 | 0 | 0 | 0 | 0 | 0 | 0
Wind | 8 | 2 | 0 | 0 | 0 | 0 | 0 | 0 | 0 | 0 | 0 | 0 | 0 | 0 | 0 | 0 | 0 | 0 | 0 | 0 | 0 | 0 | 0 | 0 | 0 | 0
Wind | 8 | 3 | 0 | 0 | 0 | 0 | 0 | 0 | 0 | 0 | 0 | 0 | 0 | 0 | 0 | 0 | 0 | 0 | 0 | 0 | 0 | 0 | 0 | 0 | 0 | 0
Wind | 8 | 4 | 0 | 0 | 0 | 0 | 0 | 0 | 0 | 0 | 0 | 0 | 0 | 0 | 0 | 0 | 0 | 0 | 0 | 0 | 0 | 0 | 0 | 0 | 0 | 0
Wind | 8 | 5 | 0 | 0 | 0 | 0 | 0 | 0 | 0 | 0 | 0 | 0 | 0 | 0 | 0 | 0 | 0 | 0 | 0 | 0 | 0 | 0 | 0 | 0 | 0 | 0
Wind | 8 | 6 | 0 | 0 | 0 | 0 | 0 | 0 | 0 | 0 | 0 | 0 | 0 | 0 | 0 | 0 | 0 | 0 | 0 | 0 | 0 | 0 | 0 | 0 | 0 | 0
Wind | 8 | 7 | 0 | 0 | 0 | 0 | 0 | 0 | 0 | 0 | 0 | 0 | 0 | 0 | 0 | 0 | 0 | 0 | 0 | 0 | 0 | 0 | 0 | 0 | 0 | 0
Wind | 8 | 8 | 0 | 0 | 0 | 0 | 0 | 0 | 0 | 0 | 0 | 0 | 0 | 0 | 0 | 0 | 0 | 0 | 0 | 0 | 0 | 0 | 0 | 0 | 0 | 0
Wind | 8 | 9 | 0 | 0 | 0 | 0 | 0 | 0 | 0 | 0 | 0 | 0 | 0 | 0 | 0 | 0 | 0 | 0 | 0 | 0 | 0 | 0 | 0 | 0 | 0 | 0
Wind | 8 | 10 | 0 | 0 | 0 | 0 | 0 | 0 | 0 | 0 | 0 | 0 | 0 | 0 | 0 | 0 | 0 | 0 | 0 | 0 | 0 | 0 | 0 | 0 | 0 | 0
Wind | 8 | 11 | 0 | 0 | 0 | 0 | 0 | 0 | 0 | 0 | 0 | 0 | 0 | 0 | 0 | 0 | 0 | 0 | 0 | 0 | 0 | 0 | 0 | 0 | 0 | 0
Wind | 9 | 0 | 0 | 0 | 0 | 0 | 0 | 0 | 0 | 0 | 0 | 0 | 0 | 0 | 0 | 0 | 0 | 0 | 0 | 0 | 0 | 0 | 0 | 0 | 0 | 0
Wind | 9 | 1 | 0 | 0 | 0 | 0 | 0 | 0 | 0 | 0 | 0 | 0 | 0 | 0 | 0 | 0 | 0 | 0 | 0 | 0 | 0 | 0 | 0 | 0 | 0 | 0
Wind | 9 | 2 | 0 | 0 | 0 | 0 | 0 | 0 | 0 | 0 | 0 | 0 | 0 | 0 | 0 | 0 | 0 | 0 | 0 | 0 | 0 | 0 | 0 | 0 | 0 | 0
Wind | 9 | 3 | 0 | 0 | 0 | 0 | 0 | 0 | 0 | 0 | 0 | 0 | 0 | 0 | 0 | 0 | 0 | 0 | 0 | 0 | 0 | 0 | 0 | 0 | 0 | 0
Wind | 9 | 4 | 0 | 0 | 0 | 0 | 0 | 0 | 0 | 0 | 0 | 0 | 0 | 0 | 0 | 0 | 0 | 0 | 0 | 0 | 0 | 0 | 0 | 0 | 0 | 0
Wind | 9 | 5 | 0 | 0 | 0 | 0 | 0 | 0 | 0 | 0 | 0 | 0 | 0 | 0 | 0 | 0 | 0 | 0 | 0 | 0 | 0 | 0 | 0 | 0 | 0 | 0
Wind | 9 | 6 | 0 | 0 | 0 | 0 | 0 | 0 | 0 | 0 | 0 | 0 | 0 | 0 | 0 | 0 | 0 | 0 | 0 | 0 | 0 | 0 | 0 | 0 | 0 | 0
Wind | 9 | 7 | 0 | 0 | 0 | 0 | 0 | 0 | 0 | 0 | 0 | 0 | 0 | 0 | 0 | 0 | 0 | 0 | 0 | 0 | 0 | 0 | 0 | 0 | 0 | 0
Wind | 9 | 8 | 0 | 0 | 0 | 0 | 0 | 0 | 0 | 0 | 0 | 0 | 0 | 0 | 0 | 0 | 0 | 0 | 0 | 0 | 0 | 0 | 0 | 0 | 0 | 0
Wind | 9 | 9 | 0 | 0 | 0 | 0 | 0 | 0 | 0 | 0 | 0 | 0 | 0 | 0 | 0 | 0 | 0 | 0 | 0 | 0 | 0 | 0 | 0 | 0 | 0 | 0
Wind | 9 | 10 | 0 | 0 | 0 | 0 | 0 | 0 | 0 | 0 | 0 | 0 | 0 | 0 | 0 | 0 | 0 | 0 | 0 | 0 | 0 | 0 | 0 | 0 | 0 | 0
Wind | 9 | 11 | 0 | 0 | 0 | 0 | 0 | 0 | 0 | 0 | 0 | 0 | 0 | 0 | 0 | 0 | 0 | 0 | 0 | 0 | 0 | 0 | 0 | 0 | 0 | 0
Wind | 10 | 0 | 0 | 0 | 0 | 0 | 0 | 0 | 0 | 0 | 0 | 0 | 0 | 0 | 0 | 0 | 0 | 0 | 0 | 0 | 0 | 0 | 0 | 0 | 0 | 0
Wind | 10 | 1 | 0 | 0 | 0 | 0 | 0 | 0 | 0 | 0 | 0 | 0 | 0 | 0 | 0 | 0 | 0 | 0 | 0 | 0 | 0 | 0 | 0 | 0 | 0 | 0
Wind | 10 | 2 | 0 | 0 | 0 | 0 | 0 | 0 | 0 | 0 | 0 | 0 | 0 | 0 | 0 | 0 | 0 | 0 | 0 | 0 | 0 | 0 | 0 | 0 | 0 | 0
Wind | 10 | 3 | 0 | 0 | 0 | 0 | 0 | 0 | 0 | 0 | 0 | 0 | 0 | 0 | 0 | 0 | 0 | 0 | 0 | 0 | 0 | 0 | 0 | 0 | 0 | 0
Wind | 10 | 4 | 0 | 0 | 0 | 0 | 0 | 0 | 0 | 0 | 0 | 0 | 0 | 0 | 0 | 0 | 0 | 0 | 0 | 0 | 0 | 0 | 0 | 0 | 0 | 0
Wind | 10 | 5 | 0 | 0 | 0 | 0 | 0 | 0 | 0 | 0 | 0 | 0 | 0 | 0 | 0 | 0 | 0 | 0 | 0 | 0 | 0 | 0 | 0 | 0 | 0 | 0
Wind | 10 | 6 | 0 | 0 | 0 | 0 | 0 | 0 | 0 | 0 | 0 | 0 | 0 | 0 | 0 | 0 | 0 | 0 | 0 | 0 | 0 | 0 | 0 | 0 | 0 | 0
Wind | 10 | 7 | 0 | 0 | 0 | 0 | 0 | 0 | 0 | 0 | 0 | 0 | 0 | 0 | 0 | 0 | 0 | 0 | 0 | 0 | 0 | 0 | 0 | 0 | 0 | 0
Wind | 10 | 8 | 0 | 0 | 0 | 0 | 0 | 0 | 0 | 0 | 0 | 0 | 0 | 0 | 0 | 0 | 0 | 0 | 0 | 0 | 0 | 0 | 0 | 0 | 0 | 0
Wind | 10 | 9 | 0 | 0 | 0 | 0 | 0 | 0 | 0 | 0 | 0 | 0 | 0 | 0 | 0 | 0 | 0 | 0 | 0 | 0 | 0 | 0 | 0 | 0 | 0 | 0
Wind | 10 | 10 | 0 | 0 | 0 | 0 | 0 | 0 | 0 | 0 | 0 | 0 | 0 | 0 | 0 | 0 | 0 | 0 | 0 | 0 | 0 | 0 | 0 | 0 | 0 | 0
Wind | 10 | 11 | 0 | 0 | 0 | 0 | 0 | 0 | 0 | 0 | 0 | 0 | 0 | 0 | 0 | 0 | 0 | 0 | 0 | 0 | 0 | 0 | 0 | 0 | 0 | 0
Wind | 11 | 0 | 0 | 0 | 0 | 0 | 0 | 0 | 0 | 0 | 0 | 0 | 0 | 0 | 0 | 0 | 0 | 0 | 0 | 0 | 0 | 0 | 0 | 0 | 0 | 0
Wind | 11 | 1 | 0 | 0 | 0 | 0 | 0 | 0 | 0 | 0 | 0 | 0 | 0 | 0 | 0 | 0 | 0 | 0 | 0 | 0 | 0 | 0 | 0 | 0 | 0 | 0
Wind | 11 | 2 | 0 | 0 | 0 | 0 | 0 | 0 | 0 | 0 | 0 | 0 | 0 | 0 | 0 | 0 | 0 | 0 | 0 | 0 | 0 | 0 | 0 | 0 | 0 | 0
Wind | 11 | 3 | 0 | 0 | 0 | 0 | 0 | 0 | 0 | 0 | 0 | 0 | 0 | 0 | 0 | 0 | 0 | 0 | 0 | 0 | 0 | 0 | 0 | 0 | 0 | 0
Wind | 11 | 4 | 0 | 0 | 0 | 0 | 0 | 0 | 0 | 0 | 0 | 0 | 0 | 0 | 0 | 0 | 0 | 0 | 0 | 0 | 0 | 0 | 0 | 0 | 0 | 0
Wind | 11 | 5 | 0 | 0 | 0 | 0 | 0 | 0 | 0 | 0 | 0 | 0 | 0 | 0 | 0 | 0 | 0 | 0 | 0 | 0 | 0 | 0 | 0 | 0 | 0 | 0
Wind | 11 | 6 | 0 | 0 | 0 | 0 | 0 | 0 | 0 | 0 | 0 | 0 | 0 | 0 | 0 | 0 | 0 | 0 | 0 | 0 | 0 | 0 | 0 | 0 | 0 | 0
Wind | 11 | 7 | 0 | 0 | 0 | 0 | 0 | 0 | 0 | 0 | 0 | 0 | 0 | 0 | 0 | 0 | 0 | 0 | 0 | 0 | 0 | 0 | 0 | 0 | 0 | 0
Wind | 11 | 8 | 0 | 0 | 0 | 0 | 0 | 0 | 0 | 0 | 0 | 0 | 0 | 0 | 0 | 0 | 0 | 0 | 0 | 0 | 0 | 0 | 0 | 0 | 0 | 0
Wind | 11 | 9 | 0 | 0 | 0 | 0 | 0 | 0 | 0 | 0 | 0 | 0 | 0 | 0 | 0 | 0 | 0 | 0 | 0 | 0 | 0 | 0 | 0 | 0 | 0 | 0
Wind | 11 | 10 | 0 | 0 | 0 | 0 | 0 | 0 | 0 | 0 | 0 | 0 | 0 | 0 | 0 | 0 | 0 | 0 | 0 | 0 | 0 | 0 | 0 | 0 | 0 | 0
Wind | 11 | 11 | 0 | 0 | 0 | 0 | 0 | 0 | 0 | 0 | 0 | 0 | 0 | 0 | 0 | 0 | 0 | 0 | 0 | 0 | 0 | 0 | 0 | 0 | 0 | 0
Wind | 12 | 0 | 0 | 0 | 0 | 0 | 0 | 0 | 0 | 0 | 0 | 0 | 0 | 0 | 0 | 0 | 0 | 0 | 0 | 0 | 0 | 0 | 0 | 0 | 0 | 0
Wind | 12 | 1 | 0 | 0 | 0 | 0 | 0 | 0 | 0 | 0 | 0 | 0 | 0 | 0 | 0 | 0 | 0 | 0 | 0 | 0 | 0 | 0 | 0 | 0 | 0 | 0
Wind | 12 | 2 | 0 | 0 | 0 | 0 | 0 | 0 | 0 | 0 | 0 | 0 | 0 | 0 | 0 | 0 | 0 | 0 | 0 | 0 | 0 | 0 | 0 | 0 | 0 | 0
Wind | 12 | 3 | 0 | 0 | 0 | 0 | 0 | 0 | 0 | 0 | 0 | 0 | 0 | 0 | 0 | 0 | 0 | 0 | 0 | 0 | 0 | 0 | 0 | 0 | 0 | 0
Wind | 12 | 4 | 0 | 0 | 0 | 0 | 0 | 0 | 0 | 0 | 0 | 0 | 0 | 0 | 0 | 0 | 0 | 0 | 0 | 0 | 0 | 0 | 0 | 0 | 0 | 0
Wind | 12 | 5 | 0 | 0 | 0 | 0 | 0 | 0 | 0 | 0 | 0 | 0 | 0 | 0 | 0 | 0 | 0 | 0 | 0 | 0 | 0 | 0 | 0 | 0 | 0 | 0
Wind | 12 | 6 | 0 | 0 | 0 | 0 | 0 | 0 | 0 | 0 | 0 | 0 | 0 | 0 | 0 | 0 | 0 | 0 | 0 | 0 | 0 | 0 | 0 | 0 | 0 | 0
Wind | 12 | 7 | 0 | 0 | 0 | 0 | 0 | 0 | 0 | 0 | 0 | 0 | 0 | 0 | 0 | 0 | 0 | 0 | 0 | 0 | 0 | 0 | 0 | 0 | 0 | 0
Wind | 12 | 8 | 0 | 0 | 0 | 0 | 0 | 0 | 0 | 0 | 0 | 0 | 0 | 0 | 0 | 0 | 0 | 0 | 0 | 0 | 0 | 0 | 0 | 0 | 0 | 0
Wind | 12 | 9 | 0 | 0 | 0 | 0 | 0 | 0 | 0 | 0 | 0 | 0 | 0 | 0 | 0 | 0 | 0 | 0 | 0 | 0 | 0 | 0 | 0 | 0 | 0 | 0
Wind | 12 | 10 | 0 | 0 | 0 | 0 | 0 | 0 | 0 | 0 | 0 | 0 | 0 | 0 | 0 | 0 | 0 | 0 | 0 | 0 | 0 | 0 | 0 | 0 | 0 | 0
Wind | 12 | 11 | 0 | 0 | 0 | 0 | 0 | 0 | 0 | 0 | 0 | 0 | 0 | 0 | 0 | 0 | 0 | 0 | 0 | 0 | 0 | 0 | 0 | 0 | 0 | 0
Wind | 13 | 0 | 0.067387 | 0.066718 | 0.064251 | 0.062572 | 0.062143 | 0.064094 | 0.0644 | 0.061627 | 0.061785 | 0.067917 | 0.072334 | 0.076489 | 0.081143 | 0.084065 | 0.083207 | 0.073594 | 0.059405 | 0.053422 | 0.051707 | 0.051515 | 0.053352 | 0.057297 | 0.062537 | 0.065887
Wind | 13 | 1 | 0.04826 | 0.048483 | 0.048715 | 0.049112 | 0.04824 | 0.048202 | 0.049596 | 0.047369 | 0.046671 | 0.050013 | 0.055117 | 0.057664 | 0.059504 | 0.060356 | 0.0581 | 0.05133 | 0.04365 | 0.041587 | 0.041364 | 0.041829 | 0.043107 | 0.04486 | 0.045354 | 0.046323
Wind | 13 | 2 | 0.058959 | 0.055416 | 0.051795 | 0.051847 | 0.053273 | 0.055224 | 0.056116 | 0.060376 | 0.06594 | 0.075877 | 0.07851 | 0.086785 | 0.088299 | 0.085027 | 0.082236 | 0.077548 | 0.070663 | 0.060988 | 0.05721 | 0.056177 | 0.055005 | 0.056527 | 0.059834 | 0.061412
Wind | 13 | 3 | 0.061702 | 0.064287 | 0.064468 | 0.062678 | 0.059704 | 0.056432 | 0.052229 | 0.045241 | 0.043786 | 0.045503 | 0.046037 | 0 | 0.042683 | 0.042258 | 0.041933 | 0.04008 | 0.034448 | 0.032143 | 0.033906 | 0.037549 | 0.041436 | 0.044663 | 0.051135 | 0.056414
Wind | 13 | 4 | 0.035743 | 0.03611 | 0.040143 | 0.039391 | 0.035935 | 0.03297 | 0.030625 | 0.030905 | 0.031754 | 0.034772 | 0.039014 | 0 | 0.047395 | 0.049722 | 0.052425 | 0.053264 | 0.05155 | 0.047176 | 0.040816 | 0.036556 | 0.031763 | 0.030643 | 0.032051 | 0.035892
Wind | 13 | 5 | 0.0094912 | 0.0093104 | 0.0090392 | 0.0085782 | 0.008289 | 0.0074754 | 0.0091115 | 0.013026 | 0.017003 | 0.022363 | 0.028121 | 0.031466 | 0.031646 | 0.031764 | 0.030688 | 0.029739 | 0.027832 | 0.026033 | 0.020998 | 0.013523 | 0.010784 | 0.0098979 | 0.009672 | 0.0095364
Wind | 13 | 6 | 0.0033503 | 0.003534 | 0.0036565 | 0.0037177 | 0.0036128 | 0.0027992 | 0.0020032 | 0.0015921 | 0.0014521 | 0.0021957 | 0.0036215 | 0.0042863 | 0.0039802 | 0.0038315 | 0.0038227 | 0.0042688 | 0.005441 | 0.010051 | 0.013926 | 0.0069456 | 0.0036565 | 0.0030704 | 0.0030354 | 0.0031491
Wind | 13 | 7 | 0.0046625 | 0.0043913 | 0.0038577 | 0.0032454 | 0.0028605 | 0.0027205 | 0.0023881 | 0.0030092 | 0.0041639 | 0.0050036 | 0.0070418 | 0.009115 | 0.010156 | 0.010943 | 0.011626 | 0.012754 | 0.01285 | 0.0139 | 0.012737 | 0.0080478 | 0.0061058 | 0.0052573 | 0.0048374 | 0.0047412
Wind | 13 | 8 | 0.0068156 | 0.0068337 | 0.006924 | 0.0067975 | 0.0065354 | 0.0061015 | 0.0052427 | 0.0055772 | 0.0085692 | 0.011652 | 0.015358 | 0 | 0.020555 | 0.021848 | 0.020962 | 0.019 | 0.018205 | 0.019977 | 0.015556 | 0.011932 | 0.0097443 | 0.0085059 | 0.0079455 | 0.0068517
Wind | 13 | 9 | 0.013156 | 0.012308 | 0.010873 | 0.0093862 | 0.008389 | 0.0094737 | 0.011372 | 0.010926 | 0.012133 | 0.013471 | 0.015553 | 0 | 0.017906 | 0.017145 | 0.015877 | 0.016262 | 0.018265 | 0.016944 | 0.013646 | 0.012509 | 0.012203 | 0.01271 | 0.013401 | 0.013152
Wind | 13 | 10 | 0.045305 | 0.044871 | 0.043931 | 0.044175 | 0.043162 | 0.041436 | 0.041228 | 0.037576 | 0.034331 | 0.033011 | 0.032948 | 0.031583 | 0.029052 | 0.026214 | 0.022182 | 0.019814 | 0.018648 | 0.018051 | 0.020483 | 0.024496 | 0.028817 | 0.034738 | 0.040252 | 0.044102
Wind | 13 | 11 | 0.018287 | 0.017076 | 0.01439 | 0.012667 | 0.012159 | 0.011626 | 0.010585 | 0.0083977 | 0.0055635 | 0.0051524 | 0.0058259 | 0.0076629 | 0.0093775 | 0.0097624 | 0.010515 | 0.012553 | 0.013008 | 0.011914 | 0.011241 | 0.011092 | 0.012483 | 0.01523 | 0.0183 | 0.019315
Wind | 14 | 0 | 0.45093 | 0.44646 | 0.42995 | 0.41871 | 0.41584 | 0.42889 | 0.43094 | 0.41239 | 0.41344 | 0.45447 | 0.48404 | 0.51184 | 0.54298 | 0.56253 | 0.5568 | 0.49246 | 0.39752 | 0.35748 | 0.34601 | 0.34472 | 0.35701 | 0.38341 | 0.41847 | 0.44089
Wind | 14 | 1 | 0.32294 | 0.32443 | 0.32598 | 0.32864 | 0.32281 | 0.32255 | 0.33188 | 0.31698 | 0.31231 | 0.33467 | 0.36882 | 0.38587 | 0.39818 | 0.40388 | 0.38878 | 0.34348 | 0.29209 | 0.27828 | 0.27679 | 0.27991 | 0.28846 | 0.30019 | 0.3035 | 0.30998
Wind | 14 | 2 | 0.39453 | 0.37083 | 0.34659 | 0.34694 | 0.35649 | 0.36954 | 0.37551 | 0.40402 | 0.44125 | 0.50774 | 0.52536 | 0.58074 | 0.59086 | 0.56897 | 0.5503 | 0.51892 | 0.47285 | 0.40811 | 0.38283 | 0.37592 | 0.36808 | 0.37826 | 0.40039 | 0.41095
Wind | 14 | 3 | 0.41289 | 0.43019 | 0.4314 | 0.41942 | 0.39952 | 0.37762 | 0.3495 | 0.30274 | 0.293 | 0.30449 | 0.30806 | 0 | 0.28562 | 0.28278 | 0.2806 | 0.2682 | 0.23052 | 0.21509 | 0.22689 | 0.25126 | 0.27727 | 0.29887 | 0.34218 | 0.3775
Wind | 14 | 4 | 0.23918 | 0.24164 | 0.26862 | 0.26359 | 0.24047 | 0.22062 | 0.20493 | 0.20681 | 0.21249 | 0.23268 | 0.26107 | 0 | 0.31715 | 0.33272 | 0.35081 | 0.35643 | 0.34495 | 0.31569 | 0.27313 | 0.24462 | 0.21254 | 0.20505 | 0.21448 | 0.24017
Wind | 14 | 5 | 0.063512 | 0.062302 | 0.060487 | 0.057402 | 0.055467 | 0.050023 | 0.060971 | 0.087162 | 0.11378 | 0.14965 | 0.18818 | 0.21056 | 0.21177 | 0.21255 | 0.20535 | 0.199 | 0.18624 | 0.1742 | 0.14051 | 0.090489 | 0.072161 | 0.066234 | 0.064721 | 0.063814
Wind | 14 | 6 | 0.022419 | 0.023649 | 0.024468 | 0.024878 | 0.024175 | 0.018732 | 0.013405 | 0.010654 | 0.009717 | 0.014693 | 0.024234 | 0.028683 | 0.026634 | 0.025639 | 0.02558 | 0.028566 | 0.036409 | 0.067258 | 0.09319 | 0.046478 | 0.024468 | 0.020546 | 0.020312 | 0.021073
Wind | 14 | 7 | 0.0312 | 0.029385 | 0.025814 | 0.021717 | 0.019141 | 0.018205 | 0.01598 | 0.020136 | 0.027863 | 0.033483 | 0.047122 | 0.060995 | 0.06796 | 0.073229 | 0.077795 | 0.085346 | 0.08599 | 0.093014 | 0.085229 | 0.053853 | 0.040858 | 0.03518 | 0.03237 | 0.031727
Wind | 14 | 8 | 0.045607 | 0.045728 | 0.046333 | 0.045486 | 0.043732 | 0.040829 | 0.035083 | 0.037321 | 0.057342 | 0.077968 | 0.10277 | 0 | 0.13755 | 0.1462 | 0.14027 | 0.12714 | 0.12182 | 0.13368 | 0.1041 | 0.079843 | 0.065205 | 0.056919 | 0.053168 | 0.045849
Wind | 14 | 9 | 0.088038 | 0.08236 | 0.07276 | 0.062809 | 0.056136 | 0.063395 | 0.076097 | 0.073112 | 0.08119 | 0.090146 | 0.10408 | 0 | 0.11982 | 0.11473 | 0.10624 | 0.10882 | 0.12222 | 0.11338 | 0.091316 | 0.083707 | 0.081658 | 0.085053 | 0.089677 | 0.088009
Wind | 14 | 10 | 0.30316 | 0.30026 | 0.29397 | 0.2956 | 0.28883 | 0.27727 | 0.27588 | 0.25145 | 0.22973 | 0.2209 | 0.22048 | 0.21134 | 0.19441 | 0.17541 | 0.14844 | 0.13259 | 0.12479 | 0.12079 | 0.13706 | 0.16392 | 0.19283 | 0.23245 | 0.26935 | 0.29512
Wind | 14 | 11 | 0.12237 | 0.11426 | 0.096292 | 0.08476 | 0.081365 | 0.077795 | 0.070829 | 0.056195 | 0.037229 | 0.034478 | 0.038985 | 0.051278 | 0.062751 | 0.065326 | 0.07036 | 0.083999 | 0.087043 | 0.079726 | 0.075219 | 0.074224 | 0.083531 | 0.10191 | 0.12246 | 0.12925
Wind | 15 | 0 | 3.1129 | 3.082 | 2.9681 | 2.8905 | 2.8707 | 2.9608 | 2.9749 | 2.8468 | 2.8541 | 3.1374 | 3.3415 | 3.5334 | 3.7484 | 3.8834 | 3.8438 | 3.3996 | 2.7442 | 2.4678 | 2.3886 | 2.3797 | 2.4646 | 2.6468 | 2.8889 | 3.0436
Wind | 15 | 1 | 2.2293 | 2.2396 | 2.2504 | 2.2687 | 2.2285 | 2.2267 | 2.2911 | 2.1882 | 2.156 | 2.3103 | 2.5461 | 2.6638 | 2.7488 | 2.7881 | 2.6839 | 2.3712 | 2.0164 | 1.9211 | 1.9108 | 1.9323 | 1.9913 | 2.0723 | 2.0951 | 2.1399
Wind | 15 | 2 | 2.7236 | 2.5599 | 2.3926 | 2.3951 | 2.4609 | 2.5511 | 2.5923 | 2.7891 | 3.0461 | 3.5051 | 3.6268 | 4.009 | 4.0789 | 3.9278 | 3.7989 | 3.5823 | 3.2643 | 2.8173 | 2.6428 | 2.5951 | 2.5409 | 2.6113 | 2.764 | 2.8369
Wind | 15 | 3 | 2.8503 | 2.9697 | 2.9781 | 2.8954 | 2.758 | 2.6069 | 2.4127 | 2.0899 | 2.0227 | 2.102 | 2.1267 | 0 | 0.16508 | 1.9521 | 1.9371 | 1.8515 | 1.5913 | 1.4849 | 1.5663 | 1.7346 | 1.9141 | 2.0632 | 2.3622 | 2.606
Wind | 15 | 4 | 1.6511 | 1.6681 | 1.8544 | 1.8196 | 1.66 | 1.523 | 1.4147 | 1.4277 | 1.4669 | 1.6063 | 1.4537 | 0 | 0.74145 | 2.2969 | 2.4217 | 2.4605 | 2.3813 | 2.1793 | 1.8855 | 1.6887 | 1.4673 | 1.4155 | 1.4806 | 1.658
Wind | 15 | 5 | 0.43844 | 0.43009 | 0.41756 | 0.39627 | 0.38291 | 0.34533 | 0.42091 | 0.60171 | 0.78544 | 1.0331 | 1.299 | 1.4535 | 1.4619 | 1.4673 | 1.4176 | 1.3738 | 1.2857 | 1.2026 | 0.97 | 0.62468 | 0.49815 | 0.45723 | 0.44679 | 0.44053
Wind | 15 | 6 | 0.15477 | 0.16325 | 0.16891 | 0.17174 | 0.16689 | 0.12931 | 0.092538 | 0.073545 | 0.06708 | 0.10143 | 0.1673 | 0.19801 | 0.18386 | 0.17699 | 0.17659 | 0.1972 | 0.25135 | 0.4643 | 0.64332 | 0.32085 | 0.16891 | 0.14184 | 0.14022 | 0.14547
Wind | 15 | 7 | 0.21538 | 0.20286 | 0.17821 | 0.14992 | 0.13214 | 0.12567 | 0.11032 | 0.13901 | 0.19235 | 0.23114 | 0.3253 | 0.42107 | 0.46915 | 0.50552 | 0.53704 | 0.58917 | 0.59362 | 0.64211 | 0.58836 | 0.37177 | 0.28206 | 0.24286 | 0.22346 | 0.21902
Wind | 15 | 8 | 0.31484 | 0.31568 | 0.31985 | 0.31401 | 0.3019 | 0.28186 | 0.24219 | 0.25764 | 0.39585 | 0.53824 | 0.70944 | 0 | 0.65013 | 1.0093 | 0.96833 | 0.87772 | 0.84098 | 0.92282 | 0.71863 | 0.55119 | 0.45013 | 0.39293 | 0.36704 | 0.31651
Wind | 15 | 9 | 0.60776 | 0.56856 | 0.50229 | 0.43359 | 0.38753 | 0.43763 | 0.52532 | 0.50471 | 0.56048 | 0.62231 | 0.71848 | 0 | 0.82718 | 0.79203 | 0.73343 | 0.75121 | 0.84375 | 0.78273 | 0.63039 | 0.57786 | 0.56371 | 0.58715 | 0.61907 | 0.60756
Wind | 15 | 10 | 2.0928 | 2.0728 | 2.0294 | 2.0406 | 1.9939 | 1.9141 | 1.9045 | 1.7358 | 1.5859 | 1.5249 | 1.522 | 1.459 | 1.3421 | 1.2109 | 1.0247 | 0.9153 | 0.86144 | 0.83388 | 0.9462 | 1.1316 | 1.3312 | 1.6047 | 1.8594 | 2.0373
Wind | 15 | 11 | 0.84479 | 0.78881 | 0.66474 | 0.58513 | 0.56169 | 0.53704 | 0.48895 | 0.38793 | 0.257 | 0.23801 | 0.26913 | 0.35399 | 0.43319 | 0.45097 | 0.48572 | 0.57988 | 0.60089 | 0.55038 | 0.51926 | 0.51239 | 0.57664 | 0.70353 | 0.84537 | 0.89224
Wind | 16 | 0 | 0.59773 | 0.59179 | 0.56991 | 0.55501 | 0.55121 | 0.56851 | 0.57123 | 0.54663 | 0.54803 | 0.60242 | 0.6416 | 0.67846 | 0.71974 | 0.74565 | 0.73805 | 0.65278 | 0.52692 | 0.47385 | 0.45864 | 0.45694 | 0.47323 | 0.50822 | 0.5547 | 0.58442
Wind | 16 | 1 | 0.42806 | 0.43004 | 0.4321 | 0.43562 | 0.42789 | 0.42755 | 0.43992 | 0.42016 | 0.41398 | 0.44361 | 0.48888 | 0.51148 | 0.5278 | 0.53536 | 0.51534 | 0.4553 | 0.38717 | 0.36888 | 0.3669 | 0.37102 | 0.38236 | 0.39791 | 0.40229 | 0.41088
Wind | 16 | 2 | 0.52297 | 0.49154 | 0.45942 | 0.45988 | 0.47253 | 0.48984 | 0.49775 | 0.53554 | 0.58488 | 0.67303 | 0.69638 | 0.76979 | 0.78321 | 0.75419 | 0.72944 | 0.68785 | 0.62678 | 0.54097 | 0.50745 | 0.49829 | 0.4879 | 0.5014 | 0.53073 | 0.54473
Wind | 16 | 3 | 0.54729 | 0.57023 | 0.57183 | 0.55595 | 0.52957 | 0.50055 | 0.46327 | 0.40129 | 0.38838 | 0.40362 | 0 | 0 | 0 | 0.37483 | 0.37195 | 0.35551 | 0.30556 | 0.28511 | 0.30075 | 0.33306 | 0.36754 | 0.39616 | 0.45357 | 0.50039
Wind | 16 | 4 | 0.31704 | 0.3203 | 0.35607 | 0.34939 | 0.31875 | 0.29244 | 0.27165 | 0.27413 | 0.28166 | 0.30843 | 0 | 0 | 0 | 0.44103 | 0.46501 | 0.47245 | 0.45725 | 0.41845 | 0.36204 | 0.32425 | 0.28173 | 0.2718 | 0.2843 | 0.31836
Wind | 16 | 5 | 0.084187 | 0.082583 | 0.080178 | 0.076089 | 0.073523 | 0.066307 | 0.080819 | 0.11554 | 0.15081 | 0.19836 | 0.24943 | 0 | 0.2807 | 0.28175 | 0.2722 | 0.26379 | 0.24687 | 0.23091 | 0.18625 | 0.11995 | 0.095652 | 0.087795 | 0.08579 | 0.084588
Wind | 16 | 6 | 0.029718 | 0.031347 | 0.032433 | 0.032976 | 0.032045 | 0.024829 | 0.017768 | 0.014122 | 0.01288 | 0.019475 | 0.032123 | 0.03802 | 0.035304 | 0.033985 | 0.033907 | 0.037865 | 0.048262 | 0.089153 | 0.12353 | 0.061608 | 0.032433 | 0.027235 | 0.026924 | 0.027933
Wind | 16 | 7 | 0.041356 | 0.038951 | 0.034218 | 0.028786 | 0.025372 | 0.024131 | 0.021182 | 0.026691 | 0.036934 | 0.044382 | 0.062461 | 0 | 0.090084 | 0.097067 | 0.10312 | 0.11313 | 0.11398 | 0.12329 | 0.11297 | 0.071384 | 0.054159 | 0.046632 | 0.042908 | 0.042055
Wind | 16 | 8 | 0.060454 | 0.060614 | 0.061416 | 0.060294 | 0.057969 | 0.05412 | 0.046503 | 0.04947 | 0.076009 | 0.10335 | 0 | 0 | 0 | 0.19379 | 0.18593 | 0.16853 | 0.16148 | 0.17719 | 0.13799 | 0.10583 | 0.086432 | 0.075447 | 0.070476 | 0.060775
Wind | 16 | 9 | 0.1167 | 0.10917 | 0.096446 | 0.083256 | 0.07441 | 0.084032 | 0.10087 | 0.096912 | 0.10762 | 0.11949 | 0.069397 | 0 | 0.15883 | 0.15208 | 0.14083 | 0.14424 | 0.16201 | 0.15029 | 0.12104 | 0.11096 | 0.10824 | 0.11274 | 0.11887 | 0.11666
Wind | 16 | 10 | 0.40185 | 0.398 | 0.38966 | 0.39183 | 0.38285 | 0.36754 | 0.36569 | 0.3333 | 0.30452 | 0.29281 | 0.29225 | 0.28014 | 0.25769 | 0.23252 | 0.19676 | 0.17575 | 0.16541 | 0.16012 | 0.18168 | 0.21728 | 0.25561 | 0.30812 | 0.35703 | 0.39119
Wind | 16 | 11 | 0.16221 | 0.15146 | 0.12764 | 0.11235 | 0.10785 | 0.10312 | 0.093886 | 0.074488 | 0.049348 | 0.045701 | 0.051676 | 0.06797 | 0.083178 | 0.086592 | 0.093265 | 0.11134 | 0.11538 | 0.10568 | 0.099705 | 0.098386 | 0.11072 | 0.13509 | 0.16232 | 0.17132
Wind | 17 | 0 | 0 | 0 | 0 | 0 | 0 | 0 | 0 | 0 | 0 | 0 | 0 | 0 | 0 | 0 | 0 | 0 | 0 | 0 | 0 | 0 | 0 | 0 | 0 | 0
Wind | 17 | 1 | 0 | 0 | 0 | 0 | 0 | 0 | 0 | 0 | 0 | 0 | 0 | 0 | 0 | 0 | 0 | 0 | 0 | 0 | 0 | 0 | 0 | 0 | 0 | 0
Wind | 17 | 2 | 0 | 0 | 0 | 0 | 0 | 0 | 0 | 0 | 0 | 0 | 0 | 0 | 0 | 0 | 0 | 0 | 0 | 0 | 0 | 0 | 0 | 0 | 0 | 0
Wind | 17 | 3 | 0 | 0 | 0 | 0 | 0 | 0 | 0 | 0 | 0 | 0 | 0 | 0 | 0 | 0 | 0 | 0 | 0 | 0 | 0 | 0 | 0 | 0 | 0 | 0
Wind | 17 | 4 | 0 | 0 | 0 | 0 | 0 | 0 | 0 | 0 | 0 | 0 | 0 | 0 | 0 | 0 | 0 | 0 | 0 | 0 | 0 | 0 | 0 | 0 | 0 | 0
Wind | 17 | 5 | 0 | 0 | 0 | 0 | 0 | 0 | 0 | 0 | 0 | 0 | 0 | 0 | 0 | 0 | 0 | 0 | 0 | 0 | 0 | 0 | 0 | 0 | 0 | 0
Wind | 17 | 6 | 0 | 0 | 0 | 0 | 0 | 0 | 0 | 0 | 0 | 0 | 0 | 0 | 0 | 0 | 0 | 0 | 0 | 0 | 0 | 0 | 0 | 0 | 0 | 0
Wind | 17 | 7 | 0 | 0 | 0 | 0 | 0 | 0 | 0 | 0 | 0 | 0 | 0 | 0 | 0 | 0 | 0 | 0 | 0 | 0 | 0 | 0 | 0 | 0 | 0 | 0
Wind | 17 | 8 | 0 | 0 | 0 | 0 | 0 | 0 | 0 | 0 | 0 | 0 | 0 | 0 | 0 | 0 | 0 | 0 | 0 | 0 | 0 | 0 | 0 | 0 | 0 | 0
Wind | 17 | 9 | 0 | 0 | 0 | 0 | 0 | 0 | 0 | 0 | 0 | 0 | 0 | 0 | 0 | 0 | 0 | 0 | 0 | 0 | 0 | 0 | 0 | 0 | 0 | 0
Wind | 17 | 10 | 0 | 0 | 0 | 0 | 0 | 0 | 0 | 0 | 0 | 0 | 0 | 0 | 0 | 0 | 0 | 0 | 0 | 0 | 0 | 0 | 0 | 0 | 0 | 0
Wind | 17 | 11 | 0 | 0 | 0 | 0 | 0 | 0 | 0 | 0 | 0 | 0 | 0 | 0 | 0 | 0 | 0 | 0 | 0 | 0 | 0 | 0 | 0 | 0 | 0 | 0
Wind | 18 | 0 | 0 | 0 | 0 | 0 | 0 | 0 | 0 | 0 | 0 | 0 | 0 | 0 | 0 | 0 | 0 | 0 | 0 | 0 | 0 | 0 | 0 | 0 | 0 | 0
Wind | 18 | 1 | 0 | 0 | 0 | 0 | 0 | 0 | 0 | 0 | 0 | 0 | 0 | 0 | 0 | 0 | 0 | 0 | 0 | 0 | 0 | 0 | 0 | 0 | 0 | 0
Wind | 18 | 2 | 0 | 0 | 0 | 0 | 0 | 0 | 0 | 0 | 0 | 0 | 0 | 0 | 0 | 0 | 0 | 0 | 0 | 0 | 0 | 0 | 0 | 0 | 0 | 0
Wind | 18 | 3 | 0 | 0 | 0 | 0 | 0 | 0 | 0 | 0 | 0 | 0 | 0 | 0 | 0 | 0 | 0 | 0 | 0 | 0 | 0 | 0 | 0 | 0 | 0 | 0
Wind | 18 | 4 | 0 | 0 | 0 | 0 | 0 | 0 | 0 | 0 | 0 | 0 | 0 | 0 | 0 | 0 | 0 | 0 | 0 | 0 | 0 | 0 | 0 | 0 | 0 | 0
Wind | 18 | 5 | 0 | 0 | 0 | 0 | 0 | 0 | 0 | 0 | 0 | 0 | 0 | 0 | 0 | 0 | 0 | 0 | 0 | 0 | 0 | 0 | 0 | 0 | 0 | 0
Wind | 18 | 6 | 0 | 0 | 0 | 0 | 0 | 0 | 0 | 0 | 0 | 0 | 0 | 0 | 0 | 0 | 0 | 0 | 0 | 0 | 0 | 0 | 0 | 0 | 0 | 0
Wind | 18 | 7 | 0 | 0 | 0 | 0 | 0 | 0 | 0 | 0 | 0 | 0 | 0 | 0 | 0 | 0 | 0 | 0 | 0 | 0 | 0 | 0 | 0 | 0 | 0 | 0
Wind | 18 | 8 | 0 | 0 | 0 | 0 | 0 | 0 | 0 | 0 | 0 | 0 | 0 | 0 | 0 | 0 | 0 | 0 | 0 | 0 | 0 | 0 | 0 | 0 | 0 | 0
Wind | 18 | 9 | 0 | 0 | 0 | 0 | 0 | 0 | 0 | 0 | 0 | 0 | 0 | 0 | 0 | 0 | 0 | 0 | 0 | 0 | 0 | 0 | 0 | 0 | 0 | 0
Wind | 18 | 10 | 0 | 0 | 0 | 0 | 0 | 0 | 0 | 0 | 0 | 0 | 0 | 0 | 0 | 0 | 0 | 0 | 0 | 0 | 0 | 0 | 0 | 0 | 0 | 0
Wind | 18 | 11 | 0 | 0 | 0 | 0 | 0 | 0 | 0 | 0 | 0 | 0 | 0 | 0 | 0 | 0 | 0 | 0 | 0 | 0 | 0 | 0 | 0 | 0 | 0 | 0
Wind | 19 | 0 | 0 | 0 | 0 | 0 | 0 | 0 | 0 | 0 | 0 | 0 | 0 | 0 | 0 | 0 | 0 | 0 | 0 | 0 | 0 | 0 | 0 | 0 | 0 | 0
Wind | 19 | 1 | 0 | 0 | 0 | 0 | 0 | 0 | 0 | 0 | 0 | 0 | 0 | 0 | 0 | 0 | 0 | 0 | 0 | 0 | 0 | 0 | 0 | 0 | 0 | 0
Wind | 19 | 2 | 0 | 0 | 0 | 0 | 0 | 0 | 0 | 0 | 0 | 0 | 0 | 0 | 0 | 0 | 0 | 0 | 0 | 0 | 0 | 0 | 0 | 0 | 0 | 0
Wind | 19 | 3 | 0 | 0 | 0 | 0 | 0 | 0 | 0 | 0 | 0 | 0 | 0 | 0 | 0 | 0 | 0 | 0 | 0 | 0 | 0 | 0 | 0 | 0 | 0 | 0
Wind | 19 | 4 | 0 | 0 | 0 | 0 | 0 | 0 | 0 | 0 | 0 | 0 | 0 | 0 | 0 | 0 | 0 | 0 | 0 | 0 | 0 | 0 | 0 | 0 | 0 | 0
Wind | 19 | 5 | 0 | 0 | 0 | 0 | 0 | 0 | 0 | 0 | 0 | 0 | 0 | 0 | 0 | 0 | 0 | 0 | 0 | 0 | 0 | 0 | 0 | 0 | 0 | 0
Wind | 19 | 6 | 0 | 0 | 0 | 0 | 0 | 0 | 0 | 0 | 0 | 0 | 0 | 0 | 0 | 0 | 0 | 0 | 0 | 0 | 0 | 0 | 0 | 0 | 0 | 0
Wind | 19 | 7 | 0 | 0 | 0 | 0 | 0 | 0 | 0 | 0 | 0 | 0 | 0 | 0 | 0 | 0 | 0 | 0 | 0 | 0 | 0 | 0 | 0 | 0 | 0 | 0
Wind | 19 | 8 | 0 | 0 | 0 | 0 | 0 | 0 | 0 | 0 | 0 | 0 | 0 | 0 | 0 | 0 | 0 | 0 | 0 | 0 | 0 | 0 | 0 | 0 | 0 | 0
Wind | 19 | 9 | 0 | 0 | 0 | 0 | 0 | 0 | 0 | 0 | 0 | 0 | 0 | 0 | 0 | 0 | 0 | 0 | 0 | 0 | 0 | 0 | 0 | 0 | 0 | 0
Wind | 19 | 10 | 0 | 0 | 0 | 0 | 0 | 0 | 0 | 0 | 0 | 0 | 0 | 0 | 0 | 0 | 0 | 0 | 0 | 0 | 0 | 0 | 0 | 0 | 0 | 0
Wind | 19 | 11 | 0 | 0 | 0 | 0 | 0 | 0 | 0 | 0 | 0 | 0 | 0 | 0 | 0 | 0 | 0 | 0 | 0 | 0 | 0 | 0 | 0 | 0 | 0 | 0

## Charging
Storage Technology | Year | Day | Hour 0 | Hour 1 | Hour 2 | Hour 3 | Hour 4 | Hour 5 | Hour 6 | Hour 7 | Hour 8 | Hour 9 | Hour 10 | Hour 11 | Hour 12 | Hour 13 | Hour 14 | Hour 15 | Hour 16 | Hour 17 | Hour 18 | Hour 19 | Hour 20 | Hour 21 | Hour 22 | Hour 23
Battery | 0 | 0 | 0 | 0 | 0 | 0 | 0 | 0 | 0 | 0 | 0 | 2.8269 | 3.3072 | 4.3898 | 4.3077 | 3.021 | 0.31237 | 0 | 0 | 0 | 0 | 0 | 0 | 0 | 0 | 0
Battery | 0 | 1 | 0 | 0 | 0 | 0 | 0 | 0 | 0 | 0 | 0.089181 | 3.2054 | 3.6614 | 4.3898 | 4.3898 | 3.2495 | 0.28121 | 0 | 0 | 0 | 0 | 0 | 0 | 0 | 0 | 0
Battery | 0 | 2 | 0 | 0 | 0 | 0 | 0 | 0 | 0 | 0 | 0 | 4.3718 | 4.3898 | 4.3898 | 4.3898 | 3.3702 | 3.3479 | 0 | 0 | 0 | 0 | 0 | 0 | 0 | 0 | 0
Battery | 0 | 3 | 0 | 0 | 0 | 0 | 0 | 0 | 0 | 0 | 2.9147 | 0 | 4.3898 | 4.3898 | 4.3898 | 4.3898 | 3.0022 | 0.78331 | 0 | 0 | 0 | 0 | 0 | 0 | 0 | 0
Battery | 0 | 4 | 0 | 0 | 0 | 0 | 0 | 0 | 0 | 0 | 3.0408 | 0 | 4.3898 | 4.3898 | 4.3898 | 4.3898 | 2.6726 | 0.9867 | 0 | 0 | 0 | 0 | 0 | 0 | 0 | 0
Battery | 0 | 5 | 0 | 0 | 0 | 0 | 0 | 0 | 0 | 0 | 0.3246 | 4.3898 | 4.3898 | 4.3898 | 4.3898 | 4.3898 | 1.9858 | 0 | 0 | 0 | 0 | 0 | 0 | 0 | 0 | 0
Battery | 0 | 6 | 0 | 0 | 0 | 0 | 0 | 0 | 0 | 0 | 2.109 | 4.3898 | 4.1657 | 4.3898 | 4.3898 | 3.4825 | 1.3327 | 0 | 0 | 0 | 0 | 0 | 0 | 0 | 0 | 0
Battery | 0 | 7 | 0 | 0 | 0 | 0 | 0 | 0 | 0 | 0 | 1.9508 | 4.3898 | 4.3898 | 4.3898 | 4.3898 | 3.4821 | 1.2673 | 0 | 0 | 0 | 0 | 0 | 0 | 0 | 0 | 0
Battery | 0 | 8 | 0 | 0 | 0 | 0 | 0 | 0 | 0 | 0 | 0 | 4.0578 | 4.3898 | 4.3898 | 4.3898 | 4.3898 | 2.6424 | 0 | 0 | 0 | 0 | 0 | 0 | 0 | 0 | 0
Battery | 0 | 9 | 0 | 0 | 0 | 0 | 0 | 0 | 0 | 0 | 0.83086 | 4.3898 | 4.3898 | 4.3898 | 4.3898 | 4.2178 | 1.6515 | 0 | 0 | 0 | 0 | 0 | 0 | 0 | 0 | 0
Battery | 0 | 10 | 0 | 0 | 0 | 0 | 0 | 0 | 0 | 0 | 1.2828 | 4.239 | 4.3898 | 4.3898 | 4.3898 | 3.7696 | 1.1678 | 0 | 0 | 0 | 0 | 0 | 0 | 0 | 0 | 0
Battery | 0 | 11 | 0 | 0 | 0 | 0 | 0 | 0 | 0 | 0 | 0.34507 | 3.7024 | 4.0772 | 4.3898 | 4.3674 | 2.8411 | 0 | 0 | 0 | 0 | 0 | 0 | 0 | 0 | 0 | 0
Battery | 1 | 0 | 0 | 0 | 0 | 0 | 0 | 0 | 0 | 0.70838 | 7.6769 | 13.5289 | 15.7517 | 16.2989 | 16.2989 | 14.3221 | 8.9412 | 1.2358 | 0 | 0 | 0 | 0 | 0 | 0 | 0 | 0
Battery | 1 | 1 | 0 | 0 | 0 | 0 | 0 | 0 | 0 | 2.0318 | 6.2363 | 13.4932 | 16.2989 | 16.2989 | 15.5658 | 15.7339 | 9.9531 | 0.049134 | 0 | 0 | 0 | 0 | 0 | 0 | 0 | 0
Battery | 1 | 2 | 0 | 0 | 0 | 0 | 0 | 0 | 0 | 2.1374 | 8.9943 | 15.3038 | 16.2989 | 16.2989 | 16.2989 | 16.0643 | 10.9442 | 4.6754 | 0 | 0 | 0 | 0 | 0 | 0 | 0 | 0
Battery | 1 | 3 | 0 | 0 | 0 | 0 | 0 | 0 | 0 | 0 | 8.3565 | 16.2989 | 16.2989 | 16.2989 | 16.2989 | 16.2989 | 13.1739 | 6.5163 | 0 | 0 | 0 | 0 | 0 | 0 | 0 | 0
Battery | 1 | 4 | 0 | 0 | 0 | 0 | 0 | 0 | 0 | 0 | 8.1765 | 16.2989 | 16.2989 | 16.2989 | 16.2989 | 16.2989 | 13.1638 | 6.7065 | 0 | 0 | 0 | 0 | 0 | 0 | 0 | 0
Battery | 1 | 5 | 0 | 0 | 0 | 0 | 0 | 0 | 0 | 0 | 9.0977 | 16.2989 | 16.2989 | 16.2989 | 16.2989 | 16.2989 | 12.5778 | 6.3712 | 0 | 0 | 0 | 0 | 0 | 0 | 0 | 0
Battery | 1 | 6 | 0 | 0 | 0 | 0 | 0 | 0 | 0 | 0 | 10.817 | 16.2989 | 16.2989 | 16.2989 | 16.2989 | 16.0775 | 11.8199 | 5.6313 | 0 | 0 | 0 | 0 | 0 | 0 | 0 | 0
Battery | 1 | 7 | 0 | 0 | 0 | 0 | 0 | 0 | 0 | 0 | 10.5706 | 16.2989 | 16.2989 | 16.2989 | 16.2989 | 16.2989 | 11.987 | 5.4892 | 0 | 0 | 0 | 0 | 0 | 0 | 0 | 0
Battery | 1 | 8 | 0 | 0 | 0 | 0 | 0 | 0 | 0 | 0 | 9.4112 | 16.2989 | 16.2989 | 16.2989 | 16.2989 | 16.2989 | 12.9162 | 5.7194 | 0 | 0 | 0 | 0 | 0 | 0 | 0 | 0
Battery | 1 | 9 | 0 | 0 | 0 | 0 | 0 | 0 | 0 | 0.1056 | 12.4431 | 16.2989 | 16.2989 | 16.2989 | 16.2989 | 16.2686 | 11.4549 | 4.0734 | 0 | 0 | 0 | 0 | 0 | 0 | 0 | 0
Battery | 1 | 10 | 0 | 0 | 0 | 0 | 0 | 0 | 0 | 0 | 7.4889 | 13.4524 | 15.8309 | 16.2989 | 16.2989 | 13.7633 | 8.837 | 1.246 | 0 | 0 | 0 | 0 | 0 | 0 | 0 | 0
Battery | 1 | 11 | 0 | 0 | 0 | 0 | 0 | 0 | 0 | 0 | 7.4342 | 14.0491 | 16.0841 | 16.2989 | 16.2989 | 13.2903 | 7.1768 | 0 | 0 | 0 | 0 | 0 | 0 | 0 | 0 | 0
Battery | 2 | 0 | 0 | 0 | 0 | 0 | 0 | 0 | 0 | 0.76196 | 8.0657 | 14.2012 | 16.529 | 16.8487 | 16.8487 | 15.0358 | 9.3963 | 1.3167 | 0 | 0 | 0 | 0 | 0 | 0 | 0 | 0
Battery | 2 | 1 | 0 | 0 | 0 | 0 | 0 | 0 | 0 | 0 | 6.6687 | 15.8136 | 16.8487 | 16.8487 | 16.8487 | 16.507 | 10.4478 | 0.049454 | 0 | 0 | 0 | 0 | 0 | 0 | 0 | 0
Battery | 2 | 2 | 0 | 0 | 0 | 0 | 0 | 0 | 0 | 2.2458 | 9.4345 | 16.0506 | 16.8487 | 16.8487 | 16.8487 | 16.8487 | 11.4816 | 4.9097 | 0 | 0 | 0 | 0 | 0 | 0 | 0 | 0
Battery | 2 | 3 | 0 | 0 | 0 | 0 | 0 | 0 | 0 | 0 | 10.0047 | 16.8487 | 16.8487 | 16.8487 | 16.8487 | 16.8487 | 13.7905 | 6.8128 | 0 | 0 | 0 | 0 | 0 | 0 | 0 | 0
Battery | 2 | 4 | 0 | 0 | 0 | 0 | 0 | 0 | 0 | 1.8449 | 14.9845 | 16.8487 | 16.8487 | 16.8487 | 16.8487 | 16.8487 | 13.7785 | 0 | 0 | 0 | 0 | 0 | 0 | 0 | 0 | 0
Battery | 2 | 5 | 0 | 0 | 0 | 0 | 0 | 0 | 0 | 3.6076 | 13.8377 | 16.8487 | 16.8487 | 16.8487 | 16.8487 | 16.8487 | 13.1626 | 0 | 0 | 0 | 0 | 0 | 0 | 0 | 0 | 0
Battery | 2 | 6 | 0 | 0 | 0 | 0 | 0 | 0 | 0 | 5.5365 | 12.7249 | 16.8487 | 16.8487 | 16.8487 | 16.8487 | 16.8287 | 12.3666 | 0 | 0 | 0 | 0 | 0 | 0 | 0 | 0 | 0
Battery | 2 | 7 | 0 | 0 | 0 | 0 | 0 | 0 | 0 | 5.0092 | 13.0571 | 16.8487 | 16.8487 | 16.8487 | 16.8487 | 16.8487 | 12.5416 | 0 | 0 | 0 | 0 | 0 | 0 | 0 | 0 | 0
Battery | 2 | 8 | 0 | 0 | 0 | 0 | 0 | 0 | 0 | 0 | 11.1178 | 16.8487 | 16.8487 | 16.8487 | 16.8487 | 16.8487 | 13.5166 | 5.9736 | 0 | 0 | 0 | 0 | 0 | 0 | 0 | 0
Battery | 2 | 9 | 0 | 0 | 0 | 0 | 0 | 0 | 0 | 1.6155 | 13.0263 | 16.8487 | 16.8487 | 16.8487 | 16.8487 | 16.8487 | 11.7152 | 4.251 | 0 | 0 | 0 | 0 | 0 | 0 | 0 | 0
Battery | 2 | 10 | 0 | 0 | 0 | 0 | 0 | 0 | 0 | 0 | 7.8465 | 14.0959 | 16.5859 | 16.8487 | 16.8487 | 14.4171 | 9.2526 | 1.2954 | 0 | 0 | 0 | 0 | 0 | 0 | 0 | 0
Battery | 2 | 11 | 0 | 0 | 0 | 0 | 0 | 0 | 0 | 0 | 7.7777 | 14.7103 | 16.8403 | 16.8487 | 16.8487 | 13.9141 | 7.5057 | 0.4761 | 0 | 0 | 0 | 0 | 0 | 0 | 0 | 0
Battery | 3 | 0 | 0 | 0 | 0 | 0 | 0 | 0 | 0 | 0.79969 | 8.5036 | 14.9732 | 17.4358 | 17.8124 | 17.8124 | 15.8534 | 9.9038 | 1.3859 | 0 | 0 | 0 | 0 | 0 | 0 | 0 | 0
Battery | 3 | 1 | 0 | 0 | 0 | 0 | 0 | 0 | 0 | 0.46866 | 6.9214 | 16.6821 | 17.8124 | 17.8124 | 17.2394 | 17.4152 | 11.0238 | 0.084126 | 0 | 0 | 0 | 0 | 0 | 0 | 0 | 0
Battery | 3 | 2 | 0 | 0 | 0 | 0 | 0 | 0 | 0 | 2.3853 | 9.9656 | 16.941 | 17.8124 | 17.8124 | 17.8124 | 17.7849 | 12.1241 | 5.1938 | 0 | 0 | 0 | 0 | 0 | 0 | 0 | 0
Battery | 3 | 3 | 0 | 0 | 0 | 0 | 0 | 0 | 0 | 2.1528 | 14.955 | 17.8124 | 17.8124 | 17.8124 | 17.8124 | 17.8124 | 14.5913 | 0 | 0 | 0 | 0 | 0 | 0 | 0 | 0 | 0
Battery | 3 | 4 | 0 | 0 | 0 | 0 | 0 | 0 | 0 | 1.2711 | 15.8456 | 17.8124 | 17.8124 | 17.8124 | 17.8124 | 17.8124 | 14.5825 | 0 | 0 | 0 | 0 | 0 | 0 | 0 | 0 | 0
Battery | 3 | 5 | 0 | 0 | 0 | 0 | 0 | 0 | 0 | 3.1218 | 14.6401 | 17.8124 | 17.8124 | 17.8124 | 17.8124 | 17.8124 | 13.9373 | 0 | 0 | 0 | 0 | 0 | 0 | 0 | 0 | 0
Battery | 3 | 6 | 0 | 0 | 0 | 0 | 0 | 0 | 0 | 5.128 | 13.4721 | 17.8124 | 17.8124 | 17.8124 | 17.8124 | 17.8095 | 13.1021 | 0 | 0 | 0 | 0 | 0 | 0 | 0 | 0 | 0
Battery | 3 | 7 | 0 | 0 | 0 | 0 | 0 | 0 | 0 | 4.5896 | 13.8226 | 17.8124 | 17.8124 | 17.8124 | 17.8124 | 17.8124 | 13.287 | 0 | 0 | 0 | 0 | 0 | 0 | 0 | 0 | 0
Battery | 3 | 8 | 0 | 0 | 0 | 0 | 0 | 0 | 0 | 2.4742 | 14.9124 | 17.8124 | 17.8124 | 17.8124 | 17.8124 | 17.8124 | 14.3126 | 0 | 0 | 0 | 0 | 0 | 0 | 0 | 0 | 0
Battery | 3 | 9 | 0 | 0 | 0 | 0 | 0 | 0 | 0 | 0.97987 | 13.7807 | 17.8124 | 17.8124 | 17.8124 | 17.8124 | 17.8124 | 12.406 | 4.5326 | 0 | 0 | 0 | 0 | 0 | 0 | 0 | 0
Battery | 3 | 10 | 0 | 0 | 0 | 0 | 0 | 0 | 0 | 0 | 8.3012 | 14.895 | 17.529 | 17.8124 | 17.8124 | 15.2424 | 9.796 | 1.4045 | 0 | 0 | 0 | 0 | 0 | 0 | 0 | 0
Battery | 3 | 11 | 0 | 0 | 0 | 0 | 0 | 0 | 0 | 0 | 8.2442 | 15.5578 | 17.8124 | 17.8124 | 17.8124 | 14.7226 | 7.9611 | 0 | 0 | 0 | 0 | 0 | 0 | 0 | 0 | 0
Battery | 4 | 0 | 0 | 0 | 0 | 0 | 0 | 0 | 0 | 0.84042 | 8.9053 | 15.6795 | 18.2525 | 18.613 | 18.613 | 16.6011 | 10.3735 | 1.4534 | 0 | 0 | 0 | 0 | 0 | 0 | 0 | 0
Battery | 4 | 1 | 0 | 0 | 0 | 0 | 0 | 0 | 0 | 0 | 7.2955 | 17.4628 | 18.613 | 18.613 | 18.613 | 18.2291 | 11.5384 | 0.066321 | 0 | 0 | 0 | 0 | 0 | 0 | 0 | 0
Battery | 4 | 2 | 0 | 0 | 0 | 0 | 0 | 0 | 0 | 2.4861 | 10.4231 | 17.7276 | 18.613 | 18.613 | 18.613 | 18.6097 | 12.6834 | 5.4272 | 0 | 0 | 0 | 0 | 0 | 0 | 0 | 0
Battery | 4 | 3 | 0 | 0 | 0 | 0 | 0 | 0 | 0 | 2.7426 | 15.629 | 18.613 | 18.613 | 18.613 | 18.613 | 18.613 | 15.2438 | 0 | 0 | 0 | 0 | 0 | 0 | 0 | 0 | 0
Battery | 4 | 4 | 0 | 0 | 0 | 0 | 0 | 0 | 0 | 1.823 | 16.5605 | 18.613 | 18.613 | 18.613 | 18.613 | 18.613 | 15.232 | 0 | 0 | 0 | 0 | 0 | 0 | 0 | 0 | 0
Battery | 4 | 5 | 0 | 0 | 0 | 0 | 0 | 0 | 0 | 3.7663 | 15.2956 | 18.613 | 18.613 | 18.613 | 18.613 | 18.613 | 14.5535 | 0 | 0 | 0 | 0 | 0 | 0 | 0 | 0 | 0
Battery | 4 | 6 | 0 | 0 | 0 | 0 | 0 | 0 | 0 | 5.88 | 14.0689 | 18.613 | 18.613 | 18.613 | 18.613 | 18.6035 | 13.6761 | 0 | 0 | 0 | 0 | 0 | 0 | 0 | 0 | 0
Battery | 4 | 7 | 0 | 0 | 0 | 0 | 0 | 0 | 0 | 5.3102 | 14.4358 | 18.613 | 18.613 | 18.613 | 18.613 | 18.613 | 13.8695 | 0 | 0 | 0 | 0 | 0 | 0 | 0 | 0 | 0
Battery | 4 | 8 | 0 | 0 | 0 | 0 | 0 | 0 | 0 | 0 | 12.0544 | 18.613 | 18.613 | 18.613 | 18.613 | 18.613 | 14.945 | 6.616 | 0 | 0 | 0 | 0 | 0 | 0 | 0 | 0
Battery | 4 | 9 | 0 | 0 | 0 | 0 | 0 | 0 | 0 | 1.552 | 14.3984 | 18.613 | 18.613 | 18.613 | 18.613 | 18.613 | 12.9536 | 4.7114 | 0 | 0 | 0 | 0 | 0 | 0 | 0 | 0
Battery | 4 | 10 | 0 | 0 | 0 | 0 | 0 | 0 | 0 | 0 | 8.6733 | 15.5746 | 18.3268 | 18.613 | 18.613 | 15.9324 | 10.23 | 1.4442 | 0 | 0 | 0 | 0 | 0 | 0 | 0 | 0
Battery | 4 | 11 | 0 | 0 | 0 | 0 | 0 | 0 | 0 | 0 | 8.6027 | 16.2582 | 18.613 | 18.613 | 18.613 | 15.7345 | 8.3038 | 0 | 0 | 0 | 0 | 0 | 0 | 0 | 0 | 0
Battery | 5 | 0 | 0 | 0 | 0 | 0 | 0 | 0 | 0 | 0 | 9.1655 | 17.1455 | 19.6609 | 19.6609 | 19.6609 | 18.2957 | 10.8907 | 0.42533 | 0 | 0 | 0 | 0 | 0 | 0 | 0 | 0
Battery | 5 | 1 | 0 | 0 | 0 | 0 | 0 | 0 | 0 | 1.5811 | 11.4425 | 19.4312 | 19.6609 | 19.6609 | 19.6609 | 19.6609 | 12.5003 | 3.0821 | 0 | 0 | 0 | 0 | 0 | 0 | 0 | 0
Battery | 5 | 2 | 0 | 0 | 0 | 0 | 0 | 0 | 0 | 0 | 12.1578 | 15.0626 | 19.6609 | 19.6609 | 19.6609 | 19.6609 | 14.6541 | 6.1626 | 0 | 0 | 0 | 0 | 0 | 0 | 0 | 0
Battery | 5 | 3 | 0 | 0 | 0 | 0 | 0 | 0 | 0 | 0 | 19.6609 | 8.4859 | 19.6609 | 19.6609 | 19.6609 | 19.6609 | 19.6609 | 0 | 0.22952 | 0 | 0 | 0 | 0 | 0 | 0 | 0
Battery | 5 | 4 | 0 | 0 | 0 | 0 | 0 | 0 | 0 | 0 | 19.6609 | 8.2424 | 19.6609 | 19.6609 | 19.6609 | 19.6609 | 19.6609 | 0 | 0.47299 | 0 | 0 | 0 | 0 | 0 | 0 | 0
Battery | 5 | 5 | 0 | 0 | 0 | 0 | 0 | 0 | 0 | 0 | 19.6609 | 9.0964 | 19.6609 | 19.6609 | 19.6609 | 19.6609 | 19.2799 | 0 | 0 | 0 | 0 | 0 | 0 | 0 | 0 | 0
Battery | 5 | 6 | 0 | 0 | 0 | 0 | 0 | 0 | 0 | 0 | 18.1871 | 2.406 | 19.6609 | 19.6609 | 19.6609 | 19.6609 | 17.9638 | 9.4802 | 0 | 0 | 0 | 0 | 0 | 0 | 0 | 0
Battery | 5 | 7 | 0 | 0 | 0 | 0 | 0 | 0 | 0 | 0 | 18.6781 | 1.7045 | 19.6609 | 19.6609 | 19.6609 | 19.6609 | 18.3613 | 9.2933 | 0 | 0 | 0 | 0 | 0 | 0 | 0 | 0
Battery | 5 | 8 | 0 | 0 | 0 | 0 | 0 | 0 | 0 | 0 | 19.6609 | 8.7154 | 19.6609 | 19.6609 | 19.6609 | 19.6609 | 19.6609 | 0 | 0 | 0 | 0 | 0 | 0 | 0 | 0 | 0
Battery | 5 | 9 | 0 | 0 | 0 | 0 | 0 | 0 | 0 | 0 | 18.2897 | 5.8393 | 19.6609 | 19.6609 | 19.6609 | 19.6609 | 16.8348 | 7.0733 | 0 | 0 | 0 | 0 | 0 | 0 | 0 | 0
Battery | 5 | 10 | 0 | 0 | 0 | 0 | 0 | 0 | 0 | 0 | 11.1657 | 19.3909 | 19.6609 | 19.6609 | 19.6609 | 19.6609 | 13.3166 | 2.9595 | 0 | 0 | 0 | 0 | 0 | 0 | 0 | 0
Battery | 5 | 11 | 0 | 0 | 0 | 0 | 0 | 0 | 0 | 0.50318 | 13.254 | 19.6609 | 19.6609 | 19.6609 | 19.6609 | 19.6609 | 13.0386 | 1.5806 | 0 | 0 | 0 | 0 | 0 | 0 | 0 | 0
Battery | 6 | 0 | 0 | 0 | 0 | 0 | 0 | 0 | 0 | 0.70042 | 14.9927 | 22.8509 | 22.8509 | 22.8509 | 22.8509 | 22.8509 | 17.7972 | 2.3346 | 0 | 0 | 0 | 0 | 0 | 0 | 0 | 0
Battery | 6 | 1 | 0 | 0 | 0 | 0 | 0 | 0 | 0 | 3.9952 | 18.7916 | 22.8509 | 22.8509 | 22.8509 | 22.8509 | 22.8509 | 20.707 | 6.7325 | 0 | 0 | 0 | 0 | 0 | 0 | 0 | 0
Battery | 6 | 2 | 0 | 0 | 0 | 0 | 0 | 0 | 0 | 0 | 22.8342 | 22.8509 | 22.8509 | 22.8509 | 22.8509 | 22.8509 | 22.8509 | 4.5413 | 0 | 0 | 0 | 0 | 0 | 0 | 0 | 0
Battery | 6 | 3 | 0 | 0 | 0 | 0 | 0 | 0 | 3.5081 | 0 | 22.8509 | 22.8509 | 22.8509 | 22.8509 | 22.8509 | 22.8509 | 1.7217 | 0 | 0 | 0 | 0 | 0 | 0 | 0 | 0 | 0
Battery | 6 | 4 | 0 | 0 | 0 | 0 | 0 | 0 | 0 | 0 | 22.8509 | 22.8509 | 22.8509 | 22.8509 | 22.8509 | 22.8509 | 10.8767 | 0 | 0 | 0 | 0 | 0 | 0 | 0 | 0 | 0
Battery | 6 | 5 | 0 | 0 | 0 | 0 | 0 | 0 | 0 | 0 | 22.8509 | 22.8509 | 22.8509 | 22.8509 | 22.8509 | 22.8509 | 22.8509 | 4.5246 | 0 | 0 | 0 | 0 | 0 | 0 | 0 | 0
Battery | 6 | 6 | 0 | 0 | 0 | 0 | 0 | 0 | 0 | 0 | 22.8509 | 22.8509 | 22.8509 | 22.8509 | 22.8509 | 22.8509 | 22.8509 | 4.5246 | 0 | 0 | 0 | 0 | 0 | 0 | 0 | 0
Battery | 6 | 7 | 0 | 0 | 0 | 0 | 0 | 0 | 0 | 0 | 22.8509 | 22.8509 | 22.8509 | 22.8509 | 22.8509 | 22.8509 | 22.8509 | 4.5246 | 0 | 0 | 0 | 0 | 0 | 0 | 0 | 0
Battery | 6 | 8 | 0 | 0 | 0 | 0 | 0 | 0 | 0 | 0 | 22.8509 | 22.8509 | 22.8509 | 22.8509 | 22.8509 | 22.8509 | 22.8509 | 4.5246 | 0 | 0 | 0 | 0 | 0 | 0 | 0 | 0
Battery | 6 | 9 | 0 | 0 | 0 | 0 | 0 | 0 | 0 | 2.5707 | 22.8509 | 22.8509 | 22.8509 | 22.8509 | 22.8509 | 22.8509 | 22.8509 | 0 | 0 | 0 | 0 | 0 | 0 | 0 | 0 | 0
Battery | 6 | 10 | 0 | 0 | 0 | 0 | 0 | 0 | 0 | 0 | 20.3056 | 22.8509 | 22.8509 | 22.8509 | 22.8509 | 22.8509 | 22.8509 | 7.0699 | 0 | 0 | 0 | 0 | 0 | 0 | 0 | 0
Battery | 6 | 11 | 0 | 0 | 0 | 0 | 0 | 0 | 0 | 1.8113 | 21.6333 | 22.8509 | 22.8509 | 22.8509 | 22.8509 | 22.8509 | 21.8586 | 4.9232 | 0 | 0 | 0 | 0 | 0 | 0 | 0 | 0
Battery | 7 | 0 | 0 | 0 | 0 | 0 | 0 | 0 | 0 | 1.0697 | 16.4214 | 23.3855 | 23.3855 | 23.3855 | 23.3855 | 23.3855 | 19.4707 | 2.8629 | 0 | 0 | 0 | 0 | 0 | 0 | 0 | 0
Battery | 7 | 1 | 0 | 0 | 0 | 0 | 0 | 0 | 0 | 4.6127 | 20.5067 | 23.3855 | 23.3855 | 23.3855 | 23.3855 | 23.3855 | 22.5959 | 7.5852 | 0 | 0 | 0 | 0 | 0 | 0 | 0 | 0
Battery | 7 | 2 | 0 | 0 | 0 | 0 | 0 | 0 | 0 | 0 | 23.3855 | 23.3855 | 23.3855 | 23.3855 | 23.3855 | 23.3855 | 23.3855 | 8.5294 | 0 | 0 | 0 | 0 | 0 | 0 | 0 | 0
Battery | 7 | 3 | 0 | 0 | 0 | 0 | 0 | 0 | 3.973 | 0 | 23.3855 | 12.9282 | 23.3855 | 15.5265 | 23.3855 | 23.3855 | 23.3855 | 0 | 0 | 0 | 0 | 0 | 0 | 0 | 0 | 0
Battery | 7 | 4 | 0 | 0 | 0 | 0 | 0 | 0 | 0 | 0 | 23.3855 | 23.3855 | 23.3855 | 23.3855 | 23.3855 | 23.3855 | 14.8819 | 0 | 0 | 0 | 0 | 0 | 0 | 0 | 0 | 0
Battery | 7 | 5 | 0 | 0 | 0 | 0 | 0 | 0 | 0 | 0 | 23.3855 | 23.3855 | 23.3855 | 23.3855 | 23.3855 | 23.3855 | 23.3855 | 8.5294 | 0 | 0 | 0 | 0 | 0 | 0 | 0 | 0
Battery | 7 | 6 | 0 | 0 | 0 | 0 | 0 | 0 | 0 | 0 | 23.3855 | 23.3855 | 23.3855 | 23.3855 | 23.3855 | 23.3855 | 23.3855 | 8.5294 | 0 | 0 | 0 | 0 | 0 | 0 | 0 | 0
Battery | 7 | 7 | 0 | 0 | 0 | 0 | 0 | 0 | 0 | 0 | 23.3855 | 23.3855 | 23.3855 | 23.3855 | 23.3855 | 23.3855 | 23.3855 | 8.5294 | 0 | 0 | 0 | 0 | 0 | 0 | 0 | 0
Battery | 7 | 8 | 0 | 0 | 0 | 0 | 0 | 0 | 0 | 0 | 23.3855 | 23.3855 | 23.3855 | 23.3855 | 23.3855 | 23.3855 | 23.3855 | 8.5294 | 0 | 0 | 0 | 0 | 0 | 0 | 0 | 0
Battery | 7 | 9 | 0 | 0 | 0 | 0 | 0 | 0 | 0 | 0 | 23.3855 | 23.3855 | 23.3855 | 23.3855 | 23.3855 | 23.3855 | 23.3855 | 6.5251 | 0 | 0 | 0 | 0 | 0 | 0 | 0 | 0
Battery | 7 | 10 | 0 | 0 | 0 | 0 | 0 | 0 | 0 | 0 | 22.0528 | 23.3855 | 23.3855 | 23.3855 | 23.3855 | 23.3855 | 23.3855 | 9.8622 | 0 | 0 | 0 | 0 | 0 | 0 | 0 | 0
Battery | 7 | 11 | 0 | 0 | 0 | 0 | 0 | 0 | 0 | 2.9397 | 23.3855 | 23.3855 | 23.3855 | 23.3855 | 23.3855 | 23.3855 | 23.3855 | 5.5897 | 0 | 0 | 0 | 0 | 0 | 0 | 0 | 0
Battery | 8 | 0 | 0 | 0 | 0 | 0 | 0 | 0 | 0 | 1.1379 | 17.2723 | 24.5472 | 24.5472 | 24.5472 | 24.5472 | 24.5472 | 20.4787 | 3.0242 | 0 | 0 | 0 | 0 | 0 | 0 | 0 | 0
Battery | 8 | 1 | 0 | 0 | 0 | 0 | 0 | 0 | 0 | 4.8379 | 21.5423 | 24.5472 | 24.5472 | 24.5472 | 24.5472 | 24.5472 | 23.7393 | 7.9633 | 0 | 0 | 0 | 0 | 0 | 0 | 0 | 0
Battery | 8 | 2 | 0 | 0 | 0 | 0 | 0 | 0 | 0 | 0 | 24.5472 | 24.5472 | 24.5472 | 24.5472 | 24.5472 | 24.5472 | 24.5472 | 8.9885 | 0 | 0 | 0 | 0 | 0 | 0 | 0 | 0
Battery | 8 | 3 | 0 | 0 | 0 | 0 | 0 | 0 | 4.1844 | 0 | 24.5472 | 10.2013 | 24.5472 | 24.5472 | 24.5472 | 24.5472 | 19.6974 | 0 | 0 | 0 | 0 | 0 | 0 | 0 | 0 | 0
Battery | 8 | 4 | 0 | 0 | 0 | 0 | 0 | 0 | 0 | 0 | 24.5472 | 24.5472 | 24.5472 | 24.5472 | 24.5472 | 24.5472 | 15.6638 | 0 | 0 | 0 | 0 | 0 | 0 | 0 | 0 | 0
Battery | 8 | 5 | 0 | 0 | 0 | 0 | 0 | 0 | 0 | 1.732 | 24.5472 | 24.5472 | 24.5472 | 24.5472 | 24.5472 | 24.5472 | 24.5472 | 0 | 7.2565 | 0 | 0 | 0 | 0 | 0 | 0 | 0
Battery | 8 | 6 | 0 | 0 | 0 | 0 | 0 | 0 | 0 | 0 | 24.5472 | 24.5472 | 24.5472 | 24.5472 | 24.5472 | 24.5472 | 24.5472 | 8.9885 | 0 | 0 | 0 | 0 | 0 | 0 | 0 | 0
Battery | 8 | 7 | 0 | 0 | 0 | 0 | 0 | 0 | 0 | 0 | 24.5472 | 24.5472 | 24.5472 | 24.5472 | 24.5472 | 24.5472 | 24.5472 | 8.9885 | 0 | 0 | 0 | 0 | 0 | 0 | 0 | 0
Battery | 8 | 8 | 0 | 0 | 0 | 0 | 0 | 0 | 0 | 0 | 24.5472 | 24.5472 | 24.5472 | 24.5472 | 24.5472 | 24.5472 | 24.5472 | 8.9885 | 0 | 0 | 0 | 0 | 0 | 0 | 0 | 0
Battery | 8 | 9 | 0 | 0 | 0 | 0 | 0 | 0 | 0 | 0 | 24.5472 | 24.5472 | 24.5472 | 24.5472 | 24.5472 | 24.5472 | 24.5472 | 6.886 | 0 | 0 | 0 | 0 | 0 | 0 | 0 | 0
Battery | 8 | 10 | 0 | 0 | 0 | 0 | 0 | 0 | 0 | 0 | 23.1876 | 24.5472 | 24.5472 | 24.5472 | 24.5472 | 24.5472 | 24.5472 | 10.3481 | 0 | 0 | 0 | 0 | 0 | 0 | 0 | 0
Battery | 8 | 11 | 0 | 0 | 0 | 0 | 0 | 0 | 0 | 3.1009 | 24.5472 | 24.5472 | 24.5472 | 24.5472 | 24.5472 | 24.5472 | 24.5472 | 5.8877 | 0 | 0 | 0 | 0 | 0 | 0 | 0 | 0
Battery | 9 | 0 | 0 | 0 | 0 | 0 | 0 | 0 | 0 | 1.1948 | 18.136 | 25.7745 | 25.7745 | 25.7745 | 25.7745 | 25.7745 | 21.5026 | 3.1754 | 0 | 0 | 0 | 0 | 0 | 0 | 0 | 0
Battery | 9 | 1 | 0 | 0 | 0 | 0 | 0 | 0 | 0 | 5.0798 | 22.6195 | 25.7745 | 25.7745 | 25.7745 | 25.7745 | 25.7745 | 24.9263 | 8.3614 | 0 | 0 | 0 | 0 | 0 | 0 | 0 | 0
Battery | 9 | 2 | 0 | 0 | 0 | 0 | 0 | 0 | 0 | 0 | 25.7745 | 25.7745 | 25.7745 | 25.7745 | 25.7745 | 25.7745 | 25.7745 | 9.4379 | 0 | 0 | 0 | 0 | 0 | 0 | 0 | 0
Battery | 9 | 3 | 0 | 0 | 0 | 0 | 0 | 0 | 4.3936 | 0 | 25.7745 | 12.7114 | 25.7745 | 25.7745 | 25.7745 | 25.7745 | 18.6823 | 0 | 0 | 0 | 0 | 0 | 0 | 0 | 0 | 0
Battery | 9 | 4 | 0 | 0 | 0 | 0 | 0 | 0 | 0 | 0 | 25.7745 | 25.7745 | 25.7745 | 25.7745 | 25.7745 | 25.7745 | 16.447 | 0 | 0 | 0 | 0 | 0 | 0 | 0 | 0 | 0
Battery | 9 | 5 | 0 | 0 | 0 | 0 | 0 | 0 | 0 | 1.8186 | 25.7745 | 25.7745 | 25.7745 | 25.7745 | 25.7745 | 25.7745 | 25.7745 | 0 | 7.6193 | 0 | 0 | 0 | 0 | 0 | 0 | 0
Battery | 9 | 6 | 0 | 0 | 0 | 0 | 0 | 0 | 0 | 0 | 25.7745 | 25.7745 | 25.7745 | 25.7745 | 25.7745 | 25.7745 | 25.7745 | 9.4379 | 0 | 0 | 0 | 0 | 0 | 0 | 0 | 0
Battery | 9 | 7 | 0 | 0 | 0 | 0 | 0 | 0 | 0 | 0 | 25.7745 | 25.7745 | 25.7745 | 25.7745 | 25.7745 | 25.7745 | 25.7745 | 9.4379 | 0 | 0 | 0 | 0 | 0 | 0 | 0 | 0
Battery | 9 | 8 | 0 | 0 | 0 | 0 | 0 | 0 | 0 | 0 | 25.7745 | 25.7745 | 25.7745 | 25.7745 | 25.7745 | 25.7745 | 25.7745 | 9.4379 | 0 | 0 | 0 | 0 | 0 | 0 | 0 | 0
Battery | 9 | 9 | 0 | 0 | 0 | 0 | 0 | 0 | 0 | 0 | 25.7745 | 25.7745 | 25.7745 | 25.7745 | 25.7745 | 25.7745 | 25.7745 | 7.2303 | 0 | 0 | 0 | 0 | 0 | 0 | 0 | 0
Battery | 9 | 10 | 0 | 0 | 0 | 0 | 0 | 0 | 0 | 0 | 24.347 | 25.7745 | 25.7745 | 25.7745 | 25.7745 | 25.7745 | 25.7745 | 10.8655 | 0 | 0 | 0 | 0 | 0 | 0 | 0 | 0
Battery | 9 | 11 | 0 | 0 | 0 | 0 | 0 | 0 | 0 | 3.2559 | 25.7745 | 25.7745 | 25.7745 | 25.7745 | 25.7745 | 25.7745 | 25.7745 | 6.182 | 0 | 0 | 0 | 0 | 0 | 0 | 0 | 0
Battery | 10 | 0 | 0 | 0 | 0 | 0 | 0 | 0 | 0 | 1.565 | 19.7249 | 27.9975 | 27.9975 | 27.9975 | 27.9975 | 27.9975 | 23.3726 | 3.728 | 0 | 0 | 0 | 0 | 0 | 0 | 0 | 0
Battery | 10 | 1 | 0 | 0 | 0 | 0 | 0 | 0 | 0 | 5.7605 | 24.5628 | 27.9975 | 27.9975 | 27.9975 | 27.9975 | 27.9975 | 27.0691 | 9.3122 | 0 | 0 | 0 | 0 | 0 | 0 | 0 | 0
Battery | 10 | 2 | 0 | 0 | 0 | 0 | 0 | 0 | 0 | 11.9485 | 18.9054 | 27.9975 | 27.9975 | 27.9975 | 27.9975 | 27.9975 | 27.9975 | 0 | 0 | 0 | 0 | 0 | 0 | 0 | 0 | 0
Battery | 10 | 3 | 0 | 0 | 0 | 0 | 0 | 0 | 0 | 0 | 27.9975 | 16.7599 | 27.9975 | 27.9975 | 27.9975 | 27.9975 | 16.0416 | 0 | 0 | 0 | 0 | 0 | 0 | 0 | 0 | 0
Battery | 10 | 4 | 0 | 0 | 0 | 0 | 0 | 0 | 0 | 0 | 27.9975 | 18.4704 | 27.9975 | 27.9975 | 27.9975 | 27.9975 | 20.9906 | 0 | 0 | 0 | 0 | 0 | 0 | 0 | 0 | 0
Battery | 10 | 5 | 0 | 0 | 0 | 0 | 0 | 0 | 0 | 2.2145 | 27.9975 | 27.9975 | 27.9975 | 27.9975 | 27.9975 | 27.9975 | 27.9975 | 0 | 8.4951 | 0 | 0 | 0 | 0 | 0 | 0 | 0
Battery | 10 | 6 | 0 | 0 | 0 | 0 | 0 | 0 | 0 | 0 | 27.9975 | 27.9975 | 27.9975 | 27.9975 | 27.9975 | 27.9975 | 27.9975 | 10.7096 | 0 | 0 | 0 | 0 | 0 | 0 | 0 | 0
Battery | 10 | 7 | 0 | 0 | 0 | 0 | 0 | 0 | 0 | 0 | 27.9975 | 27.9975 | 27.9975 | 27.9975 | 27.9975 | 27.9975 | 27.9975 | 10.7096 | 0 | 0 | 0 | 0 | 0 | 0 | 0 | 0
Battery | 10 | 8 | 0 | 0 | 0 | 0 | 0 | 0 | 0 | 0 | 27.9975 | 27.9975 | 27.9975 | 27.9975 | 27.9975 | 27.9975 | 27.9975 | 10.7096 | 0 | 0 | 0 | 0 | 0 | 0 | 0 | 0
Battery | 10 | 9 | 0 | 0 | 0 | 0 | 0 | 0 | 0 | 17.7495 | 27.9975 | 27.9975 | 27.9975 | 27.9975 | 27.9975 | 27.9975 | 10.8373 | 0 | 0 | 0 | 0 | 0 | 0 | 0 | 0 | 0
Battery | 10 | 10 | 0 | 0 | 0 | 0 | 0 | 0 | 0 | 4.8703 | 26.3531 | 27.9975 | 27.9975 | 27.9975 | 27.9975 | 27.9975 | 27.9975 | 0.46466 | 0 | 0 | 0 | 0 | 0 | 0 | 0 | 0
Battery | 10 | 11 | 0 | 0 | 0 | 0 | 0 | 0 | 0 | 3.7654 | 27.9975 | 27.9975 | 27.9975 | 27.9975 | 27.9975 | 27.9975 | 27.9975 | 6.9442 | 0 | 0 | 0 | 0 | 0 | 0 | 0 | 0
Battery | 11 | 0 | 0 | 0 | 0 | 0 | 0 | 0 | 0 | 2.1768 | 20.8124 | 27.3856 | 27.3856 | 27.3856 | 27.3856 | 27.3856 | 24.5114 | 4.351 | 0 | 0 | 0 | 0 | 0 | 0 | 0 | 0
Battery | 11 | 1 | 0 | 0 | 0 | 0 | 0 | 0 | 0 | 5.5522 | 24.8461 | 27.3856 | 27.3856 | 27.3856 | 27.3856 | 27.3856 | 27.3799 | 9.1583 | 0 | 0 | 0 | 0 | 0 | 0 | 0 | 0
Battery | 11 | 2 | 0 | 0 | 0 | 0 | 0 | 0 | 0 | 0 | 27.3856 | 27.3856 | 27.3856 | 27.3856 | 27.3856 | 27.3856 | 27.3856 | 12.1653 | 0 | 0 | 0 | 0 | 0 | 0 | 0 | 0
Battery | 11 | 3 | 0 | 0 | 0 | 0 | 0 | 0 | 0 | 0 | 27.3856 | 17.9546 | 27.3856 | 27.3856 | 27.3856 | 27.3856 | 26.6668 | 0 | 0 | 0 | 0 | 0 | 0 | 0 | 0 | 0
Battery | 11 | 4 | 0 | 0 | 0 | 0 | 0 | 0 | 0 | 0 | 27.3856 | 24.3404 | 27.3856 | 27.3856 | 27.3856 | 27.3856 | 27.3856 | 0 | 0 | 0 | 0 | 0 | 0 | 0 | 0 | 0
Battery | 11 | 5 | 0 | 0 | 0 | 0 | 0 | 0 | 0 | 0 | 27.3856 | 27.3856 | 27.3856 | 27.3856 | 27.3856 | 27.3856 | 27.3856 | 12.1653 | 0 | 0 | 0 | 0 | 0 | 0 | 0 | 0
Battery | 11 | 6 | 0 | 0 | 0 | 0 | 0 | 0 | 0 | 0 | 27.3856 | 27.3856 | 27.3856 | 27.3856 | 27.3856 | 27.3856 | 27.3856 | 12.1653 | 0 | 0 | 0 | 0 | 0 | 0 | 0 | 0
Battery | 11 | 7 | 0 | 0 | 0 | 0 | 0 | 0 | 0 | 0 | 27.3856 | 27.3856 | 27.3856 | 27.3856 | 27.3856 | 27.3856 | 27.3856 | 12.1653 | 0 | 0 | 0 | 0 | 0 | 0 | 0 | 0
Battery | 11 | 8 | 0 | 0 | 0 | 0 | 0 | 0 | 0 | 0 | 27.3856 | 27.3856 | 27.3856 | 27.3856 | 27.3856 | 27.3856 | 27.3856 | 12.1653 | 0 | 0 | 0 | 0 | 0 | 0 | 0 | 0
Battery | 11 | 9 | 0 | 0 | 0 | 0 | 0 | 0 | 0 | 0 | 27.3856 | 27.3856 | 27.3856 | 27.3856 | 27.3856 | 27.3856 | 27.3856 | 12.1653 | 0 | 0 | 0 | 0 | 0 | 0 | 0 | 0
Battery | 11 | 10 | 0 | 0 | 0 | 0 | 0 | 0 | 0 | 0.64465 | 26.7533 | 27.3856 | 27.3856 | 27.3856 | 27.3856 | 27.3856 | 27.3856 | 12.1529 | 0 | 0 | 0 | 0 | 0 | 0 | 0 | 0
Battery | 11 | 11 | 0 | 0 | 0 | 0 | 0 | 0 | 0 | 4.4756 | 27.3856 | 27.3856 | 27.3856 | 27.3856 | 27.3856 | 27.3856 | 27.3856 | 7.6897 | 0 | 0 | 0 | 0 | 0 | 0 | 0 | 0
Battery | 12 | 0 | 0 | 0 | 0 | 0 | 0 | 0 | 0 | 2.6046 | 21.304 | 26.9006 | 26.9006 | 26.9006 | 26.9006 | 26.9006 | 24.9247 | 4.693 | 0 | 0 | 0 | 0 | 0 | 0 | 0 | 0
Battery | 12 | 1 | 0 | 0 | 0 | 0 | 0 | 0 | 0 | 4.833 | 24.191 | 26.9006 | 26.9006 | 26.9006 | 26.9006 | 26.9006 | 26.6551 | 8.372 | 0 | 0 | 0 | 0 | 0 | 0 | 0 | 0
Battery | 12 | 2 | 0 | 0 | 0 | 0 | 0 | 0 | 0 | 0 | 26.9006 | 26.9006 | 26.9006 | 26.9006 | 26.9006 | 26.9006 | 26.9006 | 10.2499 | 0 | 0 | 0 | 0 | 0 | 0 | 0 | 0
Battery | 12 | 3 | 0 | 0 | 0 | 0 | 0 | 0 | 0 | 0 | 26.9006 | 26.9006 | 26.9006 | 26.9006 | 26.9006 | 26.9006 | 26.9006 | 0 | 2.5647 | 0 | 0 | 0 | 0 | 0 | 0 | 0
Battery | 12 | 4 | 0 | 0 | 0 | 0 | 0 | 0 | 0 | 0 | 26.9006 | 26.9006 | 26.9006 | 26.9006 | 26.9006 | 26.9006 | 26.9006 | 10.2499 | 0 | 0 | 0 | 0 | 0 | 0 | 0 | 0
Battery | 12 | 5 | 0 | 0 | 0 | 0 | 0 | 0 | 0 | 0 | 26.9006 | 26.9006 | 26.9006 | 26.9006 | 26.9006 | 26.9006 | 26.9006 | 10.2499 | 0 | 0 | 0 | 0 | 0 | 0 | 0 | 0
Battery | 12 | 6 | 0 | 0 | 0 | 0 | 0 | 0 | 0 | 0 | 26.9006 | 26.9006 | 26.9006 | 26.9006 | 26.9006 | 26.9006 | 26.9006 | 10.2499 | 0 | 0 | 0 | 0 | 0 | 0 | 0 | 0
Battery | 12 | 7 | 0 | 0 | 0 | 0 | 0 | 0 | 0 | 0 | 26.9006 | 26.9006 | 26.9006 | 26.9006 | 26.9006 | 26.9006 | 26.9006 | 10.2499 | 0 | 0 | 0 | 0 | 0 | 0 | 0 | 0
Battery | 12 | 8 | 0 | 0 | 0 | 0 | 0 | 0 | 0 | 0 | 26.9006 | 26.9006 | 26.9006 | 26.9006 | 26.9006 | 26.9006 | 26.9006 | 10.2499 | 0 | 0 | 0 | 0 | 0 | 0 | 0 | 0
Battery | 12 | 9 | 0 | 0 | 0 | 0 | 0 | 0 | 0 | 0 | 26.9006 | 26.9006 | 26.9006 | 26.9006 | 26.9006 | 26.9006 | 26.9006 | 10.2499 | 0 | 0 | 0 | 0 | 0 | 0 | 0 | 0
Battery | 12 | 10 | 0 | 0 | 0 | 0 | 0 | 0 | 0 | 0 | 26.2486 | 26.9006 | 26.9006 | 26.9006 | 26.9006 | 26.9006 | 26.9006 | 10.902 | 0 | 0 | 0 | 0 | 0 | 0 | 0 | 0
Battery | 12 | 11 | 0 | 0 | 0 | 0 | 0 | 0 | 0 | 4.2053 | 26.9006 | 26.9006 | 26.9006 | 26.9006 | 26.9006 | 26.9006 | 26.9006 | 6.0446 | 0 | 0 | 0 | 0 | 0 | 0 | 0 | 0
Battery | 13 | 0 | 0 | 0 | 0 | 0 | 0 | 0 | 0 | 3.3527 | 22.381 | 26.0204 | 26.0204 | 26.0204 | 26.0204 | 26.0204 | 26.0204 | 5.4215 | 0 | 0 | 0 | 0 | 0 | 0 | 0 | 0
Battery | 13 | 1 | 0 | 0 | 0 | 0 | 0 | 0 | 0 | 4.4261 | 24.1224 | 26.0204 | 26.0204 | 26.0204 | 26.0204 | 26.0204 | 26.0204 | 7.9733 | 0 | 0 | 0 | 0 | 0 | 0 | 0 | 0
Battery | 13 | 2 | 0 | 0 | 0 | 0 | 0 | 0 | 0 | 0 | 26.0204 | 26.0204 | 26.0204 | 26.0204 | 26.0204 | 26.0204 | 26.0204 | 10.5015 | 0 | 0 | 0 | 0 | 0 | 0 | 0 | 0
Battery | 13 | 3 | 0 | 0 | 0 | 0 | 0 | 0 | 0 | 0 | 26.0204 | 26.0204 | 26.0204 | 26.0204 | 26.0204 | 26.0204 | 26.0204 | 10.5015 | 0 | 0 | 0 | 0 | 0 | 0 | 0 | 0
Battery | 13 | 4 | 0 | 0 | 0 | 0 | 0 | 0 | 0 | 0 | 26.0204 | 26.0204 | 26.0204 | 26.0204 | 26.0204 | 26.0204 | 26.0204 | 10.5015 | 0 | 0 | 0 | 0 | 0 | 0 | 0 | 0
Battery | 13 | 5 | 0 | 0 | 0 | 0 | 0 | 0 | 0 | 0 | 26.0204 | 26.0204 | 26.0204 | 26.0204 | 26.0204 | 26.0204 | 26.0204 | 10.5015 | 0 | 0 | 0 | 0 | 0 | 0 | 0 | 0
Battery | 13 | 6 | 0 | 0 | 0 | 0 | 0 | 0 | 0 | 0 | 26.0204 | 26.0204 | 26.0204 | 26.0204 | 26.0204 | 26.0204 | 26.0204 | 10.5015 | 0 | 0 | 0 | 0 | 0 | 0 | 0 | 0
Battery | 13 | 7 | 0 | 0 | 0 | 0 | 0 | 0 | 0 | 0 | 26.0204 | 26.0204 | 26.0204 | 26.0204 | 26.0204 | 26.0204 | 26.0204 | 10.5015 | 0 | 0 | 0 | 0 | 0 | 0 | 0 | 0
Battery | 13 | 8 | 0 | 0 | 0 | 0 | 0 | 0 | 0 | 0 | 26.0204 | 26.0204 | 26.0204 | 26.0204 | 26.0204 | 26.0204 | 26.0204 | 10.5015 | 0 | 0 | 0 | 0 | 0 | 0 | 0 | 0
Battery | 13 | 9 | 0 | 0 | 0 | 0 | 0 | 0 | 0 | 0 | 26.0204 | 26.0204 | 26.0204 | 26.0204 | 26.0204 | 26.0204 | 26.0204 | 10.5015 | 0 | 0 | 0 | 0 | 0 | 0 | 0 | 0
Battery | 13 | 10 | 0 | 0 | 0 | 0 | 0 | 0 | 0 | 0 | 26.0204 | 26.0204 | 26.0204 | 26.0204 | 26.0204 | 26.0204 | 26.0204 | 10.5015 | 0 | 0 | 0 | 0 | 0 | 0 | 0 | 0
Battery | 13 | 11 | 0 | 0 | 0 | 0 | 0 | 0 | 0 | 4.8809 | 26.0204 | 26.0204 | 26.0204 | 26.0204 | 26.0204 | 26.0204 | 26.0204 | 5.6206 | 0 | 0 | 0 | 0 | 0 | 0 | 0 | 0
Battery | 14 | 0 | 0 | 0 | 0 | 0 | 0 | 0 | 0 | 4.0405 | 23.0561 | 25.3596 | 25.3596 | 25.3596 | 25.3596 | 25.3596 | 25.3596 | 6.064 | 0 | 0 | 0 | 0 | 0 | 0 | 0 | 0
Battery | 14 | 1 | 0 | 0 | 0 | 0 | 0 | 0 | 0 | 3.8066 | 23.4824 | 25.3596 | 25.3596 | 25.3596 | 25.3596 | 25.3596 | 25.3596 | 7.2785 | 0 | 0 | 0 | 0 | 0 | 0 | 0 | 0
Battery | 14 | 2 | 0 | 0 | 0 | 0 | 0 | 0 | 0 | 0 | 25.3596 | 25.3596 | 25.3596 | 25.3596 | 25.3596 | 25.3596 | 25.3596 | 9.2079 | 0 | 0 | 0 | 0 | 0 | 0 | 0 | 0
Battery | 14 | 3 | 0 | 0 | 0 | 0 | 0 | 0 | 0 | 9.2079 | 25.3596 | 25.3596 | 25.3596 | 25.3596 | 25.3596 | 25.3596 | 25.3596 | 0 | 0 | 0 | 0 | 0 | 0 | 0 | 0 | 0
Battery | 14 | 4 | 0 | 0 | 0 | 0 | 0 | 0 | 0 | 3.3231 | 25.3596 | 25.3596 | 25.3596 | 25.3596 | 25.3596 | 25.3596 | 25.3596 | 0 | 5.8848 | 0 | 0 | 0 | 0 | 0 | 0 | 0
Battery | 14 | 5 | 0 | 0 | 0 | 0 | 0 | 0 | 0 | 0 | 25.3596 | 25.3596 | 25.3596 | 25.3596 | 25.3596 | 25.3596 | 25.3596 | 9.2079 | 0 | 0 | 0 | 0 | 0 | 0 | 0 | 0
Battery | 14 | 6 | 0 | 0 | 0 | 0 | 0 | 0 | 0 | 0 | 25.3596 | 25.3596 | 25.3596 | 25.3596 | 25.3596 | 25.3596 | 25.3596 | 9.2079 | 0 | 0 | 0 | 0 | 0 | 0 | 0 | 0
Battery | 14 | 7 | 0 | 0 | 0 | 0 | 0 | 0 | 0 | 0 | 25.3596 | 25.3596 | 25.3596 | 25.3596 | 25.3596 | 25.3596 | 25.3596 | 9.2079 | 0 | 0 | 0 | 0 | 0 | 0 | 0 | 0
Battery | 14 | 8 | 0 | 0 | 0 | 0 | 0 | 0 | 0 | 0 | 25.3596 | 25.3596 | 25.3596 | 25.3596 | 25.3596 | 25.3596 | 25.3596 | 9.2079 | 0 | 0 | 0 | 0 | 0 | 0 | 0 | 0
Battery | 14 | 9 | 0 | 0 | 0 | 0 | 0 | 0 | 0 | 0 | 25.3596 | 25.3596 | 25.3596 | 25.3596 | 25.3596 | 25.3596 | 25.3596 | 9.2079 | 0 | 0 | 0 | 0 | 0 | 0 | 0 | 0
Battery | 14 | 10 | 0 | 0 | 0 | 0 | 0 | 0 | 0 | 0 | 25.3596 | 25.3596 | 25.3596 | 25.3596 | 25.3596 | 25.3596 | 25.3596 | 9.2079 | 0 | 0 | 0 | 0 | 0 | 0 | 0 | 0
Battery | 14 | 11 | 0 | 0 | 0 | 0 | 0 | 0 | 0 | 4.4118 | 25.3596 | 25.3596 | 25.3596 | 25.3596 | 25.3596 | 25.3596 | 25.3596 | 4.7961 | 0 | 0 | 0 | 0 | 0 | 0 | 0 | 0
Battery | 15 | 0 | 0 | 0 | 0 | 0 | 0 | 0 | 0 | 6.0676 | 24.5996 | 24.5996 | 24.5996 | 24.5996 | 24.5996 | 24.5996 | 24.5996 | 8.4602 | 0 | 0 | 0 | 0 | 0 | 0 | 0 | 0
Battery | 15 | 1 | 0 | 0 | 0 | 0 | 0 | 0 | 0 | 6.1581 | 24.5996 | 24.5996 | 24.5996 | 24.5996 | 24.5996 | 24.5996 | 24.5996 | 8.3698 | 0 | 0 | 0 | 0 | 0 | 0 | 0 | 0
Battery | 15 | 2 | 0 | 0 | 0 | 0 | 0 | 0 | 0 | 0 | 24.5996 | 24.5996 | 24.5996 | 24.5996 | 24.5996 | 24.5996 | 22.4668 | 16.6606 | 0 | 0 | 0 | 0 | 0 | 0 | 0 | 0
Battery | 15 | 3 | 0 | 0 | 0 | 0 | 0 | 0 | 0 | 14.5279 | 24.5996 | 24.5996 | 24.5996 | 24.5996 | 24.5996 | 24.5996 | 24.5996 | 0 | 0 | 0 | 0 | 0 | 0 | 0 | 0 | 0
Battery | 15 | 4 | 0 | 0 | 0 | 0 | 0 | 0 | 0 | 0 | 24.5996 | 24.5996 | 24.5996 | 24.5996 | 24.5996 | 24.5996 | 24.5996 | 14.5279 | 0 | 0 | 0 | 0 | 0 | 0 | 0 | 0
Battery | 15 | 5 | 0 | 0 | 0 | 0 | 0 | 0 | 0 | 0 | 24.5996 | 24.5996 | 24.5996 | 24.5996 | 24.5996 | 24.5996 | 24.5996 | 14.5279 | 0 | 0 | 0 | 0 | 0 | 0 | 0 | 0
Battery | 15 | 6 | 0 | 0 | 0 | 0 | 0 | 0 | 0 | 0 | 24.5996 | 24.5996 | 24.5996 | 24.5996 | 24.5996 | 24.5996 | 24.5996 | 14.5279 | 0 | 0 | 0 | 0 | 0 | 0 | 0 | 0
Battery | 15 | 7 | 0 | 0 | 0 | 0 | 0 | 0 | 0 | 0 | 24.5996 | 24.5996 | 24.5996 | 24.5996 | 24.5996 | 24.5996 | 24.5996 | 14.5279 | 0 | 0 | 0 | 0 | 0 | 0 | 0 | 0
Battery | 15 | 8 | 0 | 0 | 0 | 0 | 0 | 0 | 0 | 14.5279 | 24.5996 | 24.5996 | 24.5996 | 24.5996 | 24.5996 | 24.5996 | 24.5996 | 0 | 0 | 0 | 0 | 0 | 0 | 0 | 0 | 0
Battery | 15 | 9 | 0 | 0 | 0 | 0 | 0 | 0 | 0 | 0 | 24.5996 | 24.5996 | 24.5996 | 24.5996 | 24.5996 | 24.5996 | 24.5996 | 14.5279 | 0 | 0 | 0 | 0 | 0 | 0 | 0 | 0
Battery | 15 | 10 | 0 | 0 | 0 | 0 | 0 | 0 | 0 | 4.0747 | 24.5996 | 24.5996 | 24.5996 | 24.5996 | 24.5996 | 24.5996 | 24.5996 | 10.4531 | 0 | 0 | 0 | 0 | 0 | 0 | 0 | 0
Battery | 15 | 11 | 0 | 0 | 0 | 0 | 0 | 0 | 0 | 6.3072 | 24.5996 | 24.5996 | 24.5996 | 24.5996 | 24.5996 | 24.5996 | 24.5996 | 8.2207 | 0 | 0 | 0 | 0 | 0 | 0 | 0 | 0
Battery | 16 | 0 | 0 | 0 | 0 | 0 | 0 | 0 | 0 | 6.6928 | 20.2376 | 20.2376 | 20.2376 | 20.2376 | 20.2376 | 20.2376 | 20.2376 | 0.56869 | 0 | 0 | 0 | 0 | 0 | 0 | 0 | 0
Battery | 16 | 1 | 0 | 0 | 0 | 0 | 0 | 0 | 0 | 1.9958 | 20.2376 | 20.2376 | 20.2376 | 20.2376 | 20.2376 | 20.2376 | 20.2376 | 5.2657 | 0 | 0 | 0 | 0 | 0 | 0 | 0 | 0
Battery | 16 | 2 | 0 | 0 | 0 | 0 | 0 | 0 | 0 | 0 | 20.2376 | 20.2376 | 20.2376 | 20.2376 | 20.2376 | 20.2376 | 20.2376 | 7.2615 | 0 | 0 | 0 | 0 | 0 | 0 | 0 | 0
Battery | 16 | 3 | 0 | 0 | 0 | 0 | 0 | 0 | 0 | 0 | 20.2376 | 16.1252 | 20.2376 | 20.2376 | 20.2376 | 20.2376 | 20.2376 | 11.3739 | 0 | 0 | 0 | 0 | 0 | 0 | 0 | 0
Battery | 16 | 4 | 0 | 0 | 0 | 0 | 0 | 0 | 0 | 0 | 20.2376 | 17.6357 | 20.2376 | 20.2376 | 20.2376 | 20.2376 | 20.2376 | 9.8634 | 0 | 0 | 0 | 0 | 0 | 0 | 0 | 0
Battery | 16 | 5 | 0 | 0 | 0 | 0 | 0 | 0 | 0 | 0 | 20.2376 | 20.2376 | 20.2376 | 20.2376 | 20.2376 | 20.2376 | 20.2376 | 7.2615 | 0 | 0 | 0 | 0 | 0 | 0 | 0 | 0
Battery | 16 | 6 | 0 | 0 | 0 | 0 | 0 | 0 | 0 | 0 | 20.2376 | 20.2376 | 20.2376 | 19.5767 | 20.2376 | 20.2376 | 20.2376 | 7.9224 | 0 | 0 | 0 | 0 | 0 | 0 | 0 | 0
Battery | 16 | 7 | 0 | 0 | 0 | 0 | 0 | 0 | 0 | 0 | 20.2376 | 20.2376 | 20.2376 | 20.2376 | 20.2376 | 20.2376 | 20.2376 | 7.2615 | 0 | 0 | 0 | 0 | 0 | 0 | 0 | 0
Battery | 16 | 8 | 0 | 0 | 0 | 0 | 0 | 0 | 0 | 0 | 20.2376 | 17.0644 | 20.2376 | 20.2376 | 20.2376 | 20.2376 | 20.2376 | 10.4347 | 0 | 0 | 0 | 0 | 0 | 0 | 0 | 0
Battery | 16 | 9 | 0 | 0 | 0 | 0 | 0 | 0 | 0 | 7.2615 | 20.2376 | 20.2376 | 20.2376 | 20.2376 | 20.2376 | 20.2376 | 20.2376 | 0 | 0 | 0 | 0 | 0 | 0 | 0 | 0 | 0
Battery | 16 | 10 | 0 | 0 | 0 | 0 | 0 | 0 | 0 | 0 | 20.2376 | 20.2376 | 20.2376 | 20.2376 | 20.2376 | 20.2376 | 20.2376 | 7.2615 | 0 | 0 | 0 | 0 | 0 | 0 | 0 | 0
Battery | 16 | 11 | 0 | 0 | 0 | 0 | 0 | 0 | 0 | 0.12902 | 20.2376 | 20.2376 | 20.2376 | 20.2376 | 20.2376 | 20.2376 | 20.2376 | 7.1325 | 0 | 0 | 0 | 0 | 0 | 0 | 0 | 0
Battery | 17 | 0 | 0 | 0 | 0 | 0 | 0 | 0 | 0 | 0 | 19.5662 | 19.5662 | 19.5662 | 19.5662 | 19.5662 | 19.5662 | 19.5662 | 4.2141 | 0 | 0 | 0 | 0 | 0 | 0 | 0 | 0
Battery | 17 | 1 | 0 | 0 | 0 | 0 | 0 | 0 | 0 | 0.54627 | 19.5662 | 19.5662 | 19.5662 | 19.5662 | 19.5662 | 19.5662 | 19.5662 | 3.6678 | 0 | 0 | 0 | 0 | 0 | 0 | 0 | 0
Battery | 17 | 2 | 0 | 0 | 0 | 0 | 0 | 0 | 0 | 0 | 19.5662 | 9.2734 | 19.5662 | 19.5662 | 19.5662 | 19.5662 | 19.5662 | 14.5069 | 0 | 0 | 0 | 0 | 0 | 0 | 0 | 0
Battery | 17 | 3 | 0 | 0 | 0 | 0 | 0 | 0 | 0 | 0 | 19.5662 | 14.8389 | 19.5662 | 19.5662 | 19.5662 | 19.5662 | 19.5662 | 8.9414 | 0 | 0 | 0 | 0 | 0 | 0 | 0 | 0
Battery | 17 | 4 | 0 | 0 | 0 | 0 | 0 | 0 | 0 | 0 | 19.5662 | 16.401 | 19.5662 | 19.5662 | 19.5662 | 19.5662 | 19.5662 | 7.3793 | 0 | 0 | 0 | 0 | 0 | 0 | 0 | 0
Battery | 17 | 5 | 0 | 0 | 0 | 0 | 0 | 0 | 0 | 0 | 19.5662 | 19.5662 | 19.5662 | 19.5662 | 19.5662 | 19.5662 | 19.5662 | 4.2141 | 0 | 0 | 0 | 0 | 0 | 0 | 0 | 0
Battery | 17 | 6 | 0 | 0 | 0 | 0 | 0 | 0 | 0 | 0 | 19.5662 | 19.5662 | 19.5662 | 19.5662 | 19.5662 | 19.5662 | 19.5662 | 4.2141 | 0 | 0 | 0 | 0 | 0 | 0 | 0 | 0
Battery | 17 | 7 | 0 | 0 | 0 | 0 | 0 | 0 | 0 | 0 | 19.5662 | 19.5662 | 19.5662 | 19.5662 | 19.5662 | 19.5662 | 19.5662 | 4.2141 | 0 | 0 | 0 | 0 | 0 | 0 | 0 | 0
Battery | 17 | 8 | 0 | 0 | 0 | 0 | 0 | 0 | 0 | 0 | 19.5662 | 15.8879 | 19.5662 | 19.5662 | 19.5662 | 19.5662 | 19.5662 | 7.8924 | 0 | 0 | 0 | 0 | 0 | 0 | 0 | 0
Battery | 17 | 9 | 0 | 0 | 0 | 0 | 0 | 0 | 0 | 0 | 19.5662 | 19.5662 | 19.5662 | 19.5662 | 19.5662 | 19.5662 | 19.5662 | 4.2141 | 0 | 0 | 0 | 0 | 0 | 0 | 0 | 0
Battery | 17 | 10 | 0 | 0 | 0 | 0 | 0 | 0 | 0 | 0 | 16.2684 | 19.5662 | 19.5662 | 19.5662 | 19.5662 | 19.5662 | 19.5662 | 7.5119 | 0 | 0 | 0 | 0 | 0 | 0 | 0 | 0
Battery | 17 | 11 | 0 | 0 | 0 | 0 | 0 | 0 | 0 | 0 | 19.5662 | 19.5662 | 19.5662 | 19.5662 | 19.5662 | 19.5662 | 19.5662 | 4.2141 | 0 | 0 | 0 | 0 | 0 | 0 | 0 | 0
Battery | 18 | 0 | 0 | 0 | 0 | 0 | 0 | 0 | 0 | 0 | 18.5114 | 18.5114 | 18.5114 | 18.5114 | 18.5114 | 18.5114 | 18.5114 | 3.0075 | 0 | 0 | 0 | 0 | 0 | 0 | 0 | 0
Battery | 18 | 1 | 0 | 0 | 0 | 0 | 0 | 0 | 0 | 0 | 18.5114 | 18.5114 | 18.5114 | 18.5114 | 18.5114 | 18.5114 | 18.5114 | 3.0075 | 0 | 0 | 0 | 0 | 0 | 0 | 0 | 0
Battery | 18 | 2 | 0 | 0 | 0 | 0 | 0 | 0 | 0 | 0 | 18.5114 | 18.5114 | 18.5114 | 16.9404 | 18.5114 | 18.5114 | 18.5114 | 4.5784 | 0 | 0 | 0 | 0 | 0 | 0 | 0 | 0
Battery | 18 | 3 | 0 | 0 | 0 | 0 | 0 | 0 | 0 | 0 | 18.5114 | 15.3426 | 18.5114 | 18.5114 | 18.5114 | 18.5114 | 18.5114 | 6.1762 | 0 | 0 | 0 | 0 | 0 | 0 | 0 | 0
Battery | 18 | 4 | 0 | 0 | 0 | 0 | 0 | 0 | 0 | 4.6115 | 18.5114 | 16.9073 | 18.5114 | 18.5114 | 18.5114 | 18.5114 | 18.5114 | 0 | 0 | 0 | 0 | 0 | 0 | 0 | 0 | 0
Battery | 18 | 5 | 0 | 0 | 0 | 0 | 0 | 0 | 0 | 0.4421 | 18.5114 | 18.5114 | 18.5114 | 18.5114 | 18.5114 | 18.5114 | 18.5114 | 0 | 2.5654 | 0 | 0 | 0 | 0 | 0 | 0 | 0
Battery | 18 | 6 | 0 | 0 | 0 | 0 | 0 | 0 | 0 | 0 | 18.5114 | 18.5114 | 18.5114 | 18.5114 | 16.5725 | 18.5114 | 18.5114 | 4.9464 | 0 | 0 | 0 | 0 | 0 | 0 | 0 | 0
Battery | 18 | 7 | 0 | 0 | 0 | 0 | 0 | 0 | 0 | 0 | 18.5114 | 18.5114 | 18.5114 | 18.5114 | 18.1074 | 18.5114 | 18.5114 | 3.4115 | 0 | 0 | 0 | 0 | 0 | 0 | 0 | 0
Battery | 18 | 8 | 0 | 0 | 0 | 0 | 0 | 0 | 0 | 0 | 18.5114 | 16.2902 | 18.5114 | 18.5114 | 18.5114 | 18.5114 | 18.5114 | 5.2287 | 0 | 0 | 0 | 0 | 0 | 0 | 0 | 0
Battery | 18 | 9 | 0 | 0 | 0 | 0 | 0 | 0 | 0 | 0 | 18.5114 | 14.1632 | 18.5114 | 18.5114 | 18.5114 | 18.5114 | 18.5114 | 7.3556 | 0 | 0 | 0 | 0 | 0 | 0 | 0 | 0
Battery | 18 | 10 | 0 | 0 | 0 | 0 | 0 | 0 | 0 | 0 | 14.4916 | 18.5114 | 18.5114 | 18.5114 | 18.5114 | 18.5114 | 18.5114 | 7.0272 | 0 | 0 | 0 | 0 | 0 | 0 | 0 | 0
Battery | 18 | 11 | 0 | 0 | 0 | 0 | 0 | 0 | 0 | 0 | 18.5114 | 18.5114 | 18.5114 | 18.5114 | 18.5114 | 18.5114 | 18.5114 | 1.1161 | 0 | 0 | 0 | 0 | 0 | 0 | 0 | 0
Battery | 19 | 0 | 0 | 0 | 0 | 0 | 0 | 0 | 0 | 0 | 17.284 | 17.284 | 17.284 | 17.284 | 17.284 | 17.284 | 17.284 | 2.558 | 0 | 0 | 0 | 0 | 0 | 0 | 0 | 0
Battery | 19 | 1 | 0 | 0 | 0 | 0 | 0 | 0 | 0 | 0 | 17.284 | 17.284 | 17.284 | 17.284 | 17.284 | 17.284 | 17.284 | 2.558 | 0 | 0 | 0 | 0 | 0 | 0 | 0 | 0
Battery | 19 | 2 | 0 | 0 | 0 | 0 | 0 | 0 | 0 | 0 | 17.284 | 9.0401 | 17.284 | 16.829 | 15.0458 | 17.284 | 17.284 | 13.4951 | 0 | 0 | 0 | 0 | 0 | 0 | 0 | 0
Battery | 19 | 3 | 0 | 0 | 0 | 0 | 0 | 0 | 0 | 0 | 17.284 | 15.4036 | 17.284 | 17.284 | 17.284 | 17.284 | 17.284 | 4.4384 | 0 | 0 | 0 | 0 | 0 | 0 | 0 | 0
Battery | 19 | 4 | 0 | 0 | 0 | 0 | 0 | 0 | 0 | 2.8868 | 17.284 | 16.9552 | 17.284 | 17.284 | 17.284 | 17.284 | 17.284 | 0 | 0 | 0 | 0 | 0 | 0 | 0 | 0 | 0
Battery | 19 | 5 | 0 | 0 | 0 | 0 | 0 | 0 | 0 | 0.81199 | 17.284 | 17.284 | 17.284 | 17.284 | 17.284 | 17.284 | 17.284 | 0 | 1.7461 | 0 | 0 | 0 | 0 | 0 | 0 | 0
Battery | 19 | 6 | 0 | 0 | 0 | 0 | 0 | 0 | 0 | 0 | 17.284 | 17.284 | 17.284 | 17.284 | 17.284 | 17.284 | 17.284 | 2.558 | 0 | 0 | 0 | 0 | 0 | 0 | 0 | 0
Battery | 19 | 7 | 0 | 0 | 0 | 0 | 0 | 0 | 0 | 0 | 17.284 | 17.284 | 17.284 | 17.284 | 17.284 | 17.284 | 17.284 | 2.558 | 0 | 0 | 0 | 0 | 0 | 0 | 0 | 0
Battery | 19 | 8 | 0 | 0 | 0 | 0 | 0 | 0 | 0 | 0 | 17.284 | 16.2124 | 17.284 | 17.284 | 17.284 | 17.284 | 17.284 | 3.6297 | 0 | 0 | 0 | 0 | 0 | 0 | 0 | 0
Battery | 19 | 9 | 0 | 0 | 0 | 0 | 0 | 0 | 0 | 0 | 17.284 | 14.1747 | 17.284 | 17.284 | 17.284 | 17.284 | 17.284 | 5.6674 | 0 | 0 | 0 | 0 | 0 | 0 | 0 | 0
Battery | 19 | 10 | 0 | 0 | 0 | 0 | 0 | 0 | 0 | 0 | 13.5037 | 17.284 | 17.284 | 17.284 | 17.284 | 17.284 | 17.284 | 6.3383 | 0 | 0 | 0 | 0 | 0 | 0 | 0 | 0
Battery | 19 | 11 | 0 | 0 | 0 | 0 | 0 | 0 | 0 | 0 | 17.284 | 17.284 | 17.284 | 17.284 | 17.284 | 17.284 | 17.284 | 2.558 | 0 | 0 | 0 | 0 | 0 | 0 | 0 | 0

## Discharging
Storage Technology | Year | Day | Hour 0 | Hour 1 | Hour 2 | Hour 3 | Hour 4 | Hour 5 | Hour 6 | Hour 7 | Hour 8 | Hour 9 | Hour 10 | Hour 11 | Hour 12 | Hour 13 | Hour 14 | Hour 15 | Hour 16 | Hour 17 | Hour 18 | Hour 19 | Hour 20 | Hour 21 | Hour 22 | Hour 23
Battery | 0 | 0 | 2.5225 | 0 | 0 | 0 | 0 | 0 | 0 | 0 | 0.30999 | 0 | 0 | 0 | 0 | 0 | 0 | 3.9314 | 0 | 0.29853 | 1.8476 | 4.3898 | 1.781 | 0.7461 | 0.42918 | 0
Battery | 0 | 1 | 4.3898 | 0 | 0 | 0 | 0 | 0 | 0 | 0 | 0 | 0 | 0 | 0 | 0 | 0 | 0 | 0 | 0 | 0.56084 | 2.1831 | 4.3898 | 3.639 | 1.1708 | 0.90847 | 0
Battery | 0 | 2 | 4.3898 | 0 | 0 | 0 | 3.9327 | 0 | 0 | 0 | 0 | 0 | 0 | 0 | 0 | 0 | 0 | 0 | 3.8663 | 3.7065 | 0.60644 | 4.3898 | 0.81849 | 0 | 0 | 0
Battery | 0 | 3 | 4.3898 | 0.70705 | 0 | 0 | 0 | 0 | 0 | 0 | 0 | 0 | 0 | 0 | 0 | 0 | 0 | 0 | 3.0281 | 4.3898 | 4.3898 | 4.3898 | 0.41574 | 0 | 0 | 0
Battery | 0 | 4 | 0 | 0 | 0 | 4.3632 | 0 | 0 | 0 | 0 | 0 | 0 | 0 | 0 | 0 | 0 | 0 | 0 | 2.7418 | 4.3898 | 4.1592 | 1.3043 | 4.3898 | 0.36191 | 0 | 0
Battery | 0 | 5 | 3.7788 | 0 | 0 | 0 | 0 | 0 | 0 | 0 | 0 | 0 | 0 | 0 | 0 | 0 | 0 | 0.29353 | 3.9325 | 0 | 2.0173 | 4.3898 | 2.6645 | 1.9185 | 1.9907 | 0.72441
Battery | 0 | 6 | 0.9691 | 0.51038 | 0 | 0 | 0 | 0 | 0 | 0 | 0 | 0 | 0 | 0 | 0 | 0 | 0 | 0 | 0 | 0.90951 | 2.9958 | 3.9626 | 3.7311 | 2.9758 | 3.0809 | 2.5748
Battery | 0 | 7 | 0.59697 | 0 | 0 | 0 | 0 | 0 | 0 | 0 | 0 | 0 | 0 | 0 | 0 | 0 | 0 | 0 | 0 | 1.0556 | 3.2966 | 4.1318 | 3.836 | 3.0268 | 3.1606 | 2.6056
Battery | 0 | 8 | 0.22184 | 0 | 0 | 0 | 0 | 0 | 0 | 0 | 0 | 0 | 0 | 0 | 0 | 0 | 0 | 1.1722 | 2.7456 | 1.0593 | 2.9173 | 3.8003 | 3.3542 | 2.4583 | 2.2888 | 1.6921
Battery | 0 | 9 | 4.3898 | 0 | 0 | 0 | 0 | 0 | 0 | 0 | 0 | 0 | 0 | 0 | 0 | 0 | 0 | 1.5424 | 4.3898 | 1.7125 | 1.9324 | 2.4553 | 4.3898 | 0.67956 | 0.21863 | 0
Battery | 0 | 10 | 0 | 0 | 0 | 0 | 3.6673 | 0 | 0 | 0 | 0 | 0 | 0 | 0 | 0 | 0 | 0 | 2.8997 | 4.3898 | 3.8248 | 1.2062 | 4.3898 | 0.76798 | 0 | 0 | 0
Battery | 0 | 11 | 1.2554 | 0 | 0 | 0 | 0 | 0 | 0 | 0 | 0 | 0 | 0 | 0 | 0 | 0 | 0.19223 | 4.3898 | 0.21285 | 0.8861 | 2.2355 | 4.3898 | 2.235 | 1.1919 | 0.66182 | 0
Battery | 1 | 0 | 4.3811 | 3.8292 | 3.1462 | 2.7515 | 2.7323 | 3.6002 | 4.372 | 0 | 0 | 0 | 0 | 0 | 0 | 0 | 0 | 0 | 5.6318 | 6.9806 | 8.5795 | 9.1348 | 8.5361 | 7.5132 | 7.265 | 6.3514
Battery | 1 | 1 | 4.5316 | 4.0951 | 3.4884 | 3.0269 | 3.0542 | 3.9418 | 3.8765 | 0 | 0 | 0 | 0 | 0 | 0 | 0 | 0 | 0 | 4.2217 | 7.0649 | 8.7647 | 9.2514 | 8.623 | 7.7582 | 7.4908 | 6.4192
Battery | 1 | 2 | 4.3358 | 5.7872 | 2.4239 | 5.0378 | 4.9896 | 5.727 | 0.55024 | 0 | 0 | 0 | 0 | 0 | 0 | 0 | 0 | 0 | 0 | 8.4455 | 10.3513 | 10.9986 | 10.5384 | 9.4877 | 9.0818 | 8.0157
Battery | 1 | 3 | 6.7899 | 5.1835 | 4.7484 | 4.4884 | 4.412 | 5.5802 | 0.80496 | 0 | 0 | 0 | 0 | 0 | 0 | 0 | 0 | 0 | 0.79465 | 7.473 | 10.1831 | 10.8213 | 10.5743 | 8.7672 | 9.2069 | 8.2025
Battery | 1 | 4 | 6.7885 | 6.1645 | 5.4915 | 5.2175 | 5.1619 | 4.362 | 0 | 0 | 0 | 0 | 0 | 0 | 0 | 0 | 0 | 0 | 0 | 6.8315 | 9.8938 | 10.7505 | 10.6239 | 9.6655 | 9.1964 | 7.8828
Battery | 1 | 5 | 5.7862 | 8.3071 | 4.7432 | 4.3103 | 6.9416 | 2.899 | 0 | 0 | 0 | 0 | 0 | 0 | 0 | 0 | 0 | 0 | 0 | 7.3451 | 11.1302 | 12.0563 | 8.7763 | 10.9649 | 8.0509 | 6.7191
Battery | 1 | 6 | 6.8762 | 6.3975 | 5.8102 | 5.441 | 5.2627 | 4.6511 | 0 | 0 | 0 | 0 | 0 | 0 | 0 | 0 | 0 | 0 | 0 | 5.8719 | 11.2351 | 10.0774 | 9.7812 | 8.9786 | 9.0884 | 8.5589
Battery | 1 | 7 | 6.9248 | 6.434 | 5.8668 | 5.4728 | 5.3016 | 5.1525 | 0 | 0 | 0 | 0 | 0 | 0 | 0 | 0 | 0 | 0 | 0 | 6.3179 | 9.4704 | 10.2728 | 9.9309 | 9.0676 | 9.2013 | 8.617
Battery | 1 | 8 | 9.1337 | 5.6322 | 5.0912 | 4.7254 | 4.6071 | 5.2481 | 0 | 0 | 0 | 0 | 0 | 0 | 0 | 0 | 0 | 0 | 0 | 6.9719 | 12.1051 | 10.4806 | 9.4838 | 8.5231 | 8.3361 | 7.6918
Battery | 1 | 9 | 3.9208 | 6.4131 | 3.023 | 5.767 | 2.7175 | 6.4444 | 1.3471 | 0 | 0 | 0 | 0 | 0 | 0 | 0 | 0 | 0 | 3.9378 | 9.3649 | 11.04 | 11.5707 | 10.8631 | 7.0658 | 9.2367 | 5.3184
Battery | 1 | 10 | 5.7533 | 2.2009 | 1.8166 | 4.5396 | 1.5615 | 5.3499 | 2.8224 | 0 | 0 | 0 | 0 | 0 | 0 | 0 | 0 | 0 | 7.2107 | 8.8161 | 10.388 | 7.7398 | 7.0762 | 8.8275 | 5.1866 | 4.1316
Battery | 1 | 11 | 3.9365 | 3.2225 | 2.7964 | 2.5238 | 2.5276 | 3.3302 | 4.2712 | 0 | 0 | 0 | 0 | 0 | 0 | 0 | 0 | 0 | 6.0544 | 6.9273 | 8.3333 | 8.9216 | 8.3529 | 7.3019 | 6.7949 | 5.8138
Battery | 2 | 0 | 4.5681 | 3.9889 | 3.2725 | 2.8586 | 2.8385 | 3.7492 | 4.5597 | 0 | 0 | 0 | 0 | 0 | 0 | 0 | 0 | 0 | 5.8856 | 7.3022 | 8.9815 | 9.5647 | 8.9355 | 7.8601 | 7.5978 | 6.6374
Battery | 2 | 1 | 4.7324 | 4.274 | 3.6369 | 3.1521 | 3.1811 | 4.1132 | 4.0463 | 0 | 0 | 0 | 0 | 0 | 0 | 0 | 0 | 0 | 4.4132 | 7.3946 | 9.1794 | 9.6903 | 9.03 | 8.1215 | 7.8405 | 6.715
Battery | 2 | 2 | 4.0454 | 2.913 | 5.6636 | 5.2727 | 5.2216 | 5.9953 | 0.55502 | 0 | 0 | 0 | 0 | 0 | 0 | 0 | 0 | 0 | 0 | 8.8482 | 10.8501 | 11.5301 | 11.0472 | 9.9435 | 9.5163 | 8.3963
Battery | 2 | 3 | 7.1294 | 5.4216 | 4.9647 | 5.7896 | 4.613 | 5.8601 | 0 | 0 | 0 | 0 | 0 | 0 | 0 | 0 | 0 | 0 | 0.8491 | 7.849 | 11.095 | 11.3624 | 10.3775 | 9.1909 | 9.6672 | 8.6126
Battery | 2 | 4 | 7.1162 | 6.4608 | 5.7529 | 5.4654 | 5.4082 | 4.5719 | 0 | 0 | 0 | 0 | 0 | 0 | 0 | 0 | 0 | 0 | 0 | 7.1612 | 10.3752 | 11.276 | 11.1447 | 10.1387 | 9.6457 | 8.2652
Battery | 2 | 5 | 6.0624 | 8.7194 | 4.9675 | 4.5131 | 7.286 | 3.0345 | 0 | 0 | 0 | 0 | 0 | 0 | 0 | 0 | 0 | 0 | 0 | 7.6705 | 11.6803 | 12.6547 | 12.3471 | 8.3645 | 8.4403 | 7.042
Battery | 2 | 6 | 7.2089 | 6.7062 | 6.0896 | 5.7018 | 5.5147 | 4.8752 | 0 | 0 | 0 | 0 | 0 | 0 | 0 | 0 | 0 | 0 | 0 | 6.1567 | 9.547 | 12.7985 | 10.2591 | 9.4166 | 9.5319 | 8.9759
Battery | 2 | 7 | 7.2596 | 6.7443 | 6.1489 | 5.7354 | 5.5558 | 5.4009 | 0 | 0 | 0 | 0 | 0 | 0 | 0 | 0 | 0 | 0 | 0 | 6.6227 | 9.9298 | 10.7739 | 10.4155 | 9.5093 | 9.6498 | 9.0363
Battery | 2 | 8 | 6.4427 | 5.9016 | 5.3336 | 4.9496 | 4.8254 | 5.4989 | 0 | 0 | 0 | 0 | 0 | 0 | 0 | 0 | 0 | 0 | 0 | 7.8209 | 12.7052 | 10.473 | 9.9448 | 8.9365 | 8.7403 | 11.2097
Battery | 2 | 9 | 4.1025 | 6.7297 | 6.306 | 6.0523 | 5.9862 | 3.6181 | 1.4058 | 0 | 0 | 0 | 0 | 0 | 0 | 0 | 0 | 0 | 0.9929 | 9.8276 | 11.5875 | 12.1452 | 11.4023 | 10.1908 | 6.8653 | 5.57
Battery | 2 | 10 | 2.8807 | 2.2863 | 5.0285 | 1.6066 | 1.6154 | 5.6038 | 2.941 | 0 | 0 | 0 | 0 | 0 | 0 | 0 | 0 | 0 | 7.5681 | 9.7889 | 9.9993 | 8.1088 | 10.5561 | 6.1121 | 5.4228 | 7.4592
Battery | 2 | 11 | 4.1174 | 3.3681 | 2.9216 | 2.6359 | 2.6401 | 3.483 | 4.4713 | 0 | 0 | 0 | 0 | 0 | 0 | 0 | 0 | 0 | 6.3437 | 7.2598 | 8.7363 | 9.3541 | 8.7565 | 7.6521 | 7.1187 | 6.0882
Battery | 3 | 0 | 4.8307 | 4.2222 | 3.4691 | 3.034 | 3.0128 | 3.9696 | 4.8202 | 0 | 0 | 0 | 0 | 0 | 0 | 0 | 0 | 0 | 6.207 | 7.6965 | 9.4592 | 10.0715 | 9.4115 | 8.2837 | 8.0101 | 7.0029
Battery | 3 | 1 | 4.9965 | 4.5152 | 3.8463 | 3.3375 | 3.3676 | 4.3462 | 4.2706 | 0 | 0 | 0 | 0 | 0 | 0 | 0 | 0 | 0 | 4.6474 | 7.7894 | 9.6634 | 10.2 | 9.5072 | 8.5538 | 8.2589 | 7.0775
Battery | 3 | 2 | 4.648 | 6.3808 | 2.6727 | 5.5545 | 5.5014 | 6.3143 | 0.59807 | 0 | 0 | 0 | 0 | 0 | 0 | 0 | 0 | 0 | 0 | 9.3108 | 11.4127 | 12.1263 | 11.6189 | 10.4606 | 10.0131 | 8.8377
Battery | 3 | 3 | 7.4859 | 5.7153 | 5.2356 | 6.0791 | 4.8646 | 5.1331 | 0.86972 | 0 | 0 | 0 | 0 | 0 | 0 | 0 | 0 | 0 | 0.85262 | 8.2352 | 10.1654 | 12.1115 | 11.6581 | 10.4714 | 10.1506 | 9.0432
Battery | 3 | 4 | 7.4845 | 6.7965 | 6.0547 | 5.7525 | 5.6913 | 4.8051 | 0 | 0 | 0 | 0 | 0 | 0 | 0 | 0 | 0 | 0 | 0 | 7.5263 | 10.908 | 11.8526 | 11.713 | 10.6564 | 10.1392 | 8.691
Battery | 3 | 5 | 6.3794 | 9.1586 | 5.2295 | 4.7522 | 7.653 | 3.1916 | 0 | 0 | 0 | 0 | 0 | 0 | 0 | 0 | 0 | 0 | 0 | 5.3815 | 12.2703 | 13.2922 | 12.3899 | 12.0889 | 8.8762 | 7.4079
Battery | 3 | 6 | 7.581 | 7.0533 | 6.4058 | 5.9987 | 5.8022 | 5.1242 | 0 | 0 | 0 | 0 | 0 | 0 | 0 | 0 | 0 | 0 | 0 | 6.4669 | 10.039 | 13.4611 | 10.7838 | 9.899 | 10.0201 | 9.4363
Battery | 3 | 7 | 7.6347 | 7.0935 | 6.4682 | 6.0338 | 5.8451 | 5.6781 | 0 | 0 | 0 | 0 | 0 | 0 | 0 | 0 | 0 | 0 | 0 | 6.9601 | 10.4412 | 11.3259 | 10.9489 | 9.9971 | 10.1445 | 9.5003
Battery | 3 | 8 | 10.0699 | 6.2096 | 5.6132 | 5.2099 | 5.0794 | 5.7857 | 0 | 0 | 0 | 0 | 0 | 0 | 0 | 0 | 0 | 0 | 0 | 7.685 | 10.0537 | 14.3035 | 10.9936 | 9.3968 | 9.1906 | 8.4803
Battery | 3 | 9 | 4.3228 | 7.0705 | 6.6251 | 6.3582 | 2.9962 | 7.105 | 1.4772 | 0 | 0 | 0 | 0 | 0 | 0 | 0 | 0 | 0 | 1.0339 | 10.3249 | 12.1717 | 12.7568 | 11.9767 | 7.8053 | 10.1835 | 5.8636
Battery | 3 | 10 | 6.3433 | 2.4268 | 2.0031 | 5.0052 | 1.7219 | 5.8985 | 3.1107 | 0 | 0 | 0 | 0 | 0 | 0 | 0 | 0 | 0 | 4.653 | 10.2847 | 10.9099 | 11.8256 | 7.8018 | 9.7326 | 5.7185 | 4.5555
Battery | 3 | 11 | 4.3401 | 3.553 | 3.0832 | 2.7826 | 2.7868 | 3.6717 | 4.709 | 0 | 0 | 0 | 0 | 0 | 0 | 0 | 0 | 0 | 6.6739 | 7.6375 | 9.1875 | 9.8362 | 9.2091 | 8.0505 | 7.4916 | 6.4099
Battery | 4 | 0 | 5.048 | 4.4093 | 3.6192 | 3.1627 | 3.1406 | 4.1448 | 5.0382 | 0 | 0 | 0 | 0 | 0 | 0 | 0 | 0 | 0 | 6.4981 | 8.0607 | 9.9119 | 10.5549 | 9.8614 | 8.6762 | 8.3877 | 7.3292
Battery | 4 | 1 | 5.2269 | 4.7215 | 4.0191 | 3.4847 | 3.5166 | 4.5442 | 4.4685 | 0 | 0 | 0 | 0 | 0 | 0 | 0 | 0 | 0 | 4.87 | 8.1611 | 10.1289 | 10.6922 | 9.9644 | 8.9629 | 8.6532 | 7.4125
Battery | 4 | 2 | 7.3062 | 6.686 | 6.2503 | 5.8194 | 5.7632 | 3.1522 | 0.61692 | 0 | 0 | 0 | 0 | 0 | 0 | 0 | 0 | 0 | 0 | 7.0494 | 11.9691 | 12.7186 | 12.1862 | 10.9695 | 10.4989 | 9.2643
Battery | 4 | 3 | 6.6766 | 7.2182 | 5.4814 | 6.383 | 5.093 | 5.3775 | 0.93357 | 0 | 0 | 0 | 0 | 0 | 0 | 0 | 0 | 0 | 0.9222 | 8.6513 | 10.6652 | 12.577 | 12.241 | 10.995 | 10.6581 | 9.4954
Battery | 4 | 4 | 7.8499 | 7.1274 | 6.3474 | 6.0304 | 5.9669 | 5.042 | 0 | 0 | 0 | 0 | 0 | 0 | 0 | 0 | 0 | 0 | 0 | 7.8975 | 11.4435 | 12.4362 | 12.2908 | 11.1817 | 10.6382 | 9.1167
Battery | 4 | 5 | 6.6886 | 9.6142 | 5.4813 | 4.9803 | 8.0337 | 3.3472 | 0 | 0 | 0 | 0 | 0 | 0 | 0 | 0 | 0 | 0 | 0 | 5.6443 | 12.8796 | 13.9534 | 13.614 | 12.0532 | 9.3102 | 7.7686
Battery | 4 | 6 | 7.9518 | 7.3976 | 6.7178 | 6.2903 | 6.084 | 5.3766 | 0 | 0 | 0 | 0 | 0 | 0 | 0 | 0 | 0 | 0 | 0 | 6.7884 | 10.5306 | 14.1182 | 11.3147 | 10.3858 | 10.5129 | 9.8999
Battery | 4 | 7 | 8.0079 | 7.4397 | 6.7832 | 6.3273 | 6.1292 | 5.9569 | 0 | 0 | 0 | 0 | 0 | 0 | 0 | 0 | 0 | 0 | 0 | 7.3035 | 10.9527 | 11.8827 | 11.4874 | 10.4882 | 10.6431 | 9.9667
Battery | 4 | 8 | 7.1075 | 6.511 | 5.8847 | 5.4613 | 5.3244 | 6.0666 | 0 | 0 | 0 | 0 | 0 | 0 | 0 | 0 | 0 | 0 | 0 | 8.0589 | 11.1123 | 15.0157 | 10.9689 | 9.8571 | 9.6408 | 12.3595
Battery | 4 | 9 | 4.5282 | 7.421 | 6.9537 | 6.6737 | 6.6007 | 3.9937 | 1.5501 | 0 | 0 | 0 | 0 | 0 | 0 | 0 | 0 | 0 | 1.0913 | 7.3727 | 12.7769 | 13.3916 | 12.5725 | 11.2369 | 10.6893 | 6.5162
Battery | 4 | 10 | 3.185 | 2.5296 | 5.5492 | 1.7802 | 1.7898 | 6.1832 | 3.2501 | 0 | 0 | 0 | 0 | 0 | 0 | 0 | 0 | 0 | 4.879 | 10.7945 | 12.0205 | 11.5556 | 8.1773 | 10.2106 | 5.987 | 8.2291
Battery | 4 | 11 | 4.5452 | 3.719 | 3.2263 | 2.9112 | 2.9157 | 3.845 | 4.9345 | 0 | 0 | 0 | 0 | 0 | 0 | 0 | 0 | 0 | 6.9984 | 8.009 | 9.6367 | 10.3178 | 9.6591 | 8.4418 | 7.8542 | 6.7182
Battery | 5 | 0 | 7.5784 | 4.9216 | 0 | 5.5666 | 5.5405 | 0 | 0 | 0 | 0 | 0 | 0 | 0 | 0 | 0 | 0 | 0 | 8.918 | 10.6482 | 12.5805 | 13.2543 | 12.5384 | 11.3204 | 0 | 9.9636
Battery | 5 | 1 | 7.6381 | 7.109 | 6.373 | 0 | 5.8422 | 6.9209 | 0 | 0 | 0 | 0 | 0 | 0 | 0 | 0 | 0 | 0 | 6.8525 | 10.6744 | 12.739 | 13.3337 | 12.578 | 11.5382 | 1.8494 | 9.92
Battery | 5 | 2 | 6.2556 | 7.3914 | 5.0989 | 4.6468 | 4.5974 | 5.5031 | 2.3921 | 0 | 0 | 0 | 0 | 0 | 0 | 0 | 0 | 0 | 1.1635 | 8.8106 | 12.5869 | 13.7307 | 11.3531 | 10.0858 | 11.4245 | 8.328
Battery | 5 | 3 | 7.4236 | 6.7148 | 6.1871 | 5.8595 | 5.7475 | 5.9474 | 0 | 0 | 0 | 0 | 0 | 0 | 0 | 0 | 0 | 0 | 0 | 8.4589 | 11.4256 | 12.6486 | 12.296 | 10.9443 | 10.5035 | 9.2117
Battery | 5 | 4 | 8.4817 | 5.9149 | 6.9336 | 6.5957 | 5.4185 | 3.4869 | 0 | 0 | 0 | 0 | 0 | 0 | 0 | 0 | 0 | 0 | 0 | 8.316 | 12.2784 | 13.3028 | 13.118 | 10.1352 | 9.574 | 9.8129
Battery | 5 | 5 | 8.9133 | 8.3466 | 7.6427 | 7.1135 | 6.6748 | 0 | 0 | 0 | 0 | 0 | 0 | 0 | 0 | 0 | 0 | 0 | 0 | 4.0817 | 11.8132 | 12.9309 | 12.5562 | 11.581 | 11.6672 | 10.0476
Battery | 5 | 6 | 10.1986 | 9.6179 | 8.9049 | 0 | 8.2377 | 0 | 0 | 0 | 0 | 0 | 0 | 0 | 0 | 0 | 0 | 0 | 0 | 0 | 12.9535 | 14.1129 | 13.7317 | 12.7524 | 10.6162 | 12.2427
Battery | 5 | 7 | 10.2662 | 9.6678 | 0 | 8.4921 | 8.2816 | 0 | 0 | 0 | 0 | 0 | 0 | 0 | 0 | 0 | 0 | 0 | 0 | 0 | 13.4119 | 14.3575 | 13.9294 | 12.8746 | 9.7638 | 12.3235
Battery | 5 | 8 | 9.3352 | 8.709 | 8.052 | 0 | 7.4611 | 3.9137 | 0 | 0 | 0 | 0 | 0 | 0 | 0 | 0 | 0 | 0 | 0 | 0 | 13.0033 | 14.0357 | 13.4093 | 12.2337 | 12.0027 | 11.2126
Battery | 5 | 9 | 6.6695 | 6.0637 | 5.5635 | 5.2596 | 5.1762 | 6.0835 | 3.119 | 0 | 0 | 0 | 0 | 0 | 0 | 0 | 0 | 0 | 2.3078 | 9.6788 | 11.6964 | 12.3342 | 11.4721 | 10.0731 | 9.5028 | 8.3682
Battery | 5 | 10 | 5.4743 | 4.7833 | 4.3101 | 3.9918 | 3.9951 | 4.9591 | 5.4458 | 0 | 0 | 0 | 0 | 0 | 0 | 0 | 0 | 0 | 6.8328 | 9.6443 | 12.7587 | 11.3846 | 12.4166 | 9.143 | 10.026 | 7.1252
Battery | 5 | 11 | 6.7217 | 5.846 | 5.3107 | 4.9683 | 0 | 5.9418 | 0 | 0 | 0 | 0 | 0 | 0 | 0 | 0 | 0 | 0 | 7.4574 | 10.3159 | 12.0206 | 12.7347 | 12.0524 | 10.7926 | 10.1962 | 9.0102
Battery | 6 | 0 | 10.8099 | 10.0916 | 0 | 8.6295 | 8.596 | 0 | 0 | 0 | 0 | 0 | 0 | 0 | 0 | 0 | 0 | 0 | 0 | 13.836 | 15.8407 | 16.5455 | 15.8197 | 14.5966 | 6.2497 | 13.2932
Battery | 6 | 1 | 10.6025 | 10.0501 | 9.2806 | 0 | 8.7166 | 9.8486 | 0 | 0 | 0 | 0 | 0 | 0 | 0 | 0 | 0 | 0 | 0 | 13.6965 | 15.8612 | 16.4921 | 15.7167 | 14.6496 | 9.3107 | 12.9712
Battery | 6 | 2 | 9.302 | 8.5433 | 7.9863 | 7.5123 | 7.4806 | 8.4466 | 3.3899 | 0 | 0 | 0 | 0 | 0 | 0 | 0 | 0 | 0 | 0.81291 | 11.8656 | 14.4058 | 15.2103 | 14.5985 | 13.2893 | 12.8403 | 11.5126
Battery | 6 | 3 | 8.6658 | 7.9581 | 7.4065 | 7.0373 | 6.8776 | 6.7371 | 0 | 0 | 0 | 0 | 0 | 0 | 0 | 0 | 0 | 0 | 0 | 8.5719 | 12.4755 | 13.811 | 13.4957 | 12.122 | 11.7506 | 10.4687
Battery | 6 | 4 | 9.4103 | 8.6216 | 7.847 | 7.4815 | 7.3384 | 5.167 | 0 | 0 | 0 | 0 | 0 | 0 | 0 | 0 | 0 | 0 | 0 | 8.2399 | 13.4268 | 14.484 | 14.2223 | 12.9758 | 12.4065 | 10.8102
Battery | 6 | 5 | 11.3942 | 10.7966 | 10.0536 | 9.4915 | 9.0052 | 6.4857 | 0 | 0 | 0 | 0 | 0 | 0 | 0 | 0 | 0 | 0 | 0 | 3.5451 | 14.442 | 15.6696 | 15.2375 | 14.201 | 14.2884 | 12.5858
Battery | 6 | 6 | 12.6571 | 12.05 | 11.303 | 10.833 | 5.9495 | 0 | 0 | 0 | 0 | 0 | 0 | 0 | 0 | 0 | 0 | 0 | 0 | 0 | 15.6056 | 16.8179 | 16.3711 | 15.3346 | 15.474 | 14.8006
Battery | 6 | 7 | 12.7466 | 12.1145 | 11.3794 | 10.8638 | 0 | 4.1693 | 0 | 0 | 0 | 0 | 0 | 0 | 0 | 0 | 0 | 0 | 0 | 0 | 16.1619 | 17.0902 | 16.6133 | 15.4938 | 15.6556 | 14.9079
Battery | 6 | 8 | 11.7995 | 11.1422 | 10.4536 | 9.9842 | 9.8277 | 0 | 0 | 0 | 0 | 0 | 0 | 0 | 0 | 0 | 0 | 0 | 0 | 2.0349 | 15.7743 | 16.8072 | 16.1186 | 14.8667 | 14.6163 | 13.7712
Battery | 6 | 9 | 9.0899 | 8.4419 | 7.8964 | 7.5563 | 7.4547 | 8.4227 | 3.7068 | 0 | 0 | 0 | 0 | 0 | 0 | 0 | 0 | 0 | 1.4642 | 12.2924 | 14.3751 | 15.0287 | 14.1193 | 12.6574 | 12.0684 | 10.8736
Battery | 6 | 10 | 8.2888 | 7.5572 | 7.047 | 6.7162 | 6.7054 | 7.6932 | 7.9255 | 0 | 0 | 0 | 0 | 0 | 0 | 0 | 0 | 0 | 8.3813 | 12.2826 | 13.6857 | 14.2009 | 13.4442 | 11.9918 | 11.2713 | 10.0053
Battery | 6 | 11 | 9.2171 | 8.2806 | 7.6807 | 7.2968 | 7.2911 | 8.3043 | 0 | 0 | 0 | 0 | 0 | 0 | 0 | 0 | 0 | 0 | 3.4326 | 12.9012 | 14.6815 | 15.4293 | 14.7325 | 13.4485 | 12.8656 | 11.6346
Battery | 7 | 0 | 11.3286 | 10.5743 | 0 | 9.0392 | 9.004 | 0 | 0 | 0 | 0 | 0 | 0 | 0 | 0 | 0 | 0 | 0 | 0 | 14.506 | 16.611 | 17.351 | 16.5889 | 15.3046 | 6.0366 | 13.936
Battery | 7 | 1 | 11.1109 | 10.5308 | 9.7229 | 0 | 9.1306 | 10.3192 | 0 | 0 | 0 | 0 | 0 | 0 | 0 | 0 | 0 | 0 | 0 | 14.3595 | 16.6324 | 17.2949 | 16.4807 | 15.3603 | 9.5895 | 13.598
Battery | 7 | 2 | 9.7671 | 8.9704 | 8.3856 | 7.8879 | 7.8546 | 8.8679 | 3.4129 | 0 | 0 | 0 | 0 | 0 | 0 | 0 | 0 | 0 | 0.58655 | 12.447 | 15.1261 | 15.9708 | 15.3284 | 13.9538 | 13.4824 | 12.0883
Battery | 7 | 3 | 9.0991 | 8.356 | 7.7769 | 7.3892 | 7.2215 | 7.0494 | 0 | 0 | 0 | 0 | 0 | 0 | 0 | 0 | 0 | 0 | 0 | 8.9388 | 13.0992 | 14.5016 | 14.1705 | 12.7281 | 12.3381 | 10.9921
Battery | 7 | 4 | 9.8809 | 9.0527 | 8.2393 | 7.8556 | 7.7054 | 5.3559 | 0 | 0 | 0 | 0 | 0 | 0 | 0 | 0 | 0 | 0 | 0 | 8.5585 | 14.0948 | 15.2082 | 14.9334 | 13.6246 | 13.0268 | 11.3507
Battery | 7 | 5 | 11.9421 | 11.3146 | 10.5345 | 9.9443 | 9.432 | 6.7128 | 0 | 0 | 0 | 0 | 0 | 0 | 0 | 0 | 0 | 0 | 0 | 3.6475 | 15.1295 | 16.4313 | 15.9775 | 14.8893 | 14.981 | 13.1933
Battery | 7 | 6 | 13.2681 | 12.6307 | 11.8464 | 11.3529 | 6.046 | 0 | 0 | 0 | 0 | 0 | 0 | 0 | 0 | 0 | 0 | 0 | 0 | 0 | 16.3565 | 17.637 | 17.1679 | 16.0795 | 16.2259 | 15.5188
Battery | 7 | 7 | 13.3622 | 12.6984 | 11.9266 | 11.3852 | 0 | 4.1693 | 0 | 0 | 0 | 0 | 0 | 0 | 0 | 0 | 0 | 0 | 0 | 0 | 16.9481 | 17.923 | 17.4222 | 16.2467 | 16.4166 | 15.6315
Battery | 7 | 8 | 12.3676 | 11.6775 | 10.9545 | 10.4616 | 10.2973 | 0 | 0 | 0 | 0 | 0 | 0 | 0 | 0 | 0 | 0 | 0 | 0 | 1.9499 | 16.5413 | 17.6257 | 16.9028 | 15.5882 | 15.3253 | 14.438
Battery | 7 | 9 | 9.5444 | 8.864 | 8.2912 | 7.9341 | 7.8275 | 8.8439 | 3.7605 | 0 | 0 | 0 | 0 | 0 | 0 | 0 | 0 | 0 | 1.2856 | 12.9061 | 15.0939 | 15.7802 | 14.8252 | 13.2903 | 12.6718 | 11.4173
Battery | 7 | 10 | 8.6815 | 7.9132 | 7.3775 | 7.0302 | 7.0189 | 8.0561 | 8.2778 | 0 | 0 | 0 | 0 | 0 | 0 | 0 | 0 | 0 | 8.7013 | 12.875 | 14.3482 | 14.8892 | 14.0946 | 12.5695 | 11.813 | 10.4837
Battery | 7 | 11 | 9.6562 | 8.6728 | 8.0429 | 7.6398 | 7.6338 | 8.6977 | 0 | 0 | 0 | 0 | 0 | 0 | 0 | 0 | 0 | 0 | 3.4611 | 13.5244 | 15.3938 | 16.179 | 15.4473 | 14.0991 | 13.4871 | 12.1945
Battery | 8 | 0 | 11.8941 | 11.1021 | 0 | 9.4902 | 9.4532 | 0 | 0 | 0 | 0 | 0 | 0 | 0 | 0 | 0 | 0 | 0 | 0 | 15.2303 | 17.4406 | 18.2176 | 17.4174 | 16.0689 | 6.4007 | 14.6319
Battery | 8 | 1 | 11.6655 | 11.0564 | 10.2081 | 0 | 9.5862 | 10.8343 | 0 | 0 | 0 | 0 | 0 | 0 | 0 | 0 | 0 | 0 | 0 | 15.0765 | 17.4631 | 18.1587 | 17.3038 | 16.1274 | 10.0608 | 14.2769
Battery | 8 | 2 | 10.2554 | 9.419 | 8.8049 | 8.2823 | 8.2473 | 9.3113 | 3.5771 | 0 | 0 | 0 | 0 | 0 | 0 | 0 | 0 | 0 | 0.60414 | 13.0688 | 15.8824 | 16.7694 | 16.0948 | 14.6515 | 14.1565 | 12.6927
Battery | 8 | 3 | 9.5541 | 8.7738 | 8.1657 | 7.7586 | 7.5826 | 7.4008 | 0 | 0 | 0 | 0 | 0 | 0 | 0 | 0 | 0 | 0 | 0 | 9.3831 | 13.7542 | 15.2267 | 14.8791 | 13.3645 | 12.955 | 11.5417
Battery | 8 | 4 | 10.3749 | 9.5053 | 8.6513 | 8.2484 | 8.0906 | 5.6206 | 0 | 0 | 0 | 0 | 0 | 0 | 0 | 0 | 0 | 0 | 0 | 8.9823 | 14.7994 | 15.9686 | 15.6801 | 14.3058 | 13.6781 | 11.9182
Battery | 8 | 5 | 12.5383 | 11.8794 | 11.0603 | 10.4406 | 9.9025 | 7.0441 | 0 | 0 | 0 | 0 | 0 | 0 | 0 | 0 | 0 | 0 | 0 | 3.8266 | 15.8844 | 17.2519 | 16.7755 | 15.6328 | 15.7291 | 13.852
Battery | 8 | 6 | 13.9306 | 13.2613 | 12.4378 | 11.9196 | 6.3394 | 0 | 0 | 0 | 0 | 0 | 0 | 0 | 0 | 0 | 0 | 0 | 0 | 0 | 17.1731 | 18.5179 | 18.0253 | 16.8825 | 17.0363 | 16.2938
Battery | 8 | 7 | 14.0293 | 13.3324 | 12.522 | 11.9535 | 0 | 4.3686 | 0 | 0 | 0 | 0 | 0 | 0 | 0 | 0 | 0 | 0 | 0 | 0 | 17.7945 | 18.8181 | 18.2923 | 17.058 | 17.2365 | 16.4121
Battery | 8 | 8 | 12.9851 | 12.2604 | 11.5013 | 10.9837 | 10.8112 | 0 | 0 | 0 | 0 | 0 | 0 | 0 | 0 | 0 | 0 | 0 | 0 | 2.0392 | 17.3674 | 18.5061 | 17.7469 | 16.3667 | 16.0906 | 15.159
Battery | 8 | 9 | 10.0216 | 9.3072 | 8.7058 | 8.3308 | 8.2188 | 9.286 | 3.9428 | 0 | 0 | 0 | 0 | 0 | 0 | 0 | 0 | 0 | 1.3389 | 13.5514 | 15.8486 | 16.5692 | 15.5665 | 13.9548 | 13.3054 | 11.9881
Battery | 8 | 10 | 9.1146 | 8.3079 | 7.7455 | 7.3808 | 7.3688 | 8.4579 | 8.6897 | 0 | 0 | 0 | 0 | 0 | 0 | 0 | 0 | 0 | 9.132 | 13.5178 | 15.0647 | 15.6327 | 14.7984 | 13.1971 | 12.4027 | 11.007
Battery | 8 | 11 | 10.1381 | 9.1055 | 8.4441 | 8.0209 | 8.0146 | 9.1316 | 0 | 0 | 0 | 0 | 0 | 0 | 0 | 0 | 0 | 0 | 3.6279 | 14.1997 | 16.1625 | 16.9869 | 16.2187 | 14.8031 | 14.1605 | 12.8033
Battery | 9 | 0 | 12.4888 | 11.6572 | 0 | 9.9647 | 9.9259 | 0 | 0 | 0 | 0 | 0 | 0 | 0 | 0 | 0 | 0 | 0 | 0 | 15.9918 | 18.3126 | 19.1284 | 8.3767 | 16.8723 | 16.6323 | 15.3635
Battery | 9 | 1 | 12.2487 | 11.6092 | 10.7185 | 0 | 10.0655 | 11.376 | 0 | 0 | 0 | 0 | 0 | 0 | 0 | 0 | 0 | 0 | 0 | 15.8303 | 12.3495 | 19.0666 | 18.169 | 16.9337 | 16.5506 | 14.9908
Battery | 9 | 2 | 10.7682 | 9.8899 | 9.2451 | 8.6964 | 8.6597 | 9.7768 | 3.756 | 0 | 0 | 0 | 0 | 0 | 0 | 0 | 0 | 0 | 0.63435 | 13.7223 | 16.6765 | 17.6078 | 16.8996 | 15.3841 | 14.8643 | 13.3273
Battery | 9 | 3 | 10.0318 | 9.2124 | 8.574 | 8.1465 | 7.9617 | 7.7708 | 0 | 0 | 0 | 0 | 0 | 0 | 0 | 0 | 0 | 0 | 0 | 9.8522 | 14.4419 | 15.988 | 15.623 | 14.0327 | 13.6027 | 12.1188
Battery | 9 | 4 | 10.8937 | 9.9806 | 9.0838 | 8.6608 | 8.4952 | 5.9016 | 0 | 0 | 0 | 0 | 0 | 0 | 0 | 0 | 0 | 0 | 0 | 9.4314 | 15.5394 | 16.767 | 16.4641 | 15.0211 | 14.362 | 12.5141
Battery | 9 | 5 | 13.1652 | 12.4734 | 11.6133 | 10.9626 | 10.3977 | 7.3963 | 0 | 0 | 0 | 0 | 0 | 0 | 0 | 0 | 0 | 0 | 0 | 4.0179 | 16.6786 | 18.1145 | 17.6142 | 16.4144 | 16.5155 | 14.5446
Battery | 9 | 6 | 14.6271 | 13.9243 | 13.0597 | 12.5156 | 6.6564 | 0 | 0 | 0 | 0 | 0 | 0 | 0 | 0 | 0 | 0 | 0 | 0 | 0 | 18.0317 | 19.4437 | 18.9266 | 17.7267 | 17.8881 | 17.1085
Battery | 9 | 7 | 14.7308 | 13.999 | 13.1481 | 12.5512 | 0 | 4.5871 | 0 | 0 | 0 | 0 | 0 | 0 | 0 | 0 | 0 | 0 | 0 | 0 | 18.6842 | 19.7591 | 19.2069 | 17.9109 | 18.0983 | 17.2327
Battery | 9 | 8 | 13.6343 | 12.8734 | 12.0764 | 11.5329 | 11.3517 | 0 | 0 | 0 | 0 | 0 | 0 | 0 | 0 | 0 | 0 | 0 | 0 | 2.1411 | 18.2357 | 19.4314 | 18.6343 | 17.185 | 16.8952 | 15.9169
Battery | 9 | 9 | 10.5227 | 9.7725 | 9.1411 | 8.7474 | 8.6298 | 9.7503 | 4.1399 | 0 | 0 | 0 | 0 | 0 | 0 | 0 | 0 | 0 | 1.4058 | 14.2289 | 16.641 | 17.3976 | 16.3448 | 14.6526 | 13.9707 | 12.5875
Battery | 9 | 10 | 9.5703 | 8.7233 | 8.1327 | 7.7498 | 7.7373 | 8.8808 | 9.1242 | 0 | 0 | 0 | 0 | 0 | 0 | 0 | 0 | 0 | 9.5886 | 14.1936 | 15.8179 | 16.4143 | 15.5383 | 13.8569 | 13.0229 | 11.5573
Battery | 9 | 11 | 10.645 | 9.5608 | 8.8663 | 8.4219 | 8.4153 | 9.5882 | 0 | 0 | 0 | 0 | 0 | 0 | 0 | 0 | 0 | 0 | 3.8093 | 14.9097 | 16.9707 | 17.8363 | 17.0296 | 15.5433 | 14.8685 | 13.4435
Battery | 10 | 0 | 13.1395 | 12.2664 | 0 | 10.4892 | 10.4485 | 0.69671 | 0 | 0 | 0 | 0 | 0 | 0 | 0 | 0 | 0 | 0 | 13.994 | 16.8177 | 0 | 20.1111 | 19.229 | 17.7422 | 17.4902 | 16.1579
Battery | 10 | 1 | 12.8875 | 12.2159 | 11.2807 | 10.5747 | 0 | 11.971 | 0 | 0 | 0 | 0 | 0 | 0 | 0 | 0 | 0 | 0 | 0 | 16.6481 | 19.2793 | 20.0462 | 19.0908 | 17.8067 | 17.4044 | 15.7666
Battery | 10 | 2 | 11.3066 | 10.3844 | 9.7074 | 9.1313 | 9.0927 | 10.2646 | 3.7858 | 0 | 0 | 0 | 0 | 0 | 0 | 0 | 0 | 0 | 0.37829 | 14.3955 | 17.5103 | 18.4882 | 17.7445 | 16.1533 | 15.6075 | 13.9937
Battery | 10 | 3 | 10.5334 | 9.6731 | 9.0027 | 8.5539 | 8.3598 | 8.1329 | 0 | 0 | 0 | 0 | 0 | 0 | 0 | 0 | 0 | 0 | 0 | 10.2784 | 15.164 | 16.7874 | 16.4042 | 14.7344 | 14.2829 | 12.7248
Battery | 10 | 4 | 11.4383 | 10.4796 | 9.538 | 9.0938 | 8.9199 | 6.1218 | 0 | 0 | 0 | 0 | 0 | 0 | 0 | 0 | 0 | 0 | 0 | 9.8022 | 16.3127 | 17.6054 | 17.2873 | 15.7722 | 15.0801 | 13.1398
Battery | 10 | 5 | 13.8497 | 13.1233 | 12.2203 | 11.537 | 10.9419 | 7.7111 | 0 | 0 | 0 | 0 | 0 | 0 | 0 | 0 | 0 | 0 | 0 | 10.5687 | 17.525 | 19.0465 | 18.5212 | 17.2614 | 17.3676 | 15.2982
Battery | 10 | 6 | 15.3848 | 14.6468 | 13.7389 | 13.1676 | 12.8784 | 0 | 0 | 0 | 0 | 0 | 0 | 0 | 0 | 0 | 0 | 0 | 0 | 0.42445 | 18.9515 | 20.4422 | 19.8992 | 18.6393 | 18.8088 | 17.9902
Battery | 10 | 7 | 15.4936 | 14.7252 | 13.8318 | 13.205 | 12.9297 | 0 | 0 | 0 | 0 | 0 | 0 | 0 | 0 | 0 | 0 | 0 | 0 | 0 | 19.6446 | 20.7733 | 20.1936 | 17.0251 | 19.0295 | 18.1206
Battery | 10 | 8 | 14.3423 | 13.5434 | 12.7065 | 12.1358 | 11.9456 | 0 | 0 | 0 | 0 | 0 | 0 | 0 | 0 | 0 | 0 | 0 | 0 | 8.5274 | 19.1738 | 20.4292 | 19.5923 | 18.0706 | 17.7662 | 16.739
Battery | 10 | 9 | 11.0489 | 10.2612 | 9.5981 | 9.1847 | 9.0613 | 10.2379 | 4.2051 | 0 | 0 | 0 | 0 | 0 | 0 | 0 | 0 | 0 | 1.2048 | 14.9394 | 17.4731 | 18.2675 | 17.162 | 15.3852 | 14.6692 | 13.2169
Battery | 10 | 10 | 10.0751 | 9.1858 | 8.5657 | 8.1636 | 8.1504 | 9.3511 | 9.5827 | 0 | 0 | 0 | 0 | 0 | 0 | 0 | 0 | 0 | 10.011 | 14.9296 | 16.6351 | 17.2613 | 16.3415 | 14.5761 | 13.7003 | 12.1614
Battery | 10 | 11 | 11.2035 | 10.0651 | 9.3359 | 8.8693 | 8.8623 | 10.0939 | 0 | 0 | 0 | 0 | 0 | 0 | 0 | 0 | 0 | 0 | 10.2264 | 15.6815 | 17.8455 | 18.7544 | 17.9074 | 16.3468 | 15.6382 | 14.1419
Battery | 11 | 0 | 12.8713 | 11.9545 | 0 | 10.0884 | 10.0457 | 11.5114 | 0 | 0 | 0 | 0 | 0 | 0 | 0 | 0 | 0 | 0 | 0 | 16.7334 | 5.096 | 20.1915 | 19.2652 | 17.7041 | 17.4395 | 16.0406
Battery | 11 | 1 | 12.6066 | 11.9015 | 10.9195 | 10.1783 | 0 | 11.6444 | 0 | 0 | 0 | 0 | 0 | 0 | 0 | 0 | 0 | 0 | 0 | 16.5553 | 19.3181 | 20.1233 | 18.4434 | 17.7718 | 17.3494 | 15.6297
Battery | 11 | 2 | 11.8719 | 9.9784 | 10.1927 | 9.5878 | 8.6221 | 10.7791 | 3.2336 | 0 | 0 | 0 | 0 | 0 | 0 | 0 | 0 | 0 | 0 | 15.1303 | 17.4606 | 19.4126 | 18.1301 | 16.9609 | 16.3879 | 14.6934
Battery | 11 | 3 | 11.06 | 10.1567 | 9.4528 | 8.9816 | 8.7778 | 8.5703 | 0 | 0 | 0 | 0 | 0 | 0 | 0 | 0 | 0 | 0 | 0 | 10.8696 | 15.9222 | 17.6268 | 17.2244 | 15.4711 | 14.997 | 13.361
Battery | 11 | 4 | 12.0103 | 11.0036 | 10.0149 | 9.5485 | 9.3659 | 6.515 | 0 | 0 | 0 | 0 | 0 | 0 | 0 | 0 | 0 | 0 | 0 | 10.4095 | 17.1326 | 18.4856 | 18.1517 | 16.5608 | 15.8341 | 13.7968
Battery | 11 | 5 | 13.617 | 12.8543 | 11.9061 | 11.1887 | 10.566 | 7.266 | 0 | 0 | 0 | 0 | 0 | 0 | 0 | 0 | 0 | 0 | 0 | 10.3075 | 17.4922 | 19.0736 | 18.5221 | 17.1993 | 17.3108 | 15.1379
Battery | 11 | 6 | 15.2288 | 14.454 | 13.5007 | 12.9008 | 11.4313 | 0 | 0 | 0 | 0 | 0 | 0 | 0 | 0 | 0 | 0 | 0 | 0 | 0 | 18.9833 | 20.5391 | 19.969 | 18.6461 | 18.824 | 17.9645
Battery | 11 | 7 | 15.3431 | 14.5363 | 13.5982 | 12.9401 | 9.1508 | 0 | 0 | 0 | 0 | 0 | 0 | 0 | 0 | 0 | 0 | 0 | 0 | 0 | 19.7018 | 20.8868 | 20.2781 | 18.8492 | 19.0558 | 18.1014
Battery | 11 | 8 | 14.1342 | 13.2954 | 12.4166 | 11.8174 | 11.6177 | 0 | 0 | 0 | 0 | 0 | 0 | 0 | 0 | 0 | 0 | 0 | 0 | 7.3518 | 19.2073 | 20.5255 | 19.6467 | 18.0489 | 17.7293 | 16.6508
Battery | 11 | 9 | 11.6013 | 10.7742 | 10.078 | 8.7188 | 9.5143 | 10.7498 | 3.6796 | 0 | 0 | 0 | 0 | 0 | 0 | 0 | 0 | 0 | 0.65537 | 15.6875 | 18.3467 | 19.1809 | 18.0201 | 16.1544 | 15.4027 | 13.8777
Battery | 11 | 10 | 10.5789 | 8.7199 | 8.9939 | 8.5718 | 7.6327 | 9.8187 | 9.1645 | 0 | 0 | 0 | 0 | 0 | 0 | 0 | 0 | 0 | 9.6832 | 15.6761 | 16.5416 | 18.1244 | 16.476 | 15.3049 | 14.3853 | 12.7695
Battery | 11 | 11 | 10.8385 | 9.6432 | 8.8775 | 8.3876 | 8.3803 | 9.6734 | 0 | 0 | 0 | 0 | 0 | 0 | 0 | 0 | 0 | 0 | 10.9861 | 15.5403 | 17.8126 | 18.7669 | 17.8776 | 16.2389 | 15.4949 | 13.9238
Battery | 12 | 0 | 12.4092 | 0.68986 | 0 | 9.4873 | 9.4424 | 10.9813 | 0 | 0 | 0 | 0 | 0 | 0 | 0 | 0 | 0 | 0 | 0 | 16.4645 | 19.151 | 20.0955 | 19.1229 | 17.4837 | 17.2059 | 15.7371
Battery | 12 | 1 | 12.1314 | 11.391 | 10.3599 | 0 | 9.604 | 11.121 | 0 | 0 | 0 | 0 | 0 | 0 | 0 | 0 | 0 | 0 | 0 | 16.2775 | 19.1784 | 20.0239 | 17.6308 | 17.5548 | 17.1113 | 15.3056
Battery | 12 | 2 | 10.3885 | 11.4488 | 8.6253 | 7.9901 | 7.9476 | 9.249 | 2.6585 | 0 | 0 | 0 | 0 | 0 | 0 | 0 | 0 | 0 | 0 | 13.8397 | 19.3051 | 18.3062 | 17.4863 | 17.809 | 17.2073 | 15.428
Battery | 12 | 3 | 11.613 | 10.6645 | 9.9255 | 9.4306 | 9.2167 | 9.0607 | 0 | 0 | 0 | 0 | 0 | 0 | 0 | 0 | 0 | 0 | 0 | 11.5683 | 16.7183 | 18.5081 | 18.0856 | 16.2446 | 15.7469 | 14.029
Battery | 12 | 4 | 12.6108 | 11.5538 | 10.5157 | 10.026 | 9.8342 | 7.0157 | 0 | 0 | 0 | 0 | 0 | 0 | 0 | 0 | 0 | 0 | 0 | 11.1652 | 17.9977 | 19.4099 | 19.0593 | 17.3888 | 16.6258 | 14.4867
Battery | 12 | 5 | 13.1923 | 12.3914 | 11.3958 | 10.6425 | 9.9931 | 6.7136 | 0 | 0 | 0 | 0 | 0 | 0 | 0 | 0 | 0 | 0 | 0 | 9.9895 | 17.2936 | 18.9217 | 18.3426 | 16.9536 | 17.0707 | 14.7892
Battery | 12 | 6 | 14.8846 | 14.071 | 13.0701 | 12.4402 | 9.166 | 0 | 0 | 0 | 0 | 0 | 0 | 0 | 0 | 0 | 0 | 0 | 0 | 0 | 18.8458 | 20.4605 | 19.8618 | 18.4727 | 18.6596 | 17.7571
Battery | 12 | 7 | 15.0046 | 14.1575 | 13.1725 | 12.4815 | 0 | 6.79 | 0 | 0 | 0 | 0 | 0 | 0 | 0 | 0 | 0 | 0 | 0 | 0 | 19.5816 | 20.8255 | 20.1864 | 18.6861 | 18.903 | 17.9009
Battery | 12 | 8 | 13.7353 | 12.8545 | 11.9318 | 11.3027 | 11.0929 | 0 | 0 | 0 | 0 | 0 | 0 | 0 | 0 | 0 | 0 | 0 | 0 | 6.007 | 19.0621 | 20.4462 | 19.5234 | 17.8457 | 17.5102 | 16.3777
Battery | 12 | 9 | 10.1043 | 11.3129 | 8.5049 | 10.1262 | 7.913 | 10.174 | 3.0635 | 0 | 0 | 0 | 0 | 0 | 0 | 0 | 0 | 0 | 0.21618 | 16.4741 | 17.187 | 18.0629 | 18.9211 | 14.8851 | 16.1728 | 14.5716
Battery | 12 | 10 | 9.0308 | 10.1273 | 7.3666 | 9.0004 | 6.9088 | 8.2325 | 8.5732 | 0 | 0 | 0 | 0 | 0 | 0 | 0 | 0 | 0 | 9.2564 | 14.3828 | 18.3402 | 16.9535 | 15.9395 | 15.065 | 15.1046 | 13.408
Battery | 12 | 11 | 10.2748 | 9.0197 | 8.2158 | 7.7013 | 7.6937 | 9.0515 | 10.6211 | 0 | 0 | 0 | 0 | 0 | 0 | 0 | 0 | 0 | 1.4132 | 15.2117 | 17.5976 | 18.5996 | 17.6658 | 15.9452 | 15.164 | 13.5144
Battery | 13 | 0 | 11.857 | 10.8469 | 0 | 8.7937 | 8.747 | 10.361 | 0 | 0 | 0 | 0 | 0 | 0 | 0 | 0 | 0 | 0 | 0 | 16.1289 | 18.9515 | 19.9434 | 18.9204 | 17.1953 | 10.4999 | 15.3527
Battery | 13 | 1 | 11.5843 | 10.8068 | 9.7238 | 0 | 8.9306 | 10.5235 | 0 | 0 | 0 | 0 | 0 | 0 | 0 | 0 | 0 | 0 | 0 | 15.9445 | 18.9906 | 19.8779 | 18.7856 | 17.2824 | 15.0312 | 14.9192
Battery | 13 | 2 | 9.7436 | 8.6796 | 7.8995 | 10.5187 | 7.1864 | 8.5469 | 1.8876 | 0 | 0 | 0 | 0 | 0 | 0 | 0 | 0 | 0 | 0 | 13.3863 | 16.9269 | 21.3463 | 17.2003 | 15.3566 | 18.0078 | 15.714
Battery | 13 | 3 | 12.132 | 11.1335 | 10.3573 | 9.8395 | 9.6178 | 6.2142 | 0 | 0 | 0 | 0 | 0 | 0 | 0 | 0 | 0 | 0 | 0 | 9.072 | 17.5203 | 19.396 | 18.9484 | 17.0122 | 16.4831 | 14.6741
Battery | 13 | 4 | 13.2056 | 11.2496 | 7.7151 | 10.4879 | 10.29 | 4.1694 | 0 | 0 | 0 | 0 | 0 | 0 | 0 | 0 | 0 | 0 | 0 | 8.5544 | 18.8627 | 17.0576 | 19.9805 | 18.2276 | 17.4251 | 15.1751
Battery | 13 | 5 | 12.737 | 11.8963 | 10.8512 | 10.0607 | 9.3822 | 6.0691 | 0 | 0 | 0 | 0 | 0 | 0 | 0 | 0 | 0 | 0 | 0 | 9.5477 | 17.0545 | 18.7489 | 18.1436 | 16.6861 | 16.8092 | 14.4137
Battery | 13 | 6 | 14.5202 | 13.6657 | 12.6146 | 11.9532 | 6.5388 | 0 | 0 | 0 | 0 | 0 | 0 | 0 | 0 | 0 | 0 | 0 | 0 | 0 | 18.6821 | 20.3712 | 19.7459 | 18.288 | 18.4842 | 17.5365
Battery | 13 | 7 | 14.6449 | 13.7557 | 12.7219 | 11.997 | 0 | 4.0669 | 0 | 0 | 0 | 0 | 0 | 0 | 0 | 0 | 0 | 0 | 0 | 0 | 19.4428 | 20.7534 | 20.0842 | 18.5098 | 18.738 | 17.6859
Battery | 13 | 8 | 13.31 | 12.3851 | 11.4161 | 10.7557 | 10.5357 | 0 | 0 | 0 | 0 | 0 | 0 | 0 | 0 | 0 | 0 | 0 | 0 | 4.3868 | 18.8943 | 20.3512 | 19.3845 | 17.6242 | 17.2724 | 16.0844
Battery | 13 | 9 | 9.491 | 11.8663 | 7.8139 | 7.3368 | 7.1949 | 8.5559 | 2.3312 | 0 | 0 | 0 | 0 | 0 | 0 | 0 | 0 | 0 | 0 | 13.9961 | 20.2136 | 17.8482 | 16.5688 | 16.9286 | 16.9681 | 15.2871
Battery | 13 | 10 | 8.3317 | 10.5888 | 6.5856 | 6.12 | 6.1057 | 9.1476 | 7.8945 | 0 | 0 | 0 | 0 | 0 | 0 | 0 | 0 | 0 | 8.7311 | 13.9786 | 15.9505 | 19.9576 | 15.6023 | 16.8389 | 12.5333 | 14.0343
Battery | 13 | 11 | 9.6649 | 8.3483 | 7.5068 | 6.9684 | 6.9609 | 8.3871 | 10.0371 | 0 | 0 | 0 | 0 | 0 | 0 | 0 | 0 | 0 | 2.9803 | 14.8551 | 17.3609 | 18.4132 | 17.4313 | 15.6219 | 14.7986 | 13.0655
Battery | 14 | 0 | 11.0226 | 9.9658 | 8.6182 | 0 | 7.7868 | 9.4705 | 0 | 0 | 0 | 0 | 0 | 0 | 0 | 0 | 0 | 0 | 0 | 15.587 | 18.5604 | 19.603 | 18.5184 | 16.6848 | 15.325 | 14.7016
Battery | 14 | 1 | 10.8443 | 10.0266 | 8.8882 | 8.0275 | 0 | 9.7308 | 0 | 0 | 0 | 0 | 0 | 0 | 0 | 0 | 0 | 0 | 0 | 15.4601 | 18.6598 | 19.5889 | 18.4347 | 16.8464 | 16.2391 | 14.3569
Battery | 14 | 2 | 8.8512 | 12.2515 | 6.9552 | 6.2546 | 6.1982 | 7.7353 | 1.0285 | 0 | 0 | 0 | 0 | 0 | 0 | 0 | 0 | 0 | 0 | 12.6979 | 16.4035 | 17.5991 | 21.2005 | 19.2561 | 14.0731 | 16.5984
Battery | 14 | 3 | 12.3905 | 11.3275 | 6.0139 | 9.9779 | 9.7619 | 5.2283 | 0 | 0 | 0 | 0 | 0 | 0 | 0 | 0 | 0 | 0 | 0 | 8.3277 | 18.2051 | 16.4894 | 19.6621 | 17.6108 | 17.0187 | 15.0895
Battery | 14 | 4 | 13.6642 | 7.9989 | 11.3249 | 10.79 | 6.1042 | 3.9326 | 0 | 0 | 0 | 0 | 0 | 0 | 0 | 0 | 0 | 0 | 0 | 7.9305 | 19.5849 | 16.6573 | 20.8003 | 18.9661 | 13.618 | 15.7314
Battery | 14 | 5 | 12.2734 | 11.3916 | 10.2958 | 9.4684 | 8.7624 | 5.4945 | 0 | 0 | 0 | 0 | 0 | 0 | 0 | 0 | 0 | 0 | 0 | 9.1338 | 16.7779 | 18.5631 | 17.943 | 16.4176 | 16.5481 | 14.0337
Battery | 14 | 6 | 14.1803 | 13.2821 | 12.1777 | 11.4829 | 0 | 3.6682 | 0 | 0 | 0 | 0 | 0 | 0 | 0 | 0 | 0 | 0 | 0 | 0 | 18.5118 | 20.3036 | 19.6656 | 18.1381 | 18.3443 | 17.3485
Battery | 14 | 7 | 14.3038 | 13.3717 | 12.2893 | 0 | 11.1995 | 1.4811 | 0 | 0 | 0 | 0 | 0 | 0 | 0 | 0 | 0 | 0 | 0 | 0 | 19.2965 | 20.6987 | 20.007 | 18.3586 | 18.6006 | 17.4965
Battery | 14 | 8 | 12.89 | 11.9188 | 10.9009 | 10.2081 | 9.9787 | 0 | 0 | 0 | 0 | 0 | 0 | 0 | 0 | 0 | 0 | 0 | 0 | 2.7386 | 18.7042 | 20.2545 | 19.2518 | 17.4104 | 17.0442 | 15.803
Battery | 14 | 9 | 8.8444 | 7.8926 | 7.0963 | 11.1013 | 6.4603 | 7.8833 | 1.7049 | 0 | 0 | 0 | 0 | 0 | 0 | 0 | 0 | 0 | 0 | 13.5558 | 16.6497 | 22.1206 | 16.2814 | 18.6157 | 13.2433 | 15.6536
Battery | 14 | 10 | 7.4457 | 10.8651 | 5.6201 | 7.1943 | 5.1205 | 6.5915 | 7.0719 | 0 | 0 | 0 | 0 | 0 | 0 | 0 | 0 | 0 | 8.2318 | 13.5287 | 15.5855 | 16.3198 | 19.6704 | 17.4848 | 11.8859 | 14.4872
Battery | 14 | 11 | 8.998 | 7.6224 | 6.754 | 6.1984 | 6.1933 | 7.6939 | 9.4338 | 0 | 0 | 0 | 0 | 0 | 0 | 0 | 0 | 0 | 4.9762 | 14.4836 | 17.1185 | 18.2243 | 17.1855 | 15.2701 | 14.3883 | 12.5628
Battery | 15 | 0 | 8.7119 | 7.6284 | 6.3101 | 5.5518 | 5.5196 | 7.2111 | 8.6422 | 0 | 0 | 0 | 0 | 0 | 0 | 0 | 0 | 0 | 8.5859 | 14.0515 | 17.2407 | 18.3429 | 17.1322 | 15.0524 | 14.4888 | 12.6336
Battery | 15 | 1 | 9.2738 | 8.4065 | 7.2021 | 6.2828 | 6.3489 | 8.1069 | 7.0682 | 0 | 0 | 0 | 0 | 0 | 0 | 0 | 0 | 0 | 2.2088 | 14.3818 | 17.7502 | 18.7075 | 17.4456 | 15.7092 | 15.1729 | 13.0379
Battery | 15 | 2 | 11.7068 | 5.7486 | 9.9967 | 9.259 | 9.1439 | 5.6166 | 0 | 0 | 0 | 0 | 0 | 0 | 0 | 0 | 0 | 0 | 0 | 10.7525 | 19.7053 | 16.0562 | 20.1061 | 18.0049 | 15.9836 | 15.0229
Battery | 15 | 3 | 10.5932 | 9.3758 | 8.5119 | 8.0218 | 7.9115 | 8.0656 | 0 | 0 | 0 | 0 | 0 | 0 | 0 | 0 | 0 | 0 | 0 | 11.8799 | 17.7873 | 19.6909 | 19.0222 | 16.742 | 15.8668 | 13.6343
Battery | 15 | 4 | 12.9474 | 11.7068 | 5.374 | 9.7867 | 9.7243 | 2.173 | 0 | 0 | 0 | 0 | 0 | 0 | 0 | 0 | 0 | 0 | 0 | 6.4995 | 18.9742 | 17.729 | 20.5962 | 18.7142 | 17.7659 | 15.1121
Battery | 15 | 5 | 12.2929 | 11.3741 | 10.2341 | 9.3834 | 8.658 | 5.4498 | 0 | 0 | 0 | 0 | 0 | 0 | 0 | 0 | 0 | 0 | 0 | 8.6292 | 16.6053 | 18.7392 | 18.1953 | 16.6284 | 16.7743 | 14.1394
Battery | 15 | 6 | 14.5357 | 13.5854 | 12.421 | 0 | 11.3303 | 0 | 0 | 0 | 0 | 0 | 0 | 0 | 0 | 0 | 0 | 0 | 0 | 0 | 18.6891 | 20.8243 | 20.2832 | 18.6438 | 18.9202 | 17.8702
Battery | 15 | 7 | 14.614 | 13.6458 | 12.5302 | 0 | 11.425 | 0 | 0 | 0 | 0 | 0 | 0 | 0 | 0 | 0 | 0 | 0 | 0 | 0 | 19.5404 | 18.8719 | 20.5458 | 18.8482 | 19.1187 | 17.9631
Battery | 15 | 8 | 13.0451 | 12.0247 | 10.9523 | 10.2298 | 0 | 0 | 0 | 0 | 0 | 0 | 0 | 0 | 0 | 0 | 0 | 0 | 0 | 10.6653 | 18.8077 | 20.5774 | 19.6103 | 17.7253 | 17.3628 | 16.1024
Battery | 15 | 9 | 8.5488 | 7.5827 | 6.8028 | 11.2887 | 6.2324 | 7.6839 | 1.4639 | 0 | 0 | 0 | 0 | 0 | 0 | 0 | 0 | 0 | 0 | 13.3498 | 16.7253 | 22.7366 | 16.395 | 19.0487 | 13.1582 | 16.0864
Battery | 15 | 10 | 5.821 | 9.6508 | 8.9028 | 3.4336 | 8.4084 | 5.0757 | 5.6461 | 0 | 0 | 0 | 0 | 0 | 0 | 0 | 0 | 0 | 7.8913 | 13.2757 | 20.2849 | 15.9538 | 16.6506 | 16.9984 | 15.626 | 13.4841
Battery | 15 | 11 | 8.5092 | 7.1123 | 6.3057 | 5.7897 | 5.8043 | 7.4008 | 9.2699 | 0 | 0 | 0 | 0 | 0 | 0 | 0 | 0 | 0 | 7.6736 | 14.5187 | 17.3118 | 18.4786 | 17.3334 | 15.2147 | 14.1685 | 12.212
Battery | 16 | 0 | 8.1132 | 6.949 | 0 | 4.6042 | 4.5535 | 6.4068 | 0 | 0 | 0 | 0 | 0 | 0 | 0 | 0 | 0 | 0 | 9.9718 | 13.1662 | 16.447 | 17.5966 | 16.3982 | 14.3708 | 2.5267 | 12.1715
Battery | 16 | 1 | 7.9451 | 7.0432 | 5.7878 | 0 | 4.8732 | 6.7175 | 0 | 0 | 0 | 0 | 0 | 0 | 0 | 0 | 0 | 0 | 0 | 13.0439 | 13.5358 | 17.5956 | 16.3212 | 14.5675 | 14.024 | 11.8206
Battery | 16 | 2 | 5.7317 | 4.5273 | 3.6521 | 11.7769 | 2.8152 | 4.3841 | 0 | 0 | 0 | 0 | 0 | 0 | 0 | 0 | 0 | 0 | 0 | 10.0381 | 14.0608 | 20.2376 | 20.2376 | 12.2483 | 14.2548 | 9.3109
Battery | 16 | 3 | 4.6711 | 3.4953 | 2.5953 | 10.9071 | 6.8867 | 1.8822 | 0 | 0 | 0 | 0 | 0 | 0 | 0 | 0 | 0 | 0 | 0 | 5.5483 | 11.1232 | 20.2376 | 20.2376 | 10.452 | 18.6869 | 16.552
Battery | 16 | 4 | 6.1142 | 13.7234 | 3.5285 | 8.3954 | 2.7375 | 0.092432 | 0 | 0 | 0 | 0 | 0 | 0 | 0 | 0 | 0 | 0 | 0 | 5.2705 | 12.6535 | 20.2376 | 20.2376 | 11.9671 | 19.9245 | 8.393
Battery | 16 | 5 | 9.5785 | 8.6066 | 7.3989 | 6.4874 | 5.7195 | 1.8789 | 0 | 0 | 0 | 0 | 0 | 0 | 0 | 0 | 0 | 0 | 0 | 6.7128 | 14.6014 | 16.5069 | 15.8273 | 14.1469 | 14.2912 | 11.5191
Battery | 16 | 6 | 11.6901 | 10.6995 | 9.4818 | 0 | 8.3363 | 0 | 0 | 0 | 0 | 0 | 0 | 0 | 0 | 0 | 0 | 0 | 0 | 0 | 16.493 | 18.4356 | 17.7371 | 16.0539 | 9.1647 | 15.1833
Battery | 16 | 7 | 11.8243 | 10.797 | 0 | 8.77 | 8.4044 | 0 | 0 | 0 | 0 | 0 | 0 | 0 | 0 | 0 | 0 | 0 | 0 | 0 | 17.3174 | 18.8695 | 18.1099 | 16.2938 | 7.545 | 15.344
Battery | 16 | 8 | 10.2623 | 9.1916 | 8.0692 | 0 | 7.053 | 0 | 0 | 0 | 0 | 0 | 0 | 0 | 0 | 0 | 0 | 0 | 0 | 11.9256 | 16.6595 | 18.374 | 17.2718 | 15.2435 | 5.751 | 13.4739
Battery | 16 | 9 | 5.7925 | 4.7445 | 3.8687 | 12.2251 | 3.1713 | 4.7384 | 0 | 0 | 0 | 0 | 0 | 0 | 0 | 0 | 0 | 0 | 0 | 10.9863 | 14.3972 | 15.472 | 20.2376 | 18.3016 | 10.642 | 8.698
Battery | 16 | 10 | 4.2025 | 3.0145 | 2.1919 | 10.5482 | 1.6422 | 3.2666 | 3.9243 | 0 | 0 | 0 | 0 | 0 | 0 | 0 | 0 | 0 | 5.5525 | 10.9497 | 13.2137 | 20.2376 | 12.7463 | 19.2252 | 9.1054 | 13.4548
Battery | 16 | 11 | 5.9543 | 4.4395 | 3.4861 | 2.8761 | 2.8713 | 4.5264 | 6.4493 | 0 | 0 | 0 | 0 | 0 | 0 | 0 | 0 | 0 | 9.9625 | 12.0117 | 14.9177 | 16.137 | 14.9896 | 12.8739 | 11.8971 | 9.8829
Battery | 17 | 0 | 8.1061 | 0 | 0 | 4.3769 | 4.3196 | 6.2838 | 0 | 0 | 0 | 0 | 0 | 0 | 0 | 0 | 0 | 0 | 0 | 13.2818 | 16.7106 | 17.9159 | 16.6747 | 14.5826 | 11.7367 | 12.3534
Battery | 17 | 1 | 7.7515 | 6.8066 | 0 | 4.4972 | 4.5258 | 6.462 | 0 | 0 | 0 | 0 | 0 | 0 | 0 | 0 | 0 | 0 | 0 | 13.0431 | 16.7455 | 17.8246 | 16.4984 | 14.6734 | 5.7111 | 11.8027
Battery | 17 | 2 | 5.5271 | 4.2294 | 3.2768 | 7.8541 | 2.4118 | 4.0801 | 0 | 0 | 0 | 0 | 0 | 0 | 0 | 0 | 0 | 0 | 0 | 10.1011 | 14.2563 | 19.5662 | 14.5859 | 19.5662 | 11.5789 | 9.308
Battery | 17 | 3 | 4.439 | 13.611 | 2.2852 | 12.0362 | 1.3806 | 1.5303 | 0 | 0 | 0 | 0 | 0 | 0 | 0 | 0 | 0 | 0 | 0 | 5.2573 | 10.9548 | 19.5662 | 17.8424 | 10.3503 | 19.5662 | 7.5225
Battery | 17 | 4 | 5.7124 | 14.7459 | 3.0385 | 2.4135 | 2.1688 | 1.8171 | 0 | 0 | 0 | 0 | 0 | 0 | 0 | 0 | 0 | 0 | 0 | 5.1946 | 12.6355 | 19.5662 | 19.5662 | 11.8106 | 19.5662 | 8.1066
Battery | 17 | 5 | 9.1055 | 8.0834 | 6.8127 | 5.8513 | 5.0472 | 0 | 0 | 0 | 0 | 0 | 0 | 0 | 0 | 0 | 0 | 0 | 0 | 5.7174 | 14.5227 | 16.4179 | 15.6788 | 13.9061 | 14.0555 | 11.1436
Battery | 17 | 6 | 11.2655 | 0 | 0 | 8.1457 | 7.7477 | 0 | 0 | 0 | 0 | 0 | 0 | 0 | 0 | 0 | 0 | 0 | 0 | 0 | 16.4282 | 18.3818 | 17.6177 | 15.8449 | 15.979 | 14.9315
Battery | 17 | 7 | 11.4186 | 0 | 0 | 8.1984 | 7.8109 | 0 | 0 | 0 | 0 | 0 | 0 | 0 | 0 | 0 | 0 | 0 | 0 | 0 | 17.262 | 18.8477 | 18.0319 | 16.1172 | 13.5403 | 15.1151
Battery | 17 | 8 | 9.7986 | 8.6745 | 0 | 6.6938 | 6.4262 | 2.6374 | 0 | 0 | 0 | 0 | 0 | 0 | 0 | 0 | 0 | 0 | 0 | 11.7494 | 16.597 | 18.3635 | 17.1859 | 15.0446 | 0 | 13.1711
Battery | 17 | 9 | 5.1644 | 4.056 | 3.1231 | 5.0061 | 2.3677 | 4.0232 | 0 | 0 | 0 | 0 | 0 | 0 | 0 | 0 | 0 | 0 | 0 | 10.6556 | 19.5662 | 19.5662 | 13.7663 | 11.266 | 19.5662 | 8.2151
Battery | 17 | 10 | 3.7943 | 2.5428 | 1.6703 | 11.487 | 1.086 | 2.7755 | 3.5265 | 0 | 0 | 0 | 0 | 0 | 0 | 0 | 0 | 0 | 5.1799 | 10.625 | 13.0248 | 19.5662 | 12.6117 | 19.5662 | 8.8952 | 9.9906
Battery | 17 | 11 | 5.382 | 3.7802 | 2.7541 | 2.0975 | 2.0878 | 3.8207 | 5.8316 | 0 | 0 | 0 | 0 | 0 | 0 | 0 | 0 | 0 | 9.5976 | 11.6829 | 14.7279 | 16.0069 | 14.815 | 12.6191 | 11.622 | 9.5166
Battery | 18 | 0 | 7.4626 | 0 | 4.5145 | 3.5469 | 0 | 5.5491 | 0 | 0 | 0 | 0 | 0 | 0 | 0 | 0 | 0 | 0 | 0 | 12.897 | 16.4972 | 17.7629 | 16.4596 | 14.2629 | 7.7793 | 11.9222
Battery | 18 | 1 | 7.0902 | 0 | 0 | 3.6733 | 3.7033 | 5.7363 | 0 | 0 | 0 | 0 | 0 | 0 | 0 | 0 | 0 | 0 | 0 | 12.6465 | 16.5339 | 17.667 | 16.2745 | 14.3582 | 9.6271 | 11.344
Battery | 18 | 2 | 4.7546 | 3.3921 | 2.3918 | 3.3772 | 1.4836 | 3.237 | 0 | 0 | 0 | 0 | 0 | 0 | 0 | 0 | 0 | 0 | 0 | 9.5776 | 18.5114 | 18.5114 | 14.2664 | 11.9153 | 18.5114 | 8.7246
Battery | 18 | 3 | 3.6121 | 14.2915 | 1.3506 | 12.638 | 0.40084 | 0.59992 | 0 | 0 | 0 | 0 | 0 | 0 | 0 | 0 | 0 | 0 | 0 | 4.5766 | 15.2072 | 18.5114 | 12.286 | 9.8189 | 18.5114 | 6.8498
Battery | 18 | 4 | 4.9492 | 15.4832 | 2.1416 | 1.4853 | 1.2284 | 0.86125 | 0 | 0 | 0 | 0 | 0 | 0 | 0 | 0 | 0 | 0 | 0 | 4.5651 | 18.5114 | 18.5114 | 13.5908 | 11.3522 | 18.5114 | 7.4631
Battery | 18 | 5 | 8.5119 | 7.4387 | 6.1045 | 5.095 | 1.7477 | 0 | 0 | 0 | 0 | 0 | 0 | 0 | 0 | 0 | 0 | 0 | 0 | 6.0167 | 14.222 | 16.19 | 15.4139 | 13.5526 | 13.7094 | 10.6519
Battery | 18 | 6 | 10.7799 | 9.6896 | 0 | 7.5041 | 0 | 0 | 0 | 0 | 0 | 0 | 0 | 0 | 0 | 0 | 0 | 0 | 0 | 0 | 16.2136 | 18.252 | 17.4498 | 15.5883 | 8.5477 | 14.6293
Battery | 18 | 7 | 10.9407 | 0 | 0 | 7.5594 | 7.1527 | 0 | 0 | 0 | 0 | 0 | 0 | 0 | 0 | 0 | 0 | 0 | 0 | 8.8328 | 17.0765 | 18.5114 | 17.8847 | 15.8742 | 0 | 14.822
Battery | 18 | 8 | 9.2397 | 8.0594 | 0 | 5.9797 | 5.6987 | 0 | 0 | 0 | 0 | 0 | 0 | 0 | 0 | 0 | 0 | 0 | 0 | 0 | 16.378 | 18.2329 | 16.9963 | 14.748 | 10.5409 | 12.7808
Battery | 18 | 9 | 4.3738 | 3.21 | 2.2304 | 6.7891 | 1.4372 | 3.1756 | 0 | 0 | 0 | 0 | 0 | 0 | 0 | 0 | 0 | 0 | 0 | 10.141 | 18.5114 | 18.5114 | 13.4057 | 10.7805 | 18.5114 | 7.577
Battery | 18 | 10 | 2.9351 | 1.6211 | 0.70496 | 12.0614 | 0.091477 | 1.8654 | 2.692 | 0 | 0 | 0 | 0 | 0 | 0 | 0 | 0 | 0 | 4.522 | 10.1074 | 12.6272 | 18.5114 | 12.1934 | 18.5114 | 8.2911 | 11.9188
Battery | 18 | 11 | 4.6023 | 2.9204 | 1.843 | 1.1536 | 1.1433 | 2.9629 | 5.0752 | 0 | 0 | 0 | 0 | 0 | 0 | 0 | 0 | 0 | 9.0629 | 11.2182 | 14.4155 | 15.7584 | 14.507 | 12.2012 | 11.1543 | 8.9436
Battery | 19 | 0 | 7.0164 | 0 | 3.9209 | 2.905 | 0 | 5.0073 | 0 | 0 | 0 | 0 | 0 | 0 | 0 | 0 | 0 | 0 | 2.8851 | 12.7226 | 16.5028 | 17.284 | 16.4633 | 14.1568 | 0 | 11.6991
Battery | 19 | 1 | 6.6255 | 5.5837 | 0 | 3.0377 | 3.0692 | 0 | 0 | 0 | 0 | 0 | 0 | 0 | 0 | 0 | 0 | 0 | 0 | 12.4595 | 16.5414 | 17.284 | 16.269 | 14.2568 | 4.3447 | 11.092
Battery | 19 | 2 | 4.173 | 2.7424 | 1.6921 | 5.2978 | 0.73852 | 2.5817 | 0 | 0 | 0 | 0 | 0 | 0 | 0 | 0 | 0 | 0 | 0 | 9.2618 | 17.284 | 15.3141 | 14.1604 | 11.6918 | 17.284 | 8.3416
Battery | 19 | 3 | 2.9735 | 15.0061 | 0.59891 | 8.0748 | 0 | 0 | 0 | 0 | 0 | 0 | 0 | 0 | 0 | 0 | 0 | 0 | 0 | 4.1134 | 17.284 | 17.284 | 12.081 | 9.4906 | 17.284 | 6.3731
Battery | 19 | 4 | 4.3774 | 16.2573 | 1.4294 | 0.74032 | 0.47054 | 0 | 0 | 0 | 0 | 0 | 0 | 0 | 0 | 0 | 0 | 0 | 0 | 4.167 | 16.9847 | 17.284 | 13.4511 | 11.1006 | 17.284 | 7.017
Battery | 19 | 5 | 8.1183 | 6.9914 | 5.5904 | 4.5305 | 0 | 0 | 0 | 0 | 0 | 0 | 0 | 0 | 0 | 0 | 0 | 0 | 0 | 2.2951 | 14.1404 | 16.1802 | 15.3653 | 13.4109 | 13.5756 | 10.3653
Battery | 19 | 6 | 10.4996 | 9.3548 | 0 | 7.0601 | 0 | 0 | 0 | 0 | 0 | 0 | 0 | 0 | 0 | 0 | 0 | 0 | 0 | 2.7703 | 16.2206 | 17.284 | 17.284 | 15.5485 | 0 | 14.5415
Battery | 19 | 7 | 10.6684 | 0 | 8.0904 | 7.1181 | 0 | 2.4146 | 0 | 0 | 0 | 0 | 0 | 0 | 0 | 0 | 0 | 0 | 0 | 0 | 17.1113 | 17.284 | 17.284 | 15.8486 | 0 | 14.7438
Battery | 19 | 8 | 8.8824 | 0 | 0 | 5.4594 | 5.1643 | 0 | 0 | 0 | 0 | 0 | 0 | 0 | 0 | 0 | 0 | 0 | 0 | 0 | 16.3777 | 17.284 | 17.0269 | 14.6662 | 13.102 | 12.6005
Battery | 19 | 9 | 3.7732 | 2.5512 | 1.5226 | 2.9048 | 0.6898 | 2.5151 | 0 | 0 | 0 | 0 | 0 | 0 | 0 | 0 | 0 | 0 | 0 | 17.284 | 17.284 | 14.9717 | 13.2568 | 17.284 | 9.3896 | 7.1366
Battery | 19 | 10 | 2.2626 | 0.88294 | 13.2881 | 0 | 3.7067 | 1.1395 | 2.0533 | 0 | 0 | 0 | 0 | 0 | 0 | 0 | 0 | 0 | 4.0884 | 9.7935 | 17.284 | 13.4108 | 11.9839 | 17.284 | 7.8864 | 5.4992
Battery | 19 | 11 | 4.0131 | 2.2471 | 1.1159 | 0.39198 | 0.38121 | 2.2918 | 4.5108 | 0 | 0 | 0 | 0 | 0 | 0 | 0 | 0 | 0 | 8.7383 | 10.9599 | 14.317 | 15.727 | 14.413 | 11.992 | 10.8928 | 8.5715

## State of Charge
Storage Technology | Year | Day | Hour 0 | Hour 1 | Hour 2 | Hour 3 | Hour 4 | Hour 5 | Hour 6 | Hour 7 | Hour 8 | Hour 9 | Hour 10 | Hour 11 | Hour 12 | Hour 13 | Hour 14 | Hour 15 | Hour 16 | Hour 17 | Hour 18 | Hour 19 | Hour 20 | Hour 21 | Hour 22 | Hour 23
Battery | 0 | 0 | 2.9941 | 0.32768 | 0.32768 | 0.32768 | 0.32768 | 0.32768 | 0.32768 | 0.32768 | 0.32768 | 0 | 2.6742 | 5.8028 | 9.9555 | 14.0307 | 16.8885 | 17.184 | 13.0281 | 13.0281 | 12.7126 | 10.7595 | 6.1192 | 4.2365 | 3.4478 | 2.9941
Battery | 0 | 1 | 4.6403 | 0 | 0 | 0 | 0 | 0 | 0 | 0 | 0 | 0.084365 | 3.1167 | 6.5804 | 10.7331 | 14.8858 | 17.9598 | 18.2259 | 18.2259 | 18.2259 | 17.633 | 15.3253 | 10.685 | 6.8382 | 5.6007 | 4.6403
Battery | 0 | 2 | 8.7975 | 4.1572 | 4.1572 | 4.1572 | 4.1572 | 0 | 0 | 0 | 0 | 0 | 4.1358 | 8.2885 | 12.4412 | 16.5939 | 19.7821 | 22.9492 | 22.9492 | 18.8622 | 14.9441 | 14.3031 | 9.6627 | 8.7975 | 8.7975 | 8.7975
Battery | 0 | 3 | 5.3877 | 0.74741 | 0 | 0 | 0 | 0 | 0 | 0 | 0 | 2.7573 | 2.7573 | 6.91 | 11.0627 | 15.2154 | 19.3681 | 22.2082 | 22.9492 | 19.7482 | 15.1079 | 10.4675 | 5.8272 | 5.3877 | 5.3877 | 5.3877
Battery | 0 | 4 | 4.6123 | 4.6123 | 4.6123 | 4.6123 | 0 | 0 | 0 | 0 | 0 | 2.8766 | 2.8766 | 7.0293 | 11.1821 | 15.3348 | 19.4875 | 22.0158 | 22.9492 | 20.0509 | 15.4105 | 11.0139 | 9.6352 | 4.9949 | 4.6123 | 4.6123
Battery | 0 | 5 | 3.9946 | 0 | 0 | 0 | 0 | 0 | 0 | 0 | 0 | 0.30707 | 4.4598 | 8.6125 | 12.7652 | 16.9179 | 21.0706 | 22.9492 | 22.6389 | 18.4819 | 18.4819 | 16.3495 | 11.7092 | 8.8926 | 6.8646 | 4.7603
Battery | 0 | 6 | 1.5639 | 0.53951 | 0 | 0 | 0 | 0 | 0 | 0 | 0 | 1.9952 | 6.1479 | 10.0886 | 14.2413 | 18.394 | 21.6885 | 22.9492 | 22.9492 | 22.9492 | 21.9878 | 18.821 | 14.6322 | 10.6881 | 7.5425 | 4.2857
Battery | 0 | 7 | 0.63105 | 0 | 0 | 0 | 0 | 0 | 0 | 0 | 0 | 1.8455 | 5.9982 | 10.1509 | 14.3036 | 18.4563 | 21.7504 | 22.9492 | 22.9492 | 22.9492 | 21.8334 | 18.3486 | 13.981 | 9.9261 | 6.7264 | 3.3854
Battery | 0 | 8 | 0.2345 | 0 | 0 | 0 | 0 | 0 | 0 | 0 | 0 | 0 | 3.8386 | 7.9913 | 12.1441 | 16.2968 | 20.4495 | 22.9492 | 21.7101 | 18.8078 | 17.688 | 14.6042 | 10.587 | 7.0413 | 4.4427 | 2.0232
Battery | 0 | 9 | 4.6403 | 0 | 0 | 0 | 0 | 0 | 0 | 0 | 0 | 0.78599 | 4.9387 | 9.0914 | 13.2441 | 17.3968 | 21.3869 | 22.9492 | 21.3188 | 16.6785 | 14.8682 | 12.8256 | 10.2301 | 5.5898 | 4.8714 | 4.6403
Battery | 0 | 10 | 3.8766 | 3.8766 | 3.8766 | 3.8766 | 3.8766 | 0 | 0 | 0 | 0 | 1.2136 | 5.2237 | 9.3764 | 13.5291 | 17.6818 | 21.2479 | 22.3526 | 19.2874 | 14.647 | 10.6039 | 9.3288 | 4.6884 | 3.8766 | 3.8766 | 3.8766
Battery | 0 | 11 | 1.3271 | 0 | 0 | 0 | 0 | 0 | 0 | 0 | 0 | 0.32644 | 3.8289 | 7.6859 | 11.8386 | 15.9701 | 18.6578 | 18.4546 | 13.8143 | 13.5893 | 12.6526 | 10.2895 | 5.6492 | 3.2866 | 2.0267 | 1.3271
Battery | 1 | 0 | 26.2287 | 21.5975 | 17.5497 | 14.224 | 11.3154 | 8.4272 | 4.6215 | 0 | 0.67012 | 7.9325 | 20.7308 | 35.6319 | 51.0506 | 66.4694 | 80.0181 | 88.4766 | 89.6456 | 83.6923 | 76.3132 | 67.2441 | 57.5878 | 48.5644 | 40.6224 | 32.9427
Battery | 1 | 1 | 27.4995 | 22.7092 | 18.3803 | 14.6928 | 11.4931 | 8.2646 | 4.0978 | 0 | 1.9221 | 7.8216 | 20.5861 | 36.0049 | 51.4237 | 66.1489 | 81.0331 | 90.4487 | 90.4952 | 86.0325 | 78.5643 | 69.2993 | 59.5197 | 50.4045 | 42.2035 | 34.2851
Battery | 1 | 2 | 30.4985 | 25.9152 | 19.7976 | 17.2354 | 11.91 | 6.6356 | 0.58164 | 0 | 2.022 | 10.5306 | 25.008 | 40.4268 | 55.8456 | 71.2643 | 86.4612 | 96.8143 | 101.2372 | 101.2372 | 92.3097 | 81.3675 | 69.7411 | 58.6012 | 48.5719 | 38.9717
Battery | 1 | 3 | 33.8345 | 26.657 | 21.1776 | 16.1581 | 11.4135 | 6.7496 | 0.85091 | 0 | 0 | 7.9053 | 23.3241 | 38.7428 | 54.1616 | 69.5804 | 84.9991 | 97.4616 | 103.6261 | 102.786 | 94.8865 | 84.1221 | 72.6831 | 61.5052 | 52.2376 | 42.5052
Battery | 1 | 4 | 35.0802 | 27.9042 | 21.3879 | 15.5829 | 10.0676 | 4.611 | 0 | 0 | 0 | 7.735 | 23.1537 | 38.5725 | 53.9913 | 69.41 | 84.8288 | 97.2817 | 103.6261 | 103.6261 | 96.4046 | 85.946 | 74.5819 | 63.3516 | 53.1343 | 43.413
Battery | 1 | 5 | 34.8704 | 28.7539 | 19.9727 | 14.9587 | 10.4023 | 3.0645 | 0 | 0 | 0 | 8.6065 | 24.0252 | 39.444 | 54.8628 | 70.2815 | 85.7003 | 97.5989 | 103.6261 | 103.6261 | 95.8616 | 84.0962 | 71.3516 | 62.0743 | 50.4835 | 41.9731
Battery | 1 | 6 | 36.4045 | 29.1358 | 22.3732 | 16.2313 | 10.4797 | 4.9166 | 0 | 0 | 0 | 10.2329 | 25.6516 | 41.0704 | 56.4892 | 71.9079 | 87.1172 | 98.2988 | 103.6261 | 103.6261 | 97.4189 | 85.5425 | 74.8899 | 64.5503 | 55.0592 | 45.452
Battery | 1 | 7 | 37.1591 | 29.839 | 23.0378 | 16.8361 | 11.0509 | 5.4466 | 0 | 0 | 0 | 9.9998 | 25.4185 | 40.8373 | 56.2561 | 71.6748 | 87.0936 | 98.4333 | 103.6261 | 103.6261 | 96.9475 | 86.9366 | 76.0774 | 65.5796 | 55.9945 | 46.268
Battery | 1 | 8 | 36.4036 | 26.7486 | 20.7949 | 15.413 | 10.4178 | 5.5477 | 0 | 0 | 0 | 8.9029 | 24.3217 | 39.7405 | 55.1593 | 70.578 | 85.9968 | 98.2155 | 103.6261 | 103.6261 | 96.2561 | 83.4601 | 72.3812 | 62.3561 | 53.3465 | 44.5345
Battery | 1 | 9 | 31.3243 | 27.1797 | 20.4006 | 17.2051 | 11.1089 | 8.2362 | 1.424 | 0 | 0.099901 | 11.8711 | 27.2898 | 42.7086 | 58.1274 | 73.5462 | 88.9363 | 99.7726 | 103.6261 | 99.4635 | 89.564 | 77.8938 | 65.6626 | 54.1793 | 46.7102 | 36.9463
Battery | 1 | 10 | 25.4167 | 19.335 | 17.0084 | 15.0881 | 10.2894 | 8.6388 | 2.9836 | 0 | 0 | 7.0845 | 19.8105 | 34.7865 | 50.2053 | 65.6241 | 78.6441 | 87.0039 | 88.1826 | 80.5603 | 71.2409 | 60.26 | 52.0783 | 44.5982 | 35.2668 | 29.7841
Battery | 1 | 11 | 23.8988 | 19.7376 | 16.3311 | 13.3751 | 10.7072 | 8.0353 | 4.515 | 0 | 0 | 7.0328 | 20.3232 | 35.5388 | 50.9576 | 66.3764 | 78.949 | 85.7382 | 85.7382 | 79.3381 | 72.0154 | 63.2065 | 53.7756 | 44.946 | 37.2272 | 30.0444
Battery | 2 | 0 | 27.3103 | 22.4814 | 18.2648 | 14.8056 | 11.7838 | 8.7832 | 4.82 | 0 | 0.72081 | 8.351 | 21.7853 | 37.4217 | 53.3606 | 69.2994 | 83.5233 | 92.4121 | 93.6578 | 87.4362 | 79.7172 | 70.223 | 60.1123 | 50.6668 | 42.358 | 34.3265
Battery | 2 | 1 | 28.6851 | 23.6825 | 19.1646 | 15.3201 | 11.988 | 8.6253 | 4.2773 | 0 | 0 | 6.3086 | 21.2683 | 37.2071 | 53.1459 | 69.0848 | 84.7004 | 94.584 | 94.6308 | 89.9656 | 82.1489 | 72.4455 | 62.2021 | 52.6566 | 44.0715 | 35.7834
Battery | 2 | 2 | 34.5143 | 30.238 | 27.1587 | 21.1719 | 15.5982 | 10.0786 | 3.7411 | 3.1543 | 5.2789 | 14.2039 | 29.3878 | 45.3266 | 61.2654 | 77.2043 | 93.1431 | 104.0047 | 108.6493 | 108.6493 | 99.296 | 87.8266 | 75.6384 | 63.9605 | 53.4494 | 43.3899
Battery | 2 | 3 | 35.7066 | 28.1703 | 22.4392 | 17.191 | 11.071 | 6.1946 | 0 | 0 | 0 | 9.4644 | 25.4033 | 41.3421 | 57.2809 | 73.2198 | 89.1586 | 102.2044 | 108.6493 | 107.7517 | 99.4547 | 87.7263 | 75.7153 | 64.7454 | 55.0299 | 44.8109
Battery | 2 | 4 | 36.7606 | 29.2382 | 22.4086 | 16.3273 | 10.5499 | 4.8329 | 0 | 0 | 1.7453 | 15.9207 | 31.8595 | 47.7983 | 63.7372 | 79.676 | 95.6148 | 108.6493 | 108.6493 | 108.6493 | 101.0793 | 90.1118 | 78.1922 | 66.4114 | 55.6939 | 45.4976
Battery | 2 | 5 | 36.5569 | 30.1484 | 20.9313 | 15.6803 | 10.9096 | 3.2077 | 0 | 0 | 3.4128 | 16.5033 | 32.4421 | 48.3809 | 64.3198 | 80.2586 | 96.1974 | 108.6493 | 108.6493 | 108.6493 | 100.5409 | 88.1939 | 74.8169 | 61.765 | 52.923 | 44.0009
Battery | 2 | 6 | 38.157 | 30.5366 | 23.4475 | 17.0103 | 10.983 | 5.1535 | 0 | 0 | 5.2375 | 17.2752 | 33.214 | 49.1529 | 65.0917 | 81.0305 | 96.9505 | 108.6493 | 108.6493 | 108.6493 | 102.1412 | 92.0492 | 78.5202 | 67.6754 | 57.7213 | 47.6453
Battery | 2 | 7 | 38.9482 | 31.2742 | 24.1449 | 17.645 | 11.5822 | 5.7092 | 0 | 0 | 4.7387 | 17.0908 | 33.0296 | 48.9684 | 64.9073 | 80.8461 | 96.7849 | 108.6493 | 108.6493 | 108.6493 | 101.6485 | 91.152 | 79.7631 | 68.7531 | 58.701 | 48.5003
Battery | 2 | 8 | 34.8327 | 28.0223 | 21.7837 | 16.1457 | 10.9136 | 5.8128 | 0 | 0 | 0 | 10.5174 | 26.4563 | 42.3951 | 58.3339 | 74.2728 | 90.2116 | 102.9983 | 108.6493 | 108.6493 | 100.3819 | 86.9514 | 75.8806 | 65.3682 | 55.9215 | 46.6823
Battery | 2 | 9 | 36.1528 | 31.8161 | 24.7023 | 18.0363 | 11.6385 | 5.3107 | 1.4861 | 0 | 1.5283 | 13.8512 | 29.79 | 45.7288 | 61.6677 | 77.6065 | 93.5453 | 104.6279 | 108.6493 | 107.5997 | 97.2111 | 84.9621 | 72.1237 | 60.0705 | 49.298 | 42.0408
Battery | 2 | 10 | 23.2159 | 20.1708 | 17.754 | 12.4385 | 10.7402 | 9.0325 | 3.1088 | 0 | 0 | 7.4228 | 20.7575 | 36.4477 | 52.3866 | 68.3254 | 81.964 | 90.717 | 91.9424 | 83.9424 | 73.5947 | 63.0245 | 54.4528 | 43.2942 | 36.8332 | 31.1009
Battery | 2 | 11 | 24.9866 | 20.6342 | 17.0738 | 13.9855 | 11.1992 | 8.4084 | 4.7266 | 0 | 0 | 7.3577 | 21.2736 | 37.2046 | 53.1434 | 69.0822 | 82.2449 | 89.3453 | 89.7957 | 83.0899 | 75.4156 | 66.1807 | 56.2926 | 47.0363 | 38.9474 | 31.4224
Battery | 3 | 0 | 28.9203 | 23.8139 | 19.3506 | 15.6835 | 12.4763 | 9.2916 | 5.0953 | 0 | 0.7565 | 8.8009 | 22.9656 | 39.4598 | 56.3104 | 73.161 | 88.1583 | 97.5273 | 98.8383 | 92.277 | 84.1411 | 74.1419 | 63.4955 | 53.5468 | 44.7903 | 36.3229
Battery | 3 | 1 | 30.3171 | 25.0354 | 20.2625 | 16.1966 | 12.6686 | 9.1087 | 4.5144 | 0 | 0.44336 | 6.991 | 22.7723 | 39.6229 | 56.4734 | 72.7819 | 89.2567 | 99.6853 | 99.7648 | 94.8522 | 86.6181 | 76.4031 | 65.6209 | 55.571 | 46.529 | 37.7986
Battery | 3 | 2 | 33.4776 | 28.5643 | 21.8193 | 18.994 | 13.1224 | 7.307 | 0.63221 | 0 | 2.2565 | 11.684 | 27.7102 | 44.5608 | 61.4113 | 78.2619 | 95.0864 | 106.5558 | 111.4691 | 111.4691 | 101.6268 | 89.5627 | 76.7442 | 64.4621 | 53.4044 | 42.8197
Battery | 3 | 3 | 37.403 | 29.4898 | 23.4483 | 17.9139 | 11.4878 | 6.3455 | 0.91937 | 0 | 2.0366 | 16.184 | 33.0346 | 49.8852 | 66.7358 | 83.5863 | 100.4369 | 114.2403 | 114.2403 | 113.339 | 104.6337 | 93.8881 | 81.0852 | 68.7616 | 57.6925 | 46.9625
Battery | 3 | 4 | 38.673 | 30.7612 | 23.5767 | 17.1764 | 11.0955 | 5.0793 | 0 | 0 | 1.2024 | 16.1924 | 33.043 | 49.8936 | 66.7441 | 83.5947 | 100.4453 | 114.2403 | 114.2403 | 114.2403 | 106.2844 | 94.7537 | 82.2245 | 69.8428 | 58.5781 | 47.8601
Battery | 3 | 5 | 38.4402 | 31.6966 | 22.0152 | 16.4872 | 11.4637 | 3.3738 | 0 | 0 | 2.9532 | 16.8027 | 33.6533 | 50.5039 | 67.3545 | 84.205 | 101.0556 | 114.2403 | 114.2403 | 114.2403 | 108.5517 | 95.5809 | 81.53 | 68.4328 | 55.6538 | 46.271
Battery | 3 | 6 | 40.1324 | 32.1186 | 24.6627 | 17.8912 | 11.5501 | 5.4167 | 0 | 0 | 4.8511 | 17.5957 | 34.4463 | 51.2968 | 68.1474 | 84.998 | 101.8458 | 114.2403 | 114.2403 | 114.2403 | 107.4043 | 96.7923 | 82.5628 | 71.1634 | 60.6993 | 50.1073
Battery | 3 | 7 | 40.9656 | 32.8951 | 25.3967 | 18.5592 | 12.181 | 6.0022 | 0 | 0 | 4.3417 | 17.4179 | 34.2685 | 51.119 | 67.9696 | 84.8202 | 101.6708 | 114.2403 | 114.2403 | 114.2403 | 106.8829 | 95.8457 | 83.8734 | 72.2995 | 61.7318 | 51.0082
Battery | 3 | 8 | 40.135 | 29.4903 | 22.9262 | 16.9926 | 11.4854 | 6.116 | 0 | 0 | 2.3405 | 16.4477 | 33.2983 | 50.1489 | 66.9994 | 83.85 | 100.7006 | 114.2403 | 114.2403 | 114.2403 | 106.1167 | 95.489 | 80.369 | 68.7479 | 58.8147 | 49.0994
Battery | 3 | 9 | 38.0074 | 33.4379 | 25.9638 | 18.9604 | 12.2393 | 9.0721 | 1.5615 | 0 | 0.92695 | 13.9635 | 30.8141 | 47.6646 | 64.5152 | 81.3658 | 98.2164 | 109.9524 | 114.2403 | 113.1474 | 102.2332 | 89.3667 | 75.8817 | 63.2213 | 54.9705 | 44.2057
Battery | 3 | 10 | 28.0227 | 21.3173 | 18.752 | 16.6345 | 11.3436 | 9.5235 | 3.2883 | 0 | 0 | 7.8529 | 21.9435 | 38.526 | 55.3766 | 72.2271 | 86.6464 | 95.9134 | 97.2421 | 92.3235 | 81.4517 | 69.919 | 57.4184 | 49.1713 | 38.8832 | 32.8382
Battery | 3 | 11 | 26.3493 | 21.7615 | 18.0057 | 14.7465 | 11.805 | 8.8591 | 4.9778 | 0 | 0 | 7.799 | 22.5166 | 39.3672 | 56.2178 | 73.0684 | 86.9959 | 94.5271 | 94.5271 | 87.4722 | 79.3988 | 69.6868 | 59.2892 | 49.5544 | 41.0443 | 33.1251
Battery | 4 | 0 | 30.1933 | 24.8571 | 20.196 | 16.3702 | 13.027 | 9.7072 | 5.3258 | 0 | 0.79504 | 9.2195 | 24.0523 | 41.3192 | 58.9271 | 76.5351 | 92.2397 | 102.0531 | 103.428 | 96.559 | 88.0382 | 77.5605 | 66.4031 | 55.9788 | 46.8074 | 37.9409
Battery | 4 | 1 | 31.6929 | 26.1677 | 21.1767 | 16.9281 | 13.2445 | 9.5271 | 4.7236 | 0 | 0 | 6.9015 | 23.4214 | 41.0293 | 58.6372 | 76.2452 | 93.4899 | 104.4052 | 104.468 | 99.32 | 90.693 | 79.9859 | 68.6834 | 58.1502 | 48.6757 | 39.5285
Battery | 4 | 2 | 37.6261 | 29.9028 | 22.8351 | 16.228 | 10.0764 | 3.9842 | 0.65213 | 0 | 2.3518 | 12.2121 | 28.9825 | 46.5904 | 64.1983 | 81.8063 | 99.411 | 111.4095 | 116.5436 | 116.5436 | 109.0919 | 96.4395 | 82.9949 | 70.1131 | 58.5174 | 47.4192
Battery | 4 | 3 | 39.2846 | 32.2269 | 24.5967 | 18.8024 | 12.055 | 6.6713 | 0.98686 | 0 | 2.5945 | 17.3795 | 34.9874 | 52.5954 | 70.2033 | 87.8113 | 105.4192 | 119.8399 | 119.8399 | 118.865 | 109.7199 | 98.4459 | 85.1509 | 72.2112 | 60.5885 | 49.322
Battery | 4 | 4 | 40.5539 | 32.256 | 24.7217 | 18.0119 | 11.6373 | 5.3298 | 0 | 0 | 1.7245 | 17.3907 | 34.9987 | 52.6066 | 70.2146 | 87.8225 | 105.4304 | 119.8399 | 119.8399 | 119.8399 | 111.4916 | 99.3949 | 86.2488 | 73.2564 | 61.4365 | 50.191
Battery | 4 | 5 | 40.3228 | 33.2525 | 23.0894 | 17.2952 | 12.0306 | 3.5383 | 0 | 0 | 3.5629 | 18.0326 | 35.6405 | 53.2484 | 70.8564 | 88.4643 | 106.0723 | 119.8399 | 119.8399 | 119.8399 | 113.8734 | 100.2587 | 85.5088 | 71.1177 | 58.3765 | 48.5348
Battery | 4 | 6 | 42.0911 | 33.6853 | 25.8654 | 18.7642 | 12.1148 | 5.6835 | 0 | 0 | 5.5625 | 18.8716 | 36.4796 | 54.0875 | 71.6955 | 89.3034 | 106.9023 | 119.8399 | 119.8399 | 119.8399 | 112.664 | 101.5323 | 86.6083 | 74.6477 | 63.6691 | 52.5561
Battery | 4 | 7 | 42.9643 | 34.4993 | 26.6349 | 19.4645 | 12.776 | 6.2969 | 0 | 0 | 5.0234 | 18.6797 | 36.2876 | 53.8955 | 71.5035 | 89.1114 | 106.7194 | 119.8399 | 119.8399 | 119.8399 | 112.1194 | 100.5416 | 87.9805 | 75.8374 | 64.7505 | 53.4999
Battery | 4 | 8 | 38.4306 | 30.9174 | 24.0348 | 17.8142 | 12.0412 | 6.4129 | 0 | 0 | 0 | 11.4035 | 29.0114 | 46.6193 | 64.2273 | 81.8352 | 99.4432 | 113.5812 | 119.8399 | 119.8399 | 111.321 | 99.5744 | 83.7015 | 72.1065 | 61.6867 | 51.4956
Battery | 4 | 9 | 39.8743 | 35.0876 | 27.2431 | 19.8924 | 12.8377 | 5.8602 | 1.6386 | 0 | 1.4682 | 15.0891 | 32.697 | 50.305 | 67.9129 | 85.5209 | 103.1288 | 115.3829 | 119.8399 | 118.6863 | 110.8927 | 97.3865 | 83.2305 | 69.9403 | 58.062 | 46.7625
Battery | 4 | 10 | 25.6523 | 22.2855 | 19.6115 | 13.7456 | 11.8637 | 9.9718 | 3.4357 | 0 | 0 | 8.2049 | 22.9385 | 40.2757 | 57.8836 | 75.4916 | 90.5636 | 100.2412 | 101.6074 | 96.4499 | 85.0392 | 72.3326 | 60.1174 | 51.4733 | 40.6799 | 34.3511
Battery | 4 | 11 | 27.5866 | 22.7819 | 18.8507 | 15.4402 | 12.3628 | 9.2806 | 5.2162 | 0 | 0 | 8.1382 | 23.5184 | 41.1263 | 58.7343 | 76.3422 | 91.2271 | 99.0824 | 99.0824 | 91.6846 | 83.2184 | 73.0316 | 62.1249 | 51.9144 | 42.9907 | 34.6882
Battery | 5 | 0 | 36.0941 | 28.083 | 22.8805 | 22.8805 | 16.9962 | 11.1395 | 11.1395 | 11.1395 | 11.1395 | 19.81 | 36.0297 | 54.6289 | 73.228 | 91.8272 | 109.1349 | 119.4375 | 119.8399 | 110.4128 | 99.1568 | 85.8581 | 71.8473 | 58.5931 | 46.6265 | 46.6265
Battery | 5 | 1 | 35.8174 | 27.7432 | 20.2285 | 13.4916 | 13.4916 | 7.3159 | 0 | 0 | 1.4957 | 12.3204 | 30.7022 | 49.3014 | 67.9006 | 86.4998 | 105.099 | 116.9242 | 119.8399 | 112.5962 | 101.3124 | 87.8462 | 73.7514 | 60.4555 | 48.2586 | 46.3037
Battery | 5 | 2 | 37.9338 | 31.3211 | 23.5078 | 18.1178 | 13.2057 | 8.3459 | 2.5286 | 0 | 0 | 11.5013 | 25.7506 | 44.3497 | 62.9489 | 81.5481 | 100.1473 | 114.0101 | 119.8399 | 118.61 | 109.2965 | 95.9911 | 81.4766 | 69.4754 | 58.8139 | 46.7373
Battery | 5 | 3 | 40.0422 | 32.1948 | 25.0967 | 18.5564 | 12.3624 | 6.2869 | 0 | 0 | 0 | 18.5992 | 26.6268 | 45.226 | 63.8252 | 82.4244 | 101.0236 | 119.6227 | 119.6227 | 119.8399 | 110.8981 | 98.8204 | 85.4498 | 72.4519 | 60.8829 | 49.7798
Battery | 5 | 4 | 38.9336 | 29.9677 | 23.7152 | 16.3858 | 9.4137 | 3.6859 | 0 | 0 | 0 | 18.5992 | 26.3965 | 44.9957 | 63.5949 | 82.1941 | 100.7932 | 119.3924 | 119.3924 | 119.8399 | 111.0492 | 98.0699 | 84.0077 | 70.1409 | 59.4271 | 49.3066
Battery | 5 | 5 | 40.8994 | 31.4773 | 22.6543 | 14.5754 | 7.0558 | 0 | 0 | 0 | 0 | 18.5992 | 27.2044 | 45.8036 | 64.4028 | 83.0019 | 101.6011 | 119.8399 | 119.8399 | 119.8399 | 115.5252 | 103.0377 | 89.3687 | 76.0958 | 63.8537 | 51.5205
Battery | 5 | 6 | 39.0688 | 28.2881 | 18.1211 | 8.7079 | 8.7079 | 0 | 0 | 0 | 0 | 17.205 | 19.4811 | 38.0803 | 56.6795 | 75.2787 | 93.8779 | 110.8716 | 119.8399 | 119.8399 | 119.8399 | 106.147 | 91.2284 | 76.7129 | 63.2326 | 52.0104
Battery | 5 | 7 | 38.8032 | 27.9509 | 17.7312 | 17.7312 | 8.7543 | 0 | 0 | 0 | 0 | 17.6695 | 19.2819 | 37.8811 | 56.4803 | 75.0795 | 93.6786 | 111.0484 | 119.8399 | 119.8399 | 119.8399 | 105.6624 | 90.4853 | 75.7608 | 62.1513 | 51.8302
Battery | 5 | 8 | 39.61 | 29.7419 | 20.5358 | 12.0241 | 12.0241 | 4.1371 | 0 | 0 | 0 | 18.5992 | 26.844 | 45.4431 | 64.0423 | 82.6415 | 101.2407 | 119.8399 | 119.8399 | 119.8399 | 119.8399 | 106.0943 | 91.2574 | 77.0826 | 64.1506 | 51.4627
Battery | 5 | 9 | 40.1004 | 33.0503 | 26.6404 | 20.7594 | 15.1996 | 9.7279 | 3.2971 | 0 | 0 | 17.3021 | 22.8261 | 41.4253 | 60.0244 | 78.6236 | 97.2228 | 113.1485 | 119.8399 | 117.4003 | 107.169 | 94.805 | 81.7667 | 69.6397 | 58.9916 | 48.9464
Battery | 5 | 10 | 34.8409 | 29.054 | 23.9977 | 19.4416 | 15.2219 | 10.9988 | 5.7567 | 0 | 0 | 10.5627 | 28.9065 | 47.5057 | 66.1049 | 84.7041 | 103.3033 | 115.9007 | 118.7004 | 111.4775 | 101.2827 | 87.7957 | 75.7612 | 62.6359 | 52.971 | 42.3727
Battery | 5 | 11 | 30.4319 | 23.3265 | 17.1468 | 11.5329 | 6.281 | 6.281 | 0 | 0 | 0.47601 | 13.0143 | 31.6135 | 50.2126 | 68.8118 | 87.411 | 106.0102 | 118.3447 | 119.8399 | 111.9568 | 101.052 | 88.3453 | 74.8836 | 62.1433 | 50.7346 | 39.9564
Battery | 6 | 0 | 53.927 | 42.5001 | 31.8324 | 31.8324 | 22.7104 | 13.6237 | 13.6237 | 13.6237 | 14.2863 | 28.4694 | 50.0863 | 71.7032 | 93.3202 | 114.9371 | 136.554 | 153.3901 | 155.5987 | 155.5987 | 140.9729 | 124.228 | 106.738 | 90.0152 | 74.5855 | 67.979
Battery | 6 | 1 | 51.2668 | 40.0591 | 29.4353 | 19.6249 | 19.6249 | 10.4108 | 0 | 0 | 3.7795 | 21.5563 | 43.1732 | 64.7902 | 86.4071 | 108.024 | 129.6409 | 149.2297 | 155.5987 | 155.5987 | 141.1204 | 124.3539 | 106.9204 | 90.3065 | 74.8207 | 64.9785
Battery | 6 | 2 | 55.667 | 45.834 | 36.8031 | 28.3609 | 20.4198 | 12.5122 | 3.5834 | 0 | 0 | 21.6011 | 43.218 | 64.835 | 86.4519 | 108.0688 | 129.6857 | 151.3026 | 155.5987 | 154.7394 | 142.1964 | 126.9683 | 110.8898 | 95.458 | 81.4101 | 67.8368
Battery | 6 | 3 | 68.1828 | 59.0224 | 50.61 | 42.7807 | 35.3417 | 28.0715 | 20.9498 | 24.2685 | 24.2685 | 45.8854 | 67.5023 | 89.1192 | 110.7361 | 132.3531 | 153.97 | 155.5987 | 155.5987 | 155.5987 | 146.5375 | 133.3499 | 118.7505 | 104.4844 | 91.6704 | 79.2491
Battery | 6 | 4 | 64.0919 | 54.1443 | 45.0306 | 36.7357 | 28.8271 | 21.0698 | 15.6078 | 15.6078 | 15.6078 | 37.2247 | 58.8417 | 80.4586 | 102.0755 | 123.6924 | 145.3093 | 155.5987 | 155.5987 | 155.5987 | 146.8884 | 132.6951 | 117.3844 | 102.3502 | 88.6337 | 75.5191
Battery | 6 | 5 | 60.4936 | 48.449 | 37.0361 | 26.4085 | 16.3752 | 6.8559 | 0 | 0 | 0 | 21.6169 | 43.2338 | 64.8508 | 86.4677 | 108.0846 | 129.7015 | 151.3184 | 155.5987 | 155.5987 | 151.8512 | 136.5848 | 120.0207 | 103.9135 | 88.9018 | 73.7978
Battery | 6 | 6 | 55.8062 | 42.4266 | 29.6888 | 17.7405 | 6.2891 | 0 | 0 | 0 | 0 | 21.6169 | 43.2338 | 64.8508 | 86.4677 | 108.0846 | 129.7015 | 151.3184 | 155.5987 | 155.5987 | 155.5987 | 139.1023 | 121.3244 | 104.0188 | 87.8089 | 71.4516
Battery | 6 | 7 | 54.2005 | 40.7262 | 27.9202 | 15.8912 | 4.4073 | 4.4073 | 0 | 0 | 0 | 21.6169 | 43.2338 | 64.8508 | 86.4677 | 108.0846 | 129.7015 | 151.3184 | 155.5987 | 155.5987 | 155.5987 | 138.5142 | 120.4484 | 102.8868 | 86.5086 | 69.9593
Battery | 6 | 8 | 56.2443 | 43.7713 | 31.9931 | 20.9427 | 10.3887 | 0 | 0 | 0 | 0 | 21.6169 | 43.2338 | 64.8508 | 86.4677 | 108.0846 | 129.7015 | 151.3184 | 155.5987 | 155.5987 | 153.4476 | 136.7729 | 119.0063 | 101.9676 | 86.2523 | 70.8016
Battery | 6 | 9 | 55.5695 | 45.9607 | 37.0369 | 28.6898 | 20.7021 | 12.8219 | 3.9184 | 0 | 2.4319 | 24.0488 | 45.6657 | 67.2826 | 88.8995 | 110.5164 | 132.1334 | 153.7503 | 153.7503 | 152.2026 | 139.2085 | 124.0128 | 108.1262 | 93.201 | 79.8211 | 67.0637
Battery | 6 | 10 | 54.8978 | 46.1358 | 38.1473 | 30.698 | 23.5984 | 16.5103 | 8.378 | 0 | 0 | 19.2091 | 40.826 | 62.4429 | 84.0598 | 105.6768 | 127.2937 | 148.9106 | 155.5987 | 146.739 | 133.7552 | 119.2883 | 104.2767 | 90.0651 | 77.3888 | 65.4742
Battery | 6 | 11 | 50.8146 | 41.0713 | 32.318 | 24.1989 | 16.4856 | 8.7783 | 0 | 0 | 1.7134 | 22.1785 | 43.7955 | 65.4124 | 87.0293 | 108.6462 | 130.2631 | 150.9413 | 155.5987 | 151.9701 | 138.3325 | 122.8129 | 106.5029 | 90.9295 | 76.7133 | 63.1133
Battery | 7 | 0 | 56.8663 | 44.8911 | 33.7131 | 33.7131 | 24.158 | 14.64 | 14.64 | 14.64 | 15.652 | 31.1866 | 53.3093 | 75.4321 | 97.5548 | 119.6775 | 141.8002 | 160.2195 | 162.9278 | 162.9278 | 147.5938 | 130.0346 | 111.6932 | 94.1573 | 77.9791 | 71.5979
Battery | 7 | 1 | 53.715 | 41.9699 | 30.838 | 20.5601 | 20.5601 | 10.9083 | 0 | 0 | 4.3636 | 23.763 | 45.8857 | 68.0084 | 90.1311 | 112.2538 | 134.3766 | 155.7522 | 162.9278 | 162.9278 | 147.7486 | 130.1668 | 111.8847 | 94.4632 | 78.2261 | 68.0892
Battery | 7 | 2 | 58.2943 | 47.9697 | 38.4873 | 29.623 | 21.2848 | 12.9818 | 3.6077 | 0 | 0 | 22.1227 | 44.2454 | 66.3681 | 88.4908 | 110.6136 | 132.7363 | 154.859 | 162.9278 | 162.3078 | 149.1503 | 133.1608 | 116.2783 | 100.0749 | 85.3246 | 71.0726
Battery | 7 | 3 | 71.2063 | 61.5878 | 52.7549 | 44.5341 | 36.7232 | 29.0894 | 21.6376 | 25.3961 | 25.3961 | 47.5188 | 59.7489 | 81.8716 | 96.5597 | 118.6824 | 140.8051 | 162.9278 | 162.9278 | 162.9278 | 153.4787 | 139.6317 | 124.3024 | 109.3229 | 95.8683 | 82.8259
Battery | 7 | 4 | 50.8348 | 40.3899 | 30.8204 | 22.1108 | 13.8068 | 5.6616 | 0 | 0 | 0 | 22.1227 | 44.2454 | 66.3681 | 88.4908 | 110.6136 | 132.7363 | 146.8146 | 146.8146 | 146.8146 | 137.7676 | 122.8682 | 106.7919 | 91.006 | 76.6037 | 62.8334
Battery | 7 | 5 | 63.2985 | 50.6746 | 38.7142 | 27.5783 | 17.0663 | 7.0959 | 0 | 0 | 0 | 22.1227 | 44.2454 | 66.3681 | 88.4908 | 110.6136 | 132.7363 | 154.859 | 162.9278 | 162.9278 | 159.0721 | 143.079 | 125.7098 | 108.8202 | 93.081 | 77.2449
Battery | 7 | 6 | 58.2918 | 44.2663 | 30.9147 | 18.392 | 6.3911 | 0 | 0 | 0 | 0 | 22.1227 | 44.2454 | 66.3681 | 88.4908 | 110.6136 | 132.7363 | 154.859 | 162.9278 | 162.9278 | 162.9278 | 145.6376 | 126.9939 | 108.846 | 91.8486 | 74.6965
Battery | 7 | 7 | 56.598 | 42.4731 | 29.0499 | 16.4424 | 4.4073 | 4.4073 | 0 | 0 | 0 | 22.1227 | 44.2454 | 66.3681 | 88.4908 | 110.6136 | 132.7363 | 154.859 | 162.9278 | 162.9278 | 162.9278 | 145.0123 | 126.0663 | 107.6496 | 90.4755 | 73.1218
Battery | 7 | 8 | 58.9413 | 45.8677 | 33.5236 | 21.9438 | 10.885 | 0 | 0 | 0 | 0 | 22.1227 | 44.2454 | 66.3681 | 88.4908 | 110.6136 | 132.7363 | 154.859 | 162.9278 | 162.9278 | 160.8666 | 143.3812 | 124.7493 | 106.8817 | 90.4036 | 74.2035
Battery | 7 | 9 | 58.2089 | 48.1196 | 38.7497 | 29.9852 | 21.5982 | 13.3239 | 3.9752 | 0 | 0 | 22.1227 | 44.2454 | 66.3681 | 88.4908 | 110.6136 | 132.7363 | 154.859 | 161.0317 | 159.6727 | 146.0298 | 130.0744 | 113.3934 | 97.722 | 83.673 | 70.2778
Battery | 7 | 10 | 57.4579 | 48.2808 | 39.9159 | 32.1172 | 24.6857 | 17.2662 | 8.7503 | 0 | 0 | 20.8619 | 42.9846 | 65.1073 | 87.23 | 109.3528 | 131.4755 | 153.5982 | 162.9278 | 153.7299 | 140.1199 | 124.9527 | 109.2136 | 94.3144 | 81.0274 | 68.54
Battery | 7 | 11 | 53.2171 | 43.0097 | 33.8418 | 25.3397 | 17.2638 | 9.1942 | 0 | 0 | 2.781 | 24.9037 | 47.0264 | 69.1491 | 91.2718 | 113.3945 | 135.5173 | 157.64 | 162.9278 | 159.2691 | 144.9727 | 128.7001 | 111.5977 | 95.2686 | 80.3646 | 66.1077
Battery | 8 | 0 | 59.6301 | 47.0571 | 35.3213 | 35.3213 | 25.2894 | 15.2966 | 15.2966 | 15.2966 | 16.373 | 32.7126 | 55.9342 | 79.1558 | 102.3774 | 125.5991 | 148.8207 | 168.1935 | 171.0544 | 171.0544 | 154.9547 | 136.5186 | 117.2611 | 98.8494 | 81.8633 | 75.0972
Battery | 8 | 1 | 56.3957 | 44.0643 | 32.3768 | 21.5861 | 21.5861 | 11.4527 | 0 | 0 | 4.5766 | 24.9557 | 48.1773 | 71.3989 | 94.6205 | 117.8421 | 141.0637 | 163.5211 | 171.0544 | 171.0544 | 155.1173 | 136.6574 | 117.4621 | 99.1706 | 82.1226 | 71.4876
Battery | 8 | 2 | 61.2022 | 50.3614 | 40.4048 | 31.0973 | 22.3422 | 13.6241 | 3.7813 | 0 | 0 | 23.2216 | 46.4432 | 69.6648 | 92.8864 | 116.108 | 139.3296 | 162.5512 | 171.0544 | 170.4158 | 156.6009 | 139.812 | 122.0854 | 105.0718 | 89.584 | 74.6194
Battery | 8 | 3 | 74.7497 | 64.6503 | 55.3757 | 46.7439 | 38.5424 | 30.527 | 22.7037 | 26.6622 | 26.6622 | 49.8838 | 59.5342 | 82.7558 | 105.9774 | 129.199 | 152.4206 | 171.0544 | 171.0544 | 171.0544 | 161.1357 | 146.5964 | 130.5005 | 114.7721 | 100.6448 | 86.9503
Battery | 8 | 4 | 53.3733 | 42.4061 | 32.3582 | 23.2131 | 14.4939 | 5.9414 | 0 | 0 | 0 | 23.2216 | 46.4432 | 69.6648 | 92.8864 | 116.108 | 139.3296 | 154.1476 | 154.1476 | 154.1476 | 144.6526 | 129.0084 | 112.1283 | 95.5531 | 80.4307 | 65.9718
Battery | 8 | 5 | 66.4537 | 53.1997 | 40.6422 | 28.9506 | 17.914 | 7.4462 | 0 | 0 | 1.6385 | 24.8601 | 48.0817 | 71.3033 | 94.5249 | 117.7465 | 140.9681 | 164.1897 | 164.1897 | 171.0544 | 167.0094 | 150.2183 | 131.9816 | 114.2485 | 97.7234 | 81.0965
Battery | 8 | 6 | 61.193 | 46.4673 | 32.449 | 19.3013 | 6.7013 | 0 | 0 | 0 | 0 | 23.2216 | 46.4432 | 69.6648 | 92.8864 | 116.108 | 139.3296 | 162.5512 | 171.0544 | 171.0544 | 171.0544 | 152.901 | 133.3261 | 114.2719 | 96.4256 | 78.4169
Battery | 8 | 7 | 59.4142 | 44.5841 | 30.4906 | 17.2539 | 4.618 | 4.618 | 0 | 0 | 0 | 23.2216 | 46.4432 | 69.6648 | 92.8864 | 116.108 | 139.3296 | 162.5512 | 171.0544 | 171.0544 | 171.0544 | 152.2441 | 132.3518 | 113.0153 | 94.9835 | 76.7631
Battery | 8 | 8 | 61.8833 | 48.157 | 35.1968 | 23.039 | 11.4283 | 0 | 0 | 0 | 0 | 23.2216 | 46.4432 | 69.6648 | 92.8864 | 116.108 | 139.3296 | 162.5512 | 171.0544 | 171.0544 | 168.8988 | 150.5401 | 130.9776 | 112.2177 | 94.9167 | 77.9076
Battery | 8 | 9 | 61.1132 | 50.5195 | 40.681 | 31.4783 | 22.6719 | 13.984 | 4.1678 | 0 | 0 | 23.2216 | 46.4432 | 69.6648 | 92.8864 | 116.108 | 139.3296 | 162.5512 | 169.0654 | 167.6501 | 153.3252 | 136.572 | 119.057 | 102.6019 | 87.8505 | 73.7856
Battery | 8 | 10 | 60.3226 | 50.6878 | 41.9056 | 33.718 | 25.9159 | 18.1264 | 9.1857 | 0 | 0 | 21.9354 | 45.1571 | 68.3787 | 91.6003 | 114.8219 | 138.0435 | 161.2651 | 171.0544 | 161.4011 | 147.1117 | 131.1871 | 114.6621 | 99.019 | 85.0686 | 71.9579
Battery | 8 | 11 | 55.8719 | 45.1551 | 35.5298 | 26.6037 | 18.125 | 9.6529 | 0 | 0 | 2.9334 | 26.155 | 49.3766 | 72.5982 | 95.8198 | 119.0415 | 142.2631 | 165.4847 | 171.0544 | 167.2194 | 152.2091 | 135.124 | 117.1674 | 100.0229 | 84.3748 | 69.406
Battery | 9 | 0 | 62.6116 | 49.41 | 37.0873 | 37.0873 | 26.5539 | 16.0614 | 16.0614 | 16.0614 | 17.1916 | 34.3483 | 58.7309 | 83.1136 | 107.4963 | 131.879 | 156.2617 | 176.6032 | 179.6071 | 179.6071 | 162.7024 | 143.3445 | 123.1241 | 114.2693 | 96.4339 | 78.8521
Battery | 9 | 1 | 59.2155 | 46.2676 | 33.9957 | 22.6654 | 22.6654 | 12.0253 | 0 | 0 | 4.8055 | 26.2035 | 50.5861 | 74.9688 | 99.3515 | 123.7342 | 148.1169 | 171.6972 | 179.6071 | 179.6071 | 162.8731 | 149.8187 | 129.6638 | 110.4576 | 92.5573 | 75.062
Battery | 9 | 2 | 64.2623 | 52.8794 | 42.425 | 32.6521 | 23.4593 | 14.3053 | 3.9704 | 0 | 0 | 24.3827 | 48.7654 | 73.1481 | 97.5307 | 121.9134 | 146.2961 | 170.6788 | 179.6071 | 178.9365 | 164.431 | 146.8026 | 128.1896 | 110.3254 | 94.0632 | 78.3504
Battery | 9 | 3 | 78.4872 | 67.8828 | 58.1445 | 49.0811 | 40.4695 | 32.0533 | 23.8389 | 27.9953 | 27.9953 | 52.378 | 64.4029 | 88.7856 | 113.1683 | 137.551 | 161.9337 | 179.6071 | 179.6071 | 179.6071 | 169.1925 | 153.9262 | 137.0255 | 120.5107 | 105.677 | 91.2978
Battery | 9 | 4 | 56.0419 | 44.5265 | 33.9761 | 24.3738 | 15.2186 | 6.2385 | 0 | 0 | 0 | 24.3827 | 48.7654 | 73.1481 | 97.5307 | 121.9134 | 146.2961 | 161.855 | 161.855 | 161.855 | 151.8852 | 135.4588 | 117.7347 | 100.3308 | 84.4522 | 69.2704
Battery | 9 | 5 | 69.7764 | 55.8597 | 42.6743 | 30.3981 | 18.8097 | 7.8185 | 0 | 0 | 1.7204 | 26.1031 | 50.4858 | 74.8685 | 99.2512 | 123.6338 | 148.0165 | 172.3992 | 172.3992 | 179.6071 | 175.3599 | 157.7292 | 138.5806 | 119.961 | 102.6096 | 85.1513
Battery | 9 | 6 | 64.2527 | 48.7906 | 34.0715 | 20.2663 | 7.0364 | 0 | 0 | 0 | 0 | 24.3827 | 48.7654 | 73.1481 | 97.5307 | 121.9134 | 146.2961 | 170.6788 | 179.6071 | 179.6071 | 179.6071 | 160.5461 | 139.9924 | 119.9855 | 101.2469 | 82.3378
Battery | 9 | 7 | 62.3849 | 46.8133 | 32.0152 | 18.1165 | 4.8489 | 4.8489 | 0 | 0 | 0 | 24.3827 | 48.7654 | 73.1481 | 97.5307 | 121.9134 | 146.2961 | 170.6788 | 179.6071 | 179.6071 | 179.6071 | 159.8563 | 138.9694 | 118.6661 | 99.7327 | 80.6013
Battery | 9 | 8 | 64.9775 | 50.5649 | 36.9566 | 24.1909 | 11.9997 | 0 | 0 | 0 | 0 | 24.3827 | 48.7654 | 73.1481 | 97.5307 | 121.9134 | 146.2961 | 170.6788 | 179.6071 | 179.6071 | 177.3438 | 158.0671 | 137.5265 | 117.8285 | 99.6626 | 81.803
Battery | 9 | 9 | 64.1688 | 53.0455 | 42.7151 | 33.0522 | 23.8055 | 14.6832 | 4.3762 | 0 | 0 | 24.3827 | 48.7654 | 73.1481 | 97.5307 | 121.9134 | 146.2961 | 170.6788 | 177.5187 | 176.0326 | 160.9915 | 143.4006 | 125.0098 | 107.732 | 92.2431 | 77.4749
Battery | 9 | 10 | 63.3388 | 53.2221 | 44.0009 | 35.4039 | 27.2117 | 19.0328 | 9.645 | 0 | 0 | 23.0322 | 47.4149 | 71.7976 | 96.1803 | 120.563 | 144.9457 | 169.3283 | 179.6071 | 169.4712 | 154.4673 | 137.7465 | 120.3952 | 103.9699 | 89.322 | 75.5558
Battery | 9 | 11 | 58.6655 | 47.4128 | 37.3063 | 27.9339 | 19.0312 | 10.1355 | 0 | 0 | 3.0801 | 27.4628 | 51.8455 | 76.2281 | 100.6108 | 124.9935 | 149.3762 | 173.7589 | 179.6071 | 175.5804 | 159.8196 | 141.8802 | 123.0258 | 105.0241 | 88.5935 | 72.8763
Battery | 10 | 0 | 67.0505 | 53.161 | 40.1944 | 40.1944 | 29.1065 | 18.0616 | 17.3251 | 17.3251 | 18.8056 | 37.4654 | 63.951 | 90.4366 | 116.9223 | 143.4079 | 169.8936 | 192.0041 | 195.5307 | 180.7379 | 162.9601 | 162.9601 | 141.701 | 121.3744 | 102.6194 | 84.1308
Battery | 10 | 1 | 62.2937 | 48.6706 | 35.7573 | 23.8327 | 12.6544 | 12.6544 | 0 | 0 | 5.4495 | 28.6859 | 55.1715 | 81.6572 | 108.1428 | 134.6284 | 161.1141 | 186.7214 | 195.5307 | 195.5307 | 177.9323 | 157.5524 | 136.3619 | 116.1813 | 97.3582 | 78.9603
Battery | 10 | 2 | 67.3073 | 55.3553 | 44.3782 | 34.1167 | 24.4642 | 14.8525 | 4.0019 | 0 | 11.3033 | 29.1878 | 55.6734 | 82.159 | 108.6447 | 135.1303 | 161.6159 | 188.1016 | 188.1016 | 187.7017 | 172.4844 | 153.9746 | 134.431 | 115.6736 | 98.5982 | 82.0998
Battery | 10 | 3 | 89.4251 | 78.2904 | 68.0652 | 58.5486 | 49.5065 | 40.6695 | 32.0723 | 32.0723 | 32.0723 | 58.558 | 74.4128 | 100.8985 | 127.3841 | 153.8697 | 180.3554 | 195.5307 | 195.5307 | 195.5307 | 184.6656 | 168.636 | 150.8903 | 133.5498 | 117.9743 | 102.8762
Battery | 10 | 4 | 84.5374 | 72.4461 | 61.3683 | 51.2858 | 41.6729 | 32.2438 | 25.7725 | 25.7725 | 25.7725 | 52.2582 | 69.7311 | 96.2167 | 122.7024 | 149.188 | 175.6736 | 195.5307 | 195.5307 | 195.5307 | 185.169 | 167.9251 | 149.3148 | 131.0407 | 114.3682 | 98.4273
Battery | 10 | 5 | 73.344 | 58.7037 | 44.8313 | 31.9134 | 19.7178 | 8.1513 | 0 | 0 | 2.0949 | 28.5806 | 55.0662 | 81.5518 | 108.0375 | 134.5231 | 161.0088 | 187.4944 | 187.4944 | 195.5307 | 184.3587 | 165.8333 | 145.6996 | 126.1211 | 107.8744 | 89.5154
Battery | 10 | 6 | 73.8018 | 57.5388 | 42.0559 | 27.5328 | 13.6135 | 0 | 0 | 0 | 0 | 26.4856 | 52.9713 | 79.4569 | 105.9425 | 132.4282 | 158.9138 | 185.3994 | 195.5307 | 195.5307 | 195.082 | 175.0488 | 153.4396 | 132.4046 | 112.7013 | 92.8189
Battery | 10 | 7 | 74.1917 | 57.8137 | 42.2479 | 27.6266 | 13.6678 | 0 | 0 | 0 | 0 | 26.4856 | 52.9713 | 79.4569 | 105.9425 | 132.4282 | 158.9138 | 185.3994 | 195.5307 | 195.5307 | 195.5307 | 174.7648 | 152.8057 | 131.4594 | 113.4625 | 93.3467
Battery | 10 | 8 | 68.3653 | 53.2043 | 38.8878 | 25.456 | 12.6275 | 0 | 0 | 0 | 0 | 26.4856 | 52.9713 | 79.4569 | 105.9425 | 132.4282 | 158.9138 | 185.3994 | 195.5307 | 195.5307 | 186.5166 | 166.2483 | 144.6529 | 123.9422 | 104.8402 | 86.0598
Battery | 10 | 9 | 67.2274 | 55.5478 | 44.7009 | 34.5549 | 24.8459 | 15.2674 | 4.4451 | 0 | 16.791 | 43.2766 | 69.7623 | 96.2479 | 122.7335 | 149.2192 | 175.7048 | 185.9569 | 185.9569 | 184.6834 | 168.8911 | 150.4207 | 131.1104 | 112.9687 | 96.7053 | 81.1987
Battery | 10 | 10 | 66.6748 | 56.0246 | 46.3145 | 37.2599 | 28.6303 | 20.0146 | 10.1297 | 0 | 4.6073 | 29.5374 | 56.023 | 82.5087 | 108.9943 | 135.4799 | 161.9656 | 188.4512 | 188.8908 | 178.3084 | 162.5265 | 144.9419 | 126.6952 | 109.4209 | 94.0128 | 79.5305
Battery | 10 | 11 | 61.7654 | 49.9224 | 39.2827 | 29.4139 | 20.0383 | 10.6701 | 0 | 0 | 3.5621 | 30.0477 | 56.5334 | 83.019 | 109.5046 | 135.9903 | 162.4759 | 188.9615 | 195.5307 | 184.7206 | 168.144 | 149.2798 | 129.4549 | 110.5253 | 93.2454 | 76.7146
Battery | 11 | 0 | 59.6948 | 46.0888 | 33.4519 | 33.4519 | 22.7876 | 12.1685 | 0 | 0 | 2.0592 | 21.7478 | 47.6545 | 73.5613 | 99.468 | 125.3748 | 151.2815 | 174.4693 | 178.5854 | 178.5854 | 160.8968 | 155.5098 | 134.1658 | 113.8008 | 95.0861 | 76.651
Battery | 11 | 1 | 60.5183 | 47.1921 | 34.6112 | 23.0683 | 12.3091 | 12.3091 | 0 | 0 | 5.2524 | 28.7568 | 54.6635 | 80.5703 | 106.4771 | 132.3838 | 158.2906 | 184.192 | 192.8557 | 192.8557 | 175.3553 | 154.9345 | 133.6625 | 114.1663 | 95.38 | 77.0402
Battery | 11 | 2 | 67.9342 | 55.3845 | 44.8365 | 34.062 | 23.9269 | 14.8126 | 3.4182 | 0 | 0 | 25.9068 | 51.8135 | 77.7203 | 103.627 | 129.5338 | 155.4405 | 181.3473 | 192.8557 | 192.8557 | 176.8617 | 158.4044 | 137.8837 | 118.7187 | 100.7896 | 83.4662
Battery | 11 | 3 | 81.363 | 69.6717 | 58.9352 | 48.9428 | 39.4485 | 30.1697 | 21.1101 | 21.1101 | 21.1101 | 47.0169 | 64.0019 | 89.9086 | 115.8154 | 141.7221 | 167.6289 | 192.8557 | 192.8557 | 192.8557 | 181.3656 | 164.5345 | 145.9016 | 127.694 | 111.3398 | 95.4867
Battery | 11 | 4 | 76.1844 | 63.4885 | 51.8568 | 41.2702 | 31.1766 | 21.2761 | 14.3892 | 14.3892 | 14.3892 | 40.2959 | 63.3219 | 89.2287 | 115.1354 | 141.0422 | 166.9489 | 192.8557 | 192.8557 | 192.8557 | 181.852 | 163.7414 | 144.2006 | 125.0128 | 107.5067 | 90.7687
Battery | 11 | 5 | 71.2454 | 56.8511 | 43.263 | 30.6773 | 18.85 | 7.6808 | 0 | 0 | 0 | 25.9068 | 51.8135 | 77.7203 | 103.627 | 129.5338 | 155.4405 | 181.3473 | 192.8557 | 192.8557 | 181.9598 | 163.4691 | 143.3067 | 123.7273 | 105.5463 | 87.2474
Battery | 11 | 6 | 71.3695 | 55.2714 | 39.9924 | 25.7211 | 12.0839 | 0 | 0 | 0 | 0 | 25.9068 | 51.8135 | 77.7203 | 103.627 | 129.5338 | 155.4405 | 181.3473 | 192.8557 | 192.8557 | 192.8557 | 172.7888 | 151.0772 | 129.9684 | 110.258 | 90.3594
Battery | 11 | 7 | 69.3112 | 53.0923 | 37.7263 | 23.3519 | 9.6731 | 0 | 0 | 0 | 0 | 25.9068 | 51.8135 | 77.7203 | 103.627 | 129.5338 | 155.4405 | 181.3473 | 192.8557 | 192.8557 | 192.8557 | 172.0293 | 149.9503 | 128.5147 | 108.5895 | 88.4459
Battery | 11 | 8 | 66.8935 | 51.9524 | 37.8981 | 24.7728 | 12.2808 | 0 | 0 | 0 | 0 | 25.9068 | 51.8135 | 77.7203 | 103.627 | 129.5338 | 155.4405 | 181.3473 | 192.8557 | 192.8557 | 185.0843 | 164.7806 | 143.0834 | 122.3152 | 103.2361 | 84.4947
Battery | 11 | 9 | 68.8329 | 56.5694 | 45.1802 | 34.5269 | 25.3104 | 15.253 | 3.8896 | 0 | 0 | 25.9068 | 51.8135 | 77.7203 | 103.627 | 129.5338 | 155.4405 | 181.3473 | 192.8557 | 192.1629 | 175.5799 | 156.1859 | 135.9101 | 116.8614 | 99.7848 | 83.5029
Battery | 11 | 10 | 67.104 | 55.9213 | 46.7037 | 37.1963 | 28.1353 | 20.0668 | 9.6877 | 0 | 0.60984 | 25.9185 | 51.8253 | 77.732 | 103.6388 | 129.5455 | 155.4523 | 181.359 | 192.8557 | 182.6197 | 166.0488 | 148.5629 | 129.4039 | 111.9874 | 95.8089 | 80.6025
Battery | 11 | 11 | 58.9856 | 47.5285 | 37.3348 | 27.9506 | 19.0842 | 10.2256 | 0 | 0 | 4.234 | 30.1407 | 56.0475 | 81.9542 | 107.861 | 133.7677 | 159.6745 | 185.5812 | 192.8557 | 181.2424 | 164.815 | 145.9857 | 126.1475 | 107.2495 | 90.0836 | 73.7042
Battery | 12 | 0 | 55.4217 | 42.3042 | 41.5749 | 41.5749 | 31.5461 | 21.5648 | 9.9566 | 9.9566 | 12.4206 | 32.5741 | 58.0221 | 83.4701 | 108.9181 | 134.3661 | 159.8142 | 183.3929 | 187.8324 | 187.8324 | 170.4281 | 150.1839 | 128.9414 | 108.7269 | 90.2452 | 72.0571
Battery | 12 | 1 | 57.7243 | 44.9005 | 32.8592 | 21.908 | 21.908 | 11.7558 | 0 | 0 | 4.5721 | 27.4567 | 52.9047 | 78.3527 | 103.8007 | 129.2487 | 154.6967 | 179.9125 | 187.8324 | 187.8324 | 170.6258 | 150.3527 | 129.1857 | 110.5485 | 91.9916 | 73.9036
Battery | 12 | 2 | 61.6363 | 50.6548 | 38.5525 | 29.4348 | 20.9886 | 12.5873 | 2.8103 | 0 | 0 | 25.448 | 50.896 | 76.344 | 101.792 | 127.24 | 152.688 | 178.136 | 187.8324 | 187.8324 | 173.2027 | 152.7957 | 133.4445 | 114.96 | 96.1345 | 77.9449
Battery | 12 | 3 | 70.6011 | 58.3252 | 47.0519 | 36.5599 | 26.5909 | 16.8481 | 7.2702 | 7.2702 | 7.2702 | 32.7182 | 58.1662 | 83.6142 | 109.0622 | 134.5102 | 159.9582 | 185.4062 | 185.4062 | 187.8324 | 175.6038 | 157.9312 | 138.3666 | 119.2486 | 102.0767 | 85.431
Battery | 12 | 4 | 65.0699 | 51.7393 | 39.526 | 28.41 | 17.8118 | 7.4162 | 0 | 0 | 0 | 25.448 | 50.896 | 76.344 | 101.792 | 127.24 | 152.688 | 178.136 | 187.8324 | 187.8324 | 176.0299 | 157.0048 | 136.4869 | 116.3397 | 97.9583 | 80.3835
Battery | 12 | 5 | 68.0007 | 54.0554 | 40.9567 | 28.9104 | 17.6604 | 7.0969 | 0 | 0 | 0 | 25.448 | 50.896 | 76.344 | 101.792 | 127.24 | 152.688 | 178.136 | 187.8324 | 187.8324 | 177.2727 | 158.992 | 138.9902 | 119.6006 | 101.6792 | 83.634
Battery | 12 | 6 | 67.2642 | 51.5299 | 36.6557 | 22.8395 | 9.6892 | 0 | 0 | 0 | 0 | 25.448 | 50.896 | 76.344 | 101.792 | 127.24 | 152.688 | 178.136 | 187.8324 | 187.8324 | 187.8324 | 167.9108 | 146.2824 | 125.2869 | 105.7597 | 86.0349
Battery | 12 | 7 | 65.1227 | 49.2616 | 34.296 | 20.3716 | 7.1776 | 7.1776 | 0 | 0 | 0 | 25.448 | 50.896 | 76.344 | 101.792 | 127.24 | 152.688 | 178.136 | 187.8324 | 187.8324 | 187.8324 | 167.1331 | 145.1188 | 123.7802 | 104.0275 | 84.0455
Battery | 12 | 8 | 64.3945 | 49.8752 | 36.2869 | 23.674 | 11.7262 | 0 | 0 | 0 | 0 | 25.448 | 50.896 | 76.344 | 101.792 | 127.24 | 152.688 | 178.136 | 187.8324 | 187.8324 | 181.4825 | 161.3324 | 139.7191 | 119.0812 | 100.2168 | 81.7071
Battery | 12 | 9 | 64.692 | 54.011 | 42.0523 | 33.0619 | 22.3577 | 13.9931 | 3.2383 | 0 | 0 | 25.448 | 50.896 | 76.344 | 101.792 | 127.24 | 152.688 | 178.136 | 187.8324 | 187.6039 | 170.1894 | 152.0214 | 132.9275 | 112.9262 | 97.1915 | 80.0955
Battery | 12 | 10 | 62.6211 | 53.0748 | 42.3694 | 34.5823 | 25.0682 | 17.7651 | 9.0626 | 0 | 0 | 24.8312 | 50.2792 | 75.7272 | 101.1752 | 126.6232 | 152.0712 | 177.5192 | 187.8324 | 178.0477 | 162.8439 | 143.4568 | 125.5355 | 108.6862 | 92.7612 | 76.7944
Battery | 12 | 11 | 66.1499 | 55.2886 | 45.754 | 37.0693 | 28.9283 | 20.7955 | 11.2273 | 0 | 3.9783 | 29.4263 | 54.8743 | 80.3223 | 105.7703 | 131.2183 | 156.6663 | 182.1143 | 187.8324 | 186.3385 | 170.2585 | 151.6564 | 131.995 | 113.3208 | 96.4654 | 80.4357
Battery | 13 | 0 | 58.5711 | 46.0373 | 34.5713 | 34.5713 | 25.2756 | 16.0293 | 5.0769 | 5.0769 | 8.2485 | 29.421 | 54.0363 | 78.6515 | 103.2668 | 127.8821 | 152.4974 | 177.1127 | 182.2414 | 182.2414 | 165.1918 | 145.1585 | 124.0767 | 104.0763 | 85.8994 | 74.8002
Battery | 13 | 1 | 54.5127 | 42.2671 | 30.8435 | 20.5646 | 20.5646 | 11.1242 | 0 | 0 | 4.1871 | 27.0069 | 51.6222 | 76.2375 | 100.8528 | 125.4681 | 150.0834 | 174.6987 | 182.2414 | 182.2414 | 165.3868 | 145.3122 | 124.2996 | 104.4416 | 86.1727 | 70.2836
Battery | 13 | 2 | 57.571 | 47.2713 | 38.0962 | 29.7459 | 18.6267 | 11.0301 | 1.9953 | 0 | 0 | 24.6153 | 49.2306 | 73.8459 | 98.4612 | 123.0764 | 147.6917 | 172.307 | 182.2414 | 182.2414 | 168.091 | 150.1979 | 127.6331 | 109.451 | 93.2178 | 74.182
Battery | 13 | 3 | 62.6789 | 49.8544 | 38.0854 | 27.1369 | 16.7358 | 6.5689 | 0 | 0 | 0 | 24.6153 | 49.2306 | 73.8459 | 98.4612 | 123.0764 | 147.6917 | 172.307 | 182.2414 | 182.2414 | 172.6515 | 154.1311 | 133.628 | 113.5979 | 95.6146 | 78.1906
Battery | 13 | 4 | 60.378 | 46.4186 | 34.5268 | 26.3713 | 15.2848 | 4.4074 | 0 | 0 | 0 | 24.6153 | 49.2306 | 73.8459 | 98.4612 | 123.0764 | 147.6917 | 172.307 | 182.2414 | 182.2414 | 173.1988 | 153.2594 | 135.2281 | 114.1071 | 94.839 | 76.4193
Battery | 13 | 5 | 64.4784 | 51.0143 | 38.4389 | 26.9683 | 16.3333 | 6.4155 | 0 | 0 | 0 | 24.6153 | 49.2306 | 73.8459 | 98.4612 | 123.0764 | 147.6917 | 172.307 | 182.2414 | 182.2414 | 172.1488 | 154.1207 | 134.3015 | 115.1222 | 97.4836 | 79.7149
Battery | 13 | 6 | 62.677 | 47.328 | 32.8822 | 19.5475 | 6.912 | 0 | 0 | 0 | 0 | 24.6153 | 49.2306 | 73.8459 | 98.4612 | 123.0764 | 147.6917 | 172.307 | 182.2414 | 182.2414 | 182.2414 | 162.4929 | 140.9588 | 120.0858 | 100.7538 | 81.2145
Battery | 13 | 7 | 60.4506 | 44.9698 | 30.429 | 16.9808 | 4.299 | 4.299 | 0 | 0 | 0 | 24.6153 | 49.2306 | 73.8459 | 98.4612 | 123.0764 | 147.6917 | 172.307 | 182.2414 | 182.2414 | 182.2414 | 161.6887 | 139.7507 | 118.52 | 98.9536 | 79.1461
Battery | 13 | 8 | 61.7363 | 47.6666 | 34.5745 | 22.5067 | 11.1371 | 0 | 0 | 0 | 0 | 24.6153 | 49.2306 | 73.8459 | 98.4612 | 123.0764 | 147.6917 | 172.307 | 182.2414 | 182.2414 | 177.6042 | 157.6314 | 136.1185 | 115.6274 | 96.9972 | 78.7389
Battery | 13 | 9 | 57.7062 | 47.6734 | 35.1297 | 26.8698 | 19.1142 | 11.5086 | 2.4643 | 0 | 0 | 24.6153 | 49.2306 | 73.8459 | 98.4612 | 123.0764 | 147.6917 | 172.307 | 182.2414 | 182.2414 | 167.4464 | 146.0789 | 127.2119 | 109.6974 | 91.8025 | 73.8658
Battery | 13 | 10 | 57.9005 | 49.0933 | 37.9 | 30.9385 | 24.4692 | 18.0149 | 8.3451 | 0 | 0 | 24.6153 | 49.2306 | 73.8459 | 98.4612 | 123.0764 | 147.6917 | 172.307 | 182.2414 | 173.0119 | 158.2354 | 141.3745 | 120.2776 | 103.7847 | 85.9846 | 72.7359
Battery | 13 | 11 | 61.1771 | 50.9605 | 42.1357 | 34.2003 | 26.8341 | 19.4759 | 10.6101 | 0 | 4.6173 | 29.2326 | 53.8479 | 78.4632 | 103.0785 | 127.6938 | 152.3091 | 176.9244 | 182.2414 | 179.091 | 163.3879 | 145.036 | 125.5718 | 107.1454 | 90.6317 | 74.9884
Battery | 14 | 0 | 50.8699 | 39.2181 | 28.6834 | 19.5732 | 19.5732 | 11.3419 | 1.3309 | 1.3309 | 5.1532 | 26.9643 | 50.9545 | 74.9446 | 98.9348 | 122.925 | 146.9152 | 170.9053 | 176.6419 | 176.6419 | 160.1651 | 140.5452 | 119.8233 | 100.2478 | 82.6106 | 66.4108
Battery | 14 | 1 | 50.2297 | 38.7664 | 28.1675 | 18.7719 | 10.2862 | 10.2862 | 0 | 0 | 3.601 | 25.8154 | 49.8055 | 73.7957 | 97.7859 | 121.7761 | 145.7662 | 169.7564 | 176.6419 | 176.6419 | 160.2993 | 140.5743 | 119.8673 | 100.3803 | 82.5722 | 65.4061
Battery | 14 | 2 | 52.0871 | 42.7307 | 29.7799 | 22.4277 | 15.816 | 9.264 | 1.0872 | 0 | 0 | 23.9902 | 47.9803 | 71.9705 | 95.9607 | 119.9509 | 143.941 | 167.9312 | 176.6419 | 176.6419 | 163.2191 | 145.8792 | 127.2755 | 104.8648 | 84.5095 | 69.6331
Battery | 14 | 3 | 57.8223 | 44.7246 | 32.7505 | 26.3933 | 15.8459 | 5.5268 | 0 | 0 | 8.7106 | 32.7008 | 56.691 | 80.6812 | 104.6713 | 128.6615 | 152.6517 | 176.6419 | 176.6419 | 176.6419 | 167.8388 | 148.5946 | 131.1639 | 110.3795 | 91.7634 | 73.7732
Battery | 14 | 4 | 56.8866 | 42.4425 | 33.987 | 22.0156 | 10.6097 | 4.157 | 0 | 0 | 3.1436 | 27.1338 | 51.124 | 75.1142 | 99.1043 | 123.0945 | 147.0847 | 171.0749 | 171.0749 | 176.6419 | 168.2586 | 147.5557 | 129.9476 | 107.96 | 87.9113 | 73.516
Battery | 14 | 5 | 60.9789 | 48.005 | 35.9631 | 25.0796 | 15.0707 | 5.8081 | 0 | 0 | 0 | 23.9902 | 47.9803 | 71.9705 | 95.9607 | 119.9509 | 143.941 | 167.9312 | 176.6419 | 176.6419 | 166.9867 | 149.2511 | 129.6283 | 110.6611 | 93.3064 | 75.8136
Battery | 14 | 6 | 57.9189 | 42.9291 | 28.8888 | 16.016 | 3.8776 | 3.8776 | 0 | 0 | 0 | 23.9902 | 47.9803 | 71.9705 | 95.9607 | 119.9509 | 143.941 | 167.9312 | 176.6419 | 176.6419 | 176.6419 | 157.0733 | 135.6107 | 114.8226 | 95.6492 | 76.2577
Battery | 14 | 7 | 55.6504 | 40.5301 | 26.3952 | 13.4044 | 13.4044 | 1.5656 | 0 | 0 | 0 | 23.9902 | 47.9803 | 71.9705 | 95.9607 | 119.9509 | 143.941 | 167.9312 | 176.6419 | 176.6419 | 176.6419 | 156.2438 | 134.3636 | 113.2146 | 93.808 | 74.1456
Battery | 14 | 8 | 59.0872 | 45.4614 | 32.8622 | 21.3391 | 10.5483 | 0 | 0 | 0 | 0 | 23.9902 | 47.9803 | 71.9705 | 95.9607 | 119.9509 | 143.941 | 167.9312 | 176.6419 | 176.6419 | 173.747 | 153.9751 | 132.5644 | 112.2137 | 93.8094 | 75.7923
Battery | 14 | 9 | 53.8932 | 44.544 | 36.2009 | 28.6995 | 16.9646 | 10.1354 | 1.8022 | 0 | 0 | 23.9902 | 47.9803 | 71.9705 | 95.9607 | 119.9509 | 143.941 | 167.9312 | 176.6419 | 176.6419 | 162.3122 | 144.7121 | 121.3288 | 104.1181 | 84.4397 | 70.4404
Battery | 14 | 10 | 52.7581 | 44.8874 | 33.4021 | 27.4612 | 19.8562 | 14.4434 | 7.4756 | 0 | 0 | 23.9902 | 47.9803 | 71.9705 | 95.9607 | 119.9509 | 143.941 | 167.9312 | 176.6419 | 167.9401 | 153.6392 | 137.1641 | 119.9128 | 99.1195 | 80.6366 | 68.0723
Battery | 14 | 11 | 55.9131 | 46.4015 | 38.344 | 31.2044 | 24.6522 | 18.1054 | 9.9723 | 0 | 4.1735 | 28.1637 | 52.1539 | 76.1441 | 100.1342 | 124.1244 | 148.1146 | 172.1047 | 176.6419 | 171.3816 | 156.0712 | 137.9755 | 118.7109 | 100.5445 | 84.4027 | 69.193
Battery | 15 | 0 | 52.4051 | 43.1959 | 35.132 | 28.4617 | 22.593 | 16.7583 | 9.1355 | 0 | 5.74 | 29.0112 | 52.2824 | 75.5536 | 98.8248 | 122.096 | 145.3673 | 168.6385 | 176.6419 | 167.5658 | 152.7122 | 134.4874 | 115.0974 | 96.9872 | 81.0756 | 65.7598
Battery | 15 | 1 | 55.6969 | 45.8937 | 37.0074 | 29.3942 | 22.7528 | 16.0414 | 7.4717 | 0 | 5.8255 | 29.0967 | 52.368 | 75.6392 | 98.9104 | 122.1816 | 145.4528 | 168.724 | 176.6419 | 174.3069 | 159.1042 | 140.3408 | 120.5654 | 102.124 | 85.5181 | 69.4791
Battery | 15 | 2 | 54.4098 | 42.0347 | 35.9579 | 25.3906 | 15.6031 | 5.9373 | 0 | 0 | 0 | 23.2712 | 46.5424 | 69.8136 | 93.0849 | 116.3561 | 139.6273 | 160.8809 | 176.6419 | 176.6419 | 165.2756 | 144.4454 | 127.4727 | 106.2189 | 87.1862 | 70.2902
Battery | 15 | 3 | 55.4754 | 44.2775 | 34.3665 | 25.3687 | 16.8891 | 8.526 | 0 | 0 | 13.7434 | 37.0146 | 60.2858 | 83.557 | 106.8282 | 130.0994 | 153.3706 | 176.6419 | 176.6419 | 176.6419 | 164.0838 | 145.2812 | 124.4663 | 104.3582 | 86.6606 | 69.888
Battery | 15 | 4 | 54.664 | 40.9776 | 28.6025 | 22.9217 | 12.5764 | 2.297 | 0 | 0 | 0 | 23.2712 | 46.5424 | 69.8136 | 93.0849 | 116.3561 | 139.6273 | 162.8985 | 176.6419 | 176.6419 | 169.7714 | 149.7141 | 130.9731 | 109.2012 | 89.4188 | 70.6388
Battery | 15 | 5 | 60.6683 | 47.6737 | 35.6504 | 24.8321 | 14.9131 | 5.7609 | 0 | 0 | 0 | 23.2712 | 46.5424 | 69.8136 | 93.0849 | 116.3561 | 139.6273 | 162.8985 | 176.6419 | 176.6419 | 167.5201 | 149.967 | 130.1581 | 110.9242 | 93.3466 | 75.6148
Battery | 15 | 6 | 54.8333 | 39.4679 | 25.1071 | 11.9771 | 11.9771 | 0 | 0 | 0 | 0 | 23.2712 | 46.5424 | 69.8136 | 93.0849 | 116.3561 | 139.6273 | 162.8985 | 176.6419 | 176.6419 | 176.6419 | 156.8859 | 134.8729 | 113.4319 | 93.7238 | 73.7236
Battery | 15 | 7 | 55.1955 | 39.7474 | 25.3226 | 12.0771 | 12.0771 | 0 | 0 | 0 | 0 | 23.2712 | 46.5424 | 69.8136 | 93.0849 | 116.3561 | 139.6273 | 162.8985 | 176.6419 | 176.6419 | 176.6419 | 155.986 | 136.0368 | 114.3182 | 94.3941 | 74.1841
Battery | 15 | 8 | 48.8921 | 35.1024 | 22.3913 | 10.8138 | 0 | 0 | 0 | 0 | 13.7434 | 37.0146 | 60.2858 | 83.557 | 106.8282 | 130.0994 | 153.3706 | 176.6419 | 176.6419 | 176.6419 | 165.3678 | 145.4865 | 123.7344 | 103.0047 | 84.2676 | 65.9137
Battery | 15 | 9 | 52.4347 | 43.3979 | 35.3823 | 28.1912 | 16.2581 | 9.67 | 1.5475 | 0 | 0 | 23.2712 | 46.5424 | 69.8136 | 93.0849 | 116.3561 | 139.6273 | 162.8985 | 176.6419 | 176.6419 | 162.53 | 144.85 | 120.8155 | 103.4846 | 83.3486 | 69.4393
Battery | 15 | 10 | 49.6177 | 43.4644 | 33.2627 | 23.8517 | 20.2221 | 11.3338 | 5.9684 | 0 | 3.8547 | 27.1259 | 50.3971 | 73.6683 | 96.9396 | 120.2108 | 143.482 | 166.7532 | 176.6419 | 168.3001 | 154.2666 | 132.8239 | 115.9593 | 98.3583 | 80.3896 | 63.8716
Battery | 15 | 11 | 53.057 | 44.062 | 36.5438 | 29.8782 | 23.7579 | 17.6223 | 9.799 | 0 | 5.9666 | 29.2378 | 52.509 | 75.7802 | 99.0515 | 122.3227 | 145.5939 | 168.8651 | 176.6419 | 168.5302 | 153.1827 | 134.8828 | 115.3493 | 97.0265 | 80.9433 | 65.966
Battery | 16 | 0 | 32.3749 | 23.7986 | 16.4529 | 16.4529 | 11.5859 | 6.7725 | 0 | 0 | 6.3314 | 25.4762 | 44.621 | 63.7658 | 82.9106 | 102.0554 | 121.2003 | 140.3451 | 140.883 | 130.3421 | 116.4243 | 99.0385 | 80.4374 | 63.1032 | 47.9121 | 45.2412
Battery | 16 | 1 | 34.2144 | 25.8158 | 18.3705 | 12.2523 | 12.2523 | 7.101 | 0 | 0 | 1.888 | 21.0328 | 40.1776 | 59.3224 | 78.4672 | 97.612 | 116.7569 | 135.9017 | 140.883 | 140.883 | 127.0945 | 112.7861 | 94.1861 | 76.9333 | 61.5342 | 46.7097
Battery | 16 | 2 | 34.7646 | 28.7057 | 23.92 | 20.0594 | 7.6103 | 4.6344 | 0 | 0 | 0 | 19.1448 | 38.2896 | 57.4344 | 76.5792 | 95.724 | 114.8689 | 134.0137 | 140.883 | 140.883 | 130.2719 | 115.4086 | 94.0157 | 72.6229 | 59.6754 | 44.6069
Battery | 16 | 3 | 32.1752 | 27.2374 | 23.5426 | 20.7991 | 9.2694 | 1.9896 | 0 | 0 | 0 | 19.1448 | 34.3993 | 53.5441 | 72.6889 | 91.8337 | 110.9785 | 130.1233 | 140.883 | 140.883 | 135.0181 | 123.2599 | 101.8671 | 80.4742 | 69.4256 | 49.672
Battery | 16 | 4 | 36.566 | 30.1029 | 15.5961 | 11.8662 | 2.9915 | 0.097708 | 0 | 0 | 0 | 19.1448 | 35.8282 | 54.973 | 74.1178 | 93.2626 | 112.4074 | 131.5522 | 140.883 | 140.883 | 135.3117 | 121.9359 | 100.543 | 79.1502 | 66.4999 | 45.4381
Battery | 16 | 5 | 41.9342 | 31.809 | 22.711 | 14.8898 | 8.0321 | 1.9862 | 0 | 0 | 0 | 19.1448 | 38.2896 | 57.4344 | 76.5792 | 95.724 | 114.8689 | 134.0137 | 140.883 | 140.883 | 133.787 | 118.3522 | 100.903 | 84.1723 | 69.2178 | 54.1109
Battery | 16 | 6 | 42.5028 | 30.1454 | 18.8351 | 8.8121 | 8.8121 | 0 | 0 | 0 | 0 | 19.1448 | 38.2896 | 57.4344 | 75.954 | 95.0988 | 114.2436 | 133.3884 | 140.883 | 140.883 | 140.883 | 123.4486 | 103.9606 | 85.211 | 68.2407 | 58.5528
Battery | 16 | 7 | 42.0672 | 29.568 | 18.1547 | 18.1547 | 8.8841 | 0 | 0 | 0 | 0 | 19.1448 | 38.2896 | 57.4344 | 76.5792 | 95.724 | 114.8689 | 134.0137 | 140.883 | 140.883 | 140.883 | 122.5771 | 102.6304 | 83.4868 | 66.2629 | 58.2871
Battery | 16 | 8 | 36.5497 | 25.7016 | 15.9854 | 7.4556 | 7.4556 | 0 | 0 | 0 | 0 | 19.1448 | 35.2878 | 54.4326 | 73.5774 | 92.7222 | 111.867 | 131.0118 | 140.883 | 140.883 | 128.2767 | 110.6663 | 91.2434 | 72.9857 | 56.872 | 50.7927
Battery | 16 | 9 | 36.5122 | 30.389 | 25.3737 | 21.2842 | 8.3612 | 5.0089 | 0 | 0 | 6.8694 | 26.0142 | 45.159 | 64.3038 | 83.4486 | 102.5934 | 121.7382 | 140.883 | 140.883 | 140.883 | 129.2696 | 114.0505 | 97.6954 | 76.3025 | 56.9562 | 45.7067
Battery | 16 | 10 | 30.4336 | 25.9912 | 22.8046 | 20.4876 | 9.3373 | 7.6013 | 4.1483 | 0 | 0 | 19.1448 | 38.2896 | 57.4344 | 76.5792 | 95.724 | 114.8689 | 134.0137 | 140.883 | 135.0136 | 123.4388 | 109.4709 | 88.078 | 74.6041 | 54.2815 | 44.6564
Battery | 16 | 11 | 32.3499 | 26.0557 | 21.3628 | 17.6777 | 14.6374 | 11.6023 | 6.8175 | 0 | 0.12205 | 19.2669 | 38.4117 | 57.5565 | 76.7013 | 95.8461 | 114.9909 | 134.1357 | 140.883 | 130.3518 | 117.6545 | 101.8853 | 84.8271 | 68.9818 | 55.3731 | 42.7969
Battery | 17 | 0 | 24.4042 | 15.8353 | 15.8353 | 15.8353 | 11.2086 | 6.6425 | 0 | 0 | 0 | 18.5096 | 37.0192 | 55.5289 | 74.0385 | 92.5481 | 111.0577 | 129.5674 | 133.5539 | 133.5539 | 119.514 | 101.8496 | 82.9109 | 65.2844 | 49.8694 | 37.4627
Battery | 17 | 1 | 31.7581 | 23.5641 | 16.369 | 16.369 | 11.615 | 6.8309 | 0 | 0 | 0.51677 | 19.0264 | 37.536 | 56.0456 | 74.5553 | 93.0649 | 111.5745 | 130.0841 | 133.5539 | 133.5539 | 119.7662 | 102.0649 | 83.2228 | 65.7826 | 50.2717 | 44.2346
Battery | 17 | 2 | 28.9423 | 23.0997 | 18.6289 | 15.165 | 6.8626 | 4.313 | 0 | 0 | 0 | 18.5096 | 27.2823 | 45.7919 | 64.3015 | 82.8111 | 101.3208 | 119.8304 | 133.5539 | 133.5539 | 122.8763 | 107.8062 | 87.1231 | 71.7046 | 51.0215 | 38.7817
Battery | 17 | 3 | 37.2963 | 32.6039 | 18.216 | 15.8003 | 3.0771 | 1.6177 | 0 | 0 | 0 | 18.5096 | 32.5472 | 51.0568 | 69.5664 | 88.0761 | 106.5857 | 125.0953 | 133.5539 | 133.5539 | 127.9965 | 116.4164 | 95.7333 | 76.8724 | 65.9314 | 45.2483
Battery | 17 | 4 | 31.6027 | 25.5642 | 9.9766 | 6.7646 | 4.2134 | 1.9208 | 0 | 0 | 0 | 18.5096 | 34.025 | 52.5346 | 71.0442 | 89.5538 | 108.0635 | 126.5731 | 133.5539 | 133.5539 | 128.0628 | 114.706 | 94.023 | 73.3399 | 60.8551 | 40.1721
Battery | 17 | 5 | 36.8922 | 27.267 | 18.7222 | 11.5206 | 5.3353 | 0 | 0 | 0 | 0 | 18.5096 | 37.0192 | 55.5289 | 74.0385 | 92.5481 | 111.0577 | 129.5674 | 133.5539 | 133.5539 | 127.5101 | 112.1584 | 94.8034 | 78.2296 | 63.5297 | 48.6719
Battery | 17 | 6 | 28.7092 | 16.8007 | 16.8007 | 16.8007 | 8.19 | 0 | 0 | 0 | 0 | 18.5096 | 37.0192 | 55.5289 | 74.0385 | 92.5481 | 111.0577 | 129.5674 | 133.5539 | 133.5539 | 133.5539 | 116.188 | 96.7569 | 78.1335 | 61.3842 | 44.493
Battery | 17 | 7 | 28.9935 | 16.9232 | 16.9232 | 16.9232 | 8.2568 | 0 | 0 | 0 | 0 | 18.5096 | 37.0192 | 55.5289 | 74.0385 | 92.5481 | 111.0577 | 129.5674 | 133.5539 | 133.5539 | 133.5539 | 115.3066 | 95.383 | 76.3218 | 59.2846 | 44.9714
Battery | 17 | 8 | 36.1845 | 25.8266 | 16.6569 | 16.6569 | 9.581 | 2.788 | 0 | 0 | 0 | 18.5096 | 33.5396 | 52.0492 | 70.5588 | 89.0685 | 107.5781 | 126.0877 | 133.5539 | 133.5539 | 121.1339 | 103.5894 | 84.1777 | 66.0108 | 50.1074 | 50.1074
Battery | 17 | 9 | 25.0957 | 19.6365 | 15.3489 | 12.0476 | 6.7557 | 4.2529 | 0 | 0 | 0 | 18.5096 | 37.0192 | 55.5289 | 74.0385 | 92.5481 | 111.0577 | 129.5674 | 133.5539 | 133.5539 | 122.2901 | 101.607 | 80.9239 | 66.3719 | 54.4627 | 33.7797
Battery | 17 | 10 | 28.4169 | 24.406 | 21.718 | 19.9524 | 7.8097 | 6.6617 | 3.7278 | 0 | 0 | 15.3899 | 33.8995 | 52.4091 | 70.9187 | 89.4284 | 107.938 | 126.4476 | 133.5539 | 128.0784 | 116.8468 | 103.0786 | 82.3955 | 69.0639 | 48.3808 | 38.9778
Battery | 17 | 11 | 27.2239 | 21.5347 | 17.5388 | 14.6274 | 12.4102 | 10.2032 | 6.1645 | 0 | 0 | 18.5096 | 37.0192 | 55.5289 | 74.0385 | 92.5481 | 111.0577 | 129.5674 | 133.5539 | 123.4084 | 111.0586 | 95.49 | 78.5694 | 62.9087 | 49.5693 | 37.2838
Battery | 18 | 0 | 22.276 | 14.3874 | 14.3874 | 9.6152 | 5.8659 | 5.8659 | 0 | 0 | 0 | 17.5118 | 35.0235 | 52.5353 | 70.047 | 87.5588 | 105.0705 | 122.5823 | 125.4274 | 125.4274 | 111.7941 | 94.3552 | 75.5783 | 58.1792 | 43.1021 | 34.8787
Battery | 18 | 1 | 21.3563 | 13.8613 | 13.8613 | 13.8613 | 9.9784 | 6.0637 | 0 | 0 | 0 | 17.5118 | 35.0235 | 52.5353 | 70.047 | 87.5588 | 105.0705 | 122.5823 | 125.4274 | 125.4274 | 112.059 | 94.5813 | 75.9058 | 58.7023 | 43.5245 | 33.3478
Battery | 18 | 2 | 19.7001 | 14.6741 | 11.0884 | 8.5601 | 4.9901 | 3.4218 | 0 | 0 | 0 | 17.5118 | 35.0235 | 52.5353 | 68.5609 | 86.0727 | 103.5844 | 121.0962 | 125.4274 | 125.4274 | 115.303 | 95.735 | 76.1669 | 61.0862 | 48.4907 | 28.9227
Battery | 18 | 3 | 34.7706 | 30.9523 | 15.845 | 14.4172 | 1.0579 | 0.63416 | 0 | 0 | 0 | 17.5118 | 32.0259 | 49.5377 | 67.0494 | 84.5612 | 102.0729 | 119.5847 | 125.4274 | 125.4274 | 120.5896 | 104.5143 | 84.9462 | 71.9589 | 61.5795 | 42.0115
Battery | 18 | 4 | 27.6416 | 22.4098 | 6.0429 | 3.779 | 2.2089 | 0.91041 | 0 | 0 | 4.3625 | 21.8742 | 37.8686 | 55.3803 | 72.8921 | 90.4038 | 107.9156 | 125.4274 | 125.4274 | 125.4274 | 120.6016 | 101.0336 | 81.4656 | 67.099 | 55.0987 | 35.5307
Battery | 18 | 5 | 30.5474 | 21.5496 | 13.6863 | 7.2334 | 1.8475 | 0 | 0 | 0 | 0.41822 | 17.93 | 35.4417 | 52.9535 | 70.4652 | 87.977 | 105.4888 | 123.0005 | 123.0005 | 125.4274 | 119.0672 | 104.0334 | 86.9193 | 70.6256 | 56.2994 | 41.8074
Battery | 18 | 6 | 29.5704 | 18.1752 | 7.9325 | 7.9325 | 0 | 0 | 0 | 0 | 0 | 17.5118 | 35.0235 | 52.5353 | 70.047 | 85.7246 | 103.2363 | 120.7481 | 125.4274 | 125.4274 | 125.4274 | 108.2882 | 88.9943 | 70.5485 | 54.0704 | 45.0348
Battery | 18 | 7 | 27.1171 | 15.5519 | 15.5519 | 15.5519 | 7.5609 | 0 | 0 | 0 | 0 | 17.5118 | 35.0235 | 52.5353 | 70.047 | 87.1766 | 104.6884 | 122.2001 | 125.4274 | 125.4274 | 116.0904 | 98.0391 | 78.471 | 59.5654 | 42.7851 | 42.7851
Battery | 18 | 8 | 30.6315 | 20.8644 | 12.345 | 12.345 | 6.0239 | 0 | 0 | 0 | 0 | 17.5118 | 32.9223 | 50.434 | 67.9458 | 85.4575 | 102.9693 | 120.481 | 125.4274 | 125.4274 | 125.4274 | 108.1144 | 88.8408 | 70.8743 | 55.2844 | 44.1418
Battery | 18 | 9 | 22.427 | 17.8036 | 14.4104 | 12.0527 | 4.8761 | 3.3568 | 0 | 0 | 0 | 17.5118 | 30.9101 | 48.4219 | 65.9337 | 83.4454 | 100.9572 | 118.4689 | 125.4274 | 125.4274 | 114.7075 | 95.1394 | 75.5714 | 61.4004 | 50.0046 | 30.4365
Battery | 18 | 10 | 23.2257 | 20.123 | 18.4093 | 17.6641 | 4.9143 | 4.8176 | 2.8456 | 0 | 0 | 13.7091 | 31.2208 | 48.7326 | 66.2444 | 83.7561 | 101.2679 | 118.7796 | 125.4274 | 120.6472 | 109.9628 | 96.6148 | 77.0468 | 64.1573 | 44.5893 | 35.8249
Battery | 18 | 11 | 20.8251 | 15.9602 | 12.8731 | 10.9249 | 9.7055 | 8.497 | 5.3649 | 0 | 0 | 17.5118 | 35.0235 | 52.5353 | 70.047 | 87.5588 | 105.0705 | 122.5823 | 123.6382 | 114.0579 | 102.1993 | 86.9609 | 70.303 | 54.968 | 42.0703 | 30.2793
Battery | 19 | 0 | 19.9257 | 12.5087 | 12.5087 | 8.3639 | 5.2931 | 5.2931 | 0 | 0 | 0 | 16.3507 | 32.7014 | 49.052 | 65.4027 | 81.7534 | 98.1041 | 114.4547 | 116.8746 | 113.8248 | 100.376 | 82.9311 | 64.6605 | 47.2574 | 32.2925 | 32.2925
Battery | 19 | 1 | 19.3616 | 12.3579 | 6.4554 | 6.4554 | 3.2444 | 0 | 0 | 0 | 0 | 16.3507 | 32.7014 | 49.052 | 65.4027 | 81.7534 | 98.1041 | 114.4547 | 116.8746 | 116.8746 | 103.7039 | 86.2183 | 67.9477 | 50.7501 | 35.6794 | 31.0867
Battery | 19 | 2 | 18.2089 | 13.7976 | 10.8987 | 9.11 | 3.5098 | 2.7291 | 0 | 0 | 0 | 16.3507 | 24.9026 | 41.2533 | 57.1735 | 71.4069 | 87.7576 | 104.1083 | 116.8746 | 116.8746 | 107.0841 | 88.8135 | 72.6252 | 57.6565 | 45.2972 | 27.0266
Battery | 19 | 3 | 28.1747 | 25.0315 | 9.1688 | 8.5357 | 0 | 0 | 0 | 0 | 0 | 16.3507 | 30.9225 | 47.2732 | 63.6239 | 79.9745 | 96.3252 | 112.6759 | 116.8746 | 116.8746 | 112.5264 | 94.2558 | 75.9852 | 63.2146 | 53.1822 | 34.9115
Battery | 19 | 4 | 24.6036 | 19.9763 | 2.791 | 1.28 | 0.4974 | 0 | 0 | 0 | 2.7309 | 19.0816 | 35.1213 | 51.4719 | 67.8226 | 84.1733 | 100.524 | 116.8746 | 116.8746 | 116.8746 | 112.4697 | 94.5155 | 76.2449 | 62.026 | 50.2918 | 32.0211
Battery | 19 | 5 | 26.6708 | 18.0892 | 10.6987 | 4.7891 | 0 | 0 | 0 | 0 | 0.76814 | 17.1188 | 33.4695 | 49.8202 | 66.1708 | 82.5215 | 98.8722 | 115.2229 | 115.2229 | 116.8746 | 114.4485 | 99.501 | 82.3972 | 66.1548 | 51.9783 | 37.6278
Battery | 19 | 6 | 28.4509 | 17.3519 | 7.4631 | 7.4631 | 0 | 0 | 0 | 0 | 0 | 16.3507 | 32.7014 | 49.052 | 65.4027 | 81.7534 | 98.1041 | 114.4547 | 116.8746 | 116.8746 | 113.9461 | 96.7996 | 78.529 | 60.2584 | 43.8224 | 43.8224
Battery | 19 | 7 | 29.9066 | 18.6291 | 18.6291 | 10.0769 | 2.5524 | 2.5524 | 0 | 0 | 0 | 16.3507 | 32.7014 | 49.052 | 65.4027 | 81.7534 | 98.1041 | 114.4547 | 116.8746 | 116.8746 | 116.8746 | 98.7865 | 80.5159 | 62.2453 | 45.492 | 45.492
Battery | 19 | 8 | 20.6196 | 11.2302 | 11.2302 | 11.2302 | 5.4591 | 0 | 0 | 0 | 0 | 16.3507 | 31.6876 | 48.0383 | 64.3889 | 80.7396 | 97.0903 | 113.441 | 116.8746 | 116.8746 | 116.8746 | 99.5621 | 81.2915 | 63.2927 | 47.7893 | 33.9394
Battery | 19 | 9 | 14.7534 | 10.7649 | 8.068 | 6.4584 | 3.3878 | 2.6587 | 0 | 0 | 0 | 16.3507 | 29.7599 | 46.1106 | 62.4613 | 78.8119 | 95.1626 | 111.5133 | 116.8746 | 116.8746 | 98.604 | 80.3334 | 64.507 | 50.4936 | 32.2229 | 22.2974
Battery | 19 | 10 | 24.6651 | 22.2733 | 21.34 | 7.2933 | 7.2933 | 3.375 | 2.1705 | 0 | 0 | 12.7745 | 29.1252 | 45.4759 | 61.8265 | 78.1772 | 94.5279 | 110.8786 | 116.8746 | 112.5528 | 102.2002 | 83.9296 | 69.7533 | 57.0854 | 38.8148 | 30.4782
Battery | 19 | 11 | 15.8054 | 11.5632 | 9.1878 | 8.0083 | 7.5939 | 7.1909 | 4.7683 | 0 | 0 | 16.3507 | 32.7014 | 49.052 | 65.4027 | 81.7534 | 98.1041 | 114.4547 | 116.8746 | 107.6376 | 96.0521 | 80.9178 | 64.2931 | 49.0573 | 36.3808 | 24.8662

## Unserved Demand
Year | Day | Hour 0 | Hour 1 | Hour 2 | Hour 3 | Hour 4 | Hour 5 | Hour 6 | Hour 7 | Hour 8 | Hour 9 | Hour 10 | Hour 11 | Hour 12 | Hour 13 | Hour 14 | Hour 15 | Hour 16 | Hour 17 | Hour 18 | Hour 19 | Hour 20 | Hour 21 | Hour 22 | Hour 23
0 | 0 | 0 | 0 | 0 | 0 | 0 | 0 | 0 | 0 | 0 | 0 | 0 | 0 | 0 | 0 | 0 | 0 | 0 | 0 | 0 | 0 | 0 | 0 | 0 | 0
0 | 1 | 0 | 0 | 0 | 0 | 0 | 0 | 0 | 0 | 0 | 0 | 0 | 0 | 0 | 0 | 0 | 0 | 0 | 0 | 0 | 0 | 0 | 0 | 0 | 0
0 | 2 | 0 | 0 | 0 | 0 | 0 | 0 | 0 | 0 | 0 | 0 | 0 | 0 | 0 | 0 | 0 | 0 | 0 | 0 | 0 | 0 | 0 | 0 | 0 | 0
0 | 3 | 0 | 0 | 0 | 0 | 0 | 0 | 0 | 0 | 0 | 0 | 0 | 0 | 0 | 0 | 0 | 0 | 0 | 0 | 0 | 0 | 0 | 0 | 0 | 0
0 | 4 | 0 | 0 | 0 | 0 | 0 | 0 | 0 | 0 | 0 | 0 | 0 | 0 | 0 | 0 | 0 | 0 | 0 | 0 | 0 | 0 | 0 | 0 | 0 | 0
0 | 5 | 0 | 0 | 0 | 0 | 0 | 0 | 0 | 0 | 0 | 0 | 0 | 0 | 0 | 0 | 0 | 0 | 0 | 0 | 0 | 0 | 0 | 0 | 0 | 0
0 | 6 | 0 | 0 | 0 | 0 | 0 | 0 | 0 | 0 | 0 | 0 | 0 | 0 | 0 | 0 | 0 | 0 | 0 | 0 | 0 | 0 | 0 | 0 | 0 | 0
0 | 7 | 0.39832 | 0.53198 | 0 | 0 | 0 | 0 | 0 | 0 | 0 | 0 | 0 | 0 | 0 | 0 | 0 | 0 | 0 | 0 | 0 | 0 | 0 | 0 | 0 | 0
0 | 8 | 0 | 0 | 0 | 0 | 0 | 0 | 0 | 0 | 0 | 0 | 0 | 0 | 0 | 0 | 0 | 0 | 0 | 0 | 0 | 0 | 0 | 0 | 0 | 0
0 | 9 | 0 | 0 | 0 | 0 | 0 | 0 | 0 | 0 | 0 | 0 | 0 | 0 | 0 | 0 | 0 | 0 | 0 | 0 | 0 | 0 | 0 | 0 | 0 | 0
0 | 10 | 0 | 0 | 0 | 0 | 0 | 0 | 0 | 0 | 0 | 0 | 0 | 0 | 0 | 0 | 0 | 0 | 0 | 0 | 0 | 0 | 0 | 0 | 0 | 0
0 | 11 | 0 | 0 | 0 | 0 | 0 | 0 | 0 | 0 | 0 | 0 | 0 | 0 | 0 | 0 | 0 | 0 | 0 | 0 | 0 | 0 | 0 | 0 | 0 | 0
1 | 0 | 0 | 0 | 0 | 0 | 0 | 0 | 0 | 0 | 0 | 0 | 0 | 0 | 0 | 0 | 0 | 0 | 0 | 0 | 0 | 0 | 0 | 0 | 0 | 0
1 | 1 | 0 | 0 | 0 | 0 | 0 | 0 | 0 | 0 | 0 | 0 | 0 | 0 | 0 | 0 | 0 | 0 | 0 | 0 | 0 | 0 | 0 | 0 | 0 | 0
1 | 2 | 0 | 0 | 0 | 0 | 0 | 0 | 0 | 0 | 0 | 0 | 0 | 0 | 0 | 0 | 0 | 0 | 0 | 0 | 0 | 0 | 0 | 0 | 0 | 0
1 | 3 | 0 | 0 | 0 | 0 | 0 | 0 | 0 | 0 | 0 | 0 | 0 | 0 | 0 | 0 | 0 | 0 | 0 | 0 | 0 | 0 | 0 | 0 | 0 | 0
1 | 4 | 0 | 0 | 0 | 0 | 0 | 0 | 0 | 0 | 0 | 0 | 0 | 0 | 0 | 0 | 0 | 0 | 0 | 0 | 0 | 0 | 0 | 0 | 0 | 0
1 | 5 | 0 | 0 | 0 | 0 | 0 | 0 | 0 | 0 | 0 | 0 | 0 | 0 | 0 | 0 | 0 | 0 | 0 | 0 | 0 | 0 | 0 | 0 | 0 | 0
1 | 6 | 0 | 0 | 0 | 0 | 0 | 0 | 0 | 0 | 0 | 0 | 0 | 0 | 0 | 0 | 0 | 0 | 0 | 0 | 0 | 0 | 0 | 0 | 0 | 0
1 | 7 | 0 | 0 | 0 | 0 | 0 | 0 | 0 | 0 | 0 | 0 | 0 | 0 | 0 | 0 | 0 | 0 | 0 | 0 | 0 | 0 | 0 | 0 | 0 | 0
1 | 8 | 0 | 0 | 0 | 0 | 0 | 0 | 0 | 0 | 0 | 0 | 0 | 0 | 0 | 0 | 0 | 0 | 0 | 0 | 0 | 0 | 0 | 0 | 0 | 0
1 | 9 | 0 | 0 | 0 | 0 | 0 | 0 | 0 | 0 | 0 | 0 | 0 | 0 | 0 | 0 | 0 | 0 | 0 | 0 | 0 | 0 | 0 | 0 | 0 | 0
1 | 10 | 0 | 0 | 0 | 0 | 0 | 0 | 0 | 0 | 0 | 0 | 0 | 0 | 0 | 0 | 0 | 0 | 0 | 0 | 0 | 0 | 0 | 0 | 0 | 0
1 | 11 | 0 | 0 | 0 | 0 | 0 | 0 | 0 | 0 | 0 | 0 | 0 | 0 | 0 | 0 | 0 | 0 | 0 | 0 | 0 | 0 | 0 | 0 | 0 | 0
2 | 0 | 0 | 0 | 0 | 0 | 0 | 0 | 0 | 0 | 0 | 0 | 0 | 0 | 0 | 0 | 0 | 0 | 0 | 0 | 0 | 0 | 0 | 0 | 0 | 0
2 | 1 | 0 | 0 | 0 | 0 | 0 | 0 | 0 | 0 | 0 | 0 | 0 | 0 | 0 | 0 | 0 | 0 | 0 | 0 | 0 | 0 | 0 | 0 | 0 | 0
2 | 2 | 0 | 0 | 0 | 0 | 0 | 0 | 0 | 0 | 0 | 0 | 0 | 0 | 0 | 0 | 0 | 0 | 0 | 0 | 0 | 0 | 0 | 0 | 0 | 0
2 | 3 | 0 | 0 | 0 | 0 | 0 | 0 | 0 | 0 | 0 | 0 | 0 | 0 | 0 | 0 | 0 | 0 | 0 | 0 | 0 | 0 | 0 | 0 | 0 | 0
2 | 4 | 0 | 0 | 0 | 0 | 0 | 0 | 0 | 0 | 0 | 0 | 0 | 0 | 0 | 0 | 0 | 0 | 0 | 0 | 0 | 0 | 0 | 0 | 0 | 0
2 | 5 | 0 | 0 | 0 | 0 | 0 | 0 | 0 | 0 | 0 | 0 | 0 | 0 | 0 | 0 | 0 | 0 | 0 | 0 | 0 | 0 | 0 | 0 | 0 | 0
2 | 6 | 0 | 0 | 0 | 0 | 0 | 0 | 0 | 0 | 0 | 0 | 0 | 0 | 0 | 0 | 0 | 0 | 0 | 0 | 0 | 0 | 0 | 0 | 0 | 0
2 | 7 | 0 | 0 | 0 | 0 | 0 | 0 | 0 | 0 | 0 | 0 | 0 | 0 | 0 | 0 | 0 | 0 | 0 | 0 | 0 | 0 | 0 | 0 | 0 | 0
2 | 8 | 0 | 0 | 0 | 0 | 0 | 0 | 0 | 0 | 0 | 0 | 0 | 0 | 0 | 0 | 0 | 0 | 0 | 0 | 0 | 0 | 0 | 0 | 0 | 0
2 | 9 | 0 | 0 | 0 | 0 | 0 | 0 | 0 | 0 | 0 | 0 | 0 | 0 | 0 | 0 | 0 | 0 | 0 | 0 | 0 | 0 | 0 | 0 | 0 | 0
2 | 10 | 0 | 0 | 0 | 0 | 0 | 0 | 0 | 0 | 0 | 0 | 0 | 0 | 0 | 0 | 0 | 0 | 0 | 0 | 0 | 0 | 0 | 0 | 0 | 0
2 | 11 | 0 | 0 | 0 | 0 | 0 | 0 | 0 | 0 | 0 | 0 | 0 | 0 | 0 | 0 | 0 | 0 | 0 | 0 | 0 | 0 | 0 | 0 | 0 | 0
3 | 0 | 0 | 0 | 0 | 0 | 0 | 0 | 0 | 0 | 0 | 0 | 0 | 0 | 0 | 0 | 0 | 0 | 0 | 0 | 0 | 0 | 0 | 0 | 0 | 0
3 | 1 | 0 | 0 | 0 | 0 | 0 | 0 | 0 | 0 | 0 | 0 | 0 | 0 | 0 | 0 | 0 | 0 | 0 | 0 | 0 | 0 | 0 | 0 | 0 | 0
3 | 2 | 0 | 0 | 0 | 0 | 0 | 0 | 0 | 0 | 0 | 0 | 0 | 0 | 0 | 0 | 0 | 0 | 0 | 0 | 0 | 0 | 0 | 0 | 0 | 0
3 | 3 | 0 | 0 | 0 | 0 | 0 | 0 | 0 | 0 | 0 | 0 | 0 | 0 | 0 | 0 | 0 | 0 | 0 | 0 | 0 | 0 | 0 | 0 | 0 | 0
3 | 4 | 0 | 0 | 0 | 0 | 0 | 0 | 0 | 0 | 0 | 0 | 0 | 0 | 0 | 0 | 0 | 0 | 0 | 0 | 0 | 0 | 0 | 0 | 0 | 0
3 | 5 | 0 | 0 | 0 | 0 | 0 | 0 | 0 | 0 | 0 | 0 | 0 | 0 | 0 | 0 | 0 | 0 | 0 | 0 | 0 | 0 | 0 | 0 | 0 | 0
3 | 6 | 0 | 0 | 0 | 0 | 0 | 0 | 0 | 0 | 0 | 0 | 0 | 0 | 0 | 0 | 0 | 0 | 0 | 0 | 0 | 0 | 0 | 0 | 0 | 0
3 | 7 | 0 | 0 | 0 | 0 | 0 | 0 | 0 | 0 | 0 | 0 | 0 | 0 | 0 | 0 | 0 | 0 | 0 | 0 | 0 | 0 | 0 | 0 | 0 | 0
3 | 8 | 0 | 0 | 0 | 0 | 0 | 0 | 0 | 0 | 0 | 0 | 0 | 0 | 0 | 0 | 0 | 0 | 0 | 0 | 0 | 0 | 0 | 0 | 0 | 0
3 | 9 | 0 | 0 | 0 | 0 | 0 | 0 | 0 | 0 | 0 | 0 | 0 | 0 | 0 | 0 | 0 | 0 | 0 | 0 | 0 | 0 | 0 | 0 | 0 | 0
3 | 10 | 0 | 0 | 0 | 0 | 0 | 0 | 0 | 0 | 0 | 0 | 0 | 0 | 0 | 0 | 0 | 0 | 0 | 0 | 0 | 0 | 0 | 0 | 0 | 0
3 | 11 | 0 | 0 | 0 | 0 | 0 | 0 | 0 | 0 | 0 | 0 | 0 | 0 | 0 | 0 | 0 | 0 | 0 | 0 | 0 | 0 | 0 | 0 | 0 | 0
4 | 0 | 0 | 0 | 0 | 0 | 0 | 0 | 0 | 0 | 0 | 0 | 0 | 0 | 0 | 0 | 0 | 0 | 0 | 0 | 0 | 0 | 0 | 0 | 0 | 0
4 | 1 | 0 | 0 | 0 | 0 | 0 | 0 | 0 | 0 | 0 | 0 | 0 | 0 | 0 | 0 | 0 | 0 | 0 | 0 | 0 | 0 | 0 | 0 | 0 | 0
4 | 2 | 0 | 0 | 0 | 0 | 0 | 0 | 0 | 0 | 0 | 0 | 0 | 0 | 0 | 0 | 0 | 0 | 0 | 0 | 0 | 0 | 0 | 0 | 0 | 0
4 | 3 | 0 | 0 | 0 | 0 | 0 | 0 | 0 | 0 | 0 | 0 | 0 | 0 | 0 | 0 | 0 | 0 | 0 | 0 | 0 | 0 | 0 | 0 | 0 | 0
4 | 4 | 0 | 0 | 0 | 0 | 0 | 0 | 0 | 0 | 0 | 0 | 0 | 0 | 0 | 0 | 0 | 0 | 0 | 0 | 0 | 0 | 0 | 0 | 0 | 0
4 | 5 | 0 | 0 | 0 | 0 | 0 | 0 | 0 | 0 | 0 | 0 | 0 | 0 | 0 | 0 | 0 | 0 | 0 | 0 | 0 | 0 | 0 | 0 | 0 | 0
4 | 6 | 0 | 0 | 0 | 0 | 0 | 0 | 0 | 0 | 0 | 0 | 0 | 0 | 0 | 0 | 0 | 0 | 0 | 0 | 0 | 0 | 0 | 0 | 0 | 0
4 | 7 | 0 | 0 | 0 | 0 | 0 | 0 | 0 | 0 | 0 | 0 | 0 | 0 | 0 | 0 | 0 | 0 | 0 | 0 | 0 | 0 | 0 | 0 | 0 | 0
4 | 8 | 0 | 0 | 0 | 0 | 0 | 0 | 0 | 0 | 0 | 0 | 0 | 0 | 0 | 0 | 0 | 0 | 0 | 0 | 0 | 0 | 0 | 0 | 0 | 0
4 | 9 | 0 | 0 | 0 | 0 | 0 | 0 | 0 | 0 | 0 | 0 | 0 | 0 | 0 | 0 | 0 | 0 | 0 | 0 | 0 | 0 | 0 | 0 | 0 | 0
4 | 10 | 0 | 0 | 0 | 0 | 0 | 0 | 0 | 0 | 0 | 0 | 0 | 0 | 0 | 0 | 0 | 0 | 0 | 0 | 0 | 0 | 0 | 0 | 0 | 0
4 | 11 | 0 | 0 | 0 | 0 | 0 | 0 | 0 | 0 | 0 | 0 | 0 | 0 | 0 | 0 | 0 | 0 | 0 | 0 | 0 | 0 | 0 | 0 | 0 | 0
5 | 0 | 0 | 0 | 0 | 0 | 0 | 0 | 0 | 0 | 0 | 0 | 0 | 0 | 0 | 0 | 0 | 0 | 0 | 0 | 0 | 0 | 0 | 0 | 0 | 0
5 | 1 | 0 | 0 | 0 | 0 | 0 | 0 | 0 | 0 | 0 | 0 | 0 | 0 | 0 | 0 | 0 | 0 | 0 | 0 | 0 | 0 | 0 | 0 | 0 | 0
5 | 2 | 0 | 0 | 0 | 0 | 0 | 0 | 0 | 0 | 0 | 0 | 0 | 0 | 0 | 0 | 0 | 0 | 0 | 0 | 0 | 0 | 0 | 0 | 0 | 0
5 | 3 | 0 | 0 | 0 | 0 | 0 | 0 | 0 | 0 | 0 | 0 | 0 | 0 | 0 | 0 | 0 | 0 | 0 | 0 | 0 | 0 | 0 | 0 | 0 | 0
5 | 4 | 0 | 0 | 0 | 0 | 0 | 0 | 0 | 0 | 0 | 0 | 0 | 0 | 0 | 0 | 0 | 0 | 0 | 0 | 0 | 0 | 0 | 0 | 0 | 0
5 | 5 | 0 | 0 | 0 | 0 | 0 | 0 | 0 | 0 | 0 | 0 | 0 | 0 | 0 | 0 | 0 | 0 | 0 | 0 | 0 | 0 | 0 | 0 | 0 | 0
5 | 6 | 0 | 0 | 0 | 0 | 0 | 0 | 0 | 0 | 0 | 0 | 0 | 0 | 0 | 0 | 0 | 0 | 0 | 0 | 0 | 0 | 0 | 0 | 0 | 0
5 | 7 | 0 | 0 | 0 | 0 | 0 | 0 | 0 | 0 | 0 | 0 | 0 | 0 | 0 | 0 | 0 | 0 | 0 | 0 | 0 | 0 | 0 | 0 | 0 | 0
5 | 8 | 0 | 0 | 0 | 0 | 0 | 0 | 0 | 0 | 0 | 0 | 0 | 0 | 0 | 0 | 0 | 0 | 0 | 0 | 0 | 0 | 0 | 0 | 0 | 0
5 | 9 | 0 | 0 | 0 | 0 | 0 | 0 | 0 | 0 | 0 | 0 | 0 | 0 | 0 | 0 | 0 | 0 | 0 | 0 | 0 | 0 | 0 | 0 | 0 | 0
5 | 10 | 0 | 0 | 0 | 0 | 0 | 0 | 0 | 0 | 0 | 0 | 0 | 0 | 0 | 0 | 0 | 0 | 0 | 0 | 0 | 0 | 0 | 0 | 0 | 0
5 | 11 | 0 | 0 | 0 | 0 | 0 | 0 | 0 | 0 | 0 | 0 | 0 | 0 | 0 | 0 | 0 | 0 | 0 | 0 | 0 | 0 | 0 | 0 | 0 | 0
6 | 0 | 0 | 0 | 0 | 0 | 0 | 0 | 0 | 0 | 0 | 0 | 0 | 0 | 0 | 0 | 0 | 0 | 0 | 0 | 0 | 0 | 0 | 0 | 0 | 0
6 | 1 | 0 | 0 | 0 | 0 | 0 | 0 | 0 | 0 | 0 | 0 | 0 | 0 | 0 | 0 | 0 | 0 | 0 | 0 | 0 | 0 | 0 | 0 | 0 | 0
6 | 2 | 0 | 0 | 0 | 0 | 0 | 0 | 0 | 0 | 0 | 0 | 0 | 0 | 0 | 0 | 0 | 0 | 0 | 0 | 0 | 0 | 0 | 0 | 0 | 0
6 | 3 | 0 | 0 | 0 | 0 | 0 | 0 | 0 | 0 | 0 | 0 | 0 | 0 | 0 | 0 | 0 | 0 | 0 | 0 | 0 | 0 | 0 | 0 | 0 | 0
6 | 4 | 0 | 0 | 0 | 0 | 0 | 0 | 0 | 0 | 0 | 0 | 0 | 0 | 0 | 0 | 0 | 0 | 0 | 0 | 0 | 0 | 0 | 0 | 0 | 0
6 | 5 | 0 | 0 | 0 | 0 | 0 | 0 | 0 | 0 | 0 | 0 | 0 | 0 | 0 | 0 | 0 | 0 | 0 | 0 | 0 | 0 | 0 | 0 | 0 | 0
6 | 6 | 0 | 0 | 0 | 0 | 0 | 0 | 0 | 0 | 0 | 0 | 0 | 0 | 0 | 0 | 0 | 0 | 0 | 0 | 0 | 0 | 0 | 0 | 0 | 0
6 | 7 | 0 | 0 | 0 | 0 | 0 | 0 | 0 | 0 | 0 | 0 | 0 | 0 | 0 | 0 | 0 | 0 | 0 | 0 | 0 | 0 | 0 | 0 | 0 | 0
6 | 8 | 0 | 0 | 0 | 0 | 0 | 0 | 0 | 0 | 0 | 0 | 0 | 0 | 0 | 0 | 0 | 0 | 0 | 0 | 0 | 0 | 0 | 0 | 0 | 0
6 | 9 | 0 | 0 | 0 | 0 | 0 | 0 | 0 | 0 | 0 | 0 | 0 | 0 | 0 | 0 | 0 | 0 | 0 | 0 | 0 | 0 | 0 | 0 | 0 | 0
6 | 10 | 0 | 0 | 0 | 0 | 0 | 0 | 0 | 0 | 0 | 0 | 0 | 0 | 0 | 0 | 0 | 0 | 0 | 0 | 0 | 0 | 0 | 0 | 0 | 0
6 | 11 | 0 | 0 | 0 | 0 | 0 | 0 | 0 | 0 | 0 | 0 | 0 | 0 | 0 | 0 | 0 | 0 | 0 | 0 | 0 | 0 | 0 | 0 | 0 | 0
7 | 0 | 0 | 0 | 0 | 0 | 0 | 0 | 0 | 0 | 0 | 0 | 0 | 0 | 0 | 0 | 0 | 0 | 0 | 0 | 0 | 0 | 0 | 0 | 0 | 0
7 | 1 | 0 | 0 | 0 | 0 | 0 | 0 | 0 | 0 | 0 | 0 | 0 | 0 | 0 | 0 | 0 | 0 | 0 | 0 | 0 | 0 | 0 | 0 | 0 | 0
7 | 2 | 0 | 0 | 0 | 0 | 0 | 0 | 0 | 0 | 0 | 0 | 0 | 0 | 0 | 0 | 0 | 0 | 0 | 0 | 0 | 0 | 0 | 0 | 0 | 0
7 | 3 | 0 | 0 | 0 | 0 | 0 | 0 | 0 | 0 | 0 | 0 | 0 | 0 | 0 | 0 | 0 | 0 | 0 | 0 | 0 | 0 | 0 | 0 | 0 | 0
7 | 4 | 0 | 0 | 0 | 0 | 0 | 0 | 0 | 0 | 0 | 0 | 0 | 0 | 0 | 0 | 0 | 0 | 0 | 0 | 0 | 0 | 0 | 0 | 0 | 0
7 | 5 | 0 | 0 | 0 | 0 | 0 | 0 | 0 | 0 | 0 | 0 | 0 | 0 | 0 | 0 | 0 | 0 | 0 | 0 | 0 | 0 | 0 | 0 | 0 | 0
7 | 6 | 0 | 0 | 0 | 0 | 0 | 0 | 0 | 0 | 0 | 0 | 0 | 0 | 0 | 0 | 0 | 0 | 0 | 0 | 0 | 0 | 0 | 0 | 0 | 0
7 | 7 | 0 | 0 | 0 | 0 | 0 | 0 | 0 | 0 | 0 | 0 | 0 | 0 | 0 | 0 | 0 | 0 | 0 | 0 | 0 | 0 | 0 | 0 | 0 | 0
7 | 8 | 0 | 0 | 0 | 0 | 0 | 0 | 0 | 0 | 0 | 0 | 0 | 0 | 0 | 0 | 0 | 0 | 0 | 0 | 0 | 0 | 0 | 0 | 0 | 0
7 | 9 | 0 | 0 | 0 | 0 | 0 | 0 | 0 | 0 | 0 | 0 | 0 | 0 | 0 | 0 | 0 | 0 | 0 | 0 | 0 | 0 | 0 | 0 | 0 | 0
7 | 10 | 0 | 0 | 0 | 0 | 0 | 0 | 0 | 0 | 0 | 0 | 0 | 0 | 0 | 0 | 0 | 0 | 0 | 0 | 0 | 0 | 0 | 0 | 0 | 0
7 | 11 | 0 | 0 | 0 | 0 | 0 | 0 | 0 | 0 | 0 | 0 | 0 | 0 | 0 | 0 | 0 | 0 | 0 | 0 | 0 | 0 | 0 | 0 | 0 | 0
8 | 0 | 0 | 0 | 0 | 0 | 0 | 0 | 0 | 0 | 0 | 0 | 0 | 0 | 0 | 0 | 0 | 0 | 0 | 0 | 0 | 0 | 0 | 0 | 0 | 0
8 | 1 | 0 | 0 | 0 | 0 | 0 | 0 | 0 | 0 | 0 | 0 | 0 | 0 | 0 | 0 | 0 | 0 | 0 | 0 | 0 | 0 | 0 | 0 | 0 | 0
8 | 2 | 0 | 0 | 0 | 0 | 0 | 0 | 0 | 0 | 0 | 0 | 0 | 0 | 0 | 0 | 0 | 0 | 0 | 0 | 0 | 0 | 0 | 0 | 0 | 0
8 | 3 | 0 | 0 | 0 | 0 | 0 | 0 | 0 | 0 | 0 | 0 | 0 | 0 | 0 | 0 | 0 | 0 | 0 | 0 | 0 | 0 | 0 | 0 | 0 | 0
8 | 4 | 0 | 0 | 0 | 0 | 0 | 0 | 0 | 0 | 0 | 0 | 0 | 0 | 0 | 0 | 0 | 0 | 0 | 0 | 0 | 0 | 0 | 0 | 0 | 0
8 | 5 | 0 | 0 | 0 | 0 | 0 | 0 | 0 | 0 | 0 | 0 | 0 | 0 | 0 | 0 | 0 | 0 | 0 | 0 | 0 | 0 | 0 | 0 | 0 | 0
8 | 6 | 0 | 0 | 0 | 0 | 0 | 0 | 0 | 0 | 0 | 0 | 0 | 0 | 0 | 0 | 0 | 0 | 0 | 0 | 0 | 0 | 0 | 0 | 0 | 0
8 | 7 | 0 | 0 | 0 | 0 | 0 | 0 | 0 | 0 | 0 | 0 | 0 | 0 | 0 | 0 | 0 | 0 | 0 | 0 | 0 | 0 | 0 | 0 | 0 | 0
8 | 8 | 0 | 0 | 0 | 0 | 0 | 0 | 0 | 0 | 0 | 0 | 0 | 0 | 0 | 0 | 0 | 0 | 0 | 0 | 0 | 0 | 0 | 0 | 0 | 0
8 | 9 | 0 | 0 | 0 | 0 | 0 | 0 | 0 | 0 | 0 | 0 | 0 | 0 | 0 | 0 | 0 | 0 | 0 | 0 | 0 | 0 | 0 | 0 | 0 | 0
8 | 10 | 0 | 0 | 0 | 0 | 0 | 0 | 0 | 0 | 0 | 0 | 0 | 0 | 0 | 0 | 0 | 0 | 0 | 0 | 0 | 0 | 0 | 0 | 0 | 0
8 | 11 | 0 | 0 | 0 | 0 | 0 | 0 | 0 | 0 | 0 | 0 | 0 | 0 | 0 | 0 | 0 | 0 | 0 | 0 | 0 | 0 | 0 | 0 | 0 | 0
9 | 0 | 0 | 0 | 0 | 0 | 0 | 0 | 0 | 0 | 0 | 0 | 0 | 0 | 0 | 0 | 0 | 0 | 0 | 0 | 0 | 0 | 0 | 0 | 0 | 0
9 | 1 | 0 | 0 | 0 | 0 | 0 | 0 | 0 | 0 | 0 | 0 | 0 | 0 | 0 | 0 | 0 | 0 | 0 | 0 | 0 | 0 | 0 | 0 | 0 | 0
9 | 2 | 0 | 0 | 0 | 0 | 0 | 0 | 0 | 0 | 0 | 0 | 0 | 0 | 0 | 0 | 0 | 0 | 0 | 0 | 0 | 0 | 0 | 0 | 0 | 0
9 | 3 | 0 | 0 | 0 | 0 | 0 | 0 | 0 | 0 | 0 | 0 | 0 | 0 | 0 | 0 | 0 | 0 | 0 | 0 | 0 | 0 | 0 | 0 | 0 | 0
9 | 4 | 0 | 0 | 0 | 0 | 0 | 0 | 0 | 0 | 0 | 0 | 0 | 0 | 0 | 0 | 0 | 0 | 0 | 0 | 0 | 0 | 0 | 0 | 0 | 0
9 | 5 | 0 | 0 | 0 | 0 | 0 | 0 | 0 | 0 | 0 | 0 | 0 | 0 | 0 | 0 | 0 | 0 | 0 | 0 | 0 | 0 | 0 | 0 | 0 | 0
9 | 6 | 0 | 0 | 0 | 0 | 0 | 0 | 0 | 0 | 0 | 0 | 0 | 0 | 0 | 0 | 0 | 0 | 0 | 0 | 0 | 0 | 0 | 0 | 0 | 0
9 | 7 | 0 | 0 | 0 | 0 | 0 | 0 | 0 | 0 | 0 | 0 | 0 | 0 | 0 | 0 | 0 | 0 | 0 | 0 | 0 | 0 | 0 | 0 | 0 | 0
9 | 8 | 0 | 0 | 0 | 0 | 0 | 0 | 0 | 0 | 0 | 0 | 0 | 0 | 0 | 0 | 0 | 0 | 0 | 0 | 0 | 0 | 0 | 0 | 0 | 0
9 | 9 | 0 | 0 | 0 | 0 | 0 | 0 | 0 | 0 | 0 | 0 | 0 | 0 | 0 | 0 | 0 | 0 | 0 | 0 | 0 | 0 | 0 | 0 | 0 | 0
9 | 10 | 0 | 0 | 0 | 0 | 0 | 0 | 0 | 0 | 0 | 0 | 0 | 0 | 0 | 0 | 0 | 0 | 0 | 0 | 0 | 0 | 0 | 0 | 0 | 0
9 | 11 | 0 | 0 | 0 | 0 | 0 | 0 | 0 | 0 | 0 | 0 | 0 | 0 | 0 | 0 | 0 | 0 | 0 | 0 | 0 | 0 | 0 | 0 | 0 | 0
10 | 0 | 0 | 0 | 0 | 0 | 0 | 0 | 0 | 0 | 0 | 0 | 0 | 0 | 0 | 0 | 0 | 0 | 0 | 0 | 0 | 0 | 0 | 0 | 0 | 0
10 | 1 | 0 | 0 | 0 | 0 | 0 | 0 | 0 | 0 | 0 | 0 | 0 | 0 | 0 | 0 | 0 | 0 | 0 | 0 | 0 | 0 | 0 | 0 | 0 | 0
10 | 2 | 0 | 0 | 0 | 0 | 0 | 0 | 0 | 0 | 0 | 0 | 0 | 0 | 0 | 0 | 0 | 0 | 0 | 0 | 0 | 0 | 0 | 0 | 0 | 0
10 | 3 | 0 | 0 | 0 | 0 | 0 | 0 | 0 | 0 | 0 | 0 | 0 | 0 | 0 | 0 | 0 | 0 | 0 | 0 | 0 | 0 | 0 | 0 | 0 | 0
10 | 4 | 0 | 0 | 0 | 0 | 0 | 0 | 0 | 0 | 0 | 0 | 0 | 0 | 0 | 0 | 0 | 0 | 0 | 0 | 0 | 0 | 0 | 0 | 0 | 0
10 | 5 | 0 | 0 | 0 | 0 | 0 | 0 | 0 | 0 | 0 | 0 | 0 | 0 | 0 | 0 | 0 | 0 | 0 | 0 | 0 | 0 | 0 | 0 | 0 | 0
10 | 6 | 0 | 0 | 0 | 0 | 0 | 0 | 0 | 0 | 0 | 0 | 0 | 0 | 0 | 0 | 0 | 0 | 0 | 0 | 0 | 0 | 0 | 0 | 0 | 0
10 | 7 | 0 | 0 | 0 | 0 | 0 | 0 | 0 | 0 | 0 | 0 | 0 | 0 | 0 | 0 | 0 | 0 | 0 | 0 | 0 | 0 | 0 | 0 | 0 | 0
10 | 8 | 0 | 0 | 0 | 0 | 0 | 0 | 0 | 0 | 0 | 0 | 0 | 0 | 0 | 0 | 0 | 0 | 0 | 0 | 0 | 0 | 0 | 0 | 0 | 0
10 | 9 | 0 | 0 | 0 | 0 | 0 | 0 | 0 | 0 | 0 | 0 | 0 | 0 | 0 | 0 | 0 | 0 | 0 | 0 | 0 | 0 | 0 | 0 | 0 | 0
10 | 10 | 0 | 0 | 0 | 0 | 0 | 0 | 0 | 0 | 0 | 0 | 0 | 0 | 0 | 0 | 0 | 0 | 0 | 0 | 0 | 0 | 0 | 0 | 0 | 0
10 | 11 | 0 | 0 | 0 | 0 | 0 | 0 | 0 | 0 | 0 | 0 | 0 | 0 | 0 | 0 | 0 | 0 | 0 | 0 | 0 | 0 | 0 | 0 | 0 | 0
11 | 0 | 0 | 0 | 0 | 0 | 0 | 0 | 0 | 0 | 0 | 0 | 0 | 0 | 0 | 0 | 0 | 0 | 0 | 0 | 0 | 0 | 0 | 0 | 0 | 0
11 | 1 | 0 | 0 | 0 | 0 | 0 | 0 | 0 | 0 | 0 | 0 | 0 | 0 | 0 | 0 | 0 | 0 | 0 | 0 | 0 | 0 | 0 | 0 | 0 | 0
11 | 2 | 0 | 0 | 0 | 0 | 0 | 0 | 0 | 0 | 0 | 0 | 0 | 0 | 0 | 0 | 0 | 0 | 0 | 0 | 0 | 0 | 0 | 0 | 0 | 0
11 | 3 | 0 | 0 | 0 | 0 | 0 | 0 | 0 | 0 | 0 | 0 | 0 | 0 | 0 | 0 | 0 | 0 | 0 | 0 | 0 | 0 | 0 | 0 | 0 | 0
11 | 4 | 0 | 0 | 0 | 0 | 0 | 0 | 0 | 0 | 0 | 0 | 0 | 0 | 0 | 0 | 0 | 0 | 0 | 0 | 0 | 0 | 0 | 0 | 0 | 0
11 | 5 | 0 | 0 | 0 | 0 | 0 | 0 | 0 | 0 | 0 | 0 | 0 | 0 | 0 | 0 | 0 | 0 | 0 | 0 | 0 | 0 | 0 | 0 | 0 | 0
11 | 6 | 0 | 0 | 0 | 0 | 0 | 0 | 0 | 0 | 0 | 0 | 0 | 0 | 0 | 0 | 0 | 0 | 0 | 0 | 0 | 0 | 0 | 0 | 0 | 0
11 | 7 | 0 | 0 | 0 | 0 | 0 | 0 | 0 | 0 | 0 | 0 | 0 | 0 | 0 | 0 | 0 | 0 | 0 | 0 | 0 | 0 | 0 | 0 | 0 | 0
11 | 8 | 0 | 0 | 0 | 0 | 0 | 0 | 0 | 0 | 0 | 0 | 0 | 0 | 0 | 0 | 0 | 0 | 0 | 0 | 0 | 0 | 0 | 0 | 0 | 0
11 | 9 | 0 | 0 | 0 | 0 | 0 | 0 | 0 | 0 | 0 | 0 | 0 | 0 | 0 | 0 | 0 | 0 | 0 | 0 | 0 | 0 | 0 | 0 | 0 | 0
11 | 10 | 0 | 0 | 0 | 0 | 0 | 0 | 0 | 0 | 0 | 0 | 0 | 0 | 0 | 0 | 0 | 0 | 0 | 0 | 0 | 0 | 0 | 0 | 0 | 0
11 | 11 | 0 | 0 | 0 | 0 | 0 | 0 | 0 | 0 | 0 | 0 | 0 | 0 | 0 | 0 | 0 | 0 | 0 | 0 | 0 | 0 | 0 | 0 | 0 | 0
12 | 0 | 0 | 0 | 0 | 0 | 0 | 0 | 0 | 0 | 0 | 0 | 0 | 0 | 0 | 0 | 0 | 0 | 0 | 0 | 0 | 0 | 0 | 0 | 0 | 0
12 | 1 | 0 | 0 | 0 | 0 | 0 | 0 | 0 | 0 | 0 | 0 | 0 | 0 | 0 | 0 | 0 | 0 | 0 | 0 | 0 | 0 | 0 | 0 | 0 | 0
12 | 2 | 0 | 0 | 0 | 0 | 0 | 0 | 0 | 0 | 0 | 0 | 0 | 0 | 0 | 0 | 0 | 0 | 0 | 0 | 0 | 0 | 0 | 0 | 0 | 0
12 | 3 | 0 | 0 | 0 | 0 | 0 | 0 | 0 | 0 | 0 | 0 | 0 | 0 | 0 | 0 | 0 | 0 | 0 | 0 | 0 | 0 | 0 | 0 | 0 | 0
12 | 4 | 0 | 0 | 0 | 0 | 0 | 0 | 0 | 0 | 0 | 0 | 0 | 0 | 0 | 0 | 0 | 0 | 0 | 0 | 0 | 0 | 0 | 0 | 0 | 0
12 | 5 | 0 | 0 | 0 | 0 | 0 | 0 | 0 | 0 | 0 | 0 | 0 | 0 | 0 | 0 | 0 | 0 | 0 | 0 | 0 | 0 | 0 | 0 | 0 | 0
12 | 6 | 0 | 0 | 0 | 0 | 0 | 0 | 0 | 0 | 0 | 0 | 0 | 0 | 0 | 0 | 0 | 0 | 0 | 0 | 0 | 0 | 0 | 0 | 0 | 0
12 | 7 | 0 | 0 | 0 | 0 | 0 | 0 | 0 | 0 | 0 | 0 | 0 | 0 | 0 | 0 | 0 | 0 | 0 | 0 | 0 | 0 | 0 | 0 | 0 | 0
12 | 8 | 0 | 0 | 0 | 0 | 0 | 0 | 0 | 0 | 0 | 0 | 0 | 0 | 0 | 0 | 0 | 0 | 0 | 0 | 0 | 0 | 0 | 0 | 0 | 0
12 | 9 | 0 | 0 | 0 | 0 | 0 | 0 | 0 | 0 | 0 | 0 | 0 | 0 | 0 | 0 | 0 | 0 | 0 | 0 | 0 | 0 | 0 | 0 | 0 | 0
12 | 10 | 0 | 0 | 0 | 0 | 0 | 0 | 0 | 0 | 0 | 0 | 0 | 0 | 0 | 0 | 0 | 0 | 0 | 0 | 0 | 0 | 0 | 0 | 0 | 0
12 | 11 | 0 | 0 | 0 | 0 | 0 | 0 | 0 | 0 | 0 | 0 | 0 | 0 | 0 | 0 | 0 | 0 | 0 | 0 | 0 | 0 | 0 | 0 | 0 | 0
13 | 0 | 0 | 0 | 0 | 0 | 0 | 0 | 0 | 0 | 0 | 0 | 0 | 0 | 0 | 0 | 0 | 0 | 0 | 0 | 0 | 0 | 0 | 0 | 0 | 0
13 | 1 | 0 | 0 | 0 | 0 | 0 | 0 | 0 | 0 | 0 | 0 | 0 | 0 | 0 | 0 | 0 | 0 | 0 | 0 | 0 | 0 | 0 | 0 | 0 | 0
13 | 2 | 0 | 0 | 0 | 0 | 0 | 0 | 0 | 0 | 0 | 0 | 0 | 0 | 0 | 0 | 0 | 0 | 0 | 0 | 0 | 0 | 0 | 0 | 0 | 0
13 | 3 | 0 | 0 | 0 | 0 | 0 | 0 | 0 | 0 | 0 | 0 | 0 | 0 | 0 | 0 | 0 | 0 | 0 | 0 | 0 | 0 | 0 | 0 | 0 | 0
13 | 4 | 0 | 0 | 0 | 0 | 0 | 0 | 0 | 0 | 0 | 0 | 0 | 0 | 0 | 0 | 0 | 0 | 0 | 0 | 0 | 0 | 0 | 0 | 0 | 0
13 | 5 | 0 | 0 | 0 | 0 | 0 | 0 | 0 | 0 | 0 | 0 | 0 | 0 | 0 | 0 | 0 | 0 | 0 | 0 | 0 | 0 | 0 | 0 | 0 | 0
13 | 6 | 0 | 0 | 0 | 0 | 0 | 0 | 0 | 0 | 0 | 0 | 0 | 0 | 0 | 0 | 0 | 0 | 0 | 0 | 0 | 0 | 0 | 0 | 0 | 0
13 | 7 | 0 | 0 | 0 | 0 | 0 | 0 | 0 | 0 | 0 | 0 | 0 | 0 | 0 | 0 | 0 | 0 | 0 | 0 | 0 | 0 | 0 | 0 | 0 | 0
13 | 8 | 0 | 0 | 0 | 0 | 0 | 0 | 0 | 0 | 0 | 0 | 0 | 0 | 0 | 0 | 0 | 0 | 0 | 0 | 0 | 0 | 0 | 0 | 0 | 0
13 | 9 | 0 | 0 | 0 | 0 | 0 | 0 | 0 | 0 | 0 | 0 | 0 | 0 | 0 | 0 | 0 | 0 | 0 | 0 | 0 | 0 | 0 | 0 | 0 | 0
13 | 10 | 0 | 0 | 0 | 0 | 0 | 0 | 0 | 0 | 0 | 0 | 0 | 0 | 0 | 0 | 0 | 0 | 0 | 0 | 0 | 0 | 0 | 0 | 0 | 0
13 | 11 | 0 | 0 | 0 | 0 | 0 | 0 | 0 | 0 | 0 | 0 | 0 | 0 | 0 | 0 | 0 | 0 | 0 | 0 | 0 | 0 | 0 | 0 | 0 | 0
14 | 0 | 0 | 0 | 0 | 0 | 0 | 0 | 0 | 0 | 0 | 0 | 0 | 0 | 0 | 0 | 0 | 0 | 0 | 0 | 0 | 0 | 0 | 0 | 0 | 0
14 | 1 | 0 | 0 | 0 | 0 | 0 | 0 | 0 | 0 | 0 | 0 | 0 | 0 | 0 | 0 | 0 | 0 | 0 | 0 | 0 | 0 | 0 | 0 | 0 | 0
14 | 2 | 0 | 0 | 0 | 0 | 0 | 0 | 0 | 0 | 0 | 0 | 0 | 0 | 0 | 0 | 0 | 0 | 0 | 0 | 0 | 0 | 0 | 0 | 0 | 0
14 | 3 | 0 | 0 | 0 | 0 | 0 | 0 | 0 | 0 | 0 | 0 | 0 | 0 | 0 | 0 | 0 | 0 | 0 | 0 | 0 | 0 | 0 | 0 | 0 | 0
14 | 4 | 0 | 0 | 0 | 0 | 0 | 0 | 0 | 0 | 0 | 0 | 0 | 0 | 0 | 0 | 0 | 0 | 0 | 0 | 0 | 0 | 0 | 0 | 0 | 0
14 | 5 | 0 | 0 | 0 | 0 | 0 | 0 | 0 | 0 | 0 | 0 | 0 | 0 | 0 | 0 | 0 | 0 | 0 | 0 | 0 | 0 | 0 | 0 | 0 | 0
14 | 6 | 0 | 0 | 0 | 0 | 0 | 0 | 0 | 0 | 0 | 0 | 0 | 0 | 0 | 0 | 0 | 0 | 0 | 0 | 0 | 0 | 0 | 0 | 0 | 0
14 | 7 | 0 | 0 | 0 | 0 | 0 | 0 | 0 | 0 | 0 | 0 | 0 | 0 | 0 | 0 | 0 | 0 | 0 | 0 | 0 | 0 | 0 | 0 | 0 | 0
14 | 8 | 0 | 0 | 0 | 0 | 0 | 0 | 0 | 0 | 0 | 0 | 0 | 0 | 0 | 0 | 0 | 0 | 0 | 0 | 0 | 0 | 0 | 0 | 0 | 0
14 | 9 | 0 | 0 | 0 | 0 | 0 | 0 | 0 | 0 | 0 | 0 | 0 | 0 | 0 | 0 | 0 | 0 | 0 | 0 | 0 | 0 | 0 | 0 | 0 | 0
14 | 10 | 0 | 0 | 0 | 0 | 0 | 0 | 0 | 0 | 0 | 0 | 0 | 0 | 0 | 0 | 0 | 0 | 0 | 0 | 0 | 0 | 0 | 0 | 0 | 0
14 | 11 | 0 | 0 | 0 | 0 | 0 | 0 | 0 | 0 | 0 | 0 | 0 | 0 | 0 | 0 | 0 | 0 | 0 | 0 | 0 | 0 | 0 | 0 | 0 | 0
15 | 0 | 0 | 0 | 0 | 0 | 0 | 0 | 0 | 0 | 0 | 0 | 0 | 0 | 0 | 0 | 0 | 0 | 0 | 0 | 0 | 0 | 0 | 0 | 0 | 0
15 | 1 | 0 | 0 | 0 | 0 | 0 | 0 | 0 | 0 | 0 | 0 | 0 | 0 | 0 | 0 | 0 | 0 | 0 | 0 | 0 | 0 | 0 | 0 | 0 | 0
15 | 2 | 0 | 0 | 0 | 0 | 0 | 0 | 0 | 0 | 0 | 0 | 0 | 0 | 0 | 0 | 0 | 0 | 0 | 0 | 0 | 0 | 0 | 0 | 0 | 0
15 | 3 | 0 | 0 | 0 | 0 | 0 | 0 | 0 | 0 | 0 | 0 | 0 | 0 | 0 | 0 | 0 | 0 | 0 | 0 | 0 | 0 | 0 | 0 | 0 | 0
15 | 4 | 0 | 0 | 0 | 0 | 0 | 0 | 0 | 0 | 0 | 0 | 0 | 0 | 0 | 0 | 0 | 0 | 0 | 0 | 0 | 0 | 0 | 0 | 0 | 0
15 | 5 | 0 | 0 | 0 | 0 | 0 | 0 | 0 | 0 | 0 | 0 | 0 | 0 | 0 | 0 | 0 | 0 | 0 | 0 | 0 | 0 | 0 | 0 | 0 | 0
15 | 6 | 0 | 0 | 0 | 0 | 0 | 0 | 0 | 0 | 0 | 0 | 0 | 0 | 0 | 0 | 0 | 0 | 0 | 0 | 0 | 0 | 0 | 0 | 0 | 0
15 | 7 | 0 | 0 | 0 | 0 | 0 | 0 | 0 | 0 | 0 | 0 | 0 | 0 | 0 | 0 | 0 | 0 | 0 | 0 | 0 | 0 | 0 | 0 | 0 | 0
15 | 8 | 0 | 0 | 0 | 0 | 0 | 0 | 0 | 0 | 0 | 0 | 0 | 0 | 0 | 0 | 0 | 0 | 0 | 0 | 0 | 0 | 0 | 0 | 0 | 0
15 | 9 | 0 | 0 | 0 | 0 | 0 | 0 | 0 | 0 | 0 | 0 | 0 | 0 | 0 | 0 | 0 | 0 | 0 | 0 | 0 | 0 | 0 | 0 | 0 | 0
15 | 10 | 0 | 0 | 0 | 0 | 0 | 0 | 0 | 0 | 0 | 0 | 0 | 0 | 0 | 0 | 0 | 0 | 0 | 0 | 0 | 0 | 0 | 0 | 0 | 0
15 | 11 | 0 | 0 | 0 | 0 | 0 | 0 | 0 | 0 | 0 | 0 | 0 | 0 | 0 | 0 | 0 | 0 | 0 | 0 | 0 | 0 | 0 | 0 | 0 | 0
16 | 0 | 0 | 0 | 0 | 0 | 0 | 0 | 0 | 0 | 0 | 0 | 0 | 0 | 0 | 0 | 0 | 0 | 0 | 0 | 0 | 0 | 0 | 0 | 0 | 0
16 | 1 | 0 | 0 | 0 | 0 | 0 | 0 | 0 | 0 | 0 | 0 | 0 | 0 | 0 | 0 | 0 | 0 | 0 | 0 | 0 | 0 | 0 | 0 | 0 | 0
16 | 2 | 0 | 0 | 0 | 0 | 0 | 0 | 0 | 0 | 0 | 0 | 0 | 0 | 0 | 0 | 0 | 0 | 0 | 0 | 0 | 0 | 0 | 0 | 0 | 0
16 | 3 | 0 | 0 | 0 | 0 | 0 | 0 | 0 | 0 | 0 | 0 | 0 | 0 | 0 | 0 | 0 | 0 | 0 | 0 | 0 | 0 | 0 | 0 | 0 | 0
16 | 4 | 0 | 0 | 0 | 0 | 0 | 0 | 0 | 0 | 0 | 0 | 0 | 0 | 0 | 0 | 0 | 0 | 0 | 0 | 0 | 0 | 0 | 0 | 0 | 0
16 | 5 | 0 | 0 | 0 | 0 | 0 | 0 | 0 | 0 | 0 | 0 | 0 | 0 | 0 | 0 | 0 | 0 | 0 | 0 | 0 | 0 | 0 | 0 | 0 | 0
16 | 6 | 0 | 0 | 0 | 0 | 0 | 0 | 0 | 0 | 0 | 0 | 0 | 0 | 0 | 0 | 0 | 0 | 0 | 0 | 0 | 0 | 0 | 0 | 0 | 0
16 | 7 | 0 | 0 | 0 | 0 | 0 | 0 | 0 | 0 | 0 | 0 | 0 | 0 | 0 | 0 | 0 | 0 | 0 | 0 | 0 | 0 | 0 | 0 | 0 | 0
16 | 8 | 0 | 0 | 0 | 0 | 0 | 0 | 0 | 0 | 0 | 0 | 0 | 0 | 0 | 0 | 0 | 0 | 0 | 0 | 0 | 0 | 0 | 0 | 0 | 0
16 | 9 | 0 | 0 | 0 | 0 | 0 | 0 | 0 | 0 | 0 | 0 | 0 | 0 | 0 | 0 | 0 | 0 | 0 | 0 | 0 | 0 | 0 | 0 | 0 | 0
16 | 10 | 0 | 0 | 0 | 0 | 0 | 0 | 0 | 0 | 0 | 0 | 0 | 0 | 0 | 0 | 0 | 0 | 0 | 0 | 0 | 0 | 0 | 0 | 0 | 0
16 | 11 | 0 | 0 | 0 | 0 | 0 | 0 | 0 | 0 | 0 | 0 | 0 | 0 | 0 | 0 | 0 | 0 | 0 | 0 | 0 | 0 | 0 | 0 | 0 | 0
17 | 0 | 0 | 0 | 0 | 0 | 0 | 0 | 0 | 0 | 0 | 0 | 0 | 0 | 0 | 0 | 0 | 0 | 0 | 0 | 0 | 0 | 0 | 0 | 0 | 0
17 | 1 | 0 | 0 | 0 | 0 | 0 | 0 | 0 | 0 | 0 | 0 | 0 | 0 | 0 | 0 | 0 | 0 | 0 | 0 | 0 | 0 | 0 | 0 | 0 | 0
17 | 2 | 0 | 0 | 0 | 0 | 0 | 0 | 0 | 0 | 0 | 0 | 0 | 0 | 0 | 0 | 0 | 0 | 0 | 0 | 0 | 0 | 0 | 0 | 0 | 0
17 | 3 | 0 | 0 | 0 | 0 | 0 | 0 | 0 | 0 | 0 | 0 | 0 | 0 | 0 | 0 | 0 | 0 | 0 | 0 | 0 | 0 | 0 | 0 | 0 | 0
17 | 4 | 0 | 0 | 0 | 0 | 0 | 0 | 0 | 0 | 0 | 0 | 0 | 0 | 0 | 0 | 0 | 0 | 0 | 0 | 0 | 0 | 0 | 0 | 0 | 0
17 | 5 | 0 | 0 | 0 | 0 | 0 | 0 | 0 | 0 | 0 | 0 | 0 | 0 | 0 | 0 | 0 | 0 | 0 | 0 | 0 | 0 | 0 | 0 | 0 | 0
17 | 6 | 0 | 0 | 0 | 0 | 0 | 0 | 0 | 0 | 0 | 0 | 0 | 0 | 0 | 0 | 0 | 0 | 0 | 0 | 0 | 0 | 0 | 0 | 0 | 0
17 | 7 | 0 | 0 | 0 | 0 | 0 | 0 | 0 | 0 | 0 | 0 | 0 | 0 | 0 | 0 | 0 | 0 | 0 | 0 | 0 | 0 | 0 | 0 | 0 | 0
17 | 8 | 0 | 0 | 0 | 0 | 0 | 0 | 0 | 0 | 0 | 0 | 0 | 0 | 0 | 0 | 0 | 0 | 0 | 0 | 0 | 0 | 0 | 0 | 0 | 0
17 | 9 | 0 | 0 | 0 | 0 | 0 | 0 | 0 | 0 | 0 | 0 | 0 | 0 | 0 | 0 | 0 | 0 | 0 | 0 | 0 | 0 | 0 | 0 | 0 | 0
17 | 10 | 0 | 0 | 0 | 0 | 0 | 0 | 0 | 0 | 0 | 0 | 0 | 0 | 0 | 0 | 0 | 0 | 0 | 0 | 0 | 0 | 0 | 0 | 0 | 0
17 | 11 | 0 | 0 | 0 | 0 | 0 | 0 | 0 | 0 | 0 | 0 | 0 | 0 | 0 | 0 | 0 | 0 | 0 | 0 | 0 | 0 | 0 | 0 | 0 | 0
18 | 0 | 0 | 0 | 0 | 0 | 0 | 0 | 0 | 0 | 0 | 0 | 0 | 0 | 0 | 0 | 0 | 0 | 0 | 0 | 0 | 0 | 0 | 0 | 0 | 0
18 | 1 | 0 | 0 | 0 | 0 | 0 | 0 | 0 | 0 | 0 | 0 | 0 | 0 | 0 | 0 | 0 | 0 | 0 | 0 | 0 | 0 | 0 | 0 | 0 | 0
18 | 2 | 0 | 0 | 0 | 0 | 0 | 0 | 0 | 0 | 0 | 0 | 0 | 0 | 0 | 0 | 0 | 0 | 0 | 0 | 0 | 0 | 0 | 0 | 0 | 0
18 | 3 | 0 | 0 | 0 | 0 | 0 | 0 | 0 | 0 | 0 | 0 | 0 | 0 | 0 | 0 | 0 | 0 | 0 | 0 | 0 | 0 | 0 | 0 | 0 | 0
18 | 4 | 0 | 0 | 0 | 0 | 0 | 0 | 0 | 0 | 0 | 0 | 0 | 0 | 0 | 0 | 0 | 0 | 0 | 0 | 0 | 0 | 0 | 0 | 0 | 0
18 | 5 | 0 | 0 | 0 | 0 | 0 | 0 | 0 | 0 | 0 | 0 | 0 | 0 | 0 | 0 | 0 | 0 | 0 | 0 | 0 | 0 | 0 | 0 | 0 | 0
18 | 6 | 0 | 0 | 0 | 0 | 0 | 0 | 0 | 0 | 0 | 0 | 0 | 0 | 0 | 0 | 0 | 0 | 0 | 0 | 0 | 0 | 0 | 0 | 0 | 0
18 | 7 | 0 | 0 | 0 | 0 | 0 | 0 | 0 | 0 | 0 | 0 | 0 | 0 | 0 | 0 | 0 | 0 | 0 | 0 | 0 | 0 | 0 | 0 | 0 | 0
18 | 8 | 0 | 0 | 0 | 0 | 0 | 0 | 0 | 0 | 0 | 0 | 0 | 0 | 0 | 0 | 0 | 0 | 0 | 0 | 0 | 0 | 0 | 0 | 0 | 0
18 | 9 | 0 | 0 | 0 | 0 | 0 | 0 | 0 | 0 | 0 | 0 | 0 | 0 | 0 | 0 | 0 | 0 | 0 | 0 | 0 | 0 | 0 | 0 | 0 | 0
18 | 10 | 0 | 0 | 0 | 0 | 0 | 0 | 0 | 0 | 0 | 0 | 0 | 0 | 0 | 0 | 0 | 0 | 0 | 0 | 0 | 0 | 0 | 0 | 0 | 0
18 | 11 | 0 | 0 | 0 | 0 | 0 | 0 | 0 | 0 | 0 | 0 | 0 | 0 | 0 | 0 | 0 | 0 | 0 | 0 | 0 | 0 | 0 | 0 | 0 | 0
19 | 0 | 0 | 0 | 0 | 0 | 0 | 0 | 0 | 0 | 0 | 0 | 0 | 0 | 0 | 0 | 0 | 0 | 0 | 0 | 0 | 0 | 0 | 0 | 0 | 0
19 | 1 | 0 | 0 | 0 | 0 | 0 | 0 | 0 | 0 | 0 | 0 | 0 | 0 | 0 | 0 | 0 | 0 | 0 | 0 | 0 | 0 | 0 | 0 | 0 | 0
19 | 2 | 0 | 0 | 0 | 0 | 0 | 0 | 0 | 0 | 0 | 0 | 0 | 0 | 0 | 0 | 0 | 0 | 0 | 0 | 0 | 0 | 0 | 0 | 0 | 0
19 | 3 | 0 | 0 | 0 | 0 | 0 | 0 | 0 | 0 | 0 | 0 | 0 | 0 | 0 | 0 | 0 | 0 | 0 | 0 | 0 | 0 | 0 | 0 | 0 | 0
19 | 4 | 0 | 0 | 0 | 0 | 0 | 0 | 0 | 0 | 0 | 0 | 0 | 0 | 0 | 0 | 0 | 0 | 0 | 0 | 0 | 0 | 0 | 0 | 0 | 0
19 | 5 | 0 | 0 | 0 | 0 | 0 | 0 | 0 | 0 | 0 | 0 | 0 | 0 | 0 | 0 | 0 | 0 | 0 | 0 | 0 | 0 | 0 | 0 | 0 | 0
19 | 6 | 0 | 0 | 0 | 0 | 0 | 0 | 0 | 0 | 0 | 0 | 0 | 0 | 0 | 0 | 0 | 0 | 0 | 0 | 0 | 0 | 0 | 0 | 0 | 0
19 | 7 | 0 | 0 | 0 | 0 | 0 | 0 | 0 | 0 | 0 | 0 | 0 | 0 | 0 | 0 | 0 | 0 | 0 | 0 | 0 | 0 | 0 | 0 | 0 | 0
19 | 8 | 0 | 0 | 0 | 0 | 0 | 0 | 0 | 0 | 0 | 0 | 0 | 0 | 0 | 0 | 0 | 0 | 0 | 0 | 0 | 0 | 0 | 0 | 0 | 0
19 | 9 | 0 | 0 | 0 | 0 | 0 | 0 | 0 | 0 | 0 | 0 | 0 | 0 | 0 | 0 | 0 | 0 | 0 | 0 | 0 | 0 | 0 | 0 | 0 | 0
19 | 10 | 0 | 0 | 0 | 0 | 0 | 0 | 0 | 0 | 0 | 0 | 0 | 0 | 0 | 0 | 0 | 0 | 0 | 0 | 0 | 0 | 0 | 0 | 0 | 0
19 | 11 | 0 | 0 | 0 | 0 | 0 | 0 | 0 | 0 | 0 | 0 | 0 | 0 | 0 | 0 | 0 | 0 | 0 | 0 | 0 | 0 | 0 | 0 | 0 | 0

## Sold (Generated)
Generation Technology | Year | Day | Hour 0 | Hour 1 | Hour 2 | Hour 3 | Hour 4 | Hour 5 | Hour 6 | Hour 7 | Hour 8 | Hour 9 | Hour 10 | Hour 11 | Hour 12 | Hour 13 | Hour 14 | Hour 15 | Hour 16 | Hour 17 | Hour 18 | Hour 19 | Hour 20 | Hour 21 | Hour 22 | Hour 23
Diesel | 0 | 0 | 0 | 0 | 0 | 0 | 0 | 0 | 0 | 0 | 0 | 0 | 0 | 0 | 0 | 0 | 0 | 0 | 0 | 0 | 0 | 0 | 0 | 0 | 0 | 0
Diesel | 0 | 1 | 0 | 0 | 0 | 0 | 0 | 0 | 0 | 0 | 0 | 0 | 0 | 0 | 0 | 0 | 0 | 0 | 0 | 0 | 0 | 0 | 0 | 0 | 0 | 0
Diesel | 0 | 2 | 0 | 0 | 0 | 0 | 0 | 0 | 0 | 0 | 0 | 0 | 0 | 0 | 0 | 0 | 0 | 0 | 0 | 0 | 0 | 0 | 0 | 0 | 0 | 0
Diesel | 0 | 3 | 0 | 0 | 0 | 0 | 0 | 0 | 0 | 0 | 0 | 0 | 0 | 0 | 0 | 0 | 0 | 0 | 0 | 0 | 0 | 0 | 0 | 0 | 0 | 0
Diesel | 0 | 4 | 0 | 0 | 0 | 0 | 0 | 0 | 0 | 0 | 0 | 0 | 0 | 0 | 0 | 0 | 0 | 0 | 0 | 0 | 0 | 0 | 0 | 0 | 0 | 0
Diesel | 0 | 5 | 0 | 0 | 0 | 0 | 0 | 0 | 0 | 0 | 0 | 0 | 0 | 0 | 0 | 0 | 0 | 0 | 0 | 0 | 0 | 0 | 0 | 0 | 0 | 0
Diesel | 0 | 6 | 0 | 0 | 0 | 0 | 0 | 0 | 0 | 0 | 0 | 0 | 0 | 0 | 0 | 0 | 0 | 0 | 0 | 0 | 0 | 0 | 0 | 0 | 0 | 0
Diesel | 0 | 7 | 0 | 0 | 0 | 0 | 0 | 0 | 0 | 0 | 0 | 0 | 0 | 0 | 0 | 0 | 0 | 0 | 0 | 0 | 0 | 0 | 0 | 0 | 0 | 0
Diesel | 0 | 8 | 0 | 0 | 0 | 0 | 0 | 0 | 0 | 0 | 0 | 0 | 0 | 0 | 0 | 0 | 0 | 0 | 0 | 0 | 0 | 0 | 0 | 0 | 0 | 0
Diesel | 0 | 9 | 0 | 0 | 0 | 0 | 0 | 0 | 0 | 0 | 0 | 0 | 0 | 0 | 0 | 0 | 0 | 0 | 0 | 0 | 0 | 0 | 0 | 0 | 0 | 0
Diesel | 0 | 10 | 0 | 0 | 0 | 0 | 0 | 0 | 0 | 0 | 0 | 0 | 0 | 0 | 0 | 0 | 0 | 0 | 0 | 0 | 0 | 0 | 0 | 0 | 0 | 0
Diesel | 0 | 11 | 0 | 0 | 0 | 0 | 0 | 0 | 0 | 0 | 0 | 0 | 0 | 0 | 0 | 0 | 0 | 0 | 0 | 0 | 0 | 0 | 0 | 0 | 0 | 0
Diesel | 1 | 0 | 0 | 0 | 0 | 0 | 0 | 0 | 0 | 0 | 0 | 0 | 0 | 0 | 0 | 0 | 0 | 0 | 0 | 0 | 0 | 0 | 0 | 0 | 0 | 0
Diesel | 1 | 1 | 0 | 0 | 0 | 0 | 0 | 0 | 0 | 0 | 0 | 0 | 0 | 0 | 0 | 0 | 0 | 0 | 0 | 0 | 0 | 0 | 0 | 0 | 0 | 0
Diesel | 1 | 2 | 0 | 0 | 0 | 0 | 0 | 0 | 0 | 0 | 0 | 0 | 0 | 0 | 0 | 0 | 0 | 0 | 0 | 0 | 0 | 0 | 0 | 0 | 0 | 0
Diesel | 1 | 3 | 0 | 0 | 0 | 0 | 0 | 0 | 0 | 0 | 0 | 0 | 0 | 0 | 0 | 0 | 0 | 0 | 0 | 0 | 0 | 0 | 0 | 0 | 0 | 0
Diesel | 1 | 4 | 0 | 0 | 0 | 0 | 0 | 0 | 0 | 0 | 0 | 0 | 0 | 0 | 0 | 0 | 0 | 0 | 0 | 0 | 0 | 0 | 0 | 0 | 0 | 0
Diesel | 1 | 5 | 0 | 0 | 0 | 0 | 0 | 0 | 0 | 0 | 0 | 0 | 0 | 0 | 0 | 0 | 0 | 0 | 0 | 0 | 0 | 0 | 0 | 0 | 0 | 0
Diesel | 1 | 6 | 0 | 0 | 0 | 0 | 0 | 0 | 0 | 0 | 0 | 0 | 0 | 0 | 0 | 0 | 0 | 0 | 0 | 0 | 0 | 0 | 0 | 0 | 0 | 0
Diesel | 1 | 7 | 0 | 0 | 0 | 0 | 0 | 0 | 0 | 0 | 0 | 0 | 0 | 0 | 0 | 0 | 0 | 0 | 0 | 0 | 0 | 0 | 0 | 0 | 0 | 0
Diesel | 1 | 8 | 0 | 0 | 0 | 0 | 0 | 0 | 0 | 0 | 0 | 0 | 0 | 0 | 0 | 0 | 0 | 0 | 0 | 0 | 0 | 0 | 0 | 0 | 0 | 0
Diesel | 1 | 9 | 0 | 0 | 0 | 0 | 0 | 0 | 0 | 0 | 0 | 0 | 0 | 0 | 0 | 0 | 0 | 0 | 0 | 0 | 0 | 0 | 0 | 0 | 0 | 0
Diesel | 1 | 10 | 0 | 0 | 0 | 0 | 0 | 0 | 0 | 0 | 0 | 0 | 0 | 0 | 0 | 0 | 0 | 0 | 0 | 0 | 0 | 0 | 0 | 0 | 0 | 0
Diesel | 1 | 11 | 0 | 0 | 0 | 0 | 0 | 0 | 0 | 0 | 0 | 0 | 0 | 0 | 0 | 0 | 0 | 0 | 0 | 0 | 0 | 0 | 0 | 0 | 0 | 0
Diesel | 2 | 0 | 0 | 0 | 0 | 0 | 0 | 0 | 0 | 0 | 0 | 0 | 0 | 0 | 0 | 0 | 0 | 0 | 0 | 0 | 0 | 0 | 0 | 0 | 0 | 0
Diesel | 2 | 1 | 0 | 0 | 0 | 0 | 0 | 0 | 0 | 0 | 0 | 0 | 0 | 0 | 0 | 0 | 0 | 0 | 0 | 0 | 0 | 0 | 0 | 0 | 0 | 0
Diesel | 2 | 2 | 0 | 0 | 0 | 0 | 0 | 0 | 0 | 0 | 0 | 0 | 0 | 0 | 0 | 0 | 0 | 0 | 0 | 0 | 0 | 0 | 0 | 0 | 0 | 0
Diesel | 2 | 3 | 0 | 0 | 0 | 0 | 0 | 0 | 0 | 0 | 0 | 0 | 0 | 0 | 0 | 0 | 0 | 0 | 0 | 0 | 0 | 0 | 0 | 0 | 0 | 0
Diesel | 2 | 4 | 0 | 0 | 0 | 0 | 0 | 0 | 0 | 0 | 0 | 0 | 0 | 0 | 0 | 0 | 0 | 0 | 0 | 0 | 0 | 0 | 0 | 0 | 0 | 0
Diesel | 2 | 5 | 0 | 0 | 0 | 0 | 0 | 0 | 0 | 0 | 0 | 0 | 0 | 0 | 0 | 0 | 0 | 0 | 0 | 0 | 0 | 0 | 0 | 0 | 0 | 0
Diesel | 2 | 6 | 0 | 0 | 0 | 0 | 0 | 0 | 0 | 0 | 0 | 0 | 0 | 0 | 0 | 0 | 0 | 0 | 0 | 0 | 0 | 0 | 0 | 0 | 0 | 0
Diesel | 2 | 7 | 0 | 0 | 0 | 0 | 0 | 0 | 0 | 0 | 0 | 0 | 0 | 0 | 0 | 0 | 0 | 0 | 0 | 0 | 0 | 0 | 0 | 0 | 0 | 0
Diesel | 2 | 8 | 0 | 0 | 0 | 0 | 0 | 0 | 0 | 0 | 0 | 0 | 0 | 0 | 0 | 0 | 0 | 0 | 0 | 0 | 0 | 0 | 0 | 0 | 0 | 0
Diesel | 2 | 9 | 0 | 0 | 0 | 0 | 0 | 0 | 0 | 0 | 0 | 0 | 0 | 0 | 0 | 0 | 0 | 0 | 0 | 0 | 0 | 0 | 0 | 0 | 0 | 0
Diesel | 2 | 10 | 0 | 0 | 0 | 0 | 0 | 0 | 0 | 0 | 0 | 0 | 0 | 0 | 0 | 0 | 0 | 0 | 0 | 0 | 0 | 0 | 0 | 0 | 0 | 0
Diesel | 2 | 11 | 0 | 0 | 0 | 0 | 0 | 0 | 0 | 0 | 0 | 0 | 0 | 0 | 0 | 0 | 0 | 0 | 0 | 0 | 0 | 0 | 0 | 0 | 0 | 0
Diesel | 3 | 0 | 0 | 0 | 0 | 0 | 0 | 0 | 0 | 0 | 0 | 0 | 0 | 0 | 0 | 0 | 0 | 0 | 0 | 0 | 0 | 0 | 0 | 0 | 0 | 0
Diesel | 3 | 1 | 0 | 0 | 0 | 0 | 0 | 0 | 0 | 0 | 0 | 0 | 0 | 0 | 0 | 0 | 0 | 0 | 0 | 0 | 0 | 0 | 0 | 0 | 0 | 0
Diesel | 3 | 2 | 0 | 0 | 0 | 0 | 0 | 0 | 0 | 0 | 0 | 0 | 0 | 0 | 0 | 0 | 0 | 0 | 0 | 0 | 0 | 0 | 0 | 0 | 0 | 0
Diesel | 3 | 3 | 0 | 0 | 0 | 0 | 0 | 0 | 0 | 0 | 0 | 0 | 0 | 0 | 0 | 0 | 0 | 0 | 0 | 0 | 0 | 0 | 0 | 0 | 0 | 0
Diesel | 3 | 4 | 0 | 0 | 0 | 0 | 0 | 0 | 0 | 0 | 0 | 0 | 0 | 0 | 0 | 0 | 0 | 0 | 0 | 0 | 0 | 0 | 0 | 0 | 0 | 0
Diesel | 3 | 5 | 0 | 0 | 0 | 0 | 0 | 0 | 0 | 0 | 0 | 0 | 0 | 0 | 0 | 0 | 0 | 0 | 0 | 0 | 0 | 0 | 0 | 0 | 0 | 0
Diesel | 3 | 6 | 0 | 0 | 0 | 0 | 0 | 0 | 0 | 0 | 0 | 0 | 0 | 0 | 0 | 0 | 0 | 0 | 0 | 0 | 0 | 0 | 0 | 0 | 0 | 0
Diesel | 3 | 7 | 0 | 0 | 0 | 0 | 0 | 0 | 0 | 0 | 0 | 0 | 0 | 0 | 0 | 0 | 0 | 0 | 0 | 0 | 0 | 0 | 0 | 0 | 0 | 0
Diesel | 3 | 8 | 0 | 0 | 0 | 0 | 0 | 0 | 0 | 0 | 0 | 0 | 0 | 0 | 0 | 0 | 0 | 0 | 0 | 0 | 0 | 0 | 0 | 0 | 0 | 0
Diesel | 3 | 9 | 0 | 0 | 0 | 0 | 0 | 0 | 0 | 0 | 0 | 0 | 0 | 0 | 0 | 0 | 0 | 0 | 0 | 0 | 0 | 0 | 0 | 0 | 0 | 0
Diesel | 3 | 10 | 0 | 0 | 0 | 0 | 0 | 0 | 0 | 0 | 0 | 0 | 0 | 0 | 0 | 0 | 0 | 0 | 0 | 0 | 0 | 0 | 0 | 0 | 0 | 0
Diesel | 3 | 11 | 0 | 0 | 0 | 0 | 0 | 0 | 0 | 0 | 0 | 0 | 0 | 0 | 0 | 0 | 0 | 0 | 0 | 0 | 0 | 0 | 0 | 0 | 0 | 0
Diesel | 4 | 0 | 0 | 0 | 0 | 0 | 0 | 0 | 0 | 0 | 0 | 0 | 0 | 0 | 0 | 0 | 0 | 0 | 0 | 0 | 0 | 0 | 0 | 0 | 0 | 0
Diesel | 4 | 1 | 0 | 0 | 0 | 0 | 0 | 0 | 0 | 0 | 0 | 0 | 0 | 0 | 0 | 0 | 0 | 0 | 0 | 0 | 0 | 0 | 0 | 0 | 0 | 0
Diesel | 4 | 2 | 0 | 0 | 0 | 0 | 0 | 0 | 0 | 0 | 0 | 0 | 0 | 0 | 0 | 0 | 0 | 0 | 0 | 0 | 0 | 0 | 0 | 0 | 0 | 0
Diesel | 4 | 3 | 0 | 0 | 0 | 0 | 0 | 0 | 0 | 0 | 0 | 0 | 0 | 0 | 0 | 0 | 0 | 0 | 0 | 0 | 0 | 0 | 0 | 0 | 0 | 0
Diesel | 4 | 4 | 0 | 0 | 0 | 0 | 0 | 0 | 0 | 0 | 0 | 0 | 0 | 0 | 0 | 0 | 0 | 0 | 0 | 0 | 0 | 0 | 0 | 0 | 0 | 0
Diesel | 4 | 5 | 0 | 0 | 0 | 0 | 0 | 0 | 0 | 0 | 0 | 0 | 0 | 0 | 0 | 0 | 0 | 0 | 0 | 0 | 0 | 0 | 0 | 0 | 0 | 0
Diesel | 4 | 6 | 0 | 0 | 0 | 0 | 0 | 0 | 0 | 0 | 0 | 0 | 0 | 0 | 0 | 0 | 0 | 0 | 0 | 0 | 0 | 0 | 0 | 0 | 0 | 0
Diesel | 4 | 7 | 0 | 0 | 0 | 0 | 0 | 0 | 0 | 0 | 0 | 0 | 0 | 0 | 0 | 0 | 0 | 0 | 0 | 0 | 0 | 0 | 0 | 0 | 0 | 0
Diesel | 4 | 8 | 0 | 0 | 0 | 0 | 0 | 0 | 0 | 0 | 0 | 0 | 0 | 0 | 0 | 0 | 0 | 0 | 0 | 0 | 0 | 0 | 0 | 0 | 0 | 0
Diesel | 4 | 9 | 0 | 0 | 0 | 0 | 0 | 0 | 0 | 0 | 0 | 0 | 0 | 0 | 0 | 0 | 0 | 0 | 0 | 0 | 0 | 0 | 0 | 0 | 0 | 0
Diesel | 4 | 10 | 0 | 0 | 0 | 0 | 0 | 0 | 0 | 0 | 0 | 0 | 0 | 0 | 0 | 0 | 0 | 0 | 0 | 0 | 0 | 0 | 0 | 0 | 0 | 0
Diesel | 4 | 11 | 0 | 0 | 0 | 0 | 0 | 0 | 0 | 0 | 0 | 0 | 0 | 0 | 0 | 0 | 0 | 0 | 0 | 0 | 0 | 0 | 0 | 0 | 0 | 0
Diesel | 5 | 0 | 0 | 0 | 0 | 0 | 0 | 0 | 0 | 0 | 0 | 0 | 0 | 0 | 0 | 0 | 0 | 0 | 0 | 0 | 0 | 0 | 0 | 0 | 0 | 0
Diesel | 5 | 1 | 0 | 0 | 0 | 0 | 0 | 0 | 0 | 0 | 0 | 0 | 0 | 0 | 0 | 0 | 0 | 0 | 0 | 0 | 0 | 0 | 0 | 0 | 0 | 0
Diesel | 5 | 2 | 0 | 0 | 0 | 0 | 0 | 0 | 0 | 0 | 0 | 0 | 0 | 0 | 0 | 0 | 0 | 0 | 0 | 0 | 0 | 0 | 0 | 0 | 0 | 0
Diesel | 5 | 3 | 0 | 0 | 0 | 0 | 0 | 0 | 0 | 0 | 0 | 0 | 0 | 0 | 0 | 0 | 0 | 0 | 0 | 0 | 0 | 0 | 0 | 0 | 0 | 0
Diesel | 5 | 4 | 0 | 0 | 0 | 0 | 0 | 0 | 0 | 0 | 0 | 0 | 0 | 0 | 0 | 0 | 0 | 0 | 0 | 0 | 0 | 0 | 0 | 0 | 0 | 0
Diesel | 5 | 5 | 0 | 0 | 0 | 0 | 0 | 0 | 0 | 0 | 0 | 0 | 0 | 0 | 0 | 0 | 0 | 0 | 0 | 0 | 0 | 0 | 0 | 0 | 0 | 0
Diesel | 5 | 6 | 0 | 0 | 0 | 0 | 0 | 0 | 0 | 0 | 0 | 0 | 0 | 0 | 0 | 0 | 0 | 0 | 0 | 0 | 0 | 0 | 0 | 0 | 0 | 0
Diesel | 5 | 7 | 0 | 0 | 0 | 0 | 0 | 0 | 0 | 0 | 0 | 0 | 0 | 0 | 0 | 0 | 0 | 0 | 0 | 0 | 0 | 0 | 0 | 0 | 0 | 0
Diesel | 5 | 8 | 0 | 0 | 0 | 0 | 0 | 0 | 0 | 0 | 0 | 0 | 0 | 0 | 0 | 0 | 0 | 0 | 0 | 0 | 0 | 0 | 0 | 0 | 0 | 0
Diesel | 5 | 9 | 0 | 0 | 0 | 0 | 0 | 0 | 0 | 0 | 0 | 0 | 0 | 0 | 0 | 0 | 0 | 0 | 0 | 0 | 0 | 0 | 0 | 0 | 0 | 0
Diesel | 5 | 10 | 0 | 0 | 0 | 0 | 0 | 0 | 0 | 0 | 0 | 0 | 0 | 0 | 0 | 0 | 0 | 0 | 0 | 0 | 0 | 0 | 0 | 0 | 0 | 0
Diesel | 5 | 11 | 0 | 0 | 0 | 0 | 0 | 0 | 0 | 0 | 0 | 0 | 0 | 0 | 0 | 0 | 0 | 0 | 0 | 0 | 0 | 0 | 0 | 0 | 0 | 0
Diesel | 6 | 0 | 0 | 0 | 0 | 0 | 0 | 0 | 0 | 0 | 0 | 0 | 0 | 0 | 0 | 0 | 0 | 0 | 0 | 0 | 0 | 0 | 0 | 0 | 0 | 0
Diesel | 6 | 1 | 0 | 0 | 0 | 0 | 0 | 0 | 0 | 0 | 0 | 0 | 0 | 0 | 0 | 0 | 0 | 0 | 0 | 0 | 0 | 0 | 0 | 0 | 0 | 0
Diesel | 6 | 2 | 0 | 0 | 0 | 0 | 0 | 0 | 0 | 0 | 0 | 0 | 0 | 0 | 0 | 0 | 0 | 0 | 0 | 0 | 0 | 0 | 0 | 0 | 0 | 0
Diesel | 6 | 3 | 0 | 0 | 0 | 0 | 0 | 0 | 0 | 0 | 0 | 0 | 0 | 0 | 0 | 0 | 0 | 0 | 0 | 0 | 0 | 0 | 0 | 0 | 0 | 0
Diesel | 6 | 4 | 0 | 0 | 0 | 0 | 0 | 0 | 0 | 0 | 0 | 0 | 0 | 0 | 0 | 0 | 0 | 0 | 0 | 0 | 0 | 0 | 0 | 0 | 0 | 0
Diesel | 6 | 5 | 0 | 0 | 0 | 0 | 0 | 0 | 0 | 0 | 0 | 0 | 0 | 0 | 0 | 0 | 0 | 0 | 0 | 0 | 0 | 0 | 0 | 0 | 0 | 0
Diesel | 6 | 6 | 0 | 0 | 0 | 0 | 0 | 0 | 0 | 0 | 0 | 0 | 0 | 0 | 0 | 0 | 0 | 0 | 0 | 0 | 0 | 0 | 0 | 0 | 0 | 0
Diesel | 6 | 7 | 0 | 0 | 0 | 0 | 0 | 0 | 0 | 0 | 0 | 0 | 0 | 0 | 0 | 0 | 0 | 0 | 0 | 0 | 0 | 0 | 0 | 0 | 0 | 0
Diesel | 6 | 8 | 0 | 0 | 0 | 0 | 0 | 0 | 0 | 0 | 0 | 0 | 0 | 0 | 0 | 0 | 0 | 0 | 0 | 0 | 0 | 0 | 0 | 0 | 0 | 0
Diesel | 6 | 9 | 0 | 0 | 0 | 0 | 0 | 0 | 0 | 0 | 0 | 0 | 0 | 0 | 0 | 0 | 0 | 0 | 0 | 0 | 0 | 0 | 0 | 0 | 0 | 0
Diesel | 6 | 10 | 0 | 0 | 0 | 0 | 0 | 0 | 0 | 0 | 0 | 0 | 0 | 0 | 0 | 0 | 0 | 0 | 0 | 0 | 0 | 0 | 0 | 0 | 0 | 0
Diesel | 6 | 11 | 0 | 0 | 0 | 0 | 0 | 0 | 0 | 0 | 0 | 0 | 0 | 0 | 0 | 0 | 0 | 0 | 0 | 0 | 0 | 0 | 0 | 0 | 0 | 0
Diesel | 7 | 0 | 0 | 0 | 0 | 0 | 0 | 0 | 0 | 0 | 0 | 0 | 0 | 0 | 0 | 0 | 0 | 0 | 0 | 0 | 0 | 0 | 0 | 0 | 0 | 0
Diesel | 7 | 1 | 0 | 0 | 0 | 0 | 0 | 0 | 0 | 0 | 0 | 0 | 0 | 0 | 0 | 0 | 0 | 0 | 0 | 0 | 0 | 0 | 0 | 0 | 0 | 0
Diesel | 7 | 2 | 0 | 0 | 0 | 0 | 0 | 0 | 0 | 0 | 0 | 0 | 0 | 0 | 0 | 0 | 0 | 0 | 0 | 0 | 0 | 0 | 0 | 0 | 0 | 0
Diesel | 7 | 3 | 0 | 0 | 0 | 0 | 0 | 0 | 0 | 0 | 0 | 0 | 0 | 0 | 0 | 0 | 0 | 0 | 0 | 0 | 0 | 0 | 0 | 0 | 0 | 0
Diesel | 7 | 4 | 0 | 0 | 0 | 0 | 0 | 0 | 0 | 0 | 0 | 0 | 0 | 0 | 0 | 0 | 0 | 0 | 0 | 0 | 0 | 0 | 0 | 0 | 0 | 0
Diesel | 7 | 5 | 0 | 0 | 0 | 0 | 0 | 0 | 0 | 0 | 0 | 0 | 0 | 0 | 0 | 0 | 0 | 0 | 0 | 0 | 0 | 0 | 0 | 0 | 0 | 0
Diesel | 7 | 6 | 0 | 0 | 0 | 0 | 0 | 0 | 0 | 0 | 0 | 0 | 0 | 0 | 0 | 0 | 0 | 0 | 0 | 0 | 0 | 0 | 0 | 0 | 0 | 0
Diesel | 7 | 7 | 0 | 0 | 0 | 0 | 0 | 0 | 0 | 0 | 0 | 0 | 0 | 0 | 0 | 0 | 0 | 0 | 0 | 0 | 0 | 0 | 0 | 0 | 0 | 0
Diesel | 7 | 8 | 0 | 0 | 0 | 0 | 0 | 0 | 0 | 0 | 0 | 0 | 0 | 0 | 0 | 0 | 0 | 0 | 0 | 0 | 0 | 0 | 0 | 0 | 0 | 0
Diesel | 7 | 9 | 0 | 0 | 0 | 0 | 0 | 0 | 0 | 0 | 0 | 0 | 0 | 0 | 0 | 0 | 0 | 0 | 0 | 0 | 0 | 0 | 0 | 0 | 0 | 0
Diesel | 7 | 10 | 0 | 0 | 0 | 0 | 0 | 0 | 0 | 0 | 0 | 0 | 0 | 0 | 0 | 0 | 0 | 0 | 0 | 0 | 0 | 0 | 0 | 0 | 0 | 0
Diesel | 7 | 11 | 0 | 0 | 0 | 0 | 0 | 0 | 0 | 0 | 0 | 0 | 0 | 0 | 0 | 0 | 0 | 0 | 0 | 0 | 0 | 0 | 0 | 0 | 0 | 0
Diesel | 8 | 0 | 0 | 0 | 0 | 0 | 0 | 0 | 0 | 0 | 0 | 0 | 0 | 0 | 0 | 0 | 0 | 0 | 0 | 0 | 0 | 0 | 0 | 0 | 0 | 0
Diesel | 8 | 1 | 0 | 0 | 0 | 0 | 0 | 0 | 0 | 0 | 0 | 0 | 0 | 0 | 0 | 0 | 0 | 0 | 0 | 0 | 0 | 0 | 0 | 0 | 0 | 0
Diesel | 8 | 2 | 0 | 0 | 0 | 0 | 0 | 0 | 0 | 0 | 0 | 0 | 0 | 0 | 0 | 0 | 0 | 0 | 0 | 0 | 0 | 0 | 0 | 0 | 0 | 0
Diesel | 8 | 3 | 0 | 0 | 0 | 0 | 0 | 0 | 0 | 0 | 0 | 0 | 0 | 0 | 0 | 0 | 0 | 0 | 0 | 0 | 0 | 0 | 0 | 0 | 0 | 0
Diesel | 8 | 4 | 0 | 0 | 0 | 0 | 0 | 0 | 0 | 0 | 0 | 0 | 0 | 0 | 0 | 0 | 0 | 0 | 0 | 0 | 0 | 0 | 0 | 0 | 0 | 0
Diesel | 8 | 5 | 0 | 0 | 0 | 0 | 0 | 0 | 0 | 0 | 0 | 0 | 0 | 0 | 0 | 0 | 0 | 0 | 0 | 0 | 0 | 0 | 0 | 0 | 0 | 0
Diesel | 8 | 6 | 0 | 0 | 0 | 0 | 0 | 0 | 0 | 0 | 0 | 0 | 0 | 0 | 0 | 0 | 0 | 0 | 0 | 0 | 0 | 0 | 0 | 0 | 0 | 0
Diesel | 8 | 7 | 0 | 0 | 0 | 0 | 0 | 0 | 0 | 0 | 0 | 0 | 0 | 0 | 0 | 0 | 0 | 0 | 0 | 0 | 0 | 0 | 0 | 0 | 0 | 0
Diesel | 8 | 8 | 0 | 0 | 0 | 0 | 0 | 0 | 0 | 0 | 0 | 0 | 0 | 0 | 0 | 0 | 0 | 0 | 0 | 0 | 0 | 0 | 0 | 0 | 0 | 0
Diesel | 8 | 9 | 0 | 0 | 0 | 0 | 0 | 0 | 0 | 0 | 0 | 0 | 0 | 0 | 0 | 0 | 0 | 0 | 0 | 0 | 0 | 0 | 0 | 0 | 0 | 0
Diesel | 8 | 10 | 0 | 0 | 0 | 0 | 0 | 0 | 0 | 0 | 0 | 0 | 0 | 0 | 0 | 0 | 0 | 0 | 0 | 0 | 0 | 0 | 0 | 0 | 0 | 0
Diesel | 8 | 11 | 0 | 0 | 0 | 0 | 0 | 0 | 0 | 0 | 0 | 0 | 0 | 0 | 0 | 0 | 0 | 0 | 0 | 0 | 0 | 0 | 0 | 0 | 0 | 0
Diesel | 9 | 0 | 0 | 0 | 0 | 0 | 0 | 0 | 0 | 0 | 0 | 0 | 0 | 0 | 0 | 0 | 0 | 0 | 0 | 0 | 0 | 0 | 0 | 0 | 0 | 0
Diesel | 9 | 1 | 0 | 0 | 0 | 0 | 0 | 0 | 0 | 0 | 0 | 0 | 0 | 0 | 0 | 0 | 0 | 0 | 0 | 0 | 0 | 0 | 0 | 0 | 0 | 0
Diesel | 9 | 2 | 0 | 0 | 0 | 0 | 0 | 0 | 0 | 0 | 0 | 0 | 0 | 0 | 0 | 0 | 0 | 0 | 0 | 0 | 0 | 0 | 0 | 0 | 0 | 0
Diesel | 9 | 3 | 0 | 0 | 0 | 0 | 0 | 0 | 0 | 0 | 0 | 0 | 0 | 0 | 0 | 0 | 0 | 0 | 0 | 0 | 0 | 0 | 0 | 0 | 0 | 0
Diesel | 9 | 4 | 0 | 0 | 0 | 0 | 0 | 0 | 0 | 0 | 0 | 0 | 0 | 0 | 0 | 0 | 0 | 0 | 0 | 0 | 0 | 0 | 0 | 0 | 0 | 0
Diesel | 9 | 5 | 0 | 0 | 0 | 0 | 0 | 0 | 0 | 0 | 0 | 0 | 0 | 0 | 0 | 0 | 0 | 0 | 0 | 0 | 0 | 0 | 0 | 0 | 0 | 0
Diesel | 9 | 6 | 0 | 0 | 0 | 0 | 0 | 0 | 0 | 0 | 0 | 0 | 0 | 0 | 0 | 0 | 0 | 0 | 0 | 0 | 0 | 0 | 0 | 0 | 0 | 0
Diesel | 9 | 7 | 0 | 0 | 0 | 0 | 0 | 0 | 0 | 0 | 0 | 0 | 0 | 0 | 0 | 0 | 0 | 0 | 0 | 0 | 0 | 0 | 0 | 0 | 0 | 0
Diesel | 9 | 8 | 0 | 0 | 0 | 0 | 0 | 0 | 0 | 0 | 0 | 0 | 0 | 0 | 0 | 0 | 0 | 0 | 0 | 0 | 0 | 0 | 0 | 0 | 0 | 0
Diesel | 9 | 9 | 0 | 0 | 0 | 0 | 0 | 0 | 0 | 0 | 0 | 0 | 0 | 0 | 0 | 0 | 0 | 0 | 0 | 0 | 0 | 0 | 0 | 0 | 0 | 0
Diesel | 9 | 10 | 0 | 0 | 0 | 0 | 0 | 0 | 0 | 0 | 0 | 0 | 0 | 0 | 0 | 0 | 0 | 0 | 0 | 0 | 0 | 0 | 0 | 0 | 0 | 0
Diesel | 9 | 11 | 0 | 0 | 0 | 0 | 0 | 0 | 0 | 0 | 0 | 0 | 0 | 0 | 0 | 0 | 0 | 0 | 0 | 0 | 0 | 0 | 0 | 0 | 0 | 0
Diesel | 10 | 0 | 0 | 0 | 0 | 0 | 0 | 0 | 0 | 0 | 0 | 0 | 0 | 0 | 0 | 0 | 0 | 0 | 0 | 0 | 0 | 0 | 0 | 0 | 0 | 0
Diesel | 10 | 1 | 0 | 0 | 0 | 0 | 0 | 0 | 0 | 0 | 0 | 0 | 0 | 0 | 0 | 0 | 0 | 0 | 0 | 0 | 0 | 0 | 0 | 0 | 0 | 0
Diesel | 10 | 2 | 0 | 0 | 0 | 0 | 0 | 0 | 0 | 0 | 0 | 0 | 0 | 0 | 0 | 0 | 0 | 0 | 0 | 0 | 0 | 0 | 0 | 0 | 0 | 0
Diesel | 10 | 3 | 0 | 0 | 0 | 0 | 0 | 0 | 0 | 0 | 0 | 0 | 0 | 0 | 0 | 0 | 0 | 0 | 0 | 0 | 0 | 0 | 0 | 0 | 0 | 0
Diesel | 10 | 4 | 0 | 0 | 0 | 0 | 0 | 0 | 0 | 0 | 0 | 0 | 0 | 0 | 0 | 0 | 0 | 0 | 0 | 0 | 0 | 0 | 0 | 0 | 0 | 0
Diesel | 10 | 5 | 0 | 0 | 0 | 0 | 0 | 0 | 0 | 0 | 0 | 0 | 0 | 0 | 0 | 0 | 0 | 0 | 0 | 0 | 0 | 0 | 0 | 0 | 0 | 0
Diesel | 10 | 6 | 0 | 0 | 0 | 0 | 0 | 0 | 0 | 0 | 0 | 0 | 0 | 0 | 0 | 0 | 0 | 0 | 0 | 0 | 0 | 0 | 0 | 0 | 0 | 0
Diesel | 10 | 7 | 0 | 0 | 0 | 0 | 0 | 0 | 0 | 0 | 0 | 0 | 0 | 0 | 0 | 0 | 0 | 0 | 0 | 0 | 0 | 0 | 0 | 0 | 0 | 0
Diesel | 10 | 8 | 0 | 0 | 0 | 0 | 0 | 0 | 0 | 0 | 0 | 0 | 0 | 0 | 0 | 0 | 0 | 0 | 0 | 0 | 0 | 0 | 0 | 0 | 0 | 0
Diesel | 10 | 9 | 0 | 0 | 0 | 0 | 0 | 0 | 0 | 0 | 0 | 0 | 0 | 0 | 0 | 0 | 0 | 0 | 0 | 0 | 0 | 0 | 0 | 0 | 0 | 0
Diesel | 10 | 10 | 0 | 0 | 0 | 0 | 0 | 0 | 0 | 0 | 0 | 0 | 0 | 0 | 0 | 0 | 0 | 0 | 0 | 0 | 0 | 0 | 0 | 0 | 0 | 0
Diesel | 10 | 11 | 0 | 0 | 0 | 0 | 0 | 0 | 0 | 0 | 0 | 0 | 0 | 0 | 0 | 0 | 0 | 0 | 0 | 0 | 0 | 0 | 0 | 0 | 0 | 0
Diesel | 11 | 0 | 0 | 0 | 0 | 0 | 0 | 0 | 0 | 0 | 0 | 0 | 0 | 0 | 0 | 0 | 0 | 0 | 0 | 0 | 0 | 0 | 0 | 0 | 0 | 0
Diesel | 11 | 1 | 0 | 0 | 0 | 0 | 0 | 0 | 0 | 0 | 0 | 0 | 0 | 0 | 0 | 0 | 0 | 0 | 0 | 0 | 0 | 0 | 0 | 0 | 0 | 0
Diesel | 11 | 2 | 0 | 0 | 0 | 0 | 0 | 0 | 0 | 0 | 0 | 0 | 0 | 0 | 0 | 0 | 0 | 0 | 0 | 0 | 0 | 0 | 0 | 0 | 0 | 0
Diesel | 11 | 3 | 0 | 0 | 0 | 0 | 0 | 0 | 0 | 0 | 0 | 0 | 0 | 0 | 0 | 0 | 0 | 0 | 0 | 0 | 0 | 0 | 0 | 0 | 0 | 0
Diesel | 11 | 4 | 0 | 0 | 0 | 0 | 0 | 0 | 0 | 0 | 0 | 0 | 0 | 0 | 0 | 0 | 0 | 0 | 0 | 0 | 0 | 0 | 0 | 0 | 0 | 0
Diesel | 11 | 5 | 0 | 0 | 0 | 0 | 0 | 0 | 0 | 0 | 0 | 0 | 0 | 0 | 0 | 0 | 0 | 0 | 0 | 0 | 0 | 0 | 0 | 0 | 0 | 0
Diesel | 11 | 6 | 0 | 0 | 0 | 0 | 0 | 0 | 0 | 0 | 0 | 0 | 0 | 0 | 0 | 0 | 0 | 0 | 0 | 0 | 0 | 0 | 0 | 0 | 0 | 0
Diesel | 11 | 7 | 0 | 0 | 0 | 0 | 0 | 0 | 0 | 0 | 0 | 0 | 0 | 0 | 0 | 0 | 0 | 0 | 0 | 0 | 0 | 0 | 0 | 0 | 0 | 0
Diesel | 11 | 8 | 0 | 0 | 0 | 0 | 0 | 0 | 0 | 0 | 0 | 0 | 0 | 0 | 0 | 0 | 0 | 0 | 0 | 0 | 0 | 0 | 0 | 0 | 0 | 0
Diesel | 11 | 9 | 0 | 0 | 0 | 0 | 0 | 0 | 0 | 0 | 0 | 0 | 0 | 0 | 0 | 0 | 0 | 0 | 0 | 0 | 0 | 0 | 0 | 0 | 0 | 0
Diesel | 11 | 10 | 0 | 0 | 0 | 0 | 0 | 0 | 0 | 0 | 0 | 0 | 0 | 0 | 0 | 0 | 0 | 0 | 0 | 0 | 0 | 0 | 0 | 0 | 0 | 0
Diesel | 11 | 11 | 0 | 0 | 0 | 0 | 0 | 0 | 0 | 0 | 0 | 0 | 0 | 0 | 0 | 0 | 0 | 0 | 0 | 0 | 0 | 0 | 0 | 0 | 0 | 0
Diesel | 12 | 0 | 0 | 0 | 0 | 0 | 0 | 0 | 0 | 0 | 0 | 0 | 0 | 0 | 0 | 0 | 0 | 0 | 0 | 0 | 0 | 0 | 0 | 0 | 0 | 0
Diesel | 12 | 1 | 0 | 0 | 0 | 0 | 0 | 0 | 0 | 0 | 0 | 0 | 0 | 0 | 0 | 0 | 0 | 0 | 0 | 0 | 0 | 0 | 0 | 0 | 0 | 0
Diesel | 12 | 2 | 0 | 0 | 0 | 0 | 0 | 0 | 0 | 0 | 0 | 0 | 0 | 0 | 0 | 0 | 0 | 0 | 0 | 0 | 0 | 0 | 0 | 0 | 0 | 0
Diesel | 12 | 3 | 0 | 0 | 0 | 0 | 0 | 0 | 0 | 0 | 0 | 0 | 0 | 0 | 0 | 0 | 0 | 0 | 0 | 0 | 0 | 0 | 0 | 0 | 0 | 0
Diesel | 12 | 4 | 0 | 0 | 0 | 0 | 0 | 0 | 0 | 0 | 0 | 0 | 0 | 0 | 0 | 0 | 0 | 0 | 0 | 0 | 0 | 0 | 0 | 0 | 0 | 0
Diesel | 12 | 5 | 0 | 0 | 0 | 0 | 0 | 0 | 0 | 0 | 0 | 0 | 0 | 0 | 0 | 0 | 0 | 0 | 0 | 0 | 0 | 0 | 0 | 0 | 0 | 0
Diesel | 12 | 6 | 0 | 0 | 0 | 0 | 0 | 0 | 0 | 0 | 0 | 0 | 0 | 0 | 0 | 0 | 0 | 0 | 0 | 0 | 0 | 0 | 0 | 0 | 0 | 0
Diesel | 12 | 7 | 0 | 0 | 0 | 0 | 0 | 0 | 0 | 0 | 0 | 0 | 0 | 0 | 0 | 0 | 0 | 0 | 0 | 0 | 0 | 0 | 0 | 0 | 0 | 0
Diesel | 12 | 8 | 0 | 0 | 0 | 0 | 0 | 0 | 0 | 0 | 0 | 0 | 0 | 0 | 0 | 0 | 0 | 0 | 0 | 0 | 0 | 0 | 0 | 0 | 0 | 0
Diesel | 12 | 9 | 0 | 0 | 0 | 0 | 0 | 0 | 0 | 0 | 0 | 0 | 0 | 0 | 0 | 0 | 0 | 0 | 0 | 0 | 0 | 0 | 0 | 0 | 0 | 0
Diesel | 12 | 10 | 0 | 0 | 0 | 0 | 0 | 0 | 0 | 0 | 0 | 0 | 0 | 0 | 0 | 0 | 0 | 0 | 0 | 0 | 0 | 0 | 0 | 0 | 0 | 0
Diesel | 12 | 11 | 0 | 0 | 0 | 0 | 0 | 0 | 0 | 0 | 0 | 0 | 0 | 0 | 0 | 0 | 0 | 0 | 0 | 0 | 0 | 0 | 0 | 0 | 0 | 0
Diesel | 13 | 0 | 0 | 0 | 0 | 0 | 0 | 0 | 0 | 0 | 0 | 0 | 0 | 0 | 0 | 0 | 0 | 0 | 0 | 0 | 0 | 0 | 0 | 0 | 0 | 0
Diesel | 13 | 1 | 0 | 0 | 0 | 0 | 0 | 0 | 0 | 0 | 0 | 0 | 0 | 0 | 0 | 0 | 0 | 0 | 0 | 0 | 0 | 0 | 0 | 0 | 0 | 0
Diesel | 13 | 2 | 0 | 0 | 0 | 0 | 0 | 0 | 0 | 0 | 0 | 0 | 0 | 0 | 0 | 0 | 0 | 0 | 0 | 0 | 0 | 0 | 0 | 0 | 0 | 0
Diesel | 13 | 3 | 0 | 0 | 0 | 0 | 0 | 0 | 0 | 0 | 0 | 0 | 0 | 0 | 0 | 0 | 0 | 0 | 0 | 0 | 0 | 0 | 0 | 0 | 0 | 0
Diesel | 13 | 4 | 0 | 0 | 0 | 0 | 0 | 0 | 0 | 0 | 0 | 0 | 0 | 0 | 0 | 0 | 0 | 0 | 0 | 0 | 0 | 0 | 0 | 0 | 0 | 0
Diesel | 13 | 5 | 0 | 0 | 0 | 0 | 0 | 0 | 0 | 0 | 0 | 0 | 0 | 0 | 0 | 0 | 0 | 0 | 0 | 0 | 0 | 0 | 0 | 0 | 0 | 0
Diesel | 13 | 6 | 0 | 0 | 0 | 0 | 0 | 0 | 0 | 0 | 0 | 0 | 0 | 0 | 0 | 0 | 0 | 0 | 0 | 0 | 0 | 0 | 0 | 0 | 0 | 0
Diesel | 13 | 7 | 0 | 0 | 0 | 0 | 0 | 0 | 0 | 0 | 0 | 0 | 0 | 0 | 0 | 0 | 0 | 0 | 0 | 0 | 0 | 0 | 0 | 0 | 0 | 0
Diesel | 13 | 8 | 0 | 0 | 0 | 0 | 0 | 0 | 0 | 0 | 0 | 0 | 0 | 0 | 0 | 0 | 0 | 0 | 0 | 0 | 0 | 0 | 0 | 0 | 0 | 0
Diesel | 13 | 9 | 0 | 0 | 0 | 0 | 0 | 0 | 0 | 0 | 0 | 0 | 0 | 0 | 0 | 0 | 0 | 0 | 0 | 0 | 0 | 0 | 0 | 0 | 0 | 0
Diesel | 13 | 10 | 0 | 0 | 0 | 0 | 0 | 0 | 0 | 0 | 0 | 0 | 0 | 0 | 0 | 0 | 0 | 0 | 0 | 0 | 0 | 0 | 0 | 0 | 0 | 0
Diesel | 13 | 11 | 0 | 0 | 0 | 0 | 0 | 0 | 0 | 0 | 0 | 0 | 0 | 0 | 0 | 0 | 0 | 0 | 0 | 0 | 0 | 0 | 0 | 0 | 0 | 0
Diesel | 14 | 0 | 0 | 0 | 0 | 0 | 0 | 0 | 0 | 0 | 0 | 0 | 0 | 0 | 0 | 0 | 0 | 0 | 0 | 0 | 0 | 0 | 0 | 0 | 0 | 0
Diesel | 14 | 1 | 0 | 0 | 0 | 0 | 0 | 0 | 0 | 0 | 0 | 0 | 0 | 0 | 0 | 0 | 0 | 0 | 0 | 0 | 0 | 0 | 0 | 0 | 0 | 0
Diesel | 14 | 2 | 0 | 0 | 0 | 0 | 0 | 0 | 0 | 0 | 0 | 0 | 0 | 0 | 0 | 0 | 0 | 0 | 0 | 0 | 0 | 0 | 0 | 0 | 0 | 0
Diesel | 14 | 3 | 0 | 0 | 0 | 0 | 0 | 0 | 0 | 0 | 0 | 0 | 0 | 0 | 0 | 0 | 0 | 0 | 0 | 0 | 0 | 0 | 0 | 0 | 0 | 0
Diesel | 14 | 4 | 0 | 0 | 0 | 0 | 0 | 0 | 0 | 0 | 0 | 0 | 0 | 0 | 0 | 0 | 0 | 0 | 0 | 0 | 0 | 0 | 0 | 0 | 0 | 0
Diesel | 14 | 5 | 0 | 0 | 0 | 0 | 0 | 0 | 0 | 0 | 0 | 0 | 0 | 0 | 0 | 0 | 0 | 0 | 0 | 0 | 0 | 0 | 0 | 0 | 0 | 0
Diesel | 14 | 6 | 0 | 0 | 0 | 0 | 0 | 0 | 0 | 0 | 0 | 0 | 0 | 0 | 0 | 0 | 0 | 0 | 0 | 0 | 0 | 0 | 0 | 0 | 0 | 0
Diesel | 14 | 7 | 0 | 0 | 0 | 0 | 0 | 0 | 0 | 0 | 0 | 0 | 0 | 0 | 0 | 0 | 0 | 0 | 0 | 0 | 0 | 0 | 0 | 0 | 0 | 0
Diesel | 14 | 8 | 0 | 0 | 0 | 0 | 0 | 0 | 0 | 0 | 0 | 0 | 0 | 0 | 0 | 0 | 0 | 0 | 0 | 0 | 0 | 0 | 0 | 0 | 0 | 0
Diesel | 14 | 9 | 0 | 0 | 0 | 0 | 0 | 0 | 0 | 0 | 0 | 0 | 0 | 0 | 0 | 0 | 0 | 0 | 0 | 0 | 0 | 0 | 0 | 0 | 0 | 0
Diesel | 14 | 10 | 0 | 0 | 0 | 0 | 0 | 0 | 0 | 0 | 0 | 0 | 0 | 0 | 0 | 0 | 0 | 0 | 0 | 0 | 0 | 0 | 0 | 0 | 0 | 0
Diesel | 14 | 11 | 0 | 0 | 0 | 0 | 0 | 0 | 0 | 0 | 0 | 0 | 0 | 0 | 0 | 0 | 0 | 0 | 0 | 0 | 0 | 0 | 0 | 0 | 0 | 0
Diesel | 15 | 0 | 0 | 0 | 0 | 0 | 0 | 0 | 0 | 0 | 0 | 0 | 0 | 0 | 0 | 0 | 0 | 0 | 0 | 0 | 0 | 0 | 0 | 0 | 0 | 0
Diesel | 15 | 1 | 0 | 0 | 0 | 0 | 0 | 0 | 0 | 0 | 0 | 0 | 0 | 0 | 0 | 0 | 0 | 0 | 0 | 0 | 0 | 0 | 0 | 0 | 0 | 0
Diesel | 15 | 2 | 0 | 0 | 0 | 0 | 0 | 0 | 0 | 0 | 0 | 0 | 0 | 0 | 0 | 0 | 0 | 0 | 0 | 0 | 0 | 0 | 0 | 0 | 0 | 0
Diesel | 15 | 3 | 0 | 0 | 0 | 0 | 0 | 0 | 0 | 0 | 0 | 0 | 0 | 0 | 0 | 0 | 0 | 0 | 0 | 0 | 0 | 0 | 0 | 0 | 0 | 0
Diesel | 15 | 4 | 0 | 0 | 0 | 0 | 0 | 0 | 0 | 0 | 0 | 0 | 0 | 0 | 0 | 0 | 0 | 0 | 0 | 0 | 0 | 0 | 0 | 0 | 0 | 0
Diesel | 15 | 5 | 0 | 0 | 0 | 0 | 0 | 0 | 0 | 0 | 0 | 0 | 0 | 0 | 0 | 0 | 0 | 0 | 0 | 0 | 0 | 0 | 0 | 0 | 0 | 0
Diesel | 15 | 6 | 0 | 0 | 0 | 0 | 0 | 0 | 0 | 0 | 0 | 0 | 0 | 0 | 0 | 0 | 0 | 0 | 0 | 0 | 0 | 0 | 0 | 0 | 0 | 0
Diesel | 15 | 7 | 0 | 0 | 0 | 0 | 0 | 0 | 0 | 0 | 0 | 0 | 0 | 0 | 0 | 0 | 0 | 0 | 0 | 0 | 0 | 0 | 0 | 0 | 0 | 0
Diesel | 15 | 8 | 0 | 0 | 0 | 0 | 0 | 0 | 0 | 0 | 0 | 0 | 0 | 0 | 0 | 0 | 0 | 0 | 0 | 0 | 0 | 0 | 0 | 0 | 0 | 0
Diesel | 15 | 9 | 0 | 0 | 0 | 0 | 0 | 0 | 0 | 0 | 0 | 0 | 0 | 0 | 0 | 0 | 0 | 0 | 0 | 0 | 0 | 0 | 0 | 0 | 0 | 0
Diesel | 15 | 10 | 0 | 0 | 0 | 0 | 0 | 0 | 0 | 0 | 0 | 0 | 0 | 0 | 0 | 0 | 0 | 0 | 0 | 0 | 0 | 0 | 0 | 0 | 0 | 0
Diesel | 15 | 11 | 0 | 0 | 0 | 0 | 0 | 0 | 0 | 0 | 0 | 0 | 0 | 0 | 0 | 0 | 0 | 0 | 0 | 0 | 0 | 0 | 0 | 0 | 0 | 0
Diesel | 16 | 0 | 0 | 0 | 0 | 0 | 0 | 0 | 0 | 0 | 0 | 0 | 0 | 0 | 0 | 0 | 0 | 0 | 0 | 0 | 0 | 0 | 0 | 0 | 0 | 0
Diesel | 16 | 1 | 0 | 0 | 0 | 0 | 0 | 0 | 0 | 0 | 0 | 0 | 0 | 0 | 0 | 0 | 0 | 0 | 0 | 0 | 0 | 0 | 0 | 0 | 0 | 0
Diesel | 16 | 2 | 0 | 0 | 0 | 0 | 0 | 0 | 0 | 0 | 0 | 0 | 0 | 0 | 0 | 0 | 0 | 0 | 0 | 0 | 0 | 0 | 0 | 0 | 0 | 0
Diesel | 16 | 3 | 0 | 0 | 0 | 0 | 0 | 0 | 0 | 0 | 0 | 0 | 0 | 0 | 0 | 0 | 0 | 0 | 0 | 0 | 0 | 0 | 0 | 0 | 0 | 0
Diesel | 16 | 4 | 0 | 0 | 0 | 0 | 0 | 0 | 0 | 0 | 0 | 0 | 0 | 0 | 0 | 0 | 0 | 0 | 0 | 0 | 0 | 0 | 0 | 0 | 0 | 0
Diesel | 16 | 5 | 0 | 0 | 0 | 0 | 0 | 0 | 0 | 0 | 0 | 0 | 0 | 0 | 0 | 0 | 0 | 0 | 0 | 0 | 0 | 0 | 0 | 0 | 0 | 0
Diesel | 16 | 6 | 0 | 0 | 0 | 0 | 0 | 0 | 0 | 0 | 0 | 0 | 0 | 0 | 0 | 0 | 0 | 0 | 0 | 0 | 0 | 0 | 0 | 0 | 0 | 0
Diesel | 16 | 7 | 0 | 0 | 0 | 0 | 0 | 0 | 0 | 0 | 0 | 0 | 0 | 0 | 0 | 0 | 0 | 0 | 0 | 0 | 0 | 0 | 0 | 0 | 0 | 0
Diesel | 16 | 8 | 0 | 0 | 0 | 0 | 0 | 0 | 0 | 0 | 0 | 0 | 0 | 0 | 0 | 0 | 0 | 0 | 0 | 0 | 0 | 0 | 0 | 0 | 0 | 0
Diesel | 16 | 9 | 0 | 0 | 0 | 0 | 0 | 0 | 0 | 0 | 0 | 0 | 0 | 0 | 0 | 0 | 0 | 0 | 0 | 0 | 0 | 0 | 0 | 0 | 0 | 0
Diesel | 16 | 10 | 0 | 0 | 0 | 0 | 0 | 0 | 0 | 0 | 0 | 0 | 0 | 0 | 0 | 0 | 0 | 0 | 0 | 0 | 0 | 0 | 0 | 0 | 0 | 0
Diesel | 16 | 11 | 0 | 0 | 0 | 0 | 0 | 0 | 0 | 0 | 0 | 0 | 0 | 0 | 0 | 0 | 0 | 0 | 0 | 0 | 0 | 0 | 0 | 0 | 0 | 0
Diesel | 17 | 0 | 0 | 0 | 0 | 0 | 0 | 0 | 0 | 0 | 0 | 0 | 0 | 0 | 0 | 0 | 0 | 0 | 0 | 0 | 0 | 0 | 0 | 0 | 0 | 0
Diesel | 17 | 1 | 0 | 0 | 0 | 0 | 0 | 0 | 0 | 0 | 0 | 0 | 0 | 0 | 0 | 0 | 0 | 0 | 0 | 0 | 0 | 0 | 0 | 0 | 0 | 0
Diesel | 17 | 2 | 0 | 0 | 0 | 0 | 0 | 0 | 0 | 0 | 0 | 0 | 0 | 0 | 0 | 0 | 0 | 0 | 0 | 0 | 0 | 0 | 0 | 0 | 0 | 0
Diesel | 17 | 3 | 0 | 0 | 0 | 0 | 0 | 0 | 0 | 0 | 0 | 0 | 0 | 0 | 0 | 0 | 0 | 0 | 0 | 0 | 0 | 0 | 0 | 0 | 0 | 0
Diesel | 17 | 4 | 0 | 0 | 0 | 0 | 0 | 0 | 0 | 0 | 0 | 0 | 0 | 0 | 0 | 0 | 0 | 0 | 0 | 0 | 0 | 0 | 0 | 0 | 0 | 0
Diesel | 17 | 5 | 0 | 0 | 0 | 0 | 0 | 0 | 0 | 0 | 0 | 0 | 0 | 0 | 0 | 0 | 0 | 0 | 0 | 0 | 0 | 0 | 0 | 0 | 0 | 0
Diesel | 17 | 6 | 0 | 0 | 0 | 0 | 0 | 0 | 0 | 0 | 0 | 0 | 0 | 0 | 0 | 0 | 0 | 0 | 0 | 0 | 0 | 0 | 0 | 0 | 0 | 0
Diesel | 17 | 7 | 0 | 0 | 0 | 0 | 0 | 0 | 0 | 0 | 0 | 0 | 0 | 0 | 0 | 0 | 0 | 0 | 0 | 0 | 0 | 0 | 0 | 0 | 0 | 0
Diesel | 17 | 8 | 0 | 0 | 0 | 0 | 0 | 0 | 0 | 0 | 0 | 0 | 0 | 0 | 0 | 0 | 0 | 0 | 0 | 0 | 0 | 0 | 0 | 0 | 0 | 0
Diesel | 17 | 9 | 0 | 0 | 0 | 0 | 0 | 0 | 0 | 0 | 0 | 0 | 0 | 0 | 0 | 0 | 0 | 0 | 0 | 0 | 0 | 0 | 0 | 0 | 0 | 0
Diesel | 17 | 10 | 0 | 0 | 0 | 0 | 0 | 0 | 0 | 0 | 0 | 0 | 0 | 0 | 0 | 0 | 0 | 0 | 0 | 0 | 0 | 0 | 0 | 0 | 0 | 0
Diesel | 17 | 11 | 0 | 0 | 0 | 0 | 0 | 0 | 0 | 0 | 0 | 0 | 0 | 0 | 0 | 0 | 0 | 0 | 0 | 0 | 0 | 0 | 0 | 0 | 0 | 0
Diesel | 18 | 0 | 0 | 0 | 0 | 0 | 0 | 0 | 0 | 0 | 0 | 0 | 0 | 0 | 0 | 0 | 0 | 0 | 0 | 0 | 0 | 0 | 0 | 0 | 0 | 0
Diesel | 18 | 1 | 0 | 0 | 0 | 0 | 0 | 0 | 0 | 0 | 0 | 0 | 0 | 0 | 0 | 0 | 0 | 0 | 0 | 0 | 0 | 0 | 0 | 0 | 0 | 0
Diesel | 18 | 2 | 0 | 0 | 0 | 0 | 0 | 0 | 0 | 0 | 0 | 0 | 0 | 0 | 0 | 0 | 0 | 0 | 0 | 0 | 0 | 0 | 0 | 0 | 0 | 0
Diesel | 18 | 3 | 0 | 0 | 0 | 0 | 0 | 0 | 0 | 0 | 0 | 0 | 0 | 0 | 0 | 0 | 0 | 0 | 0 | 0 | 0 | 0 | 0 | 0 | 0 | 0
Diesel | 18 | 4 | 0 | 0 | 0 | 0 | 0 | 0 | 0 | 0 | 0 | 0 | 0 | 0 | 0 | 0 | 0 | 0 | 0 | 0 | 0 | 0 | 0 | 0 | 0 | 0
Diesel | 18 | 5 | 0 | 0 | 0 | 0 | 0 | 0 | 0 | 0 | 0 | 0 | 0 | 0 | 0 | 0 | 0 | 0 | 0 | 0 | 0 | 0 | 0 | 0 | 0 | 0
Diesel | 18 | 6 | 0 | 0 | 0 | 0 | 0 | 0 | 0 | 0 | 0 | 0 | 0 | 0 | 0 | 0 | 0 | 0 | 0 | 0 | 0 | 0 | 0 | 0 | 0 | 0
Diesel | 18 | 7 | 0 | 0 | 0 | 0 | 0 | 0 | 0 | 0 | 0 | 0 | 0 | 0 | 0 | 0 | 0 | 0 | 0 | 0 | 0 | 0 | 0 | 0 | 0 | 0
Diesel | 18 | 8 | 0 | 0 | 0 | 0 | 0 | 0 | 0 | 0 | 0 | 0 | 0 | 0 | 0 | 0 | 0 | 0 | 0 | 0 | 0 | 0 | 0 | 0 | 0 | 0
Diesel | 18 | 9 | 0 | 0 | 0 | 0 | 0 | 0 | 0 | 0 | 0 | 0 | 0 | 0 | 0 | 0 | 0 | 0 | 0 | 0 | 0 | 0 | 0 | 0 | 0 | 0
Diesel | 18 | 10 | 0 | 0 | 0 | 0 | 0 | 0 | 0 | 0 | 0 | 0 | 0 | 0 | 0 | 0 | 0 | 0 | 0 | 0 | 0 | 0 | 0 | 0 | 0 | 0
Diesel | 18 | 11 | 0 | 0 | 0 | 0 | 0 | 0 | 0 | 0 | 0 | 0 | 0 | 0 | 0 | 0 | 0 | 0 | 0 | 0 | 0 | 0 | 0 | 0 | 0 | 0
Diesel | 19 | 0 | 0 | 0 | 0 | 0 | 0 | 0 | 0 | 0 | 0 | 0 | 0 | 0 | 0 | 0 | 0 | 0 | 0 | 0 | 0 | 0 | 0 | 0 | 0 | 0
Diesel | 19 | 1 | 0 | 0 | 0 | 0 | 0 | 0 | 0 | 0 | 0 | 0 | 0 | 0 | 0 | 0 | 0 | 0 | 0 | 0 | 0 | 0 | 0 | 0 | 0 | 0
Diesel | 19 | 2 | 0 | 0 | 0 | 0 | 0 | 0 | 0 | 0 | 0 | 0 | 0 | 0 | 0 | 0 | 0 | 0 | 0 | 0 | 0 | 0 | 0 | 0 | 0 | 0
Diesel | 19 | 3 | 0 | 0 | 0 | 0 | 0 | 0 | 0 | 0 | 0 | 0 | 0 | 0 | 0 | 0 | 0 | 0 | 0 | 0 | 0 | 0 | 0 | 0 | 0 | 0
Diesel | 19 | 4 | 0 | 0 | 0 | 0 | 0 | 0 | 0 | 0 | 0 | 0 | 0 | 0 | 0 | 0 | 0 | 0 | 0 | 0 | 0 | 0 | 0 | 0 | 0 | 0
Diesel | 19 | 5 | 0 | 0 | 0 | 0 | 0 | 0 | 0 | 0 | 0 | 0 | 0 | 0 | 0 | 0 | 0 | 0 | 0 | 0 | 0 | 0 | 0 | 0 | 0 | 0
Diesel | 19 | 6 | 0 | 0 | 0 | 0 | 0 | 0 | 0 | 0 | 0 | 0 | 0 | 0 | 0 | 0 | 0 | 0 | 0 | 0 | 0 | 0 | 0 | 0 | 0 | 0
Diesel | 19 | 7 | 0 | 0 | 0 | 0 | 0 | 0 | 0 | 0 | 0 | 0 | 0 | 0 | 0 | 0 | 0 | 0 | 0 | 0 | 0 | 0 | 0 | 0 | 0 | 0
Diesel | 19 | 8 | 0 | 0 | 0 | 0 | 0 | 0 | 0 | 0 | 0 | 0 | 0 | 0 | 0 | 0 | 0 | 0 | 0 | 0 | 0 | 0 | 0 | 0 | 0 | 0
Diesel | 19 | 9 | 0 | 0 | 0 | 0 | 0 | 0 | 0 | 0 | 0 | 0 | 0 | 0 | 0 | 0 | 0 | 0 | 0 | 0 | 0 | 0 | 0 | 0 | 0 | 0
Diesel | 19 | 10 | 0 | 0 | 0 | 0 | 0 | 0 | 0 | 0 | 0 | 0 | 0 | 0 | 0 | 0 | 0 | 0 | 0 | 0 | 0 | 0 | 0 | 0 | 0 | 0
Diesel | 19 | 11 | 0 | 0 | 0 | 0 | 0 | 0 | 0 | 0 | 0 | 0 | 0 | 0 | 0 | 0 | 0 | 0 | 0 | 0 | 0 | 0 | 0 | 0 | 0 | 0
PV | 0 | 0 | 0 | 0 | 0 | 0 | 0 | 0 | 0 | 0 | 0 | 0 | 0 | 0 | 0 | 0 | 0 | 0 | 0 | 0 | 0 | 0 | 0 | 0 | 0 | 0
PV | 0 | 1 | 0 | 0 | 0 | 0 | 0 | 0 | 0 | 0 | 0 | 0 | 0 | 0 | 0 | 0 | 0 | 0 | 0 | 0 | 0 | 0 | 0 | 0 | 0 | 0
PV | 0 | 2 | 0 | 0 | 0 | 0 | 0 | 0 | 0 | 0 | 0 | 0 | 0 | 0 | 0 | 0 | 0 | 0 | 0 | 0 | 0 | 0 | 0 | 0 | 0 | 0
PV | 0 | 3 | 0 | 0 | 0 | 0 | 0 | 0 | 0 | 0 | 0 | 0 | 0 | 0 | 0 | 0 | 0 | 0 | 0 | 0 | 0 | 0 | 0 | 0 | 0 | 0
PV | 0 | 4 | 0 | 0 | 0 | 0 | 0 | 0 | 0 | 0 | 0 | 0 | 0 | 0 | 0 | 0 | 0 | 0 | 0 | 0 | 0 | 0 | 0 | 0 | 0 | 0
PV | 0 | 5 | 0 | 0 | 0 | 0 | 0 | 0 | 0 | 0 | 0 | 0 | 0 | 0 | 0 | 0 | 0 | 0 | 0 | 0 | 0 | 0 | 0 | 0 | 0 | 0
PV | 0 | 6 | 0 | 0 | 0 | 0 | 0 | 0 | 0 | 0 | 0 | 0 | 0 | 0 | 0 | 0 | 0 | 0 | 0 | 0 | 0 | 0 | 0 | 0 | 0 | 0
PV | 0 | 7 | 0 | 0 | 0 | 0 | 0 | 0 | 0 | 0 | 0 | 0 | 0 | 0 | 0 | 0 | 0 | 0 | 0 | 0 | 0 | 0 | 0 | 0 | 0 | 0
PV | 0 | 8 | 0 | 0 | 0 | 0 | 0 | 0 | 0 | 0 | 0 | 0 | 0 | 0 | 0 | 0 | 0 | 0 | 0 | 0 | 0 | 0 | 0 | 0 | 0 | 0
PV | 0 | 9 | 0 | 0 | 0 | 0 | 0 | 0 | 0 | 0 | 0 | 0 | 0 | 0 | 0 | 0 | 0 | 0 | 0 | 0 | 0 | 0 | 0 | 0 | 0 | 0
PV | 0 | 10 | 0 | 0 | 0 | 0 | 0 | 0 | 0 | 0 | 0 | 0 | 0 | 0 | 0 | 0 | 0 | 0 | 0 | 0 | 0 | 0 | 0 | 0 | 0 | 0
PV | 0 | 11 | 0 | 0 | 0 | 0 | 0 | 0 | 0 | 0 | 0 | 0 | 0 | 0 | 0 | 0 | 0 | 0 | 0 | 0 | 0 | 0 | 0 | 0 | 0 | 0
PV | 1 | 0 | 0 | 0 | 0 | 0 | 0 | 0 | 0 | 0 | 0 | 0 | 0 | 0 | 0 | 0 | 0 | 0 | 0 | 0 | 0 | 0 | 0 | 0 | 0 | 0
PV | 1 | 1 | 0 | 0 | 0 | 0 | 0 | 0 | 0 | 0 | 0 | 0 | 0 | 0 | 0 | 0 | 0 | 0 | 0 | 0 | 0 | 0 | 0 | 0 | 0 | 0
PV | 1 | 2 | 0 | 0 | 0 | 0 | 0 | 0 | 0 | 0 | 0 | 0 | 0 | 0 | 0 | 0 | 0 | 0 | 0 | 0 | 0 | 0 | 0 | 0 | 0 | 0
PV | 1 | 3 | 0 | 0 | 0 | 0 | 0 | 0 | 0 | 0 | 0 | 0 | 0 | 0 | 0 | 0 | 0 | 0 | 0 | 0 | 0 | 0 | 0 | 0 | 0 | 0
PV | 1 | 4 | 0 | 0 | 0 | 0 | 0 | 0 | 0 | 0 | 0 | 0 | 0 | 0 | 0 | 0 | 0 | 0 | 0 | 0 | 0 | 0 | 0 | 0 | 0 | 0
PV | 1 | 5 | 0 | 0 | 0 | 0 | 0 | 0 | 0 | 0 | 0 | 0 | 0 | 0 | 0 | 0 | 0 | 0 | 0 | 0 | 0 | 0 | 0 | 0 | 0 | 0
PV | 1 | 6 | 0 | 0 | 0 | 0 | 0 | 0 | 0 | 0 | 0 | 0 | 0 | 0 | 0 | 0 | 0 | 0 | 0 | 0 | 0 | 0 | 0 | 0 | 0 | 0
PV | 1 | 7 | 0 | 0 | 0 | 0 | 0 | 0 | 0 | 0 | 0 | 0 | 0 | 0 | 0 | 0 | 0 | 0 | 0 | 0 | 0 | 0 | 0 | 0 | 0 | 0
PV | 1 | 8 | 0 | 0 | 0 | 0 | 0 | 0 | 0 | 0 | 0 | 0 | 0 | 0 | 0 | 0 | 0 | 0 | 0 | 0 | 0 | 0 | 0 | 0 | 0 | 0
PV | 1 | 9 | 0 | 0 | 0 | 0 | 0 | 0 | 0 | 0 | 0 | 0 | 0 | 0 | 0 | 0 | 0 | 0 | 0 | 0 | 0 | 0 | 0 | 0 | 0 | 0
PV | 1 | 10 | 0 | 0 | 0 | 0 | 0 | 0 | 0 | 0 | 0 | 0 | 0 | 0 | 0 | 0 | 0 | 0 | 0 | 0 | 0 | 0 | 0 | 0 | 0 | 0
PV | 1 | 11 | 0 | 0 | 0 | 0 | 0 | 0 | 0 | 0 | 0 | 0 | 0 | 0 | 0 | 0 | 0 | 0 | 0 | 0 | 0 | 0 | 0 | 0 | 0 | 0
PV | 2 | 0 | 0 | 0 | 0 | 0 | 0 | 0 | 0 | 0 | 0 | 0 | 0 | 0 | 0 | 0 | 0 | 0 | 0 | 0 | 0 | 0 | 0 | 0 | 0 | 0
PV | 2 | 1 | 0 | 0 | 0 | 0 | 0 | 0 | 0 | 0 | 0 | 0 | 0 | 0 | 0 | 0 | 0 | 0 | 0 | 0 | 0 | 0 | 0 | 0 | 0 | 0
PV | 2 | 2 | 0 | 0 | 0 | 0 | 0 | 0 | 0 | 0 | 0 | 0 | 0 | 0 | 0 | 0 | 0 | 0 | 0 | 0 | 0 | 0 | 0 | 0 | 0 | 0
PV | 2 | 3 | 0 | 0 | 0 | 0 | 0 | 0 | 0 | 0 | 0 | 0 | 0 | 0 | 0 | 0 | 0 | 0 | 0 | 0 | 0 | 0 | 0 | 0 | 0 | 0
PV | 2 | 4 | 0 | 0 | 0 | 0 | 0 | 0 | 0 | 0 | 0 | 0 | 0 | 0 | 0 | 0 | 0 | 0 | 0 | 0 | 0 | 0 | 0 | 0 | 0 | 0
PV | 2 | 5 | 0 | 0 | 0 | 0 | 0 | 0 | 0 | 0 | 0 | 0 | 0 | 0 | 0 | 0 | 0 | 0 | 0 | 0 | 0 | 0 | 0 | 0 | 0 | 0
PV | 2 | 6 | 0 | 0 | 0 | 0 | 0 | 0 | 0 | 0 | 0 | 0 | 0 | 0 | 0 | 0 | 0 | 0 | 0 | 0 | 0 | 0 | 0 | 0 | 0 | 0
PV | 2 | 7 | 0 | 0 | 0 | 0 | 0 | 0 | 0 | 0 | 0 | 0 | 0 | 0 | 0 | 0 | 0 | 0 | 0 | 0 | 0 | 0 | 0 | 0 | 0 | 0
PV | 2 | 8 | 0 | 0 | 0 | 0 | 0 | 0 | 0 | 0 | 0 | 0 | 0 | 0 | 0 | 0 | 0 | 0 | 0 | 0 | 0 | 0 | 0 | 0 | 0 | 0
PV | 2 | 9 | 0 | 0 | 0 | 0 | 0 | 0 | 0 | 0 | 0 | 0 | 0 | 0 | 0 | 0 | 0 | 0 | 0 | 0 | 0 | 0 | 0 | 0 | 0 | 0
PV | 2 | 10 | 0 | 0 | 0 | 0 | 0 | 0 | 0 | 0 | 0 | 0 | 0 | 0 | 0 | 0 | 0 | 0 | 0 | 0 | 0 | 0 | 0 | 0 | 0 | 0
PV | 2 | 11 | 0 | 0 | 0 | 0 | 0 | 0 | 0 | 0 | 0 | 0 | 0 | 0 | 0 | 0 | 0 | 0 | 0 | 0 | 0 | 0 | 0 | 0 | 0 | 0
PV | 3 | 0 | 0 | 0 | 0 | 0 | 0 | 0 | 0 | 0 | 0 | 0 | 0 | 0 | 0 | 0 | 0 | 0 | 0 | 0 | 0 | 0 | 0 | 0 | 0 | 0
PV | 3 | 1 | 0 | 0 | 0 | 0 | 0 | 0 | 0 | 0 | 0 | 0 | 0 | 0 | 0 | 0 | 0 | 0 | 0 | 0 | 0 | 0 | 0 | 0 | 0 | 0
PV | 3 | 2 | 0 | 0 | 0 | 0 | 0 | 0 | 0 | 0 | 0 | 0 | 0 | 0 | 0 | 0 | 0 | 0 | 0 | 0 | 0 | 0 | 0 | 0 | 0 | 0
PV | 3 | 3 | 0 | 0 | 0 | 0 | 0 | 0 | 0 | 0 | 0 | 0 | 0 | 0 | 0 | 0 | 0 | 0 | 0 | 0 | 0 | 0 | 0 | 0 | 0 | 0
PV | 3 | 4 | 0 | 0 | 0 | 0 | 0 | 0 | 0 | 0 | 0 | 0 | 0 | 0 | 0 | 0 | 0 | 0 | 0 | 0 | 0 | 0 | 0 | 0 | 0 | 0
PV | 3 | 5 | 0 | 0 | 0 | 0 | 0 | 0 | 0 | 0 | 0 | 0 | 0 | 0 | 0 | 0 | 0 | 0 | 0 | 0 | 0 | 0 | 0 | 0 | 0 | 0
PV | 3 | 6 | 0 | 0 | 0 | 0 | 0 | 0 | 0 | 0 | 0 | 0 | 0 | 0 | 0 | 0 | 0 | 0 | 0 | 0 | 0 | 0 | 0 | 0 | 0 | 0
PV | 3 | 7 | 0 | 0 | 0 | 0 | 0 | 0 | 0 | 0 | 0 | 0 | 0 | 0 | 0 | 0 | 0 | 0 | 0 | 0 | 0 | 0 | 0 | 0 | 0 | 0
PV | 3 | 8 | 0 | 0 | 0 | 0 | 0 | 0 | 0 | 0 | 0 | 0 | 0 | 0 | 0 | 0 | 0 | 0 | 0 | 0 | 0 | 0 | 0 | 0 | 0 | 0
PV | 3 | 9 | 0 | 0 | 0 | 0 | 0 | 0 | 0 | 0 | 0 | 0 | 0 | 0 | 0 | 0 | 0 | 0 | 0 | 0 | 0 | 0 | 0 | 0 | 0 | 0
PV | 3 | 10 | 0 | 0 | 0 | 0 | 0 | 0 | 0 | 0 | 0 | 0 | 0 | 0 | 0 | 0 | 0 | 0 | 0 | 0 | 0 | 0 | 0 | 0 | 0 | 0
PV | 3 | 11 | 0 | 0 | 0 | 0 | 0 | 0 | 0 | 0 | 0 | 0 | 0 | 0 | 0 | 0 | 0 | 0 | 0 | 0 | 0 | 0 | 0 | 0 | 0 | 0
PV | 4 | 0 | 0 | 0 | 0 | 0 | 0 | 0 | 0 | 0 | 0 | 0 | 0 | 0 | 0 | 0 | 0 | 0 | 0 | 0 | 0 | 0 | 0 | 0 | 0 | 0
PV | 4 | 1 | 0 | 0 | 0 | 0 | 0 | 0 | 0 | 0 | 0 | 0 | 0 | 0 | 0 | 0 | 0 | 0 | 0 | 0 | 0 | 0 | 0 | 0 | 0 | 0
PV | 4 | 2 | 0 | 0 | 0 | 0 | 0 | 0 | 0 | 0 | 0 | 0 | 0 | 0 | 0 | 0 | 0 | 0 | 0 | 0 | 0 | 0 | 0 | 0 | 0 | 0
PV | 4 | 3 | 0 | 0 | 0 | 0 | 0 | 0 | 0 | 0 | 0 | 0 | 0 | 0 | 0 | 0 | 0 | 0 | 0 | 0 | 0 | 0 | 0 | 0 | 0 | 0
PV | 4 | 4 | 0 | 0 | 0 | 0 | 0 | 0 | 0 | 0 | 0 | 0 | 0 | 0 | 0 | 0 | 0 | 0 | 0 | 0 | 0 | 0 | 0 | 0 | 0 | 0
PV | 4 | 5 | 0 | 0 | 0 | 0 | 0 | 0 | 0 | 0 | 0 | 0 | 0 | 0 | 0 | 0 | 0 | 0 | 0 | 0 | 0 | 0 | 0 | 0 | 0 | 0
PV | 4 | 6 | 0 | 0 | 0 | 0 | 0 | 0 | 0 | 0 | 0 | 0 | 0 | 0 | 0 | 0 | 0 | 0 | 0 | 0 | 0 | 0 | 0 | 0 | 0 | 0
PV | 4 | 7 | 0 | 0 | 0 | 0 | 0 | 0 | 0 | 0 | 0 | 0 | 0 | 0 | 0 | 0 | 0 | 0 | 0 | 0 | 0 | 0 | 0 | 0 | 0 | 0
PV | 4 | 8 | 0 | 0 | 0 | 0 | 0 | 0 | 0 | 0 | 0 | 0 | 0 | 0 | 0 | 0 | 0 | 0 | 0 | 0 | 0 | 0 | 0 | 0 | 0 | 0
PV | 4 | 9 | 0 | 0 | 0 | 0 | 0 | 0 | 0 | 0 | 0 | 0 | 0 | 0 | 0 | 0 | 0 | 0 | 0 | 0 | 0 | 0 | 0 | 0 | 0 | 0
PV | 4 | 10 | 0 | 0 | 0 | 0 | 0 | 0 | 0 | 0 | 0 | 0 | 0 | 0 | 0 | 0 | 0 | 0 | 0 | 0 | 0 | 0 | 0 | 0 | 0 | 0
PV | 4 | 11 | 0 | 0 | 0 | 0 | 0 | 0 | 0 | 0 | 0 | 0 | 0 | 0 | 0 | 0 | 0 | 0 | 0 | 0 | 0 | 0 | 0 | 0 | 0 | 0
PV | 5 | 0 | 0 | 0 | 0 | 0 | 0 | 0 | 0 | 0 | 0 | 0 | 0 | 0.32483 | 0 | 0 | 0 | 0 | 0 | 0 | 0 | 0 | 0 | 0 | 0 | 0
PV | 5 | 1 | 0 | 0 | 0 | 0 | 0 | 0 | 0 | 0 | 0 | 0 | 0.37076 | 2.835 | 2.0739 | 0 | 0 | 0 | 0 | 0 | 0 | 0 | 0 | 0 | 0 | 0
PV | 5 | 2 | 0 | 0 | 0 | 0 | 0 | 0 | 0 | 2.885 | 0 | 5.5454 | 5.5015 | 8.7631 | 7.919 | 3.1154 | 0 | 0 | 0 | 0 | 0 | 0 | 0 | 0 | 0 | 0
PV | 5 | 3 | 0 | 0 | 0 | 0 | 0 | 0 | 0 | 9.9654 | 0.61797 | 18.7864 | 9.9914 | 11.8537 | 11.0602 | 7.0628 | 0.33401 | 10.3071 | 0 | 0 | 0 | 0 | 0 | 0 | 0 | 0
PV | 5 | 4 | 0 | 0 | 0 | 0 | 0 | 0 | 1.8448 | 11.4074 | 1.5968 | 19.6247 | 10.1523 | 11.909 | 10.673 | 7.2302 | 0.57741 | 10.6765 | 0 | 0 | 0 | 0 | 0 | 0 | 0 | 0
PV | 5 | 5 | 0 | 0 | 0 | 0 | 0 | 0 | 0.96841 | 10.4495 | 0.029681 | 16.9567 | 8.0195 | 9.762 | 8.786 | 5.5097 | 0 | 10.3522 | 0.41895 | 0 | 0 | 0 | 0 | 0 | 0 | 0
PV | 5 | 6 | 0 | 0 | 0 | 0 | 0 | 0 | 0 | 8.8466 | 0 | 22.3455 | 6.6113 | 8.2788 | 7.3219 | 4.2119 | 0 | 0 | 0 | 0 | 0 | 0 | 0 | 0 | 0 | 0
PV | 5 | 7 | 0 | 0 | 0 | 0 | 0 | 0 | 0 | 8.9145 | 0 | 23.6927 | 7.3141 | 9.2573 | 8.1617 | 4.7643 | 0 | 0 | 0 | 0 | 0 | 0 | 0 | 0 | 0 | 0
PV | 5 | 8 | 0 | 0 | 0 | 0 | 0 | 0 | 0 | 9.3805 | 0.35568 | 18.4193 | 9.3118 | 11.1086 | 10.0081 | 6.3947 | 0.012251 | 9.5333 | 0 | 0 | 0 | 0 | 0 | 0 | 0 | 0
PV | 5 | 9 | 0 | 0 | 0 | 0 | 0 | 0 | 0 | 6.1255 | 0 | 20.3862 | 9.0501 | 10.7557 | 8.7903 | 4.3827 | 0 | 0 | 0 | 0 | 0 | 0 | 0 | 0 | 0 | 0
PV | 5 | 10 | 0 | 0 | 0 | 0 | 0 | 0 | 0 | 0 | 0 | 0 | 2.7779 | 4.8561 | 3.8726 | 0.03594 | 0 | 0 | 0 | 0 | 0 | 0 | 0 | 0 | 0 | 0
PV | 5 | 11 | 0 | 0 | 0 | 0 | 0 | 0 | 0 | 0 | 0 | 0.8078 | 3.9099 | 5.5662 | 4.3249 | 0 | 0 | 0 | 0 | 0 | 0 | 0 | 0 | 0 | 0 | 0
PV | 6 | 0 | 0 | 0 | 0 | 0 | 0 | 0 | 0 | 0 | 0 | 4.0321 | 9.841 | 13.2735 | 11.8971 | 6.1629 | 0 | 0 | 0 | 0 | 0 | 0 | 0 | 0 | 0 | 0
PV | 6 | 1 | 0 | 0 | 0 | 0 | 0 | 0 | 0 | 0 | 0 | 7.8465 | 13.4357 | 17.051 | 15.84 | 9.8104 | 0 | 0 | 0 | 0 | 0 | 0 | 0 | 0 | 0 | 0
PV | 6 | 2 | 0 | 0 | 0 | 0 | 0 | 0 | 0 | 8.9344 | 0 | 12.7408 | 18.9037 | 23.5229 | 22.1706 | 14.9391 | 4.392 | 9.955 | 0 | 0 | 0 | 0 | 0 | 0 | 0 | 0
PV | 6 | 3 | 0 | 0 | 0 | 0 | 0 | 0 | 0 | 18.9834 | 10.8164 | 21.3824 | 25.8201 | 28.5739 | 27.3793 | 21.3055 | 32.2494 | 20.2956 | 4.9862 | 0 | 0 | 0 | 0 | 0 | 0 | 0
PV | 6 | 4 | 0 | 0 | 0 | 0 | 0 | 0 | 6.4707 | 21.3238 | 12.6576 | 22.7064 | 26.611 | 29.0771 | 27.097 | 21.7776 | 23.6567 | 21.232 | 5.7236 | 0 | 0 | 0 | 0 | 0 | 0 | 0
PV | 6 | 5 | 0 | 0 | 0 | 0 | 0 | 0 | 5.5801 | 20.3451 | 11.0595 | 20.6522 | 24.0862 | 26.5909 | 25.0972 | 20.0677 | 11.166 | 16.6976 | 6.1264 | 0 | 0 | 0 | 0 | 0 | 0 | 0
PV | 6 | 6 | 0 | 0 | 0 | 0 | 0 | 0 | 3.1778 | 18.6542 | 9.7734 | 19.623 | 22.993 | 25.4369 | 23.981 | 19.1469 | 10.288 | 15.8901 | 5.4878 | 0 | 0 | 0 | 0 | 0 | 0 | 0
PV | 6 | 7 | 0 | 0 | 0 | 0 | 0 | 0 | 2.5931 | 18.768 | 10.427 | 20.5516 | 24.0247 | 26.7666 | 25.121 | 19.8926 | 10.6922 | 15.638 | 4.4535 | 0 | 0 | 0 | 0 | 0 | 0 | 0
PV | 6 | 8 | 0 | 0 | 0 | 0 | 0 | 0 | 1.2686 | 19.165 | 12.0854 | 22.8329 | 26.6344 | 29.213 | 27.4887 | 21.9119 | 12.1636 | 15.7317 | 2.6092 | 0 | 0 | 0 | 0 | 0 | 0 | 0
PV | 6 | 9 | 0 | 0 | 0 | 0 | 0 | 0 | 0 | 10.9557 | 8.9168 | 20.6788 | 25.397 | 27.8769 | 24.8708 | 18.1831 | 7.6352 | 15.8505 | 0 | 0 | 0 | 0 | 0 | 0 | 0 | 0
PV | 6 | 10 | 0 | 0 | 0 | 0 | 0 | 0 | 0 | 3.3952 | 0 | 9.9526 | 15.9979 | 18.4669 | 16.9665 | 11.6793 | 1.6078 | 2.0003 | 0 | 0 | 0 | 0 | 0 | 0 | 0 | 0
PV | 6 | 11 | 0 | 0 | 0 | 0 | 0 | 0 | 0 | 0.68213 | 0 | 12.5118 | 17.9241 | 20.3529 | 18.4289 | 11.8236 | 0 | 0 | 0 | 0 | 0 | 0 | 0 | 0 | 0 | 0
PV | 7 | 0 | 0 | 0 | 0 | 0 | 0 | 0 | 0 | 0 | 0 | 5.7893 | 12.0843 | 15.7672 | 14.2827 | 8.1196 | 0 | 0 | 0 | 0 | 0 | 0 | 0 | 0 | 0 | 0
PV | 7 | 1 | 0 | 0 | 0 | 0 | 0 | 0 | 0 | 0 | 0 | 9.8883 | 15.9467 | 19.8257 | 18.5209 | 12.0357 | 0 | 0 | 0 | 0 | 0 | 0 | 0 | 0 | 0 | 0
PV | 7 | 2 | 0 | 0 | 0 | 0 | 0 | 0 | 0 | 9.8578 | 1.4031 | 15.1121 | 21.7841 | 26.7401 | 25.2843 | 17.5109 | 6.1766 | 7.3396 | 0 | 0 | 0 | 0 | 0 | 0 | 0 | 0
PV | 7 | 3 | 0 | 0 | 0 | 0 | 0 | 0 | 0 | 20.6204 | 13.014 | 34.8277 | 29.1871 | 40 | 30.8557 | 24.3262 | 13.3794 | 22.0752 | 5.6186 | 0 | 0 | 0 | 0 | 0 | 0 | 0
PV | 7 | 4 | 0 | 0 | 0 | 0 | 0 | 0 | 7.1603 | 23.1445 | 14.9992 | 25.8048 | 30.0597 | 32.7046 | 30.5747 | 24.8543 | 22.5102 | 23.1027 | 6.4317 | 0 | 0 | 0 | 0 | 0 | 0 | 0
PV | 7 | 5 | 0 | 0 | 0 | 0 | 0 | 0 | 6.2275 | 22.119 | 13.3082 | 23.6217 | 27.3732 | 30.0615 | 28.4555 | 23.0463 | 13.479 | 14.5896 | 6.8917 | 0 | 0 | 0 | 0 | 0 | 0 | 0
PV | 7 | 6 | 0 | 0 | 0 | 0 | 0 | 0 | 3.6899 | 20.3429 | 11.962 | 22.5453 | 26.2286 | 28.8514 | 27.2859 | 22.0833 | 12.5628 | 13.7505 | 6.2324 | 0 | 0 | 0 | 0 | 0 | 0 | 0
PV | 7 | 7 | 0 | 0 | 0 | 0 | 0 | 0 | 3.0636 | 20.4658 | 12.6641 | 23.5438 | 27.3395 | 30.2774 | 28.5107 | 22.8877 | 12.9994 | 13.4813 | 5.1223 | 0 | 0 | 0 | 0 | 0 | 0 | 0
PV | 7 | 8 | 0 | 0 | 0 | 0 | 0 | 0 | 1.6267 | 20.8752 | 14.431 | 25.9836 | 30.1305 | 32.8971 | 31.0433 | 25.0453 | 14.5626 | 13.5668 | 3.1288 | 0 | 0 | 0 | 0 | 0 | 0 | 0
PV | 7 | 9 | 0 | 0 | 0 | 0 | 0 | 0 | 0 | 14.7754 | 10.9847 | 23.627 | 28.7537 | 31.4156 | 28.1834 | 20.9942 | 9.6589 | 10.7979 | 0 | 0 | 0 | 0 | 0 | 0 | 0 | 0
PV | 7 | 10 | 0 | 0 | 0 | 0 | 0 | 0 | 0 | 3.8905 | 0 | 12.1002 | 18.6398 | 21.2914 | 19.6753 | 13.9891 | 3.167 | 0.16545 | 0 | 0 | 0 | 0 | 0 | 0 | 0 | 0
PV | 7 | 11 | 0 | 0 | 0 | 0 | 0 | 0 | 0 | 0 | 0.1122 | 14.865 | 20.7285 | 23.3366 | 21.2682 | 14.1665 | 0.39082 | 0 | 0 | 0 | 0 | 0 | 0 | 0 | 0 | 0
PV | 8 | 0 | 0 | 0 | 0 | 0 | 0 | 0 | 0 | 0 | 0 | 6.1281 | 12.7464 | 16.617 | 15.0565 | 8.579 | 0 | 0 | 0 | 0 | 0 | 0 | 0 | 0 | 0 | 0
PV | 8 | 1 | 0 | 0 | 0 | 0 | 0 | 0 | 0 | 0 | 0 | 10.4361 | 16.8058 | 20.8825 | 19.511 | 12.6947 | 0 | 0 | 0 | 0 | 0 | 0 | 0 | 0 | 0 | 0
PV | 8 | 2 | 0 | 0 | 0 | 0 | 0 | 0 | 0 | 10.3716 | 1.5167 | 15.9249 | 22.9393 | 28.1478 | 26.6176 | 18.4476 | 6.5352 | 7.7024 | 0 | 0 | 0 | 0 | 0 | 0 | 0 | 0
PV | 8 | 3 | 0 | 0 | 0 | 0 | 0 | 0 | 0 | 21.6816 | 13.7184 | 40 | 30.7187 | 33.823 | 32.4721 | 25.6094 | 18.954 | 23.2125 | 5.9163 | 0 | 0 | 0 | 0 | 0 | 0 | 0
PV | 8 | 4 | 0 | 0 | 0 | 0 | 0 | 0 | 7.5344 | 24.3349 | 15.8052 | 27.1623 | 31.6368 | 34.4164 | 32.1777 | 26.1654 | 23.6477 | 24.2934 | 6.7718 | 0 | 0 | 0 | 0 | 0 | 0 | 0
PV | 8 | 5 | 0 | 0 | 0 | 0 | 0 | 0 | 6.5551 | 21.5262 | 14.0291 | 24.8688 | 28.8144 | 31.6396 | 29.9516 | 24.2664 | 14.2111 | 24.3117 | 0 | 0 | 0 | 0 | 0 | 0 | 0 | 0
PV | 8 | 6 | 0 | 0 | 0 | 0 | 0 | 0 | 3.8899 | 21.3933 | 12.6158 | 23.7388 | 27.6127 | 30.3691 | 28.7237 | 23.2554 | 13.2493 | 14.4425 | 6.5647 | 0 | 0 | 0 | 0 | 0 | 0 | 0
PV | 8 | 7 | 0 | 0 | 0 | 0 | 0 | 0 | 3.2318 | 21.5225 | 13.3537 | 24.7883 | 28.7804 | 31.8677 | 30.011 | 24.101 | 13.7082 | 14.1596 | 5.3981 | 0 | 0 | 0 | 0 | 0 | 0 | 0
PV | 8 | 8 | 0 | 0 | 0 | 0 | 0 | 0 | 1.721 | 21.952 | 15.21 | 27.352 | 31.7131 | 34.6207 | 32.6723 | 26.368 | 15.3504 | 14.2489 | 3.3024 | 0 | 0 | 0 | 0 | 0 | 0 | 0
PV | 8 | 9 | 0 | 0 | 0 | 0 | 0 | 0 | 0 | 15.5394 | 11.5862 | 24.8734 | 30.2641 | 33.0616 | 29.6645 | 22.1085 | 10.195 | 11.333 | 0 | 0 | 0 | 0 | 0 | 0 | 0 | 0
PV | 8 | 10 | 0 | 0 | 0 | 0 | 0 | 0 | 0 | 4.0993 | 0 | 12.7587 | 19.6337 | 22.4205 | 20.7218 | 14.7454 | 3.3713 | 0.20309 | 0 | 0 | 0 | 0 | 0 | 0 | 0 | 0
PV | 8 | 11 | 0 | 0 | 0 | 0 | 0 | 0 | 0 | 0 | 0.15988 | 15.6652 | 21.8298 | 24.5708 | 22.3969 | 14.9327 | 0.45428 | 0 | 0 | 0 | 0 | 0 | 0 | 0 | 0 | 0
PV | 9 | 0 | 0 | 0 | 0 | 0 | 0 | 0 | 0 | 0 | 0 | 6.4345 | 13.3837 | 17.4478 | 15.8093 | 9.008 | 0 | 0 | 0 | 0 | 0 | 0 | 0 | 0 | 0 | 0
PV | 9 | 1 | 0 | 0 | 0 | 0 | 0 | 0 | 0 | 0 | 0 | 10.958 | 17.6461 | 21.9266 | 20.4865 | 13.3295 | 0 | 0 | 0 | 0 | 0 | 0 | 0 | 0 | 0 | 0
PV | 9 | 2 | 0 | 0 | 0 | 0 | 0 | 0 | 0 | 10.8902 | 1.5925 | 16.7211 | 24.0863 | 29.5552 | 27.9485 | 19.3699 | 6.8619 | 8.0875 | 0 | 0 | 0 | 0 | 0 | 0 | 0 | 0
PV | 9 | 3 | 0 | 0 | 0 | 0 | 0 | 0 | 0 | 22.7657 | 14.4043 | 40 | 32.2546 | 35.5141 | 34.0957 | 26.8899 | 21.9016 | 24.3732 | 6.2121 | 0 | 0 | 0 | 0 | 0 | 0 | 0
PV | 9 | 4 | 0 | 0 | 0 | 0 | 0 | 0 | 7.9111 | 25.5516 | 16.5954 | 28.5204 | 33.2186 | 36.1372 | 33.7866 | 27.4736 | 24.8301 | 25.508 | 7.1104 | 0 | 0 | 0 | 0 | 0 | 0 | 0
PV | 9 | 5 | 0 | 0 | 0 | 0 | 0 | 0 | 6.8829 | 22.6025 | 14.7305 | 26.1123 | 30.2551 | 33.2216 | 31.4492 | 25.4797 | 14.9216 | 25.5273 | 0 | 0 | 0 | 0 | 0 | 0 | 0 | 0
PV | 9 | 6 | 0 | 0 | 0 | 0 | 0 | 0 | 4.0844 | 22.4629 | 13.2466 | 24.9258 | 28.9933 | 31.8875 | 30.1599 | 24.4182 | 13.9117 | 15.1646 | 6.8929 | 0 | 0 | 0 | 0 | 0 | 0 | 0
PV | 9 | 7 | 0 | 0 | 0 | 0 | 0 | 0 | 3.3934 | 22.5987 | 14.0214 | 26.0277 | 30.2194 | 33.4611 | 31.5116 | 25.3061 | 14.3936 | 14.8676 | 5.668 | 0 | 0 | 0 | 0 | 0 | 0 | 0
PV | 9 | 8 | 0 | 0 | 0 | 0 | 0 | 0 | 1.8071 | 23.0496 | 15.9705 | 28.7196 | 33.2987 | 36.3517 | 34.3059 | 27.6864 | 16.1179 | 14.9613 | 3.4675 | 0 | 0 | 0 | 0 | 0 | 0 | 0
PV | 9 | 9 | 0 | 0 | 0 | 0 | 0 | 0 | 0 | 16.3164 | 12.1655 | 26.1171 | 31.7773 | 34.7147 | 31.1477 | 23.2139 | 10.7047 | 11.8997 | 0 | 0 | 0 | 0 | 0 | 0 | 0 | 0
PV | 9 | 10 | 0 | 0 | 0 | 0 | 0 | 0 | 0 | 4.3043 | 0 | 13.3966 | 20.6154 | 23.5415 | 21.7579 | 15.4826 | 3.5399 | 0.21325 | 0 | 0 | 0 | 0 | 0 | 0 | 0 | 0
PV | 9 | 11 | 0 | 0 | 0 | 0 | 0 | 0 | 0 | 0 | 0.16788 | 16.4484 | 22.9213 | 25.7993 | 23.5167 | 15.6794 | 0.47699 | 0 | 0 | 0 | 0 | 0 | 0 | 0 | 0 | 0
PV | 10 | 0 | 0 | 0 | 0 | 0 | 0 | 0 | 0 | 0 | 0 | 6.8434 | 14.351 | 18.7032 | 16.9405 | 9.6457 | 0 | 0 | 0 | 0 | 0 | 0 | 0 | 0 | 0 | 0
PV | 10 | 1 | 0 | 0 | 0 | 0 | 0 | 0 | 0 | 0 | 0 | 11.6942 | 18.9213 | 23.5052 | 21.9573 | 14.2762 | 0 | 0 | 0 | 0 | 0 | 0 | 0 | 0 | 0 | 0
PV | 10 | 2 | 0 | 0 | 0 | 0 | 0 | 0 | 0 | 0 | 10.706 | 17.8369 | 25.7869 | 31.6434 | 29.9177 | 20.7158 | 7.3023 | 19.1 | 0 | 0 | 0 | 0 | 0 | 0 | 0 | 0
PV | 10 | 3 | 0 | 0 | 0 | 0 | 0 | 0 | 4.9254 | 24.6453 | 15.3207 | 40 | 34.5154 | 38.0052 | 36.4824 | 28.7525 | 27.7521 | 26.4161 | 6.9356 | 0 | 0 | 0 | 0 | 0 | 0 | 0
PV | 10 | 4 | 0 | 0 | 0 | 0 | 0 | 0 | 8.7011 | 27.6424 | 17.6774 | 40 | 35.5731 | 38.6974 | 36.1745 | 29.4004 | 23.5705 | 27.6554 | 7.9207 | 0 | 0 | 0 | 0 | 0 | 0 | 0
PV | 10 | 5 | 0 | 0 | 0 | 0 | 0 | 0 | 7.624 | 24.2432 | 15.7052 | 27.916 | 32.4232 | 35.6008 | 33.6993 | 27.2931 | 15.9695 | 27.7044 | 0 | 0 | 0 | 0 | 0 | 0 | 0 | 0
PV | 10 | 6 | 0 | 0 | 0 | 0 | 0 | 0 | 4.6692 | 24.4009 | 14.1516 | 26.6748 | 31.1017 | 34.2018 | 32.3481 | 26.1827 | 14.9152 | 16.0333 | 7.7443 | 0 | 0 | 0 | 0 | 0 | 0 | 0
PV | 10 | 7 | 0 | 0 | 0 | 0 | 0 | 0 | 3.9304 | 24.5471 | 14.9823 | 27.8571 | 32.4189 | 35.8863 | 33.7975 | 27.1381 | 15.4344 | 15.7165 | 6.4323 | 0 | 0 | 0 | 0 | 0 | 0 | 0
PV | 10 | 8 | 0 | 0 | 0 | 0 | 0 | 0 | 2.215 | 25.0126 | 17.0564 | 30.7315 | 35.707 | 38.9763 | 36.7816 | 29.6776 | 17.2645 | 15.8012 | 4.0603 | 0 | 0 | 0 | 0 | 0 | 0 | 0
PV | 10 | 9 | 0 | 0 | 0 | 0 | 0 | 0 | 0 | 0 | 12.9326 | 27.8967 | 34.0259 | 37.1727 | 33.3457 | 24.8351 | 28.5804 | 20.8194 | 0 | 0 | 0 | 0 | 0 | 0 | 0 | 0
PV | 10 | 10 | 0 | 0 | 0 | 0 | 0 | 0 | 0 | 0 | 0 | 14.2553 | 22.0421 | 25.1782 | 23.2617 | 16.5274 | 3.7214 | 11.7112 | 0 | 0 | 0 | 0 | 0 | 0 | 0 | 0
PV | 10 | 11 | 0 | 0 | 0 | 0 | 0 | 0 | 0 | 0 | 0.085663 | 17.5434 | 24.5346 | 27.6188 | 25.1702 | 16.7618 | 0.45559 | 0 | 0 | 0 | 0 | 0 | 0 | 0 | 0 | 0
PV | 11 | 0 | 0 | 0 | 0 | 0 | 0 | 0 | 0 | 0 | 0 | 8.0094 | 15.6471 | 20.1181 | 18.3165 | 10.8353 | 0 | 0 | 0 | 0 | 0 | 0 | 0 | 0 | 0 | 0
PV | 11 | 1 | 0 | 0 | 0 | 0 | 0 | 0 | 0 | 0 | 0 | 12.9851 | 20.3356 | 25.0447 | 23.4611 | 15.5893 | 0 | 0 | 0 | 0 | 0 | 0 | 0 | 0 | 0 | 0
PV | 11 | 2 | 0 | 0 | 0 | 0 | 0 | 0 | 0 | 11.9484 | 2.6875 | 19.3286 | 27.4242 | 33.4408 | 31.6738 | 22.2379 | 8.4795 | 7.0776 | 0 | 0 | 0 | 0 | 0 | 0 | 0 | 0
PV | 11 | 3 | 0 | 0 | 0 | 0 | 0 | 0 | 4.8087 | 25.0154 | 16.7838 | 40 | 36.4126 | 39.9987 | 38.4386 | 30.5127 | 17.9435 | 26.7782 | 6.8022 | 0 | 0 | 0 | 0 | 0 | 0 | 0
PV | 11 | 4 | 0 | 0 | 0 | 0 | 0 | 0 | 8.6774 | 28.0787 | 19.1932 | 35.3547 | 37.4703 | 40 | 38.096 | 31.1524 | 17.9845 | 28.024 | 7.7878 | 0 | 0 | 0 | 0 | 0 | 0 | 0
PV | 11 | 5 | 0 | 0 | 0 | 0 | 0 | 0 | 7.5435 | 26.8321 | 17.1387 | 29.6577 | 34.2074 | 37.4708 | 35.5214 | 28.9556 | 17.3422 | 15.8767 | 8.3444 | 0 | 0 | 0 | 0 | 0 | 0 | 0
PV | 11 | 6 | 0 | 0 | 0 | 0 | 0 | 0 | 4.46 | 24.6733 | 15.5021 | 28.349 | 32.8158 | 35.9998 | 34.0995 | 27.7848 | 16.2281 | 14.8561 | 7.5422 | 0 | 0 | 0 | 0 | 0 | 0 | 0
PV | 11 | 7 | 0 | 0 | 0 | 0 | 0 | 0 | 3.6997 | 24.8225 | 16.3544 | 29.5611 | 34.1642 | 37.731 | 35.5864 | 28.7611 | 16.7579 | 14.5292 | 6.1946 | 0 | 0 | 0 | 0 | 0 | 0 | 0
PV | 11 | 8 | 0 | 0 | 0 | 0 | 0 | 0 | 1.9564 | 25.3206 | 18.5002 | 32.5235 | 37.553 | 40 | 38.6615 | 31.3809 | 18.6567 | 14.6341 | 3.7755 | 0 | 0 | 0 | 0 | 0 | 0 | 0
PV | 11 | 9 | 0 | 0 | 0 | 0 | 0 | 0 | 0 | 17.919 | 14.3197 | 29.6657 | 35.8851 | 39.1165 | 35.1931 | 26.4665 | 12.7068 | 8.8426 | 0 | 0 | 0 | 0 | 0 | 0 | 0 | 0
PV | 11 | 10 | 0 | 0 | 0 | 0 | 0 | 0 | 0 | 4.0611 | 0 | 15.6736 | 23.6089 | 26.8277 | 24.8663 | 17.9642 | 4.8274 | 0 | 0 | 0 | 0 | 0 | 0 | 0 | 0 | 0
PV | 11 | 11 | 0 | 0 | 0 | 0 | 0 | 0 | 0 | 0 | 1.1205 | 19.0288 | 26.1431 | 29.3091 | 26.7984 | 18.178 | 1.4562 | 0 | 0 | 0 | 0 | 0 | 0 | 0 | 0 | 0
PV | 12 | 0 | 0 | 0 | 0 | 0 | 0 | 0 | 0 | 0 | 0 | 7.8782 | 15.4054 | 19.9017 | 18.1088 | 10.6116 | 0 | 0 | 0 | 0 | 0 | 0 | 0 | 0 | 0 | 0
PV | 12 | 1 | 0 | 0 | 0 | 0 | 0 | 0 | 0 | 0 | 0 | 12.8666 | 20.1069 | 24.8426 | 23.2635 | 15.3861 | 0 | 0 | 0 | 0 | 0 | 0 | 0 | 0 | 0 | 0
PV | 12 | 2 | 0 | 0 | 0 | 0 | 0 | 0 | 0 | 11.3458 | 2.6301 | 19.3137 | 27.3083 | 33.3592 | 31.5942 | 22.1405 | 8.3483 | 8.3242 | 0 | 0 | 0 | 0 | 0 | 0 | 0 | 0
PV | 12 | 3 | 0 | 0 | 0 | 0 | 0 | 0 | 4.3203 | 24.5348 | 16.8369 | 30.6515 | 36.3918 | 40 | 38.4398 | 30.5002 | 17.1829 | 26.192 | 3.6133 | 0 | 0 | 0 | 0 | 0 | 0 | 0
PV | 12 | 4 | 0 | 0 | 0 | 0 | 0 | 0 | 8.1899 | 27.5834 | 19.2359 | 32.3676 | 37.3961 | 40 | 38.0413 | 31.0903 | 17.8882 | 17.1387 | 7.115 | 0 | 0 | 0 | 0 | 0 | 0 | 0
PV | 12 | 5 | 0 | 0 | 0 | 0 | 0 | 0 | 6.9933 | 26.2689 | 17.1114 | 29.6492 | 34.0593 | 37.3391 | 35.3869 | 28.8155 | 17.1766 | 17.0905 | 7.606 | 0 | 0 | 0 | 0 | 0 | 0 | 0
PV | 12 | 6 | 0 | 0 | 0 | 0 | 0 | 0 | 3.794 | 24.0038 | 15.3823 | 28.2644 | 32.5901 | 35.7905 | 33.8878 | 27.5765 | 15.9924 | 15.9968 | 6.7357 | 0 | 0 | 0 | 0 | 0 | 0 | 0
PV | 12 | 7 | 0 | 0 | 0 | 0 | 0 | 0 | 3.0267 | 24.1518 | 16.2373 | 29.4781 | 33.9364 | 37.5331 | 35.3789 | 28.5475 | 16.518 | 15.6649 | 5.3811 | 0 | 0 | 0 | 0 | 0 | 0 | 0
PV | 12 | 8 | 0 | 0 | 0 | 0 | 0 | 0 | 1.3124 | 24.6936 | 18.4263 | 32.4767 | 37.3667 | 40 | 38.4907 | 31.2046 | 18.4659 | 15.8073 | 2.9845 | 0 | 0 | 0 | 0 | 0 | 0 | 0
PV | 12 | 9 | 0 | 0 | 0 | 0 | 0 | 0 | 0 | 17.3732 | 14.3368 | 29.7146 | 35.8104 | 39.0574 | 35.1286 | 26.3864 | 12.5932 | 10.0967 | 0 | 0 | 0 | 0 | 0 | 0 | 0 | 0
PV | 12 | 10 | 0 | 0 | 0 | 0 | 0 | 0 | 0 | 4.1216 | 0 | 15.6882 | 23.5368 | 26.7677 | 24.8104 | 17.9024 | 4.7304 | 0.59003 | 0 | 0 | 0 | 0 | 0 | 0 | 0 | 0
PV | 12 | 11 | 0 | 0 | 0 | 0 | 0 | 0 | 0 | 0 | 1.0603 | 19.0157 | 26.0311 | 29.2099 | 26.6949 | 18.0618 | 1.3068 | 0 | 0 | 0 | 0 | 0 | 0 | 0 | 0 | 0
PV | 13 | 0 | 0 | 0 | 0 | 0 | 0 | 0 | 0 | 0 | 0 | 8.8996 | 16.4637 | 21.0505 | 19.2416 | 11.6224 | 0 | 0 | 0 | 0 | 0 | 0 | 0 | 0 | 0 | 0
PV | 13 | 1 | 0 | 0 | 0 | 0 | 0 | 0 | 0 | 0 | 0 | 13.9547 | 21.2284 | 26.0576 | 24.4599 | 16.4605 | 0.50569 | 0 | 0 | 0 | 0 | 0 | 0 | 0 | 0 | 0
PV | 13 | 2 | 0 | 0 | 0 | 0 | 0 | 0 | 0 | 11.0752 | 3.6242 | 20.6009 | 28.6446 | 34.8203 | 33.0317 | 23.4189 | 9.3911 | 7.8626 | 0 | 0 | 0 | 0 | 0 | 0 | 0 | 0
PV | 13 | 3 | 0 | 0 | 0 | 0 | 0 | 0 | 4.0274 | 24.598 | 18.1044 | 32.1507 | 37.9024 | 40 | 39.9942 | 31.9244 | 18.3841 | 15.6962 | 5.8137 | 0 | 0 | 0 | 0 | 0 | 0 | 0
PV | 13 | 4 | 0 | 0 | 0 | 0 | 0 | 0 | 7.9562 | 27.6674 | 20.52 | 33.8642 | 38.8758 | 40 | 39.5535 | 32.4944 | 19.0706 | 16.8879 | 6.7292 | 0 | 0 | 0 | 0 | 0 | 0 | 0
PV | 13 | 5 | 0 | 0 | 0 | 0 | 0 | 0 | 6.6955 | 26.2655 | 18.2973 | 31.0435 | 35.4235 | 38.7682 | 36.7847 | 30.1101 | 18.2757 | 16.7668 | 7.1795 | 0 | 0 | 0 | 0 | 0 | 0 | 0
PV | 13 | 6 | 0 | 0 | 0 | 0 | 0 | 0 | 3.3631 | 23.8768 | 16.4588 | 29.5618 | 33.8508 | 37.1122 | 35.1787 | 28.7746 | 16.9955 | 15.5777 | 6.2461 | 0 | 0 | 0 | 0 | 0 | 0 | 0
PV | 13 | 7 | 0 | 0 | 0 | 0 | 0 | 0 | 2.5791 | 24.0276 | 17.3313 | 30.7978 | 35.2193 | 38.8942 | 36.7014 | 29.7635 | 17.5338 | 15.2456 | 4.8659 | 0 | 0 | 0 | 0 | 0 | 0 | 0
PV | 13 | 8 | 0 | 0 | 0 | 0 | 0 | 0 | 0.86005 | 24.6121 | 19.5895 | 33.8748 | 38.7401 | 40 | 39.8976 | 32.4989 | 19.5564 | 15.4238 | 2.4498 | 0 | 0 | 0 | 0 | 0 | 0 | 0
PV | 13 | 9 | 0 | 0 | 0 | 0 | 0 | 0 | 0 | 17.2462 | 15.5085 | 31.143 | 37.2424 | 40 | 36.5601 | 27.6738 | 13.6466 | 9.6835 | 0 | 0 | 0 | 0 | 0 | 0 | 0 | 0
PV | 13 | 10 | 0 | 0 | 0 | 0 | 0 | 0 | 0 | 3.7556 | 0.25429 | 16.8993 | 24.8027 | 28.0898 | 26.1037 | 19.0841 | 5.6836 | 0.67939 | 0 | 0 | 0 | 0 | 0 | 0 | 0 | 0
PV | 13 | 11 | 0 | 0 | 0 | 0 | 0 | 0 | 0 | 0 | 1.9628 | 20.2289 | 27.2783 | 30.5164 | 27.962 | 19.1897 | 2.1477 | 0 | 0 | 0 | 0 | 0 | 0 | 0 | 0 | 0
PV | 14 | 0 | 0 | 0 | 0 | 0 | 0 | 0 | 0 | 0 | 0 | 9.0373 | 16.4571 | 21.0761 | 19.3129 | 11.7273 | 0 | 0 | 0 | 0 | 0 | 0 | 0 | 0 | 0 | 0
PV | 14 | 1 | 0 | 0 | 0 | 0 | 0 | 0 | 0 | 0 | 0 | 13.9816 | 21.1166 | 25.9694 | 24.3952 | 16.4322 | 0.16513 | 0 | 0 | 0 | 0 | 0 | 0 | 0 | 0 | 0
PV | 14 | 2 | 0 | 0 | 0 | 0 | 0 | 0 | 0 | 10.2949 | 3.8646 | 20.8685 | 28.7669 | 35.0018 | 33.2328 | 23.6256 | 9.6079 | 8.2613 | 0 | 0 | 0 | 0 | 0 | 0 | 0 | 0
PV | 14 | 3 | 0 | 0 | 0 | 0 | 0 | 0 | 3.4185 | 14.9505 | 18.2832 | 32.3079 | 37.9105 | 40 | 40 | 31.9495 | 18.4364 | 25.5935 | 5.0323 | 0 | 0 | 0 | 0 | 0 | 0 | 0
PV | 14 | 4 | 0 | 0 | 0 | 0 | 0 | 0 | 7.3297 | 23.7906 | 20.6063 | 33.9227 | 38.7748 | 40 | 39.5207 | 32.4994 | 19.1136 | 26.7953 | 0 | 0 | 0 | 0 | 0 | 0 | 0 | 0
PV | 14 | 5 | 0 | 0 | 0 | 0 | 0 | 0 | 5.9993 | 25.5347 | 18.2256 | 30.9644 | 35.1877 | 38.5553 | 36.5791 | 29.9301 | 18.115 | 17.2529 | 6.2538 | 0 | 0 | 0 | 0 | 0 | 0 | 0
PV | 14 | 6 | 0 | 0 | 0 | 0 | 0 | 0 | 2.543 | 22.9638 | 16.1956 | 29.2829 | 33.3891 | 36.6587 | 34.7297 | 28.3594 | 16.6032 | 15.8362 | 5.2426 | 0 | 0 | 0 | 0 | 0 | 0 | 0
PV | 14 | 7 | 0 | 0 | 0 | 0 | 0 | 0 | 1.7542 | 23.1205 | 17.0825 | 30.5309 | 34.7681 | 38.4734 | 36.2854 | 29.3778 | 17.1783 | 15.548 | 3.8605 | 0 | 0 | 0 | 0 | 0 | 0 | 0
PV | 14 | 8 | 0 | 0 | 0 | 0 | 0 | 0 | 0.078345 | 23.7697 | 19.4072 | 33.6749 | 38.3697 | 40 | 39.57 | 32.2072 | 19.3037 | 15.806 | 1.4831 | 0 | 0 | 0 | 0 | 0 | 0 | 0
PV | 14 | 9 | 0 | 0 | 0 | 0 | 0 | 0 | 0 | 16.5673 | 15.4759 | 31.0819 | 37.015 | 40 | 36.3616 | 27.4945 | 13.4864 | 10.1751 | 0 | 0 | 0 | 0 | 0 | 0 | 0 | 0
PV | 14 | 10 | 0 | 0 | 0 | 0 | 0 | 0 | 0 | 3.0324 | 0.18058 | 16.976 | 24.7367 | 28.015 | 26.0289 | 19.0194 | 5.6172 | 1.1218 | 0 | 0 | 0 | 0 | 0 | 0 | 0 | 0
PV | 14 | 11 | 0 | 0 | 0 | 0 | 0 | 0 | 0 | 0 | 1.8322 | 20.0976 | 26.9978 | 30.2465 | 27.7088 | 18.9652 | 1.9085 | 0 | 0 | 0 | 0 | 0 | 0 | 0 | 0 | 0
PV | 15 | 0 | 0 | 0 | 0 | 0 | 0 | 0 | 0 | 0 | 0 | 11.7168 | 19.1727 | 23.9809 | 22.4137 | 14.9325 | 0 | 0 | 0 | 0 | 0 | 0 | 0 | 0 | 0 | 0
PV | 15 | 1 | 0 | 0 | 0 | 0 | 0 | 0 | 0 | 0 | 0 | 15.9636 | 23.1624 | 28.1422 | 26.6476 | 18.7201 | 0.041997 | 0 | 0 | 0 | 0 | 0 | 0 | 0 | 0 | 0
PV | 15 | 2 | 0 | 0 | 0 | 0 | 0 | 0 | 0 | 9.572 | 6.5584 | 23.9875 | 31.8623 | 38.4583 | 36.7532 | 27.0057 | 14.9853 | 0 | 0 | 0 | 0 | 0 | 0 | 0 | 0 | 0
PV | 15 | 3 | 0 | 0 | 0 | 0 | 0 | 0 | 2.8377 | 10.8248 | 20.2173 | 34.33 | 39.8257 | 40 | 40 | 33.7316 | 20.1849 | 26.4576 | 4.2894 | 0 | 0 | 0 | 0 | 0 | 0 | 0
PV | 15 | 4 | 0 | 0 | 0 | 0 | 0 | 0 | 6.746 | 27.7211 | 22.0504 | 35.4904 | 40 | 40 | 40 | 34.5171 | 21.2116 | 13.5931 | 5.0835 | 0 | 0 | 0 | 0 | 0 | 0 | 0
PV | 15 | 5 | 0 | 0 | 0 | 0 | 0 | 0 | 5.3429 | 25.3572 | 19.0067 | 31.9662 | 36.2475 | 39.7631 | 37.7928 | 31.1488 | 19.2733 | 12.251 | 5.3747 | 0 | 0 | 0 | 0 | 0 | 0 | 0
PV | 15 | 6 | 0 | 0 | 0 | 0 | 0 | 0 | 1.7533 | 22.2116 | 16.255 | 29.3996 | 33.3911 | 36.703 | 34.761 | 28.3955 | 16.6189 | 9.7432 | 4.2841 | 0 | 0 | 0 | 0 | 0 | 0 | 0
PV | 15 | 7 | 0 | 0 | 0 | 0 | 0 | 0 | 0.95714 | 22.4227 | 17.2513 | 30.7591 | 34.9013 | 38.7199 | 36.564 | 29.6876 | 17.4968 | 9.7847 | 2.8951 | 0 | 0 | 0 | 0 | 0 | 0 | 0
PV | 15 | 8 | 0 | 0 | 0 | 0 | 0 | 0 | 0 | 8.6964 | 19.7987 | 34.2053 | 38.8768 | 40 | 40 | 32.989 | 20.0468 | 24.8613 | 0.54682 | 0 | 0 | 0 | 0 | 0 | 0 | 0
PV | 15 | 9 | 0 | 0 | 0 | 0 | 0 | 0 | 0 | 15.832 | 16.1198 | 31.8 | 37.6632 | 40 | 37.1154 | 28.209 | 14.1259 | 3.9446 | 0 | 0 | 0 | 0 | 0 | 0 | 0 | 0
PV | 15 | 10 | 0 | 0 | 0 | 0 | 0 | 0 | 0 | 0 | 0.31743 | 18.4402 | 26.0879 | 29.3231 | 27.2441 | 20.1227 | 6.5336 | 0 | 0 | 0 | 0 | 0 | 0 | 0 | 0 | 0
PV | 15 | 11 | 0 | 0 | 0 | 0 | 0 | 0 | 0 | 0 | 1.9196 | 20.4252 | 27.2279 | 30.561 | 28.0886 | 19.3543 | 1.8904 | 0 | 0 | 0 | 0 | 0 | 0 | 0 | 0 | 0
PV | 16 | 0 | 0 | 0 | 0 | 0 | 0 | 0 | 0 | 0 | 0 | 12.349 | 19.4136 | 24.0603 | 22.3486 | 14.8057 | 0 | 0 | 0 | 0 | 0 | 0 | 0 | 0 | 0 | 0
PV | 16 | 1 | 0 | 0 | 0 | 0 | 0 | 0 | 0 | 0 | 0.98311 | 17.2354 | 24.0203 | 28.8983 | 27.3562 | 19.4628 | 3.1317 | 0 | 0 | 0 | 0 | 0 | 0 | 0 | 0 | 0
PV | 16 | 2 | 0 | 0 | 0 | 0 | 0 | 0 | 0 | 8.6153 | 7.4174 | 24.3799 | 31.939 | 38.218 | 36.4758 | 26.9136 | 12.9458 | 8.2814 | 0 | 0 | 0 | 0 | 0 | 0 | 0 | 0
PV | 16 | 3 | 0 | 0 | 0 | 0 | 0 | 0 | 2.1077 | 22.7563 | 21.9266 | 40 | 40 | 40 | 40 | 35.2776 | 21.826 | 12.5154 | 3.3505 | 0 | 0 | 0 | 0 | 0 | 0 | 0
PV | 16 | 4 | 0 | 0 | 0 | 0 | 0 | 0 | 5.9813 | 25.6105 | 24.1718 | 40 | 40 | 40 | 40 | 35.709 | 22.3777 | 15.1165 | 4.0672 | 0 | 0 | 0 | 0 | 0 | 0 | 0
PV | 16 | 5 | 0 | 0 | 0 | 0 | 0 | 0 | 4.5009 | 23.8305 | 21.5996 | 34.2684 | 38.0965 | 40 | 39.5171 | 32.9222 | 21.1595 | 17.1613 | 4.2612 | 0 | 0 | 0 | 0 | 0 | 0 | 0
PV | 16 | 6 | 0 | 0 | 0 | 0 | 0 | 0 | 0.77773 | 20.9826 | 19.314 | 32.36 | 36.0586 | 40 | 37.4228 | 31.1268 | 19.42 | 14.8504 | 3.0826 | 0 | 0 | 0 | 0 | 0 | 0 | 0
PV | 16 | 7 | 0 | 0 | 0 | 0 | 0 | 0 | 0 | 21.1378 | 20.2047 | 33.6057 | 37.4256 | 40 | 38.9872 | 32.1369 | 19.9958 | 15.2321 | 1.6964 | 0 | 0 | 0 | 0 | 0 | 0 | 0
PV | 16 | 8 | 0 | 0 | 0 | 0 | 0 | 0 | 0 | 21.9001 | 22.6282 | 40 | 40 | 40 | 40 | 35.059 | 22.2484 | 12.426 | 0 | 0 | 0 | 0 | 0 | 0 | 0 | 0
PV | 16 | 9 | 0 | 0 | 0 | 0 | 0 | 0 | 0 | 7.7345 | 18.9831 | 34.5144 | 40 | 40 | 39.4537 | 30.6354 | 16.6812 | 17.4928 | 0 | 0 | 0 | 0 | 0 | 0 | 0 | 0
PV | 16 | 10 | 0 | 0 | 0 | 0 | 0 | 0 | 0 | 1.4757 | 4.026 | 20.508 | 27.9623 | 31.2352 | 29.275 | 22.3156 | 8.9505 | 1.2359 | 0 | 0 | 0 | 0 | 0 | 0 | 0 | 0
PV | 16 | 11 | 0 | 0 | 0 | 0 | 0 | 0 | 0 | 0 | 5.2999 | 23.4627 | 30.035 | 33.288 | 30.7689 | 22.0832 | 5.1865 | 0 | 0 | 0 | 0 | 0 | 0 | 0 | 0 | 0
PV | 17 | 0 | 0 | 0 | 0 | 0 | 0 | 0 | 0 | 0 | 0 | 11.365 | 18.1942 | 22.814 | 21.0832 | 13.534 | 0 | 0 | 0 | 0 | 0 | 0 | 0 | 0 | 0 | 0
PV | 17 | 1 | 0 | 0 | 0 | 0 | 0 | 0 | 0 | 0 | 0.60618 | 16.3999 | 22.9453 | 27.8113 | 26.268 | 18.4034 | 2.6439 | 0 | 0 | 0 | 0 | 0 | 0 | 0 | 0 | 0
PV | 17 | 2 | 0 | 0 | 0 | 0 | 0 | 0 | 0 | 7.712 | 6.5829 | 33.7161 | 30.7735 | 36.9931 | 35.2502 | 25.745 | 11.832 | 0 | 0 | 0 | 0 | 0 | 0 | 0 | 0 | 0
PV | 17 | 3 | 0 | 0 | 0 | 0 | 0 | 0 | 1.4028 | 21.548 | 21.3632 | 40 | 40 | 40 | 40 | 34.56 | 21.1447 | 13.6289 | 2.446 | 0 | 0 | 0 | 0 | 0 | 0 | 0
PV | 17 | 4 | 0 | 0 | 0 | 0 | 0 | 0 | 5.2561 | 24.4917 | 23.6873 | 40 | 40 | 40 | 40 | 34.8527 | 21.5235 | 16.0894 | 3.0897 | 0 | 0 | 0 | 0 | 0 | 0 | 0
PV | 17 | 5 | 0 | 0 | 0 | 0 | 0 | 0 | 3.695 | 22.7831 | 21.1602 | 33.7376 | 37.2953 | 40 | 38.6963 | 32.1292 | 20.4056 | 18.8141 | 3.1896 | 0 | 0 | 0 | 0 | 0 | 0 | 0
PV | 17 | 6 | 0 | 0 | 0 | 0 | 0 | 0 | 0 | 19.9011 | 18.8933 | 31.9096 | 35.3748 | 38.6544 | 36.748 | 30.4934 | 18.8133 | 17.2943 | 1.921 | 0 | 0 | 0 | 0 | 0 | 0 | 0
PV | 17 | 7 | 0 | 0 | 0 | 0 | 0 | 0 | 0 | 20.0413 | 19.7588 | 33.1259 | 36.701 | 40 | 38.2551 | 31.4277 | 19.3111 | 16.9348 | 0.5325 | 0 | 0 | 0 | 0 | 0 | 0 | 0
PV | 17 | 8 | 0 | 0 | 0 | 0 | 0 | 0 | 0 | 20.8387 | 22.1913 | 40 | 40 | 40 | 40 | 34.2902 | 21.5384 | 13.6196 | 0 | 0 | 0 | 0 | 0 | 0 | 0 | 0
PV | 17 | 9 | 0 | 0 | 0 | 0 | 0 | 0 | 0 | 14.0413 | 18.6642 | 34.142 | 39.4714 | 40 | 38.8537 | 30.0693 | 16.1568 | 12.0989 | 0 | 0 | 0 | 0 | 0 | 0 | 0 | 0
PV | 17 | 10 | 0 | 0 | 0 | 0 | 0 | 0 | 0 | 0.63854 | 6.8405 | 19.9929 | 27.2831 | 30.5668 | 28.6458 | 21.742 | 8.4372 | 0 | 0 | 0 | 0 | 0 | 0 | 0 | 0 | 0
PV | 17 | 11 | 0 | 0 | 0 | 0 | 0 | 0 | 0 | 0 | 5.0058 | 23.1376 | 29.5268 | 32.7636 | 30.2374 | 21.5788 | 4.7229 | 0 | 0 | 0 | 0 | 0 | 0 | 0 | 0 | 0
PV | 18 | 0 | 0 | 0 | 0 | 0 | 0 | 0 | 0 | 0 | 0 | 12.3483 | 19.185 | 23.9013 | 22.151 | 14.4671 | 0 | 0 | 0 | 0 | 0 | 0 | 0 | 0 | 0 | 0
PV | 18 | 1 | 0 | 0 | 0 | 0 | 0 | 0 | 0 | 0 | 1.3828 | 17.4748 | 24.0235 | 28.9911 | 27.4274 | 19.4328 | 3.3893 | 0 | 0 | 0 | 0 | 0 | 0 | 0 | 0 | 0
PV | 18 | 2 | 0 | 0 | 0 | 0 | 0 | 0 | 0 | 7.2837 | 7.5575 | 24.7045 | 32.0792 | 40 | 36.6602 | 26.9877 | 12.8227 | 9.5478 | 0 | 0 | 0 | 0 | 0 | 0 | 0 | 0
PV | 18 | 3 | 0 | 0 | 0 | 0 | 0 | 0 | 0.97864 | 21.4512 | 22.6738 | 40 | 40 | 40 | 40 | 36.0205 | 22.3651 | 16.2171 | 1.9143 | 0 | 0 | 0 | 0 | 0 | 0 | 0
PV | 18 | 4 | 0 | 0 | 0 | 0 | 0 | 0 | 4.8941 | 19.8167 | 25.0254 | 40 | 40 | 40 | 40 | 36.2724 | 22.7001 | 23.261 | 2.5238 | 0 | 0 | 0 | 0 | 0 | 0 | 0
PV | 18 | 5 | 0 | 0 | 0 | 0 | 0 | 0 | 3.2508 | 22.1884 | 22.3942 | 35.1887 | 38.6752 | 40 | 40 | 33.4344 | 21.501 | 22.7528 | 0 | 0 | 0 | 0 | 0 | 0 | 0 | 0
PV | 18 | 6 | 0 | 0 | 0 | 0 | 0 | 0 | 0 | 19.6055 | 20.0067 | 33.262 | 36.6532 | 40 | 40 | 31.7103 | 19.8195 | 16.1958 | 1.2143 | 0 | 0 | 0 | 0 | 0 | 0 | 0
PV | 18 | 7 | 0 | 0 | 0 | 0 | 0 | 0 | 0 | 19.7468 | 20.8883 | 34.4991 | 37.9987 | 40 | 40 | 32.6546 | 20.3213 | 17.3609 | 0 | 0 | 0 | 0 | 0 | 0 | 0 | 0
PV | 18 | 8 | 0 | 0 | 0 | 0 | 0 | 0 | 0 | 20.5968 | 23.399 | 40 | 40 | 40 | 40 | 35.5966 | 22.6288 | 15.9468 | 0 | 0 | 0 | 0 | 0 | 0 | 0 | 0
PV | 18 | 9 | 0 | 0 | 0 | 0 | 0 | 0 | 0 | 13.7655 | 19.8991 | 40 | 40 | 40 | 40 | 31.3965 | 17.2324 | 8.6121 | 0 | 0 | 0 | 0 | 0 | 0 | 0 | 0
PV | 18 | 10 | 0 | 0 | 0 | 0 | 0 | 0 | 0 | 0.11473 | 8.5231 | 21.2465 | 28.5733 | 31.9203 | 29.9726 | 22.9536 | 9.4052 | 0 | 0 | 0 | 0 | 0 | 0 | 0 | 0 | 0
PV | 18 | 11 | 0 | 0 | 0 | 0 | 0 | 0 | 0 | 0 | 5.9529 | 24.4159 | 30.8162 | 34.1162 | 31.5459 | 22.7382 | 5.5839 | 0 | 0 | 0 | 0 | 0 | 0 | 0 | 0 | 0
PV | 19 | 0 | 0 | 0 | 0 | 0 | 0 | 0 | 0 | 0 | 0 | 13.1623 | 19.937 | 24.7265 | 22.9697 | 15.1952 | 0 | 0 | 0 | 0 | 0 | 0 | 0 | 0 | 0 | 0
PV | 19 | 1 | 0 | 0 | 0 | 0 | 0 | 0 | 0 | 0 | 2.0489 | 18.3515 | 24.8358 | 29.8805 | 28.3072 | 20.2312 | 3.9948 | 0 | 0 | 0 | 0 | 0 | 0 | 0 | 0 | 0
PV | 19 | 2 | 0 | 0 | 0 | 0 | 0 | 0 | 0 | 6.6639 | 8.4105 | 34.0114 | 33.0961 | 40 | 40 | 27.9779 | 13.6411 | 0 | 0 | 0 | 0 | 0 | 0 | 0 | 0 | 0
PV | 19 | 3 | 0 | 0 | 0 | 0 | 0 | 0 | 0.42989 | 21.104 | 23.7954 | 40 | 40 | 40 | 40 | 37.1927 | 23.3753 | 17.4959 | 1.2193 | 0 | 0 | 0 | 0 | 0 | 0 | 0
PV | 19 | 4 | 0 | 0 | 0 | 0 | 0 | 0 | 4.3833 | 21.2054 | 26.1573 | 40 | 40 | 40 | 40 | 37.3904 | 23.6512 | 22.754 | 1.779 | 0 | 0 | 0 | 0 | 0 | 0 | 0
PV | 19 | 5 | 0 | 0 | 0 | 0 | 0 | 0 | 2.6529 | 21.3881 | 23.4213 | 36.3577 | 39.7175 | 40 | 40 | 34.4365 | 22.3617 | 22.1654 | 0 | 0 | 0 | 0 | 0 | 0 | 0 | 0
PV | 19 | 6 | 0 | 0 | 0 | 0 | 0 | 0 | 0 | 19.0251 | 20.9057 | 34.3259 | 37.5878 | 40 | 39.0249 | 32.6183 | 20.5843 | 17.8981 | 0.30452 | 0 | 0 | 0 | 0 | 0 | 0 | 0
PV | 19 | 7 | 0 | 0 | 0 | 0 | 0 | 0 | 0 | 19.1664 | 21.7986 | 35.5764 | 38.9435 | 40 | 40 | 33.5655 | 21.0861 | 17.5192 | 0 | 0 | 0 | 0 | 0 | 0 | 0 | 0
PV | 19 | 8 | 0 | 0 | 0 | 0 | 0 | 0 | 0 | 20.0743 | 24.3823 | 40 | 40 | 40 | 40 | 36.5777 | 23.4714 | 16.8971 | 0 | 0 | 0 | 0 | 0 | 0 | 0 | 0
PV | 19 | 9 | 0 | 0 | 0 | 0 | 0 | 0 | 0 | 13.2716 | 20.9534 | 40 | 40 | 40 | 40 | 32.448 | 18.1124 | 9.695 | 0 | 0 | 0 | 0 | 0 | 0 | 0 | 0
PV | 19 | 10 | 0 | 0 | 0 | 0 | 0 | 0 | 0 | 0 | 9.151 | 22.3107 | 29.6074 | 32.9995 | 31.0384 | 23.9465 | 10.2305 | 0 | 0 | 0 | 0 | 0 | 0 | 0 | 0 | 0
PV | 19 | 11 | 0 | 0 | 0 | 0 | 0 | 0 | 0 | 0 | 6.7877 | 25.4783 | 31.8258 | 35.1715 | 32.5721 | 23.667 | 6.3134 | 0 | 0 | 0 | 0 | 0 | 0 | 0 | 0 | 0
Wind | 0 | 0 | 0 | 0 | 0 | 0 | 0 | 0 | 0 | 0 | 0 | 0 | 0 | 0 | 0 | 0 | 0 | 0 | 0 | 0 | 0 | 0 | 0 | 0 | 0 | 0
Wind | 0 | 1 | 0 | 0 | 0 | 0 | 0 | 0 | 0 | 0 | 0 | 0 | 0 | 0 | 0 | 0 | 0 | 0 | 0 | 0 | 0 | 0 | 0 | 0 | 0 | 0
Wind | 0 | 2 | 0 | 0 | 0 | 0 | 0 | 0 | 0 | 0 | 0 | 0 | 0 | 0 | 0 | 0 | 0 | 0 | 0 | 0 | 0 | 0 | 0 | 0 | 0 | 0
Wind | 0 | 3 | 0 | 0 | 0 | 0 | 0 | 0 | 0 | 0 | 0 | 0 | 0 | 0 | 0 | 0 | 0 | 0 | 0 | 0 | 0 | 0 | 0 | 0 | 0 | 0
Wind | 0 | 4 | 0 | 0 | 0 | 0 | 0 | 0 | 0 | 0 | 0 | 0 | 0 | 0 | 0 | 0 | 0 | 0 | 0 | 0 | 0 | 0 | 0 | 0 | 0 | 0
Wind | 0 | 5 | 0 | 0 | 0 | 0 | 0 | 0 | 0 | 0 | 0 | 0 | 0 | 0 | 0 | 0 | 0 | 0 | 0 | 0 | 0 | 0 | 0 | 0 | 0 | 0
Wind | 0 | 6 | 0 | 0 | 0 | 0 | 0 | 0 | 0 | 0 | 0 | 0 | 0 | 0 | 0 | 0 | 0 | 0 | 0 | 0 | 0 | 0 | 0 | 0 | 0 | 0
Wind | 0 | 7 | 0 | 0 | 0 | 0 | 0 | 0 | 0 | 0 | 0 | 0 | 0 | 0 | 0 | 0 | 0 | 0 | 0 | 0 | 0 | 0 | 0 | 0 | 0 | 0
Wind | 0 | 8 | 0 | 0 | 0 | 0 | 0 | 0 | 0 | 0 | 0 | 0 | 0 | 0 | 0 | 0 | 0 | 0 | 0 | 0 | 0 | 0 | 0 | 0 | 0 | 0
Wind | 0 | 9 | 0 | 0 | 0 | 0 | 0 | 0 | 0 | 0 | 0 | 0 | 0 | 0 | 0 | 0 | 0 | 0 | 0 | 0 | 0 | 0 | 0 | 0 | 0 | 0
Wind | 0 | 10 | 0 | 0 | 0 | 0 | 0 | 0 | 0 | 0 | 0 | 0 | 0 | 0 | 0 | 0 | 0 | 0 | 0 | 0 | 0 | 0 | 0 | 0 | 0 | 0
Wind | 0 | 11 | 0 | 0 | 0 | 0 | 0 | 0 | 0 | 0 | 0 | 0 | 0 | 0 | 0 | 0 | 0 | 0 | 0 | 0 | 0 | 0 | 0 | 0 | 0 | 0
Wind | 1 | 0 | 0 | 0 | 0 | 0 | 0 | 0 | 0 | 0 | 0 | 0 | 0 | 0 | 0 | 0 | 0 | 0 | 0 | 0 | 0 | 0 | 0 | 0 | 0 | 0
Wind | 1 | 1 | 0 | 0 | 0 | 0 | 0 | 0 | 0 | 0 | 0 | 0 | 0 | 0 | 0 | 0 | 0 | 0 | 0 | 0 | 0 | 0 | 0 | 0 | 0 | 0
Wind | 1 | 2 | 0 | 0 | 0 | 0 | 0 | 0 | 0 | 0 | 0 | 0 | 0 | 0 | 0 | 0 | 0 | 0 | 0 | 0 | 0 | 0 | 0 | 0 | 0 | 0
Wind | 1 | 3 | 0 | 0 | 0 | 0 | 0 | 0 | 0 | 0 | 0 | 0 | 0 | 0 | 0 | 0 | 0 | 0 | 0 | 0 | 0 | 0 | 0 | 0 | 0 | 0
Wind | 1 | 4 | 0 | 0 | 0 | 0 | 0 | 0 | 0 | 0 | 0 | 0 | 0 | 0 | 0 | 0 | 0 | 0 | 0 | 0 | 0 | 0 | 0 | 0 | 0 | 0
Wind | 1 | 5 | 0 | 0 | 0 | 0 | 0 | 0 | 0 | 0 | 0 | 0 | 0 | 0 | 0 | 0 | 0 | 0 | 0 | 0 | 0 | 0 | 0 | 0 | 0 | 0
Wind | 1 | 6 | 0 | 0 | 0 | 0 | 0 | 0 | 0 | 0 | 0 | 0 | 0 | 0 | 0 | 0 | 0 | 0 | 0 | 0 | 0 | 0 | 0 | 0 | 0 | 0
Wind | 1 | 7 | 0 | 0 | 0 | 0 | 0 | 0 | 0 | 0 | 0 | 0 | 0 | 0 | 0 | 0 | 0 | 0 | 0 | 0 | 0 | 0 | 0 | 0 | 0 | 0
Wind | 1 | 8 | 0 | 0 | 0 | 0 | 0 | 0 | 0 | 0 | 0 | 0 | 0 | 0 | 0 | 0 | 0 | 0 | 0 | 0 | 0 | 0 | 0 | 0 | 0 | 0
Wind | 1 | 9 | 0 | 0 | 0 | 0 | 0 | 0 | 0 | 0 | 0 | 0 | 0 | 0 | 0 | 0 | 0 | 0 | 0 | 0 | 0 | 0 | 0 | 0 | 0 | 0
Wind | 1 | 10 | 0 | 0 | 0 | 0 | 0 | 0 | 0 | 0 | 0 | 0 | 0 | 0 | 0 | 0 | 0 | 0 | 0 | 0 | 0 | 0 | 0 | 0 | 0 | 0
Wind | 1 | 11 | 0 | 0 | 0 | 0 | 0 | 0 | 0 | 0 | 0 | 0 | 0 | 0 | 0 | 0 | 0 | 0 | 0 | 0 | 0 | 0 | 0 | 0 | 0 | 0
Wind | 2 | 0 | 0 | 0 | 0 | 0 | 0 | 0 | 0 | 0 | 0 | 0 | 0 | 0 | 0 | 0 | 0 | 0 | 0 | 0 | 0 | 0 | 0 | 0 | 0 | 0
Wind | 2 | 1 | 0 | 0 | 0 | 0 | 0 | 0 | 0 | 0 | 0 | 0 | 0 | 0 | 0 | 0 | 0 | 0 | 0 | 0 | 0 | 0 | 0 | 0 | 0 | 0
Wind | 2 | 2 | 0 | 0 | 0 | 0 | 0 | 0 | 0 | 0 | 0 | 0 | 0 | 0 | 0 | 0 | 0 | 0 | 0 | 0 | 0 | 0 | 0 | 0 | 0 | 0
Wind | 2 | 3 | 0 | 0 | 0 | 0 | 0 | 0 | 0 | 0 | 0 | 0 | 0 | 0 | 0 | 0 | 0 | 0 | 0 | 0 | 0 | 0 | 0 | 0 | 0 | 0
Wind | 2 | 4 | 0 | 0 | 0 | 0 | 0 | 0 | 0 | 0 | 0 | 0 | 0 | 0 | 0 | 0 | 0 | 0 | 0 | 0 | 0 | 0 | 0 | 0 | 0 | 0
Wind | 2 | 5 | 0 | 0 | 0 | 0 | 0 | 0 | 0 | 0 | 0 | 0 | 0 | 0 | 0 | 0 | 0 | 0 | 0 | 0 | 0 | 0 | 0 | 0 | 0 | 0
Wind | 2 | 6 | 0 | 0 | 0 | 0 | 0 | 0 | 0 | 0 | 0 | 0 | 0 | 0 | 0 | 0 | 0 | 0 | 0 | 0 | 0 | 0 | 0 | 0 | 0 | 0
Wind | 2 | 7 | 0 | 0 | 0 | 0 | 0 | 0 | 0 | 0 | 0 | 0 | 0 | 0 | 0 | 0 | 0 | 0 | 0 | 0 | 0 | 0 | 0 | 0 | 0 | 0
Wind | 2 | 8 | 0 | 0 | 0 | 0 | 0 | 0 | 0 | 0 | 0 | 0 | 0 | 0 | 0 | 0 | 0 | 0 | 0 | 0 | 0 | 0 | 0 | 0 | 0 | 0
Wind | 2 | 9 | 0 | 0 | 0 | 0 | 0 | 0 | 0 | 0 | 0 | 0 | 0 | 0 | 0 | 0 | 0 | 0 | 0 | 0 | 0 | 0 | 0 | 0 | 0 | 0
Wind | 2 | 10 | 0 | 0 | 0 | 0 | 0 | 0 | 0 | 0 | 0 | 0 | 0 | 0 | 0 | 0 | 0 | 0 | 0 | 0 | 0 | 0 | 0 | 0 | 0 | 0
Wind | 2 | 11 | 0 | 0 | 0 | 0 | 0 | 0 | 0 | 0 | 0 | 0 | 0 | 0 | 0 | 0 | 0 | 0 | 0 | 0 | 0 | 0 | 0 | 0 | 0 | 0
Wind | 3 | 0 | 0 | 0 | 0 | 0 | 0 | 0 | 0 | 0 | 0 | 0 | 0 | 0 | 0 | 0 | 0 | 0 | 0 | 0 | 0 | 0 | 0 | 0 | 0 | 0
Wind | 3 | 1 | 0 | 0 | 0 | 0 | 0 | 0 | 0 | 0 | 0 | 0 | 0 | 0 | 0 | 0 | 0 | 0 | 0 | 0 | 0 | 0 | 0 | 0 | 0 | 0
Wind | 3 | 2 | 0 | 0 | 0 | 0 | 0 | 0 | 0 | 0 | 0 | 0 | 0 | 0 | 0 | 0 | 0 | 0 | 0 | 0 | 0 | 0 | 0 | 0 | 0 | 0
Wind | 3 | 3 | 0 | 0 | 0 | 0 | 0 | 0 | 0 | 0 | 0 | 0 | 0 | 0 | 0 | 0 | 0 | 0 | 0 | 0 | 0 | 0 | 0 | 0 | 0 | 0
Wind | 3 | 4 | 0 | 0 | 0 | 0 | 0 | 0 | 0 | 0 | 0 | 0 | 0 | 0 | 0 | 0 | 0 | 0 | 0 | 0 | 0 | 0 | 0 | 0 | 0 | 0
Wind | 3 | 5 | 0 | 0 | 0 | 0 | 0 | 0 | 0 | 0 | 0 | 0 | 0 | 0 | 0 | 0 | 0 | 0 | 0 | 0 | 0 | 0 | 0 | 0 | 0 | 0
Wind | 3 | 6 | 0 | 0 | 0 | 0 | 0 | 0 | 0 | 0 | 0 | 0 | 0 | 0 | 0 | 0 | 0 | 0 | 0 | 0 | 0 | 0 | 0 | 0 | 0 | 0
Wind | 3 | 7 | 0 | 0 | 0 | 0 | 0 | 0 | 0 | 0 | 0 | 0 | 0 | 0 | 0 | 0 | 0 | 0 | 0 | 0 | 0 | 0 | 0 | 0 | 0 | 0
Wind | 3 | 8 | 0 | 0 | 0 | 0 | 0 | 0 | 0 | 0 | 0 | 0 | 0 | 0 | 0 | 0 | 0 | 0 | 0 | 0 | 0 | 0 | 0 | 0 | 0 | 0
Wind | 3 | 9 | 0 | 0 | 0 | 0 | 0 | 0 | 0 | 0 | 0 | 0 | 0 | 0 | 0 | 0 | 0 | 0 | 0 | 0 | 0 | 0 | 0 | 0 | 0 | 0
Wind | 3 | 10 | 0 | 0 | 0 | 0 | 0 | 0 | 0 | 0 | 0 | 0 | 0 | 0 | 0 | 0 | 0 | 0 | 0 | 0 | 0 | 0 | 0 | 0 | 0 | 0
Wind | 3 | 11 | 0 | 0 | 0 | 0 | 0 | 0 | 0 | 0 | 0 | 0 | 0 | 0 | 0 | 0 | 0 | 0 | 0 | 0 | 0 | 0 | 0 | 0 | 0 | 0
Wind | 4 | 0 | 0 | 0 | 0 | 0 | 0 | 0 | 0 | 0 | 0 | 0 | 0 | 0 | 0 | 0 | 0 | 0 | 0 | 0 | 0 | 0 | 0 | 0 | 0 | 0
Wind | 4 | 1 | 0 | 0 | 0 | 0 | 0 | 0 | 0 | 0 | 0 | 0 | 0 | 0 | 0 | 0 | 0 | 0 | 0 | 0 | 0 | 0 | 0 | 0 | 0 | 0
Wind | 4 | 2 | 0 | 0 | 0 | 0 | 0 | 0 | 0 | 0 | 0 | 0 | 0 | 0 | 0 | 0 | 0 | 0 | 0 | 0 | 0 | 0 | 0 | 0 | 0 | 0
Wind | 4 | 3 | 0 | 0 | 0 | 0 | 0 | 0 | 0 | 0 | 0 | 0 | 0 | 0 | 0 | 0 | 0 | 0 | 0 | 0 | 0 | 0 | 0 | 0 | 0 | 0
Wind | 4 | 4 | 0 | 0 | 0 | 0 | 0 | 0 | 0 | 0 | 0 | 0 | 0 | 0 | 0 | 0 | 0 | 0 | 0 | 0 | 0 | 0 | 0 | 0 | 0 | 0
Wind | 4 | 5 | 0 | 0 | 0 | 0 | 0 | 0 | 0 | 0 | 0 | 0 | 0 | 0 | 0 | 0 | 0 | 0 | 0 | 0 | 0 | 0 | 0 | 0 | 0 | 0
Wind | 4 | 6 | 0 | 0 | 0 | 0 | 0 | 0 | 0 | 0 | 0 | 0 | 0 | 0 | 0 | 0 | 0 | 0 | 0 | 0 | 0 | 0 | 0 | 0 | 0 | 0
Wind | 4 | 7 | 0 | 0 | 0 | 0 | 0 | 0 | 0 | 0 | 0 | 0 | 0 | 0 | 0 | 0 | 0 | 0 | 0 | 0 | 0 | 0 | 0 | 0 | 0 | 0
Wind | 4 | 8 | 0 | 0 | 0 | 0 | 0 | 0 | 0 | 0 | 0 | 0 | 0 | 0 | 0 | 0 | 0 | 0 | 0 | 0 | 0 | 0 | 0 | 0 | 0 | 0
Wind | 4 | 9 | 0 | 0 | 0 | 0 | 0 | 0 | 0 | 0 | 0 | 0 | 0 | 0 | 0 | 0 | 0 | 0 | 0 | 0 | 0 | 0 | 0 | 0 | 0 | 0
Wind | 4 | 10 | 0 | 0 | 0 | 0 | 0 | 0 | 0 | 0 | 0 | 0 | 0 | 0 | 0 | 0 | 0 | 0 | 0 | 0 | 0 | 0 | 0 | 0 | 0 | 0
Wind | 4 | 11 | 0 | 0 | 0 | 0 | 0 | 0 | 0 | 0 | 0 | 0 | 0 | 0 | 0 | 0 | 0 | 0 | 0 | 0 | 0 | 0 | 0 | 0 | 0 | 0
Wind | 5 | 0 | 0 | 0 | 0 | 0 | 0 | 0 | 0 | 0 | 0 | 0 | 0 | 1.0283 | 0.56803 | 0 | 0 | 0 | 0 | 0 | 0 | 0 | 0 | 0 | 0 | 0
Wind | 5 | 1 | 0 | 0 | 0 | 0 | 0 | 0 | 0 | 0 | 0 | 0 | 0.741 | 0.77525 | 0.79999 | 0 | 0 | 0 | 0 | 0 | 0 | 0 | 0 | 0 | 0 | 0
Wind | 5 | 2 | 0 | 0 | 0 | 0 | 0 | 0 | 0 | 0.81171 | 0.88651 | 1.0201 | 0 | 0 | 0 | 0 | 1.1056 | 1.0426 | 0 | 0 | 0 | 0 | 0 | 0 | 0 | 0
Wind | 5 | 3 | 0 | 0 | 0 | 0 | 0 | 0 | 0.62731 | 0.60824 | 0 | 0 | 0 | 0 | 0 | 0 | 0 | 0.53885 | 0.46313 | 0 | 0 | 0 | 0 | 0 | 0 | 0
Wind | 5 | 4 | 0 | 0 | 0 | 0 | 0 | 0 | 0.41174 | 0.4155 | 0 | 0 | 0 | 0 | 0 | 0 | 0 | 0.7161 | 0.69305 | 0 | 0 | 0 | 0 | 0 | 0 | 0
Wind | 5 | 5 | 0 | 0 | 0 | 0 | 0 | 0 | 0.1225 | 0.17512 | 0 | 0 | 0 | 0 | 0 | 0 | 0 | 0.39982 | 0.37418 | 0 | 0 | 0 | 0 | 0 | 0 | 0
Wind | 5 | 6 | 0 | 0 | 0 | 0 | 0 | 0 | 0 | 0.021404 | 0.019523 | 0 | 0 | 0 | 0 | 0 | 0.051394 | 0.057392 | 0 | 0 | 0 | 0 | 0 | 0 | 0 | 0
Wind | 5 | 7 | 0 | 0 | 0 | 0 | 0 | 0 | 0 | 0.040456 | 0 | 0 | 0 | 0 | 0 | 0 | 0 | 0.17147 | 0 | 0 | 0 | 0 | 0 | 0 | 0 | 0
Wind | 5 | 8 | 0 | 0 | 0 | 0 | 0 | 0 | 0 | 0.074981 | 0 | 0 | 0 | 0 | 0 | 0 | 0 | 0.25545 | 0 | 0 | 0 | 0 | 0 | 0 | 0 | 0
Wind | 5 | 9 | 0 | 0 | 0 | 0 | 0 | 0 | 0 | 0.14689 | 0.16312 | 0 | 0 | 0 | 0 | 0 | 0.21345 | 0.21863 | 0 | 0 | 0 | 0 | 0 | 0 | 0 | 0
Wind | 5 | 10 | 0 | 0 | 0 | 0 | 0 | 0 | 0 | 0 | 0 | 0 | 0.44296 | 0 | 0 | 0.35242 | 0 | 0 | 0 | 0 | 0 | 0 | 0 | 0 | 0 | 0
Wind | 5 | 11 | 0 | 0 | 0 | 0 | 0 | 0 | 0 | 0 | 0 | 0.06927 | 0 | 0 | 0 | 0 | 0 | 0 | 0 | 0 | 0 | 0 | 0 | 0 | 0 | 0
Wind | 6 | 0 | 0 | 0 | 0 | 0 | 0 | 0 | 0 | 0 | 0 | 0 | 0 | 0 | 0 | 0 | 0 | 0 | 0 | 0 | 0 | 0 | 0 | 0 | 0 | 0
Wind | 6 | 1 | 0 | 0 | 0 | 0 | 0 | 0 | 0 | 0 | 0 | 0 | 0 | 0 | 0 | 0 | 0 | 0 | 0 | 0 | 0 | 0 | 0 | 0 | 0 | 0
Wind | 6 | 2 | 0 | 0 | 0 | 0 | 0 | 0 | 0 | 0 | 0 | 0 | 0 | 0 | 0 | 0 | 0 | 0 | 0 | 0 | 0 | 0 | 0 | 0 | 0 | 0
Wind | 6 | 3 | 0 | 0 | 0 | 0 | 0 | 0 | 0 | 0 | 0 | 0 | 0 | 0 | 0 | 0 | 0 | 0 | 0 | 0 | 0 | 0 | 0 | 0 | 0 | 0
Wind | 6 | 4 | 0 | 0 | 0 | 0 | 0 | 0 | 0 | 0 | 0 | 0 | 0 | 0 | 0 | 0 | 0 | 0 | 0 | 0 | 0 | 0 | 0 | 0 | 0 | 0
Wind | 6 | 5 | 0 | 0 | 0 | 0 | 0 | 0 | 0 | 0 | 0 | 0 | 0 | 0 | 0 | 0 | 0 | 0 | 0 | 0 | 0 | 0 | 0 | 0 | 0 | 0
Wind | 6 | 6 | 0 | 0 | 0 | 0 | 0 | 0 | 0 | 0 | 0 | 0 | 0 | 0 | 0 | 0 | 0 | 0 | 0 | 0 | 0 | 0 | 0 | 0 | 0 | 0
Wind | 6 | 7 | 0 | 0 | 0 | 0 | 0 | 0 | 0 | 0 | 0 | 0 | 0 | 0 | 0 | 0 | 0 | 0 | 0 | 0 | 0 | 0 | 0 | 0 | 0 | 0
Wind | 6 | 8 | 0 | 0 | 0 | 0 | 0 | 0 | 0 | 0 | 0 | 0 | 0 | 0 | 0 | 0 | 0 | 0 | 0 | 0 | 0 | 0 | 0 | 0 | 0 | 0
Wind | 6 | 9 | 0 | 0 | 0 | 0 | 0 | 0 | 0 | 0 | 0 | 0 | 0 | 0 | 0 | 0 | 0 | 0 | 0 | 0 | 0 | 0 | 0 | 0 | 0 | 0
Wind | 6 | 10 | 0 | 0 | 0 | 0 | 0 | 0 | 0 | 0 | 0 | 0 | 0 | 0 | 0 | 0 | 0 | 0 | 0 | 0 | 0 | 0 | 0 | 0 | 0 | 0
Wind | 6 | 11 | 0 | 0 | 0 | 0 | 0 | 0 | 0 | 0 | 0 | 0 | 0 | 0 | 0 | 0 | 0 | 0 | 0 | 0 | 0 | 0 | 0 | 0 | 0 | 0
Wind | 7 | 0 | 0 | 0 | 0 | 0 | 0 | 0 | 0 | 0 | 0 | 0 | 0 | 0 | 0 | 0 | 0 | 0 | 0 | 0 | 0 | 0 | 0 | 0 | 0 | 0
Wind | 7 | 1 | 0 | 0 | 0 | 0 | 0 | 0 | 0 | 0 | 0 | 0 | 0 | 0 | 0 | 0 | 0 | 0 | 0 | 0 | 0 | 0 | 0 | 0 | 0 | 0
Wind | 7 | 2 | 0 | 0 | 0 | 0 | 0 | 0 | 0 | 0 | 0 | 0 | 0 | 0 | 0 | 0 | 0 | 0 | 0 | 0 | 0 | 0 | 0 | 0 | 0 | 0
Wind | 7 | 3 | 0 | 0 | 0 | 0 | 0 | 0 | 0 | 0 | 0 | 0 | 0 | 0 | 0 | 0 | 0 | 0 | 0 | 0 | 0 | 0 | 0 | 0 | 0 | 0
Wind | 7 | 4 | 0 | 0 | 0 | 0 | 0 | 0 | 0 | 0 | 0 | 0 | 0 | 0 | 0 | 0 | 0 | 0 | 0 | 0 | 0 | 0 | 0 | 0 | 0 | 0
Wind | 7 | 5 | 0 | 0 | 0 | 0 | 0 | 0 | 0 | 0 | 0 | 0 | 0 | 0 | 0 | 0 | 0 | 0 | 0 | 0 | 0 | 0 | 0 | 0 | 0 | 0
Wind | 7 | 6 | 0 | 0 | 0 | 0 | 0 | 0 | 0 | 0 | 0 | 0 | 0 | 0 | 0 | 0 | 0 | 0 | 0 | 0 | 0 | 0 | 0 | 0 | 0 | 0
Wind | 7 | 7 | 0 | 0 | 0 | 0 | 0 | 0 | 0 | 0 | 0 | 0 | 0 | 0 | 0 | 0 | 0 | 0 | 0 | 0 | 0 | 0 | 0 | 0 | 0 | 0
Wind | 7 | 8 | 0 | 0 | 0 | 0 | 0 | 0 | 0 | 0 | 0 | 0 | 0 | 0 | 0 | 0 | 0 | 0 | 0 | 0 | 0 | 0 | 0 | 0 | 0 | 0
Wind | 7 | 9 | 0 | 0 | 0 | 0 | 0 | 0 | 0 | 0 | 0 | 0 | 0 | 0 | 0 | 0 | 0 | 0 | 0 | 0 | 0 | 0 | 0 | 0 | 0 | 0
Wind | 7 | 10 | 0 | 0 | 0 | 0 | 0 | 0 | 0 | 0 | 0 | 0 | 0 | 0 | 0 | 0 | 0 | 0 | 0 | 0 | 0 | 0 | 0 | 0 | 0 | 0
Wind | 7 | 11 | 0 | 0 | 0 | 0 | 0 | 0 | 0 | 0 | 0 | 0 | 0 | 0 | 0 | 0 | 0 | 0 | 0 | 0 | 0 | 0 | 0 | 0 | 0 | 0
Wind | 8 | 0 | 0 | 0 | 0 | 0 | 0 | 0 | 0 | 0 | 0 | 0 | 0 | 0 | 0 | 0 | 0 | 0 | 0 | 0 | 0 | 0 | 0 | 0 | 0 | 0
Wind | 8 | 1 | 0 | 0 | 0 | 0 | 0 | 0 | 0 | 0 | 0 | 0 | 0 | 0 | 0 | 0 | 0 | 0 | 0 | 0 | 0 | 0 | 0 | 0 | 0 | 0
Wind | 8 | 2 | 0 | 0 | 0 | 0 | 0 | 0 | 0 | 0 | 0 | 0 | 0 | 0 | 0 | 0 | 0 | 0 | 0 | 0 | 0 | 0 | 0 | 0 | 0 | 0
Wind | 8 | 3 | 0 | 0 | 0 | 0 | 0 | 0 | 0 | 0 | 0 | 0 | 0 | 0 | 0 | 0 | 0 | 0 | 0 | 0 | 0 | 0 | 0 | 0 | 0 | 0
Wind | 8 | 4 | 0 | 0 | 0 | 0 | 0 | 0 | 0 | 0 | 0 | 0 | 0 | 0 | 0 | 0 | 0 | 0 | 0 | 0 | 0 | 0 | 0 | 0 | 0 | 0
Wind | 8 | 5 | 0 | 0 | 0 | 0 | 0 | 0 | 0 | 0 | 0 | 0 | 0 | 0 | 0 | 0 | 0 | 0 | 0 | 0 | 0 | 0 | 0 | 0 | 0 | 0
Wind | 8 | 6 | 0 | 0 | 0 | 0 | 0 | 0 | 0 | 0 | 0 | 0 | 0 | 0 | 0 | 0 | 0 | 0 | 0 | 0 | 0 | 0 | 0 | 0 | 0 | 0
Wind | 8 | 7 | 0 | 0 | 0 | 0 | 0 | 0 | 0 | 0 | 0 | 0 | 0 | 0 | 0 | 0 | 0 | 0 | 0 | 0 | 0 | 0 | 0 | 0 | 0 | 0
Wind | 8 | 8 | 0 | 0 | 0 | 0 | 0 | 0 | 0 | 0 | 0 | 0 | 0 | 0 | 0 | 0 | 0 | 0 | 0 | 0 | 0 | 0 | 0 | 0 | 0 | 0
Wind | 8 | 9 | 0 | 0 | 0 | 0 | 0 | 0 | 0 | 0 | 0 | 0 | 0 | 0 | 0 | 0 | 0 | 0 | 0 | 0 | 0 | 0 | 0 | 0 | 0 | 0
Wind | 8 | 10 | 0 | 0 | 0 | 0 | 0 | 0 | 0 | 0 | 0 | 0 | 0 | 0 | 0 | 0 | 0 | 0 | 0 | 0 | 0 | 0 | 0 | 0 | 0 | 0
Wind | 8 | 11 | 0 | 0 | 0 | 0 | 0 | 0 | 0 | 0 | 0 | 0 | 0 | 0 | 0 | 0 | 0 | 0 | 0 | 0 | 0 | 0 | 0 | 0 | 0 | 0
Wind | 9 | 0 | 0 | 0 | 0 | 0 | 0 | 0 | 0 | 0 | 0 | 0 | 0 | 0 | 0 | 0 | 0 | 0 | 0 | 0 | 0 | 0 | 0 | 0 | 0 | 0
Wind | 9 | 1 | 0 | 0 | 0 | 0 | 0 | 0 | 0 | 0 | 0 | 0 | 0 | 0 | 0 | 0 | 0 | 0 | 0 | 0 | 0 | 0 | 0 | 0 | 0 | 0
Wind | 9 | 2 | 0 | 0 | 0 | 0 | 0 | 0 | 0 | 0 | 0 | 0 | 0 | 0 | 0 | 0 | 0 | 0 | 0 | 0 | 0 | 0 | 0 | 0 | 0 | 0
Wind | 9 | 3 | 0 | 0 | 0 | 0 | 0 | 0 | 0 | 0 | 0 | 0 | 0 | 0 | 0 | 0 | 0 | 0 | 0 | 0 | 0 | 0 | 0 | 0 | 0 | 0
Wind | 9 | 4 | 0 | 0 | 0 | 0 | 0 | 0 | 0 | 0 | 0 | 0 | 0 | 0 | 0 | 0 | 0 | 0 | 0 | 0 | 0 | 0 | 0 | 0 | 0 | 0
Wind | 9 | 5 | 0 | 0 | 0 | 0 | 0 | 0 | 0 | 0 | 0 | 0 | 0 | 0 | 0 | 0 | 0 | 0 | 0 | 0 | 0 | 0 | 0 | 0 | 0 | 0
Wind | 9 | 6 | 0 | 0 | 0 | 0 | 0 | 0 | 0 | 0 | 0 | 0 | 0 | 0 | 0 | 0 | 0 | 0 | 0 | 0 | 0 | 0 | 0 | 0 | 0 | 0
Wind | 9 | 7 | 0 | 0 | 0 | 0 | 0 | 0 | 0 | 0 | 0 | 0 | 0 | 0 | 0 | 0 | 0 | 0 | 0 | 0 | 0 | 0 | 0 | 0 | 0 | 0
Wind | 9 | 8 | 0 | 0 | 0 | 0 | 0 | 0 | 0 | 0 | 0 | 0 | 0 | 0 | 0 | 0 | 0 | 0 | 0 | 0 | 0 | 0 | 0 | 0 | 0 | 0
Wind | 9 | 9 | 0 | 0 | 0 | 0 | 0 | 0 | 0 | 0 | 0 | 0 | 0 | 0 | 0 | 0 | 0 | 0 | 0 | 0 | 0 | 0 | 0 | 0 | 0 | 0
Wind | 9 | 10 | 0 | 0 | 0 | 0 | 0 | 0 | 0 | 0 | 0 | 0 | 0 | 0 | 0 | 0 | 0 | 0 | 0 | 0 | 0 | 0 | 0 | 0 | 0 | 0
Wind | 9 | 11 | 0 | 0 | 0 | 0 | 0 | 0 | 0 | 0 | 0 | 0 | 0 | 0 | 0 | 0 | 0 | 0 | 0 | 0 | 0 | 0 | 0 | 0 | 0 | 0
Wind | 10 | 0 | 0 | 0 | 0 | 0 | 0 | 0 | 0 | 0 | 0 | 0 | 0 | 0 | 0 | 0 | 0 | 0 | 0 | 0 | 0 | 0 | 0 | 0 | 0 | 0
Wind | 10 | 1 | 0 | 0 | 0 | 0 | 0 | 0 | 0 | 0 | 0 | 0 | 0 | 0 | 0 | 0 | 0 | 0 | 0 | 0 | 0 | 0 | 0 | 0 | 0 | 0
Wind | 10 | 2 | 0 | 0 | 0 | 0 | 0 | 0 | 0 | 0 | 0 | 0 | 0 | 0 | 0 | 0 | 0 | 0 | 0 | 0 | 0 | 0 | 0 | 0 | 0 | 0
Wind | 10 | 3 | 0 | 0 | 0 | 0 | 0 | 0 | 0 | 0 | 0 | 0 | 0 | 0 | 0 | 0 | 0 | 0 | 0 | 0 | 0 | 0 | 0 | 0 | 0 | 0
Wind | 10 | 4 | 0 | 0 | 0 | 0 | 0 | 0 | 0 | 0 | 0 | 0 | 0 | 0 | 0 | 0 | 0 | 0 | 0 | 0 | 0 | 0 | 0 | 0 | 0 | 0
Wind | 10 | 5 | 0 | 0 | 0 | 0 | 0 | 0 | 0 | 0 | 0 | 0 | 0 | 0 | 0 | 0 | 0 | 0 | 0 | 0 | 0 | 0 | 0 | 0 | 0 | 0
Wind | 10 | 6 | 0 | 0 | 0 | 0 | 0 | 0 | 0 | 0 | 0 | 0 | 0 | 0 | 0 | 0 | 0 | 0 | 0 | 0 | 0 | 0 | 0 | 0 | 0 | 0
Wind | 10 | 7 | 0 | 0 | 0 | 0 | 0 | 0 | 0 | 0 | 0 | 0 | 0 | 0 | 0 | 0 | 0 | 0 | 0 | 0 | 0 | 0 | 0 | 0 | 0 | 0
Wind | 10 | 8 | 0 | 0 | 0 | 0 | 0 | 0 | 0 | 0 | 0 | 0 | 0 | 0 | 0 | 0 | 0 | 0 | 0 | 0 | 0 | 0 | 0 | 0 | 0 | 0
Wind | 10 | 9 | 0 | 0 | 0 | 0 | 0 | 0 | 0 | 0 | 0 | 0 | 0 | 0 | 0 | 0 | 0 | 0 | 0 | 0 | 0 | 0 | 0 | 0 | 0 | 0
Wind | 10 | 10 | 0 | 0 | 0 | 0 | 0 | 0 | 0 | 0 | 0 | 0 | 0 | 0 | 0 | 0 | 0 | 0 | 0 | 0 | 0 | 0 | 0 | 0 | 0 | 0
Wind | 10 | 11 | 0 | 0 | 0 | 0 | 0 | 0 | 0 | 0 | 0 | 0 | 0 | 0 | 0 | 0 | 0 | 0 | 0 | 0 | 0 | 0 | 0 | 0 | 0 | 0
Wind | 11 | 0 | 0 | 0 | 0 | 0 | 0 | 0 | 0 | 0 | 0 | 0 | 0 | 0 | 0 | 0 | 0 | 0 | 0 | 0 | 0 | 0 | 0 | 0 | 0 | 0
Wind | 11 | 1 | 0 | 0 | 0 | 0 | 0 | 0 | 0 | 0 | 0 | 0 | 0 | 0 | 0 | 0 | 0 | 0 | 0 | 0 | 0 | 0 | 0 | 0 | 0 | 0
Wind | 11 | 2 | 0 | 0 | 0 | 0 | 0 | 0 | 0 | 0 | 0 | 0 | 0 | 0 | 0 | 0 | 0 | 0 | 0 | 0 | 0 | 0 | 0 | 0 | 0 | 0
Wind | 11 | 3 | 0 | 0 | 0 | 0 | 0 | 0 | 0 | 0 | 0 | 0 | 0 | 0 | 0 | 0 | 0 | 0 | 0 | 0 | 0 | 0 | 0 | 0 | 0 | 0
Wind | 11 | 4 | 0 | 0 | 0 | 0 | 0 | 0 | 0 | 0 | 0 | 0 | 0 | 0 | 0 | 0 | 0 | 0 | 0 | 0 | 0 | 0 | 0 | 0 | 0 | 0
Wind | 11 | 5 | 0 | 0 | 0 | 0 | 0 | 0 | 0 | 0 | 0 | 0 | 0 | 0 | 0 | 0 | 0 | 0 | 0 | 0 | 0 | 0 | 0 | 0 | 0 | 0
Wind | 11 | 6 | 0 | 0 | 0 | 0 | 0 | 0 | 0 | 0 | 0 | 0 | 0 | 0 | 0 | 0 | 0 | 0 | 0 | 0 | 0 | 0 | 0 | 0 | 0 | 0
Wind | 11 | 7 | 0 | 0 | 0 | 0 | 0 | 0 | 0 | 0 | 0 | 0 | 0 | 0 | 0 | 0 | 0 | 0 | 0 | 0 | 0 | 0 | 0 | 0 | 0 | 0
Wind | 11 | 8 | 0 | 0 | 0 | 0 | 0 | 0 | 0 | 0 | 0 | 0 | 0 | 0 | 0 | 0 | 0 | 0 | 0 | 0 | 0 | 0 | 0 | 0 | 0 | 0
Wind | 11 | 9 | 0 | 0 | 0 | 0 | 0 | 0 | 0 | 0 | 0 | 0 | 0 | 0 | 0 | 0 | 0 | 0 | 0 | 0 | 0 | 0 | 0 | 0 | 0 | 0
Wind | 11 | 10 | 0 | 0 | 0 | 0 | 0 | 0 | 0 | 0 | 0 | 0 | 0 | 0 | 0 | 0 | 0 | 0 | 0 | 0 | 0 | 0 | 0 | 0 | 0 | 0
Wind | 11 | 11 | 0 | 0 | 0 | 0 | 0 | 0 | 0 | 0 | 0 | 0 | 0 | 0 | 0 | 0 | 0 | 0 | 0 | 0 | 0 | 0 | 0 | 0 | 0 | 0
Wind | 12 | 0 | 0 | 0 | 0 | 0 | 0 | 0 | 0 | 0 | 0 | 0 | 0 | 0 | 0 | 0 | 0 | 0 | 0 | 0 | 0 | 0 | 0 | 0 | 0 | 0
Wind | 12 | 1 | 0 | 0 | 0 | 0 | 0 | 0 | 0 | 0 | 0 | 0 | 0 | 0 | 0 | 0 | 0 | 0 | 0 | 0 | 0 | 0 | 0 | 0 | 0 | 0
Wind | 12 | 2 | 0 | 0 | 0 | 0 | 0 | 0 | 0 | 0 | 0 | 0 | 0 | 0 | 0 | 0 | 0 | 0 | 0 | 0 | 0 | 0 | 0 | 0 | 0 | 0
Wind | 12 | 3 | 0 | 0 | 0 | 0 | 0 | 0 | 0 | 0 | 0 | 0 | 0 | 0 | 0 | 0 | 0 | 0 | 0 | 0 | 0 | 0 | 0 | 0 | 0 | 0
Wind | 12 | 4 | 0 | 0 | 0 | 0 | 0 | 0 | 0 | 0 | 0 | 0 | 0 | 0 | 0 | 0 | 0 | 0 | 0 | 0 | 0 | 0 | 0 | 0 | 0 | 0
Wind | 12 | 5 | 0 | 0 | 0 | 0 | 0 | 0 | 0 | 0 | 0 | 0 | 0 | 0 | 0 | 0 | 0 | 0 | 0 | 0 | 0 | 0 | 0 | 0 | 0 | 0
Wind | 12 | 6 | 0 | 0 | 0 | 0 | 0 | 0 | 0 | 0 | 0 | 0 | 0 | 0 | 0 | 0 | 0 | 0 | 0 | 0 | 0 | 0 | 0 | 0 | 0 | 0
Wind | 12 | 7 | 0 | 0 | 0 | 0 | 0 | 0 | 0 | 0 | 0 | 0 | 0 | 0 | 0 | 0 | 0 | 0 | 0 | 0 | 0 | 0 | 0 | 0 | 0 | 0
Wind | 12 | 8 | 0 | 0 | 0 | 0 | 0 | 0 | 0 | 0 | 0 | 0 | 0 | 0 | 0 | 0 | 0 | 0 | 0 | 0 | 0 | 0 | 0 | 0 | 0 | 0
Wind | 12 | 9 | 0 | 0 | 0 | 0 | 0 | 0 | 0 | 0 | 0 | 0 | 0 | 0 | 0 | 0 | 0 | 0 | 0 | 0 | 0 | 0 | 0 | 0 | 0 | 0
Wind | 12 | 10 | 0 | 0 | 0 | 0 | 0 | 0 | 0 | 0 | 0 | 0 | 0 | 0 | 0 | 0 | 0 | 0 | 0 | 0 | 0 | 0 | 0 | 0 | 0 | 0
Wind | 12 | 11 | 0 | 0 | 0 | 0 | 0 | 0 | 0 | 0 | 0 | 0 | 0 | 0 | 0 | 0 | 0 | 0 | 0 | 0 | 0 | 0 | 0 | 0 | 0 | 0
Wind | 13 | 0 | 0 | 0 | 0 | 0 | 0 | 0 | 0 | 0 | 0 | 0 | 0 | 0 | 0 | 0 | 0 | 0 | 0 | 0 | 0 | 0 | 0 | 0 | 0 | 0
Wind | 13 | 1 | 0 | 0 | 0 | 0 | 0 | 0 | 0 | 0 | 0 | 0 | 0 | 0 | 0 | 0 | 0.0581 | 0 | 0 | 0 | 0 | 0 | 0 | 0 | 0 | 0
Wind | 13 | 2 | 0 | 0 | 0 | 0 | 0 | 0 | 0 | 0.060376 | 0 | 0 | 0 | 0 | 0 | 0 | 0 | 0.077548 | 0 | 0 | 0 | 0 | 0 | 0 | 0 | 0
Wind | 13 | 3 | 0 | 0 | 0 | 0 | 0 | 0 | 0.052229 | 0 | 0 | 0 | 0 | 0 | 0 | 0 | 0 | 0 | 0.034448 | 0 | 0 | 0 | 0 | 0 | 0 | 0
Wind | 13 | 4 | 0 | 0 | 0 | 0 | 0 | 0 | 0.030625 | 0 | 0 | 0 | 0 | 0 | 0 | 0 | 0 | 0 | 0.05155 | 0 | 0 | 0 | 0 | 0 | 0 | 0
Wind | 13 | 5 | 0 | 0 | 0 | 0 | 0 | 0 | 0.0091115 | 0 | 0 | 0 | 0 | 0 | 0 | 0 | 0 | 0 | 0.027832 | 0 | 0 | 0 | 0 | 0 | 0 | 0
Wind | 13 | 6 | 0 | 0 | 0 | 0 | 0 | 0 | 0.0020032 | 0 | 0 | 0 | 0 | 0 | 0 | 0 | 0 | 0 | 0.005441 | 0 | 0 | 0 | 0 | 0 | 0 | 0
Wind | 13 | 7 | 0 | 0 | 0 | 0 | 0 | 0 | 0.0023881 | 0 | 0 | 0 | 0 | 0 | 0 | 0 | 0 | 0 | 0.01285 | 0 | 0 | 0 | 0 | 0 | 0 | 0
Wind | 13 | 8 | 0 | 0 | 0 | 0 | 0 | 0 | 0.0052427 | 0 | 0 | 0 | 0 | 0 | 0 | 0 | 0 | 0 | 0.018205 | 0 | 0 | 0 | 0 | 0 | 0 | 0
Wind | 13 | 9 | 0 | 0 | 0 | 0 | 0 | 0 | 0 | 0 | 0 | 0 | 0 | 0 | 0 | 0 | 0 | 0 | 0 | 0 | 0 | 0 | 0 | 0 | 0 | 0
Wind | 13 | 10 | 0 | 0 | 0 | 0 | 0 | 0 | 0 | 0.037576 | 0.034331 | 0 | 0 | 0 | 0 | 0 | 0 | 0.019814 | 0 | 0 | 0 | 0 | 0 | 0 | 0 | 0
Wind | 13 | 11 | 0 | 0 | 0 | 0 | 0 | 0 | 0 | 0 | 0.0055635 | 0 | 0 | 0 | 0 | 0 | 0.010515 | 0 | 0 | 0 | 0 | 0 | 0 | 0 | 0 | 0
Wind | 14 | 0 | 0 | 0 | 0 | 0 | 0 | 0 | 0 | 0 | 0 | 0 | 0 | 0 | 0 | 0 | 0 | 0 | 0 | 0 | 0 | 0 | 0 | 0 | 0 | 0
Wind | 14 | 1 | 0 | 0 | 0 | 0 | 0 | 0 | 0 | 0 | 0 | 0 | 0 | 0 | 0 | 0 | 0.38878 | 0 | 0 | 0 | 0 | 0 | 0 | 0 | 0 | 0
Wind | 14 | 2 | 0 | 0 | 0 | 0 | 0 | 0 | 0 | 0.40402 | 0 | 0 | 0 | 0 | 0 | 0 | 0 | 0.51892 | 0 | 0 | 0 | 0 | 0 | 0 | 0 | 0
Wind | 14 | 3 | 0 | 0 | 0 | 0 | 0 | 0 | 0.3495 | 0 | 0 | 0 | 0 | 0 | 0 | 0 | 0 | 0 | 0.23052 | 0 | 0 | 0 | 0 | 0 | 0 | 0
Wind | 14 | 4 | 0 | 0 | 0 | 0 | 0 | 0 | 0.20493 | 0 | 0 | 0 | 0 | 0 | 0 | 0 | 0 | 0 | 0.34495 | 0 | 0 | 0 | 0 | 0 | 0 | 0
Wind | 14 | 5 | 0 | 0 | 0 | 0 | 0 | 0 | 0.060971 | 0 | 0 | 0 | 0 | 0 | 0 | 0 | 0 | 0 | 0.18624 | 0 | 0 | 0 | 0 | 0 | 0 | 0
Wind | 14 | 6 | 0 | 0 | 0 | 0 | 0 | 0 | 0.013405 | 0 | 0 | 0 | 0 | 0 | 0 | 0 | 0 | 0 | 0.036409 | 0 | 0 | 0 | 0 | 0 | 0 | 0
Wind | 14 | 7 | 0 | 0 | 0 | 0 | 0 | 0 | 0.01598 | 0 | 0 | 0 | 0 | 0 | 0 | 0 | 0 | 0 | 0.08599 | 0 | 0 | 0 | 0 | 0 | 0 | 0
Wind | 14 | 8 | 0 | 0 | 0 | 0 | 0 | 0 | 0.035083 | 0 | 0 | 0 | 0 | 0 | 0 | 0 | 0 | 0 | 0.12182 | 0 | 0 | 0 | 0 | 0 | 0 | 0
Wind | 14 | 9 | 0 | 0 | 0 | 0 | 0 | 0 | 0 | 0 | 0 | 0 | 0 | 0 | 0 | 0 | 0 | 0 | 0 | 0 | 0 | 0 | 0 | 0 | 0 | 0
Wind | 14 | 10 | 0 | 0 | 0 | 0 | 0 | 0 | 0 | 0.25145 | 0.22973 | 0 | 0 | 0 | 0 | 0 | 0 | 0.13259 | 0 | 0 | 0 | 0 | 0 | 0 | 0 | 0
Wind | 14 | 11 | 0 | 0 | 0 | 0 | 0 | 0 | 0 | 0 | 0.037229 | 0 | 0 | 0 | 0 | 0 | 0.07036 | 0 | 0 | 0 | 0 | 0 | 0 | 0 | 0 | 0
Wind | 15 | 0 | 0 | 0 | 0 | 0 | 0 | 0 | 0 | 0 | 0 | 0 | 0 | 0 | 0 | 0 | 0 | 0 | 0 | 0 | 0 | 0 | 0 | 0 | 0 | 0
Wind | 15 | 1 | 0 | 0 | 0 | 0 | 0 | 0 | 0 | 0 | 0 | 0 | 0 | 0 | 0 | 0 | 2.6839 | 0 | 0 | 0 | 0 | 0 | 0 | 0 | 0 | 0
Wind | 15 | 2 | 0 | 0 | 0 | 0 | 0 | 0 | 0 | 2.7891 | 0 | 0 | 0 | 0 | 0 | 0 | 0 | 3.5823 | 0 | 0 | 0 | 0 | 0 | 0 | 0 | 0
Wind | 15 | 3 | 0 | 0 | 0 | 0 | 0 | 0 | 2.4127 | 0 | 0 | 0 | 0 | 0 | 0 | 0 | 0 | 0 | 1.5913 | 0 | 0 | 0 | 0 | 0 | 0 | 0
Wind | 15 | 4 | 0 | 0 | 0 | 0 | 0 | 0 | 1.4147 | 0 | 0 | 0 | 0 | 0 | 0 | 0 | 0 | 0 | 2.3813 | 0 | 0 | 0 | 0 | 0 | 0 | 0
Wind | 15 | 5 | 0 | 0 | 0 | 0 | 0 | 0 | 0.42091 | 0 | 0 | 0 | 0 | 0 | 0 | 0 | 0 | 0 | 1.2857 | 0 | 0 | 0 | 0 | 0 | 0 | 0
Wind | 15 | 6 | 0 | 0 | 0 | 0 | 0 | 0 | 0.092538 | 0 | 0 | 0 | 0 | 0 | 0 | 0 | 0 | 0 | 0.25135 | 0 | 0 | 0 | 0 | 0 | 0 | 0
Wind | 15 | 7 | 0 | 0 | 0 | 0 | 0 | 0 | 0.11032 | 0 | 0 | 0 | 0 | 0 | 0 | 0 | 0 | 0 | 0.59362 | 0 | 0 | 0 | 0 | 0 | 0 | 0
Wind | 15 | 8 | 0 | 0 | 0 | 0 | 0 | 0 | 0 | 0 | 0 | 0 | 0 | 0 | 0 | 0 | 0 | 0 | 0.84098 | 0 | 0 | 0 | 0 | 0 | 0 | 0
Wind | 15 | 9 | 0 | 0 | 0 | 0 | 0 | 0 | 0 | 0.50471 | 0 | 0 | 0 | 0 | 0 | 0 | 0 | 0.75121 | 0 | 0 | 0 | 0 | 0 | 0 | 0 | 0
Wind | 15 | 10 | 0 | 0 | 0 | 0 | 0 | 0 | 0 | 0 | 1.5859 | 0 | 0 | 0 | 0 | 0 | 0 | 0 | 0 | 0 | 0 | 0 | 0 | 0 | 0 | 0
Wind | 15 | 11 | 0 | 0 | 0 | 0 | 0 | 0 | 0 | 0 | 0.257 | 0 | 0 | 0 | 0 | 0 | 0.48572 | 0 | 0 | 0 | 0 | 0 | 0 | 0 | 0 | 0
Wind | 16 | 0 | 0 | 0 | 0 | 0 | 0 | 0 | 0 | 0 | 0 | 0 | 0 | 0 | 0 | 0 | 0 | 0 | 0 | 0 | 0 | 0 | 0 | 0 | 0 | 0
Wind | 16 | 1 | 0 | 0 | 0 | 0 | 0 | 0 | 0 | 0 | 0.41398 | 0 | 0 | 0 | 0 | 0 | 0.51534 | 0 | 0 | 0 | 0 | 0 | 0 | 0 | 0 | 0
Wind | 16 | 2 | 0 | 0 | 0 | 0 | 0 | 0 | 0 | 0.53554 | 0 | 0 | 0 | 0 | 0 | 0 | 0 | 0.68785 | 0 | 0 | 0 | 0 | 0 | 0 | 0 | 0
Wind | 16 | 3 | 0 | 0 | 0 | 0 | 0 | 0 | 0.46327 | 0 | 0 | 0 | 0 | 0 | 0 | 0 | 0 | 0 | 0.30556 | 0 | 0 | 0 | 0 | 0 | 0 | 0
Wind | 16 | 4 | 0 | 0 | 0 | 0 | 0 | 0 | 0.27165 | 0 | 0 | 0 | 0 | 0 | 0 | 0 | 0 | 0 | 0.45725 | 0 | 0 | 0 | 0 | 0 | 0 | 0
Wind | 16 | 5 | 0 | 0 | 0 | 0 | 0 | 0 | 0.080819 | 0 | 0 | 0 | 0 | 0 | 0 | 0 | 0 | 0 | 0.24687 | 0 | 0 | 0 | 0 | 0 | 0 | 0
Wind | 16 | 6 | 0 | 0 | 0 | 0 | 0 | 0 | 0.017768 | 0 | 0 | 0 | 0 | 0 | 0 | 0 | 0 | 0 | 0.048262 | 0 | 0 | 0 | 0 | 0 | 0 | 0
Wind | 16 | 7 | 0 | 0 | 0 | 0 | 0 | 0 | 0 | 0 | 0 | 0 | 0 | 0 | 0 | 0 | 0 | 0 | 0.11398 | 0 | 0 | 0 | 0 | 0 | 0 | 0
Wind | 16 | 8 | 0 | 0 | 0 | 0 | 0 | 0 | 0 | 0 | 0 | 0 | 0 | 0 | 0 | 0 | 0 | 0 | 0 | 0 | 0 | 0 | 0 | 0 | 0 | 0
Wind | 16 | 9 | 0 | 0 | 0 | 0 | 0 | 0 | 0 | 0 | 0 | 0 | 0 | 0 | 0 | 0 | 0 | 0 | 0 | 0 | 0 | 0 | 0 | 0 | 0 | 0
Wind | 16 | 10 | 0 | 0 | 0 | 0 | 0 | 0 | 0 | 0.3333 | 0 | 0 | 0 | 0 | 0 | 0 | 0 | 0.17575 | 0 | 0 | 0 | 0 | 0 | 0 | 0 | 0
Wind | 16 | 11 | 0 | 0 | 0 | 0 | 0 | 0 | 0 | 0 | 0 | 0 | 0 | 0 | 0 | 0 | 0 | 0 | 0 | 0 | 0 | 0 | 0 | 0 | 0 | 0
Wind | 17 | 0 | 0 | 0 | 0 | 0 | 0 | 0 | 0 | 0 | 0 | 0 | 0 | 0 | 0 | 0 | 0 | 0 | 0 | 0 | 0 | 0 | 0 | 0 | 0 | 0
Wind | 17 | 1 | 0 | 0 | 0 | 0 | 0 | 0 | 0 | 0 | 0 | 0 | 0 | 0 | 0 | 0 | 0 | 0 | 0 | 0 | 0 | 0 | 0 | 0 | 0 | 0
Wind | 17 | 2 | 0 | 0 | 0 | 0 | 0 | 0 | 0 | 0 | 0 | 0 | 0 | 0 | 0 | 0 | 0 | 0 | 0 | 0 | 0 | 0 | 0 | 0 | 0 | 0
Wind | 17 | 3 | 0 | 0 | 0 | 0 | 0 | 0 | 0 | 0 | 0 | 0 | 0 | 0 | 0 | 0 | 0 | 0 | 0 | 0 | 0 | 0 | 0 | 0 | 0 | 0
Wind | 17 | 4 | 0 | 0 | 0 | 0 | 0 | 0 | 0 | 0 | 0 | 0 | 0 | 0 | 0 | 0 | 0 | 0 | 0 | 0 | 0 | 0 | 0 | 0 | 0 | 0
Wind | 17 | 5 | 0 | 0 | 0 | 0 | 0 | 0 | 0 | 0 | 0 | 0 | 0 | 0 | 0 | 0 | 0 | 0 | 0 | 0 | 0 | 0 | 0 | 0 | 0 | 0
Wind | 17 | 6 | 0 | 0 | 0 | 0 | 0 | 0 | 0 | 0 | 0 | 0 | 0 | 0 | 0 | 0 | 0 | 0 | 0 | 0 | 0 | 0 | 0 | 0 | 0 | 0
Wind | 17 | 7 | 0 | 0 | 0 | 0 | 0 | 0 | 0 | 0 | 0 | 0 | 0 | 0 | 0 | 0 | 0 | 0 | 0 | 0 | 0 | 0 | 0 | 0 | 0 | 0
Wind | 17 | 8 | 0 | 0 | 0 | 0 | 0 | 0 | 0 | 0 | 0 | 0 | 0 | 0 | 0 | 0 | 0 | 0 | 0 | 0 | 0 | 0 | 0 | 0 | 0 | 0
Wind | 17 | 9 | 0 | 0 | 0 | 0 | 0 | 0 | 0 | 0 | 0 | 0 | 0 | 0 | 0 | 0 | 0 | 0 | 0 | 0 | 0 | 0 | 0 | 0 | 0 | 0
Wind | 17 | 10 | 0 | 0 | 0 | 0 | 0 | 0 | 0 | 0 | 0 | 0 | 0 | 0 | 0 | 0 | 0 | 0 | 0 | 0 | 0 | 0 | 0 | 0 | 0 | 0
Wind | 17 | 11 | 0 | 0 | 0 | 0 | 0 | 0 | 0 | 0 | 0 | 0 | 0 | 0 | 0 | 0 | 0 | 0 | 0 | 0 | 0 | 0 | 0 | 0 | 0 | 0
Wind | 18 | 0 | 0 | 0 | 0 | 0 | 0 | 0 | 0 | 0 | 0 | 0 | 0 | 0 | 0 | 0 | 0 | 0 | 0 | 0 | 0 | 0 | 0 | 0 | 0 | 0
Wind | 18 | 1 | 0 | 0 | 0 | 0 | 0 | 0 | 0 | 0 | 0 | 0 | 0 | 0 | 0 | 0 | 0 | 0 | 0 | 0 | 0 | 0 | 0 | 0 | 0 | 0
Wind | 18 | 2 | 0 | 0 | 0 | 0 | 0 | 0 | 0 | 0 | 0 | 0 | 0 | 0 | 0 | 0 | 0 | 0 | 0 | 0 | 0 | 0 | 0 | 0 | 0 | 0
Wind | 18 | 3 | 0 | 0 | 0 | 0 | 0 | 0 | 0 | 0 | 0 | 0 | 0 | 0 | 0 | 0 | 0 | 0 | 0 | 0 | 0 | 0 | 0 | 0 | 0 | 0
Wind | 18 | 4 | 0 | 0 | 0 | 0 | 0 | 0 | 0 | 0 | 0 | 0 | 0 | 0 | 0 | 0 | 0 | 0 | 0 | 0 | 0 | 0 | 0 | 0 | 0 | 0
Wind | 18 | 5 | 0 | 0 | 0 | 0 | 0 | 0 | 0 | 0 | 0 | 0 | 0 | 0 | 0 | 0 | 0 | 0 | 0 | 0 | 0 | 0 | 0 | 0 | 0 | 0
Wind | 18 | 6 | 0 | 0 | 0 | 0 | 0 | 0 | 0 | 0 | 0 | 0 | 0 | 0 | 0 | 0 | 0 | 0 | 0 | 0 | 0 | 0 | 0 | 0 | 0 | 0
Wind | 18 | 7 | 0 | 0 | 0 | 0 | 0 | 0 | 0 | 0 | 0 | 0 | 0 | 0 | 0 | 0 | 0 | 0 | 0 | 0 | 0 | 0 | 0 | 0 | 0 | 0
Wind | 18 | 8 | 0 | 0 | 0 | 0 | 0 | 0 | 0 | 0 | 0 | 0 | 0 | 0 | 0 | 0 | 0 | 0 | 0 | 0 | 0 | 0 | 0 | 0 | 0 | 0
Wind | 18 | 9 | 0 | 0 | 0 | 0 | 0 | 0 | 0 | 0 | 0 | 0 | 0 | 0 | 0 | 0 | 0 | 0 | 0 | 0 | 0 | 0 | 0 | 0 | 0 | 0
Wind | 18 | 10 | 0 | 0 | 0 | 0 | 0 | 0 | 0 | 0 | 0 | 0 | 0 | 0 | 0 | 0 | 0 | 0 | 0 | 0 | 0 | 0 | 0 | 0 | 0 | 0
Wind | 18 | 11 | 0 | 0 | 0 | 0 | 0 | 0 | 0 | 0 | 0 | 0 | 0 | 0 | 0 | 0 | 0 | 0 | 0 | 0 | 0 | 0 | 0 | 0 | 0 | 0
Wind | 19 | 0 | 0 | 0 | 0 | 0 | 0 | 0 | 0 | 0 | 0 | 0 | 0 | 0 | 0 | 0 | 0 | 0 | 0 | 0 | 0 | 0 | 0 | 0 | 0 | 0
Wind | 19 | 1 | 0 | 0 | 0 | 0 | 0 | 0 | 0 | 0 | 0 | 0 | 0 | 0 | 0 | 0 | 0 | 0 | 0 | 0 | 0 | 0 | 0 | 0 | 0 | 0
Wind | 19 | 2 | 0 | 0 | 0 | 0 | 0 | 0 | 0 | 0 | 0 | 0 | 0 | 0 | 0 | 0 | 0 | 0 | 0 | 0 | 0 | 0 | 0 | 0 | 0 | 0
Wind | 19 | 3 | 0 | 0 | 0 | 0 | 0 | 0 | 0 | 0 | 0 | 0 | 0 | 0 | 0 | 0 | 0 | 0 | 0 | 0 | 0 | 0 | 0 | 0 | 0 | 0
Wind | 19 | 4 | 0 | 0 | 0 | 0 | 0 | 0 | 0 | 0 | 0 | 0 | 0 | 0 | 0 | 0 | 0 | 0 | 0 | 0 | 0 | 0 | 0 | 0 | 0 | 0
Wind | 19 | 5 | 0 | 0 | 0 | 0 | 0 | 0 | 0 | 0 | 0 | 0 | 0 | 0 | 0 | 0 | 0 | 0 | 0 | 0 | 0 | 0 | 0 | 0 | 0 | 0
Wind | 19 | 6 | 0 | 0 | 0 | 0 | 0 | 0 | 0 | 0 | 0 | 0 | 0 | 0 | 0 | 0 | 0 | 0 | 0 | 0 | 0 | 0 | 0 | 0 | 0 | 0
Wind | 19 | 7 | 0 | 0 | 0 | 0 | 0 | 0 | 0 | 0 | 0 | 0 | 0 | 0 | 0 | 0 | 0 | 0 | 0 | 0 | 0 | 0 | 0 | 0 | 0 | 0
Wind | 19 | 8 | 0 | 0 | 0 | 0 | 0 | 0 | 0 | 0 | 0 | 0 | 0 | 0 | 0 | 0 | 0 | 0 | 0 | 0 | 0 | 0 | 0 | 0 | 0 | 0
Wind | 19 | 9 | 0 | 0 | 0 | 0 | 0 | 0 | 0 | 0 | 0 | 0 | 0 | 0 | 0 | 0 | 0 | 0 | 0 | 0 | 0 | 0 | 0 | 0 | 0 | 0
Wind | 19 | 10 | 0 | 0 | 0 | 0 | 0 | 0 | 0 | 0 | 0 | 0 | 0 | 0 | 0 | 0 | 0 | 0 | 0 | 0 | 0 | 0 | 0 | 0 | 0 | 0
Wind | 19 | 11 | 0 | 0 | 0 | 0 | 0 | 0 | 0 | 0 | 0 | 0 | 0 | 0 | 0 | 0 | 0 | 0 | 0 | 0 | 0 | 0 | 0 | 0 | 0 | 0

## Sold (Stored)
Storage Technology | Year | Day | Hour 0 | Hour 1 | Hour 2 | Hour 3 | Hour 4 | Hour 5 | Hour 6 | Hour 7 | Hour 8 | Hour 9 | Hour 10 | Hour 11 | Hour 12 | Hour 13 | Hour 14 | Hour 15 | Hour 16 | Hour 17 | Hour 18 | Hour 19 | Hour 20 | Hour 21 | Hour 22 | Hour 23
Battery | 0 | 0 | 0 | 0 | 0 | 0 | 0 | 0 | 0 | 0 | 0 | 0 | 0 | 0 | 0 | 0 | 0 | 0 | 0 | 0 | 0 | 0 | 0 | 0 | 0 | 0
Battery | 0 | 1 | 0 | 0 | 0 | 0 | 0 | 0 | 0 | 0 | 0 | 0 | 0 | 0 | 0 | 0 | 0 | 0 | 0 | 0 | 0 | 0 | 0 | 0 | 0 | 0
Battery | 0 | 2 | 0 | 0 | 0 | 0 | 0 | 0 | 0 | 0 | 0 | 0 | 0 | 0 | 0 | 0 | 0 | 0 | 0 | 0 | 0 | 0 | 0 | 0 | 0 | 0
Battery | 0 | 3 | 0 | 0 | 0 | 0 | 0 | 0 | 0 | 0 | 0 | 0 | 0 | 0 | 0 | 0 | 0 | 0 | 0 | 0 | 0 | 0 | 0 | 0 | 0 | 0
Battery | 0 | 4 | 0 | 0 | 0 | 0 | 0 | 0 | 0 | 0 | 0 | 0 | 0 | 0 | 0 | 0 | 0 | 0 | 0 | 0 | 0 | 0 | 0 | 0 | 0 | 0
Battery | 0 | 5 | 0 | 0 | 0 | 0 | 0 | 0 | 0 | 0 | 0 | 0 | 0 | 0 | 0 | 0 | 0 | 0 | 0 | 0 | 0 | 0 | 0 | 0 | 0 | 0
Battery | 0 | 6 | 0 | 0 | 0 | 0 | 0 | 0 | 0 | 0 | 0 | 0 | 0 | 0 | 0 | 0 | 0 | 0 | 0 | 0 | 0 | 0 | 0 | 0 | 0 | 0
Battery | 0 | 7 | 0 | 0 | 0 | 0 | 0 | 0 | 0 | 0 | 0 | 0 | 0 | 0 | 0 | 0 | 0 | 0 | 0 | 0 | 0 | 0 | 0 | 0 | 0 | 0
Battery | 0 | 8 | 0 | 0 | 0 | 0 | 0 | 0 | 0 | 0 | 0 | 0 | 0 | 0 | 0 | 0 | 0 | 0 | 0 | 0 | 0 | 0 | 0 | 0 | 0 | 0
Battery | 0 | 9 | 0 | 0 | 0 | 0 | 0 | 0 | 0 | 0 | 0 | 0 | 0 | 0 | 0 | 0 | 0 | 0 | 0 | 0 | 0 | 0 | 0 | 0 | 0 | 0
Battery | 0 | 10 | 0 | 0 | 0 | 0 | 0 | 0 | 0 | 0 | 0 | 0 | 0 | 0 | 0 | 0 | 0 | 0 | 0 | 0 | 0 | 0 | 0 | 0 | 0 | 0
Battery | 0 | 11 | 0 | 0 | 0 | 0 | 0 | 0 | 0 | 0 | 0 | 0 | 0 | 0 | 0 | 0 | 0 | 0 | 0 | 0 | 0 | 0 | 0 | 0 | 0 | 0
Battery | 1 | 0 | 0 | 0 | 0 | 0 | 0 | 0 | 0 | 0 | 0 | 0 | 0 | 0 | 0 | 0 | 0 | 0 | 0 | 0 | 0 | 0 | 0 | 0 | 0 | 0
Battery | 1 | 1 | 0 | 0 | 0 | 0 | 0 | 0 | 0 | 0 | 0 | 0 | 0 | 0 | 0 | 0 | 0 | 0 | 0 | 0 | 0 | 0 | 0 | 0 | 0 | 0
Battery | 1 | 2 | 0 | 0 | 0 | 0 | 0 | 0 | 0 | 0 | 0 | 0 | 0 | 0 | 0 | 0 | 0 | 0 | 0 | 0 | 0 | 0 | 0 | 0 | 0 | 0
Battery | 1 | 3 | 0 | 0 | 0 | 0 | 0 | 0 | 0 | 0 | 0 | 0 | 0 | 0 | 0 | 0 | 0 | 0 | 0 | 0 | 0 | 0 | 0 | 0 | 0 | 0
Battery | 1 | 4 | 0 | 0 | 0 | 0 | 0 | 0 | 0 | 0 | 0 | 0 | 0 | 0 | 0 | 0 | 0 | 0 | 0 | 0 | 0 | 0 | 0 | 0 | 0 | 0
Battery | 1 | 5 | 0 | 0 | 0 | 0 | 0 | 0 | 0 | 0 | 0 | 0 | 0 | 0 | 0 | 0 | 0 | 0 | 0 | 0 | 0 | 0 | 0 | 0 | 0 | 0
Battery | 1 | 6 | 0 | 0 | 0 | 0 | 0 | 0 | 0 | 0 | 0 | 0 | 0 | 0 | 0 | 0 | 0 | 0 | 0 | 0 | 0 | 0 | 0 | 0 | 0 | 0
Battery | 1 | 7 | 0 | 0 | 0 | 0 | 0 | 0 | 0 | 0 | 0 | 0 | 0 | 0 | 0 | 0 | 0 | 0 | 0 | 0 | 0 | 0 | 0 | 0 | 0 | 0
Battery | 1 | 8 | 0 | 0 | 0 | 0 | 0 | 0 | 0 | 0 | 0 | 0 | 0 | 0 | 0 | 0 | 0 | 0 | 0 | 0 | 0 | 0 | 0 | 0 | 0 | 0
Battery | 1 | 9 | 0 | 0 | 0 | 0 | 0 | 0 | 0 | 0 | 0 | 0 | 0 | 0 | 0 | 0 | 0 | 0 | 0 | 0 | 0 | 0 | 0 | 0 | 0 | 0
Battery | 1 | 10 | 0 | 0 | 0 | 0 | 0 | 0 | 0 | 0 | 0 | 0 | 0 | 0 | 0 | 0 | 0 | 0 | 0 | 0 | 0 | 0 | 0 | 0 | 0 | 0
Battery | 1 | 11 | 0 | 0 | 0 | 0 | 0 | 0 | 0 | 0 | 0 | 0 | 0 | 0 | 0 | 0 | 0 | 0 | 0 | 0 | 0 | 0 | 0 | 0 | 0 | 0
Battery | 2 | 0 | 0 | 0 | 0 | 0 | 0 | 0 | 0 | 0 | 0 | 0 | 0 | 0 | 0 | 0 | 0 | 0 | 0 | 0 | 0 | 0 | 0 | 0 | 0 | 0
Battery | 2 | 1 | 0 | 0 | 0 | 0 | 0 | 0 | 0 | 0 | 0 | 0 | 0 | 0 | 0 | 0 | 0 | 0 | 0 | 0 | 0 | 0 | 0 | 0 | 0 | 0
Battery | 2 | 2 | 0 | 0 | 0 | 0 | 0 | 0 | 0 | 0 | 0 | 0 | 0 | 0 | 0 | 0 | 0 | 0 | 0 | 0 | 0 | 0 | 0 | 0 | 0 | 0
Battery | 2 | 3 | 0 | 0 | 0 | 0 | 0 | 0 | 0 | 0 | 0 | 0 | 0 | 0 | 0 | 0 | 0 | 0 | 0 | 0 | 0 | 0 | 0 | 0 | 0 | 0
Battery | 2 | 4 | 0 | 0 | 0 | 0 | 0 | 0 | 0 | 0 | 0 | 0 | 0 | 0 | 0 | 0 | 0 | 0 | 0 | 0 | 0 | 0 | 0 | 0 | 0 | 0
Battery | 2 | 5 | 0 | 0 | 0 | 0 | 0 | 0 | 0 | 0 | 0 | 0 | 0 | 0 | 0 | 0 | 0 | 0 | 0 | 0 | 0 | 0 | 0 | 0 | 0 | 0
Battery | 2 | 6 | 0 | 0 | 0 | 0 | 0 | 0 | 0 | 0 | 0 | 0 | 0 | 0 | 0 | 0 | 0 | 0 | 0 | 0 | 0 | 0 | 0 | 0 | 0 | 0
Battery | 2 | 7 | 0 | 0 | 0 | 0 | 0 | 0 | 0 | 0 | 0 | 0 | 0 | 0 | 0 | 0 | 0 | 0 | 0 | 0 | 0 | 0 | 0 | 0 | 0 | 0
Battery | 2 | 8 | 0 | 0 | 0 | 0 | 0 | 0 | 0 | 0 | 0 | 0 | 0 | 0 | 0 | 0 | 0 | 0 | 0 | 0 | 0 | 0 | 0 | 0 | 0 | 0
Battery | 2 | 9 | 0 | 0 | 0 | 0 | 0 | 0 | 0 | 0 | 0 | 0 | 0 | 0 | 0 | 0 | 0 | 0 | 0 | 0 | 0 | 0 | 0 | 0 | 0 | 0
Battery | 2 | 10 | 0 | 0 | 0 | 0 | 0 | 0 | 0 | 0 | 0 | 0 | 0 | 0 | 0 | 0 | 0 | 0 | 0 | 0 | 0 | 0 | 0 | 0 | 0 | 0
Battery | 2 | 11 | 0 | 0 | 0 | 0 | 0 | 0 | 0 | 0 | 0 | 0 | 0 | 0 | 0 | 0 | 0 | 0 | 0 | 0 | 0 | 0 | 0 | 0 | 0 | 0
Battery | 3 | 0 | 0 | 0 | 0 | 0 | 0 | 0 | 0 | 0 | 0 | 0 | 0 | 0 | 0 | 0 | 0 | 0 | 0 | 0 | 0 | 0 | 0 | 0 | 0 | 0
Battery | 3 | 1 | 0 | 0 | 0 | 0 | 0 | 0 | 0 | 0 | 0 | 0 | 0 | 0 | 0 | 0 | 0 | 0 | 0 | 0 | 0 | 0 | 0 | 0 | 0 | 0
Battery | 3 | 2 | 0 | 0 | 0 | 0 | 0 | 0 | 0 | 0 | 0 | 0 | 0 | 0 | 0 | 0 | 0 | 0 | 0 | 0 | 0 | 0 | 0 | 0 | 0 | 0
Battery | 3 | 3 | 0 | 0 | 0 | 0 | 0 | 0 | 0 | 0 | 0 | 0 | 0 | 0 | 0 | 0 | 0 | 0 | 0 | 0 | 0 | 0 | 0 | 0 | 0 | 0
Battery | 3 | 4 | 0 | 0 | 0 | 0 | 0 | 0 | 0 | 0 | 0 | 0 | 0 | 0 | 0 | 0 | 0 | 0 | 0 | 0 | 0 | 0 | 0 | 0 | 0 | 0
Battery | 3 | 5 | 0 | 0 | 0 | 0 | 0 | 0 | 0 | 0 | 0 | 0 | 0 | 0 | 0 | 0 | 0 | 0 | 0 | 0 | 0 | 0 | 0 | 0 | 0 | 0
Battery | 3 | 6 | 0 | 0 | 0 | 0 | 0 | 0 | 0 | 0 | 0 | 0 | 0 | 0 | 0 | 0 | 0 | 0 | 0 | 0 | 0 | 0 | 0 | 0 | 0 | 0
Battery | 3 | 7 | 0 | 0 | 0 | 0 | 0 | 0 | 0 | 0 | 0 | 0 | 0 | 0 | 0 | 0 | 0 | 0 | 0 | 0 | 0 | 0 | 0 | 0 | 0 | 0
Battery | 3 | 8 | 0 | 0 | 0 | 0 | 0 | 0 | 0 | 0 | 0 | 0 | 0 | 0 | 0 | 0 | 0 | 0 | 0 | 0 | 0 | 0 | 0 | 0 | 0 | 0
Battery | 3 | 9 | 0 | 0 | 0 | 0 | 0 | 0 | 0 | 0 | 0 | 0 | 0 | 0 | 0 | 0 | 0 | 0 | 0 | 0 | 0 | 0 | 0 | 0 | 0 | 0
Battery | 3 | 10 | 0 | 0 | 0 | 0 | 0 | 0 | 0 | 0 | 0 | 0 | 0 | 0 | 0 | 0 | 0 | 0 | 0 | 0 | 0 | 0 | 0 | 0 | 0 | 0
Battery | 3 | 11 | 0 | 0 | 0 | 0 | 0 | 0 | 0 | 0 | 0 | 0 | 0 | 0 | 0 | 0 | 0 | 0 | 0 | 0 | 0 | 0 | 0 | 0 | 0 | 0
Battery | 4 | 0 | 0 | 0 | 0 | 0 | 0 | 0 | 0 | 0 | 0 | 0 | 0 | 0 | 0 | 0 | 0 | 0 | 0 | 0 | 0 | 0 | 0 | 0 | 0 | 0
Battery | 4 | 1 | 0 | 0 | 0 | 0 | 0 | 0 | 0 | 0 | 0 | 0 | 0 | 0 | 0 | 0 | 0 | 0 | 0 | 0 | 0 | 0 | 0 | 0 | 0 | 0
Battery | 4 | 2 | 0 | 0 | 0 | 0 | 0 | 0 | 0 | 0 | 0 | 0 | 0 | 0 | 0 | 0 | 0 | 0 | 0 | 0 | 0 | 0 | 0 | 0 | 0 | 0
Battery | 4 | 3 | 0 | 0 | 0 | 0 | 0 | 0 | 0 | 0 | 0 | 0 | 0 | 0 | 0 | 0 | 0 | 0 | 0 | 0 | 0 | 0 | 0 | 0 | 0 | 0
Battery | 4 | 4 | 0 | 0 | 0 | 0 | 0 | 0 | 0 | 0 | 0 | 0 | 0 | 0 | 0 | 0 | 0 | 0 | 0 | 0 | 0 | 0 | 0 | 0 | 0 | 0
Battery | 4 | 5 | 0 | 0 | 0 | 0 | 0 | 0 | 0 | 0 | 0 | 0 | 0 | 0 | 0 | 0 | 0 | 0 | 0 | 0 | 0 | 0 | 0 | 0 | 0 | 0
Battery | 4 | 6 | 0 | 0 | 0 | 0 | 0 | 0 | 0 | 0 | 0 | 0 | 0 | 0 | 0 | 0 | 0 | 0 | 0 | 0 | 0 | 0 | 0 | 0 | 0 | 0
Battery | 4 | 7 | 0 | 0 | 0 | 0 | 0 | 0 | 0 | 0 | 0 | 0 | 0 | 0 | 0 | 0 | 0 | 0 | 0 | 0 | 0 | 0 | 0 | 0 | 0 | 0
Battery | 4 | 8 | 0 | 0 | 0 | 0 | 0 | 0 | 0 | 0 | 0 | 0 | 0 | 0 | 0 | 0 | 0 | 0 | 0 | 0 | 0 | 0 | 0 | 0 | 0 | 0
Battery | 4 | 9 | 0 | 0 | 0 | 0 | 0 | 0 | 0 | 0 | 0 | 0 | 0 | 0 | 0 | 0 | 0 | 0 | 0 | 0 | 0 | 0 | 0 | 0 | 0 | 0
Battery | 4 | 10 | 0 | 0 | 0 | 0 | 0 | 0 | 0 | 0 | 0 | 0 | 0 | 0 | 0 | 0 | 0 | 0 | 0 | 0 | 0 | 0 | 0 | 0 | 0 | 0
Battery | 4 | 11 | 0 | 0 | 0 | 0 | 0 | 0 | 0 | 0 | 0 | 0 | 0 | 0 | 0 | 0 | 0 | 0 | 0 | 0 | 0 | 0 | 0 | 0 | 0 | 0
Battery | 5 | 0 | 0 | 0 | 0 | 0 | 0 | 0 | 0 | 0 | 0 | 0 | 0 | 0 | 0 | 0 | 0 | 0 | 0 | 0 | 0 | 0 | 0 | 0 | 0 | 0
Battery | 5 | 1 | 0 | 0 | 0 | 0 | 0 | 0 | 0 | 0 | 0 | 0 | 0 | 0 | 0 | 0 | 0 | 0 | 0 | 0 | 0 | 0 | 0 | 0 | 0 | 0
Battery | 5 | 2 | 0 | 0 | 0 | 0 | 0 | 0 | 0 | 0 | 0 | 0 | 0 | 0 | 0 | 0 | 0 | 0 | 0 | 0 | 0 | 0 | 0 | 0 | 0 | 0
Battery | 5 | 3 | 0 | 0 | 0 | 0 | 0 | 0 | 0 | 0 | 0 | 0 | 0 | 0 | 0 | 0 | 0 | 0 | 0 | 0 | 0 | 0 | 0 | 0 | 0 | 0
Battery | 5 | 4 | 0 | 0 | 0 | 0 | 0 | 0 | 0 | 0 | 0 | 0 | 0 | 0 | 0 | 0 | 0 | 0 | 0 | 0 | 0 | 0 | 0 | 0 | 0 | 0
Battery | 5 | 5 | 0 | 0 | 0 | 0 | 0 | 0 | 0 | 0 | 0 | 0 | 0 | 0 | 0 | 0 | 0 | 0 | 0 | 0 | 0 | 0 | 0 | 0 | 0 | 0
Battery | 5 | 6 | 0 | 0 | 0 | 0 | 0 | 0 | 0 | 0 | 0 | 0 | 0 | 0 | 0 | 0 | 0 | 0 | 0 | 0 | 0 | 0 | 0 | 0 | 0 | 0
Battery | 5 | 7 | 0 | 0 | 0 | 0 | 0 | 0 | 0 | 0 | 0 | 0 | 0 | 0 | 0 | 0 | 0 | 0 | 0 | 0 | 0 | 0 | 0 | 0 | 0 | 0
Battery | 5 | 8 | 0 | 0 | 0 | 0 | 0 | 0 | 0 | 0 | 0 | 0 | 0 | 0 | 0 | 0 | 0 | 0 | 0 | 0 | 0 | 0 | 0 | 0 | 0 | 0
Battery | 5 | 9 | 0 | 0 | 0 | 0 | 0 | 0 | 0 | 0 | 0 | 0 | 0 | 0 | 0 | 0 | 0 | 0 | 0 | 0 | 0 | 0 | 0 | 0 | 0 | 0
Battery | 5 | 10 | 0 | 0 | 0 | 0 | 0 | 0 | 0 | 0 | 0 | 0 | 0 | 0 | 0 | 0 | 0 | 0 | 0 | 0 | 0 | 0 | 0 | 0 | 0 | 0
Battery | 5 | 11 | 0 | 0 | 0 | 0 | 0 | 0 | 0 | 0 | 0 | 0 | 0 | 0 | 0 | 0 | 0 | 0 | 0 | 0 | 0 | 0 | 0 | 0 | 0 | 0
Battery | 6 | 0 | 0 | 0 | 0 | 0 | 0 | 0 | 0 | 0 | 0 | 0 | 0 | 0 | 0 | 0 | 0 | 0 | 0 | 0 | 0 | 0 | 0 | 0 | 0 | 0
Battery | 6 | 1 | 0 | 0 | 0 | 0 | 0 | 0 | 0 | 0 | 0 | 0 | 0 | 0 | 0 | 0 | 0 | 0 | 0 | 0 | 0 | 0 | 0 | 0 | 0 | 0
Battery | 6 | 2 | 0 | 0 | 0 | 0 | 0 | 0 | 0 | 0 | 0 | 0 | 0 | 0 | 0 | 0 | 0 | 0 | 0 | 0 | 0 | 0 | 0 | 0 | 0 | 0
Battery | 6 | 3 | 0 | 0 | 0 | 0 | 0 | 0 | 0 | 0 | 0 | 0 | 0 | 0 | 0 | 0 | 0 | 0 | 0 | 0 | 0 | 0 | 0 | 0 | 0 | 0
Battery | 6 | 4 | 0 | 0 | 0 | 0 | 0 | 0 | 0 | 0 | 0 | 0 | 0 | 0 | 0 | 0 | 0 | 0 | 0 | 0 | 0 | 0 | 0 | 0 | 0 | 0
Battery | 6 | 5 | 0 | 0 | 0 | 0 | 0 | 0 | 0 | 0 | 0 | 0 | 0 | 0 | 0 | 0 | 0 | 0 | 0 | 0 | 0 | 0 | 0 | 0 | 0 | 0
Battery | 6 | 6 | 0 | 0 | 0 | 0 | 0 | 0 | 0 | 0 | 0 | 0 | 0 | 0 | 0 | 0 | 0 | 0 | 0 | 0 | 0 | 0 | 0 | 0 | 0 | 0
Battery | 6 | 7 | 0 | 0 | 0 | 0 | 0 | 0 | 0 | 0 | 0 | 0 | 0 | 0 | 0 | 0 | 0 | 0 | 0 | 0 | 0 | 0 | 0 | 0 | 0 | 0
Battery | 6 | 8 | 0 | 0 | 0 | 0 | 0 | 0 | 0 | 0 | 0 | 0 | 0 | 0 | 0 | 0 | 0 | 0 | 0 | 0 | 0 | 0 | 0 | 0 | 0 | 0
Battery | 6 | 9 | 0 | 0 | 0 | 0 | 0 | 0 | 0 | 0 | 0 | 0 | 0 | 0 | 0 | 0 | 0 | 0 | 0 | 0 | 0 | 0 | 0 | 0 | 0 | 0
Battery | 6 | 10 | 0 | 0 | 0 | 0 | 0 | 0 | 0 | 0 | 0 | 0 | 0 | 0 | 0 | 0 | 0 | 0 | 0 | 0 | 0 | 0 | 0 | 0 | 0 | 0
Battery | 6 | 11 | 0 | 0 | 0 | 0 | 0 | 0 | 0 | 0 | 0 | 0 | 0 | 0 | 0 | 0 | 0 | 0 | 0 | 0 | 0 | 0 | 0 | 0 | 0 | 0
Battery | 7 | 0 | 0 | 0 | 0 | 0 | 0 | 0 | 0 | 0 | 0 | 0 | 0 | 0 | 0 | 0 | 0 | 0 | 0 | 0 | 0 | 0 | 0 | 0 | 0 | 0
Battery | 7 | 1 | 0 | 0 | 0 | 0 | 0 | 0 | 0 | 0 | 0 | 0 | 0 | 0 | 0 | 0 | 0 | 0 | 0 | 0 | 0 | 0 | 0 | 0 | 0 | 0
Battery | 7 | 2 | 0 | 0 | 0 | 0 | 0 | 0 | 0 | 0 | 0 | 0 | 0 | 0 | 0 | 0 | 0 | 0 | 0 | 0 | 0 | 0 | 0 | 0 | 0 | 0
Battery | 7 | 3 | 0 | 0 | 0 | 0 | 0 | 0 | 0 | 0 | 0 | 0 | 0 | 0 | 0 | 0 | 0 | 0 | 0 | 0 | 0 | 0 | 0 | 0 | 0 | 0
Battery | 7 | 4 | 0 | 0 | 0 | 0 | 0 | 0 | 0 | 0 | 0 | 0 | 0 | 0 | 0 | 0 | 0 | 0 | 0 | 0 | 0 | 0 | 0 | 0 | 0 | 0
Battery | 7 | 5 | 0 | 0 | 0 | 0 | 0 | 0 | 0 | 0 | 0 | 0 | 0 | 0 | 0 | 0 | 0 | 0 | 0 | 0 | 0 | 0 | 0 | 0 | 0 | 0
Battery | 7 | 6 | 0 | 0 | 0 | 0 | 0 | 0 | 0 | 0 | 0 | 0 | 0 | 0 | 0 | 0 | 0 | 0 | 0 | 0 | 0 | 0 | 0 | 0 | 0 | 0
Battery | 7 | 7 | 0 | 0 | 0 | 0 | 0 | 0 | 0 | 0 | 0 | 0 | 0 | 0 | 0 | 0 | 0 | 0 | 0 | 0 | 0 | 0 | 0 | 0 | 0 | 0
Battery | 7 | 8 | 0 | 0 | 0 | 0 | 0 | 0 | 0 | 0 | 0 | 0 | 0 | 0 | 0 | 0 | 0 | 0 | 0 | 0 | 0 | 0 | 0 | 0 | 0 | 0
Battery | 7 | 9 | 0 | 0 | 0 | 0 | 0 | 0 | 0 | 0 | 0 | 0 | 0 | 0 | 0 | 0 | 0 | 0 | 0 | 0 | 0 | 0 | 0 | 0 | 0 | 0
Battery | 7 | 10 | 0 | 0 | 0 | 0 | 0 | 0 | 0 | 0 | 0 | 0 | 0 | 0 | 0 | 0 | 0 | 0 | 0 | 0 | 0 | 0 | 0 | 0 | 0 | 0
Battery | 7 | 11 | 0 | 0 | 0 | 0 | 0 | 0 | 0 | 0 | 0 | 0 | 0 | 0 | 0 | 0 | 0 | 0 | 0 | 0 | 0 | 0 | 0 | 0 | 0 | 0
Battery | 8 | 0 | 0 | 0 | 0 | 0 | 0 | 0 | 0 | 0 | 0 | 0 | 0 | 0 | 0 | 0 | 0 | 0 | 0 | 0 | 0 | 0 | 0 | 0 | 0 | 0
Battery | 8 | 1 | 0 | 0 | 0 | 0 | 0 | 0 | 0 | 0 | 0 | 0 | 0 | 0 | 0 | 0 | 0 | 0 | 0 | 0 | 0 | 0 | 0 | 0 | 0 | 0
Battery | 8 | 2 | 0 | 0 | 0 | 0 | 0 | 0 | 0 | 0 | 0 | 0 | 0 | 0 | 0 | 0 | 0 | 0 | 0 | 0 | 0 | 0 | 0 | 0 | 0 | 0
Battery | 8 | 3 | 0 | 0 | 0 | 0 | 0 | 0 | 0 | 0 | 0 | 0 | 0 | 0 | 0 | 0 | 0 | 0 | 0 | 0 | 0 | 0 | 0 | 0 | 0 | 0
Battery | 8 | 4 | 0 | 0 | 0 | 0 | 0 | 0 | 0 | 0 | 0 | 0 | 0 | 0 | 0 | 0 | 0 | 0 | 0 | 0 | 0 | 0 | 0 | 0 | 0 | 0
Battery | 8 | 5 | 0 | 0 | 0 | 0 | 0 | 0 | 0 | 0 | 0 | 0 | 0 | 0 | 0 | 0 | 0 | 0 | 0 | 0 | 0 | 0 | 0 | 0 | 0 | 0
Battery | 8 | 6 | 0 | 0 | 0 | 0 | 0 | 0 | 0 | 0 | 0 | 0 | 0 | 0 | 0 | 0 | 0 | 0 | 0 | 0 | 0 | 0 | 0 | 0 | 0 | 0
Battery | 8 | 7 | 0 | 0 | 0 | 0 | 0 | 0 | 0 | 0 | 0 | 0 | 0 | 0 | 0 | 0 | 0 | 0 | 0 | 0 | 0 | 0 | 0 | 0 | 0 | 0
Battery | 8 | 8 | 0 | 0 | 0 | 0 | 0 | 0 | 0 | 0 | 0 | 0 | 0 | 0 | 0 | 0 | 0 | 0 | 0 | 0 | 0 | 0 | 0 | 0 | 0 | 0
Battery | 8 | 9 | 0 | 0 | 0 | 0 | 0 | 0 | 0 | 0 | 0 | 0 | 0 | 0 | 0 | 0 | 0 | 0 | 0 | 0 | 0 | 0 | 0 | 0 | 0 | 0
Battery | 8 | 10 | 0 | 0 | 0 | 0 | 0 | 0 | 0 | 0 | 0 | 0 | 0 | 0 | 0 | 0 | 0 | 0 | 0 | 0 | 0 | 0 | 0 | 0 | 0 | 0
Battery | 8 | 11 | 0 | 0 | 0 | 0 | 0 | 0 | 0 | 0 | 0 | 0 | 0 | 0 | 0 | 0 | 0 | 0 | 0 | 0 | 0 | 0 | 0 | 0 | 0 | 0
Battery | 9 | 0 | 0 | 0 | 0 | 0 | 0 | 0 | 0 | 0 | 0 | 0 | 0 | 0 | 0 | 0 | 0 | 0 | 0 | 0 | 0 | 0 | 0 | 0 | 0 | 0
Battery | 9 | 1 | 0 | 0 | 0 | 0 | 0 | 0 | 0 | 0 | 0 | 0 | 0 | 0 | 0 | 0 | 0 | 0 | 0 | 0 | 0 | 0 | 0 | 0 | 0 | 0
Battery | 9 | 2 | 0 | 0 | 0 | 0 | 0 | 0 | 0 | 0 | 0 | 0 | 0 | 0 | 0 | 0 | 0 | 0 | 0 | 0 | 0 | 0 | 0 | 0 | 0 | 0
Battery | 9 | 3 | 0 | 0 | 0 | 0 | 0 | 0 | 0 | 0 | 0 | 0 | 0 | 0 | 0 | 0 | 0 | 0 | 0 | 0 | 0 | 0 | 0 | 0 | 0 | 0
Battery | 9 | 4 | 0 | 0 | 0 | 0 | 0 | 0 | 0 | 0 | 0 | 0 | 0 | 0 | 0 | 0 | 0 | 0 | 0 | 0 | 0 | 0 | 0 | 0 | 0 | 0
Battery | 9 | 5 | 0 | 0 | 0 | 0 | 0 | 0 | 0 | 0 | 0 | 0 | 0 | 0 | 0 | 0 | 0 | 0 | 0 | 0 | 0 | 0 | 0 | 0 | 0 | 0
Battery | 9 | 6 | 0 | 0 | 0 | 0 | 0 | 0 | 0 | 0 | 0 | 0 | 0 | 0 | 0 | 0 | 0 | 0 | 0 | 0 | 0 | 0 | 0 | 0 | 0 | 0
Battery | 9 | 7 | 0 | 0 | 0 | 0 | 0 | 0 | 0 | 0 | 0 | 0 | 0 | 0 | 0 | 0 | 0 | 0 | 0 | 0 | 0 | 0 | 0 | 0 | 0 | 0
Battery | 9 | 8 | 0 | 0 | 0 | 0 | 0 | 0 | 0 | 0 | 0 | 0 | 0 | 0 | 0 | 0 | 0 | 0 | 0 | 0 | 0 | 0 | 0 | 0 | 0 | 0
Battery | 9 | 9 | 0 | 0 | 0 | 0 | 0 | 0 | 0 | 0 | 0 | 0 | 0 | 0 | 0 | 0 | 0 | 0 | 0 | 0 | 0 | 0 | 0 | 0 | 0 | 0
Battery | 9 | 10 | 0 | 0 | 0 | 0 | 0 | 0 | 0 | 0 | 0 | 0 | 0 | 0 | 0 | 0 | 0 | 0 | 0 | 0 | 0 | 0 | 0 | 0 | 0 | 0
Battery | 9 | 11 | 0 | 0 | 0 | 0 | 0 | 0 | 0 | 0 | 0 | 0 | 0 | 0 | 0 | 0 | 0 | 0 | 0 | 0 | 0 | 0 | 0 | 0 | 0 | 0
Battery | 10 | 0 | 0 | 0 | 0 | 0 | 0 | 0 | 0 | 0 | 0 | 0 | 0 | 0 | 0 | 0 | 0 | 0 | 0 | 0 | 0 | 0 | 0 | 0 | 0 | 0
Battery | 10 | 1 | 0 | 0 | 0 | 0 | 0 | 0 | 0 | 0 | 0 | 0 | 0 | 0 | 0 | 0 | 0 | 0 | 0 | 0 | 0 | 0 | 0 | 0 | 0 | 0
Battery | 10 | 2 | 0 | 0 | 0 | 0 | 0 | 0 | 0 | 0 | 0 | 0 | 0 | 0 | 0 | 0 | 0 | 0 | 0 | 0 | 0 | 0 | 0 | 0 | 0 | 0
Battery | 10 | 3 | 0 | 0 | 0 | 0 | 0 | 0 | 0 | 0 | 0 | 0 | 0 | 0 | 0 | 0 | 0 | 0 | 0 | 0 | 0 | 0 | 0 | 0 | 0 | 0
Battery | 10 | 4 | 0 | 0 | 0 | 0 | 0 | 0 | 0 | 0 | 0 | 0 | 0 | 0 | 0 | 0 | 0 | 0 | 0 | 0 | 0 | 0 | 0 | 0 | 0 | 0
Battery | 10 | 5 | 0 | 0 | 0 | 0 | 0 | 0 | 0 | 0 | 0 | 0 | 0 | 0 | 0 | 0 | 0 | 0 | 0 | 0 | 0 | 0 | 0 | 0 | 0 | 0
Battery | 10 | 6 | 0 | 0 | 0 | 0 | 0 | 0 | 0 | 0 | 0 | 0 | 0 | 0 | 0 | 0 | 0 | 0 | 0 | 0 | 0 | 0 | 0 | 0 | 0 | 0
Battery | 10 | 7 | 0 | 0 | 0 | 0 | 0 | 0 | 0 | 0 | 0 | 0 | 0 | 0 | 0 | 0 | 0 | 0 | 0 | 0 | 0 | 0 | 0 | 0 | 0 | 0
Battery | 10 | 8 | 0 | 0 | 0 | 0 | 0 | 0 | 0 | 0 | 0 | 0 | 0 | 0 | 0 | 0 | 0 | 0 | 0 | 0 | 0 | 0 | 0 | 0 | 0 | 0
Battery | 10 | 9 | 0 | 0 | 0 | 0 | 0 | 0 | 0 | 0 | 0 | 0 | 0 | 0 | 0 | 0 | 0 | 0 | 0 | 0 | 0 | 0 | 0 | 0 | 0 | 0
Battery | 10 | 10 | 0 | 0 | 0 | 0 | 0 | 0 | 0 | 0 | 0 | 0 | 0 | 0 | 0 | 0 | 0 | 0 | 0 | 0 | 0 | 0 | 0 | 0 | 0 | 0
Battery | 10 | 11 | 0 | 0 | 0 | 0 | 0 | 0 | 0 | 0 | 0 | 0 | 0 | 0 | 0 | 0 | 0 | 0 | 0 | 0 | 0 | 0 | 0 | 0 | 0 | 0
Battery | 11 | 0 | 0 | 0 | 0 | 0 | 0 | 0 | 0 | 0 | 0 | 0 | 0 | 0 | 0 | 0 | 0 | 0 | 0 | 0 | 0 | 0 | 0 | 0 | 0 | 0
Battery | 11 | 1 | 0 | 0 | 0 | 0 | 0 | 0 | 0 | 0 | 0 | 0 | 0 | 0 | 0 | 0 | 0 | 0 | 0 | 0 | 0 | 0 | 0 | 0 | 0 | 0
Battery | 11 | 2 | 0 | 0 | 0 | 0 | 0 | 0 | 0 | 0 | 0 | 0 | 0 | 0 | 0 | 0 | 0 | 0 | 0 | 0 | 0 | 0 | 0 | 0 | 0 | 0
Battery | 11 | 3 | 0 | 0 | 0 | 0 | 0 | 0 | 0 | 0 | 0 | 0 | 0 | 0 | 0 | 0 | 0 | 0 | 0 | 0 | 0 | 0 | 0 | 0 | 0 | 0
Battery | 11 | 4 | 0 | 0 | 0 | 0 | 0 | 0 | 0 | 0 | 0 | 0 | 0 | 0 | 0 | 0 | 0 | 0 | 0 | 0 | 0 | 0 | 0 | 0 | 0 | 0
Battery | 11 | 5 | 0 | 0 | 0 | 0 | 0 | 0 | 0 | 0 | 0 | 0 | 0 | 0 | 0 | 0 | 0 | 0 | 0 | 0 | 0 | 0 | 0 | 0 | 0 | 0
Battery | 11 | 6 | 0 | 0 | 0 | 0 | 0 | 0 | 0 | 0 | 0 | 0 | 0 | 0 | 0 | 0 | 0 | 0 | 0 | 0 | 0 | 0 | 0 | 0 | 0 | 0
Battery | 11 | 7 | 0 | 0 | 0 | 0 | 0 | 0 | 0 | 0 | 0 | 0 | 0 | 0 | 0 | 0 | 0 | 0 | 0 | 0 | 0 | 0 | 0 | 0 | 0 | 0
Battery | 11 | 8 | 0 | 0 | 0 | 0 | 0 | 0 | 0 | 0 | 0 | 0 | 0 | 0 | 0 | 0 | 0 | 0 | 0 | 0 | 0 | 0 | 0 | 0 | 0 | 0
Battery | 11 | 9 | 0 | 0 | 0 | 0 | 0 | 0 | 0 | 0 | 0 | 0 | 0 | 0 | 0 | 0 | 0 | 0 | 0 | 0 | 0 | 0 | 0 | 0 | 0 | 0
Battery | 11 | 10 | 0 | 0 | 0 | 0 | 0 | 0 | 0 | 0 | 0 | 0 | 0 | 0 | 0 | 0 | 0 | 0 | 0 | 0 | 0 | 0 | 0 | 0 | 0 | 0
Battery | 11 | 11 | 0 | 0 | 0 | 0 | 0 | 0 | 0 | 0 | 0 | 0 | 0 | 0 | 0 | 0 | 0 | 0 | 0 | 0 | 0 | 0 | 0 | 0 | 0 | 0
Battery | 12 | 0 | 0 | 0 | 0 | 0 | 0 | 0 | 0 | 0 | 0 | 0 | 0 | 0 | 0 | 0 | 0 | 0 | 0 | 0 | 0 | 0 | 0 | 0 | 0 | 0
Battery | 12 | 1 | 0 | 0 | 0 | 0 | 0 | 0 | 0 | 0 | 0 | 0 | 0 | 0 | 0 | 0 | 0 | 0 | 0 | 0 | 0 | 0 | 0 | 0 | 0 | 0
Battery | 12 | 2 | 0 | 0 | 0 | 0 | 0 | 0 | 0 | 0 | 0 | 0 | 0 | 0 | 0 | 0 | 0 | 0 | 0 | 0 | 0 | 0 | 0 | 0 | 0 | 0
Battery | 12 | 3 | 0 | 0 | 0 | 0 | 0 | 0 | 0 | 0 | 0 | 0 | 0 | 0 | 0 | 0 | 0 | 0 | 0 | 0 | 0 | 0 | 0 | 0 | 0 | 0
Battery | 12 | 4 | 0 | 0 | 0 | 0 | 0 | 0 | 0 | 0 | 0 | 0 | 0 | 0 | 0 | 0 | 0 | 0 | 0 | 0 | 0 | 0 | 0 | 0 | 0 | 0
Battery | 12 | 5 | 0 | 0 | 0 | 0 | 0 | 0 | 0 | 0 | 0 | 0 | 0 | 0 | 0 | 0 | 0 | 0 | 0 | 0 | 0 | 0 | 0 | 0 | 0 | 0
Battery | 12 | 6 | 0 | 0 | 0 | 0 | 0 | 0 | 0 | 0 | 0 | 0 | 0 | 0 | 0 | 0 | 0 | 0 | 0 | 0 | 0 | 0 | 0 | 0 | 0 | 0
Battery | 12 | 7 | 0 | 0 | 0 | 0 | 0 | 0 | 0 | 0 | 0 | 0 | 0 | 0 | 0 | 0 | 0 | 0 | 0 | 0 | 0 | 0 | 0 | 0 | 0 | 0
Battery | 12 | 8 | 0 | 0 | 0 | 0 | 0 | 0 | 0 | 0 | 0 | 0 | 0 | 0 | 0 | 0 | 0 | 0 | 0 | 0 | 0 | 0 | 0 | 0 | 0 | 0
Battery | 12 | 9 | 0 | 0 | 0 | 0 | 0 | 0 | 0 | 0 | 0 | 0 | 0 | 0 | 0 | 0 | 0 | 0 | 0 | 0 | 0 | 0 | 0 | 0 | 0 | 0
Battery | 12 | 10 | 0 | 0 | 0 | 0 | 0 | 0 | 0 | 0 | 0 | 0 | 0 | 0 | 0 | 0 | 0 | 0 | 0 | 0 | 0 | 0 | 0 | 0 | 0 | 0
Battery | 12 | 11 | 0 | 0 | 0 | 0 | 0 | 0 | 0 | 0 | 0 | 0 | 0 | 0 | 0 | 0 | 0 | 0 | 0 | 0 | 0 | 0 | 0 | 0 | 0 | 0
Battery | 13 | 0 | 0 | 0 | 0 | 0 | 0 | 0 | 0 | 0 | 0 | 0 | 0 | 0 | 0 | 0 | 0 | 0 | 0 | 0 | 0 | 0 | 0 | 0 | 0 | 0
Battery | 13 | 1 | 0 | 0 | 0 | 0 | 0 | 0 | 0 | 0 | 0 | 0 | 0 | 0 | 0 | 0 | 0 | 0 | 0 | 0 | 0 | 0 | 0 | 0 | 0 | 0
Battery | 13 | 2 | 0 | 0 | 0 | 0 | 0 | 0 | 0 | 0 | 0 | 0 | 0 | 0 | 0 | 0 | 0 | 0 | 0 | 0 | 0 | 0 | 0 | 0 | 0 | 0
Battery | 13 | 3 | 0 | 0 | 0 | 0 | 0 | 0 | 0 | 0 | 0 | 0 | 0 | 0 | 0 | 0 | 0 | 0 | 0 | 0 | 0 | 0 | 0 | 0 | 0 | 0
Battery | 13 | 4 | 0 | 0 | 0 | 0 | 0 | 0 | 0 | 0 | 0 | 0 | 0 | 0 | 0 | 0 | 0 | 0 | 0 | 0 | 0 | 0 | 0 | 0 | 0 | 0
Battery | 13 | 5 | 0 | 0 | 0 | 0 | 0 | 0 | 0 | 0 | 0 | 0 | 0 | 0 | 0 | 0 | 0 | 0 | 0 | 0 | 0 | 0 | 0 | 0 | 0 | 0
Battery | 13 | 6 | 0 | 0 | 0 | 0 | 0 | 0 | 0 | 0 | 0 | 0 | 0 | 0 | 0 | 0 | 0 | 0 | 0 | 0 | 0 | 0 | 0 | 0 | 0 | 0
Battery | 13 | 7 | 0 | 0 | 0 | 0 | 0 | 0 | 0 | 0 | 0 | 0 | 0 | 0 | 0 | 0 | 0 | 0 | 0 | 0 | 0 | 0 | 0 | 0 | 0 | 0
Battery | 13 | 8 | 0 | 0 | 0 | 0 | 0 | 0 | 0 | 0 | 0 | 0 | 0 | 0 | 0 | 0 | 0 | 0 | 0 | 0 | 0 | 0 | 0 | 0 | 0 | 0
Battery | 13 | 9 | 0 | 0 | 0 | 0 | 0 | 0 | 0 | 0 | 0 | 0 | 0 | 0 | 0 | 0 | 0 | 0 | 0 | 0 | 0 | 0 | 0 | 0 | 0 | 0
Battery | 13 | 10 | 0 | 0 | 0 | 0 | 0 | 0 | 0 | 0 | 0 | 0 | 0 | 0 | 0 | 0 | 0 | 0 | 0 | 0 | 0 | 0 | 0 | 0 | 0 | 0
Battery | 13 | 11 | 0 | 0 | 0 | 0 | 0 | 0 | 0 | 0 | 0 | 0 | 0 | 0 | 0 | 0 | 0 | 0 | 0 | 0 | 0 | 0 | 0 | 0 | 0 | 0
Battery | 14 | 0 | 0 | 0 | 0 | 0 | 0 | 0 | 0 | 0 | 0 | 0 | 0 | 0 | 0 | 0 | 0 | 0 | 0 | 0 | 0 | 0 | 0 | 0 | 0 | 0
Battery | 14 | 1 | 0 | 0 | 0 | 0 | 0 | 0 | 0 | 0 | 0 | 0 | 0 | 0 | 0 | 0 | 0 | 0 | 0 | 0 | 0 | 0 | 0 | 0 | 0 | 0
Battery | 14 | 2 | 0 | 0 | 0 | 0 | 0 | 0 | 0 | 0 | 0 | 0 | 0 | 0 | 0 | 0 | 0 | 0 | 0 | 0 | 0 | 0 | 0 | 0 | 0 | 0
Battery | 14 | 3 | 0 | 0 | 0 | 0 | 0 | 0 | 0 | 0 | 0 | 0 | 0 | 0 | 0 | 0 | 0 | 0 | 0 | 0 | 0 | 0 | 0 | 0 | 0 | 0
Battery | 14 | 4 | 0 | 0 | 0 | 0 | 0 | 0 | 0 | 0 | 0 | 0 | 0 | 0 | 0 | 0 | 0 | 0 | 0 | 0 | 0 | 0 | 0 | 0 | 0 | 0
Battery | 14 | 5 | 0 | 0 | 0 | 0 | 0 | 0 | 0 | 0 | 0 | 0 | 0 | 0 | 0 | 0 | 0 | 0 | 0 | 0 | 0 | 0 | 0 | 0 | 0 | 0
Battery | 14 | 6 | 0 | 0 | 0 | 0 | 0 | 0 | 0 | 0 | 0 | 0 | 0 | 0 | 0 | 0 | 0 | 0 | 0 | 0 | 0 | 0 | 0 | 0 | 0 | 0
Battery | 14 | 7 | 0 | 0 | 0 | 0 | 0 | 0 | 0 | 0 | 0 | 0 | 0 | 0 | 0 | 0 | 0 | 0 | 0 | 0 | 0 | 0 | 0 | 0 | 0 | 0
Battery | 14 | 8 | 0 | 0 | 0 | 0 | 0 | 0 | 0 | 0 | 0 | 0 | 0 | 0 | 0 | 0 | 0 | 0 | 0 | 0 | 0 | 0 | 0 | 0 | 0 | 0
Battery | 14 | 9 | 0 | 0 | 0 | 0 | 0 | 0 | 0 | 0 | 0 | 0 | 0 | 0 | 0 | 0 | 0 | 0 | 0 | 0 | 0 | 0 | 0 | 0 | 0 | 0
Battery | 14 | 10 | 0 | 0 | 0 | 0 | 0 | 0 | 0 | 0 | 0 | 0 | 0 | 0 | 0 | 0 | 0 | 0 | 0 | 0 | 0 | 0 | 0 | 0 | 0 | 0
Battery | 14 | 11 | 0 | 0 | 0 | 0 | 0 | 0 | 0 | 0 | 0 | 0 | 0 | 0 | 0 | 0 | 0 | 0 | 0 | 0 | 0 | 0 | 0 | 0 | 0 | 0
Battery | 15 | 0 | 0 | 0 | 0 | 0 | 0 | 0 | 0 | 0 | 0 | 0 | 0 | 0 | 0 | 0 | 0 | 0 | 0 | 0 | 0 | 0 | 0 | 0 | 0 | 0
Battery | 15 | 1 | 0 | 0 | 0 | 0 | 0 | 0 | 0 | 0 | 0 | 0 | 0 | 0 | 0 | 0 | 0 | 0 | 0 | 0 | 0 | 0 | 0 | 0 | 0 | 0
Battery | 15 | 2 | 0 | 0 | 0 | 0 | 0 | 0 | 0 | 0 | 0 | 0 | 0 | 0 | 0 | 0 | 0 | 0 | 0 | 0 | 0 | 0 | 0 | 0 | 0 | 0
Battery | 15 | 3 | 0 | 0 | 0 | 0 | 0 | 0 | 0 | 0 | 0 | 0 | 0 | 0 | 0 | 0 | 0 | 0 | 0 | 0 | 0 | 0 | 0 | 0 | 0 | 0
Battery | 15 | 4 | 0 | 0 | 0 | 0 | 0 | 0 | 0 | 0 | 0 | 0 | 0 | 0 | 0 | 0 | 0 | 0 | 0 | 0 | 0 | 0 | 0 | 0 | 0 | 0
Battery | 15 | 5 | 0 | 0 | 0 | 0 | 0 | 0 | 0 | 0 | 0 | 0 | 0 | 0 | 0 | 0 | 0 | 0 | 0 | 0 | 0 | 0 | 0 | 0 | 0 | 0
Battery | 15 | 6 | 0 | 0 | 0 | 0 | 0 | 0 | 0 | 0 | 0 | 0 | 0 | 0 | 0 | 0 | 0 | 0 | 0 | 0 | 0 | 0 | 0 | 0 | 0 | 0
Battery | 15 | 7 | 0 | 0 | 0 | 0 | 0 | 0 | 0 | 0 | 0 | 0 | 0 | 0 | 0 | 0 | 0 | 0 | 0 | 0 | 0 | 0 | 0 | 0 | 0 | 0
Battery | 15 | 8 | 0 | 0 | 0 | 0 | 0 | 0 | 0 | 0 | 0 | 0 | 0 | 0 | 0 | 0 | 0 | 0 | 0 | 0 | 0 | 0 | 0 | 0 | 0 | 0
Battery | 15 | 9 | 0 | 0 | 0 | 0 | 0 | 0 | 0 | 0 | 0 | 0 | 0 | 0 | 0 | 0 | 0 | 0 | 0 | 0 | 0 | 0 | 0 | 0 | 0 | 0
Battery | 15 | 10 | 0 | 0 | 0 | 0 | 0 | 0 | 0 | 0 | 0 | 0 | 0 | 0 | 0 | 0 | 0 | 0 | 0 | 0 | 0 | 0 | 0 | 0 | 0 | 0
Battery | 15 | 11 | 0 | 0 | 0 | 0 | 0 | 0 | 0 | 0 | 0 | 0 | 0 | 0 | 0 | 0 | 0 | 0 | 0 | 0 | 0 | 0 | 0 | 0 | 0 | 0
Battery | 16 | 0 | 0 | 0 | 0 | 0 | 0 | 0 | 0 | 0 | 0 | 0 | 0 | 0 | 0 | 0 | 0 | 0 | 0 | 0 | 0 | 0 | 0 | 0 | 0 | 0
Battery | 16 | 1 | 0 | 0 | 0 | 0 | 0 | 0 | 0 | 0 | 0 | 0 | 0 | 0 | 0 | 0 | 0 | 0 | 0 | 0 | 0 | 0 | 0 | 0 | 0 | 0
Battery | 16 | 2 | 0 | 0 | 0 | 0 | 0 | 0 | 0 | 0 | 0 | 0 | 0 | 0 | 0 | 0 | 0 | 0 | 0 | 0 | 0 | 0 | 0 | 0 | 0 | 0
Battery | 16 | 3 | 0 | 0 | 0 | 0 | 0 | 0 | 0 | 0 | 0 | 0 | 0 | 0 | 0 | 0 | 0 | 0 | 0 | 0 | 0 | 0 | 0 | 0 | 0 | 0
Battery | 16 | 4 | 0 | 0 | 0 | 0 | 0 | 0 | 0 | 0 | 0 | 0 | 0 | 0 | 0 | 0 | 0 | 0 | 0 | 0 | 0 | 0 | 0 | 0 | 0 | 0
Battery | 16 | 5 | 0 | 0 | 0 | 0 | 0 | 0 | 0 | 0 | 0 | 0 | 0 | 0 | 0 | 0 | 0 | 0 | 0 | 0 | 0 | 0 | 0 | 0 | 0 | 0
Battery | 16 | 6 | 0 | 0 | 0 | 0 | 0 | 0 | 0 | 0 | 0 | 0 | 0 | 0 | 0 | 0 | 0 | 0 | 0 | 0 | 0 | 0 | 0 | 0 | 0 | 0
Battery | 16 | 7 | 0 | 0 | 0 | 0 | 0 | 0 | 0 | 0 | 0 | 0 | 0 | 0 | 0 | 0 | 0 | 0 | 0 | 0 | 0 | 0 | 0 | 0 | 0 | 0
Battery | 16 | 8 | 0 | 0 | 0 | 0 | 0 | 0 | 0 | 0 | 0 | 0 | 0 | 0 | 0 | 0 | 0 | 0 | 0 | 0 | 0 | 0 | 0 | 0 | 0 | 0
Battery | 16 | 9 | 0 | 0 | 0 | 0 | 0 | 0 | 0 | 0 | 0 | 0 | 0 | 0 | 0 | 0 | 0 | 0 | 0 | 0 | 0 | 0 | 0 | 0 | 0 | 0
Battery | 16 | 10 | 0 | 0 | 0 | 0 | 0 | 0 | 0 | 0 | 0 | 0 | 0 | 0 | 0 | 0 | 0 | 0 | 0 | 0 | 0 | 0 | 0 | 0 | 0 | 0
Battery | 16 | 11 | 0 | 0 | 0 | 0 | 0 | 0 | 0 | 0 | 0 | 0 | 0 | 0 | 0 | 0 | 0 | 0 | 0 | 0 | 0 | 0 | 0 | 0 | 0 | 0
Battery | 17 | 0 | 0 | 0 | 0 | 0 | 0 | 0 | 0 | 0 | 0 | 0 | 0 | 0 | 0 | 0 | 0 | 0 | 0 | 0 | 0 | 0 | 0 | 0 | 0 | 0
Battery | 17 | 1 | 0 | 0 | 0 | 0 | 0 | 0 | 0 | 0 | 0 | 0 | 0 | 0 | 0 | 0 | 0 | 0 | 0 | 0 | 0 | 0 | 0 | 0 | 0 | 0
Battery | 17 | 2 | 0 | 0 | 0 | 0 | 0 | 0 | 0 | 0 | 0 | 0 | 0 | 0 | 0 | 0 | 0 | 0 | 0 | 0 | 0 | 0 | 0 | 0 | 0 | 0
Battery | 17 | 3 | 0 | 0 | 0 | 0 | 0 | 0 | 0 | 0 | 0 | 0 | 0 | 0 | 0 | 0 | 0 | 0 | 0 | 0 | 0 | 0 | 0 | 0 | 0 | 0
Battery | 17 | 4 | 0 | 0 | 0 | 0 | 0 | 0 | 0 | 0 | 0 | 0 | 0 | 0 | 0 | 0 | 0 | 0 | 0 | 0 | 0 | 0 | 0 | 0 | 0 | 0
Battery | 17 | 5 | 0 | 0 | 0 | 0 | 0 | 0 | 0 | 0 | 0 | 0 | 0 | 0 | 0 | 0 | 0 | 0 | 0 | 0 | 0 | 0 | 0 | 0 | 0 | 0
Battery | 17 | 6 | 0 | 0 | 0 | 0 | 0 | 0 | 0 | 0 | 0 | 0 | 0 | 0 | 0 | 0 | 0 | 0 | 0 | 0 | 0 | 0 | 0 | 0 | 0 | 0
Battery | 17 | 7 | 0 | 0 | 0 | 0 | 0 | 0 | 0 | 0 | 0 | 0 | 0 | 0 | 0 | 0 | 0 | 0 | 0 | 0 | 0 | 0 | 0 | 0 | 0 | 0
Battery | 17 | 8 | 0 | 0 | 0 | 0 | 0 | 0 | 0 | 0 | 0 | 0 | 0 | 0 | 0 | 0 | 0 | 0 | 0 | 0 | 0 | 0 | 0 | 0 | 0 | 0
Battery | 17 | 9 | 0 | 0 | 0 | 0 | 0 | 0 | 0 | 0 | 0 | 0 | 0 | 0 | 0 | 0 | 0 | 0 | 0 | 0 | 0 | 0 | 0 | 0 | 0 | 0
Battery | 17 | 10 | 0 | 0 | 0 | 0 | 0 | 0 | 0 | 0 | 0 | 0 | 0 | 0 | 0 | 0 | 0 | 0 | 0 | 0 | 0 | 0 | 0 | 0 | 0 | 0
Battery | 17 | 11 | 0 | 0 | 0 | 0 | 0 | 0 | 0 | 0 | 0 | 0 | 0 | 0 | 0 | 0 | 0 | 0 | 0 | 0 | 0 | 0 | 0 | 0 | 0 | 0
Battery | 18 | 0 | 0 | 0 | 0 | 0 | 0 | 0 | 0 | 0 | 0 | 0 | 0 | 0 | 0 | 0 | 0 | 0 | 0 | 0 | 0 | 0 | 0 | 0 | 0 | 0
Battery | 18 | 1 | 0 | 0 | 0 | 0 | 0 | 0 | 0 | 0 | 0 | 0 | 0 | 0 | 0 | 0 | 0 | 0 | 0 | 0 | 0 | 0 | 0 | 0 | 0 | 0
Battery | 18 | 2 | 0 | 0 | 0 | 0 | 0 | 0 | 0 | 0 | 0 | 0 | 0 | 0 | 0 | 0 | 0 | 0 | 0 | 0 | 0 | 0 | 0 | 0 | 0 | 0
Battery | 18 | 3 | 0 | 0 | 0 | 0 | 0 | 0 | 0 | 0 | 0 | 0 | 0 | 0 | 0 | 0 | 0 | 0 | 0 | 0 | 0 | 0 | 0 | 0 | 0 | 0
Battery | 18 | 4 | 0 | 0 | 0 | 0 | 0 | 0 | 0 | 0 | 0 | 0 | 0 | 0 | 0 | 0 | 0 | 0 | 0 | 0 | 0 | 0 | 0 | 0 | 0 | 0
Battery | 18 | 5 | 0 | 0 | 0 | 0 | 0 | 0 | 0 | 0 | 0 | 0 | 0 | 0 | 0 | 0 | 0 | 0 | 0 | 0 | 0 | 0 | 0 | 0 | 0 | 0
Battery | 18 | 6 | 0 | 0 | 0 | 0 | 0 | 0 | 0 | 0 | 0 | 0 | 0 | 0 | 0 | 0 | 0 | 0 | 0 | 0 | 0 | 0 | 0 | 0 | 0 | 0
Battery | 18 | 7 | 0 | 0 | 0 | 0 | 0 | 0 | 0 | 0 | 0 | 0 | 0 | 0 | 0 | 0 | 0 | 0 | 0 | 0 | 0 | 0 | 0 | 0 | 0 | 0
Battery | 18 | 8 | 0 | 0 | 0 | 0 | 0 | 0 | 0 | 0 | 0 | 0 | 0 | 0 | 0 | 0 | 0 | 0 | 0 | 0 | 0 | 0 | 0 | 0 | 0 | 0
Battery | 18 | 9 | 0 | 0 | 0 | 0 | 0 | 0 | 0 | 0 | 0 | 0 | 0 | 0 | 0 | 0 | 0 | 0 | 0 | 0 | 0 | 0 | 0 | 0 | 0 | 0
Battery | 18 | 10 | 0 | 0 | 0 | 0 | 0 | 0 | 0 | 0 | 0 | 0 | 0 | 0 | 0 | 0 | 0 | 0 | 0 | 0 | 0 | 0 | 0 | 0 | 0 | 0
Battery | 18 | 11 | 0 | 0 | 0 | 0 | 0 | 0 | 0 | 0 | 0 | 0 | 0 | 0 | 0 | 0 | 0 | 0 | 0 | 0 | 0 | 0 | 0 | 0 | 0 | 0
Battery | 19 | 0 | 0 | 0 | 0 | 0 | 0 | 0 | 0 | 0 | 0 | 0 | 0 | 0 | 0 | 0 | 0 | 0 | 0 | 0 | 0 | 0 | 0 | 0 | 0 | 0
Battery | 19 | 1 | 0 | 0 | 0 | 0 | 0 | 0 | 0 | 0 | 0 | 0 | 0 | 0 | 0 | 0 | 0 | 0 | 0 | 0 | 0 | 0 | 0 | 0 | 0 | 0
Battery | 19 | 2 | 0 | 0 | 0 | 0 | 0 | 0 | 0 | 0 | 0 | 0 | 0 | 0 | 0 | 0 | 0 | 0 | 0 | 0 | 0 | 0 | 0 | 0 | 0 | 0
Battery | 19 | 3 | 0 | 0 | 0 | 0 | 0 | 0 | 0 | 0 | 0 | 0 | 0 | 0 | 0 | 0 | 0 | 0 | 0 | 0 | 0 | 0 | 0 | 0 | 0 | 0
Battery | 19 | 4 | 0 | 0 | 0 | 0 | 0 | 0 | 0 | 0 | 0 | 0 | 0 | 0 | 0 | 0 | 0 | 0 | 0 | 0 | 0 | 0 | 0 | 0 | 0 | 0
Battery | 19 | 5 | 0 | 0 | 0 | 0 | 0 | 0 | 0 | 0 | 0 | 0 | 0 | 0 | 0 | 0 | 0 | 0 | 0 | 0 | 0 | 0 | 0 | 0 | 0 | 0
Battery | 19 | 6 | 0 | 0 | 0 | 0 | 0 | 0 | 0 | 0 | 0 | 0 | 0 | 0 | 0 | 0 | 0 | 0 | 0 | 0 | 0 | 0 | 0 | 0 | 0 | 0
Battery | 19 | 7 | 0 | 0 | 0 | 0 | 0 | 0 | 0 | 0 | 0 | 0 | 0 | 0 | 0 | 0 | 0 | 0 | 0 | 0 | 0 | 0 | 0 | 0 | 0 | 0
Battery | 19 | 8 | 0 | 0 | 0 | 0 | 0 | 0 | 0 | 0 | 0 | 0 | 0 | 0 | 0 | 0 | 0 | 0 | 0 | 0 | 0 | 0 | 0 | 0 | 0 | 0
Battery | 19 | 9 | 0 | 0 | 0 | 0 | 0 | 0 | 0 | 0 | 0 | 0 | 0 | 0 | 0 | 0 | 0 | 0 | 0 | 0 | 0 | 0 | 0 | 0 | 0 | 0
Battery | 19 | 10 | 0 | 0 | 0 | 0 | 0 | 0 | 0 | 0 | 0 | 0 | 0 | 0 | 0 | 0 | 0 | 0 | 0 | 0 | 0 | 0 | 0 | 0 | 0 | 0
Battery | 19 | 11 | 0 | 0 | 0 | 0 | 0 | 0 | 0 | 0 | 0 | 0 | 0 | 0 | 0 | 0 | 0 | 0 | 0 | 0 | 0 | 0 | 0 | 0 | 0 | 0

## Purchased Electricity
Year | Day | Hour 0 | Hour 1 | Hour 2 | Hour 3 | Hour 4 | Hour 5 | Hour 6 | Hour 7 | Hour 8 | Hour 9 | Hour 10 | Hour 11 | Hour 12 | Hour 13 | Hour 14 | Hour 15 | Hour 16 | Hour 17 | Hour 18 | Hour 19 | Hour 20 | Hour 21 | Hour 22 | Hour 23
0 | 0 | 0 | 0 | 0 | 0 | 0 | 0 | 0 | 0 | 0 | 0 | 0 | 0 | 0 | 0 | 0 | 0 | 0 | 0 | 0 | 0 | 0 | 0 | 0 | 0
0 | 1 | 0 | 0 | 0 | 0 | 0 | 0 | 0 | 0 | 0 | 0 | 0 | 0 | 0 | 0 | 0 | 0 | 0 | 0 | 0 | 0 | 0 | 0 | 0 | 0
0 | 2 | 0 | 0 | 0 | 0 | 0 | 0 | 0 | 0 | 0 | 0 | 0 | 0 | 0 | 0 | 0 | 0 | 0 | 0 | 0 | 0 | 0 | 0 | 0 | 0
0 | 3 | 0 | 0 | 0 | 0 | 0 | 0 | 0 | 0 | 0 | 0 | 0 | 0 | 0 | 0 | 0 | 0 | 0 | 0 | 0 | 0 | 0 | 0 | 0 | 0
0 | 4 | 0 | 0 | 0 | 0 | 0 | 0 | 0 | 0 | 0 | 0 | 0 | 0 | 0 | 0 | 0 | 0 | 0 | 0 | 0 | 0 | 0 | 0 | 0 | 0
0 | 5 | 0 | 0 | 0 | 0 | 0 | 0 | 0 | 0 | 0 | 0 | 0 | 0 | 0 | 0 | 0 | 0 | 0 | 0 | 0 | 0 | 0 | 0 | 0 | 0
0 | 6 | 0 | 0 | 0 | 0 | 0 | 0 | 0 | 0 | 0 | 0 | 0 | 0 | 0 | 0 | 0 | 0 | 0 | 0 | 0 | 0 | 0 | 0 | 0 | 0
0 | 7 | 0 | 0 | 0 | 0 | 0 | 0 | 0 | 0 | 0 | 0 | 0 | 0 | 0 | 0 | 0 | 0 | 0 | 0 | 0 | 0 | 0 | 0 | 0 | 0
0 | 8 | 0 | 0 | 0 | 0 | 0 | 0 | 0 | 0 | 0 | 0 | 0 | 0 | 0 | 0 | 0 | 0 | 0 | 0 | 0 | 0 | 0 | 0 | 0 | 0
0 | 9 | 0 | 0 | 0 | 0 | 0 | 0 | 0 | 0 | 0 | 0 | 0 | 0 | 0 | 0 | 0 | 0 | 0 | 0 | 0 | 0 | 0 | 0 | 0 | 0
0 | 10 | 0 | 0 | 0 | 0 | 0 | 0 | 0 | 0 | 0 | 0 | 0 | 0 | 0 | 0 | 0 | 0 | 0 | 0 | 0 | 0 | 0 | 0 | 0 | 0
0 | 11 | 0 | 0 | 0 | 0 | 0 | 0 | 0 | 0 | 0 | 0 | 0 | 0 | 0 | 0 | 0 | 0 | 0 | 0 | 0 | 0 | 0 | 0 | 0 | 0
1 | 0 | 0 | 0 | 0 | 0 | 0 | 0 | 0 | 0 | 0 | 0 | 0 | 0 | 0 | 0 | 0 | 0 | 0 | 0 | 0 | 0 | 0 | 0 | 0 | 0
1 | 1 | 0 | 0 | 0 | 0 | 0 | 0 | 0 | 0 | 0 | 0 | 0 | 0 | 0 | 0 | 0 | 0 | 0 | 0 | 0 | 0 | 0 | 0 | 0 | 0
1 | 2 | 0 | 0 | 0 | 0 | 0 | 0 | 0 | 0 | 0 | 0 | 0 | 0 | 0 | 0 | 0 | 0 | 0 | 0 | 0 | 0 | 0 | 0 | 0 | 0
1 | 3 | 0 | 0 | 0 | 0 | 0 | 0 | 0 | 0 | 0 | 0 | 0 | 0 | 0 | 0 | 0 | 0 | 0 | 0 | 0 | 0 | 0 | 0 | 0 | 0
1 | 4 | 0 | 0 | 0 | 0 | 0 | 0 | 0 | 0 | 0 | 0 | 0 | 0 | 0 | 0 | 0 | 0 | 0 | 0 | 0 | 0 | 0 | 0 | 0 | 0
1 | 5 | 0 | 0 | 0 | 0 | 0 | 0 | 0 | 0 | 0 | 0 | 0 | 0 | 0 | 0 | 0 | 0 | 0 | 0 | 0 | 0 | 0 | 0 | 0 | 0
1 | 6 | 0 | 0 | 0 | 0 | 0 | 0 | 0 | 0 | 0 | 0 | 0 | 0 | 0 | 0 | 0 | 0 | 0 | 0 | 0 | 0 | 0 | 0 | 0 | 0
1 | 7 | 0 | 0 | 0 | 0 | 0 | 0 | 0 | 0 | 0 | 0 | 0 | 0 | 0 | 0 | 0 | 0 | 0 | 0 | 0 | 0 | 0 | 0 | 0 | 0
1 | 8 | 0 | 0 | 0 | 0 | 0 | 0 | 0 | 0 | 0 | 0 | 0 | 0 | 0 | 0 | 0 | 0 | 0 | 0 | 0 | 0 | 0 | 0 | 0 | 0
1 | 9 | 0 | 0 | 0 | 0 | 0 | 0 | 0 | 0 | 0 | 0 | 0 | 0 | 0 | 0 | 0 | 0 | 0 | 0 | 0 | 0 | 0 | 0 | 0 | 0
1 | 10 | 0 | 0 | 0 | 0 | 0 | 0 | 0 | 0 | 0 | 0 | 0 | 0 | 0 | 0 | 0 | 0 | 0 | 0 | 0 | 0 | 0 | 0 | 0 | 0
1 | 11 | 0 | 0 | 0 | 0 | 0 | 0 | 0 | 0 | 0 | 0 | 0 | 0 | 0 | 0 | 0 | 0 | 0 | 0 | 0 | 0 | 0 | 0 | 0 | 0
2 | 0 | 0 | 0 | 0 | 0 | 0 | 0 | 0 | 0 | 0 | 0 | 0 | 0 | 0 | 0 | 0 | 0 | 0 | 0 | 0 | 0 | 0 | 0 | 0 | 0
2 | 1 | 0 | 0 | 0 | 0 | 0 | 0 | 0 | 0 | 0 | 0 | 0 | 0 | 0 | 0 | 0 | 0 | 0 | 0 | 0 | 0 | 0 | 0 | 0 | 0
2 | 2 | 0 | 0 | 0 | 0 | 0 | 0 | 0 | 0 | 0 | 0 | 0 | 0 | 0 | 0 | 0 | 0 | 0 | 0 | 0 | 0 | 0 | 0 | 0 | 0
2 | 3 | 0 | 0 | 0 | 0 | 0 | 0 | 0 | 0 | 0 | 0 | 0 | 0 | 0 | 0 | 0 | 0 | 0 | 0 | 0 | 0 | 0 | 0 | 0 | 0
2 | 4 | 0 | 0 | 0 | 0 | 0 | 0 | 0 | 0 | 0 | 0 | 0 | 0 | 0 | 0 | 0 | 0 | 0 | 0 | 0 | 0 | 0 | 0 | 0 | 0
2 | 5 | 0 | 0 | 0 | 0 | 0 | 0 | 0 | 0 | 0 | 0 | 0 | 0 | 0 | 0 | 0 | 0 | 0 | 0 | 0 | 0 | 0 | 0 | 0 | 0
2 | 6 | 0 | 0 | 0 | 0 | 0 | 0 | 0 | 0 | 0 | 0 | 0 | 0 | 0 | 0 | 0 | 0 | 0 | 0 | 0 | 0 | 0 | 0 | 0 | 0
2 | 7 | 0 | 0 | 0 | 0 | 0 | 0 | 0 | 0 | 0 | 0 | 0 | 0 | 0 | 0 | 0 | 0 | 0 | 0 | 0 | 0 | 0 | 0 | 0 | 0
2 | 8 | 0 | 0 | 0 | 0 | 0 | 0 | 0 | 0 | 0 | 0 | 0 | 0 | 0 | 0 | 0 | 0 | 0 | 0 | 0 | 0 | 0 | 0 | 0 | 0
2 | 9 | 0 | 0 | 0 | 0 | 0 | 0 | 0 | 0 | 0 | 0 | 0 | 0 | 0 | 0 | 0 | 0 | 0 | 0 | 0 | 0 | 0 | 0 | 0 | 0
2 | 10 | 0 | 0 | 0 | 0 | 0 | 0 | 0 | 0 | 0 | 0 | 0 | 0 | 0 | 0 | 0 | 0 | 0 | 0 | 0 | 0 | 0 | 0 | 0 | 0
2 | 11 | 0 | 0 | 0 | 0 | 0 | 0 | 0 | 0 | 0 | 0 | 0 | 0 | 0 | 0 | 0 | 0 | 0 | 0 | 0 | 0 | 0 | 0 | 0 | 0
3 | 0 | 0 | 0 | 0 | 0 | 0 | 0 | 0 | 0 | 0 | 0 | 0 | 0 | 0 | 0 | 0 | 0 | 0 | 0 | 0 | 0 | 0 | 0 | 0 | 0
3 | 1 | 0 | 0 | 0 | 0 | 0 | 0 | 0 | 0 | 0 | 0 | 0 | 0 | 0 | 0 | 0 | 0 | 0 | 0 | 0 | 0 | 0 | 0 | 0 | 0
3 | 2 | 0 | 0 | 0 | 0 | 0 | 0 | 0 | 0 | 0 | 0 | 0 | 0 | 0 | 0 | 0 | 0 | 0 | 0 | 0 | 0 | 0 | 0 | 0 | 0
3 | 3 | 0 | 0 | 0 | 0 | 0 | 0 | 0 | 0 | 0 | 0 | 0 | 0 | 0 | 0 | 0 | 0 | 0 | 0 | 0 | 0 | 0 | 0 | 0 | 0
3 | 4 | 0 | 0 | 0 | 0 | 0 | 0 | 0 | 0 | 0 | 0 | 0 | 0 | 0 | 0 | 0 | 0 | 0 | 0 | 0 | 0 | 0 | 0 | 0 | 0
3 | 5 | 0 | 0 | 0 | 0 | 0 | 0 | 0 | 0 | 0 | 0 | 0 | 0 | 0 | 0 | 0 | 0 | 0 | 0 | 0 | 0 | 0 | 0 | 0 | 0
3 | 6 | 0 | 0 | 0 | 0 | 0 | 0 | 0 | 0 | 0 | 0 | 0 | 0 | 0 | 0 | 0 | 0 | 0 | 0 | 0 | 0 | 0 | 0 | 0 | 0
3 | 7 | 0 | 0 | 0 | 0 | 0 | 0 | 0 | 0 | 0 | 0 | 0 | 0 | 0 | 0 | 0 | 0 | 0 | 0 | 0 | 0 | 0 | 0 | 0 | 0
3 | 8 | 0 | 0 | 0 | 0 | 0 | 0 | 0 | 0 | 0 | 0 | 0 | 0 | 0 | 0 | 0 | 0 | 0 | 0 | 0 | 0 | 0 | 0 | 0 | 0
3 | 9 | 0 | 0 | 0 | 0 | 0 | 0 | 0 | 0 | 0 | 0 | 0 | 0 | 0 | 0 | 0 | 0 | 0 | 0 | 0 | 0 | 0 | 0 | 0 | 0
3 | 10 | 0 | 0 | 0 | 0 | 0 | 0 | 0 | 0 | 0 | 0 | 0 | 0 | 0 | 0 | 0 | 0 | 0 | 0 | 0 | 0 | 0 | 0 | 0 | 0
3 | 11 | 0 | 0 | 0 | 0 | 0 | 0 | 0 | 0 | 0 | 0 | 0 | 0 | 0 | 0 | 0 | 0 | 0 | 0 | 0 | 0 | 0 | 0 | 0 | 0
4 | 0 | 0 | 0 | 0 | 0 | 0 | 0 | 0 | 0 | 0 | 0 | 0 | 0 | 0 | 0 | 0 | 0 | 0 | 0 | 0 | 0 | 0 | 0 | 0 | 0
4 | 1 | 0 | 0 | 0 | 0 | 0 | 0 | 0 | 0 | 0 | 0 | 0 | 0 | 0 | 0 | 0 | 0 | 0 | 0 | 0 | 0 | 0 | 0 | 0 | 0
4 | 2 | 0 | 0 | 0 | 0 | 0 | 0 | 0 | 0 | 0 | 0 | 0 | 0 | 0 | 0 | 0 | 0 | 0 | 0 | 0 | 0 | 0 | 0 | 0 | 0
4 | 3 | 0 | 0 | 0 | 0 | 0 | 0 | 0 | 0 | 0 | 0 | 0 | 0 | 0 | 0 | 0 | 0 | 0 | 0 | 0 | 0 | 0 | 0 | 0 | 0
4 | 4 | 0 | 0 | 0 | 0 | 0 | 0 | 0 | 0 | 0 | 0 | 0 | 0 | 0 | 0 | 0 | 0 | 0 | 0 | 0 | 0 | 0 | 0 | 0 | 0
4 | 5 | 0 | 0 | 0 | 0 | 0 | 0 | 0 | 0 | 0 | 0 | 0 | 0 | 0 | 0 | 0 | 0 | 0 | 0 | 0 | 0 | 0 | 0 | 0 | 0
4 | 6 | 0 | 0 | 0 | 0 | 0 | 0 | 0 | 0 | 0 | 0 | 0 | 0 | 0 | 0 | 0 | 0 | 0 | 0 | 0 | 0 | 0 | 0 | 0 | 0
4 | 7 | 0 | 0 | 0 | 0 | 0 | 0 | 0 | 0 | 0 | 0 | 0 | 0 | 0 | 0 | 0 | 0 | 0 | 0 | 0 | 0 | 0 | 0 | 0 | 0
4 | 8 | 0 | 0 | 0 | 0 | 0 | 0 | 0 | 0 | 0 | 0 | 0 | 0 | 0 | 0 | 0 | 0 | 0 | 0 | 0 | 0 | 0 | 0 | 0 | 0
4 | 9 | 0 | 0 | 0 | 0 | 0 | 0 | 0 | 0 | 0 | 0 | 0 | 0 | 0 | 0 | 0 | 0 | 0 | 0 | 0 | 0 | 0 | 0 | 0 | 0
4 | 10 | 0 | 0 | 0 | 0 | 0 | 0 | 0 | 0 | 0 | 0 | 0 | 0 | 0 | 0 | 0 | 0 | 0 | 0 | 0 | 0 | 0 | 0 | 0 | 0
4 | 11 | 0 | 0 | 0 | 0 | 0 | 0 | 0 | 0 | 0 | 0 | 0 | 0 | 0 | 0 | 0 | 0 | 0 | 0 | 0 | 0 | 0 | 0 | 0 | 0
5 | 0 | 0 | 1.9818 | 6.0572 | 0 | 0 | 6.608 | 7.5291 | 0.37993 | 0 | 0 | 0 | 0 | 0 | 0 | 0 | 0 | 0 | 0 | 0 | 0 | 0 | 0 | 11.0526 | 0
5 | 1 | 0 | 0 | 0 | 5.8146 | 0 | 0 | 6.6689 | 0 | 0 | 0 | 0 | 0 | 0 | 0 | 0 | 0 | 0 | 0 | 0 | 0 | 0 | 0 | 9.3669 | 0
5 | 2 | 0 | 0 | 0 | 0 | 0 | 0 | 0 | 0 | 0 | 0 | 0 | 0 | 0 | 0 | 0 | 0 | 0 | 0 | 0 | 0 | 0 | 0 | 0 | 0
5 | 3 | 0 | 0 | 0 | 0 | 0 | 0 | 0 | 0 | 0 | 0 | 0 | 0 | 0 | 0 | 0 | 0 | 0 | 0 | 0 | 0 | 0 | 0 | 0 | 0
5 | 4 | 0 | 0 | 0 | 0 | 0 | 0 | 0 | 0 | 0 | 0 | 0 | 0 | 0 | 0 | 0 | 0 | 0 | 0 | 0 | 0 | 0 | 0 | 0 | 0
5 | 5 | 0 | 0 | 0 | 0 | 0 | 5.1555 | 0 | 0 | 0 | 0 | 0 | 0 | 0 | 0 | 0 | 0 | 0 | 3.5077 | 0 | 0 | 0 | 0 | 0 | 0
5 | 6 | 0 | 0 | 0 | 8.4565 | 0 | 7.2997 | 0 | 0 | 0 | 0 | 0 | 0 | 0 | 0 | 0 | 0 | 0 | 8.663 | 0 | 0 | 0 | 0 | 2.2694 | 0
5 | 7 | 0 | 0 | 8.975 | 0 | 0 | 7.9685 | 0 | 0 | 0 | 0 | 0 | 0 | 0 | 0 | 0 | 0 | 0 | 9.3085 | 0 | 0 | 0 | 0 | 3.2706 | 0
5 | 8 | 0 | 0 | 0 | 7.6066 | 0 | 4.3009 | 0.38724 | 0 | 0 | 0 | 0 | 0 | 0 | 0 | 0 | 0 | 0.051067 | 10.3309 | 0 | 0 | 0 | 0 | 0 | 0
5 | 9 | 0 | 0 | 0 | 0 | 0 | 0 | 0 | 0 | 0 | 0 | 0 | 0 | 0 | 0 | 0 | 0 | 0 | 0 | 0 | 0 | 0 | 0 | 0 | 0
5 | 10 | 0 | 0 | 0 | 0 | 0 | 0 | 0 | 0 | 0 | 0 | 0 | 0 | 0 | 0 | 0 | 0 | 0 | 0 | 0 | 0 | 0 | 0 | 0 | 0
5 | 11 | 0 | 0 | 0 | 0 | 4.9697 | 0 | 7.0771 | 0 | 0 | 0 | 0 | 0 | 0 | 0 | 0 | 0 | 1.742 | 0 | 0 | 0 | 0 | 0 | 0 | 0
6 | 0 | 0 | 0 | 9.1683 | 0 | 0 | 9.7444 | 10.6409 | 0 | 0 | 0 | 0 | 0 | 0 | 0 | 0 | 0 | 11.5907 | 0 | 0 | 0 | 0 | 0 | 8.1395 | 0
6 | 1 | 0 | 0 | 0 | 8.6998 | 0 | 0 | 8.8834 | 0 | 0 | 0 | 0 | 0 | 0 | 0 | 0 | 0 | 8.2072 | 0 | 0 | 0 | 0 | 0 | 5.0079 | 0
6 | 2 | 0 | 0 | 0 | 0 | 0 | 0 | 0 | 0 | 0 | 0 | 0 | 0 | 0 | 0 | 0 | 0 | 0 | 0 | 0 | 0 | 0 | 0 | 0 | 0
6 | 3 | 0 | 0 | 0 | 0 | 0 | 0 | 0 | 0 | 0 | 0 | 0 | 0 | 0 | 0 | 0 | 0 | 0 | 0 | 0 | 0 | 0 | 0 | 0 | 0
6 | 4 | 0 | 0 | 0 | 0 | 0 | 0 | 0 | 0 | 0 | 0 | 0 | 0 | 0 | 0 | 0 | 0 | 0 | 0 | 0 | 0 | 0 | 0 | 0 | 0
6 | 5 | 0 | 0 | 0 | 0 | 0 | 0 | 0 | 0 | 0 | 0 | 0 | 0 | 0 | 0 | 0 | 0 | 0 | 5.353 | 0 | 0 | 0 | 0 | 0 | 0
6 | 6 | 0 | 0 | 0 | 0 | 4.6465 | 8.848 | 0 | 0 | 0 | 0 | 0 | 0 | 0 | 0 | 0 | 0 | 0 | 9.7179 | 0 | 0 | 0 | 0 | 0 | 0
6 | 7 | 0 | 0 | 0 | 0 | 10.6373 | 5.6176 | 0 | 0 | 0 | 0 | 0 | 0 | 0 | 0 | 0 | 0 | 0 | 10.7619 | 0 | 0 | 0 | 0 | 0 | 0
6 | 8 | 0 | 0 | 0 | 0 | 0 | 10.5223 | 0 | 0 | 0 | 0 | 0 | 0 | 0 | 0 | 0 | 0 | 0 | 10.6338 | 0 | 0 | 0 | 0 | 0 | 0
6 | 9 | 0 | 0 | 0 | 0 | 0 | 0 | 0 | 0 | 0 | 0 | 0 | 0 | 0 | 0 | 0 | 0 | 0 | 0 | 0 | 0 | 0 | 0 | 0 | 0
6 | 10 | 0 | 0 | 0 | 0 | 0 | 0 | 0 | 0 | 0 | 0 | 0 | 0 | 0 | 0 | 0 | 0 | 0 | 0 | 0 | 0 | 0 | 0 | 0 | 0
6 | 11 | 0 | 0 | 0 | 0 | 0 | 0 | 9.475 | 0 | 0 | 0 | 0 | 0 | 0 | 0 | 0 | 0 | 8.063 | 0 | 0 | 0 | 0 | 0 | 0 | 0
7 | 0 | 0 | 0 | 9.6049 | 0 | 0 | 10.2098 | 11.1451 | 0 | 0 | 0 | 0 | 0 | 0 | 0 | 0 | 0 | 12.1071 | 0 | 0 | 0 | 0 | 0 | 9.0503 | 0
7 | 1 | 0 | 0 | 0 | 9.113 | 0 | 0 | 9.2476 | 0 | 0 | 0 | 0 | 0 | 0 | 0 | 0 | 0 | 8.4743 | 0 | 0 | 0 | 0 | 0 | 5.4233 | 0
7 | 2 | 0 | 0 | 0 | 0 | 0 | 0 | 0 | 0 | 0 | 0 | 0 | 0 | 0 | 0 | 0 | 0 | 0 | 0 | 0 | 0 | 0 | 0 | 0 | 0
7 | 3 | 0 | 0 | 0 | 0 | 0 | 0 | 0 | 0 | 0 | 0 | 0 | 0 | 0 | 0 | 0 | 0 | 0 | 0 | 0 | 0 | 0 | 0 | 0 | 0
7 | 4 | 0 | 0 | 0 | 0 | 0 | 0 | 0 | 0 | 0 | 0 | 0 | 0 | 0 | 0 | 0 | 0 | 0 | 0 | 0 | 0 | 0 | 0 | 0 | 0
7 | 5 | 0 | 0 | 0 | 0 | 0 | 0 | 0 | 0 | 0 | 0 | 0 | 0 | 0 | 0 | 0 | 0 | 0 | 5.5656 | 0 | 0 | 0 | 0 | 0 | 0
7 | 6 | 0 | 0 | 0 | 0 | 5.0575 | 9.2075 | 0 | 0 | 0 | 0 | 0 | 0 | 0 | 0 | 0 | 0 | 0 | 10.0672 | 0 | 0 | 0 | 0 | 0 | 0
7 | 7 | 0 | 0 | 0 | 0 | 11.1474 | 6.0432 | 0 | 0 | 0 | 0 | 0 | 0 | 0 | 0 | 0 | 0 | 0 | 11.1887 | 0 | 0 | 0 | 0 | 0 | 0
7 | 8 | 0 | 0 | 0 | 0 | 0 | 11.0193 | 0 | 0 | 0 | 0 | 0 | 0 | 0 | 0 | 0 | 0 | 0 | 11.3013 | 0 | 0 | 0 | 0 | 0 | 0
7 | 9 | 0 | 0 | 0 | 0 | 0 | 0 | 0 | 0 | 0 | 0 | 0 | 0 | 0 | 0 | 0 | 0 | 0 | 0 | 0 | 0 | 0 | 0 | 0 | 0
7 | 10 | 0 | 0 | 0 | 0 | 0 | 0 | 0 | 0 | 0 | 0 | 0 | 0 | 0 | 0 | 0 | 0 | 0 | 0 | 0 | 0 | 0 | 0 | 0 | 0
7 | 11 | 0 | 0 | 0 | 0 | 0 | 0 | 9.9264 | 0 | 0 | 0 | 0 | 0 | 0 | 0 | 0 | 0 | 8.5675 | 0 | 0 | 0 | 0 | 0 | 0 | 0
8 | 0 | 0 | 0 | 10.0842 | 0 | 0 | 10.7194 | 11.7011 | 0 | 0 | 0 | 0 | 0 | 0 | 0 | 0 | 0 | 12.7096 | 0 | 0 | 0 | 0 | 0 | 9.4396 | 0
8 | 1 | 0 | 0 | 0 | 9.5677 | 0 | 0 | 9.7065 | 0 | 0 | 0 | 0 | 0 | 0 | 0 | 0 | 0 | 8.8917 | 0 | 0 | 0 | 0 | 0 | 5.7017 | 0
8 | 2 | 0 | 0 | 0 | 0 | 0 | 0 | 0 | 0 | 0 | 0 | 0 | 0 | 0 | 0 | 0 | 0 | 0 | 0 | 0 | 0 | 0 | 0 | 0 | 0
8 | 3 | 0 | 0 | 0 | 0 | 0 | 0 | 0 | 0 | 0 | 0 | 0 | 0 | 0 | 0 | 0 | 0 | 0 | 0 | 0 | 0 | 0 | 0 | 0 | 0
8 | 4 | 0 | 0 | 0 | 0 | 0 | 0 | 0 | 0 | 0 | 0 | 0 | 0 | 0 | 0 | 0 | 0 | 0 | 0 | 0 | 0 | 0 | 0 | 0 | 0
8 | 5 | 0 | 0 | 0 | 0 | 0 | 0 | 0 | 0 | 0 | 0 | 0 | 0 | 0 | 0 | 0 | 0 | 0 | 5.8415 | 0 | 0 | 0 | 0 | 0 | 0
8 | 6 | 0 | 0 | 0 | 0 | 5.3183 | 9.6642 | 0 | 0 | 0 | 0 | 0 | 0 | 0 | 0 | 0 | 0 | 0 | 10.5646 | 0 | 0 | 0 | 0 | 0 | 0
8 | 7 | 0 | 0 | 0 | 0 | 11.7038 | 6.3517 | 0 | 0 | 0 | 0 | 0 | 0 | 0 | 0 | 0 | 0 | 0 | 11.7432 | 0 | 0 | 0 | 0 | 0 | 0
8 | 8 | 0 | 0 | 0 | 0 | 0 | 11.569 | 0 | 0 | 0 | 0 | 0 | 0 | 0 | 0 | 0 | 0 | 0 | 11.8723 | 0 | 0 | 0 | 0 | 0 | 0
8 | 9 | 0 | 0 | 0 | 0 | 0 | 0 | 0 | 0 | 0 | 0 | 0 | 0 | 0 | 0 | 0 | 0 | 0 | 0 | 0 | 0 | 0 | 0 | 0 | 0
8 | 10 | 0 | 0 | 0 | 0 | 0 | 0 | 0 | 0 | 0 | 0 | 0 | 0 | 0 | 0 | 0 | 0 | 0 | 0 | 0 | 0 | 0 | 0 | 0 | 0
8 | 11 | 0 | 0 | 0 | 0 | 0 | 0 | 10.4218 | 0 | 0 | 0 | 0 | 0 | 0 | 0 | 0 | 0 | 9.0003 | 0 | 0 | 0 | 0 | 0 | 0 | 0
9 | 0 | 0 | 0 | 10.5884 | 0 | 0 | 11.2553 | 12.2862 | 0 | 0 | 0 | 0 | 0 | 0 | 0 | 0 | 0 | 13.3451 | 0 | 0 | 0 | 9.9116 | 0 | 0 | 0
9 | 1 | 0 | 0 | 0 | 10.0461 | 0 | 0 | 10.1918 | 0 | 0 | 0 | 0 | 0 | 0 | 0 | 0 | 0 | 9.3363 | 0 | 5.9868 | 0 | 0 | 0 | 0 | 0
9 | 2 | 0 | 0 | 0 | 0 | 0 | 0 | 0 | 0 | 0 | 0 | 0 | 0 | 0 | 0 | 0 | 0 | 0 | 0 | 0 | 0 | 0 | 0 | 0 | 0
9 | 3 | 0 | 0 | 0 | 0 | 0 | 0 | 0 | 0 | 0 | 0 | 0 | 0 | 0 | 0 | 0 | 0 | 0 | 0 | 0 | 0 | 0 | 0 | 0 | 0
9 | 4 | 0 | 0 | 0 | 0 | 0 | 0 | 0 | 0 | 0 | 0 | 0 | 0 | 0 | 0 | 0 | 0 | 0 | 0 | 0 | 0 | 0 | 0 | 0 | 0
9 | 5 | 0 | 0 | 0 | 0 | 0 | 0 | 0 | 0 | 0 | 0 | 0 | 0 | 0 | 0 | 0 | 0 | 0 | 6.1335 | 0 | 0 | 0 | 0 | 0 | 0
9 | 6 | 0 | 0 | 0 | 0 | 5.5842 | 10.1474 | 0 | 0 | 0 | 0 | 0 | 0 | 0 | 0 | 0 | 0 | 0 | 11.0928 | 0 | 0 | 0 | 0 | 0 | 0
9 | 7 | 0 | 0 | 0 | 0 | 12.289 | 6.6693 | 0 | 0 | 0 | 0 | 0 | 0 | 0 | 0 | 0 | 0 | 0 | 12.3304 | 0 | 0 | 0 | 0 | 0 | 0
9 | 8 | 0 | 0 | 0 | 0 | 0 | 12.1474 | 0 | 0 | 0 | 0 | 0 | 0 | 0 | 0 | 0 | 0 | 0 | 12.4659 | 0 | 0 | 0 | 0 | 0 | 0
9 | 9 | 0 | 0 | 0 | 0 | 0 | 0 | 0 | 0 | 0 | 0 | 0 | 0 | 0 | 0 | 0 | 0 | 0 | 0 | 0 | 0 | 0 | 0 | 0 | 0
9 | 10 | 0 | 0 | 0 | 0 | 0 | 0 | 0 | 0 | 0 | 0 | 0 | 0 | 0 | 0 | 0 | 0 | 0 | 0 | 0 | 0 | 0 | 0 | 0 | 0
9 | 11 | 0 | 0 | 0 | 0 | 0 | 0 | 10.9429 | 0 | 0 | 0 | 0 | 0 | 0 | 0 | 0 | 0 | 9.4503 | 0 | 0 | 0 | 0 | 0 | 0 | 0
10 | 0 | 0 | 0 | 11.1441 | 0 | 0 | 11.1477 | 12.9202 | 0 | 0 | 0 | 0 | 0 | 0 | 0 | 0 | 0 | 0 | 0 | 19.2545 | 0 | 0 | 0 | 0 | 0
10 | 1 | 0 | 0 | 0 | 0 | 10.595 | 0 | 10.665 | 0 | 0 | 0 | 0 | 0 | 0 | 0 | 0 | 0 | 9.6984 | 0 | 0 | 0 | 0.01289 | 0 | 0 | 0
10 | 2 | 0 | 0 | 0 | 0 | 0 | 0 | 0 | 0 | 0 | 0 | 0 | 0 | 0 | 0 | 0 | 0 | 0 | 0 | 0 | 0 | 0 | 0 | 0 | 0
10 | 3 | 0 | 0 | 0 | 0 | 0 | 0 | 0 | 0 | 0 | 0 | 0 | 0 | 0 | 0 | 0 | 0 | 0 | 0 | 0 | 0 | 0 | 0 | 0 | 0
10 | 4 | 0 | 0 | 0 | 0 | 0 | 0 | 0 | 0 | 0 | 0 | 0 | 0 | 0 | 0 | 0 | 0 | 0 | 0 | 0 | 0 | 0 | 0 | 0 | 0
10 | 5 | 0 | 0 | 0 | 0 | 0 | 0 | 0 | 0 | 0 | 0 | 0 | 0 | 0 | 0 | 0 | 0 | 0 | 0 | 0 | 0 | 0 | 0 | 0 | 0
10 | 6 | 0 | 0 | 0 | 0 | 0 | 10.6152 | 0 | 0 | 0 | 0 | 0 | 0 | 0 | 0 | 0 | 0 | 0 | 11.1256 | 0 | 0 | 0 | 0 | 0 | 0
10 | 7 | 0 | 0 | 0 | 0 | 0 | 11.8002 | 0 | 0 | 0 | 0 | 0 | 0 | 0 | 0 | 0 | 0 | 0 | 12.8766 | 0 | 0 | 0 | 1.8077 | 0 | 0
10 | 8 | 0 | 0 | 0 | 0 | 0 | 12.7732 | 0 | 0 | 0 | 0 | 0 | 0 | 0 | 0 | 0 | 0 | 0 | 6.8048 | 0 | 0 | 0 | 0 | 0 | 0
10 | 9 | 0 | 0 | 0 | 0 | 0 | 0 | 0 | 0 | 0 | 0 | 0 | 0 | 0 | 0 | 0 | 0 | 0 | 0 | 0 | 0 | 0 | 0 | 0 | 0
10 | 10 | 0 | 0 | 0 | 0 | 0 | 0 | 0 | 0 | 0 | 0 | 0 | 0 | 0 | 0 | 0 | 0 | 0 | 0 | 0 | 0 | 0 | 0 | 0 | 0
10 | 11 | 0 | 0 | 0 | 0 | 0 | 0 | 11.5157 | 0 | 0 | 0 | 0 | 0 | 0 | 0 | 0 | 0 | 3.7008 | 0 | 0 | 0 | 0 | 0 | 0 | 0
11 | 0 | 0 | 0 | 10.7761 | 0 | 0 | 0 | 12.6486 | 0 | 0 | 0 | 0 | 0 | 0 | 0 | 0 | 0 | 13.8204 | 0 | 14.196 | 0 | 0 | 0 | 0 | 0
11 | 1 | 0 | 0 | 0 | 0 | 10.1996 | 0 | 10.346 | 0 | 0 | 0 | 0 | 0 | 0 | 0 | 0 | 0 | 9.4104 | 0 | 0 | 0 | 0.69031 | 0 | 0 | 0
11 | 2 | 0 | 0 | 0 | 0 | 0 | 0 | 0 | 0 | 0 | 0 | 0 | 0 | 0 | 0 | 0 | 0 | 0 | 0 | 0 | 0 | 0 | 0 | 0 | 0
11 | 3 | 0 | 0 | 0 | 0 | 0 | 0 | 0 | 0 | 0 | 0 | 0 | 0 | 0 | 0 | 0 | 0 | 0 | 0 | 0 | 0 | 0 | 0 | 0 | 0
11 | 4 | 0 | 0 | 0 | 0 | 0 | 0 | 0 | 0 | 0 | 0 | 0 | 0 | 0 | 0 | 0 | 0 | 0 | 0 | 0 | 0 | 0 | 0 | 0 | 0
11 | 5 | 0 | 0 | 0 | 0 | 0 | 0 | 0 | 0 | 0 | 0 | 0 | 0 | 0 | 0 | 0 | 0 | 0 | 0 | 0 | 0 | 0 | 0 | 0 | 0
11 | 6 | 0 | 0 | 0 | 0 | 1.1664 | 10.2974 | 0 | 0 | 0 | 0 | 0 | 0 | 0 | 0 | 0 | 0 | 0 | 11.3462 | 0 | 0 | 0 | 0 | 0 | 0
11 | 7 | 0 | 0 | 0 | 0 | 3.5002 | 11.5176 | 0 | 0 | 0 | 0 | 0 | 0 | 0 | 0 | 0 | 0 | 0 | 12.7075 | 0 | 0 | 0 | 0 | 0 | 0
11 | 8 | 0 | 0 | 0 | 0 | 0 | 12.4958 | 0 | 0 | 0 | 0 | 0 | 0 | 0 | 0 | 0 | 0 | 0 | 7.8584 | 0 | 0 | 0 | 0 | 0 | 0
11 | 9 | 0 | 0 | 0 | 0 | 0 | 0 | 0 | 0 | 0 | 0 | 0 | 0 | 0 | 0 | 0 | 0 | 0 | 0 | 0 | 0 | 0 | 0 | 0 | 0
11 | 10 | 0 | 0 | 0 | 0 | 0 | 0 | 0 | 0 | 0 | 0 | 0 | 0 | 0 | 0 | 0 | 0 | 0 | 0 | 0 | 0 | 0 | 0 | 0 | 0
11 | 11 | 0 | 0 | 0 | 0 | 0 | 0 | 11.167 | 0 | 0 | 0 | 0 | 0 | 0 | 0 | 0 | 0 | 2.7374 | 0 | 0 | 0 | 0 | 0 | 0 | 0
12 | 0 | 0 | 10.7567 | 10.2093 | 0 | 0 | 0 | 12.1907 | 0 | 0 | 0 | 0 | 0 | 0 | 0 | 0 | 0 | 13.5101 | 0 | 0 | 0 | 0 | 0 | 0 | 0
12 | 1 | 0 | 0 | 0 | 9.5816 | 0 | 0 | 9.904 | 0 | 0 | 0 | 0 | 0 | 0 | 0 | 0 | 0 | 9.0813 | 0 | 0 | 0 | 1.354 | 0 | 0 | 0
12 | 2 | 0 | 0 | 0 | 0 | 0 | 0 | 0 | 0 | 0 | 0 | 0 | 0 | 0 | 0 | 0 | 0 | 0 | 0 | 0 | 0 | 0 | 0 | 0 | 0
12 | 3 | 0 | 0 | 0 | 0 | 0 | 0 | 0 | 0 | 0 | 0 | 0 | 0 | 0 | 0 | 0 | 0 | 0 | 0 | 0 | 0 | 0 | 0 | 0 | 0
12 | 4 | 0 | 0 | 0 | 0 | 0 | 0 | 0 | 0 | 0 | 0 | 0 | 0 | 0 | 0 | 0 | 0 | 0 | 0 | 0 | 0 | 0 | 0 | 0 | 0
12 | 5 | 0 | 0 | 0 | 0 | 0 | 0 | 0 | 0 | 0 | 0 | 0 | 0 | 0 | 0 | 0 | 0 | 0 | 0 | 0 | 0 | 0 | 0 | 0 | 0
12 | 6 | 0 | 0 | 0 | 0 | 2.9572 | 9.8606 | 0 | 0 | 0 | 0 | 0 | 0 | 0 | 0 | 0 | 0 | 0 | 11.0968 | 0 | 0 | 0 | 0 | 0 | 0
12 | 7 | 0 | 0 | 0 | 0 | 12.1779 | 4.3034 | 0 | 0 | 0 | 0 | 0 | 0 | 0 | 0 | 0 | 0 | 0 | 12.4628 | 0 | 0 | 0 | 0 | 0 | 0
12 | 8 | 0 | 0 | 0 | 0 | 0 | 12.0334 | 0 | 0 | 0 | 0 | 0 | 0 | 0 | 0 | 0 | 0 | 0 | 8.9317 | 0 | 0 | 0 | 0 | 0 | 0
12 | 9 | 0 | 0 | 0 | 0 | 0 | 0 | 0 | 0 | 0 | 0 | 0 | 0 | 0 | 0 | 0 | 0 | 0 | 0 | 0 | 0 | 0 | 0 | 0 | 0
12 | 10 | 0 | 0 | 0 | 0 | 0 | 0 | 0 | 0 | 0 | 0 | 0 | 0 | 0 | 0 | 0 | 0 | 0 | 0 | 0 | 0 | 0 | 0 | 0 | 0
12 | 11 | 0 | 0 | 0 | 0 | 0 | 0 | 0 | 0 | 0 | 0 | 0 | 0 | 0 | 0 | 0 | 0 | 11.9414 | 0 | 0 | 0 | 0 | 0 | 0 | 0
13 | 0 | 0 | 0 | 9.5502 | 0 | 0 | 0 | 11.6412 | 0 | 0 | 0 | 0 | 0 | 0 | 0 | 0 | 0 | 13.0937 | 0 | 0 | 0 | 0 | 0 | 6.3984 | 0
13 | 1 | 0 | 0 | 0 | 8.9062 | 0 | 0 | 9.3465 | 0 | 0 | 0 | 0 | 0 | 0 | 0 | 0 | 0 | 8.5999 | 0 | 0 | 0 | 0 | 0 | 1.785 | 0
13 | 2 | 0 | 0 | 0 | 0 | 0 | 0 | 0 | 0 | 0 | 0 | 0 | 0 | 0 | 0 | 0 | 0 | 0 | 0 | 0 | 0 | 0 | 0 | 0 | 0
13 | 3 | 0 | 0 | 0 | 0 | 0 | 0 | 0 | 0 | 0 | 0 | 0 | 0 | 0 | 0 | 0 | 0 | 0 | 0 | 0 | 0 | 0 | 0 | 0 | 0
13 | 4 | 0 | 0 | 0 | 0 | 0 | 0 | 0 | 0 | 0 | 0 | 0 | 0 | 0 | 0 | 0 | 0 | 0 | 0 | 0 | 0 | 0 | 0 | 0 | 0
13 | 5 | 0 | 0 | 0 | 0 | 0 | 0 | 0 | 0 | 0 | 0 | 0 | 0 | 0 | 0 | 0 | 0 | 0 | 0 | 0 | 0 | 0 | 0 | 0 | 0
13 | 6 | 0 | 0 | 0 | 0 | 5.0824 | 9.3529 | 0 | 0 | 0 | 0 | 0 | 0 | 0 | 0 | 0 | 0 | 0 | 10.7379 | 0 | 0 | 0 | 0 | 0 | 0
13 | 7 | 0 | 0 | 0 | 0 | 11.6786 | 6.547 | 0 | 0 | 0 | 0 | 0 | 0 | 0 | 0 | 0 | 0 | 0 | 12.1241 | 0 | 0 | 0 | 0 | 0 | 0
13 | 8 | 0 | 0 | 0 | 0 | 0 | 11.5365 | 0 | 0 | 0 | 0 | 0 | 0 | 0 | 0 | 0 | 0 | 0 | 10.2248 | 0 | 0 | 0 | 0 | 0 | 0
13 | 9 | 0 | 0 | 0 | 0 | 0 | 0 | 0 | 0 | 0 | 0 | 0 | 0 | 0 | 0 | 0 | 0 | 0 | 0 | 0 | 0 | 0 | 0 | 0 | 0
13 | 10 | 0 | 0 | 0 | 0 | 0 | 0 | 0 | 0 | 0 | 0 | 0 | 0 | 0 | 0 | 0 | 0 | 0 | 0 | 0 | 0 | 0 | 0 | 0 | 0
13 | 11 | 0 | 0 | 0 | 0 | 0 | 0 | 0 | 0 | 0 | 0 | 0 | 0 | 0 | 0 | 0 | 0 | 9.9589 | 0 | 0 | 0 | 0 | 0 | 0 | 0
14 | 0 | 0 | 0 | 0 | 7.8334 | 0 | 0 | 10.8299 | 0 | 0 | 0 | 0 | 0 | 0 | 0 | 0 | 0 | 12.4821 | 0 | 0 | 0 | 0 | 0 | 1.0185 | 0
14 | 1 | 0 | 0 | 0 | 0 | 8.058 | 0 | 8.6498 | 0 | 0 | 0 | 0 | 0 | 0 | 0 | 0 | 0 | 8.0768 | 0 | 0 | 0 | 0 | 0 | 0.11497 | 0
14 | 2 | 0 | 0 | 0 | 0 | 0 | 0 | 0 | 0 | 0 | 0 | 0 | 0 | 0 | 0 | 0 | 0 | 0 | 0 | 0 | 0 | 0 | 0 | 0 | 0
14 | 3 | 0 | 0 | 0 | 0 | 0 | 0 | 0 | 0 | 0 | 0 | 0 | 0 | 0 | 0 | 0 | 0 | 0 | 0 | 0 | 0 | 0 | 0 | 0 | 0
14 | 4 | 0 | 0 | 0 | 0 | 0 | 0 | 0 | 0 | 0 | 0 | 0 | 0 | 0 | 0 | 0 | 0 | 0 | 0 | 0 | 0 | 0 | 0 | 0 | 0
14 | 5 | 0 | 0 | 0 | 0 | 0 | 0 | 0 | 0 | 0 | 0 | 0 | 0 | 0 | 0 | 0 | 0 | 0 | 0 | 0 | 0 | 0 | 0 | 0 | 0
14 | 6 | 0 | 0 | 0 | 0 | 11.1362 | 5.2607 | 0 | 0 | 0 | 0 | 0 | 0 | 0 | 0 | 0 | 0 | 0 | 10.4923 | 0 | 0 | 0 | 0 | 0 | 0
14 | 7 | 0 | 0 | 0 | 11.5315 | 0 | 8.7185 | 0 | 0 | 0 | 0 | 0 | 0 | 0 | 0 | 0 | 0 | 0 | 11.8555 | 0 | 0 | 0 | 0 | 0 | 0
14 | 8 | 0 | 0 | 0 | 0 | 0 | 11.0524 | 0 | 0 | 0 | 0 | 0 | 0 | 0 | 0 | 0 | 0 | 0 | 11.5258 | 0 | 0 | 0 | 0 | 0 | 0
14 | 9 | 0 | 0 | 0 | 0 | 0 | 0 | 0 | 0 | 0 | 0 | 0 | 0 | 0 | 0 | 0 | 0 | 0 | 0 | 0 | 0 | 0 | 0 | 0 | 0
14 | 10 | 0 | 0 | 0 | 0 | 0 | 0 | 0 | 0 | 0 | 0 | 0 | 0 | 0 | 0 | 0 | 0 | 0 | 0 | 0 | 0 | 0 | 0 | 0 | 0
14 | 11 | 0 | 0 | 0 | 0 | 0 | 0 | 0 | 0 | 0 | 0 | 0 | 0 | 0 | 0 | 0 | 0 | 7.5459 | 0 | 0 | 0 | 0 | 0 | 0 | 0
15 | 0 | 0 | 0 | 0 | 0 | 0 | 0 | 0 | 0 | 0 | 0 | 0 | 0 | 0 | 0 | 0 | 0 | 2.0786 | 0 | 0 | 0 | 0 | 0 | 0 | 0
15 | 1 | 0 | 0 | 0 | 0 | 0 | 0 | 0 | 0 | 0 | 0 | 0 | 0 | 0 | 0 | 0 | 0 | 4.6552 | 0 | 0 | 0 | 0 | 0 | 0 | 0
15 | 2 | 0 | 0 | 0 | 0 | 0 | 0 | 0 | 0 | 0 | 0 | 0 | 0 | 0 | 0 | 0 | 0 | 0 | 0 | 0 | 0 | 0 | 0 | 0 | 0
15 | 3 | 0 | 0 | 0 | 0 | 0 | 0 | 0 | 0 | 0 | 0 | 0 | 0 | 0 | 0 | 0 | 0 | 0 | 0 | 0 | 0 | 0 | 0 | 0 | 0
15 | 4 | 0 | 0 | 0 | 0 | 0 | 0 | 0 | 0 | 0 | 0 | 0 | 0 | 0 | 0 | 0 | 0 | 0 | 0 | 0 | 0 | 0 | 0 | 0 | 0
15 | 5 | 0 | 0 | 0 | 0 | 0 | 0 | 0 | 0 | 0 | 0 | 0 | 0 | 0 | 0 | 0 | 0 | 0 | 0 | 0 | 0 | 0 | 0 | 0 | 0
15 | 6 | 0 | 0 | 0 | 11.689 | 0 | 9.2021 | 0 | 0 | 0 | 0 | 0 | 0 | 0 | 0 | 0 | 0 | 0 | 10.6987 | 0 | 0 | 0 | 0.058482 | 0 | 0
15 | 7 | 0 | 0 | 0 | 11.7586 | 0 | 10.4895 | 0 | 0 | 0 | 0 | 0 | 0 | 0 | 0 | 0 | 0 | 0 | 11.914 | 0 | 2.324 | 0 | 0 | 0 | 0
15 | 8 | 0 | 0 | 0 | 0 | 9.9992 | 11.1625 | 0 | 0 | 0 | 0 | 0 | 0 | 0 | 0 | 0 | 0 | 0 | 3.3833 | 0 | 0 | 0 | 0 | 0 | 0
15 | 9 | 0 | 0 | 0 | 0 | 0 | 0 | 0 | 0 | 0 | 0 | 0 | 0 | 0 | 0 | 0 | 0 | 0 | 0 | 0 | 0 | 0 | 0 | 0 | 0
15 | 10 | 0 | 0 | 0 | 0 | 0 | 0 | 0 | 0 | 0 | 0 | 0 | 0 | 0 | 0 | 0 | 0 | 0 | 0 | 0 | 0 | 0 | 0 | 0 | 0
15 | 11 | 0 | 0 | 0 | 0 | 0 | 0 | 0 | 0 | 0 | 0 | 0 | 0 | 0 | 0 | 0 | 0 | 4.7947 | 0 | 0 | 0 | 0 | 0 | 0 | 0
16 | 0 | 0 | 0 | 5.467 | 0 | 0 | 0 | 7.9399 | 0 | 0 | 0 | 0 | 0 | 0 | 0 | 0 | 0 | 0 | 0 | 0 | 0 | 0 | 0 | 11.46 | 0
16 | 1 | 0 | 0 | 0 | 4.8382 | 0 | 0 | 5.8573 | 0 | 0 | 0 | 0 | 0 | 0 | 0 | 0 | 0 | 5.598 | 0 | 3.0362 | 0 | 0 | 0 | 0 | 0
16 | 2 | 0 | 0 | 0 | 0 | 0 | 0 | 0 | 0 | 0 | 0 | 0 | 0 | 0 | 0 | 0 | 0 | 0 | 0 | 0 | 0 | 0 | 0 | 0 | 0
16 | 3 | 0 | 0 | 0 | 0 | 0 | 0 | 0 | 0 | 0 | 0 | 0 | 0 | 0 | 0 | 0 | 0 | 0 | 0 | 0 | 0 | 0 | 0 | 0 | 0
16 | 4 | 0 | 0 | 0 | 0 | 0 | 0 | 0 | 0 | 0 | 0 | 0 | 0 | 0 | 0 | 0 | 0 | 0 | 0 | 0 | 0 | 0 | 0 | 0 | 0
16 | 5 | 0 | 0 | 0 | 0 | 0 | 0.66157 | 0 | 0 | 0 | 0 | 0 | 0 | 0 | 0 | 0 | 0 | 0 | 0 | 0 | 0 | 0 | 0 | 0 | 0
16 | 6 | 0 | 0 | 0 | 8.7156 | 0 | 6.252 | 0 | 0 | 0 | 0 | 0 | 0 | 0 | 0 | 0 | 0 | 0 | 8.2723 | 0 | 0 | 0 | 0 | 7.1166 | 0
16 | 7 | 0 | 0 | 9.6044 | 0 | 0 | 7.543 | 0 | 0 | 0 | 0 | 0 | 0 | 0 | 0 | 0 | 0 | 0 | 9.6251 | 0 | 0 | 0 | 0 | 9.0162 | 0
16 | 8 | 0 | 0 | 0 | 7.3056 | 0 | 8.2793 | 0 | 0 | 0 | 0 | 0 | 0 | 0 | 0 | 0 | 0 | 0 | 0 | 0 | 0 | 0 | 0 | 9.0897 | 0
16 | 9 | 0 | 0 | 0 | 0 | 0 | 0 | 0 | 0 | 0 | 0 | 0 | 0 | 0 | 0 | 0 | 0 | 0 | 0 | 0 | 0 | 0 | 0 | 0 | 0
16 | 10 | 0 | 0 | 0 | 0 | 0 | 0 | 0 | 0 | 0 | 0 | 0 | 0 | 0 | 0 | 0 | 0 | 0 | 0 | 0 | 0 | 0 | 0 | 0 | 0
16 | 11 | 0 | 0 | 0 | 0 | 0 | 0 | 0 | 0 | 0 | 0 | 0 | 0 | 0 | 0 | 0 | 0 | 0 | 0 | 0 | 0 | 0 | 0 | 0 | 0
17 | 0 | 0 | 6.8775 | 5.2984 | 0 | 0 | 0 | 7.9133 | 0 | 0 | 0 | 0 | 0 | 0 | 0 | 0 | 0 | 10.0992 | 0 | 0 | 0 | 0 | 0 | 2.4913 | 0
17 | 1 | 0 | 0 | 5.4906 | 0 | 0 | 0 | 5.7345 | 0 | 0 | 0 | 0 | 0 | 0 | 0 | 0 | 0 | 5.5842 | 0 | 0 | 0 | 0 | 0 | 8.3962 | 0
17 | 2 | 0 | 0 | 0 | 0 | 0 | 0 | 0 | 0 | 0 | 0 | 0 | 0 | 0 | 0 | 0 | 0 | 0 | 0 | 0 | 0 | 0 | 0 | 0 | 0
17 | 3 | 0 | 0 | 0 | 0 | 0 | 0 | 0 | 0 | 0 | 0 | 0 | 0 | 0 | 0 | 0 | 0 | 0 | 0 | 0 | 0 | 0 | 0 | 0 | 0
17 | 4 | 0 | 0 | 0 | 0 | 0 | 0 | 0 | 0 | 0 | 0 | 0 | 0 | 0 | 0 | 0 | 0 | 0 | 0 | 0 | 0 | 0 | 0 | 0 | 0
17 | 5 | 0 | 0 | 0 | 0 | 0 | 1.9079 | 0 | 0 | 0 | 0 | 0 | 0 | 0 | 0 | 0 | 0 | 0 | 0.83581 | 0 | 0 | 0 | 0 | 0 | 0
17 | 6 | 0 | 10.2271 | 8.9496 | 0 | 0 | 5.7215 | 0 | 0 | 0 | 0 | 0 | 0 | 0 | 0 | 0 | 0 | 0 | 8.0603 | 0 | 0 | 0 | 0 | 0.1043 | 0
17 | 7 | 0 | 10.3374 | 9.0803 | 0 | 0 | 7.0226 | 0 | 0 | 0 | 0 | 0 | 0 | 0 | 0 | 0 | 0 | 0 | 9.4461 | 0 | 0 | 0 | 0 | 2.8537 | 0
17 | 8 | 0 | 0 | 7.4968 | 0 | 0 | 5.0928 | 0 | 0 | 0 | 0 | 0 | 0 | 0 | 0 | 0 | 0 | 0 | 0 | 0 | 0 | 0 | 0 | 14.6164 | 0
17 | 9 | 0 | 0 | 0 | 0 | 0 | 0 | 0 | 0 | 0 | 0 | 0 | 0 | 0 | 0 | 0 | 0 | 0 | 0 | 0 | 0 | 0 | 0 | 0 | 0
17 | 10 | 0 | 0 | 0 | 0 | 0 | 0 | 0 | 0 | 0 | 0 | 0 | 0 | 0 | 0 | 0 | 0 | 0 | 0 | 0 | 0 | 0 | 0 | 0 | 0
17 | 11 | 0 | 0 | 0 | 0 | 0 | 0 | 0 | 0 | 0 | 0 | 0 | 0 | 0 | 0 | 0 | 0 | 0 | 0 | 0 | 0 | 0 | 0 | 0 | 0
18 | 0 | 0 | 6.1726 | 0 | 0 | 3.4867 | 0 | 7.2705 | 0 | 0 | 0 | 0 | 0 | 0 | 0 | 0 | 0 | 9.626 | 0 | 0 | 0 | 0 | 0 | 6.1113 | 0
18 | 1 | 0 | 6.0981 | 4.7163 | 0 | 0 | 0 | 5.0717 | 0 | 0 | 0 | 0 | 0 | 0 | 0 | 0 | 0 | 5.022 | 0 | 0 | 0 | 0 | 0 | 4.1366 | 0
18 | 2 | 0 | 0 | 0 | 0 | 0 | 0 | 0 | 0 | 0 | 0 | 0 | 0 | 0 | 0 | 0 | 0 | 0 | 0 | 0 | 0 | 0 | 0 | 0 | 0
18 | 3 | 0 | 0 | 0 | 0 | 0 | 0 | 0 | 0 | 0 | 0 | 0 | 0 | 0 | 0 | 0 | 0 | 0 | 0 | 0 | 0 | 0 | 0 | 0 | 0
18 | 4 | 0 | 0 | 0 | 0 | 0 | 0 | 0 | 0 | 0 | 0 | 0 | 0 | 0 | 0 | 0 | 0 | 0 | 0 | 0 | 0 | 0 | 0 | 0 | 0
18 | 5 | 0 | 0 | 0 | 0 | 2.5059 | 1.0833 | 0 | 0 | 0 | 0 | 0 | 0 | 0 | 0 | 0 | 0 | 0 | 0 | 0 | 0 | 0 | 0 | 0 | 0
18 | 6 | 0 | 0 | 8.3482 | 0 | 7.0871 | 5.0631 | 0 | 0 | 0 | 0 | 0 | 0 | 0 | 0 | 0 | 0 | 0 | 7.6104 | 0 | 0 | 0 | 0 | 7.291 | 0
18 | 7 | 0 | 9.8055 | 8.4854 | 0 | 0 | 6.3965 | 0 | 0 | 0 | 0 | 0 | 0 | 0 | 0 | 0 | 0 | 0 | 0.18969 | 0 | 0.22983 | 0 | 0 | 16.1649 | 0
18 | 8 | 0 | 0 | 6.8228 | 0 | 0 | 7.0804 | 0 | 0 | 0 | 0 | 0 | 0 | 0 | 0 | 0 | 0 | 0 | 11.3379 | 0 | 0 | 0 | 0 | 3.7575 | 0
18 | 9 | 0 | 0 | 0 | 0 | 0 | 0 | 0 | 0 | 0 | 0 | 0 | 0 | 0 | 0 | 0 | 0 | 0 | 0 | 0 | 0 | 0 | 0 | 0 | 0
18 | 10 | 0 | 0 | 0 | 0 | 0 | 0 | 0 | 0 | 0 | 0 | 0 | 0 | 0 | 0 | 0 | 0 | 0 | 0 | 0 | 0 | 0 | 0 | 0 | 0
18 | 11 | 0 | 0 | 0 | 0 | 0 | 0 | 0 | 0 | 0 | 0 | 0 | 0 | 0 | 0 | 0 | 0 | 0 | 0 | 0 | 0 | 0 | 0 | 0 | 0
19 | 0 | 0 | 5.6619 | 0 | 0 | 2.8418 | 0 | 6.8272 | 0 | 0 | 0 | 0 | 0 | 0 | 0 | 0 | 0 | 6.4884 | 0 | 0 | 0.54777 | 0 | 0 | 13.7659 | 0
19 | 1 | 0 | 0 | 4.1328 | 0 | 0 | 5.2038 | 4.626 | 0 | 0 | 0 | 0 | 0 | 0 | 0 | 0 | 0 | 4.7047 | 0 | 0 | 0.44707 | 0 | 0 | 9.288 | 0
19 | 2 | 0 | 0 | 0 | 0 | 0 | 0 | 0 | 0 | 0 | 0 | 0 | 0 | 0 | 0 | 0 | 0 | 0 | 0 | 0 | 0 | 0 | 0 | 0 | 0
19 | 3 | 0 | 0 | 0 | 0 | 0 | 0 | 0 | 0 | 0 | 0 | 0 | 0 | 0 | 0 | 0 | 0 | 0 | 0 | 0 | 0 | 0 | 0 | 0 | 0
19 | 4 | 0 | 0 | 0 | 0 | 0 | 0 | 0 | 0 | 0 | 0 | 0 | 0 | 0 | 0 | 0 | 0 | 0 | 0 | 0 | 0 | 0 | 0 | 0 | 0
19 | 5 | 0 | 0 | 0 | 0 | 3.6507 | 0.47387 | 0 | 0 | 0 | 0 | 0 | 0 | 0 | 0 | 0 | 0 | 0 | 3.4264 | 0 | 0 | 0 | 0 | 0 | 0
19 | 6 | 0 | 0 | 7.9464 | 0 | 6.6231 | 4.6232 | 0 | 0 | 0 | 0 | 0 | 0 | 0 | 0 | 0 | 0 | 0 | 4.6382 | 0 | 1.0614 | 0.21897 | 0 | 15.8113 | 0
19 | 7 | 0 | 9.4765 | 0 | 0 | 6.691 | 3.5691 | 0 | 0 | 0 | 0 | 0 | 0 | 0 | 0 | 0 | 0 | 0 | 8.8392 | 0 | 1.575 | 0.67566 | 0 | 16.1538 | 0
19 | 8 | 0 | 7.6431 | 6.3447 | 0 | 0 | 6.6302 | 0 | 0 | 0 | 0 | 0 | 0 | 0 | 0 | 0 | 0 | 0 | 11.1459 | 0 | 1.0412 | 0 | 0 | 1.092 | 0
19 | 9 | 0 | 0 | 0 | 0 | 0 | 0 | 0 | 0 | 0 | 0 | 0 | 0 | 0 | 0 | 0 | 0 | 0 | 0 | 0 | 0 | 0 | 0 | 0 | 0
19 | 10 | 0 | 0 | 0 | 0 | 0 | 0 | 0 | 0 | 0 | 0 | 0 | 0 | 0 | 0 | 0 | 0 | 0 | 0 | 0 | 0 | 0 | 0 | 0 | 0
19 | 11 | 0 | 0 | 0 | 0 | 0 | 0 | 0 | 0 | 0 | 0 | 0 | 0 | 0 | 0 | 0 | 0 | 0 | 0 | 0 | 0 | 0 | 0 | 0 | 0

## Unsatisfied Reserve
| Year 0 | Year 1 | Year 2 | Year 3 | Year 4 | Year 5 | Year 6 | Year 7 | Year 8 | Year 9 | Year 10 | Year 11 | Year 12 | Year 13 | Year 14 | Year 15 | Year 16 | Year 17 | Year 18 | Year 19
Value | 0 | 0 | 0 | 0 | 0 | 0 | 0 | 0 | 0 | 0 | 0 | 0 | 0 | 0 | 0 | 0 | 0 | 0 | 0 | 0

## Yearly Values
| Demand | Unserved Demand | Charging | Sold (Generated) | Sold (Stored) | Dispatched Diesel | Dispatched PV | Dispatched Wind | Discharging | Excess Electricity | Purchased Electricity
0 | 2655.7735 | 0.93029 | 274.8561 | 0 | 0 | 1141.4149 | 1318.191 | 224.1203 | 245.9731 | 0 | 0
1 | 2788.5622 | 0 | 1248.0775 | 0 | 0 | 370.0519 | 2601.887 | 108.0524 | 1116.9245 | 160.2762 | 0
2 | 2927.9903 | 0 | 1306.6244 | 0 | 0 | 390.4483 | 2727.1406 | 115.5692 | 1169.3191 | 167.8625 | 0
3 | 3074.3898 | 0 | 1375.8177 | 0 | 0 | 406.8383 | 2876.3082 | 118.173 | 1231.2413 | 182.3532 | 0
4 | 3228.1093 | 0 | 1441.8695 | 0 | 0 | 429.3631 | 3011.2566 | 125.6945 | 1290.3521 | 186.6874 | 0
5 | 3389.5148 | 0 | 1507.1877 | 572.7677 | 0 | 289.8727 | 3555.9814 | 118.0108 | 1348.8064 | 0 | 156.7989
6 | 3558.9905 | 0 | 1918.7679 | 1708.9826 | 0 | 0 | 5295.2463 | 0 | 1717.1361 | 0 | 174.3586
7 | 3736.9401 | 0 | 2009.3517 | 1924.0525 | 0 | 2.6151 | 5686.0612 | 0 | 1798.201 | 0 | 183.4669
8 | 3923.7871 | 0 | 2109.6792 | 2025.7632 | 0 | 2.7655 | 5975.9063 | 0 | 1887.9857 | 0 | 192.5721
9 | 4119.9764 | 0 | 2215.1632 | 2127.0514 | 0 | 2.9038 | 6274.7016 | 0 | 1982.385 | 0 | 202.2007
10 | 4325.9752 | 0 | 2375.8517 | 2317.1138 | 0 | 0 | 6724.2954 | 0 | 2126.1877 | 0 | 168.4577
11 | 4542.274 | 0 | 2393.7616 | 2382.2576 | 0 | 108.2898 | 6902.4993 | 0 | 2142.2156 | 1.593 | 166.8814
12 | 4769.3877 | 0 | 2364.4425 | 2342.0649 | 0 | 268.6286 | 6930.3086 | 0 | 2115.9774 | 1.3724 | 162.3528
13 | 5007.8571 | 0 | 2306.3639 | 2421.596 | 0 | 457.6868 | 7055.2795 | 8.654 | 2064.002 | 6.3696 | 156.5644
14 | 5258.2499 | 0 | 2239.2932 | 2403.344 | 0 | 642.5842 | 7055.2795 | 57.9094 | 2003.9793 | 5.0475 | 146.1823
15 | 5521.1624 | 0 | 2240.7001 | 2458.0722 | 0 | 639.0268 | 7077.2319 | 395.8654 | 2005.2383 | 1.6355 | 104.2078
16 | 5797.2205 | 0 | 1787.0999 | 2596.7131 | 0 | 1346.1916 | 7055.2795 | 74.4602 | 1599.3043 | 29.88 | 135.6778
17 | 6087.0816 | 0 | 1694.1301 | 2540.8497 | 0 | 1614.9289 | 7055.2795 | 0 | 1516.1041 | 23.889 | 159.6377
18 | 6391.4357 | 0 | 1589.1533 | 2626.2067 | 0 | 1868.1758 | 7192.8398 | 0 | 1422.1587 | 43.3497 | 166.9711
19 | 6711.0074 | 0 | 1482.5535 | 2678.789 | 0 | 2121.5167 | 7292.2816 | 0 | 1326.7608 | 62.0957 | 193.8865

## Total NPV
| Total Value | Capex | Fixed Opex | Variable Opex | Fuel Opex | Emissions Tax | Lost Load Cost | Excess Load Cost | Purchased Electricity Cost | Unsatisfied Reserve Cost | Electricity Revenues | Retirement Revenues | Salvage Value
0 | 243.4724 | 213.0846 | 34.3568 | 2.8967 | 41.2574 | 0 | 0.020187 | 0 | 11.6369 | 0 | 16.5404 | 23.2211 | 20.0186

## Capex
| Year 0 | Year 1 | Year 2 | Year 3 | Year 4 | Year 5 | Year 6 | Year 7 | Year 8 | Year 9 | Year 10 | Year 11 | Year 12 | Year 13 | Year 14 | Year 15 | Year 16 | Year 17 | Year 18 | Year 19
0 | 52.1807 | 48.4834 | 4.1 | 4.1137 | 3.8699 | 6.641 | 27.3418 | 5.6563 | 4.7603 | 4.7573 | 34.6009 | 1.547 | 0.5074 | 1.3207 | 1.469 | 7.9111 | 1.1172 | 0.57527 | 1.1948 | 0.93688

## Fixed Opex
| Year 0 | Year 1 | Year 2 | Year 3 | Year 4 | Year 5 | Year 6 | Year 7 | Year 8 | Year 9 | Year 10 | Year 11 | Year 12 | Year 13 | Year 14 | Year 15 | Year 16 | Year 17 | Year 18 | Year 19
0 | 1.2092 | 1.4633 | 1.4875 | 1.5252 | 1.5578 | 1.5362 | 1.732 | 1.7728 | 1.8201 | 1.8692 | 1.9745 | 1.9617 | 1.9408 | 1.9193 | 1.9111 | 2.019 | 1.7465 | 1.6781 | 1.6422 | 1.5903

## Variable Opex
| Year 0 | Year 1 | Year 2 | Year 3 | Year 4 | Year 5 | Year 6 | Year 7 | Year 8 | Year 9 | Year 10 | Year 11 | Year 12 | Year 13 | Year 14 | Year 15 | Year 16 | Year 17 | Year 18 | Year 19
0 | 0.48605 | 0.14953 | 0.15027 | 0.14912 | 0.14989 | 0.096548 | 0 | 0.00078535 | 0.00079293 | 0.00079293 | 0 | 0.026897 | 0.063616 | 0.1033 | 0.13814 | 0.13075 | 0.26248 | 0.29992 | 0.33042 | 0.35738

## Fuel Opex
| Year 0 | Year 1 | Year 2 | Year 3 | Year 4 | Year 5 | Year 6 | Year 7 | Year 8 | Year 9 | Year 10 | Year 11 | Year 12 | Year 13 | Year 14 | Year 15 | Year 16 | Year 17 | Year 18 | Year 19
0 | 7.2504 | 2.2211 | 2.2225 | 2.196 | 2.1976 | 1.4094 | 0 | 0.011363 | 0.011422 | 0.011371 | 0 | 0.38225 | 0.89995 | 1.4547 | 1.9363 | 1.8243 | 3.645 | 4.1454 | 4.5454 | 4.8929

## Emissions Tax
| Year 0 | Year 1 | Year 2 | Year 3 | Year 4 | Year 5 | Year 6 | Year 7 | Year 8 | Year 9 | Year 10 | Year 11 | Year 12 | Year 13 | Year 14 | Year 15 | Year 16 | Year 17 | Year 18 | Year 19
0 | 0 | 0 | 0 | 0 | 0 | 0 | 0 | 0 | 0 | 0 | 0 | 0 | 0 | 0 | 0 | 0 | 0 | 0 | 0 | 0

## Lost Load Cost
| Year 0 | Year 1 | Year 2 | Year 3 | Year 4 | Year 5 | Year 6 | Year 7 | Year 8 | Year 9 | Year 10 | Year 11 | Year 12 | Year 13 | Year 14 | Year 15 | Year 16 | Year 17 | Year 18 | Year 19
0 | 0.020187 | 0 | 0 | 0 | 0 | 0 | 0 | 0 | 0 | 0 | 0 | 0 | 0 | 0 | 0 | 0 | 0 | 0 | 0 | 0

## Excess Load Cost
| Year 0 | Year 1 | Year 2 | Year 3 | Year 4 | Year 5 | Year 6 | Year 7 | Year 8 | Year 9 | Year 10 | Year 11 | Year 12 | Year 13 | Year 14 | Year 15 | Year 16 | Year 17 | Year 18 | Year 19
0 | 0 | 0 | 0 | 0 | 0 | 0 | 0 | 0 | 0 | 0 | 0 | 0 | 0 | 0 | 0 | 0 | 0 | 0 | 0 | 0

## Purchased Electricity Cost
| Year 0 | Year 1 | Year 2 | Year 3 | Year 4 | Year 5 | Year 6 | Year 7 | Year 8 | Year 9 | Year 10 | Year 11 | Year 12 | Year 13 | Year 14 | Year 15 | Year 16 | Year 17 | Year 18 | Year 19
0 | 0 | 0 | 0 | 0 | 0 | 1.0078 | 1.0651 | 1.0674 | 1.067 | 1.067 | 0.84697 | 0.79895 | 0.74003 | 0.67954 | 0.60471 | 0.41455 | 0.50994 | 0.57053 | 0.56862 | 0.62868

## Electricity Revenues
| Year 0 | Year 1 | Year 2 | Year 3 | Year 4 | Year 5 | Year 6 | Year 7 | Year 8 | Year 9 | Year 10 | Year 11 | Year 12 | Year 13 | Year 14 | Year 15 | Year 16 | Year 17 | Year 18 | Year 19
0 | 0 | 0 | 0 | 0 | 0 | 0.41115 | 1.1667 | 1.2508 | 1.2542 | 1.2542 | 1.3013 | 1.274 | 1.1929 | 1.1747 | 1.1103 | 1.0812 | 1.0878 | 1.0138 | 0.99792 | 0.96937

## Unsatisfied Reserve Cost
| Year 0 | Year 1 | Year 2 | Year 3 | Year 4 | Year 5 | Year 6 | Year 7 | Year 8 | Year 9 | Year 10 | Year 11 | Year 12 | Year 13 | Year 14 | Year 15 | Year 16 | Year 17 | Year 18 | Year 19
0 | 0 | 0 | 0 | 0 | 0 | 0 | 0 | 0 | 0 | 0 | 0 | 0 | 0 | 0 | 0 | 0 | 0 | 0 | 0 | 0