## Scenario
| T | FiT | P
0 | 7 | 0.15 | 0.27

## Installed Capacity
GT | Year 0 | Year 1 | Year 2 | Year 3 | Year 4 | Year 5 | Year 6 | Year 7 | Year 8 | Year 9 | Year 10 | Year 11 | Year 12 | Year 13 | Year 14 | Year 15 | Year 16 | Year 17 | Year 18 | Year 19
Diesel | 7.0346 | 3.0444 | 3.2679 | 3.8382 | 4.0774 | 4.2813 | 3.0364 | 0 | 0 | 0 | 0 | 0 | 0.56842 | 1.3821 | 2.4795 | 3.4173 | 5.3984 | 9.7246 | 11.2942 | 12.9847
PV | 27.2029 | 41.8983 | 43.9964 | 45.1663 | 47.2613 | 49.6243 | 70.7139 | 151.9995 | 155.603 | 159.5925 | 166.6622 | 164.4015 | 164.6159 | 166.743 | 166.8347 | 166.3985 | 159.5925 | 159.5925 | 159.5925 | 164.0641
Wind | 7.2025 | 4.966 | 4.9756 | 4.6465 | 5.0233 | 5.2745 | 0 | 0 | 0 | 0 | 0 | 0 | 0 | 0 | 2.5881 | 11.4989 | 21.5139 | 14.9153 | 14.9153 | 14.9153

## Added Capacity
GT | Year 0 | Year 1 | Year 2 | Year 3 | Year 4 | Year 5 | Year 6 | Year 7 | Year 8 | Year 9 | Year 10 | Year 11 | Year 12 | Year 13 | Year 14 | Year 15 | Year 16 | Year 17 | Year 18 | Year 19
Diesel | 7.0346 | 0 | 0.22351 | 0.5703 | 0.23925 | 3.2483 | 0 | 0 | 0 | 0 | 0 | 0 | 0.56842 | 0.81365 | 1.0974 | 0.93777 | 1.9812 | 4.8946 | 2.3832 | 2.788
PV | 27.2029 | 14.6955 | 2.0981 | 1.1699 | 2.0949 | 2.3631 | 21.0895 | 81.2856 | 3.6035 | 3.9896 | 7.0697 | 0 | 0.21445 | 2.127 | 0.091698 | 0 | 0 | 0 | 0 | 4.4715
Wind | 7.2025 | 0 | 0.0096635 | 0 | 0.37681 | 0.25117 | 0 | 0 | 0 | 0 | 0 | 0 | 0 | 0 | 2.5881 | 8.9108 | 10.015 | 0 | 0 | 0

## Retired Capacity
GT |  | Year 0 | Year 1 | Year 2 | Year 3 | Year 4 | Year 5 | Year 6 | Year 7 | Year 8 | Year 9 | Year 10 | Year 11 | Year 12 | Year 13 | Year 14 | Year 15 | Year 16 | Year 17 | Year 18 | Year 19
Diesel | 0 | 0 | 0 | 0 | 0 | 0 | 0 | 0 | 0 | 0 | 0 | 0 | 0 | 0 | 0 | 0 | 0 | 0 | 0 | 0 | 0
Diesel | 1 | 3.9902 | 0 | 0 | 0 | 0 | 0 | 0 | 0 | 0 | 0 | 0 | 0 | 0 | 0 | 0 | 0 | 0 | 0 | 0 | 0
Diesel | 2 | 0 | 0 | 0 | 0 | 0 | 0 | 0 | 0 | 0 | 0 | 0 | 0 | 0 | 0 | 0 | 0 | 0 | 0 | 0 | 0
Diesel | 3 | 0 | 0 | 0 | 0 | 0 | 0 | 0 | 0 | 0 | 0 | 0 | 0 | 0 | 0 | 0 | 0 | 0 | 0 | 0 | 0
Diesel | 4 | 0 | 0 | 0 | 0 | 0 | 0 | 0 | 0 | 0 | 0 | 0 | 0 | 0 | 0 | 0 | 0 | 0 | 0 | 0 | 0
Diesel | 5 | 3.0444 | 0 | 0 | 0 | 0 | 0 | 0 | 0 | 0 | 0 | 0 | 0 | 0 | 0 | 0 | 0 | 0 | 0 | 0 | 0
Diesel | 6 | 0 | 0 | 0.22351 | 0.5703 | 0 | 0.45111 | 0 | 0 | 0 | 0 | 0 | 0 | 0 | 0 | 0 | 0 | 0 | 0 | 0 | 0
Diesel | 7 | 0 | 0 | 0 | 0 | 0.23925 | 2.7971 | 0 | 0 | 0 | 0 | 0 | 0 | 0 | 0 | 0 | 0 | 0 | 0 | 0 | 0
Diesel | 8 | 0 | 0 | 0 | 0 | 0 | 0 | 0 | 0 | 0 | 0 | 0 | 0 | 0 | 0 | 0 | 0 | 0 | 0 | 0 | 0
Diesel | 9 | 0 | 0 | 0 | 0 | 0 | 0 | 0 | 0 | 0 | 0 | 0 | 0 | 0 | 0 | 0 | 0 | 0 | 0 | 0 | 0
Diesel | 10 | 0 | 0 | 0 | 0 | 0 | 0 | 0 | 0 | 0 | 0 | 0 | 0 | 0 | 0 | 0 | 0 | 0 | 0 | 0 | 0
Diesel | 11 | 0 | 0 | 0 | 0 | 0 | 0 | 0 | 0 | 0 | 0 | 0 | 0 | 0 | 0 | 0 | 0 | 0 | 0 | 0 | 0
Diesel | 12 | 0 | 0 | 0 | 0 | 0 | 0 | 0 | 0 | 0 | 0 | 0 | 0 | 0 | 0 | 0 | 0 | 0 | 0 | 0 | 0
Diesel | 13 | 0 | 0 | 0 | 0 | 0 | 0 | 0 | 0 | 0 | 0 | 0 | 0 | 0 | 0 | 0 | 0 | 0 | 0 | 0 | 0
Diesel | 14 | 0 | 0 | 0 | 0 | 0 | 0 | 0 | 0 | 0 | 0 | 0 | 0 | 0 | 0 | 0 | 0 | 0 | 0 | 0 | 0
Diesel | 15 | 0 | 0 | 0 | 0 | 0 | 0 | 0 | 0 | 0 | 0 | 0 | 0 | 0 | 0 | 0 | 0 | 0 | 0 | 0 | 0
Diesel | 16 | 0 | 0 | 0 | 0 | 0 | 0 | 0 | 0 | 0 | 0 | 0 | 0 | 0 | 0 | 0 | 0 | 0 | 0 | 0 | 0
Diesel | 17 | 0 | 0 | 0 | 0 | 0 | 0 | 0 | 0 | 0 | 0 | 0 | 0 | 0.56842 | 0 | 0 | 0 | 0 | 0 | 0 | 0
Diesel | 18 | 0 | 0 | 0 | 0 | 0 | 0 | 0 | 0 | 0 | 0 | 0 | 0 | 0 | 0.81365 | 0 | 0 | 0 | 0 | 0 | 0
Diesel | 19 | 0 | 0 | 0 | 0 | 0 | 0 | 0 | 0 | 0 | 0 | 0 | 0 | 0 | 0 | 1.0974 | 0 | 0 | 0 | 0 | 0
PV | 0 | 0 | 0 | 0 | 0 | 0 | 0 | 0 | 0 | 0 | 0 | 0 | 0 | 0 | 0 | 0 | 0 | 0 | 0 | 0 | 0
PV | 1 | 0 | 0 | 0 | 0 | 0 | 0 | 0 | 0 | 0 | 0 | 0 | 0 | 0 | 0 | 0 | 0 | 0 | 0 | 0 | 0
PV | 2 | 0 | 0 | 0 | 0 | 0 | 0 | 0 | 0 | 0 | 0 | 0 | 0 | 0 | 0 | 0 | 0 | 0 | 0 | 0 | 0
PV | 3 | 0 | 0 | 0 | 0 | 0 | 0 | 0 | 0 | 0 | 0 | 0 | 0 | 0 | 0 | 0 | 0 | 0 | 0 | 0 | 0
PV | 4 | 0 | 0 | 0 | 0 | 0 | 0 | 0 | 0 | 0 | 0 | 0 | 0 | 0 | 0 | 0 | 0 | 0 | 0 | 0 | 0
PV | 5 | 0 | 0 | 0 | 0 | 0 | 0 | 0 | 0 | 0 | 0 | 0 | 0 | 0 | 0 | 0 | 0 | 0 | 0 | 0 | 0
PV | 6 | 0 | 0 | 0 | 0 | 0 | 0 | 0 | 0 | 0 | 0 | 0 | 0 | 0 | 0 | 0 | 0 | 0 | 0 | 0 | 0
PV | 7 | 0 | 0 | 0 | 0 | 0 | 0 | 0 | 0 | 0 | 0 | 0 | 0 | 0 | 0 | 0 | 0 | 0 | 0 | 0 | 0
PV | 8 | 0 | 0 | 0 | 0 | 0 | 0 | 0 | 0 | 0 | 0 | 0 | 0 | 0 | 0 | 0 | 0 | 0 | 0 | 0 | 0
PV | 9 | 0 | 0 | 0 | 0 | 0 | 0 | 0 | 0 | 0 | 0 | 0 | 0 | 0 | 0 | 0 | 0 | 0 | 0 | 0 | 0
PV | 10 | 0 | 0 | 0 | 0 | 0 | 0 | 0 | 0 | 0 | 0 | 0 | 0 | 0 | 0 | 0 | 0 | 0 | 0 | 0 | 0
PV | 11 | 0 | 0 | 0 | 0 | 0 | 0 | 0 | 0 | 0 | 0 | 2.2608 | 0 | 0 | 0 | 0 | 0 | 0 | 0 | 0 | 0
PV | 12 | 0 | 0 | 0 | 0 | 0 | 0 | 0 | 0 | 0 | 0 | 0 | 0 | 0 | 0 | 0 | 0 | 0 | 0 | 0 | 0
PV | 13 | 0 | 0 | 0 | 0 | 0 | 0 | 0 | 0 | 0 | 0 | 0 | 0 | 0 | 0 | 0 | 0 | 0 | 0 | 0 | 0
PV | 14 | 0 | 0 | 0 | 0 | 0 | 0 | 0 | 0 | 0 | 0 | 0 | 0 | 0 | 0 | 0 | 0 | 0 | 0 | 0 | 0
PV | 15 | 0 | 0 | 0 | 0 | 0 | 0 | 0 | 0 | 0 | 0 | 0 | 0 | 0 | 0.34444 | 0.091698 | 0 | 0 | 0 | 0 | 0
PV | 16 | 0 | 0 | 0 | 0 | 0 | 0 | 0 | 0 | 0 | 0 | 4.8089 | 0 | 0.21445 | 1.7826 | 0 | 0 | 0 | 0 | 0 | 0
PV | 17 | 0 | 0 | 0 | 0 | 0 | 0 | 0 | 0 | 0 | 0 | 0 | 0 | 0 | 0 | 0 | 0 | 0 | 0 | 0 | 0
PV | 18 | 0 | 0 | 0 | 0 | 0 | 0 | 0 | 0 | 0 | 0 | 0 | 0 | 0 | 0 | 0 | 0 | 0 | 0 | 0 | 0
PV | 19 | 0 | 0 | 0 | 0 | 0 | 0 | 0 | 0 | 0 | 0 | 0 | 0 | 0 | 0 | 0 | 0 | 0 | 0 | 0 | 0
Wind | 0 | 0 | 0 | 0 | 0 | 0 | 0 | 0 | 0 | 0 | 0 | 0 | 0 | 0 | 0 | 0 | 0 | 0 | 0 | 0 | 0
Wind | 1 | 2.2366 | 0 | 0 | 0 | 0 | 0 | 0 | 0 | 0 | 0 | 0 | 0 | 0 | 0 | 0 | 0 | 0 | 0 | 0 | 0
Wind | 2 | 0 | 0 | 0 | 0 | 0 | 0 | 0 | 0 | 0 | 0 | 0 | 0 | 0 | 0 | 0 | 0 | 0 | 0 | 0 | 0
Wind | 3 | 0.31945 | 0 | 0.0096635 | 0 | 0 | 0 | 0 | 0 | 0 | 0 | 0 | 0 | 0 | 0 | 0 | 0 | 0 | 0 | 0 | 0
Wind | 4 | 0 | 0 | 0 | 0 | 0 | 0 | 0 | 0 | 0 | 0 | 0 | 0 | 0 | 0 | 0 | 0 | 0 | 0 | 0 | 0
Wind | 5 | 0 | 0 | 0 | 0 | 0 | 0 | 0 | 0 | 0 | 0 | 0 | 0 | 0 | 0 | 0 | 0 | 0 | 0 | 0 | 0
Wind | 6 | 4.6465 | 0 | 0 | 0 | 0.37681 | 0.25117 | 0 | 0 | 0 | 0 | 0 | 0 | 0 | 0 | 0 | 0 | 0 | 0 | 0 | 0
Wind | 7 | 0 | 0 | 0 | 0 | 0 | 0 | 0 | 0 | 0 | 0 | 0 | 0 | 0 | 0 | 0 | 0 | 0 | 0 | 0 | 0
Wind | 8 | 0 | 0 | 0 | 0 | 0 | 0 | 0 | 0 | 0 | 0 | 0 | 0 | 0 | 0 | 0 | 0 | 0 | 0 | 0 | 0
Wind | 9 | 0 | 0 | 0 | 0 | 0 | 0 | 0 | 0 | 0 | 0 | 0 | 0 | 0 | 0 | 0 | 0 | 0 | 0 | 0 | 0
Wind | 10 | 0 | 0 | 0 | 0 | 0 | 0 | 0 | 0 | 0 | 0 | 0 | 0 | 0 | 0 | 0 | 0 | 0 | 0 | 0 | 0
Wind | 11 | 0 | 0 | 0 | 0 | 0 | 0 | 0 | 0 | 0 | 0 | 0 | 0 | 0 | 0 | 0 | 0 | 0 | 0 | 0 | 0
Wind | 12 | 0 | 0 | 0 | 0 | 0 | 0 | 0 | 0 | 0 | 0 | 0 | 0 | 0 | 0 | 0 | 0 | 0 | 0 | 0 | 0
Wind | 13 | 0 | 0 | 0 | 0 | 0 | 0 | 0 | 0 | 0 | 0 | 0 | 0 | 0 | 0 | 0 | 0 | 0 | 0 | 0 | 0
Wind | 14 | 0 | 0 | 0 | 0 | 0 | 0 | 0 | 0 | 0 | 0 | 0 | 0 | 0 | 0 | 0 | 0 | 0 | 0 | 0 | 0
Wind | 15 | 0 | 0 | 0 | 0 | 0 | 0 | 0 | 0 | 0 | 0 | 0 | 0 | 0 | 0 | 0 | 0 | 0 | 0 | 0 | 0
Wind | 16 | 0 | 0 | 0 | 0 | 0 | 0 | 0 | 0 | 0 | 0 | 0 | 0 | 0 | 0 | 0 | 0 | 0 | 0 | 0 | 0
Wind | 17 | 0 | 0 | 0 | 0 | 0 | 0 | 0 | 0 | 0 | 0 | 0 | 0 | 0 | 0 | 0 | 0 | 6.5987 | 0 | 0 | 0
Wind | 18 | 0 | 0 | 0 | 0 | 0 | 0 | 0 | 0 | 0 | 0 | 0 | 0 | 0 | 0 | 0 | 0 | 0 | 0 | 0 | 0
Wind | 19 | 0 | 0 | 0 | 0 | 0 | 0 | 0 | 0 | 0 | 0 | 0 | 0 | 0 | 0 | 0 | 0 | 0 | 0 | 0 | 0

## Remaining Capacity
GT |  | Year 0 | Year 1 | Year 2 | Year 3 | Year 4 | Year 5 | Year 6 | Year 7 | Year 8 | Year 9 | Year 10 | Year 11 | Year 12 | Year 13 | Year 14 | Year 15 | Year 16 | Year 17 | Year 18 | Year 19
Diesel | 0 | 7.0346 | 0 | 0 | 0 | 0 | 0 | 0 | 0 | 0 | 0 | 0 | 0 | 0 | 0 | 0 | 0 | 0 | 0 | 0 | 0
Diesel | 1 | 3.0444 | 0 | 0 | 0 | 0 | 0 | 0 | 0 | 0 | 0 | 0 | 0 | 0 | 0 | 0 | 0 | 0 | 0 | 0 | 0
Diesel | 2 | 3.0444 | 0 | 0.22351 | 0 | 0 | 0 | 0 | 0 | 0 | 0 | 0 | 0 | 0 | 0 | 0 | 0 | 0 | 0 | 0 | 0
Diesel | 3 | 3.0444 | 0 | 0.22351 | 0.5703 | 0 | 0 | 0 | 0 | 0 | 0 | 0 | 0 | 0 | 0 | 0 | 0 | 0 | 0 | 0 | 0
Diesel | 4 | 3.0444 | 0 | 0.22351 | 0.5703 | 0.23925 | 0 | 0 | 0 | 0 | 0 | 0 | 0 | 0 | 0 | 0 | 0 | 0 | 0 | 0 | 0
Diesel | 5 | 0 | 0 | 0.22351 | 0.5703 | 0.23925 | 3.2483 | 0 | 0 | 0 | 0 | 0 | 0 | 0 | 0 | 0 | 0 | 0 | 0 | 0 | 0
Diesel | 6 | 0 | 0 | 0 | 0 | 0.23925 | 2.7971 | 0 | 0 | 0 | 0 | 0 | 0 | 0 | 0 | 0 | 0 | 0 | 0 | 0 | 0
Diesel | 7 | 0 | 0 | 0 | 0 | 0 | 0 | 0 | 0 | 0 | 0 | 0 | 0 | 0 | 0 | 0 | 0 | 0 | 0 | 0 | 0
Diesel | 8 | 0 | 0 | 0 | 0 | 0 | 0 | 0 | 0 | 0 | 0 | 0 | 0 | 0 | 0 | 0 | 0 | 0 | 0 | 0 | 0
Diesel | 9 | 0 | 0 | 0 | 0 | 0 | 0 | 0 | 0 | 0 | 0 | 0 | 0 | 0 | 0 | 0 | 0 | 0 | 0 | 0 | 0
Diesel | 10 | 0 | 0 | 0 | 0 | 0 | 0 | 0 | 0 | 0 | 0 | 0 | 0 | 0 | 0 | 0 | 0 | 0 | 0 | 0 | 0
Diesel | 11 | 0 | 0 | 0 | 0 | 0 | 0 | 0 | 0 | 0 | 0 | 0 | 0 | 0 | 0 | 0 | 0 | 0 | 0 | 0 | 0
Diesel | 12 | 0 | 0 | 0 | 0 | 0 | 0 | 0 | 0 | 0 | 0 | 0 | 0 | 0.56842 | 0 | 0 | 0 | 0 | 0 | 0 | 0
Diesel | 13 | 0 | 0 | 0 | 0 | 0 | 0 | 0 | 0 | 0 | 0 | 0 | 0 | 0.56842 | 0.81365 | 0 | 0 | 0 | 0 | 0 | 0
Diesel | 14 | 0 | 0 | 0 | 0 | 0 | 0 | 0 | 0 | 0 | 0 | 0 | 0 | 0.56842 | 0.81365 | 1.0974 | 0 | 0 | 0 | 0 | 0
Diesel | 15 | 0 | 0 | 0 | 0 | 0 | 0 | 0 | 0 | 0 | 0 | 0 | 0 | 0.56842 | 0.81365 | 1.0974 | 0.93777 | 0 | 0 | 0 | 0
Diesel | 16 | 0 | 0 | 0 | 0 | 0 | 0 | 0 | 0 | 0 | 0 | 0 | 0 | 0.56842 | 0.81365 | 1.0974 | 0.93777 | 1.9812 | 0 | 0 | 0
Diesel | 17 | 0 | 0 | 0 | 0 | 0 | 0 | 0 | 0 | 0 | 0 | 0 | 0 | 0 | 0.81365 | 1.0974 | 0.93777 | 1.9812 | 4.8946 | 0 | 0
Diesel | 18 | 0 | 0 | 0 | 0 | 0 | 0 | 0 | 0 | 0 | 0 | 0 | 0 | 0 | 0 | 1.0974 | 0.93777 | 1.9812 | 4.8946 | 2.3832 | 0
Diesel | 19 | 0 | 0 | 0 | 0 | 0 | 0 | 0 | 0 | 0 | 0 | 0 | 0 | 0 | 0 | 0 | 0.93777 | 1.9812 | 4.8946 | 2.3832 | 2.788
PV | 0 | 27.2029 | 0 | 0 | 0 | 0 | 0 | 0 | 0 | 0 | 0 | 0 | 0 | 0 | 0 | 0 | 0 | 0 | 0 | 0 | 0
PV | 1 | 27.2029 | 14.6955 | 0 | 0 | 0 | 0 | 0 | 0 | 0 | 0 | 0 | 0 | 0 | 0 | 0 | 0 | 0 | 0 | 0 | 0
PV | 2 | 27.2029 | 14.6955 | 2.0981 | 0 | 0 | 0 | 0 | 0 | 0 | 0 | 0 | 0 | 0 | 0 | 0 | 0 | 0 | 0 | 0 | 0
PV | 3 | 27.2029 | 14.6955 | 2.0981 | 1.1699 | 0 | 0 | 0 | 0 | 0 | 0 | 0 | 0 | 0 | 0 | 0 | 0 | 0 | 0 | 0 | 0
PV | 4 | 27.2029 | 14.6955 | 2.0981 | 1.1699 | 2.0949 | 0 | 0 | 0 | 0 | 0 | 0 | 0 | 0 | 0 | 0 | 0 | 0 | 0 | 0 | 0
PV | 5 | 27.2029 | 14.6955 | 2.0981 | 1.1699 | 2.0949 | 2.3631 | 0 | 0 | 0 | 0 | 0 | 0 | 0 | 0 | 0 | 0 | 0 | 0 | 0 | 0
PV | 6 | 27.2029 | 14.6955 | 2.0981 | 1.1699 | 2.0949 | 2.3631 | 21.0895 | 0 | 0 | 0 | 0 | 0 | 0 | 0 | 0 | 0 | 0 | 0 | 0 | 0
PV | 7 | 27.2029 | 14.6955 | 2.0981 | 1.1699 | 2.0949 | 2.3631 | 21.0895 | 81.2856 | 0 | 0 | 0 | 0 | 0 | 0 | 0 | 0 | 0 | 0 | 0 | 0
PV | 8 | 27.2029 | 14.6955 | 2.0981 | 1.1699 | 2.0949 | 2.3631 | 21.0895 | 81.2856 | 3.6035 | 0 | 0 | 0 | 0 | 0 | 0 | 0 | 0 | 0 | 0 | 0
PV | 9 | 27.2029 | 14.6955 | 2.0981 | 1.1699 | 2.0949 | 2.3631 | 21.0895 | 81.2856 | 3.6035 | 3.9896 | 0 | 0 | 0 | 0 | 0 | 0 | 0 | 0 | 0 | 0
PV | 10 | 27.2029 | 14.6955 | 2.0981 | 1.1699 | 2.0949 | 2.3631 | 21.0895 | 81.2856 | 3.6035 | 3.9896 | 7.0697 | 0 | 0 | 0 | 0 | 0 | 0 | 0 | 0 | 0
PV | 11 | 27.2029 | 14.6955 | 2.0981 | 1.1699 | 2.0949 | 2.3631 | 21.0895 | 81.2856 | 3.6035 | 3.9896 | 4.8089 | 0 | 0 | 0 | 0 | 0 | 0 | 0 | 0 | 0
PV | 12 | 27.2029 | 14.6955 | 2.0981 | 1.1699 | 2.0949 | 2.3631 | 21.0895 | 81.2856 | 3.6035 | 3.9896 | 4.8089 | 0 | 0.21445 | 0 | 0 | 0 | 0 | 0 | 0 | 0
PV | 13 | 27.2029 | 14.6955 | 2.0981 | 1.1699 | 2.0949 | 2.3631 | 21.0895 | 81.2856 | 3.6035 | 3.9896 | 4.8089 | 0 | 0.21445 | 2.127 | 0 | 0 | 0 | 0 | 0 | 0
PV | 14 | 27.2029 | 14.6955 | 2.0981 | 1.1699 | 2.0949 | 2.3631 | 21.0895 | 81.2856 | 3.6035 | 3.9896 | 4.8089 | 0 | 0.21445 | 2.127 | 0.091698 | 0 | 0 | 0 | 0 | 0
PV | 15 | 27.2029 | 14.6955 | 2.0981 | 1.1699 | 2.0949 | 2.3631 | 21.0895 | 81.2856 | 3.6035 | 3.9896 | 4.8089 | 0 | 0.21445 | 1.7826 | 0 | 0 | 0 | 0 | 0 | 0
PV | 16 | 27.2029 | 14.6955 | 2.0981 | 1.1699 | 2.0949 | 2.3631 | 21.0895 | 81.2856 | 3.6035 | 3.9896 | 0 | 0 | 0 | 0 | 0 | 0 | 0 | 0 | 0 | 0
PV | 17 | 27.2029 | 14.6955 | 2.0981 | 1.1699 | 2.0949 | 2.3631 | 21.0895 | 81.2856 | 3.6035 | 3.9896 | 0 | 0 | 0 | 0 | 0 | 0 | 0 | 0 | 0 | 0
PV | 18 | 27.2029 | 14.6955 | 2.0981 | 1.1699 | 2.0949 | 2.3631 | 21.0895 | 81.2856 | 3.6035 | 3.9896 | 0 | 0 | 0 | 0 | 0 | 0 | 0 | 0 | 0 | 0
PV | 19 | 27.2029 | 14.6955 | 2.0981 | 1.1699 | 2.0949 | 2.3631 | 21.0895 | 81.2856 | 3.6035 | 3.9896 | 0 | 0 | 0 | 0 | 0 | 0 | 0 | 0 | 0 | 4.4715
Wind | 0 | 7.2025 | 0 | 0 | 0 | 0 | 0 | 0 | 0 | 0 | 0 | 0 | 0 | 0 | 0 | 0 | 0 | 0 | 0 | 0 | 0
Wind | 1 | 4.966 | 0 | 0 | 0 | 0 | 0 | 0 | 0 | 0 | 0 | 0 | 0 | 0 | 0 | 0 | 0 | 0 | 0 | 0 | 0
Wind | 2 | 4.966 | 0 | 0.0096635 | 0 | 0 | 0 | 0 | 0 | 0 | 0 | 0 | 0 | 0 | 0 | 0 | 0 | 0 | 0 | 0 | 0
Wind | 3 | 4.6465 | 0 | 0 | 0 | 0 | 0 | 0 | 0 | 0 | 0 | 0 | 0 | 0 | 0 | 0 | 0 | 0 | 0 | 0 | 0
Wind | 4 | 4.6465 | 0 | 0 | 0 | 0.37681 | 0 | 0 | 0 | 0 | 0 | 0 | 0 | 0 | 0 | 0 | 0 | 0 | 0 | 0 | 0
Wind | 5 | 4.6465 | 0 | 0 | 0 | 0.37681 | 0.25117 | 0 | 0 | 0 | 0 | 0 | 0 | 0 | 0 | 0 | 0 | 0 | 0 | 0 | 0
Wind | 6 | 0 | 0 | 0 | 0 | 0 | 0 | 0 | 0 | 0 | 0 | 0 | 0 | 0 | 0 | 0 | 0 | 0 | 0 | 0 | 0
Wind | 7 | 0 | 0 | 0 | 0 | 0 | 0 | 0 | 0 | 0 | 0 | 0 | 0 | 0 | 0 | 0 | 0 | 0 | 0 | 0 | 0
Wind | 8 | 0 | 0 | 0 | 0 | 0 | 0 | 0 | 0 | 0 | 0 | 0 | 0 | 0 | 0 | 0 | 0 | 0 | 0 | 0 | 0
Wind | 9 | 0 | 0 | 0 | 0 | 0 | 0 | 0 | 0 | 0 | 0 | 0 | 0 | 0 | 0 | 0 | 0 | 0 | 0 | 0 | 0
Wind | 10 | 0 | 0 | 0 | 0 | 0 | 0 | 0 | 0 | 0 | 0 | 0 | 0 | 0 | 0 | 0 | 0 | 0 | 0 | 0 | 0
Wind | 11 | 0 | 0 | 0 | 0 | 0 | 0 | 0 | 0 | 0 | 0 | 0 | 0 | 0 | 0 | 0 | 0 | 0 | 0 | 0 | 0
Wind | 12 | 0 | 0 | 0 | 0 | 0 | 0 | 0 | 0 | 0 | 0 | 0 | 0 | 0 | 0 | 0 | 0 | 0 | 0 | 0 | 0
Wind | 13 | 0 | 0 | 0 | 0 | 0 | 0 | 0 | 0 | 0 | 0 | 0 | 0 | 0 | 0 | 0 | 0 | 0 | 0 | 0 | 0
Wind | 14 | 0 | 0 | 0 | 0 | 0 | 0 | 0 | 0 | 0 | 0 | 0 | 0 | 0 | 0 | 2.5881 | 0 | 0 | 0 | 0 | 0
Wind | 15 | 0 | 0 | 0 | 0 | 0 | 0 | 0 | 0 | 0 | 0 | 0 | 0 | 0 | 0 | 2.5881 | 8.9108 | 0 | 0 | 0 | 0
Wind | 16 | 0 | 0 | 0 | 0 | 0 | 0 | 0 | 0 | 0 | 0 | 0 | 0 | 0 | 0 | 2.5881 | 8.9108 | 10.015 | 0 | 0 | 0
Wind | 17 | 0 | 0 | 0 | 0 | 0 | 0 | 0 | 0 | 0 | 0 | 0 | 0 | 0 | 0 | 2.5881 | 8.9108 | 3.4164 | 0 | 0 | 0
Wind | 18 | 0 | 0 | 0 | 0 | 0 | 0 | 0 | 0 | 0 | 0 | 0 | 0 | 0 | 0 | 2.5881 | 8.9108 | 3.4164 | 0 | 0 | 0
Wind | 19 | 0 | 0 | 0 | 0 | 0 | 0 | 0 | 0 | 0 | 0 | 0 | 0 | 0 | 0 | 2.5881 | 8.9108 | 3.4164 | 0 | 0 | 0

## Installed Storage Power
Type | Year 0 | Year 1 | Year 2 | Year 3 | Year 4 | Year 5 | Year 6 | Year 7 | Year 8 | Year 9 | Year 10 | Year 11 | Year 12 | Year 13 | Year 14 | Year 15 | Year 16 | Year 17 | Year 18 | Year 19
Battery | 7.2333 | 15.6407 | 16.2395 | 16.2699 | 16.9847 | 17.834 | 26.0592 | 30.439 | 31.6964 | 33.1333 | 36.2744 | 33.7416 | 33.109 | 33.0104 | 32.2873 | 31.3602 | 23.4156 | 19.0358 | 17.7784 | 16.2211

## Added Storage Power
Type | Year 0 | Year 1 | Year 2 | Year 3 | Year 4 | Year 5 | Year 6 | Year 7 | Year 8 | Year 9 | Year 10 | Year 11 | Year 12 | Year 13 | Year 14 | Year 15 | Year 16 | Year 17 | Year 18 | Year 19
Battery | 7.2333 | 8.4074 | 0.5988 | 0.03039 | 0.71483 | 0.84924 | 8.2252 | 4.3799 | 1.2574 | 1.5572 | 16.2211 | 0 | 0 | 0 | 0 | 0 | 0 | 0 | 0 | 0

## Retired Storage Power
Type |  | Year 0 | Year 1 | Year 2 | Year 3 | Year 4 | Year 5 | Year 6 | Year 7 | Year 8 | Year 9 | Year 10 | Year 11 | Year 12 | Year 13 | Year 14 | Year 15 | Year 16 | Year 17 | Year 18 | Year 19
Battery | 0 | 0 | 0 | 0 | 0 | 0 | 0 | 0 | 0 | 0 | 0 | 0 | 0 | 0 | 0 | 0 | 0 | 0 | 0 | 0 | 0
Battery | 1 | 0 | 0 | 0 | 0 | 0 | 0 | 0 | 0 | 0 | 0 | 0 | 0 | 0 | 0 | 0 | 0 | 0 | 0 | 0 | 0
Battery | 2 | 0 | 0 | 0 | 0 | 0 | 0 | 0 | 0 | 0 | 0 | 0 | 0 | 0 | 0 | 0 | 0 | 0 | 0 | 0 | 0
Battery | 3 | 0 | 0 | 0 | 0 | 0 | 0 | 0 | 0 | 0 | 0 | 0 | 0 | 0 | 0 | 0 | 0 | 0 | 0 | 0 | 0
Battery | 4 | 0 | 0 | 0 | 0 | 0 | 0 | 0 | 0 | 0 | 0 | 0 | 0 | 0 | 0 | 0 | 0 | 0 | 0 | 0 | 0
Battery | 5 | 0 | 0 | 0 | 0 | 0 | 0 | 0 | 0 | 0 | 0 | 0 | 0 | 0 | 0 | 0 | 0 | 0 | 0 | 0 | 0
Battery | 6 | 0 | 0 | 0 | 0 | 0 | 0 | 0 | 0 | 0 | 0 | 0 | 0 | 0 | 0 | 0 | 0 | 0 | 0 | 0 | 0
Battery | 7 | 0 | 0 | 0 | 0 | 0 | 0 | 0 | 0 | 0 | 0 | 0 | 0 | 0 | 0 | 0 | 0 | 0 | 0 | 0 | 0
Battery | 8 | 0 | 0 | 0 | 0 | 0 | 0 | 0 | 0 | 0 | 0 | 0 | 0 | 0 | 0 | 0 | 0 | 0 | 0 | 0 | 0
Battery | 9 | 0.12034 | 0 | 0 | 0 | 0 | 0 | 0 | 0 | 0 | 0 | 0 | 0 | 0 | 0 | 0 | 0 | 0 | 0 | 0 | 0
Battery | 10 | 7.113 | 5.8746 | 0 | 0 | 0 | 0 | 0.092501 | 0 | 0 | 0 | 0 | 0 | 0 | 0 | 0 | 0 | 0 | 0 | 0 | 0
Battery | 11 | 0 | 2.5328 | 0 | 0 | 0 | 0 | 0 | 0 | 0 | 0 | 0 | 0 | 0 | 0 | 0 | 0 | 0 | 0 | 0 | 0
Battery | 12 | 0 | 0 | 0.5988 | 0 | 0 | 0.033806 | 0 | 0 | 0 | 0 | 0 | 0 | 0 | 0 | 0 | 0 | 0 | 0 | 0 | 0
Battery | 13 | 0 | 0 | 0 | 0.03039 | 0 | 0.068191 | 0 | 0 | 0 | 0 | 0 | 0 | 0 | 0 | 0 | 0 | 0 | 0 | 0 | 0
Battery | 14 | 0 | 0 | 0 | 0 | 0.71483 | 0.0082293 | 0 | 0 | 0 | 0 | 0 | 0 | 0 | 0 | 0 | 0 | 0 | 0 | 0 | 0
Battery | 15 | 0 | 0 | 0 | 0 | 0 | 0.73901 | 0.18811 | 0 | 0 | 0 | 0 | 0 | 0 | 0 | 0 | 0 | 0 | 0 | 0 | 0
Battery | 16 | 0 | 0 | 0 | 0 | 0 | 0 | 7.9446 | 0 | 0 | 0 | 0 | 0 | 0 | 0 | 0 | 0 | 0 | 0 | 0 | 0
Battery | 17 | 0 | 0 | 0 | 0 | 0 | 0 | 0 | 4.3799 | 0 | 0 | 0 | 0 | 0 | 0 | 0 | 0 | 0 | 0 | 0 | 0
Battery | 18 | 0 | 0 | 0 | 0 | 0 | 0 | 0 | 0 | 1.2574 | 0 | 0 | 0 | 0 | 0 | 0 | 0 | 0 | 0 | 0 | 0
Battery | 19 | 0 | 0 | 0 | 0 | 0 | 0 | 0 | 0 | 0 | 1.5572 | 0 | 0 | 0 | 0 | 0 | 0 | 0 | 0 | 0 | 0

## Remaining Storage Power
Type |  | Year 0 | Year 1 | Year 2 | Year 3 | Year 4 | Year 5 | Year 6 | Year 7 | Year 8 | Year 9 | Year 10 | Year 11 | Year 12 | Year 13 | Year 14 | Year 15 | Year 16 | Year 17 | Year 18 | Year 19
Battery | 0 | 7.2333 | 0 | 0 | 0 | 0 | 0 | 0 | 0 | 0 | 0 | 0 | 0 | 0 | 0 | 0 | 0 | 0 | 0 | 0 | 0
Battery | 1 | 7.2333 | 8.4074 | 0 | 0 | 0 | 0 | 0 | 0 | 0 | 0 | 0 | 0 | 0 | 0 | 0 | 0 | 0 | 0 | 0 | 0
Battery | 2 | 7.2333 | 8.4074 | 0.5988 | 0 | 0 | 0 | 0 | 0 | 0 | 0 | 0 | 0 | 0 | 0 | 0 | 0 | 0 | 0 | 0 | 0
Battery | 3 | 7.2333 | 8.4074 | 0.5988 | 0.03039 | 0 | 0 | 0 | 0 | 0 | 0 | 0 | 0 | 0 | 0 | 0 | 0 | 0 | 0 | 0 | 0
Battery | 4 | 7.2333 | 8.4074 | 0.5988 | 0.03039 | 0.71483 | 0 | 0 | 0 | 0 | 0 | 0 | 0 | 0 | 0 | 0 | 0 | 0 | 0 | 0 | 0
Battery | 5 | 7.2333 | 8.4074 | 0.5988 | 0.03039 | 0.71483 | 0.84924 | 0 | 0 | 0 | 0 | 0 | 0 | 0 | 0 | 0 | 0 | 0 | 0 | 0 | 0
Battery | 6 | 7.2333 | 8.4074 | 0.5988 | 0.03039 | 0.71483 | 0.84924 | 8.2252 | 0 | 0 | 0 | 0 | 0 | 0 | 0 | 0 | 0 | 0 | 0 | 0 | 0
Battery | 7 | 7.2333 | 8.4074 | 0.5988 | 0.03039 | 0.71483 | 0.84924 | 8.2252 | 4.3799 | 0 | 0 | 0 | 0 | 0 | 0 | 0 | 0 | 0 | 0 | 0 | 0
Battery | 8 | 7.2333 | 8.4074 | 0.5988 | 0.03039 | 0.71483 | 0.84924 | 8.2252 | 4.3799 | 1.2574 | 0 | 0 | 0 | 0 | 0 | 0 | 0 | 0 | 0 | 0 | 0
Battery | 9 | 7.113 | 8.4074 | 0.5988 | 0.03039 | 0.71483 | 0.84924 | 8.2252 | 4.3799 | 1.2574 | 1.5572 | 0 | 0 | 0 | 0 | 0 | 0 | 0 | 0 | 0 | 0
Battery | 10 | 0 | 2.5328 | 0.5988 | 0.03039 | 0.71483 | 0.84924 | 8.1327 | 4.3799 | 1.2574 | 1.5572 | 16.2211 | 0 | 0 | 0 | 0 | 0 | 0 | 0 | 0 | 0
Battery | 11 | 0 | 0 | 0.5988 | 0.03039 | 0.71483 | 0.84924 | 8.1327 | 4.3799 | 1.2574 | 1.5572 | 16.2211 | 0 | 0 | 0 | 0 | 0 | 0 | 0 | 0 | 0
Battery | 12 | 0 | 0 | 0 | 0.03039 | 0.71483 | 0.81543 | 8.1327 | 4.3799 | 1.2574 | 1.5572 | 16.2211 | 0 | 0 | 0 | 0 | 0 | 0 | 0 | 0 | 0
Battery | 13 | 0 | 0 | 0 | 0 | 0.71483 | 0.74724 | 8.1327 | 4.3799 | 1.2574 | 1.5572 | 16.2211 | 0 | 0 | 0 | 0 | 0 | 0 | 0 | 0 | 0
Battery | 14 | 0 | 0 | 0 | 0 | 0 | 0.73901 | 8.1327 | 4.3799 | 1.2574 | 1.5572 | 16.2211 | 0 | 0 | 0 | 0 | 0 | 0 | 0 | 0 | 0
Battery | 15 | 0 | 0 | 0 | 0 | 0 | 0 | 7.9446 | 4.3799 | 1.2574 | 1.5572 | 16.2211 | 0 | 0 | 0 | 0 | 0 | 0 | 0 | 0 | 0
Battery | 16 | 0 | 0 | 0 | 0 | 0 | 0 | 0 | 4.3799 | 1.2574 | 1.5572 | 16.2211 | 0 | 0 | 0 | 0 | 0 | 0 | 0 | 0 | 0
Battery | 17 | 0 | 0 | 0 | 0 | 0 | 0 | 0 | 0 | 1.2574 | 1.5572 | 16.2211 | 0 | 0 | 0 | 0 | 0 | 0 | 0 | 0 | 0
Battery | 18 | 0 | 0 | 0 | 0 | 0 | 0 | 0 | 0 | 0 | 1.5572 | 16.2211 | 0 | 0 | 0 | 0 | 0 | 0 | 0 | 0 | 0
Battery | 19 | 0 | 0 | 0 | 0 | 0 | 0 | 0 | 0 | 0 | 0 | 16.2211 | 0 | 0 | 0 | 0 | 0 | 0 | 0 | 0 | 0

## Installed Storage Energy
Type | Year 0 | Year 1 | Year 2 | Year 3 | Year 4 | Year 5 | Year 6 | Year 7 | Year 8 | Year 9 | Year 10 | Year 11 | Year 12 | Year 13 | Year 14 | Year 15 | Year 16 | Year 17 | Year 18 | Year 19
Battery | 41.128 | 102.7461 | 106.9755 | 106.9755 | 111.641 | 117.2231 | 156.4549 | 185.7521 | 193.8627 | 203.1217 | 223.2384 | 207.792 | 203.5626 | 203.5626 | 198.8971 | 193.315 | 154.0832 | 124.786 | 116.6754 | 107.4163

## Added Storage Energy
Type | Year 0 | Year 1 | Year 2 | Year 3 | Year 4 | Year 5 | Year 6 | Year 7 | Year 8 | Year 9 | Year 10 | Year 11 | Year 12 | Year 13 | Year 14 | Year 15 | Year 16 | Year 17 | Year 18 | Year 19
Battery | 41.128 | 61.6181 | 4.2294 | 0 | 4.6655 | 5.5821 | 39.2318 | 29.2972 | 8.1106 | 9.259 | 107.4163 | 0 | 0 | 0 | 0 | 0 | 0 | 0 | 0 | 0

## Retired Storage Energy
Type |  | Year 0 | Year 1 | Year 2 | Year 3 | Year 4 | Year 5 | Year 6 | Year 7 | Year 8 | Year 9 | Year 10 | Year 11 | Year 12 | Year 13 | Year 14 | Year 15 | Year 16 | Year 17 | Year 18 | Year 19
Battery | 0 | 0 | 0 | 0 | 0 | 0 | 0 | 0 | 0 | 0 | 0 | 0 | 0 | 0 | 0 | 0 | 0 | 0 | 0 | 0 | 0
Battery | 1 | 0 | 0 | 0 | 0 | 0 | 0 | 0 | 0 | 0 | 0 | 0 | 0 | 0 | 0 | 0 | 0 | 0 | 0 | 0 | 0
Battery | 2 | 0 | 0 | 0 | 0 | 0 | 0 | 0 | 0 | 0 | 0 | 0 | 0 | 0 | 0 | 0 | 0 | 0 | 0 | 0 | 0
Battery | 3 | 0 | 0 | 0 | 0 | 0 | 0 | 0 | 0 | 0 | 0 | 0 | 0 | 0 | 0 | 0 | 0 | 0 | 0 | 0 | 0
Battery | 4 | 0 | 0 | 0 | 0 | 0 | 0 | 0 | 0 | 0 | 0 | 0 | 0 | 0 | 0 | 0 | 0 | 0 | 0 | 0 | 0
Battery | 5 | 0 | 0 | 0 | 0 | 0 | 0 | 0 | 0 | 0 | 0 | 0 | 0 | 0 | 0 | 0 | 0 | 0 | 0 | 0 | 0
Battery | 6 | 0 | 0 | 0 | 0 | 0 | 0 | 0 | 0 | 0 | 0 | 0 | 0 | 0 | 0 | 0 | 0 | 0 | 0 | 0 | 0
Battery | 7 | 0 | 0 | 0 | 0 | 0 | 0 | 0 | 0 | 0 | 0 | 0 | 0 | 0 | 0 | 0 | 0 | 0 | 0 | 0 | 0
Battery | 8 | 0 | 0 | 0 | 0 | 0 | 0 | 0 | 0 | 0 | 0 | 0 | 0 | 0 | 0 | 0 | 0 | 0 | 0 | 0 | 0
Battery | 9 | 0 | 0 | 0 | 0 | 0 | 0 | 0 | 0 | 0 | 0 | 0 | 0 | 0 | 0 | 0 | 0 | 0 | 0 | 0 | 0
Battery | 10 | 41.128 | 46.1717 | 0 | 0 | 0 | 0 | 0 | 0 | 0 | 0 | 0 | 0 | 0 | 0 | 0 | 0 | 0 | 0 | 0 | 0
Battery | 11 | 0 | 15.4464 | 0 | 0 | 0 | 0 | 0 | 0 | 0 | 0 | 0 | 0 | 0 | 0 | 0 | 0 | 0 | 0 | 0 | 0
Battery | 12 | 0 | 0 | 4.2294 | 0 | 0 | 0 | 0 | 0 | 0 | 0 | 0 | 0 | 0 | 0 | 0 | 0 | 0 | 0 | 0 | 0
Battery | 13 | 0 | 0 | 0 | 0 | 0 | 0 | 0 | 0 | 0 | 0 | 0 | 0 | 0 | 0 | 0 | 0 | 0 | 0 | 0 | 0
Battery | 14 | 0 | 0 | 0 | 0 | 4.6655 | 0 | 0 | 0 | 0 | 0 | 0 | 0 | 0 | 0 | 0 | 0 | 0 | 0 | 0 | 0
Battery | 15 | 0 | 0 | 0 | 0 | 0 | 5.5821 | 0 | 0 | 0 | 0 | 0 | 0 | 0 | 0 | 0 | 0 | 0 | 0 | 0 | 0
Battery | 16 | 0 | 0 | 0 | 0 | 0 | 0 | 39.2318 | 0 | 0 | 0 | 0 | 0 | 0 | 0 | 0 | 0 | 0 | 0 | 0 | 0
Battery | 17 | 0 | 0 | 0 | 0 | 0 | 0 | 0 | 29.2972 | 0 | 0 | 0 | 0 | 0 | 0 | 0 | 0 | 0 | 0 | 0 | 0
Battery | 18 | 0 | 0 | 0 | 0 | 0 | 0 | 0 | 0 | 8.1106 | 0 | 0 | 0 | 0 | 0 | 0 | 0 | 0 | 0 | 0 | 0
Battery | 19 | 0 | 0 | 0 | 0 | 0 | 0 | 0 | 0 | 0 | 9.259 | 0 | 0 | 0 | 0 | 0 | 0 | 0 | 0 | 0 | 0

## Remaining Storage Energy
Type |  | Year 0 | Year 1 | Year 2 | Year 3 | Year 4 | Year 5 | Year 6 | Year 7 | Year 8 | Year 9 | Year 10 | Year 11 | Year 12 | Year 13 | Year 14 | Year 15 | Year 16 | Year 17 | Year 18 | Year 19
Battery | 0 | 41.128 | 0 | 0 | 0 | 0 | 0 | 0 | 0 | 0 | 0 | 0 | 0 | 0 | 0 | 0 | 0 | 0 | 0 | 0 | 0
Battery | 1 | 41.128 | 61.6181 | 0 | 0 | 0 | 0 | 0 | 0 | 0 | 0 | 0 | 0 | 0 | 0 | 0 | 0 | 0 | 0 | 0 | 0
Battery | 2 | 41.128 | 61.6181 | 4.2294 | 0 | 0 | 0 | 0 | 0 | 0 | 0 | 0 | 0 | 0 | 0 | 0 | 0 | 0 | 0 | 0 | 0
Battery | 3 | 41.128 | 61.6181 | 4.2294 | 0 | 0 | 0 | 0 | 0 | 0 | 0 | 0 | 0 | 0 | 0 | 0 | 0 | 0 | 0 | 0 | 0
Battery | 4 | 41.128 | 61.6181 | 4.2294 | 0 | 4.6655 | 0 | 0 | 0 | 0 | 0 | 0 | 0 | 0 | 0 | 0 | 0 | 0 | 0 | 0 | 0
Battery | 5 | 41.128 | 61.6181 | 4.2294 | 0 | 4.6655 | 5.5821 | 0 | 0 | 0 | 0 | 0 | 0 | 0 | 0 | 0 | 0 | 0 | 0 | 0 | 0
Battery | 6 | 41.128 | 61.6181 | 4.2294 | 0 | 4.6655 | 5.5821 | 39.2318 | 0 | 0 | 0 | 0 | 0 | 0 | 0 | 0 | 0 | 0 | 0 | 0 | 0
Battery | 7 | 41.128 | 61.6181 | 4.2294 | 0 | 4.6655 | 5.5821 | 39.2318 | 29.2972 | 0 | 0 | 0 | 0 | 0 | 0 | 0 | 0 | 0 | 0 | 0 | 0
Battery | 8 | 41.128 | 61.6181 | 4.2294 | 0 | 4.6655 | 5.5821 | 39.2318 | 29.2972 | 8.1106 | 0 | 0 | 0 | 0 | 0 | 0 | 0 | 0 | 0 | 0 | 0
Battery | 9 | 41.128 | 61.6181 | 4.2294 | 0 | 4.6655 | 5.5821 | 39.2318 | 29.2972 | 8.1106 | 9.259 | 0 | 0 | 0 | 0 | 0 | 0 | 0 | 0 | 0 | 0
Battery | 10 | 0 | 15.4464 | 4.2294 | 0 | 4.6655 | 5.5821 | 39.2318 | 29.2972 | 8.1106 | 9.259 | 107.4163 | 0 | 0 | 0 | 0 | 0 | 0 | 0 | 0 | 0
Battery | 11 | 0 | 0 | 4.2294 | 0 | 4.6655 | 5.5821 | 39.2318 | 29.2972 | 8.1106 | 9.259 | 107.4163 | 0 | 0 | 0 | 0 | 0 | 0 | 0 | 0 | 0
Battery | 12 | 0 | 0 | 0 | 0 | 4.6655 | 5.5821 | 39.2318 | 29.2972 | 8.1106 | 9.259 | 107.4163 | 0 | 0 | 0 | 0 | 0 | 0 | 0 | 0 | 0
Battery | 13 | 0 | 0 | 0 | 0 | 4.6655 | 5.5821 | 39.2318 | 29.2972 | 8.1106 | 9.259 | 107.4163 | 0 | 0 | 0 | 0 | 0 | 0 | 0 | 0 | 0
Battery | 14 | 0 | 0 | 0 | 0 | 0 | 5.5821 | 39.2318 | 29.2972 | 8.1106 | 9.259 | 107.4163 | 0 | 0 | 0 | 0 | 0 | 0 | 0 | 0 | 0
Battery | 15 | 0 | 0 | 0 | 0 | 0 | 0 | 39.2318 | 29.2972 | 8.1106 | 9.259 | 107.4163 | 0 | 0 | 0 | 0 | 0 | 0 | 0 | 0 | 0
Battery | 16 | 0 | 0 | 0 | 0 | 0 | 0 | 0 | 29.2972 | 8.1106 | 9.259 | 107.4163 | 0 | 0 | 0 | 0 | 0 | 0 | 0 | 0 | 0
Battery | 17 | 0 | 0 | 0 | 0 | 0 | 0 | 0 | 0 | 8.1106 | 9.259 | 107.4163 | 0 | 0 | 0 | 0 | 0 | 0 | 0 | 0 | 0
Battery | 18 | 0 | 0 | 0 | 0 | 0 | 0 | 0 | 0 | 0 | 9.259 | 107.4163 | 0 | 0 | 0 | 0 | 0 | 0 | 0 | 0 | 0
Battery | 19 | 0 | 0 | 0 | 0 | 0 | 0 | 0 | 0 | 0 | 0 | 107.4163 | 0 | 0 | 0 | 0 | 0 | 0 | 0 | 0 | 0

## Dispatched Electricity
Generation Technology | Year | Day | Hour 0 | Hour 1 | Hour 2 | Hour 3 | Hour 4 | Hour 5 | Hour 6 | Hour 7 | Hour 8 | Hour 9 | Hour 10 | Hour 11 | Hour 12 | Hour 13 | Hour 14 | Hour 15 | Hour 16 | Hour 17 | Hour 18 | Hour 19 | Hour 20 | Hour 21 | Hour 22 | Hour 23
Diesel | 0 | 0 | 1.717 | 5.7584 | 5.135 | 4.7775 | 4.7639 | 5.5691 | 6.3409 | 3.5636 | 0 | 0 | 0 | 0 | 0 | 0 | 0 | 0 | 7.0346 | 7.0346 | 7.0346 | 7.0346 | 7.0346 | 7.0346 | 7.0346 | 7.0346
Diesel | 0 | 1 | 0 | 6.2118 | 5.6315 | 5.1875 | 5.2232 | 6.0689 | 6.3768 | 3.0131 | 0 | 0 | 0 | 0 | 0 | 0 | 0 | 0 | 6.1904 | 7.0346 | 7.0346 | 7.0346 | 7.0346 | 7.0346 | 7.0346 | 7.0346
Diesel | 0 | 2 | 1.3514 | 4.9032 | 0 | 4.2287 | 4.1672 | 0 | 3.7231 | 0.4608 | 0 | 0 | 0 | 0 | 0 | 0 | 0 | 0 | 0 | 0.21943 | 7.0346 | 7.0346 | 2.1993 | 7.0346 | 7.0346 | 6.9598
Diesel | 0 | 3 | 0 | 4.2309 | 3.8146 | 0 | 3.5464 | 0 | 1.2983 | 0 | 0 | 0 | 0 | 0 | 0 | 0 | 0 | 0 | 0 | 1.5902 | 1.1755 | 7.0346 | 7.0346 | 0.62602 | 7.0346 | 6.3135
Diesel | 0 | 4 | 6.0728 | 0 | 4.7893 | 4.5366 | 0 | 4.2529 | 1.0616 | 0 | 0 | 0 | 0 | 0 | 0 | 0 | 0 | 0 | 0 | 0 | 7.0346 | 7.0346 | 2.5359 | 2.1029 | 7.0346 | 7.0346
Diesel | 0 | 5 | 7.0346 | 7.0346 | 0.02876 | 6.8549 | 6.5316 | 6.0228 | 2.3414 | 0 | 0 | 0 | 0 | 0 | 0 | 0 | 0 | 0 | 0 | 1.886 | 7.0346 | 7.0346 | 7.0346 | 7.0346 | 7.0346 | 7.0346
Diesel | 0 | 6 | 7.0346 | 7.0346 | 7.0346 | 7.0346 | 7.0346 | 7.0346 | 4.0435 | 0 | 0 | 0 | 0 | 0 | 0 | 0 | 0 | 0 | 2.9517 | 7.0346 | 7.0346 | 7.0346 | 7.0346 | 7.0346 | 7.0346 | 7.0346
Diesel | 0 | 7 | 7.0346 | 7.0346 | 7.0346 | 7.0346 | 7.0346 | 7.0346 | 4.2438 | 0 | 0 | 0 | 0 | 0 | 0 | 0 | 0 | 0 | 4.5081 | 7.0346 | 7.0346 | 7.0346 | 7.0346 | 7.0346 | 7.0346 | 7.0346
Diesel | 0 | 8 | 4.4707 | 7.0346 | 7.0346 | 7.0346 | 7.0346 | 7.0346 | 4.3117 | 0 | 0 | 0 | 0 | 0 | 0 | 0 | 0 | 0 | 0 | 7.0346 | 7.0346 | 7.0346 | 7.0346 | 7.0346 | 7.0346 | 7.0346
Diesel | 0 | 9 | 0 | 5.9726 | 5.6036 | 5.3893 | 0 | 6.0335 | 4.8741 | 0.10642 | 0 | 0 | 0 | 0 | 0 | 0 | 0 | 0 | 0 | 5.8476 | 7.0346 | 7.0346 | 2.9786 | 7.0346 | 7.0346 | 7.0346
Diesel | 0 | 10 | 3.5592 | 0 | 4.0918 | 3.8384 | 3.8573 | 0 | 5.227 | 2.4307 | 0 | 0 | 0 | 0 | 0 | 0 | 0 | 0 | 0 | 7.0346 | 7.0346 | 7.0346 | 2.0335 | 7.0346 | 7.0346 | 6.2947
Diesel | 0 | 11 | 0 | 5.7256 | 5.3492 | 5.1085 | 5.1178 | 5.888 | 6.7991 | 3.8084 | 0 | 0 | 0 | 0 | 0 | 0 | 0 | 0 | 6.2629 | 7.0346 | 7.0346 | 7.0346 | 7.0346 | 7.0346 | 7.0346 | 7.0346
Diesel | 1 | 0 | 3.0444 | 3.0444 | 3.0444 | 3.0444 | 3.0444 | 3.0444 | 3.0444 | 3.0444 | 3.0444 | 3.0444 | 3.0444 | 1.633 | 2.122 | 3.0444 | 3.0444 | 3.0444 | 3.0444 | 3.0444 | 3.0444 | 3.0444 | 3.0444 | 3.0444 | 3.0444 | 3.0444
Diesel | 1 | 1 | 3.0444 | 3.0444 | 3.0444 | 3.0444 | 3.0444 | 3.0444 | 3.0444 | 3.0444 | 0 | 3.0444 | 2.0154 | 0.20187 | 0 | 0 | 3.0444 | 2.8378 | 3.0444 | 3.0444 | 3.0444 | 3.0444 | 3.0444 | 3.0444 | 3.0444 | 3.0444
Diesel | 1 | 2 | 0 | 0.76628 | 0 | 0 | 0 | 3.0444 | 0 | 0 | 0 | 0 | 0 | 0 | 0 | 0 | 0 | 0 | 0 | 0 | 0 | 3.0444 | 0 | 3.0444 | 0 | 3.0444
Diesel | 1 | 3 | 0 | 0 | 0 | 0 | 0 | 0 | 0 | 0 | 0 | 0 | 0 | 0 | 0 | 0 | 0 | 0 | 0 | 0 | 0 | 0 | 0 | 0 | 0 | 0
Diesel | 1 | 4 | 0 | 0 | 0 | 0 | 0 | 0 | 0 | 0 | 0 | 0 | 0 | 0 | 0 | 0 | 0 | 0 | 0 | 0 | 0 | 0 | 0 | 0 | 0 | 0
Diesel | 1 | 5 | 0.76829 | 0 | 3.0444 | 3.0444 | 0 | 3.0444 | 0.19245 | 0 | 0 | 0 | 0 | 0 | 0 | 0 | 0 | 0 | 0.58621 | 3.0444 | 0 | 0 | 3.0444 | 0 | 3.0444 | 3.0444
Diesel | 1 | 6 | 3.0444 | 3.0444 | 3.0444 | 3.0444 | 3.0444 | 3.0444 | 2.009 | 0 | 0 | 0 | 0 | 0 | 0 | 0 | 0 | 0 | 1.6393 | 3.0444 | 0.97014 | 3.0444 | 3.0444 | 3.0444 | 3.0444 | 3.0444
Diesel | 1 | 7 | 3.0444 | 3.0444 | 3.0444 | 3.0444 | 3.0444 | 3.0444 | 2.3018 | 0 | 0 | 0 | 0 | 0 | 0 | 0 | 0 | 0 | 2.0062 | 3.0444 | 3.0444 | 3.0444 | 3.0444 | 3.0444 | 3.0444 | 3.0444
Diesel | 1 | 8 | 0 | 3.0444 | 3.0444 | 3.0444 | 3.0444 | 3.0444 | 2.695 | 0 | 0 | 0 | 0 | 0 | 0 | 0 | 0 | 0 | 2.1057 | 3.0444 | 0 | 3.0444 | 3.0444 | 3.0444 | 3.0444 | 3.0444
Diesel | 1 | 9 | 3.0444 | 0 | 0 | 0 | 3.0444 | 0 | 3.0444 | 0 | 0 | 0 | 0 | 0 | 0 | 0 | 0 | 0 | 0 | 0 | 0 | 3.0378 | 0 | 3.0444 | 0 | 3.0444
Diesel | 1 | 10 | 0.54359 | 0 | 3.0444 | 3.0444 | 0 | 0 | 3.0444 | 0 | 0 | 0 | 0 | 0 | 0 | 0 | 0 | 0 | 3.0444 | 3.0444 | 0 | 3.0444 | 3.0444 | 0 | 3.0444 | 3.0444
Diesel | 1 | 11 | 3.0444 | 3.0444 | 3.0444 | 3.0444 | 3.0444 | 3.0444 | 3.0444 | 2.0243 | 0 | 0 | 0.2873 | 0 | 0 | 0 | 2.4913 | 1.3115 | 3.0444 | 3.0444 | 3.0444 | 3.0444 | 3.0444 | 3.0444 | 3.0444 | 3.0444
Diesel | 2 | 0 | 3.2679 | 3.2679 | 3.2679 | 3.2679 | 3.2679 | 3.2679 | 3.2679 | 3.2679 | 3.2679 | 3.2679 | 3.2679 | 1.5968 | 2.1144 | 3.2679 | 3.2679 | 3.2679 | 3.2679 | 3.2679 | 3.2679 | 3.2679 | 3.2679 | 3.2679 | 3.2679 | 3.2679
Diesel | 2 | 1 | 3.2679 | 3.2679 | 3.2679 | 3.2679 | 3.2679 | 3.2679 | 3.2679 | 3.2679 | 2.75 | 3.2679 | 1.9796 | 0.077468 | 0 | 0 | 3.2679 | 0.1838 | 3.2679 | 3.2679 | 3.2679 | 3.2679 | 3.2679 | 3.2679 | 3.2679 | 3.2679
Diesel | 2 | 2 | 0 | 0 | 0 | 2.408 | 0 | 3.2679 | 0 | 0 | 0 | 0 | 0 | 0 | 0 | 0 | 0 | 0 | 2.9727 | 0 | 0 | 0 | 0 | 3.2679 | 0 | 3.2679
Diesel | 2 | 3 | 0 | 0 | 0 | 0 | 0 | 0 | 0 | 0 | 0 | 0 | 0 | 0 | 0 | 0 | 0 | 0 | 0 | 0 | 0 | 0 | 0 | 0 | 0 | 0
Diesel | 2 | 4 | 0 | 0 | 0 | 0 | 0 | 1.2768 | 0 | 0 | 0 | 0 | 0 | 0 | 0 | 0 | 0 | 0 | 0.035262 | 0 | 0 | 0 | 0 | 0 | 0 | 0
Diesel | 2 | 5 | 1.3006 | 0 | 3.2679 | 3.2679 | 0 | 3.2679 | 0.20953 | 0 | 0 | 0 | 0 | 0 | 0 | 0 | 0 | 0 | 0.63931 | 3.2679 | 0 | 0 | 3.2679 | 0 | 3.2679 | 3.2679
Diesel | 2 | 6 | 3.2679 | 3.2679 | 3.2679 | 3.2679 | 3.2679 | 3.2679 | 2.1107 | 0 | 0 | 0 | 0 | 0 | 0 | 0 | 0 | 0 | 1.7254 | 3.2679 | 1.0785 | 3.2679 | 3.2679 | 3.2679 | 3.2679 | 3.2679
Diesel | 2 | 7 | 3.2679 | 3.2679 | 3.2679 | 3.2679 | 3.2679 | 3.2679 | 2.4185 | 0 | 0 | 0 | 0 | 0 | 0 | 0 | 0 | 0 | 2.1171 | 3.2679 | 3.2679 | 3.2679 | 3.2679 | 3.2679 | 3.2679 | 3.2679
Diesel | 2 | 8 | 0 | 3.2679 | 3.2679 | 3.2679 | 3.2679 | 3.2679 | 2.8339 | 0 | 0 | 0 | 0 | 0 | 0 | 0 | 0 | 0 | 2.4071 | 3.2679 | 0 | 3.2679 | 3.2679 | 3.2679 | 3.2679 | 3.2679
Diesel | 2 | 9 | 3.2679 | 0 | 3.2679 | 0 | 3.2679 | 0 | 3.2679 | 0 | 0 | 0 | 0 | 0 | 0 | 0 | 0 | 0 | 3.2679 | 0 | 0 | 0 | 0 | 3.2679 | 0 | 0.58894
Diesel | 2 | 10 | 0 | 0 | 0.88439 | 3.2679 | 0 | 3.2679 | 3.2679 | 0 | 0 | 0 | 0 | 0 | 0 | 0 | 0 | 0 | 3.2679 | 0 | 3.2679 | 3.2679 | 3.2679 | 0 | 3.2679 | 3.2679
Diesel | 2 | 11 | 3.2679 | 3.2679 | 3.2679 | 3.2679 | 3.2679 | 3.2679 | 3.2679 | 2.1324 | 0 | 0 | 0 | 0 | 0 | 2.3194 | 0 | 1.3875 | 3.2679 | 3.2679 | 3.2679 | 3.2679 | 3.2679 | 3.2679 | 3.2679 | 3.2679
Diesel | 3 | 0 | 3.8382 | 3.8382 | 3.8382 | 3.8382 | 3.8382 | 3.8382 | 3.8382 | 3.8382 | 1.8801 | 3.8382 | 3.5429 | 1.661 | 2.195 | 3.8382 | 3.8382 | 3.8382 | 3.8382 | 3.8382 | 3.8382 | 3.8382 | 3.8382 | 3.8382 | 3.8382 | 3.8382
Diesel | 3 | 1 | 3.8382 | 3.8382 | 3.8382 | 3.8382 | 3.8382 | 3.8382 | 3.8382 | 3.8382 | 0 | 3.8382 | 2.0219 | 0.071061 | 0 | 0 | 3.8382 | 2.0605 | 3.8382 | 3.8382 | 3.8382 | 3.8382 | 3.8382 | 3.8382 | 3.8382 | 3.8382
Diesel | 3 | 2 | 0 | 0 | 0 | 3.8382 | 0 | 3.8382 | 0 | 0 | 0 | 0 | 0 | 0 | 0 | 0 | 0 | 0 | 3.4036 | 0 | 0 | 0.65645 | 3.8382 | 0 | 3.8382 | 3.8382
Diesel | 3 | 3 | 0 | 0 | 0 | 0 | 0 | 0 | 0 | 0 | 0 | 0 | 0 | 0 | 0 | 0 | 0 | 0 | 0 | 0 | 0 | 0 | 0 | 0 | 0 | 0
Diesel | 3 | 4 | 0 | 3.8382 | 0 | 0 | 0 | 3.6571 | 0 | 0 | 0 | 0 | 0 | 0 | 0 | 0 | 0 | 0 | 0.35505 | 0 | 0 | 0 | 0 | 0 | 0 | 0
Diesel | 3 | 5 | 3.8382 | 0 | 3.8382 | 3.8382 | 0 | 3.8382 | 0.42117 | 0 | 0 | 0 | 0 | 0 | 0 | 0 | 0 | 0 | 0.95706 | 0.16205 | 0 | 3.8382 | 0 | 3.8382 | 3.8382 | 3.8382
Diesel | 3 | 6 | 3.8382 | 3.8382 | 3.8382 | 3.8382 | 3.8382 | 3.8382 | 2.3947 | 0 | 0 | 0 | 0 | 0 | 0 | 0 | 0 | 0 | 2.0552 | 3.8382 | 1.5378 | 3.8382 | 3.8382 | 3.8382 | 3.8382 | 3.8382
Diesel | 3 | 7 | 3.8382 | 3.8382 | 3.8382 | 3.8382 | 3.8382 | 3.8382 | 2.7126 | 0 | 0 | 0 | 0 | 0 | 0 | 0 | 0 | 0 | 2.4705 | 3.8382 | 3.8382 | 3.8382 | 3.8382 | 3.8382 | 3.8382 | 3.8382
Diesel | 3 | 8 | 0.48051 | 3.8382 | 3.8382 | 3.8382 | 3.8382 | 3.8382 | 3.1322 | 0 | 0 | 0 | 0 | 0 | 0 | 0 | 0 | 0 | 3.1366 | 3.8382 | 0 | 3.8382 | 3.8382 | 3.8382 | 3.8382 | 3.8382
Diesel | 3 | 9 | 0 | 0 | 3.8266 | 0 | 3.8382 | 0 | 3.8382 | 0 | 0 | 0 | 0 | 0 | 0 | 0 | 0 | 0 | 3.8382 | 0 | 0 | 0 | 3.8382 | 0 | 3.8382 | 3.8382
Diesel | 3 | 10 | 0 | 0 | 2.8426 | 3.8382 | 0 | 3.8382 | 3.8382 | 0 | 0 | 0 | 0 | 0 | 0 | 0 | 0 | 0 | 3.8382 | 0 | 3.8382 | 3.8382 | 0 | 3.8382 | 3.8382 | 3.8382
Diesel | 3 | 11 | 3.8382 | 3.8382 | 3.8382 | 3.8382 | 3.8382 | 3.8382 | 3.8382 | 2.4156 | 0 | 0 | 0 | 0 | 0 | 0.31802 | 0 | 1.691 | 3.8382 | 3.8382 | 3.8382 | 3.8382 | 3.8382 | 3.8382 | 3.8382 | 3.8382
Diesel | 4 | 0 | 4.0774 | 4.0774 | 4.0774 | 4.0774 | 4.0774 | 4.0774 | 4.0774 | 4.0774 | 2.3269 | 4.0774 | 3.6724 | 1.7003 | 2.2555 | 4.0774 | 4.0774 | 2.5461 | 4.0774 | 4.0774 | 4.0774 | 4.0774 | 4.0774 | 4.0774 | 4.0774 | 4.0774
Diesel | 4 | 1 | 4.0774 | 4.0774 | 4.0774 | 4.0774 | 4.0774 | 4.0774 | 4.0774 | 4.0774 | 0 | 4.0774 | 2.0913 | 0 | 0 | 3.6673 | 1.1691 | 0.58485 | 4.0774 | 4.0774 | 4.0774 | 4.0774 | 4.0774 | 4.0774 | 4.0774 | 4.0774
Diesel | 4 | 2 | 0 | 4.0774 | 0 | 0 | 0 | 4.0774 | 0 | 0 | 0 | 0 | 0 | 0 | 0 | 0 | 0 | 0 | 3.5571 | 0 | 0 | 0.50643 | 4.0774 | 0 | 4.0774 | 4.0774
Diesel | 4 | 3 | 0 | 0 | 0 | 0 | 0 | 0 | 0 | 0 | 0 | 0 | 0 | 0 | 0 | 0 | 0 | 0 | 0 | 0 | 0 | 0 | 0 | 0 | 0 | 0
Diesel | 4 | 4 | 0 | 4.0774 | 0 | 0 | 0 | 4.0774 | 0 | 0 | 0 | 0 | 0 | 0 | 0 | 0 | 0 | 0 | 0.37836 | 0 | 0 | 0 | 0 | 0 | 0 | 0.12137
Diesel | 4 | 5 | 4.0774 | 0 | 4.0774 | 4.0774 | 0 | 4.0774 | 0.4662 | 0 | 0 | 0 | 0 | 0 | 0 | 0 | 0 | 0 | 1.026 | 0.37197 | 4.0774 | 0 | 0 | 4.0774 | 4.0774 | 4.0774
Diesel | 4 | 6 | 4.0774 | 4.0774 | 4.0774 | 4.0774 | 4.0774 | 4.0774 | 2.541 | 0 | 0 | 0 | 0 | 0 | 0 | 0 | 0 | 0 | 2.1919 | 4.0774 | 4.0774 | 1.6729 | 4.0774 | 4.0774 | 4.0774 | 4.0774
Diesel | 4 | 7 | 4.0774 | 4.0774 | 4.0774 | 4.0774 | 4.0774 | 4.0774 | 2.8737 | 0 | 0 | 0 | 0 | 0 | 0 | 0 | 0 | 0 | 2.6221 | 4.0774 | 4.0774 | 4.0774 | 4.0774 | 4.0774 | 4.0774 | 4.0774
Diesel | 4 | 8 | 0.56878 | 4.0774 | 4.0774 | 4.0774 | 4.0774 | 4.0774 | 3.3091 | 0 | 0 | 0 | 0 | 0 | 0 | 0 | 0 | 0 | 3.3142 | 4.0774 | 4.0774 | 0 | 4.0774 | 4.0774 | 4.0774 | 4.0774
Diesel | 4 | 9 | 0 | 0 | 4.0774 | 0 | 4.0774 | 0 | 4.0774 | 0 | 0 | 0 | 0 | 0 | 0 | 0 | 0 | 0 | 4.0774 | 0 | 0 | 0.23283 | 4.0774 | 0 | 4.0774 | 4.0774
Diesel | 4 | 10 | 0 | 0 | 2.769 | 4.0774 | 0 | 4.0774 | 4.0774 | 0 | 0 | 0 | 0 | 0 | 0 | 0 | 0 | 0 | 4.0774 | 0 | 4.0774 | 4.0774 | 0 | 4.0774 | 4.0774 | 4.0774
Diesel | 4 | 11 | 4.0774 | 4.0774 | 4.0774 | 4.0774 | 4.0774 | 4.0774 | 4.0774 | 2.5571 | 0 | 0 | 0 | 0 | 0 | 0 | 0 | 1.8017 | 4.0774 | 4.0774 | 4.0774 | 4.0774 | 4.0774 | 4.0774 | 4.0774 | 4.0774
Diesel | 5 | 0 | 4.2813 | 4.2813 | 4.2813 | 4.2813 | 4.2813 | 4.2813 | 4.2813 | 4.2813 | 2.4432 | 4.2813 | 3.856 | 1.7853 | 2.3683 | 4.2813 | 4.2813 | 2.6734 | 4.2813 | 4.2813 | 4.2813 | 4.2813 | 4.2813 | 4.2813 | 4.2813 | 4.2813
Diesel | 5 | 1 | 4.2813 | 4.2813 | 4.2813 | 4.2813 | 4.2813 | 4.2813 | 4.2813 | 4.2813 | 0 | 4.2813 | 2.1959 | 0 | 0 | 3.8507 | 1.2276 | 0.61409 | 4.2813 | 4.2813 | 4.2813 | 4.2813 | 4.2813 | 4.2813 | 4.2813 | 4.2813
Diesel | 5 | 2 | 4.2813 | 0 | 4.2813 | 0 | 4.2813 | 0 | 0 | 0 | 0 | 0 | 0 | 0 | 0 | 0 | 0 | 0 | 3.7349 | 4.2813 | 0 | 0 | 0 | 4.2813 | 0 | 0.53175
Diesel | 5 | 3 | 0 | 0 | 0 | 0 | 0 | 0 | 0 | 0 | 0 | 0 | 0 | 0 | 0 | 0 | 0 | 0 | 0 | 0 | 0 | 0 | 0 | 0 | 0 | 0
Diesel | 5 | 4 | 0 | 4.2813 | 0 | 0 | 0 | 4.2813 | 0 | 0 | 0 | 0 | 0 | 0 | 0 | 0 | 0 | 0 | 0.39728 | 0 | 0 | 0 | 0 | 0 | 0 | 0.12744
Diesel | 5 | 5 | 4.2813 | 0 | 4.2813 | 4.2813 | 0 | 4.2813 | 0.48951 | 0 | 0 | 0 | 0 | 0 | 0 | 0 | 0 | 0 | 1.0773 | 0.39057 | 4.2813 | 0 | 0 | 4.2813 | 4.2813 | 4.2813
Diesel | 5 | 6 | 4.2813 | 4.2813 | 4.2813 | 4.2813 | 4.2813 | 4.2813 | 2.6681 | 0 | 0 | 0 | 0 | 0 | 0 | 0 | 0 | 0 | 2.3014 | 4.2813 | 4.2813 | 1.7566 | 4.2813 | 4.2813 | 4.2813 | 4.2813
Diesel | 5 | 7 | 4.2813 | 4.2813 | 4.2813 | 4.2813 | 4.2813 | 4.2813 | 3.0174 | 0 | 0 | 0 | 0 | 0 | 0 | 0 | 0 | 0 | 2.7532 | 4.2813 | 4.2813 | 4.2813 | 4.2813 | 4.2813 | 4.2813 | 4.2813
Diesel | 5 | 8 | 0.59722 | 4.2813 | 4.2813 | 4.2813 | 4.2813 | 4.2813 | 3.4745 | 0 | 0 | 0 | 0 | 0 | 0 | 0 | 0 | 0 | 3.4799 | 4.2813 | 4.2813 | 0 | 4.2813 | 4.2813 | 4.2813 | 4.2813
Diesel | 5 | 9 | 0 | 0 | 4.2813 | 0 | 4.2813 | 0 | 4.2813 | 0 | 0 | 0 | 0 | 0 | 0 | 0 | 0 | 0 | 4.2813 | 4.2813 | 0 | 0 | 4.2813 | 0 | 0.24448 | 4.2813
Diesel | 5 | 10 | 0 | 0 | 4.2813 | 4.2813 | 0 | 4.2813 | 4.2813 | 0 | 0 | 0 | 0 | 0 | 0 | 0 | 0 | 0 | 4.2813 | 4.2813 | 0 | 4.2813 | 0 | 2.9075 | 4.2813 | 4.2813
Diesel | 5 | 11 | 4.2813 | 4.2813 | 4.2813 | 4.2813 | 4.2813 | 4.2813 | 4.2813 | 2.685 | 0 | 0 | 0 | 0 | 0 | 0 | 0 | 1.8918 | 4.2813 | 4.2813 | 4.2813 | 4.2813 | 4.2813 | 4.2813 | 4.2813 | 4.2813
Diesel | 6 | 0 | 3.0364 | 3.0364 | 3.0364 | 3.0364 | 3.0364 | 3.0364 | 3.0364 | 3.0364 | 3.0364 | 3.0364 | 2.6676 | 0 | 0.93305 | 3.0364 | 3.0364 | 3.0364 | 3.0364 | 3.0364 | 3.0364 | 3.0364 | 3.0364 | 3.0364 | 3.0364 | 3.0364
Diesel | 6 | 1 | 2.178 | 3.0364 | 3.0364 | 3.0364 | 3.0364 | 3.0364 | 3.0364 | 0 | 0 | 0 | 0 | 0 | 0 | 0 | 0 | 0 | 3.0364 | 3.0364 | 3.0364 | 3.0364 | 3.0364 | 0 | 3.0364 | 3.0364
Diesel | 6 | 2 | 0 | 0 | 0 | 0 | 0 | 0 | 2.659 | 0 | 0 | 0 | 0 | 0 | 0 | 0 | 0 | 0 | 0 | 0 | 0 | 0 | 0 | 0 | 0 | 0
Diesel | 6 | 3 | 0 | 0 | 0 | 0 | 0 | 0 | 0 | 0 | 0 | 0 | 0 | 0 | 0 | 0 | 0 | 0 | 0 | 0 | 0 | 0 | 0 | 0 | 0 | 0
Diesel | 6 | 4 | 0 | 0 | 0 | 0 | 0 | 0 | 0 | 0 | 0 | 0 | 0 | 0 | 0 | 0 | 0 | 0 | 0 | 0 | 0 | 0 | 0 | 0 | 0 | 0
Diesel | 6 | 5 | 0 | 0 | 0 | 0 | 0 | 3.0364 | 0 | 0 | 0 | 0 | 0 | 0 | 0 | 0 | 0 | 0 | 0 | 0.082234 | 0 | 0 | 0 | 0 | 0 | 3.0364
Diesel | 6 | 6 | 0 | 0 | 3.0364 | 0 | 3.0364 | 3.0364 | 0 | 0 | 0 | 0 | 0 | 0 | 0 | 0 | 0 | 0 | 0 | 3.0364 | 2.6436 | 3.0364 | 3.0364 | 0 | 0 | 3.0364
Diesel | 6 | 7 | 2.9866 | 3.0364 | 3.0364 | 0 | 3.0364 | 3.0364 | 0.17903 | 0 | 0 | 0 | 0 | 0 | 0 | 0 | 0 | 0 | 0 | 3.0364 | 0 | 3.0364 | 0 | 0 | 3.0364 | 3.0364
Diesel | 6 | 8 | 0 | 0 | 2.9815 | 3.0364 | 0 | 3.0364 | 1.1285 | 0 | 0 | 0 | 0 | 0 | 0 | 0 | 0 | 0 | 0 | 3.0364 | 3.0364 | 3.0364 | 0 | 0 | 0 | 3.0364
Diesel | 6 | 9 | 0 | 0 | 0 | 0 | 0 | 0 | 0.56638 | 0 | 0 | 0 | 0 | 0 | 0 | 0 | 0 | 0 | 0 | 0 | 0 | 0 | 0 | 0 | 0 | 0
Diesel | 6 | 10 | 0 | 0 | 0 | 0 | 0 | 0 | 0 | 0 | 0 | 0 | 0 | 0 | 0 | 0 | 0 | 0 | 0 | 0 | 0 | 0 | 0 | 0 | 0 | 0
Diesel | 6 | 11 | 3.0364 | 0 | 0 | 0 | 3.0364 | 0 | 3.0364 | 0 | 0 | 0 | 0 | 0 | 0 | 0 | 0 | 0 | 3.0364 | 3.0364 | 2.2537 | 0 | 0 | 0 | 0 | 3.0364
Diesel | 7 | 0 | 0 | 0 | 0 | 0 | 0 | 0 | 0 | 0 | 0 | 0 | 0 | 0 | 0 | 0 | 0 | 0 | 0 | 0 | 0 | 0 | 0 | 0 | 0 | 0
Diesel | 7 | 1 | 0 | 0 | 0 | 0 | 0 | 0 | 0 | 0 | 0 | 0 | 0 | 0 | 0 | 0 | 0 | 0 | 0 | 0 | 0 | 0 | 0 | 0 | 0 | 0
Diesel | 7 | 2 | 0 | 0 | 0 | 0 | 0 | 0 | 0 | 0 | 0 | 0 | 0 | 0 | 0 | 0 | 0 | 0 | 0 | 0 | 0 | 0 | 0 | 0 | 0 | 0
Diesel | 7 | 3 | 0 | 0 | 0 | 0 | 0 | 0 | 0 | 0 | 0 | 0 | 0 | 0 | 0 | 0 | 0 | 0 | 0 | 0 | 0 | 0 | 0 | 0 | 0 | 0
Diesel | 7 | 4 | 0 | 0 | 0 | 0 | 0 | 0 | 0 | 0 | 0 | 0 | 0 | 0 | 0 | 0 | 0 | 0 | 0 | 0 | 0 | 0 | 0 | 0 | 0 | 0
Diesel | 7 | 5 | 0 | 0 | 0 | 0 | 0 | 0 | 0 | 0 | 0 | 0 | 0 | 0 | 0 | 0 | 0 | 0 | 0 | 0 | 0 | 0 | 0 | 0 | 0 | 0
Diesel | 7 | 6 | 0 | 0 | 0 | 0 | 0 | 0 | 0 | 0 | 0 | 0 | 0 | 0 | 0 | 0 | 0 | 0 | 0 | 0 | 0 | 0 | 0 | 0 | 0 | 0
Diesel | 7 | 7 | 0 | 0 | 0 | 0 | 0 | 0 | 0 | 0 | 0 | 0 | 0 | 0 | 0 | 0 | 0 | 0 | 0 | 0 | 0 | 0 | 0 | 0 | 0 | 0
Diesel | 7 | 8 | 0 | 0 | 0 | 0 | 0 | 0 | 0 | 0 | 0 | 0 | 0 | 0 | 0 | 0 | 0 | 0 | 0 | 0 | 0 | 0 | 0 | 0 | 0 | 0
Diesel | 7 | 9 | 0 | 0 | 0 | 0 | 0 | 0 | 0 | 0 | 0 | 0 | 0 | 0 | 0 | 0 | 0 | 0 | 0 | 0 | 0 | 0 | 0 | 0 | 0 | 0
Diesel | 7 | 10 | 0 | 0 | 0 | 0 | 0 | 0 | 0 | 0 | 0 | 0 | 0 | 0 | 0 | 0 | 0 | 0 | 0 | 0 | 0 | 0 | 0 | 0 | 0 | 0
Diesel | 7 | 11 | 0 | 0 | 0 | 0 | 0 | 0 | 0 | 0 | 0 | 0 | 0 | 0 | 0 | 0 | 0 | 0 | 0 | 0 | 0 | 0 | 0 | 0 | 0 | 0
Diesel | 8 | 0 | 0 | 0 | 0 | 0 | 0 | 0 | 0 | 0 | 0 | 0 | 0 | 0 | 0 | 0 | 0 | 0 | 0 | 0 | 0 | 0 | 0 | 0 | 0 | 0
Diesel | 8 | 1 | 0 | 0 | 0 | 0 | 0 | 0 | 0 | 0 | 0 | 0 | 0 | 0 | 0 | 0 | 0 | 0 | 0 | 0 | 0 | 0 | 0 | 0 | 0 | 0
Diesel | 8 | 2 | 0 | 0 | 0 | 0 | 0 | 0 | 0 | 0 | 0 | 0 | 0 | 0 | 0 | 0 | 0 | 0 | 0 | 0 | 0 | 0 | 0 | 0 | 0 | 0
Diesel | 8 | 3 | 0 | 0 | 0 | 0 | 0 | 0 | 0 | 0 | 0 | 0 | 0 | 0 | 0 | 0 | 0 | 0 | 0 | 0 | 0 | 0 | 0 | 0 | 0 | 0
Diesel | 8 | 4 | 0 | 0 | 0 | 0 | 0 | 0 | 0 | 0 | 0 | 0 | 0 | 0 | 0 | 0 | 0 | 0 | 0 | 0 | 0 | 0 | 0 | 0 | 0 | 0
Diesel | 8 | 5 | 0 | 0 | 0 | 0 | 0 | 0 | 0 | 0 | 0 | 0 | 0 | 0 | 0 | 0 | 0 | 0 | 0 | 0 | 0 | 0 | 0 | 0 | 0 | 0
Diesel | 8 | 6 | 0 | 0 | 0 | 0 | 0 | 0 | 0 | 0 | 0 | 0 | 0 | 0 | 0 | 0 | 0 | 0 | 0 | 0 | 0 | 0 | 0 | 0 | 0 | 0
Diesel | 8 | 7 | 0 | 0 | 0 | 0 | 0 | 0 | 0 | 0 | 0 | 0 | 0 | 0 | 0 | 0 | 0 | 0 | 0 | 0 | 0 | 0 | 0 | 0 | 0 | 0
Diesel | 8 | 8 | 0 | 0 | 0 | 0 | 0 | 0 | 0 | 0 | 0 | 0 | 0 | 0 | 0 | 0 | 0 | 0 | 0 | 0 | 0 | 0 | 0 | 0 | 0 | 0
Diesel | 8 | 9 | 0 | 0 | 0 | 0 | 0 | 0 | 0 | 0 | 0 | 0 | 0 | 0 | 0 | 0 | 0 | 0 | 0 | 0 | 0 | 0 | 0 | 0 | 0 | 0
Diesel | 8 | 10 | 0 | 0 | 0 | 0 | 0 | 0 | 0 | 0 | 0 | 0 | 0 | 0 | 0 | 0 | 0 | 0 | 0 | 0 | 0 | 0 | 0 | 0 | 0 | 0
Diesel | 8 | 11 | 0 | 0 | 0 | 0 | 0 | 0 | 0 | 0 | 0 | 0 | 0 | 0 | 0 | 0 | 0 | 0 | 0 | 0 | 0 | 0 | 0 | 0 | 0 | 0
Diesel | 9 | 0 | 0 | 0 | 0 | 0 | 0 | 0 | 0 | 0 | 0 | 0 | 0 | 0 | 0 | 0 | 0 | 0 | 0 | 0 | 0 | 0 | 0 | 0 | 0 | 0
Diesel | 9 | 1 | 0 | 0 | 0 | 0 | 0 | 0 | 0 | 0 | 0 | 0 | 0 | 0 | 0 | 0 | 0 | 0 | 0 | 0 | 0 | 0 | 0 | 0 | 0 | 0
Diesel | 9 | 2 | 0 | 0 | 0 | 0 | 0 | 0 | 0 | 0 | 0 | 0 | 0 | 0 | 0 | 0 | 0 | 0 | 0 | 0 | 0 | 0 | 0 | 0 | 0 | 0
Diesel | 9 | 3 | 0 | 0 | 0 | 0 | 0 | 0 | 0 | 0 | 0 | 0 | 0 | 0 | 0 | 0 | 0 | 0 | 0 | 0 | 0 | 0 | 0 | 0 | 0 | 0
Diesel | 9 | 4 | 0 | 0 | 0 | 0 | 0 | 0 | 0 | 0 | 0 | 0 | 0 | 0 | 0 | 0 | 0 | 0 | 0 | 0 | 0 | 0 | 0 | 0 | 0 | 0
Diesel | 9 | 5 | 0 | 0 | 0 | 0 | 0 | 0 | 0 | 0 | 0 | 0 | 0 | 0 | 0 | 0 | 0 | 0 | 0 | 0 | 0 | 0 | 0 | 0 | 0 | 0
Diesel | 9 | 6 | 0 | 0 | 0 | 0 | 0 | 0 | 0 | 0 | 0 | 0 | 0 | 0 | 0 | 0 | 0 | 0 | 0 | 0 | 0 | 0 | 0 | 0 | 0 | 0
Diesel | 9 | 7 | 0 | 0 | 0 | 0 | 0 | 0 | 0 | 0 | 0 | 0 | 0 | 0 | 0 | 0 | 0 | 0 | 0 | 0 | 0 | 0 | 0 | 0 | 0 | 0
Diesel | 9 | 8 | 0 | 0 | 0 | 0 | 0 | 0 | 0 | 0 | 0 | 0 | 0 | 0 | 0 | 0 | 0 | 0 | 0 | 0 | 0 | 0 | 0 | 0 | 0 | 0
Diesel | 9 | 9 | 0 | 0 | 0 | 0 | 0 | 0 | 0 | 0 | 0 | 0 | 0 | 0 | 0 | 0 | 0 | 0 | 0 | 0 | 0 | 0 | 0 | 0 | 0 | 0
Diesel | 9 | 10 | 0 | 0 | 0 | 0 | 0 | 0 | 0 | 0 | 0 | 0 | 0 | 0 | 0 | 0 | 0 | 0 | 0 | 0 | 0 | 0 | 0 | 0 | 0 | 0
Diesel | 9 | 11 | 0 | 0 | 0 | 0 | 0 | 0 | 0 | 0 | 0 | 0 | 0 | 0 | 0 | 0 | 0 | 0 | 0 | 0 | 0 | 0 | 0 | 0 | 0 | 0
Diesel | 10 | 0 | 0 | 0 | 0 | 0 | 0 | 0 | 0 | 0 | 0 | 0 | 0 | 0 | 0 | 0 | 0 | 0 | 0 | 0 | 0 | 0 | 0 | 0 | 0 | 0
Diesel | 10 | 1 | 0 | 0 | 0 | 0 | 0 | 0 | 0 | 0 | 0 | 0 | 0 | 0 | 0 | 0 | 0 | 0 | 0 | 0 | 0 | 0 | 0 | 0 | 0 | 0
Diesel | 10 | 2 | 0 | 0 | 0 | 0 | 0 | 0 | 0 | 0 | 0 | 0 | 0 | 0 | 0 | 0 | 0 | 0 | 0 | 0 | 0 | 0 | 0 | 0 | 0 | 0
Diesel | 10 | 3 | 0 | 0 | 0 | 0 | 0 | 0 | 0 | 0 | 0 | 0 | 0 | 0 | 0 | 0 | 0 | 0 | 0 | 0 | 0 | 0 | 0 | 0 | 0 | 0
Diesel | 10 | 4 | 0 | 0 | 0 | 0 | 0 | 0 | 0 | 0 | 0 | 0 | 0 | 0 | 0 | 0 | 0 | 0 | 0 | 0 | 0 | 0 | 0 | 0 | 0 | 0
Diesel | 10 | 5 | 0 | 0 | 0 | 0 | 0 | 0 | 0 | 0 | 0 | 0 | 0 | 0 | 0 | 0 | 0 | 0 | 0 | 0 | 0 | 0 | 0 | 0 | 0 | 0
Diesel | 10 | 6 | 0 | 0 | 0 | 0 | 0 | 0 | 0 | 0 | 0 | 0 | 0 | 0 | 0 | 0 | 0 | 0 | 0 | 0 | 0 | 0 | 0 | 0 | 0 | 0
Diesel | 10 | 7 | 0 | 0 | 0 | 0 | 0 | 0 | 0 | 0 | 0 | 0 | 0 | 0 | 0 | 0 | 0 | 0 | 0 | 0 | 0 | 0 | 0 | 0 | 0 | 0
Diesel | 10 | 8 | 0 | 0 | 0 | 0 | 0 | 0 | 0 | 0 | 0 | 0 | 0 | 0 | 0 | 0 | 0 | 0 | 0 | 0 | 0 | 0 | 0 | 0 | 0 | 0
Diesel | 10 | 9 | 0 | 0 | 0 | 0 | 0 | 0 | 0 | 0 | 0 | 0 | 0 | 0 | 0 | 0 | 0 | 0 | 0 | 0 | 0 | 0 | 0 | 0 | 0 | 0
Diesel | 10 | 10 | 0 | 0 | 0 | 0 | 0 | 0 | 0 | 0 | 0 | 0 | 0 | 0 | 0 | 0 | 0 | 0 | 0 | 0 | 0 | 0 | 0 | 0 | 0 | 0
Diesel | 10 | 11 | 0 | 0 | 0 | 0 | 0 | 0 | 0 | 0 | 0 | 0 | 0 | 0 | 0 | 0 | 0 | 0 | 0 | 0 | 0 | 0 | 0 | 0 | 0 | 0
Diesel | 11 | 0 | 0 | 0 | 0 | 0 | 0 | 0 | 0 | 0 | 0 | 0 | 0 | 0 | 0 | 0 | 0 | 0 | 0 | 0 | 0 | 0 | 0 | 0 | 0 | 0
Diesel | 11 | 1 | 0 | 0 | 0 | 0 | 0 | 0 | 0 | 0 | 0 | 0 | 0 | 0 | 0 | 0 | 0 | 0 | 0 | 0 | 0 | 0 | 0 | 0 | 0 | 0
Diesel | 11 | 2 | 0 | 0 | 0 | 0 | 0 | 0 | 0 | 0 | 0 | 0 | 0 | 0 | 0 | 0 | 0 | 0 | 0 | 0 | 0 | 0 | 0 | 0 | 0 | 0
Diesel | 11 | 3 | 0 | 0 | 0 | 0 | 0 | 0 | 0 | 0 | 0 | 0 | 0 | 0 | 0 | 0 | 0 | 0 | 0 | 0 | 0 | 0 | 0 | 0 | 0 | 0
Diesel | 11 | 4 | 0 | 0 | 0 | 0 | 0 | 0 | 0 | 0 | 0 | 0 | 0 | 0 | 0 | 0 | 0 | 0 | 0 | 0 | 0 | 0 | 0 | 0 | 0 | 0
Diesel | 11 | 5 | 0 | 0 | 0 | 0 | 0 | 0 | 0 | 0 | 0 | 0 | 0 | 0 | 0 | 0 | 0 | 0 | 0 | 0 | 0 | 0 | 0 | 0 | 0 | 0
Diesel | 11 | 6 | 0 | 0 | 0 | 0 | 0 | 0 | 0 | 0 | 0 | 0 | 0 | 0 | 0 | 0 | 0 | 0 | 0 | 0 | 0 | 0 | 0 | 0 | 0 | 0
Diesel | 11 | 7 | 0 | 0 | 0 | 0 | 0 | 0 | 0 | 0 | 0 | 0 | 0 | 0 | 0 | 0 | 0 | 0 | 0 | 0 | 0 | 0 | 0 | 0 | 0 | 0
Diesel | 11 | 8 | 0 | 0 | 0 | 0 | 0 | 0 | 0 | 0 | 0 | 0 | 0 | 0 | 0 | 0 | 0 | 0 | 0 | 0 | 0 | 0 | 0 | 0 | 0 | 0
Diesel | 11 | 9 | 0 | 0 | 0 | 0 | 0 | 0 | 0 | 0 | 0 | 0 | 0 | 0 | 0 | 0 | 0 | 0 | 0 | 0 | 0 | 0 | 0 | 0 | 0 | 0
Diesel | 11 | 10 | 0 | 0 | 0 | 0 | 0 | 0 | 0 | 0 | 0 | 0 | 0 | 0 | 0 | 0 | 0 | 0 | 0 | 0 | 0 | 0 | 0 | 0 | 0 | 0
Diesel | 11 | 11 | 0 | 0 | 0 | 0 | 0 | 0 | 0 | 0 | 0 | 0 | 0 | 0 | 0 | 0 | 0 | 0 | 0 | 0 | 0 | 0 | 0 | 0 | 0 | 0
Diesel | 12 | 0 | 0.56842 | 0.56842 | 0.56842 | 0.56842 | 0.56842 | 0.56842 | 0.56842 | 0 | 0 | 0 | 0 | 0 | 0 | 0 | 0 | 0 | 0.56842 | 0.56842 | 0.56842 | 0.56842 | 0.56842 | 0.56842 | 0.56842 | 0.56842
Diesel | 12 | 1 | 0.56842 | 0.56842 | 0.56842 | 0.56842 | 0.56842 | 0.56842 | 0.56842 | 0 | 0 | 0 | 0 | 0 | 0 | 0 | 0 | 0 | 0.56842 | 0.56842 | 0.56842 | 0.56842 | 0.56842 | 0.56842 | 0.56842 | 0.56842
Diesel | 12 | 2 | 0 | 0 | 0 | 0 | 0 | 0 | 0 | 0 | 0 | 0 | 0 | 0 | 0 | 0 | 0 | 0 | 0 | 0 | 0 | 0 | 0 | 0 | 0 | 0
Diesel | 12 | 3 | 0 | 0 | 0 | 0 | 0 | 0 | 0 | 0 | 0 | 0 | 0 | 0 | 0 | 0 | 0 | 0 | 0 | 0 | 0 | 0 | 0 | 0 | 0 | 0
Diesel | 12 | 4 | 0 | 0 | 0 | 0 | 0 | 0 | 0 | 0 | 0 | 0 | 0 | 0 | 0 | 0 | 0 | 0 | 0 | 0 | 0 | 0 | 0 | 0 | 0 | 0
Diesel | 12 | 5 | 0.56842 | 0.56842 | 0.56842 | 0.56842 | 0.56842 | 0.56842 | 0 | 0 | 0 | 0 | 0 | 0 | 0 | 0 | 0 | 0 | 0 | 0.56842 | 0.56842 | 0.56842 | 0.56842 | 0.56842 | 0.56842 | 0.56842
Diesel | 12 | 6 | 0.56842 | 0.56842 | 0.56842 | 0.56842 | 0.56842 | 0.56842 | 0 | 0 | 0 | 0 | 0 | 0 | 0 | 0 | 0 | 0 | 0 | 0.56842 | 0.56842 | 0.56842 | 0.56842 | 0.56842 | 0.56842 | 0.56842
Diesel | 12 | 7 | 0.56842 | 0.56842 | 0.56842 | 0.56842 | 0.56842 | 0.56842 | 0 | 0 | 0 | 0 | 0 | 0 | 0 | 0 | 0 | 0 | 0 | 0.56842 | 0.56842 | 0.56842 | 0.56842 | 0.56842 | 0.56842 | 0.56842
Diesel | 12 | 8 | 0.56842 | 0.56842 | 0.56842 | 0.56842 | 0.56842 | 0.56842 | 0 | 0 | 0 | 0 | 0 | 0 | 0 | 0 | 0 | 0 | 0 | 0.56842 | 0.56842 | 0.56842 | 0.56842 | 0.56842 | 0.56842 | 0.56842
Diesel | 12 | 9 | 0 | 0 | 0 | 0 | 0 | 0 | 0 | 0 | 0 | 0 | 0 | 0 | 0 | 0 | 0 | 0 | 0 | 0 | 0 | 0 | 0 | 0 | 0 | 0
Diesel | 12 | 10 | 0 | 0 | 0.56842 | 0 | 0 | 0.56842 | 0.56842 | 0 | 0 | 0 | 0 | 0 | 0 | 0 | 0 | 0 | 0.56842 | 0 | 0.1668 | 0 | 0 | 0 | 0 | 0
Diesel | 12 | 11 | 0.56842 | 0.56842 | 0.56842 | 0.56842 | 0.56842 | 0.56842 | 0.56842 | 0 | 0 | 0 | 0 | 0 | 0 | 0 | 0 | 0 | 0.56842 | 0.56842 | 0.56842 | 0.56842 | 0.56842 | 0.56842 | 0.56842 | 0.56842
Diesel | 13 | 0 | 1.3821 | 1.3821 | 1.3821 | 1.3821 | 1.3821 | 1.3821 | 1.3821 | 0 | 0 | 0 | 0 | 0 | 0 | 0 | 0 | 0 | 1.3821 | 1.3821 | 1.3821 | 1.3821 | 1.3821 | 1.3821 | 1.3821 | 1.3821
Diesel | 13 | 1 | 1.3821 | 1.3821 | 1.3821 | 1.3821 | 1.3821 | 1.3821 | 1.3821 | 0 | 0 | 0 | 0 | 0 | 0 | 0 | 0 | 0 | 1.3821 | 1.3821 | 1.3821 | 1.3821 | 1.3821 | 1.3821 | 1.3821 | 1.3821
Diesel | 13 | 2 | 1.3821 | 0 | 1.3821 | 0 | 1.3821 | 0 | 1.3821 | 0 | 0 | 0 | 0 | 0 | 0 | 0 | 0 | 0 | 0 | 1.3821 | 1.3821 | 0 | 1.3821 | 0.42031 | 0 | 0
Diesel | 13 | 3 | 0 | 0 | 0 | 0 | 0 | 0 | 0 | 0 | 0 | 0 | 0 | 0 | 0 | 0 | 0 | 0 | 0 | 0 | 0 | 0 | 0 | 0 | 0 | 0
Diesel | 13 | 4 | 0 | 0 | 0 | 0 | 0 | 0 | 0 | 0 | 0 | 0 | 0 | 0 | 0 | 0 | 0 | 0 | 0 | 0 | 0 | 0 | 0 | 0 | 0 | 0
Diesel | 13 | 5 | 1.3821 | 1.3821 | 1.3821 | 1.3821 | 1.3821 | 1.3821 | 0 | 0 | 0 | 0 | 0 | 0 | 0 | 0 | 0 | 0 | 0 | 1.3821 | 1.3821 | 1.3821 | 1.3821 | 1.3821 | 1.3821 | 1.3821
Diesel | 13 | 6 | 1.3821 | 1.3821 | 1.3821 | 1.3821 | 1.3821 | 1.3821 | 0 | 0 | 0 | 0 | 0 | 0 | 0 | 0 | 0 | 0 | 0 | 1.3821 | 1.3821 | 1.3821 | 1.3821 | 1.3821 | 1.3821 | 1.3821
Diesel | 13 | 7 | 1.3821 | 1.3821 | 1.3821 | 1.3821 | 1.3821 | 1.3821 | 0 | 0 | 0 | 0 | 0 | 0 | 0 | 0 | 0 | 0 | 0 | 1.3821 | 1.3821 | 1.3821 | 1.3821 | 1.3821 | 1.3821 | 1.3821
Diesel | 13 | 8 | 1.3821 | 1.3821 | 1.3821 | 1.3821 | 1.3821 | 1.3821 | 0 | 0 | 0 | 0 | 0 | 0 | 0 | 0 | 0 | 0 | 0 | 1.3821 | 1.3821 | 1.3821 | 1.3821 | 1.3821 | 1.3821 | 1.3821
Diesel | 13 | 9 | 0 | 1.3821 | 0 | 0 | 1.3821 | 0 | 1.3821 | 0 | 0 | 0 | 0 | 0 | 0 | 0 | 0 | 0 | 0 | 1.3821 | 0 | 1.3821 | 0 | 0.36836 | 0 | 0
Diesel | 13 | 10 | 1.3821 | 1.3821 | 1.3821 | 0 | 1.3821 | 1.3821 | 1.3821 | 0 | 0 | 0 | 0 | 0 | 0 | 0 | 0 | 0 | 1.3821 | 1.3821 | 0 | 1.3821 | 0.043565 | 0 | 0 | 0
Diesel | 13 | 11 | 1.3821 | 1.3821 | 1.3821 | 1.3821 | 1.3821 | 1.3821 | 1.3821 | 0 | 0 | 0 | 0 | 0 | 0 | 0 | 0 | 0 | 1.3821 | 1.3821 | 1.3821 | 1.3821 | 1.3821 | 1.3821 | 1.3821 | 1.3821
Diesel | 14 | 0 | 2.4795 | 2.4795 | 2.4795 | 2.4795 | 2.4795 | 2.4795 | 2.4795 | 0 | 0 | 0 | 0 | 0 | 0 | 0 | 0 | 0 | 2.4795 | 2.4795 | 2.4795 | 2.4795 | 2.4795 | 2.4795 | 2.4795 | 2.4795
Diesel | 14 | 1 | 2.4795 | 2.4795 | 2.4795 | 2.4795 | 2.4795 | 2.4795 | 2.4795 | 0 | 0 | 0 | 0 | 0 | 0 | 0 | 0 | 0 | 2.4795 | 2.4795 | 2.4795 | 2.4795 | 2.4795 | 2.4795 | 2.4795 | 2.4795
Diesel | 14 | 2 | 2.4795 | 0 | 2.4795 | 1 | 2.4795 | 0 | 1.8568 | 0 | 0 | 0 | 0 | 0 | 0 | 0 | 0 | 0 | 0 | 2.4795 | 2.4795 | 0 | 2.4795 | 0 | 0 | 0
Diesel | 14 | 3 | 0 | 0 | 0 | 0 | 0 | 0 | 0 | 0 | 0 | 0 | 0 | 0 | 0 | 0 | 0 | 0 | 0 | 0 | 0 | 0 | 0 | 0 | 0 | 0
Diesel | 14 | 4 | 0 | 0 | 0 | 0 | 0 | 0 | 0 | 0 | 0 | 0 | 0 | 0 | 0 | 0 | 0 | 0 | 0 | 0 | 0 | 0 | 0 | 0 | 0 | 0
Diesel | 14 | 5 | 2.4795 | 2.4795 | 2.4795 | 2.4795 | 2.4795 | 2.4795 | 0 | 0 | 0 | 0 | 0 | 0 | 0 | 0 | 0 | 0 | 0 | 2.4795 | 2.4795 | 2.4795 | 2.4795 | 2.4795 | 2.4795 | 2.4795
Diesel | 14 | 6 | 2.4795 | 2.4795 | 2.4795 | 2.4795 | 2.4795 | 2.4795 | 0 | 0 | 0 | 0 | 0 | 0 | 0 | 0 | 0 | 0 | 0 | 2.4795 | 2.4795 | 2.4795 | 2.4795 | 2.4795 | 2.4795 | 2.4795
Diesel | 14 | 7 | 2.4795 | 2.4795 | 2.4795 | 2.4795 | 2.4795 | 2.4795 | 0 | 0 | 0 | 0 | 0 | 0 | 0 | 0 | 0 | 0 | 0 | 2.4795 | 2.4795 | 2.4795 | 2.4795 | 2.4795 | 2.4795 | 2.4795
Diesel | 14 | 8 | 2.4795 | 2.4795 | 2.4795 | 2.4795 | 2.4795 | 2.4795 | 0 | 0 | 0 | 0 | 0 | 0 | 0 | 0 | 0 | 0 | 0 | 2.4795 | 2.4795 | 2.4795 | 2.4795 | 2.4795 | 2.4795 | 2.4795
Diesel | 14 | 9 | 2.4795 | 0 | 2.4795 | 2.4795 | 2.4795 | 0 | 2.4795 | 0 | 0 | 0 | 0 | 0 | 0 | 0 | 0 | 0 | 0 | 2.4795 | 2.4795 | 0 | 2.4795 | 0.75404 | 0 | 0
Diesel | 14 | 10 | 2.4795 | 2.4795 | 2.4795 | 0 | 2.4795 | 2.4795 | 2.4795 | 0 | 0 | 0 | 0 | 0 | 0 | 0 | 0 | 0 | 2.4795 | 2.4795 | 0 | 2.4795 | 0.13268 | 0 | 0 | 0
Diesel | 14 | 11 | 2.4795 | 2.4795 | 2.4795 | 2.4795 | 2.4795 | 2.4795 | 2.4795 | 0 | 0 | 0 | 0 | 0 | 0 | 0 | 0 | 0 | 2.4795 | 2.4795 | 2.4795 | 2.4795 | 2.4795 | 2.4795 | 2.4795 | 2.4795
Diesel | 15 | 0 | 3.4173 | 3.4173 | 3.4173 | 3.4173 | 3.4173 | 3.4173 | 3.4173 | 0 | 0 | 0 | 0 | 0 | 0 | 0 | 0 | 0 | 3.4173 | 3.4173 | 3.4173 | 3.4173 | 3.4173 | 3.4173 | 3.4173 | 3.4173
Diesel | 15 | 1 | 3.4173 | 3.4173 | 3.4173 | 3.4173 | 3.4173 | 3.4173 | 3.4173 | 0 | 0 | 0 | 0 | 0 | 0 | 0 | 0 | 0 | 3.4173 | 3.4173 | 3.4173 | 3.4173 | 3.4173 | 3.4173 | 3.4173 | 3.4173
Diesel | 15 | 2 | 0 | 0 | 0 | 0.82105 | 3.4173 | 0 | 0.74858 | 0 | 0 | 0 | 0 | 0 | 0 | 0 | 0 | 0 | 0 | 3.4173 | 0 | 0 | 0 | 0 | 0 | 0
Diesel | 15 | 3 | 0 | 0 | 0 | 0 | 0 | 0 | 0 | 0 | 0 | 0 | 0 | 0 | 0 | 0 | 0 | 0 | 0 | 0 | 0 | 0 | 0 | 0 | 0 | 0
Diesel | 15 | 4 | 0 | 0 | 0 | 0 | 0 | 0 | 0 | 0 | 0 | 0 | 0 | 0 | 0 | 0 | 0 | 0 | 0 | 0 | 0 | 0 | 0 | 0 | 0 | 0
Diesel | 15 | 5 | 3.4173 | 3.4173 | 3.4173 | 3.4173 | 3.4173 | 3.4173 | 0 | 0 | 0 | 0 | 0 | 0 | 0 | 0 | 0 | 0 | 0 | 3.4173 | 3.4173 | 3.4173 | 3.4173 | 3.4173 | 3.4173 | 3.4173
Diesel | 15 | 6 | 3.4173 | 3.4173 | 3.4173 | 3.4173 | 3.4173 | 3.4173 | 0 | 0 | 0 | 0 | 0 | 0 | 0 | 0 | 0 | 0 | 0 | 3.4173 | 3.4173 | 3.4173 | 3.4173 | 3.4173 | 3.4173 | 3.4173
Diesel | 15 | 7 | 3.4173 | 3.4173 | 3.4173 | 3.4173 | 3.4173 | 3.4173 | 0 | 0 | 0 | 0 | 0 | 0 | 0 | 0 | 0 | 0 | 0 | 3.4173 | 3.4173 | 3.4173 | 3.4173 | 3.4173 | 3.4173 | 3.4173
Diesel | 15 | 8 | 3.4173 | 3.4173 | 3.4173 | 3.4173 | 3.4173 | 3.4173 | 0 | 0 | 0 | 0 | 0 | 0 | 0 | 0 | 0 | 0 | 0 | 3.4173 | 3.4173 | 3.4173 | 3.4173 | 3.4173 | 3.4173 | 3.4173
Diesel | 15 | 9 | 3.4173 | 3.4173 | 3.4173 | 0 | 3.4173 | 3.4173 | 3.3548 | 0 | 0 | 0 | 0 | 0 | 0 | 0 | 0 | 0 | 0 | 3.4173 | 3.4173 | 0.68236 | 0 | 3.4173 | 0 | 0
Diesel | 15 | 10 | 0 | 3.4173 | 0 | 0.89172 | 3.4173 | 0 | 3.4173 | 0 | 0 | 0 | 0 | 0 | 0 | 0 | 0 | 0 | 3.4173 | 0 | 3.4173 | 0 | 0 | 0 | 3.4173 | 0
Diesel | 15 | 11 | 3.4173 | 3.4173 | 3.4173 | 3.4173 | 3.4173 | 3.4173 | 3.4173 | 0 | 0 | 0 | 0 | 0 | 0 | 0 | 0 | 0 | 3.4173 | 3.4173 | 3.4173 | 3.4173 | 3.4173 | 3.4173 | 3.4173 | 3.4173
Diesel | 16 | 0 | 5.3984 | 5.3984 | 5.3984 | 5.3984 | 5.3984 | 5.3984 | 5.3984 | 0 | 0 | 0 | 0 | 0 | 0 | 0 | 0 | 0 | 5.3984 | 5.3984 | 5.3984 | 5.3984 | 5.3984 | 5.3984 | 5.3984 | 5.3984
Diesel | 16 | 1 | 5.3984 | 5.3984 | 5.3984 | 5.3984 | 5.3984 | 5.3984 | 5.3984 | 0 | 0 | 0 | 0 | 0 | 0 | 0 | 0 | 0 | 5.3984 | 5.3984 | 5.3984 | 5.3984 | 5.3984 | 5.3984 | 5.3984 | 5.3984
Diesel | 16 | 2 | 0 | 5.3984 | 0 | 0 | 5.3984 | 5.3984 | 0 | 0 | 0 | 0 | 0 | 0 | 0 | 0 | 0 | 0 | 0 | 1.857 | 0 | 5.3984 | 0 | 0 | 5.3984 | 0
Diesel | 16 | 3 | 0 | 0 | 0 | 0 | 0 | 5.3984 | 0 | 0 | 0 | 0 | 0 | 0 | 0 | 0 | 0 | 0 | 0 | 0 | 0 | 0 | 0 | 0 | 2.7539 | 0
Diesel | 16 | 4 | 0 | 5.3984 | 0 | 0 | 5.3984 | 3.9282 | 0 | 0 | 0 | 0 | 0 | 0 | 0 | 0 | 0 | 0 | 0 | 5.3984 | 0 | 5.3984 | 0 | 0 | 5.3984 | 0
Diesel | 16 | 5 | 5.3984 | 5.3984 | 5.3984 | 5.3984 | 5.3984 | 5.3984 | 0 | 0 | 0 | 0 | 0 | 0 | 0 | 0 | 0 | 0 | 0 | 5.3984 | 5.3984 | 5.3984 | 5.3984 | 5.3984 | 5.3984 | 5.3984
Diesel | 16 | 6 | 5.3984 | 5.3984 | 5.3984 | 5.3984 | 5.3984 | 5.3984 | 0 | 0 | 0 | 0 | 0 | 0 | 0 | 0 | 0 | 0 | 0 | 5.3984 | 5.3984 | 5.3984 | 5.3984 | 5.3984 | 5.3984 | 5.3984
Diesel | 16 | 7 | 5.3984 | 5.3984 | 5.3984 | 5.3984 | 5.3984 | 5.3984 | 0 | 0 | 0 | 0 | 0 | 0 | 0 | 0 | 0 | 0 | 0 | 5.3984 | 5.3984 | 5.3984 | 5.3984 | 5.3984 | 5.3984 | 5.3984
Diesel | 16 | 8 | 5.3984 | 5.3984 | 5.3984 | 5.3984 | 5.3984 | 5.3984 | 0 | 0 | 0 | 0 | 0 | 0 | 0 | 0 | 0 | 0 | 0 | 5.3984 | 5.3984 | 5.3984 | 5.3984 | 5.3984 | 5.3984 | 5.3984
Diesel | 16 | 9 | 5.3984 | 5.3984 | 5.3984 | 5.3984 | 5.3984 | 5.3984 | 4.0801 | 0 | 0 | 0 | 0 | 0 | 0 | 0 | 0 | 0 | 0 | 5.3984 | 5.3984 | 5.3984 | 5.3984 | 5.3984 | 5.3984 | 5.3984
Diesel | 16 | 10 | 5.3984 | 0 | 5.3984 | 2.2793 | 5.3984 | 0 | 5.3984 | 0 | 0 | 0 | 0 | 0 | 0 | 0 | 0 | 0 | 5.3984 | 5.3984 | 0 | 5.3984 | 0 | 5.3984 | 0 | 5.3984
Diesel | 16 | 11 | 5.3984 | 5.3984 | 5.3984 | 5.3984 | 5.3984 | 5.3984 | 5.3984 | 0 | 0 | 0 | 0 | 0 | 0 | 0 | 0 | 0 | 5.3984 | 5.3984 | 5.3984 | 5.3984 | 5.3984 | 5.3984 | 5.3984 | 5.3984
Diesel | 17 | 0 | 9.7246 | 9.7246 | 9.7246 | 9.7246 | 9.7246 | 9.7246 | 9.7246 | 0 | 0 | 0 | 0 | 0 | 0 | 0 | 0 | 0 | 9.7246 | 9.7246 | 9.7246 | 9.7246 | 9.7246 | 9.7246 | 9.7246 | 9.7246
Diesel | 17 | 1 | 9.7246 | 9.7246 | 9.7246 | 9.7246 | 9.7246 | 9.7246 | 9.7246 | 0 | 0 | 0 | 0 | 0 | 0 | 0 | 0 | 0 | 9.7246 | 9.7246 | 9.7246 | 9.7246 | 9.7246 | 9.7246 | 9.7246 | 9.7246
Diesel | 17 | 2 | 9.7246 | 0 | 9.7246 | 0 | 9.7246 | 9.7246 | 2.0372 | 0 | 0 | 0 | 0 | 0 | 0 | 0 | 0 | 0 | 0 | 9.7246 | 4.4211 | 3.8892 | 9.7246 | 9.7246 | 0 | 9.7246
Diesel | 17 | 3 | 9.7246 | 0 | 4.0051 | 8.5887 | 0 | 8.3059 | 0 | 0 | 0 | 0 | 0 | 0 | 0 | 0 | 0 | 0 | 0 | 9.7246 | 0.43662 | 2.5206 | 9.7246 | 0 | 9.7246 | 0
Diesel | 17 | 4 | 9.7246 | 0 | 9.7246 | 0.96197 | 9.7246 | 6.7042 | 0 | 0 | 0 | 0 | 0 | 0 | 0 | 0 | 0 | 0 | 0 | 9.7246 | 1.6682 | 3.7261 | 9.7246 | 9.7246 | 0.4206 | 9.7246
Diesel | 17 | 5 | 9.7246 | 9.7246 | 9.7246 | 9.7246 | 9.7246 | 9.7246 | 0 | 0 | 0 | 0 | 0 | 0 | 0 | 0 | 0 | 0 | 0 | 9.7246 | 9.7246 | 9.7246 | 9.7246 | 9.7246 | 9.7246 | 9.7246
Diesel | 17 | 6 | 9.7246 | 9.7246 | 9.7246 | 9.7246 | 9.7246 | 9.7246 | 0 | 0 | 0 | 0 | 0 | 0 | 0 | 0 | 0 | 0 | 0 | 9.7246 | 9.7246 | 9.7246 | 9.7246 | 9.7246 | 9.7246 | 9.7246
Diesel | 17 | 7 | 9.7246 | 9.7246 | 9.7246 | 9.7246 | 9.7246 | 9.7246 | 0 | 0 | 0 | 0 | 0 | 0 | 0 | 0 | 0 | 0 | 0 | 9.7246 | 9.7246 | 9.7246 | 9.7246 | 9.7246 | 9.7246 | 9.7246
Diesel | 17 | 8 | 9.7246 | 9.7246 | 9.7246 | 9.7246 | 9.7246 | 9.7246 | 0 | 0 | 0 | 0 | 0 | 0 | 0 | 0 | 0 | 0 | 0 | 9.7246 | 9.7246 | 9.7246 | 9.7246 | 9.7246 | 9.7246 | 9.7246
Diesel | 17 | 9 | 9.7246 | 9.7246 | 9.7246 | 8.0305 | 9.7246 | 9.7246 | 5.1089 | 0 | 0 | 0 | 0 | 0 | 0 | 0 | 0 | 0 | 0.34133 | 9.7246 | 9.7246 | 5.9804 | 9.7246 | 1.9137 | 9.7246 | 9.7246
Diesel | 17 | 10 | 9.7246 | 0 | 9.6365 | 9.0573 | 9.0945 | 3.8115 | 9.7246 | 0 | 0 | 0 | 0 | 0 | 0 | 0 | 0 | 0 | 9.7246 | 0.97886 | 3.2449 | 9.7246 | 9.7246 | 9.7246 | 9.7246 | 0
Diesel | 17 | 11 | 9.7246 | 9.7246 | 9.7246 | 9.7246 | 9.7246 | 9.7246 | 9.7246 | 0 | 0 | 0 | 0 | 0 | 0 | 0 | 0 | 0 | 9.7246 | 9.7246 | 9.7246 | 9.7246 | 9.7246 | 9.7246 | 9.7246 | 9.7246
Diesel | 18 | 0 | 11.2942 | 11.2942 | 11.2942 | 11.2942 | 11.2942 | 11.2942 | 11.2942 | 0 | 0 | 0 | 0 | 0 | 0 | 0 | 0 | 0 | 11.2942 | 11.2942 | 11.2942 | 11.2942 | 11.2942 | 11.2942 | 11.2942 | 11.2942
Diesel | 18 | 1 | 11.2942 | 11.2942 | 11.2942 | 11.2942 | 11.2942 | 11.2942 | 11.2942 | 0 | 0 | 0 | 0 | 0 | 0 | 0 | 0 | 0 | 11.2942 | 11.2942 | 11.2942 | 11.2942 | 11.2942 | 11.2942 | 11.2942 | 11.2942
Diesel | 18 | 2 | 11.2942 | 0 | 11.2942 | 3.1085 | 10.5039 | 11.2942 | 2.8535 | 0 | 0 | 0 | 0 | 0 | 0 | 0 | 0 | 0 | 0 | 11.2942 | 4.9457 | 6.4473 | 11.2942 | 11.2942 | 1.9901 | 11.2942
Diesel | 18 | 3 | 11.2942 | 0 | 9.7552 | 0 | 9.0674 | 8.9702 | 0 | 0 | 0 | 0 | 0 | 0 | 0 | 0 | 0 | 0 | 0 | 0.94122 | 2.7609 | 4.959 | 11.2942 | 11.2942 | 11.2942 | 0
Diesel | 18 | 4 | 11.2942 | 0 | 11.2942 | 11.2692 | 11.2023 | 7.3957 | 0 | 0 | 0 | 0 | 0 | 0 | 0 | 0 | 0 | 0 | 0 | 11.2942 | 4.0859 | 6.2221 | 11.2942 | 4.5026 | 11.2942 | 0
Diesel | 18 | 5 | 11.2942 | 11.2942 | 11.2942 | 11.2942 | 11.2942 | 11.1601 | 0 | 0 | 0 | 0 | 0 | 0 | 0 | 0 | 0 | 0 | 0 | 11.2942 | 11.2942 | 11.2942 | 11.2942 | 11.2942 | 11.2942 | 11.2942
Diesel | 18 | 6 | 11.2942 | 11.2942 | 11.2942 | 11.2942 | 11.2942 | 11.2942 | 0 | 0 | 0 | 0 | 0 | 0 | 0 | 0 | 0 | 0 | 0 | 11.2942 | 11.2942 | 11.2942 | 11.2942 | 11.2942 | 11.2942 | 11.2942
Diesel | 18 | 7 | 11.2942 | 11.2942 | 11.2942 | 11.2942 | 11.2942 | 11.2942 | 0 | 0 | 0 | 0 | 0 | 0 | 0 | 0 | 0 | 0 | 0 | 11.2942 | 11.2942 | 11.2942 | 11.2942 | 11.2942 | 11.2942 | 11.2942
Diesel | 18 | 8 | 11.2942 | 11.2942 | 11.2942 | 11.2942 | 11.2942 | 11.2942 | 0 | 0 | 0 | 0 | 0 | 0 | 0 | 0 | 0 | 0 | 0 | 11.2942 | 11.2942 | 11.2942 | 11.2942 | 11.2942 | 11.2942 | 11.2942
Diesel | 18 | 9 | 11.2942 | 11.2942 | 11.2942 | 11.2942 | 11.2942 | 11.2942 | 5.8986 | 0 | 0 | 0 | 0 | 0 | 0 | 0 | 0 | 0 | 1.3708 | 11.2942 | 7.2867 | 11.2942 | 6.9066 | 11.2942 | 5.7075 | 11.2942
Diesel | 18 | 10 | 11.2942 | 11.1036 | 10.2391 | 0 | 9.6679 | 11.2942 | 11.2942 | 0 | 0 | 0 | 0 | 0 | 0 | 0 | 0 | 0 | 11.2942 | 6.925 | 5.6726 | 11.2942 | 11.2942 | 1.8464 | 11.2942 | 0
Diesel | 18 | 11 | 11.2942 | 11.2942 | 11.2942 | 11.2942 | 11.2942 | 11.2942 | 11.2942 | 0 | 0 | 0 | 0 | 0 | 0 | 0 | 0 | 0 | 11.2942 | 11.2942 | 11.2942 | 11.2942 | 11.2942 | 11.2942 | 11.2942 | 11.2942
Diesel | 19 | 0 | 12.9847 | 12.9847 | 12.9847 | 12.9847 | 12.9847 | 12.9847 | 12.9847 | 0 | 0 | 0 | 0 | 0 | 0 | 0 | 0 | 0 | 12.9847 | 12.9847 | 12.9847 | 12.9847 | 12.9847 | 12.9847 | 12.9847 | 12.9847
Diesel | 19 | 1 | 12.9847 | 12.9847 | 12.9847 | 12.9847 | 12.9847 | 12.9847 | 12.9847 | 0 | 0 | 0 | 0 | 0 | 0 | 0 | 0 | 0 | 12.9847 | 12.9847 | 12.9847 | 12.9847 | 12.9847 | 12.9847 | 12.9847 | 12.9847
Diesel | 19 | 2 | 12.9847 | 0 | 12.2105 | 11.3139 | 11.1756 | 12.8905 | 3.3967 | 0 | 0 | 0 | 0 | 0 | 0 | 0 | 0 | 0 | 0 | 12.9847 | 7.7964 | 9.3703 | 12.9847 | 8.8685 | 12.9847 | 2.1098
Diesel | 19 | 3 | 12.947 | 0 | 10.4203 | 1.507 | 9.685 | 9.6152 | 0 | 0 | 0 | 0 | 0 | 0 | 0 | 0 | 0 | 0 | 0 | 0 | 5.4383 | 12.9847 | 12.9847 | 12.9847 | 12.9847 | 0.41626
Diesel | 19 | 4 | 12.9847 | 0 | 12.5887 | 11.941 | 11.8612 | 7.9729 | 0 | 0 | 0 | 0 | 0 | 0 | 0 | 0 | 0 | 0 | 0 | 3.7395 | 6.8543 | 12.9847 | 12.9847 | 12.9847 | 12.9847 | 2.1889
Diesel | 19 | 5 | 12.9847 | 12.9847 | 12.9847 | 12.9847 | 12.9847 | 11.8654 | 0 | 0 | 0 | 0 | 0 | 0 | 0 | 0 | 0 | 0 | 0 | 12.9847 | 12.9847 | 12.9847 | 12.9847 | 12.9847 | 12.9847 | 12.9847
Diesel | 19 | 6 | 12.9847 | 12.9847 | 12.9847 | 12.9847 | 12.9847 | 12.9847 | 0 | 0 | 0 | 0 | 0 | 0 | 0 | 0 | 0 | 0 | 0 | 12.9847 | 12.9847 | 12.9847 | 12.9847 | 12.9847 | 12.9847 | 12.9847
Diesel | 19 | 7 | 12.9847 | 12.9847 | 12.9847 | 12.9847 | 12.9847 | 12.9847 | 0 | 0 | 0 | 0 | 0 | 0 | 0 | 0 | 0 | 0 | 0 | 12.9847 | 12.9847 | 12.9847 | 12.9847 | 12.9847 | 12.9847 | 12.9847
Diesel | 19 | 8 | 12.9847 | 12.9847 | 12.9847 | 12.9847 | 12.9847 | 12.9847 | 0 | 0 | 0 | 0 | 0 | 0 | 0 | 0 | 0 | 0 | 0 | 12.9847 | 12.9847 | 12.9847 | 12.9847 | 12.9847 | 12.9847 | 12.9847
Diesel | 19 | 9 | 12.9847 | 12.9847 | 12.9847 | 11.6714 | 12.9847 | 12.9847 | 6.4459 | 0 | 0 | 0 | 0 | 0 | 0 | 0 | 0 | 0 | 1.9126 | 12.9847 | 10.1347 | 12.9847 | 9.7316 | 12.9847 | 5.7986 | 12.9847
Diesel | 19 | 10 | 12.9847 | 11.7822 | 10.8719 | 0 | 10.27 | 12.2276 | 12.691 | 0 | 0 | 0 | 0 | 0 | 0 | 0 | 0 | 0 | 12.9847 | 5.9467 | 12.9847 | 9.2095 | 12.9847 | 4.4805 | 12.9847 | 4.2495
Diesel | 19 | 11 | 12.9847 | 12.9847 | 12.9847 | 12.9847 | 12.9847 | 12.9847 | 12.9847 | 0 | 0 | 0 | 0 | 0 | 0 | 0 | 0 | 0 | 12.9847 | 12.9847 | 12.9847 | 12.9847 | 12.9847 | 12.9847 | 12.9847 | 12.9847
PV | 0 | 0 | 0 | 0 | 0 | 0 | 0 | 0 | 0.078976 | 4.0717 | 8.5654 | 12.3501 | 14.8993 | 15.926 | 15.4144 | 13.5611 | 9.9282 | 5.079 | 0.53967 | 0 | 0 | 0 | 0 | 0 | 0 | 0
PV | 0 | 1 | 0 | 0 | 0 | 0 | 0 | 0 | 0.75779 | 5.1598 | 9.8222 | 13.5723 | 16.0458 | 17.1271 | 16.6938 | 14.6847 | 10.8384 | 6.4403 | 1.5836 | 0 | 0 | 0 | 0 | 0 | 0 | 0
PV | 0 | 2 | 0 | 0 | 0 | 0 | 0 | 0.013163 | 1.9095 | 6.2119 | 10.5916 | 13.9685 | 15.5987 | 15.2504 | 17.4394 | 14.9243 | 9.8848 | 8.4425 | 3.4793 | 0.15532 | 0 | 0 | 0 | 0 | 0 | 0
PV | 0 | 3 | 0 | 0 | 0 | 0 | 0 | 0.32009 | 3.773 | 8.9624 | 6.3521 | 15.3214 | 16.9352 | 16.8369 | 16.7577 | 16.5261 | 14.2733 | 9.9653 | 4.9917 | 0.80339 | 0 | 0 | 0 | 0 | 0 | 0
PV | 0 | 4 | 0 | 0 | 0 | 0 | 0 | 0.90559 | 4.7693 | 9.8316 | 8.0104 | 15.7202 | 17.668 | 17.5672 | 17.451 | 17.1902 | 11.6726 | 10.5424 | 5.4985 | 1.218 | 0.043876 | 0 | 0 | 0 | 0 | 0
PV | 0 | 5 | 0 | 0 | 0 | 0 | 0.022669 | 0.98293 | 4.8004 | 8.5375 | 14.1754 | 16.4312 | 18.4407 | 18.3995 | 18.3341 | 17.8179 | 11.4276 | 10.8902 | 5.9819 | 1.4091 | 0.16775 | 0 | 0 | 0 | 0 | 0
PV | 0 | 6 | 0 | 0 | 0 | 0 | 0.0061426 | 0.79678 | 4.6017 | 9.8518 | 14.2306 | 17.2746 | 19.2605 | 19.3104 | 19.2443 | 17.8679 | 15.0186 | 11.004 | 6.1268 | 1.4953 | 0.098281 | 0 | 0 | 0 | 0 | 0
PV | 0 | 7 | 0 | 0 | 0 | 0 | 0 | 0.54669 | 4.4411 | 9.8021 | 13.7569 | 17.3746 | 19.4523 | 19.2555 | 19.2675 | 18.1478 | 15.1774 | 10.9452 | 5.8144 | 1.1671 | 0.001755 | 0 | 0 | 0 | 0 | 0
PV | 0 | 8 | 0 | 0 | 0 | 0 | 0 | 0.09521 | 3.8401 | 9.272 | 14.7693 | 17.0659 | 19.0978 | 19.0277 | 18.9577 | 18.6331 | 12.4165 | 10.3088 | 5.0715 | 0.38084 | 0 | 0 | 0 | 0 | 0 | 0
PV | 0 | 9 | 0 | 0 | 0 | 0 | 0 | 0 | 1.7147 | 7.4632 | 13.2162 | 15.7029 | 17.5924 | 17.5593 | 17.4277 | 15.1283 | 13.4751 | 8.8611 | 3.2801 | 0.011408 | 0 | 0 | 0 | 0 | 0 | 0
PV | 0 | 10 | 0 | 0 | 0 | 0 | 0 | 0 | 0.29016 | 4.2418 | 9.5373 | 13.5797 | 16.0561 | 16.1041 | 16.017 | 14.568 | 11.3499 | 6.5668 | 1.0074 | 0 | 0 | 0 | 0 | 0 | 0 | 0
PV | 0 | 11 | 0 | 0 | 0 | 0 | 0 | 0 | 0.0070201 | 4.1919 | 10.2002 | 14.5913 | 16.9447 | 17.3637 | 17.0702 | 14.9045 | 10.7486 | 5.4774 | 0.2615 | 0 | 0 | 0 | 0 | 0 | 0 | 0
PV | 1 | 0 | 0 | 0 | 0 | 0 | 0 | 0 | 0.12164 | 6.2712 | 13.1926 | 19.0218 | 22.9481 | 24.5294 | 23.7415 | 20.887 | 15.2915 | 7.8228 | 0.83121 | 0 | 0 | 0 | 0 | 0 | 0 | 0
PV | 1 | 1 | 0 | 0 | 0 | 0 | 0 | 0 | 1.1672 | 7.9472 | 15.1283 | 20.9043 | 24.714 | 26.3795 | 25.7121 | 22.6176 | 16.6935 | 9.9194 | 2.4391 | 0 | 0 | 0 | 0 | 0 | 0 | 0
PV | 1 | 2 | 0 | 0 | 0 | 0 | 0 | 0.020273 | 2.941 | 9.5677 | 16.3133 | 22.6075 | 26.6139 | 28.7652 | 28.0448 | 24.4254 | 19.2097 | 13.0033 | 5.3589 | 0.23923 | 0 | 0 | 0 | 0 | 0 | 0
PV | 1 | 3 | 0 | 0 | 0 | 0 | 0 | 0.493 | 5.8113 | 13.8041 | 21.0511 | 26.3121 | 29.4657 | 30.7184 | 30.097 | 27.0468 | 21.984 | 15.3487 | 7.6883 | 1.2374 | 0 | 0 | 0 | 0 | 0 | 0
PV | 1 | 4 | 0 | 0 | 0 | 0 | 0 | 1.3948 | 7.3457 | 15.1429 | 20.056 | 27.2001 | 30.3127 | 31.4264 | 30.406 | 27.6975 | 22.721 | 16.2376 | 8.4689 | 1.876 | 0.067578 | 0 | 0 | 0 | 0 | 0
PV | 1 | 5 | 0 | 0 | 0 | 0 | 0.034915 | 1.5139 | 7.3937 | 15.1867 | 21.8332 | 26.6739 | 29.6012 | 30.7715 | 30.0159 | 27.0184 | 23.0098 | 16.7733 | 9.2134 | 2.1703 | 0.25837 | 0 | 0 | 0 | 0 | 0
PV | 1 | 6 | 0 | 0 | 0 | 0 | 0.0094609 | 1.2272 | 7.0876 | 15.1739 | 21.9182 | 26.7595 | 29.6654 | 30.8034 | 30.0654 | 27.5204 | 23.1319 | 16.9485 | 9.4366 | 2.3031 | 0.15137 | 0 | 0 | 0 | 0 | 0
PV | 1 | 7 | 0 | 0 | 0 | 0 | 0 | 0.84202 | 6.8402 | 15.2429 | 22.2372 | 27.2298 | 30.2195 | 31.4035 | 30.625 | 27.9516 | 23.3766 | 16.858 | 8.9554 | 1.7976 | 0.0027031 | 0 | 0 | 0 | 0 | 0
PV | 1 | 8 | 0 | 0 | 0 | 0 | 0 | 0.14664 | 5.9146 | 15.0932 | 22.748 | 28.1221 | 31.2394 | 32.4265 | 31.5578 | 28.6989 | 23.7424 | 16.6015 | 7.8112 | 0.58658 | 0 | 0 | 0 | 0 | 0 | 0
PV | 1 | 9 | 0 | 0 | 0 | 0 | 0 | 0 | 2.6409 | 11.495 | 20.3558 | 26.2202 | 29.6843 | 30.848 | 29.3275 | 25.9729 | 20.7545 | 13.648 | 5.0521 | 0.01757 | 0 | 0 | 0 | 0 | 0 | 0
PV | 1 | 10 | 0 | 0 | 0 | 0 | 0 | 0 | 0.44692 | 6.5333 | 14.6895 | 20.9156 | 24.7703 | 25.8358 | 25.1418 | 22.4379 | 17.4814 | 10.1143 | 1.5516 | 0 | 0 | 0 | 0 | 0 | 0 | 0
PV | 1 | 11 | 0 | 0 | 0 | 0 | 0 | 0 | 0.010812 | 6.4564 | 15.7105 | 22.4737 | 26.0986 | 27.2582 | 26.2919 | 22.9562 | 16.5552 | 8.4364 | 0.40276 | 0 | 0 | 0 | 0 | 0 | 0 | 0
PV | 2 | 0 | 0 | 0 | 0 | 0 | 0 | 0 | 0.12773 | 6.5853 | 13.8532 | 19.9744 | 24.0973 | 25.7578 | 24.9303 | 21.9329 | 16.0573 | 8.2146 | 0.87283 | 0 | 0 | 0 | 0 | 0 | 0 | 0
PV | 2 | 1 | 0 | 0 | 0 | 0 | 0 | 0 | 1.2256 | 8.3452 | 15.8858 | 21.9511 | 25.9516 | 27.7004 | 26.9996 | 23.7502 | 17.5294 | 10.4161 | 2.5612 | 0 | 0 | 0 | 0 | 0 | 0 | 0
PV | 2 | 2 | 0 | 0 | 0 | 0 | 0 | 0.021289 | 3.0883 | 10.0468 | 17.1302 | 23.7396 | 27.7613 | 30.2057 | 29.4492 | 25.6485 | 20.1716 | 13.6545 | 5.6273 | 0.25121 | 0 | 0 | 0 | 0 | 0 | 0
PV | 2 | 3 | 0 | 0 | 0 | 0 | 0 | 0.51769 | 6.1023 | 14.4953 | 22.1053 | 27.6297 | 30.9412 | 32.2567 | 31.6041 | 28.4011 | 21.8517 | 16.1173 | 8.0733 | 1.2994 | 0 | 0 | 0 | 0 | 0 | 0
PV | 2 | 4 | 0 | 0 | 0 | 0 | 0 | 1.4647 | 7.7136 | 15.9012 | 23.2003 | 28.5622 | 31.8307 | 33.0001 | 31.9286 | 29.0845 | 23.8588 | 17.0507 | 8.893 | 1.9699 | 0.070962 | 0 | 0 | 0 | 0 | 0
PV | 2 | 5 | 0 | 0 | 0 | 0 | 0.036664 | 1.5897 | 7.7639 | 15.9472 | 22.9265 | 28.0096 | 31.0835 | 32.3124 | 31.519 | 28.1861 | 24.1139 | 17.6132 | 9.6748 | 2.279 | 0.27131 | 0 | 0 | 0 | 0 | 0
PV | 2 | 6 | 0 | 0 | 0 | 0 | 0.0099347 | 1.2887 | 7.4425 | 15.9338 | 23.0158 | 28.0995 | 31.1509 | 32.3459 | 31.571 | 28.8985 | 24.2903 | 17.7973 | 9.9091 | 2.4184 | 0.15895 | 0 | 0 | 0 | 0 | 0
PV | 2 | 7 | 0 | 0 | 0 | 0 | 0 | 0.88419 | 7.1828 | 16.0062 | 23.3507 | 28.5934 | 31.7328 | 32.976 | 32.1585 | 29.2052 | 24.5472 | 17.7022 | 9.4039 | 1.8876 | 0.0028385 | 0 | 0 | 0 | 0 | 0
PV | 2 | 8 | 0 | 0 | 0 | 0 | 0 | 0.15399 | 6.2108 | 15.849 | 23.8871 | 29.5304 | 32.8037 | 34.0503 | 33.1381 | 30.1361 | 24.9313 | 17.4328 | 8.2024 | 0.61595 | 0 | 0 | 0 | 0 | 0 | 0
PV | 2 | 9 | 0 | 0 | 0 | 0 | 0 | 0 | 2.7732 | 12.0706 | 21.3752 | 27.5332 | 31.1707 | 32.3927 | 30.7961 | 27.2044 | 21.7938 | 14.3315 | 5.3051 | 0.01845 | 0 | 0 | 0 | 0 | 0 | 0
PV | 2 | 10 | 0 | 0 | 0 | 0 | 0 | 0 | 0.46929 | 6.8605 | 15.4251 | 21.963 | 26.0107 | 26.9443 | 26.4008 | 23.5615 | 18.3568 | 10.6207 | 1.6293 | 0 | 0 | 0 | 0 | 0 | 0 | 0
PV | 2 | 11 | 0 | 0 | 0 | 0 | 0 | 0 | 0.011354 | 6.7797 | 16.4972 | 23.5991 | 27.4055 | 28.6232 | 27.5514 | 24.1058 | 17.3843 | 8.8589 | 0.42293 | 0 | 0 | 0 | 0 | 0 | 0 | 0
PV | 3 | 0 | 0 | 0 | 0 | 0 | 0 | 0 | 0.13113 | 6.7604 | 14.2216 | 20.5055 | 24.738 | 26.4427 | 25.5933 | 22.5161 | 16.4843 | 8.433 | 0.89604 | 0 | 0 | 0 | 0 | 0 | 0 | 0
PV | 3 | 1 | 0 | 0 | 0 | 0 | 0 | 0 | 1.2582 | 8.5671 | 16.3083 | 22.5348 | 26.6417 | 28.4371 | 27.7176 | 24.3818 | 17.9956 | 10.6931 | 2.6293 | 0 | 0 | 0 | 0 | 0 | 0 | 0
PV | 3 | 2 | 0 | 0 | 0 | 0 | 0 | 0.021855 | 3.1704 | 10.314 | 17.5857 | 24.3709 | 28.3678 | 31.0089 | 30.2323 | 26.3305 | 20.708 | 14.0176 | 5.7769 | 0.25789 | 0 | 0 | 0 | 0 | 0 | 0
PV | 3 | 3 | 0 | 0 | 0 | 0 | 0 | 0.53146 | 6.2646 | 14.8808 | 21.5244 | 28.3645 | 31.764 | 33.1145 | 32.4445 | 29.1564 | 23.6988 | 16.5459 | 8.288 | 1.3339 | 0 | 0 | 0 | 0 | 0 | 0
PV | 3 | 4 | 0 | 0 | 0 | 0 | 0 | 1.5036 | 7.9187 | 16.324 | 23.8172 | 29.3217 | 32.6771 | 33.8777 | 32.7777 | 29.8579 | 24.4933 | 17.5041 | 9.1294 | 2.0223 | 0.072849 | 0 | 0 | 0 | 0 | 0
PV | 3 | 5 | 0 | 0 | 0 | 0 | 0.037639 | 1.632 | 7.9704 | 16.3713 | 23.5362 | 28.7544 | 31.91 | 33.1717 | 32.3572 | 28.8138 | 24.5224 | 18.0816 | 9.9321 | 2.3396 | 0.27853 | 0 | 0 | 0 | 0 | 0
PV | 3 | 6 | 0 | 0 | 0 | 0 | 0.010199 | 1.3229 | 7.6404 | 16.3575 | 23.6278 | 28.8467 | 31.9792 | 33.206 | 32.4105 | 29.667 | 24.9362 | 18.2705 | 10.1726 | 2.4827 | 0.16318 | 0 | 0 | 0 | 0 | 0
PV | 3 | 7 | 0 | 0 | 0 | 0 | 0 | 0.9077 | 7.3738 | 16.4318 | 23.9717 | 29.3538 | 32.5766 | 33.8529 | 33.0137 | 29.8839 | 25.1999 | 18.1729 | 9.6539 | 1.9378 | 0.002914 | 0 | 0 | 0 | 0 | 0
PV | 3 | 8 | 0 | 0 | 0 | 0 | 0 | 0.15808 | 6.376 | 16.2704 | 24.2313 | 30.3156 | 33.676 | 34.9557 | 34.0193 | 30.9374 | 25.5943 | 17.8964 | 8.4205 | 0.63233 | 0 | 0 | 0 | 0 | 0 | 0
PV | 3 | 9 | 0 | 0 | 0 | 0 | 0 | 0 | 2.8469 | 12.3916 | 21.9436 | 28.2654 | 31.9996 | 33.2541 | 31.615 | 27.9988 | 22.3734 | 14.7126 | 5.4462 | 0.018941 | 0 | 0 | 0 | 0 | 0 | 0
PV | 3 | 10 | 0 | 0 | 0 | 0 | 0 | 0 | 0.48177 | 7.0429 | 15.8353 | 22.547 | 26.7023 | 27.9821 | 27.1028 | 24.1881 | 18.8449 | 10.9032 | 1.6727 | 0 | 0 | 0 | 0 | 0 | 0 | 0
PV | 3 | 11 | 0 | 0 | 0 | 0 | 0 | 0 | 0.011656 | 6.96 | 16.9359 | 24.2266 | 28.1343 | 29.3843 | 28.3426 | 24.7468 | 17.8465 | 9.0945 | 0.43418 | 0 | 0 | 0 | 0 | 0 | 0 | 0
PV | 4 | 0 | 0 | 0 | 0 | 0 | 0 | 0 | 0.13721 | 7.0739 | 14.8812 | 21.4566 | 25.8855 | 27.6692 | 26.7804 | 23.5605 | 17.2488 | 8.8241 | 0.9376 | 0 | 0 | 0 | 0 | 0 | 0 | 0
PV | 4 | 1 | 0 | 0 | 0 | 0 | 0 | 0 | 1.3166 | 8.9645 | 17.0647 | 23.58 | 27.8774 | 29.756 | 29.0032 | 25.5127 | 18.8302 | 11.1891 | 2.7513 | 0 | 0 | 0 | 0 | 0 | 0 | 0
PV | 4 | 2 | 0 | 0 | 0 | 0 | 0 | 0.022868 | 3.3174 | 10.7923 | 18.4014 | 25.5013 | 29.6875 | 32.4472 | 31.6346 | 27.5518 | 21.6685 | 14.6678 | 6.0449 | 0.26985 | 0 | 0 | 0 | 0 | 0 | 0
PV | 4 | 3 | 0 | 0 | 0 | 0 | 0 | 0.55611 | 6.5551 | 15.571 | 23.7456 | 29.6801 | 33.2373 | 34.6504 | 33.9494 | 30.5087 | 24.798 | 17.3134 | 8.6724 | 1.3958 | 0 | 0 | 0 | 0 | 0 | 0
PV | 4 | 4 | 0 | 0 | 0 | 0 | 0 | 1.5733 | 8.286 | 17.0811 | 24.9219 | 30.6817 | 34.1928 | 35.449 | 34.298 | 31.2428 | 25.6293 | 18.316 | 9.5529 | 2.1161 | 0.076228 | 0 | 0 | 0 | 0 | 0
PV | 4 | 5 | 0 | 0 | 0 | 0 | 0.039384 | 1.7077 | 8.34 | 17.1306 | 24.6279 | 30.0881 | 33.3901 | 34.7103 | 33.858 | 30.9561 | 25.9638 | 18.9203 | 10.3928 | 2.4481 | 0.29144 | 0 | 0 | 0 | 0 | 0
PV | 4 | 6 | 0 | 0 | 0 | 0 | 0.010672 | 1.3843 | 7.9948 | 17.1162 | 24.7237 | 30.1847 | 33.4625 | 34.7462 | 33.9138 | 31.043 | 26.0928 | 19.1179 | 10.6445 | 2.5978 | 0.17075 | 0 | 0 | 0 | 0 | 0
PV | 4 | 7 | 0 | 0 | 0 | 0 | 0 | 0.9498 | 7.7158 | 17.194 | 25.0835 | 30.7153 | 34.0876 | 35.4231 | 34.5449 | 31.5294 | 26.3687 | 19.0158 | 10.1017 | 2.0277 | 0.0030491 | 0 | 0 | 0 | 0 | 0
PV | 4 | 8 | 0 | 0 | 0 | 0 | 0 | 0.16541 | 6.6717 | 17.0251 | 25.6597 | 31.7218 | 35.238 | 36.5771 | 35.5972 | 32.3724 | 26.7814 | 18.7265 | 8.8111 | 0.66166 | 0 | 0 | 0 | 0 | 0 | 0
PV | 4 | 9 | 0 | 0 | 0 | 0 | 0 | 0 | 2.979 | 12.9664 | 22.9614 | 29.5764 | 33.4839 | 34.7965 | 33.0814 | 29.0735 | 23.4111 | 15.395 | 5.6988 | 0.019819 | 0 | 0 | 0 | 0 | 0 | 0
PV | 4 | 10 | 0 | 0 | 0 | 0 | 0 | 0 | 0.50412 | 7.3696 | 16.5698 | 23.5928 | 27.9409 | 29.2799 | 28.3599 | 25.31 | 19.719 | 11.4089 | 1.7502 | 0 | 0 | 0 | 0 | 0 | 0 | 0
PV | 4 | 11 | 0 | 0 | 0 | 0 | 0 | 0 | 0.012196 | 7.2828 | 17.7215 | 25.3503 | 29.4392 | 30.7473 | 29.6572 | 25.8946 | 18.6743 | 9.5163 | 0.45432 | 0 | 0 | 0 | 0 | 0 | 0 | 0
PV | 5 | 0 | 0 | 0 | 0 | 0 | 0 | 0 | 0.14407 | 7.4276 | 15.6253 | 22.5295 | 27.1797 | 29.0527 | 28.1194 | 24.7385 | 18.1113 | 9.2653 | 0.98448 | 0 | 0 | 0 | 0 | 0 | 0 | 0
PV | 5 | 1 | 0 | 0 | 0 | 0 | 0 | 0 | 1.3824 | 9.4127 | 17.9179 | 24.759 | 29.2713 | 31.2438 | 30.4534 | 26.7883 | 19.7718 | 11.7486 | 2.8888 | 0 | 0 | 0 | 0 | 0 | 0 | 0
PV | 5 | 2 | 0 | 0 | 0 | 0 | 0 | 0.024012 | 3.4833 | 11.332 | 19.3215 | 26.7763 | 31.1719 | 34.0695 | 33.2163 | 28.9294 | 22.752 | 15.4012 | 6.3471 | 0.28334 | 0 | 0 | 0 | 0 | 0 | 0
PV | 5 | 3 | 0 | 0 | 0 | 0 | 0 | 0.58391 | 6.8829 | 16.3496 | 24.9329 | 31.1641 | 34.8991 | 36.3829 | 35.6468 | 32.0342 | 26.0379 | 18.1791 | 9.1061 | 1.4656 | 0 | 0 | 0 | 0 | 0 | 0
PV | 5 | 4 | 0 | 0 | 0 | 0 | 0 | 1.652 | 8.7003 | 17.9352 | 26.168 | 32.2158 | 35.9024 | 37.2215 | 36.0129 | 32.8049 | 26.9108 | 19.2318 | 10.0305 | 2.2219 | 0.080039 | 0 | 0 | 0 | 0 | 0
PV | 5 | 5 | 0 | 0 | 0 | 0 | 0.041354 | 1.7931 | 8.757 | 17.9872 | 25.8592 | 31.5925 | 35.0596 | 36.4458 | 35.5509 | 30.9072 | 27.262 | 19.8663 | 10.9124 | 2.5705 | 0.30602 | 0 | 0 | 0 | 0 | 0
PV | 5 | 6 | 0 | 0 | 0 | 0 | 0.011205 | 1.4535 | 8.3945 | 17.972 | 25.9599 | 31.6939 | 35.1356 | 36.4835 | 35.6095 | 32.5952 | 27.3974 | 20.0738 | 11.1767 | 2.7277 | 0.17929 | 0 | 0 | 0 | 0 | 0
PV | 5 | 7 | 0 | 0 | 0 | 0 | 0 | 0.99729 | 8.1016 | 18.0537 | 26.3377 | 32.251 | 35.792 | 37.1942 | 36.2722 | 32.8434 | 27.6872 | 19.9666 | 10.6068 | 2.129 | 0.0032016 | 0 | 0 | 0 | 0 | 0
PV | 5 | 8 | 0 | 0 | 0 | 0 | 0 | 0.17369 | 7.0053 | 17.8763 | 26.6337 | 33.3079 | 36.9999 | 38.4059 | 37.3771 | 33.991 | 28.1205 | 19.6628 | 9.2516 | 0.69474 | 0 | 0 | 0 | 0 | 0 | 0
PV | 5 | 9 | 0 | 0 | 0 | 0 | 0 | 0 | 3.1279 | 13.6147 | 24.1094 | 31.0552 | 35.158 | 36.5363 | 34.7354 | 30.5272 | 24.5817 | 16.1647 | 5.9837 | 0.02081 | 0 | 0 | 0 | 0 | 0 | 0
PV | 5 | 10 | 0 | 0 | 0 | 0 | 0 | 0 | 0.52933 | 7.7381 | 17.3983 | 24.7725 | 29.3379 | 30.7439 | 29.7779 | 26.5755 | 20.7049 | 11.9793 | 1.8378 | 0 | 0 | 0 | 0 | 0 | 0 | 0
PV | 5 | 11 | 0 | 0 | 0 | 0 | 0 | 0 | 0.012806 | 7.647 | 18.6075 | 26.6179 | 30.9112 | 32.2846 | 31.1401 | 27.1893 | 19.608 | 9.9921 | 0.47703 | 0 | 0 | 0 | 0 | 0 | 0 | 0
PV | 6 | 0 | 0 | 0 | 0 | 0 | 0 | 0 | 0.2053 | 10.5843 | 22.2657 | 32.1041 | 38.7307 | 41.3995 | 40.0697 | 35.252 | 25.8083 | 13.203 | 1.4029 | 0 | 0 | 0 | 0 | 0 | 0 | 0
PV | 6 | 1 | 0 | 0 | 0 | 0 | 0 | 0 | 1.9699 | 13.4129 | 25.5328 | 35.2812 | 41.7111 | 44.522 | 43.3956 | 38.1729 | 28.1744 | 16.7415 | 4.1166 | 0 | 0 | 0 | 0 | 0 | 0 | 0
PV | 6 | 2 | 0 | 0 | 0 | 0 | 0 | 0.034216 | 4.9637 | 16.1479 | 27.5328 | 37.7856 | 44.9626 | 48.5485 | 47.3327 | 41.2239 | 32.4212 | 21.9464 | 9.0445 | 0.40375 | 0 | 0 | 0 | 0 | 0 | 0
PV | 6 | 3 | 0 | 0 | 0 | 0 | 0 | 0.83207 | 9.808 | 23.2979 | 35.529 | 44.4083 | 49.7307 | 51.8451 | 50.7961 | 45.6482 | 37.1036 | 25.9048 | 12.976 | 2.0884 | 0 | 0 | 0 | 0 | 0 | 0
PV | 6 | 4 | 0 | 0 | 0 | 0 | 0 | 2.3541 | 12.3977 | 25.5574 | 37.289 | 45.907 | 51.1603 | 53.04 | 51.3177 | 46.7464 | 38.3474 | 27.405 | 14.2933 | 3.1662 | 0.11405 | 0 | 0 | 0 | 0 | 0
PV | 6 | 5 | 0 | 0 | 0 | 0 | 0.058928 | 2.5551 | 12.4786 | 25.6314 | 36.849 | 45.0188 | 49.9593 | 51.9346 | 50.6594 | 46.3176 | 38.8478 | 28.3091 | 15.55 | 3.663 | 0.43607 | 0 | 0 | 0 | 0 | 0
PV | 6 | 6 | 0 | 0 | 0 | 0 | 0.015968 | 2.0712 | 11.962 | 25.6098 | 36.9925 | 45.1634 | 50.0677 | 51.9884 | 50.7429 | 46.4476 | 39.0409 | 28.6049 | 15.9266 | 3.887 | 0.25548 | 0 | 0 | 0 | 0 | 0
PV | 6 | 7 | 0 | 0 | 0 | 0 | 0 | 1.4211 | 11.5446 | 25.7262 | 37.5308 | 45.9572 | 51.0029 | 53.0012 | 51.6873 | 47.1753 | 39.4538 | 28.4521 | 15.1145 | 3.0339 | 0.0045622 | 0 | 0 | 0 | 0 | 0
PV | 6 | 8 | 0 | 0 | 0 | 0 | 0 | 0.2475 | 9.9824 | 25.4735 | 38.3929 | 47.4632 | 52.7243 | 54.7278 | 53.2617 | 48.4366 | 40.0712 | 28.0192 | 13.1834 | 0.98999 | 0 | 0 | 0 | 0 | 0 | 0
PV | 6 | 9 | 0 | 0 | 0 | 0 | 0 | 0 | 4.4573 | 19.4007 | 34.3555 | 44.2532 | 50.0996 | 52.0637 | 49.4974 | 43.8358 | 35.0285 | 23.0345 | 8.5267 | 0.029654 | 0 | 0 | 0 | 0 | 0 | 0
PV | 6 | 10 | 0 | 0 | 0 | 0 | 0 | 0 | 0.75428 | 11.0266 | 24.7923 | 35.3004 | 41.806 | 43.8096 | 42.433 | 37.8696 | 29.5042 | 17.0703 | 2.6188 | 0 | 0 | 0 | 0 | 0 | 0 | 0
PV | 6 | 11 | 0 | 0 | 0 | 0 | 0 | 0 | 0.018249 | 10.8968 | 26.5154 | 37.93 | 44.0479 | 46.0051 | 44.3741 | 38.7444 | 27.9411 | 14.2386 | 0.67977 | 0 | 0 | 0 | 0 | 0 | 0 | 0
PV | 7 | 0 | 0 | 0 | 0 | 0 | 0 | 0 | 0.44129 | 22.7509 | 47.8602 | 69.0078 | 83.2516 | 88.9883 | 86.1298 | 75.7742 | 55.4749 | 28.3798 | 3.0155 | 0 | 0 | 0 | 0 | 0 | 0 | 0
PV | 7 | 1 | 0 | 0 | 0 | 0 | 0 | 0 | 4.2343 | 28.831 | 54.8827 | 75.8369 | 89.658 | 95.7 | 93.2788 | 82.0526 | 60.5609 | 35.9859 | 8.8485 | 0 | 0 | 0 | 0 | 0 | 0 | 0
PV | 7 | 2 | 0 | 0 | 0 | 0 | 0 | 0.073548 | 10.6694 | 34.7098 | 59.1817 | 82.016 | 96.6472 | 104.355 | 101.7416 | 88.6108 | 69.6893 | 47.1738 | 19.4412 | 0.86787 | 0 | 0 | 0 | 0 | 0 | 0
PV | 7 | 3 | 0 | 0 | 0 | 0 | 0 | 1.7885 | 21.0823 | 50.0788 | 76.3696 | 95.4557 | 106.8962 | 111.4409 | 109.1863 | 98.1207 | 79.7541 | 55.6825 | 27.8919 | 4.4891 | 0 | 0 | 0 | 0 | 0 | 0
PV | 7 | 4 | 0 | 0 | 0 | 0 | 0 | 5.0601 | 26.6489 | 54.9356 | 80.1528 | 98.6771 | 109.9692 | 114.0094 | 110.3075 | 100.4815 | 82.4278 | 58.9072 | 30.7235 | 6.8057 | 0.24516 | 0 | 0 | 0 | 0 | 0
PV | 7 | 5 | 0 | 0 | 0 | 0 | 0.12667 | 5.4922 | 26.8228 | 55.0947 | 79.2069 | 96.7679 | 107.3876 | 111.6335 | 108.8924 | 99.5597 | 83.5034 | 60.8505 | 33.4247 | 7.8736 | 0.93733 | 0 | 0 | 0 | 0 | 0
PV | 7 | 6 | 0 | 0 | 0 | 0 | 0.034322 | 4.4521 | 25.7124 | 55.0483 | 79.5153 | 97.0786 | 107.6205 | 111.749 | 109.0719 | 99.8391 | 83.9184 | 61.4862 | 34.2342 | 8.3551 | 0.54916 | 0 | 0 | 0 | 0 | 0
PV | 7 | 7 | 0 | 0 | 0 | 0 | 0 | 3.0547 | 24.8151 | 55.2984 | 80.6725 | 98.7849 | 109.6308 | 113.9261 | 111.1018 | 101.4033 | 84.8059 | 61.1577 | 32.4887 | 6.5213 | 0.0098064 | 0 | 0 | 0 | 0 | 0
PV | 7 | 8 | 0 | 0 | 0 | 0 | 0 | 0.532 | 21.4573 | 54.7553 | 82.5256 | 102.022 | 113.3308 | 117.6375 | 114.486 | 104.1146 | 86.133 | 60.2273 | 28.3378 | 2.128 | 0 | 0 | 0 | 0 | 0 | 0
PV | 7 | 9 | 0 | 0 | 0 | 0 | 0 | 0 | 9.5809 | 41.7018 | 73.8472 | 95.1223 | 107.6892 | 111.9108 | 106.3947 | 94.225 | 75.2937 | 49.5126 | 18.3282 | 0.063742 | 0 | 0 | 0 | 0 | 0 | 0
PV | 7 | 10 | 0 | 0 | 0 | 0 | 0 | 0 | 1.6213 | 23.7018 | 53.291 | 75.8781 | 89.8621 | 94.1687 | 91.2098 | 81.4008 | 63.4192 | 36.6927 | 5.629 | 0 | 0 | 0 | 0 | 0 | 0 | 0
PV | 7 | 11 | 0 | 0 | 0 | 0 | 0 | 0 | 0.039226 | 23.4226 | 56.9949 | 81.5306 | 94.681 | 98.8879 | 95.3821 | 83.281 | 60.0594 | 30.6058 | 1.4612 | 0 | 0 | 0 | 0 | 0 | 0 | 0
PV | 8 | 0 | 0 | 0 | 0 | 0 | 0 | 0 | 0.45175 | 23.2903 | 48.9949 | 70.6438 | 85.2253 | 91.098 | 88.1717 | 77.5706 | 56.7901 | 29.0526 | 3.087 | 0 | 0 | 0 | 0 | 0 | 0 | 0
PV | 8 | 1 | 0 | 0 | 0 | 0 | 0 | 0 | 4.3347 | 29.5146 | 56.1838 | 77.6348 | 91.7835 | 97.9687 | 95.4902 | 83.9978 | 61.9967 | 36.839 | 9.0583 | 0 | 0 | 0 | 0 | 0 | 0 | 0
PV | 8 | 2 | 0 | 0 | 0 | 0 | 0 | 0.075292 | 10.9223 | 35.5327 | 60.5848 | 83.9604 | 98.9384 | 106.829 | 104.1536 | 90.7115 | 71.3415 | 48.2921 | 19.9021 | 0.88844 | 0 | 0 | 0 | 0 | 0 | 0
PV | 8 | 3 | 0 | 0 | 0 | 0 | 0 | 1.8309 | 21.5821 | 51.266 | 78.1801 | 97.7187 | 109.4304 | 114.0829 | 111.7748 | 100.4469 | 81.6449 | 57.0026 | 28.5531 | 4.5955 | 0 | 0 | 0 | 0 | 0 | 0
PV | 8 | 4 | 0 | 0 | 0 | 0 | 0 | 5.1801 | 27.2807 | 56.2379 | 82.053 | 101.0165 | 112.5762 | 116.7123 | 112.9226 | 102.8636 | 84.382 | 60.3037 | 31.4519 | 6.967 | 0.25097 | 0 | 0 | 0 | 0 | 0
PV | 8 | 5 | 0 | 0 | 0 | 0 | 0.12967 | 5.6225 | 27.4587 | 56.4009 | 81.0847 | 99.062 | 109.9335 | 114.28 | 111.474 | 101.92 | 85.4831 | 62.2931 | 34.2171 | 8.0602 | 0.95955 | 0 | 0 | 0 | 0 | 0
PV | 8 | 6 | 0 | 0 | 0 | 0 | 0.035136 | 4.5577 | 26.322 | 56.3534 | 81.4004 | 99.3801 | 110.1719 | 114.3983 | 111.6577 | 102.2061 | 85.9079 | 62.9439 | 35.0458 | 8.5531 | 0.56218 | 0 | 0 | 0 | 0 | 0
PV | 8 | 7 | 0 | 0 | 0 | 0 | 0 | 3.1271 | 25.4034 | 56.6094 | 82.585 | 101.1269 | 112.2299 | 116.6269 | 113.7357 | 103.8073 | 86.8164 | 62.6076 | 33.2589 | 6.6759 | 0.010039 | 0 | 0 | 0 | 0 | 0
PV | 8 | 8 | 0 | 0 | 0 | 0 | 0 | 0.54461 | 21.966 | 56.0534 | 84.482 | 104.4407 | 116.0176 | 120.4263 | 117.2002 | 106.5829 | 88.175 | 61.6551 | 29.0096 | 2.1784 | 0 | 0 | 0 | 0 | 0 | 0
PV | 8 | 9 | 0 | 0 | 0 | 0 | 0 | 0 | 9.808 | 42.6904 | 75.598 | 97.3773 | 110.2422 | 114.5639 | 108.9171 | 96.4588 | 77.0787 | 50.6864 | 18.7627 | 0.065253 | 0 | 0 | 0 | 0 | 0 | 0
PV | 8 | 10 | 0 | 0 | 0 | 0 | 0 | 0 | 1.6598 | 24.2637 | 54.5544 | 77.677 | 91.9925 | 96.4012 | 93.3722 | 83.3306 | 64.9227 | 37.5626 | 5.7625 | 0 | 0 | 0 | 0 | 0 | 0 | 0
PV | 8 | 11 | 0 | 0 | 0 | 0 | 0 | 0 | 0.040156 | 23.9779 | 58.3461 | 83.4634 | 96.9256 | 101.2323 | 97.6434 | 85.2554 | 61.4833 | 31.3314 | 1.4958 | 0 | 0 | 0 | 0 | 0 | 0 | 0
PV | 9 | 0 | 0 | 0 | 0 | 0 | 0 | 0 | 0.46333 | 23.8874 | 50.2511 | 72.455 | 87.4104 | 93.4337 | 90.4323 | 79.5595 | 58.2461 | 29.7975 | 3.1661 | 0 | 0 | 0 | 0 | 0 | 0 | 0
PV | 9 | 1 | 0 | 0 | 0 | 0 | 0 | 0 | 4.4458 | 30.2713 | 57.6243 | 79.6253 | 94.1368 | 100.4806 | 97.9385 | 86.1515 | 63.5862 | 37.7835 | 9.2906 | 0 | 0 | 0 | 0 | 0 | 0 | 0
PV | 9 | 2 | 0 | 0 | 0 | 0 | 0 | 0.077222 | 11.2024 | 36.4437 | 62.1381 | 86.113 | 101.4751 | 109.568 | 106.824 | 93.0373 | 73.1706 | 49.5303 | 20.4124 | 0.91122 | 0 | 0 | 0 | 0 | 0 | 0
PV | 9 | 3 | 0 | 0 | 0 | 0 | 0 | 1.8779 | 22.1355 | 52.5804 | 80.1846 | 100.2241 | 112.2361 | 117.0079 | 114.6406 | 103.0223 | 83.7382 | 58.4641 | 29.2852 | 4.7133 | 0 | 0 | 0 | 0 | 0 | 0
PV | 9 | 4 | 0 | 0 | 0 | 0 | 0 | 5.3129 | 27.9802 | 57.6798 | 84.1568 | 103.6065 | 115.4626 | 119.7047 | 115.8179 | 105.501 | 86.5455 | 61.8498 | 32.2583 | 7.1456 | 0.25741 | 0 | 0 | 0 | 0 | 0
PV | 9 | 5 | 0 | 0 | 0 | 0 | 0.13299 | 5.7666 | 28.1628 | 57.847 | 83.1637 | 101.6019 | 112.7521 | 117.2101 | 114.3321 | 104.5331 | 87.6748 | 63.8902 | 35.0944 | 8.2669 | 0.98415 | 0 | 0 | 0 | 0 | 0
PV | 9 | 6 | 0 | 0 | 0 | 0 | 0.036037 | 4.6745 | 26.9969 | 57.7982 | 83.4875 | 101.9282 | 112.9967 | 117.3314 | 114.5205 | 104.8266 | 88.1105 | 64.5578 | 35.9444 | 8.7724 | 0.57659 | 0 | 0 | 0 | 0 | 0
PV | 9 | 7 | 0 | 0 | 0 | 0 | 0 | 3.2073 | 26.0548 | 58.0608 | 84.7025 | 103.7197 | 115.1074 | 119.6172 | 116.6519 | 106.4688 | 89.0423 | 64.2128 | 34.1116 | 6.847 | 0.010296 | 0 | 0 | 0 | 0 | 0
PV | 9 | 8 | 0 | 0 | 0 | 0 | 0 | 0.55857 | 22.5291 | 57.4906 | 86.6481 | 107.1185 | 118.9922 | 123.514 | 120.2051 | 109.3156 | 90.4358 | 63.2359 | 29.7534 | 2.2343 | 0 | 0 | 0 | 0 | 0 | 0
PV | 9 | 9 | 0 | 0 | 0 | 0 | 0 | 0 | 10.0595 | 43.785 | 77.5362 | 99.874 | 113.0687 | 117.5013 | 111.7096 | 98.9319 | 79.0549 | 51.986 | 19.2438 | 0.066926 | 0 | 0 | 0 | 0 | 0 | 0
PV | 9 | 10 | 0 | 0 | 0 | 0 | 0 | 0 | 1.7023 | 24.8858 | 55.9531 | 79.6686 | 94.3511 | 98.8729 | 95.7662 | 85.4671 | 66.5873 | 38.5256 | 5.9102 | 0 | 0 | 0 | 0 | 0 | 0 | 0
PV | 9 | 11 | 0 | 0 | 0 | 0 | 0 | 0 | 0.041185 | 24.5927 | 59.8421 | 85.6034 | 99.4107 | 103.8278 | 100.1469 | 87.4413 | 63.0596 | 32.1347 | 1.5341 | 0 | 0 | 0 | 0 | 0 | 0 | 0
PV | 10 | 0 | 0 | 0 | 0 | 0 | 0 | 0 | 0.48386 | 24.9456 | 52.4771 | 75.6647 | 91.2825 | 97.5727 | 94.4383 | 83.0838 | 60.8263 | 31.1175 | 3.3064 | 0 | 0 | 0 | 0 | 0 | 0 | 0
PV | 10 | 1 | 0 | 0 | 0 | 0 | 0 | 0 | 4.6427 | 31.6123 | 60.177 | 83.1526 | 98.3069 | 104.9317 | 102.277 | 89.9678 | 66.403 | 39.4573 | 9.7021 | 0 | 0 | 0 | 0 | 0 | 0 | 0
PV | 10 | 2 | 0 | 0 | 0 | 0 | 0 | 0.080643 | 11.6986 | 38.0581 | 64.8907 | 89.9277 | 105.9703 | 114.4217 | 111.5562 | 97.1587 | 76.4119 | 51.7244 | 21.3166 | 0.95159 | 0 | 0 | 0 | 0 | 0 | 0
PV | 10 | 3 | 0 | 0 | 0 | 0 | 0 | 1.9611 | 23.1161 | 54.9097 | 83.7367 | 104.6639 | 117.208 | 122.1912 | 119.719 | 107.586 | 87.4477 | 61.0539 | 30.5825 | 4.9221 | 0 | 0 | 0 | 0 | 0 | 0
PV | 10 | 4 | 0 | 0 | 0 | 0 | 0 | 5.5482 | 29.2197 | 60.235 | 87.8848 | 108.196 | 120.5774 | 125.0074 | 120.9484 | 110.1745 | 90.3793 | 64.5897 | 33.6873 | 7.4622 | 0.26881 | 0 | 0 | 0 | 0 | 0
PV | 10 | 5 | 0 | 0 | 0 | 0 | 0.13889 | 6.0221 | 29.4103 | 60.4095 | 86.8477 | 106.1027 | 117.7469 | 122.4023 | 119.3968 | 109.1638 | 91.5587 | 66.7204 | 36.649 | 8.6331 | 1.0278 | 0 | 0 | 0 | 0 | 0
PV | 10 | 6 | 0 | 0 | 0 | 0 | 0.037633 | 4.8816 | 28.1928 | 60.3586 | 87.1859 | 106.4434 | 118.0022 | 122.529 | 119.5936 | 109.4702 | 92.0137 | 67.4176 | 37.5366 | 9.161 | 0.60213 | 0 | 0 | 0 | 0 | 0
PV | 10 | 7 | 0 | 0 | 0 | 0 | 0 | 3.3494 | 27.209 | 60.6328 | 88.4546 | 108.3143 | 120.2065 | 124.916 | 121.8193 | 111.1852 | 92.9868 | 67.0574 | 35.6227 | 7.1503 | 0.010752 | 0 | 0 | 0 | 0 | 0
PV | 10 | 8 | 0 | 0 | 0 | 0 | 0 | 0.58332 | 23.5272 | 60.0373 | 90.4865 | 111.8637 | 124.2634 | 128.9855 | 125.53 | 114.1581 | 94.4419 | 66.0371 | 31.0714 | 2.3333 | 0 | 0 | 0 | 0 | 0 | 0
PV | 10 | 9 | 0 | 0 | 0 | 0 | 0 | 0 | 10.5051 | 45.7246 | 80.971 | 104.2983 | 118.0775 | 122.7064 | 116.6582 | 103.3145 | 82.5569 | 54.2889 | 20.0962 | 0.069891 | 0 | 0 | 0 | 0 | 0 | 0
PV | 10 | 10 | 0 | 0 | 0 | 0 | 0 | 0 | 1.7777 | 25.9882 | 58.4318 | 83.1978 | 98.5307 | 103.2528 | 100.0085 | 89.2532 | 69.537 | 40.2323 | 6.1721 | 0 | 0 | 0 | 0 | 0 | 0 | 0
PV | 10 | 11 | 0 | 0 | 0 | 0 | 0 | 0 | 0.04301 | 25.6821 | 62.493 | 89.3955 | 103.8144 | 108.4272 | 104.5832 | 91.3148 | 65.8531 | 33.5582 | 1.6021 | 0 | 0 | 0 | 0 | 0 | 0 | 0
PV | 11 | 0 | 0 | 0 | 0 | 0 | 0 | 0 | 0.47729 | 24.6072 | 51.7653 | 74.6383 | 90.0443 | 96.2491 | 93.1573 | 81.9568 | 60.0012 | 30.6953 | 3.2615 | 0 | 0 | 0 | 0 | 0 | 0 | 0
PV | 11 | 1 | 0 | 0 | 0 | 0 | 0 | 0 | 4.5798 | 31.1834 | 59.3607 | 82.0246 | 96.9734 | 103.5083 | 100.8897 | 88.7474 | 65.5022 | 38.922 | 9.5705 | 0 | 0 | 0 | 0 | 0 | 0 | 0
PV | 11 | 2 | 0 | 0 | 0 | 0 | 0 | 0.079549 | 11.5399 | 37.5419 | 64.0105 | 88.7079 | 104.5328 | 112.8696 | 110.0429 | 95.8408 | 75.3754 | 51.0228 | 21.0275 | 0.93868 | 0 | 0 | 0 | 0 | 0 | 0
PV | 11 | 3 | 0 | 0 | 0 | 0 | 0 | 1.9345 | 22.8025 | 54.1648 | 82.6008 | 103.2441 | 115.6181 | 120.5337 | 118.0951 | 106.1266 | 86.2615 | 60.2257 | 30.1677 | 4.8553 | 0 | 0 | 0 | 0 | 0 | 0
PV | 11 | 4 | 0 | 0 | 0 | 0 | 0 | 5.473 | 28.8233 | 59.4179 | 86.6926 | 106.7284 | 118.9418 | 123.3117 | 119.3077 | 108.68 | 89.1533 | 63.7135 | 33.2303 | 7.3609 | 0.26516 | 0 | 0 | 0 | 0 | 0
PV | 11 | 5 | 0 | 0 | 0 | 0 | 0.137 | 5.9404 | 29.0114 | 59.5901 | 85.6696 | 104.6635 | 116.1496 | 120.7419 | 117.7772 | 107.683 | 90.3167 | 65.8154 | 36.1519 | 8.516 | 1.0138 | 0 | 0 | 0 | 0 | 0
PV | 11 | 6 | 0 | 0 | 0 | 0 | 0.037123 | 4.8154 | 27.8104 | 59.5398 | 86.0032 | 104.9995 | 116.4015 | 120.8669 | 117.9713 | 107.9853 | 90.7655 | 66.503 | 37.0275 | 9.0368 | 0.59397 | 0 | 0 | 0 | 0 | 0
PV | 11 | 7 | 0 | 0 | 0 | 0 | 0 | 3.3039 | 26.8399 | 59.8103 | 87.2548 | 106.845 | 118.5759 | 123.2216 | 120.1669 | 109.677 | 91.7254 | 66.1477 | 35.1395 | 7.0534 | 0.010607 | 0 | 0 | 0 | 0 | 0
PV | 11 | 8 | 0 | 0 | 0 | 0 | 0 | 0.57541 | 23.208 | 59.2229 | 89.259 | 110.3463 | 122.5777 | 127.2358 | 123.8272 | 112.6095 | 93.1608 | 65.1413 | 30.6499 | 2.3016 | 0 | 0 | 0 | 0 | 0 | 0
PV | 11 | 9 | 0 | 0 | 0 | 0 | 0 | 0 | 10.3626 | 45.1043 | 79.8726 | 102.8835 | 116.4758 | 121.0419 | 115.0757 | 101.913 | 81.4371 | 53.5525 | 19.8236 | 0.068943 | 0 | 0 | 0 | 0 | 0 | 0
PV | 11 | 10 | 0 | 0 | 0 | 0 | 0 | 0 | 1.7536 | 25.6357 | 57.6392 | 82.0692 | 97.1942 | 101.8522 | 98.6518 | 88.0425 | 68.5938 | 39.6865 | 6.0883 | 0 | 0 | 0 | 0 | 0 | 0 | 0
PV | 11 | 11 | 0 | 0 | 0 | 0 | 0 | 0 | 0.042426 | 25.3337 | 61.6452 | 88.1828 | 102.4062 | 106.9564 | 103.1646 | 90.0761 | 64.9598 | 33.103 | 1.5804 | 0 | 0 | 0 | 0 | 0 | 0 | 0
PV | 12 | 0 | 0 | 0 | 0 | 0 | 0 | 0 | 0.47792 | 24.6393 | 51.8328 | 74.7356 | 90.1617 | 96.3747 | 93.2788 | 82.0637 | 60.0795 | 30.7354 | 3.2658 | 0 | 0 | 0 | 0 | 0 | 0 | 0
PV | 12 | 1 | 0 | 0 | 0 | 0 | 0 | 0 | 4.5857 | 31.2241 | 59.4381 | 82.1316 | 97.0999 | 103.6434 | 101.0213 | 88.8632 | 65.5877 | 38.9728 | 9.583 | 0 | 0 | 0 | 0 | 0 | 0 | 0
PV | 12 | 2 | 0 | 0 | 0 | 0 | 0 | 0.079653 | 11.555 | 37.5908 | 64.094 | 88.8236 | 104.6692 | 113.0168 | 110.1865 | 95.9658 | 75.4737 | 51.0893 | 21.0549 | 0.9399 | 0 | 0 | 0 | 0 | 0 | 0
PV | 12 | 3 | 0 | 0 | 0 | 0 | 0 | 1.937 | 22.8322 | 54.2355 | 82.7085 | 103.3788 | 115.7689 | 120.6909 | 118.2491 | 106.2651 | 86.374 | 60.3043 | 30.207 | 4.8617 | 0 | 0 | 0 | 0 | 0 | 0
PV | 12 | 4 | 0 | 0 | 0 | 0 | 0 | 5.4801 | 28.8609 | 59.4954 | 86.8057 | 106.8676 | 119.097 | 123.4726 | 119.4634 | 108.8217 | 89.2696 | 63.7966 | 33.2737 | 7.3705 | 0.26551 | 0 | 0 | 0 | 0 | 0
PV | 12 | 5 | 0 | 0 | 0 | 0 | 0.13718 | 5.9481 | 29.0492 | 59.6678 | 85.7814 | 104.8 | 116.3011 | 120.8994 | 117.9308 | 107.8234 | 90.4345 | 65.9012 | 36.199 | 8.5271 | 1.0151 | 0 | 0 | 0 | 0 | 0
PV | 12 | 6 | 0 | 0 | 0 | 0 | 0.037171 | 4.8217 | 27.8466 | 59.6175 | 86.1154 | 105.1365 | 116.5534 | 121.0246 | 118.1252 | 108.1261 | 90.8839 | 66.5898 | 37.0758 | 9.0486 | 0.59474 | 0 | 0 | 0 | 0 | 0
PV | 12 | 7 | 0 | 0 | 0 | 0 | 0 | 3.3082 | 26.8749 | 59.8883 | 87.3686 | 106.9844 | 118.7306 | 123.3823 | 120.3236 | 109.8201 | 91.8451 | 66.234 | 35.1853 | 7.0626 | 0.01062 | 0 | 0 | 0 | 0 | 0
PV | 12 | 8 | 0 | 0 | 0 | 0 | 0 | 0.57616 | 23.2383 | 59.3001 | 89.3755 | 110.4902 | 122.7376 | 127.4017 | 123.9887 | 112.7564 | 93.2824 | 65.2263 | 30.6899 | 2.3046 | 0 | 0 | 0 | 0 | 0 | 0
PV | 12 | 9 | 0 | 0 | 0 | 0 | 0 | 0 | 10.3761 | 45.1632 | 79.9768 | 103.0177 | 116.6277 | 121.1998 | 115.2258 | 102.0459 | 81.5433 | 53.6223 | 19.8495 | 0.069032 | 0 | 0 | 0 | 0 | 0 | 0
PV | 12 | 10 | 0 | 0 | 0 | 0 | 0 | 0 | 1.7559 | 25.6691 | 57.7143 | 82.1763 | 97.3209 | 101.9851 | 98.7805 | 88.1573 | 68.6832 | 39.7383 | 6.0963 | 0 | 0 | 0 | 0 | 0 | 0 | 0
PV | 12 | 11 | 0 | 0 | 0 | 0 | 0 | 0 | 0.042482 | 25.3668 | 61.7257 | 88.2979 | 102.5398 | 107.0959 | 103.2991 | 90.1936 | 65.0445 | 33.1462 | 1.5824 | 0 | 0 | 0 | 0 | 0 | 0 | 0
PV | 13 | 0 | 0 | 0 | 0 | 0 | 0 | 0 | 0.48409 | 24.9577 | 52.5025 | 75.7013 | 91.3267 | 97.6199 | 94.4841 | 83.1241 | 60.8558 | 31.1325 | 3.308 | 0 | 0 | 0 | 0 | 0 | 0 | 0
PV | 13 | 1 | 0 | 0 | 0 | 0 | 0 | 0 | 4.645 | 31.6276 | 60.2061 | 83.1928 | 98.3545 | 104.9826 | 102.3266 | 90.0114 | 66.4352 | 39.4764 | 9.7068 | 0 | 0 | 0 | 0 | 0 | 0 | 0
PV | 13 | 2 | 0 | 0 | 0 | 0 | 0 | 0.080682 | 11.7043 | 38.0766 | 64.9222 | 89.9713 | 106.0216 | 114.4771 | 111.6102 | 97.2058 | 76.449 | 51.7495 | 21.327 | 0.95205 | 0 | 0 | 0 | 0 | 0 | 0
PV | 13 | 3 | 0 | 0 | 0 | 0 | 0 | 1.962 | 23.1272 | 54.9362 | 83.7772 | 104.7146 | 117.2648 | 122.2504 | 119.777 | 107.6381 | 87.49 | 61.0835 | 30.5973 | 4.9245 | 0 | 0 | 0 | 0 | 0 | 0
PV | 13 | 4 | 0 | 0 | 0 | 0 | 0 | 5.5509 | 29.2338 | 60.2641 | 87.9273 | 108.2485 | 120.6358 | 125.068 | 121.007 | 110.2279 | 90.4231 | 64.621 | 33.7036 | 7.4658 | 0.26894 | 0 | 0 | 0 | 0 | 0
PV | 13 | 5 | 0 | 0 | 0 | 0 | 0.13895 | 6.025 | 29.4246 | 60.4388 | 86.8898 | 106.1541 | 117.8039 | 122.4616 | 119.4547 | 109.2166 | 91.603 | 66.7528 | 36.6668 | 8.6373 | 1.0282 | 0 | 0 | 0 | 0 | 0
PV | 13 | 6 | 0 | 0 | 0 | 0 | 0.037652 | 4.884 | 28.2065 | 60.3878 | 87.2281 | 106.495 | 118.0594 | 122.5883 | 119.6515 | 109.5232 | 92.0583 | 67.4502 | 37.5548 | 9.1655 | 0.60243 | 0 | 0 | 0 | 0 | 0
PV | 13 | 7 | 0 | 0 | 0 | 0 | 0 | 3.351 | 27.2221 | 60.6622 | 88.4975 | 108.3668 | 120.2647 | 124.9765 | 121.8783 | 111.2391 | 93.0318 | 67.0898 | 35.64 | 7.1538 | 0.010758 | 0 | 0 | 0 | 0 | 0
PV | 13 | 8 | 0 | 0 | 0 | 0 | 0 | 0.5836 | 23.5385 | 60.0664 | 90.5303 | 111.9179 | 124.3236 | 129.0479 | 125.5908 | 114.2134 | 94.4877 | 66.0691 | 31.0864 | 2.3344 | 0 | 0 | 0 | 0 | 0 | 0
PV | 13 | 9 | 0 | 0 | 0 | 0 | 0 | 0 | 10.5102 | 45.7467 | 81.0102 | 104.3488 | 118.1347 | 122.7658 | 116.7147 | 103.3645 | 82.5969 | 54.3152 | 20.106 | 0.069924 | 0 | 0 | 0 | 0 | 0 | 0
PV | 13 | 10 | 0 | 0 | 0 | 0 | 0 | 0 | 1.7786 | 26.0008 | 58.4601 | 83.2381 | 98.5784 | 103.3028 | 100.0569 | 89.2964 | 69.5707 | 40.2518 | 6.175 | 0 | 0 | 0 | 0 | 0 | 0 | 0
PV | 13 | 11 | 0 | 0 | 0 | 0 | 0 | 0 | 0.04303 | 25.6946 | 62.5232 | 89.4388 | 103.8647 | 108.4797 | 104.6339 | 91.359 | 65.885 | 33.5745 | 1.6029 | 0 | 0 | 0 | 0 | 0 | 0 | 0
PV | 14 | 0 | 0 | 0 | 0 | 0 | 0 | 0 | 0.48436 | 24.9714 | 52.5314 | 75.7429 | 91.377 | 97.6736 | 94.3658 | 83.1698 | 60.8893 | 31.1496 | 3.3098 | 0 | 0 | 0 | 0 | 0 | 0 | 0
PV | 14 | 1 | 0 | 0 | 0 | 0 | 0 | 0 | 4.6475 | 31.645 | 60.2392 | 83.2386 | 98.4086 | 105.0403 | 102.3829 | 90.0609 | 66.4717 | 39.4981 | 9.7122 | 0 | 0 | 0 | 0 | 0 | 0 | 0
PV | 14 | 2 | 0 | 0 | 0 | 0 | 0 | 0.080726 | 11.7107 | 38.0975 | 64.9579 | 89.6127 | 106.0799 | 114.5401 | 111.6716 | 97.2592 | 76.491 | 51.7779 | 21.3387 | 0.95257 | 0 | 0 | 0 | 0 | 0 | 0
PV | 14 | 3 | 0 | 0 | 0 | 0 | 0 | 1.9631 | 23.14 | 54.9665 | 83.8233 | 104.7722 | 117.3293 | 122.3176 | 119.8429 | 107.6973 | 87.5381 | 61.1171 | 30.6142 | 4.9272 | 0 | 0 | 0 | 0 | 0 | 0
PV | 14 | 4 | 0 | 0 | 0 | 0 | 0 | 5.554 | 29.2499 | 60.2973 | 87.9757 | 108.308 | 120.7022 | 125.1368 | 121.0735 | 110.2885 | 90.4728 | 64.6565 | 33.7221 | 7.4699 | 0.26909 | 0 | 0 | 0 | 0 | 0
PV | 14 | 5 | 0 | 0 | 0 | 0 | 0.13903 | 6.0283 | 29.4408 | 60.472 | 86.9375 | 106.2125 | 117.8687 | 122.5289 | 119.5204 | 109.2767 | 91.6534 | 66.7895 | 36.6869 | 8.642 | 1.0288 | 0 | 0 | 0 | 0 | 0
PV | 14 | 6 | 0 | 0 | 0 | 0 | 0.037672 | 4.8866 | 28.222 | 60.4211 | 87.2761 | 106.5535 | 118.1243 | 122.6558 | 119.7173 | 109.5835 | 92.1089 | 67.4873 | 37.5755 | 9.1705 | 0.60276 | 0 | 0 | 0 | 0 | 0
PV | 14 | 7 | 0 | 0 | 0 | 0 | 0 | 3.3528 | 27.2371 | 60.6955 | 88.5462 | 108.4264 | 120.3308 | 125.0453 | 121.9454 | 111.3002 | 93.083 | 67.1267 | 35.6596 | 7.1577 | 0.010764 | 0 | 0 | 0 | 0 | 0
PV | 14 | 8 | 0 | 0 | 0 | 0 | 0 | 0.58392 | 23.5515 | 60.0994 | 90.5801 | 111.9794 | 124.3919 | 129.1189 | 125.6599 | 114.2762 | 94.5396 | 66.1055 | 31.1035 | 2.3357 | 0 | 0 | 0 | 0 | 0 | 0
PV | 14 | 9 | 0 | 0 | 0 | 0 | 0 | 0 | 10.516 | 45.7719 | 81.0547 | 104.4062 | 118.1997 | 122.8334 | 116.7789 | 103.4213 | 82.6424 | 54.345 | 20.117 | 0.069963 | 0 | 0 | 0 | 0 | 0 | 0
PV | 14 | 10 | 0 | 0 | 0 | 0 | 0 | 0 | 1.7796 | 26.0151 | 58.4922 | 83.2839 | 98.6327 | 103.3596 | 100.1119 | 89.3455 | 69.609 | 40.2739 | 6.1784 | 0 | 0 | 0 | 0 | 0 | 0 | 0
PV | 14 | 11 | 0 | 0 | 0 | 0 | 0 | 0 | 0.043054 | 25.7087 | 62.5576 | 89.488 | 103.9218 | 108.5394 | 104.6914 | 91.4092 | 65.9212 | 33.593 | 1.6038 | 0 | 0 | 0 | 0 | 0 | 0 | 0
PV | 15 | 0 | 0 | 0 | 0 | 0 | 0 | 0 | 0.48309 | 24.9061 | 52.3941 | 75.5449 | 91.1381 | 94.9658 | 94.2889 | 82.9523 | 60.7301 | 31.0682 | 3.3011 | 0 | 0 | 0 | 0 | 0 | 0 | 0
PV | 15 | 1 | 0 | 0 | 0 | 0 | 0 | 0 | 4.6354 | 31.5622 | 60.0818 | 83.021 | 95.3136 | 104.7657 | 102.1152 | 89.8255 | 66.2979 | 39.3948 | 9.6868 | 0 | 0 | 0 | 0 | 0 | 0 | 0
PV | 15 | 2 | 0 | 0 | 0 | 0 | 0 | 0.080515 | 11.6801 | 37.9979 | 64.7881 | 89.5518 | 105.8026 | 114.2406 | 111.3797 | 92.044 | 76.291 | 51.6426 | 21.2829 | 0.95008 | 0 | 0 | 0 | 0 | 0 | 0
PV | 15 | 3 | 0 | 0 | 0 | 0 | 0 | 1.958 | 23.0795 | 54.8228 | 75.044 | 104.4983 | 117.0225 | 121.9978 | 119.5296 | 107.4158 | 87.3093 | 60.9573 | 30.5341 | 4.9143 | 0 | 0 | 0 | 0 | 0 | 0
PV | 15 | 4 | 0 | 0 | 0 | 0 | 0 | 5.5395 | 29.1734 | 60.1396 | 87.7457 | 108.0248 | 120.3866 | 124.8096 | 120.757 | 110.0002 | 75.8132 | 59.7852 | 33.634 | 7.4504 | 0.26838 | 0 | 0 | 0 | 0 | 0
PV | 15 | 5 | 0 | 0 | 0 | 0 | 0.13867 | 6.0125 | 29.3638 | 60.3139 | 86.7103 | 105.9348 | 117.5606 | 122.2086 | 119.2079 | 108.991 | 91.4138 | 66.6149 | 36.591 | 8.6194 | 1.0261 | 0 | 0 | 0 | 0 | 0
PV | 15 | 6 | 0 | 0 | 0 | 0 | 0.037574 | 4.8739 | 28.1482 | 60.2631 | 87.0479 | 106.275 | 117.8155 | 122.3351 | 119.4044 | 109.297 | 91.8681 | 67.3109 | 37.4772 | 9.1466 | 0.60118 | 0 | 0 | 0 | 0 | 0
PV | 15 | 7 | 0 | 0 | 0 | 0 | 0 | 3.3441 | 27.1659 | 60.5369 | 88.3147 | 108.1429 | 120.0163 | 124.7184 | 121.6266 | 111.0093 | 92.8396 | 66.9512 | 35.5663 | 7.139 | 0.010735 | 0 | 0 | 0 | 0 | 0
PV | 15 | 8 | 0 | 0 | 0 | 0 | 0 | 0.58239 | 23.4899 | 59.9423 | 90.3433 | 111.6867 | 124.0667 | 128.7814 | 125.3314 | 113.9774 | 94.2925 | 65.9326 | 31.0222 | 2.3296 | 0 | 0 | 0 | 0 | 0 | 0
PV | 15 | 9 | 0 | 0 | 0 | 0 | 0 | 0 | 10.4885 | 45.6522 | 80.8428 | 104.1333 | 117.8907 | 122.5123 | 116.4736 | 103.151 | 82.4263 | 54.203 | 20.0644 | 0.06978 | 0 | 0 | 0 | 0 | 0 | 0
PV | 15 | 10 | 0 | 0 | 0 | 0 | 0 | 0 | 1.7749 | 25.9471 | 58.3393 | 83.0661 | 98.3748 | 103.0894 | 99.8502 | 89.112 | 69.427 | 40.1686 | 6.1623 | 0 | 0 | 0 | 0 | 0 | 0 | 0
PV | 15 | 11 | 0 | 0 | 0 | 0 | 0 | 0 | 0.042942 | 25.6415 | 62.3941 | 89.254 | 103.6502 | 108.2557 | 104.4178 | 91.1703 | 65.7489 | 33.5051 | 1.5996 | 0 | 0 | 0 | 0 | 0 | 0 | 0
PV | 16 | 0 | 0 | 0 | 0 | 0 | 0 | 0 | 0.46333 | 23.8874 | 50.2511 | 72.455 | 87.4104 | 88.2014 | 87.7571 | 79.5595 | 58.2461 | 29.7975 | 3.1661 | 0 | 0 | 0 | 0 | 0 | 0 | 0
PV | 16 | 1 | 0 | 0 | 0 | 0 | 0 | 0 | 4.4458 | 30.2713 | 57.6243 | 79.6253 | 88.5666 | 100.4806 | 97.9385 | 86.1515 | 63.5862 | 37.7835 | 9.2906 | 0 | 0 | 0 | 0 | 0 | 0 | 0
PV | 16 | 2 | 0 | 0 | 0 | 0 | 0 | 0.077222 | 11.2024 | 36.4437 | 62.1381 | 82.5168 | 101.4751 | 109.568 | 106.824 | 85.1336 | 73.1706 | 49.5303 | 20.4124 | 0.91122 | 0 | 0 | 0 | 0 | 0 | 0
PV | 16 | 3 | 0 | 0 | 0 | 0 | 0 | 1.8779 | 22.1355 | 52.5804 | 76.9398 | 100.2241 | 112.2361 | 117.0079 | 114.6406 | 103.0223 | 83.0309 | 58.4641 | 29.2852 | 4.7133 | 0 | 0 | 0 | 0 | 0 | 0
PV | 16 | 4 | 0 | 0 | 0 | 0 | 0 | 5.3129 | 27.9802 | 57.6798 | 84.1568 | 103.6065 | 115.4626 | 119.7047 | 115.8179 | 105.501 | 84.6276 | 61.8498 | 32.2583 | 7.1456 | 0.25741 | 0 | 0 | 0 | 0 | 0
PV | 16 | 5 | 0 | 0 | 0 | 0 | 0.13299 | 5.7666 | 28.1628 | 57.847 | 80.3113 | 101.6019 | 112.7521 | 117.2101 | 114.3321 | 104.5331 | 86.4798 | 63.8902 | 35.0944 | 8.2669 | 0.98415 | 0 | 0 | 0 | 0 | 0
PV | 16 | 6 | 0 | 0 | 0 | 0 | 0.036037 | 4.6745 | 26.9969 | 57.7982 | 83.4875 | 101.9282 | 112.9967 | 117.3314 | 114.5205 | 104.8266 | 88.1105 | 64.5578 | 35.9444 | 8.7724 | 0.57659 | 0 | 0 | 0 | 0 | 0
PV | 16 | 7 | 0 | 0 | 0 | 0 | 0 | 3.2073 | 26.0548 | 58.0608 | 83.9924 | 103.7197 | 115.1074 | 119.6172 | 116.6519 | 106.4688 | 88.4756 | 64.2128 | 34.1116 | 6.847 | 0.010296 | 0 | 0 | 0 | 0 | 0
PV | 16 | 8 | 0 | 0 | 0 | 0 | 0 | 0.55857 | 22.5291 | 57.4906 | 86.6481 | 107.1185 | 118.9922 | 123.514 | 120.2051 | 109.3156 | 90.4358 | 63.2359 | 29.7534 | 2.2343 | 0 | 0 | 0 | 0 | 0 | 0
PV | 16 | 9 | 0 | 0 | 0 | 0 | 0 | 0 | 10.0595 | 43.785 | 77.5362 | 99.874 | 113.0687 | 117.5013 | 111.7096 | 98.9319 | 79.0549 | 51.986 | 19.2438 | 0.066926 | 0 | 0 | 0 | 0 | 0 | 0
PV | 16 | 10 | 0 | 0 | 0 | 0 | 0 | 0 | 1.7023 | 24.8858 | 55.9531 | 79.6686 | 94.3511 | 98.8729 | 95.7662 | 83.6677 | 66.5873 | 38.5256 | 5.9102 | 0 | 0 | 0 | 0 | 0 | 0 | 0
PV | 16 | 11 | 0 | 0 | 0 | 0 | 0 | 0 | 0.041185 | 24.5927 | 59.8421 | 85.6034 | 99.4107 | 103.8278 | 100.1469 | 87.4413 | 63.0596 | 32.1347 | 1.5341 | 0 | 0 | 0 | 0 | 0 | 0 | 0
PV | 17 | 0 | 0 | 0 | 0 | 0 | 0 | 0 | 0.46333 | 23.8874 | 50.2511 | 72.455 | 85.2709 | 93.4337 | 84.5943 | 79.5595 | 58.2461 | 29.7975 | 3.1661 | 0 | 0 | 0 | 0 | 0 | 0 | 0
PV | 17 | 1 | 0 | 0 | 0 | 0 | 0 | 0 | 4.4458 | 30.2713 | 57.6243 | 79.6253 | 94.1368 | 100.4806 | 97.9385 | 84.14 | 63.5862 | 37.7835 | 9.2906 | 0 | 0 | 0 | 0 | 0 | 0 | 0
PV | 17 | 2 | 0 | 0 | 0 | 0 | 0 | 0.077222 | 11.2024 | 36.4437 | 62.1381 | 86.113 | 101.4751 | 109.568 | 106.824 | 93.0373 | 73.1706 | 49.5303 | 20.4124 | 0.91122 | 0 | 0 | 0 | 0 | 0 | 0
PV | 17 | 3 | 0 | 0 | 0 | 0 | 0 | 1.8779 | 22.1355 | 52.5804 | 75.4705 | 100.2241 | 112.2361 | 117.0079 | 114.6406 | 103.0223 | 83.7382 | 58.4641 | 29.2852 | 4.7133 | 0 | 0 | 0 | 0 | 0 | 0
PV | 17 | 4 | 0 | 0 | 0 | 0 | 0 | 5.3129 | 27.9802 | 57.6798 | 84.1568 | 103.6065 | 115.4626 | 119.7047 | 115.8179 | 105.501 | 86.5455 | 61.8498 | 32.2583 | 7.1456 | 0.25741 | 0 | 0 | 0 | 0 | 0
PV | 17 | 5 | 0 | 0 | 0 | 0 | 0.13299 | 5.7666 | 28.1628 | 57.847 | 83.1637 | 101.6019 | 112.7521 | 117.2101 | 114.3321 | 104.5331 | 87.6748 | 63.8902 | 35.0944 | 8.2669 | 0.98415 | 0 | 0 | 0 | 0 | 0
PV | 17 | 6 | 0 | 0 | 0 | 0 | 0.036037 | 4.6745 | 26.9969 | 57.7982 | 83.4875 | 101.9282 | 112.9967 | 117.3314 | 114.5205 | 104.8266 | 88.1105 | 64.5578 | 35.9444 | 8.7724 | 0.57659 | 0 | 0 | 0 | 0 | 0
PV | 17 | 7 | 0 | 0 | 0 | 0 | 0 | 3.2073 | 26.0548 | 58.0608 | 84.7025 | 103.7197 | 115.1074 | 119.6172 | 116.6519 | 106.4688 | 89.0423 | 64.2128 | 34.1116 | 6.847 | 0.010296 | 0 | 0 | 0 | 0 | 0
PV | 17 | 8 | 0 | 0 | 0 | 0 | 0 | 0.55857 | 22.5291 | 57.4906 | 86.6481 | 107.1185 | 118.9922 | 123.514 | 120.2051 | 109.3156 | 90.4358 | 63.2359 | 29.7534 | 2.2343 | 0 | 0 | 0 | 0 | 0 | 0
PV | 17 | 9 | 0 | 0 | 0 | 0 | 0 | 0 | 10.0595 | 43.785 | 77.5362 | 99.874 | 113.0687 | 117.5013 | 111.7096 | 98.9319 | 79.0549 | 51.986 | 19.2438 | 0.066926 | 0 | 0 | 0 | 0 | 0 | 0
PV | 17 | 10 | 0 | 0 | 0 | 0 | 0 | 0 | 1.7023 | 24.8858 | 55.9531 | 77.8042 | 94.3511 | 98.8729 | 95.7662 | 85.4671 | 66.5873 | 38.5256 | 5.9102 | 0 | 0 | 0 | 0 | 0 | 0 | 0
PV | 17 | 11 | 0 | 0 | 0 | 0 | 0 | 0 | 0.041185 | 24.5927 | 59.8421 | 85.6034 | 99.4107 | 103.8278 | 100.1469 | 87.4413 | 63.0596 | 32.1347 | 1.5341 | 0 | 0 | 0 | 0 | 0 | 0 | 0
PV | 18 | 0 | 0 | 0 | 0 | 0 | 0 | 0 | 0.46333 | 23.8874 | 50.2511 | 72.455 | 85.3252 | 93.4337 | 84.6148 | 79.5595 | 58.2461 | 29.7975 | 3.1661 | 0 | 0 | 0 | 0 | 0 | 0 | 0
PV | 18 | 1 | 0 | 0 | 0 | 0 | 0 | 0 | 4.4458 | 30.2713 | 57.6243 | 79.6253 | 94.1368 | 100.4806 | 97.9385 | 84.1378 | 63.5862 | 37.7835 | 9.2906 | 0 | 0 | 0 | 0 | 0 | 0 | 0
PV | 18 | 2 | 0 | 0 | 0 | 0 | 0 | 0.077222 | 11.2024 | 36.4437 | 62.1381 | 86.113 | 101.4751 | 109.568 | 106.824 | 93.0373 | 73.1706 | 49.5303 | 20.4124 | 0.91122 | 0 | 0 | 0 | 0 | 0 | 0
PV | 18 | 3 | 0 | 0 | 0 | 0 | 0 | 1.8779 | 22.1355 | 52.5804 | 80.1846 | 100.2241 | 112.2361 | 117.0079 | 114.6406 | 103.0223 | 83.7382 | 58.4641 | 29.2852 | 4.7133 | 0 | 0 | 0 | 0 | 0 | 0
PV | 18 | 4 | 0 | 0 | 0 | 0 | 0 | 5.3129 | 27.9802 | 57.6798 | 84.1568 | 103.6065 | 115.4626 | 119.7047 | 115.8179 | 105.501 | 86.5455 | 61.8498 | 32.2583 | 7.1456 | 0.25741 | 0 | 0 | 0 | 0 | 0
PV | 18 | 5 | 0 | 0 | 0 | 0 | 0.13299 | 5.7666 | 28.1628 | 57.847 | 83.1637 | 101.6019 | 112.7521 | 117.2101 | 114.3321 | 104.5331 | 87.6748 | 63.8902 | 35.0944 | 8.2669 | 0.98415 | 0 | 0 | 0 | 0 | 0
PV | 18 | 6 | 0 | 0 | 0 | 0 | 0.036037 | 4.6745 | 26.9969 | 57.7982 | 83.4875 | 101.9282 | 112.9967 | 117.3314 | 114.5205 | 104.8266 | 88.1105 | 64.5578 | 35.9444 | 8.7724 | 0.57659 | 0 | 0 | 0 | 0 | 0
PV | 18 | 7 | 0 | 0 | 0 | 0 | 0 | 3.2073 | 26.0548 | 58.0608 | 84.7025 | 103.7197 | 115.1074 | 119.6172 | 116.6519 | 106.4688 | 89.0423 | 64.2128 | 34.1116 | 6.847 | 0.010296 | 0 | 0 | 0 | 0 | 0
PV | 18 | 8 | 0 | 0 | 0 | 0 | 0 | 0.55857 | 22.5291 | 57.4906 | 86.6481 | 107.1185 | 118.9922 | 123.514 | 120.2051 | 109.3156 | 90.4358 | 63.2359 | 29.7534 | 2.2343 | 0 | 0 | 0 | 0 | 0 | 0
PV | 18 | 9 | 0 | 0 | 0 | 0 | 0 | 0 | 10.0595 | 43.785 | 77.2411 | 99.874 | 113.0687 | 117.5013 | 111.7096 | 98.9319 | 79.0549 | 51.986 | 19.2438 | 0.066926 | 0 | 0 | 0 | 0 | 0 | 0
PV | 18 | 10 | 0 | 0 | 0 | 0 | 0 | 0 | 1.7023 | 24.8858 | 55.9531 | 77.4852 | 94.3511 | 98.8729 | 95.7662 | 85.4671 | 66.5873 | 38.5256 | 5.9102 | 0 | 0 | 0 | 0 | 0 | 0 | 0
PV | 18 | 11 | 0 | 0 | 0 | 0 | 0 | 0 | 0.041185 | 24.5927 | 59.8421 | 85.6034 | 99.4107 | 103.8278 | 100.1469 | 87.4413 | 63.0596 | 32.1347 | 1.5341 | 0 | 0 | 0 | 0 | 0 | 0 | 0
PV | 19 | 0 | 0 | 0 | 0 | 0 | 0 | 0 | 0.47632 | 24.5567 | 51.659 | 74.4851 | 85.1453 | 96.0516 | 92.9661 | 81.7886 | 59.8781 | 30.6323 | 3.2548 | 0 | 0 | 0 | 0 | 0 | 0 | 0
PV | 19 | 1 | 0 | 0 | 0 | 0 | 0 | 0 | 4.5704 | 31.1194 | 59.2388 | 80.8397 | 96.7744 | 103.2959 | 100.6826 | 83.8985 | 65.3678 | 38.8422 | 9.5509 | 0 | 0 | 0 | 0 | 0 | 0 | 0
PV | 19 | 2 | 0 | 0 | 0 | 0 | 0 | 0.079386 | 11.5162 | 37.4648 | 63.8791 | 88.5258 | 104.3183 | 112.6379 | 109.8171 | 95.6441 | 75.2207 | 50.9181 | 20.9843 | 0.93675 | 0 | 0 | 0 | 0 | 0 | 0
PV | 19 | 3 | 0 | 0 | 0 | 0 | 0 | 1.9305 | 22.7557 | 54.0536 | 82.4313 | 103.0322 | 115.3808 | 120.2863 | 117.8527 | 105.9088 | 86.0844 | 60.1021 | 30.1058 | 4.8454 | 0 | 0 | 0 | 0 | 0 | 0
PV | 19 | 4 | 0 | 0 | 0 | 0 | 0 | 5.4617 | 28.7641 | 59.2959 | 86.5147 | 106.5093 | 118.6977 | 123.0586 | 119.0629 | 108.4569 | 88.9704 | 63.5828 | 33.1621 | 7.3458 | 0.26462 | 0 | 0 | 0 | 0 | 0
PV | 19 | 5 | 0 | 0 | 0 | 0 | 0.13672 | 5.9282 | 28.9518 | 59.4678 | 85.4938 | 104.4487 | 115.9113 | 120.4941 | 117.5355 | 107.462 | 90.1313 | 65.6803 | 36.0777 | 8.4985 | 1.0117 | 0 | 0 | 0 | 0 | 0
PV | 19 | 6 | 0 | 0 | 0 | 0 | 0.037047 | 4.8055 | 27.7533 | 59.4177 | 85.8267 | 104.784 | 116.1627 | 120.6188 | 117.7292 | 107.7636 | 90.5792 | 66.3666 | 36.9515 | 9.0182 | 0.59275 | 0 | 0 | 0 | 0 | 0
PV | 19 | 7 | 0 | 0 | 0 | 0 | 0 | 3.2972 | 26.7848 | 59.6876 | 87.0757 | 106.6258 | 118.3325 | 122.9687 | 119.9202 | 109.4519 | 91.5372 | 66.012 | 35.0674 | 7.0389 | 0.010585 | 0 | 0 | 0 | 0 | 0
PV | 19 | 8 | 0 | 0 | 0 | 0 | 0 | 0.57422 | 23.1604 | 59.1013 | 89.0759 | 110.1198 | 122.3262 | 126.9747 | 123.5731 | 112.3784 | 92.9696 | 65.0077 | 30.587 | 2.2969 | 0 | 0 | 0 | 0 | 0 | 0
PV | 19 | 9 | 0 | 0 | 0 | 0 | 0 | 0 | 10.3413 | 45.0118 | 79.7087 | 102.6724 | 116.2367 | 120.7935 | 114.8396 | 101.7038 | 80.6473 | 53.4425 | 19.783 | 0.068801 | 0 | 0 | 0 | 0 | 0 | 0
PV | 19 | 10 | 0 | 0 | 0 | 0 | 0 | 0 | 1.75 | 25.5831 | 57.5209 | 81.9008 | 96.9947 | 101.6432 | 98.4494 | 87.8618 | 68.453 | 39.6051 | 6.0758 | 0 | 0 | 0 | 0 | 0 | 0 | 0
PV | 19 | 11 | 0 | 0 | 0 | 0 | 0 | 0 | 0.042339 | 25.2817 | 61.5187 | 88.0018 | 102.196 | 106.7369 | 102.9528 | 89.8912 | 64.8265 | 33.0351 | 1.5771 | 0 | 0 | 0 | 0 | 0 | 0 | 0
Wind | 0 | 0 | 1.7898 | 1.7721 | 1.7065 | 1.6619 | 1.6505 | 1.7024 | 1.7105 | 1.6368 | 1.641 | 1.8039 | 1.9212 | 2.0316 | 2.1552 | 2.2328 | 2.21 | 1.9547 | 1.5778 | 1.4189 | 1.3734 | 1.3682 | 1.417 | 1.5218 | 1.661 | 1.75
Wind | 0 | 1 | 1.2818 | 1.2877 | 1.2939 | 1.3044 | 1.2813 | 1.2803 | 1.3173 | 1.2581 | 1.2396 | 1.3284 | 1.4639 | 1.5316 | 1.5804 | 1.6031 | 1.5431 | 1.3633 | 1.1594 | 1.1046 | 1.0986 | 1.111 | 1.1449 | 1.1915 | 1.2046 | 1.2303
Wind | 0 | 2 | 1.566 | 1.4719 | 1.3757 | 1.3771 | 1.415 | 1.4668 | 1.4905 | 1.6036 | 1.7514 | 2.0153 | 2.0853 | 2.305 | 0 | 2.2583 | 2.1842 | 2.0597 | 1.8768 | 1.6199 | 1.5195 | 1.4921 | 1.461 | 1.5014 | 1.5892 | 1.6311
Wind | 0 | 3 | 1.6388 | 1.7075 | 1.7123 | 1.6647 | 1.5858 | 1.4988 | 1.3872 | 0 | 0 | 0 | 0 | 0 | 0 | 0 | 0 | 1.0645 | 0.91496 | 0.85374 | 0.90056 | 0.99731 | 1.1005 | 1.1863 | 1.3582 | 1.4984
Wind | 0 | 4 | 0.94934 | 0.9591 | 1.0662 | 1.0462 | 0.95445 | 0.87569 | 0.81342 | 0.82086 | 0 | 0 | 0 | 0 | 0 | 0 | 0 | 1.4147 | 1.3692 | 1.253 | 1.0841 | 0.97095 | 0.84363 | 0.81389 | 0.85129 | 0.95329
Wind | 0 | 5 | 0.25209 | 0.24729 | 0.24008 | 0.22784 | 0.22016 | 0.19855 | 0.24201 | 0 | 0 | 0 | 0 | 0 | 0 | 0 | 0 | 0.78988 | 0.73922 | 0.69144 | 0.55772 | 0.35917 | 0.28642 | 0.26289 | 0.25689 | 0.25329
Wind | 0 | 6 | 0.088986 | 0.093865 | 0.097118 | 0.098744 | 0.095956 | 0.074349 | 0.053206 | 0.042286 | 0.038568 | 0.058317 | 0.096189 | 0 | 0 | 0.10176 | 0.10153 | 0.11338 | 0.14452 | 0.26696 | 0.36989 | 0.18448 | 0.097118 | 0.081551 | 0.080622 | 0.083642
Wind | 0 | 7 | 0.12384 | 0.11663 | 0.10246 | 0.086198 | 0.075975 | 0.072258 | 0.063429 | 0 | 0 | 0 | 0 | 0 | 0 | 0.29066 | 0.30878 | 0.33875 | 0.34131 | 0.36919 | 0.33829 | 0.21375 | 0.16217 | 0.13964 | 0.12848 | 0.12593
Wind | 0 | 8 | 0.18102 | 0.1815 | 0.1839 | 0.18054 | 0.17358 | 0.16206 | 0.13925 | 0 | 0 | 0 | 0 | 0 | 0 | 0 | 0.55676 | 0.50466 | 0.48353 | 0.53059 | 0.41319 | 0.31691 | 0.25881 | 0.22592 | 0.21103 | 0.18198
Wind | 0 | 9 | 0.34944 | 0.3269 | 0.2888 | 0.2493 | 0.22281 | 0.25162 | 0.30204 | 0.29019 | 0 | 0 | 0 | 0 | 0 | 0 | 0.4217 | 0.43192 | 0.48513 | 0.45004 | 0.36245 | 0.33225 | 0.32411 | 0.33759 | 0.35594 | 0.34932
Wind | 0 | 10 | 1.2033 | 1.1918 | 1.1668 | 1.1733 | 1.1464 | 1.1005 | 1.095 | 0.99803 | 0.91184 | 0.87679 | 0.87511 | 0.83886 | 0.77163 | 0.69625 | 0.58917 | 0.52627 | 0.49529 | 0.47945 | 0.54403 | 0.65063 | 0.76539 | 0.92265 | 1.0691 | 1.1714
Wind | 0 | 11 | 0.48572 | 0.45353 | 0.3822 | 0.33643 | 0.32295 | 0.30878 | 0.28113 | 0.22305 | 0.14777 | 0.13685 | 0.15474 | 0.20353 | 0.24907 | 0.25929 | 0.27927 | 0.33341 | 0.34549 | 0.31645 | 0.29856 | 0.29461 | 0.33155 | 0.4045 | 0.48606 | 0.51301
Wind | 1 | 0 | 1.234 | 1.2218 | 1.1766 | 1.1459 | 1.138 | 1.1737 | 1.1793 | 1.1286 | 1.1314 | 1.2437 | 1.3246 | 1.4007 | 1.4859 | 1.5394 | 1.5237 | 1.3477 | 1.0879 | 0.97829 | 0.94689 | 0.94337 | 0.97701 | 1.0493 | 1.1452 | 1.2066
Wind | 1 | 1 | 0.88376 | 0.88784 | 0.8921 | 0.89937 | 0.88341 | 0.8827 | 0.90824 | 0.86745 | 0.85468 | 0.91586 | 1.0093 | 1.056 | 1.0897 | 1.1053 | 1.064 | 0.93998 | 0.79934 | 0.76156 | 0.75748 | 0.766 | 0.78941 | 0.82151 | 0.83056 | 0.84829
Wind | 1 | 2 | 1.0797 | 1.0148 | 0.9485 | 0.94946 | 0.97557 | 1.0113 | 1.0276 | 1.1056 | 1.2075 | 1.3895 | 0 | 0 | 0 | 1.5571 | 1.506 | 1.4201 | 1.294 | 1.1169 | 1.0477 | 1.0288 | 1.0073 | 1.0352 | 1.0957 | 1.1246
Wind | 1 | 3 | 0 | 0 | 0.70741 | 1.1478 | 1.0933 | 0 | 0.95644 | 0 | 0 | 0 | 0 | 0 | 0 | 0 | 0 | 0 | 0 | 0 | 0 | 0 | 0.7588 | 0 | 0 | 1.0331
Wind | 1 | 4 | 0.65454 | 0.66127 | 0.73512 | 0.72134 | 0.65807 | 0.60376 | 0 | 0 | 0 | 0 | 0 | 0 | 0 | 0 | 0 | 0 | 0.935 | 0.86392 | 0.74746 | 0.66944 | 0.58166 | 0.56115 | 0.58694 | 0.65727
Wind | 1 | 5 | 0.17381 | 0.1705 | 0.16553 | 0.15709 | 0.15179 | 0.13689 | 0.16686 | 0 | 0 | 0 | 0 | 0 | 0 | 0 | 0 | 0 | 0.50967 | 0.47673 | 0.38453 | 0.24764 | 0.19748 | 0.18126 | 0.17712 | 0.17464
Wind | 1 | 6 | 0.061354 | 0.064718 | 0.06696 | 0.068082 | 0.066159 | 0.051261 | 0.036684 | 0 | 0 | 0 | 0 | 0 | 0 | 0 | 0 | 0 | 0.099639 | 0.18406 | 0.25503 | 0.12719 | 0.06696 | 0.056227 | 0.055587 | 0.057669
Wind | 1 | 7 | 0.085382 | 0.080416 | 0.070645 | 0.059431 | 0.052383 | 0.04982 | 0.043732 | 0 | 0 | 0 | 0 | 0 | 0 | 0 | 0 | 0 | 0.23532 | 0.25454 | 0.23324 | 0.14738 | 0.11181 | 0.096275 | 0.088586 | 0.086824
Wind | 1 | 8 | 0.12481 | 0.12514 | 0.1268 | 0.12448 | 0.11968 | 0.11173 | 0.096008 | 0 | 0 | 0 | 0 | 0 | 0 | 0 | 0 | 0 | 0.33338 | 0.36582 | 0.28488 | 0.2185 | 0.17844 | 0.15577 | 0.1455 | 0.12547
Wind | 1 | 9 | 0.24093 | 0.22539 | 0.19912 | 0.17189 | 0.15362 | 0.17349 | 0.20825 | 0.20008 | 0.22219 | 0 | 0 | 0 | 0 | 0.11059 | 0.29075 | 0.2978 | 0.33448 | 0.31029 | 0.2499 | 0.22907 | 0.22347 | 0.23276 | 0.24541 | 0.24085
Wind | 1 | 10 | 0.82964 | 0.8217 | 0.80448 | 0.80895 | 0.79041 | 0.7588 | 0.75499 | 0.68812 | 0.62869 | 0.60452 | 0.60336 | 0 | 0.53202 | 0.48004 | 0.40621 | 0.36285 | 0.34149 | 0.33057 | 0.37509 | 0.44859 | 0.52771 | 0.63614 | 0.73711 | 0.80763
Wind | 1 | 11 | 0.33489 | 0.3127 | 0.26352 | 0.23196 | 0.22267 | 0.2129 | 0.19383 | 0.15378 | 0.10188 | 0.094353 | 0.10669 | 0 | 0.12211 | 0.17877 | 0.19255 | 0.22988 | 0.23821 | 0.21818 | 0.20585 | 0.20312 | 0.22859 | 0.27889 | 0.33512 | 0.3537
Wind | 2 | 0 | 1.2364 | 1.2242 | 1.1789 | 1.1481 | 1.1402 | 1.176 | 1.1816 | 1.1307 | 1.1336 | 1.2462 | 1.3272 | 1.4034 | 1.4888 | 1.5424 | 1.5267 | 1.3503 | 1.09 | 0.9802 | 0.94874 | 0.94521 | 0.97891 | 1.0513 | 1.1474 | 1.2089
Wind | 2 | 1 | 0.88548 | 0.88957 | 0.89383 | 0.90112 | 0.88513 | 0.88442 | 0.91 | 0.86913 | 0.85634 | 0.91765 | 1.0113 | 1.058 | 1.0918 | 1.1074 | 1.066 | 0.94181 | 0.8009 | 0.76305 | 0.75896 | 0.76749 | 0.79094 | 0.82311 | 0.83217 | 0.84994
Wind | 2 | 2 | 1.0818 | 1.0168 | 0.95034 | 0.95131 | 0.97747 | 1.0133 | 1.0296 | 1.1078 | 1.2099 | 1.3922 | 0 | 0 | 0 | 1.5601 | 1.5089 | 1.4229 | 1.2965 | 1.119 | 1.0497 | 1.0308 | 1.0092 | 1.0372 | 1.0978 | 1.1268
Wind | 2 | 3 | 1.1321 | 1.1796 | 0.35825 | 1.15 | 1.0955 | 1.0354 | 0 | 0 | 0 | 0 | 0 | 0 | 0 | 0 | 0 | 0 | 0 | 0.58978 | 0 | 0 | 0.76027 | 0.81948 | 0.93823 | 0
Wind | 2 | 4 | 0.65582 | 0.66256 | 0.73655 | 0.72275 | 0.65935 | 0.60494 | 0 | 0 | 0 | 0 | 0 | 0 | 0 | 0 | 0 | 0 | 0.94585 | 0.8656 | 0.74891 | 0.67074 | 0.58279 | 0.56224 | 0.58809 | 0.65855
Wind | 2 | 5 | 0.17415 | 0.17083 | 0.16585 | 0.1574 | 0.15209 | 0.13716 | 0.16718 | 0 | 0 | 0 | 0 | 0 | 0 | 0 | 0 | 0 | 0.51066 | 0.47766 | 0.38528 | 0.24812 | 0.19786 | 0.18161 | 0.17746 | 0.17498
Wind | 2 | 6 | 0.061473 | 0.064843 | 0.067091 | 0.068214 | 0.066288 | 0.051361 | 0.036755 | 0 | 0 | 0 | 0 | 0 | 0 | 0 | 0 | 0 | 0.099833 | 0.18442 | 0.25552 | 0.12744 | 0.067091 | 0.056337 | 0.055695 | 0.057781
Wind | 2 | 7 | 0.085548 | 0.080573 | 0.070782 | 0.059547 | 0.052485 | 0.049917 | 0.043818 | 0 | 0 | 0 | 0 | 0 | 0 | 0 | 0 | 0 | 0.23578 | 0.25504 | 0.23369 | 0.14766 | 0.11203 | 0.096463 | 0.088759 | 0.086993
Wind | 2 | 8 | 0.12505 | 0.12539 | 0.12704 | 0.12472 | 0.11991 | 0.11195 | 0.096195 | 0 | 0 | 0 | 0 | 0 | 0 | 0 | 0 | 0 | 0.33403 | 0.36654 | 0.28543 | 0.21893 | 0.17879 | 0.15607 | 0.14579 | 0.12572
Wind | 2 | 9 | 0.2414 | 0.22583 | 0.19951 | 0.17222 | 0.15392 | 0.17383 | 0.20865 | 0.20047 | 0.22262 | 0 | 0 | 0 | 0 | 0 | 0.29131 | 0.29838 | 0.33513 | 0.3109 | 0.25039 | 0.22952 | 0.2239 | 0.23321 | 0.24589 | 0.24132
Wind | 2 | 10 | 0.83126 | 0.8233 | 0.80605 | 0.81053 | 0.79195 | 0.76027 | 0.75646 | 0.68945 | 0.62991 | 0.6057 | 0.60454 | 0 | 0.37347 | 0.48098 | 0.40701 | 0.36355 | 0.34216 | 0.33121 | 0.37582 | 0.44946 | 0.52874 | 0.63738 | 0.73855 | 0.8092
Wind | 2 | 11 | 0.33554 | 0.31331 | 0.26403 | 0.23241 | 0.2231 | 0.21331 | 0.19421 | 0.15408 | 0.10208 | 0.094537 | 0.1069 | 0 | 0 | 0.17912 | 0.19293 | 0.23032 | 0.23867 | 0.21861 | 0.20625 | 0.20352 | 0.22904 | 0.27944 | 0.33577 | 0.35439
Wind | 3 | 0 | 1.1547 | 1.1432 | 1.1009 | 1.0721 | 1.0648 | 1.0982 | 1.1035 | 1.056 | 1.0587 | 1.1637 | 1.2394 | 1.3106 | 1.3904 | 1.4404 | 1.4257 | 1.261 | 1.0179 | 0.91536 | 0.88598 | 0.88269 | 0.91416 | 0.98176 | 1.0715 | 1.129
Wind | 3 | 1 | 0.82691 | 0.83073 | 0.83471 | 0.84151 | 0.82658 | 0.82592 | 0.84981 | 0.81164 | 0.7997 | 0.85695 | 0.9444 | 0.98805 | 1.0196 | 1.0342 | 0.99551 | 0.87952 | 0.74792 | 0.71257 | 0.70876 | 0.71672 | 0.73863 | 0.76866 | 0.77713 | 0.79372
Wind | 3 | 2 | 1.0102 | 0.94954 | 0.88748 | 0.88838 | 0.91281 | 0.94624 | 0.96153 | 1.0345 | 1.1298 | 1.3001 | 0 | 0 | 0 | 1.4569 | 1.4091 | 1.3287 | 1.2108 | 1.045 | 0.98026 | 0.96258 | 0.94249 | 0.96857 | 1.0252 | 1.0523
Wind | 3 | 3 | 1.0572 | 1.1015 | 1.1046 | 1.074 | 1.023 | 0.96694 | 0.89492 | 0 | 0 | 0 | 0 | 0 | 0 | 0 | 0 | 0 | 0.59026 | 0.55077 | 0.58097 | 0.64339 | 0.70999 | 0.76528 | 0.87618 | 0.67669
Wind | 3 | 4 | 0.61244 | 0.61873 | 0.68783 | 0.67494 | 0.61574 | 0.56492 | 0 | 0 | 0 | 0 | 0 | 0 | 0 | 0 | 0 | 0 | 0.88328 | 0.80834 | 0.69937 | 0.62638 | 0.54424 | 0.52505 | 0.54919 | 0.61499
Wind | 3 | 5 | 0.16263 | 0.15953 | 0.15488 | 0.14698 | 0.14203 | 0.12809 | 0.15612 | 0 | 0 | 0 | 0 | 0 | 0 | 0 | 0 | 0 | 0.47689 | 0.44606 | 0.35979 | 0.23171 | 0.18478 | 0.1696 | 0.16573 | 0.1634
Wind | 3 | 6 | 0.057407 | 0.060554 | 0.062653 | 0.063702 | 0.061903 | 0.047964 | 0.034324 | 0 | 0 | 0 | 0 | 0 | 0 | 0 | 0 | 0 | 0.09323 | 0.17222 | 0.23862 | 0.11901 | 0.062653 | 0.05261 | 0.052011 | 0.053959
Wind | 3 | 7 | 0.07989 | 0.075243 | 0.0661 | 0.055608 | 0.049013 | 0.046615 | 0.040919 | 0 | 0 | 0 | 0 | 0 | 0 | 0 | 0 | 0 | 0.22018 | 0.23817 | 0.21824 | 0.1379 | 0.10462 | 0.090082 | 0.082888 | 0.081239
Wind | 3 | 8 | 0.11678 | 0.11709 | 0.11864 | 0.11647 | 0.11198 | 0.10455 | 0.089832 | 0 | 0 | 0 | 0 | 0 | 0 | 0 | 0 | 0 | 0.31194 | 0.34229 | 0.26655 | 0.20445 | 0.16696 | 0.14575 | 0.13614 | 0.1174
Wind | 3 | 9 | 0.22543 | 0.21089 | 0.18631 | 0.16083 | 0.14374 | 0.16233 | 0.19485 | 0.18721 | 0.20789 | 0 | 0 | 0 | 0 | 0 | 0.27205 | 0.27864 | 0.31296 | 0.29033 | 0.23382 | 0.21434 | 0.20909 | 0.21779 | 0.22963 | 0.22536
Wind | 3 | 10 | 0.77628 | 0.76884 | 0.75273 | 0.75692 | 0.73957 | 0.70999 | 0.70642 | 0.64385 | 0.58825 | 0.56563 | 0.56455 | 0 | 0.22856 | 0.44916 | 0.38008 | 0.3395 | 0.31952 | 0.3093 | 0.35097 | 0.41973 | 0.49377 | 0.59522 | 0.6897 | 0.75568
Wind | 3 | 11 | 0.31335 | 0.29258 | 0.24656 | 0.21704 | 0.20834 | 0.1992 | 0.18136 | 0.14389 | 0.095328 | 0.088284 | 0.099825 | 0 | 0 | 0.16727 | 0.18016 | 0.21509 | 0.22288 | 0.20415 | 0.1926 | 0.19006 | 0.21389 | 0.26095 | 0.31356 | 0.33095
Wind | 4 | 0 | 1.2483 | 1.2359 | 1.1902 | 1.1591 | 1.1511 | 1.1873 | 1.193 | 1.1416 | 1.1445 | 1.2581 | 1.3399 | 1.4169 | 1.5031 | 1.5572 | 1.5413 | 1.3633 | 1.1004 | 0.98959 | 0.95783 | 0.95427 | 0.9883 | 1.0614 | 1.1584 | 1.2205
Wind | 4 | 1 | 0.89397 | 0.8981 | 0.9024 | 0.90976 | 0.89361 | 0.89289 | 0.91873 | 0.87747 | 0.86455 | 0.92644 | 1.021 | 1.0682 | 1.1023 | 1.118 | 1.0762 | 0.95084 | 0.80857 | 0.77036 | 0.76624 | 0.77485 | 0.79853 | 0.831 | 0.84015 | 0.85809
Wind | 4 | 2 | 1.0922 | 1.0265 | 0.95945 | 0.96043 | 0.98684 | 1.023 | 1.0395 | 1.1184 | 1.2215 | 1.4056 | 0 | 0 | 0 | 1.5263 | 1.5234 | 1.4365 | 1.309 | 1.1298 | 1.0598 | 1.0406 | 1.0189 | 1.0471 | 1.1084 | 1.1376
Wind | 4 | 3 | 1.143 | 1.1909 | 1.1942 | 1.1611 | 1.106 | 1.0454 | 0.96749 | 0 | 0 | 0 | 0 | 0 | 0 | 0 | 0 | 0 | 0.63813 | 0.59543 | 0.62808 | 0.69556 | 0.76756 | 0.82734 | 0.94723 | 1.045
Wind | 4 | 4 | 0.66211 | 0.66891 | 0.74361 | 0.72968 | 0.66567 | 0.61074 | 0 | 0 | 0 | 0 | 0 | 0 | 0 | 0 | 0 | 0 | 0.95492 | 0.87389 | 0.75609 | 0.67718 | 0.58838 | 0.56763 | 0.59372 | 0.66486
Wind | 4 | 5 | 0.17582 | 0.17247 | 0.16744 | 0.1589 | 0.15355 | 0.13848 | 0.16878 | 0 | 0 | 0 | 0 | 0 | 0 | 0 | 0 | 0 | 0.51556 | 0.48224 | 0.38897 | 0.2505 | 0.19976 | 0.18335 | 0.17916 | 0.17665
Wind | 4 | 6 | 0.062062 | 0.065465 | 0.067734 | 0.068868 | 0.066924 | 0.051854 | 0.037108 | 0 | 0 | 0 | 0 | 0 | 0 | 0 | 0 | 0 | 0.10079 | 0.18619 | 0.25797 | 0.12866 | 0.067734 | 0.056877 | 0.056229 | 0.058335
Wind | 4 | 7 | 0.086369 | 0.081345 | 0.071461 | 0.060118 | 0.052988 | 0.050395 | 0.044238 | 0 | 0 | 0 | 0 | 0 | 0 | 0 | 0 | 0 | 0.23804 | 0.25749 | 0.23593 | 0.14908 | 0.11311 | 0.097388 | 0.089609 | 0.087827
Wind | 4 | 8 | 0.12625 | 0.12659 | 0.12826 | 0.12592 | 0.12106 | 0.11302 | 0.097117 | 0 | 0 | 0 | 0 | 0 | 0 | 0 | 0 | 0 | 0.33723 | 0.37005 | 0.28817 | 0.22103 | 0.1805 | 0.15756 | 0.14718 | 0.12692
Wind | 4 | 9 | 0.24371 | 0.22799 | 0.20142 | 0.17387 | 0.1554 | 0.17549 | 0.21066 | 0.20239 | 0.22475 | 0 | 0 | 0 | 0 | 0 | 0.29411 | 0.30124 | 0.33834 | 0.31388 | 0.25279 | 0.23172 | 0.22605 | 0.23545 | 0.24825 | 0.24363
Wind | 4 | 10 | 0.83923 | 0.83119 | 0.81378 | 0.8183 | 0.79954 | 0.76756 | 0.76371 | 0.69606 | 0.63595 | 0.6115 | 0.61033 | 0 | 0.23936 | 0.48559 | 0.41091 | 0.36704 | 0.34544 | 0.33439 | 0.37943 | 0.45377 | 0.53381 | 0.64349 | 0.74563 | 0.81696
Wind | 4 | 11 | 0.33876 | 0.31631 | 0.26656 | 0.23464 | 0.22524 | 0.21535 | 0.19607 | 0.15556 | 0.10306 | 0.095443 | 0.10792 | 0 | 0 | 0.18084 | 0.19478 | 0.23253 | 0.24096 | 0.2207 | 0.20822 | 0.20547 | 0.23123 | 0.28212 | 0.33899 | 0.35779
Wind | 5 | 0 | 1.3107 | 1.2977 | 1.2497 | 1.217 | 1.2087 | 1.2466 | 1.2526 | 1.1987 | 1.2017 | 1.321 | 1.4069 | 1.4877 | 1.5783 | 1.6351 | 1.6184 | 1.4314 | 1.1555 | 1.0391 | 1.0057 | 1.002 | 1.0377 | 1.1144 | 1.2164 | 1.2815
Wind | 5 | 1 | 0.93867 | 0.943 | 0.94752 | 0.95525 | 0.93829 | 0.93754 | 0.96467 | 0.92134 | 0.90778 | 0.97277 | 1.072 | 1.1216 | 1.1574 | 1.1739 | 1.1301 | 0.99838 | 0.849 | 0.80888 | 0.80455 | 0.81359 | 0.83845 | 0.87255 | 0.88216 | 0.90099
Wind | 5 | 2 | 1.1468 | 1.0779 | 1.0074 | 1.0084 | 1.0362 | 1.0741 | 1.0915 | 1.1743 | 1.2825 | 1.4758 | 0 | 0 | 0 | 1.6026 | 1.5995 | 1.5083 | 1.3744 | 1.1862 | 1.1127 | 1.0927 | 1.0699 | 1.0995 | 1.1638 | 1.1945
Wind | 5 | 3 | 1.2001 | 1.2504 | 1.2539 | 1.2191 | 1.1613 | 1.0976 | 1.0159 | 0 | 0 | 0 | 0 | 0 | 0 | 0 | 0 | 0 | 0.67003 | 0.6252 | 0.65949 | 0.73034 | 0.80594 | 0.86871 | 0.99459 | 1.0973
Wind | 5 | 4 | 0.69521 | 0.70236 | 0.78079 | 0.76616 | 0.69895 | 0.64127 | 0 | 0 | 0 | 0 | 0 | 0 | 0 | 0 | 0 | 0 | 1.0027 | 0.91759 | 0.79389 | 0.71103 | 0.61779 | 0.59602 | 0.62341 | 0.6981
Wind | 5 | 5 | 0.18461 | 0.18109 | 0.17582 | 0.16685 | 0.16122 | 0.1454 | 0.17722 | 0 | 0 | 0 | 0 | 0 | 0 | 0 | 0 | 0 | 0.54134 | 0.50635 | 0.40842 | 0.26302 | 0.20975 | 0.19252 | 0.18812 | 0.18549
Wind | 5 | 6 | 0.065165 | 0.068738 | 0.07112 | 0.072311 | 0.07027 | 0.054446 | 0.038963 | 0 | 0 | 0 | 0 | 0 | 0 | 0 | 0 | 0 | 0.10583 | 0.1955 | 0.27087 | 0.13509 | 0.07112 | 0.059721 | 0.05904 | 0.061252
Wind | 5 | 7 | 0.090687 | 0.085413 | 0.075034 | 0.063124 | 0.055637 | 0.052915 | 0.046449 | 0 | 0 | 0 | 0 | 0 | 0 | 0 | 0 | 0 | 0.24994 | 0.27036 | 0.24773 | 0.15653 | 0.11876 | 0.10226 | 0.09409 | 0.092218
Wind | 5 | 8 | 0.13257 | 0.13292 | 0.13468 | 0.13221 | 0.12712 | 0.11868 | 0.10197 | 0 | 0 | 0 | 0 | 0 | 0 | 0 | 0 | 0 | 0.35409 | 0.38855 | 0.30258 | 0.23208 | 0.18953 | 0.16544 | 0.15454 | 0.13327
Wind | 5 | 9 | 0.2559 | 0.23939 | 0.21149 | 0.18257 | 0.16317 | 0.18427 | 0.22119 | 0.21251 | 0.23599 | 0 | 0 | 0 | 0 | 0 | 0.30881 | 0.3163 | 0.35526 | 0.32957 | 0.26543 | 0.24331 | 0.23735 | 0.24722 | 0.26066 | 0.25581
Wind | 5 | 10 | 0.88119 | 0.87275 | 0.85447 | 0.85921 | 0.83952 | 0.80594 | 0.8019 | 0.73087 | 0.66775 | 0.64208 | 0.64085 | 0 | 0.25133 | 0.50987 | 0.43145 | 0.38539 | 0.36271 | 0.3511 | 0.3984 | 0.47646 | 0.5605 | 0.67566 | 0.78291 | 0.85781
Wind | 5 | 11 | 0.3557 | 0.33213 | 0.27989 | 0.24637 | 0.2365 | 0.22612 | 0.20587 | 0.16334 | 0.10821 | 0.10022 | 0.11332 | 0 | 0 | 0.18988 | 0.20451 | 0.24416 | 0.253 | 0.23174 | 0.21864 | 0.21574 | 0.2428 | 0.29622 | 0.35594 | 0.37568
Wind | 6 | 0 | 0 | 0 | 0 | 0 | 0 | 0 | 0 | 0 | 0 | 0 | 0 | 0 | 0 | 0 | 0 | 0 | 0 | 0 | 0 | 0 | 0 | 0 | 0 | 0
Wind | 6 | 1 | 0 | 0 | 0 | 0 | 0 | 0 | 0 | 0 | 0 | 0 | 0 | 0 | 0 | 0 | 0 | 0 | 0 | 0 | 0 | 0 | 0 | 0 | 0 | 0
Wind | 6 | 2 | 0 | 0 | 0 | 0 | 0 | 0 | 0 | 0 | 0 | 0 | 0 | 0 | 0 | 0 | 0 | 0 | 0 | 0 | 0 | 0 | 0 | 0 | 0 | 0
Wind | 6 | 3 | 0 | 0 | 0 | 0 | 0 | 0 | 0 | 0 | 0 | 0 | 0 | 0 | 0 | 0 | 0 | 0 | 0 | 0 | 0 | 0 | 0 | 0 | 0 | 0
Wind | 6 | 4 | 0 | 0 | 0 | 0 | 0 | 0 | 0 | 0 | 0 | 0 | 0 | 0 | 0 | 0 | 0 | 0 | 0 | 0 | 0 | 0 | 0 | 0 | 0 | 0
Wind | 6 | 5 | 0 | 0 | 0 | 0 | 0 | 0 | 0 | 0 | 0 | 0 | 0 | 0 | 0 | 0 | 0 | 0 | 0 | 0 | 0 | 0 | 0 | 0 | 0 | 0
Wind | 6 | 6 | 0 | 0 | 0 | 0 | 0 | 0 | 0 | 0 | 0 | 0 | 0 | 0 | 0 | 0 | 0 | 0 | 0 | 0 | 0 | 0 | 0 | 0 | 0 | 0
Wind | 6 | 7 | 0 | 0 | 0 | 0 | 0 | 0 | 0 | 0 | 0 | 0 | 0 | 0 | 0 | 0 | 0 | 0 | 0 | 0 | 0 | 0 | 0 | 0 | 0 | 0
Wind | 6 | 8 | 0 | 0 | 0 | 0 | 0 | 0 | 0 | 0 | 0 | 0 | 0 | 0 | 0 | 0 | 0 | 0 | 0 | 0 | 0 | 0 | 0 | 0 | 0 | 0
Wind | 6 | 9 | 0 | 0 | 0 | 0 | 0 | 0 | 0 | 0 | 0 | 0 | 0 | 0 | 0 | 0 | 0 | 0 | 0 | 0 | 0 | 0 | 0 | 0 | 0 | 0
Wind | 6 | 10 | 0 | 0 | 0 | 0 | 0 | 0 | 0 | 0 | 0 | 0 | 0 | 0 | 0 | 0 | 0 | 0 | 0 | 0 | 0 | 0 | 0 | 0 | 0 | 0
Wind | 6 | 11 | 0 | 0 | 0 | 0 | 0 | 0 | 0 | 0 | 0 | 0 | 0 | 0 | 0 | 0 | 0 | 0 | 0 | 0 | 0 | 0 | 0 | 0 | 0 | 0
Wind | 7 | 0 | 0 | 0 | 0 | 0 | 0 | 0 | 0 | 0 | 0 | 0 | 0 | 0 | 0 | 0 | 0 | 0 | 0 | 0 | 0 | 0 | 0 | 0 | 0 | 0
Wind | 7 | 1 | 0 | 0 | 0 | 0 | 0 | 0 | 0 | 0 | 0 | 0 | 0 | 0 | 0 | 0 | 0 | 0 | 0 | 0 | 0 | 0 | 0 | 0 | 0 | 0
Wind | 7 | 2 | 0 | 0 | 0 | 0 | 0 | 0 | 0 | 0 | 0 | 0 | 0 | 0 | 0 | 0 | 0 | 0 | 0 | 0 | 0 | 0 | 0 | 0 | 0 | 0
Wind | 7 | 3 | 0 | 0 | 0 | 0 | 0 | 0 | 0 | 0 | 0 | 0 | 0 | 0 | 0 | 0 | 0 | 0 | 0 | 0 | 0 | 0 | 0 | 0 | 0 | 0
Wind | 7 | 4 | 0 | 0 | 0 | 0 | 0 | 0 | 0 | 0 | 0 | 0 | 0 | 0 | 0 | 0 | 0 | 0 | 0 | 0 | 0 | 0 | 0 | 0 | 0 | 0
Wind | 7 | 5 | 0 | 0 | 0 | 0 | 0 | 0 | 0 | 0 | 0 | 0 | 0 | 0 | 0 | 0 | 0 | 0 | 0 | 0 | 0 | 0 | 0 | 0 | 0 | 0
Wind | 7 | 6 | 0 | 0 | 0 | 0 | 0 | 0 | 0 | 0 | 0 | 0 | 0 | 0 | 0 | 0 | 0 | 0 | 0 | 0 | 0 | 0 | 0 | 0 | 0 | 0
Wind | 7 | 7 | 0 | 0 | 0 | 0 | 0 | 0 | 0 | 0 | 0 | 0 | 0 | 0 | 0 | 0 | 0 | 0 | 0 | 0 | 0 | 0 | 0 | 0 | 0 | 0
Wind | 7 | 8 | 0 | 0 | 0 | 0 | 0 | 0 | 0 | 0 | 0 | 0 | 0 | 0 | 0 | 0 | 0 | 0 | 0 | 0 | 0 | 0 | 0 | 0 | 0 | 0
Wind | 7 | 9 | 0 | 0 | 0 | 0 | 0 | 0 | 0 | 0 | 0 | 0 | 0 | 0 | 0 | 0 | 0 | 0 | 0 | 0 | 0 | 0 | 0 | 0 | 0 | 0
Wind | 7 | 10 | 0 | 0 | 0 | 0 | 0 | 0 | 0 | 0 | 0 | 0 | 0 | 0 | 0 | 0 | 0 | 0 | 0 | 0 | 0 | 0 | 0 | 0 | 0 | 0
Wind | 7 | 11 | 0 | 0 | 0 | 0 | 0 | 0 | 0 | 0 | 0 | 0 | 0 | 0 | 0 | 0 | 0 | 0 | 0 | 0 | 0 | 0 | 0 | 0 | 0 | 0
Wind | 8 | 0 | 0 | 0 | 0 | 0 | 0 | 0 | 0 | 0 | 0 | 0 | 0 | 0 | 0 | 0 | 0 | 0 | 0 | 0 | 0 | 0 | 0 | 0 | 0 | 0
Wind | 8 | 1 | 0 | 0 | 0 | 0 | 0 | 0 | 0 | 0 | 0 | 0 | 0 | 0 | 0 | 0 | 0 | 0 | 0 | 0 | 0 | 0 | 0 | 0 | 0 | 0
Wind | 8 | 2 | 0 | 0 | 0 | 0 | 0 | 0 | 0 | 0 | 0 | 0 | 0 | 0 | 0 | 0 | 0 | 0 | 0 | 0 | 0 | 0 | 0 | 0 | 0 | 0
Wind | 8 | 3 | 0 | 0 | 0 | 0 | 0 | 0 | 0 | 0 | 0 | 0 | 0 | 0 | 0 | 0 | 0 | 0 | 0 | 0 | 0 | 0 | 0 | 0 | 0 | 0
Wind | 8 | 4 | 0 | 0 | 0 | 0 | 0 | 0 | 0 | 0 | 0 | 0 | 0 | 0 | 0 | 0 | 0 | 0 | 0 | 0 | 0 | 0 | 0 | 0 | 0 | 0
Wind | 8 | 5 | 0 | 0 | 0 | 0 | 0 | 0 | 0 | 0 | 0 | 0 | 0 | 0 | 0 | 0 | 0 | 0 | 0 | 0 | 0 | 0 | 0 | 0 | 0 | 0
Wind | 8 | 6 | 0 | 0 | 0 | 0 | 0 | 0 | 0 | 0 | 0 | 0 | 0 | 0 | 0 | 0 | 0 | 0 | 0 | 0 | 0 | 0 | 0 | 0 | 0 | 0
Wind | 8 | 7 | 0 | 0 | 0 | 0 | 0 | 0 | 0 | 0 | 0 | 0 | 0 | 0 | 0 | 0 | 0 | 0 | 0 | 0 | 0 | 0 | 0 | 0 | 0 | 0
Wind | 8 | 8 | 0 | 0 | 0 | 0 | 0 | 0 | 0 | 0 | 0 | 0 | 0 | 0 | 0 | 0 | 0 | 0 | 0 | 0 | 0 | 0 | 0 | 0 | 0 | 0
Wind | 8 | 9 | 0 | 0 | 0 | 0 | 0 | 0 | 0 | 0 | 0 | 0 | 0 | 0 | 0 | 0 | 0 | 0 | 0 | 0 | 0 | 0 | 0 | 0 | 0 | 0
Wind | 8 | 10 | 0 | 0 | 0 | 0 | 0 | 0 | 0 | 0 | 0 | 0 | 0 | 0 | 0 | 0 | 0 | 0 | 0 | 0 | 0 | 0 | 0 | 0 | 0 | 0
Wind | 8 | 11 | 0 | 0 | 0 | 0 | 0 | 0 | 0 | 0 | 0 | 0 | 0 | 0 | 0 | 0 | 0 | 0 | 0 | 0 | 0 | 0 | 0 | 0 | 0 | 0
Wind | 9 | 0 | 0 | 0 | 0 | 0 | 0 | 0 | 0 | 0 | 0 | 0 | 0 | 0 | 0 | 0 | 0 | 0 | 0 | 0 | 0 | 0 | 0 | 0 | 0 | 0
Wind | 9 | 1 | 0 | 0 | 0 | 0 | 0 | 0 | 0 | 0 | 0 | 0 | 0 | 0 | 0 | 0 | 0 | 0 | 0 | 0 | 0 | 0 | 0 | 0 | 0 | 0
Wind | 9 | 2 | 0 | 0 | 0 | 0 | 0 | 0 | 0 | 0 | 0 | 0 | 0 | 0 | 0 | 0 | 0 | 0 | 0 | 0 | 0 | 0 | 0 | 0 | 0 | 0
Wind | 9 | 3 | 0 | 0 | 0 | 0 | 0 | 0 | 0 | 0 | 0 | 0 | 0 | 0 | 0 | 0 | 0 | 0 | 0 | 0 | 0 | 0 | 0 | 0 | 0 | 0
Wind | 9 | 4 | 0 | 0 | 0 | 0 | 0 | 0 | 0 | 0 | 0 | 0 | 0 | 0 | 0 | 0 | 0 | 0 | 0 | 0 | 0 | 0 | 0 | 0 | 0 | 0
Wind | 9 | 5 | 0 | 0 | 0 | 0 | 0 | 0 | 0 | 0 | 0 | 0 | 0 | 0 | 0 | 0 | 0 | 0 | 0 | 0 | 0 | 0 | 0 | 0 | 0 | 0
Wind | 9 | 6 | 0 | 0 | 0 | 0 | 0 | 0 | 0 | 0 | 0 | 0 | 0 | 0 | 0 | 0 | 0 | 0 | 0 | 0 | 0 | 0 | 0 | 0 | 0 | 0
Wind | 9 | 7 | 0 | 0 | 0 | 0 | 0 | 0 | 0 | 0 | 0 | 0 | 0 | 0 | 0 | 0 | 0 | 0 | 0 | 0 | 0 | 0 | 0 | 0 | 0 | 0
Wind | 9 | 8 | 0 | 0 | 0 | 0 | 0 | 0 | 0 | 0 | 0 | 0 | 0 | 0 | 0 | 0 | 0 | 0 | 0 | 0 | 0 | 0 | 0 | 0 | 0 | 0
Wind | 9 | 9 | 0 | 0 | 0 | 0 | 0 | 0 | 0 | 0 | 0 | 0 | 0 | 0 | 0 | 0 | 0 | 0 | 0 | 0 | 0 | 0 | 0 | 0 | 0 | 0
Wind | 9 | 10 | 0 | 0 | 0 | 0 | 0 | 0 | 0 | 0 | 0 | 0 | 0 | 0 | 0 | 0 | 0 | 0 | 0 | 0 | 0 | 0 | 0 | 0 | 0 | 0
Wind | 9 | 11 | 0 | 0 | 0 | 0 | 0 | 0 | 0 | 0 | 0 | 0 | 0 | 0 | 0 | 0 | 0 | 0 | 0 | 0 | 0 | 0 | 0 | 0 | 0 | 0
Wind | 10 | 0 | 0 | 0 | 0 | 0 | 0 | 0 | 0 | 0 | 0 | 0 | 0 | 0 | 0 | 0 | 0 | 0 | 0 | 0 | 0 | 0 | 0 | 0 | 0 | 0
Wind | 10 | 1 | 0 | 0 | 0 | 0 | 0 | 0 | 0 | 0 | 0 | 0 | 0 | 0 | 0 | 0 | 0 | 0 | 0 | 0 | 0 | 0 | 0 | 0 | 0 | 0
Wind | 10 | 2 | 0 | 0 | 0 | 0 | 0 | 0 | 0 | 0 | 0 | 0 | 0 | 0 | 0 | 0 | 0 | 0 | 0 | 0 | 0 | 0 | 0 | 0 | 0 | 0
Wind | 10 | 3 | 0 | 0 | 0 | 0 | 0 | 0 | 0 | 0 | 0 | 0 | 0 | 0 | 0 | 0 | 0 | 0 | 0 | 0 | 0 | 0 | 0 | 0 | 0 | 0
Wind | 10 | 4 | 0 | 0 | 0 | 0 | 0 | 0 | 0 | 0 | 0 | 0 | 0 | 0 | 0 | 0 | 0 | 0 | 0 | 0 | 0 | 0 | 0 | 0 | 0 | 0
Wind | 10 | 5 | 0 | 0 | 0 | 0 | 0 | 0 | 0 | 0 | 0 | 0 | 0 | 0 | 0 | 0 | 0 | 0 | 0 | 0 | 0 | 0 | 0 | 0 | 0 | 0
Wind | 10 | 6 | 0 | 0 | 0 | 0 | 0 | 0 | 0 | 0 | 0 | 0 | 0 | 0 | 0 | 0 | 0 | 0 | 0 | 0 | 0 | 0 | 0 | 0 | 0 | 0
Wind | 10 | 7 | 0 | 0 | 0 | 0 | 0 | 0 | 0 | 0 | 0 | 0 | 0 | 0 | 0 | 0 | 0 | 0 | 0 | 0 | 0 | 0 | 0 | 0 | 0 | 0
Wind | 10 | 8 | 0 | 0 | 0 | 0 | 0 | 0 | 0 | 0 | 0 | 0 | 0 | 0 | 0 | 0 | 0 | 0 | 0 | 0 | 0 | 0 | 0 | 0 | 0 | 0
Wind | 10 | 9 | 0 | 0 | 0 | 0 | 0 | 0 | 0 | 0 | 0 | 0 | 0 | 0 | 0 | 0 | 0 | 0 | 0 | 0 | 0 | 0 | 0 | 0 | 0 | 0
Wind | 10 | 10 | 0 | 0 | 0 | 0 | 0 | 0 | 0 | 0 | 0 | 0 | 0 | 0 | 0 | 0 | 0 | 0 | 0 | 0 | 0 | 0 | 0 | 0 | 0 | 0
Wind | 10 | 11 | 0 | 0 | 0 | 0 | 0 | 0 | 0 | 0 | 0 | 0 | 0 | 0 | 0 | 0 | 0 | 0 | 0 | 0 | 0 | 0 | 0 | 0 | 0 | 0
Wind | 11 | 0 | 0 | 0 | 0 | 0 | 0 | 0 | 0 | 0 | 0 | 0 | 0 | 0 | 0 | 0 | 0 | 0 | 0 | 0 | 0 | 0 | 0 | 0 | 0 | 0
Wind | 11 | 1 | 0 | 0 | 0 | 0 | 0 | 0 | 0 | 0 | 0 | 0 | 0 | 0 | 0 | 0 | 0 | 0 | 0 | 0 | 0 | 0 | 0 | 0 | 0 | 0
Wind | 11 | 2 | 0 | 0 | 0 | 0 | 0 | 0 | 0 | 0 | 0 | 0 | 0 | 0 | 0 | 0 | 0 | 0 | 0 | 0 | 0 | 0 | 0 | 0 | 0 | 0
Wind | 11 | 3 | 0 | 0 | 0 | 0 | 0 | 0 | 0 | 0 | 0 | 0 | 0 | 0 | 0 | 0 | 0 | 0 | 0 | 0 | 0 | 0 | 0 | 0 | 0 | 0
Wind | 11 | 4 | 0 | 0 | 0 | 0 | 0 | 0 | 0 | 0 | 0 | 0 | 0 | 0 | 0 | 0 | 0 | 0 | 0 | 0 | 0 | 0 | 0 | 0 | 0 | 0
Wind | 11 | 5 | 0 | 0 | 0 | 0 | 0 | 0 | 0 | 0 | 0 | 0 | 0 | 0 | 0 | 0 | 0 | 0 | 0 | 0 | 0 | 0 | 0 | 0 | 0 | 0
Wind | 11 | 6 | 0 | 0 | 0 | 0 | 0 | 0 | 0 | 0 | 0 | 0 | 0 | 0 | 0 | 0 | 0 | 0 | 0 | 0 | 0 | 0 | 0 | 0 | 0 | 0
Wind | 11 | 7 | 0 | 0 | 0 | 0 | 0 | 0 | 0 | 0 | 0 | 0 | 0 | 0 | 0 | 0 | 0 | 0 | 0 | 0 | 0 | 0 | 0 | 0 | 0 | 0
Wind | 11 | 8 | 0 | 0 | 0 | 0 | 0 | 0 | 0 | 0 | 0 | 0 | 0 | 0 | 0 | 0 | 0 | 0 | 0 | 0 | 0 | 0 | 0 | 0 | 0 | 0
Wind | 11 | 9 | 0 | 0 | 0 | 0 | 0 | 0 | 0 | 0 | 0 | 0 | 0 | 0 | 0 | 0 | 0 | 0 | 0 | 0 | 0 | 0 | 0 | 0 | 0 | 0
Wind | 11 | 10 | 0 | 0 | 0 | 0 | 0 | 0 | 0 | 0 | 0 | 0 | 0 | 0 | 0 | 0 | 0 | 0 | 0 | 0 | 0 | 0 | 0 | 0 | 0 | 0
Wind | 11 | 11 | 0 | 0 | 0 | 0 | 0 | 0 | 0 | 0 | 0 | 0 | 0 | 0 | 0 | 0 | 0 | 0 | 0 | 0 | 0 | 0 | 0 | 0 | 0 | 0
Wind | 12 | 0 | 0 | 0 | 0 | 0 | 0 | 0 | 0 | 0 | 0 | 0 | 0 | 0 | 0 | 0 | 0 | 0 | 0 | 0 | 0 | 0 | 0 | 0 | 0 | 0
Wind | 12 | 1 | 0 | 0 | 0 | 0 | 0 | 0 | 0 | 0 | 0 | 0 | 0 | 0 | 0 | 0 | 0 | 0 | 0 | 0 | 0 | 0 | 0 | 0 | 0 | 0
Wind | 12 | 2 | 0 | 0 | 0 | 0 | 0 | 0 | 0 | 0 | 0 | 0 | 0 | 0 | 0 | 0 | 0 | 0 | 0 | 0 | 0 | 0 | 0 | 0 | 0 | 0
Wind | 12 | 3 | 0 | 0 | 0 | 0 | 0 | 0 | 0 | 0 | 0 | 0 | 0 | 0 | 0 | 0 | 0 | 0 | 0 | 0 | 0 | 0 | 0 | 0 | 0 | 0
Wind | 12 | 4 | 0 | 0 | 0 | 0 | 0 | 0 | 0 | 0 | 0 | 0 | 0 | 0 | 0 | 0 | 0 | 0 | 0 | 0 | 0 | 0 | 0 | 0 | 0 | 0
Wind | 12 | 5 | 0 | 0 | 0 | 0 | 0 | 0 | 0 | 0 | 0 | 0 | 0 | 0 | 0 | 0 | 0 | 0 | 0 | 0 | 0 | 0 | 0 | 0 | 0 | 0
Wind | 12 | 6 | 0 | 0 | 0 | 0 | 0 | 0 | 0 | 0 | 0 | 0 | 0 | 0 | 0 | 0 | 0 | 0 | 0 | 0 | 0 | 0 | 0 | 0 | 0 | 0
Wind | 12 | 7 | 0 | 0 | 0 | 0 | 0 | 0 | 0 | 0 | 0 | 0 | 0 | 0 | 0 | 0 | 0 | 0 | 0 | 0 | 0 | 0 | 0 | 0 | 0 | 0
Wind | 12 | 8 | 0 | 0 | 0 | 0 | 0 | 0 | 0 | 0 | 0 | 0 | 0 | 0 | 0 | 0 | 0 | 0 | 0 | 0 | 0 | 0 | 0 | 0 | 0 | 0
Wind | 12 | 9 | 0 | 0 | 0 | 0 | 0 | 0 | 0 | 0 | 0 | 0 | 0 | 0 | 0 | 0 | 0 | 0 | 0 | 0 | 0 | 0 | 0 | 0 | 0 | 0
Wind | 12 | 10 | 0 | 0 | 0 | 0 | 0 | 0 | 0 | 0 | 0 | 0 | 0 | 0 | 0 | 0 | 0 | 0 | 0 | 0 | 0 | 0 | 0 | 0 | 0 | 0
Wind | 12 | 11 | 0 | 0 | 0 | 0 | 0 | 0 | 0 | 0 | 0 | 0 | 0 | 0 | 0 | 0 | 0 | 0 | 0 | 0 | 0 | 0 | 0 | 0 | 0 | 0
Wind | 13 | 0 | 0 | 0 | 0 | 0 | 0 | 0 | 0 | 0 | 0 | 0 | 0 | 0 | 0 | 0 | 0 | 0 | 0 | 0 | 0 | 0 | 0 | 0 | 0 | 0
Wind | 13 | 1 | 0 | 0 | 0 | 0 | 0 | 0 | 0 | 0 | 0 | 0 | 0 | 0 | 0 | 0 | 0 | 0 | 0 | 0 | 0 | 0 | 0 | 0 | 0 | 0
Wind | 13 | 2 | 0 | 0 | 0 | 0 | 0 | 0 | 0 | 0 | 0 | 0 | 0 | 0 | 0 | 0 | 0 | 0 | 0 | 0 | 0 | 0 | 0 | 0 | 0 | 0
Wind | 13 | 3 | 0 | 0 | 0 | 0 | 0 | 0 | 0 | 0 | 0 | 0 | 0 | 0 | 0 | 0 | 0 | 0 | 0 | 0 | 0 | 0 | 0 | 0 | 0 | 0
Wind | 13 | 4 | 0 | 0 | 0 | 0 | 0 | 0 | 0 | 0 | 0 | 0 | 0 | 0 | 0 | 0 | 0 | 0 | 0 | 0 | 0 | 0 | 0 | 0 | 0 | 0
Wind | 13 | 5 | 0 | 0 | 0 | 0 | 0 | 0 | 0 | 0 | 0 | 0 | 0 | 0 | 0 | 0 | 0 | 0 | 0 | 0 | 0 | 0 | 0 | 0 | 0 | 0
Wind | 13 | 6 | 0 | 0 | 0 | 0 | 0 | 0 | 0 | 0 | 0 | 0 | 0 | 0 | 0 | 0 | 0 | 0 | 0 | 0 | 0 | 0 | 0 | 0 | 0 | 0
Wind | 13 | 7 | 0 | 0 | 0 | 0 | 0 | 0 | 0 | 0 | 0 | 0 | 0 | 0 | 0 | 0 | 0 | 0 | 0 | 0 | 0 | 0 | 0 | 0 | 0 | 0
Wind | 13 | 8 | 0 | 0 | 0 | 0 | 0 | 0 | 0 | 0 | 0 | 0 | 0 | 0 | 0 | 0 | 0 | 0 | 0 | 0 | 0 | 0 | 0 | 0 | 0 | 0
Wind | 13 | 9 | 0 | 0 | 0 | 0 | 0 | 0 | 0 | 0 | 0 | 0 | 0 | 0 | 0 | 0 | 0 | 0 | 0 | 0 | 0 | 0 | 0 | 0 | 0 | 0
Wind | 13 | 10 | 0 | 0 | 0 | 0 | 0 | 0 | 0 | 0 | 0 | 0 | 0 | 0 | 0 | 0 | 0 | 0 | 0 | 0 | 0 | 0 | 0 | 0 | 0 | 0
Wind | 13 | 11 | 0 | 0 | 0 | 0 | 0 | 0 | 0 | 0 | 0 | 0 | 0 | 0 | 0 | 0 | 0 | 0 | 0 | 0 | 0 | 0 | 0 | 0 | 0 | 0
Wind | 14 | 0 | 0.64314 | 0.63676 | 0.61321 | 0.59718 | 0.59309 | 0.61171 | 0.61463 | 0.58817 | 0.58967 | 0.64819 | 0.69036 | 0 | 0 | 0.80231 | 0.79413 | 0.70238 | 0.56696 | 0.50986 | 0.49349 | 0.49166 | 0.50919 | 0.54684 | 0.59685 | 0.62883
Wind | 14 | 1 | 0.46059 | 0.46272 | 0.46493 | 0.46872 | 0.4604 | 0.46004 | 0.47335 | 0.45209 | 0.44543 | 0.47732 | 0 | 0 | 0 | 0.57604 | 0.5545 | 0.48989 | 0.41659 | 0.3969 | 0.39478 | 0.39921 | 0.41142 | 0.42815 | 0.43286 | 0.4421
Wind | 14 | 2 | 0.5627 | 0.52889 | 0.49433 | 0.49483 | 0.50844 | 0.52705 | 0.53557 | 0.57623 | 0.62933 | 0 | 0 | 0 | 0 | 0 | 0.78486 | 0.74011 | 0.67441 | 0.58207 | 0.54601 | 0.53615 | 0.52497 | 0.53949 | 0.57105 | 0.58612
Wind | 14 | 3 | 0.58888 | 0.61355 | 0.61528 | 0.5982 | 0.56981 | 0.53858 | 0.49847 | 0 | 0 | 0 | 0 | 0 | 0 | 0 | 0 | 0 | 0.32878 | 0.30678 | 0.3236 | 0.35837 | 0.39546 | 0.42626 | 0.48803 | 0.53841
Wind | 14 | 4 | 0.34113 | 0.34464 | 0.38312 | 0.37594 | 0.34297 | 0.31466 | 0.29229 | 0 | 0 | 0 | 0 | 0 | 0 | 0 | 0 | 0 | 0.49199 | 0.45025 | 0.38955 | 0.34889 | 0.30314 | 0.29246 | 0.3059 | 0.34255
Wind | 14 | 5 | 0.090584 | 0.088858 | 0.08627 | 0.08187 | 0.07911 | 0.071345 | 0.08696 | 0 | 0 | 0 | 0 | 0 | 0 | 0 | 0 | 0 | 0.26563 | 0.24846 | 0.20041 | 0.12906 | 0.10292 | 0.094466 | 0.092309 | 0.091015
Wind | 14 | 6 | 0.031976 | 0.033729 | 0.034898 | 0.035482 | 0.03448 | 0.026716 | 0.019119 | 0 | 0 | 0 | 0 | 0 | 0 | 0 | 0 | 0 | 0.051929 | 0.095927 | 0.13291 | 0.066289 | 0.034898 | 0.029304 | 0.02897 | 0.030055
Wind | 14 | 7 | 0.044499 | 0.041911 | 0.036818 | 0.030974 | 0.0273 | 0.025965 | 0.022792 | 0 | 0 | 0 | 0 | 0 | 0 | 0 | 0 | 0 | 0.12264 | 0.13266 | 0.12156 | 0.076808 | 0.058274 | 0.050176 | 0.046168 | 0.04525
Wind | 14 | 8 | 0.065048 | 0.06522 | 0.066083 | 0.064875 | 0.062373 | 0.058232 | 0.050037 | 0 | 0 | 0 | 0 | 0 | 0 | 0 | 0 | 0 | 0.17375 | 0.19066 | 0.14847 | 0.11388 | 0.092999 | 0.08118 | 0.075831 | 0.065393
Wind | 14 | 9 | 0.12556 | 0.11747 | 0.10377 | 0.089582 | 0.080064 | 0.090417 | 0.10853 | 0.10428 | 0.1158 | 0 | 0 | 0 | 0 | 0 | 0.15153 | 0.1552 | 0.17432 | 0.16171 | 0.13024 | 0.11939 | 0.11646 | 0.12131 | 0.1279 | 0.12552
Wind | 14 | 10 | 0.43239 | 0.42824 | 0.41927 | 0.4216 | 0.41194 | 0.39546 | 0.39348 | 0.35862 | 0.32765 | 0.31506 | 0 | 0 | 0 | 0.25018 | 0.21171 | 0.1891 | 0.17798 | 0.17228 | 0.19549 | 0.23379 | 0.27503 | 0.33154 | 0.38416 | 0.42091
Wind | 14 | 11 | 0.17454 | 0.16297 | 0.13734 | 0.12089 | 0.11605 | 0.11095 | 0.10102 | 0.080148 | 0.053098 | 0.049174 | 0 | 0 | 0 | 0.093172 | 0.10035 | 0.1198 | 0.12415 | 0.11371 | 0.10728 | 0.10586 | 0.11914 | 0.14535 | 0.17466 | 0.18434
Wind | 15 | 0 | 2.8575 | 2.8291 | 2.7245 | 2.6533 | 2.6351 | 2.7178 | 2.7308 | 2.6132 | 2.6199 | 2.8799 | 3.0672 | 0 | 0.25365 | 3.5647 | 3.5283 | 3.1207 | 2.519 | 2.2653 | 2.1926 | 2.1844 | 2.2623 | 2.4296 | 2.6518 | 2.7939
Wind | 15 | 1 | 2.0464 | 2.0558 | 2.0657 | 2.0825 | 2.0456 | 2.0439 | 2.1031 | 2.0086 | 1.979 | 2.1207 | 0 | 0 | 0 | 2.5593 | 2.4636 | 2.1766 | 1.8509 | 1.7634 | 1.754 | 1.7737 | 1.8279 | 1.9022 | 1.9232 | 1.9643
Wind | 15 | 2 | 2.5001 | 2.3499 | 2.1963 | 2.1985 | 2.259 | 2.3417 | 2.3795 | 2.5602 | 2.7961 | 0 | 0 | 0 | 0 | 0 | 3.4871 | 3.2883 | 2.9964 | 2.5861 | 2.4259 | 2.3821 | 2.3324 | 2.397 | 2.5372 | 2.6041
Wind | 15 | 3 | 2.6164 | 2.726 | 2.7337 | 2.6578 | 2.5317 | 2.3929 | 2.2147 | 0.54916 | 0 | 0 | 0 | 0 | 0 | 0 | 0 | 0 | 1.4607 | 1.363 | 1.4377 | 1.5922 | 1.757 | 1.8939 | 2.1683 | 2.3922
Wind | 15 | 4 | 1.5156 | 1.5312 | 1.7022 | 1.6703 | 1.5238 | 1.398 | 1.2986 | 0 | 0 | 0 | 0 | 0 | 0 | 0 | 0 | 0 | 2.1859 | 2.0004 | 1.7308 | 1.5501 | 1.3469 | 1.2994 | 1.3591 | 1.5219
Wind | 15 | 5 | 0.40246 | 0.3948 | 0.3833 | 0.36375 | 0.35148 | 0.31699 | 0.38636 | 0 | 0 | 0 | 0 | 0 | 0 | 0 | 0 | 0 | 1.1802 | 1.1039 | 0.8904 | 0.57341 | 0.45727 | 0.41971 | 0.41013 | 0.40438
Wind | 15 | 6 | 0.14207 | 0.14986 | 0.15505 | 0.15765 | 0.1532 | 0.1187 | 0.084944 | 0.06751 | 0 | 0 | 0 | 0 | 0 | 0 | 0 | 0 | 0.23072 | 0.4262 | 0.59052 | 0.29452 | 0.15505 | 0.1302 | 0.12871 | 0.13354
Wind | 15 | 7 | 0.19771 | 0.18621 | 0.16358 | 0.13762 | 0.12129 | 0.11536 | 0.10126 | 0 | 0 | 0 | 0 | 0 | 0 | 0 | 0 | 0 | 0.5449 | 0.58941 | 0.54008 | 0.34126 | 0.25891 | 0.22293 | 0.20513 | 0.20105
Wind | 15 | 8 | 0.28901 | 0.28977 | 0.29361 | 0.28824 | 0.27712 | 0.25873 | 0.22231 | 0 | 0 | 0 | 0 | 0 | 0 | 0 | 0 | 0 | 0.77196 | 0.84709 | 0.65965 | 0.50595 | 0.41319 | 0.36068 | 0.33692 | 0.29054
Wind | 15 | 9 | 0.55788 | 0.5219 | 0.46107 | 0.39801 | 0.35572 | 0.40172 | 0.48221 | 0.46329 | 0.51448 | 0 | 0 | 0 | 0 | 0 | 0.67324 | 0.68956 | 0.77451 | 0.7185 | 0.57865 | 0.53043 | 0.51745 | 0.53897 | 0.56827 | 0.5577
Wind | 15 | 10 | 1.9211 | 1.9027 | 1.8628 | 1.8732 | 1.8302 | 1.757 | 1.7482 | 1.5934 | 1.4558 | 1.3998 | 0 | 0 | 0 | 1.1116 | 0.94061 | 0.84019 | 0.79074 | 0.76544 | 0.86855 | 1.0387 | 1.222 | 1.473 | 1.7068 | 1.8701
Wind | 15 | 11 | 0.77546 | 0.72407 | 0.61018 | 0.53711 | 0.5156 | 0.49297 | 0.44883 | 0.3561 | 0.23591 | 0.21848 | 0 | 0 | 0 | 0.41396 | 0.44586 | 0.53229 | 0.55158 | 0.50521 | 0.47665 | 0.47034 | 0.52932 | 0.64579 | 0.77599 | 0.81902
Wind | 16 | 0 | 5.3462 | 5.2931 | 5.0974 | 4.9642 | 4.9302 | 5.0849 | 5.1092 | 4.8892 | 4.9017 | 5.3882 | 0.99106 | 0 | 0 | 6.6693 | 6.6013 | 5.8386 | 4.7129 | 4.2382 | 4.1022 | 4.087 | 4.2327 | 4.5457 | 4.9614 | 5.2272
Wind | 16 | 1 | 3.8287 | 3.8464 | 3.8648 | 3.8963 | 3.8272 | 3.8241 | 3.9347 | 3.758 | 3.7027 | 3.9678 | 0 | 0 | 0 | 1.1729 | 4.6094 | 4.0723 | 3.463 | 3.2993 | 3.2816 | 3.3185 | 3.4199 | 3.559 | 3.5982 | 3.675
Wind | 16 | 2 | 4.6775 | 4.3965 | 4.1092 | 4.1133 | 4.2264 | 4.3812 | 4.452 | 4.79 | 5.2314 | 0 | 0 | 0 | 0 | 0 | 6.5243 | 6.1523 | 5.6061 | 4.8385 | 4.5387 | 4.4569 | 4.3639 | 4.4846 | 4.7469 | 4.8722
Wind | 16 | 3 | 4.8951 | 5.1002 | 5.1146 | 4.9726 | 4.7366 | 4.477 | 4.1436 | 3.5601 | 0 | 0 | 0 | 0 | 0 | 0 | 0 | 3.1798 | 2.733 | 2.5501 | 2.69 | 2.979 | 3.2873 | 3.5433 | 4.0568 | 4.4756
Wind | 16 | 4 | 2.8357 | 2.8648 | 3.1848 | 3.1251 | 2.8509 | 2.6157 | 2.4297 | 0 | 0 | 0 | 0 | 0 | 0 | 0 | 0 | 0 | 4.0897 | 3.7427 | 3.2382 | 2.9002 | 2.5199 | 2.4311 | 2.5428 | 2.8475
Wind | 16 | 5 | 0.75299 | 0.73864 | 0.71713 | 0.68056 | 0.65761 | 0.59307 | 0.72287 | 0.78942 | 0 | 0 | 0 | 0 | 0 | 0 | 0 | 0 | 2.208 | 2.0653 | 1.6659 | 1.0728 | 0.85554 | 0.78526 | 0.76733 | 0.75657
Wind | 16 | 6 | 0.2658 | 0.28037 | 0.29009 | 0.29495 | 0.28662 | 0.22208 | 0.15893 | 0.12631 | 0.1152 | 0 | 0 | 0 | 0 | 0 | 0.18945 | 0.33867 | 0.43167 | 0.7974 | 1.1048 | 0.55103 | 0.29009 | 0.24359 | 0.24082 | 0.24984
Wind | 16 | 7 | 0.3699 | 0.34839 | 0.30605 | 0.25747 | 0.22694 | 0.21583 | 0.18946 | 0.23874 | 0 | 0 | 0 | 0 | 0 | 0 | 0 | 0.41862 | 1.0195 | 1.1028 | 1.0105 | 0.63848 | 0.48441 | 0.41709 | 0.38378 | 0.37615
Wind | 16 | 8 | 0.54072 | 0.54215 | 0.54932 | 0.53928 | 0.51849 | 0.48406 | 0.41594 | 0.44247 | 0 | 0 | 0 | 0 | 0 | 0 | 0 | 0.3686 | 1.4443 | 1.5849 | 1.2342 | 0.94661 | 0.77307 | 0.67482 | 0.63036 | 0.54359
Wind | 16 | 9 | 1.0438 | 0.97645 | 0.86264 | 0.74466 | 0.66554 | 0.7516 | 0.9022 | 0.8668 | 0.96257 | 0 | 0 | 0 | 0 | 0 | 1.2596 | 1.2901 | 1.4491 | 1.3443 | 1.0826 | 0.99242 | 0.96813 | 1.0084 | 1.0632 | 1.0434
Wind | 16 | 10 | 3.5943 | 3.5598 | 3.4853 | 3.5046 | 3.4243 | 3.2873 | 3.2708 | 2.9811 | 2.7237 | 1.6217 | 0 | 0 | 0 | 0 | 1.7598 | 1.572 | 1.4794 | 1.4321 | 1.625 | 1.9434 | 2.2862 | 2.7559 | 3.1934 | 3.4989
Wind | 16 | 11 | 1.4508 | 1.3547 | 1.1416 | 1.0049 | 0.96466 | 0.92232 | 0.83974 | 0.66624 | 0.44138 | 0 | 0 | 0 | 0 | 0 | 0.83418 | 0.99589 | 1.032 | 0.94522 | 0.89179 | 0.87999 | 0.99033 | 1.2082 | 1.4518 | 1.5323
Wind | 17 | 0 | 3.7064 | 3.6697 | 3.534 | 3.4416 | 3.418 | 3.5253 | 3.5421 | 3.3896 | 3.3983 | 3.7356 | 0 | 0 | 0 | 4.6237 | 4.5766 | 4.0478 | 3.2674 | 2.9383 | 2.844 | 2.8334 | 2.9345 | 3.1515 | 3.4397 | 3.6239
Wind | 17 | 1 | 2.6544 | 2.6666 | 2.6794 | 2.7013 | 2.6533 | 2.6512 | 2.7279 | 2.6054 | 2.567 | 1.7402 | 0 | 0 | 0 | 0 | 3.1956 | 2.8232 | 2.4008 | 2.2874 | 2.2751 | 2.3007 | 2.371 | 2.4674 | 2.4946 | 2.5478
Wind | 17 | 2 | 3.2429 | 3.048 | 2.8488 | 2.8517 | 2.9301 | 3.0374 | 3.0865 | 3.3208 | 3.6268 | 0 | 0 | 0 | 0 | 0 | 4.5232 | 4.2653 | 3.8866 | 3.3545 | 3.1466 | 3.0899 | 3.0254 | 3.1091 | 3.291 | 3.3778
Wind | 17 | 3 | 3.3937 | 3.5359 | 3.5459 | 3.4474 | 3.2838 | 3.1039 | 2.8727 | 2.4884 | 0 | 0 | 0 | 0 | 0 | 0 | 0 | 1.7687 | 1.8947 | 1.768 | 1.8649 | 2.0653 | 2.2791 | 2.4565 | 2.8125 | 3.1029
Wind | 17 | 4 | 1.9659 | 1.9861 | 2.2079 | 2.1666 | 1.9765 | 1.8134 | 1.6845 | 0.057384 | 0 | 0 | 0 | 0 | 0 | 0 | 0 | 2.9296 | 2.8353 | 2.5948 | 2.245 | 2.0107 | 1.747 | 1.6854 | 1.7629 | 1.9741
Wind | 17 | 5 | 0.52203 | 0.51209 | 0.49718 | 0.47182 | 0.45591 | 0.41116 | 0.50115 | 0.71643 | 0 | 0 | 0 | 0 | 0 | 0 | 0 | 0 | 1.5308 | 1.4319 | 1.1549 | 0.74377 | 0.59313 | 0.54441 | 0.53198 | 0.52452
Wind | 17 | 6 | 0.18428 | 0.19438 | 0.20112 | 0.20448 | 0.19871 | 0.15396 | 0.11018 | 0.087567 | 0 | 0 | 0 | 0 | 0 | 0 | 0 | 0.2348 | 0.29927 | 0.55283 | 0.76597 | 0.38202 | 0.20112 | 0.16888 | 0.16695 | 0.17321
Wind | 17 | 7 | 0.25645 | 0.24153 | 0.21218 | 0.1785 | 0.15733 | 0.14963 | 0.13135 | 0.16551 | 0 | 0 | 0 | 0 | 0 | 0 | 0 | 0.7015 | 0.70679 | 0.76453 | 0.70054 | 0.44265 | 0.33583 | 0.28916 | 0.26607 | 0.26078
Wind | 17 | 8 | 0.37487 | 0.37586 | 0.38084 | 0.37388 | 0.35946 | 0.33559 | 0.28836 | 0.30676 | 0 | 0 | 0 | 0 | 0 | 0 | 0 | 1.0451 | 1.0013 | 1.0988 | 0.85564 | 0.65627 | 0.53596 | 0.46784 | 0.43702 | 0.37686
Wind | 17 | 9 | 0.72363 | 0.67696 | 0.59805 | 0.51626 | 0.46141 | 0.52107 | 0.62548 | 0.60094 | 0 | 0 | 0 | 0 | 0 | 0 | 0.83028 | 0.89443 | 1.0046 | 0.93196 | 0.75057 | 0.68803 | 0.67119 | 0.69909 | 0.7371 | 0.72339
Wind | 17 | 10 | 2.4918 | 2.468 | 2.4163 | 2.4297 | 2.374 | 2.2791 | 2.2676 | 2.0668 | 1.8883 | 0 | 0 | 0 | 0 | 0 | 1.2201 | 1.0898 | 1.0257 | 0.99286 | 1.1266 | 1.3473 | 1.585 | 1.9106 | 2.2139 | 2.4257
Wind | 17 | 11 | 1.0058 | 0.9392 | 0.79147 | 0.69669 | 0.66878 | 0.63943 | 0.58218 | 0.46189 | 0.306 | 0 | 0 | 0 | 0 | 0 | 0.57833 | 0.69043 | 0.71545 | 0.65531 | 0.61826 | 0.61008 | 0.68658 | 0.83766 | 1.0065 | 1.0624
Wind | 18 | 0 | 3.7064 | 3.6697 | 3.534 | 3.4416 | 3.418 | 3.5253 | 3.5421 | 3.3896 | 3.3983 | 3.7356 | 0 | 0 | 0 | 4.6237 | 4.5766 | 4.0478 | 3.2674 | 2.9383 | 2.844 | 2.8334 | 2.9345 | 3.1515 | 3.4397 | 3.6239
Wind | 18 | 1 | 2.6544 | 2.6666 | 2.6794 | 2.7013 | 2.6533 | 2.6512 | 2.7279 | 2.6054 | 2.567 | 1.5993 | 0 | 0 | 0 | 0 | 3.1956 | 2.8232 | 2.4008 | 2.2874 | 2.2751 | 2.3007 | 2.371 | 2.4674 | 2.4946 | 2.5478
Wind | 18 | 2 | 3.2429 | 3.048 | 2.8488 | 2.8517 | 2.9301 | 3.0374 | 3.0865 | 3.3208 | 3.6268 | 0 | 0 | 0 | 0 | 0 | 4.5232 | 4.2653 | 3.8866 | 3.3545 | 3.1466 | 3.0899 | 3.0254 | 3.1091 | 3.291 | 3.3778
Wind | 18 | 3 | 3.3937 | 3.5359 | 3.5459 | 3.4474 | 3.2838 | 3.1039 | 2.8727 | 2.4884 | 0 | 0 | 0 | 0 | 0 | 0 | 0 | 2.2045 | 1.8947 | 1.768 | 1.8649 | 2.0653 | 2.2791 | 2.4565 | 2.8125 | 3.1029
Wind | 18 | 4 | 1.9659 | 1.9861 | 2.2079 | 2.1666 | 1.9765 | 1.8134 | 1.6845 | 0.94424 | 0 | 0 | 0 | 0 | 0 | 0 | 0 | 2.9296 | 2.8353 | 2.5948 | 2.245 | 2.0107 | 1.747 | 1.6854 | 1.7629 | 1.9741
Wind | 18 | 5 | 0.52203 | 0.51209 | 0.49718 | 0.47182 | 0.45591 | 0.41116 | 0.50115 | 0.71643 | 0 | 0 | 0 | 0 | 0 | 0 | 0 | 1.0447 | 1.5308 | 1.4319 | 1.1549 | 0.74377 | 0.59313 | 0.54441 | 0.53198 | 0.52452
Wind | 18 | 6 | 0.18428 | 0.19438 | 0.20112 | 0.20448 | 0.19871 | 0.15396 | 0.11018 | 0.087567 | 0 | 0 | 0 | 0 | 0 | 0 | 0 | 0.2348 | 0.29927 | 0.55283 | 0.76597 | 0.38202 | 0.20112 | 0.16888 | 0.16695 | 0.17321
Wind | 18 | 7 | 0.25645 | 0.24153 | 0.21218 | 0.1785 | 0.15733 | 0.14963 | 0.13135 | 0.16551 | 0 | 0 | 0 | 0 | 0 | 0 | 0 | 0.7015 | 0.70679 | 0.76453 | 0.70054 | 0.44265 | 0.33583 | 0.28916 | 0.26607 | 0.26078
Wind | 18 | 8 | 0.37487 | 0.37586 | 0.38084 | 0.37388 | 0.35946 | 0.33559 | 0.28836 | 0.30676 | 0 | 0 | 0 | 0 | 0 | 0 | 0 | 1.0451 | 1.0013 | 1.0988 | 0.85564 | 0.65627 | 0.53596 | 0.46784 | 0.43702 | 0.37686
Wind | 18 | 9 | 0.72363 | 0.67696 | 0.59805 | 0.51626 | 0.46141 | 0.52107 | 0.62548 | 0.60094 | 0 | 0 | 0 | 0 | 0 | 0 | 0.87326 | 0.89443 | 1.0046 | 0.93196 | 0.75057 | 0.68803 | 0.67119 | 0.69909 | 0.7371 | 0.72339
Wind | 18 | 10 | 2.4918 | 2.468 | 2.4163 | 2.4297 | 2.374 | 2.2791 | 2.2676 | 2.0668 | 1.8883 | 0 | 0 | 0 | 0 | 0 | 1.2201 | 1.0898 | 1.0257 | 0.99286 | 1.1266 | 1.3473 | 1.585 | 1.9106 | 2.2139 | 2.4257
Wind | 18 | 11 | 1.0058 | 0.9392 | 0.79147 | 0.69669 | 0.66878 | 0.63943 | 0.58218 | 0.46189 | 0.306 | 0 | 0 | 0 | 0 | 0 | 0.57833 | 0.69043 | 0.71545 | 0.65531 | 0.61826 | 0.61008 | 0.68658 | 0.83766 | 1.0065 | 1.0624
Wind | 19 | 0 | 3.7064 | 3.6697 | 3.534 | 3.4416 | 3.418 | 3.5253 | 3.5421 | 3.3896 | 3.3983 | 3.7356 | 0 | 0 | 0 | 2.1576 | 4.5766 | 4.0478 | 3.2674 | 2.9383 | 2.844 | 2.8334 | 2.9345 | 3.1515 | 3.4397 | 3.6239
Wind | 19 | 1 | 2.6544 | 2.6666 | 2.6794 | 2.7013 | 2.6533 | 2.6512 | 2.7279 | 2.6054 | 2.567 | 0 | 0 | 0 | 0 | 0 | 3.1956 | 2.8232 | 2.4008 | 2.2874 | 2.2751 | 2.3007 | 2.371 | 2.4674 | 2.4946 | 2.5478
Wind | 19 | 2 | 3.2429 | 3.048 | 2.8488 | 2.8517 | 2.9301 | 3.0374 | 3.0865 | 3.3208 | 3.6268 | 0 | 0 | 0 | 0 | 0 | 4.5232 | 4.2653 | 3.8866 | 3.3545 | 3.1466 | 3.0899 | 3.0254 | 3.1091 | 3.291 | 3.3778
Wind | 19 | 3 | 3.3937 | 3.5359 | 3.5459 | 3.4474 | 3.2838 | 3.1039 | 2.8727 | 2.4884 | 0 | 0 | 0 | 0 | 0 | 0 | 0 | 2.2045 | 1.8947 | 1.768 | 1.8649 | 2.0653 | 2.2791 | 2.4565 | 2.8125 | 3.1029
Wind | 19 | 4 | 1.9659 | 1.9861 | 2.2079 | 2.1666 | 1.9765 | 1.8134 | 1.6845 | 0.25935 | 0 | 0 | 0 | 0 | 0 | 0 | 0 | 2.9296 | 2.8353 | 2.5948 | 2.245 | 2.0107 | 1.747 | 1.6854 | 1.7629 | 1.9741
Wind | 19 | 5 | 0.52203 | 0.51209 | 0.49718 | 0.47182 | 0.45591 | 0.41116 | 0.50115 | 0.71643 | 0 | 0 | 0 | 0 | 0 | 0 | 0 | 1.6357 | 1.5308 | 1.4319 | 1.1549 | 0.74377 | 0.59313 | 0.54441 | 0.53198 | 0.52452
Wind | 19 | 6 | 0.18428 | 0.19438 | 0.20112 | 0.20448 | 0.19871 | 0.15396 | 0.11018 | 0.087567 | 0 | 0 | 0 | 0 | 0 | 0 | 0 | 0.2348 | 0.29927 | 0.55283 | 0.76597 | 0.38202 | 0.20112 | 0.16888 | 0.16695 | 0.17321
Wind | 19 | 7 | 0.25645 | 0.24153 | 0.21218 | 0.1785 | 0.15733 | 0.14963 | 0.13135 | 0.16551 | 0 | 0 | 0 | 0 | 0 | 0 | 0 | 0.7015 | 0.70679 | 0.76453 | 0.70054 | 0.44265 | 0.33583 | 0.28916 | 0.26607 | 0.26078
Wind | 19 | 8 | 0.37487 | 0.37586 | 0.38084 | 0.37388 | 0.35946 | 0.33559 | 0.28836 | 0.30676 | 0 | 0 | 0 | 0 | 0 | 0 | 0 | 1.0451 | 1.0013 | 1.0988 | 0.85564 | 0.65627 | 0.53596 | 0.46784 | 0.43702 | 0.37686
Wind | 19 | 9 | 0.72363 | 0.67696 | 0.59805 | 0.51626 | 0.46141 | 0.52107 | 0.62548 | 0.60094 | 0 | 0 | 0 | 0 | 0 | 0 | 0 | 0.89443 | 1.0046 | 0.93196 | 0.75057 | 0.68803 | 0.67119 | 0.69909 | 0.7371 | 0.72339
Wind | 19 | 10 | 2.4918 | 2.468 | 2.4163 | 2.4297 | 2.374 | 2.2791 | 2.2676 | 2.0668 | 1.8883 | 0 | 0 | 0 | 0 | 0 | 1.2201 | 1.0898 | 1.0257 | 0.99286 | 1.1266 | 1.3473 | 1.585 | 1.9106 | 2.2139 | 2.4257
Wind | 19 | 11 | 1.0058 | 0.9392 | 0.79147 | 0.69669 | 0.66878 | 0.63943 | 0.58218 | 0.46189 | 0.306 | 0 | 0 | 0 | 0 | 0 | 0.57833 | 0.69043 | 0.71545 | 0.65531 | 0.61826 | 0.61008 | 0.68658 | 0.83766 | 1.0065 | 1.0624

## Charging
Generation Technology | Year | Day | Hour 0 | Hour 1 | Hour 2 | Hour 3 | Hour 4 | Hour 5 | Hour 6 | Hour 7 | Hour 8 | Hour 9 | Hour 10 | Hour 11 | Hour 12 | Hour 13 | Hour 14 | Hour 15 | Hour 16 | Hour 17 | Hour 18 | Hour 19 | Hour 20 | Hour 21 | Hour 22 | Hour 23
Battery | 0 | 0 | 0 | 0 | 0 | 0 | 0 | 0 | 0 | 0 | 0.78941 | 4.5052 | 5.3742 | 6.6029 | 6.4185 | 4.8221 | 1.5357 | 0 | 0 | 0 | 0 | 0 | 0 | 0 | 0 | 0
Battery | 0 | 1 | 0 | 0 | 0 | 0 | 0 | 0 | 0 | 0 | 1.4563 | 5.1582 | 5.9878 | 7.2333 | 6.9876 | 5.3349 | 1.7607 | 0 | 0 | 0 | 0 | 0 | 0 | 0 | 0 | 0
Battery | 0 | 2 | 0 | 0 | 0 | 0 | 0 | 0 | 0 | 0 | 3.9032 | 7.2333 | 7.2333 | 7.2333 | 7.2333 | 7.2333 | 2.3954 | 1.0104 | 0 | 0 | 0 | 0 | 0 | 0 | 0 | 0
Battery | 0 | 3 | 0 | 0 | 0 | 0 | 0 | 0 | 0 | 1.5683 | 0 | 7.2333 | 7.2333 | 7.2333 | 7.2333 | 7.2333 | 5.2873 | 3.7411 | 0 | 0 | 0 | 0 | 0 | 0 | 0 | 0
Battery | 0 | 4 | 0 | 0 | 0 | 0 | 0 | 0 | 0 | 2.9138 | 0 | 7.2333 | 7.2333 | 7.2333 | 7.2333 | 7.2333 | 1.9551 | 2.4401 | 0 | 0 | 0 | 0 | 0 | 0 | 0 | 0
Battery | 0 | 5 | 0 | 0 | 0 | 0 | 0 | 0 | 0 | 0 | 5.3797 | 7.2333 | 7.2333 | 7.2333 | 7.2333 | 6.982 | 0.86161 | 1.3191 | 0 | 0 | 0 | 0 | 0 | 0 | 0 | 0
Battery | 0 | 6 | 0 | 0 | 0 | 0 | 0 | 0 | 0 | 0.11474 | 4.381 | 7.2333 | 7.2333 | 7.2333 | 7.2333 | 6.3263 | 3.7203 | 0 | 0 | 0 | 0 | 0 | 0 | 0 | 0 | 0
Battery | 0 | 7 | 0 | 0 | 0 | 0 | 0 | 0 | 0 | 0 | 3.8582 | 7.2333 | 7.2333 | 7.2333 | 7.2333 | 6.6782 | 4.0059 | 0 | 0 | 0 | 0 | 0 | 0 | 0 | 0 | 0
Battery | 0 | 8 | 0 | 0 | 0 | 0 | 0 | 0 | 0 | 0 | 5.3105 | 7.2333 | 7.2333 | 7.2333 | 7.2333 | 7.2123 | 2.0196 | 0 | 0 | 0 | 0 | 0 | 0 | 0 | 0 | 0
Battery | 0 | 9 | 0 | 0 | 0 | 0 | 0 | 0 | 0 | 0 | 5.129 | 7.2333 | 7.2333 | 7.2333 | 7.2333 | 5.1828 | 4.2305 | 0 | 0 | 0 | 0 | 0 | 0 | 0 | 0 | 0
Battery | 0 | 10 | 0 | 0 | 0 | 0 | 0 | 0 | 0 | 0 | 2.6587 | 6.2679 | 7.2333 | 7.2333 | 7.2333 | 5.9866 | 2.8873 | 0 | 0 | 0 | 0 | 0 | 0 | 0 | 0 | 0
Battery | 0 | 11 | 0 | 0 | 0 | 0 | 0 | 0 | 0 | 0 | 1.9536 | 6.0158 | 6.7644 | 7.2333 | 7.059 | 5.1844 | 1.4824 | 0 | 0 | 0 | 0 | 0 | 0 | 0 | 0 | 0
Battery | 1 | 0 | 0 | 0 | 0 | 0 | 0 | 0 | 0 | 0.70852 | 7.4805 | 13.1788 | 15.2985 | 15.6407 | 15.6407 | 13.9505 | 8.727 | 1.2152 | 0 | 0 | 0 | 0 | 0 | 0 | 0 | 0
Battery | 1 | 1 | 0 | 0 | 0 | 0 | 0 | 0 | 0 | 1.9564 | 5.8972 | 14.635 | 15.6407 | 15.6407 | 14.9508 | 12.2224 | 9.65 | 2.7051 | 0 | 0 | 0 | 0 | 0 | 0 | 0 | 0
Battery | 1 | 2 | 0 | 0 | 0 | 0 | 0 | 0 | 0 | 1.9832 | 8.6592 | 14.809 | 15.6407 | 15.6407 | 15.6407 | 15.5357 | 10.5584 | 4.457 | 0 | 0 | 0 | 0 | 0 | 0 | 0 | 0
Battery | 1 | 3 | 0 | 0 | 0 | 0 | 0 | 0 | 0 | 6.0402 | 5.7387 | 15.6407 | 15.6407 | 15.6407 | 15.6407 | 15.6407 | 12.5488 | 6.0799 | 0 | 0 | 0 | 0 | 0 | 0 | 0 | 0
Battery | 1 | 4 | 0 | 0 | 0 | 0 | 0 | 0 | 3.5132 | 0 | 11.6451 | 15.6407 | 15.6407 | 15.6407 | 15.6407 | 15.6407 | 12.5177 | 6.2448 | 0 | 0 | 0 | 0 | 0 | 0 | 0 | 0
Battery | 1 | 5 | 0 | 0 | 0 | 0 | 0 | 0 | 0 | 0 | 12.5977 | 15.6407 | 15.6407 | 15.6407 | 15.6407 | 15.6407 | 11.9156 | 5.8943 | 0 | 0 | 0 | 0 | 0 | 0 | 0 | 0
Battery | 1 | 6 | 0 | 0 | 0 | 0 | 0 | 0 | 0 | 2.9062 | 11.5356 | 15.6407 | 15.6407 | 15.6407 | 15.6407 | 15.2949 | 11.1621 | 5.1494 | 0 | 0 | 0 | 0 | 0 | 0 | 0 | 0
Battery | 1 | 7 | 0 | 0 | 0 | 0 | 0 | 0 | 0 | 2.2693 | 11.8436 | 15.6407 | 15.6407 | 15.6407 | 15.6407 | 15.6033 | 11.3223 | 5.0098 | 0 | 0 | 0 | 0 | 0 | 0 | 0 | 0
Battery | 1 | 8 | 0 | 0 | 0 | 0 | 0 | 0 | 0 | 0.10299 | 12.8162 | 15.6407 | 15.6407 | 15.6407 | 15.6407 | 15.6407 | 12.2411 | 5.2473 | 0 | 0 | 0 | 0 | 0 | 0 | 0 | 0
Battery | 1 | 9 | 0 | 0 | 0 | 0 | 0 | 0 | 0 | 3.4422 | 12.0865 | 15.6407 | 15.6407 | 15.6407 | 15.6407 | 15.6407 | 10.8957 | 3.9831 | 0 | 0 | 0 | 0 | 0 | 0 | 0 | 0
Battery | 1 | 10 | 0 | 0 | 0 | 0 | 0 | 0 | 0 | 0 | 7.1382 | 12.9221 | 15.1909 | 15.6407 | 15.6407 | 13.1764 | 8.3832 | 0.99707 | 0 | 0 | 0 | 0 | 0 | 0 | 0 | 0
Battery | 1 | 11 | 0 | 0 | 0 | 0 | 0 | 0 | 0 | 0 | 6.9984 | 13.4201 | 15.6407 | 15.6407 | 15.6407 | 12.6566 | 9.2162 | 0 | 0 | 0 | 0 | 0 | 0 | 0 | 0 | 0
Battery | 2 | 0 | 0 | 0 | 0 | 0 | 0 | 0 | 0 | 0.76148 | 7.8725 | 13.8507 | 16.0728 | 16.2395 | 16.2395 | 14.6469 | 9.1626 | 1.2831 | 0 | 0 | 0 | 0 | 0 | 0 | 0 | 0
Battery | 2 | 1 | 0 | 0 | 0 | 0 | 0 | 0 | 0 | 2.0845 | 8.9021 | 15.3956 | 16.2395 | 16.2395 | 15.6479 | 12.7821 | 10.1539 | 0 | 0 | 0 | 0 | 0 | 0 | 0 | 0 | 0
Battery | 2 | 2 | 0 | 0 | 0 | 0 | 0 | 0 | 0 | 2.03 | 9.0353 | 15.4844 | 16.2395 | 16.2395 | 16.2395 | 16.2395 | 11.0154 | 4.6126 | 0 | 0 | 0 | 0 | 0 | 0 | 0 | 0
Battery | 2 | 3 | 0 | 0 | 0 | 0 | 0 | 0 | 15.2212 | 0 | 13.5547 | 16.2395 | 16.2395 | 16.2395 | 16.2395 | 16.2395 | 11.9446 | 6.385 | 0 | 0 | 0 | 0 | 5.8968 | 0 | 0 | 0
Battery | 2 | 4 | 0 | 0 | 0 | 0 | 0 | 0 | 3.6941 | 0 | 14.3689 | 16.2395 | 16.2395 | 16.2395 | 16.2395 | 16.2395 | 13.1453 | 6.5582 | 0 | 0 | 0 | 0 | 0 | 0 | 0 | 0
Battery | 2 | 5 | 0 | 0 | 0 | 0 | 0 | 0 | 0 | 0 | 13.2293 | 16.2395 | 16.2395 | 16.2395 | 16.2395 | 16.2395 | 12.4649 | 6.1902 | 0 | 0 | 0 | 0 | 0 | 0 | 0 | 0
Battery | 2 | 6 | 0 | 0 | 0 | 0 | 0 | 0 | 0 | 5.152 | 12.1141 | 16.2395 | 16.2395 | 16.2395 | 16.2395 | 16.0618 | 11.722 | 3.0741 | 0 | 0 | 0 | 0 | 0 | 0 | 0 | 0
Battery | 2 | 7 | 0 | 0 | 0 | 0 | 0 | 0 | 0 | 5.1994 | 12.4375 | 16.2395 | 16.2395 | 16.2395 | 16.2395 | 16.2395 | 11.8902 | 2.3574 | 0 | 0 | 0 | 0 | 0 | 0 | 0 | 0
Battery | 2 | 8 | 0 | 0 | 0 | 0 | 0 | 0 | 0 | 0.059809 | 13.4587 | 16.2395 | 16.2395 | 16.2395 | 16.2395 | 16.2395 | 12.8549 | 5.511 | 0 | 0 | 0 | 0 | 0 | 0 | 0 | 0
Battery | 2 | 9 | 0 | 0 | 0 | 0 | 0 | 0 | 0 | 3.6056 | 12.6817 | 16.2395 | 16.2395 | 16.2395 | 16.2395 | 16.2395 | 11.4281 | 4.169 | 0 | 0 | 0 | 0 | 0 | 0 | 0 | 0
Battery | 2 | 10 | 0 | 0 | 0 | 0 | 0 | 0 | 0 | 0 | 7.466 | 13.5408 | 15.9233 | 16.2395 | 16.2395 | 13.8139 | 8.7841 | 1.0303 | 0 | 0 | 0 | 0 | 0 | 0 | 0 | 0
Battery | 2 | 11 | 0 | 0 | 0 | 0 | 0 | 0 | 0 | 0 | 7.3446 | 14.0883 | 16.1179 | 16.2395 | 16.2395 | 15.602 | 7.0532 | 0 | 0 | 0 | 0 | 0 | 0 | 0 | 0 | 0
Battery | 3 | 0 | 0 | 0 | 0 | 0 | 0 | 0 | 0 | 0.92098 | 6.259 | 14.3378 | 16.2699 | 16.2699 | 16.2699 | 15.0936 | 9.4744 | 1.405 | 0 | 0 | 0 | 0 | 0 | 0 | 0 | 0
Battery | 3 | 1 | 0 | 0 | 0 | 0 | 0 | 0 | 0 | 2.2993 | 5.9884 | 15.9519 | 16.2699 | 16.2699 | 15.6715 | 12.7366 | 10.5344 | 1.5143 | 0 | 0 | 0 | 0 | 0 | 0 | 0 | 0
Battery | 3 | 2 | 0 | 0 | 0 | 0 | 0 | 0 | 0 | 1.7676 | 8.9456 | 15.5412 | 16.2699 | 16.2699 | 16.2699 | 16.2699 | 10.9188 | 4.3583 | 0 | 0 | 0 | 0 | 0 | 0 | 0 | 0
Battery | 3 | 3 | 0 | 0 | 0 | 0 | 0 | 0 | 0 | 0 | 16.2699 | 16.2699 | 16.2699 | 16.2699 | 16.2699 | 16.2699 | 13.2964 | 6.327 | 0 | 0 | 0 | 0 | 0 | 0 | 0 | 0
Battery | 3 | 4 | 0 | 0 | 0 | 0 | 0 | 0 | 2.1606 | 0 | 14.5442 | 16.2699 | 16.2699 | 16.2699 | 16.2699 | 16.2699 | 16.2699 | 6.487 | 0 | 0 | 0 | 0 | 0 | 0 | 0 | 0
Battery | 3 | 5 | 0 | 0 | 0 | 0 | 0 | 0 | 0 | 0 | 13.354 | 16.2699 | 16.2699 | 16.2699 | 16.2699 | 16.2699 | 12.2909 | 6.0875 | 0 | 0 | 0 | 0 | 0 | 0 | 0 | 0
Battery | 3 | 6 | 0 | 0 | 0 | 0 | 0 | 0 | 0 | 5.0367 | 12.181 | 16.2699 | 16.2699 | 16.2699 | 16.2699 | 16.1884 | 11.7395 | 2.8568 | 0 | 0 | 0 | 0 | 0 | 0 | 0 | 0
Battery | 3 | 7 | 0 | 0 | 0 | 0 | 0 | 0 | 0 | 5.0847 | 12.5127 | 16.2699 | 16.2699 | 16.2699 | 16.2699 | 16.2699 | 11.9101 | 2.225 | 0 | 0 | 0 | 0 | 0 | 0 | 0 | 0
Battery | 3 | 8 | 0 | 0 | 0 | 0 | 0 | 0 | 0 | 5.5369 | 13.2815 | 16.2699 | 16.2699 | 16.2699 | 16.2699 | 16.2699 | 12.9141 | 0 | 0 | 0 | 0 | 0 | 0 | 0 | 0 | 0
Battery | 3 | 9 | 0 | 0 | 0 | 0 | 0 | 0 | 0 | 3.4801 | 12.7895 | 16.2699 | 16.2699 | 16.2699 | 16.2699 | 16.2699 | 11.4555 | 4.0073 | 0 | 0 | 0 | 0 | 0 | 0 | 0 | 0
Battery | 3 | 10 | 0 | 0 | 0 | 0 | 0 | 0 | 0 | 0 | 7.4051 | 13.6333 | 16.0404 | 16.2699 | 16.2699 | 13.8972 | 8.7464 | 0.79093 | 0 | 0 | 0 | 0 | 0 | 0 | 0 | 0
Battery | 3 | 11 | 0 | 0 | 0 | 0 | 0 | 0 | 0 | 0 | 7.3138 | 14.2293 | 16.2699 | 16.2699 | 16.2699 | 13.6796 | 6.9765 | 0 | 0 | 0 | 0 | 0 | 0 | 0 | 0 | 0
Battery | 4 | 0 | 0 | 0 | 0 | 0 | 0 | 0 | 0 | 1.0228 | 6.9062 | 15.064 | 16.9847 | 16.9847 | 16.9847 | 15.859 | 9.9802 | 0 | 0 | 0 | 0 | 0 | 0 | 0 | 0 | 0
Battery | 4 | 1 | 0 | 0 | 0 | 0 | 0 | 0 | 0 | 2.4559 | 6.2537 | 16.7419 | 16.9847 | 16.9366 | 16.3865 | 16.9847 | 8.166 | 0 | 0 | 0 | 0 | 0 | 0 | 0 | 0 | 0
Battery | 4 | 2 | 0 | 0 | 0 | 0 | 0 | 0 | 0 | 1.8509 | 9.3644 | 16.2706 | 16.9847 | 16.9847 | 16.9847 | 16.9847 | 11.4336 | 4.5668 | 0 | 0 | 0 | 0 | 0 | 0 | 0 | 0
Battery | 4 | 3 | 0 | 0 | 0 | 0 | 0 | 0 | 0 | 4.896 | 14.3187 | 16.9847 | 16.9847 | 16.9847 | 16.9847 | 16.9847 | 13.8755 | 0 | 0 | 0 | 0 | 0 | 0 | 0 | 0 | 0
Battery | 4 | 4 | 0 | 0 | 0 | 0 | 0 | 0 | 1.996 | 0 | 15.1853 | 16.9847 | 16.9847 | 16.9847 | 16.9847 | 16.9847 | 13.8177 | 4.0872 | 0 | 0 | 0 | 0 | 0 | 0 | 0 | 0
Battery | 4 | 5 | 0 | 0 | 0 | 0 | 0 | 0 | 0 | 6.0327 | 13.9366 | 16.9847 | 16.9847 | 16.9847 | 16.9847 | 16.9847 | 13.1208 | 0 | 0 | 0 | 0 | 0 | 0 | 0 | 0 | 0
Battery | 4 | 6 | 0 | 0 | 0 | 0 | 0 | 0 | 0 | 5.2293 | 12.7046 | 16.9847 | 16.9847 | 16.9847 | 16.9847 | 16.8905 | 12.2363 | 3.0142 | 0 | 0 | 0 | 0 | 0 | 0 | 0 | 0
Battery | 4 | 7 | 0 | 0 | 0 | 0 | 0 | 0 | 0 | 5.2795 | 13.0516 | 16.9847 | 16.9847 | 16.9847 | 16.9847 | 16.9847 | 12.4144 | 2.3446 | 0 | 0 | 0 | 0 | 0 | 0 | 0 | 0
Battery | 4 | 8 | 0 | 0 | 0 | 0 | 0 | 0 | 0 | 5.4605 | 14.1624 | 16.9847 | 16.9847 | 16.9847 | 16.9847 | 16.9847 | 13.4672 | 0 | 0 | 0 | 0 | 0 | 0 | 0 | 0 | 0
Battery | 4 | 9 | 0 | 0 | 0 | 0 | 0 | 0 | 0 | 3.6151 | 13.3561 | 16.9847 | 16.9847 | 16.9847 | 16.9847 | 16.9847 | 11.9558 | 4.1631 | 0 | 0 | 0 | 0 | 0 | 0 | 0 | 0
Battery | 4 | 10 | 0 | 0 | 0 | 0 | 0 | 0 | 0 | 0 | 7.7364 | 14.251 | 16.7634 | 16.9847 | 16.9847 | 14.5185 | 9.1273 | 0.80159 | 0 | 0 | 0 | 0 | 0 | 0 | 0 | 0
Battery | 4 | 11 | 0 | 0 | 0 | 0 | 0 | 0 | 0 | 0 | 7.6212 | 14.8559 | 16.9847 | 16.9847 | 16.9847 | 13.9454 | 7.2664 | 0 | 0 | 0 | 0 | 0 | 0 | 0 | 0 | 0
Battery | 5 | 0 | 0 | 0 | 0 | 0 | 0 | 0 | 0 | 1.0739 | 7.2515 | 15.8172 | 17.834 | 17.834 | 17.834 | 16.6519 | 10.4792 | 0 | 0 | 0 | 0 | 0 | 0 | 0 | 0 | 0
Battery | 5 | 1 | 0 | 0 | 0 | 0 | 0 | 0 | 0 | 2.5786 | 6.5664 | 17.579 | 17.834 | 17.7835 | 17.2058 | 17.834 | 8.5742 | 0 | 0 | 0 | 0 | 0 | 0 | 0 | 0 | 0
Battery | 5 | 2 | 0 | 0 | 0 | 0 | 0 | 0 | 0 | 1.9434 | 9.8326 | 17.0841 | 17.834 | 17.834 | 17.834 | 17.834 | 12.0053 | 4.7952 | 0 | 0 | 0 | 0 | 0 | 0 | 0 | 0
Battery | 5 | 3 | 0 | 0 | 0 | 0 | 0 | 0 | 0 | 5.1408 | 15.0346 | 17.834 | 17.834 | 17.834 | 17.834 | 17.834 | 14.5692 | 0 | 0 | 0 | 0 | 0 | 0 | 0 | 0 | 0
Battery | 5 | 4 | 0 | 0 | 0 | 0 | 0 | 0 | 2.0958 | 4.2915 | 15.9445 | 17.834 | 17.834 | 17.834 | 17.834 | 17.834 | 14.5086 | 0 | 0 | 0 | 0 | 0 | 0 | 0 | 0 | 0
Battery | 5 | 5 | 0 | 0 | 0 | 0 | 0 | 0 | 0 | 7.0909 | 14.6334 | 17.834 | 17.834 | 17.834 | 17.834 | 17.0775 | 13.7768 | 0 | 0 | 0 | 0 | 0 | 0 | 0 | 0 | 0
Battery | 5 | 6 | 0 | 0 | 0 | 0 | 0 | 0 | 0 | 5.4908 | 13.3398 | 17.834 | 17.834 | 17.834 | 17.834 | 17.735 | 12.8481 | 3.1649 | 0 | 0 | 0 | 0 | 0 | 0 | 0 | 0
Battery | 5 | 7 | 0 | 0 | 0 | 0 | 0 | 0 | 0 | 5.5434 | 13.7042 | 17.834 | 17.834 | 17.834 | 17.834 | 17.834 | 13.0351 | 2.4619 | 0 | 0 | 0 | 0 | 0 | 0 | 0 | 0
Battery | 5 | 8 | 0 | 0 | 0 | 0 | 0 | 0 | 0 | 6.0426 | 14.5615 | 17.834 | 17.834 | 17.834 | 17.834 | 17.834 | 14.1406 | 0 | 0 | 0 | 0 | 0 | 0 | 0 | 0 | 0
Battery | 5 | 9 | 0 | 0 | 0 | 0 | 0 | 0 | 0 | 3.7958 | 14.0239 | 17.834 | 17.834 | 17.834 | 17.834 | 17.834 | 12.5536 | 4.3713 | 0 | 0 | 0 | 0 | 0 | 0 | 0 | 0
Battery | 5 | 10 | 0 | 0 | 0 | 0 | 0 | 0 | 0 | 0 | 8.1232 | 14.9636 | 17.6015 | 17.834 | 17.834 | 15.2444 | 9.5837 | 0.84167 | 0 | 0 | 0 | 0 | 0 | 0 | 0 | 0
Battery | 5 | 11 | 0 | 0 | 0 | 0 | 0 | 0 | 0 | 0 | 8.0022 | 15.5987 | 17.834 | 17.834 | 17.834 | 14.6426 | 7.6297 | 0 | 0 | 0 | 0 | 0 | 0 | 0 | 0 | 0
Battery | 6 | 0 | 0 | 0 | 0 | 0 | 0 | 0 | 0 | 1.1952 | 12.6825 | 22.2102 | 26.0592 | 26.0592 | 26.0592 | 23.5852 | 14.6363 | 2.2006 | 0 | 0 | 0 | 0 | 0 | 0 | 0 | 0
Battery | 6 | 1 | 0 | 0 | 0 | 0 | 0 | 0 | 0 | 0.77439 | 12.6605 | 22.2254 | 26.0592 | 26.0592 | 26.0592 | 23.495 | 13.9415 | 2.7124 | 0 | 0 | 0 | 0 | 0 | 0 | 0 | 0
Battery | 6 | 2 | 0 | 0 | 0 | 0 | 0 | 0 | 0 | 0 | 6.4058 | 26.0592 | 26.0592 | 26.0592 | 26.0592 | 26.0592 | 19.4577 | 9.2264 | 0 | 0 | 0 | 0 | 0 | 0 | 0 | 0
Battery | 6 | 3 | 0 | 0 | 0 | 0 | 0 | 0 | 0 | 0 | 8.2752 | 26.0592 | 26.0592 | 26.0592 | 26.0592 | 26.0592 | 26.0592 | 0 | 1.8703 | 0 | 13.5837 | 0 | 0 | 0 | 0 | 0
Battery | 6 | 4 | 0 | 0 | 0 | 0 | 0 | 0 | 0 | 0 | 26.0592 | 26.0592 | 26.0592 | 26.0592 | 26.0592 | 9.8509 | 26.0592 | 0 | 0 | 0 | 0 | 0 | 0 | 0 | 0 | 0
Battery | 6 | 5 | 0 | 0 | 0 | 0 | 0 | 0 | 0 | 0 | 10.5623 | 26.0592 | 26.0592 | 26.0592 | 26.0592 | 26.0592 | 26.0592 | 0 | 0 | 0 | 0 | 0 | 0 | 0 | 0 | 0
Battery | 6 | 6 | 0 | 0 | 0 | 0 | 0 | 0 | 0 | 0 | 11.5953 | 26.0592 | 26.0592 | 26.0592 | 26.0592 | 26.0592 | 26.0592 | 0 | 0 | 0 | 0 | 0 | 0 | 0 | 0 | 0
Battery | 6 | 7 | 0 | 0 | 0 | 0 | 0 | 0 | 0 | 0 | 11.2544 | 26.0592 | 26.0592 | 26.0592 | 26.0592 | 26.0592 | 26.0592 | 0 | 0 | 0 | 0 | 0 | 0 | 0 | 0 | 0
Battery | 6 | 8 | 0 | 0 | 0 | 0 | 0 | 0 | 0 | 0 | 9.7759 | 26.0592 | 26.0592 | 26.0592 | 26.0592 | 26.0592 | 26.0592 | 0 | 0 | 0 | 0 | 0 | 0 | 0 | 0 | 0
Battery | 6 | 9 | 0 | 0 | 0 | 0 | 0 | 0 | 0 | 0 | 13.0151 | 26.0592 | 26.0592 | 26.0592 | 26.0592 | 26.0592 | 22.0748 | 0 | 0 | 0 | 0 | 0 | 0 | 0 | 0 | 0
Battery | 6 | 10 | 0 | 0 | 0 | 0 | 0 | 0 | 0 | 0.74739 | 14.3523 | 24.3269 | 26.0592 | 26.0592 | 26.0592 | 25.4366 | 17.3739 | 4.9711 | 0 | 0 | 0 | 0 | 0 | 0 | 0 | 0
Battery | 6 | 11 | 0 | 0 | 0 | 0 | 0 | 0 | 0 | 0 | 15.2662 | 26.0592 | 26.0592 | 26.0592 | 26.0592 | 25.3709 | 15.1491 | 1.5041 | 0 | 0 | 0 | 0 | 0 | 0 | 0 | 0
Battery | 7 | 0 | 0 | 0 | 0 | 0 | 0 | 0 | 0 | 0 | 30.439 | 30.439 | 30.439 | 30.439 | 30.439 | 30.439 | 13.721 | 0 | 0 | 0 | 0 | 0 | 0 | 0 | 0 | 0
Battery | 7 | 1 | 0 | 0 | 0 | 0 | 0 | 0 | 0 | 0 | 13.721 | 30.439 | 30.439 | 30.439 | 30.439 | 30.439 | 30.439 | 0 | 0 | 0 | 0 | 0 | 0 | 0 | 0 | 0
Battery | 7 | 2 | 0 | 0 | 0 | 0 | 0 | 0 | 0 | 0 | 7.3062 | 29.7032 | 30.439 | 30.439 | 30.439 | 30.439 | 16.0776 | 0 | 0 | 0 | 0 | 0 | 0 | 0 | 0 | 0
Battery | 7 | 3 | 0 | 0 | 0 | 0 | 0 | 0 | 0 | 0 | 25.4567 | 30.439 | 30.439 | 30.439 | 30.439 | 30.439 | 18.7033 | 0 | 0 | 0 | 0 | 0 | 0 | 0 | 0 | 0
Battery | 7 | 4 | 0 | 0 | 0 | 0 | 0 | 0 | 0 | 0 | 28.8813 | 30.439 | 30.439 | 30.439 | 30.439 | 30.439 | 15.2787 | 0 | 0 | 0 | 0 | 0 | 0 | 0 | 0 | 0
Battery | 7 | 5 | 0 | 0 | 0 | 0 | 0 | 0 | 0 | 0 | 26.8305 | 30.439 | 30.439 | 30.439 | 30.439 | 30.439 | 17.3296 | 0 | 0 | 0 | 0 | 0 | 0 | 0 | 0 | 0
Battery | 7 | 6 | 0 | 0 | 0 | 0 | 0 | 0 | 0 | 0 | 25.6017 | 30.439 | 30.439 | 30.439 | 30.439 | 30.439 | 18.5584 | 0 | 0 | 0 | 0 | 0 | 0 | 0 | 0 | 0
Battery | 7 | 7 | 0 | 0 | 0 | 0 | 0 | 0 | 0 | 0 | 26.7441 | 30.439 | 30.439 | 30.439 | 30.439 | 30.439 | 17.416 | 0 | 0 | 0 | 0 | 0 | 0 | 0 | 0 | 0
Battery | 7 | 8 | 0 | 0 | 0 | 0 | 0 | 0 | 0 | 0 | 29.216 | 30.439 | 30.439 | 30.439 | 30.439 | 30.439 | 14.9441 | 0 | 0 | 0 | 0 | 0 | 0 | 0 | 0 | 0
Battery | 7 | 9 | 0 | 0 | 0 | 0 | 0 | 0 | 0 | 0 | 22.4678 | 30.439 | 30.439 | 30.439 | 30.439 | 30.439 | 21.6923 | 0 | 0 | 0 | 0 | 0 | 0 | 0 | 0 | 0
Battery | 7 | 10 | 0 | 0 | 0 | 0 | 0 | 0 | 0 | 0 | 2.329 | 30.439 | 30.439 | 30.439 | 30.439 | 30.439 | 14.9866 | 0 | 0 | 0 | 0 | 0 | 0 | 0 | 0 | 0
Battery | 7 | 11 | 0 | 0 | 0 | 0 | 0 | 0 | 0 | 0 | 9.9867 | 30.439 | 30.439 | 30.439 | 30.439 | 30.439 | 30.439 | 0 | 0 | 0 | 0 | 0 | 0 | 0 | 0 | 0
Battery | 8 | 0 | 0 | 0 | 0 | 0 | 0 | 0 | 0 | 0 | 31.6964 | 31.6964 | 31.6964 | 31.6964 | 31.6964 | 31.6964 | 14.7503 | 0 | 0 | 0 | 0 | 0 | 0 | 0 | 0 | 0
Battery | 8 | 1 | 0 | 0 | 0 | 0 | 0 | 0 | 0 | 0 | 14.7503 | 31.6964 | 31.6964 | 31.6964 | 31.6964 | 31.6964 | 31.6964 | 0 | 0 | 0 | 0 | 0 | 0 | 0 | 0 | 0
Battery | 8 | 2 | 0 | 0 | 0 | 0 | 0 | 0 | 0 | 0 | 8.1155 | 31.0319 | 31.6964 | 31.6964 | 31.6964 | 31.6964 | 17.0492 | 0 | 0 | 0 | 0 | 0 | 0 | 0 | 0 | 0
Battery | 8 | 3 | 0 | 0 | 0 | 0 | 0 | 0 | 0 | 0 | 26.7216 | 31.6964 | 31.6964 | 31.6964 | 31.6964 | 31.6964 | 19.7252 | 0 | 0 | 0 | 0 | 0 | 0 | 0 | 0 | 0
Battery | 8 | 4 | 0 | 0 | 0 | 0 | 0 | 0 | 0 | 0 | 30.218 | 31.6964 | 31.6964 | 31.6964 | 31.6964 | 31.6964 | 16.2288 | 0 | 0 | 0 | 0 | 0 | 0 | 0 | 0 | 0
Battery | 8 | 5 | 0 | 0 | 0 | 0 | 0 | 0 | 0 | 0 | 28.0894 | 31.6964 | 31.6964 | 31.6964 | 31.6964 | 31.6964 | 18.3573 | 0 | 0 | 0 | 0 | 0 | 0 | 0 | 0 | 0
Battery | 8 | 6 | 0 | 0 | 0 | 0 | 0 | 0 | 0 | 0 | 26.7911 | 31.6964 | 31.6964 | 31.6964 | 31.6964 | 31.6964 | 19.6557 | 0 | 0 | 0 | 0 | 0 | 0 | 0 | 0 | 0
Battery | 8 | 7 | 0 | 0 | 0 | 0 | 0 | 0 | 0 | 0 | 27.9602 | 31.6964 | 31.6964 | 31.6964 | 31.6964 | 31.6964 | 18.4866 | 0 | 0 | 0 | 0 | 0 | 0 | 0 | 0 | 0
Battery | 8 | 8 | 0 | 0 | 0 | 0 | 0 | 0 | 0 | 0 | 30.507 | 31.6964 | 31.6964 | 31.6964 | 31.6964 | 31.6964 | 15.9398 | 0 | 0 | 0 | 0 | 0 | 0 | 0 | 0 | 0
Battery | 8 | 9 | 0 | 0 | 0 | 0 | 0 | 0 | 0 | 0 | 23.6495 | 31.6964 | 31.6964 | 31.6964 | 31.6964 | 31.6964 | 22.7972 | 0 | 0 | 0 | 0 | 0 | 0 | 0 | 0 | 0
Battery | 8 | 10 | 0 | 0 | 0 | 0 | 0 | 0 | 0 | 0 | 3.0443 | 31.6964 | 31.6964 | 31.6964 | 31.6964 | 31.6964 | 16.673 | 0 | 0 | 0 | 0 | 0 | 0 | 0 | 0 | 0
Battery | 8 | 11 | 0 | 0 | 0 | 0 | 0 | 0 | 0 | 0 | 12.1176 | 31.6964 | 31.6964 | 31.6964 | 31.6964 | 31.6964 | 31.6964 | 0 | 0 | 0 | 0 | 0 | 0 | 0 | 0 | 0
Battery | 9 | 0 | 0 | 0 | 0 | 0 | 0 | 0 | 0 | 0 | 33.1333 | 33.1333 | 33.1333 | 33.1333 | 33.1333 | 33.1333 | 15.9165 | 0 | 0 | 0 | 0 | 0 | 0 | 0 | 0 | 0
Battery | 9 | 1 | 0 | 0 | 0 | 0 | 0 | 0 | 0 | 0 | 15.9165 | 33.1333 | 33.1333 | 33.1333 | 33.1333 | 33.1333 | 33.1333 | 0 | 0 | 0 | 0 | 0 | 0 | 0 | 0 | 0
Battery | 9 | 2 | 0 | 0 | 0 | 0 | 0 | 0 | 0 | 0 | 9.0454 | 32.5382 | 33.1333 | 33.1333 | 33.1333 | 33.1333 | 18.1637 | 0 | 0 | 0 | 0 | 0 | 0 | 0 | 0 | 0
Battery | 9 | 3 | 0 | 0 | 0 | 0 | 0 | 0 | 0 | 0 | 28.1532 | 33.1333 | 33.1333 | 33.1333 | 33.1333 | 33.1333 | 20.8966 | 0 | 0 | 0 | 0 | 0 | 0 | 0 | 0 | 0
Battery | 9 | 4 | 0 | 0 | 0 | 0 | 0 | 0 | 0 | 0 | 31.73 | 33.1333 | 33.1333 | 33.1333 | 33.1333 | 33.1333 | 17.3198 | 0 | 0 | 0 | 0 | 0 | 0 | 0 | 0 | 0
Battery | 9 | 5 | 0 | 0 | 0 | 0 | 0 | 0 | 0 | 0 | 29.5186 | 33.1333 | 33.1333 | 33.1333 | 33.1333 | 33.1333 | 19.5312 | 0 | 0 | 0 | 0 | 0 | 0 | 0 | 0 | 0
Battery | 9 | 6 | 0 | 0 | 0 | 0 | 0 | 0 | 0 | 0 | 28.1477 | 33.1333 | 33.1333 | 33.1333 | 33.1333 | 33.1333 | 20.9021 | 0 | 0 | 0 | 0 | 0 | 0 | 0 | 0 | 0
Battery | 9 | 7 | 0 | 0 | 0 | 0 | 0 | 0 | 0 | 0 | 29.3464 | 33.1333 | 33.1333 | 33.1333 | 33.1333 | 33.1333 | 19.7034 | 0 | 0 | 0 | 0 | 0 | 0 | 0 | 0 | 0
Battery | 9 | 8 | 0 | 0 | 0 | 0 | 0 | 0 | 0 | 0 | 31.9743 | 33.1333 | 33.1333 | 33.1333 | 33.1333 | 33.1333 | 17.0755 | 0 | 0 | 0 | 0 | 0 | 0 | 0 | 0 | 0
Battery | 9 | 9 | 0 | 0 | 0 | 0 | 0 | 0 | 0 | 0 | 24.9904 | 33.1333 | 33.1333 | 33.1333 | 33.1333 | 33.1333 | 24.0594 | 0 | 0 | 0 | 0 | 0 | 0 | 0 | 0 | 0
Battery | 9 | 10 | 0 | 0 | 0 | 0 | 0 | 0 | 0 | 0 | 3.8675 | 33.1333 | 33.1333 | 33.1333 | 33.1333 | 33.1333 | 17.7772 | 0 | 0 | 0 | 0 | 0 | 0 | 0 | 0 | 0
Battery | 9 | 11 | 0 | 0 | 0 | 0 | 0 | 0 | 0 | 0 | 13.6528 | 33.1333 | 33.1333 | 33.1333 | 33.1333 | 33.1333 | 33.1333 | 0 | 0 | 0 | 0 | 0 | 0 | 0 | 0 | 0
Battery | 10 | 0 | 0 | 0 | 0 | 0 | 0 | 0 | 0 | 0 | 36.2744 | 36.2744 | 36.2744 | 36.2744 | 36.2744 | 36.2744 | 18.3351 | 0 | 0 | 0 | 0 | 0 | 0 | 0 | 0 | 0
Battery | 10 | 1 | 0 | 0 | 0 | 0 | 0 | 0 | 0 | 0 | 18.3351 | 36.2744 | 36.2744 | 36.2744 | 36.2744 | 36.2744 | 36.2744 | 0 | 0 | 0 | 0 | 0 | 0 | 0 | 0 | 0
Battery | 10 | 2 | 0 | 0 | 0 | 0 | 0 | 0 | 0 | 0 | 11.1434 | 35.6741 | 36.2744 | 36.2744 | 36.2744 | 36.2744 | 20.6547 | 0 | 0 | 0 | 0 | 0 | 0 | 0 | 0 | 0
Battery | 10 | 3 | 0 | 0 | 0 | 0 | 0 | 0 | 0 | 0 | 21.799 | 36.2744 | 36.2744 | 36.2744 | 36.2744 | 36.2744 | 32.8104 | 0 | 0 | 0 | 0 | 0 | 0 | 0 | 0 | 0
Battery | 10 | 4 | 0 | 0 | 0 | 0 | 0 | 0 | 0 | 0 | 20.0588 | 36.2744 | 36.2744 | 36.2744 | 36.2744 | 36.2744 | 34.5506 | 0 | 0 | 0 | 0 | 0 | 0 | 0 | 0 | 0
Battery | 10 | 5 | 0 | 0 | 0 | 0 | 0 | 0 | 0 | 0 | 20.2616 | 36.2744 | 36.2744 | 36.2744 | 36.2744 | 36.2744 | 34.3479 | 0 | 0 | 0 | 0 | 0 | 0 | 0 | 0 | 0
Battery | 10 | 6 | 0 | 0 | 0 | 0 | 0 | 0 | 0 | 0 | 21.1649 | 36.2744 | 36.2744 | 36.2744 | 36.2744 | 36.2744 | 33.4446 | 0 | 0 | 0 | 0 | 0 | 0 | 0 | 0 | 0
Battery | 10 | 7 | 0 | 0 | 0 | 0 | 0 | 0 | 0 | 0 | 20.3228 | 36.2744 | 36.2744 | 36.2744 | 36.2744 | 36.2744 | 34.2866 | 0 | 0 | 0 | 0 | 0 | 0 | 0 | 0 | 0
Battery | 10 | 8 | 0 | 0 | 0 | 0 | 0 | 0 | 0 | 0 | 18.3351 | 36.2744 | 36.2744 | 36.2744 | 36.2744 | 36.2744 | 36.2744 | 0 | 0 | 0 | 0 | 0 | 0 | 0 | 0 | 0
Battery | 10 | 9 | 0 | 0 | 0 | 0 | 0 | 0 | 0 | 0 | 27.7978 | 36.2744 | 36.2744 | 36.2744 | 36.2744 | 36.2744 | 26.8116 | 0 | 0 | 0 | 0 | 0 | 0 | 0 | 0 | 0
Battery | 10 | 10 | 0 | 0 | 0 | 0 | 0 | 0 | 0 | 0 | 5.7419 | 31.0935 | 36.2744 | 36.2744 | 36.2744 | 36.2744 | 14.7926 | 0 | 0 | 0 | 0 | 0 | 0 | 0 | 0 | 0
Battery | 10 | 11 | 0 | 0 | 0 | 0 | 0 | 0 | 0 | 0 | 31.4092 | 36.2744 | 36.2744 | 36.2744 | 36.2744 | 36.2744 | 10.3044 | 0 | 0 | 0 | 0 | 0 | 0 | 0 | 0 | 0
Battery | 11 | 0 | 0 | 0 | 0 | 0 | 0 | 0 | 0 | 0 | 17.2037 | 33.7416 | 33.7416 | 33.7416 | 33.7416 | 33.7416 | 33.7416 | 0 | 0 | 0 | 0 | 0 | 0 | 0 | 0 | 0
Battery | 11 | 1 | 0 | 0 | 0 | 0 | 0 | 0 | 0 | 0 | 17.2037 | 33.7416 | 33.7416 | 33.7416 | 33.7416 | 33.7416 | 33.7416 | 0 | 0 | 0 | 0 | 0 | 0 | 0 | 0 | 0
Battery | 11 | 2 | 0 | 0 | 0 | 0 | 0 | 0 | 0 | 0 | 9.5758 | 33.7416 | 33.7416 | 33.7416 | 33.7416 | 33.7416 | 26.0011 | 0 | 0 | 0 | 0 | 0 | 0 | 0 | 0 | 0
Battery | 11 | 3 | 0 | 0 | 0 | 0 | 0 | 0 | 0 | 0 | 29.3361 | 33.7416 | 33.7416 | 33.7416 | 33.7416 | 33.7416 | 21.6092 | 0 | 0 | 0 | 0 | 0 | 0 | 0 | 0 | 0
Battery | 11 | 4 | 0 | 0 | 0 | 0 | 0 | 0 | 0 | 0 | 32.9921 | 33.7416 | 33.7416 | 33.7416 | 33.7416 | 33.7416 | 17.9532 | 0 | 0 | 0 | 0 | 0 | 0 | 0 | 0 | 0
Battery | 11 | 5 | 0 | 0 | 0 | 0 | 0 | 0 | 0 | 0 | 30.626 | 33.7416 | 33.7416 | 33.7416 | 33.7416 | 33.7416 | 20.3193 | 0 | 0 | 0 | 0 | 0 | 0 | 0 | 0 | 0
Battery | 11 | 6 | 0 | 0 | 0 | 0 | 0 | 0 | 0 | 0 | 29.091 | 33.7416 | 33.7416 | 33.7416 | 33.7416 | 33.7416 | 21.8543 | 0 | 0 | 0 | 0 | 0 | 0 | 0 | 0 | 0
Battery | 11 | 7 | 0 | 0 | 0 | 0 | 0 | 0 | 0 | 0 | 30.3247 | 33.7416 | 33.7416 | 33.7416 | 33.7416 | 33.7416 | 20.6206 | 0 | 0 | 0 | 0 | 0 | 0 | 0 | 0 | 0
Battery | 11 | 8 | 0 | 0 | 0 | 0 | 0 | 0 | 0 | 0 | 33.0811 | 33.7416 | 33.7416 | 33.7416 | 33.7416 | 33.7416 | 17.8642 | 0 | 0 | 0 | 0 | 0 | 0 | 0 | 0 | 0
Battery | 11 | 9 | 0 | 0 | 0 | 0 | 0 | 0 | 0 | 0 | 26.0408 | 33.7416 | 33.7416 | 33.7416 | 33.7416 | 33.7416 | 24.9045 | 0 | 0 | 0 | 0 | 0 | 0 | 0 | 0 | 0
Battery | 11 | 10 | 0 | 0 | 0 | 0 | 0 | 0 | 0 | 0 | 4.6769 | 33.7416 | 33.7416 | 33.7416 | 33.7416 | 33.7416 | 33.7416 | 0 | 0 | 0 | 0 | 0 | 0 | 0 | 0 | 0
Battery | 11 | 11 | 0 | 0 | 0 | 0 | 0 | 0 | 0 | 0 | 17.2037 | 33.7416 | 33.7416 | 33.7416 | 33.7416 | 33.7416 | 33.7416 | 0 | 0 | 0 | 0 | 0 | 0 | 0 | 0 | 0
Battery | 12 | 0 | 0 | 0 | 0 | 0 | 0 | 0 | 0 | 0 | 16.5285 | 33.109 | 33.109 | 33.109 | 33.109 | 33.109 | 33.109 | 0 | 0 | 0 | 0 | 0 | 0 | 0 | 0 | 0
Battery | 12 | 1 | 0 | 0 | 0 | 0 | 0 | 0 | 0 | 0 | 16.5285 | 33.109 | 33.109 | 33.109 | 33.109 | 33.109 | 33.109 | 0 | 0 | 0 | 0 | 0 | 0 | 0 | 0 | 0
Battery | 12 | 2 | 0 | 0 | 0 | 0 | 0 | 0 | 0 | 0 | 16.5285 | 33.109 | 33.109 | 33.109 | 33.109 | 33.109 | 33.109 | 0 | 0 | 0 | 0 | 0 | 0 | 0 | 0 | 0
Battery | 12 | 3 | 0 | 0 | 0 | 0 | 0 | 0 | 0 | 0 | 28.7806 | 33.109 | 33.109 | 33.109 | 33.109 | 33.109 | 20.8569 | 0 | 0 | 0 | 0 | 0 | 0 | 0 | 0 | 0
Battery | 12 | 4 | 0 | 0 | 0 | 0 | 0 | 0 | 0 | 0 | 32.4202 | 33.109 | 33.109 | 33.109 | 33.109 | 33.109 | 17.2173 | 0 | 0 | 0 | 0 | 0 | 0 | 0 | 0 | 0
Battery | 12 | 5 | 0 | 0 | 0 | 0 | 0 | 0 | 0 | 0 | 29.9855 | 33.109 | 33.109 | 33.109 | 33.109 | 33.109 | 19.652 | 0 | 0 | 0 | 0 | 0 | 0 | 0 | 0 | 0
Battery | 12 | 6 | 0 | 0 | 0 | 0 | 0 | 0 | 0 | 0 | 28.3576 | 33.109 | 33.109 | 33.109 | 33.109 | 33.109 | 21.2799 | 0 | 0 | 0 | 0 | 0 | 0 | 0 | 0 | 0
Battery | 12 | 7 | 0 | 0 | 0 | 0 | 0 | 0 | 0 | 0 | 29.592 | 33.109 | 33.109 | 33.109 | 33.109 | 33.109 | 20.0455 | 0 | 0 | 0 | 0 | 0 | 0 | 0 | 0 | 0
Battery | 12 | 8 | 0 | 0 | 0 | 0 | 0 | 0 | 0 | 0 | 32.3887 | 33.109 | 33.109 | 33.109 | 33.109 | 33.109 | 17.2488 | 0 | 0 | 0 | 0 | 0 | 0 | 0 | 0 | 0
Battery | 12 | 9 | 0 | 0 | 0 | 0 | 0 | 0 | 0 | 0 | 25.4534 | 33.109 | 33.109 | 33.109 | 33.109 | 33.109 | 24.1841 | 0 | 0 | 0 | 0 | 0 | 0 | 0 | 0 | 0
Battery | 12 | 10 | 0 | 0 | 0 | 0 | 0 | 0 | 0 | 0 | 16.5285 | 33.109 | 33.109 | 33.109 | 33.109 | 33.109 | 33.109 | 0 | 0 | 0 | 0 | 0 | 0 | 0 | 0 | 0
Battery | 12 | 11 | 0 | 0 | 0 | 0 | 0 | 0 | 0 | 0 | 16.5285 | 33.109 | 33.109 | 33.109 | 33.109 | 33.109 | 33.109 | 0 | 0 | 0 | 0 | 0 | 0 | 0 | 0 | 0
Battery | 13 | 0 | 0 | 0 | 0 | 0 | 0 | 0 | 0 | 0 | 17.12 | 33.0104 | 33.0104 | 33.0104 | 33.0104 | 33.0104 | 33.0104 | 0 | 0 | 0 | 0 | 0 | 0 | 0 | 0 | 0
Battery | 13 | 1 | 0 | 0 | 0 | 0 | 0 | 0 | 0 | 0 | 17.12 | 33.0104 | 33.0104 | 33.0104 | 33.0104 | 33.0104 | 33.0104 | 0 | 0 | 0 | 0 | 0 | 0 | 0 | 0 | 0
Battery | 13 | 2 | 0 | 0 | 0 | 0 | 0 | 0 | 0 | 0 | 9.0079 | 33.0104 | 33.0104 | 33.0104 | 33.0104 | 33.0104 | 33.0104 | 8.1121 | 0 | 0 | 0 | 0 | 0 | 0 | 0 | 0
Battery | 13 | 3 | 0 | 0 | 0 | 0 | 0 | 0 | 0 | 0 | 29.1529 | 33.0104 | 33.0104 | 33.0104 | 33.0104 | 33.0104 | 20.9775 | 0 | 0 | 0 | 0 | 0 | 0 | 0 | 0 | 0
Battery | 13 | 4 | 0 | 0 | 0 | 0 | 0 | 0 | 0 | 0 | 32.8226 | 33.0104 | 33.0104 | 33.0104 | 33.0104 | 33.0104 | 17.3078 | 0 | 0 | 0 | 0 | 0 | 0 | 0 | 0 | 0
Battery | 13 | 5 | 0 | 0 | 0 | 0 | 0 | 0 | 0 | 0 | 30.3041 | 33.0104 | 33.0104 | 33.0104 | 33.0104 | 33.0104 | 19.8263 | 0 | 0 | 0 | 0 | 0 | 0 | 0 | 0 | 0
Battery | 13 | 6 | 0 | 0 | 0 | 0 | 0 | 0 | 0 | 0 | 28.5824 | 33.0104 | 33.0104 | 33.0104 | 33.0104 | 33.0104 | 21.548 | 0 | 0 | 0 | 0 | 0 | 0 | 0 | 0 | 0
Battery | 13 | 7 | 0 | 0 | 0 | 0 | 0 | 0 | 0 | 0 | 29.8321 | 33.0104 | 33.0104 | 33.0104 | 33.0104 | 33.0104 | 20.2983 | 0 | 0 | 0 | 0 | 0 | 0 | 0 | 0 | 0
Battery | 13 | 8 | 0 | 0 | 0 | 0 | 0 | 0 | 0 | 0 | 32.6942 | 33.0104 | 33.0104 | 33.0104 | 33.0104 | 33.0104 | 17.4362 | 0 | 0 | 0 | 0 | 0 | 0 | 0 | 0 | 0
Battery | 13 | 9 | 0 | 0 | 0 | 0 | 0 | 0 | 0 | 0 | 25.7606 | 33.0104 | 33.0104 | 33.0104 | 33.0104 | 33.0104 | 24.3698 | 0 | 0 | 0 | 0 | 0 | 0 | 0 | 0 | 0
Battery | 13 | 10 | 0 | 0 | 0 | 0 | 0 | 0 | 0 | 0 | 17.12 | 33.0104 | 33.0104 | 33.0104 | 33.0104 | 33.0104 | 33.0104 | 0 | 0 | 0 | 0 | 0 | 0 | 0 | 0 | 0
Battery | 13 | 11 | 0 | 0 | 0 | 0 | 0 | 0 | 0 | 0 | 17.12 | 33.0104 | 33.0104 | 33.0104 | 33.0104 | 33.0104 | 33.0104 | 0 | 0 | 0 | 0 | 0 | 0 | 0 | 0 | 0
Battery | 14 | 0 | 0 | 0 | 0 | 0 | 0 | 0 | 0 | 0 | 32.2873 | 32.2873 | 32.2873 | 32.2873 | 32.2873 | 32.2873 | 16.5265 | 0 | 0 | 0 | 0 | 0 | 0 | 0 | 0 | 0
Battery | 14 | 1 | 0 | 0 | 0 | 0 | 0 | 0 | 0 | 0 | 16.5265 | 32.2873 | 32.2873 | 32.2873 | 32.2873 | 32.2873 | 32.2873 | 0 | 0 | 0 | 0 | 0 | 0 | 0 | 0 | 0
Battery | 14 | 2 | 0 | 0 | 0 | 0 | 0 | 0 | 0 | 0 | 8.8772 | 32.2873 | 32.2873 | 32.2873 | 32.2873 | 32.2873 | 32.2873 | 7.6493 | 0 | 0 | 0 | 0 | 0 | 0 | 0 | 0
Battery | 14 | 3 | 0 | 0 | 0 | 0 | 0 | 0 | 0 | 3.1073 | 28.4678 | 32.2873 | 32.2873 | 32.2873 | 32.2873 | 32.2873 | 20.0708 | 32.2873 | 0 | 0 | 0 | 0 | 0 | 0 | 0 | 0
Battery | 14 | 4 | 0 | 0 | 0 | 0 | 0 | 0 | 0 | 0 | 32.1157 | 32.2873 | 32.2873 | 32.2873 | 32.2873 | 32.2873 | 16.6982 | 0 | 0 | 0 | 0 | 0 | 0 | 0 | 0 | 0
Battery | 14 | 5 | 0 | 0 | 0 | 0 | 0 | 0 | 0 | 0 | 29.5226 | 32.2873 | 32.2873 | 32.2873 | 32.2873 | 32.2873 | 19.2912 | 0 | 0 | 0 | 0 | 0 | 0 | 0 | 0 | 0
Battery | 14 | 6 | 0 | 0 | 0 | 0 | 0 | 0 | 0 | 0 | 27.6981 | 32.2873 | 32.2873 | 32.2873 | 32.2873 | 32.2873 | 21.1158 | 0 | 0 | 0 | 0 | 0 | 0 | 0 | 0 | 0
Battery | 14 | 7 | 0 | 0 | 0 | 0 | 0 | 0 | 0 | 0 | 28.9475 | 32.2873 | 32.2873 | 32.2873 | 32.2873 | 32.2873 | 19.8664 | 0 | 0 | 0 | 0 | 0 | 0 | 0 | 0 | 0
Battery | 14 | 8 | 0 | 0 | 0 | 0 | 0 | 0 | 0 | 0 | 31.8522 | 32.2873 | 32.2873 | 32.2873 | 32.2873 | 32.2873 | 16.9617 | 0 | 0 | 0 | 0 | 0 | 0 | 0 | 0 | 0
Battery | 14 | 9 | 0 | 0 | 0 | 0 | 0 | 0 | 0 | 0 | 25.1585 | 32.2873 | 32.2873 | 32.2873 | 32.2873 | 32.2873 | 23.6554 | 0 | 0 | 0 | 0 | 0 | 0 | 0 | 0 | 0
Battery | 14 | 10 | 0 | 0 | 0 | 0 | 0 | 0 | 0 | 0 | 16.5265 | 32.2873 | 32.2873 | 32.2873 | 32.2873 | 32.2873 | 32.2873 | 0 | 0 | 0 | 0 | 0 | 0 | 0 | 0 | 0
Battery | 14 | 11 | 0 | 0 | 0 | 0 | 0 | 0 | 0 | 0 | 16.5265 | 32.2873 | 32.2873 | 32.2873 | 32.2873 | 32.2873 | 32.2873 | 0 | 0 | 0 | 0 | 0 | 0 | 0 | 0 | 0
Battery | 15 | 0 | 0 | 0 | 0 | 0 | 0 | 0 | 0 | 0 | 31.3602 | 31.3602 | 31.3602 | 31.3602 | 31.3602 | 31.3602 | 16.1886 | 0 | 0 | 0 | 0 | 0 | 0 | 0 | 0 | 0
Battery | 15 | 1 | 0 | 0 | 0 | 0 | 0 | 0 | 0 | 0 | 16.1886 | 31.3602 | 31.3602 | 31.3602 | 31.3602 | 31.3602 | 31.3602 | 0 | 0 | 0 | 0 | 0 | 0 | 0 | 0 | 0
Battery | 15 | 2 | 0 | 0 | 0 | 0 | 0 | 0 | 0 | 0 | 10.0386 | 31.3602 | 31.3602 | 31.3602 | 31.3602 | 31.3602 | 31.3602 | 6.1499 | 0 | 0 | 0 | 0 | 0 | 0 | 0 | 0
Battery | 15 | 3 | 0 | 0 | 0 | 0 | 0 | 0 | 0 | 0 | 18.9207 | 31.3602 | 31.3602 | 31.3602 | 31.3602 | 31.3602 | 28.6281 | 24.7956 | 0 | 0 | 0 | 0 | 0 | 0 | 0 | 0
Battery | 15 | 4 | 0 | 0 | 0 | 0 | 0 | 0 | 0 | 31.3602 | 31.0927 | 31.3602 | 31.3602 | 31.3602 | 31.3602 | 31.3602 | 15.6113 | 0 | 0 | 0 | 0 | 0 | 0 | 0 | 0 | 0
Battery | 15 | 5 | 0 | 0 | 0 | 0 | 0 | 0 | 0 | 24.4088 | 28.4246 | 31.3602 | 31.3602 | 31.3602 | 31.3602 | 31.3602 | 17.1355 | 31.3602 | 0 | 0 | 0 | 0 | 0 | 0 | 0 | 0
Battery | 15 | 6 | 0 | 0 | 0 | 0 | 0 | 0 | 0 | 0 | 26.491 | 31.3602 | 31.3602 | 31.3602 | 31.3602 | 31.3602 | 21.0578 | 0 | 0 | 0 | 0 | 0 | 0 | 0 | 0 | 0
Battery | 15 | 7 | 0 | 0 | 0 | 0 | 0 | 0 | 0 | 0 | 27.7361 | 31.3602 | 31.3602 | 31.3602 | 31.3602 | 31.3602 | 19.5923 | 31.3602 | 0 | 0 | 0 | 0 | 0 | 0 | 0 | 0
Battery | 15 | 8 | 0 | 0 | 0 | 0 | 0 | 0 | 0 | 0 | 30.679 | 31.3602 | 31.3602 | 31.3602 | 31.3602 | 31.3602 | 16.6947 | 31.3602 | 0 | 0 | 0 | 0 | 0 | 0 | 0 | 0
Battery | 15 | 9 | 0 | 0 | 0 | 0 | 0 | 0 | 0 | 0 | 24.5447 | 31.3602 | 31.3602 | 31.3602 | 31.3602 | 31.3602 | 23.0041 | 0 | 0 | 0 | 0 | 0 | 0 | 0 | 0 | 0
Battery | 15 | 10 | 0 | 0 | 0 | 0 | 0 | 0 | 0 | 0 | 16.1886 | 31.3602 | 31.3602 | 31.3602 | 31.3602 | 31.3602 | 31.3602 | 0 | 0 | 0 | 0 | 0 | 0 | 0 | 0 | 0
Battery | 15 | 11 | 0 | 0 | 0 | 0 | 0 | 0 | 0 | 0 | 16.1886 | 31.3602 | 31.3602 | 31.3602 | 31.3602 | 31.3602 | 31.3602 | 0 | 0 | 0 | 0 | 0 | 0 | 0 | 0 | 0
Battery | 16 | 0 | 0 | 0 | 0 | 0 | 0 | 0 | 0 | 3.6477 | 11.8073 | 23.4156 | 23.4156 | 23.4156 | 23.4156 | 23.4156 | 23.4156 | 6.9299 | 0 | 0 | 0 | 0 | 0 | 0 | 0 | 0
Battery | 16 | 1 | 0 | 0 | 0 | 0 | 0 | 0 | 0 | 0 | 3.381 | 23.4156 | 23.4156 | 23.4156 | 23.4156 | 23.4156 | 23.4156 | 19.0039 | 0 | 0 | 0 | 0 | 0 | 0 | 0 | 0
Battery | 16 | 2 | 0 | 0 | 0 | 0 | 0 | 0 | 0 | 0 | 21.5669 | 23.4156 | 23.4156 | 23.4156 | 23.4156 | 23.4156 | 23.4156 | 0 | 0.81797 | 0 | 0 | 0 | 0 | 0 | 0 | 0
Battery | 16 | 3 | 0 | 0 | 0 | 0 | 0 | 0 | 0 | 0 | 20.0104 | 23.4156 | 23.4156 | 23.4156 | 23.4156 | 23.4156 | 23.4156 | 2.3745 | 0 | 0 | 0 | 0 | 0 | 0 | 0 | 0
Battery | 16 | 4 | 0 | 0 | 0 | 0 | 0 | 0 | 0 | 0.78725 | 20.5223 | 23.4156 | 23.4156 | 23.4156 | 23.4156 | 23.4156 | 23.4156 | 1.0754 | 0 | 0 | 0 | 0 | 0 | 0 | 0 | 0
Battery | 16 | 5 | 0 | 0 | 0 | 0 | 0 | 0 | 0 | 0 | 21.1114 | 23.4156 | 23.4156 | 23.4156 | 23.4156 | 23.4156 | 23.4156 | 1.2735 | 0 | 0 | 0 | 0 | 0 | 0 | 0 | 0
Battery | 16 | 6 | 0 | 0 | 0 | 0 | 0 | 0 | 0 | 0 | 22.018 | 23.4156 | 23.4156 | 23.4156 | 23.4156 | 23.4156 | 23.4156 | 0.36689 | 0 | 0 | 0 | 0 | 0 | 0 | 0 | 0
Battery | 16 | 7 | 0 | 0 | 0 | 0 | 0 | 0 | 0 | 0 | 22.3849 | 23.4156 | 23.4156 | 23.4156 | 23.4156 | 23.4156 | 23.4156 | 0 | 0 | 0 | 0 | 0 | 0 | 0 | 0 | 0
Battery | 16 | 8 | 0 | 0 | 0 | 0 | 0 | 0 | 0 | 0 | 22.3849 | 23.4156 | 23.4156 | 23.4156 | 23.4156 | 23.4156 | 23.4156 | 0 | 0 | 0 | 0 | 0 | 0 | 0 | 0 | 0
Battery | 16 | 9 | 0 | 0 | 0 | 0 | 0 | 0 | 0 | 0 | 20.8455 | 23.4156 | 23.4156 | 23.4156 | 23.4156 | 23.4156 | 23.4156 | 1.5394 | 0 | 0 | 0 | 0 | 0 | 0 | 0 | 0
Battery | 16 | 10 | 0 | 0 | 0 | 0 | 0 | 0 | 0 | 0 | 22.3849 | 23.4156 | 23.4156 | 23.4156 | 23.4156 | 23.4156 | 23.4156 | 0 | 0 | 0 | 0 | 0 | 0 | 0 | 0 | 0
Battery | 16 | 11 | 0 | 0 | 0 | 0 | 0 | 0 | 0 | 0 | 22.3849 | 23.4156 | 23.4156 | 23.4156 | 23.4156 | 23.4156 | 23.4156 | 0 | 0 | 0 | 0 | 0 | 0 | 0 | 0 | 0
Battery | 17 | 0 | 0 | 0 | 0 | 0 | 0 | 0 | 0 | 2.6357 | 15.0588 | 19.0358 | 19.0358 | 19.0358 | 19.0358 | 19.0358 | 19.0358 | 0 | 0 | 0 | 0 | 0 | 0 | 0 | 0 | 0
Battery | 17 | 1 | 0 | 0 | 0 | 0 | 0 | 0 | 0 | 0 | 17.6945 | 19.0358 | 19.0358 | 19.0358 | 19.0358 | 19.0358 | 19.0358 | 0 | 0 | 0 | 0 | 0 | 0 | 0 | 0 | 0
Battery | 17 | 2 | 0 | 0 | 0 | 0 | 0 | 0 | 0 | 0 | 17.6945 | 19.0358 | 19.0358 | 19.0358 | 19.0358 | 19.0358 | 19.0358 | 0 | 0 | 0 | 0 | 0 | 0 | 0 | 0 | 0
Battery | 17 | 3 | 0 | 0 | 0 | 0 | 0 | 0 | 0 | 0 | 17.6945 | 19.0358 | 19.0358 | 19.0358 | 19.0358 | 19.0358 | 19.0358 | 0 | 0 | 0 | 0 | 0 | 0 | 0 | 0 | 0
Battery | 17 | 4 | 0 | 0 | 0 | 0 | 0 | 0 | 0 | 0 | 19.0358 | 14.7282 | 19.0358 | 19.0358 | 19.0358 | 19.0358 | 19.0358 | 2.9663 | 0 | 0 | 0 | 0 | 0 | 0 | 0 | 0
Battery | 17 | 5 | 0 | 0 | 0 | 0 | 0 | 0 | 0 | 0 | 17.5519 | 19.0358 | 19.0358 | 19.0358 | 19.0358 | 19.0358 | 19.0358 | 0.14266 | 0 | 0 | 0 | 0 | 0 | 0 | 0 | 0
Battery | 17 | 6 | 0 | 0 | 0 | 0 | 0 | 0 | 0 | 0 | 17.6945 | 19.0358 | 19.0358 | 19.0358 | 19.0358 | 19.0358 | 19.0358 | 0 | 0 | 0 | 0 | 0 | 0 | 0 | 0 | 0
Battery | 17 | 7 | 0 | 0 | 0 | 0 | 0 | 0 | 0 | 0 | 17.6945 | 19.0358 | 19.0358 | 19.0358 | 19.0358 | 19.0358 | 19.0358 | 0 | 0 | 0 | 0 | 0 | 0 | 0 | 0 | 0
Battery | 17 | 8 | 0 | 0 | 0 | 0 | 0 | 0 | 0 | 0 | 17.6945 | 19.0358 | 19.0358 | 19.0358 | 19.0358 | 19.0358 | 19.0358 | 0 | 0 | 0 | 0 | 0 | 0 | 0 | 0 | 0
Battery | 17 | 9 | 0 | 0 | 0 | 0 | 0 | 0 | 0 | 0 | 19.0003 | 19.0358 | 19.0358 | 19.0358 | 19.0358 | 19.0358 | 17.73 | 0 | 0 | 0 | 0 | 0 | 0 | 0 | 0 | 0
Battery | 17 | 10 | 0 | 0 | 0 | 0 | 0 | 0 | 0 | 0 | 17.6945 | 19.0358 | 19.0358 | 19.0358 | 19.0358 | 19.0358 | 19.0358 | 0 | 0 | 0 | 0 | 0 | 0 | 0 | 0 | 0
Battery | 17 | 11 | 0 | 0 | 0 | 0 | 0 | 0 | 0 | 0 | 17.6945 | 19.0358 | 19.0358 | 19.0358 | 19.0358 | 19.0358 | 19.0358 | 0 | 0 | 0 | 0 | 0 | 0 | 0 | 0 | 0
Battery | 18 | 0 | 0 | 0 | 0 | 0 | 0 | 0 | 0 | 1.5731 | 17.7784 | 17.7784 | 17.7784 | 17.7784 | 17.7784 | 17.7784 | 10.5061 | 4.586 | 0 | 0 | 0 | 0 | 0 | 0 | 0 | 0
Battery | 18 | 1 | 0 | 0 | 0 | 0 | 0 | 0 | 0 | 0 | 16.6652 | 17.7784 | 17.7784 | 17.7784 | 17.7784 | 17.7784 | 17.7784 | 0 | 0 | 0 | 0 | 0 | 0 | 0 | 0 | 0
Battery | 18 | 2 | 0 | 0 | 0 | 0 | 0 | 0 | 0 | 0 | 16.6652 | 17.7784 | 17.7784 | 17.7784 | 17.7784 | 17.7784 | 17.7784 | 0 | 0 | 0 | 0 | 0 | 0 | 0 | 0 | 0
Battery | 18 | 3 | 0 | 0 | 0 | 0 | 0 | 0 | 0 | 0 | 16.6652 | 17.7784 | 17.7784 | 17.7784 | 17.7784 | 17.7784 | 17.7784 | 0 | 0 | 0 | 0 | 0 | 0 | 0 | 0 | 0
Battery | 18 | 4 | 0 | 0 | 0 | 0 | 0 | 0 | 0 | 0 | 14.7896 | 17.7784 | 17.7784 | 17.7784 | 17.7784 | 17.7784 | 17.7784 | 1.8756 | 0 | 0 | 0 | 0 | 0 | 0 | 0 | 0
Battery | 18 | 5 | 0 | 0 | 0 | 0 | 0 | 0 | 0 | 0 | 16.6652 | 17.7784 | 17.7784 | 17.7784 | 17.7784 | 17.7784 | 17.7784 | 0 | 0 | 0 | 0 | 0 | 0 | 0 | 0 | 0
Battery | 18 | 6 | 0 | 0 | 0 | 0 | 0 | 0 | 0 | 0 | 16.6652 | 17.7784 | 17.7784 | 17.7784 | 17.7784 | 17.7784 | 17.7784 | 0 | 0 | 0 | 0 | 0 | 0 | 0 | 0 | 0
Battery | 18 | 7 | 0 | 0 | 0 | 0 | 0 | 0 | 0 | 0 | 16.6652 | 17.7784 | 17.7784 | 17.7784 | 17.7784 | 17.7784 | 17.7784 | 0 | 0 | 0 | 0 | 0 | 0 | 0 | 0 | 0
Battery | 18 | 8 | 0 | 0 | 0 | 0 | 0 | 0 | 0 | 0 | 16.6652 | 17.7784 | 17.7784 | 17.7784 | 17.7784 | 17.7784 | 17.7784 | 0 | 0 | 0 | 0 | 0 | 0 | 0 | 0 | 0
Battery | 18 | 9 | 0 | 0 | 0 | 0 | 0 | 0 | 0 | 0 | 17.7784 | 17.7784 | 17.7784 | 17.7784 | 17.7784 | 17.7784 | 16.6652 | 0 | 0 | 0 | 0 | 0 | 0 | 0 | 0 | 0
Battery | 18 | 10 | 0 | 0 | 0 | 0 | 0 | 0 | 0 | 0 | 16.6652 | 17.7784 | 17.7784 | 17.7784 | 17.7784 | 17.7784 | 17.7784 | 0 | 0 | 0 | 0 | 0 | 0 | 0 | 0 | 0
Battery | 18 | 11 | 0 | 0 | 0 | 0 | 0 | 0 | 0 | 0 | 16.6652 | 17.7784 | 17.7784 | 17.7784 | 17.7784 | 17.7784 | 17.7784 | 0 | 0 | 0 | 0 | 0 | 0 | 0 | 0 | 0
Battery | 19 | 0 | 0 | 0 | 0 | 0.15413 | 0.19373 | 0 | 0 | 1.1267 | 10.9342 | 16.2211 | 16.2211 | 16.2211 | 16.2211 | 16.2211 | 16.2211 | 4.1603 | 0 | 0 | 0 | 0 | 0 | 0 | 0 | 0
Battery | 19 | 1 | 0 | 0 | 0 | 0 | 0 | 0 | 0 | 0 | 16.2211 | 16.2211 | 16.2211 | 16.2211 | 16.2211 | 16.2211 | 16.2211 | 0 | 0 | 0 | 0 | 0 | 0 | 0 | 0 | 0
Battery | 19 | 2 | 0 | 0 | 0 | 0 | 0 | 0 | 0 | 0 | 16.2211 | 16.2211 | 16.2211 | 16.2211 | 16.2211 | 16.2211 | 16.2211 | 0 | 0 | 0 | 0 | 0 | 0 | 0 | 0 | 0
Battery | 19 | 3 | 0 | 0 | 0 | 0 | 0 | 0 | 0 | 0 | 16.2211 | 16.2211 | 16.2211 | 16.2211 | 16.2211 | 16.2211 | 16.2211 | 0 | 0 | 0 | 0 | 0 | 0 | 0 | 0 | 0
Battery | 19 | 4 | 0 | 0 | 0 | 0 | 0 | 0 | 0 | 0 | 16.2211 | 16.2211 | 13.7578 | 16.2211 | 16.2211 | 16.2211 | 16.2211 | 2.4634 | 0 | 0 | 0 | 0 | 0 | 0 | 0 | 0
Battery | 19 | 5 | 0 | 0 | 0 | 0 | 0 | 0 | 0 | 0 | 15.0868 | 16.2211 | 16.2211 | 16.2211 | 16.2211 | 16.2211 | 16.2211 | 1.1343 | 0 | 0 | 0 | 0 | 0 | 0 | 0 | 0
Battery | 19 | 6 | 0 | 0 | 0 | 0 | 0 | 0 | 0 | 0 | 16.2211 | 16.2211 | 16.2211 | 16.2211 | 16.2211 | 16.2211 | 16.2211 | 0 | 0 | 0 | 0 | 0 | 0 | 0 | 0 | 0
Battery | 19 | 7 | 0 | 0 | 0 | 0 | 0 | 0 | 0 | 0 | 16.2211 | 16.2211 | 16.2211 | 16.2211 | 16.2211 | 16.2211 | 16.2211 | 0 | 0 | 0 | 0 | 0 | 0 | 0 | 0 | 0
Battery | 19 | 8 | 0 | 0 | 0 | 0 | 0 | 0 | 0 | 0 | 16.2211 | 16.2211 | 16.2211 | 16.2211 | 16.2211 | 16.2211 | 16.2211 | 0 | 0 | 0 | 0 | 0 | 0 | 0 | 0 | 0
Battery | 19 | 9 | 0 | 0 | 0 | 0 | 0 | 0 | 0 | 0 | 16.2211 | 16.2211 | 16.2211 | 16.2211 | 16.2211 | 16.2211 | 16.2211 | 0 | 0 | 0 | 0 | 0 | 0 | 0 | 0 | 0
Battery | 19 | 10 | 0 | 0 | 0 | 0 | 0 | 0 | 0 | 0 | 16.2211 | 16.2211 | 16.2211 | 16.2211 | 16.2211 | 16.2211 | 16.2211 | 0 | 0 | 0 | 0 | 0 | 0 | 0 | 0 | 0
Battery | 19 | 11 | 0 | 0 | 0 | 0 | 0 | 0 | 0 | 0 | 16.2211 | 16.2211 | 16.2211 | 16.2211 | 16.2211 | 16.2211 | 16.2211 | 0 | 0 | 0 | 0 | 0 | 0 | 0 | 0 | 0

## Discharging
Generation Technology | Year | Day | Hour 0 | Hour 1 | Hour 2 | Hour 3 | Hour 4 | Hour 5 | Hour 6 | Hour 7 | Hour 8 | Hour 9 | Hour 10 | Hour 11 | Hour 12 | Hour 13 | Hour 14 | Hour 15 | Hour 16 | Hour 17 | Hour 18 | Hour 19 | Hour 20 | Hour 21 | Hour 22 | Hour 23
Battery | 0 | 0 | 4.5596 | 0 | 0 | 0 | 0 | 0 | 0 | 0 | 0 | 0 | 0 | 0 | 0 | 0 | 0 | 3.4422 | 0.79531 | 1.8711 | 3.4126 | 3.9436 | 3.3533 | 2.3357 | 2.0419 | 1.135
Battery | 0 | 1 | 6.63 | 0 | 0 | 0 | 0 | 0 | 0 | 0 | 0 | 0 | 0 | 0 | 0 | 0 | 0 | 2.6651 | 1.0004 | 2.0813 | 3.7026 | 4.161 | 3.5485 | 2.7057 | 2.4455 | 1.4144
Battery | 0 | 2 | 4.0239 | 0 | 4.5838 | 0 | 0 | 4.8547 | 0 | 0 | 0 | 0 | 0 | 0 | 0 | 0 | 0 | 0 | 3.6203 | 7.2333 | 2.1957 | 2.8235 | 7.2333 | 1.3807 | 0.95785 | 0
Battery | 0 | 3 | 4.8277 | 0 | 0 | 3.5866 | 0 | 3.9784 | 0 | 0 | 1.4035 | 0 | 0 | 0 | 0 | 0 | 0 | 1.5387 | 2.3806 | 5.0818 | 7.2333 | 2.2741 | 1.9356 | 7.2333 | 0.37567 | 0
Battery | 0 | 4 | 0 | 5.4745 | 0 | 0 | 4.5216 | 0 | 0 | 0 | 0 | 0 | 0 | 0 | 0 | 0 | 0 | 0 | 2.0884 | 6.6077 | 1.9623 | 2.8026 | 7.2333 | 6.7659 | 1.372 | 0.078804
Battery | 0 | 5 | 1.2158 | 0.77468 | 7.2333 | 0 | 0 | 0 | 0 | 0 | 0 | 0 | 0 | 0 | 0 | 0 | 0 | 0 | 3.0973 | 6.0431 | 3.4203 | 4.2991 | 4.0494 | 3.2995 | 3.3707 | 2.1038
Battery | 0 | 6 | 2.3213 | 1.8634 | 1.3028 | 0.95041 | 0.78494 | 0.61351 | 0 | 0 | 0 | 0 | 0 | 0 | 0 | 0 | 0 | 0.11989 | 1.4204 | 2.0518 | 4.3788 | 5.3307 | 5.0846 | 4.3267 | 4.4317 | 3.9261
Battery | 0 | 7 | 2.3533 | 1.8888 | 1.3544 | 0.98593 | 0.82713 | 0.96468 | 0 | 0 | 0 | 0 | 0 | 0 | 0 | 0 | 0 | 0 | 0 | 2.2674 | 4.6898 | 5.5046 | 5.2003 | 4.3874 | 4.5194 | 3.9639
Battery | 0 | 8 | 4.1532 | 1.0984 | 0.58214 | 0.23517 | 0.12536 | 0.78904 | 0 | 0 | 0 | 0 | 0 | 0 | 0 | 0 | 0 | 0 | 4.6979 | 2.4237 | 4.3233 | 5.1903 | 4.7345 | 3.8332 | 3.6613 | 3.0597
Battery | 0 | 9 | 6.4336 | 0 | 0 | 0 | 5.34 | 0 | 0 | 0 | 0 | 0 | 0 | 0 | 0 | 0 | 0 | 0.19526 | 5.218 | 2.8911 | 3.3299 | 3.8478 | 7.2333 | 2.073 | 1.6151 | 0.73009
Battery | 0 | 10 | 1.4227 | 4.4475 | 0 | 0 | 0 | 4.6402 | 0 | 0 | 0 | 0 | 0 | 0 | 0 | 0 | 0 | 1.9356 | 7.175 | 1.6514 | 2.6339 | 2.9117 | 7.2333 | 0.99117 | 0.30707 | 0
Battery | 0 | 11 | 6.3923 | 0 | 0 | 0 | 0 | 0 | 0 | 0 | 0 | 0 | 0 | 0 | 0 | 0 | 0 | 3.6918 | 2.3374 | 2.276 | 3.6224 | 4.1843 | 3.6274 | 2.5964 | 2.0798 | 1.1343
Battery | 1 | 0 | 4.1914 | 3.6408 | 2.9626 | 2.5712 | 2.5528 | 3.4169 | 4.1915 | 0 | 0 | 0 | 0 | 0 | 0 | 0 | 0 | 0 | 5.4813 | 6.8182 | 8.4203 | 8.9761 | 8.3738 | 7.3431 | 7.0848 | 6.1646
Battery | 1 | 1 | 4.3792 | 3.9423 | 3.3351 | 2.8728 | 2.9019 | 3.7896 | 3.7547 | 0 | 0 | 0 | 0 | 0 | 0 | 0 | 0 | 0 | 4.1477 | 6.9256 | 8.6258 | 9.1116 | 8.4806 | 7.6125 | 7.3441 | 6.2706
Battery | 1 | 2 | 6.2086 | 4.9128 | 5.309 | 4.9366 | 4.8857 | 2.5754 | 3.5105 | 0 | 0 | 0 | 0 | 0 | 0 | 0 | 0 | 0 | 2.7723 | 8.3333 | 10.2396 | 7.8445 | 10.431 | 6.333 | 8.965 | 4.8514
Battery | 1 | 3 | 6.7899 | 6.2353 | 5.0958 | 4.3661 | 4.2955 | 5.5942 | 0.013763 | 0 | 0 | 0 | 0 | 0 | 0 | 0 | 0 | 0 | 1.0133 | 7.5082 | 9.7749 | 10.8213 | 9.8155 | 9.4979 | 9.2069 | 7.1694
Battery | 1 | 4 | 6.7187 | 6.094 | 5.4132 | 5.1406 | 5.0918 | 4.3373 | 3.144 | 0 | 0 | 0 | 0 | 0 | 0 | 0 | 0 | 0 | 0 | 6.7928 | 9.8161 | 10.6791 | 10.5619 | 9.6057 | 9.1338 | 7.8128
Battery | 1 | 5 | 7.9856 | 8.2889 | 4.6674 | 4.2354 | 6.9264 | 2.8693 | 0 | 0 | 0 | 0 | 0 | 0 | 0 | 0 | 0 | 0 | 0 | 4.8397 | 11.0965 | 12.0299 | 8.6971 | 10.9456 | 7.9738 | 6.6423
Battery | 1 | 6 | 6.8114 | 6.3324 | 5.7449 | 5.3755 | 5.1977 | 4.6224 | 0 | 0 | 0 | 0 | 0 | 0 | 0 | 0 | 0 | 0 | 0 | 5.8596 | 11.0991 | 10.0057 | 9.7159 | 8.9144 | 9.0243 | 8.4946
Battery | 1 | 7 | 6.8575 | 6.3672 | 5.8011 | 5.4083 | 5.2378 | 5.1129 | 0 | 0 | 0 | 0 | 0 | 0 | 0 | 0 | 0 | 0 | 0 | 6.2837 | 9.3874 | 10.1989 | 9.8608 | 8.9991 | 9.1336 | 8.5495
Battery | 1 | 8 | 9.1204 | 5.5607 | 5.0195 | 4.654 | 4.5362 | 5.1822 | 0 | 0 | 0 | 0 | 0 | 0 | 0 | 0 | 0 | 0 | 0.51527 | 6.8914 | 12.0747 | 9.906 | 9.4065 | 8.4483 | 8.2624 | 7.6203
Battery | 1 | 9 | 3.8369 | 6.3891 | 5.9879 | 5.7487 | 2.643 | 6.4259 | 1.3418 | 0 | 0 | 0 | 0 | 0 | 0 | 0 | 0 | 0 | 4.0458 | 9.3323 | 11.0134 | 8.5085 | 10.8393 | 6.6403 | 9.2105 | 5.2345
Battery | 1 | 10 | 5.1213 | 5.0995 | 1.6726 | 1.409 | 4.4634 | 5.269 | 2.6965 | 0.83261 | 0 | 0 | 0 | 0 | 0 | 0 | 0 | 0 | 4.174 | 6.2488 | 10.348 | 7.6338 | 6.9618 | 8.7597 | 5.0498 | 3.9874
Battery | 1 | 11 | 3.8426 | 3.131 | 2.7101 | 2.4409 | 2.4457 | 3.2494 | 4.1926 | 0 | 0 | 0 | 0 | 0 | 0 | 0 | 0 | 0 | 5.9823 | 6.8459 | 8.2531 | 8.8417 | 8.2703 | 7.214 | 6.701 | 5.7179
Battery | 2 | 0 | 4.389 | 3.8103 | 3.096 | 2.6835 | 2.6638 | 3.5728 | 4.3865 | 0 | 0 | 0 | 0 | 0 | 0 | 0 | 0 | 0 | 5.7363 | 7.1348 | 8.8156 | 9.3989 | 8.7681 | 7.6894 | 7.4228 | 6.4595
Battery | 2 | 1 | 4.5694 | 4.1108 | 3.4735 | 2.9884 | 3.0181 | 3.9502 | 3.9147 | 0 | 0 | 0 | 0 | 0 | 0 | 0 | 0 | 0 | 4.322 | 7.2372 | 9.0222 | 9.5327 | 8.8713 | 7.9613 | 7.6799 | 6.5536
Battery | 2 | 2 | 6.571 | 6.0118 | 5.62 | 2.8211 | 5.1768 | 2.6815 | 3.7352 | 0 | 0 | 0 | 0 | 0 | 0 | 0 | 0 | 0 | 0 | 8.8036 | 10.802 | 11.4828 | 11.001 | 6.6281 | 9.4659 | 5.0768
Battery | 2 | 3 | 5.9973 | 5.3676 | 5.7351 | 4.6396 | 4.5628 | 4.8384 | 16.2395 | 0 | 0 | 0 | 0 | 0 | 0 | 0 | 0 | 0 | 1.0633 | 7.2937 | 10.2636 | 11.3624 | 16.2395 | 9.1533 | 8.729 | 8.6126
Battery | 2 | 4 | 7.0861 | 6.4305 | 5.7192 | 5.4323 | 5.378 | 3.3063 | 3.3059 | 0 | 0 | 0 | 0 | 0 | 0 | 1.9581 | 0 | 0 | 0 | 7.1738 | 10.3428 | 11.2453 | 11.1179 | 10.113 | 9.6187 | 8.235
Battery | 2 | 5 | 7.8993 | 8.7116 | 4.8374 | 4.3834 | 7.28 | 2.9479 | 0 | 0 | 0 | 0 | 0 | 0 | 0 | 0 | 0 | 0 | 0 | 5.0331 | 11.6698 | 12.6433 | 9.0701 | 11.5016 | 8.3097 | 6.9115
Battery | 2 | 6 | 7.0837 | 6.5808 | 5.9641 | 5.5763 | 5.3895 | 4.7846 | 0 | 0 | 0 | 0 | 0 | 0 | 0 | 0 | 0 | 0 | 0 | 6.09 | 11.6064 | 10.4408 | 10.1336 | 9.2916 | 9.4069 | 8.8508
Battery | 2 | 7 | 7.1332 | 6.6182 | 6.0232 | 5.6103 | 5.431 | 5.2996 | 0 | 0 | 0 | 0 | 0 | 0 | 0 | 0 | 0 | 0 | 0 | 6.5387 | 9.7967 | 10.6446 | 10.2879 | 9.3824 | 9.5233 | 8.9099
Battery | 2 | 8 | 9.5824 | 5.7734 | 5.2053 | 4.8214 | 4.6974 | 5.3754 | 0 | 0 | 0 | 0 | 0 | 0 | 0 | 0 | 0 | 0 | 0.36033 | 7.1823 | 12.6922 | 10.3405 | 9.8141 | 8.8069 | 8.6112 | 7.936
Battery | 2 | 9 | 3.969 | 6.7193 | 3.029 | 6.0444 | 2.7112 | 6.7556 | 1.3474 | 0 | 0 | 0 | 0 | 0 | 0 | 0 | 0 | 0 | 0.99587 | 9.8139 | 11.5761 | 12.1347 | 11.392 | 6.9122 | 9.6828 | 8.1155
Battery | 2 | 10 | 5.988 | 5.394 | 4.1071 | 1.447 | 4.7246 | 2.301 | 2.7963 | 0.90681 | 0 | 0 | 0 | 0 | 0 | 0 | 0 | 0 | 4.3278 | 9.7737 | 7.6156 | 7.9658 | 7.264 | 9.2283 | 5.2664 | 4.1543
Battery | 2 | 11 | 3.9795 | 3.2313 | 2.787 | 2.5028 | 2.5074 | 3.3508 | 4.3403 | 0 | 0 | 0 | 0 | 0 | 0 | 0 | 0 | 0 | 6.2216 | 7.1273 | 8.6044 | 9.2223 | 8.6235 | 7.5168 | 6.9809 | 5.9495
Battery | 3 | 0 | 4.3451 | 3.7361 | 2.9808 | 2.5441 | 2.5225 | 3.4812 | 4.3391 | 0 | 0 | 0 | 0 | 0 | 0 | 0 | 0 | 0 | 5.7633 | 7.1985 | 8.9596 | 9.5717 | 8.9133 | 7.7891 | 7.5203 | 6.516
Battery | 3 | 1 | 4.4938 | 4.0127 | 3.3441 | 2.8356 | 2.8649 | 3.8435 | 3.8379 | 0 | 0 | 0 | 0 | 0 | 0 | 0 | 0 | 0 | 4.2842 | 7.2808 | 9.1545 | 9.6916 | 8.9998 | 8.048 | 7.7537 | 6.5731
Battery | 3 | 2 | 7.0251 | 6.4305 | 6.0114 | 1.7628 | 5.5492 | 2.5269 | 4.1139 | 0 | 0 | 0 | 0 | 0 | 0 | 0 | 0 | 0 | 0 | 9.3796 | 11.464 | 11.5202 | 7.83 | 10.5113 | 6.2286 | 5.0546
Battery | 3 | 3 | 6.4286 | 5.7729 | 5.2934 | 5.0051 | 4.9182 | 5.2127 | 0.31712 | 0 | 3.7236 | 0 | 0 | 0 | 0 | 0 | 0 | 0 | 0.71524 | 7.7573 | 10.1958 | 11.2871 | 10.9481 | 9.7062 | 9.2744 | 8.3666
Battery | 3 | 4 | 7.5166 | 2.9907 | 6.0907 | 5.7879 | 5.7235 | 1.2597 | 1.9335 | 0 | 0 | 0 | 0 | 0 | 0 | 1.9577 | 3.0258 | 0 | 0 | 7.6791 | 10.9486 | 11.8854 | 11.7415 | 10.6839 | 10.168 | 8.7232
Battery | 3 | 5 | 5.8419 | 9.167 | 4.6916 | 4.214 | 7.6625 | 2.7415 | 0 | 0 | 0 | 0 | 0 | 0 | 0 | 0 | 0 | 0 | 0 | 8.6628 | 12.3044 | 9.4661 | 12.9779 | 8.2596 | 8.3389 | 6.8705
Battery | 3 | 6 | 7.0381 | 6.5105 | 5.8632 | 5.4561 | 5.26 | 4.653 | 0 | 0 | 0 | 0 | 0 | 0 | 0 | 0 | 0 | 0 | 0 | 6.0656 | 11.8148 | 10.5707 | 10.2411 | 9.3558 | 9.4768 | 8.8931
Battery | 3 | 7 | 7.0929 | 6.5515 | 5.9257 | 5.4908 | 5.3017 | 5.1842 | 0 | 0 | 0 | 0 | 0 | 0 | 0 | 0 | 0 | 0 | 0 | 6.5325 | 9.9068 | 10.7871 | 10.4084 | 9.4558 | 9.6029 | 8.9586
Battery | 3 | 8 | 9.5955 | 5.6698 | 5.0734 | 4.67 | 4.5393 | 5.2539 | 0 | 0 | 0 | 0 | 0 | 0 | 0 | 0 | 0 | 0 | 0 | 7.1915 | 13.3599 | 10.476 | 9.9187 | 8.8585 | 8.6518 | 7.9405
Battery | 3 | 9 | 7.6268 | 7.0815 | 2.8083 | 6.3666 | 2.4577 | 7.1135 | 1.097 | 0 | 0 | 0 | 0 | 0 | 0 | 0 | 0 | 0 | 0.80186 | 10.3411 | 12.184 | 12.768 | 8.1495 | 10.7162 | 6.3573 | 5.3295
Battery | 3 | 10 | 6.3839 | 5.7593 | 2.4921 | 1.2066 | 5.0528 | 2.0975 | 2.628 | 1.1928 | 0 | 0 | 0 | 0 | 0 | 0 | 0 | 0 | 4.2151 | 10.3009 | 7.6331 | 8.0094 | 11.1198 | 5.9255 | 5.2086 | 4.049
Battery | 3 | 11 | 3.8106 | 3.0223 | 2.5501 | 2.248 | 2.2518 | 3.1362 | 4.1732 | 0 | 0 | 0 | 0 | 0 | 0 | 0 | 0 | 0 | 6.1633 | 7.1022 | 8.6517 | 9.3001 | 8.6744 | 7.5182 | 6.962 | 5.8812
Battery | 4 | 0 | 4.4791 | 3.84 | 3.0483 | 2.5907 | 2.5682 | 3.5737 | 4.4749 | 0 | 0 | 0 | 0 | 0 | 0 | 0 | 0 | 0 | 5.9757 | 7.4826 | 9.3327 | 9.9755 | 9.2832 | 8.1007 | 7.8156 | 6.7594
Battery | 4 | 1 | 4.6454 | 4.1402 | 3.438 | 2.9038 | 2.9351 | 3.9626 | 3.9606 | 0 | 0 | 0 | 0 | 0 | 0 | 0 | 0 | 0 | 4.4373 | 7.5753 | 9.5429 | 10.1065 | 9.3795 | 8.3792 | 8.0698 | 6.8297
Battery | 4 | 2 | 7.345 | 2.645 | 6.2843 | 5.8535 | 5.7983 | 2.5765 | 4.3011 | 0 | 0 | 0 | 0 | 0 | 0 | 0 | 0 | 0 | 0 | 9.817 | 12.0067 | 12.2491 | 8.1449 | 11.0067 | 6.4608 | 5.2272
Battery | 4 | 3 | 6.7172 | 6.0273 | 5.5237 | 5.222 | 5.1323 | 5.4452 | 0.3278 | 0 | 0 | 0 | 0 | 0 | 0 | 0 | 0 | 0 | 0.76263 | 8.1329 | 10.6875 | 11.8315 | 11.4735 | 10.1677 | 9.7109 | 8.4504
Battery | 4 | 4 | 7.8734 | 3.0737 | 6.3738 | 6.0563 | 5.9905 | 1.0731 | 1.7863 | 0 | 0 | 0 | 0 | 0 | 0 | 0 | 0 | 0 | 0 | 8.0453 | 11.4745 | 12.4602 | 12.3117 | 11.2018 | 10.6593 | 9.0189
Battery | 4 | 5 | 6.0816 | 9.6204 | 4.8741 | 4.3728 | 8.0414 | 2.8332 | 0 | 0 | 0 | 0 | 0 | 0 | 0 | 0 | 0 | 0 | 0 | 8.8887 | 8.832 | 13.9623 | 13.6211 | 8.6199 | 8.7034 | 7.1616
Battery | 4 | 6 | 7.3408 | 6.7868 | 6.107 | 5.6796 | 5.4738 | 4.8416 | 0 | 0 | 0 | 0 | 0 | 0 | 0 | 0 | 0 | 0 | 0 | 6.3251 | 9.936 | 13.4527 | 10.7039 | 9.7746 | 9.9017 | 9.2888
Battery | 4 | 7 | 7.3977 | 6.8294 | 6.1726 | 5.7162 | 5.5179 | 5.3979 | 0 | 0 | 0 | 0 | 0 | 0 | 0 | 0 | 0 | 0 | 0 | 6.8114 | 10.348 | 11.2748 | 10.8782 | 9.8785 | 10.0331 | 9.3566
Battery | 4 | 8 | 10.0074 | 5.9023 | 5.276 | 4.8526 | 4.7155 | 5.4665 | 0 | 0 | 0 | 0 | 0 | 0 | 0 | 0 | 0 | 0 | 0 | 7.4953 | 9.9422 | 15.0236 | 10.3621 | 9.2495 | 9.0328 | 8.2866
Battery | 4 | 9 | 8.0011 | 7.4291 | 2.8834 | 6.6799 | 2.5288 | 7.4642 | 1.1087 | 0 | 0 | 0 | 0 | 0 | 0 | 0 | 0 | 0 | 0.80458 | 10.8492 | 12.7859 | 13.1669 | 8.5031 | 11.2452 | 6.6207 | 5.5416
Battery | 4 | 10 | 6.679 | 6.0234 | 2.809 | 1.1961 | 5.2824 | 2.1329 | 2.6919 | 1.2579 | 0 | 0 | 0 | 0 | 0 | 0 | 0 | 0 | 4.3746 | 10.8063 | 7.9565 | 8.3494 | 11.6605 | 6.1559 | 5.4003 | 4.1807
Battery | 4 | 11 | 3.944 | 3.117 | 2.6226 | 2.3063 | 2.3105 | 3.2394 | 4.3289 | 0 | 0 | 0 | 0 | 0 | 0 | 0 | 0 | 0 | 6.4188 | 7.4036 | 9.0309 | 9.7119 | 9.0541 | 7.8386 | 7.253 | 6.1177
Battery | 5 | 0 | 4.7031 | 4.032 | 3.2007 | 2.7202 | 2.6966 | 3.7524 | 4.6987 | 0 | 0 | 0 | 0 | 0 | 0 | 0 | 0 | 0 | 6.2744 | 7.8567 | 9.7994 | 10.4743 | 9.7474 | 8.5057 | 8.2064 | 7.0973
Battery | 5 | 1 | 4.8777 | 4.3472 | 3.6099 | 3.049 | 3.0819 | 4.1608 | 4.1586 | 0 | 0 | 0 | 0 | 0 | 0 | 0 | 0 | 0 | 4.6592 | 7.9541 | 10.02 | 10.6118 | 9.8485 | 8.7982 | 8.4733 | 7.1712
Battery | 5 | 2 | 3.4309 | 7.0586 | 2.3172 | 6.1461 | 1.8069 | 6.9867 | 4.5162 | 0 | 0 | 0 | 0 | 0 | 0 | 0 | 0 | 0 | 0 | 6.0266 | 12.607 | 13.3933 | 12.8334 | 7.2757 | 11.0651 | 9.2382
Battery | 5 | 3 | 7.053 | 6.3287 | 5.7999 | 5.4831 | 5.3889 | 5.7175 | 0.34419 | 0 | 0 | 0 | 0 | 0 | 0 | 0 | 0 | 0 | 0.80076 | 8.5395 | 11.2219 | 12.423 | 12.0471 | 10.676 | 10.1964 | 8.8729
Battery | 5 | 4 | 8.267 | 3.2274 | 6.6925 | 6.3591 | 6.29 | 1.1267 | 1.8756 | 0 | 0 | 0 | 0 | 0 | 0 | 0 | 0 | 0 | 0 | 8.4475 | 12.0482 | 13.0832 | 12.9273 | 11.7619 | 11.1923 | 9.4698
Battery | 5 | 5 | 6.3857 | 10.1014 | 5.1178 | 4.5914 | 8.4434 | 2.9748 | 0 | 0 | 0 | 0 | 0 | 0 | 0 | 0 | 0 | 0 | 0 | 9.3332 | 9.2736 | 14.6604 | 14.3021 | 9.0509 | 9.1385 | 7.5197
Battery | 5 | 6 | 7.7079 | 7.1261 | 6.4124 | 5.9635 | 5.7475 | 5.0837 | 0 | 0 | 0 | 0 | 0 | 0 | 0 | 0 | 0 | 0 | 0 | 6.6414 | 10.4327 | 14.1253 | 11.2391 | 10.2633 | 10.3968 | 9.7532
Battery | 5 | 7 | 7.7676 | 7.1709 | 6.4812 | 6.0021 | 5.7938 | 5.6678 | 0 | 0 | 0 | 0 | 0 | 0 | 0 | 0 | 0 | 0 | 0 | 7.1519 | 10.8654 | 11.8386 | 11.4221 | 10.3724 | 10.5347 | 9.8244
Battery | 5 | 8 | 10.5078 | 6.1974 | 5.5398 | 5.0952 | 4.9513 | 5.7399 | 0 | 0 | 0 | 0 | 0 | 0 | 0 | 0 | 0 | 0 | 0 | 7.8701 | 10.4393 | 15.7748 | 10.8802 | 9.712 | 9.4844 | 8.7009
Battery | 5 | 9 | 8.4012 | 7.8005 | 3.0276 | 7.0139 | 2.6553 | 7.8374 | 1.1642 | 0 | 0 | 0 | 0 | 0 | 0 | 0 | 0 | 0 | 0.84481 | 7.1103 | 13.4252 | 14.0698 | 8.9282 | 11.8075 | 10.9886 | 5.8187
Battery | 5 | 10 | 7.0129 | 6.3245 | 1.5756 | 1.2559 | 5.5466 | 2.2396 | 2.8265 | 1.3208 | 0 | 0 | 0 | 0 | 0 | 0 | 0 | 0 | 4.5934 | 7.0653 | 12.6356 | 8.7669 | 12.2435 | 7.8376 | 5.6703 | 4.3897
Battery | 5 | 11 | 4.1412 | 3.2729 | 2.7537 | 2.4216 | 2.4261 | 3.4014 | 4.5454 | 0 | 0 | 0 | 0 | 0 | 0 | 0 | 0 | 0 | 6.7397 | 7.7738 | 9.4825 | 10.1975 | 9.5068 | 8.2306 | 7.6157 | 6.4236
Battery | 6 | 0 | 7.7735 | 7.0552 | 6.1319 | 5.5931 | 5.5596 | 6.708 | 7.6538 | 0 | 0 | 0 | 0 | 0 | 0 | 0 | 0 | 0 | 8.8912 | 10.7996 | 12.8043 | 13.5091 | 12.7834 | 11.5602 | 11.3529 | 10.2568
Battery | 6 | 1 | 8.4246 | 7.0137 | 6.2442 | 5.6635 | 5.6802 | 6.8122 | 6.32 | 0 | 0 | 0 | 0 | 0 | 0 | 0 | 0 | 0 | 6.1593 | 10.6601 | 12.8248 | 13.4557 | 12.6803 | 14.6496 | 11.2822 | 9.9348
Battery | 6 | 2 | 9.302 | 8.5433 | 7.9863 | 7.5123 | 7.4806 | 8.4548 | 1.9229 | 0 | 0 | 0 | 0 | 0 | 0 | 0 | 0 | 0 | 2.9847 | 11.9626 | 14.4058 | 15.2103 | 14.5985 | 13.2893 | 12.8403 | 11.5126
Battery | 6 | 3 | 8.6658 | 7.9581 | 7.4065 | 7.0373 | 11.4402 | 6.9369 | 0 | 0 | 0 | 0 | 0 | 0 | 0 | 0 | 0.99769 | 0 | 0 | 9.0734 | 26.0592 | 13.811 | 13.4957 | 26.0592 | 11.7506 | 10.4687
Battery | 6 | 4 | 9.4103 | 8.6216 | 8.9856 | 7.4815 | 7.3384 | 5.7323 | 0 | 0 | 0 | 0 | 0 | 0 | 0 | 0 | 0.73404 | 0 | 0 | 9.0002 | 13.4542 | 14.484 | 14.2223 | 26.0592 | 12.4065 | 10.8102
Battery | 6 | 5 | 11.3942 | 10.7966 | 10.0536 | 9.4915 | 9.0194 | 4.0629 | 0 | 0 | 0 | 0 | 0 | 0 | 0 | 0 | 1.3707 | 0 | 0 | 9.6955 | 14.5467 | 15.6696 | 15.2375 | 14.201 | 14.2884 | 9.5494
Battery | 6 | 6 | 12.6571 | 12.05 | 8.2667 | 10.833 | 7.5634 | 6.309 | 0 | 0 | 0 | 0 | 0 | 0 | 0 | 0 | 2.2951 | 0 | 0 | 7.6149 | 13.0234 | 13.7815 | 13.3347 | 15.3346 | 15.474 | 11.7642
Battery | 6 | 7 | 9.76 | 9.0781 | 8.3431 | 10.8638 | 7.6009 | 7.0917 | 0 | 0 | 0 | 0 | 0 | 0 | 0 | 0 | 1.9901 | 0 | 0 | 8.454 | 16.163 | 14.0538 | 16.6133 | 15.4938 | 12.6192 | 11.8715
Battery | 6 | 8 | 11.7995 | 11.1422 | 7.4721 | 6.9478 | 9.8277 | 7.5453 | 0 | 0 | 0 | 0 | 0 | 0 | 0 | 0 | 0.66688 | 0 | 0.55653 | 9.8701 | 12.7379 | 13.7708 | 16.1186 | 14.8667 | 14.6163 | 10.7349
Battery | 6 | 9 | 9.0899 | 8.4419 | 7.8964 | 7.5563 | 7.4547 | 8.4227 | 4.2107 | 0 | 0 | 0 | 0 | 0 | 0 | 0 | 0 | 0 | 3.5117 | 12.2995 | 14.3751 | 15.0287 | 14.1193 | 12.6574 | 12.0684 | 10.8736
Battery | 6 | 10 | 8.2888 | 7.5572 | 7.047 | 6.7162 | 6.7054 | 7.6932 | 8.1067 | 0 | 0 | 0 | 0 | 0 | 0 | 0 | 0 | 0 | 9.0101 | 12.2826 | 13.6857 | 14.2009 | 13.4442 | 11.9918 | 11.2713 | 10.0053
Battery | 6 | 11 | 6.1808 | 8.2806 | 7.6807 | 7.2968 | 4.2547 | 8.3043 | 6.443 | 0.12324 | 0 | 0 | 0 | 0 | 0 | 0 | 0 | 0 | 8.6225 | 9.8648 | 12.4278 | 15.4293 | 14.7325 | 13.4485 | 12.8656 | 8.5982
Battery | 7 | 0 | 11.3504 | 10.5961 | 9.6267 | 9.061 | 9.0258 | 10.2316 | 0 | 0 | 0 | 0 | 0 | 0 | 0 | 0 | 0 | 0 | 6.293 | 14.5278 | 16.6328 | 17.3728 | 16.6107 | 15.3264 | 15.1087 | 13.9578
Battery | 7 | 1 | 11.1327 | 10.5526 | 9.7447 | 9.1348 | 9.1524 | 10.341 | 6.7722 | 0 | 0 | 0 | 0 | 0 | 0 | 0 | 0 | 0 | 0 | 14.3813 | 16.6542 | 17.3167 | 16.5025 | 15.3821 | 15.0346 | 13.6198
Battery | 7 | 2 | 9.7671 | 8.9704 | 8.3856 | 7.8879 | 7.8546 | 8.8399 | 0 | 0 | 0 | 0 | 0 | 0 | 0 | 0 | 0 | 0 | 0 | 12.1168 | 15.1261 | 15.9708 | 15.3284 | 13.9538 | 20.1803 | 12.0883
Battery | 7 | 3 | 9.0991 | 8.356 | 7.7769 | 14.2908 | 7.2215 | 6.3689 | 0 | 0 | 0 | 0 | 0 | 0 | 0 | 0 | 0 | 0 | 0 | 7.2308 | 13.0992 | 14.5016 | 14.1705 | 12.7281 | 30.439 | 30.439
Battery | 7 | 4 | 9.8809 | 30.439 | 8.2393 | 7.8556 | 7.7054 | 3.4306 | 0 | 0 | 0 | 0 | 0 | 0 | 0 | 0 | 0 | 0 | 2.6443 | 5.969 | 14.0015 | 15.2082 | 14.9334 | 13.6246 | 30.439 | 11.3507
Battery | 7 | 5 | 11.9639 | 11.3364 | 10.5563 | 15.763 | 9.4056 | 4.6449 | 0 | 0 | 0 | 0 | 0 | 0 | 0 | 0 | 0 | 0 | 0 | 6.2391 | 14.7946 | 16.4531 | 15.9993 | 14.9111 | 30.439 | 13.2151
Battery | 7 | 6 | 13.2899 | 12.6525 | 11.8682 | 11.3747 | 11.1122 | 7.5353 | 0 | 0 | 0 | 0 | 0 | 0 | 0 | 0 | 0 | 0 | 0 | 6.9101 | 16.1694 | 17.6588 | 17.1897 | 16.1013 | 18.3188 | 15.5406
Battery | 7 | 7 | 13.3839 | 12.7202 | 11.9484 | 11.407 | 11.1692 | 9.072 | 0 | 0 | 0 | 0 | 0 | 0 | 0 | 0 | 0 | 0 | 0 | 5.3057 | 16.9661 | 17.9448 | 17.444 | 16.2685 | 16.4384 | 15.6533
Battery | 7 | 8 | 12.3894 | 11.6993 | 10.9763 | 10.4834 | 10.319 | 10.8387 | 0 | 0 | 0 | 0 | 0 | 0 | 0 | 0 | 0 | 0 | 0 | 12.4633 | 16.5631 | 17.6475 | 16.9246 | 15.61 | 15.3471 | 14.4598
Battery | 7 | 9 | 9.5444 | 8.864 | 8.2912 | 18.5076 | 7.8275 | 8.8439 | 0.11519 | 0 | 0 | 0 | 0 | 0 | 0 | 0 | 0 | 0 | 0 | 12.8819 | 15.0939 | 15.7802 | 14.8252 | 13.2903 | 30.439 | 11.4173
Battery | 7 | 10 | 8.7033 | 7.935 | 7.3993 | 7.052 | 7.0406 | 8.0779 | 7.6827 | 0 | 0 | 0 | 0 | 0 | 0 | 0 | 0 | 0 | 6.5813 | 12.8968 | 14.37 | 14.911 | 14.1164 | 12.5913 | 11.8348 | 10.5055
Battery | 7 | 11 | 9.678 | 8.6946 | 8.0647 | 7.6616 | 7.6556 | 8.7195 | 9.9333 | 0 | 0 | 0 | 0 | 0 | 0 | 0 | 0 | 0 | 11.4944 | 13.5462 | 15.4156 | 16.2007 | 15.4691 | 14.1209 | 13.5089 | 12.2163
Battery | 8 | 0 | 11.9179 | 11.1259 | 10.108 | 9.514 | 9.4771 | 10.7432 | 0 | 0 | 0 | 0 | 0 | 0 | 0 | 0 | 0 | 0 | 5.4941 | 15.2542 | 17.4644 | 18.2414 | 17.4413 | 16.0927 | 15.8642 | 14.6557
Battery | 8 | 1 | 11.6893 | 11.0802 | 10.2319 | 9.5916 | 9.61 | 10.8581 | 0.37882 | 0 | 0 | 0 | 0 | 0 | 0 | 0 | 0 | 0 | 5.6185 | 15.1003 | 17.4869 | 18.1825 | 17.3276 | 16.1512 | 15.7863 | 14.3008
Battery | 8 | 2 | 10.2554 | 9.419 | 8.8049 | 8.2823 | 8.2473 | 9.2839 | 0 | 0 | 0 | 0 | 0 | 0 | 0 | 0 | 0 | 0 | 0 | 12.7455 | 15.8824 | 16.7694 | 16.0948 | 14.6515 | 20.6249 | 12.6927
Battery | 8 | 3 | 9.5541 | 8.7738 | 8.1657 | 7.7586 | 7.5826 | 6.7344 | 6.4973 | 0 | 0 | 0 | 0 | 0 | 0 | 0 | 0 | 0 | 0 | 7.7104 | 13.7542 | 15.2267 | 14.8791 | 13.3645 | 31.6964 | 31.6964
Battery | 8 | 4 | 10.3749 | 31.6964 | 8.6513 | 8.2484 | 8.0906 | 3.7352 | 0 | 0 | 0 | 0 | 0 | 0 | 0 | 0 | 0 | 0 | 1.8737 | 6.4464 | 14.7081 | 15.9686 | 15.6801 | 14.3058 | 31.6964 | 11.9182
Battery | 8 | 5 | 12.5621 | 11.9032 | 11.0841 | 15.3229 | 9.8792 | 5.0215 | 0 | 0 | 0 | 0 | 0 | 0 | 0 | 0 | 0 | 0 | 0 | 6.7581 | 15.559 | 17.2757 | 16.7993 | 15.6566 | 31.6964 | 13.8759
Battery | 8 | 6 | 13.9544 | 13.2851 | 12.4616 | 11.9434 | 11.6688 | 8.0292 | 0 | 0 | 0 | 0 | 0 | 0 | 0 | 0 | 0 | 0 | 0 | 7.4753 | 16.9923 | 18.5417 | 18.0492 | 16.9064 | 17.0601 | 17.0267
Battery | 8 | 7 | 14.0531 | 13.3562 | 12.5458 | 11.9774 | 11.7276 | 9.6059 | 0 | 0 | 0 | 0 | 0 | 0 | 0 | 0 | 0 | 0 | 0 | 4.377 | 17.8147 | 18.842 | 18.3162 | 17.0819 | 17.2603 | 16.4359
Battery | 8 | 8 | 13.0089 | 12.2843 | 11.5251 | 11.0075 | 10.835 | 11.3946 | 0 | 0 | 0 | 0 | 0 | 0 | 0 | 0 | 0 | 0 | 0 | 11.959 | 17.3912 | 18.5299 | 17.7708 | 16.3905 | 16.1145 | 15.1828
Battery | 8 | 9 | 10.0216 | 9.3072 | 8.7058 | 18.3306 | 8.2188 | 9.286 | 0.37286 | 0 | 0 | 0 | 0 | 0 | 0 | 0 | 0 | 0 | 0 | 13.5276 | 15.8486 | 16.5692 | 15.5665 | 13.9548 | 31.6964 | 11.9881
Battery | 8 | 10 | 9.1384 | 8.3318 | 7.7693 | 7.4046 | 7.3927 | 8.4817 | 8.1094 | 0 | 0 | 0 | 0 | 0 | 0 | 0 | 0 | 0 | 7.0584 | 13.5416 | 15.0885 | 15.6565 | 14.8222 | 13.2209 | 12.4266 | 11.0308
Battery | 8 | 11 | 10.1619 | 9.1294 | 8.4679 | 8.0447 | 8.0384 | 9.1555 | 10.431 | 0 | 0 | 0 | 0 | 0 | 0 | 0 | 0 | 0 | 12.1076 | 14.2236 | 16.1864 | 17.0108 | 16.2425 | 14.827 | 14.1843 | 12.8271
Battery | 9 | 0 | 12.5138 | 11.6822 | 10.6134 | 9.9897 | 9.9509 | 11.2804 | 0 | 0 | 0 | 0 | 0 | 0 | 0 | 0 | 0 | 0 | 5.3582 | 16.0169 | 18.3376 | 19.1535 | 18.3133 | 16.8973 | 16.6574 | 15.3885
Battery | 9 | 1 | 12.2738 | 11.6342 | 10.7435 | 10.0712 | 10.0905 | 11.401 | 0 | 0 | 0 | 0 | 0 | 0 | 0 | 0 | 0 | 0 | 5.8865 | 15.8554 | 18.3613 | 19.0916 | 18.194 | 16.9588 | 16.5756 | 15.0158
Battery | 9 | 2 | 10.7682 | 9.8899 | 9.2451 | 8.6964 | 8.6597 | 9.7499 | 0 | 0 | 0 | 0 | 0 | 0 | 0 | 0 | 0 | 0 | 0 | 13.4044 | 16.6765 | 17.6078 | 16.8996 | 15.3841 | 21.7662 | 13.3273
Battery | 9 | 3 | 10.0318 | 33.1333 | 8.574 | 8.1465 | 7.9617 | 7.1157 | 0 | 0 | 0 | 0 | 0 | 0 | 0 | 0 | 0 | 0 | 2.1605 | 8.2079 | 14.4419 | 15.988 | 15.623 | 14.0327 | 13.6027 | 33.1333
Battery | 9 | 4 | 10.8937 | 32.836 | 9.0838 | 8.6608 | 8.4952 | 4.0481 | 0 | 0 | 0 | 0 | 0 | 0 | 0 | 0 | 0 | 0 | 0 | 6.9385 | 15.4496 | 16.767 | 16.4641 | 15.0211 | 14.362 | 33.1333
Battery | 9 | 5 | 13.1902 | 12.4984 | 11.6383 | 10.9876 | 10.3763 | 5.4095 | 2.5079 | 0 | 0 | 0 | 0 | 0 | 0 | 0 | 0 | 0 | 0 | 7.2924 | 16.3603 | 18.1395 | 17.6393 | 16.4395 | 16.5406 | 33.1333
Battery | 9 | 6 | 14.6522 | 13.9493 | 13.0847 | 12.5406 | 12.253 | 8.5416 | 0 | 0 | 0 | 0 | 0 | 0 | 0 | 0 | 0 | 0 | 0 | 8.0574 | 17.8556 | 19.4688 | 18.9516 | 17.7517 | 17.9131 | 17.1335
Battery | 9 | 7 | 14.7558 | 14.024 | 13.1731 | 12.5762 | 12.314 | 10.1624 | 0 | 0 | 0 | 0 | 0 | 0 | 0 | 0 | 0 | 0 | 0 | 4.1087 | 18.7057 | 19.7841 | 19.232 | 17.936 | 18.1234 | 17.2577
Battery | 9 | 8 | 13.6593 | 12.8985 | 12.1014 | 11.5579 | 11.3767 | 11.9776 | 0 | 0 | 0 | 0 | 0 | 0 | 0 | 0 | 0 | 0 | 0 | 12.133 | 18.2608 | 19.4564 | 18.6593 | 17.2101 | 16.9202 | 15.9419
Battery | 9 | 9 | 10.5227 | 9.7725 | 9.1411 | 17.3607 | 8.6298 | 9.7503 | 0.63043 | 0 | 0 | 0 | 0 | 0 | 0 | 0 | 0 | 0 | 0 | 14.2056 | 16.641 | 17.3976 | 16.3448 | 14.6526 | 13.9707 | 33.1333
Battery | 9 | 10 | 9.5954 | 8.7483 | 8.1578 | 7.7749 | 7.7623 | 8.9058 | 8.5553 | 0 | 0 | 0 | 0 | 0 | 0 | 0 | 0 | 0 | 7.5517 | 14.2187 | 15.8429 | 16.4393 | 15.5634 | 13.882 | 13.0479 | 11.5823
Battery | 9 | 11 | 10.67 | 9.5858 | 8.8913 | 8.4469 | 8.4403 | 9.6133 | 10.9535 | 0 | 0 | 0 | 0 | 0 | 0 | 0 | 0 | 0 | 12.7494 | 14.9347 | 16.9957 | 17.8613 | 17.0547 | 15.5683 | 14.8935 | 13.4685
Battery | 10 | 0 | 13.1395 | 12.2664 | 11.1441 | 10.4892 | 10.4485 | 11.8444 | 12.7597 | 0 | 0 | 0 | 0 | 0 | 0 | 0 | 0 | 0 | 2.2891 | 16.8177 | 19.2545 | 20.1111 | 19.229 | 17.7422 | 17.4902 | 16.1579
Battery | 10 | 1 | 12.8875 | 12.2159 | 11.2807 | 10.5747 | 10.595 | 11.971 | 9.1245 | 0 | 0 | 0 | 0 | 0 | 0 | 0 | 0 | 0 | 6.479 | 16.6481 | 19.2793 | 20.0462 | 19.1037 | 17.8067 | 17.4044 | 15.7666
Battery | 10 | 2 | 11.3066 | 10.3844 | 9.7074 | 9.1313 | 9.0927 | 10.2378 | 0 | 0 | 0 | 0 | 0 | 0 | 0 | 0 | 0 | 0 | 0 | 14.0798 | 17.5103 | 18.4882 | 17.7445 | 16.1533 | 15.6075 | 30.7883
Battery | 10 | 3 | 10.5334 | 9.6731 | 9.0027 | 21.8485 | 8.3598 | 7.4822 | 0 | 0 | 0 | 0 | 0 | 0 | 0 | 0 | 0 | 0 | 0 | 8.6451 | 15.164 | 16.7874 | 16.4042 | 14.7344 | 36.2744 | 36.2744
Battery | 10 | 4 | 11.4383 | 36.2744 | 9.538 | 9.0938 | 8.9199 | 4.2808 | 0 | 0 | 0 | 0 | 0 | 0 | 0 | 0 | 0 | 0 | 6.0692 | 7.3261 | 16.2235 | 17.6054 | 17.2873 | 15.7722 | 15.0801 | 36.2744
Battery | 10 | 5 | 13.8497 | 13.1233 | 12.2203 | 22.0222 | 10.8959 | 5.7129 | 0 | 0 | 0 | 0 | 0 | 0 | 0 | 0 | 0 | 0 | 0 | 7.7041 | 17.184 | 19.0465 | 18.5212 | 17.2614 | 17.3676 | 36.2744
Battery | 10 | 6 | 15.3848 | 14.6468 | 13.7389 | 13.1676 | 12.8659 | 8.9954 | 0 | 0 | 0 | 0 | 0 | 0 | 0 | 0 | 0 | 0 | 0 | 8.5103 | 18.7517 | 20.4422 | 19.8992 | 18.6393 | 18.8088 | 27.3327
Battery | 10 | 7 | 15.4936 | 14.7252 | 13.8318 | 13.205 | 12.9297 | 10.6888 | 0 | 0 | 0 | 0 | 0 | 0 | 0 | 0 | 0 | 0 | 0 | 10.504 | 19.641 | 20.7733 | 20.1936 | 18.8328 | 19.0295 | 21.3351
Battery | 10 | 8 | 14.3423 | 13.5434 | 12.7065 | 12.1358 | 11.9456 | 12.5797 | 0 | 0 | 0 | 0 | 0 | 0 | 0 | 0 | 0 | 0 | 0 | 14.5579 | 19.1738 | 20.4292 | 19.5923 | 18.0706 | 17.7662 | 24.3403
Battery | 10 | 9 | 11.0489 | 10.2612 | 9.5981 | 9.1847 | 9.0613 | 10.2379 | 0.71931 | 2.2918 | 0 | 0 | 0 | 0 | 0 | 0 | 0 | 0 | 14.6327 | 14.9163 | 17.4731 | 18.2675 | 17.162 | 15.3852 | 14.6692 | 36.2744
Battery | 10 | 10 | 10.0751 | 9.1858 | 8.5657 | 8.1636 | 8.1504 | 9.3511 | 8.9928 | 0 | 0 | 0 | 0 | 0 | 0 | 0 | 0 | 0 | 7.963 | 14.9296 | 16.6351 | 17.2613 | 16.3415 | 14.5761 | 13.7003 | 12.1614
Battery | 10 | 11 | 11.2035 | 10.0651 | 9.3359 | 8.8693 | 8.8623 | 10.0939 | 11.5014 | 0 | 0 | 0 | 0 | 0 | 0 | 0 | 0 | 0 | 13.3956 | 15.6815 | 17.8455 | 18.7544 | 17.9074 | 16.3468 | 15.6382 | 14.1419
Battery | 11 | 0 | 13.7965 | 12.8797 | 11.7013 | 0 | 10.9709 | 12.4366 | 1.6434 | 0 | 0 | 0 | 0 | 0 | 0 | 0 | 0 | 0 | 0 | 17.6586 | 20.2172 | 21.1167 | 20.1904 | 18.6293 | 18.3648 | 16.9658
Battery | 11 | 1 | 13.5318 | 12.8267 | 11.8447 | 11.1035 | 11.1248 | 3.7818 | 0 | 0 | 0 | 0 | 0 | 0 | 0 | 0 | 0 | 0 | 0 | 17.4805 | 20.2433 | 21.0485 | 20.0589 | 18.697 | 18.2746 | 16.5549
Battery | 11 | 2 | 11.8719 | 10.9036 | 10.1927 | 9.5878 | 9.5473 | 10.7549 | 0.64283 | 0 | 0 | 0 | 0 | 0 | 0 | 0 | 0 | 0 | 0 | 14.8443 | 18.3858 | 19.4126 | 18.6318 | 16.9609 | 16.3879 | 14.6934
Battery | 11 | 3 | 11.06 | 10.1567 | 9.4528 | 8.9816 | 8.7778 | 7.981 | 1.614 | 0 | 0 | 0 | 0 | 0 | 0 | 0 | 0 | 0 | 14.174 | 9.3903 | 15.9222 | 17.6268 | 17.2244 | 15.4711 | 14.997 | 33.7416
Battery | 11 | 4 | 12.0103 | 11.0036 | 10.0149 | 9.5485 | 9.3659 | 4.8475 | 0 | 0 | 0 | 0 | 0 | 0 | 0 | 0 | 0 | 0 | 11.7881 | 8.1668 | 17.0518 | 18.4856 | 18.1517 | 16.5608 | 15.8341 | 33.7416
Battery | 11 | 5 | 14.5422 | 13.7795 | 12.8313 | 12.1139 | 11.4495 | 6.3813 | 0 | 0 | 0 | 0 | 0 | 0 | 0 | 0 | 0 | 0 | 0 | 8.6381 | 18.1085 | 19.9988 | 19.4473 | 18.1245 | 18.236 | 22.9204
Battery | 11 | 6 | 16.154 | 15.3792 | 14.4259 | 13.826 | 13.5116 | 9.7554 | 0 | 0 | 0 | 0 | 0 | 0 | 0 | 0 | 0 | 0 | 0 | 0 | 19.7275 | 21.4643 | 20.8942 | 12.7942 | 19.7492 | 18.8897
Battery | 11 | 7 | 16.2683 | 15.4615 | 14.5234 | 13.8653 | 13.5762 | 0 | 0 | 0 | 0 | 0 | 0 | 0 | 0 | 0 | 0 | 0 | 0 | 0.45555 | 20.6237 | 21.812 | 21.2033 | 19.7744 | 19.981 | 19.0266
Battery | 11 | 8 | 15.0594 | 14.2206 | 13.3418 | 12.7426 | 12.5429 | 13.2457 | 0 | 0 | 0 | 0 | 0 | 0 | 0 | 0 | 0 | 0 | 0 | 0 | 20.1325 | 21.4507 | 20.5719 | 17.0326 | 18.6545 | 17.576
Battery | 11 | 9 | 11.6013 | 10.7742 | 10.078 | 9.644 | 9.5143 | 10.7498 | 1.423 | 0 | 0 | 0 | 0 | 0 | 0 | 0 | 0 | 0 | 0 | 15.6665 | 18.3467 | 19.1809 | 18.0201 | 16.1544 | 15.4027 | 30.0152
Battery | 11 | 10 | 10.5789 | 9.6451 | 8.9939 | 8.5718 | 8.558 | 9.8187 | 9.5555 | 0 | 0 | 0 | 0 | 0 | 0 | 0 | 0 | 0 | 8.7534 | 15.6761 | 17.4668 | 18.1244 | 17.1586 | 15.3049 | 14.3853 | 12.7695
Battery | 11 | 11 | 11.7637 | 10.5684 | 9.8027 | 9.3128 | 9.3055 | 10.5986 | 0 | 0 | 0 | 0 | 0 | 0 | 0 | 0 | 0 | 0 | 13.0882 | 16.4655 | 18.7378 | 19.6921 | 18.8028 | 17.1641 | 16.4201 | 14.849
Battery | 12 | 0 | 13.9179 | 12.9552 | 0 | 10.9959 | 10.951 | 12.49 | 0 | 0 | 0 | 0 | 0 | 0 | 0 | 0 | 0 | 0 | 0 | 17.9731 | 20.6597 | 21.6041 | 16.0706 | 18.9924 | 18.7146 | 17.2457
Battery | 12 | 1 | 13.64 | 12.8997 | 11.8685 | 0 | 11.1126 | 12.6297 | 0 | 0 | 0 | 0 | 0 | 0 | 0 | 0 | 0 | 0 | 0 | 17.7861 | 16.1099 | 21.5326 | 20.4934 | 19.0635 | 18.6199 | 16.8143
Battery | 12 | 2 | 12.4655 | 11.4488 | 10.7024 | 10.0672 | 10.0247 | 11.2965 | 1.2369 | 0 | 0 | 0 | 0 | 0 | 0 | 0 | 0 | 0 | 0 | 15.6322 | 19.3051 | 20.3833 | 19.5634 | 17.809 | 17.2073 | 15.428
Battery | 12 | 3 | 11.613 | 10.6645 | 9.9255 | 15.8854 | 9.2167 | 8.4742 | 0 | 0 | 0 | 0 | 0 | 0 | 0 | 0 | 0 | 0 | 0 | 10.0962 | 16.7183 | 18.5081 | 18.0856 | 16.2446 | 33.109 | 14.029
Battery | 12 | 4 | 12.6108 | 11.5538 | 10.5157 | 10.026 | 9.8342 | 5.3564 | 2.369 | 0 | 0 | 0 | 0 | 0 | 0 | 0 | 0 | 0 | 0 | 8.9335 | 17.9173 | 19.4099 | 19.0593 | 17.3888 | 33.109 | 14.4867
Battery | 12 | 5 | 14.7009 | 13.9 | 12.9044 | 12.1512 | 11.4602 | 6.4213 | 0 | 0 | 0 | 0 | 0 | 0 | 0 | 0 | 0 | 0 | 0 | 8.9163 | 18.4949 | 20.4304 | 19.8512 | 18.4623 | 18.5793 | 16.2978
Battery | 12 | 6 | 16.3933 | 15.5797 | 14.5787 | 13.9489 | 13.6206 | 0 | 0 | 0 | 0 | 0 | 0 | 0 | 0 | 0 | 0 | 0 | 0 | 0 | 20.1744 | 21.9691 | 21.3704 | 15.501 | 20.1682 | 19.2657
Battery | 12 | 7 | 16.5133 | 15.6662 | 14.6811 | 13.9901 | 0 | 11.6005 | 0 | 0 | 0 | 0 | 0 | 0 | 0 | 0 | 0 | 0 | 0 | 0 | 21.087 | 22.3341 | 21.695 | 15.1817 | 20.4116 | 19.4096
Battery | 12 | 8 | 15.244 | 14.3632 | 13.4404 | 12.8113 | 12.6016 | 13.3676 | 0 | 0 | 0 | 0 | 0 | 0 | 0 | 0 | 0 | 0 | 0 | 0 | 20.5707 | 21.9548 | 21.0321 | 10.2793 | 19.0188 | 17.8864
Battery | 12 | 9 | 12.1814 | 11.3129 | 10.5819 | 10.1262 | 9.99 | 11.2872 | 1.9988 | 0 | 0 | 0 | 0 | 0 | 0 | 0 | 0 | 0 | 0 | 16.4532 | 19.264 | 20.1399 | 18.9211 | 16.9622 | 18.7796 | 14.5716
Battery | 12 | 10 | 11.1078 | 10.1273 | 8.8752 | 9.0004 | 8.9858 | 9.7412 | 9.5502 | 0 | 0 | 0 | 0 | 0 | 0 | 0 | 0 | 0 | 8.9192 | 16.4599 | 18.1734 | 19.0306 | 18.0165 | 16.0701 | 15.1046 | 13.408
Battery | 12 | 11 | 11.7834 | 10.5284 | 9.7244 | 9.21 | 9.2023 | 10.5601 | 0 | 0 | 0 | 0 | 0 | 0 | 0 | 0 | 0 | 0 | 7.3025 | 16.7204 | 19.1062 | 20.1083 | 19.1745 | 17.4539 | 16.6727 | 15.023
Battery | 13 | 0 | 13.8285 | 12.8178 | 0 | 10.7605 | 10.7133 | 12.3293 | 0 | 0 | 0 | 0 | 0 | 0 | 0 | 0 | 0 | 0 | 0 | 18.0866 | 20.9074 | 21.8991 | 15.8831 | 19.1568 | 18.8651 | 17.3228
Battery | 13 | 1 | 13.5368 | 12.7594 | 11.6767 | 0 | 10.883 | 12.4759 | 0 | 0 | 0 | 0 | 0 | 0 | 0 | 0 | 0 | 0 | 0 | 17.8902 | 15.9244 | 21.824 | 20.7329 | 19.2314 | 18.7657 | 16.8697
Battery | 13 | 2 | 11.7067 | 12.0212 | 9.8554 | 10.5706 | 9.1438 | 11.8642 | 0.34514 | 0 | 0 | 0 | 0 | 0 | 0 | 0 | 0 | 0 | 0 | 15.0666 | 18.8883 | 21.4024 | 19.1595 | 18.2791 | 18.0677 | 16.1994
Battery | 13 | 3 | 12.1937 | 11.1978 | 10.4217 | 9.9022 | 9.6775 | 8.9697 | 0 | 0 | 0 | 0 | 0 | 0 | 0 | 0 | 0 | 0 | 0 | 10.7813 | 17.5542 | 19.4335 | 18.9899 | 17.0569 | 31.6613 | 14.7305
Battery | 13 | 4 | 13.2413 | 12.1315 | 11.0415 | 10.5272 | 10.3259 | 5.8274 | 0 | 0 | 0 | 0 | 0 | 0 | 0 | 0 | 0 | 0 | 0 | 9.6535 | 18.823 | 20.3804 | 20.0122 | 18.2582 | 27.137 | 15.211
Battery | 13 | 5 | 14.6507 | 13.8098 | 12.7644 | 11.9735 | 11.2531 | 6.1776 | 0 | 0 | 0 | 0 | 0 | 0 | 0 | 0 | 0 | 0 | 0 | 8.893 | 18.672 | 20.6667 | 20.0586 | 18.6002 | 18.7231 | 16.3275
Battery | 13 | 6 | 16.4277 | 15.5735 | 14.5225 | 13.8611 | 13.5177 | 0 | 0 | 0 | 0 | 0 | 0 | 0 | 0 | 0 | 0 | 0 | 0 | 0 | 20.42 | 22.2824 | 21.6537 | 14.4764 | 20.3914 | 19.4438
Battery | 13 | 7 | 16.5537 | 15.6642 | 14.63 | 13.9044 | 0 | 11.5179 | 0 | 0 | 0 | 0 | 0 | 0 | 0 | 0 | 0 | 0 | 0 | 0 | 21.3565 | 22.6656 | 21.9945 | 14.0415 | 20.647 | 19.5948
Battery | 13 | 8 | 15.221 | 14.2961 | 13.3272 | 12.6666 | 12.4464 | 0 | 0 | 0 | 0 | 0 | 0 | 0 | 0 | 0 | 0 | 0 | 0 | 3.5161 | 20.814 | 22.2673 | 21.2985 | 19.5369 | 19.1845 | 17.9955
Battery | 13 | 9 | 12.7904 | 10.4965 | 11.111 | 10.6325 | 9.1075 | 11.8516 | 1.1014 | 0 | 0 | 0 | 0 | 0 | 0 | 0 | 0 | 0 | 0 | 15.8963 | 20.2272 | 19.7649 | 19.8672 | 17.4419 | 16.9815 | 15.3002
Battery | 13 | 10 | 10.2812 | 9.2516 | 8.5338 | 9.4504 | 8.0531 | 9.443 | 9.3076 | 0 | 0 | 0 | 0 | 0 | 0 | 0 | 0 | 0 | 8.8059 | 15.9008 | 19.2572 | 18.6001 | 18.8738 | 16.8736 | 15.8598 | 14.0784
Battery | 13 | 11 | 11.5874 | 10.2696 | 9.4254 | 8.8853 | 8.8772 | 10.3029 | 0 | 0 | 0 | 0 | 0 | 0 | 0 | 0 | 0 | 0 | 8.2471 | 16.7712 | 19.2763 | 20.3285 | 19.348 | 17.5413 | 16.7211 | 14.989
Battery | 14 | 0 | 12.8485 | 11.7936 | 10.453 | 0 | 9.6276 | 11.3057 | 0 | 0 | 0 | 0 | 0 | 0 | 0 | 0 | 0 | 0 | 0 | 17.4527 | 20.431 | 21.4741 | 19.5161 | 18.5394 | 18.1832 | 16.5318
Battery | 14 | 1 | 12.7247 | 11.9064 | 10.7673 | 9.9054 | 0 | 11.6114 | 0 | 0 | 0 | 0 | 0 | 0 | 0 | 0 | 0 | 0 | 0 | 17.3595 | 18.8424 | 21.4876 | 20.3298 | 18.7365 | 18.2428 | 16.2428
Battery | 14 | 2 | 10.701 | 12.0934 | 8.8256 | 9.6042 | 8.0643 | 11.9344 | 0 | 0 | 0 | 0 | 0 | 0 | 0 | 0 | 0 | 0 | 0 | 14.2566 | 18.2584 | 21.9364 | 18.5642 | 19.0949 | 18.4 | 16.4233
Battery | 14 | 3 | 12.2145 | 11.1441 | 10.3275 | 9.7991 | 9.5916 | 8.9767 | 0 | 2.7808 | 0 | 0 | 0 | 0 | 0 | 0 | 0 | 28.6481 | 0 | 11.2571 | 18.1083 | 20.0468 | 19.5439 | 17.4834 | 24.7349 | 14.9286
Battery | 14 | 4 | 13.5622 | 12.3934 | 11.2104 | 10.6777 | 10.4993 | 6.0786 | 0 | 0 | 0 | 0 | 0 | 0 | 0 | 0 | 0 | 0 | 0 | 10.0551 | 19.3879 | 21.0505 | 20.7097 | 18.8787 | 18.0241 | 15.629
Battery | 14 | 5 | 14.2644 | 13.3831 | 12.288 | 11.462 | 10.7152 | 5.6848 | 0 | 0 | 0 | 0 | 0 | 0 | 0 | 0 | 0 | 0 | 0 | 8.488 | 18.4277 | 20.5426 | 19.9303 | 18.4074 | 18.5386 | 16.0245
Battery | 14 | 6 | 16.1888 | 15.2901 | 14.1854 | 13.4903 | 13.1327 | 0 | 0 | 0 | 0 | 0 | 0 | 0 | 0 | 0 | 0 | 0 | 0 | 0 | 20.3095 | 22.3019 | 21.6732 | 11.8734 | 20.3537 | 19.3576
Battery | 14 | 7 | 16.3086 | 15.3772 | 14.2963 | 13.5403 | 0 | 2.1902 | 0 | 0 | 0 | 0 | 0 | 0 | 0 | 0 | 0 | 0 | 0 | 0 | 21.275 | 22.6938 | 22.0077 | 20.3617 | 20.6049 | 19.501
Battery | 14 | 8 | 14.8886 | 13.9174 | 12.8992 | 12.2068 | 11.9781 | 0 | 0 | 0 | 0 | 0 | 0 | 0 | 0 | 0 | 0 | 0 | 0 | 1.8627 | 20.6779 | 22.2385 | 21.2421 | 19.4042 | 19.0396 | 17.8015
Battery | 14 | 9 | 10.8249 | 12.3551 | 9.0833 | 8.595 | 8.4545 | 12.3538 | 0.53935 | 0 | 0 | 0 | 0 | 0 | 0 | 0 | 0 | 0 | 0 | 15.5046 | 18.6289 | 22.0849 | 18.2646 | 17.8254 | 17.7026 | 15.9397
Battery | 14 | 10 | 9.3345 | 8.2576 | 7.5128 | 9.5013 | 7.0155 | 8.4914 | 8.4391 | 0 | 0 | 0 | 0 | 0 | 0 | 0 | 0 | 0 | 8.3453 | 15.4953 | 20.0246 | 18.2679 | 19.4555 | 17.3857 | 16.2686 | 14.3614
Battery | 14 | 11 | 10.9639 | 9.5918 | 8.731 | 8.1803 | 8.1767 | 9.6788 | 0 | 0 | 0 | 0 | 0 | 0 | 0 | 0 | 0 | 0 | 9.7586 | 16.4677 | 19.1045 | 20.2107 | 19.1679 | 17.2447 | 16.3542 | 14.5257
Battery | 15 | 0 | 10.4949 | 9.409 | 8.0812 | 7.3166 | 7.2828 | 8.9817 | 10.1744 | 0 | 0 | 0 | 0 | 0 | 0 | 0 | 0 | 0 | 0 | 15.7816 | 18.9643 | 20.0658 | 18.862 | 16.7972 | 16.2534 | 14.411
Battery | 15 | 1 | 10.9844 | 10.1179 | 8.9144 | 7.9965 | 8.0594 | 9.8172 | 0 | 0 | 0 | 0 | 0 | 0 | 0 | 0 | 0 | 0 | 2.9339 | 16.067 | 19.4346 | 20.3937 | 19.1366 | 17.4069 | 16.8724 | 14.7411
Battery | 15 | 2 | 11.9303 | 10.9036 | 10.1931 | 8.6345 | 5.9286 | 10.7471 | 0 | 0 | 0 | 0 | 0 | 0 | 0 | 0 | 0 | 0 | 0 | 12.2308 | 19.9222 | 21.2141 | 20.3146 | 18.2192 | 17.3824 | 15.2557
Battery | 15 | 3 | 10.8271 | 9.6195 | 8.7563 | 8.2594 | 8.1378 | 7.7014 | 0 | 0 | 0 | 0 | 0 | 0 | 0 | 0 | 0 | 22.19 | 0 | 11.0383 | 17.9158 | 19.8333 | 19.1793 | 16.9113 | 30.8483 | 13.8482
Battery | 15 | 4 | 13.0829 | 11.8437 | 10.471 | 9.936 | 9.8606 | 5.6071 | 0 | 27.3088 | 0 | 0 | 0 | 0 | 0 | 0 | 0 | 0 | 0 | 9.4232 | 19.0497 | 20.9193 | 20.7166 | 18.8303 | 17.8874 | 15.2482
Battery | 15 | 5 | 13.8564 | 12.937 | 11.7959 | 10.9435 | 10.176 | 5.2303 | 0 | 21.8438 | 0 | 0 | 0 | 0 | 0 | 0 | 0 | 26.2851 | 0 | 7.7103 | 17.9095 | 20.318 | 19.7638 | 18.1935 | 18.3385 | 15.7031
Battery | 15 | 6 | 16.076 | 15.1263 | 13.9624 | 13.2307 | 0 | 0.075153 | 0 | 0 | 0 | 0 | 0 | 0 | 0 | 0 | 0 | 0 | 0 | 0 | 20.092 | 22.3783 | 21.8247 | 20.2415 | 20.4593 | 19.4097
Battery | 15 | 7 | 16.1592 | 15.1901 | 14.0724 | 0 | 12.9634 | 0 | 0 | 0 | 0 | 0 | 0 | 0 | 0 | 0 | 0 | 27.8675 | 0 | 0 | 21.1131 | 20.7121 | 22.0965 | 20.3957 | 20.6647 | 19.5087
Battery | 15 | 8 | 14.5986 | 13.5782 | 12.5061 | 11.7832 | 0 | 0 | 0 | 0 | 0 | 0 | 0 | 0 | 0 | 0 | 0 | 27.908 | 0 | 10.829 | 20.3943 | 22.1502 | 21.1748 | 19.2852 | 18.9205 | 17.6559
Battery | 15 | 9 | 10.1263 | 9.157 | 8.3716 | 11.3243 | 7.7917 | 9.2474 | 0 | 0 | 0 | 0 | 0 | 0 | 0 | 0 | 0 | 0 | 0 | 14.921 | 18.3046 | 22.1017 | 21.3861 | 15.6796 | 18.1538 | 16.3108
Battery | 15 | 10 | 10.9376 | 6.4037 | 9.0694 | 7.6542 | 5.1547 | 10.1776 | 6.8059 | 0 | 0 | 0 | 0 | 0 | 0 | 0 | 0 | 0 | 7.67 | 18.2889 | 16.9453 | 20.9916 | 19.6344 | 17.1301 | 12.3613 | 13.6513
Battery | 15 | 11 | 10.1061 | 8.7046 | 7.8878 | 7.3654 | 7.378 | 8.9725 | 10.8249 | 0 | 0 | 0 | 0 | 0 | 0 | 0 | 0 | 0 | 1.3284 | 16.0915 | 18.882 | 20.0483 | 18.9083 | 16.8 | 15.7655 | 13.8128
Battery | 16 | 0 | 6.8635 | 5.7465 | 4.4383 | 3.6939 | 3.6734 | 5.3893 | 6.7766 | 0 | 0 | 0 | 0 | 0 | 0 | 0 | 0 | 0 | 8.4365 | 12.9007 | 16.3022 | 17.4655 | 16.1376 | 13.8322 | 13.0788 | 11.0276
Battery | 16 | 1 | 8.0433 | 7.1257 | 5.8539 | 4.8764 | 4.9728 | 6.8198 | 0 | 0 | 0 | 0 | 0 | 0 | 0 | 0 | 0 | 0 | 1.0853 | 13.6124 | 17.1561 | 18.1469 | 16.7825 | 14.9053 | 14.3269 | 12.0553
Battery | 16 | 2 | 10.4744 | 4.1212 | 8.8997 | 8.1234 | 2.5602 | 3.9709 | 0 | 0 | 0 | 0 | 0 | 0 | 0 | 0 | 0 | 0 | 0 | 12.5367 | 18.9267 | 14.9207 | 19.4155 | 17.1623 | 10.7702 | 13.8807
Battery | 16 | 3 | 9.2206 | 7.8626 | 6.9499 | 6.4904 | 6.4663 | 0.90153 | 0 | 0 | 0 | 0 | 0 | 0 | 0 | 0 | 0 | 0 | 0 | 10.918 | 17.6313 | 19.5178 | 18.6958 | 16.2021 | 12.3297 | 12.5768
Battery | 16 | 4 | 12.4928 | 5.7805 | 9.5971 | 9.0615 | 3.7042 | 1.3151 | 0 | 0 | 0 | 0 | 0 | 0 | 0 | 0 | 0 | 0 | 0 | 3.531 | 18.6057 | 15.2942 | 20.6467 | 18.7051 | 12.2676 | 14.7611
Battery | 16 | 5 | 12.4086 | 11.4495 | 10.2608 | 9.3818 | 0 | 0 | 0 | 0 | 0 | 0 | 0 | 0 | 0 | 0 | 0 | 0 | 0 | 0 | 16.357 | 19.0529 | 18.5663 | 16.9483 | 16.9917 | 14.346
Battery | 16 | 6 | 14.9528 | 13.9493 | 0 | 11.9525 | 0 | 0 | 0 | 0 | 0 | 0 | 0 | 0 | 0 | 0 | 0 | 0 | 0 | 0 | 18.8561 | 7.7105 | 20.9783 | 19.3364 | 19.5663 | 18.4603
Battery | 16 | 7 | 14.9946 | 0 | 12.8315 | 12.0401 | 0 | 0 | 0 | 0 | 0 | 0 | 0 | 0 | 0 | 0 | 0 | 0 | 0 | 0 | 19.9161 | 7.1517 | 21.1785 | 19.4222 | 19.7192 | 18.5088
Battery | 16 | 8 | 13.2809 | 0 | 0 | 10.3254 | 10.0913 | 0 | 0 | 0 | 0 | 0 | 0 | 0 | 0 | 0 | 0 | 0 | 0 | 0 | 19.0621 | 20.5062 | 20.0841 | 18.143 | 17.7796 | 16.4899
Battery | 16 | 9 | 8.3643 | 7.3761 | 6.6014 | 6.1653 | 6.079 | 7.5697 | 0 | 0 | 0 | 0 | 0 | 0 | 0 | 0 | 0 | 0 | 0 | 13.2733 | 16.9345 | 18.0894 | 16.6322 | 14.2108 | 13.1966 | 11.2701
Battery | 16 | 10 | 4.509 | 8.75 | 2.5951 | 5.1561 | 2.0996 | 9.2441 | 4.062 | 0 | 0 | 0 | 0 | 0 | 0 | 0 | 0 | 0 | 6.1542 | 13.1766 | 20.6676 | 15.79 | 19.613 | 11.379 | 15.1663 | 7.4002
Battery | 16 | 11 | 8.1645 | 6.7351 | 0 | 5.4824 | 5.5133 | 7.2061 | 2.4759 | 0 | 0 | 0 | 0 | 0 | 0 | 0 | 0 | 0 | 0 | 14.671 | 17.6245 | 18.8543 | 17.6089 | 15.2996 | 14.1064 | 12.0208
Battery | 17 | 0 | 5.0575 | 3.8657 | 2.4223 | 1.5931 | 1.5594 | 3.4163 | 4.9049 | 0 | 0 | 0 | 0 | 0 | 0 | 0 | 0 | 0 | 6.6415 | 11.0013 | 14.5244 | 15.7404 | 14.3981 | 12.089 | 11.4463 | 9.3873
Battery | 17 | 1 | 5.755 | 4.7978 | 3.469 | 2.4538 | 2.5303 | 4.4687 | 0.66449 | 0 | 0 | 0 | 0 | 0 | 0 | 0 | 0 | 0 | 1.3525 | 11.4136 | 15.1282 | 16.1818 | 14.7853 | 12.8638 | 12.2705 | 9.9127
Battery | 17 | 2 | 2.942 | 11.5639 | 1.0858 | 9.9969 | 0.13957 | 1.6799 | 0 | 0 | 0 | 0 | 0 | 0 | 0 | 0 | 0 | 0 | 0 | 7.1603 | 17.071 | 19.0358 | 12.2184 | 9.8955 | 18.6704 | 6.5881
Battery | 17 | 3 | 1.7032 | 10.0751 | 5.1167 | 0 | 8.4793 | 0 | 0 | 0 | 0 | 0 | 0 | 0 | 0 | 0 | 0 | 0 | 0 | 2.8846 | 19.0358 | 19.0358 | 11.0786 | 18.2762 | 7.5603 | 14.8021
Battery | 17 | 4 | 4.4043 | 12.7597 | 1.4884 | 9.6674 | 0.85011 | 0 | 0 | 0 | 0 | 0 | 0 | 0 | 0 | 0 | 0 | 0 | 0 | 1.3436 | 19.0358 | 19.0358 | 12.8534 | 10.783 | 19.0358 | 6.7903
Battery | 17 | 5 | 9.2413 | 8.2291 | 6.9734 | 6.0373 | 0 | 0 | 0 | 0 | 0 | 0 | 0 | 0 | 0 | 0 | 0 | 0 | 0 | 2.2512 | 13.762 | 16.332 | 15.7435 | 14.0195 | 14.1813 | 11.2769
Battery | 17 | 6 | 11.739 | 10.6905 | 0 | 8.5991 | 2.3712 | 0 | 0 | 0 | 0 | 0 | 0 | 0 | 0 | 0 | 0 | 0 | 0 | 0 | 16.1656 | 18.6576 | 18.0744 | 16.3339 | 0 | 15.4162
Battery | 17 | 7 | 11.82 | 0 | 9.5259 | 8.6777 | 1.4197 | 0 | 0 | 0 | 0 | 0 | 0 | 0 | 0 | 0 | 0 | 0 | 0 | 0 | 17.2165 | 19.0358 | 18.354 | 16.4858 | 0 | 15.5121
Battery | 17 | 8 | 10.0816 | 0 | 0 | 6.9778 | 6.7246 | 0 | 0 | 0 | 0 | 0 | 0 | 0 | 0 | 0 | 0 | 0 | 0 | 0 | 16.3992 | 18.3651 | 17.3077 | 15.2346 | 13.5048 | 13.452
Battery | 17 | 9 | 5.0986 | 4.0369 | 3.1829 | 4.3771 | 2.5641 | 4.16 | 0 | 0 | 0 | 0 | 0 | 0 | 0 | 0 | 0 | 0 | 0 | 10.3635 | 14.1112 | 19.0358 | 13.7529 | 19.0358 | 10.1794 | 8.1495
Battery | 17 | 10 | 1.9603 | 10.4573 | 0 | 0 | 0 | 7.0674 | 1.4607 | 0 | 0 | 0 | 0 | 0 | 0 | 0 | 0 | 0 | 3.2289 | 19.0358 | 19.0358 | 13.2164 | 11.6845 | 8.8747 | 7.3391 | 14.6867
Battery | 17 | 11 | 5.034 | 3.4988 | 2.6205 | 2.0587 | 0 | 3.8391 | 1.7487 | 0 | 0 | 0 | 0 | 0 | 0 | 0 | 0 | 0 | 9.1291 | 11.6855 | 14.7675 | 16.0546 | 14.7863 | 12.4393 | 11.2733 | 9.1121
Battery | 18 | 0 | 4.4124 | 3.1592 | 1.6368 | 0.76155 | 0.72496 | 2.6801 | 4.2671 | 0 | 0 | 0 | 0 | 0 | 0 | 0 | 0 | 0 | 6.2119 | 10.615 | 14.3095 | 15.5857 | 14.1814 | 11.7677 | 11.1072 | 8.9545
Battery | 18 | 1 | 5.0921 | 4.0877 | 2.6931 | 1.6282 | 1.7062 | 3.7413 | 0.06726 | 0 | 0 | 0 | 0 | 0 | 0 | 0 | 0 | 0 | 0.92138 | 11.0153 | 14.9151 | 16.0226 | 14.5597 | 12.547 | 11.9254 | 9.4524
Battery | 18 | 2 | 2.168 | 12.2945 | 0.19923 | 7.5308 | 0 | 0.83628 | 0 | 0 | 0 | 0 | 0 | 0 | 0 | 0 | 0 | 0 | 0 | 6.6483 | 17.7784 | 17.7784 | 11.8972 | 9.4625 | 17.7784 | 6.003
Battery | 18 | 3 | 0.87467 | 10.7556 | 0 | 9.1905 | 0 | 0 | 0 | 0 | 0 | 0 | 0 | 0 | 0 | 0 | 0 | 0 | 0 | 12.6225 | 17.7784 | 17.7784 | 10.6632 | 8.0186 | 6.9956 | 15.6974
Battery | 18 | 4 | 3.6395 | 13.497 | 0.58991 | 0 | 0 | 0 | 0 | 0 | 0 | 0 | 0 | 0 | 0 | 0 | 0 | 0 | 0 | 0.81446 | 17.7784 | 17.7784 | 12.5 | 17.1146 | 9.2231 | 17.4394
Battery | 18 | 5 | 8.6461 | 7.5829 | 6.2635 | 5.2795 | 0 | 0 | 0 | 0 | 0 | 0 | 0 | 0 | 0 | 0 | 0 | 0 | 0 | 0 | 13.4737 | 16.1024 | 15.477 | 13.6644 | 13.1017 | 10.7837
Battery | 18 | 6 | 11.2519 | 0 | 8.8034 | 7.9559 | 0 | 0 | 0 | 0 | 0 | 0 | 0 | 0 | 0 | 0 | 0 | 0 | 0 | 0 | 15.6191 | 17.7784 | 17.7784 | 16.0757 | 0 | 15.1123
Battery | 18 | 7 | 11.3405 | 0 | 8.9295 | 8.0372 | 0 | 0 | 0 | 0 | 0 | 0 | 0 | 0 | 0 | 0 | 0 | 0 | 0 | 0 | 17.0296 | 17.7784 | 17.7784 | 14.264 | 0 | 15.2175
Battery | 18 | 8 | 9.5211 | 0 | 7.0982 | 6.2621 | 0 | 0 | 0 | 0 | 0 | 0 | 0 | 0 | 0 | 0 | 0 | 0 | 0 | 8.4234 | 16.1786 | 17.7784 | 17.1166 | 14.9364 | 0 | 13.0602
Battery | 18 | 9 | 4.3064 | 3.1893 | 2.2886 | 1.7596 | 1.632 | 3.3107 | 0 | 0 | 0 | 0 | 0 | 0 | 0 | 0 | 0 | 0 | 0 | 9.8483 | 17.7784 | 15.0072 | 17.7784 | 10.7377 | 15.2285 | 7.5098
Battery | 18 | 10 | 1.0995 | 0 | 0 | 9.6317 | 0 | 0.24264 | 0.64888 | 0 | 0 | 0 | 0 | 0 | 0 | 0 | 0 | 0 | 2.6538 | 14.1399 | 17.7784 | 12.8613 | 11.2647 | 17.7784 | 6.7335 | 15.5423
Battery | 18 | 11 | 4.2527 | 2.6374 | 1.7077 | 0 | 1.1308 | 2.9797 | 1.7368 | 0 | 0 | 0 | 0 | 0 | 0 | 0 | 0 | 0 | 8.6147 | 11.2192 | 14.4535 | 15.8045 | 14.4766 | 12.0198 | 10.804 | 8.5375
Battery | 19 | 0 | 3.6925 | 2.3748 | 0.76947 | 0 | 0 | 1.8645 | 3.5419 | 0 | 0 | 0 | 0 | 0 | 0 | 0 | 0 | 0 | 5.6297 | 10.1668 | 14.0413 | 15.3808 | 13.9113 | 11.3878 | 10.7087 | 8.4576
Battery | 19 | 1 | 4.3536 | 3.2996 | 1.8359 | 0.71888 | 0.79833 | 2.9351 | 0 | 0 | 0 | 0 | 0 | 0 | 0 | 0 | 0 | 0 | 0 | 10.5546 | 14.6487 | 15.8129 | 14.2804 | 12.1719 | 11.2793 | 8.9266
Battery | 19 | 2 | 1.3127 | 13.0616 | 0 | 0 | 0 | 0 | 0 | 0 | 0 | 0 | 0 | 0 | 0 | 0 | 0 | 0 | 0 | 6.0426 | 16.2211 | 16.2211 | 11.5175 | 13.0814 | 7.9367 | 16.2211
Battery | 19 | 3 | 0 | 11.4702 | 0 | 8.3155 | 0 | 0 | 0 | 0 | 0 | 0 | 0 | 0 | 0 | 0 | 0 | 0 | 0 | 14.4339 | 16.2211 | 10.9928 | 10.1845 | 7.4166 | 6.3602 | 16.2211
Battery | 19 | 4 | 2.794 | 14.2712 | 0 | 0 | 0 | 0 | 0 | 0 | 0 | 0 | 0 | 0 | 0 | 0 | 0 | 0 | 0 | 9.2613 | 16.2211 | 12.3163 | 12.0866 | 9.7976 | 8.6466 | 16.2211
Battery | 19 | 5 | 7.9787 | 6.8618 | 5.4757 | 0.3268 | 0 | 0 | 0 | 0 | 0 | 0 | 0 | 0 | 0 | 0 | 0 | 0 | 0 | 0 | 13.1009 | 15.8189 | 15.1546 | 13.249 | 13.4261 | 10.2232
Battery | 19 | 6 | 10.6978 | 0 | 8.1277 | 7.2381 | 0 | 0 | 0 | 0 | 0 | 0 | 0 | 0 | 0 | 0 | 0 | 0 | 0 | 0 | 12.5972 | 16.2211 | 16.2211 | 15.7621 | 0 | 14.7507
Battery | 19 | 7 | 10.7945 | 0 | 8.2607 | 7.3221 | 0 | 0 | 0 | 0 | 0 | 0 | 0 | 0 | 0 | 0 | 0 | 0 | 0 | 6.5996 | 16.2211 | 16.2211 | 16.2211 | 5.11 | 0 | 14.8655
Battery | 19 | 8 | 8.89 | 0 | 6.3463 | 5.468 | 0 | 0 | 0 | 0 | 0 | 0 | 0 | 0 | 0 | 0 | 0 | 0 | 0 | 9.8234 | 15.9045 | 16.2211 | 16.2211 | 10.1351 | 0 | 12.6062
Battery | 19 | 9 | 3.432 | 2.2568 | 1.3071 | 2.0608 | 0.61087 | 2.3765 | 0 | 0 | 0 | 0 | 0 | 0 | 0 | 0 | 0 | 0 | 0 | 9.2629 | 16.2211 | 14.6662 | 16.2211 | 10.1837 | 16.2211 | 6.7956
Battery | 19 | 10 | 0.15327 | 0 | 0 | 10.2347 | 0 | 0 | 0 | 0 | 0 | 0 | 0 | 0 | 0 | 0 | 0 | 0 | 1.8418 | 16.2211 | 11.6952 | 16.2211 | 10.7813 | 16.2211 | 6.055 | 12.1912
Battery | 19 | 11 | 3.3897 | 1.6904 | 0.70687 | 0 | 0.094907 | 2.0348 | 1.6362 | 0 | 0 | 0 | 0 | 0 | 0 | 0 | 0 | 0 | 7.9891 | 10.6871 | 14.0812 | 15.4994 | 14.1089 | 11.5368 | 10.2687 | 7.8917

## State of Charge
Generation Technology | Year | Day | Hour 0 | Hour 1 | Hour 2 | Hour 3 | Hour 4 | Hour 5 | Hour 6 | Hour 7 | Hour 8 | Hour 9 | Hour 10 | Hour 11 | Hour 12 | Hour 13 | Hour 14 | Hour 15 | Hour 16 | Hour 17 | Hour 18 | Hour 19 | Hour 20 | Hour 21 | Hour 22 | Hour 23
Battery | 0 | 0 | 4.8199 | 0 | 0 | 0 | 0 | 0 | 0 | 0 | 0 | 0.74678 | 5.0087 | 10.0927 | 16.339 | 22.4109 | 26.9726 | 28.4253 | 24.7867 | 23.946 | 21.968 | 18.3606 | 14.1919 | 10.6472 | 8.1781 | 6.0197
Battery | 0 | 1 | 7.0084 | 0 | 0 | 0 | 0 | 0 | 0 | 0 | 0 | 1.3777 | 6.2574 | 11.9218 | 18.7645 | 25.3748 | 30.4216 | 32.0872 | 29.27 | 28.2124 | 26.0123 | 22.0984 | 17.6998 | 13.9488 | 11.0887 | 8.5035
Battery | 0 | 2 | 14.2309 | 9.9773 | 9.9773 | 5.1318 | 5.1318 | 5.1318 | 0 | 0 | 0 | 3.6925 | 10.5352 | 17.3779 | 24.2207 | 31.0634 | 37.9062 | 40.1722 | 41.128 | 37.3011 | 29.6549 | 27.3339 | 24.3492 | 16.703 | 15.2435 | 14.2309
Battery | 0 | 3 | 13.1001 | 7.9968 | 7.9968 | 7.9968 | 4.2055 | 4.2055 | 0 | 0 | 1.4836 | 0 | 6.8427 | 13.6855 | 20.5282 | 27.3709 | 34.2137 | 39.2155 | 41.128 | 38.6116 | 33.2397 | 25.5935 | 23.1895 | 21.1435 | 13.4973 | 13.1001
Battery | 0 | 4 | 10.5667 | 10.5667 | 4.7797 | 4.7797 | 4.7797 | 0 | 0 | 0 | 2.7565 | 2.7565 | 9.5992 | 16.4419 | 23.2847 | 30.1274 | 36.9701 | 38.8197 | 41.128 | 38.9204 | 31.9355 | 29.8612 | 26.8986 | 19.2524 | 12.1003 | 10.65
Battery | 0 | 5 | 9.7504 | 8.4651 | 7.6462 | 0 | 0 | 0 | 0 | 0 | 0 | 5.0892 | 11.9319 | 18.7747 | 25.6174 | 32.4601 | 39.0651 | 39.8802 | 41.128 | 37.854 | 31.4659 | 27.8503 | 23.3058 | 19.0252 | 15.5374 | 11.9743
Battery | 0 | 6 | 8.2837 | 5.8298 | 3.8601 | 2.4829 | 1.4783 | 0.64854 | 0 | 0 | 0.10854 | 4.2529 | 11.0957 | 17.9384 | 24.7812 | 31.6239 | 37.6086 | 41.128 | 41.0013 | 39.4998 | 37.3309 | 32.7022 | 27.0672 | 21.6923 | 17.1186 | 12.4339
Battery | 0 | 7 | 8.8522 | 6.3646 | 4.3681 | 2.9363 | 1.8941 | 1.0197 | 0 | 0 | 0 | 3.6499 | 10.4926 | 17.3354 | 24.1781 | 31.0208 | 37.3384 | 41.128 | 41.128 | 41.128 | 38.7312 | 33.7737 | 27.9549 | 22.4577 | 17.8198 | 13.0425
Battery | 0 | 8 | 7.3819 | 2.9916 | 1.8306 | 1.2152 | 0.9666 | 0.83408 | 0 | 0 | 0 | 5.0237 | 11.8664 | 18.7092 | 25.5519 | 32.3946 | 39.2175 | 41.128 | 41.128 | 36.1619 | 33.5999 | 29.0299 | 23.5433 | 18.5385 | 14.4865 | 10.6163
Battery | 0 | 9 | 12.4457 | 5.6448 | 5.6448 | 5.6448 | 5.6448 | 0 | 0 | 0 | 0 | 4.8521 | 11.6948 | 18.5375 | 25.3803 | 32.223 | 37.126 | 41.128 | 40.9216 | 35.4058 | 32.3497 | 28.8297 | 24.7622 | 17.116 | 14.9247 | 13.2175
Battery | 0 | 10 | 11.1104 | 9.6065 | 4.9051 | 4.9051 | 4.9051 | 4.9051 | 0 | 0 | 0 | 2.5151 | 8.4445 | 15.2872 | 22.13 | 28.9727 | 34.636 | 37.3674 | 35.3213 | 27.7368 | 25.9911 | 23.2069 | 20.129 | 12.4828 | 11.435 | 11.1104
Battery | 0 | 11 | 6.7571 | 0 | 0 | 0 | 0 | 0 | 0 | 0 | 0 | 1.8481 | 7.5391 | 13.9382 | 20.7809 | 27.4588 | 32.3632 | 33.7655 | 29.8629 | 27.3921 | 24.9862 | 21.157 | 16.7338 | 12.8993 | 10.1547 | 7.9562
Battery | 1 | 0 | 24.8702 | 20.4395 | 16.5909 | 13.4592 | 10.7412 | 8.0427 | 4.4308 | 0 | 0.67026 | 7.7468 | 20.2139 | 34.6863 | 49.4824 | 64.2786 | 77.4757 | 85.7315 | 86.881 | 81.0868 | 73.8794 | 64.9784 | 55.49 | 46.6382 | 38.8759 | 31.3867
Battery | 1 | 1 | 26.4012 | 21.772 | 17.6047 | 14.0792 | 11.0424 | 7.9749 | 3.969 | 0 | 1.8508 | 7.4295 | 21.2742 | 36.0704 | 50.8665 | 65.0099 | 76.5722 | 85.7011 | 88.2601 | 83.8756 | 76.5547 | 67.4366 | 57.8048 | 48.8401 | 40.7931 | 33.0298
Battery | 1 | 2 | 34.1846 | 27.6216 | 22.4283 | 16.8163 | 11.5979 | 6.4334 | 3.7109 | 0 | 1.8761 | 10.0677 | 24.077 | 38.8731 | 53.6692 | 68.4653 | 83.1621 | 93.1504 | 97.3667 | 94.4361 | 85.6272 | 74.803 | 66.5107 | 55.4843 | 48.7898 | 39.313
Battery | 1 | 3 | 34.2395 | 27.062 | 20.4708 | 15.0841 | 10.4688 | 5.9281 | 0.014549 | 0 | 5.7141 | 11.1429 | 25.939 | 40.7351 | 55.5312 | 70.3273 | 85.1234 | 96.9945 | 102.7461 | 101.675 | 93.7383 | 83.4054 | 71.9664 | 61.5906 | 51.5506 | 41.8182
Battery | 1 | 4 | 34.6677 | 27.5654 | 21.1236 | 15.4014 | 9.9674 | 4.5849 | 0 | 0 | 0 | 11.0163 | 25.8124 | 40.6085 | 55.4046 | 70.2007 | 84.9968 | 96.8386 | 102.7461 | 102.7461 | 95.5656 | 85.1892 | 73.9005 | 62.7357 | 52.5816 | 42.9264
Battery | 1 | 5 | 36.9692 | 28.5279 | 19.7658 | 14.832 | 10.3548 | 3.033 | 0 | 0 | 0 | 11.9174 | 26.7135 | 41.5097 | 56.3058 | 71.1019 | 85.898 | 97.1701 | 102.7461 | 102.7461 | 97.6302 | 85.9002 | 73.1836 | 63.9901 | 52.4197 | 43.9907
Battery | 1 | 6 | 36.0299 | 28.8297 | 22.1358 | 16.063 | 10.3807 | 4.8862 | 0 | 0 | 2.7493 | 13.662 | 28.4581 | 43.2542 | 58.0503 | 72.8464 | 87.3154 | 97.8748 | 102.7461 | 102.7461 | 96.552 | 84.8194 | 74.2426 | 63.9721 | 54.5488 | 45.0093
Battery | 1 | 7 | 36.7705 | 29.5215 | 22.7908 | 16.6586 | 10.9416 | 5.4048 | 0 | 0 | 2.1468 | 13.3508 | 28.1469 | 42.943 | 57.7391 | 72.5353 | 87.2959 | 98.0068 | 102.7461 | 102.7461 | 96.1038 | 86.1805 | 75.3995 | 64.9758 | 55.463 | 45.808
Battery | 1 | 8 | 36.0179 | 26.3769 | 20.4988 | 15.1928 | 10.2731 | 5.478 | 0 | 0 | 0.097431 | 12.2215 | 27.0176 | 41.8137 | 56.6099 | 71.406 | 86.2021 | 97.7821 | 102.7461 | 102.2014 | 94.9166 | 82.1526 | 71.6812 | 61.7377 | 52.8072 | 44.0732
Battery | 1 | 9 | 34.2211 | 30.1652 | 23.4115 | 17.0818 | 11.0049 | 8.2111 | 1.4184 | 0 | 3.2564 | 14.6902 | 29.4863 | 44.2824 | 59.0785 | 73.8746 | 88.6707 | 98.9781 | 102.7461 | 98.4694 | 88.6043 | 76.9623 | 67.9681 | 56.51 | 49.4907 | 39.7544
Battery | 1 | 10 | 28.0803 | 22.6667 | 17.2761 | 15.508 | 14.0186 | 9.3003 | 3.7306 | 0.88014 | 0 | 6.7528 | 18.9771 | 33.3476 | 48.1438 | 62.9399 | 75.4047 | 83.3352 | 84.2785 | 79.8661 | 73.2606 | 62.3219 | 54.2523 | 46.8931 | 37.6334 | 32.2953
Battery | 1 | 11 | 23.2688 | 19.2068 | 15.8971 | 13.0323 | 10.4521 | 7.8668 | 4.4319 | 0 | 0 | 6.6204 | 19.3159 | 34.112 | 48.9081 | 63.7042 | 75.6773 | 84.3959 | 84.3959 | 78.0721 | 70.8355 | 62.1112 | 52.7648 | 44.0224 | 36.3966 | 29.3131
Battery | 2 | 0 | 26.0063 | 21.3667 | 17.3389 | 14.0662 | 11.2295 | 8.4137 | 4.6369 | 0 | 0.72036 | 8.1677 | 21.2705 | 36.4753 | 51.8379 | 67.2005 | 81.0564 | 89.7243 | 90.938 | 84.8743 | 77.3322 | 68.0134 | 58.078 | 48.8093 | 40.681 | 32.8345
Battery | 2 | 1 | 27.5105 | 22.6803 | 18.3349 | 14.6632 | 11.5042 | 8.3138 | 4.1381 | 0 | 1.9719 | 10.3933 | 24.9576 | 40.3201 | 55.6827 | 70.4856 | 82.5775 | 92.1831 | 92.1831 | 87.6143 | 79.964 | 70.4268 | 60.35 | 50.9723 | 42.5565 | 34.4382
Battery | 2 | 2 | 34.4792 | 27.5332 | 21.1782 | 15.2374 | 12.2553 | 6.783 | 3.9484 | 0 | 1.9203 | 10.4678 | 25.116 | 40.4786 | 55.8412 | 71.2037 | 86.5663 | 96.9869 | 101.3504 | 101.3504 | 92.0443 | 80.6257 | 68.4874 | 56.8585 | 49.8521 | 39.8458
Battery | 2 | 3 | 35.6855 | 29.3459 | 23.672 | 17.6095 | 12.7051 | 7.8818 | 2.7672 | 0 | 0 | 12.8228 | 28.1853 | 43.5479 | 58.9105 | 74.2731 | 89.6356 | 100.9352 | 106.9755 | 105.8515 | 98.1414 | 87.2919 | 75.281 | 63.6928 | 54.017 | 44.7898
Battery | 2 | 4 | 35.2562 | 27.7656 | 20.9681 | 14.9224 | 9.18 | 3.495 | 0 | 0 | 0 | 13.5929 | 28.9555 | 44.3181 | 59.6806 | 75.0432 | 88.3359 | 100.7714 | 106.9755 | 106.9755 | 99.3922 | 88.459 | 76.5719 | 64.8193 | 54.129 | 43.9612
Battery | 2 | 5 | 38.118 | 29.7678 | 20.5589 | 15.4454 | 10.8117 | 3.1162 | 0 | 0 | 0 | 12.5149 | 27.8774 | 43.24 | 58.6026 | 73.9652 | 89.3277 | 101.1195 | 106.9755 | 106.9755 | 101.6551 | 89.3191 | 75.9541 | 66.3662 | 54.2081 | 45.424
Battery | 2 | 6 | 37.3984 | 29.9104 | 22.9539 | 16.6494 | 10.7548 | 5.0577 | 0 | 0 | 4.8738 | 16.3337 | 31.6963 | 47.0589 | 62.4214 | 77.784 | 92.9784 | 104.0674 | 106.9755 | 106.9755 | 100.5379 | 88.269 | 77.2322 | 66.5202 | 56.6982 | 46.7544
Battery | 2 | 7 | 38.177 | 30.6366 | 23.6406 | 17.2736 | 11.3431 | 5.6021 | 0 | 0 | 4.9186 | 16.6844 | 32.047 | 47.4096 | 62.7722 | 78.1347 | 93.4973 | 104.7454 | 106.9755 | 106.9755 | 100.0636 | 89.7077 | 78.4555 | 67.5803 | 57.6624 | 47.5955
Battery | 2 | 8 | 37.4792 | 27.3498 | 21.2468 | 15.7444 | 10.6478 | 5.6822 | 0 | 0 | 0.056579 | 12.7885 | 28.1511 | 43.5136 | 58.8762 | 74.2388 | 89.6014 | 101.7621 | 106.9755 | 106.5946 | 99.0024 | 85.5857 | 74.655 | 64.2806 | 54.971 | 45.8682
Battery | 2 | 9 | 32.3212 | 28.1256 | 21.0227 | 17.8208 | 11.4315 | 8.5655 | 1.4243 | 0 | 3.4109 | 15.4078 | 30.7703 | 46.1329 | 61.4955 | 76.8581 | 92.2206 | 103.0316 | 106.9755 | 105.9228 | 95.5487 | 83.3119 | 70.4845 | 58.4422 | 51.1354 | 40.8999
Battery | 2 | 10 | 29.244 | 22.9142 | 17.2123 | 12.8708 | 11.3411 | 6.3469 | 3.9145 | 0.95857 | 0 | 7.0629 | 19.8724 | 34.9359 | 50.2984 | 65.661 | 78.7289 | 87.0387 | 88.0133 | 83.4385 | 73.1069 | 65.0566 | 56.6361 | 48.9575 | 39.2025 | 33.6354
Battery | 2 | 11 | 23.9947 | 19.788 | 16.3723 | 13.4262 | 10.7806 | 8.1301 | 4.588 | 0 | 0 | 6.948 | 20.2755 | 35.5231 | 50.8856 | 66.2482 | 81.0077 | 87.68 | 87.68 | 81.1033 | 73.5691 | 64.4736 | 54.7249 | 45.6091 | 37.6632 | 30.2839
Battery | 3 | 0 | 25.316 | 20.7229 | 16.7735 | 13.6226 | 10.9332 | 8.2667 | 4.5868 | 0 | 0.87125 | 6.7922 | 20.3558 | 35.7471 | 51.1384 | 66.5297 | 80.8083 | 89.7711 | 91.1002 | 85.008 | 77.3986 | 67.9275 | 57.8094 | 48.3873 | 40.1535 | 32.204
Battery | 3 | 1 | 26.6728 | 21.9225 | 17.6807 | 14.1457 | 11.1483 | 8.1199 | 4.057 | 0 | 2.1751 | 7.8402 | 22.9307 | 38.322 | 53.7133 | 68.5385 | 80.5873 | 90.5528 | 91.9853 | 87.4566 | 79.7602 | 70.0831 | 59.8383 | 50.3248 | 41.8173 | 33.6211
Battery | 3 | 2 | 35.3274 | 27.9012 | 21.1037 | 14.7492 | 12.8857 | 7.0198 | 4.3487 | 0 | 1.6722 | 10.1347 | 24.8367 | 40.228 | 55.6193 | 71.0107 | 86.402 | 96.7311 | 100.8541 | 100.8541 | 90.9391 | 78.8207 | 66.6429 | 58.3659 | 47.2546 | 40.6705
Battery | 3 | 3 | 34.8289 | 28.0333 | 21.9308 | 16.3352 | 11.0444 | 5.8455 | 0.33522 | 0 | 0 | 11.4552 | 26.8465 | 42.2378 | 57.6291 | 73.0205 | 88.4118 | 100.9901 | 106.9755 | 106.2194 | 98.0193 | 87.2415 | 75.3101 | 63.737 | 53.4768 | 43.673
Battery | 3 | 4 | 31.0455 | 23.0999 | 19.9384 | 13.5001 | 7.3818 | 1.3316 | 0 | 0 | 0 | 13.7588 | 29.1501 | 44.5415 | 59.9328 | 75.3241 | 88.646 | 100.8388 | 106.9755 | 106.9755 | 98.858 | 87.2845 | 74.7206 | 62.3088 | 51.0151 | 40.2667
Battery | 3 | 5 | 36.2776 | 30.1022 | 20.4119 | 15.4525 | 10.9979 | 2.898 | 0 | 0 | 0 | 12.6329 | 28.0242 | 43.4156 | 58.8069 | 74.1982 | 89.5895 | 101.2168 | 106.9755 | 106.9755 | 97.8182 | 84.8114 | 74.805 | 61.0862 | 52.3552 | 43.5403
Battery | 3 | 6 | 36.7662 | 29.3264 | 22.4443 | 16.2464 | 10.4789 | 4.9186 | 0 | 0 | 4.7647 | 16.2879 | 31.6792 | 47.0705 | 62.4619 | 77.8532 | 93.1674 | 104.273 | 106.9755 | 106.9755 | 100.5637 | 88.0744 | 76.9003 | 66.0746 | 56.1847 | 46.1669
Battery | 3 | 7 | 37.5759 | 30.0781 | 23.1526 | 16.8886 | 11.0844 | 5.4801 | 0 | 0 | 4.8101 | 16.6471 | 32.0385 | 47.4298 | 62.8211 | 78.2124 | 93.6037 | 104.8706 | 106.9755 | 106.9755 | 100.0701 | 89.5978 | 78.195 | 67.1924 | 57.1968 | 47.0458
Battery | 3 | 8 | 36.7885 | 26.6452 | 20.6518 | 15.2888 | 10.3522 | 5.5538 | 0 | 0 | 5.2379 | 17.8022 | 33.1935 | 48.5848 | 63.9761 | 79.3675 | 94.7588 | 106.9755 | 106.9755 | 106.9755 | 99.3735 | 85.251 | 74.177 | 63.6921 | 54.3279 | 45.1823
Battery | 3 | 9 | 36.5237 | 28.4616 | 20.9758 | 18.0072 | 11.2772 | 8.6792 | 1.1596 | 0 | 3.2921 | 15.391 | 30.7824 | 46.1737 | 61.565 | 76.9563 | 92.3476 | 103.1846 | 106.9755 | 106.1279 | 95.1965 | 82.317 | 68.8202 | 60.2055 | 48.8776 | 42.1574
Battery | 3 | 10 | 28.3437 | 21.5954 | 15.5073 | 12.8729 | 11.5974 | 6.2562 | 4.039 | 1.2609 | 0 | 7.0052 | 19.9024 | 35.0766 | 50.4679 | 65.8592 | 79.0059 | 87.28 | 88.0282 | 83.5725 | 72.6836 | 64.6148 | 56.1482 | 44.3936 | 38.1298 | 32.6239
Battery | 3 | 11 | 22.4019 | 18.3738 | 15.1789 | 12.4833 | 10.1069 | 7.7266 | 4.4114 | 0 | 0 | 6.9188 | 20.3798 | 35.7711 | 51.1624 | 66.5537 | 79.4947 | 86.0944 | 86.0944 | 79.5793 | 72.0717 | 62.9262 | 53.0951 | 43.9256 | 35.9783 | 28.6188
Battery | 4 | 0 | 25.9777 | 21.2429 | 17.1837 | 13.9614 | 11.2229 | 8.5081 | 4.7303 | 0 | 0.96752 | 7.5007 | 21.7513 | 37.8189 | 53.8864 | 69.954 | 84.9565 | 94.3978 | 94.3978 | 88.081 | 80.1713 | 70.3059 | 59.7609 | 49.9477 | 41.3846 | 33.1229
Battery | 4 | 1 | 27.469 | 22.5585 | 18.1819 | 14.5477 | 11.4782 | 8.3755 | 4.1866 | 0 | 2.3232 | 8.2393 | 24.0771 | 40.1447 | 56.1668 | 71.6684 | 87.7359 | 95.4609 | 95.4609 | 90.7703 | 82.7626 | 72.675 | 61.9916 | 52.0766 | 43.2191 | 34.6886
Battery | 4 | 2 | 36.7904 | 29.0261 | 26.2301 | 19.5871 | 13.3995 | 7.2702 | 4.5466 | 0 | 1.7509 | 10.6096 | 26.0016 | 42.0691 | 58.1367 | 74.2042 | 90.2718 | 101.088 | 105.4082 | 105.4082 | 95.0308 | 82.3387 | 69.3904 | 60.7806 | 49.1456 | 42.316
Battery | 4 | 3 | 36.3589 | 29.2583 | 22.8869 | 17.0479 | 11.5278 | 6.1026 | 0.34652 | 0 | 4.6316 | 18.1771 | 34.2446 | 50.3122 | 66.3797 | 82.4473 | 98.5148 | 111.641 | 111.641 | 110.8349 | 102.2377 | 90.9401 | 78.4333 | 66.3049 | 55.5568 | 45.2916
Battery | 4 | 4 | 32.1784 | 23.8556 | 20.6064 | 13.8688 | 7.4668 | 1.1343 | 0 | 0 | 0 | 14.3653 | 30.4328 | 46.5004 | 62.5679 | 78.6355 | 94.703 | 107.7746 | 111.641 | 111.641 | 103.1365 | 91.007 | 77.8355 | 64.8211 | 52.9798 | 41.7121
Battery | 4 | 5 | 37.8683 | 31.4395 | 21.27 | 16.1177 | 11.4953 | 2.9949 | 0 | 0 | 5.707 | 18.891 | 34.9585 | 51.0261 | 67.0936 | 83.1612 | 99.2287 | 111.641 | 111.641 | 111.641 | 102.2449 | 92.9087 | 78.1494 | 63.7508 | 54.6388 | 45.4387
Battery | 4 | 6 | 38.2977 | 30.5378 | 23.3636 | 16.908 | 10.9042 | 5.118 | 0 | 0 | 4.9469 | 16.9655 | 33.033 | 49.1006 | 65.1681 | 81.2357 | 97.2141 | 108.7896 | 111.641 | 111.641 | 104.9548 | 94.4517 | 80.2311 | 68.9162 | 58.5836 | 48.1167
Battery | 4 | 7 | 39.1457 | 31.3256 | 24.1064 | 17.5814 | 11.5389 | 5.706 | 0 | 0 | 4.9944 | 17.3412 | 33.4088 | 49.4763 | 65.5439 | 81.6114 | 97.679 | 109.423 | 111.641 | 111.641 | 104.4408 | 93.5021 | 81.5837 | 70.0845 | 59.6422 | 49.0364
Battery | 4 | 8 | 38.2879 | 27.7092 | 21.47 | 15.8928 | 10.7632 | 5.7786 | 0 | 0 | 5.1657 | 18.5633 | 34.6308 | 50.6984 | 66.7659 | 82.8335 | 98.901 | 111.641 | 111.641 | 111.641 | 103.7178 | 93.2081 | 77.327 | 66.3733 | 56.5958 | 47.0474
Battery | 4 | 9 | 38.1556 | 29.6978 | 21.8446 | 18.7966 | 11.7354 | 9.0623 | 1.172 | 0 | 3.4198 | 16.0547 | 32.1223 | 48.1898 | 64.2574 | 80.3249 | 96.3925 | 107.7027 | 111.641 | 110.7905 | 99.322 | 85.8063 | 71.8877 | 62.8993 | 51.0122 | 44.0135
Battery | 4 | 10 | 29.675 | 22.6148 | 16.2476 | 13.2783 | 12.0139 | 6.43 | 4.1753 | 1.3297 | 0 | 7.3186 | 20.8001 | 36.6582 | 52.7258 | 68.7933 | 82.5278 | 91.1623 | 91.9206 | 87.2962 | 75.873 | 67.4624 | 58.6363 | 46.3102 | 39.8029 | 34.0943
Battery | 4 | 11 | 23.1172 | 18.948 | 15.6531 | 12.8808 | 10.4428 | 8.0004 | 4.576 | 0 | 0 | 7.2096 | 21.2633 | 37.3309 | 53.3984 | 69.466 | 82.6583 | 89.5323 | 89.5323 | 82.7471 | 74.9208 | 65.3744 | 55.1081 | 45.5372 | 37.2511 | 29.5841
Battery | 5 | 0 | 27.2766 | 22.305 | 18.0429 | 14.6595 | 11.784 | 8.9335 | 4.9669 | 0 | 1.0159 | 7.8758 | 22.8389 | 39.7098 | 56.5807 | 73.4517 | 89.2044 | 99.1177 | 99.1177 | 92.4851 | 84.1799 | 73.8211 | 62.7489 | 52.4451 | 43.4539 | 34.779
Battery | 5 | 1 | 28.8425 | 23.6864 | 19.091 | 15.2751 | 12.0521 | 8.7943 | 4.396 | 0 | 2.4394 | 8.6512 | 25.281 | 42.1519 | 58.9751 | 75.2518 | 92.1227 | 100.2339 | 100.2339 | 95.3088 | 86.9007 | 76.3087 | 65.0911 | 54.6805 | 45.3801 | 36.4231
Battery | 5 | 2 | 34.1042 | 30.4774 | 23.0159 | 20.5664 | 14.0694 | 12.1594 | 4.774 | 0 | 1.8385 | 11.1401 | 27.3017 | 44.1726 | 61.0435 | 77.9144 | 94.7854 | 106.1424 | 110.6786 | 110.6786 | 104.308 | 90.9814 | 76.8235 | 63.2575 | 55.5664 | 43.8697
Battery | 5 | 3 | 38.1768 | 30.7212 | 24.0312 | 17.9003 | 12.1042 | 6.4077 | 0.36384 | 0 | 4.8632 | 19.0859 | 35.9569 | 52.8278 | 69.6987 | 86.5696 | 103.4406 | 117.2231 | 117.2231 | 116.3766 | 107.3496 | 95.4871 | 82.355 | 69.6201 | 58.3347 | 47.5562
Battery | 5 | 4 | 33.7873 | 25.0484 | 21.6367 | 14.5622 | 7.8401 | 1.191 | 0 | 0 | 4.0598 | 19.1433 | 36.0142 | 52.8852 | 69.7561 | 86.627 | 103.4979 | 117.2231 | 117.2231 | 117.2231 | 108.2933 | 95.5573 | 81.7273 | 68.0621 | 55.6288 | 43.7977
Battery | 5 | 5 | 39.7617 | 33.0114 | 22.3335 | 16.9236 | 12.0701 | 3.1447 | 0 | 0 | 6.708 | 20.5512 | 37.4221 | 54.293 | 71.164 | 88.0349 | 104.1902 | 117.2231 | 117.2231 | 117.2231 | 107.3571 | 97.5542 | 82.0569 | 66.9384 | 57.3708 | 47.7106
Battery | 5 | 6 | 40.2126 | 32.0647 | 24.5318 | 17.7534 | 11.4494 | 5.3739 | 0 | 0 | 5.1943 | 17.8137 | 34.6847 | 51.5556 | 68.4265 | 85.2974 | 102.0748 | 114.2291 | 117.2231 | 117.2231 | 110.2026 | 99.1743 | 84.2426 | 72.362 | 61.5128 | 50.5225
Battery | 5 | 7 | 41.1029 | 32.8919 | 25.3117 | 18.4605 | 12.1159 | 5.9913 | 0 | 0 | 5.2441 | 18.2083 | 35.0792 | 51.9501 | 68.8211 | 85.692 | 102.5629 | 114.8941 | 117.2231 | 117.2231 | 109.6629 | 98.1772 | 85.6629 | 73.5888 | 62.6243 | 51.4882
Battery | 5 | 8 | 40.2022 | 29.0946 | 22.5435 | 16.6874 | 11.3014 | 6.0675 | 0 | 0 | 5.7163 | 19.4915 | 36.3624 | 53.2333 | 70.1042 | 86.9752 | 103.8461 | 117.2231 | 117.2231 | 117.2231 | 108.9037 | 97.8685 | 81.1933 | 69.692 | 59.4256 | 49.3998
Battery | 5 | 9 | 40.0634 | 31.1827 | 22.9369 | 19.7365 | 12.3222 | 9.5154 | 1.2306 | 0 | 3.5908 | 16.8575 | 33.7284 | 50.5993 | 67.4702 | 84.3412 | 101.2121 | 113.0878 | 117.2231 | 116.33 | 108.8138 | 94.6223 | 79.7494 | 70.3115 | 57.83 | 46.2142
Battery | 5 | 10 | 29.7066 | 22.2933 | 15.6077 | 13.9422 | 12.6146 | 6.7514 | 4.384 | 1.3962 | 0 | 7.6845 | 21.8401 | 38.4911 | 55.3621 | 72.233 | 86.6542 | 95.7204 | 96.5166 | 91.661 | 84.1924 | 70.8355 | 61.5681 | 48.6258 | 40.3408 | 34.3468
Battery | 5 | 11 | 24.273 | 19.8954 | 16.4358 | 13.5248 | 10.965 | 8.4004 | 4.8048 | 0 | 0 | 7.5701 | 22.3265 | 39.1974 | 56.0683 | 72.9393 | 86.7912 | 94.0089 | 94.0089 | 86.8844 | 78.6669 | 68.6431 | 57.8635 | 47.8141 | 39.1137 | 31.0633
Battery | 6 | 0 | 49.1279 | 40.9107 | 33.4528 | 26.9709 | 21.0585 | 15.1816 | 8.0907 | 0 | 1.1307 | 13.1283 | 34.1392 | 58.7912 | 83.4432 | 108.0951 | 130.4067 | 144.2527 | 146.3345 | 136.9357 | 125.5197 | 111.9844 | 97.7042 | 84.1911 | 71.9711 | 59.9702
Battery | 6 | 1 | 59.5766 | 50.6712 | 43.2571 | 36.6564 | 30.6697 | 24.6653 | 17.4642 | 10.7834 | 11.516 | 23.4928 | 44.5181 | 69.1701 | 93.822 | 118.474 | 140.7002 | 153.8889 | 156.4549 | 149.944 | 138.6754 | 125.1186 | 110.8948 | 97.4907 | 82.0048 | 70.0786
Battery | 6 | 2 | 54.1249 | 44.2919 | 35.261 | 26.8188 | 18.8777 | 10.9701 | 2.0327 | 0 | 0 | 6.0599 | 30.7119 | 55.3639 | 80.0158 | 104.6678 | 129.3198 | 147.7267 | 156.4549 | 153.2998 | 140.6543 | 125.4262 | 109.3477 | 93.9159 | 79.868 | 66.2946
Battery | 6 | 3 | 52.2673 | 43.1068 | 34.6945 | 26.8652 | 19.4262 | 7.3329 | 0 | 0 | 0 | 7.8284 | 32.4803 | 57.1323 | 81.7843 | 106.4363 | 131.0883 | 154.6856 | 154.6856 | 156.4549 | 146.8636 | 132.1671 | 117.5676 | 103.3015 | 75.7548 | 63.3335
Battery | 6 | 4 | 50.2852 | 40.3377 | 31.2239 | 21.7254 | 13.8168 | 6.0595 | 0 | 0 | 0 | 24.652 | 49.304 | 73.9559 | 98.6079 | 123.2599 | 132.5788 | 156.4549 | 156.4549 | 156.4549 | 146.9409 | 132.7187 | 117.4079 | 102.3738 | 74.8271 | 61.7124
Battery | 6 | 5 | 57.9474 | 45.9028 | 34.4899 | 23.8624 | 13.829 | 4.2948 | 0 | 0 | 0 | 9.992 | 34.6439 | 59.2959 | 83.9479 | 108.5999 | 133.2519 | 156.4549 | 156.4549 | 156.4549 | 146.206 | 130.8289 | 114.2648 | 98.1576 | 83.1459 | 68.0419
Battery | 6 | 6 | 60.9716 | 47.592 | 34.8542 | 26.1157 | 14.6643 | 6.6691 | 0 | 0 | 0 | 10.9691 | 35.6211 | 60.2731 | 84.9251 | 109.577 | 134.229 | 156.4549 | 156.4549 | 156.4549 | 148.4053 | 134.6386 | 120.0704 | 105.9745 | 89.7646 | 73.4073
Battery | 6 | 7 | 55.748 | 45.4309 | 35.8346 | 27.0153 | 15.5314 | 7.4966 | 0 | 0 | 0 | 10.6467 | 35.2986 | 59.9506 | 84.6026 | 109.2546 | 133.9066 | 156.4549 | 156.4549 | 156.4549 | 147.5183 | 130.4326 | 115.5766 | 98.0149 | 81.6367 | 68.2972
Battery | 6 | 8 | 57.8589 | 45.3859 | 33.6077 | 25.709 | 18.3647 | 7.976 | 0 | 0 | 0 | 9.248 | 33.8999 | 58.5519 | 83.2039 | 107.8559 | 132.5079 | 156.4549 | 156.4549 | 155.8666 | 145.4331 | 131.9681 | 117.4112 | 100.3725 | 84.6572 | 69.2065
Battery | 6 | 9 | 56.1022 | 46.4934 | 37.5696 | 29.2225 | 21.2348 | 13.3546 | 4.4511 | 0 | 0 | 12.3123 | 36.9642 | 61.6162 | 86.2682 | 110.9202 | 135.5722 | 156.4549 | 156.4549 | 152.7428 | 139.7412 | 124.5455 | 108.6589 | 93.7337 | 80.3537 | 67.5964
Battery | 6 | 10 | 55.0892 | 46.3273 | 38.3387 | 30.8895 | 23.7899 | 16.7018 | 8.5694 | 0 | 0.70703 | 14.2843 | 37.2975 | 61.9495 | 86.6015 | 111.2534 | 135.3165 | 151.7522 | 156.4549 | 146.9304 | 133.9467 | 119.4797 | 104.4682 | 90.2565 | 77.5803 | 65.6656
Battery | 6 | 11 | 51.3362 | 44.8026 | 36.0493 | 27.9302 | 20.2169 | 15.7194 | 6.941 | 0.13027 | 0 | 14.4418 | 39.0938 | 63.7458 | 88.3978 | 113.0498 | 137.0507 | 151.3818 | 152.8046 | 143.69 | 133.2621 | 120.1248 | 103.8148 | 88.2413 | 74.0252 | 60.4252
Battery | 7 | 0 | 63.3103 | 51.312 | 40.111 | 29.9348 | 20.3566 | 10.8157 | 0 | 0 | 0 | 28.7953 | 57.5907 | 86.386 | 115.1814 | 143.9767 | 172.772 | 185.7521 | 185.7521 | 179.0999 | 163.7429 | 146.1607 | 127.7962 | 110.2373 | 94.0361 | 78.0649
Battery | 7 | 1 | 70.6452 | 58.877 | 47.7221 | 37.4212 | 27.7649 | 18.0901 | 7.1587 | 0 | 0 | 12.9801 | 41.7754 | 70.5708 | 99.3661 | 128.1614 | 156.9568 | 185.7521 | 185.7521 | 185.7521 | 170.5499 | 152.945 | 134.6399 | 117.1953 | 100.9352 | 85.0424
Battery | 7 | 2 | 54.657 | 44.3324 | 34.85 | 25.9857 | 17.6475 | 9.3445 | 0 | 0 | 0 | 6.9117 | 35.0109 | 63.8063 | 92.6016 | 121.3969 | 150.1923 | 165.4017 | 165.4017 | 165.4017 | 152.5933 | 136.6038 | 119.7213 | 103.5179 | 88.7676 | 67.4353
Battery | 7 | 3 | 56.1449 | 46.5264 | 37.6935 | 29.4727 | 14.3662 | 6.7325 | 0 | 0 | 0 | 24.0821 | 52.8774 | 81.6727 | 110.4681 | 139.2634 | 168.0587 | 185.7521 | 185.7521 | 185.7521 | 178.1085 | 164.2615 | 148.9321 | 133.9527 | 120.4981 | 88.3215
Battery | 7 | 4 | 71.4067 | 60.9618 | 28.7853 | 20.0756 | 11.7716 | 3.6264 | 0 | 0 | 0 | 27.3218 | 56.1171 | 84.9124 | 113.7078 | 142.5031 | 171.2984 | 185.7521 | 185.7521 | 182.9569 | 176.6472 | 161.8464 | 145.7701 | 129.9842 | 115.5819 | 83.4053
Battery | 7 | 5 | 67.3045 | 54.6577 | 42.6741 | 31.5152 | 14.8525 | 4.91 | 0 | 0 | 0 | 25.3816 | 54.177 | 82.9723 | 111.7676 | 140.563 | 169.3583 | 185.7521 | 185.7521 | 185.7521 | 179.1568 | 163.5177 | 146.1254 | 129.2128 | 113.4506 | 81.274
Battery | 7 | 6 | 71.7049 | 57.6564 | 44.2817 | 31.736 | 19.712 | 7.9655 | 0 | 0 | 0 | 24.2192 | 53.0145 | 81.8098 | 110.6052 | 139.4005 | 168.1959 | 185.7521 | 185.7521 | 185.7521 | 178.4476 | 161.3552 | 142.6884 | 124.5175 | 107.4971 | 88.1326
Battery | 7 | 7 | 73.6795 | 59.5315 | 46.0852 | 33.4548 | 21.3966 | 9.5899 | 0 | 0 | 0 | 25.2999 | 54.0952 | 82.8906 | 111.6859 | 140.4812 | 169.2766 | 185.7521 | 185.7521 | 185.7521 | 180.1435 | 162.2089 | 143.2399 | 124.8001 | 107.603 | 90.2263
Battery | 7 | 8 | 70.5139 | 57.4172 | 45.0501 | 33.4472 | 22.3655 | 11.4574 | 0 | 0 | 0 | 27.6383 | 56.4337 | 85.229 | 114.0243 | 142.8197 | 171.615 | 185.7521 | 185.7521 | 185.7521 | 172.5774 | 155.0689 | 136.414 | 118.5233 | 102.0223 | 85.7991
Battery | 7 | 9 | 65.5325 | 55.4433 | 46.0733 | 37.3088 | 17.7447 | 9.4704 | 0.12177 | 0 | 0 | 21.2545 | 50.0498 | 78.8452 | 107.6405 | 136.4359 | 165.2312 | 185.7521 | 185.7521 | 185.7521 | 172.1349 | 156.1794 | 139.4985 | 123.827 | 109.7781 | 77.6015
Battery | 7 | 10 | 82.3619 | 73.1618 | 64.7738 | 56.9521 | 49.4976 | 42.055 | 33.5161 | 25.3949 | 25.3949 | 27.5981 | 56.3934 | 85.1888 | 113.9841 | 142.7795 | 171.5748 | 185.7521 | 185.7521 | 178.7951 | 165.1622 | 149.9719 | 134.2098 | 119.2875 | 105.9775 | 93.4671
Battery | 7 | 11 | 63.8556 | 53.6252 | 44.4342 | 35.9091 | 27.8102 | 19.7175 | 10.5003 | 0 | 0 | 9.4474 | 38.2428 | 67.0381 | 95.8335 | 124.6288 | 153.4241 | 182.2195 | 182.2195 | 170.0689 | 155.7494 | 139.4539 | 122.3283 | 105.9762 | 91.0492 | 76.7693
Battery | 8 | 0 | 66.4758 | 53.8776 | 42.1166 | 31.4316 | 21.3745 | 11.3564 | 0 | 0 | 0 | 29.9848 | 59.9696 | 89.9544 | 119.9392 | 149.9241 | 179.9089 | 193.8627 | 193.8627 | 188.0549 | 171.93 | 153.4687 | 134.186 | 115.7492 | 98.7379 | 81.9681
Battery | 8 | 1 | 67.0612 | 54.7047 | 42.992 | 32.176 | 22.0369 | 11.8783 | 0.40044 | 0 | 0 | 13.9538 | 43.9386 | 73.9234 | 103.9083 | 133.8931 | 163.8779 | 193.8627 | 193.8627 | 187.9235 | 171.9612 | 153.4761 | 134.2556 | 115.9389 | 98.8657 | 82.1783
Battery | 8 | 2 | 57.3919 | 46.5511 | 36.5945 | 27.287 | 18.5319 | 9.8138 | 0 | 0 | 0 | 7.6773 | 37.0335 | 67.0183 | 97.0031 | 126.9879 | 156.9727 | 173.1013 | 173.1013 | 173.1013 | 159.6283 | 142.8393 | 125.1127 | 108.0991 | 92.6113 | 70.8091
Battery | 8 | 3 | 58.2097 | 48.1103 | 38.8357 | 30.2039 | 22.0024 | 13.987 | 6.8682 | 0 | 0 | 25.2786 | 55.2634 | 85.2482 | 115.2331 | 145.2179 | 175.2027 | 193.8627 | 193.8627 | 193.8627 | 185.7121 | 171.1728 | 155.077 | 139.3486 | 125.2212 | 91.7155
Battery | 8 | 4 | 74.838 | 63.8709 | 30.3652 | 21.2201 | 12.5008 | 3.9484 | 0 | 0 | 0 | 28.5862 | 58.571 | 88.5558 | 118.5406 | 148.5255 | 178.5103 | 193.8627 | 193.8627 | 191.882 | 185.0676 | 169.52 | 152.6399 | 136.0647 | 120.9423 | 87.4366
Battery | 8 | 5 | 69.5275 | 56.2483 | 43.6656 | 31.9488 | 15.7512 | 5.3081 | 0 | 0 | 0 | 26.5726 | 56.5574 | 86.5422 | 116.527 | 146.5119 | 176.4967 | 193.8627 | 193.8627 | 193.8627 | 186.7188 | 170.2717 | 152.0098 | 134.2515 | 117.7012 | 84.1955
Battery | 8 | 6 | 75.4149 | 60.6639 | 46.6204 | 33.4475 | 20.8223 | 8.4875 | 0 | 0 | 0 | 25.3443 | 55.3292 | 85.314 | 115.2988 | 145.2836 | 175.2684 | 193.8627 | 193.8627 | 193.8627 | 185.9607 | 167.9984 | 148.3983 | 129.3189 | 111.4475 | 93.4135
Battery | 8 | 7 | 77.4483 | 62.593 | 48.4744 | 35.2124 | 22.5513 | 10.1543 | 0 | 0 | 0 | 26.4503 | 56.4351 | 86.42 | 116.4048 | 146.3896 | 176.3744 | 193.8627 | 193.8627 | 193.8627 | 189.2359 | 170.4043 | 150.4867 | 131.125 | 113.0681 | 94.8225
Battery | 8 | 8 | 74.0544 | 60.3029 | 47.3174 | 35.1344 | 23.4985 | 12.045 | 0 | 0 | 0 | 28.8596 | 58.8444 | 88.8292 | 118.814 | 148.7988 | 178.7836 | 193.8627 | 193.8627 | 193.8627 | 181.2211 | 162.8371 | 143.2495 | 124.4643 | 107.1382 | 90.1038
Battery | 8 | 9 | 67.91 | 57.3164 | 47.4779 | 38.2752 | 18.8982 | 10.2103 | 0.39414 | 0 | 0 | 22.3724 | 52.3573 | 82.3421 | 112.3269 | 142.3117 | 172.2965 | 193.8627 | 193.8627 | 193.8627 | 179.5629 | 162.8096 | 145.2946 | 128.8396 | 114.0882 | 80.5825
Battery | 8 | 10 | 85.1465 | 75.4864 | 66.6791 | 58.4663 | 50.639 | 42.8243 | 33.8584 | 25.2861 | 25.2861 | 28.166 | 58.1508 | 88.1356 | 118.1204 | 148.1052 | 178.09 | 193.8627 | 193.8627 | 186.4014 | 172.0868 | 156.137 | 139.5868 | 123.9184 | 109.9429 | 96.807
Battery | 8 | 11 | 67.0495 | 56.3075 | 46.657 | 37.7057 | 29.2018 | 20.7045 | 11.0264 | 0 | 0 | 11.4633 | 41.4481 | 71.4329 | 101.4177 | 131.4025 | 161.3873 | 191.3721 | 191.3721 | 178.5734 | 163.538 | 146.4276 | 128.4458 | 111.2761 | 95.6028 | 80.6088
Battery | 9 | 0 | 69.7996 | 56.5715 | 44.2224 | 33.0031 | 22.4432 | 11.9243 | 0 | 0 | 0 | 31.3441 | 62.6883 | 94.0324 | 125.3765 | 156.7206 | 188.0648 | 203.1217 | 203.1217 | 197.4577 | 180.5265 | 161.1421 | 140.8953 | 121.5366 | 103.6748 | 86.0665
Battery | 9 | 1 | 69.9938 | 57.0194 | 44.7211 | 33.3643 | 22.7183 | 12.0518 | 0 | 0 | 0 | 15.057 | 46.4011 | 77.7452 | 109.0894 | 140.4335 | 171.7776 | 203.1217 | 203.1217 | 196.8992 | 180.1388 | 160.7294 | 140.548 | 121.3154 | 103.3886 | 85.8668
Battery | 9 | 2 | 60.2635 | 48.8806 | 38.4262 | 28.6533 | 19.4605 | 10.3064 | 0 | 0 | 0 | 8.5569 | 39.3381 | 70.6822 | 102.0263 | 133.3705 | 164.7146 | 181.8975 | 181.8975 | 181.8975 | 167.728 | 150.0995 | 131.4866 | 113.6224 | 97.3602 | 74.3515
Battery | 9 | 3 | 79.2421 | 68.6377 | 33.6131 | 24.5497 | 15.9381 | 7.5219 | 0 | 0 | 0 | 26.6329 | 57.977 | 89.3211 | 120.6653 | 152.0094 | 183.3535 | 203.1217 | 203.1217 | 200.8379 | 192.1615 | 176.8952 | 159.9945 | 143.4797 | 128.646 | 114.2668
Battery | 9 | 4 | 78.2427 | 66.7272 | 32.0168 | 22.4145 | 13.2593 | 4.2792 | 0 | 0 | 0 | 30.0166 | 61.3607 | 92.7049 | 124.049 | 155.3931 | 186.7372 | 203.1217 | 203.1217 | 203.1217 | 195.7872 | 179.4557 | 161.7316 | 144.3277 | 128.4492 | 113.2673
Battery | 9 | 5 | 70.4105 | 56.4674 | 43.2555 | 30.9528 | 19.338 | 8.3694 | 2.6511 | 0 | 0 | 27.9246 | 59.2688 | 90.6129 | 121.957 | 153.3011 | 184.6453 | 203.1217 | 203.1217 | 203.1217 | 195.4131 | 178.1189 | 158.9439 | 140.2978 | 122.9199 | 105.4352
Battery | 9 | 6 | 79.3039 | 63.8153 | 49.0697 | 35.2381 | 21.9817 | 9.0292 | 0 | 0 | 0 | 26.6277 | 57.9718 | 89.3159 | 120.6601 | 152.0042 | 183.3483 | 203.1217 | 203.1217 | 203.1217 | 194.6044 | 175.7296 | 155.1494 | 135.116 | 116.351 | 97.4154
Battery | 9 | 7 | 81.4013 | 65.8032 | 50.9786 | 37.0535 | 23.7594 | 10.7425 | 0 | 0 | 0 | 27.7617 | 59.1058 | 90.4499 | 121.794 | 153.1382 | 184.4823 | 203.1217 | 203.1217 | 203.1217 | 198.7785 | 179.005 | 158.0916 | 137.7618 | 118.802 | 99.6441
Battery | 9 | 8 | 77.7711 | 63.332 | 49.6973 | 36.9051 | 24.6875 | 12.6613 | 0 | 0 | 0 | 30.2477 | 61.5918 | 92.9359 | 124.28 | 155.6242 | 186.9683 | 203.1217 | 203.1217 | 203.1217 | 190.2961 | 170.993 | 150.426 | 130.7015 | 112.5091 | 94.623
Battery | 9 | 9 | 69.564 | 58.4406 | 48.1102 | 38.4474 | 20.0957 | 10.9733 | 0.66642 | 0 | 0 | 23.6409 | 54.985 | 86.3292 | 117.6733 | 149.0174 | 180.3615 | 203.1217 | 203.1217 | 203.1217 | 188.1053 | 170.5143 | 152.1236 | 134.8458 | 119.3568 | 104.5887
Battery | 9 | 10 | 88.8214 | 78.6783 | 69.4305 | 60.8071 | 52.5884 | 44.383 | 34.9688 | 25.9251 | 25.9251 | 29.5838 | 60.928 | 92.2721 | 123.6162 | 154.9603 | 186.3045 | 203.1217 | 203.1217 | 195.139 | 180.1087 | 163.3614 | 145.9836 | 129.5319 | 114.8575 | 101.0648
Battery | 9 | 11 | 70.403 | 59.1239 | 48.9909 | 39.592 | 30.6629 | 21.7408 | 11.5788 | 0 | 0 | 12.9156 | 44.2597 | 75.6038 | 106.9479 | 138.2921 | 169.6362 | 200.9803 | 200.9803 | 187.5031 | 171.7159 | 153.7501 | 134.8692 | 116.841 | 100.384 | 84.6403
Battery | 10 | 0 | 86.7776 | 72.8881 | 59.9215 | 48.1413 | 37.0534 | 26.0085 | 13.488 | 0 | 0 | 34.3156 | 68.6311 | 102.9467 | 137.2623 | 171.5778 | 205.8934 | 223.2384 | 223.2384 | 220.8186 | 203.0409 | 182.6873 | 161.4281 | 141.1015 | 122.3465 | 103.8579
Battery | 10 | 1 | 83.1388 | 69.5157 | 56.6025 | 44.6779 | 33.4995 | 22.2997 | 9.6453 | 0 | 0 | 17.345 | 51.6605 | 85.9761 | 120.2917 | 154.6072 | 188.9228 | 223.2384 | 223.2384 | 216.3895 | 198.791 | 178.4112 | 157.2207 | 137.0265 | 118.2033 | 99.8054
Battery | 10 | 2 | 63.2771 | 51.3251 | 40.3479 | 30.0864 | 20.4339 | 10.8222 | 0 | 0 | 0 | 10.5416 | 44.2894 | 78.6049 | 112.9205 | 147.236 | 181.5516 | 201.091 | 201.091 | 201.091 | 186.2075 | 167.6977 | 148.1541 | 129.3966 | 112.3213 | 95.8229
Battery | 10 | 3 | 70.7184 | 59.5838 | 49.3586 | 39.842 | 16.7463 | 7.9093 | 0 | 0 | 0 | 20.6219 | 54.9374 | 89.253 | 123.5686 | 157.8841 | 192.1997 | 223.2384 | 223.2384 | 223.2384 | 214.0997 | 198.0701 | 180.3244 | 162.9839 | 147.4085 | 109.0635
Battery | 10 | 4 | 84.086 | 71.9947 | 33.6497 | 23.5672 | 13.9543 | 4.5252 | 0 | 0 | 0 | 18.9757 | 53.2912 | 87.6068 | 121.9224 | 156.2379 | 190.5535 | 223.2384 | 223.2384 | 216.8227 | 209.0784 | 191.9288 | 173.3185 | 155.0444 | 138.3719 | 122.431
Battery | 10 | 5 | 82.2667 | 67.6264 | 53.754 | 40.8361 | 17.5568 | 6.039 | 0 | 0 | 0 | 19.1675 | 53.483 | 87.7986 | 122.1142 | 156.4297 | 190.7453 | 223.2384 | 223.2384 | 223.2384 | 215.0945 | 196.9296 | 176.7959 | 157.2174 | 138.9707 | 120.6117
Battery | 10 | 6 | 83.2975 | 67.0345 | 51.5516 | 37.0284 | 23.1092 | 9.5089 | 0 | 0 | 0 | 20.022 | 54.3375 | 88.6531 | 122.9687 | 157.2842 | 191.5998 | 223.2384 | 223.2384 | 223.2384 | 214.2423 | 194.4202 | 172.8111 | 151.776 | 132.0728 | 112.1904
Battery | 10 | 7 | 85.4907 | 69.1127 | 53.5469 | 38.9256 | 24.9667 | 11.299 | 0 | 0 | 0 | 19.2254 | 53.541 | 87.8565 | 122.1721 | 156.4877 | 190.8032 | 223.2384 | 223.2384 | 223.2384 | 212.1347 | 191.3726 | 169.4135 | 148.0672 | 128.1594 | 108.0436
Battery | 10 | 8 | 81.663 | 66.502 | 52.1855 | 38.7537 | 25.9252 | 13.2977 | 0 | 0 | 0 | 17.345 | 51.6605 | 85.9761 | 120.2917 | 154.6072 | 188.9228 | 223.2384 | 223.2384 | 223.2384 | 207.8494 | 187.5811 | 165.9857 | 145.2751 | 126.173 | 107.3927
Battery | 10 | 9 | 65.9652 | 54.2857 | 43.4388 | 33.2928 | 23.5838 | 14.0053 | 3.183 | 2.4226 | 0 | 26.2967 | 60.6123 | 94.9279 | 129.2434 | 163.559 | 197.8745 | 223.2384 | 223.2384 | 207.7704 | 192.0027 | 173.5322 | 154.2219 | 136.0802 | 119.8168 | 104.3102
Battery | 10 | 10 | 103.1873 | 92.5371 | 82.827 | 73.7724 | 65.1428 | 56.5271 | 46.6422 | 37.1361 | 37.1361 | 42.5679 | 71.9823 | 106.2979 | 140.6135 | 174.929 | 209.2446 | 223.2384 | 223.2384 | 214.8209 | 199.039 | 181.4544 | 163.2077 | 145.9334 | 130.5253 | 116.043
Battery | 10 | 11 | 73.9234 | 62.0804 | 51.4407 | 41.5719 | 32.1963 | 22.8281 | 12.158 | 0 | 0 | 29.7131 | 64.0286 | 98.3442 | 132.6597 | 166.9753 | 201.2909 | 211.0388 | 211.0388 | 196.8786 | 180.302 | 161.4378 | 141.6129 | 122.6833 | 105.4034 | 88.8726
Battery | 11 | 0 | 67.0489 | 52.4649 | 38.8501 | 26.4808 | 26.4808 | 14.8837 | 1.7372 | 0 | 0 | 16.2747 | 48.1942 | 80.1138 | 112.0333 | 143.9529 | 175.8724 | 207.792 | 207.792 | 207.792 | 189.1254 | 167.7541 | 145.432 | 124.089 | 104.3963 | 84.9832
Battery | 11 | 1 | 67.8788 | 53.5745 | 40.0156 | 27.4948 | 15.7575 | 3.9977 | 0 | 0 | 0 | 16.2747 | 48.1942 | 80.1138 | 112.0333 | 143.9529 | 175.8724 | 207.792 | 207.792 | 207.792 | 189.3136 | 167.9148 | 145.6647 | 124.4608 | 104.6965 | 85.3787
Battery | 11 | 2 | 67.1259 | 54.5763 | 43.0503 | 32.2757 | 22.1406 | 12.0483 | 0.67953 | 0 | 0 | 9.0587 | 40.9782 | 72.8978 | 104.8173 | 136.7368 | 168.6564 | 193.2535 | 193.2535 | 193.2535 | 177.5619 | 158.1265 | 137.6058 | 117.9105 | 99.9814 | 82.658
Battery | 11 | 3 | 61.336 | 49.6447 | 38.9082 | 28.9158 | 19.4215 | 10.1427 | 1.7061 | 0 | 0 | 27.7519 | 59.6715 | 91.591 | 123.5106 | 155.4301 | 187.3497 | 207.792 | 207.792 | 192.8089 | 182.8826 | 166.0515 | 147.4185 | 129.211 | 112.8567 | 97.0037
Battery | 11 | 4 | 60.0325 | 47.3367 | 35.705 | 25.1184 | 15.0248 | 5.1242 | 0 | 0 | 0 | 31.2106 | 63.1301 | 95.0496 | 126.9692 | 158.8887 | 190.8083 | 207.792 | 207.792 | 195.331 | 186.698 | 168.6729 | 149.132 | 129.9442 | 112.4381 | 95.7001
Battery | 11 | 5 | 75.1561 | 59.7838 | 45.2177 | 31.654 | 18.8487 | 6.7456 | 0 | 0 | 0 | 28.9722 | 60.8917 | 92.8112 | 124.7308 | 156.6503 | 188.5699 | 207.792 | 207.792 | 207.792 | 198.6608 | 179.5186 | 158.3782 | 137.8208 | 118.6618 | 99.3848
Battery | 11 | 6 | 87.7929 | 70.7168 | 54.4597 | 39.2104 | 24.5952 | 10.3123 | 0 | 0 | 0 | 27.5201 | 59.4396 | 91.3592 | 123.2787 | 155.1983 | 187.1178 | 207.792 | 207.792 | 207.792 | 207.792 | 186.9383 | 164.2488 | 142.1619 | 128.6373 | 107.7608
Battery | 11 | 7 | 77.9013 | 60.7044 | 44.3603 | 29.0079 | 14.3512 | 0 | 0 | 0 | 0 | 28.6871 | 60.6067 | 92.5262 | 124.4458 | 156.3653 | 188.2849 | 207.792 | 207.792 | 207.792 | 207.3104 | 185.5094 | 162.4524 | 140.0388 | 119.1356 | 98.014
Battery | 11 | 8 | 85.7854 | 69.8663 | 54.834 | 40.7306 | 27.2607 | 14.0018 | 0 | 0 | 0 | 31.2948 | 63.2143 | 95.1338 | 127.0534 | 158.9729 | 190.8925 | 207.792 | 207.792 | 207.792 | 207.792 | 186.5102 | 163.8351 | 142.0889 | 124.084 | 104.3646
Battery | 11 | 9 | 67.4256 | 55.1621 | 43.7728 | 33.1195 | 22.9251 | 12.8676 | 1.5043 | 0 | 0 | 24.6346 | 56.5541 | 88.4737 | 120.3932 | 152.3128 | 184.2323 | 207.792 | 207.792 | 207.792 | 191.2312 | 171.8372 | 151.5614 | 132.5126 | 115.4361 | 99.1541
Battery | 11 | 10 | 69.4733 | 58.2905 | 48.0949 | 38.5876 | 29.5265 | 20.4801 | 10.1009 | 0 | 0 | 4.4243 | 36.3439 | 68.2634 | 100.183 | 132.1025 | 164.0221 | 195.9416 | 195.9416 | 186.6885 | 170.1176 | 151.6537 | 132.4947 | 114.3567 | 98.1782 | 82.9717
Battery | 11 | 11 | 64.8537 | 52.4185 | 41.2469 | 30.8846 | 21.0402 | 11.2036 | 0 | 0 | 0 | 16.2747 | 48.1942 | 80.1138 | 112.0333 | 143.9529 | 175.8724 | 207.792 | 207.792 | 193.9566 | 176.5512 | 156.7438 | 135.9277 | 116.0516 | 97.9077 | 80.5503
Battery | 12 | 0 | 64.8098 | 50.0974 | 36.4027 | 36.4027 | 24.7791 | 13.203 | 0 | 0 | 0 | 15.636 | 46.9571 | 78.2782 | 109.5993 | 140.9204 | 172.2415 | 203.5626 | 203.5626 | 203.5626 | 184.5635 | 162.7245 | 139.8872 | 122.8993 | 102.8228 | 83.0399
Battery | 12 | 1 | 65.6982 | 51.2796 | 37.6435 | 25.0975 | 25.0975 | 13.3506 | 0 | 0 | 0 | 15.636 | 46.9571 | 78.2782 | 109.5993 | 140.9204 | 172.2415 | 203.5626 | 203.5626 | 203.5626 | 184.7611 | 167.7316 | 144.9699 | 123.3067 | 103.155 | 83.4722
Battery | 12 | 2 | 71.0803 | 57.9032 | 45.8009 | 34.4876 | 23.8457 | 13.2488 | 1.3075 | 0 | 0 | 15.636 | 46.9571 | 78.2782 | 109.5993 | 140.9204 | 172.2415 | 203.5626 | 203.5626 | 203.5626 | 187.0381 | 166.631 | 145.0842 | 124.4041 | 105.5785 | 87.389
Battery | 12 | 3 | 69.5341 | 57.2582 | 45.9849 | 35.4929 | 18.7007 | 8.9579 | 0 | 0 | 0 | 27.2265 | 58.5476 | 89.8687 | 121.1898 | 152.5109 | 183.832 | 203.5626 | 203.5626 | 203.5626 | 192.89 | 175.2174 | 155.6528 | 136.5348 | 119.3629 | 84.364
Battery | 12 | 4 | 65.82 | 52.4894 | 40.2761 | 29.1602 | 18.5619 | 8.1663 | 2.5042 | 0 | 0 | 30.6695 | 61.9906 | 93.3117 | 124.6328 | 155.9539 | 187.275 | 203.5626 | 203.5626 | 203.5626 | 194.1191 | 175.179 | 154.6612 | 134.5139 | 116.1325 | 81.1336
Battery | 12 | 5 | 75.6216 | 60.0815 | 45.388 | 31.747 | 18.9022 | 6.7878 | 0 | 0 | 0 | 28.3663 | 59.6874 | 91.0085 | 122.3296 | 153.6507 | 184.9718 | 203.5626 | 203.5626 | 203.5626 | 194.1374 | 174.5868 | 152.9902 | 132.0058 | 112.4896 | 92.8497
Battery | 12 | 6 | 78.3522 | 61.0231 | 44.5541 | 29.1432 | 14.3981 | 0 | 0 | 0 | 0 | 26.8263 | 58.1474 | 89.4685 | 120.7896 | 152.1107 | 183.4318 | 203.5626 | 203.5626 | 203.5626 | 203.5626 | 182.2365 | 159.0134 | 136.423 | 120.0372 | 98.7177
Battery | 12 | 7 | 76.5868 | 59.1309 | 42.5705 | 27.0514 | 12.2626 | 12.2626 | 0 | 0 | 0 | 27.994 | 59.3151 | 90.6362 | 121.9573 | 153.2784 | 184.5995 | 203.5626 | 203.5626 | 203.5626 | 203.5626 | 181.2719 | 157.6628 | 134.7294 | 118.6811 | 97.1043
Battery | 12 | 8 | 86.4991 | 70.3849 | 55.2019 | 40.9942 | 27.4516 | 14.1307 | 0 | 0 | 0 | 30.6397 | 61.9608 | 93.2819 | 124.603 | 155.9241 | 187.2452 | 203.5626 | 203.5626 | 203.5626 | 203.5626 | 181.8176 | 158.6096 | 136.377 | 125.5109 | 105.4064
Battery | 12 | 9 | 71.3303 | 58.4536 | 46.4949 | 35.3089 | 24.6047 | 14.0444 | 2.1129 | 0 | 0 | 24.0789 | 55.4 | 86.7211 | 118.0422 | 149.3633 | 180.6844 | 203.5626 | 203.5626 | 203.5626 | 186.1702 | 165.8065 | 144.5169 | 124.5157 | 106.5853 | 86.7337
Battery | 12 | 10 | 71.2346 | 59.4927 | 48.7874 | 39.4055 | 29.8914 | 20.3926 | 10.0953 | 0 | 0 | 15.636 | 46.9571 | 78.2782 | 109.5993 | 140.9204 | 172.2415 | 203.5626 | 203.5626 | 194.1343 | 176.7348 | 157.524 | 137.4071 | 118.3622 | 101.3748 | 85.408
Battery | 12 | 11 | 64.4912 | 52.0351 | 40.9058 | 30.6262 | 20.8905 | 11.1629 | 0 | 0 | 0 | 15.636 | 46.9571 | 78.2782 | 109.5993 | 140.9204 | 172.2415 | 203.5626 | 203.5626 | 195.8433 | 178.1684 | 157.9715 | 136.7154 | 116.4464 | 97.9962 | 80.3718
Battery | 13 | 0 | 63.9 | 49.2821 | 35.7327 | 35.7327 | 24.3579 | 13.0331 | 0 | 0 | 0 | 16.1955 | 47.4234 | 78.6512 | 109.879 | 141.1069 | 172.3347 | 203.5626 | 203.5626 | 203.5626 | 184.4436 | 162.3427 | 139.1936 | 122.4038 | 102.1535 | 82.2116
Battery | 13 | 1 | 64.8328 | 50.5233 | 37.0356 | 24.6923 | 24.6923 | 13.1881 | 0 | 0 | 0 | 16.1955 | 47.4234 | 78.6512 | 109.879 | 141.1069 | 172.3347 | 203.5626 | 203.5626 | 203.5626 | 184.6511 | 167.8177 | 144.748 | 122.8316 | 102.5024 | 82.6655
Battery | 13 | 2 | 69.2465 | 56.8715 | 44.1641 | 33.7461 | 22.5721 | 12.9063 | 0.36484 | 0 | 0 | 8.5214 | 39.7493 | 70.9771 | 102.205 | 133.4328 | 164.6607 | 195.8885 | 203.5626 | 203.5626 | 187.636 | 167.6695 | 145.0453 | 124.7922 | 105.4697 | 86.3707
Battery | 13 | 3 | 65.9224 | 53.0327 | 41.1957 | 30.1791 | 19.7117 | 9.4817 | 0 | 0 | 0 | 27.5787 | 58.8065 | 90.0343 | 121.2622 | 152.49 | 183.7179 | 203.5626 | 203.5626 | 203.5626 | 192.1659 | 173.6096 | 153.0667 | 132.9929 | 114.9624 | 81.4938
Battery | 13 | 4 | 66.6964 | 52.6993 | 39.8753 | 28.2036 | 17.0754 | 6.1601 | 0 | 0 | 0 | 31.0501 | 62.278 | 93.5058 | 124.7337 | 155.9615 | 187.1894 | 203.5626 | 203.5626 | 203.5626 | 193.358 | 173.4606 | 151.9168 | 130.7622 | 111.4617 | 82.7757
Battery | 13 | 5 | 74.6609 | 59.1739 | 44.5757 | 31.0827 | 18.4257 | 6.5303 | 0 | 0 | 0 | 28.6677 | 59.8955 | 91.1234 | 122.3512 | 153.5791 | 184.8069 | 203.5626 | 203.5626 | 203.5626 | 194.1619 | 174.4241 | 152.5777 | 131.3741 | 111.7122 | 91.9204
Battery | 13 | 6 | 78.121 | 60.7555 | 44.2931 | 28.9417 | 14.2894 | 0 | 0 | 0 | 0 | 27.039 | 58.2668 | 89.4947 | 120.7225 | 151.9503 | 183.1782 | 203.5626 | 203.5626 | 203.5626 | 203.5626 | 181.977 | 158.4227 | 135.5329 | 120.2301 | 98.6747
Battery | 13 | 7 | 76.3956 | 58.897 | 42.3386 | 26.8735 | 12.1754 | 12.1754 | 0 | 0 | 0 | 28.2211 | 59.449 | 90.6768 | 121.9047 | 153.1325 | 184.3604 | 203.5626 | 203.5626 | 203.5626 | 203.5626 | 180.9869 | 157.0275 | 133.7775 | 118.9345 | 97.1089
Battery | 13 | 8 | 71.8366 | 55.7468 | 40.6346 | 26.5466 | 13.1569 | 0 | 0 | 0 | 0 | 30.9287 | 62.1565 | 93.3844 | 124.6122 | 155.8401 | 187.0679 | 203.5626 | 203.5626 | 203.5626 | 199.8457 | 177.8436 | 154.3052 | 131.791 | 111.1389 | 90.8593
Battery | 13 | 9 | 70.9206 | 57.4001 | 46.3044 | 34.5591 | 23.3198 | 13.6924 | 1.1643 | 0 | 0 | 24.3695 | 55.5974 | 86.8252 | 118.0531 | 149.2809 | 180.5088 | 203.5626 | 203.5626 | 203.5626 | 186.7588 | 165.377 | 144.4839 | 123.4826 | 105.0451 | 87.0942
Battery | 13 | 10 | 67.9922 | 57.1241 | 47.3444 | 38.3236 | 28.3337 | 19.821 | 9.8389 | 0 | 0 | 16.1955 | 47.4234 | 78.6512 | 109.879 | 141.1069 | 172.3347 | 203.5626 | 203.5626 | 194.254 | 177.4455 | 157.089 | 137.4272 | 117.4761 | 99.6393 | 82.8742
Battery | 13 | 11 | 62.7355 | 50.4867 | 39.6309 | 29.6674 | 20.275 | 10.891 | 0 | 0 | 0 | 16.1955 | 47.4234 | 78.6512 | 109.879 | 141.1069 | 172.3347 | 203.5626 | 203.5626 | 194.8448 | 177.1162 | 156.7396 | 135.2507 | 114.7983 | 96.2556 | 78.58
Battery | 14 | 0 | 59.2266 | 45.6447 | 33.1779 | 22.1282 | 22.1282 | 11.9511 | 0 | 0 | 0 | 30.5438 | 61.0877 | 91.6315 | 122.1753 | 152.7192 | 183.263 | 198.8971 | 198.8971 | 198.8971 | 180.4481 | 158.8509 | 136.151 | 115.5209 | 95.9232 | 76.7021
Battery | 14 | 1 | 60.164 | 46.7129 | 34.1269 | 22.745 | 12.2742 | 12.2742 | 0 | 0 | 0 | 15.6341 | 46.1779 | 76.7217 | 107.2656 | 137.8094 | 168.3532 | 198.8971 | 198.8971 | 198.8971 | 180.5466 | 160.6286 | 137.9144 | 116.4242 | 96.6181 | 77.334
Battery | 14 | 2 | 64.7177 | 53.4058 | 40.6221 | 31.2927 | 21.1402 | 12.6156 | 0 | 0 | 0 | 8.3978 | 38.9416 | 69.4855 | 100.0293 | 130.5731 | 161.117 | 191.6608 | 198.8971 | 198.8971 | 183.8267 | 164.5261 | 141.3375 | 121.7136 | 101.5287 | 82.0784
Battery | 14 | 3 | 65.5956 | 52.6839 | 40.9037 | 29.9866 | 19.6282 | 9.4891 | 0 | 0 | 0 | 26.9305 | 57.4743 | 88.0182 | 118.562 | 149.1058 | 179.6497 | 198.6366 | 198.8971 | 198.8971 | 186.9974 | 167.8554 | 146.6642 | 126.0047 | 107.5233 | 81.3764
Battery | 14 | 4 | 68.099 | 53.7625 | 40.6617 | 28.8114 | 17.5242 | 6.4256 | 0 | 0 | 0 | 30.3814 | 60.9253 | 91.4691 | 122.0129 | 152.5567 | 183.1006 | 198.8971 | 198.8971 | 198.8971 | 188.268 | 167.7734 | 145.5212 | 123.6294 | 103.673 | 84.6201
Battery | 14 | 5 | 71.6675 | 56.5889 | 42.4419 | 29.4524 | 17.3361 | 6.0093 | 0 | 0 | 0 | 27.9284 | 58.4722 | 89.0161 | 119.5599 | 150.1037 | 180.6476 | 198.8971 | 198.8971 | 198.8971 | 189.9245 | 170.4449 | 148.7297 | 127.6618 | 108.2036 | 88.6068
Battery | 14 | 6 | 76.4136 | 59.3007 | 43.1378 | 28.1427 | 13.8823 | 0 | 0 | 0 | 0 | 26.2024 | 56.7462 | 87.2901 | 117.8339 | 148.3777 | 178.9216 | 198.8971 | 198.8971 | 198.8971 | 198.8971 | 177.4282 | 153.8533 | 130.9429 | 118.3918 | 96.8762
Battery | 14 | 7 | 65.2353 | 47.9958 | 31.7409 | 16.6285 | 2.3152 | 2.3152 | 0 | 0 | 0 | 27.3843 | 57.9281 | 88.472 | 119.0158 | 149.5596 | 180.1035 | 198.8971 | 198.8971 | 198.8971 | 198.8971 | 176.4076 | 152.4184 | 129.1545 | 107.6305 | 85.8495
Battery | 14 | 8 | 69.6512 | 53.9127 | 39.2009 | 25.5654 | 12.6618 | 0 | 0 | 0 | 0 | 30.1321 | 60.676 | 91.2198 | 121.7636 | 152.3075 | 182.8513 | 198.8971 | 198.8971 | 198.8971 | 196.928 | 175.0697 | 151.5618 | 129.1072 | 108.5954 | 88.4689
Battery | 14 | 9 | 65.7567 | 54.3139 | 41.2536 | 31.6518 | 22.5662 | 13.6291 | 0.57013 | 0 | 0 | 23.7999 | 54.3438 | 84.8876 | 115.4314 | 145.9753 | 176.5191 | 198.8971 | 198.8971 | 198.8971 | 182.5074 | 162.8152 | 139.4696 | 120.1624 | 101.3195 | 82.6063
Battery | 14 | 10 | 61.8946 | 52.0272 | 43.2982 | 35.3565 | 25.3129 | 17.897 | 8.9208 | 0 | 0 | 15.6341 | 46.1779 | 76.7217 | 107.2656 | 137.8094 | 168.3532 | 198.8971 | 198.8971 | 190.0754 | 173.6956 | 152.528 | 133.2173 | 112.6512 | 94.273 | 77.0758
Battery | 14 | 11 | 58.4804 | 46.8907 | 36.7514 | 27.522 | 18.8747 | 10.2313 | 0 | 0 | 0 | 15.6341 | 46.1779 | 76.7217 | 107.2656 | 137.8094 | 168.3532 | 198.8971 | 198.8971 | 188.5815 | 171.1737 | 150.9787 | 129.6142 | 109.3522 | 91.1231 | 73.8353
Battery | 15 | 0 | 65.2649 | 54.1709 | 44.2249 | 35.6823 | 27.9481 | 20.2495 | 10.7552 | 0 | 0 | 29.6668 | 59.3335 | 89.0003 | 118.6671 | 148.3339 | 178.0006 | 193.315 | 193.315 | 193.315 | 176.6326 | 156.5857 | 135.3745 | 115.4357 | 97.6797 | 80.4985
Battery | 15 | 1 | 59.0801 | 47.4687 | 36.7733 | 27.3501 | 18.8971 | 10.3776 | 0 | 0 | 0 | 15.3144 | 44.9812 | 74.6479 | 104.3147 | 133.9815 | 163.6482 | 193.315 | 193.315 | 190.2136 | 173.2295 | 152.6855 | 131.1277 | 110.8988 | 92.4983 | 74.6627
Battery | 15 | 2 | 61.6671 | 49.0558 | 37.5298 | 26.7549 | 17.6275 | 11.3605 | 0 | 0 | 0 | 9.4965 | 39.1633 | 68.8301 | 98.4969 | 128.1636 | 157.8304 | 187.4972 | 193.315 | 193.315 | 180.3861 | 159.3267 | 136.9017 | 115.4275 | 96.1683 | 77.7937
Battery | 15 | 3 | 56.3441 | 44.8989 | 34.7302 | 25.4741 | 16.7433 | 8.141 | 0 | 0 | 0 | 17.899 | 47.5658 | 77.2325 | 106.8993 | 136.5661 | 166.2329 | 193.315 | 193.315 | 193.315 | 181.6466 | 162.7081 | 141.7428 | 121.4687 | 103.592 | 70.9828
Battery | 15 | 4 | 64.272 | 50.4423 | 37.9225 | 26.8538 | 16.3506 | 5.9272 | 0 | 0 | 0.79916 | 30.2128 | 59.8796 | 89.5464 | 119.2132 | 148.8799 | 178.5467 | 193.315 | 193.315 | 193.315 | 183.3539 | 163.2168 | 141.1034 | 119.2042 | 99.299 | 80.3906
Battery | 15 | 5 | 68.6462 | 53.9988 | 40.3233 | 27.854 | 16.2858 | 5.5289 | 0 | 0 | 0 | 26.8897 | 56.5565 | 86.2232 | 115.89 | 145.5568 | 175.2235 | 191.4337 | 193.315 | 193.315 | 185.1646 | 166.2328 | 144.7549 | 123.863 | 104.631 | 85.2457
Battery | 15 | 6 | 61.8082 | 44.8146 | 28.8248 | 14.0654 | 0.079443 | 0.079443 | 0 | 0 | 0 | 25.0605 | 54.7273 | 84.3941 | 114.0608 | 143.7276 | 173.3944 | 193.315 | 193.315 | 193.315 | 193.315 | 172.0762 | 148.4205 | 125.35 | 103.9531 | 82.3259
Battery | 15 | 7 | 61.7179 | 44.6363 | 28.5791 | 13.7034 | 13.7034 | 0 | 0 | 0 | 0 | 26.2383 | 55.9051 | 85.5718 | 115.2386 | 144.9054 | 174.5722 | 193.1065 | 193.315 | 193.315 | 193.315 | 170.9967 | 149.1023 | 125.7444 | 104.1844 | 82.3402
Battery | 15 | 8 | 55.461 | 40.0291 | 25.6759 | 12.4558 | 0 | 0 | 0 | 0 | 0 | 29.0223 | 58.6891 | 88.3558 | 118.0226 | 147.6894 | 177.3562 | 193.1494 | 193.315 | 193.315 | 181.8679 | 160.3095 | 136.8949 | 114.5113 | 94.1253 | 74.1248
Battery | 15 | 9 | 59.216 | 48.5116 | 38.832 | 29.9825 | 18.0118 | 9.7753 | 0 | 0 | 0 | 23.2193 | 52.886 | 82.5528 | 112.2196 | 141.8864 | 171.5531 | 193.315 | 193.315 | 193.315 | 177.5423 | 158.1928 | 134.8295 | 112.2225 | 95.6479 | 76.4578
Battery | 15 | 10 | 59.4113 | 47.8493 | 41.0801 | 31.493 | 23.4019 | 17.9529 | 7.1943 | 0 | 0 | 15.3144 | 44.9812 | 74.6479 | 104.3147 | 133.9815 | 163.6482 | 193.315 | 193.315 | 185.2072 | 165.8743 | 147.9618 | 125.772 | 105.0168 | 86.9088 | 73.8418
Battery | 15 | 11 | 64.735 | 54.052 | 44.8505 | 36.5124 | 28.7266 | 20.9275 | 11.4428 | 0 | 0 | 15.3144 | 44.9812 | 74.6479 | 104.3147 | 133.9815 | 163.6482 | 193.315 | 193.315 | 191.9108 | 174.9007 | 154.9409 | 133.7483 | 113.7606 | 96.0016 | 79.3362
Battery | 16 | 0 | 38.6698 | 31.4144 | 25.3399 | 20.6482 | 16.7434 | 12.8603 | 7.1635 | 0 | 3.4507 | 14.6204 | 36.7716 | 58.9228 | 81.074 | 103.2252 | 125.3763 | 147.5275 | 154.0832 | 145.1651 | 131.528 | 114.2952 | 95.8327 | 78.774 | 64.1522 | 50.3269
Battery | 16 | 1 | 39.8436 | 31.3411 | 23.8086 | 17.6205 | 12.4658 | 7.2091 | 0 | 0 | 0 | 3.1984 | 25.3496 | 47.5008 | 69.652 | 91.8031 | 113.9543 | 136.1055 | 154.0832 | 152.9359 | 138.5465 | 120.4111 | 101.2283 | 83.4878 | 67.7318 | 52.587
Battery | 16 | 2 | 40.3275 | 29.2552 | 24.8987 | 15.4911 | 6.9039 | 4.1976 | 0 | 0 | 0 | 20.4023 | 42.5535 | 64.7047 | 86.8559 | 109.007 | 131.1582 | 153.3094 | 153.3094 | 154.0832 | 140.8309 | 120.8237 | 105.0513 | 84.5275 | 66.3855 | 55.0005
Battery | 16 | 3 | 40.0542 | 30.3073 | 21.9959 | 14.6493 | 7.7884 | 0.95299 | 0 | 0 | 0 | 18.9298 | 41.081 | 63.2322 | 85.3833 | 107.5345 | 129.6857 | 151.8369 | 154.0832 | 154.0832 | 142.542 | 123.9043 | 103.2724 | 83.5094 | 66.3824 | 53.3489
Battery | 16 | 4 | 44.3459 | 31.14 | 25.0295 | 14.8846 | 5.3058 | 1.3902 | 0 | 0 | 0.74473 | 20.1588 | 42.31 | 64.4612 | 86.6123 | 108.7635 | 130.9147 | 153.0659 | 154.0832 | 154.0832 | 150.3507 | 130.6829 | 114.5156 | 92.6903 | 72.9175 | 59.9496
Battery | 16 | 5 | 45.9837 | 32.8668 | 20.7638 | 9.9173 | 0 | 0 | 0 | 0 | 0 | 19.9714 | 42.1226 | 64.2737 | 86.4249 | 108.5761 | 130.7273 | 152.8785 | 154.0832 | 154.0832 | 154.0832 | 136.7925 | 116.652 | 97.026 | 79.1102 | 61.1486
Battery | 16 | 6 | 43.1868 | 27.3804 | 12.6348 | 12.6348 | 0 | 0 | 0 | 0 | 0 | 20.829 | 42.9802 | 65.1314 | 87.2826 | 109.4338 | 131.5849 | 153.7361 | 154.0832 | 154.0832 | 154.0832 | 134.1507 | 126 | 103.8242 | 83.384 | 62.7008
Battery | 16 | 7 | 42.1418 | 26.2913 | 26.2913 | 12.7274 | 0 | 0 | 0 | 0 | 0 | 21.1761 | 43.3273 | 65.4785 | 87.6297 | 109.7808 | 131.932 | 154.0832 | 154.0832 | 154.0832 | 154.0832 | 133.0303 | 125.4703 | 103.0829 | 82.552 | 61.7072
Battery | 16 | 8 | 35.6213 | 21.5822 | 21.5822 | 21.5822 | 10.6674 | 0 | 0 | 0 | 0 | 21.1761 | 43.3273 | 65.4785 | 87.6297 | 109.7808 | 131.932 | 154.0832 | 154.0832 | 154.0832 | 154.0832 | 133.9329 | 112.2562 | 91.0257 | 71.847 | 53.0525
Battery | 16 | 9 | 44.5622 | 35.7204 | 27.9233 | 20.9451 | 14.4278 | 8.0018 | 0 | 0 | 0 | 19.7199 | 41.8711 | 64.0222 | 86.1734 | 108.3246 | 130.4758 | 152.627 | 154.0832 | 154.0832 | 140.0523 | 122.1511 | 103.0291 | 85.4475 | 70.4254 | 56.4756
Battery | 16 | 10 | 38.4946 | 33.7283 | 24.4788 | 21.7356 | 16.2851 | 14.0656 | 4.2939 | 0 | 0 | 21.1761 | 43.3273 | 65.4785 | 87.6297 | 109.7808 | 131.932 | 154.0832 | 154.0832 | 147.5777 | 133.649 | 111.8016 | 95.1103 | 74.3778 | 62.3493 | 46.3172
Battery | 16 | 11 | 37.6082 | 28.9776 | 21.858 | 21.858 | 16.0627 | 10.2347 | 2.6172 | 0 | 0 | 21.1761 | 43.3273 | 65.4785 | 87.6297 | 109.7808 | 131.932 | 154.0832 | 154.0832 | 154.0832 | 138.5747 | 119.9442 | 100.0137 | 81.3996 | 65.2267 | 50.3151
Battery | 17 | 0 | 24.1219 | 18.7757 | 14.6893 | 12.1287 | 10.4446 | 8.7962 | 5.1849 | 0 | 2.4934 | 16.739 | 34.7469 | 52.7547 | 70.7625 | 88.7703 | 106.7781 | 124.786 | 124.786 | 117.7653 | 106.1361 | 90.7826 | 74.1437 | 58.9238 | 46.1447 | 34.045
Battery | 17 | 1 | 25.517 | 19.4335 | 14.3619 | 10.6948 | 8.101 | 5.4262 | 0.70242 | 0 | 0 | 16.739 | 34.7469 | 52.7547 | 70.7625 | 88.7703 | 106.7781 | 124.786 | 124.786 | 123.3562 | 111.2911 | 95.2993 | 78.1939 | 62.5646 | 48.9665 | 35.9956
Battery | 17 | 2 | 28.9726 | 25.8626 | 13.6387 | 12.4908 | 1.9233 | 1.7758 | 0 | 0 | 0 | 16.739 | 34.7469 | 52.7547 | 70.7625 | 88.7703 | 106.7781 | 124.786 | 124.786 | 124.786 | 117.2169 | 99.1715 | 79.0491 | 66.1333 | 55.6729 | 35.9368
Battery | 17 | 3 | 26.8226 | 25.0222 | 14.3721 | 8.9633 | 8.9633 | 0 | 0 | 0 | 0 | 16.739 | 34.7469 | 52.7547 | 70.7625 | 88.7703 | 106.7781 | 124.786 | 124.786 | 124.786 | 121.7367 | 101.6144 | 81.492 | 69.781 | 50.4615 | 42.4697
Battery | 17 | 4 | 30.8351 | 26.1794 | 12.6913 | 11.1179 | 0.89864 | 0 | 0 | 0 | 0 | 18.0078 | 31.9407 | 49.9486 | 67.9564 | 85.9642 | 103.972 | 121.9799 | 124.786 | 124.786 | 123.3657 | 103.2433 | 83.121 | 69.5339 | 58.1354 | 38.0131
Battery | 17 | 5 | 32.2211 | 22.4522 | 13.7534 | 6.382 | 0 | 0 | 0 | 0 | 0 | 16.6041 | 34.6119 | 52.6197 | 70.6275 | 88.6354 | 106.6432 | 124.651 | 124.786 | 124.786 | 122.4063 | 107.8587 | 90.5945 | 73.9524 | 59.1325 | 44.1417
Battery | 17 | 6 | 35.3064 | 22.8973 | 11.5965 | 11.5965 | 2.5066 | 0 | 0 | 0 | 0 | 16.739 | 34.7469 | 52.7547 | 70.7625 | 88.7703 | 106.7781 | 124.786 | 124.786 | 124.786 | 124.786 | 107.6976 | 87.975 | 68.8688 | 51.6026 | 51.6026
Battery | 17 | 7 | 33.2382 | 20.7435 | 20.7435 | 10.6738 | 1.5007 | 0 | 0 | 0 | 0 | 16.739 | 34.7469 | 52.7547 | 70.7625 | 88.7703 | 106.7781 | 124.786 | 124.786 | 124.786 | 124.786 | 106.5867 | 86.4643 | 67.0627 | 49.6358 | 49.6358
Battery | 17 | 8 | 25.1416 | 14.4845 | 14.4845 | 14.4845 | 7.1084 | 0 | 0 | 0 | 0 | 16.739 | 34.7469 | 52.7547 | 70.7625 | 88.7703 | 106.7781 | 124.786 | 124.786 | 124.786 | 124.786 | 107.4506 | 88.0372 | 69.7415 | 53.6372 | 39.3615
Battery | 17 | 9 | 24.7564 | 19.3668 | 15.0994 | 11.7349 | 7.1079 | 4.3975 | 0 | 0 | 0 | 17.9743 | 35.9821 | 53.9899 | 71.9977 | 90.0056 | 108.0134 | 124.786 | 124.786 | 124.786 | 113.8309 | 98.9142 | 78.7919 | 64.2539 | 44.1315 | 33.3711
Battery | 17 | 10 | 22.1413 | 20.0691 | 9.0149 | 9.0149 | 9.0149 | 9.0149 | 1.5441 | 0 | 0 | 16.739 | 34.7469 | 52.7547 | 70.7625 | 88.7703 | 106.7781 | 124.786 | 124.786 | 121.3728 | 101.2504 | 81.1281 | 67.1572 | 54.8057 | 45.4244 | 37.6663
Battery | 17 | 11 | 19.873 | 14.5516 | 10.853 | 8.083 | 5.9068 | 5.9068 | 1.8485 | 0 | 0 | 16.739 | 34.7469 | 52.7547 | 70.7625 | 88.7703 | 106.7781 | 124.786 | 124.786 | 115.1358 | 102.7833 | 87.1728 | 70.2017 | 54.5714 | 41.4221 | 29.5052
Battery | 18 | 0 | 18.649 | 13.9848 | 10.6453 | 8.9151 | 8.11 | 7.3437 | 4.5106 | 0 | 1.4882 | 18.3065 | 35.1249 | 51.9432 | 68.7616 | 85.5799 | 102.3983 | 112.3371 | 116.6754 | 110.1089 | 98.888 | 83.7617 | 67.2863 | 52.2954 | 39.856 | 28.1147
Battery | 18 | 1 | 20.1014 | 14.7186 | 10.3976 | 7.5508 | 5.8296 | 4.026 | 0.071099 | 0 | 0 | 15.7653 | 32.5836 | 49.402 | 66.2203 | 83.0387 | 99.857 | 116.6754 | 116.6754 | 115.7014 | 104.0573 | 88.2908 | 71.3537 | 55.9628 | 42.6996 | 30.0934
Battery | 18 | 2 | 24.3433 | 22.0516 | 9.0553 | 8.8447 | 0.88401 | 0.88401 | 0 | 0 | 0 | 15.7653 | 32.5836 | 49.402 | 66.2203 | 83.0387 | 99.857 | 116.6754 | 116.6754 | 116.6754 | 109.6476 | 90.8544 | 72.0612 | 59.4848 | 49.4822 | 30.689
Battery | 18 | 3 | 22.0093 | 21.0847 | 9.7152 | 9.7152 | 0 | 0 | 0 | 0 | 0 | 15.7653 | 32.5836 | 49.402 | 66.2203 | 83.0387 | 99.857 | 116.6754 | 116.6754 | 116.6754 | 103.3324 | 84.5391 | 65.7459 | 54.4741 | 45.9977 | 38.6027
Battery | 18 | 4 | 18.7383 | 14.8911 | 0.62358 | 0 | 0 | 0 | 0 | 0 | 0 | 13.9909 | 30.8093 | 47.6276 | 64.446 | 81.2643 | 98.0827 | 114.901 | 116.6754 | 116.6754 | 115.8144 | 97.0212 | 78.228 | 65.0144 | 46.9228 | 37.1732
Battery | 18 | 5 | 29.3573 | 20.2176 | 12.2019 | 5.5808 | 0 | 0 | 0 | 0 | 0 | 15.7653 | 32.5836 | 49.402 | 66.2203 | 83.0387 | 99.857 | 116.6754 | 116.6754 | 116.6754 | 116.6754 | 102.4326 | 85.411 | 69.0505 | 54.6061 | 40.7565
Battery | 18 | 6 | 29.6101 | 17.7159 | 17.7159 | 8.41 | 0 | 0 | 0 | 0 | 0 | 15.7653 | 32.5836 | 49.402 | 66.2203 | 83.0387 | 99.857 | 116.6754 | 116.6754 | 116.6754 | 116.6754 | 100.1647 | 81.3715 | 62.5783 | 45.585 | 45.585
Battery | 18 | 7 | 29.923 | 17.9352 | 17.9352 | 8.496 | 0 | 0 | 0 | 0 | 0 | 15.7653 | 32.5836 | 49.402 | 66.2203 | 83.0387 | 99.857 | 116.6754 | 116.6754 | 116.6754 | 116.6754 | 98.6737 | 79.8805 | 61.0873 | 46.0091 | 46.0091
Battery | 18 | 8 | 24.1875 | 14.1229 | 14.1229 | 6.6195 | 0 | 0 | 0 | 0 | 0 | 15.7653 | 32.5836 | 49.402 | 66.2203 | 83.0387 | 99.857 | 116.6754 | 116.6754 | 116.6754 | 107.7712 | 90.669 | 71.8758 | 53.7822 | 37.9931 | 37.9931
Battery | 18 | 9 | 17.4277 | 12.8755 | 9.5042 | 7.0849 | 5.2249 | 3.4997 | 0 | 0 | 0 | 16.8183 | 33.6367 | 50.455 | 67.2734 | 84.0917 | 100.9101 | 116.6754 | 116.6754 | 116.6754 | 106.2649 | 87.4717 | 71.6078 | 52.8146 | 41.464 | 25.3662
Battery | 18 | 10 | 12.2862 | 11.1239 | 11.1239 | 11.1239 | 0.94241 | 0.94241 | 0.68592 | 0 | 0 | 15.7653 | 32.5836 | 49.402 | 66.2203 | 83.0387 | 99.857 | 116.6754 | 116.6754 | 113.8701 | 98.9231 | 80.1298 | 66.5344 | 54.6267 | 35.8335 | 28.7156
Battery | 18 | 11 | 15.2697 | 10.7743 | 7.9863 | 6.1811 | 6.1811 | 4.9858 | 1.836 | 0 | 0 | 15.7653 | 32.5836 | 49.402 | 66.2203 | 83.0387 | 99.857 | 116.6754 | 116.6754 | 107.569 | 95.7094 | 80.4308 | 63.7242 | 48.4212 | 35.7153 | 24.2946
Battery | 19 | 0 | 12.6129 | 8.7096 | 6.1993 | 5.3859 | 5.5317 | 5.715 | 3.744 | 0 | 1.0659 | 11.4096 | 26.7548 | 42.1 | 57.4452 | 72.7903 | 88.1355 | 103.4807 | 107.4163 | 101.4653 | 90.7182 | 75.8754 | 59.6165 | 44.9111 | 32.8733 | 21.5533
Battery | 19 | 1 | 14.7372 | 10.1351 | 6.6471 | 4.7065 | 3.9466 | 3.1027 | 0 | 0 | 0 | 15.3452 | 30.6904 | 46.0356 | 61.3808 | 76.726 | 92.0711 | 107.4163 | 107.4163 | 107.4163 | 96.2592 | 80.7743 | 64.0588 | 48.9632 | 36.0965 | 24.1733
Battery | 19 | 2 | 15.1948 | 13.8072 | 0 | 0 | 0 | 0 | 0 | 0 | 0 | 15.3452 | 30.6904 | 46.0356 | 61.3808 | 76.726 | 92.0711 | 107.4163 | 107.4163 | 107.4163 | 101.0288 | 83.8817 | 66.7346 | 54.5597 | 40.7316 | 32.3418
Battery | 19 | 3 | 20.9151 | 20.9151 | 8.7902 | 8.7902 | 0 | 0 | 0 | 0 | 0 | 15.3452 | 30.6904 | 46.0356 | 61.3808 | 76.726 | 92.0711 | 107.4163 | 107.4163 | 107.4163 | 92.1585 | 75.0114 | 63.3911 | 52.6253 | 44.7854 | 38.0622
Battery | 19 | 4 | 18.0393 | 15.0858 | 0 | 0 | 0 | 0 | 0 | 0 | 0 | 15.3452 | 30.6904 | 43.7052 | 59.0504 | 74.3956 | 89.7408 | 105.086 | 107.4163 | 107.4163 | 97.6263 | 80.4793 | 67.4599 | 54.6834 | 44.3265 | 35.1863
Battery | 19 | 5 | 21.8214 | 13.3872 | 6.1338 | 0.34545 | 0 | 0 | 0 | 0 | 0 | 14.2721 | 29.6173 | 44.9625 | 60.3077 | 75.6529 | 90.9981 | 106.3433 | 107.4163 | 107.4163 | 107.4163 | 93.5676 | 76.8457 | 60.826 | 46.8207 | 32.6282
Battery | 19 | 6 | 27.5514 | 16.2429 | 16.2429 | 7.6513 | 0 | 0 | 0 | 0 | 0 | 15.3452 | 30.6904 | 46.0356 | 61.3808 | 76.726 | 92.0711 | 107.4163 | 107.4163 | 107.4163 | 107.4163 | 94.1001 | 76.953 | 59.8059 | 43.1441 | 43.1441
Battery | 19 | 7 | 27.883 | 16.4724 | 16.4724 | 7.7401 | 0 | 0 | 0 | 0 | 0 | 15.3452 | 30.6904 | 46.0356 | 61.3808 | 76.726 | 92.0711 | 107.4163 | 107.4163 | 107.4163 | 100.44 | 83.293 | 66.1459 | 48.9988 | 43.5971 | 43.5971
Battery | 19 | 8 | 21.8862 | 12.4887 | 12.4887 | 5.7801 | 0 | 0 | 0 | 0 | 0 | 15.3452 | 30.6904 | 46.0356 | 61.3808 | 76.726 | 92.0711 | 107.4163 | 107.4163 | 107.4163 | 97.0322 | 80.2198 | 63.0727 | 45.9256 | 35.212 | 35.212
Battery | 19 | 9 | 12.7316 | 9.1036 | 6.718 | 5.3364 | 3.1579 | 2.5122 | 0 | 0 | 0 | 15.3452 | 30.6904 | 46.0356 | 61.3808 | 76.726 | 92.0711 | 107.4163 | 107.4163 | 107.4163 | 97.6246 | 80.4776 | 64.9742 | 47.8272 | 37.0622 | 19.9151
Battery | 19 | 10 | 10.981 | 10.8189 | 10.8189 | 10.8189 | 0 | 0 | 0 | 0 | 0 | 15.3452 | 30.6904 | 46.0356 | 61.3808 | 76.726 | 92.0711 | 107.4163 | 107.4163 | 105.4694 | 88.3223 | 75.9596 | 58.8125 | 47.4157 | 30.2686 | 23.868
Battery | 19 | 11 | 10.0983 | 6.5151 | 4.7282 | 3.9809 | 3.9809 | 3.8806 | 1.7296 | 0 | 0 | 15.3452 | 30.6904 | 46.0356 | 61.3808 | 76.726 | 92.0711 | 107.4163 | 107.4163 | 98.9712 | 87.6741 | 72.7891 | 56.405 | 41.4906 | 29.2953 | 18.4404

## Unserved Demand
Year | Day | Hour 0 | Hour 1 | Hour 2 | Hour 3 | Hour 4 | Hour 5 | Hour 6 | Hour 7 | Hour 8 | Hour 9 | Hour 10 | Hour 11 | Hour 12 | Hour 13 | Hour 14 | Hour 15 | Hour 16 | Hour 17 | Hour 18 | Hour 19 | Hour 20 | Hour 21 | Hour 22 | Hour 23
0 | 0 | 0 | 0 | 0 | 0 | 0 | 0 | 0 | 0 | 0 | 0 | 0 | 0 | 0 | 0 | 0 | 0 | 0 | 0 | 0 | 0 | 0 | 0 | 0 | 0
0 | 1 | 0 | 0 | 0 | 0 | 0 | 0 | 0 | 0 | 0 | 0 | 0 | 0 | 0 | 0 | 0 | 0 | 0 | 0 | 0 | 0 | 0 | 0 | 0 | 0
0 | 2 | 0 | 0 | 0 | 0 | 0 | 0 | 0 | 0 | 0 | 0 | 0 | 0 | 0 | 0 | 0 | 0 | 0 | 0 | 0 | 0 | 0 | 0 | 0 | 0
0 | 3 | 0 | 0 | 0 | 0 | 0 | 0 | 0 | 0 | 0 | 0 | 0 | 0 | 0 | 0 | 0 | 0 | 0 | 0 | 0 | 0 | 0 | 0 | 0 | 0
0 | 4 | 0 | 0 | 0 | 0 | 0 | 0 | 0 | 0 | 0 | 0 | 0 | 0 | 0 | 0 | 0 | 0 | 0 | 0 | 0 | 0 | 0 | 0 | 0 | 0
0 | 5 | 0 | 0 | 0 | 0 | 0 | 0 | 0 | 0 | 0 | 0 | 0 | 0 | 0 | 0 | 0 | 0 | 0 | 0 | 0 | 0 | 0 | 0 | 0 | 0
0 | 6 | 0 | 0 | 0 | 0 | 0 | 0 | 0 | 0 | 0 | 0 | 0 | 0 | 0 | 0 | 0 | 0 | 0 | 0 | 0 | 0 | 0 | 0 | 0 | 0
0 | 7 | 0 | 0 | 0 | 0 | 0 | 0 | 0 | 0 | 0 | 0 | 0 | 0 | 0 | 0 | 0 | 0 | 0 | 0 | 0 | 0 | 0 | 0 | 0 | 0
0 | 8 | 0 | 0 | 0 | 0 | 0 | 0 | 0 | 0 | 0 | 0 | 0 | 0 | 0 | 0 | 0 | 0 | 0 | 0 | 0 | 0 | 0 | 0 | 0 | 0
0 | 9 | 0 | 0 | 0 | 0 | 0 | 0 | 0 | 0 | 0 | 0 | 0 | 0 | 0 | 0 | 0 | 0 | 0 | 0 | 0 | 0 | 0 | 0 | 0 | 0
0 | 10 | 0 | 0 | 0 | 0 | 0 | 0 | 0 | 0 | 0 | 0 | 0 | 0 | 0 | 0 | 0 | 0 | 0 | 0 | 0 | 0 | 0 | 0 | 0 | 0
0 | 11 | 0 | 0 | 0 | 0 | 0 | 0 | 0 | 0 | 0 | 0 | 0 | 0 | 0 | 0 | 0 | 0 | 0 | 0 | 0 | 0 | 0 | 0 | 0 | 0
1 | 0 | 0 | 0 | 0 | 0 | 0 | 0 | 0 | 0 | 0 | 0 | 0 | 0 | 0 | 0 | 0 | 0 | 0 | 0 | 0 | 0 | 0 | 0 | 0 | 0
1 | 1 | 0 | 0 | 0 | 0 | 0 | 0 | 0 | 0 | 0 | 0 | 0 | 0 | 0 | 0 | 0 | 0 | 0 | 0 | 0 | 0 | 0 | 0 | 0 | 0
1 | 2 | 0 | 0 | 0 | 0 | 0 | 0 | 0 | 0 | 0 | 0 | 0 | 0 | 0 | 0 | 0 | 0 | 0 | 0 | 0 | 0 | 0 | 0 | 0 | 0
1 | 3 | 0 | 0 | 0 | 0 | 0 | 0 | 0 | 0 | 0 | 0 | 0 | 0 | 0 | 0 | 0 | 0 | 0 | 0 | 0 | 0 | 0 | 0 | 0 | 0
1 | 4 | 0 | 0 | 0 | 0 | 0 | 0 | 0 | 0 | 0 | 0 | 0 | 0 | 0 | 0 | 0 | 0 | 0 | 0 | 0 | 0 | 0 | 0 | 0 | 0
1 | 5 | 0 | 0 | 0 | 0 | 0 | 0 | 0 | 0 | 0 | 0 | 0 | 0 | 0 | 0 | 0 | 0 | 0 | 0 | 0 | 0 | 0 | 0 | 0 | 0
1 | 6 | 0 | 0 | 0 | 0 | 0 | 0 | 0 | 0 | 0 | 0 | 0 | 0 | 0 | 0 | 0 | 0 | 0 | 0 | 0 | 0 | 0 | 0 | 0 | 0
1 | 7 | 0 | 0 | 0 | 0 | 0 | 0 | 0 | 0 | 0 | 0 | 0 | 0 | 0 | 0 | 0 | 0 | 0 | 0 | 0 | 0 | 0 | 0 | 0 | 0
1 | 8 | 0 | 0 | 0 | 0 | 0 | 0 | 0 | 0 | 0 | 0 | 0 | 0 | 0 | 0 | 0 | 0 | 0 | 0 | 0 | 0 | 0 | 0 | 0 | 0
1 | 9 | 0 | 0 | 0 | 0 | 0 | 0 | 0 | 0 | 0 | 0 | 0 | 0 | 0 | 0 | 0 | 0 | 0 | 0 | 0 | 0 | 0 | 0 | 0 | 0
1 | 10 | 0 | 0 | 0 | 0 | 0 | 0 | 0 | 0 | 0 | 0 | 0 | 0 | 0 | 0 | 0 | 0 | 0 | 0 | 0 | 0 | 0 | 0 | 0 | 0
1 | 11 | 0 | 0 | 0 | 0 | 0 | 0 | 0 | 0 | 0 | 0 | 0 | 0 | 0 | 0 | 0 | 0 | 0 | 0 | 0 | 0 | 0 | 0 | 0 | 0
2 | 0 | 0 | 0 | 0 | 0 | 0 | 0 | 0 | 0 | 0 | 0 | 0 | 0 | 0 | 0 | 0 | 0 | 0 | 0 | 0 | 0 | 0 | 0 | 0 | 0
2 | 1 | 0 | 0 | 0 | 0 | 0 | 0 | 0 | 0 | 0 | 0 | 0 | 0 | 0 | 0 | 0 | 0 | 0 | 0 | 0 | 0 | 0 | 0 | 0 | 0
2 | 2 | 0 | 0 | 0 | 0 | 0 | 0 | 0 | 0 | 0 | 0 | 0 | 0 | 0 | 0 | 0 | 0 | 0 | 0 | 0 | 0 | 0 | 0 | 0 | 0
2 | 3 | 0 | 0 | 0 | 0 | 0 | 0 | 0 | 0 | 0 | 0 | 0 | 0 | 0 | 0 | 0 | 0 | 0 | 0 | 0 | 0 | 0 | 0 | 0 | 0
2 | 4 | 0 | 0 | 0 | 0 | 0 | 0 | 0 | 0 | 0 | 0 | 0 | 0 | 0 | 0 | 0 | 0 | 0 | 0 | 0 | 0 | 0 | 0 | 0 | 0
2 | 5 | 0 | 0 | 0 | 0 | 0 | 0 | 0 | 0 | 0 | 0 | 0 | 0 | 0 | 0 | 0 | 0 | 0 | 0 | 0 | 0 | 0 | 0 | 0 | 0
2 | 6 | 0 | 0 | 0 | 0 | 0 | 0 | 0 | 0 | 0 | 0 | 0 | 0 | 0 | 0 | 0 | 0 | 0 | 0 | 0 | 0 | 0 | 0 | 0 | 0
2 | 7 | 0 | 0 | 0 | 0 | 0 | 0 | 0 | 0 | 0 | 0 | 0 | 0 | 0 | 0 | 0 | 0 | 0 | 0 | 0 | 0 | 0 | 0 | 0 | 0
2 | 8 | 0 | 0 | 0 | 0 | 0 | 0 | 0 | 0 | 0 | 0 | 0 | 0 | 0 | 0 | 0 | 0 | 0 | 0 | 0 | 0 | 0 | 0 | 0 | 0
2 | 9 | 0 | 0 | 0 | 0 | 0 | 0 | 0 | 0 | 0 | 0 | 0 | 0 | 0 | 0 | 0 | 0 | 0 | 0 | 0 | 0 | 0 | 0 | 0 | 0
2 | 10 | 0 | 0 | 0 | 0 | 0 | 0 | 0 | 0 | 0 | 0 | 0 | 0 | 0 | 0 | 0 | 0 | 0 | 0 | 0 | 0 | 0 | 0 | 0 | 0
2 | 11 | 0 | 0 | 0 | 0 | 0 | 0 | 0 | 0 | 0 | 0 | 0 | 0 | 0 | 0 | 0 | 0 | 0 | 0 | 0 | 0 | 0 | 0 | 0 | 0
3 | 0 | 0 | 0 | 0 | 0 | 0 | 0 | 0 | 0 | 0 | 0 | 0 | 0 | 0 | 0 | 0 | 0 | 0 | 0 | 0 | 0 | 0 | 0 | 0 | 0
3 | 1 | 0 | 0 | 0 | 0 | 0 | 0 | 0 | 0 | 0 | 0 | 0 | 0 | 0 | 0 | 0 | 0 | 0 | 0 | 0 | 0 | 0 | 0 | 0 | 0
3 | 2 | 0 | 0 | 0 | 0 | 0 | 0 | 0 | 0 | 0 | 0 | 0 | 0 | 0 | 0 | 0 | 0 | 0 | 0 | 0 | 0 | 0 | 0 | 0 | 0
3 | 3 | 0 | 0 | 0 | 0 | 0 | 0 | 0 | 0 | 0 | 0 | 0 | 0 | 0 | 0 | 0 | 0 | 0 | 0 | 0 | 0 | 0 | 0 | 0 | 0
3 | 4 | 0 | 0 | 0 | 0 | 0 | 0 | 0 | 0 | 0 | 0 | 0 | 0 | 0 | 0 | 0 | 0 | 0 | 0 | 0 | 0 | 0 | 0 | 0 | 0
3 | 5 | 0 | 0 | 0 | 0 | 0 | 0 | 0 | 0 | 0 | 0 | 0 | 0 | 0 | 0 | 0 | 0 | 0 | 0 | 0 | 0 | 0 | 0 | 0 | 0
3 | 6 | 0 | 0 | 0 | 0 | 0 | 0 | 0 | 0 | 0 | 0 | 0 | 0 | 0 | 0 | 0 | 0 | 0 | 0 | 0 | 0 | 0 | 0 | 0 | 0
3 | 7 | 0 | 0 | 0 | 0 | 0 | 0 | 0 | 0 | 0 | 0 | 0 | 0 | 0 | 0 | 0 | 0 | 0 | 0 | 0 | 0 | 0 | 0 | 0 | 0
3 | 8 | 0 | 0 | 0 | 0 | 0 | 0 | 0 | 0 | 0 | 0 | 0 | 0 | 0 | 0 | 0 | 0 | 0 | 0 | 0 | 0 | 0 | 0 | 0 | 0
3 | 9 | 0 | 0 | 0 | 0 | 0 | 0 | 0 | 0 | 0 | 0 | 0 | 0 | 0 | 0 | 0 | 0 | 0 | 0 | 0 | 0 | 0 | 0 | 0 | 0
3 | 10 | 0 | 0 | 0 | 0 | 0 | 0 | 0 | 0 | 0 | 0 | 0 | 0 | 0 | 0 | 0 | 0 | 0 | 0 | 0 | 0 | 0 | 0 | 0 | 0
3 | 11 | 0 | 0 | 0 | 0 | 0 | 0 | 0 | 0 | 0 | 0 | 0 | 0 | 0 | 0 | 0 | 0 | 0 | 0 | 0 | 0 | 0 | 0 | 0 | 0
4 | 0 | 0 | 0 | 0 | 0 | 0 | 0 | 0 | 0 | 0 | 0 | 0 | 0 | 0 | 0 | 0 | 0 | 0 | 0 | 0 | 0 | 0 | 0 | 0 | 0
4 | 1 | 0 | 0 | 0 | 0 | 0 | 0 | 0 | 0 | 0 | 0 | 0 | 0 | 0 | 0 | 0 | 0 | 0 | 0 | 0 | 0 | 0 | 0 | 0 | 0
4 | 2 | 0 | 0 | 0 | 0 | 0 | 0 | 0 | 0 | 0 | 0 | 0 | 0 | 0 | 0 | 0 | 0 | 0 | 0 | 0 | 0 | 0 | 0 | 0 | 0
4 | 3 | 0 | 0 | 0 | 0 | 0 | 0 | 0 | 0 | 0 | 0 | 0 | 0 | 0 | 0 | 0 | 0 | 0 | 0 | 0 | 0 | 0 | 0 | 0 | 0
4 | 4 | 0 | 0 | 0 | 0 | 0 | 0 | 0 | 0 | 0 | 0 | 0 | 0 | 0 | 0 | 0 | 0 | 0 | 0 | 0 | 0 | 0 | 0 | 0 | 0
4 | 5 | 0 | 0 | 0 | 0 | 0 | 0 | 0 | 0 | 0 | 0 | 0 | 0 | 0 | 0 | 0 | 0 | 0 | 0 | 0 | 0 | 0 | 0 | 0 | 0
4 | 6 | 0 | 0 | 0 | 0 | 0 | 0 | 0 | 0 | 0 | 0 | 0 | 0 | 0 | 0 | 0 | 0 | 0 | 0 | 0 | 0 | 0 | 0 | 0 | 0
4 | 7 | 0 | 0 | 0 | 0 | 0 | 0 | 0 | 0 | 0 | 0 | 0 | 0 | 0 | 0 | 0 | 0 | 0 | 0 | 0 | 0 | 0 | 0 | 0 | 0
4 | 8 | 0 | 0 | 0 | 0 | 0 | 0 | 0 | 0 | 0 | 0 | 0 | 0 | 0 | 0 | 0 | 0 | 0 | 0 | 0 | 0 | 0 | 0 | 0 | 0
4 | 9 | 0 | 0 | 0 | 0 | 0 | 0 | 0 | 0 | 0 | 0 | 0 | 0 | 0 | 0 | 0 | 0 | 0 | 0 | 0 | 0 | 0 | 0 | 0 | 0
4 | 10 | 0 | 0 | 0 | 0 | 0 | 0 | 0 | 0 | 0 | 0 | 0 | 0 | 0 | 0 | 0 | 0 | 0 | 0 | 0 | 0 | 0 | 0 | 0 | 0
4 | 11 | 0 | 0 | 0 | 0 | 0 | 0 | 0 | 0 | 0 | 0 | 0 | 0 | 0 | 0 | 0 | 0 | 0 | 0 | 0 | 0 | 0 | 0 | 0 | 0
5 | 0 | 0 | 0 | 0 | 0 | 0 | 0 | 0 | 0 | 0 | 0 | 0 | 0 | 0 | 0 | 0 | 0 | 0 | 0 | 0 | 0 | 0 | 0 | 0 | 0
5 | 1 | 0 | 0 | 0 | 0 | 0 | 0 | 0 | 0 | 0 | 0 | 0 | 0 | 0 | 0 | 0 | 0 | 0 | 0 | 0 | 0 | 0 | 0 | 0 | 0
5 | 2 | 0 | 0 | 0 | 0 | 0 | 0 | 0 | 0 | 0 | 0 | 0 | 0 | 0 | 0 | 0 | 0 | 0 | 0 | 0 | 0 | 0 | 0 | 0 | 0
5 | 3 | 0 | 0 | 0 | 0 | 0 | 0 | 0 | 0 | 0 | 0 | 0 | 0 | 0 | 0 | 0 | 0 | 0 | 0 | 0 | 0 | 0 | 0 | 0 | 0
5 | 4 | 0 | 0 | 0 | 0 | 0 | 0 | 0 | 0 | 0 | 0 | 0 | 0 | 0 | 0 | 0 | 0 | 0 | 0 | 0 | 0 | 0 | 0 | 0 | 0
5 | 5 | 0 | 0 | 0 | 0 | 0 | 0 | 0 | 0 | 0 | 0 | 0 | 0 | 0 | 0 | 0 | 0 | 0 | 0 | 0 | 0 | 0 | 0 | 0 | 0
5 | 6 | 0 | 0 | 0 | 0 | 0 | 0 | 0 | 0 | 0 | 0 | 0 | 0 | 0 | 0 | 0 | 0 | 0 | 0 | 0 | 0 | 0 | 0 | 0 | 0
5 | 7 | 0 | 0 | 0 | 0 | 0 | 0 | 0 | 0 | 0 | 0 | 0 | 0 | 0 | 0 | 0 | 0 | 0 | 0 | 0 | 0 | 0 | 0 | 0 | 0
5 | 8 | 0 | 0 | 0 | 0 | 0 | 0 | 0 | 0 | 0 | 0 | 0 | 0 | 0 | 0 | 0 | 0 | 0 | 0 | 0 | 0 | 0 | 0 | 0 | 0
5 | 9 | 0 | 0 | 0 | 0 | 0 | 0 | 0 | 0 | 0 | 0 | 0 | 0 | 0 | 0 | 0 | 0 | 0 | 0 | 0 | 0 | 0 | 0 | 0 | 0
5 | 10 | 0 | 0 | 0 | 0 | 0 | 0 | 0 | 0 | 0 | 0 | 0 | 0 | 0 | 0 | 0 | 0 | 0 | 0 | 0 | 0 | 0 | 0 | 0 | 0
5 | 11 | 0 | 0 | 0 | 0 | 0 | 0 | 0 | 0 | 0 | 0 | 0 | 0 | 0 | 0 | 0 | 0 | 0 | 0 | 0 | 0 | 0 | 0 | 0 | 0
6 | 0 | 0 | 0 | 0 | 0 | 0 | 0 | 0 | 0 | 0 | 0 | 0 | 0 | 0 | 0 | 0 | 0 | 0 | 0 | 0 | 0 | 0 | 0 | 0 | 0
6 | 1 | 0 | 0 | 0 | 0 | 0 | 0 | 0 | 0 | 0 | 0 | 0 | 0 | 0 | 0 | 0 | 0 | 0 | 0 | 0 | 0 | 0 | 0 | 0 | 0
6 | 2 | 0 | 0 | 0 | 0 | 0 | 0 | 0 | 0 | 0 | 0 | 0 | 0 | 0 | 0 | 0 | 0 | 0 | 0 | 0 | 0 | 0 | 0 | 0 | 0
6 | 3 | 0 | 0 | 0 | 0 | 0 | 0 | 0 | 0 | 0 | 0 | 0 | 0 | 0 | 0 | 0 | 0 | 0 | 0 | 0 | 0 | 0 | 0 | 0 | 0
6 | 4 | 0 | 0 | 0 | 0 | 0 | 0 | 0 | 0 | 0 | 0 | 0 | 0 | 0 | 0 | 0 | 0 | 0 | 0 | 0 | 0 | 0 | 0 | 0 | 0
6 | 5 | 0 | 0 | 0 | 0 | 0 | 0 | 0 | 0 | 0 | 0 | 0 | 0 | 0 | 0 | 0 | 0 | 0 | 0 | 0 | 0 | 0 | 0 | 0 | 0
6 | 6 | 0 | 0 | 0 | 0 | 0 | 0 | 0 | 0 | 0 | 0 | 0 | 0 | 0 | 0 | 0 | 0 | 0 | 0 | 0 | 0 | 0 | 0 | 0 | 0
6 | 7 | 0 | 0 | 0 | 0 | 0 | 0 | 0 | 0 | 0 | 0 | 0 | 0 | 0 | 0 | 0 | 0 | 0 | 0 | 0 | 0 | 0 | 0 | 0 | 0
6 | 8 | 0 | 0 | 0 | 0 | 0 | 0 | 0 | 0 | 0 | 0 | 0 | 0 | 0 | 0 | 0 | 0 | 0 | 0 | 0 | 0 | 0 | 0 | 0 | 0
6 | 9 | 0 | 0 | 0 | 0 | 0 | 0 | 0 | 0 | 0 | 0 | 0 | 0 | 0 | 0 | 0 | 0 | 0 | 0 | 0 | 0 | 0 | 0 | 0 | 0
6 | 10 | 0 | 0 | 0 | 0 | 0 | 0 | 0 | 0 | 0 | 0 | 0 | 0 | 0 | 0 | 0 | 0 | 0 | 0 | 0 | 0 | 0 | 0 | 0 | 0
6 | 11 | 0 | 0 | 0 | 0 | 0 | 0 | 0 | 0 | 0 | 0 | 0 | 0 | 0 | 0 | 0 | 0 | 0 | 0 | 0 | 0 | 0 | 0 | 0 | 0
7 | 0 | 0 | 0 | 0 | 0 | 0 | 0 | 0 | 0 | 0 | 0 | 0 | 0 | 0 | 0 | 0 | 0 | 0 | 0 | 0 | 0 | 0 | 0 | 0 | 0
7 | 1 | 0 | 0 | 0 | 0 | 0 | 0 | 0 | 0 | 0 | 0 | 0 | 0 | 0 | 0 | 0 | 0 | 0 | 0 | 0 | 0 | 0 | 0 | 0 | 0
7 | 2 | 0 | 0 | 0 | 0 | 0 | 0 | 0 | 0 | 0 | 0 | 0 | 0 | 0 | 0 | 0 | 0 | 0 | 0 | 0 | 0 | 0 | 0 | 0 | 0
7 | 3 | 0 | 0 | 0 | 0 | 0 | 0 | 0 | 0 | 0 | 0 | 0 | 0 | 0 | 0 | 0 | 0 | 0 | 0 | 0 | 0 | 0 | 0 | 0 | 0
7 | 4 | 0 | 0 | 0 | 0 | 0 | 0 | 0 | 0 | 0 | 0 | 0 | 0 | 0 | 0 | 0 | 0 | 0 | 0 | 0 | 0 | 0 | 0 | 0 | 0
7 | 5 | 0 | 0 | 0 | 0 | 0 | 0 | 0 | 0 | 0 | 0 | 0 | 0 | 0 | 0 | 0 | 0 | 0 | 0 | 0 | 0 | 0 | 0 | 0 | 0
7 | 6 | 0 | 0 | 0 | 0 | 0 | 0 | 0 | 0 | 0 | 0 | 0 | 0 | 0 | 0 | 0 | 0 | 0 | 0 | 0 | 0 | 0 | 0 | 0 | 0
7 | 7 | 0 | 0 | 0 | 0 | 0 | 0 | 0 | 0 | 0 | 0 | 0 | 0 | 0 | 0 | 0 | 0 | 0 | 0 | 0 | 0 | 0 | 0 | 0 | 0
7 | 8 | 0 | 0 | 0 | 0 | 0 | 0 | 0 | 0 | 0 | 0 | 0 | 0 | 0 | 0 | 0 | 0 | 0 | 0 | 0 | 0 | 0 | 0 | 0 | 0
7 | 9 | 0 | 0 | 0 | 0 | 0 | 0 | 0 | 0 | 0 | 0 | 0 | 0 | 0 | 0 | 0 | 0 | 0 | 0 | 0 | 0 | 0 | 0 | 0 | 0
7 | 10 | 0 | 0 | 0 | 0 | 0 | 0 | 0 | 0 | 0 | 0 | 0 | 0 | 0 | 0 | 0 | 0 | 0 | 0 | 0 | 0 | 0 | 0 | 0 | 0
7 | 11 | 0 | 0 | 0 | 0 | 0 | 0 | 0 | 0 | 0 | 0 | 0 | 0 | 0 | 0 | 0 | 0 | 0 | 0 | 0 | 0 | 0 | 0 | 0 | 0
8 | 0 | 0 | 0 | 0 | 0 | 0 | 0 | 0 | 0 | 0 | 0 | 0 | 0 | 0 | 0 | 0 | 0 | 0 | 0 | 0 | 0 | 0 | 0 | 0 | 0
8 | 1 | 0 | 0 | 0 | 0 | 0 | 0 | 0 | 0 | 0 | 0 | 0 | 0 | 0 | 0 | 0 | 0 | 0 | 0 | 0 | 0 | 0 | 0 | 0 | 0
8 | 2 | 0 | 0 | 0 | 0 | 0 | 0 | 0 | 0 | 0 | 0 | 0 | 0 | 0 | 0 | 0 | 0 | 0 | 0 | 0 | 0 | 0 | 0 | 0 | 0
8 | 3 | 0 | 0 | 0 | 0 | 0 | 0 | 0 | 0 | 0 | 0 | 0 | 0 | 0 | 0 | 0 | 0 | 0 | 0 | 0 | 0 | 0 | 0 | 0 | 0
8 | 4 | 0 | 0 | 0 | 0 | 0 | 0 | 0 | 0 | 0 | 0 | 0 | 0 | 0 | 0 | 0 | 0 | 0 | 0 | 0 | 0 | 0 | 0 | 0 | 0
8 | 5 | 0 | 0 | 0 | 0 | 0 | 0 | 0 | 0 | 0 | 0 | 0 | 0 | 0 | 0 | 0 | 0 | 0 | 0 | 0 | 0 | 0 | 0 | 0 | 0
8 | 6 | 0 | 0 | 0 | 0 | 0 | 0 | 0 | 0 | 0 | 0 | 0 | 0 | 0 | 0 | 0 | 0 | 0 | 0 | 0 | 0 | 0 | 0 | 0 | 0
8 | 7 | 0 | 0 | 0 | 0 | 0 | 0 | 0 | 0 | 0 | 0 | 0 | 0 | 0 | 0 | 0 | 0 | 0 | 0 | 0 | 0 | 0 | 0 | 0 | 0
8 | 8 | 0 | 0 | 0 | 0 | 0 | 0 | 0 | 0 | 0 | 0 | 0 | 0 | 0 | 0 | 0 | 0 | 0 | 0 | 0 | 0 | 0 | 0 | 0 | 0
8 | 9 | 0 | 0 | 0 | 0 | 0 | 0 | 0 | 0 | 0 | 0 | 0 | 0 | 0 | 0 | 0 | 0 | 0 | 0 | 0 | 0 | 0 | 0 | 0 | 0
8 | 10 | 0 | 0 | 0 | 0 | 0 | 0 | 0 | 0 | 0 | 0 | 0 | 0 | 0 | 0 | 0 | 0 | 0 | 0 | 0 | 0 | 0 | 0 | 0 | 0
8 | 11 | 0 | 0 | 0 | 0 | 0 | 0 | 0 | 0 | 0 | 0 | 0 | 0 | 0 | 0 | 0 | 0 | 0 | 0 | 0 | 0 | 0 | 0 | 0 | 0
9 | 0 | 0 | 0 | 0 | 0 | 0 | 0 | 0 | 0 | 0 | 0 | 0 | 0 | 0 | 0 | 0 | 0 | 0 | 0 | 0 | 0 | 0 | 0 | 0 | 0
9 | 1 | 0 | 0 | 0 | 0 | 0 | 0 | 0 | 0 | 0 | 0 | 0 | 0 | 0 | 0 | 0 | 0 | 0 | 0 | 0 | 0 | 0 | 0 | 0 | 0
9 | 2 | 0 | 0 | 0 | 0 | 0 | 0 | 0 | 0 | 0 | 0 | 0 | 0 | 0 | 0 | 0 | 0 | 0 | 0 | 0 | 0 | 0 | 0 | 0 | 0
9 | 3 | 0 | 0 | 0 | 0 | 0 | 0 | 0 | 0 | 0 | 0 | 0 | 0 | 0 | 0 | 0 | 0 | 0 | 0 | 0 | 0 | 0 | 0 | 0 | 0
9 | 4 | 0 | 0 | 0 | 0 | 0 | 0 | 0 | 0 | 0 | 0 | 0 | 0 | 0 | 0 | 0 | 0 | 0 | 0 | 0 | 0 | 0 | 0 | 0 | 0
9 | 5 | 0 | 0 | 0 | 0 | 0 | 0 | 0 | 0 | 0 | 0 | 0 | 0 | 0 | 0 | 0 | 0 | 0 | 0 | 0 | 0 | 0 | 0 | 0 | 0
9 | 6 | 0 | 0 | 0 | 0 | 0 | 0 | 0 | 0 | 0 | 0 | 0 | 0 | 0 | 0 | 0 | 0 | 0 | 0 | 0 | 0 | 0 | 0 | 0 | 0
9 | 7 | 0 | 0 | 0 | 0 | 0 | 0 | 0 | 0 | 0 | 0 | 0 | 0 | 0 | 0 | 0 | 0 | 0 | 0 | 0 | 0 | 0 | 0 | 0 | 0
9 | 8 | 0 | 0 | 0 | 0 | 0 | 0 | 0 | 0 | 0 | 0 | 0 | 0 | 0 | 0 | 0 | 0 | 0 | 0 | 0 | 0 | 0 | 0 | 0 | 0
9 | 9 | 0 | 0 | 0 | 0 | 0 | 0 | 0 | 0 | 0 | 0 | 0 | 0 | 0 | 0 | 0 | 0 | 0 | 0 | 0 | 0 | 0 | 0 | 0 | 0
9 | 10 | 0 | 0 | 0 | 0 | 0 | 0 | 0 | 0 | 0 | 0 | 0 | 0 | 0 | 0 | 0 | 0 | 0 | 0 | 0 | 0 | 0 | 0 | 0 | 0
9 | 11 | 0 | 0 | 0 | 0 | 0 | 0 | 0 | 0 | 0 | 0 | 0 | 0 | 0 | 0 | 0 | 0 | 0 | 0 | 0 | 0 | 0 | 0 | 0 | 0
10 | 0 | 0 | 0 | 0 | 0 | 0 | 0 | 0 | 0 | 0 | 0 | 0 | 0 | 0 | 0 | 0 | 0 | 0 | 0 | 0 | 0 | 0 | 0 | 0 | 0
10 | 1 | 0 | 0 | 0 | 0 | 0 | 0 | 0 | 0 | 0 | 0 | 0 | 0 | 0 | 0 | 0 | 0 | 0 | 0 | 0 | 0 | 0 | 0 | 0 | 0
10 | 2 | 0 | 0 | 0 | 0 | 0 | 0 | 0 | 0 | 0 | 0 | 0 | 0 | 0 | 0 | 0 | 0 | 0 | 0 | 0 | 0 | 0 | 0 | 0 | 0
10 | 3 | 0 | 0 | 0 | 0 | 0 | 0 | 0 | 0 | 0 | 0 | 0 | 0 | 0 | 0 | 0 | 0 | 0 | 0 | 0 | 0 | 0 | 0 | 0 | 0
10 | 4 | 0 | 0 | 0 | 0 | 0 | 0 | 0 | 0 | 0 | 0 | 0 | 0 | 0 | 0 | 0 | 0 | 0 | 0 | 0 | 0 | 0 | 0 | 0 | 0
10 | 5 | 0 | 0 | 0 | 0 | 0 | 0 | 0 | 0 | 0 | 0 | 0 | 0 | 0 | 0 | 0 | 0 | 0 | 0 | 0 | 0 | 0 | 0 | 0 | 0
10 | 6 | 0 | 0 | 0 | 0 | 0 | 0 | 0 | 0 | 0 | 0 | 0 | 0 | 0 | 0 | 0 | 0 | 0 | 0 | 0 | 0 | 0 | 0 | 0 | 0
10 | 7 | 0 | 0 | 0 | 0 | 0 | 0 | 0 | 0 | 0 | 0 | 0 | 0 | 0 | 0 | 0 | 0 | 0 | 0 | 0 | 0 | 0 | 0 | 0 | 0
10 | 8 | 0 | 0 | 0 | 0 | 0 | 0 | 0 | 0 | 0 | 0 | 0 | 0 | 0 | 0 | 0 | 0 | 0 | 0 | 0 | 0 | 0 | 0 | 0 | 0
10 | 9 | 0 | 0 | 0 | 0 | 0 | 0 | 0 | 0 | 0 | 0 | 0 | 0 | 0 | 0 | 0 | 0 | 0 | 0 | 0 | 0 | 0 | 0 | 0 | 0
10 | 10 | 0 | 0 | 0 | 0 | 0 | 0 | 0 | 0 | 0 | 0 | 0 | 0 | 0 | 0 | 0 | 0 | 0 | 0 | 0 | 0 | 0 | 0 | 0 | 0
10 | 11 | 0 | 0 | 0 | 0 | 0 | 0 | 0 | 0 | 0 | 0 | 0 | 0 | 0 | 0 | 0 | 0 | 0 | 0 | 0 | 0 | 0 | 0 | 0 | 0
11 | 0 | 0 | 0 | 0 | 0 | 0 | 0 | 0 | 0 | 0 | 0 | 0 | 0 | 0 | 0 | 0 | 0 | 0 | 0 | 0 | 0 | 0 | 0 | 0 | 0
11 | 1 | 0 | 0 | 0 | 0 | 0 | 0 | 0 | 0 | 0 | 0 | 0 | 0 | 0 | 0 | 0 | 0 | 0 | 0 | 0 | 0 | 0 | 0 | 0 | 0
11 | 2 | 0 | 0 | 0 | 0 | 0 | 0 | 0 | 0 | 0 | 0 | 0 | 0 | 0 | 0 | 0 | 0 | 0 | 0 | 0 | 0 | 0 | 0 | 0 | 0
11 | 3 | 0 | 0 | 0 | 0 | 0 | 0 | 0 | 0 | 0 | 0 | 0 | 0 | 0 | 0 | 0 | 0 | 0 | 0 | 0 | 0 | 0 | 0 | 0 | 0
11 | 4 | 0 | 0 | 0 | 0 | 0 | 0 | 0 | 0 | 0 | 0 | 0 | 0 | 0 | 0 | 0 | 0 | 0 | 0 | 0 | 0 | 0 | 0 | 0 | 0
11 | 5 | 0 | 0 | 0 | 0 | 0 | 0 | 0 | 0 | 0 | 0 | 0 | 0 | 0 | 0 | 0 | 0 | 0 | 0 | 0 | 0 | 0 | 0 | 0 | 0
11 | 6 | 0 | 0 | 0 | 0 | 0 | 0 | 0 | 0 | 0 | 0 | 0 | 0 | 0 | 0 | 0 | 0 | 0 | 0 | 0 | 0 | 0 | 0 | 0 | 0
11 | 7 | 0 | 0 | 0 | 0 | 0 | 0 | 0 | 0 | 0 | 0 | 0 | 0 | 0 | 0 | 0 | 0 | 0 | 0 | 0 | 0 | 0 | 0 | 0 | 0
11 | 8 | 0 | 0 | 0 | 0 | 0 | 0 | 0 | 0 | 0 | 0 | 0 | 0 | 0 | 0 | 0 | 0 | 0 | 0 | 0 | 0 | 0 | 0 | 0 | 0
11 | 9 | 0 | 0 | 0 | 0 | 0 | 0 | 0 | 0 | 0 | 0 | 0 | 0 | 0 | 0 | 0 | 0 | 0 | 0 | 0 | 0 | 0 | 0 | 0 | 0
11 | 10 | 0 | 0 | 0 | 0 | 0 | 0 | 0 | 0 | 0 | 0 | 0 | 0 | 0 | 0 | 0 | 0 | 0 | 0 | 0 | 0 | 0 | 0 | 0 | 0
11 | 11 | 0 | 0 | 0 | 0 | 0 | 0 | 0 | 0 | 0 | 0 | 0 | 0 | 0 | 0 | 0 | 0 | 0 | 0 | 0 | 0 | 0 | 0 | 0 | 0
12 | 0 | 0 | 0 | 0 | 0 | 0 | 0 | 0 | 0 | 0 | 0 | 0 | 0 | 0 | 0 | 0 | 0 | 0 | 0 | 0 | 0 | 0 | 0 | 0 | 0
12 | 1 | 0 | 0 | 0 | 0 | 0 | 0 | 0 | 0 | 0 | 0 | 0 | 0 | 0 | 0 | 0 | 0 | 0 | 0 | 0 | 0 | 0 | 0 | 0 | 0
12 | 2 | 0 | 0 | 0 | 0 | 0 | 0 | 0 | 0 | 0 | 0 | 0 | 0 | 0 | 0 | 0 | 0 | 0 | 0 | 0 | 0 | 0 | 0 | 0 | 0
12 | 3 | 0 | 0 | 0 | 0 | 0 | 0 | 0 | 0 | 0 | 0 | 0 | 0 | 0 | 0 | 0 | 0 | 0 | 0 | 0 | 0 | 0 | 0 | 0 | 0
12 | 4 | 0 | 0 | 0 | 0 | 0 | 0 | 0 | 0 | 0 | 0 | 0 | 0 | 0 | 0 | 0 | 0 | 0 | 0 | 0 | 0 | 0 | 0 | 0 | 0
12 | 5 | 0 | 0 | 0 | 0 | 0 | 0 | 0 | 0 | 0 | 0 | 0 | 0 | 0 | 0 | 0 | 0 | 0 | 0 | 0 | 0 | 0 | 0 | 0 | 0
12 | 6 | 0 | 0 | 0 | 0 | 0 | 0 | 0 | 0 | 0 | 0 | 0 | 0 | 0 | 0 | 0 | 0 | 0 | 0 | 0 | 0 | 0 | 0 | 0 | 0
12 | 7 | 0 | 0 | 0 | 0 | 0 | 0 | 0 | 0 | 0 | 0 | 0 | 0 | 0 | 0 | 0 | 0 | 0 | 0 | 0 | 0 | 0 | 0 | 0 | 0
12 | 8 | 0 | 0 | 0 | 0 | 0 | 0 | 0 | 0 | 0 | 0 | 0 | 0 | 0 | 0 | 0 | 0 | 0 | 0 | 0 | 0 | 0 | 0 | 0 | 0
12 | 9 | 0 | 0 | 0 | 0 | 0 | 0 | 0 | 0 | 0 | 0 | 0 | 0 | 0 | 0 | 0 | 0 | 0 | 0 | 0 | 0 | 0 | 0 | 0 | 0
12 | 10 | 0 | 0 | 0 | 0 | 0 | 0 | 0 | 0 | 0 | 0 | 0 | 0 | 0 | 0 | 0 | 0 | 0 | 0 | 0 | 0 | 0 | 0 | 0 | 0
12 | 11 | 0 | 0 | 0 | 0 | 0 | 0 | 0 | 0 | 0 | 0 | 0 | 0 | 0 | 0 | 0 | 0 | 0 | 0 | 0 | 0 | 0 | 0 | 0 | 0
13 | 0 | 0 | 0 | 0 | 0 | 0 | 0 | 0 | 0 | 0 | 0 | 0 | 0 | 0 | 0 | 0 | 0 | 0 | 0 | 0 | 0 | 0 | 0 | 0 | 0
13 | 1 | 0 | 0 | 0 | 0 | 0 | 0 | 0 | 0 | 0 | 0 | 0 | 0 | 0 | 0 | 0 | 0 | 0 | 0 | 0 | 0 | 0 | 0 | 0 | 0
13 | 2 | 0 | 0 | 0 | 0 | 0 | 0 | 0 | 0 | 0 | 0 | 0 | 0 | 0 | 0 | 0 | 0 | 0 | 0 | 0 | 0 | 0 | 0 | 0 | 0
13 | 3 | 0 | 0 | 0 | 0 | 0 | 0 | 0 | 0 | 0 | 0 | 0 | 0 | 0 | 0 | 0 | 0 | 0 | 0 | 0 | 0 | 0 | 0 | 0 | 0
13 | 4 | 0 | 0 | 0 | 0 | 0 | 0 | 0 | 0 | 0 | 0 | 0 | 0 | 0 | 0 | 0 | 0 | 0 | 0 | 0 | 0 | 0 | 0 | 0 | 0
13 | 5 | 0 | 0 | 0 | 0 | 0 | 0 | 0 | 0 | 0 | 0 | 0 | 0 | 0 | 0 | 0 | 0 | 0 | 0 | 0 | 0 | 0 | 0 | 0 | 0
13 | 6 | 0 | 0 | 0 | 0 | 0 | 0 | 0 | 0 | 0 | 0 | 0 | 0 | 0 | 0 | 0 | 0 | 0 | 0 | 0 | 0 | 0 | 0 | 0 | 0
13 | 7 | 0 | 0 | 0 | 0 | 0 | 0 | 0 | 0 | 0 | 0 | 0 | 0 | 0 | 0 | 0 | 0 | 0 | 0 | 0 | 0 | 0 | 0 | 0 | 0
13 | 8 | 0 | 0 | 0 | 0 | 0 | 0 | 0 | 0 | 0 | 0 | 0 | 0 | 0 | 0 | 0 | 0 | 0 | 0 | 0 | 0 | 0 | 0 | 0 | 0
13 | 9 | 0 | 0 | 0 | 0 | 0 | 0 | 0 | 0 | 0 | 0 | 0 | 0 | 0 | 0 | 0 | 0 | 0 | 0 | 0 | 0 | 0 | 0 | 0 | 0
13 | 10 | 0 | 0 | 0 | 0 | 0 | 0 | 0 | 0 | 0 | 0 | 0 | 0 | 0 | 0 | 0 | 0 | 0 | 0 | 0 | 0 | 0 | 0 | 0 | 0
13 | 11 | 0 | 0 | 0 | 0 | 0 | 0 | 0 | 0 | 0 | 0 | 0 | 0 | 0 | 0 | 0 | 0 | 0 | 0 | 0 | 0 | 0 | 0 | 0 | 0
14 | 0 | 0 | 0 | 0 | 0 | 0 | 0 | 0 | 0 | 0 | 0 | 0 | 0 | 0 | 0 | 0 | 0 | 0 | 0 | 0 | 0 | 0 | 0 | 0 | 0
14 | 1 | 0 | 0 | 0 | 0 | 0 | 0 | 0 | 0 | 0 | 0 | 0 | 0 | 0 | 0 | 0 | 0 | 0 | 0 | 0 | 0 | 0 | 0 | 0 | 0
14 | 2 | 0 | 0 | 0 | 0 | 0 | 0 | 0 | 0 | 0 | 0 | 0 | 0 | 0 | 0 | 0 | 0 | 0 | 0 | 0 | 0 | 0 | 0 | 0 | 0
14 | 3 | 0 | 0 | 0 | 0 | 0 | 0 | 0 | 0 | 0 | 0 | 0 | 0 | 0 | 0 | 0 | 0 | 0 | 0 | 0 | 0 | 0 | 0 | 0 | 0
14 | 4 | 0 | 0 | 0 | 0 | 0 | 0 | 0 | 0 | 0 | 0 | 0 | 0 | 0 | 0 | 0 | 0 | 0 | 0 | 0 | 0 | 0 | 0 | 0 | 0
14 | 5 | 0 | 0 | 0 | 0 | 0 | 0 | 0 | 0 | 0 | 0 | 0 | 0 | 0 | 0 | 0 | 0 | 0 | 0 | 0 | 0 | 0 | 0 | 0 | 0
14 | 6 | 0 | 0 | 0 | 0 | 0 | 0 | 0 | 0 | 0 | 0 | 0 | 0 | 0 | 0 | 0 | 0 | 0 | 0 | 0 | 0 | 0 | 0 | 0 | 0
14 | 7 | 0 | 0 | 0 | 0 | 0 | 0 | 0 | 0 | 0 | 0 | 0 | 0 | 0 | 0 | 0 | 0 | 0 | 0 | 0 | 0 | 0 | 0 | 0 | 0
14 | 8 | 0 | 0 | 0 | 0 | 0 | 0 | 0 | 0 | 0 | 0 | 0 | 0 | 0 | 0 | 0 | 0 | 0 | 0 | 0 | 0 | 0 | 0 | 0 | 0
14 | 9 | 0 | 0 | 0 | 0 | 0 | 0 | 0 | 0 | 0 | 0 | 0 | 0 | 0 | 0 | 0 | 0 | 0 | 0 | 0 | 0 | 0 | 0 | 0 | 0
14 | 10 | 0 | 0 | 0 | 0 | 0 | 0 | 0 | 0 | 0 | 0 | 0 | 0 | 0 | 0 | 0 | 0 | 0 | 0 | 0 | 0 | 0 | 0 | 0 | 0
14 | 11 | 0 | 0 | 0 | 0 | 0 | 0 | 0 | 0 | 0 | 0 | 0 | 0 | 0 | 0 | 0 | 0 | 0 | 0 | 0 | 0 | 0 | 0 | 0 | 0
15 | 0 | 0 | 0 | 0 | 0 | 0 | 0 | 0 | 0 | 0 | 0 | 0 | 0 | 0 | 0 | 0 | 0 | 0 | 0 | 0 | 0 | 0 | 0 | 0 | 0
15 | 1 | 0 | 0 | 0 | 0 | 0 | 0 | 0 | 0 | 0 | 0 | 0 | 0 | 0 | 0 | 0 | 0 | 0 | 0 | 0 | 0 | 0 | 0 | 0 | 0
15 | 2 | 0 | 0 | 0 | 0 | 0 | 0 | 0 | 0 | 0 | 0 | 0 | 0 | 0 | 0 | 0 | 0 | 0 | 0 | 0 | 0 | 0 | 0 | 0 | 0
15 | 3 | 0 | 0 | 0 | 0 | 0 | 0 | 0 | 0 | 0 | 0 | 0 | 0 | 0 | 0 | 0 | 0 | 0 | 0 | 0 | 0 | 0 | 0 | 0 | 0
15 | 4 | 0 | 0 | 0 | 0 | 0 | 0 | 0 | 0 | 0 | 0 | 0 | 0 | 0 | 0 | 0 | 0 | 0 | 0 | 0 | 0 | 0 | 0 | 0 | 0
15 | 5 | 0 | 0 | 0 | 0 | 0 | 0 | 0 | 0 | 0 | 0 | 0 | 0 | 0 | 0 | 0 | 0 | 0 | 0 | 0 | 0 | 0 | 0 | 0 | 0
15 | 6 | 0 | 0 | 0 | 0 | 0 | 0 | 0 | 0 | 0 | 0 | 0 | 0 | 0 | 0 | 0 | 0 | 0 | 0 | 0 | 0 | 0 | 0 | 0 | 0
15 | 7 | 0 | 0 | 0 | 0 | 0 | 0 | 0 | 0 | 0 | 0 | 0 | 0 | 0 | 0 | 0 | 0 | 0 | 0 | 0 | 0 | 0 | 0 | 0 | 0
15 | 8 | 0 | 0 | 0 | 0 | 0 | 0 | 0 | 0 | 0 | 0 | 0 | 0 | 0 | 0 | 0 | 0 | 0 | 0 | 0 | 0 | 0 | 0 | 0 | 0
15 | 9 | 0 | 0 | 0 | 0 | 0 | 0 | 0 | 0 | 0 | 0 | 0 | 0 | 0 | 0 | 0 | 0 | 0 | 0 | 0 | 0 | 0 | 0 | 0 | 0
15 | 10 | 0 | 0 | 0 | 0 | 0 | 0 | 0 | 0 | 0 | 0 | 0 | 0 | 0 | 0 | 0 | 0 | 0 | 0 | 0 | 0 | 0 | 0 | 0 | 0
15 | 11 | 0 | 0 | 0 | 0 | 0 | 0 | 0 | 0 | 0 | 0 | 0 | 0 | 0 | 0 | 0 | 0 | 0 | 0 | 0 | 0 | 0 | 0 | 0 | 0
16 | 0 | 0 | 0 | 0 | 0 | 0 | 0 | 0 | 0 | 0 | 0 | 0 | 0 | 0 | 0 | 0 | 0 | 0 | 0 | 0 | 0 | 0 | 0 | 0 | 0
16 | 1 | 0 | 0 | 0 | 0 | 0 | 0 | 0 | 0 | 0 | 0 | 0 | 0 | 0 | 0 | 0 | 0 | 0 | 0 | 0 | 0 | 0 | 0 | 0 | 0
16 | 2 | 0 | 0 | 0 | 0 | 0 | 0 | 0 | 0 | 0 | 0 | 0 | 0 | 0 | 0 | 0 | 0 | 0 | 0 | 0 | 0 | 0 | 0 | 0 | 0
16 | 3 | 0 | 0 | 0 | 0 | 0 | 0 | 0 | 0 | 0 | 0 | 0 | 0 | 0 | 0 | 0 | 0 | 0 | 0 | 0 | 0 | 0 | 0 | 0 | 0
16 | 4 | 0 | 0 | 0 | 0 | 0 | 0 | 0 | 0 | 0 | 0 | 0 | 0 | 0 | 0 | 0 | 0 | 0 | 0 | 0 | 0 | 0 | 0 | 0 | 0
16 | 5 | 0 | 0 | 0 | 0 | 0 | 0 | 0 | 0 | 0 | 0 | 0 | 0 | 0 | 0 | 0 | 0 | 0 | 0 | 0 | 0 | 0 | 0 | 0 | 0
16 | 6 | 0 | 0 | 0 | 0 | 0 | 0 | 0 | 0 | 0 | 0 | 0 | 0 | 0 | 0 | 0 | 0 | 0 | 0 | 0 | 0 | 0 | 0 | 0 | 0
16 | 7 | 0 | 0 | 0 | 0 | 0 | 0 | 0 | 0 | 0 | 0 | 0 | 0 | 0 | 0 | 0 | 0 | 0 | 0 | 0 | 0 | 0 | 0 | 0 | 0
16 | 8 | 0 | 0 | 0 | 0 | 0 | 0 | 0 | 0 | 0 | 0 | 0 | 0 | 0 | 0 | 0 | 0 | 0 | 0 | 0 | 0 | 0 | 0 | 0 | 0
16 | 9 | 0 | 0 | 0 | 0 | 0 | 0 | 0 | 0 | 0 | 0 | 0 | 0 | 0 | 0 | 0 | 0 | 0 | 0 | 0 | 0 | 0 | 0 | 0 | 0
16 | 10 | 0 | 0 | 0 | 0 | 0 | 0 | 0 | 0 | 0 | 0 | 0 | 0 | 0 | 0 | 0 | 0 | 0 | 0 | 0 | 0 | 0 | 0 | 0 | 0
16 | 11 | 0 | 0 | 0 | 0 | 0 | 0 | 0 | 0 | 0 | 0 | 0 | 0 | 0 | 0 | 0 | 0 | 0 | 0 | 0 | 0 | 0 | 0 | 0 | 0
17 | 0 | 0 | 0 | 0 | 0 | 0 | 0 | 0 | 0 | 0 | 0 | 0 | 0 | 0 | 0 | 0 | 0 | 0 | 0 | 0 | 0 | 0 | 0 | 0 | 0
17 | 1 | 0 | 0 | 0 | 0 | 0 | 0 | 0 | 0 | 0 | 0 | 0 | 0 | 0 | 0 | 0 | 0 | 0 | 0 | 0 | 0 | 0 | 0 | 0 | 0
17 | 2 | 0 | 0 | 0 | 0 | 0 | 0 | 0 | 0 | 0 | 0 | 0 | 0 | 0 | 0 | 0 | 0 | 0 | 0 | 0 | 0 | 0 | 0 | 0 | 0
17 | 3 | 0 | 0 | 0 | 0 | 0 | 0 | 0 | 0 | 0 | 0 | 0 | 0 | 0 | 0 | 0 | 0 | 0 | 0 | 0 | 0 | 0 | 0 | 0 | 0
17 | 4 | 0 | 0 | 0 | 0 | 0 | 0 | 0 | 0 | 0 | 0 | 0 | 0 | 0 | 0 | 0 | 0 | 0 | 0 | 0 | 0 | 0 | 0 | 0 | 0
17 | 5 | 0 | 0 | 0 | 0 | 0 | 0 | 0 | 0 | 0 | 0 | 0 | 0 | 0 | 0 | 0 | 0 | 0 | 0 | 0 | 0 | 0 | 0 | 0 | 0
17 | 6 | 0 | 0 | 0 | 0 | 0 | 0 | 0 | 0 | 0 | 0 | 0 | 0 | 0 | 0 | 0 | 0 | 0 | 0 | 0 | 0 | 0 | 0 | 0 | 0
17 | 7 | 0 | 0 | 0 | 0 | 0 | 0 | 0 | 0 | 0 | 0 | 0 | 0 | 0 | 0 | 0 | 0 | 0 | 0 | 0 | 0 | 0 | 0 | 0 | 0
17 | 8 | 0 | 0 | 0 | 0 | 0 | 0 | 0 | 0 | 0 | 0 | 0 | 0 | 0 | 0 | 0 | 0 | 0 | 0 | 0 | 0 | 0 | 0 | 0 | 0
17 | 9 | 0 | 0 | 0 | 0 | 0 | 0 | 0 | 0 | 0 | 0 | 0 | 0 | 0 | 0 | 0 | 0 | 0 | 0 | 0 | 0 | 0 | 0 | 0 | 0
17 | 10 | 0 | 0 | 0 | 0 | 0 | 0 | 0 | 0 | 0 | 0 | 0 | 0 | 0 | 0 | 0 | 0 | 0 | 0 | 0 | 0 | 0 | 0 | 0 | 0
17 | 11 | 0 | 0 | 0 | 0 | 0 | 0 | 0 | 0 | 0 | 0 | 0 | 0 | 0 | 0 | 0 | 0 | 0 | 0 | 0 | 0 | 0 | 0 | 0 | 0
18 | 0 | 0 | 0 | 0 | 0 | 0 | 0 | 0 | 0 | 0 | 0 | 0 | 0 | 0 | 0 | 0 | 0 | 0 | 0 | 0 | 0 | 0 | 0 | 0 | 0
18 | 1 | 0 | 0 | 0 | 0 | 0 | 0 | 0 | 0 | 0 | 0 | 0 | 0 | 0 | 0 | 0 | 0 | 0 | 0 | 0 | 0 | 0 | 0 | 0 | 0
18 | 2 | 0 | 0 | 0 | 0 | 0 | 0 | 0 | 0 | 0 | 0 | 0 | 0 | 0 | 0 | 0 | 0 | 0 | 0 | 0 | 0 | 0 | 0 | 0 | 0
18 | 3 | 0 | 0 | 0 | 0 | 0 | 0 | 0 | 0 | 0 | 0 | 0 | 0 | 0 | 0 | 0 | 0 | 0 | 0 | 0 | 0 | 0 | 0 | 0 | 0
18 | 4 | 0 | 0 | 0 | 0 | 0 | 0 | 0 | 0 | 0 | 0 | 0 | 0 | 0 | 0 | 0 | 0 | 0 | 0 | 0 | 0 | 0 | 0 | 0 | 0
18 | 5 | 0 | 0 | 0 | 0 | 0 | 0 | 0 | 0 | 0 | 0 | 0 | 0 | 0 | 0 | 0 | 0 | 0 | 0 | 0 | 0 | 0 | 0 | 0 | 0
18 | 6 | 0 | 0 | 0 | 0 | 0 | 0 | 0 | 0 | 0 | 0 | 0 | 0 | 0 | 0 | 0 | 0 | 0 | 0 | 0 | 0 | 0 | 0 | 0 | 0
18 | 7 | 0 | 0 | 0 | 0 | 0 | 0 | 0 | 0 | 0 | 0 | 0 | 0 | 0 | 0 | 0 | 0 | 0 | 0 | 0 | 0 | 0 | 0 | 0 | 0
18 | 8 | 0 | 0 | 0 | 0 | 0 | 0 | 0 | 0 | 0 | 0 | 0 | 0 | 0 | 0 | 0 | 0 | 0 | 0 | 0 | 0 | 0 | 0 | 0 | 0
18 | 9 | 0 | 0 | 0 | 0 | 0 | 0 | 0 | 0 | 0 | 0 | 0 | 0 | 0 | 0 | 0 | 0 | 0 | 0 | 0 | 0 | 0 | 0 | 0 | 0
18 | 10 | 0 | 0 | 0 | 0 | 0 | 0 | 0 | 0 | 0 | 0 | 0 | 0 | 0 | 0 | 0 | 0 | 0 | 0 | 0 | 0 | 0 | 0 | 0 | 0
18 | 11 | 0 | 0 | 0 | 0 | 0 | 0 | 0 | 0 | 0 | 0 | 0 | 0 | 0 | 0 | 0 | 0 | 0 | 0 | 0 | 0 | 0 | 0 | 0 | 0
19 | 0 | 0 | 0 | 0 | 0 | 0 | 0 | 0 | 0 | 0 | 0 | 0 | 0 | 0 | 0 | 0 | 0 | 0 | 0 | 0 | 0 | 0 | 0 | 0 | 0
19 | 1 | 0 | 0 | 0 | 0 | 0 | 0 | 0 | 0 | 0 | 0 | 0 | 0 | 0 | 0 | 0 | 0 | 0 | 0 | 0 | 0 | 0 | 0 | 0 | 0
19 | 2 | 0 | 0 | 0 | 0 | 0 | 0 | 0 | 0 | 0 | 0 | 0 | 0 | 0 | 0 | 0 | 0 | 0 | 0 | 0 | 0 | 0 | 0 | 0 | 0
19 | 3 | 0 | 0 | 0 | 0 | 0 | 0 | 0 | 0 | 0 | 0 | 0 | 0 | 0 | 0 | 0 | 0 | 0 | 0 | 0 | 0 | 0 | 0 | 0 | 0
19 | 4 | 0 | 0 | 0 | 0 | 0 | 0 | 0 | 0 | 0 | 0 | 0 | 0 | 0 | 0 | 0 | 0 | 0 | 0 | 0 | 0 | 0 | 0 | 0 | 0
19 | 5 | 0 | 0 | 0 | 0 | 0 | 0 | 0 | 0 | 0 | 0 | 0 | 0 | 0 | 0 | 0 | 0 | 0 | 0 | 0 | 0 | 0 | 0 | 0 | 0
19 | 6 | 0 | 0 | 0 | 0 | 0 | 0 | 0 | 0 | 0 | 0 | 0 | 0 | 0 | 0 | 0 | 0 | 0 | 0 | 0 | 0 | 0 | 0 | 0 | 0
19 | 7 | 0 | 0 | 0 | 0 | 0 | 0 | 0 | 0 | 0 | 0 | 0 | 0 | 0 | 0 | 0 | 0 | 0 | 0 | 0 | 0 | 0 | 0 | 0 | 0
19 | 8 | 0 | 0 | 0 | 0 | 0 | 0 | 0 | 0 | 0 | 0 | 0 | 0 | 0 | 0 | 0 | 0 | 0 | 0 | 0 | 0 | 0 | 0 | 0 | 0
19 | 9 | 0 | 0 | 0 | 0 | 0 | 0 | 0 | 0 | 0 | 0 | 0 | 0 | 0 | 0 | 0 | 0 | 0 | 0 | 0 | 0 | 0 | 0 | 0 | 0
19 | 10 | 0 | 0 | 0 | 0 | 0 | 0 | 0 | 0 | 0 | 0 | 0 | 0 | 0 | 0 | 0 | 0 | 0 | 0 | 0 | 0 | 0 | 0 | 0 | 0
19 | 11 | 0 | 0 | 0 | 0 | 0 | 0 | 0 | 0 | 0 | 0 | 0 | 0 | 0 | 0 | 0 | 0 | 0 | 0 | 0 | 0 | 0 | 0 | 0 | 0

## Excess Electricity
Year | Day | Hour 0 | Hour 1 | Hour 2 | Hour 3 | Hour 4 | Hour 5 | Hour 6 | Hour 7 | Hour 8 | Hour 9 | Hour 10 | Hour 11 | Hour 12 | Hour 13 | Hour 14 | Hour 15 | Hour 16 | Hour 17 | Hour 18 | Hour 19 | Hour 20 | Hour 21 | Hour 22 | Hour 23
0 | 0 | 0 | 0 | 0 | 0 | 0 | 0 | 0 | 0 | 0 | 0 | 0 | 0 | 0 | 0 | 0 | 0 | 0 | 0 | 0 | 0 | 0 | 0 | 0 | 0
0 | 1 | 0 | 0 | 0 | 0 | 0 | 0 | 0 | 0 | 0 | 0 | 0 | 0 | 0 | 0 | 0 | 0 | 0 | 0 | 0 | 0 | 0 | 0 | 0 | 0
0 | 2 | 0 | 0 | 0 | 0 | 0 | 0 | 0 | 0 | 0 | 0 | 0 | 0 | 0 | 0 | 0 | 0 | 0 | 0 | 0 | 0 | 0 | 0 | 0 | 0
0 | 3 | 0 | 0 | 0 | 0 | 0 | 0 | 0 | 0 | 0 | 0 | 0 | 0 | 0 | 0 | 0 | 0 | 0 | 0 | 0 | 0 | 0 | 0 | 0 | 0
0 | 4 | 0 | 0 | 0 | 0 | 0 | 0 | 0 | 0 | 0 | 0 | 0 | 0 | 0 | 0 | 0 | 0 | 0 | 0 | 0 | 0 | 0 | 0 | 0 | 0
0 | 5 | 0 | 0 | 0 | 0 | 0 | 0 | 0 | 0 | 0 | 0 | 0 | 0 | 0 | 0 | 0 | 0 | 0 | 0 | 0 | 0 | 0 | 0 | 0 | 0
0 | 6 | 0 | 0 | 0 | 0 | 0 | 0 | 0 | 0 | 0 | 0 | 0 | 0 | 0 | 0 | 0 | 0 | 0 | 0 | 0 | 0 | 0 | 0 | 0 | 0
0 | 7 | 0 | 0 | 0 | 0 | 0 | 0 | 0 | 0 | 0 | 0 | 0 | 0 | 0 | 0 | 0 | 0 | 0 | 0 | 0 | 0 | 0 | 0 | 0 | 0
0 | 8 | 0 | 0 | 0 | 0 | 0 | 0 | 0 | 0 | 0 | 0 | 0 | 0 | 0 | 0 | 0 | 0 | 0 | 0 | 0 | 0 | 0 | 0 | 0 | 0
0 | 9 | 0 | 0 | 0 | 0 | 0 | 0 | 0 | 0 | 0 | 0 | 0 | 0 | 0 | 0 | 0 | 0 | 0 | 0 | 0 | 0 | 0 | 0 | 0 | 0
0 | 10 | 0 | 0 | 0 | 0 | 0 | 0 | 0 | 0 | 0 | 0 | 0 | 0 | 0 | 0 | 0 | 0 | 0 | 0 | 0 | 0 | 0 | 0 | 0 | 0
0 | 11 | 0 | 0 | 0 | 0 | 0 | 0 | 0 | 0 | 0 | 0 | 0 | 0 | 0 | 0 | 0 | 0 | 0 | 0 | 0 | 0 | 0 | 0 | 0 | 0
1 | 0 | 0 | 0 | 0 | 0 | 0 | 0 | 0 | 0 | 0 | 0 | 0 | 0 | 0 | 0 | 0 | 0 | 0 | 0 | 0 | 0 | 0 | 0 | 0 | 0
1 | 1 | 0 | 0 | 0 | 0 | 0 | 0 | 0 | 0 | 0 | 0 | 0 | 0 | 0 | 0 | 0 | 0 | 0 | 0 | 0 | 0 | 0 | 0 | 0 | 0
1 | 2 | 0 | 0 | 0 | 0 | 0 | 0 | 0 | 0 | 0 | 0 | 0 | 2.2863 | 1.6878 | 0 | 0 | 0 | 0 | 0 | 0 | 0 | 0 | 0 | 0 | 0
1 | 3 | 0 | 0 | 0 | 0 | 0 | 0 | 0 | 0 | 7.169 | 2.179 | 3.638 | 4.994 | 4.4557 | 1.6486 | 0 | 0 | 0 | 0 | 0 | 0 | 0 | 0 | 0 | 0
1 | 4 | 0 | 0 | 0 | 0 | 0 | 0 | 0 | 7.0172 | 0 | 2.6482 | 3.7156 | 4.9352 | 4.0368 | 1.6021 | 0 | 0 | 0 | 0 | 0 | 0 | 0 | 0 | 0 | 0
1 | 5 | 0 | 0 | 0 | 0 | 0 | 0 | 0 | 6.2223 | 0 | 1.3754 | 2.1927 | 3.4063 | 2.7195 | 0 | 0 | 0 | 0 | 0 | 0 | 0 | 0 | 0 | 0 | 0
1 | 6 | 0 | 0 | 0 | 0 | 0 | 0 | 0 | 1.9994 | 0 | 0.51419 | 1.2951 | 2.4817 | 1.8132 | 0 | 0 | 0 | 0 | 0 | 0 | 0 | 0 | 0 | 0 | 0
1 | 7 | 0 | 0 | 0 | 0 | 0 | 0 | 0 | 2.6814 | 0 | 0.94083 | 1.7489 | 3.1395 | 2.3483 | 0 | 0 | 0 | 0 | 0 | 0 | 0 | 0 | 0 | 0 | 0
1 | 8 | 0 | 0 | 0 | 0 | 0 | 0 | 0 | 5.2545 | 0 | 2.1572 | 3.141 | 4.4017 | 3.6065 | 1.0665 | 0 | 0 | 0 | 0 | 0 | 0 | 0 | 0 | 0 | 0
1 | 9 | 0 | 0 | 0 | 0 | 0 | 0 | 0 | 0 | 0 | 1.6865 | 3.1666 | 4.365 | 2.9826 | 0 | 0 | 0 | 0 | 0 | 0 | 0 | 0 | 0 | 0 | 0
1 | 10 | 0 | 0 | 0 | 0 | 0 | 0 | 0 | 0 | 0 | 0 | 0 | 0 | 0 | 0 | 0 | 0 | 0 | 0 | 0 | 0 | 0 | 0 | 0 | 0
1 | 11 | 0 | 0 | 0 | 0 | 0 | 0 | 0 | 0 | 0 | 0 | 0 | 0.76698 | 0 | 0 | 0 | 0 | 0 | 0 | 0 | 0 | 0 | 0 | 0 | 0
2 | 0 | 0 | 0 | 0 | 0 | 0 | 0 | 0 | 0 | 0 | 0 | 0 | 0 | 0 | 0 | 0 | 0 | 0 | 0 | 0 | 0 | 0 | 0 | 0 | 0
2 | 1 | 0 | 0 | 0 | 0 | 0 | 0 | 0 | 0 | 0 | 0 | 0 | 0 | 0 | 0 | 0 | 0 | 0 | 0 | 0 | 0 | 0 | 0 | 0 | 0
2 | 2 | 0 | 0 | 0 | 0 | 0 | 0 | 0 | 0 | 0 | 0 | 0 | 2.5861 | 1.9576 | 0 | 0 | 0 | 0 | 0 | 0 | 0 | 0 | 0 | 0 | 0
2 | 3 | 0 | 0 | 0 | 0 | 0 | 0 | 0 | 6.3433 | 0 | 2.4732 | 4.0054 | 5.4293 | 4.864 | 1.9163 | 0 | 0 | 0 | 0 | 0 | 0 | 0 | 0 | 0 | 0
2 | 4 | 0 | 0 | 0 | 0 | 0 | 0 | 0 | 7.3692 | 0 | 2.9659 | 4.0869 | 5.3676 | 4.4242 | 3.8256 | 0 | 0 | 0 | 0 | 0 | 0 | 0 | 0 | 0 | 0
2 | 5 | 0 | 0 | 0 | 0 | 0 | 0 | 0 | 6.5346 | 0 | 1.6294 | 2.4879 | 3.7622 | 3.0409 | 0 | 0 | 0 | 0 | 0 | 0 | 0 | 0 | 0 | 0 | 0
2 | 6 | 0 | 0 | 0 | 0 | 0 | 0 | 0 | 0 | 0 | 0.72517 | 1.5454 | 2.7914 | 2.0894 | 0 | 0 | 2.3341 | 0 | 0 | 0 | 0 | 0 | 0 | 0 | 0
2 | 7 | 0 | 0 | 0 | 0 | 0 | 0 | 0 | 0 | 0 | 1.1732 | 2.0219 | 3.4821 | 2.6513 | 0 | 0 | 2.9042 | 0 | 0 | 0 | 0 | 0 | 0 | 0 | 0
2 | 8 | 0 | 0 | 0 | 0 | 0 | 0 | 0 | 5.5667 | 0 | 2.4505 | 3.4836 | 4.8074 | 3.9725 | 1.3052 | 0 | 0 | 0 | 0 | 0 | 0 | 0 | 0 | 0 | 0
2 | 9 | 0 | 0 | 0 | 0 | 0 | 0 | 0 | 0 | 0 | 1.9561 | 3.5104 | 4.7688 | 3.3172 | 0 | 0 | 0 | 0 | 0 | 0 | 0 | 0 | 0 | 0 | 0
2 | 10 | 0 | 0 | 0 | 0 | 0 | 0 | 0 | 0 | 0 | 0 | 0 | 0 | 0 | 0 | 0 | 0 | 0 | 0 | 0 | 0 | 0 | 0 | 0 | 0
2 | 11 | 0 | 0 | 0 | 0 | 0 | 0 | 0 | 0 | 0 | 0 | 0 | 0.99063 | 0 | 0 | 0 | 0 | 0 | 0 | 0 | 0 | 0 | 0 | 0 | 0
3 | 0 | 0 | 0 | 0 | 0 | 0 | 0 | 0 | 0 | 0 | 0 | 0 | 0 | 0 | 0 | 0 | 0 | 0 | 0 | 0 | 0 | 0 | 0 | 0 | 0
3 | 1 | 0 | 0 | 0 | 0 | 0 | 0 | 0 | 0 | 0 | 0 | 0 | 0 | 0 | 0 | 0 | 0 | 0 | 0 | 0 | 0 | 0 | 0 | 0 | 0
3 | 2 | 0 | 0 | 0 | 0 | 0 | 0 | 0 | 0 | 0 | 0 | 0 | 2.7899 | 2.1477 | 0 | 0 | 0 | 0 | 0 | 0 | 0 | 0 | 0 | 0 | 0
3 | 3 | 0 | 0 | 0 | 0 | 0 | 0 | 0 | 6.3211 | 0 | 2.7317 | 4.263 | 5.7272 | 5.149 | 2.1289 | 0 | 0 | 0 | 0 | 0 | 0 | 0 | 0 | 0 | 0
3 | 4 | 0 | 0 | 0 | 0 | 0 | 0 | 0 | 7.3655 | 0 | 3.2272 | 4.3278 | 5.6451 | 4.6796 | 4.0194 | 0 | 0 | 0 | 0 | 0 | 0 | 0 | 0 | 0 | 0
3 | 5 | 0 | 0 | 0 | 0 | 0 | 0 | 0 | 6.488 | 0 | 1.8368 | 2.6662 | 3.9755 | 3.2368 | 0 | 0 | 0 | 0 | 0 | 0 | 0 | 0 | 0 | 0 | 0
3 | 6 | 0 | 0 | 0 | 0 | 0 | 0 | 0 | 0 | 0 | 0.88525 | 1.675 | 2.9554 | 2.2364 | 0 | 0 | 2.4052 | 0 | 0 | 0 | 0 | 0 | 0 | 0 | 0
3 | 7 | 0 | 0 | 0 | 0 | 0 | 0 | 0 | 0 | 0 | 1.3441 | 2.1617 | 3.6659 | 2.8127 | 0 | 0 | 2.8853 | 0 | 0 | 0 | 0 | 0 | 0 | 0 | 0
3 | 8 | 0 | 0 | 0 | 0 | 0 | 0 | 0 | 0 | 0 | 2.6633 | 3.6715 | 5.0323 | 4.177 | 1.4466 | 0 | 5.3784 | 0 | 0 | 0 | 0 | 0 | 0 | 0 | 0
3 | 9 | 0 | 0 | 0 | 0 | 0 | 0 | 0 | 0 | 0 | 2.1909 | 3.7379 | 5.0306 | 3.5438 | 0.21571 | 0 | 0 | 0 | 0 | 0 | 0 | 0 | 0 | 0 | 0
3 | 10 | 0 | 0 | 0 | 0 | 0 | 0 | 0 | 0 | 0 | 0 | 0 | 0.47211 | 0 | 0 | 0 | 0 | 0 | 0 | 0 | 0 | 0 | 0 | 0 | 0
3 | 11 | 0 | 0 | 0 | 0 | 0 | 0 | 0 | 0 | 0 | 0 | 0 | 1.1517 | 0.19519 | 0 | 0 | 0 | 0 | 0 | 0 | 0 | 0 | 0 | 0 | 0
4 | 0 | 0 | 0 | 0 | 0 | 0 | 0 | 0 | 0 | 0 | 0 | 0 | 0 | 0 | 0 | 0 | 0 | 0 | 0 | 0 | 0 | 0 | 0 | 0 | 0
4 | 1 | 0 | 0 | 0 | 0 | 0 | 0 | 0 | 0 | 0 | 0 | 0 | 0 | 0 | 0 | 0 | 0 | 0 | 0 | 0 | 0 | 0 | 0 | 0 | 0
4 | 2 | 0 | 0 | 0 | 0 | 0 | 0 | 0 | 0 | 0 | 0 | 0 | 2.9159 | 2.2444 | 0 | 0 | 0 | 0 | 0 | 0 | 0 | 0 | 0 | 0 | 0
4 | 3 | 0 | 0 | 0 | 0 | 0 | 0 | 0 | 1.6874 | 0 | 2.8643 | 4.4599 | 5.9925 | 5.3877 | 2.2286 | 0 | 6.5835 | 0 | 0 | 0 | 0 | 0 | 0 | 0 | 0
4 | 4 | 0 | 0 | 0 | 0 | 0 | 0 | 0 | 7.6747 | 0 | 3.3811 | 4.5246 | 5.9034 | 4.8936 | 2.1555 | 0 | 2.6609 | 0 | 0 | 0 | 0 | 0 | 0 | 0 | 0
4 | 5 | 0 | 0 | 0 | 0 | 0 | 0 | 0 | 0.72047 | 0 | 1.9233 | 2.7828 | 4.1529 | 3.3802 | 0.80029 | 0 | 6.3264 | 0 | 0 | 0 | 0 | 0 | 0 | 0 | 0
4 | 6 | 0 | 0 | 0 | 0 | 0 | 0 | 0 | 0 | 0 | 0.92383 | 1.7418 | 3.0817 | 2.3297 | 0 | 0 | 2.4448 | 0 | 0 | 0 | 0 | 0 | 0 | 0 | 0
4 | 7 | 0 | 0 | 0 | 0 | 0 | 0 | 0 | 0 | 0 | 1.4038 | 2.2507 | 3.8254 | 2.9326 | 0.24994 | 0 | 2.9555 | 0 | 0 | 0 | 0 | 0 | 0 | 0 | 0
4 | 8 | 0 | 0 | 0 | 0 | 0 | 0 | 0 | 0.29432 | 0 | 2.7855 | 3.8319 | 5.2562 | 4.3615 | 1.5057 | 0 | 5.5826 | 0 | 0 | 0 | 0 | 0 | 0 | 0 | 0
4 | 9 | 0 | 0 | 0 | 0 | 0 | 0 | 0 | 0 | 0 | 2.2969 | 3.9077 | 5.2605 | 3.7053 | 0 | 0 | 0 | 0 | 0 | 0 | 0 | 0 | 0 | 0 | 0
4 | 10 | 0 | 0 | 0 | 0 | 0 | 0 | 0 | 0 | 0 | 0 | 0 | 0.49316 | 0 | 0 | 0 | 0 | 0 | 0 | 0 | 0 | 0 | 0 | 0 | 0
4 | 11 | 0 | 0 | 0 | 0 | 0 | 0 | 0 | 0 | 0 | 0 | 0 | 1.2017 | 0.20109 | 0 | 0 | 0 | 0 | 0 | 0 | 0 | 0 | 0 | 0 | 0
5 | 0 | 0 | 0 | 0 | 0 | 0 | 0 | 0 | 0 | 0 | 0 | 0 | 0 | 0 | 0 | 0 | 0 | 0 | 0 | 0 | 0 | 0 | 0 | 0 | 0
5 | 1 | 0 | 0 | 0 | 0 | 0 | 0 | 0 | 0 | 0 | 0 | 0 | 0 | 0 | 0 | 0 | 0 | 0 | 0 | 0 | 0 | 0 | 0 | 0 | 0
5 | 2 | 0 | 0 | 0 | 0 | 0 | 0 | 0 | 0 | 0 | 0 | 0 | 3.0617 | 2.3566 | 0 | 0 | 0 | 0 | 0 | 0 | 0 | 0 | 0 | 0 | 0
5 | 3 | 0 | 0 | 0 | 0 | 0 | 0 | 0 | 1.7717 | 0 | 3.0075 | 4.6829 | 6.2921 | 5.6571 | 2.34 | 0 | 6.9127 | 0 | 0 | 0 | 0 | 0 | 0 | 0 | 0
5 | 4 | 0 | 0 | 0 | 0 | 0 | 0 | 0 | 3.7669 | 0 | 3.5502 | 4.7509 | 6.1986 | 5.1383 | 2.2632 | 0 | 7.0854 | 0 | 0 | 0 | 0 | 0 | 0 | 0 | 0
5 | 5 | 0 | 0 | 0 | 0 | 0 | 0 | 0 | 0 | 0 | 2.0195 | 2.9219 | 4.3606 | 3.5492 | 0 | 0 | 6.6427 | 0 | 0 | 0 | 0 | 0 | 0 | 0 | 0
5 | 6 | 0 | 0 | 0 | 0 | 0 | 0 | 0 | 0 | 0 | 0.97002 | 1.8289 | 3.2358 | 2.4461 | 0 | 0 | 2.567 | 0 | 0 | 0 | 0 | 0 | 0 | 0 | 0
5 | 7 | 0 | 0 | 0 | 0 | 0 | 0 | 0 | 0 | 0 | 1.474 | 2.3632 | 4.0167 | 3.0792 | 0 | 0 | 3.1032 | 0 | 0 | 0 | 0 | 0 | 0 | 0 | 0
5 | 8 | 0 | 0 | 0 | 0 | 0 | 0 | 0 | 0 | 0 | 2.9248 | 4.0235 | 5.519 | 4.5795 | 1.581 | 0 | 5.8618 | 0 | 0 | 0 | 0 | 0 | 0 | 0 | 0
5 | 9 | 0 | 0 | 0 | 0 | 0 | 0 | 0 | 0 | 0 | 2.4118 | 4.1031 | 5.5235 | 3.8905 | 0 | 0 | 0 | 0 | 0 | 0 | 0 | 0 | 0 | 0 | 0
5 | 10 | 0 | 0 | 0 | 0 | 0 | 0 | 0 | 0 | 0 | 0 | 0 | 0.51782 | 0 | 0 | 0 | 0 | 0 | 0 | 0 | 0 | 0 | 0 | 0 | 0
5 | 11 | 0 | 0 | 0 | 0 | 0 | 0 | 0 | 0 | 0 | 0 | 0 | 1.2618 | 0.21114 | 0 | 0 | 0 | 0 | 0 | 0 | 0 | 0 | 0 | 0 | 0
6 | 0 | 0 | 0 | 0 | 0 | 0 | 0 | 0 | 0 | 0 | 0 | 0 | 0.12403 | 0 | 0 | 0 | 0 | 0 | 0 | 0 | 0 | 0 | 0 | 0 | 0
6 | 1 | 0 | 0 | 0 | 0 | 0 | 0 | 0 | 0 | 0 | 0 | 0.21137 | 3.1517 | 2.2112 | 0 | 0 | 0 | 0 | 0 | 0 | 0 | 0 | 0 | 0 | 0
6 | 2 | 0 | 0 | 0 | 0 | 0 | 0 | 0 | 5.0568 | 9.817 | 0 | 4.8986 | 8.6568 | 7.5964 | 1.8318 | 0 | 0 | 0 | 0 | 0 | 0 | 0 | 0 | 0 | 0
6 | 3 | 0 | 0 | 0 | 0 | 4.5626 | 0 | 1.1529 | 13.389 | 16.8606 | 7.5104 | 10.6701 | 12.9162 | 11.9734 | 7.1358 | 0 | 14.0752 | 0 | 0 | 0 | 0 | 0 | 13.9372 | 0 | 0
6 | 4 | 0 | 0 | 1.1386 | 0 | 0 | 0 | 3.4937 | 15.1868 | 0.49517 | 8.4746 | 11.1177 | 13.1324 | 11.5659 | 23.5524 | 0 | 14.6513 | 2.2913 | 0 | 0 | 0 | 0 | 13.0834 | 0 | 0
6 | 5 | 0 | 0 | 0 | 0 | 0 | 0 | 2.5837 | 14.1903 | 14.4996 | 6.6336 | 8.8813 | 10.9117 | 9.7242 | 5.7372 | 0 | 14.4244 | 2.3924 | 0 | 0 | 0 | 0 | 0 | 0 | 0
6 | 6 | 0 | 0 | 0 | 0 | 0 | 0 | 0.30543 | 12.5045 | 12.1461 | 5.5697 | 7.7621 | 9.7447 | 8.5879 | 4.7853 | 0 | 13.5459 | 1.6634 | 0 | 0 | 0 | 0 | 0 | 0 | 0
6 | 7 | 0 | 0 | 0 | 0 | 0 | 0 | 0 | 12.5904 | 13.0113 | 6.3078 | 8.5692 | 10.8312 | 9.5011 | 5.3562 | 0 | 13.3305 | 0.82406 | 0 | 0 | 0 | 0 | 0 | 0 | 0
6 | 8 | 0 | 0 | 0 | 0 | 0 | 0 | 0 | 13.0481 | 15.9413 | 8.2274 | 10.7656 | 12.863 | 11.4908 | 7.0726 | 0 | 13.5281 | 0 | 0 | 0 | 0 | 0 | 0 | 0 | 0
6 | 9 | 0 | 0 | 0 | 0 | 0 | 0 | 0 | 8.8678 | 10.5029 | 6.844 | 10.1584 | 12.1667 | 9.7768 | 4.4487 | 0 | 10.3193 | 0 | 0 | 0 | 0 | 0 | 0 | 0 | 0
6 | 10 | 0 | 0 | 0 | 0 | 0 | 0 | 0 | 0 | 0 | 0 | 2.7508 | 4.7387 | 3.5688 | 0 | 0 | 0 | 0 | 0 | 0 | 0 | 0 | 0 | 0 | 0
6 | 11 | 0 | 0 | 0 | 0 | 0 | 0 | 0 | 0 | 0 | 0.1955 | 4.1387 | 6.0976 | 4.5652 | 0 | 0 | 0 | 0 | 0 | 0 | 0 | 0 | 0 | 0 | 0
7 | 0 | 0 | 0 | 0 | 0 | 0 | 0 | 0 | 0 | 0 | 0 | 0 | 2.5721 | 0 | 0 | 0 | 0 | 0 | 0 | 0 | 0 | 0 | 0 | 0 | 0
7 | 1 | 0 | 0 | 0 | 0 | 0 | 0 | 0 | 0 | 0 | 0 | 3.0064 | 9.1843 | 6.9583 | 0 | 0 | 0 | 0 | 0 | 0 | 0 | 0 | 0 | 0 | 0
7 | 2 | 0 | 0 | 0 | 0 | 0 | 0 | 0 | 0 | 0 | 0 | 11.503 | 19.3918 | 16.9416 | 4.1721 | 0 | 0 | 0 | 0 | 0 | 0 | 0 | 0 | 0 | 0
7 | 3 | 0 | 0 | 0 | 0 | 0 | 0 | 0 | 0 | 0 | 13.636 | 22.8056 | 27.4887 | 25.3455 | 14.6058 | 8.4066 | 3.2613 | 0 | 0 | 0 | 0 | 0 | 0 | 0 | 0
7 | 4 | 0 | 0 | 0 | 0 | 0 | 0 | 0 | 4.0464 | 0 | 16.2961 | 24.8475 | 29.0296 | 25.4912 | 16.0322 | 13.4757 | 5.5157 | 0 | 0 | 0 | 0 | 0 | 0 | 0 | 0
7 | 5 | 0 | 0 | 0 | 0 | 0 | 0 | 0 | 3.0816 | 0 | 13.3866 | 21.1787 | 25.4825 | 22.8335 | 13.8734 | 11.3065 | 6.2715 | 0 | 0 | 0 | 0 | 0 | 0 | 0 | 0
7 | 6 | 0 | 0 | 0 | 0 | 0 | 0 | 0 | 1.2878 | 0 | 12.4284 | 20.1227 | 24.3163 | 21.7322 | 13.0168 | 9.3193 | 5.6743 | 0 | 0 | 0 | 0 | 0 | 0 | 0 | 0
7 | 7 | 0 | 0 | 0 | 0 | 0 | 0 | 0 | 1.5059 | 0 | 14.0762 | 21.9985 | 26.5707 | 23.7294 | 14.4163 | 11.236 | 5.2801 | 0 | 0 | 0 | 0 | 0 | 0 | 0 | 0
7 | 8 | 0 | 0 | 0 | 0 | 0 | 0 | 0 | 1.7086 | 0 | 17.7476 | 26.1973 | 30.6025 | 27.5496 | 17.6054 | 15.7761 | 5.0116 | 0 | 0 | 0 | 0 | 0 | 0 | 0 | 0
7 | 9 | 0 | 0 | 0 | 0 | 0 | 0 | 0 | 0 | 0 | 12.7657 | 22.674 | 26.9421 | 21.6111 | 9.7916 | 0 | 0 | 0 | 0 | 0 | 0 | 0 | 0 | 0 | 0
7 | 10 | 0 | 0 | 0 | 0 | 0 | 0 | 0 | 0 | 0 | 0 | 5.7771 | 10.0673 | 7.3255 | 0 | 0 | 0 | 0 | 0 | 0 | 0 | 0 | 0 | 0 | 0
7 | 11 | 0 | 0 | 0 | 0 | 0 | 0 | 0 | 0 | 0 | 0 | 9.6994 | 13.9081 | 10.5059 | 0 | 0 | 0 | 0 | 0 | 0 | 0 | 0 | 0 | 0 | 0
8 | 0 | 0 | 0 | 0 | 0 | 0 | 0 | 0 | 0 | 0 | 0 | 0 | 2.6256 | 0 | 0 | 0 | 0 | 0 | 0 | 0 | 0 | 0 | 0 | 0 | 0
8 | 1 | 0 | 0 | 0 | 0 | 0 | 0 | 0 | 0 | 0 | 0 | 3.0639 | 9.3919 | 7.1182 | 0 | 0 | 0 | 0 | 0 | 0 | 0 | 0 | 0 | 0 | 0
8 | 2 | 0 | 0 | 0 | 0 | 0 | 0 | 0 | 0 | 0 | 0 | 11.8017 | 19.8822 | 17.3782 | 4.3155 | 0 | 0 | 0 | 0 | 0 | 0 | 0 | 0 | 0 | 0
8 | 3 | 0 | 0 | 0 | 0 | 0 | 0 | 0 | 0.34145 | 0 | 14.0726 | 23.3999 | 28.1977 | 26.0066 | 15.0208 | 8.6433 | 3.9603 | 0 | 0 | 0 | 0 | 0 | 0 | 0 | 0
8 | 4 | 0 | 0 | 0 | 0 | 0 | 0 | 0 | 4.8044 | 0 | 16.7811 | 25.463 | 29.7481 | 26.1301 | 16.4564 | 13.7961 | 6.2427 | 0 | 0 | 0 | 0 | 0 | 0 | 0 | 0
8 | 5 | 0 | 0 | 0 | 0 | 0 | 0 | 0 | 3.787 | 0 | 13.7762 | 21.6788 | 26.086 | 23.3767 | 14.2139 | 11.5151 | 6.9852 | 0 | 0 | 0 | 0 | 0 | 0 | 0 | 0
8 | 6 | 0 | 0 | 0 | 0 | 0 | 0 | 0 | 1.9048 | 0 | 12.7619 | 20.5638 | 24.8585 | 22.2156 | 13.3071 | 9.4095 | 6.3414 | 0 | 0 | 0 | 0 | 0 | 0 | 0 | 0
8 | 7 | 0 | 0 | 0 | 0 | 0 | 0 | 0 | 2.1272 | 0 | 14.4472 | 22.4806 | 27.1684 | 24.2593 | 14.7355 | 11.3683 | 5.9361 | 0 | 0 | 0 | 0 | 0 | 0 | 0 | 0
8 | 8 | 0 | 0 | 0 | 0 | 0 | 0 | 0 | 2.3544 | 0 | 18.2171 | 26.7919 | 31.3042 | 28.1815 | 18.0128 | 16.0517 | 5.6786 | 0 | 0 | 0 | 0 | 0 | 0 | 0 | 0
8 | 9 | 0 | 0 | 0 | 0 | 0 | 0 | 0 | 0 | 0 | 13.1676 | 23.2408 | 27.6113 | 22.1589 | 10.0683 | 0 | 0 | 0 | 0 | 0 | 0 | 0 | 0 | 0 | 0
8 | 10 | 0 | 0 | 0 | 0 | 0 | 0 | 0 | 0 | 0 | 0 | 5.9679 | 10.3593 | 7.5582 | 0 | 0 | 0 | 0 | 0 | 0 | 0 | 0 | 0 | 0 | 0
8 | 11 | 0 | 0 | 0 | 0 | 0 | 0 | 0 | 0 | 0 | 0 | 9.9595 | 14.2681 | 10.7879 | 0 | 0 | 0 | 0 | 0 | 0 | 0 | 0 | 0 | 0 | 0
9 | 0 | 0 | 0 | 0 | 0 | 0 | 0 | 0 | 0 | 0 | 0 | 0 | 2.6856 | 0 | 0 | 0 | 0 | 0 | 0 | 0 | 0 | 0 | 0 | 0 | 0
9 | 1 | 0 | 0 | 0 | 0 | 0 | 0 | 0 | 0 | 0 | 0 | 3.1291 | 9.6228 | 7.2959 | 0 | 0 | 0 | 0 | 0 | 0 | 0 | 0 | 0 | 0 | 0
9 | 2 | 0 | 0 | 0 | 0 | 0 | 0 | 0 | 0 | 0 | 0 | 12.1295 | 20.4218 | 17.8578 | 4.4694 | 0 | 0 | 0 | 0 | 0 | 0 | 0 | 0 | 0 | 0
9 | 3 | 0 | 0 | 0 | 0 | 0 | 0 | 0 | 1.1097 | 0 | 14.5436 | 24.052 | 28.9763 | 26.732 | 15.4728 | 8.9013 | 4.7697 | 0 | 0 | 0 | 0 | 0 | 0 | 0 | 0
9 | 4 | 0 | 0 | 0 | 0 | 0 | 0 | 0 | 5.6746 | 0 | 17.3072 | 26.1417 | 30.5402 | 26.8336 | 16.9213 | 14.1508 | 7.0858 | 0 | 0 | 0 | 0 | 0 | 0 | 0 | 0
9 | 5 | 0 | 0 | 0 | 0 | 0 | 0 | 0 | 4.6024 | 0 | 14.1997 | 22.2326 | 26.7543 | 23.9779 | 14.5897 | 11.7524 | 7.8169 | 0 | 0 | 0 | 0 | 0 | 0 | 0 | 0
9 | 6 | 0 | 0 | 0 | 0 | 0 | 0 | 0 | 2.6272 | 0 | 13.127 | 21.056 | 25.4625 | 22.7542 | 13.6306 | 9.5235 | 7.1251 | 0 | 0 | 0 | 0 | 0 | 0 | 0 | 0
9 | 7 | 0 | 0 | 0 | 0 | 0 | 0 | 0 | 2.8545 | 0 | 14.854 | 23.0185 | 27.8336 | 24.8495 | 15.0914 | 11.5293 | 6.7077 | 0 | 0 | 0 | 0 | 0 | 0 | 0 | 0
9 | 8 | 0 | 0 | 0 | 0 | 0 | 0 | 0 | 3.1066 | 0 | 18.7317 | 27.4532 | 32.0837 | 28.8835 | 18.465 | 16.3676 | 6.4606 | 0 | 0 | 0 | 0 | 0 | 0 | 0 | 0
9 | 9 | 0 | 0 | 0 | 0 | 0 | 0 | 0 | 0 | 0 | 13.6017 | 23.8652 | 28.349 | 22.7614 | 10.3699 | 0 | 0 | 0 | 0 | 0 | 0 | 0 | 0 | 0 | 0
9 | 10 | 0 | 0 | 0 | 0 | 0 | 0 | 0 | 0 | 0 | 0 | 6.1732 | 10.6768 | 7.8094 | 0 | 0 | 0 | 0 | 0 | 0 | 0 | 0 | 0 | 0 | 0
9 | 11 | 0 | 0 | 0 | 0 | 0 | 0 | 0 | 0 | 0 | 0 | 10.2442 | 14.6633 | 11.0966 | 0 | 0 | 0 | 0 | 0 | 0 | 0 | 0 | 0 | 0 | 0
10 | 0 | 0 | 0 | 0 | 0 | 0 | 0 | 0 | 0 | 0 | 0 | 0 | 2.8027 | 0 | 0 | 0 | 0 | 0 | 0 | 0 | 0 | 0 | 0 | 0 | 0
10 | 1 | 0 | 0 | 0 | 0 | 0 | 0 | 0 | 0 | 0 | 0 | 3.2645 | 10.0467 | 7.6179 | 0 | 0 | 0 | 0 | 0 | 0 | 0 | 0 | 0 | 0 | 0
10 | 2 | 0 | 0 | 0 | 0 | 0 | 0 | 0 | 0 | 0 | 0 | 12.673 | 21.3337 | 18.6573 | 4.678 | 0 | 0 | 0 | 0 | 0 | 0 | 0 | 0 | 0 | 0
10 | 3 | 0 | 0 | 0 | 0 | 0 | 0 | 0 | 2.8653 | 9.3046 | 15.215 | 25.1303 | 30.2736 | 27.9305 | 16.1747 | 0 | 6.6749 | 0 | 0 | 0 | 0 | 0 | 0 | 0 | 0
10 | 4 | 0 | 0 | 0 | 0 | 0 | 0 | 0 | 7.6294 | 14.7778 | 18.0974 | 27.3061 | 31.9003 | 28.0305 | 17.6815 | 0 | 9.0875 | 0 | 0 | 0 | 0 | 0 | 0 | 0 | 0
10 | 5 | 0 | 0 | 0 | 0 | 0 | 0 | 0 | 6.5027 | 12.2588 | 14.846 | 23.2169 | 27.9393 | 25.0405 | 15.2388 | 0 | 9.8435 | 0 | 0 | 0 | 0 | 0 | 0 | 0 | 0
10 | 6 | 0 | 0 | 0 | 0 | 0 | 0 | 0 | 4.429 | 9.9142 | 13.7178 | 21.9802 | 26.5823 | 23.7546 | 14.2301 | 0 | 9.1132 | 0 | 0 | 0 | 0 | 0 | 0 | 0 | 0
10 | 7 | 0 | 0 | 0 | 0 | 0 | 0 | 0 | 4.6662 | 12.0079 | 15.5209 | 24.0287 | 29.0589 | 25.9425 | 15.7546 | 0 | 8.677 | 0 | 0 | 0 | 0 | 0 | 0 | 0 | 0
10 | 8 | 0 | 0 | 0 | 0 | 0 | 0 | 0 | 4.9341 | 16.7439 | 19.5731 | 28.663 | 33.4992 | 30.1579 | 19.2805 | 0.32526 | 8.4231 | 0 | 0 | 0 | 0 | 0 | 0 | 0 | 0
10 | 9 | 0 | 0 | 0 | 0 | 0 | 0 | 0 | 0 | 0 | 14.2279 | 24.9294 | 29.6121 | 23.7782 | 10.8399 | 0 | 0 | 0 | 0 | 0 | 0 | 0 | 0 | 0 | 0
10 | 10 | 0 | 0 | 0 | 0 | 0 | 0 | 0 | 0 | 0 | 0 | 6.4595 | 11.1626 | 8.1695 | 0 | 0 | 0 | 0 | 0 | 0 | 0 | 0 | 0 | 0 | 0
10 | 11 | 0 | 0 | 0 | 0 | 0 | 0 | 0 | 0 | 0 | 0 | 10.7052 | 15.3201 | 11.596 | 0 | 0 | 0 | 0 | 0 | 0 | 0 | 0 | 0 | 0 | 0
11 | 0 | 0 | 0 | 0 | 0 | 0 | 0 | 0 | 0 | 0 | 0 | 0 | 3.0872 | 0.34354 | 0 | 0 | 0 | 0 | 0 | 0 | 0 | 0 | 0 | 0 | 0
11 | 1 | 0 | 0 | 0 | 0 | 0 | 0 | 0 | 0 | 0 | 0 | 3.5253 | 10.2255 | 7.844 | 0 | 0 | 0 | 0 | 0 | 0 | 0 | 0 | 0 | 0 | 0
11 | 2 | 0 | 0 | 0 | 0 | 0 | 0 | 0 | 0 | 0 | 0 | 12.9171 | 21.4737 | 18.8456 | 5.0825 | 0 | 0 | 0 | 0 | 0 | 0 | 0 | 0 | 0 | 0
11 | 3 | 0 | 0 | 0 | 0 | 0 | 0 | 0 | 1.5183 | 0 | 15.6693 | 25.283 | 30.3667 | 28.0636 | 16.4912 | 9.2832 | 5.1277 | 0 | 0 | 0 | 0 | 0 | 0 | 0 | 0
11 | 4 | 0 | 0 | 0 | 0 | 0 | 0 | 0 | 6.1821 | 0 | 18.4713 | 27.3534 | 31.8957 | 28.0905 | 17.9089 | 14.58 | 7.4362 | 0 | 0 | 0 | 0 | 0 | 0 | 0 | 0
11 | 5 | 0 | 0 | 0 | 0 | 0 | 0 | 0 | 4.988 | 0 | 15.1904 | 23.2397 | 27.9023 | 25.0496 | 15.4083 | 11.926 | 8.0946 | 0 | 0 | 0 | 0 | 0 | 0 | 0 | 0
11 | 6 | 0 | 0 | 0 | 0 | 0 | 0 | 0 | 2.8138 | 0 | 13.9841 | 21.9249 | 26.4694 | 23.6869 | 14.3296 | 9.4137 | 7.2835 | 0 | 0 | 0 | 0 | 0 | 0 | 0 | 0
11 | 7 | 0 | 0 | 0 | 0 | 0 | 0 | 0 | 3.0454 | 0 | 15.7585 | 23.9358 | 28.918 | 25.8427 | 15.8213 | 11.4696 | 6.8483 | 0 | 0 | 0 | 0 | 0 | 0 | 0 | 0
11 | 8 | 0 | 0 | 0 | 0 | 0 | 0 | 0 | 3.3646 | 0 | 19.7877 | 28.5439 | 33.3217 | 30.033 | 19.3346 | 16.5623 | 6.6466 | 0 | 0 | 0 | 0 | 0 | 0 | 0 | 0
11 | 9 | 0 | 0 | 0 | 0 | 0 | 0 | 0 | 0 | 0 | 14.6561 | 25.0168 | 29.6394 | 23.8982 | 11.1612 | 0 | 0 | 0 | 0 | 0 | 0 | 0 | 0 | 0 | 0
11 | 10 | 0 | 0 | 0 | 0 | 0 | 0 | 0 | 0 | 0 | 0 | 6.8659 | 11.5039 | 8.5674 | 0 | 0 | 0 | 0 | 0 | 0 | 0 | 0 | 0 | 0 | 0
11 | 11 | 0 | 0 | 0 | 0 | 0 | 0 | 0 | 0 | 0 | 0 | 10.9881 | 15.5404 | 11.8745 | 0 | 0 | 0 | 0 | 0 | 0 | 0 | 0 | 0 | 0 | 0
12 | 0 | 0 | 0 | 0 | 0 | 0 | 0 | 0 | 0 | 0 | 0 | 0 | 2.8743 | 0.14405 | 0 | 0 | 0 | 0 | 0 | 0 | 0 | 0 | 0 | 0 | 0
12 | 1 | 0 | 0 | 0 | 0 | 0 | 0 | 0 | 0 | 0 | 0 | 3.2991 | 10.0161 | 7.643 | 0 | 0 | 0 | 0 | 0 | 0 | 0 | 0 | 0 | 0 | 0
12 | 2 | 0 | 0 | 0 | 0 | 0 | 0 | 0 | 0 | 0 | 0 | 12.7924 | 21.3708 | 18.7489 | 4.9893 | 0 | 0 | 0 | 0 | 0 | 0 | 0 | 0 | 0 | 0
12 | 3 | 0 | 0 | 0 | 0 | 0 | 0 | 0 | 0.95661 | 0 | 15.7449 | 25.2367 | 30.3353 | 28.0358 | 16.4676 | 9.3795 | 4.4514 | 0 | 0 | 0 | 0 | 0 | 0 | 0 | 0
12 | 4 | 0 | 0 | 0 | 0 | 0 | 0 | 0 | 5.5978 | 0 | 18.5174 | 27.2488 | 31.8055 | 28.005 | 17.8317 | 14.6012 | 6.7054 | 0 | 0 | 0 | 0 | 0 | 0 | 0 | 0
12 | 5 | 0 | 0 | 0 | 0 | 0 | 0 | 0 | 4.3356 | 0 | 15.1729 | 23.0654 | 27.7375 | 24.8865 | 15.2547 | 11.8076 | 7.2944 | 0 | 0 | 0 | 0 | 0 | 0 | 0 | 0
12 | 6 | 0 | 0 | 0 | 0 | 0 | 0 | 0 | 2.0552 | 0 | 13.89 | 21.6726 | 26.2268 | 23.4462 | 14.1074 | 9.1316 | 6.4093 | 0 | 0 | 0 | 0 | 0 | 0 | 0 | 0
12 | 7 | 0 | 0 | 0 | 0 | 0 | 0 | 0 | 2.2852 | 0 | 15.6632 | 23.6781 | 28.6833 | 25.6029 | 15.5913 | 11.1826 | 5.9697 | 0 | 0 | 0 | 0 | 0 | 0 | 0 | 0
12 | 8 | 0 | 0 | 0 | 0 | 0 | 0 | 0 | 2.6489 | 0 | 19.7233 | 28.3217 | 33.1117 | 29.8245 | 19.1374 | 16.3624 | 5.8068 | 0 | 0 | 0 | 0 | 0 | 0 | 0 | 0
12 | 9 | 0 | 0 | 0 | 0 | 0 | 0 | 0 | 0 | 0 | 14.6987 | 24.9154 | 29.5468 | 23.8092 | 11.0763 | 0 | 0 | 0 | 0 | 0 | 0 | 0 | 0 | 0 | 0
12 | 10 | 0 | 0 | 0 | 0 | 0 | 0 | 0 | 0 | 0 | 0 | 6.7959 | 11.4391 | 8.5116 | 0 | 0 | 0 | 0 | 0 | 0 | 0 | 0 | 0 | 0 | 0
12 | 11 | 0 | 0 | 0 | 0 | 0 | 0 | 0 | 0 | 0 | 0 | 10.8704 | 15.4288 | 11.7642 | 0 | 0 | 0 | 0 | 0 | 0 | 0 | 0 | 0 | 0 | 0
13 | 0 | 0 | 0 | 0 | 0 | 0 | 0 | 0 | 0 | 0 | 0 | 0 | 3.1986 | 0.44662 | 0 | 0 | 0 | 0 | 0 | 0 | 0 | 0 | 0 | 0 | 0
13 | 1 | 0 | 0 | 0 | 0 | 0 | 0 | 0 | 0 | 0 | 0 | 3.6177 | 10.428 | 8.0335 | 0 | 0 | 0 | 0 | 0 | 0 | 0 | 0 | 0 | 0 | 0
13 | 2 | 0 | 0 | 0 | 0 | 0 | 0 | 0 | 0 | 0 | 0.46056 | 13.305 | 22.0029 | 19.3548 | 5.4345 | 0 | 0 | 0 | 0 | 0 | 0 | 0 | 0 | 0 | 0
13 | 3 | 0 | 0 | 0 | 0 | 0 | 0 | 0 | 0.99346 | 0 | 16.453 | 25.96 | 31.131 | 28.8071 | 17.1048 | 9.5681 | 4.438 | 0 | 0 | 0 | 0 | 0 | 0 | 0 | 0
13 | 4 | 0 | 0 | 0 | 0 | 0 | 0 | 0 | 5.6717 | 0 | 19.2348 | 27.9493 | 32.5716 | 28.7297 | 18.4424 | 14.7916 | 6.6752 | 0 | 0 | 0 | 0 | 0 | 0 | 0 | 0
13 | 5 | 0 | 0 | 0 | 0 | 0 | 0 | 0 | 4.3399 | 0 | 15.7998 | 23.6604 | 28.3956 | 25.5121 | 15.7735 | 11.8531 | 7.2156 | 0 | 0 | 0 | 0 | 0 | 0 | 0 | 0
13 | 6 | 0 | 0 | 0 | 0 | 0 | 0 | 0 | 1.9474 | 0 | 14.4402 | 22.1886 | 26.8048 | 23.9926 | 14.5576 | 9.0142 | 6.2607 | 0 | 0 | 0 | 0 | 0 | 0 | 0 | 0
13 | 7 | 0 | 0 | 0 | 0 | 0 | 0 | 0 | 2.1789 | 0 | 16.2336 | 24.2137 | 29.2966 | 26.1757 | 16.0529 | 11.0857 | 5.8123 | 0 | 0 | 0 | 0 | 0 | 0 | 0 | 0
13 | 8 | 0 | 0 | 0 | 0 | 0 | 0 | 0 | 2.5826 | 0 | 20.3667 | 28.9409 | 33.7974 | 30.4724 | 19.6675 | 16.3968 | 5.6787 | 0 | 0 | 0 | 0 | 0 | 0 | 0 | 0
13 | 9 | 0 | 0 | 0 | 0 | 0 | 0 | 0 | 0 | 0 | 15.3678 | 25.5908 | 30.2842 | 24.4812 | 11.6004 | 0 | 0 | 0 | 0 | 0 | 0 | 0 | 0 | 0 | 0
13 | 10 | 0 | 0 | 0 | 0 | 0 | 0 | 0 | 0 | 0 | 0 | 7.2812 | 11.9836 | 9.0285 | 0 | 0 | 0 | 0 | 0 | 0 | 0 | 0 | 0 | 0 | 0
13 | 11 | 0 | 0 | 0 | 0 | 0 | 0 | 0 | 0 | 0 | 0 | 11.3659 | 15.9833 | 12.2763 | 0 | 0 | 0 | 0 | 0 | 0 | 0 | 0 | 0 | 0 | 0
14 | 0 | 0 | 0 | 0 | 0 | 0 | 0 | 0 | 0 | 0 | 0 | 0 | 2.9048 | 0 | 0 | 0 | 0 | 0 | 0 | 0 | 0 | 0 | 0 | 0 | 0
14 | 1 | 0 | 0 | 0 | 0 | 0 | 0 | 0 | 0 | 0 | 0 | 3.3086 | 10.1315 | 7.7487 | 0 | 0 | 0 | 0 | 0 | 0 | 0 | 0 | 0 | 0 | 0
14 | 2 | 0 | 0 | 0 | 0 | 0 | 0 | 0 | 0 | 0 | 0 | 13.1011 | 21.8157 | 19.177 | 5.273 | 0 | 0 | 0 | 0 | 0 | 0 | 0 | 0 | 0 | 0
14 | 3 | 0 | 0 | 0 | 0 | 0 | 0 | 0 | 0 | 0 | 16.4711 | 25.8329 | 31.0159 | 28.698 | 17.0109 | 9.6757 | 0 | 0 | 0 | 0 | 0 | 0 | 0 | 0 | 0
14 | 4 | 0 | 0 | 0 | 0 | 0 | 0 | 0 | 4.9752 | 0 | 19.2172 | 27.7549 | 32.3891 | 28.5559 | 18.2873 | 14.5347 | 5.8135 | 0 | 0 | 0 | 0 | 0 | 0 | 0 | 0
14 | 5 | 0 | 0 | 0 | 0 | 0 | 0 | 0 | 3.5682 | 0 | 15.714 | 23.3916 | 28.1333 | 25.2543 | 15.535 | 11.4423 | 6.2754 | 0 | 0 | 0 | 0 | 0 | 0 | 0 | 0
14 | 6 | 0 | 0 | 0 | 0 | 0 | 0 | 0 | 1.0586 | 0 | 14.2696 | 21.8336 | 26.4566 | 23.6491 | 14.2431 | 8.4223 | 5.2383 | 0 | 0 | 0 | 0 | 0 | 0 | 0 | 0
14 | 7 | 0 | 0 | 0 | 0 | 0 | 0 | 0 | 1.2881 | 0 | 16.0601 | 23.8508 | 28.9549 | 25.8311 | 15.7283 | 10.4864 | 4.7853 | 0 | 0 | 0 | 0 | 0 | 0 | 0 | 0
14 | 8 | 0 | 0 | 0 | 0 | 0 | 0 | 0 | 1.7414 | 0 | 20.2243 | 28.6137 | 33.4794 | 30.1591 | 19.3766 | 15.8905 | 4.6955 | 0 | 0 | 0 | 0 | 0 | 0 | 0 | 0
14 | 9 | 0 | 0 | 0 | 0 | 0 | 0 | 0 | 0 | 0 | 15.3498 | 25.4022 | 30.1012 | 24.3073 | 11.4426 | 0 | 0 | 0 | 0 | 0 | 0 | 0 | 0 | 0 | 0
14 | 10 | 0 | 0 | 0 | 0 | 0 | 0 | 0 | 0 | 0 | 0 | 7.1442 | 11.848 | 8.9057 | 0 | 0 | 0 | 0 | 0 | 0 | 0 | 0 | 0 | 0 | 0
14 | 11 | 0 | 0 | 0 | 0 | 0 | 0 | 0 | 0 | 0 | 0 | 11.1717 | 15.7917 | 12.0895 | 0 | 0 | 0 | 0 | 0 | 0 | 0 | 0 | 0 | 0 | 0
15 | 0 | 0 | 0 | 0 | 0 | 0 | 0 | 0 | 0 | 0 | 0 | 0 | 0 | 0 | 0 | 0 | 0 | 0 | 0 | 0 | 0 | 0 | 0 | 0 | 0
15 | 1 | 0 | 0 | 0 | 0 | 0 | 0 | 0 | 0 | 0 | 0 | 0 | 9.653 | 7.2908 | 0 | 0 | 0 | 0 | 0 | 0 | 0 | 0 | 0 | 0 | 0
15 | 2 | 0 | 0 | 0 | 0 | 0 | 0 | 0 | 0 | 0 | 0 | 12.7163 | 21.4216 | 18.8018 | 0 | 0 | 0 | 0 | 0 | 0 | 0 | 0 | 0 | 0 | 0
15 | 3 | 0 | 0 | 0 | 0 | 0 | 0 | 0 | 0 | 0 | 16.3236 | 25.4928 | 30.6725 | 28.369 | 16.7365 | 0 | 0 | 0 | 0 | 0 | 0 | 0 | 0 | 0 | 0
15 | 4 | 0 | 0 | 0 | 0 | 0 | 0 | 0 | 0 | 0 | 19.021 | 27.3335 | 31.9661 | 28.155 | 17.9404 | 0 | 0 | 0 | 0 | 0 | 0 | 0 | 0 | 0 | 0
15 | 5 | 0 | 0 | 0 | 0 | 0 | 0 | 0 | 0 | 0 | 15.4529 | 22.9011 | 27.6346 | 24.77 | 15.1037 | 12.3124 | 0 | 0 | 0 | 0 | 0 | 0 | 0 | 0 | 0
15 | 6 | 0 | 0 | 0 | 0 | 0 | 0 | 0 | 0 | 0 | 13.9184 | 21.2517 | 25.8675 | 23.0742 | 13.7311 | 7.1109 | 3.9494 | 0 | 0 | 0 | 0 | 0 | 0 | 0 | 0
15 | 7 | 0 | 0 | 0 | 0 | 0 | 0 | 0 | 0.15902 | 0 | 15.6998 | 23.2538 | 28.365 | 25.2481 | 15.2003 | 9.3807 | 0 | 0 | 0 | 0 | 0 | 0 | 0 | 0 | 0
15 | 8 | 0 | 0 | 0 | 0 | 0 | 0 | 0 | 0.66639 | 0 | 19.8853 | 28.0411 | 32.9014 | 29.5971 | 18.8743 | 14.826 | 0 | 0 | 0 | 0 | 0 | 0 | 0 | 0 | 0
15 | 9 | 0 | 0 | 0 | 0 | 0 | 0 | 0 | 0 | 0 | 15.1655 | 24.9948 | 29.685 | 23.9199 | 11.1148 | 0 | 0 | 0 | 0 | 0 | 0 | 0 | 0 | 0 | 0
15 | 10 | 0 | 0 | 0 | 0 | 0 | 0 | 0 | 0 | 0 | 0 | 6.8534 | 11.5437 | 8.6252 | 0 | 0 | 0 | 0 | 0 | 0 | 0 | 0 | 0 | 0 | 0
15 | 11 | 0 | 0 | 0 | 0 | 0 | 0 | 0 | 0 | 0 | 0 | 10.804 | 15.4121 | 11.7272 | 0 | 0 | 0 | 0 | 0 | 0 | 0 | 0 | 0 | 0 | 0
16 | 0 | 0 | 0 | 0 | 0 | 0 | 0 | 0 | 0 | 0 | 0 | 0 | 0 | 0 | 0 | 0 | 0 | 0 | 0 | 0 | 0 | 0 | 0 | 0 | 0
16 | 1 | 0 | 0 | 0 | 0 | 0 | 0 | 0 | 0 | 0 | 0 | 0 | 12.1249 | 9.8855 | 0 | 0 | 0 | 0 | 0 | 0 | 0 | 0 | 0 | 0 | 0
16 | 2 | 0 | 0 | 0 | 0 | 0 | 0 | 0 | 0 | 0 | 0 | 15.2471 | 23.6206 | 21.1299 | 0 | 0 | 0 | 0 | 0 | 0 | 0 | 0 | 0 | 0 | 0
16 | 3 | 0 | 0 | 0 | 0 | 0 | 0 | 0 | 0 | 0 | 19.1534 | 27.6425 | 32.6289 | 30.4346 | 19.3217 | 0 | 0 | 0 | 0 | 0 | 0 | 0 | 0 | 0 | 0
16 | 4 | 0 | 0 | 0 | 0 | 0 | 0 | 0 | 0 | 6.1488 | 21.665 | 29.2694 | 33.7316 | 30.0984 | 20.3509 | 0 | 0 | 0 | 0 | 0 | 0 | 0 | 0 | 0 | 0
16 | 5 | 0 | 0 | 0 | 0 | 0 | 0 | 0 | 0 | 0 | 18.1085 | 24.8723 | 29.42 | 26.6849 | 17.464 | 0 | 0 | 0 | 0 | 0 | 0 | 0 | 0 | 0 | 0
16 | 6 | 0 | 0 | 0 | 0 | 0 | 0 | 0 | 0 | 0 | 16.4663 | 23.1173 | 27.553 | 24.8865 | 15.995 | 0 | 0 | 0 | 0 | 0 | 0 | 0 | 0 | 0 | 0
16 | 7 | 0 | 0 | 0 | 0 | 0 | 0 | 0 | 0 | 0 | 18.167 | 25.0194 | 29.9588 | 26.9671 | 17.382 | 0 | 0 | 0 | 0 | 0 | 0 | 0 | 0 | 0 | 0
16 | 8 | 0 | 0 | 0 | 0 | 0 | 0 | 0 | 0 | 3.6157 | 22.2396 | 29.6779 | 34.3527 | 31.1967 | 20.9699 | 3.1098 | 0 | 0 | 0 | 0 | 0 | 0 | 0 | 0 | 0
16 | 9 | 0 | 0 | 0 | 0 | 0 | 0 | 0 | 0 | 0 | 17.9705 | 27.0407 | 31.5453 | 26.0409 | 13.8065 | 0 | 0 | 0 | 0 | 0 | 0 | 0 | 0 | 0 | 0
16 | 10 | 0 | 0 | 0 | 0 | 0 | 0 | 0 | 0 | 0 | 0 | 9.7662 | 14.2625 | 11.4925 | 0 | 0 | 0 | 0 | 0 | 0 | 0 | 0 | 0 | 0 | 0
16 | 11 | 0 | 0 | 0 | 0 | 0 | 0 | 0 | 0 | 0 | 3.1699 | 13.4348 | 17.8547 | 14.3344 | 2.2417 | 0 | 0 | 0 | 0 | 0 | 0 | 0 | 0 | 0 | 0
17 | 0 | 0 | 0 | 0 | 0 | 0 | 0 | 0 | 0 | 0 | 0 | 0 | 8.3728 | 0 | 0 | 0 | 0 | 0 | 0 | 0 | 0 | 0 | 0 | 0 | 0
17 | 1 | 0 | 0 | 0 | 0 | 0 | 0 | 0 | 0 | 0 | 0 | 8.6925 | 15.2578 | 13.0335 | 0 | 0 | 0 | 0 | 0 | 0 | 0 | 0 | 0 | 0 | 0
17 | 2 | 0 | 0 | 0 | 0 | 0 | 0 | 0 | 0 | 0 | 7.0211 | 18.4864 | 26.8739 | 24.3959 | 11.1976 | 0 | 0 | 0 | 0 | 0 | 0 | 0 | 0 | 0 | 0
17 | 3 | 0 | 0 | 0 | 0 | 0 | 0 | 0 | 0 | 0 | 22.6505 | 30.9635 | 35.9606 | 33.7749 | 22.6873 | 4.1064 | 0 | 0 | 0 | 0 | 0 | 0 | 0 | 0 | 0
17 | 4 | 0 | 0 | 0 | 0 | 0 | 0 | 0 | 0 | 6.7611 | 29.4261 | 32.5104 | 36.9836 | 33.3631 | 23.644 | 5.2372 | 0 | 0 | 0 | 0 | 0 | 0 | 0 | 0 | 0
17 | 5 | 0 | 0 | 0 | 0 | 0 | 0 | 0 | 0 | 5.4519 | 21.4845 | 28.029 | 32.5812 | 29.8532 | 20.6612 | 4.4217 | 0 | 0 | 0 | 0 | 0 | 0 | 0 | 0 | 0
17 | 6 | 0 | 0 | 0 | 0 | 0 | 0 | 0 | 0 | 3.129 | 19.7439 | 26.174 | 30.6147 | 27.9554 | 19.1041 | 2.9462 | 0 | 0 | 0 | 0 | 0 | 0 | 0 | 0 | 0
17 | 7 | 0 | 0 | 0 | 0 | 0 | 0 | 0 | 0 | 4.32 | 21.44 | 28.0656 | 33.0265 | 30.0335 | 20.4783 | 3.6936 | 0 | 0 | 0 | 0 | 0 | 0 | 0 | 0 | 0
17 | 8 | 0 | 0 | 0 | 0 | 0 | 0 | 0 | 0 | 7.2736 | 25.5463 | 32.7629 | 37.4452 | 34.2969 | 24.1033 | 6.2941 | 0 | 0 | 0 | 0 | 0 | 0 | 0 | 0 | 0
17 | 9 | 0 | 0 | 0 | 0 | 0 | 0 | 0 | 0 | 0 | 21.426 | 30.2899 | 34.7982 | 29.3081 | 17.1009 | 0 | 0 | 0 | 0 | 0 | 0 | 0 | 0 | 0 | 0
17 | 10 | 0 | 0 | 0 | 0 | 0 | 0 | 0 | 0 | 0 | 0 | 13.0876 | 17.5826 | 14.8294 | 5.1667 | 0 | 0 | 0 | 0 | 0 | 0 | 0 | 0 | 0 | 0
17 | 11 | 0 | 0 | 0 | 0 | 0 | 0 | 0 | 0 | 0 | 6.5988 | 16.6867 | 21.1067 | 17.5945 | 5.5324 | 0 | 0 | 0 | 0 | 0 | 0 | 0 | 0 | 0 | 0
18 | 0 | 0 | 0 | 0 | 0 | 0 | 0 | 0 | 0 | 0 | 0 | 0 | 8.329 | 0 | 0 | 0 | 0 | 0 | 0 | 0 | 0 | 0 | 0 | 0 | 0
18 | 1 | 0 | 0 | 0 | 0 | 0 | 0 | 0 | 0 | 0 | 0 | 8.6294 | 15.2058 | 12.9974 | 0 | 0 | 0 | 0 | 0 | 0 | 0 | 0 | 0 | 0 | 0
18 | 2 | 0 | 0 | 0 | 0 | 0 | 0 | 0 | 0 | 0 | 7.2756 | 18.5461 | 26.9483 | 24.4836 | 11.3148 | 0 | 0 | 0 | 0 | 0 | 0 | 0 | 0 | 0 | 0
18 | 3 | 0 | 0 | 0 | 0 | 0 | 0 | 0 | 0 | 4.8547 | 22.9809 | 31.109 | 36.1174 | 33.9408 | 22.8797 | 4.334 | 0 | 0 | 0 | 0 | 0 | 0 | 0 | 0 | 0
18 | 4 | 0 | 0 | 0 | 0 | 0 | 0 | 0 | 0 | 10.0892 | 25.4034 | 32.5719 | 37.0567 | 33.4495 | 23.7603 | 5.3809 | 0 | 0 | 0 | 0 | 0 | 0 | 0 | 0 | 0
18 | 5 | 0 | 0 | 0 | 0 | 0 | 0 | 0 | 0 | 5.3305 | 21.6878 | 28.002 | 32.5589 | 29.8384 | 20.6768 | 4.4682 | 0 | 0 | 0 | 0 | 0 | 0 | 0 | 0 | 0
18 | 6 | 0 | 0 | 0 | 0 | 0 | 0 | 0 | 0 | 3.0251 | 19.8438 | 26.042 | 30.4881 | 27.8363 | 19.0271 | 2.8971 | 0 | 0 | 0 | 0 | 0 | 0 | 0 | 0 | 0
18 | 7 | 0 | 0 | 0 | 0 | 0 | 0 | 0 | 0 | 4.2149 | 21.5352 | 27.9227 | 32.9061 | 29.9117 | 20.3879 | 3.6353 | 0 | 0 | 0 | 0 | 0 | 0 | 0 | 0 | 0
18 | 8 | 0 | 0 | 0 | 0 | 0 | 0 | 0 | 0 | 7.219 | 25.6769 | 32.6605 | 37.351 | 34.2107 | 24.0519 | 6.2962 | 0 | 0 | 0 | 0 | 0 | 0 | 0 | 0 | 0
18 | 9 | 0 | 0 | 0 | 0 | 0 | 0 | 0 | 0 | 0 | 21.7127 | 30.3602 | 34.8722 | 29.3972 | 17.2185 | 0 | 0 | 0 | 0 | 0 | 0 | 0 | 0 | 0 | 0
18 | 10 | 0 | 0 | 0 | 0 | 0 | 0 | 0 | 0 | 0 | 0 | 13.2336 | 17.7273 | 14.9918 | 5.3609 | 0 | 0 | 0 | 0 | 0 | 0 | 0 | 0 | 0 | 0
18 | 11 | 0 | 0 | 0 | 0 | 0 | 0 | 0 | 0 | 0 | 6.8578 | 16.7596 | 21.1798 | 17.676 | 5.6461 | 0 | 0 | 0 | 0 | 0 | 0 | 0 | 0 | 0 | 0
19 | 0 | 0 | 0 | 0 | 0 | 0 | 0 | 0 | 0 | 0 | 0 | 0 | 11.1378 | 8.5667 | 0 | 0 | 0 | 0 | 0 | 0 | 0 | 0 | 0 | 0 | 0
19 | 1 | 0 | 0 | 0 | 0 | 0 | 0 | 0 | 0 | 0 | 0 | 11.4378 | 18.2035 | 15.9406 | 0 | 0 | 0 | 0 | 0 | 0 | 0 | 0 | 0 | 0 | 0
19 | 2 | 0 | 0 | 0 | 0 | 0 | 0 | 0 | 0 | 0 | 10.1927 | 21.689 | 30.3334 | 27.8058 | 14.2816 | 0 | 0 | 0 | 0 | 0 | 0 | 0 | 0 | 0 | 0
19 | 3 | 0 | 0 | 0 | 0 | 0 | 0 | 0 | 0 | 6.6121 | 26.3731 | 34.6435 | 39.7974 | 37.564 | 26.2053 | 7.1561 | 0 | 0 | 0 | 0 | 0 | 0 | 0 | 0 | 0
19 | 4 | 0 | 0 | 0 | 0 | 0 | 0 | 0 | 0 | 10.0517 | 28.8423 | 38.572 | 40.7244 | 37.0223 | 27.0754 | 8.1937 | 0 | 0 | 0 | 0 | 0 | 0 | 0 | 0 | 0
19 | 5 | 0 | 0 | 0 | 0 | 0 | 0 | 0 | 0 | 8.1807 | 24.985 | 31.3698 | 36.0565 | 33.2633 | 23.859 | 7.2106 | 0 | 0 | 0 | 0 | 0 | 0 | 0 | 0 | 0
19 | 6 | 0 | 0 | 0 | 0 | 0 | 0 | 0 | 0 | 4.6186 | 23.0416 | 29.3064 | 33.8795 | 31.157 | 22.1204 | 5.5514 | 0 | 0 | 0 | 0 | 0 | 0 | 0 | 0 | 0
19 | 7 | 0 | 0 | 0 | 0 | 0 | 0 | 0 | 0 | 5.8411 | 24.7782 | 31.2348 | 36.3682 | 33.2893 | 23.5131 | 6.306 | 0 | 0 | 0 | 0 | 0 | 0 | 0 | 0 | 0
19 | 8 | 0 | 0 | 0 | 0 | 0 | 0 | 0 | 0 | 8.9526 | 29.0523 | 36.1241 | 40.9496 | 37.7251 | 27.2977 | 9.0693 | 0 | 0 | 0 | 0 | 0 | 0 | 0 | 0 | 0
19 | 9 | 0 | 0 | 0 | 0 | 0 | 0 | 0 | 0 | 3.0517 | 25.0491 | 33.8389 | 38.4791 | 32.8577 | 20.3509 | 0 | 0 | 0 | 0 | 0 | 0 | 0 | 0 | 0 | 0
19 | 10 | 0 | 0 | 0 | 0 | 0 | 0 | 0 | 0 | 0 | 4.9875 | 16.2675 | 20.8864 | 18.0824 | 8.1964 | 0 | 0 | 0 | 0 | 0 | 0 | 0 | 0 | 0 | 0
19 | 11 | 0 | 0 | 0 | 0 | 0 | 0 | 0 | 0 | 0 | 9.7651 | 19.8586 | 24.4026 | 20.8046 | 8.4525 | 0 | 0 | 0 | 0 | 0 | 0 | 0 | 0 | 0 | 0

## Sold (Generated)
Generation Technology | Year | Day | Hour 0 | Hour 1 | Hour 2 | Hour 3 | Hour 4 | Hour 5 | Hour 6 | Hour 7 | Hour 8 | Hour 9 | Hour 10 | Hour 11 | Hour 12 | Hour 13 | Hour 14 | Hour 15 | Hour 16 | Hour 17 | Hour 18 | Hour 19 | Hour 20 | Hour 21 | Hour 22 | Hour 23
Diesel | 0 | 0 | 0 | 0 | 0 | 0 | 0 | 0 | 0 | 0 | 0 | 0 | 0 | 0 | 0 | 0 | 0 | 0 | 0 | 0 | 0 | 0 | 0 | 0 | 0 | 0
Diesel | 0 | 1 | 0 | 0 | 0 | 0 | 0 | 0 | 0 | 0 | 0 | 0 | 0 | 0 | 0 | 0 | 0 | 0 | 0 | 0 | 0 | 0 | 0 | 0 | 0 | 0
Diesel | 0 | 2 | 0 | 0 | 0 | 0 | 0 | 0 | 0 | 0 | 0 | 0 | 0 | 0 | 0 | 0 | 0 | 0 | 0 | 0 | 0 | 0 | 0 | 0 | 0 | 0
Diesel | 0 | 3 | 0 | 0 | 0 | 0 | 0 | 0 | 0 | 0 | 0 | 0 | 0 | 0 | 0 | 0 | 0 | 0 | 0 | 0 | 0 | 0 | 0 | 0 | 0 | 0
Diesel | 0 | 4 | 0 | 0 | 0 | 0 | 0 | 0 | 0 | 0 | 0 | 0 | 0 | 0 | 0 | 0 | 0 | 0 | 0 | 0 | 0 | 0 | 0 | 0 | 0 | 0
Diesel | 0 | 5 | 0 | 0 | 0 | 0 | 0 | 0 | 0 | 0 | 0 | 0 | 0 | 0 | 0 | 0 | 0 | 0 | 0 | 0 | 0 | 0 | 0 | 0 | 0 | 0
Diesel | 0 | 6 | 0 | 0 | 0 | 0 | 0 | 0 | 0 | 0 | 0 | 0 | 0 | 0 | 0 | 0 | 0 | 0 | 0 | 0 | 0 | 0 | 0 | 0 | 0 | 0
Diesel | 0 | 7 | 0 | 0 | 0 | 0 | 0 | 0 | 0 | 0 | 0 | 0 | 0 | 0 | 0 | 0 | 0 | 0 | 0 | 0 | 0 | 0 | 0 | 0 | 0 | 0
Diesel | 0 | 8 | 0 | 0 | 0 | 0 | 0 | 0 | 0 | 0 | 0 | 0 | 0 | 0 | 0 | 0 | 0 | 0 | 0 | 0 | 0 | 0 | 0 | 0 | 0 | 0
Diesel | 0 | 9 | 0 | 0 | 0 | 0 | 0 | 0 | 0 | 0 | 0 | 0 | 0 | 0 | 0 | 0 | 0 | 0 | 0 | 0 | 0 | 0 | 0 | 0 | 0 | 0
Diesel | 0 | 10 | 0 | 0 | 0 | 0 | 0 | 0 | 0 | 0 | 0 | 0 | 0 | 0 | 0 | 0 | 0 | 0 | 0 | 0 | 0 | 0 | 0 | 0 | 0 | 0
Diesel | 0 | 11 | 0 | 0 | 0 | 0 | 0 | 0 | 0 | 0 | 0 | 0 | 0 | 0 | 0 | 0 | 0 | 0 | 0 | 0 | 0 | 0 | 0 | 0 | 0 | 0
Diesel | 1 | 0 | 0 | 0 | 0 | 0 | 0 | 0 | 0 | 0 | 0 | 0 | 0 | 0 | 0 | 0 | 0 | 0 | 0 | 0 | 0 | 0 | 0 | 0 | 0 | 0
Diesel | 1 | 1 | 0 | 0 | 0 | 0 | 0 | 0 | 0 | 0 | 0 | 0 | 0 | 0 | 0 | 0 | 0 | 0 | 0 | 0 | 0 | 0 | 0 | 0 | 0 | 0
Diesel | 1 | 2 | 0 | 0 | 0 | 0 | 0 | 0 | 0 | 0 | 0 | 0 | 0 | 0 | 0 | 0 | 0 | 0 | 0 | 0 | 0 | 0 | 0 | 0 | 0 | 0
Diesel | 1 | 3 | 0 | 0 | 0 | 0 | 0 | 0 | 0 | 0 | 0 | 0 | 0 | 0 | 0 | 0 | 0 | 0 | 0 | 0 | 0 | 0 | 0 | 0 | 0 | 0
Diesel | 1 | 4 | 0 | 0 | 0 | 0 | 0 | 0 | 0 | 0 | 0 | 0 | 0 | 0 | 0 | 0 | 0 | 0 | 0 | 0 | 0 | 0 | 0 | 0 | 0 | 0
Diesel | 1 | 5 | 0 | 0 | 0 | 0 | 0 | 0 | 0 | 0 | 0 | 0 | 0 | 0 | 0 | 0 | 0 | 0 | 0 | 0 | 0 | 0 | 0 | 0 | 0 | 0
Diesel | 1 | 6 | 0 | 0 | 0 | 0 | 0 | 0 | 0 | 0 | 0 | 0 | 0 | 0 | 0 | 0 | 0 | 0 | 0 | 0 | 0 | 0 | 0 | 0 | 0 | 0
Diesel | 1 | 7 | 0 | 0 | 0 | 0 | 0 | 0 | 0 | 0 | 0 | 0 | 0 | 0 | 0 | 0 | 0 | 0 | 0 | 0 | 0 | 0 | 0 | 0 | 0 | 0
Diesel | 1 | 8 | 0 | 0 | 0 | 0 | 0 | 0 | 0 | 0 | 0 | 0 | 0 | 0 | 0 | 0 | 0 | 0 | 0 | 0 | 0 | 0 | 0 | 0 | 0 | 0
Diesel | 1 | 9 | 0 | 0 | 0 | 0 | 0 | 0 | 0 | 0 | 0 | 0 | 0 | 0 | 0 | 0 | 0 | 0 | 0 | 0 | 0 | 0 | 0 | 0 | 0 | 0
Diesel | 1 | 10 | 0 | 0 | 0 | 0 | 0 | 0 | 0 | 0 | 0 | 0 | 0 | 0 | 0 | 0 | 0 | 0 | 0 | 0 | 0 | 0 | 0 | 0 | 0 | 0
Diesel | 1 | 11 | 0 | 0 | 0 | 0 | 0 | 0 | 0 | 0 | 0 | 0 | 0 | 0 | 0 | 0 | 0 | 0 | 0 | 0 | 0 | 0 | 0 | 0 | 0 | 0
Diesel | 2 | 0 | 0 | 0 | 0 | 0 | 0 | 0 | 0 | 0 | 0 | 0 | 0 | 0 | 0 | 0 | 0 | 0 | 0 | 0 | 0 | 0 | 0 | 0 | 0 | 0
Diesel | 2 | 1 | 0 | 0 | 0 | 0 | 0 | 0 | 0 | 0 | 0 | 0 | 0 | 0 | 0 | 0 | 0 | 0 | 0 | 0 | 0 | 0 | 0 | 0 | 0 | 0
Diesel | 2 | 2 | 0 | 0 | 0 | 0 | 0 | 0 | 0 | 0 | 0 | 0 | 0 | 0 | 0 | 0 | 0 | 0 | 0 | 0 | 0 | 0 | 0 | 0 | 0 | 0
Diesel | 2 | 3 | 0 | 0 | 0 | 0 | 0 | 0 | 0 | 0 | 0 | 0 | 0 | 0 | 0 | 0 | 0 | 0 | 0 | 0 | 0 | 0 | 0 | 0 | 0 | 0
Diesel | 2 | 4 | 0 | 0 | 0 | 0 | 0 | 0 | 0 | 0 | 0 | 0 | 0 | 0 | 0 | 0 | 0 | 0 | 0 | 0 | 0 | 0 | 0 | 0 | 0 | 0
Diesel | 2 | 5 | 0 | 0 | 0 | 0 | 0 | 0 | 0 | 0 | 0 | 0 | 0 | 0 | 0 | 0 | 0 | 0 | 0 | 0 | 0 | 0 | 0 | 0 | 0 | 0
Diesel | 2 | 6 | 0 | 0 | 0 | 0 | 0 | 0 | 0 | 0 | 0 | 0 | 0 | 0 | 0 | 0 | 0 | 0 | 0 | 0 | 0 | 0 | 0 | 0 | 0 | 0
Diesel | 2 | 7 | 0 | 0 | 0 | 0 | 0 | 0 | 0 | 0 | 0 | 0 | 0 | 0 | 0 | 0 | 0 | 0 | 0 | 0 | 0 | 0 | 0 | 0 | 0 | 0
Diesel | 2 | 8 | 0 | 0 | 0 | 0 | 0 | 0 | 0 | 0 | 0 | 0 | 0 | 0 | 0 | 0 | 0 | 0 | 0 | 0 | 0 | 0 | 0 | 0 | 0 | 0
Diesel | 2 | 9 | 0 | 0 | 0 | 0 | 0 | 0 | 0 | 0 | 0 | 0 | 0 | 0 | 0 | 0 | 0 | 0 | 0 | 0 | 0 | 0 | 0 | 0 | 0 | 0
Diesel | 2 | 10 | 0 | 0 | 0 | 0 | 0 | 0 | 0 | 0 | 0 | 0 | 0 | 0 | 0 | 0 | 0 | 0 | 0 | 0 | 0 | 0 | 0 | 0 | 0 | 0
Diesel | 2 | 11 | 0 | 0 | 0 | 0 | 0 | 0 | 0 | 0 | 0 | 0 | 0 | 0 | 0 | 0 | 0 | 0 | 0 | 0 | 0 | 0 | 0 | 0 | 0 | 0
Diesel | 3 | 0 | 0 | 0 | 0 | 0 | 0 | 0 | 0 | 0 | 0 | 0 | 0 | 0 | 0 | 0 | 0 | 0 | 0 | 0 | 0 | 0 | 0 | 0 | 0 | 0
Diesel | 3 | 1 | 0 | 0 | 0 | 0 | 0 | 0 | 0 | 0 | 0 | 0 | 0 | 0 | 0 | 0 | 0 | 0 | 0 | 0 | 0 | 0 | 0 | 0 | 0 | 0
Diesel | 3 | 2 | 0 | 0 | 0 | 0 | 0 | 0 | 0 | 0 | 0 | 0 | 0 | 0 | 0 | 0 | 0 | 0 | 0 | 0 | 0 | 0 | 0 | 0 | 0 | 0
Diesel | 3 | 3 | 0 | 0 | 0 | 0 | 0 | 0 | 0 | 0 | 0 | 0 | 0 | 0 | 0 | 0 | 0 | 0 | 0 | 0 | 0 | 0 | 0 | 0 | 0 | 0
Diesel | 3 | 4 | 0 | 0 | 0 | 0 | 0 | 0 | 0 | 0 | 0 | 0 | 0 | 0 | 0 | 0 | 0 | 0 | 0 | 0 | 0 | 0 | 0 | 0 | 0 | 0
Diesel | 3 | 5 | 0 | 0 | 0 | 0 | 0 | 0 | 0 | 0 | 0 | 0 | 0 | 0 | 0 | 0 | 0 | 0 | 0 | 0 | 0 | 0 | 0 | 0 | 0 | 0
Diesel | 3 | 6 | 0 | 0 | 0 | 0 | 0 | 0 | 0 | 0 | 0 | 0 | 0 | 0 | 0 | 0 | 0 | 0 | 0 | 0 | 0 | 0 | 0 | 0 | 0 | 0
Diesel | 3 | 7 | 0 | 0 | 0 | 0 | 0 | 0 | 0 | 0 | 0 | 0 | 0 | 0 | 0 | 0 | 0 | 0 | 0 | 0 | 0 | 0 | 0 | 0 | 0 | 0
Diesel | 3 | 8 | 0 | 0 | 0 | 0 | 0 | 0 | 0 | 0 | 0 | 0 | 0 | 0 | 0 | 0 | 0 | 0 | 0 | 0 | 0 | 0 | 0 | 0 | 0 | 0
Diesel | 3 | 9 | 0 | 0 | 0 | 0 | 0 | 0 | 0 | 0 | 0 | 0 | 0 | 0 | 0 | 0 | 0 | 0 | 0 | 0 | 0 | 0 | 0 | 0 | 0 | 0
Diesel | 3 | 10 | 0 | 0 | 0 | 0 | 0 | 0 | 0 | 0 | 0 | 0 | 0 | 0 | 0 | 0 | 0 | 0 | 0 | 0 | 0 | 0 | 0 | 0 | 0 | 0
Diesel | 3 | 11 | 0 | 0 | 0 | 0 | 0 | 0 | 0 | 0 | 0 | 0 | 0 | 0 | 0 | 0 | 0 | 0 | 0 | 0 | 0 | 0 | 0 | 0 | 0 | 0
Diesel | 4 | 0 | 0 | 0 | 0 | 0 | 0 | 0 | 0 | 0 | 0 | 0 | 0 | 0 | 0 | 0 | 0 | 0 | 0 | 0 | 0 | 0 | 0 | 0 | 0 | 0
Diesel | 4 | 1 | 0 | 0 | 0 | 0 | 0 | 0 | 0 | 0 | 0 | 0 | 0 | 0 | 0 | 0 | 0 | 0 | 0 | 0 | 0 | 0 | 0 | 0 | 0 | 0
Diesel | 4 | 2 | 0 | 0 | 0 | 0 | 0 | 0 | 0 | 0 | 0 | 0 | 0 | 0 | 0 | 0 | 0 | 0 | 0 | 0 | 0 | 0 | 0 | 0 | 0 | 0
Diesel | 4 | 3 | 0 | 0 | 0 | 0 | 0 | 0 | 0 | 0 | 0 | 0 | 0 | 0 | 0 | 0 | 0 | 0 | 0 | 0 | 0 | 0 | 0 | 0 | 0 | 0
Diesel | 4 | 4 | 0 | 0 | 0 | 0 | 0 | 0 | 0 | 0 | 0 | 0 | 0 | 0 | 0 | 0 | 0 | 0 | 0 | 0 | 0 | 0 | 0 | 0 | 0 | 0
Diesel | 4 | 5 | 0 | 0 | 0 | 0 | 0 | 0 | 0 | 0 | 0 | 0 | 0 | 0 | 0 | 0 | 0 | 0 | 0 | 0 | 0 | 0 | 0 | 0 | 0 | 0
Diesel | 4 | 6 | 0 | 0 | 0 | 0 | 0 | 0 | 0 | 0 | 0 | 0 | 0 | 0 | 0 | 0 | 0 | 0 | 0 | 0 | 0 | 0 | 0 | 0 | 0 | 0
Diesel | 4 | 7 | 0 | 0 | 0 | 0 | 0 | 0 | 0 | 0 | 0 | 0 | 0 | 0 | 0 | 0 | 0 | 0 | 0 | 0 | 0 | 0 | 0 | 0 | 0 | 0
Diesel | 4 | 8 | 0 | 0 | 0 | 0 | 0 | 0 | 0 | 0 | 0 | 0 | 0 | 0 | 0 | 0 | 0 | 0 | 0 | 0 | 0 | 0 | 0 | 0 | 0 | 0
Diesel | 4 | 9 | 0 | 0 | 0 | 0 | 0 | 0 | 0 | 0 | 0 | 0 | 0 | 0 | 0 | 0 | 0 | 0 | 0 | 0 | 0 | 0 | 0 | 0 | 0 | 0
Diesel | 4 | 10 | 0 | 0 | 0 | 0 | 0 | 0 | 0 | 0 | 0 | 0 | 0 | 0 | 0 | 0 | 0 | 0 | 0 | 0 | 0 | 0 | 0 | 0 | 0 | 0
Diesel | 4 | 11 | 0 | 0 | 0 | 0 | 0 | 0 | 0 | 0 | 0 | 0 | 0 | 0 | 0 | 0 | 0 | 0 | 0 | 0 | 0 | 0 | 0 | 0 | 0 | 0
Diesel | 5 | 0 | 0 | 0 | 0 | 0 | 0 | 0 | 0 | 0 | 0 | 0 | 0 | 0 | 0 | 0 | 0 | 0 | 0 | 0 | 0 | 0 | 0 | 0 | 0 | 0
Diesel | 5 | 1 | 0 | 0 | 0 | 0 | 0 | 0 | 0 | 0 | 0 | 0 | 0 | 0 | 0 | 0 | 0 | 0 | 0 | 0 | 0 | 0 | 0 | 0 | 0 | 0
Diesel | 5 | 2 | 0 | 0 | 0 | 0 | 0 | 0 | 0 | 0 | 0 | 0 | 0 | 0 | 0 | 0 | 0 | 0 | 0 | 0 | 0 | 0 | 0 | 0 | 0 | 0
Diesel | 5 | 3 | 0 | 0 | 0 | 0 | 0 | 0 | 0 | 0 | 0 | 0 | 0 | 0 | 0 | 0 | 0 | 0 | 0 | 0 | 0 | 0 | 0 | 0 | 0 | 0
Diesel | 5 | 4 | 0 | 0 | 0 | 0 | 0 | 0 | 0 | 0 | 0 | 0 | 0 | 0 | 0 | 0 | 0 | 0 | 0 | 0 | 0 | 0 | 0 | 0 | 0 | 0
Diesel | 5 | 5 | 0 | 0 | 0 | 0 | 0 | 0 | 0 | 0 | 0 | 0 | 0 | 0 | 0 | 0 | 0 | 0 | 0 | 0 | 0 | 0 | 0 | 0 | 0 | 0
Diesel | 5 | 6 | 0 | 0 | 0 | 0 | 0 | 0 | 0 | 0 | 0 | 0 | 0 | 0 | 0 | 0 | 0 | 0 | 0 | 0 | 0 | 0 | 0 | 0 | 0 | 0
Diesel | 5 | 7 | 0 | 0 | 0 | 0 | 0 | 0 | 0 | 0 | 0 | 0 | 0 | 0 | 0 | 0 | 0 | 0 | 0 | 0 | 0 | 0 | 0 | 0 | 0 | 0
Diesel | 5 | 8 | 0 | 0 | 0 | 0 | 0 | 0 | 0 | 0 | 0 | 0 | 0 | 0 | 0 | 0 | 0 | 0 | 0 | 0 | 0 | 0 | 0 | 0 | 0 | 0
Diesel | 5 | 9 | 0 | 0 | 0 | 0 | 0 | 0 | 0 | 0 | 0 | 0 | 0 | 0 | 0 | 0 | 0 | 0 | 0 | 0 | 0 | 0 | 0 | 0 | 0 | 0
Diesel | 5 | 10 | 0 | 0 | 0 | 0 | 0 | 0 | 0 | 0 | 0 | 0 | 0 | 0 | 0 | 0 | 0 | 0 | 0 | 0 | 0 | 0 | 0 | 0 | 0 | 0
Diesel | 5 | 11 | 0 | 0 | 0 | 0 | 0 | 0 | 0 | 0 | 0 | 0 | 0 | 0 | 0 | 0 | 0 | 0 | 0 | 0 | 0 | 0 | 0 | 0 | 0 | 0
Diesel | 6 | 0 | 0 | 0 | 0 | 0 | 0 | 0 | 0 | 0 | 0 | 0 | 0 | 0 | 0 | 0 | 0 | 0 | 0 | 0 | 0 | 0 | 0 | 0 | 0 | 0
Diesel | 6 | 1 | 0 | 0 | 0 | 0 | 0 | 0 | 0 | 0 | 0 | 0 | 0 | 0 | 0 | 0 | 0 | 0 | 0 | 0 | 0 | 0 | 0 | 0 | 0 | 0
Diesel | 6 | 2 | 0 | 0 | 0 | 0 | 0 | 0 | 0 | 0 | 0 | 0 | 0 | 0 | 0 | 0 | 0 | 0 | 0 | 0 | 0 | 0 | 0 | 0 | 0 | 0
Diesel | 6 | 3 | 0 | 0 | 0 | 0 | 0 | 0 | 0 | 0 | 0 | 0 | 0 | 0 | 0 | 0 | 0 | 0 | 0 | 0 | 0 | 0 | 0 | 0 | 0 | 0
Diesel | 6 | 4 | 0 | 0 | 0 | 0 | 0 | 0 | 0 | 0 | 0 | 0 | 0 | 0 | 0 | 0 | 0 | 0 | 0 | 0 | 0 | 0 | 0 | 0 | 0 | 0
Diesel | 6 | 5 | 0 | 0 | 0 | 0 | 0 | 0 | 0 | 0 | 0 | 0 | 0 | 0 | 0 | 0 | 0 | 0 | 0 | 0 | 0 | 0 | 0 | 0 | 0 | 0
Diesel | 6 | 6 | 0 | 0 | 0 | 0 | 0 | 0 | 0 | 0 | 0 | 0 | 0 | 0 | 0 | 0 | 0 | 0 | 0 | 0 | 0 | 0 | 0 | 0 | 0 | 0
Diesel | 6 | 7 | 0 | 0 | 0 | 0 | 0 | 0 | 0 | 0 | 0 | 0 | 0 | 0 | 0 | 0 | 0 | 0 | 0 | 0 | 0 | 0 | 0 | 0 | 0 | 0
Diesel | 6 | 8 | 0 | 0 | 0 | 0 | 0 | 0 | 0 | 0 | 0 | 0 | 0 | 0 | 0 | 0 | 0 | 0 | 0 | 0 | 0 | 0 | 0 | 0 | 0 | 0
Diesel | 6 | 9 | 0 | 0 | 0 | 0 | 0 | 0 | 0 | 0 | 0 | 0 | 0 | 0 | 0 | 0 | 0 | 0 | 0 | 0 | 0 | 0 | 0 | 0 | 0 | 0
Diesel | 6 | 10 | 0 | 0 | 0 | 0 | 0 | 0 | 0 | 0 | 0 | 0 | 0 | 0 | 0 | 0 | 0 | 0 | 0 | 0 | 0 | 0 | 0 | 0 | 0 | 0
Diesel | 6 | 11 | 0 | 0 | 0 | 0 | 0 | 0 | 0 | 0 | 0 | 0 | 0 | 0 | 0 | 0 | 0 | 0 | 0 | 0 | 0 | 0 | 0 | 0 | 0 | 0
Diesel | 7 | 0 | 0 | 0 | 0 | 0 | 0 | 0 | 0 | 0 | 0 | 0 | 0 | 0 | 0 | 0 | 0 | 0 | 0 | 0 | 0 | 0 | 0 | 0 | 0 | 0
Diesel | 7 | 1 | 0 | 0 | 0 | 0 | 0 | 0 | 0 | 0 | 0 | 0 | 0 | 0 | 0 | 0 | 0 | 0 | 0 | 0 | 0 | 0 | 0 | 0 | 0 | 0
Diesel | 7 | 2 | 0 | 0 | 0 | 0 | 0 | 0 | 0 | 0 | 0 | 0 | 0 | 0 | 0 | 0 | 0 | 0 | 0 | 0 | 0 | 0 | 0 | 0 | 0 | 0
Diesel | 7 | 3 | 0 | 0 | 0 | 0 | 0 | 0 | 0 | 0 | 0 | 0 | 0 | 0 | 0 | 0 | 0 | 0 | 0 | 0 | 0 | 0 | 0 | 0 | 0 | 0
Diesel | 7 | 4 | 0 | 0 | 0 | 0 | 0 | 0 | 0 | 0 | 0 | 0 | 0 | 0 | 0 | 0 | 0 | 0 | 0 | 0 | 0 | 0 | 0 | 0 | 0 | 0
Diesel | 7 | 5 | 0 | 0 | 0 | 0 | 0 | 0 | 0 | 0 | 0 | 0 | 0 | 0 | 0 | 0 | 0 | 0 | 0 | 0 | 0 | 0 | 0 | 0 | 0 | 0
Diesel | 7 | 6 | 0 | 0 | 0 | 0 | 0 | 0 | 0 | 0 | 0 | 0 | 0 | 0 | 0 | 0 | 0 | 0 | 0 | 0 | 0 | 0 | 0 | 0 | 0 | 0
Diesel | 7 | 7 | 0 | 0 | 0 | 0 | 0 | 0 | 0 | 0 | 0 | 0 | 0 | 0 | 0 | 0 | 0 | 0 | 0 | 0 | 0 | 0 | 0 | 0 | 0 | 0
Diesel | 7 | 8 | 0 | 0 | 0 | 0 | 0 | 0 | 0 | 0 | 0 | 0 | 0 | 0 | 0 | 0 | 0 | 0 | 0 | 0 | 0 | 0 | 0 | 0 | 0 | 0
Diesel | 7 | 9 | 0 | 0 | 0 | 0 | 0 | 0 | 0 | 0 | 0 | 0 | 0 | 0 | 0 | 0 | 0 | 0 | 0 | 0 | 0 | 0 | 0 | 0 | 0 | 0
Diesel | 7 | 10 | 0 | 0 | 0 | 0 | 0 | 0 | 0 | 0 | 0 | 0 | 0 | 0 | 0 | 0 | 0 | 0 | 0 | 0 | 0 | 0 | 0 | 0 | 0 | 0
Diesel | 7 | 11 | 0 | 0 | 0 | 0 | 0 | 0 | 0 | 0 | 0 | 0 | 0 | 0 | 0 | 0 | 0 | 0 | 0 | 0 | 0 | 0 | 0 | 0 | 0 | 0
Diesel | 8 | 0 | 0 | 0 | 0 | 0 | 0 | 0 | 0 | 0 | 0 | 0 | 0 | 0 | 0 | 0 | 0 | 0 | 0 | 0 | 0 | 0 | 0 | 0 | 0 | 0
Diesel | 8 | 1 | 0 | 0 | 0 | 0 | 0 | 0 | 0 | 0 | 0 | 0 | 0 | 0 | 0 | 0 | 0 | 0 | 0 | 0 | 0 | 0 | 0 | 0 | 0 | 0
Diesel | 8 | 2 | 0 | 0 | 0 | 0 | 0 | 0 | 0 | 0 | 0 | 0 | 0 | 0 | 0 | 0 | 0 | 0 | 0 | 0 | 0 | 0 | 0 | 0 | 0 | 0
Diesel | 8 | 3 | 0 | 0 | 0 | 0 | 0 | 0 | 0 | 0 | 0 | 0 | 0 | 0 | 0 | 0 | 0 | 0 | 0 | 0 | 0 | 0 | 0 | 0 | 0 | 0
Diesel | 8 | 4 | 0 | 0 | 0 | 0 | 0 | 0 | 0 | 0 | 0 | 0 | 0 | 0 | 0 | 0 | 0 | 0 | 0 | 0 | 0 | 0 | 0 | 0 | 0 | 0
Diesel | 8 | 5 | 0 | 0 | 0 | 0 | 0 | 0 | 0 | 0 | 0 | 0 | 0 | 0 | 0 | 0 | 0 | 0 | 0 | 0 | 0 | 0 | 0 | 0 | 0 | 0
Diesel | 8 | 6 | 0 | 0 | 0 | 0 | 0 | 0 | 0 | 0 | 0 | 0 | 0 | 0 | 0 | 0 | 0 | 0 | 0 | 0 | 0 | 0 | 0 | 0 | 0 | 0
Diesel | 8 | 7 | 0 | 0 | 0 | 0 | 0 | 0 | 0 | 0 | 0 | 0 | 0 | 0 | 0 | 0 | 0 | 0 | 0 | 0 | 0 | 0 | 0 | 0 | 0 | 0
Diesel | 8 | 8 | 0 | 0 | 0 | 0 | 0 | 0 | 0 | 0 | 0 | 0 | 0 | 0 | 0 | 0 | 0 | 0 | 0 | 0 | 0 | 0 | 0 | 0 | 0 | 0
Diesel | 8 | 9 | 0 | 0 | 0 | 0 | 0 | 0 | 0 | 0 | 0 | 0 | 0 | 0 | 0 | 0 | 0 | 0 | 0 | 0 | 0 | 0 | 0 | 0 | 0 | 0
Diesel | 8 | 10 | 0 | 0 | 0 | 0 | 0 | 0 | 0 | 0 | 0 | 0 | 0 | 0 | 0 | 0 | 0 | 0 | 0 | 0 | 0 | 0 | 0 | 0 | 0 | 0
Diesel | 8 | 11 | 0 | 0 | 0 | 0 | 0 | 0 | 0 | 0 | 0 | 0 | 0 | 0 | 0 | 0 | 0 | 0 | 0 | 0 | 0 | 0 | 0 | 0 | 0 | 0
Diesel | 9 | 0 | 0 | 0 | 0 | 0 | 0 | 0 | 0 | 0 | 0 | 0 | 0 | 0 | 0 | 0 | 0 | 0 | 0 | 0 | 0 | 0 | 0 | 0 | 0 | 0
Diesel | 9 | 1 | 0 | 0 | 0 | 0 | 0 | 0 | 0 | 0 | 0 | 0 | 0 | 0 | 0 | 0 | 0 | 0 | 0 | 0 | 0 | 0 | 0 | 0 | 0 | 0
Diesel | 9 | 2 | 0 | 0 | 0 | 0 | 0 | 0 | 0 | 0 | 0 | 0 | 0 | 0 | 0 | 0 | 0 | 0 | 0 | 0 | 0 | 0 | 0 | 0 | 0 | 0
Diesel | 9 | 3 | 0 | 0 | 0 | 0 | 0 | 0 | 0 | 0 | 0 | 0 | 0 | 0 | 0 | 0 | 0 | 0 | 0 | 0 | 0 | 0 | 0 | 0 | 0 | 0
Diesel | 9 | 4 | 0 | 0 | 0 | 0 | 0 | 0 | 0 | 0 | 0 | 0 | 0 | 0 | 0 | 0 | 0 | 0 | 0 | 0 | 0 | 0 | 0 | 0 | 0 | 0
Diesel | 9 | 5 | 0 | 0 | 0 | 0 | 0 | 0 | 0 | 0 | 0 | 0 | 0 | 0 | 0 | 0 | 0 | 0 | 0 | 0 | 0 | 0 | 0 | 0 | 0 | 0
Diesel | 9 | 6 | 0 | 0 | 0 | 0 | 0 | 0 | 0 | 0 | 0 | 0 | 0 | 0 | 0 | 0 | 0 | 0 | 0 | 0 | 0 | 0 | 0 | 0 | 0 | 0
Diesel | 9 | 7 | 0 | 0 | 0 | 0 | 0 | 0 | 0 | 0 | 0 | 0 | 0 | 0 | 0 | 0 | 0 | 0 | 0 | 0 | 0 | 0 | 0 | 0 | 0 | 0
Diesel | 9 | 8 | 0 | 0 | 0 | 0 | 0 | 0 | 0 | 0 | 0 | 0 | 0 | 0 | 0 | 0 | 0 | 0 | 0 | 0 | 0 | 0 | 0 | 0 | 0 | 0
Diesel | 9 | 9 | 0 | 0 | 0 | 0 | 0 | 0 | 0 | 0 | 0 | 0 | 0 | 0 | 0 | 0 | 0 | 0 | 0 | 0 | 0 | 0 | 0 | 0 | 0 | 0
Diesel | 9 | 10 | 0 | 0 | 0 | 0 | 0 | 0 | 0 | 0 | 0 | 0 | 0 | 0 | 0 | 0 | 0 | 0 | 0 | 0 | 0 | 0 | 0 | 0 | 0 | 0
Diesel | 9 | 11 | 0 | 0 | 0 | 0 | 0 | 0 | 0 | 0 | 0 | 0 | 0 | 0 | 0 | 0 | 0 | 0 | 0 | 0 | 0 | 0 | 0 | 0 | 0 | 0
Diesel | 10 | 0 | 0 | 0 | 0 | 0 | 0 | 0 | 0 | 0 | 0 | 0 | 0 | 0 | 0 | 0 | 0 | 0 | 0 | 0 | 0 | 0 | 0 | 0 | 0 | 0
Diesel | 10 | 1 | 0 | 0 | 0 | 0 | 0 | 0 | 0 | 0 | 0 | 0 | 0 | 0 | 0 | 0 | 0 | 0 | 0 | 0 | 0 | 0 | 0 | 0 | 0 | 0
Diesel | 10 | 2 | 0 | 0 | 0 | 0 | 0 | 0 | 0 | 0 | 0 | 0 | 0 | 0 | 0 | 0 | 0 | 0 | 0 | 0 | 0 | 0 | 0 | 0 | 0 | 0
Diesel | 10 | 3 | 0 | 0 | 0 | 0 | 0 | 0 | 0 | 0 | 0 | 0 | 0 | 0 | 0 | 0 | 0 | 0 | 0 | 0 | 0 | 0 | 0 | 0 | 0 | 0
Diesel | 10 | 4 | 0 | 0 | 0 | 0 | 0 | 0 | 0 | 0 | 0 | 0 | 0 | 0 | 0 | 0 | 0 | 0 | 0 | 0 | 0 | 0 | 0 | 0 | 0 | 0
Diesel | 10 | 5 | 0 | 0 | 0 | 0 | 0 | 0 | 0 | 0 | 0 | 0 | 0 | 0 | 0 | 0 | 0 | 0 | 0 | 0 | 0 | 0 | 0 | 0 | 0 | 0
Diesel | 10 | 6 | 0 | 0 | 0 | 0 | 0 | 0 | 0 | 0 | 0 | 0 | 0 | 0 | 0 | 0 | 0 | 0 | 0 | 0 | 0 | 0 | 0 | 0 | 0 | 0
Diesel | 10 | 7 | 0 | 0 | 0 | 0 | 0 | 0 | 0 | 0 | 0 | 0 | 0 | 0 | 0 | 0 | 0 | 0 | 0 | 0 | 0 | 0 | 0 | 0 | 0 | 0
Diesel | 10 | 8 | 0 | 0 | 0 | 0 | 0 | 0 | 0 | 0 | 0 | 0 | 0 | 0 | 0 | 0 | 0 | 0 | 0 | 0 | 0 | 0 | 0 | 0 | 0 | 0
Diesel | 10 | 9 | 0 | 0 | 0 | 0 | 0 | 0 | 0 | 0 | 0 | 0 | 0 | 0 | 0 | 0 | 0 | 0 | 0 | 0 | 0 | 0 | 0 | 0 | 0 | 0
Diesel | 10 | 10 | 0 | 0 | 0 | 0 | 0 | 0 | 0 | 0 | 0 | 0 | 0 | 0 | 0 | 0 | 0 | 0 | 0 | 0 | 0 | 0 | 0 | 0 | 0 | 0
Diesel | 10 | 11 | 0 | 0 | 0 | 0 | 0 | 0 | 0 | 0 | 0 | 0 | 0 | 0 | 0 | 0 | 0 | 0 | 0 | 0 | 0 | 0 | 0 | 0 | 0 | 0
Diesel | 11 | 0 | 0 | 0 | 0 | 0 | 0 | 0 | 0 | 0 | 0 | 0 | 0 | 0 | 0 | 0 | 0 | 0 | 0 | 0 | 0 | 0 | 0 | 0 | 0 | 0
Diesel | 11 | 1 | 0 | 0 | 0 | 0 | 0 | 0 | 0 | 0 | 0 | 0 | 0 | 0 | 0 | 0 | 0 | 0 | 0 | 0 | 0 | 0 | 0 | 0 | 0 | 0
Diesel | 11 | 2 | 0 | 0 | 0 | 0 | 0 | 0 | 0 | 0 | 0 | 0 | 0 | 0 | 0 | 0 | 0 | 0 | 0 | 0 | 0 | 0 | 0 | 0 | 0 | 0
Diesel | 11 | 3 | 0 | 0 | 0 | 0 | 0 | 0 | 0 | 0 | 0 | 0 | 0 | 0 | 0 | 0 | 0 | 0 | 0 | 0 | 0 | 0 | 0 | 0 | 0 | 0
Diesel | 11 | 4 | 0 | 0 | 0 | 0 | 0 | 0 | 0 | 0 | 0 | 0 | 0 | 0 | 0 | 0 | 0 | 0 | 0 | 0 | 0 | 0 | 0 | 0 | 0 | 0
Diesel | 11 | 5 | 0 | 0 | 0 | 0 | 0 | 0 | 0 | 0 | 0 | 0 | 0 | 0 | 0 | 0 | 0 | 0 | 0 | 0 | 0 | 0 | 0 | 0 | 0 | 0
Diesel | 11 | 6 | 0 | 0 | 0 | 0 | 0 | 0 | 0 | 0 | 0 | 0 | 0 | 0 | 0 | 0 | 0 | 0 | 0 | 0 | 0 | 0 | 0 | 0 | 0 | 0
Diesel | 11 | 7 | 0 | 0 | 0 | 0 | 0 | 0 | 0 | 0 | 0 | 0 | 0 | 0 | 0 | 0 | 0 | 0 | 0 | 0 | 0 | 0 | 0 | 0 | 0 | 0
Diesel | 11 | 8 | 0 | 0 | 0 | 0 | 0 | 0 | 0 | 0 | 0 | 0 | 0 | 0 | 0 | 0 | 0 | 0 | 0 | 0 | 0 | 0 | 0 | 0 | 0 | 0
Diesel | 11 | 9 | 0 | 0 | 0 | 0 | 0 | 0 | 0 | 0 | 0 | 0 | 0 | 0 | 0 | 0 | 0 | 0 | 0 | 0 | 0 | 0 | 0 | 0 | 0 | 0
Diesel | 11 | 10 | 0 | 0 | 0 | 0 | 0 | 0 | 0 | 0 | 0 | 0 | 0 | 0 | 0 | 0 | 0 | 0 | 0 | 0 | 0 | 0 | 0 | 0 | 0 | 0
Diesel | 11 | 11 | 0 | 0 | 0 | 0 | 0 | 0 | 0 | 0 | 0 | 0 | 0 | 0 | 0 | 0 | 0 | 0 | 0 | 0 | 0 | 0 | 0 | 0 | 0 | 0
Diesel | 12 | 0 | 0 | 0 | 0 | 0 | 0 | 0 | 0 | 0 | 0 | 0 | 0 | 0 | 0 | 0 | 0 | 0 | 0 | 0 | 0 | 0 | 0 | 0 | 0 | 0
Diesel | 12 | 1 | 0 | 0 | 0 | 0 | 0 | 0 | 0 | 0 | 0 | 0 | 0 | 0 | 0 | 0 | 0 | 0 | 0 | 0 | 0 | 0 | 0 | 0 | 0 | 0
Diesel | 12 | 2 | 0 | 0 | 0 | 0 | 0 | 0 | 0 | 0 | 0 | 0 | 0 | 0 | 0 | 0 | 0 | 0 | 0 | 0 | 0 | 0 | 0 | 0 | 0 | 0
Diesel | 12 | 3 | 0 | 0 | 0 | 0 | 0 | 0 | 0 | 0 | 0 | 0 | 0 | 0 | 0 | 0 | 0 | 0 | 0 | 0 | 0 | 0 | 0 | 0 | 0 | 0
Diesel | 12 | 4 | 0 | 0 | 0 | 0 | 0 | 0 | 0 | 0 | 0 | 0 | 0 | 0 | 0 | 0 | 0 | 0 | 0 | 0 | 0 | 0 | 0 | 0 | 0 | 0
Diesel | 12 | 5 | 0 | 0 | 0 | 0 | 0 | 0 | 0 | 0 | 0 | 0 | 0 | 0 | 0 | 0 | 0 | 0 | 0 | 0 | 0 | 0 | 0 | 0 | 0 | 0
Diesel | 12 | 6 | 0 | 0 | 0 | 0 | 0 | 0 | 0 | 0 | 0 | 0 | 0 | 0 | 0 | 0 | 0 | 0 | 0 | 0 | 0 | 0 | 0 | 0 | 0 | 0
Diesel | 12 | 7 | 0 | 0 | 0 | 0 | 0 | 0 | 0 | 0 | 0 | 0 | 0 | 0 | 0 | 0 | 0 | 0 | 0 | 0 | 0 | 0 | 0 | 0 | 0 | 0
Diesel | 12 | 8 | 0 | 0 | 0 | 0 | 0 | 0 | 0 | 0 | 0 | 0 | 0 | 0 | 0 | 0 | 0 | 0 | 0 | 0 | 0 | 0 | 0 | 0 | 0 | 0
Diesel | 12 | 9 | 0 | 0 | 0 | 0 | 0 | 0 | 0 | 0 | 0 | 0 | 0 | 0 | 0 | 0 | 0 | 0 | 0 | 0 | 0 | 0 | 0 | 0 | 0 | 0
Diesel | 12 | 10 | 0 | 0 | 0 | 0 | 0 | 0 | 0 | 0 | 0 | 0 | 0 | 0 | 0 | 0 | 0 | 0 | 0 | 0 | 0 | 0 | 0 | 0 | 0 | 0
Diesel | 12 | 11 | 0 | 0 | 0 | 0 | 0 | 0 | 0 | 0 | 0 | 0 | 0 | 0 | 0 | 0 | 0 | 0 | 0 | 0 | 0 | 0 | 0 | 0 | 0 | 0
Diesel | 13 | 0 | 0 | 0 | 0 | 0 | 0 | 0 | 0 | 0 | 0 | 0 | 0 | 0 | 0 | 0 | 0 | 0 | 0 | 0 | 0 | 0 | 0 | 0 | 0 | 0
Diesel | 13 | 1 | 0 | 0 | 0 | 0 | 0 | 0 | 0 | 0 | 0 | 0 | 0 | 0 | 0 | 0 | 0 | 0 | 0 | 0 | 0 | 0 | 0 | 0 | 0 | 0
Diesel | 13 | 2 | 0 | 0 | 0 | 0 | 0 | 0 | 0 | 0 | 0 | 0 | 0 | 0 | 0 | 0 | 0 | 0 | 0 | 0 | 0 | 0 | 0 | 0 | 0 | 0
Diesel | 13 | 3 | 0 | 0 | 0 | 0 | 0 | 0 | 0 | 0 | 0 | 0 | 0 | 0 | 0 | 0 | 0 | 0 | 0 | 0 | 0 | 0 | 0 | 0 | 0 | 0
Diesel | 13 | 4 | 0 | 0 | 0 | 0 | 0 | 0 | 0 | 0 | 0 | 0 | 0 | 0 | 0 | 0 | 0 | 0 | 0 | 0 | 0 | 0 | 0 | 0 | 0 | 0
Diesel | 13 | 5 | 0 | 0 | 0 | 0 | 0 | 0 | 0 | 0 | 0 | 0 | 0 | 0 | 0 | 0 | 0 | 0 | 0 | 0 | 0 | 0 | 0 | 0 | 0 | 0
Diesel | 13 | 6 | 0 | 0 | 0 | 0 | 0 | 0 | 0 | 0 | 0 | 0 | 0 | 0 | 0 | 0 | 0 | 0 | 0 | 0 | 0 | 0 | 0 | 0 | 0 | 0
Diesel | 13 | 7 | 0 | 0 | 0 | 0 | 0 | 0 | 0 | 0 | 0 | 0 | 0 | 0 | 0 | 0 | 0 | 0 | 0 | 0 | 0 | 0 | 0 | 0 | 0 | 0
Diesel | 13 | 8 | 0 | 0 | 0 | 0 | 0 | 0 | 0 | 0 | 0 | 0 | 0 | 0 | 0 | 0 | 0 | 0 | 0 | 0 | 0 | 0 | 0 | 0 | 0 | 0
Diesel | 13 | 9 | 0 | 0 | 0 | 0 | 0 | 0 | 0 | 0 | 0 | 0 | 0 | 0 | 0 | 0 | 0 | 0 | 0 | 0 | 0 | 0 | 0 | 0 | 0 | 0
Diesel | 13 | 10 | 0 | 0 | 0 | 0 | 0 | 0 | 0 | 0 | 0 | 0 | 0 | 0 | 0 | 0 | 0 | 0 | 0 | 0 | 0 | 0 | 0 | 0 | 0 | 0
Diesel | 13 | 11 | 0 | 0 | 0 | 0 | 0 | 0 | 0 | 0 | 0 | 0 | 0 | 0 | 0 | 0 | 0 | 0 | 0 | 0 | 0 | 0 | 0 | 0 | 0 | 0
Diesel | 14 | 0 | 0 | 0 | 0 | 0 | 0 | 0 | 0 | 0 | 0 | 0 | 0 | 0 | 0 | 0 | 0 | 0 | 0 | 0 | 0 | 0 | 0 | 0 | 0 | 0
Diesel | 14 | 1 | 0 | 0 | 0 | 0 | 0 | 0 | 0 | 0 | 0 | 0 | 0 | 0 | 0 | 0 | 0 | 0 | 0 | 0 | 0 | 0 | 0 | 0 | 0 | 0
Diesel | 14 | 2 | 0 | 0 | 0 | 0 | 0 | 0 | 0 | 0 | 0 | 0 | 0 | 0 | 0 | 0 | 0 | 0 | 0 | 0 | 0 | 0 | 0 | 0 | 0 | 0
Diesel | 14 | 3 | 0 | 0 | 0 | 0 | 0 | 0 | 0 | 0 | 0 | 0 | 0 | 0 | 0 | 0 | 0 | 0 | 0 | 0 | 0 | 0 | 0 | 0 | 0 | 0
Diesel | 14 | 4 | 0 | 0 | 0 | 0 | 0 | 0 | 0 | 0 | 0 | 0 | 0 | 0 | 0 | 0 | 0 | 0 | 0 | 0 | 0 | 0 | 0 | 0 | 0 | 0
Diesel | 14 | 5 | 0 | 0 | 0 | 0 | 0 | 0 | 0 | 0 | 0 | 0 | 0 | 0 | 0 | 0 | 0 | 0 | 0 | 0 | 0 | 0 | 0 | 0 | 0 | 0
Diesel | 14 | 6 | 0 | 0 | 0 | 0 | 0 | 0 | 0 | 0 | 0 | 0 | 0 | 0 | 0 | 0 | 0 | 0 | 0 | 0 | 0 | 0 | 0 | 0 | 0 | 0
Diesel | 14 | 7 | 0 | 0 | 0 | 0 | 0 | 0 | 0 | 0 | 0 | 0 | 0 | 0 | 0 | 0 | 0 | 0 | 0 | 0 | 0 | 0 | 0 | 0 | 0 | 0
Diesel | 14 | 8 | 0 | 0 | 0 | 0 | 0 | 0 | 0 | 0 | 0 | 0 | 0 | 0 | 0 | 0 | 0 | 0 | 0 | 0 | 0 | 0 | 0 | 0 | 0 | 0
Diesel | 14 | 9 | 0 | 0 | 0 | 0 | 0 | 0 | 0 | 0 | 0 | 0 | 0 | 0 | 0 | 0 | 0 | 0 | 0 | 0 | 0 | 0 | 0 | 0 | 0 | 0
Diesel | 14 | 10 | 0 | 0 | 0 | 0 | 0 | 0 | 0 | 0 | 0 | 0 | 0 | 0 | 0 | 0 | 0 | 0 | 0 | 0 | 0 | 0 | 0 | 0 | 0 | 0
Diesel | 14 | 11 | 0 | 0 | 0 | 0 | 0 | 0 | 0 | 0 | 0 | 0 | 0 | 0 | 0 | 0 | 0 | 0 | 0 | 0 | 0 | 0 | 0 | 0 | 0 | 0
Diesel | 15 | 0 | 0 | 0 | 0 | 0 | 0 | 0 | 0 | 0 | 0 | 0 | 0 | 0 | 0 | 0 | 0 | 0 | 0 | 0 | 0 | 0 | 0 | 0 | 0 | 0
Diesel | 15 | 1 | 0 | 0 | 0 | 0 | 0 | 0 | 0 | 0 | 0 | 0 | 0 | 0 | 0 | 0 | 0 | 0 | 0 | 0 | 0 | 0 | 0 | 0 | 0 | 0
Diesel | 15 | 2 | 0 | 0 | 0 | 0 | 0 | 0 | 0 | 0 | 0 | 0 | 0 | 0 | 0 | 0 | 0 | 0 | 0 | 0 | 0 | 0 | 0 | 0 | 0 | 0
Diesel | 15 | 3 | 0 | 0 | 0 | 0 | 0 | 0 | 0 | 0 | 0 | 0 | 0 | 0 | 0 | 0 | 0 | 0 | 0 | 0 | 0 | 0 | 0 | 0 | 0 | 0
Diesel | 15 | 4 | 0 | 0 | 0 | 0 | 0 | 0 | 0 | 0 | 0 | 0 | 0 | 0 | 0 | 0 | 0 | 0 | 0 | 0 | 0 | 0 | 0 | 0 | 0 | 0
Diesel | 15 | 5 | 0 | 0 | 0 | 0 | 0 | 0 | 0 | 0 | 0 | 0 | 0 | 0 | 0 | 0 | 0 | 0 | 0 | 0 | 0 | 0 | 0 | 0 | 0 | 0
Diesel | 15 | 6 | 0 | 0 | 0 | 0 | 0 | 0 | 0 | 0 | 0 | 0 | 0 | 0 | 0 | 0 | 0 | 0 | 0 | 0 | 0 | 0 | 0 | 0 | 0 | 0
Diesel | 15 | 7 | 0 | 0 | 0 | 0 | 0 | 0 | 0 | 0 | 0 | 0 | 0 | 0 | 0 | 0 | 0 | 0 | 0 | 0 | 0 | 0 | 0 | 0 | 0 | 0
Diesel | 15 | 8 | 0 | 0 | 0 | 0 | 0 | 0 | 0 | 0 | 0 | 0 | 0 | 0 | 0 | 0 | 0 | 0 | 0 | 0 | 0 | 0 | 0 | 0 | 0 | 0
Diesel | 15 | 9 | 0 | 0 | 0 | 0 | 0 | 0 | 0 | 0 | 0 | 0 | 0 | 0 | 0 | 0 | 0 | 0 | 0 | 0 | 0 | 0 | 0 | 0 | 0 | 0
Diesel | 15 | 10 | 0 | 0 | 0 | 0 | 0 | 0 | 0 | 0 | 0 | 0 | 0 | 0 | 0 | 0 | 0 | 0 | 0 | 0 | 0 | 0 | 0 | 0 | 0 | 0
Diesel | 15 | 11 | 0 | 0 | 0 | 0 | 0 | 0 | 0 | 0 | 0 | 0 | 0 | 0 | 0 | 0 | 0 | 0 | 0 | 0 | 0 | 0 | 0 | 0 | 0 | 0
Diesel | 16 | 0 | 0 | 0 | 0 | 0 | 0 | 0 | 0 | 0 | 0 | 0 | 0 | 0 | 0 | 0 | 0 | 0 | 0 | 0 | 0 | 0 | 0 | 0 | 0 | 0
Diesel | 16 | 1 | 0 | 0 | 0 | 0 | 0 | 0 | 0 | 0 | 0 | 0 | 0 | 0 | 0 | 0 | 0 | 0 | 0 | 0 | 0 | 0 | 0 | 0 | 0 | 0
Diesel | 16 | 2 | 0 | 0 | 0 | 0 | 0 | 0 | 0 | 0 | 0 | 0 | 0 | 0 | 0 | 0 | 0 | 0 | 0 | 0 | 0 | 0 | 0 | 0 | 0 | 0
Diesel | 16 | 3 | 0 | 0 | 0 | 0 | 0 | 0 | 0 | 0 | 0 | 0 | 0 | 0 | 0 | 0 | 0 | 0 | 0 | 0 | 0 | 0 | 0 | 0 | 0 | 0
Diesel | 16 | 4 | 0 | 0 | 0 | 0 | 0 | 0 | 0 | 0 | 0 | 0 | 0 | 0 | 0 | 0 | 0 | 0 | 0 | 0 | 0 | 0 | 0 | 0 | 0 | 0
Diesel | 16 | 5 | 0 | 0 | 0 | 0 | 0 | 0 | 0 | 0 | 0 | 0 | 0 | 0 | 0 | 0 | 0 | 0 | 0 | 0 | 0 | 0 | 0 | 0 | 0 | 0
Diesel | 16 | 6 | 0 | 0 | 0 | 0 | 0 | 0 | 0 | 0 | 0 | 0 | 0 | 0 | 0 | 0 | 0 | 0 | 0 | 0 | 0 | 0 | 0 | 0 | 0 | 0
Diesel | 16 | 7 | 0 | 0 | 0 | 0 | 0 | 0 | 0 | 0 | 0 | 0 | 0 | 0 | 0 | 0 | 0 | 0 | 0 | 0 | 0 | 0 | 0 | 0 | 0 | 0
Diesel | 16 | 8 | 0 | 0 | 0 | 0 | 0 | 0 | 0 | 0 | 0 | 0 | 0 | 0 | 0 | 0 | 0 | 0 | 0 | 0 | 0 | 0 | 0 | 0 | 0 | 0
Diesel | 16 | 9 | 0 | 0 | 0 | 0 | 0 | 0 | 0 | 0 | 0 | 0 | 0 | 0 | 0 | 0 | 0 | 0 | 0 | 0 | 0 | 0 | 0 | 0 | 0 | 0
Diesel | 16 | 10 | 0 | 0 | 0 | 0 | 0 | 0 | 0 | 0 | 0 | 0 | 0 | 0 | 0 | 0 | 0 | 0 | 0 | 0 | 0 | 0 | 0 | 0 | 0 | 0
Diesel | 16 | 11 | 0 | 0 | 0 | 0 | 0 | 0 | 0 | 0 | 0 | 0 | 0 | 0 | 0 | 0 | 0 | 0 | 0 | 0 | 0 | 0 | 0 | 0 | 0 | 0
Diesel | 17 | 0 | 0 | 0 | 0 | 0 | 0 | 0 | 0 | 0 | 0 | 0 | 0 | 0 | 0 | 0 | 0 | 0 | 0 | 0 | 0 | 0 | 0 | 0 | 0 | 0
Diesel | 17 | 1 | 0 | 0 | 0 | 0 | 0 | 0 | 0 | 0 | 0 | 0 | 0 | 0 | 0 | 0 | 0 | 0 | 0 | 0 | 0 | 0 | 0 | 0 | 0 | 0
Diesel | 17 | 2 | 0 | 0 | 0 | 0 | 0 | 0 | 0 | 0 | 0 | 0 | 0 | 0 | 0 | 0 | 0 | 0 | 0 | 0 | 0 | 0 | 0 | 0 | 0 | 0
Diesel | 17 | 3 | 0 | 0 | 0 | 0 | 0 | 0 | 0 | 0 | 0 | 0 | 0 | 0 | 0 | 0 | 0 | 0 | 0 | 0 | 0 | 0 | 0 | 0 | 0 | 0
Diesel | 17 | 4 | 0 | 0 | 0 | 0 | 0 | 0 | 0 | 0 | 0 | 0 | 0 | 0 | 0 | 0 | 0 | 0 | 0 | 0 | 0 | 0 | 0 | 0 | 0 | 0
Diesel | 17 | 5 | 0 | 0 | 0 | 0 | 0 | 0 | 0 | 0 | 0 | 0 | 0 | 0 | 0 | 0 | 0 | 0 | 0 | 0 | 0 | 0 | 0 | 0 | 0 | 0
Diesel | 17 | 6 | 0 | 0 | 0 | 0 | 0 | 0 | 0 | 0 | 0 | 0 | 0 | 0 | 0 | 0 | 0 | 0 | 0 | 0 | 0 | 0 | 0 | 0 | 0 | 0
Diesel | 17 | 7 | 0 | 0 | 0 | 0 | 0 | 0 | 0 | 0 | 0 | 0 | 0 | 0 | 0 | 0 | 0 | 0 | 0 | 0 | 0 | 0 | 0 | 0 | 0 | 0
Diesel | 17 | 8 | 0 | 0 | 0 | 0 | 0 | 0 | 0 | 0 | 0 | 0 | 0 | 0 | 0 | 0 | 0 | 0 | 0 | 0 | 0 | 0 | 0 | 0 | 0 | 0
Diesel | 17 | 9 | 0 | 0 | 0 | 0 | 0 | 0 | 0 | 0 | 0 | 0 | 0 | 0 | 0 | 0 | 0 | 0 | 0 | 0 | 0 | 0 | 0 | 0 | 0 | 0
Diesel | 17 | 10 | 0 | 0 | 0 | 0 | 0 | 0 | 0 | 0 | 0 | 0 | 0 | 0 | 0 | 0 | 0 | 0 | 0 | 0 | 0 | 0 | 0 | 0 | 0 | 0
Diesel | 17 | 11 | 0 | 0 | 0 | 0 | 0 | 0 | 0 | 0 | 0 | 0 | 0 | 0 | 0 | 0 | 0 | 0 | 0 | 0 | 0 | 0 | 0 | 0 | 0 | 0
Diesel | 18 | 0 | 0 | 0 | 0 | 0 | 0 | 0 | 0 | 0 | 0 | 0 | 0 | 0 | 0 | 0 | 0 | 0 | 0 | 0 | 0 | 0 | 0 | 0 | 0 | 0
Diesel | 18 | 1 | 0 | 0 | 0 | 0 | 0 | 0 | 0 | 0 | 0 | 0 | 0 | 0 | 0 | 0 | 0 | 0 | 0 | 0 | 0 | 0 | 0 | 0 | 0 | 0
Diesel | 18 | 2 | 0 | 0 | 0 | 0 | 0 | 0 | 0 | 0 | 0 | 0 | 0 | 0 | 0 | 0 | 0 | 0 | 0 | 0 | 0 | 0 | 0 | 0 | 0 | 0
Diesel | 18 | 3 | 0 | 0 | 0 | 0 | 0 | 0 | 0 | 0 | 0 | 0 | 0 | 0 | 0 | 0 | 0 | 0 | 0 | 0 | 0 | 0 | 0 | 0 | 0 | 0
Diesel | 18 | 4 | 0 | 0 | 0 | 0 | 0 | 0 | 0 | 0 | 0 | 0 | 0 | 0 | 0 | 0 | 0 | 0 | 0 | 0 | 0 | 0 | 0 | 0 | 0 | 0
Diesel | 18 | 5 | 0 | 0 | 0 | 0 | 0 | 0 | 0 | 0 | 0 | 0 | 0 | 0 | 0 | 0 | 0 | 0 | 0 | 0 | 0 | 0 | 0 | 0 | 0 | 0
Diesel | 18 | 6 | 0 | 0 | 0 | 0 | 0 | 0 | 0 | 0 | 0 | 0 | 0 | 0 | 0 | 0 | 0 | 0 | 0 | 0 | 0 | 0 | 0 | 0 | 0 | 0
Diesel | 18 | 7 | 0 | 0 | 0 | 0 | 0 | 0 | 0 | 0 | 0 | 0 | 0 | 0 | 0 | 0 | 0 | 0 | 0 | 0 | 0 | 0 | 0 | 0 | 0 | 0
Diesel | 18 | 8 | 0 | 0 | 0 | 0 | 0 | 0 | 0 | 0 | 0 | 0 | 0 | 0 | 0 | 0 | 0 | 0 | 0 | 0 | 0 | 0 | 0 | 0 | 0 | 0
Diesel | 18 | 9 | 0 | 0 | 0 | 0 | 0 | 0 | 0 | 0 | 0 | 0 | 0 | 0 | 0 | 0 | 0 | 0 | 0 | 0 | 0 | 0 | 0 | 0 | 0 | 0
Diesel | 18 | 10 | 0 | 0 | 0 | 0 | 0 | 0 | 0 | 0 | 0 | 0 | 0 | 0 | 0 | 0 | 0 | 0 | 0 | 0 | 0 | 0 | 0 | 0 | 0 | 0
Diesel | 18 | 11 | 0 | 0 | 0 | 0 | 0 | 0 | 0 | 0 | 0 | 0 | 0 | 0 | 0 | 0 | 0 | 0 | 0 | 0 | 0 | 0 | 0 | 0 | 0 | 0
Diesel | 19 | 0 | 0 | 0 | 0 | 0 | 0 | 0 | 0 | 0 | 0 | 0 | 0 | 0 | 0 | 0 | 0 | 0 | 0 | 0 | 0 | 0 | 0 | 0 | 0 | 0
Diesel | 19 | 1 | 0 | 0 | 0 | 0 | 0 | 0 | 0 | 0 | 0 | 0 | 0 | 0 | 0 | 0 | 0 | 0 | 0 | 0 | 0 | 0 | 0 | 0 | 0 | 0
Diesel | 19 | 2 | 0 | 0 | 0 | 0 | 0 | 0 | 0 | 0 | 0 | 0 | 0 | 0 | 0 | 0 | 0 | 0 | 0 | 0 | 0 | 0 | 0 | 0 | 0 | 0
Diesel | 19 | 3 | 0 | 0 | 0 | 0 | 0 | 0 | 0 | 0 | 0 | 0 | 0 | 0 | 0 | 0 | 0 | 0 | 0 | 0 | 0 | 0 | 0 | 0 | 0 | 0
Diesel | 19 | 4 | 0 | 0 | 0 | 0 | 0 | 0 | 0 | 0 | 0 | 0 | 0 | 0 | 0 | 0 | 0 | 0 | 0 | 0 | 0 | 0 | 0 | 0 | 0 | 0
Diesel | 19 | 5 | 0 | 0 | 0 | 0 | 0 | 0 | 0 | 0 | 0 | 0 | 0 | 0 | 0 | 0 | 0 | 0 | 0 | 0 | 0 | 0 | 0 | 0 | 0 | 0
Diesel | 19 | 6 | 0 | 0 | 0 | 0 | 0 | 0 | 0 | 0 | 0 | 0 | 0 | 0 | 0 | 0 | 0 | 0 | 0 | 0 | 0 | 0 | 0 | 0 | 0 | 0
Diesel | 19 | 7 | 0 | 0 | 0 | 0 | 0 | 0 | 0 | 0 | 0 | 0 | 0 | 0 | 0 | 0 | 0 | 0 | 0 | 0 | 0 | 0 | 0 | 0 | 0 | 0
Diesel | 19 | 8 | 0 | 0 | 0 | 0 | 0 | 0 | 0 | 0 | 0 | 0 | 0 | 0 | 0 | 0 | 0 | 0 | 0 | 0 | 0 | 0 | 0 | 0 | 0 | 0
Diesel | 19 | 9 | 0 | 0 | 0 | 0 | 0 | 0 | 0 | 0 | 0 | 0 | 0 | 0 | 0 | 0 | 0 | 0 | 0 | 0 | 0 | 0 | 0 | 0 | 0 | 0
Diesel | 19 | 10 | 0 | 0 | 0 | 0 | 0 | 0 | 0 | 0 | 0 | 0 | 0 | 0 | 0 | 0 | 0 | 0 | 0 | 0 | 0 | 0 | 0 | 0 | 0 | 0
Diesel | 19 | 11 | 0 | 0 | 0 | 0 | 0 | 0 | 0 | 0 | 0 | 0 | 0 | 0 | 0 | 0 | 0 | 0 | 0 | 0 | 0 | 0 | 0 | 0 | 0 | 0
PV | 0 | 0 | 0 | 0 | 0 | 0 | 0 | 0 | 0 | 0 | 0 | 0 | 0 | 0 | 0 | 0 | 0 | 0 | 0 | 0 | 0 | 0 | 0 | 0 | 0 | 0
PV | 0 | 1 | 0 | 0 | 0 | 0 | 0 | 0 | 0 | 0 | 0 | 0 | 0 | 0 | 0 | 0 | 0 | 0 | 0 | 0 | 0 | 0 | 0 | 0 | 0 | 0
PV | 0 | 2 | 0 | 0 | 0 | 0 | 0 | 0 | 0 | 0 | 0 | 0 | 0 | 0 | 0 | 0 | 0 | 0 | 0 | 0 | 0 | 0 | 0 | 0 | 0 | 0
PV | 0 | 3 | 0 | 0 | 0 | 0 | 0 | 0 | 0 | 0 | 0 | 0 | 0 | 0 | 0 | 0 | 0 | 0 | 0 | 0 | 0 | 0 | 0 | 0 | 0 | 0
PV | 0 | 4 | 0 | 0 | 0 | 0 | 0 | 0 | 0 | 0 | 0 | 0 | 0 | 0 | 0 | 0 | 0 | 0 | 0 | 0 | 0 | 0 | 0 | 0 | 0 | 0
PV | 0 | 5 | 0 | 0 | 0 | 0 | 0 | 0 | 0 | 0 | 0 | 0 | 0 | 0 | 0 | 0 | 0 | 0 | 0 | 0 | 0 | 0 | 0 | 0 | 0 | 0
PV | 0 | 6 | 0 | 0 | 0 | 0 | 0 | 0 | 0 | 0 | 0 | 0 | 0 | 0 | 0 | 0 | 0 | 0 | 0 | 0 | 0 | 0 | 0 | 0 | 0 | 0
PV | 0 | 7 | 0 | 0 | 0 | 0 | 0 | 0 | 0 | 0 | 0 | 0 | 0 | 0 | 0 | 0 | 0 | 0 | 0 | 0 | 0 | 0 | 0 | 0 | 0 | 0
PV | 0 | 8 | 0 | 0 | 0 | 0 | 0 | 0 | 0 | 0 | 0 | 0 | 0 | 0 | 0 | 0 | 0 | 0 | 0 | 0 | 0 | 0 | 0 | 0 | 0 | 0
PV | 0 | 9 | 0 | 0 | 0 | 0 | 0 | 0 | 0 | 0 | 0 | 0 | 0 | 0 | 0 | 0 | 0 | 0 | 0 | 0 | 0 | 0 | 0 | 0 | 0 | 0
PV | 0 | 10 | 0 | 0 | 0 | 0 | 0 | 0 | 0 | 0 | 0 | 0 | 0 | 0 | 0 | 0 | 0 | 0 | 0 | 0 | 0 | 0 | 0 | 0 | 0 | 0
PV | 0 | 11 | 0 | 0 | 0 | 0 | 0 | 0 | 0 | 0 | 0 | 0 | 0 | 0 | 0 | 0 | 0 | 0 | 0 | 0 | 0 | 0 | 0 | 0 | 0 | 0
PV | 1 | 0 | 0 | 0 | 0 | 0 | 0 | 0 | 0 | 0 | 0 | 0 | 0 | 0 | 0 | 0 | 0 | 0 | 0 | 0 | 0 | 0 | 0 | 0 | 0 | 0
PV | 1 | 1 | 0 | 0 | 0 | 0 | 0 | 0 | 0 | 0 | 0 | 0 | 0 | 0 | 0 | 0 | 0 | 0 | 0 | 0 | 0 | 0 | 0 | 0 | 0 | 0
PV | 1 | 2 | 0 | 0 | 0 | 0 | 0 | 0 | 0 | 0 | 0 | 0 | 0 | 0 | 0 | 0 | 0 | 0 | 0 | 0 | 0 | 0 | 0 | 0 | 0 | 0
PV | 1 | 3 | 0 | 0 | 0 | 0 | 0 | 0 | 0 | 0 | 0 | 0 | 0 | 0 | 0 | 0 | 0 | 0 | 0 | 0 | 0 | 0 | 0 | 0 | 0 | 0
PV | 1 | 4 | 0 | 0 | 0 | 0 | 0 | 0 | 0 | 0 | 0 | 0 | 0 | 0 | 0 | 0 | 0 | 0 | 0 | 0 | 0 | 0 | 0 | 0 | 0 | 0
PV | 1 | 5 | 0 | 0 | 0 | 0 | 0 | 0 | 0 | 0 | 0 | 0 | 0 | 0 | 0 | 0 | 0 | 0 | 0 | 0 | 0 | 0 | 0 | 0 | 0 | 0
PV | 1 | 6 | 0 | 0 | 0 | 0 | 0 | 0 | 0 | 0 | 0 | 0 | 0 | 0 | 0 | 0 | 0 | 0 | 0 | 0 | 0 | 0 | 0 | 0 | 0 | 0
PV | 1 | 7 | 0 | 0 | 0 | 0 | 0 | 0 | 0 | 0 | 0 | 0 | 0 | 0 | 0 | 0 | 0 | 0 | 0 | 0 | 0 | 0 | 0 | 0 | 0 | 0
PV | 1 | 8 | 0 | 0 | 0 | 0 | 0 | 0 | 0 | 0 | 0 | 0 | 0 | 0 | 0 | 0 | 0 | 0 | 0 | 0 | 0 | 0 | 0 | 0 | 0 | 0
PV | 1 | 9 | 0 | 0 | 0 | 0 | 0 | 0 | 0 | 0 | 0 | 0 | 0 | 0 | 0 | 0 | 0 | 0 | 0 | 0 | 0 | 0 | 0 | 0 | 0 | 0
PV | 1 | 10 | 0 | 0 | 0 | 0 | 0 | 0 | 0 | 0 | 0 | 0 | 0 | 0 | 0 | 0 | 0 | 0 | 0 | 0 | 0 | 0 | 0 | 0 | 0 | 0
PV | 1 | 11 | 0 | 0 | 0 | 0 | 0 | 0 | 0 | 0 | 0 | 0 | 0 | 0 | 0 | 0 | 0 | 0 | 0 | 0 | 0 | 0 | 0 | 0 | 0 | 0
PV | 2 | 0 | 0 | 0 | 0 | 0 | 0 | 0 | 0 | 0 | 0 | 0 | 0 | 0 | 0 | 0 | 0 | 0 | 0 | 0 | 0 | 0 | 0 | 0 | 0 | 0
PV | 2 | 1 | 0 | 0 | 0 | 0 | 0 | 0 | 0 | 0 | 0 | 0 | 0 | 0 | 0 | 0 | 0 | 0 | 0 | 0 | 0 | 0 | 0 | 0 | 0 | 0
PV | 2 | 2 | 0 | 0 | 0 | 0 | 0 | 0 | 0 | 0 | 0 | 0 | 0 | 0 | 0 | 0 | 0 | 0 | 0 | 0 | 0 | 0 | 0 | 0 | 0 | 0
PV | 2 | 3 | 0 | 0 | 0 | 0 | 0 | 0 | 0 | 0 | 0 | 0 | 0 | 0 | 0 | 0 | 0 | 0 | 0 | 0 | 0 | 0 | 0 | 0 | 0 | 0
PV | 2 | 4 | 0 | 0 | 0 | 0 | 0 | 0 | 0 | 0 | 0 | 0 | 0 | 0 | 0 | 0 | 0 | 0 | 0 | 0 | 0 | 0 | 0 | 0 | 0 | 0
PV | 2 | 5 | 0 | 0 | 0 | 0 | 0 | 0 | 0 | 0 | 0 | 0 | 0 | 0 | 0 | 0 | 0 | 0 | 0 | 0 | 0 | 0 | 0 | 0 | 0 | 0
PV | 2 | 6 | 0 | 0 | 0 | 0 | 0 | 0 | 0 | 0 | 0 | 0 | 0 | 0 | 0 | 0 | 0 | 0 | 0 | 0 | 0 | 0 | 0 | 0 | 0 | 0
PV | 2 | 7 | 0 | 0 | 0 | 0 | 0 | 0 | 0 | 0 | 0 | 0 | 0 | 0 | 0 | 0 | 0 | 0 | 0 | 0 | 0 | 0 | 0 | 0 | 0 | 0
PV | 2 | 8 | 0 | 0 | 0 | 0 | 0 | 0 | 0 | 0 | 0 | 0 | 0 | 0 | 0 | 0 | 0 | 0 | 0 | 0 | 0 | 0 | 0 | 0 | 0 | 0
PV | 2 | 9 | 0 | 0 | 0 | 0 | 0 | 0 | 0 | 0 | 0 | 0 | 0 | 0 | 0 | 0 | 0 | 0 | 0 | 0 | 0 | 0 | 0 | 0 | 0 | 0
PV | 2 | 10 | 0 | 0 | 0 | 0 | 0 | 0 | 0 | 0 | 0 | 0 | 0 | 0 | 0 | 0 | 0 | 0 | 0 | 0 | 0 | 0 | 0 | 0 | 0 | 0
PV | 2 | 11 | 0 | 0 | 0 | 0 | 0 | 0 | 0 | 0 | 0 | 0 | 0 | 0 | 0 | 0 | 0 | 0 | 0 | 0 | 0 | 0 | 0 | 0 | 0 | 0
PV | 3 | 0 | 0 | 0 | 0 | 0 | 0 | 0 | 0 | 0 | 0 | 0 | 0 | 0 | 0 | 0 | 0 | 0 | 0 | 0 | 0 | 0 | 0 | 0 | 0 | 0
PV | 3 | 1 | 0 | 0 | 0 | 0 | 0 | 0 | 0 | 0 | 0 | 0 | 0 | 0 | 0 | 0 | 0 | 0 | 0 | 0 | 0 | 0 | 0 | 0 | 0 | 0
PV | 3 | 2 | 0 | 0 | 0 | 0 | 0 | 0 | 0 | 0 | 0 | 0 | 0 | 0 | 0 | 0 | 0 | 0 | 0 | 0 | 0 | 0 | 0 | 0 | 0 | 0
PV | 3 | 3 | 0 | 0 | 0 | 0 | 0 | 0 | 0 | 0 | 0 | 0 | 0 | 0 | 0 | 0 | 0 | 0 | 0 | 0 | 0 | 0 | 0 | 0 | 0 | 0
PV | 3 | 4 | 0 | 0 | 0 | 0 | 0 | 0 | 0 | 0 | 0 | 0 | 0 | 0 | 0 | 0 | 0 | 0 | 0 | 0 | 0 | 0 | 0 | 0 | 0 | 0
PV | 3 | 5 | 0 | 0 | 0 | 0 | 0 | 0 | 0 | 0 | 0 | 0 | 0 | 0 | 0 | 0 | 0 | 0 | 0 | 0 | 0 | 0 | 0 | 0 | 0 | 0
PV | 3 | 6 | 0 | 0 | 0 | 0 | 0 | 0 | 0 | 0 | 0 | 0 | 0 | 0 | 0 | 0 | 0 | 0 | 0 | 0 | 0 | 0 | 0 | 0 | 0 | 0
PV | 3 | 7 | 0 | 0 | 0 | 0 | 0 | 0 | 0 | 0 | 0 | 0 | 0 | 0 | 0 | 0 | 0 | 0 | 0 | 0 | 0 | 0 | 0 | 0 | 0 | 0
PV | 3 | 8 | 0 | 0 | 0 | 0 | 0 | 0 | 0 | 0 | 0 | 0 | 0 | 0 | 0 | 0 | 0 | 0 | 0 | 0 | 0 | 0 | 0 | 0 | 0 | 0
PV | 3 | 9 | 0 | 0 | 0 | 0 | 0 | 0 | 0 | 0 | 0 | 0 | 0 | 0 | 0 | 0 | 0 | 0 | 0 | 0 | 0 | 0 | 0 | 0 | 0 | 0
PV | 3 | 10 | 0 | 0 | 0 | 0 | 0 | 0 | 0 | 0 | 0 | 0 | 0 | 0 | 0 | 0 | 0 | 0 | 0 | 0 | 0 | 0 | 0 | 0 | 0 | 0
PV | 3 | 11 | 0 | 0 | 0 | 0 | 0 | 0 | 0 | 0 | 0 | 0 | 0 | 0 | 0 | 0 | 0 | 0 | 0 | 0 | 0 | 0 | 0 | 0 | 0 | 0
PV | 4 | 0 | 0 | 0 | 0 | 0 | 0 | 0 | 0 | 0 | 0 | 0 | 0 | 0 | 0 | 0 | 0 | 0 | 0 | 0 | 0 | 0 | 0 | 0 | 0 | 0
PV | 4 | 1 | 0 | 0 | 0 | 0 | 0 | 0 | 0 | 0 | 0 | 0 | 0 | 0 | 0 | 0 | 0 | 0 | 0 | 0 | 0 | 0 | 0 | 0 | 0 | 0
PV | 4 | 2 | 0 | 0 | 0 | 0 | 0 | 0 | 0 | 0 | 0 | 0 | 0 | 0 | 0 | 0 | 0 | 0 | 0 | 0 | 0 | 0 | 0 | 0 | 0 | 0
PV | 4 | 3 | 0 | 0 | 0 | 0 | 0 | 0 | 0 | 0 | 0 | 0 | 0 | 0 | 0 | 0 | 0 | 0 | 0 | 0 | 0 | 0 | 0 | 0 | 0 | 0
PV | 4 | 4 | 0 | 0 | 0 | 0 | 0 | 0 | 0 | 0 | 0 | 0 | 0 | 0 | 0 | 0 | 0 | 0 | 0 | 0 | 0 | 0 | 0 | 0 | 0 | 0
PV | 4 | 5 | 0 | 0 | 0 | 0 | 0 | 0 | 0 | 0 | 0 | 0 | 0 | 0 | 0 | 0 | 0 | 0 | 0 | 0 | 0 | 0 | 0 | 0 | 0 | 0
PV | 4 | 6 | 0 | 0 | 0 | 0 | 0 | 0 | 0 | 0 | 0 | 0 | 0 | 0 | 0 | 0 | 0 | 0 | 0 | 0 | 0 | 0 | 0 | 0 | 0 | 0
PV | 4 | 7 | 0 | 0 | 0 | 0 | 0 | 0 | 0 | 0 | 0 | 0 | 0 | 0 | 0 | 0 | 0 | 0 | 0 | 0 | 0 | 0 | 0 | 0 | 0 | 0
PV | 4 | 8 | 0 | 0 | 0 | 0 | 0 | 0 | 0 | 0 | 0 | 0 | 0 | 0 | 0 | 0 | 0 | 0 | 0 | 0 | 0 | 0 | 0 | 0 | 0 | 0
PV | 4 | 9 | 0 | 0 | 0 | 0 | 0 | 0 | 0 | 0 | 0 | 0 | 0 | 0 | 0 | 0 | 0 | 0 | 0 | 0 | 0 | 0 | 0 | 0 | 0 | 0
PV | 4 | 10 | 0 | 0 | 0 | 0 | 0 | 0 | 0 | 0 | 0 | 0 | 0 | 0 | 0 | 0 | 0 | 0 | 0 | 0 | 0 | 0 | 0 | 0 | 0 | 0
PV | 4 | 11 | 0 | 0 | 0 | 0 | 0 | 0 | 0 | 0 | 0 | 0 | 0 | 0 | 0 | 0 | 0 | 0 | 0 | 0 | 0 | 0 | 0 | 0 | 0 | 0
PV | 5 | 0 | 0 | 0 | 0 | 0 | 0 | 0 | 0 | 0 | 0 | 0 | 0 | 0 | 0 | 0 | 0 | 0 | 0 | 0 | 0 | 0 | 0 | 0 | 0 | 0
PV | 5 | 1 | 0 | 0 | 0 | 0 | 0 | 0 | 0 | 0 | 0 | 0 | 0 | 0 | 0 | 0 | 0 | 0 | 0 | 0 | 0 | 0 | 0 | 0 | 0 | 0
PV | 5 | 2 | 0 | 0 | 0 | 0 | 0 | 0 | 0 | 0 | 0 | 0 | 0 | 0 | 0 | 0 | 0 | 0 | 0 | 0 | 0 | 0 | 0 | 0 | 0 | 0
PV | 5 | 3 | 0 | 0 | 0 | 0 | 0 | 0 | 0 | 0 | 0 | 0 | 0 | 0 | 0 | 0 | 0 | 0 | 0 | 0 | 0 | 0 | 0 | 0 | 0 | 0
PV | 5 | 4 | 0 | 0 | 0 | 0 | 0 | 0 | 0 | 0 | 0 | 0 | 0 | 0 | 0 | 0 | 0 | 0 | 0 | 0 | 0 | 0 | 0 | 0 | 0 | 0
PV | 5 | 5 | 0 | 0 | 0 | 0 | 0 | 0 | 0 | 0 | 0 | 0 | 0 | 0 | 0 | 0 | 0 | 0 | 0 | 0 | 0 | 0 | 0 | 0 | 0 | 0
PV | 5 | 6 | 0 | 0 | 0 | 0 | 0 | 0 | 0 | 0 | 0 | 0 | 0 | 0 | 0 | 0 | 0 | 0 | 0 | 0 | 0 | 0 | 0 | 0 | 0 | 0
PV | 5 | 7 | 0 | 0 | 0 | 0 | 0 | 0 | 0 | 0 | 0 | 0 | 0 | 0 | 0 | 0 | 0 | 0 | 0 | 0 | 0 | 0 | 0 | 0 | 0 | 0
PV | 5 | 8 | 0 | 0 | 0 | 0 | 0 | 0 | 0 | 0 | 0 | 0 | 0 | 0 | 0 | 0 | 0 | 0 | 0 | 0 | 0 | 0 | 0 | 0 | 0 | 0
PV | 5 | 9 | 0 | 0 | 0 | 0 | 0 | 0 | 0 | 0 | 0 | 0 | 0 | 0 | 0 | 0 | 0 | 0 | 0 | 0 | 0 | 0 | 0 | 0 | 0 | 0
PV | 5 | 10 | 0 | 0 | 0 | 0 | 0 | 0 | 0 | 0 | 0 | 0 | 0 | 0 | 0 | 0 | 0 | 0 | 0 | 0 | 0 | 0 | 0 | 0 | 0 | 0
PV | 5 | 11 | 0 | 0 | 0 | 0 | 0 | 0 | 0 | 0 | 0 | 0 | 0 | 0 | 0 | 0 | 0 | 0 | 0 | 0 | 0 | 0 | 0 | 0 | 0 | 0
PV | 6 | 0 | 0 | 0 | 0 | 0 | 0 | 0 | 0 | 0 | 0 | 0 | 0 | 0 | 0 | 0 | 0 | 0 | 0 | 0 | 0 | 0 | 0 | 0 | 0 | 0
PV | 6 | 1 | 0 | 0 | 0 | 0 | 0 | 0 | 0 | 0 | 0 | 0 | 0 | 0 | 0 | 0 | 0 | 0 | 0 | 0 | 0 | 0 | 0 | 0 | 0 | 0
PV | 6 | 2 | 0 | 0 | 0 | 0 | 0 | 0 | 0 | 0 | 0 | 0 | 0 | 0 | 0 | 0 | 0 | 0 | 0 | 0 | 0 | 0 | 0 | 0 | 0 | 0
PV | 6 | 3 | 0 | 0 | 0 | 0 | 0 | 0 | 0 | 0 | 0 | 0 | 0 | 0 | 0 | 0 | 0 | 0 | 0 | 0 | 0 | 0 | 0 | 0 | 0 | 0
PV | 6 | 4 | 0 | 0 | 0 | 0 | 0 | 0 | 0 | 0 | 0 | 0 | 0 | 0 | 0 | 0 | 0 | 0 | 0 | 0 | 0 | 0 | 0 | 0 | 0 | 0
PV | 6 | 5 | 0 | 0 | 0 | 0 | 0 | 0 | 0 | 0 | 0 | 0 | 0 | 0 | 0 | 0 | 0 | 0 | 0 | 0 | 0 | 0 | 0 | 0 | 0 | 0
PV | 6 | 6 | 0 | 0 | 0 | 0 | 0 | 0 | 0 | 0 | 0 | 0 | 0 | 0 | 0 | 0 | 0 | 0 | 0 | 0 | 0 | 0 | 0 | 0 | 0 | 0
PV | 6 | 7 | 0 | 0 | 0 | 0 | 0 | 0 | 0 | 0 | 0 | 0 | 0 | 0 | 0 | 0 | 0 | 0 | 0 | 0 | 0 | 0 | 0 | 0 | 0 | 0
PV | 6 | 8 | 0 | 0 | 0 | 0 | 0 | 0 | 0 | 0 | 0 | 0 | 0 | 0 | 0 | 0 | 0 | 0 | 0 | 0 | 0 | 0 | 0 | 0 | 0 | 0
PV | 6 | 9 | 0 | 0 | 0 | 0 | 0 | 0 | 0 | 0 | 0 | 0 | 0 | 0 | 0 | 0 | 0 | 0 | 0 | 0 | 0 | 0 | 0 | 0 | 0 | 0
PV | 6 | 10 | 0 | 0 | 0 | 0 | 0 | 0 | 0 | 0 | 0 | 0 | 0 | 0 | 0 | 0 | 0 | 0 | 0 | 0 | 0 | 0 | 0 | 0 | 0 | 0
PV | 6 | 11 | 0 | 0 | 0 | 0 | 0 | 0 | 0 | 0 | 0 | 0 | 0 | 0 | 0 | 0 | 0 | 0 | 0 | 0 | 0 | 0 | 0 | 0 | 0 | 0
PV | 7 | 0 | 0 | 0 | 0 | 0 | 0 | 0 | 0 | 9.7042 | 4.1705 | 24.992 | 36.7065 | 40 | 40 | 29.8968 | 26.8351 | 13.6391 | 0 | 0 | 0 | 0 | 0 | 0 | 0 | 0
PV | 7 | 1 | 0 | 0 | 0 | 0 | 0 | 0 | 0 | 15.5606 | 27.6458 | 31.6893 | 40 | 40 | 40 | 36.2017 | 15.1773 | 21.2553 | 0 | 0 | 0 | 0 | 0 | 0 | 0 | 0
PV | 7 | 2 | 0 | 0 | 0 | 0 | 0 | 0 | 0.6466 | 23.0642 | 40 | 40 | 40 | 40 | 40 | 40 | 40 | 33.8177 | 6.8105 | 0 | 0 | 0 | 0 | 0 | 0 | 0
PV | 7 | 3 | 0 | 0 | 0 | 0 | 0 | 0 | 11.9945 | 39.6744 | 40 | 40 | 40 | 40 | 40 | 40 | 40 | 40 | 16.2309 | 0 | 0 | 0 | 0 | 0 | 0 | 0
PV | 7 | 4 | 0 | 0 | 0 | 0 | 0 | 0 | 17.2997 | 40 | 40 | 40 | 40 | 40 | 40 | 40 | 40 | 40 | 20.7657 | 0 | 0 | 0 | 0 | 0 | 0 | 0
PV | 7 | 5 | 0 | 0 | 0 | 0 | 0 | 0 | 16.4331 | 40 | 40 | 40 | 40 | 40 | 40 | 40 | 40 | 40 | 19.6092 | 0 | 0 | 0 | 0 | 0 | 0 | 0
PV | 7 | 6 | 0 | 0 | 0 | 0 | 0 | 0 | 13.473 | 40 | 40 | 40 | 40 | 40 | 40 | 40 | 40 | 40 | 19.2579 | 0 | 0 | 0 | 0 | 0 | 0 | 0
PV | 7 | 7 | 0 | 0 | 0 | 0 | 0 | 0 | 12.5053 | 40 | 40 | 40 | 40 | 40 | 40 | 40 | 40 | 40 | 17.4837 | 0 | 0 | 0 | 0 | 0 | 0 | 0
PV | 7 | 8 | 0 | 0 | 0 | 0 | 0 | 0 | 9.7908 | 40 | 40 | 40 | 40 | 40 | 40 | 40 | 40 | 40 | 13.9108 | 0 | 0 | 0 | 0 | 0 | 0 | 0
PV | 7 | 9 | 0 | 0 | 0 | 0 | 0 | 0 | 0 | 30.6422 | 40 | 40 | 40 | 40 | 40 | 40 | 40 | 36.1616 | 5.6879 | 0 | 0 | 0 | 0 | 0 | 0 | 0
PV | 7 | 10 | 0 | 0 | 0 | 0 | 0 | 0 | 0 | 12.9086 | 40 | 33.9169 | 40 | 40 | 40 | 37.9071 | 35.6958 | 23.9885 | 0 | 0 | 0 | 0 | 0 | 0 | 0 | 0
PV | 7 | 11 | 0 | 0 | 0 | 0 | 0 | 0 | 0 | 11.8516 | 35.1965 | 38.8324 | 40 | 40 | 40 | 38.7999 | 16.1888 | 17.2346 | 0 | 0 | 0 | 0 | 0 | 0 | 0 | 0
PV | 8 | 0 | 0 | 0 | 0 | 0 | 0 | 0 | 0 | 9.5912 | 3.3852 | 24.6917 | 36.6175 | 40 | 40 | 29.6639 | 26.375 | 13.5749 | 0 | 0 | 0 | 0 | 0 | 0 | 0 | 0
PV | 8 | 1 | 0 | 0 | 0 | 0 | 0 | 0 | 0 | 15.5806 | 27.2418 | 31.5444 | 40 | 40 | 40 | 36.119 | 14.6085 | 21.3719 | 0 | 0 | 0 | 0 | 0 | 0 | 0 | 0
PV | 8 | 2 | 0 | 0 | 0 | 0 | 0 | 0 | 0.3984 | 23.3048 | 40 | 40 | 40 | 40 | 40 | 40 | 40 | 34.2683 | 6.6398 | 0 | 0 | 0 | 0 | 0 | 0 | 0
PV | 8 | 3 | 0 | 0 | 0 | 0 | 0 | 0 | 18.5372 | 40 | 40 | 40 | 40 | 40 | 40 | 40 | 40 | 40 | 16.3091 | 0 | 0 | 0 | 0 | 0 | 0 | 0
PV | 8 | 4 | 0 | 0 | 0 | 0 | 0 | 0 | 17.464 | 40 | 40 | 40 | 40 | 40 | 40 | 40 | 40 | 40 | 20.0934 | 0 | 0 | 0 | 0 | 0 | 0 | 0
PV | 8 | 5 | 0 | 0 | 0 | 0 | 0 | 0 | 16.5495 | 40 | 40 | 40 | 40 | 40 | 40 | 40 | 40 | 40 | 19.7108 | 0 | 0 | 0 | 0 | 0 | 0 | 0
PV | 8 | 6 | 0 | 0 | 0 | 0 | 0 | 0 | 13.4706 | 40 | 40 | 40 | 40 | 40 | 40 | 40 | 40 | 40 | 19.3207 | 0 | 0 | 0 | 0 | 0 | 0 | 0
PV | 8 | 7 | 0 | 0 | 0 | 0 | 0 | 0 | 12.4781 | 40 | 40 | 40 | 40 | 40 | 40 | 40 | 40 | 40 | 17.5037 | 0 | 0 | 0 | 0 | 0 | 0 | 0
PV | 8 | 8 | 0 | 0 | 0 | 0 | 0 | 0 | 9.7162 | 40 | 40 | 40 | 40 | 40 | 40 | 40 | 40 | 40 | 13.8613 | 0 | 0 | 0 | 0 | 0 | 0 | 0
PV | 8 | 9 | 0 | 0 | 0 | 0 | 0 | 0 | 0 | 31.0779 | 40 | 40 | 40 | 40 | 40 | 40 | 40 | 36.6679 | 5.4904 | 0 | 0 | 0 | 0 | 0 | 0 | 0
PV | 8 | 10 | 0 | 0 | 0 | 0 | 0 | 0 | 0 | 12.9308 | 40 | 33.8823 | 40 | 40 | 40 | 37.9268 | 34.8761 | 24.2232 | 0 | 0 | 0 | 0 | 0 | 0 | 0 | 0
PV | 8 | 11 | 0 | 0 | 0 | 0 | 0 | 0 | 0 | 11.8284 | 33.8262 | 38.895 | 40 | 40 | 40 | 38.8148 | 15.6837 | 17.2917 | 0 | 0 | 0 | 0 | 0 | 0 | 0 | 0
PV | 9 | 0 | 0 | 0 | 0 | 0 | 0 | 0 | 0 | 9.5034 | 2.5089 | 24.3533 | 36.5201 | 40 | 40 | 29.4054 | 25.8817 | 13.5459 | 0 | 0 | 0 | 0 | 0 | 0 | 0 | 0
PV | 9 | 1 | 0 | 0 | 0 | 0 | 0 | 0 | 0 | 15.6406 | 26.8066 | 31.3783 | 40 | 40 | 40 | 36.0266 | 13.9765 | 21.5431 | 0 | 0 | 0 | 0 | 0 | 0 | 0 | 0
PV | 9 | 2 | 0 | 0 | 0 | 0 | 0 | 0 | 0.15225 | 23.6045 | 40 | 40 | 40 | 40 | 40 | 40 | 40 | 34.8053 | 6.487 | 0 | 0 | 0 | 0 | 0 | 0 | 0
PV | 9 | 3 | 0 | 0 | 0 | 0 | 0 | 0 | 12.1161 | 40 | 40 | 40 | 40 | 40 | 40 | 40 | 40 | 40 | 18.5895 | 0 | 0 | 0 | 0 | 0 | 0 | 0
PV | 9 | 4 | 0 | 0 | 0 | 0 | 0 | 0 | 17.6726 | 40 | 40 | 40 | 40 | 40 | 40 | 40 | 40 | 40 | 18.3645 | 0 | 0 | 0 | 0 | 0 | 0 | 0
PV | 9 | 5 | 0 | 0 | 0 | 0 | 0 | 0 | 19.216 | 40 | 40 | 40 | 40 | 40 | 40 | 40 | 40 | 40 | 19.8628 | 0 | 0 | 0 | 0 | 0 | 0 | 0
PV | 9 | 6 | 0 | 0 | 0 | 0 | 0 | 0 | 13.5029 | 40 | 40 | 40 | 40 | 40 | 40 | 40 | 40 | 40 | 19.433 | 0 | 0 | 0 | 0 | 0 | 0 | 0
PV | 9 | 7 | 0 | 0 | 0 | 0 | 0 | 0 | 12.4832 | 40 | 40 | 40 | 40 | 40 | 40 | 40 | 40 | 40 | 17.5686 | 0 | 0 | 0 | 0 | 0 | 0 | 0
PV | 9 | 8 | 0 | 0 | 0 | 0 | 0 | 0 | 9.6669 | 40 | 40 | 40 | 40 | 40 | 40 | 40 | 40 | 40 | 13.8477 | 0 | 0 | 0 | 0 | 0 | 0 | 0
PV | 9 | 9 | 0 | 0 | 0 | 0 | 0 | 0 | 0 | 31.5918 | 40 | 40 | 40 | 40 | 40 | 40 | 40 | 37.2665 | 5.3078 | 0 | 0 | 0 | 0 | 0 | 0 | 0
PV | 9 | 10 | 0 | 0 | 0 | 0 | 0 | 0 | 0 | 12.9863 | 40 | 33.8321 | 40 | 40 | 40 | 37.9411 | 34.7677 | 24.5193 | 0 | 0 | 0 | 0 | 0 | 0 | 0 | 0
PV | 9 | 11 | 0 | 0 | 0 | 0 | 0 | 0 | 0 | 11.8357 | 33.1669 | 38.9544 | 40 | 40 | 40 | 38.8265 | 15.118 | 17.393 | 0 | 0 | 0 | 0 | 0 | 0 | 0 | 0
PV | 10 | 0 | 0 | 0 | 0 | 0 | 0 | 0 | 0 | 9.8424 | 0.86342 | 23.6735 | 36.3633 | 40 | 40 | 28.9376 | 25.2209 | 14.0533 | 0 | 0 | 0 | 0 | 0 | 0 | 0 | 0
PV | 10 | 1 | 0 | 0 | 0 | 0 | 0 | 0 | 0 | 16.2501 | 26.1956 | 31.0088 | 40 | 40 | 40 | 35.8524 | 12.8284 | 22.4048 | 0 | 0 | 0 | 0 | 0 | 0 | 0 | 0
PV | 10 | 2 | 0 | 0 | 0 | 0 | 0 | 0 | 0.09599 | 24.5769 | 40 | 40 | 40 | 40 | 40 | 40 | 40 | 36.2632 | 6.695 | 0 | 0 | 0 | 0 | 0 | 0 | 0
PV | 10 | 3 | 0 | 0 | 0 | 0 | 0 | 0 | 12.5957 | 40 | 40 | 40 | 40 | 40 | 40 | 40 | 40 | 40 | 17.0835 | 0 | 0 | 0 | 0 | 0 | 0 | 0
PV | 10 | 4 | 0 | 0 | 0 | 0 | 0 | 0 | 18.3967 | 40 | 40 | 40 | 40 | 40 | 40 | 40 | 40 | 40 | 25.168 | 0 | 0 | 0 | 0 | 0 | 0 | 0
PV | 10 | 5 | 0 | 0 | 0 | 0 | 0 | 0 | 17.3829 | 40 | 40 | 40 | 40 | 40 | 40 | 40 | 40 | 40 | 20.6559 | 0 | 0 | 0 | 0 | 0 | 0 | 0
PV | 10 | 6 | 0 | 0 | 0 | 0 | 0 | 0 | 14.0241 | 40 | 40 | 40 | 40 | 40 | 40 | 40 | 40 | 40 | 20.1997 | 0 | 0 | 0 | 0 | 0 | 0 | 0
PV | 10 | 7 | 0 | 0 | 0 | 0 | 0 | 0 | 12.9588 | 40 | 40 | 40 | 40 | 40 | 40 | 40 | 40 | 40 | 18.2526 | 0 | 0 | 0 | 0 | 0 | 0 | 0
PV | 10 | 8 | 0 | 0 | 0 | 0 | 0 | 0 | 10.0218 | 40 | 40 | 40 | 40 | 40 | 40 | 40 | 40 | 40 | 14.3704 | 0 | 0 | 0 | 0 | 0 | 0 | 0
PV | 10 | 9 | 0 | 0 | 0 | 0 | 0 | 0 | 0 | 35.2135 | 40 | 40 | 40 | 40 | 40 | 40 | 40 | 38.8335 | 20.0962 | 0 | 0 | 0 | 0 | 0 | 0 | 0
PV | 10 | 10 | 0 | 0 | 0 | 0 | 0 | 0 | 0 | 13.4937 | 40 | 38.7659 | 40 | 40 | 40 | 37.8664 | 40 | 25.5256 | 0 | 0 | 0 | 0 | 0 | 0 | 0 | 0
PV | 10 | 11 | 0 | 0 | 0 | 0 | 0 | 0 | 0 | 12.2872 | 17.4103 | 38.9297 | 40 | 40 | 40 | 38.7849 | 40 | 18.0794 | 0 | 0 | 0 | 0 | 0 | 0 | 0 | 0
PV | 11 | 0 | 0 | 0 | 0 | 0 | 0 | 0 | 0 | 8.7489 | 18.4553 | 24.394 | 36.7256 | 40 | 40 | 29.4498 | 8.1257 | 12.778 | 0 | 0 | 0 | 0 | 0 | 0 | 0 | 0
PV | 11 | 1 | 0 | 0 | 0 | 0 | 0 | 0 | 0 | 15.0531 | 25.7283 | 31.6202 | 40 | 40 | 40 | 36.2727 | 13.5955 | 21.017 | 0 | 0 | 0 | 0 | 0 | 0 | 0 | 0
PV | 11 | 2 | 0 | 0 | 0 | 0 | 0 | 0 | 0 | 23.3866 | 40 | 40 | 40 | 40 | 40 | 40 | 32.8292 | 34.7885 | 5.6747 | 0 | 0 | 0 | 0 | 0 | 0 | 0
PV | 11 | 3 | 0 | 0 | 0 | 0 | 0 | 0 | 13.3701 | 40 | 40 | 40 | 40 | 40 | 40 | 40 | 40 | 40 | 30.1677 | 0 | 0 | 0 | 0 | 0 | 0 | 0
PV | 11 | 4 | 0 | 0 | 0 | 0 | 0 | 0 | 17.4592 | 40 | 40 | 40 | 40 | 40 | 40 | 40 | 40 | 40 | 29.7005 | 0 | 0 | 0 | 0 | 0 | 0 | 0
PV | 11 | 5 | 0 | 0 | 0 | 0 | 0 | 0 | 16.3826 | 40 | 40 | 40 | 40 | 40 | 40 | 40 | 40 | 40 | 19.3591 | 0 | 0 | 0 | 0 | 0 | 0 | 0
PV | 11 | 6 | 0 | 0 | 0 | 0 | 0 | 0 | 12.9332 | 40 | 40 | 40 | 40 | 40 | 40 | 40 | 40 | 40 | 18.8236 | 0 | 0 | 0 | 0 | 0 | 0 | 0
PV | 11 | 7 | 0 | 0 | 0 | 0 | 0 | 0 | 11.8772 | 40 | 40 | 40 | 40 | 40 | 40 | 40 | 40 | 40 | 16.9008 | 0 | 0 | 0 | 0 | 0 | 0 | 0
PV | 11 | 8 | 0 | 0 | 0 | 0 | 0 | 0 | 9.0274 | 40 | 40 | 40 | 40 | 40 | 40 | 40 | 40 | 40 | 13.1139 | 0 | 0 | 0 | 0 | 0 | 0 | 0
PV | 11 | 9 | 0 | 0 | 0 | 0 | 0 | 0 | 0 | 31.6613 | 40 | 40 | 40 | 40 | 40 | 40 | 40 | 37.3243 | 4.4593 | 0 | 0 | 0 | 0 | 0 | 0 | 0
PV | 11 | 10 | 0 | 0 | 0 | 0 | 0 | 0 | 0 | 12.5164 | 39.6379 | 34.3223 | 40 | 40 | 40 | 38.4329 | 19.3705 | 24.2445 | 0 | 0 | 0 | 0 | 0 | 0 | 0 | 0
PV | 11 | 11 | 0 | 0 | 0 | 0 | 0 | 0 | 0 | 11.2691 | 30.0844 | 39.5402 | 40 | 40 | 40 | 39.2662 | 14.8921 | 16.8503 | 0 | 0 | 0 | 0 | 0 | 0 | 0 | 0
PV | 12 | 0 | 0 | 0 | 0 | 0 | 0 | 0 | 0 | 7.988 | 18.3927 | 24.2989 | 36.4969 | 40 | 40 | 29.251 | 7.9299 | 11.9222 | 0 | 0 | 0 | 0 | 0 | 0 | 0 | 0
PV | 12 | 1 | 0 | 0 | 0 | 0 | 0 | 0 | 0 | 14.2873 | 25.6595 | 31.5267 | 40 | 40 | 40 | 36.0844 | 13.4053 | 20.1725 | 0 | 0 | 0 | 0 | 0 | 0 | 0 | 0
PV | 12 | 2 | 0 | 0 | 0 | 0 | 0 | 0 | 0 | 22.7278 | 32.409 | 40 | 40 | 40 | 40 | 40 | 24.9924 | 34.0433 | 4.9345 | 0 | 0 | 0 | 0 | 0 | 0 | 0
PV | 12 | 3 | 0 | 0 | 0 | 0 | 0 | 0 | 11.2336 | 40 | 40 | 40 | 40 | 40 | 40 | 40 | 40 | 40 | 15.3243 | 0 | 0 | 0 | 0 | 0 | 0 | 0
PV | 12 | 4 | 0 | 0 | 0 | 0 | 0 | 0 | 19.2976 | 40 | 40 | 40 | 40 | 40 | 40 | 40 | 40 | 40 | 17.1899 | 0 | 0 | 0 | 0 | 0 | 0 | 0
PV | 12 | 5 | 0 | 0 | 0 | 0 | 0 | 0 | 15.789 | 40 | 40 | 40 | 40 | 40 | 40 | 40 | 40 | 40 | 18.5666 | 0 | 0 | 0 | 0 | 0 | 0 | 0
PV | 12 | 6 | 0 | 0 | 0 | 0 | 0 | 0 | 12.2256 | 40 | 40 | 40 | 40 | 40 | 40 | 40 | 40 | 40 | 17.9618 | 0 | 0 | 0 | 0 | 0 | 0 | 0
PV | 12 | 7 | 0 | 0 | 0 | 0 | 0 | 0 | 11.1641 | 40 | 40 | 40 | 40 | 40 | 40 | 40 | 40 | 40 | 16.0347 | 0 | 0 | 0 | 0 | 0 | 0 | 0
PV | 12 | 8 | 0 | 0 | 0 | 0 | 0 | 0 | 8.3486 | 40 | 40 | 40 | 40 | 40 | 40 | 40 | 40 | 40 | 12.277 | 0 | 0 | 0 | 0 | 0 | 0 | 0
PV | 12 | 9 | 0 | 0 | 0 | 0 | 0 | 0 | 0 | 31.048 | 40 | 40 | 40 | 40 | 40 | 40 | 40 | 36.5827 | 3.7169 | 0 | 0 | 0 | 0 | 0 | 0 | 0
PV | 12 | 10 | 0 | 0 | 0 | 0 | 0 | 0 | 0 | 11.8939 | 27.1952 | 34.3617 | 40 | 40 | 40 | 38.3869 | 19.3185 | 23.5242 | 0 | 0 | 0 | 0 | 0 | 0 | 0 | 0
PV | 12 | 11 | 0 | 0 | 0 | 0 | 0 | 0 | 0 | 10.5989 | 30.1222 | 39.5428 | 40 | 40 | 40 | 39.1629 | 14.7931 | 16.0808 | 0 | 0 | 0 | 0 | 0 | 0 | 0 | 0
PV | 13 | 0 | 0 | 0 | 0 | 0 | 0 | 0 | 0 | 7.4738 | 17.6254 | 24.4967 | 36.7326 | 40 | 40 | 29.4248 | 7.8528 | 11.3786 | 0 | 0 | 0 | 0 | 0 | 0 | 0 | 0
PV | 13 | 1 | 0 | 0 | 0 | 0 | 0 | 0 | 0 | 13.8439 | 24.9736 | 31.8117 | 40 | 40 | 40 | 36.3477 | 13.3976 | 19.7361 | 0 | 0 | 0 | 0 | 0 | 0 | 0 | 0
PV | 13 | 2 | 0 | 0 | 0 | 0 | 0 | 0 | 0 | 22.4703 | 40 | 40 | 40 | 40 | 40 | 40 | 25.1976 | 25.739 | 4.4006 | 0 | 0 | 0 | 0 | 0 | 0 | 0
PV | 13 | 3 | 0 | 0 | 0 | 0 | 0 | 0 | 10.9486 | 40 | 40 | 40 | 40 | 40 | 40 | 40 | 40 | 40 | 14.9705 | 0 | 0 | 0 | 0 | 0 | 0 | 0
PV | 13 | 4 | 0 | 0 | 0 | 0 | 0 | 0 | 16.7049 | 40 | 40 | 40 | 40 | 40 | 40 | 40 | 40 | 40 | 16.8156 | 0 | 0 | 0 | 0 | 0 | 0 | 0
PV | 13 | 5 | 0 | 0 | 0 | 0 | 0 | 0 | 15.5014 | 40 | 40 | 40 | 40 | 40 | 40 | 40 | 40 | 40 | 18.1527 | 0 | 0 | 0 | 0 | 0 | 0 | 0
PV | 13 | 6 | 0 | 0 | 0 | 0 | 0 | 0 | 11.8044 | 40 | 40 | 40 | 40 | 40 | 40 | 40 | 40 | 40 | 17.4851 | 0 | 0 | 0 | 0 | 0 | 0 | 0
PV | 13 | 7 | 0 | 0 | 0 | 0 | 0 | 0 | 10.7258 | 40 | 40 | 40 | 40 | 40 | 40 | 40 | 40 | 40 | 15.5319 | 0 | 0 | 0 | 0 | 0 | 0 | 0
PV | 13 | 8 | 0 | 0 | 0 | 0 | 0 | 0 | 7.9044 | 40 | 40 | 40 | 40 | 40 | 40 | 40 | 40 | 40 | 11.753 | 0 | 0 | 0 | 0 | 0 | 0 | 0
PV | 13 | 9 | 0 | 0 | 0 | 0 | 0 | 0 | 0 | 30.9258 | 40 | 40 | 40 | 40 | 40 | 40 | 40 | 36.4236 | 3.1668 | 0 | 0 | 0 | 0 | 0 | 0 | 0
PV | 13 | 10 | 0 | 0 | 0 | 0 | 0 | 0 | 0 | 11.5368 | 26.65 | 34.7868 | 40 | 40 | 40 | 38.7915 | 19.4918 | 23.227 | 0 | 0 | 0 | 0 | 0 | 0 | 0 | 0
PV | 13 | 11 | 0 | 0 | 0 | 0 | 0 | 0 | 0 | 10.1883 | 29.5745 | 40 | 40 | 40 | 40 | 39.5308 | 14.875 | 15.6558 | 0 | 0 | 0 | 0 | 0 | 0 | 0 | 0
PV | 14 | 0 | 0 | 0 | 0 | 0 | 0 | 0 | 0 | 6.6134 | 2.1887 | 24.9999 | 37.1171 | 40 | 40 | 29.9614 | 24.1646 | 10.4081 | 0 | 0 | 0 | 0 | 0 | 0 | 0 | 0
PV | 14 | 1 | 0 | 0 | 0 | 0 | 0 | 0 | 0 | 13.4242 | 25.14 | 32.1393 | 40 | 40 | 40 | 36.6637 | 13.7104 | 19.2606 | 0 | 0 | 0 | 0 | 0 | 0 | 0 | 0
PV | 14 | 2 | 0 | 0 | 0 | 0 | 0 | 0 | 0 | 22.2872 | 40 | 40 | 40 | 40 | 40 | 40 | 25.8355 | 26.0755 | 3.566 | 0 | 0 | 0 | 0 | 0 | 0 | 0
PV | 14 | 3 | 0 | 0 | 0 | 0 | 0 | 0 | 10.8509 | 40 | 40 | 40 | 40 | 40 | 40 | 40 | 40 | 11.3519 | 14.5348 | 0 | 0 | 0 | 0 | 0 | 0 | 0
PV | 14 | 4 | 0 | 0 | 0 | 0 | 0 | 0 | 16.3869 | 40 | 40 | 40 | 40 | 40 | 40 | 40 | 40 | 40 | 16.4817 | 0 | 0 | 0 | 0 | 0 | 0 | 0
PV | 14 | 5 | 0 | 0 | 0 | 0 | 0 | 0 | 14.9083 | 40 | 40 | 40 | 40 | 40 | 40 | 40 | 40 | 40 | 17.5128 | 0 | 0 | 0 | 0 | 0 | 0 | 0
PV | 14 | 6 | 0 | 0 | 0 | 0 | 0 | 0 | 11.0189 | 40 | 40 | 40 | 40 | 40 | 40 | 40 | 40 | 40 | 16.5542 | 0 | 0 | 0 | 0 | 0 | 0 | 0
PV | 14 | 7 | 0 | 0 | 0 | 0 | 0 | 0 | 9.9387 | 40 | 40 | 40 | 40 | 40 | 40 | 40 | 40 | 40 | 14.6687 | 0 | 0 | 0 | 0 | 0 | 0 | 0
PV | 14 | 8 | 0 | 0 | 0 | 0 | 0 | 0 | 7.1857 | 40 | 40 | 40 | 40 | 40 | 40 | 40 | 40 | 40 | 10.9771 | 0 | 0 | 0 | 0 | 0 | 0 | 0
PV | 14 | 9 | 0 | 0 | 0 | 0 | 0 | 0 | 0 | 30.3142 | 40 | 40 | 40 | 40 | 40 | 40 | 40 | 35.7141 | 2.3309 | 0 | 0 | 0 | 0 | 0 | 0 | 0
PV | 14 | 10 | 0 | 0 | 0 | 0 | 0 | 0 | 0 | 11.1866 | 26.8687 | 35.0987 | 40 | 40 | 40 | 38.9392 | 19.6113 | 22.587 | 0 | 0 | 0 | 0 | 0 | 0 | 0 | 0
PV | 14 | 11 | 0 | 0 | 0 | 0 | 0 | 0 | 0 | 9.4271 | 29.464 | 40 | 40 | 40 | 40 | 39.4564 | 14.8347 | 14.8982 | 0 | 0 | 0 | 0 | 0 | 0 | 0 | 0
PV | 15 | 0 | 0 | 0 | 0 | 0 | 0 | 0 | 0 | 5.6302 | 4.0765 | 27.0056 | 39.0491 | 40 | 40 | 32.3473 | 26.028 | 9.2896 | 0 | 0 | 0 | 0 | 0 | 0 | 0 | 0
PV | 15 | 1 | 0 | 0 | 0 | 0 | 0 | 0 | 0 | 13.9644 | 25.9031 | 33.5277 | 40 | 40 | 40 | 38.2543 | 15.3215 | 19.8077 | 0 | 0 | 0 | 0 | 0 | 0 | 0 | 0
PV | 15 | 2 | 0 | 0 | 0 | 0 | 0 | 0 | 0 | 23.3522 | 40 | 40 | 40 | 40 | 40 | 40 | 28.3073 | 29.048 | 2.6215 | 0 | 0 | 0 | 0 | 0 | 0 | 0
PV | 15 | 3 | 0 | 0 | 0 | 0 | 0 | 0 | 11.8673 | 40 | 40 | 40 | 40 | 40 | 40 | 40 | 40 | 17.81 | 14.7663 | 0 | 0 | 0 | 0 | 0 | 0 | 0
PV | 15 | 4 | 0 | 0 | 0 | 0 | 0 | 0 | 16.659 | 12.6912 | 40 | 40 | 40 | 40 | 40 | 40 | 40 | 40 | 17.2009 | 0 | 0 | 0 | 0 | 0 | 0 | 0
PV | 15 | 5 | 0 | 0 | 0 | 0 | 0 | 0 | 14.3998 | 18.1562 | 40 | 40 | 40 | 40 | 40 | 40 | 40 | 13.7149 | 17.3595 | 0 | 0 | 0 | 0 | 0 | 0 | 0
PV | 15 | 6 | 0 | 0 | 0 | 0 | 0 | 0 | 10.1499 | 40 | 40 | 40 | 40 | 40 | 40 | 40 | 40 | 40 | 15.5811 | 0 | 0 | 0 | 0 | 0 | 0 | 0
PV | 15 | 7 | 0 | 0 | 0 | 0 | 0 | 0 | 9.0799 | 40 | 40 | 40 | 40 | 40 | 40 | 40 | 40 | 12.1325 | 13.9421 | 0 | 0 | 0 | 0 | 0 | 0 | 0
PV | 15 | 8 | 0 | 0 | 0 | 0 | 0 | 0 | 6.4756 | 40 | 40 | 40 | 40 | 40 | 40 | 40 | 40 | 12.092 | 10.479 | 0 | 0 | 0 | 0 | 0 | 0 | 0
PV | 15 | 9 | 0 | 0 | 0 | 0 | 0 | 0 | 0 | 29.7755 | 40 | 40 | 40 | 40 | 40 | 40 | 40 | 35.1671 | 1.389 | 0 | 0 | 0 | 0 | 0 | 0 | 0
PV | 15 | 10 | 0 | 0 | 0 | 0 | 0 | 0 | 0 | 11.5939 | 27.4106 | 36.0822 | 40 | 40 | 40 | 39.5756 | 20.1893 | 22.239 | 0 | 0 | 0 | 0 | 0 | 0 | 0 | 0
PV | 15 | 11 | 0 | 0 | 0 | 0 | 0 | 0 | 0 | 8.5458 | 28.9902 | 40 | 40 | 40 | 40 | 39.4774 | 14.99 | 14.2821 | 0 | 0 | 0 | 0 | 0 | 0 | 0 | 0
PV | 16 | 0 | 0 | 0 | 0 | 0 | 0 | 0 | 0 | 0 | 22.7893 | 33.3656 | 40 | 40 | 40 | 38.8632 | 18.2878 | 0 | 0 | 0 | 0 | 0 | 0 | 0 | 0 | 0
PV | 16 | 1 | 0 | 0 | 0 | 0 | 0 | 0 | 0 | 13.4425 | 36.9785 | 38.911 | 40 | 40 | 40 | 40 | 21.5961 | 0 | 0 | 0 | 0 | 0 | 0 | 0 | 0 | 0
PV | 16 | 2 | 0 | 0 | 0 | 0 | 0 | 0 | 0 | 23.1676 | 27.3798 | 40 | 40 | 40 | 40 | 40 | 35.1631 | 34.963 | 0 | 0 | 0 | 0 | 0 | 0 | 0 | 0
PV | 16 | 3 | 0 | 0 | 0 | 0 | 0 | 0 | 12.1808 | 40 | 40 | 40 | 40 | 40 | 40 | 40 | 40 | 40 | 13.9282 | 0 | 0 | 0 | 0 | 0 | 0 | 0
PV | 16 | 4 | 0 | 0 | 0 | 0 | 0 | 0 | 15.9061 | 40 | 40 | 40 | 40 | 40 | 40 | 40 | 40 | 40 | 16.798 | 0 | 0 | 0 | 0 | 0 | 0 | 0
PV | 16 | 5 | 0 | 0 | 0 | 0 | 0 | 0 | 12.7678 | 40 | 40 | 40 | 40 | 40 | 40 | 40 | 40 | 40 | 15.8701 | 0 | 0 | 0 | 0 | 0 | 0 | 0
PV | 16 | 6 | 0 | 0 | 0 | 0 | 0 | 0 | 8.1684 | 36.5774 | 40 | 40 | 40 | 40 | 40 | 40 | 40 | 40 | 13.1428 | 0 | 0 | 0 | 0 | 0 | 0 | 0
PV | 16 | 7 | 0 | 0 | 0 | 0 | 0 | 0 | 7.1477 | 36.9028 | 40 | 40 | 40 | 40 | 40 | 40 | 40 | 40 | 11.8535 | 0 | 0 | 0 | 0 | 0 | 0 | 0
PV | 16 | 8 | 0 | 0 | 0 | 0 | 0 | 0 | 4.8466 | 37.6933 | 40 | 40 | 40 | 40 | 40 | 40 | 40 | 40 | 8.8167 | 0 | 0 | 0 | 0 | 0 | 0 | 0
PV | 16 | 9 | 0 | 0 | 0 | 0 | 0 | 0 | 0 | 27.4947 | 40 | 40 | 40 | 40 | 40 | 40 | 35.7987 | 31.025 | 0 | 0 | 0 | 0 | 0 | 0 | 0 | 0
PV | 16 | 10 | 0 | 0 | 0 | 0 | 0 | 0 | 0 | 11.1231 | 19.2863 | 40 | 40 | 40 | 40 | 40 | 25.1725 | 20.3893 | 0 | 0 | 0 | 0 | 0 | 0 | 0 | 0
PV | 16 | 11 | 0 | 0 | 0 | 0 | 0 | 0 | 0 | 6.6423 | 19.5748 | 40 | 40 | 40 | 40 | 40 | 19.6415 | 12.3875 | 0 | 0 | 0 | 0 | 0 | 0 | 0 | 0
PV | 17 | 0 | 0 | 0 | 0 | 0 | 0 | 0 | 0 | 0 | 17.0066 | 35.0397 | 40 | 40 | 40 | 40 | 19.4858 | 5.7865 | 0 | 0 | 0 | 0 | 0 | 0 | 0 | 0
PV | 17 | 1 | 0 | 0 | 0 | 0 | 0 | 0 | 0 | 11.2605 | 20.4809 | 40 | 40 | 40 | 40 | 40 | 23.403 | 16.6123 | 0 | 0 | 0 | 0 | 0 | 0 | 0 | 0
PV | 17 | 2 | 0 | 0 | 0 | 0 | 0 | 0 | 0 | 20.7951 | 28.7265 | 40 | 40 | 40 | 40 | 40 | 36.486 | 32.04 | 0 | 0 | 0 | 0 | 0 | 0 | 0 | 0
PV | 17 | 3 | 0 | 0 | 0 | 0 | 0 | 0 | 10.205 | 38.1212 | 40 | 40 | 40 | 40 | 40 | 40 | 40 | 40 | 12.1855 | 0 | 0 | 0 | 0 | 0 | 0 | 0
PV | 17 | 4 | 0 | 0 | 0 | 0 | 0 | 0 | 14.4357 | 40 | 40 | 40 | 40 | 40 | 40 | 40 | 40 | 40 | 14.5662 | 0 | 0 | 0 | 0 | 0 | 0 | 0
PV | 17 | 5 | 0 | 0 | 0 | 0 | 0 | 0 | 11.7402 | 38.9952 | 40 | 40 | 40 | 40 | 40 | 40 | 40 | 40 | 14.1213 | 0 | 0 | 0 | 0 | 0 | 0 | 0
PV | 17 | 6 | 0 | 0 | 0 | 0 | 0 | 0 | 7.1703 | 35.4713 | 40 | 40 | 40 | 40 | 40 | 40 | 40 | 39.0365 | 11.8488 | 0 | 0 | 0 | 0 | 0 | 0 | 0
PV | 17 | 7 | 0 | 0 | 0 | 0 | 0 | 0 | 6.1347 | 35.7597 | 40 | 40 | 40 | 40 | 40 | 40 | 40 | 39.0513 | 10.3769 | 0 | 0 | 0 | 0 | 0 | 0 | 0
PV | 17 | 8 | 0 | 0 | 0 | 0 | 0 | 0 | 3.5257 | 36.5456 | 40 | 40 | 40 | 40 | 40 | 40 | 40 | 39.4962 | 7.2547 | 0 | 0 | 0 | 0 | 0 | 0 | 0
PV | 17 | 9 | 0 | 0 | 0 | 0 | 0 | 0 | 0 | 26.371 | 40 | 40 | 40 | 40 | 40 | 40 | 40 | 31.1331 | 0 | 0 | 0 | 0 | 0 | 0 | 0 | 0
PV | 17 | 10 | 0 | 0 | 0 | 0 | 0 | 0 | 0 | 9.3715 | 22.2909 | 40 | 40 | 40 | 40 | 40 | 28.0247 | 18.9217 | 0 | 0 | 0 | 0 | 0 | 0 | 0 | 0
PV | 17 | 11 | 0 | 0 | 0 | 0 | 0 | 0 | 0 | 5.7447 | 23.2136 | 40 | 40 | 40 | 40 | 40 | 22.7236 | 10.3545 | 0 | 0 | 0 | 0 | 0 | 0 | 0 | 0
PV | 18 | 0 | 0 | 0 | 0 | 0 | 0 | 0 | 0 | 0 | 13.2078 | 35.1913 | 40 | 40 | 40 | 40 | 26.8004 | 0 | 0 | 0 | 0 | 0 | 0 | 0 | 0 | 0
PV | 18 | 1 | 0 | 0 | 0 | 0 | 0 | 0 | 0 | 10.1797 | 20.4094 | 40 | 40 | 40 | 40 | 40 | 23.4432 | 15.4126 | 0 | 0 | 0 | 0 | 0 | 0 | 0 | 0
PV | 18 | 2 | 0 | 0 | 0 | 0 | 0 | 0 | 0 | 19.8466 | 28.7886 | 40 | 40 | 40 | 40 | 40 | 36.6348 | 30.9523 | 0 | 0 | 0 | 0 | 0 | 0 | 0 | 0
PV | 18 | 3 | 0 | 0 | 0 | 0 | 0 | 0 | 9.4648 | 37.2739 | 40 | 40 | 40 | 40 | 40 | 40 | 40 | 39.4242 | 11.2357 | 0 | 0 | 0 | 0 | 0 | 0 | 0
PV | 18 | 4 | 0 | 0 | 0 | 0 | 0 | 0 | 13.6743 | 40 | 40 | 40 | 40 | 40 | 40 | 40 | 40 | 40 | 13.5398 | 0 | 0 | 0 | 0 | 0 | 0 | 0
PV | 18 | 5 | 0 | 0 | 0 | 0 | 0 | 0 | 10.894 | 38.0168 | 40 | 40 | 40 | 40 | 40 | 40 | 40 | 40 | 12.9961 | 0 | 0 | 0 | 0 | 0 | 0 | 0
PV | 18 | 6 | 0 | 0 | 0 | 0 | 0 | 0 | 6.1734 | 34.3506 | 40 | 40 | 40 | 40 | 40 | 40 | 40 | 37.7487 | 10.629 | 0 | 0 | 0 | 0 | 0 | 0 | 0
PV | 18 | 7 | 0 | 0 | 0 | 0 | 0 | 0 | 5.1321 | 34.6364 | 40 | 40 | 40 | 40 | 40 | 40 | 40 | 37.7582 | 9.1548 | 0 | 0 | 0 | 0 | 0 | 0 | 0
PV | 18 | 8 | 0 | 0 | 0 | 0 | 0 | 0 | 2.5756 | 35.483 | 40 | 40 | 40 | 40 | 40 | 40 | 40 | 38.257 | 6.0797 | 0 | 0 | 0 | 0 | 0 | 0 | 0
PV | 18 | 9 | 0 | 0 | 0 | 0 | 0 | 0 | 0 | 25.4703 | 40 | 40 | 40 | 40 | 40 | 40 | 40 | 30.0457 | 0 | 0 | 0 | 0 | 0 | 0 | 0 | 0
PV | 18 | 10 | 0 | 0 | 0 | 0 | 0 | 0 | 0 | 6.4257 | 22.4275 | 40 | 40 | 40 | 40 | 40 | 28.2447 | 17.8871 | 0 | 0 | 0 | 0 | 0 | 0 | 0 | 0
PV | 18 | 11 | 0 | 0 | 0 | 0 | 0 | 0 | 0 | 4.8023 | 23.2809 | 40 | 40 | 40 | 40 | 40 | 22.8871 | 9.2655 | 0 | 0 | 0 | 0 | 0 | 0 | 0 | 0
PV | 19 | 0 | 0 | 0 | 0 | 0 | 0 | 0 | 0 | 0 | 20.3268 | 37.6176 | 40 | 40 | 40 | 40 | 21.4415 | 0 | 0 | 0 | 0 | 0 | 0 | 0 | 0 | 0
PV | 19 | 1 | 0 | 0 | 0 | 0 | 0 | 0 | 0 | 9.893 | 21.3122 | 40 | 40 | 40 | 40 | 40 | 25.504 | 15.2115 | 0 | 0 | 0 | 0 | 0 | 0 | 0 | 0
PV | 19 | 2 | 0 | 0 | 0 | 0 | 0 | 0 | 0 | 19.8718 | 29.9581 | 40 | 40 | 40 | 40 | 40 | 39.0782 | 31.1979 | 0 | 0 | 0 | 0 | 0 | 0 | 0 | 0
PV | 19 | 3 | 0 | 0 | 0 | 0 | 0 | 0 | 9.3079 | 37.8573 | 40 | 40 | 40 | 40 | 40 | 40 | 40 | 40 | 11.059 | 0 | 0 | 0 | 0 | 0 | 0 | 0
PV | 19 | 4 | 0 | 0 | 0 | 0 | 0 | 0 | 13.6587 | 40 | 40 | 40 | 40 | 40 | 40 | 40 | 40 | 40 | 13.3659 | 0 | 0 | 0 | 0 | 0 | 0 | 0
PV | 19 | 5 | 0 | 0 | 0 | 0 | 0 | 0 | 10.7946 | 38.6102 | 40 | 40 | 40 | 40 | 40 | 40 | 40 | 40 | 12.7979 | 0 | 0 | 0 | 0 | 0 | 0 | 0
PV | 19 | 6 | 0 | 0 | 0 | 0 | 0 | 0 | 5.8832 | 34.7932 | 40 | 40 | 40 | 40 | 40 | 40 | 40 | 38.2053 | 10.3554 | 0 | 0 | 0 | 0 | 0 | 0 | 0
PV | 19 | 7 | 0 | 0 | 0 | 0 | 0 | 0 | 4.8095 | 35.0837 | 40 | 40 | 40 | 40 | 40 | 40 | 40 | 38.1995 | 8.8274 | 0 | 0 | 0 | 0 | 0 | 0 | 0
PV | 19 | 8 | 0 | 0 | 0 | 0 | 0 | 0 | 2.2091 | 35.9781 | 40 | 40 | 40 | 40 | 40 | 40 | 40 | 38.7276 | 5.6796 | 0 | 0 | 0 | 0 | 0 | 0 | 0
PV | 19 | 9 | 0 | 0 | 0 | 0 | 0 | 0 | 0 | 25.7513 | 40 | 40 | 40 | 40 | 40 | 40 | 40 | 30.3605 | 0 | 0 | 0 | 0 | 0 | 0 | 0 | 0
PV | 19 | 10 | 0 | 0 | 0 | 0 | 0 | 0 | 0 | 6.2 | 23.5018 | 40 | 40 | 40 | 40 | 40 | 30.5784 | 17.8801 | 0 | 0 | 0 | 0 | 0 | 0 | 0 | 0
PV | 19 | 11 | 0 | 0 | 0 | 0 | 0 | 0 | 0 | 4.5019 | 24.3916 | 40 | 40 | 40 | 40 | 40 | 25.0625 | 9.0224 | 0 | 0 | 0 | 0 | 0 | 0 | 0 | 0
Wind | 0 | 0 | 0 | 0 | 0 | 0 | 0 | 0 | 0 | 0 | 0 | 0 | 0 | 0 | 0 | 0 | 0 | 0 | 0 | 0 | 0 | 0 | 0 | 0 | 0 | 0
Wind | 0 | 1 | 0 | 0 | 0 | 0 | 0 | 0 | 0 | 0 | 0 | 0 | 0 | 0 | 0 | 0 | 0 | 0 | 0 | 0 | 0 | 0 | 0 | 0 | 0 | 0
Wind | 0 | 2 | 0 | 0 | 0 | 0 | 0 | 0 | 0 | 0 | 0 | 0 | 0 | 0 | 0 | 0 | 0 | 0 | 0 | 0 | 0 | 0 | 0 | 0 | 0 | 0
Wind | 0 | 3 | 0 | 0 | 0 | 0 | 0 | 0 | 0 | 0 | 0 | 0 | 0 | 0 | 0 | 0 | 0 | 0 | 0 | 0 | 0 | 0 | 0 | 0 | 0 | 0
Wind | 0 | 4 | 0 | 0 | 0 | 0 | 0 | 0 | 0 | 0 | 0 | 0 | 0 | 0 | 0 | 0 | 0 | 0 | 0 | 0 | 0 | 0 | 0 | 0 | 0 | 0
Wind | 0 | 5 | 0 | 0 | 0 | 0 | 0 | 0 | 0 | 0 | 0 | 0 | 0 | 0 | 0 | 0 | 0 | 0 | 0 | 0 | 0 | 0 | 0 | 0 | 0 | 0
Wind | 0 | 6 | 0 | 0 | 0 | 0 | 0 | 0 | 0 | 0 | 0 | 0 | 0 | 0 | 0 | 0 | 0 | 0 | 0 | 0 | 0 | 0 | 0 | 0 | 0 | 0
Wind | 0 | 7 | 0 | 0 | 0 | 0 | 0 | 0 | 0 | 0 | 0 | 0 | 0 | 0 | 0 | 0 | 0 | 0 | 0 | 0 | 0 | 0 | 0 | 0 | 0 | 0
Wind | 0 | 8 | 0 | 0 | 0 | 0 | 0 | 0 | 0 | 0 | 0 | 0 | 0 | 0 | 0 | 0 | 0 | 0 | 0 | 0 | 0 | 0 | 0 | 0 | 0 | 0
Wind | 0 | 9 | 0 | 0 | 0 | 0 | 0 | 0 | 0 | 0 | 0 | 0 | 0 | 0 | 0 | 0 | 0 | 0 | 0 | 0 | 0 | 0 | 0 | 0 | 0 | 0
Wind | 0 | 10 | 0 | 0 | 0 | 0 | 0 | 0 | 0 | 0 | 0 | 0 | 0 | 0 | 0 | 0 | 0 | 0 | 0 | 0 | 0 | 0 | 0 | 0 | 0 | 0
Wind | 0 | 11 | 0 | 0 | 0 | 0 | 0 | 0 | 0 | 0 | 0 | 0 | 0 | 0 | 0 | 0 | 0 | 0 | 0 | 0 | 0 | 0 | 0 | 0 | 0 | 0
Wind | 1 | 0 | 0 | 0 | 0 | 0 | 0 | 0 | 0 | 0 | 0 | 0 | 0 | 0 | 0 | 0 | 0 | 0 | 0 | 0 | 0 | 0 | 0 | 0 | 0 | 0
Wind | 1 | 1 | 0 | 0 | 0 | 0 | 0 | 0 | 0 | 0 | 0 | 0 | 0 | 0 | 0 | 0 | 0 | 0 | 0 | 0 | 0 | 0 | 0 | 0 | 0 | 0
Wind | 1 | 2 | 0 | 0 | 0 | 0 | 0 | 0 | 0 | 0 | 0 | 0 | 0 | 0 | 0 | 0 | 0 | 0 | 0 | 0 | 0 | 0 | 0 | 0 | 0 | 0
Wind | 1 | 3 | 0 | 0 | 0 | 0 | 0 | 0 | 0 | 0 | 0 | 0 | 0 | 0 | 0 | 0 | 0 | 0 | 0 | 0 | 0 | 0 | 0 | 0 | 0 | 0
Wind | 1 | 4 | 0 | 0 | 0 | 0 | 0 | 0 | 0 | 0 | 0 | 0 | 0 | 0 | 0 | 0 | 0 | 0 | 0 | 0 | 0 | 0 | 0 | 0 | 0 | 0
Wind | 1 | 5 | 0 | 0 | 0 | 0 | 0 | 0 | 0 | 0 | 0 | 0 | 0 | 0 | 0 | 0 | 0 | 0 | 0 | 0 | 0 | 0 | 0 | 0 | 0 | 0
Wind | 1 | 6 | 0 | 0 | 0 | 0 | 0 | 0 | 0 | 0 | 0 | 0 | 0 | 0 | 0 | 0 | 0 | 0 | 0 | 0 | 0 | 0 | 0 | 0 | 0 | 0
Wind | 1 | 7 | 0 | 0 | 0 | 0 | 0 | 0 | 0 | 0 | 0 | 0 | 0 | 0 | 0 | 0 | 0 | 0 | 0 | 0 | 0 | 0 | 0 | 0 | 0 | 0
Wind | 1 | 8 | 0 | 0 | 0 | 0 | 0 | 0 | 0 | 0 | 0 | 0 | 0 | 0 | 0 | 0 | 0 | 0 | 0 | 0 | 0 | 0 | 0 | 0 | 0 | 0
Wind | 1 | 9 | 0 | 0 | 0 | 0 | 0 | 0 | 0 | 0 | 0 | 0 | 0 | 0 | 0 | 0 | 0 | 0 | 0 | 0 | 0 | 0 | 0 | 0 | 0 | 0
Wind | 1 | 10 | 0 | 0 | 0 | 0 | 0 | 0 | 0 | 0 | 0 | 0 | 0 | 0 | 0 | 0 | 0 | 0 | 0 | 0 | 0 | 0 | 0 | 0 | 0 | 0
Wind | 1 | 11 | 0 | 0 | 0 | 0 | 0 | 0 | 0 | 0 | 0 | 0 | 0 | 0 | 0 | 0 | 0 | 0 | 0 | 0 | 0 | 0 | 0 | 0 | 0 | 0
Wind | 2 | 0 | 0 | 0 | 0 | 0 | 0 | 0 | 0 | 0 | 0 | 0 | 0 | 0 | 0 | 0 | 0 | 0 | 0 | 0 | 0 | 0 | 0 | 0 | 0 | 0
Wind | 2 | 1 | 0 | 0 | 0 | 0 | 0 | 0 | 0 | 0 | 0 | 0 | 0 | 0 | 0 | 0 | 0 | 0 | 0 | 0 | 0 | 0 | 0 | 0 | 0 | 0
Wind | 2 | 2 | 0 | 0 | 0 | 0 | 0 | 0 | 0 | 0 | 0 | 0 | 0 | 0 | 0 | 0 | 0 | 0 | 0 | 0 | 0 | 0 | 0 | 0 | 0 | 0
Wind | 2 | 3 | 0 | 0 | 0 | 0 | 0 | 0 | 0 | 0 | 0 | 0 | 0 | 0 | 0 | 0 | 0 | 0 | 0 | 0 | 0 | 0 | 0 | 0 | 0 | 0
Wind | 2 | 4 | 0 | 0 | 0 | 0 | 0 | 0 | 0 | 0 | 0 | 0 | 0 | 0 | 0 | 0 | 0 | 0 | 0 | 0 | 0 | 0 | 0 | 0 | 0 | 0
Wind | 2 | 5 | 0 | 0 | 0 | 0 | 0 | 0 | 0 | 0 | 0 | 0 | 0 | 0 | 0 | 0 | 0 | 0 | 0 | 0 | 0 | 0 | 0 | 0 | 0 | 0
Wind | 2 | 6 | 0 | 0 | 0 | 0 | 0 | 0 | 0 | 0 | 0 | 0 | 0 | 0 | 0 | 0 | 0 | 0 | 0 | 0 | 0 | 0 | 0 | 0 | 0 | 0
Wind | 2 | 7 | 0 | 0 | 0 | 0 | 0 | 0 | 0 | 0 | 0 | 0 | 0 | 0 | 0 | 0 | 0 | 0 | 0 | 0 | 0 | 0 | 0 | 0 | 0 | 0
Wind | 2 | 8 | 0 | 0 | 0 | 0 | 0 | 0 | 0 | 0 | 0 | 0 | 0 | 0 | 0 | 0 | 0 | 0 | 0 | 0 | 0 | 0 | 0 | 0 | 0 | 0
Wind | 2 | 9 | 0 | 0 | 0 | 0 | 0 | 0 | 0 | 0 | 0 | 0 | 0 | 0 | 0 | 0 | 0 | 0 | 0 | 0 | 0 | 0 | 0 | 0 | 0 | 0
Wind | 2 | 10 | 0 | 0 | 0 | 0 | 0 | 0 | 0 | 0 | 0 | 0 | 0 | 0 | 0 | 0 | 0 | 0 | 0 | 0 | 0 | 0 | 0 | 0 | 0 | 0
Wind | 2 | 11 | 0 | 0 | 0 | 0 | 0 | 0 | 0 | 0 | 0 | 0 | 0 | 0 | 0 | 0 | 0 | 0 | 0 | 0 | 0 | 0 | 0 | 0 | 0 | 0
Wind | 3 | 0 | 0 | 0 | 0 | 0 | 0 | 0 | 0 | 0 | 0 | 0 | 0 | 0 | 0 | 0 | 0 | 0 | 0 | 0 | 0 | 0 | 0 | 0 | 0 | 0
Wind | 3 | 1 | 0 | 0 | 0 | 0 | 0 | 0 | 0 | 0 | 0 | 0 | 0 | 0 | 0 | 0 | 0 | 0 | 0 | 0 | 0 | 0 | 0 | 0 | 0 | 0
Wind | 3 | 2 | 0 | 0 | 0 | 0 | 0 | 0 | 0 | 0 | 0 | 0 | 0 | 0 | 0 | 0 | 0 | 0 | 0 | 0 | 0 | 0 | 0 | 0 | 0 | 0
Wind | 3 | 3 | 0 | 0 | 0 | 0 | 0 | 0 | 0 | 0 | 0 | 0 | 0 | 0 | 0 | 0 | 0 | 0 | 0 | 0 | 0 | 0 | 0 | 0 | 0 | 0
Wind | 3 | 4 | 0 | 0 | 0 | 0 | 0 | 0 | 0 | 0 | 0 | 0 | 0 | 0 | 0 | 0 | 0 | 0 | 0 | 0 | 0 | 0 | 0 | 0 | 0 | 0
Wind | 3 | 5 | 0 | 0 | 0 | 0 | 0 | 0 | 0 | 0 | 0 | 0 | 0 | 0 | 0 | 0 | 0 | 0 | 0 | 0 | 0 | 0 | 0 | 0 | 0 | 0
Wind | 3 | 6 | 0 | 0 | 0 | 0 | 0 | 0 | 0 | 0 | 0 | 0 | 0 | 0 | 0 | 0 | 0 | 0 | 0 | 0 | 0 | 0 | 0 | 0 | 0 | 0
Wind | 3 | 7 | 0 | 0 | 0 | 0 | 0 | 0 | 0 | 0 | 0 | 0 | 0 | 0 | 0 | 0 | 0 | 0 | 0 | 0 | 0 | 0 | 0 | 0 | 0 | 0
Wind | 3 | 8 | 0 | 0 | 0 | 0 | 0 | 0 | 0 | 0 | 0 | 0 | 0 | 0 | 0 | 0 | 0 | 0 | 0 | 0 | 0 | 0 | 0 | 0 | 0 | 0
Wind | 3 | 9 | 0 | 0 | 0 | 0 | 0 | 0 | 0 | 0 | 0 | 0 | 0 | 0 | 0 | 0 | 0 | 0 | 0 | 0 | 0 | 0 | 0 | 0 | 0 | 0
Wind | 3 | 10 | 0 | 0 | 0 | 0 | 0 | 0 | 0 | 0 | 0 | 0 | 0 | 0 | 0 | 0 | 0 | 0 | 0 | 0 | 0 | 0 | 0 | 0 | 0 | 0
Wind | 3 | 11 | 0 | 0 | 0 | 0 | 0 | 0 | 0 | 0 | 0 | 0 | 0 | 0 | 0 | 0 | 0 | 0 | 0 | 0 | 0 | 0 | 0 | 0 | 0 | 0
Wind | 4 | 0 | 0 | 0 | 0 | 0 | 0 | 0 | 0 | 0 | 0 | 0 | 0 | 0 | 0 | 0 | 0 | 0 | 0 | 0 | 0 | 0 | 0 | 0 | 0 | 0
Wind | 4 | 1 | 0 | 0 | 0 | 0 | 0 | 0 | 0 | 0 | 0 | 0 | 0 | 0 | 0 | 0 | 0 | 0 | 0 | 0 | 0 | 0 | 0 | 0 | 0 | 0
Wind | 4 | 2 | 0 | 0 | 0 | 0 | 0 | 0 | 0 | 0 | 0 | 0 | 0 | 0 | 0 | 0 | 0 | 0 | 0 | 0 | 0 | 0 | 0 | 0 | 0 | 0
Wind | 4 | 3 | 0 | 0 | 0 | 0 | 0 | 0 | 0 | 0 | 0 | 0 | 0 | 0 | 0 | 0 | 0 | 0 | 0 | 0 | 0 | 0 | 0 | 0 | 0 | 0
Wind | 4 | 4 | 0 | 0 | 0 | 0 | 0 | 0 | 0 | 0 | 0 | 0 | 0 | 0 | 0 | 0 | 0 | 0 | 0 | 0 | 0 | 0 | 0 | 0 | 0 | 0
Wind | 4 | 5 | 0 | 0 | 0 | 0 | 0 | 0 | 0 | 0 | 0 | 0 | 0 | 0 | 0 | 0 | 0 | 0 | 0 | 0 | 0 | 0 | 0 | 0 | 0 | 0
Wind | 4 | 6 | 0 | 0 | 0 | 0 | 0 | 0 | 0 | 0 | 0 | 0 | 0 | 0 | 0 | 0 | 0 | 0 | 0 | 0 | 0 | 0 | 0 | 0 | 0 | 0
Wind | 4 | 7 | 0 | 0 | 0 | 0 | 0 | 0 | 0 | 0 | 0 | 0 | 0 | 0 | 0 | 0 | 0 | 0 | 0 | 0 | 0 | 0 | 0 | 0 | 0 | 0
Wind | 4 | 8 | 0 | 0 | 0 | 0 | 0 | 0 | 0 | 0 | 0 | 0 | 0 | 0 | 0 | 0 | 0 | 0 | 0 | 0 | 0 | 0 | 0 | 0 | 0 | 0
Wind | 4 | 9 | 0 | 0 | 0 | 0 | 0 | 0 | 0 | 0 | 0 | 0 | 0 | 0 | 0 | 0 | 0 | 0 | 0 | 0 | 0 | 0 | 0 | 0 | 0 | 0
Wind | 4 | 10 | 0 | 0 | 0 | 0 | 0 | 0 | 0 | 0 | 0 | 0 | 0 | 0 | 0 | 0 | 0 | 0 | 0 | 0 | 0 | 0 | 0 | 0 | 0 | 0
Wind | 4 | 11 | 0 | 0 | 0 | 0 | 0 | 0 | 0 | 0 | 0 | 0 | 0 | 0 | 0 | 0 | 0 | 0 | 0 | 0 | 0 | 0 | 0 | 0 | 0 | 0
Wind | 5 | 0 | 0 | 0 | 0 | 0 | 0 | 0 | 0 | 0 | 0 | 0 | 0 | 0 | 0 | 0 | 0 | 0 | 0 | 0 | 0 | 0 | 0 | 0 | 0 | 0
Wind | 5 | 1 | 0 | 0 | 0 | 0 | 0 | 0 | 0 | 0 | 0 | 0 | 0 | 0 | 0 | 0 | 0 | 0 | 0 | 0 | 0 | 0 | 0 | 0 | 0 | 0
Wind | 5 | 2 | 0 | 0 | 0 | 0 | 0 | 0 | 0 | 0 | 0 | 0 | 0 | 0 | 0 | 0 | 0 | 0 | 0 | 0 | 0 | 0 | 0 | 0 | 0 | 0
Wind | 5 | 3 | 0 | 0 | 0 | 0 | 0 | 0 | 0 | 0 | 0 | 0 | 0 | 0 | 0 | 0 | 0 | 0 | 0 | 0 | 0 | 0 | 0 | 0 | 0 | 0
Wind | 5 | 4 | 0 | 0 | 0 | 0 | 0 | 0 | 0 | 0 | 0 | 0 | 0 | 0 | 0 | 0 | 0 | 0 | 0 | 0 | 0 | 0 | 0 | 0 | 0 | 0
Wind | 5 | 5 | 0 | 0 | 0 | 0 | 0 | 0 | 0 | 0 | 0 | 0 | 0 | 0 | 0 | 0 | 0 | 0 | 0 | 0 | 0 | 0 | 0 | 0 | 0 | 0
Wind | 5 | 6 | 0 | 0 | 0 | 0 | 0 | 0 | 0 | 0 | 0 | 0 | 0 | 0 | 0 | 0 | 0 | 0 | 0 | 0 | 0 | 0 | 0 | 0 | 0 | 0
Wind | 5 | 7 | 0 | 0 | 0 | 0 | 0 | 0 | 0 | 0 | 0 | 0 | 0 | 0 | 0 | 0 | 0 | 0 | 0 | 0 | 0 | 0 | 0 | 0 | 0 | 0
Wind | 5 | 8 | 0 | 0 | 0 | 0 | 0 | 0 | 0 | 0 | 0 | 0 | 0 | 0 | 0 | 0 | 0 | 0 | 0 | 0 | 0 | 0 | 0 | 0 | 0 | 0
Wind | 5 | 9 | 0 | 0 | 0 | 0 | 0 | 0 | 0 | 0 | 0 | 0 | 0 | 0 | 0 | 0 | 0 | 0 | 0 | 0 | 0 | 0 | 0 | 0 | 0 | 0
Wind | 5 | 10 | 0 | 0 | 0 | 0 | 0 | 0 | 0 | 0 | 0 | 0 | 0 | 0 | 0 | 0 | 0 | 0 | 0 | 0 | 0 | 0 | 0 | 0 | 0 | 0
Wind | 5 | 11 | 0 | 0 | 0 | 0 | 0 | 0 | 0 | 0 | 0 | 0 | 0 | 0 | 0 | 0 | 0 | 0 | 0 | 0 | 0 | 0 | 0 | 0 | 0 | 0
Wind | 6 | 0 | 0 | 0 | 0 | 0 | 0 | 0 | 0 | 0 | 0 | 0 | 0 | 0 | 0 | 0 | 0 | 0 | 0 | 0 | 0 | 0 | 0 | 0 | 0 | 0
Wind | 6 | 1 | 0 | 0 | 0 | 0 | 0 | 0 | 0 | 0 | 0 | 0 | 0 | 0 | 0 | 0 | 0 | 0 | 0 | 0 | 0 | 0 | 0 | 0 | 0 | 0
Wind | 6 | 2 | 0 | 0 | 0 | 0 | 0 | 0 | 0 | 0 | 0 | 0 | 0 | 0 | 0 | 0 | 0 | 0 | 0 | 0 | 0 | 0 | 0 | 0 | 0 | 0
Wind | 6 | 3 | 0 | 0 | 0 | 0 | 0 | 0 | 0 | 0 | 0 | 0 | 0 | 0 | 0 | 0 | 0 | 0 | 0 | 0 | 0 | 0 | 0 | 0 | 0 | 0
Wind | 6 | 4 | 0 | 0 | 0 | 0 | 0 | 0 | 0 | 0 | 0 | 0 | 0 | 0 | 0 | 0 | 0 | 0 | 0 | 0 | 0 | 0 | 0 | 0 | 0 | 0
Wind | 6 | 5 | 0 | 0 | 0 | 0 | 0 | 0 | 0 | 0 | 0 | 0 | 0 | 0 | 0 | 0 | 0 | 0 | 0 | 0 | 0 | 0 | 0 | 0 | 0 | 0
Wind | 6 | 6 | 0 | 0 | 0 | 0 | 0 | 0 | 0 | 0 | 0 | 0 | 0 | 0 | 0 | 0 | 0 | 0 | 0 | 0 | 0 | 0 | 0 | 0 | 0 | 0
Wind | 6 | 7 | 0 | 0 | 0 | 0 | 0 | 0 | 0 | 0 | 0 | 0 | 0 | 0 | 0 | 0 | 0 | 0 | 0 | 0 | 0 | 0 | 0 | 0 | 0 | 0
Wind | 6 | 8 | 0 | 0 | 0 | 0 | 0 | 0 | 0 | 0 | 0 | 0 | 0 | 0 | 0 | 0 | 0 | 0 | 0 | 0 | 0 | 0 | 0 | 0 | 0 | 0
Wind | 6 | 9 | 0 | 0 | 0 | 0 | 0 | 0 | 0 | 0 | 0 | 0 | 0 | 0 | 0 | 0 | 0 | 0 | 0 | 0 | 0 | 0 | 0 | 0 | 0 | 0
Wind | 6 | 10 | 0 | 0 | 0 | 0 | 0 | 0 | 0 | 0 | 0 | 0 | 0 | 0 | 0 | 0 | 0 | 0 | 0 | 0 | 0 | 0 | 0 | 0 | 0 | 0
Wind | 6 | 11 | 0 | 0 | 0 | 0 | 0 | 0 | 0 | 0 | 0 | 0 | 0 | 0 | 0 | 0 | 0 | 0 | 0 | 0 | 0 | 0 | 0 | 0 | 0 | 0
Wind | 7 | 0 | 0 | 0 | 0 | 0 | 0 | 0 | 0 | 0 | 0 | 0 | 0 | 0 | 0 | 0 | 0 | 0 | 0 | 0 | 0 | 0 | 0 | 0 | 0 | 0
Wind | 7 | 1 | 0 | 0 | 0 | 0 | 0 | 0 | 0 | 0 | 0 | 0 | 0 | 0 | 0 | 0 | 0 | 0 | 0 | 0 | 0 | 0 | 0 | 0 | 0 | 0
Wind | 7 | 2 | 0 | 0 | 0 | 0 | 0 | 0 | 0 | 0 | 0 | 0 | 0 | 0 | 0 | 0 | 0 | 0 | 0 | 0 | 0 | 0 | 0 | 0 | 0 | 0
Wind | 7 | 3 | 0 | 0 | 0 | 0 | 0 | 0 | 0 | 0 | 0 | 0 | 0 | 0 | 0 | 0 | 0 | 0 | 0 | 0 | 0 | 0 | 0 | 0 | 0 | 0
Wind | 7 | 4 | 0 | 0 | 0 | 0 | 0 | 0 | 0 | 0 | 0 | 0 | 0 | 0 | 0 | 0 | 0 | 0 | 0 | 0 | 0 | 0 | 0 | 0 | 0 | 0
Wind | 7 | 5 | 0 | 0 | 0 | 0 | 0 | 0 | 0 | 0 | 0 | 0 | 0 | 0 | 0 | 0 | 0 | 0 | 0 | 0 | 0 | 0 | 0 | 0 | 0 | 0
Wind | 7 | 6 | 0 | 0 | 0 | 0 | 0 | 0 | 0 | 0 | 0 | 0 | 0 | 0 | 0 | 0 | 0 | 0 | 0 | 0 | 0 | 0 | 0 | 0 | 0 | 0
Wind | 7 | 7 | 0 | 0 | 0 | 0 | 0 | 0 | 0 | 0 | 0 | 0 | 0 | 0 | 0 | 0 | 0 | 0 | 0 | 0 | 0 | 0 | 0 | 0 | 0 | 0
Wind | 7 | 8 | 0 | 0 | 0 | 0 | 0 | 0 | 0 | 0 | 0 | 0 | 0 | 0 | 0 | 0 | 0 | 0 | 0 | 0 | 0 | 0 | 0 | 0 | 0 | 0
Wind | 7 | 9 | 0 | 0 | 0 | 0 | 0 | 0 | 0 | 0 | 0 | 0 | 0 | 0 | 0 | 0 | 0 | 0 | 0 | 0 | 0 | 0 | 0 | 0 | 0 | 0
Wind | 7 | 10 | 0 | 0 | 0 | 0 | 0 | 0 | 0 | 0 | 0 | 0 | 0 | 0 | 0 | 0 | 0 | 0 | 0 | 0 | 0 | 0 | 0 | 0 | 0 | 0
Wind | 7 | 11 | 0 | 0 | 0 | 0 | 0 | 0 | 0 | 0 | 0 | 0 | 0 | 0 | 0 | 0 | 0 | 0 | 0 | 0 | 0 | 0 | 0 | 0 | 0 | 0
Wind | 8 | 0 | 0 | 0 | 0 | 0 | 0 | 0 | 0 | 0 | 0 | 0 | 0 | 0 | 0 | 0 | 0 | 0 | 0 | 0 | 0 | 0 | 0 | 0 | 0 | 0
Wind | 8 | 1 | 0 | 0 | 0 | 0 | 0 | 0 | 0 | 0 | 0 | 0 | 0 | 0 | 0 | 0 | 0 | 0 | 0 | 0 | 0 | 0 | 0 | 0 | 0 | 0
Wind | 8 | 2 | 0 | 0 | 0 | 0 | 0 | 0 | 0 | 0 | 0 | 0 | 0 | 0 | 0 | 0 | 0 | 0 | 0 | 0 | 0 | 0 | 0 | 0 | 0 | 0
Wind | 8 | 3 | 0 | 0 | 0 | 0 | 0 | 0 | 0 | 0 | 0 | 0 | 0 | 0 | 0 | 0 | 0 | 0 | 0 | 0 | 0 | 0 | 0 | 0 | 0 | 0
Wind | 8 | 4 | 0 | 0 | 0 | 0 | 0 | 0 | 0 | 0 | 0 | 0 | 0 | 0 | 0 | 0 | 0 | 0 | 0 | 0 | 0 | 0 | 0 | 0 | 0 | 0
Wind | 8 | 5 | 0 | 0 | 0 | 0 | 0 | 0 | 0 | 0 | 0 | 0 | 0 | 0 | 0 | 0 | 0 | 0 | 0 | 0 | 0 | 0 | 0 | 0 | 0 | 0
Wind | 8 | 6 | 0 | 0 | 0 | 0 | 0 | 0 | 0 | 0 | 0 | 0 | 0 | 0 | 0 | 0 | 0 | 0 | 0 | 0 | 0 | 0 | 0 | 0 | 0 | 0
Wind | 8 | 7 | 0 | 0 | 0 | 0 | 0 | 0 | 0 | 0 | 0 | 0 | 0 | 0 | 0 | 0 | 0 | 0 | 0 | 0 | 0 | 0 | 0 | 0 | 0 | 0
Wind | 8 | 8 | 0 | 0 | 0 | 0 | 0 | 0 | 0 | 0 | 0 | 0 | 0 | 0 | 0 | 0 | 0 | 0 | 0 | 0 | 0 | 0 | 0 | 0 | 0 | 0
Wind | 8 | 9 | 0 | 0 | 0 | 0 | 0 | 0 | 0 | 0 | 0 | 0 | 0 | 0 | 0 | 0 | 0 | 0 | 0 | 0 | 0 | 0 | 0 | 0 | 0 | 0
Wind | 8 | 10 | 0 | 0 | 0 | 0 | 0 | 0 | 0 | 0 | 0 | 0 | 0 | 0 | 0 | 0 | 0 | 0 | 0 | 0 | 0 | 0 | 0 | 0 | 0 | 0
Wind | 8 | 11 | 0 | 0 | 0 | 0 | 0 | 0 | 0 | 0 | 0 | 0 | 0 | 0 | 0 | 0 | 0 | 0 | 0 | 0 | 0 | 0 | 0 | 0 | 0 | 0
Wind | 9 | 0 | 0 | 0 | 0 | 0 | 0 | 0 | 0 | 0 | 0 | 0 | 0 | 0 | 0 | 0 | 0 | 0 | 0 | 0 | 0 | 0 | 0 | 0 | 0 | 0
Wind | 9 | 1 | 0 | 0 | 0 | 0 | 0 | 0 | 0 | 0 | 0 | 0 | 0 | 0 | 0 | 0 | 0 | 0 | 0 | 0 | 0 | 0 | 0 | 0 | 0 | 0
Wind | 9 | 2 | 0 | 0 | 0 | 0 | 0 | 0 | 0 | 0 | 0 | 0 | 0 | 0 | 0 | 0 | 0 | 0 | 0 | 0 | 0 | 0 | 0 | 0 | 0 | 0
Wind | 9 | 3 | 0 | 0 | 0 | 0 | 0 | 0 | 0 | 0 | 0 | 0 | 0 | 0 | 0 | 0 | 0 | 0 | 0 | 0 | 0 | 0 | 0 | 0 | 0 | 0
Wind | 9 | 4 | 0 | 0 | 0 | 0 | 0 | 0 | 0 | 0 | 0 | 0 | 0 | 0 | 0 | 0 | 0 | 0 | 0 | 0 | 0 | 0 | 0 | 0 | 0 | 0
Wind | 9 | 5 | 0 | 0 | 0 | 0 | 0 | 0 | 0 | 0 | 0 | 0 | 0 | 0 | 0 | 0 | 0 | 0 | 0 | 0 | 0 | 0 | 0 | 0 | 0 | 0
Wind | 9 | 6 | 0 | 0 | 0 | 0 | 0 | 0 | 0 | 0 | 0 | 0 | 0 | 0 | 0 | 0 | 0 | 0 | 0 | 0 | 0 | 0 | 0 | 0 | 0 | 0
Wind | 9 | 7 | 0 | 0 | 0 | 0 | 0 | 0 | 0 | 0 | 0 | 0 | 0 | 0 | 0 | 0 | 0 | 0 | 0 | 0 | 0 | 0 | 0 | 0 | 0 | 0
Wind | 9 | 8 | 0 | 0 | 0 | 0 | 0 | 0 | 0 | 0 | 0 | 0 | 0 | 0 | 0 | 0 | 0 | 0 | 0 | 0 | 0 | 0 | 0 | 0 | 0 | 0
Wind | 9 | 9 | 0 | 0 | 0 | 0 | 0 | 0 | 0 | 0 | 0 | 0 | 0 | 0 | 0 | 0 | 0 | 0 | 0 | 0 | 0 | 0 | 0 | 0 | 0 | 0
Wind | 9 | 10 | 0 | 0 | 0 | 0 | 0 | 0 | 0 | 0 | 0 | 0 | 0 | 0 | 0 | 0 | 0 | 0 | 0 | 0 | 0 | 0 | 0 | 0 | 0 | 0
Wind | 9 | 11 | 0 | 0 | 0 | 0 | 0 | 0 | 0 | 0 | 0 | 0 | 0 | 0 | 0 | 0 | 0 | 0 | 0 | 0 | 0 | 0 | 0 | 0 | 0 | 0
Wind | 10 | 0 | 0 | 0 | 0 | 0 | 0 | 0 | 0 | 0 | 0 | 0 | 0 | 0 | 0 | 0 | 0 | 0 | 0 | 0 | 0 | 0 | 0 | 0 | 0 | 0
Wind | 10 | 1 | 0 | 0 | 0 | 0 | 0 | 0 | 0 | 0 | 0 | 0 | 0 | 0 | 0 | 0 | 0 | 0 | 0 | 0 | 0 | 0 | 0 | 0 | 0 | 0
Wind | 10 | 2 | 0 | 0 | 0 | 0 | 0 | 0 | 0 | 0 | 0 | 0 | 0 | 0 | 0 | 0 | 0 | 0 | 0 | 0 | 0 | 0 | 0 | 0 | 0 | 0
Wind | 10 | 3 | 0 | 0 | 0 | 0 | 0 | 0 | 0 | 0 | 0 | 0 | 0 | 0 | 0 | 0 | 0 | 0 | 0 | 0 | 0 | 0 | 0 | 0 | 0 | 0
Wind | 10 | 4 | 0 | 0 | 0 | 0 | 0 | 0 | 0 | 0 | 0 | 0 | 0 | 0 | 0 | 0 | 0 | 0 | 0 | 0 | 0 | 0 | 0 | 0 | 0 | 0
Wind | 10 | 5 | 0 | 0 | 0 | 0 | 0 | 0 | 0 | 0 | 0 | 0 | 0 | 0 | 0 | 0 | 0 | 0 | 0 | 0 | 0 | 0 | 0 | 0 | 0 | 0
Wind | 10 | 6 | 0 | 0 | 0 | 0 | 0 | 0 | 0 | 0 | 0 | 0 | 0 | 0 | 0 | 0 | 0 | 0 | 0 | 0 | 0 | 0 | 0 | 0 | 0 | 0
Wind | 10 | 7 | 0 | 0 | 0 | 0 | 0 | 0 | 0 | 0 | 0 | 0 | 0 | 0 | 0 | 0 | 0 | 0 | 0 | 0 | 0 | 0 | 0 | 0 | 0 | 0
Wind | 10 | 8 | 0 | 0 | 0 | 0 | 0 | 0 | 0 | 0 | 0 | 0 | 0 | 0 | 0 | 0 | 0 | 0 | 0 | 0 | 0 | 0 | 0 | 0 | 0 | 0
Wind | 10 | 9 | 0 | 0 | 0 | 0 | 0 | 0 | 0 | 0 | 0 | 0 | 0 | 0 | 0 | 0 | 0 | 0 | 0 | 0 | 0 | 0 | 0 | 0 | 0 | 0
Wind | 10 | 10 | 0 | 0 | 0 | 0 | 0 | 0 | 0 | 0 | 0 | 0 | 0 | 0 | 0 | 0 | 0 | 0 | 0 | 0 | 0 | 0 | 0 | 0 | 0 | 0
Wind | 10 | 11 | 0 | 0 | 0 | 0 | 0 | 0 | 0 | 0 | 0 | 0 | 0 | 0 | 0 | 0 | 0 | 0 | 0 | 0 | 0 | 0 | 0 | 0 | 0 | 0
Wind | 11 | 0 | 0 | 0 | 0 | 0 | 0 | 0 | 0 | 0 | 0 | 0 | 0 | 0 | 0 | 0 | 0 | 0 | 0 | 0 | 0 | 0 | 0 | 0 | 0 | 0
Wind | 11 | 1 | 0 | 0 | 0 | 0 | 0 | 0 | 0 | 0 | 0 | 0 | 0 | 0 | 0 | 0 | 0 | 0 | 0 | 0 | 0 | 0 | 0 | 0 | 0 | 0
Wind | 11 | 2 | 0 | 0 | 0 | 0 | 0 | 0 | 0 | 0 | 0 | 0 | 0 | 0 | 0 | 0 | 0 | 0 | 0 | 0 | 0 | 0 | 0 | 0 | 0 | 0
Wind | 11 | 3 | 0 | 0 | 0 | 0 | 0 | 0 | 0 | 0 | 0 | 0 | 0 | 0 | 0 | 0 | 0 | 0 | 0 | 0 | 0 | 0 | 0 | 0 | 0 | 0
Wind | 11 | 4 | 0 | 0 | 0 | 0 | 0 | 0 | 0 | 0 | 0 | 0 | 0 | 0 | 0 | 0 | 0 | 0 | 0 | 0 | 0 | 0 | 0 | 0 | 0 | 0
Wind | 11 | 5 | 0 | 0 | 0 | 0 | 0 | 0 | 0 | 0 | 0 | 0 | 0 | 0 | 0 | 0 | 0 | 0 | 0 | 0 | 0 | 0 | 0 | 0 | 0 | 0
Wind | 11 | 6 | 0 | 0 | 0 | 0 | 0 | 0 | 0 | 0 | 0 | 0 | 0 | 0 | 0 | 0 | 0 | 0 | 0 | 0 | 0 | 0 | 0 | 0 | 0 | 0
Wind | 11 | 7 | 0 | 0 | 0 | 0 | 0 | 0 | 0 | 0 | 0 | 0 | 0 | 0 | 0 | 0 | 0 | 0 | 0 | 0 | 0 | 0 | 0 | 0 | 0 | 0
Wind | 11 | 8 | 0 | 0 | 0 | 0 | 0 | 0 | 0 | 0 | 0 | 0 | 0 | 0 | 0 | 0 | 0 | 0 | 0 | 0 | 0 | 0 | 0 | 0 | 0 | 0
Wind | 11 | 9 | 0 | 0 | 0 | 0 | 0 | 0 | 0 | 0 | 0 | 0 | 0 | 0 | 0 | 0 | 0 | 0 | 0 | 0 | 0 | 0 | 0 | 0 | 0 | 0
Wind | 11 | 10 | 0 | 0 | 0 | 0 | 0 | 0 | 0 | 0 | 0 | 0 | 0 | 0 | 0 | 0 | 0 | 0 | 0 | 0 | 0 | 0 | 0 | 0 | 0 | 0
Wind | 11 | 11 | 0 | 0 | 0 | 0 | 0 | 0 | 0 | 0 | 0 | 0 | 0 | 0 | 0 | 0 | 0 | 0 | 0 | 0 | 0 | 0 | 0 | 0 | 0 | 0
Wind | 12 | 0 | 0 | 0 | 0 | 0 | 0 | 0 | 0 | 0 | 0 | 0 | 0 | 0 | 0 | 0 | 0 | 0 | 0 | 0 | 0 | 0 | 0 | 0 | 0 | 0
Wind | 12 | 1 | 0 | 0 | 0 | 0 | 0 | 0 | 0 | 0 | 0 | 0 | 0 | 0 | 0 | 0 | 0 | 0 | 0 | 0 | 0 | 0 | 0 | 0 | 0 | 0
Wind | 12 | 2 | 0 | 0 | 0 | 0 | 0 | 0 | 0 | 0 | 0 | 0 | 0 | 0 | 0 | 0 | 0 | 0 | 0 | 0 | 0 | 0 | 0 | 0 | 0 | 0
Wind | 12 | 3 | 0 | 0 | 0 | 0 | 0 | 0 | 0 | 0 | 0 | 0 | 0 | 0 | 0 | 0 | 0 | 0 | 0 | 0 | 0 | 0 | 0 | 0 | 0 | 0
Wind | 12 | 4 | 0 | 0 | 0 | 0 | 0 | 0 | 0 | 0 | 0 | 0 | 0 | 0 | 0 | 0 | 0 | 0 | 0 | 0 | 0 | 0 | 0 | 0 | 0 | 0
Wind | 12 | 5 | 0 | 0 | 0 | 0 | 0 | 0 | 0 | 0 | 0 | 0 | 0 | 0 | 0 | 0 | 0 | 0 | 0 | 0 | 0 | 0 | 0 | 0 | 0 | 0
Wind | 12 | 6 | 0 | 0 | 0 | 0 | 0 | 0 | 0 | 0 | 0 | 0 | 0 | 0 | 0 | 0 | 0 | 0 | 0 | 0 | 0 | 0 | 0 | 0 | 0 | 0
Wind | 12 | 7 | 0 | 0 | 0 | 0 | 0 | 0 | 0 | 0 | 0 | 0 | 0 | 0 | 0 | 0 | 0 | 0 | 0 | 0 | 0 | 0 | 0 | 0 | 0 | 0
Wind | 12 | 8 | 0 | 0 | 0 | 0 | 0 | 0 | 0 | 0 | 0 | 0 | 0 | 0 | 0 | 0 | 0 | 0 | 0 | 0 | 0 | 0 | 0 | 0 | 0 | 0
Wind | 12 | 9 | 0 | 0 | 0 | 0 | 0 | 0 | 0 | 0 | 0 | 0 | 0 | 0 | 0 | 0 | 0 | 0 | 0 | 0 | 0 | 0 | 0 | 0 | 0 | 0
Wind | 12 | 10 | 0 | 0 | 0 | 0 | 0 | 0 | 0 | 0 | 0 | 0 | 0 | 0 | 0 | 0 | 0 | 0 | 0 | 0 | 0 | 0 | 0 | 0 | 0 | 0
Wind | 12 | 11 | 0 | 0 | 0 | 0 | 0 | 0 | 0 | 0 | 0 | 0 | 0 | 0 | 0 | 0 | 0 | 0 | 0 | 0 | 0 | 0 | 0 | 0 | 0 | 0
Wind | 13 | 0 | 0 | 0 | 0 | 0 | 0 | 0 | 0 | 0 | 0 | 0 | 0 | 0 | 0 | 0 | 0 | 0 | 0 | 0 | 0 | 0 | 0 | 0 | 0 | 0
Wind | 13 | 1 | 0 | 0 | 0 | 0 | 0 | 0 | 0 | 0 | 0 | 0 | 0 | 0 | 0 | 0 | 0 | 0 | 0 | 0 | 0 | 0 | 0 | 0 | 0 | 0
Wind | 13 | 2 | 0 | 0 | 0 | 0 | 0 | 0 | 0 | 0 | 0 | 0 | 0 | 0 | 0 | 0 | 0 | 0 | 0 | 0 | 0 | 0 | 0 | 0 | 0 | 0
Wind | 13 | 3 | 0 | 0 | 0 | 0 | 0 | 0 | 0 | 0 | 0 | 0 | 0 | 0 | 0 | 0 | 0 | 0 | 0 | 0 | 0 | 0 | 0 | 0 | 0 | 0
Wind | 13 | 4 | 0 | 0 | 0 | 0 | 0 | 0 | 0 | 0 | 0 | 0 | 0 | 0 | 0 | 0 | 0 | 0 | 0 | 0 | 0 | 0 | 0 | 0 | 0 | 0
Wind | 13 | 5 | 0 | 0 | 0 | 0 | 0 | 0 | 0 | 0 | 0 | 0 | 0 | 0 | 0 | 0 | 0 | 0 | 0 | 0 | 0 | 0 | 0 | 0 | 0 | 0
Wind | 13 | 6 | 0 | 0 | 0 | 0 | 0 | 0 | 0 | 0 | 0 | 0 | 0 | 0 | 0 | 0 | 0 | 0 | 0 | 0 | 0 | 0 | 0 | 0 | 0 | 0
Wind | 13 | 7 | 0 | 0 | 0 | 0 | 0 | 0 | 0 | 0 | 0 | 0 | 0 | 0 | 0 | 0 | 0 | 0 | 0 | 0 | 0 | 0 | 0 | 0 | 0 | 0
Wind | 13 | 8 | 0 | 0 | 0 | 0 | 0 | 0 | 0 | 0 | 0 | 0 | 0 | 0 | 0 | 0 | 0 | 0 | 0 | 0 | 0 | 0 | 0 | 0 | 0 | 0
Wind | 13 | 9 | 0 | 0 | 0 | 0 | 0 | 0 | 0 | 0 | 0 | 0 | 0 | 0 | 0 | 0 | 0 | 0 | 0 | 0 | 0 | 0 | 0 | 0 | 0 | 0
Wind | 13 | 10 | 0 | 0 | 0 | 0 | 0 | 0 | 0 | 0 | 0 | 0 | 0 | 0 | 0 | 0 | 0 | 0 | 0 | 0 | 0 | 0 | 0 | 0 | 0 | 0
Wind | 13 | 11 | 0 | 0 | 0 | 0 | 0 | 0 | 0 | 0 | 0 | 0 | 0 | 0 | 0 | 0 | 0 | 0 | 0 | 0 | 0 | 0 | 0 | 0 | 0 | 0
Wind | 14 | 0 | 0 | 0 | 0 | 0 | 0 | 0 | 0 | 0.58817 | 0 | 0 | 0 | 0 | 0 | 0 | 0 | 0.70238 | 0 | 0 | 0 | 0 | 0 | 0 | 0 | 0
Wind | 14 | 1 | 0 | 0 | 0 | 0 | 0 | 0 | 0 | 0 | 0 | 0 | 0 | 0 | 0 | 0 | 0 | 0 | 0 | 0 | 0 | 0 | 0 | 0 | 0 | 0
Wind | 14 | 2 | 0 | 0 | 0 | 0 | 0 | 0 | 0 | 0 | 0 | 0 | 0 | 0 | 0 | 0 | 0 | 0 | 0.67441 | 0 | 0 | 0 | 0 | 0 | 0 | 0
Wind | 14 | 3 | 0 | 0 | 0 | 0 | 0 | 0 | 0 | 0 | 0 | 0 | 0 | 0 | 0 | 0 | 0 | 0 | 0 | 0 | 0 | 0 | 0 | 0 | 0 | 0
Wind | 14 | 4 | 0 | 0 | 0 | 0 | 0 | 0 | 0 | 0 | 0 | 0 | 0 | 0 | 0 | 0 | 0 | 0 | 0 | 0 | 0 | 0 | 0 | 0 | 0 | 0
Wind | 14 | 5 | 0 | 0 | 0 | 0 | 0 | 0 | 0 | 0 | 0 | 0 | 0 | 0 | 0 | 0 | 0 | 0 | 0 | 0 | 0 | 0 | 0 | 0 | 0 | 0
Wind | 14 | 6 | 0 | 0 | 0 | 0 | 0 | 0 | 0 | 0 | 0 | 0 | 0 | 0 | 0 | 0 | 0 | 0 | 0 | 0 | 0 | 0 | 0 | 0 | 0 | 0
Wind | 14 | 7 | 0 | 0 | 0 | 0 | 0 | 0 | 0 | 0 | 0 | 0 | 0 | 0 | 0 | 0 | 0 | 0 | 0 | 0 | 0 | 0 | 0 | 0 | 0 | 0
Wind | 14 | 8 | 0 | 0 | 0 | 0 | 0 | 0 | 0 | 0 | 0 | 0 | 0 | 0 | 0 | 0 | 0 | 0 | 0 | 0 | 0 | 0 | 0 | 0 | 0 | 0
Wind | 14 | 9 | 0 | 0 | 0 | 0 | 0 | 0 | 0 | 0 | 0 | 0 | 0 | 0 | 0 | 0 | 0 | 0 | 0.17432 | 0 | 0 | 0 | 0 | 0 | 0 | 0
Wind | 14 | 10 | 0 | 0 | 0 | 0 | 0 | 0 | 0 | 0 | 0 | 0 | 0 | 0 | 0 | 0 | 0 | 0 | 0 | 0 | 0 | 0 | 0 | 0 | 0 | 0
Wind | 14 | 11 | 0 | 0 | 0 | 0 | 0 | 0 | 0 | 0.080148 | 0 | 0 | 0 | 0 | 0 | 0 | 0 | 0 | 0 | 0 | 0 | 0 | 0 | 0 | 0 | 0
Wind | 15 | 0 | 0 | 0 | 0 | 0 | 0 | 0 | 0 | 2.6132 | 0 | 0 | 0 | 0 | 0 | 0 | 0 | 3.1207 | 0 | 0 | 0 | 0 | 0 | 0 | 0 | 0
Wind | 15 | 1 | 0 | 0 | 0 | 0 | 0 | 0 | 0 | 0 | 0 | 0 | 0 | 0 | 0 | 0 | 0 | 0 | 0 | 0 | 0 | 0 | 0 | 0 | 0 | 0
Wind | 15 | 2 | 0 | 0 | 0 | 0 | 0 | 0 | 0 | 0 | 0 | 0 | 0 | 0 | 0 | 0 | 0 | 0 | 2.9964 | 0 | 0 | 0 | 0 | 0 | 0 | 0
Wind | 15 | 3 | 0 | 0 | 0 | 0 | 0 | 0 | 0 | 0 | 0 | 0 | 0 | 0 | 0 | 0 | 0 | 0 | 0 | 0 | 0 | 0 | 0 | 0 | 0 | 0
Wind | 15 | 4 | 0 | 0 | 0 | 0 | 0 | 0 | 0 | 0 | 0 | 0 | 0 | 0 | 0 | 0 | 0 | 0 | 0 | 0 | 0 | 0 | 0 | 0 | 0 | 0
Wind | 15 | 5 | 0 | 0 | 0 | 0 | 0 | 0 | 0 | 0 | 0 | 0 | 0 | 0 | 0 | 0 | 0 | 0 | 0 | 0 | 0 | 0 | 0 | 0 | 0 | 0
Wind | 15 | 6 | 0 | 0 | 0 | 0 | 0 | 0 | 0 | 0 | 0 | 0 | 0 | 0 | 0 | 0 | 0 | 0 | 0 | 0 | 0 | 0 | 0 | 0 | 0 | 0
Wind | 15 | 7 | 0 | 0 | 0 | 0 | 0 | 0 | 0 | 0 | 0 | 0 | 0 | 0 | 0 | 0 | 0 | 0 | 0 | 0 | 0 | 0 | 0 | 0 | 0 | 0
Wind | 15 | 8 | 0 | 0 | 0 | 0 | 0 | 0 | 0 | 0 | 0 | 0 | 0 | 0 | 0 | 0 | 0 | 0 | 0 | 0 | 0 | 0 | 0 | 0 | 0 | 0
Wind | 15 | 9 | 0 | 0 | 0 | 0 | 0 | 0 | 0 | 0 | 0 | 0 | 0 | 0 | 0 | 0 | 0 | 0 | 0.77451 | 0 | 0 | 0 | 0 | 0 | 0 | 0
Wind | 15 | 10 | 0 | 0 | 0 | 0 | 0 | 0 | 0 | 0 | 0 | 0 | 0 | 0 | 0 | 0 | 0 | 0 | 0 | 0 | 0 | 0 | 0 | 0 | 0 | 0
Wind | 15 | 11 | 0 | 0 | 0 | 0 | 0 | 0 | 0 | 0.3561 | 0 | 0 | 0 | 0 | 0 | 0 | 0 | 0 | 0 | 0 | 0 | 0 | 0 | 0 | 0 | 0
Wind | 16 | 0 | 0 | 0 | 0 | 0 | 0 | 0 | 0 | 4.8892 | 0 | 0 | 0 | 0 | 0 | 0 | 0 | 5.8386 | 0 | 0 | 0 | 0 | 0 | 0 | 0 | 0
Wind | 16 | 1 | 0 | 0 | 0 | 0 | 0 | 0 | 0 | 0 | 0 | 0 | 0 | 0 | 0 | 0 | 0 | 0 | 0 | 0 | 0 | 0 | 0 | 0 | 0 | 0
Wind | 16 | 2 | 0 | 0 | 0 | 0 | 0 | 0 | 0.10574 | 0 | 0 | 0 | 0 | 0 | 0 | 0 | 0 | 0 | 5.6061 | 0 | 0 | 0 | 0 | 0 | 0 | 0
Wind | 16 | 3 | 0 | 0 | 0 | 0 | 0 | 0 | 0 | 0 | 0 | 0 | 0 | 0 | 0 | 0 | 0 | 0 | 0 | 0 | 0 | 0 | 0 | 0 | 0 | 0
Wind | 16 | 4 | 0 | 0 | 0 | 0 | 0 | 0 | 0 | 0 | 0 | 0 | 0 | 0 | 0 | 0 | 0 | 0 | 0 | 0 | 0 | 0 | 0 | 0 | 0 | 0
Wind | 16 | 5 | 0 | 0 | 0 | 0 | 0 | 0 | 0 | 0 | 0 | 0 | 0 | 0 | 0 | 0 | 0 | 0 | 0 | 0 | 0 | 0 | 0 | 0 | 0 | 0
Wind | 16 | 6 | 0 | 0 | 0 | 0 | 0 | 0 | 0 | 0 | 0 | 0 | 0 | 0 | 0 | 0 | 0 | 0 | 0 | 0 | 0 | 0 | 0 | 0 | 0 | 0
Wind | 16 | 7 | 0 | 0 | 0 | 0 | 0 | 0 | 0 | 0 | 0 | 0 | 0 | 0 | 0 | 0 | 0 | 0 | 0 | 0 | 0 | 0 | 0 | 0 | 0 | 0
Wind | 16 | 8 | 0 | 0 | 0 | 0 | 0 | 0 | 0 | 0 | 0 | 0 | 0 | 0 | 0 | 0 | 0 | 0 | 0 | 0 | 0 | 0 | 0 | 0 | 0 | 0
Wind | 16 | 9 | 0 | 0 | 0 | 0 | 0 | 0 | 0 | 0 | 0 | 0 | 0 | 0 | 0 | 0 | 0 | 0 | 1.0836 | 0 | 0 | 0 | 0 | 0 | 0 | 0
Wind | 16 | 10 | 0 | 0 | 0 | 0 | 0 | 0 | 0 | 0 | 0 | 0 | 0 | 0 | 0 | 0 | 0 | 0 | 0 | 0 | 0 | 0 | 0 | 0 | 0 | 0
Wind | 16 | 11 | 0 | 0 | 0 | 0 | 0 | 0 | 0 | 0.66624 | 0 | 0 | 0 | 0 | 0 | 0 | 0 | 0 | 0 | 0 | 0 | 0 | 0 | 0 | 0 | 0
Wind | 17 | 0 | 0 | 0 | 0 | 0 | 0 | 0 | 0 | 3.3896 | 0 | 0 | 0 | 0 | 0 | 0 | 0 | 4.0478 | 0 | 0 | 0 | 0 | 0 | 0 | 0 | 0
Wind | 17 | 1 | 0 | 0 | 0 | 0 | 0 | 0 | 0 | 0 | 0 | 0 | 0 | 0 | 0 | 0 | 0 | 0 | 0 | 0 | 0 | 0 | 0 | 0 | 0 | 0
Wind | 17 | 2 | 0 | 0 | 0 | 0 | 0 | 0 | 0 | 0 | 0 | 0 | 0 | 0 | 0 | 0 | 0 | 0 | 3.7249 | 0 | 0 | 0 | 0 | 0 | 0 | 0
Wind | 17 | 3 | 0 | 0 | 0 | 0 | 0 | 0 | 0 | 0 | 0 | 0 | 0 | 0 | 0 | 0 | 0 | 0 | 0 | 0 | 0 | 0 | 0 | 0 | 0 | 0
Wind | 17 | 4 | 0 | 0 | 0 | 0 | 0 | 0 | 0 | 0 | 0 | 0 | 0 | 0 | 0 | 0 | 0 | 0 | 0 | 0 | 0 | 0 | 0 | 0 | 0 | 0
Wind | 17 | 5 | 0 | 0 | 0 | 0 | 0 | 0 | 0 | 0 | 0 | 0 | 0 | 0 | 0 | 0 | 0 | 0 | 0 | 0 | 0 | 0 | 0 | 0 | 0 | 0
Wind | 17 | 6 | 0 | 0 | 0 | 0 | 0 | 0 | 0 | 0 | 0 | 0 | 0 | 0 | 0 | 0 | 0 | 0 | 0 | 0 | 0 | 0 | 0 | 0 | 0 | 0
Wind | 17 | 7 | 0 | 0 | 0 | 0 | 0 | 0 | 0 | 0 | 0 | 0 | 0 | 0 | 0 | 0 | 0 | 0 | 0 | 0 | 0 | 0 | 0 | 0 | 0 | 0
Wind | 17 | 8 | 0 | 0 | 0 | 0 | 0 | 0 | 0.28836 | 0 | 0 | 0 | 0 | 0 | 0 | 0 | 0 | 0 | 0 | 0 | 0 | 0 | 0 | 0 | 0 | 0
Wind | 17 | 9 | 0 | 0 | 0 | 0 | 0 | 0 | 0 | 0 | 0 | 0 | 0 | 0 | 0 | 0 | 0 | 0 | 0 | 0 | 0 | 0 | 0 | 0 | 0 | 0
Wind | 17 | 10 | 0 | 0 | 0 | 0 | 0 | 0 | 0 | 0 | 0 | 0 | 0 | 0 | 0 | 0 | 0 | 0 | 0 | 0 | 0 | 0 | 0 | 0 | 0 | 0
Wind | 17 | 11 | 0 | 0 | 0 | 0 | 0 | 0 | 0 | 0.46189 | 0 | 0 | 0 | 0 | 0 | 0 | 0 | 0.69043 | 0 | 0 | 0 | 0 | 0 | 0 | 0 | 0
Wind | 18 | 0 | 0 | 0 | 0 | 0 | 0 | 0 | 0 | 3.3896 | 0 | 0 | 0 | 0 | 0 | 0 | 0 | 4.0478 | 0 | 0 | 0 | 0 | 0 | 0 | 0 | 0
Wind | 18 | 1 | 0 | 0 | 0 | 0 | 0 | 0 | 0 | 0 | 0 | 0 | 0 | 0 | 0 | 0 | 0 | 0 | 0 | 0 | 0 | 0 | 0 | 0 | 0 | 0
Wind | 18 | 2 | 0 | 0 | 0 | 0 | 0 | 0 | 0 | 0 | 0 | 0 | 0 | 0 | 0 | 0 | 0 | 0 | 2.6962 | 0 | 0 | 0 | 0 | 0 | 0 | 0
Wind | 18 | 3 | 0 | 0 | 0 | 0 | 0 | 0 | 0 | 0 | 0 | 0 | 0 | 0 | 0 | 0 | 0 | 0 | 0 | 0 | 0 | 0 | 0 | 0 | 0 | 0
Wind | 18 | 4 | 0 | 0 | 0 | 0 | 0 | 0 | 0 | 0 | 0 | 0 | 0 | 0 | 0 | 0 | 0 | 0 | 0 | 0 | 0 | 0 | 0 | 0 | 0 | 0
Wind | 18 | 5 | 0 | 0 | 0 | 0 | 0 | 0 | 0 | 0 | 0 | 0 | 0 | 0 | 0 | 0 | 0 | 0 | 0 | 0 | 0 | 0 | 0 | 0 | 0 | 0
Wind | 18 | 6 | 0 | 0 | 0 | 0 | 0 | 0 | 0 | 0 | 0 | 0 | 0 | 0 | 0 | 0 | 0 | 0 | 0 | 0 | 0 | 0 | 0 | 0 | 0 | 0
Wind | 18 | 7 | 0 | 0 | 0 | 0 | 0 | 0 | 0 | 0 | 0 | 0 | 0 | 0 | 0 | 0 | 0 | 0 | 0 | 0 | 0 | 0 | 0 | 0 | 0 | 0
Wind | 18 | 8 | 0 | 0 | 0 | 0 | 0 | 0 | 0.28836 | 0 | 0 | 0 | 0 | 0 | 0 | 0 | 0 | 0 | 0 | 0 | 0 | 0 | 0 | 0 | 0 | 0
Wind | 18 | 9 | 0 | 0 | 0 | 0 | 0 | 0 | 0 | 0 | 0 | 0 | 0 | 0 | 0 | 0 | 0 | 0 | 0 | 0 | 0 | 0 | 0 | 0 | 0 | 0
Wind | 18 | 10 | 0 | 0 | 0 | 0 | 0 | 0 | 0 | 2.0668 | 0 | 0 | 0 | 0 | 0 | 0 | 0 | 0 | 0 | 0 | 0 | 0 | 0 | 0 | 0 | 0
Wind | 18 | 11 | 0 | 0 | 0 | 0 | 0 | 0 | 0 | 0.46189 | 0 | 0 | 0 | 0 | 0 | 0 | 0 | 0.69043 | 0 | 0 | 0 | 0 | 0 | 0 | 0 | 0
Wind | 19 | 0 | 0 | 0 | 0 | 0 | 0 | 0 | 0 | 3.3896 | 0 | 0 | 0 | 0 | 0 | 0 | 0 | 4.0478 | 0 | 0 | 0 | 0 | 0 | 0 | 0 | 0
Wind | 19 | 1 | 0 | 0 | 0 | 0 | 0 | 0 | 0 | 0 | 0 | 0 | 0 | 0 | 0 | 0 | 0 | 0 | 0 | 0 | 0 | 0 | 0 | 0 | 0 | 0
Wind | 19 | 2 | 0 | 0 | 0 | 0 | 0 | 0 | 0 | 0 | 0 | 0 | 0 | 0 | 0 | 0 | 0 | 0 | 2.188 | 0 | 0 | 0 | 0 | 0 | 0 | 0
Wind | 19 | 3 | 0 | 0 | 0 | 0 | 0 | 0 | 0 | 0 | 0 | 0 | 0 | 0 | 0 | 0 | 0 | 0 | 0 | 0 | 0 | 0 | 0 | 0 | 0 | 0
Wind | 19 | 4 | 0 | 0 | 0 | 0 | 0 | 0 | 0 | 0 | 0 | 0 | 0 | 0 | 0 | 0 | 0 | 0 | 0 | 0 | 0 | 0 | 0 | 0 | 0 | 0
Wind | 19 | 5 | 0 | 0 | 0 | 0 | 0 | 0 | 0 | 0 | 0 | 0 | 0 | 0 | 0 | 0 | 0 | 0 | 0 | 0 | 0 | 0 | 0 | 0 | 0 | 0
Wind | 19 | 6 | 0 | 0 | 0 | 0 | 0 | 0 | 0 | 0 | 0 | 0 | 0 | 0 | 0 | 0 | 0 | 0 | 0 | 0 | 0 | 0 | 0 | 0 | 0 | 0
Wind | 19 | 7 | 0 | 0 | 0 | 0 | 0 | 0 | 0 | 0 | 0 | 0 | 0 | 0 | 0 | 0 | 0 | 0 | 0 | 0 | 0 | 0 | 0 | 0 | 0 | 0
Wind | 19 | 8 | 0 | 0 | 0 | 0 | 0 | 0 | 0.28836 | 0 | 0 | 0 | 0 | 0 | 0 | 0 | 0 | 0 | 0 | 0 | 0 | 0 | 0 | 0 | 0 | 0
Wind | 19 | 9 | 0 | 0 | 0 | 0 | 0 | 0 | 0 | 0 | 0 | 0 | 0 | 0 | 0 | 0 | 0 | 0 | 0 | 0 | 0 | 0 | 0 | 0 | 0 | 0
Wind | 19 | 10 | 0 | 0 | 0 | 0 | 0 | 0 | 0 | 2.0668 | 0 | 0 | 0 | 0 | 0 | 0 | 0 | 0 | 0 | 0 | 0 | 0 | 0 | 0 | 0 | 0
Wind | 19 | 11 | 0 | 0 | 0 | 0 | 0 | 0 | 0 | 0.46189 | 0 | 0 | 0 | 0 | 0 | 0 | 0 | 0.69043 | 0 | 0 | 0 | 0 | 0 | 0 | 0 | 0

## Sold (Stored)
Generation Technology | Year | Day | Hour 0 | Hour 1 | Hour 2 | Hour 3 | Hour 4 | Hour 5 | Hour 6 | Hour 7 | Hour 8 | Hour 9 | Hour 10 | Hour 11 | Hour 12 | Hour 13 | Hour 14 | Hour 15 | Hour 16 | Hour 17 | Hour 18 | Hour 19 | Hour 20 | Hour 21 | Hour 22 | Hour 23
Battery | 0 | 0 | 0 | 0 | 0 | 0 | 0 | 0 | 0 | 0 | 0 | 0 | 0 | 0 | 0 | 0 | 0 | 0 | 0 | 0 | 0 | 0 | 0 | 0 | 0 | 0
Battery | 0 | 1 | 0 | 0 | 0 | 0 | 0 | 0 | 0 | 0 | 0 | 0 | 0 | 0 | 0 | 0 | 0 | 0 | 0 | 0 | 0 | 0 | 0 | 0 | 0 | 0
Battery | 0 | 2 | 0 | 0 | 0 | 0 | 0 | 0 | 0 | 0 | 0 | 0 | 0 | 0 | 0 | 0 | 0 | 0 | 0 | 0 | 0 | 0 | 0 | 0 | 0 | 0
Battery | 0 | 3 | 0 | 0 | 0 | 0 | 0 | 0 | 0 | 0 | 0 | 0 | 0 | 0 | 0 | 0 | 0 | 0 | 0 | 0 | 0 | 0 | 0 | 0 | 0 | 0
Battery | 0 | 4 | 0 | 0 | 0 | 0 | 0 | 0 | 0 | 0 | 0 | 0 | 0 | 0 | 0 | 0 | 0 | 0 | 0 | 0 | 0 | 0 | 0 | 0 | 0 | 0
Battery | 0 | 5 | 0 | 0 | 0 | 0 | 0 | 0 | 0 | 0 | 0 | 0 | 0 | 0 | 0 | 0 | 0 | 0 | 0 | 0 | 0 | 0 | 0 | 0 | 0 | 0
Battery | 0 | 6 | 0 | 0 | 0 | 0 | 0 | 0 | 0 | 0 | 0 | 0 | 0 | 0 | 0 | 0 | 0 | 0 | 0 | 0 | 0 | 0 | 0 | 0 | 0 | 0
Battery | 0 | 7 | 0 | 0 | 0 | 0 | 0 | 0 | 0 | 0 | 0 | 0 | 0 | 0 | 0 | 0 | 0 | 0 | 0 | 0 | 0 | 0 | 0 | 0 | 0 | 0
Battery | 0 | 8 | 0 | 0 | 0 | 0 | 0 | 0 | 0 | 0 | 0 | 0 | 0 | 0 | 0 | 0 | 0 | 0 | 0 | 0 | 0 | 0 | 0 | 0 | 0 | 0
Battery | 0 | 9 | 0 | 0 | 0 | 0 | 0 | 0 | 0 | 0 | 0 | 0 | 0 | 0 | 0 | 0 | 0 | 0 | 0 | 0 | 0 | 0 | 0 | 0 | 0 | 0
Battery | 0 | 10 | 0 | 0 | 0 | 0 | 0 | 0 | 0 | 0 | 0 | 0 | 0 | 0 | 0 | 0 | 0 | 0 | 0 | 0 | 0 | 0 | 0 | 0 | 0 | 0
Battery | 0 | 11 | 0 | 0 | 0 | 0 | 0 | 0 | 0 | 0 | 0 | 0 | 0 | 0 | 0 | 0 | 0 | 0 | 0 | 0 | 0 | 0 | 0 | 0 | 0 | 0
Battery | 1 | 0 | 0 | 0 | 0 | 0 | 0 | 0 | 0 | 0 | 0 | 0 | 0 | 0 | 0 | 0 | 0 | 0 | 0 | 0 | 0 | 0 | 0 | 0 | 0 | 0
Battery | 1 | 1 | 0 | 0 | 0 | 0 | 0 | 0 | 0 | 0 | 0 | 0 | 0 | 0 | 0 | 0 | 0 | 0 | 0 | 0 | 0 | 0 | 0 | 0 | 0 | 0
Battery | 1 | 2 | 0 | 0 | 0 | 0 | 0 | 0 | 0 | 0 | 0 | 0 | 0 | 0 | 0 | 0 | 0 | 0 | 0 | 0 | 0 | 0 | 0 | 0 | 0 | 0
Battery | 1 | 3 | 0 | 0 | 0 | 0 | 0 | 0 | 0 | 0 | 0 | 0 | 0 | 0 | 0 | 0 | 0 | 0 | 0 | 0 | 0 | 0 | 0 | 0 | 0 | 0
Battery | 1 | 4 | 0 | 0 | 0 | 0 | 0 | 0 | 0 | 0 | 0 | 0 | 0 | 0 | 0 | 0 | 0 | 0 | 0 | 0 | 0 | 0 | 0 | 0 | 0 | 0
Battery | 1 | 5 | 0 | 0 | 0 | 0 | 0 | 0 | 0 | 0 | 0 | 0 | 0 | 0 | 0 | 0 | 0 | 0 | 0 | 0 | 0 | 0 | 0 | 0 | 0 | 0
Battery | 1 | 6 | 0 | 0 | 0 | 0 | 0 | 0 | 0 | 0 | 0 | 0 | 0 | 0 | 0 | 0 | 0 | 0 | 0 | 0 | 0 | 0 | 0 | 0 | 0 | 0
Battery | 1 | 7 | 0 | 0 | 0 | 0 | 0 | 0 | 0 | 0 | 0 | 0 | 0 | 0 | 0 | 0 | 0 | 0 | 0 | 0 | 0 | 0 | 0 | 0 | 0 | 0
Battery | 1 | 8 | 0 | 0 | 0 | 0 | 0 | 0 | 0 | 0 | 0 | 0 | 0 | 0 | 0 | 0 | 0 | 0 | 0 | 0 | 0 | 0 | 0 | 0 | 0 | 0
Battery | 1 | 9 | 0 | 0 | 0 | 0 | 0 | 0 | 0 | 0 | 0 | 0 | 0 | 0 | 0 | 0 | 0 | 0 | 0 | 0 | 0 | 0 | 0 | 0 | 0 | 0
Battery | 1 | 10 | 0 | 0 | 0 | 0 | 0 | 0 | 0 | 0 | 0 | 0 | 0 | 0 | 0 | 0 | 0 | 0 | 0 | 0 | 0 | 0 | 0 | 0 | 0 | 0
Battery | 1 | 11 | 0 | 0 | 0 | 0 | 0 | 0 | 0 | 0 | 0 | 0 | 0 | 0 | 0 | 0 | 0 | 0 | 0 | 0 | 0 | 0 | 0 | 0 | 0 | 0
Battery | 2 | 0 | 0 | 0 | 0 | 0 | 0 | 0 | 0 | 0 | 0 | 0 | 0 | 0 | 0 | 0 | 0 | 0 | 0 | 0 | 0 | 0 | 0 | 0 | 0 | 0
Battery | 2 | 1 | 0 | 0 | 0 | 0 | 0 | 0 | 0 | 0 | 0 | 0 | 0 | 0 | 0 | 0 | 0 | 0 | 0 | 0 | 0 | 0 | 0 | 0 | 0 | 0
Battery | 2 | 2 | 0 | 0 | 0 | 0 | 0 | 0 | 0 | 0 | 0 | 0 | 0 | 0 | 0 | 0 | 0 | 0 | 0 | 0 | 0 | 0 | 0 | 0 | 0 | 0
Battery | 2 | 3 | 0 | 0 | 0 | 0 | 0 | 0 | 0 | 0 | 0 | 0 | 0 | 0 | 0 | 0 | 0 | 0 | 0 | 0 | 0 | 0 | 0 | 0 | 0 | 0
Battery | 2 | 4 | 0 | 0 | 0 | 0 | 0 | 0 | 0 | 0 | 0 | 0 | 0 | 0 | 0 | 0 | 0 | 0 | 0 | 0 | 0 | 0 | 0 | 0 | 0 | 0
Battery | 2 | 5 | 0 | 0 | 0 | 0 | 0 | 0 | 0 | 0 | 0 | 0 | 0 | 0 | 0 | 0 | 0 | 0 | 0 | 0 | 0 | 0 | 0 | 0 | 0 | 0
Battery | 2 | 6 | 0 | 0 | 0 | 0 | 0 | 0 | 0 | 0 | 0 | 0 | 0 | 0 | 0 | 0 | 0 | 0 | 0 | 0 | 0 | 0 | 0 | 0 | 0 | 0
Battery | 2 | 7 | 0 | 0 | 0 | 0 | 0 | 0 | 0 | 0 | 0 | 0 | 0 | 0 | 0 | 0 | 0 | 0 | 0 | 0 | 0 | 0 | 0 | 0 | 0 | 0
Battery | 2 | 8 | 0 | 0 | 0 | 0 | 0 | 0 | 0 | 0 | 0 | 0 | 0 | 0 | 0 | 0 | 0 | 0 | 0 | 0 | 0 | 0 | 0 | 0 | 0 | 0
Battery | 2 | 9 | 0 | 0 | 0 | 0 | 0 | 0 | 0 | 0 | 0 | 0 | 0 | 0 | 0 | 0 | 0 | 0 | 0 | 0 | 0 | 0 | 0 | 0 | 0 | 0
Battery | 2 | 10 | 0 | 0 | 0 | 0 | 0 | 0 | 0 | 0 | 0 | 0 | 0 | 0 | 0 | 0 | 0 | 0 | 0 | 0 | 0 | 0 | 0 | 0 | 0 | 0
Battery | 2 | 11 | 0 | 0 | 0 | 0 | 0 | 0 | 0 | 0 | 0 | 0 | 0 | 0 | 0 | 0 | 0 | 0 | 0 | 0 | 0 | 0 | 0 | 0 | 0 | 0
Battery | 3 | 0 | 0 | 0 | 0 | 0 | 0 | 0 | 0 | 0 | 0 | 0 | 0 | 0 | 0 | 0 | 0 | 0 | 0 | 0 | 0 | 0 | 0 | 0 | 0 | 0
Battery | 3 | 1 | 0 | 0 | 0 | 0 | 0 | 0 | 0 | 0 | 0 | 0 | 0 | 0 | 0 | 0 | 0 | 0 | 0 | 0 | 0 | 0 | 0 | 0 | 0 | 0
Battery | 3 | 2 | 0 | 0 | 0 | 0 | 0 | 0 | 0 | 0 | 0 | 0 | 0 | 0 | 0 | 0 | 0 | 0 | 0 | 0 | 0 | 0 | 0 | 0 | 0 | 0
Battery | 3 | 3 | 0 | 0 | 0 | 0 | 0 | 0 | 0 | 0 | 0 | 0 | 0 | 0 | 0 | 0 | 0 | 0 | 0 | 0 | 0 | 0 | 0 | 0 | 0 | 0
Battery | 3 | 4 | 0 | 0 | 0 | 0 | 0 | 0 | 0 | 0 | 0 | 0 | 0 | 0 | 0 | 0 | 0 | 0 | 0 | 0 | 0 | 0 | 0 | 0 | 0 | 0
Battery | 3 | 5 | 0 | 0 | 0 | 0 | 0 | 0 | 0 | 0 | 0 | 0 | 0 | 0 | 0 | 0 | 0 | 0 | 0 | 0 | 0 | 0 | 0 | 0 | 0 | 0
Battery | 3 | 6 | 0 | 0 | 0 | 0 | 0 | 0 | 0 | 0 | 0 | 0 | 0 | 0 | 0 | 0 | 0 | 0 | 0 | 0 | 0 | 0 | 0 | 0 | 0 | 0
Battery | 3 | 7 | 0 | 0 | 0 | 0 | 0 | 0 | 0 | 0 | 0 | 0 | 0 | 0 | 0 | 0 | 0 | 0 | 0 | 0 | 0 | 0 | 0 | 0 | 0 | 0
Battery | 3 | 8 | 0 | 0 | 0 | 0 | 0 | 0 | 0 | 0 | 0 | 0 | 0 | 0 | 0 | 0 | 0 | 0 | 0 | 0 | 0 | 0 | 0 | 0 | 0 | 0
Battery | 3 | 9 | 0 | 0 | 0 | 0 | 0 | 0 | 0 | 0 | 0 | 0 | 0 | 0 | 0 | 0 | 0 | 0 | 0 | 0 | 0 | 0 | 0 | 0 | 0 | 0
Battery | 3 | 10 | 0 | 0 | 0 | 0 | 0 | 0 | 0 | 0 | 0 | 0 | 0 | 0 | 0 | 0 | 0 | 0 | 0 | 0 | 0 | 0 | 0 | 0 | 0 | 0
Battery | 3 | 11 | 0 | 0 | 0 | 0 | 0 | 0 | 0 | 0 | 0 | 0 | 0 | 0 | 0 | 0 | 0 | 0 | 0 | 0 | 0 | 0 | 0 | 0 | 0 | 0
Battery | 4 | 0 | 0 | 0 | 0 | 0 | 0 | 0 | 0 | 0 | 0 | 0 | 0 | 0 | 0 | 0 | 0 | 0 | 0 | 0 | 0 | 0 | 0 | 0 | 0 | 0
Battery | 4 | 1 | 0 | 0 | 0 | 0 | 0 | 0 | 0 | 0 | 0 | 0 | 0 | 0 | 0 | 0 | 0 | 0 | 0 | 0 | 0 | 0 | 0 | 0 | 0 | 0
Battery | 4 | 2 | 0 | 0 | 0 | 0 | 0 | 0 | 0 | 0 | 0 | 0 | 0 | 0 | 0 | 0 | 0 | 0 | 0 | 0 | 0 | 0 | 0 | 0 | 0 | 0
Battery | 4 | 3 | 0 | 0 | 0 | 0 | 0 | 0 | 0 | 0 | 0 | 0 | 0 | 0 | 0 | 0 | 0 | 0 | 0 | 0 | 0 | 0 | 0 | 0 | 0 | 0
Battery | 4 | 4 | 0 | 0 | 0 | 0 | 0 | 0 | 0 | 0 | 0 | 0 | 0 | 0 | 0 | 0 | 0 | 0 | 0 | 0 | 0 | 0 | 0 | 0 | 0 | 0
Battery | 4 | 5 | 0 | 0 | 0 | 0 | 0 | 0 | 0 | 0 | 0 | 0 | 0 | 0 | 0 | 0 | 0 | 0 | 0 | 0 | 0 | 0 | 0 | 0 | 0 | 0
Battery | 4 | 6 | 0 | 0 | 0 | 0 | 0 | 0 | 0 | 0 | 0 | 0 | 0 | 0 | 0 | 0 | 0 | 0 | 0 | 0 | 0 | 0 | 0 | 0 | 0 | 0
Battery | 4 | 7 | 0 | 0 | 0 | 0 | 0 | 0 | 0 | 0 | 0 | 0 | 0 | 0 | 0 | 0 | 0 | 0 | 0 | 0 | 0 | 0 | 0 | 0 | 0 | 0
Battery | 4 | 8 | 0 | 0 | 0 | 0 | 0 | 0 | 0 | 0 | 0 | 0 | 0 | 0 | 0 | 0 | 0 | 0 | 0 | 0 | 0 | 0 | 0 | 0 | 0 | 0
Battery | 4 | 9 | 0 | 0 | 0 | 0 | 0 | 0 | 0 | 0 | 0 | 0 | 0 | 0 | 0 | 0 | 0 | 0 | 0 | 0 | 0 | 0 | 0 | 0 | 0 | 0
Battery | 4 | 10 | 0 | 0 | 0 | 0 | 0 | 0 | 0 | 0 | 0 | 0 | 0 | 0 | 0 | 0 | 0 | 0 | 0 | 0 | 0 | 0 | 0 | 0 | 0 | 0
Battery | 4 | 11 | 0 | 0 | 0 | 0 | 0 | 0 | 0 | 0 | 0 | 0 | 0 | 0 | 0 | 0 | 0 | 0 | 0 | 0 | 0 | 0 | 0 | 0 | 0 | 0
Battery | 5 | 0 | 0 | 0 | 0 | 0 | 0 | 0 | 0 | 0 | 0 | 0 | 0 | 0 | 0 | 0 | 0 | 0 | 0 | 0 | 0 | 0 | 0 | 0 | 0 | 0
Battery | 5 | 1 | 0 | 0 | 0 | 0 | 0 | 0 | 0 | 0 | 0 | 0 | 0 | 0 | 0 | 0 | 0 | 0 | 0 | 0 | 0 | 0 | 0 | 0 | 0 | 0
Battery | 5 | 2 | 0 | 0 | 0 | 0 | 0 | 0 | 0 | 0 | 0 | 0 | 0 | 0 | 0 | 0 | 0 | 0 | 0 | 0 | 0 | 0 | 0 | 0 | 0 | 0
Battery | 5 | 3 | 0 | 0 | 0 | 0 | 0 | 0 | 0 | 0 | 0 | 0 | 0 | 0 | 0 | 0 | 0 | 0 | 0 | 0 | 0 | 0 | 0 | 0 | 0 | 0
Battery | 5 | 4 | 0 | 0 | 0 | 0 | 0 | 0 | 0 | 0 | 0 | 0 | 0 | 0 | 0 | 0 | 0 | 0 | 0 | 0 | 0 | 0 | 0 | 0 | 0 | 0
Battery | 5 | 5 | 0 | 0 | 0 | 0 | 0 | 0 | 0 | 0 | 0 | 0 | 0 | 0 | 0 | 0 | 0 | 0 | 0 | 0 | 0 | 0 | 0 | 0 | 0 | 0
Battery | 5 | 6 | 0 | 0 | 0 | 0 | 0 | 0 | 0 | 0 | 0 | 0 | 0 | 0 | 0 | 0 | 0 | 0 | 0 | 0 | 0 | 0 | 0 | 0 | 0 | 0
Battery | 5 | 7 | 0 | 0 | 0 | 0 | 0 | 0 | 0 | 0 | 0 | 0 | 0 | 0 | 0 | 0 | 0 | 0 | 0 | 0 | 0 | 0 | 0 | 0 | 0 | 0
Battery | 5 | 8 | 0 | 0 | 0 | 0 | 0 | 0 | 0 | 0 | 0 | 0 | 0 | 0 | 0 | 0 | 0 | 0 | 0 | 0 | 0 | 0 | 0 | 0 | 0 | 0
Battery | 5 | 9 | 0 | 0 | 0 | 0 | 0 | 0 | 0 | 0 | 0 | 0 | 0 | 0 | 0 | 0 | 0 | 0 | 0 | 0 | 0 | 0 | 0 | 0 | 0 | 0
Battery | 5 | 10 | 0 | 0 | 0 | 0 | 0 | 0 | 0 | 0 | 0 | 0 | 0 | 0 | 0 | 0 | 0 | 0 | 0 | 0 | 0 | 0 | 0 | 0 | 0 | 0
Battery | 5 | 11 | 0 | 0 | 0 | 0 | 0 | 0 | 0 | 0 | 0 | 0 | 0 | 0 | 0 | 0 | 0 | 0 | 0 | 0 | 0 | 0 | 0 | 0 | 0 | 0
Battery | 6 | 0 | 0 | 0 | 0 | 0 | 0 | 0 | 0 | 0 | 0 | 0 | 0 | 0 | 0 | 0 | 0 | 0 | 0 | 0 | 0 | 0 | 0 | 0 | 0 | 0
Battery | 6 | 1 | 0 | 0 | 0 | 0 | 0 | 0 | 0 | 0 | 0 | 0 | 0 | 0 | 0 | 0 | 0 | 0 | 0 | 0 | 0 | 0 | 0 | 0 | 0 | 0
Battery | 6 | 2 | 0 | 0 | 0 | 0 | 0 | 0 | 0 | 0 | 0 | 0 | 0 | 0 | 0 | 0 | 0 | 0 | 0 | 0 | 0 | 0 | 0 | 0 | 0 | 0
Battery | 6 | 3 | 0 | 0 | 0 | 0 | 0 | 0 | 0 | 0 | 0 | 0 | 0 | 0 | 0 | 0 | 0 | 0 | 0 | 0 | 0 | 0 | 0 | 0 | 0 | 0
Battery | 6 | 4 | 0 | 0 | 0 | 0 | 0 | 0 | 0 | 0 | 0 | 0 | 0 | 0 | 0 | 0 | 0 | 0 | 0 | 0 | 0 | 0 | 0 | 0 | 0 | 0
Battery | 6 | 5 | 0 | 0 | 0 | 0 | 0 | 0 | 0 | 0 | 0 | 0 | 0 | 0 | 0 | 0 | 0 | 0 | 0 | 0 | 0 | 0 | 0 | 0 | 0 | 0
Battery | 6 | 6 | 0 | 0 | 0 | 0 | 0 | 0 | 0 | 0 | 0 | 0 | 0 | 0 | 0 | 0 | 0 | 0 | 0 | 0 | 0 | 0 | 0 | 0 | 0 | 0
Battery | 6 | 7 | 0 | 0 | 0 | 0 | 0 | 0 | 0 | 0 | 0 | 0 | 0 | 0 | 0 | 0 | 0 | 0 | 0 | 0 | 0 | 0 | 0 | 0 | 0 | 0
Battery | 6 | 8 | 0 | 0 | 0 | 0 | 0 | 0 | 0 | 0 | 0 | 0 | 0 | 0 | 0 | 0 | 0 | 0 | 0 | 0 | 0 | 0 | 0 | 0 | 0 | 0
Battery | 6 | 9 | 0 | 0 | 0 | 0 | 0 | 0 | 0 | 0 | 0 | 0 | 0 | 0 | 0 | 0 | 0 | 0 | 0 | 0 | 0 | 0 | 0 | 0 | 0 | 0
Battery | 6 | 10 | 0 | 0 | 0 | 0 | 0 | 0 | 0 | 0 | 0 | 0 | 0 | 0 | 0 | 0 | 0 | 0 | 0 | 0 | 0 | 0 | 0 | 0 | 0 | 0
Battery | 6 | 11 | 0 | 0 | 0 | 0 | 0 | 0 | 0 | 0 | 0 | 0 | 0 | 0 | 0 | 0 | 0 | 0 | 0 | 0 | 0 | 0 | 0 | 0 | 0 | 0
Battery | 7 | 0 | 0 | 0 | 0 | 0 | 0 | 0 | 0 | 0 | 0 | 0 | 0 | 0 | 0 | 0 | 0 | 0 | 0 | 0 | 0 | 0 | 0 | 0 | 0 | 0
Battery | 7 | 1 | 0 | 0 | 0 | 0 | 0 | 0 | 0 | 0 | 0 | 0 | 0 | 0 | 0 | 0 | 0 | 0 | 0 | 0 | 0 | 0 | 0 | 0 | 0 | 0
Battery | 7 | 2 | 0 | 0 | 0 | 0 | 0 | 0 | 0 | 0 | 0 | 0 | 0 | 0 | 0 | 0 | 0 | 0 | 0 | 0 | 0 | 0 | 0 | 0 | 6.6979 | 0
Battery | 7 | 3 | 0 | 0 | 0 | 6.9016 | 0 | 0 | 0 | 0 | 0 | 0 | 0 | 0 | 0 | 0 | 0 | 0 | 0 | 0 | 0 | 0 | 0 | 0 | 18.101 | 19.4469
Battery | 7 | 4 | 0 | 21.3864 | 0 | 0 | 0 | 0 | 0 | 0 | 0 | 0 | 0 | 0 | 0 | 0 | 0 | 0 | 0 | 0 | 0 | 0 | 0 | 0 | 17.4123 | 0
Battery | 7 | 5 | 0 | 0 | 0 | 5.7969 | 0 | 0 | 0 | 0 | 0 | 0 | 0 | 0 | 0 | 0 | 0 | 0 | 0 | 0 | 0 | 0 | 0 | 0 | 15.4363 | 0
Battery | 7 | 6 | 0 | 0 | 0 | 0 | 0 | 0 | 0 | 0 | 0 | 0 | 0 | 0 | 0 | 0 | 0 | 0 | 0 | 0 | 0 | 0 | 0 | 0 | 2.0711 | 0
Battery | 7 | 7 | 0 | 0 | 0 | 0 | 0 | 0 | 0 | 0 | 0 | 0 | 0 | 0 | 0 | 0 | 0 | 0 | 0 | 0 | 0 | 0 | 0 | 0 | 0 | 0
Battery | 7 | 8 | 0 | 0 | 0 | 0 | 0 | 0 | 0 | 0 | 0 | 0 | 0 | 0 | 0 | 0 | 0 | 0 | 0 | 0 | 0 | 0 | 0 | 0 | 0 | 0
Battery | 7 | 9 | 0 | 0 | 0 | 10.5735 | 0 | 0 | 0 | 0 | 0 | 0 | 0 | 0 | 0 | 0 | 0 | 0 | 0 | 0 | 0 | 0 | 0 | 0 | 17.7672 | 0
Battery | 7 | 10 | 0 | 0 | 0 | 0 | 0 | 0 | 0 | 0 | 0 | 0 | 0 | 0 | 0 | 0 | 0 | 0 | 0 | 0 | 0 | 0 | 0 | 0 | 0 | 0
Battery | 7 | 11 | 0 | 0 | 0 | 0 | 0 | 0 | 0 | 0 | 0 | 0 | 0 | 0 | 0 | 0 | 0 | 0 | 0 | 0 | 0 | 0 | 0 | 0 | 0 | 0
Battery | 8 | 0 | 0 | 0 | 0 | 0 | 0 | 0 | 0 | 0 | 0 | 0 | 0 | 0 | 0 | 0 | 0 | 0 | 0 | 0 | 0 | 0 | 0 | 0 | 0 | 0
Battery | 8 | 1 | 0 | 0 | 0 | 0 | 0 | 0 | 0 | 0 | 0 | 0 | 0 | 0 | 0 | 0 | 0 | 0 | 0 | 0 | 0 | 0 | 0 | 0 | 0 | 0
Battery | 8 | 2 | 0 | 0 | 0 | 0 | 0 | 0 | 0 | 0 | 0 | 0 | 0 | 0 | 0 | 0 | 0 | 0 | 0 | 0 | 0 | 0 | 0 | 0 | 6.4684 | 0
Battery | 8 | 3 | 0 | 0 | 0 | 0 | 0 | 0 | 0 | 0 | 0 | 0 | 0 | 0 | 0 | 0 | 0 | 0 | 0 | 0 | 0 | 0 | 0 | 0 | 18.7414 | 20.1547
Battery | 8 | 4 | 0 | 22.1911 | 0 | 0 | 0 | 0 | 0 | 0 | 0 | 0 | 0 | 0 | 0 | 0 | 0 | 0 | 0 | 0 | 0 | 0 | 0 | 0 | 18.0183 | 0
Battery | 8 | 5 | 0 | 0 | 0 | 4.8584 | 0 | 0 | 0 | 0 | 0 | 0 | 0 | 0 | 0 | 0 | 0 | 0 | 0 | 0 | 0 | 0 | 0 | 0 | 15.9435 | 0
Battery | 8 | 6 | 0 | 0 | 0 | 0 | 0 | 0 | 0 | 0 | 0 | 0 | 0 | 0 | 0 | 0 | 0 | 0 | 0 | 0 | 0 | 0 | 0 | 0 | 0 | 0.70913
Battery | 8 | 7 | 0 | 0 | 0 | 0 | 0 | 0 | 0 | 0 | 0 | 0 | 0 | 0 | 0 | 0 | 0 | 0 | 0 | 0 | 0 | 0 | 0 | 0 | 0 | 0
Battery | 8 | 8 | 0 | 0 | 0 | 0 | 0 | 0 | 0 | 0 | 0 | 0 | 0 | 0 | 0 | 0 | 0 | 0 | 0 | 0 | 0 | 0 | 0 | 0 | 0 | 0
Battery | 8 | 9 | 0 | 0 | 0 | 9.9998 | 0 | 0 | 0 | 0 | 0 | 0 | 0 | 0 | 0 | 0 | 0 | 0 | 0 | 0 | 0 | 0 | 0 | 0 | 18.391 | 0
Battery | 8 | 10 | 0 | 0 | 0 | 0 | 0 | 0 | 0 | 0 | 0 | 0 | 0 | 0 | 0 | 0 | 0 | 0 | 0 | 0 | 0 | 0 | 0 | 0 | 0 | 0
Battery | 8 | 11 | 0 | 0 | 0 | 0 | 0 | 0 | 0 | 0 | 0 | 0 | 0 | 0 | 0 | 0 | 0 | 0 | 0 | 0 | 0 | 0 | 0 | 0 | 0 | 0
Battery | 9 | 0 | 0 | 0 | 0 | 0 | 0 | 0 | 0 | 0 | 0 | 0 | 0 | 0 | 0 | 0 | 0 | 0 | 0 | 0 | 0 | 0 | 0 | 0 | 0 | 0
Battery | 9 | 1 | 0 | 0 | 0 | 0 | 0 | 0 | 0 | 0 | 0 | 0 | 0 | 0 | 0 | 0 | 0 | 0 | 0 | 0 | 0 | 0 | 0 | 0 | 0 | 0
Battery | 9 | 2 | 0 | 0 | 0 | 0 | 0 | 0 | 0 | 0 | 0 | 0 | 0 | 0 | 0 | 0 | 0 | 0 | 0 | 0 | 0 | 0 | 0 | 0 | 6.9018 | 0
Battery | 9 | 3 | 0 | 23.9209 | 0 | 0 | 0 | 0 | 0 | 0 | 0 | 0 | 0 | 0 | 0 | 0 | 0 | 0 | 0 | 0 | 0 | 0 | 0 | 0 | 0 | 21.0145
Battery | 9 | 4 | 0 | 22.8554 | 0 | 0 | 0 | 0 | 0 | 0 | 0 | 0 | 0 | 0 | 0 | 0 | 0 | 0 | 0 | 0 | 0 | 0 | 0 | 0 | 0 | 20.6192
Battery | 9 | 5 | 0 | 0 | 0 | 0 | 0 | 0 | 0 | 0 | 0 | 0 | 0 | 0 | 0 | 0 | 0 | 0 | 0 | 0 | 0 | 0 | 0 | 0 | 0 | 18.5636
Battery | 9 | 6 | 0 | 0 | 0 | 0 | 0 | 0 | 0 | 0 | 0 | 0 | 0 | 0 | 0 | 0 | 0 | 0 | 0 | 0 | 0 | 0 | 0 | 0 | 0 | 0
Battery | 9 | 7 | 0 | 0 | 0 | 0 | 0 | 0 | 0 | 0 | 0 | 0 | 0 | 0 | 0 | 0 | 0 | 0 | 0 | 0 | 0 | 0 | 0 | 0 | 0 | 0
Battery | 9 | 8 | 0 | 0 | 0 | 0 | 0 | 0 | 0 | 0 | 0 | 0 | 0 | 0 | 0 | 0 | 0 | 0 | 0 | 0 | 0 | 0 | 0 | 0 | 0 | 0
Battery | 9 | 9 | 0 | 0 | 0 | 8.6133 | 0 | 0 | 0 | 0 | 0 | 0 | 0 | 0 | 0 | 0 | 0 | 0 | 0 | 0 | 0 | 0 | 0 | 0 | 0 | 20.5458
Battery | 9 | 10 | 0 | 0 | 0 | 0 | 0 | 0 | 0 | 0 | 0 | 0 | 0 | 0 | 0 | 0 | 0 | 0 | 0 | 0 | 0 | 0 | 0 | 0 | 0 | 0
Battery | 9 | 11 | 0 | 0 | 0 | 0 | 0 | 0 | 0 | 0 | 0 | 0 | 0 | 0 | 0 | 0 | 0 | 0 | 0 | 0 | 0 | 0 | 0 | 0 | 0 | 0
Battery | 10 | 0 | 0 | 0 | 0 | 0 | 0 | 0 | 0 | 0 | 0 | 0 | 0 | 0 | 0 | 0 | 0 | 0 | 0 | 0 | 0 | 0 | 0 | 0 | 0 | 0
Battery | 10 | 1 | 0 | 0 | 0 | 0 | 0 | 0 | 0 | 0 | 0 | 0 | 0 | 0 | 0 | 0 | 0 | 0 | 0 | 0 | 0 | 0 | 0 | 0 | 0 | 0
Battery | 10 | 2 | 0 | 0 | 0 | 0 | 0 | 0 | 0 | 0 | 0 | 0 | 0 | 0 | 0 | 0 | 0 | 0 | 0 | 0 | 0 | 0 | 0 | 0 | 0 | 16.7946
Battery | 10 | 3 | 0 | 0 | 0 | 13.2947 | 0 | 0 | 0 | 0 | 0 | 0 | 0 | 0 | 0 | 0 | 0 | 0 | 0 | 0 | 0 | 0 | 0 | 0 | 21.9915 | 23.5496
Battery | 10 | 4 | 0 | 25.7948 | 0 | 0 | 0 | 0 | 0 | 0 | 0 | 0 | 0 | 0 | 0 | 0 | 0 | 0 | 0 | 0 | 0 | 0 | 0 | 0 | 0 | 23.1346
Battery | 10 | 5 | 0 | 0 | 0 | 10.4852 | 0 | 0 | 0 | 0 | 0 | 0 | 0 | 0 | 0 | 0 | 0 | 0 | 0 | 0 | 0 | 0 | 0 | 0 | 0 | 20.9762
Battery | 10 | 6 | 0 | 0 | 0 | 0 | 0 | 0 | 0 | 0 | 0 | 0 | 0 | 0 | 0 | 0 | 0 | 0 | 0 | 0 | 0 | 0 | 0 | 0 | 0 | 9.3425
Battery | 10 | 7 | 0 | 0 | 0 | 0 | 0 | 0 | 0 | 0 | 0 | 0 | 0 | 0 | 0 | 0 | 0 | 0 | 0 | 0 | 0 | 0 | 0 | 0 | 0 | 3.2145
Battery | 10 | 8 | 0 | 0 | 0 | 0 | 0 | 0 | 0 | 0 | 0 | 0 | 0 | 0 | 0 | 0 | 0 | 0 | 0 | 0 | 0 | 0 | 0 | 0 | 0 | 7.6012
Battery | 10 | 9 | 0 | 0 | 0 | 0 | 0 | 0 | 0 | 0 | 0 | 0 | 0 | 0 | 0 | 0 | 0 | 0 | 0 | 0 | 0 | 0 | 0 | 0 | 0 | 23.0575
Battery | 10 | 10 | 0 | 0 | 0 | 0 | 0 | 0 | 0 | 0 | 0 | 0 | 0 | 0 | 0 | 0 | 0 | 0 | 0 | 0 | 0 | 0 | 0 | 0 | 0 | 0
Battery | 10 | 11 | 0 | 0 | 0 | 0 | 0 | 0 | 0 | 0 | 0 | 0 | 0 | 0 | 0 | 0 | 0 | 0 | 0 | 0 | 0 | 0 | 0 | 0 | 0 | 0
Battery | 11 | 0 | 0 | 0 | 0 | 0 | 0 | 0 | 0 | 0 | 0 | 0 | 0 | 0 | 0 | 0 | 0 | 0 | 0 | 0 | 0 | 0 | 0 | 0 | 0 | 0
Battery | 11 | 1 | 0 | 0 | 0 | 0 | 0 | 0 | 0 | 0 | 0 | 0 | 0 | 0 | 0 | 0 | 0 | 0 | 0 | 0 | 0 | 0 | 0 | 0 | 0 | 0
Battery | 11 | 2 | 0 | 0 | 0 | 0 | 0 | 0 | 0 | 0 | 0 | 0 | 0 | 0 | 0 | 0 | 0 | 0 | 0 | 0 | 0 | 0 | 0 | 0 | 0 | 0
Battery | 11 | 3 | 0 | 0 | 0 | 0 | 0 | 0 | 0 | 0 | 0 | 0 | 0 | 0 | 0 | 0 | 0 | 0 | 0 | 0 | 0 | 0 | 0 | 0 | 0 | 20.3806
Battery | 11 | 4 | 0 | 0 | 0 | 0 | 0 | 0 | 0 | 0 | 0 | 0 | 0 | 0 | 0 | 0 | 0 | 0 | 0 | 0 | 0 | 0 | 0 | 0 | 0 | 19.9448
Battery | 11 | 5 | 0 | 0 | 0 | 0 | 0 | 0 | 0 | 0 | 0 | 0 | 0 | 0 | 0 | 0 | 0 | 0 | 0 | 0 | 0 | 0 | 0 | 0 | 0 | 6.8573
Battery | 11 | 6 | 0 | 0 | 0 | 0 | 0 | 0 | 0 | 0 | 0 | 0 | 0 | 0 | 0 | 0 | 0 | 0 | 0 | 0 | 0 | 0 | 0 | 0 | 0 | 0
Battery | 11 | 7 | 0 | 0 | 0 | 0 | 0 | 0 | 0 | 0 | 0 | 0 | 0 | 0 | 0 | 0 | 0 | 0 | 0 | 0 | 0 | 0 | 0 | 0 | 0 | 0
Battery | 11 | 8 | 0 | 0 | 0 | 0 | 0 | 0 | 0 | 0 | 0 | 0 | 0 | 0 | 0 | 0 | 0 | 0 | 0 | 0 | 0 | 0 | 0 | 0 | 0 | 0
Battery | 11 | 9 | 0 | 0 | 0 | 0 | 0 | 0 | 0 | 0 | 0 | 0 | 0 | 0 | 0 | 0 | 0 | 0 | 0 | 0 | 0 | 0 | 0 | 0 | 0 | 16.1374
Battery | 11 | 10 | 0 | 0 | 0 | 0 | 0 | 0 | 0 | 0 | 0 | 0 | 0 | 0 | 0 | 0 | 0 | 0 | 0 | 0 | 0 | 0 | 0 | 0 | 0 | 0
Battery | 11 | 11 | 0 | 0 | 0 | 0 | 0 | 0 | 0 | 0 | 0 | 0 | 0 | 0 | 0 | 0 | 0 | 0 | 0 | 0 | 0 | 0 | 0 | 0 | 0 | 0
Battery | 12 | 0 | 0 | 0 | 0 | 0 | 0 | 0 | 0 | 0 | 0 | 0 | 0 | 0 | 0 | 0 | 0 | 0 | 0 | 0 | 0 | 0 | 0 | 0 | 0 | 0
Battery | 12 | 1 | 0 | 0 | 0 | 0 | 0 | 0 | 0 | 0 | 0 | 0 | 0 | 0 | 0 | 0 | 0 | 0 | 0 | 0 | 0 | 0 | 0 | 0 | 0 | 0
Battery | 12 | 2 | 0 | 0 | 0 | 0 | 0 | 0 | 0 | 0 | 0 | 0 | 0 | 0 | 0 | 0 | 0 | 0 | 0 | 0 | 0 | 0 | 0 | 0 | 0 | 0
Battery | 12 | 3 | 0 | 0 | 0 | 6.4547 | 0 | 0 | 0 | 0 | 0 | 0 | 0 | 0 | 0 | 0 | 0 | 0 | 0 | 0 | 0 | 0 | 0 | 0 | 17.3621 | 0
Battery | 12 | 4 | 0 | 0 | 0 | 0 | 0 | 0 | 0 | 0 | 0 | 0 | 0 | 0 | 0 | 0 | 0 | 0 | 0 | 0 | 0 | 0 | 0 | 0 | 16.4832 | 0
Battery | 12 | 5 | 0 | 0 | 0 | 0 | 0 | 0 | 0 | 0 | 0 | 0 | 0 | 0 | 0 | 0 | 0 | 0 | 0 | 0 | 0 | 0 | 0 | 0 | 0 | 0
Battery | 12 | 6 | 0 | 0 | 0 | 0 | 0 | 0 | 0 | 0 | 0 | 0 | 0 | 0 | 0 | 0 | 0 | 0 | 0 | 0 | 0 | 0 | 0 | 0 | 0 | 0
Battery | 12 | 7 | 0 | 0 | 0 | 0 | 0 | 0 | 0 | 0 | 0 | 0 | 0 | 0 | 0 | 0 | 0 | 0 | 0 | 0 | 0 | 0 | 0 | 0 | 0 | 0
Battery | 12 | 8 | 0 | 0 | 0 | 0 | 0 | 0 | 0 | 0 | 0 | 0 | 0 | 0 | 0 | 0 | 0 | 0 | 0 | 0 | 0 | 0 | 0 | 0 | 0 | 0
Battery | 12 | 9 | 0 | 0 | 0 | 0 | 0 | 0 | 0 | 0 | 0 | 0 | 0 | 0 | 0 | 0 | 0 | 0 | 0 | 0 | 0 | 0 | 0 | 0 | 2.6068 | 0
Battery | 12 | 10 | 0 | 0 | 0 | 0 | 0 | 0 | 0 | 0 | 0 | 0 | 0 | 0 | 0 | 0 | 0 | 0 | 0 | 0 | 0 | 0 | 0 | 0 | 0 | 0
Battery | 12 | 11 | 0 | 0 | 0 | 0 | 0 | 0 | 0 | 0 | 0 | 0 | 0 | 0 | 0 | 0 | 0 | 0 | 0 | 0 | 0 | 0 | 0 | 0 | 0 | 0
Battery | 13 | 0 | 0 | 0 | 0 | 0 | 0 | 0 | 0 | 0 | 0 | 0 | 0 | 0 | 0 | 0 | 0 | 0 | 0 | 0 | 0 | 0 | 0 | 0 | 0 | 0
Battery | 13 | 1 | 0 | 0 | 0 | 0 | 0 | 0 | 0 | 0 | 0 | 0 | 0 | 0 | 0 | 0 | 0 | 0 | 0 | 0 | 0 | 0 | 0 | 0 | 0 | 0
Battery | 13 | 2 | 0 | 0 | 0 | 0 | 0 | 0 | 0 | 0 | 0 | 0 | 0 | 0 | 0 | 0 | 0 | 0 | 0 | 0 | 0 | 0 | 0 | 0 | 0 | 0
Battery | 13 | 3 | 0 | 0 | 0 | 0 | 0 | 0 | 0 | 0 | 0 | 0 | 0 | 0 | 0 | 0 | 0 | 0 | 0 | 0 | 0 | 0 | 0 | 0 | 15.1271 | 0
Battery | 13 | 4 | 0 | 0 | 0 | 0 | 0 | 0 | 0 | 0 | 0 | 0 | 0 | 0 | 0 | 0 | 0 | 0 | 0 | 0 | 0 | 0 | 0 | 0 | 9.6799 | 0
Battery | 13 | 5 | 0 | 0 | 0 | 0 | 0 | 0 | 0 | 0 | 0 | 0 | 0 | 0 | 0 | 0 | 0 | 0 | 0 | 0 | 0 | 0 | 0 | 0 | 0 | 0
Battery | 13 | 6 | 0 | 0 | 0 | 0 | 0 | 0 | 0 | 0 | 0 | 0 | 0 | 0 | 0 | 0 | 0 | 0 | 0 | 0 | 0 | 0 | 0 | 0 | 0 | 0
Battery | 13 | 7 | 0 | 0 | 0 | 0 | 0 | 0 | 0 | 0 | 0 | 0 | 0 | 0 | 0 | 0 | 0 | 0 | 0 | 0 | 0 | 0 | 0 | 0 | 0 | 0
Battery | 13 | 8 | 0 | 0 | 0 | 0 | 0 | 0 | 0 | 0 | 0 | 0 | 0 | 0 | 0 | 0 | 0 | 0 | 0 | 0 | 0 | 0 | 0 | 0 | 0 | 0
Battery | 13 | 9 | 0 | 0 | 0 | 0 | 0 | 0 | 0 | 0 | 0 | 0 | 0 | 0 | 0 | 0 | 0 | 0 | 0 | 0 | 0 | 0 | 0 | 0 | 0 | 0
Battery | 13 | 10 | 0 | 0 | 0 | 0 | 0 | 0 | 0 | 0 | 0 | 0 | 0 | 0 | 0 | 0 | 0 | 0 | 0 | 0 | 0 | 0 | 0 | 0 | 0 | 0
Battery | 13 | 11 | 0 | 0 | 0 | 0 | 0 | 0 | 0 | 0 | 0 | 0 | 0 | 0 | 0 | 0 | 0 | 0 | 0 | 0 | 0 | 0 | 0 | 0 | 0 | 0
Battery | 14 | 0 | 0 | 0 | 0 | 0 | 0 | 0 | 0 | 0 | 0 | 0 | 0 | 0 | 0 | 0 | 0 | 0 | 0 | 0 | 0 | 0 | 0 | 0 | 0 | 0
Battery | 14 | 1 | 0 | 0 | 0 | 0 | 0 | 0 | 0 | 0 | 0 | 0 | 0 | 0 | 0 | 0 | 0 | 0 | 0 | 0 | 0 | 0 | 0 | 0 | 0 | 0
Battery | 14 | 2 | 0 | 0 | 0 | 0 | 0 | 0 | 0 | 0 | 0 | 0 | 0 | 0 | 0 | 0 | 0 | 0 | 0 | 0 | 0 | 0 | 0 | 0 | 0 | 0
Battery | 14 | 3 | 0 | 0 | 0 | 0 | 0 | 0 | 0 | 0 | 0 | 0 | 0 | 0 | 0 | 0 | 0 | 28.6481 | 0 | 0 | 0 | 0 | 0 | 0 | 7.862 | 0
Battery | 14 | 4 | 0 | 0 | 0 | 0 | 0 | 0 | 0 | 0 | 0 | 0 | 0 | 0 | 0 | 0 | 0 | 0 | 0 | 0 | 0 | 0 | 0 | 0 | 0 | 0
Battery | 14 | 5 | 0 | 0 | 0 | 0 | 0 | 0 | 0 | 0 | 0 | 0 | 0 | 0 | 0 | 0 | 0 | 0 | 0 | 0 | 0 | 0 | 0 | 0 | 0 | 0
Battery | 14 | 6 | 0 | 0 | 0 | 0 | 0 | 0 | 0 | 0 | 0 | 0 | 0 | 0 | 0 | 0 | 0 | 0 | 0 | 0 | 0 | 0 | 0 | 0 | 0 | 0
Battery | 14 | 7 | 0 | 0 | 0 | 0 | 0 | 0 | 0 | 0 | 0 | 0 | 0 | 0 | 0 | 0 | 0 | 0 | 0 | 0 | 0 | 0 | 0 | 0 | 0 | 0
Battery | 14 | 8 | 0 | 0 | 0 | 0 | 0 | 0 | 0 | 0 | 0 | 0 | 0 | 0 | 0 | 0 | 0 | 0 | 0 | 0 | 0 | 0 | 0 | 0 | 0 | 0
Battery | 14 | 9 | 0 | 0 | 0 | 0 | 0 | 0 | 0 | 0 | 0 | 0 | 0 | 0 | 0 | 0 | 0 | 0 | 0 | 0 | 0 | 0 | 0 | 0 | 0 | 0
Battery | 14 | 10 | 0 | 0 | 0 | 0 | 0 | 0 | 0 | 0 | 0 | 0 | 0 | 0 | 0 | 0 | 0 | 0 | 0 | 0 | 0 | 0 | 0 | 0 | 0 | 0
Battery | 14 | 11 | 0 | 0 | 0 | 0 | 0 | 0 | 0 | 0 | 0 | 0 | 0 | 0 | 0 | 0 | 0 | 0 | 0 | 0 | 0 | 0 | 0 | 0 | 0 | 0
Battery | 15 | 0 | 0 | 0 | 0 | 0 | 0 | 0 | 0 | 0 | 0 | 0 | 0 | 0 | 0 | 0 | 0 | 0 | 0 | 0 | 0 | 0 | 0 | 0 | 0 | 0
Battery | 15 | 1 | 0 | 0 | 0 | 0 | 0 | 0 | 0 | 0 | 0 | 0 | 0 | 0 | 0 | 0 | 0 | 0 | 0 | 0 | 0 | 0 | 0 | 0 | 0 | 0
Battery | 15 | 2 | 0 | 0 | 0 | 0 | 0 | 0 | 0 | 0 | 0 | 0 | 0 | 0 | 0 | 0 | 0 | 0 | 0 | 0 | 0 | 0 | 0 | 0 | 0 | 0
Battery | 15 | 3 | 0 | 0 | 0 | 0 | 0 | 0 | 0 | 0 | 0 | 0 | 0 | 0 | 0 | 0 | 0 | 22.19 | 0 | 0 | 0 | 0 | 0 | 0 | 14.7877 | 0
Battery | 15 | 4 | 0 | 0 | 0 | 0 | 0 | 0 | 0 | 27.3088 | 0 | 0 | 0 | 0 | 0 | 0 | 0 | 0 | 0 | 0 | 0 | 0 | 0 | 0 | 0 | 0
Battery | 15 | 5 | 0 | 0 | 0 | 0 | 0 | 0 | 0 | 21.8438 | 0 | 0 | 0 | 0 | 0 | 0 | 0 | 26.2851 | 0 | 0 | 0 | 0 | 0 | 0 | 0 | 0
Battery | 15 | 6 | 0 | 0 | 0 | 0 | 0 | 0 | 0 | 0 | 0 | 0 | 0 | 0 | 0 | 0 | 0 | 0 | 0 | 0 | 0 | 0 | 0 | 0 | 0 | 0
Battery | 15 | 7 | 0 | 0 | 0 | 0 | 0 | 0 | 0 | 0 | 0 | 0 | 0 | 0 | 0 | 0 | 0 | 27.8675 | 0 | 0 | 0 | 0 | 0 | 0 | 0 | 0
Battery | 15 | 8 | 0 | 0 | 0 | 0 | 0 | 0 | 0 | 0 | 0 | 0 | 0 | 0 | 0 | 0 | 0 | 27.908 | 0 | 0 | 0 | 0 | 0 | 0 | 0 | 0
Battery | 15 | 9 | 0 | 0 | 0 | 0 | 0 | 0 | 0 | 0 | 0 | 0 | 0 | 0 | 0 | 0 | 0 | 0 | 0 | 0 | 0 | 0 | 0 | 0 | 0 | 0
Battery | 15 | 10 | 0 | 0 | 0 | 0 | 0 | 0 | 0 | 0 | 0 | 0 | 0 | 0 | 0 | 0 | 0 | 0 | 0 | 0 | 0 | 0 | 0 | 0 | 0 | 0
Battery | 15 | 11 | 0 | 0 | 0 | 0 | 0 | 0 | 0 | 0 | 0 | 0 | 0 | 0 | 0 | 0 | 0 | 0 | 0 | 0 | 0 | 0 | 0 | 0 | 0 | 0
Battery | 16 | 0 | 0 | 0 | 0 | 0 | 0 | 0 | 0 | 0 | 0 | 0 | 0 | 0 | 0 | 0 | 0 | 0 | 0 | 0 | 0 | 0 | 0 | 0 | 0 | 0
Battery | 16 | 1 | 0 | 0 | 0 | 0 | 0 | 0 | 0 | 0 | 0 | 0 | 0 | 0 | 0 | 0 | 0 | 0 | 0 | 0 | 0 | 0 | 0 | 0 | 0 | 0
Battery | 16 | 2 | 0 | 0 | 0 | 0 | 0 | 0 | 0 | 0 | 0 | 0 | 0 | 0 | 0 | 0 | 0 | 0 | 0 | 0 | 0 | 0 | 0 | 0 | 0 | 0
Battery | 16 | 3 | 0 | 0 | 0 | 0 | 0 | 0 | 0 | 0 | 0 | 0 | 0 | 0 | 0 | 0 | 0 | 0 | 0 | 0 | 0 | 0 | 0 | 0 | 0 | 0
Battery | 16 | 4 | 0 | 0 | 0 | 0 | 0 | 0 | 0 | 0 | 0 | 0 | 0 | 0 | 0 | 0 | 0 | 0 | 0 | 0 | 0 | 0 | 0 | 0 | 0 | 0
Battery | 16 | 5 | 0 | 0 | 0 | 0 | 0 | 0 | 0 | 0 | 0 | 0 | 0 | 0 | 0 | 0 | 0 | 0 | 0 | 0 | 0 | 0 | 0 | 0 | 0 | 0
Battery | 16 | 6 | 0 | 0 | 0 | 0 | 0 | 0 | 0 | 0 | 0 | 0 | 0 | 0 | 0 | 0 | 0 | 0 | 0 | 0 | 0 | 0 | 0 | 0 | 0 | 0
Battery | 16 | 7 | 0 | 0 | 0 | 0 | 0 | 0 | 0 | 0 | 0 | 0 | 0 | 0 | 0 | 0 | 0 | 0 | 0 | 0 | 0 | 0 | 0 | 0 | 0 | 0
Battery | 16 | 8 | 0 | 0 | 0 | 0 | 0 | 0 | 0 | 0 | 0 | 0 | 0 | 0 | 0 | 0 | 0 | 0 | 0 | 0 | 0 | 0 | 0 | 0 | 0 | 0
Battery | 16 | 9 | 0 | 0 | 0 | 0 | 0 | 0 | 0 | 0 | 0 | 0 | 0 | 0 | 0 | 0 | 0 | 0 | 0 | 0 | 0 | 0 | 0 | 0 | 0 | 0
Battery | 16 | 10 | 0 | 0 | 0 | 0 | 0 | 0 | 0 | 0 | 0 | 0 | 0 | 0 | 0 | 0 | 0 | 0 | 0 | 0 | 0 | 0 | 0 | 0 | 0 | 0
Battery | 16 | 11 | 0 | 0 | 0 | 0 | 0 | 0 | 0 | 0 | 0 | 0 | 0 | 0 | 0 | 0 | 0 | 0 | 0 | 0 | 0 | 0 | 0 | 0 | 0 | 0
Battery | 17 | 0 | 0 | 0 | 0 | 0 | 0 | 0 | 0 | 0 | 0 | 0 | 0 | 0 | 0 | 0 | 0 | 0 | 0 | 0 | 0 | 0 | 0 | 0 | 0 | 0
Battery | 17 | 1 | 0 | 0 | 0 | 0 | 0 | 0 | 0 | 0 | 0 | 0 | 0 | 0 | 0 | 0 | 0 | 0 | 0 | 0 | 0 | 0 | 0 | 0 | 0 | 0
Battery | 17 | 2 | 0 | 0 | 0 | 0 | 0 | 0 | 0 | 0 | 0 | 0 | 0 | 0 | 0 | 0 | 0 | 0 | 0 | 0 | 0 | 0 | 0 | 0 | 0 | 0
Battery | 17 | 3 | 0 | 0 | 0 | 0 | 0 | 0 | 0 | 0 | 0 | 0 | 0 | 0 | 0 | 0 | 0 | 0 | 0 | 0 | 0 | 0 | 0 | 0 | 0 | 0
Battery | 17 | 4 | 0 | 0 | 0 | 0 | 0 | 0 | 0 | 0 | 0 | 0 | 0 | 0 | 0 | 0 | 0 | 0 | 0 | 0 | 0 | 0 | 0 | 0 | 0 | 0
Battery | 17 | 5 | 0 | 0 | 0 | 0 | 0 | 0 | 0 | 0 | 0 | 0 | 0 | 0 | 0 | 0 | 0 | 0 | 0 | 0 | 0 | 0 | 0 | 0 | 0 | 0
Battery | 17 | 6 | 0 | 0 | 0 | 0 | 0 | 0 | 0 | 0 | 0 | 0 | 0 | 0 | 0 | 0 | 0 | 0 | 0 | 0 | 0 | 0 | 0 | 0 | 0 | 0
Battery | 17 | 7 | 0 | 0 | 0 | 0 | 0 | 0 | 0 | 0 | 0 | 0 | 0 | 0 | 0 | 0 | 0 | 0 | 0 | 0 | 0 | 0 | 0 | 0 | 0 | 0
Battery | 17 | 8 | 0 | 0 | 0 | 0 | 0 | 0 | 0 | 0 | 0 | 0 | 0 | 0 | 0 | 0 | 0 | 0 | 0 | 0 | 0 | 0 | 0 | 0 | 0 | 0
Battery | 17 | 9 | 0 | 0 | 0 | 0 | 0 | 0 | 0 | 0 | 0 | 0 | 0 | 0 | 0 | 0 | 0 | 0 | 0 | 0 | 0 | 0 | 0 | 0 | 0 | 0
Battery | 17 | 10 | 0 | 0 | 0 | 0 | 0 | 0 | 0 | 0 | 0 | 0 | 0 | 0 | 0 | 0 | 0 | 0 | 0 | 0 | 0 | 0 | 0 | 0 | 0 | 0
Battery | 17 | 11 | 0 | 0 | 0 | 0 | 0 | 0 | 0 | 0 | 0 | 0 | 0 | 0 | 0 | 0 | 0 | 0 | 0 | 0 | 0 | 0 | 0 | 0 | 0 | 0
Battery | 18 | 0 | 0 | 0 | 0 | 0 | 0 | 0 | 0 | 0 | 0 | 0 | 0 | 0 | 0 | 0 | 0 | 0 | 0 | 0 | 0 | 0 | 0 | 0 | 0 | 0
Battery | 18 | 1 | 0 | 0 | 0 | 0 | 0 | 0 | 0 | 0 | 0 | 0 | 0 | 0 | 0 | 0 | 0 | 0 | 0 | 0 | 0 | 0 | 0 | 0 | 0 | 0
Battery | 18 | 2 | 0 | 0 | 0 | 0 | 0 | 0 | 0 | 0 | 0 | 0 | 0 | 0 | 0 | 0 | 0 | 0 | 0 | 0 | 0 | 0 | 0 | 0 | 0 | 0
Battery | 18 | 3 | 0 | 0 | 0 | 0 | 0 | 0 | 0 | 0 | 0 | 0 | 0 | 0 | 0 | 0 | 0 | 0 | 0 | 0 | 0 | 0 | 0 | 0 | 0 | 0
Battery | 18 | 4 | 0 | 0 | 0 | 0 | 0 | 0 | 0 | 0 | 0 | 0 | 0 | 0 | 0 | 0 | 0 | 0 | 0 | 0 | 0 | 0 | 0 | 0 | 0 | 0
Battery | 18 | 5 | 0 | 0 | 0 | 0 | 0 | 0 | 0 | 0 | 0 | 0 | 0 | 0 | 0 | 0 | 0 | 0 | 0 | 0 | 0 | 0 | 0 | 0 | 0 | 0
Battery | 18 | 6 | 0 | 0 | 0 | 0 | 0 | 0 | 0 | 0 | 0 | 0 | 0 | 0 | 0 | 0 | 0 | 0 | 0 | 0 | 0 | 0 | 0 | 0 | 0 | 0
Battery | 18 | 7 | 0 | 0 | 0 | 0 | 0 | 0 | 0 | 0 | 0 | 0 | 0 | 0 | 0 | 0 | 0 | 0 | 0 | 0 | 0 | 0 | 0 | 0 | 0 | 0
Battery | 18 | 8 | 0 | 0 | 0 | 0 | 0 | 0 | 0 | 0 | 0 | 0 | 0 | 0 | 0 | 0 | 0 | 0 | 0 | 0 | 0 | 0 | 0 | 0 | 0 | 0
Battery | 18 | 9 | 0 | 0 | 0 | 0 | 0 | 0 | 0 | 0 | 0 | 0 | 0 | 0 | 0 | 0 | 0 | 0 | 0 | 0 | 0 | 0 | 0 | 0 | 0 | 0
Battery | 18 | 10 | 0 | 0 | 0 | 0 | 0 | 0 | 0 | 0 | 0 | 0 | 0 | 0 | 0 | 0 | 0 | 0 | 0 | 0 | 0 | 0 | 0 | 0 | 0 | 0
Battery | 18 | 11 | 0 | 0 | 0 | 0 | 0 | 0 | 0 | 0 | 0 | 0 | 0 | 0 | 0 | 0 | 0 | 0 | 0 | 0 | 0 | 0 | 0 | 0 | 0 | 0
Battery | 19 | 0 | 0 | 0 | 0 | 0 | 0 | 0 | 0 | 0 | 0 | 0 | 0 | 0 | 0 | 0 | 0 | 0 | 0 | 0 | 0 | 0 | 0 | 0 | 0 | 0
Battery | 19 | 1 | 0 | 0 | 0 | 0 | 0 | 0 | 0 | 0 | 0 | 0 | 0 | 0 | 0 | 0 | 0 | 0 | 0 | 0 | 0 | 0 | 0 | 0 | 0 | 0
Battery | 19 | 2 | 0 | 0 | 0 | 0 | 0 | 0 | 0 | 0 | 0 | 0 | 0 | 0 | 0 | 0 | 0 | 0 | 0 | 0 | 0 | 0 | 0 | 0 | 0 | 0
Battery | 19 | 3 | 0 | 0 | 0 | 0 | 0 | 0 | 0 | 0 | 0 | 0 | 0 | 0 | 0 | 0 | 0 | 0 | 0 | 0 | 0 | 0 | 0 | 0 | 0 | 0
Battery | 19 | 4 | 0 | 0 | 0 | 0 | 0 | 0 | 0 | 0 | 0 | 0 | 0 | 0 | 0 | 0 | 0 | 0 | 0 | 0 | 0 | 0 | 0 | 0 | 0 | 0
Battery | 19 | 5 | 0 | 0 | 0 | 0 | 0 | 0 | 0 | 0 | 0 | 0 | 0 | 0 | 0 | 0 | 0 | 0 | 0 | 0 | 0 | 0 | 0 | 0 | 0 | 0
Battery | 19 | 6 | 0 | 0 | 0 | 0 | 0 | 0 | 0 | 0 | 0 | 0 | 0 | 0 | 0 | 0 | 0 | 0 | 0 | 0 | 0 | 0 | 0 | 0 | 0 | 0
Battery | 19 | 7 | 0 | 0 | 0 | 0 | 0 | 0 | 0 | 0 | 0 | 0 | 0 | 0 | 0 | 0 | 0 | 0 | 0 | 0 | 0 | 0 | 0 | 0 | 0 | 0
Battery | 19 | 8 | 0 | 0 | 0 | 0 | 0 | 0 | 0 | 0 | 0 | 0 | 0 | 0 | 0 | 0 | 0 | 0 | 0 | 0 | 0 | 0 | 0 | 0 | 0 | 0
Battery | 19 | 9 | 0 | 0 | 0 | 0 | 0 | 0 | 0 | 0 | 0 | 0 | 0 | 0 | 0 | 0 | 0 | 0 | 0 | 0 | 0 | 0 | 0 | 0 | 0 | 0
Battery | 19 | 10 | 0 | 0 | 0 | 0 | 0 | 0 | 0 | 0 | 0 | 0 | 0 | 0 | 0 | 0 | 0 | 0 | 0 | 0 | 0 | 0 | 0 | 0 | 0 | 0
Battery | 19 | 11 | 0 | 0 | 0 | 0 | 0 | 0 | 0 | 0 | 0 | 0 | 0 | 0 | 0 | 0 | 0 | 0 | 0 | 0 | 0 | 0 | 0 | 0 | 0 | 0

## Purchased Electricity
Year | Day | Hour 0 | Hour 1 | Hour 2 | Hour 3 | Hour 4 | Hour 5 | Hour 6 | Hour 7 | Hour 8 | Hour 9 | Hour 10 | Hour 11 | Hour 12 | Hour 13 | Hour 14 | Hour 15 | Hour 16 | Hour 17 | Hour 18 | Hour 19 | Hour 20 | Hour 21 | Hour 22 | Hour 23
0 | 0 | 0 | 0 | 0 | 0 | 0 | 0 | 0 | 0 | 0 | 0 | 0 | 0 | 0 | 0 | 0 | 0 | 0 | 0 | 0 | 0 | 0 | 0 | 0 | 0
0 | 1 | 0 | 0 | 0 | 0 | 0 | 0 | 0 | 0 | 0 | 0 | 0 | 0 | 0 | 0 | 0 | 0 | 0 | 0 | 0 | 0 | 0 | 0 | 0 | 0
0 | 2 | 0 | 0 | 0 | 0 | 0 | 0 | 0 | 0 | 0 | 0 | 0 | 0 | 0 | 0 | 0 | 0 | 0 | 0 | 0 | 0 | 0 | 0 | 0 | 0
0 | 3 | 0 | 0 | 0 | 0 | 0 | 0 | 0 | 0 | 0 | 0 | 0 | 0 | 0 | 0 | 0 | 0 | 0 | 0 | 0 | 0 | 0 | 0 | 0 | 0
0 | 4 | 0 | 0 | 0 | 0 | 0 | 0 | 0 | 0 | 0 | 0 | 0 | 0 | 0 | 0 | 0 | 0 | 0 | 0 | 0 | 0 | 0 | 0 | 0 | 0
0 | 5 | 0 | 0 | 0 | 0 | 0 | 0 | 0 | 0 | 0 | 0 | 0 | 0 | 0 | 0 | 0 | 0 | 0 | 0 | 0 | 0 | 0 | 0 | 0 | 0
0 | 6 | 0 | 0 | 0 | 0 | 0 | 0 | 0 | 0 | 0 | 0 | 0 | 0 | 0 | 0 | 0 | 0 | 0 | 0 | 0 | 0 | 0 | 0 | 0 | 0
0 | 7 | 0 | 0 | 0 | 0 | 0 | 0 | 0 | 0 | 0 | 0 | 0 | 0 | 0 | 0 | 0 | 0 | 0 | 0 | 0 | 0 | 0 | 0 | 0 | 0
0 | 8 | 0 | 0 | 0 | 0 | 0 | 0 | 0 | 0 | 0 | 0 | 0 | 0 | 0 | 0 | 0 | 0 | 0 | 0 | 0 | 0 | 0 | 0 | 0 | 0
0 | 9 | 0 | 0 | 0 | 0 | 0 | 0 | 0 | 0 | 0 | 0 | 0 | 0 | 0 | 0 | 0 | 0 | 0 | 0 | 0 | 0 | 0 | 0 | 0 | 0
0 | 10 | 0 | 0 | 0 | 0 | 0 | 0 | 0 | 0 | 0 | 0 | 0 | 0 | 0 | 0 | 0 | 0 | 0 | 0 | 0 | 0 | 0 | 0 | 0 | 0
0 | 11 | 0 | 0 | 0 | 0 | 0 | 0 | 0 | 0 | 0 | 0 | 0 | 0 | 0 | 0 | 0 | 0 | 0 | 0 | 0 | 0 | 0 | 0 | 0 | 0
1 | 0 | 0 | 0 | 0 | 0 | 0 | 0 | 0 | 0 | 0 | 0 | 0 | 0 | 0 | 0 | 0 | 0 | 0 | 0 | 0 | 0 | 0 | 0 | 0 | 0
1 | 1 | 0 | 0 | 0 | 0 | 0 | 0 | 0 | 0 | 0 | 0 | 0 | 0 | 0 | 0 | 0 | 0 | 0 | 0 | 0 | 0 | 0 | 0 | 0 | 0
1 | 2 | 0 | 0 | 0 | 0 | 0 | 0 | 0 | 0 | 0 | 0 | 0 | 0 | 0 | 0 | 0 | 0 | 0 | 0 | 0 | 0 | 0 | 0 | 0 | 0
1 | 3 | 0 | 0 | 0 | 0 | 0 | 0 | 0 | 0 | 0 | 0 | 0 | 0 | 0 | 0 | 0 | 0 | 0 | 0 | 0 | 0 | 0 | 0 | 0 | 0
1 | 4 | 0 | 0 | 0 | 0 | 0 | 0 | 0 | 0 | 0 | 0 | 0 | 0 | 0 | 0 | 0 | 0 | 0 | 0 | 0 | 0 | 0 | 0 | 0 | 0
1 | 5 | 0 | 0 | 0 | 0 | 0 | 0 | 0 | 0 | 0 | 0 | 0 | 0 | 0 | 0 | 0 | 0 | 0 | 0 | 0 | 0 | 0 | 0 | 0 | 0
1 | 6 | 0 | 0 | 0 | 0 | 0 | 0 | 0 | 0 | 0 | 0 | 0 | 0 | 0 | 0 | 0 | 0 | 0 | 0 | 0 | 0 | 0 | 0 | 0 | 0
1 | 7 | 0 | 0 | 0 | 0 | 0 | 0 | 0 | 0 | 0 | 0 | 0 | 0 | 0 | 0 | 0 | 0 | 0 | 0 | 0 | 0 | 0 | 0 | 0 | 0
1 | 8 | 0 | 0 | 0 | 0 | 0 | 0 | 0 | 0 | 0 | 0 | 0 | 0 | 0 | 0 | 0 | 0 | 0 | 0 | 0 | 0 | 0 | 0 | 0 | 0
1 | 9 | 0 | 0 | 0 | 0 | 0 | 0 | 0 | 0 | 0 | 0 | 0 | 0 | 0 | 0 | 0 | 0 | 0 | 0 | 0 | 0 | 0 | 0 | 0 | 0
1 | 10 | 0 | 0 | 0 | 0 | 0 | 0 | 0 | 0 | 0 | 0 | 0 | 0 | 0 | 0 | 0 | 0 | 0 | 0 | 0 | 0 | 0 | 0 | 0 | 0
1 | 11 | 0 | 0 | 0 | 0 | 0 | 0 | 0 | 0 | 0 | 0 | 0 | 0 | 0 | 0 | 0 | 0 | 0 | 0 | 0 | 0 | 0 | 0 | 0 | 0
2 | 0 | 0 | 0 | 0 | 0 | 0 | 0 | 0 | 0 | 0 | 0 | 0 | 0 | 0 | 0 | 0 | 0 | 0 | 0 | 0 | 0 | 0 | 0 | 0 | 0
2 | 1 | 0 | 0 | 0 | 0 | 0 | 0 | 0 | 0 | 0 | 0 | 0 | 0 | 0 | 0 | 0 | 0 | 0 | 0 | 0 | 0 | 0 | 0 | 0 | 0
2 | 2 | 0 | 0 | 0 | 0 | 0 | 0 | 0 | 0 | 0 | 0 | 0 | 0 | 0 | 0 | 0 | 0 | 0 | 0 | 0 | 0 | 0 | 0 | 0 | 0
2 | 3 | 0 | 0 | 0 | 0 | 0 | 0 | 0 | 0 | 0 | 0 | 0 | 0 | 0 | 0 | 0 | 0 | 0 | 0 | 0 | 0 | 0 | 0 | 0 | 0
2 | 4 | 0 | 0 | 0 | 0 | 0 | 0 | 0 | 0 | 0 | 0 | 0 | 0 | 0 | 0 | 0 | 0 | 0 | 0 | 0 | 0 | 0 | 0 | 0 | 0
2 | 5 | 0 | 0 | 0 | 0 | 0 | 0 | 0 | 0 | 0 | 0 | 0 | 0 | 0 | 0 | 0 | 0 | 0 | 0 | 0 | 0 | 0 | 0 | 0 | 0
2 | 6 | 0 | 0 | 0 | 0 | 0 | 0 | 0 | 0 | 0 | 0 | 0 | 0 | 0 | 0 | 0 | 0 | 0 | 0 | 0 | 0 | 0 | 0 | 0 | 0
2 | 7 | 0 | 0 | 0 | 0 | 0 | 0 | 0 | 0 | 0 | 0 | 0 | 0 | 0 | 0 | 0 | 0 | 0 | 0 | 0 | 0 | 0 | 0 | 0 | 0
2 | 8 | 0 | 0 | 0 | 0 | 0 | 0 | 0 | 0 | 0 | 0 | 0 | 0 | 0 | 0 | 0 | 0 | 0 | 0 | 0 | 0 | 0 | 0 | 0 | 0
2 | 9 | 0 | 0 | 0 | 0 | 0 | 0 | 0 | 0 | 0 | 0 | 0 | 0 | 0 | 0 | 0 | 0 | 0 | 0 | 0 | 0 | 0 | 0 | 0 | 0
2 | 10 | 0 | 0 | 0 | 0 | 0 | 0 | 0 | 0 | 0 | 0 | 0 | 0 | 0 | 0 | 0 | 0 | 0 | 0 | 0 | 0 | 0 | 0 | 0 | 0
2 | 11 | 0 | 0 | 0 | 0 | 0 | 0 | 0 | 0 | 0 | 0 | 0 | 0 | 0 | 0 | 0 | 0 | 0 | 0 | 0 | 0 | 0 | 0 | 0 | 0
3 | 0 | 0 | 0 | 0 | 0 | 0 | 0 | 0 | 0 | 0 | 0 | 0 | 0 | 0 | 0 | 0 | 0 | 0 | 0 | 0 | 0 | 0 | 0 | 0 | 0
3 | 1 | 0 | 0 | 0 | 0 | 0 | 0 | 0 | 0 | 0 | 0 | 0 | 0 | 0 | 0 | 0 | 0 | 0 | 0 | 0 | 0 | 0 | 0 | 0 | 0
3 | 2 | 0 | 0 | 0 | 0 | 0 | 0 | 0 | 0 | 0 | 0 | 0 | 0 | 0 | 0 | 0 | 0 | 0 | 0 | 0 | 0 | 0 | 0 | 0 | 0
3 | 3 | 0 | 0 | 0 | 0 | 0 | 0 | 0 | 0 | 0 | 0 | 0 | 0 | 0 | 0 | 0 | 0 | 0 | 0 | 0 | 0 | 0 | 0 | 0 | 0
3 | 4 | 0 | 0 | 0 | 0 | 0 | 0 | 0 | 0 | 0 | 0 | 0 | 0 | 0 | 0 | 0 | 0 | 0 | 0 | 0 | 0 | 0 | 0 | 0 | 0
3 | 5 | 0 | 0 | 0 | 0 | 0 | 0 | 0 | 0 | 0 | 0 | 0 | 0 | 0 | 0 | 0 | 0 | 0 | 0 | 0 | 0 | 0 | 0 | 0 | 0
3 | 6 | 0 | 0 | 0 | 0 | 0 | 0 | 0 | 0 | 0 | 0 | 0 | 0 | 0 | 0 | 0 | 0 | 0 | 0 | 0 | 0 | 0 | 0 | 0 | 0
3 | 7 | 0 | 0 | 0 | 0 | 0 | 0 | 0 | 0 | 0 | 0 | 0 | 0 | 0 | 0 | 0 | 0 | 0 | 0 | 0 | 0 | 0 | 0 | 0 | 0
3 | 8 | 0 | 0 | 0 | 0 | 0 | 0 | 0 | 0 | 0 | 0 | 0 | 0 | 0 | 0 | 0 | 0 | 0 | 0 | 0 | 0 | 0 | 0 | 0 | 0
3 | 9 | 0 | 0 | 0 | 0 | 0 | 0 | 0 | 0 | 0 | 0 | 0 | 0 | 0 | 0 | 0 | 0 | 0 | 0 | 0 | 0 | 0 | 0 | 0 | 0
3 | 10 | 0 | 0 | 0 | 0 | 0 | 0 | 0 | 0 | 0 | 0 | 0 | 0 | 0 | 0 | 0 | 0 | 0 | 0 | 0 | 0 | 0 | 0 | 0 | 0
3 | 11 | 0 | 0 | 0 | 0 | 0 | 0 | 0 | 0 | 0 | 0 | 0 | 0 | 0 | 0 | 0 | 0 | 0 | 0 | 0 | 0 | 0 | 0 | 0 | 0
4 | 0 | 0 | 0 | 0 | 0 | 0 | 0 | 0 | 0 | 0 | 0 | 0 | 0 | 0 | 0 | 0 | 0 | 0 | 0 | 0 | 0 | 0 | 0 | 0 | 0
4 | 1 | 0 | 0 | 0 | 0 | 0 | 0 | 0 | 0 | 0 | 0 | 0 | 0 | 0 | 0 | 0 | 0 | 0 | 0 | 0 | 0 | 0 | 0 | 0 | 0
4 | 2 | 0 | 0 | 0 | 0 | 0 | 0 | 0 | 0 | 0 | 0 | 0 | 0 | 0 | 0 | 0 | 0 | 0 | 0 | 0 | 0 | 0 | 0 | 0 | 0
4 | 3 | 0 | 0 | 0 | 0 | 0 | 0 | 0 | 0 | 0 | 0 | 0 | 0 | 0 | 0 | 0 | 0 | 0 | 0 | 0 | 0 | 0 | 0 | 0 | 0
4 | 4 | 0 | 0 | 0 | 0 | 0 | 0 | 0 | 0 | 0 | 0 | 0 | 0 | 0 | 0 | 0 | 0 | 0 | 0 | 0 | 0 | 0 | 0 | 0 | 0
4 | 5 | 0 | 0 | 0 | 0 | 0 | 0 | 0 | 0 | 0 | 0 | 0 | 0 | 0 | 0 | 0 | 0 | 0 | 0 | 0 | 0 | 0 | 0 | 0 | 0
4 | 6 | 0 | 0 | 0 | 0 | 0 | 0 | 0 | 0 | 0 | 0 | 0 | 0 | 0 | 0 | 0 | 0 | 0 | 0 | 0 | 0 | 0 | 0 | 0 | 0
4 | 7 | 0 | 0 | 0 | 0 | 0 | 0 | 0 | 0 | 0 | 0 | 0 | 0 | 0 | 0 | 0 | 0 | 0 | 0 | 0 | 0 | 0 | 0 | 0 | 0
4 | 8 | 0 | 0 | 0 | 0 | 0 | 0 | 0 | 0 | 0 | 0 | 0 | 0 | 0 | 0 | 0 | 0 | 0 | 0 | 0 | 0 | 0 | 0 | 0 | 0
4 | 9 | 0 | 0 | 0 | 0 | 0 | 0 | 0 | 0 | 0 | 0 | 0 | 0 | 0 | 0 | 0 | 0 | 0 | 0 | 0 | 0 | 0 | 0 | 0 | 0
4 | 10 | 0 | 0 | 0 | 0 | 0 | 0 | 0 | 0 | 0 | 0 | 0 | 0 | 0 | 0 | 0 | 0 | 0 | 0 | 0 | 0 | 0 | 0 | 0 | 0
4 | 11 | 0 | 0 | 0 | 0 | 0 | 0 | 0 | 0 | 0 | 0 | 0 | 0 | 0 | 0 | 0 | 0 | 0 | 0 | 0 | 0 | 0 | 0 | 0 | 0
5 | 0 | 0 | 0 | 0 | 0 | 0 | 0 | 0 | 0 | 0 | 0 | 0 | 0 | 0 | 0 | 0 | 0 | 0 | 0 | 0 | 0 | 0 | 0 | 0 | 0
5 | 1 | 0 | 0 | 0 | 0 | 0 | 0 | 0 | 0 | 0 | 0 | 0 | 0 | 0 | 0 | 0 | 0 | 0 | 0 | 0 | 0 | 0 | 0 | 0 | 0
5 | 2 | 0 | 0 | 0 | 0 | 0 | 0 | 0 | 0 | 0 | 0 | 0 | 0 | 0 | 0 | 0 | 0 | 0 | 0 | 0 | 0 | 0 | 0 | 0 | 0
5 | 3 | 0 | 0 | 0 | 0 | 0 | 0 | 0 | 0 | 0 | 0 | 0 | 0 | 0 | 0 | 0 | 0 | 0 | 0 | 0 | 0 | 0 | 0 | 0 | 0
5 | 4 | 0 | 0 | 0 | 0 | 0 | 0 | 0 | 0 | 0 | 0 | 0 | 0 | 0 | 0 | 0 | 0 | 0 | 0 | 0 | 0 | 0 | 0 | 0 | 0
5 | 5 | 0 | 0 | 0 | 0 | 0 | 0 | 0 | 0 | 0 | 0 | 0 | 0 | 0 | 0 | 0 | 0 | 0 | 0 | 0 | 0 | 0 | 0 | 0 | 0
5 | 6 | 0 | 0 | 0 | 0 | 0 | 0 | 0 | 0 | 0 | 0 | 0 | 0 | 0 | 0 | 0 | 0 | 0 | 0 | 0 | 0 | 0 | 0 | 0 | 0
5 | 7 | 0 | 0 | 0 | 0 | 0 | 0 | 0 | 0 | 0 | 0 | 0 | 0 | 0 | 0 | 0 | 0 | 0 | 0 | 0 | 0 | 0 | 0 | 0 | 0
5 | 8 | 0 | 0 | 0 | 0 | 0 | 0 | 0 | 0 | 0 | 0 | 0 | 0 | 0 | 0 | 0 | 0 | 0 | 0 | 0 | 0 | 0 | 0 | 0 | 0
5 | 9 | 0 | 0 | 0 | 0 | 0 | 0 | 0 | 0 | 0 | 0 | 0 | 0 | 0 | 0 | 0 | 0 | 0 | 0 | 0 | 0 | 0 | 0 | 0 | 0
5 | 10 | 0 | 0 | 0 | 0 | 0 | 0 | 0 | 0 | 0 | 0 | 0 | 0 | 0 | 0 | 0 | 0 | 0 | 0 | 0 | 0 | 0 | 0 | 0 | 0
5 | 11 | 0 | 0 | 0 | 0 | 0 | 0 | 0 | 0 | 0 | 0 | 0 | 0 | 0 | 0 | 0 | 0 | 0 | 0 | 0 | 0 | 0 | 0 | 0 | 0
6 | 0 | 0 | 0 | 0 | 0 | 0 | 0 | 0 | 0 | 0 | 0 | 0 | 0 | 0 | 0 | 0 | 0 | 0 | 0 | 0 | 0 | 0 | 0 | 0 | 0
6 | 1 | 0 | 0 | 0 | 0 | 0 | 0 | 0 | 0 | 0 | 0 | 0 | 0 | 0 | 0 | 0 | 0 | 0 | 0 | 0 | 0 | 0 | 0 | 0 | 0
6 | 2 | 0 | 0 | 0 | 0 | 0 | 0 | 0 | 0 | 0 | 0 | 0 | 0 | 0 | 0 | 0 | 0 | 0 | 0 | 0 | 0 | 0 | 0 | 0 | 0
6 | 3 | 0 | 0 | 0 | 0 | 0 | 0 | 0 | 0 | 0 | 0 | 0 | 0 | 0 | 0 | 0 | 0 | 0 | 0 | 0 | 0 | 0 | 0 | 0 | 0
6 | 4 | 0 | 0 | 0 | 0 | 0 | 0 | 0 | 0 | 0 | 0 | 0 | 0 | 0 | 0 | 0 | 0 | 0 | 0 | 0 | 0 | 0 | 0 | 0 | 0
6 | 5 | 0 | 0 | 0 | 0 | 0 | 0 | 0 | 0 | 0 | 0 | 0 | 0 | 0 | 0 | 0 | 0 | 0 | 0 | 0 | 0 | 0 | 0 | 0 | 0
6 | 6 | 0 | 0 | 0 | 0 | 0 | 0 | 0 | 0 | 0 | 0 | 0 | 0 | 0 | 0 | 0 | 0 | 0 | 0 | 0 | 0 | 0 | 0 | 0 | 0
6 | 7 | 0 | 0 | 0 | 0 | 0 | 0 | 0 | 0 | 0 | 0 | 0 | 0 | 0 | 0 | 0 | 0 | 0 | 0 | 0 | 0 | 0 | 0 | 0 | 0
6 | 8 | 0 | 0 | 0 | 0 | 0 | 0 | 0 | 0 | 0 | 0 | 0 | 0 | 0 | 0 | 0 | 0 | 0 | 0 | 0 | 0 | 0 | 0 | 0 | 0
6 | 9 | 0 | 0 | 0 | 0 | 0 | 0 | 0 | 0 | 0 | 0 | 0 | 0 | 0 | 0 | 0 | 0 | 0 | 0 | 0 | 0 | 0 | 0 | 0 | 0
6 | 10 | 0 | 0 | 0 | 0 | 0 | 0 | 0 | 0 | 0 | 0 | 0 | 0 | 0 | 0 | 0 | 0 | 0 | 0 | 0 | 0 | 0 | 0 | 0 | 0
6 | 11 | 0 | 0 | 0 | 0 | 0 | 0 | 0 | 0 | 0 | 0 | 0 | 0 | 0 | 0 | 0 | 0 | 0 | 0 | 0 | 0 | 0 | 0 | 0 | 0
7 | 0 | 0 | 0 | 0 | 0 | 0 | 0 | 10.999 | 0 | 0 | 0 | 0 | 0 | 0 | 0 | 0 | 0 | 4.6886 | 0 | 0 | 0 | 0 | 0 | 0 | 0
7 | 1 | 0 | 0 | 0 | 0 | 0 | 0 | 0.88621 | 0 | 0 | 0 | 0 | 0 | 0 | 0 | 0 | 0 | 5.1294 | 0 | 0 | 0 | 0 | 0 | 0 | 0
7 | 2 | 0 | 0 | 0 | 0 | 0 | 0 | 0 | 0 | 0 | 0 | 0 | 0 | 0 | 0 | 0 | 0 | 0 | 0 | 0 | 0 | 0 | 0 | 0 | 0
7 | 3 | 0 | 0 | 0 | 0 | 0 | 0 | 0 | 0 | 0 | 0 | 0 | 0 | 0 | 0 | 0 | 0 | 0 | 0 | 0 | 0 | 0 | 0 | 0 | 0
7 | 4 | 0 | 0 | 0 | 0 | 0 | 0 | 0 | 0 | 0 | 0 | 0 | 0 | 0 | 0 | 0 | 0 | 0 | 0 | 0 | 0 | 0 | 0 | 0 | 0
7 | 5 | 0 | 0 | 0 | 0 | 0 | 0 | 0 | 0 | 0 | 0 | 0 | 0 | 0 | 0 | 0 | 0 | 0 | 0 | 0 | 0 | 0 | 0 | 0 | 0
7 | 6 | 0 | 0 | 0 | 0 | 0 | 0 | 0 | 0 | 0 | 0 | 0 | 0 | 0 | 0 | 0 | 0 | 0 | 0 | 0 | 0 | 0 | 0 | 0 | 0
7 | 7 | 0 | 0 | 0 | 0 | 0 | 0 | 0 | 0 | 0 | 0 | 0 | 0 | 0 | 0 | 0 | 0 | 0 | 3.4235 | 0 | 0 | 0 | 0 | 0 | 0
7 | 8 | 0 | 0 | 0 | 0 | 0 | 0 | 0 | 0 | 0 | 0 | 0 | 0 | 0 | 0 | 0 | 0 | 0 | 0 | 0 | 0 | 0 | 0 | 0 | 0
7 | 9 | 0 | 0 | 0 | 0 | 0 | 0 | 0 | 0 | 0 | 0 | 0 | 0 | 0 | 0 | 0 | 0 | 0 | 0 | 0 | 0 | 0 | 0 | 0 | 0
7 | 10 | 0 | 0 | 0 | 0 | 0 | 0 | 0 | 0 | 0 | 0 | 0 | 0 | 0 | 0 | 0 | 0 | 0 | 0 | 0 | 0 | 0 | 0 | 0 | 0
7 | 11 | 0 | 0 | 0 | 0 | 0 | 0 | 0 | 0 | 0 | 0 | 0 | 0 | 0 | 0 | 0 | 0 | 0 | 0 | 0 | 0 | 0 | 0 | 0 | 0
8 | 0 | 0 | 0 | 0 | 0 | 0 | 0 | 11.5605 | 0 | 0 | 0 | 0 | 0 | 0 | 0 | 0 | 0 | 6.1158 | 0 | 0 | 0 | 0 | 0 | 0 | 0
8 | 1 | 0 | 0 | 0 | 0 | 0 | 0 | 7.7738 | 0 | 0 | 0 | 0 | 0 | 0 | 0 | 0 | 0 | 0 | 0 | 0 | 0 | 0 | 0 | 0 | 0
8 | 2 | 0 | 0 | 0 | 0 | 0 | 0 | 0 | 0 | 0 | 0 | 0 | 0 | 0 | 0 | 0 | 0 | 0 | 0 | 0 | 0 | 0 | 0 | 0 | 0
8 | 3 | 0 | 0 | 0 | 0 | 0 | 0 | 0 | 0 | 0 | 0 | 0 | 0 | 0 | 0 | 0 | 0 | 0 | 0 | 0 | 0 | 0 | 0 | 0 | 0
8 | 4 | 0 | 0 | 0 | 0 | 0 | 0 | 0 | 0 | 0 | 0 | 0 | 0 | 0 | 0 | 0 | 0 | 0 | 0 | 0 | 0 | 0 | 0 | 0 | 0
8 | 5 | 0 | 0 | 0 | 0 | 0 | 0 | 0 | 0 | 0 | 0 | 0 | 0 | 0 | 0 | 0 | 0 | 0 | 0 | 0 | 0 | 0 | 0 | 0 | 0
8 | 6 | 0 | 0 | 0 | 0 | 0 | 0 | 0 | 0 | 0 | 0 | 0 | 0 | 0 | 0 | 0 | 0 | 0 | 0 | 0 | 0 | 0 | 0 | 0 | 0
8 | 7 | 0 | 0 | 0 | 0 | 0 | 0 | 0 | 0 | 0 | 0 | 0 | 0 | 0 | 0 | 0 | 0 | 0 | 4.9602 | 0 | 0 | 0 | 0 | 0 | 0
8 | 8 | 0 | 0 | 0 | 0 | 0 | 0 | 0 | 0 | 0 | 0 | 0 | 0 | 0 | 0 | 0 | 0 | 0 | 1.1834 | 0 | 0 | 0 | 0 | 0 | 0
8 | 9 | 0 | 0 | 0 | 0 | 0 | 0 | 0 | 0 | 0 | 0 | 0 | 0 | 0 | 0 | 0 | 0 | 0 | 0 | 0 | 0 | 0 | 0 | 0 | 0
8 | 10 | 0 | 0 | 0 | 0 | 0 | 0 | 0 | 0 | 0 | 0 | 0 | 0 | 0 | 0 | 0 | 0 | 0 | 0 | 0 | 0 | 0 | 0 | 0 | 0
8 | 11 | 0 | 0 | 0 | 0 | 0 | 0 | 0 | 0 | 0 | 0 | 0 | 0 | 0 | 0 | 0 | 0 | 0 | 0 | 0 | 0 | 0 | 0 | 0 | 0
9 | 0 | 0 | 0 | 0 | 0 | 0 | 0 | 12.1495 | 0 | 0 | 0 | 0 | 0 | 0 | 0 | 0 | 0 | 6.9074 | 0 | 0 | 0 | 0 | 0 | 0 | 0
9 | 1 | 0 | 0 | 0 | 0 | 0 | 0 | 8.6658 | 0 | 0 | 0 | 0 | 0 | 0 | 0 | 0 | 0 | 0.23355 | 0 | 0 | 0 | 0 | 0 | 0 | 0
9 | 2 | 0 | 0 | 0 | 0 | 0 | 0 | 0 | 0 | 0 | 0 | 0 | 0 | 0 | 0 | 0 | 0 | 0 | 0 | 0 | 0 | 0 | 0 | 0 | 0
9 | 3 | 0 | 0 | 0 | 0 | 0 | 0 | 0 | 0 | 0 | 0 | 0 | 0 | 0 | 0 | 0 | 0 | 0 | 0 | 0 | 0 | 0 | 0 | 0 | 0
9 | 4 | 0 | 0 | 0 | 0 | 0 | 0 | 0 | 0 | 0 | 0 | 0 | 0 | 0 | 0 | 0 | 0 | 0 | 0 | 0 | 0 | 0 | 0 | 0 | 0
9 | 5 | 0 | 0 | 0 | 0 | 0 | 0 | 0 | 0 | 0 | 0 | 0 | 0 | 0 | 0 | 0 | 0 | 0 | 0 | 0 | 0 | 0 | 0 | 0 | 0
9 | 6 | 0 | 0 | 0 | 0 | 0 | 0 | 0 | 0 | 0 | 0 | 0 | 0 | 0 | 0 | 0 | 0 | 0 | 0 | 0 | 0 | 0 | 0 | 0 | 0
9 | 7 | 0 | 0 | 0 | 0 | 0 | 0 | 0 | 0 | 0 | 0 | 0 | 0 | 0 | 0 | 0 | 0 | 0 | 5.8579 | 0 | 0 | 0 | 0 | 0 | 0
9 | 8 | 0 | 0 | 0 | 0 | 0 | 0 | 0 | 0 | 0 | 0 | 0 | 0 | 0 | 0 | 0 | 0 | 0 | 1.7196 | 0 | 0 | 0 | 0 | 0 | 0
9 | 9 | 0 | 0 | 0 | 0 | 0 | 0 | 0 | 0 | 0 | 0 | 0 | 0 | 0 | 0 | 0 | 0 | 0 | 0 | 0 | 0 | 0 | 0 | 0 | 0
9 | 10 | 0 | 0 | 0 | 0 | 0 | 0 | 0 | 0 | 0 | 0 | 0 | 0 | 0 | 0 | 0 | 0 | 0 | 0 | 0 | 0 | 0 | 0 | 0 | 0
9 | 11 | 0 | 0 | 0 | 0 | 0 | 0 | 0 | 0 | 0 | 0 | 0 | 0 | 0 | 0 | 0 | 0 | 0 | 0 | 0 | 0 | 0 | 0 | 0 | 0
10 | 0 | 0 | 0 | 0 | 0 | 0 | 0 | 0 | 0 | 0 | 0 | 0 | 0 | 0 | 0 | 0 | 0 | 10.6078 | 0 | 0 | 0 | 0 | 0 | 0 | 0
10 | 1 | 0 | 0 | 0 | 0 | 0 | 0 | 0 | 0 | 0 | 0 | 0 | 0 | 0 | 0 | 0 | 0 | 0 | 0 | 0 | 0 | 0 | 0 | 0 | 0
10 | 2 | 0 | 0 | 0 | 0 | 0 | 0 | 0 | 0 | 0 | 0 | 0 | 0 | 0 | 0 | 0 | 0 | 0 | 0 | 0 | 0 | 0 | 0 | 0 | 0
10 | 3 | 0 | 0 | 0 | 0 | 0 | 0 | 0 | 0 | 0 | 0 | 0 | 0 | 0 | 0 | 0 | 0 | 0 | 0 | 0 | 0 | 0 | 0 | 0 | 0
10 | 4 | 0 | 0 | 0 | 0 | 0 | 0 | 0 | 0 | 0 | 0 | 0 | 0 | 0 | 0 | 0 | 0 | 0 | 0 | 0 | 0 | 0 | 0 | 0 | 0
10 | 5 | 0 | 0 | 0 | 0 | 0 | 0 | 0 | 0 | 0 | 0 | 0 | 0 | 0 | 0 | 0 | 0 | 0 | 0 | 0 | 0 | 0 | 0 | 0 | 0
10 | 6 | 0 | 0 | 0 | 0 | 0 | 0 | 0 | 0 | 0 | 0 | 0 | 0 | 0 | 0 | 0 | 0 | 0 | 0 | 0 | 0 | 0 | 0 | 0 | 0
10 | 7 | 0 | 0 | 0 | 0 | 0 | 0 | 0 | 0 | 0 | 0 | 0 | 0 | 0 | 0 | 0 | 0 | 0 | 0 | 0 | 0 | 0 | 0 | 0 | 0
10 | 8 | 0 | 0 | 0 | 0 | 0 | 0 | 0 | 0 | 0 | 0 | 0 | 0 | 0 | 0 | 0 | 0 | 0 | 0 | 0 | 0 | 0 | 0 | 0 | 0
10 | 9 | 0 | 0 | 0 | 0 | 0 | 0 | 0 | 0 | 0 | 0 | 0 | 0 | 0 | 0 | 0 | 0 | 0 | 0 | 0 | 0 | 0 | 0 | 0 | 0
10 | 10 | 0 | 0 | 0 | 0 | 0 | 0 | 0 | 0 | 0 | 0 | 0 | 0 | 0 | 0 | 0 | 0 | 0 | 0 | 0 | 0 | 0 | 0 | 0 | 0
10 | 11 | 0 | 0 | 0 | 0 | 0 | 0 | 0 | 0 | 0 | 0 | 0 | 0 | 0 | 0 | 0 | 0 | 0 | 0 | 0 | 0 | 0 | 0 | 0 | 0
11 | 0 | 0 | 0 | 0 | 11.0136 | 0 | 0 | 11.785 | 0 | 0 | 0 | 0 | 0 | 0 | 0 | 0 | 0 | 13.7519 | 0 | 0 | 0 | 0 | 0 | 0 | 0
11 | 1 | 0 | 0 | 0 | 0 | 0 | 8.7878 | 9.8758 | 0 | 0 | 0 | 0 | 0 | 0 | 0 | 0 | 0 | 7.4197 | 0 | 0 | 0 | 0 | 0 | 0 | 0
11 | 2 | 0 | 0 | 0 | 0 | 0 | 0 | 0 | 0 | 0 | 0 | 0 | 0 | 0 | 0 | 0 | 0 | 0 | 0 | 0 | 0 | 0 | 0 | 0 | 0
11 | 3 | 0 | 0 | 0 | 0 | 0 | 0 | 0 | 0 | 0 | 0 | 0 | 0 | 0 | 0 | 0 | 0 | 0 | 0 | 0 | 0 | 0 | 0 | 0 | 0
11 | 4 | 0 | 0 | 0 | 0 | 0 | 0 | 0 | 0 | 0 | 0 | 0 | 0 | 0 | 0 | 0 | 0 | 0 | 0 | 0 | 0 | 0 | 0 | 0 | 0
11 | 5 | 0 | 0 | 0 | 0 | 0 | 0 | 0 | 0 | 0 | 0 | 0 | 0 | 0 | 0 | 0 | 0 | 0 | 0 | 0 | 0 | 0 | 0 | 0 | 0
11 | 6 | 0 | 0 | 0 | 0 | 0 | 0 | 0 | 0 | 0 | 0 | 0 | 0 | 0 | 0 | 0 | 0 | 0 | 9.5181 | 0 | 0 | 0 | 6.777 | 0 | 0
11 | 7 | 0 | 0 | 0 | 0 | 0 | 11.4362 | 0 | 0 | 0 | 0 | 0 | 0 | 0 | 0 | 0 | 0 | 0 | 11.0282 | 0 | 0 | 0 | 0 | 0 | 0
11 | 8 | 0 | 0 | 0 | 0 | 0 | 0 | 0 | 0 | 0 | 0 | 0 | 0 | 0 | 0 | 0 | 0 | 0 | 15.4342 | 0 | 0 | 0 | 1.9414 | 0 | 0
11 | 9 | 0 | 0 | 0 | 0 | 0 | 0 | 0 | 0 | 0 | 0 | 0 | 0 | 0 | 0 | 0 | 0 | 0 | 0 | 0 | 0 | 0 | 0 | 0 | 0
11 | 10 | 0 | 0 | 0 | 0 | 0 | 0 | 0 | 0 | 0 | 0 | 0 | 0 | 0 | 0 | 0 | 0 | 0 | 0 | 0 | 0 | 0 | 0 | 0 | 0
11 | 11 | 0 | 0 | 0 | 0 | 0 | 0 | 12.0792 | 0 | 0 | 0 | 0 | 0 | 0 | 0 | 0 | 0 | 1.079 | 0 | 0 | 0 | 0 | 0 | 0 | 0
12 | 0 | 0 | 0 | 11.7179 | 0 | 0 | 0 | 13.5546 | 0 | 0 | 0 | 0 | 0 | 0 | 0 | 0 | 0 | 14.0299 | 0 | 0 | 0 | 4.561 | 0 | 0 | 0
12 | 1 | 0 | 0 | 0 | 11.0902 | 0 | 0 | 10.0242 | 0 | 0 | 0 | 0 | 0 | 0 | 0 | 0 | 0 | 7.6883 | 0 | 4.5771 | 0 | 0 | 0 | 0 | 0
12 | 2 | 0 | 0 | 0 | 0 | 0 | 0 | 0 | 0 | 0 | 0 | 0 | 0 | 0 | 0 | 0 | 0 | 0 | 0 | 0 | 0 | 0 | 0 | 0 | 0
12 | 3 | 0 | 0 | 0 | 0 | 0 | 0 | 0 | 0 | 0 | 0 | 0 | 0 | 0 | 0 | 0 | 0 | 0 | 0 | 0 | 0 | 0 | 0 | 0 | 0
12 | 4 | 0 | 0 | 0 | 0 | 0 | 0 | 0 | 0 | 0 | 0 | 0 | 0 | 0 | 0 | 0 | 0 | 0 | 0 | 0 | 0 | 0 | 0 | 0 | 0
12 | 5 | 0 | 0 | 0 | 0 | 0 | 0 | 0 | 0 | 0 | 0 | 0 | 0 | 0 | 0 | 0 | 0 | 0 | 0 | 0 | 0 | 0 | 0 | 0 | 0
12 | 6 | 0 | 0 | 0 | 0 | 0 | 9.9093 | 0 | 0 | 0 | 0 | 0 | 0 | 0 | 0 | 0 | 0 | 0 | 9.8657 | 0 | 0 | 0 | 4.4804 | 0 | 0
12 | 7 | 0 | 0 | 0 | 0 | 13.6866 | 0 | 0 | 0 | 0 | 0 | 0 | 0 | 0 | 0 | 0 | 0 | 0 | 11.833 | 0 | 0 | 0 | 5.013 | 0 | 0
12 | 8 | 0 | 0 | 0 | 0 | 0 | 0 | 0 | 0 | 0 | 0 | 0 | 0 | 0 | 0 | 0 | 0 | 0 | 15.7495 | 0 | 0 | 0 | 9.0751 | 0 | 0
12 | 9 | 0 | 0 | 0 | 0 | 0 | 0 | 0 | 0 | 0 | 0 | 0 | 0 | 0 | 0 | 0 | 0 | 0 | 0 | 0 | 0 | 0 | 0 | 0 | 0
12 | 10 | 0 | 0 | 0 | 0 | 0 | 0 | 0 | 0 | 0 | 0 | 0 | 0 | 0 | 0 | 0 | 0 | 0 | 0 | 0 | 0 | 0 | 0 | 0 | 0
12 | 11 | 0 | 0 | 0 | 0 | 0 | 0 | 12.1168 | 0 | 0 | 0 | 0 | 0 | 0 | 0 | 0 | 0 | 7.0816 | 0 | 0 | 0 | 0 | 0 | 0 | 0
13 | 0 | 0 | 0 | 11.5186 | 0 | 0 | 0 | 13.4649 | 0 | 0 | 0 | 0 | 0 | 0 | 0 | 0 | 0 | 14.0673 | 0 | 0 | 0 | 4.9948 | 0 | 0 | 0
13 | 1 | 0 | 0 | 0 | 10.8595 | 0 | 0 | 9.9102 | 0 | 0 | 0 | 0 | 0 | 0 | 0 | 0 | 0 | 7.6428 | 0 | 5.0117 | 0 | 0 | 0 | 0 | 0
13 | 2 | 0 | 0 | 0 | 0 | 0 | 0 | 0 | 0 | 0 | 0 | 0 | 0 | 0 | 0 | 0 | 0 | 0 | 0 | 0 | 0 | 0 | 0 | 0 | 0
13 | 3 | 0 | 0 | 0 | 0 | 0 | 0 | 0 | 0 | 0 | 0 | 0 | 0 | 0 | 0 | 0 | 0 | 0 | 0 | 0 | 0 | 0 | 0 | 0 | 0
13 | 4 | 0 | 0 | 0 | 0 | 0 | 0 | 0 | 0 | 0 | 0 | 0 | 0 | 0 | 0 | 0 | 0 | 0 | 0 | 0 | 0 | 0 | 0 | 0 | 0
13 | 5 | 0 | 0 | 0 | 0 | 0 | 0 | 0 | 0 | 0 | 0 | 0 | 0 | 0 | 0 | 0 | 0 | 0 | 0 | 0 | 0 | 0 | 0 | 0 | 0
13 | 6 | 0 | 0 | 0 | 0 | 0 | 9.7983 | 0 | 0 | 0 | 0 | 0 | 0 | 0 | 0 | 0 | 0 | 0 | 9.9092 | 0 | 0 | 0 | 5.7188 | 0 | 0
13 | 7 | 0 | 0 | 0 | 0 | 13.5857 | 0 | 0 | 0 | 0 | 0 | 0 | 0 | 0 | 0 | 0 | 0 | 0 | 11.9013 | 0 | 0 | 0 | 6.3778 | 0 | 0
13 | 8 | 0 | 0 | 0 | 0 | 0 | 13.2721 | 0 | 0 | 0 | 0 | 0 | 0 | 0 | 0 | 0 | 0 | 0 | 12.3211 | 0 | 0 | 0 | 0 | 0 | 0
13 | 9 | 0 | 0 | 0 | 0 | 0 | 0 | 0 | 0 | 0 | 0 | 0 | 0 | 0 | 0 | 0 | 0 | 0 | 0 | 0 | 0 | 0 | 0 | 0 | 0
13 | 10 | 0 | 0 | 0 | 0 | 0 | 0 | 0 | 0 | 0 | 0 | 0 | 0 | 0 | 0 | 0 | 0 | 0 | 0 | 0 | 0 | 0 | 0 | 0 | 0
13 | 11 | 0 | 0 | 0 | 0 | 0 | 0 | 11.939 | 0 | 0 | 0 | 0 | 0 | 0 | 0 | 0 | 0 | 6.1297 | 0 | 0 | 0 | 0 | 0 | 0 | 0
14 | 0 | 0 | 0 | 0 | 9.673 | 0 | 0 | 12.5191 | 0 | 0 | 0 | 0 | 0 | 0 | 0 | 0 | 0 | 13.339 | 0 | 0 | 0 | 0.86818 | 0 | 0 | 0
14 | 1 | 0 | 0 | 0 | 0 | 9.9384 | 0 | 9.1338 | 0 | 0 | 0 | 0 | 0 | 0 | 0 | 0 | 0 | 7.0601 | 0 | 1.7174 | 0 | 0 | 0 | 0 | 0
14 | 2 | 0 | 0 | 0 | 0 | 0 | 0 | 0 | 0 | 0 | 0 | 0 | 0 | 0 | 0 | 0 | 0 | 0 | 0 | 0 | 0 | 0 | 0 | 0 | 0
14 | 3 | 0 | 0 | 0 | 0 | 0 | 0 | 0 | 0 | 0 | 0 | 0 | 0 | 0 | 0 | 0 | 0 | 0 | 0 | 0 | 0 | 0 | 0 | 0 | 0
14 | 4 | 0 | 0 | 0 | 0 | 0 | 0 | 0 | 0 | 0 | 0 | 0 | 0 | 0 | 0 | 0 | 0 | 0 | 0 | 0 | 0 | 0 | 0 | 0 | 0
14 | 5 | 0 | 0 | 0 | 0 | 0 | 0 | 0 | 0 | 0 | 0 | 0 | 0 | 0 | 0 | 0 | 0 | 0 | 0 | 0 | 0 | 0 | 0 | 0 | 0
14 | 6 | 0 | 0 | 0 | 0 | 0 | 9.4747 | 0 | 0 | 0 | 0 | 0 | 0 | 0 | 0 | 0 | 0 | 0 | 9.7337 | 0 | 0 | 0 | 8.274 | 0 | 0
14 | 7 | 0 | 0 | 0 | 0 | 13.2094 | 9.015 | 0 | 0 | 0 | 0 | 0 | 0 | 0 | 0 | 0 | 0 | 0 | 11.6891 | 0 | 0 | 0 | 0 | 0 | 0
14 | 8 | 0 | 0 | 0 | 0 | 0 | 12.878 | 0 | 0 | 0 | 0 | 0 | 0 | 0 | 0 | 0 | 0 | 0 | 13.6628 | 0 | 0 | 0 | 0 | 0 | 0
14 | 9 | 0 | 0 | 0 | 0 | 0 | 0 | 0 | 0 | 0 | 0 | 0 | 0 | 0 | 0 | 0 | 0 | 0 | 0 | 0 | 0 | 0 | 0 | 0 | 0
14 | 10 | 0 | 0 | 0 | 0 | 0 | 0 | 0 | 0 | 0 | 0 | 0 | 0 | 0 | 0 | 0 | 0 | 0 | 0 | 0 | 0 | 0 | 0 | 0 | 0
14 | 11 | 0 | 0 | 0 | 0 | 0 | 0 | 11.4088 | 0 | 0 | 0 | 0 | 0 | 0 | 0 | 0 | 0 | 4.2638 | 0 | 0 | 0 | 0 | 0 | 0 | 0
15 | 0 | 0 | 0 | 0 | 0 | 0 | 0 | 0.096914 | 0 | 0 | 0 | 0 | 0 | 0 | 0 | 0 | 0 | 11.4426 | 0 | 0 | 0 | 0 | 0 | 0 | 0
15 | 1 | 0 | 0 | 0 | 0 | 0 | 0 | 7.4151 | 0 | 0 | 0 | 0 | 0 | 0 | 0 | 0 | 0 | 2.7628 | 0 | 0 | 0 | 0 | 0 | 0 | 0
15 | 2 | 0 | 0 | 0 | 0 | 0 | 0 | 0 | 0 | 0 | 0 | 0 | 0 | 0 | 0 | 0 | 0 | 0 | 0 | 0 | 0 | 0 | 0 | 0 | 0
15 | 3 | 0 | 0 | 0 | 0 | 0 | 0 | 0 | 0 | 0 | 0 | 0 | 0 | 0 | 0 | 0 | 0 | 0 | 0 | 0 | 0 | 0 | 0 | 0 | 0
15 | 4 | 0 | 0 | 0 | 0 | 0 | 0 | 0 | 0 | 0 | 0 | 0 | 0 | 0 | 0 | 0 | 0 | 0 | 0 | 0 | 0 | 0 | 0 | 0 | 0
15 | 5 | 0 | 0 | 0 | 0 | 0 | 0 | 0 | 0 | 0 | 0 | 0 | 0 | 0 | 0 | 0 | 0 | 0 | 0 | 0 | 0 | 0 | 0 | 0 | 0
15 | 6 | 0 | 0 | 0 | 0 | 12.8605 | 9.226 | 0 | 0 | 0 | 0 | 0 | 0 | 0 | 0 | 0 | 0 | 0 | 9.5636 | 0 | 0 | 0 | 0 | 0 | 0
15 | 7 | 0 | 0 | 0 | 13.2985 | 0 | 11.04 | 0 | 0 | 0 | 0 | 0 | 0 | 0 | 0 | 0 | 0 | 0 | 11.3862 | 0 | 2.0419 | 0 | 0 | 0 | 0
15 | 8 | 0 | 0 | 0 | 0 | 11.5516 | 12.5413 | 0 | 0 | 0 | 0 | 0 | 0 | 0 | 0 | 0 | 0 | 0 | 4.1351 | 0 | 0 | 0 | 0 | 0 | 0
15 | 9 | 0 | 0 | 0 | 0 | 0 | 0 | 0 | 0 | 0 | 0 | 0 | 0 | 0 | 0 | 0 | 0 | 0 | 0 | 0 | 0 | 0 | 0 | 0 | 0
15 | 10 | 0 | 0 | 0 | 0 | 0 | 0 | 0 | 0 | 0 | 0 | 0 | 0 | 0 | 0 | 0 | 0 | 0 | 0 | 0 | 0 | 0 | 0 | 0 | 0
15 | 11 | 0 | 0 | 0 | 0 | 0 | 0 | 0 | 0 | 0 | 0 | 0 | 0 | 0 | 0 | 0 | 0 | 12.2445 | 0 | 0 | 0 | 0 | 0 | 0 | 0
16 | 0 | 0 | 0 | 0 | 0 | 0 | 0 | 0 | 0 | 0 | 0 | 0 | 0 | 0 | 0 | 0 | 0 | 0 | 0 | 0 | 0 | 0 | 0 | 0 | 0
16 | 1 | 0 | 0 | 0 | 0 | 0 | 0 | 4.6704 | 0 | 0 | 0 | 0 | 0 | 0 | 0 | 0 | 0 | 2.447 | 0 | 0 | 0 | 0 | 0 | 0 | 0
16 | 2 | 0 | 0 | 0 | 0 | 0 | 0 | 0 | 0 | 0 | 0 | 0 | 0 | 0 | 0 | 0 | 0 | 0 | 0 | 0 | 0 | 0 | 0 | 0 | 0
16 | 3 | 0 | 0 | 0 | 0 | 0 | 0 | 0 | 0 | 0 | 0 | 0 | 0 | 0 | 0 | 0 | 0 | 0 | 0 | 0 | 0 | 0 | 0 | 0 | 0
16 | 4 | 0 | 0 | 0 | 0 | 0 | 0 | 0 | 0 | 0 | 0 | 0 | 0 | 0 | 0 | 0 | 0 | 0 | 0 | 0 | 0 | 0 | 0 | 0 | 0
16 | 5 | 0 | 0 | 0 | 0 | 8.5986 | 3.9679 | 0 | 0 | 0 | 0 | 0 | 0 | 0 | 0 | 0 | 0 | 0 | 6.1628 | 0 | 0 | 0 | 0 | 0.11679 | 0
16 | 6 | 0 | 0 | 12.723 | 0 | 11.5709 | 8.3015 | 0 | 0 | 0 | 0 | 0 | 0 | 0 | 0 | 0 | 0 | 0 | 8.713 | 0 | 13.7345 | 0 | 0 | 0 | 0
16 | 7 | 0 | 13.9864 | 0 | 0 | 11.7017 | 9.991 | 0 | 0 | 0 | 0 | 0 | 0 | 0 | 0 | 0 | 0 | 0 | 10.3103 | 0 | 14.6496 | 0 | 0 | 0 | 0
16 | 8 | 0 | 12.2089 | 11.0801 | 0 | 0 | 11.1986 | 0 | 0 | 0 | 0 | 0 | 0 | 0 | 0 | 0 | 0 | 0 | 13.4183 | 0 | 0.52593 | 0 | 0 | 0 | 0
16 | 9 | 0 | 0 | 0 | 0 | 0 | 0 | 0 | 0 | 0 | 0 | 0 | 0 | 0 | 0 | 0 | 0 | 0 | 0 | 0 | 0 | 0 | 0 | 0 | 0
16 | 10 | 0 | 0 | 0 | 0 | 0 | 0 | 0 | 0 | 0 | 0 | 0 | 0 | 0 | 0 | 0 | 0 | 0 | 0 | 0 | 0 | 0 | 0 | 0 | 0
16 | 11 | 0 | 0 | 5.971 | 0 | 0 | 0 | 6.7154 | 0 | 0 | 0 | 0 | 0 | 0 | 0 | 0 | 0 | 12.1338 | 0 | 0 | 0 | 0 | 0 | 0 | 0
17 | 0 | 0 | 0 | 0 | 0 | 0 | 0 | 0 | 0 | 0 | 0 | 0 | 0 | 0 | 0 | 0 | 0 | 0 | 0 | 0 | 0 | 0 | 0 | 0 | 0
17 | 1 | 0 | 0 | 0 | 0 | 0 | 0 | 1.8091 | 0 | 0 | 0 | 0 | 0 | 0 | 0 | 0 | 0 | 0 | 0 | 0 | 0 | 0 | 0 | 0 | 0
17 | 2 | 0 | 0 | 0 | 0 | 0 | 0 | 0 | 0 | 0 | 0 | 0 | 0 | 0 | 0 | 0 | 0 | 0 | 0 | 0 | 0 | 0 | 0 | 0 | 0
17 | 3 | 0 | 0 | 0 | 0 | 0 | 0 | 0 | 0 | 0 | 0 | 0 | 0 | 0 | 0 | 0 | 0 | 0 | 0 | 0 | 0 | 0 | 0 | 0 | 0
17 | 4 | 0 | 0 | 0 | 0 | 0 | 0 | 0 | 0 | 0 | 0 | 0 | 0 | 0 | 0 | 0 | 0 | 0 | 0 | 0 | 0 | 0 | 0 | 0 | 0
17 | 5 | 0 | 0 | 0 | 0 | 5.2135 | 0.60989 | 0 | 0 | 0 | 0 | 0 | 0 | 0 | 0 | 0 | 0 | 0 | 1.3136 | 0 | 0 | 0 | 0 | 0 | 0
17 | 6 | 0 | 0 | 9.4063 | 0 | 5.826 | 4.9732 | 0 | 0 | 0 | 0 | 0 | 0 | 0 | 0 | 0 | 0 | 0 | 5.8155 | 0 | 0 | 0 | 0 | 16.5742 | 0
17 | 7 | 0 | 10.7537 | 0 | 0 | 6.8918 | 6.6716 | 0 | 0 | 0 | 0 | 0 | 0 | 0 | 0 | 0 | 0 | 0 | 7.5053 | 0 | 0.027098 | 0 | 0 | 16.7858 | 0
17 | 8 | 0 | 8.9565 | 7.7738 | 0 | 0 | 7.9028 | 0 | 0 | 0 | 0 | 0 | 0 | 0 | 0 | 0 | 0 | 0 | 10.71 | 0 | 0 | 0 | 0 | 1.3324 | 0
17 | 9 | 0 | 0 | 0 | 0 | 0 | 0 | 0 | 0 | 0 | 0 | 0 | 0 | 0 | 0 | 0 | 0 | 0 | 0 | 0 | 0 | 0 | 0 | 0 | 0
17 | 10 | 0 | 0 | 0 | 0 | 0 | 0 | 0 | 0 | 0 | 0 | 0 | 0 | 0 | 0 | 0 | 0 | 0 | 0 | 0 | 0 | 0 | 0 | 0 | 0
17 | 11 | 0 | 0 | 0 | 0 | 2.0768 | 0 | 4.1475 | 0 | 0 | 0 | 0 | 0 | 0 | 0 | 0 | 0 | 0 | 0 | 0 | 0 | 0 | 0 | 0 | 0
18 | 0 | 0 | 0 | 0 | 0 | 0 | 0 | 0 | 0 | 0 | 0 | 0 | 0 | 0 | 0 | 0 | 0 | 0 | 0 | 0 | 0 | 0 | 0 | 0 | 0
18 | 1 | 0 | 0 | 0 | 0 | 0 | 0 | 1.8053 | 0 | 0 | 0 | 0 | 0 | 0 | 0 | 0 | 0 | 0 | 0 | 0 | 0 | 0 | 0 | 0 | 0
18 | 2 | 0 | 0 | 0 | 0 | 0 | 0 | 0 | 0 | 0 | 0 | 0 | 0 | 0 | 0 | 0 | 0 | 0 | 0 | 0 | 0 | 0 | 0 | 0 | 0
18 | 3 | 0 | 0 | 0 | 0 | 0 | 0 | 0 | 0 | 0 | 0 | 0 | 0 | 0 | 0 | 0 | 0 | 0 | 0 | 0 | 0 | 0 | 0 | 0 | 0
18 | 4 | 0 | 0 | 0 | 0 | 0 | 0 | 0 | 0 | 0 | 0 | 0 | 0 | 0 | 0 | 0 | 0 | 0 | 0 | 0 | 0 | 0 | 0 | 0 | 0
18 | 5 | 0 | 0 | 0 | 0 | 4.4203 | 0 | 0 | 0 | 0 | 0 | 0 | 0 | 0 | 0 | 0 | 0 | 0 | 3.1446 | 0 | 0 | 0 | 0 | 0.73197 | 0
18 | 6 | 0 | 10.1515 | 0 | 0 | 7.5355 | 4.38 | 0 | 0 | 0 | 0 | 0 | 0 | 0 | 0 | 0 | 0 | 0 | 5.4892 | 0.33858 | 0.74789 | 0.12651 | 0 | 16.328 | 0
18 | 7 | 0 | 10.2202 | 0 | 0 | 7.6516 | 6.0897 | 0 | 0 | 0 | 0 | 0 | 0 | 0 | 0 | 0 | 0 | 0 | 7.1778 | 0 | 1.1764 | 0.42673 | 1.9773 | 16.555 | 0
18 | 8 | 0 | 8.3397 | 0 | 0 | 5.9954 | 7.2594 | 0 | 0 | 0 | 0 | 0 | 0 | 0 | 0 | 0 | 0 | 0 | 1.9054 | 0 | 0.45446 | 0 | 0 | 14.5176 | 0
18 | 9 | 0 | 0 | 0 | 0 | 0 | 0 | 0 | 0 | 0 | 0 | 0 | 0 | 0 | 0 | 0 | 0 | 0 | 0 | 0 | 0 | 0 | 0 | 0 | 0
18 | 10 | 0 | 0 | 0 | 0 | 0 | 0 | 0 | 0 | 0 | 0 | 0 | 0 | 0 | 0 | 0 | 0 | 0 | 0 | 0 | 0 | 0 | 0 | 0 | 0
18 | 11 | 0 | 0 | 0 | 1.1131 | 0 | 0 | 3.402 | 0 | 0 | 0 | 0 | 0 | 0 | 0 | 0 | 0 | 0 | 0 | 0 | 0 | 0 | 0 | 0 | 0
19 | 0 | 0 | 0 | 0 | 0 | 0 | 0 | 0 | 0 | 0 | 0 | 0 | 0 | 0 | 0 | 0 | 0 | 0 | 0 | 0 | 0 | 0 | 0 | 0 | 0
19 | 1 | 0 | 0 | 0 | 0 | 0 | 0 | 1.0745 | 0 | 0 | 0 | 0 | 0 | 0 | 0 | 0 | 0 | 0.16587 | 0 | 0 | 0 | 0 | 0 | 0.2413 | 0
19 | 2 | 0 | 0 | 0 | 0 | 0 | 0 | 0 | 0 | 0 | 0 | 0 | 0 | 0 | 0 | 0 | 0 | 0 | 0 | 0 | 0 | 0 | 0 | 0 | 0
19 | 3 | 0 | 0 | 0 | 0 | 0 | 0 | 0 | 0 | 0 | 0 | 0 | 0 | 0 | 0 | 0 | 0 | 0 | 0 | 0 | 0 | 0 | 0 | 0 | 0
19 | 4 | 0 | 0 | 0 | 0 | 0 | 0 | 0 | 0 | 0 | 0 | 0 | 0 | 0 | 0 | 0 | 0 | 0 | 0 | 0 | 0 | 0 | 0 | 0 | 0
19 | 5 | 0 | 0 | 0 | 4.1144 | 3.5412 | 0 | 0 | 0 | 0 | 0 | 0 | 0 | 0 | 0 | 0 | 0 | 0 | 2.4293 | 0 | 0 | 0 | 0 | 0 | 0
19 | 6 | 0 | 9.5429 | 0 | 0 | 6.7971 | 3.5836 | 0 | 0 | 0 | 0 | 0 | 0 | 0 | 0 | 0 | 0 | 0 | 4.8582 | 3.0835 | 2.1247 | 1.4632 | 0 | 16.0269 | 0
19 | 7 | 0 | 9.6174 | 0 | 0 | 6.9162 | 5.3463 | 0 | 0 | 0 | 0 | 0 | 0 | 0 | 0 | 0 | 0 | 0 | 0 | 0.56935 | 2.5777 | 1.7852 | 10.8319 | 16.2703 | 0
19 | 8 | 0 | 7.6497 | 0 | 0 | 5.1873 | 6.5255 | 0 | 0 | 0 | 0 | 0 | 0 | 0 | 0 | 0 | 0 | 0 | 0 | 0 | 1.8303 | 0.65225 | 4.4457 | 14.1395 | 0
19 | 9 | 0 | 0 | 0 | 0 | 0 | 0 | 0 | 0 | 0 | 0 | 0 | 0 | 0 | 0 | 0 | 0 | 0 | 0 | 0 | 0 | 0 | 0 | 0 | 0
19 | 10 | 0 | 0 | 0 | 0 | 0 | 0 | 0 | 0 | 0 | 0 | 0 | 0 | 0 | 0 | 0 | 0 | 0 | 0 | 0 | 0 | 0 | 0 | 0 | 0
19 | 11 | 0 | 0 | 0 | 0.077776 | 0 | 0 | 2.6637 | 0 | 0 | 0 | 0 | 0 | 0 | 0 | 0 | 0 | 0 | 0 | 0 | 0 | 0 | 0 | 0 | 0

## Unsatisfied Reserve
| Year 0 | Year 1 | Year 2 | Year 3 | Year 4 | Year 5 | Year 6 | Year 7 | Year 8 | Year 9 | Year 10 | Year 11 | Year 12 | Year 13 | Year 14 | Year 15 | Year 16 | Year 17 | Year 18 | Year 19
Value | 0 | 0 | 0 | 0 | 0 | 0 | 0 | 0 | 0 | 0 | 0 | 0 | 0 | 0 | 0 | 0 | 0 | 0 | 0 | 0

## Yearly NPV
| Total Value | Capex | Fixed Opex | Variable Opex | Fuel Opex | Emissions Tax | Lost Load Cost | Excess Load Cost | Purchased Electricity Cost | Unsatisfied Reserve Cost | Electricity Revenues | Retirement Revenues | Salvage Value
0 | 69.1381 | 61.4785 | 1.2626 | 0.40189 | 5.995 | 0 | 0 | 0 | 0 | 0 | 0 | 0 | 0
1 | 35.2686 | 36.1618 | 1.4422 | 0.15667 | 2.327 | 0 | 0 | 0 | 0 | 0 | 0 | 4.8191 | 0
2 | 7.4631 | 3.4559 | 1.4629 | 0.16114 | 2.3831 | 0 | 0 | 0 | 0 | 0 | 0 | 0 | 0
3 | 5.1885 | 1.2221 | 1.4569 | 0.18522 | 2.7275 | 0 | 0 | 0 | 0 | 0 | 0 | 0.40324 | 0
4 | 7.9985 | 3.5866 | 1.4899 | 0.18657 | 2.7355 | 0 | 0 | 0 | 0 | 0 | 0 | 0 | 0
5 | 9.2478 | 4.8138 | 1.5239 | 0.18657 | 2.7235 | 0 | 0 | 0 | 0 | 0 | 0 | 0 | 0
6 | 21.6483 | 23.9104 | 1.8311 | 0.067234 | 0.97714 | 0 | 0 | 0 | 0 | 0 | 0 | 5.1376 | 0
7 | 42.0619 | 53.8409 | 2.5679 | 0 | 0 | 0 | 0 | 0 | 0.146 | 0 | 13.8378 | 0.65508 | 0
8 | -6.2762 | 4.1316 | 2.5843 | 0 | 0 | 0 | 0 | 0 | 0.1745 | 0 | 13.1667 | 0 | 0
9 | -5.2596 | 4.4891 | 2.6113 | 0 | 0 | 0 | 0 | 0 | 0.18677 | 0 | 12.5461 | 0.00059798 | 0
10 | 21.5343 | 31.9264 | 2.7299 | 0 | 0 | 0 | 0 | 0 | 0.054508 | 0 | 12.2467 | 0.92991 | 0
11 | -8.9044 | 0 | 2.5512 | 0 | 0 | 0 | 0 | 0 | 0.63052 | 0 | 11.1229 | 0.96315 | 0
12 | -6.6136 | 0.24519 | 2.4882 | 0.013581 | 0.19212 | 0 | 0 | 0 | 0.80175 | 0 | 10.3541 | 0.00041493 | 0
13 | -4.9675 | 1.0223 | 2.4675 | 0.036906 | 0.5197 | 0 | 0 | 0 | 0.77396 | 0 | 9.7873 | 0.00054426 | 0
14 | -2.8787 | 2.2601 | 2.4583 | 0.064637 | 0.90602 | 0 | 0 | 0 | 0.69459 | 0 | 9.2623 | 3.204e-05 | 0
15 | 1.8195 | 6.6001 | 2.527 | 0.080192 | 1.1188 | 0 | 0 | 0 | 0.52223 | 0 | 8.8873 | 0.14153 | 0
16 | 2.1514 | 7.2549 | 2.3093 | 0.13966 | 1.9394 | 0 | 0 | 0 | 0.81304 | 0 | 8.3763 | 1.9286 | 0
17 | -4.5518 | 1.0678 | 2.0835 | 0.25953 | 3.5871 | 0 | 0 | 0 | 0.51669 | 0 | 7.9368 | 4.1297 | 0
18 | -0.16858 | 0.49514 | 2.0074 | 0.292 | 4.0169 | 0 | 0 | 0 | 0.51396 | 0 | 7.494 | 0 | 0
19 | -32.6496 | 1.6835 | 1.9437 | 0.32375 | 4.4324 | 0 | 0 | 0 | 0.51129 | 0 | 7.17 | 0 | 34.3743

## Total NPV
| Total Value | Capex | Fixed Opex | Variable Opex | Fuel Opex | Emissions Tax | Lost Load Cost | Excess Load Cost | Purchased Electricity Cost | Unsatisfied Reserve Cost | Electricity Revenues | Retirement Revenues | Salvage Value
0 | 151.2501 | 249.6462 | 41.7991 | 2.5555 | 36.5814 | 0 | 0 | 0 | 6.3398 | 0 | 132.1883 | 19.1094 | 34.3743

## Yearly Values
| Demand | Unserved Demand | Excess Electricity | Charging | Discharging | Sold (Generated) | Sold (Stored) | Dispatched Diesel | Dispatched PV | Dispatched Wind | Purchased Electricity
0 | 2655.7735 | 0 | 0 | 490.2535 | 438.7357 | 0 | 0 | 944.1625 | 1561.5215 | 201.6073 | 0
1 | 2788.5622 | 0 | 119.4874 | 1230.1569 | 1100.8871 | 0 | 0 | 387.6945 | 2527.3298 | 122.295 | 0
2 | 2927.9903 | 0 | 132.9167 | 1305.0058 | 1167.8706 | 0 | 0 | 418.6235 | 2653.9188 | 125.5 | 0
3 | 3074.3898 | 0 | 140.6603 | 1287.6731 | 1152.3593 | 0 | 0 | 504.9654 | 2724.1638 | 121.2348 | 0
4 | 3228.1093 | 0 | 150.468 | 1332.0244 | 1192.0499 | 0 | 0 | 534.0336 | 2853.1946 | 131.3235 | 0
5 | 3389.5148 | 0 | 155.8231 | 1398.6256 | 1251.6524 | 0 | 0 | 560.7353 | 2993.6861 | 137.8897 | 0
6 | 3558.9905 | 0 | 714.9138 | 1981.2569 | 1773.0585 | 0 | 0 | 212.5518 | 4269.551 | 0 | 0
7 | 3736.9401 | 0 | 961.4052 | 2304.1727 | 2062.041 | 4121.2548 | 141.5911 | 0 | 9178.1962 | 0 | 25.1266
8 | 3923.7871 | 0 | 991.6858 | 2407.8374 | 2154.8122 | 4123.4067 | 135.4757 | 0 | 9395.7868 | 0 | 31.5937
9 | 4119.9764 | 0 | 1025.9577 | 2524.4926 | 2259.2088 | 4117.9705 | 143.0346 | 0 | 9636.6892 | 0 | 35.5338
10 | 4325.9752 | 0 | 1091.8185 | 2756.2129 | 2466.579 | 4167.5221 | 199.2368 | 0 | 10063.5788 | 0 | 10.6078
11 | 4542.274 | 0 | 1077.7165 | 2607.9436 | 2333.8905 | 4101.6304 | 63.3201 | 0 | 9927.067 | 0 | 131.9272
12 | 4769.3877 | 0 | 1061.7419 | 2582.1891 | 2310.8423 | 4028.264 | 42.9068 | 57.5768 | 9940.016 | 0 | 176.0544
13 | 5007.8571 | 0 | 1090.7553 | 2582.1891 | 2310.8423 | 4016.0258 | 24.807 | 163.9158 | 10068.4532 | 0 | 178.4229
14 | 5258.2499 | 0 | 1062.8973 | 2558.1265 | 2289.3083 | 3978.8767 | 36.5101 | 301.2822 | 10073.4119 | 62.7999 | 167.8582
15 | 5521.1624 | 0 | 970.9157 | 2623.6151 | 2347.9152 | 3877.6598 | 168.1908 | 392.6484 | 10009.4844 | 279.8895 | 131.6065
16 | 5797.2205 | 0 | 1042.6383 | 1954.5437 | 1749.1524 | 4004.2329 | 0 | 716.6918 | 9598.718 | 519.1757 | 214.8975
17 | 6087.0816 | 0 | 1283.4387 | 1582.9087 | 1416.5703 | 3983.9173 | 0 | 1398.2571 | 9620.1216 | 359.3212 | 143.0762
18 | 6391.4357 | 0 | 1290.3546 | 1480.0261 | 1324.499 | 3949.7425 | 0 | 1651.7137 | 9624.2944 | 361.5906 | 149.461
19 | 6711.0074 | 0 | 1508.8541 | 1362.923 | 1219.7016 | 3967.9989 | 0 | 1922.7179 | 9895.6732 | 356.558 | 156.1328