## Scenario
| T | FiT | P
0 | 9 | 0.03 | 0.27

## Installed Capacity
GT | Year 0 | Year 1 | Year 2 | Year 3 | Year 4 | Year 5 | Year 6 | Year 7 | Year 8 | Year 9 | Year 10 | Year 11 | Year 12 | Year 13 | Year 14 | Year 15 | Year 16 | Year 17 | Year 18 | Year 19
Diesel | 7.0346 | 3.0444 | 3.3879 | 3.9468 | 4.4911 | 4.9129 | 3.0353 | 3.1871 | 3.3505 | 0.025032 | 0 | 1.1059 | 2.0771 | 2.8834 | 3.5573 | 4.6566 | 9.2464 | 10.675 | 12.484 | 13.575
PV | 27.2029 | 41.8983 | 43.4524 | 44.5829 | 45.2671 | 46.7695 | 70.6211 | 74.1521 | 78.2128 | 103.9149 | 111.3606 | 113.5212 | 114.7724 | 117.8986 | 118.3938 | 120.6298 | 116.8079 | 116.8079 | 117.286 | 119.6741
Wind | 7.2025 | 4.966 | 4.966 | 5.1668 | 7.4217 | 8.9133 | 0 | 0 | 0 | 0 | 0 | 0 | 0 | 0 | 4.462 | 3.6247 | 0.70162 | 0 | 0 | 0

## Added Capacity
GT | Year 0 | Year 1 | Year 2 | Year 3 | Year 4 | Year 5 | Year 6 | Year 7 | Year 8 | Year 9 | Year 10 | Year 11 | Year 12 | Year 13 | Year 14 | Year 15 | Year 16 | Year 17 | Year 18 | Year 19
Diesel | 7.0346 | 0 | 0.34351 | 0.55886 | 0.54439 | 3.4662 | 0 | 0.15177 | 0.16337 | 0 | 0 | 1.1059 | 0.97118 | 0.80635 | 0.67384 | 1.0993 | 5.6957 | 2.3998 | 2.6153 | 1.7649
PV | 27.2029 | 14.6955 | 1.5541 | 1.1305 | 0.68419 | 1.5024 | 23.8516 | 3.5311 | 4.0607 | 25.7021 | 7.4457 | 2.1606 | 1.2512 | 3.1263 | 0.4951 | 2.2361 | 0 | 0 | 0.47812 | 2.3881
Wind | 7.2025 | 0 | 0 | 0.20085 | 2.2549 | 1.4917 | 0 | 0 | 0 | 0 | 0 | 0 | 0 | 0 | 4.462 | 0 | 0 | 0 | 0 | 0

## Retired Capacity
GT |  | Year 0 | Year 1 | Year 2 | Year 3 | Year 4 | Year 5 | Year 6 | Year 7 | Year 8 | Year 9 | Year 10 | Year 11 | Year 12 | Year 13 | Year 14 | Year 15 | Year 16 | Year 17 | Year 18 | Year 19
Diesel | 0 | 0 | 0 | 0 | 0 | 0 | 0 | 0 | 0 | 0 | 0 | 0 | 0 | 0 | 0 | 0 | 0 | 0 | 0 | 0 | 0
Diesel | 1 | 3.9902 | 0 | 0 | 0 | 0 | 0 | 0 | 0 | 0 | 0 | 0 | 0 | 0 | 0 | 0 | 0 | 0 | 0 | 0 | 0
Diesel | 2 | 0 | 0 | 0 | 0 | 0 | 0 | 0 | 0 | 0 | 0 | 0 | 0 | 0 | 0 | 0 | 0 | 0 | 0 | 0 | 0
Diesel | 3 | 0 | 0 | 0 | 0 | 0 | 0 | 0 | 0 | 0 | 0 | 0 | 0 | 0 | 0 | 0 | 0 | 0 | 0 | 0 | 0
Diesel | 4 | 0 | 0 | 0 | 0 | 0 | 0 | 0 | 0 | 0 | 0 | 0 | 0 | 0 | 0 | 0 | 0 | 0 | 0 | 0 | 0
Diesel | 5 | 3.0444 | 0 | 0 | 0 | 0 | 0 | 0 | 0 | 0 | 0 | 0 | 0 | 0 | 0 | 0 | 0 | 0 | 0 | 0 | 0
Diesel | 6 | 0 | 0 | 0.34351 | 0.55886 | 0 | 0.97523 | 0 | 0 | 0 | 0 | 0 | 0 | 0 | 0 | 0 | 0 | 0 | 0 | 0 | 0
Diesel | 7 | 0 | 0 | 0 | 0 | 0 | 0 | 0 | 0 | 0 | 0 | 0 | 0 | 0 | 0 | 0 | 0 | 0 | 0 | 0 | 0
Diesel | 8 | 0 | 0 | 0 | 0 | 0 | 0 | 0 | 0 | 0 | 0 | 0 | 0 | 0 | 0 | 0 | 0 | 0 | 0 | 0 | 0
Diesel | 9 | 0 | 0 | 0 | 0 | 0.54439 | 2.4909 | 0 | 0.12673 | 0.16337 | 0 | 0 | 0 | 0 | 0 | 0 | 0 | 0 | 0 | 0 | 0
Diesel | 10 | 0 | 0 | 0 | 0 | 0 | 0 | 0 | 0.025032 | 0 | 0 | 0 | 0 | 0 | 0 | 0 | 0 | 0 | 0 | 0 | 0
Diesel | 11 | 0 | 0 | 0 | 0 | 0 | 0 | 0 | 0 | 0 | 0 | 0 | 0 | 0 | 0 | 0 | 0 | 0 | 0 | 0 | 0
Diesel | 12 | 0 | 0 | 0 | 0 | 0 | 0 | 0 | 0 | 0 | 0 | 0 | 0 | 0 | 0 | 0 | 0 | 0 | 0 | 0 | 0
Diesel | 13 | 0 | 0 | 0 | 0 | 0 | 0 | 0 | 0 | 0 | 0 | 0 | 0 | 0 | 0 | 0 | 0 | 0 | 0 | 0 | 0
Diesel | 14 | 0 | 0 | 0 | 0 | 0 | 0 | 0 | 0 | 0 | 0 | 0 | 0 | 0 | 0 | 0 | 0 | 0 | 0 | 0 | 0
Diesel | 15 | 0 | 0 | 0 | 0 | 0 | 0 | 0 | 0 | 0 | 0 | 0 | 0 | 0 | 0 | 0 | 0 | 0 | 0 | 0 | 0
Diesel | 16 | 0 | 0 | 0 | 0 | 0 | 0 | 0 | 0 | 0 | 0 | 0 | 1.1059 | 0 | 0 | 0 | 0 | 0 | 0 | 0 | 0
Diesel | 17 | 0 | 0 | 0 | 0 | 0 | 0 | 0 | 0 | 0 | 0 | 0 | 0 | 0.97118 | 0 | 0 | 0 | 0 | 0 | 0 | 0
Diesel | 18 | 0 | 0 | 0 | 0 | 0 | 0 | 0 | 0 | 0 | 0 | 0 | 0 | 0 | 0.80635 | 0 | 0 | 0 | 0 | 0 | 0
Diesel | 19 | 0 | 0 | 0 | 0 | 0 | 0 | 0 | 0 | 0 | 0 | 0 | 0 | 0 | 0 | 0.67384 | 0 | 0 | 0 | 0 | 0
PV | 0 | 0 | 0 | 0 | 0 | 0 | 0 | 0 | 0 | 0 | 0 | 0 | 0 | 0 | 0 | 0 | 0 | 0 | 0 | 0 | 0
PV | 1 | 0 | 0 | 0 | 0 | 0 | 0 | 0 | 0 | 0 | 0 | 0 | 0 | 0 | 0 | 0 | 0 | 0 | 0 | 0 | 0
PV | 2 | 0 | 0 | 0 | 0 | 0 | 0 | 0 | 0 | 0 | 0 | 0 | 0 | 0 | 0 | 0 | 0 | 0 | 0 | 0 | 0
PV | 3 | 0 | 0 | 0 | 0 | 0 | 0 | 0 | 0 | 0 | 0 | 0 | 0 | 0 | 0 | 0 | 0 | 0 | 0 | 0 | 0
PV | 4 | 0 | 0 | 0 | 0 | 0 | 0 | 0 | 0 | 0 | 0 | 0 | 0 | 0 | 0 | 0 | 0 | 0 | 0 | 0 | 0
PV | 5 | 0 | 0 | 0 | 0 | 0 | 0 | 0 | 0 | 0 | 0 | 0 | 0 | 0 | 0 | 0 | 0 | 0 | 0 | 0 | 0
PV | 6 | 0 | 0 | 0 | 0 | 0 | 0 | 0 | 0 | 0 | 0 | 0 | 0 | 0 | 0 | 0 | 0 | 0 | 0 | 0 | 0
PV | 7 | 0 | 0 | 0 | 0 | 0 | 0 | 0 | 0 | 0 | 0 | 0 | 0 | 0 | 0 | 0 | 0 | 0 | 0 | 0 | 0
PV | 8 | 0 | 0 | 0 | 0 | 0 | 0 | 0 | 0 | 0 | 0 | 0 | 0 | 0 | 0 | 0 | 0 | 0 | 0 | 0 | 0
PV | 9 | 0 | 0 | 0 | 0 | 0 | 0 | 0 | 0 | 0 | 0 | 0 | 0 | 0 | 0 | 0 | 0 | 0 | 0 | 0 | 0
PV | 10 | 0 | 0 | 0 | 0 | 0 | 0 | 0 | 0 | 0 | 0 | 0 | 0 | 0 | 0 | 0 | 0 | 0 | 0 | 0 | 0
PV | 11 | 0 | 0 | 0 | 0 | 0 | 0 | 0 | 0 | 0 | 0 | 0 | 0 | 0 | 0 | 0 | 0 | 0 | 0 | 0 | 0
PV | 12 | 0 | 0 | 0 | 0 | 0 | 0 | 0 | 0 | 0 | 0 | 0 | 0 | 0 | 0 | 0 | 0 | 0 | 0 | 0 | 0
PV | 13 | 0 | 0 | 0 | 0 | 0 | 0 | 0 | 0 | 0 | 0 | 0 | 0 | 0 | 0 | 0 | 0 | 0 | 0 | 0 | 0
PV | 14 | 0 | 0 | 0 | 0 | 0 | 0 | 0 | 0 | 0 | 0 | 0 | 0 | 0 | 0 | 0 | 0 | 0 | 0 | 0 | 0
PV | 15 | 0 | 0 | 0 | 0 | 0 | 0 | 0 | 0 | 0 | 0 | 0 | 0 | 0 | 0 | 0 | 0 | 0 | 0 | 0 | 0
PV | 16 | 0 | 0 | 0 | 0 | 0 | 0 | 0 | 0 | 0 | 0 | 0 | 0 | 0 | 1.0908 | 0.4951 | 2.2361 | 0 | 0 | 0 | 0
PV | 17 | 0 | 0 | 0 | 0 | 0 | 0 | 0 | 0 | 0 | 0 | 0 | 0 | 0 | 0 | 0 | 0 | 0 | 0 | 0 | 0
PV | 18 | 0 | 0 | 0 | 0 | 0 | 0 | 0 | 0 | 0 | 0 | 0 | 0 | 0 | 0 | 0 | 0 | 0 | 0 | 0 | 0
PV | 19 | 0 | 0 | 0 | 0 | 0 | 0 | 0 | 0 | 0 | 0 | 0 | 0 | 0 | 0 | 0 | 0 | 0 | 0 | 0 | 0
Wind | 0 | 0 | 0 | 0 | 0 | 0 | 0 | 0 | 0 | 0 | 0 | 0 | 0 | 0 | 0 | 0 | 0 | 0 | 0 | 0 | 0
Wind | 1 | 2.2366 | 0 | 0 | 0 | 0 | 0 | 0 | 0 | 0 | 0 | 0 | 0 | 0 | 0 | 0 | 0 | 0 | 0 | 0 | 0
Wind | 2 | 0 | 0 | 0 | 0 | 0 | 0 | 0 | 0 | 0 | 0 | 0 | 0 | 0 | 0 | 0 | 0 | 0 | 0 | 0 | 0
Wind | 3 | 0 | 0 | 0 | 0 | 0 | 0 | 0 | 0 | 0 | 0 | 0 | 0 | 0 | 0 | 0 | 0 | 0 | 0 | 0 | 0
Wind | 4 | 0 | 0 | 0 | 0 | 0 | 0 | 0 | 0 | 0 | 0 | 0 | 0 | 0 | 0 | 0 | 0 | 0 | 0 | 0 | 0
Wind | 5 | 0 | 0 | 0 | 0 | 0 | 0 | 0 | 0 | 0 | 0 | 0 | 0 | 0 | 0 | 0 | 0 | 0 | 0 | 0 | 0
Wind | 6 | 4.966 | 0 | 0 | 0.20085 | 2.2549 | 1.4917 | 0 | 0 | 0 | 0 | 0 | 0 | 0 | 0 | 0 | 0 | 0 | 0 | 0 | 0
Wind | 7 | 0 | 0 | 0 | 0 | 0 | 0 | 0 | 0 | 0 | 0 | 0 | 0 | 0 | 0 | 0 | 0 | 0 | 0 | 0 | 0
Wind | 8 | 0 | 0 | 0 | 0 | 0 | 0 | 0 | 0 | 0 | 0 | 0 | 0 | 0 | 0 | 0 | 0 | 0 | 0 | 0 | 0
Wind | 9 | 0 | 0 | 0 | 0 | 0 | 0 | 0 | 0 | 0 | 0 | 0 | 0 | 0 | 0 | 0 | 0 | 0 | 0 | 0 | 0
Wind | 10 | 0 | 0 | 0 | 0 | 0 | 0 | 0 | 0 | 0 | 0 | 0 | 0 | 0 | 0 | 0 | 0 | 0 | 0 | 0 | 0
Wind | 11 | 0 | 0 | 0 | 0 | 0 | 0 | 0 | 0 | 0 | 0 | 0 | 0 | 0 | 0 | 0 | 0 | 0 | 0 | 0 | 0
Wind | 12 | 0 | 0 | 0 | 0 | 0 | 0 | 0 | 0 | 0 | 0 | 0 | 0 | 0 | 0 | 0 | 0 | 0 | 0 | 0 | 0
Wind | 13 | 0 | 0 | 0 | 0 | 0 | 0 | 0 | 0 | 0 | 0 | 0 | 0 | 0 | 0 | 0 | 0 | 0 | 0 | 0 | 0
Wind | 14 | 0 | 0 | 0 | 0 | 0 | 0 | 0 | 0 | 0 | 0 | 0 | 0 | 0 | 0 | 0 | 0 | 0 | 0 | 0 | 0
Wind | 15 | 0 | 0 | 0 | 0 | 0 | 0 | 0 | 0 | 0 | 0 | 0 | 0 | 0 | 0 | 0.83727 | 0 | 0 | 0 | 0 | 0
Wind | 16 | 0 | 0 | 0 | 0 | 0 | 0 | 0 | 0 | 0 | 0 | 0 | 0 | 0 | 0 | 2.9231 | 0 | 0 | 0 | 0 | 0
Wind | 17 | 0 | 0 | 0 | 0 | 0 | 0 | 0 | 0 | 0 | 0 | 0 | 0 | 0 | 0 | 0.70162 | 0 | 0 | 0 | 0 | 0
Wind | 18 | 0 | 0 | 0 | 0 | 0 | 0 | 0 | 0 | 0 | 0 | 0 | 0 | 0 | 0 | 0 | 0 | 0 | 0 | 0 | 0
Wind | 19 | 0 | 0 | 0 | 0 | 0 | 0 | 0 | 0 | 0 | 0 | 0 | 0 | 0 | 0 | 0 | 0 | 0 | 0 | 0 | 0

## Remaining Capacity
GT |  | Year 0 | Year 1 | Year 2 | Year 3 | Year 4 | Year 5 | Year 6 | Year 7 | Year 8 | Year 9 | Year 10 | Year 11 | Year 12 | Year 13 | Year 14 | Year 15 | Year 16 | Year 17 | Year 18 | Year 19
Diesel | 0 | 7.0346 | 0 | 0 | 0 | 0 | 0 | 0 | 0 | 0 | 0 | 0 | 0 | 0 | 0 | 0 | 0 | 0 | 0 | 0 | 0
Diesel | 1 | 3.0444 | 0 | 0 | 0 | 0 | 0 | 0 | 0 | 0 | 0 | 0 | 0 | 0 | 0 | 0 | 0 | 0 | 0 | 0 | 0
Diesel | 2 | 3.0444 | 0 | 0.34351 | 0 | 0 | 0 | 0 | 0 | 0 | 0 | 0 | 0 | 0 | 0 | 0 | 0 | 0 | 0 | 0 | 0
Diesel | 3 | 3.0444 | 0 | 0.34351 | 0.55886 | 0 | 0 | 0 | 0 | 0 | 0 | 0 | 0 | 0 | 0 | 0 | 0 | 0 | 0 | 0 | 0
Diesel | 4 | 3.0444 | 0 | 0.34351 | 0.55886 | 0.54439 | 0 | 0 | 0 | 0 | 0 | 0 | 0 | 0 | 0 | 0 | 0 | 0 | 0 | 0 | 0
Diesel | 5 | 0 | 0 | 0.34351 | 0.55886 | 0.54439 | 3.4662 | 0 | 0 | 0 | 0 | 0 | 0 | 0 | 0 | 0 | 0 | 0 | 0 | 0 | 0
Diesel | 6 | 0 | 0 | 0 | 0 | 0.54439 | 2.4909 | 0 | 0 | 0 | 0 | 0 | 0 | 0 | 0 | 0 | 0 | 0 | 0 | 0 | 0
Diesel | 7 | 0 | 0 | 0 | 0 | 0.54439 | 2.4909 | 0 | 0.15177 | 0 | 0 | 0 | 0 | 0 | 0 | 0 | 0 | 0 | 0 | 0 | 0
Diesel | 8 | 0 | 0 | 0 | 0 | 0.54439 | 2.4909 | 0 | 0.15177 | 0.16337 | 0 | 0 | 0 | 0 | 0 | 0 | 0 | 0 | 0 | 0 | 0
Diesel | 9 | 0 | 0 | 0 | 0 | 0 | 0 | 0 | 0.025032 | 0 | 0 | 0 | 0 | 0 | 0 | 0 | 0 | 0 | 0 | 0 | 0
Diesel | 10 | 0 | 0 | 0 | 0 | 0 | 0 | 0 | 0 | 0 | 0 | 0 | 0 | 0 | 0 | 0 | 0 | 0 | 0 | 0 | 0
Diesel | 11 | 0 | 0 | 0 | 0 | 0 | 0 | 0 | 0 | 0 | 0 | 0 | 1.1059 | 0 | 0 | 0 | 0 | 0 | 0 | 0 | 0
Diesel | 12 | 0 | 0 | 0 | 0 | 0 | 0 | 0 | 0 | 0 | 0 | 0 | 1.1059 | 0.97118 | 0 | 0 | 0 | 0 | 0 | 0 | 0
Diesel | 13 | 0 | 0 | 0 | 0 | 0 | 0 | 0 | 0 | 0 | 0 | 0 | 1.1059 | 0.97118 | 0.80635 | 0 | 0 | 0 | 0 | 0 | 0
Diesel | 14 | 0 | 0 | 0 | 0 | 0 | 0 | 0 | 0 | 0 | 0 | 0 | 1.1059 | 0.97118 | 0.80635 | 0.67384 | 0 | 0 | 0 | 0 | 0
Diesel | 15 | 0 | 0 | 0 | 0 | 0 | 0 | 0 | 0 | 0 | 0 | 0 | 1.1059 | 0.97118 | 0.80635 | 0.67384 | 1.0993 | 0 | 0 | 0 | 0
Diesel | 16 | 0 | 0 | 0 | 0 | 0 | 0 | 0 | 0 | 0 | 0 | 0 | 0 | 0.97118 | 0.80635 | 0.67384 | 1.0993 | 5.6957 | 0 | 0 | 0
Diesel | 17 | 0 | 0 | 0 | 0 | 0 | 0 | 0 | 0 | 0 | 0 | 0 | 0 | 0 | 0.80635 | 0.67384 | 1.0993 | 5.6957 | 2.3998 | 0 | 0
Diesel | 18 | 0 | 0 | 0 | 0 | 0 | 0 | 0 | 0 | 0 | 0 | 0 | 0 | 0 | 0 | 0.67384 | 1.0993 | 5.6957 | 2.3998 | 2.6153 | 0
Diesel | 19 | 0 | 0 | 0 | 0 | 0 | 0 | 0 | 0 | 0 | 0 | 0 | 0 | 0 | 0 | 0 | 1.0993 | 5.6957 | 2.3998 | 2.6153 | 1.7649
PV | 0 | 27.2029 | 0 | 0 | 0 | 0 | 0 | 0 | 0 | 0 | 0 | 0 | 0 | 0 | 0 | 0 | 0 | 0 | 0 | 0 | 0
PV | 1 | 27.2029 | 14.6955 | 0 | 0 | 0 | 0 | 0 | 0 | 0 | 0 | 0 | 0 | 0 | 0 | 0 | 0 | 0 | 0 | 0 | 0
PV | 2 | 27.2029 | 14.6955 | 1.5541 | 0 | 0 | 0 | 0 | 0 | 0 | 0 | 0 | 0 | 0 | 0 | 0 | 0 | 0 | 0 | 0 | 0
PV | 3 | 27.2029 | 14.6955 | 1.5541 | 1.1305 | 0 | 0 | 0 | 0 | 0 | 0 | 0 | 0 | 0 | 0 | 0 | 0 | 0 | 0 | 0 | 0
PV | 4 | 27.2029 | 14.6955 | 1.5541 | 1.1305 | 0.68419 | 0 | 0 | 0 | 0 | 0 | 0 | 0 | 0 | 0 | 0 | 0 | 0 | 0 | 0 | 0
PV | 5 | 27.2029 | 14.6955 | 1.5541 | 1.1305 | 0.68419 | 1.5024 | 0 | 0 | 0 | 0 | 0 | 0 | 0 | 0 | 0 | 0 | 0 | 0 | 0 | 0
PV | 6 | 27.2029 | 14.6955 | 1.5541 | 1.1305 | 0.68419 | 1.5024 | 23.8516 | 0 | 0 | 0 | 0 | 0 | 0 | 0 | 0 | 0 | 0 | 0 | 0 | 0
PV | 7 | 27.2029 | 14.6955 | 1.5541 | 1.1305 | 0.68419 | 1.5024 | 23.8516 | 3.5311 | 0 | 0 | 0 | 0 | 0 | 0 | 0 | 0 | 0 | 0 | 0 | 0
PV | 8 | 27.2029 | 14.6955 | 1.5541 | 1.1305 | 0.68419 | 1.5024 | 23.8516 | 3.5311 | 4.0607 | 0 | 0 | 0 | 0 | 0 | 0 | 0 | 0 | 0 | 0 | 0
PV | 9 | 27.2029 | 14.6955 | 1.5541 | 1.1305 | 0.68419 | 1.5024 | 23.8516 | 3.5311 | 4.0607 | 25.7021 | 0 | 0 | 0 | 0 | 0 | 0 | 0 | 0 | 0 | 0
PV | 10 | 27.2029 | 14.6955 | 1.5541 | 1.1305 | 0.68419 | 1.5024 | 23.8516 | 3.5311 | 4.0607 | 25.7021 | 7.4457 | 0 | 0 | 0 | 0 | 0 | 0 | 0 | 0 | 0
PV | 11 | 27.2029 | 14.6955 | 1.5541 | 1.1305 | 0.68419 | 1.5024 | 23.8516 | 3.5311 | 4.0607 | 25.7021 | 7.4457 | 2.1606 | 0 | 0 | 0 | 0 | 0 | 0 | 0 | 0
PV | 12 | 27.2029 | 14.6955 | 1.5541 | 1.1305 | 0.68419 | 1.5024 | 23.8516 | 3.5311 | 4.0607 | 25.7021 | 7.4457 | 2.1606 | 1.2512 | 0 | 0 | 0 | 0 | 0 | 0 | 0
PV | 13 | 27.2029 | 14.6955 | 1.5541 | 1.1305 | 0.68419 | 1.5024 | 23.8516 | 3.5311 | 4.0607 | 25.7021 | 7.4457 | 2.1606 | 1.2512 | 3.1263 | 0 | 0 | 0 | 0 | 0 | 0
PV | 14 | 27.2029 | 14.6955 | 1.5541 | 1.1305 | 0.68419 | 1.5024 | 23.8516 | 3.5311 | 4.0607 | 25.7021 | 7.4457 | 2.1606 | 1.2512 | 3.1263 | 0.4951 | 0 | 0 | 0 | 0 | 0
PV | 15 | 27.2029 | 14.6955 | 1.5541 | 1.1305 | 0.68419 | 1.5024 | 23.8516 | 3.5311 | 4.0607 | 25.7021 | 7.4457 | 2.1606 | 1.2512 | 3.1263 | 0.4951 | 2.2361 | 0 | 0 | 0 | 0
PV | 16 | 27.2029 | 14.6955 | 1.5541 | 1.1305 | 0.68419 | 1.5024 | 23.8516 | 3.5311 | 4.0607 | 25.7021 | 7.4457 | 2.1606 | 1.2512 | 2.0355 | 0 | 0 | 0 | 0 | 0 | 0
PV | 17 | 27.2029 | 14.6955 | 1.5541 | 1.1305 | 0.68419 | 1.5024 | 23.8516 | 3.5311 | 4.0607 | 25.7021 | 7.4457 | 2.1606 | 1.2512 | 2.0355 | 0 | 0 | 0 | 0 | 0 | 0
PV | 18 | 27.2029 | 14.6955 | 1.5541 | 1.1305 | 0.68419 | 1.5024 | 23.8516 | 3.5311 | 4.0607 | 25.7021 | 7.4457 | 2.1606 | 1.2512 | 2.0355 | 0 | 0 | 0 | 0 | 0.47812 | 0
PV | 19 | 27.2029 | 14.6955 | 1.5541 | 1.1305 | 0.68419 | 1.5024 | 23.8516 | 3.5311 | 4.0607 | 25.7021 | 7.4457 | 2.1606 | 1.2512 | 2.0355 | 0 | 0 | 0 | 0 | 0.47812 | 2.3881
Wind | 0 | 7.2025 | 0 | 0 | 0 | 0 | 0 | 0 | 0 | 0 | 0 | 0 | 0 | 0 | 0 | 0 | 0 | 0 | 0 | 0 | 0
Wind | 1 | 4.966 | 0 | 0 | 0 | 0 | 0 | 0 | 0 | 0 | 0 | 0 | 0 | 0 | 0 | 0 | 0 | 0 | 0 | 0 | 0
Wind | 2 | 4.966 | 0 | 0 | 0 | 0 | 0 | 0 | 0 | 0 | 0 | 0 | 0 | 0 | 0 | 0 | 0 | 0 | 0 | 0 | 0
Wind | 3 | 4.966 | 0 | 0 | 0.20085 | 0 | 0 | 0 | 0 | 0 | 0 | 0 | 0 | 0 | 0 | 0 | 0 | 0 | 0 | 0 | 0
Wind | 4 | 4.966 | 0 | 0 | 0.20085 | 2.2549 | 0 | 0 | 0 | 0 | 0 | 0 | 0 | 0 | 0 | 0 | 0 | 0 | 0 | 0 | 0
Wind | 5 | 4.966 | 0 | 0 | 0.20085 | 2.2549 | 1.4917 | 0 | 0 | 0 | 0 | 0 | 0 | 0 | 0 | 0 | 0 | 0 | 0 | 0 | 0
Wind | 6 | 0 | 0 | 0 | 0 | 0 | 0 | 0 | 0 | 0 | 0 | 0 | 0 | 0 | 0 | 0 | 0 | 0 | 0 | 0 | 0
Wind | 7 | 0 | 0 | 0 | 0 | 0 | 0 | 0 | 0 | 0 | 0 | 0 | 0 | 0 | 0 | 0 | 0 | 0 | 0 | 0 | 0
Wind | 8 | 0 | 0 | 0 | 0 | 0 | 0 | 0 | 0 | 0 | 0 | 0 | 0 | 0 | 0 | 0 | 0 | 0 | 0 | 0 | 0
Wind | 9 | 0 | 0 | 0 | 0 | 0 | 0 | 0 | 0 | 0 | 0 | 0 | 0 | 0 | 0 | 0 | 0 | 0 | 0 | 0 | 0
Wind | 10 | 0 | 0 | 0 | 0 | 0 | 0 | 0 | 0 | 0 | 0 | 0 | 0 | 0 | 0 | 0 | 0 | 0 | 0 | 0 | 0
Wind | 11 | 0 | 0 | 0 | 0 | 0 | 0 | 0 | 0 | 0 | 0 | 0 | 0 | 0 | 0 | 0 | 0 | 0 | 0 | 0 | 0
Wind | 12 | 0 | 0 | 0 | 0 | 0 | 0 | 0 | 0 | 0 | 0 | 0 | 0 | 0 | 0 | 0 | 0 | 0 | 0 | 0 | 0
Wind | 13 | 0 | 0 | 0 | 0 | 0 | 0 | 0 | 0 | 0 | 0 | 0 | 0 | 0 | 0 | 0 | 0 | 0 | 0 | 0 | 0
Wind | 14 | 0 | 0 | 0 | 0 | 0 | 0 | 0 | 0 | 0 | 0 | 0 | 0 | 0 | 0 | 4.462 | 0 | 0 | 0 | 0 | 0
Wind | 15 | 0 | 0 | 0 | 0 | 0 | 0 | 0 | 0 | 0 | 0 | 0 | 0 | 0 | 0 | 3.6247 | 0 | 0 | 0 | 0 | 0
Wind | 16 | 0 | 0 | 0 | 0 | 0 | 0 | 0 | 0 | 0 | 0 | 0 | 0 | 0 | 0 | 0.70162 | 0 | 0 | 0 | 0 | 0
Wind | 17 | 0 | 0 | 0 | 0 | 0 | 0 | 0 | 0 | 0 | 0 | 0 | 0 | 0 | 0 | 0 | 0 | 0 | 0 | 0 | 0
Wind | 18 | 0 | 0 | 0 | 0 | 0 | 0 | 0 | 0 | 0 | 0 | 0 | 0 | 0 | 0 | 0 | 0 | 0 | 0 | 0 | 0
Wind | 19 | 0 | 0 | 0 | 0 | 0 | 0 | 0 | 0 | 0 | 0 | 0 | 0 | 0 | 0 | 0 | 0 | 0 | 0 | 0 | 0

## Installed Storage Power
Type | Year 0 | Year 1 | Year 2 | Year 3 | Year 4 | Year 5 | Year 6 | Year 7 | Year 8 | Year 9 | Year 10 | Year 11 | Year 12 | Year 13 | Year 14 | Year 15 | Year 16 | Year 17 | Year 18 | Year 19
Battery | 7.2333 | 15.6407 | 16.0716 | 16.0929 | 16.191 | 16.5619 | 26.1289 | 27.4353 | 28.5419 | 25.7745 | 27.9975 | 27.0649 | 26.9006 | 26.891 | 26.891 | 26.7591 | 19.7024 | 18.396 | 17.2894 | 16.8852

## Added Storage Power
Type | Year 0 | Year 1 | Year 2 | Year 3 | Year 4 | Year 5 | Year 6 | Year 7 | Year 8 | Year 9 | Year 10 | Year 11 | Year 12 | Year 13 | Year 14 | Year 15 | Year 16 | Year 17 | Year 18 | Year 19
Battery | 7.2333 | 8.4074 | 0.43088 | 0.02129 | 0.098167 | 0.37082 | 9.567 | 1.3064 | 1.1066 | 0.40423 | 16.8852 | 0 | 0 | 0 | 0 | 0 | 0 | 0 | 0 | 0

## Retired Storage Power
Type |  | Year 0 | Year 1 | Year 2 | Year 3 | Year 4 | Year 5 | Year 6 | Year 7 | Year 8 | Year 9 | Year 10 | Year 11 | Year 12 | Year 13 | Year 14 | Year 15 | Year 16 | Year 17 | Year 18 | Year 19
Battery | 0 | 0 | 0 | 0 | 0 | 0 | 0 | 0 | 0 | 0 | 0 | 0 | 0 | 0 | 0 | 0 | 0 | 0 | 0 | 0 | 0
Battery | 1 | 0 | 0 | 0 | 0 | 0 | 0 | 0 | 0 | 0 | 0 | 0 | 0 | 0 | 0 | 0 | 0 | 0 | 0 | 0 | 0
Battery | 2 | 0 | 0 | 0 | 0 | 0 | 0 | 0 | 0 | 0 | 0 | 0 | 0 | 0 | 0 | 0 | 0 | 0 | 0 | 0 | 0
Battery | 3 | 0 | 0 | 0 | 0 | 0 | 0 | 0 | 0 | 0 | 0 | 0 | 0 | 0 | 0 | 0 | 0 | 0 | 0 | 0 | 0
Battery | 4 | 0 | 0 | 0 | 0 | 0 | 0 | 0 | 0 | 0 | 0 | 0 | 0 | 0 | 0 | 0 | 0 | 0 | 0 | 0 | 0
Battery | 5 | 0 | 0 | 0 | 0 | 0 | 0 | 0 | 0 | 0 | 0 | 0 | 0 | 0 | 0 | 0 | 0 | 0 | 0 | 0 | 0
Battery | 6 | 0 | 0 | 0 | 0 | 0 | 0 | 0 | 0 | 0 | 0 | 0 | 0 | 0 | 0 | 0 | 0 | 0 | 0 | 0 | 0
Battery | 7 | 0 | 0 | 0 | 0 | 0 | 0 | 0 | 0 | 0 | 0 | 0 | 0 | 0 | 0 | 0 | 0 | 0 | 0 | 0 | 0
Battery | 8 | 0 | 0 | 0 | 0 | 0 | 0 | 0 | 0 | 0 | 0 | 0 | 0 | 0 | 0 | 0 | 0 | 0 | 0 | 0 | 0
Battery | 9 | 3.1716 | 0 | 0 | 0 | 0 | 0 | 0 | 0 | 0 | 0 | 0 | 0 | 0 | 0 | 0 | 0 | 0 | 0 | 0 | 0
Battery | 10 | 4.0617 | 7.4864 | 0.26662 | 0 | 0.098167 | 0.23893 | 2.5104 | 0 | 0 | 0 | 0 | 0 | 0 | 0 | 0 | 0 | 0 | 0 | 0 | 0
Battery | 11 | 0 | 0.92098 | 0 | 0.01161 | 0 | 0 | 0 | 0 | 0 | 0 | 0 | 0 | 0 | 0 | 0 | 0 | 0 | 0 | 0 | 0
Battery | 12 | 0 | 0 | 0.16427 | 0 | 0 | 0 | 0 | 0 | 0 | 0 | 0 | 0 | 0 | 0 | 0 | 0 | 0 | 0 | 0 | 0
Battery | 13 | 0 | 0 | 0 | 0.0096795 | 0 | 0 | 0 | 0 | 0 | 0 | 0 | 0 | 0 | 0 | 0 | 0 | 0 | 0 | 0 | 0
Battery | 14 | 0 | 0 | 0 | 0 | 0 | 0 | 0 | 0 | 0 | 0 | 0 | 0 | 0 | 0 | 0 | 0 | 0 | 0 | 0 | 0
Battery | 15 | 0 | 0 | 0 | 0 | 0 | 0.13189 | 0 | 0 | 0 | 0 | 0 | 0 | 0 | 0 | 0 | 0 | 0 | 0 | 0 | 0
Battery | 16 | 0 | 0 | 0 | 0 | 0 | 0 | 7.0566 | 0 | 0 | 0 | 0 | 0 | 0 | 0 | 0 | 0 | 0 | 0 | 0 | 0
Battery | 17 | 0 | 0 | 0 | 0 | 0 | 0 | 0 | 1.3064 | 0 | 0 | 0 | 0 | 0 | 0 | 0 | 0 | 0 | 0 | 0 | 0
Battery | 18 | 0 | 0 | 0 | 0 | 0 | 0 | 0 | 0 | 1.1066 | 0 | 0 | 0 | 0 | 0 | 0 | 0 | 0 | 0 | 0 | 0
Battery | 19 | 0 | 0 | 0 | 0 | 0 | 0 | 0 | 0 | 0 | 0.40423 | 0 | 0 | 0 | 0 | 0 | 0 | 0 | 0 | 0 | 0

## Remaining Storage Power
Type |  | Year 0 | Year 1 | Year 2 | Year 3 | Year 4 | Year 5 | Year 6 | Year 7 | Year 8 | Year 9 | Year 10 | Year 11 | Year 12 | Year 13 | Year 14 | Year 15 | Year 16 | Year 17 | Year 18 | Year 19
Battery | 0 | 7.2333 | 0 | 0 | 0 | 0 | 0 | 0 | 0 | 0 | 0 | 0 | 0 | 0 | 0 | 0 | 0 | 0 | 0 | 0 | 0
Battery | 1 | 7.2333 | 8.4074 | 0 | 0 | 0 | 0 | 0 | 0 | 0 | 0 | 0 | 0 | 0 | 0 | 0 | 0 | 0 | 0 | 0 | 0
Battery | 2 | 7.2333 | 8.4074 | 0.43088 | 0 | 0 | 0 | 0 | 0 | 0 | 0 | 0 | 0 | 0 | 0 | 0 | 0 | 0 | 0 | 0 | 0
Battery | 3 | 7.2333 | 8.4074 | 0.43088 | 0.02129 | 0 | 0 | 0 | 0 | 0 | 0 | 0 | 0 | 0 | 0 | 0 | 0 | 0 | 0 | 0 | 0
Battery | 4 | 7.2333 | 8.4074 | 0.43088 | 0.02129 | 0.098167 | 0 | 0 | 0 | 0 | 0 | 0 | 0 | 0 | 0 | 0 | 0 | 0 | 0 | 0 | 0
Battery | 5 | 7.2333 | 8.4074 | 0.43088 | 0.02129 | 0.098167 | 0.37082 | 0 | 0 | 0 | 0 | 0 | 0 | 0 | 0 | 0 | 0 | 0 | 0 | 0 | 0
Battery | 6 | 7.2333 | 8.4074 | 0.43088 | 0.02129 | 0.098167 | 0.37082 | 9.567 | 0 | 0 | 0 | 0 | 0 | 0 | 0 | 0 | 0 | 0 | 0 | 0 | 0
Battery | 7 | 7.2333 | 8.4074 | 0.43088 | 0.02129 | 0.098167 | 0.37082 | 9.567 | 1.3064 | 0 | 0 | 0 | 0 | 0 | 0 | 0 | 0 | 0 | 0 | 0 | 0
Battery | 8 | 7.2333 | 8.4074 | 0.43088 | 0.02129 | 0.098167 | 0.37082 | 9.567 | 1.3064 | 1.1066 | 0 | 0 | 0 | 0 | 0 | 0 | 0 | 0 | 0 | 0 | 0
Battery | 9 | 4.0617 | 8.4074 | 0.43088 | 0.02129 | 0.098167 | 0.37082 | 9.567 | 1.3064 | 1.1066 | 0.40423 | 0 | 0 | 0 | 0 | 0 | 0 | 0 | 0 | 0 | 0
Battery | 10 | 0 | 0.92098 | 0.16427 | 0.02129 | 0 | 0.13189 | 7.0566 | 1.3064 | 1.1066 | 0.40423 | 16.8852 | 0 | 0 | 0 | 0 | 0 | 0 | 0 | 0 | 0
Battery | 11 | 0 | 0 | 0.16427 | 0.0096795 | 0 | 0.13189 | 7.0566 | 1.3064 | 1.1066 | 0.40423 | 16.8852 | 0 | 0 | 0 | 0 | 0 | 0 | 0 | 0 | 0
Battery | 12 | 0 | 0 | 0 | 0.0096795 | 0 | 0.13189 | 7.0566 | 1.3064 | 1.1066 | 0.40423 | 16.8852 | 0 | 0 | 0 | 0 | 0 | 0 | 0 | 0 | 0
Battery | 13 | 0 | 0 | 0 | 0 | 0 | 0.13189 | 7.0566 | 1.3064 | 1.1066 | 0.40423 | 16.8852 | 0 | 0 | 0 | 0 | 0 | 0 | 0 | 0 | 0
Battery | 14 | 0 | 0 | 0 | 0 | 0 | 0.13189 | 7.0566 | 1.3064 | 1.1066 | 0.40423 | 16.8852 | 0 | 0 | 0 | 0 | 0 | 0 | 0 | 0 | 0
Battery | 15 | 0 | 0 | 0 | 0 | 0 | 0 | 7.0566 | 1.3064 | 1.1066 | 0.40423 | 16.8852 | 0 | 0 | 0 | 0 | 0 | 0 | 0 | 0 | 0
Battery | 16 | 0 | 0 | 0 | 0 | 0 | 0 | 0 | 1.3064 | 1.1066 | 0.40423 | 16.8852 | 0 | 0 | 0 | 0 | 0 | 0 | 0 | 0 | 0
Battery | 17 | 0 | 0 | 0 | 0 | 0 | 0 | 0 | 0 | 1.1066 | 0.40423 | 16.8852 | 0 | 0 | 0 | 0 | 0 | 0 | 0 | 0 | 0
Battery | 18 | 0 | 0 | 0 | 0 | 0 | 0 | 0 | 0 | 0 | 0.40423 | 16.8852 | 0 | 0 | 0 | 0 | 0 | 0 | 0 | 0 | 0
Battery | 19 | 0 | 0 | 0 | 0 | 0 | 0 | 0 | 0 | 0 | 0 | 16.8852 | 0 | 0 | 0 | 0 | 0 | 0 | 0 | 0 | 0

## Installed Storage Energy
Type | Year 0 | Year 1 | Year 2 | Year 3 | Year 4 | Year 5 | Year 6 | Year 7 | Year 8 | Year 9 | Year 10 | Year 11 | Year 12 | Year 13 | Year 14 | Year 15 | Year 16 | Year 17 | Year 18 | Year 19
Battery | 41.128 | 102.7461 | 105.3656 | 105.3656 | 105.3656 | 107.6362 | 156.4596 | 164.2825 | 172.4789 | 179.6071 | 195.5307 | 190.4519 | 187.8324 | 187.8324 | 187.8324 | 185.5619 | 136.7385 | 128.9155 | 120.7192 | 113.5909

## Added Storage Energy
Type | Year 0 | Year 1 | Year 2 | Year 3 | Year 4 | Year 5 | Year 6 | Year 7 | Year 8 | Year 9 | Year 10 | Year 11 | Year 12 | Year 13 | Year 14 | Year 15 | Year 16 | Year 17 | Year 18 | Year 19
Battery | 41.128 | 61.6181 | 2.6195 | 0 | 0 | 2.2706 | 48.8234 | 7.823 | 8.1963 | 7.1282 | 113.5909 | 0 | 0 | 0 | 0 | 0 | 0 | 0 | 0 | 0

## Retired Storage Energy
Type |  | Year 0 | Year 1 | Year 2 | Year 3 | Year 4 | Year 5 | Year 6 | Year 7 | Year 8 | Year 9 | Year 10 | Year 11 | Year 12 | Year 13 | Year 14 | Year 15 | Year 16 | Year 17 | Year 18 | Year 19
Battery | 0 | 0 | 0 | 0 | 0 | 0 | 0 | 0 | 0 | 0 | 0 | 0 | 0 | 0 | 0 | 0 | 0 | 0 | 0 | 0 | 0
Battery | 1 | 0 | 0 | 0 | 0 | 0 | 0 | 0 | 0 | 0 | 0 | 0 | 0 | 0 | 0 | 0 | 0 | 0 | 0 | 0 | 0
Battery | 2 | 0 | 0 | 0 | 0 | 0 | 0 | 0 | 0 | 0 | 0 | 0 | 0 | 0 | 0 | 0 | 0 | 0 | 0 | 0 | 0
Battery | 3 | 0 | 0 | 0 | 0 | 0 | 0 | 0 | 0 | 0 | 0 | 0 | 0 | 0 | 0 | 0 | 0 | 0 | 0 | 0 | 0
Battery | 4 | 0 | 0 | 0 | 0 | 0 | 0 | 0 | 0 | 0 | 0 | 0 | 0 | 0 | 0 | 0 | 0 | 0 | 0 | 0 | 0
Battery | 5 | 0 | 0 | 0 | 0 | 0 | 0 | 0 | 0 | 0 | 0 | 0 | 0 | 0 | 0 | 0 | 0 | 0 | 0 | 0 | 0
Battery | 6 | 0 | 0 | 0 | 0 | 0 | 0 | 0 | 0 | 0 | 0 | 0 | 0 | 0 | 0 | 0 | 0 | 0 | 0 | 0 | 0
Battery | 7 | 0 | 0 | 0 | 0 | 0 | 0 | 0 | 0 | 0 | 0 | 0 | 0 | 0 | 0 | 0 | 0 | 0 | 0 | 0 | 0
Battery | 8 | 0 | 0 | 0 | 0 | 0 | 0 | 0 | 0 | 0 | 0 | 0 | 0 | 0 | 0 | 0 | 0 | 0 | 0 | 0 | 0
Battery | 9 | 0 | 0 | 0 | 0 | 0 | 0 | 0 | 0 | 0 | 0 | 0 | 0 | 0 | 0 | 0 | 0 | 0 | 0 | 0 | 0
Battery | 10 | 41.128 | 56.5393 | 0 | 0 | 0 | 0 | 0 | 0 | 0 | 0 | 0 | 0 | 0 | 0 | 0 | 0 | 0 | 0 | 0 | 0
Battery | 11 | 0 | 5.0788 | 0 | 0 | 0 | 0 | 0 | 0 | 0 | 0 | 0 | 0 | 0 | 0 | 0 | 0 | 0 | 0 | 0 | 0
Battery | 12 | 0 | 0 | 2.6195 | 0 | 0 | 0 | 0 | 0 | 0 | 0 | 0 | 0 | 0 | 0 | 0 | 0 | 0 | 0 | 0 | 0
Battery | 13 | 0 | 0 | 0 | 0 | 0 | 0 | 0 | 0 | 0 | 0 | 0 | 0 | 0 | 0 | 0 | 0 | 0 | 0 | 0 | 0
Battery | 14 | 0 | 0 | 0 | 0 | 0 | 0 | 0 | 0 | 0 | 0 | 0 | 0 | 0 | 0 | 0 | 0 | 0 | 0 | 0 | 0
Battery | 15 | 0 | 0 | 0 | 0 | 0 | 2.2706 | 0 | 0 | 0 | 0 | 0 | 0 | 0 | 0 | 0 | 0 | 0 | 0 | 0 | 0
Battery | 16 | 0 | 0 | 0 | 0 | 0 | 0 | 48.8234 | 0 | 0 | 0 | 0 | 0 | 0 | 0 | 0 | 0 | 0 | 0 | 0 | 0
Battery | 17 | 0 | 0 | 0 | 0 | 0 | 0 | 0 | 7.823 | 0 | 0 | 0 | 0 | 0 | 0 | 0 | 0 | 0 | 0 | 0 | 0
Battery | 18 | 0 | 0 | 0 | 0 | 0 | 0 | 0 | 0 | 8.1963 | 0 | 0 | 0 | 0 | 0 | 0 | 0 | 0 | 0 | 0 | 0
Battery | 19 | 0 | 0 | 0 | 0 | 0 | 0 | 0 | 0 | 0 | 7.1282 | 0 | 0 | 0 | 0 | 0 | 0 | 0 | 0 | 0 | 0

## Remaining Storage Energy
Type |  | Year 0 | Year 1 | Year 2 | Year 3 | Year 4 | Year 5 | Year 6 | Year 7 | Year 8 | Year 9 | Year 10 | Year 11 | Year 12 | Year 13 | Year 14 | Year 15 | Year 16 | Year 17 | Year 18 | Year 19
Battery | 0 | 41.128 | 0 | 0 | 0 | 0 | 0 | 0 | 0 | 0 | 0 | 0 | 0 | 0 | 0 | 0 | 0 | 0 | 0 | 0 | 0
Battery | 1 | 41.128 | 61.6181 | 0 | 0 | 0 | 0 | 0 | 0 | 0 | 0 | 0 | 0 | 0 | 0 | 0 | 0 | 0 | 0 | 0 | 0
Battery | 2 | 41.128 | 61.6181 | 2.6195 | 0 | 0 | 0 | 0 | 0 | 0 | 0 | 0 | 0 | 0 | 0 | 0 | 0 | 0 | 0 | 0 | 0
Battery | 3 | 41.128 | 61.6181 | 2.6195 | 0 | 0 | 0 | 0 | 0 | 0 | 0 | 0 | 0 | 0 | 0 | 0 | 0 | 0 | 0 | 0 | 0
Battery | 4 | 41.128 | 61.6181 | 2.6195 | 0 | 0 | 0 | 0 | 0 | 0 | 0 | 0 | 0 | 0 | 0 | 0 | 0 | 0 | 0 | 0 | 0
Battery | 5 | 41.128 | 61.6181 | 2.6195 | 0 | 0 | 2.2706 | 0 | 0 | 0 | 0 | 0 | 0 | 0 | 0 | 0 | 0 | 0 | 0 | 0 | 0
Battery | 6 | 41.128 | 61.6181 | 2.6195 | 0 | 0 | 2.2706 | 48.8234 | 0 | 0 | 0 | 0 | 0 | 0 | 0 | 0 | 0 | 0 | 0 | 0 | 0
Battery | 7 | 41.128 | 61.6181 | 2.6195 | 0 | 0 | 2.2706 | 48.8234 | 7.823 | 0 | 0 | 0 | 0 | 0 | 0 | 0 | 0 | 0 | 0 | 0 | 0
Battery | 8 | 41.128 | 61.6181 | 2.6195 | 0 | 0 | 2.2706 | 48.8234 | 7.823 | 8.1963 | 0 | 0 | 0 | 0 | 0 | 0 | 0 | 0 | 0 | 0 | 0
Battery | 9 | 41.128 | 61.6181 | 2.6195 | 0 | 0 | 2.2706 | 48.8234 | 7.823 | 8.1963 | 7.1282 | 0 | 0 | 0 | 0 | 0 | 0 | 0 | 0 | 0 | 0
Battery | 10 | 0 | 5.0788 | 2.6195 | 0 | 0 | 2.2706 | 48.8234 | 7.823 | 8.1963 | 7.1282 | 113.5909 | 0 | 0 | 0 | 0 | 0 | 0 | 0 | 0 | 0
Battery | 11 | 0 | 0 | 2.6195 | 0 | 0 | 2.2706 | 48.8234 | 7.823 | 8.1963 | 7.1282 | 113.5909 | 0 | 0 | 0 | 0 | 0 | 0 | 0 | 0 | 0
Battery | 12 | 0 | 0 | 0 | 0 | 0 | 2.2706 | 48.8234 | 7.823 | 8.1963 | 7.1282 | 113.5909 | 0 | 0 | 0 | 0 | 0 | 0 | 0 | 0 | 0
Battery | 13 | 0 | 0 | 0 | 0 | 0 | 2.2706 | 48.8234 | 7.823 | 8.1963 | 7.1282 | 113.5909 | 0 | 0 | 0 | 0 | 0 | 0 | 0 | 0 | 0
Battery | 14 | 0 | 0 | 0 | 0 | 0 | 2.2706 | 48.8234 | 7.823 | 8.1963 | 7.1282 | 113.5909 | 0 | 0 | 0 | 0 | 0 | 0 | 0 | 0 | 0
Battery | 15 | 0 | 0 | 0 | 0 | 0 | 0 | 48.8234 | 7.823 | 8.1963 | 7.1282 | 113.5909 | 0 | 0 | 0 | 0 | 0 | 0 | 0 | 0 | 0
Battery | 16 | 0 | 0 | 0 | 0 | 0 | 0 | 0 | 7.823 | 8.1963 | 7.1282 | 113.5909 | 0 | 0 | 0 | 0 | 0 | 0 | 0 | 0 | 0
Battery | 17 | 0 | 0 | 0 | 0 | 0 | 0 | 0 | 0 | 8.1963 | 7.1282 | 113.5909 | 0 | 0 | 0 | 0 | 0 | 0 | 0 | 0 | 0
Battery | 18 | 0 | 0 | 0 | 0 | 0 | 0 | 0 | 0 | 0 | 7.1282 | 113.5909 | 0 | 0 | 0 | 0 | 0 | 0 | 0 | 0 | 0
Battery | 19 | 0 | 0 | 0 | 0 | 0 | 0 | 0 | 0 | 0 | 0 | 113.5909 | 0 | 0 | 0 | 0 | 0 | 0 | 0 | 0 | 0

## Dispatched Electricity
Generation Technology | Year | Day | Hour 0 | Hour 1 | Hour 2 | Hour 3 | Hour 4 | Hour 5 | Hour 6 | Hour 7 | Hour 8 | Hour 9 | Hour 10 | Hour 11 | Hour 12 | Hour 13 | Hour 14 | Hour 15 | Hour 16 | Hour 17 | Hour 18 | Hour 19 | Hour 20 | Hour 21 | Hour 22 | Hour 23
Diesel | 0 | 0 | 6.2767 | 5.7584 | 5.135 | 4.7775 | 4.7639 | 5.5691 | 6.3409 | 0 | 0 | 0 | 0 | 0 | 0 | 0 | 0 | 3.4422 | 7.0346 | 7.0346 | 3.2139 | 7.0346 | 7.0346 | 7.0346 | 6.4171 | 7.0346
Diesel | 0 | 1 | 6.63 | 6.2118 | 5.6315 | 0 | 5.2232 | 6.0689 | 6.3768 | 3.0131 | 0 | 0 | 0 | 0 | 0 | 0 | 0 | 2.6651 | 7.0346 | 7.0346 | 6.8707 | 7.0346 | 7.0346 | 7.0346 | 2.2468 | 7.0346
Diesel | 0 | 2 | 5.3753 | 4.9032 | 4.5838 | 0 | 4.1672 | 0 | 3.7231 | 0.4608 | 0 | 0 | 0 | 0 | 0 | 0 | 0 | 0 | 0 | 0.21943 | 7.0346 | 7.0346 | 7.0346 | 1.182 | 7.0346 | 3.5981
Diesel | 0 | 3 | 4.8277 | 0 | 3.8146 | 0 | 3.5464 | 3.9784 | 1.2983 | 0 | 0 | 0 | 0 | 0 | 0 | 0 | 0 | 0 | 0 | 0 | 7.0346 | 2.0754 | 7.0346 | 3.0546 | 7.0346 | 0
Diesel | 0 | 4 | 6.0728 | 0 | 4.7893 | 4.5366 | 4.5216 | 1.7663 | 1.0616 | 0 | 0 | 0 | 0 | 0 | 0 | 0 | 0 | 0 | 0 | 0 | 7.0346 | 2.6039 | 7.0346 | 7.0346 | 7.0346 | 0
Diesel | 0 | 5 | 7.0346 | 2.5558 | 7.0346 | 6.8549 | 6.5316 | 6.0228 | 2.3414 | 0 | 0 | 0 | 0 | 0 | 0 | 0 | 0 | 0 | 0 | 7.0346 | 3.2216 | 7.0346 | 7.0346 | 7.0346 | 3.172 | 7.0346
Diesel | 0 | 6 | 7.0346 | 7.0346 | 7.0346 | 7.0346 | 7.0346 | 7.0346 | 4.0435 | 0 | 0 | 0 | 0 | 0 | 0 | 0 | 0 | 0 | 2.9517 | 7.0346 | 7.0346 | 7.0346 | 7.0346 | 7.0346 | 7.0346 | 7.0346
Diesel | 0 | 7 | 7.0346 | 7.0346 | 7.0346 | 7.0346 | 7.0346 | 7.0346 | 4.2438 | 0 | 0 | 0 | 0 | 0 | 0 | 0 | 0 | 0 | 4.5081 | 7.0346 | 7.0346 | 7.0346 | 7.0346 | 7.0346 | 7.0346 | 7.0346
Diesel | 0 | 8 | 7.0346 | 7.0346 | 7.0346 | 7.0346 | 7.0346 | 7.0346 | 4.3117 | 0 | 0 | 0 | 0 | 0 | 0 | 0 | 0 | 0 | 0 | 7.0346 | 7.0346 | 7.0346 | 4.5358 | 7.0346 | 6.9695 | 7.0346
Diesel | 0 | 9 | 6.4336 | 0 | 5.6036 | 5.3893 | 5.34 | 4.5112 | 4.8741 | 0.10642 | 0 | 0 | 0 | 0 | 0 | 0 | 0 | 0 | 0 | 7.0346 | 3.1312 | 7.0346 | 7.0346 | 7.0346 | 1.4164 | 7.0346
Diesel | 0 | 10 | 4.982 | 4.4475 | 4.0918 | 0 | 3.8573 | 4.6402 | 5.227 | 0 | 0 | 0 | 0 | 0 | 0 | 0 | 0 | 0 | 2.6849 | 7.0346 | 7.0346 | 7.0346 | 2.0335 | 7.0346 | 0.10835 | 6.2947
Diesel | 0 | 11 | 6.3923 | 5.7256 | 5.3492 | 0 | 5.1178 | 5.888 | 6.7991 | 3.8084 | 0 | 0 | 0 | 0 | 0 | 0 | 0 | 3.6918 | 7.0346 | 7.0346 | 6.4409 | 7.0346 | 7.0346 | 7.0346 | 1.8811 | 7.0346
Diesel | 1 | 0 | 3.0444 | 3.0444 | 3.0444 | 3.0444 | 3.0444 | 3.0444 | 3.0444 | 3.0444 | 3.0444 | 3.0444 | 3.0444 | 1.633 | 2.122 | 3.0444 | 3.0444 | 3.0444 | 3.0444 | 3.0444 | 3.0444 | 3.0444 | 3.0444 | 3.0444 | 3.0444 | 3.0444
Diesel | 1 | 1 | 3.0444 | 3.0444 | 3.0444 | 3.0444 | 3.0444 | 3.0444 | 3.0444 | 3.0444 | 3.0444 | 0 | 2.0154 | 0 | 0 | 2.9069 | 3.0444 | 0.13275 | 3.0444 | 3.0444 | 3.0444 | 3.0444 | 3.0444 | 3.0444 | 3.0444 | 3.0444
Diesel | 1 | 2 | 0 | 0 | 3.0444 | 0 | 0 | 0 | 1.0384 | 0 | 0 | 0 | 0 | 0 | 0 | 0 | 0 | 0 | 2.7723 | 0 | 0 | 0 | 3.0444 | 0 | 3.0444 | 0
Diesel | 1 | 3 | 0 | 0 | 0 | 0 | 0 | 0 | 0 | 0 | 0 | 0 | 0 | 0 | 0 | 0 | 0 | 0 | 0 | 0 | 0 | 0 | 0 | 0 | 0 | 0
Diesel | 1 | 4 | 0 | 0 | 0 | 0 | 0 | 0 | 0 | 0 | 0 | 0 | 0 | 0 | 0 | 0 | 0 | 0 | 0 | 0 | 0 | 0 | 0 | 0 | 0 | 0
Diesel | 1 | 5 | 3.0444 | 0 | 3.0444 | 0 | 3.0444 | 3.0444 | 0.19245 | 0 | 0 | 0 | 0 | 0 | 0 | 0 | 0 | 0 | 0.58621 | 0 | 0 | 3.0444 | 3.0444 | 0.76829 | 3.0444 | 0
Diesel | 1 | 6 | 3.0444 | 3.0444 | 3.0444 | 3.0444 | 3.0444 | 3.0444 | 2.009 | 0 | 0 | 0 | 0 | 0 | 0 | 0 | 0 | 0 | 1.6393 | 3.0444 | 0.97014 | 3.0444 | 3.0444 | 3.0444 | 3.0444 | 3.0444
Diesel | 1 | 7 | 3.0444 | 3.0444 | 3.0444 | 3.0444 | 3.0444 | 3.0444 | 2.3018 | 0 | 0 | 0 | 0 | 0 | 0 | 0 | 0 | 0 | 2.0062 | 3.0444 | 3.0444 | 3.0444 | 3.0444 | 3.0444 | 3.0444 | 3.0444
Diesel | 1 | 8 | 3.0444 | 3.0444 | 3.0444 | 2.5291 | 3.0444 | 3.0444 | 2.695 | 0 | 0 | 0 | 0 | 0 | 0 | 0 | 0 | 0 | 2.621 | 3.0444 | 0 | 3.0444 | 3.0444 | 3.0444 | 0 | 3.0444
Diesel | 1 | 9 | 0 | 3.0444 | 0 | 0 | 3.0444 | 0 | 3.0378 | 0 | 0 | 0 | 0 | 0 | 0 | 0 | 0 | 0 | 0 | 0 | 0 | 3.0444 | 3.0444 | 0 | 3.0444 | 0
Diesel | 1 | 10 | 3.0444 | 3.0444 | 3.0444 | 0 | 3.0444 | 0 | 3.0444 | 0 | 0 | 0 | 0 | 0 | 0 | 0 | 0 | 0 | 0 | 3.0444 | 0.54359 | 3.0444 | 3.0444 | 3.0444 | 0 | 0
Diesel | 1 | 11 | 3.0444 | 3.0444 | 3.0444 | 3.0444 | 3.0444 | 3.0444 | 3.0444 | 2.0243 | 0 | 0 | 0.2873 | 0 | 0 | 0 | 2.4913 | 1.3115 | 3.0444 | 3.0444 | 3.0444 | 3.0444 | 3.0444 | 3.0444 | 3.0444 | 3.0444
Diesel | 2 | 0 | 3.3879 | 3.3879 | 3.3879 | 3.3879 | 3.3879 | 3.3879 | 3.3879 | 3.3879 | 3.3879 | 3.3879 | 3.3879 | 1.7501 | 2.2577 | 3.3879 | 3.3879 | 2.3092 | 3.3879 | 3.3879 | 3.3879 | 3.3879 | 3.3879 | 3.3879 | 3.3879 | 3.3879
Diesel | 2 | 1 | 3.3879 | 3.3879 | 3.3879 | 3.3879 | 3.3879 | 3.3879 | 3.3879 | 3.3879 | 3.3879 | 0 | 2.1345 | 0 | 0 | 2.4751 | 3.3879 | 0.31443 | 3.3879 | 3.3879 | 3.3879 | 3.3879 | 3.3879 | 3.3879 | 3.3879 | 3.3879
Diesel | 2 | 2 | 0 | 3.3879 | 0 | 0 | 3.3879 | 3.3879 | 0 | 0 | 0 | 0 | 0 | 0 | 0 | 0 | 0 | 0 | 3.0448 | 0 | 0 | 0 | 3.3879 | 0 | 0.41647 | 0
Diesel | 2 | 3 | 0 | 0 | 0 | 0 | 0 | 0 | 0 | 0 | 0 | 0 | 0 | 0 | 0 | 0 | 0 | 0 | 0 | 0 | 0 | 0 | 0 | 0 | 0 | 0
Diesel | 2 | 4 | 0 | 0 | 0 | 0 | 0 | 2.8601 | 0 | 0 | 0 | 0 | 0 | 0 | 0 | 0 | 0 | 0 | 0.14707 | 0 | 0 | 0 | 0 | 0 | 0 | 0
Diesel | 2 | 5 | 3.3879 | 0 | 3.3879 | 0 | 3.3879 | 3.3879 | 0.30586 | 0 | 0 | 0 | 0 | 0 | 0 | 0 | 0 | 0 | 0.75994 | 3.3879 | 0 | 0 | 3.3879 | 2.0406 | 3.3879 | 0
Diesel | 2 | 6 | 3.3879 | 3.3879 | 3.3879 | 3.3879 | 3.3879 | 3.3879 | 2.2028 | 0 | 0 | 0 | 0 | 0 | 0 | 0 | 0 | 0 | 1.8481 | 3.3879 | 1.2117 | 3.3879 | 3.3879 | 3.3879 | 3.3879 | 3.3879
Diesel | 2 | 7 | 3.3879 | 3.3879 | 3.3879 | 3.3879 | 3.3879 | 3.3879 | 2.5074 | 0 | 0 | 0 | 0 | 0 | 0 | 0 | 0 | 0 | 2.2339 | 3.3879 | 3.3879 | 3.3879 | 3.3879 | 3.3879 | 3.3879 | 3.3879
Diesel | 2 | 8 | 3.3879 | 3.3879 | 3.3879 | 3.2443 | 3.3879 | 3.3879 | 2.9109 | 0 | 0 | 0 | 0 | 0 | 0 | 0 | 0 | 0 | 2.8695 | 3.3879 | 0 | 3.3879 | 3.3879 | 3.3879 | 0 | 3.3879
Diesel | 2 | 9 | 0 | 3.3879 | 0 | 1.4987 | 3.3879 | 0 | 3.3879 | 0 | 0 | 0 | 0 | 0 | 0 | 0 | 0 | 0 | 0 | 0 | 0 | 3.3879 | 0 | 3.3879 | 3.3879 | 0
Diesel | 2 | 10 | 3.3879 | 0 | 3.3879 | 0 | 3.3879 | 0 | 3.3879 | 0 | 0 | 0 | 0 | 0 | 0 | 0 | 0 | 0 | 3.3879 | 0 | 3.3879 | 3.3879 | 3.3879 | 1.5244 | 3.3879 | 0
Diesel | 2 | 11 | 3.3879 | 3.3879 | 3.3879 | 3.3879 | 3.3879 | 3.3879 | 3.3879 | 2.2165 | 0 | 0 | 0.29275 | 0 | 0 | 0 | 1.7145 | 1.4975 | 3.3879 | 3.3879 | 3.3879 | 3.3879 | 3.3879 | 3.3879 | 3.3879 | 3.3879
Diesel | 3 | 0 | 3.9468 | 3.9468 | 3.9468 | 3.9468 | 3.9468 | 3.9468 | 3.9468 | 3.9468 | 3.9468 | 0 | 3.5467 | 1.6789 | 2.193 | 3.9316 | 3.9468 | 2.4009 | 3.9468 | 3.9468 | 3.9468 | 3.9468 | 3.9468 | 3.9468 | 3.9468 | 3.9468
Diesel | 3 | 1 | 3.9468 | 3.9468 | 3.9468 | 3.9468 | 3.9468 | 3.9468 | 3.9468 | 1.5587 | 0 | 3.9468 | 0.31316 | 0.15078 | 0 | 0 | 3.9468 | 3.9468 | 3.9468 | 3.9468 | 3.9468 | 3.9468 | 3.9468 | 3.9468 | 3.9468 | 3.9468
Diesel | 3 | 2 | 0 | 3.9468 | 0 | 3.6075 | 3.9468 | 0 | 0 | 0 | 0 | 0 | 0 | 0 | 0 | 0 | 0 | 0 | 3.3427 | 3.9468 | 0 | 0 | 0 | 3.9468 | 0 | 0
Diesel | 3 | 3 | 0 | 0 | 0 | 0 | 0 | 0 | 0 | 0 | 0 | 0 | 0 | 0 | 0 | 0 | 0 | 0 | 0 | 0 | 0 | 0 | 0 | 0 | 0 | 0
Diesel | 3 | 4 | 0 | 0 | 0 | 0 | 3.9468 | 3.9468 | 0 | 0 | 0 | 0 | 0 | 0 | 0 | 0 | 0 | 0 | 0.37408 | 0 | 0 | 0 | 0 | 0 | 0.25952 | 0
Diesel | 3 | 5 | 3.9468 | 0 | 3.9468 | 3.9468 | 3.9468 | 3.9468 | 0.50665 | 0 | 0 | 0 | 0 | 0 | 0 | 0 | 0 | 0 | 1.032 | 3.9468 | 0 | 0 | 3.9468 | 0.57906 | 3.9468 | 0
Diesel | 3 | 6 | 3.9468 | 3.9468 | 3.9468 | 3.9468 | 3.9468 | 3.9468 | 2.4896 | 0 | 0 | 0 | 0 | 0 | 0 | 0 | 0 | 0 | 2.1762 | 3.9468 | 1.6856 | 3.9468 | 3.9468 | 3.9468 | 3.9468 | 3.9468
Diesel | 3 | 7 | 3.9468 | 3.9468 | 3.9468 | 3.9468 | 3.9468 | 3.9468 | 2.8033 | 0 | 0 | 0 | 0 | 0 | 0 | 0 | 0 | 0 | 2.5706 | 3.9468 | 3.9468 | 3.9468 | 3.9468 | 3.9468 | 3.9468 | 3.9468
Diesel | 3 | 8 | 3.9468 | 3.9468 | 3.9468 | 3.9468 | 3.9468 | 3.9468 | 3.2045 | 0 | 0 | 0 | 0 | 0 | 0 | 0 | 0 | 0 | 3.2105 | 3.9468 | 0.58825 | 3.9468 | 3.9468 | 3.9468 | 0 | 3.9468
Diesel | 3 | 9 | 3.9468 | 0 | 0.49853 | 3.9468 | 0 | 3.9468 | 3.9468 | 0 | 0 | 0 | 0 | 0 | 0 | 0 | 0 | 0 | 0 | 0 | 0 | 3.9468 | 3.9468 | 3.9468 | 0 | 0
Diesel | 3 | 10 | 3.9468 | 0 | 3.9468 | 0 | 3.9468 | 0 | 3.9468 | 0 | 0 | 0 | 0 | 0 | 0 | 0 | 0 | 0 | 3.9468 | 0 | 3.9468 | 3.9468 | 3.9468 | 2.2917 | 3.9468 | 0
Diesel | 3 | 11 | 3.9468 | 3.9468 | 3.9468 | 3.9468 | 3.9468 | 3.9468 | 3.9468 | 2.4894 | 0 | 0 | 0 | 0 | 0 | 0 | 0 | 1.7844 | 3.7541 | 3.9468 | 3.9468 | 3.9468 | 3.9468 | 3.9468 | 3.9468 | 3.9468
Diesel | 4 | 0 | 4.4911 | 4.4911 | 4.4911 | 4.4911 | 4.4911 | 4.4911 | 4.4911 | 2.8081 | 0 | 0 | 3.3312 | 0 | 0 | 0 | 4.4911 | 3.7959 | 4.4911 | 4.4911 | 4.4911 | 4.4911 | 4.4911 | 4.4911 | 4.4911 | 4.4911
Diesel | 4 | 1 | 4.4911 | 4.4911 | 4.4911 | 4.4911 | 4.4911 | 4.4911 | 4.4911 | 1.5809 | 0 | 0 | 0 | 0 | 0.50211 | 0 | 3.2258 | 0.603 | 4.4911 | 4.4911 | 4.4911 | 4.4911 | 4.4911 | 4.4911 | 4.4911 | 4.4911
Diesel | 4 | 2 | 0 | 0 | 4.4911 | 0 | 0 | 4.4911 | 3.9448 | 0 | 0 | 0 | 0 | 0 | 0 | 0 | 0 | 0 | 3.1872 | 0 | 0 | 0 | 4.4911 | 0 | 0.056258 | 0
Diesel | 4 | 3 | 0 | 0 | 0 | 0 | 0 | 0 | 0 | 0 | 0 | 0 | 0 | 0 | 0 | 0 | 0 | 0 | 0 | 0 | 0 | 0 | 0 | 0 | 0 | 0
Diesel | 4 | 4 | 0 | 0 | 0 | 0 | 4.4911 | 1.1867 | 0 | 0 | 0 | 0 | 0 | 0 | 0 | 0 | 0 | 0 | 0.32553 | 0 | 0 | 0 | 0 | 0 | 4.4911 | 0
Diesel | 4 | 5 | 4.4911 | 0 | 4.4911 | 1.8384 | 4.4911 | 4.4911 | 0.73753 | 0 | 0 | 0 | 0 | 0 | 0 | 0 | 0 | 0 | 1.2184 | 4.4911 | 0 | 0 | 4.4911 | 4.4911 | 4.4911 | 0
Diesel | 4 | 6 | 4.4911 | 4.4911 | 4.4911 | 4.4911 | 4.4911 | 4.4911 | 2.8606 | 0 | 0 | 0 | 0 | 0 | 0 | 0 | 0 | 0 | 2.5929 | 4.4911 | 2.2503 | 4.4911 | 4.4911 | 4.4911 | 4.4911 | 4.4911
Diesel | 4 | 7 | 4.4911 | 4.4911 | 4.4911 | 4.4911 | 4.4911 | 4.4911 | 3.1781 | 0 | 0 | 0 | 0 | 0 | 0 | 0 | 0 | 0 | 2.9347 | 4.4911 | 4.4911 | 4.4911 | 4.4911 | 4.4911 | 4.4911 | 4.4911
Diesel | 4 | 8 | 4.4911 | 4.4911 | 4.4911 | 4.4911 | 4.4911 | 4.4911 | 3.5442 | 0 | 0 | 0 | 0 | 0 | 0 | 0 | 0 | 0 | 3.525 | 4.4911 | 0.92363 | 4.4911 | 4.4911 | 4.4911 | 0 | 4.4911
Diesel | 4 | 9 | 4.4911 | 0 | 4.4911 | 4.4911 | 0 | 1.9796 | 4.4911 | 0 | 0 | 0 | 0 | 0 | 0 | 0 | 0 | 0 | 4.4911 | 0 | 0 | 4.4911 | 0 | 4.4911 | 0 | 0
Diesel | 4 | 10 | 4.4911 | 0 | 4.4911 | 0 | 4.4911 | 4.4911 | 0 | 1.2366 | 0 | 0 | 0 | 0 | 0 | 0 | 0 | 0 | 4.4911 | 0 | 2.4437 | 4.4911 | 4.4911 | 4.4911 | 0 | 0
Diesel | 4 | 11 | 4.4911 | 4.4911 | 4.4911 | 4.4911 | 4.4911 | 4.4911 | 4.4911 | 2.7901 | 0 | 0 | 0 | 0 | 0 | 0 | 0 | 2.0922 | 2.0039 | 4.4911 | 4.4911 | 4.4911 | 4.4911 | 4.4911 | 4.4911 | 4.4911
Diesel | 5 | 0 | 4.9129 | 4.9129 | 4.9129 | 4.9129 | 4.9129 | 4.9129 | 4.9129 | 2.8078 | 0 | 0 | 0 | 1.1582 | 0 | 0 | 1.5447 | 2.2189 | 4.9129 | 4.9129 | 4.9129 | 4.9129 | 4.9129 | 4.9129 | 4.9129 | 4.9129
Diesel | 5 | 1 | 4.9129 | 4.9129 | 4.9129 | 4.9129 | 4.9129 | 4.9129 | 4.9129 | 1.6085 | 0 | 0 | 0 | 0 | 0 | 0 | 0 | 0.60119 | 4.9129 | 3.8942 | 4.9129 | 4.9129 | 4.9129 | 4.9129 | 4.9129 | 4.9129
Diesel | 5 | 2 | 0 | 0 | 4.9129 | 0 | 0 | 0 | 3.9636 | 0 | 0 | 0 | 0 | 0 | 0 | 0 | 0 | 0 | 1.1357 | 0 | 0 | 0 | 4.9129 | 0 | 4.9129 | 0
Diesel | 5 | 3 | 0 | 0 | 0 | 0 | 0 | 0 | 0 | 0 | 0 | 0 | 0 | 0 | 0 | 0 | 0 | 0 | 0 | 0 | 0 | 0 | 0 | 0 | 0 | 0
Diesel | 5 | 4 | 0 | 0 | 0 | 0 | 4.9129 | 1.7844 | 0 | 0 | 0 | 0 | 0 | 0 | 0 | 0 | 0 | 0 | 0.28259 | 0 | 0 | 0 | 0 | 0 | 4.9129 | 0
Diesel | 5 | 5 | 4.9129 | 0 | 4.9129 | 4.9129 | 4.9129 | 2.6297 | 0.87103 | 0 | 0 | 0 | 0 | 0 | 0 | 0 | 0 | 0 | 1.3316 | 4.9129 | 0 | 0 | 4.9129 | 4.9129 | 4.9129 | 0
Diesel | 5 | 6 | 4.9129 | 4.9129 | 4.9129 | 4.9129 | 4.9129 | 4.9129 | 3.1241 | 0 | 0 | 0 | 0 | 0 | 0 | 0 | 0 | 0 | 2.8714 | 4.9129 | 2.6322 | 4.9129 | 4.9129 | 4.9129 | 4.9129 | 4.9129
Diesel | 5 | 7 | 4.9129 | 4.9129 | 4.9129 | 4.9129 | 4.9129 | 4.9129 | 3.4514 | 0 | 0 | 0 | 0 | 0 | 0 | 0 | 0 | 0 | 3.191 | 4.9129 | 4.9129 | 4.9129 | 4.9129 | 4.9129 | 4.9129 | 4.9129
Diesel | 5 | 8 | 4.9129 | 4.9129 | 4.9129 | 4.9129 | 4.9129 | 4.9129 | 3.8072 | 0 | 0 | 0 | 0 | 0 | 0 | 0 | 0 | 0 | 3.7679 | 4.9129 | 1.1513 | 4.9129 | 4.9129 | 4.9129 | 0 | 4.9129
Diesel | 5 | 9 | 4.9129 | 0 | 4.9129 | 0 | 4.9129 | 4.9129 | 2.8978 | 0 | 0 | 0 | 0 | 0 | 0 | 0 | 0 | 0 | 4.9129 | 0 | 0 | 4.9129 | 0 | 4.9129 | 0 | 0
Diesel | 5 | 10 | 4.9129 | 0 | 4.9129 | 4.9129 | 0 | 0 | 4.9129 | 0 | 0 | 0 | 0 | 0 | 0 | 0 | 0 | 0 | 4.9129 | 0 | 2.0372 | 4.9129 | 4.9129 | 4.9129 | 0 | 0
Diesel | 5 | 11 | 4.9129 | 4.9129 | 4.9129 | 4.9129 | 4.9129 | 4.9129 | 4.9129 | 3.0122 | 0 | 0 | 0 | 0 | 0 | 0 | 0 | 2.2982 | 4.9129 | 0.82106 | 4.9129 | 4.9129 | 4.9129 | 4.9129 | 4.9129 | 4.9129
Diesel | 6 | 0 | 3.0353 | 3.0353 | 3.0353 | 3.0353 | 3.0353 | 3.0353 | 3.0353 | 3.0353 | 3.0353 | 3.0353 | 2.7882 | 0 | 1.0553 | 3.0353 | 3.0353 | 3.0353 | 3.0353 | 3.0353 | 3.0353 | 3.0353 | 3.0353 | 3.0353 | 3.0353 | 3.0353
Diesel | 6 | 1 | 3.0353 | 3.0353 | 3.0353 | 2.1973 | 3.0353 | 3.0353 | 3.0353 | 0 | 0 | 0 | 0 | 0 | 0 | 0 | 0 | 0 | 3.0353 | 3.0353 | 3.0353 | 3.0353 | 3.0353 | 0 | 3.0353 | 3.0353
Diesel | 6 | 2 | 0 | 0 | 0 | 0 | 0 | 0 | 0 | 0 | 0 | 0 | 0 | 0 | 0 | 0 | 0 | 0 | 2.6735 | 0 | 0 | 0 | 0 | 0 | 0 | 0
Diesel | 6 | 3 | 0 | 0 | 0 | 0 | 0 | 0 | 0 | 0 | 0 | 0 | 0 | 0 | 0 | 0 | 0 | 0 | 0 | 0 | 0 | 0 | 0 | 0 | 0 | 0
Diesel | 6 | 4 | 0 | 0 | 0 | 0 | 0 | 0 | 0 | 0 | 0 | 0 | 0 | 0 | 0 | 0 | 0 | 0 | 0 | 0 | 0 | 0 | 0 | 0 | 0 | 0
Diesel | 6 | 5 | 0 | 0 | 0 | 0 | 0.088729 | 3.0353 | 0 | 0 | 0 | 0 | 0 | 0 | 0 | 0 | 0 | 0 | 0 | 3.0353 | 0 | 0 | 0 | 0 | 0 | 0
Diesel | 6 | 6 | 3.0353 | 0 | 3.0353 | 0 | 3.0353 | 3.0353 | 0 | 0 | 0 | 0 | 0 | 0 | 0 | 0 | 0 | 0 | 0 | 3.0353 | 2.6547 | 0 | 3.0353 | 0 | 0 | 3.0353
Diesel | 6 | 7 | 3.0353 | 0 | 3.0353 | 3.0353 | 3.0353 | 2.9965 | 0.19418 | 0 | 0 | 0 | 0 | 0 | 0 | 0 | 0 | 0 | 0 | 3.0353 | 3.0353 | 3.0353 | 0 | 0 | 3.0353 | 0
Diesel | 6 | 8 | 3.0353 | 0 | 3.0353 | 2.4285 | 3.0353 | 3.0353 | 1.1416 | 0 | 0 | 0 | 0 | 0 | 0 | 0 | 0 | 0 | 0.57383 | 3.0353 | 0 | 3.0353 | 0 | 0 | 0 | 0
Diesel | 6 | 9 | 0 | 0 | 0 | 0 | 0 | 0 | 0 | 0 | 0 | 0 | 0 | 0 | 0 | 0 | 0 | 0 | 0.57903 | 0 | 0 | 0 | 0 | 0 | 0 | 0
Diesel | 6 | 10 | 0 | 0 | 0 | 0 | 0 | 0 | 0 | 0 | 0 | 0 | 0 | 0 | 0 | 0 | 0 | 0 | 0 | 0 | 0 | 0 | 0 | 0 | 0 | 0
Diesel | 6 | 11 | 0 | 3.0353 | 0 | 0 | 3.0353 | 0 | 3.0353 | 0.13754 | 0 | 0 | 0 | 0 | 0 | 0 | 0 | 0 | 3.0353 | 0 | 3.0353 | 0 | 0 | 2.0144 | 3.0353 | 0
Diesel | 7 | 0 | 3.1871 | 3.1871 | 3.1871 | 3.1871 | 3.1871 | 3.1871 | 3.1871 | 3.1871 | 3.1871 | 3.1871 | 2.9276 | 0 | 1.1081 | 3.1871 | 3.1871 | 3.1871 | 3.1871 | 3.1871 | 3.1871 | 3.1871 | 3.1871 | 3.1871 | 3.1871 | 3.1871
Diesel | 7 | 1 | 3.1871 | 3.1871 | 3.1871 | 2.3072 | 3.1871 | 3.1871 | 3.1871 | 0 | 0 | 0 | 0 | 0 | 0 | 0 | 0 | 0 | 3.1871 | 3.1871 | 3.1871 | 3.1871 | 3.1871 | 0 | 3.1871 | 3.1871
Diesel | 7 | 2 | 0 | 0 | 0 | 0 | 0 | 0 | 0 | 0 | 0 | 0 | 0 | 0 | 0 | 0 | 0 | 0 | 2.8072 | 0 | 0 | 0 | 0 | 0 | 0 | 0
Diesel | 7 | 3 | 0 | 0 | 0 | 0 | 0 | 0 | 0 | 0 | 0 | 0 | 0 | 0 | 0 | 0 | 0 | 0 | 0 | 0 | 0 | 0 | 0 | 0 | 0 | 0
Diesel | 7 | 4 | 0 | 0 | 0 | 0 | 0 | 0 | 0 | 0 | 0 | 0 | 0 | 0 | 0 | 0 | 0 | 0 | 0 | 0 | 0 | 0 | 0 | 0 | 0 | 0
Diesel | 7 | 5 | 0 | 0 | 0 | 0 | 0.093166 | 3.1871 | 0 | 0 | 0 | 0 | 0 | 0 | 0 | 0 | 0 | 0 | 0 | 3.1871 | 0 | 0 | 0 | 0 | 0 | 0
Diesel | 7 | 6 | 3.1871 | 0 | 3.1871 | 2.7875 | 3.1871 | 3.1871 | 0 | 0 | 0 | 0 | 0 | 0 | 0 | 0 | 0 | 0 | 0 | 3.1871 | 3.1871 | 0 | 3.1871 | 0 | 0 | 0
Diesel | 7 | 7 | 3.1871 | 0 | 3.1871 | 3.1871 | 3.1871 | 3.1463 | 0.20389 | 0 | 0 | 0 | 0 | 0 | 0 | 0 | 0 | 0 | 0 | 3.1871 | 3.1871 | 3.1871 | 0 | 0 | 3.1871 | 0
Diesel | 7 | 8 | 3.1871 | 0 | 3.1871 | 2.5499 | 3.1871 | 3.1871 | 1.1986 | 0 | 0 | 0 | 0 | 0 | 0 | 0 | 0 | 0 | 0.60252 | 3.1871 | 0 | 3.1871 | 0 | 0 | 0 | 0
Diesel | 7 | 9 | 0 | 0 | 0 | 0 | 0 | 0 | 0 | 0 | 0 | 0 | 0 | 0 | 0 | 0 | 0 | 0 | 0.60798 | 0 | 0 | 0 | 0 | 0 | 0 | 0
Diesel | 7 | 10 | 0 | 0 | 0 | 0 | 0 | 0 | 0 | 0 | 0 | 0 | 0 | 0 | 0 | 0 | 0 | 0 | 0 | 0 | 0 | 0 | 0 | 0 | 0 | 0
Diesel | 7 | 11 | 0 | 3.1871 | 0 | 2.1151 | 3.1871 | 0 | 3.1871 | 0.14441 | 0 | 0 | 0 | 0 | 0 | 0 | 0 | 0 | 3.1871 | 0 | 3.1871 | 0 | 0 | 0 | 3.1871 | 0
Diesel | 8 | 0 | 3.3505 | 3.3505 | 3.3505 | 3.3505 | 3.3505 | 3.3505 | 3.3505 | 3.3505 | 3.3505 | 3.3505 | 2.6154 | 0 | 0.69828 | 3.3505 | 3.3505 | 3.3505 | 3.3505 | 3.3505 | 3.3505 | 3.3505 | 3.3505 | 3.3505 | 3.3505 | 3.3505
Diesel | 8 | 1 | 3.3505 | 3.3505 | 3.3505 | 2.3489 | 3.3505 | 3.3505 | 3.3505 | 0 | 0 | 0 | 0 | 0 | 0 | 0 | 0 | 0 | 3.3505 | 3.3505 | 3.3505 | 3.3505 | 3.3505 | 0 | 3.3505 | 3.3505
Diesel | 8 | 2 | 0 | 0 | 0 | 0 | 0 | 0 | 0 | 0 | 0 | 0 | 0 | 0 | 0 | 0 | 0 | 0 | 2.8922 | 0 | 0 | 0 | 0 | 0 | 0 | 0
Diesel | 8 | 3 | 0 | 0 | 0 | 0 | 0 | 0 | 0 | 0 | 0 | 0 | 0 | 0 | 0 | 0 | 0 | 0 | 0 | 0 | 0 | 0 | 0 | 0 | 0 | 0
Diesel | 8 | 4 | 0 | 0 | 0 | 0 | 0 | 0 | 0 | 0 | 0 | 0 | 0 | 0 | 0 | 0 | 0 | 0 | 0 | 0 | 0 | 0 | 0 | 0 | 0 | 0
Diesel | 8 | 5 | 0 | 0 | 0 | 0 | 0.073112 | 3.3505 | 0 | 0 | 0 | 0 | 0 | 0 | 0 | 0 | 0 | 0 | 0 | 3.3505 | 0 | 0 | 0 | 0 | 0 | 0
Diesel | 8 | 6 | 3.3505 | 0 | 3.3505 | 2.8845 | 3.3505 | 3.3505 | 0 | 0 | 0 | 0 | 0 | 0 | 0 | 0 | 0 | 0 | 0 | 3.3505 | 3.3505 | 0 | 3.3505 | 0 | 0 | 0
Diesel | 8 | 7 | 3.3505 | 3.3505 | 3.3505 | 0 | 3.3505 | 3.2661 | 0.15645 | 0 | 0 | 0 | 0 | 0 | 0 | 0 | 0 | 0 | 0 | 3.3505 | 3.3505 | 3.3505 | 0 | 3.3505 | 0 | 0
Diesel | 8 | 8 | 3.3505 | 0 | 3.3505 | 0 | 3.3505 | 3.3505 | 1.2087 | 0 | 0 | 0 | 0 | 0 | 0 | 0 | 0 | 0 | 0.56682 | 3.3505 | 0 | 3.3505 | 2.664 | 0 | 0 | 0
Diesel | 8 | 9 | 0 | 0 | 0 | 0 | 0 | 0 | 0 | 0 | 0 | 0 | 0 | 0 | 0 | 0 | 0 | 0 | 0.59025 | 0 | 0 | 0 | 0 | 0 | 0 | 0
Diesel | 8 | 10 | 0 | 0 | 0 | 0 | 0 | 0 | 0 | 0 | 0 | 0 | 0 | 0 | 0 | 0 | 0 | 0 | 0 | 0 | 0 | 0 | 0 | 0 | 0 | 0
Diesel | 8 | 11 | 0 | 3.3505 | 0 | 2.6624 | 3.3505 | 0 | 3.3505 | 0.097229 | 0 | 0 | 0 | 0 | 0 | 0 | 0 | 0 | 3.3505 | 0 | 3.3505 | 0 | 0 | 0 | 3.3505 | 0
Diesel | 9 | 0 | 0.025032 | 0.025032 | 0.025032 | 0.025032 | 0.025032 | 0.025032 | 0.025032 | 0.025032 | 0.025032 | 0 | 0 | 0 | 0 | 0 | 0.025032 | 0.025032 | 0.025032 | 0.025032 | 0.025032 | 0.025032 | 0.025032 | 0.025032 | 0.025032 | 0.025032
Diesel | 9 | 1 | 0.025032 | 0.025032 | 0.025032 | 0.025032 | 0.025032 | 0.025032 | 0.025032 | 0 | 0 | 0 | 0 | 0 | 0 | 0 | 0 | 0 | 0.025032 | 0.025032 | 0.025032 | 0.025032 | 0.025032 | 0.025032 | 0.025032 | 0.025032
Diesel | 9 | 2 | 0 | 0 | 0 | 0 | 0 | 0 | 0 | 0 | 0 | 0 | 0 | 0 | 0 | 0 | 0 | 0 | 0 | 0 | 0 | 0 | 0 | 0 | 0 | 0
Diesel | 9 | 3 | 0 | 0 | 0 | 0 | 0 | 0 | 0 | 0 | 0 | 0 | 0 | 0 | 0 | 0 | 0 | 0 | 0 | 0 | 0 | 0 | 0 | 0 | 0 | 0
Diesel | 9 | 4 | 0 | 0 | 0 | 0 | 0 | 0 | 0 | 0 | 0 | 0 | 0 | 0 | 0 | 0 | 0 | 0 | 0 | 0 | 0 | 0 | 0 | 0 | 0 | 0
Diesel | 9 | 5 | 0.025032 | 0.025032 | 0.025032 | 0.025032 | 0.025032 | 0.025032 | 0 | 0 | 0 | 0 | 0 | 0 | 0 | 0 | 0 | 0 | 0 | 0.025032 | 0.025032 | 0.025032 | 0.025032 | 0.025032 | 0.025032 | 0.025032
Diesel | 9 | 6 | 0.025032 | 0.025032 | 0.025032 | 0.025032 | 0.025032 | 0.025032 | 0 | 0 | 0 | 0 | 0 | 0 | 0 | 0 | 0 | 0 | 0 | 0.025032 | 0.025032 | 0.025032 | 0.025032 | 0.025032 | 0.025032 | 0.025032
Diesel | 9 | 7 | 0.025032 | 0.025032 | 0.025032 | 0.025032 | 0.025032 | 0.025032 | 0 | 0 | 0 | 0 | 0 | 0 | 0 | 0 | 0 | 0 | 0 | 0.025032 | 0.025032 | 0.025032 | 0.025032 | 0.025032 | 0.025032 | 0.025032
Diesel | 9 | 8 | 0.025032 | 0.025032 | 0.025032 | 0.025032 | 0.025032 | 0.025032 | 0 | 0 | 0 | 0 | 0 | 0 | 0 | 0 | 0 | 0 | 0 | 0.025032 | 0.025032 | 0.025032 | 0.025032 | 0.025032 | 0.025032 | 0.025032
Diesel | 9 | 9 | 0 | 0 | 0 | 0 | 0 | 0 | 0 | 0 | 0 | 0 | 0 | 0 | 0 | 0 | 0 | 0 | 0 | 0 | 0 | 0 | 0 | 0 | 0 | 0
Diesel | 9 | 10 | 0.025032 | 0.025032 | 0.025032 | 0.025032 | 0.025032 | 0.025032 | 0.025032 | 0 | 0 | 0 | 0 | 0 | 0 | 0 | 0 | 0 | 0.025032 | 0.025032 | 0.025032 | 0.025032 | 0.025032 | 0.025032 | 0.025032 | 0.025032
Diesel | 9 | 11 | 0.025032 | 0.025032 | 0.025032 | 0.025032 | 0.025032 | 0.025032 | 0.025032 | 0 | 0 | 0 | 0 | 0 | 0 | 0 | 0 | 0 | 0.025032 | 0.025032 | 0.025032 | 0.025032 | 0.025032 | 0.025032 | 0.025032 | 0.025032
Diesel | 10 | 0 | 0 | 0 | 0 | 0 | 0 | 0 | 0 | 0 | 0 | 0 | 0 | 0 | 0 | 0 | 0 | 0 | 0 | 0 | 0 | 0 | 0 | 0 | 0 | 0
Diesel | 10 | 1 | 0 | 0 | 0 | 0 | 0 | 0 | 0 | 0 | 0 | 0 | 0 | 0 | 0 | 0 | 0 | 0 | 0 | 0 | 0 | 0 | 0 | 0 | 0 | 0
Diesel | 10 | 2 | 0 | 0 | 0 | 0 | 0 | 0 | 0 | 0 | 0 | 0 | 0 | 0 | 0 | 0 | 0 | 0 | 0 | 0 | 0 | 0 | 0 | 0 | 0 | 0
Diesel | 10 | 3 | 0 | 0 | 0 | 0 | 0 | 0 | 0 | 0 | 0 | 0 | 0 | 0 | 0 | 0 | 0 | 0 | 0 | 0 | 0 | 0 | 0 | 0 | 0 | 0
Diesel | 10 | 4 | 0 | 0 | 0 | 0 | 0 | 0 | 0 | 0 | 0 | 0 | 0 | 0 | 0 | 0 | 0 | 0 | 0 | 0 | 0 | 0 | 0 | 0 | 0 | 0
Diesel | 10 | 5 | 0 | 0 | 0 | 0 | 0 | 0 | 0 | 0 | 0 | 0 | 0 | 0 | 0 | 0 | 0 | 0 | 0 | 0 | 0 | 0 | 0 | 0 | 0 | 0
Diesel | 10 | 6 | 0 | 0 | 0 | 0 | 0 | 0 | 0 | 0 | 0 | 0 | 0 | 0 | 0 | 0 | 0 | 0 | 0 | 0 | 0 | 0 | 0 | 0 | 0 | 0
Diesel | 10 | 7 | 0 | 0 | 0 | 0 | 0 | 0 | 0 | 0 | 0 | 0 | 0 | 0 | 0 | 0 | 0 | 0 | 0 | 0 | 0 | 0 | 0 | 0 | 0 | 0
Diesel | 10 | 8 | 0 | 0 | 0 | 0 | 0 | 0 | 0 | 0 | 0 | 0 | 0 | 0 | 0 | 0 | 0 | 0 | 0 | 0 | 0 | 0 | 0 | 0 | 0 | 0
Diesel | 10 | 9 | 0 | 0 | 0 | 0 | 0 | 0 | 0 | 0 | 0 | 0 | 0 | 0 | 0 | 0 | 0 | 0 | 0 | 0 | 0 | 0 | 0 | 0 | 0 | 0
Diesel | 10 | 10 | 0 | 0 | 0 | 0 | 0 | 0 | 0 | 0 | 0 | 0 | 0 | 0 | 0 | 0 | 0 | 0 | 0 | 0 | 0 | 0 | 0 | 0 | 0 | 0
Diesel | 10 | 11 | 0 | 0 | 0 | 0 | 0 | 0 | 0 | 0 | 0 | 0 | 0 | 0 | 0 | 0 | 0 | 0 | 0 | 0 | 0 | 0 | 0 | 0 | 0 | 0
Diesel | 11 | 0 | 1.1059 | 1.1059 | 1.1059 | 1.1059 | 1.1059 | 1.1059 | 1.1059 | 1.1059 | 1.1059 | 0 | 0 | 0 | 0 | 0 | 1.1059 | 1.1059 | 1.1059 | 1.1059 | 1.1059 | 1.1059 | 1.1059 | 1.1059 | 1.1059 | 1.1059
Diesel | 11 | 1 | 1.1059 | 1.1059 | 1.1059 | 1.1059 | 1.1059 | 1.1059 | 1.1059 | 0 | 0 | 0 | 0 | 0 | 0 | 0 | 0 | 0 | 1.1059 | 1.1059 | 1.1059 | 1.1059 | 1.1059 | 1.1059 | 1.1059 | 1.1059
Diesel | 11 | 2 | 0 | 1.1059 | 0 | 1.0074 | 1.1059 | 0 | 1.1059 | 0 | 0 | 0 | 0 | 0 | 0 | 0 | 0 | 0 | 0.83302 | 0 | 1.1059 | 0 | 1.1059 | 0 | 0 | 0
Diesel | 11 | 3 | 0 | 0 | 0 | 0 | 0 | 0 | 0 | 0 | 0 | 0 | 0 | 0 | 0 | 0 | 0 | 0 | 0 | 0 | 0 | 0 | 0 | 0 | 0 | 0
Diesel | 11 | 4 | 0 | 0 | 0 | 0 | 0 | 0 | 0 | 0 | 0 | 0 | 0 | 0 | 0 | 0 | 0 | 0 | 0 | 0 | 0 | 0 | 0 | 0 | 0 | 0
Diesel | 11 | 5 | 1.1059 | 1.1059 | 1.1059 | 1.1059 | 1.1059 | 1.1059 | 0 | 0 | 0 | 0 | 0 | 0 | 0 | 0 | 0 | 0 | 0 | 1.1059 | 1.1059 | 1.1059 | 1.1059 | 1.1059 | 1.1059 | 1.1059
Diesel | 11 | 6 | 1.1059 | 1.1059 | 1.1059 | 1.1059 | 1.1059 | 1.1059 | 0 | 0 | 0 | 0 | 0 | 0 | 0 | 0 | 0 | 0 | 0 | 1.1059 | 1.1059 | 1.1059 | 1.1059 | 1.1059 | 1.1059 | 1.1059
Diesel | 11 | 7 | 1.1059 | 1.1059 | 1.1059 | 1.1059 | 1.1059 | 1.1059 | 0 | 0 | 0 | 0 | 0 | 0 | 0 | 0 | 0 | 0 | 0 | 1.1059 | 1.1059 | 1.1059 | 1.1059 | 1.1059 | 1.1059 | 1.1059
Diesel | 11 | 8 | 1.1059 | 1.1059 | 1.1059 | 1.1059 | 1.1059 | 1.1059 | 0 | 0 | 0 | 0 | 0 | 0 | 0 | 0 | 0 | 0 | 0 | 1.1059 | 1.1059 | 1.1059 | 1.1059 | 1.1059 | 1.1059 | 1.1059
Diesel | 11 | 9 | 0 | 0 | 1.1059 | 0 | 0 | 0.74701 | 1.1059 | 0 | 0 | 0 | 0 | 0 | 0 | 0 | 0 | 0 | 1.1059 | 0 | 1.1059 | 0 | 0 | 0 | 0 | 0
Diesel | 11 | 10 | 0 | 1.1059 | 0 | 0.98486 | 1.1059 | 0 | 1.1059 | 0 | 0 | 0 | 0 | 0 | 0 | 0 | 0 | 0 | 1.1059 | 0 | 1.1059 | 0 | 1.1059 | 0 | 0 | 0
Diesel | 11 | 11 | 1.1059 | 1.1059 | 1.1059 | 1.1059 | 1.1059 | 1.1059 | 1.1059 | 1.1059 | 0 | 0 | 0 | 0 | 0 | 0 | 0 | 0.72926 | 1.1059 | 1.1059 | 1.1059 | 1.1059 | 1.1059 | 1.1059 | 1.1059 | 1.1059
Diesel | 12 | 0 | 2.0771 | 2.0771 | 2.0771 | 2.0771 | 2.0771 | 2.0771 | 2.0771 | 2.0771 | 2.0771 | 0 | 0 | 0 | 0 | 0 | 2.0771 | 2.0771 | 2.0771 | 2.0771 | 2.0771 | 2.0771 | 2.0771 | 2.0771 | 2.0771 | 2.0771
Diesel | 12 | 1 | 2.0771 | 2.0771 | 2.0771 | 2.0771 | 2.0771 | 2.0771 | 2.0771 | 0 | 0 | 0 | 0 | 0 | 0 | 0 | 0 | 0 | 2.0771 | 2.0771 | 2.0771 | 2.0771 | 2.0771 | 2.0771 | 2.0771 | 2.0771
Diesel | 12 | 2 | 2.0771 | 0 | 2.0771 | 2.0771 | 2.0771 | 2.0715 | 2.0771 | 0 | 0 | 0 | 0 | 0 | 0 | 0 | 0 | 0 | 1.4406 | 2.0771 | 0 | 2.0771 | 2.0771 | 0 | 0 | 0
Diesel | 12 | 3 | 0 | 0 | 0 | 0 | 0 | 0 | 0 | 0 | 0 | 0 | 0 | 0 | 0 | 0 | 0 | 0 | 0 | 0 | 0 | 0 | 0 | 0 | 0 | 0
Diesel | 12 | 4 | 0 | 0 | 0 | 0 | 0 | 0 | 0 | 0 | 0 | 0 | 0 | 0 | 0 | 0 | 0 | 0 | 0 | 0 | 0 | 0 | 0 | 0 | 0 | 0
Diesel | 12 | 5 | 2.0771 | 2.0771 | 2.0771 | 2.0771 | 2.0771 | 2.0771 | 0 | 0 | 0 | 0 | 0 | 0 | 0 | 0 | 0 | 0 | 0 | 2.0771 | 2.0771 | 2.0771 | 2.0771 | 2.0771 | 2.0771 | 2.0771
Diesel | 12 | 6 | 2.0771 | 2.0771 | 2.0771 | 2.0771 | 2.0771 | 2.0771 | 0 | 0 | 0 | 0 | 0 | 0 | 0 | 0 | 0 | 0 | 0 | 2.0771 | 2.0771 | 2.0771 | 2.0771 | 2.0771 | 2.0771 | 2.0771
Diesel | 12 | 7 | 2.0771 | 2.0771 | 2.0771 | 2.0771 | 2.0771 | 2.0771 | 0 | 0 | 0 | 0 | 0 | 0 | 0 | 0 | 0 | 0 | 0 | 2.0771 | 2.0771 | 2.0771 | 2.0771 | 2.0771 | 2.0771 | 2.0771
Diesel | 12 | 8 | 2.0771 | 2.0771 | 2.0771 | 2.0771 | 2.0771 | 2.0771 | 0 | 0 | 0 | 0 | 0 | 0 | 0 | 0 | 0 | 0 | 0 | 2.0771 | 2.0771 | 2.0771 | 2.0771 | 2.0771 | 2.0771 | 2.0771
Diesel | 12 | 9 | 2.0771 | 0 | 2.0771 | 0 | 2.0771 | 1.1133 | 2.0771 | 0 | 0 | 0 | 0 | 0 | 0 | 0 | 0 | 0 | 2.0771 | 0 | 2.0771 | 2.0771 | 0 | 2.0771 | 0 | 0
Diesel | 12 | 10 | 2.0771 | 2.0771 | 2.0771 | 0 | 2.0771 | 1.0051 | 2.0771 | 0 | 0 | 0 | 0 | 0 | 0 | 0 | 0 | 0 | 2.0771 | 2.0771 | 0 | 2.0771 | 2.0771 | 0 | 0 | 0
Diesel | 12 | 11 | 2.0771 | 2.0771 | 2.0771 | 2.0771 | 2.0771 | 2.0771 | 2.0771 | 1.2872 | 0 | 0 | 0 | 0 | 0 | 0 | 0 | 0 | 2.0771 | 2.0771 | 2.0771 | 2.0771 | 2.0771 | 2.0771 | 2.0771 | 2.0771
Diesel | 13 | 0 | 2.8834 | 2.8834 | 2.8834 | 2.8834 | 2.8834 | 2.8834 | 2.8834 | 2.8834 | 2.8834 | 0 | 0 | 0 | 0 | 0 | 2.8834 | 2.8834 | 2.8834 | 2.8834 | 2.8834 | 2.8834 | 2.8834 | 2.8834 | 2.8834 | 2.8834
Diesel | 13 | 1 | 2.8834 | 2.8834 | 2.8834 | 2.8834 | 2.8834 | 2.8834 | 2.8834 | 0 | 0 | 0 | 0 | 0 | 0 | 0 | 0 | 0 | 2.8834 | 2.8834 | 2.8834 | 2.8834 | 2.8834 | 2.8834 | 2.8834 | 2.8834
Diesel | 13 | 2 | 2.8834 | 2.8834 | 2.8834 | 0 | 2.8834 | 2.7557 | 2.8834 | 0 | 0 | 0 | 0 | 0 | 0 | 0 | 0 | 0 | 1.8468 | 2.8834 | 2.8834 | 0 | 2.8834 | 2.8834 | 0 | 0
Diesel | 13 | 3 | 0 | 0 | 0 | 0 | 0 | 0 | 0 | 0 | 0 | 0 | 0 | 0 | 0 | 0 | 0 | 0 | 0 | 1.7709 | 0 | 0 | 0 | 0 | 0 | 0
Diesel | 13 | 4 | 0 | 0 | 0 | 2.8834 | 0 | 2.8834 | 0 | 0 | 0 | 0 | 0 | 0 | 0 | 0 | 0 | 0 | 0 | 2.8834 | 0 | 0.44235 | 0 | 0 | 0 | 0
Diesel | 13 | 5 | 2.8834 | 2.8834 | 2.8834 | 2.8834 | 2.8834 | 2.8834 | 0 | 0 | 0 | 0 | 0 | 0 | 0 | 0 | 0 | 0 | 0 | 2.8834 | 2.8834 | 2.8834 | 2.8834 | 2.8834 | 2.8834 | 2.8834
Diesel | 13 | 6 | 2.8834 | 2.8834 | 2.8834 | 2.8834 | 2.8834 | 2.8834 | 0 | 0 | 0 | 0 | 0 | 0 | 0 | 0 | 0 | 0 | 0 | 2.8834 | 2.8834 | 2.8834 | 2.8834 | 2.8834 | 2.8834 | 2.8834
Diesel | 13 | 7 | 2.8834 | 2.8834 | 2.8834 | 2.8834 | 2.8834 | 2.8834 | 0 | 0 | 0 | 0 | 0 | 0 | 0 | 0 | 0 | 0 | 0 | 2.8834 | 2.8834 | 2.8834 | 2.8834 | 2.8834 | 2.8834 | 2.8834
Diesel | 13 | 8 | 2.8834 | 2.8834 | 2.8834 | 2.8834 | 2.8834 | 2.8834 | 0 | 0 | 0 | 0 | 0 | 0 | 0 | 0 | 0 | 0 | 0 | 2.8834 | 2.8834 | 2.8834 | 2.8834 | 2.8834 | 2.8834 | 2.8834
Diesel | 13 | 9 | 2.8834 | 0 | 2.8834 | 2.8834 | 2.8834 | 2.1913 | 2.8834 | 0 | 0 | 0 | 0 | 0 | 0 | 0 | 0 | 0 | 2.7229 | 2.8834 | 0 | 2.8834 | 2.8834 | 0 | 0 | 0
Diesel | 13 | 10 | 2.8834 | 0 | 2.8834 | 2.8834 | 2.8834 | 2.8834 | 2.8834 | 0 | 0 | 0 | 0 | 0 | 0 | 0 | 0 | 0 | 2.8834 | 2.8834 | 0.8585 | 0 | 2.8834 | 0 | 2.8834 | 0
Diesel | 13 | 11 | 2.8834 | 2.8834 | 2.8834 | 2.8834 | 2.8834 | 2.8834 | 2.8834 | 1.8353 | 0 | 0 | 0 | 0 | 0 | 0 | 0 | 0 | 2.8834 | 2.8834 | 2.8834 | 2.8834 | 2.8834 | 2.8834 | 2.8834 | 2.8834
Diesel | 14 | 0 | 3.5573 | 3.5573 | 3.5573 | 3.5573 | 3.5573 | 3.5573 | 3.5573 | 3.5573 | 3.5573 | 0 | 0 | 0 | 0 | 0 | 3.3042 | 3.5573 | 3.5573 | 3.5573 | 3.5573 | 3.5573 | 3.5573 | 3.5573 | 3.5573 | 3.5573
Diesel | 14 | 1 | 3.5573 | 3.5573 | 3.5573 | 3.5573 | 3.5573 | 3.5573 | 3.5573 | 0 | 0 | 0 | 0 | 0 | 0 | 0 | 0 | 0 | 3.5573 | 3.5573 | 3.5573 | 3.5573 | 3.5573 | 3.5573 | 3.5573 | 3.5573
Diesel | 14 | 2 | 3.5573 | 0 | 3.5573 | 1.5428 | 3.5573 | 0 | 3.5573 | 0 | 0 | 0 | 0 | 0 | 0 | 0 | 0 | 0 | 1.4671 | 3.5573 | 0 | 3.5573 | 3.5573 | 0 | 0 | 0
Diesel | 14 | 3 | 0 | 0 | 0 | 0 | 0 | 0 | 0 | 0 | 0 | 0 | 0 | 0 | 0 | 0 | 0 | 0 | 0 | 0 | 0 | 0 | 0 | 0 | 0 | 0
Diesel | 14 | 4 | 0 | 0 | 0 | 3.5573 | 0 | 3.5573 | 0 | 0 | 0 | 0 | 0 | 0 | 0 | 0 | 0 | 0 | 0 | 3.5573 | 0 | 0 | 0 | 0.37136 | 0 | 0
Diesel | 14 | 5 | 3.5573 | 3.5573 | 3.5573 | 3.5573 | 3.5573 | 3.5573 | 0 | 0 | 0 | 0 | 0 | 0 | 0 | 0 | 0 | 0 | 0 | 3.5573 | 3.5573 | 3.5573 | 3.5573 | 3.5573 | 3.5573 | 3.5573
Diesel | 14 | 6 | 3.5573 | 3.5573 | 3.5573 | 3.5573 | 3.5573 | 3.5573 | 0 | 0 | 0 | 0 | 0 | 0 | 0 | 0 | 0 | 0 | 0 | 3.5573 | 3.5573 | 3.5573 | 3.5573 | 3.5573 | 3.5573 | 3.5573
Diesel | 14 | 7 | 3.5573 | 3.5573 | 3.5573 | 3.5573 | 3.5573 | 3.5573 | 0 | 0 | 0 | 0 | 0 | 0 | 0 | 0 | 0 | 0 | 0 | 3.5573 | 3.5573 | 3.5573 | 3.5573 | 3.5573 | 3.5573 | 3.5573
Diesel | 14 | 8 | 3.5573 | 3.5573 | 3.5573 | 3.5573 | 3.5573 | 3.5573 | 0 | 0 | 0 | 0 | 0 | 0 | 0 | 0 | 0 | 0 | 0 | 3.5573 | 3.5573 | 3.5573 | 3.5573 | 3.5573 | 3.5573 | 3.5573
Diesel | 14 | 9 | 3.5573 | 0 | 3.5573 | 3.5573 | 3.5573 | 3.5573 | 3.5573 | 0 | 0 | 0 | 0 | 0 | 0 | 0 | 0 | 0 | 3.2096 | 3.5573 | 0 | 3.5573 | 3.5573 | 0.94389 | 0 | 0
Diesel | 14 | 10 | 3.5573 | 3.5573 | 3.5573 | 0 | 3.5573 | 3.0798 | 3.5573 | 0 | 0 | 0 | 0 | 0 | 0 | 0 | 0 | 0 | 3.5573 | 3.5573 | 0 | 3.5573 | 0 | 0 | 0 | 0
Diesel | 14 | 11 | 3.5573 | 3.5573 | 3.5573 | 3.5573 | 3.5573 | 3.5573 | 3.5573 | 2.9859 | 0 | 0 | 0 | 0 | 0 | 0 | 0 | 0 | 3.5573 | 3.5573 | 3.5573 | 3.5573 | 3.5573 | 3.5573 | 3.5573 | 3.5573
Diesel | 15 | 0 | 4.6566 | 4.6566 | 4.6566 | 4.6566 | 4.6566 | 4.6566 | 4.6566 | 4.6566 | 4.6566 | 0 | 0 | 0 | 0 | 0 | 3.6628 | 4.6566 | 4.6566 | 4.6566 | 4.6566 | 4.6566 | 4.6566 | 4.6566 | 4.6566 | 4.6566
Diesel | 15 | 1 | 4.6566 | 4.6566 | 4.6566 | 4.6566 | 4.6566 | 4.6566 | 4.6566 | 0 | 0 | 0 | 0 | 0 | 0 | 0 | 0 | 0 | 4.6566 | 4.6566 | 4.6566 | 4.6566 | 4.6566 | 4.6566 | 4.6566 | 4.6566
Diesel | 15 | 2 | 4.6566 | 0 | 4.6566 | 4.6566 | 4.6566 | 0.2586 | 4.6566 | 0 | 0 | 0 | 0 | 0 | 0 | 0 | 0 | 0 | 2.2879 | 4.6566 | 4.6566 | 0 | 4.6566 | 4.6566 | 0 | 0
Diesel | 15 | 3 | 0 | 0 | 0 | 4.6566 | 0 | 4.4776 | 0 | 0 | 0 | 0 | 0 | 0 | 0 | 0 | 0 | 0 | 0 | 4.6566 | 0 | 0 | 0 | 0 | 0 | 0
Diesel | 15 | 4 | 0 | 4.6566 | 0 | 0 | 4.6566 | 4.6566 | 0 | 0 | 0 | 0 | 0 | 0 | 0 | 0 | 0 | 0 | 0 | 4.6566 | 0 | 4.6566 | 0 | 1.4964 | 0 | 0
Diesel | 15 | 5 | 4.6566 | 4.6566 | 4.6566 | 4.6566 | 4.6566 | 4.6566 | 0 | 0 | 0 | 0 | 0 | 0 | 0 | 0 | 0 | 0 | 0 | 4.6566 | 4.6566 | 4.6566 | 4.6566 | 4.6566 | 4.6566 | 4.6566
Diesel | 15 | 6 | 4.6566 | 4.6566 | 4.6566 | 4.6566 | 4.6566 | 4.6566 | 0 | 0 | 0 | 0 | 0 | 0 | 0 | 0 | 0 | 0 | 0 | 4.6566 | 4.6566 | 4.6566 | 4.6566 | 4.6566 | 4.6566 | 4.6566
Diesel | 15 | 7 | 4.6566 | 4.6566 | 4.6566 | 4.6566 | 4.6566 | 4.6566 | 0 | 0 | 0 | 0 | 0 | 0 | 0 | 0 | 0 | 0 | 0 | 4.6566 | 4.6566 | 4.6566 | 4.6566 | 4.6566 | 4.6566 | 4.6566
Diesel | 15 | 8 | 4.6566 | 4.6566 | 4.6566 | 4.6566 | 4.6566 | 4.6566 | 0.13765 | 0 | 0 | 0 | 0 | 0 | 0 | 0 | 0 | 0 | 0 | 4.6566 | 4.6566 | 4.6566 | 4.6566 | 4.6566 | 4.6566 | 4.6566
Diesel | 15 | 9 | 4.6566 | 4.6566 | 4.6566 | 0 | 4.6566 | 4.627 | 4.6566 | 0 | 0 | 0 | 0 | 0 | 0 | 0 | 0 | 0 | 3.8857 | 4.6566 | 4.6566 | 0 | 4.6566 | 0 | 4.6566 | 0
Diesel | 15 | 10 | 4.6566 | 0 | 4.6566 | 4.5006 | 4.6566 | 4.6566 | 4.6566 | 0 | 0 | 0 | 0 | 0 | 0 | 0 | 0 | 0 | 4.6566 | 4.6566 | 0 | 0 | 4.6566 | 0 | 4.6566 | 0
Diesel | 15 | 11 | 4.6566 | 4.6566 | 4.6566 | 4.6566 | 4.6566 | 4.6566 | 4.6566 | 2.5336 | 0 | 0 | 0 | 0 | 0 | 0 | 0 | 0 | 4.6566 | 4.6566 | 4.6566 | 4.6566 | 4.6566 | 4.6566 | 4.6566 | 4.6566
Diesel | 16 | 0 | 9.2464 | 9.2464 | 9.2464 | 9.2464 | 9.2464 | 9.2464 | 9.2464 | 9.2236 | 3.3193 | 0 | 0 | 0 | 0 | 0 | 0 | 0.86801 | 9.2464 | 9.2464 | 9.2464 | 9.2464 | 9.2464 | 9.2464 | 9.2464 | 9.2464
Diesel | 16 | 1 | 9.2464 | 9.2464 | 9.2464 | 9.2464 | 9.2464 | 9.2464 | 9.2464 | 0 | 0 | 0 | 0 | 0 | 0 | 0 | 0 | 0 | 9.2464 | 9.2464 | 9.2464 | 9.2464 | 9.2464 | 9.2464 | 9.2464 | 9.2464
Diesel | 16 | 2 | 9.2464 | 9.2464 | 9.2464 | 8.6912 | 9.2464 | 9.2464 | 7.2043 | 0 | 0 | 0 | 0 | 0 | 0 | 0 | 0 | 0 | 4.4715 | 9.2464 | 9.2464 | 4.9282 | 3.9346 | 9.2464 | 1.0583 | 9.2464
Diesel | 16 | 3 | 9.2464 | 0 | 9.2464 | 0 | 9.2464 | 7.886 | 0 | 0 | 0 | 0 | 0 | 0 | 0 | 0 | 0 | 0 | 0 | 9.2464 | 9.2464 | 2.6972 | 2.1735 | 9.2464 | 0 | 9.2464
Diesel | 16 | 4 | 9.2464 | 0 | 9.2464 | 9.2464 | 9.2464 | 5.6348 | 0 | 0 | 0 | 0 | 0 | 0 | 0 | 0 | 0 | 0 | 0 | 9.2464 | 9.2464 | 3.7959 | 3.382 | 9.2464 | 0.42345 | 9.2464
Diesel | 16 | 5 | 9.2464 | 9.2464 | 9.2464 | 9.2464 | 9.2464 | 9.2464 | 0 | 0 | 0 | 0 | 0 | 0 | 0 | 0 | 0 | 0 | 0 | 9.2464 | 9.2464 | 9.2464 | 9.2464 | 9.2464 | 9.2464 | 9.2464
Diesel | 16 | 6 | 9.2464 | 9.2464 | 9.2464 | 9.2464 | 9.2464 | 9.2464 | 0 | 0 | 0 | 0 | 0 | 0 | 0 | 0 | 0 | 0 | 0 | 9.2464 | 9.2464 | 9.2464 | 9.2464 | 9.2464 | 9.2464 | 9.2464
Diesel | 16 | 7 | 9.2464 | 9.2464 | 9.2464 | 9.2464 | 9.2464 | 9.2464 | 0.020573 | 0 | 0 | 0 | 0 | 0 | 0 | 0 | 0 | 0 | 0 | 9.2464 | 9.2464 | 9.2464 | 9.2464 | 9.2464 | 9.2464 | 9.2464
Diesel | 16 | 8 | 9.2464 | 9.2464 | 9.2464 | 9.2464 | 9.2464 | 9.2464 | 1.5955 | 0 | 0 | 0 | 0 | 0 | 0 | 0 | 0 | 0 | 0.55695 | 9.2464 | 9.2464 | 9.2464 | 9.2464 | 9.2464 | 9.2464 | 9.2464
Diesel | 16 | 9 | 9.2464 | 9.2464 | 9.2464 | 7.1027 | 9.2464 | 9.2464 | 7.6497 | 0 | 0 | 0 | 0 | 0 | 0 | 0 | 0 | 0 | 5.4772 | 9.2464 | 3.6778 | 4.7454 | 9.2464 | 9.2464 | 0 | 9.2464
Diesel | 16 | 10 | 9.2464 | 9.2464 | 9.2464 | 0 | 9.2464 | 9.2464 | 9.2464 | 0 | 0 | 0 | 0 | 0 | 0 | 0 | 0 | 0 | 9.2464 | 9.2464 | 5.1977 | 3.366 | 9.2464 | 9.2464 | 0 | 9.2464
Diesel | 16 | 11 | 9.2464 | 9.2464 | 9.2464 | 9.2464 | 9.2464 | 9.2464 | 9.2464 | 0 | 0 | 0 | 0 | 0 | 0 | 0 | 0 | 3.7467 | 9.2464 | 9.2464 | 9.2464 | 9.2464 | 9.2464 | 9.2464 | 9.2464 | 9.2464
Diesel | 17 | 0 | 10.675 | 10.675 | 10.675 | 10.675 | 10.675 | 10.675 | 10.675 | 3.7682 | 3.2005 | 0 | 0 | 0 | 0 | 0 | 0.066039 | 9.7042 | 10.675 | 10.675 | 10.675 | 10.675 | 10.675 | 10.675 | 10.675 | 10.675
Diesel | 17 | 1 | 10.675 | 10.675 | 10.675 | 10.675 | 10.675 | 10.675 | 10.675 | 0 | 0 | 0 | 0 | 0 | 0 | 0 | 0 | 3.3029 | 10.675 | 10.675 | 10.675 | 10.675 | 10.675 | 10.675 | 10.675 | 10.675
Diesel | 17 | 2 | 10.675 | 10.675 | 10.675 | 9.3168 | 10.675 | 10.675 | 8.1269 | 0 | 0 | 0 | 0 | 0 | 0 | 0 | 0 | 0 | 5.634 | 10.675 | 6.2428 | 7.6188 | 10.675 | 10.675 | 3.5654 | 10.675
Diesel | 17 | 3 | 10.675 | 0 | 10.675 | 0 | 10.675 | 10.675 | 0 | 0 | 0 | 0 | 0 | 0 | 0 | 0 | 0 | 0 | 0 | 10.675 | 4.9484 | 5.2256 | 10.675 | 10.675 | 1.7015 | 10.675
Diesel | 17 | 4 | 10.675 | 0 | 10.675 | 10.675 | 10.675 | 7.9703 | 0 | 0 | 0 | 0 | 0 | 0 | 0 | 0 | 0 | 0 | 0 | 10.675 | 4.622 | 6.3765 | 10.675 | 10.675 | 2.8233 | 10.675
Diesel | 17 | 5 | 10.675 | 10.675 | 10.675 | 10.675 | 10.675 | 10.675 | 0 | 0 | 0 | 0 | 0 | 0 | 0 | 0 | 0 | 0 | 0 | 10.675 | 10.675 | 10.675 | 10.675 | 10.675 | 10.675 | 10.675
Diesel | 17 | 6 | 10.675 | 10.675 | 10.675 | 10.675 | 10.675 | 10.675 | 0.17741 | 0 | 0 | 0 | 0 | 0 | 0 | 0 | 0 | 0 | 0 | 10.675 | 10.675 | 10.675 | 10.675 | 10.675 | 10.675 | 10.675
Diesel | 17 | 7 | 10.675 | 10.675 | 10.675 | 10.675 | 10.675 | 10.675 | 0.98158 | 0 | 0 | 0 | 0 | 0 | 0 | 0 | 0 | 0 | 0 | 10.675 | 10.675 | 10.675 | 10.675 | 10.675 | 10.675 | 10.675
Diesel | 17 | 8 | 10.675 | 10.675 | 10.675 | 10.675 | 10.675 | 10.675 | 2.514 | 0 | 0 | 0 | 0 | 0 | 0 | 0 | 0 | 0 | 1.7231 | 10.675 | 10.675 | 10.675 | 10.675 | 10.675 | 10.675 | 10.675
Diesel | 17 | 9 | 10.675 | 10.675 | 10.675 | 6.1621 | 10.675 | 10.675 | 8.4312 | 0 | 0 | 0 | 0 | 0 | 0 | 0 | 0 | 0 | 6.5049 | 10.675 | 6.1904 | 7.3082 | 10.675 | 10.675 | 2.2451 | 10.675
Diesel | 17 | 10 | 10.675 | 10.675 | 10.675 | 0 | 10.675 | 10.675 | 10.675 | 0 | 0 | 0 | 0 | 0 | 0 | 0 | 0 | 0 | 10.675 | 10.675 | 5.0113 | 5.8924 | 10.675 | 10.675 | 3.0555 | 10.675
Diesel | 17 | 11 | 10.675 | 10.675 | 10.675 | 10.675 | 10.675 | 10.675 | 10.675 | 0.84825 | 0 | 0 | 0 | 0 | 0 | 0 | 0 | 5.7629 | 10.675 | 10.675 | 10.675 | 10.675 | 10.675 | 10.675 | 10.675 | 10.675
Diesel | 18 | 0 | 12.484 | 12.484 | 12.484 | 12.484 | 12.484 | 12.484 | 12.484 | 11.3436 | 3.0226 | 0 | 0 | 0 | 0 | 0 | 0 | 3.3131 | 12.484 | 12.484 | 12.484 | 12.484 | 12.484 | 12.484 | 12.484 | 12.484
Diesel | 18 | 1 | 12.484 | 12.484 | 12.484 | 12.484 | 12.484 | 12.484 | 12.484 | 0.45032 | 0 | 0 | 0 | 0 | 0 | 0 | 0 | 4.0112 | 12.484 | 12.484 | 12.484 | 12.484 | 12.484 | 12.484 | 12.484 | 12.484
Diesel | 18 | 2 | 12.484 | 12.484 | 12.484 | 5.3047 | 12.484 | 12.484 | 8.9096 | 0 | 0 | 0 | 0 | 0 | 0 | 0 | 0 | 0 | 6.6016 | 12.484 | 8.5813 | 10.0262 | 12.484 | 6.5764 | 12.484 | 12.484
Diesel | 18 | 3 | 12.484 | 0 | 12.484 | 0 | 12.3513 | 12.484 | 0 | 0 | 0 | 0 | 0 | 0 | 0 | 0 | 0 | 0 | 0 | 12.484 | 5.1468 | 7.5133 | 12.484 | 12.484 | 3.8129 | 12.484
Diesel | 18 | 4 | 12.484 | 0 | 12.484 | 12.484 | 12.484 | 6.3577 | 0 | 0 | 0 | 0 | 0 | 0 | 0 | 0 | 0 | 0 | 0 | 12.484 | 6.8881 | 8.7218 | 12.484 | 12.484 | 4.9908 | 12.484
Diesel | 18 | 5 | 12.484 | 12.484 | 12.484 | 12.484 | 12.484 | 12.484 | 0 | 0 | 0 | 0 | 0 | 0 | 0 | 0 | 0 | 0 | 0 | 12.484 | 12.484 | 12.484 | 12.484 | 12.484 | 12.484 | 12.484
Diesel | 18 | 6 | 12.484 | 12.484 | 12.484 | 12.484 | 12.484 | 12.484 | 1.0934 | 0 | 0 | 0 | 0 | 0 | 0 | 0 | 0 | 0 | 0 | 12.484 | 12.484 | 12.484 | 12.484 | 12.484 | 12.484 | 12.484
Diesel | 18 | 7 | 12.484 | 12.484 | 12.484 | 12.484 | 12.484 | 12.484 | 1.9061 | 0 | 0 | 0 | 0 | 0 | 0 | 0 | 0 | 0 | 0.59467 | 12.484 | 12.484 | 12.484 | 12.484 | 12.484 | 12.484 | 12.484
Diesel | 18 | 8 | 12.484 | 12.484 | 12.484 | 12.484 | 12.484 | 12.484 | 3.3967 | 0 | 0 | 0 | 0 | 0 | 0 | 0 | 0 | 0 | 2.809 | 12.484 | 12.484 | 12.484 | 12.484 | 12.484 | 12.484 | 12.484
Diesel | 18 | 9 | 12.484 | 12.484 | 12.484 | 11.9557 | 12.484 | 12.484 | 9.1908 | 0 | 0 | 0 | 0 | 0 | 0 | 0 | 0 | 0 | 7.4768 | 12.484 | 8.5263 | 9.7001 | 12.484 | 5.4415 | 12.484 | 2.238
Diesel | 18 | 10 | 12.484 | 12.484 | 12.484 | 0 | 12.0419 | 12.484 | 12.484 | 0.17127 | 0 | 0 | 0 | 0 | 0 | 0 | 0 | 0 | 12.484 | 4.7685 | 7.2882 | 12.484 | 12.484 | 4.2461 | 12.484 | 11.3601
Diesel | 18 | 11 | 12.484 | 12.484 | 12.484 | 12.484 | 12.484 | 12.484 | 12.484 | 1.717 | 0 | 0 | 0 | 0 | 0 | 0 | 0 | 0 | 12.484 | 12.484 | 12.484 | 12.484 | 12.484 | 12.484 | 12.484 | 12.484
Diesel | 19 | 0 | 13.575 | 13.575 | 13.575 | 13.575 | 13.575 | 13.575 | 13.575 | 5.5175 | 2.9995 | 0 | 0 | 0 | 0 | 0 | 0 | 6.0067 | 13.575 | 13.575 | 13.575 | 13.575 | 13.575 | 13.575 | 13.575 | 13.575
Diesel | 19 | 1 | 13.575 | 13.575 | 13.575 | 13.575 | 13.575 | 13.575 | 13.575 | 1.1322 | 0 | 0 | 0 | 0 | 0 | 0 | 0 | 0 | 13.575 | 13.575 | 13.575 | 13.575 | 13.575 | 13.575 | 13.575 | 13.575
Diesel | 19 | 2 | 13.575 | 13.575 | 13.575 | 12.0377 | 13.575 | 13.575 | 9.5991 | 0 | 0 | 0 | 0 | 0 | 0 | 0 | 0 | 0 | 7.3763 | 13.575 | 10.2791 | 13.575 | 10.6425 | 13.575 | 7.3272 | 13.575
Diesel | 19 | 3 | 13.575 | 0 | 13.575 | 5.8903 | 12.9688 | 13.2414 | 0 | 0 | 0 | 0 | 0 | 0 | 0 | 0 | 0 | 0 | 0 | 13.575 | 6.6392 | 9.1576 | 13.575 | 13.575 | 5.2723 | 13.575
Diesel | 19 | 4 | 13.575 | 0 | 13.575 | 13.575 | 13.575 | 11.2641 | 0 | 0 | 0 | 0 | 0 | 0 | 0 | 0 | 0 | 0 | 0 | 13.575 | 9.1024 | 10.4265 | 13.575 | 13.575 | 6.5091 | 13.575
Diesel | 19 | 5 | 13.575 | 13.575 | 13.575 | 13.575 | 13.575 | 13.575 | 0 | 0 | 0 | 0 | 0 | 0 | 0 | 0 | 0 | 0 | 0 | 13.575 | 13.575 | 13.575 | 13.575 | 13.575 | 13.575 | 13.575
Diesel | 19 | 6 | 13.575 | 13.575 | 13.575 | 13.575 | 13.575 | 13.575 | 1.7361 | 0 | 0 | 0 | 0 | 0 | 0 | 0 | 0 | 0 | 0 | 13.575 | 13.575 | 13.575 | 13.575 | 13.575 | 13.575 | 13.575
Diesel | 19 | 7 | 13.575 | 13.575 | 13.575 | 13.575 | 13.575 | 13.575 | 2.5689 | 0 | 0 | 0 | 0 | 0 | 0 | 0 | 0 | 0 | 1.3674 | 13.575 | 13.575 | 13.575 | 13.575 | 13.575 | 13.575 | 13.575
Diesel | 19 | 8 | 13.575 | 13.575 | 13.575 | 13.575 | 13.575 | 13.575 | 4.0573 | 0 | 0 | 0 | 0 | 0 | 0 | 0 | 0 | 0 | 3.5975 | 13.575 | 13.575 | 13.575 | 13.575 | 13.575 | 13.575 | 13.575
Diesel | 19 | 9 | 13.575 | 13.575 | 13.575 | 13.575 | 13.575 | 13.575 | 9.8694 | 0 | 0 | 0 | 0 | 0 | 0 | 0 | 0 | 0 | 8.2698 | 6.3131 | 10.2213 | 13.575 | 13.575 | 6.9823 | 13.575 | 11.3832
Diesel | 19 | 10 | 13.575 | 13.575 | 13.2881 | 11.2282 | 12.644 | 13.575 | 13.575 | 0.72189 | 0 | 0 | 0 | 0 | 0 | 0 | 0 | 0 | 13.575 | 13.575 | 8.9213 | 9.8928 | 13.575 | 5.7271 | 13.575 | 1.9812
Diesel | 19 | 11 | 13.575 | 13.575 | 13.575 | 13.575 | 13.575 | 13.575 | 13.575 | 2.3385 | 0 | 0 | 0 | 0 | 0 | 0 | 0 | 1.7947 | 13.575 | 13.575 | 13.575 | 13.575 | 13.575 | 13.575 | 13.575 | 13.575
PV | 0 | 0 | 0 | 0 | 0 | 0 | 0 | 0 | 0.078976 | 4.0717 | 8.5654 | 12.3501 | 14.8993 | 15.926 | 15.4144 | 13.5611 | 9.9282 | 5.079 | 0.53967 | 0 | 0 | 0 | 0 | 0 | 0 | 0
PV | 0 | 1 | 0 | 0 | 0 | 0 | 0 | 0 | 0.75779 | 5.1598 | 9.8222 | 13.5723 | 16.0458 | 17.1271 | 16.6938 | 14.6847 | 10.8384 | 6.4403 | 1.5836 | 0 | 0 | 0 | 0 | 0 | 0 | 0
PV | 0 | 2 | 0 | 0 | 0 | 0 | 0 | 0.013163 | 1.9095 | 6.2119 | 10.5916 | 14.6781 | 17.2966 | 17.5554 | 17.4394 | 15.8584 | 12.4721 | 8.4425 | 3.4793 | 0.15532 | 0 | 0 | 0 | 0 | 0 | 0
PV | 0 | 3 | 0 | 0 | 0 | 0 | 0 | 0.32009 | 3.773 | 7.3942 | 13.6676 | 10.2932 | 16.9352 | 16.8369 | 16.7577 | 16.5261 | 14.2733 | 9.9653 | 4.9917 | 0.80339 | 0 | 0 | 0 | 0 | 0 | 0
PV | 0 | 4 | 0 | 0 | 0 | 0 | 0 | 0.90559 | 4.7693 | 7.7387 | 14.3447 | 9.2204 | 17.668 | 17.5672 | 17.451 | 17.1902 | 14.7518 | 10.5424 | 5.4985 | 1.218 | 0.043876 | 0 | 0 | 0 | 0 | 0
PV | 0 | 5 | 0 | 0 | 0 | 0 | 0.022669 | 0.98293 | 4.8004 | 9.8601 | 8.7957 | 16.4312 | 18.4407 | 18.3995 | 18.3341 | 17.8179 | 14.9443 | 10.8902 | 5.9819 | 1.4091 | 0.16775 | 0 | 0 | 0 | 0 | 0
PV | 0 | 6 | 0 | 0 | 0 | 0 | 0.0061426 | 0.79678 | 4.6017 | 9.8518 | 14.2306 | 17.2746 | 19.2605 | 19.3104 | 19.2443 | 17.8679 | 15.0186 | 11.004 | 6.1268 | 1.4953 | 0.098281 | 0 | 0 | 0 | 0 | 0
PV | 0 | 7 | 0 | 0 | 0 | 0 | 0 | 0.54669 | 4.4411 | 9.8021 | 14.3563 | 17.3746 | 19.4523 | 19.2555 | 19.2675 | 18.1478 | 15.1774 | 10.9452 | 5.8144 | 1.1671 | 0.001755 | 0 | 0 | 0 | 0 | 0
PV | 0 | 8 | 0 | 0 | 0 | 0 | 0 | 0.09521 | 3.8401 | 9.272 | 12.7674 | 17.0659 | 19.0978 | 19.0277 | 18.9577 | 18.6331 | 15.415 | 10.7787 | 5.0715 | 0.38084 | 0 | 0 | 0 | 0 | 0 | 0
PV | 0 | 9 | 0 | 0 | 0 | 0 | 0 | 0 | 1.7147 | 7.4632 | 11.5874 | 15.7029 | 17.5924 | 17.5593 | 17.4277 | 16.8631 | 13.4751 | 8.8611 | 3.2801 | 0.011408 | 0 | 0 | 0 | 0 | 0 | 0
PV | 0 | 10 | 0 | 0 | 0 | 0 | 0 | 0 | 0.29016 | 4.2418 | 9.5373 | 13.5797 | 16.0823 | 16.8531 | 16.3235 | 14.568 | 11.3499 | 6.5668 | 1.0074 | 0 | 0 | 0 | 0 | 0 | 0 | 0
PV | 0 | 11 | 0 | 0 | 0 | 0 | 0 | 0 | 0.0070201 | 4.1919 | 10.2002 | 14.5913 | 16.9447 | 17.5672 | 17.0702 | 14.9045 | 10.7486 | 5.4774 | 0.2615 | 0 | 0 | 0 | 0 | 0 | 0 | 0
PV | 1 | 0 | 0 | 0 | 0 | 0 | 0 | 0 | 0.12164 | 6.2712 | 13.1926 | 19.0218 | 22.9481 | 24.5294 | 23.7415 | 20.887 | 15.2915 | 7.8228 | 0.83121 | 0 | 0 | 0 | 0 | 0 | 0 | 0
PV | 1 | 1 | 0 | 0 | 0 | 0 | 0 | 0 | 1.1672 | 7.9472 | 15.1283 | 20.9043 | 24.714 | 26.3795 | 25.7121 | 22.6176 | 16.6935 | 9.9194 | 2.4391 | 0 | 0 | 0 | 0 | 0 | 0 | 0
PV | 1 | 2 | 0 | 0 | 0 | 0 | 0 | 0.020273 | 2.941 | 9.5677 | 16.3133 | 22.6075 | 26.6406 | 28.7652 | 28.0448 | 24.4254 | 19.2097 | 13.0033 | 5.3589 | 0.23923 | 0 | 0 | 0 | 0 | 0 | 0
PV | 1 | 3 | 0 | 0 | 0 | 0 | 0 | 0.493 | 5.8113 | 13.8041 | 21.0511 | 26.3121 | 29.4657 | 30.7184 | 30.097 | 27.0468 | 21.9779 | 15.3487 | 7.6883 | 1.2374 | 0 | 0 | 0 | 0 | 0 | 0
PV | 1 | 4 | 0 | 0 | 0 | 0 | 0 | 1.3948 | 7.3457 | 15.1429 | 22.0939 | 27.2001 | 30.3127 | 31.4264 | 30.406 | 26.0954 | 22.721 | 16.2376 | 8.4689 | 1.876 | 0.067578 | 0 | 0 | 0 | 0 | 0
PV | 1 | 5 | 0 | 0 | 0 | 0 | 0.034915 | 1.5139 | 7.3937 | 15.1867 | 21.8332 | 26.6739 | 29.6012 | 30.7715 | 30.0159 | 27.4434 | 23.0175 | 16.7733 | 9.2134 | 2.1703 | 0.25837 | 0 | 0 | 0 | 0 | 0
PV | 1 | 6 | 0 | 0 | 0 | 0 | 0.0094609 | 1.2272 | 7.0876 | 15.1739 | 21.9182 | 26.7595 | 29.6654 | 30.8034 | 30.0654 | 27.5204 | 23.1319 | 16.9485 | 9.4366 | 2.3031 | 0.15137 | 0 | 0 | 0 | 0 | 0
PV | 1 | 7 | 0 | 0 | 0 | 0 | 0 | 0.84202 | 6.8402 | 15.2429 | 22.2372 | 27.2298 | 30.2195 | 31.4035 | 30.625 | 27.9516 | 23.3766 | 16.858 | 8.9554 | 1.7976 | 0.0027031 | 0 | 0 | 0 | 0 | 0
PV | 1 | 8 | 0 | 0 | 0 | 0 | 0 | 0.14664 | 5.9146 | 15.0932 | 22.748 | 28.1221 | 31.2394 | 32.4265 | 31.5578 | 28.6989 | 23.7352 | 16.6015 | 7.8112 | 0.58658 | 0 | 0 | 0 | 0 | 0 | 0
PV | 1 | 9 | 0 | 0 | 0 | 0 | 0 | 0 | 2.6409 | 11.495 | 20.3558 | 26.2202 | 29.6843 | 30.848 | 29.3275 | 25.9729 | 20.7545 | 13.648 | 5.0521 | 0.01757 | 0 | 0 | 0 | 0 | 0 | 0
PV | 1 | 10 | 0 | 0 | 0 | 0 | 0 | 0 | 0.44692 | 6.5333 | 14.6895 | 20.9156 | 24.7703 | 25.8358 | 25.1418 | 22.4379 | 17.4814 | 10.1143 | 1.5516 | 0 | 0 | 0 | 0 | 0 | 0 | 0
PV | 1 | 11 | 0 | 0 | 0 | 0 | 0 | 0 | 0.010812 | 6.4564 | 15.7105 | 22.4737 | 26.0986 | 27.2582 | 26.2919 | 22.9562 | 16.5552 | 8.4364 | 0.40276 | 0 | 0 | 0 | 0 | 0 | 0 | 0
PV | 2 | 0 | 0 | 0 | 0 | 0 | 0 | 0 | 0.12615 | 6.5038 | 13.6819 | 19.7274 | 23.7993 | 25.4393 | 24.6221 | 21.6617 | 15.8587 | 8.113 | 0.86204 | 0 | 0 | 0 | 0 | 0 | 0 | 0
PV | 2 | 1 | 0 | 0 | 0 | 0 | 0 | 0 | 1.2105 | 8.242 | 15.6894 | 21.6796 | 25.6307 | 27.3579 | 26.6658 | 23.4565 | 17.3127 | 10.2873 | 2.5295 | 0 | 0 | 0 | 0 | 0 | 0 | 0
PV | 2 | 2 | 0 | 0 | 0 | 0 | 0 | 0.021025 | 3.0501 | 9.9226 | 16.9184 | 23.4461 | 27.6287 | 29.8322 | 29.0851 | 25.3313 | 19.9222 | 13.4857 | 5.5577 | 0.2481 | 0 | 0 | 0 | 0 | 0 | 0
PV | 2 | 3 | 0 | 0 | 0 | 0 | 0 | 0.51129 | 6.0268 | 14.3161 | 21.8319 | 27.2881 | 30.5586 | 31.8578 | 31.2133 | 28.0499 | 22.6229 | 15.918 | 7.9735 | 1.2833 | 0 | 0 | 0 | 0 | 0 | 0
PV | 2 | 4 | 0 | 0 | 0 | 0 | 0 | 1.4465 | 7.6182 | 15.7045 | 22.9134 | 28.209 | 31.4371 | 32.5921 | 31.5338 | 27.049 | 23.5638 | 16.8399 | 8.783 | 1.9455 | 0.070084 | 0 | 0 | 0 | 0 | 0
PV | 2 | 5 | 0 | 0 | 0 | 0 | 0.03621 | 1.5701 | 7.6679 | 15.75 | 22.643 | 27.6632 | 30.6991 | 31.9129 | 31.1293 | 28.4613 | 23.8713 | 17.3954 | 9.5552 | 2.2508 | 0.26796 | 0 | 0 | 0 | 0 | 0
PV | 2 | 6 | 0 | 0 | 0 | 0 | 0.0098118 | 1.2727 | 7.3505 | 15.7368 | 22.7312 | 27.752 | 30.7657 | 31.9459 | 31.1806 | 28.5412 | 23.9899 | 17.5772 | 9.7866 | 2.3885 | 0.15699 | 0 | 0 | 0 | 0 | 0
PV | 2 | 7 | 0 | 0 | 0 | 0 | 0 | 0.87325 | 7.0939 | 15.8083 | 23.062 | 28.2398 | 31.3404 | 32.5682 | 31.7609 | 28.9883 | 24.2436 | 17.4833 | 9.2876 | 1.8642 | 0.0028034 | 0 | 0 | 0 | 0 | 0
PV | 2 | 8 | 0 | 0 | 0 | 0 | 0 | 0.15208 | 6.134 | 15.653 | 23.5917 | 29.1652 | 32.3981 | 33.6292 | 32.7283 | 29.7634 | 24.5046 | 17.2173 | 8.101 | 0.60833 | 0 | 0 | 0 | 0 | 0 | 0
PV | 2 | 9 | 0 | 0 | 0 | 0 | 0 | 0 | 2.7389 | 11.9214 | 21.1108 | 27.1928 | 30.7853 | 31.9922 | 30.4153 | 26.9363 | 21.5243 | 14.1543 | 5.2395 | 0.018222 | 0 | 0 | 0 | 0 | 0 | 0
PV | 2 | 10 | 0 | 0 | 0 | 0 | 0 | 0 | 0.46349 | 6.7757 | 15.2344 | 21.6914 | 25.689 | 26.7764 | 26.0743 | 23.2702 | 18.1298 | 10.4894 | 1.6092 | 0 | 0 | 0 | 0 | 0 | 0 | 0
PV | 2 | 11 | 0 | 0 | 0 | 0 | 0 | 0 | 0.011214 | 6.6959 | 16.2932 | 23.3073 | 27.0666 | 28.2693 | 27.2671 | 23.8077 | 17.1693 | 8.7493 | 0.4177 | 0 | 0 | 0 | 0 | 0 | 0 | 0
PV | 3 | 0 | 0 | 0 | 0 | 0 | 0 | 0 | 0.12943 | 6.673 | 14.0378 | 20.2406 | 24.4185 | 26.1011 | 25.2627 | 22.2253 | 16.2713 | 8.3241 | 0.88447 | 0 | 0 | 0 | 0 | 0 | 0 | 0
PV | 3 | 1 | 0 | 0 | 0 | 0 | 0 | 0 | 1.242 | 8.4564 | 16.0976 | 22.2437 | 26.2975 | 28.0697 | 27.3595 | 24.0668 | 17.7631 | 10.555 | 2.5954 | 0 | 0 | 0 | 0 | 0 | 0 | 0
PV | 3 | 2 | 0 | 0 | 0 | 0 | 0 | 0.021572 | 3.1294 | 10.1807 | 17.3586 | 24.056 | 28.1908 | 30.6083 | 29.8418 | 25.9904 | 20.4405 | 13.8365 | 5.7023 | 0.25455 | 0 | 0 | 0 | 0 | 0 | 0
PV | 3 | 3 | 0 | 0 | 0 | 0 | 0 | 0.52459 | 6.1836 | 14.6886 | 22.3999 | 27.998 | 31.3536 | 32.6867 | 32.0254 | 28.7797 | 23.3926 | 16.3322 | 8.181 | 1.3167 | 0 | 0 | 0 | 0 | 0 | 0
PV | 3 | 4 | 0 | 0 | 0 | 0 | 0 | 1.4842 | 7.8164 | 16.1131 | 23.5095 | 28.9429 | 32.255 | 33.44 | 32.3542 | 29.4721 | 24.1769 | 17.278 | 9.0115 | 1.9962 | 0.071908 | 0 | 0 | 0 | 0 | 0
PV | 3 | 5 | 0 | 0 | 0 | 0 | 0.037152 | 1.6109 | 7.8674 | 16.1598 | 23.2321 | 28.3829 | 31.4978 | 32.7431 | 31.9392 | 29.2018 | 24.4923 | 11.9941 | 9.8038 | 2.3094 | 0.27493 | 0 | 0 | 0 | 0 | 0
PV | 3 | 6 | 0 | 0 | 0 | 0 | 0.010067 | 1.3058 | 7.5417 | 16.1462 | 23.3226 | 28.4741 | 31.5661 | 32.777 | 31.9918 | 29.2837 | 24.6141 | 18.0345 | 10.0412 | 2.4506 | 0.16107 | 0 | 0 | 0 | 0 | 0
PV | 3 | 7 | 0 | 0 | 0 | 0 | 0 | 0.89597 | 7.2785 | 16.2195 | 23.662 | 28.9745 | 32.1557 | 33.4156 | 32.5872 | 29.7425 | 24.8744 | 15.3183 | 9.5292 | 1.9127 | 0.0028763 | 0 | 0 | 0 | 0 | 0
PV | 3 | 8 | 0 | 0 | 0 | 0 | 0 | 0.15604 | 6.2936 | 16.0602 | 24.2055 | 29.924 | 33.241 | 34.5042 | 33.5798 | 30.5378 | 25.2636 | 17.6652 | 8.3117 | 0.62416 | 0 | 0 | 0 | 0 | 0 | 0
PV | 3 | 9 | 0 | 0 | 0 | 0 | 0 | 0 | 2.8102 | 12.2315 | 21.6601 | 27.9002 | 31.5862 | 32.8245 | 31.2066 | 27.606 | 22.0843 | 14.5225 | 5.3758 | 0.018696 | 0 | 0 | 0 | 0 | 0 | 0
PV | 3 | 10 | 0 | 0 | 0 | 0 | 0 | 0 | 0.47555 | 6.952 | 15.6308 | 22.2558 | 26.3574 | 27.3329 | 26.7527 | 23.8756 | 18.6015 | 10.7623 | 1.6511 | 0 | 0 | 0 | 0 | 0 | 0 | 0
PV | 3 | 11 | 0 | 0 | 0 | 0 | 0 | 0 | 0.011505 | 6.8701 | 16.7171 | 23.9137 | 27.7708 | 29.0047 | 27.9765 | 24.4271 | 17.616 | 8.977 | 0.42857 | 0 | 0 | 0 | 0 | 0 | 0 | 0
PV | 4 | 0 | 0 | 0 | 0 | 0 | 0 | 0 | 0.13142 | 6.7755 | 14.2533 | 20.5512 | 24.7932 | 26.5017 | 25.6504 | 22.5664 | 16.521 | 8.4518 | 0.89804 | 0 | 0 | 0 | 0 | 0 | 0 | 0
PV | 4 | 1 | 0 | 0 | 0 | 0 | 0 | 0 | 1.261 | 8.5862 | 16.3446 | 22.585 | 26.7011 | 28.5005 | 27.7794 | 24.4361 | 18.0357 | 10.717 | 2.6352 | 0 | 0 | 0 | 0 | 0 | 0 | 0
PV | 4 | 2 | 0 | 0 | 0 | 0 | 0 | 0.021903 | 3.1775 | 10.337 | 17.6249 | 24.4252 | 28.7825 | 31.078 | 30.2997 | 26.3892 | 20.7542 | 14.0488 | 5.7898 | 0.25846 | 0 | 0 | 0 | 0 | 0 | 0
PV | 4 | 3 | 0 | 0 | 0 | 0 | 0 | 0.53264 | 6.2785 | 8.9876 | 22.7437 | 28.4277 | 31.8348 | 33.1883 | 32.5168 | 29.2214 | 23.7516 | 16.5828 | 8.3065 | 1.3369 | 0 | 0 | 0 | 0 | 0 | 0
PV | 4 | 4 | 0 | 0 | 0 | 0 | 0 | 1.507 | 7.9363 | 9.4064 | 23.8703 | 29.3871 | 32.75 | 33.9532 | 32.8507 | 29.9244 | 24.5479 | 15.1229 | 9.1498 | 2.0268 | 0.073011 | 0 | 0 | 0 | 0 | 0
PV | 4 | 5 | 0 | 0 | 0 | 0 | 0.037723 | 1.6356 | 7.9881 | 16.4078 | 23.5887 | 28.8185 | 31.9812 | 33.2456 | 32.4293 | 29.6499 | 24.8682 | 18.0961 | 9.9542 | 2.3448 | 0.27915 | 0 | 0 | 0 | 0 | 0
PV | 4 | 6 | 0 | 0 | 0 | 0 | 0.010222 | 1.3259 | 7.6574 | 16.394 | 23.6805 | 28.911 | 32.0505 | 33.28 | 32.4828 | 29.7332 | 24.9918 | 18.3113 | 10.1953 | 2.4882 | 0.16355 | 0 | 0 | 0 | 0 | 0
PV | 4 | 7 | 0 | 0 | 0 | 0 | 0 | 0.90972 | 7.3902 | 16.4684 | 24.0251 | 29.4192 | 32.6492 | 33.9284 | 33.0873 | 30.199 | 25.2561 | 18.2134 | 9.6755 | 1.9421 | 0.0029205 | 0 | 0 | 0 | 0 | 0
PV | 4 | 8 | 0 | 0 | 0 | 0 | 0 | 0.15843 | 6.3902 | 16.3067 | 24.577 | 30.3832 | 33.7511 | 35.0337 | 34.0951 | 31.0064 | 25.6513 | 17.9363 | 8.4393 | 0.63374 | 0 | 0 | 0 | 0 | 0 | 0
PV | 4 | 9 | 0 | 0 | 0 | 0 | 0 | 0 | 2.8533 | 12.4192 | 21.9925 | 28.3284 | 32.071 | 33.3282 | 31.6855 | 28.0612 | 22.4233 | 14.7454 | 5.4583 | 0.018983 | 0 | 0 | 0 | 0 | 0 | 0
PV | 4 | 10 | 0 | 0 | 0 | 0 | 0 | 0 | 0.48285 | 7.0586 | 15.8706 | 22.5973 | 26.7619 | 27.9931 | 27.1632 | 24.242 | 18.8869 | 10.9275 | 1.6764 | 0 | 0 | 0 | 0 | 0 | 0 | 0
PV | 4 | 11 | 0 | 0 | 0 | 0 | 0 | 0 | 0.011682 | 6.9755 | 16.9737 | 24.2807 | 28.197 | 29.4499 | 28.4058 | 24.802 | 17.8863 | 9.1147 | 0.43515 | 0 | 0 | 0 | 0 | 0 | 0 | 0
PV | 5 | 0 | 0 | 0 | 0 | 0 | 0 | 0 | 0.13578 | 7.0003 | 14.7264 | 21.2333 | 25.6161 | 27.3813 | 26.5017 | 23.3153 | 17.0694 | 8.7323 | 0.92785 | 0 | 0 | 0 | 0 | 0 | 0 | 0
PV | 5 | 1 | 0 | 0 | 0 | 0 | 0 | 0 | 1.3029 | 8.8712 | 16.8871 | 23.3346 | 27.5873 | 29.4464 | 28.7014 | 25.2472 | 18.6343 | 11.0727 | 2.7227 | 0 | 0 | 0 | 0 | 0 | 0 | 0
PV | 5 | 2 | 0 | 0 | 0 | 0 | 0 | 0.02263 | 3.2829 | 10.68 | 18.2099 | 25.2359 | 29.7379 | 32.1095 | 29.5876 | 27.2651 | 21.4431 | 14.5151 | 5.982 | 0.26704 | 0 | 0 | 0 | 0 | 0 | 0
PV | 5 | 3 | 0 | 0 | 0 | 0 | 0 | 0.55032 | 6.4869 | 15.409 | 23.4986 | 29.3712 | 32.8914 | 34.2898 | 33.5961 | 30.1913 | 24.54 | 17.1332 | 8.5822 | 1.3813 | 0 | 0 | 0 | 0 | 0 | 0
PV | 5 | 4 | 0 | 0 | 0 | 0 | 0 | 1.557 | 8.1997 | 9.8767 | 24.6626 | 30.3625 | 33.837 | 35.0801 | 33.9411 | 30.9177 | 25.3626 | 18.1254 | 9.4535 | 2.0941 | 0.075435 | 0 | 0 | 0 | 0 | 0
PV | 5 | 5 | 0 | 0 | 0 | 0 | 0.038975 | 1.6899 | 8.2533 | 16.9524 | 24.3716 | 29.775 | 33.0426 | 34.3491 | 33.5057 | 30.634 | 25.6936 | 18.7234 | 10.2846 | 2.4227 | 0.28841 | 0 | 0 | 0 | 0 | 0
PV | 5 | 6 | 0 | 0 | 0 | 0 | 0.010561 | 1.3699 | 7.9116 | 16.9381 | 24.4665 | 29.8706 | 33.1143 | 34.3846 | 33.5609 | 30.72 | 25.8213 | 18.919 | 10.5337 | 2.5708 | 0.16897 | 0 | 0 | 0 | 0 | 0
PV | 5 | 7 | 0 | 0 | 0 | 0 | 0 | 0.93992 | 7.6355 | 17.015 | 24.8225 | 30.3956 | 33.7329 | 35.0545 | 34.1855 | 31.2013 | 26.0944 | 18.8179 | 9.9966 | 2.0066 | 0.0030174 | 0 | 0 | 0 | 0 | 0
PV | 5 | 8 | 0 | 0 | 0 | 0 | 0 | 0.16369 | 6.6023 | 16.8479 | 25.3927 | 31.3917 | 34.8713 | 36.1965 | 35.2268 | 32.0355 | 26.5027 | 13.9145 | 8.7194 | 0.65477 | 0 | 0 | 0 | 0 | 0 | 0
PV | 5 | 9 | 0 | 0 | 0 | 0 | 0 | 0 | 2.948 | 12.8314 | 22.7224 | 29.2686 | 33.1354 | 34.4344 | 32.7371 | 28.9926 | 23.1675 | 15.2348 | 5.6395 | 0.019613 | 0 | 0 | 0 | 0 | 0 | 0
PV | 5 | 10 | 0 | 0 | 0 | 0 | 0 | 0 | 0.49887 | 7.2929 | 16.3974 | 23.3473 | 27.6501 | 28.954 | 28.0648 | 25.0466 | 19.5138 | 11.2902 | 1.732 | 0 | 0 | 0 | 0 | 0 | 0 | 0
PV | 5 | 11 | 0 | 0 | 0 | 0 | 0 | 0 | 0.01207 | 7.207 | 17.537 | 25.0866 | 29.1329 | 30.4273 | 29.3486 | 25.6252 | 18.48 | 9.4173 | 0.44959 | 0 | 0 | 0 | 0 | 0 | 0 | 0
PV | 6 | 0 | 0 | 0 | 0 | 0 | 0 | 0 | 0.20503 | 10.5704 | 22.2365 | 32.062 | 38.6798 | 41.3452 | 40.0171 | 35.2057 | 25.7744 | 13.1856 | 1.401 | 0 | 0 | 0 | 0 | 0 | 0 | 0
PV | 6 | 1 | 0 | 0 | 0 | 0 | 0 | 0 | 1.9673 | 13.3953 | 25.4993 | 35.2349 | 41.6563 | 44.4635 | 43.3386 | 38.1228 | 28.1375 | 16.7195 | 4.1112 | 0 | 0 | 0 | 0 | 0 | 0 | 0
PV | 6 | 2 | 0 | 0 | 0 | 0 | 0 | 0.034171 | 4.9571 | 16.1267 | 27.4967 | 38.1058 | 44.9036 | 48.4848 | 47.2706 | 41.1698 | 32.3786 | 21.9176 | 9.0327 | 0.40322 | 0 | 0 | 0 | 0 | 0 | 0
PV | 6 | 3 | 0 | 0 | 0 | 0 | 0 | 0.83097 | 9.7951 | 23.2673 | 35.4824 | 44.35 | 49.6654 | 51.777 | 50.7295 | 45.5883 | 37.0549 | 25.8709 | 12.959 | 2.0857 | 0 | 0 | 0 | 0 | 0 | 0
PV | 6 | 4 | 0 | 0 | 0 | 0 | 0 | 2.351 | 12.3815 | 25.5238 | 37.2401 | 45.8467 | 51.0932 | 52.9704 | 51.2504 | 46.6851 | 38.2971 | 27.3691 | 14.2746 | 3.162 | 0.1139 | 0 | 0 | 0 | 0 | 0
PV | 6 | 5 | 0 | 0 | 0 | 0 | 0.058851 | 2.5518 | 12.4623 | 25.5978 | 36.8006 | 44.9597 | 49.8938 | 51.8665 | 50.5929 | 46.2568 | 38.7969 | 28.272 | 15.5296 | 3.6582 | 0.4355 | 0 | 0 | 0 | 0 | 0
PV | 6 | 6 | 0 | 0 | 0 | 0 | 0.015947 | 2.0685 | 11.9464 | 25.5762 | 36.9439 | 45.1041 | 50.002 | 51.9202 | 50.6763 | 46.3867 | 38.9897 | 28.5674 | 15.9057 | 3.8819 | 0.25515 | 0 | 0 | 0 | 0 | 0
PV | 6 | 7 | 0 | 0 | 0 | 0 | 0 | 1.4193 | 11.5295 | 25.6924 | 37.4816 | 45.8969 | 50.936 | 52.9316 | 51.6194 | 47.1134 | 39.402 | 28.4147 | 15.0947 | 3.0299 | 0.0045562 | 0 | 0 | 0 | 0 | 0
PV | 6 | 8 | 0 | 0 | 0 | 0 | 0 | 0.24717 | 9.9693 | 25.4401 | 38.3425 | 47.4009 | 52.6551 | 54.656 | 53.1918 | 48.3731 | 40.0186 | 27.9824 | 13.1661 | 0.98869 | 0 | 0 | 0 | 0 | 0 | 0
PV | 6 | 9 | 0 | 0 | 0 | 0 | 0 | 0 | 4.4514 | 19.3752 | 34.3104 | 44.1951 | 50.0339 | 51.9953 | 49.4325 | 43.7782 | 34.9825 | 23.0042 | 8.5155 | 0.029615 | 0 | 0 | 0 | 0 | 0 | 0
PV | 6 | 10 | 0 | 0 | 0 | 0 | 0 | 0 | 0.75329 | 11.0122 | 24.7597 | 35.254 | 41.7512 | 43.7521 | 42.3774 | 37.8199 | 29.4655 | 17.0479 | 2.6153 | 0 | 0 | 0 | 0 | 0 | 0 | 0
PV | 6 | 11 | 0 | 0 | 0 | 0 | 0 | 0 | 0.018225 | 10.8825 | 26.4806 | 37.8802 | 43.9901 | 45.9447 | 44.3159 | 38.6935 | 27.9044 | 14.2199 | 0.67887 | 0 | 0 | 0 | 0 | 0 | 0 | 0
PV | 7 | 0 | 0 | 0 | 0 | 0 | 0 | 0 | 0.21528 | 11.0989 | 23.3484 | 33.6651 | 40.6138 | 43.4125 | 42.0179 | 36.966 | 27.0631 | 13.8449 | 1.4711 | 0 | 0 | 0 | 0 | 0 | 0 | 0
PV | 7 | 1 | 0 | 0 | 0 | 0 | 0 | 0 | 2.0657 | 14.0651 | 26.7742 | 36.9966 | 43.7392 | 46.6867 | 45.5056 | 40.0289 | 29.5443 | 17.5555 | 4.3167 | 0 | 0 | 0 | 0 | 0 | 0 | 0
PV | 7 | 2 | 0 | 0 | 0 | 0 | 0 | 0.03588 | 5.205 | 16.933 | 28.8715 | 40.0111 | 47.1488 | 50.909 | 49.6341 | 43.2283 | 33.9976 | 23.0135 | 9.4843 | 0.42338 | 0 | 0 | 0 | 0 | 0 | 0
PV | 7 | 3 | 0 | 0 | 0 | 0 | 0 | 0.87252 | 10.2849 | 24.4307 | 37.2565 | 46.5675 | 52.1487 | 54.3659 | 53.2659 | 47.8677 | 38.9076 | 27.1644 | 13.6069 | 2.19 | 0 | 0 | 0 | 0 | 0 | 0
PV | 7 | 4 | 0 | 0 | 0 | 0 | 0 | 2.4685 | 13.0005 | 26.8 | 39.1021 | 48.1391 | 53.6479 | 55.6189 | 53.8129 | 49.0193 | 40.212 | 28.7375 | 14.9883 | 3.3201 | 0.1196 | 0 | 0 | 0 | 0 | 0
PV | 7 | 5 | 0 | 0 | 0 | 0 | 0.061793 | 2.6794 | 13.0854 | 26.8777 | 38.6407 | 47.2077 | 52.3885 | 54.4598 | 53.1226 | 48.5696 | 40.7367 | 29.6856 | 16.3061 | 3.8411 | 0.45727 | 0 | 0 | 0 | 0 | 0
PV | 7 | 6 | 0 | 0 | 0 | 0 | 0.016744 | 2.1719 | 12.5437 | 26.855 | 38.7911 | 47.3593 | 52.5021 | 54.5162 | 53.2101 | 48.706 | 40.9391 | 29.9957 | 16.701 | 4.076 | 0.2679 | 0 | 0 | 0 | 0 | 0
PV | 7 | 7 | 0 | 0 | 0 | 0 | 0 | 1.4902 | 12.1059 | 26.977 | 39.3556 | 48.1917 | 53.4828 | 55.5782 | 54.2004 | 49.469 | 41.3721 | 29.8355 | 15.8494 | 3.1814 | 0.004784 | 0 | 0 | 0 | 0 | 0
PV | 7 | 8 | 0 | 0 | 0 | 0 | 0 | 0.25953 | 10.4678 | 26.7121 | 40.2597 | 49.7709 | 55.2878 | 57.3888 | 55.8514 | 50.7917 | 42.0195 | 29.3815 | 13.8244 | 1.0381 | 0 | 0 | 0 | 0 | 0 | 0
PV | 7 | 9 | 0 | 0 | 0 | 0 | 0 | 0 | 4.674 | 20.344 | 36.026 | 46.4049 | 52.5356 | 54.5951 | 51.9041 | 45.9671 | 36.7316 | 24.1545 | 8.9413 | 0.031096 | 0 | 0 | 0 | 0 | 0 | 0
PV | 7 | 10 | 0 | 0 | 0 | 0 | 0 | 0 | 0.79096 | 11.5628 | 25.9977 | 37.0167 | 43.8387 | 45.9397 | 44.4962 | 39.7109 | 30.9387 | 17.9003 | 2.7461 | 0 | 0 | 0 | 0 | 0 | 0 | 0
PV | 7 | 11 | 0 | 0 | 0 | 0 | 0 | 0 | 0.019136 | 11.4266 | 27.8047 | 39.7742 | 46.1896 | 48.2419 | 46.5317 | 40.6282 | 29.2997 | 14.9309 | 0.71282 | 0 | 0 | 0 | 0 | 0 | 0 | 0
PV | 8 | 0 | 0 | 0 | 0 | 0 | 0 | 0 | 0.22707 | 11.7067 | 24.6269 | 35.5086 | 42.8379 | 45.7898 | 44.3189 | 38.9903 | 28.5451 | 14.6031 | 1.5516 | 0 | 0 | 0 | 0 | 0 | 0 | 0
PV | 8 | 1 | 0 | 0 | 0 | 0 | 0 | 0 | 2.1788 | 14.8353 | 28.2404 | 39.0226 | 46.1344 | 49.2433 | 47.9975 | 42.2209 | 31.1622 | 18.5169 | 4.5531 | 0 | 0 | 0 | 0 | 0 | 0 | 0
PV | 8 | 2 | 0 | 0 | 0 | 0 | 0 | 0.037845 | 5.49 | 17.8603 | 30.4525 | 42.2021 | 49.7307 | 53.6969 | 52.3521 | 45.5955 | 35.8593 | 24.2737 | 10.0037 | 0.44657 | 0 | 0 | 0 | 0 | 0 | 0
PV | 8 | 3 | 0 | 0 | 0 | 0 | 0 | 0.9203 | 10.8481 | 25.7685 | 39.2967 | 49.1176 | 55.0044 | 57.343 | 56.1828 | 50.489 | 41.0382 | 28.6519 | 14.352 | 2.3099 | 0 | 0 | 0 | 0 | 0 | 0
PV | 8 | 4 | 0 | 0 | 0 | 0 | 0 | 2.6037 | 13.7125 | 28.2676 | 41.2434 | 50.7752 | 56.5857 | 58.6646 | 56.7598 | 51.7037 | 42.414 | 30.3112 | 15.8091 | 3.5019 | 0.12615 | 0 | 0 | 0 | 0 | 0
PV | 8 | 5 | 0 | 0 | 0 | 0 | 0.065177 | 2.8261 | 13.8019 | 28.3495 | 40.7567 | 49.7929 | 55.2573 | 57.4421 | 56.0316 | 51.2294 | 42.9675 | 31.3112 | 17.199 | 4.0514 | 0.48231 | 0 | 0 | 0 | 0 | 0
PV | 8 | 6 | 0 | 0 | 0 | 0 | 0.017661 | 2.2909 | 13.2306 | 28.3256 | 40.9154 | 49.9527 | 55.3772 | 57.5015 | 56.124 | 51.3732 | 43.181 | 31.6383 | 17.6155 | 4.2992 | 0.28258 | 0 | 0 | 0 | 0 | 0
PV | 8 | 7 | 0 | 0 | 0 | 0 | 0 | 1.5718 | 12.7689 | 28.4543 | 41.5108 | 50.8307 | 56.4116 | 58.6217 | 57.1685 | 52.178 | 43.6377 | 31.4693 | 16.7174 | 3.3556 | 0.005046 | 0 | 0 | 0 | 0 | 0
PV | 8 | 8 | 0 | 0 | 0 | 0 | 0 | 0.27374 | 11.041 | 28.1749 | 42.4643 | 52.4964 | 58.3155 | 60.5315 | 58.9099 | 53.5731 | 44.3206 | 30.9905 | 14.5815 | 1.095 | 0 | 0 | 0 | 0 | 0 | 0
PV | 8 | 9 | 0 | 0 | 0 | 0 | 0 | 0 | 4.9299 | 21.4581 | 37.9988 | 48.9461 | 55.4125 | 57.5848 | 54.7464 | 48.4844 | 38.7431 | 25.4772 | 9.4309 | 0.032799 | 0 | 0 | 0 | 0 | 0 | 0
PV | 8 | 10 | 0 | 0 | 0 | 0 | 0 | 0 | 0.83427 | 12.196 | 27.4214 | 39.0438 | 46.2394 | 48.4554 | 46.9329 | 41.8856 | 32.633 | 18.8806 | 2.8965 | 0 | 0 | 0 | 0 | 0 | 0 | 0
PV | 8 | 11 | 0 | 0 | 0 | 0 | 0 | 0 | 0.020184 | 12.0523 | 29.3273 | 41.9523 | 48.719 | 50.8837 | 49.0798 | 42.853 | 30.9041 | 15.7485 | 0.75185 | 0 | 0 | 0 | 0 | 0 | 0 | 0
PV | 9 | 0 | 0 | 0 | 0 | 0 | 0 | 0 | 0.30169 | 15.5537 | 32.7198 | 47.1774 | 56.9152 | 60.8371 | 58.8829 | 51.8033 | 37.9256 | 19.4019 | 2.0615 | 0 | 0 | 0 | 0 | 0 | 0 | 0
PV | 9 | 1 | 0 | 0 | 0 | 0 | 0 | 0 | 2.8948 | 19.7104 | 37.5207 | 51.8461 | 61.2949 | 65.4256 | 63.7703 | 56.0955 | 41.4027 | 24.6019 | 6.0493 | 0 | 0 | 0 | 0 | 0 | 0 | 0
PV | 9 | 2 | 0 | 0 | 0 | 0 | 0 | 0.050281 | 7.2942 | 23.7295 | 40.4598 | 56.0705 | 66.0731 | 71.3426 | 69.5559 | 60.579 | 47.6433 | 32.2505 | 13.2911 | 0.59332 | 0 | 0 | 0 | 0 | 0 | 0
PV | 9 | 3 | 0 | 0 | 0 | 0 | 0 | 1.2227 | 14.413 | 34.2365 | 52.2103 | 65.2586 | 73.0799 | 76.1869 | 74.6455 | 67.0805 | 54.5241 | 38.0675 | 19.0684 | 3.069 | 0 | 0 | 0 | 0 | 0 | 0
PV | 9 | 4 | 0 | 0 | 0 | 0 | 0 | 3.4594 | 18.2186 | 37.5569 | 54.7967 | 67.4609 | 75.1808 | 77.9429 | 75.412 | 68.6945 | 56.352 | 40.2721 | 21.0042 | 4.6527 | 0.1676 | 0 | 0 | 0 | 0 | 0
PV | 9 | 5 | 0 | 0 | 0 | 0 | 0.086596 | 3.7548 | 18.3375 | 37.6657 | 54.1501 | 66.1557 | 73.4159 | 76.3186 | 74.4446 | 68.0643 | 57.0874 | 41.6006 | 22.8509 | 5.3828 | 0.64081 | 0 | 0 | 0 | 0 | 0
PV | 9 | 6 | 0 | 0 | 0 | 0 | 0.023465 | 3.0437 | 17.5784 | 37.634 | 54.3609 | 66.3681 | 73.5751 | 76.3976 | 74.5673 | 68.2553 | 57.3711 | 42.0353 | 23.4043 | 5.712 | 0.37543 | 0 | 0 | 0 | 0 | 0
PV | 9 | 7 | 0 | 0 | 0 | 0 | 0 | 2.0884 | 16.9649 | 37.8049 | 55.152 | 67.5346 | 74.9495 | 77.8859 | 75.9551 | 69.3246 | 57.9778 | 41.8107 | 22.211 | 4.4583 | 0.0067042 | 0 | 0 | 0 | 0 | 0
PV | 9 | 8 | 0 | 0 | 0 | 0 | 0 | 0.3637 | 14.6693 | 37.4336 | 56.4189 | 69.7477 | 77.479 | 80.4232 | 78.2687 | 71.1782 | 58.8851 | 41.1745 | 19.3732 | 1.4548 | 0 | 0 | 0 | 0 | 0 | 0
PV | 9 | 9 | 0 | 0 | 0 | 0 | 0 | 0 | 6.55 | 28.5096 | 50.4859 | 65.0306 | 73.622 | 76.5082 | 72.7371 | 64.4172 | 51.4747 | 33.8494 | 12.5301 | 0.043577 | 0 | 0 | 0 | 0 | 0 | 0
PV | 9 | 10 | 0 | 0 | 0 | 0 | 0 | 0 | 1.1084 | 16.2038 | 36.4326 | 51.8743 | 61.4345 | 64.3787 | 62.3559 | 55.6499 | 43.3568 | 25.0851 | 3.8483 | 0 | 0 | 0 | 0 | 0 | 0 | 0
PV | 9 | 11 | 0 | 0 | 0 | 0 | 0 | 0 | 0.026817 | 16.013 | 38.9647 | 55.7386 | 64.7289 | 67.605 | 65.2083 | 56.9353 | 41.0598 | 20.9238 | 0.99892 | 0 | 0 | 0 | 0 | 0 | 0 | 0
PV | 10 | 0 | 0 | 0 | 0 | 0 | 0 | 0 | 0.3233 | 16.6682 | 35.0642 | 50.5577 | 60.9933 | 65.1962 | 63.1019 | 55.5151 | 40.643 | 20.7921 | 2.2093 | 0 | 0 | 0 | 0 | 0 | 0 | 0
PV | 10 | 1 | 0 | 0 | 0 | 0 | 0 | 0 | 3.1022 | 21.1227 | 40.2091 | 55.561 | 65.6868 | 70.1134 | 68.3396 | 60.1148 | 44.3692 | 26.3646 | 6.4828 | 0 | 0 | 0 | 0 | 0 | 0 | 0
PV | 10 | 2 | 0 | 0 | 0 | 0 | 0 | 0.053884 | 7.8168 | 25.4297 | 43.3588 | 60.088 | 70.8074 | 76.4544 | 74.5398 | 64.9196 | 51.057 | 34.5613 | 14.2434 | 0.63583 | 0 | 0 | 0 | 0 | 0 | 0
PV | 10 | 3 | 0 | 0 | 0 | 0 | 0 | 1.3103 | 15.4457 | 36.6896 | 55.9513 | 69.9345 | 78.3162 | 81.6459 | 79.994 | 71.887 | 58.4309 | 40.7951 | 20.4347 | 3.2888 | 0 | 0 | 0 | 0 | 0 | 0
PV | 10 | 4 | 0 | 0 | 0 | 0 | 0 | 3.7072 | 19.524 | 40.2479 | 58.723 | 72.2946 | 80.5676 | 83.5276 | 80.8155 | 73.6165 | 60.3898 | 43.1576 | 22.5092 | 4.9861 | 0.17961 | 0 | 0 | 0 | 0 | 0
PV | 10 | 5 | 0 | 0 | 0 | 0 | 0.0928 | 4.0238 | 19.6514 | 40.3645 | 58.03 | 70.8959 | 78.6763 | 81.7869 | 79.7787 | 72.9412 | 61.1778 | 44.5814 | 24.4882 | 5.7685 | 0.68672 | 0 | 0 | 0 | 0 | 0
PV | 10 | 6 | 0 | 0 | 0 | 0 | 0.025146 | 3.2618 | 18.8379 | 40.3305 | 58.256 | 71.1235 | 78.8469 | 81.8716 | 79.9102 | 73.1459 | 61.4818 | 45.0472 | 25.0813 | 6.1212 | 0.40234 | 0 | 0 | 0 | 0 | 0
PV | 10 | 7 | 0 | 0 | 0 | 0 | 0 | 2.238 | 18.1805 | 40.5137 | 59.1037 | 72.3736 | 80.3197 | 83.4666 | 81.3974 | 74.2919 | 62.132 | 44.8065 | 23.8024 | 4.7777 | 0.0071846 | 0 | 0 | 0 | 0 | 0
PV | 10 | 8 | 0 | 0 | 0 | 0 | 0 | 0.38976 | 15.7204 | 40.1158 | 60.4614 | 74.7452 | 83.0305 | 86.1857 | 83.8768 | 76.2783 | 63.1043 | 44.1248 | 20.7613 | 1.559 | 0 | 0 | 0 | 0 | 0 | 0
PV | 10 | 9 | 0 | 0 | 0 | 0 | 0 | 0 | 7.0193 | 30.5523 | 54.1033 | 69.6902 | 78.8972 | 81.9901 | 77.9488 | 69.0328 | 55.163 | 36.2748 | 13.4279 | 0.0467 | 0 | 0 | 0 | 0 | 0 | 0
PV | 10 | 10 | 0 | 0 | 0 | 0 | 0 | 0 | 1.1878 | 17.3648 | 39.043 | 55.5912 | 65.8364 | 68.9916 | 66.8238 | 59.6373 | 46.4634 | 26.8824 | 4.1241 | 0 | 0 | 0 | 0 | 0 | 0 | 0
PV | 10 | 11 | 0 | 0 | 0 | 0 | 0 | 0 | 0.028738 | 17.1603 | 41.7566 | 59.7324 | 69.3669 | 72.449 | 69.8806 | 61.0148 | 44.0018 | 22.423 | 1.0705 | 0 | 0 | 0 | 0 | 0 | 0 | 0
PV | 11 | 0 | 0 | 0 | 0 | 0 | 0 | 0 | 0.32958 | 16.9916 | 35.7445 | 51.5386 | 62.1767 | 66.4612 | 64.3262 | 56.5921 | 41.4316 | 21.1955 | 2.2521 | 0 | 0 | 0 | 0 | 0 | 0 | 0
PV | 11 | 1 | 0 | 0 | 0 | 0 | 0 | 0 | 3.1624 | 21.5325 | 40.9893 | 56.639 | 66.9613 | 71.4738 | 69.6655 | 61.2812 | 45.2301 | 26.8761 | 6.6086 | 0 | 0 | 0 | 0 | 0 | 0 | 0
PV | 11 | 2 | 0 | 0 | 0 | 0 | 0 | 0.05493 | 7.9685 | 25.9231 | 44.2 | 61.2538 | 72.1812 | 77.9378 | 75.986 | 66.1792 | 52.0476 | 35.2319 | 14.5197 | 0.64817 | 0 | 0 | 0 | 0 | 0 | 0
PV | 11 | 3 | 0 | 0 | 0 | 0 | 0 | 1.3358 | 15.7454 | 37.4015 | 57.0368 | 71.2913 | 79.8357 | 83.23 | 81.5461 | 73.2817 | 59.5646 | 41.5866 | 20.8311 | 3.3527 | 0 | 0 | 0 | 0 | 0 | 0
PV | 11 | 4 | 0 | 0 | 0 | 0 | 0 | 3.7792 | 19.9028 | 41.0288 | 59.8623 | 73.6972 | 82.1308 | 85.1482 | 82.3834 | 75.0448 | 61.5614 | 43.995 | 22.9459 | 5.0828 | 0.1831 | 0 | 0 | 0 | 0 | 0
PV | 11 | 5 | 0 | 0 | 0 | 0 | 0.094601 | 4.1019 | 20.0327 | 41.1476 | 59.1559 | 72.2714 | 80.2027 | 83.3738 | 81.3266 | 74.3564 | 62.3648 | 45.4463 | 24.9633 | 5.8804 | 0.70005 | 0 | 0 | 0 | 0 | 0
PV | 11 | 6 | 0 | 0 | 0 | 0 | 0.025634 | 3.3251 | 19.2034 | 41.113 | 59.3862 | 72.5034 | 80.3767 | 83.4601 | 81.4606 | 74.5651 | 62.6747 | 45.9212 | 25.5679 | 6.24 | 0.41014 | 0 | 0 | 0 | 0 | 0
PV | 11 | 7 | 0 | 0 | 0 | 0 | 0 | 2.2814 | 18.5333 | 41.2997 | 60.2505 | 73.7778 | 81.8781 | 85.086 | 82.9767 | 75.7333 | 63.3375 | 45.6758 | 24.2642 | 4.8704 | 0.0073239 | 0 | 0 | 0 | 0 | 0
PV | 11 | 8 | 0 | 0 | 0 | 0 | 0 | 0.39732 | 16.0254 | 40.8941 | 61.6344 | 76.1954 | 84.6414 | 87.8578 | 85.5042 | 77.7582 | 64.3287 | 44.9809 | 21.1641 | 1.5893 | 0 | 0 | 0 | 0 | 0 | 0
PV | 11 | 9 | 0 | 0 | 0 | 0 | 0 | 0 | 7.1555 | 31.1451 | 55.153 | 71.0423 | 80.4279 | 83.5809 | 79.4612 | 70.3722 | 56.2333 | 36.9786 | 13.6885 | 0.047606 | 0 | 0 | 0 | 0 | 0 | 0
PV | 11 | 10 | 0 | 0 | 0 | 0 | 0 | 0 | 1.2109 | 17.7017 | 39.8005 | 56.6698 | 67.1137 | 70.3302 | 68.1203 | 60.7944 | 47.3648 | 27.404 | 4.2041 | 0 | 0 | 0 | 0 | 0 | 0 | 0
PV | 11 | 11 | 0 | 0 | 0 | 0 | 0 | 0 | 0.029296 | 17.4933 | 42.5668 | 60.8913 | 70.7127 | 73.8547 | 71.2364 | 62.1986 | 44.8555 | 22.858 | 1.0913 | 0 | 0 | 0 | 0 | 0 | 0 | 0
PV | 12 | 0 | 0 | 0 | 0 | 0 | 0 | 0 | 0.33321 | 17.1788 | 36.1385 | 52.1067 | 62.8619 | 67.1937 | 65.0352 | 57.2159 | 41.8882 | 21.4291 | 2.2769 | 0 | 0 | 0 | 0 | 0 | 0 | 0
PV | 12 | 1 | 0 | 0 | 0 | 0 | 0 | 0 | 3.1972 | 21.7699 | 41.441 | 57.2632 | 67.6993 | 72.2615 | 70.4333 | 61.9566 | 45.7286 | 27.1724 | 6.6814 | 0 | 0 | 0 | 0 | 0 | 0 | 0
PV | 12 | 2 | 0 | 0 | 0 | 0 | 0 | 0.055535 | 8.0563 | 26.2088 | 44.6872 | 61.9289 | 72.9767 | 78.7968 | 76.8234 | 66.9086 | 52.6213 | 35.6202 | 14.6798 | 0.65531 | 0 | 0 | 0 | 0 | 0 | 0
PV | 12 | 3 | 0 | 0 | 0 | 0 | 0 | 1.3505 | 15.9189 | 37.8137 | 57.6655 | 72.077 | 80.7156 | 84.1473 | 82.4448 | 74.0894 | 60.2211 | 42.0449 | 21.0607 | 3.3896 | 0 | 0 | 0 | 0 | 0 | 0
PV | 12 | 4 | 0 | 0 | 0 | 0 | 0 | 3.8208 | 20.1222 | 41.481 | 60.5221 | 74.5095 | 83.036 | 86.0867 | 83.2914 | 75.8719 | 62.2399 | 44.4798 | 23.1988 | 5.1388 | 0.18512 | 0 | 0 | 0 | 0 | 0
PV | 12 | 5 | 0 | 0 | 0 | 0 | 0.095644 | 4.1471 | 20.2535 | 41.6012 | 59.8079 | 73.0679 | 81.0867 | 84.2927 | 82.2229 | 75.1759 | 63.0521 | 45.9472 | 25.2384 | 5.9452 | 0.70776 | 0 | 0 | 0 | 0 | 0
PV | 12 | 6 | 0 | 0 | 0 | 0 | 0.025916 | 3.3617 | 19.415 | 41.5661 | 60.0408 | 73.3025 | 81.2625 | 84.3799 | 82.3584 | 75.3869 | 63.3655 | 46.4273 | 25.8497 | 6.3088 | 0.41466 | 0 | 0 | 0 | 0 | 0
PV | 12 | 7 | 0 | 0 | 0 | 0 | 0 | 2.3066 | 18.7375 | 41.7549 | 60.9145 | 74.5909 | 82.7805 | 86.0237 | 83.8912 | 76.568 | 64.0356 | 46.1792 | 24.5317 | 4.9241 | 0.0074047 | 0 | 0 | 0 | 0 | 0
PV | 12 | 8 | 0 | 0 | 0 | 0 | 0 | 0.4017 | 16.202 | 41.3448 | 62.3137 | 77.0352 | 85.5743 | 88.8262 | 86.4465 | 78.6152 | 65.0377 | 45.4766 | 21.3974 | 1.6068 | 0 | 0 | 0 | 0 | 0 | 0
PV | 12 | 9 | 0 | 0 | 0 | 0 | 0 | 0 | 7.2344 | 31.4884 | 55.7609 | 71.8253 | 81.3144 | 84.5021 | 80.337 | 71.1478 | 56.853 | 37.3862 | 13.8393 | 0.04813 | 0 | 0 | 0 | 0 | 0 | 0
PV | 12 | 10 | 0 | 0 | 0 | 0 | 0 | 0 | 1.2242 | 17.8968 | 40.2392 | 57.2944 | 67.8534 | 71.1053 | 68.8711 | 61.4644 | 47.8869 | 27.706 | 4.2504 | 0 | 0 | 0 | 0 | 0 | 0 | 0
PV | 12 | 11 | 0 | 0 | 0 | 0 | 0 | 0 | 0.029619 | 17.6861 | 43.0359 | 61.5624 | 71.4921 | 74.6687 | 72.0215 | 62.8841 | 45.3499 | 23.11 | 1.1033 | 0 | 0 | 0 | 0 | 0 | 0 | 0
PV | 13 | 0 | 0 | 0 | 0 | 0 | 0 | 0 | 0.34229 | 17.6468 | 37.1229 | 53.526 | 64.5742 | 69.024 | 66.8067 | 58.7744 | 43.0292 | 22.0128 | 2.339 | 0 | 0 | 0 | 0 | 0 | 0 | 0
PV | 13 | 1 | 0 | 0 | 0 | 0 | 0 | 0 | 3.2843 | 22.3628 | 42.5698 | 58.823 | 69.5434 | 74.2298 | 72.3519 | 63.6442 | 46.9742 | 27.9125 | 6.8634 | 0 | 0 | 0 | 0 | 0 | 0 | 0
PV | 13 | 2 | 0 | 0 | 0 | 0 | 0 | 0.057048 | 8.2757 | 26.9227 | 45.9044 | 63.6158 | 74.9645 | 80.9431 | 78.916 | 68.7311 | 54.0546 | 36.5904 | 15.0796 | 0.67316 | 0 | 0 | 0 | 0 | 0 | 0
PV | 13 | 3 | 0 | 0 | 0 | 0 | 0 | 1.3873 | 16.3525 | 38.8437 | 59.2362 | 74.0403 | 82.9142 | 86.4394 | 84.6905 | 76.1075 | 61.8614 | 43.1902 | 21.6344 | 3.4819 | 0 | 0 | 0 | 0 | 0 | 0
PV | 13 | 4 | 0 | 0 | 0 | 0 | 0 | 3.9249 | 20.6703 | 42.6109 | 62.1706 | 76.539 | 85.2978 | 88.4316 | 85.5602 | 77.9386 | 63.9353 | 45.6914 | 23.8307 | 5.2788 | 0.19016 | 0 | 0 | 0 | 0 | 0
PV | 13 | 5 | 0 | 0 | 0 | 0 | 0.098249 | 4.2601 | 20.8052 | 42.7343 | 61.437 | 75.0582 | 83.2954 | 86.5887 | 84.4626 | 77.2236 | 64.7696 | 47.1988 | 25.9259 | 6.1071 | 0.72704 | 0 | 0 | 0 | 0 | 0
PV | 13 | 6 | 0 | 0 | 0 | 0 | 0.026622 | 3.4533 | 19.9439 | 42.6983 | 61.6762 | 75.2992 | 83.476 | 86.6783 | 84.6018 | 77.4404 | 65.0915 | 47.6919 | 26.5538 | 6.4806 | 0.42596 | 0 | 0 | 0 | 0 | 0
PV | 13 | 7 | 0 | 0 | 0 | 0 | 0 | 2.3694 | 19.2479 | 42.8923 | 62.5738 | 76.6227 | 85.0353 | 88.3669 | 86.1763 | 78.6536 | 65.7798 | 47.4371 | 25.1999 | 5.0582 | 0.0076064 | 0 | 0 | 0 | 0 | 0
PV | 13 | 8 | 0 | 0 | 0 | 0 | 0 | 0.41265 | 16.6434 | 42.471 | 64.0111 | 79.1336 | 87.9052 | 91.2457 | 88.8013 | 80.7566 | 66.8092 | 46.7154 | 21.9802 | 1.6506 | 0 | 0 | 0 | 0 | 0 | 0
PV | 13 | 9 | 0 | 0 | 0 | 0 | 0 | 0 | 7.4314 | 32.3461 | 57.2797 | 73.7817 | 83.5293 | 86.8038 | 82.5252 | 73.0858 | 58.4017 | 38.4045 | 14.2163 | 0.049441 | 0 | 0 | 0 | 0 | 0 | 0
PV | 13 | 10 | 0 | 0 | 0 | 0 | 0 | 0 | 1.2576 | 18.3843 | 41.3353 | 58.855 | 69.7017 | 73.0421 | 70.747 | 63.1387 | 49.1912 | 28.4607 | 4.3662 | 0 | 0 | 0 | 0 | 0 | 0 | 0
PV | 13 | 11 | 0 | 0 | 0 | 0 | 0 | 0 | 0.030425 | 18.1678 | 44.2082 | 63.2393 | 73.4394 | 76.7026 | 73.9833 | 64.597 | 46.5852 | 23.7395 | 1.1333 | 0 | 0 | 0 | 0 | 0 | 0 | 0
PV | 14 | 0 | 0 | 0 | 0 | 0 | 0 | 0 | 0.34372 | 17.7209 | 37.2788 | 53.7508 | 64.8454 | 69.3138 | 67.0872 | 59.0212 | 43.2099 | 22.1053 | 2.3488 | 0 | 0 | 0 | 0 | 0 | 0 | 0
PV | 14 | 1 | 0 | 0 | 0 | 0 | 0 | 0 | 3.2981 | 22.4568 | 42.7486 | 59.07 | 69.8354 | 74.5416 | 72.6557 | 63.9115 | 47.1715 | 28.0297 | 6.8922 | 0 | 0 | 0 | 0 | 0 | 0 | 0
PV | 14 | 2 | 0 | 0 | 0 | 0 | 0 | 0.057287 | 8.3105 | 27.0358 | 46.0972 | 63.883 | 75.2793 | 81.283 | 79.2474 | 69.0197 | 54.2816 | 36.7441 | 15.1429 | 0.67599 | 0 | 0 | 0 | 0 | 0 | 0
PV | 14 | 3 | 0 | 0 | 0 | 0 | 0 | 1.3931 | 16.4212 | 39.0068 | 59.485 | 74.3513 | 83.2624 | 86.8024 | 85.0462 | 76.4271 | 62.1212 | 43.3716 | 21.7253 | 3.4966 | 0 | 0 | 0 | 0 | 0 | 0
PV | 14 | 4 | 0 | 0 | 0 | 0 | 0 | 3.9414 | 20.7571 | 42.7898 | 62.4317 | 76.8605 | 85.656 | 88.803 | 85.9195 | 78.2659 | 64.2038 | 45.8833 | 23.9308 | 5.301 | 0.19096 | 0 | 0 | 0 | 0 | 0
PV | 14 | 5 | 0 | 0 | 0 | 0 | 0.098661 | 4.278 | 20.8926 | 42.9138 | 61.695 | 75.3734 | 83.6452 | 86.9523 | 84.8173 | 77.5479 | 65.0416 | 47.397 | 26.0348 | 6.1328 | 0.73009 | 0 | 0 | 0 | 0 | 0
PV | 14 | 6 | 0 | 0 | 0 | 0 | 0.026734 | 3.4678 | 20.0276 | 42.8776 | 61.9352 | 75.6154 | 83.8266 | 87.0423 | 84.9571 | 77.7656 | 65.3648 | 47.8922 | 26.6653 | 6.5078 | 0.42775 | 0 | 0 | 0 | 0 | 0
PV | 14 | 7 | 0 | 0 | 0 | 0 | 0 | 2.3793 | 19.3287 | 43.0724 | 62.8365 | 76.9445 | 85.3924 | 88.738 | 86.5382 | 78.9839 | 66.0561 | 47.6363 | 25.3057 | 5.0795 | 0.0076383 | 0 | 0 | 0 | 0 | 0
PV | 14 | 8 | 0 | 0 | 0 | 0 | 0 | 0.41438 | 16.7133 | 42.6494 | 64.2799 | 79.4659 | 88.2744 | 91.6289 | 89.1742 | 81.0958 | 67.0898 | 46.9116 | 22.0725 | 1.6575 | 0 | 0 | 0 | 0 | 0 | 0
PV | 14 | 9 | 0 | 0 | 0 | 0 | 0 | 0 | 7.4626 | 32.4819 | 57.5203 | 74.0916 | 83.8801 | 87.1684 | 82.8718 | 73.3927 | 58.6469 | 38.5658 | 14.276 | 0.049649 | 0 | 0 | 0 | 0 | 0 | 0
PV | 14 | 10 | 0 | 0 | 0 | 0 | 0 | 0 | 1.2629 | 18.4615 | 41.5088 | 59.1022 | 69.9944 | 73.3489 | 71.0441 | 63.4038 | 49.3978 | 28.5803 | 4.3845 | 0 | 0 | 0 | 0 | 0 | 0 | 0
PV | 14 | 11 | 0 | 0 | 0 | 0 | 0 | 0 | 0.030553 | 18.2441 | 44.3938 | 63.5049 | 73.7478 | 77.0247 | 74.294 | 64.8683 | 46.7808 | 23.8392 | 1.1381 | 0 | 0 | 0 | 0 | 0 | 0 | 0
PV | 15 | 0 | 0 | 0 | 0 | 0 | 0 | 0 | 0.35022 | 18.0556 | 37.9828 | 54.7659 | 66.0701 | 70.6229 | 68.3543 | 60.1359 | 44.026 | 22.5228 | 2.3931 | 0 | 0 | 0 | 0 | 0 | 0 | 0
PV | 15 | 1 | 0 | 0 | 0 | 0 | 0 | 0 | 3.3604 | 22.8809 | 43.556 | 60.1857 | 71.1544 | 75.9494 | 74.0279 | 65.1186 | 48.0624 | 28.5591 | 7.0224 | 0 | 0 | 0 | 0 | 0 | 0 | 0
PV | 15 | 2 | 0 | 0 | 0 | 0 | 0 | 0.058369 | 8.4674 | 27.5464 | 46.9678 | 65.0895 | 76.7011 | 82.8182 | 80.7442 | 70.3233 | 55.3068 | 37.4381 | 15.4289 | 0.68876 | 0 | 0 | 0 | 0 | 0 | 0
PV | 15 | 3 | 0 | 0 | 0 | 0 | 0 | 1.4194 | 16.7314 | 39.7435 | 60.6084 | 75.7555 | 84.8349 | 88.4418 | 86.5595 | 77.8706 | 63.2945 | 44.1907 | 22.1356 | 3.5626 | 0 | 0 | 0 | 0 | 0 | 0
PV | 15 | 4 | 0 | 0 | 0 | 0 | 0 | 4.0158 | 21.1491 | 43.598 | 63.6108 | 78.3121 | 87.2737 | 90.4802 | 87.5422 | 79.7441 | 65.4164 | 46.7499 | 24.3828 | 5.4011 | 0.19456 | 0 | 0 | 0 | 0 | 0
PV | 15 | 5 | 0 | 0 | 0 | 0 | 0.10052 | 4.3588 | 21.2871 | 43.7243 | 62.8602 | 76.797 | 85.225 | 88.5946 | 86.4192 | 79.0125 | 66.27 | 48.2921 | 26.5265 | 6.2486 | 0.74388 | 0 | 0 | 0 | 0 | 0
PV | 15 | 6 | 0 | 0 | 0 | 0 | 0.027239 | 3.5333 | 20.4059 | 43.6875 | 63.105 | 77.0435 | 85.4098 | 88.6863 | 86.5616 | 79.2343 | 66.5993 | 48.7967 | 27.169 | 6.6307 | 0.43582 | 0 | 0 | 0 | 0 | 0
PV | 15 | 7 | 0 | 0 | 0 | 0 | 0 | 2.4243 | 19.6938 | 43.8859 | 64.0233 | 78.3977 | 87.0052 | 90.414 | 88.1726 | 80.4757 | 67.3037 | 48.536 | 25.7837 | 5.1754 | 0.0077826 | 0 | 0 | 0 | 0 | 0
PV | 15 | 8 | 0 | 0 | 0 | 0 | 0 | 0.4222 | 17.0289 | 43.4549 | 65.494 | 80.9667 | 89.9416 | 93.3594 | 90.8584 | 82.6274 | 68.3569 | 47.7976 | 22.4894 | 1.6888 | 0 | 0 | 0 | 0 | 0 | 0
PV | 15 | 9 | 0 | 0 | 0 | 0 | 0 | 0 | 7.6036 | 33.0954 | 58.6066 | 75.4909 | 85.4643 | 88.8147 | 84.437 | 74.7788 | 59.7546 | 39.2942 | 14.5456 | 0.050587 | 0 | 0 | 0 | 0 | 0 | 0
PV | 15 | 10 | 0 | 0 | 0 | 0 | 0 | 0 | 1.2867 | 18.8102 | 42.2928 | 60.2184 | 71.3164 | 74.7342 | 72.3859 | 64.6013 | 50.3308 | 29.12 | 4.4673 | 0 | 0 | 0 | 0 | 0 | 0 | 0
PV | 15 | 11 | 0 | 0 | 0 | 0 | 0 | 0 | 0.03113 | 18.5887 | 45.2323 | 64.7043 | 75.1407 | 78.4794 | 75.6972 | 66.0935 | 47.6643 | 24.2894 | 1.1596 | 0 | 0 | 0 | 0 | 0 | 0 | 0
PV | 16 | 0 | 0 | 0 | 0 | 0 | 0 | 0 | 0.33912 | 17.4835 | 36.7794 | 53.0308 | 63.9768 | 68.3854 | 66.1886 | 58.2306 | 42.6311 | 21.8092 | 2.3173 | 0 | 0 | 0 | 0 | 0 | 0 | 0
PV | 16 | 1 | 0 | 0 | 0 | 0 | 0 | 0 | 3.2539 | 22.156 | 42.176 | 58.2788 | 68.9 | 73.5431 | 71.6825 | 63.0554 | 46.5396 | 27.6543 | 6.7999 | 0 | 0 | 0 | 0 | 0 | 0 | 0
PV | 16 | 2 | 0 | 0 | 0 | 0 | 0 | 0.05652 | 8.1992 | 26.6736 | 45.4797 | 63.0273 | 74.271 | 80.1943 | 78.1859 | 68.0952 | 53.5545 | 36.2519 | 14.9401 | 0.66694 | 0 | 0 | 0 | 0 | 0 | 0
PV | 16 | 3 | 0 | 0 | 0 | 0 | 0 | 1.3744 | 16.2013 | 38.4843 | 58.6882 | 73.3554 | 82.1471 | 85.6396 | 83.907 | 75.4034 | 61.2891 | 42.7906 | 21.4342 | 3.4497 | 0 | 0 | 0 | 0 | 0 | 0
PV | 16 | 4 | 0 | 0 | 0 | 0 | 0 | 3.8886 | 20.4791 | 42.2166 | 61.5954 | 75.8309 | 84.5086 | 87.6134 | 84.7686 | 77.2175 | 63.3438 | 45.2687 | 23.6103 | 5.23 | 0.1884 | 0 | 0 | 0 | 0 | 0
PV | 16 | 5 | 0 | 0 | 0 | 0 | 0.09734 | 4.2207 | 20.6127 | 42.339 | 60.8686 | 74.3638 | 82.5248 | 85.7876 | 83.6812 | 76.5092 | 64.1704 | 46.7621 | 25.6861 | 6.0506 | 0.72032 | 0 | 0 | 0 | 0 | 0
PV | 16 | 6 | 0 | 0 | 0 | 0 | 0.026376 | 3.4213 | 19.7594 | 42.3033 | 61.1056 | 74.6026 | 82.7037 | 85.8764 | 83.8191 | 76.7239 | 64.4893 | 47.2507 | 26.3081 | 6.4207 | 0.42202 | 0 | 0 | 0 | 0 | 0
PV | 16 | 7 | 0 | 0 | 0 | 0 | 0 | 2.3475 | 19.0698 | 42.4955 | 61.9948 | 75.9138 | 84.2486 | 87.5494 | 85.379 | 77.9259 | 65.1713 | 46.9982 | 24.9667 | 5.0114 | 0.007536 | 0 | 0 | 0 | 0 | 0
PV | 16 | 8 | 0 | 0 | 0 | 0 | 0 | 0.40883 | 16.4894 | 42.0781 | 63.4189 | 78.4015 | 87.092 | 90.4015 | 87.9797 | 80.0095 | 66.1911 | 46.2832 | 21.7769 | 1.6353 | 0 | 0 | 0 | 0 | 0 | 0
PV | 16 | 9 | 0 | 0 | 0 | 0 | 0 | 0 | 7.3627 | 32.0468 | 56.7498 | 73.0991 | 82.7565 | 86.0007 | 81.7618 | 72.4096 | 57.8614 | 38.0492 | 14.0848 | 0.048984 | 0 | 0 | 0 | 0 | 0 | 0
PV | 16 | 10 | 0 | 0 | 0 | 0 | 0 | 0 | 1.246 | 18.2142 | 40.9528 | 58.3105 | 69.0568 | 72.3664 | 70.0925 | 62.5545 | 48.7361 | 28.1974 | 4.3258 | 0 | 0 | 0 | 0 | 0 | 0 | 0
PV | 16 | 11 | 0 | 0 | 0 | 0 | 0 | 0 | 0.030144 | 17.9997 | 43.7992 | 62.6542 | 72.76 | 75.9929 | 73.2988 | 63.9994 | 46.1542 | 23.5198 | 1.1229 | 0 | 0 | 0 | 0 | 0 | 0 | 0
PV | 17 | 0 | 0 | 0 | 0 | 0 | 0 | 0 | 0.33912 | 17.4835 | 36.7794 | 53.0308 | 63.9768 | 68.3854 | 66.1886 | 58.2306 | 42.6311 | 21.8092 | 2.3173 | 0 | 0 | 0 | 0 | 0 | 0 | 0
PV | 17 | 1 | 0 | 0 | 0 | 0 | 0 | 0 | 3.2539 | 22.156 | 42.176 | 58.2788 | 68.9 | 73.5431 | 71.6825 | 63.0554 | 46.5396 | 27.6543 | 6.7999 | 0 | 0 | 0 | 0 | 0 | 0 | 0
PV | 17 | 2 | 0 | 0 | 0 | 0 | 0 | 0.05652 | 8.1992 | 26.6736 | 45.4797 | 63.0273 | 74.271 | 80.1943 | 78.1859 | 68.0952 | 53.5545 | 36.2519 | 14.9401 | 0.66694 | 0 | 0 | 0 | 0 | 0 | 0
PV | 17 | 3 | 0 | 0 | 0 | 0 | 0 | 1.3744 | 16.2013 | 38.4843 | 58.6882 | 73.3554 | 82.1471 | 85.6396 | 83.907 | 75.4034 | 61.2891 | 42.7906 | 21.4342 | 3.4497 | 0 | 0 | 0 | 0 | 0 | 0
PV | 17 | 4 | 0 | 0 | 0 | 0 | 0 | 3.8886 | 20.4791 | 42.2166 | 61.5954 | 75.8309 | 84.5086 | 87.6134 | 84.7686 | 77.2175 | 63.3438 | 45.2687 | 23.6103 | 5.23 | 0.1884 | 0 | 0 | 0 | 0 | 0
PV | 17 | 5 | 0 | 0 | 0 | 0 | 0.09734 | 4.2207 | 20.6127 | 42.339 | 60.8686 | 74.3638 | 82.5248 | 85.7876 | 83.6812 | 76.5092 | 64.1704 | 46.7621 | 25.6861 | 6.0506 | 0.72032 | 0 | 0 | 0 | 0 | 0
PV | 17 | 6 | 0 | 0 | 0 | 0 | 0.026376 | 3.4213 | 19.7594 | 42.3033 | 61.1056 | 74.6026 | 82.7037 | 85.8764 | 83.8191 | 76.7239 | 64.4893 | 47.2507 | 26.3081 | 6.4207 | 0.42202 | 0 | 0 | 0 | 0 | 0
PV | 17 | 7 | 0 | 0 | 0 | 0 | 0 | 2.3475 | 19.0698 | 42.4955 | 61.9948 | 75.9138 | 84.2486 | 87.5494 | 85.379 | 77.9259 | 65.1713 | 46.9982 | 24.9667 | 5.0114 | 0.007536 | 0 | 0 | 0 | 0 | 0
PV | 17 | 8 | 0 | 0 | 0 | 0 | 0 | 0.40883 | 16.4894 | 42.0781 | 63.4189 | 78.4015 | 87.092 | 90.4015 | 87.9797 | 80.0095 | 66.1911 | 46.2832 | 21.7769 | 1.6353 | 0 | 0 | 0 | 0 | 0 | 0
PV | 17 | 9 | 0 | 0 | 0 | 0 | 0 | 0 | 7.3627 | 32.0468 | 56.7498 | 73.0991 | 82.7565 | 86.0007 | 81.7618 | 72.4096 | 57.8614 | 38.0492 | 14.0848 | 0.048984 | 0 | 0 | 0 | 0 | 0 | 0
PV | 17 | 10 | 0 | 0 | 0 | 0 | 0 | 0 | 1.246 | 18.2142 | 40.9528 | 58.3105 | 69.0568 | 72.3664 | 70.0925 | 62.5545 | 48.7361 | 28.1974 | 4.3258 | 0 | 0 | 0 | 0 | 0 | 0 | 0
PV | 17 | 11 | 0 | 0 | 0 | 0 | 0 | 0 | 0.030144 | 17.9997 | 43.7992 | 62.6542 | 72.76 | 75.9929 | 73.2988 | 63.9994 | 46.1542 | 23.5198 | 1.1229 | 0 | 0 | 0 | 0 | 0 | 0 | 0
PV | 18 | 0 | 0 | 0 | 0 | 0 | 0 | 0 | 0.34051 | 17.5551 | 36.93 | 53.2478 | 64.2387 | 68.6653 | 66.4595 | 58.469 | 42.8056 | 21.8984 | 2.3268 | 0 | 0 | 0 | 0 | 0 | 0 | 0
PV | 18 | 1 | 0 | 0 | 0 | 0 | 0 | 0 | 3.2673 | 22.2466 | 42.3486 | 58.5173 | 69.182 | 73.8441 | 71.9759 | 63.3135 | 46.7301 | 27.7675 | 6.8277 | 0 | 0 | 0 | 0 | 0 | 0 | 0
PV | 18 | 2 | 0 | 0 | 0 | 0 | 0 | 0.056751 | 8.2327 | 26.7828 | 45.6659 | 63.2853 | 74.575 | 80.5225 | 78.506 | 68.374 | 53.7737 | 36.4003 | 15.0013 | 0.66967 | 0 | 0 | 0 | 0 | 0 | 0
PV | 18 | 3 | 0 | 0 | 0 | 0 | 0 | 1.3801 | 16.2676 | 38.6418 | 58.9284 | 73.6556 | 82.4833 | 85.9902 | 84.2504 | 75.712 | 61.54 | 42.9658 | 21.522 | 3.4638 | 0 | 0 | 0 | 0 | 0 | 0
PV | 18 | 4 | 0 | 0 | 0 | 0 | 0 | 3.9045 | 20.5629 | 42.3894 | 61.8476 | 76.1413 | 84.8545 | 87.9721 | 85.1156 | 77.5336 | 63.6031 | 45.454 | 23.7069 | 5.2514 | 0.18917 | 0 | 0 | 0 | 0 | 0
PV | 18 | 5 | 0 | 0 | 0 | 0 | 0.097738 | 4.2379 | 20.6971 | 42.5123 | 61.1177 | 74.6682 | 82.8626 | 86.1388 | 84.0237 | 76.8223 | 64.433 | 46.9535 | 25.7912 | 6.0754 | 0.72326 | 0 | 0 | 0 | 0 | 0
PV | 18 | 6 | 0 | 0 | 0 | 0 | 0.026484 | 3.4353 | 19.8403 | 42.4765 | 61.3557 | 74.9079 | 83.0423 | 86.2279 | 84.1622 | 77.038 | 64.7532 | 47.4441 | 26.4158 | 6.4469 | 0.42374 | 0 | 0 | 0 | 0 | 0
PV | 18 | 7 | 0 | 0 | 0 | 0 | 0 | 2.3571 | 19.1479 | 42.6694 | 62.2486 | 76.2246 | 84.5935 | 87.9078 | 85.7285 | 78.2449 | 65.438 | 47.1906 | 25.0689 | 5.0319 | 0.0075668 | 0 | 0 | 0 | 0 | 0
PV | 18 | 8 | 0 | 0 | 0 | 0 | 0 | 0.4105 | 16.5569 | 42.2503 | 63.6785 | 78.7224 | 87.4484 | 90.7715 | 88.3398 | 80.337 | 66.4621 | 46.4726 | 21.866 | 1.642 | 0 | 0 | 0 | 0 | 0 | 0
PV | 18 | 9 | 0 | 0 | 0 | 0 | 0 | 0 | 7.3928 | 32.178 | 56.9821 | 73.3983 | 83.0952 | 86.3528 | 82.0964 | 72.706 | 58.0982 | 38.205 | 14.1424 | 0.049184 | 0 | 0 | 0 | 0 | 0 | 0
PV | 18 | 10 | 0 | 0 | 0 | 0 | 0 | 0 | 1.2511 | 18.2888 | 41.1205 | 58.5492 | 69.3395 | 72.6626 | 70.3794 | 62.8106 | 48.9356 | 28.3128 | 4.3435 | 0 | 0 | 0 | 0 | 0 | 0 | 0
PV | 18 | 11 | 0 | 0 | 0 | 0 | 0 | 0 | 0.030267 | 18.0734 | 43.9785 | 62.9107 | 73.0578 | 76.304 | 73.5989 | 64.2614 | 46.3431 | 23.6161 | 1.1275 | 0 | 0 | 0 | 0 | 0 | 0 | 0
PV | 19 | 0 | 0 | 0 | 0 | 0 | 0 | 0 | 0.34744 | 17.9125 | 37.6819 | 54.332 | 65.5467 | 70.0634 | 67.8128 | 59.6595 | 43.6772 | 22.3443 | 2.3742 | 0 | 0 | 0 | 0 | 0 | 0 | 0
PV | 19 | 1 | 0 | 0 | 0 | 0 | 0 | 0 | 3.3338 | 22.6996 | 43.2109 | 59.7088 | 70.5906 | 75.3477 | 73.4414 | 64.6027 | 47.6816 | 28.3328 | 6.9667 | 0 | 0 | 0 | 0 | 0 | 0 | 0
PV | 19 | 2 | 0 | 0 | 0 | 0 | 0 | 0.057907 | 8.4004 | 27.3282 | 46.5957 | 64.5738 | 76.0934 | 82.1621 | 80.1044 | 69.7661 | 54.8687 | 37.1414 | 15.3067 | 0.6833 | 0 | 0 | 0 | 0 | 0 | 0
PV | 19 | 3 | 0 | 0 | 0 | 0 | 0 | 1.4082 | 16.5988 | 39.4286 | 60.1283 | 75.1553 | 84.1628 | 87.7411 | 85.9659 | 77.2536 | 62.793 | 43.8406 | 21.9602 | 3.5344 | 0 | 0 | 0 | 0 | 0 | 0
PV | 19 | 4 | 0 | 0 | 0 | 0 | 0 | 3.984 | 20.9816 | 43.2525 | 63.1069 | 77.6917 | 86.5823 | 89.7633 | 86.8487 | 79.1123 | 64.8981 | 46.3795 | 24.1896 | 5.3583 | 0.19302 | 0 | 0 | 0 | 0 | 0
PV | 19 | 5 | 0 | 0 | 0 | 0 | 0.099728 | 4.3242 | 21.1185 | 43.3779 | 62.3622 | 76.1885 | 84.5498 | 87.8927 | 85.7345 | 78.3865 | 65.745 | 47.9095 | 26.3163 | 6.1991 | 0.73799 | 0 | 0 | 0 | 0 | 0
PV | 19 | 6 | 0 | 0 | 0 | 0 | 0.027023 | 3.5053 | 20.2442 | 43.3413 | 62.605 | 76.4332 | 84.7331 | 87.9836 | 85.8758 | 78.6066 | 66.0717 | 48.4101 | 26.9537 | 6.5782 | 0.43237 | 0 | 0 | 0 | 0 | 0
PV | 19 | 7 | 0 | 0 | 0 | 0 | 0 | 2.4051 | 19.5378 | 43.5382 | 63.5161 | 77.7766 | 86.3159 | 89.6977 | 87.4741 | 79.8381 | 66.7704 | 48.1515 | 25.5794 | 5.1344 | 0.0077209 | 0 | 0 | 0 | 0 | 0
PV | 19 | 8 | 0 | 0 | 0 | 0 | 0 | 0.41886 | 16.894 | 43.1106 | 64.9751 | 80.3253 | 89.229 | 92.6198 | 90.1385 | 81.9728 | 67.8153 | 47.4189 | 22.3112 | 1.6754 | 0 | 0 | 0 | 0 | 0 | 0
PV | 19 | 9 | 0 | 0 | 0 | 0 | 0 | 0 | 7.5433 | 32.8332 | 58.1423 | 74.8928 | 84.7872 | 88.111 | 83.768 | 74.1864 | 59.2812 | 38.9829 | 14.4304 | 0.050186 | 0 | 0 | 0 | 0 | 0 | 0
PV | 19 | 10 | 0 | 0 | 0 | 0 | 0 | 0 | 1.2765 | 18.6612 | 41.9577 | 59.7413 | 70.7513 | 74.1421 | 71.8124 | 64.0895 | 49.932 | 28.8893 | 4.4319 | 0 | 0 | 0 | 0 | 0 | 0 | 0
PV | 19 | 11 | 0 | 0 | 0 | 0 | 0 | 0 | 0.030884 | 18.4414 | 44.8739 | 64.1917 | 74.5454 | 77.8577 | 75.0974 | 65.5698 | 47.2867 | 24.097 | 1.1504 | 0 | 0 | 0 | 0 | 0 | 0 | 0
Wind | 0 | 0 | 1.7898 | 1.7721 | 1.7065 | 1.6619 | 1.6505 | 1.7024 | 1.7105 | 1.6368 | 1.641 | 1.8039 | 1.9212 | 2.0316 | 2.1552 | 2.2328 | 2.21 | 1.9547 | 1.5778 | 1.4189 | 1.3734 | 1.3682 | 1.417 | 1.5218 | 1.661 | 1.75
Wind | 0 | 1 | 1.2818 | 1.2877 | 1.2939 | 1.3044 | 1.2813 | 1.2803 | 1.3173 | 1.2581 | 1.2396 | 1.3284 | 1.4639 | 1.5316 | 1.5804 | 1.6031 | 1.5431 | 1.3633 | 1.1594 | 1.1046 | 1.0986 | 1.111 | 1.1449 | 1.1915 | 1.2046 | 1.2303
Wind | 0 | 2 | 1.566 | 1.4719 | 1.3757 | 1.3771 | 1.415 | 1.4668 | 1.4905 | 1.6036 | 0 | 1.3057 | 0 | 0 | 0 | 1.3242 | 2.1842 | 1.6111 | 1.8768 | 1.6199 | 1.5195 | 1.4921 | 1.461 | 1.5014 | 1.5892 | 1.6311
Wind | 0 | 3 | 1.6388 | 1.7075 | 1.7123 | 1.6647 | 1.5858 | 1.4988 | 1.3872 | 0 | 0 | 0 | 0 | 0 | 0 | 0 | 0 | 0 | 0.91496 | 0.85374 | 0.90056 | 0.99731 | 1.1005 | 1.1863 | 1.3582 | 1.4984
Wind | 0 | 4 | 0.94934 | 0.9591 | 1.0662 | 1.0462 | 0.95445 | 0.87569 | 0.81342 | 0 | 0 | 0 | 0 | 0 | 0 | 0 | 0 | 1.4147 | 1.3692 | 1.253 | 1.0841 | 0.97095 | 0.84363 | 0.81389 | 0.85129 | 0.95329
Wind | 0 | 5 | 0.25209 | 0.24729 | 0.24008 | 0.22784 | 0.22016 | 0.19855 | 0.24201 | 0 | 0 | 0 | 0 | 0 | 0 | 0 | 0.54033 | 0.78988 | 0.73922 | 0.69144 | 0.55772 | 0.35917 | 0.28642 | 0.26289 | 0.25689 | 0.25329
Wind | 0 | 6 | 0.088986 | 0.093865 | 0.097118 | 0.098744 | 0.095956 | 0.074349 | 0.053206 | 0.042286 | 0.038568 | 0.058317 | 0.096189 | 0 | 0 | 0.10176 | 0.10153 | 0.11338 | 0.14452 | 0.26696 | 0.36989 | 0.18448 | 0.097118 | 0.081551 | 0.080622 | 0.083642
Wind | 0 | 7 | 0.12384 | 0.11663 | 0.10246 | 0.086198 | 0.075975 | 0.072258 | 0.063429 | 0 | 0 | 0 | 0 | 0 | 0 | 0 | 0 | 0.33875 | 0.34131 | 0.36919 | 0.33829 | 0.21375 | 0.16217 | 0.13964 | 0.12848 | 0.12593
Wind | 0 | 8 | 0.18102 | 0.1815 | 0.1839 | 0.18054 | 0.17358 | 0.16206 | 0.13925 | 0 | 0 | 0 | 0 | 0 | 0 | 0.021013 | 0 | 0.03481 | 0.48353 | 0.53059 | 0.41319 | 0.31691 | 0.25881 | 0.22592 | 0.21103 | 0.18198
Wind | 0 | 9 | 0.34944 | 0.3269 | 0.2888 | 0.2493 | 0.22281 | 0.25162 | 0.30204 | 0.29019 | 0 | 0 | 0 | 0 | 0 | 0.3157 | 0 | 0.43192 | 0.48513 | 0.45004 | 0.36245 | 0.33225 | 0.32411 | 0.33759 | 0.35594 | 0.34932
Wind | 0 | 10 | 1.2033 | 1.1918 | 1.1668 | 1.1733 | 1.1464 | 1.1005 | 1.095 | 0.99803 | 0.91184 | 0.87679 | 0.84889 | 0.08984 | 0.46513 | 0.69625 | 0.58917 | 0.52627 | 0.49529 | 0.47945 | 0.54403 | 0.65063 | 0.76539 | 0.92265 | 1.0691 | 1.1714
Wind | 0 | 11 | 0.48572 | 0.45353 | 0.3822 | 0.33643 | 0.32295 | 0.30878 | 0.28113 | 0.22305 | 0.14777 | 0.13685 | 0.15474 | 0 | 0.24907 | 0.25929 | 0.27927 | 0.33341 | 0.34549 | 0.31645 | 0.29856 | 0.29461 | 0.33155 | 0.4045 | 0.48606 | 0.51301
Wind | 1 | 0 | 1.234 | 1.2218 | 1.1766 | 1.1459 | 1.138 | 1.1737 | 1.1793 | 1.1286 | 1.1314 | 1.2437 | 1.3246 | 1.4007 | 1.4859 | 1.5394 | 1.5237 | 1.3477 | 1.0879 | 0.97829 | 0.94689 | 0.94337 | 0.97701 | 1.0493 | 1.1452 | 1.2066
Wind | 1 | 1 | 0.88376 | 0.88784 | 0.8921 | 0.89937 | 0.88341 | 0.8827 | 0.90824 | 0.86745 | 0.85468 | 0.91586 | 1.0093 | 1.056 | 1.0897 | 1.1053 | 1.064 | 0.93998 | 0.79934 | 0.76156 | 0.75748 | 0.766 | 0.78941 | 0.82151 | 0.83056 | 0.84829
Wind | 1 | 2 | 1.0797 | 1.0148 | 0.9485 | 0.94946 | 0.97557 | 1.0113 | 1.0276 | 1.1056 | 1.2075 | 1.3895 | 0 | 0 | 0 | 1.5571 | 1.506 | 1.4201 | 1.294 | 1.1169 | 1.0477 | 1.0288 | 1.0073 | 1.0352 | 1.0957 | 1.1246
Wind | 1 | 3 | 1.1299 | 0 | 1.1806 | 0.44173 | 1.0933 | 1.0334 | 0 | 0 | 0 | 0 | 0 | 0 | 0 | 0 | 0 | 0 | 0 | 0 | 0 | 0 | 0 | 0.81789 | 0 | 0
Wind | 1 | 4 | 0.65454 | 0.66127 | 0.73512 | 0.72134 | 0.65807 | 0.60376 | 0 | 0 | 0 | 0 | 0 | 0 | 0 | 0 | 0 | 0 | 0.935 | 0.86392 | 0.74746 | 0.66944 | 0.58166 | 0.56115 | 0.58694 | 0.65727
Wind | 1 | 5 | 0.17381 | 0.1705 | 0.16553 | 0.15709 | 0.15179 | 0.13689 | 0.16686 | 0 | 0 | 0 | 0 | 0 | 0 | 0 | 0 | 0 | 0.50967 | 0.47673 | 0.38453 | 0.24764 | 0.19748 | 0.18126 | 0.17712 | 0.17464
Wind | 1 | 6 | 0.061354 | 0.064718 | 0.06696 | 0.068082 | 0.066159 | 0.051261 | 0.036684 | 0 | 0 | 0 | 0 | 0 | 0 | 0 | 0 | 0 | 0.099639 | 0.18406 | 0.25503 | 0.12719 | 0.06696 | 0.056227 | 0.055587 | 0.057669
Wind | 1 | 7 | 0.085382 | 0.080416 | 0.070645 | 0.059431 | 0.052383 | 0.04982 | 0.043732 | 0 | 0 | 0 | 0 | 0 | 0 | 0 | 0 | 0 | 0.23532 | 0.25454 | 0.23324 | 0.14738 | 0.11181 | 0.096275 | 0.088586 | 0.086824
Wind | 1 | 8 | 0.12481 | 0.12514 | 0.1268 | 0.12448 | 0.11968 | 0.11173 | 0.096008 | 0 | 0 | 0 | 0 | 0 | 0 | 0 | 0 | 0 | 0.33338 | 0.36582 | 0.28488 | 0.2185 | 0.17844 | 0.15577 | 0.1455 | 0.12547
Wind | 1 | 9 | 0.24093 | 0.22539 | 0.19912 | 0.17189 | 0.15362 | 0.17349 | 0.20825 | 0.20008 | 0.22219 | 0 | 0 | 0 | 0 | 0.11059 | 0.29075 | 0.2978 | 0.33448 | 0.31029 | 0.2499 | 0.22907 | 0.22347 | 0.23276 | 0.24541 | 0.24085
Wind | 1 | 10 | 0.82964 | 0.8217 | 0.80448 | 0.80895 | 0.79041 | 0.7588 | 0.75499 | 0.68812 | 0.62869 | 0.60452 | 0.60336 | 0 | 0.53202 | 0.48004 | 0.40621 | 0.36285 | 0.34149 | 0.33057 | 0.37509 | 0.44859 | 0.52771 | 0.63614 | 0.73711 | 0.80763
Wind | 1 | 11 | 0.33489 | 0.3127 | 0.26352 | 0.23196 | 0.22267 | 0.2129 | 0.19383 | 0.15378 | 0.10188 | 0.094353 | 0.10669 | 0 | 0.12211 | 0.17877 | 0.19255 | 0.22988 | 0.23821 | 0.21818 | 0.20585 | 0.20312 | 0.22859 | 0.27889 | 0.33512 | 0.3537
Wind | 2 | 0 | 1.234 | 1.2218 | 1.1766 | 1.1459 | 1.138 | 1.1737 | 1.1793 | 1.1286 | 1.1314 | 1.2437 | 1.3246 | 1.4007 | 1.4859 | 1.5394 | 1.5237 | 1.3477 | 1.0879 | 0.97829 | 0.94689 | 0.94337 | 0.97701 | 1.0493 | 1.1452 | 1.2066
Wind | 2 | 1 | 0.88376 | 0.88784 | 0.8921 | 0.89937 | 0.88341 | 0.8827 | 0.90824 | 0.86745 | 0.85468 | 0.91586 | 1.0093 | 1.056 | 1.0897 | 1.1053 | 1.064 | 0.93998 | 0.79934 | 0.76156 | 0.75748 | 0.766 | 0.78941 | 0.82151 | 0.83056 | 0.84829
Wind | 2 | 2 | 1.0797 | 1.0148 | 0.9485 | 0.94946 | 0.97557 | 1.0113 | 1.0276 | 1.1056 | 1.2075 | 1.3895 | 0 | 0 | 0 | 1.5571 | 1.506 | 1.4201 | 1.294 | 1.1169 | 1.0477 | 1.0288 | 1.0073 | 1.0352 | 1.0957 | 1.1246
Wind | 2 | 3 | 1.1299 | 0 | 1.1806 | 1.1478 | 1.0933 | 1.0334 | 0.43655 | 0 | 0 | 0 | 0 | 0 | 0 | 0 | 0 | 0 | 0 | 0 | 0 | 0.68762 | 0 | 0.81789 | 0 | 1.0331
Wind | 2 | 4 | 0.65454 | 0.66127 | 0.73512 | 0.72134 | 0.65807 | 0.60376 | 0 | 0 | 0 | 0 | 0 | 0 | 0 | 0 | 0 | 0 | 0.94401 | 0.86392 | 0.74746 | 0.66944 | 0.58166 | 0.56115 | 0.58694 | 0.65727
Wind | 2 | 5 | 0.17381 | 0.1705 | 0.16553 | 0.15709 | 0.15179 | 0.13689 | 0.16686 | 0 | 0 | 0 | 0 | 0 | 0 | 0 | 0 | 0 | 0.50967 | 0.47673 | 0.38453 | 0.24764 | 0.19748 | 0.18126 | 0.17712 | 0.17464
Wind | 2 | 6 | 0.061354 | 0.064718 | 0.06696 | 0.068082 | 0.066159 | 0.051261 | 0.036684 | 0 | 0 | 0 | 0 | 0 | 0 | 0 | 0 | 0 | 0.099639 | 0.18406 | 0.25503 | 0.12719 | 0.06696 | 0.056227 | 0.055587 | 0.057669
Wind | 2 | 7 | 0.085382 | 0.080416 | 0.070645 | 0.059431 | 0.052383 | 0.04982 | 0.043732 | 0 | 0 | 0 | 0 | 0 | 0 | 0 | 0 | 0 | 0.23532 | 0.25454 | 0.23324 | 0.14738 | 0.11181 | 0.096275 | 0.088586 | 0.086824
Wind | 2 | 8 | 0.12481 | 0.12514 | 0.1268 | 0.12448 | 0.11968 | 0.11173 | 0.096008 | 0 | 0 | 0 | 0 | 0 | 0 | 0 | 0 | 0 | 0.33338 | 0.36582 | 0.28488 | 0.2185 | 0.17844 | 0.15577 | 0.1455 | 0.12547
Wind | 2 | 9 | 0.24093 | 0.22539 | 0.19912 | 0.17189 | 0.15362 | 0.17349 | 0.20825 | 0.20008 | 0.22219 | 0 | 0 | 0 | 0 | 0.10025 | 0.29075 | 0.2978 | 0.33448 | 0.31029 | 0.2499 | 0.22907 | 0.22347 | 0.23276 | 0.24541 | 0.24085
Wind | 2 | 10 | 0.82964 | 0.8217 | 0.80448 | 0.80895 | 0.79041 | 0.7588 | 0.75499 | 0.68812 | 0.62869 | 0.60452 | 0.60336 | 0 | 0.53202 | 0.48004 | 0.40621 | 0.36285 | 0.34149 | 0.33057 | 0.37509 | 0.44859 | 0.52771 | 0.63614 | 0.73711 | 0.80763
Wind | 2 | 11 | 0.33489 | 0.3127 | 0.26352 | 0.23196 | 0.22267 | 0.2129 | 0.19383 | 0.15378 | 0.10188 | 0.094353 | 0.10669 | 0 | 0.11646 | 0.17877 | 0.19255 | 0.22988 | 0.23821 | 0.21818 | 0.20585 | 0.20312 | 0.22859 | 0.27889 | 0.33512 | 0.3537
Wind | 3 | 0 | 1.284 | 1.2712 | 1.2242 | 1.1922 | 1.184 | 1.2212 | 1.227 | 1.1742 | 1.1772 | 1.294 | 1.3782 | 1.4574 | 1.546 | 1.6017 | 1.5854 | 1.4022 | 1.1319 | 1.0179 | 0.98519 | 0.98153 | 1.0165 | 1.0917 | 1.1915 | 1.2554
Wind | 3 | 1 | 0.91951 | 0.92375 | 0.92818 | 0.93574 | 0.91914 | 0.9184 | 0.94497 | 0.90253 | 0.88924 | 0.95291 | 1.0502 | 1.0987 | 1.1337 | 1.15 | 1.107 | 0.978 | 0.83167 | 0.79237 | 0.78812 | 0.79698 | 0.82134 | 0.85474 | 0.86415 | 0.8826
Wind | 3 | 2 | 1.1234 | 1.0559 | 0.98686 | 0.98786 | 1.015 | 1.0522 | 1.0692 | 1.1504 | 1.2564 | 1.4457 | 0 | 0 | 0 | 1.62 | 1.5669 | 1.4775 | 1.3464 | 1.162 | 1.09 | 1.0704 | 1.048 | 1.077 | 1.14 | 1.1701
Wind | 3 | 3 | 1.1756 | 1.2249 | 1.2283 | 1.1942 | 1.1376 | 1.0752 | 0.99513 | 0 | 0 | 0 | 0 | 0 | 0 | 0 | 0 | 0 | 0.65636 | 0.61244 | 0.64602 | 0.71543 | 0.78949 | 0.85097 | 0.97429 | 1.0749
Wind | 3 | 4 | 0.68102 | 0.68802 | 0.76485 | 0.75052 | 0.68468 | 0.62818 | 0 | 0 | 0 | 0 | 0 | 0 | 0 | 0 | 0 | 0 | 0.98219 | 0.89886 | 0.77769 | 0.69652 | 0.60518 | 0.58385 | 0.61068 | 0.68385
Wind | 3 | 5 | 0.18084 | 0.17739 | 0.17223 | 0.16344 | 0.15793 | 0.14243 | 0.1736 | 0 | 0 | 0 | 0 | 0 | 0 | 0 | 0 | 0 | 0.53029 | 0.49601 | 0.40008 | 0.25765 | 0.20547 | 0.18859 | 0.18428 | 0.1817
Wind | 3 | 6 | 0.063835 | 0.067335 | 0.069668 | 0.070835 | 0.068835 | 0.053335 | 0.038168 | 0 | 0 | 0 | 0 | 0 | 0 | 0 | 0 | 0 | 0.10367 | 0.1915 | 0.26534 | 0.13234 | 0.069668 | 0.058502 | 0.057835 | 0.060002
Wind | 3 | 7 | 0.088836 | 0.083669 | 0.073502 | 0.061835 | 0.054501 | 0.051835 | 0.045501 | 0 | 0 | 0 | 0 | 0 | 0 | 0 | 0 | 0 | 0.24484 | 0.26484 | 0.24267 | 0.15334 | 0.11634 | 0.10017 | 0.092169 | 0.090336
Wind | 3 | 8 | 0.12986 | 0.1302 | 0.13193 | 0.12951 | 0.12452 | 0.11625 | 0.099891 | 0 | 0 | 0 | 0 | 0 | 0 | 0 | 0 | 0 | 0.34686 | 0.38062 | 0.2964 | 0.22734 | 0.18566 | 0.16207 | 0.15139 | 0.13055
Wind | 3 | 9 | 0.25067 | 0.23451 | 0.20717 | 0.17884 | 0.15984 | 0.1805 | 0.21667 | 0.20817 | 0.23117 | 0 | 0 | 0 | 0 | 0 | 0.30251 | 0.30984 | 0.34801 | 0.32284 | 0.26001 | 0.23834 | 0.23251 | 0.24217 | 0.25534 | 0.25059
Wind | 3 | 10 | 0.8632 | 0.85493 | 0.83702 | 0.84167 | 0.82238 | 0.78949 | 0.78553 | 0.71595 | 0.65412 | 0.62897 | 0.62777 | 0 | 0.40167 | 0.49946 | 0.42264 | 0.37752 | 0.3553 | 0.34394 | 0.39027 | 0.46673 | 0.54906 | 0.66187 | 0.76693 | 0.84029
Wind | 3 | 11 | 0.34844 | 0.32535 | 0.27417 | 0.24134 | 0.23167 | 0.22151 | 0.20167 | 0.16 | 0.106 | 0.098169 | 0.111 | 0 | 0 | 0.186 | 0.20034 | 0.23917 | 0.24784 | 0.22701 | 0.21417 | 0.21134 | 0.23784 | 0.29017 | 0.34868 | 0.36801
Wind | 4 | 0 | 1.8443 | 1.826 | 1.7585 | 1.7125 | 1.7008 | 1.7541 | 1.7625 | 1.6866 | 1.6909 | 1.8588 | 1.9797 | 2.0934 | 2.2208 | 2.3007 | 2.2773 | 2.0141 | 1.6258 | 1.4621 | 1.4151 | 1.4099 | 1.4602 | 1.5681 | 1.7115 | 1.8032
Wind | 4 | 1 | 1.3208 | 1.3269 | 1.3333 | 1.3441 | 1.3203 | 1.3192 | 1.3574 | 1.2964 | 1.2773 | 1.3688 | 1.5085 | 1.5782 | 1.6285 | 1.6519 | 1.5901 | 1.4048 | 1.1946 | 1.1382 | 1.1321 | 1.1448 | 1.1798 | 1.2278 | 1.2413 | 1.2678
Wind | 4 | 2 | 1.6136 | 1.5167 | 1.4175 | 1.419 | 1.458 | 1.5114 | 1.5358 | 1.6524 | 1.8047 | 2.0766 | 0.11129 | 0 | 0 | 1.8952 | 2.2507 | 2.1224 | 1.9339 | 1.6692 | 1.5657 | 1.5375 | 1.5054 | 1.5471 | 1.6376 | 1.6808
Wind | 4 | 3 | 1.6887 | 1.7594 | 1.7644 | 1.7154 | 1.634 | 1.5445 | 1.4294 | 0 | 0 | 0 | 0 | 0 | 0 | 0 | 0 | 0 | 0.9428 | 0.87972 | 0.92796 | 1.0277 | 1.134 | 1.2224 | 1.3995 | 1.544
Wind | 4 | 4 | 0.97823 | 0.98828 | 1.0986 | 1.0781 | 0.98349 | 0.90233 | 0.13988 | 0 | 0 | 0 | 0 | 0 | 0 | 0 | 0 | 0 | 1.4108 | 1.2911 | 1.1171 | 1.0005 | 0.86929 | 0.83865 | 0.87719 | 0.9823
Wind | 4 | 5 | 0.25976 | 0.25481 | 0.24739 | 0.23477 | 0.22686 | 0.20459 | 0.24937 | 0 | 0 | 0 | 0 | 0 | 0 | 0 | 0 | 0 | 0.76171 | 0.71248 | 0.57469 | 0.37009 | 0.29514 | 0.27089 | 0.26471 | 0.261
Wind | 4 | 6 | 0.091694 | 0.096721 | 0.10007 | 0.10175 | 0.098876 | 0.076611 | 0.054825 | 0 | 0 | 0 | 0 | 0 | 0 | 0 | 0 | 0 | 0.14891 | 0.27508 | 0.38114 | 0.19009 | 0.10007 | 0.084033 | 0.083075 | 0.086187
Wind | 4 | 7 | 0.1276 | 0.12018 | 0.10558 | 0.088821 | 0.078287 | 0.074456 | 0.065359 | 0 | 0 | 0 | 0 | 0 | 0 | 0 | 0 | 0 | 0.35169 | 0.38042 | 0.34858 | 0.22026 | 0.16711 | 0.14388 | 0.13239 | 0.12976
Wind | 4 | 8 | 0.18653 | 0.18703 | 0.1895 | 0.18604 | 0.17886 | 0.16699 | 0.14349 | 0 | 0 | 0 | 0 | 0 | 0 | 0 | 0 | 0 | 0.49824 | 0.54673 | 0.42576 | 0.32655 | 0.26669 | 0.23279 | 0.21746 | 0.18752
Wind | 4 | 9 | 0.36007 | 0.33685 | 0.29759 | 0.25689 | 0.22959 | 0.25928 | 0.31123 | 0.29902 | 0.33206 | 0 | 0 | 0 | 0 | 0.21868 | 0.43453 | 0.44506 | 0.49989 | 0.46374 | 0.37348 | 0.34235 | 0.33398 | 0.34786 | 0.36677 | 0.35995
Wind | 4 | 10 | 1.2399 | 1.228 | 1.2023 | 1.209 | 1.1813 | 1.134 | 1.1283 | 1.0284 | 0.93958 | 0.90347 | 0.90173 | 0 | 0.64235 | 0.71743 | 0.60709 | 0.54228 | 0.51036 | 0.49404 | 0.56058 | 0.67042 | 0.78868 | 0.95072 | 1.1016 | 1.207
Wind | 4 | 11 | 0.5005 | 0.46733 | 0.39383 | 0.34666 | 0.33278 | 0.31817 | 0.28968 | 0.22983 | 0.15226 | 0.14101 | 0.15945 | 0 | 0.25665 | 0.26718 | 0.28777 | 0.34355 | 0.356 | 0.32608 | 0.30764 | 0.30357 | 0.34164 | 0.41681 | 0.50084 | 0.52862
Wind | 5 | 0 | 2.215 | 2.193 | 2.1119 | 2.0567 | 2.0426 | 2.1067 | 2.1168 | 2.0256 | 2.0308 | 2.2324 | 2.3776 | 2.5141 | 2.6671 | 2.7631 | 2.735 | 2.419 | 1.9526 | 1.7559 | 1.6996 | 1.6932 | 1.7536 | 1.8833 | 2.0555 | 2.1657
Wind | 5 | 1 | 1.5863 | 1.5936 | 1.6012 | 1.6143 | 1.5856 | 1.5843 | 1.6302 | 1.557 | 1.5341 | 1.6439 | 1.8116 | 1.6974 | 1.9558 | 1.9839 | 1.9097 | 1.6872 | 1.4347 | 1.3669 | 1.3596 | 1.3749 | 1.4169 | 1.4745 | 1.4908 | 1.5226
Wind | 5 | 2 | 1.9379 | 1.8215 | 1.7024 | 1.7042 | 1.751 | 1.8152 | 1.8445 | 1.9845 | 2.1674 | 2.494 | 0.16194 | 0 | 0 | 1.9948 | 2.703 | 2.5489 | 2.3226 | 2.0046 | 1.8804 | 1.8465 | 1.808 | 1.858 | 1.9667 | 2.0186
Wind | 5 | 3 | 2.0281 | 2.1131 | 2.119 | 2.0602 | 1.9624 | 1.8549 | 1.7167 | 0 | 0 | 0 | 0 | 0 | 0 | 0 | 0 | 0 | 1.1323 | 1.0565 | 1.1145 | 1.2342 | 1.362 | 1.468 | 1.6808 | 1.8543
Wind | 5 | 4 | 1.1748 | 1.1869 | 1.3195 | 1.2947 | 1.1812 | 1.0837 | 0.28028 | 0 | 0 | 0 | 0 | 0 | 0 | 0 | 0 | 0 | 1.6944 | 1.5506 | 1.3416 | 1.2016 | 1.044 | 1.0072 | 1.0535 | 1.1797
Wind | 5 | 5 | 0.31197 | 0.30602 | 0.29711 | 0.28196 | 0.27245 | 0.24571 | 0.29949 | 0 | 0 | 0 | 0 | 0 | 0 | 0 | 0 | 0 | 0.91481 | 0.85568 | 0.69019 | 0.44448 | 0.35445 | 0.32534 | 0.31791 | 0.31345
Wind | 5 | 6 | 0.11012 | 0.11616 | 0.12019 | 0.1222 | 0.11875 | 0.092009 | 0.065844 | 0 | 0 | 0 | 0 | 0 | 0 | 0 | 0 | 0 | 0.17884 | 0.33037 | 0.45774 | 0.2283 | 0.12019 | 0.10092 | 0.099772 | 0.10351
Wind | 5 | 7 | 0.15325 | 0.14434 | 0.1268 | 0.10667 | 0.094021 | 0.089421 | 0.078495 | 0 | 0 | 0 | 0 | 0 | 0 | 0 | 0 | 0 | 0.42238 | 0.45688 | 0.41864 | 0.26453 | 0.20069 | 0.1728 | 0.159 | 0.15584
Wind | 5 | 8 | 0.22402 | 0.22462 | 0.22759 | 0.22343 | 0.21481 | 0.20055 | 0.17232 | 0 | 0 | 0 | 0 | 0 | 0 | 0 | 0 | 0 | 0.59838 | 0.65662 | 0.51133 | 0.39219 | 0.32029 | 0.27958 | 0.26116 | 0.22521
Wind | 5 | 9 | 0.43244 | 0.40455 | 0.3574 | 0.30852 | 0.27574 | 0.31139 | 0.37379 | 0.35912 | 0.3988 | 0 | 0 | 0 | 0 | 0.26257 | 0.52186 | 0.53451 | 0.60036 | 0.55694 | 0.44854 | 0.41116 | 0.4011 | 0.41778 | 0.44049 | 0.4323
Wind | 5 | 10 | 1.4891 | 1.4749 | 1.444 | 1.452 | 1.4187 | 1.362 | 1.3551 | 1.2351 | 1.1284 | 1.0851 | 1.083 | 0 | 0.69233 | 0.86162 | 0.72911 | 0.65127 | 0.61294 | 0.59333 | 0.67325 | 0.80517 | 0.94719 | 1.1418 | 1.323 | 1.4496
Wind | 5 | 11 | 0.60109 | 0.56126 | 0.47298 | 0.41634 | 0.39966 | 0.38212 | 0.34791 | 0.27603 | 0.18287 | 0.16935 | 0.19149 | 0 | 0.30823 | 0.32088 | 0.34561 | 0.4126 | 0.42755 | 0.39161 | 0.36947 | 0.36458 | 0.4103 | 0.50058 | 0.60151 | 0.63486
Wind | 6 | 0 | 0 | 0 | 0 | 0 | 0 | 0 | 0 | 0 | 0 | 0 | 0 | 0 | 0 | 0 | 0 | 0 | 0 | 0 | 0 | 0 | 0 | 0 | 0 | 0
Wind | 6 | 1 | 0 | 0 | 0 | 0 | 0 | 0 | 0 | 0 | 0 | 0 | 0 | 0 | 0 | 0 | 0 | 0 | 0 | 0 | 0 | 0 | 0 | 0 | 0 | 0
Wind | 6 | 2 | 0 | 0 | 0 | 0 | 0 | 0 | 0 | 0 | 0 | 0 | 0 | 0 | 0 | 0 | 0 | 0 | 0 | 0 | 0 | 0 | 0 | 0 | 0 | 0
Wind | 6 | 3 | 0 | 0 | 0 | 0 | 0 | 0 | 0 | 0 | 0 | 0 | 0 | 0 | 0 | 0 | 0 | 0 | 0 | 0 | 0 | 0 | 0 | 0 | 0 | 0
Wind | 6 | 4 | 0 | 0 | 0 | 0 | 0 | 0 | 0 | 0 | 0 | 0 | 0 | 0 | 0 | 0 | 0 | 0 | 0 | 0 | 0 | 0 | 0 | 0 | 0 | 0
Wind | 6 | 5 | 0 | 0 | 0 | 0 | 0 | 0 | 0 | 0 | 0 | 0 | 0 | 0 | 0 | 0 | 0 | 0 | 0 | 0 | 0 | 0 | 0 | 0 | 0 | 0
Wind | 6 | 6 | 0 | 0 | 0 | 0 | 0 | 0 | 0 | 0 | 0 | 0 | 0 | 0 | 0 | 0 | 0 | 0 | 0 | 0 | 0 | 0 | 0 | 0 | 0 | 0
Wind | 6 | 7 | 0 | 0 | 0 | 0 | 0 | 0 | 0 | 0 | 0 | 0 | 0 | 0 | 0 | 0 | 0 | 0 | 0 | 0 | 0 | 0 | 0 | 0 | 0 | 0
Wind | 6 | 8 | 0 | 0 | 0 | 0 | 0 | 0 | 0 | 0 | 0 | 0 | 0 | 0 | 0 | 0 | 0 | 0 | 0 | 0 | 0 | 0 | 0 | 0 | 0 | 0
Wind | 6 | 9 | 0 | 0 | 0 | 0 | 0 | 0 | 0 | 0 | 0 | 0 | 0 | 0 | 0 | 0 | 0 | 0 | 0 | 0 | 0 | 0 | 0 | 0 | 0 | 0
Wind | 6 | 10 | 0 | 0 | 0 | 0 | 0 | 0 | 0 | 0 | 0 | 0 | 0 | 0 | 0 | 0 | 0 | 0 | 0 | 0 | 0 | 0 | 0 | 0 | 0 | 0
Wind | 6 | 11 | 0 | 0 | 0 | 0 | 0 | 0 | 0 | 0 | 0 | 0 | 0 | 0 | 0 | 0 | 0 | 0 | 0 | 0 | 0 | 0 | 0 | 0 | 0 | 0
Wind | 7 | 0 | 0 | 0 | 0 | 0 | 0 | 0 | 0 | 0 | 0 | 0 | 0 | 0 | 0 | 0 | 0 | 0 | 0 | 0 | 0 | 0 | 0 | 0 | 0 | 0
Wind | 7 | 1 | 0 | 0 | 0 | 0 | 0 | 0 | 0 | 0 | 0 | 0 | 0 | 0 | 0 | 0 | 0 | 0 | 0 | 0 | 0 | 0 | 0 | 0 | 0 | 0
Wind | 7 | 2 | 0 | 0 | 0 | 0 | 0 | 0 | 0 | 0 | 0 | 0 | 0 | 0 | 0 | 0 | 0 | 0 | 0 | 0 | 0 | 0 | 0 | 0 | 0 | 0
Wind | 7 | 3 | 0 | 0 | 0 | 0 | 0 | 0 | 0 | 0 | 0 | 0 | 0 | 0 | 0 | 0 | 0 | 0 | 0 | 0 | 0 | 0 | 0 | 0 | 0 | 0
Wind | 7 | 4 | 0 | 0 | 0 | 0 | 0 | 0 | 0 | 0 | 0 | 0 | 0 | 0 | 0 | 0 | 0 | 0 | 0 | 0 | 0 | 0 | 0 | 0 | 0 | 0
Wind | 7 | 5 | 0 | 0 | 0 | 0 | 0 | 0 | 0 | 0 | 0 | 0 | 0 | 0 | 0 | 0 | 0 | 0 | 0 | 0 | 0 | 0 | 0 | 0 | 0 | 0
Wind | 7 | 6 | 0 | 0 | 0 | 0 | 0 | 0 | 0 | 0 | 0 | 0 | 0 | 0 | 0 | 0 | 0 | 0 | 0 | 0 | 0 | 0 | 0 | 0 | 0 | 0
Wind | 7 | 7 | 0 | 0 | 0 | 0 | 0 | 0 | 0 | 0 | 0 | 0 | 0 | 0 | 0 | 0 | 0 | 0 | 0 | 0 | 0 | 0 | 0 | 0 | 0 | 0
Wind | 7 | 8 | 0 | 0 | 0 | 0 | 0 | 0 | 0 | 0 | 0 | 0 | 0 | 0 | 0 | 0 | 0 | 0 | 0 | 0 | 0 | 0 | 0 | 0 | 0 | 0
Wind | 7 | 9 | 0 | 0 | 0 | 0 | 0 | 0 | 0 | 0 | 0 | 0 | 0 | 0 | 0 | 0 | 0 | 0 | 0 | 0 | 0 | 0 | 0 | 0 | 0 | 0
Wind | 7 | 10 | 0 | 0 | 0 | 0 | 0 | 0 | 0 | 0 | 0 | 0 | 0 | 0 | 0 | 0 | 0 | 0 | 0 | 0 | 0 | 0 | 0 | 0 | 0 | 0
Wind | 7 | 11 | 0 | 0 | 0 | 0 | 0 | 0 | 0 | 0 | 0 | 0 | 0 | 0 | 0 | 0 | 0 | 0 | 0 | 0 | 0 | 0 | 0 | 0 | 0 | 0
Wind | 8 | 0 | 0 | 0 | 0 | 0 | 0 | 0 | 0 | 0 | 0 | 0 | 0 | 0 | 0 | 0 | 0 | 0 | 0 | 0 | 0 | 0 | 0 | 0 | 0 | 0
Wind | 8 | 1 | 0 | 0 | 0 | 0 | 0 | 0 | 0 | 0 | 0 | 0 | 0 | 0 | 0 | 0 | 0 | 0 | 0 | 0 | 0 | 0 | 0 | 0 | 0 | 0
Wind | 8 | 2 | 0 | 0 | 0 | 0 | 0 | 0 | 0 | 0 | 0 | 0 | 0 | 0 | 0 | 0 | 0 | 0 | 0 | 0 | 0 | 0 | 0 | 0 | 0 | 0
Wind | 8 | 3 | 0 | 0 | 0 | 0 | 0 | 0 | 0 | 0 | 0 | 0 | 0 | 0 | 0 | 0 | 0 | 0 | 0 | 0 | 0 | 0 | 0 | 0 | 0 | 0
Wind | 8 | 4 | 0 | 0 | 0 | 0 | 0 | 0 | 0 | 0 | 0 | 0 | 0 | 0 | 0 | 0 | 0 | 0 | 0 | 0 | 0 | 0 | 0 | 0 | 0 | 0
Wind | 8 | 5 | 0 | 0 | 0 | 0 | 0 | 0 | 0 | 0 | 0 | 0 | 0 | 0 | 0 | 0 | 0 | 0 | 0 | 0 | 0 | 0 | 0 | 0 | 0 | 0
Wind | 8 | 6 | 0 | 0 | 0 | 0 | 0 | 0 | 0 | 0 | 0 | 0 | 0 | 0 | 0 | 0 | 0 | 0 | 0 | 0 | 0 | 0 | 0 | 0 | 0 | 0
Wind | 8 | 7 | 0 | 0 | 0 | 0 | 0 | 0 | 0 | 0 | 0 | 0 | 0 | 0 | 0 | 0 | 0 | 0 | 0 | 0 | 0 | 0 | 0 | 0 | 0 | 0
Wind | 8 | 8 | 0 | 0 | 0 | 0 | 0 | 0 | 0 | 0 | 0 | 0 | 0 | 0 | 0 | 0 | 0 | 0 | 0 | 0 | 0 | 0 | 0 | 0 | 0 | 0
Wind | 8 | 9 | 0 | 0 | 0 | 0 | 0 | 0 | 0 | 0 | 0 | 0 | 0 | 0 | 0 | 0 | 0 | 0 | 0 | 0 | 0 | 0 | 0 | 0 | 0 | 0
Wind | 8 | 10 | 0 | 0 | 0 | 0 | 0 | 0 | 0 | 0 | 0 | 0 | 0 | 0 | 0 | 0 | 0 | 0 | 0 | 0 | 0 | 0 | 0 | 0 | 0 | 0
Wind | 8 | 11 | 0 | 0 | 0 | 0 | 0 | 0 | 0 | 0 | 0 | 0 | 0 | 0 | 0 | 0 | 0 | 0 | 0 | 0 | 0 | 0 | 0 | 0 | 0 | 0
Wind | 9 | 0 | 0 | 0 | 0 | 0 | 0 | 0 | 0 | 0 | 0 | 0 | 0 | 0 | 0 | 0 | 0 | 0 | 0 | 0 | 0 | 0 | 0 | 0 | 0 | 0
Wind | 9 | 1 | 0 | 0 | 0 | 0 | 0 | 0 | 0 | 0 | 0 | 0 | 0 | 0 | 0 | 0 | 0 | 0 | 0 | 0 | 0 | 0 | 0 | 0 | 0 | 0
Wind | 9 | 2 | 0 | 0 | 0 | 0 | 0 | 0 | 0 | 0 | 0 | 0 | 0 | 0 | 0 | 0 | 0 | 0 | 0 | 0 | 0 | 0 | 0 | 0 | 0 | 0
Wind | 9 | 3 | 0 | 0 | 0 | 0 | 0 | 0 | 0 | 0 | 0 | 0 | 0 | 0 | 0 | 0 | 0 | 0 | 0 | 0 | 0 | 0 | 0 | 0 | 0 | 0
Wind | 9 | 4 | 0 | 0 | 0 | 0 | 0 | 0 | 0 | 0 | 0 | 0 | 0 | 0 | 0 | 0 | 0 | 0 | 0 | 0 | 0 | 0 | 0 | 0 | 0 | 0
Wind | 9 | 5 | 0 | 0 | 0 | 0 | 0 | 0 | 0 | 0 | 0 | 0 | 0 | 0 | 0 | 0 | 0 | 0 | 0 | 0 | 0 | 0 | 0 | 0 | 0 | 0
Wind | 9 | 6 | 0 | 0 | 0 | 0 | 0 | 0 | 0 | 0 | 0 | 0 | 0 | 0 | 0 | 0 | 0 | 0 | 0 | 0 | 0 | 0 | 0 | 0 | 0 | 0
Wind | 9 | 7 | 0 | 0 | 0 | 0 | 0 | 0 | 0 | 0 | 0 | 0 | 0 | 0 | 0 | 0 | 0 | 0 | 0 | 0 | 0 | 0 | 0 | 0 | 0 | 0
Wind | 9 | 8 | 0 | 0 | 0 | 0 | 0 | 0 | 0 | 0 | 0 | 0 | 0 | 0 | 0 | 0 | 0 | 0 | 0 | 0 | 0 | 0 | 0 | 0 | 0 | 0
Wind | 9 | 9 | 0 | 0 | 0 | 0 | 0 | 0 | 0 | 0 | 0 | 0 | 0 | 0 | 0 | 0 | 0 | 0 | 0 | 0 | 0 | 0 | 0 | 0 | 0 | 0
Wind | 9 | 10 | 0 | 0 | 0 | 0 | 0 | 0 | 0 | 0 | 0 | 0 | 0 | 0 | 0 | 0 | 0 | 0 | 0 | 0 | 0 | 0 | 0 | 0 | 0 | 0
Wind | 9 | 11 | 0 | 0 | 0 | 0 | 0 | 0 | 0 | 0 | 0 | 0 | 0 | 0 | 0 | 0 | 0 | 0 | 0 | 0 | 0 | 0 | 0 | 0 | 0 | 0
Wind | 10 | 0 | 0 | 0 | 0 | 0 | 0 | 0 | 0 | 0 | 0 | 0 | 0 | 0 | 0 | 0 | 0 | 0 | 0 | 0 | 0 | 0 | 0 | 0 | 0 | 0
Wind | 10 | 1 | 0 | 0 | 0 | 0 | 0 | 0 | 0 | 0 | 0 | 0 | 0 | 0 | 0 | 0 | 0 | 0 | 0 | 0 | 0 | 0 | 0 | 0 | 0 | 0
Wind | 10 | 2 | 0 | 0 | 0 | 0 | 0 | 0 | 0 | 0 | 0 | 0 | 0 | 0 | 0 | 0 | 0 | 0 | 0 | 0 | 0 | 0 | 0 | 0 | 0 | 0
Wind | 10 | 3 | 0 | 0 | 0 | 0 | 0 | 0 | 0 | 0 | 0 | 0 | 0 | 0 | 0 | 0 | 0 | 0 | 0 | 0 | 0 | 0 | 0 | 0 | 0 | 0
Wind | 10 | 4 | 0 | 0 | 0 | 0 | 0 | 0 | 0 | 0 | 0 | 0 | 0 | 0 | 0 | 0 | 0 | 0 | 0 | 0 | 0 | 0 | 0 | 0 | 0 | 0
Wind | 10 | 5 | 0 | 0 | 0 | 0 | 0 | 0 | 0 | 0 | 0 | 0 | 0 | 0 | 0 | 0 | 0 | 0 | 0 | 0 | 0 | 0 | 0 | 0 | 0 | 0
Wind | 10 | 6 | 0 | 0 | 0 | 0 | 0 | 0 | 0 | 0 | 0 | 0 | 0 | 0 | 0 | 0 | 0 | 0 | 0 | 0 | 0 | 0 | 0 | 0 | 0 | 0
Wind | 10 | 7 | 0 | 0 | 0 | 0 | 0 | 0 | 0 | 0 | 0 | 0 | 0 | 0 | 0 | 0 | 0 | 0 | 0 | 0 | 0 | 0 | 0 | 0 | 0 | 0
Wind | 10 | 8 | 0 | 0 | 0 | 0 | 0 | 0 | 0 | 0 | 0 | 0 | 0 | 0 | 0 | 0 | 0 | 0 | 0 | 0 | 0 | 0 | 0 | 0 | 0 | 0
Wind | 10 | 9 | 0 | 0 | 0 | 0 | 0 | 0 | 0 | 0 | 0 | 0 | 0 | 0 | 0 | 0 | 0 | 0 | 0 | 0 | 0 | 0 | 0 | 0 | 0 | 0
Wind | 10 | 10 | 0 | 0 | 0 | 0 | 0 | 0 | 0 | 0 | 0 | 0 | 0 | 0 | 0 | 0 | 0 | 0 | 0 | 0 | 0 | 0 | 0 | 0 | 0 | 0
Wind | 10 | 11 | 0 | 0 | 0 | 0 | 0 | 0 | 0 | 0 | 0 | 0 | 0 | 0 | 0 | 0 | 0 | 0 | 0 | 0 | 0 | 0 | 0 | 0 | 0 | 0
Wind | 11 | 0 | 0 | 0 | 0 | 0 | 0 | 0 | 0 | 0 | 0 | 0 | 0 | 0 | 0 | 0 | 0 | 0 | 0 | 0 | 0 | 0 | 0 | 0 | 0 | 0
Wind | 11 | 1 | 0 | 0 | 0 | 0 | 0 | 0 | 0 | 0 | 0 | 0 | 0 | 0 | 0 | 0 | 0 | 0 | 0 | 0 | 0 | 0 | 0 | 0 | 0 | 0
Wind | 11 | 2 | 0 | 0 | 0 | 0 | 0 | 0 | 0 | 0 | 0 | 0 | 0 | 0 | 0 | 0 | 0 | 0 | 0 | 0 | 0 | 0 | 0 | 0 | 0 | 0
Wind | 11 | 3 | 0 | 0 | 0 | 0 | 0 | 0 | 0 | 0 | 0 | 0 | 0 | 0 | 0 | 0 | 0 | 0 | 0 | 0 | 0 | 0 | 0 | 0 | 0 | 0
Wind | 11 | 4 | 0 | 0 | 0 | 0 | 0 | 0 | 0 | 0 | 0 | 0 | 0 | 0 | 0 | 0 | 0 | 0 | 0 | 0 | 0 | 0 | 0 | 0 | 0 | 0
Wind | 11 | 5 | 0 | 0 | 0 | 0 | 0 | 0 | 0 | 0 | 0 | 0 | 0 | 0 | 0 | 0 | 0 | 0 | 0 | 0 | 0 | 0 | 0 | 0 | 0 | 0
Wind | 11 | 6 | 0 | 0 | 0 | 0 | 0 | 0 | 0 | 0 | 0 | 0 | 0 | 0 | 0 | 0 | 0 | 0 | 0 | 0 | 0 | 0 | 0 | 0 | 0 | 0
Wind | 11 | 7 | 0 | 0 | 0 | 0 | 0 | 0 | 0 | 0 | 0 | 0 | 0 | 0 | 0 | 0 | 0 | 0 | 0 | 0 | 0 | 0 | 0 | 0 | 0 | 0
Wind | 11 | 8 | 0 | 0 | 0 | 0 | 0 | 0 | 0 | 0 | 0 | 0 | 0 | 0 | 0 | 0 | 0 | 0 | 0 | 0 | 0 | 0 | 0 | 0 | 0 | 0
Wind | 11 | 9 | 0 | 0 | 0 | 0 | 0 | 0 | 0 | 0 | 0 | 0 | 0 | 0 | 0 | 0 | 0 | 0 | 0 | 0 | 0 | 0 | 0 | 0 | 0 | 0
Wind | 11 | 10 | 0 | 0 | 0 | 0 | 0 | 0 | 0 | 0 | 0 | 0 | 0 | 0 | 0 | 0 | 0 | 0 | 0 | 0 | 0 | 0 | 0 | 0 | 0 | 0
Wind | 11 | 11 | 0 | 0 | 0 | 0 | 0 | 0 | 0 | 0 | 0 | 0 | 0 | 0 | 0 | 0 | 0 | 0 | 0 | 0 | 0 | 0 | 0 | 0 | 0 | 0
Wind | 12 | 0 | 0 | 0 | 0 | 0 | 0 | 0 | 0 | 0 | 0 | 0 | 0 | 0 | 0 | 0 | 0 | 0 | 0 | 0 | 0 | 0 | 0 | 0 | 0 | 0
Wind | 12 | 1 | 0 | 0 | 0 | 0 | 0 | 0 | 0 | 0 | 0 | 0 | 0 | 0 | 0 | 0 | 0 | 0 | 0 | 0 | 0 | 0 | 0 | 0 | 0 | 0
Wind | 12 | 2 | 0 | 0 | 0 | 0 | 0 | 0 | 0 | 0 | 0 | 0 | 0 | 0 | 0 | 0 | 0 | 0 | 0 | 0 | 0 | 0 | 0 | 0 | 0 | 0
Wind | 12 | 3 | 0 | 0 | 0 | 0 | 0 | 0 | 0 | 0 | 0 | 0 | 0 | 0 | 0 | 0 | 0 | 0 | 0 | 0 | 0 | 0 | 0 | 0 | 0 | 0
Wind | 12 | 4 | 0 | 0 | 0 | 0 | 0 | 0 | 0 | 0 | 0 | 0 | 0 | 0 | 0 | 0 | 0 | 0 | 0 | 0 | 0 | 0 | 0 | 0 | 0 | 0
Wind | 12 | 5 | 0 | 0 | 0 | 0 | 0 | 0 | 0 | 0 | 0 | 0 | 0 | 0 | 0 | 0 | 0 | 0 | 0 | 0 | 0 | 0 | 0 | 0 | 0 | 0
Wind | 12 | 6 | 0 | 0 | 0 | 0 | 0 | 0 | 0 | 0 | 0 | 0 | 0 | 0 | 0 | 0 | 0 | 0 | 0 | 0 | 0 | 0 | 0 | 0 | 0 | 0
Wind | 12 | 7 | 0 | 0 | 0 | 0 | 0 | 0 | 0 | 0 | 0 | 0 | 0 | 0 | 0 | 0 | 0 | 0 | 0 | 0 | 0 | 0 | 0 | 0 | 0 | 0
Wind | 12 | 8 | 0 | 0 | 0 | 0 | 0 | 0 | 0 | 0 | 0 | 0 | 0 | 0 | 0 | 0 | 0 | 0 | 0 | 0 | 0 | 0 | 0 | 0 | 0 | 0
Wind | 12 | 9 | 0 | 0 | 0 | 0 | 0 | 0 | 0 | 0 | 0 | 0 | 0 | 0 | 0 | 0 | 0 | 0 | 0 | 0 | 0 | 0 | 0 | 0 | 0 | 0
Wind | 12 | 10 | 0 | 0 | 0 | 0 | 0 | 0 | 0 | 0 | 0 | 0 | 0 | 0 | 0 | 0 | 0 | 0 | 0 | 0 | 0 | 0 | 0 | 0 | 0 | 0
Wind | 12 | 11 | 0 | 0 | 0 | 0 | 0 | 0 | 0 | 0 | 0 | 0 | 0 | 0 | 0 | 0 | 0 | 0 | 0 | 0 | 0 | 0 | 0 | 0 | 0 | 0
Wind | 13 | 0 | 0 | 0 | 0 | 0 | 0 | 0 | 0 | 0 | 0 | 0 | 0 | 0 | 0 | 0 | 0 | 0 | 0 | 0 | 0 | 0 | 0 | 0 | 0 | 0
Wind | 13 | 1 | 0 | 0 | 0 | 0 | 0 | 0 | 0 | 0 | 0 | 0 | 0 | 0 | 0 | 0 | 0 | 0 | 0 | 0 | 0 | 0 | 0 | 0 | 0 | 0
Wind | 13 | 2 | 0 | 0 | 0 | 0 | 0 | 0 | 0 | 0 | 0 | 0 | 0 | 0 | 0 | 0 | 0 | 0 | 0 | 0 | 0 | 0 | 0 | 0 | 0 | 0
Wind | 13 | 3 | 0 | 0 | 0 | 0 | 0 | 0 | 0 | 0 | 0 | 0 | 0 | 0 | 0 | 0 | 0 | 0 | 0 | 0 | 0 | 0 | 0 | 0 | 0 | 0
Wind | 13 | 4 | 0 | 0 | 0 | 0 | 0 | 0 | 0 | 0 | 0 | 0 | 0 | 0 | 0 | 0 | 0 | 0 | 0 | 0 | 0 | 0 | 0 | 0 | 0 | 0
Wind | 13 | 5 | 0 | 0 | 0 | 0 | 0 | 0 | 0 | 0 | 0 | 0 | 0 | 0 | 0 | 0 | 0 | 0 | 0 | 0 | 0 | 0 | 0 | 0 | 0 | 0
Wind | 13 | 6 | 0 | 0 | 0 | 0 | 0 | 0 | 0 | 0 | 0 | 0 | 0 | 0 | 0 | 0 | 0 | 0 | 0 | 0 | 0 | 0 | 0 | 0 | 0 | 0
Wind | 13 | 7 | 0 | 0 | 0 | 0 | 0 | 0 | 0 | 0 | 0 | 0 | 0 | 0 | 0 | 0 | 0 | 0 | 0 | 0 | 0 | 0 | 0 | 0 | 0 | 0
Wind | 13 | 8 | 0 | 0 | 0 | 0 | 0 | 0 | 0 | 0 | 0 | 0 | 0 | 0 | 0 | 0 | 0 | 0 | 0 | 0 | 0 | 0 | 0 | 0 | 0 | 0
Wind | 13 | 9 | 0 | 0 | 0 | 0 | 0 | 0 | 0 | 0 | 0 | 0 | 0 | 0 | 0 | 0 | 0 | 0 | 0 | 0 | 0 | 0 | 0 | 0 | 0 | 0
Wind | 13 | 10 | 0 | 0 | 0 | 0 | 0 | 0 | 0 | 0 | 0 | 0 | 0 | 0 | 0 | 0 | 0 | 0 | 0 | 0 | 0 | 0 | 0 | 0 | 0 | 0
Wind | 13 | 11 | 0 | 0 | 0 | 0 | 0 | 0 | 0 | 0 | 0 | 0 | 0 | 0 | 0 | 0 | 0 | 0 | 0 | 0 | 0 | 0 | 0 | 0 | 0 | 0
Wind | 14 | 0 | 1.1088 | 1.0978 | 1.0572 | 1.0296 | 1.0225 | 1.0546 | 1.0596 | 1.014 | 1.0166 | 1.1175 | 1.1902 | 1.2586 | 1.3351 | 1.3832 | 1.3691 | 1.2109 | 0.97746 | 0.87901 | 0.8508 | 0.84763 | 0.87786 | 0.94277 | 1.029 | 1.0841
Wind | 14 | 1 | 0.79407 | 0.79774 | 0.80156 | 0.80809 | 0.79375 | 0.79311 | 0.81606 | 0.77941 | 0.76794 | 0.82291 | 0.90689 | 0.94881 | 0.97908 | 0.99311 | 0.95598 | 0.84459 | 0.71822 | 0.68427 | 0.68061 | 0.68826 | 0.70929 | 0.73814 | 0.74626 | 0.7622
Wind | 14 | 2 | 0.97012 | 0.91182 | 0.85224 | 0.8531 | 0.87656 | 0.90866 | 0.92334 | 0.99344 | 1.085 | 1.2485 | 1.2918 | 1.428 | 1.4529 | 1.399 | 1.3531 | 1.276 | 1.1627 | 1.0035 | 0.94133 | 0.92435 | 0.90506 | 0.9301 | 0.98451 | 1.0105
Wind | 14 | 3 | 1.0152 | 1.0578 | 1.0608 | 1.0313 | 0.98238 | 0.92854 | 0.85937 | 0.7444 | 0.72046 | 0.74872 | 0.75749 | 0 | 0.70231 | 0.69532 | 0.68997 | 0.65948 | 0.56682 | 0.52889 | 0.55789 | 0.61783 | 0.68179 | 0.73489 | 0.84138 | 0.92824
Wind | 14 | 4 | 0.58812 | 0.59416 | 0.66051 | 0.64814 | 0.59128 | 0.54249 | 0.50391 | 0.50852 | 0.52248 | 0.57214 | 0.64195 | 0 | 0.77984 | 0.81812 | 0.8626 | 0.87642 | 0.84821 | 0.77624 | 0.6716 | 0.6015 | 0.52263 | 0.5042 | 0.52738 | 0.59056
Wind | 14 | 5 | 0.15617 | 0.15319 | 0.14873 | 0.14115 | 0.13639 | 0.123 | 0.14992 | 0.21432 | 0.27977 | 0.36796 | 0.46271 | 0.51774 | 0.52071 | 0.52265 | 0.50495 | 0.48933 | 0.45795 | 0.42835 | 0.3455 | 0.2225 | 0.17744 | 0.16286 | 0.15914 | 0.15691
Wind | 14 | 6 | 0.055127 | 0.05815 | 0.060165 | 0.061172 | 0.059445 | 0.046059 | 0.032961 | 0.026196 | 0.023893 | 0.036128 | 0.059589 | 0.070528 | 0.06549 | 0.063043 | 0.062899 | 0.07024 | 0.089527 | 0.16538 | 0.22914 | 0.11428 | 0.060165 | 0.050521 | 0.049945 | 0.051816
Wind | 14 | 7 | 0.076717 | 0.072255 | 0.063475 | 0.0534 | 0.047067 | 0.044764 | 0.039294 | 0.049513 | 0.068513 | 0.08233 | 0.11587 | 0.14998 | 0.16711 | 0.18006 | 0.19129 | 0.20986 | 0.21144 | 0.22871 | 0.20957 | 0.13242 | 0.10047 | 0.086505 | 0.079596 | 0.078012
Wind | 14 | 8 | 0.11214 | 0.11244 | 0.11393 | 0.11185 | 0.10753 | 0.10039 | 0.086265 | 0.091768 | 0.141 | 0.19172 | 0.2527 | 0 | 0.33822 | 0.35949 | 0.34491 | 0.31264 | 0.29955 | 0.3287 | 0.25597 | 0.19633 | 0.16033 | 0.13996 | 0.13074 | 0.11274
Wind | 14 | 9 | 0.21648 | 0.20252 | 0.17891 | 0.15444 | 0.13803 | 0.15588 | 0.18711 | 0.17977 | 0.19964 | 0.22166 | 0.25592 | 0.16738 | 0.29463 | 0.28211 | 0.26124 | 0.26757 | 0.30054 | 0.2788 | 0.22454 | 0.20583 | 0.20079 | 0.20914 | 0.22051 | 0.21641
Wind | 14 | 10 | 0.74545 | 0.73831 | 0.72284 | 0.72685 | 0.7102 | 0.68179 | 0.67837 | 0.61828 | 0.56488 | 0.54317 | 0.54213 | 0.51967 | 0.47803 | 0.43132 | 0.36499 | 0.32602 | 0.30683 | 0.29702 | 0.33703 | 0.40306 | 0.47416 | 0.57158 | 0.6623 | 0.72566
Wind | 14 | 11 | 0.3009 | 0.28096 | 0.23677 | 0.20842 | 0.20007 | 0.19129 | 0.17416 | 0.13818 | 0.091542 | 0.084777 | 0.09586 | 0.12609 | 0.1543 | 0.16063 | 0.17301 | 0.20655 | 0.21403 | 0.19604 | 0.18496 | 0.18251 | 0.20539 | 0.25059 | 0.30111 | 0.31781
Wind | 15 | 0 | 0.90074 | 0.8918 | 0.85882 | 0.83637 | 0.83064 | 0.85671 | 0.86081 | 0.82374 | 0.82585 | 0.90781 | 0.96686 | 1.0224 | 1.0846 | 1.1237 | 1.1122 | 0.9837 | 0.79404 | 0.71407 | 0.69115 | 0.68858 | 0.71313 | 0.76586 | 0.8359 | 0.88068
Wind | 15 | 1 | 0.64507 | 0.64804 | 0.65115 | 0.65646 | 0.64481 | 0.64429 | 0.66293 | 0.63316 | 0.62384 | 0.6685 | 0.73672 | 0.77077 | 0.79536 | 0.80675 | 0.77659 | 0.6861 | 0.58345 | 0.55587 | 0.5529 | 0.55911 | 0.5762 | 0.59963 | 0.60623 | 0.61918
Wind | 15 | 2 | 0.78808 | 0.74072 | 0.69232 | 0.69302 | 0.71208 | 0.73815 | 0.75008 | 0.80702 | 0.88139 | 1.0142 | 1.0494 | 1.16 | 1.1802 | 1.1365 | 1.0992 | 1.0365 | 0.94453 | 0.81521 | 0.76469 | 0.7509 | 0.73523 | 0.75557 | 0.79977 | 0.82087
Wind | 15 | 3 | 0.82474 | 0.85929 | 0.86171 | 0.83779 | 0.79804 | 0.7543 | 0.69812 | 0.60472 | 0.58527 | 0.60822 | 0.61535 | 0 | 0 | 0.56485 | 0.5605 | 0.53573 | 0.46046 | 0.42965 | 0.45321 | 0.5019 | 0.55385 | 0.59699 | 0.6835 | 0.75406
Wind | 15 | 4 | 0.47776 | 0.48267 | 0.53657 | 0.52652 | 0.48033 | 0.44069 | 0.40936 | 0.4131 | 0.42444 | 0.46478 | 0.52149 | 0 | 0.45859 | 0.66461 | 0.70074 | 0.71196 | 0.68904 | 0.63058 | 0.54558 | 0.48863 | 0.42456 | 0.40959 | 0.42842 | 0.47975
Wind | 15 | 5 | 0.12686 | 0.12445 | 0.12082 | 0.11466 | 0.11079 | 0.099921 | 0.12179 | 0.17411 | 0.22727 | 0.29892 | 0.37588 | 0.42059 | 0.423 | 0.42457 | 0.41019 | 0.39751 | 0.37201 | 0.34797 | 0.28067 | 0.18075 | 0.14414 | 0.1323 | 0.12928 | 0.12747
Wind | 15 | 6 | 0.044783 | 0.047238 | 0.048875 | 0.049693 | 0.04829 | 0.037416 | 0.026776 | 0.02128 | 0.01941 | 0.029348 | 0.048407 | 0.057294 | 0.053201 | 0.051213 | 0.051097 | 0.05706 | 0.072728 | 0.13435 | 0.18615 | 0.092839 | 0.048875 | 0.041041 | 0.040573 | 0.042093
Wind | 15 | 7 | 0.062321 | 0.058697 | 0.051564 | 0.043379 | 0.038235 | 0.036364 | 0.031921 | 0.040222 | 0.055657 | 0.066882 | 0.094125 | 0.12184 | 0.13575 | 0.14627 | 0.15539 | 0.17048 | 0.17176 | 0.18579 | 0.17024 | 0.10757 | 0.081614 | 0.070272 | 0.06466 | 0.063374
Wind | 15 | 8 | 0.091101 | 0.091342 | 0.092551 | 0.090859 | 0.087355 | 0.081556 | 0.070077 | 0.074548 | 0.11454 | 0.15574 | 0.20528 | 0 | 0.27475 | 0.29203 | 0.28019 | 0.25397 | 0.24334 | 0.26702 | 0.20794 | 0.15949 | 0.13025 | 0.11369 | 0.1062 | 0.091584
Wind | 15 | 9 | 0.17586 | 0.16451 | 0.14534 | 0.12546 | 0.11213 | 0.12663 | 0.152 | 0.14604 | 0.16218 | 0.18007 | 0.20789 | 0 | 0.23935 | 0.22917 | 0.21222 | 0.21736 | 0.24414 | 0.22649 | 0.1824 | 0.1672 | 0.16311 | 0.16989 | 0.17913 | 0.1758
Wind | 15 | 10 | 0.60557 | 0.59977 | 0.5872 | 0.59046 | 0.57693 | 0.55385 | 0.55107 | 0.50226 | 0.45889 | 0.44125 | 0.4404 | 0.42216 | 0.38833 | 0.35039 | 0.2965 | 0.26484 | 0.24926 | 0.24128 | 0.27379 | 0.32743 | 0.38518 | 0.46432 | 0.53803 | 0.5895
Wind | 15 | 11 | 0.24444 | 0.22824 | 0.19234 | 0.16931 | 0.16253 | 0.15539 | 0.14148 | 0.11225 | 0.074365 | 0.068869 | 0.077873 | 0.10243 | 0.12534 | 0.13049 | 0.14054 | 0.16779 | 0.17387 | 0.15925 | 0.15025 | 0.14826 | 0.16685 | 0.20357 | 0.24461 | 0.25817
Wind | 16 | 0 | 0.17435 | 0.17262 | 0.16624 | 0.16189 | 0.16078 | 0.16583 | 0.16662 | 0.15945 | 0.15986 | 0.17572 | 0.18715 | 0.1979 | 0.20994 | 0.2175 | 0.21528 | 0.19041 | 0.1537 | 0.13822 | 0.13378 | 0.13329 | 0.13804 | 0.14825 | 0.1618 | 0.17047
Wind | 16 | 1 | 0.12486 | 0.12544 | 0.12604 | 0.12707 | 0.12481 | 0.12471 | 0.12832 | 0.12256 | 0.12075 | 0.1294 | 0.1426 | 0.14919 | 0.15396 | 0.15616 | 0.15032 | 0.13281 | 0.11294 | 0.1076 | 0.10702 | 0.10822 | 0.11153 | 0.11607 | 0.11735 | 0.11985
Wind | 16 | 2 | 0.15255 | 0.14338 | 0.13401 | 0.13415 | 0.13783 | 0.14288 | 0.14519 | 0.15621 | 0.17061 | 0.19632 | 0.20313 | 0.22454 | 0.22846 | 0.21999 | 0.21277 | 0.20064 | 0.18283 | 0.1578 | 0.14802 | 0.14535 | 0.14232 | 0.14625 | 0.15481 | 0.15889
Wind | 16 | 3 | 0.15964 | 0.16633 | 0.1668 | 0.16217 | 0.15447 | 0.14601 | 0.13513 | 0.11705 | 0.11329 | 0.11773 | 0 | 0 | 0 | 0.10934 | 0.10849 | 0.1037 | 0.089129 | 0.083165 | 0.087726 | 0.097151 | 0.10721 | 0.11556 | 0.1323 | 0.14596
Wind | 16 | 4 | 0.092478 | 0.093429 | 0.10386 | 0.10192 | 0.092976 | 0.085304 | 0.079238 | 0.079962 | 0.082158 | 0.089966 | 0 | 0 | 0 | 0.12865 | 0.13564 | 0.13781 | 0.13338 | 0.12206 | 0.10561 | 0.094583 | 0.08218 | 0.079283 | 0.082927 | 0.092863
Wind | 16 | 5 | 0.024557 | 0.024089 | 0.023387 | 0.022195 | 0.021446 | 0.019341 | 0.023574 | 0.033701 | 0.043992 | 0.05786 | 0.072758 | 0 | 0.081879 | 0.082183 | 0.0794 | 0.076944 | 0.07201 | 0.067356 | 0.054329 | 0.034987 | 0.027901 | 0.025609 | 0.025024 | 0.024674
Wind | 16 | 6 | 0.0086684 | 0.0091437 | 0.0094606 | 0.009619 | 0.0093474 | 0.0072425 | 0.0051829 | 0.0041192 | 0.0037571 | 0.0056809 | 0.00937 | 0.01109 | 0.010298 | 0.0099132 | 0.0098906 | 0.011045 | 0.014078 | 0.026005 | 0.036032 | 0.017971 | 0.0094606 | 0.0079442 | 0.0078536 | 0.0081479
Wind | 16 | 7 | 0.012063 | 0.011362 | 0.0099811 | 0.0083968 | 0.007401 | 0.0070388 | 0.0061788 | 0.0077857 | 0.010773 | 0.012946 | 0.01822 | 0 | 0.026277 | 0.028314 | 0.030079 | 0.032999 | 0.033248 | 0.035964 | 0.032954 | 0.020822 | 0.015798 | 0.013602 | 0.012516 | 0.012267
Wind | 16 | 8 | 0.017634 | 0.017681 | 0.017915 | 0.017587 | 0.016909 | 0.015786 | 0.013565 | 0.01443 | 0.022171 | 0.030146 | 0 | 0 | 0 | 0.056527 | 0.054235 | 0.04916 | 0.047102 | 0.051686 | 0.04025 | 0.030871 | 0.025212 | 0.022008 | 0.020557 | 0.017728
Wind | 16 | 9 | 0.03404 | 0.031845 | 0.028133 | 0.024285 | 0.021705 | 0.024511 | 0.029423 | 0.028269 | 0.031392 | 0.034855 | 0 | 0 | 0.04633 | 0.044361 | 0.041079 | 0.042075 | 0.047258 | 0.04384 | 0.035307 | 0.032365 | 0.031573 | 0.032886 | 0.034674 | 0.034029
Wind | 16 | 10 | 0.11722 | 0.11609 | 0.11366 | 0.11429 | 0.11167 | 0.10721 | 0.10667 | 0.097221 | 0.088825 | 0.085411 | 0.085247 | 0.081715 | 0.075167 | 0.067823 | 0.057393 | 0.051265 | 0.048248 | 0.046705 | 0.052996 | 0.06338 | 0.074559 | 0.089878 | 0.10414 | 0.11411
Wind | 16 | 11 | 0.047316 | 0.04418 | 0.037231 | 0.032772 | 0.03146 | 0.030079 | 0.027386 | 0.021728 | 0.014395 | 0.013331 | 0.015074 | 0.019826 | 0.024262 | 0.025258 | 0.027205 | 0.032478 | 0.033655 | 0.030826 | 0.029083 | 0.028699 | 0.032297 | 0.039404 | 0.047348 | 0.049974
Wind | 17 | 0 | 0 | 0 | 0 | 0 | 0 | 0 | 0 | 0 | 0 | 0 | 0 | 0 | 0 | 0 | 0 | 0 | 0 | 0 | 0 | 0 | 0 | 0 | 0 | 0
Wind | 17 | 1 | 0 | 0 | 0 | 0 | 0 | 0 | 0 | 0 | 0 | 0 | 0 | 0 | 0 | 0 | 0 | 0 | 0 | 0 | 0 | 0 | 0 | 0 | 0 | 0
Wind | 17 | 2 | 0 | 0 | 0 | 0 | 0 | 0 | 0 | 0 | 0 | 0 | 0 | 0 | 0 | 0 | 0 | 0 | 0 | 0 | 0 | 0 | 0 | 0 | 0 | 0
Wind | 17 | 3 | 0 | 0 | 0 | 0 | 0 | 0 | 0 | 0 | 0 | 0 | 0 | 0 | 0 | 0 | 0 | 0 | 0 | 0 | 0 | 0 | 0 | 0 | 0 | 0
Wind | 17 | 4 | 0 | 0 | 0 | 0 | 0 | 0 | 0 | 0 | 0 | 0 | 0 | 0 | 0 | 0 | 0 | 0 | 0 | 0 | 0 | 0 | 0 | 0 | 0 | 0
Wind | 17 | 5 | 0 | 0 | 0 | 0 | 0 | 0 | 0 | 0 | 0 | 0 | 0 | 0 | 0 | 0 | 0 | 0 | 0 | 0 | 0 | 0 | 0 | 0 | 0 | 0
Wind | 17 | 6 | 0 | 0 | 0 | 0 | 0 | 0 | 0 | 0 | 0 | 0 | 0 | 0 | 0 | 0 | 0 | 0 | 0 | 0 | 0 | 0 | 0 | 0 | 0 | 0
Wind | 17 | 7 | 0 | 0 | 0 | 0 | 0 | 0 | 0 | 0 | 0 | 0 | 0 | 0 | 0 | 0 | 0 | 0 | 0 | 0 | 0 | 0 | 0 | 0 | 0 | 0
Wind | 17 | 8 | 0 | 0 | 0 | 0 | 0 | 0 | 0 | 0 | 0 | 0 | 0 | 0 | 0 | 0 | 0 | 0 | 0 | 0 | 0 | 0 | 0 | 0 | 0 | 0
Wind | 17 | 9 | 0 | 0 | 0 | 0 | 0 | 0 | 0 | 0 | 0 | 0 | 0 | 0 | 0 | 0 | 0 | 0 | 0 | 0 | 0 | 0 | 0 | 0 | 0 | 0
Wind | 17 | 10 | 0 | 0 | 0 | 0 | 0 | 0 | 0 | 0 | 0 | 0 | 0 | 0 | 0 | 0 | 0 | 0 | 0 | 0 | 0 | 0 | 0 | 0 | 0 | 0
Wind | 17 | 11 | 0 | 0 | 0 | 0 | 0 | 0 | 0 | 0 | 0 | 0 | 0 | 0 | 0 | 0 | 0 | 0 | 0 | 0 | 0 | 0 | 0 | 0 | 0 | 0
Wind | 18 | 0 | 0 | 0 | 0 | 0 | 0 | 0 | 0 | 0 | 0 | 0 | 0 | 0 | 0 | 0 | 0 | 0 | 0 | 0 | 0 | 0 | 0 | 0 | 0 | 0
Wind | 18 | 1 | 0 | 0 | 0 | 0 | 0 | 0 | 0 | 0 | 0 | 0 | 0 | 0 | 0 | 0 | 0 | 0 | 0 | 0 | 0 | 0 | 0 | 0 | 0 | 0
Wind | 18 | 2 | 0 | 0 | 0 | 0 | 0 | 0 | 0 | 0 | 0 | 0 | 0 | 0 | 0 | 0 | 0 | 0 | 0 | 0 | 0 | 0 | 0 | 0 | 0 | 0
Wind | 18 | 3 | 0 | 0 | 0 | 0 | 0 | 0 | 0 | 0 | 0 | 0 | 0 | 0 | 0 | 0 | 0 | 0 | 0 | 0 | 0 | 0 | 0 | 0 | 0 | 0
Wind | 18 | 4 | 0 | 0 | 0 | 0 | 0 | 0 | 0 | 0 | 0 | 0 | 0 | 0 | 0 | 0 | 0 | 0 | 0 | 0 | 0 | 0 | 0 | 0 | 0 | 0
Wind | 18 | 5 | 0 | 0 | 0 | 0 | 0 | 0 | 0 | 0 | 0 | 0 | 0 | 0 | 0 | 0 | 0 | 0 | 0 | 0 | 0 | 0 | 0 | 0 | 0 | 0
Wind | 18 | 6 | 0 | 0 | 0 | 0 | 0 | 0 | 0 | 0 | 0 | 0 | 0 | 0 | 0 | 0 | 0 | 0 | 0 | 0 | 0 | 0 | 0 | 0 | 0 | 0
Wind | 18 | 7 | 0 | 0 | 0 | 0 | 0 | 0 | 0 | 0 | 0 | 0 | 0 | 0 | 0 | 0 | 0 | 0 | 0 | 0 | 0 | 0 | 0 | 0 | 0 | 0
Wind | 18 | 8 | 0 | 0 | 0 | 0 | 0 | 0 | 0 | 0 | 0 | 0 | 0 | 0 | 0 | 0 | 0 | 0 | 0 | 0 | 0 | 0 | 0 | 0 | 0 | 0
Wind | 18 | 9 | 0 | 0 | 0 | 0 | 0 | 0 | 0 | 0 | 0 | 0 | 0 | 0 | 0 | 0 | 0 | 0 | 0 | 0 | 0 | 0 | 0 | 0 | 0 | 0
Wind | 18 | 10 | 0 | 0 | 0 | 0 | 0 | 0 | 0 | 0 | 0 | 0 | 0 | 0 | 0 | 0 | 0 | 0 | 0 | 0 | 0 | 0 | 0 | 0 | 0 | 0
Wind | 18 | 11 | 0 | 0 | 0 | 0 | 0 | 0 | 0 | 0 | 0 | 0 | 0 | 0 | 0 | 0 | 0 | 0 | 0 | 0 | 0 | 0 | 0 | 0 | 0 | 0
Wind | 19 | 0 | 0 | 0 | 0 | 0 | 0 | 0 | 0 | 0 | 0 | 0 | 0 | 0 | 0 | 0 | 0 | 0 | 0 | 0 | 0 | 0 | 0 | 0 | 0 | 0
Wind | 19 | 1 | 0 | 0 | 0 | 0 | 0 | 0 | 0 | 0 | 0 | 0 | 0 | 0 | 0 | 0 | 0 | 0 | 0 | 0 | 0 | 0 | 0 | 0 | 0 | 0
Wind | 19 | 2 | 0 | 0 | 0 | 0 | 0 | 0 | 0 | 0 | 0 | 0 | 0 | 0 | 0 | 0 | 0 | 0 | 0 | 0 | 0 | 0 | 0 | 0 | 0 | 0
Wind | 19 | 3 | 0 | 0 | 0 | 0 | 0 | 0 | 0 | 0 | 0 | 0 | 0 | 0 | 0 | 0 | 0 | 0 | 0 | 0 | 0 | 0 | 0 | 0 | 0 | 0
Wind | 19 | 4 | 0 | 0 | 0 | 0 | 0 | 0 | 0 | 0 | 0 | 0 | 0 | 0 | 0 | 0 | 0 | 0 | 0 | 0 | 0 | 0 | 0 | 0 | 0 | 0
Wind | 19 | 5 | 0 | 0 | 0 | 0 | 0 | 0 | 0 | 0 | 0 | 0 | 0 | 0 | 0 | 0 | 0 | 0 | 0 | 0 | 0 | 0 | 0 | 0 | 0 | 0
Wind | 19 | 6 | 0 | 0 | 0 | 0 | 0 | 0 | 0 | 0 | 0 | 0 | 0 | 0 | 0 | 0 | 0 | 0 | 0 | 0 | 0 | 0 | 0 | 0 | 0 | 0
Wind | 19 | 7 | 0 | 0 | 0 | 0 | 0 | 0 | 0 | 0 | 0 | 0 | 0 | 0 | 0 | 0 | 0 | 0 | 0 | 0 | 0 | 0 | 0 | 0 | 0 | 0
Wind | 19 | 8 | 0 | 0 | 0 | 0 | 0 | 0 | 0 | 0 | 0 | 0 | 0 | 0 | 0 | 0 | 0 | 0 | 0 | 0 | 0 | 0 | 0 | 0 | 0 | 0
Wind | 19 | 9 | 0 | 0 | 0 | 0 | 0 | 0 | 0 | 0 | 0 | 0 | 0 | 0 | 0 | 0 | 0 | 0 | 0 | 0 | 0 | 0 | 0 | 0 | 0 | 0
Wind | 19 | 10 | 0 | 0 | 0 | 0 | 0 | 0 | 0 | 0 | 0 | 0 | 0 | 0 | 0 | 0 | 0 | 0 | 0 | 0 | 0 | 0 | 0 | 0 | 0 | 0
Wind | 19 | 11 | 0 | 0 | 0 | 0 | 0 | 0 | 0 | 0 | 0 | 0 | 0 | 0 | 0 | 0 | 0 | 0 | 0 | 0 | 0 | 0 | 0 | 0 | 0 | 0

## Charging
Generation Technology | Year | Day | Hour 0 | Hour 1 | Hour 2 | Hour 3 | Hour 4 | Hour 5 | Hour 6 | Hour 7 | Hour 8 | Hour 9 | Hour 10 | Hour 11 | Hour 12 | Hour 13 | Hour 14 | Hour 15 | Hour 16 | Hour 17 | Hour 18 | Hour 19 | Hour 20 | Hour 21 | Hour 22 | Hour 23
Battery | 0 | 0 | 0 | 0 | 0 | 0 | 0 | 0 | 0 | 0 | 0.78941 | 4.5052 | 5.3742 | 6.6029 | 6.4185 | 4.8221 | 1.5357 | 0 | 0 | 0 | 0 | 0 | 0 | 0 | 0 | 0
Battery | 0 | 1 | 0 | 0 | 0 | 0 | 0 | 0 | 0 | 0 | 1.4563 | 5.1582 | 5.9878 | 7.2333 | 6.9876 | 5.3349 | 1.7607 | 0 | 0 | 0 | 0 | 0 | 0 | 0 | 0 | 0
Battery | 0 | 2 | 0 | 0 | 0 | 0 | 0 | 0 | 0 | 0 | 2.1519 | 7.2333 | 6.846 | 7.2333 | 7.2333 | 7.2333 | 4.9827 | 0.56175 | 0 | 0 | 0 | 0 | 0 | 0 | 0 | 0
Battery | 0 | 3 | 0 | 0 | 0 | 0 | 0 | 0 | 0 | 0 | 5.912 | 2.2052 | 7.2333 | 7.2333 | 7.2333 | 7.2333 | 5.2873 | 1.1378 | 0 | 0 | 0 | 0 | 0 | 0 | 0 | 0
Battery | 0 | 4 | 0 | 0 | 0 | 0 | 0 | 0 | 0 | 0 | 6.3343 | 0.73355 | 7.2333 | 7.2333 | 7.2333 | 7.2333 | 5.0344 | 2.4401 | 0 | 0 | 0 | 0 | 0 | 0 | 0 | 0
Battery | 0 | 5 | 0 | 0 | 0 | 0 | 0 | 0 | 0 | 1.3226 | 0 | 7.2333 | 7.2333 | 7.2333 | 7.2333 | 6.982 | 4.9187 | 1.3191 | 0 | 0 | 0 | 0 | 0 | 0 | 0 | 0
Battery | 0 | 6 | 0 | 0 | 0 | 0 | 0 | 0 | 0 | 0.11474 | 4.381 | 7.2333 | 7.2333 | 7.2333 | 7.2333 | 6.3263 | 3.7203 | 0 | 0 | 0 | 0 | 0 | 0 | 0 | 0 | 0
Battery | 0 | 7 | 0 | 0 | 0 | 0 | 0 | 0 | 0 | 0 | 4.4577 | 7.2333 | 7.2333 | 7.2333 | 7.2333 | 6.3875 | 3.6972 | 0 | 0 | 0 | 0 | 0 | 0 | 0 | 0 | 0
Battery | 0 | 8 | 0 | 0 | 0 | 0 | 0 | 0 | 0 | 0 | 7.2333 | 7.2333 | 7.2333 | 7.2333 | 7.2333 | 7.2333 | 4.4613 | 0 | 0 | 0 | 0 | 0 | 0 | 0 | 0 | 0
Battery | 0 | 9 | 0 | 0 | 0 | 0 | 0 | 0 | 0 | 0 | 3.5002 | 7.2333 | 7.2333 | 7.2333 | 7.2333 | 7.2333 | 3.8088 | 0 | 0 | 0 | 0 | 0 | 0 | 0 | 0 | 0
Battery | 0 | 10 | 0 | 0 | 0 | 0 | 0 | 0 | 0 | 0 | 2.6587 | 6.2679 | 7.2333 | 7.2333 | 7.2333 | 5.9866 | 2.8873 | 0 | 0 | 0 | 0 | 0 | 0 | 0 | 0 | 0
Battery | 0 | 11 | 0 | 0 | 0 | 0 | 0 | 0 | 0 | 0 | 1.9536 | 6.0158 | 6.7644 | 7.2333 | 7.059 | 5.1844 | 1.4824 | 0 | 0 | 0 | 0 | 0 | 0 | 0 | 0 | 0
Battery | 1 | 0 | 0 | 0 | 0 | 0 | 0 | 0 | 0 | 0.70852 | 7.4805 | 13.1788 | 15.2985 | 15.6407 | 15.6407 | 13.9505 | 8.727 | 1.2152 | 0 | 0 | 0 | 0 | 0 | 0 | 0 | 0
Battery | 1 | 1 | 0 | 0 | 0 | 0 | 0 | 0 | 0 | 1.9564 | 8.9416 | 11.5906 | 15.6407 | 15.4388 | 14.9508 | 15.1293 | 9.65 | 0 | 0 | 0 | 0 | 0 | 0 | 0 | 0 | 0
Battery | 1 | 2 | 0 | 0 | 0 | 0 | 0 | 0 | 0 | 1.9832 | 8.6592 | 14.809 | 15.6407 | 15.6407 | 15.6407 | 15.5357 | 10.5584 | 4.457 | 0 | 0 | 0 | 0 | 0 | 0 | 0 | 0
Battery | 1 | 3 | 0 | 0 | 0 | 0 | 0 | 0 | 0 | 0 | 12.9077 | 15.6407 | 15.6407 | 15.6407 | 15.6407 | 15.6407 | 12.5426 | 15.6407 | 0 | 0 | 0 | 0 | 0 | 0 | 0 | 0
Battery | 1 | 4 | 0 | 0 | 0 | 0 | 0 | 0 | 0 | 15.6407 | 5.6405 | 15.6407 | 15.6407 | 15.6407 | 15.6407 | 15.6407 | 12.5177 | 6.2448 | 0 | 0 | 0 | 0 | 0 | 0 | 0 | 0
Battery | 1 | 5 | 0 | 0 | 0 | 0 | 0 | 0 | 0 | 1.1368 | 12.5977 | 15.6407 | 15.6407 | 15.6407 | 15.6407 | 15.6407 | 11.9233 | 15.6407 | 0 | 0 | 0 | 0 | 0 | 0 | 0 | 0
Battery | 1 | 6 | 0 | 0 | 0 | 0 | 0 | 0 | 0 | 4.9056 | 11.5356 | 15.6407 | 15.6407 | 15.6407 | 15.6407 | 15.2949 | 11.1621 | 3.15 | 0 | 0 | 0 | 0 | 0 | 0 | 0 | 0
Battery | 1 | 7 | 0 | 0 | 0 | 0 | 0 | 0 | 0 | 3.5176 | 11.8436 | 15.6407 | 15.6407 | 15.6407 | 15.6407 | 15.6033 | 11.3223 | 15.6407 | 0 | 0 | 0 | 0 | 0 | 0 | 0 | 0
Battery | 1 | 8 | 0 | 0 | 0 | 0 | 0 | 0 | 0 | 5.3575 | 12.8162 | 15.6407 | 15.6407 | 15.6407 | 15.6407 | 15.6407 | 12.2339 | 0 | 0 | 0 | 0 | 0 | 0 | 0 | 0 | 0
Battery | 1 | 9 | 0 | 0 | 0 | 0 | 0 | 0 | 0 | 3.4422 | 12.0865 | 15.6407 | 15.6407 | 15.6407 | 15.6407 | 15.6407 | 10.8957 | 3.9831 | 0 | 0 | 0 | 0 | 0 | 0 | 0 | 0
Battery | 1 | 10 | 0 | 0 | 0 | 0 | 0 | 0 | 0 | 0 | 7.1382 | 12.9221 | 15.1909 | 15.6407 | 15.6407 | 13.1764 | 8.3832 | 0.99707 | 0 | 0 | 0 | 0 | 0 | 0 | 0 | 0
Battery | 1 | 11 | 0 | 0 | 0 | 0 | 0 | 0 | 0 | 0 | 6.9984 | 13.4201 | 15.6407 | 15.6407 | 15.6407 | 12.6566 | 9.2162 | 0 | 0 | 0 | 0 | 0 | 0 | 0 | 0 | 0
Battery | 2 | 0 | 0 | 0 | 0 | 0 | 0 | 0 | 0 | 0.79786 | 7.819 | 13.7213 | 15.8923 | 16.0716 | 16.0716 | 14.4927 | 9.0811 | 0.22022 | 0 | 0 | 0 | 0 | 0 | 0 | 0 | 0
Battery | 2 | 1 | 0 | 0 | 0 | 0 | 0 | 0 | 0 | 2.0996 | 9.3419 | 11.8545 | 16.0716 | 15.8175 | 15.3119 | 14.9614 | 10.0551 | 0 | 0 | 0 | 0 | 0 | 0 | 0 | 0 | 0
Battery | 2 | 2 | 0 | 0 | 0 | 0 | 0 | 0 | 0 | 1.9036 | 8.8211 | 15.1882 | 16.0716 | 16.0716 | 16.0716 | 15.9193 | 10.7631 | 4.441 | 0 | 0 | 0 | 0 | 0 | 0 | 0 | 0
Battery | 2 | 3 | 0 | 0 | 0 | 0 | 0 | 0 | 0 | 0 | 13.2814 | 16.0716 | 16.0716 | 16.0716 | 16.0716 | 16.0716 | 12.7159 | 16.0716 | 0 | 0 | 0 | 0 | 0 | 0 | 0 | 0
Battery | 2 | 4 | 0 | 0 | 0 | 0 | 0 | 0 | 2.7864 | 16.0716 | 5.6968 | 16.0716 | 16.0716 | 16.0716 | 16.0716 | 16.0716 | 12.8503 | 6.3474 | 0 | 0 | 0 | 0 | 0 | 0 | 0 | 0
Battery | 2 | 5 | 0 | 0 | 0 | 0 | 0 | 0 | 0 | 1.0675 | 12.9458 | 16.0716 | 16.0716 | 16.0716 | 16.0716 | 16.0716 | 12.2223 | 16.0716 | 0 | 0 | 0 | 0 | 0 | 0 | 0 | 0
Battery | 2 | 6 | 0 | 0 | 0 | 0 | 0 | 0 | 0 | 4.955 | 11.8295 | 16.0716 | 16.0716 | 16.0716 | 16.0716 | 15.7044 | 11.4216 | 3.1832 | 0 | 0 | 0 | 0 | 0 | 0 | 0 | 0
Battery | 2 | 7 | 0 | 0 | 0 | 0 | 0 | 0 | 0 | 3.5881 | 12.1487 | 16.0716 | 16.0716 | 16.0716 | 16.0716 | 16.0226 | 11.5866 | 16.0716 | 0 | 0 | 0 | 0 | 0 | 0 | 0 | 0
Battery | 2 | 8 | 0 | 0 | 0 | 0 | 0 | 0 | 0 | 5.4306 | 13.1633 | 16.0716 | 16.0716 | 16.0716 | 16.0716 | 16.0716 | 12.4283 | 0 | 0 | 0 | 0 | 0 | 0 | 0 | 0 | 0
Battery | 2 | 9 | 0 | 0 | 0 | 0 | 0 | 0 | 0 | 3.456 | 12.4169 | 16.0716 | 16.0716 | 16.0716 | 16.0716 | 16.0716 | 11.158 | 3.9912 | 0 | 0 | 0 | 0 | 0 | 0 | 0 | 0
Battery | 2 | 10 | 0 | 0 | 0 | 0 | 0 | 0 | 0 | 0 | 7.2741 | 13.268 | 15.6005 | 16.0716 | 16.0716 | 13.5216 | 8.5564 | 0.89822 | 0 | 0 | 0 | 0 | 0 | 0 | 0 | 0
Battery | 2 | 11 | 0 | 0 | 0 | 0 | 0 | 0 | 0 | 0 | 7.1404 | 13.7963 | 16.0716 | 16.0716 | 16.0716 | 12.9841 | 8.5523 | 0 | 0 | 0 | 0 | 0 | 0 | 0 | 0 | 0
Battery | 3 | 0 | 0 | 0 | 0 | 0 | 0 | 0 | 0 | 1.0605 | 8.2604 | 10.365 | 16.0929 | 16.0929 | 16.0929 | 15.0574 | 9.5297 | 0 | 0 | 0 | 0 | 0 | 0 | 0 | 0 | 0
Battery | 3 | 1 | 0 | 0 | 0 | 0 | 0 | 0 | 0 | 0 | 5.8673 | 15.8653 | 14.3227 | 16.0929 | 15.4276 | 12.5374 | 10.5219 | 3.3609 | 0 | 0 | 0 | 0 | 0 | 0 | 0 | 0
Battery | 3 | 2 | 0 | 0 | 0 | 0 | 0 | 0 | 0 | 1.7502 | 8.8449 | 15.372 | 16.0929 | 16.0929 | 16.0929 | 16.0929 | 10.809 | 4.326 | 0 | 0 | 0 | 0 | 0 | 0 | 0 | 0
Battery | 3 | 3 | 0 | 0 | 0 | 0 | 0 | 0 | 0 | 16.0929 | 6.8533 | 16.0929 | 16.0929 | 16.0929 | 16.0929 | 16.0929 | 12.9902 | 6.1133 | 0 | 0 | 0 | 0 | 0 | 0 | 0 | 0
Battery | 3 | 4 | 0 | 0 | 0 | 0 | 0 | 0 | 1.1871 | 0 | 14.2365 | 16.0929 | 16.0929 | 16.0929 | 16.0929 | 16.0929 | 12.9277 | 3.7515 | 0 | 0 | 0 | 0 | 0 | 0 | 0 | 0
Battery | 3 | 5 | 0 | 0 | 0 | 0 | 0 | 0 | 0 | 5.6048 | 13.05 | 16.0929 | 16.0929 | 16.0929 | 16.0929 | 16.0929 | 12.2609 | 0 | 0 | 0 | 0 | 0 | 0 | 0 | 0 | 0
Battery | 3 | 6 | 0 | 0 | 0 | 0 | 0 | 0 | 0 | 4.8253 | 11.8758 | 16.0929 | 16.0929 | 16.0929 | 16.0929 | 15.8051 | 11.4173 | 3.085 | 0 | 0 | 0 | 0 | 0 | 0 | 0 | 0
Battery | 3 | 7 | 0 | 0 | 0 | 0 | 0 | 0 | 0 | 4.8724 | 12.203 | 16.0929 | 16.0929 | 16.0929 | 16.0929 | 16.0929 | 11.5845 | 2.2558 | 0 | 0 | 0 | 0 | 0 | 0 | 0 | 0
Battery | 3 | 8 | 0 | 0 | 0 | 0 | 0 | 0 | 0 | 5.0766 | 13.2557 | 16.0929 | 16.0929 | 16.0929 | 16.0929 | 16.0929 | 12.5834 | 0 | 0 | 0 | 0 | 0 | 0 | 0 | 0 | 0
Battery | 3 | 9 | 0 | 0 | 0 | 0 | 0 | 0 | 0 | 3.3409 | 12.5293 | 16.0929 | 16.0929 | 16.0929 | 16.0929 | 16.0929 | 11.197 | 3.8485 | 0 | 0 | 0 | 0 | 0 | 0 | 0 | 0
Battery | 3 | 10 | 0 | 0 | 0 | 0 | 0 | 0 | 0 | 0 | 7.2664 | 13.4054 | 15.7586 | 16.0929 | 16.0929 | 13.635 | 8.5455 | 0.68809 | 0 | 0 | 0 | 0 | 0 | 0 | 0 | 0
Battery | 3 | 11 | 0 | 0 | 0 | 0 | 0 | 0 | 0 | 0 | 7.1057 | 13.9262 | 15.9176 | 16.0929 | 16.0929 | 13.0606 | 6.7661 | 0 | 0 | 0 | 0 | 0 | 0 | 0 | 0 | 0
Battery | 4 | 0 | 0 | 0 | 0 | 0 | 0 | 0 | 0 | 0 | 4.4978 | 10.6819 | 16.191 | 14.7934 | 14.3169 | 11.5309 | 10.402 | 1.5283 | 0 | 0 | 0 | 0 | 0 | 0 | 0 | 0
Battery | 4 | 1 | 0 | 0 | 0 | 0 | 0 | 0 | 0 | 0 | 5.9464 | 12.1119 | 14.2045 | 16.191 | 16.191 | 12.7747 | 9.942 | 0 | 0 | 0 | 0 | 0 | 0 | 0 | 0 | 0
Battery | 4 | 2 | 0 | 0 | 0 | 0 | 0 | 0 | 0 | 1.9294 | 9.1711 | 15.8656 | 16.191 | 16.191 | 16.191 | 16.191 | 11.2466 | 4.6338 | 0 | 0 | 0 | 0 | 0 | 0 | 0 | 0
Battery | 4 | 3 | 0 | 0 | 0 | 0 | 0 | 0 | 0 | 0 | 13.3167 | 14.6171 | 16.191 | 16.191 | 16.191 | 16.191 | 12.8291 | 5.853 | 0 | 0 | 0 | 0 | 0 | 0 | 0 | 0
Battery | 4 | 4 | 0 | 0 | 0 | 0 | 0 | 0 | 0 | 0 | 14.1337 | 16.191 | 16.191 | 16.191 | 16.191 | 16.191 | 12.7363 | 3.5549 | 0 | 0 | 0 | 0 | 0 | 0 | 0 | 0
Battery | 4 | 5 | 0 | 0 | 0 | 0 | 0 | 0 | 0 | 0 | 12.8974 | 16.191 | 16.191 | 16.191 | 16.191 | 16.191 | 12.0252 | 5.5022 | 0 | 0 | 0 | 0 | 0 | 0 | 0 | 0
Battery | 4 | 6 | 0 | 0 | 0 | 0 | 0 | 0 | 0 | 3.5864 | 11.6613 | 16.191 | 16.191 | 16.191 | 16.191 | 15.5806 | 11.1353 | 4.6523 | 0 | 0 | 0 | 0 | 0 | 0 | 0 | 0
Battery | 4 | 7 | 0 | 0 | 0 | 0 | 0 | 0 | 0 | 2.919 | 11.9932 | 16.191 | 16.191 | 16.191 | 16.191 | 15.9043 | 11.3018 | 4.4977 | 0 | 0 | 0 | 0 | 0 | 0 | 0 | 0
Battery | 4 | 8 | 0 | 0 | 0 | 0 | 0 | 0 | 0 | 0.21562 | 13.0797 | 16.191 | 16.191 | 16.191 | 16.191 | 16.191 | 12.3371 | 4.7925 | 0 | 0 | 0 | 0 | 0 | 0 | 0 | 0
Battery | 4 | 9 | 0 | 0 | 0 | 0 | 0 | 0 | 0 | 3.1646 | 12.4945 | 16.191 | 16.191 | 16.191 | 16.191 | 16.191 | 11.1084 | 3.6574 | 0 | 0 | 0 | 0 | 0 | 0 | 0 | 0
Battery | 4 | 10 | 0 | 0 | 0 | 0 | 0 | 0 | 0 | 0 | 7.3408 | 13.5475 | 15.8758 | 16.191 | 16.191 | 13.6824 | 8.4915 | 0.49543 | 0 | 0 | 0 | 0 | 0 | 0 | 0 | 0
Battery | 4 | 11 | 0 | 0 | 0 | 0 | 0 | 0 | 0 | 0 | 6.9226 | 13.8318 | 15.794 | 16.191 | 16.191 | 12.9391 | 6.5714 | 0 | 0 | 0 | 0 | 0 | 0 | 0 | 0 | 0
Battery | 5 | 0 | 0 | 0 | 0 | 0 | 0 | 0 | 0 | 0 | 4.7384 | 11.1512 | 13.385 | 16.5619 | 14.9369 | 12.0754 | 7.8172 | 0 | 0 | 0 | 0 | 0 | 0 | 0 | 0 | 0
Battery | 5 | 1 | 0 | 0 | 0 | 0 | 0 | 0 | 0 | 0 | 6.1619 | 12.5445 | 14.6937 | 16.5619 | 16.2523 | 13.2521 | 6.9888 | 0 | 0 | 0 | 0 | 0 | 0 | 0 | 0 | 0
Battery | 5 | 2 | 0 | 0 | 0 | 0 | 0 | 0 | 0 | 2.1017 | 9.6059 | 16.5619 | 16.5619 | 16.5619 | 16.5619 | 16.5619 | 11.7999 | 4.9498 | 0 | 0 | 0 | 0 | 0 | 0 | 0 | 0
Battery | 5 | 3 | 0 | 0 | 0 | 0 | 0 | 0 | 0 | 16.5619 | 13.6002 | 10.266 | 16.5619 | 16.5619 | 16.5619 | 16.5619 | 13.0713 | 5.8669 | 0 | 0 | 0 | 0 | 0 | 0 | 0 | 0
Battery | 5 | 4 | 0 | 0 | 0 | 0 | 0 | 0 | 0 | 0 | 14.4391 | 16.5619 | 16.5619 | 16.5619 | 15.3969 | 16.5619 | 12.9604 | 16.5619 | 0 | 0 | 0 | 0 | 0 | 0 | 0 | 0
Battery | 5 | 5 | 0 | 0 | 0 | 0 | 0 | 0 | 0 | 1.4158 | 13.1458 | 16.5619 | 16.5619 | 16.5619 | 16.5619 | 16.5619 | 12.2085 | 16.5619 | 0 | 0 | 0 | 0 | 0 | 0 | 0 | 0
Battery | 5 | 6 | 0 | 0 | 0 | 0 | 0 | 0 | 0 | 3.9776 | 11.8464 | 16.5619 | 16.5619 | 16.5619 | 16.5619 | 15.8598 | 11.2719 | 4.5771 | 0 | 0 | 0 | 0 | 0 | 0 | 0 | 0
Battery | 5 | 7 | 0 | 0 | 0 | 0 | 0 | 0 | 0 | 3.2932 | 12.189 | 16.5619 | 16.5619 | 16.5619 | 16.5619 | 16.1918 | 11.4423 | 4.4164 | 0 | 0 | 0 | 0 | 0 | 0 | 0 | 0
Battery | 5 | 8 | 0 | 0 | 0 | 0 | 0 | 0 | 0 | 5.0142 | 13.3205 | 16.5619 | 16.5619 | 16.5619 | 16.5619 | 16.5619 | 12.5228 | 0.11346 | 0 | 0 | 0 | 0 | 0 | 0 | 0 | 0
Battery | 5 | 9 | 0 | 0 | 0 | 0 | 0 | 0 | 0 | 3.1592 | 12.7997 | 16.5619 | 16.5619 | 16.5619 | 16.5619 | 16.5619 | 11.3525 | 3.6596 | 0 | 0 | 0 | 0 | 0 | 0 | 0 | 0
Battery | 5 | 10 | 0 | 0 | 0 | 0 | 0 | 0 | 0 | 0 | 7.583 | 13.9814 | 16.3559 | 16.5619 | 16.5619 | 14.0673 | 8.6902 | 0.41839 | 0 | 0 | 0 | 0 | 0 | 0 | 0 | 0
Battery | 5 | 11 | 0 | 0 | 0 | 0 | 0 | 0 | 0 | 0 | 7.0064 | 14.1365 | 16.1338 | 16.5619 | 16.5619 | 13.2094 | 6.6428 | 0 | 0 | 0 | 0 | 0 | 0 | 0 | 0 | 0
Battery | 6 | 0 | 0 | 0 | 0 | 0 | 0 | 0 | 0 | 1.1803 | 12.6522 | 22.1671 | 26.1289 | 26.1289 | 26.1289 | 23.5379 | 14.6014 | 2.1823 | 0 | 0 | 0 | 0 | 0 | 0 | 0 | 0
Battery | 6 | 1 | 0 | 0 | 0 | 0 | 0 | 0 | 0 | 0.75679 | 12.627 | 22.1791 | 26.1289 | 26.1289 | 26.1289 | 23.4449 | 13.9046 | 2.6905 | 0 | 0 | 0 | 0 | 0 | 0 | 0 | 0
Battery | 6 | 2 | 0 | 0 | 0 | 0 | 0 | 0 | 0 | 0 | 16.1867 | 25.2734 | 26.1289 | 26.1289 | 26.1289 | 26.1289 | 19.4151 | 0 | 0 | 0 | 0 | 0 | 0 | 0 | 0 | 0
Battery | 6 | 3 | 0 | 0 | 0 | 0 | 0 | 0 | 0 | 0 | 25.0892 | 26.1289 | 26.1289 | 26.1289 | 26.1289 | 26.1289 | 9.6571 | 0 | 0 | 0 | 0 | 0 | 0 | 0 | 0 | 0
Battery | 6 | 4 | 0 | 0 | 0 | 0 | 0 | 0 | 0 | 0 | 26.1289 | 26.1289 | 26.1289 | 26.1289 | 26.1289 | 26.1289 | 8.6174 | 0 | 0 | 0 | 0 | 0 | 0 | 0 | 0 | 0
Battery | 6 | 5 | 0 | 0 | 0 | 0 | 0 | 0 | 0 | 0 | 25.0135 | 26.1289 | 26.1289 | 26.1289 | 26.1289 | 26.1289 | 9.7327 | 0 | 0 | 0 | 0 | 0 | 0 | 0 | 0 | 0
Battery | 6 | 6 | 0 | 0 | 0 | 0 | 0 | 0 | 0 | 0 | 23.6928 | 13.4695 | 26.1289 | 26.1289 | 26.1289 | 26.1289 | 23.7128 | 0 | 0 | 0 | 0 | 0 | 0 | 0 | 0 | 0
Battery | 6 | 7 | 0 | 0 | 0 | 0 | 0 | 0 | 0 | 0 | 24.2164 | 26.1289 | 26.1289 | 26.1289 | 26.1289 | 26.1289 | 10.5299 | 0 | 0 | 0 | 0 | 0 | 0 | 0 | 0 | 0
Battery | 6 | 8 | 0 | 0 | 0 | 0 | 0 | 0 | 0 | 0 | 25.6667 | 26.1289 | 26.1289 | 26.1289 | 26.1289 | 26.1289 | 9.0796 | 0 | 0 | 0 | 0 | 0 | 0 | 0 | 0 | 0
Battery | 6 | 9 | 0 | 0 | 0 | 0 | 0 | 0 | 0 | 0 | 23.4729 | 26.1289 | 26.1289 | 26.1289 | 26.1289 | 26.1289 | 11.2734 | 0 | 0 | 0 | 0 | 0 | 0 | 0 | 0 | 0
Battery | 6 | 10 | 0 | 0 | 0 | 0 | 0 | 0 | 0 | 0.73292 | 14.3197 | 24.2805 | 26.1289 | 26.1289 | 26.1289 | 25.3869 | 17.3352 | 4.9487 | 0 | 0 | 0 | 0 | 0 | 0 | 0 | 0
Battery | 6 | 11 | 0 | 0 | 0 | 0 | 0 | 0 | 0 | 0 | 15.2314 | 26.1289 | 26.1289 | 26.1289 | 26.1289 | 25.3201 | 15.1125 | 1.4854 | 0 | 0 | 0 | 0 | 0 | 0 | 0 | 0
Battery | 7 | 0 | 0 | 0 | 0 | 0 | 0 | 0 | 0 | 1.2393 | 13.2848 | 23.2754 | 27.4353 | 27.4353 | 27.4353 | 24.7148 | 15.3314 | 2.2914 | 0 | 0 | 0 | 0 | 0 | 0 | 0 | 0
Battery | 7 | 1 | 0 | 0 | 0 | 0 | 0 | 0 | 0 | 0.79463 | 13.2583 | 23.2881 | 27.4353 | 27.4353 | 27.4353 | 24.6171 | 14.5998 | 2.825 | 0 | 0 | 0 | 0 | 0 | 0 | 0 | 0
Battery | 7 | 2 | 0 | 0 | 0 | 0 | 0 | 0 | 0 | 0 | 16.996 | 26.5371 | 27.4353 | 27.4353 | 27.4353 | 27.4353 | 20.3859 | 0 | 0 | 0 | 0 | 0 | 0 | 0 | 0 | 0
Battery | 7 | 3 | 0 | 0 | 0 | 0 | 0 | 0 | 0 | 0 | 26.3436 | 11.3119 | 27.4353 | 27.4353 | 27.4353 | 27.4353 | 26.2634 | 0 | 0 | 0 | 0 | 0 | 0 | 0 | 0 | 0
Battery | 7 | 4 | 0 | 0 | 0 | 0 | 0 | 0 | 0 | 0 | 27.4353 | 9.9451 | 27.4353 | 27.4353 | 27.4353 | 27.4353 | 26.5385 | 0 | 0 | 0 | 0 | 0 | 0 | 0 | 0 | 0
Battery | 7 | 5 | 0 | 0 | 0 | 0 | 0 | 0 | 0 | 0 | 26.2642 | 11.7853 | 27.4353 | 27.4353 | 27.4353 | 27.4353 | 25.8694 | 0 | 0 | 0 | 0 | 0 | 0 | 0 | 0 | 0
Battery | 7 | 6 | 0 | 0 | 0 | 0 | 0 | 0 | 0 | 0 | 24.8774 | 14.143 | 27.4353 | 27.4353 | 27.4353 | 27.4353 | 24.8985 | 0 | 0 | 0 | 0 | 0 | 0 | 0 | 0 | 0
Battery | 7 | 7 | 0 | 0 | 0 | 0 | 0 | 0 | 0 | 0 | 25.4272 | 13.2735 | 27.4353 | 27.4353 | 27.4353 | 27.4353 | 25.2182 | 0 | 0 | 0 | 0 | 0 | 0 | 0 | 0 | 0
Battery | 7 | 8 | 0 | 0 | 0 | 0 | 0 | 0 | 0 | 0 | 26.9501 | 10.3622 | 27.4353 | 27.4353 | 27.4353 | 27.4353 | 26.6067 | 0 | 0 | 0 | 0 | 0 | 0 | 0 | 0 | 0
Battery | 7 | 9 | 0 | 0 | 0 | 0 | 0 | 0 | 0 | 0 | 24.6465 | 16.1422 | 27.4353 | 27.4353 | 27.4353 | 27.4353 | 23.1302 | 0 | 0 | 0 | 0 | 0 | 0 | 0 | 0 | 0
Battery | 7 | 10 | 0 | 0 | 0 | 0 | 0 | 0 | 0 | 0.76957 | 15.0357 | 25.4946 | 27.4353 | 27.4353 | 27.4353 | 26.6563 | 18.2019 | 5.1962 | 0 | 0 | 0 | 0 | 0 | 0 | 0 | 0
Battery | 7 | 11 | 0 | 0 | 0 | 0 | 0 | 0 | 0 | 0 | 15.993 | 27.4353 | 27.4353 | 27.4353 | 27.4353 | 26.5861 | 15.8681 | 1.5597 | 0 | 0 | 0 | 0 | 0 | 0 | 0 | 0
Battery | 8 | 0 | 0 | 0 | 0 | 0 | 0 | 0 | 0 | 1.3581 | 14.0642 | 24.6035 | 28.5419 | 28.5419 | 28.5419 | 26.1305 | 16.2309 | 2.4759 | 0 | 0 | 0 | 0 | 0 | 0 | 0 | 0
Battery | 8 | 1 | 0 | 0 | 0 | 0 | 0 | 0 | 0 | 0.90133 | 14.0487 | 24.6286 | 28.5419 | 28.5419 | 28.5419 | 26.0385 | 15.4704 | 3.0498 | 0 | 0 | 0 | 0 | 0 | 0 | 0 | 0
Battery | 8 | 2 | 0 | 0 | 0 | 0 | 0 | 0 | 0 | 0 | 17.9832 | 18.3565 | 28.5419 | 28.5419 | 28.5419 | 28.5419 | 21.567 | 10.2499 | 0 | 0 | 0 | 0 | 0 | 0 | 0 | 0
Battery | 8 | 3 | 0 | 0 | 0 | 0 | 0 | 0 | 0 | 0 | 27.8382 | 12.5567 | 28.5419 | 28.5419 | 28.5419 | 28.5419 | 27.7618 | 0 | 0 | 0 | 0 | 0 | 0 | 0 | 0 | 0
Battery | 8 | 4 | 0 | 0 | 0 | 0 | 0 | 0 | 0 | 0 | 28.5419 | 11.5579 | 28.5419 | 28.5419 | 28.5419 | 28.5419 | 28.0569 | 0 | 0 | 0 | 0 | 0 | 0 | 0 | 0 | 0
Battery | 8 | 5 | 0 | 0 | 0 | 0 | 0 | 0 | 0 | 0 | 27.7614 | 13.0385 | 28.5419 | 28.5419 | 28.5419 | 28.5419 | 27.3568 | 0 | 0 | 0 | 0 | 0 | 0 | 0 | 0 | 0
Battery | 8 | 6 | 0 | 0 | 0 | 0 | 0 | 0 | 0 | 0 | 26.306 | 15.5124 | 28.5419 | 28.5419 | 28.5419 | 28.5419 | 26.3383 | 0 | 0 | 0 | 0 | 0 | 0 | 0 | 0 | 0
Battery | 8 | 7 | 0 | 0 | 0 | 0 | 0 | 0 | 0 | 0 | 26.886 | 14.5947 | 28.5419 | 28.5419 | 28.5419 | 28.5419 | 26.6761 | 0 | 0 | 0 | 0 | 0 | 0 | 0 | 0 | 0
Battery | 8 | 8 | 0 | 0 | 0 | 0 | 0 | 0 | 0 | 0 | 28.4892 | 11.5304 | 28.5419 | 28.5419 | 28.5419 | 28.5419 | 28.1371 | 0 | 0 | 0 | 0 | 0 | 0 | 0 | 0 | 0
Battery | 8 | 9 | 0 | 0 | 0 | 0 | 0 | 0 | 0 | 0 | 26.0504 | 17.6447 | 28.5419 | 28.5419 | 28.5419 | 28.5419 | 24.4616 | 0 | 0 | 0 | 0 | 0 | 0 | 0 | 0 | 0
Battery | 8 | 10 | 0 | 0 | 0 | 0 | 0 | 0 | 0 | 0.8631 | 15.9113 | 26.9455 | 28.5419 | 28.5419 | 28.5419 | 28.1782 | 19.2593 | 5.5412 | 0 | 0 | 0 | 0 | 0 | 0 | 0 | 0
Battery | 8 | 11 | 0 | 0 | 0 | 0 | 0 | 0 | 0 | 0 | 16.925 | 28.5419 | 28.5419 | 28.5419 | 28.5419 | 28.1088 | 16.801 | 1.7088 | 0 | 0 | 0 | 0 | 0 | 0 | 0 | 0
Battery | 9 | 0 | 0 | 0 | 0 | 0 | 0 | 0 | 0 | 1.1948 | 18.136 | 25.7745 | 25.7745 | 25.7745 | 25.7745 | 25.7745 | 21.5026 | 3.1754 | 0 | 0 | 0 | 0 | 0 | 0 | 0 | 0
Battery | 9 | 1 | 0 | 0 | 0 | 0 | 0 | 0 | 0 | 5.0798 | 22.6195 | 25.7745 | 25.7745 | 25.7745 | 25.7745 | 25.7745 | 24.9263 | 8.3614 | 0 | 0 | 0 | 0 | 0 | 0 | 0 | 0
Battery | 9 | 2 | 0 | 0 | 0 | 0 | 0 | 0 | 0 | 9.4379 | 25.7745 | 25.7745 | 25.7745 | 25.7745 | 25.7745 | 25.7745 | 25.7745 | 0 | 0 | 0 | 0 | 0 | 0 | 0 | 0 | 0
Battery | 9 | 3 | 0 | 0 | 0 | 0 | 0 | 0 | 0 | 0 | 25.7745 | 12.7114 | 25.7745 | 25.7745 | 25.7745 | 23.0759 | 25.7745 | 0 | 0 | 0 | 0 | 0 | 0 | 0 | 0 | 0
Battery | 9 | 4 | 0 | 0 | 0 | 0 | 0 | 0 | 0 | 2.152 | 25.7745 | 14.295 | 25.7745 | 25.7745 | 25.7745 | 25.7745 | 25.7745 | 0 | 0 | 0 | 0 | 0 | 0 | 0 | 0 | 0
Battery | 9 | 5 | 0 | 0 | 0 | 0 | 0 | 0 | 6.8829 | 0 | 25.7745 | 25.7745 | 25.7745 | 25.7745 | 25.7745 | 25.7745 | 25.7745 | 2.5551 | 0 | 0 | 0 | 0 | 0 | 0 | 0 | 0
Battery | 9 | 6 | 0 | 0 | 0 | 0 | 0 | 0 | 4.0844 | 0 | 25.7745 | 25.7745 | 25.7745 | 25.7745 | 25.7745 | 25.7745 | 25.7745 | 5.3536 | 0 | 0 | 0 | 0 | 0 | 0 | 0 | 0
Battery | 9 | 7 | 0 | 0 | 0 | 0 | 0 | 0 | 3.3934 | 0 | 25.7745 | 25.7745 | 25.7745 | 25.7745 | 25.7745 | 25.7745 | 25.7745 | 6.0446 | 0 | 0 | 0 | 0 | 0 | 0 | 0 | 0
Battery | 9 | 8 | 0 | 0 | 0 | 0 | 0 | 0 | 0 | 9.4379 | 25.7745 | 25.7745 | 25.7745 | 25.7745 | 25.7745 | 25.7745 | 25.7745 | 0 | 0 | 0 | 0 | 0 | 0 | 0 | 0 | 0
Battery | 9 | 9 | 0 | 0 | 0 | 0 | 0 | 0 | 0 | 7.2303 | 25.7745 | 25.7745 | 25.7745 | 25.7745 | 25.7745 | 25.7745 | 25.7745 | 0 | 0 | 0 | 0 | 0 | 0 | 0 | 0 | 0
Battery | 9 | 10 | 0 | 0 | 0 | 0 | 0 | 0 | 0 | 4.3043 | 24.347 | 25.7745 | 25.7745 | 25.7745 | 25.7745 | 25.7745 | 25.7745 | 6.5612 | 0 | 0 | 0 | 0 | 0 | 0 | 0 | 0
Battery | 9 | 11 | 0 | 0 | 0 | 0 | 0 | 0 | 0 | 3.2559 | 25.7745 | 25.7745 | 25.7745 | 25.7745 | 25.7745 | 25.7745 | 25.7745 | 6.182 | 0 | 0 | 0 | 0 | 0 | 0 | 0 | 0
Battery | 10 | 0 | 0 | 0 | 0 | 0 | 0 | 0 | 0 | 1.565 | 19.7249 | 27.9975 | 27.9975 | 27.9975 | 27.9975 | 27.9975 | 23.3726 | 3.728 | 0 | 0 | 0 | 0 | 0 | 0 | 0 | 0
Battery | 10 | 1 | 0 | 0 | 0 | 0 | 0 | 0 | 0 | 5.7605 | 24.5628 | 27.9975 | 27.9975 | 27.9975 | 27.9975 | 27.9975 | 27.0691 | 9.3122 | 0 | 0 | 0 | 0 | 0 | 0 | 0 | 0
Battery | 10 | 2 | 0 | 0 | 0 | 0 | 0 | 0 | 0 | 0 | 27.9975 | 27.9975 | 27.9975 | 27.9975 | 27.9975 | 27.9975 | 27.9975 | 2.8564 | 0 | 0 | 0 | 0 | 0 | 0 | 0 | 0
Battery | 10 | 3 | 0 | 0 | 0 | 0 | 0 | 0 | 0 | 0 | 16.0416 | 16.7599 | 27.9975 | 27.9975 | 27.9975 | 27.9975 | 27.9975 | 0 | 0 | 0 | 0 | 0 | 0 | 0 | 0 | 0
Battery | 10 | 4 | 0 | 0 | 0 | 0 | 0 | 0 | 0 | 0 | 27.9975 | 27.9975 | 27.9975 | 27.9975 | 27.9975 | 27.9975 | 4.5611 | 6.9023 | 0 | 0 | 0 | 0 | 0 | 0 | 0 | 0
Battery | 10 | 5 | 0 | 0 | 0 | 0 | 0 | 0 | 0 | 2.2145 | 27.9975 | 27.9975 | 27.9975 | 27.9975 | 27.9975 | 27.9975 | 27.9975 | 0 | 8.4951 | 0 | 0 | 0 | 0 | 0 | 0 | 0
Battery | 10 | 6 | 0 | 0 | 0 | 0 | 0 | 0 | 0 | 0 | 27.9975 | 27.9975 | 27.9975 | 27.9975 | 20.3456 | 27.9975 | 27.9975 | 18.3615 | 0 | 0 | 0 | 0 | 0 | 0 | 0 | 0
Battery | 10 | 7 | 0 | 0 | 0 | 0 | 0 | 0 | 0 | 0 | 27.9975 | 27.9975 | 27.9975 | 27.9975 | 21.795 | 27.9975 | 27.9975 | 16.9121 | 0 | 0 | 0 | 0 | 0 | 0 | 0 | 0
Battery | 10 | 8 | 0 | 0 | 0 | 0 | 0 | 0 | 0 | 0 | 27.9975 | 27.9975 | 27.9975 | 27.9975 | 27.9975 | 27.9975 | 27.9975 | 10.7096 | 0 | 0 | 0 | 0 | 0 | 0 | 0 | 0
Battery | 10 | 9 | 0 | 0 | 0 | 0 | 0 | 0 | 0 | 17.7495 | 27.9975 | 27.9975 | 27.9975 | 27.9975 | 27.9975 | 27.9975 | 10.8373 | 0 | 0 | 0 | 0 | 0 | 0 | 0 | 0 | 0
Battery | 10 | 10 | 0 | 0 | 0 | 0 | 0 | 0 | 0 | 4.8703 | 26.3531 | 27.9975 | 27.9975 | 27.9975 | 27.9975 | 27.9975 | 27.9975 | 0.46466 | 0 | 0 | 0 | 0 | 0 | 0 | 0 | 0
Battery | 10 | 11 | 0 | 0 | 0 | 0 | 0 | 0 | 0 | 3.7654 | 27.9975 | 27.9975 | 27.9975 | 27.9975 | 27.9975 | 27.9975 | 27.9975 | 6.9442 | 0 | 0 | 0 | 0 | 0 | 0 | 0 | 0
Battery | 11 | 0 | 0 | 0 | 0 | 0 | 0 | 0 | 0 | 2.2391 | 20.7442 | 27.0649 | 27.0649 | 27.0649 | 27.0649 | 27.0649 | 24.4036 | 4.384 | 0 | 0 | 0 | 0 | 0 | 0 | 0 | 0
Battery | 11 | 1 | 0 | 0 | 0 | 0 | 0 | 0 | 0 | 5.4022 | 24.5606 | 27.0649 | 27.0649 | 27.0649 | 27.0649 | 27.0649 | 27.0649 | 8.9711 | 0 | 0 | 0 | 0 | 0 | 0 | 0 | 0
Battery | 11 | 2 | 0 | 0 | 0 | 0 | 0 | 0 | 0 | 0 | 27.0649 | 27.0649 | 27.0649 | 27.0649 | 27.0649 | 27.0649 | 27.0649 | 11.869 | 0 | 0 | 0 | 0 | 0 | 0 | 0 | 0
Battery | 11 | 3 | 0 | 0 | 0 | 0 | 0 | 0 | 4.699 | 0 | 27.0649 | 17.458 | 27.0649 | 27.0649 | 27.0649 | 27.0649 | 24.1041 | 0 | 0 | 0 | 0 | 0 | 0 | 0 | 0 | 0
Battery | 11 | 4 | 0 | 0 | 0 | 0 | 0 | 0 | 8.5388 | 0 | 27.0649 | 19.1818 | 27.0649 | 27.0649 | 27.0649 | 27.0649 | 25.6791 | 0 | 0 | 0 | 0 | 0 | 0 | 0 | 0 | 0
Battery | 11 | 5 | 0 | 0 | 0 | 0 | 0 | 0 | 0 | 0 | 27.0649 | 27.0649 | 27.0649 | 27.0649 | 27.0649 | 27.0649 | 27.0649 | 11.869 | 0 | 0 | 0 | 0 | 0 | 0 | 0 | 0
Battery | 11 | 6 | 0 | 0 | 0 | 0 | 0 | 0 | 0 | 0 | 27.0649 | 27.0649 | 27.0649 | 27.0649 | 20.9178 | 27.0649 | 27.0649 | 18.0162 | 0 | 0 | 0 | 0 | 0 | 0 | 0 | 0
Battery | 11 | 7 | 0 | 0 | 0 | 0 | 0 | 0 | 0 | 0 | 27.0649 | 27.0649 | 27.0649 | 27.0649 | 27.0649 | 27.0649 | 27.0649 | 11.869 | 0 | 0 | 0 | 0 | 0 | 0 | 0 | 0
Battery | 11 | 8 | 0 | 0 | 0 | 0 | 0 | 0 | 0 | 0 | 27.0649 | 27.0649 | 27.0649 | 27.0649 | 27.0649 | 27.0649 | 27.0649 | 11.869 | 0 | 0 | 0 | 0 | 0 | 0 | 0 | 0
Battery | 11 | 9 | 0 | 0 | 0 | 0 | 0 | 0 | 0 | 0 | 27.0649 | 27.0649 | 27.0649 | 27.0649 | 27.0649 | 27.0649 | 27.0649 | 11.869 | 0 | 0 | 0 | 0 | 0 | 0 | 0 | 0
Battery | 11 | 10 | 0 | 0 | 0 | 0 | 0 | 0 | 0 | 0.49574 | 26.4762 | 27.0649 | 27.0649 | 27.0649 | 27.0649 | 27.0649 | 27.0649 | 11.962 | 0 | 0 | 0 | 0 | 0 | 0 | 0 | 0
Battery | 11 | 11 | 0 | 0 | 0 | 0 | 0 | 0 | 0 | 4.5345 | 27.0649 | 27.0649 | 27.0649 | 27.0649 | 27.0649 | 27.0649 | 27.0649 | 7.3345 | 0 | 0 | 0 | 0 | 0 | 0 | 0 | 0
Battery | 12 | 0 | 0 | 0 | 0 | 0 | 0 | 0 | 0 | 2.6046 | 21.304 | 26.9006 | 26.9006 | 26.9006 | 26.9006 | 26.9006 | 24.9247 | 4.693 | 0 | 0 | 0 | 0 | 0 | 0 | 0 | 0
Battery | 12 | 1 | 0 | 0 | 0 | 0 | 0 | 0 | 0 | 4.833 | 24.191 | 26.9006 | 26.9006 | 26.9006 | 26.9006 | 26.9006 | 26.6551 | 8.372 | 0 | 0 | 0 | 0 | 0 | 0 | 0 | 0
Battery | 12 | 2 | 0 | 0 | 0 | 0 | 0 | 0 | 0 | 0 | 26.9006 | 26.9006 | 26.9006 | 26.9006 | 26.9006 | 26.9006 | 26.9006 | 10.2499 | 0 | 0 | 0 | 0 | 0 | 0 | 0 | 0
Battery | 12 | 3 | 0 | 0 | 0 | 0 | 0 | 0 | 4.3203 | 0 | 26.9006 | 26.9006 | 26.9006 | 26.9006 | 26.9006 | 26.9006 | 25.1451 | 0 | 0 | 0 | 0 | 0 | 0 | 0 | 0 | 0
Battery | 12 | 4 | 0 | 0 | 0 | 0 | 0 | 0 | 0 | 0 | 26.9006 | 26.9006 | 26.9006 | 26.9006 | 26.9006 | 26.9006 | 26.9006 | 10.2499 | 0 | 0 | 0 | 0 | 0 | 0 | 0 | 0
Battery | 12 | 5 | 0 | 0 | 0 | 0 | 0 | 0 | 0 | 0 | 26.9006 | 26.9006 | 26.9006 | 26.9006 | 26.9006 | 26.9006 | 26.9006 | 10.2499 | 0 | 0 | 0 | 0 | 0 | 0 | 0 | 0
Battery | 12 | 6 | 0 | 0 | 0 | 0 | 0 | 0 | 0 | 0 | 26.9006 | 26.9006 | 26.9006 | 26.9006 | 20.7885 | 26.9006 | 26.9006 | 16.3621 | 0 | 0 | 0 | 0 | 0 | 0 | 0 | 0
Battery | 12 | 7 | 0 | 0 | 0 | 0 | 0 | 0 | 0 | 0 | 26.9006 | 26.9006 | 26.9006 | 26.9006 | 26.9006 | 26.9006 | 26.9006 | 10.2499 | 0 | 0 | 0 | 0 | 0 | 0 | 0 | 0
Battery | 12 | 8 | 0 | 0 | 0 | 0 | 0 | 0 | 0 | 0 | 26.9006 | 26.9006 | 26.9006 | 26.9006 | 26.9006 | 26.9006 | 26.9006 | 10.2499 | 0 | 0 | 0 | 0 | 0 | 0 | 0 | 0
Battery | 12 | 9 | 0 | 0 | 0 | 0 | 0 | 0 | 0 | 0 | 26.9006 | 26.9006 | 26.9006 | 26.9006 | 26.9006 | 26.9006 | 26.9006 | 10.2499 | 0 | 0 | 0 | 0 | 0 | 0 | 0 | 0
Battery | 12 | 10 | 0 | 0 | 0 | 0 | 0 | 0 | 0 | 0 | 26.2486 | 26.9006 | 26.9006 | 26.9006 | 26.9006 | 26.9006 | 26.9006 | 10.902 | 0 | 0 | 0 | 0 | 0 | 0 | 0 | 0
Battery | 12 | 11 | 0 | 0 | 0 | 0 | 0 | 0 | 0 | 4.2053 | 26.9006 | 26.9006 | 26.9006 | 26.9006 | 26.9006 | 26.9006 | 26.9006 | 6.0446 | 0 | 0 | 0 | 0 | 0 | 0 | 0 | 0
Battery | 13 | 0 | 0 | 0 | 0 | 0 | 0 | 0 | 0 | 3.0464 | 22.2491 | 26.891 | 26.891 | 26.891 | 26.891 | 26.891 | 25.92 | 5.1424 | 0 | 0 | 0 | 0 | 0 | 0 | 0 | 0
Battery | 13 | 1 | 0 | 0 | 0 | 0 | 0 | 0 | 0 | 4.5792 | 24.4573 | 26.891 | 26.891 | 26.891 | 26.891 | 26.891 | 26.891 | 8.1722 | 0 | 0 | 0 | 0 | 0 | 0 | 0 | 0
Battery | 13 | 2 | 0 | 0 | 0 | 0 | 0 | 0 | 0 | 0 | 26.891 | 26.891 | 26.891 | 26.891 | 26.891 | 26.891 | 26.891 | 10.3177 | 0 | 0 | 0 | 0 | 0 | 0 | 0 | 0
Battery | 13 | 3 | 0 | 0 | 0 | 0 | 0 | 0 | 0 | 0 | 26.891 | 26.891 | 26.891 | 26.891 | 26.891 | 26.891 | 26.891 | 10.3177 | 0 | 0 | 0 | 0 | 0 | 0 | 0 | 0
Battery | 13 | 4 | 0 | 0 | 0 | 0 | 0 | 0 | 0 | 0 | 26.891 | 26.891 | 26.891 | 26.891 | 26.891 | 26.891 | 26.891 | 10.3177 | 0 | 0 | 0 | 0 | 0 | 0 | 0 | 0
Battery | 13 | 5 | 0 | 0 | 0 | 0 | 0 | 0 | 0 | 0 | 26.891 | 26.891 | 26.891 | 26.891 | 26.891 | 26.891 | 26.891 | 10.3177 | 0 | 0 | 0 | 0 | 0 | 0 | 0 | 0
Battery | 13 | 6 | 0 | 0 | 0 | 0 | 0 | 0 | 0 | 0 | 26.891 | 26.891 | 26.891 | 26.891 | 21.9533 | 26.891 | 26.891 | 15.2553 | 0 | 0 | 0 | 0 | 0 | 0 | 0 | 0
Battery | 13 | 7 | 0 | 0 | 0 | 0 | 0 | 0 | 0 | 0 | 26.891 | 26.891 | 26.891 | 26.891 | 26.891 | 26.891 | 26.891 | 10.3177 | 0 | 0 | 0 | 0 | 0 | 0 | 0 | 0
Battery | 13 | 8 | 0 | 0 | 0 | 0 | 0 | 0 | 0 | 0 | 26.891 | 26.891 | 26.891 | 26.891 | 26.891 | 26.891 | 26.891 | 10.3177 | 0 | 0 | 0 | 0 | 0 | 0 | 0 | 0
Battery | 13 | 9 | 0 | 0 | 0 | 0 | 0 | 0 | 0 | 0 | 26.891 | 26.891 | 26.891 | 26.891 | 26.891 | 26.891 | 26.891 | 10.3177 | 0 | 0 | 0 | 0 | 0 | 0 | 0 | 0
Battery | 13 | 10 | 0 | 0 | 0 | 0 | 0 | 0 | 0 | 0 | 26.6451 | 26.891 | 26.891 | 26.891 | 26.891 | 26.891 | 26.891 | 10.5635 | 0 | 0 | 0 | 0 | 0 | 0 | 0 | 0
Battery | 13 | 11 | 0 | 0 | 0 | 0 | 0 | 0 | 0 | 4.4969 | 26.891 | 26.891 | 26.891 | 26.891 | 26.891 | 26.891 | 26.891 | 5.8208 | 0 | 0 | 0 | 0 | 0 | 0 | 0 | 0
Battery | 14 | 0 | 0 | 0 | 0 | 0 | 0 | 0 | 0 | 3.9341 | 23.2076 | 26.891 | 26.891 | 26.891 | 26.891 | 26.891 | 26.891 | 6.1319 | 0 | 0 | 0 | 0 | 0 | 0 | 0 | 0
Battery | 14 | 1 | 0 | 0 | 0 | 0 | 0 | 0 | 0 | 4.5633 | 24.4983 | 26.891 | 26.891 | 26.891 | 26.891 | 26.891 | 26.891 | 8.147 | 0 | 0 | 0 | 0 | 0 | 0 | 0 | 0
Battery | 14 | 2 | 0 | 0 | 0 | 0 | 0 | 0 | 0 | 0 | 26.891 | 26.891 | 26.891 | 26.891 | 26.891 | 26.891 | 26.891 | 10.3177 | 0 | 0 | 0 | 0 | 0 | 0 | 0 | 0
Battery | 14 | 3 | 0 | 0 | 0 | 0 | 0 | 0 | 0 | 10.3177 | 26.891 | 26.891 | 26.891 | 26.891 | 26.891 | 26.891 | 26.891 | 0 | 0 | 0 | 0 | 0 | 0 | 0 | 0 | 0
Battery | 14 | 4 | 0 | 0 | 0 | 0 | 0 | 0 | 0 | 0 | 26.891 | 26.891 | 26.891 | 26.891 | 26.891 | 26.891 | 26.891 | 10.3177 | 0 | 0 | 0 | 0 | 0 | 0 | 0 | 0
Battery | 14 | 5 | 0 | 0 | 0 | 0 | 0 | 0 | 0 | 0 | 26.891 | 26.891 | 26.891 | 26.891 | 26.891 | 26.891 | 26.891 | 10.3177 | 0 | 0 | 0 | 0 | 0 | 0 | 0 | 0
Battery | 14 | 6 | 0 | 0 | 0 | 0 | 0 | 0 | 0 | 0 | 26.891 | 26.891 | 26.891 | 26.891 | 26.891 | 26.891 | 26.891 | 10.3177 | 0 | 0 | 0 | 0 | 0 | 0 | 0 | 0
Battery | 14 | 7 | 0 | 0 | 0 | 0 | 0 | 0 | 0 | 0 | 26.891 | 26.891 | 26.891 | 26.891 | 26.891 | 26.891 | 26.891 | 10.3177 | 0 | 0 | 0 | 0 | 0 | 0 | 0 | 0
Battery | 14 | 8 | 0 | 0 | 0 | 0 | 0 | 0 | 0 | 0 | 26.891 | 26.891 | 26.891 | 26.891 | 26.891 | 26.891 | 26.891 | 10.3177 | 0 | 0 | 0 | 0 | 0 | 0 | 0 | 0
Battery | 14 | 9 | 0 | 0 | 0 | 0 | 0 | 0 | 0 | 0 | 26.891 | 26.891 | 26.891 | 26.891 | 26.891 | 26.891 | 26.891 | 10.3177 | 0 | 0 | 0 | 0 | 0 | 0 | 0 | 0
Battery | 14 | 10 | 0 | 0 | 0 | 0 | 0 | 0 | 0 | 3.2744 | 26.0842 | 24.0367 | 26.891 | 26.891 | 26.891 | 26.891 | 26.891 | 10.7042 | 0 | 0 | 0 | 0 | 0 | 0 | 0 | 0
Battery | 14 | 11 | 0 | 0 | 0 | 0 | 0 | 0 | 0 | 5.0866 | 26.891 | 26.891 | 26.891 | 26.891 | 26.891 | 26.891 | 26.891 | 5.2311 | 0 | 0 | 0 | 0 | 0 | 0 | 0 | 0
Battery | 15 | 0 | 0 | 0 | 0 | 0 | 0 | 0 | 0 | 4.26 | 23.888 | 26.7591 | 26.7591 | 26.7591 | 26.7591 | 26.7591 | 26.7591 | 6.3844 | 0 | 0 | 0 | 0 | 0 | 0 | 0 | 0
Battery | 15 | 1 | 0 | 0 | 0 | 0 | 0 | 0 | 0 | 3.9076 | 24.2107 | 26.7591 | 26.7591 | 26.7591 | 26.7591 | 26.7591 | 26.7591 | 7.4815 | 0 | 0 | 0 | 0 | 0 | 0 | 0 | 0
Battery | 15 | 2 | 0 | 0 | 0 | 0 | 0 | 0 | 0 | 0 | 26.7591 | 26.7591 | 26.7591 | 26.7591 | 26.7591 | 26.7591 | 26.7591 | 8.8407 | 0 | 0 | 0 | 0 | 0 | 0 | 0 | 0
Battery | 15 | 3 | 0 | 0 | 0 | 0 | 0 | 0 | 0 | 8.8407 | 26.7591 | 26.7591 | 26.7591 | 26.7591 | 26.7591 | 26.7591 | 26.7591 | 0 | 0 | 0 | 0 | 0 | 0 | 0 | 0 | 0
Battery | 15 | 4 | 0 | 0 | 0 | 0 | 0 | 0 | 0 | 8.8407 | 26.7591 | 26.7591 | 26.7591 | 26.7591 | 26.7591 | 26.7591 | 26.7591 | 0 | 0 | 0 | 0 | 0 | 0 | 0 | 0 | 0
Battery | 15 | 5 | 0 | 0 | 0 | 0 | 0 | 0 | 0 | 0 | 26.7591 | 26.7591 | 26.7591 | 26.7591 | 26.7591 | 26.7591 | 26.7591 | 8.8407 | 0 | 0 | 0 | 0 | 0 | 0 | 0 | 0
Battery | 15 | 6 | 0 | 0 | 0 | 0 | 0 | 0 | 0 | 0 | 26.7591 | 26.7591 | 26.7591 | 26.7591 | 26.7591 | 26.7591 | 26.7591 | 8.8407 | 0 | 0 | 0 | 0 | 0 | 0 | 0 | 0
Battery | 15 | 7 | 0 | 0 | 0 | 0 | 0 | 0 | 0 | 0 | 26.7591 | 26.7591 | 26.7591 | 26.7591 | 26.7591 | 26.7591 | 26.7591 | 8.8407 | 0 | 0 | 0 | 0 | 0 | 0 | 0 | 0
Battery | 15 | 8 | 0 | 0 | 0 | 0 | 0 | 0 | 0 | 8.8407 | 26.7591 | 26.7591 | 26.7591 | 26.7591 | 26.7591 | 26.7591 | 26.7591 | 0 | 0 | 0 | 0 | 0 | 0 | 0 | 0 | 0
Battery | 15 | 9 | 0 | 0 | 0 | 0 | 0 | 0 | 0 | 0 | 26.7591 | 26.7591 | 26.7591 | 26.7591 | 26.7591 | 26.7591 | 26.7591 | 8.8407 | 0 | 0 | 0 | 0 | 0 | 0 | 0 | 0
Battery | 15 | 10 | 0 | 0 | 0 | 0 | 0 | 0 | 0 | 2.8637 | 26.0969 | 26.7591 | 26.7591 | 26.7591 | 26.7591 | 26.7591 | 26.7591 | 6.6391 | 0 | 0 | 0 | 0 | 0 | 0 | 0 | 0
Battery | 15 | 11 | 0 | 0 | 0 | 0 | 0 | 0 | 0 | 4.1389 | 26.7591 | 26.7591 | 26.7591 | 26.7591 | 26.7591 | 26.7591 | 26.7591 | 4.7019 | 0 | 0 | 0 | 0 | 0 | 0 | 0 | 0
Battery | 16 | 0 | 0 | 0 | 0 | 0 | 0 | 0 | 0 | 6.6269 | 19.7024 | 19.7024 | 19.7024 | 19.7024 | 19.7024 | 19.7024 | 19.7024 | 0 | 0 | 0 | 0 | 0 | 0 | 0 | 0 | 0
Battery | 16 | 1 | 0 | 0 | 0 | 0 | 0 | 0 | 0 | 1.6917 | 19.7024 | 19.7024 | 19.7024 | 19.7024 | 19.7024 | 19.7024 | 19.7024 | 4.9352 | 0 | 0 | 0 | 0 | 0 | 0 | 0 | 0
Battery | 16 | 2 | 0 | 0 | 0 | 0 | 0 | 0 | 0 | 0 | 19.7024 | 19.7024 | 19.7024 | 17.887 | 19.7024 | 19.7024 | 19.7024 | 8.4423 | 0 | 0 | 0 | 0 | 0 | 0 | 0 | 0
Battery | 16 | 3 | 0 | 0 | 0 | 0 | 0 | 0 | 0 | 0 | 19.7024 | 15.8179 | 19.7024 | 19.7024 | 19.7024 | 19.7024 | 19.7024 | 10.5114 | 0 | 0 | 0 | 0 | 0 | 0 | 0 | 0
Battery | 16 | 4 | 0 | 0 | 0 | 0 | 0 | 0 | 0 | 0 | 19.7024 | 17.3951 | 19.7024 | 19.7024 | 19.7024 | 19.7024 | 19.7024 | 8.9342 | 0 | 0 | 0 | 0 | 0 | 0 | 0 | 0
Battery | 16 | 5 | 0 | 0 | 0 | 0 | 0 | 0 | 0 | 0 | 19.7024 | 19.7024 | 19.7024 | 19.7024 | 19.7024 | 19.7024 | 19.7024 | 6.6269 | 0 | 0 | 0 | 0 | 0 | 0 | 0 | 0
Battery | 16 | 6 | 0 | 0 | 0 | 0 | 0 | 0 | 0 | 0 | 19.7024 | 19.7024 | 19.7024 | 19.5247 | 19.7024 | 19.7024 | 19.7024 | 6.8046 | 0 | 0 | 0 | 0 | 0 | 0 | 0 | 0
Battery | 16 | 7 | 0 | 0 | 0 | 0 | 0 | 0 | 0 | 0 | 19.7024 | 19.7024 | 19.7024 | 19.7024 | 19.7024 | 19.7024 | 19.7024 | 6.6269 | 0 | 0 | 0 | 0 | 0 | 0 | 0 | 0
Battery | 16 | 8 | 0 | 0 | 0 | 0 | 0 | 0 | 0 | 0 | 19.7024 | 16.9683 | 19.7024 | 19.7024 | 19.7024 | 19.7024 | 19.7024 | 9.361 | 0 | 0 | 0 | 0 | 0 | 0 | 0 | 0
Battery | 16 | 9 | 0 | 0 | 0 | 0 | 0 | 0 | 0 | 6.6269 | 19.7024 | 19.7024 | 19.7024 | 19.7024 | 19.7024 | 19.7024 | 19.7024 | 0 | 0 | 0 | 0 | 0 | 0 | 0 | 0 | 0
Battery | 16 | 10 | 0 | 0 | 0 | 0 | 0 | 0 | 0 | 0 | 19.7024 | 19.7024 | 19.7024 | 19.7024 | 19.7024 | 19.7024 | 19.7024 | 6.6269 | 0 | 0 | 0 | 0 | 0 | 0 | 0 | 0
Battery | 16 | 11 | 0 | 0 | 0 | 0 | 0 | 0 | 0 | 0.071003 | 19.7024 | 19.7024 | 19.7024 | 19.7024 | 19.7024 | 19.7024 | 19.7024 | 6.5559 | 0 | 0 | 0 | 0 | 0 | 0 | 0 | 0
Battery | 17 | 0 | 0 | 0 | 0 | 0 | 0 | 0 | 0 | 0 | 18.396 | 18.396 | 18.396 | 18.396 | 18.396 | 18.396 | 18.396 | 7.5024 | 0 | 0 | 0 | 0 | 0 | 0 | 0 | 0
Battery | 17 | 1 | 0 | 0 | 0 | 0 | 0 | 0 | 0 | 0.5398 | 18.396 | 18.396 | 18.396 | 18.396 | 18.396 | 18.396 | 18.396 | 6.9626 | 0 | 0 | 0 | 0 | 0 | 0 | 0 | 0
Battery | 17 | 2 | 0 | 0 | 0 | 0 | 0 | 0 | 0 | 0 | 18.396 | 18.396 | 18.396 | 16.5359 | 18.396 | 18.396 | 18.396 | 9.3625 | 0 | 0 | 0 | 0 | 0 | 0 | 0 | 0
Battery | 17 | 3 | 0 | 0 | 0 | 0 | 0 | 0 | 0 | 0 | 18.396 | 14.8175 | 18.396 | 18.396 | 18.396 | 18.396 | 18.396 | 11.081 | 0 | 0 | 0 | 0 | 0 | 0 | 0 | 0
Battery | 17 | 4 | 0 | 0 | 0 | 0 | 0 | 0 | 0 | 0 | 18.396 | 16.3789 | 18.396 | 18.396 | 18.396 | 18.396 | 18.396 | 9.5196 | 0 | 0 | 0 | 0 | 0 | 0 | 0 | 0
Battery | 17 | 5 | 0 | 0 | 0 | 0 | 0 | 0 | 0 | 0 | 18.396 | 18.396 | 18.396 | 18.396 | 18.238 | 18.396 | 18.396 | 7.6604 | 0 | 0 | 0 | 0 | 0 | 0 | 0 | 0
Battery | 17 | 6 | 0 | 0 | 0 | 0 | 0 | 0 | 0 | 0 | 18.396 | 18.396 | 18.396 | 18.1955 | 16.2897 | 18.396 | 18.396 | 9.8092 | 0 | 0 | 0 | 0 | 0 | 0 | 0 | 0
Battery | 17 | 7 | 0 | 0 | 0 | 0 | 0 | 0 | 0 | 0 | 18.396 | 18.396 | 18.396 | 18.396 | 17.7964 | 18.396 | 18.396 | 8.102 | 0 | 0 | 0 | 0 | 0 | 0 | 0 | 0
Battery | 17 | 8 | 0 | 0 | 0 | 0 | 0 | 0 | 0 | 0 | 18.396 | 15.865 | 18.396 | 18.396 | 18.396 | 18.396 | 18.396 | 10.0334 | 0 | 0 | 0 | 0 | 0 | 0 | 0 | 0
Battery | 17 | 9 | 0 | 0 | 0 | 0 | 0 | 0 | 0 | 0 | 18.396 | 13.6868 | 18.396 | 18.396 | 18.396 | 18.396 | 18.396 | 12.2116 | 0 | 0 | 0 | 0 | 0 | 0 | 0 | 0
Battery | 17 | 10 | 0 | 0 | 0 | 0 | 0 | 0 | 0 | 0 | 18.396 | 18.396 | 18.396 | 18.3947 | 18.396 | 18.396 | 18.396 | 7.5037 | 0 | 0 | 0 | 0 | 0 | 0 | 0 | 0
Battery | 17 | 11 | 0 | 0 | 0 | 0 | 0 | 0 | 0 | 0 | 18.396 | 18.396 | 18.396 | 18.396 | 18.396 | 18.396 | 18.396 | 7.5024 | 0 | 0 | 0 | 0 | 0 | 0 | 0 | 0
Battery | 18 | 0 | 0 | 0 | 0 | 0 | 0 | 0 | 0 | 6.5844 | 17.2894 | 17.2894 | 17.2894 | 17.2894 | 17.2894 | 17.2894 | 17.2894 | 0 | 0 | 0 | 0 | 0 | 0 | 0 | 0 | 0
Battery | 18 | 1 | 0 | 0 | 0 | 0 | 0 | 0 | 0 | 0 | 17.2894 | 17.2894 | 17.2894 | 17.2894 | 17.2894 | 17.2894 | 17.2894 | 6.5844 | 0 | 0 | 0 | 0 | 0 | 0 | 0 | 0
Battery | 18 | 2 | 0 | 0 | 0 | 0 | 0 | 0 | 0 | 0 | 17.2894 | 17.2894 | 17.2894 | 15.6812 | 17.2894 | 17.2894 | 17.2894 | 8.1926 | 0 | 0 | 0 | 0 | 0 | 0 | 0 | 0
Battery | 18 | 3 | 0 | 0 | 0 | 0 | 0 | 0 | 0 | 0 | 17.2894 | 14.1908 | 17.2894 | 17.2894 | 17.2894 | 17.2894 | 17.2894 | 9.683 | 0 | 0 | 0 | 0 | 0 | 0 | 0 | 0
Battery | 18 | 4 | 0 | 0 | 0 | 0 | 0 | 0 | 0 | 0 | 17.2894 | 15.7166 | 17.2894 | 17.2894 | 17.2894 | 17.2894 | 17.2894 | 8.1572 | 0 | 0 | 0 | 0 | 0 | 0 | 0 | 0
Battery | 18 | 5 | 0 | 0 | 0 | 0 | 0 | 0 | 0 | 0 | 17.2894 | 17.2894 | 17.2894 | 17.2894 | 17.2894 | 17.2894 | 17.2894 | 6.5844 | 0 | 0 | 0 | 0 | 0 | 0 | 0 | 0
Battery | 18 | 6 | 0 | 0 | 0 | 0 | 0 | 0 | 0 | 0 | 17.2894 | 17.2894 | 17.2894 | 17.1629 | 15.2563 | 17.2894 | 17.2894 | 8.7439 | 0 | 0 | 0 | 0 | 0 | 0 | 0 | 0
Battery | 18 | 7 | 0 | 0 | 0 | 0 | 0 | 0 | 0 | 0 | 17.2894 | 17.2894 | 17.2894 | 17.2894 | 16.7668 | 17.2894 | 17.2894 | 7.1071 | 0 | 0 | 0 | 0 | 0 | 0 | 0 | 0
Battery | 18 | 8 | 0 | 0 | 0 | 0 | 0 | 0 | 0 | 0 | 17.2894 | 15.0591 | 17.2894 | 17.2894 | 17.2894 | 17.2894 | 17.2894 | 8.8147 | 0 | 0 | 0 | 0 | 0 | 0 | 0 | 0
Battery | 18 | 9 | 0 | 0 | 0 | 0 | 0 | 0 | 0 | 0 | 17.2894 | 13.0154 | 17.2894 | 17.2894 | 17.2894 | 17.2894 | 17.2894 | 10.8584 | 0 | 0 | 0 | 0 | 0 | 0 | 0 | 0
Battery | 18 | 10 | 0 | 0 | 0 | 0 | 0 | 0 | 0 | 0 | 17.2894 | 17.2894 | 17.2894 | 17.2894 | 17.2894 | 17.2894 | 17.2894 | 6.5844 | 0 | 0 | 0 | 0 | 0 | 0 | 0 | 0
Battery | 18 | 11 | 0 | 0 | 0 | 0 | 0 | 0 | 0 | 0 | 17.2894 | 17.2894 | 17.2894 | 17.2894 | 17.2894 | 17.2894 | 17.2894 | 0.74683 | 0 | 0 | 0 | 0 | 0 | 0 | 0 | 0
Battery | 19 | 0 | 0 | 0 | 0 | 0 | 0 | 0 | 0 | 0 | 16.8852 | 16.8852 | 16.8852 | 16.8852 | 16.8852 | 16.8852 | 16.8852 | 1.8789 | 0 | 0 | 0 | 0 | 0 | 0 | 0 | 0
Battery | 19 | 1 | 0 | 0 | 0 | 0 | 0 | 0 | 0 | 0 | 16.8852 | 16.8852 | 16.8852 | 16.8852 | 16.8852 | 16.8852 | 16.8852 | 1.8789 | 0 | 0 | 0 | 0 | 0 | 0 | 0 | 0
Battery | 19 | 2 | 0 | 0 | 0 | 0 | 0 | 0 | 0 | 0 | 16.8852 | 16.8852 | 16.8852 | 16.0787 | 14.3143 | 16.8852 | 16.8852 | 5.2562 | 0 | 0 | 0 | 0 | 0 | 0 | 0 | 0
Battery | 19 | 3 | 0 | 0 | 0 | 0 | 0 | 0 | 0 | 0 | 16.8852 | 14.7173 | 16.8852 | 16.8852 | 16.8852 | 16.8852 | 16.8852 | 4.0468 | 0 | 0 | 0 | 0 | 0 | 0 | 0 | 0
Battery | 19 | 4 | 0 | 0 | 0 | 0 | 0 | 0 | 0 | 2.5183 | 16.8852 | 16.2458 | 16.8852 | 16.8852 | 16.8852 | 16.8852 | 16.8852 | 0 | 0 | 0 | 0 | 0 | 0 | 0 | 0 | 0
Battery | 19 | 5 | 0 | 0 | 0 | 0 | 0 | 0 | 0 | 0 | 16.8852 | 16.8852 | 16.8852 | 16.8852 | 16.8852 | 16.8852 | 16.8852 | 1.8789 | 0 | 0 | 0 | 0 | 0 | 0 | 0 | 0
Battery | 19 | 6 | 0 | 0 | 0 | 0 | 0 | 0 | 0 | 0 | 16.8852 | 16.8852 | 16.8852 | 16.8852 | 15.5247 | 16.8852 | 16.8852 | 3.2393 | 0 | 0 | 0 | 0 | 0 | 0 | 0 | 0
Battery | 19 | 7 | 0 | 0 | 0 | 0 | 0 | 0 | 0 | 0 | 16.8852 | 16.8852 | 16.8852 | 16.8852 | 16.8852 | 16.8852 | 16.8852 | 1.8789 | 0 | 0 | 0 | 0 | 0 | 0 | 0 | 0
Battery | 19 | 8 | 0 | 0 | 0 | 0 | 0 | 0 | 0 | 0 | 16.8852 | 15.4789 | 16.8852 | 16.8852 | 16.8852 | 16.8852 | 16.8852 | 3.2852 | 0 | 0 | 0 | 0 | 0 | 0 | 0 | 0
Battery | 19 | 9 | 0 | 0 | 0 | 0 | 0 | 0 | 0 | 0 | 16.8852 | 13.4907 | 16.8852 | 16.8852 | 16.8852 | 16.8852 | 16.8852 | 5.2733 | 0 | 0 | 0 | 0 | 0 | 0 | 0 | 0
Battery | 19 | 10 | 0 | 0 | 0 | 0 | 0 | 0 | 0 | 0 | 12.6896 | 16.8852 | 16.8852 | 16.8852 | 16.8852 | 16.8852 | 16.8852 | 6.0745 | 0 | 0 | 0 | 0 | 0 | 0 | 0 | 0
Battery | 19 | 11 | 0 | 0 | 0 | 0 | 0 | 0 | 0 | 0 | 16.8852 | 16.8852 | 16.8852 | 16.8852 | 16.8852 | 16.8852 | 16.8852 | 1.8789 | 0 | 0 | 0 | 0 | 0 | 0 | 0 | 0

## Discharging
Generation Technology | Year | Day | Hour 0 | Hour 1 | Hour 2 | Hour 3 | Hour 4 | Hour 5 | Hour 6 | Hour 7 | Hour 8 | Hour 9 | Hour 10 | Hour 11 | Hour 12 | Hour 13 | Hour 14 | Hour 15 | Hour 16 | Hour 17 | Hour 18 | Hour 19 | Hour 20 | Hour 21 | Hour 22 | Hour 23
Battery | 0 | 0 | 0 | 0 | 0 | 0 | 0 | 0 | 0 | 3.5636 | 0 | 0 | 0 | 0 | 0 | 0 | 0 | 0 | 0.79531 | 1.8711 | 7.2333 | 3.9436 | 3.3533 | 2.3357 | 2.6594 | 1.135
Battery | 0 | 1 | 0 | 0 | 0 | 5.1875 | 0 | 0 | 0 | 0 | 0 | 0 | 0 | 0 | 0 | 0 | 0 | 0 | 0.15627 | 2.0813 | 3.8665 | 4.161 | 3.5485 | 2.7057 | 7.2333 | 1.4144
Battery | 0 | 2 | 0 | 0 | 0 | 4.2287 | 0 | 4.8547 | 0 | 0 | 0 | 0 | 0 | 0 | 0 | 0 | 0 | 0 | 3.6203 | 7.2333 | 2.1957 | 2.8235 | 2.398 | 7.2333 | 0.95785 | 3.3617
Battery | 0 | 3 | 0 | 4.2309 | 0 | 3.5866 | 0 | 0 | 0 | 0 | 0 | 0 | 0 | 0 | 0 | 0 | 0 | 0 | 2.3806 | 6.672 | 1.3742 | 7.2333 | 1.9356 | 4.8047 | 0.37567 | 6.3135
Battery | 0 | 4 | 0 | 5.4745 | 0 | 0 | 0 | 2.4866 | 0 | 0 | 0 | 0 | 0 | 0 | 0 | 0 | 0 | 0 | 2.0884 | 6.6077 | 1.9623 | 7.2333 | 2.7347 | 1.8342 | 1.372 | 7.1134
Battery | 0 | 5 | 1.2158 | 5.2535 | 0.22748 | 0 | 0 | 0 | 0 | 0 | 0 | 0 | 0 | 0 | 0 | 0 | 0 | 0 | 3.0973 | 0.89447 | 7.2333 | 4.2991 | 4.0494 | 3.2995 | 7.2333 | 2.1038
Battery | 0 | 6 | 2.3213 | 1.8634 | 1.3028 | 0.95041 | 0.78494 | 0.61351 | 0 | 0 | 0 | 0 | 0 | 0 | 0 | 0 | 0 | 0.11989 | 1.4204 | 2.0518 | 4.3788 | 5.3307 | 5.0846 | 4.3267 | 4.4317 | 3.9261
Battery | 0 | 7 | 2.3533 | 1.8888 | 1.3544 | 0.98593 | 0.82713 | 0.96468 | 0 | 0 | 0 | 0 | 0 | 0 | 0 | 0 | 0 | 0 | 0 | 2.2674 | 4.6898 | 5.5046 | 5.2003 | 4.3874 | 4.5194 | 3.9639
Battery | 0 | 8 | 1.5893 | 1.0984 | 0.58214 | 0.23517 | 0.12536 | 0.78904 | 0 | 0 | 3.9248 | 0 | 0 | 0 | 0 | 0 | 0 | 0 | 4.6979 | 2.4237 | 4.3233 | 5.1903 | 7.2333 | 3.8332 | 3.7264 | 3.0597
Battery | 0 | 9 | 0 | 5.9726 | 0 | 0 | 0 | 1.5224 | 0 | 0 | 0 | 0 | 0 | 0 | 0 | 0 | 0 | 0.19526 | 5.218 | 1.7041 | 7.2333 | 3.8478 | 3.1773 | 2.073 | 7.2333 | 0.73009
Battery | 0 | 10 | 0 | 0 | 0 | 3.8384 | 0 | 0 | 0 | 2.4307 | 0 | 0 | 0 | 0 | 0 | 0 | 0 | 1.9356 | 4.49 | 1.6514 | 2.6339 | 2.9117 | 7.2333 | 0.99117 | 7.2333 | 0
Battery | 0 | 11 | 0 | 0 | 0 | 5.1085 | 0 | 0 | 0 | 0 | 0 | 0 | 0 | 0 | 0 | 0 | 0 | 0 | 1.5657 | 2.276 | 4.2161 | 4.1843 | 3.6274 | 2.5964 | 7.2333 | 1.1343
Battery | 1 | 0 | 4.1914 | 3.6408 | 2.9626 | 2.5712 | 2.5528 | 3.4169 | 4.1915 | 0 | 0 | 0 | 0 | 0 | 0 | 0 | 0 | 0 | 5.4813 | 6.8182 | 8.4203 | 8.9761 | 8.3738 | 7.3431 | 7.0848 | 6.1646
Battery | 1 | 1 | 4.3792 | 3.9423 | 3.3351 | 2.8728 | 2.9019 | 3.7896 | 3.7547 | 0 | 0 | 0 | 0 | 0 | 0 | 0 | 0 | 0 | 4.1477 | 6.9256 | 8.6258 | 9.1116 | 8.4806 | 7.6125 | 7.3441 | 6.2706
Battery | 1 | 2 | 6.2086 | 5.6791 | 2.2646 | 4.9366 | 4.8857 | 5.6198 | 2.4722 | 0 | 0 | 0 | 0 | 0 | 0 | 0 | 0 | 0 | 0 | 8.3333 | 10.2396 | 10.8889 | 7.3866 | 9.3774 | 5.9207 | 7.8958
Battery | 1 | 3 | 5.66 | 6.2353 | 4.6226 | 5.0722 | 4.2955 | 4.5608 | 0.9702 | 0 | 0 | 0 | 0 | 0 | 0 | 0 | 0 | 9.5608 | 1.0133 | 7.5082 | 9.7749 | 10.8213 | 10.5743 | 8.68 | 9.2069 | 8.2025
Battery | 1 | 4 | 6.7187 | 6.094 | 5.4132 | 5.1406 | 5.0918 | 4.3373 | 0 | 8.6235 | 0 | 0 | 0 | 0 | 0 | 0 | 0 | 0 | 0 | 6.7928 | 9.8161 | 10.6791 | 10.5619 | 9.6057 | 9.1338 | 7.8128
Battery | 1 | 5 | 5.7095 | 8.2889 | 4.6674 | 7.2798 | 3.882 | 2.8693 | 0 | 0 | 0 | 0 | 0 | 0 | 0 | 0 | 0 | 9.7465 | 0 | 7.8841 | 11.0965 | 8.9855 | 8.6971 | 10.1773 | 7.9738 | 9.6867
Battery | 1 | 6 | 6.8114 | 6.3324 | 5.7449 | 5.3755 | 5.1977 | 4.6224 | 0 | 0 | 0 | 0 | 0 | 0 | 0 | 0 | 0 | 0 | 0 | 5.8596 | 11.0991 | 10.0057 | 9.7159 | 8.9144 | 9.0243 | 8.4946
Battery | 1 | 7 | 6.8575 | 6.3672 | 5.8011 | 5.4083 | 5.2378 | 5.1129 | 0 | 0 | 0 | 0 | 0 | 0 | 0 | 0 | 0 | 10.6309 | 0 | 6.2837 | 9.3874 | 10.1989 | 9.8608 | 8.9991 | 9.1336 | 8.5495
Battery | 1 | 8 | 6.076 | 5.5607 | 5.0195 | 5.1693 | 4.5362 | 5.1822 | 0 | 0 | 0 | 0 | 0 | 0 | 0 | 0 | 0 | 0 | 0 | 6.8914 | 12.0747 | 9.906 | 9.4065 | 8.4483 | 11.3068 | 7.6203
Battery | 1 | 9 | 6.8813 | 3.3447 | 5.9879 | 5.7487 | 2.643 | 6.4259 | 1.3483 | 0 | 0 | 0 | 0 | 0 | 0 | 0 | 0 | 0 | 4.0458 | 9.3323 | 11.0134 | 8.5019 | 7.795 | 9.6847 | 6.1661 | 8.2789
Battery | 1 | 10 | 2.6205 | 2.0551 | 1.6726 | 4.4534 | 1.419 | 5.269 | 2.6965 | 0.83261 | 0 | 0 | 0 | 0 | 0 | 0 | 0 | 0 | 7.2184 | 6.2488 | 9.8044 | 7.6338 | 6.9618 | 5.7153 | 8.0942 | 7.0317
Battery | 1 | 11 | 3.8426 | 3.131 | 2.7101 | 2.4409 | 2.4457 | 3.2494 | 4.1926 | 0 | 0 | 0 | 0 | 0 | 0 | 0 | 0 | 0 | 5.9823 | 6.8459 | 8.2531 | 8.8417 | 8.2703 | 7.214 | 6.701 | 5.7179
Battery | 2 | 0 | 4.2714 | 3.6927 | 2.9783 | 2.5657 | 2.546 | 3.4551 | 4.2704 | 0 | 0 | 0 | 0 | 0 | 0 | 0 | 0 | 0 | 5.6292 | 7.0167 | 8.6974 | 9.2807 | 8.65 | 7.5715 | 7.305 | 6.3419
Battery | 2 | 1 | 4.4511 | 3.9925 | 3.3552 | 2.8701 | 2.8998 | 3.8319 | 3.8116 | 0 | 0 | 0 | 0 | 0 | 0 | 0 | 0 | 0 | 4.2353 | 7.1187 | 8.9036 | 9.4142 | 8.7529 | 7.8429 | 7.5615 | 6.4353
Battery | 2 | 2 | 6.5731 | 2.6259 | 5.6218 | 5.2309 | 1.7908 | 2.5637 | 3.7754 | 0 | 0 | 0 | 0 | 0 | 0 | 0 | 0 | 0 | 0 | 8.8089 | 10.804 | 11.4848 | 7.615 | 9.898 | 9.0516 | 8.3468
Battery | 2 | 3 | 5.9995 | 6.5471 | 4.9128 | 4.6418 | 4.5649 | 4.8469 | 0.65719 | 0 | 0 | 0 | 0 | 0 | 0 | 0 | 0 | 9.8858 | 1.1632 | 7.8995 | 10.2636 | 10.6748 | 11.103 | 9.1549 | 9.6672 | 7.5795
Battery | 2 | 4 | 7.0874 | 6.4317 | 5.7206 | 5.4337 | 5.3793 | 1.7423 | 2.4936 | 8.899 | 0 | 0 | 0 | 0 | 0 | 0 | 0 | 0 | 0 | 7.1998 | 10.3451 | 11.2466 | 11.1191 | 10.1141 | 9.6199 | 8.2363
Battery | 2 | 5 | 5.8123 | 8.7119 | 4.7177 | 7.6516 | 3.8929 | 2.8478 | 0 | 0 | 0 | 0 | 0 | 0 | 0 | 0 | 0 | 10.0991 | 0 | 4.9422 | 11.6739 | 12.6438 | 8.9505 | 9.4613 | 8.1901 | 10.1798
Battery | 2 | 6 | 6.9638 | 6.4609 | 5.8442 | 5.4564 | 5.2698 | 4.6806 | 0 | 0 | 0 | 0 | 0 | 0 | 0 | 0 | 0 | 0 | 0 | 6.0002 | 11.4757 | 10.321 | 10.0137 | 9.1717 | 9.287 | 8.7309
Battery | 2 | 7 | 7.0134 | 6.4983 | 5.9034 | 5.4904 | 5.3111 | 5.1906 | 0 | 0 | 0 | 0 | 0 | 0 | 0 | 0 | 0 | 11.0289 | 0 | 6.4425 | 9.6771 | 10.5249 | 10.1681 | 9.2626 | 9.4035 | 8.79
Battery | 2 | 8 | 6.1947 | 5.6537 | 5.0855 | 4.8452 | 4.5777 | 5.2575 | 0 | 0 | 0 | 0 | 0 | 0 | 0 | 0 | 0 | 0 | 0 | 7.0706 | 12.6927 | 10.2209 | 9.6945 | 8.6872 | 11.8794 | 7.8163
Battery | 2 | 9 | 7.2374 | 3.3319 | 6.2973 | 4.546 | 2.5915 | 6.7559 | 1.2621 | 0 | 0 | 0 | 0 | 0 | 0 | 0 | 0 | 0 | 4.33 | 9.8147 | 11.5766 | 8.7472 | 11.3925 | 6.7926 | 6.2954 | 8.7049
Battery | 2 | 10 | 2.6017 | 5.3956 | 1.6052 | 4.7165 | 1.3382 | 5.5704 | 2.6835 | 0.99298 | 0 | 0 | 0 | 0 | 0 | 0 | 0 | 0 | 4.2286 | 9.7744 | 7.4963 | 7.8466 | 7.145 | 7.7051 | 5.1479 | 7.4237
Battery | 2 | 11 | 3.8602 | 3.1119 | 2.6675 | 2.3832 | 2.3878 | 3.2312 | 4.2208 | 0 | 0 | 0 | 0 | 0 | 0 | 0 | 0 | 0 | 6.1072 | 7.0078 | 8.4848 | 9.1027 | 8.5039 | 7.3973 | 6.8615 | 5.8302
Battery | 3 | 0 | 4.1073 | 3.4995 | 2.7489 | 2.3155 | 2.2947 | 3.2496 | 4.1087 | 0 | 0 | 0 | 0 | 0 | 0 | 0 | 0 | 0 | 5.5523 | 6.9874 | 8.7519 | 9.3643 | 8.7024 | 7.5706 | 7.2917 | 6.281
Battery | 3 | 1 | 4.2926 | 3.8111 | 3.142 | 2.6328 | 2.6638 | 3.6424 | 3.6504 | 0 | 0 | 0 | 0 | 0 | 0 | 0 | 0 | 0 | 4.1259 | 7.0924 | 8.9666 | 9.5027 | 8.8086 | 7.8534 | 7.5581 | 6.3757
Battery | 3 | 2 | 6.912 | 2.3774 | 5.912 | 1.8941 | 1.5002 | 6.2594 | 4.0471 | 0 | 0 | 0 | 0 | 0 | 0 | 0 | 0 | 0 | 0 | 5.3192 | 11.3542 | 12.0689 | 11.5627 | 6.456 | 9.9519 | 8.7749
Battery | 3 | 3 | 6.3102 | 5.6496 | 5.1697 | 4.8849 | 4.8036 | 5.1113 | 0.29784 | 9.964 | 0 | 0 | 0 | 0 | 0 | 0 | 0 | 0 | 0.75621 | 7.7129 | 10.1308 | 11.2151 | 10.8686 | 9.6205 | 9.1763 | 7.9684
Battery | 3 | 4 | 7.448 | 6.7596 | 6.0136 | 5.7123 | 1.7078 | 0.9262 | 1.0623 | 0 | 0 | 0 | 0 | 0 | 0 | 0 | 0 | 0 | 0 | 7.6147 | 10.8712 | 11.8153 | 11.6806 | 10.6251 | 9.847 | 8.6544
Battery | 3 | 5 | 5.7151 | 9.1491 | 4.5657 | 4.089 | 3.7004 | 2.6397 | 0 | 0 | 0 | 0 | 0 | 0 | 0 | 0 | 0 | 0 | 0 | 4.8584 | 12.2677 | 13.2784 | 9.0105 | 11.4997 | 8.2118 | 10.6904
Battery | 3 | 6 | 6.9231 | 6.3951 | 5.7476 | 5.3404 | 5.1446 | 4.5562 | 0 | 0 | 0 | 0 | 0 | 0 | 0 | 0 | 0 | 0 | 0 | 5.9698 | 11.6424 | 10.4488 | 10.1256 | 9.2413 | 9.3624 | 8.7785
Battery | 3 | 7 | 6.9754 | 6.4345 | 5.8097 | 5.376 | 5.1876 | 5.0821 | 0 | 0 | 0 | 0 | 0 | 0 | 0 | 0 | 0 | 0 | 0 | 6.4223 | 9.7738 | 10.6631 | 10.2881 | 9.3372 | 9.485 | 8.8409
Battery | 3 | 8 | 6.1162 | 5.5481 | 4.9516 | 4.5484 | 4.4182 | 5.1356 | 0 | 0 | 0 | 0 | 0 | 0 | 0 | 0 | 0 | 0 | 0 | 7.0527 | 12.7418 | 10.3446 | 9.7915 | 8.7336 | 12.4747 | 7.8188
Battery | 3 | 9 | 3.6548 | 7.0579 | 6.1155 | 2.4018 | 6.2798 | 3.1486 | 1.0034 | 0 | 0 | 0 | 0 | 0 | 0 | 0 | 0 | 0 | 4.6754 | 10.3088 | 12.1578 | 8.7973 | 8.0175 | 6.745 | 10.1698 | 9.1424
Battery | 3 | 10 | 2.3503 | 5.6732 | 1.3037 | 4.96 | 1.0232 | 5.8562 | 2.4466 | 1.2117 | 0 | 0 | 0 | 0 | 0 | 0 | 0 | 0 | 4.0924 | 10.2663 | 7.4852 | 7.8538 | 7.1178 | 7.4053 | 5.0229 | 7.8026
Battery | 3 | 11 | 3.6669 | 2.881 | 2.4139 | 2.1151 | 2.1199 | 3.0053 | 4.0445 | 0 | 0 | 0 | 0 | 0 | 0 | 0 | 0 | 0 | 6.2281 | 6.9708 | 8.5215 | 9.1703 | 8.5419 | 7.3804 | 6.8183 | 5.7356
Battery | 4 | 0 | 3.4695 | 2.8362 | 2.0663 | 1.6236 | 1.6049 | 2.5932 | 3.4974 | 0 | 0 | 0 | 0 | 0 | 0 | 0 | 0 | 0 | 5.0761 | 6.5964 | 8.4617 | 9.1062 | 8.3977 | 7.1802 | 6.8488 | 5.7629
Battery | 4 | 1 | 3.8049 | 3.2977 | 2.5934 | 2.0558 | 2.0948 | 3.1226 | 3.1638 | 0 | 0 | 0 | 0 | 0 | 0 | 0 | 0 | 0 | 3.7537 | 6.7938 | 8.7633 | 9.3229 | 8.5846 | 7.5687 | 7.255 | 6.0064
Battery | 4 | 2 | 6.8235 | 6.2323 | 1.3351 | 5.3949 | 5.3271 | 1.6754 | 0 | 0 | 0 | 0 | 0 | 0 | 0 | 0 | 0 | 0 | 0 | 9.289 | 11.5007 | 12.2587 | 7.2447 | 10.5068 | 9.9528 | 8.7615
Battery | 4 | 3 | 6.1715 | 5.4588 | 4.9536 | 4.6676 | 4.6042 | 4.9696 | 0.14248 | 0 | 0 | 0 | 0 | 0 | 0 | 0 | 0 | 0 | 0.82389 | 7.9075 | 10.3877 | 11.4994 | 11.107 | 9.7727 | 9.2586 | 7.9514
Battery | 4 | 4 | 7.5572 | 6.8318 | 6.0188 | 5.7079 | 1.1816 | 3.7386 | 0 | 0 | 0 | 0 | 0 | 0 | 0 | 0 | 0 | 0 | 0 | 7.7173 | 11.1167 | 12.1369 | 12.0308 | 10.9308 | 5.8847 | 8.8228
Battery | 4 | 5 | 5.584 | 9.538 | 4.3804 | 6.536 | 3.4786 | 2.4254 | 0 | 0 | 0 | 0 | 0 | 0 | 0 | 0 | 0 | 0 | 0 | 4.6426 | 12.736 | 13.8427 | 9.0345 | 8.1187 | 8.2041 | 11.1547
Battery | 4 | 6 | 6.8975 | 6.3418 | 5.661 | 5.233 | 5.0286 | 4.4616 | 0 | 0 | 0 | 0 | 0 | 0 | 0 | 0 | 0 | 0 | 0 | 5.9322 | 11.6472 | 10.5731 | 10.2579 | 9.3338 | 9.4612 | 8.8472
Battery | 4 | 7 | 6.9428 | 6.3769 | 5.7248 | 5.2738 | 5.0789 | 5.0002 | 0 | 0 | 0 | 0 | 0 | 0 | 0 | 0 | 0 | 0 | 0 | 6.3603 | 9.8218 | 10.79 | 10.4105 | 9.4183 | 9.5766 | 8.901
Battery | 4 | 8 | 6.0248 | 5.4281 | 4.8011 | 4.3787 | 4.244 | 5.0058 | 0 | 0 | 0 | 0 | 0 | 0 | 0 | 0 | 0 | 0 | 0 | 6.9329 | 12.9584 | 10.4269 | 9.8622 | 8.7606 | 13.04 | 7.8123
Battery | 4 | 9 | 3.3936 | 7.3202 | 2.3735 | 2.1058 | 6.5321 | 5.4007 | 0.72017 | 0 | 0 | 0 | 0 | 0 | 0 | 0 | 0 | 0 | 0.46981 | 10.7002 | 12.6652 | 8.798 | 12.4726 | 6.6417 | 10.5796 | 9.5027
Battery | 4 | 10 | 1.7872 | 5.6265 | 0.69837 | 4.8828 | 0.40955 | 1.3528 | 6.426 | 0 | 0 | 0 | 0 | 0 | 0 | 0 | 0 | 0 | 3.8699 | 10.6467 | 9.409 | 7.7191 | 6.9145 | 5.435 | 9.1217 | 7.868
Battery | 4 | 11 | 3.3686 | 2.5523 | 2.0816 | 1.7806 | 1.7893 | 2.7229 | 3.8221 | 0 | 0 | 0 | 0 | 0 | 0 | 0 | 0 | 0 | 8.3965 | 6.8845 | 8.5178 | 9.2001 | 8.53 | 7.2902 | 6.6775 | 5.5332
Battery | 5 | 0 | 3.1672 | 2.5051 | 1.7069 | 1.2489 | 1.2311 | 2.2607 | 3.2111 | 0 | 0 | 0 | 0 | 0 | 0 | 0 | 0 | 0 | 4.9023 | 6.5083 | 8.4739 | 9.1514 | 8.3999 | 7.1052 | 6.7356 | 5.5816
Battery | 5 | 1 | 3.5985 | 3.065 | 2.3245 | 1.7584 | 1.8029 | 2.8823 | 2.941 | 0 | 0 | 0 | 0 | 0 | 0 | 0 | 0 | 0 | 3.608 | 7.7831 | 8.8333 | 9.4189 | 8.6384 | 7.5646 | 7.2331 | 5.918
Battery | 5 | 2 | 6.9211 | 6.315 | 0.9906 | 5.4504 | 5.3733 | 6.247 | 0 | 0 | 0 | 0 | 0 | 0 | 0 | 0 | 0 | 0 | 2.0161 | 9.5058 | 11.8393 | 12.6395 | 7.1824 | 10.7985 | 5.3493 | 8.9458
Battery | 5 | 3 | 6.2251 | 5.466 | 4.9348 | 4.642 | 4.5877 | 4.9938 | 0.039317 | 10.5899 | 0 | 0 | 0 | 0 | 0 | 0 | 0 | 0 | 0.86237 | 8.1925 | 10.7669 | 11.9192 | 11.4911 | 10.0767 | 9.5102 | 8.1159
Battery | 5 | 4 | 7.7874 | 7.0241 | 6.1538 | 5.8305 | 0.8949 | 3.2762 | 0 | 0 | 0 | 0 | 0 | 0 | 0 | 0 | 0 | 10.5828 | 0 | 7.9423 | 11.5051 | 12.5927 | 12.501 | 11.3507 | 5.8492 | 9.1157
Battery | 5 | 5 | 5.6267 | 9.9764 | 4.3648 | 3.8447 | 3.4217 | 4.6293 | 0 | 0 | 0 | 0 | 0 | 0 | 0 | 0 | 0 | 11.062 | 0 | 4.6094 | 13.2907 | 14.479 | 9.2445 | 8.2865 | 8.3771 | 11.6731
Battery | 5 | 6 | 7.0313 | 6.4471 | 5.7317 | 5.282 | 5.068 | 4.4981 | 0 | 0 | 0 | 0 | 0 | 0 | 0 | 0 | 0 | 0 | 0 | 6.0318 | 11.9053 | 10.8758 | 10.5584 | 9.5905 | 9.7244 | 9.0793
Battery | 5 | 7 | 7.0734 | 6.4803 | 5.7978 | 5.3269 | 5.1238 | 5.057 | 0 | 0 | 0 | 0 | 0 | 0 | 0 | 0 | 0 | 0 | 0 | 6.4563 | 10.0631 | 11.099 | 10.7086 | 9.6702 | 9.8382 | 9.1292
Battery | 5 | 8 | 6.1006 | 5.4741 | 4.8153 | 4.3724 | 4.2319 | 5.0364 | 0 | 0 | 0 | 0 | 0 | 0 | 0 | 0 | 0 | 0 | 0 | 7.0104 | 13.3606 | 10.7017 | 10.1178 | 8.9662 | 13.6591 | 7.9773
Battery | 5 | 9 | 3.3117 | 7.6353 | 2.25 | 6.8879 | 1.9111 | 2.7973 | 2.5751 | 0 | 0 | 0 | 0 | 0 | 0 | 0 | 0 | 0 | 0.31233 | 11.1655 | 13.2421 | 8.989 | 13.0458 | 6.724 | 11.0532 | 9.9235
Battery | 5 | 10 | 1.4921 | 5.7224 | 0.35452 | 0.031473 | 4.9674 | 5.9649 | 1.6721 | 1.2618 | 0 | 0 | 0 | 0 | 0 | 0 | 0 | 0 | 3.8172 | 11.1044 | 10.3235 | 7.8066 | 6.9439 | 5.366 | 9.4115 | 8.0792
Battery | 5 | 11 | 3.2642 | 2.4121 | 1.929 | 1.62 | 1.6313 | 2.6138 | 3.7725 | 0 | 0 | 0 | 0 | 0 | 0 | 0 | 0 | 0 | 5.961 | 11.0742 | 8.7 | 9.417 | 8.7077 | 7.3946 | 6.7385 | 5.5328
Battery | 6 | 0 | 7.7745 | 7.0562 | 6.1329 | 5.5941 | 5.5606 | 6.7091 | 7.6551 | 0 | 0 | 0 | 0 | 0 | 0 | 0 | 0 | 0 | 8.8941 | 10.8006 | 12.8054 | 13.5102 | 12.7844 | 11.5612 | 11.3539 | 10.2578
Battery | 6 | 1 | 7.5672 | 7.0148 | 6.2453 | 6.5025 | 5.6812 | 6.8133 | 6.3237 | 0 | 0 | 0 | 0 | 0 | 0 | 0 | 0 | 0 | 6.1658 | 10.6611 | 12.8258 | 13.4567 | 12.6813 | 14.6496 | 11.2833 | 9.9359
Battery | 6 | 2 | 9.302 | 8.5433 | 7.9863 | 7.5123 | 7.4806 | 8.4549 | 4.5884 | 0 | 0 | 0 | 0 | 0 | 0 | 0 | 0 | 0 | 0.32313 | 11.9631 | 14.4058 | 15.2103 | 14.5985 | 13.2893 | 12.8403 | 11.5126
Battery | 6 | 3 | 8.6658 | 7.9581 | 7.4065 | 12.9582 | 6.8776 | 6.938 | 0 | 0 | 0 | 0 | 0 | 0 | 0 | 0 | 0 | 0 | 0 | 9.0761 | 12.4755 | 13.811 | 13.4957 | 26.1289 | 11.7506 | 10.4687
Battery | 6 | 4 | 9.4103 | 8.6216 | 7.847 | 8.5475 | 7.3384 | 5.7354 | 0 | 0 | 0 | 0 | 0 | 0 | 0 | 0 | 0 | 0 | 0 | 9.0044 | 13.4544 | 14.484 | 14.2223 | 26.1289 | 12.4065 | 10.8102
Battery | 6 | 5 | 11.3942 | 10.7966 | 10.0536 | 9.4915 | 8.9307 | 4.0673 | 0 | 0 | 0 | 0 | 0 | 0 | 0 | 0 | 0 | 0 | 0 | 6.7472 | 14.5473 | 15.6696 | 15.2375 | 14.201 | 14.2884 | 12.5858
Battery | 6 | 6 | 9.6217 | 12.05 | 8.2677 | 10.833 | 7.5645 | 6.3128 | 0 | 0 | 0 | 0 | 0 | 0 | 0 | 0 | 0 | 0 | 0 | 7.621 | 13.0125 | 16.8179 | 13.3358 | 15.3346 | 15.474 | 11.7652
Battery | 6 | 7 | 9.7113 | 12.1145 | 8.3441 | 7.8285 | 7.602 | 7.1335 | 0 | 0 | 0 | 0 | 0 | 0 | 0 | 0 | 0 | 0 | 0 | 8.4591 | 13.1277 | 14.0549 | 16.6133 | 15.4938 | 12.6203 | 14.9079
Battery | 6 | 8 | 8.7641 | 11.1422 | 7.4183 | 7.5557 | 6.7923 | 7.5467 | 0 | 0 | 0 | 0 | 0 | 0 | 0 | 0 | 0 | 0 | 0 | 9.8724 | 15.7743 | 13.7718 | 16.1186 | 14.8667 | 14.6163 | 13.7712
Battery | 6 | 9 | 9.0899 | 8.4419 | 7.8964 | 7.5563 | 7.4547 | 8.4227 | 4.7829 | 0 | 0 | 0 | 0 | 0 | 0 | 0 | 0 | 0 | 2.9438 | 12.2995 | 14.3751 | 15.0287 | 14.1193 | 12.6574 | 12.0684 | 10.8736
Battery | 6 | 10 | 8.2888 | 7.5572 | 7.047 | 6.7162 | 6.7054 | 7.6932 | 8.1077 | 0 | 0 | 0 | 0 | 0 | 0 | 0 | 0 | 0 | 9.0136 | 12.2826 | 13.6857 | 14.2009 | 13.4442 | 11.9918 | 11.2713 | 10.0053
Battery | 6 | 11 | 9.2171 | 5.2453 | 7.6807 | 7.2968 | 4.2557 | 8.3043 | 6.4441 | 0 | 0 | 0 | 0 | 0 | 0 | 0 | 0 | 0 | 8.6244 | 12.9012 | 11.6462 | 15.4293 | 14.7325 | 11.4341 | 9.8302 | 11.6346
Battery | 7 | 0 | 8.1633 | 7.409 | 6.4396 | 5.8738 | 5.8387 | 7.0445 | 8.0379 | 0 | 0 | 0 | 0 | 0 | 0 | 0 | 0 | 0 | 9.3388 | 11.3407 | 13.4457 | 14.1857 | 13.4236 | 12.1393 | 11.9216 | 10.7707
Battery | 7 | 1 | 7.9456 | 7.3655 | 6.5576 | 6.8277 | 5.9653 | 7.1539 | 6.6399 | 0 | 0 | 0 | 0 | 0 | 0 | 0 | 0 | 0 | 6.4741 | 11.1942 | 13.4671 | 14.1296 | 13.3154 | 15.3821 | 11.8475 | 10.4327
Battery | 7 | 2 | 9.7671 | 8.9704 | 8.3856 | 7.8879 | 7.8546 | 8.8776 | 4.8178 | 0 | 0 | 0 | 0 | 0 | 0 | 0 | 0 | 0 | 0.33929 | 12.5613 | 15.1261 | 15.9708 | 15.3284 | 13.9538 | 13.4824 | 12.0883
Battery | 7 | 3 | 9.0991 | 8.356 | 7.7769 | 13.6061 | 7.2215 | 7.2849 | 0 | 0 | 0 | 0 | 0 | 0 | 0 | 0 | 0 | 0 | 0 | 9.5299 | 13.0992 | 14.5016 | 14.1705 | 27.4353 | 12.3381 | 10.9921
Battery | 7 | 4 | 9.8809 | 9.0527 | 8.2393 | 8.9749 | 7.7054 | 6.0221 | 0 | 0 | 0 | 0 | 0 | 0 | 0 | 0 | 0 | 0 | 0 | 9.4546 | 14.1271 | 15.2082 | 14.9334 | 27.4353 | 13.0268 | 11.3507
Battery | 7 | 5 | 11.9639 | 11.3364 | 10.5563 | 9.9661 | 9.3773 | 4.2706 | 0 | 0 | 0 | 0 | 0 | 0 | 0 | 0 | 0 | 0 | 0 | 7.0845 | 15.2747 | 16.4531 | 15.9993 | 14.9111 | 15.0028 | 13.2151
Battery | 7 | 6 | 10.1028 | 12.6525 | 8.6811 | 8.5872 | 7.9427 | 6.6284 | 0 | 0 | 0 | 0 | 0 | 0 | 0 | 0 | 0 | 0 | 0 | 8.0021 | 13.2635 | 17.6588 | 14.0026 | 16.1013 | 16.2477 | 15.5406
Battery | 7 | 7 | 10.1968 | 12.7202 | 8.7613 | 8.2199 | 7.9821 | 7.4902 | 0 | 0 | 0 | 0 | 0 | 0 | 0 | 0 | 0 | 0 | 0 | 8.882 | 13.784 | 14.7576 | 17.444 | 16.2685 | 13.2513 | 15.6533
Battery | 7 | 8 | 9.2023 | 11.6993 | 7.7892 | 7.9334 | 7.1319 | 7.924 | 0 | 0 | 0 | 0 | 0 | 0 | 0 | 0 | 0 | 0 | 0 | 10.366 | 16.5631 | 14.4604 | 16.9246 | 15.61 | 15.3471 | 14.4598
Battery | 7 | 9 | 9.5444 | 8.864 | 8.2912 | 7.9341 | 7.8275 | 8.8439 | 5.0221 | 0 | 0 | 0 | 0 | 0 | 0 | 0 | 0 | 0 | 3.091 | 12.9145 | 15.0939 | 15.7802 | 14.8252 | 13.2903 | 12.6718 | 11.4173
Battery | 7 | 10 | 8.7033 | 7.935 | 7.3993 | 7.052 | 7.0406 | 8.0779 | 8.513 | 0 | 0 | 0 | 0 | 0 | 0 | 0 | 0 | 0 | 9.4643 | 12.8968 | 14.37 | 14.911 | 14.1164 | 12.5913 | 11.8348 | 10.5055
Battery | 7 | 11 | 9.678 | 5.5075 | 8.0647 | 5.5465 | 4.4685 | 8.7195 | 6.7663 | 0 | 0 | 0 | 0 | 0 | 0 | 0 | 0 | 0 | 9.0557 | 13.5462 | 12.2285 | 16.2007 | 15.4691 | 14.1209 | 10.3218 | 12.2163
Battery | 8 | 0 | 8.5674 | 7.7755 | 6.7575 | 6.1635 | 6.1266 | 7.3927 | 8.4347 | 0 | 0 | 0 | 0 | 0 | 0 | 0 | 0 | 0 | 9.7947 | 11.9037 | 14.1139 | 14.8909 | 14.0908 | 12.7422 | 12.5137 | 11.3053
Battery | 8 | 1 | 8.3388 | 7.7297 | 6.8814 | 7.2426 | 6.2595 | 7.5076 | 6.958 | 0 | 0 | 0 | 0 | 0 | 0 | 0 | 0 | 0 | 6.7732 | 11.7499 | 14.1364 | 14.832 | 13.9772 | 16.1512 | 12.4358 | 10.9503
Battery | 8 | 2 | 10.2554 | 9.419 | 8.8049 | 8.2823 | 8.2473 | 9.3213 | 5.0339 | 0 | 0 | 0 | 0 | 0 | 0 | 0 | 0 | 0 | 0.36638 | 13.1873 | 15.8824 | 16.7694 | 16.0948 | 14.6515 | 14.1565 | 12.6927
Battery | 8 | 3 | 9.5541 | 8.7738 | 8.1657 | 14.1398 | 7.5826 | 7.645 | 0 | 0 | 0 | 0 | 0 | 0 | 0 | 0 | 0 | 0 | 0 | 9.996 | 13.7542 | 15.2267 | 14.8791 | 13.3645 | 28.5419 | 11.5417
Battery | 8 | 4 | 10.3749 | 9.5053 | 8.6513 | 9.0724 | 8.0906 | 6.3115 | 0 | 0 | 0 | 0 | 0 | 0 | 0 | 0 | 0 | 0 | 0 | 9.9115 | 14.8329 | 15.9686 | 15.6801 | 14.3058 | 28.5419 | 11.9182
Battery | 8 | 5 | 12.5621 | 11.9032 | 11.0841 | 10.4644 | 9.8706 | 4.4674 | 0 | 0 | 0 | 0 | 0 | 0 | 0 | 0 | 0 | 0 | 0 | 7.4164 | 16.0362 | 17.2757 | 16.7993 | 15.6566 | 15.7529 | 13.8759
Battery | 8 | 6 | 10.604 | 13.2851 | 9.1111 | 9.059 | 8.3358 | 6.9455 | 0 | 0 | 0 | 0 | 0 | 0 | 0 | 0 | 0 | 0 | 0 | 8.3788 | 13.9214 | 18.5417 | 14.6987 | 16.9064 | 17.0601 | 16.3176
Battery | 8 | 7 | 10.7027 | 10.0057 | 9.1954 | 11.9774 | 8.3772 | 7.8952 | 0 | 0 | 0 | 0 | 0 | 0 | 0 | 0 | 0 | 0 | 0 | 9.307 | 14.4692 | 15.4915 | 18.3162 | 13.7314 | 17.2603 | 16.4359
Battery | 8 | 8 | 9.6584 | 12.2843 | 8.1747 | 11.0075 | 7.4845 | 8.315 | 0 | 0 | 0 | 0 | 0 | 0 | 0 | 0 | 0 | 0 | 0 | 10.8754 | 17.3912 | 15.1794 | 15.1068 | 16.3905 | 16.1145 | 15.1828
Battery | 8 | 9 | 10.0216 | 9.3072 | 8.7058 | 8.3308 | 8.2188 | 9.286 | 5.2509 | 0 | 0 | 0 | 0 | 0 | 0 | 0 | 0 | 0 | 3.2511 | 13.5601 | 15.8486 | 16.5692 | 15.5665 | 13.9548 | 13.3054 | 11.9881
Battery | 8 | 10 | 9.1384 | 8.3318 | 7.7693 | 7.4046 | 7.3927 | 8.4817 | 8.9349 | 0 | 0 | 0 | 0 | 0 | 0 | 0 | 0 | 0 | 9.9244 | 13.5416 | 15.0885 | 15.6565 | 14.8222 | 13.2209 | 12.4266 | 11.0308
Battery | 8 | 11 | 10.1619 | 5.7789 | 8.4679 | 5.3823 | 4.6879 | 9.1555 | 7.1005 | 0 | 0 | 0 | 0 | 0 | 0 | 0 | 0 | 0 | 9.501 | 14.2236 | 12.8359 | 17.0108 | 16.2425 | 14.827 | 10.8338 | 12.8271
Battery | 9 | 0 | 12.4888 | 0 | 10.5884 | 9.9647 | 9.9259 | 0 | 0 | 0 | 0 | 0 | 0 | 0 | 0 | 0 | 0 | 0 | 13.3451 | 15.9918 | 0 | 15.2531 | 18.2883 | 16.8723 | 16.6323 | 15.3635
Battery | 9 | 1 | 12.2487 | 11.6092 | 0 | 10.0461 | 10.0655 | 11.376 | 0 | 0 | 0 | 0 | 0 | 0 | 0 | 0 | 0 | 0 | 0 | 10.5159 | 18.3362 | 19.0666 | 18.169 | 16.9337 | 16.5506 | 14.9908
Battery | 9 | 2 | 10.7682 | 9.8899 | 9.2451 | 8.6964 | 8.6597 | 9.7768 | 3.756 | 0 | 0 | 0 | 0 | 0 | 0 | 0 | 0 | 0 | 0.63435 | 13.7223 | 16.6765 | 17.6078 | 16.8996 | 15.3841 | 14.8643 | 13.3273
Battery | 9 | 3 | 10.0318 | 9.2124 | 8.574 | 8.1465 | 7.9617 | 7.7708 | 0 | 0 | 0 | 0 | 0 | 0 | 0 | 0 | 0 | 0 | 0 | 9.8522 | 14.4419 | 15.988 | 15.623 | 14.0327 | 13.6027 | 12.1188
Battery | 9 | 4 | 10.8937 | 9.9806 | 9.0838 | 8.6608 | 8.4952 | 5.9016 | 0 | 0 | 0 | 0 | 0 | 0 | 0 | 0 | 0 | 0 | 0 | 9.4314 | 15.5394 | 16.767 | 16.4641 | 15.0211 | 14.362 | 12.5141
Battery | 9 | 5 | 13.1652 | 12.4734 | 11.6133 | 10.9626 | 10.3977 | 1.2628 | 0 | 0 | 0 | 0 | 0 | 0 | 0 | 0 | 0 | 0 | 0 | 10.1514 | 16.6786 | 18.1145 | 17.6142 | 16.4144 | 16.5155 | 14.5446
Battery | 9 | 6 | 14.6271 | 8.3401 | 13.0597 | 12.5156 | 12.2406 | 0 | 0 | 0 | 0 | 0 | 0 | 0 | 0 | 0 | 0 | 0 | 0 | 0 | 18.0317 | 19.4437 | 18.9266 | 17.7267 | 17.8881 | 17.1085
Battery | 9 | 7 | 14.7308 | 6.2971 | 13.1481 | 12.5512 | 12.289 | 0 | 0 | 0 | 0 | 0 | 0 | 0 | 0 | 0 | 0 | 0 | 0 | 0 | 18.6842 | 19.7591 | 19.2069 | 17.9109 | 18.0983 | 17.2327
Battery | 9 | 8 | 13.6343 | 12.8734 | 12.0764 | 11.5329 | 11.3517 | 0 | 0 | 0 | 0 | 0 | 0 | 0 | 0 | 0 | 0 | 0 | 0 | 2.1411 | 18.2357 | 19.4314 | 18.6343 | 17.185 | 16.8952 | 15.9169
Battery | 9 | 9 | 10.5227 | 9.7725 | 9.1411 | 8.7474 | 8.6298 | 9.7503 | 4.1399 | 0 | 0 | 0 | 0 | 0 | 0 | 0 | 0 | 0 | 1.4058 | 14.2289 | 16.641 | 17.3976 | 16.3448 | 14.6526 | 13.9707 | 12.5875
Battery | 9 | 10 | 9.5703 | 8.7233 | 8.1327 | 7.7498 | 7.7373 | 8.8808 | 9.1242 | 0 | 0 | 0 | 0 | 0 | 0 | 0 | 0 | 0 | 9.5886 | 14.1936 | 15.8179 | 16.4143 | 15.5383 | 13.8569 | 13.0229 | 11.5573
Battery | 9 | 11 | 0 | 9.5608 | 8.8663 | 8.4219 | 8.4153 | 9.5882 | 1.1947 | 0 | 0 | 0 | 0 | 0 | 0 | 0 | 0 | 0 | 13.2596 | 14.9097 | 16.9707 | 17.8363 | 17.0296 | 15.5433 | 14.8685 | 13.4435
Battery | 10 | 0 | 13.1395 | 12.2664 | 11.1441 | 10.4892 | 0 | 11.8444 | 0 | 0 | 0 | 0 | 0 | 0 | 0 | 0 | 0 | 0 | 13.994 | 0 | 4.9744 | 20.1111 | 19.229 | 17.7422 | 17.4902 | 16.1579
Battery | 10 | 1 | 12.8875 | 12.2159 | 0.67274 | 10.5747 | 10.595 | 11.971 | 0 | 0 | 0 | 0 | 0 | 0 | 0 | 0 | 0 | 0 | 0 | 16.6481 | 19.2793 | 20.0462 | 19.1037 | 17.8067 | 17.4044 | 15.7666
Battery | 10 | 2 | 11.3066 | 10.3844 | 9.7074 | 9.1313 | 9.0927 | 10.2646 | 3.7858 | 0 | 0 | 0 | 0 | 0 | 0 | 0 | 0 | 0 | 0.37829 | 14.3955 | 17.5103 | 18.4882 | 17.7445 | 16.1533 | 15.6075 | 13.9937
Battery | 10 | 3 | 10.5334 | 9.6731 | 9.0027 | 8.5539 | 8.3598 | 8.1329 | 0 | 0 | 0 | 0 | 0 | 0 | 0 | 0 | 0 | 0 | 0 | 10.2784 | 15.164 | 16.7874 | 16.4042 | 14.7344 | 14.2829 | 12.7248
Battery | 10 | 4 | 11.4383 | 10.4796 | 9.538 | 9.0938 | 8.9199 | 6.1218 | 0 | 0 | 0 | 0 | 0 | 0 | 0 | 0 | 0 | 0 | 0 | 9.8022 | 16.3127 | 17.6054 | 17.2873 | 15.7722 | 15.0801 | 13.1398
Battery | 10 | 5 | 13.8497 | 13.1233 | 12.2203 | 11.537 | 10.9419 | 7.7111 | 0 | 0 | 0 | 0 | 0 | 0 | 0 | 0 | 0 | 0 | 0 | 10.5687 | 17.525 | 19.0465 | 18.5212 | 17.2614 | 17.3676 | 15.2982
Battery | 10 | 6 | 15.3848 | 14.6468 | 13.7389 | 13.1676 | 12.8784 | 0 | 0 | 0 | 0 | 0 | 0 | 0 | 0 | 0 | 0 | 0 | 0 | 0.42445 | 18.9515 | 20.4422 | 19.8992 | 18.6393 | 18.8088 | 17.9902
Battery | 10 | 7 | 15.4936 | 14.7252 | 13.8318 | 13.205 | 12.9297 | 0 | 0 | 0 | 0 | 0 | 0 | 0 | 0 | 0 | 0 | 0 | 0 | 0 | 19.6446 | 20.7733 | 20.1936 | 17.0251 | 19.0295 | 18.1206
Battery | 10 | 8 | 14.3423 | 13.5434 | 12.7065 | 12.1358 | 11.9456 | 0 | 0 | 0 | 0 | 0 | 0 | 0 | 0 | 0 | 0 | 0 | 0 | 8.5274 | 19.1738 | 20.4292 | 19.5923 | 18.0706 | 17.7662 | 16.739
Battery | 10 | 9 | 11.0489 | 10.2612 | 9.5981 | 9.1847 | 9.0613 | 10.2379 | 4.2051 | 0 | 0 | 0 | 0 | 0 | 0 | 0 | 0 | 0 | 1.2048 | 14.9394 | 17.4731 | 18.2675 | 17.162 | 15.3852 | 14.6692 | 13.2169
Battery | 10 | 10 | 10.0751 | 9.1858 | 8.5657 | 8.1636 | 8.1504 | 9.3511 | 9.5827 | 0 | 0 | 0 | 0 | 0 | 0 | 0 | 0 | 0 | 10.011 | 14.9296 | 16.6351 | 17.2613 | 16.3415 | 14.5761 | 13.7003 | 12.1614
Battery | 10 | 11 | 11.2035 | 10.0651 | 9.3359 | 8.8693 | 8.8623 | 10.0939 | 0 | 0 | 0 | 0 | 0 | 0 | 0 | 0 | 0 | 0 | 10.2264 | 15.6815 | 17.8455 | 18.7544 | 17.9074 | 16.3468 | 15.6382 | 14.1419
Battery | 11 | 0 | 12.6906 | 11.7738 | 0 | 9.9077 | 9.865 | 11.3307 | 0 | 0 | 0 | 0 | 0 | 0 | 0 | 0 | 0 | 0 | 0 | 16.5527 | 5.5766 | 20.0108 | 19.0846 | 17.5234 | 17.2589 | 15.8599
Battery | 11 | 1 | 12.4259 | 11.7209 | 10.7388 | 0 | 10.0189 | 11.4637 | 0 | 0 | 0 | 0 | 0 | 0 | 0 | 0 | 0 | 0 | 0 | 16.3746 | 19.1374 | 19.9426 | 18.1357 | 17.5911 | 17.1687 | 15.449
Battery | 11 | 2 | 11.8719 | 9.7977 | 10.1927 | 8.5804 | 8.4414 | 10.7795 | 3.1084 | 0 | 0 | 0 | 0 | 0 | 0 | 0 | 0 | 0 | 0 | 15.1348 | 17.2799 | 19.4126 | 17.5259 | 16.9609 | 16.3879 | 14.6934
Battery | 11 | 3 | 11.06 | 10.1567 | 9.4528 | 8.9816 | 8.7778 | 8.5796 | 0 | 0 | 0 | 0 | 0 | 0 | 0 | 0 | 0 | 0 | 0 | 10.8929 | 15.9222 | 17.6268 | 17.2244 | 15.4711 | 14.997 | 13.361
Battery | 11 | 4 | 12.0103 | 11.0036 | 10.0149 | 9.5485 | 9.3659 | 6.5413 | 0 | 0 | 0 | 0 | 0 | 0 | 0 | 0 | 0 | 0 | 0 | 10.4449 | 17.1338 | 18.4856 | 18.1517 | 16.5608 | 15.8341 | 13.7968
Battery | 11 | 5 | 13.4363 | 12.6736 | 11.7254 | 11.008 | 10.386 | 7.1139 | 0 | 0 | 0 | 0 | 0 | 0 | 0 | 0 | 0 | 0 | 0 | 10.1678 | 17.3163 | 18.8929 | 18.3414 | 17.0186 | 17.1301 | 14.9572
Battery | 11 | 6 | 15.0481 | 14.2733 | 13.32 | 12.7201 | 10.9615 | 0 | 0 | 0 | 0 | 0 | 0 | 0 | 0 | 0 | 0 | 0 | 0 | 0 | 18.8055 | 20.3584 | 19.7883 | 18.4654 | 18.6433 | 17.7838
Battery | 11 | 7 | 15.1624 | 14.3556 | 13.4175 | 12.7594 | 8.6837 | 0 | 0 | 0 | 0 | 0 | 0 | 0 | 0 | 0 | 0 | 0 | 0 | 0 | 19.5211 | 20.7061 | 20.0974 | 18.6685 | 18.8751 | 17.9208
Battery | 11 | 8 | 13.9535 | 13.1147 | 12.2359 | 11.6367 | 11.437 | 0 | 0 | 0 | 0 | 0 | 0 | 0 | 0 | 0 | 0 | 0 | 0 | 7.0654 | 19.0266 | 20.3448 | 19.466 | 17.8682 | 17.5486 | 16.4701
Battery | 11 | 9 | 11.6013 | 10.7742 | 8.9721 | 9.644 | 9.5143 | 10.0028 | 3.5242 | 0 | 0 | 0 | 0 | 0 | 0 | 0 | 0 | 0 | 0.57001 | 15.6878 | 17.2408 | 19.1809 | 18.0201 | 16.1544 | 15.4027 | 13.8777
Battery | 11 | 10 | 10.5789 | 8.5392 | 8.9939 | 7.5869 | 7.4521 | 9.8187 | 8.9923 | 0 | 0 | 0 | 0 | 0 | 0 | 0 | 0 | 0 | 9.5318 | 15.6761 | 16.361 | 18.1244 | 16.0527 | 15.3049 | 14.3853 | 12.7695
Battery | 11 | 11 | 10.6578 | 9.4625 | 8.6968 | 8.2069 | 8.1996 | 9.4927 | 0 | 0 | 0 | 0 | 0 | 0 | 0 | 0 | 0 | 0 | 11.0612 | 15.3596 | 17.6319 | 18.5862 | 17.6969 | 16.0582 | 15.3142 | 13.7431
Battery | 12 | 0 | 12.4092 | 11.4466 | 0 | 9.4873 | 9.4424 | 10.9813 | 0 | 0 | 0 | 0 | 0 | 0 | 0 | 0 | 0 | 0 | 0 | 16.4645 | 19.151 | 20.0955 | 8.3662 | 17.4837 | 17.2059 | 15.7371
Battery | 12 | 1 | 12.1314 | 11.391 | 10.3599 | 0 | 9.604 | 11.121 | 0 | 0 | 0 | 0 | 0 | 0 | 0 | 0 | 0 | 0 | 0 | 16.2775 | 19.1784 | 20.0239 | 17.6308 | 17.5548 | 17.1113 | 15.3056
Battery | 12 | 2 | 10.3885 | 11.4488 | 8.6253 | 7.9901 | 7.9476 | 9.249 | 2.6585 | 0 | 0 | 0 | 0 | 0 | 0 | 0 | 0 | 0 | 0 | 13.8397 | 19.3051 | 18.3062 | 17.4863 | 17.809 | 17.2073 | 15.428
Battery | 12 | 3 | 11.613 | 10.6645 | 9.9255 | 9.4306 | 9.2167 | 9.0607 | 0 | 0 | 0 | 0 | 0 | 0 | 0 | 0 | 0 | 0 | 0 | 11.5683 | 16.7183 | 18.5081 | 18.0856 | 16.2446 | 15.7469 | 14.029
Battery | 12 | 4 | 12.6108 | 11.5538 | 10.5157 | 10.026 | 9.8342 | 7.0157 | 0 | 0 | 0 | 0 | 0 | 0 | 0 | 0 | 0 | 0 | 0 | 11.1652 | 17.9977 | 19.4099 | 19.0593 | 17.3888 | 16.6258 | 14.4867
Battery | 12 | 5 | 13.1923 | 12.3914 | 11.3958 | 10.6425 | 9.9931 | 6.7136 | 0 | 0 | 0 | 0 | 0 | 0 | 0 | 0 | 0 | 0 | 0 | 9.9895 | 17.2936 | 18.9217 | 18.3426 | 16.9536 | 17.0707 | 14.7892
Battery | 12 | 6 | 14.8846 | 14.071 | 13.0701 | 12.4402 | 9.166 | 0 | 0 | 0 | 0 | 0 | 0 | 0 | 0 | 0 | 0 | 0 | 0 | 0 | 18.8458 | 20.4605 | 19.8618 | 18.4727 | 18.6596 | 17.7571
Battery | 12 | 7 | 15.0046 | 14.1575 | 13.1725 | 12.4815 | 0 | 6.79 | 0 | 0 | 0 | 0 | 0 | 0 | 0 | 0 | 0 | 0 | 0 | 0 | 19.5816 | 20.8255 | 20.1864 | 18.6861 | 18.903 | 17.9009
Battery | 12 | 8 | 13.7353 | 12.8545 | 11.9318 | 11.3027 | 11.0929 | 0 | 0 | 0 | 0 | 0 | 0 | 0 | 0 | 0 | 0 | 0 | 0 | 6.007 | 19.0621 | 20.4462 | 19.5234 | 17.8457 | 17.5102 | 16.3777
Battery | 12 | 9 | 10.1043 | 11.3129 | 8.5049 | 10.1262 | 7.913 | 10.174 | 3.0635 | 0 | 0 | 0 | 0 | 0 | 0 | 0 | 0 | 0 | 0.21618 | 16.4741 | 17.187 | 18.0629 | 18.9211 | 14.8851 | 16.1728 | 14.5716
Battery | 12 | 10 | 9.0308 | 8.0502 | 7.3666 | 9.0004 | 6.9088 | 9.3045 | 8.5732 | 0 | 0 | 0 | 0 | 0 | 0 | 0 | 0 | 0 | 9.2564 | 14.3828 | 18.3402 | 16.9535 | 15.9395 | 16.0701 | 15.1046 | 13.408
Battery | 12 | 11 | 10.2748 | 9.0197 | 8.2158 | 7.7013 | 7.6937 | 9.0515 | 10.6211 | 0 | 0 | 0 | 0 | 0 | 0 | 0 | 0 | 0 | 1.4132 | 15.2117 | 17.5976 | 18.5996 | 17.6658 | 15.9452 | 15.164 | 13.5144
Battery | 13 | 0 | 12.3272 | 5.5793 | 0 | 9.2591 | 9.212 | 10.8279 | 0 | 0 | 0 | 0 | 0 | 0 | 0 | 0 | 0 | 0 | 13.5349 | 0 | 19.4061 | 20.3977 | 19.3765 | 17.6554 | 17.3637 | 15.8214
Battery | 13 | 1 | 12.0354 | 11.2581 | 10.1754 | 0 | 9.3817 | 10.9746 | 0 | 0 | 0 | 0 | 0 | 0 | 0 | 0 | 0 | 0 | 0 | 16.3889 | 19.4348 | 20.3226 | 17.3554 | 17.7301 | 17.2643 | 15.3684
Battery | 13 | 2 | 10.2054 | 9.1378 | 8.3541 | 10.5706 | 7.6425 | 9.1321 | 2.2723 | 0 | 0 | 0 | 0 | 0 | 0 | 0 | 0 | 0 | 0 | 13.8441 | 17.3869 | 21.4024 | 17.6581 | 15.816 | 18.0677 | 16.1994
Battery | 13 | 3 | 12.1937 | 11.1978 | 10.4217 | 9.9022 | 9.6775 | 9.5445 | 0 | 0 | 0 | 0 | 0 | 0 | 0 | 0 | 0 | 0 | 0 | 10.4529 | 17.5542 | 19.4335 | 18.9899 | 17.0569 | 16.5342 | 14.7305
Battery | 13 | 4 | 13.2413 | 12.1315 | 11.0415 | 7.6438 | 10.3259 | 4.57 | 0 | 0 | 0 | 0 | 0 | 0 | 0 | 0 | 0 | 0 | 0 | 8.9571 | 18.9018 | 19.9381 | 20.0122 | 18.2582 | 17.4571 | 15.211
Battery | 13 | 5 | 13.1494 | 12.3085 | 11.2631 | 10.4721 | 9.7924 | 6.4412 | 0 | 0 | 0 | 0 | 0 | 0 | 0 | 0 | 0 | 0 | 0 | 9.9218 | 17.4719 | 19.1653 | 18.5572 | 17.0988 | 17.2217 | 14.8261
Battery | 13 | 6 | 14.9264 | 14.0721 | 13.0211 | 12.3597 | 7.7553 | 0 | 0 | 0 | 0 | 0 | 0 | 0 | 0 | 0 | 0 | 0 | 0 | 0 | 19.0951 | 20.781 | 20.1524 | 18.6939 | 18.8901 | 17.9424
Battery | 13 | 7 | 15.0523 | 14.1629 | 13.1286 | 12.4031 | 0 | 5.2699 | 0 | 0 | 0 | 0 | 0 | 0 | 0 | 0 | 0 | 0 | 0 | 0 | 19.8583 | 21.1643 | 20.4932 | 18.9179 | 19.1456 | 18.0935
Battery | 13 | 8 | 13.7196 | 12.7948 | 11.8259 | 11.1653 | 10.9451 | 0 | 0 | 0 | 0 | 0 | 0 | 0 | 0 | 0 | 0 | 0 | 0 | 5.1504 | 19.3127 | 20.766 | 19.7971 | 18.0355 | 17.6832 | 16.4941
Battery | 13 | 9 | 9.907 | 11.8786 | 8.2276 | 7.749 | 7.6061 | 9.6604 | 2.6788 | 0 | 0 | 0 | 0 | 0 | 0 | 0 | 0 | 0 | 0 | 14.4155 | 20.2272 | 18.2635 | 16.9838 | 17.8103 | 16.9815 | 15.3002
Battery | 13 | 10 | 8.7798 | 10.6337 | 7.0324 | 6.567 | 6.5517 | 7.9417 | 8.3272 | 0 | 0 | 0 | 0 | 0 | 0 | 0 | 0 | 0 | 9.1134 | 14.3995 | 18.3987 | 19.9821 | 16.0339 | 16.8736 | 12.9764 | 14.0784
Battery | 13 | 11 | 10.086 | 8.7682 | 7.9241 | 7.3839 | 7.3759 | 8.8015 | 10.4503 | 0 | 0 | 0 | 0 | 0 | 0 | 0 | 0 | 0 | 2.4337 | 15.2698 | 17.775 | 18.8271 | 17.8466 | 16.04 | 15.2197 | 13.4876
Battery | 14 | 0 | 11.3051 | 10.2548 | 8.9313 | 0 | 8.1204 | 9.785 | 0 | 0 | 0 | 0 | 0 | 0 | 0 | 0 | 0 | 0 | 12.8117 | 6.2481 | 18.9959 | 20.0403 | 18.9378 | 17.0657 | 16.6732 | 14.9987
Battery | 14 | 1 | 11.3135 | 10.4936 | 9.3529 | 8.4883 | 8.5273 | 6.2031 | 0 | 0 | 0 | 0 | 0 | 0 | 0 | 0 | 0 | 0 | 0 | 15.9944 | 19.1963 | 20.1208 | 18.9541 | 17.3488 | 16.8516 | 14.8449
Battery | 14 | 2 | 9.2159 | 11.7105 | 7.3899 | 8.7032 | 6.6184 | 11.5762 | 1.312 | 0 | 0 | 0 | 0 | 0 | 0 | 0 | 0 | 0 | 0 | 13.034 | 20.3425 | 17.9909 | 17.1063 | 18.7043 | 17.9865 | 15.9989
Battery | 14 | 3 | 11.7881 | 10.6999 | 9.8821 | 9.366 | 9.179 | 9.1567 | 0 | 0 | 0 | 0 | 0 | 0 | 0 | 0 | 0 | 0 | 0 | 12.4656 | 17.874 | 19.7874 | 19.2576 | 17.1748 | 16.5195 | 14.5388
Battery | 14 | 4 | 13.3153 | 12.1439 | 10.933 | 6.8482 | 10.2509 | 3.9061 | 0 | 0 | 0 | 0 | 0 | 0 | 0 | 0 | 0 | 0 | 0 | 8.3408 | 19.184 | 20.7979 | 20.4902 | 18.2956 | 17.8026 | 15.381
Battery | 14 | 5 | 13.121 | 12.241 | 11.1478 | 10.3249 | 9.6205 | 6.3057 | 0 | 0 | 0 | 0 | 0 | 0 | 0 | 0 | 0 | 0 | 0 | 9.7396 | 17.5036 | 19.3714 | 18.778 | 17.2612 | 17.394 | 14.8808
Battery | 14 | 6 | 15.0879 | 14.1879 | 13.0823 | 12.3869 | 0 | 5.3263 | 0 | 0 | 0 | 0 | 0 | 0 | 0 | 0 | 0 | 0 | 0 | 0 | 19.3105 | 21.1761 | 20.5702 | 19.0484 | 19.2549 | 18.2581
Battery | 14 | 7 | 15.1986 | 14.2691 | 13.1919 | 12.4401 | 0 | 2.8977 | 0 | 0 | 0 | 0 | 0 | 0 | 0 | 0 | 0 | 0 | 0 | 0 | 20.1124 | 21.5604 | 20.8877 | 19.2476 | 19.4936 | 18.3904
Battery | 14 | 8 | 13.7638 | 12.7924 | 11.7736 | 11.082 | 10.8551 | 0 | 0 | 0 | 0 | 0 | 0 | 0 | 0 | 0 | 0 | 0 | 0 | 3.9038 | 19.4926 | 21.0783 | 20.0969 | 18.2676 | 17.9069 | 16.6764
Battery | 14 | 9 | 9.6562 | 12.27 | 7.9304 | 7.4524 | 7.3187 | 8.731 | 2.4363 | 0 | 0 | 0 | 0 | 0 | 0 | 0 | 0 | 0 | 0 | 14.33 | 21.0141 | 18.4412 | 17.1025 | 17.5478 | 17.61 | 15.8488
Battery | 14 | 10 | 7.9437 | 6.8698 | 6.1315 | 9.1961 | 5.6394 | 7.6047 | 7.5932 | 0 | 0 | 0 | 0 | 0 | 0 | 0 | 0 | 0 | 8.9326 | 14.2928 | 19.883 | 17.0209 | 19.3891 | 17.1457 | 15.9905 | 14.0567
Battery | 14 | 11 | 9.7598 | 8.396 | 7.5538 | 7.015 | 7.0149 | 8.5207 | 10.2704 | 0 | 0 | 0 | 0 | 0 | 0 | 0 | 0 | 0 | 4.316 | 15.3076 | 17.9491 | 19.0563 | 18.0039 | 16.0617 | 15.1499 | 13.3145
Battery | 15 | 0 | 11.2124 | 10.1069 | 8.7076 | 0 | 7.848 | 9.6034 | 3.1574 | 0 | 0 | 0 | 0 | 0 | 0 | 0 | 0 | 0 | 0 | 16.0935 | 19.2264 | 20.3223 | 19.1719 | 17.2216 | 16.83 | 15.0848
Battery | 15 | 1 | 11.1464 | 10.2864 | 9.0896 | 8.1833 | 0 | 9.9776 | 2.6418 | 0 | 0 | 0 | 0 | 0 | 0 | 0 | 0 | 0 | 0 | 16.0352 | 19.3964 | 20.3689 | 19.149 | 17.4702 | 16.9501 | 14.8469
Battery | 15 | 2 | 8.9857 | 12.5127 | 7.0404 | 6.3044 | 6.2361 | 12.1142 | 0.93411 | 0 | 0 | 0 | 0 | 0 | 0 | 0 | 0 | 0 | 0 | 13.0237 | 16.9268 | 22.8453 | 17.2552 | 15.204 | 19.1198 | 17.039
Battery | 15 | 3 | 12.6188 | 11.4863 | 10.6282 | 5.4228 | 9.8714 | 5.4009 | 0 | 0 | 0 | 0 | 0 | 0 | 0 | 0 | 0 | 0 | 0 | 8.6668 | 18.9003 | 20.9236 | 20.3825 | 18.2082 | 17.5455 | 15.4863
Battery | 15 | 4 | 14.1208 | 8.2357 | 11.6366 | 11.0798 | 6.2474 | 3.4315 | 0 | 0 | 0 | 0 | 0 | 0 | 0 | 0 | 0 | 0 | 0 | 8.1857 | 20.3087 | 17.3242 | 21.6389 | 18.2237 | 18.8181 | 16.2904
Battery | 15 | 5 | 12.8927 | 11.968 | 10.8191 | 9.9533 | 9.2155 | 5.8619 | 0 | 0 | 0 | 0 | 0 | 0 | 0 | 0 | 0 | 0 | 0 | 9.5977 | 17.5621 | 19.4714 | 18.8376 | 17.2415 | 17.3801 | 14.7407
Battery | 15 | 6 | 14.9339 | 13.9896 | 12.8293 | 12.0993 | 0 | 3.5736 | 0 | 0 | 0 | 0 | 0 | 0 | 0 | 0 | 0 | 0 | 0 | 0 | 19.4224 | 21.3406 | 20.6915 | 19.0914 | 19.3081 | 18.2618
Battery | 15 | 7 | 15.0553 | 14.0783 | 12.9451 | 0 | 11.8071 | 1.3444 | 0 | 0 | 0 | 0 | 0 | 0 | 0 | 0 | 0 | 0 | 0 | 0 | 20.2466 | 21.7484 | 21.0345 | 19.3091 | 19.5658 | 18.407
Battery | 15 | 8 | 13.5571 | 12.5373 | 11.4679 | 10.7413 | 10.502 | 0 | 0 | 0 | 0 | 0 | 0 | 0 | 0 | 0 | 0 | 0 | 0 | 2.8333 | 19.6067 | 21.2574 | 20.2184 | 18.2928 | 17.9119 | 16.6156
Battery | 15 | 9 | 9.269 | 8.275 | 7.448 | 11.5968 | 6.796 | 8.3127 | 1.9133 | 0 | 0 | 0 | 0 | 0 | 0 | 0 | 0 | 0 | 0 | 14.1929 | 17.4615 | 23.1473 | 17.0839 | 19.4659 | 13.8864 | 16.6927
Battery | 15 | 10 | 7.5965 | 11.1239 | 5.6884 | 5.328 | 5.1687 | 6.7242 | 7.2519 | 0 | 0 | 0 | 0 | 0 | 0 | 0 | 0 | 0 | 8.6671 | 14.1565 | 20.9573 | 21.7029 | 15.8146 | 18.1388 | 12.2908 | 14.9319
Battery | 15 | 11 | 9.3978 | 7.9611 | 7.0663 | 6.4938 | 6.4917 | 8.0707 | 9.9048 | 0 | 0 | 0 | 0 | 0 | 0 | 0 | 0 | 0 | 5.6309 | 15.1981 | 17.969 | 19.131 | 18.0314 | 16.0029 | 15.0575 | 13.1343
Battery | 16 | 0 | 8.1874 | 7.0191 | 0 | 4.6482 | 4.5948 | 6.4604 | 0 | 0 | 0 | 0 | 0 | 0 | 0 | 0 | 0 | 0 | 8.2957 | 13.1528 | 16.4227 | 17.5712 | 16.3843 | 14.3816 | 0 | 12.2363
Battery | 16 | 1 | 7.8992 | 6.9987 | 5.7448 | 0 | 4.8272 | 6.6713 | 0 | 0 | 0 | 0 | 0 | 0 | 0 | 0 | 0 | 0 | 0 | 12.9561 | 16.4827 | 17.5093 | 16.2429 | 14.5002 | 7.7597 | 11.7625
Battery | 16 | 2 | 5.753 | 4.5263 | 3.6284 | 3.4114 | 2.8008 | 4.382 | 0 | 0 | 0 | 0 | 0 | 0 | 0 | 0 | 0 | 0 | 0 | 10.0724 | 14.0711 | 19.7024 | 19.7024 | 12.2543 | 19.7024 | 9.3476
Battery | 16 | 3 | 4.7097 | 12.7965 | 2.6513 | 11.3008 | 1.8021 | 3.2484 | 0 | 0 | 0 | 0 | 0 | 0 | 0 | 0 | 0 | 0 | 0 | 5.4021 | 10.9871 | 19.7024 | 19.7024 | 10.3835 | 19.0081 | 7.66
Battery | 16 | 4 | 5.9896 | 13.9503 | 3.4316 | 2.8383 | 2.6142 | 3.5632 | 0 | 0 | 0 | 0 | 0 | 0 | 0 | 0 | 0 | 0 | 0 | 5.2193 | 12.5609 | 19.7024 | 19.7024 | 11.8105 | 19.7024 | 8.2694
Battery | 16 | 5 | 9.289 | 8.316 | 7.1066 | 6.1922 | 5.4225 | 1.2334 | 0 | 0 | 0 | 0 | 0 | 0 | 0 | 0 | 0 | 0 | 0 | 6.5291 | 14.3844 | 16.2428 | 15.5459 | 13.86 | 14.0028 | 11.23
Battery | 16 | 6 | 11.362 | 10.3726 | 9.1556 | 0 | 8.0099 | 0 | 0 | 0 | 0 | 0 | 0 | 0 | 0 | 0 | 0 | 0 | 0 | 0 | 16.2315 | 18.1302 | 17.411 | 15.7241 | 8.1036 | 14.854
Battery | 16 | 7 | 11.5045 | 10.4755 | 0 | 8.4412 | 8.0733 | 0 | 0 | 0 | 0 | 0 | 0 | 0 | 0 | 0 | 0 | 0 | 0 | 0 | 17.0484 | 18.571 | 17.7992 | 15.9777 | 6.4392 | 15.0247
Battery | 16 | 8 | 9.9561 | 8.8854 | 7.7636 | 0 | 6.7449 | 0 | 0 | 0 | 0 | 0 | 0 | 0 | 0 | 0 | 0 | 0 | 0 | 11.7025 | 16.4081 | 18.0999 | 16.9839 | 14.9479 | 4.6945 | 13.1678
Battery | 16 | 9 | 5.5261 | 4.4727 | 3.5879 | 5.1814 | 2.8749 | 4.4488 | 0 | 0 | 0 | 0 | 0 | 0 | 0 | 0 | 0 | 0 | 0 | 10.7437 | 19.7024 | 19.7024 | 13.7208 | 11.3384 | 19.6235 | 8.4315
Battery | 16 | 10 | 4.138 | 2.9473 | 2.1188 | 10.8257 | 1.5643 | 3.1778 | 3.8346 | 0 | 0 | 0 | 0 | 0 | 0 | 0 | 0 | 0 | 5.3219 | 10.714 | 17.0419 | 19.7024 | 12.5783 | 10.1971 | 18.2555 | 6.937
Battery | 16 | 11 | 5.7201 | 4.1977 | 3.2274 | 2.6066 | 2.5986 | 4.2504 | 6.1667 | 0 | 0 | 0 | 0 | 0 | 0 | 0 | 0 | 0 | 9.6955 | 11.7375 | 14.6392 | 15.8576 | 14.719 | 12.6204 | 11.6629 | 9.6552
Battery | 17 | 0 | 7.8136 | 6.585 | 0 | 4.0843 | 4.027 | 5.9912 | 0 | 0 | 0 | 0 | 0 | 0 | 0 | 0 | 0 | 0 | 0 | 12.9892 | 16.418 | 17.6234 | 16.3821 | 14.2901 | 3.6893 | 12.0608
Battery | 17 | 1 | 7.4589 | 6.5141 | 0 | 4.2047 | 4.2333 | 6.1695 | 0 | 0 | 0 | 0 | 0 | 0 | 0 | 0 | 0 | 0 | 0 | 12.7506 | 16.4529 | 17.532 | 16.2059 | 14.3808 | 4.5412 | 11.5102
Battery | 17 | 2 | 5.2345 | 3.9369 | 2.9842 | 3.5318 | 2.1193 | 3.7876 | 0 | 0 | 0 | 0 | 0 | 0 | 0 | 0 | 0 | 0 | 0 | 9.8087 | 18.396 | 18.396 | 14.2933 | 12.0543 | 18.396 | 9.0155
Battery | 17 | 3 | 4.1465 | 13.611 | 1.9927 | 12.0362 | 1.0881 | 1.2382 | 0 | 0 | 0 | 0 | 0 | 0 | 0 | 0 | 0 | 0 | 0 | 4.9657 | 16.3889 | 18.396 | 12.4073 | 10.0577 | 18.396 | 7.23
Battery | 17 | 4 | 5.4199 | 14.7459 | 2.746 | 2.1209 | 1.8762 | 1.9716 | 0 | 0 | 0 | 0 | 0 | 0 | 0 | 0 | 0 | 0 | 0 | 4.9036 | 18.396 | 18.396 | 13.65 | 11.518 | 18.396 | 7.814
Battery | 17 | 5 | 8.8129 | 7.7908 | 6.5201 | 5.5588 | 3.0395 | 0 | 0 | 0 | 0 | 0 | 0 | 0 | 0 | 0 | 0 | 0 | 0 | 6.2624 | 14.2304 | 16.1253 | 15.3862 | 13.6135 | 13.7629 | 10.851
Battery | 17 | 6 | 10.9729 | 9.9345 | 0 | 7.8531 | 7.4552 | 0 | 0 | 0 | 0 | 0 | 0 | 0 | 0 | 0 | 0 | 0 | 0 | 0 | 16.1357 | 18.0892 | 17.3252 | 15.5523 | 3.9968 | 14.639
Battery | 17 | 7 | 11.126 | 0 | 0 | 7.9058 | 7.5184 | 0 | 0 | 0 | 0 | 0 | 0 | 0 | 0 | 0 | 0 | 0 | 0 | 0 | 16.9694 | 18.396 | 17.7394 | 15.8246 | 11.6519 | 14.8225
Battery | 17 | 8 | 9.5061 | 8.3819 | 7.2042 | 0 | 6.1336 | 0 | 0 | 0 | 0 | 0 | 0 | 0 | 0 | 0 | 0 | 0 | 0 | 0 | 16.3045 | 18.071 | 16.8933 | 14.7521 | 11.8289 | 12.8785
Battery | 17 | 9 | 4.8718 | 3.7635 | 2.8305 | 6.7618 | 2.0751 | 3.7307 | 0 | 0 | 0 | 0 | 0 | 0 | 0 | 0 | 0 | 0 | 0 | 10.363 | 18.396 | 18.396 | 13.4737 | 10.9735 | 18.396 | 7.9225
Battery | 17 | 10 | 3.5017 | 2.2503 | 1.3777 | 11.487 | 0.79346 | 2.483 | 3.2343 | 0 | 0 | 0 | 0 | 0 | 0 | 0 | 0 | 0 | 4.8886 | 10.3325 | 18.396 | 18.396 | 12.3191 | 9.835 | 16.2221 | 6.4374
Battery | 17 | 11 | 5.0894 | 3.4876 | 2.4616 | 1.805 | 1.7952 | 3.5281 | 5.539 | 0 | 0 | 0 | 0 | 0 | 0 | 0 | 0 | 0 | 9.3054 | 11.3904 | 14.4354 | 15.7143 | 14.5225 | 12.3265 | 11.3295 | 9.2241
Battery | 18 | 0 | 6.929 | 0.5601 | 0 | 3.0133 | 2.9531 | 5.0155 | 0 | 0 | 0 | 0 | 0 | 0 | 0 | 0 | 0 | 0 | 9.1288 | 12.3634 | 15.9637 | 17.2293 | 15.926 | 13.7293 | 0 | 11.3886
Battery | 18 | 1 | 6.5567 | 5.5645 | 0 | 3.1397 | 3.1697 | 5.2027 | 0 | 0 | 0 | 0 | 0 | 0 | 0 | 0 | 0 | 0 | 0 | 12.1129 | 16.0004 | 17.1334 | 15.7409 | 13.8246 | 4.9444 | 10.8104
Battery | 18 | 2 | 4.221 | 2.8585 | 1.8582 | 8.1863 | 0.95003 | 2.7043 | 0 | 0 | 0 | 0 | 0 | 0 | 0 | 0 | 0 | 0 | 0 | 9.0545 | 17.2894 | 17.2894 | 13.7328 | 17.2894 | 10.5754 | 8.191
Battery | 18 | 3 | 3.0786 | 14.2915 | 0.81706 | 12.638 | 0 | 0.087923 | 0 | 0 | 0 | 0 | 0 | 0 | 0 | 0 | 0 | 0 | 0 | 4.0971 | 17.2574 | 17.2894 | 11.7524 | 9.2854 | 17.2894 | 6.3163
Battery | 18 | 4 | 4.4156 | 15.4832 | 1.608 | 0.95174 | 0.6948 | 4.2598 | 0 | 0 | 0 | 0 | 0 | 0 | 0 | 0 | 0 | 0 | 0 | 4.1137 | 17.2894 | 17.2894 | 13.0572 | 10.8187 | 17.2894 | 6.9295
Battery | 18 | 5 | 7.9784 | 6.9051 | 5.5709 | 4.5615 | 3.0568 | 0 | 0 | 0 | 0 | 0 | 0 | 0 | 0 | 0 | 0 | 0 | 0 | 5.5781 | 13.6997 | 15.6564 | 14.8803 | 13.019 | 13.1758 | 10.1184
Battery | 18 | 6 | 10.2463 | 0 | 0 | 6.9706 | 6.5539 | 0 | 0 | 0 | 0 | 0 | 0 | 0 | 0 | 0 | 0 | 0 | 0 | 0 | 15.6867 | 17.2894 | 16.9162 | 15.0547 | 11.3869 | 14.0957
Battery | 18 | 7 | 10.4071 | 0.8299 | 0 | 7.0259 | 6.6191 | 0 | 0 | 0 | 0 | 0 | 0 | 0 | 0 | 0 | 0 | 0 | 0 | 8.5676 | 16.543 | 17.2894 | 17.2894 | 15.3406 | 0 | 14.2884
Battery | 18 | 8 | 8.7061 | 7.5258 | 0 | 5.4461 | 5.1651 | 0 | 0 | 0 | 0 | 0 | 0 | 0 | 0 | 0 | 0 | 0 | 0 | 0 | 15.8445 | 17.2894 | 16.4627 | 14.2144 | 11.299 | 12.2472
Battery | 18 | 9 | 3.8402 | 2.6764 | 1.6968 | 1.6143 | 0.90362 | 2.642 | 0 | 0 | 0 | 0 | 0 | 0 | 0 | 0 | 0 | 0 | 0 | 9.6082 | 17.2894 | 17.2894 | 12.8722 | 17.2894 | 9.1891 | 17.2894
Battery | 18 | 10 | 2.4016 | 1.0876 | 0.17138 | 12.0614 | 0 | 1.3319 | 2.1779 | 0 | 0 | 0 | 0 | 0 | 0 | 0 | 0 | 0 | 4.0564 | 17.2894 | 17.2894 | 13.0188 | 11.6599 | 17.2894 | 7.7576 | 6.6079
Battery | 18 | 11 | 4.0687 | 2.3868 | 1.3094 | 0.61999 | 0.60973 | 2.4293 | 4.5421 | 0 | 0 | 0 | 0 | 0 | 0 | 0 | 0 | 0 | 8.547 | 10.6847 | 13.8819 | 15.2248 | 13.9734 | 11.6676 | 10.6207 | 8.41
Battery | 19 | 0 | 6.8086 | 0 | 3.7131 | 2.6972 | 0 | 4.7995 | 0 | 0 | 0 | 0 | 0 | 0 | 0 | 0 | 0 | 0 | 9.1874 | 12.5148 | 16.295 | 16.8852 | 16.2555 | 0 | 6.8095 | 11.4913
Battery | 19 | 1 | 6.4177 | 0 | 0 | 2.8299 | 2.8614 | 4.996 | 0 | 0 | 0 | 0 | 0 | 0 | 0 | 0 | 0 | 0 | 3.8874 | 12.2517 | 16.3336 | 16.8852 | 16.0611 | 14.049 | 0 | 10.8842
Battery | 19 | 2 | 3.9652 | 2.5346 | 1.4843 | 2.1279 | 0.53071 | 2.3744 | 0 | 0 | 0 | 0 | 0 | 0 | 0 | 0 | 0 | 0 | 0 | 9.0603 | 16.8852 | 15.1063 | 16.8852 | 11.484 | 16.8852 | 8.1338
Battery | 19 | 3 | 2.7657 | 15.0061 | 0.3911 | 7.3796 | 0 | 0 | 0 | 0 | 0 | 0 | 0 | 0 | 0 | 0 | 0 | 0 | 0 | 3.9379 | 16.8852 | 16.8852 | 11.8732 | 9.2828 | 16.8852 | 6.1653
Battery | 19 | 4 | 4.1696 | 16.2573 | 1.2216 | 0.53251 | 0.26273 | 0 | 0 | 0 | 0 | 0 | 0 | 0 | 0 | 0 | 0 | 0 | 0 | 4.0082 | 16.2896 | 16.8852 | 13.2433 | 10.8928 | 16.8852 | 6.8092
Battery | 19 | 5 | 7.9105 | 6.7836 | 5.3826 | 4.3227 | 0 | 0 | 0 | 0 | 0 | 0 | 0 | 0 | 0 | 0 | 0 | 0 | 0 | 1.2601 | 13.9393 | 15.9724 | 15.1575 | 13.2031 | 13.3678 | 10.1575
Battery | 19 | 6 | 10.2918 | 9.147 | 0 | 6.8523 | 1.7046 | 0 | 0 | 0 | 0 | 0 | 0 | 0 | 0 | 0 | 0 | 0 | 0 | 0 | 16.0167 | 16.8852 | 16.8852 | 15.3406 | 0 | 14.3336
Battery | 19 | 7 | 10.4606 | 0 | 7.8826 | 6.9103 | 1.3711 | 0 | 0 | 0 | 0 | 0 | 0 | 0 | 0 | 0 | 0 | 0 | 0 | 0 | 16.8852 | 16.8852 | 16.8852 | 15.6408 | 0 | 14.536
Battery | 19 | 8 | 8.6746 | 7.4353 | 0 | 5.2516 | 4.9565 | 0 | 0 | 0 | 0 | 0 | 0 | 0 | 0 | 0 | 0 | 0 | 0 | 4.4139 | 16.1699 | 16.8852 | 16.8191 | 14.4583 | 0 | 12.3927
Battery | 19 | 9 | 3.5654 | 2.3434 | 1.3148 | 0.6735 | 0.48199 | 2.3073 | 0 | 0 | 0 | 0 | 0 | 0 | 0 | 0 | 0 | 0 | 0 | 16.8852 | 16.8852 | 14.7639 | 13.0489 | 16.8852 | 9.1818 | 9.1205
Battery | 19 | 10 | 2.0548 | 0.67513 | 0 | 1.4362 | 0 | 0.93165 | 1.8571 | 0 | 0 | 0 | 0 | 0 | 0 | 0 | 0 | 0 | 3.9211 | 9.5857 | 16.8852 | 16.8852 | 11.776 | 16.8852 | 7.6786 | 16.8852
Battery | 19 | 11 | 3.8053 | 2.0393 | 0.90805 | 0.18417 | 0.1734 | 2.084 | 4.3033 | 0 | 0 | 0 | 0 | 0 | 0 | 0 | 0 | 0 | 8.541 | 10.7521 | 14.1092 | 15.5192 | 14.2052 | 11.7842 | 10.6849 | 8.3637

## State of Charge
Generation Technology | Year | Day | Hour 0 | Hour 1 | Hour 2 | Hour 3 | Hour 4 | Hour 5 | Hour 6 | Hour 7 | Hour 8 | Hour 9 | Hour 10 | Hour 11 | Hour 12 | Hour 13 | Hour 14 | Hour 15 | Hour 16 | Hour 17 | Hour 18 | Hour 19 | Hour 20 | Hour 21 | Hour 22 | Hour 23
Battery | 0 | 0 | 3.767 | 3.767 | 3.767 | 3.767 | 3.767 | 3.767 | 3.767 | 3.767 | 0 | 0.74678 | 5.0087 | 10.0927 | 16.339 | 22.4109 | 26.9726 | 28.4253 | 28.4253 | 27.5846 | 25.6067 | 17.9605 | 13.7917 | 10.247 | 7.778 | 4.9667
Battery | 0 | 1 | 5.4836 | 5.4836 | 5.4836 | 5.4836 | 0 | 0 | 0 | 0 | 0 | 1.3777 | 6.2574 | 11.9218 | 18.7645 | 25.3748 | 30.4216 | 32.0872 | 32.0872 | 31.922 | 29.7219 | 25.6347 | 21.2361 | 17.4851 | 14.625 | 6.9787
Battery | 0 | 2 | 9.602 | 9.602 | 9.602 | 9.602 | 5.1318 | 5.1318 | 0 | 0 | 0 | 2.0357 | 8.8784 | 15.3547 | 22.1975 | 29.0402 | 35.8829 | 40.5966 | 41.128 | 37.3011 | 29.6549 | 27.3339 | 24.3492 | 21.8143 | 14.1681 | 13.1555
Battery | 0 | 3 | 8.2638 | 8.2638 | 3.7913 | 3.7913 | 0 | 0 | 0 | 0 | 0 | 5.5928 | 7.6789 | 14.5216 | 21.3643 | 28.2071 | 35.0498 | 40.0516 | 41.128 | 38.6116 | 31.5588 | 30.1061 | 22.4599 | 20.4138 | 15.3348 | 14.9377
Battery | 0 | 4 | 8.4155 | 8.4155 | 2.6285 | 2.6285 | 2.6285 | 2.6285 | 0 | 0 | 0 | 5.9922 | 6.6862 | 13.5289 | 20.3717 | 27.2144 | 34.0571 | 38.8197 | 41.128 | 38.9204 | 31.9355 | 29.8612 | 22.215 | 19.3242 | 17.3853 | 15.935
Battery | 0 | 5 | 7.0791 | 5.7939 | 0.24047 | 0 | 0 | 0 | 0 | 0 | 1.2512 | 1.2512 | 8.0939 | 14.9366 | 21.7794 | 28.6221 | 35.227 | 39.8802 | 41.128 | 37.854 | 36.9084 | 29.2622 | 24.7177 | 20.4371 | 16.9493 | 9.303
Battery | 0 | 6 | 8.2837 | 5.8298 | 3.8601 | 2.4829 | 1.4783 | 0.64854 | 0 | 0 | 0.10854 | 4.2529 | 11.0957 | 17.9384 | 24.7812 | 31.6239 | 37.6086 | 41.128 | 41.0013 | 39.4998 | 37.3309 | 32.7022 | 27.0672 | 21.6923 | 17.1186 | 12.4339
Battery | 0 | 7 | 8.8522 | 6.3646 | 4.3681 | 2.9363 | 1.8941 | 1.0197 | 0 | 0 | 0 | 4.217 | 11.0597 | 17.9024 | 24.7452 | 31.5879 | 37.6305 | 41.128 | 41.128 | 41.128 | 38.7312 | 33.7737 | 27.9549 | 22.4577 | 17.8198 | 13.0425
Battery | 0 | 8 | 4.6716 | 2.9916 | 1.8306 | 1.2152 | 0.9666 | 0.83408 | 0 | 0 | 0 | 2.6939 | 9.5367 | 16.3794 | 23.2221 | 30.0649 | 36.9076 | 41.128 | 41.128 | 36.1619 | 33.5999 | 29.0299 | 23.5433 | 15.8971 | 11.8451 | 7.906
Battery | 0 | 9 | 7.9228 | 7.9228 | 1.6093 | 1.6093 | 1.6093 | 1.6093 | 0 | 0 | 0 | 3.3112 | 10.1539 | 16.9967 | 23.8394 | 30.6821 | 37.5249 | 41.128 | 40.9216 | 35.4058 | 33.6044 | 25.9582 | 21.8907 | 18.5321 | 16.3408 | 8.6945
Battery | 0 | 10 | 6.627 | 6.627 | 6.627 | 6.627 | 2.5694 | 2.5694 | 2.5694 | 2.5694 | 0 | 2.5151 | 8.4445 | 15.2872 | 22.13 | 28.9727 | 34.636 | 37.3674 | 35.3213 | 30.575 | 28.8293 | 26.0451 | 22.9672 | 15.321 | 14.2732 | 6.627
Battery | 0 | 11 | 5.4002 | 5.4002 | 5.4002 | 5.4002 | 0 | 0 | 0 | 0 | 0 | 1.8481 | 7.5391 | 13.9382 | 20.7809 | 27.4588 | 32.3632 | 33.7655 | 33.7655 | 32.1104 | 29.7045 | 25.2477 | 20.8245 | 16.99 | 14.2454 | 6.5992
Battery | 1 | 0 | 24.8702 | 20.4395 | 16.5909 | 13.4592 | 10.7412 | 8.0427 | 4.4308 | 0 | 0.67026 | 7.7468 | 20.2139 | 34.6863 | 49.4824 | 64.2786 | 77.4757 | 85.7315 | 86.881 | 81.0868 | 73.8794 | 64.9784 | 55.49 | 46.6382 | 38.8759 | 31.3867
Battery | 1 | 1 | 40.8873 | 36.258 | 32.0907 | 28.5652 | 25.5284 | 22.4609 | 18.455 | 14.486 | 16.3368 | 24.7955 | 35.7603 | 50.5564 | 65.1615 | 79.3049 | 93.6172 | 102.7461 | 102.7461 | 98.3616 | 91.0407 | 81.9226 | 72.2909 | 63.3261 | 55.2791 | 47.5158
Battery | 1 | 2 | 33.897 | 27.3339 | 21.3307 | 18.9369 | 13.7184 | 8.5539 | 2.6133 | 0 | 1.8761 | 10.0677 | 24.077 | 38.8731 | 53.6692 | 68.4653 | 83.1621 | 93.1504 | 97.3667 | 97.3667 | 88.5577 | 77.7336 | 66.2231 | 58.4148 | 48.5021 | 42.2435
Battery | 1 | 3 | 33.2099 | 27.2269 | 20.6356 | 15.7491 | 10.3874 | 5.8467 | 1.0256 | 0 | 0 | 12.2107 | 27.0068 | 41.8029 | 56.5991 | 71.3952 | 86.1913 | 98.0566 | 102.7461 | 101.675 | 93.7383 | 83.4054 | 71.9664 | 60.7885 | 51.6131 | 41.8806
Battery | 1 | 4 | 34.6677 | 27.5654 | 21.1236 | 15.4014 | 9.9674 | 4.5849 | 0 | 0 | 5.6804 | 11.0163 | 25.8124 | 40.6085 | 55.4046 | 70.2007 | 84.9968 | 96.8386 | 102.7461 | 102.7461 | 95.5656 | 85.1892 | 73.9005 | 62.7357 | 52.5816 | 42.9264
Battery | 1 | 5 | 34.5632 | 28.5279 | 19.7658 | 14.832 | 7.1367 | 3.033 | 0 | 0 | 1.0754 | 12.9928 | 27.7889 | 42.585 | 57.3812 | 72.1773 | 86.9734 | 98.2528 | 102.7461 | 102.7461 | 94.412 | 82.6821 | 73.1836 | 63.9901 | 53.2318 | 44.8029
Battery | 1 | 6 | 36.0299 | 28.8297 | 22.1358 | 16.063 | 10.3807 | 4.8862 | 0 | 0 | 4.6407 | 15.5534 | 30.3495 | 45.1456 | 59.9417 | 74.7378 | 89.2068 | 99.7662 | 102.7461 | 102.7461 | 96.552 | 84.8194 | 74.2426 | 63.9721 | 54.5488 | 45.0093
Battery | 1 | 7 | 36.7705 | 29.5215 | 22.7908 | 16.6586 | 10.9416 | 5.4048 | 0 | 0 | 3.3277 | 14.5317 | 29.3278 | 44.1239 | 58.92 | 73.7162 | 88.4768 | 99.1877 | 102.7461 | 102.7461 | 96.1038 | 86.1805 | 75.3995 | 64.9758 | 55.463 | 45.808
Battery | 1 | 8 | 33.3444 | 26.9216 | 21.0435 | 15.7375 | 10.2731 | 5.478 | 0 | 0 | 5.0682 | 17.1923 | 31.9884 | 46.7845 | 61.5806 | 76.3767 | 91.1729 | 102.7461 | 102.7461 | 102.7461 | 95.4613 | 82.6973 | 72.2259 | 62.2824 | 53.3518 | 41.3997
Battery | 1 | 9 | 34.2281 | 26.954 | 23.4184 | 17.0887 | 11.0119 | 8.218 | 1.4253 | 0 | 3.2564 | 14.6902 | 29.4863 | 44.2824 | 59.0785 | 73.8746 | 88.6707 | 98.9781 | 102.7461 | 98.4694 | 88.6043 | 76.9623 | 67.975 | 59.7351 | 49.4976 | 42.9795
Battery | 1 | 10 | 22.2186 | 19.4485 | 17.2761 | 15.508 | 10.8004 | 9.3003 | 3.7306 | 0.88014 | 0 | 6.7528 | 18.9771 | 33.3476 | 48.1438 | 62.9399 | 75.4047 | 83.3352 | 84.2785 | 76.648 | 70.0425 | 59.6784 | 51.6088 | 44.2496 | 38.208 | 29.6518
Battery | 1 | 11 | 23.2688 | 19.2068 | 15.8971 | 13.0323 | 10.4521 | 7.8668 | 4.4319 | 0 | 0 | 6.6204 | 19.3159 | 34.112 | 48.9081 | 63.7042 | 75.6773 | 84.3959 | 84.3959 | 78.0721 | 70.8355 | 62.1112 | 52.7648 | 44.0224 | 36.3966 | 29.3131
Battery | 2 | 0 | 41.4201 | 36.9049 | 33.0014 | 29.8531 | 27.1409 | 24.4496 | 20.7972 | 16.2831 | 17.0379 | 24.4346 | 37.4149 | 52.449 | 67.6527 | 82.8565 | 96.5666 | 105.1573 | 105.3656 | 99.415 | 91.9978 | 82.8039 | 72.9934 | 63.8496 | 55.8459 | 48.124
Battery | 2 | 1 | 41.6613 | 36.9561 | 32.7357 | 29.189 | 26.1551 | 23.0897 | 19.0391 | 15.0099 | 16.9961 | 25.8336 | 37.0479 | 52.2517 | 67.215 | 81.7 | 95.8535 | 105.3656 | 105.3656 | 100.8886 | 93.3636 | 83.9517 | 74.0001 | 64.7476 | 56.4571 | 48.4639
Battery | 2 | 2 | 29.7903 | 22.8421 | 20.0663 | 14.1236 | 8.594 | 6.701 | 3.9909 | 0 | 1.8008 | 10.1456 | 24.5136 | 39.7173 | 54.921 | 70.1248 | 85.1844 | 95.3663 | 99.5675 | 99.5675 | 90.2558 | 78.835 | 66.6946 | 58.6449 | 48.1819 | 38.6136
Battery | 2 | 3 | 34.0065 | 27.6646 | 20.7437 | 15.5505 | 10.6437 | 5.8182 | 0.6947 | 0 | 0 | 12.5642 | 27.7679 | 42.9716 | 58.1754 | 73.3791 | 88.5828 | 100.612 | 105.3656 | 104.136 | 95.7855 | 84.9361 | 73.652 | 61.9152 | 52.2377 | 42.0187
Battery | 2 | 4 | 33.61 | 26.118 | 19.3192 | 13.272 | 7.5281 | 1.8418 | 0 | 0 | 5.7968 | 11.1859 | 26.3897 | 41.5934 | 56.7971 | 72.0009 | 87.2046 | 99.361 | 105.3656 | 105.3656 | 97.7548 | 86.8191 | 74.9306 | 63.1768 | 52.4854 | 42.3164
Battery | 2 | 5 | 35.5542 | 29.4101 | 20.2009 | 15.2139 | 7.1254 | 3.0104 | 0 | 0 | 1.0099 | 13.2565 | 28.4603 | 43.664 | 58.8677 | 74.0714 | 89.2752 | 100.8375 | 105.3656 | 105.3656 | 100.1413 | 87.801 | 74.4354 | 64.974 | 54.9726 | 46.315
Battery | 2 | 6 | 36.655 | 29.2937 | 22.464 | 16.2862 | 10.5183 | 4.9478 | 0 | 0 | 4.6874 | 15.8781 | 31.0818 | 46.2856 | 61.4893 | 76.693 | 91.5494 | 102.3542 | 105.3656 | 105.3656 | 99.0229 | 86.8921 | 75.9819 | 65.3966 | 55.7014 | 45.8843
Battery | 2 | 7 | 37.4283 | 30.0145 | 23.1453 | 16.9049 | 11.1012 | 5.4869 | 0 | 0 | 3.3944 | 14.8871 | 30.0908 | 45.2945 | 60.4982 | 75.702 | 90.8594 | 101.8203 | 105.3656 | 105.3656 | 98.5553 | 88.3258 | 77.2001 | 66.4516 | 56.6603 | 46.72
Battery | 2 | 8 | 33.4189 | 26.8706 | 20.8942 | 15.5184 | 10.3966 | 5.5576 | 0 | 0 | 5.1373 | 17.5898 | 32.7935 | 47.9973 | 63.201 | 78.4047 | 93.6084 | 105.3656 | 105.3656 | 105.3656 | 97.8914 | 84.4742 | 73.6698 | 63.4219 | 54.2388 | 41.6814
Battery | 2 | 9 | 33.8499 | 26.1994 | 22.6773 | 16.0206 | 11.2151 | 8.4757 | 1.3341 | 0 | 3.2693 | 15.0158 | 30.2195 | 45.4232 | 60.6269 | 75.8307 | 91.0344 | 101.5899 | 105.3656 | 100.7884 | 90.4135 | 78.1761 | 68.9296 | 56.8868 | 49.7064 | 43.0516
Battery | 2 | 10 | 26.3257 | 23.5755 | 17.8719 | 16.1751 | 11.1894 | 9.7748 | 3.8864 | 1.0497 | 0 | 6.8813 | 19.4328 | 34.1909 | 49.3946 | 64.5983 | 77.3897 | 85.484 | 86.3338 | 81.8638 | 71.5315 | 63.6073 | 55.3127 | 47.7599 | 39.615 | 34.1732
Battery | 2 | 11 | 23.1106 | 19.03 | 15.7405 | 12.9207 | 10.4015 | 7.8773 | 4.4617 | 0 | 0 | 6.7548 | 19.8061 | 35.0098 | 50.2136 | 65.4173 | 77.7003 | 85.7908 | 85.7908 | 79.3349 | 71.9271 | 62.958 | 53.3357 | 44.3464 | 36.5268 | 29.2736
Battery | 3 | 0 | 41.4103 | 37.0686 | 33.3693 | 30.4635 | 28.0158 | 25.59 | 22.1549 | 17.8117 | 18.8149 | 26.6293 | 36.4346 | 51.6584 | 66.8823 | 82.1062 | 96.3505 | 105.3656 | 105.3656 | 99.4964 | 92.1101 | 82.8586 | 72.9598 | 63.7606 | 55.7578 | 48.0499
Battery | 3 | 1 | 25.1958 | 20.6581 | 16.6294 | 13.3081 | 10.525 | 7.7092 | 3.8588 | 0 | 0 | 5.5505 | 20.559 | 34.1083 | 49.3322 | 63.9267 | 75.7871 | 85.7408 | 88.9202 | 84.5588 | 77.0616 | 67.5832 | 57.538 | 48.2266 | 39.9249 | 31.9354
Battery | 3 | 2 | 30.552 | 23.2454 | 20.7324 | 14.4829 | 12.4807 | 10.8949 | 4.2782 | 0 | 1.6557 | 10.023 | 24.5649 | 39.7888 | 55.0126 | 70.2365 | 85.4604 | 95.6857 | 99.7781 | 99.7781 | 94.1553 | 82.153 | 69.3952 | 57.1724 | 50.3479 | 39.8279
Battery | 3 | 3 | 34.0668 | 27.3963 | 21.4243 | 15.9594 | 10.7958 | 5.7179 | 0.31484 | 0 | 4.6911 | 11.1744 | 26.3982 | 41.6221 | 56.846 | 72.0698 | 87.2937 | 99.5824 | 105.3656 | 104.5662 | 96.4131 | 85.704 | 73.8488 | 62.3597 | 52.1901 | 42.49
Battery | 3 | 4 | 30.1983 | 22.3251 | 15.1796 | 8.8227 | 2.7843 | 0.97907 | 0 | 0 | 0 | 13.4678 | 28.6916 | 43.9155 | 59.1394 | 74.3632 | 89.5871 | 101.8167 | 105.3656 | 105.3656 | 97.3162 | 85.8244 | 73.3347 | 60.9874 | 49.7557 | 39.3467
Battery | 3 | 5 | 31.5634 | 25.522 | 15.8507 | 11.0243 | 6.702 | 2.7904 | 0 | 0 | 5.3021 | 17.6474 | 32.8713 | 48.0951 | 63.319 | 78.5429 | 93.7667 | 105.3656 | 105.3656 | 105.3656 | 100.2299 | 87.2619 | 73.2256 | 63.7008 | 51.5446 | 42.8641
Battery | 3 | 6 | 36.0539 | 28.7356 | 21.9755 | 15.8998 | 10.2546 | 4.8162 | 0 | 0 | 4.5648 | 15.7992 | 31.0231 | 46.247 | 61.4708 | 76.6947 | 91.6464 | 102.4472 | 105.3656 | 105.3656 | 99.055 | 86.7481 | 75.7028 | 64.9992 | 55.2304 | 45.3335
Battery | 3 | 7 | 36.8556 | 29.482 | 22.6802 | 16.5389 | 10.856 | 5.3722 | 0 | 0 | 4.6093 | 16.1534 | 31.3772 | 46.6011 | 61.825 | 77.0488 | 92.2727 | 103.2316 | 105.3656 | 105.3656 | 98.5767 | 88.245 | 76.9732 | 66.0978 | 56.2276 | 46.2012
Battery | 3 | 8 | 32.4716 | 26.0063 | 20.1415 | 14.9073 | 10.0992 | 5.4288 | 0 | 0 | 4.8025 | 17.3423 | 32.5662 | 47.7901 | 63.0139 | 78.2378 | 93.4617 | 105.3656 | 105.3656 | 105.3656 | 97.9103 | 84.4411 | 73.506 | 63.1557 | 53.9235 | 40.7367
Battery | 3 | 9 | 31.355 | 27.4916 | 20.0308 | 13.5662 | 11.0273 | 4.389 | 1.0607 | 0 | 3.1605 | 15.0133 | 30.2372 | 45.461 | 60.6849 | 75.9088 | 91.1326 | 101.7249 | 105.3656 | 100.4233 | 89.5261 | 76.6743 | 67.3748 | 58.8997 | 51.7696 | 41.0193
Battery | 3 | 10 | 26.242 | 23.7576 | 17.7605 | 16.3824 | 11.1392 | 10.0576 | 3.8671 | 1.2809 | 0 | 6.874 | 19.5555 | 34.4632 | 49.6871 | 64.9109 | 77.8096 | 85.8937 | 86.5446 | 82.2186 | 71.3663 | 63.4538 | 55.1517 | 47.6276 | 39.7995 | 34.49
Battery | 3 | 11 | 21.4024 | 17.5262 | 14.4807 | 11.929 | 9.6931 | 7.4522 | 4.2754 | 0 | 0 | 6.722 | 19.8962 | 34.9543 | 50.1781 | 65.402 | 77.7573 | 84.1581 | 84.1581 | 77.5745 | 70.2058 | 61.1979 | 51.5041 | 42.4747 | 34.673 | 27.4654
Battery | 4 | 0 | 18.7009 | 15.0334 | 12.0352 | 9.851 | 8.1348 | 6.4383 | 3.6971 | 0 | 0 | 4.2549 | 14.36 | 29.6767 | 43.6713 | 57.215 | 68.1232 | 77.9635 | 79.4093 | 74.0434 | 67.0704 | 58.1257 | 48.4997 | 39.6226 | 32.0325 | 24.7928
Battery | 4 | 1 | 21.2822 | 17.2601 | 13.7742 | 11.0327 | 8.8596 | 6.6453 | 3.3444 | 0 | 0 | 5.6253 | 17.0832 | 30.5206 | 45.8374 | 61.1541 | 73.239 | 82.6441 | 82.6441 | 78.6761 | 71.4945 | 62.231 | 52.3759 | 43.3013 | 35.3005 | 27.6314
Battery | 4 | 2 | 31.8833 | 24.6703 | 18.0822 | 16.6709 | 10.968 | 5.3368 | 3.5658 | 3.5658 | 5.3911 | 14.0669 | 29.0758 | 44.3925 | 59.7093 | 75.026 | 90.3427 | 100.982 | 105.3656 | 105.3656 | 95.5463 | 83.3891 | 70.4306 | 62.7724 | 51.6659 | 41.145
Battery | 4 | 3 | 32.7354 | 26.2117 | 20.4413 | 15.205 | 10.2709 | 5.4039 | 0.15061 | 0 | 0 | 12.5976 | 26.4254 | 41.7422 | 57.0589 | 72.3756 | 87.6924 | 99.8287 | 105.3656 | 104.4947 | 96.1358 | 85.1552 | 72.9994 | 61.2584 | 50.9279 | 41.1408
Battery | 4 | 4 | 32.8074 | 24.8188 | 17.5971 | 11.2347 | 5.201 | 3.952 | 0 | 0 | 0 | 13.3705 | 28.6872 | 44.0039 | 59.3206 | 74.6374 | 89.9541 | 102.0026 | 105.3656 | 105.3656 | 97.2077 | 85.4564 | 72.6267 | 59.9092 | 48.3545 | 42.1339
Battery | 4 | 5 | 33.7657 | 27.863 | 17.7805 | 13.1501 | 6.241 | 2.5639 | 0 | 0 | 0 | 12.201 | 27.5177 | 42.8344 | 58.1512 | 73.4679 | 88.7846 | 100.1605 | 105.3656 | 105.3656 | 100.4579 | 86.9949 | 72.362 | 62.8118 | 54.2296 | 45.5572
Battery | 4 | 6 | 35.5428 | 28.2515 | 21.5477 | 15.5636 | 10.0319 | 4.7163 | 0 | 0 | 3.3928 | 14.4244 | 29.7411 | 45.0579 | 60.3746 | 75.6913 | 90.4306 | 100.9645 | 105.3656 | 105.3656 | 99.0948 | 86.7828 | 75.6062 | 64.7628 | 54.8962 | 44.895
Battery | 4 | 7 | 36.3609 | 29.0218 | 22.2809 | 16.2293 | 10.6545 | 5.2856 | 0 | 0 | 2.7613 | 14.1069 | 29.4237 | 44.7404 | 60.0571 | 75.3739 | 90.4193 | 101.1108 | 105.3656 | 105.3656 | 98.6422 | 88.2598 | 76.8539 | 65.8491 | 55.8932 | 45.77
Battery | 4 | 8 | 31.5884 | 25.2197 | 19.4817 | 14.4065 | 9.7778 | 5.2916 | 0 | 0 | 0.20397 | 12.5773 | 27.8941 | 43.2108 | 58.5275 | 73.8443 | 89.161 | 100.8319 | 105.3656 | 105.3656 | 98.037 | 84.3389 | 73.3168 | 62.8916 | 53.6309 | 39.8466
Battery | 4 | 9 | 29.4356 | 25.8483 | 18.1102 | 15.6012 | 13.3752 | 6.4703 | 0.76128 | 0 | 2.9937 | 14.8135 | 30.1302 | 45.447 | 60.7637 | 76.0804 | 91.3972 | 101.9057 | 105.3656 | 104.869 | 93.558 | 80.1699 | 70.8696 | 57.6851 | 50.6643 | 39.4807
Battery | 4 | 10 | 22.3923 | 20.5032 | 14.5555 | 13.8172 | 8.6557 | 8.2228 | 6.7928 | 0 | 0 | 6.9444 | 19.7603 | 34.7788 | 50.0956 | 65.4123 | 78.3558 | 86.3887 | 86.8574 | 82.7666 | 71.5122 | 61.5661 | 53.4064 | 46.0972 | 40.3519 | 30.7095
Battery | 4 | 11 | 19.1516 | 15.5908 | 12.8928 | 10.6923 | 8.8101 | 6.9187 | 4.0403 | 0 | 0 | 6.5488 | 19.6337 | 34.5748 | 49.8916 | 65.2083 | 77.4486 | 83.6652 | 83.6652 | 74.7894 | 67.5119 | 58.5079 | 48.7826 | 39.7657 | 32.0593 | 25.0006
Battery | 5 | 0 | 16.2062 | 12.8582 | 10.2101 | 8.4058 | 7.0856 | 5.7842 | 3.3944 | 0 | 0 | 4.4825 | 15.0316 | 27.6938 | 43.3613 | 57.4915 | 68.9149 | 76.31 | 76.31 | 71.1279 | 64.2481 | 55.2905 | 45.6167 | 36.7373 | 29.2265 | 22.1064
Battery | 5 | 1 | 19.4214 | 15.6175 | 12.3775 | 9.9203 | 8.0616 | 6.1557 | 3.1089 | 0 | 0 | 5.8291 | 17.6962 | 31.5964 | 47.264 | 62.6387 | 75.1751 | 81.7866 | 81.7866 | 77.9726 | 69.7452 | 60.4077 | 50.4511 | 41.3195 | 33.3232 | 25.6772
Battery | 5 | 2 | 33.0839 | 25.7677 | 19.0923 | 18.0452 | 12.2836 | 6.6036 | 0 | 0 | 1.9882 | 11.0753 | 26.7428 | 42.4104 | 58.0779 | 73.7454 | 89.4129 | 100.5757 | 105.2581 | 103.1269 | 93.0785 | 80.5633 | 67.2023 | 59.6099 | 48.195 | 42.5404
Battery | 5 | 3 | 32.652 | 26.0716 | 20.2936 | 15.077 | 10.1701 | 5.3205 | 0.041562 | 0 | 4.4731 | 17.3389 | 27.0506 | 42.7181 | 58.3856 | 74.0531 | 89.7207 | 102.0861 | 107.6362 | 106.7246 | 98.0644 | 86.6829 | 74.0833 | 61.9363 | 51.2843 | 41.2312
Battery | 5 | 4 | 32.7347 | 24.5028 | 17.0777 | 10.5726 | 4.4092 | 3.4633 | 0 | 0 | 0 | 13.6594 | 29.3269 | 44.9944 | 60.662 | 75.2275 | 90.895 | 103.1556 | 107.6362 | 107.6362 | 99.2405 | 87.0786 | 73.7671 | 60.5525 | 48.5538 | 42.3707
Battery | 5 | 5 | 33.6825 | 27.7346 | 17.1886 | 12.5746 | 8.5105 | 4.8935 | 0 | 0 | 1.3394 | 13.7753 | 29.4428 | 45.1103 | 60.7778 | 76.4454 | 92.1129 | 103.6621 | 107.6362 | 107.6362 | 102.7637 | 88.7143 | 73.4088 | 63.6367 | 54.8771 | 46.0218
Battery | 5 | 6 | 36.0024 | 28.5697 | 21.7546 | 15.6957 | 10.1122 | 4.7549 | 0 | 0 | 3.7628 | 14.9695 | 30.637 | 46.3045 | 61.9721 | 77.6396 | 92.643 | 103.3062 | 107.6362 | 107.6362 | 101.26 | 88.6752 | 77.1786 | 66.0174 | 55.8795 | 45.5999
Battery | 5 | 7 | 36.8492 | 29.372 | 22.5217 | 16.3929 | 10.762 | 5.3457 | 0 | 0 | 3.1154 | 14.6462 | 30.3138 | 45.9813 | 61.6488 | 77.3163 | 92.6338 | 103.4582 | 107.6362 | 107.6362 | 100.8113 | 90.1739 | 78.4413 | 67.1215 | 56.8993 | 46.4995
Battery | 5 | 8 | 31.7448 | 25.296 | 19.5095 | 14.4193 | 9.7973 | 5.3238 | 0 | 0 | 4.7434 | 17.3446 | 33.0122 | 48.6797 | 64.3472 | 80.0147 | 95.6823 | 107.5288 | 107.6362 | 107.6362 | 100.2256 | 86.1024 | 74.7898 | 64.0944 | 54.6164 | 40.1775
Battery | 5 | 9 | 28.9307 | 25.43 | 17.3588 | 14.9803 | 7.6992 | 5.679 | 2.722 | 0 | 2.9886 | 15.0971 | 30.7647 | 46.4322 | 62.0997 | 77.7672 | 93.4348 | 104.1742 | 107.6362 | 107.306 | 95.5032 | 81.5052 | 72.0031 | 58.2126 | 51.1048 | 39.4207
Battery | 5 | 10 | 22.6919 | 21.1147 | 15.0656 | 14.6909 | 14.6576 | 9.4067 | 3.1013 | 1.3338 | 0 | 7.1735 | 20.3999 | 35.8725 | 51.5401 | 67.2076 | 80.5153 | 88.7362 | 89.132 | 85.0969 | 73.3586 | 62.4458 | 54.1936 | 46.8533 | 41.181 | 31.2323
Battery | 5 | 11 | 18.2271 | 14.7766 | 12.2268 | 10.1877 | 8.4752 | 6.7508 | 3.9878 | 0 | 0 | 6.6281 | 20.0012 | 35.2638 | 50.9314 | 66.5989 | 79.095 | 85.3791 | 85.3791 | 79.0778 | 67.3715 | 58.1749 | 48.2203 | 39.0155 | 31.1989 | 24.0757
Battery | 6 | 0 | 49.136 | 40.9177 | 33.4586 | 26.9756 | 21.0622 | 15.1841 | 8.0921 | 0 | 1.1166 | 13.0855 | 34.0556 | 58.7735 | 83.4914 | 108.2093 | 130.4761 | 144.289 | 146.3535 | 136.9516 | 125.5345 | 111.9981 | 97.7168 | 84.2026 | 71.9814 | 59.9794
Battery | 6 | 1 | 48.7822 | 40.783 | 33.3679 | 26.7661 | 19.8924 | 13.8868 | 6.6846 | 0 | 0.71592 | 12.6611 | 33.6425 | 58.3604 | 83.0783 | 107.7963 | 129.9751 | 143.1288 | 145.674 | 139.1562 | 127.8865 | 114.3286 | 100.1037 | 86.6985 | 71.2126 | 59.2852
Battery | 6 | 2 | 56.9425 | 47.1096 | 38.0786 | 29.6365 | 21.6953 | 13.7878 | 4.8503 | 0 | 0 | 15.3126 | 39.2212 | 63.9391 | 88.657 | 113.3749 | 138.0929 | 156.4596 | 156.4596 | 156.118 | 143.472 | 128.2439 | 112.1653 | 96.7335 | 82.6856 | 69.1123
Battery | 6 | 3 | 53.7043 | 44.5438 | 36.1315 | 28.3022 | 14.6043 | 7.3341 | 0 | 0 | 0 | 23.7343 | 48.4523 | 73.1702 | 97.8881 | 122.606 | 147.3239 | 156.4596 | 156.4596 | 156.4596 | 146.8653 | 133.6778 | 119.0783 | 104.8122 | 77.1919 | 64.7705
Battery | 6 | 4 | 50.2117 | 40.2641 | 31.1504 | 22.8555 | 13.8201 | 6.0628 | 0 | 0 | 0 | 24.7179 | 49.4358 | 74.1537 | 98.8717 | 123.5896 | 148.3075 | 156.4596 | 156.4596 | 156.4596 | 146.9412 | 132.7188 | 117.4081 | 102.3739 | 74.7535 | 61.6389
Battery | 6 | 5 | 57.8583 | 45.8137 | 34.4008 | 23.7733 | 13.74 | 4.2994 | 0 | 0 | 0 | 23.6628 | 48.3807 | 73.0986 | 97.8166 | 122.5345 | 147.2524 | 156.4596 | 156.4596 | 156.4596 | 149.3273 | 133.9495 | 117.3855 | 101.2782 | 86.2666 | 71.1626
Battery | 6 | 6 | 57.7693 | 47.5983 | 34.8605 | 26.1208 | 14.6694 | 6.6731 | 0 | 0 | 0 | 22.4134 | 35.1556 | 59.8735 | 84.5914 | 109.3093 | 134.0272 | 156.4596 | 156.4596 | 156.4596 | 148.4035 | 134.6482 | 116.8703 | 102.7733 | 86.5634 | 70.2061
Battery | 6 | 7 | 55.744 | 45.4784 | 32.6724 | 23.852 | 15.5766 | 7.5407 | 0 | 0 | 0 | 22.9087 | 47.6266 | 72.3445 | 97.0625 | 121.7804 | 146.4983 | 156.4596 | 156.4596 | 156.4596 | 147.5176 | 133.6406 | 118.7834 | 101.2218 | 84.8436 | 71.5029
Battery | 6 | 8 | 52.0288 | 42.7645 | 30.9862 | 23.1445 | 15.1575 | 7.9775 | 0 | 0 | 0 | 24.2807 | 48.9986 | 73.7166 | 98.4345 | 123.1524 | 147.8703 | 156.4596 | 156.4596 | 156.4596 | 146.0236 | 129.3488 | 114.7909 | 97.7521 | 82.0368 | 66.5862
Battery | 6 | 9 | 56.7071 | 47.0983 | 38.1745 | 29.8274 | 21.8397 | 13.9595 | 5.056 | 0 | 0 | 22.2053 | 46.9232 | 71.6412 | 96.3591 | 121.077 | 145.7949 | 156.4596 | 156.4596 | 153.3477 | 140.3461 | 125.1504 | 109.2638 | 94.3386 | 80.9586 | 68.2013
Battery | 6 | 10 | 55.0903 | 46.3283 | 38.3398 | 30.8905 | 23.7909 | 16.7028 | 8.5705 | 0 | 0.69334 | 14.2398 | 37.2092 | 61.9271 | 86.645 | 111.3629 | 135.379 | 151.7781 | 156.4596 | 146.9315 | 133.9477 | 119.4808 | 104.4692 | 90.2576 | 77.5813 | 65.6667
Battery | 6 | 11 | 51.2093 | 41.466 | 35.9213 | 27.8022 | 20.0889 | 15.5902 | 6.8119 | 0 | 0 | 14.4089 | 39.1268 | 63.8448 | 88.5627 | 113.2806 | 137.2334 | 151.5298 | 152.935 | 143.8183 | 130.1806 | 117.8697 | 101.5596 | 85.9862 | 73.8994 | 63.508
Battery | 7 | 0 | 51.5928 | 42.9635 | 35.1316 | 28.3244 | 22.1153 | 15.9433 | 8.4967 | 0 | 1.1724 | 13.7398 | 35.7583 | 61.7121 | 87.666 | 113.6198 | 137 | 151.5035 | 153.6711 | 143.7992 | 131.8112 | 117.598 | 102.6026 | 88.4127 | 75.5805 | 62.9784
Battery | 7 | 1 | 62.5462 | 54.1471 | 46.3611 | 39.4292 | 32.2118 | 25.9061 | 18.3437 | 11.3249 | 12.0766 | 24.619 | 46.6495 | 72.6033 | 98.5571 | 124.5109 | 147.7987 | 161.6101 | 164.2825 | 157.4389 | 145.6057 | 131.3699 | 116.4338 | 102.3583 | 86.0981 | 73.5744
Battery | 7 | 2 | 59.7896 | 49.4651 | 39.9826 | 31.1183 | 22.7801 | 14.4772 | 5.0928 | 0 | 0 | 16.0782 | 41.1823 | 67.1361 | 93.0899 | 119.0437 | 144.9975 | 164.2825 | 164.2825 | 163.9239 | 150.6456 | 134.6561 | 117.7736 | 101.5702 | 86.8199 | 72.5679
Battery | 7 | 3 | 56.3895 | 46.771 | 37.9381 | 29.7173 | 15.3345 | 7.7008 | 0 | 0 | 0 | 24.9211 | 35.6221 | 61.5759 | 87.5297 | 113.4835 | 139.4373 | 164.2825 | 164.2825 | 164.2825 | 154.2086 | 140.3616 | 125.0323 | 110.0528 | 81.0514 | 68.0091
Battery | 7 | 4 | 52.7222 | 42.2774 | 32.7079 | 23.9983 | 14.5111 | 6.3659 | 0 | 0 | 0 | 25.9538 | 35.3618 | 61.3156 | 87.2695 | 113.2233 | 139.1771 | 164.2825 | 164.2825 | 164.2825 | 154.2883 | 139.3548 | 123.2785 | 107.4926 | 78.4912 | 64.7208
Battery | 7 | 5 | 60.7513 | 48.1044 | 36.1209 | 24.962 | 14.427 | 4.5144 | 0 | 0 | 0 | 24.846 | 35.9949 | 61.9487 | 87.9025 | 113.8563 | 139.8101 | 164.2825 | 164.2825 | 164.2825 | 156.7936 | 140.647 | 123.2547 | 106.3421 | 90.5799 | 74.7207
Battery | 7 | 6 | 57.7111 | 47.0316 | 33.6569 | 24.4803 | 15.4029 | 7.0068 | 0 | 0 | 0 | 23.5341 | 36.9133 | 62.8672 | 88.821 | 114.7748 | 140.7286 | 164.2825 | 164.2825 | 164.2825 | 155.8237 | 141.803 | 123.1363 | 108.3344 | 91.314 | 74.1388
Battery | 7 | 7 | 58.5312 | 47.7523 | 34.306 | 25.0446 | 16.3555 | 7.9178 | 0 | 0 | 0 | 24.0542 | 36.6109 | 62.5647 | 88.5185 | 114.4723 | 140.4261 | 164.2825 | 164.2825 | 164.2825 | 154.8935 | 140.3226 | 124.7226 | 106.2829 | 89.0858 | 75.078
Battery | 7 | 8 | 54.6303 | 44.9027 | 32.5355 | 24.3017 | 15.9154 | 8.3764 | 0 | 0 | 0 | 25.4948 | 35.2974 | 61.2512 | 87.205 | 113.1588 | 139.1126 | 164.2825 | 164.2825 | 164.2825 | 153.3248 | 135.8163 | 120.5304 | 102.6398 | 86.1387 | 69.9155
Battery | 7 | 9 | 59.5424 | 49.4532 | 40.0832 | 31.3187 | 22.9317 | 14.6574 | 5.3088 | 0 | 0 | 23.3156 | 38.5861 | 64.5399 | 90.4937 | 116.4475 | 142.4013 | 164.2825 | 164.2825 | 161.0151 | 147.3634 | 131.4079 | 114.727 | 99.0555 | 85.0066 | 71.6114
Battery | 7 | 10 | 57.8448 | 48.6447 | 40.2568 | 32.4351 | 24.9805 | 17.5379 | 8.999 | 0 | 0.72801 | 14.9518 | 39.0697 | 65.0235 | 90.9773 | 116.9311 | 142.1479 | 159.367 | 164.2825 | 154.278 | 140.6451 | 125.4548 | 109.6927 | 94.7705 | 81.4604 | 68.95
Battery | 7 | 11 | 51.5339 | 41.3035 | 35.4816 | 26.9565 | 21.0933 | 16.3697 | 7.1525 | 0 | 0 | 15.1294 | 41.0832 | 67.037 | 92.9908 | 118.9446 | 144.0951 | 159.1063 | 160.5818 | 151.0092 | 136.6897 | 123.7631 | 106.6376 | 90.2855 | 75.3585 | 64.4476
Battery | 8 | 0 | 65.338 | 56.2815 | 48.0622 | 40.9189 | 34.4036 | 27.9273 | 20.1126 | 11.1964 | 12.4812 | 25.7859 | 49.0608 | 76.0615 | 103.0621 | 130.0628 | 154.7823 | 170.1367 | 172.4789 | 162.125 | 149.5418 | 134.6223 | 118.8813 | 103.9862 | 90.5166 | 77.2886
Battery | 8 | 1 | 65.7071 | 56.8923 | 48.7213 | 41.4471 | 33.791 | 27.1742 | 19.238 | 11.8828 | 12.7355 | 26.0256 | 49.3243 | 76.3249 | 103.3256 | 130.3262 | 154.9587 | 169.5937 | 172.4789 | 165.319 | 152.8984 | 137.9551 | 122.2764 | 107.5013 | 90.4282 | 77.2825
Battery | 8 | 2 | 62.7528 | 51.9119 | 41.9553 | 32.6478 | 23.8927 | 15.1746 | 5.3212 | 0 | 0 | 17.0122 | 34.3774 | 61.3781 | 88.3787 | 115.3794 | 142.3801 | 162.7825 | 172.4789 | 172.0916 | 158.1515 | 141.3625 | 123.6359 | 106.6224 | 91.1345 | 76.17
Battery | 8 | 3 | 59.0496 | 48.9502 | 39.6756 | 31.0438 | 16.0968 | 8.0814 | 0 | 0 | 0 | 26.3349 | 38.2135 | 65.2142 | 92.2149 | 119.2155 | 146.2162 | 172.4789 | 172.4789 | 172.4789 | 161.9123 | 147.3729 | 131.2771 | 115.5487 | 101.4213 | 71.2502
Battery | 8 | 4 | 54.9746 | 44.0075 | 33.9596 | 24.8145 | 15.2243 | 6.6718 | 0 | 0 | 0 | 27.0007 | 37.9344 | 64.935 | 91.9357 | 118.9364 | 145.937 | 172.4789 | 172.4789 | 172.4789 | 162.0016 | 146.322 | 129.4419 | 112.8667 | 97.7443 | 67.5732
Battery | 8 | 5 | 63.7969 | 50.5177 | 37.935 | 26.2182 | 15.1564 | 4.7224 | 0 | 0 | 0 | 26.2623 | 38.5967 | 65.5974 | 92.598 | 119.5987 | 146.5993 | 172.4789 | 172.4789 | 172.4789 | 164.6391 | 147.6875 | 129.4256 | 111.6673 | 95.117 | 78.4649
Battery | 8 | 6 | 60.6135 | 49.4042 | 35.3608 | 25.7296 | 16.1535 | 7.3419 | 0 | 0 | 0 | 24.8855 | 39.5602 | 66.5609 | 93.5615 | 120.5622 | 147.5628 | 172.4789 | 172.4789 | 172.4789 | 163.6218 | 148.9057 | 129.3056 | 113.7679 | 95.8965 | 77.8625
Battery | 8 | 7 | 61.473 | 50.1594 | 39.5825 | 29.8622 | 17.2012 | 8.3459 | 0 | 0 | 0 | 25.4341 | 39.2407 | 66.2413 | 93.242 | 120.2426 | 147.2433 | 172.4789 | 172.4789 | 172.4789 | 162.6406 | 147.3455 | 130.9697 | 111.608 | 97.0927 | 78.8471
Battery | 8 | 8 | 60.1738 | 49.964 | 36.9785 | 28.3372 | 16.7014 | 8.7896 | 0 | 0 | 0 | 26.9508 | 37.8586 | 64.8592 | 91.8599 | 118.8605 | 145.8612 | 172.4789 | 172.4789 | 172.4789 | 160.9827 | 142.5988 | 126.5528 | 110.5837 | 93.2576 | 76.2232
Battery | 8 | 9 | 62.496 | 51.9023 | 42.0639 | 32.8611 | 24.0548 | 15.3668 | 5.5507 | 0 | 0 | 24.6436 | 41.3356 | 68.3362 | 95.3369 | 122.3375 | 149.3382 | 172.4789 | 172.4789 | 169.0422 | 154.708 | 137.9548 | 120.4398 | 103.9848 | 89.2334 | 75.1684
Battery | 8 | 10 | 60.7331 | 51.073 | 42.2656 | 34.0528 | 26.2255 | 18.4109 | 9.445 | 0 | 0.81649 | 15.8686 | 41.359 | 68.3597 | 95.3604 | 122.361 | 149.0176 | 167.2369 | 172.4789 | 161.988 | 147.6734 | 131.7236 | 115.1733 | 99.505 | 85.5294 | 72.3935
Battery | 8 | 11 | 53.631 | 42.889 | 36.7803 | 27.829 | 22.1394 | 17.1839 | 7.5058 | 0 | 0 | 16.0111 | 43.0117 | 70.0124 | 97.013 | 124.0137 | 150.6046 | 166.4984 | 168.1149 | 158.0715 | 143.036 | 129.4674 | 111.4856 | 94.3159 | 78.6426 | 67.1903
Battery | 9 | 0 | 61.4818 | 48.2801 | 48.2801 | 37.0873 | 26.5539 | 16.0614 | 16.0614 | 16.0614 | 17.1916 | 34.3483 | 58.7309 | 83.1136 | 107.4963 | 131.879 | 156.2617 | 176.6032 | 179.6071 | 165.5002 | 148.5955 | 148.5955 | 132.4717 | 113.1394 | 95.304 | 77.7223
Battery | 9 | 1 | 58.5048 | 45.5568 | 33.285 | 33.285 | 22.6654 | 12.0253 | 0 | 0 | 4.8055 | 26.2035 | 50.5861 | 74.9688 | 99.3515 | 123.7342 | 148.1169 | 171.6972 | 179.6071 | 179.6071 | 168.4909 | 149.108 | 128.9531 | 109.7469 | 91.8466 | 74.3513
Battery | 9 | 2 | 64.2623 | 52.8794 | 42.425 | 32.6521 | 23.4593 | 14.3053 | 3.9704 | 0 | 8.9283 | 33.311 | 57.6937 | 82.0764 | 106.459 | 130.8417 | 155.2244 | 179.6071 | 179.6071 | 178.9365 | 164.431 | 146.8026 | 128.1896 | 110.3254 | 94.0632 | 78.3504
Battery | 9 | 3 | 54.6483 | 44.0439 | 34.3056 | 25.2422 | 16.6306 | 8.2144 | 0 | 0 | 0 | 24.3827 | 36.4077 | 60.7903 | 85.173 | 109.5557 | 131.3855 | 155.7682 | 155.7682 | 155.7682 | 145.3536 | 130.0873 | 113.1867 | 96.6719 | 81.8381 | 67.4589
Battery | 9 | 4 | 56.0419 | 44.5265 | 33.9761 | 24.3738 | 15.2186 | 6.2385 | 0 | 0 | 2.0358 | 26.4185 | 39.9415 | 64.3242 | 88.7069 | 113.0896 | 137.4723 | 161.855 | 161.855 | 161.855 | 151.8852 | 135.4588 | 117.7347 | 100.3308 | 84.4522 | 69.2704
Battery | 9 | 5 | 63.2927 | 49.3761 | 36.1907 | 23.9144 | 12.326 | 1.3349 | 0 | 6.5112 | 6.5112 | 30.8939 | 55.2766 | 79.6592 | 104.0419 | 128.4246 | 152.8073 | 177.19 | 179.6071 | 179.6071 | 168.8762 | 151.2455 | 132.097 | 113.4773 | 96.1259 | 78.6676
Battery | 9 | 6 | 64.2527 | 48.7906 | 39.9744 | 26.1693 | 12.9393 | 0 | 0 | 3.8638 | 3.8638 | 28.2465 | 52.6292 | 77.0119 | 101.3946 | 125.7773 | 150.1599 | 174.5426 | 179.6071 | 179.6071 | 179.6071 | 160.5461 | 139.9924 | 119.9855 | 101.2469 | 82.3378
Battery | 9 | 7 | 62.3849 | 46.8133 | 40.1567 | 26.2581 | 12.9905 | 0 | 0 | 3.2101 | 3.2101 | 27.5928 | 51.9755 | 76.3582 | 100.7409 | 125.1236 | 149.5062 | 173.8889 | 179.6071 | 179.6071 | 179.6071 | 159.8563 | 138.9694 | 118.6661 | 99.7327 | 80.6013
Battery | 9 | 8 | 64.9775 | 50.5649 | 36.9566 | 24.1909 | 11.9997 | 0 | 0 | 0 | 8.9283 | 33.311 | 57.6937 | 82.0764 | 106.459 | 130.8417 | 155.2244 | 179.6071 | 179.6071 | 179.6071 | 177.3438 | 158.0671 | 137.5265 | 117.8285 | 99.6626 | 81.803
Battery | 9 | 9 | 64.1688 | 53.0455 | 42.7151 | 33.0522 | 23.8055 | 14.6832 | 4.3762 | 0 | 6.8399 | 31.2226 | 55.6053 | 79.9879 | 104.3706 | 128.7533 | 153.136 | 177.5187 | 177.5187 | 176.0326 | 160.9915 | 143.4006 | 125.0098 | 107.732 | 92.2431 | 77.4749
Battery | 9 | 10 | 63.3388 | 53.2221 | 44.0009 | 35.4039 | 27.2117 | 19.0328 | 9.645 | 0 | 4.0718 | 27.1041 | 51.4867 | 75.8694 | 100.2521 | 124.6348 | 149.0175 | 173.4002 | 179.6071 | 169.4712 | 154.4673 | 137.7465 | 120.3952 | 103.9699 | 89.322 | 75.5558
Battery | 9 | 11 | 48.6757 | 48.6757 | 38.5691 | 29.1967 | 20.2941 | 11.3984 | 1.2629 | 0 | 3.0801 | 27.4628 | 51.8455 | 76.2281 | 100.6108 | 124.9935 | 149.3762 | 173.7589 | 179.6071 | 165.5906 | 149.8298 | 131.8905 | 113.036 | 95.0343 | 78.6037 | 62.8865
Battery | 10 | 0 | 62.2447 | 48.3552 | 35.3886 | 23.6084 | 12.5205 | 12.5205 | 0 | 0 | 1.4805 | 20.1403 | 46.6259 | 73.1115 | 99.5972 | 126.0828 | 152.5684 | 174.6789 | 178.2056 | 163.4127 | 163.4127 | 158.1544 | 136.8952 | 116.5686 | 97.8136 | 79.325
Battery | 10 | 1 | 62.2801 | 48.657 | 35.7437 | 35.0326 | 23.8542 | 12.6544 | 0 | 0 | 5.4495 | 28.6859 | 55.1715 | 81.6572 | 108.1428 | 134.6284 | 161.1141 | 186.7214 | 195.5307 | 195.5307 | 177.9323 | 157.5524 | 136.3619 | 116.1677 | 97.3445 | 78.9467
Battery | 10 | 2 | 67.3073 | 55.3553 | 44.3782 | 34.1167 | 24.4642 | 14.8525 | 4.0019 | 0 | 0 | 26.4856 | 52.9713 | 79.4569 | 105.9425 | 132.4282 | 158.9138 | 185.3994 | 188.1016 | 187.7017 | 172.4844 | 153.9746 | 134.431 | 115.6736 | 98.5982 | 82.0998
Battery | 10 | 3 | 57.3527 | 46.2181 | 35.9929 | 26.4763 | 17.4342 | 8.5972 | 0 | 0 | 0 | 15.1753 | 31.0302 | 57.5159 | 84.0015 | 110.4871 | 136.9728 | 163.4584 | 163.4584 | 163.4584 | 152.5933 | 136.5637 | 118.818 | 101.4775 | 85.902 | 70.8038
Battery | 10 | 4 | 84.5374 | 72.4461 | 61.3683 | 51.2858 | 41.6729 | 32.2438 | 25.7725 | 25.7725 | 25.7725 | 52.2582 | 78.7438 | 105.2294 | 131.7151 | 158.2007 | 184.6863 | 189.0011 | 195.5307 | 195.5307 | 185.169 | 167.9251 | 149.3148 | 131.0407 | 114.3682 | 98.4273
Battery | 10 | 5 | 73.344 | 58.7037 | 44.8313 | 31.9134 | 19.7178 | 8.1513 | 0 | 0 | 2.0949 | 28.5806 | 55.0662 | 81.5518 | 108.0375 | 134.5231 | 161.0088 | 187.4944 | 187.4944 | 195.5307 | 184.3587 | 165.8333 | 145.6996 | 126.1211 | 107.8744 | 89.5154
Battery | 10 | 6 | 73.8018 | 57.5388 | 42.0559 | 27.5328 | 13.6135 | 0 | 0 | 0 | 0 | 26.4856 | 52.9713 | 79.4569 | 105.9425 | 125.1895 | 151.6751 | 178.1608 | 195.5307 | 195.5307 | 195.082 | 175.0488 | 153.4396 | 132.4046 | 112.7013 | 92.8189
Battery | 10 | 7 | 74.1917 | 57.8137 | 42.2479 | 27.6266 | 13.6678 | 0 | 0 | 0 | 0 | 26.4856 | 52.9713 | 79.4569 | 105.9425 | 126.5606 | 153.0462 | 179.5318 | 195.5307 | 195.5307 | 195.5307 | 174.7648 | 152.8057 | 131.4594 | 113.4625 | 93.3467
Battery | 10 | 8 | 68.3653 | 53.2043 | 38.8878 | 25.456 | 12.6275 | 0 | 0 | 0 | 0 | 26.4856 | 52.9713 | 79.4569 | 105.9425 | 132.4282 | 158.9138 | 185.3994 | 195.5307 | 195.5307 | 186.5166 | 166.2483 | 144.6529 | 123.9422 | 104.8402 | 86.0598
Battery | 10 | 9 | 67.2274 | 55.5478 | 44.7009 | 34.5549 | 24.8459 | 15.2674 | 4.4451 | 0 | 16.791 | 43.2766 | 69.7623 | 96.2479 | 122.7335 | 149.2192 | 175.7048 | 185.9569 | 185.9569 | 184.6834 | 168.8911 | 150.4207 | 131.1104 | 112.9687 | 96.7053 | 81.1987
Battery | 10 | 10 | 66.6748 | 56.0246 | 46.3145 | 37.2599 | 28.6303 | 20.0146 | 10.1297 | 0 | 4.6073 | 29.5374 | 56.023 | 82.5087 | 108.9943 | 135.4799 | 161.9656 | 188.4512 | 188.8908 | 178.3084 | 162.5265 | 144.9419 | 126.6952 | 109.4209 | 94.0128 | 79.5305
Battery | 10 | 11 | 61.7654 | 49.9224 | 39.2827 | 29.4139 | 20.0383 | 10.6701 | 0 | 0 | 3.5621 | 30.0477 | 56.5334 | 83.019 | 109.5046 | 135.9903 | 162.4759 | 188.9615 | 195.5307 | 184.7206 | 168.144 | 149.2798 | 129.4549 | 110.5253 | 93.2454 | 76.7146
Battery | 11 | 0 | 58.7397 | 45.3248 | 32.8789 | 32.8789 | 22.4056 | 11.9775 | 0 | 0 | 2.1182 | 21.7422 | 47.3456 | 72.949 | 98.5524 | 124.1558 | 149.7592 | 172.845 | 176.9923 | 176.9923 | 159.4947 | 153.5998 | 132.4467 | 112.2727 | 93.749 | 75.505
Battery | 11 | 1 | 59.5858 | 46.4506 | 34.0607 | 22.7089 | 22.7089 | 12.1181 | 0 | 0 | 5.1105 | 28.3449 | 53.9483 | 79.5517 | 105.1551 | 130.7585 | 156.3619 | 181.9653 | 190.4519 | 190.4519 | 173.1426 | 152.9128 | 131.8317 | 112.6608 | 94.0655 | 75.9167
Battery | 11 | 2 | 66.3553 | 53.8057 | 43.4487 | 32.6741 | 23.6039 | 14.6806 | 3.2858 | 0 | 0 | 25.6034 | 51.2068 | 76.8102 | 102.4136 | 128.017 | 153.6204 | 179.2238 | 190.4519 | 190.4519 | 174.4532 | 156.1869 | 135.6662 | 117.1399 | 99.2108 | 81.8874
Battery | 11 | 3 | 78.9346 | 67.2432 | 56.5068 | 46.5144 | 37.0201 | 27.7412 | 18.6718 | 23.1171 | 23.1171 | 48.7205 | 65.2358 | 90.8392 | 116.4427 | 142.0461 | 167.6495 | 190.4519 | 190.4519 | 190.4519 | 178.9372 | 162.1061 | 143.4731 | 125.2656 | 108.9114 | 93.0583
Battery | 11 | 4 | 73.7418 | 61.046 | 49.4143 | 38.8277 | 28.7341 | 18.8336 | 11.9188 | 19.9965 | 19.9965 | 45.5999 | 63.7459 | 89.3493 | 114.9527 | 140.5561 | 166.1595 | 190.4519 | 190.4519 | 190.4519 | 179.4108 | 161.2989 | 141.7581 | 122.5703 | 105.0642 | 88.3262
Battery | 11 | 5 | 70.1302 | 55.9269 | 42.5299 | 30.1352 | 18.4989 | 7.52 | 0 | 0 | 0 | 25.6034 | 51.2068 | 76.8102 | 102.4136 | 128.017 | 153.6204 | 179.2238 | 190.4519 | 190.4519 | 179.7037 | 161.3989 | 141.4275 | 122.0392 | 104.0491 | 85.9412
Battery | 11 | 6 | 70.1088 | 54.2017 | 39.1137 | 25.0334 | 11.5872 | 0 | 0 | 0 | 0 | 25.6034 | 51.2068 | 76.8102 | 102.4136 | 122.2018 | 147.8052 | 173.4086 | 190.4519 | 190.4519 | 190.4519 | 170.573 | 149.0524 | 128.1346 | 108.6152 | 88.9077
Battery | 11 | 7 | 68.0535 | 52.0256 | 36.8505 | 22.6671 | 9.1794 | 0 | 0 | 0 | 0 | 25.6034 | 51.2068 | 76.8102 | 102.4136 | 128.017 | 153.6204 | 179.2238 | 190.4519 | 190.4519 | 190.4519 | 169.8165 | 147.9285 | 126.6839 | 106.9497 | 86.9972
Battery | 11 | 8 | 65.9384 | 51.1884 | 37.3251 | 24.3908 | 12.0898 | 0 | 0 | 0 | 0 | 25.6034 | 51.2068 | 76.8102 | 102.4136 | 128.017 | 153.6204 | 179.2238 | 190.4519 | 190.4519 | 182.9832 | 162.8705 | 141.3643 | 120.7872 | 101.899 | 83.3487
Battery | 11 | 9 | 67.6881 | 55.4246 | 44.0353 | 34.551 | 24.3566 | 14.2991 | 3.7254 | 0 | 0 | 25.6034 | 51.2068 | 76.8102 | 102.4136 | 128.017 | 153.6204 | 179.2238 | 190.4519 | 189.8494 | 173.266 | 155.0411 | 134.7653 | 115.7165 | 98.6399 | 82.358
Battery | 11 | 10 | 65.4989 | 54.3161 | 45.2895 | 35.7822 | 27.7622 | 19.8847 | 9.5056 | 0 | 0.46897 | 25.5154 | 51.1188 | 76.7222 | 102.3256 | 127.929 | 153.5324 | 179.1358 | 190.4519 | 180.376 | 163.8051 | 146.5102 | 127.3513 | 110.3822 | 94.2037 | 78.9973
Battery | 11 | 11 | 57.8396 | 46.5734 | 36.5708 | 27.3775 | 18.7022 | 10.0346 | 0 | 0 | 4.2896 | 29.893 | 55.4964 | 81.0998 | 106.7032 | 132.3066 | 157.91 | 183.5134 | 190.4519 | 178.7594 | 162.5229 | 143.8846 | 124.2374 | 105.5304 | 88.5556 | 72.3672
Battery | 12 | 0 | 56.8359 | 43.7183 | 31.6184 | 31.6184 | 21.5895 | 11.6082 | 0 | 0 | 2.464 | 22.6176 | 48.0656 | 73.5136 | 98.9616 | 124.4096 | 149.8576 | 173.4363 | 177.8759 | 177.8759 | 160.4716 | 140.2274 | 118.9848 | 110.1411 | 91.6593 | 73.4713
Battery | 12 | 1 | 57.7243 | 44.9005 | 32.8592 | 21.908 | 21.908 | 11.7558 | 0 | 0 | 4.5721 | 27.4567 | 52.9047 | 78.3527 | 103.8007 | 129.2487 | 154.6967 | 179.9125 | 187.8324 | 187.8324 | 170.6258 | 150.3527 | 129.1857 | 110.5485 | 91.9916 | 73.9036
Battery | 12 | 2 | 61.6363 | 50.6548 | 38.5525 | 29.4348 | 20.9886 | 12.5873 | 2.8103 | 0 | 0 | 25.448 | 50.896 | 76.344 | 101.792 | 127.24 | 152.688 | 178.136 | 187.8324 | 187.8324 | 173.2027 | 152.7957 | 133.4445 | 114.96 | 96.1345 | 77.9449
Battery | 12 | 3 | 63.3309 | 51.055 | 39.7817 | 29.2897 | 19.3207 | 9.5779 | 0 | 4.087 | 4.087 | 29.535 | 54.983 | 80.431 | 105.879 | 131.327 | 156.775 | 180.5623 | 180.5623 | 180.5623 | 168.3336 | 150.661 | 131.0964 | 111.9784 | 94.8065 | 78.1608
Battery | 12 | 4 | 65.0699 | 51.7393 | 39.526 | 28.41 | 17.8118 | 7.4162 | 0 | 0 | 0 | 25.448 | 50.896 | 76.344 | 101.792 | 127.24 | 152.688 | 178.136 | 187.8324 | 187.8324 | 176.0299 | 157.0048 | 136.4869 | 116.3397 | 97.9583 | 80.3835
Battery | 12 | 5 | 68.0007 | 54.0554 | 40.9567 | 28.9104 | 17.6604 | 7.0969 | 0 | 0 | 0 | 25.448 | 50.896 | 76.344 | 101.792 | 127.24 | 152.688 | 178.136 | 187.8324 | 187.8324 | 177.2727 | 158.992 | 138.9902 | 119.6006 | 101.6792 | 83.634
Battery | 12 | 6 | 67.2642 | 51.5299 | 36.6557 | 22.8395 | 9.6892 | 0 | 0 | 0 | 0 | 25.448 | 50.896 | 76.344 | 101.792 | 121.4579 | 146.9059 | 172.3539 | 187.8324 | 187.8324 | 187.8324 | 167.9108 | 146.2824 | 125.2869 | 105.7597 | 86.0349
Battery | 12 | 7 | 65.1227 | 49.2616 | 34.296 | 20.3716 | 7.1776 | 7.1776 | 0 | 0 | 0 | 25.448 | 50.896 | 76.344 | 101.792 | 127.24 | 152.688 | 178.136 | 187.8324 | 187.8324 | 187.8324 | 167.1331 | 145.1188 | 123.7802 | 104.0275 | 84.0455
Battery | 12 | 8 | 64.3945 | 49.8752 | 36.2869 | 23.674 | 11.7262 | 0 | 0 | 0 | 0 | 25.448 | 50.896 | 76.344 | 101.792 | 127.24 | 152.688 | 178.136 | 187.8324 | 187.8324 | 181.4825 | 161.3324 | 139.7191 | 119.0812 | 100.2168 | 81.7071
Battery | 12 | 9 | 64.692 | 54.011 | 42.0523 | 33.0619 | 22.3577 | 13.9931 | 3.2383 | 0 | 0 | 25.448 | 50.896 | 76.344 | 101.792 | 127.24 | 152.688 | 178.136 | 187.8324 | 187.6039 | 170.1894 | 152.0214 | 132.9275 | 112.9262 | 97.1915 | 80.0955
Battery | 12 | 10 | 61.5586 | 52.0124 | 43.5026 | 35.7155 | 26.2014 | 18.8983 | 9.0626 | 0 | 0 | 24.8312 | 50.2792 | 75.7272 | 101.1752 | 126.6232 | 152.0712 | 177.5192 | 187.8324 | 178.0477 | 162.8439 | 143.4568 | 125.5355 | 108.6862 | 91.6988 | 75.732
Battery | 12 | 11 | 66.1499 | 55.2886 | 45.754 | 37.0693 | 28.9283 | 20.7955 | 11.2273 | 0 | 3.9783 | 29.4263 | 54.8743 | 80.3223 | 105.7703 | 131.2183 | 156.6663 | 182.1143 | 187.8324 | 186.3385 | 170.2585 | 151.6564 | 131.995 | 113.3208 | 96.4654 | 80.4357
Battery | 13 | 0 | 57.2237 | 44.1929 | 38.2952 | 38.2952 | 28.5075 | 18.7697 | 7.3237 | 7.3237 | 10.2055 | 31.2532 | 56.6921 | 82.1309 | 107.5698 | 133.0086 | 158.4475 | 182.9678 | 187.8324 | 173.5249 | 173.5249 | 153.0111 | 131.449 | 110.9664 | 92.3032 | 73.9483
Battery | 13 | 1 | 56.8975 | 44.1751 | 32.2744 | 21.5182 | 21.5182 | 11.601 | 0 | 0 | 4.3319 | 27.4685 | 52.9073 | 78.3462 | 103.785 | 129.2239 | 154.6627 | 180.1016 | 187.8324 | 187.8324 | 170.5081 | 149.9639 | 128.4812 | 110.1351 | 91.393 | 73.1432
Battery | 13 | 2 | 60.5865 | 49.7986 | 40.1391 | 31.3082 | 20.1342 | 12.0555 | 2.4021 | 0 | 0 | 25.4388 | 50.8777 | 76.3165 | 101.7554 | 127.1942 | 152.6331 | 178.0719 | 187.8324 | 187.8324 | 173.1981 | 154.8187 | 132.1945 | 113.5284 | 96.8096 | 77.7106
Battery | 13 | 3 | 66.53 | 53.6403 | 41.8033 | 30.7867 | 20.3192 | 10.0893 | 0 | 0 | 0 | 25.4388 | 50.8777 | 76.3165 | 101.7554 | 127.1942 | 152.6331 | 178.0719 | 187.8324 | 187.8324 | 176.7828 | 158.2265 | 137.6837 | 117.6099 | 99.5793 | 82.1013
Battery | 13 | 4 | 62.3193 | 48.3221 | 35.4982 | 23.8264 | 15.7463 | 4.8309 | 0 | 0 | 0 | 25.4388 | 50.8777 | 76.3165 | 101.7554 | 127.1942 | 152.6331 | 178.0719 | 187.8324 | 187.8324 | 178.3641 | 158.3834 | 137.3072 | 116.1526 | 96.8522 | 78.3985
Battery | 13 | 5 | 67.0472 | 53.1472 | 40.1362 | 28.2302 | 17.1603 | 6.8089 | 0 | 0 | 0 | 25.4388 | 50.8777 | 76.3165 | 101.7554 | 127.1942 | 152.6331 | 178.0719 | 187.8324 | 187.8324 | 177.3443 | 158.8751 | 138.6158 | 118.9993 | 100.9244 | 82.7196
Battery | 13 | 6 | 65.6814 | 49.903 | 35.0277 | 21.2633 | 8.198 | 0 | 0 | 0 | 0 | 25.4388 | 50.8777 | 76.3165 | 101.7554 | 122.5232 | 147.9621 | 173.4009 | 187.8324 | 187.8324 | 187.8324 | 167.6474 | 145.6801 | 124.3774 | 104.6164 | 84.6481
Battery | 13 | 7 | 63.4427 | 47.5311 | 32.5598 | 18.6818 | 5.5707 | 5.5707 | 0 | 0 | 0 | 25.4388 | 50.8777 | 76.3165 | 101.7554 | 127.1942 | 152.6331 | 178.0719 | 187.8324 | 187.8324 | 187.8324 | 166.8405 | 144.4682 | 122.8052 | 102.8075 | 82.5689
Battery | 13 | 8 | 63.9013 | 49.3985 | 35.8734 | 23.3725 | 11.5699 | 0 | 0 | 0 | 0 | 25.4388 | 50.8777 | 76.3165 | 101.7554 | 127.1942 | 152.6331 | 178.0719 | 187.8324 | 187.8324 | 182.3881 | 161.973 | 140.0217 | 119.0945 | 100.0295 | 81.3369
Battery | 13 | 9 | 61.0016 | 50.5291 | 37.9724 | 29.2752 | 21.0838 | 13.0435 | 2.8317 | 0 | 0 | 25.4388 | 50.8777 | 76.3165 | 101.7554 | 127.1942 | 152.6331 | 178.0719 | 187.8324 | 187.8324 | 172.5941 | 151.2122 | 131.9062 | 113.9529 | 95.126 | 77.1752
Battery | 13 | 10 | 59.0206 | 49.7396 | 38.4989 | 31.0651 | 24.1233 | 17.1976 | 8.8026 | 0 | 0 | 25.2063 | 50.6451 | 76.084 | 101.5228 | 126.9617 | 152.4005 | 177.8394 | 187.8324 | 178.1988 | 162.9774 | 143.5284 | 122.4057 | 105.4565 | 87.6197 | 73.9026
Battery | 13 | 11 | 64.2599 | 53.5982 | 44.3294 | 35.953 | 28.1477 | 20.3508 | 11.0468 | 0 | 4.254 | 29.6929 | 55.1317 | 80.5706 | 106.0094 | 131.4483 | 156.8871 | 182.326 | 187.8324 | 185.2598 | 169.1183 | 150.3287 | 130.4269 | 111.5615 | 94.6059 | 78.5174
Battery | 14 | 0 | 54.8816 | 42.9312 | 32.0911 | 22.65 | 22.65 | 14.0661 | 3.7225 | 3.7225 | 7.4442 | 29.3986 | 54.8375 | 80.2763 | 105.7151 | 131.154 | 156.5928 | 182.0317 | 187.8324 | 174.2894 | 167.6847 | 147.6045 | 126.4202 | 106.4013 | 88.3615 | 70.7365
Battery | 14 | 1 | 57.4827 | 45.5234 | 34.4309 | 24.5441 | 15.5713 | 6.5572 | 0 | 0 | 4.3169 | 27.4923 | 52.9312 | 78.37 | 103.8089 | 129.2477 | 154.6866 | 180.1254 | 187.8324 | 187.8324 | 170.9251 | 150.633 | 129.3637 | 109.3276 | 90.9885 | 73.175
Battery | 14 | 2 | 59.7527 | 50.0108 | 37.6318 | 29.8201 | 20.6201 | 13.6239 | 1.3869 | 0 | 0 | 25.4388 | 50.8777 | 76.3165 | 101.7554 | 127.1942 | 152.6331 | 178.0719 | 187.8324 | 187.8324 | 174.0545 | 152.5507 | 133.5328 | 115.4501 | 95.6781 | 76.6648
Battery | 14 | 3 | 63.5008 | 51.0398 | 39.7291 | 29.283 | 19.3824 | 9.6794 | 0 | 0 | 9.7605 | 35.1994 | 60.6382 | 86.0771 | 111.5159 | 136.9547 | 162.3936 | 187.8324 | 187.8324 | 187.8324 | 174.6553 | 155.7609 | 134.844 | 114.4872 | 96.332 | 78.8695
Battery | 14 | 4 | 60.6738 | 46.5985 | 33.7614 | 22.2043 | 14.9652 | 4.1291 | 0 | 0 | 0 | 25.4388 | 50.8777 | 76.3165 | 101.7554 | 127.1942 | 152.6331 | 178.0719 | 187.8324 | 187.8324 | 179.0156 | 158.7365 | 136.7514 | 115.0916 | 95.7516 | 76.9328
Battery | 14 | 5 | 66.3435 | 52.4735 | 39.5337 | 27.7496 | 16.8353 | 6.6656 | 0 | 0 | 0 | 25.4388 | 50.8777 | 76.3165 | 101.7554 | 127.1942 | 152.6331 | 178.0719 | 187.8324 | 187.8324 | 177.5369 | 159.0342 | 138.557 | 118.7072 | 100.4606 | 82.0737
Battery | 14 | 6 | 63.5003 | 47.5512 | 32.5534 | 18.7243 | 5.6304 | 5.6304 | 0 | 0 | 0 | 25.4388 | 50.8777 | 76.3165 | 101.7554 | 127.1942 | 152.6331 | 178.0719 | 187.8324 | 187.8324 | 187.8324 | 167.4196 | 145.0347 | 123.2904 | 103.1547 | 82.8006
Battery | 14 | 7 | 61.308 | 45.2419 | 30.1583 | 16.2134 | 3.0631 | 3.0631 | 0 | 0 | 0 | 25.4388 | 50.8777 | 76.3165 | 101.7554 | 127.1942 | 152.6331 | 178.0719 | 187.8324 | 187.8324 | 187.8324 | 166.572 | 143.7809 | 121.7009 | 101.3546 | 80.7482
Battery | 14 | 8 | 63.7071 | 49.1576 | 35.635 | 23.1894 | 11.4748 | 0 | 0 | 0 | 0 | 25.4388 | 50.8777 | 76.3165 | 101.7554 | 127.1942 | 152.6331 | 178.0719 | 187.8324 | 187.8324 | 183.7058 | 163.1005 | 140.819 | 119.5749 | 100.2645 | 81.3354
Battery | 14 | 9 | 58.98 | 48.7726 | 35.8022 | 27.4191 | 19.5413 | 11.8048 | 2.5754 | 0 | 0 | 25.4388 | 50.8777 | 76.3165 | 101.7554 | 127.1942 | 152.6331 | 178.0719 | 187.8324 | 187.8324 | 172.6844 | 150.4708 | 130.977 | 112.8982 | 94.3488 | 75.7335
Battery | 14 | 10 | 53.8883 | 45.4912 | 38.2293 | 31.7478 | 22.0268 | 16.0654 | 8.0266 | 0 | 3.0976 | 27.7732 | 50.512 | 75.9508 | 101.3897 | 126.8285 | 152.2674 | 177.7062 | 187.8324 | 178.39 | 163.2813 | 142.2633 | 124.2709 | 103.775 | 85.6506 | 68.7473
Battery | 14 | 11 | 61.8716 | 51.5547 | 42.6794 | 34.6944 | 27.279 | 19.8637 | 10.8566 | 0 | 4.8119 | 30.2507 | 55.6896 | 81.1284 | 106.5673 | 132.0061 | 157.445 | 182.8838 | 187.8324 | 183.2701 | 167.0887 | 148.1151 | 127.971 | 108.9394 | 91.9608 | 75.9461
Battery | 15 | 0 | 54.5359 | 42.6835 | 31.9997 | 22.795 | 22.795 | 14.4991 | 4.3475 | 1.0098 | 5.0397 | 27.6378 | 52.9518 | 78.2659 | 103.58 | 128.8941 | 154.2082 | 179.5222 | 185.5619 | 185.5619 | 168.5497 | 148.2258 | 126.7434 | 106.4771 | 88.2725 | 70.4818
Battery | 15 | 1 | 54.2547 | 42.4721 | 31.5985 | 21.9901 | 13.3397 | 13.3397 | 2.7926 | 0 | 3.6966 | 26.5999 | 51.914 | 77.2281 | 102.5421 | 127.8562 | 153.1703 | 178.4844 | 185.5619 | 185.5619 | 168.6113 | 148.1077 | 126.5761 | 106.3341 | 87.8667 | 69.949
Battery | 15 | 2 | 57.2175 | 47.7188 | 34.4919 | 27.0496 | 20.3852 | 13.7931 | 0.98743 | 0 | 0 | 25.3141 | 50.6282 | 75.9422 | 101.2563 | 126.5704 | 151.8845 | 177.1986 | 185.5619 | 185.5619 | 171.7947 | 153.9017 | 129.7524 | 111.5122 | 95.4403 | 75.2291
Battery | 15 | 3 | 58.5924 | 45.2533 | 33.1114 | 21.8764 | 16.1441 | 5.7092 | 0 | 0 | 8.3633 | 33.6774 | 58.9915 | 84.3055 | 109.6196 | 134.9337 | 160.2478 | 185.5619 | 185.5619 | 185.5619 | 176.4004 | 156.4212 | 134.3032 | 112.7573 | 93.5097 | 74.9627
Battery | 15 | 4 | 57.8772 | 42.9504 | 34.2446 | 21.9437 | 10.2315 | 3.6274 | 0 | 0 | 8.3633 | 33.6774 | 58.9915 | 84.3055 | 109.6196 | 134.9337 | 160.2478 | 185.5619 | 185.5619 | 185.5619 | 176.9089 | 155.4409 | 137.1278 | 114.2537 | 94.9897 | 75.0975
Battery | 15 | 5 | 64.1759 | 50.5473 | 37.8961 | 26.4595 | 15.938 | 6.1965 | 0 | 0 | 0 | 25.3141 | 50.6282 | 75.9422 | 101.2563 | 126.5704 | 151.8845 | 177.1986 | 185.5619 | 185.5619 | 175.4163 | 156.8517 | 136.2688 | 116.356 | 98.1303 | 79.7581
Battery | 15 | 6 | 60.7038 | 44.9174 | 30.1292 | 16.5676 | 3.7776 | 3.7776 | 0 | 0 | 0 | 25.3141 | 50.6282 | 75.9422 | 101.2563 | 126.5704 | 151.8845 | 177.1986 | 185.5619 | 185.5619 | 185.5619 | 165.0308 | 142.4721 | 120.5994 | 100.4183 | 80.008
Battery | 15 | 7 | 58.3828 | 42.4682 | 27.5863 | 13.9022 | 13.9022 | 1.4211 | 0 | 0 | 0 | 25.3141 | 50.6282 | 75.9422 | 101.2563 | 126.5704 | 151.8845 | 177.1986 | 185.5619 | 185.5619 | 185.5619 | 164.1596 | 141.1697 | 118.9345 | 98.5233 | 77.8406
Battery | 15 | 8 | 62.1623 | 47.8313 | 34.5783 | 22.4559 | 11.1015 | 0 | 0 | 0 | 8.3633 | 33.6774 | 58.9915 | 84.3055 | 109.6196 | 134.9337 | 160.2478 | 185.5619 | 185.5619 | 185.5619 | 182.5669 | 161.841 | 139.3702 | 117.9977 | 98.6606 | 79.7263
Battery | 15 | 9 | 56.6712 | 46.8731 | 38.1257 | 30.2526 | 17.9938 | 10.8098 | 2.0226 | 0 | 0 | 25.3141 | 50.6282 | 75.9422 | 101.2563 | 126.5704 | 151.8845 | 177.1986 | 185.5619 | 185.5619 | 170.5588 | 152.1005 | 127.6319 | 109.5728 | 88.9958 | 74.3167
Battery | 15 | 10 | 51.6719 | 43.6417 | 31.8829 | 25.8698 | 20.2376 | 14.7739 | 7.6658 | 0 | 2.7091 | 27.3968 | 52.7109 | 78.0249 | 103.339 | 128.6531 | 153.9672 | 179.2813 | 185.5619 | 176.4 | 161.4354 | 139.2819 | 116.3401 | 99.6228 | 80.4486 | 67.4562
Battery | 15 | 11 | 58.5478 | 48.6136 | 40.198 | 32.7283 | 25.8638 | 19.0015 | 10.4701 | 0 | 3.9154 | 29.2294 | 54.5435 | 79.8576 | 105.1717 | 130.4858 | 155.7998 | 181.1139 | 185.5619 | 179.6095 | 163.5438 | 144.5491 | 124.326 | 105.2653 | 88.3489 | 72.4318
Battery | 16 | 0 | 32.6743 | 24.0195 | 16.5998 | 16.5998 | 11.6862 | 6.8292 | 0 | 0 | 6.269 | 24.9075 | 43.546 | 62.1845 | 80.823 | 99.4615 | 118.1 | 136.7385 | 136.7385 | 127.9692 | 114.0656 | 96.7055 | 78.1313 | 60.8117 | 45.6092 | 45.6092
Battery | 16 | 1 | 33.9758 | 25.6257 | 18.2275 | 12.1548 | 12.1548 | 7.0521 | 0 | 0 | 1.6003 | 20.2388 | 38.8773 | 57.5158 | 76.1543 | 94.7928 | 113.4313 | 132.0698 | 136.7385 | 136.7385 | 123.0428 | 105.6192 | 87.1104 | 69.9403 | 54.6124 | 46.4097
Battery | 16 | 2 | 25.9006 | 19.8192 | 15.0345 | 11.199 | 7.5928 | 4.6321 | 0 | 0 | 0 | 18.6385 | 37.277 | 55.9155 | 72.8366 | 91.4751 | 110.1136 | 128.7521 | 136.7385 | 136.7385 | 126.0912 | 111.2169 | 90.3898 | 69.5627 | 56.6089 | 35.7818
Battery | 16 | 3 | 38.5928 | 33.6143 | 20.0874 | 17.2847 | 5.3388 | 3.4339 | 0 | 0 | 0 | 18.6385 | 33.6023 | 52.2408 | 70.8793 | 89.5177 | 108.1562 | 126.7947 | 136.7385 | 136.7385 | 131.028 | 119.4137 | 98.5866 | 77.7595 | 66.7833 | 46.6901
Battery | 16 | 4 | 34.2359 | 27.9044 | 13.1578 | 9.5303 | 6.53 | 3.7665 | 0 | 0 | 0 | 18.6385 | 35.0943 | 53.7328 | 72.3712 | 91.0097 | 109.6482 | 128.2867 | 136.7385 | 136.7385 | 131.2212 | 117.9433 | 97.1162 | 76.2891 | 63.8044 | 42.9773
Battery | 16 | 5 | 39.7037 | 29.8844 | 21.0937 | 13.5814 | 7.0358 | 1.3038 | 0 | 0 | 0 | 18.6385 | 37.277 | 55.9155 | 74.554 | 93.1925 | 111.831 | 130.4695 | 136.7385 | 136.7385 | 129.8367 | 114.6312 | 97.4613 | 81.0279 | 66.3768 | 51.5747
Battery | 16 | 6 | 41.1206 | 29.1101 | 18.1454 | 8.4671 | 8.4671 | 0 | 0 | 0 | 0 | 18.6385 | 37.277 | 55.9155 | 74.3858 | 93.0243 | 111.6628 | 130.3013 | 136.7385 | 136.7385 | 136.7385 | 119.5804 | 100.4153 | 82.0104 | 65.3888 | 56.8226
Battery | 16 | 7 | 40.6918 | 28.5306 | 17.4572 | 17.4572 | 8.5341 | 0 | 0 | 0 | 0 | 18.6385 | 37.277 | 55.9155 | 74.554 | 93.1925 | 111.831 | 130.4695 | 136.7385 | 136.7385 | 136.7385 | 118.7169 | 99.0859 | 80.2707 | 63.3809 | 56.5742
Battery | 16 | 8 | 35.2537 | 24.7293 | 15.3367 | 7.13 | 7.13 | 0 | 0 | 0 | 0 | 18.6385 | 34.6905 | 53.329 | 71.9675 | 90.606 | 109.2445 | 127.883 | 136.7385 | 136.7385 | 124.368 | 107.0233 | 87.8902 | 69.9368 | 54.1356 | 49.1731
Battery | 16 | 9 | 27.5813 | 21.7397 | 17.0117 | 13.219 | 7.7418 | 4.7028 | 0 | 0 | 6.269 | 24.9075 | 43.546 | 62.1845 | 80.823 | 99.4615 | 118.1 | 136.7385 | 136.7385 | 136.7385 | 125.3815 | 104.5544 | 83.7274 | 69.2233 | 57.2377 | 36.4941
Battery | 16 | 10 | 30.2395 | 25.8652 | 22.7496 | 20.5099 | 9.0663 | 7.4127 | 4.0534 | 0 | 0 | 18.6385 | 37.277 | 55.9155 | 74.554 | 93.1925 | 111.831 | 130.4695 | 136.7385 | 131.1128 | 119.7872 | 101.7725 | 80.9454 | 67.6492 | 56.8701 | 37.5725
Battery | 16 | 11 | 30.4095 | 24.3629 | 19.9256 | 16.514 | 13.7586 | 11.0117 | 6.5188 | 0 | 0.067169 | 18.7057 | 37.3442 | 55.9826 | 74.6211 | 93.2596 | 111.8981 | 130.5366 | 136.7385 | 126.4896 | 114.0821 | 98.6073 | 81.8445 | 66.2853 | 52.9445 | 40.6158
Battery | 17 | 0 | 30.128 | 21.8684 | 14.9076 | 14.9076 | 10.5901 | 6.3332 | 0 | 0 | 0 | 17.4026 | 34.8052 | 52.2078 | 69.6104 | 87.013 | 104.4156 | 121.8182 | 128.9155 | 128.9155 | 115.1848 | 97.8296 | 79.2003 | 61.883 | 46.7772 | 42.8773
Battery | 17 | 1 | 30.2119 | 22.3271 | 15.4412 | 15.4412 | 10.9965 | 6.5216 | 0 | 0 | 0.51065 | 17.9132 | 35.3158 | 52.7184 | 70.121 | 87.5236 | 104.9262 | 122.3288 | 128.9155 | 128.9155 | 115.4371 | 98.045 | 79.5121 | 62.3812 | 47.1795 | 42.3791
Battery | 17 | 2 | 22.827 | 17.2937 | 13.1321 | 9.9775 | 6.2441 | 4.0038 | 0 | 0 | 0 | 17.4026 | 34.8052 | 52.2078 | 67.8507 | 85.2533 | 102.6559 | 120.0585 | 128.9155 | 128.9155 | 118.5469 | 99.1008 | 79.6547 | 64.5455 | 51.8032 | 32.3571
Battery | 17 | 3 | 36.0597 | 31.6766 | 17.2887 | 15.1822 | 2.459 | 1.3088 | 0 | 0 | 0 | 17.4026 | 31.4199 | 48.8225 | 66.2251 | 83.6277 | 101.0303 | 118.4329 | 128.9155 | 128.9155 | 123.6663 | 106.3419 | 86.8959 | 73.7803 | 63.1485 | 43.7024
Battery | 17 | 4 | 30.5291 | 24.7998 | 9.2122 | 6.3095 | 4.0675 | 2.0842 | 0 | 0 | 0 | 17.4026 | 32.897 | 50.2996 | 67.7022 | 85.1048 | 102.5074 | 119.91 | 128.9155 | 128.9155 | 123.732 | 104.2859 | 84.8398 | 70.4107 | 58.2352 | 38.7891
Battery | 17 | 5 | 33.5329 | 24.2169 | 15.9814 | 9.0891 | 3.213 | 0 | 0 | 0 | 0 | 17.4026 | 34.8052 | 52.2078 | 69.6104 | 86.8636 | 104.2662 | 121.6688 | 128.9155 | 128.9155 | 122.2956 | 107.2529 | 90.2071 | 73.9426 | 59.5519 | 45.0034
Battery | 17 | 6 | 38.283 | 26.6838 | 16.1822 | 16.1822 | 7.8807 | 0 | 0 | 0 | 0 | 17.4026 | 34.8052 | 52.2078 | 69.4207 | 84.8308 | 102.2334 | 119.636 | 128.9155 | 128.9155 | 128.9155 | 111.8587 | 92.7369 | 74.4227 | 57.9826 | 53.7576
Battery | 17 | 7 | 28.0658 | 16.3046 | 16.3046 | 16.3046 | 7.9476 | 0 | 0 | 0 | 0 | 17.4026 | 34.8052 | 52.2078 | 69.6104 | 86.4458 | 103.8484 | 121.251 | 128.9155 | 128.9155 | 128.9155 | 110.9774 | 91.5313 | 72.7793 | 56.0514 | 43.7344
Battery | 17 | 8 | 33.0083 | 22.9596 | 14.0992 | 6.4838 | 6.4838 | 0 | 0 | 0 | 0 | 17.4026 | 32.4109 | 49.8135 | 67.2161 | 84.6187 | 102.0213 | 119.4239 | 128.9155 | 128.9155 | 128.9155 | 111.6803 | 92.5778 | 74.7202 | 59.126 | 46.6219
Battery | 17 | 9 | 25.4053 | 20.2554 | 16.277 | 13.285 | 6.1372 | 3.9437 | 0 | 0 | 0 | 17.4026 | 30.3503 | 47.7529 | 65.1555 | 82.5581 | 99.9607 | 117.3633 | 128.9155 | 128.9155 | 117.9609 | 98.5149 | 79.0688 | 64.826 | 53.2261 | 33.78
Battery | 17 | 10 | 26.5618 | 22.8602 | 20.4814 | 19.025 | 6.8823 | 6.0436 | 3.4189 | 0 | 0 | 17.4026 | 34.8052 | 52.2078 | 69.6092 | 87.0118 | 104.4144 | 121.817 | 128.9155 | 123.7478 | 112.8256 | 93.3795 | 73.9335 | 60.9111 | 50.5147 | 33.3666
Battery | 17 | 11 | 25.0592 | 19.6792 | 15.9925 | 13.3904 | 11.4824 | 9.5847 | 5.8552 | 0 | 0 | 17.4026 | 34.8052 | 52.2078 | 69.6104 | 87.013 | 104.4156 | 121.8182 | 128.9155 | 119.0789 | 107.0383 | 91.7789 | 75.1676 | 59.8161 | 46.786 | 34.8098
Battery | 18 | 0 | 19.5255 | 12.2009 | 11.6089 | 11.6089 | 8.4235 | 5.3018 | 0 | 0 | 6.2289 | 22.5846 | 38.9404 | 55.2961 | 71.6519 | 88.0077 | 104.3634 | 120.7192 | 120.7192 | 111.0692 | 98.0001 | 81.1251 | 62.9123 | 46.0772 | 31.5642 | 31.5642
Battery | 18 | 1 | 24.9823 | 18.0514 | 12.1692 | 12.1692 | 8.8503 | 5.4997 | 0 | 0 | 0 | 16.3558 | 32.7115 | 49.0673 | 65.423 | 81.7788 | 98.1345 | 114.4903 | 120.7192 | 120.7192 | 107.9149 | 91.0012 | 72.8897 | 56.2503 | 41.6365 | 36.4098
Battery | 18 | 2 | 21.9645 | 17.5026 | 14.4809 | 12.5166 | 3.863 | 2.8587 | 0 | 0 | 0 | 16.3558 | 32.7115 | 49.0673 | 63.9017 | 80.2575 | 96.6132 | 112.969 | 120.7192 | 120.7192 | 111.1478 | 92.8715 | 74.5952 | 60.0785 | 41.8022 | 30.6231
Battery | 18 | 3 | 32.6776 | 29.4233 | 14.316 | 13.4523 | 0.092942 | 0.092942 | 0 | 0 | 0 | 16.3558 | 29.7803 | 46.136 | 62.4918 | 78.8475 | 95.2033 | 111.559 | 120.7192 | 120.7192 | 116.3881 | 98.1457 | 79.8694 | 67.4461 | 57.6307 | 39.3544
Battery | 18 | 4 | 28.9779 | 24.3102 | 7.9433 | 6.2434 | 5.2374 | 4.5029 | 0 | 0 | 0 | 16.3558 | 31.2237 | 47.5795 | 63.9352 | 80.291 | 96.6467 | 113.0025 | 120.7192 | 120.7192 | 116.3707 | 98.0944 | 79.8181 | 66.0155 | 54.5793 | 36.303
Battery | 18 | 5 | 29.6751 | 21.2413 | 13.942 | 8.0531 | 3.2313 | 0 | 0 | 0 | 0 | 16.3558 | 32.7115 | 49.0673 | 65.423 | 81.7788 | 98.1345 | 114.4903 | 120.7192 | 120.7192 | 114.8227 | 100.3409 | 83.7908 | 68.0611 | 54.299 | 40.3711
Battery | 18 | 6 | 25.1277 | 14.2965 | 14.2965 | 14.2965 | 6.928 | 0 | 0 | 0 | 0 | 16.3558 | 32.7115 | 49.0673 | 65.3034 | 79.7359 | 96.0917 | 112.4474 | 120.7192 | 120.7192 | 120.7192 | 104.1371 | 85.8608 | 67.979 | 52.0649 | 40.028
Battery | 18 | 7 | 26.3023 | 15.3011 | 14.4238 | 14.4238 | 6.9969 | 0 | 0 | 0 | 0 | 16.3558 | 32.7115 | 49.0673 | 65.423 | 81.2844 | 97.6401 | 113.9959 | 120.7192 | 120.7192 | 111.6625 | 94.1752 | 75.8989 | 57.6226 | 41.4063 | 41.4063
Battery | 18 | 8 | 28.3754 | 19.1723 | 11.2169 | 11.2169 | 5.4599 | 0 | 0 | 0 | 0 | 16.3558 | 30.6017 | 46.9574 | 63.3132 | 79.6689 | 96.0247 | 112.3805 | 120.7192 | 120.7192 | 120.7192 | 103.9703 | 85.694 | 68.2915 | 53.2657 | 41.3217
Battery | 18 | 9 | 14.1367 | 10.0773 | 7.2481 | 5.4544 | 3.748 | 2.7928 | 0 | 0 | 0 | 16.3558 | 28.6683 | 45.0241 | 61.3798 | 77.7356 | 94.0913 | 110.4471 | 120.7192 | 120.7192 | 110.5625 | 92.2862 | 74.0099 | 60.403 | 42.1267 | 32.413
Battery | 18 | 10 | 20.3295 | 17.7908 | 16.6412 | 16.46 | 3.7102 | 3.7102 | 2.3023 | 0 | 0 | 16.3558 | 32.7115 | 49.0673 | 65.423 | 81.7788 | 98.1345 | 114.4903 | 120.7192 | 116.4313 | 98.155 | 79.8786 | 66.1167 | 53.7912 | 35.5149 | 27.3146
Battery | 18 | 11 | 22.3998 | 18.0989 | 15.5758 | 14.1917 | 13.5363 | 12.8918 | 10.3238 | 5.5224 | 5.5224 | 21.8781 | 38.2339 | 54.5896 | 70.9454 | 87.3012 | 103.6569 | 120.0127 | 120.7192 | 111.6843 | 100.3897 | 85.7154 | 69.6215 | 54.8505 | 42.5169 | 31.2899
Battery | 19 | 0 | 19.047 | 11.8497 | 11.8497 | 7.9246 | 5.0735 | 5.0735 | 0 | 0 | 0 | 15.9734 | 31.9467 | 47.9201 | 63.8934 | 79.8668 | 95.8401 | 111.8135 | 113.5909 | 103.8791 | 90.6499 | 73.4247 | 55.5757 | 38.3923 | 38.3923 | 31.1942
Battery | 19 | 1 | 18.0813 | 11.2973 | 11.2973 | 11.2973 | 8.3059 | 5.2812 | 0 | 0 | 0 | 15.9734 | 31.9467 | 47.9201 | 63.8934 | 79.8668 | 95.8401 | 111.8135 | 113.5909 | 109.4817 | 96.5306 | 79.2647 | 61.4157 | 44.4377 | 29.5867 | 29.5867
Battery | 19 | 2 | 13.7603 | 9.5687 | 6.8894 | 5.3204 | 3.071 | 2.51 | 0 | 0 | 0 | 15.9734 | 31.9467 | 47.9201 | 63.1305 | 76.6719 | 92.6452 | 108.6186 | 113.5909 | 113.5909 | 104.0135 | 86.1645 | 70.1959 | 52.3469 | 40.2073 | 22.3583
Battery | 19 | 3 | 27.0004 | 24.0769 | 8.2142 | 7.8008 | 0 | 0 | 0 | 0 | 0 | 15.9734 | 29.8959 | 45.8693 | 61.8426 | 77.816 | 93.7894 | 109.7627 | 113.5909 | 113.5909 | 109.4283 | 91.5793 | 73.7303 | 61.1793 | 51.3666 | 33.5176
Battery | 19 | 4 | 23.7249 | 19.3173 | 2.132 | 0.84063 | 0.27772 | 0 | 0 | 0 | 2.3823 | 18.3557 | 33.7242 | 49.6975 | 65.6709 | 81.6442 | 97.6176 | 113.5909 | 113.5909 | 113.5909 | 109.354 | 92.1346 | 74.2856 | 60.2863 | 48.7718 | 30.9228
Battery | 19 | 5 | 25.7921 | 17.4301 | 10.2593 | 4.5695 | 0 | 0 | 0 | 0 | 0 | 15.9734 | 31.9467 | 47.9201 | 63.8934 | 79.8668 | 95.8401 | 111.8135 | 113.5909 | 113.5909 | 112.2589 | 97.5239 | 80.6398 | 64.6171 | 50.6603 | 36.5294
Battery | 19 | 6 | 29.5938 | 18.7145 | 9.0453 | 9.0453 | 1.8019 | 0 | 0 | 0 | 0 | 15.9734 | 31.9467 | 47.9201 | 63.8934 | 78.5798 | 94.5532 | 110.5265 | 113.5909 | 113.5909 | 113.5909 | 96.6599 | 78.8109 | 60.9619 | 44.7456 | 44.7456
Battery | 19 | 7 | 28.1446 | 17.0868 | 17.0868 | 8.7542 | 1.4494 | 0 | 0 | 0 | 0 | 15.9734 | 31.9467 | 47.9201 | 63.8934 | 79.8668 | 95.8401 | 111.8135 | 113.5909 | 113.5909 | 113.5909 | 95.7419 | 77.8929 | 60.0439 | 43.5103 | 43.5103
Battery | 19 | 8 | 27.8203 | 18.6505 | 10.7908 | 10.7908 | 5.2394 | 0 | 0 | 0 | 0 | 15.9734 | 30.6164 | 46.5897 | 62.5631 | 78.5364 | 94.5098 | 110.4831 | 113.5909 | 113.5909 | 108.9251 | 91.8322 | 73.9832 | 56.2041 | 40.9204 | 40.9204
Battery | 19 | 9 | 11.2964 | 7.5275 | 5.0503 | 3.6604 | 2.9485 | 2.439 | 0 | 0 | 0 | 15.9734 | 28.7356 | 44.709 | 60.6823 | 76.6557 | 92.629 | 108.6024 | 113.5909 | 113.5909 | 95.7419 | 77.8929 | 62.2863 | 48.4925 | 30.6435 | 20.9376
Battery | 19 | 10 | 7.3519 | 5.1798 | 4.4661 | 4.4661 | 2.9479 | 2.9479 | 1.9631 | 0 | 0 | 12.0043 | 27.9777 | 43.951 | 59.9244 | 75.8977 | 91.8711 | 107.8444 | 113.5909 | 109.446 | 99.3131 | 81.4641 | 63.6151 | 51.1669 | 33.3179 | 25.2009
Battery | 19 | 11 | 14.268 | 10.2455 | 8.0897 | 7.1299 | 6.9352 | 6.7519 | 4.549 | 0 | 0 | 15.9734 | 31.9467 | 47.9201 | 63.8934 | 79.8668 | 95.8401 | 111.8135 | 113.5909 | 104.5624 | 93.1966 | 78.282 | 61.8769 | 46.8608 | 34.404 | 23.1091

## Unserved Demand
Year | Day | Hour 0 | Hour 1 | Hour 2 | Hour 3 | Hour 4 | Hour 5 | Hour 6 | Hour 7 | Hour 8 | Hour 9 | Hour 10 | Hour 11 | Hour 12 | Hour 13 | Hour 14 | Hour 15 | Hour 16 | Hour 17 | Hour 18 | Hour 19 | Hour 20 | Hour 21 | Hour 22 | Hour 23
0 | 0 | 0 | 0 | 0 | 0 | 0 | 0 | 0 | 0 | 0 | 0 | 0 | 0 | 0 | 0 | 0 | 0 | 0 | 0 | 0 | 0 | 0 | 0 | 0 | 0
0 | 1 | 0 | 0 | 0 | 0 | 0 | 0 | 0 | 0 | 0 | 0 | 0 | 0 | 0 | 0 | 0 | 0 | 0 | 0 | 0 | 0 | 0 | 0 | 0 | 0
0 | 2 | 0 | 0 | 0 | 0 | 0 | 0 | 0 | 0 | 0 | 0 | 0 | 0 | 0 | 0 | 0 | 0 | 0 | 0 | 0 | 0 | 0 | 0 | 0 | 0
0 | 3 | 0 | 0 | 0 | 0 | 0 | 0 | 0 | 0 | 0 | 0 | 0 | 0 | 0 | 0 | 0 | 0 | 0 | 0 | 0 | 0 | 0 | 0 | 0 | 0
0 | 4 | 0 | 0 | 0 | 0 | 0 | 0 | 0 | 0 | 0 | 0 | 0 | 0 | 0 | 0 | 0 | 0 | 0 | 0 | 0 | 0 | 0 | 0 | 0 | 0
0 | 5 | 0 | 0 | 0 | 0 | 0 | 0 | 0 | 0 | 0 | 0 | 0 | 0 | 0 | 0 | 0 | 0 | 0 | 0 | 0 | 0 | 0 | 0 | 0 | 0
0 | 6 | 0 | 0 | 0 | 0 | 0 | 0 | 0 | 0 | 0 | 0 | 0 | 0 | 0 | 0 | 0 | 0 | 0 | 0 | 0 | 0 | 0 | 0 | 0 | 0
0 | 7 | 0 | 0 | 0 | 0 | 0 | 0 | 0 | 0 | 0 | 0 | 0 | 0 | 0 | 0 | 0 | 0 | 0 | 0 | 0 | 0 | 0 | 0 | 0 | 0
0 | 8 | 0 | 0 | 0 | 0 | 0 | 0 | 0 | 0 | 0 | 0 | 0 | 0 | 0 | 0 | 0 | 0 | 0 | 0 | 0 | 0 | 0 | 0 | 0 | 0
0 | 9 | 0 | 0 | 0 | 0 | 0 | 0 | 0 | 0 | 0 | 0 | 0 | 0 | 0 | 0 | 0 | 0 | 0 | 0 | 0 | 0 | 0 | 0 | 0 | 0
0 | 10 | 0 | 0 | 0 | 0 | 0 | 0 | 0 | 0 | 0 | 0 | 0 | 0 | 0 | 0 | 0 | 0 | 0 | 0 | 0 | 0 | 0 | 0 | 0 | 0
0 | 11 | 0 | 0 | 0 | 0 | 0 | 0 | 0 | 0 | 0 | 0 | 0 | 0 | 0 | 0 | 0 | 0 | 0 | 0 | 0 | 0 | 0 | 0 | 0 | 0
1 | 0 | 0 | 0 | 0 | 0 | 0 | 0 | 0 | 0 | 0 | 0 | 0 | 0 | 0 | 0 | 0 | 0 | 0 | 0 | 0 | 0 | 0 | 0 | 0 | 0
1 | 1 | 0 | 0 | 0 | 0 | 0 | 0 | 0 | 0 | 0 | 0 | 0 | 0 | 0 | 0 | 0 | 0 | 0 | 0 | 0 | 0 | 0 | 0 | 0 | 0
1 | 2 | 0 | 0 | 0 | 0 | 0 | 0 | 0 | 0 | 0 | 0 | 0 | 0 | 0 | 0 | 0 | 0 | 0 | 0 | 0 | 0 | 0 | 0 | 0 | 0
1 | 3 | 0 | 0 | 0 | 0 | 0 | 0 | 0 | 0 | 0 | 0 | 0 | 0 | 0 | 0 | 0 | 0 | 0 | 0 | 0 | 0 | 0 | 0 | 0 | 0
1 | 4 | 0 | 0 | 0 | 0 | 0 | 0 | 0 | 0 | 0 | 0 | 0 | 0 | 0 | 0 | 0 | 0 | 0 | 0 | 0 | 0 | 0 | 0 | 0 | 0
1 | 5 | 0 | 0 | 0 | 0 | 0 | 0 | 0 | 0 | 0 | 0 | 0 | 0 | 0 | 0 | 0 | 0 | 0 | 0 | 0 | 0 | 0 | 0 | 0 | 0
1 | 6 | 0 | 0 | 0 | 0 | 0 | 0 | 0 | 0 | 0 | 0 | 0 | 0 | 0 | 0 | 0 | 0 | 0 | 0 | 0 | 0 | 0 | 0 | 0 | 0
1 | 7 | 0 | 0 | 0 | 0 | 0 | 0 | 0 | 0 | 0 | 0 | 0 | 0 | 0 | 0 | 0 | 0 | 0 | 0 | 0 | 0 | 0 | 0 | 0 | 0
1 | 8 | 0 | 0 | 0 | 0 | 0 | 0 | 0 | 0 | 0 | 0 | 0 | 0 | 0 | 0 | 0 | 0 | 0 | 0 | 0 | 0 | 0 | 0 | 0 | 0
1 | 9 | 0 | 0 | 0 | 0 | 0 | 0 | 0 | 0 | 0 | 0 | 0 | 0 | 0 | 0 | 0 | 0 | 0 | 0 | 0 | 0 | 0 | 0 | 0 | 0
1 | 10 | 0 | 0 | 0 | 0 | 0 | 0 | 0 | 0 | 0 | 0 | 0 | 0 | 0 | 0 | 0 | 0 | 0 | 0 | 0 | 0 | 0 | 0 | 0 | 0
1 | 11 | 0 | 0 | 0 | 0 | 0 | 0 | 0 | 0 | 0 | 0 | 0 | 0 | 0 | 0 | 0 | 0 | 0 | 0 | 0 | 0 | 0 | 0 | 0 | 0
2 | 0 | 0 | 0 | 0 | 0 | 0 | 0 | 0 | 0 | 0 | 0 | 0 | 0 | 0 | 0 | 0 | 0 | 0 | 0 | 0 | 0 | 0 | 0 | 0 | 0
2 | 1 | 0 | 0 | 0 | 0 | 0 | 0 | 0 | 0 | 0 | 0 | 0 | 0 | 0 | 0 | 0 | 0 | 0 | 0 | 0 | 0 | 0 | 0 | 0 | 0
2 | 2 | 0 | 0 | 0 | 0 | 0 | 0 | 0 | 0 | 0 | 0 | 0 | 0 | 0 | 0 | 0 | 0 | 0 | 0 | 0 | 0 | 0 | 0 | 0 | 0
2 | 3 | 0 | 0 | 0 | 0 | 0 | 0 | 0 | 0 | 0 | 0 | 0 | 0 | 0 | 0 | 0 | 0 | 0 | 0 | 0 | 0 | 0 | 0 | 0 | 0
2 | 4 | 0 | 0 | 0 | 0 | 0 | 0 | 0 | 0 | 0 | 0 | 0 | 0 | 0 | 0 | 0 | 0 | 0 | 0 | 0 | 0 | 0 | 0 | 0 | 0
2 | 5 | 0 | 0 | 0 | 0 | 0 | 0 | 0 | 0 | 0 | 0 | 0 | 0 | 0 | 0 | 0 | 0 | 0 | 0 | 0 | 0 | 0 | 0 | 0 | 0
2 | 6 | 0 | 0 | 0 | 0 | 0 | 0 | 0 | 0 | 0 | 0 | 0 | 0 | 0 | 0 | 0 | 0 | 0 | 0 | 0 | 0 | 0 | 0 | 0 | 0
2 | 7 | 0 | 0 | 0 | 0 | 0 | 0 | 0 | 0 | 0 | 0 | 0 | 0 | 0 | 0 | 0 | 0 | 0 | 0 | 0 | 0 | 0 | 0 | 0 | 0
2 | 8 | 0 | 0 | 0 | 0 | 0 | 0 | 0 | 0 | 0 | 0 | 0 | 0 | 0 | 0 | 0 | 0 | 0 | 0 | 0 | 0 | 0 | 0 | 0 | 0
2 | 9 | 0 | 0 | 0 | 0 | 0 | 0 | 0 | 0 | 0 | 0 | 0 | 0 | 0 | 0 | 0 | 0 | 0 | 0 | 0 | 0 | 0 | 0 | 0 | 0
2 | 10 | 0 | 0 | 0 | 0 | 0 | 0 | 0 | 0 | 0 | 0 | 0 | 0 | 0 | 0 | 0 | 0 | 0 | 0 | 0 | 0 | 0 | 0 | 0 | 0
2 | 11 | 0 | 0 | 0 | 0 | 0 | 0 | 0 | 0 | 0 | 0 | 0 | 0 | 0 | 0 | 0 | 0 | 0 | 0 | 0 | 0 | 0 | 0 | 0 | 0
3 | 0 | 0 | 0 | 0 | 0 | 0 | 0 | 0 | 0 | 0 | 0 | 0 | 0 | 0 | 0 | 0 | 0 | 0 | 0 | 0 | 0 | 0 | 0 | 0 | 0
3 | 1 | 0 | 0 | 0 | 0 | 0 | 0 | 0 | 0 | 0 | 0 | 0 | 0 | 0 | 0 | 0 | 0 | 0 | 0 | 0 | 0 | 0 | 0 | 0 | 0
3 | 2 | 0 | 0 | 0 | 0 | 0 | 0 | 0 | 0 | 0 | 0 | 0 | 0 | 0 | 0 | 0 | 0 | 0 | 0 | 0 | 0 | 0 | 0 | 0 | 0
3 | 3 | 0 | 0 | 0 | 0 | 0 | 0 | 0 | 0 | 0 | 0 | 0 | 0 | 0 | 0 | 0 | 0 | 0 | 0 | 0 | 0 | 0 | 0 | 0 | 0
3 | 4 | 0 | 0 | 0 | 0 | 0 | 0 | 0 | 0 | 0 | 0 | 0 | 0 | 0 | 0 | 0 | 0 | 0 | 0 | 0 | 0 | 0 | 0 | 0 | 0
3 | 5 | 0 | 0 | 0 | 0 | 0 | 0 | 0 | 0 | 0 | 0 | 0 | 0 | 0 | 0 | 0 | 0 | 0 | 0 | 0 | 0 | 0 | 0 | 0 | 0
3 | 6 | 0 | 0 | 0 | 0 | 0 | 0 | 0 | 0 | 0 | 0 | 0 | 0 | 0 | 0 | 0 | 0 | 0 | 0 | 0 | 0 | 0 | 0 | 0 | 0
3 | 7 | 0 | 0 | 0 | 0 | 0 | 0 | 0 | 0 | 0 | 0 | 0 | 0 | 0 | 0 | 0 | 0 | 0 | 0 | 0 | 0 | 0 | 0 | 0 | 0
3 | 8 | 0 | 0 | 0 | 0 | 0 | 0 | 0 | 0 | 0 | 0 | 0 | 0 | 0 | 0 | 0 | 0 | 0 | 0 | 0 | 0 | 0 | 0 | 0 | 0
3 | 9 | 0 | 0 | 0 | 0 | 0 | 0 | 0 | 0 | 0 | 0 | 0 | 0 | 0 | 0 | 0 | 0 | 0 | 0 | 0 | 0 | 0 | 0 | 0 | 0
3 | 10 | 0 | 0 | 0 | 0 | 0 | 0 | 0 | 0 | 0 | 0 | 0 | 0 | 0 | 0 | 0 | 0 | 0 | 0 | 0 | 0 | 0 | 0 | 0 | 0
3 | 11 | 0 | 0 | 0 | 0 | 0 | 0 | 0 | 0 | 0 | 0 | 0 | 0 | 0 | 0 | 0 | 0 | 0 | 0 | 0 | 0 | 0 | 0 | 0 | 0
4 | 0 | 0 | 0 | 0 | 0 | 0 | 0 | 0 | 0 | 0 | 0 | 0 | 0 | 0 | 0 | 0 | 0 | 0 | 0 | 0 | 0 | 0 | 0 | 0 | 0
4 | 1 | 0 | 0 | 0 | 0 | 0 | 0 | 0 | 0 | 0 | 0 | 0 | 0 | 0 | 0 | 0 | 0 | 0 | 0 | 0 | 0 | 0 | 0 | 0 | 0
4 | 2 | 0 | 0 | 0 | 0 | 0 | 0 | 0 | 0 | 0 | 0 | 0 | 0 | 0 | 0 | 0 | 0 | 0 | 0 | 0 | 0 | 0 | 0 | 0 | 0
4 | 3 | 0 | 0 | 0 | 0 | 0 | 0 | 0 | 0 | 0 | 0 | 0 | 0 | 0 | 0 | 0 | 0 | 0 | 0 | 0 | 0 | 0 | 0 | 0 | 0
4 | 4 | 0 | 0 | 0 | 0 | 0 | 0 | 0 | 0 | 0 | 0 | 0 | 0 | 0 | 0 | 0 | 0 | 0 | 0 | 0 | 0 | 0 | 0 | 0 | 0
4 | 5 | 0 | 0 | 0 | 0 | 0 | 0 | 0 | 0 | 0 | 0 | 0 | 0 | 0 | 0 | 0 | 0 | 0 | 0 | 0 | 0 | 0 | 0 | 0 | 0
4 | 6 | 0 | 0 | 0 | 0 | 0 | 0 | 0 | 0 | 0 | 0 | 0 | 0 | 0 | 0 | 0 | 0 | 0 | 0 | 0 | 0 | 0 | 0 | 0 | 0
4 | 7 | 0 | 0 | 0 | 0 | 0 | 0 | 0 | 0 | 0 | 0 | 0 | 0 | 0 | 0 | 0 | 0 | 0 | 0 | 0 | 0 | 0 | 0 | 0 | 0
4 | 8 | 0 | 0 | 0 | 0 | 0 | 0 | 0 | 0 | 0 | 0 | 0 | 0 | 0 | 0 | 0 | 0 | 0 | 0 | 0 | 0 | 0 | 0 | 0 | 0
4 | 9 | 0 | 0 | 0 | 0 | 0 | 0 | 0 | 0 | 0 | 0 | 0 | 0 | 0 | 0 | 0 | 0 | 0 | 0 | 0 | 0 | 0 | 0 | 0 | 0
4 | 10 | 0 | 0 | 0 | 0 | 0 | 0 | 0 | 0 | 0 | 0 | 0 | 0 | 0 | 0 | 0 | 0 | 0 | 0 | 0 | 0 | 0 | 0 | 0 | 0
4 | 11 | 0 | 0 | 0 | 0 | 0 | 0 | 0 | 0 | 0 | 0 | 0 | 0 | 0 | 0 | 0 | 0 | 0 | 0 | 0 | 0 | 0 | 0 | 0 | 0
5 | 0 | 0 | 0 | 0 | 0 | 0 | 0 | 0 | 0 | 0 | 0 | 0 | 0 | 0 | 0 | 0 | 0 | 0 | 0 | 0 | 0 | 0 | 0 | 0 | 0
5 | 1 | 0 | 0 | 0 | 0 | 0 | 0 | 0 | 0 | 0 | 0 | 0 | 0 | 0 | 0 | 0 | 0 | 0 | 0 | 0 | 0 | 0 | 0 | 0 | 0
5 | 2 | 0 | 0 | 0 | 0 | 0 | 0 | 0 | 0 | 0 | 0 | 0 | 0 | 0 | 0 | 0 | 0 | 0 | 0 | 0 | 0 | 0 | 0 | 0 | 0
5 | 3 | 0 | 0 | 0 | 0 | 0 | 0 | 0 | 0 | 0 | 0 | 0 | 0 | 0 | 0 | 0 | 0 | 0 | 0 | 0 | 0 | 0 | 0 | 0 | 0
5 | 4 | 0 | 0 | 0 | 0 | 0 | 0 | 0 | 0 | 0 | 0 | 0 | 0 | 0 | 0 | 0 | 0 | 0 | 0 | 0 | 0 | 0 | 0 | 0 | 0
5 | 5 | 0 | 0 | 0 | 0 | 0 | 0 | 0 | 0 | 0 | 0 | 0 | 0 | 0 | 0 | 0 | 0 | 0 | 0 | 0 | 0 | 0 | 0 | 0 | 0
5 | 6 | 0 | 0 | 0 | 0 | 0 | 0 | 0 | 0 | 0 | 0 | 0 | 0 | 0 | 0 | 0 | 0 | 0 | 0 | 0 | 0 | 0 | 0 | 0 | 0
5 | 7 | 0 | 0 | 0 | 0 | 0 | 0 | 0 | 0 | 0 | 0 | 0 | 0 | 0 | 0 | 0 | 0 | 0 | 0 | 0 | 0 | 0 | 0 | 0 | 0
5 | 8 | 0 | 0 | 0 | 0 | 0 | 0 | 0 | 0 | 0 | 0 | 0 | 0 | 0 | 0 | 0 | 0 | 0 | 0 | 0 | 0 | 0 | 0 | 0 | 0
5 | 9 | 0 | 0 | 0 | 0 | 0 | 0 | 0 | 0 | 0 | 0 | 0 | 0 | 0 | 0 | 0 | 0 | 0 | 0 | 0 | 0 | 0 | 0 | 0 | 0
5 | 10 | 0 | 0 | 0 | 0 | 0 | 0 | 0 | 0 | 0 | 0 | 0 | 0 | 0 | 0 | 0 | 0 | 0 | 0 | 0 | 0 | 0 | 0 | 0 | 0
5 | 11 | 0 | 0 | 0 | 0 | 0 | 0 | 0 | 0 | 0 | 0 | 0 | 0 | 0 | 0 | 0 | 0 | 0 | 0 | 0 | 0 | 0 | 0 | 0 | 0
6 | 0 | 0 | 0 | 0 | 0 | 0 | 0 | 0 | 0 | 0 | 0 | 0 | 0 | 0 | 0 | 0 | 0 | 0 | 0 | 0 | 0 | 0 | 0 | 0 | 0
6 | 1 | 0 | 0 | 0 | 0 | 0 | 0 | 0 | 0 | 0 | 0 | 0 | 0 | 0 | 0 | 0 | 0 | 0 | 0 | 0 | 0 | 0 | 0 | 0 | 0
6 | 2 | 0 | 0 | 0 | 0 | 0 | 0 | 0 | 0 | 0 | 0 | 0 | 0 | 0 | 0 | 0 | 0 | 0 | 0 | 0 | 0 | 0 | 0 | 0 | 0
6 | 3 | 0 | 0 | 0 | 0 | 0 | 0 | 0 | 0 | 0 | 0 | 0 | 0 | 0 | 0 | 0 | 0 | 0 | 0 | 0 | 0 | 0 | 0 | 0 | 0
6 | 4 | 0 | 0 | 0 | 0 | 0 | 0 | 0 | 0 | 0 | 0 | 0 | 0 | 0 | 0 | 0 | 0 | 0 | 0 | 0 | 0 | 0 | 0 | 0 | 0
6 | 5 | 0 | 0 | 0 | 0 | 0 | 0 | 0 | 0 | 0 | 0 | 0 | 0 | 0 | 0 | 0 | 0 | 0 | 0 | 0 | 0 | 0 | 0 | 0 | 0
6 | 6 | 0 | 0 | 0 | 0 | 0 | 0 | 0 | 0 | 0 | 0 | 0 | 0 | 0 | 0 | 0 | 0 | 0 | 0 | 0 | 0 | 0 | 0 | 0 | 0
6 | 7 | 0 | 0 | 0 | 0 | 0 | 0 | 0 | 0 | 0 | 0 | 0 | 0 | 0 | 0 | 0 | 0 | 0 | 0 | 0 | 0 | 0 | 0 | 0 | 0
6 | 8 | 0 | 0 | 0 | 0 | 0 | 0 | 0 | 0 | 0 | 0 | 0 | 0 | 0 | 0 | 0 | 0 | 0 | 0 | 0 | 0 | 0 | 0 | 0 | 0
6 | 9 | 0 | 0 | 0 | 0 | 0 | 0 | 0 | 0 | 0 | 0 | 0 | 0 | 0 | 0 | 0 | 0 | 0 | 0 | 0 | 0 | 0 | 0 | 0 | 0
6 | 10 | 0 | 0 | 0 | 0 | 0 | 0 | 0 | 0 | 0 | 0 | 0 | 0 | 0 | 0 | 0 | 0 | 0 | 0 | 0 | 0 | 0 | 0 | 0 | 0
6 | 11 | 0 | 0 | 0 | 0 | 0 | 0 | 0 | 0 | 0 | 0 | 0 | 0 | 0 | 0 | 0 | 0 | 0 | 0 | 0 | 0 | 0 | 0 | 0 | 0
7 | 0 | 0 | 0 | 0 | 0 | 0 | 0 | 0 | 0 | 0 | 0 | 0 | 0 | 0 | 0 | 0 | 0 | 0 | 0 | 0 | 0 | 0 | 0 | 0 | 0
7 | 1 | 0 | 0 | 0 | 0 | 0 | 0 | 0 | 0 | 0 | 0 | 0 | 0 | 0 | 0 | 0 | 0 | 0 | 0 | 0 | 0 | 0 | 0 | 0 | 0
7 | 2 | 0 | 0 | 0 | 0 | 0 | 0 | 0 | 0 | 0 | 0 | 0 | 0 | 0 | 0 | 0 | 0 | 0 | 0 | 0 | 0 | 0 | 0 | 0 | 0
7 | 3 | 0 | 0 | 0 | 0 | 0 | 0 | 0 | 0 | 0 | 0 | 0 | 0 | 0 | 0 | 0 | 0 | 0 | 0 | 0 | 0 | 0 | 0 | 0 | 0
7 | 4 | 0 | 0 | 0 | 0 | 0 | 0 | 0 | 0 | 0 | 0 | 0 | 0 | 0 | 0 | 0 | 0 | 0 | 0 | 0 | 0 | 0 | 0 | 0 | 0
7 | 5 | 0 | 0 | 0 | 0 | 0 | 0 | 0 | 0 | 0 | 0 | 0 | 0 | 0 | 0 | 0 | 0 | 0 | 0 | 0 | 0 | 0 | 0 | 0 | 0
7 | 6 | 0 | 0 | 0 | 0 | 0 | 0 | 0 | 0 | 0 | 0 | 0 | 0 | 0 | 0 | 0 | 0 | 0 | 0 | 0 | 0 | 0 | 0 | 0 | 0
7 | 7 | 0 | 0 | 0 | 0 | 0 | 0 | 0 | 0 | 0 | 0 | 0 | 0 | 0 | 0 | 0 | 0 | 0 | 0 | 0 | 0 | 0 | 0 | 0 | 0
7 | 8 | 0 | 0 | 0 | 0 | 0 | 0 | 0 | 0 | 0 | 0 | 0 | 0 | 0 | 0 | 0 | 0 | 0 | 0 | 0 | 0 | 0 | 0 | 0 | 0
7 | 9 | 0 | 0 | 0 | 0 | 0 | 0 | 0 | 0 | 0 | 0 | 0 | 0 | 0 | 0 | 0 | 0 | 0 | 0 | 0 | 0 | 0 | 0 | 0 | 0
7 | 10 | 0 | 0 | 0 | 0 | 0 | 0 | 0 | 0 | 0 | 0 | 0 | 0 | 0 | 0 | 0 | 0 | 0 | 0 | 0 | 0 | 0 | 0 | 0 | 0
7 | 11 | 0 | 0 | 0 | 0 | 0 | 0 | 0 | 0 | 0 | 0 | 0 | 0 | 0 | 0 | 0 | 0 | 0 | 0 | 0 | 0 | 0 | 0 | 0 | 0
8 | 0 | 0 | 0 | 0 | 0 | 0 | 0 | 0 | 0 | 0 | 0 | 0 | 0 | 0 | 0 | 0 | 0 | 0 | 0 | 0 | 0 | 0 | 0 | 0 | 0
8 | 1 | 0 | 0 | 0 | 0 | 0 | 0 | 0 | 0 | 0 | 0 | 0 | 0 | 0 | 0 | 0 | 0 | 0 | 0 | 0 | 0 | 0 | 0 | 0 | 0
8 | 2 | 0 | 0 | 0 | 0 | 0 | 0 | 0 | 0 | 0 | 0 | 0 | 0 | 0 | 0 | 0 | 0 | 0 | 0 | 0 | 0 | 0 | 0 | 0 | 0
8 | 3 | 0 | 0 | 0 | 0 | 0 | 0 | 0 | 0 | 0 | 0 | 0 | 0 | 0 | 0 | 0 | 0 | 0 | 0 | 0 | 0 | 0 | 0 | 0 | 0
8 | 4 | 0 | 0 | 0 | 0 | 0 | 0 | 0 | 0 | 0 | 0 | 0 | 0 | 0 | 0 | 0 | 0 | 0 | 0 | 0 | 0 | 0 | 0 | 0 | 0
8 | 5 | 0 | 0 | 0 | 0 | 0 | 0 | 0 | 0 | 0 | 0 | 0 | 0 | 0 | 0 | 0 | 0 | 0 | 0 | 0 | 0 | 0 | 0 | 0 | 0
8 | 6 | 0 | 0 | 0 | 0 | 0 | 0 | 0 | 0 | 0 | 0 | 0 | 0 | 0 | 0 | 0 | 0 | 0 | 0 | 0 | 0 | 0 | 0 | 0 | 0
8 | 7 | 0 | 0 | 0 | 0 | 0 | 0 | 0 | 0 | 0 | 0 | 0 | 0 | 0 | 0 | 0 | 0 | 0 | 0 | 0 | 0 | 0 | 0 | 0 | 0
8 | 8 | 0 | 0 | 0 | 0 | 0 | 0 | 0 | 0 | 0 | 0 | 0 | 0 | 0 | 0 | 0 | 0 | 0 | 0 | 0 | 0 | 0 | 0 | 0 | 0
8 | 9 | 0 | 0 | 0 | 0 | 0 | 0 | 0 | 0 | 0 | 0 | 0 | 0 | 0 | 0 | 0 | 0 | 0 | 0 | 0 | 0 | 0 | 0 | 0 | 0
8 | 10 | 0 | 0 | 0 | 0 | 0 | 0 | 0 | 0 | 0 | 0 | 0 | 0 | 0 | 0 | 0 | 0 | 0 | 0 | 0 | 0 | 0 | 0 | 0 | 0
8 | 11 | 0 | 0 | 0 | 0 | 0 | 0 | 0 | 0 | 0 | 0 | 0 | 0 | 0 | 0 | 0 | 0 | 0 | 0 | 0 | 0 | 0 | 0 | 0 | 0
9 | 0 | 0 | 0 | 0 | 0 | 0 | 0 | 0 | 0 | 0 | 0 | 0 | 0 | 0 | 0 | 0 | 0 | 0 | 0 | 0 | 0 | 0 | 0 | 0 | 0
9 | 1 | 0 | 0 | 0 | 0 | 0 | 0 | 0 | 0 | 0 | 0 | 0 | 0 | 0 | 0 | 0 | 0 | 0 | 0 | 0 | 0 | 0 | 0 | 0 | 0
9 | 2 | 0 | 0 | 0 | 0 | 0 | 0 | 0 | 0 | 0 | 0 | 0 | 0 | 0 | 0 | 0 | 0 | 0 | 0 | 0 | 0 | 0 | 0 | 0 | 0
9 | 3 | 0 | 0 | 0 | 0 | 0 | 0 | 0 | 0 | 0 | 0 | 0 | 0 | 0 | 0 | 0 | 0 | 0 | 0 | 0 | 0 | 0 | 0 | 0 | 0
9 | 4 | 0 | 0 | 0 | 0 | 0 | 0 | 0 | 0 | 0 | 0 | 0 | 0 | 0 | 0 | 0 | 0 | 0 | 0 | 0 | 0 | 0 | 0 | 0 | 0
9 | 5 | 0 | 0 | 0 | 0 | 0 | 0 | 0 | 0 | 0 | 0 | 0 | 0 | 0 | 0 | 0 | 0 | 0 | 0 | 0 | 0 | 0 | 0 | 0 | 0
9 | 6 | 0 | 0 | 0 | 0 | 0 | 0 | 0 | 0 | 0 | 0 | 0 | 0 | 0 | 0 | 0 | 0 | 0 | 0 | 0 | 0 | 0 | 0 | 0 | 0
9 | 7 | 0 | 0 | 0 | 0 | 0 | 0 | 0 | 0 | 0 | 0 | 0 | 0 | 0 | 0 | 0 | 0 | 0 | 0 | 0 | 0 | 0 | 0 | 0 | 0
9 | 8 | 0 | 0 | 0 | 0 | 0 | 0 | 0 | 0 | 0 | 0 | 0 | 0 | 0 | 0 | 0 | 0 | 0 | 0 | 0 | 0 | 0 | 0 | 0 | 0
9 | 9 | 0 | 0 | 0 | 0 | 0 | 0 | 0 | 0 | 0 | 0 | 0 | 0 | 0 | 0 | 0 | 0 | 0 | 0 | 0 | 0 | 0 | 0 | 0 | 0
9 | 10 | 0 | 0 | 0 | 0 | 0 | 0 | 0 | 0 | 0 | 0 | 0 | 0 | 0 | 0 | 0 | 0 | 0 | 0 | 0 | 0 | 0 | 0 | 0 | 0
9 | 11 | 0 | 0 | 0 | 0 | 0 | 0 | 0 | 0 | 0 | 0 | 0 | 0 | 0 | 0 | 0 | 0 | 0 | 0 | 0 | 0 | 0 | 0 | 0 | 0
10 | 0 | 0 | 0 | 0 | 0 | 0 | 0 | 0 | 0 | 0 | 0 | 0 | 0 | 0 | 0 | 0 | 0 | 0 | 0 | 0 | 0 | 0 | 0 | 0 | 0
10 | 1 | 0 | 0 | 0 | 0 | 0 | 0 | 0 | 0 | 0 | 0 | 0 | 0 | 0 | 0 | 0 | 0 | 0 | 0 | 0 | 0 | 0 | 0 | 0 | 0
10 | 2 | 0 | 0 | 0 | 0 | 0 | 0 | 0 | 0 | 0 | 0 | 0 | 0 | 0 | 0 | 0 | 0 | 0 | 0 | 0 | 0 | 0 | 0 | 0 | 0
10 | 3 | 0 | 0 | 0 | 0 | 0 | 0 | 0 | 0 | 0 | 0 | 0 | 0 | 0 | 0 | 0 | 0 | 0 | 0 | 0 | 0 | 0 | 0 | 0 | 0
10 | 4 | 0 | 0 | 0 | 0 | 0 | 0 | 0 | 0 | 0 | 0 | 0 | 0 | 0 | 0 | 0 | 0 | 0 | 0 | 0 | 0 | 0 | 0 | 0 | 0
10 | 5 | 0 | 0 | 0 | 0 | 0 | 0 | 0 | 0 | 0 | 0 | 0 | 0 | 0 | 0 | 0 | 0 | 0 | 0 | 0 | 0 | 0 | 0 | 0 | 0
10 | 6 | 0 | 0 | 0 | 0 | 0 | 0 | 0 | 0 | 0 | 0 | 0 | 0 | 0 | 0 | 0 | 0 | 0 | 0 | 0 | 0 | 0 | 0 | 0 | 0
10 | 7 | 0 | 0 | 0 | 0 | 0 | 0 | 0 | 0 | 0 | 0 | 0 | 0 | 0 | 0 | 0 | 0 | 0 | 0 | 0 | 0 | 0 | 0 | 0 | 0
10 | 8 | 0 | 0 | 0 | 0 | 0 | 0 | 0 | 0 | 0 | 0 | 0 | 0 | 0 | 0 | 0 | 0 | 0 | 0 | 0 | 0 | 0 | 0 | 0 | 0
10 | 9 | 0 | 0 | 0 | 0 | 0 | 0 | 0 | 0 | 0 | 0 | 0 | 0 | 0 | 0 | 0 | 0 | 0 | 0 | 0 | 0 | 0 | 0 | 0 | 0
10 | 10 | 0 | 0 | 0 | 0 | 0 | 0 | 0 | 0 | 0 | 0 | 0 | 0 | 0 | 0 | 0 | 0 | 0 | 0 | 0 | 0 | 0 | 0 | 0 | 0
10 | 11 | 0 | 0 | 0 | 0 | 0 | 0 | 0 | 0 | 0 | 0 | 0 | 0 | 0 | 0 | 0 | 0 | 0 | 0 | 0 | 0 | 0 | 0 | 0 | 0
11 | 0 | 0 | 0 | 0 | 0 | 0 | 0 | 0 | 0 | 0 | 0 | 0 | 0 | 0 | 0 | 0 | 0 | 0 | 0 | 0 | 0 | 0 | 0 | 0 | 0
11 | 1 | 0 | 0 | 0 | 0 | 0 | 0 | 0 | 0 | 0 | 0 | 0 | 0 | 0 | 0 | 0 | 0 | 0 | 0 | 0 | 0 | 0 | 0 | 0 | 0
11 | 2 | 0 | 0 | 0 | 0 | 0 | 0 | 0 | 0 | 0 | 0 | 0 | 0 | 0 | 0 | 0 | 0 | 0 | 0 | 0 | 0 | 0 | 0 | 0 | 0
11 | 3 | 0 | 0 | 0 | 0 | 0 | 0 | 0 | 0 | 0 | 0 | 0 | 0 | 0 | 0 | 0 | 0 | 0 | 0 | 0 | 0 | 0 | 0 | 0 | 0
11 | 4 | 0 | 0 | 0 | 0 | 0 | 0 | 0 | 0 | 0 | 0 | 0 | 0 | 0 | 0 | 0 | 0 | 0 | 0 | 0 | 0 | 0 | 0 | 0 | 0
11 | 5 | 0 | 0 | 0 | 0 | 0 | 0 | 0 | 0 | 0 | 0 | 0 | 0 | 0 | 0 | 0 | 0 | 0 | 0 | 0 | 0 | 0 | 0 | 0 | 0
11 | 6 | 0 | 0 | 0 | 0 | 0 | 0 | 0 | 0 | 0 | 0 | 0 | 0 | 0 | 0 | 0 | 0 | 0 | 0 | 0 | 0 | 0 | 0 | 0 | 0
11 | 7 | 0 | 0 | 0 | 0 | 0 | 0 | 0 | 0 | 0 | 0 | 0 | 0 | 0 | 0 | 0 | 0 | 0 | 0 | 0 | 0 | 0 | 0 | 0 | 0
11 | 8 | 0 | 0 | 0 | 0 | 0 | 0 | 0 | 0 | 0 | 0 | 0 | 0 | 0 | 0 | 0 | 0 | 0 | 0 | 0 | 0 | 0 | 0 | 0 | 0
11 | 9 | 0 | 0 | 0 | 0 | 0 | 0 | 0 | 0 | 0 | 0 | 0 | 0 | 0 | 0 | 0 | 0 | 0 | 0 | 0 | 0 | 0 | 0 | 0 | 0
11 | 10 | 0 | 0 | 0 | 0 | 0 | 0 | 0 | 0 | 0 | 0 | 0 | 0 | 0 | 0 | 0 | 0 | 0 | 0 | 0 | 0 | 0 | 0 | 0 | 0
11 | 11 | 0 | 0 | 0 | 0 | 0 | 0 | 0 | 0 | 0 | 0 | 0 | 0 | 0 | 0 | 0 | 0 | 0 | 0 | 0 | 0 | 0 | 0 | 0 | 0
12 | 0 | 0 | 0 | 0 | 0 | 0 | 0 | 0 | 0 | 0 | 0 | 0 | 0 | 0 | 0 | 0 | 0 | 0 | 0 | 0 | 0 | 0 | 0 | 0 | 0
12 | 1 | 0 | 0 | 0 | 0 | 0 | 0 | 0 | 0 | 0 | 0 | 0 | 0 | 0 | 0 | 0 | 0 | 0 | 0 | 0 | 0 | 0 | 0 | 0 | 0
12 | 2 | 0 | 0 | 0 | 0 | 0 | 0 | 0 | 0 | 0 | 0 | 0 | 0 | 0 | 0 | 0 | 0 | 0 | 0 | 0 | 0 | 0 | 0 | 0 | 0
12 | 3 | 0 | 0 | 0 | 0 | 0 | 0 | 0 | 0 | 0 | 0 | 0 | 0 | 0 | 0 | 0 | 0 | 0 | 0 | 0 | 0 | 0 | 0 | 0 | 0
12 | 4 | 0 | 0 | 0 | 0 | 0 | 0 | 0 | 0 | 0 | 0 | 0 | 0 | 0 | 0 | 0 | 0 | 0 | 0 | 0 | 0 | 0 | 0 | 0 | 0
12 | 5 | 0 | 0 | 0 | 0 | 0 | 0 | 0 | 0 | 0 | 0 | 0 | 0 | 0 | 0 | 0 | 0 | 0 | 0 | 0 | 0 | 0 | 0 | 0 | 0
12 | 6 | 0 | 0 | 0 | 0 | 0 | 0 | 0 | 0 | 0 | 0 | 0 | 0 | 0 | 0 | 0 | 0 | 0 | 0 | 0 | 0 | 0 | 0 | 0 | 0
12 | 7 | 0 | 0 | 0 | 0 | 0 | 0 | 0 | 0 | 0 | 0 | 0 | 0 | 0 | 0 | 0 | 0 | 0 | 0 | 0 | 0 | 0 | 0 | 0 | 0
12 | 8 | 0 | 0 | 0 | 0 | 0 | 0 | 0 | 0 | 0 | 0 | 0 | 0 | 0 | 0 | 0 | 0 | 0 | 0 | 0 | 0 | 0 | 0 | 0 | 0
12 | 9 | 0 | 0 | 0 | 0 | 0 | 0 | 0 | 0 | 0 | 0 | 0 | 0 | 0 | 0 | 0 | 0 | 0 | 0 | 0 | 0 | 0 | 0 | 0 | 0
12 | 10 | 0 | 0 | 0 | 0 | 0 | 0 | 0 | 0 | 0 | 0 | 0 | 0 | 0 | 0 | 0 | 0 | 0 | 0 | 0 | 0 | 0 | 0 | 0 | 0
12 | 11 | 0 | 0 | 0 | 0 | 0 | 0 | 0 | 0 | 0 | 0 | 0 | 0 | 0 | 0 | 0 | 0 | 0 | 0 | 0 | 0 | 0 | 0 | 0 | 0
13 | 0 | 0 | 0 | 0 | 0 | 0 | 0 | 0 | 0 | 0 | 0 | 0 | 0 | 0 | 0 | 0 | 0 | 0 | 0 | 0 | 0 | 0 | 0 | 0 | 0
13 | 1 | 0 | 0 | 0 | 0 | 0 | 0 | 0 | 0 | 0 | 0 | 0 | 0 | 0 | 0 | 0 | 0 | 0 | 0 | 0 | 0 | 0 | 0 | 0 | 0
13 | 2 | 0 | 0 | 0 | 0 | 0 | 0 | 0 | 0 | 0 | 0 | 0 | 0 | 0 | 0 | 0 | 0 | 0 | 0 | 0 | 0 | 0 | 0 | 0 | 0
13 | 3 | 0 | 0 | 0 | 0 | 0 | 0 | 0 | 0 | 0 | 0 | 0 | 0 | 0 | 0 | 0 | 0 | 0 | 0 | 0 | 0 | 0 | 0 | 0 | 0
13 | 4 | 0 | 0 | 0 | 0 | 0 | 0 | 0 | 0 | 0 | 0 | 0 | 0 | 0 | 0 | 0 | 0 | 0 | 0 | 0 | 0 | 0 | 0 | 0 | 0
13 | 5 | 0 | 0 | 0 | 0 | 0 | 0 | 0 | 0 | 0 | 0 | 0 | 0 | 0 | 0 | 0 | 0 | 0 | 0 | 0 | 0 | 0 | 0 | 0 | 0
13 | 6 | 0 | 0 | 0 | 0 | 0 | 0 | 0 | 0 | 0 | 0 | 0 | 0 | 0 | 0 | 0 | 0 | 0 | 0 | 0 | 0 | 0 | 0 | 0 | 0
13 | 7 | 0 | 0 | 0 | 0 | 0 | 0 | 0 | 0 | 0 | 0 | 0 | 0 | 0 | 0 | 0 | 0 | 0 | 0 | 0 | 0 | 0 | 0 | 0 | 0
13 | 8 | 0 | 0 | 0 | 0 | 0 | 0 | 0 | 0 | 0 | 0 | 0 | 0 | 0 | 0 | 0 | 0 | 0 | 0 | 0 | 0 | 0 | 0 | 0 | 0
13 | 9 | 0 | 0 | 0 | 0 | 0 | 0 | 0 | 0 | 0 | 0 | 0 | 0 | 0 | 0 | 0 | 0 | 0 | 0 | 0 | 0 | 0 | 0 | 0 | 0
13 | 10 | 0 | 0 | 0 | 0 | 0 | 0 | 0 | 0 | 0 | 0 | 0 | 0 | 0 | 0 | 0 | 0 | 0 | 0 | 0 | 0 | 0 | 0 | 0 | 0
13 | 11 | 0 | 0 | 0 | 0 | 0 | 0 | 0 | 0 | 0 | 0 | 0 | 0 | 0 | 0 | 0 | 0 | 0 | 0 | 0 | 0 | 0 | 0 | 0 | 0
14 | 0 | 0 | 0 | 0 | 0 | 0 | 0 | 0 | 0 | 0 | 0 | 0 | 0 | 0 | 0 | 0 | 0 | 0 | 0 | 0 | 0 | 0 | 0 | 0 | 0
14 | 1 | 0 | 0 | 0 | 0 | 0 | 0 | 0 | 0 | 0 | 0 | 0 | 0 | 0 | 0 | 0 | 0 | 0 | 0 | 0 | 0 | 0 | 0 | 0 | 0
14 | 2 | 0 | 0 | 0 | 0 | 0 | 0 | 0 | 0 | 0 | 0 | 0 | 0 | 0 | 0 | 0 | 0 | 0 | 0 | 0 | 0 | 0 | 0 | 0 | 0
14 | 3 | 0 | 0 | 0 | 0 | 0 | 0 | 0 | 0 | 0 | 0 | 0 | 0 | 0 | 0 | 0 | 0 | 0 | 0 | 0 | 0 | 0 | 0 | 0 | 0
14 | 4 | 0 | 0 | 0 | 0 | 0 | 0 | 0 | 0 | 0 | 0 | 0 | 0 | 0 | 0 | 0 | 0 | 0 | 0 | 0 | 0 | 0 | 0 | 0 | 0
14 | 5 | 0 | 0 | 0 | 0 | 0 | 0 | 0 | 0 | 0 | 0 | 0 | 0 | 0 | 0 | 0 | 0 | 0 | 0 | 0 | 0 | 0 | 0 | 0 | 0
14 | 6 | 0 | 0 | 0 | 0 | 0 | 0 | 0 | 0 | 0 | 0 | 0 | 0 | 0 | 0 | 0 | 0 | 0 | 0 | 0 | 0 | 0 | 0 | 0 | 0
14 | 7 | 0 | 0 | 0 | 0 | 0 | 0 | 0 | 0 | 0 | 0 | 0 | 0 | 0 | 0 | 0 | 0 | 0 | 0 | 0 | 0 | 0 | 0 | 0 | 0
14 | 8 | 0 | 0 | 0 | 0 | 0 | 0 | 0 | 0 | 0 | 0 | 0 | 0 | 0 | 0 | 0 | 0 | 0 | 0 | 0 | 0 | 0 | 0 | 0 | 0
14 | 9 | 0 | 0 | 0 | 0 | 0 | 0 | 0 | 0 | 0 | 0 | 0 | 0 | 0 | 0 | 0 | 0 | 0 | 0 | 0 | 0 | 0 | 0 | 0 | 0
14 | 10 | 0 | 0 | 0 | 0 | 0 | 0 | 0 | 0 | 0 | 0 | 0 | 0 | 0 | 0 | 0 | 0 | 0 | 0 | 0 | 0 | 0 | 0 | 0 | 0
14 | 11 | 0 | 0 | 0 | 0 | 0 | 0 | 0 | 0 | 0 | 0 | 0 | 0 | 0 | 0 | 0 | 0 | 0 | 0 | 0 | 0 | 0 | 0 | 0 | 0
15 | 0 | 0 | 0 | 0 | 0 | 0 | 0 | 0 | 0 | 0 | 0 | 0 | 0 | 0 | 0 | 0 | 0 | 0 | 0 | 0 | 0 | 0 | 0 | 0 | 0
15 | 1 | 0 | 0 | 0 | 0 | 0 | 0 | 0 | 0 | 0 | 0 | 0 | 0 | 0 | 0 | 0 | 0 | 0 | 0 | 0 | 0 | 0 | 0 | 0 | 0
15 | 2 | 0 | 0 | 0 | 0 | 0 | 0 | 0 | 0 | 0 | 0 | 0 | 0 | 0 | 0 | 0 | 0 | 0 | 0 | 0 | 0 | 0 | 0 | 0 | 0
15 | 3 | 0 | 0 | 0 | 0 | 0 | 0 | 0 | 0 | 0 | 0 | 0 | 0 | 0 | 0 | 0 | 0 | 0 | 0 | 0 | 0 | 0 | 0 | 0 | 0
15 | 4 | 0 | 0 | 0 | 0 | 0 | 0 | 0 | 0 | 0 | 0 | 0 | 0 | 0 | 0 | 0 | 0 | 0 | 0 | 0 | 0 | 0 | 0 | 0 | 0
15 | 5 | 0 | 0 | 0 | 0 | 0 | 0 | 0 | 0 | 0 | 0 | 0 | 0 | 0 | 0 | 0 | 0 | 0 | 0 | 0 | 0 | 0 | 0 | 0 | 0
15 | 6 | 0 | 0 | 0 | 0 | 0 | 0 | 0 | 0 | 0 | 0 | 0 | 0 | 0 | 0 | 0 | 0 | 0 | 0 | 0 | 0 | 0 | 0 | 0 | 0
15 | 7 | 0 | 0 | 0 | 0 | 0 | 0 | 0 | 0 | 0 | 0 | 0 | 0 | 0 | 0 | 0 | 0 | 0 | 0 | 0 | 0 | 0 | 0 | 0 | 0
15 | 8 | 0 | 0 | 0 | 0 | 0 | 0 | 0 | 0 | 0 | 0 | 0 | 0 | 0 | 0 | 0 | 0 | 0 | 0 | 0 | 0 | 0 | 0 | 0 | 0
15 | 9 | 0 | 0 | 0 | 0 | 0 | 0 | 0 | 0 | 0 | 0 | 0 | 0 | 0 | 0 | 0 | 0 | 0 | 0 | 0 | 0 | 0 | 0 | 0 | 0
15 | 10 | 0 | 0 | 0 | 0 | 0 | 0 | 0 | 0 | 0 | 0 | 0 | 0 | 0 | 0 | 0 | 0 | 0 | 0 | 0 | 0 | 0 | 0 | 0 | 0
15 | 11 | 0 | 0 | 0 | 0 | 0 | 0 | 0 | 0 | 0 | 0 | 0 | 0 | 0 | 0 | 0 | 0 | 0 | 0 | 0 | 0 | 0 | 0 | 0 | 0
16 | 0 | 0 | 0 | 0 | 0 | 0 | 0 | 0 | 0 | 0 | 0 | 0 | 0 | 0 | 0 | 0 | 0 | 0 | 0 | 0 | 0 | 0 | 0 | 0 | 0
16 | 1 | 0 | 0 | 0 | 0 | 0 | 0 | 0 | 0 | 0 | 0 | 0 | 0 | 0 | 0 | 0 | 0 | 0 | 0 | 0 | 0 | 0 | 0 | 0 | 0
16 | 2 | 0 | 0 | 0 | 0 | 0 | 0 | 0 | 0 | 0 | 0 | 0 | 0 | 0 | 0 | 0 | 0 | 0 | 0 | 0 | 0 | 0 | 0 | 0 | 0
16 | 3 | 0 | 0 | 0 | 0 | 0 | 0 | 0 | 0 | 0 | 0 | 0 | 0 | 0 | 0 | 0 | 0 | 0 | 0 | 0 | 0 | 0 | 0 | 0 | 0
16 | 4 | 0 | 0 | 0 | 0 | 0 | 0 | 0 | 0 | 0 | 0 | 0 | 0 | 0 | 0 | 0 | 0 | 0 | 0 | 0 | 0 | 0 | 0 | 0 | 0
16 | 5 | 0 | 0 | 0 | 0 | 0 | 0 | 0 | 0 | 0 | 0 | 0 | 0 | 0 | 0 | 0 | 0 | 0 | 0 | 0 | 0 | 0 | 0 | 0 | 0
16 | 6 | 0 | 0 | 0 | 0 | 0 | 0 | 0 | 0 | 0 | 0 | 0 | 0 | 0 | 0 | 0 | 0 | 0 | 0 | 0 | 0 | 0 | 0 | 0 | 0
16 | 7 | 0 | 0 | 0 | 0 | 0 | 0 | 0 | 0 | 0 | 0 | 0 | 0 | 0 | 0 | 0 | 0 | 0 | 0 | 0 | 0 | 0 | 0 | 0 | 0
16 | 8 | 0 | 0 | 0 | 0 | 0 | 0 | 0 | 0 | 0 | 0 | 0 | 0 | 0 | 0 | 0 | 0 | 0 | 0 | 0 | 0 | 0 | 0 | 0 | 0
16 | 9 | 0 | 0 | 0 | 0 | 0 | 0 | 0 | 0 | 0 | 0 | 0 | 0 | 0 | 0 | 0 | 0 | 0 | 0 | 0 | 0 | 0 | 0 | 0 | 0
16 | 10 | 0 | 0 | 0 | 0 | 0 | 0 | 0 | 0 | 0 | 0 | 0 | 0 | 0 | 0 | 0 | 0 | 0 | 0 | 0 | 0 | 0 | 0 | 0 | 0
16 | 11 | 0 | 0 | 0 | 0 | 0 | 0 | 0 | 0 | 0 | 0 | 0 | 0 | 0 | 0 | 0 | 0 | 0 | 0 | 0 | 0 | 0 | 0 | 0 | 0
17 | 0 | 0 | 0 | 0 | 0 | 0 | 0 | 0 | 0 | 0 | 0 | 0 | 0 | 0 | 0 | 0 | 0 | 0 | 0 | 0 | 0 | 0 | 0 | 0 | 0
17 | 1 | 0 | 0 | 0 | 0 | 0 | 0 | 0 | 0 | 0 | 0 | 0 | 0 | 0 | 0 | 0 | 0 | 0 | 0 | 0 | 0 | 0 | 0 | 0 | 0
17 | 2 | 0 | 0 | 0 | 0 | 0 | 0 | 0 | 0 | 0 | 0 | 0 | 0 | 0 | 0 | 0 | 0 | 0 | 0 | 0 | 0 | 0 | 0 | 0 | 0
17 | 3 | 0 | 0 | 0 | 0 | 0 | 0 | 0 | 0 | 0 | 0 | 0 | 0 | 0 | 0 | 0 | 0 | 0 | 0 | 0 | 0 | 0 | 0 | 0 | 0
17 | 4 | 0 | 0 | 0 | 0 | 0 | 0 | 0 | 0 | 0 | 0 | 0 | 0 | 0 | 0 | 0 | 0 | 0 | 0 | 0 | 0 | 0 | 0 | 0 | 0
17 | 5 | 0 | 0 | 0 | 0 | 0 | 0 | 0 | 0 | 0 | 0 | 0 | 0 | 0 | 0 | 0 | 0 | 0 | 0 | 0 | 0 | 0 | 0 | 0 | 0
17 | 6 | 0 | 0 | 0 | 0 | 0 | 0 | 0 | 0 | 0 | 0 | 0 | 0 | 0 | 0 | 0 | 0 | 0 | 0 | 0 | 0 | 0 | 0 | 0 | 0
17 | 7 | 0 | 0 | 0 | 0 | 0 | 0 | 0 | 0 | 0 | 0 | 0 | 0 | 0 | 0 | 0 | 0 | 0 | 0 | 0 | 0 | 0 | 0 | 0 | 0
17 | 8 | 0 | 0 | 0 | 0 | 0 | 0 | 0 | 0 | 0 | 0 | 0 | 0 | 0 | 0 | 0 | 0 | 0 | 0 | 0 | 0 | 0 | 0 | 0 | 0
17 | 9 | 0 | 0 | 0 | 0 | 0 | 0 | 0 | 0 | 0 | 0 | 0 | 0 | 0 | 0 | 0 | 0 | 0 | 0 | 0 | 0 | 0 | 0 | 0 | 0
17 | 10 | 0 | 0 | 0 | 0 | 0 | 0 | 0 | 0 | 0 | 0 | 0 | 0 | 0 | 0 | 0 | 0 | 0 | 0 | 0 | 0 | 0 | 0 | 0 | 0
17 | 11 | 0 | 0 | 0 | 0 | 0 | 0 | 0 | 0 | 0 | 0 | 0 | 0 | 0 | 0 | 0 | 0 | 0 | 0 | 0 | 0 | 0 | 0 | 0 | 0
18 | 0 | 0 | 0 | 0 | 0 | 0 | 0 | 0 | 0 | 0 | 0 | 0 | 0 | 0 | 0 | 0 | 0 | 0 | 0 | 0 | 0 | 0 | 0 | 0 | 0
18 | 1 | 0 | 0 | 0 | 0 | 0 | 0 | 0 | 0 | 0 | 0 | 0 | 0 | 0 | 0 | 0 | 0 | 0 | 0 | 0 | 0 | 0 | 0 | 0 | 0
18 | 2 | 0 | 0 | 0 | 0 | 0 | 0 | 0 | 0 | 0 | 0 | 0 | 0 | 0 | 0 | 0 | 0 | 0 | 0 | 0 | 0 | 0 | 0 | 0 | 0
18 | 3 | 0 | 0 | 0 | 0 | 0 | 0 | 0 | 0 | 0 | 0 | 0 | 0 | 0 | 0 | 0 | 0 | 0 | 0 | 0 | 0 | 0 | 0 | 0 | 0
18 | 4 | 0 | 0 | 0 | 0 | 0 | 0 | 0 | 0 | 0 | 0 | 0 | 0 | 0 | 0 | 0 | 0 | 0 | 0 | 0 | 0 | 0 | 0 | 0 | 0
18 | 5 | 0 | 0 | 0 | 0 | 0 | 0 | 0 | 0 | 0 | 0 | 0 | 0 | 0 | 0 | 0 | 0 | 0 | 0 | 0 | 0 | 0 | 0 | 0 | 0
18 | 6 | 0 | 0 | 0 | 0 | 0 | 0 | 0 | 0 | 0 | 0 | 0 | 0 | 0 | 0 | 0 | 0 | 0 | 0 | 0 | 0 | 0 | 0 | 0 | 0
18 | 7 | 0 | 0 | 0 | 0 | 0 | 0 | 0 | 0 | 0 | 0 | 0 | 0 | 0 | 0 | 0 | 0 | 0 | 0 | 0 | 0 | 0 | 0 | 0 | 0
18 | 8 | 0 | 0 | 0 | 0 | 0 | 0 | 0 | 0 | 0 | 0 | 0 | 0 | 0 | 0 | 0 | 0 | 0 | 0 | 0 | 0 | 0 | 0 | 0 | 0
18 | 9 | 0 | 0 | 0 | 0 | 0 | 0 | 0 | 0 | 0 | 0 | 0 | 0 | 0 | 0 | 0 | 0 | 0 | 0 | 0 | 0 | 0 | 0 | 0 | 0
18 | 10 | 0 | 0 | 0 | 0 | 0 | 0 | 0 | 0 | 0 | 0 | 0 | 0 | 0 | 0 | 0 | 0 | 0 | 0 | 0 | 0 | 0 | 0 | 0 | 0
18 | 11 | 0 | 0 | 0 | 0 | 0 | 0 | 0 | 0 | 0 | 0 | 0 | 0 | 0 | 0 | 0 | 0 | 0 | 0 | 0 | 0 | 0 | 0 | 0 | 0
19 | 0 | 0 | 0 | 0 | 0 | 0 | 0 | 0 | 0 | 0 | 0 | 0 | 0 | 0 | 0 | 0 | 0 | 0 | 0 | 0 | 0 | 0 | 0 | 0 | 0
19 | 1 | 0 | 0 | 0 | 0 | 0 | 0 | 0 | 0 | 0 | 0 | 0 | 0 | 0 | 0 | 0 | 0 | 0 | 0 | 0 | 0 | 0 | 0 | 0 | 0
19 | 2 | 0 | 0 | 0 | 0 | 0 | 0 | 0 | 0 | 0 | 0 | 0 | 0 | 0 | 0 | 0 | 0 | 0 | 0 | 0 | 0 | 0 | 0 | 0 | 0
19 | 3 | 0 | 0 | 0 | 0 | 0 | 0 | 0 | 0 | 0 | 0 | 0 | 0 | 0 | 0 | 0 | 0 | 0 | 0 | 0 | 0 | 0 | 0 | 0 | 0
19 | 4 | 0 | 0 | 0 | 0 | 0 | 0 | 0 | 0 | 0 | 0 | 0 | 0 | 0 | 0 | 0 | 0 | 0 | 0 | 0 | 0 | 0 | 0 | 0 | 0
19 | 5 | 0 | 0 | 0 | 0 | 0 | 0 | 0 | 0 | 0 | 0 | 0 | 0 | 0 | 0 | 0 | 0 | 0 | 0 | 0 | 0 | 0 | 0 | 0 | 0
19 | 6 | 0 | 0 | 0 | 0 | 0 | 0 | 0 | 0 | 0 | 0 | 0 | 0 | 0 | 0 | 0 | 0 | 0 | 0 | 0 | 0 | 0 | 0 | 0 | 0
19 | 7 | 0 | 0 | 0 | 0 | 0 | 0 | 0 | 0 | 0 | 0 | 0 | 0 | 0 | 0 | 0 | 0 | 0 | 0 | 0 | 0 | 0 | 0 | 0 | 0
19 | 8 | 0 | 0 | 0 | 0 | 0 | 0 | 0 | 0 | 0 | 0 | 0 | 0 | 0 | 0 | 0 | 0 | 0 | 0 | 0 | 0 | 0 | 0 | 0 | 0
19 | 9 | 0 | 0 | 0 | 0 | 0 | 0 | 0 | 0 | 0 | 0 | 0 | 0 | 0 | 0 | 0 | 0 | 0 | 0 | 0 | 0 | 0 | 0 | 0 | 0
19 | 10 | 0 | 0 | 0 | 0 | 0 | 0 | 0 | 0 | 0 | 0 | 0 | 0 | 0 | 0 | 0 | 0 | 0 | 0 | 0 | 0 | 0 | 0 | 0 | 0
19 | 11 | 0 | 0 | 0 | 0 | 0 | 0 | 0 | 0 | 0 | 0 | 0 | 0 | 0 | 0 | 0 | 0 | 0 | 0 | 0 | 0 | 0 | 0 | 0 | 0

## Excess Electricity
Year | Day | Hour 0 | Hour 1 | Hour 2 | Hour 3 | Hour 4 | Hour 5 | Hour 6 | Hour 7 | Hour 8 | Hour 9 | Hour 10 | Hour 11 | Hour 12 | Hour 13 | Hour 14 | Hour 15 | Hour 16 | Hour 17 | Hour 18 | Hour 19 | Hour 20 | Hour 21 | Hour 22 | Hour 23
0 | 0 | 0 | 0 | 0 | 0 | 0 | 0 | 0 | 0 | 0 | 0 | 0 | 0 | 0 | 0 | 0 | 0 | 0 | 0 | 0 | 0 | 0 | 0 | 0 | 0
0 | 1 | 0 | 0 | 0 | 0 | 0 | 0 | 0 | 0 | 0 | 0 | 0 | 0 | 0 | 0 | 0 | 0 | 0 | 0 | 0 | 0 | 0 | 0 | 0 | 0
0 | 2 | 0 | 0 | 0 | 0 | 0 | 0 | 0 | 0 | 0 | 0 | 0 | 0 | 0 | 0 | 0 | 0 | 0 | 0 | 0 | 0 | 0 | 0 | 0 | 0
0 | 3 | 0 | 0 | 0 | 0 | 0 | 0 | 0 | 0 | 0 | 0 | 0 | 0 | 0 | 0 | 0 | 0 | 0 | 0 | 0 | 0 | 0 | 0 | 0 | 0
0 | 4 | 0 | 0 | 0 | 0 | 0 | 0 | 0 | 0 | 0 | 0 | 0 | 0 | 0 | 0 | 0 | 0 | 0 | 0 | 0 | 0 | 0 | 0 | 0 | 0
0 | 5 | 0 | 0 | 0 | 0 | 0 | 0 | 0 | 0 | 0 | 0 | 0 | 0 | 0 | 0 | 0 | 0 | 0 | 0 | 0 | 0 | 0 | 0 | 0 | 0
0 | 6 | 0 | 0 | 0 | 0 | 0 | 0 | 0 | 0 | 0 | 0 | 0 | 0 | 0 | 0 | 0 | 0 | 0 | 0 | 0 | 0 | 0 | 0 | 0 | 0
0 | 7 | 0 | 0 | 0 | 0 | 0 | 0 | 0 | 0 | 0 | 0 | 0 | 0 | 0 | 0 | 0 | 0 | 0 | 0 | 0 | 0 | 0 | 0 | 0 | 0
0 | 8 | 0 | 0 | 0 | 0 | 0 | 0 | 0 | 0 | 0 | 0 | 0 | 0 | 0 | 0 | 0 | 0 | 0 | 0 | 0 | 0 | 0 | 0 | 0 | 0
0 | 9 | 0 | 0 | 0 | 0 | 0 | 0 | 0 | 0 | 0 | 0 | 0 | 0 | 0 | 0 | 0 | 0 | 0 | 0 | 0 | 0 | 0 | 0 | 0 | 0
0 | 10 | 0 | 0 | 0 | 0 | 0 | 0 | 0 | 0 | 0 | 0 | 0 | 0 | 0 | 0 | 0 | 0 | 0 | 0 | 0 | 0 | 0 | 0 | 0 | 0
0 | 11 | 0 | 0 | 0 | 0 | 0 | 0 | 0 | 0 | 0 | 0 | 0 | 0 | 0 | 0 | 0 | 0 | 0 | 0 | 0 | 0 | 0 | 0 | 0 | 0
1 | 0 | 0 | 0 | 0 | 0 | 0 | 0 | 0 | 0 | 0 | 0 | 0 | 0 | 0 | 0 | 0 | 0 | 0 | 0 | 0 | 0 | 0 | 0 | 0 | 0
1 | 1 | 0 | 0 | 0 | 0 | 0 | 0 | 0 | 0 | 0 | 0 | 0 | 0 | 0 | 0 | 0 | 0 | 0 | 0 | 0 | 0 | 0 | 0 | 0 | 0
1 | 2 | 0 | 0 | 0 | 0 | 0 | 0 | 0 | 0 | 0 | 0 | 0.02671 | 2.2863 | 1.6878 | 0 | 0 | 0 | 0 | 0 | 0 | 0 | 0 | 0 | 0 | 0
1 | 3 | 0 | 0 | 0 | 0 | 0 | 0 | 0 | 6.0402 | 0 | 2.179 | 3.638 | 4.994 | 4.4557 | 1.6486 | 0 | 0 | 0 | 0 | 0 | 0 | 0 | 0 | 0 | 0
1 | 4 | 0 | 0 | 0 | 0 | 0 | 0 | 0.36918 | 0 | 8.0426 | 2.6482 | 3.7156 | 4.9352 | 4.0368 | 0 | 0 | 0 | 0 | 0 | 0 | 0 | 0 | 0 | 0 | 0
1 | 5 | 0 | 0 | 0 | 0 | 0 | 0 | 0 | 5.0855 | 0 | 1.3754 | 2.1927 | 3.4063 | 2.7195 | 0.42497 | 0 | 0 | 0 | 0 | 0 | 0 | 0 | 0 | 0 | 0
1 | 6 | 0 | 0 | 0 | 0 | 0 | 0 | 0 | 0 | 0 | 0.51419 | 1.2951 | 2.4817 | 1.8132 | 0 | 0 | 1.9994 | 0 | 0 | 0 | 0 | 0 | 0 | 0 | 0
1 | 7 | 0 | 0 | 0 | 0 | 0 | 0 | 0 | 1.4331 | 0 | 0.94083 | 1.7489 | 3.1395 | 2.3483 | 0 | 0 | 0 | 0 | 0 | 0 | 0 | 0 | 0 | 0 | 0
1 | 8 | 0 | 0 | 0 | 0 | 0 | 0 | 0 | 0 | 0 | 2.1572 | 3.141 | 4.4017 | 3.6065 | 1.0665 | 0 | 5.2473 | 0 | 0 | 0 | 0 | 0 | 0 | 0 | 0
1 | 9 | 0 | 0 | 0 | 0 | 0 | 0 | 0 | 0 | 0 | 1.6865 | 3.1666 | 4.365 | 2.9826 | 0 | 0 | 0 | 0 | 0 | 0 | 0 | 0 | 0 | 0 | 0
1 | 10 | 0 | 0 | 0 | 0 | 0 | 0 | 0 | 0 | 0 | 0 | 0 | 0 | 0 | 0 | 0 | 0 | 0 | 0 | 0 | 0 | 0 | 0 | 0 | 0
1 | 11 | 0 | 0 | 0 | 0 | 0 | 0 | 0 | 0 | 0 | 0 | 0 | 0.76698 | 0 | 0 | 0 | 0 | 0 | 0 | 0 | 0 | 0 | 0 | 0 | 0
2 | 0 | 0 | 0 | 0 | 0 | 0 | 0 | 0 | 0 | 0 | 0 | 0 | 0 | 0 | 0 | 0 | 0 | 0 | 0 | 0 | 0 | 0 | 0 | 0 | 0
2 | 1 | 0 | 0 | 0 | 0 | 0 | 0 | 0 | 0 | 0 | 0 | 0 | 0 | 0 | 0 | 0 | 0 | 0 | 0 | 0 | 0 | 0 | 0 | 0 | 0
2 | 2 | 0 | 0 | 0 | 0 | 0 | 0 | 0 | 0 | 0 | 0 | 0.035299 | 2.3805 | 1.7613 | 0 | 0 | 0 | 0 | 0 | 0 | 0 | 0 | 0 | 0 | 0
2 | 3 | 0 | 0 | 0 | 0 | 0 | 0 | 0 | 6.164 | 0 | 2.2994 | 3.7907 | 5.1983 | 4.6411 | 1.7331 | 0 | 0 | 0 | 0 | 0 | 0 | 0 | 0 | 0 | 0
2 | 4 | 0 | 0 | 0 | 0 | 0 | 0 | 0 | 0 | 8.3852 | 2.7806 | 3.8613 | 5.1274 | 4.1973 | 0 | 0 | 0 | 0 | 0 | 0 | 0 | 0 | 0 | 0 | 0
2 | 5 | 0 | 0 | 0 | 0 | 0 | 0 | 0 | 5.2699 | 0 | 1.451 | 2.2714 | 3.5305 | 2.8191 | 0.44311 | 0 | 0 | 0 | 0 | 0 | 0 | 0 | 0 | 0 | 0
2 | 6 | 0 | 0 | 0 | 0 | 0 | 0 | 0 | 0 | 0 | 0.54561 | 1.3281 | 2.5593 | 1.8669 | 0 | 0 | 2.0049 | 0 | 0 | 0 | 0 | 0 | 0 | 0 | 0
2 | 7 | 0 | 0 | 0 | 0 | 0 | 0 | 0 | 1.4133 | 0 | 0.98752 | 1.7974 | 3.2423 | 2.4216 | 0 | 0 | 0 | 0 | 0 | 0 | 0 | 0 | 0 | 0 | 0
2 | 8 | 0 | 0 | 0 | 0 | 0 | 0 | 0 | 0 | 0 | 2.2532 | 3.2459 | 4.5543 | 3.7306 | 1.1005 | 0 | 5.2954 | 0 | 0 | 0 | 0 | 0 | 0 | 0 | 0
2 | 9 | 0 | 0 | 0 | 0 | 0 | 0 | 0 | 0 | 0 | 1.7835 | 3.2929 | 4.5361 | 3.1043 | 0 | 0 | 0 | 0 | 0 | 0 | 0 | 0 | 0 | 0 | 0
2 | 10 | 0 | 0 | 0 | 0 | 0 | 0 | 0 | 0 | 0 | 0 | 0 | 0 | 0 | 0 | 0 | 0 | 0 | 0 | 0 | 0 | 0 | 0 | 0 | 0
2 | 11 | 0 | 0 | 0 | 0 | 0 | 0 | 0 | 0 | 0 | 0 | 0 | 0.8046 | 0 | 0 | 0 | 0 | 0 | 0 | 0 | 0 | 0 | 0 | 0 | 0
3 | 0 | 0 | 0 | 0 | 0 | 0 | 0 | 0 | 0 | 0 | 0 | 0 | 0 | 0 | 0 | 0 | 0 | 0 | 0 | 0 | 0 | 0 | 0 | 0 | 0
3 | 1 | 0 | 0 | 0 | 0 | 0 | 0 | 0 | 0 | 0 | 0 | 0 | 0 | 0 | 0 | 0 | 0 | 0 | 0 | 0 | 0 | 0 | 0 | 0 | 0
3 | 2 | 0 | 0 | 0 | 0 | 0 | 0 | 0 | 0 | 0 | 0 | 0 | 2.5663 | 1.9341 | 0 | 0 | 0 | 0 | 0 | 0 | 0 | 0 | 0 | 0 | 0
3 | 3 | 0 | 0 | 0 | 0 | 0 | 0 | 0 | 0 | 6.5685 | 2.5423 | 4.0296 | 5.4765 | 4.9069 | 1.9293 | 0 | 0 | 0 | 0 | 0 | 0 | 0 | 0 | 0 | 0
3 | 4 | 0 | 0 | 0 | 0 | 0 | 0 | 0 | 7.1546 | 0 | 3.0254 | 4.0826 | 5.3844 | 4.4331 | 1.853 | 0 | 2.5094 | 0 | 0 | 0 | 0 | 0 | 0 | 0 | 0
3 | 5 | 0 | 0 | 0 | 0 | 0 | 0 | 0 | 0.67174 | 0 | 1.6424 | 2.431 | 3.724 | 2.9958 | 0.56496 | 0 | 0 | 0 | 0 | 0 | 0 | 0 | 0 | 0 | 0
3 | 6 | 0 | 0 | 0 | 0 | 0 | 0 | 0 | 0 | 0 | 0.68961 | 1.4389 | 2.7034 | 1.9947 | 0 | 0 | 1.9409 | 0 | 0 | 0 | 0 | 0 | 0 | 0 | 0
3 | 7 | 0 | 0 | 0 | 0 | 0 | 0 | 0 | 0 | 0 | 1.1419 | 1.9179 | 3.4056 | 2.5632 | 0.03563 | 0 | 0 | 0 | 0 | 0 | 0 | 0 | 0 | 0 | 0
3 | 8 | 0 | 0 | 0 | 0 | 0 | 0 | 0 | 0.2501 | 0 | 2.4487 | 3.4135 | 4.7578 | 3.9145 | 1.224 | 0 | 5.1473 | 0 | 0 | 0 | 0 | 0 | 0 | 0 | 0
3 | 9 | 0 | 0 | 0 | 0 | 0 | 0 | 0 | 0 | 0 | 2.0028 | 3.5015 | 4.778 | 3.3124 | 0 | 0 | 0 | 0 | 0 | 0 | 0 | 0 | 0 | 0 | 0
3 | 10 | 0 | 0 | 0 | 0 | 0 | 0 | 0 | 0 | 0 | 0 | 0 | 0 | 0 | 0 | 0 | 0 | 0 | 0 | 0 | 0 | 0 | 0 | 0 | 0
3 | 11 | 0 | 0 | 0 | 0 | 0 | 0 | 0 | 0 | 0 | 0 | 0 | 0.94914 | 0.006055 | 0 | 0 | 0 | 0 | 0 | 0 | 0 | 0 | 0 | 0 | 0
4 | 0 | 0 | 0 | 0 | 0 | 0 | 0 | 0 | 0 | 0 | 0 | 0 | 0 | 0 | 0 | 0 | 0 | 0 | 0 | 0 | 0 | 0 | 0 | 0 | 0
4 | 1 | 0 | 0 | 0 | 0 | 0 | 0 | 0 | 0 | 0 | 0 | 0 | 0 | 0 | 0 | 0 | 0 | 0 | 0 | 0 | 0 | 0 | 0 | 0 | 0
4 | 2 | 0 | 0 | 0 | 0 | 0 | 0 | 0 | 0 | 0 | 0 | 0 | 2.3404 | 1.7032 | 0 | 0 | 0 | 0 | 0 | 0 | 0 | 0 | 0 | 0 | 0
4 | 3 | 0 | 0 | 0 | 0 | 0 | 0 | 0 | 0 | 0 | 3.9795 | 3.8511 | 5.324 | 4.7489 | 1.7349 | 0 | 0 | 0 | 0 | 0 | 0 | 0 | 0 | 0 | 0
4 | 4 | 0 | 0 | 0 | 0 | 0 | 0 | 0 | 0 | 0 | 2.8802 | 3.8755 | 5.2013 | 4.2401 | 1.6308 | 0 | 0 | 0 | 0 | 0 | 0 | 0 | 0 | 0 | 0
4 | 5 | 0 | 0 | 0 | 0 | 0 | 0 | 0 | 6.0304 | 0 | 1.4474 | 2.1675 | 3.482 | 2.7452 | 0.28774 | 0 | 0 | 0 | 0 | 0 | 0 | 0 | 0 | 0 | 0
4 | 6 | 0 | 0 | 0 | 0 | 0 | 0 | 0 | 0.92066 | 0 | 0.44384 | 1.1235 | 2.4092 | 1.6923 | 0 | 0 | 0 | 0 | 0 | 0 | 0 | 0 | 0 | 0 | 0
4 | 7 | 0 | 0 | 0 | 0 | 0 | 0 | 0 | 1.635 | 0 | 0.90141 | 1.606 | 3.1244 | 2.2686 | 0 | 0 | 0 | 0 | 0 | 0 | 0 | 0 | 0 | 0 | 0
4 | 8 | 0 | 0 | 0 | 0 | 0 | 0 | 0 | 4.8209 | 0 | 2.2406 | 3.1387 | 4.5065 | 3.6531 | 0.93341 | 0 | 0 | 0 | 0 | 0 | 0 | 0 | 0 | 0 | 0
4 | 9 | 0 | 0 | 0 | 0 | 0 | 0 | 0 | 0 | 0 | 1.8426 | 3.2885 | 4.5859 | 3.1031 | 0 | 0 | 0 | 0 | 0 | 0 | 0 | 0 | 0 | 0 | 0
4 | 10 | 0 | 0 | 0 | 0 | 0 | 0 | 0 | 0 | 0 | 0 | 0 | 0 | 0 | 0 | 0 | 0 | 0 | 0 | 0 | 0 | 0 | 0 | 0 | 0
4 | 11 | 0 | 0 | 0 | 0 | 0 | 0 | 0 | 0 | 0 | 0 | 0 | 0.69796 | 0 | 0 | 0 | 0 | 0 | 0 | 0 | 0 | 0 | 0 | 0 | 0
5 | 0 | 0 | 0 | 0 | 0 | 0 | 0 | 0 | 0 | 0 | 0 | 0 | 0 | 0 | 0 | 0 | 0 | 0 | 0 | 0 | 0 | 0 | 0 | 0 | 0
5 | 1 | 0 | 0 | 0 | 0 | 0 | 0 | 0 | 0 | 0 | 0 | 0 | 0 | 0 | 0 | 0 | 0 | 0 | 0 | 0 | 0 | 0 | 0 | 0 | 0
5 | 2 | 0 | 0 | 0 | 0 | 0 | 0 | 0 | 0 | 0 | 0 | 0 | 2.3738 | 0 | 0 | 0 | 0 | 0 | 0 | 0 | 0 | 0 | 0 | 0 | 0
5 | 3 | 0 | 0 | 0 | 0 | 0 | 0 | 0 | 0 | 0 | 8.7827 | 3.9472 | 5.4711 | 4.8785 | 1.7692 | 0 | 0 | 0 | 0 | 0 | 0 | 0 | 0 | 0 | 0
5 | 4 | 0 | 0 | 0 | 0 | 0 | 0 | 0 | 0 | 0 | 2.9689 | 3.9575 | 5.3294 | 5.5036 | 1.6481 | 0 | 0 | 0 | 0 | 0 | 0 | 0 | 0 | 0 | 0
5 | 5 | 0 | 0 | 0 | 0 | 0 | 0 | 0 | 4.6403 | 0 | 1.4741 | 2.1771 | 3.536 | 2.7761 | 0.24247 | 0 | 0 | 0 | 0 | 0 | 0 | 0 | 0 | 0 | 0
5 | 6 | 0 | 0 | 0 | 0 | 0 | 0 | 0 | 0.47924 | 0 | 0.41879 | 1.0796 | 2.409 | 1.6696 | 0 | 0 | 0 | 0 | 0 | 0 | 0 | 0 | 0 | 0 | 0
5 | 7 | 0 | 0 | 0 | 0 | 0 | 0 | 0 | 1.2116 | 0 | 0.89069 | 1.5762 | 3.149 | 2.2646 | 0 | 0 | 0 | 0 | 0 | 0 | 0 | 0 | 0 | 0 | 0
5 | 8 | 0 | 0 | 0 | 0 | 0 | 0 | 0 | 0 | 0 | 2.2807 | 3.1671 | 4.5816 | 3.7013 | 0.89761 | 0 | 0 | 0 | 0 | 0 | 0 | 0 | 0 | 0 | 0
5 | 9 | 0 | 0 | 0 | 0 | 0 | 0 | 0 | 0 | 0 | 1.8973 | 3.3525 | 4.6937 | 3.1643 | 0 | 0 | 0 | 0 | 0 | 0 | 0 | 0 | 0 | 0 | 0
5 | 10 | 0 | 0 | 0 | 0 | 0 | 0 | 0 | 0 | 0 | 0 | 0 | 0 | 0 | 0 | 0 | 0 | 0 | 0 | 0 | 0 | 0 | 0 | 0 | 0
5 | 11 | 0 | 0 | 0 | 0 | 0 | 0 | 0 | 0 | 0 | 0 | 0 | 0.67656 | 0 | 0 | 0 | 0 | 0 | 0 | 0 | 0 | 0 | 0 | 0 | 0
6 | 0 | 0 | 0 | 0 | 0 | 0 | 0 | 0 | 0 | 0 | 0 | 0 | 0 | 0 | 0 | 0 | 0 | 0 | 0 | 0 | 0 | 0 | 0 | 0 | 0
6 | 1 | 0 | 0 | 0 | 0 | 0 | 0 | 0 | 0 | 0 | 0 | 0.086937 | 3.0236 | 2.0846 | 0 | 0 | 0 | 0 | 0 | 0 | 0 | 0 | 0 | 0 | 0
6 | 2 | 0 | 0 | 0 | 0 | 0 | 0 | 0 | 5.0356 | 0 | 1.1059 | 4.7699 | 8.5233 | 7.4646 | 1.708 | 0 | 9.1976 | 0 | 0 | 0 | 0 | 0 | 0 | 0 | 0
6 | 3 | 0 | 0 | 0 | 5.9209 | 0 | 0 | 1.14 | 13.3584 | 0 | 7.3824 | 10.5351 | 12.7784 | 11.8371 | 7.0062 | 15.3557 | 14.0412 | 1.8533 | 0 | 0 | 0 | 0 | 14.0069 | 0 | 0
6 | 4 | 0 | 0 | 0 | 1.066 | 0 | 0 | 3.4774 | 15.1532 | 0.37653 | 8.3446 | 10.9809 | 12.9931 | 11.4289 | 7.2131 | 16.6574 | 14.6154 | 2.2726 | 0 | 0 | 0 | 0 | 13.1531 | 0 | 0
6 | 5 | 0 | 0 | 0 | 0 | 0 | 0 | 2.5673 | 14.1567 | 0 | 6.5048 | 8.746 | 10.7738 | 9.588 | 5.6068 | 14.9047 | 14.3873 | 2.372 | 0 | 0 | 0 | 0 | 0 | 0 | 0
6 | 6 | 0 | 0 | 0 | 0 | 0 | 0 | 0.28973 | 12.4709 | 0 | 18.1001 | 7.6267 | 9.6068 | 8.4516 | 4.6546 | 0 | 13.5084 | 1.6425 | 0 | 0 | 0 | 0 | 0 | 0 | 0
6 | 7 | 0 | 0 | 0 | 0 | 0 | 0 | 0 | 12.5567 | 0 | 6.1778 | 8.4326 | 10.692 | 9.3636 | 5.2246 | 13.4875 | 13.2932 | 0.80423 | 0 | 0 | 0 | 0 | 0 | 0 | 0
6 | 8 | 0 | 0 | 0 | 0 | 0 | 0 | 0 | 13.0146 | 0 | 8.0954 | 10.6267 | 12.7215 | 11.3512 | 6.9393 | 16.2601 | 13.4913 | 0 | 0 | 0 | 0 | 0 | 0 | 0 | 0
6 | 9 | 0 | 0 | 0 | 0 | 0 | 0 | 0 | 8.8423 | 0 | 6.7163 | 10.0229 | 12.0286 | 9.6421 | 4.3214 | 10.7554 | 10.289 | 0 | 0 | 0 | 0 | 0 | 0 | 0 | 0
6 | 10 | 0 | 0 | 0 | 0 | 0 | 0 | 0 | 0 | 0 | 0 | 2.6262 | 4.6115 | 3.4434 | 0 | 0 | 0 | 0 | 0 | 0 | 0 | 0 | 0 | 0 | 0
6 | 11 | 0 | 0 | 0 | 0 | 0 | 0 | 0 | 0 | 0 | 0.076024 | 4.0112 | 5.9675 | 4.4373 | 0 | 0 | 0 | 0 | 0 | 0 | 0 | 0 | 0 | 0 | 0
7 | 0 | 0 | 0 | 0 | 0 | 0 | 0 | 0 | 0 | 0 | 0 | 0 | 0 | 0 | 0 | 0 | 0 | 0 | 0 | 0 | 0 | 0 | 0 | 0 | 0
7 | 1 | 0 | 0 | 0 | 0 | 0 | 0 | 0 | 0 | 0 | 0 | 0.091283 | 3.1748 | 2.1888 | 0 | 0 | 0 | 0 | 0 | 0 | 0 | 0 | 0 | 0 | 0
7 | 2 | 0 | 0 | 0 | 0 | 0 | 0 | 0 | 5.2874 | 0 | 1.1612 | 5.0084 | 8.9495 | 7.8379 | 1.7934 | 0 | 9.6574 | 0 | 0 | 0 | 0 | 0 | 0 | 0 | 0
7 | 3 | 0 | 0 | 0 | 6.217 | 0 | 0 | 1.197 | 14.0263 | 0 | 23.875 | 11.0619 | 13.4174 | 12.4289 | 7.3565 | 0 | 14.7432 | 1.9459 | 0 | 0 | 0 | 0 | 14.7072 | 0 | 0
7 | 4 | 0 | 0 | 0 | 1.1193 | 0 | 0 | 3.6513 | 15.9109 | 0.39536 | 26.2521 | 11.5299 | 13.6428 | 12.0003 | 7.5738 | 0 | 15.3461 | 2.3862 | 0 | 0 | 0 | 0 | 13.8107 | 0 | 0
7 | 5 | 0 | 0 | 0 | 0 | 0 | 0 | 2.6957 | 14.8645 | 0 | 22.48 | 9.1833 | 11.3125 | 10.0674 | 5.8871 | 0 | 15.1066 | 2.4906 | 0 | 0 | 0 | 0 | 0 | 0 | 0
7 | 6 | 0 | 0 | 0 | 0 | 0 | 0 | 0.30421 | 13.0945 | 0 | 19.0051 | 8.008 | 10.0872 | 8.8742 | 4.8873 | 0 | 14.1838 | 1.7247 | 0 | 0 | 0 | 0 | 0 | 0 | 0
7 | 7 | 0 | 0 | 0 | 0 | 0 | 0 | 0 | 13.1845 | 0 | 20.6485 | 8.8542 | 11.2265 | 9.8318 | 5.4858 | 0 | 13.9578 | 0.84444 | 0 | 0 | 0 | 0 | 0 | 0 | 0
7 | 8 | 0 | 0 | 0 | 0 | 0 | 0 | 0 | 13.6654 | 0 | 25.5733 | 11.158 | 13.3576 | 11.9187 | 7.2863 | 0 | 14.1659 | 0 | 0 | 0 | 0 | 0 | 0 | 0 | 0
7 | 9 | 0 | 0 | 0 | 0 | 0 | 0 | 0 | 9.2844 | 0 | 18.3452 | 10.5241 | 12.6301 | 10.1242 | 4.5375 | 0 | 10.8035 | 0 | 0 | 0 | 0 | 0 | 0 | 0 | 0
7 | 10 | 0 | 0 | 0 | 0 | 0 | 0 | 0 | 0 | 0 | 0 | 2.7575 | 4.842 | 3.6156 | 0 | 0 | 0 | 0 | 0 | 0 | 0 | 0 | 0 | 0 | 0
7 | 11 | 0 | 0 | 0 | 0 | 0 | 0 | 0 | 0 | 0 | 0.079825 | 4.2117 | 6.2659 | 4.6591 | 0 | 0 | 0 | 0 | 0 | 0 | 0 | 0 | 0 | 0 | 0
8 | 0 | 0 | 0 | 0 | 0 | 0 | 0 | 0 | 0 | 0 | 0 | 0 | 0.47186 | 0 | 0 | 0 | 0 | 0 | 0 | 0 | 0 | 0 | 0 | 0 | 0
8 | 1 | 0 | 0 | 0 | 0 | 0 | 0 | 0 | 0 | 0 | 0 | 0.56927 | 3.821 | 2.78 | 0 | 0 | 0 | 0 | 0 | 0 | 0 | 0 | 0 | 0 | 0
8 | 2 | 0 | 0 | 0 | 0 | 0 | 0 | 0 | 5.6324 | 0 | 10.9171 | 5.7485 | 9.9045 | 8.7312 | 2.354 | 0 | 0 | 0 | 0 | 0 | 0 | 0 | 0 | 0 | 0
8 | 3 | 0 | 0 | 0 | 6.3812 | 0 | 0 | 1.3059 | 14.844 | 0 | 24.6112 | 12.1285 | 14.6122 | 13.5692 | 8.2174 | 0 | 15.6097 | 2.108 | 0 | 0 | 0 | 0 | 0 | 15.5869 | 0
8 | 4 | 0 | 0 | 0 | 0.82399 | 0 | 0 | 3.8958 | 16.834 | 0.86647 | 26.6784 | 12.627 | 14.8549 | 13.1217 | 8.451 | 0 | 16.2503 | 2.5769 | 0 | 0 | 0 | 0 | 0 | 14.8638 | 0
8 | 5 | 0 | 0 | 0 | 0 | 0 | 0 | 2.8927 | 15.7357 | 0 | 23.1649 | 10.1571 | 12.4026 | 11.0889 | 6.6779 | 0 | 16.0033 | 2.6927 | 0 | 0 | 0 | 0 | 0 | 0 | 0
8 | 6 | 0 | 0 | 0 | 0 | 0 | 0 | 0.37915 | 13.8771 | 0 | 19.5186 | 8.9235 | 11.1162 | 9.8364 | 5.6288 | 0 | 15.0358 | 1.8904 | 0 | 0 | 0 | 0 | 0 | 0 | 0
8 | 7 | 0 | 0 | 0 | 0 | 0 | 0 | 0 | 13.9722 | 0 | 21.2528 | 9.8168 | 12.3177 | 10.8466 | 6.2608 | 0 | 14.7978 | 0.96212 | 0 | 0 | 0 | 0 | 0 | 0 | 0
8 | 8 | 0 | 0 | 0 | 0 | 0 | 0 | 0 | 14.4758 | 0 | 26.4389 | 12.2443 | 14.5638 | 13.0458 | 8.1576 | 0 | 15.0141 | 0 | 0 | 0 | 0 | 0 | 0 | 0 | 0
8 | 9 | 0 | 0 | 0 | 0 | 0 | 0 | 0 | 9.8455 | 0 | 18.788 | 11.5656 | 13.7867 | 11.1427 | 5.2484 | 0 | 11.4587 | 0 | 0 | 0 | 0 | 0 | 0 | 0 | 0
8 | 10 | 0 | 0 | 0 | 0 | 0 | 0 | 0 | 0 | 0 | 0 | 3.3693 | 5.568 | 4.2734 | 0 | 0 | 0 | 0 | 0 | 0 | 0 | 0 | 0 | 0 | 0
8 | 11 | 0 | 0 | 0 | 0 | 0 | 0 | 0 | 0 | 0 | 0.53836 | 4.9074 | 7.074 | 5.3788 | 0 | 0 | 0 | 0 | 0 | 0 | 0 | 0 | 0 | 0 | 0
9 | 0 | 0 | 0 | 0 | 0 | 0 | 0 | 0 | 0 | 0 | 0 | 0 | 0 | 0 | 0 | 0 | 0 | 0 | 0 | 0 | 0 | 0 | 0 | 0 | 0
9 | 1 | 0 | 0 | 0 | 0 | 0 | 0 | 0 | 0 | 0 | 0 | 0 | 0 | 0 | 0 | 0 | 0 | 0 | 0 | 0 | 0 | 0 | 0 | 0 | 0
9 | 2 | 0 | 0 | 0 | 0 | 0 | 0 | 0 | 0 | 0 | 0 | 0 | 0 | 0 | 0 | 0 | 0 | 0 | 0 | 0 | 0 | 0 | 0 | 0 | 0
9 | 3 | 0 | 0 | 0 | 0 | 0 | 0 | 0 | 0 | 0 | 0 | 0 | 0 | 0 | 0 | 0 | 0 | 0 | 0 | 0 | 0 | 0 | 0 | 0 | 0
9 | 4 | 0 | 0 | 0 | 0 | 0 | 0 | 0 | 0 | 0 | 0 | 0 | 0 | 0 | 0 | 0 | 0 | 0 | 0 | 0 | 0 | 0 | 0 | 0 | 0
9 | 5 | 0 | 0 | 0 | 0 | 0 | 0 | 0 | 0 | 0 | 0 | 0 | 0 | 0 | 0 | 0 | 0 | 0 | 0 | 0 | 0 | 0 | 0 | 0 | 0
9 | 6 | 0 | 0 | 0 | 0 | 0 | 0 | 0 | 0 | 0 | 0 | 0 | 0 | 0 | 0 | 0 | 0 | 0 | 0 | 0 | 0 | 0 | 0 | 0 | 0
9 | 7 | 0 | 0 | 0 | 0 | 0 | 0 | 0 | 0 | 0 | 0 | 0 | 0 | 0 | 0 | 0 | 0 | 0 | 0 | 0 | 0 | 0 | 0 | 0 | 0
9 | 8 | 0 | 0 | 0 | 0 | 0 | 0 | 0 | 0 | 0 | 0 | 0 | 0 | 0 | 0 | 0 | 0 | 0 | 0 | 0 | 0 | 0 | 0 | 0 | 0
9 | 9 | 0 | 0 | 0 | 0 | 0 | 0 | 0 | 0 | 0 | 0 | 0 | 0 | 0 | 0 | 0 | 0 | 0 | 0 | 0 | 0 | 0 | 0 | 0 | 0
9 | 10 | 0 | 0 | 0 | 0 | 0 | 0 | 0 | 0 | 0 | 0 | 0 | 0 | 0 | 0 | 0 | 0 | 0 | 0 | 0 | 0 | 0 | 0 | 0 | 0
9 | 11 | 0 | 0 | 0 | 0 | 0 | 0 | 0 | 0 | 0 | 0 | 0 | 0 | 0 | 0 | 0 | 0 | 0 | 0 | 0 | 0 | 0 | 0 | 0 | 0
10 | 0 | 0 | 0 | 0 | 0 | 0 | 0 | 0 | 0 | 0 | 0 | 0 | 0 | 0 | 0 | 0 | 0 | 0 | 0 | 0 | 0 | 0 | 0 | 0 | 0
10 | 1 | 0 | 0 | 0 | 0 | 0 | 0 | 0 | 0 | 0 | 0 | 0 | 0 | 0 | 0 | 0 | 0 | 0 | 0 | 0 | 0 | 0 | 0 | 0 | 0
10 | 2 | 0 | 0 | 0 | 0 | 0 | 0 | 0 | 0 | 0 | 0 | 0 | 0 | 0 | 0 | 0 | 0 | 0 | 0 | 0 | 0 | 0 | 0 | 0 | 0
10 | 3 | 0 | 0 | 0 | 0 | 0 | 0 | 0 | 0 | 0 | 0 | 0 | 0 | 0 | 0 | 0 | 0 | 0 | 0 | 0 | 0 | 0 | 0 | 0 | 0
10 | 4 | 0 | 0 | 0 | 0 | 0 | 0 | 0 | 0 | 0 | 0 | 0 | 0 | 0 | 0 | 0 | 0 | 0 | 0 | 0 | 0 | 0 | 0 | 0 | 0
10 | 5 | 0 | 0 | 0 | 0 | 0 | 0 | 0 | 0 | 0 | 0 | 0 | 0 | 0 | 0 | 0 | 0 | 0 | 0 | 0 | 0 | 0 | 0 | 0 | 0
10 | 6 | 0 | 0 | 0 | 0 | 0 | 0 | 0 | 0 | 0 | 0 | 0 | 0 | 0 | 0 | 0 | 0 | 0 | 0 | 0 | 0 | 0 | 0 | 0 | 0
10 | 7 | 0 | 0 | 0 | 0 | 0 | 0 | 0 | 0 | 0 | 0 | 0 | 0 | 0 | 0 | 0 | 0 | 0 | 0 | 0 | 0 | 0 | 0 | 0 | 0
10 | 8 | 0 | 0 | 0 | 0 | 0 | 0 | 0 | 0 | 0 | 0 | 0 | 0 | 0 | 0 | 0 | 0 | 0 | 0 | 0 | 0 | 0 | 0 | 0 | 0
10 | 9 | 0 | 0 | 0 | 0 | 0 | 0 | 0 | 0 | 0 | 0 | 0 | 0 | 0 | 0 | 0 | 0 | 0 | 0 | 0 | 0 | 0 | 0 | 0 | 0
10 | 10 | 0 | 0 | 0 | 0 | 0 | 0 | 0 | 0 | 0 | 0 | 0 | 0 | 0 | 0 | 0 | 0 | 0 | 0 | 0 | 0 | 0 | 0 | 0 | 0
10 | 11 | 0 | 0 | 0 | 0 | 0 | 0 | 0 | 0 | 0 | 0 | 0 | 0 | 0 | 0 | 0 | 0 | 0 | 0 | 0 | 0 | 0 | 0 | 0 | 0
11 | 0 | 0 | 0 | 0 | 0 | 0 | 0 | 0 | 0 | 0 | 0 | 0 | 0 | 0 | 0 | 0 | 0 | 0 | 0 | 0 | 0 | 0 | 0 | 0 | 0
11 | 1 | 0 | 0 | 0 | 0 | 0 | 0 | 0 | 0 | 0 | 0 | 0 | 0 | 0 | 0 | 0 | 0 | 0 | 0 | 0 | 0 | 0 | 0 | 0 | 0
11 | 2 | 0 | 0 | 0 | 0 | 0 | 0 | 0 | 0 | 0 | 0 | 0 | 0 | 0 | 0 | 0 | 0 | 0 | 0 | 0 | 0 | 0 | 0 | 0 | 0
11 | 3 | 0 | 0 | 0 | 0 | 0 | 0 | 0 | 0 | 0 | 0 | 0 | 0 | 0 | 0 | 0 | 0 | 0 | 0 | 0 | 0 | 0 | 0 | 0 | 0
11 | 4 | 0 | 0 | 0 | 0 | 0 | 0 | 0 | 0 | 0 | 0 | 0 | 0.40892 | 0 | 0 | 0 | 0 | 0 | 0 | 0 | 0 | 0 | 0 | 0 | 0
11 | 5 | 0 | 0 | 0 | 0 | 0 | 0 | 0 | 0 | 0 | 0 | 0 | 0 | 0 | 0 | 0 | 0 | 0 | 0 | 0 | 0 | 0 | 0 | 0 | 0
11 | 6 | 0 | 0 | 0 | 0 | 0 | 0 | 0 | 0 | 0 | 0 | 0 | 0 | 0 | 0 | 0 | 0 | 0 | 0 | 0 | 0 | 0 | 0 | 0 | 0
11 | 7 | 0 | 0 | 0 | 0 | 0 | 0 | 0 | 0 | 0 | 0 | 0 | 0 | 0 | 0 | 0 | 0 | 0 | 0 | 0 | 0 | 0 | 0 | 0 | 0
11 | 8 | 0 | 0 | 0 | 0 | 0 | 0 | 0 | 0 | 0 | 0 | 0 | 0.62049 | 0 | 0 | 0 | 0 | 0 | 0 | 0 | 0 | 0 | 0 | 0 | 0
11 | 9 | 0 | 0 | 0 | 0 | 0 | 0 | 0 | 0 | 0 | 0 | 0 | 0 | 0 | 0 | 0 | 0 | 0 | 0 | 0 | 0 | 0 | 0 | 0 | 0
11 | 10 | 0 | 0 | 0 | 0 | 0 | 0 | 0 | 0 | 0 | 0 | 0 | 0 | 0 | 0 | 0 | 0 | 0 | 0 | 0 | 0 | 0 | 0 | 0 | 0
11 | 11 | 0 | 0 | 0 | 0 | 0 | 0 | 0 | 0 | 0 | 0 | 0 | 0 | 0 | 0 | 0 | 0 | 0 | 0 | 0 | 0 | 0 | 0 | 0 | 0
12 | 0 | 0 | 0 | 0 | 0 | 0 | 0 | 0 | 0 | 0 | 0 | 0 | 0 | 0 | 0 | 0 | 0 | 0 | 0 | 0 | 0 | 0 | 0 | 0 | 0
12 | 1 | 0 | 0 | 0 | 0 | 0 | 0 | 0 | 0 | 0 | 0 | 0 | 0 | 0 | 0 | 0 | 0 | 0 | 0 | 0 | 0 | 0 | 0 | 0 | 0
12 | 2 | 0 | 0 | 0 | 0 | 0 | 0 | 0 | 0 | 0 | 0 | 0 | 0 | 0 | 0 | 0 | 0 | 0 | 0 | 0 | 0 | 0 | 0 | 0 | 0
12 | 3 | 0 | 0 | 0 | 0 | 0 | 0 | 0 | 0 | 0 | 0 | 0 | 0 | 0 | 0 | 0 | 0 | 0 | 0 | 0 | 0 | 0 | 0 | 0 | 0
12 | 4 | 0 | 0 | 0 | 0 | 0 | 0 | 0 | 0 | 0 | 0 | 0 | 0.62793 | 0 | 0 | 0 | 0 | 0 | 0 | 0 | 0 | 0 | 0 | 0 | 0
12 | 5 | 0 | 0 | 0 | 0 | 0 | 0 | 0 | 0 | 0 | 0 | 0 | 0 | 0 | 0 | 0 | 0 | 0 | 0 | 0 | 0 | 0 | 0 | 0 | 0
12 | 6 | 0 | 0 | 0 | 0 | 0 | 0 | 0 | 0 | 0 | 0 | 0 | 0 | 0 | 0 | 0 | 0 | 0 | 0 | 0 | 0 | 0 | 0 | 0 | 0
12 | 7 | 0 | 0 | 0 | 0 | 0 | 0 | 0 | 0 | 0 | 0 | 0 | 0 | 0 | 0 | 0 | 0 | 0 | 0 | 0 | 0 | 0 | 0 | 0 | 0
12 | 8 | 0 | 0 | 0 | 0 | 0 | 0 | 0 | 0 | 0 | 0 | 0 | 0.74445 | 0 | 0 | 0 | 0 | 0 | 0 | 0 | 0 | 0 | 0 | 0 | 0
12 | 9 | 0 | 0 | 0 | 0 | 0 | 0 | 0 | 0 | 0 | 0 | 0 | 0 | 0 | 0 | 0 | 0 | 0 | 0 | 0 | 0 | 0 | 0 | 0 | 0
12 | 10 | 0 | 0 | 0 | 0 | 0 | 0 | 0 | 0 | 0 | 0 | 0 | 0 | 0 | 0 | 0 | 0 | 0 | 0 | 0 | 0 | 0 | 0 | 0 | 0
12 | 11 | 0 | 0 | 0 | 0 | 0 | 0 | 0 | 0 | 0 | 0 | 0 | 0 | 0 | 0 | 0 | 0 | 0 | 0 | 0 | 0 | 0 | 0 | 0 | 0
13 | 0 | 0 | 0 | 0 | 0 | 0 | 0 | 0 | 0 | 0 | 0 | 0 | 0 | 0 | 0 | 0 | 0 | 0 | 0 | 0 | 0 | 0 | 0 | 0 | 0
13 | 1 | 0 | 0 | 0 | 0 | 0 | 0 | 0 | 0 | 0 | 0 | 0 | 0 | 0 | 0 | 0 | 0 | 0 | 0 | 0 | 0 | 0 | 0 | 0 | 0
13 | 2 | 0 | 0 | 0 | 0 | 0 | 0 | 0 | 0 | 0 | 0 | 0 | 0 | 0 | 0 | 0 | 0 | 0 | 0 | 0 | 0 | 0 | 0 | 0 | 0
13 | 3 | 0 | 0 | 0 | 0 | 0 | 0 | 0 | 0 | 0 | 0 | 0 | 1.4394 | 0 | 0 | 0 | 0 | 0 | 0 | 0 | 0 | 0 | 0 | 0 | 0
13 | 4 | 0 | 0 | 0 | 0 | 0 | 0 | 0 | 0 | 0 | 0 | 0 | 2.0546 | 0 | 0 | 0 | 0 | 0 | 0 | 0 | 0 | 0 | 0 | 0 | 0
13 | 5 | 0 | 0 | 0 | 0 | 0 | 0 | 0 | 0 | 0 | 0 | 0 | 0 | 0 | 0 | 0 | 0 | 0 | 0 | 0 | 0 | 0 | 0 | 0 | 0
13 | 6 | 0 | 0 | 0 | 0 | 0 | 0 | 0 | 0 | 0 | 0 | 0 | 0 | 0 | 0 | 0 | 0 | 0 | 0 | 0 | 0 | 0 | 0 | 0 | 0
13 | 7 | 0 | 0 | 0 | 0 | 0 | 0 | 0 | 0 | 0 | 0 | 0 | 0 | 0 | 0 | 0 | 0 | 0 | 0 | 0 | 0 | 0 | 0 | 0 | 0
13 | 8 | 0 | 0 | 0 | 0 | 0 | 0 | 0 | 0 | 0 | 0 | 0 | 2.1146 | 0 | 0 | 0 | 0 | 0 | 0 | 0 | 0 | 0 | 0 | 0 | 0
13 | 9 | 0 | 0 | 0 | 0 | 0 | 0 | 0 | 0 | 0 | 0 | 0 | 0.44166 | 0 | 0 | 0 | 0 | 0 | 0 | 0 | 0 | 0 | 0 | 0 | 0
13 | 10 | 0 | 0 | 0 | 0 | 0 | 0 | 0 | 0 | 0 | 0 | 0 | 0 | 0 | 0 | 0 | 0 | 0 | 0 | 0 | 0 | 0 | 0 | 0 | 0
13 | 11 | 0 | 0 | 0 | 0 | 0 | 0 | 0 | 0 | 0 | 0 | 0 | 0 | 0 | 0 | 0 | 0 | 0 | 0 | 0 | 0 | 0 | 0 | 0 | 0
14 | 0 | 0 | 0 | 0 | 0 | 0 | 0 | 0 | 0 | 0 | 0 | 0 | 0 | 0 | 0 | 0 | 0 | 0 | 0 | 0 | 0 | 0 | 0 | 0 | 0
14 | 1 | 0 | 0 | 0 | 0 | 0 | 0 | 0 | 0 | 0 | 0 | 0 | 0 | 0 | 0 | 0 | 0 | 0 | 0 | 0 | 0 | 0 | 0 | 0 | 0
14 | 2 | 0 | 0 | 0 | 0 | 0 | 0 | 0 | 0 | 0 | 0 | 0 | 0 | 0 | 0 | 0 | 0 | 0 | 0 | 0 | 0 | 0 | 0 | 0 | 0
14 | 3 | 0 | 0 | 0 | 0 | 0 | 0 | 0 | 0 | 0 | 0 | 0 | 0.89698 | 0 | 0 | 0 | 0 | 0 | 0 | 0 | 0 | 0 | 0 | 0 | 0
14 | 4 | 0 | 0 | 0 | 0 | 0 | 0 | 0 | 0 | 0 | 0 | 0 | 1.4517 | 0 | 0 | 0 | 0 | 0 | 0 | 0 | 0 | 0 | 0 | 0 | 0
14 | 5 | 0 | 0 | 0 | 0 | 0 | 0 | 0 | 0 | 0 | 0 | 0 | 0 | 0 | 0 | 0 | 0 | 0 | 0 | 0 | 0 | 0 | 0 | 0 | 0
14 | 6 | 0 | 0 | 0 | 0 | 0 | 0 | 0 | 0 | 0 | 0 | 0 | 0 | 0 | 0 | 0 | 0 | 0 | 0 | 0 | 0 | 0 | 0 | 0 | 0
14 | 7 | 0 | 0 | 0 | 0 | 0 | 0 | 0 | 0 | 0 | 0 | 0 | 0 | 0 | 0 | 0 | 0 | 0 | 0 | 0 | 0 | 0 | 0 | 0 | 0
14 | 8 | 0 | 0 | 0 | 0 | 0 | 0 | 0 | 0 | 0 | 0 | 0 | 1.3858 | 0 | 0 | 0 | 0 | 0 | 0 | 0 | 0 | 0 | 0 | 0 | 0
14 | 9 | 0 | 0 | 0 | 0 | 0 | 0 | 0 | 0 | 0 | 0 | 0 | 0 | 0 | 0 | 0 | 0 | 0 | 0 | 0 | 0 | 0 | 0 | 0 | 0
14 | 10 | 0 | 0 | 0 | 0 | 0 | 0 | 0 | 0 | 0 | 0 | 0 | 0 | 0 | 0 | 0 | 0 | 0 | 0 | 0 | 0 | 0 | 0 | 0 | 0
14 | 11 | 0 | 0 | 0 | 0 | 0 | 0 | 0 | 0 | 0 | 0 | 0 | 0 | 0 | 0 | 0 | 0 | 0 | 0 | 0 | 0 | 0 | 0 | 0 | 0
15 | 0 | 0 | 0 | 0 | 0 | 0 | 0 | 0 | 0 | 0 | 0 | 0 | 0 | 0 | 0 | 0 | 0 | 0 | 0 | 0 | 0 | 0 | 0 | 0 | 0
15 | 1 | 0 | 0 | 0 | 0 | 0 | 0 | 0 | 0 | 0 | 0 | 0 | 0 | 0 | 0 | 0 | 0 | 0 | 0 | 0 | 0 | 0 | 0 | 0 | 0
15 | 2 | 0 | 0 | 0 | 0 | 0 | 0 | 0 | 0 | 0 | 0 | 0 | 0 | 0 | 0 | 0 | 0 | 0 | 0 | 0 | 0 | 0 | 0 | 0 | 0
15 | 3 | 0 | 0 | 0 | 0 | 0 | 0 | 0 | 0 | 0 | 0 | 0 | 1.7176 | 0 | 0 | 0 | 0 | 0 | 0 | 0 | 0 | 0 | 0 | 0 | 0
15 | 4 | 0 | 0 | 0 | 0 | 0 | 0 | 0 | 0 | 0 | 0 | 0 | 2.2378 | 0 | 0 | 0 | 0 | 0 | 0 | 0 | 0 | 0 | 0 | 0 | 0
15 | 5 | 0 | 0 | 0 | 0 | 0 | 0 | 0 | 0 | 0 | 0 | 0 | 0 | 0 | 0 | 0 | 0 | 0 | 0 | 0 | 0 | 0 | 0 | 0 | 0
15 | 6 | 0 | 0 | 0 | 0 | 0 | 0 | 0 | 0 | 0 | 0 | 0 | 0 | 0 | 0 | 0 | 0 | 0 | 0 | 0 | 0 | 0 | 0 | 0 | 0
15 | 7 | 0 | 0 | 0 | 0 | 0 | 0 | 0 | 0 | 0 | 0 | 0 | 0 | 0 | 0 | 0 | 0 | 0 | 0 | 0 | 0 | 0 | 0 | 0 | 0
15 | 8 | 0 | 0 | 0 | 0 | 0 | 0 | 0 | 0 | 0 | 0 | 0 | 2.0806 | 0 | 0 | 0 | 0 | 0 | 0 | 0 | 0 | 0 | 0 | 0 | 0
15 | 9 | 0 | 0 | 0 | 0 | 0 | 0 | 0 | 0 | 0 | 0 | 0 | 0.58861 | 0 | 0 | 0 | 0 | 0 | 0 | 0 | 0 | 0 | 0 | 0 | 0
15 | 10 | 0 | 0 | 0 | 0 | 0 | 0 | 0 | 0 | 0 | 0 | 0 | 0 | 0 | 0 | 0 | 0 | 0 | 0 | 0 | 0 | 0 | 0 | 0 | 0
15 | 11 | 0 | 0 | 0 | 0 | 0 | 0 | 0 | 0 | 0 | 0 | 0 | 0 | 0 | 0 | 0 | 0 | 0 | 0 | 0 | 0 | 0 | 0 | 0 | 0
16 | 0 | 0 | 0 | 0 | 0 | 0 | 0 | 0 | 0 | 0 | 0 | 0 | 0 | 0 | 0 | 0 | 0 | 0 | 0 | 0 | 0 | 0 | 0 | 0 | 0
16 | 1 | 0 | 0 | 0 | 0 | 0 | 0 | 0 | 0 | 0 | 0 | 0 | 0 | 0 | 0 | 0 | 0 | 0 | 0 | 0 | 0 | 0 | 0 | 0 | 0
16 | 2 | 0 | 0 | 0 | 0 | 0 | 0 | 0 | 0 | 0 | 0 | 0 | 0 | 0 | 0 | 0 | 0 | 0 | 0 | 0 | 0 | 0 | 0 | 0 | 0
16 | 3 | 0 | 0 | 0 | 0 | 0 | 0 | 0 | 0 | 0 | 0 | 1.2667 | 4.9738 | 3.4141 | 0 | 0 | 0 | 0 | 0 | 0 | 0 | 0 | 0 | 0 | 0
16 | 4 | 0 | 0 | 0 | 0 | 0 | 0 | 0 | 0 | 0 | 0 | 2.0286 | 5.3535 | 2.7623 | 0 | 0 | 0 | 0 | 0 | 0 | 0 | 0 | 0 | 0 | 0
16 | 5 | 0 | 0 | 0 | 0 | 0 | 0 | 0 | 0 | 0 | 0 | 0 | 1.7107 | 0 | 0 | 0 | 0 | 0 | 0 | 0 | 0 | 0 | 0 | 0 | 0
16 | 6 | 0 | 0 | 0 | 0 | 0 | 0 | 0 | 0 | 0 | 0 | 0 | 0 | 0 | 0 | 0 | 0 | 0 | 0 | 0 | 0 | 0 | 0 | 0 | 0
16 | 7 | 0 | 0 | 0 | 0 | 0 | 0 | 0 | 0 | 0 | 0 | 0 | 1.6042 | 0 | 0 | 0 | 0 | 0 | 0 | 0 | 0 | 0 | 0 | 0 | 0
16 | 8 | 0 | 0 | 0 | 0 | 0 | 0 | 0 | 0 | 0 | 0 | 1.4909 | 4.9534 | 2.6845 | 0 | 0 | 0 | 0 | 0 | 0 | 0 | 0 | 0 | 0 | 0
16 | 9 | 0 | 0 | 0 | 0 | 0 | 0 | 0 | 0 | 0 | 0 | 0.44165 | 3.758 | 0 | 0 | 0 | 0 | 0 | 0 | 0 | 0 | 0 | 0 | 0 | 0
16 | 10 | 0 | 0 | 0 | 0 | 0 | 0 | 0 | 0 | 0 | 0 | 0 | 0 | 0 | 0 | 0 | 0 | 0 | 0 | 0 | 0 | 0 | 0 | 0 | 0
16 | 11 | 0 | 0 | 0 | 0 | 0 | 0 | 0 | 0 | 0 | 0 | 0 | 0 | 0 | 0 | 0 | 0 | 0 | 0 | 0 | 0 | 0 | 0 | 0 | 0
17 | 0 | 0 | 0 | 0 | 0 | 0 | 0 | 0 | 0 | 0 | 0 | 0 | 0 | 0 | 0 | 0 | 0 | 0 | 0 | 0 | 0 | 0 | 0 | 0 | 0
17 | 1 | 0 | 0 | 0 | 0 | 0 | 0 | 0 | 0 | 0 | 0 | 0 | 0 | 0 | 0 | 0 | 0 | 0 | 0 | 0 | 0 | 0 | 0 | 0 | 0
17 | 2 | 0 | 0 | 0 | 0 | 0 | 0 | 0 | 0 | 0 | 0 | 0 | 0 | 0 | 0 | 0 | 0 | 0 | 0 | 0 | 0 | 0 | 0 | 0 | 0
17 | 3 | 0 | 0 | 0 | 0 | 0 | 0 | 0 | 0 | 0 | 0 | 1.5143 | 5.2321 | 3.6811 | 0 | 0 | 0 | 0 | 0 | 0 | 0 | 0 | 0 | 0 | 0
17 | 4 | 0 | 0 | 0 | 0 | 0 | 0 | 0 | 0 | 0 | 0 | 2.1962 | 5.5321 | 2.9536 | 0 | 0 | 0 | 0 | 0 | 0 | 0 | 0 | 0 | 0 | 0
17 | 5 | 0 | 0 | 0 | 0 | 0 | 0 | 0 | 0 | 0 | 0 | 0 | 1.7985 | 0 | 0 | 0 | 0 | 0 | 0 | 0 | 0 | 0 | 0 | 0 | 0
17 | 6 | 0 | 0 | 0 | 0 | 0 | 0 | 0 | 0 | 0 | 0 | 0 | 0 | 0 | 0 | 0 | 0 | 0 | 0 | 0 | 0 | 0 | 0 | 0 | 0
17 | 7 | 0 | 0 | 0 | 0 | 0 | 0 | 0 | 0 | 0 | 0 | 0 | 1.5985 | 0 | 0 | 0 | 0 | 0 | 0 | 0 | 0 | 0 | 0 | 0 | 0
17 | 8 | 0 | 0 | 0 | 0 | 0 | 0 | 0 | 0 | 0 | 0 | 1.5024 | 4.9725 | 2.7113 | 0 | 0 | 0 | 0 | 0 | 0 | 0 | 0 | 0 | 0 | 0
17 | 9 | 0 | 0 | 0 | 0 | 0 | 0 | 0 | 0 | 0 | 0 | 0.61747 | 3.9374 | 0 | 0 | 0 | 0 | 0 | 0 | 0 | 0 | 0 | 0 | 0 | 0
17 | 10 | 0 | 0 | 0 | 0 | 0 | 0 | 0 | 0 | 0 | 0 | 0 | 0 | 0 | 0 | 0 | 0 | 0 | 0 | 0 | 0 | 0 | 0 | 0 | 0
17 | 11 | 0 | 0 | 0 | 0 | 0 | 0 | 0 | 0 | 0 | 0 | 0 | 0 | 0 | 0 | 0 | 0 | 0 | 0 | 0 | 0 | 0 | 0 | 0 | 0
18 | 0 | 0 | 0 | 0 | 0 | 0 | 0 | 0 | 0 | 0 | 0 | 0 | 0 | 0 | 0 | 0 | 0 | 0 | 0 | 0 | 0 | 0 | 0 | 0 | 0
18 | 1 | 0 | 0 | 0 | 0 | 0 | 0 | 0 | 0 | 0 | 0 | 0 | 0 | 0 | 0 | 0 | 0 | 0 | 0 | 0 | 0 | 0 | 0 | 0 | 0
18 | 2 | 0 | 0 | 0 | 0 | 0 | 0 | 0 | 0 | 0 | 0 | 0 | 0 | 0 | 0 | 0 | 0 | 0 | 0 | 0 | 0 | 0 | 0 | 0 | 0
18 | 3 | 0 | 0 | 0 | 0 | 0 | 0 | 0 | 0 | 0 | 0 | 1.8453 | 5.5887 | 4.0396 | 0 | 0 | 0 | 0 | 0 | 0 | 0 | 0 | 0 | 0 | 0
18 | 4 | 0 | 0 | 0 | 0 | 0 | 0 | 0 | 0 | 0 | 0 | 2.4528 | 5.813 | 3.2362 | 0 | 0 | 0 | 0 | 0 | 0 | 0 | 0 | 0 | 0 | 0
18 | 5 | 0 | 0 | 0 | 0 | 0 | 0 | 0 | 0 | 0 | 0 | 0 | 1.9765 | 0.019034 | 0 | 0 | 0 | 0 | 0 | 0 | 0 | 0 | 0 | 0 | 0
18 | 6 | 0 | 0 | 0 | 0 | 0 | 0 | 0 | 0 | 0 | 0 | 0 | 0 | 0 | 0 | 0 | 0 | 0 | 0 | 0 | 0 | 0 | 0 | 0 | 0
18 | 7 | 0 | 0 | 0 | 0 | 0 | 0 | 0 | 0 | 0 | 0 | 0 | 1.6857 | 0 | 0 | 0 | 0 | 0 | 0 | 0 | 0 | 0 | 0 | 0 | 0
18 | 8 | 0 | 0 | 0 | 0 | 0 | 0 | 0 | 0 | 0 | 0 | 1.6058 | 5.0975 | 2.8344 | 0 | 0 | 0 | 0 | 0 | 0 | 0 | 0 | 0 | 0 | 0
18 | 9 | 0 | 0 | 0 | 0 | 0 | 0 | 0 | 0 | 0 | 0 | 0.87566 | 4.2126 | 0.27298 | 0 | 0 | 0 | 0 | 0 | 0 | 0 | 0 | 0 | 0 | 0
18 | 10 | 0 | 0 | 0 | 0 | 0 | 0 | 0 | 0 | 0 | 0 | 0 | 0 | 0 | 0 | 0 | 0 | 0 | 0 | 0 | 0 | 0 | 0 | 0 | 0
18 | 11 | 0 | 0 | 0 | 0 | 0 | 0 | 0 | 0 | 0 | 0 | 0 | 0 | 0 | 0 | 0 | 0 | 0 | 0 | 0 | 0 | 0 | 0 | 0 | 0
19 | 0 | 0 | 0 | 0 | 0 | 0 | 0 | 0 | 0 | 0 | 0 | 0 | 0 | 0 | 0 | 0 | 0 | 0 | 0 | 0 | 0 | 0 | 0 | 0 | 0
19 | 1 | 0 | 0 | 0 | 0 | 0 | 0 | 0 | 0 | 0 | 0 | 0 | 0 | 0 | 0 | 0 | 0 | 0 | 0 | 0 | 0 | 0 | 0 | 0 | 0
19 | 2 | 0 | 0 | 0 | 0 | 0 | 0 | 0 | 0 | 0 | 0 | 0 | 0 | 0 | 0 | 0 | 0 | 0 | 0 | 0 | 0 | 0 | 0 | 0 | 0
19 | 3 | 0 | 0 | 0 | 0 | 0 | 0 | 0 | 0 | 0 | 0 | 2.7615 | 6.5882 | 5.0132 | 0 | 0 | 0 | 0 | 0 | 0 | 0 | 0 | 0 | 0 | 0
19 | 4 | 0 | 0 | 0 | 0 | 0 | 0 | 0 | 0 | 0 | 0 | 3.3292 | 6.765 | 4.144 | 0 | 0 | 0 | 0 | 0 | 0 | 0 | 0 | 0 | 0 | 0
19 | 5 | 0 | 0 | 0 | 0 | 0 | 0 | 0 | 0 | 0 | 0 | 0 | 2.791 | 0.79834 | 0 | 0 | 0 | 0 | 0 | 0 | 0 | 0 | 0 | 0 | 0
19 | 6 | 0 | 0 | 0 | 0 | 0 | 0 | 0 | 0 | 0 | 0 | 0 | 0.58026 | 0 | 0 | 0 | 0 | 0 | 0 | 0 | 0 | 0 | 0 | 0 | 0
19 | 7 | 0 | 0 | 0 | 0 | 0 | 0 | 0 | 0 | 0 | 0 | 0 | 2.4332 | 0.17907 | 0 | 0 | 0 | 0 | 0 | 0 | 0 | 0 | 0 | 0 | 0
19 | 8 | 0 | 0 | 0 | 0 | 0 | 0 | 0 | 0 | 0 | 0 | 2.3629 | 5.9307 | 3.6266 | 0 | 0 | 0 | 0 | 0 | 0 | 0 | 0 | 0 | 0 | 0
19 | 9 | 0 | 0 | 0 | 0 | 0 | 0 | 0 | 0 | 0 | 0 | 1.7253 | 5.1326 | 1.1221 | 0 | 0 | 0 | 0 | 0 | 0 | 0 | 0 | 0 | 0 | 0
19 | 10 | 0 | 0 | 0 | 0 | 0 | 0 | 0 | 0 | 0 | 0 | 0 | 0 | 0 | 0 | 0 | 0 | 0 | 0 | 0 | 0 | 0 | 0 | 0 | 0
19 | 11 | 0 | 0 | 0 | 0 | 0 | 0 | 0 | 0 | 0 | 0 | 0 | 0 | 0 | 0 | 0 | 0 | 0 | 0 | 0 | 0 | 0 | 0 | 0 | 0

## Sold (Generated)
Generation Technology | Year | Day | Hour 0 | Hour 1 | Hour 2 | Hour 3 | Hour 4 | Hour 5 | Hour 6 | Hour 7 | Hour 8 | Hour 9 | Hour 10 | Hour 11 | Hour 12 | Hour 13 | Hour 14 | Hour 15 | Hour 16 | Hour 17 | Hour 18 | Hour 19 | Hour 20 | Hour 21 | Hour 22 | Hour 23
Diesel | 0 | 0 | 0 | 0 | 0 | 0 | 0 | 0 | 0 | 0 | 0 | 0 | 0 | 0 | 0 | 0 | 0 | 0 | 0 | 0 | 0 | 0 | 0 | 0 | 0 | 0
Diesel | 0 | 1 | 0 | 0 | 0 | 0 | 0 | 0 | 0 | 0 | 0 | 0 | 0 | 0 | 0 | 0 | 0 | 0 | 0 | 0 | 0 | 0 | 0 | 0 | 0 | 0
Diesel | 0 | 2 | 0 | 0 | 0 | 0 | 0 | 0 | 0 | 0 | 0 | 0 | 0 | 0 | 0 | 0 | 0 | 0 | 0 | 0 | 0 | 0 | 0 | 0 | 0 | 0
Diesel | 0 | 3 | 0 | 0 | 0 | 0 | 0 | 0 | 0 | 0 | 0 | 0 | 0 | 0 | 0 | 0 | 0 | 0 | 0 | 0 | 0 | 0 | 0 | 0 | 0 | 0
Diesel | 0 | 4 | 0 | 0 | 0 | 0 | 0 | 0 | 0 | 0 | 0 | 0 | 0 | 0 | 0 | 0 | 0 | 0 | 0 | 0 | 0 | 0 | 0 | 0 | 0 | 0
Diesel | 0 | 5 | 0 | 0 | 0 | 0 | 0 | 0 | 0 | 0 | 0 | 0 | 0 | 0 | 0 | 0 | 0 | 0 | 0 | 0 | 0 | 0 | 0 | 0 | 0 | 0
Diesel | 0 | 6 | 0 | 0 | 0 | 0 | 0 | 0 | 0 | 0 | 0 | 0 | 0 | 0 | 0 | 0 | 0 | 0 | 0 | 0 | 0 | 0 | 0 | 0 | 0 | 0
Diesel | 0 | 7 | 0 | 0 | 0 | 0 | 0 | 0 | 0 | 0 | 0 | 0 | 0 | 0 | 0 | 0 | 0 | 0 | 0 | 0 | 0 | 0 | 0 | 0 | 0 | 0
Diesel | 0 | 8 | 0 | 0 | 0 | 0 | 0 | 0 | 0 | 0 | 0 | 0 | 0 | 0 | 0 | 0 | 0 | 0 | 0 | 0 | 0 | 0 | 0 | 0 | 0 | 0
Diesel | 0 | 9 | 0 | 0 | 0 | 0 | 0 | 0 | 0 | 0 | 0 | 0 | 0 | 0 | 0 | 0 | 0 | 0 | 0 | 0 | 0 | 0 | 0 | 0 | 0 | 0
Diesel | 0 | 10 | 0 | 0 | 0 | 0 | 0 | 0 | 0 | 0 | 0 | 0 | 0 | 0 | 0 | 0 | 0 | 0 | 0 | 0 | 0 | 0 | 0 | 0 | 0 | 0
Diesel | 0 | 11 | 0 | 0 | 0 | 0 | 0 | 0 | 0 | 0 | 0 | 0 | 0 | 0 | 0 | 0 | 0 | 0 | 0 | 0 | 0 | 0 | 0 | 0 | 0 | 0
Diesel | 1 | 0 | 0 | 0 | 0 | 0 | 0 | 0 | 0 | 0 | 0 | 0 | 0 | 0 | 0 | 0 | 0 | 0 | 0 | 0 | 0 | 0 | 0 | 0 | 0 | 0
Diesel | 1 | 1 | 0 | 0 | 0 | 0 | 0 | 0 | 0 | 0 | 0 | 0 | 0 | 0 | 0 | 0 | 0 | 0 | 0 | 0 | 0 | 0 | 0 | 0 | 0 | 0
Diesel | 1 | 2 | 0 | 0 | 0 | 0 | 0 | 0 | 0 | 0 | 0 | 0 | 0 | 0 | 0 | 0 | 0 | 0 | 0 | 0 | 0 | 0 | 0 | 0 | 0 | 0
Diesel | 1 | 3 | 0 | 0 | 0 | 0 | 0 | 0 | 0 | 0 | 0 | 0 | 0 | 0 | 0 | 0 | 0 | 0 | 0 | 0 | 0 | 0 | 0 | 0 | 0 | 0
Diesel | 1 | 4 | 0 | 0 | 0 | 0 | 0 | 0 | 0 | 0 | 0 | 0 | 0 | 0 | 0 | 0 | 0 | 0 | 0 | 0 | 0 | 0 | 0 | 0 | 0 | 0
Diesel | 1 | 5 | 0 | 0 | 0 | 0 | 0 | 0 | 0 | 0 | 0 | 0 | 0 | 0 | 0 | 0 | 0 | 0 | 0 | 0 | 0 | 0 | 0 | 0 | 0 | 0
Diesel | 1 | 6 | 0 | 0 | 0 | 0 | 0 | 0 | 0 | 0 | 0 | 0 | 0 | 0 | 0 | 0 | 0 | 0 | 0 | 0 | 0 | 0 | 0 | 0 | 0 | 0
Diesel | 1 | 7 | 0 | 0 | 0 | 0 | 0 | 0 | 0 | 0 | 0 | 0 | 0 | 0 | 0 | 0 | 0 | 0 | 0 | 0 | 0 | 0 | 0 | 0 | 0 | 0
Diesel | 1 | 8 | 0 | 0 | 0 | 0 | 0 | 0 | 0 | 0 | 0 | 0 | 0 | 0 | 0 | 0 | 0 | 0 | 0 | 0 | 0 | 0 | 0 | 0 | 0 | 0
Diesel | 1 | 9 | 0 | 0 | 0 | 0 | 0 | 0 | 0 | 0 | 0 | 0 | 0 | 0 | 0 | 0 | 0 | 0 | 0 | 0 | 0 | 0 | 0 | 0 | 0 | 0
Diesel | 1 | 10 | 0 | 0 | 0 | 0 | 0 | 0 | 0 | 0 | 0 | 0 | 0 | 0 | 0 | 0 | 0 | 0 | 0 | 0 | 0 | 0 | 0 | 0 | 0 | 0
Diesel | 1 | 11 | 0 | 0 | 0 | 0 | 0 | 0 | 0 | 0 | 0 | 0 | 0 | 0 | 0 | 0 | 0 | 0 | 0 | 0 | 0 | 0 | 0 | 0 | 0 | 0
Diesel | 2 | 0 | 0 | 0 | 0 | 0 | 0 | 0 | 0 | 0 | 0 | 0 | 0 | 0 | 0 | 0 | 0 | 0 | 0 | 0 | 0 | 0 | 0 | 0 | 0 | 0
Diesel | 2 | 1 | 0 | 0 | 0 | 0 | 0 | 0 | 0 | 0 | 0 | 0 | 0 | 0 | 0 | 0 | 0 | 0 | 0 | 0 | 0 | 0 | 0 | 0 | 0 | 0
Diesel | 2 | 2 | 0 | 0 | 0 | 0 | 0 | 0 | 0 | 0 | 0 | 0 | 0 | 0 | 0 | 0 | 0 | 0 | 0 | 0 | 0 | 0 | 0 | 0 | 0 | 0
Diesel | 2 | 3 | 0 | 0 | 0 | 0 | 0 | 0 | 0 | 0 | 0 | 0 | 0 | 0 | 0 | 0 | 0 | 0 | 0 | 0 | 0 | 0 | 0 | 0 | 0 | 0
Diesel | 2 | 4 | 0 | 0 | 0 | 0 | 0 | 0 | 0 | 0 | 0 | 0 | 0 | 0 | 0 | 0 | 0 | 0 | 0 | 0 | 0 | 0 | 0 | 0 | 0 | 0
Diesel | 2 | 5 | 0 | 0 | 0 | 0 | 0 | 0 | 0 | 0 | 0 | 0 | 0 | 0 | 0 | 0 | 0 | 0 | 0 | 0 | 0 | 0 | 0 | 0 | 0 | 0
Diesel | 2 | 6 | 0 | 0 | 0 | 0 | 0 | 0 | 0 | 0 | 0 | 0 | 0 | 0 | 0 | 0 | 0 | 0 | 0 | 0 | 0 | 0 | 0 | 0 | 0 | 0
Diesel | 2 | 7 | 0 | 0 | 0 | 0 | 0 | 0 | 0 | 0 | 0 | 0 | 0 | 0 | 0 | 0 | 0 | 0 | 0 | 0 | 0 | 0 | 0 | 0 | 0 | 0
Diesel | 2 | 8 | 0 | 0 | 0 | 0 | 0 | 0 | 0 | 0 | 0 | 0 | 0 | 0 | 0 | 0 | 0 | 0 | 0 | 0 | 0 | 0 | 0 | 0 | 0 | 0
Diesel | 2 | 9 | 0 | 0 | 0 | 0 | 0 | 0 | 0 | 0 | 0 | 0 | 0 | 0 | 0 | 0 | 0 | 0 | 0 | 0 | 0 | 0 | 0 | 0 | 0 | 0
Diesel | 2 | 10 | 0 | 0 | 0 | 0 | 0 | 0 | 0 | 0 | 0 | 0 | 0 | 0 | 0 | 0 | 0 | 0 | 0 | 0 | 0 | 0 | 0 | 0 | 0 | 0
Diesel | 2 | 11 | 0 | 0 | 0 | 0 | 0 | 0 | 0 | 0 | 0 | 0 | 0 | 0 | 0 | 0 | 0 | 0 | 0 | 0 | 0 | 0 | 0 | 0 | 0 | 0
Diesel | 3 | 0 | 0 | 0 | 0 | 0 | 0 | 0 | 0 | 0 | 0 | 0 | 0 | 0 | 0 | 0 | 0 | 0 | 0 | 0 | 0 | 0 | 0 | 0 | 0 | 0
Diesel | 3 | 1 | 0 | 0 | 0 | 0 | 0 | 0 | 0 | 0 | 0 | 0 | 0 | 0 | 0 | 0 | 0 | 0 | 0 | 0 | 0 | 0 | 0 | 0 | 0 | 0
Diesel | 3 | 2 | 0 | 0 | 0 | 0 | 0 | 0 | 0 | 0 | 0 | 0 | 0 | 0 | 0 | 0 | 0 | 0 | 0 | 0 | 0 | 0 | 0 | 0 | 0 | 0
Diesel | 3 | 3 | 0 | 0 | 0 | 0 | 0 | 0 | 0 | 0 | 0 | 0 | 0 | 0 | 0 | 0 | 0 | 0 | 0 | 0 | 0 | 0 | 0 | 0 | 0 | 0
Diesel | 3 | 4 | 0 | 0 | 0 | 0 | 0 | 0 | 0 | 0 | 0 | 0 | 0 | 0 | 0 | 0 | 0 | 0 | 0 | 0 | 0 | 0 | 0 | 0 | 0 | 0
Diesel | 3 | 5 | 0 | 0 | 0 | 0 | 0 | 0 | 0 | 0 | 0 | 0 | 0 | 0 | 0 | 0 | 0 | 0 | 0 | 0 | 0 | 0 | 0 | 0 | 0 | 0
Diesel | 3 | 6 | 0 | 0 | 0 | 0 | 0 | 0 | 0 | 0 | 0 | 0 | 0 | 0 | 0 | 0 | 0 | 0 | 0 | 0 | 0 | 0 | 0 | 0 | 0 | 0
Diesel | 3 | 7 | 0 | 0 | 0 | 0 | 0 | 0 | 0 | 0 | 0 | 0 | 0 | 0 | 0 | 0 | 0 | 0 | 0 | 0 | 0 | 0 | 0 | 0 | 0 | 0
Diesel | 3 | 8 | 0 | 0 | 0 | 0 | 0 | 0 | 0 | 0 | 0 | 0 | 0 | 0 | 0 | 0 | 0 | 0 | 0 | 0 | 0 | 0 | 0 | 0 | 0 | 0
Diesel | 3 | 9 | 0 | 0 | 0 | 0 | 0 | 0 | 0 | 0 | 0 | 0 | 0 | 0 | 0 | 0 | 0 | 0 | 0 | 0 | 0 | 0 | 0 | 0 | 0 | 0
Diesel | 3 | 10 | 0 | 0 | 0 | 0 | 0 | 0 | 0 | 0 | 0 | 0 | 0 | 0 | 0 | 0 | 0 | 0 | 0 | 0 | 0 | 0 | 0 | 0 | 0 | 0
Diesel | 3 | 11 | 0 | 0 | 0 | 0 | 0 | 0 | 0 | 0 | 0 | 0 | 0 | 0 | 0 | 0 | 0 | 0 | 0 | 0 | 0 | 0 | 0 | 0 | 0 | 0
Diesel | 4 | 0 | 0 | 0 | 0 | 0 | 0 | 0 | 0 | 0 | 0 | 0 | 0 | 0 | 0 | 0 | 0 | 0 | 0 | 0 | 0 | 0 | 0 | 0 | 0 | 0
Diesel | 4 | 1 | 0 | 0 | 0 | 0 | 0 | 0 | 0 | 0 | 0 | 0 | 0 | 0 | 0 | 0 | 0 | 0 | 0 | 0 | 0 | 0 | 0 | 0 | 0 | 0
Diesel | 4 | 2 | 0 | 0 | 0 | 0 | 0 | 0 | 0 | 0 | 0 | 0 | 0 | 0 | 0 | 0 | 0 | 0 | 0 | 0 | 0 | 0 | 0 | 0 | 0 | 0
Diesel | 4 | 3 | 0 | 0 | 0 | 0 | 0 | 0 | 0 | 0 | 0 | 0 | 0 | 0 | 0 | 0 | 0 | 0 | 0 | 0 | 0 | 0 | 0 | 0 | 0 | 0
Diesel | 4 | 4 | 0 | 0 | 0 | 0 | 0 | 0 | 0 | 0 | 0 | 0 | 0 | 0 | 0 | 0 | 0 | 0 | 0 | 0 | 0 | 0 | 0 | 0 | 0 | 0
Diesel | 4 | 5 | 0 | 0 | 0 | 0 | 0 | 0 | 0 | 0 | 0 | 0 | 0 | 0 | 0 | 0 | 0 | 0 | 0 | 0 | 0 | 0 | 0 | 0 | 0 | 0
Diesel | 4 | 6 | 0 | 0 | 0 | 0 | 0 | 0 | 0 | 0 | 0 | 0 | 0 | 0 | 0 | 0 | 0 | 0 | 0 | 0 | 0 | 0 | 0 | 0 | 0 | 0
Diesel | 4 | 7 | 0 | 0 | 0 | 0 | 0 | 0 | 0 | 0 | 0 | 0 | 0 | 0 | 0 | 0 | 0 | 0 | 0 | 0 | 0 | 0 | 0 | 0 | 0 | 0
Diesel | 4 | 8 | 0 | 0 | 0 | 0 | 0 | 0 | 0 | 0 | 0 | 0 | 0 | 0 | 0 | 0 | 0 | 0 | 0 | 0 | 0 | 0 | 0 | 0 | 0 | 0
Diesel | 4 | 9 | 0 | 0 | 0 | 0 | 0 | 0 | 0 | 0 | 0 | 0 | 0 | 0 | 0 | 0 | 0 | 0 | 0 | 0 | 0 | 0 | 0 | 0 | 0 | 0
Diesel | 4 | 10 | 0 | 0 | 0 | 0 | 0 | 0 | 0 | 0 | 0 | 0 | 0 | 0 | 0 | 0 | 0 | 0 | 0 | 0 | 0 | 0 | 0 | 0 | 0 | 0
Diesel | 4 | 11 | 0 | 0 | 0 | 0 | 0 | 0 | 0 | 0 | 0 | 0 | 0 | 0 | 0 | 0 | 0 | 0 | 0 | 0 | 0 | 0 | 0 | 0 | 0 | 0
Diesel | 5 | 0 | 0 | 0 | 0 | 0 | 0 | 0 | 0 | 0 | 0 | 0 | 0 | 0 | 0 | 0 | 0 | 0 | 0 | 0 | 0 | 0 | 0 | 0 | 0 | 0
Diesel | 5 | 1 | 0 | 0 | 0 | 0 | 0 | 0 | 0 | 0 | 0 | 0 | 0 | 0 | 0 | 0 | 0 | 0 | 0 | 0 | 0 | 0 | 0 | 0 | 0 | 0
Diesel | 5 | 2 | 0 | 0 | 0 | 0 | 0 | 0 | 0 | 0 | 0 | 0 | 0 | 0 | 0 | 0 | 0 | 0 | 0 | 0 | 0 | 0 | 0 | 0 | 0 | 0
Diesel | 5 | 3 | 0 | 0 | 0 | 0 | 0 | 0 | 0 | 0 | 0 | 0 | 0 | 0 | 0 | 0 | 0 | 0 | 0 | 0 | 0 | 0 | 0 | 0 | 0 | 0
Diesel | 5 | 4 | 0 | 0 | 0 | 0 | 0 | 0 | 0 | 0 | 0 | 0 | 0 | 0 | 0 | 0 | 0 | 0 | 0 | 0 | 0 | 0 | 0 | 0 | 0 | 0
Diesel | 5 | 5 | 0 | 0 | 0 | 0 | 0 | 0 | 0 | 0 | 0 | 0 | 0 | 0 | 0 | 0 | 0 | 0 | 0 | 0 | 0 | 0 | 0 | 0 | 0 | 0
Diesel | 5 | 6 | 0 | 0 | 0 | 0 | 0 | 0 | 0 | 0 | 0 | 0 | 0 | 0 | 0 | 0 | 0 | 0 | 0 | 0 | 0 | 0 | 0 | 0 | 0 | 0
Diesel | 5 | 7 | 0 | 0 | 0 | 0 | 0 | 0 | 0 | 0 | 0 | 0 | 0 | 0 | 0 | 0 | 0 | 0 | 0 | 0 | 0 | 0 | 0 | 0 | 0 | 0
Diesel | 5 | 8 | 0 | 0 | 0 | 0 | 0 | 0 | 0 | 0 | 0 | 0 | 0 | 0 | 0 | 0 | 0 | 0 | 0 | 0 | 0 | 0 | 0 | 0 | 0 | 0
Diesel | 5 | 9 | 0 | 0 | 0 | 0 | 0 | 0 | 0 | 0 | 0 | 0 | 0 | 0 | 0 | 0 | 0 | 0 | 0 | 0 | 0 | 0 | 0 | 0 | 0 | 0
Diesel | 5 | 10 | 0 | 0 | 0 | 0 | 0 | 0 | 0 | 0 | 0 | 0 | 0 | 0 | 0 | 0 | 0 | 0 | 0 | 0 | 0 | 0 | 0 | 0 | 0 | 0
Diesel | 5 | 11 | 0 | 0 | 0 | 0 | 0 | 0 | 0 | 0 | 0 | 0 | 0 | 0 | 0 | 0 | 0 | 0 | 0 | 0 | 0 | 0 | 0 | 0 | 0 | 0
Diesel | 6 | 0 | 0 | 0 | 0 | 0 | 0 | 0 | 0 | 0 | 0 | 0 | 0 | 0 | 0 | 0 | 0 | 0 | 0 | 0 | 0 | 0 | 0 | 0 | 0 | 0
Diesel | 6 | 1 | 0 | 0 | 0 | 0 | 0 | 0 | 0 | 0 | 0 | 0 | 0 | 0 | 0 | 0 | 0 | 0 | 0 | 0 | 0 | 0 | 0 | 0 | 0 | 0
Diesel | 6 | 2 | 0 | 0 | 0 | 0 | 0 | 0 | 0 | 0 | 0 | 0 | 0 | 0 | 0 | 0 | 0 | 0 | 0 | 0 | 0 | 0 | 0 | 0 | 0 | 0
Diesel | 6 | 3 | 0 | 0 | 0 | 0 | 0 | 0 | 0 | 0 | 0 | 0 | 0 | 0 | 0 | 0 | 0 | 0 | 0 | 0 | 0 | 0 | 0 | 0 | 0 | 0
Diesel | 6 | 4 | 0 | 0 | 0 | 0 | 0 | 0 | 0 | 0 | 0 | 0 | 0 | 0 | 0 | 0 | 0 | 0 | 0 | 0 | 0 | 0 | 0 | 0 | 0 | 0
Diesel | 6 | 5 | 0 | 0 | 0 | 0 | 0 | 0 | 0 | 0 | 0 | 0 | 0 | 0 | 0 | 0 | 0 | 0 | 0 | 0 | 0 | 0 | 0 | 0 | 0 | 0
Diesel | 6 | 6 | 0 | 0 | 0 | 0 | 0 | 0 | 0 | 0 | 0 | 0 | 0 | 0 | 0 | 0 | 0 | 0 | 0 | 0 | 0 | 0 | 0 | 0 | 0 | 0
Diesel | 6 | 7 | 0 | 0 | 0 | 0 | 0 | 0 | 0 | 0 | 0 | 0 | 0 | 0 | 0 | 0 | 0 | 0 | 0 | 0 | 0 | 0 | 0 | 0 | 0 | 0
Diesel | 6 | 8 | 0 | 0 | 0 | 0 | 0 | 0 | 0 | 0 | 0 | 0 | 0 | 0 | 0 | 0 | 0 | 0 | 0 | 0 | 0 | 0 | 0 | 0 | 0 | 0
Diesel | 6 | 9 | 0 | 0 | 0 | 0 | 0 | 0 | 0 | 0 | 0 | 0 | 0 | 0 | 0 | 0 | 0 | 0 | 0 | 0 | 0 | 0 | 0 | 0 | 0 | 0
Diesel | 6 | 10 | 0 | 0 | 0 | 0 | 0 | 0 | 0 | 0 | 0 | 0 | 0 | 0 | 0 | 0 | 0 | 0 | 0 | 0 | 0 | 0 | 0 | 0 | 0 | 0
Diesel | 6 | 11 | 0 | 0 | 0 | 0 | 0 | 0 | 0 | 0 | 0 | 0 | 0 | 0 | 0 | 0 | 0 | 0 | 0 | 0 | 0 | 0 | 0 | 0 | 0 | 0
Diesel | 7 | 0 | 0 | 0 | 0 | 0 | 0 | 0 | 0 | 0 | 0 | 0 | 0 | 0 | 0 | 0 | 0 | 0 | 0 | 0 | 0 | 0 | 0 | 0 | 0 | 0
Diesel | 7 | 1 | 0 | 0 | 0 | 0 | 0 | 0 | 0 | 0 | 0 | 0 | 0 | 0 | 0 | 0 | 0 | 0 | 0 | 0 | 0 | 0 | 0 | 0 | 0 | 0
Diesel | 7 | 2 | 0 | 0 | 0 | 0 | 0 | 0 | 0 | 0 | 0 | 0 | 0 | 0 | 0 | 0 | 0 | 0 | 0 | 0 | 0 | 0 | 0 | 0 | 0 | 0
Diesel | 7 | 3 | 0 | 0 | 0 | 0 | 0 | 0 | 0 | 0 | 0 | 0 | 0 | 0 | 0 | 0 | 0 | 0 | 0 | 0 | 0 | 0 | 0 | 0 | 0 | 0
Diesel | 7 | 4 | 0 | 0 | 0 | 0 | 0 | 0 | 0 | 0 | 0 | 0 | 0 | 0 | 0 | 0 | 0 | 0 | 0 | 0 | 0 | 0 | 0 | 0 | 0 | 0
Diesel | 7 | 5 | 0 | 0 | 0 | 0 | 0 | 0 | 0 | 0 | 0 | 0 | 0 | 0 | 0 | 0 | 0 | 0 | 0 | 0 | 0 | 0 | 0 | 0 | 0 | 0
Diesel | 7 | 6 | 0 | 0 | 0 | 0 | 0 | 0 | 0 | 0 | 0 | 0 | 0 | 0 | 0 | 0 | 0 | 0 | 0 | 0 | 0 | 0 | 0 | 0 | 0 | 0
Diesel | 7 | 7 | 0 | 0 | 0 | 0 | 0 | 0 | 0 | 0 | 0 | 0 | 0 | 0 | 0 | 0 | 0 | 0 | 0 | 0 | 0 | 0 | 0 | 0 | 0 | 0
Diesel | 7 | 8 | 0 | 0 | 0 | 0 | 0 | 0 | 0 | 0 | 0 | 0 | 0 | 0 | 0 | 0 | 0 | 0 | 0 | 0 | 0 | 0 | 0 | 0 | 0 | 0
Diesel | 7 | 9 | 0 | 0 | 0 | 0 | 0 | 0 | 0 | 0 | 0 | 0 | 0 | 0 | 0 | 0 | 0 | 0 | 0 | 0 | 0 | 0 | 0 | 0 | 0 | 0
Diesel | 7 | 10 | 0 | 0 | 0 | 0 | 0 | 0 | 0 | 0 | 0 | 0 | 0 | 0 | 0 | 0 | 0 | 0 | 0 | 0 | 0 | 0 | 0 | 0 | 0 | 0
Diesel | 7 | 11 | 0 | 0 | 0 | 0 | 0 | 0 | 0 | 0 | 0 | 0 | 0 | 0 | 0 | 0 | 0 | 0 | 0 | 0 | 0 | 0 | 0 | 0 | 0 | 0
Diesel | 8 | 0 | 0 | 0 | 0 | 0 | 0 | 0 | 0 | 0 | 0 | 0 | 0 | 0 | 0 | 0 | 0 | 0 | 0 | 0 | 0 | 0 | 0 | 0 | 0 | 0
Diesel | 8 | 1 | 0 | 0 | 0 | 0 | 0 | 0 | 0 | 0 | 0 | 0 | 0 | 0 | 0 | 0 | 0 | 0 | 0 | 0 | 0 | 0 | 0 | 0 | 0 | 0
Diesel | 8 | 2 | 0 | 0 | 0 | 0 | 0 | 0 | 0 | 0 | 0 | 0 | 0 | 0 | 0 | 0 | 0 | 0 | 0 | 0 | 0 | 0 | 0 | 0 | 0 | 0
Diesel | 8 | 3 | 0 | 0 | 0 | 0 | 0 | 0 | 0 | 0 | 0 | 0 | 0 | 0 | 0 | 0 | 0 | 0 | 0 | 0 | 0 | 0 | 0 | 0 | 0 | 0
Diesel | 8 | 4 | 0 | 0 | 0 | 0 | 0 | 0 | 0 | 0 | 0 | 0 | 0 | 0 | 0 | 0 | 0 | 0 | 0 | 0 | 0 | 0 | 0 | 0 | 0 | 0
Diesel | 8 | 5 | 0 | 0 | 0 | 0 | 0 | 0 | 0 | 0 | 0 | 0 | 0 | 0 | 0 | 0 | 0 | 0 | 0 | 0 | 0 | 0 | 0 | 0 | 0 | 0
Diesel | 8 | 6 | 0 | 0 | 0 | 0 | 0 | 0 | 0 | 0 | 0 | 0 | 0 | 0 | 0 | 0 | 0 | 0 | 0 | 0 | 0 | 0 | 0 | 0 | 0 | 0
Diesel | 8 | 7 | 0 | 0 | 0 | 0 | 0 | 0 | 0 | 0 | 0 | 0 | 0 | 0 | 0 | 0 | 0 | 0 | 0 | 0 | 0 | 0 | 0 | 0 | 0 | 0
Diesel | 8 | 8 | 0 | 0 | 0 | 0 | 0 | 0 | 0 | 0 | 0 | 0 | 0 | 0 | 0 | 0 | 0 | 0 | 0 | 0 | 0 | 0 | 0 | 0 | 0 | 0
Diesel | 8 | 9 | 0 | 0 | 0 | 0 | 0 | 0 | 0 | 0 | 0 | 0 | 0 | 0 | 0 | 0 | 0 | 0 | 0 | 0 | 0 | 0 | 0 | 0 | 0 | 0
Diesel | 8 | 10 | 0 | 0 | 0 | 0 | 0 | 0 | 0 | 0 | 0 | 0 | 0 | 0 | 0 | 0 | 0 | 0 | 0 | 0 | 0 | 0 | 0 | 0 | 0 | 0
Diesel | 8 | 11 | 0 | 0 | 0 | 0 | 0 | 0 | 0 | 0 | 0 | 0 | 0 | 0 | 0 | 0 | 0 | 0 | 0 | 0 | 0 | 0 | 0 | 0 | 0 | 0
Diesel | 9 | 0 | 0 | 0 | 0 | 0 | 0 | 0 | 0 | 0 | 0 | 0 | 0 | 0 | 0 | 0 | 0 | 0 | 0 | 0 | 0 | 0 | 0 | 0 | 0 | 0
Diesel | 9 | 1 | 0 | 0 | 0 | 0 | 0 | 0 | 0 | 0 | 0 | 0 | 0 | 0 | 0 | 0 | 0 | 0 | 0 | 0 | 0 | 0 | 0 | 0 | 0 | 0
Diesel | 9 | 2 | 0 | 0 | 0 | 0 | 0 | 0 | 0 | 0 | 0 | 0 | 0 | 0 | 0 | 0 | 0 | 0 | 0 | 0 | 0 | 0 | 0 | 0 | 0 | 0
Diesel | 9 | 3 | 0 | 0 | 0 | 0 | 0 | 0 | 0 | 0 | 0 | 0 | 0 | 0 | 0 | 0 | 0 | 0 | 0 | 0 | 0 | 0 | 0 | 0 | 0 | 0
Diesel | 9 | 4 | 0 | 0 | 0 | 0 | 0 | 0 | 0 | 0 | 0 | 0 | 0 | 0 | 0 | 0 | 0 | 0 | 0 | 0 | 0 | 0 | 0 | 0 | 0 | 0
Diesel | 9 | 5 | 0 | 0 | 0 | 0 | 0 | 0 | 0 | 0 | 0 | 0 | 0 | 0 | 0 | 0 | 0 | 0 | 0 | 0 | 0 | 0 | 0 | 0 | 0 | 0
Diesel | 9 | 6 | 0 | 0 | 0 | 0 | 0 | 0 | 0 | 0 | 0 | 0 | 0 | 0 | 0 | 0 | 0 | 0 | 0 | 0 | 0 | 0 | 0 | 0 | 0 | 0
Diesel | 9 | 7 | 0 | 0 | 0 | 0 | 0 | 0 | 0 | 0 | 0 | 0 | 0 | 0 | 0 | 0 | 0 | 0 | 0 | 0 | 0 | 0 | 0 | 0 | 0 | 0
Diesel | 9 | 8 | 0 | 0 | 0 | 0 | 0 | 0 | 0 | 0 | 0 | 0 | 0 | 0 | 0 | 0 | 0 | 0 | 0 | 0 | 0 | 0 | 0 | 0 | 0 | 0
Diesel | 9 | 9 | 0 | 0 | 0 | 0 | 0 | 0 | 0 | 0 | 0 | 0 | 0 | 0 | 0 | 0 | 0 | 0 | 0 | 0 | 0 | 0 | 0 | 0 | 0 | 0
Diesel | 9 | 10 | 0 | 0 | 0 | 0 | 0 | 0 | 0 | 0 | 0 | 0 | 0 | 0 | 0 | 0 | 0 | 0 | 0 | 0 | 0 | 0 | 0 | 0 | 0 | 0
Diesel | 9 | 11 | 0 | 0 | 0 | 0 | 0 | 0 | 0 | 0 | 0 | 0 | 0 | 0 | 0 | 0 | 0 | 0 | 0 | 0 | 0 | 0 | 0 | 0 | 0 | 0
Diesel | 10 | 0 | 0 | 0 | 0 | 0 | 0 | 0 | 0 | 0 | 0 | 0 | 0 | 0 | 0 | 0 | 0 | 0 | 0 | 0 | 0 | 0 | 0 | 0 | 0 | 0
Diesel | 10 | 1 | 0 | 0 | 0 | 0 | 0 | 0 | 0 | 0 | 0 | 0 | 0 | 0 | 0 | 0 | 0 | 0 | 0 | 0 | 0 | 0 | 0 | 0 | 0 | 0
Diesel | 10 | 2 | 0 | 0 | 0 | 0 | 0 | 0 | 0 | 0 | 0 | 0 | 0 | 0 | 0 | 0 | 0 | 0 | 0 | 0 | 0 | 0 | 0 | 0 | 0 | 0
Diesel | 10 | 3 | 0 | 0 | 0 | 0 | 0 | 0 | 0 | 0 | 0 | 0 | 0 | 0 | 0 | 0 | 0 | 0 | 0 | 0 | 0 | 0 | 0 | 0 | 0 | 0
Diesel | 10 | 4 | 0 | 0 | 0 | 0 | 0 | 0 | 0 | 0 | 0 | 0 | 0 | 0 | 0 | 0 | 0 | 0 | 0 | 0 | 0 | 0 | 0 | 0 | 0 | 0
Diesel | 10 | 5 | 0 | 0 | 0 | 0 | 0 | 0 | 0 | 0 | 0 | 0 | 0 | 0 | 0 | 0 | 0 | 0 | 0 | 0 | 0 | 0 | 0 | 0 | 0 | 0
Diesel | 10 | 6 | 0 | 0 | 0 | 0 | 0 | 0 | 0 | 0 | 0 | 0 | 0 | 0 | 0 | 0 | 0 | 0 | 0 | 0 | 0 | 0 | 0 | 0 | 0 | 0
Diesel | 10 | 7 | 0 | 0 | 0 | 0 | 0 | 0 | 0 | 0 | 0 | 0 | 0 | 0 | 0 | 0 | 0 | 0 | 0 | 0 | 0 | 0 | 0 | 0 | 0 | 0
Diesel | 10 | 8 | 0 | 0 | 0 | 0 | 0 | 0 | 0 | 0 | 0 | 0 | 0 | 0 | 0 | 0 | 0 | 0 | 0 | 0 | 0 | 0 | 0 | 0 | 0 | 0
Diesel | 10 | 9 | 0 | 0 | 0 | 0 | 0 | 0 | 0 | 0 | 0 | 0 | 0 | 0 | 0 | 0 | 0 | 0 | 0 | 0 | 0 | 0 | 0 | 0 | 0 | 0
Diesel | 10 | 10 | 0 | 0 | 0 | 0 | 0 | 0 | 0 | 0 | 0 | 0 | 0 | 0 | 0 | 0 | 0 | 0 | 0 | 0 | 0 | 0 | 0 | 0 | 0 | 0
Diesel | 10 | 11 | 0 | 0 | 0 | 0 | 0 | 0 | 0 | 0 | 0 | 0 | 0 | 0 | 0 | 0 | 0 | 0 | 0 | 0 | 0 | 0 | 0 | 0 | 0 | 0
Diesel | 11 | 0 | 0 | 0 | 0 | 0 | 0 | 0 | 0 | 0 | 0 | 0 | 0 | 0 | 0 | 0 | 0 | 0 | 0 | 0 | 0 | 0 | 0 | 0 | 0 | 0
Diesel | 11 | 1 | 0 | 0 | 0 | 0 | 0 | 0 | 0 | 0 | 0 | 0 | 0 | 0 | 0 | 0 | 0 | 0 | 0 | 0 | 0 | 0 | 0 | 0 | 0 | 0
Diesel | 11 | 2 | 0 | 0 | 0 | 0 | 0 | 0 | 0 | 0 | 0 | 0 | 0 | 0 | 0 | 0 | 0 | 0 | 0 | 0 | 0 | 0 | 0 | 0 | 0 | 0
Diesel | 11 | 3 | 0 | 0 | 0 | 0 | 0 | 0 | 0 | 0 | 0 | 0 | 0 | 0 | 0 | 0 | 0 | 0 | 0 | 0 | 0 | 0 | 0 | 0 | 0 | 0
Diesel | 11 | 4 | 0 | 0 | 0 | 0 | 0 | 0 | 0 | 0 | 0 | 0 | 0 | 0 | 0 | 0 | 0 | 0 | 0 | 0 | 0 | 0 | 0 | 0 | 0 | 0
Diesel | 11 | 5 | 0 | 0 | 0 | 0 | 0 | 0 | 0 | 0 | 0 | 0 | 0 | 0 | 0 | 0 | 0 | 0 | 0 | 0 | 0 | 0 | 0 | 0 | 0 | 0
Diesel | 11 | 6 | 0 | 0 | 0 | 0 | 0 | 0 | 0 | 0 | 0 | 0 | 0 | 0 | 0 | 0 | 0 | 0 | 0 | 0 | 0 | 0 | 0 | 0 | 0 | 0
Diesel | 11 | 7 | 0 | 0 | 0 | 0 | 0 | 0 | 0 | 0 | 0 | 0 | 0 | 0 | 0 | 0 | 0 | 0 | 0 | 0 | 0 | 0 | 0 | 0 | 0 | 0
Diesel | 11 | 8 | 0 | 0 | 0 | 0 | 0 | 0 | 0 | 0 | 0 | 0 | 0 | 0 | 0 | 0 | 0 | 0 | 0 | 0 | 0 | 0 | 0 | 0 | 0 | 0
Diesel | 11 | 9 | 0 | 0 | 0 | 0 | 0 | 0 | 0 | 0 | 0 | 0 | 0 | 0 | 0 | 0 | 0 | 0 | 0 | 0 | 0 | 0 | 0 | 0 | 0 | 0
Diesel | 11 | 10 | 0 | 0 | 0 | 0 | 0 | 0 | 0 | 0 | 0 | 0 | 0 | 0 | 0 | 0 | 0 | 0 | 0 | 0 | 0 | 0 | 0 | 0 | 0 | 0
Diesel | 11 | 11 | 0 | 0 | 0 | 0 | 0 | 0 | 0 | 0 | 0 | 0 | 0 | 0 | 0 | 0 | 0 | 0 | 0 | 0 | 0 | 0 | 0 | 0 | 0 | 0
Diesel | 12 | 0 | 0 | 0 | 0 | 0 | 0 | 0 | 0 | 0 | 0 | 0 | 0 | 0 | 0 | 0 | 0 | 0 | 0 | 0 | 0 | 0 | 0 | 0 | 0 | 0
Diesel | 12 | 1 | 0 | 0 | 0 | 0 | 0 | 0 | 0 | 0 | 0 | 0 | 0 | 0 | 0 | 0 | 0 | 0 | 0 | 0 | 0 | 0 | 0 | 0 | 0 | 0
Diesel | 12 | 2 | 0 | 0 | 0 | 0 | 0 | 0 | 0 | 0 | 0 | 0 | 0 | 0 | 0 | 0 | 0 | 0 | 0 | 0 | 0 | 0 | 0 | 0 | 0 | 0
Diesel | 12 | 3 | 0 | 0 | 0 | 0 | 0 | 0 | 0 | 0 | 0 | 0 | 0 | 0 | 0 | 0 | 0 | 0 | 0 | 0 | 0 | 0 | 0 | 0 | 0 | 0
Diesel | 12 | 4 | 0 | 0 | 0 | 0 | 0 | 0 | 0 | 0 | 0 | 0 | 0 | 0 | 0 | 0 | 0 | 0 | 0 | 0 | 0 | 0 | 0 | 0 | 0 | 0
Diesel | 12 | 5 | 0 | 0 | 0 | 0 | 0 | 0 | 0 | 0 | 0 | 0 | 0 | 0 | 0 | 0 | 0 | 0 | 0 | 0 | 0 | 0 | 0 | 0 | 0 | 0
Diesel | 12 | 6 | 0 | 0 | 0 | 0 | 0 | 0 | 0 | 0 | 0 | 0 | 0 | 0 | 0 | 0 | 0 | 0 | 0 | 0 | 0 | 0 | 0 | 0 | 0 | 0
Diesel | 12 | 7 | 0 | 0 | 0 | 0 | 0 | 0 | 0 | 0 | 0 | 0 | 0 | 0 | 0 | 0 | 0 | 0 | 0 | 0 | 0 | 0 | 0 | 0 | 0 | 0
Diesel | 12 | 8 | 0 | 0 | 0 | 0 | 0 | 0 | 0 | 0 | 0 | 0 | 0 | 0 | 0 | 0 | 0 | 0 | 0 | 0 | 0 | 0 | 0 | 0 | 0 | 0
Diesel | 12 | 9 | 0 | 0 | 0 | 0 | 0 | 0 | 0 | 0 | 0 | 0 | 0 | 0 | 0 | 0 | 0 | 0 | 0 | 0 | 0 | 0 | 0 | 0 | 0 | 0
Diesel | 12 | 10 | 0 | 0 | 0 | 0 | 0 | 0 | 0 | 0 | 0 | 0 | 0 | 0 | 0 | 0 | 0 | 0 | 0 | 0 | 0 | 0 | 0 | 0 | 0 | 0
Diesel | 12 | 11 | 0 | 0 | 0 | 0 | 0 | 0 | 0 | 0 | 0 | 0 | 0 | 0 | 0 | 0 | 0 | 0 | 0 | 0 | 0 | 0 | 0 | 0 | 0 | 0
Diesel | 13 | 0 | 0 | 0 | 0 | 0 | 0 | 0 | 0 | 0 | 0 | 0 | 0 | 0 | 0 | 0 | 0 | 0 | 0 | 0 | 0 | 0 | 0 | 0 | 0 | 0
Diesel | 13 | 1 | 0 | 0 | 0 | 0 | 0 | 0 | 0 | 0 | 0 | 0 | 0 | 0 | 0 | 0 | 0 | 0 | 0 | 0 | 0 | 0 | 0 | 0 | 0 | 0
Diesel | 13 | 2 | 0 | 0 | 0 | 0 | 0 | 0 | 0 | 0 | 0 | 0 | 0 | 0 | 0 | 0 | 0 | 0 | 0 | 0 | 0 | 0 | 0 | 0 | 0 | 0
Diesel | 13 | 3 | 0 | 0 | 0 | 0 | 0 | 0 | 0 | 0 | 0 | 0 | 0 | 0 | 0 | 0 | 0 | 0 | 0 | 0 | 0 | 0 | 0 | 0 | 0 | 0
Diesel | 13 | 4 | 0 | 0 | 0 | 0 | 0 | 0 | 0 | 0 | 0 | 0 | 0 | 0 | 0 | 0 | 0 | 0 | 0 | 0 | 0 | 0 | 0 | 0 | 0 | 0
Diesel | 13 | 5 | 0 | 0 | 0 | 0 | 0 | 0 | 0 | 0 | 0 | 0 | 0 | 0 | 0 | 0 | 0 | 0 | 0 | 0 | 0 | 0 | 0 | 0 | 0 | 0
Diesel | 13 | 6 | 0 | 0 | 0 | 0 | 0 | 0 | 0 | 0 | 0 | 0 | 0 | 0 | 0 | 0 | 0 | 0 | 0 | 0 | 0 | 0 | 0 | 0 | 0 | 0
Diesel | 13 | 7 | 0 | 0 | 0 | 0 | 0 | 0 | 0 | 0 | 0 | 0 | 0 | 0 | 0 | 0 | 0 | 0 | 0 | 0 | 0 | 0 | 0 | 0 | 0 | 0
Diesel | 13 | 8 | 0 | 0 | 0 | 0 | 0 | 0 | 0 | 0 | 0 | 0 | 0 | 0 | 0 | 0 | 0 | 0 | 0 | 0 | 0 | 0 | 0 | 0 | 0 | 0
Diesel | 13 | 9 | 0 | 0 | 0 | 0 | 0 | 0 | 0 | 0 | 0 | 0 | 0 | 0 | 0 | 0 | 0 | 0 | 0 | 0 | 0 | 0 | 0 | 0 | 0 | 0
Diesel | 13 | 10 | 0 | 0 | 0 | 0 | 0 | 0 | 0 | 0 | 0 | 0 | 0 | 0 | 0 | 0 | 0 | 0 | 0 | 0 | 0 | 0 | 0 | 0 | 0 | 0
Diesel | 13 | 11 | 0 | 0 | 0 | 0 | 0 | 0 | 0 | 0 | 0 | 0 | 0 | 0 | 0 | 0 | 0 | 0 | 0 | 0 | 0 | 0 | 0 | 0 | 0 | 0
Diesel | 14 | 0 | 0 | 0 | 0 | 0 | 0 | 0 | 0 | 0 | 0 | 0 | 0 | 0 | 0 | 0 | 0 | 0 | 0 | 0 | 0 | 0 | 0 | 0 | 0 | 0
Diesel | 14 | 1 | 0 | 0 | 0 | 0 | 0 | 0 | 0 | 0 | 0 | 0 | 0 | 0 | 0 | 0 | 0 | 0 | 0 | 0 | 0 | 0 | 0 | 0 | 0 | 0
Diesel | 14 | 2 | 0 | 0 | 0 | 0 | 0 | 0 | 0 | 0 | 0 | 0 | 0 | 0 | 0 | 0 | 0 | 0 | 0 | 0 | 0 | 0 | 0 | 0 | 0 | 0
Diesel | 14 | 3 | 0 | 0 | 0 | 0 | 0 | 0 | 0 | 0 | 0 | 0 | 0 | 0 | 0 | 0 | 0 | 0 | 0 | 0 | 0 | 0 | 0 | 0 | 0 | 0
Diesel | 14 | 4 | 0 | 0 | 0 | 0 | 0 | 0 | 0 | 0 | 0 | 0 | 0 | 0 | 0 | 0 | 0 | 0 | 0 | 0 | 0 | 0 | 0 | 0 | 0 | 0
Diesel | 14 | 5 | 0 | 0 | 0 | 0 | 0 | 0 | 0 | 0 | 0 | 0 | 0 | 0 | 0 | 0 | 0 | 0 | 0 | 0 | 0 | 0 | 0 | 0 | 0 | 0
Diesel | 14 | 6 | 0 | 0 | 0 | 0 | 0 | 0 | 0 | 0 | 0 | 0 | 0 | 0 | 0 | 0 | 0 | 0 | 0 | 0 | 0 | 0 | 0 | 0 | 0 | 0
Diesel | 14 | 7 | 0 | 0 | 0 | 0 | 0 | 0 | 0 | 0 | 0 | 0 | 0 | 0 | 0 | 0 | 0 | 0 | 0 | 0 | 0 | 0 | 0 | 0 | 0 | 0
Diesel | 14 | 8 | 0 | 0 | 0 | 0 | 0 | 0 | 0 | 0 | 0 | 0 | 0 | 0 | 0 | 0 | 0 | 0 | 0 | 0 | 0 | 0 | 0 | 0 | 0 | 0
Diesel | 14 | 9 | 0 | 0 | 0 | 0 | 0 | 0 | 0 | 0 | 0 | 0 | 0 | 0 | 0 | 0 | 0 | 0 | 0 | 0 | 0 | 0 | 0 | 0 | 0 | 0
Diesel | 14 | 10 | 0 | 0 | 0 | 0 | 0 | 0 | 0 | 0 | 0 | 0 | 0 | 0 | 0 | 0 | 0 | 0 | 0 | 0 | 0 | 0 | 0 | 0 | 0 | 0
Diesel | 14 | 11 | 0 | 0 | 0 | 0 | 0 | 0 | 0 | 0 | 0 | 0 | 0 | 0 | 0 | 0 | 0 | 0 | 0 | 0 | 0 | 0 | 0 | 0 | 0 | 0
Diesel | 15 | 0 | 0 | 0 | 0 | 0 | 0 | 0 | 0 | 0 | 0 | 0 | 0 | 0 | 0 | 0 | 0 | 0 | 0 | 0 | 0 | 0 | 0 | 0 | 0 | 0
Diesel | 15 | 1 | 0 | 0 | 0 | 0 | 0 | 0 | 0 | 0 | 0 | 0 | 0 | 0 | 0 | 0 | 0 | 0 | 0 | 0 | 0 | 0 | 0 | 0 | 0 | 0
Diesel | 15 | 2 | 0 | 0 | 0 | 0 | 0 | 0 | 0 | 0 | 0 | 0 | 0 | 0 | 0 | 0 | 0 | 0 | 0 | 0 | 0 | 0 | 0 | 0 | 0 | 0
Diesel | 15 | 3 | 0 | 0 | 0 | 0 | 0 | 0 | 0 | 0 | 0 | 0 | 0 | 0 | 0 | 0 | 0 | 0 | 0 | 0 | 0 | 0 | 0 | 0 | 0 | 0
Diesel | 15 | 4 | 0 | 0 | 0 | 0 | 0 | 0 | 0 | 0 | 0 | 0 | 0 | 0 | 0 | 0 | 0 | 0 | 0 | 0 | 0 | 0 | 0 | 0 | 0 | 0
Diesel | 15 | 5 | 0 | 0 | 0 | 0 | 0 | 0 | 0 | 0 | 0 | 0 | 0 | 0 | 0 | 0 | 0 | 0 | 0 | 0 | 0 | 0 | 0 | 0 | 0 | 0
Diesel | 15 | 6 | 0 | 0 | 0 | 0 | 0 | 0 | 0 | 0 | 0 | 0 | 0 | 0 | 0 | 0 | 0 | 0 | 0 | 0 | 0 | 0 | 0 | 0 | 0 | 0
Diesel | 15 | 7 | 0 | 0 | 0 | 0 | 0 | 0 | 0 | 0 | 0 | 0 | 0 | 0 | 0 | 0 | 0 | 0 | 0 | 0 | 0 | 0 | 0 | 0 | 0 | 0
Diesel | 15 | 8 | 0 | 0 | 0 | 0 | 0 | 0 | 0 | 0 | 0 | 0 | 0 | 0 | 0 | 0 | 0 | 0 | 0 | 0 | 0 | 0 | 0 | 0 | 0 | 0
Diesel | 15 | 9 | 0 | 0 | 0 | 0 | 0 | 0 | 0 | 0 | 0 | 0 | 0 | 0 | 0 | 0 | 0 | 0 | 0 | 0 | 0 | 0 | 0 | 0 | 0 | 0
Diesel | 15 | 10 | 0 | 0 | 0 | 0 | 0 | 0 | 0 | 0 | 0 | 0 | 0 | 0 | 0 | 0 | 0 | 0 | 0 | 0 | 0 | 0 | 0 | 0 | 0 | 0
Diesel | 15 | 11 | 0 | 0 | 0 | 0 | 0 | 0 | 0 | 0 | 0 | 0 | 0 | 0 | 0 | 0 | 0 | 0 | 0 | 0 | 0 | 0 | 0 | 0 | 0 | 0
Diesel | 16 | 0 | 0 | 0 | 0 | 0 | 0 | 0 | 0 | 0 | 0 | 0 | 0 | 0 | 0 | 0 | 0 | 0 | 0 | 0 | 0 | 0 | 0 | 0 | 0 | 0
Diesel | 16 | 1 | 0 | 0 | 0 | 0 | 0 | 0 | 0 | 0 | 0 | 0 | 0 | 0 | 0 | 0 | 0 | 0 | 0 | 0 | 0 | 0 | 0 | 0 | 0 | 0
Diesel | 16 | 2 | 0 | 0 | 0 | 0 | 0 | 0 | 0 | 0 | 0 | 0 | 0 | 0 | 0 | 0 | 0 | 0 | 0 | 0 | 0 | 0 | 0 | 0 | 0 | 0
Diesel | 16 | 3 | 0 | 0 | 0 | 0 | 0 | 0 | 0 | 0 | 0 | 0 | 0 | 0 | 0 | 0 | 0 | 0 | 0 | 0 | 0 | 0 | 0 | 0 | 0 | 0
Diesel | 16 | 4 | 0 | 0 | 0 | 0 | 0 | 0 | 0 | 0 | 0 | 0 | 0 | 0 | 0 | 0 | 0 | 0 | 0 | 0 | 0 | 0 | 0 | 0 | 0 | 0
Diesel | 16 | 5 | 0 | 0 | 0 | 0 | 0 | 0 | 0 | 0 | 0 | 0 | 0 | 0 | 0 | 0 | 0 | 0 | 0 | 0 | 0 | 0 | 0 | 0 | 0 | 0
Diesel | 16 | 6 | 0 | 0 | 0 | 0 | 0 | 0 | 0 | 0 | 0 | 0 | 0 | 0 | 0 | 0 | 0 | 0 | 0 | 0 | 0 | 0 | 0 | 0 | 0 | 0
Diesel | 16 | 7 | 0 | 0 | 0 | 0 | 0 | 0 | 0 | 0 | 0 | 0 | 0 | 0 | 0 | 0 | 0 | 0 | 0 | 0 | 0 | 0 | 0 | 0 | 0 | 0
Diesel | 16 | 8 | 0 | 0 | 0 | 0 | 0 | 0 | 0 | 0 | 0 | 0 | 0 | 0 | 0 | 0 | 0 | 0 | 0 | 0 | 0 | 0 | 0 | 0 | 0 | 0
Diesel | 16 | 9 | 0 | 0 | 0 | 0 | 0 | 0 | 0 | 0 | 0 | 0 | 0 | 0 | 0 | 0 | 0 | 0 | 0 | 0 | 0 | 0 | 0 | 0 | 0 | 0
Diesel | 16 | 10 | 0 | 0 | 0 | 0 | 0 | 0 | 0 | 0 | 0 | 0 | 0 | 0 | 0 | 0 | 0 | 0 | 0 | 0 | 0 | 0 | 0 | 0 | 0 | 0
Diesel | 16 | 11 | 0 | 0 | 0 | 0 | 0 | 0 | 0 | 0 | 0 | 0 | 0 | 0 | 0 | 0 | 0 | 0 | 0 | 0 | 0 | 0 | 0 | 0 | 0 | 0
Diesel | 17 | 0 | 0 | 0 | 0 | 0 | 0 | 0 | 0 | 0 | 0 | 0 | 0 | 0 | 0 | 0 | 0 | 0 | 0 | 0 | 0 | 0 | 0 | 0 | 0 | 0
Diesel | 17 | 1 | 0 | 0 | 0 | 0 | 0 | 0 | 0 | 0 | 0 | 0 | 0 | 0 | 0 | 0 | 0 | 0 | 0 | 0 | 0 | 0 | 0 | 0 | 0 | 0
Diesel | 17 | 2 | 0 | 0 | 0 | 0 | 0 | 0 | 0 | 0 | 0 | 0 | 0 | 0 | 0 | 0 | 0 | 0 | 0 | 0 | 0 | 0 | 0 | 0 | 0 | 0
Diesel | 17 | 3 | 0 | 0 | 0 | 0 | 0 | 0 | 0 | 0 | 0 | 0 | 0 | 0 | 0 | 0 | 0 | 0 | 0 | 0 | 0 | 0 | 0 | 0 | 0 | 0
Diesel | 17 | 4 | 0 | 0 | 0 | 0 | 0 | 0 | 0 | 0 | 0 | 0 | 0 | 0 | 0 | 0 | 0 | 0 | 0 | 0 | 0 | 0 | 0 | 0 | 0 | 0
Diesel | 17 | 5 | 0 | 0 | 0 | 0 | 0 | 0 | 0 | 0 | 0 | 0 | 0 | 0 | 0 | 0 | 0 | 0 | 0 | 0 | 0 | 0 | 0 | 0 | 0 | 0
Diesel | 17 | 6 | 0 | 0 | 0 | 0 | 0 | 0 | 0 | 0 | 0 | 0 | 0 | 0 | 0 | 0 | 0 | 0 | 0 | 0 | 0 | 0 | 0 | 0 | 0 | 0
Diesel | 17 | 7 | 0 | 0 | 0 | 0 | 0 | 0 | 0 | 0 | 0 | 0 | 0 | 0 | 0 | 0 | 0 | 0 | 0 | 0 | 0 | 0 | 0 | 0 | 0 | 0
Diesel | 17 | 8 | 0 | 0 | 0 | 0 | 0 | 0 | 0 | 0 | 0 | 0 | 0 | 0 | 0 | 0 | 0 | 0 | 0 | 0 | 0 | 0 | 0 | 0 | 0 | 0
Diesel | 17 | 9 | 0 | 0 | 0 | 0 | 0 | 0 | 0 | 0 | 0 | 0 | 0 | 0 | 0 | 0 | 0 | 0 | 0 | 0 | 0 | 0 | 0 | 0 | 0 | 0
Diesel | 17 | 10 | 0 | 0 | 0 | 0 | 0 | 0 | 0 | 0 | 0 | 0 | 0 | 0 | 0 | 0 | 0 | 0 | 0 | 0 | 0 | 0 | 0 | 0 | 0 | 0
Diesel | 17 | 11 | 0 | 0 | 0 | 0 | 0 | 0 | 0 | 0 | 0 | 0 | 0 | 0 | 0 | 0 | 0 | 0 | 0 | 0 | 0 | 0 | 0 | 0 | 0 | 0
Diesel | 18 | 0 | 0 | 0 | 0 | 0 | 0 | 0 | 0 | 0 | 0 | 0 | 0 | 0 | 0 | 0 | 0 | 0 | 0 | 0 | 0 | 0 | 0 | 0 | 0 | 0
Diesel | 18 | 1 | 0 | 0 | 0 | 0 | 0 | 0 | 0 | 0 | 0 | 0 | 0 | 0 | 0 | 0 | 0 | 0 | 0 | 0 | 0 | 0 | 0 | 0 | 0 | 0
Diesel | 18 | 2 | 0 | 0 | 0 | 0 | 0 | 0 | 0 | 0 | 0 | 0 | 0 | 0 | 0 | 0 | 0 | 0 | 0 | 0 | 0 | 0 | 0 | 0 | 0 | 0
Diesel | 18 | 3 | 0 | 0 | 0 | 0 | 0 | 0 | 0 | 0 | 0 | 0 | 0 | 0 | 0 | 0 | 0 | 0 | 0 | 0 | 0 | 0 | 0 | 0 | 0 | 0
Diesel | 18 | 4 | 0 | 0 | 0 | 0 | 0 | 0 | 0 | 0 | 0 | 0 | 0 | 0 | 0 | 0 | 0 | 0 | 0 | 0 | 0 | 0 | 0 | 0 | 0 | 0
Diesel | 18 | 5 | 0 | 0 | 0 | 0 | 0 | 0 | 0 | 0 | 0 | 0 | 0 | 0 | 0 | 0 | 0 | 0 | 0 | 0 | 0 | 0 | 0 | 0 | 0 | 0
Diesel | 18 | 6 | 0 | 0 | 0 | 0 | 0 | 0 | 0 | 0 | 0 | 0 | 0 | 0 | 0 | 0 | 0 | 0 | 0 | 0 | 0 | 0 | 0 | 0 | 0 | 0
Diesel | 18 | 7 | 0 | 0 | 0 | 0 | 0 | 0 | 0 | 0 | 0 | 0 | 0 | 0 | 0 | 0 | 0 | 0 | 0 | 0 | 0 | 0 | 0 | 0 | 0 | 0
Diesel | 18 | 8 | 0 | 0 | 0 | 0 | 0 | 0 | 0 | 0 | 0 | 0 | 0 | 0 | 0 | 0 | 0 | 0 | 0 | 0 | 0 | 0 | 0 | 0 | 0 | 0
Diesel | 18 | 9 | 0 | 0 | 0 | 0 | 0 | 0 | 0 | 0 | 0 | 0 | 0 | 0 | 0 | 0 | 0 | 0 | 0 | 0 | 0 | 0 | 0 | 0 | 0 | 0
Diesel | 18 | 10 | 0 | 0 | 0 | 0 | 0 | 0 | 0 | 0 | 0 | 0 | 0 | 0 | 0 | 0 | 0 | 0 | 0 | 0 | 0 | 0 | 0 | 0 | 0 | 0
Diesel | 18 | 11 | 0 | 0 | 0 | 0 | 0 | 0 | 0 | 0 | 0 | 0 | 0 | 0 | 0 | 0 | 0 | 0 | 0 | 0 | 0 | 0 | 0 | 0 | 0 | 0
Diesel | 19 | 0 | 0 | 0 | 0 | 0 | 0 | 0 | 0 | 0 | 0 | 0 | 0 | 0 | 0 | 0 | 0 | 0 | 0 | 0 | 0 | 0 | 0 | 0 | 0 | 0
Diesel | 19 | 1 | 0 | 0 | 0 | 0 | 0 | 0 | 0 | 0 | 0 | 0 | 0 | 0 | 0 | 0 | 0 | 0 | 0 | 0 | 0 | 0 | 0 | 0 | 0 | 0
Diesel | 19 | 2 | 0 | 0 | 0 | 0 | 0 | 0 | 0 | 0 | 0 | 0 | 0 | 0 | 0 | 0 | 0 | 0 | 0 | 0 | 0 | 0 | 0 | 0 | 0 | 0
Diesel | 19 | 3 | 0 | 0 | 0 | 0 | 0 | 0 | 0 | 0 | 0 | 0 | 0 | 0 | 0 | 0 | 0 | 0 | 0 | 0 | 0 | 0 | 0 | 0 | 0 | 0
Diesel | 19 | 4 | 0 | 0 | 0 | 0 | 0 | 0 | 0 | 0 | 0 | 0 | 0 | 0 | 0 | 0 | 0 | 0 | 0 | 0 | 0 | 0 | 0 | 0 | 0 | 0
Diesel | 19 | 5 | 0 | 0 | 0 | 0 | 0 | 0 | 0 | 0 | 0 | 0 | 0 | 0 | 0 | 0 | 0 | 0 | 0 | 0 | 0 | 0 | 0 | 0 | 0 | 0
Diesel | 19 | 6 | 0 | 0 | 0 | 0 | 0 | 0 | 0 | 0 | 0 | 0 | 0 | 0 | 0 | 0 | 0 | 0 | 0 | 0 | 0 | 0 | 0 | 0 | 0 | 0
Diesel | 19 | 7 | 0 | 0 | 0 | 0 | 0 | 0 | 0 | 0 | 0 | 0 | 0 | 0 | 0 | 0 | 0 | 0 | 0 | 0 | 0 | 0 | 0 | 0 | 0 | 0
Diesel | 19 | 8 | 0 | 0 | 0 | 0 | 0 | 0 | 0 | 0 | 0 | 0 | 0 | 0 | 0 | 0 | 0 | 0 | 0 | 0 | 0 | 0 | 0 | 0 | 0 | 0
Diesel | 19 | 9 | 0 | 0 | 0 | 0 | 0 | 0 | 0 | 0 | 0 | 0 | 0 | 0 | 0 | 0 | 0 | 0 | 0 | 0 | 0 | 0 | 0 | 0 | 0 | 0
Diesel | 19 | 10 | 0 | 0 | 0 | 0 | 0 | 0 | 0 | 0 | 0 | 0 | 0 | 0 | 0 | 0 | 0 | 0 | 0 | 0 | 0 | 0 | 0 | 0 | 0 | 0
Diesel | 19 | 11 | 0 | 0 | 0 | 0 | 0 | 0 | 0 | 0 | 0 | 0 | 0 | 0 | 0 | 0 | 0 | 0 | 0 | 0 | 0 | 0 | 0 | 0 | 0 | 0
PV | 0 | 0 | 0 | 0 | 0 | 0 | 0 | 0 | 0 | 0 | 0 | 0 | 0 | 0 | 0 | 0 | 0 | 0 | 0 | 0 | 0 | 0 | 0 | 0 | 0 | 0
PV | 0 | 1 | 0 | 0 | 0 | 0 | 0 | 0 | 0 | 0 | 0 | 0 | 0 | 0 | 0 | 0 | 0 | 0 | 0 | 0 | 0 | 0 | 0 | 0 | 0 | 0
PV | 0 | 2 | 0 | 0 | 0 | 0 | 0 | 0 | 0 | 0 | 0 | 0 | 0 | 0 | 0 | 0 | 0 | 0 | 0 | 0 | 0 | 0 | 0 | 0 | 0 | 0
PV | 0 | 3 | 0 | 0 | 0 | 0 | 0 | 0 | 0 | 0 | 0 | 0 | 0 | 0 | 0 | 0 | 0 | 0 | 0 | 0 | 0 | 0 | 0 | 0 | 0 | 0
PV | 0 | 4 | 0 | 0 | 0 | 0 | 0 | 0 | 0 | 0 | 0 | 0 | 0 | 0 | 0 | 0 | 0 | 0 | 0 | 0 | 0 | 0 | 0 | 0 | 0 | 0
PV | 0 | 5 | 0 | 0 | 0 | 0 | 0 | 0 | 0 | 0 | 0 | 0 | 0 | 0 | 0 | 0 | 0 | 0 | 0 | 0 | 0 | 0 | 0 | 0 | 0 | 0
PV | 0 | 6 | 0 | 0 | 0 | 0 | 0 | 0 | 0 | 0 | 0 | 0 | 0 | 0 | 0 | 0 | 0 | 0 | 0 | 0 | 0 | 0 | 0 | 0 | 0 | 0
PV | 0 | 7 | 0 | 0 | 0 | 0 | 0 | 0 | 0 | 0 | 0 | 0 | 0 | 0 | 0 | 0 | 0 | 0 | 0 | 0 | 0 | 0 | 0 | 0 | 0 | 0
PV | 0 | 8 | 0 | 0 | 0 | 0 | 0 | 0 | 0 | 0 | 0 | 0 | 0 | 0 | 0 | 0 | 0 | 0 | 0 | 0 | 0 | 0 | 0 | 0 | 0 | 0
PV | 0 | 9 | 0 | 0 | 0 | 0 | 0 | 0 | 0 | 0 | 0 | 0 | 0 | 0 | 0 | 0 | 0 | 0 | 0 | 0 | 0 | 0 | 0 | 0 | 0 | 0
PV | 0 | 10 | 0 | 0 | 0 | 0 | 0 | 0 | 0 | 0 | 0 | 0 | 0 | 0 | 0 | 0 | 0 | 0 | 0 | 0 | 0 | 0 | 0 | 0 | 0 | 0
PV | 0 | 11 | 0 | 0 | 0 | 0 | 0 | 0 | 0 | 0 | 0 | 0 | 0 | 0 | 0 | 0 | 0 | 0 | 0 | 0 | 0 | 0 | 0 | 0 | 0 | 0
PV | 1 | 0 | 0 | 0 | 0 | 0 | 0 | 0 | 0 | 0 | 0 | 0 | 0 | 0 | 0 | 0 | 0 | 0 | 0 | 0 | 0 | 0 | 0 | 0 | 0 | 0
PV | 1 | 1 | 0 | 0 | 0 | 0 | 0 | 0 | 0 | 0 | 0 | 0 | 0 | 0 | 0 | 0 | 0 | 0 | 0 | 0 | 0 | 0 | 0 | 0 | 0 | 0
PV | 1 | 2 | 0 | 0 | 0 | 0 | 0 | 0 | 0 | 0 | 0 | 0 | 0 | 0 | 0 | 0 | 0 | 0 | 0 | 0 | 0 | 0 | 0 | 0 | 0 | 0
PV | 1 | 3 | 0 | 0 | 0 | 0 | 0 | 0 | 0 | 0 | 0 | 0 | 0 | 0 | 0 | 0 | 0 | 0 | 0 | 0 | 0 | 0 | 0 | 0 | 0 | 0
PV | 1 | 4 | 0 | 0 | 0 | 0 | 0 | 0 | 0 | 0 | 0 | 0 | 0 | 0 | 0 | 0 | 0 | 0 | 0 | 0 | 0 | 0 | 0 | 0 | 0 | 0
PV | 1 | 5 | 0 | 0 | 0 | 0 | 0 | 0 | 0 | 0 | 0 | 0 | 0 | 0 | 0 | 0 | 0 | 0 | 0 | 0 | 0 | 0 | 0 | 0 | 0 | 0
PV | 1 | 6 | 0 | 0 | 0 | 0 | 0 | 0 | 0 | 0 | 0 | 0 | 0 | 0 | 0 | 0 | 0 | 0 | 0 | 0 | 0 | 0 | 0 | 0 | 0 | 0
PV | 1 | 7 | 0 | 0 | 0 | 0 | 0 | 0 | 0 | 0 | 0 | 0 | 0 | 0 | 0 | 0 | 0 | 0 | 0 | 0 | 0 | 0 | 0 | 0 | 0 | 0
PV | 1 | 8 | 0 | 0 | 0 | 0 | 0 | 0 | 0 | 0 | 0 | 0 | 0 | 0 | 0 | 0 | 0 | 0 | 0 | 0 | 0 | 0 | 0 | 0 | 0 | 0
PV | 1 | 9 | 0 | 0 | 0 | 0 | 0 | 0 | 0 | 0 | 0 | 0 | 0 | 0 | 0 | 0 | 0 | 0 | 0 | 0 | 0 | 0 | 0 | 0 | 0 | 0
PV | 1 | 10 | 0 | 0 | 0 | 0 | 0 | 0 | 0 | 0 | 0 | 0 | 0 | 0 | 0 | 0 | 0 | 0 | 0 | 0 | 0 | 0 | 0 | 0 | 0 | 0
PV | 1 | 11 | 0 | 0 | 0 | 0 | 0 | 0 | 0 | 0 | 0 | 0 | 0 | 0 | 0 | 0 | 0 | 0 | 0 | 0 | 0 | 0 | 0 | 0 | 0 | 0
PV | 2 | 0 | 0 | 0 | 0 | 0 | 0 | 0 | 0 | 0 | 0 | 0 | 0 | 0 | 0 | 0 | 0 | 0 | 0 | 0 | 0 | 0 | 0 | 0 | 0 | 0
PV | 2 | 1 | 0 | 0 | 0 | 0 | 0 | 0 | 0 | 0 | 0 | 0 | 0 | 0 | 0 | 0 | 0 | 0 | 0 | 0 | 0 | 0 | 0 | 0 | 0 | 0
PV | 2 | 2 | 0 | 0 | 0 | 0 | 0 | 0 | 0 | 0 | 0 | 0 | 0 | 0 | 0 | 0 | 0 | 0 | 0 | 0 | 0 | 0 | 0 | 0 | 0 | 0
PV | 2 | 3 | 0 | 0 | 0 | 0 | 0 | 0 | 0 | 0 | 0 | 0 | 0 | 0 | 0 | 0 | 0 | 0 | 0 | 0 | 0 | 0 | 0 | 0 | 0 | 0
PV | 2 | 4 | 0 | 0 | 0 | 0 | 0 | 0 | 0 | 0 | 0 | 0 | 0 | 0 | 0 | 0 | 0 | 0 | 0 | 0 | 0 | 0 | 0 | 0 | 0 | 0
PV | 2 | 5 | 0 | 0 | 0 | 0 | 0 | 0 | 0 | 0 | 0 | 0 | 0 | 0 | 0 | 0 | 0 | 0 | 0 | 0 | 0 | 0 | 0 | 0 | 0 | 0
PV | 2 | 6 | 0 | 0 | 0 | 0 | 0 | 0 | 0 | 0 | 0 | 0 | 0 | 0 | 0 | 0 | 0 | 0 | 0 | 0 | 0 | 0 | 0 | 0 | 0 | 0
PV | 2 | 7 | 0 | 0 | 0 | 0 | 0 | 0 | 0 | 0 | 0 | 0 | 0 | 0 | 0 | 0 | 0 | 0 | 0 | 0 | 0 | 0 | 0 | 0 | 0 | 0
PV | 2 | 8 | 0 | 0 | 0 | 0 | 0 | 0 | 0 | 0 | 0 | 0 | 0 | 0 | 0 | 0 | 0 | 0 | 0 | 0 | 0 | 0 | 0 | 0 | 0 | 0
PV | 2 | 9 | 0 | 0 | 0 | 0 | 0 | 0 | 0 | 0 | 0 | 0 | 0 | 0 | 0 | 0 | 0 | 0 | 0 | 0 | 0 | 0 | 0 | 0 | 0 | 0
PV | 2 | 10 | 0 | 0 | 0 | 0 | 0 | 0 | 0 | 0 | 0 | 0 | 0 | 0 | 0 | 0 | 0 | 0 | 0 | 0 | 0 | 0 | 0 | 0 | 0 | 0
PV | 2 | 11 | 0 | 0 | 0 | 0 | 0 | 0 | 0 | 0 | 0 | 0 | 0 | 0 | 0 | 0 | 0 | 0 | 0 | 0 | 0 | 0 | 0 | 0 | 0 | 0
PV | 3 | 0 | 0 | 0 | 0 | 0 | 0 | 0 | 0 | 0 | 0 | 0 | 0 | 0 | 0 | 0 | 0 | 0 | 0 | 0 | 0 | 0 | 0 | 0 | 0 | 0
PV | 3 | 1 | 0 | 0 | 0 | 0 | 0 | 0 | 0 | 0 | 0 | 0 | 0 | 0 | 0 | 0 | 0 | 0 | 0 | 0 | 0 | 0 | 0 | 0 | 0 | 0
PV | 3 | 2 | 0 | 0 | 0 | 0 | 0 | 0 | 0 | 0 | 0 | 0 | 0 | 0 | 0 | 0 | 0 | 0 | 0 | 0 | 0 | 0 | 0 | 0 | 0 | 0
PV | 3 | 3 | 0 | 0 | 0 | 0 | 0 | 0 | 0 | 0 | 0 | 0 | 0 | 0 | 0 | 0 | 0 | 0 | 0 | 0 | 0 | 0 | 0 | 0 | 0 | 0
PV | 3 | 4 | 0 | 0 | 0 | 0 | 0 | 0 | 0 | 0 | 0 | 0 | 0 | 0 | 0 | 0 | 0 | 0 | 0 | 0 | 0 | 0 | 0 | 0 | 0 | 0
PV | 3 | 5 | 0 | 0 | 0 | 0 | 0 | 0 | 0 | 0 | 0 | 0 | 0 | 0 | 0 | 0 | 0 | 0 | 0 | 0 | 0 | 0 | 0 | 0 | 0 | 0
PV | 3 | 6 | 0 | 0 | 0 | 0 | 0 | 0 | 0 | 0 | 0 | 0 | 0 | 0 | 0 | 0 | 0 | 0 | 0 | 0 | 0 | 0 | 0 | 0 | 0 | 0
PV | 3 | 7 | 0 | 0 | 0 | 0 | 0 | 0 | 0 | 0 | 0 | 0 | 0 | 0 | 0 | 0 | 0 | 0 | 0 | 0 | 0 | 0 | 0 | 0 | 0 | 0
PV | 3 | 8 | 0 | 0 | 0 | 0 | 0 | 0 | 0 | 0 | 0 | 0 | 0 | 0 | 0 | 0 | 0 | 0 | 0 | 0 | 0 | 0 | 0 | 0 | 0 | 0
PV | 3 | 9 | 0 | 0 | 0 | 0 | 0 | 0 | 0 | 0 | 0 | 0 | 0 | 0 | 0 | 0 | 0 | 0 | 0 | 0 | 0 | 0 | 0 | 0 | 0 | 0
PV | 3 | 10 | 0 | 0 | 0 | 0 | 0 | 0 | 0 | 0 | 0 | 0 | 0 | 0 | 0 | 0 | 0 | 0 | 0 | 0 | 0 | 0 | 0 | 0 | 0 | 0
PV | 3 | 11 | 0 | 0 | 0 | 0 | 0 | 0 | 0 | 0 | 0 | 0 | 0 | 0 | 0 | 0 | 0 | 0 | 0 | 0 | 0 | 0 | 0 | 0 | 0 | 0
PV | 4 | 0 | 0 | 0 | 0 | 0 | 0 | 0 | 0 | 0 | 0 | 0 | 0 | 0 | 0 | 0 | 0 | 0 | 0 | 0 | 0 | 0 | 0 | 0 | 0 | 0
PV | 4 | 1 | 0 | 0 | 0 | 0 | 0 | 0 | 0 | 0 | 0 | 0 | 0 | 0 | 0 | 0 | 0 | 0 | 0 | 0 | 0 | 0 | 0 | 0 | 0 | 0
PV | 4 | 2 | 0 | 0 | 0 | 0 | 0 | 0 | 0 | 0 | 0 | 0 | 0 | 0 | 0 | 0 | 0 | 0 | 0 | 0 | 0 | 0 | 0 | 0 | 0 | 0
PV | 4 | 3 | 0 | 0 | 0 | 0 | 0 | 0 | 0 | 0 | 0 | 0 | 0 | 0 | 0 | 0 | 0 | 0 | 0 | 0 | 0 | 0 | 0 | 0 | 0 | 0
PV | 4 | 4 | 0 | 0 | 0 | 0 | 0 | 0 | 0 | 0 | 0 | 0 | 0 | 0 | 0 | 0 | 0 | 0 | 0 | 0 | 0 | 0 | 0 | 0 | 0 | 0
PV | 4 | 5 | 0 | 0 | 0 | 0 | 0 | 0 | 0 | 0 | 0 | 0 | 0 | 0 | 0 | 0 | 0 | 0 | 0 | 0 | 0 | 0 | 0 | 0 | 0 | 0
PV | 4 | 6 | 0 | 0 | 0 | 0 | 0 | 0 | 0 | 0 | 0 | 0 | 0 | 0 | 0 | 0 | 0 | 0 | 0 | 0 | 0 | 0 | 0 | 0 | 0 | 0
PV | 4 | 7 | 0 | 0 | 0 | 0 | 0 | 0 | 0 | 0 | 0 | 0 | 0 | 0 | 0 | 0 | 0 | 0 | 0 | 0 | 0 | 0 | 0 | 0 | 0 | 0
PV | 4 | 8 | 0 | 0 | 0 | 0 | 0 | 0 | 0 | 0 | 0 | 0 | 0 | 0 | 0 | 0 | 0 | 0 | 0 | 0 | 0 | 0 | 0 | 0 | 0 | 0
PV | 4 | 9 | 0 | 0 | 0 | 0 | 0 | 0 | 0 | 0 | 0 | 0 | 0 | 0 | 0 | 0 | 0 | 0 | 0 | 0 | 0 | 0 | 0 | 0 | 0 | 0
PV | 4 | 10 | 0 | 0 | 0 | 0 | 0 | 0 | 0 | 0 | 0 | 0 | 0 | 0 | 0 | 0 | 0 | 0 | 0 | 0 | 0 | 0 | 0 | 0 | 0 | 0
PV | 4 | 11 | 0 | 0 | 0 | 0 | 0 | 0 | 0 | 0 | 0 | 0 | 0 | 0 | 0 | 0 | 0 | 0 | 0 | 0 | 0 | 0 | 0 | 0 | 0 | 0
PV | 5 | 0 | 0 | 0 | 0 | 0 | 0 | 0 | 0 | 0 | 0 | 0 | 0 | 0 | 0 | 0 | 0 | 0 | 0 | 0 | 0 | 0 | 0 | 0 | 0 | 0
PV | 5 | 1 | 0 | 0 | 0 | 0 | 0 | 0 | 0 | 0 | 0 | 0 | 0 | 0 | 0 | 0 | 0 | 0 | 0 | 0 | 0 | 0 | 0 | 0 | 0 | 0
PV | 5 | 2 | 0 | 0 | 0 | 0 | 0 | 0 | 0 | 0 | 0 | 0 | 0 | 0 | 0 | 0 | 0 | 0 | 0 | 0 | 0 | 0 | 0 | 0 | 0 | 0
PV | 5 | 3 | 0 | 0 | 0 | 0 | 0 | 0 | 0 | 0 | 0 | 0 | 0 | 0 | 0 | 0 | 0 | 0 | 0 | 0 | 0 | 0 | 0 | 0 | 0 | 0
PV | 5 | 4 | 0 | 0 | 0 | 0 | 0 | 0 | 0 | 0 | 0 | 0 | 0 | 0 | 0 | 0 | 0 | 0 | 0 | 0 | 0 | 0 | 0 | 0 | 0 | 0
PV | 5 | 5 | 0 | 0 | 0 | 0 | 0 | 0 | 0 | 0 | 0 | 0 | 0 | 0 | 0 | 0 | 0 | 0 | 0 | 0 | 0 | 0 | 0 | 0 | 0 | 0
PV | 5 | 6 | 0 | 0 | 0 | 0 | 0 | 0 | 0 | 0 | 0 | 0 | 0 | 0 | 0 | 0 | 0 | 0 | 0 | 0 | 0 | 0 | 0 | 0 | 0 | 0
PV | 5 | 7 | 0 | 0 | 0 | 0 | 0 | 0 | 0 | 0 | 0 | 0 | 0 | 0 | 0 | 0 | 0 | 0 | 0 | 0 | 0 | 0 | 0 | 0 | 0 | 0
PV | 5 | 8 | 0 | 0 | 0 | 0 | 0 | 0 | 0 | 0 | 0 | 0 | 0 | 0 | 0 | 0 | 0 | 0 | 0 | 0 | 0 | 0 | 0 | 0 | 0 | 0
PV | 5 | 9 | 0 | 0 | 0 | 0 | 0 | 0 | 0 | 0 | 0 | 0 | 0 | 0 | 0 | 0 | 0 | 0 | 0 | 0 | 0 | 0 | 0 | 0 | 0 | 0
PV | 5 | 10 | 0 | 0 | 0 | 0 | 0 | 0 | 0 | 0 | 0 | 0 | 0 | 0 | 0 | 0 | 0 | 0 | 0 | 0 | 0 | 0 | 0 | 0 | 0 | 0
PV | 5 | 11 | 0 | 0 | 0 | 0 | 0 | 0 | 0 | 0 | 0 | 0 | 0 | 0 | 0 | 0 | 0 | 0 | 0 | 0 | 0 | 0 | 0 | 0 | 0 | 0
PV | 6 | 0 | 0 | 0 | 0 | 0 | 0 | 0 | 0 | 0 | 0 | 0 | 0 | 0 | 0 | 0 | 0 | 0 | 0 | 0 | 0 | 0 | 0 | 0 | 0 | 0
PV | 6 | 1 | 0 | 0 | 0 | 0 | 0 | 0 | 0 | 0 | 0 | 0 | 0 | 0 | 0 | 0 | 0 | 0 | 0 | 0 | 0 | 0 | 0 | 0 | 0 | 0
PV | 6 | 2 | 0 | 0 | 0 | 0 | 0 | 0 | 0 | 0 | 0 | 0 | 0 | 0 | 0 | 0 | 0 | 0 | 0 | 0 | 0 | 0 | 0 | 0 | 0 | 0
PV | 6 | 3 | 0 | 0 | 0 | 0 | 0 | 0 | 0 | 0 | 0 | 0 | 0 | 0 | 0 | 0 | 0 | 0 | 0 | 0 | 0 | 0 | 0 | 0 | 0 | 0
PV | 6 | 4 | 0 | 0 | 0 | 0 | 0 | 0 | 0 | 0 | 0 | 0 | 0 | 0 | 0 | 0 | 0 | 0 | 0 | 0 | 0 | 0 | 0 | 0 | 0 | 0
PV | 6 | 5 | 0 | 0 | 0 | 0 | 0 | 0 | 0 | 0 | 0 | 0 | 0 | 0 | 0 | 0 | 0 | 0 | 0 | 0 | 0 | 0 | 0 | 0 | 0 | 0
PV | 6 | 6 | 0 | 0 | 0 | 0 | 0 | 0 | 0 | 0 | 0 | 0 | 0 | 0 | 0 | 0 | 0 | 0 | 0 | 0 | 0 | 0 | 0 | 0 | 0 | 0
PV | 6 | 7 | 0 | 0 | 0 | 0 | 0 | 0 | 0 | 0 | 0 | 0 | 0 | 0 | 0 | 0 | 0 | 0 | 0 | 0 | 0 | 0 | 0 | 0 | 0 | 0
PV | 6 | 8 | 0 | 0 | 0 | 0 | 0 | 0 | 0 | 0 | 0 | 0 | 0 | 0 | 0 | 0 | 0 | 0 | 0 | 0 | 0 | 0 | 0 | 0 | 0 | 0
PV | 6 | 9 | 0 | 0 | 0 | 0 | 0 | 0 | 0 | 0 | 0 | 0 | 0 | 0 | 0 | 0 | 0 | 0 | 0 | 0 | 0 | 0 | 0 | 0 | 0 | 0
PV | 6 | 10 | 0 | 0 | 0 | 0 | 0 | 0 | 0 | 0 | 0 | 0 | 0 | 0 | 0 | 0 | 0 | 0 | 0 | 0 | 0 | 0 | 0 | 0 | 0 | 0
PV | 6 | 11 | 0 | 0 | 0 | 0 | 0 | 0 | 0 | 0 | 0 | 0 | 0 | 0 | 0 | 0 | 0 | 0 | 0 | 0 | 0 | 0 | 0 | 0 | 0 | 0
PV | 7 | 0 | 0 | 0 | 0 | 0 | 0 | 0 | 0 | 0 | 0 | 0 | 0 | 0 | 0 | 0 | 0 | 0 | 0 | 0 | 0 | 0 | 0 | 0 | 0 | 0
PV | 7 | 1 | 0 | 0 | 0 | 0 | 0 | 0 | 0 | 0 | 0 | 0 | 0 | 0 | 0 | 0 | 0 | 0 | 0 | 0 | 0 | 0 | 0 | 0 | 0 | 0
PV | 7 | 2 | 0 | 0 | 0 | 0 | 0 | 0 | 0 | 0 | 0 | 0 | 0 | 0 | 0 | 0 | 0 | 0 | 0 | 0 | 0 | 0 | 0 | 0 | 0 | 0
PV | 7 | 3 | 0 | 0 | 0 | 0 | 0 | 0 | 0 | 0 | 0 | 0 | 0 | 0 | 0 | 0 | 0 | 0 | 0 | 0 | 0 | 0 | 0 | 0 | 0 | 0
PV | 7 | 4 | 0 | 0 | 0 | 0 | 0 | 0 | 0 | 0 | 0 | 0 | 0 | 0 | 0 | 0 | 0 | 0 | 0 | 0 | 0 | 0 | 0 | 0 | 0 | 0
PV | 7 | 5 | 0 | 0 | 0 | 0 | 0 | 0 | 0 | 0 | 0 | 0 | 0 | 0 | 0 | 0 | 0 | 0 | 0 | 0 | 0 | 0 | 0 | 0 | 0 | 0
PV | 7 | 6 | 0 | 0 | 0 | 0 | 0 | 0 | 0 | 0 | 0 | 0 | 0 | 0 | 0 | 0 | 0 | 0 | 0 | 0 | 0 | 0 | 0 | 0 | 0 | 0
PV | 7 | 7 | 0 | 0 | 0 | 0 | 0 | 0 | 0 | 0 | 0 | 0 | 0 | 0 | 0 | 0 | 0 | 0 | 0 | 0 | 0 | 0 | 0 | 0 | 0 | 0
PV | 7 | 8 | 0 | 0 | 0 | 0 | 0 | 0 | 0 | 0 | 0 | 0 | 0 | 0 | 0 | 0 | 0 | 0 | 0 | 0 | 0 | 0 | 0 | 0 | 0 | 0
PV | 7 | 9 | 0 | 0 | 0 | 0 | 0 | 0 | 0 | 0 | 0 | 0 | 0 | 0 | 0 | 0 | 0 | 0 | 0 | 0 | 0 | 0 | 0 | 0 | 0 | 0
PV | 7 | 10 | 0 | 0 | 0 | 0 | 0 | 0 | 0 | 0 | 0 | 0 | 0 | 0 | 0 | 0 | 0 | 0 | 0 | 0 | 0 | 0 | 0 | 0 | 0 | 0
PV | 7 | 11 | 0 | 0 | 0 | 0 | 0 | 0 | 0 | 0 | 0 | 0 | 0 | 0 | 0 | 0 | 0 | 0 | 0 | 0 | 0 | 0 | 0 | 0 | 0 | 0
PV | 8 | 0 | 0 | 0 | 0 | 0 | 0 | 0 | 0 | 0 | 0 | 0 | 0 | 0 | 0 | 0 | 0 | 0 | 0 | 0 | 0 | 0 | 0 | 0 | 0 | 0
PV | 8 | 1 | 0 | 0 | 0 | 0 | 0 | 0 | 0 | 0 | 0 | 0 | 0 | 0 | 0 | 0 | 0 | 0 | 0 | 0 | 0 | 0 | 0 | 0 | 0 | 0
PV | 8 | 2 | 0 | 0 | 0 | 0 | 0 | 0 | 0 | 0 | 0 | 0 | 0 | 0 | 0 | 0 | 0 | 0 | 0 | 0 | 0 | 0 | 0 | 0 | 0 | 0
PV | 8 | 3 | 0 | 0 | 0 | 0 | 0 | 0 | 0 | 0 | 0 | 0 | 0 | 0 | 0 | 0 | 0 | 0 | 0 | 0 | 0 | 0 | 0 | 0 | 0 | 0
PV | 8 | 4 | 0 | 0 | 0 | 0 | 0 | 0 | 0 | 0 | 0 | 0 | 0 | 0 | 0 | 0 | 0 | 0 | 0 | 0 | 0 | 0 | 0 | 0 | 0 | 0
PV | 8 | 5 | 0 | 0 | 0 | 0 | 0 | 0 | 0 | 0 | 0 | 0 | 0 | 0 | 0 | 0 | 0 | 0 | 0 | 0 | 0 | 0 | 0 | 0 | 0 | 0
PV | 8 | 6 | 0 | 0 | 0 | 0 | 0 | 0 | 0 | 0 | 0 | 0 | 0 | 0 | 0 | 0 | 0 | 0 | 0 | 0 | 0 | 0 | 0 | 0 | 0 | 0
PV | 8 | 7 | 0 | 0 | 0 | 0 | 0 | 0 | 0 | 0 | 0 | 0 | 0 | 0 | 0 | 0 | 0 | 0 | 0 | 0 | 0 | 0 | 0 | 0 | 0 | 0
PV | 8 | 8 | 0 | 0 | 0 | 0 | 0 | 0 | 0 | 0 | 0 | 0 | 0 | 0 | 0 | 0 | 0 | 0 | 0 | 0 | 0 | 0 | 0 | 0 | 0 | 0
PV | 8 | 9 | 0 | 0 | 0 | 0 | 0 | 0 | 0 | 0 | 0 | 0 | 0 | 0 | 0 | 0 | 0 | 0 | 0 | 0 | 0 | 0 | 0 | 0 | 0 | 0
PV | 8 | 10 | 0 | 0 | 0 | 0 | 0 | 0 | 0 | 0 | 0 | 0 | 0 | 0 | 0 | 0 | 0 | 0 | 0 | 0 | 0 | 0 | 0 | 0 | 0 | 0
PV | 8 | 11 | 0 | 0 | 0 | 0 | 0 | 0 | 0 | 0 | 0 | 0 | 0 | 0 | 0 | 0 | 0 | 0 | 0 | 0 | 0 | 0 | 0 | 0 | 0 | 0
PV | 9 | 0 | 0 | 0 | 0 | 0 | 0 | 0 | 0 | 0 | 0 | 6.4345 | 13.3837 | 17.4478 | 15.8093 | 9.008 | 0 | 0 | 0 | 0 | 0 | 0 | 0 | 0 | 0 | 0
PV | 9 | 1 | 0 | 0 | 0 | 0 | 0 | 0 | 0 | 0 | 0 | 10.958 | 17.6461 | 21.9266 | 20.4865 | 13.3295 | 0 | 0 | 0 | 0 | 0 | 0 | 0 | 0 | 0 | 0
PV | 9 | 2 | 0 | 0 | 0 | 0 | 0 | 0 | 0 | 1.4523 | 1.5925 | 16.7211 | 24.0863 | 29.5552 | 27.9485 | 19.3699 | 6.8619 | 17.5255 | 0 | 0 | 0 | 0 | 0 | 0 | 0 | 0
PV | 9 | 3 | 0 | 0 | 0 | 0 | 0 | 0 | 4.3936 | 22.7657 | 14.4043 | 40 | 32.2546 | 35.5141 | 34.0957 | 29.5885 | 14.8094 | 24.3732 | 6.2121 | 0 | 0 | 0 | 0 | 0 | 0 | 0
PV | 9 | 4 | 0 | 0 | 0 | 0 | 0 | 0 | 7.9111 | 23.3996 | 16.5954 | 40 | 33.2186 | 36.1372 | 33.7866 | 27.4736 | 15.5026 | 25.508 | 7.1104 | 0 | 0 | 0 | 0 | 0 | 0 | 0
PV | 9 | 5 | 0 | 0 | 0 | 0 | 0 | 0 | 0 | 24.4212 | 14.7305 | 26.1123 | 30.2551 | 33.2216 | 31.4492 | 25.4797 | 14.9216 | 22.9722 | 7.6193 | 0 | 0 | 0 | 0 | 0 | 0 | 0
PV | 9 | 6 | 0 | 0 | 0 | 0 | 0 | 0 | 0 | 22.4629 | 13.2466 | 24.9258 | 28.9933 | 31.8875 | 30.1599 | 24.4182 | 13.9117 | 19.249 | 6.8929 | 0 | 0 | 0 | 0 | 0 | 0 | 0
PV | 9 | 7 | 0 | 0 | 0 | 0 | 0 | 0 | 0 | 22.5987 | 14.0214 | 26.0277 | 30.2194 | 33.4611 | 31.5116 | 25.3061 | 14.3936 | 18.261 | 5.668 | 0 | 0 | 0 | 0 | 0 | 0 | 0
PV | 9 | 8 | 0 | 0 | 0 | 0 | 0 | 0 | 1.8071 | 13.6117 | 15.9705 | 28.7196 | 33.2987 | 36.3517 | 34.3059 | 27.6864 | 16.1179 | 24.3993 | 3.4675 | 0 | 0 | 0 | 0 | 0 | 0 | 0
PV | 9 | 9 | 0 | 0 | 0 | 0 | 0 | 0 | 0 | 9.086 | 12.1655 | 26.1171 | 31.7773 | 34.7147 | 31.1477 | 23.2139 | 10.7047 | 19.13 | 0 | 0 | 0 | 0 | 0 | 0 | 0 | 0
PV | 9 | 10 | 0 | 0 | 0 | 0 | 0 | 0 | 0 | 0 | 0 | 13.3966 | 20.6154 | 23.5415 | 21.7579 | 15.4826 | 3.5399 | 4.5175 | 0 | 0 | 0 | 0 | 0 | 0 | 0 | 0
PV | 9 | 11 | 0 | 0 | 0 | 0 | 0 | 0 | 0 | 0 | 0.16788 | 16.4484 | 22.9213 | 25.7993 | 23.5167 | 15.6794 | 0.47699 | 0 | 0 | 0 | 0 | 0 | 0 | 0 | 0 | 0
PV | 10 | 0 | 0 | 0 | 0 | 0 | 0 | 0 | 0 | 0 | 0 | 6.8434 | 14.351 | 18.7032 | 16.9405 | 9.6457 | 0 | 0 | 0 | 0 | 0 | 0 | 0 | 0 | 0 | 0
PV | 10 | 1 | 0 | 0 | 0 | 0 | 0 | 0 | 0 | 0 | 0 | 11.6942 | 18.9213 | 23.5052 | 21.9573 | 14.2762 | 0 | 0 | 0 | 0 | 0 | 0 | 0 | 0 | 0 | 0
PV | 10 | 2 | 0 | 0 | 0 | 0 | 0 | 0 | 0 | 11.9485 | 1.6139 | 17.8369 | 25.7869 | 31.6434 | 29.9177 | 20.7158 | 7.3023 | 16.2437 | 0 | 0 | 0 | 0 | 0 | 0 | 0 | 0
PV | 10 | 3 | 0 | 0 | 0 | 0 | 0 | 0 | 4.9254 | 24.6453 | 27.2767 | 40 | 34.5154 | 38.0052 | 36.4824 | 28.7525 | 15.7962 | 26.4161 | 6.9356 | 0 | 0 | 0 | 0 | 0 | 0 | 0
PV | 10 | 4 | 0 | 0 | 0 | 0 | 0 | 0 | 8.7011 | 27.6424 | 17.6774 | 30.4729 | 35.5731 | 38.6974 | 36.1745 | 29.4004 | 40 | 20.7531 | 7.9207 | 0 | 0 | 0 | 0 | 0 | 0 | 0
PV | 10 | 5 | 0 | 0 | 0 | 0 | 0 | 0 | 7.624 | 24.2432 | 15.7052 | 27.916 | 32.4232 | 35.6008 | 33.6993 | 27.2931 | 15.9695 | 27.7044 | 0 | 0 | 0 | 0 | 0 | 0 | 0 | 0
PV | 10 | 6 | 0 | 0 | 0 | 0 | 0 | 0 | 4.6692 | 24.4009 | 14.1516 | 26.6748 | 31.1017 | 34.2018 | 40 | 26.1827 | 14.9152 | 8.3814 | 7.7443 | 0 | 0 | 0 | 0 | 0 | 0 | 0
PV | 10 | 7 | 0 | 0 | 0 | 0 | 0 | 0 | 3.9304 | 24.5471 | 14.9823 | 27.8571 | 32.4189 | 35.8863 | 40 | 27.1381 | 15.4344 | 9.514 | 6.4323 | 0 | 0 | 0 | 0 | 0 | 0 | 0
PV | 10 | 8 | 0 | 0 | 0 | 0 | 0 | 0 | 2.215 | 25.0126 | 17.0564 | 30.7315 | 35.707 | 38.9763 | 36.7816 | 29.6776 | 17.2645 | 15.8012 | 4.0603 | 0 | 0 | 0 | 0 | 0 | 0 | 0
PV | 10 | 9 | 0 | 0 | 0 | 0 | 0 | 0 | 0 | 0 | 12.9326 | 27.8967 | 34.0259 | 37.1727 | 33.3457 | 24.8351 | 28.5804 | 20.8194 | 0 | 0 | 0 | 0 | 0 | 0 | 0 | 0
PV | 10 | 10 | 0 | 0 | 0 | 0 | 0 | 0 | 0 | 0 | 0 | 14.2553 | 22.0421 | 25.1782 | 23.2617 | 16.5274 | 3.7214 | 11.7112 | 0 | 0 | 0 | 0 | 0 | 0 | 0 | 0
PV | 10 | 11 | 0 | 0 | 0 | 0 | 0 | 0 | 0 | 0 | 0.085663 | 17.5434 | 24.5346 | 27.6188 | 25.1702 | 16.7618 | 0.45559 | 0 | 0 | 0 | 0 | 0 | 0 | 0 | 0 | 0
PV | 11 | 0 | 0 | 0 | 0 | 0 | 0 | 0 | 0 | 0 | 0 | 7.9711 | 15.5347 | 19.9759 | 18.1892 | 10.7618 | 0 | 0 | 0 | 0 | 0 | 0 | 0 | 0 | 0 | 0
PV | 11 | 1 | 0 | 0 | 0 | 0 | 0 | 0 | 0 | 0 | 0 | 12.9113 | 20.1899 | 24.8676 | 23.2966 | 15.4831 | 0 | 0 | 0 | 0 | 0 | 0 | 0 | 0 | 0 | 0
PV | 11 | 2 | 0 | 0 | 0 | 0 | 0 | 0 | 0 | 11.7678 | 2.7004 | 19.2227 | 27.2422 | 33.2186 | 31.4653 | 22.0977 | 8.4377 | 7.1285 | 0 | 0 | 0 | 0 | 0 | 0 | 0 | 0
PV | 11 | 3 | 0 | 0 | 0 | 0 | 0 | 0 | 0 | 24.7549 | 16.7072 | 40 | 36.1773 | 39.7397 | 38.1913 | 30.323 | 20.0914 | 26.4886 | 6.6571 | 0 | 0 | 0 | 0 | 0 | 0 | 0
PV | 11 | 4 | 0 | 0 | 0 | 0 | 0 | 0 | 0 | 27.793 | 19.0969 | 40 | 37.219 | 40 | 37.8429 | 30.9504 | 19.2622 | 27.7176 | 7.628 | 0 | 0 | 0 | 0 | 0 | 0 | 0
PV | 11 | 5 | 0 | 0 | 0 | 0 | 0 | 0 | 7.4039 | 26.5455 | 17.0473 | 29.475 | 33.9695 | 37.2108 | 35.2756 | 28.7584 | 17.2285 | 15.8565 | 8.1705 | 0 | 0 | 0 | 0 | 0 | 0 | 0
PV | 11 | 6 | 0 | 0 | 0 | 0 | 0 | 0 | 4.3263 | 24.3869 | 15.4092 | 28.1647 | 32.5767 | 35.7392 | 40 | 27.5862 | 16.1122 | 8.6855 | 7.3641 | 0 | 0 | 0 | 0 | 0 | 0 | 0
PV | 11 | 7 | 0 | 0 | 0 | 0 | 0 | 0 | 3.5706 | 24.5348 | 16.2555 | 29.3679 | 33.9146 | 37.4591 | 35.3292 | 28.5543 | 16.6374 | 14.5074 | 6.0256 | 0 | 0 | 0 | 0 | 0 | 0 | 0
PV | 11 | 8 | 0 | 0 | 0 | 0 | 0 | 0 | 1.8448 | 25.0358 | 18.3916 | 32.3135 | 37.2842 | 40 | 38.3867 | 31.16 | 18.5294 | 14.6171 | 3.6281 | 0 | 0 | 0 | 0 | 0 | 0 | 0
PV | 11 | 9 | 0 | 0 | 0 | 0 | 0 | 0 | 0 | 17.7021 | 14.2563 | 29.4916 | 35.6456 | 38.855 | 34.9604 | 26.2971 | 12.6358 | 8.8814 | 0 | 0 | 0 | 0 | 0 | 0 | 0 | 0
PV | 11 | 10 | 0 | 0 | 0 | 0 | 0 | 0 | 0 | 4.0868 | 0 | 15.5996 | 23.4622 | 26.6586 | 24.7125 | 17.8615 | 4.8182 | 0 | 0 | 0 | 0 | 0 | 0 | 0 | 0 | 0
PV | 11 | 11 | 0 | 0 | 0 | 0 | 0 | 0 | 0 | 0 | 1.1447 | 18.9254 | 25.9713 | 29.1154 | 26.623 | 18.0655 | 1.4645 | 0 | 0 | 0 | 0 | 0 | 0 | 0 | 0 | 0
PV | 12 | 0 | 0 | 0 | 0 | 0 | 0 | 0 | 0 | 0 | 0 | 7.8782 | 15.4054 | 19.9017 | 18.1088 | 10.6116 | 0 | 0 | 0 | 0 | 0 | 0 | 0 | 0 | 0 | 0
PV | 12 | 1 | 0 | 0 | 0 | 0 | 0 | 0 | 0 | 0 | 0 | 12.8666 | 20.1069 | 24.8426 | 23.2635 | 15.3861 | 0 | 0 | 0 | 0 | 0 | 0 | 0 | 0 | 0 | 0
PV | 12 | 2 | 0 | 0 | 0 | 0 | 0 | 0 | 0 | 11.3458 | 2.6301 | 19.3137 | 27.3083 | 33.3592 | 31.5942 | 22.1405 | 8.3483 | 8.3242 | 0 | 0 | 0 | 0 | 0 | 0 | 0 | 0
PV | 12 | 3 | 0 | 0 | 0 | 0 | 0 | 0 | 0 | 24.5348 | 16.8369 | 30.6515 | 36.3918 | 40 | 38.4398 | 30.5002 | 18.9384 | 26.192 | 6.178 | 0 | 0 | 0 | 0 | 0 | 0 | 0
PV | 12 | 4 | 0 | 0 | 0 | 0 | 0 | 0 | 8.1899 | 27.5834 | 19.2359 | 32.3676 | 37.3961 | 40 | 38.0413 | 31.0903 | 17.8882 | 17.1387 | 7.115 | 0 | 0 | 0 | 0 | 0 | 0 | 0
PV | 12 | 5 | 0 | 0 | 0 | 0 | 0 | 0 | 6.9933 | 26.2689 | 17.1114 | 29.6492 | 34.0593 | 37.3391 | 35.3869 | 28.8155 | 17.1766 | 17.0905 | 7.606 | 0 | 0 | 0 | 0 | 0 | 0 | 0
PV | 12 | 6 | 0 | 0 | 0 | 0 | 0 | 0 | 3.794 | 24.0038 | 15.3823 | 28.2644 | 32.5901 | 35.7905 | 40 | 27.5765 | 15.9924 | 9.8847 | 6.7357 | 0 | 0 | 0 | 0 | 0 | 0 | 0
PV | 12 | 7 | 0 | 0 | 0 | 0 | 0 | 0 | 3.0267 | 24.1518 | 16.2373 | 29.4781 | 33.9364 | 37.5331 | 35.3789 | 28.5475 | 16.518 | 15.6649 | 5.3811 | 0 | 0 | 0 | 0 | 0 | 0 | 0
PV | 12 | 8 | 0 | 0 | 0 | 0 | 0 | 0 | 1.3124 | 24.6936 | 18.4263 | 32.4767 | 37.3667 | 40 | 38.4907 | 31.2046 | 18.4659 | 15.8073 | 2.9845 | 0 | 0 | 0 | 0 | 0 | 0 | 0
PV | 12 | 9 | 0 | 0 | 0 | 0 | 0 | 0 | 0 | 17.3732 | 14.3368 | 29.7146 | 35.8104 | 39.0574 | 35.1286 | 26.3864 | 12.5932 | 10.0967 | 0 | 0 | 0 | 0 | 0 | 0 | 0 | 0
PV | 12 | 10 | 0 | 0 | 0 | 0 | 0 | 0 | 0 | 4.1216 | 0 | 15.6882 | 23.5368 | 26.7677 | 24.8104 | 17.9024 | 4.7304 | 0.59003 | 0 | 0 | 0 | 0 | 0 | 0 | 0 | 0
PV | 12 | 11 | 0 | 0 | 0 | 0 | 0 | 0 | 0 | 0 | 1.0603 | 19.0157 | 26.0311 | 29.2099 | 26.6949 | 18.0618 | 1.3068 | 0 | 0 | 0 | 0 | 0 | 0 | 0 | 0 | 0
PV | 13 | 0 | 0 | 0 | 0 | 0 | 0 | 0 | 0 | 0 | 0 | 8.4409 | 16.0996 | 20.7221 | 18.8887 | 11.1946 | 0 | 0 | 0 | 0 | 0 | 0 | 0 | 0 | 0 | 0
PV | 13 | 1 | 0 | 0 | 0 | 0 | 0 | 0 | 0 | 0 | 0 | 13.5613 | 20.926 | 25.7947 | 24.1782 | 16.1 | 0.056117 | 0 | 0 | 0 | 0 | 0 | 0 | 0 | 0 | 0
PV | 13 | 2 | 0 | 0 | 0 | 0 | 0 | 0 | 0 | 11.3165 | 3.0991 | 20.2246 | 28.3674 | 34.5884 | 32.7801 | 23.0793 | 8.9227 | 8.3744 | 0 | 0 | 0 | 0 | 0 | 0 | 0 | 0
PV | 13 | 3 | 0 | 0 | 0 | 0 | 0 | 0 | 4.1739 | 24.9009 | 17.7209 | 31.8982 | 37.7289 | 40 | 39.84 | 31.6936 | 18.026 | 16.227 | 6.0076 | 0 | 0 | 0 | 0 | 0 | 0 | 0
PV | 13 | 4 | 0 | 0 | 0 | 0 | 0 | 0 | 8.1414 | 28.0184 | 20.1749 | 33.6448 | 38.7307 | 40 | 39.4023 | 32.2726 | 18.7206 | 17.428 | 6.9427 | 0 | 0 | 0 | 0 | 0 | 0 | 0
PV | 13 | 5 | 0 | 0 | 0 | 0 | 0 | 0 | 6.882 | 26.6355 | 17.9604 | 30.8233 | 35.2713 | 38.6422 | 36.6395 | 29.8999 | 17.955 | 17.3439 | 7.4119 | 0 | 0 | 0 | 0 | 0 | 0 | 0
PV | 13 | 6 | 0 | 0 | 0 | 0 | 0 | 0 | 3.5418 | 24.2579 | 16.1396 | 29.3639 | 33.7247 | 37.0142 | 40 | 28.5942 | 16.7045 | 11.2471 | 6.4841 | 0 | 0 | 0 | 0 | 0 | 0 | 0
PV | 13 | 7 | 0 | 0 | 0 | 0 | 0 | 0 | 2.7516 | 24.409 | 17.0174 | 30.6089 | 35.1038 | 38.8065 | 36.5931 | 29.5869 | 17.2411 | 15.8418 | 5.0918 | 0 | 0 | 0 | 0 | 0 | 0 | 0
PV | 13 | 8 | 0 | 0 | 0 | 0 | 0 | 0 | 1.0092 | 24.9872 | 19.284 | 33.7018 | 38.642 | 40 | 39.8023 | 32.3302 | 19.2636 | 16.0073 | 2.6467 | 0 | 0 | 0 | 0 | 0 | 0 | 0
PV | 13 | 9 | 0 | 0 | 0 | 0 | 0 | 0 | 0 | 17.5252 | 15.1392 | 30.9202 | 37.1049 | 40 | 36.4112 | 27.4411 | 13.2835 | 10.1953 | 0 | 0 | 0 | 0 | 0 | 0 | 0 | 0
PV | 13 | 10 | 0 | 0 | 0 | 0 | 0 | 0 | 0 | 3.9204 | 0 | 16.5232 | 24.5239 | 27.8423 | 25.8381 | 18.7532 | 5.2317 | 0.87247 | 0 | 0 | 0 | 0 | 0 | 0 | 0 | 0
PV | 13 | 11 | 0 | 0 | 0 | 0 | 0 | 0 | 0 | 0 | 1.4885 | 19.92 | 27.0601 | 30.3256 | 27.7451 | 18.8883 | 1.6946 | 0 | 0 | 0 | 0 | 0 | 0 | 0 | 0 | 0
PV | 14 | 0 | 0 | 0 | 0 | 0 | 0 | 0 | 0 | 0 | 0 | 8.8734 | 16.4818 | 21.1999 | 19.453 | 11.7901 | 0 | 0 | 0 | 0 | 0 | 0 | 0 | 0 | 0 | 0
PV | 14 | 1 | 0 | 0 | 0 | 0 | 0 | 0 | 0 | 0 | 0 | 13.7127 | 21.0386 | 25.978 | 24.397 | 16.3277 | 0 | 0 | 0 | 0 | 0 | 0 | 0 | 0 | 0 | 0
PV | 14 | 2 | 0 | 0 | 0 | 0 | 0 | 0 | 0 | 10.6493 | 3.5812 | 20.9152 | 28.9887 | 35.3831 | 33.6021 | 23.8289 | 9.5908 | 7.6331 | 0 | 0 | 0 | 0 | 0 | 0 | 0 | 0
PV | 14 | 3 | 0 | 0 | 0 | 0 | 0 | 0 | 3.6337 | 14.7936 | 17.9589 | 32.1953 | 37.9199 | 40 | 40 | 31.8324 | 18.1286 | 26.5532 | 5.3171 | 0 | 0 | 0 | 0 | 0 | 0 | 0
PV | 14 | 4 | 0 | 0 | 0 | 0 | 0 | 0 | 7.6018 | 27.9762 | 20.2032 | 33.7382 | 38.747 | 40 | 39.5781 | 32.4792 | 18.9355 | 17.599 | 6.1984 | 0 | 0 | 0 | 0 | 0 | 0 | 0
PV | 14 | 5 | 0 | 0 | 0 | 0 | 0 | 0 | 6.2732 | 26.2244 | 17.6689 | 30.6393 | 35.0272 | 38.4708 | 36.4683 | 29.7252 | 17.7357 | 17.0546 | 6.595 | 0 | 0 | 0 | 0 | 0 | 0 | 0
PV | 14 | 6 | 0 | 0 | 0 | 0 | 0 | 0 | 2.8055 | 23.5413 | 15.4902 | 28.764 | 32.9918 | 36.3101 | 34.3507 | 27.8847 | 15.9659 | 15.3957 | 5.5921 | 0 | 0 | 0 | 0 | 0 | 0 | 0
PV | 14 | 7 | 0 | 0 | 0 | 0 | 0 | 0 | 2.0076 | 23.7145 | 16.4154 | 30.0569 | 34.4247 | 38.194 | 35.9874 | 28.9884 | 16.6263 | 15.187 | 4.1922 | 0 | 0 | 0 | 0 | 0 | 0 | 0
PV | 14 | 8 | 0 | 0 | 0 | 0 | 0 | 0 | 0.2974 | 24.3831 | 18.802 | 33.2988 | 38.1453 | 40 | 39.408 | 31.952 | 18.8563 | 15.4966 | 1.7724 | 0 | 0 | 0 | 0 | 0 | 0 | 0
PV | 14 | 9 | 0 | 0 | 0 | 0 | 0 | 0 | 0 | 16.9199 | 14.8169 | 30.6532 | 36.7349 | 40 | 36.0912 | 27.0924 | 12.8787 | 9.462 | 0 | 0 | 0 | 0 | 0 | 0 | 0 | 0
PV | 14 | 10 | 0 | 0 | 0 | 0 | 0 | 0 | 0 | 0 | 0 | 19.3957 | 24.4444 | 27.7533 | 25.7123 | 18.575 | 4.9499 | 0 | 0 | 0 | 0 | 0 | 0 | 0 | 0 | 0
PV | 14 | 11 | 0 | 0 | 0 | 0 | 0 | 0 | 0 | 0 | 0.88269 | 19.4489 | 26.4899 | 29.7995 | 27.2427 | 18.3793 | 0.9903 | 0 | 0 | 0 | 0 | 0 | 0 | 0 | 0 | 0
PV | 15 | 0 | 0 | 0 | 0 | 0 | 0 | 0 | 0 | 0 | 0 | 8.8556 | 16.4819 | 21.2807 | 19.4975 | 11.691 | 0 | 0 | 0 | 0 | 0 | 0 | 0 | 0 | 0 | 0
PV | 15 | 1 | 0 | 0 | 0 | 0 | 0 | 0 | 0 | 0 | 0 | 13.8414 | 21.1787 | 26.2086 | 24.6001 | 16.396 | 0 | 0 | 0 | 0 | 0 | 0 | 0 | 0 | 0 | 0
PV | 15 | 2 | 0 | 0 | 0 | 0 | 0 | 0 | 0 | 10.3406 | 3.5446 | 21.1531 | 29.2654 | 35.7603 | 33.9477 | 24.0169 | 9.5363 | 8.8644 | 0 | 0 | 0 | 0 | 0 | 0 | 0 | 0
PV | 15 | 3 | 0 | 0 | 0 | 0 | 0 | 0 | 3.3045 | 16.1356 | 18.3113 | 32.7903 | 38.5217 | 40 | 40 | 32.3573 | 18.4147 | 26.3748 | 4.907 | 0 | 0 | 0 | 0 | 0 | 0 | 0
PV | 15 | 4 | 0 | 0 | 0 | 0 | 0 | 0 | 7.3361 | 19.0822 | 20.6232 | 34.3742 | 39.3432 | 40 | 40 | 32.9501 | 19.1562 | 27.6767 | 5.7638 | 0 | 0 | 0 | 0 | 0 | 0 | 0
PV | 15 | 5 | 0 | 0 | 0 | 0 | 0 | 0 | 5.9368 | 26.1495 | 18.0427 | 31.2151 | 35.5426 | 39.0423 | 37.0055 | 30.1509 | 17.9553 | 18.3092 | 6.1148 | 0 | 0 | 0 | 0 | 0 | 0 | 0
PV | 15 | 6 | 0 | 0 | 0 | 0 | 0 | 0 | 2.3226 | 23.3781 | 15.8085 | 29.3174 | 33.4956 | 36.8771 | 34.8858 | 28.3208 | 16.192 | 16.6516 | 5.0421 | 0 | 0 | 0 | 0 | 0 | 0 | 0
PV | 15 | 7 | 0 | 0 | 0 | 0 | 0 | 0 | 1.5066 | 23.5483 | 16.7413 | 30.6226 | 34.938 | 38.7836 | 36.5311 | 29.4141 | 16.8333 | 16.4072 | 3.6145 | 0 | 0 | 0 | 0 | 0 | 0 | 0
PV | 15 | 8 | 0 | 0 | 0 | 0 | 0 | 0 | 0 | 15.4128 | 19.1851 | 33.9222 | 38.7224 | 40 | 40 | 32.4175 | 19.1062 | 25.5711 | 1.1742 | 0 | 0 | 0 | 0 | 0 | 0 | 0
PV | 15 | 9 | 0 | 0 | 0 | 0 | 0 | 0 | 0 | 16.7553 | 15.1971 | 31.3044 | 37.3775 | 40 | 36.7238 | 27.5729 | 13.1123 | 10.9454 | 0 | 0 | 0 | 0 | 0 | 0 | 0 | 0
PV | 15 | 10 | 0 | 0 | 0 | 0 | 0 | 0 | 0 | 0 | 0 | 16.8771 | 24.8365 | 28.2118 | 26.1504 | 18.905 | 5.0501 | 3.7111 | 0 | 0 | 0 | 0 | 0 | 0 | 0 | 0
PV | 15 | 11 | 0 | 0 | 0 | 0 | 0 | 0 | 0 | 0 | 1.022 | 19.9018 | 26.9735 | 30.3395 | 27.7331 | 18.7183 | 1.0607 | 0 | 0 | 0 | 0 | 0 | 0 | 0 | 0 | 0
PV | 16 | 0 | 0 | 0 | 0 | 0 | 0 | 0 | 0 | 0 | 0 | 12.4421 | 19.4757 | 24.095 | 22.3547 | 14.7958 | 0 | 0 | 0 | 0 | 0 | 0 | 0 | 0 | 0 | 0
PV | 16 | 1 | 0 | 0 | 0 | 0 | 0 | 0 | 0 | 0 | 1.506 | 17.4393 | 24.1891 | 29.0498 | 27.4966 | 19.6004 | 3.8036 | 0 | 0 | 0 | 0 | 0 | 0 | 0 | 0 | 0
PV | 16 | 2 | 0 | 0 | 0 | 0 | 0 | 0 | 0 | 8.6075 | 7.5251 | 24.42 | 31.9593 | 40 | 36.4335 | 26.8948 | 12.9487 | 7.09 | 0 | 0 | 0 | 0 | 0 | 0 | 0 | 0
PV | 16 | 3 | 0 | 0 | 0 | 0 | 0 | 0 | 2.103 | 22.4608 | 22.1696 | 40 | 40 | 40 | 40 | 35.5253 | 22.0799 | 13.1137 | 3.3442 | 0 | 0 | 0 | 0 | 0 | 0 | 0
PV | 16 | 4 | 0 | 0 | 0 | 0 | 0 | 0 | 5.9753 | 25.404 | 24.4895 | 40 | 40 | 40 | 40 | 35.9093 | 22.565 | 15.6979 | 4.0603 | 0 | 0 | 0 | 0 | 0 | 0 | 0
PV | 16 | 5 | 0 | 0 | 0 | 0 | 0 | 0 | 4.4948 | 23.7363 | 22.0102 | 34.6414 | 38.4309 | 40 | 39.8291 | 33.2355 | 21.4832 | 17.5954 | 4.2537 | 0 | 0 | 0 | 0 | 0 | 0 | 0
PV | 16 | 6 | 0 | 0 | 0 | 0 | 0 | 0 | 0.77196 | 20.9603 | 19.8222 | 32.8596 | 36.5469 | 40 | 37.9085 | 31.6155 | 19.9124 | 15.9276 | 3.075 | 0 | 0 | 0 | 0 | 0 | 0 | 0
PV | 16 | 7 | 0 | 0 | 0 | 0 | 0 | 0 | 0 | 21.1065 | 20.6956 | 34.0873 | 37.892 | 40 | 39.4337 | 32.5806 | 20.4389 | 15.7729 | 1.6891 | 0 | 0 | 0 | 0 | 0 | 0 | 0
PV | 16 | 8 | 0 | 0 | 0 | 0 | 0 | 0 | 0 | 21.8528 | 23.0911 | 40 | 40 | 40 | 40 | 35.4336 | 22.6326 | 13.3669 | 0 | 0 | 0 | 0 | 0 | 0 | 0 | 0
PV | 16 | 9 | 0 | 0 | 0 | 0 | 0 | 0 | 0 | 8.2912 | 19.4255 | 34.9436 | 40 | 40 | 39.8525 | 31.0417 | 17.0998 | 17.3796 | 0 | 0 | 0 | 0 | 0 | 0 | 0 | 0
PV | 16 | 10 | 0 | 0 | 0 | 0 | 0 | 0 | 0 | 1.4704 | 4.3336 | 20.8188 | 28.2704 | 31.5509 | 29.6072 | 22.6679 | 9.3321 | 1.8623 | 0 | 0 | 0 | 0 | 0 | 0 | 0 | 0
PV | 16 | 11 | 0 | 0 | 0 | 0 | 0 | 0 | 0 | 0 | 5.7874 | 23.9473 | 30.5124 | 33.7529 | 31.2238 | 22.5383 | 5.6422 | 0 | 0 | 0 | 0 | 0 | 0 | 0 | 0 | 0
PV | 17 | 0 | 0 | 0 | 0 | 0 | 0 | 0 | 0 | 0 | 0 | 12.5197 | 19.3457 | 23.9643 | 22.2341 | 14.6872 | 0 | 0 | 0 | 0 | 0 | 0 | 0 | 0 | 0 | 0
PV | 17 | 1 | 0 | 0 | 0 | 0 | 0 | 0 | 0 | 0 | 1.7641 | 17.5531 | 24.0954 | 28.96 | 27.4173 | 19.5552 | 3.8005 | 0 | 0 | 0 | 0 | 0 | 0 | 0 | 0 | 0
PV | 17 | 2 | 0 | 0 | 0 | 0 | 0 | 0 | 0 | 7.7042 | 7.7398 | 24.5751 | 31.922 | 40 | 36.3975 | 26.8953 | 12.9866 | 5.1338 | 0 | 0 | 0 | 0 | 0 | 0 | 0 | 0
PV | 17 | 3 | 0 | 0 | 0 | 0 | 0 | 0 | 1.3981 | 21.5368 | 22.5162 | 40 | 40 | 40 | 40 | 35.7082 | 22.2971 | 11.4769 | 2.4397 | 0 | 0 | 0 | 0 | 0 | 0 | 0
PV | 17 | 4 | 0 | 0 | 0 | 0 | 0 | 0 | 5.2501 | 24.4794 | 24.8395 | 40 | 40 | 40 | 40 | 36.0004 | 22.6752 | 13.936 | 3.0828 | 0 | 0 | 0 | 0 | 0 | 0 | 0
PV | 17 | 5 | 0 | 0 | 0 | 0 | 0 | 0 | 3.6889 | 22.7708 | 22.3127 | 34.8861 | 38.4414 | 40 | 40 | 33.2771 | 21.557 | 15.3542 | 3.1821 | 0 | 0 | 0 | 0 | 0 | 0 | 0
PV | 17 | 6 | 0 | 0 | 0 | 0 | 0 | 0 | 0 | 19.8888 | 20.0457 | 33.0581 | 36.5208 | 40 | 40 | 31.6412 | 19.9647 | 11.6854 | 1.9133 | 0 | 0 | 0 | 0 | 0 | 0 | 0
PV | 17 | 7 | 0 | 0 | 0 | 0 | 0 | 0 | 0 | 20.0289 | 20.9109 | 34.2739 | 37.8466 | 40 | 40 | 32.5751 | 20.4623 | 13.0332 | 0.52521 | 0 | 0 | 0 | 0 | 0 | 0 | 0
PV | 17 | 8 | 0 | 0 | 0 | 0 | 0 | 0 | 0 | 20.8264 | 23.343 | 40 | 40 | 40 | 40 | 35.437 | 22.6893 | 11.4651 | 0 | 0 | 0 | 0 | 0 | 0 | 0 | 0
PV | 17 | 9 | 0 | 0 | 0 | 0 | 0 | 0 | 0 | 14.0319 | 19.8179 | 40 | 40 | 40 | 40 | 31.2183 | 17.3101 | 4.0903 | 0 | 0 | 0 | 0 | 0 | 0 | 0 | 0
PV | 17 | 10 | 0 | 0 | 0 | 0 | 0 | 0 | 0 | 0.63322 | 4.7009 | 21.1461 | 28.4331 | 31.7171 | 29.7956 | 22.8939 | 9.5932 | 0 | 0 | 0 | 0 | 0 | 0 | 0 | 0 | 0
PV | 17 | 11 | 0 | 0 | 0 | 0 | 0 | 0 | 0 | 0 | 6.1633 | 24.2895 | 30.6757 | 33.9116 | 31.3862 | 22.7303 | 5.8796 | 0 | 0 | 0 | 0 | 0 | 0 | 0 | 0 | 0
PV | 18 | 0 | 0 | 0 | 0 | 0 | 0 | 0 | 0 | 0 | 0 | 12.7376 | 19.4024 | 24.0495 | 22.3337 | 14.7748 | 0 | 0 | 0 | 0 | 0 | 0 | 0 | 0 | 0 | 0
PV | 18 | 1 | 0 | 0 | 0 | 0 | 0 | 0 | 0 | 0 | 1.9425 | 17.7817 | 24.1636 | 29.0583 | 27.5238 | 19.6647 | 3.8805 | 0 | 0 | 0 | 0 | 0 | 0 | 0 | 0 | 0
PV | 18 | 2 | 0 | 0 | 0 | 0 | 0 | 0 | 0 | 6.8649 | 8.0654 | 24.9368 | 32.1349 | 40 | 36.6546 | 27.1405 | 13.2038 | 5.3643 | 0 | 0 | 0 | 0 | 0 | 0 | 0 | 0
PV | 18 | 3 | 0 | 0 | 0 | 0 | 0 | 0 | 0.72425 | 20.8469 | 22.9743 | 40 | 40 | 40 | 40 | 36.0585 | 22.6247 | 12.0384 | 1.5777 | 0 | 0 | 0 | 0 | 0 | 0 | 0
PV | 18 | 4 | 0 | 0 | 0 | 0 | 0 | 0 | 4.5725 | 23.7654 | 25.2802 | 40 | 40 | 40 | 40 | 36.282 | 22.9275 | 14.393 | 2.1531 | 0 | 0 | 0 | 0 | 0 | 0 | 0
PV | 18 | 5 | 0 | 0 | 0 | 0 | 0 | 0 | 2.9271 | 21.9656 | 22.6604 | 35.243 | 38.6014 | 40 | 40 | 33.455 | 21.7154 | 15.4341 | 2.162 | 0 | 0 | 0 | 0 | 0 | 0 | 0
PV | 18 | 6 | 0 | 0 | 0 | 0 | 0 | 0 | 0 | 18.9412 | 20.2692 | 33.3126 | 36.5766 | 40 | 40 | 31.7275 | 20.0288 | 11.6563 | 0.80125 | 0 | 0 | 0 | 0 | 0 | 0 | 0
PV | 18 | 7 | 0 | 0 | 0 | 0 | 0 | 0 | 0 | 19.0795 | 21.1369 | 34.5291 | 37.8978 | 40 | 40 | 32.653 | 20.52 | 12.9273 | 0 | 0 | 0 | 0 | 0 | 0 | 0 | 0
PV | 18 | 8 | 0 | 0 | 0 | 0 | 0 | 0 | 0 | 19.9361 | 23.6252 | 40 | 40 | 40 | 40 | 35.5623 | 22.8115 | 11.634 | 0 | 0 | 0 | 0 | 0 | 0 | 0 | 0
PV | 18 | 9 | 0 | 0 | 0 | 0 | 0 | 0 | 0 | 13.2623 | 20.23 | 40 | 40 | 40 | 40 | 31.4816 | 17.5458 | 4.5118 | 0 | 0 | 0 | 0 | 0 | 0 | 0 | 0
PV | 18 | 10 | 0 | 0 | 0 | 0 | 0 | 0 | 0 | 0 | 5.0823 | 21.5529 | 28.711 | 32.0059 | 30.094 | 23.1933 | 9.862 | 0 | 0 | 0 | 0 | 0 | 0 | 0 | 0 | 0
PV | 18 | 11 | 0 | 0 | 0 | 0 | 0 | 0 | 0 | 0 | 6.4871 | 24.6541 | 30.8958 | 34.145 | 31.617 | 22.9552 | 6.0812 | 0 | 0 | 0 | 0 | 0 | 0 | 0 | 0 | 0
PV | 19 | 0 | 0 | 0 | 0 | 0 | 0 | 0 | 0 | 0 | 0 | 13.065 | 19.7373 | 24.4856 | 22.7493 | 15.0493 | 0 | 0 | 0 | 0 | 0 | 0 | 0 | 0 | 0 | 0
PV | 19 | 1 | 0 | 0 | 0 | 0 | 0 | 0 | 0 | 0 | 2.0532 | 18.2051 | 24.5901 | 29.5912 | 28.0354 | 20.0401 | 3.9582 | 0 | 0 | 0 | 0 | 0 | 0 | 0 | 0 | 0
PV | 19 | 2 | 0 | 0 | 0 | 0 | 0 | 0 | 0 | 6.4143 | 8.3838 | 25.5767 | 32.8001 | 40 | 40 | 27.7397 | 13.5389 | 7.8997 | 0 | 0 | 0 | 0 | 0 | 0 | 0 | 0
PV | 19 | 3 | 0 | 0 | 0 | 0 | 0 | 0 | 0.27831 | 20.744 | 23.6451 | 40 | 40 | 40 | 40 | 36.8861 | 23.2007 | 17.4873 | 1.0187 | 0 | 0 | 0 | 0 | 0 | 0 | 0
PV | 19 | 4 | 0 | 0 | 0 | 0 | 0 | 0 | 4.1917 | 21.1789 | 25.9799 | 40 | 40 | 40 | 40 | 37.0668 | 23.4574 | 22.3305 | 1.5581 | 0 | 0 | 0 | 0 | 0 | 0 | 0
PV | 19 | 5 | 0 | 0 | 0 | 0 | 0 | 0 | 2.4601 | 21.8039 | 23.2507 | 36.0608 | 39.3442 | 40 | 40 | 34.1196 | 22.1602 | 19.8489 | 1.5057 | 0 | 0 | 0 | 0 | 0 | 0 | 0
PV | 19 | 6 | 0 | 0 | 0 | 0 | 0 | 0 | 0 | 18.6293 | 20.7329 | 34.0268 | 37.2129 | 40 | 40 | 32.2993 | 20.3798 | 16.7748 | 0.058383 | 0 | 0 | 0 | 0 | 0 | 0 | 0
PV | 19 | 7 | 0 | 0 | 0 | 0 | 0 | 0 | 0 | 18.7688 | 21.6175 | 35.265 | 38.5541 | 40 | 40 | 33.2353 | 20.8752 | 17.7586 | 0 | 0 | 0 | 0 | 0 | 0 | 0 | 0
PV | 19 | 8 | 0 | 0 | 0 | 0 | 0 | 0 | 0 | 19.6806 | 24.1878 | 40 | 40 | 40 | 40 | 36.228 | 23.2509 | 16.8085 | 0 | 0 | 0 | 0 | 0 | 0 | 0 | 0
PV | 19 | 9 | 0 | 0 | 0 | 0 | 0 | 0 | 0 | 12.9717 | 20.8213 | 40 | 40 | 40 | 40 | 32.1694 | 17.9699 | 9.7331 | 0 | 0 | 0 | 0 | 0 | 0 | 0 | 0
PV | 19 | 10 | 0 | 0 | 0 | 0 | 0 | 0 | 0 | 0 | 9.582 | 22.164 | 29.3601 | 32.7213 | 30.7815 | 23.7601 | 10.1734 | 0 | 0 | 0 | 0 | 0 | 0 | 0 | 0 | 0
PV | 19 | 11 | 0 | 0 | 0 | 0 | 0 | 0 | 0 | 0 | 6.7767 | 25.2909 | 31.5439 | 34.8594 | 32.2851 | 23.4671 | 6.2804 | 0 | 0 | 0 | 0 | 0 | 0 | 0 | 0 | 0
Wind | 0 | 0 | 0 | 0 | 0 | 0 | 0 | 0 | 0 | 0 | 0 | 0 | 0 | 0 | 0 | 0 | 0 | 0 | 0 | 0 | 0 | 0 | 0 | 0 | 0 | 0
Wind | 0 | 1 | 0 | 0 | 0 | 0 | 0 | 0 | 0 | 0 | 0 | 0 | 0 | 0 | 0 | 0 | 0 | 0 | 0 | 0 | 0 | 0 | 0 | 0 | 0 | 0
Wind | 0 | 2 | 0 | 0 | 0 | 0 | 0 | 0 | 0 | 0 | 0 | 0 | 0 | 0 | 0 | 0 | 0 | 0 | 0 | 0 | 0 | 0 | 0 | 0 | 0 | 0
Wind | 0 | 3 | 0 | 0 | 0 | 0 | 0 | 0 | 0 | 0 | 0 | 0 | 0 | 0 | 0 | 0 | 0 | 0 | 0 | 0 | 0 | 0 | 0 | 0 | 0 | 0
Wind | 0 | 4 | 0 | 0 | 0 | 0 | 0 | 0 | 0 | 0 | 0 | 0 | 0 | 0 | 0 | 0 | 0 | 0 | 0 | 0 | 0 | 0 | 0 | 0 | 0 | 0
Wind | 0 | 5 | 0 | 0 | 0 | 0 | 0 | 0 | 0 | 0 | 0 | 0 | 0 | 0 | 0 | 0 | 0 | 0 | 0 | 0 | 0 | 0 | 0 | 0 | 0 | 0
Wind | 0 | 6 | 0 | 0 | 0 | 0 | 0 | 0 | 0 | 0 | 0 | 0 | 0 | 0 | 0 | 0 | 0 | 0 | 0 | 0 | 0 | 0 | 0 | 0 | 0 | 0
Wind | 0 | 7 | 0 | 0 | 0 | 0 | 0 | 0 | 0 | 0 | 0 | 0 | 0 | 0 | 0 | 0 | 0 | 0 | 0 | 0 | 0 | 0 | 0 | 0 | 0 | 0
Wind | 0 | 8 | 0 | 0 | 0 | 0 | 0 | 0 | 0 | 0 | 0 | 0 | 0 | 0 | 0 | 0 | 0 | 0 | 0 | 0 | 0 | 0 | 0 | 0 | 0 | 0
Wind | 0 | 9 | 0 | 0 | 0 | 0 | 0 | 0 | 0 | 0 | 0 | 0 | 0 | 0 | 0 | 0 | 0 | 0 | 0 | 0 | 0 | 0 | 0 | 0 | 0 | 0
Wind | 0 | 10 | 0 | 0 | 0 | 0 | 0 | 0 | 0 | 0 | 0 | 0 | 0 | 0 | 0 | 0 | 0 | 0 | 0 | 0 | 0 | 0 | 0 | 0 | 0 | 0
Wind | 0 | 11 | 0 | 0 | 0 | 0 | 0 | 0 | 0 | 0 | 0 | 0 | 0 | 0 | 0 | 0 | 0 | 0 | 0 | 0 | 0 | 0 | 0 | 0 | 0 | 0
Wind | 1 | 0 | 0 | 0 | 0 | 0 | 0 | 0 | 0 | 0 | 0 | 0 | 0 | 0 | 0 | 0 | 0 | 0 | 0 | 0 | 0 | 0 | 0 | 0 | 0 | 0
Wind | 1 | 1 | 0 | 0 | 0 | 0 | 0 | 0 | 0 | 0 | 0 | 0 | 0 | 0 | 0 | 0 | 0 | 0 | 0 | 0 | 0 | 0 | 0 | 0 | 0 | 0
Wind | 1 | 2 | 0 | 0 | 0 | 0 | 0 | 0 | 0 | 0 | 0 | 0 | 0 | 0 | 0 | 0 | 0 | 0 | 0 | 0 | 0 | 0 | 0 | 0 | 0 | 0
Wind | 1 | 3 | 0 | 0 | 0 | 0 | 0 | 0 | 0 | 0 | 0 | 0 | 0 | 0 | 0 | 0 | 0 | 0 | 0 | 0 | 0 | 0 | 0 | 0 | 0 | 0
Wind | 1 | 4 | 0 | 0 | 0 | 0 | 0 | 0 | 0 | 0 | 0 | 0 | 0 | 0 | 0 | 0 | 0 | 0 | 0 | 0 | 0 | 0 | 0 | 0 | 0 | 0
Wind | 1 | 5 | 0 | 0 | 0 | 0 | 0 | 0 | 0 | 0 | 0 | 0 | 0 | 0 | 0 | 0 | 0 | 0 | 0 | 0 | 0 | 0 | 0 | 0 | 0 | 0
Wind | 1 | 6 | 0 | 0 | 0 | 0 | 0 | 0 | 0 | 0 | 0 | 0 | 0 | 0 | 0 | 0 | 0 | 0 | 0 | 0 | 0 | 0 | 0 | 0 | 0 | 0
Wind | 1 | 7 | 0 | 0 | 0 | 0 | 0 | 0 | 0 | 0 | 0 | 0 | 0 | 0 | 0 | 0 | 0 | 0 | 0 | 0 | 0 | 0 | 0 | 0 | 0 | 0
Wind | 1 | 8 | 0 | 0 | 0 | 0 | 0 | 0 | 0 | 0 | 0 | 0 | 0 | 0 | 0 | 0 | 0 | 0 | 0 | 0 | 0 | 0 | 0 | 0 | 0 | 0
Wind | 1 | 9 | 0 | 0 | 0 | 0 | 0 | 0 | 0 | 0 | 0 | 0 | 0 | 0 | 0 | 0 | 0 | 0 | 0 | 0 | 0 | 0 | 0 | 0 | 0 | 0
Wind | 1 | 10 | 0 | 0 | 0 | 0 | 0 | 0 | 0 | 0 | 0 | 0 | 0 | 0 | 0 | 0 | 0 | 0 | 0 | 0 | 0 | 0 | 0 | 0 | 0 | 0
Wind | 1 | 11 | 0 | 0 | 0 | 0 | 0 | 0 | 0 | 0 | 0 | 0 | 0 | 0 | 0 | 0 | 0 | 0 | 0 | 0 | 0 | 0 | 0 | 0 | 0 | 0
Wind | 2 | 0 | 0 | 0 | 0 | 0 | 0 | 0 | 0 | 0 | 0 | 0 | 0 | 0 | 0 | 0 | 0 | 0 | 0 | 0 | 0 | 0 | 0 | 0 | 0 | 0
Wind | 2 | 1 | 0 | 0 | 0 | 0 | 0 | 0 | 0 | 0 | 0 | 0 | 0 | 0 | 0 | 0 | 0 | 0 | 0 | 0 | 0 | 0 | 0 | 0 | 0 | 0
Wind | 2 | 2 | 0 | 0 | 0 | 0 | 0 | 0 | 0 | 0 | 0 | 0 | 0 | 0 | 0 | 0 | 0 | 0 | 0 | 0 | 0 | 0 | 0 | 0 | 0 | 0
Wind | 2 | 3 | 0 | 0 | 0 | 0 | 0 | 0 | 0 | 0 | 0 | 0 | 0 | 0 | 0 | 0 | 0 | 0 | 0 | 0 | 0 | 0 | 0 | 0 | 0 | 0
Wind | 2 | 4 | 0 | 0 | 0 | 0 | 0 | 0 | 0 | 0 | 0 | 0 | 0 | 0 | 0 | 0 | 0 | 0 | 0 | 0 | 0 | 0 | 0 | 0 | 0 | 0
Wind | 2 | 5 | 0 | 0 | 0 | 0 | 0 | 0 | 0 | 0 | 0 | 0 | 0 | 0 | 0 | 0 | 0 | 0 | 0 | 0 | 0 | 0 | 0 | 0 | 0 | 0
Wind | 2 | 6 | 0 | 0 | 0 | 0 | 0 | 0 | 0 | 0 | 0 | 0 | 0 | 0 | 0 | 0 | 0 | 0 | 0 | 0 | 0 | 0 | 0 | 0 | 0 | 0
Wind | 2 | 7 | 0 | 0 | 0 | 0 | 0 | 0 | 0 | 0 | 0 | 0 | 0 | 0 | 0 | 0 | 0 | 0 | 0 | 0 | 0 | 0 | 0 | 0 | 0 | 0
Wind | 2 | 8 | 0 | 0 | 0 | 0 | 0 | 0 | 0 | 0 | 0 | 0 | 0 | 0 | 0 | 0 | 0 | 0 | 0 | 0 | 0 | 0 | 0 | 0 | 0 | 0
Wind | 2 | 9 | 0 | 0 | 0 | 0 | 0 | 0 | 0 | 0 | 0 | 0 | 0 | 0 | 0 | 0 | 0 | 0 | 0 | 0 | 0 | 0 | 0 | 0 | 0 | 0
Wind | 2 | 10 | 0 | 0 | 0 | 0 | 0 | 0 | 0 | 0 | 0 | 0 | 0 | 0 | 0 | 0 | 0 | 0 | 0 | 0 | 0 | 0 | 0 | 0 | 0 | 0
Wind | 2 | 11 | 0 | 0 | 0 | 0 | 0 | 0 | 0 | 0 | 0 | 0 | 0 | 0 | 0 | 0 | 0 | 0 | 0 | 0 | 0 | 0 | 0 | 0 | 0 | 0
Wind | 3 | 0 | 0 | 0 | 0 | 0 | 0 | 0 | 0 | 0 | 0 | 0 | 0 | 0 | 0 | 0 | 0 | 0 | 0 | 0 | 0 | 0 | 0 | 0 | 0 | 0
Wind | 3 | 1 | 0 | 0 | 0 | 0 | 0 | 0 | 0 | 0 | 0 | 0 | 0 | 0 | 0 | 0 | 0 | 0 | 0 | 0 | 0 | 0 | 0 | 0 | 0 | 0
Wind | 3 | 2 | 0 | 0 | 0 | 0 | 0 | 0 | 0 | 0 | 0 | 0 | 0 | 0 | 0 | 0 | 0 | 0 | 0 | 0 | 0 | 0 | 0 | 0 | 0 | 0
Wind | 3 | 3 | 0 | 0 | 0 | 0 | 0 | 0 | 0 | 0 | 0 | 0 | 0 | 0 | 0 | 0 | 0 | 0 | 0 | 0 | 0 | 0 | 0 | 0 | 0 | 0
Wind | 3 | 4 | 0 | 0 | 0 | 0 | 0 | 0 | 0 | 0 | 0 | 0 | 0 | 0 | 0 | 0 | 0 | 0 | 0 | 0 | 0 | 0 | 0 | 0 | 0 | 0
Wind | 3 | 5 | 0 | 0 | 0 | 0 | 0 | 0 | 0 | 0 | 0 | 0 | 0 | 0 | 0 | 0 | 0 | 0 | 0 | 0 | 0 | 0 | 0 | 0 | 0 | 0
Wind | 3 | 6 | 0 | 0 | 0 | 0 | 0 | 0 | 0 | 0 | 0 | 0 | 0 | 0 | 0 | 0 | 0 | 0 | 0 | 0 | 0 | 0 | 0 | 0 | 0 | 0
Wind | 3 | 7 | 0 | 0 | 0 | 0 | 0 | 0 | 0 | 0 | 0 | 0 | 0 | 0 | 0 | 0 | 0 | 0 | 0 | 0 | 0 | 0 | 0 | 0 | 0 | 0
Wind | 3 | 8 | 0 | 0 | 0 | 0 | 0 | 0 | 0 | 0 | 0 | 0 | 0 | 0 | 0 | 0 | 0 | 0 | 0 | 0 | 0 | 0 | 0 | 0 | 0 | 0
Wind | 3 | 9 | 0 | 0 | 0 | 0 | 0 | 0 | 0 | 0 | 0 | 0 | 0 | 0 | 0 | 0 | 0 | 0 | 0 | 0 | 0 | 0 | 0 | 0 | 0 | 0
Wind | 3 | 10 | 0 | 0 | 0 | 0 | 0 | 0 | 0 | 0 | 0 | 0 | 0 | 0 | 0 | 0 | 0 | 0 | 0 | 0 | 0 | 0 | 0 | 0 | 0 | 0
Wind | 3 | 11 | 0 | 0 | 0 | 0 | 0 | 0 | 0 | 0 | 0 | 0 | 0 | 0 | 0 | 0 | 0 | 0 | 0 | 0 | 0 | 0 | 0 | 0 | 0 | 0
Wind | 4 | 0 | 0 | 0 | 0 | 0 | 0 | 0 | 0 | 0 | 0 | 0 | 0 | 0 | 0 | 0 | 0 | 0 | 0 | 0 | 0 | 0 | 0 | 0 | 0 | 0
Wind | 4 | 1 | 0 | 0 | 0 | 0 | 0 | 0 | 0 | 0 | 0 | 0 | 0 | 0 | 0 | 0 | 0 | 0 | 0 | 0 | 0 | 0 | 0 | 0 | 0 | 0
Wind | 4 | 2 | 0 | 0 | 0 | 0 | 0 | 0 | 0 | 0 | 0 | 0 | 0 | 0 | 0 | 0 | 0 | 0 | 0 | 0 | 0 | 0 | 0 | 0 | 0 | 0
Wind | 4 | 3 | 0 | 0 | 0 | 0 | 0 | 0 | 0 | 0 | 0 | 0 | 0 | 0 | 0 | 0 | 0 | 0 | 0 | 0 | 0 | 0 | 0 | 0 | 0 | 0
Wind | 4 | 4 | 0 | 0 | 0 | 0 | 0 | 0 | 0 | 0 | 0 | 0 | 0 | 0 | 0 | 0 | 0 | 0 | 0 | 0 | 0 | 0 | 0 | 0 | 0 | 0
Wind | 4 | 5 | 0 | 0 | 0 | 0 | 0 | 0 | 0 | 0 | 0 | 0 | 0 | 0 | 0 | 0 | 0 | 0 | 0 | 0 | 0 | 0 | 0 | 0 | 0 | 0
Wind | 4 | 6 | 0 | 0 | 0 | 0 | 0 | 0 | 0 | 0 | 0 | 0 | 0 | 0 | 0 | 0 | 0 | 0 | 0 | 0 | 0 | 0 | 0 | 0 | 0 | 0
Wind | 4 | 7 | 0 | 0 | 0 | 0 | 0 | 0 | 0 | 0 | 0 | 0 | 0 | 0 | 0 | 0 | 0 | 0 | 0 | 0 | 0 | 0 | 0 | 0 | 0 | 0
Wind | 4 | 8 | 0 | 0 | 0 | 0 | 0 | 0 | 0 | 0 | 0 | 0 | 0 | 0 | 0 | 0 | 0 | 0 | 0 | 0 | 0 | 0 | 0 | 0 | 0 | 0
Wind | 4 | 9 | 0 | 0 | 0 | 0 | 0 | 0 | 0 | 0 | 0 | 0 | 0 | 0 | 0 | 0 | 0 | 0 | 0 | 0 | 0 | 0 | 0 | 0 | 0 | 0
Wind | 4 | 10 | 0 | 0 | 0 | 0 | 0 | 0 | 0 | 0 | 0 | 0 | 0 | 0 | 0 | 0 | 0 | 0 | 0 | 0 | 0 | 0 | 0 | 0 | 0 | 0
Wind | 4 | 11 | 0 | 0 | 0 | 0 | 0 | 0 | 0 | 0 | 0 | 0 | 0 | 0 | 0 | 0 | 0 | 0 | 0 | 0 | 0 | 0 | 0 | 0 | 0 | 0
Wind | 5 | 0 | 0 | 0 | 0 | 0 | 0 | 0 | 0 | 0 | 0 | 0 | 0 | 0 | 0 | 0 | 0 | 0 | 0 | 0 | 0 | 0 | 0 | 0 | 0 | 0
Wind | 5 | 1 | 0 | 0 | 0 | 0 | 0 | 0 | 0 | 0 | 0 | 0 | 0 | 0 | 0 | 0 | 0 | 0 | 0 | 0 | 0 | 0 | 0 | 0 | 0 | 0
Wind | 5 | 2 | 0 | 0 | 0 | 0 | 0 | 0 | 0 | 0 | 0 | 0 | 0 | 0 | 0 | 0 | 0 | 0 | 0 | 0 | 0 | 0 | 0 | 0 | 0 | 0
Wind | 5 | 3 | 0 | 0 | 0 | 0 | 0 | 0 | 0 | 0 | 0 | 0 | 0 | 0 | 0 | 0 | 0 | 0 | 0 | 0 | 0 | 0 | 0 | 0 | 0 | 0
Wind | 5 | 4 | 0 | 0 | 0 | 0 | 0 | 0 | 0 | 0 | 0 | 0 | 0 | 0 | 0 | 0 | 0 | 0 | 0 | 0 | 0 | 0 | 0 | 0 | 0 | 0
Wind | 5 | 5 | 0 | 0 | 0 | 0 | 0 | 0 | 0 | 0 | 0 | 0 | 0 | 0 | 0 | 0 | 0 | 0 | 0 | 0 | 0 | 0 | 0 | 0 | 0 | 0
Wind | 5 | 6 | 0 | 0 | 0 | 0 | 0 | 0 | 0 | 0 | 0 | 0 | 0 | 0 | 0 | 0 | 0 | 0 | 0 | 0 | 0 | 0 | 0 | 0 | 0 | 0
Wind | 5 | 7 | 0 | 0 | 0 | 0 | 0 | 0 | 0 | 0 | 0 | 0 | 0 | 0 | 0 | 0 | 0 | 0 | 0 | 0 | 0 | 0 | 0 | 0 | 0 | 0
Wind | 5 | 8 | 0 | 0 | 0 | 0 | 0 | 0 | 0 | 0 | 0 | 0 | 0 | 0 | 0 | 0 | 0 | 0 | 0 | 0 | 0 | 0 | 0 | 0 | 0 | 0
Wind | 5 | 9 | 0 | 0 | 0 | 0 | 0 | 0 | 0 | 0 | 0 | 0 | 0 | 0 | 0 | 0 | 0 | 0 | 0 | 0 | 0 | 0 | 0 | 0 | 0 | 0
Wind | 5 | 10 | 0 | 0 | 0 | 0 | 0 | 0 | 0 | 0 | 0 | 0 | 0 | 0 | 0 | 0 | 0 | 0 | 0 | 0 | 0 | 0 | 0 | 0 | 0 | 0
Wind | 5 | 11 | 0 | 0 | 0 | 0 | 0 | 0 | 0 | 0 | 0 | 0 | 0 | 0 | 0 | 0 | 0 | 0 | 0 | 0 | 0 | 0 | 0 | 0 | 0 | 0
Wind | 6 | 0 | 0 | 0 | 0 | 0 | 0 | 0 | 0 | 0 | 0 | 0 | 0 | 0 | 0 | 0 | 0 | 0 | 0 | 0 | 0 | 0 | 0 | 0 | 0 | 0
Wind | 6 | 1 | 0 | 0 | 0 | 0 | 0 | 0 | 0 | 0 | 0 | 0 | 0 | 0 | 0 | 0 | 0 | 0 | 0 | 0 | 0 | 0 | 0 | 0 | 0 | 0
Wind | 6 | 2 | 0 | 0 | 0 | 0 | 0 | 0 | 0 | 0 | 0 | 0 | 0 | 0 | 0 | 0 | 0 | 0 | 0 | 0 | 0 | 0 | 0 | 0 | 0 | 0
Wind | 6 | 3 | 0 | 0 | 0 | 0 | 0 | 0 | 0 | 0 | 0 | 0 | 0 | 0 | 0 | 0 | 0 | 0 | 0 | 0 | 0 | 0 | 0 | 0 | 0 | 0
Wind | 6 | 4 | 0 | 0 | 0 | 0 | 0 | 0 | 0 | 0 | 0 | 0 | 0 | 0 | 0 | 0 | 0 | 0 | 0 | 0 | 0 | 0 | 0 | 0 | 0 | 0
Wind | 6 | 5 | 0 | 0 | 0 | 0 | 0 | 0 | 0 | 0 | 0 | 0 | 0 | 0 | 0 | 0 | 0 | 0 | 0 | 0 | 0 | 0 | 0 | 0 | 0 | 0
Wind | 6 | 6 | 0 | 0 | 0 | 0 | 0 | 0 | 0 | 0 | 0 | 0 | 0 | 0 | 0 | 0 | 0 | 0 | 0 | 0 | 0 | 0 | 0 | 0 | 0 | 0
Wind | 6 | 7 | 0 | 0 | 0 | 0 | 0 | 0 | 0 | 0 | 0 | 0 | 0 | 0 | 0 | 0 | 0 | 0 | 0 | 0 | 0 | 0 | 0 | 0 | 0 | 0
Wind | 6 | 8 | 0 | 0 | 0 | 0 | 0 | 0 | 0 | 0 | 0 | 0 | 0 | 0 | 0 | 0 | 0 | 0 | 0 | 0 | 0 | 0 | 0 | 0 | 0 | 0
Wind | 6 | 9 | 0 | 0 | 0 | 0 | 0 | 0 | 0 | 0 | 0 | 0 | 0 | 0 | 0 | 0 | 0 | 0 | 0 | 0 | 0 | 0 | 0 | 0 | 0 | 0
Wind | 6 | 10 | 0 | 0 | 0 | 0 | 0 | 0 | 0 | 0 | 0 | 0 | 0 | 0 | 0 | 0 | 0 | 0 | 0 | 0 | 0 | 0 | 0 | 0 | 0 | 0
Wind | 6 | 11 | 0 | 0 | 0 | 0 | 0 | 0 | 0 | 0 | 0 | 0 | 0 | 0 | 0 | 0 | 0 | 0 | 0 | 0 | 0 | 0 | 0 | 0 | 0 | 0
Wind | 7 | 0 | 0 | 0 | 0 | 0 | 0 | 0 | 0 | 0 | 0 | 0 | 0 | 0 | 0 | 0 | 0 | 0 | 0 | 0 | 0 | 0 | 0 | 0 | 0 | 0
Wind | 7 | 1 | 0 | 0 | 0 | 0 | 0 | 0 | 0 | 0 | 0 | 0 | 0 | 0 | 0 | 0 | 0 | 0 | 0 | 0 | 0 | 0 | 0 | 0 | 0 | 0
Wind | 7 | 2 | 0 | 0 | 0 | 0 | 0 | 0 | 0 | 0 | 0 | 0 | 0 | 0 | 0 | 0 | 0 | 0 | 0 | 0 | 0 | 0 | 0 | 0 | 0 | 0
Wind | 7 | 3 | 0 | 0 | 0 | 0 | 0 | 0 | 0 | 0 | 0 | 0 | 0 | 0 | 0 | 0 | 0 | 0 | 0 | 0 | 0 | 0 | 0 | 0 | 0 | 0
Wind | 7 | 4 | 0 | 0 | 0 | 0 | 0 | 0 | 0 | 0 | 0 | 0 | 0 | 0 | 0 | 0 | 0 | 0 | 0 | 0 | 0 | 0 | 0 | 0 | 0 | 0
Wind | 7 | 5 | 0 | 0 | 0 | 0 | 0 | 0 | 0 | 0 | 0 | 0 | 0 | 0 | 0 | 0 | 0 | 0 | 0 | 0 | 0 | 0 | 0 | 0 | 0 | 0
Wind | 7 | 6 | 0 | 0 | 0 | 0 | 0 | 0 | 0 | 0 | 0 | 0 | 0 | 0 | 0 | 0 | 0 | 0 | 0 | 0 | 0 | 0 | 0 | 0 | 0 | 0
Wind | 7 | 7 | 0 | 0 | 0 | 0 | 0 | 0 | 0 | 0 | 0 | 0 | 0 | 0 | 0 | 0 | 0 | 0 | 0 | 0 | 0 | 0 | 0 | 0 | 0 | 0
Wind | 7 | 8 | 0 | 0 | 0 | 0 | 0 | 0 | 0 | 0 | 0 | 0 | 0 | 0 | 0 | 0 | 0 | 0 | 0 | 0 | 0 | 0 | 0 | 0 | 0 | 0
Wind | 7 | 9 | 0 | 0 | 0 | 0 | 0 | 0 | 0 | 0 | 0 | 0 | 0 | 0 | 0 | 0 | 0 | 0 | 0 | 0 | 0 | 0 | 0 | 0 | 0 | 0
Wind | 7 | 10 | 0 | 0 | 0 | 0 | 0 | 0 | 0 | 0 | 0 | 0 | 0 | 0 | 0 | 0 | 0 | 0 | 0 | 0 | 0 | 0 | 0 | 0 | 0 | 0
Wind | 7 | 11 | 0 | 0 | 0 | 0 | 0 | 0 | 0 | 0 | 0 | 0 | 0 | 0 | 0 | 0 | 0 | 0 | 0 | 0 | 0 | 0 | 0 | 0 | 0 | 0
Wind | 8 | 0 | 0 | 0 | 0 | 0 | 0 | 0 | 0 | 0 | 0 | 0 | 0 | 0 | 0 | 0 | 0 | 0 | 0 | 0 | 0 | 0 | 0 | 0 | 0 | 0
Wind | 8 | 1 | 0 | 0 | 0 | 0 | 0 | 0 | 0 | 0 | 0 | 0 | 0 | 0 | 0 | 0 | 0 | 0 | 0 | 0 | 0 | 0 | 0 | 0 | 0 | 0
Wind | 8 | 2 | 0 | 0 | 0 | 0 | 0 | 0 | 0 | 0 | 0 | 0 | 0 | 0 | 0 | 0 | 0 | 0 | 0 | 0 | 0 | 0 | 0 | 0 | 0 | 0
Wind | 8 | 3 | 0 | 0 | 0 | 0 | 0 | 0 | 0 | 0 | 0 | 0 | 0 | 0 | 0 | 0 | 0 | 0 | 0 | 0 | 0 | 0 | 0 | 0 | 0 | 0
Wind | 8 | 4 | 0 | 0 | 0 | 0 | 0 | 0 | 0 | 0 | 0 | 0 | 0 | 0 | 0 | 0 | 0 | 0 | 0 | 0 | 0 | 0 | 0 | 0 | 0 | 0
Wind | 8 | 5 | 0 | 0 | 0 | 0 | 0 | 0 | 0 | 0 | 0 | 0 | 0 | 0 | 0 | 0 | 0 | 0 | 0 | 0 | 0 | 0 | 0 | 0 | 0 | 0
Wind | 8 | 6 | 0 | 0 | 0 | 0 | 0 | 0 | 0 | 0 | 0 | 0 | 0 | 0 | 0 | 0 | 0 | 0 | 0 | 0 | 0 | 0 | 0 | 0 | 0 | 0
Wind | 8 | 7 | 0 | 0 | 0 | 0 | 0 | 0 | 0 | 0 | 0 | 0 | 0 | 0 | 0 | 0 | 0 | 0 | 0 | 0 | 0 | 0 | 0 | 0 | 0 | 0
Wind | 8 | 8 | 0 | 0 | 0 | 0 | 0 | 0 | 0 | 0 | 0 | 0 | 0 | 0 | 0 | 0 | 0 | 0 | 0 | 0 | 0 | 0 | 0 | 0 | 0 | 0
Wind | 8 | 9 | 0 | 0 | 0 | 0 | 0 | 0 | 0 | 0 | 0 | 0 | 0 | 0 | 0 | 0 | 0 | 0 | 0 | 0 | 0 | 0 | 0 | 0 | 0 | 0
Wind | 8 | 10 | 0 | 0 | 0 | 0 | 0 | 0 | 0 | 0 | 0 | 0 | 0 | 0 | 0 | 0 | 0 | 0 | 0 | 0 | 0 | 0 | 0 | 0 | 0 | 0
Wind | 8 | 11 | 0 | 0 | 0 | 0 | 0 | 0 | 0 | 0 | 0 | 0 | 0 | 0 | 0 | 0 | 0 | 0 | 0 | 0 | 0 | 0 | 0 | 0 | 0 | 0
Wind | 9 | 0 | 0 | 0 | 0 | 0 | 0 | 0 | 0 | 0 | 0 | 0 | 0 | 0 | 0 | 0 | 0 | 0 | 0 | 0 | 0 | 0 | 0 | 0 | 0 | 0
Wind | 9 | 1 | 0 | 0 | 0 | 0 | 0 | 0 | 0 | 0 | 0 | 0 | 0 | 0 | 0 | 0 | 0 | 0 | 0 | 0 | 0 | 0 | 0 | 0 | 0 | 0
Wind | 9 | 2 | 0 | 0 | 0 | 0 | 0 | 0 | 0 | 0 | 0 | 0 | 0 | 0 | 0 | 0 | 0 | 0 | 0 | 0 | 0 | 0 | 0 | 0 | 0 | 0
Wind | 9 | 3 | 0 | 0 | 0 | 0 | 0 | 0 | 0 | 0 | 0 | 0 | 0 | 0 | 0 | 0 | 0 | 0 | 0 | 0 | 0 | 0 | 0 | 0 | 0 | 0
Wind | 9 | 4 | 0 | 0 | 0 | 0 | 0 | 0 | 0 | 0 | 0 | 0 | 0 | 0 | 0 | 0 | 0 | 0 | 0 | 0 | 0 | 0 | 0 | 0 | 0 | 0
Wind | 9 | 5 | 0 | 0 | 0 | 0 | 0 | 0 | 0 | 0 | 0 | 0 | 0 | 0 | 0 | 0 | 0 | 0 | 0 | 0 | 0 | 0 | 0 | 0 | 0 | 0
Wind | 9 | 6 | 0 | 0 | 0 | 0 | 0 | 0 | 0 | 0 | 0 | 0 | 0 | 0 | 0 | 0 | 0 | 0 | 0 | 0 | 0 | 0 | 0 | 0 | 0 | 0
Wind | 9 | 7 | 0 | 0 | 0 | 0 | 0 | 0 | 0 | 0 | 0 | 0 | 0 | 0 | 0 | 0 | 0 | 0 | 0 | 0 | 0 | 0 | 0 | 0 | 0 | 0
Wind | 9 | 8 | 0 | 0 | 0 | 0 | 0 | 0 | 0 | 0 | 0 | 0 | 0 | 0 | 0 | 0 | 0 | 0 | 0 | 0 | 0 | 0 | 0 | 0 | 0 | 0
Wind | 9 | 9 | 0 | 0 | 0 | 0 | 0 | 0 | 0 | 0 | 0 | 0 | 0 | 0 | 0 | 0 | 0 | 0 | 0 | 0 | 0 | 0 | 0 | 0 | 0 | 0
Wind | 9 | 10 | 0 | 0 | 0 | 0 | 0 | 0 | 0 | 0 | 0 | 0 | 0 | 0 | 0 | 0 | 0 | 0 | 0 | 0 | 0 | 0 | 0 | 0 | 0 | 0
Wind | 9 | 11 | 0 | 0 | 0 | 0 | 0 | 0 | 0 | 0 | 0 | 0 | 0 | 0 | 0 | 0 | 0 | 0 | 0 | 0 | 0 | 0 | 0 | 0 | 0 | 0
Wind | 10 | 0 | 0 | 0 | 0 | 0 | 0 | 0 | 0 | 0 | 0 | 0 | 0 | 0 | 0 | 0 | 0 | 0 | 0 | 0 | 0 | 0 | 0 | 0 | 0 | 0
Wind | 10 | 1 | 0 | 0 | 0 | 0 | 0 | 0 | 0 | 0 | 0 | 0 | 0 | 0 | 0 | 0 | 0 | 0 | 0 | 0 | 0 | 0 | 0 | 0 | 0 | 0
Wind | 10 | 2 | 0 | 0 | 0 | 0 | 0 | 0 | 0 | 0 | 0 | 0 | 0 | 0 | 0 | 0 | 0 | 0 | 0 | 0 | 0 | 0 | 0 | 0 | 0 | 0
Wind | 10 | 3 | 0 | 0 | 0 | 0 | 0 | 0 | 0 | 0 | 0 | 0 | 0 | 0 | 0 | 0 | 0 | 0 | 0 | 0 | 0 | 0 | 0 | 0 | 0 | 0
Wind | 10 | 4 | 0 | 0 | 0 | 0 | 0 | 0 | 0 | 0 | 0 | 0 | 0 | 0 | 0 | 0 | 0 | 0 | 0 | 0 | 0 | 0 | 0 | 0 | 0 | 0
Wind | 10 | 5 | 0 | 0 | 0 | 0 | 0 | 0 | 0 | 0 | 0 | 0 | 0 | 0 | 0 | 0 | 0 | 0 | 0 | 0 | 0 | 0 | 0 | 0 | 0 | 0
Wind | 10 | 6 | 0 | 0 | 0 | 0 | 0 | 0 | 0 | 0 | 0 | 0 | 0 | 0 | 0 | 0 | 0 | 0 | 0 | 0 | 0 | 0 | 0 | 0 | 0 | 0
Wind | 10 | 7 | 0 | 0 | 0 | 0 | 0 | 0 | 0 | 0 | 0 | 0 | 0 | 0 | 0 | 0 | 0 | 0 | 0 | 0 | 0 | 0 | 0 | 0 | 0 | 0
Wind | 10 | 8 | 0 | 0 | 0 | 0 | 0 | 0 | 0 | 0 | 0 | 0 | 0 | 0 | 0 | 0 | 0 | 0 | 0 | 0 | 0 | 0 | 0 | 0 | 0 | 0
Wind | 10 | 9 | 0 | 0 | 0 | 0 | 0 | 0 | 0 | 0 | 0 | 0 | 0 | 0 | 0 | 0 | 0 | 0 | 0 | 0 | 0 | 0 | 0 | 0 | 0 | 0
Wind | 10 | 10 | 0 | 0 | 0 | 0 | 0 | 0 | 0 | 0 | 0 | 0 | 0 | 0 | 0 | 0 | 0 | 0 | 0 | 0 | 0 | 0 | 0 | 0 | 0 | 0
Wind | 10 | 11 | 0 | 0 | 0 | 0 | 0 | 0 | 0 | 0 | 0 | 0 | 0 | 0 | 0 | 0 | 0 | 0 | 0 | 0 | 0 | 0 | 0 | 0 | 0 | 0
Wind | 11 | 0 | 0 | 0 | 0 | 0 | 0 | 0 | 0 | 0 | 0 | 0 | 0 | 0 | 0 | 0 | 0 | 0 | 0 | 0 | 0 | 0 | 0 | 0 | 0 | 0
Wind | 11 | 1 | 0 | 0 | 0 | 0 | 0 | 0 | 0 | 0 | 0 | 0 | 0 | 0 | 0 | 0 | 0 | 0 | 0 | 0 | 0 | 0 | 0 | 0 | 0 | 0
Wind | 11 | 2 | 0 | 0 | 0 | 0 | 0 | 0 | 0 | 0 | 0 | 0 | 0 | 0 | 0 | 0 | 0 | 0 | 0 | 0 | 0 | 0 | 0 | 0 | 0 | 0
Wind | 11 | 3 | 0 | 0 | 0 | 0 | 0 | 0 | 0 | 0 | 0 | 0 | 0 | 0 | 0 | 0 | 0 | 0 | 0 | 0 | 0 | 0 | 0 | 0 | 0 | 0
Wind | 11 | 4 | 0 | 0 | 0 | 0 | 0 | 0 | 0 | 0 | 0 | 0 | 0 | 0 | 0 | 0 | 0 | 0 | 0 | 0 | 0 | 0 | 0 | 0 | 0 | 0
Wind | 11 | 5 | 0 | 0 | 0 | 0 | 0 | 0 | 0 | 0 | 0 | 0 | 0 | 0 | 0 | 0 | 0 | 0 | 0 | 0 | 0 | 0 | 0 | 0 | 0 | 0
Wind | 11 | 6 | 0 | 0 | 0 | 0 | 0 | 0 | 0 | 0 | 0 | 0 | 0 | 0 | 0 | 0 | 0 | 0 | 0 | 0 | 0 | 0 | 0 | 0 | 0 | 0
Wind | 11 | 7 | 0 | 0 | 0 | 0 | 0 | 0 | 0 | 0 | 0 | 0 | 0 | 0 | 0 | 0 | 0 | 0 | 0 | 0 | 0 | 0 | 0 | 0 | 0 | 0
Wind | 11 | 8 | 0 | 0 | 0 | 0 | 0 | 0 | 0 | 0 | 0 | 0 | 0 | 0 | 0 | 0 | 0 | 0 | 0 | 0 | 0 | 0 | 0 | 0 | 0 | 0
Wind | 11 | 9 | 0 | 0 | 0 | 0 | 0 | 0 | 0 | 0 | 0 | 0 | 0 | 0 | 0 | 0 | 0 | 0 | 0 | 0 | 0 | 0 | 0 | 0 | 0 | 0
Wind | 11 | 10 | 0 | 0 | 0 | 0 | 0 | 0 | 0 | 0 | 0 | 0 | 0 | 0 | 0 | 0 | 0 | 0 | 0 | 0 | 0 | 0 | 0 | 0 | 0 | 0
Wind | 11 | 11 | 0 | 0 | 0 | 0 | 0 | 0 | 0 | 0 | 0 | 0 | 0 | 0 | 0 | 0 | 0 | 0 | 0 | 0 | 0 | 0 | 0 | 0 | 0 | 0
Wind | 12 | 0 | 0 | 0 | 0 | 0 | 0 | 0 | 0 | 0 | 0 | 0 | 0 | 0 | 0 | 0 | 0 | 0 | 0 | 0 | 0 | 0 | 0 | 0 | 0 | 0
Wind | 12 | 1 | 0 | 0 | 0 | 0 | 0 | 0 | 0 | 0 | 0 | 0 | 0 | 0 | 0 | 0 | 0 | 0 | 0 | 0 | 0 | 0 | 0 | 0 | 0 | 0
Wind | 12 | 2 | 0 | 0 | 0 | 0 | 0 | 0 | 0 | 0 | 0 | 0 | 0 | 0 | 0 | 0 | 0 | 0 | 0 | 0 | 0 | 0 | 0 | 0 | 0 | 0
Wind | 12 | 3 | 0 | 0 | 0 | 0 | 0 | 0 | 0 | 0 | 0 | 0 | 0 | 0 | 0 | 0 | 0 | 0 | 0 | 0 | 0 | 0 | 0 | 0 | 0 | 0
Wind | 12 | 4 | 0 | 0 | 0 | 0 | 0 | 0 | 0 | 0 | 0 | 0 | 0 | 0 | 0 | 0 | 0 | 0 | 0 | 0 | 0 | 0 | 0 | 0 | 0 | 0
Wind | 12 | 5 | 0 | 0 | 0 | 0 | 0 | 0 | 0 | 0 | 0 | 0 | 0 | 0 | 0 | 0 | 0 | 0 | 0 | 0 | 0 | 0 | 0 | 0 | 0 | 0
Wind | 12 | 6 | 0 | 0 | 0 | 0 | 0 | 0 | 0 | 0 | 0 | 0 | 0 | 0 | 0 | 0 | 0 | 0 | 0 | 0 | 0 | 0 | 0 | 0 | 0 | 0
Wind | 12 | 7 | 0 | 0 | 0 | 0 | 0 | 0 | 0 | 0 | 0 | 0 | 0 | 0 | 0 | 0 | 0 | 0 | 0 | 0 | 0 | 0 | 0 | 0 | 0 | 0
Wind | 12 | 8 | 0 | 0 | 0 | 0 | 0 | 0 | 0 | 0 | 0 | 0 | 0 | 0 | 0 | 0 | 0 | 0 | 0 | 0 | 0 | 0 | 0 | 0 | 0 | 0
Wind | 12 | 9 | 0 | 0 | 0 | 0 | 0 | 0 | 0 | 0 | 0 | 0 | 0 | 0 | 0 | 0 | 0 | 0 | 0 | 0 | 0 | 0 | 0 | 0 | 0 | 0
Wind | 12 | 10 | 0 | 0 | 0 | 0 | 0 | 0 | 0 | 0 | 0 | 0 | 0 | 0 | 0 | 0 | 0 | 0 | 0 | 0 | 0 | 0 | 0 | 0 | 0 | 0
Wind | 12 | 11 | 0 | 0 | 0 | 0 | 0 | 0 | 0 | 0 | 0 | 0 | 0 | 0 | 0 | 0 | 0 | 0 | 0 | 0 | 0 | 0 | 0 | 0 | 0 | 0
Wind | 13 | 0 | 0 | 0 | 0 | 0 | 0 | 0 | 0 | 0 | 0 | 0 | 0 | 0 | 0 | 0 | 0 | 0 | 0 | 0 | 0 | 0 | 0 | 0 | 0 | 0
Wind | 13 | 1 | 0 | 0 | 0 | 0 | 0 | 0 | 0 | 0 | 0 | 0 | 0 | 0 | 0 | 0 | 0 | 0 | 0 | 0 | 0 | 0 | 0 | 0 | 0 | 0
Wind | 13 | 2 | 0 | 0 | 0 | 0 | 0 | 0 | 0 | 0 | 0 | 0 | 0 | 0 | 0 | 0 | 0 | 0 | 0 | 0 | 0 | 0 | 0 | 0 | 0 | 0
Wind | 13 | 3 | 0 | 0 | 0 | 0 | 0 | 0 | 0 | 0 | 0 | 0 | 0 | 0 | 0 | 0 | 0 | 0 | 0 | 0 | 0 | 0 | 0 | 0 | 0 | 0
Wind | 13 | 4 | 0 | 0 | 0 | 0 | 0 | 0 | 0 | 0 | 0 | 0 | 0 | 0 | 0 | 0 | 0 | 0 | 0 | 0 | 0 | 0 | 0 | 0 | 0 | 0
Wind | 13 | 5 | 0 | 0 | 0 | 0 | 0 | 0 | 0 | 0 | 0 | 0 | 0 | 0 | 0 | 0 | 0 | 0 | 0 | 0 | 0 | 0 | 0 | 0 | 0 | 0
Wind | 13 | 6 | 0 | 0 | 0 | 0 | 0 | 0 | 0 | 0 | 0 | 0 | 0 | 0 | 0 | 0 | 0 | 0 | 0 | 0 | 0 | 0 | 0 | 0 | 0 | 0
Wind | 13 | 7 | 0 | 0 | 0 | 0 | 0 | 0 | 0 | 0 | 0 | 0 | 0 | 0 | 0 | 0 | 0 | 0 | 0 | 0 | 0 | 0 | 0 | 0 | 0 | 0
Wind | 13 | 8 | 0 | 0 | 0 | 0 | 0 | 0 | 0 | 0 | 0 | 0 | 0 | 0 | 0 | 0 | 0 | 0 | 0 | 0 | 0 | 0 | 0 | 0 | 0 | 0
Wind | 13 | 9 | 0 | 0 | 0 | 0 | 0 | 0 | 0 | 0 | 0 | 0 | 0 | 0 | 0 | 0 | 0 | 0 | 0 | 0 | 0 | 0 | 0 | 0 | 0 | 0
Wind | 13 | 10 | 0 | 0 | 0 | 0 | 0 | 0 | 0 | 0 | 0 | 0 | 0 | 0 | 0 | 0 | 0 | 0 | 0 | 0 | 0 | 0 | 0 | 0 | 0 | 0
Wind | 13 | 11 | 0 | 0 | 0 | 0 | 0 | 0 | 0 | 0 | 0 | 0 | 0 | 0 | 0 | 0 | 0 | 0 | 0 | 0 | 0 | 0 | 0 | 0 | 0 | 0
Wind | 14 | 0 | 0 | 0 | 0 | 0 | 0 | 0 | 0 | 0 | 0 | 0 | 0 | 0 | 0 | 0 | 0 | 0 | 0 | 0 | 0 | 0 | 0 | 0 | 0 | 0
Wind | 14 | 1 | 0 | 0 | 0 | 0 | 0 | 0 | 0 | 0 | 0 | 0 | 0 | 0 | 0 | 0 | 0.208 | 0 | 0 | 0 | 0 | 0 | 0 | 0 | 0 | 0
Wind | 14 | 2 | 0 | 0 | 0 | 0 | 0 | 0 | 0 | 0.99344 | 0 | 0 | 0 | 0 | 0 | 0 | 0 | 1.276 | 0 | 0 | 0 | 0 | 0 | 0 | 0 | 0
Wind | 14 | 3 | 0 | 0 | 0 | 0 | 0 | 0 | 0.85937 | 0 | 0 | 0 | 0 | 0 | 0 | 0 | 0 | 0 | 0.56682 | 0 | 0 | 0 | 0 | 0 | 0 | 0
Wind | 14 | 4 | 0 | 0 | 0 | 0 | 0 | 0 | 0.50391 | 0 | 0 | 0 | 0 | 0 | 0 | 0 | 0 | 0 | 0.84821 | 0 | 0 | 0 | 0 | 0 | 0 | 0
Wind | 14 | 5 | 0 | 0 | 0 | 0 | 0 | 0 | 0.14992 | 0 | 0 | 0 | 0 | 0 | 0 | 0 | 0 | 0 | 0.45795 | 0 | 0 | 0 | 0 | 0 | 0 | 0
Wind | 14 | 6 | 0 | 0 | 0 | 0 | 0 | 0 | 0.032961 | 0 | 0 | 0 | 0 | 0 | 0 | 0 | 0 | 0 | 0.089527 | 0 | 0 | 0 | 0 | 0 | 0 | 0
Wind | 14 | 7 | 0 | 0 | 0 | 0 | 0 | 0 | 0.039294 | 0 | 0 | 0 | 0 | 0 | 0 | 0 | 0 | 0 | 0.21144 | 0 | 0 | 0 | 0 | 0 | 0 | 0
Wind | 14 | 8 | 0 | 0 | 0 | 0 | 0 | 0 | 0.086265 | 0 | 0 | 0 | 0 | 0 | 0 | 0 | 0 | 0 | 0.29955 | 0 | 0 | 0 | 0 | 0 | 0 | 0
Wind | 14 | 9 | 0 | 0 | 0 | 0 | 0 | 0 | 0 | 0.17977 | 0 | 0 | 0 | 0 | 0 | 0 | 0 | 0.26757 | 0 | 0 | 0 | 0 | 0 | 0 | 0 | 0
Wind | 14 | 10 | 0 | 0 | 0 | 0 | 0 | 0 | 0 | 0.61828 | 0.56488 | 0 | 0 | 0 | 0 | 0 | 0 | 0.32602 | 0 | 0 | 0 | 0 | 0 | 0 | 0 | 0
Wind | 14 | 11 | 0 | 0 | 0 | 0 | 0 | 0 | 0 | 0 | 0.091542 | 0 | 0 | 0 | 0 | 0 | 0.17301 | 0 | 0 | 0 | 0 | 0 | 0 | 0 | 0 | 0
Wind | 15 | 0 | 0 | 0 | 0 | 0 | 0 | 0 | 0 | 0 | 0 | 0 | 0 | 0 | 0 | 0 | 0 | 0 | 0 | 0 | 0 | 0 | 0 | 0 | 0 | 0
Wind | 15 | 1 | 0 | 0 | 0 | 0 | 0 | 0 | 0 | 0 | 0 | 0 | 0 | 0 | 0 | 0 | 0 | 0 | 0 | 0 | 0 | 0 | 0 | 0 | 0 | 0
Wind | 15 | 2 | 0 | 0 | 0 | 0 | 0 | 0 | 0 | 0.80702 | 0 | 0 | 0 | 0 | 0 | 0 | 0 | 1.0365 | 0 | 0 | 0 | 0 | 0 | 0 | 0 | 0
Wind | 15 | 3 | 0 | 0 | 0 | 0 | 0 | 0 | 0.69812 | 0 | 0 | 0 | 0 | 0 | 0 | 0 | 0 | 0 | 0.46046 | 0 | 0 | 0 | 0 | 0 | 0 | 0
Wind | 15 | 4 | 0 | 0 | 0 | 0 | 0 | 0 | 0.40936 | 0 | 0 | 0 | 0 | 0 | 0 | 0 | 0 | 0 | 0.68904 | 0 | 0 | 0 | 0 | 0 | 0 | 0
Wind | 15 | 5 | 0 | 0 | 0 | 0 | 0 | 0 | 0.12179 | 0 | 0 | 0 | 0 | 0 | 0 | 0 | 0 | 0 | 0.37201 | 0 | 0 | 0 | 0 | 0 | 0 | 0
Wind | 15 | 6 | 0 | 0 | 0 | 0 | 0 | 0 | 0.026776 | 0 | 0 | 0 | 0 | 0 | 0 | 0 | 0 | 0 | 0.072728 | 0 | 0 | 0 | 0 | 0 | 0 | 0
Wind | 15 | 7 | 0 | 0 | 0 | 0 | 0 | 0 | 0.031921 | 0 | 0 | 0 | 0 | 0 | 0 | 0 | 0 | 0 | 0.17176 | 0 | 0 | 0 | 0 | 0 | 0 | 0
Wind | 15 | 8 | 0 | 0 | 0 | 0 | 0 | 0 | 0 | 0 | 0 | 0 | 0 | 0 | 0 | 0 | 0 | 0 | 0.24334 | 0 | 0 | 0 | 0 | 0 | 0 | 0
Wind | 15 | 9 | 0 | 0 | 0 | 0 | 0 | 0 | 0 | 0.14604 | 0 | 0 | 0 | 0 | 0 | 0 | 0 | 0 | 0 | 0 | 0 | 0 | 0 | 0 | 0 | 0
Wind | 15 | 10 | 0 | 0 | 0 | 0 | 0 | 0 | 0 | 0.50226 | 0.45889 | 0 | 0 | 0 | 0 | 0 | 0 | 0.26484 | 0 | 0 | 0 | 0 | 0 | 0 | 0 | 0
Wind | 15 | 11 | 0 | 0 | 0 | 0 | 0 | 0 | 0 | 0 | 0.074365 | 0 | 0 | 0 | 0 | 0 | 0.14054 | 0 | 0 | 0 | 0 | 0 | 0 | 0 | 0 | 0
Wind | 16 | 0 | 0 | 0 | 0 | 0 | 0 | 0 | 0 | 0 | 0 | 0 | 0 | 0 | 0 | 0 | 0 | 0 | 0 | 0 | 0 | 0 | 0 | 0 | 0 | 0
Wind | 16 | 1 | 0 | 0 | 0 | 0 | 0 | 0 | 0 | 0 | 0.12075 | 0 | 0 | 0 | 0 | 0 | 0 | 0 | 0 | 0 | 0 | 0 | 0 | 0 | 0 | 0
Wind | 16 | 2 | 0 | 0 | 0 | 0 | 0 | 0 | 0 | 0.15621 | 0 | 0 | 0 | 0 | 0 | 0 | 0 | 0.20064 | 0 | 0 | 0 | 0 | 0 | 0 | 0 | 0
Wind | 16 | 3 | 0 | 0 | 0 | 0 | 0 | 0 | 0.13513 | 0 | 0 | 0 | 0 | 0 | 0 | 0 | 0 | 0 | 0.089129 | 0 | 0 | 0 | 0 | 0 | 0 | 0
Wind | 16 | 4 | 0 | 0 | 0 | 0 | 0 | 0 | 0.079238 | 0 | 0 | 0 | 0 | 0 | 0 | 0 | 0 | 0 | 0.13338 | 0 | 0 | 0 | 0 | 0 | 0 | 0
Wind | 16 | 5 | 0 | 0 | 0 | 0 | 0 | 0 | 0.023574 | 0 | 0 | 0 | 0 | 0 | 0 | 0 | 0 | 0 | 0.07201 | 0 | 0 | 0 | 0 | 0 | 0 | 0
Wind | 16 | 6 | 0 | 0 | 0 | 0 | 0 | 0 | 0.0051829 | 0 | 0 | 0 | 0 | 0 | 0 | 0 | 0 | 0 | 0.014078 | 0 | 0 | 0 | 0 | 0 | 0 | 0
Wind | 16 | 7 | 0 | 0 | 0 | 0 | 0 | 0 | 0 | 0 | 0 | 0 | 0 | 0 | 0 | 0 | 0 | 0 | 0.033248 | 0 | 0 | 0 | 0 | 0 | 0 | 0
Wind | 16 | 8 | 0 | 0 | 0 | 0 | 0 | 0 | 0 | 0 | 0 | 0 | 0 | 0 | 0 | 0 | 0 | 0 | 0 | 0 | 0 | 0 | 0 | 0 | 0 | 0
Wind | 16 | 9 | 0 | 0 | 0 | 0 | 0 | 0 | 0 | 0 | 0 | 0 | 0 | 0 | 0 | 0 | 0 | 0 | 0 | 0 | 0 | 0 | 0 | 0 | 0 | 0
Wind | 16 | 10 | 0 | 0 | 0 | 0 | 0 | 0 | 0 | 0.097221 | 0 | 0 | 0 | 0 | 0 | 0 | 0 | 0.051265 | 0 | 0 | 0 | 0 | 0 | 0 | 0 | 0
Wind | 16 | 11 | 0 | 0 | 0 | 0 | 0 | 0 | 0 | 0 | 0 | 0 | 0 | 0 | 0 | 0 | 0 | 0 | 0 | 0 | 0 | 0 | 0 | 0 | 0 | 0
Wind | 17 | 0 | 0 | 0 | 0 | 0 | 0 | 0 | 0 | 0 | 0 | 0 | 0 | 0 | 0 | 0 | 0 | 0 | 0 | 0 | 0 | 0 | 0 | 0 | 0 | 0
Wind | 17 | 1 | 0 | 0 | 0 | 0 | 0 | 0 | 0 | 0 | 0 | 0 | 0 | 0 | 0 | 0 | 0 | 0 | 0 | 0 | 0 | 0 | 0 | 0 | 0 | 0
Wind | 17 | 2 | 0 | 0 | 0 | 0 | 0 | 0 | 0 | 0 | 0 | 0 | 0 | 0 | 0 | 0 | 0 | 0 | 0 | 0 | 0 | 0 | 0 | 0 | 0 | 0
Wind | 17 | 3 | 0 | 0 | 0 | 0 | 0 | 0 | 0 | 0 | 0 | 0 | 0 | 0 | 0 | 0 | 0 | 0 | 0 | 0 | 0 | 0 | 0 | 0 | 0 | 0
Wind | 17 | 4 | 0 | 0 | 0 | 0 | 0 | 0 | 0 | 0 | 0 | 0 | 0 | 0 | 0 | 0 | 0 | 0 | 0 | 0 | 0 | 0 | 0 | 0 | 0 | 0
Wind | 17 | 5 | 0 | 0 | 0 | 0 | 0 | 0 | 0 | 0 | 0 | 0 | 0 | 0 | 0 | 0 | 0 | 0 | 0 | 0 | 0 | 0 | 0 | 0 | 0 | 0
Wind | 17 | 6 | 0 | 0 | 0 | 0 | 0 | 0 | 0 | 0 | 0 | 0 | 0 | 0 | 0 | 0 | 0 | 0 | 0 | 0 | 0 | 0 | 0 | 0 | 0 | 0
Wind | 17 | 7 | 0 | 0 | 0 | 0 | 0 | 0 | 0 | 0 | 0 | 0 | 0 | 0 | 0 | 0 | 0 | 0 | 0 | 0 | 0 | 0 | 0 | 0 | 0 | 0
Wind | 17 | 8 | 0 | 0 | 0 | 0 | 0 | 0 | 0 | 0 | 0 | 0 | 0 | 0 | 0 | 0 | 0 | 0 | 0 | 0 | 0 | 0 | 0 | 0 | 0 | 0
Wind | 17 | 9 | 0 | 0 | 0 | 0 | 0 | 0 | 0 | 0 | 0 | 0 | 0 | 0 | 0 | 0 | 0 | 0 | 0 | 0 | 0 | 0 | 0 | 0 | 0 | 0
Wind | 17 | 10 | 0 | 0 | 0 | 0 | 0 | 0 | 0 | 0 | 0 | 0 | 0 | 0 | 0 | 0 | 0 | 0 | 0 | 0 | 0 | 0 | 0 | 0 | 0 | 0
Wind | 17 | 11 | 0 | 0 | 0 | 0 | 0 | 0 | 0 | 0 | 0 | 0 | 0 | 0 | 0 | 0 | 0 | 0 | 0 | 0 | 0 | 0 | 0 | 0 | 0 | 0
Wind | 18 | 0 | 0 | 0 | 0 | 0 | 0 | 0 | 0 | 0 | 0 | 0 | 0 | 0 | 0 | 0 | 0 | 0 | 0 | 0 | 0 | 0 | 0 | 0 | 0 | 0
Wind | 18 | 1 | 0 | 0 | 0 | 0 | 0 | 0 | 0 | 0 | 0 | 0 | 0 | 0 | 0 | 0 | 0 | 0 | 0 | 0 | 0 | 0 | 0 | 0 | 0 | 0
Wind | 18 | 2 | 0 | 0 | 0 | 0 | 0 | 0 | 0 | 0 | 0 | 0 | 0 | 0 | 0 | 0 | 0 | 0 | 0 | 0 | 0 | 0 | 0 | 0 | 0 | 0
Wind | 18 | 3 | 0 | 0 | 0 | 0 | 0 | 0 | 0 | 0 | 0 | 0 | 0 | 0 | 0 | 0 | 0 | 0 | 0 | 0 | 0 | 0 | 0 | 0 | 0 | 0
Wind | 18 | 4 | 0 | 0 | 0 | 0 | 0 | 0 | 0 | 0 | 0 | 0 | 0 | 0 | 0 | 0 | 0 | 0 | 0 | 0 | 0 | 0 | 0 | 0 | 0 | 0
Wind | 18 | 5 | 0 | 0 | 0 | 0 | 0 | 0 | 0 | 0 | 0 | 0 | 0 | 0 | 0 | 0 | 0 | 0 | 0 | 0 | 0 | 0 | 0 | 0 | 0 | 0
Wind | 18 | 6 | 0 | 0 | 0 | 0 | 0 | 0 | 0 | 0 | 0 | 0 | 0 | 0 | 0 | 0 | 0 | 0 | 0 | 0 | 0 | 0 | 0 | 0 | 0 | 0
Wind | 18 | 7 | 0 | 0 | 0 | 0 | 0 | 0 | 0 | 0 | 0 | 0 | 0 | 0 | 0 | 0 | 0 | 0 | 0 | 0 | 0 | 0 | 0 | 0 | 0 | 0
Wind | 18 | 8 | 0 | 0 | 0 | 0 | 0 | 0 | 0 | 0 | 0 | 0 | 0 | 0 | 0 | 0 | 0 | 0 | 0 | 0 | 0 | 0 | 0 | 0 | 0 | 0
Wind | 18 | 9 | 0 | 0 | 0 | 0 | 0 | 0 | 0 | 0 | 0 | 0 | 0 | 0 | 0 | 0 | 0 | 0 | 0 | 0 | 0 | 0 | 0 | 0 | 0 | 0
Wind | 18 | 10 | 0 | 0 | 0 | 0 | 0 | 0 | 0 | 0 | 0 | 0 | 0 | 0 | 0 | 0 | 0 | 0 | 0 | 0 | 0 | 0 | 0 | 0 | 0 | 0
Wind | 18 | 11 | 0 | 0 | 0 | 0 | 0 | 0 | 0 | 0 | 0 | 0 | 0 | 0 | 0 | 0 | 0 | 0 | 0 | 0 | 0 | 0 | 0 | 0 | 0 | 0
Wind | 19 | 0 | 0 | 0 | 0 | 0 | 0 | 0 | 0 | 0 | 0 | 0 | 0 | 0 | 0 | 0 | 0 | 0 | 0 | 0 | 0 | 0 | 0 | 0 | 0 | 0
Wind | 19 | 1 | 0 | 0 | 0 | 0 | 0 | 0 | 0 | 0 | 0 | 0 | 0 | 0 | 0 | 0 | 0 | 0 | 0 | 0 | 0 | 0 | 0 | 0 | 0 | 0
Wind | 19 | 2 | 0 | 0 | 0 | 0 | 0 | 0 | 0 | 0 | 0 | 0 | 0 | 0 | 0 | 0 | 0 | 0 | 0 | 0 | 0 | 0 | 0 | 0 | 0 | 0
Wind | 19 | 3 | 0 | 0 | 0 | 0 | 0 | 0 | 0 | 0 | 0 | 0 | 0 | 0 | 0 | 0 | 0 | 0 | 0 | 0 | 0 | 0 | 0 | 0 | 0 | 0
Wind | 19 | 4 | 0 | 0 | 0 | 0 | 0 | 0 | 0 | 0 | 0 | 0 | 0 | 0 | 0 | 0 | 0 | 0 | 0 | 0 | 0 | 0 | 0 | 0 | 0 | 0
Wind | 19 | 5 | 0 | 0 | 0 | 0 | 0 | 0 | 0 | 0 | 0 | 0 | 0 | 0 | 0 | 0 | 0 | 0 | 0 | 0 | 0 | 0 | 0 | 0 | 0 | 0
Wind | 19 | 6 | 0 | 0 | 0 | 0 | 0 | 0 | 0 | 0 | 0 | 0 | 0 | 0 | 0 | 0 | 0 | 0 | 0 | 0 | 0 | 0 | 0 | 0 | 0 | 0
Wind | 19 | 7 | 0 | 0 | 0 | 0 | 0 | 0 | 0 | 0 | 0 | 0 | 0 | 0 | 0 | 0 | 0 | 0 | 0 | 0 | 0 | 0 | 0 | 0 | 0 | 0
Wind | 19 | 8 | 0 | 0 | 0 | 0 | 0 | 0 | 0 | 0 | 0 | 0 | 0 | 0 | 0 | 0 | 0 | 0 | 0 | 0 | 0 | 0 | 0 | 0 | 0 | 0
Wind | 19 | 9 | 0 | 0 | 0 | 0 | 0 | 0 | 0 | 0 | 0 | 0 | 0 | 0 | 0 | 0 | 0 | 0 | 0 | 0 | 0 | 0 | 0 | 0 | 0 | 0
Wind | 19 | 10 | 0 | 0 | 0 | 0 | 0 | 0 | 0 | 0 | 0 | 0 | 0 | 0 | 0 | 0 | 0 | 0 | 0 | 0 | 0 | 0 | 0 | 0 | 0 | 0
Wind | 19 | 11 | 0 | 0 | 0 | 0 | 0 | 0 | 0 | 0 | 0 | 0 | 0 | 0 | 0 | 0 | 0 | 0 | 0 | 0 | 0 | 0 | 0 | 0 | 0 | 0

## Sold (Stored)
Generation Technology | Year | Day | Hour 0 | Hour 1 | Hour 2 | Hour 3 | Hour 4 | Hour 5 | Hour 6 | Hour 7 | Hour 8 | Hour 9 | Hour 10 | Hour 11 | Hour 12 | Hour 13 | Hour 14 | Hour 15 | Hour 16 | Hour 17 | Hour 18 | Hour 19 | Hour 20 | Hour 21 | Hour 22 | Hour 23
Battery | 0 | 0 | 0 | 0 | 0 | 0 | 0 | 0 | 0 | 0 | 0 | 0 | 0 | 0 | 0 | 0 | 0 | 0 | 0 | 0 | 0 | 0 | 0 | 0 | 0 | 0
Battery | 0 | 1 | 0 | 0 | 0 | 0 | 0 | 0 | 0 | 0 | 0 | 0 | 0 | 0 | 0 | 0 | 0 | 0 | 0 | 0 | 0 | 0 | 0 | 0 | 0 | 0
Battery | 0 | 2 | 0 | 0 | 0 | 0 | 0 | 0 | 0 | 0 | 0 | 0 | 0 | 0 | 0 | 0 | 0 | 0 | 0 | 0 | 0 | 0 | 0 | 0 | 0 | 0
Battery | 0 | 3 | 0 | 0 | 0 | 0 | 0 | 0 | 0 | 0 | 0 | 0 | 0 | 0 | 0 | 0 | 0 | 0 | 0 | 0 | 0 | 0 | 0 | 0 | 0 | 0
Battery | 0 | 4 | 0 | 0 | 0 | 0 | 0 | 0 | 0 | 0 | 0 | 0 | 0 | 0 | 0 | 0 | 0 | 0 | 0 | 0 | 0 | 0 | 0 | 0 | 0 | 0
Battery | 0 | 5 | 0 | 0 | 0 | 0 | 0 | 0 | 0 | 0 | 0 | 0 | 0 | 0 | 0 | 0 | 0 | 0 | 0 | 0 | 0 | 0 | 0 | 0 | 0 | 0
Battery | 0 | 6 | 0 | 0 | 0 | 0 | 0 | 0 | 0 | 0 | 0 | 0 | 0 | 0 | 0 | 0 | 0 | 0 | 0 | 0 | 0 | 0 | 0 | 0 | 0 | 0
Battery | 0 | 7 | 0 | 0 | 0 | 0 | 0 | 0 | 0 | 0 | 0 | 0 | 0 | 0 | 0 | 0 | 0 | 0 | 0 | 0 | 0 | 0 | 0 | 0 | 0 | 0
Battery | 0 | 8 | 0 | 0 | 0 | 0 | 0 | 0 | 0 | 0 | 0 | 0 | 0 | 0 | 0 | 0 | 0 | 0 | 0 | 0 | 0 | 0 | 0 | 0 | 0 | 0
Battery | 0 | 9 | 0 | 0 | 0 | 0 | 0 | 0 | 0 | 0 | 0 | 0 | 0 | 0 | 0 | 0 | 0 | 0 | 0 | 0 | 0 | 0 | 0 | 0 | 0 | 0
Battery | 0 | 10 | 0 | 0 | 0 | 0 | 0 | 0 | 0 | 0 | 0 | 0 | 0 | 0 | 0 | 0 | 0 | 0 | 0 | 0 | 0 | 0 | 0 | 0 | 0 | 0
Battery | 0 | 11 | 0 | 0 | 0 | 0 | 0 | 0 | 0 | 0 | 0 | 0 | 0 | 0 | 0 | 0 | 0 | 0 | 0 | 0 | 0 | 0 | 0 | 0 | 0 | 0
Battery | 1 | 0 | 0 | 0 | 0 | 0 | 0 | 0 | 0 | 0 | 0 | 0 | 0 | 0 | 0 | 0 | 0 | 0 | 0 | 0 | 0 | 0 | 0 | 0 | 0 | 0
Battery | 1 | 1 | 0 | 0 | 0 | 0 | 0 | 0 | 0 | 0 | 0 | 0 | 0 | 0 | 0 | 0 | 0 | 0 | 0 | 0 | 0 | 0 | 0 | 0 | 0 | 0
Battery | 1 | 2 | 0 | 0 | 0 | 0 | 0 | 0 | 0 | 0 | 0 | 0 | 0 | 0 | 0 | 0 | 0 | 0 | 0 | 0 | 0 | 0 | 0 | 0 | 0 | 0
Battery | 1 | 3 | 0 | 0 | 0 | 0 | 0 | 0 | 0 | 0 | 0 | 0 | 0 | 0 | 0 | 0 | 0 | 0 | 0 | 0 | 0 | 0 | 0 | 0 | 0 | 0
Battery | 1 | 4 | 0 | 0 | 0 | 0 | 0 | 0 | 0 | 0 | 0 | 0 | 0 | 0 | 0 | 0 | 0 | 0 | 0 | 0 | 0 | 0 | 0 | 0 | 0 | 0
Battery | 1 | 5 | 0 | 0 | 0 | 0 | 0 | 0 | 0 | 0 | 0 | 0 | 0 | 0 | 0 | 0 | 0 | 0 | 0 | 0 | 0 | 0 | 0 | 0 | 0 | 0
Battery | 1 | 6 | 0 | 0 | 0 | 0 | 0 | 0 | 0 | 0 | 0 | 0 | 0 | 0 | 0 | 0 | 0 | 0 | 0 | 0 | 0 | 0 | 0 | 0 | 0 | 0
Battery | 1 | 7 | 0 | 0 | 0 | 0 | 0 | 0 | 0 | 0 | 0 | 0 | 0 | 0 | 0 | 0 | 0 | 0 | 0 | 0 | 0 | 0 | 0 | 0 | 0 | 0
Battery | 1 | 8 | 0 | 0 | 0 | 0 | 0 | 0 | 0 | 0 | 0 | 0 | 0 | 0 | 0 | 0 | 0 | 0 | 0 | 0 | 0 | 0 | 0 | 0 | 0 | 0
Battery | 1 | 9 | 0 | 0 | 0 | 0 | 0 | 0 | 0 | 0 | 0 | 0 | 0 | 0 | 0 | 0 | 0 | 0 | 0 | 0 | 0 | 0 | 0 | 0 | 0 | 0
Battery | 1 | 10 | 0 | 0 | 0 | 0 | 0 | 0 | 0 | 0 | 0 | 0 | 0 | 0 | 0 | 0 | 0 | 0 | 0 | 0 | 0 | 0 | 0 | 0 | 0 | 0
Battery | 1 | 11 | 0 | 0 | 0 | 0 | 0 | 0 | 0 | 0 | 0 | 0 | 0 | 0 | 0 | 0 | 0 | 0 | 0 | 0 | 0 | 0 | 0 | 0 | 0 | 0
Battery | 2 | 0 | 0 | 0 | 0 | 0 | 0 | 0 | 0 | 0 | 0 | 0 | 0 | 0 | 0 | 0 | 0 | 0 | 0 | 0 | 0 | 0 | 0 | 0 | 0 | 0
Battery | 2 | 1 | 0 | 0 | 0 | 0 | 0 | 0 | 0 | 0 | 0 | 0 | 0 | 0 | 0 | 0 | 0 | 0 | 0 | 0 | 0 | 0 | 0 | 0 | 0 | 0
Battery | 2 | 2 | 0 | 0 | 0 | 0 | 0 | 0 | 0 | 0 | 0 | 0 | 0 | 0 | 0 | 0 | 0 | 0 | 0 | 0 | 0 | 0 | 0 | 0 | 0 | 0
Battery | 2 | 3 | 0 | 0 | 0 | 0 | 0 | 0 | 0 | 0 | 0 | 0 | 0 | 0 | 0 | 0 | 0 | 0 | 0 | 0 | 0 | 0 | 0 | 0 | 0 | 0
Battery | 2 | 4 | 0 | 0 | 0 | 0 | 0 | 0 | 0 | 0 | 0 | 0 | 0 | 0 | 0 | 0 | 0 | 0 | 0 | 0 | 0 | 0 | 0 | 0 | 0 | 0
Battery | 2 | 5 | 0 | 0 | 0 | 0 | 0 | 0 | 0 | 0 | 0 | 0 | 0 | 0 | 0 | 0 | 0 | 0 | 0 | 0 | 0 | 0 | 0 | 0 | 0 | 0
Battery | 2 | 6 | 0 | 0 | 0 | 0 | 0 | 0 | 0 | 0 | 0 | 0 | 0 | 0 | 0 | 0 | 0 | 0 | 0 | 0 | 0 | 0 | 0 | 0 | 0 | 0
Battery | 2 | 7 | 0 | 0 | 0 | 0 | 0 | 0 | 0 | 0 | 0 | 0 | 0 | 0 | 0 | 0 | 0 | 0 | 0 | 0 | 0 | 0 | 0 | 0 | 0 | 0
Battery | 2 | 8 | 0 | 0 | 0 | 0 | 0 | 0 | 0 | 0 | 0 | 0 | 0 | 0 | 0 | 0 | 0 | 0 | 0 | 0 | 0 | 0 | 0 | 0 | 0 | 0
Battery | 2 | 9 | 0 | 0 | 0 | 0 | 0 | 0 | 0 | 0 | 0 | 0 | 0 | 0 | 0 | 0 | 0 | 0 | 0 | 0 | 0 | 0 | 0 | 0 | 0 | 0
Battery | 2 | 10 | 0 | 0 | 0 | 0 | 0 | 0 | 0 | 0 | 0 | 0 | 0 | 0 | 0 | 0 | 0 | 0 | 0 | 0 | 0 | 0 | 0 | 0 | 0 | 0
Battery | 2 | 11 | 0 | 0 | 0 | 0 | 0 | 0 | 0 | 0 | 0 | 0 | 0 | 0 | 0 | 0 | 0 | 0 | 0 | 0 | 0 | 0 | 0 | 0 | 0 | 0
Battery | 3 | 0 | 0 | 0 | 0 | 0 | 0 | 0 | 0 | 0 | 0 | 0 | 0 | 0 | 0 | 0 | 0 | 0 | 0 | 0 | 0 | 0 | 0 | 0 | 0 | 0
Battery | 3 | 1 | 0 | 0 | 0 | 0 | 0 | 0 | 0 | 0 | 0 | 0 | 0 | 0 | 0 | 0 | 0 | 0 | 0 | 0 | 0 | 0 | 0 | 0 | 0 | 0
Battery | 3 | 2 | 0 | 0 | 0 | 0 | 0 | 0 | 0 | 0 | 0 | 0 | 0 | 0 | 0 | 0 | 0 | 0 | 0 | 0 | 0 | 0 | 0 | 0 | 0 | 0
Battery | 3 | 3 | 0 | 0 | 0 | 0 | 0 | 0 | 0 | 0 | 0 | 0 | 0 | 0 | 0 | 0 | 0 | 0 | 0 | 0 | 0 | 0 | 0 | 0 | 0 | 0
Battery | 3 | 4 | 0 | 0 | 0 | 0 | 0 | 0 | 0 | 0 | 0 | 0 | 0 | 0 | 0 | 0 | 0 | 0 | 0 | 0 | 0 | 0 | 0 | 0 | 0 | 0
Battery | 3 | 5 | 0 | 0 | 0 | 0 | 0 | 0 | 0 | 0 | 0 | 0 | 0 | 0 | 0 | 0 | 0 | 0 | 0 | 0 | 0 | 0 | 0 | 0 | 0 | 0
Battery | 3 | 6 | 0 | 0 | 0 | 0 | 0 | 0 | 0 | 0 | 0 | 0 | 0 | 0 | 0 | 0 | 0 | 0 | 0 | 0 | 0 | 0 | 0 | 0 | 0 | 0
Battery | 3 | 7 | 0 | 0 | 0 | 0 | 0 | 0 | 0 | 0 | 0 | 0 | 0 | 0 | 0 | 0 | 0 | 0 | 0 | 0 | 0 | 0 | 0 | 0 | 0 | 0
Battery | 3 | 8 | 0 | 0 | 0 | 0 | 0 | 0 | 0 | 0 | 0 | 0 | 0 | 0 | 0 | 0 | 0 | 0 | 0 | 0 | 0 | 0 | 0 | 0 | 0 | 0
Battery | 3 | 9 | 0 | 0 | 0 | 0 | 0 | 0 | 0 | 0 | 0 | 0 | 0 | 0 | 0 | 0 | 0 | 0 | 0 | 0 | 0 | 0 | 0 | 0 | 0 | 0
Battery | 3 | 10 | 0 | 0 | 0 | 0 | 0 | 0 | 0 | 0 | 0 | 0 | 0 | 0 | 0 | 0 | 0 | 0 | 0 | 0 | 0 | 0 | 0 | 0 | 0 | 0
Battery | 3 | 11 | 0 | 0 | 0 | 0 | 0 | 0 | 0 | 0 | 0 | 0 | 0 | 0 | 0 | 0 | 0 | 0 | 0 | 0 | 0 | 0 | 0 | 0 | 0 | 0
Battery | 4 | 0 | 0 | 0 | 0 | 0 | 0 | 0 | 0 | 0 | 0 | 0 | 0 | 0 | 0 | 0 | 0 | 0 | 0 | 0 | 0 | 0 | 0 | 0 | 0 | 0
Battery | 4 | 1 | 0 | 0 | 0 | 0 | 0 | 0 | 0 | 0 | 0 | 0 | 0 | 0 | 0 | 0 | 0 | 0 | 0 | 0 | 0 | 0 | 0 | 0 | 0 | 0
Battery | 4 | 2 | 0 | 0 | 0 | 0 | 0 | 0 | 0 | 0 | 0 | 0 | 0 | 0 | 0 | 0 | 0 | 0 | 0 | 0 | 0 | 0 | 0 | 0 | 0 | 0
Battery | 4 | 3 | 0 | 0 | 0 | 0 | 0 | 0 | 0 | 0 | 0 | 0 | 0 | 0 | 0 | 0 | 0 | 0 | 0 | 0 | 0 | 0 | 0 | 0 | 0 | 0
Battery | 4 | 4 | 0 | 0 | 0 | 0 | 0 | 0 | 0 | 0 | 0 | 0 | 0 | 0 | 0 | 0 | 0 | 0 | 0 | 0 | 0 | 0 | 0 | 0 | 0 | 0
Battery | 4 | 5 | 0 | 0 | 0 | 0 | 0 | 0 | 0 | 0 | 0 | 0 | 0 | 0 | 0 | 0 | 0 | 0 | 0 | 0 | 0 | 0 | 0 | 0 | 0 | 0
Battery | 4 | 6 | 0 | 0 | 0 | 0 | 0 | 0 | 0 | 0 | 0 | 0 | 0 | 0 | 0 | 0 | 0 | 0 | 0 | 0 | 0 | 0 | 0 | 0 | 0 | 0
Battery | 4 | 7 | 0 | 0 | 0 | 0 | 0 | 0 | 0 | 0 | 0 | 0 | 0 | 0 | 0 | 0 | 0 | 0 | 0 | 0 | 0 | 0 | 0 | 0 | 0 | 0
Battery | 4 | 8 | 0 | 0 | 0 | 0 | 0 | 0 | 0 | 0 | 0 | 0 | 0 | 0 | 0 | 0 | 0 | 0 | 0 | 0 | 0 | 0 | 0 | 0 | 0 | 0
Battery | 4 | 9 | 0 | 0 | 0 | 0 | 0 | 0 | 0 | 0 | 0 | 0 | 0 | 0 | 0 | 0 | 0 | 0 | 0 | 0 | 0 | 0 | 0 | 0 | 0 | 0
Battery | 4 | 10 | 0 | 0 | 0 | 0 | 0 | 0 | 0 | 0 | 0 | 0 | 0 | 0 | 0 | 0 | 0 | 0 | 0 | 0 | 0 | 0 | 0 | 0 | 0 | 0
Battery | 4 | 11 | 0 | 0 | 0 | 0 | 0 | 0 | 0 | 0 | 0 | 0 | 0 | 0 | 0 | 0 | 0 | 0 | 0 | 0 | 0 | 0 | 0 | 0 | 0 | 0
Battery | 5 | 0 | 0 | 0 | 0 | 0 | 0 | 0 | 0 | 0 | 0 | 0 | 0 | 0 | 0 | 0 | 0 | 0 | 0 | 0 | 0 | 0 | 0 | 0 | 0 | 0
Battery | 5 | 1 | 0 | 0 | 0 | 0 | 0 | 0 | 0 | 0 | 0 | 0 | 0 | 0 | 0 | 0 | 0 | 0 | 0 | 0 | 0 | 0 | 0 | 0 | 0 | 0
Battery | 5 | 2 | 0 | 0 | 0 | 0 | 0 | 0 | 0 | 0 | 0 | 0 | 0 | 0 | 0 | 0 | 0 | 0 | 0 | 0 | 0 | 0 | 0 | 0 | 0 | 0
Battery | 5 | 3 | 0 | 0 | 0 | 0 | 0 | 0 | 0 | 0 | 0 | 0 | 0 | 0 | 0 | 0 | 0 | 0 | 0 | 0 | 0 | 0 | 0 | 0 | 0 | 0
Battery | 5 | 4 | 0 | 0 | 0 | 0 | 0 | 0 | 0 | 0 | 0 | 0 | 0 | 0 | 0 | 0 | 0 | 0 | 0 | 0 | 0 | 0 | 0 | 0 | 0 | 0
Battery | 5 | 5 | 0 | 0 | 0 | 0 | 0 | 0 | 0 | 0 | 0 | 0 | 0 | 0 | 0 | 0 | 0 | 0 | 0 | 0 | 0 | 0 | 0 | 0 | 0 | 0
Battery | 5 | 6 | 0 | 0 | 0 | 0 | 0 | 0 | 0 | 0 | 0 | 0 | 0 | 0 | 0 | 0 | 0 | 0 | 0 | 0 | 0 | 0 | 0 | 0 | 0 | 0
Battery | 5 | 7 | 0 | 0 | 0 | 0 | 0 | 0 | 0 | 0 | 0 | 0 | 0 | 0 | 0 | 0 | 0 | 0 | 0 | 0 | 0 | 0 | 0 | 0 | 0 | 0
Battery | 5 | 8 | 0 | 0 | 0 | 0 | 0 | 0 | 0 | 0 | 0 | 0 | 0 | 0 | 0 | 0 | 0 | 0 | 0 | 0 | 0 | 0 | 0 | 0 | 0 | 0
Battery | 5 | 9 | 0 | 0 | 0 | 0 | 0 | 0 | 0 | 0 | 0 | 0 | 0 | 0 | 0 | 0 | 0 | 0 | 0 | 0 | 0 | 0 | 0 | 0 | 0 | 0
Battery | 5 | 10 | 0 | 0 | 0 | 0 | 0 | 0 | 0 | 0 | 0 | 0 | 0 | 0 | 0 | 0 | 0 | 0 | 0 | 0 | 0 | 0 | 0 | 0 | 0 | 0
Battery | 5 | 11 | 0 | 0 | 0 | 0 | 0 | 0 | 0 | 0 | 0 | 0 | 0 | 0 | 0 | 0 | 0 | 0 | 0 | 0 | 0 | 0 | 0 | 0 | 0 | 0
Battery | 6 | 0 | 0 | 0 | 0 | 0 | 0 | 0 | 0 | 0 | 0 | 0 | 0 | 0 | 0 | 0 | 0 | 0 | 0 | 0 | 0 | 0 | 0 | 0 | 0 | 0
Battery | 6 | 1 | 0 | 0 | 0 | 0 | 0 | 0 | 0 | 0 | 0 | 0 | 0 | 0 | 0 | 0 | 0 | 0 | 0 | 0 | 0 | 0 | 0 | 0 | 0 | 0
Battery | 6 | 2 | 0 | 0 | 0 | 0 | 0 | 0 | 0 | 0 | 0 | 0 | 0 | 0 | 0 | 0 | 0 | 0 | 0 | 0 | 0 | 0 | 0 | 0 | 0 | 0
Battery | 6 | 3 | 0 | 0 | 0 | 0 | 0 | 0 | 0 | 0 | 0 | 0 | 0 | 0 | 0 | 0 | 0 | 0 | 0 | 0 | 0 | 0 | 0 | 0 | 0 | 0
Battery | 6 | 4 | 0 | 0 | 0 | 0 | 0 | 0 | 0 | 0 | 0 | 0 | 0 | 0 | 0 | 0 | 0 | 0 | 0 | 0 | 0 | 0 | 0 | 0 | 0 | 0
Battery | 6 | 5 | 0 | 0 | 0 | 0 | 0 | 0 | 0 | 0 | 0 | 0 | 0 | 0 | 0 | 0 | 0 | 0 | 0 | 0 | 0 | 0 | 0 | 0 | 0 | 0
Battery | 6 | 6 | 0 | 0 | 0 | 0 | 0 | 0 | 0 | 0 | 0 | 0 | 0 | 0 | 0 | 0 | 0 | 0 | 0 | 0 | 0 | 0 | 0 | 0 | 0 | 0
Battery | 6 | 7 | 0 | 0 | 0 | 0 | 0 | 0 | 0 | 0 | 0 | 0 | 0 | 0 | 0 | 0 | 0 | 0 | 0 | 0 | 0 | 0 | 0 | 0 | 0 | 0
Battery | 6 | 8 | 0 | 0 | 0 | 0 | 0 | 0 | 0 | 0 | 0 | 0 | 0 | 0 | 0 | 0 | 0 | 0 | 0 | 0 | 0 | 0 | 0 | 0 | 0 | 0
Battery | 6 | 9 | 0 | 0 | 0 | 0 | 0 | 0 | 0 | 0 | 0 | 0 | 0 | 0 | 0 | 0 | 0 | 0 | 0 | 0 | 0 | 0 | 0 | 0 | 0 | 0
Battery | 6 | 10 | 0 | 0 | 0 | 0 | 0 | 0 | 0 | 0 | 0 | 0 | 0 | 0 | 0 | 0 | 0 | 0 | 0 | 0 | 0 | 0 | 0 | 0 | 0 | 0
Battery | 6 | 11 | 0 | 0 | 0 | 0 | 0 | 0 | 0 | 0 | 0 | 0 | 0 | 0 | 0 | 0 | 0 | 0 | 0 | 0 | 0 | 0 | 0 | 0 | 0 | 0
Battery | 7 | 0 | 0 | 0 | 0 | 0 | 0 | 0 | 0 | 0 | 0 | 0 | 0 | 0 | 0 | 0 | 0 | 0 | 0 | 0 | 0 | 0 | 0 | 0 | 0 | 0
Battery | 7 | 1 | 0 | 0 | 0 | 0 | 0 | 0 | 0 | 0 | 0 | 0 | 0 | 0 | 0 | 0 | 0 | 0 | 0 | 0 | 0 | 0 | 0 | 0 | 0 | 0
Battery | 7 | 2 | 0 | 0 | 0 | 0 | 0 | 0 | 0 | 0 | 0 | 0 | 0 | 0 | 0 | 0 | 0 | 0 | 0 | 0 | 0 | 0 | 0 | 0 | 0 | 0
Battery | 7 | 3 | 0 | 0 | 0 | 0 | 0 | 0 | 0 | 0 | 0 | 0 | 0 | 0 | 0 | 0 | 0 | 0 | 0 | 0 | 0 | 0 | 0 | 0 | 0 | 0
Battery | 7 | 4 | 0 | 0 | 0 | 0 | 0 | 0 | 0 | 0 | 0 | 0 | 0 | 0 | 0 | 0 | 0 | 0 | 0 | 0 | 0 | 0 | 0 | 0 | 0 | 0
Battery | 7 | 5 | 0 | 0 | 0 | 0 | 0 | 0 | 0 | 0 | 0 | 0 | 0 | 0 | 0 | 0 | 0 | 0 | 0 | 0 | 0 | 0 | 0 | 0 | 0 | 0
Battery | 7 | 6 | 0 | 0 | 0 | 0 | 0 | 0 | 0 | 0 | 0 | 0 | 0 | 0 | 0 | 0 | 0 | 0 | 0 | 0 | 0 | 0 | 0 | 0 | 0 | 0
Battery | 7 | 7 | 0 | 0 | 0 | 0 | 0 | 0 | 0 | 0 | 0 | 0 | 0 | 0 | 0 | 0 | 0 | 0 | 0 | 0 | 0 | 0 | 0 | 0 | 0 | 0
Battery | 7 | 8 | 0 | 0 | 0 | 0 | 0 | 0 | 0 | 0 | 0 | 0 | 0 | 0 | 0 | 0 | 0 | 0 | 0 | 0 | 0 | 0 | 0 | 0 | 0 | 0
Battery | 7 | 9 | 0 | 0 | 0 | 0 | 0 | 0 | 0 | 0 | 0 | 0 | 0 | 0 | 0 | 0 | 0 | 0 | 0 | 0 | 0 | 0 | 0 | 0 | 0 | 0
Battery | 7 | 10 | 0 | 0 | 0 | 0 | 0 | 0 | 0 | 0 | 0 | 0 | 0 | 0 | 0 | 0 | 0 | 0 | 0 | 0 | 0 | 0 | 0 | 0 | 0 | 0
Battery | 7 | 11 | 0 | 0 | 0 | 0 | 0 | 0 | 0 | 0 | 0 | 0 | 0 | 0 | 0 | 0 | 0 | 0 | 0 | 0 | 0 | 0 | 0 | 0 | 0 | 0
Battery | 8 | 0 | 0 | 0 | 0 | 0 | 0 | 0 | 0 | 0 | 0 | 0 | 0 | 0 | 0 | 0 | 0 | 0 | 0 | 0 | 0 | 0 | 0 | 0 | 0 | 0
Battery | 8 | 1 | 0 | 0 | 0 | 0 | 0 | 0 | 0 | 0 | 0 | 0 | 0 | 0 | 0 | 0 | 0 | 0 | 0 | 0 | 0 | 0 | 0 | 0 | 0 | 0
Battery | 8 | 2 | 0 | 0 | 0 | 0 | 0 | 0 | 0 | 0 | 0 | 0 | 0 | 0 | 0 | 0 | 0 | 0 | 0 | 0 | 0 | 0 | 0 | 0 | 0 | 0
Battery | 8 | 3 | 0 | 0 | 0 | 0 | 0 | 0 | 0 | 0 | 0 | 0 | 0 | 0 | 0 | 0 | 0 | 0 | 0 | 0 | 0 | 0 | 0 | 0 | 0 | 0
Battery | 8 | 4 | 0 | 0 | 0 | 0 | 0 | 0 | 0 | 0 | 0 | 0 | 0 | 0 | 0 | 0 | 0 | 0 | 0 | 0 | 0 | 0 | 0 | 0 | 0 | 0
Battery | 8 | 5 | 0 | 0 | 0 | 0 | 0 | 0 | 0 | 0 | 0 | 0 | 0 | 0 | 0 | 0 | 0 | 0 | 0 | 0 | 0 | 0 | 0 | 0 | 0 | 0
Battery | 8 | 6 | 0 | 0 | 0 | 0 | 0 | 0 | 0 | 0 | 0 | 0 | 0 | 0 | 0 | 0 | 0 | 0 | 0 | 0 | 0 | 0 | 0 | 0 | 0 | 0
Battery | 8 | 7 | 0 | 0 | 0 | 0 | 0 | 0 | 0 | 0 | 0 | 0 | 0 | 0 | 0 | 0 | 0 | 0 | 0 | 0 | 0 | 0 | 0 | 0 | 0 | 0
Battery | 8 | 8 | 0 | 0 | 0 | 0 | 0 | 0 | 0 | 0 | 0 | 0 | 0 | 0 | 0 | 0 | 0 | 0 | 0 | 0 | 0 | 0 | 0 | 0 | 0 | 0
Battery | 8 | 9 | 0 | 0 | 0 | 0 | 0 | 0 | 0 | 0 | 0 | 0 | 0 | 0 | 0 | 0 | 0 | 0 | 0 | 0 | 0 | 0 | 0 | 0 | 0 | 0
Battery | 8 | 10 | 0 | 0 | 0 | 0 | 0 | 0 | 0 | 0 | 0 | 0 | 0 | 0 | 0 | 0 | 0 | 0 | 0 | 0 | 0 | 0 | 0 | 0 | 0 | 0
Battery | 8 | 11 | 0 | 0 | 0 | 0 | 0 | 0 | 0 | 0 | 0 | 0 | 0 | 0 | 0 | 0 | 0 | 0 | 0 | 0 | 0 | 0 | 0 | 0 | 0 | 0
Battery | 9 | 0 | 0 | 0 | 0 | 0 | 0 | 0 | 0 | 0 | 0 | 0 | 0 | 0 | 0 | 0 | 0 | 0 | 0 | 0 | 0 | 0 | 0 | 0 | 0 | 0
Battery | 9 | 1 | 0 | 0 | 0 | 0 | 0 | 0 | 0 | 0 | 0 | 0 | 0 | 0 | 0 | 0 | 0 | 0 | 0 | 0 | 0 | 0 | 0 | 0 | 0 | 0
Battery | 9 | 2 | 0 | 0 | 0 | 0 | 0 | 0 | 0 | 0 | 0 | 0 | 0 | 0 | 0 | 0 | 0 | 0 | 0 | 0 | 0 | 0 | 0 | 0 | 0 | 0
Battery | 9 | 3 | 0 | 0 | 0 | 0 | 0 | 0 | 0 | 0 | 0 | 0 | 0 | 0 | 0 | 0 | 0 | 0 | 0 | 0 | 0 | 0 | 0 | 0 | 0 | 0
Battery | 9 | 4 | 0 | 0 | 0 | 0 | 0 | 0 | 0 | 0 | 0 | 0 | 0 | 0 | 0 | 0 | 0 | 0 | 0 | 0 | 0 | 0 | 0 | 0 | 0 | 0
Battery | 9 | 5 | 0 | 0 | 0 | 0 | 0 | 0 | 0 | 0 | 0 | 0 | 0 | 0 | 0 | 0 | 0 | 0 | 0 | 0 | 0 | 0 | 0 | 0 | 0 | 0
Battery | 9 | 6 | 0 | 0 | 0 | 0 | 0 | 0 | 0 | 0 | 0 | 0 | 0 | 0 | 0 | 0 | 0 | 0 | 0 | 0 | 0 | 0 | 0 | 0 | 0 | 0
Battery | 9 | 7 | 0 | 0 | 0 | 0 | 0 | 0 | 0 | 0 | 0 | 0 | 0 | 0 | 0 | 0 | 0 | 0 | 0 | 0 | 0 | 0 | 0 | 0 | 0 | 0
Battery | 9 | 8 | 0 | 0 | 0 | 0 | 0 | 0 | 0 | 0 | 0 | 0 | 0 | 0 | 0 | 0 | 0 | 0 | 0 | 0 | 0 | 0 | 0 | 0 | 0 | 0
Battery | 9 | 9 | 0 | 0 | 0 | 0 | 0 | 0 | 0 | 0 | 0 | 0 | 0 | 0 | 0 | 0 | 0 | 0 | 0 | 0 | 0 | 0 | 0 | 0 | 0 | 0
Battery | 9 | 10 | 0 | 0 | 0 | 0 | 0 | 0 | 0 | 0 | 0 | 0 | 0 | 0 | 0 | 0 | 0 | 0 | 0 | 0 | 0 | 0 | 0 | 0 | 0 | 0
Battery | 9 | 11 | 0 | 0 | 0 | 0 | 0 | 0 | 0 | 0 | 0 | 0 | 0 | 0 | 0 | 0 | 0 | 0 | 0 | 0 | 0 | 0 | 0 | 0 | 0 | 0
Battery | 10 | 0 | 0 | 0 | 0 | 0 | 0 | 0 | 0 | 0 | 0 | 0 | 0 | 0 | 0 | 0 | 0 | 0 | 0 | 0 | 0 | 0 | 0 | 0 | 0 | 0
Battery | 10 | 1 | 0 | 0 | 0 | 0 | 0 | 0 | 0 | 0 | 0 | 0 | 0 | 0 | 0 | 0 | 0 | 0 | 0 | 0 | 0 | 0 | 0 | 0 | 0 | 0
Battery | 10 | 2 | 0 | 0 | 0 | 0 | 0 | 0 | 0 | 0 | 0 | 0 | 0 | 0 | 0 | 0 | 0 | 0 | 0 | 0 | 0 | 0 | 0 | 0 | 0 | 0
Battery | 10 | 3 | 0 | 0 | 0 | 0 | 0 | 0 | 0 | 0 | 0 | 0 | 0 | 0 | 0 | 0 | 0 | 0 | 0 | 0 | 0 | 0 | 0 | 0 | 0 | 0
Battery | 10 | 4 | 0 | 0 | 0 | 0 | 0 | 0 | 0 | 0 | 0 | 0 | 0 | 0 | 0 | 0 | 0 | 0 | 0 | 0 | 0 | 0 | 0 | 0 | 0 | 0
Battery | 10 | 5 | 0 | 0 | 0 | 0 | 0 | 0 | 0 | 0 | 0 | 0 | 0 | 0 | 0 | 0 | 0 | 0 | 0 | 0 | 0 | 0 | 0 | 0 | 0 | 0
Battery | 10 | 6 | 0 | 0 | 0 | 0 | 0 | 0 | 0 | 0 | 0 | 0 | 0 | 0 | 0 | 0 | 0 | 0 | 0 | 0 | 0 | 0 | 0 | 0 | 0 | 0
Battery | 10 | 7 | 0 | 0 | 0 | 0 | 0 | 0 | 0 | 0 | 0 | 0 | 0 | 0 | 0 | 0 | 0 | 0 | 0 | 0 | 0 | 0 | 0 | 0 | 0 | 0
Battery | 10 | 8 | 0 | 0 | 0 | 0 | 0 | 0 | 0 | 0 | 0 | 0 | 0 | 0 | 0 | 0 | 0 | 0 | 0 | 0 | 0 | 0 | 0 | 0 | 0 | 0
Battery | 10 | 9 | 0 | 0 | 0 | 0 | 0 | 0 | 0 | 0 | 0 | 0 | 0 | 0 | 0 | 0 | 0 | 0 | 0 | 0 | 0 | 0 | 0 | 0 | 0 | 0
Battery | 10 | 10 | 0 | 0 | 0 | 0 | 0 | 0 | 0 | 0 | 0 | 0 | 0 | 0 | 0 | 0 | 0 | 0 | 0 | 0 | 0 | 0 | 0 | 0 | 0 | 0
Battery | 10 | 11 | 0 | 0 | 0 | 0 | 0 | 0 | 0 | 0 | 0 | 0 | 0 | 0 | 0 | 0 | 0 | 0 | 0 | 0 | 0 | 0 | 0 | 0 | 0 | 0
Battery | 11 | 0 | 0 | 0 | 0 | 0 | 0 | 0 | 0 | 0 | 0 | 0 | 0 | 0 | 0 | 0 | 0 | 0 | 0 | 0 | 0 | 0 | 0 | 0 | 0 | 0
Battery | 11 | 1 | 0 | 0 | 0 | 0 | 0 | 0 | 0 | 0 | 0 | 0 | 0 | 0 | 0 | 0 | 0 | 0 | 0 | 0 | 0 | 0 | 0 | 0 | 0 | 0
Battery | 11 | 2 | 0 | 0 | 0 | 0 | 0 | 0 | 0 | 0 | 0 | 0 | 0 | 0 | 0 | 0 | 0 | 0 | 0 | 0 | 0 | 0 | 0 | 0 | 0 | 0
Battery | 11 | 3 | 0 | 0 | 0 | 0 | 0 | 0 | 0 | 0 | 0 | 0 | 0 | 0 | 0 | 0 | 0 | 0 | 0 | 0 | 0 | 0 | 0 | 0 | 0 | 0
Battery | 11 | 4 | 0 | 0 | 0 | 0 | 0 | 0 | 0 | 0 | 0 | 0 | 0 | 0 | 0 | 0 | 0 | 0 | 0 | 0 | 0 | 0 | 0 | 0 | 0 | 0
Battery | 11 | 5 | 0 | 0 | 0 | 0 | 0 | 0 | 0 | 0 | 0 | 0 | 0 | 0 | 0 | 0 | 0 | 0 | 0 | 0 | 0 | 0 | 0 | 0 | 0 | 0
Battery | 11 | 6 | 0 | 0 | 0 | 0 | 0 | 0 | 0 | 0 | 0 | 0 | 0 | 0 | 0 | 0 | 0 | 0 | 0 | 0 | 0 | 0 | 0 | 0 | 0 | 0
Battery | 11 | 7 | 0 | 0 | 0 | 0 | 0 | 0 | 0 | 0 | 0 | 0 | 0 | 0 | 0 | 0 | 0 | 0 | 0 | 0 | 0 | 0 | 0 | 0 | 0 | 0
Battery | 11 | 8 | 0 | 0 | 0 | 0 | 0 | 0 | 0 | 0 | 0 | 0 | 0 | 0 | 0 | 0 | 0 | 0 | 0 | 0 | 0 | 0 | 0 | 0 | 0 | 0
Battery | 11 | 9 | 0 | 0 | 0 | 0 | 0 | 0 | 0 | 0 | 0 | 0 | 0 | 0 | 0 | 0 | 0 | 0 | 0 | 0 | 0 | 0 | 0 | 0 | 0 | 0
Battery | 11 | 10 | 0 | 0 | 0 | 0 | 0 | 0 | 0 | 0 | 0 | 0 | 0 | 0 | 0 | 0 | 0 | 0 | 0 | 0 | 0 | 0 | 0 | 0 | 0 | 0
Battery | 11 | 11 | 0 | 0 | 0 | 0 | 0 | 0 | 0 | 0 | 0 | 0 | 0 | 0 | 0 | 0 | 0 | 0 | 0 | 0 | 0 | 0 | 0 | 0 | 0 | 0
Battery | 12 | 0 | 0 | 0 | 0 | 0 | 0 | 0 | 0 | 0 | 0 | 0 | 0 | 0 | 0 | 0 | 0 | 0 | 0 | 0 | 0 | 0 | 0 | 0 | 0 | 0
Battery | 12 | 1 | 0 | 0 | 0 | 0 | 0 | 0 | 0 | 0 | 0 | 0 | 0 | 0 | 0 | 0 | 0 | 0 | 0 | 0 | 0 | 0 | 0 | 0 | 0 | 0
Battery | 12 | 2 | 0 | 0 | 0 | 0 | 0 | 0 | 0 | 0 | 0 | 0 | 0 | 0 | 0 | 0 | 0 | 0 | 0 | 0 | 0 | 0 | 0 | 0 | 0 | 0
Battery | 12 | 3 | 0 | 0 | 0 | 0 | 0 | 0 | 0 | 0 | 0 | 0 | 0 | 0 | 0 | 0 | 0 | 0 | 0 | 0 | 0 | 0 | 0 | 0 | 0 | 0
Battery | 12 | 4 | 0 | 0 | 0 | 0 | 0 | 0 | 0 | 0 | 0 | 0 | 0 | 0 | 0 | 0 | 0 | 0 | 0 | 0 | 0 | 0 | 0 | 0 | 0 | 0
Battery | 12 | 5 | 0 | 0 | 0 | 0 | 0 | 0 | 0 | 0 | 0 | 0 | 0 | 0 | 0 | 0 | 0 | 0 | 0 | 0 | 0 | 0 | 0 | 0 | 0 | 0
Battery | 12 | 6 | 0 | 0 | 0 | 0 | 0 | 0 | 0 | 0 | 0 | 0 | 0 | 0 | 0 | 0 | 0 | 0 | 0 | 0 | 0 | 0 | 0 | 0 | 0 | 0
Battery | 12 | 7 | 0 | 0 | 0 | 0 | 0 | 0 | 0 | 0 | 0 | 0 | 0 | 0 | 0 | 0 | 0 | 0 | 0 | 0 | 0 | 0 | 0 | 0 | 0 | 0
Battery | 12 | 8 | 0 | 0 | 0 | 0 | 0 | 0 | 0 | 0 | 0 | 0 | 0 | 0 | 0 | 0 | 0 | 0 | 0 | 0 | 0 | 0 | 0 | 0 | 0 | 0
Battery | 12 | 9 | 0 | 0 | 0 | 0 | 0 | 0 | 0 | 0 | 0 | 0 | 0 | 0 | 0 | 0 | 0 | 0 | 0 | 0 | 0 | 0 | 0 | 0 | 0 | 0
Battery | 12 | 10 | 0 | 0 | 0 | 0 | 0 | 0 | 0 | 0 | 0 | 0 | 0 | 0 | 0 | 0 | 0 | 0 | 0 | 0 | 0 | 0 | 0 | 0 | 0 | 0
Battery | 12 | 11 | 0 | 0 | 0 | 0 | 0 | 0 | 0 | 0 | 0 | 0 | 0 | 0 | 0 | 0 | 0 | 0 | 0 | 0 | 0 | 0 | 0 | 0 | 0 | 0
Battery | 13 | 0 | 0 | 0 | 0 | 0 | 0 | 0 | 0 | 0 | 0 | 0 | 0 | 0 | 0 | 0 | 0 | 0 | 0 | 0 | 0 | 0 | 0 | 0 | 0 | 0
Battery | 13 | 1 | 0 | 0 | 0 | 0 | 0 | 0 | 0 | 0 | 0 | 0 | 0 | 0 | 0 | 0 | 0 | 0 | 0 | 0 | 0 | 0 | 0 | 0 | 0 | 0
Battery | 13 | 2 | 0 | 0 | 0 | 0 | 0 | 0 | 0 | 0 | 0 | 0 | 0 | 0 | 0 | 0 | 0 | 0 | 0 | 0 | 0 | 0 | 0 | 0 | 0 | 0
Battery | 13 | 3 | 0 | 0 | 0 | 0 | 0 | 0 | 0 | 0 | 0 | 0 | 0 | 0 | 0 | 0 | 0 | 0 | 0 | 0 | 0 | 0 | 0 | 0 | 0 | 0
Battery | 13 | 4 | 0 | 0 | 0 | 0 | 0 | 0 | 0 | 0 | 0 | 0 | 0 | 0 | 0 | 0 | 0 | 0 | 0 | 0 | 0 | 0 | 0 | 0 | 0 | 0
Battery | 13 | 5 | 0 | 0 | 0 | 0 | 0 | 0 | 0 | 0 | 0 | 0 | 0 | 0 | 0 | 0 | 0 | 0 | 0 | 0 | 0 | 0 | 0 | 0 | 0 | 0
Battery | 13 | 6 | 0 | 0 | 0 | 0 | 0 | 0 | 0 | 0 | 0 | 0 | 0 | 0 | 0 | 0 | 0 | 0 | 0 | 0 | 0 | 0 | 0 | 0 | 0 | 0
Battery | 13 | 7 | 0 | 0 | 0 | 0 | 0 | 0 | 0 | 0 | 0 | 0 | 0 | 0 | 0 | 0 | 0 | 0 | 0 | 0 | 0 | 0 | 0 | 0 | 0 | 0
Battery | 13 | 8 | 0 | 0 | 0 | 0 | 0 | 0 | 0 | 0 | 0 | 0 | 0 | 0 | 0 | 0 | 0 | 0 | 0 | 0 | 0 | 0 | 0 | 0 | 0 | 0
Battery | 13 | 9 | 0 | 0 | 0 | 0 | 0 | 0 | 0 | 0 | 0 | 0 | 0 | 0 | 0 | 0 | 0 | 0 | 0 | 0 | 0 | 0 | 0 | 0 | 0 | 0
Battery | 13 | 10 | 0 | 0 | 0 | 0 | 0 | 0 | 0 | 0 | 0 | 0 | 0 | 0 | 0 | 0 | 0 | 0 | 0 | 0 | 0 | 0 | 0 | 0 | 0 | 0
Battery | 13 | 11 | 0 | 0 | 0 | 0 | 0 | 0 | 0 | 0 | 0 | 0 | 0 | 0 | 0 | 0 | 0 | 0 | 0 | 0 | 0 | 0 | 0 | 0 | 0 | 0
Battery | 14 | 0 | 0 | 0 | 0 | 0 | 0 | 0 | 0 | 0 | 0 | 0 | 0 | 0 | 0 | 0 | 0 | 0 | 0 | 0 | 0 | 0 | 0 | 0 | 0 | 0
Battery | 14 | 1 | 0 | 0 | 0 | 0 | 0 | 0 | 0 | 0 | 0 | 0 | 0 | 0 | 0 | 0 | 0 | 0 | 0 | 0 | 0 | 0 | 0 | 0 | 0 | 0
Battery | 14 | 2 | 0 | 0 | 0 | 0 | 0 | 0 | 0 | 0 | 0 | 0 | 0 | 0 | 0 | 0 | 0 | 0 | 0 | 0 | 0 | 0 | 0 | 0 | 0 | 0
Battery | 14 | 3 | 0 | 0 | 0 | 0 | 0 | 0 | 0 | 0 | 0 | 0 | 0 | 0 | 0 | 0 | 0 | 0 | 0 | 0 | 0 | 0 | 0 | 0 | 0 | 0
Battery | 14 | 4 | 0 | 0 | 0 | 0 | 0 | 0 | 0 | 0 | 0 | 0 | 0 | 0 | 0 | 0 | 0 | 0 | 0 | 0 | 0 | 0 | 0 | 0 | 0 | 0
Battery | 14 | 5 | 0 | 0 | 0 | 0 | 0 | 0 | 0 | 0 | 0 | 0 | 0 | 0 | 0 | 0 | 0 | 0 | 0 | 0 | 0 | 0 | 0 | 0 | 0 | 0
Battery | 14 | 6 | 0 | 0 | 0 | 0 | 0 | 0 | 0 | 0 | 0 | 0 | 0 | 0 | 0 | 0 | 0 | 0 | 0 | 0 | 0 | 0 | 0 | 0 | 0 | 0
Battery | 14 | 7 | 0 | 0 | 0 | 0 | 0 | 0 | 0 | 0 | 0 | 0 | 0 | 0 | 0 | 0 | 0 | 0 | 0 | 0 | 0 | 0 | 0 | 0 | 0 | 0
Battery | 14 | 8 | 0 | 0 | 0 | 0 | 0 | 0 | 0 | 0 | 0 | 0 | 0 | 0 | 0 | 0 | 0 | 0 | 0 | 0 | 0 | 0 | 0 | 0 | 0 | 0
Battery | 14 | 9 | 0 | 0 | 0 | 0 | 0 | 0 | 0 | 0 | 0 | 0 | 0 | 0 | 0 | 0 | 0 | 0 | 0 | 0 | 0 | 0 | 0 | 0 | 0 | 0
Battery | 14 | 10 | 0 | 0 | 0 | 0 | 0 | 0 | 0 | 0 | 0 | 0 | 0 | 0 | 0 | 0 | 0 | 0 | 0 | 0 | 0 | 0 | 0 | 0 | 0 | 0
Battery | 14 | 11 | 0 | 0 | 0 | 0 | 0 | 0 | 0 | 0 | 0 | 0 | 0 | 0 | 0 | 0 | 0 | 0 | 0 | 0 | 0 | 0 | 0 | 0 | 0 | 0
Battery | 15 | 0 | 0 | 0 | 0 | 0 | 0 | 0 | 0 | 0 | 0 | 0 | 0 | 0 | 0 | 0 | 0 | 0 | 0 | 0 | 0 | 0 | 0 | 0 | 0 | 0
Battery | 15 | 1 | 0 | 0 | 0 | 0 | 0 | 0 | 0 | 0 | 0 | 0 | 0 | 0 | 0 | 0 | 0 | 0 | 0 | 0 | 0 | 0 | 0 | 0 | 0 | 0
Battery | 15 | 2 | 0 | 0 | 0 | 0 | 0 | 0 | 0 | 0 | 0 | 0 | 0 | 0 | 0 | 0 | 0 | 0 | 0 | 0 | 0 | 0 | 0 | 0 | 0 | 0
Battery | 15 | 3 | 0 | 0 | 0 | 0 | 0 | 0 | 0 | 0 | 0 | 0 | 0 | 0 | 0 | 0 | 0 | 0 | 0 | 0 | 0 | 0 | 0 | 0 | 0 | 0
Battery | 15 | 4 | 0 | 0 | 0 | 0 | 0 | 0 | 0 | 0 | 0 | 0 | 0 | 0 | 0 | 0 | 0 | 0 | 0 | 0 | 0 | 0 | 0 | 0 | 0 | 0
Battery | 15 | 5 | 0 | 0 | 0 | 0 | 0 | 0 | 0 | 0 | 0 | 0 | 0 | 0 | 0 | 0 | 0 | 0 | 0 | 0 | 0 | 0 | 0 | 0 | 0 | 0
Battery | 15 | 6 | 0 | 0 | 0 | 0 | 0 | 0 | 0 | 0 | 0 | 0 | 0 | 0 | 0 | 0 | 0 | 0 | 0 | 0 | 0 | 0 | 0 | 0 | 0 | 0
Battery | 15 | 7 | 0 | 0 | 0 | 0 | 0 | 0 | 0 | 0 | 0 | 0 | 0 | 0 | 0 | 0 | 0 | 0 | 0 | 0 | 0 | 0 | 0 | 0 | 0 | 0
Battery | 15 | 8 | 0 | 0 | 0 | 0 | 0 | 0 | 0 | 0 | 0 | 0 | 0 | 0 | 0 | 0 | 0 | 0 | 0 | 0 | 0 | 0 | 0 | 0 | 0 | 0
Battery | 15 | 9 | 0 | 0 | 0 | 0 | 0 | 0 | 0 | 0 | 0 | 0 | 0 | 0 | 0 | 0 | 0 | 0 | 0 | 0 | 0 | 0 | 0 | 0 | 0 | 0
Battery | 15 | 10 | 0 | 0 | 0 | 0 | 0 | 0 | 0 | 0 | 0 | 0 | 0 | 0 | 0 | 0 | 0 | 0 | 0 | 0 | 0 | 0 | 0 | 0 | 0 | 0
Battery | 15 | 11 | 0 | 0 | 0 | 0 | 0 | 0 | 0 | 0 | 0 | 0 | 0 | 0 | 0 | 0 | 0 | 0 | 0 | 0 | 0 | 0 | 0 | 0 | 0 | 0
Battery | 16 | 0 | 0 | 0 | 0 | 0 | 0 | 0 | 0 | 0 | 0 | 0 | 0 | 0 | 0 | 0 | 0 | 0 | 0 | 0 | 0 | 0 | 0 | 0 | 0 | 0
Battery | 16 | 1 | 0 | 0 | 0 | 0 | 0 | 0 | 0 | 0 | 0 | 0 | 0 | 0 | 0 | 0 | 0 | 0 | 0 | 0 | 0 | 0 | 0 | 0 | 0 | 0
Battery | 16 | 2 | 0 | 0 | 0 | 0 | 0 | 0 | 0 | 0 | 0 | 0 | 0 | 0 | 0 | 0 | 0 | 0 | 0 | 0 | 0 | 0 | 0 | 0 | 0 | 0
Battery | 16 | 3 | 0 | 0 | 0 | 0 | 0 | 0 | 0 | 0 | 0 | 0 | 0 | 0 | 0 | 0 | 0 | 0 | 0 | 0 | 0 | 0 | 0 | 0 | 0 | 0
Battery | 16 | 4 | 0 | 0 | 0 | 0 | 0 | 0 | 0 | 0 | 0 | 0 | 0 | 0 | 0 | 0 | 0 | 0 | 0 | 0 | 0 | 0 | 0 | 0 | 0 | 0
Battery | 16 | 5 | 0 | 0 | 0 | 0 | 0 | 0 | 0 | 0 | 0 | 0 | 0 | 0 | 0 | 0 | 0 | 0 | 0 | 0 | 0 | 0 | 0 | 0 | 0 | 0
Battery | 16 | 6 | 0 | 0 | 0 | 0 | 0 | 0 | 0 | 0 | 0 | 0 | 0 | 0 | 0 | 0 | 0 | 0 | 0 | 0 | 0 | 0 | 0 | 0 | 0 | 0
Battery | 16 | 7 | 0 | 0 | 0 | 0 | 0 | 0 | 0 | 0 | 0 | 0 | 0 | 0 | 0 | 0 | 0 | 0 | 0 | 0 | 0 | 0 | 0 | 0 | 0 | 0
Battery | 16 | 8 | 0 | 0 | 0 | 0 | 0 | 0 | 0 | 0 | 0 | 0 | 0 | 0 | 0 | 0 | 0 | 0 | 0 | 0 | 0 | 0 | 0 | 0 | 0 | 0
Battery | 16 | 9 | 0 | 0 | 0 | 0 | 0 | 0 | 0 | 0 | 0 | 0 | 0 | 0 | 0 | 0 | 0 | 0 | 0 | 0 | 0 | 0 | 0 | 0 | 0 | 0
Battery | 16 | 10 | 0 | 0 | 0 | 0 | 0 | 0 | 0 | 0 | 0 | 0 | 0 | 0 | 0 | 0 | 0 | 0 | 0 | 0 | 0 | 0 | 0 | 0 | 0 | 0
Battery | 16 | 11 | 0 | 0 | 0 | 0 | 0 | 0 | 0 | 0 | 0 | 0 | 0 | 0 | 0 | 0 | 0 | 0 | 0 | 0 | 0 | 0 | 0 | 0 | 0 | 0
Battery | 17 | 0 | 0 | 0 | 0 | 0 | 0 | 0 | 0 | 0 | 0 | 0 | 0 | 0 | 0 | 0 | 0 | 0 | 0 | 0 | 0 | 0 | 0 | 0 | 0 | 0
Battery | 17 | 1 | 0 | 0 | 0 | 0 | 0 | 0 | 0 | 0 | 0 | 0 | 0 | 0 | 0 | 0 | 0 | 0 | 0 | 0 | 0 | 0 | 0 | 0 | 0 | 0
Battery | 17 | 2 | 0 | 0 | 0 | 0 | 0 | 0 | 0 | 0 | 0 | 0 | 0 | 0 | 0 | 0 | 0 | 0 | 0 | 0 | 0 | 0 | 0 | 0 | 0 | 0
Battery | 17 | 3 | 0 | 0 | 0 | 0 | 0 | 0 | 0 | 0 | 0 | 0 | 0 | 0 | 0 | 0 | 0 | 0 | 0 | 0 | 0 | 0 | 0 | 0 | 0 | 0
Battery | 17 | 4 | 0 | 0 | 0 | 0 | 0 | 0 | 0 | 0 | 0 | 0 | 0 | 0 | 0 | 0 | 0 | 0 | 0 | 0 | 0 | 0 | 0 | 0 | 0 | 0
Battery | 17 | 5 | 0 | 0 | 0 | 0 | 0 | 0 | 0 | 0 | 0 | 0 | 0 | 0 | 0 | 0 | 0 | 0 | 0 | 0 | 0 | 0 | 0 | 0 | 0 | 0
Battery | 17 | 6 | 0 | 0 | 0 | 0 | 0 | 0 | 0 | 0 | 0 | 0 | 0 | 0 | 0 | 0 | 0 | 0 | 0 | 0 | 0 | 0 | 0 | 0 | 0 | 0
Battery | 17 | 7 | 0 | 0 | 0 | 0 | 0 | 0 | 0 | 0 | 0 | 0 | 0 | 0 | 0 | 0 | 0 | 0 | 0 | 0 | 0 | 0 | 0 | 0 | 0 | 0
Battery | 17 | 8 | 0 | 0 | 0 | 0 | 0 | 0 | 0 | 0 | 0 | 0 | 0 | 0 | 0 | 0 | 0 | 0 | 0 | 0 | 0 | 0 | 0 | 0 | 0 | 0
Battery | 17 | 9 | 0 | 0 | 0 | 0 | 0 | 0 | 0 | 0 | 0 | 0 | 0 | 0 | 0 | 0 | 0 | 0 | 0 | 0 | 0 | 0 | 0 | 0 | 0 | 0
Battery | 17 | 10 | 0 | 0 | 0 | 0 | 0 | 0 | 0 | 0 | 0 | 0 | 0 | 0 | 0 | 0 | 0 | 0 | 0 | 0 | 0 | 0 | 0 | 0 | 0 | 0
Battery | 17 | 11 | 0 | 0 | 0 | 0 | 0 | 0 | 0 | 0 | 0 | 0 | 0 | 0 | 0 | 0 | 0 | 0 | 0 | 0 | 0 | 0 | 0 | 0 | 0 | 0
Battery | 18 | 0 | 0 | 0 | 0 | 0 | 0 | 0 | 0 | 0 | 0 | 0 | 0 | 0 | 0 | 0 | 0 | 0 | 0 | 0 | 0 | 0 | 0 | 0 | 0 | 0
Battery | 18 | 1 | 0 | 0 | 0 | 0 | 0 | 0 | 0 | 0 | 0 | 0 | 0 | 0 | 0 | 0 | 0 | 0 | 0 | 0 | 0 | 0 | 0 | 0 | 0 | 0
Battery | 18 | 2 | 0 | 0 | 0 | 0 | 0 | 0 | 0 | 0 | 0 | 0 | 0 | 0 | 0 | 0 | 0 | 0 | 0 | 0 | 0 | 0 | 0 | 0 | 0 | 0
Battery | 18 | 3 | 0 | 0 | 0 | 0 | 0 | 0 | 0 | 0 | 0 | 0 | 0 | 0 | 0 | 0 | 0 | 0 | 0 | 0 | 0 | 0 | 0 | 0 | 0 | 0
Battery | 18 | 4 | 0 | 0 | 0 | 0 | 0 | 0 | 0 | 0 | 0 | 0 | 0 | 0 | 0 | 0 | 0 | 0 | 0 | 0 | 0 | 0 | 0 | 0 | 0 | 0
Battery | 18 | 5 | 0 | 0 | 0 | 0 | 0 | 0 | 0 | 0 | 0 | 0 | 0 | 0 | 0 | 0 | 0 | 0 | 0 | 0 | 0 | 0 | 0 | 0 | 0 | 0
Battery | 18 | 6 | 0 | 0 | 0 | 0 | 0 | 0 | 0 | 0 | 0 | 0 | 0 | 0 | 0 | 0 | 0 | 0 | 0 | 0 | 0 | 0 | 0 | 0 | 0 | 0
Battery | 18 | 7 | 0 | 0 | 0 | 0 | 0 | 0 | 0 | 0 | 0 | 0 | 0 | 0 | 0 | 0 | 0 | 0 | 0 | 0 | 0 | 0 | 0 | 0 | 0 | 0
Battery | 18 | 8 | 0 | 0 | 0 | 0 | 0 | 0 | 0 | 0 | 0 | 0 | 0 | 0 | 0 | 0 | 0 | 0 | 0 | 0 | 0 | 0 | 0 | 0 | 0 | 0
Battery | 18 | 9 | 0 | 0 | 0 | 0 | 0 | 0 | 0 | 0 | 0 | 0 | 0 | 0 | 0 | 0 | 0 | 0 | 0 | 0 | 0 | 0 | 0 | 0 | 0 | 0
Battery | 18 | 10 | 0 | 0 | 0 | 0 | 0 | 0 | 0 | 0 | 0 | 0 | 0 | 0 | 0 | 0 | 0 | 0 | 0 | 0 | 0 | 0 | 0 | 0 | 0 | 0
Battery | 18 | 11 | 0 | 0 | 0 | 0 | 0 | 0 | 0 | 0 | 0 | 0 | 0 | 0 | 0 | 0 | 0 | 0 | 0 | 0 | 0 | 0 | 0 | 0 | 0 | 0
Battery | 19 | 0 | 0 | 0 | 0 | 0 | 0 | 0 | 0 | 0 | 0 | 0 | 0 | 0 | 0 | 0 | 0 | 0 | 0 | 0 | 0 | 0 | 0 | 0 | 0 | 0
Battery | 19 | 1 | 0 | 0 | 0 | 0 | 0 | 0 | 0 | 0 | 0 | 0 | 0 | 0 | 0 | 0 | 0 | 0 | 0 | 0 | 0 | 0 | 0 | 0 | 0 | 0
Battery | 19 | 2 | 0 | 0 | 0 | 0 | 0 | 0 | 0 | 0 | 0 | 0 | 0 | 0 | 0 | 0 | 0 | 0 | 0 | 0 | 0 | 0 | 0 | 0 | 0 | 0
Battery | 19 | 3 | 0 | 0 | 0 | 0 | 0 | 0 | 0 | 0 | 0 | 0 | 0 | 0 | 0 | 0 | 0 | 0 | 0 | 0 | 0 | 0 | 0 | 0 | 0 | 0
Battery | 19 | 4 | 0 | 0 | 0 | 0 | 0 | 0 | 0 | 0 | 0 | 0 | 0 | 0 | 0 | 0 | 0 | 0 | 0 | 0 | 0 | 0 | 0 | 0 | 0 | 0
Battery | 19 | 5 | 0 | 0 | 0 | 0 | 0 | 0 | 0 | 0 | 0 | 0 | 0 | 0 | 0 | 0 | 0 | 0 | 0 | 0 | 0 | 0 | 0 | 0 | 0 | 0
Battery | 19 | 6 | 0 | 0 | 0 | 0 | 0 | 0 | 0 | 0 | 0 | 0 | 0 | 0 | 0 | 0 | 0 | 0 | 0 | 0 | 0 | 0 | 0 | 0 | 0 | 0
Battery | 19 | 7 | 0 | 0 | 0 | 0 | 0 | 0 | 0 | 0 | 0 | 0 | 0 | 0 | 0 | 0 | 0 | 0 | 0 | 0 | 0 | 0 | 0 | 0 | 0 | 0
Battery | 19 | 8 | 0 | 0 | 0 | 0 | 0 | 0 | 0 | 0 | 0 | 0 | 0 | 0 | 0 | 0 | 0 | 0 | 0 | 0 | 0 | 0 | 0 | 0 | 0 | 0
Battery | 19 | 9 | 0 | 0 | 0 | 0 | 0 | 0 | 0 | 0 | 0 | 0 | 0 | 0 | 0 | 0 | 0 | 0 | 0 | 0 | 0 | 0 | 0 | 0 | 0 | 0
Battery | 19 | 10 | 0 | 0 | 0 | 0 | 0 | 0 | 0 | 0 | 0 | 0 | 0 | 0 | 0 | 0 | 0 | 0 | 0 | 0 | 0 | 0 | 0 | 0 | 0 | 0
Battery | 19 | 11 | 0 | 0 | 0 | 0 | 0 | 0 | 0 | 0 | 0 | 0 | 0 | 0 | 0 | 0 | 0 | 0 | 0 | 0 | 0 | 0 | 0 | 0 | 0 | 0

## Purchased Electricity
Year | Day | Hour 0 | Hour 1 | Hour 2 | Hour 3 | Hour 4 | Hour 5 | Hour 6 | Hour 7 | Hour 8 | Hour 9 | Hour 10 | Hour 11 | Hour 12 | Hour 13 | Hour 14 | Hour 15 | Hour 16 | Hour 17 | Hour 18 | Hour 19 | Hour 20 | Hour 21 | Hour 22 | Hour 23
0 | 0 | 0 | 0 | 0 | 0 | 0 | 0 | 0 | 0 | 0 | 0 | 0 | 0 | 0 | 0 | 0 | 0 | 0 | 0 | 0 | 0 | 0 | 0 | 0 | 0
0 | 1 | 0 | 0 | 0 | 0 | 0 | 0 | 0 | 0 | 0 | 0 | 0 | 0 | 0 | 0 | 0 | 0 | 0 | 0 | 0 | 0 | 0 | 0 | 0 | 0
0 | 2 | 0 | 0 | 0 | 0 | 0 | 0 | 0 | 0 | 0 | 0 | 0 | 0 | 0 | 0 | 0 | 0 | 0 | 0 | 0 | 0 | 0 | 0 | 0 | 0
0 | 3 | 0 | 0 | 0 | 0 | 0 | 0 | 0 | 0 | 0 | 0 | 0 | 0 | 0 | 0 | 0 | 0 | 0 | 0 | 0 | 0 | 0 | 0 | 0 | 0
0 | 4 | 0 | 0 | 0 | 0 | 0 | 0 | 0 | 0 | 0 | 0 | 0 | 0 | 0 | 0 | 0 | 0 | 0 | 0 | 0 | 0 | 0 | 0 | 0 | 0
0 | 5 | 0 | 0 | 0 | 0 | 0 | 0 | 0 | 0 | 0 | 0 | 0 | 0 | 0 | 0 | 0 | 0 | 0 | 0 | 0 | 0 | 0 | 0 | 0 | 0
0 | 6 | 0 | 0 | 0 | 0 | 0 | 0 | 0 | 0 | 0 | 0 | 0 | 0 | 0 | 0 | 0 | 0 | 0 | 0 | 0 | 0 | 0 | 0 | 0 | 0
0 | 7 | 0 | 0 | 0 | 0 | 0 | 0 | 0 | 0 | 0 | 0 | 0 | 0 | 0 | 0 | 0 | 0 | 0 | 0 | 0 | 0 | 0 | 0 | 0 | 0
0 | 8 | 0 | 0 | 0 | 0 | 0 | 0 | 0 | 0 | 0 | 0 | 0 | 0 | 0 | 0 | 0 | 0 | 0 | 0 | 0 | 0 | 0 | 0 | 0 | 0
0 | 9 | 0 | 0 | 0 | 0 | 0 | 0 | 0 | 0 | 0 | 0 | 0 | 0 | 0 | 0 | 0 | 0 | 0 | 0 | 0 | 0 | 0 | 0 | 0 | 0
0 | 10 | 0 | 0 | 0 | 0 | 0 | 0 | 0 | 0 | 0 | 0 | 0 | 0 | 0 | 0 | 0 | 0 | 0 | 0 | 0 | 0 | 0 | 0 | 0 | 0
0 | 11 | 0 | 0 | 0 | 0 | 0 | 0 | 0 | 0 | 0 | 0 | 0 | 0 | 0 | 0 | 0 | 0 | 0 | 0 | 0 | 0 | 0 | 0 | 0 | 0
1 | 0 | 0 | 0 | 0 | 0 | 0 | 0 | 0 | 0 | 0 | 0 | 0 | 0 | 0 | 0 | 0 | 0 | 0 | 0 | 0 | 0 | 0 | 0 | 0 | 0
1 | 1 | 0 | 0 | 0 | 0 | 0 | 0 | 0 | 0 | 0 | 0 | 0 | 0 | 0 | 0 | 0 | 0 | 0 | 0 | 0 | 0 | 0 | 0 | 0 | 0
1 | 2 | 0 | 0 | 0 | 0 | 0 | 0 | 0 | 0 | 0 | 0 | 0 | 0 | 0 | 0 | 0 | 0 | 0 | 0 | 0 | 0 | 0 | 0 | 0 | 0
1 | 3 | 0 | 0 | 0 | 0 | 0 | 0 | 0 | 0 | 0 | 0 | 0 | 0 | 0 | 0 | 0 | 0 | 0 | 0 | 0 | 0 | 0 | 0 | 0 | 0
1 | 4 | 0 | 0 | 0 | 0 | 0 | 0 | 0 | 0 | 0 | 0 | 0 | 0 | 0 | 0 | 0 | 0 | 0 | 0 | 0 | 0 | 0 | 0 | 0 | 0
1 | 5 | 0 | 0 | 0 | 0 | 0 | 0 | 0 | 0 | 0 | 0 | 0 | 0 | 0 | 0 | 0 | 0 | 0 | 0 | 0 | 0 | 0 | 0 | 0 | 0
1 | 6 | 0 | 0 | 0 | 0 | 0 | 0 | 0 | 0 | 0 | 0 | 0 | 0 | 0 | 0 | 0 | 0 | 0 | 0 | 0 | 0 | 0 | 0 | 0 | 0
1 | 7 | 0 | 0 | 0 | 0 | 0 | 0 | 0 | 0 | 0 | 0 | 0 | 0 | 0 | 0 | 0 | 0 | 0 | 0 | 0 | 0 | 0 | 0 | 0 | 0
1 | 8 | 0 | 0 | 0 | 0 | 0 | 0 | 0 | 0 | 0 | 0 | 0 | 0 | 0 | 0 | 0 | 0 | 0 | 0 | 0 | 0 | 0 | 0 | 0 | 0
1 | 9 | 0 | 0 | 0 | 0 | 0 | 0 | 0 | 0 | 0 | 0 | 0 | 0 | 0 | 0 | 0 | 0 | 0 | 0 | 0 | 0 | 0 | 0 | 0 | 0
1 | 10 | 0 | 0 | 0 | 0 | 0 | 0 | 0 | 0 | 0 | 0 | 0 | 0 | 0 | 0 | 0 | 0 | 0 | 0 | 0 | 0 | 0 | 0 | 0 | 0
1 | 11 | 0 | 0 | 0 | 0 | 0 | 0 | 0 | 0 | 0 | 0 | 0 | 0 | 0 | 0 | 0 | 0 | 0 | 0 | 0 | 0 | 0 | 0 | 0 | 0
2 | 0 | 0 | 0 | 0 | 0 | 0 | 0 | 0 | 0 | 0 | 0 | 0 | 0 | 0 | 0 | 0 | 0 | 0 | 0 | 0 | 0 | 0 | 0 | 0 | 0
2 | 1 | 0 | 0 | 0 | 0 | 0 | 0 | 0 | 0 | 0 | 0 | 0 | 0 | 0 | 0 | 0 | 0 | 0 | 0 | 0 | 0 | 0 | 0 | 0 | 0
2 | 2 | 0 | 0 | 0 | 0 | 0 | 0 | 0 | 0 | 0 | 0 | 0 | 0 | 0 | 0 | 0 | 0 | 0 | 0 | 0 | 0 | 0 | 0 | 0 | 0
2 | 3 | 0 | 0 | 0 | 0 | 0 | 0 | 0 | 0 | 0 | 0 | 0 | 0 | 0 | 0 | 0 | 0 | 0 | 0 | 0 | 0 | 0 | 0 | 0 | 0
2 | 4 | 0 | 0 | 0 | 0 | 0 | 0 | 0 | 0 | 0 | 0 | 0 | 0 | 0 | 0 | 0 | 0 | 0 | 0 | 0 | 0 | 0 | 0 | 0 | 0
2 | 5 | 0 | 0 | 0 | 0 | 0 | 0 | 0 | 0 | 0 | 0 | 0 | 0 | 0 | 0 | 0 | 0 | 0 | 0 | 0 | 0 | 0 | 0 | 0 | 0
2 | 6 | 0 | 0 | 0 | 0 | 0 | 0 | 0 | 0 | 0 | 0 | 0 | 0 | 0 | 0 | 0 | 0 | 0 | 0 | 0 | 0 | 0 | 0 | 0 | 0
2 | 7 | 0 | 0 | 0 | 0 | 0 | 0 | 0 | 0 | 0 | 0 | 0 | 0 | 0 | 0 | 0 | 0 | 0 | 0 | 0 | 0 | 0 | 0 | 0 | 0
2 | 8 | 0 | 0 | 0 | 0 | 0 | 0 | 0 | 0 | 0 | 0 | 0 | 0 | 0 | 0 | 0 | 0 | 0 | 0 | 0 | 0 | 0 | 0 | 0 | 0
2 | 9 | 0 | 0 | 0 | 0 | 0 | 0 | 0 | 0 | 0 | 0 | 0 | 0 | 0 | 0 | 0 | 0 | 0 | 0 | 0 | 0 | 0 | 0 | 0 | 0
2 | 10 | 0 | 0 | 0 | 0 | 0 | 0 | 0 | 0 | 0 | 0 | 0 | 0 | 0 | 0 | 0 | 0 | 0 | 0 | 0 | 0 | 0 | 0 | 0 | 0
2 | 11 | 0 | 0 | 0 | 0 | 0 | 0 | 0 | 0 | 0 | 0 | 0 | 0 | 0 | 0 | 0 | 0 | 0 | 0 | 0 | 0 | 0 | 0 | 0 | 0
3 | 0 | 0 | 0 | 0 | 0 | 0 | 0 | 0 | 0 | 0 | 0 | 0 | 0 | 0 | 0 | 0 | 0 | 0 | 0 | 0 | 0 | 0 | 0 | 0 | 0
3 | 1 | 0 | 0 | 0 | 0 | 0 | 0 | 0 | 0 | 0 | 0 | 0 | 0 | 0 | 0 | 0 | 0 | 0 | 0 | 0 | 0 | 0 | 0 | 0 | 0
3 | 2 | 0 | 0 | 0 | 0 | 0 | 0 | 0 | 0 | 0 | 0 | 0 | 0 | 0 | 0 | 0 | 0 | 0 | 0 | 0 | 0 | 0 | 0 | 0 | 0
3 | 3 | 0 | 0 | 0 | 0 | 0 | 0 | 0 | 0 | 0 | 0 | 0 | 0 | 0 | 0 | 0 | 0 | 0 | 0 | 0 | 0 | 0 | 0 | 0 | 0
3 | 4 | 0 | 0 | 0 | 0 | 0 | 0 | 0 | 0 | 0 | 0 | 0 | 0 | 0 | 0 | 0 | 0 | 0 | 0 | 0 | 0 | 0 | 0 | 0 | 0
3 | 5 | 0 | 0 | 0 | 0 | 0 | 0 | 0 | 0 | 0 | 0 | 0 | 0 | 0 | 0 | 0 | 0 | 0 | 0 | 0 | 0 | 0 | 0 | 0 | 0
3 | 6 | 0 | 0 | 0 | 0 | 0 | 0 | 0 | 0 | 0 | 0 | 0 | 0 | 0 | 0 | 0 | 0 | 0 | 0 | 0 | 0 | 0 | 0 | 0 | 0
3 | 7 | 0 | 0 | 0 | 0 | 0 | 0 | 0 | 0 | 0 | 0 | 0 | 0 | 0 | 0 | 0 | 0 | 0 | 0 | 0 | 0 | 0 | 0 | 0 | 0
3 | 8 | 0 | 0 | 0 | 0 | 0 | 0 | 0 | 0 | 0 | 0 | 0 | 0 | 0 | 0 | 0 | 0 | 0 | 0 | 0 | 0 | 0 | 0 | 0 | 0
3 | 9 | 0 | 0 | 0 | 0 | 0 | 0 | 0 | 0 | 0 | 0 | 0 | 0 | 0 | 0 | 0 | 0 | 0 | 0 | 0 | 0 | 0 | 0 | 0 | 0
3 | 10 | 0 | 0 | 0 | 0 | 0 | 0 | 0 | 0 | 0 | 0 | 0 | 0 | 0 | 0 | 0 | 0 | 0 | 0 | 0 | 0 | 0 | 0 | 0 | 0
3 | 11 | 0 | 0 | 0 | 0 | 0 | 0 | 0 | 0 | 0 | 0 | 0 | 0 | 0 | 0 | 0 | 0 | 0 | 0 | 0 | 0 | 0 | 0 | 0 | 0
4 | 0 | 0 | 0 | 0 | 0 | 0 | 0 | 0 | 0 | 0 | 0 | 0 | 0 | 0 | 0 | 0 | 0 | 0 | 0 | 0 | 0 | 0 | 0 | 0 | 0
4 | 1 | 0 | 0 | 0 | 0 | 0 | 0 | 0 | 0 | 0 | 0 | 0 | 0 | 0 | 0 | 0 | 0 | 0 | 0 | 0 | 0 | 0 | 0 | 0 | 0
4 | 2 | 0 | 0 | 0 | 0 | 0 | 0 | 0 | 0 | 0 | 0 | 0 | 0 | 0 | 0 | 0 | 0 | 0 | 0 | 0 | 0 | 0 | 0 | 0 | 0
4 | 3 | 0 | 0 | 0 | 0 | 0 | 0 | 0 | 0 | 0 | 0 | 0 | 0 | 0 | 0 | 0 | 0 | 0 | 0 | 0 | 0 | 0 | 0 | 0 | 0
4 | 4 | 0 | 0 | 0 | 0 | 0 | 0 | 0 | 0 | 0 | 0 | 0 | 0 | 0 | 0 | 0 | 0 | 0 | 0 | 0 | 0 | 0 | 0 | 0 | 0
4 | 5 | 0 | 0 | 0 | 0 | 0 | 0 | 0 | 0 | 0 | 0 | 0 | 0 | 0 | 0 | 0 | 0 | 0 | 0 | 0 | 0 | 0 | 0 | 0 | 0
4 | 6 | 0 | 0 | 0 | 0 | 0 | 0 | 0 | 0 | 0 | 0 | 0 | 0 | 0 | 0 | 0 | 0 | 0 | 0 | 0 | 0 | 0 | 0 | 0 | 0
4 | 7 | 0 | 0 | 0 | 0 | 0 | 0 | 0 | 0 | 0 | 0 | 0 | 0 | 0 | 0 | 0 | 0 | 0 | 0 | 0 | 0 | 0 | 0 | 0 | 0
4 | 8 | 0 | 0 | 0 | 0 | 0 | 0 | 0 | 0 | 0 | 0 | 0 | 0 | 0 | 0 | 0 | 0 | 0 | 0 | 0 | 0 | 0 | 0 | 0 | 0
4 | 9 | 0 | 0 | 0 | 0 | 0 | 0 | 0 | 0 | 0 | 0 | 0 | 0 | 0 | 0 | 0 | 0 | 0 | 0 | 0 | 0 | 0 | 0 | 0 | 0
4 | 10 | 0 | 0 | 0 | 0 | 0 | 0 | 0 | 0 | 0 | 0 | 0 | 0 | 0 | 0 | 0 | 0 | 0 | 0 | 0 | 0 | 0 | 0 | 0 | 0
4 | 11 | 0 | 0 | 0 | 0 | 0 | 0 | 0 | 0 | 0 | 0 | 0 | 0 | 0 | 0 | 0 | 0 | 0 | 0 | 0 | 0 | 0 | 0 | 0 | 0
5 | 0 | 0 | 0 | 0 | 0 | 0 | 0 | 0 | 0 | 0 | 0 | 0 | 0 | 0 | 0 | 0 | 0 | 0 | 0 | 0 | 0 | 0 | 0 | 0 | 0
5 | 1 | 0 | 0 | 0 | 0 | 0 | 0 | 0 | 0 | 0 | 0 | 0 | 0 | 0 | 0 | 0 | 0 | 0 | 0 | 0 | 0 | 0 | 0 | 0 | 0
5 | 2 | 0 | 0 | 0 | 0 | 0 | 0 | 0 | 0 | 0 | 0 | 0 | 0 | 0 | 0 | 0 | 0 | 0 | 0 | 0 | 0 | 0 | 0 | 0 | 0
5 | 3 | 0 | 0 | 0 | 0 | 0 | 0 | 0 | 0 | 0 | 0 | 0 | 0 | 0 | 0 | 0 | 0 | 0 | 0 | 0 | 0 | 0 | 0 | 0 | 0
5 | 4 | 0 | 0 | 0 | 0 | 0 | 0 | 0 | 0 | 0 | 0 | 0 | 0 | 0 | 0 | 0 | 0 | 0 | 0 | 0 | 0 | 0 | 0 | 0 | 0
5 | 5 | 0 | 0 | 0 | 0 | 0 | 0 | 0 | 0 | 0 | 0 | 0 | 0 | 0 | 0 | 0 | 0 | 0 | 0 | 0 | 0 | 0 | 0 | 0 | 0
5 | 6 | 0 | 0 | 0 | 0 | 0 | 0 | 0 | 0 | 0 | 0 | 0 | 0 | 0 | 0 | 0 | 0 | 0 | 0 | 0 | 0 | 0 | 0 | 0 | 0
5 | 7 | 0 | 0 | 0 | 0 | 0 | 0 | 0 | 0 | 0 | 0 | 0 | 0 | 0 | 0 | 0 | 0 | 0 | 0 | 0 | 0 | 0 | 0 | 0 | 0
5 | 8 | 0 | 0 | 0 | 0 | 0 | 0 | 0 | 0 | 0 | 0 | 0 | 0 | 0 | 0 | 0 | 0 | 0 | 0 | 0 | 0 | 0 | 0 | 0 | 0
5 | 9 | 0 | 0 | 0 | 0 | 0 | 0 | 0 | 0 | 0 | 0 | 0 | 0 | 0 | 0 | 0 | 0 | 0 | 0 | 0 | 0 | 0 | 0 | 0 | 0
5 | 10 | 0 | 0 | 0 | 0 | 0 | 0 | 0 | 0 | 0 | 0 | 0 | 0 | 0 | 0 | 0 | 0 | 0 | 0 | 0 | 0 | 0 | 0 | 0 | 0
5 | 11 | 0 | 0 | 0 | 0 | 0 | 0 | 0 | 0 | 0 | 0 | 0 | 0 | 0 | 0 | 0 | 0 | 0 | 0 | 0 | 0 | 0 | 0 | 0 | 0
6 | 0 | 0 | 0 | 0 | 0 | 0 | 0 | 0 | 0 | 0 | 0 | 0 | 0 | 0 | 0 | 0 | 0 | 0 | 0 | 0 | 0 | 0 | 0 | 0 | 0
6 | 1 | 0 | 0 | 0 | 0 | 0 | 0 | 0 | 0 | 0 | 0 | 0 | 0 | 0 | 0 | 0 | 0 | 0 | 0 | 0 | 0 | 0 | 0 | 0 | 0
6 | 2 | 0 | 0 | 0 | 0 | 0 | 0 | 0 | 0 | 0 | 0 | 0 | 0 | 0 | 0 | 0 | 0 | 0 | 0 | 0 | 0 | 0 | 0 | 0 | 0
6 | 3 | 0 | 0 | 0 | 0 | 0 | 0 | 0 | 0 | 0 | 0 | 0 | 0 | 0 | 0 | 0 | 0 | 0 | 0 | 0 | 0 | 0 | 0 | 0 | 0
6 | 4 | 0 | 0 | 0 | 0 | 0 | 0 | 0 | 0 | 0 | 0 | 0 | 0 | 0 | 0 | 0 | 0 | 0 | 0 | 0 | 0 | 0 | 0 | 0 | 0
6 | 5 | 0 | 0 | 0 | 0 | 0 | 0 | 0 | 0 | 0 | 0 | 0 | 0 | 0 | 0 | 0 | 0 | 0 | 0 | 0 | 0 | 0 | 0 | 0 | 0
6 | 6 | 0 | 0 | 0 | 0 | 0 | 0 | 0 | 0 | 0 | 0 | 0 | 0 | 0 | 0 | 0 | 0 | 0 | 0 | 0 | 0 | 0 | 0 | 0 | 0
6 | 7 | 0 | 0 | 0 | 0 | 0 | 0 | 0 | 0 | 0 | 0 | 0 | 0 | 0 | 0 | 0 | 0 | 0 | 0 | 0 | 0 | 0 | 0 | 0 | 0
6 | 8 | 0 | 0 | 0 | 0 | 0 | 0 | 0 | 0 | 0 | 0 | 0 | 0 | 0 | 0 | 0 | 0 | 0 | 0 | 0 | 0 | 0 | 0 | 0 | 0
6 | 9 | 0 | 0 | 0 | 0 | 0 | 0 | 0 | 0 | 0 | 0 | 0 | 0 | 0 | 0 | 0 | 0 | 0 | 0 | 0 | 0 | 0 | 0 | 0 | 0
6 | 10 | 0 | 0 | 0 | 0 | 0 | 0 | 0 | 0 | 0 | 0 | 0 | 0 | 0 | 0 | 0 | 0 | 0 | 0 | 0 | 0 | 0 | 0 | 0 | 0
6 | 11 | 0 | 0 | 0 | 0 | 0 | 0 | 0 | 0 | 0 | 0 | 0 | 0 | 0 | 0 | 0 | 0 | 0 | 0 | 0 | 0 | 0 | 0 | 0 | 0
7 | 0 | 0 | 0 | 0 | 0 | 0 | 0 | 0 | 0 | 0 | 0 | 0 | 0 | 0 | 0 | 0 | 0 | 0 | 0 | 0 | 0 | 0 | 0 | 0 | 0
7 | 1 | 0 | 0 | 0 | 0 | 0 | 0 | 0 | 0 | 0 | 0 | 0 | 0 | 0 | 0 | 0 | 0 | 0 | 0 | 0 | 0 | 0 | 0 | 0 | 0
7 | 2 | 0 | 0 | 0 | 0 | 0 | 0 | 0 | 0 | 0 | 0 | 0 | 0 | 0 | 0 | 0 | 0 | 0 | 0 | 0 | 0 | 0 | 0 | 0 | 0
7 | 3 | 0 | 0 | 0 | 0 | 0 | 0 | 0 | 0 | 0 | 0 | 0 | 0 | 0 | 0 | 0 | 0 | 0 | 0 | 0 | 0 | 0 | 0 | 0 | 0
7 | 4 | 0 | 0 | 0 | 0 | 0 | 0 | 0 | 0 | 0 | 0 | 0 | 0 | 0 | 0 | 0 | 0 | 0 | 0 | 0 | 0 | 0 | 0 | 0 | 0
7 | 5 | 0 | 0 | 0 | 0 | 0 | 0 | 0 | 0 | 0 | 0 | 0 | 0 | 0 | 0 | 0 | 0 | 0 | 0 | 0 | 0 | 0 | 0 | 0 | 0
7 | 6 | 0 | 0 | 0 | 0 | 0 | 0 | 0 | 0 | 0 | 0 | 0 | 0 | 0 | 0 | 0 | 0 | 0 | 0 | 0 | 0 | 0 | 0 | 0 | 0
7 | 7 | 0 | 0 | 0 | 0 | 0 | 0 | 0 | 0 | 0 | 0 | 0 | 0 | 0 | 0 | 0 | 0 | 0 | 0 | 0 | 0 | 0 | 0 | 0 | 0
7 | 8 | 0 | 0 | 0 | 0 | 0 | 0 | 0 | 0 | 0 | 0 | 0 | 0 | 0 | 0 | 0 | 0 | 0 | 0 | 0 | 0 | 0 | 0 | 0 | 0
7 | 9 | 0 | 0 | 0 | 0 | 0 | 0 | 0 | 0 | 0 | 0 | 0 | 0 | 0 | 0 | 0 | 0 | 0 | 0 | 0 | 0 | 0 | 0 | 0 | 0
7 | 10 | 0 | 0 | 0 | 0 | 0 | 0 | 0 | 0 | 0 | 0 | 0 | 0 | 0 | 0 | 0 | 0 | 0 | 0 | 0 | 0 | 0 | 0 | 0 | 0
7 | 11 | 0 | 0 | 0 | 0 | 0 | 0 | 0 | 0 | 0 | 0 | 0 | 0 | 0 | 0 | 0 | 0 | 0 | 0 | 0 | 0 | 0 | 0 | 0 | 0
8 | 0 | 0 | 0 | 0 | 0 | 0 | 0 | 0 | 0 | 0 | 0 | 0 | 0 | 0 | 0 | 0 | 0 | 0 | 0 | 0 | 0 | 0 | 0 | 0 | 0
8 | 1 | 0 | 0 | 0 | 0 | 0 | 0 | 0 | 0 | 0 | 0 | 0 | 0 | 0 | 0 | 0 | 0 | 0 | 0 | 0 | 0 | 0 | 0 | 0 | 0
8 | 2 | 0 | 0 | 0 | 0 | 0 | 0 | 0 | 0 | 0 | 0 | 0 | 0 | 0 | 0 | 0 | 0 | 0 | 0 | 0 | 0 | 0 | 0 | 0 | 0
8 | 3 | 0 | 0 | 0 | 0 | 0 | 0 | 0 | 0 | 0 | 0 | 0 | 0 | 0 | 0 | 0 | 0 | 0 | 0 | 0 | 0 | 0 | 0 | 0 | 0
8 | 4 | 0 | 0 | 0 | 0 | 0 | 0 | 0 | 0 | 0 | 0 | 0 | 0 | 0 | 0 | 0 | 0 | 0 | 0 | 0 | 0 | 0 | 0 | 0 | 0
8 | 5 | 0 | 0 | 0 | 0 | 0 | 0 | 0 | 0 | 0 | 0 | 0 | 0 | 0 | 0 | 0 | 0 | 0 | 0 | 0 | 0 | 0 | 0 | 0 | 0
8 | 6 | 0 | 0 | 0 | 0 | 0 | 0 | 0 | 0 | 0 | 0 | 0 | 0 | 0 | 0 | 0 | 0 | 0 | 0 | 0 | 0 | 0 | 0 | 0 | 0
8 | 7 | 0 | 0 | 0 | 0 | 0 | 0 | 0 | 0 | 0 | 0 | 0 | 0 | 0 | 0 | 0 | 0 | 0 | 0 | 0 | 0 | 0 | 0 | 0 | 0
8 | 8 | 0 | 0 | 0 | 0 | 0 | 0 | 0 | 0 | 0 | 0 | 0 | 0 | 0 | 0 | 0 | 0 | 0 | 0 | 0 | 0 | 0 | 0 | 0 | 0
8 | 9 | 0 | 0 | 0 | 0 | 0 | 0 | 0 | 0 | 0 | 0 | 0 | 0 | 0 | 0 | 0 | 0 | 0 | 0 | 0 | 0 | 0 | 0 | 0 | 0
8 | 10 | 0 | 0 | 0 | 0 | 0 | 0 | 0 | 0 | 0 | 0 | 0 | 0 | 0 | 0 | 0 | 0 | 0 | 0 | 0 | 0 | 0 | 0 | 0 | 0
8 | 11 | 0 | 0 | 0 | 0 | 0 | 0 | 0 | 0 | 0 | 0 | 0 | 0 | 0 | 0 | 0 | 0 | 0 | 0 | 0 | 0 | 0 | 0 | 0 | 0
9 | 0 | 0 | 11.6572 | 0 | 0 | 0 | 11.2553 | 12.2862 | 0 | 0 | 0 | 0 | 0 | 0 | 0 | 0 | 0 | 0 | 0 | 18.3126 | 3.8753 | 0 | 0 | 0 | 0
9 | 1 | 0 | 0 | 10.7185 | 0 | 0 | 0 | 10.1918 | 0 | 0 | 0 | 0 | 0 | 0 | 0 | 0 | 0 | 9.3363 | 5.3145 | 0 | 0 | 0 | 0 | 0 | 0
9 | 2 | 0 | 0 | 0 | 0 | 0 | 0 | 0 | 0 | 0 | 0 | 0 | 0 | 0 | 0 | 0 | 0 | 0 | 0 | 0 | 0 | 0 | 0 | 0 | 0
9 | 3 | 0 | 0 | 0 | 0 | 0 | 0 | 0 | 0 | 0 | 0 | 0 | 0 | 0 | 0 | 0 | 0 | 0 | 0 | 0 | 0 | 0 | 0 | 0 | 0
9 | 4 | 0 | 0 | 0 | 0 | 0 | 0 | 0 | 0 | 0 | 0 | 0 | 0 | 0 | 0 | 0 | 0 | 0 | 0 | 0 | 0 | 0 | 0 | 0 | 0
9 | 5 | 0 | 0 | 0 | 0 | 0 | 6.1335 | 0 | 0 | 0 | 0 | 0 | 0 | 0 | 0 | 0 | 0 | 0 | 0 | 0 | 0 | 0 | 0 | 0 | 0
9 | 6 | 0 | 5.5842 | 0 | 0 | 0 | 10.1474 | 0 | 0 | 0 | 0 | 0 | 0 | 0 | 0 | 0 | 0 | 0 | 11.0928 | 0 | 0 | 0 | 0 | 0 | 0
9 | 7 | 0 | 7.7019 | 0 | 0 | 0 | 11.2563 | 0 | 0 | 0 | 0 | 0 | 0 | 0 | 0 | 0 | 0 | 0 | 12.3304 | 0 | 0 | 0 | 0 | 0 | 0
9 | 8 | 0 | 0 | 0 | 0 | 0 | 12.1474 | 0 | 0 | 0 | 0 | 0 | 0 | 0 | 0 | 0 | 0 | 0 | 12.4659 | 0 | 0 | 0 | 0 | 0 | 0
9 | 9 | 0 | 0 | 0 | 0 | 0 | 0 | 0 | 0 | 0 | 0 | 0 | 0 | 0 | 0 | 0 | 0 | 0 | 0 | 0 | 0 | 0 | 0 | 0 | 0
9 | 10 | 0 | 0 | 0 | 0 | 0 | 0 | 0 | 0 | 0 | 0 | 0 | 0 | 0 | 0 | 0 | 0 | 0 | 0 | 0 | 0 | 0 | 0 | 0 | 0
9 | 11 | 10.645 | 0 | 0 | 0 | 0 | 0 | 9.7482 | 0 | 0 | 0 | 0 | 0 | 0 | 0 | 0 | 0 | 0 | 0 | 0 | 0 | 0 | 0 | 0 | 0
10 | 0 | 0 | 0 | 0 | 0 | 10.4485 | 0 | 12.9202 | 0 | 0 | 0 | 0 | 0 | 0 | 0 | 0 | 0 | 0 | 16.8177 | 14.2801 | 0 | 0 | 0 | 0 | 0
10 | 1 | 0 | 0 | 10.6079 | 0 | 0 | 0 | 10.665 | 0 | 0 | 0 | 0 | 0 | 0 | 0 | 0 | 0 | 9.6984 | 0 | 0 | 0 | 0 | 0 | 0 | 0
10 | 2 | 0 | 0 | 0 | 0 | 0 | 0 | 0 | 0 | 0 | 0 | 0 | 0 | 0 | 0 | 0 | 0 | 0 | 0 | 0 | 0 | 0 | 0 | 0 | 0
10 | 3 | 0 | 0 | 0 | 0 | 0 | 0 | 0 | 0 | 0 | 0 | 0 | 0 | 0 | 0 | 0 | 0 | 0 | 0 | 0 | 0 | 0 | 0 | 0 | 0
10 | 4 | 0 | 0 | 0 | 0 | 0 | 0 | 0 | 0 | 0 | 0 | 0 | 0 | 0 | 0 | 0 | 0 | 0 | 0 | 0 | 0 | 0 | 0 | 0 | 0
10 | 5 | 0 | 0 | 0 | 0 | 0 | 0 | 0 | 0 | 0 | 0 | 0 | 0 | 0 | 0 | 0 | 0 | 0 | 0 | 0 | 0 | 0 | 0 | 0 | 0
10 | 6 | 0 | 0 | 0 | 0 | 0 | 10.6152 | 0 | 0 | 0 | 0 | 0 | 0 | 0 | 0 | 0 | 0 | 0 | 11.1256 | 0 | 0 | 0 | 0 | 0 | 0
10 | 7 | 0 | 0 | 0 | 0 | 0 | 11.8002 | 0 | 0 | 0 | 0 | 0 | 0 | 0 | 0 | 0 | 0 | 0 | 12.8766 | 0 | 0 | 0 | 1.8077 | 0 | 0
10 | 8 | 0 | 0 | 0 | 0 | 0 | 12.7732 | 0 | 0 | 0 | 0 | 0 | 0 | 0 | 0 | 0 | 0 | 0 | 6.8048 | 0 | 0 | 0 | 0 | 0 | 0
10 | 9 | 0 | 0 | 0 | 0 | 0 | 0 | 0 | 0 | 0 | 0 | 0 | 0 | 0 | 0 | 0 | 0 | 0 | 0 | 0 | 0 | 0 | 0 | 0 | 0
10 | 10 | 0 | 0 | 0 | 0 | 0 | 0 | 0 | 0 | 0 | 0 | 0 | 0 | 0 | 0 | 0 | 0 | 0 | 0 | 0 | 0 | 0 | 0 | 0 | 0
10 | 11 | 0 | 0 | 0 | 0 | 0 | 0 | 11.5157 | 0 | 0 | 0 | 0 | 0 | 0 | 0 | 0 | 0 | 3.7008 | 0 | 0 | 0 | 0 | 0 | 0 | 0
11 | 0 | 0 | 0 | 10.5954 | 0 | 0 | 0 | 12.4702 | 0 | 0 | 0 | 0 | 0 | 0 | 0 | 0 | 0 | 13.6554 | 0 | 13.5347 | 0 | 0 | 0 | 0 | 0
11 | 1 | 0 | 0 | 0 | 9.9976 | 0 | 0 | 10.1873 | 0 | 0 | 0 | 0 | 0 | 0 | 0 | 0 | 0 | 9.2758 | 0 | 0 | 0 | 0.81728 | 0 | 0 | 0
11 | 2 | 0 | 0 | 0 | 0 | 0 | 0 | 0 | 0 | 0 | 0 | 0 | 0 | 0 | 0 | 0 | 0 | 0 | 0 | 0 | 0 | 0 | 0 | 0 | 0
11 | 3 | 0 | 0 | 0 | 0 | 0 | 0 | 0 | 0 | 0 | 0 | 0 | 0 | 0 | 0 | 0 | 0 | 0 | 0 | 0 | 0 | 0 | 0 | 0 | 0
11 | 4 | 0 | 0 | 0 | 0 | 0 | 0 | 0 | 0 | 0 | 0 | 0 | 0 | 0 | 0 | 0 | 0 | 0 | 0 | 0 | 0 | 0 | 0 | 0 | 0
11 | 5 | 0 | 0 | 0 | 0 | 0 | 0 | 0 | 0 | 0 | 0 | 0 | 0 | 0 | 0 | 0 | 0 | 0 | 0 | 0 | 0 | 0 | 0 | 0 | 0
11 | 6 | 0 | 0 | 0 | 0 | 1.4557 | 10.1399 | 0 | 0 | 0 | 0 | 0 | 0 | 0 | 0 | 0 | 0 | 0 | 11.209 | 0 | 0 | 0 | 0 | 0 | 0
11 | 7 | 0 | 0 | 0 | 0 | 3.7866 | 11.3528 | 0 | 0 | 0 | 0 | 0 | 0 | 0 | 0 | 0 | 0 | 0 | 12.5608 | 0 | 0 | 0 | 0 | 0 | 0
11 | 8 | 0 | 0 | 0 | 0 | 0 | 12.3179 | 0 | 0 | 0 | 0 | 0 | 0 | 0 | 0 | 0 | 0 | 0 | 7.9751 | 0 | 0 | 0 | 0 | 0 | 0
11 | 9 | 0 | 0 | 0 | 0 | 0 | 0 | 0 | 0 | 0 | 0 | 0 | 0 | 0 | 0 | 0 | 0 | 0 | 0 | 0 | 0 | 0 | 0 | 0 | 0
11 | 10 | 0 | 0 | 0 | 0 | 0 | 0 | 0 | 0 | 0 | 0 | 0 | 0 | 0 | 0 | 0 | 0 | 0 | 0 | 0 | 0 | 0 | 0 | 0 | 0
11 | 11 | 0 | 0 | 0 | 0 | 0 | 0 | 10.9865 | 0 | 0 | 0 | 0 | 0 | 0 | 0 | 0 | 0 | 2.4893 | 0 | 0 | 0 | 0 | 0 | 0 | 0
12 | 0 | 0 | 0 | 10.2093 | 0 | 0 | 0 | 12.1907 | 0 | 0 | 0 | 0 | 0 | 0 | 0 | 0 | 0 | 13.5101 | 0 | 0 | 0 | 10.7567 | 0 | 0 | 0
12 | 1 | 0 | 0 | 0 | 9.5816 | 0 | 0 | 9.904 | 0 | 0 | 0 | 0 | 0 | 0 | 0 | 0 | 0 | 9.0813 | 0 | 0 | 0 | 1.354 | 0 | 0 | 0
12 | 2 | 0 | 0 | 0 | 0 | 0 | 0 | 0 | 0 | 0 | 0 | 0 | 0 | 0 | 0 | 0 | 0 | 0 | 0 | 0 | 0 | 0 | 0 | 0 | 0
12 | 3 | 0 | 0 | 0 | 0 | 0 | 0 | 0 | 0 | 0 | 0 | 0 | 0 | 0 | 0 | 0 | 0 | 0 | 0 | 0 | 0 | 0 | 0 | 0 | 0
12 | 4 | 0 | 0 | 0 | 0 | 0 | 0 | 0 | 0 | 0 | 0 | 0 | 0 | 0 | 0 | 0 | 0 | 0 | 0 | 0 | 0 | 0 | 0 | 0 | 0
12 | 5 | 0 | 0 | 0 | 0 | 0 | 0 | 0 | 0 | 0 | 0 | 0 | 0 | 0 | 0 | 0 | 0 | 0 | 0 | 0 | 0 | 0 | 0 | 0 | 0
12 | 6 | 0 | 0 | 0 | 0 | 2.9572 | 9.8606 | 0 | 0 | 0 | 0 | 0 | 0 | 0 | 0 | 0 | 0 | 0 | 11.0968 | 0 | 0 | 0 | 0 | 0 | 0
12 | 7 | 0 | 0 | 0 | 0 | 12.1779 | 4.3034 | 0 | 0 | 0 | 0 | 0 | 0 | 0 | 0 | 0 | 0 | 0 | 12.4628 | 0 | 0 | 0 | 0 | 0 | 0
12 | 8 | 0 | 0 | 0 | 0 | 0 | 12.0334 | 0 | 0 | 0 | 0 | 0 | 0 | 0 | 0 | 0 | 0 | 0 | 8.9317 | 0 | 0 | 0 | 0 | 0 | 0
12 | 9 | 0 | 0 | 0 | 0 | 0 | 0 | 0 | 0 | 0 | 0 | 0 | 0 | 0 | 0 | 0 | 0 | 0 | 0 | 0 | 0 | 0 | 0 | 0 | 0
12 | 10 | 0 | 0 | 0 | 0 | 0 | 0 | 0 | 0 | 0 | 0 | 0 | 0 | 0 | 0 | 0 | 0 | 0 | 0 | 0 | 0 | 0 | 0 | 0 | 0
12 | 11 | 0 | 0 | 0 | 0 | 0 | 0 | 0 | 0 | 0 | 0 | 0 | 0 | 0 | 0 | 0 | 0 | 11.9414 | 0 | 0 | 0 | 0 | 0 | 0 | 0
13 | 0 | 0 | 5.7372 | 10.0173 | 0 | 0 | 0 | 12.1053 | 0 | 0 | 0 | 0 | 0 | 0 | 0 | 0 | 0 | 0 | 16.5852 | 0 | 0 | 0 | 0 | 0 | 0
13 | 1 | 0 | 0 | 0 | 9.3581 | 0 | 0 | 9.7695 | 0 | 0 | 0 | 0 | 0 | 0 | 0 | 0 | 0 | 8.9849 | 0 | 0 | 0 | 1.8762 | 0 | 0 | 0
13 | 2 | 0 | 0 | 0 | 0 | 0 | 0 | 0 | 0 | 0 | 0 | 0 | 0 | 0 | 0 | 0 | 0 | 0 | 0 | 0 | 0 | 0 | 0 | 0 | 0
13 | 3 | 0 | 0 | 0 | 0 | 0 | 0 | 0 | 0 | 0 | 0 | 0 | 0 | 0 | 0 | 0 | 0 | 0 | 0 | 0 | 0 | 0 | 0 | 0 | 0
13 | 4 | 0 | 0 | 0 | 0 | 0 | 0 | 0 | 0 | 0 | 0 | 0 | 0 | 0 | 0 | 0 | 0 | 0 | 0 | 0 | 0 | 0 | 0 | 0 | 0
13 | 5 | 0 | 0 | 0 | 0 | 0 | 0 | 0 | 0 | 0 | 0 | 0 | 0 | 0 | 0 | 0 | 0 | 0 | 0 | 0 | 0 | 0 | 0 | 0 | 0
13 | 6 | 0 | 0 | 0 | 0 | 4.2721 | 9.7276 | 0 | 0 | 0 | 0 | 0 | 0 | 0 | 0 | 0 | 0 | 0 | 11.0927 | 0 | 0 | 0 | 0 | 0 | 0
13 | 7 | 0 | 0 | 0 | 0 | 12.0843 | 5.7283 | 0 | 0 | 0 | 0 | 0 | 0 | 0 | 0 | 0 | 0 | 0 | 12.4955 | 0 | 0 | 0 | 0 | 0 | 0
13 | 8 | 0 | 0 | 0 | 0 | 0 | 11.9417 | 0 | 0 | 0 | 0 | 0 | 0 | 0 | 0 | 0 | 0 | 0 | 9.8693 | 0 | 0 | 0 | 0 | 0 | 0
13 | 9 | 0 | 0 | 0 | 0 | 0 | 0 | 0 | 0 | 0 | 0 | 0 | 0 | 0 | 0 | 0 | 0 | 0 | 0 | 0 | 0 | 0 | 0 | 0 | 0
13 | 10 | 0 | 0 | 0 | 0 | 0 | 0 | 0 | 0 | 0 | 0 | 0 | 0 | 0 | 0 | 0 | 0 | 0 | 0 | 0 | 0 | 0 | 0 | 0 | 0
13 | 11 | 0 | 0 | 0 | 0 | 0 | 0 | 0 | 0 | 0 | 0 | 0 | 0 | 0 | 0 | 0 | 0 | 10.9112 | 0 | 0 | 0 | 0 | 0 | 0 | 0
14 | 0 | 0 | 0 | 0 | 8.1628 | 0 | 0 | 11.1369 | 0 | 0 | 0 | 0 | 0 | 0 | 0 | 0 | 0 | 0 | 9.7577 | 0 | 0 | 0 | 0 | 0 | 0
14 | 1 | 0 | 0 | 0 | 0 | 0 | 3.9974 | 9.0627 | 0 | 0 | 0 | 0 | 0 | 0 | 0 | 0 | 0 | 8.5006 | 0 | 0 | 0 | 0 | 0 | 0 | 0
14 | 2 | 0 | 0 | 0 | 0 | 0 | 0 | 0 | 0 | 0 | 0 | 0 | 0 | 0 | 0 | 0 | 0 | 0 | 0 | 0 | 0 | 0 | 0 | 0 | 0
14 | 3 | 0 | 0 | 0 | 0 | 0 | 0 | 0 | 0 | 0 | 0 | 0 | 0 | 0 | 0 | 0 | 0 | 0 | 0 | 0 | 0 | 0 | 0 | 0 | 0
14 | 4 | 0 | 0 | 0 | 0 | 0 | 0 | 0 | 0 | 0 | 0 | 0 | 0 | 0 | 0 | 0 | 0 | 0 | 0 | 0 | 0 | 0 | 0 | 0 | 0
14 | 5 | 0 | 0 | 0 | 0 | 0 | 0 | 0 | 0 | 0 | 0 | 0 | 0 | 0 | 0 | 0 | 0 | 0 | 0 | 0 | 0 | 0 | 0 | 0 | 0
14 | 6 | 0 | 0 | 0 | 0 | 12.0409 | 4.4701 | 0 | 0 | 0 | 0 | 0 | 0 | 0 | 0 | 0 | 0 | 0 | 11.2491 | 0 | 0 | 0 | 0 | 0 | 0
14 | 7 | 0 | 0 | 0 | 0 | 12.1118 | 8.1845 | 0 | 0 | 0 | 0 | 0 | 0 | 0 | 0 | 0 | 0 | 0 | 12.5935 | 0 | 0 | 0 | 0 | 0 | 0
14 | 8 | 0 | 0 | 0 | 0 | 0 | 11.9276 | 0 | 0 | 0 | 0 | 0 | 0 | 0 | 0 | 0 | 0 | 0 | 11.0841 | 0 | 0 | 0 | 0 | 0 | 0
14 | 9 | 0 | 0 | 0 | 0 | 0 | 0 | 0 | 0 | 0 | 0 | 0 | 0 | 0 | 0 | 0 | 0 | 0 | 0 | 0 | 0 | 0 | 0 | 0 | 0
14 | 10 | 0 | 0 | 0 | 0 | 0 | 0 | 0 | 0 | 0 | 0 | 0 | 0 | 0 | 0 | 0 | 0 | 0 | 0 | 0 | 0 | 0 | 0 | 0 | 0
14 | 11 | 0 | 0 | 0 | 0 | 0 | 0 | 0 | 0 | 0 | 0 | 0 | 0 | 0 | 0 | 0 | 0 | 9.0045 | 0 | 0 | 0 | 0 | 0 | 0 | 0
15 | 0 | 0 | 0 | 0 | 7.8942 | 0 | 0 | 7.8774 | 0 | 0 | 0 | 0 | 0 | 0 | 0 | 0 | 0 | 12.8362 | 0 | 0 | 0 | 0 | 0 | 0 | 0
15 | 1 | 0 | 0 | 0 | 0 | 8.2209 | 0 | 6.2491 | 0 | 0 | 0 | 0 | 0 | 0 | 0 | 0 | 0 | 8.3893 | 0 | 0 | 0 | 0 | 0 | 0 | 0
15 | 2 | 0 | 0 | 0 | 0 | 0 | 0 | 0 | 0 | 0 | 0 | 0 | 0 | 0 | 0 | 0 | 0 | 0 | 0 | 0 | 0 | 0 | 0 | 0 | 0
15 | 3 | 0 | 0 | 0 | 0 | 0 | 0 | 0 | 0 | 0 | 0 | 0 | 0 | 0 | 0 | 0 | 0 | 0 | 0 | 0 | 0 | 0 | 0 | 0 | 0
15 | 4 | 0 | 0 | 0 | 0 | 0 | 0 | 0 | 0 | 0 | 0 | 0 | 0 | 0 | 0 | 0 | 0 | 0 | 0 | 0 | 0 | 0 | 0 | 0 | 0
15 | 5 | 0 | 0 | 0 | 0 | 0 | 0 | 0 | 0 | 0 | 0 | 0 | 0 | 0 | 0 | 0 | 0 | 0 | 0 | 0 | 0 | 0 | 0 | 0 | 0
15 | 6 | 0 | 0 | 0 | 0 | 11.7364 | 5.91 | 0 | 0 | 0 | 0 | 0 | 0 | 0 | 0 | 0 | 0 | 0 | 11.1319 | 0 | 0 | 0 | 0 | 0 | 0
15 | 7 | 0 | 0 | 0 | 12.1534 | 0 | 9.4551 | 0 | 0 | 0 | 0 | 0 | 0 | 0 | 0 | 0 | 0 | 0 | 12.5142 | 0 | 0 | 0 | 0 | 0 | 0
15 | 8 | 0 | 0 | 0 | 0 | 0 | 11.6393 | 0 | 0 | 0 | 0 | 0 | 0 | 0 | 0 | 0 | 0 | 0 | 12.1123 | 0 | 0 | 0 | 0 | 0 | 0
15 | 9 | 0 | 0 | 0 | 0 | 0 | 0 | 0 | 0 | 0 | 0 | 0 | 0 | 0 | 0 | 0 | 0 | 0 | 0 | 0 | 0 | 0 | 0 | 0 | 0
15 | 10 | 0 | 0 | 0 | 0 | 0 | 0 | 0 | 0 | 0 | 0 | 0 | 0 | 0 | 0 | 0 | 0 | 0 | 0 | 0 | 0 | 0 | 0 | 0 | 0
15 | 11 | 0 | 0 | 0 | 0 | 0 | 0 | 0 | 0 | 0 | 0 | 0 | 0 | 0 | 0 | 0 | 0 | 7.5203 | 0 | 0 | 0 | 0 | 0 | 0 | 0
16 | 0 | 0 | 0 | 5.5215 | 0 | 0 | 0 | 7.9955 | 0 | 0 | 0 | 0 | 0 | 0 | 0 | 0 | 0 | 1.7008 | 0 | 0 | 0 | 0 | 0 | 14.0304 | 0
16 | 1 | 0 | 0 | 0 | 4.7977 | 0 | 0 | 5.8207 | 0 | 0 | 0 | 0 | 0 | 0 | 0 | 0 | 0 | 5.5251 | 0 | 0 | 0 | 0 | 0 | 6.2001 | 0
16 | 2 | 0 | 0 | 0 | 0 | 0 | 0 | 0 | 0 | 0 | 0 | 0 | 0 | 0 | 0 | 0 | 0 | 0 | 0 | 0 | 0 | 0 | 0 | 0 | 0
16 | 3 | 0 | 0 | 0 | 0 | 0 | 0 | 0 | 0 | 0 | 0 | 0 | 0 | 0 | 0 | 0 | 0 | 0 | 0 | 0 | 0 | 0 | 0 | 0 | 0
16 | 4 | 0 | 0 | 0 | 0 | 0 | 0 | 0 | 0 | 0 | 0 | 0 | 0 | 0 | 0 | 0 | 0 | 0 | 0 | 0 | 0 | 0 | 0 | 0 | 0
16 | 5 | 0 | 0 | 0 | 0 | 0 | 1.0062 | 0 | 0 | 0 | 0 | 0 | 0 | 0 | 0 | 0 | 0 | 0 | 0 | 0 | 0 | 0 | 0 | 0 | 0
16 | 6 | 0 | 0 | 0 | 8.3899 | 0 | 5.9215 | 0 | 0 | 0 | 0 | 0 | 0 | 0 | 0 | 0 | 0 | 0 | 7.9882 | 0 | 0 | 0 | 0 | 7.8477 | 0
16 | 7 | 0 | 0 | 9.2796 | 0 | 0 | 7.2117 | 0 | 0 | 0 | 0 | 0 | 0 | 0 | 0 | 0 | 0 | 0 | 9.3648 | 0 | 0 | 0 | 0 | 9.8033 | 0
16 | 8 | 0 | 0 | 0 | 6.9992 | 0 | 7.9686 | 0 | 0 | 0 | 0 | 0 | 0 | 0 | 0 | 0 | 0 | 0 | 0 | 0 | 0 | 0 | 0 | 9.847 | 0
16 | 9 | 0 | 0 | 0 | 0 | 0 | 0 | 0 | 0 | 0 | 0 | 0 | 0 | 0 | 0 | 0 | 0 | 0 | 0 | 0 | 0 | 0 | 0 | 0 | 0
16 | 10 | 0 | 0 | 0 | 0 | 0 | 0 | 0 | 0 | 0 | 0 | 0 | 0 | 0 | 0 | 0 | 0 | 0 | 0 | 0 | 0 | 0 | 0 | 0 | 0
16 | 11 | 0 | 0 | 0 | 0 | 0 | 0 | 0 | 0 | 0 | 0 | 0 | 0 | 0 | 0 | 0 | 0 | 0 | 0 | 0 | 0 | 0 | 0 | 0 | 0
17 | 0 | 0 | 0 | 5.0058 | 0 | 0 | 0 | 7.6208 | 0 | 0 | 0 | 0 | 0 | 0 | 0 | 0 | 0 | 9.8073 | 0 | 0 | 0 | 0 | 0 | 10.2462 | 0
17 | 1 | 0 | 0 | 5.198 | 0 | 0 | 0 | 5.4429 | 0 | 0 | 0 | 0 | 0 | 0 | 0 | 0 | 0 | 5.2936 | 0 | 0 | 0 | 0 | 0 | 9.2735 | 0
17 | 2 | 0 | 0 | 0 | 0 | 0 | 0 | 0 | 0 | 0 | 0 | 0 | 0 | 0 | 0 | 0 | 0 | 0 | 0 | 0 | 0 | 0 | 0 | 0 | 0
17 | 3 | 0 | 0 | 0 | 0 | 0 | 0 | 0 | 0 | 0 | 0 | 0 | 0 | 0 | 0 | 0 | 0 | 0 | 0 | 0 | 0 | 0 | 0 | 0 | 0
17 | 4 | 0 | 0 | 0 | 0 | 0 | 0 | 0 | 0 | 0 | 0 | 0 | 0 | 0 | 0 | 0 | 0 | 0 | 0 | 0 | 0 | 0 | 0 | 0 | 0
17 | 5 | 0 | 0 | 0 | 0 | 1.7151 | 1.6166 | 0 | 0 | 0 | 0 | 0 | 0 | 0 | 0 | 0 | 0 | 0 | 0 | 0 | 0 | 0 | 0 | 0 | 0
17 | 6 | 0 | 0 | 8.657 | 0 | 0 | 5.4299 | 0 | 0 | 0 | 0 | 0 | 0 | 0 | 0 | 0 | 0 | 0 | 7.7697 | 0 | 0 | 0 | 0 | 11.7939 | 0
17 | 7 | 0 | 10.0449 | 8.7877 | 0 | 0 | 6.7307 | 0 | 0 | 0 | 0 | 0 | 0 | 0 | 0 | 0 | 0 | 0 | 9.155 | 0 | 0.15912 | 0 | 0 | 4.4496 | 0
17 | 8 | 0 | 0 | 0 | 6.4013 | 0 | 7.4378 | 0 | 0 | 0 | 0 | 0 | 0 | 0 | 0 | 0 | 0 | 0 | 11.4573 | 0 | 0 | 0 | 0 | 2.4949 | 0
17 | 9 | 0 | 0 | 0 | 0 | 0 | 0 | 0 | 0 | 0 | 0 | 0 | 0 | 0 | 0 | 0 | 0 | 0 | 0 | 0 | 0 | 0 | 0 | 0 | 0
17 | 10 | 0 | 0 | 0 | 0 | 0 | 0 | 0 | 0 | 0 | 0 | 0 | 0 | 0 | 0 | 0 | 0 | 0 | 0 | 0 | 0 | 0 | 0 | 0 | 0
17 | 11 | 0 | 0 | 0 | 0 | 0 | 0 | 0 | 0 | 0 | 0 | 0 | 0 | 0 | 0 | 0 | 0 | 0 | 0 | 0 | 0 | 0 | 0 | 0 | 0
18 | 0 | 0 | 5.0789 | 3.9809 | 0 | 0 | 0 | 6.7422 | 0 | 0 | 0 | 0 | 0 | 0 | 0 | 0 | 0 | 0 | 0 | 0 | 0 | 0 | 0 | 13.3571 | 0
18 | 1 | 0 | 0 | 4.1827 | 0 | 0 | 0 | 4.5892 | 0 | 0 | 0 | 0 | 0 | 0 | 0 | 0 | 0 | 4.5952 | 0 | 0 | 0 | 0 | 0 | 8.2858 | 0
18 | 2 | 0 | 0 | 0 | 0 | 0 | 0 | 0 | 0 | 0 | 0 | 0 | 0 | 0 | 0 | 0 | 0 | 0 | 0 | 0 | 0 | 0 | 0 | 0 | 0
18 | 3 | 0 | 0 | 0 | 0 | 0 | 0 | 0 | 0 | 0 | 0 | 0 | 0 | 0 | 0 | 0 | 0 | 0 | 0 | 0 | 0 | 0 | 0 | 0 | 0
18 | 4 | 0 | 0 | 0 | 0 | 0 | 0 | 0 | 0 | 0 | 0 | 0 | 0 | 0 | 0 | 0 | 0 | 0 | 0 | 0 | 0 | 0 | 0 | 0 | 0
18 | 5 | 0 | 0 | 0 | 0 | 0.66481 | 0.61596 | 0 | 0 | 0 | 0 | 0 | 0 | 0 | 0 | 0 | 0 | 0 | 0 | 0 | 0 | 0 | 0 | 0 | 0
18 | 6 | 0 | 9.156 | 7.8146 | 0 | 0 | 4.5833 | 0 | 0 | 0 | 0 | 0 | 0 | 0 | 0 | 0 | 0 | 0 | 7.1777 | 0 | 0.42909 | 0 | 0 | 3.9182 | 0
18 | 7 | 0 | 8.442 | 7.9519 | 0 | 0 | 5.8997 | 0 | 0 | 0 | 0 | 0 | 0 | 0 | 0 | 0 | 0 | 0 | 0 | 0 | 0.91824 | 0.06174 | 0 | 15.6313 | 0
18 | 8 | 0 | 0 | 6.2892 | 0 | 0 | 6.5532 | 0 | 0 | 0 | 0 | 0 | 0 | 0 | 0 | 0 | 0 | 0 | 10.83 | 0 | 0.40991 | 0 | 0 | 2.4658 | 0
18 | 9 | 0 | 0 | 0 | 0 | 0 | 0 | 0 | 0 | 0 | 0 | 0 | 0 | 0 | 0 | 0 | 0 | 0 | 0 | 0 | 0 | 0 | 0 | 0 | 0
18 | 10 | 0 | 0 | 0 | 0 | 0 | 0 | 0 | 0 | 0 | 0 | 0 | 0 | 0 | 0 | 0 | 0 | 0 | 0 | 0 | 0 | 0 | 0 | 0 | 0
18 | 11 | 0 | 0 | 0 | 0 | 0 | 0 | 0 | 0 | 0 | 0 | 0 | 0 | 0 | 0 | 0 | 0 | 0 | 0 | 0 | 0 | 0 | 0 | 0 | 0
19 | 0 | 0 | 5.4541 | 0 | 0 | 2.634 | 0 | 6.6226 | 0 | 0 | 0 | 0 | 0 | 0 | 0 | 0 | 0 | 0 | 0 | 0 | 0.73882 | 0 | 13.949 | 6.7486 | 0
19 | 1 | 0 | 5.3759 | 3.925 | 0 | 0 | 0 | 4.4487 | 0 | 0 | 0 | 0 | 0 | 0 | 0 | 0 | 0 | 0.67316 | 0 | 0 | 0.63811 | 0 | 0 | 13.4249 | 0
19 | 2 | 0 | 0 | 0 | 0 | 0 | 0 | 0 | 0 | 0 | 0 | 0 | 0 | 0 | 0 | 0 | 0 | 0 | 0 | 0 | 0 | 0 | 0 | 0 | 0
19 | 3 | 0 | 0 | 0 | 0 | 0 | 0 | 0 | 0 | 0 | 0 | 0 | 0 | 0 | 0 | 0 | 0 | 0 | 0 | 0 | 0 | 0 | 0 | 0 | 0
19 | 4 | 0 | 0 | 0 | 0 | 0 | 0 | 0 | 0 | 0 | 0 | 0 | 0 | 0 | 0 | 0 | 0 | 0 | 0 | 0 | 0 | 0 | 0 | 0 | 0
19 | 5 | 0 | 0 | 0 | 0 | 3.4438 | 0.30555 | 0 | 0 | 0 | 0 | 0 | 0 | 0 | 0 | 0 | 0 | 0 | 4.3102 | 0 | 0 | 0 | 0 | 0 | 0
19 | 6 | 0 | 0 | 7.7386 | 0 | 4.711 | 4.4474 | 0 | 0 | 0 | 0 | 0 | 0 | 0 | 0 | 0 | 0 | 0 | 7.2608 | 0 | 1.2524 | 0.41002 | 0 | 15.6035 | 0
19 | 7 | 0 | 9.2687 | 0 | 0 | 5.1121 | 5.7978 | 0 | 0 | 0 | 0 | 0 | 0 | 0 | 0 | 0 | 0 | 0 | 8.6783 | 0.018438 | 1.766 | 0.86671 | 0 | 15.946 | 0
19 | 8 | 0 | 0 | 6.1369 | 0 | 0 | 6.4262 | 0 | 0 | 0 | 0 | 0 | 0 | 0 | 0 | 0 | 0 | 0 | 6.5395 | 0 | 1.2323 | 0 | 0 | 13.9862 | 0
19 | 9 | 0 | 0 | 0 | 0 | 0 | 0 | 0 | 0 | 0 | 0 | 0 | 0 | 0 | 0 | 0 | 0 | 0 | 0 | 0 | 0 | 0 | 0 | 0 | 0
19 | 10 | 0 | 0 | 0 | 0 | 0 | 0 | 0 | 0 | 0 | 0 | 0 | 0 | 0 | 0 | 0 | 0 | 0 | 0 | 0 | 0 | 0 | 0 | 0 | 0
19 | 11 | 0 | 0 | 0 | 0 | 0 | 0 | 0 | 0 | 0 | 0 | 0 | 0 | 0 | 0 | 0 | 0 | 0 | 0 | 0 | 0 | 0 | 0 | 0 | 0

## Unsatisfied Reserve
| Year 0 | Year 1 | Year 2 | Year 3 | Year 4 | Year 5 | Year 6 | Year 7 | Year 8 | Year 9 | Year 10 | Year 11 | Year 12 | Year 13 | Year 14 | Year 15 | Year 16 | Year 17 | Year 18 | Year 19
Value | 0 | 0 | 0 | 0 | 0 | 0 | 0 | 0 | 0 | 0 | 0 | 0 | 0 | 0 | 0 | 0 | 0 | 0 | 0 | 0

## Yearly NPV
| Total Value | Capex | Fixed Opex | Variable Opex | Fuel Opex | Emissions Tax | Lost Load Cost | Excess Load Cost | Purchased Electricity Cost | Unsatisfied Reserve Cost | Electricity Revenues | Retirement Revenues | Salvage Value
0 | 69.1381 | 61.4785 | 1.2626 | 0.40189 | 5.995 | 0 | 0 | 0 | 0 | 0 | 0 | 0 | 0
1 | 35.2686 | 36.1618 | 1.4422 | 0.15667 | 2.327 | 0 | 0 | 0 | 0 | 0 | 0 | 4.8191 | 0
2 | 6.5832 | 2.4637 | 1.4559 | 0.16869 | 2.4949 | 0 | 0 | 0 | 0 | 0 | 0 | 0 | 0
3 | 5.8773 | 1.4552 | 1.4634 | 0.18814 | 2.7706 | 0 | 0 | 0 | 0 | 0 | 0 | 0 | 0
4 | 8.1656 | 3.6211 | 1.5207 | 0.19307 | 2.8307 | 0 | 0 | 0 | 0 | 0 | 0 | 0 | 0
5 | 9.4528 | 4.8402 | 1.5652 | 0.19538 | 2.852 | 0 | 0 | 0 | 0 | 0 | 0 | 0 | 0
6 | 21.9737 | 28.279 | 1.833 | 0.067297 | 0.97806 | 0 | 0 | 0 | 0 | 0 | 0 | 9.1836 | 0
7 | 7.1562 | 4.2299 | 1.8853 | 0.067297 | 0.97374 | 0 | 0 | 0 | 0 | 0 | 0 | 0 | 0
8 | 7.4069 | 4.4409 | 1.9327 | 0.067078 | 0.96626 | 0 | 0 | 0 | 0 | 0 | 0 | 0 | 0
9 | 16.0119 | 14.5764 | 1.8692 | 0.00079293 | 0.011371 | 0 | 0 | 0 | 1.067 | 0 | 1.2542 | 0.25873 | 0
10 | 34.0378 | 33.7308 | 1.9745 | 0 | 0 | 0 | 0 | 0 | 0.84697 | 0 | 1.3013 | 1.2132 | 0
11 | 3.2385 | 1.2578 | 1.9491 | 0.033219 | 0.47209 | 0 | 0 | 0 | 0.78899 | 0 | 1.2627 | 0.00010216 | 0
12 | 3.2291 | 0.7776 | 1.9408 | 0.063616 | 0.89995 | 0 | 0 | 0 | 0.74003 | 0 | 1.1929 | 0 | 0
13 | 4.2148 | 1.3993 | 1.9444 | 0.088504 | 1.2463 | 0 | 0 | 0 | 0.70555 | 0 | 1.1693 | 0 | 0
14 | 6.7082 | 3.7085 | 1.9982 | 0.10072 | 1.4119 | 0 | 0 | 0 | 0.59376 | 0 | 1.1048 | 0 | 0
15 | 3.91 | 1.0069 | 1.9796 | 0.13345 | 1.8619 | 0 | 0 | 0 | 0.57437 | 0 | 1.0653 | 0.58085 | 0
16 | 3.5493 | 1.3046 | 1.7088 | 0.27621 | 3.8358 | 0 | 0 | 0 | 0.53767 | 0 | 1.0971 | 3.0167 | 0
17 | 5.9019 | 0.52351 | 1.6384 | 0.31065 | 4.2937 | 0 | 0 | 0 | 0.57898 | 0 | 1.0337 | 0.40962 | 0
18 | 6.8934 | 0.67302 | 1.5964 | 0.3453 | 4.7501 | 0 | 0 | 0 | 0.51345 | 0 | 0.98487 | 0 | 0
19 | -12.5969 | 0.95372 | 1.5736 | 0.36354 | 4.9773 | 0 | 0 | 0 | 0.63519 | 0 | 0.9635 | 0 | 20.1367

## Total NPV
| Total Value | Capex | Fixed Opex | Variable Opex | Fuel Opex | Emissions Tax | Lost Load Cost | Excess Load Cost | Purchased Electricity Cost | Unsatisfied Reserve Cost | Electricity Revenues | Retirement Revenues | Salvage Value
0 | 246.1203 | 206.8825 | 34.5339 | 3.2215 | 45.9487 | 0 | 0 | 0 | 7.582 | 0 | 12.4296 | 19.4819 | 20.1367

## Yearly Values
| Demand | Unserved Demand | Excess Electricity | Charging | Discharging | Sold (Generated) | Sold (Stored) | Dispatched Diesel | Dispatched PV | Dispatched Wind | Purchased Electricity
0 | 2655.7735 | 0 | 0 | 491.3514 | 439.7183 | 0 | 0 | 944.1625 | 1574.2122 | 189.0319 | 0
1 | 2788.5622 | 0 | 116.2104 | 1269.7334 | 1136.3047 | 0 | 0 | 387.6945 | 2528.2117 | 122.295 | 0
2 | 2927.9903 | 0 | 120.0087 | 1303.9286 | 1166.9065 | 0 | 0 | 438.1968 | 2621.6729 | 125.1514 | 0
3 | 3074.3898 | 0 | 123.9634 | 1264.4501 | 1131.5766 | 0 | 0 | 512.8452 | 2683.1012 | 135.2802 | 0
4 | 3228.1093 | 0 | 106.6061 | 1238.8317 | 1108.6504 | 0 | 0 | 552.2318 | 2717.9862 | 194.6788 | 0
5 | 3389.5148 | 0 | 105.0369 | 1295.3422 | 1159.2225 | 0 | 0 | 586.5795 | 2810.703 | 233.389 | 0
6 | 3558.9905 | 0 | 712.2298 | 1958.8779 | 1753.0312 | 0 | 0 | 212.7494 | 4264.3176 | 0 | 0
7 | 3736.9401 | 0 | 747.8413 | 2056.8218 | 1840.6827 | 0 | 0 | 223.3869 | 4477.5335 | 0 | 0
8 | 3923.7871 | 0 | 805.8819 | 2158.8829 | 1932.0188 | 0 | 0 | 233.8044 | 4722.7286 | 0 | 0
9 | 4119.9764 | 0 | 0 | 2215.1632 | 1982.385 | 2127.0514 | 0 | 2.9038 | 6274.7016 | 0 | 202.2007
10 | 4325.9752 | 0 | 0 | 2375.8517 | 2126.1877 | 2317.1138 | 0 | 0 | 6724.2954 | 0 | 168.4577
11 | 4542.274 | 0 | 1.0294 | 2369.3157 | 2120.3386 | 2360.977 | 0 | 133.6912 | 6854.7592 | 0 | 164.8072
12 | 4769.3877 | 0 | 1.3724 | 2364.4425 | 2115.9774 | 2342.0649 | 0 | 268.6286 | 6930.3086 | 0 | 162.3528
13 | 5007.8571 | 0 | 6.0503 | 2374.9108 | 2125.3457 | 2410.3191 | 0 | 392.1521 | 7119.0831 | 0 | 162.5564
14 | 5258.2499 | 0 | 3.7344 | 2378.7176 | 2128.7524 | 2391.552 | 0 | 468.6776 | 7148.9791 | 142.5606 | 143.2843
15 | 5521.1624 | 0 | 6.6246 | 2352.7829 | 2105.5431 | 2421.2993 | 0 | 651.8507 | 7283.9073 | 114.9283 | 145.6398
16 | 5797.2205 | 0 | 36.4424 | 1734.5261 | 1552.2551 | 2618.7717 | 0 | 1416.5673 | 7053.2196 | 21.6993 | 143.2194
17 | 6087.0816 | 0 | 38.2473 | 1635.2917 | 1463.4487 | 2590.9103 | 0 | 1672.8737 | 7053.2196 | 0 | 161.9888
18 | 6391.4357 | 0 | 41.5559 | 1525.4838 | 1365.1798 | 2592.0554 | 0 | 1952.6364 | 7082.09 | 0 | 150.6245
19 | 6711.0074 | 0 | 55.2833 | 1440.8998 | 1289.4843 | 2662.5465 | 0 | 2158.0702 | 7226.2914 | 0 | 195.8912