## Scenario
| T | FiT | P
0 | 9 | 0.15 | 0.27

## Installed Capacity
GT | Year 0 | Year 1 | Year 2 | Year 3 | Year 4 | Year 5 | Year 6 | Year 7 | Year 8 | Year 9 | Year 10 | Year 11 | Year 12 | Year 13 | Year 14 | Year 15 | Year 16 | Year 17 | Year 18 | Year 19
Diesel | 7.0346 | 3.0134 | 3.4094 | 3.8576 | 4.0774 | 4.329 | 2.9935 | 3.1453 | 3.3003 | 0 | 0 | 0 | 0.77082 | 1.701 | 2.7105 | 3.6093 | 5.6859 | 7.1211 | 8.7578 | 12.1254
PV | 27.2029 | 42.5319 | 43.6117 | 45.1082 | 47.2613 | 49.4433 | 70.3007 | 73.8317 | 77.5065 | 159.5925 | 166.6622 | 162.9682 | 163.8392 | 165.5137 | 165.3945 | 165.547 | 161.1632 | 161.3364 | 161.6135 | 161.1632
Wind | 7.2025 | 4.6845 | 4.6385 | 4.6385 | 5.0233 | 5.545 | 0.34875 | 0.34875 | 0.3845 | 0 | 0 | 0 | 0 | 0 | 5.094 | 13.5868 | 21.2929 | 21.5875 | 21.2929 | 20.0897

## Added Capacity
GT | Year 0 | Year 1 | Year 2 | Year 3 | Year 4 | Year 5 | Year 6 | Year 7 | Year 8 | Year 9 | Year 10 | Year 11 | Year 12 | Year 13 | Year 14 | Year 15 | Year 16 | Year 17 | Year 18 | Year 19
Diesel | 7.0346 | 0 | 0.39595 | 0.44825 | 0.21982 | 3.265 | 0 | 0.15177 | 0.15507 | 0 | 0 | 0 | 0.77082 | 0.9302 | 1.0094 | 0.89883 | 2.0766 | 2.2059 | 2.5669 | 4.3771
PV | 27.2029 | 15.329 | 1.0798 | 1.4965 | 2.1531 | 2.182 | 20.8573 | 3.5311 | 3.6748 | 82.0861 | 7.0697 | 0 | 0.87097 | 1.6746 | 0 | 0.15248 | 0 | 0.17319 | 0.27716 | 0
Wind | 7.2025 | 0 | 0 | 0 | 0.38477 | 0.52166 | 0 | 0 | 0.035747 | 0 | 0 | 0 | 0 | 0 | 5.094 | 8.4929 | 7.706 | 0.29458 | 0 | 0

## Retired Capacity
GT |  | Year 0 | Year 1 | Year 2 | Year 3 | Year 4 | Year 5 | Year 6 | Year 7 | Year 8 | Year 9 | Year 10 | Year 11 | Year 12 | Year 13 | Year 14 | Year 15 | Year 16 | Year 17 | Year 18 | Year 19
Diesel | 0 | 0 | 0 | 0 | 0 | 0 | 0 | 0 | 0 | 0 | 0 | 0 | 0 | 0 | 0 | 0 | 0 | 0 | 0 | 0 | 0
Diesel | 1 | 4.0212 | 0 | 0 | 0 | 0 | 0 | 0 | 0 | 0 | 0 | 0 | 0 | 0 | 0 | 0 | 0 | 0 | 0 | 0 | 0
Diesel | 2 | 0 | 0 | 0 | 0 | 0 | 0 | 0 | 0 | 0 | 0 | 0 | 0 | 0 | 0 | 0 | 0 | 0 | 0 | 0 | 0
Diesel | 3 | 0 | 0 | 0 | 0 | 0 | 0 | 0 | 0 | 0 | 0 | 0 | 0 | 0 | 0 | 0 | 0 | 0 | 0 | 0 | 0
Diesel | 4 | 0 | 0 | 0 | 0 | 0 | 0 | 0 | 0 | 0 | 0 | 0 | 0 | 0 | 0 | 0 | 0 | 0 | 0 | 0 | 0
Diesel | 5 | 3.0134 | 0 | 0 | 0 | 0 | 0 | 0 | 0 | 0 | 0 | 0 | 0 | 0 | 0 | 0 | 0 | 0 | 0 | 0 | 0
Diesel | 6 | 0 | 0 | 0.39595 | 0.44825 | 0 | 0.49129 | 0 | 0 | 0 | 0 | 0 | 0 | 0 | 0 | 0 | 0 | 0 | 0 | 0 | 0
Diesel | 7 | 0 | 0 | 0 | 0 | 0 | 0 | 0 | 0 | 0 | 0 | 0 | 0 | 0 | 0 | 0 | 0 | 0 | 0 | 0 | 0
Diesel | 8 | 0 | 0 | 0 | 0 | 0 | 0 | 0 | 0 | 0 | 0 | 0 | 0 | 0 | 0 | 0 | 0 | 0 | 0 | 0 | 0
Diesel | 9 | 0 | 0 | 0 | 0 | 0.21982 | 2.7737 | 0 | 0.15177 | 0.15507 | 0 | 0 | 0 | 0 | 0 | 0 | 0 | 0 | 0 | 0 | 0
Diesel | 10 | 0 | 0 | 0 | 0 | 0 | 0 | 0 | 0 | 0 | 0 | 0 | 0 | 0 | 0 | 0 | 0 | 0 | 0 | 0 | 0
Diesel | 11 | 0 | 0 | 0 | 0 | 0 | 0 | 0 | 0 | 0 | 0 | 0 | 0 | 0 | 0 | 0 | 0 | 0 | 0 | 0 | 0
Diesel | 12 | 0 | 0 | 0 | 0 | 0 | 0 | 0 | 0 | 0 | 0 | 0 | 0 | 0 | 0 | 0 | 0 | 0 | 0 | 0 | 0
Diesel | 13 | 0 | 0 | 0 | 0 | 0 | 0 | 0 | 0 | 0 | 0 | 0 | 0 | 0 | 0 | 0 | 0 | 0 | 0 | 0 | 0
Diesel | 14 | 0 | 0 | 0 | 0 | 0 | 0 | 0 | 0 | 0 | 0 | 0 | 0 | 0 | 0 | 0 | 0 | 0 | 0 | 0 | 0
Diesel | 15 | 0 | 0 | 0 | 0 | 0 | 0 | 0 | 0 | 0 | 0 | 0 | 0 | 0 | 0 | 0 | 0 | 0 | 0 | 0 | 0
Diesel | 16 | 0 | 0 | 0 | 0 | 0 | 0 | 0 | 0 | 0 | 0 | 0 | 0 | 0 | 0 | 0 | 0 | 0 | 0 | 0 | 0
Diesel | 17 | 0 | 0 | 0 | 0 | 0 | 0 | 0 | 0 | 0 | 0 | 0 | 0 | 0.77082 | 0 | 0 | 0 | 0 | 0 | 0 | 0
Diesel | 18 | 0 | 0 | 0 | 0 | 0 | 0 | 0 | 0 | 0 | 0 | 0 | 0 | 0 | 0.9302 | 0 | 0 | 0 | 0 | 0 | 0
Diesel | 19 | 0 | 0 | 0 | 0 | 0 | 0 | 0 | 0 | 0 | 0 | 0 | 0 | 0 | 0 | 1.0094 | 0 | 0 | 0 | 0 | 0
PV | 0 | 0 | 0 | 0 | 0 | 0 | 0 | 0 | 0 | 0 | 0 | 0 | 0 | 0 | 0 | 0 | 0 | 0 | 0 | 0 | 0
PV | 1 | 0 | 0 | 0 | 0 | 0 | 0 | 0 | 0 | 0 | 0 | 0 | 0 | 0 | 0 | 0 | 0 | 0 | 0 | 0 | 0
PV | 2 | 0 | 0 | 0 | 0 | 0 | 0 | 0 | 0 | 0 | 0 | 0 | 0 | 0 | 0 | 0 | 0 | 0 | 0 | 0 | 0
PV | 3 | 0 | 0 | 0 | 0 | 0 | 0 | 0 | 0 | 0 | 0 | 0 | 0 | 0 | 0 | 0 | 0 | 0 | 0 | 0 | 0
PV | 4 | 0 | 0 | 0 | 0 | 0 | 0 | 0 | 0 | 0 | 0 | 0 | 0 | 0 | 0 | 0 | 0 | 0 | 0 | 0 | 0
PV | 5 | 0 | 0 | 0 | 0 | 0 | 0 | 0 | 0 | 0 | 0 | 0 | 0 | 0 | 0 | 0 | 0 | 0 | 0 | 0 | 0
PV | 6 | 0 | 0 | 0 | 0 | 0 | 0 | 0 | 0 | 0 | 0 | 0 | 0 | 0 | 0 | 0 | 0 | 0 | 0 | 0 | 0
PV | 7 | 0 | 0 | 0 | 0 | 0 | 0 | 0 | 0 | 0 | 0 | 0 | 0 | 0 | 0 | 0 | 0 | 0 | 0 | 0 | 0
PV | 8 | 0 | 0 | 0 | 0 | 0 | 0 | 0 | 0 | 0 | 0 | 0 | 0 | 0 | 0 | 0 | 0 | 0 | 0 | 0 | 0
PV | 9 | 0 | 0 | 0 | 0 | 0 | 0 | 0 | 0 | 0 | 0 | 0 | 0 | 0 | 0 | 0 | 0 | 0 | 0 | 0 | 0
PV | 10 | 0 | 0 | 0 | 0 | 0 | 0 | 0 | 0 | 0 | 0 | 0 | 0 | 0 | 0 | 0 | 0 | 0 | 0 | 0 | 0
PV | 11 | 0 | 0 | 0 | 0 | 0 | 0 | 0 | 0 | 0 | 0 | 3.6941 | 0 | 0 | 0 | 0 | 0 | 0 | 0 | 0 | 0
PV | 12 | 0 | 0 | 0 | 0 | 0 | 0 | 0 | 0 | 0 | 0 | 0 | 0 | 0 | 0 | 0 | 0 | 0 | 0 | 0 | 0
PV | 13 | 0 | 0 | 0 | 0 | 0 | 0 | 0 | 0 | 0 | 0 | 0 | 0 | 0 | 0 | 0 | 0 | 0 | 0 | 0 | 0
PV | 14 | 0 | 0 | 0 | 0 | 0 | 0 | 0 | 0 | 0 | 0 | 0 | 0 | 0 | 0.1192 | 0 | 0 | 0 | 0 | 0 | 0
PV | 15 | 0 | 0 | 0 | 0 | 0 | 0 | 0 | 0 | 0 | 0 | 0 | 0 | 0 | 0 | 0 | 0 | 0 | 0 | 0 | 0
PV | 16 | 0 | 0 | 0 | 0 | 0 | 0 | 0 | 0 | 0 | 0 | 1.805 | 0 | 0.87097 | 1.5554 | 0 | 0.15248 | 0 | 0 | 0 | 0
PV | 17 | 0 | 0 | 0 | 0 | 0 | 0 | 0 | 0 | 0 | 0 | 0 | 0 | 0 | 0 | 0 | 0 | 0 | 0 | 0 | 0
PV | 18 | 0 | 0 | 0 | 0 | 0 | 0 | 0 | 0 | 0 | 0 | 0 | 0 | 0 | 0 | 0 | 0 | 0 | 0 | 0 | 0
PV | 19 | 0 | 0 | 0 | 0 | 0 | 0 | 0 | 0 | 0 | 0 | 0 | 0 | 0 | 0 | 0 | 0 | 0 | 0.17319 | 0.27716 | 0
Wind | 0 | 0 | 0 | 0 | 0 | 0 | 0 | 0 | 0 | 0 | 0 | 0 | 0 | 0 | 0 | 0 | 0 | 0 | 0 | 0 | 0
Wind | 1 | 2.518 | 0 | 0 | 0 | 0 | 0 | 0 | 0 | 0 | 0 | 0 | 0 | 0 | 0 | 0 | 0 | 0 | 0 | 0 | 0
Wind | 2 | 0.045956 | 0 | 0 | 0 | 0 | 0 | 0 | 0 | 0 | 0 | 0 | 0 | 0 | 0 | 0 | 0 | 0 | 0 | 0 | 0
Wind | 3 | 0 | 0 | 0 | 0 | 0 | 0 | 0 | 0 | 0 | 0 | 0 | 0 | 0 | 0 | 0 | 0 | 0 | 0 | 0 | 0
Wind | 4 | 0 | 0 | 0 | 0 | 0 | 0 | 0 | 0 | 0 | 0 | 0 | 0 | 0 | 0 | 0 | 0 | 0 | 0 | 0 | 0
Wind | 5 | 0 | 0 | 0 | 0 | 0 | 0 | 0 | 0 | 0 | 0 | 0 | 0 | 0 | 0 | 0 | 0 | 0 | 0 | 0 | 0
Wind | 6 | 4.2898 | 0 | 0 | 0 | 0.38477 | 0.52166 | 0 | 0 | 0 | 0 | 0 | 0 | 0 | 0 | 0 | 0 | 0 | 0 | 0 | 0
Wind | 7 | 0 | 0 | 0 | 0 | 0 | 0 | 0 | 0 | 0 | 0 | 0 | 0 | 0 | 0 | 0 | 0 | 0 | 0 | 0 | 0
Wind | 8 | 0 | 0 | 0 | 0 | 0 | 0 | 0 | 0 | 0 | 0 | 0 | 0 | 0 | 0 | 0 | 0 | 0 | 0 | 0 | 0
Wind | 9 | 0.34875 | 0 | 0 | 0 | 0 | 0 | 0 | 0 | 0.035747 | 0 | 0 | 0 | 0 | 0 | 0 | 0 | 0 | 0 | 0 | 0
Wind | 10 | 0 | 0 | 0 | 0 | 0 | 0 | 0 | 0 | 0 | 0 | 0 | 0 | 0 | 0 | 0 | 0 | 0 | 0 | 0 | 0
Wind | 11 | 0 | 0 | 0 | 0 | 0 | 0 | 0 | 0 | 0 | 0 | 0 | 0 | 0 | 0 | 0 | 0 | 0 | 0 | 0 | 0
Wind | 12 | 0 | 0 | 0 | 0 | 0 | 0 | 0 | 0 | 0 | 0 | 0 | 0 | 0 | 0 | 0 | 0 | 0 | 0 | 0 | 0
Wind | 13 | 0 | 0 | 0 | 0 | 0 | 0 | 0 | 0 | 0 | 0 | 0 | 0 | 0 | 0 | 0 | 0 | 0 | 0 | 0 | 0
Wind | 14 | 0 | 0 | 0 | 0 | 0 | 0 | 0 | 0 | 0 | 0 | 0 | 0 | 0 | 0 | 0 | 0 | 0 | 0 | 0 | 0
Wind | 15 | 0 | 0 | 0 | 0 | 0 | 0 | 0 | 0 | 0 | 0 | 0 | 0 | 0 | 0 | 0 | 0 | 0 | 0 | 0 | 0
Wind | 16 | 0 | 0 | 0 | 0 | 0 | 0 | 0 | 0 | 0 | 0 | 0 | 0 | 0 | 0 | 0 | 0 | 0 | 0 | 0 | 0
Wind | 17 | 0 | 0 | 0 | 0 | 0 | 0 | 0 | 0 | 0 | 0 | 0 | 0 | 0 | 0 | 0 | 0 | 0 | 0 | 0 | 0
Wind | 18 | 0 | 0 | 0 | 0 | 0 | 0 | 0 | 0 | 0 | 0 | 0 | 0 | 0 | 0 | 0 | 0 | 0 | 0.29458 | 0 | 0
Wind | 19 | 0 | 0 | 0 | 0 | 0 | 0 | 0 | 0 | 0 | 0 | 0 | 0 | 0 | 0 | 0 | 0 | 1.2031 | 0 | 0 | 0

## Remaining Capacity
GT |  | Year 0 | Year 1 | Year 2 | Year 3 | Year 4 | Year 5 | Year 6 | Year 7 | Year 8 | Year 9 | Year 10 | Year 11 | Year 12 | Year 13 | Year 14 | Year 15 | Year 16 | Year 17 | Year 18 | Year 19
Diesel | 0 | 7.0346 | 0 | 0 | 0 | 0 | 0 | 0 | 0 | 0 | 0 | 0 | 0 | 0 | 0 | 0 | 0 | 0 | 0 | 0 | 0
Diesel | 1 | 3.0134 | 0 | 0 | 0 | 0 | 0 | 0 | 0 | 0 | 0 | 0 | 0 | 0 | 0 | 0 | 0 | 0 | 0 | 0 | 0
Diesel | 2 | 3.0134 | 0 | 0.39595 | 0 | 0 | 0 | 0 | 0 | 0 | 0 | 0 | 0 | 0 | 0 | 0 | 0 | 0 | 0 | 0 | 0
Diesel | 3 | 3.0134 | 0 | 0.39595 | 0.44825 | 0 | 0 | 0 | 0 | 0 | 0 | 0 | 0 | 0 | 0 | 0 | 0 | 0 | 0 | 0 | 0
Diesel | 4 | 3.0134 | 0 | 0.39595 | 0.44825 | 0.21982 | 0 | 0 | 0 | 0 | 0 | 0 | 0 | 0 | 0 | 0 | 0 | 0 | 0 | 0 | 0
Diesel | 5 | 0 | 0 | 0.39595 | 0.44825 | 0.21982 | 3.265 | 0 | 0 | 0 | 0 | 0 | 0 | 0 | 0 | 0 | 0 | 0 | 0 | 0 | 0
Diesel | 6 | 0 | 0 | 0 | 0 | 0.21982 | 2.7737 | 0 | 0 | 0 | 0 | 0 | 0 | 0 | 0 | 0 | 0 | 0 | 0 | 0 | 0
Diesel | 7 | 0 | 0 | 0 | 0 | 0.21982 | 2.7737 | 0 | 0.15177 | 0 | 0 | 0 | 0 | 0 | 0 | 0 | 0 | 0 | 0 | 0 | 0
Diesel | 8 | 0 | 0 | 0 | 0 | 0.21982 | 2.7737 | 0 | 0.15177 | 0.15507 | 0 | 0 | 0 | 0 | 0 | 0 | 0 | 0 | 0 | 0 | 0
Diesel | 9 | 0 | 0 | 0 | 0 | 0 | 0 | 0 | 0 | 0 | 0 | 0 | 0 | 0 | 0 | 0 | 0 | 0 | 0 | 0 | 0
Diesel | 10 | 0 | 0 | 0 | 0 | 0 | 0 | 0 | 0 | 0 | 0 | 0 | 0 | 0 | 0 | 0 | 0 | 0 | 0 | 0 | 0
Diesel | 11 | 0 | 0 | 0 | 0 | 0 | 0 | 0 | 0 | 0 | 0 | 0 | 0 | 0 | 0 | 0 | 0 | 0 | 0 | 0 | 0
Diesel | 12 | 0 | 0 | 0 | 0 | 0 | 0 | 0 | 0 | 0 | 0 | 0 | 0 | 0.77082 | 0 | 0 | 0 | 0 | 0 | 0 | 0
Diesel | 13 | 0 | 0 | 0 | 0 | 0 | 0 | 0 | 0 | 0 | 0 | 0 | 0 | 0.77082 | 0.9302 | 0 | 0 | 0 | 0 | 0 | 0
Diesel | 14 | 0 | 0 | 0 | 0 | 0 | 0 | 0 | 0 | 0 | 0 | 0 | 0 | 0.77082 | 0.9302 | 1.0094 | 0 | 0 | 0 | 0 | 0
Diesel | 15 | 0 | 0 | 0 | 0 | 0 | 0 | 0 | 0 | 0 | 0 | 0 | 0 | 0.77082 | 0.9302 | 1.0094 | 0.89883 | 0 | 0 | 0 | 0
Diesel | 16 | 0 | 0 | 0 | 0 | 0 | 0 | 0 | 0 | 0 | 0 | 0 | 0 | 0.77082 | 0.9302 | 1.0094 | 0.89883 | 2.0766 | 0 | 0 | 0
Diesel | 17 | 0 | 0 | 0 | 0 | 0 | 0 | 0 | 0 | 0 | 0 | 0 | 0 | 0 | 0.9302 | 1.0094 | 0.89883 | 2.0766 | 2.2059 | 0 | 0
Diesel | 18 | 0 | 0 | 0 | 0 | 0 | 0 | 0 | 0 | 0 | 0 | 0 | 0 | 0 | 0 | 1.0094 | 0.89883 | 2.0766 | 2.2059 | 2.5669 | 0
Diesel | 19 | 0 | 0 | 0 | 0 | 0 | 0 | 0 | 0 | 0 | 0 | 0 | 0 | 0 | 0 | 0 | 0.89883 | 2.0766 | 2.2059 | 2.5669 | 4.3771
PV | 0 | 27.2029 | 0 | 0 | 0 | 0 | 0 | 0 | 0 | 0 | 0 | 0 | 0 | 0 | 0 | 0 | 0 | 0 | 0 | 0 | 0
PV | 1 | 27.2029 | 15.329 | 0 | 0 | 0 | 0 | 0 | 0 | 0 | 0 | 0 | 0 | 0 | 0 | 0 | 0 | 0 | 0 | 0 | 0
PV | 2 | 27.2029 | 15.329 | 1.0798 | 0 | 0 | 0 | 0 | 0 | 0 | 0 | 0 | 0 | 0 | 0 | 0 | 0 | 0 | 0 | 0 | 0
PV | 3 | 27.2029 | 15.329 | 1.0798 | 1.4965 | 0 | 0 | 0 | 0 | 0 | 0 | 0 | 0 | 0 | 0 | 0 | 0 | 0 | 0 | 0 | 0
PV | 4 | 27.2029 | 15.329 | 1.0798 | 1.4965 | 2.1531 | 0 | 0 | 0 | 0 | 0 | 0 | 0 | 0 | 0 | 0 | 0 | 0 | 0 | 0 | 0
PV | 5 | 27.2029 | 15.329 | 1.0798 | 1.4965 | 2.1531 | 2.182 | 0 | 0 | 0 | 0 | 0 | 0 | 0 | 0 | 0 | 0 | 0 | 0 | 0 | 0
PV | 6 | 27.2029 | 15.329 | 1.0798 | 1.4965 | 2.1531 | 2.182 | 20.8573 | 0 | 0 | 0 | 0 | 0 | 0 | 0 | 0 | 0 | 0 | 0 | 0 | 0
PV | 7 | 27.2029 | 15.329 | 1.0798 | 1.4965 | 2.1531 | 2.182 | 20.8573 | 3.5311 | 0 | 0 | 0 | 0 | 0 | 0 | 0 | 0 | 0 | 0 | 0 | 0
PV | 8 | 27.2029 | 15.329 | 1.0798 | 1.4965 | 2.1531 | 2.182 | 20.8573 | 3.5311 | 3.6748 | 0 | 0 | 0 | 0 | 0 | 0 | 0 | 0 | 0 | 0 | 0
PV | 9 | 27.2029 | 15.329 | 1.0798 | 1.4965 | 2.1531 | 2.182 | 20.8573 | 3.5311 | 3.6748 | 82.0861 | 0 | 0 | 0 | 0 | 0 | 0 | 0 | 0 | 0 | 0
PV | 10 | 27.2029 | 15.329 | 1.0798 | 1.4965 | 2.1531 | 2.182 | 20.8573 | 3.5311 | 3.6748 | 82.0861 | 7.0697 | 0 | 0 | 0 | 0 | 0 | 0 | 0 | 0 | 0
PV | 11 | 27.2029 | 15.329 | 1.0798 | 1.4965 | 2.1531 | 2.182 | 20.8573 | 3.5311 | 3.6748 | 82.0861 | 3.3756 | 0 | 0 | 0 | 0 | 0 | 0 | 0 | 0 | 0
PV | 12 | 27.2029 | 15.329 | 1.0798 | 1.4965 | 2.1531 | 2.182 | 20.8573 | 3.5311 | 3.6748 | 82.0861 | 3.3756 | 0 | 0.87097 | 0 | 0 | 0 | 0 | 0 | 0 | 0
PV | 13 | 27.2029 | 15.329 | 1.0798 | 1.4965 | 2.1531 | 2.182 | 20.8573 | 3.5311 | 3.6748 | 82.0861 | 3.3756 | 0 | 0.87097 | 1.6746 | 0 | 0 | 0 | 0 | 0 | 0
PV | 14 | 27.2029 | 15.329 | 1.0798 | 1.4965 | 2.1531 | 2.182 | 20.8573 | 3.5311 | 3.6748 | 82.0861 | 3.3756 | 0 | 0.87097 | 1.5554 | 0 | 0 | 0 | 0 | 0 | 0
PV | 15 | 27.2029 | 15.329 | 1.0798 | 1.4965 | 2.1531 | 2.182 | 20.8573 | 3.5311 | 3.6748 | 82.0861 | 3.3756 | 0 | 0.87097 | 1.5554 | 0 | 0.15248 | 0 | 0 | 0 | 0
PV | 16 | 27.2029 | 15.329 | 1.0798 | 1.4965 | 2.1531 | 2.182 | 20.8573 | 3.5311 | 3.6748 | 82.0861 | 1.5707 | 0 | 0 | 0 | 0 | 0 | 0 | 0 | 0 | 0
PV | 17 | 27.2029 | 15.329 | 1.0798 | 1.4965 | 2.1531 | 2.182 | 20.8573 | 3.5311 | 3.6748 | 82.0861 | 1.5707 | 0 | 0 | 0 | 0 | 0 | 0 | 0.17319 | 0 | 0
PV | 18 | 27.2029 | 15.329 | 1.0798 | 1.4965 | 2.1531 | 2.182 | 20.8573 | 3.5311 | 3.6748 | 82.0861 | 1.5707 | 0 | 0 | 0 | 0 | 0 | 0 | 0.17319 | 0.27716 | 0
PV | 19 | 27.2029 | 15.329 | 1.0798 | 1.4965 | 2.1531 | 2.182 | 20.8573 | 3.5311 | 3.6748 | 82.0861 | 1.5707 | 0 | 0 | 0 | 0 | 0 | 0 | 0 | 0 | 0
Wind | 0 | 7.2025 | 0 | 0 | 0 | 0 | 0 | 0 | 0 | 0 | 0 | 0 | 0 | 0 | 0 | 0 | 0 | 0 | 0 | 0 | 0
Wind | 1 | 4.6845 | 0 | 0 | 0 | 0 | 0 | 0 | 0 | 0 | 0 | 0 | 0 | 0 | 0 | 0 | 0 | 0 | 0 | 0 | 0
Wind | 2 | 4.6385 | 0 | 0 | 0 | 0 | 0 | 0 | 0 | 0 | 0 | 0 | 0 | 0 | 0 | 0 | 0 | 0 | 0 | 0 | 0
Wind | 3 | 4.6385 | 0 | 0 | 0 | 0 | 0 | 0 | 0 | 0 | 0 | 0 | 0 | 0 | 0 | 0 | 0 | 0 | 0 | 0 | 0
Wind | 4 | 4.6385 | 0 | 0 | 0 | 0.38477 | 0 | 0 | 0 | 0 | 0 | 0 | 0 | 0 | 0 | 0 | 0 | 0 | 0 | 0 | 0
Wind | 5 | 4.6385 | 0 | 0 | 0 | 0.38477 | 0.52166 | 0 | 0 | 0 | 0 | 0 | 0 | 0 | 0 | 0 | 0 | 0 | 0 | 0 | 0
Wind | 6 | 0.34875 | 0 | 0 | 0 | 0 | 0 | 0 | 0 | 0 | 0 | 0 | 0 | 0 | 0 | 0 | 0 | 0 | 0 | 0 | 0
Wind | 7 | 0.34875 | 0 | 0 | 0 | 0 | 0 | 0 | 0 | 0 | 0 | 0 | 0 | 0 | 0 | 0 | 0 | 0 | 0 | 0 | 0
Wind | 8 | 0.34875 | 0 | 0 | 0 | 0 | 0 | 0 | 0 | 0.035747 | 0 | 0 | 0 | 0 | 0 | 0 | 0 | 0 | 0 | 0 | 0
Wind | 9 | 0 | 0 | 0 | 0 | 0 | 0 | 0 | 0 | 0 | 0 | 0 | 0 | 0 | 0 | 0 | 0 | 0 | 0 | 0 | 0
Wind | 10 | 0 | 0 | 0 | 0 | 0 | 0 | 0 | 0 | 0 | 0 | 0 | 0 | 0 | 0 | 0 | 0 | 0 | 0 | 0 | 0
Wind | 11 | 0 | 0 | 0 | 0 | 0 | 0 | 0 | 0 | 0 | 0 | 0 | 0 | 0 | 0 | 0 | 0 | 0 | 0 | 0 | 0
Wind | 12 | 0 | 0 | 0 | 0 | 0 | 0 | 0 | 0 | 0 | 0 | 0 | 0 | 0 | 0 | 0 | 0 | 0 | 0 | 0 | 0
Wind | 13 | 0 | 0 | 0 | 0 | 0 | 0 | 0 | 0 | 0 | 0 | 0 | 0 | 0 | 0 | 0 | 0 | 0 | 0 | 0 | 0
Wind | 14 | 0 | 0 | 0 | 0 | 0 | 0 | 0 | 0 | 0 | 0 | 0 | 0 | 0 | 0 | 5.094 | 0 | 0 | 0 | 0 | 0
Wind | 15 | 0 | 0 | 0 | 0 | 0 | 0 | 0 | 0 | 0 | 0 | 0 | 0 | 0 | 0 | 5.094 | 8.4929 | 0 | 0 | 0 | 0
Wind | 16 | 0 | 0 | 0 | 0 | 0 | 0 | 0 | 0 | 0 | 0 | 0 | 0 | 0 | 0 | 5.094 | 8.4929 | 7.706 | 0 | 0 | 0
Wind | 17 | 0 | 0 | 0 | 0 | 0 | 0 | 0 | 0 | 0 | 0 | 0 | 0 | 0 | 0 | 5.094 | 8.4929 | 7.706 | 0.29458 | 0 | 0
Wind | 18 | 0 | 0 | 0 | 0 | 0 | 0 | 0 | 0 | 0 | 0 | 0 | 0 | 0 | 0 | 5.094 | 8.4929 | 7.706 | 0 | 0 | 0
Wind | 19 | 0 | 0 | 0 | 0 | 0 | 0 | 0 | 0 | 0 | 0 | 0 | 0 | 0 | 0 | 5.094 | 8.4929 | 6.5029 | 0 | 0 | 0

## Installed Storage Power
Type | Year 0 | Year 1 | Year 2 | Year 3 | Year 4 | Year 5 | Year 6 | Year 7 | Year 8 | Year 9 | Year 10 | Year 11 | Year 12 | Year 13 | Year 14 | Year 15 | Year 16 | Year 17 | Year 18 | Year 19
Battery | 7.2333 | 15.9908 | 15.9908 | 16.2335 | 16.9847 | 17.727 | 26.0397 | 27.3461 | 28.7087 | 33.1333 | 36.2744 | 32.9682 | 32.6899 | 32.3511 | 31.5625 | 30.6817 | 23.4534 | 22.1469 | 20.7843 | 15.5385

## Added Storage Power
Type | Year 0 | Year 1 | Year 2 | Year 3 | Year 4 | Year 5 | Year 6 | Year 7 | Year 8 | Year 9 | Year 10 | Year 11 | Year 12 | Year 13 | Year 14 | Year 15 | Year 16 | Year 17 | Year 18 | Year 19
Battery | 7.2333 | 8.7574 | 0 | 0.24273 | 0.75124 | 0.74228 | 8.3127 | 1.3064 | 1.3626 | 5.2458 | 15.5385 | 0 | 0 | 0 | 0 | 0 | 0 | 0 | 0 | 0

## Retired Storage Power
Type |  | Year 0 | Year 1 | Year 2 | Year 3 | Year 4 | Year 5 | Year 6 | Year 7 | Year 8 | Year 9 | Year 10 | Year 11 | Year 12 | Year 13 | Year 14 | Year 15 | Year 16 | Year 17 | Year 18 | Year 19
Battery | 0 | 0 | 0 | 0 | 0 | 0 | 0 | 0 | 0 | 0 | 0 | 0 | 0 | 0 | 0 | 0 | 0 | 0 | 0 | 0 | 0
Battery | 1 | 0 | 0 | 0 | 0 | 0 | 0 | 0 | 0 | 0 | 0 | 0 | 0 | 0 | 0 | 0 | 0 | 0 | 0 | 0 | 0
Battery | 2 | 0 | 0 | 0 | 0 | 0 | 0 | 0 | 0 | 0 | 0 | 0 | 0 | 0 | 0 | 0 | 0 | 0 | 0 | 0 | 0
Battery | 3 | 0 | 0 | 0 | 0 | 0 | 0 | 0 | 0 | 0 | 0 | 0 | 0 | 0 | 0 | 0 | 0 | 0 | 0 | 0 | 0
Battery | 4 | 0 | 0 | 0 | 0 | 0 | 0 | 0 | 0 | 0 | 0 | 0 | 0 | 0 | 0 | 0 | 0 | 0 | 0 | 0 | 0
Battery | 5 | 0 | 0 | 0 | 0 | 0 | 0 | 0 | 0 | 0 | 0 | 0 | 0 | 0 | 0 | 0 | 0 | 0 | 0 | 0 | 0
Battery | 6 | 0 | 0 | 0 | 0 | 0 | 0 | 0 | 0 | 0 | 0 | 0 | 0 | 0 | 0 | 0 | 0 | 0 | 0 | 0 | 0
Battery | 7 | 0 | 0 | 0 | 0 | 0 | 0 | 0 | 0 | 0 | 0 | 0 | 0 | 0 | 0 | 0 | 0 | 0 | 0 | 0 | 0
Battery | 8 | 0 | 0 | 0 | 0 | 0 | 0 | 0 | 0 | 0 | 0 | 0 | 0 | 0 | 0 | 0 | 0 | 0 | 0 | 0 | 0
Battery | 9 | 0.82123 | 0 | 0 | 0 | 0 | 0 | 0 | 0 | 0 | 0 | 0 | 0 | 0 | 0 | 0 | 0 | 0 | 0 | 0 | 0
Battery | 10 | 6.4121 | 5.4513 | 0 | 0 | 0 | 0 | 0.53407 | 0 | 0 | 0 | 0 | 0 | 0 | 0 | 0 | 0 | 0 | 0 | 0 | 0
Battery | 11 | 0 | 3.3062 | 0 | 0 | 0 | 0 | 0 | 0 | 0 | 0 | 0 | 0 | 0 | 0 | 0 | 0 | 0 | 0 | 0 | 0
Battery | 12 | 0 | 0 | 0 | 0.24273 | 0.035627 | 0 | 0 | 0 | 0 | 0 | 0 | 0 | 0 | 0 | 0 | 0 | 0 | 0 | 0 | 0
Battery | 13 | 0 | 0 | 0 | 0 | 0 | 0.3388 | 0 | 0 | 0 | 0 | 0 | 0 | 0 | 0 | 0 | 0 | 0 | 0 | 0 | 0
Battery | 14 | 0 | 0 | 0 | 0 | 0.71561 | 0.072959 | 0 | 0 | 0 | 0 | 0 | 0 | 0 | 0 | 0 | 0 | 0 | 0 | 0 | 0
Battery | 15 | 0 | 0 | 0 | 0 | 0 | 0.33052 | 0.55028 | 0 | 0 | 0 | 0 | 0 | 0 | 0 | 0 | 0 | 0 | 0 | 0 | 0
Battery | 16 | 0 | 0 | 0 | 0 | 0 | 0 | 7.2283 | 0 | 0 | 0 | 0 | 0 | 0 | 0 | 0 | 0 | 0 | 0 | 0 | 0
Battery | 17 | 0 | 0 | 0 | 0 | 0 | 0 | 0 | 1.3064 | 0 | 0 | 0 | 0 | 0 | 0 | 0 | 0 | 0 | 0 | 0 | 0
Battery | 18 | 0 | 0 | 0 | 0 | 0 | 0 | 0 | 0 | 1.3626 | 0 | 0 | 0 | 0 | 0 | 0 | 0 | 0 | 0 | 0 | 0
Battery | 19 | 0 | 0 | 0 | 0 | 0 | 0 | 0 | 0 | 0 | 5.2458 | 0 | 0 | 0 | 0 | 0 | 0 | 0 | 0 | 0 | 0

## Remaining Storage Power
Type |  | Year 0 | Year 1 | Year 2 | Year 3 | Year 4 | Year 5 | Year 6 | Year 7 | Year 8 | Year 9 | Year 10 | Year 11 | Year 12 | Year 13 | Year 14 | Year 15 | Year 16 | Year 17 | Year 18 | Year 19
Battery | 0 | 7.2333 | 0 | 0 | 0 | 0 | 0 | 0 | 0 | 0 | 0 | 0 | 0 | 0 | 0 | 0 | 0 | 0 | 0 | 0 | 0
Battery | 1 | 7.2333 | 8.7574 | 0 | 0 | 0 | 0 | 0 | 0 | 0 | 0 | 0 | 0 | 0 | 0 | 0 | 0 | 0 | 0 | 0 | 0
Battery | 2 | 7.2333 | 8.7574 | 0 | 0 | 0 | 0 | 0 | 0 | 0 | 0 | 0 | 0 | 0 | 0 | 0 | 0 | 0 | 0 | 0 | 0
Battery | 3 | 7.2333 | 8.7574 | 0 | 0.24273 | 0 | 0 | 0 | 0 | 0 | 0 | 0 | 0 | 0 | 0 | 0 | 0 | 0 | 0 | 0 | 0
Battery | 4 | 7.2333 | 8.7574 | 0 | 0.24273 | 0.75124 | 0 | 0 | 0 | 0 | 0 | 0 | 0 | 0 | 0 | 0 | 0 | 0 | 0 | 0 | 0
Battery | 5 | 7.2333 | 8.7574 | 0 | 0.24273 | 0.75124 | 0.74228 | 0 | 0 | 0 | 0 | 0 | 0 | 0 | 0 | 0 | 0 | 0 | 0 | 0 | 0
Battery | 6 | 7.2333 | 8.7574 | 0 | 0.24273 | 0.75124 | 0.74228 | 8.3127 | 0 | 0 | 0 | 0 | 0 | 0 | 0 | 0 | 0 | 0 | 0 | 0 | 0
Battery | 7 | 7.2333 | 8.7574 | 0 | 0.24273 | 0.75124 | 0.74228 | 8.3127 | 1.3064 | 0 | 0 | 0 | 0 | 0 | 0 | 0 | 0 | 0 | 0 | 0 | 0
Battery | 8 | 7.2333 | 8.7574 | 0 | 0.24273 | 0.75124 | 0.74228 | 8.3127 | 1.3064 | 1.3626 | 0 | 0 | 0 | 0 | 0 | 0 | 0 | 0 | 0 | 0 | 0
Battery | 9 | 6.4121 | 8.7574 | 0 | 0.24273 | 0.75124 | 0.74228 | 8.3127 | 1.3064 | 1.3626 | 5.2458 | 0 | 0 | 0 | 0 | 0 | 0 | 0 | 0 | 0 | 0
Battery | 10 | 0 | 3.3062 | 0 | 0.24273 | 0.75124 | 0.74228 | 7.7786 | 1.3064 | 1.3626 | 5.2458 | 15.5385 | 0 | 0 | 0 | 0 | 0 | 0 | 0 | 0 | 0
Battery | 11 | 0 | 0 | 0 | 0.24273 | 0.75124 | 0.74228 | 7.7786 | 1.3064 | 1.3626 | 5.2458 | 15.5385 | 0 | 0 | 0 | 0 | 0 | 0 | 0 | 0 | 0
Battery | 12 | 0 | 0 | 0 | 0 | 0.71561 | 0.74228 | 7.7786 | 1.3064 | 1.3626 | 5.2458 | 15.5385 | 0 | 0 | 0 | 0 | 0 | 0 | 0 | 0 | 0
Battery | 13 | 0 | 0 | 0 | 0 | 0.71561 | 0.40348 | 7.7786 | 1.3064 | 1.3626 | 5.2458 | 15.5385 | 0 | 0 | 0 | 0 | 0 | 0 | 0 | 0 | 0
Battery | 14 | 0 | 0 | 0 | 0 | 0 | 0.33052 | 7.7786 | 1.3064 | 1.3626 | 5.2458 | 15.5385 | 0 | 0 | 0 | 0 | 0 | 0 | 0 | 0 | 0
Battery | 15 | 0 | 0 | 0 | 0 | 0 | 0 | 7.2283 | 1.3064 | 1.3626 | 5.2458 | 15.5385 | 0 | 0 | 0 | 0 | 0 | 0 | 0 | 0 | 0
Battery | 16 | 0 | 0 | 0 | 0 | 0 | 0 | 0 | 1.3064 | 1.3626 | 5.2458 | 15.5385 | 0 | 0 | 0 | 0 | 0 | 0 | 0 | 0 | 0
Battery | 17 | 0 | 0 | 0 | 0 | 0 | 0 | 0 | 0 | 1.3626 | 5.2458 | 15.5385 | 0 | 0 | 0 | 0 | 0 | 0 | 0 | 0 | 0
Battery | 18 | 0 | 0 | 0 | 0 | 0 | 0 | 0 | 0 | 0 | 5.2458 | 15.5385 | 0 | 0 | 0 | 0 | 0 | 0 | 0 | 0 | 0
Battery | 19 | 0 | 0 | 0 | 0 | 0 | 0 | 0 | 0 | 0 | 0 | 15.5385 | 0 | 0 | 0 | 0 | 0 | 0 | 0 | 0 | 0

## Installed Storage Energy
Type | Year 0 | Year 1 | Year 2 | Year 3 | Year 4 | Year 5 | Year 6 | Year 7 | Year 8 | Year 9 | Year 10 | Year 11 | Year 12 | Year 13 | Year 14 | Year 15 | Year 16 | Year 17 | Year 18 | Year 19
Battery | 41.128 | 103.2141 | 105.1585 | 106.7147 | 111.641 | 116.4984 | 155.7502 | 163.5731 | 171.7146 | 203.1217 | 223.2384 | 202.8035 | 200.8591 | 199.3029 | 194.3766 | 189.5192 | 150.2674 | 142.4444 | 134.303 | 102.8959

## Added Storage Energy
Type | Year 0 | Year 1 | Year 2 | Year 3 | Year 4 | Year 5 | Year 6 | Year 7 | Year 8 | Year 9 | Year 10 | Year 11 | Year 12 | Year 13 | Year 14 | Year 15 | Year 16 | Year 17 | Year 18 | Year 19
Battery | 41.128 | 62.0861 | 1.9444 | 1.5562 | 4.9263 | 4.8574 | 39.2517 | 7.823 | 8.1414 | 31.4072 | 102.8959 | 0 | 0 | 0 | 0 | 0 | 0 | 0 | 0 | 0

## Retired Storage Energy
Type |  | Year 0 | Year 1 | Year 2 | Year 3 | Year 4 | Year 5 | Year 6 | Year 7 | Year 8 | Year 9 | Year 10 | Year 11 | Year 12 | Year 13 | Year 14 | Year 15 | Year 16 | Year 17 | Year 18 | Year 19
Battery | 0 | 0 | 0 | 0 | 0 | 0 | 0 | 0 | 0 | 0 | 0 | 0 | 0 | 0 | 0 | 0 | 0 | 0 | 0 | 0 | 0
Battery | 1 | 0 | 0 | 0 | 0 | 0 | 0 | 0 | 0 | 0 | 0 | 0 | 0 | 0 | 0 | 0 | 0 | 0 | 0 | 0 | 0
Battery | 2 | 0 | 0 | 0 | 0 | 0 | 0 | 0 | 0 | 0 | 0 | 0 | 0 | 0 | 0 | 0 | 0 | 0 | 0 | 0 | 0
Battery | 3 | 0 | 0 | 0 | 0 | 0 | 0 | 0 | 0 | 0 | 0 | 0 | 0 | 0 | 0 | 0 | 0 | 0 | 0 | 0 | 0
Battery | 4 | 0 | 0 | 0 | 0 | 0 | 0 | 0 | 0 | 0 | 0 | 0 | 0 | 0 | 0 | 0 | 0 | 0 | 0 | 0 | 0
Battery | 5 | 0 | 0 | 0 | 0 | 0 | 0 | 0 | 0 | 0 | 0 | 0 | 0 | 0 | 0 | 0 | 0 | 0 | 0 | 0 | 0
Battery | 6 | 0 | 0 | 0 | 0 | 0 | 0 | 0 | 0 | 0 | 0 | 0 | 0 | 0 | 0 | 0 | 0 | 0 | 0 | 0 | 0
Battery | 7 | 0 | 0 | 0 | 0 | 0 | 0 | 0 | 0 | 0 | 0 | 0 | 0 | 0 | 0 | 0 | 0 | 0 | 0 | 0 | 0
Battery | 8 | 0 | 0 | 0 | 0 | 0 | 0 | 0 | 0 | 0 | 0 | 0 | 0 | 0 | 0 | 0 | 0 | 0 | 0 | 0 | 0
Battery | 9 | 0 | 0 | 0 | 0 | 0 | 0 | 0 | 0 | 0 | 0 | 0 | 0 | 0 | 0 | 0 | 0 | 0 | 0 | 0 | 0
Battery | 10 | 41.128 | 41.6512 | 0 | 0 | 0 | 0 | 0 | 0 | 0 | 0 | 0 | 0 | 0 | 0 | 0 | 0 | 0 | 0 | 0 | 0
Battery | 11 | 0 | 20.4349 | 0 | 0 | 0 | 0 | 0 | 0 | 0 | 0 | 0 | 0 | 0 | 0 | 0 | 0 | 0 | 0 | 0 | 0
Battery | 12 | 0 | 0 | 1.9444 | 0 | 0 | 0 | 0 | 0 | 0 | 0 | 0 | 0 | 0 | 0 | 0 | 0 | 0 | 0 | 0 | 0
Battery | 13 | 0 | 0 | 0 | 1.5562 | 0 | 0 | 0 | 0 | 0 | 0 | 0 | 0 | 0 | 0 | 0 | 0 | 0 | 0 | 0 | 0
Battery | 14 | 0 | 0 | 0 | 0 | 4.9263 | 0 | 0 | 0 | 0 | 0 | 0 | 0 | 0 | 0 | 0 | 0 | 0 | 0 | 0 | 0
Battery | 15 | 0 | 0 | 0 | 0 | 0 | 4.8574 | 0 | 0 | 0 | 0 | 0 | 0 | 0 | 0 | 0 | 0 | 0 | 0 | 0 | 0
Battery | 16 | 0 | 0 | 0 | 0 | 0 | 0 | 39.2517 | 0 | 0 | 0 | 0 | 0 | 0 | 0 | 0 | 0 | 0 | 0 | 0 | 0
Battery | 17 | 0 | 0 | 0 | 0 | 0 | 0 | 0 | 7.823 | 0 | 0 | 0 | 0 | 0 | 0 | 0 | 0 | 0 | 0 | 0 | 0
Battery | 18 | 0 | 0 | 0 | 0 | 0 | 0 | 0 | 0 | 8.1414 | 0 | 0 | 0 | 0 | 0 | 0 | 0 | 0 | 0 | 0 | 0
Battery | 19 | 0 | 0 | 0 | 0 | 0 | 0 | 0 | 0 | 0 | 31.4072 | 0 | 0 | 0 | 0 | 0 | 0 | 0 | 0 | 0 | 0

## Remaining Storage Energy
Type |  | Year 0 | Year 1 | Year 2 | Year 3 | Year 4 | Year 5 | Year 6 | Year 7 | Year 8 | Year 9 | Year 10 | Year 11 | Year 12 | Year 13 | Year 14 | Year 15 | Year 16 | Year 17 | Year 18 | Year 19
Battery | 0 | 41.128 | 0 | 0 | 0 | 0 | 0 | 0 | 0 | 0 | 0 | 0 | 0 | 0 | 0 | 0 | 0 | 0 | 0 | 0 | 0
Battery | 1 | 41.128 | 62.0861 | 0 | 0 | 0 | 0 | 0 | 0 | 0 | 0 | 0 | 0 | 0 | 0 | 0 | 0 | 0 | 0 | 0 | 0
Battery | 2 | 41.128 | 62.0861 | 1.9444 | 0 | 0 | 0 | 0 | 0 | 0 | 0 | 0 | 0 | 0 | 0 | 0 | 0 | 0 | 0 | 0 | 0
Battery | 3 | 41.128 | 62.0861 | 1.9444 | 1.5562 | 0 | 0 | 0 | 0 | 0 | 0 | 0 | 0 | 0 | 0 | 0 | 0 | 0 | 0 | 0 | 0
Battery | 4 | 41.128 | 62.0861 | 1.9444 | 1.5562 | 4.9263 | 0 | 0 | 0 | 0 | 0 | 0 | 0 | 0 | 0 | 0 | 0 | 0 | 0 | 0 | 0
Battery | 5 | 41.128 | 62.0861 | 1.9444 | 1.5562 | 4.9263 | 4.8574 | 0 | 0 | 0 | 0 | 0 | 0 | 0 | 0 | 0 | 0 | 0 | 0 | 0 | 0
Battery | 6 | 41.128 | 62.0861 | 1.9444 | 1.5562 | 4.9263 | 4.8574 | 39.2517 | 0 | 0 | 0 | 0 | 0 | 0 | 0 | 0 | 0 | 0 | 0 | 0 | 0
Battery | 7 | 41.128 | 62.0861 | 1.9444 | 1.5562 | 4.9263 | 4.8574 | 39.2517 | 7.823 | 0 | 0 | 0 | 0 | 0 | 0 | 0 | 0 | 0 | 0 | 0 | 0
Battery | 8 | 41.128 | 62.0861 | 1.9444 | 1.5562 | 4.9263 | 4.8574 | 39.2517 | 7.823 | 8.1414 | 0 | 0 | 0 | 0 | 0 | 0 | 0 | 0 | 0 | 0 | 0
Battery | 9 | 41.128 | 62.0861 | 1.9444 | 1.5562 | 4.9263 | 4.8574 | 39.2517 | 7.823 | 8.1414 | 31.4072 | 0 | 0 | 0 | 0 | 0 | 0 | 0 | 0 | 0 | 0
Battery | 10 | 0 | 20.4349 | 1.9444 | 1.5562 | 4.9263 | 4.8574 | 39.2517 | 7.823 | 8.1414 | 31.4072 | 102.8959 | 0 | 0 | 0 | 0 | 0 | 0 | 0 | 0 | 0
Battery | 11 | 0 | 0 | 1.9444 | 1.5562 | 4.9263 | 4.8574 | 39.2517 | 7.823 | 8.1414 | 31.4072 | 102.8959 | 0 | 0 | 0 | 0 | 0 | 0 | 0 | 0 | 0
Battery | 12 | 0 | 0 | 0 | 1.5562 | 4.9263 | 4.8574 | 39.2517 | 7.823 | 8.1414 | 31.4072 | 102.8959 | 0 | 0 | 0 | 0 | 0 | 0 | 0 | 0 | 0
Battery | 13 | 0 | 0 | 0 | 0 | 4.9263 | 4.8574 | 39.2517 | 7.823 | 8.1414 | 31.4072 | 102.8959 | 0 | 0 | 0 | 0 | 0 | 0 | 0 | 0 | 0
Battery | 14 | 0 | 0 | 0 | 0 | 0 | 4.8574 | 39.2517 | 7.823 | 8.1414 | 31.4072 | 102.8959 | 0 | 0 | 0 | 0 | 0 | 0 | 0 | 0 | 0
Battery | 15 | 0 | 0 | 0 | 0 | 0 | 0 | 39.2517 | 7.823 | 8.1414 | 31.4072 | 102.8959 | 0 | 0 | 0 | 0 | 0 | 0 | 0 | 0 | 0
Battery | 16 | 0 | 0 | 0 | 0 | 0 | 0 | 0 | 7.823 | 8.1414 | 31.4072 | 102.8959 | 0 | 0 | 0 | 0 | 0 | 0 | 0 | 0 | 0
Battery | 17 | 0 | 0 | 0 | 0 | 0 | 0 | 0 | 0 | 8.1414 | 31.4072 | 102.8959 | 0 | 0 | 0 | 0 | 0 | 0 | 0 | 0 | 0
Battery | 18 | 0 | 0 | 0 | 0 | 0 | 0 | 0 | 0 | 0 | 31.4072 | 102.8959 | 0 | 0 | 0 | 0 | 0 | 0 | 0 | 0 | 0
Battery | 19 | 0 | 0 | 0 | 0 | 0 | 0 | 0 | 0 | 0 | 0 | 102.8959 | 0 | 0 | 0 | 0 | 0 | 0 | 0 | 0 | 0

## Dispatched Electricity
Generation Technology | Year | Day | Hour 0 | Hour 1 | Hour 2 | Hour 3 | Hour 4 | Hour 5 | Hour 6 | Hour 7 | Hour 8 | Hour 9 | Hour 10 | Hour 11 | Hour 12 | Hour 13 | Hour 14 | Hour 15 | Hour 16 | Hour 17 | Hour 18 | Hour 19 | Hour 20 | Hour 21 | Hour 22 | Hour 23
Diesel | 0 | 0 | 6.2767 | 5.7584 | 5.135 | 4.7775 | 4.7639 | 5.5691 | 6.3409 | 0 | 0 | 0 | 0 | 0 | 0 | 0 | 0 | 3.4422 | 7.0346 | 7.0346 | 3.2139 | 7.0346 | 7.0346 | 7.0346 | 6.4171 | 7.0346
Diesel | 0 | 1 | 6.63 | 6.2118 | 5.6315 | 0 | 5.2232 | 6.0689 | 6.3768 | 3.0131 | 0 | 0 | 0 | 0 | 0 | 0 | 0 | 2.6651 | 7.0346 | 7.0346 | 6.8707 | 7.0346 | 7.0346 | 7.0346 | 2.2468 | 7.0346
Diesel | 0 | 2 | 5.3753 | 4.9032 | 4.5838 | 3.5981 | 4.1672 | 0 | 3.7231 | 0.4608 | 0 | 0 | 0 | 0 | 0 | 0 | 0 | 0 | 0 | 0.21943 | 7.0346 | 7.0346 | 7.0346 | 1.182 | 7.0346 | 0
Diesel | 0 | 3 | 4.8277 | 0 | 3.8146 | 0 | 3.5464 | 3.9784 | 1.2983 | 0 | 0 | 0 | 0 | 0 | 0 | 0 | 0 | 0 | 0 | 0 | 7.0346 | 2.0754 | 7.0346 | 3.0546 | 7.0346 | 0
Diesel | 0 | 4 | 6.0728 | 0 | 4.7893 | 4.5366 | 4.5216 | 1.7663 | 1.0616 | 0 | 0 | 0 | 0 | 0 | 0 | 0 | 0 | 0 | 0 | 0 | 7.0346 | 2.6039 | 7.0346 | 7.0346 | 7.0346 | 0
Diesel | 0 | 5 | 7.0346 | 2.5558 | 7.0346 | 6.8549 | 6.5316 | 6.0228 | 2.3414 | 0 | 0 | 0 | 0 | 0 | 0 | 0 | 0 | 0 | 0 | 7.0346 | 3.2216 | 7.0346 | 7.0346 | 7.0346 | 3.172 | 7.0346
Diesel | 0 | 6 | 7.0346 | 7.0346 | 7.0346 | 7.0346 | 7.0346 | 7.0346 | 4.0435 | 0 | 0 | 0 | 0 | 0 | 0 | 0 | 0 | 0 | 2.9517 | 7.0346 | 7.0346 | 7.0346 | 7.0346 | 7.0346 | 7.0346 | 7.0346
Diesel | 0 | 7 | 7.0346 | 7.0346 | 7.0346 | 7.0346 | 7.0346 | 7.0346 | 4.2438 | 0 | 0 | 0 | 0 | 0 | 0 | 0 | 0 | 0 | 4.5081 | 7.0346 | 7.0346 | 7.0346 | 7.0346 | 7.0346 | 7.0346 | 7.0346
Diesel | 0 | 8 | 7.0346 | 7.0346 | 7.0346 | 7.0346 | 7.0346 | 7.0346 | 4.3117 | 0 | 0 | 0 | 0 | 0 | 0 | 0 | 0 | 0 | 0 | 7.0346 | 7.0346 | 7.0346 | 4.5358 | 7.0346 | 6.9695 | 7.0346
Diesel | 0 | 9 | 6.4336 | 0 | 5.6036 | 5.3893 | 5.34 | 4.5112 | 4.8741 | 0.10642 | 0 | 0 | 0 | 0 | 0 | 0 | 0 | 0 | 0 | 7.0346 | 3.1312 | 7.0346 | 7.0346 | 7.0346 | 1.4164 | 7.0346
Diesel | 0 | 10 | 4.982 | 4.4475 | 4.0918 | 0 | 3.8573 | 0 | 5.227 | 2.4307 | 0 | 0 | 0 | 0 | 0 | 0 | 0 | 1.9356 | 0 | 7.0346 | 7.0346 | 7.0346 | 2.0335 | 7.0346 | 3.0673 | 6.2947
Diesel | 0 | 11 | 6.3923 | 5.7256 | 5.3492 | 0 | 5.1178 | 5.888 | 6.7991 | 3.8084 | 0 | 0 | 0 | 0 | 0 | 0 | 0 | 3.6918 | 7.0346 | 7.0346 | 6.4409 | 7.0346 | 7.0346 | 7.0346 | 1.8811 | 7.0346
Diesel | 1 | 0 | 3.0134 | 3.0134 | 3.0134 | 3.0134 | 3.0134 | 3.0134 | 3.0134 | 3.0134 | 3.0134 | 3.0134 | 3.0134 | 1.6915 | 2.1972 | 3.0134 | 3.0134 | 3.0134 | 3.0134 | 3.0134 | 3.0134 | 3.0134 | 3.0134 | 3.0134 | 3.0134 | 3.0134
Diesel | 1 | 1 | 3.0134 | 3.0134 | 3.0134 | 3.0134 | 3.0134 | 3.0134 | 3.0134 | 3.0134 | 3.0134 | 0 | 2.0489 | 0 | 0 | 2.253 | 3.0134 | 0.03602 | 3.0134 | 3.0134 | 3.0134 | 3.0134 | 3.0134 | 3.0134 | 3.0134 | 3.0134
Diesel | 1 | 2 | 0 | 0 | 3.0134 | 0 | 0 | 0 | 2.9686 | 0 | 0 | 0 | 0 | 0 | 0 | 0 | 0 | 0 | 2.7646 | 0 | 0 | 0 | 0 | 0 | 3.0134 | 0
Diesel | 1 | 3 | 0 | 0 | 0 | 0 | 0 | 0 | 0 | 0 | 0 | 0 | 0 | 0 | 0 | 0 | 0 | 0 | 0 | 0 | 0 | 0 | 0 | 0 | 0 | 0
Diesel | 1 | 4 | 0 | 0 | 0 | 0 | 0 | 0 | 0 | 0 | 0 | 0 | 0 | 0 | 0 | 0 | 0 | 0 | 0 | 0 | 0 | 0 | 0 | 0 | 0 | 0
Diesel | 1 | 5 | 3.0134 | 0 | 3.0134 | 0 | 3.0134 | 3.0134 | 0.090102 | 0 | 0 | 0 | 0 | 0 | 0 | 0 | 0 | 0 | 0.47577 | 0 | 0 | 3.0134 | 3.0134 | 0.6405 | 3.0134 | 0
Diesel | 1 | 6 | 3.0134 | 3.0134 | 3.0134 | 3.0134 | 3.0134 | 3.0134 | 1.9039 | 0 | 0 | 0 | 0 | 0 | 0 | 0 | 0 | 0 | 1.5023 | 3.0134 | 0.90999 | 3.0134 | 3.0134 | 3.0134 | 3.0134 | 3.0134
Diesel | 1 | 7 | 3.0134 | 3.0134 | 3.0134 | 3.0134 | 3.0134 | 3.0134 | 2.2009 | 0 | 0 | 0 | 0 | 0 | 0 | 0 | 0 | 0 | 1.8841 | 3.0134 | 3.0134 | 3.0134 | 3.0134 | 3.0134 | 3.0134 | 3.0134
Diesel | 1 | 8 | 3.0134 | 3.0134 | 3.0134 | 2.5099 | 3.0134 | 3.0134 | 2.611 | 0 | 0 | 0 | 0 | 0 | 0 | 0 | 0 | 0 | 2.5218 | 3.0134 | 0 | 3.0134 | 3.0134 | 3.0134 | 0 | 3.0134
Diesel | 1 | 9 | 0 | 3.0134 | 0 | 0 | 3.0134 | 0 | 3.0134 | 0 | 0 | 0 | 0 | 0 | 0 | 0 | 0 | 0 | 3.0134 | 0 | 0 | 0 | 3.0134 | 0 | 2.8282 | 0
Diesel | 1 | 10 | 3.0134 | 0 | 3.0134 | 0 | 3.0134 | 0 | 3.0134 | 0 | 0 | 0 | 0 | 0 | 0 | 0 | 0 | 0 | 3.0134 | 3.0134 | 0 | 3.0134 | 2.3353 | 3.0134 | 0 | 0
Diesel | 1 | 11 | 3.0134 | 3.0134 | 3.0134 | 3.0134 | 3.0134 | 3.0134 | 3.0134 | 1.9354 | 0 | 0 | 0.24873 | 0 | 0 | 0 | 1.053 | 1.1969 | 3.0134 | 3.0134 | 3.0134 | 3.0134 | 3.0134 | 3.0134 | 3.0134 | 3.0134
Diesel | 2 | 0 | 3.4094 | 3.4094 | 3.4094 | 3.4094 | 3.4094 | 3.4094 | 3.4094 | 3.4094 | 3.4094 | 3.4094 | 3.4094 | 1.6684 | 2.1845 | 3.4094 | 3.4094 | 3.4094 | 3.4094 | 3.4094 | 3.4094 | 3.4094 | 3.4094 | 3.4094 | 3.4094 | 3.4094
Diesel | 2 | 1 | 3.4094 | 3.4094 | 3.4094 | 3.4094 | 3.4094 | 3.4094 | 3.4094 | 3.4094 | 3.4094 | 0 | 2.0263 | 0 | 0 | 2.9889 | 3.4094 | 0.33869 | 3.4094 | 3.4094 | 3.4094 | 3.4094 | 3.4094 | 3.4094 | 3.4094 | 3.4094
Diesel | 2 | 2 | 0 | 3.4094 | 0 | 0 | 1.6142 | 3.4094 | 0 | 0 | 0 | 0 | 0 | 0 | 0 | 0 | 0 | 0 | 3.1097 | 0 | 0 | 0 | 3.4094 | 0 | 3.4094 | 0
Diesel | 2 | 3 | 0 | 0 | 0 | 0 | 0 | 0 | 0 | 0 | 0 | 0 | 0 | 0 | 0 | 0 | 0 | 0 | 0 | 0 | 0 | 0 | 0 | 0 | 0 | 0
Diesel | 2 | 4 | 0 | 0 | 0 | 0 | 0 | 3.4094 | 0 | 0 | 0 | 0 | 0 | 0 | 0 | 0 | 0 | 0 | 0.1771 | 0 | 0 | 0 | 0 | 0 | 0.20761 | 0
Diesel | 2 | 5 | 3.4094 | 0 | 3.4094 | 2.2553 | 3.4094 | 3.4094 | 0.28875 | 0 | 0 | 0 | 0 | 0 | 0 | 0 | 0 | 0 | 0.75851 | 3.4094 | 0 | 0 | 3.4094 | 0 | 3.4094 | 0
Diesel | 2 | 6 | 3.4094 | 3.4094 | 3.4094 | 3.4094 | 3.4094 | 3.4094 | 2.1783 | 0 | 0 | 0 | 0 | 0 | 0 | 0 | 0 | 0 | 1.8188 | 3.4094 | 1.2137 | 3.4094 | 3.4094 | 3.4094 | 3.4094 | 3.4094
Diesel | 2 | 7 | 3.4094 | 3.4094 | 3.4094 | 3.4094 | 3.4094 | 3.4094 | 2.4843 | 0 | 0 | 0 | 0 | 0 | 0 | 0 | 0 | 0 | 2.2153 | 3.4094 | 3.4094 | 3.4094 | 3.4094 | 3.4094 | 3.4094 | 3.4094
Diesel | 2 | 8 | 3.4094 | 3.4094 | 3.4094 | 3.3681 | 3.4094 | 3.4094 | 2.8948 | 0 | 0 | 0 | 0 | 0 | 0 | 0 | 0 | 0 | 2.8618 | 3.4094 | 0 | 3.4094 | 3.4094 | 3.4094 | 0 | 3.4094
Diesel | 2 | 9 | 0 | 3.4094 | 0 | 1.7631 | 3.4094 | 0 | 3.4094 | 0 | 0 | 0 | 0 | 0 | 0 | 0 | 0 | 0 | 0 | 0 | 0 | 3.4094 | 0 | 3.4094 | 3.4094 | 0
Diesel | 2 | 10 | 3.4094 | 0 | 3.4094 | 0 | 3.4094 | 0 | 3.4094 | 0 | 0 | 0 | 0 | 0 | 0 | 0 | 0 | 0 | 3.4094 | 0 | 3.4094 | 3.4094 | 3.4094 | 1.9394 | 3.4094 | 0
Diesel | 2 | 11 | 3.4094 | 3.4094 | 3.4094 | 3.4094 | 3.4094 | 3.4094 | 3.4094 | 2.2021 | 0 | 0 | 0.11972 | 0 | 0 | 0 | 1.6196 | 1.4805 | 3.4094 | 3.4094 | 3.4094 | 3.4094 | 3.4094 | 3.4094 | 3.4094 | 3.4094
Diesel | 3 | 0 | 3.8576 | 3.8576 | 3.8576 | 3.8576 | 3.8576 | 3.8576 | 3.8576 | 3.8576 | 3.8576 | 3.8576 | 3.5405 | 0.93956 | 2.194 | 3.8576 | 3.8576 | 2.4462 | 3.8576 | 3.8576 | 3.8576 | 3.8576 | 3.8576 | 3.8576 | 3.8576 | 3.8576
Diesel | 3 | 1 | 3.8576 | 3.8576 | 3.8576 | 3.8576 | 3.8576 | 3.8576 | 3.8576 | 1.5513 | 0.16827 | 3.8576 | 2.0214 | 0.072972 | 0 | 3.5301 | 3.8576 | 0.56148 | 3.8576 | 3.8576 | 3.8576 | 3.8576 | 3.8576 | 3.8576 | 3.8576 | 3.8576
Diesel | 3 | 2 | 0 | 3.8576 | 0 | 0.82701 | 3.8576 | 0 | 0 | 0 | 0 | 0 | 0 | 0 | 0 | 0 | 0 | 0 | 3.4131 | 3.8576 | 0 | 0 | 0 | 3.8576 | 3.8576 | 0
Diesel | 3 | 3 | 0 | 0 | 0 | 0 | 0 | 0 | 0 | 0 | 0 | 0 | 0 | 0 | 0 | 0 | 0 | 0 | 0 | 0 | 0 | 0 | 0 | 0 | 0 | 0
Diesel | 3 | 4 | 0 | 0 | 0 | 0 | 3.8576 | 3.8576 | 0 | 0 | 0 | 0 | 0 | 0 | 0 | 0 | 0 | 0 | 0.36832 | 0 | 0 | 0 | 0 | 0 | 0.045324 | 0
Diesel | 3 | 5 | 3.8576 | 0 | 3.8576 | 3.8576 | 3.8576 | 3.8576 | 0.4317 | 0 | 0 | 0 | 0 | 0 | 0 | 0 | 0 | 0 | 0.97067 | 3.8576 | 0 | 0 | 3.8576 | 0.26328 | 3.8576 | 0
Diesel | 3 | 6 | 3.8576 | 3.8576 | 3.8576 | 3.8576 | 3.8576 | 3.8576 | 2.4046 | 0 | 0 | 0 | 0 | 0 | 0 | 0 | 0 | 0 | 2.0685 | 3.8576 | 1.5583 | 3.8576 | 3.8576 | 3.8576 | 3.8576 | 3.8576
Diesel | 3 | 7 | 3.8576 | 3.8576 | 3.8576 | 3.8576 | 3.8576 | 3.8576 | 2.7222 | 0 | 0 | 0 | 0 | 0 | 0 | 0 | 0 | 0 | 2.4833 | 3.8576 | 3.8576 | 3.8576 | 3.8576 | 3.8576 | 3.8576 | 3.8576
Diesel | 3 | 8 | 3.8576 | 3.8576 | 3.8576 | 3.8576 | 3.8576 | 3.8576 | 3.1406 | 0 | 0 | 0 | 0 | 0 | 0 | 0 | 0 | 0 | 3.148 | 3.8576 | 0.51799 | 3.8576 | 3.8576 | 3.8576 | 0 | 3.8576
Diesel | 3 | 9 | 3.8576 | 0 | 0.11531 | 3.8576 | 0 | 3.8576 | 3.8576 | 0 | 0 | 0 | 0 | 0 | 0 | 0 | 0 | 0 | 0 | 0 | 0 | 3.8576 | 3.8576 | 3.8576 | 0 | 0
Diesel | 3 | 10 | 3.8576 | 0 | 3.8576 | 0 | 3.8576 | 0 | 3.8576 | 0 | 0 | 0 | 0 | 0 | 0 | 0 | 0 | 0 | 3.8576 | 0 | 3.8576 | 3.8576 | 3.8576 | 2.9031 | 3.8576 | 0
Diesel | 3 | 11 | 3.8576 | 3.8576 | 3.8576 | 3.8576 | 3.8576 | 3.8576 | 3.8576 | 2.4248 | 0 | 0 | 0 | 0 | 0 | 0.21782 | 0 | 1.703 | 3.8576 | 3.8576 | 3.8576 | 3.8576 | 3.8576 | 3.8576 | 3.8576 | 3.8576
Diesel | 4 | 0 | 4.0774 | 4.0774 | 4.0774 | 4.0774 | 4.0774 | 4.0774 | 4.0774 | 4.0272 | 4.0774 | 4.0774 | 3.6724 | 0 | 2.2555 | 4.0774 | 4.0774 | 2.5461 | 4.0774 | 4.0774 | 4.0774 | 4.0774 | 4.0774 | 4.0774 | 4.0774 | 4.0774
Diesel | 4 | 1 | 4.0774 | 4.0774 | 4.0774 | 4.0774 | 4.0774 | 4.0774 | 4.0774 | 1.6216 | 3.5769 | 4.0774 | 2.0913 | 0.048089 | 0 | 3.6673 | 0 | 0.58485 | 4.0774 | 4.0774 | 4.0774 | 4.0774 | 4.0774 | 4.0774 | 4.0774 | 4.0774
Diesel | 4 | 2 | 0 | 4.0774 | 0 | 0.50643 | 4.0774 | 0 | 0 | 0 | 0 | 0 | 0 | 0 | 0 | 0 | 0 | 0 | 3.5571 | 4.0774 | 0 | 0 | 0 | 4.0774 | 4.0774 | 0
Diesel | 4 | 3 | 0 | 0 | 0 | 0 | 0 | 0 | 0 | 0 | 0 | 0 | 0 | 0 | 0 | 0 | 0 | 0 | 0 | 0 | 0 | 0 | 0 | 0 | 0 | 0
Diesel | 4 | 4 | 0 | 0 | 0 | 0 | 4.0774 | 4.0774 | 0 | 0 | 0 | 0 | 0 | 0 | 0 | 0 | 0 | 0 | 0.37836 | 0.12137 | 0 | 0 | 0 | 0 | 0 | 0
Diesel | 4 | 5 | 4.0774 | 0 | 4.0774 | 0 | 4.0774 | 4.0774 | 0.4662 | 0 | 0 | 0 | 0 | 0 | 0 | 0 | 0 | 0 | 1.026 | 4.0774 | 0.37197 | 0 | 4.0774 | 4.0774 | 0 | 4.0774
Diesel | 4 | 6 | 4.0774 | 4.0774 | 4.0774 | 4.0774 | 4.0774 | 4.0774 | 2.541 | 0 | 0 | 0 | 0 | 0 | 0 | 0 | 0 | 0 | 2.1919 | 4.0774 | 4.0774 | 1.6729 | 4.0774 | 4.0774 | 4.0774 | 4.0774
Diesel | 4 | 7 | 4.0774 | 4.0774 | 4.0774 | 4.0774 | 4.0774 | 4.0774 | 2.8737 | 0 | 0 | 0 | 0 | 0 | 0 | 0 | 0 | 0 | 2.6221 | 4.0774 | 4.0774 | 4.0774 | 4.0774 | 4.0774 | 4.0774 | 4.0774
Diesel | 4 | 8 | 4.0774 | 4.0774 | 4.0774 | 4.0774 | 4.0774 | 4.0774 | 3.3091 | 0 | 0 | 0 | 0 | 0 | 0 | 0 | 0 | 0 | 3.3142 | 4.0774 | 4.0774 | 0.56878 | 4.0774 | 4.0774 | 4.0774 | 0
Diesel | 4 | 9 | 4.0774 | 0 | 0.23283 | 4.0774 | 0 | 4.0774 | 4.0774 | 0 | 0 | 0 | 0 | 0 | 0 | 0 | 0 | 0 | 0 | 0 | 0 | 4.0774 | 4.0774 | 4.0774 | 0 | 0
Diesel | 4 | 10 | 4.0774 | 0 | 4.0774 | 0 | 4.0774 | 0 | 4.0774 | 0 | 0 | 0 | 0 | 0 | 0 | 0 | 0 | 0 | 4.0774 | 0 | 4.0774 | 4.0774 | 4.0774 | 2.769 | 4.0774 | 0
Diesel | 4 | 11 | 4.0774 | 4.0774 | 4.0774 | 4.0774 | 4.0774 | 4.0774 | 4.0774 | 2.5571 | 0 | 0 | 0 | 0 | 0 | 0 | 0 | 1.8017 | 4.0774 | 4.0774 | 4.0774 | 4.0774 | 4.0774 | 4.0774 | 4.0774 | 4.0774
Diesel | 5 | 0 | 4.329 | 4.329 | 4.329 | 4.329 | 4.329 | 4.329 | 4.329 | 3.173 | 4.329 | 1.8892 | 3.776 | 1.7081 | 2.2829 | 4.329 | 4.329 | 2.6338 | 4.329 | 4.329 | 4.329 | 4.329 | 4.329 | 4.329 | 4.329 | 4.329
Diesel | 5 | 1 | 4.329 | 4.329 | 4.329 | 4.329 | 4.329 | 4.329 | 4.329 | 1.6898 | 0 | 4.329 | 0 | 0 | 0.57294 | 3.7813 | 4.1727 | 0.60575 | 4.329 | 4.329 | 4.329 | 4.329 | 4.329 | 4.329 | 4.329 | 4.329
Diesel | 5 | 2 | 0 | 4.329 | 0 | 4.2202 | 4.329 | 0 | 0 | 0 | 0 | 0 | 0 | 0 | 0 | 0 | 0 | 0 | 3.6876 | 4.329 | 0 | 0 | 0 | 4.329 | 0 | 0
Diesel | 5 | 3 | 0 | 0 | 0 | 0 | 0 | 0 | 0 | 0 | 0 | 0 | 0 | 0 | 0 | 0 | 0 | 0 | 0 | 0 | 0 | 0 | 0 | 0 | 0 | 0
Diesel | 5 | 4 | 0 | 0 | 0 | 0 | 4.329 | 4.329 | 0 | 0 | 0 | 0 | 0 | 0 | 0 | 0 | 0 | 0 | 0.38245 | 0.25802 | 0 | 0 | 0 | 0 | 0 | 0
Diesel | 5 | 5 | 4.329 | 0 | 4.329 | 0 | 4.329 | 4.329 | 0.51237 | 0 | 0 | 0 | 0 | 0 | 0 | 0 | 0 | 0 | 1.0894 | 4.329 | 0.55963 | 0 | 4.329 | 4.329 | 0 | 4.329
Diesel | 5 | 6 | 4.329 | 4.329 | 4.329 | 4.329 | 4.329 | 4.329 | 2.6967 | 0 | 0 | 0 | 0 | 0 | 0 | 0 | 0 | 0 | 2.3368 | 4.329 | 4.329 | 1.8216 | 4.329 | 4.329 | 4.329 | 4.329
Diesel | 5 | 7 | 4.329 | 4.329 | 4.329 | 4.329 | 4.329 | 4.329 | 3.0445 | 0 | 0 | 0 | 0 | 0 | 0 | 0 | 0 | 0 | 2.7791 | 4.329 | 4.329 | 4.329 | 4.329 | 4.329 | 4.329 | 4.329
Diesel | 5 | 8 | 4.329 | 4.329 | 4.329 | 4.329 | 4.329 | 4.329 | 3.4949 | 0 | 0 | 0 | 0 | 0 | 0 | 0 | 0 | 0 | 3.4955 | 4.329 | 4.329 | 0.64127 | 4.329 | 4.329 | 4.329 | 0
Diesel | 5 | 9 | 4.329 | 0 | 0.44226 | 4.329 | 0 | 4.329 | 4.329 | 0 | 0 | 0 | 0 | 0 | 0 | 0 | 0 | 0 | 4.329 | 0 | 4.329 | 0 | 0 | 4.329 | 0 | 0
Diesel | 5 | 10 | 4.329 | 0 | 4.329 | 0 | 4.329 | 0 | 4.329 | 0 | 0 | 0 | 0 | 0 | 0 | 0 | 0 | 0 | 4.329 | 4.329 | 0 | 4.329 | 4.329 | 2.4134 | 4.329 | 0
Diesel | 5 | 11 | 4.329 | 4.329 | 4.329 | 4.329 | 4.329 | 4.329 | 4.329 | 2.7045 | 0 | 0 | 0 | 0 | 0 | 0 | 0 | 1.9157 | 4.329 | 4.329 | 3.9668 | 4.329 | 4.329 | 4.329 | 4.329 | 4.329
Diesel | 6 | 0 | 2.9935 | 2.9935 | 2.9935 | 2.9935 | 2.9935 | 2.9935 | 2.9935 | 2.9935 | 2.9935 | 2.9935 | 2.7814 | 0 | 1.0433 | 2.9935 | 2.9935 | 2.9935 | 2.9935 | 2.9935 | 2.9935 | 2.9935 | 2.9935 | 2.9935 | 2.9935 | 2.9935
Diesel | 6 | 1 | 2.9935 | 2.9935 | 2.9935 | 2.3993 | 2.9935 | 2.9935 | 2.9935 | 0 | 0 | 0 | 0 | 0 | 0 | 0 | 0 | 0 | 2.9935 | 2.9935 | 2.9935 | 2.9935 | 2.9935 | 0 | 2.9935 | 2.9935
Diesel | 6 | 2 | 0 | 0 | 0 | 0 | 0 | 0 | 0 | 0 | 0 | 0 | 0 | 0 | 0 | 0 | 0 | 0 | 2.3034 | 0 | 0 | 0 | 0 | 0 | 0 | 0
Diesel | 6 | 3 | 0 | 0 | 0 | 0 | 0 | 0 | 0 | 0 | 0 | 0 | 0 | 0 | 0 | 0 | 0 | 0 | 0 | 0 | 0 | 0 | 0 | 0 | 0 | 0
Diesel | 6 | 4 | 0 | 0 | 0 | 0 | 0 | 0 | 0 | 0 | 0 | 0 | 0 | 0 | 0 | 0 | 0 | 0 | 0 | 0 | 0 | 0 | 0 | 0 | 0 | 0
Diesel | 6 | 5 | 0 | 0 | 0 | 0 | 2.9935 | 0.67761 | 0 | 0 | 0 | 0 | 0 | 0 | 0 | 0 | 0 | 0 | 0 | 2.9935 | 0 | 0 | 0 | 0 | 0 | 0
Diesel | 6 | 6 | 2.9935 | 0 | 2.9935 | 0.57044 | 2.9935 | 2.9935 | 0 | 0 | 0 | 0 | 0 | 0 | 0 | 0 | 0 | 0 | 0 | 2.9935 | 2.9935 | 0 | 2.9935 | 0 | 0 | 2.9935
Diesel | 6 | 7 | 2.9935 | 0 | 2.9935 | 2.9935 | 2.9935 | 2.9935 | 0.24342 | 0 | 0 | 0 | 0 | 0 | 0 | 0 | 0 | 0 | 0 | 2.9935 | 2.9935 | 2.9935 | 0 | 0.92946 | 2.9935 | 0
Diesel | 6 | 8 | 2.9935 | 2.9935 | 2.9935 | 0 | 2.9935 | 2.9935 | 1.18 | 0 | 0 | 0 | 0 | 0 | 0 | 0 | 0 | 0 | 0.61015 | 2.9935 | 0.2077 | 0 | 2.9935 | 0 | 0 | 0
Diesel | 6 | 9 | 0 | 0 | 0 | 0 | 0 | 0 | 0 | 0 | 0 | 0 | 0 | 0 | 0 | 0 | 0 | 0 | 1.0676 | 0 | 0 | 0 | 0 | 0 | 0 | 0
Diesel | 6 | 10 | 0 | 0 | 0 | 0 | 0 | 0 | 0 | 0 | 0 | 0 | 0 | 0 | 0 | 0 | 0 | 0 | 0 | 0 | 0 | 0 | 0 | 0 | 0 | 0
Diesel | 6 | 11 | 0 | 2.9935 | 0 | 0 | 2.9935 | 0 | 2.9935 | 0.17611 | 0 | 0 | 0 | 0 | 0 | 0 | 0 | 0 | 2.9935 | 0 | 2.9935 | 0 | 0 | 2.7101 | 2.9935 | 0
Diesel | 7 | 0 | 3.1453 | 3.1453 | 3.1453 | 3.1453 | 3.1453 | 3.1453 | 3.1453 | 3.1453 | 3.1453 | 3.1453 | 2.9208 | 0 | 1.0961 | 3.1453 | 3.1453 | 3.1453 | 3.1453 | 3.1453 | 3.1453 | 3.1453 | 3.1453 | 3.1453 | 3.1453 | 3.1453
Diesel | 7 | 1 | 3.1453 | 3.1453 | 3.1453 | 2.5092 | 3.1453 | 3.1453 | 3.1453 | 0 | 0 | 0 | 0 | 0 | 0 | 0 | 0 | 0 | 3.1453 | 3.1453 | 3.1453 | 3.1453 | 3.1453 | 0 | 3.1453 | 3.1453
Diesel | 7 | 2 | 0 | 0 | 0 | 0 | 0 | 0 | 0 | 0 | 0 | 0 | 0 | 0 | 0 | 0 | 0 | 0 | 2.4371 | 0 | 0 | 0 | 0 | 0 | 0 | 0
Diesel | 7 | 3 | 0 | 0 | 0 | 0 | 0 | 0 | 0 | 0 | 0 | 0 | 0 | 0 | 0 | 0 | 0 | 0 | 0 | 0 | 0 | 0 | 0 | 0 | 0 | 0
Diesel | 7 | 4 | 0 | 0 | 0 | 0 | 0 | 0 | 0 | 0 | 0 | 0 | 0 | 0 | 0 | 0 | 0 | 0 | 0 | 0 | 0 | 0 | 0 | 0 | 0 | 0
Diesel | 7 | 5 | 0 | 0 | 0 | 0 | 3.1453 | 0.68205 | 0 | 0 | 0 | 0 | 0 | 0 | 0 | 0 | 0 | 0 | 0 | 3.1453 | 0 | 0 | 0 | 0 | 0 | 0
Diesel | 7 | 6 | 3.1453 | 0 | 3.1453 | 3.1453 | 3.1453 | 3.1453 | 0 | 0 | 0 | 0 | 0 | 0 | 0 | 0 | 0 | 0 | 0 | 3.1453 | 3.1453 | 0 | 3.1453 | 0.55141 | 0 | 0
Diesel | 7 | 7 | 3.1453 | 0 | 3.1453 | 3.1453 | 3.1453 | 3.1453 | 0.25313 | 0 | 0 | 0 | 0 | 0 | 0 | 0 | 0 | 0 | 0 | 3.1453 | 3.1453 | 3.1453 | 0 | 0.92752 | 3.1453 | 0
Diesel | 7 | 8 | 3.1453 | 0 | 3.1453 | 3.1453 | 3.1453 | 3.1453 | 1.2371 | 0 | 0 | 0 | 0 | 0 | 0 | 0 | 0 | 0 | 0.63884 | 3.1453 | 0 | 3.1453 | 0.17736 | 0 | 0 | 0
Diesel | 7 | 9 | 0 | 0 | 0 | 0 | 0 | 0 | 0 | 0 | 0 | 0 | 0 | 0 | 0 | 0 | 0 | 0 | 1.0965 | 0 | 0 | 0 | 0 | 0 | 0 | 0
Diesel | 7 | 10 | 0 | 0 | 0 | 0 | 0 | 0 | 0 | 0 | 0 | 0 | 0 | 0 | 0 | 0 | 0 | 0 | 0 | 0 | 0 | 0 | 0 | 0 | 0 | 0
Diesel | 7 | 11 | 0 | 3.1453 | 0 | 2.8108 | 3.1453 | 0 | 3.1453 | 0.18299 | 0 | 0 | 0 | 0 | 0 | 0 | 0 | 0 | 3.1453 | 0 | 3.1453 | 0 | 0 | 0 | 3.1453 | 0
Diesel | 8 | 0 | 3.3003 | 3.3003 | 3.3003 | 3.3003 | 3.3003 | 3.3003 | 3.3003 | 3.3003 | 3.3003 | 3.3003 | 3.0665 | 0 | 1.1503 | 3.3003 | 3.3003 | 3.3003 | 3.3003 | 3.3003 | 3.3003 | 3.3003 | 3.3003 | 3.3003 | 3.3003 | 3.3003
Diesel | 8 | 1 | 3.3003 | 3.3003 | 3.3003 | 2.6452 | 3.3003 | 3.3003 | 3.3003 | 0 | 0 | 0 | 0 | 0 | 0 | 0 | 0 | 0 | 3.3003 | 3.3003 | 3.3003 | 3.3003 | 3.3003 | 0 | 3.3003 | 3.3003
Diesel | 8 | 2 | 0 | 0 | 0 | 0 | 0 | 0 | 0 | 0 | 0 | 0 | 0 | 0 | 0 | 0 | 0 | 0 | 2.5395 | 0 | 0 | 0 | 0 | 0 | 0 | 0
Diesel | 8 | 3 | 0 | 0 | 0 | 0 | 0 | 0 | 0 | 0 | 0 | 0 | 0 | 0 | 0 | 0 | 0 | 0 | 0 | 0 | 0 | 0 | 0 | 0 | 0 | 0
Diesel | 8 | 4 | 0 | 0 | 0 | 0 | 0 | 0 | 0 | 0 | 0 | 0 | 0 | 0 | 0 | 0 | 0 | 0 | 0 | 0 | 0 | 0 | 0 | 0 | 0 | 0
Diesel | 8 | 5 | 0 | 0 | 0 | 0 | 3.3003 | 0.74707 | 0 | 0 | 0 | 0 | 0 | 0 | 0 | 0 | 0 | 0 | 0 | 3.3003 | 0 | 0 | 0 | 0 | 0 | 0
Diesel | 8 | 6 | 3.3003 | 0 | 3.3003 | 3.3003 | 3.3003 | 3.3003 | 0 | 0 | 0 | 0 | 0 | 0 | 0 | 0 | 0 | 0 | 0 | 3.3003 | 3.3003 | 0 | 3.3003 | 0.62891 | 0 | 0
Diesel | 8 | 7 | 3.3003 | 0 | 3.3003 | 1.0247 | 3.3003 | 3.3003 | 0.26838 | 0 | 0 | 0 | 0 | 0 | 0 | 0 | 0 | 0 | 0 | 3.3003 | 3.3003 | 3.3003 | 0 | 3.3003 | 0 | 3.3003
Diesel | 8 | 8 | 3.3003 | 0 | 3.3003 | 3.3003 | 3.3003 | 0.22899 | 1.301 | 0 | 0 | 0 | 0 | 0 | 0 | 0 | 0 | 0 | 0.67269 | 3.3003 | 0 | 3.3003 | 3.3003 | 0 | 0 | 0
Diesel | 8 | 9 | 0 | 0 | 0 | 0 | 0 | 0 | 0 | 0 | 0 | 0 | 0 | 0 | 0 | 0 | 0 | 0 | 1.177 | 0 | 0 | 0 | 0 | 0 | 0 | 0
Diesel | 8 | 10 | 0 | 0 | 0 | 0 | 0 | 0 | 0 | 0 | 0 | 0 | 0 | 0 | 0 | 0 | 0 | 0 | 0 | 0 | 0 | 0 | 0 | 0 | 0 | 0
Diesel | 8 | 11 | 0 | 3.3003 | 0 | 2.9879 | 3.3003 | 0 | 3.3003 | 0.19416 | 0 | 0 | 0 | 0 | 0 | 0 | 0 | 0 | 3.3003 | 0 | 3.3003 | 0 | 0 | 0 | 3.3003 | 0
Diesel | 9 | 0 | 0 | 0 | 0 | 0 | 0 | 0 | 0 | 0 | 0 | 0 | 0 | 0 | 0 | 0 | 0 | 0 | 0 | 0 | 0 | 0 | 0 | 0 | 0 | 0
Diesel | 9 | 1 | 0 | 0 | 0 | 0 | 0 | 0 | 0 | 0 | 0 | 0 | 0 | 0 | 0 | 0 | 0 | 0 | 0 | 0 | 0 | 0 | 0 | 0 | 0 | 0
Diesel | 9 | 2 | 0 | 0 | 0 | 0 | 0 | 0 | 0 | 0 | 0 | 0 | 0 | 0 | 0 | 0 | 0 | 0 | 0 | 0 | 0 | 0 | 0 | 0 | 0 | 0
Diesel | 9 | 3 | 0 | 0 | 0 | 0 | 0 | 0 | 0 | 0 | 0 | 0 | 0 | 0 | 0 | 0 | 0 | 0 | 0 | 0 | 0 | 0 | 0 | 0 | 0 | 0
Diesel | 9 | 4 | 0 | 0 | 0 | 0 | 0 | 0 | 0 | 0 | 0 | 0 | 0 | 0 | 0 | 0 | 0 | 0 | 0 | 0 | 0 | 0 | 0 | 0 | 0 | 0
Diesel | 9 | 5 | 0 | 0 | 0 | 0 | 0 | 0 | 0 | 0 | 0 | 0 | 0 | 0 | 0 | 0 | 0 | 0 | 0 | 0 | 0 | 0 | 0 | 0 | 0 | 0
Diesel | 9 | 6 | 0 | 0 | 0 | 0 | 0 | 0 | 0 | 0 | 0 | 0 | 0 | 0 | 0 | 0 | 0 | 0 | 0 | 0 | 0 | 0 | 0 | 0 | 0 | 0
Diesel | 9 | 7 | 0 | 0 | 0 | 0 | 0 | 0 | 0 | 0 | 0 | 0 | 0 | 0 | 0 | 0 | 0 | 0 | 0 | 0 | 0 | 0 | 0 | 0 | 0 | 0
Diesel | 9 | 8 | 0 | 0 | 0 | 0 | 0 | 0 | 0 | 0 | 0 | 0 | 0 | 0 | 0 | 0 | 0 | 0 | 0 | 0 | 0 | 0 | 0 | 0 | 0 | 0
Diesel | 9 | 9 | 0 | 0 | 0 | 0 | 0 | 0 | 0 | 0 | 0 | 0 | 0 | 0 | 0 | 0 | 0 | 0 | 0 | 0 | 0 | 0 | 0 | 0 | 0 | 0
Diesel | 9 | 10 | 0 | 0 | 0 | 0 | 0 | 0 | 0 | 0 | 0 | 0 | 0 | 0 | 0 | 0 | 0 | 0 | 0 | 0 | 0 | 0 | 0 | 0 | 0 | 0
Diesel | 9 | 11 | 0 | 0 | 0 | 0 | 0 | 0 | 0 | 0 | 0 | 0 | 0 | 0 | 0 | 0 | 0 | 0 | 0 | 0 | 0 | 0 | 0 | 0 | 0 | 0
Diesel | 10 | 0 | 0 | 0 | 0 | 0 | 0 | 0 | 0 | 0 | 0 | 0 | 0 | 0 | 0 | 0 | 0 | 0 | 0 | 0 | 0 | 0 | 0 | 0 | 0 | 0
Diesel | 10 | 1 | 0 | 0 | 0 | 0 | 0 | 0 | 0 | 0 | 0 | 0 | 0 | 0 | 0 | 0 | 0 | 0 | 0 | 0 | 0 | 0 | 0 | 0 | 0 | 0
Diesel | 10 | 2 | 0 | 0 | 0 | 0 | 0 | 0 | 0 | 0 | 0 | 0 | 0 | 0 | 0 | 0 | 0 | 0 | 0 | 0 | 0 | 0 | 0 | 0 | 0 | 0
Diesel | 10 | 3 | 0 | 0 | 0 | 0 | 0 | 0 | 0 | 0 | 0 | 0 | 0 | 0 | 0 | 0 | 0 | 0 | 0 | 0 | 0 | 0 | 0 | 0 | 0 | 0
Diesel | 10 | 4 | 0 | 0 | 0 | 0 | 0 | 0 | 0 | 0 | 0 | 0 | 0 | 0 | 0 | 0 | 0 | 0 | 0 | 0 | 0 | 0 | 0 | 0 | 0 | 0
Diesel | 10 | 5 | 0 | 0 | 0 | 0 | 0 | 0 | 0 | 0 | 0 | 0 | 0 | 0 | 0 | 0 | 0 | 0 | 0 | 0 | 0 | 0 | 0 | 0 | 0 | 0
Diesel | 10 | 6 | 0 | 0 | 0 | 0 | 0 | 0 | 0 | 0 | 0 | 0 | 0 | 0 | 0 | 0 | 0 | 0 | 0 | 0 | 0 | 0 | 0 | 0 | 0 | 0
Diesel | 10 | 7 | 0 | 0 | 0 | 0 | 0 | 0 | 0 | 0 | 0 | 0 | 0 | 0 | 0 | 0 | 0 | 0 | 0 | 0 | 0 | 0 | 0 | 0 | 0 | 0
Diesel | 10 | 8 | 0 | 0 | 0 | 0 | 0 | 0 | 0 | 0 | 0 | 0 | 0 | 0 | 0 | 0 | 0 | 0 | 0 | 0 | 0 | 0 | 0 | 0 | 0 | 0
Diesel | 10 | 9 | 0 | 0 | 0 | 0 | 0 | 0 | 0 | 0 | 0 | 0 | 0 | 0 | 0 | 0 | 0 | 0 | 0 | 0 | 0 | 0 | 0 | 0 | 0 | 0
Diesel | 10 | 10 | 0 | 0 | 0 | 0 | 0 | 0 | 0 | 0 | 0 | 0 | 0 | 0 | 0 | 0 | 0 | 0 | 0 | 0 | 0 | 0 | 0 | 0 | 0 | 0
Diesel | 10 | 11 | 0 | 0 | 0 | 0 | 0 | 0 | 0 | 0 | 0 | 0 | 0 | 0 | 0 | 0 | 0 | 0 | 0 | 0 | 0 | 0 | 0 | 0 | 0 | 0
Diesel | 11 | 0 | 0 | 0 | 0 | 0 | 0 | 0 | 0 | 0 | 0 | 0 | 0 | 0 | 0 | 0 | 0 | 0 | 0 | 0 | 0 | 0 | 0 | 0 | 0 | 0
Diesel | 11 | 1 | 0 | 0 | 0 | 0 | 0 | 0 | 0 | 0 | 0 | 0 | 0 | 0 | 0 | 0 | 0 | 0 | 0 | 0 | 0 | 0 | 0 | 0 | 0 | 0
Diesel | 11 | 2 | 0 | 0 | 0 | 0 | 0 | 0 | 0 | 0 | 0 | 0 | 0 | 0 | 0 | 0 | 0 | 0 | 0 | 0 | 0 | 0 | 0 | 0 | 0 | 0
Diesel | 11 | 3 | 0 | 0 | 0 | 0 | 0 | 0 | 0 | 0 | 0 | 0 | 0 | 0 | 0 | 0 | 0 | 0 | 0 | 0 | 0 | 0 | 0 | 0 | 0 | 0
Diesel | 11 | 4 | 0 | 0 | 0 | 0 | 0 | 0 | 0 | 0 | 0 | 0 | 0 | 0 | 0 | 0 | 0 | 0 | 0 | 0 | 0 | 0 | 0 | 0 | 0 | 0
Diesel | 11 | 5 | 0 | 0 | 0 | 0 | 0 | 0 | 0 | 0 | 0 | 0 | 0 | 0 | 0 | 0 | 0 | 0 | 0 | 0 | 0 | 0 | 0 | 0 | 0 | 0
Diesel | 11 | 6 | 0 | 0 | 0 | 0 | 0 | 0 | 0 | 0 | 0 | 0 | 0 | 0 | 0 | 0 | 0 | 0 | 0 | 0 | 0 | 0 | 0 | 0 | 0 | 0
Diesel | 11 | 7 | 0 | 0 | 0 | 0 | 0 | 0 | 0 | 0 | 0 | 0 | 0 | 0 | 0 | 0 | 0 | 0 | 0 | 0 | 0 | 0 | 0 | 0 | 0 | 0
Diesel | 11 | 8 | 0 | 0 | 0 | 0 | 0 | 0 | 0 | 0 | 0 | 0 | 0 | 0 | 0 | 0 | 0 | 0 | 0 | 0 | 0 | 0 | 0 | 0 | 0 | 0
Diesel | 11 | 9 | 0 | 0 | 0 | 0 | 0 | 0 | 0 | 0 | 0 | 0 | 0 | 0 | 0 | 0 | 0 | 0 | 0 | 0 | 0 | 0 | 0 | 0 | 0 | 0
Diesel | 11 | 10 | 0 | 0 | 0 | 0 | 0 | 0 | 0 | 0 | 0 | 0 | 0 | 0 | 0 | 0 | 0 | 0 | 0 | 0 | 0 | 0 | 0 | 0 | 0 | 0
Diesel | 11 | 11 | 0 | 0 | 0 | 0 | 0 | 0 | 0 | 0 | 0 | 0 | 0 | 0 | 0 | 0 | 0 | 0 | 0 | 0 | 0 | 0 | 0 | 0 | 0 | 0
Diesel | 12 | 0 | 0.77082 | 0.77082 | 0.77082 | 0.77082 | 0.77082 | 0.77082 | 0.77082 | 0 | 0 | 0 | 0 | 0 | 0 | 0 | 0 | 0 | 0.77082 | 0.77082 | 0.77082 | 0.77082 | 0.77082 | 0.77082 | 0.77082 | 0.77082
Diesel | 12 | 1 | 0.77082 | 0.77082 | 0.77082 | 0.77082 | 0.77082 | 0.77082 | 0.77082 | 0 | 0 | 0 | 0 | 0 | 0 | 0 | 0 | 0 | 0.77082 | 0.77082 | 0.77082 | 0.77082 | 0.77082 | 0.77082 | 0.77082 | 0.77082
Diesel | 12 | 2 | 0 | 0 | 0 | 0.77082 | 0 | 0 | 0.77082 | 0 | 0 | 0 | 0 | 0 | 0 | 0 | 0 | 0 | 0 | 0.77082 | 0 | 0.30437 | 0 | 0 | 0 | 0
Diesel | 12 | 3 | 0 | 0 | 0 | 0 | 0 | 0 | 0 | 0 | 0 | 0 | 0 | 0 | 0 | 0 | 0 | 0 | 0 | 0 | 0 | 0 | 0 | 0 | 0 | 0
Diesel | 12 | 4 | 0 | 0 | 0 | 0 | 0 | 0 | 0 | 0 | 0 | 0 | 0 | 0 | 0 | 0 | 0 | 0 | 0 | 0 | 0 | 0 | 0 | 0 | 0 | 0
Diesel | 12 | 5 | 0.77082 | 0.77082 | 0.77082 | 0.77082 | 0.77082 | 0.77082 | 0 | 0 | 0 | 0 | 0 | 0 | 0 | 0 | 0 | 0 | 0 | 0.77082 | 0.77082 | 0.77082 | 0.77082 | 0.77082 | 0.77082 | 0.77082
Diesel | 12 | 6 | 0.77082 | 0.77082 | 0.77082 | 0.77082 | 0.77082 | 0.77082 | 0 | 0 | 0 | 0 | 0 | 0 | 0 | 0 | 0 | 0 | 0 | 0.77082 | 0.77082 | 0.77082 | 0.77082 | 0.77082 | 0.77082 | 0.77082
Diesel | 12 | 7 | 0.77082 | 0.77082 | 0.77082 | 0.77082 | 0.77082 | 0.77082 | 0 | 0 | 0 | 0 | 0 | 0 | 0 | 0 | 0 | 0 | 0 | 0.77082 | 0.77082 | 0.77082 | 0.77082 | 0.77082 | 0.77082 | 0.77082
Diesel | 12 | 8 | 0.77082 | 0.77082 | 0.77082 | 0.77082 | 0.77082 | 0.77082 | 0 | 0 | 0 | 0 | 0 | 0 | 0 | 0 | 0 | 0 | 0 | 0.77082 | 0.77082 | 0.77082 | 0.77082 | 0.77082 | 0.77082 | 0.77082
Diesel | 12 | 9 | 0 | 0 | 0 | 0 | 0 | 0 | 0 | 0 | 0 | 0 | 0 | 0 | 0 | 0 | 0 | 0 | 0 | 0 | 0 | 0 | 0 | 0 | 0 | 0
Diesel | 12 | 10 | 0 | 0.77082 | 0 | 0.4101 | 0.77082 | 0 | 0.77082 | 0 | 0 | 0 | 0 | 0 | 0 | 0 | 0 | 0 | 0.77082 | 0 | 0.77082 | 0 | 0.77082 | 0 | 0 | 0
Diesel | 12 | 11 | 0.77082 | 0.77082 | 0.77082 | 0.77082 | 0.77082 | 0.77082 | 0.77082 | 0 | 0 | 0 | 0 | 0 | 0 | 0 | 0 | 0 | 0.77082 | 0.77082 | 0.77082 | 0.77082 | 0.77082 | 0.77082 | 0.77082 | 0.77082
Diesel | 13 | 0 | 1.701 | 1.701 | 1.701 | 1.701 | 1.701 | 1.701 | 1.701 | 0 | 0 | 0 | 0 | 0 | 0 | 0 | 0 | 0 | 1.701 | 1.701 | 1.701 | 1.701 | 1.701 | 1.701 | 1.701 | 1.701
Diesel | 13 | 1 | 1.701 | 1.701 | 1.701 | 1.701 | 1.701 | 1.701 | 1.701 | 0 | 0 | 0 | 0 | 0 | 0 | 0 | 0 | 0 | 1.701 | 1.701 | 1.701 | 1.701 | 1.701 | 1.701 | 1.701 | 1.701
Diesel | 13 | 2 | 1.701 | 0 | 1.701 | 1.701 | 1.701 | 0 | 1.701 | 0 | 0 | 0 | 0 | 0 | 0 | 0 | 0 | 0 | 0 | 1.701 | 1.701 | 0 | 1.701 | 0.61021 | 0 | 0
Diesel | 13 | 3 | 0 | 0 | 0 | 0 | 0 | 0 | 0 | 0 | 0 | 0 | 0 | 0 | 0 | 0 | 0 | 0 | 0 | 0 | 0 | 0 | 0 | 0 | 0 | 0
Diesel | 13 | 4 | 0 | 0 | 0 | 0 | 0 | 0 | 0 | 0 | 0 | 0 | 0 | 0 | 0 | 0 | 0 | 0 | 0 | 0 | 0 | 0 | 0 | 0 | 0 | 0
Diesel | 13 | 5 | 1.701 | 1.701 | 1.701 | 1.701 | 1.701 | 1.701 | 0 | 0 | 0 | 0 | 0 | 0 | 0 | 0 | 0 | 0 | 0 | 1.701 | 1.701 | 1.701 | 1.701 | 1.701 | 1.701 | 1.701
Diesel | 13 | 6 | 1.701 | 1.701 | 1.701 | 1.701 | 1.701 | 1.701 | 0 | 0 | 0 | 0 | 0 | 0 | 0 | 0 | 0 | 0 | 0 | 1.701 | 1.701 | 1.701 | 1.701 | 1.701 | 1.701 | 1.701
Diesel | 13 | 7 | 1.701 | 1.701 | 1.701 | 1.701 | 1.701 | 1.701 | 0 | 0 | 0 | 0 | 0 | 0 | 0 | 0 | 0 | 0 | 0 | 1.701 | 1.701 | 1.701 | 1.701 | 1.701 | 1.701 | 1.701
Diesel | 13 | 8 | 1.701 | 1.701 | 1.701 | 1.701 | 1.701 | 1.701 | 0 | 0 | 0 | 0 | 0 | 0 | 0 | 0 | 0 | 0 | 0 | 1.701 | 1.701 | 1.701 | 1.701 | 1.701 | 1.701 | 1.701
Diesel | 13 | 9 | 0 | 1.701 | 0 | 1.1803 | 1.701 | 0 | 1.701 | 0 | 0 | 0 | 0 | 0 | 0 | 0 | 0 | 0 | 0 | 1.701 | 0 | 1.701 | 1.701 | 0 | 0 | 0
Diesel | 13 | 10 | 1.701 | 1.701 | 1.701 | 0 | 1.701 | 1.2613 | 1.701 | 0 | 0 | 0 | 0 | 0 | 0 | 0 | 0 | 0 | 1.701 | 1.701 | 0 | 1.701 | 1.701 | 0 | 0 | 0
Diesel | 13 | 11 | 1.701 | 1.701 | 1.701 | 1.701 | 1.701 | 1.701 | 1.701 | 0 | 0 | 0 | 0 | 0 | 0 | 0 | 0 | 0 | 1.701 | 1.701 | 1.701 | 1.701 | 1.701 | 1.701 | 1.701 | 1.701
Diesel | 14 | 0 | 2.7105 | 2.7105 | 2.7105 | 2.7105 | 2.7105 | 2.7105 | 2.7105 | 0 | 0 | 0 | 0 | 0 | 0 | 0 | 0 | 0 | 2.7105 | 2.7105 | 2.7105 | 2.7105 | 2.7105 | 2.7105 | 2.7105 | 2.7105
Diesel | 14 | 1 | 2.7105 | 2.7105 | 2.7105 | 2.7105 | 2.7105 | 2.7105 | 2.7105 | 0 | 0 | 0 | 0 | 0 | 0 | 0 | 0 | 0 | 2.7105 | 2.7105 | 2.7105 | 2.7105 | 2.7105 | 2.7105 | 2.7105 | 2.7105
Diesel | 14 | 2 | 0 | 2.7105 | 0 | 2.5407 | 2.7105 | 0 | 1.4393 | 0 | 0 | 0 | 0 | 0 | 0 | 0 | 0 | 0 | 0 | 2.7105 | 0 | 2.7105 | 0 | 0 | 0 | 0
Diesel | 14 | 3 | 0 | 0 | 0 | 0 | 0 | 0 | 0 | 0 | 0 | 0 | 0 | 0 | 0 | 0 | 0 | 0 | 0 | 0 | 0 | 0 | 0 | 0 | 0 | 0
Diesel | 14 | 4 | 0 | 0 | 0 | 0 | 0 | 0 | 0 | 0 | 0 | 0 | 0 | 0 | 0 | 0 | 0 | 0 | 0 | 0 | 0 | 0 | 0 | 0 | 0 | 0
Diesel | 14 | 5 | 2.7105 | 2.7105 | 2.7105 | 2.7105 | 2.7105 | 2.7105 | 0 | 0 | 0 | 0 | 0 | 0 | 0 | 0 | 0 | 0 | 0 | 2.7105 | 2.7105 | 2.7105 | 2.7105 | 2.7105 | 2.7105 | 2.7105
Diesel | 14 | 6 | 2.7105 | 2.7105 | 2.7105 | 2.7105 | 2.7105 | 2.7105 | 0 | 0 | 0 | 0 | 0 | 0 | 0 | 0 | 0 | 0 | 0 | 2.7105 | 2.7105 | 2.7105 | 2.7105 | 2.7105 | 2.7105 | 2.7105
Diesel | 14 | 7 | 2.7105 | 2.7105 | 2.7105 | 2.7105 | 2.7105 | 2.7105 | 0 | 0 | 0 | 0 | 0 | 0 | 0 | 0 | 0 | 0 | 0 | 2.7105 | 2.7105 | 2.7105 | 2.7105 | 2.7105 | 2.7105 | 2.7105
Diesel | 14 | 8 | 2.7105 | 2.7105 | 2.7105 | 2.7105 | 2.7105 | 2.7105 | 0 | 0 | 0 | 0 | 0 | 0 | 0 | 0 | 0 | 0 | 0 | 2.7105 | 2.7105 | 2.7105 | 2.7105 | 2.7105 | 2.7105 | 2.7105
Diesel | 14 | 9 | 2.7105 | 0 | 2.7105 | 2.7105 | 2.7105 | 0 | 2.7105 | 0 | 0 | 0 | 0 | 0 | 0 | 0 | 0 | 0 | 0 | 2.7105 | 2.7105 | 0 | 2.7105 | 1.7074 | 0 | 0
Diesel | 14 | 10 | 2.7105 | 0 | 2.7105 | 0 | 2.7105 | 0.17767 | 2.7105 | 0 | 0 | 0 | 0 | 0 | 0 | 0 | 0 | 0 | 2.7105 | 2.7105 | 0 | 2.7105 | 2.7105 | 0 | 0 | 0
Diesel | 14 | 11 | 2.7105 | 2.7105 | 2.7105 | 2.7105 | 2.7105 | 2.7105 | 2.7105 | 0 | 0 | 0 | 0 | 0 | 0 | 0 | 0 | 0 | 2.7105 | 2.7105 | 2.7105 | 2.7105 | 2.7105 | 2.7105 | 2.7105 | 2.7105
Diesel | 15 | 0 | 3.6093 | 3.6093 | 3.6093 | 3.6093 | 3.6093 | 3.6093 | 3.6093 | 0 | 0 | 0 | 0 | 0 | 0 | 0 | 0 | 0 | 3.6093 | 3.6093 | 3.6093 | 3.6093 | 3.6093 | 3.6093 | 3.6093 | 3.6093
Diesel | 15 | 1 | 3.6093 | 3.6093 | 3.6093 | 3.6093 | 3.6093 | 3.6093 | 3.6093 | 0 | 0 | 0 | 0 | 0 | 0 | 0 | 0 | 0 | 3.6093 | 3.6093 | 3.6093 | 3.6093 | 3.6093 | 3.6093 | 3.6093 | 3.6093
Diesel | 15 | 2 | 0 | 0 | 0 | 0 | 0 | 3.6093 | 0.37628 | 0 | 0 | 0 | 0 | 0 | 0 | 0 | 0 | 0 | 0 | 1.9935 | 0 | 0 | 0 | 0 | 0 | 0
Diesel | 15 | 3 | 0 | 0 | 0 | 0 | 0 | 0 | 0 | 0 | 0 | 0 | 0 | 0 | 0 | 0 | 0 | 0 | 0 | 0 | 0 | 0 | 0 | 0 | 0 | 0
Diesel | 15 | 4 | 0 | 0 | 0 | 0 | 0 | 0 | 0 | 0 | 0 | 0 | 0 | 0 | 0 | 0 | 0 | 0 | 0 | 0 | 0 | 0 | 0 | 0 | 0 | 0
Diesel | 15 | 5 | 3.6093 | 3.6093 | 3.6093 | 3.6093 | 3.6093 | 3.6093 | 0 | 0 | 0 | 0 | 0 | 0 | 0 | 0 | 0 | 0 | 0 | 3.6093 | 3.6093 | 3.6093 | 3.6093 | 3.6093 | 3.6093 | 3.6093
Diesel | 15 | 6 | 3.6093 | 3.6093 | 3.6093 | 3.6093 | 3.6093 | 3.6093 | 0 | 0 | 0 | 0 | 0 | 0 | 0 | 0 | 0 | 0 | 0 | 3.6093 | 3.6093 | 3.6093 | 3.6093 | 3.6093 | 3.6093 | 3.6093
Diesel | 15 | 7 | 3.6093 | 3.6093 | 3.6093 | 3.6093 | 3.6093 | 3.6093 | 0 | 0 | 0 | 0 | 0 | 0 | 0 | 0 | 0 | 0 | 0 | 3.6093 | 3.6093 | 3.6093 | 3.6093 | 3.6093 | 3.6093 | 3.6093
Diesel | 15 | 8 | 3.6093 | 3.6093 | 3.6093 | 3.6093 | 3.6093 | 3.6093 | 0 | 0 | 0 | 0 | 0 | 0 | 0 | 0 | 0 | 0 | 0 | 3.6093 | 3.6093 | 3.6093 | 3.6093 | 3.6093 | 3.6093 | 3.6093
Diesel | 15 | 9 | 3.6093 | 3.6093 | 3.6093 | 0 | 3.6093 | 1.5196 | 3.3209 | 0 | 0 | 0 | 0 | 0 | 0 | 0 | 0 | 0 | 0 | 3.6093 | 3.6093 | 3.6093 | 0 | 3.6093 | 0 | 0
Diesel | 15 | 10 | 0 | 3.6093 | 0 | 0 | 3.6093 | 0 | 3.6093 | 0 | 0 | 0 | 0 | 0 | 0 | 0 | 0 | 0 | 3.6093 | 0 | 3.6093 | 0 | 0 | 0 | 2.8711 | 0
Diesel | 15 | 11 | 3.6093 | 3.6093 | 3.6093 | 3.6093 | 3.6093 | 3.6093 | 3.6093 | 0 | 0 | 0 | 0 | 0 | 0 | 0 | 0 | 0 | 3.6093 | 3.6093 | 3.6093 | 3.6093 | 3.6093 | 3.6093 | 3.6093 | 3.6093
Diesel | 16 | 0 | 5.6859 | 5.6859 | 5.6859 | 5.6859 | 5.6859 | 5.6859 | 5.6859 | 0 | 0 | 0 | 0 | 0 | 0 | 0 | 0 | 0 | 5.6859 | 5.6859 | 5.6859 | 5.6859 | 5.6859 | 5.6859 | 5.6859 | 5.6859
Diesel | 16 | 1 | 5.6859 | 5.6859 | 5.6859 | 5.6859 | 5.6859 | 5.6859 | 5.6859 | 0 | 0 | 0 | 0 | 0 | 0 | 0 | 0 | 0 | 5.6859 | 5.6859 | 5.6859 | 5.6859 | 5.6859 | 5.6859 | 5.6859 | 5.6859
Diesel | 16 | 2 | 0 | 5.6859 | 0 | 0 | 5.6859 | 4.6173 | 0 | 0 | 0 | 0 | 0 | 0 | 0 | 0 | 0 | 0 | 0 | 5.6859 | 0 | 5.6859 | 0 | 0 | 5.6859 | 0
Diesel | 16 | 3 | 0 | 0 | 0 | 0 | 5.6859 | 5.6859 | 0 | 0 | 0 | 0 | 0 | 0 | 0 | 0 | 0 | 0 | 0 | 0.86856 | 0 | 0 | 0 | 0 | 0 | 0
Diesel | 16 | 4 | 5.6859 | 0 | 0 | 5.6859 | 0 | 5.2179 | 0 | 0 | 0 | 0 | 0 | 0 | 0 | 0 | 0 | 0 | 0 | 5.6859 | 0 | 5.6859 | 0 | 1.1445 | 5.6859 | 0
Diesel | 16 | 5 | 5.6859 | 5.6859 | 5.6859 | 5.6859 | 5.6859 | 5.6859 | 0 | 0 | 0 | 0 | 0 | 0 | 0 | 0 | 0 | 0 | 0 | 5.6859 | 5.6859 | 5.6859 | 5.6859 | 5.6859 | 5.6859 | 5.6859
Diesel | 16 | 6 | 5.6859 | 5.6859 | 5.6859 | 5.6859 | 5.6859 | 5.6859 | 0 | 0 | 0 | 0 | 0 | 0 | 0 | 0 | 0 | 0 | 0 | 5.6859 | 5.6859 | 5.6859 | 5.6859 | 5.6859 | 5.6859 | 5.6859
Diesel | 16 | 7 | 5.6859 | 5.6859 | 5.6859 | 5.6859 | 5.6859 | 5.6859 | 0 | 0 | 0 | 0 | 0 | 0 | 0 | 0 | 0 | 0 | 0 | 5.6859 | 5.6859 | 5.6859 | 5.6859 | 5.6859 | 5.6859 | 5.6859
Diesel | 16 | 8 | 5.6859 | 5.6859 | 5.6859 | 5.6859 | 5.6859 | 5.6859 | 0 | 0 | 0 | 0 | 0 | 0 | 0 | 0 | 0 | 0 | 0 | 5.6859 | 5.6859 | 5.6859 | 5.6859 | 5.6859 | 5.6859 | 5.6859
Diesel | 16 | 9 | 5.6859 | 5.6859 | 5.6859 | 5.6859 | 5.6859 | 5.6859 | 3.9904 | 0 | 0 | 0 | 0 | 0 | 0 | 0 | 0 | 0 | 0 | 5.6859 | 5.6859 | 5.6859 | 5.6859 | 5.6859 | 5.6859 | 5.6859
Diesel | 16 | 10 | 5.6859 | 0 | 5.6859 | 0 | 5.6859 | 3.6612 | 5.6859 | 0 | 0 | 0 | 0 | 0 | 0 | 0 | 0 | 0 | 5.6859 | 5.6859 | 0 | 0 | 5.6859 | 5.6859 | 0 | 5.6859
Diesel | 16 | 11 | 5.6859 | 5.6859 | 5.6859 | 5.6859 | 5.6859 | 5.6859 | 5.6859 | 0 | 0 | 0 | 0 | 0 | 0 | 0 | 0 | 0 | 5.6859 | 5.6859 | 5.6859 | 5.6859 | 5.6859 | 5.6859 | 5.6859 | 5.6859
Diesel | 17 | 0 | 7.1211 | 7.1211 | 7.1211 | 7.1211 | 7.1211 | 7.1211 | 7.1211 | 0 | 0 | 0 | 0 | 0 | 0 | 0 | 0 | 0 | 7.1211 | 7.1211 | 7.1211 | 7.1211 | 7.1211 | 7.1211 | 7.1211 | 7.1211
Diesel | 17 | 1 | 7.1211 | 7.1211 | 7.1211 | 7.1211 | 7.1211 | 7.1211 | 7.1211 | 0 | 0 | 0 | 0 | 0 | 0 | 0 | 0 | 0 | 7.1211 | 7.1211 | 7.1211 | 7.1211 | 7.1211 | 7.1211 | 7.1211 | 7.1211
Diesel | 17 | 2 | 7.1211 | 0 | 7.1211 | 7.1211 | 0 | 7.1211 | 0.53407 | 0 | 0 | 0 | 0 | 0 | 0 | 0 | 0 | 0 | 0 | 7.1211 | 7.1211 | 0 | 0 | 7.1211 | 0 | 1.4924
Diesel | 17 | 3 | 0 | 0 | 7.1211 | 0 | 0 | 6.8969 | 0 | 0 | 0 | 0 | 0 | 0 | 0 | 0 | 0 | 0 | 0 | 7.1211 | 0 | 1.319 | 0 | 0 | 7.1211 | 0
Diesel | 17 | 4 | 7.1211 | 7.1211 | 7.1211 | 0 | 4.4564 | 5.8349 | 0 | 0 | 0 | 0 | 0 | 0 | 0 | 0 | 0 | 0 | 0 | 7.1211 | 7.1211 | 0 | 0 | 7.1211 | 0 | 0
Diesel | 17 | 5 | 7.1211 | 7.1211 | 7.1211 | 7.1211 | 7.1211 | 7.1211 | 0 | 0 | 0 | 0 | 0 | 0 | 0 | 0 | 0 | 0 | 0 | 7.1211 | 7.1211 | 7.1211 | 7.1211 | 7.1211 | 7.1211 | 7.1211
Diesel | 17 | 6 | 7.1211 | 7.1211 | 7.1211 | 7.1211 | 7.1211 | 7.1211 | 0 | 0 | 0 | 0 | 0 | 0 | 0 | 0 | 0 | 0 | 0 | 7.1211 | 7.1211 | 7.1211 | 7.1211 | 7.1211 | 7.1211 | 7.1211
Diesel | 17 | 7 | 7.1211 | 7.1211 | 7.1211 | 7.1211 | 7.1211 | 7.1211 | 0 | 0 | 0 | 0 | 0 | 0 | 0 | 0 | 0 | 0 | 0 | 7.1211 | 7.1211 | 7.1211 | 7.1211 | 7.1211 | 7.1211 | 7.1211
Diesel | 17 | 8 | 7.1211 | 7.1211 | 7.1211 | 7.1211 | 7.1211 | 7.1211 | 0 | 0 | 0 | 0 | 0 | 0 | 0 | 0 | 0 | 0 | 0 | 7.1211 | 7.1211 | 7.1211 | 7.1211 | 7.1211 | 7.1211 | 7.1211
Diesel | 17 | 9 | 7.1211 | 7.1211 | 7.1211 | 7.1211 | 7.1211 | 7.1211 | 4.7192 | 0 | 0 | 0 | 0 | 0 | 0 | 0 | 0 | 0 | 0 | 7.1211 | 7.1211 | 7.1211 | 7.1211 | 7.1211 | 7.1211 | 7.1211
Diesel | 17 | 10 | 7.1211 | 0 | 7.1211 | 0 | 7.1211 | 7.1211 | 7.1211 | 0 | 0 | 0 | 0 | 0 | 0 | 0 | 0 | 0 | 7.1211 | 7.1211 | 2.5744 | 0.19139 | 7.1211 | 7.1211 | 0 | 7.1211
Diesel | 17 | 11 | 7.1211 | 7.1211 | 7.1211 | 7.1211 | 7.1211 | 7.1211 | 7.1211 | 0 | 0 | 0 | 0 | 0 | 0 | 0 | 0 | 0 | 7.1211 | 7.1211 | 7.1211 | 7.1211 | 7.1211 | 7.1211 | 7.1211 | 7.1211
Diesel | 18 | 0 | 8.7578 | 8.7578 | 8.7578 | 8.7578 | 8.7578 | 8.7578 | 8.7578 | 0 | 0 | 0 | 0 | 0 | 0 | 0 | 0 | 0 | 8.7578 | 8.7578 | 8.7578 | 8.7578 | 8.7578 | 8.7578 | 8.7578 | 8.7578
Diesel | 18 | 1 | 8.7578 | 8.7578 | 8.7578 | 8.7578 | 8.7578 | 8.7578 | 8.7578 | 0 | 0 | 0 | 0 | 0 | 0 | 0 | 0 | 0 | 8.7578 | 8.7578 | 8.7578 | 8.7578 | 8.7578 | 8.7578 | 8.7578 | 8.7578
Diesel | 18 | 2 | 8.7578 | 0 | 8.7578 | 0 | 8.0926 | 8.7578 | 1.3919 | 0 | 0 | 0 | 0 | 0 | 0 | 0 | 0 | 0 | 0 | 8.7578 | 0.59426 | 2.1202 | 8.7578 | 8.7578 | 0 | 8.7578
Diesel | 18 | 3 | 0 | 8.7578 | 0 | 0 | 6.347 | 7.6193 | 0 | 0 | 0 | 0 | 0 | 0 | 0 | 0 | 0 | 0 | 0 | 8.7578 | 0 | 8.7578 | 0.19854 | 0 | 8.7578 | 0
Diesel | 18 | 4 | 8.7578 | 0 | 8.7578 | 0 | 8.7578 | 6.553 | 0 | 0 | 0 | 0 | 0 | 0 | 0 | 0 | 0 | 0 | 0 | 8.7578 | 8.7578 | 2.3564 | 2.9221 | 8.7578 | 0 | 8.7578
Diesel | 18 | 5 | 8.7578 | 8.7578 | 8.7578 | 8.7578 | 8.7578 | 8.7578 | 0 | 0 | 0 | 0 | 0 | 0 | 0 | 0 | 0 | 0 | 0 | 8.7578 | 8.7578 | 8.7578 | 8.7578 | 8.7578 | 8.7578 | 8.7578
Diesel | 18 | 6 | 8.7578 | 8.7578 | 8.7578 | 8.7578 | 8.7578 | 8.7578 | 0 | 0 | 0 | 0 | 0 | 0 | 0 | 0 | 0 | 0 | 0 | 8.7578 | 8.7578 | 8.7578 | 8.7578 | 8.7578 | 8.7578 | 8.7578
Diesel | 18 | 7 | 8.7578 | 8.7578 | 8.7578 | 8.7578 | 8.7578 | 8.7578 | 0 | 0 | 0 | 0 | 0 | 0 | 0 | 0 | 0 | 0 | 0 | 8.7578 | 8.7578 | 8.7578 | 8.7578 | 8.7578 | 8.7578 | 8.7578
Diesel | 18 | 8 | 8.7578 | 8.7578 | 8.7578 | 8.7578 | 8.7578 | 8.7578 | 0 | 0 | 0 | 0 | 0 | 0 | 0 | 0 | 0 | 0 | 0 | 8.7578 | 8.7578 | 8.7578 | 8.7578 | 8.7578 | 8.7578 | 8.7578
Diesel | 18 | 9 | 8.7578 | 8.7578 | 8.7578 | 8.7578 | 8.7578 | 8.7578 | 5.5038 | 0 | 0 | 0 | 0 | 0 | 0 | 0 | 0 | 0 | 0.69756 | 8.7578 | 8.7578 | 7.3527 | 8.7578 | 8.7578 | 8.7578 | 8.7578
Diesel | 18 | 10 | 8.7578 | 0 | 8.7578 | 0 | 8.6528 | 8.7578 | 8.7578 | 0 | 0 | 0 | 0 | 0 | 0 | 0 | 0 | 0 | 8.7578 | 8.7578 | 4.9221 | 2.795 | 8.7578 | 8.7578 | 0 | 8.7578
Diesel | 18 | 11 | 8.7578 | 8.7578 | 8.7578 | 8.7578 | 8.7578 | 8.7578 | 8.7578 | 0 | 0 | 0 | 0 | 0 | 0 | 0 | 0 | 0 | 8.7578 | 8.7578 | 8.7578 | 8.7578 | 8.7578 | 8.7578 | 8.7578 | 8.7578
Diesel | 19 | 0 | 12.1254 | 12.1254 | 12.1254 | 12.1254 | 12.1254 | 12.1254 | 12.1254 | 0 | 0 | 0 | 0 | 0 | 0 | 0 | 0 | 0 | 12.1254 | 12.1254 | 12.1254 | 12.1254 | 12.1254 | 12.1254 | 12.1254 | 12.1254
Diesel | 19 | 1 | 12.1254 | 12.1254 | 12.1254 | 12.1254 | 12.1254 | 12.1254 | 12.1254 | 0 | 0 | 0 | 0 | 0 | 0 | 0 | 0 | 0 | 12.1254 | 12.1254 | 12.1254 | 12.1254 | 12.1254 | 12.1254 | 12.1254 | 12.1254
Diesel | 19 | 2 | 12.1254 | 0 | 11.2222 | 10.3245 | 10.1591 | 11.8382 | 2.5296 | 0 | 0 | 0 | 0 | 0 | 0 | 0 | 0 | 0 | 0 | 12.1254 | 7.3874 | 8.981 | 12.1254 | 7.9345 | 12.1254 | 1.6206
Diesel | 19 | 3 | 11.7696 | 0 | 9.1901 | 0 | 8.5457 | 8.5726 | 0 | 0 | 0 | 0 | 0 | 0 | 0 | 0 | 0 | 0 | 0 | 1.5697 | 5.474 | 12.1254 | 12.1254 | 12.1254 | 12.1254 | 0.022447
Diesel | 19 | 4 | 12.1254 | 0 | 11.8227 | 11.1893 | 11.1755 | 7.4404 | 0 | 0 | 0 | 0 | 0 | 0 | 0 | 0 | 0 | 0 | 0 | 6.3057 | 6.7628 | 12.1254 | 12.1254 | 12.1254 | 12.1254 | 2.1867
Diesel | 19 | 5 | 12.1254 | 12.1254 | 12.1254 | 12.1254 | 12.1254 | 11.8276 | 0 | 0 | 0 | 0 | 0 | 0 | 0 | 0 | 0 | 0 | 0 | 12.1254 | 12.1254 | 12.1254 | 12.1254 | 12.1254 | 12.1254 | 12.1254
Diesel | 19 | 6 | 12.1254 | 12.1254 | 12.1254 | 12.1254 | 12.1254 | 12.1254 | 0 | 0 | 0 | 0 | 0 | 0 | 0 | 0 | 0 | 0 | 0 | 12.1254 | 12.1254 | 12.1254 | 12.1254 | 12.1254 | 12.1254 | 12.1254
Diesel | 19 | 7 | 12.1254 | 12.1254 | 12.1254 | 12.1254 | 12.1254 | 12.1254 | 0 | 0 | 0 | 0 | 0 | 0 | 0 | 0 | 0 | 0 | 0 | 12.1254 | 12.1254 | 12.1254 | 12.1254 | 12.1254 | 12.1254 | 12.1254
Diesel | 19 | 8 | 12.1254 | 12.1254 | 12.1254 | 12.1254 | 12.1254 | 12.1254 | 0 | 0 | 0 | 0 | 0 | 0 | 0 | 0 | 0 | 0 | 0 | 12.1254 | 12.1254 | 12.1254 | 12.1254 | 12.1254 | 12.1254 | 12.1254
Diesel | 19 | 9 | 12.1254 | 12.1254 | 12.1254 | 12.1254 | 12.1254 | 12.1254 | 6.4118 | 0 | 0 | 0 | 0 | 0 | 0 | 0 | 0 | 0 | 1.9139 | 12.1254 | 10.557 | 12.1254 | 12.1254 | 12.1254 | 11.5218 | 12.1254
Diesel | 19 | 10 | 12.1254 | 10.926 | 10.0336 | 0 | 9.4464 | 11.4369 | 11.9353 | 0 | 0 | 0 | 0 | 0 | 0 | 0 | 0 | 0 | 12.1254 | 6.2849 | 12.1254 | 9.4247 | 12.1254 | 4.5003 | 12.1254 | 6.2682
Diesel | 19 | 11 | 12.1254 | 12.1254 | 12.1254 | 12.1254 | 12.1254 | 12.1254 | 12.1254 | 0 | 0 | 0 | 0 | 0 | 0 | 0 | 0 | 0 | 12.1254 | 12.1254 | 12.1254 | 12.1254 | 12.1254 | 12.1254 | 12.1254 | 12.1254
PV | 0 | 0 | 0 | 0 | 0 | 0 | 0 | 0 | 0.078976 | 4.0717 | 8.5654 | 12.3501 | 14.8993 | 15.926 | 15.4144 | 13.5611 | 9.9282 | 5.079 | 0.53967 | 0 | 0 | 0 | 0 | 0 | 0 | 0
PV | 0 | 1 | 0 | 0 | 0 | 0 | 0 | 0 | 0.75779 | 5.1598 | 9.8222 | 13.5723 | 16.0458 | 17.1271 | 16.6938 | 14.6847 | 10.8384 | 6.4403 | 1.5836 | 0 | 0 | 0 | 0 | 0 | 0 | 0
PV | 0 | 2 | 0 | 0 | 0 | 0 | 0 | 0.013163 | 1.9095 | 6.2119 | 8.3916 | 14.6781 | 17.2966 | 17.5554 | 17.4394 | 15.8584 | 12.4721 | 8.4425 | 3.4793 | 0.15532 | 0 | 0 | 0 | 0 | 0 | 0
PV | 0 | 3 | 0 | 0 | 0 | 0 | 0 | 0.32009 | 3.773 | 8.9624 | 7.7556 | 15.3214 | 16.9352 | 16.8369 | 16.7577 | 16.5261 | 14.2733 | 9.9653 | 4.9917 | 0.80339 | 0 | 0 | 0 | 0 | 0 | 0
PV | 0 | 4 | 0 | 0 | 0 | 0 | 0 | 0.90559 | 4.7693 | 7.7387 | 14.3447 | 9.2204 | 17.668 | 17.5672 | 17.451 | 17.1902 | 14.7518 | 10.5424 | 5.4985 | 1.218 | 0.043876 | 0 | 0 | 0 | 0 | 0
PV | 0 | 5 | 0 | 0 | 0 | 0 | 0.022669 | 0.98293 | 4.8004 | 9.8601 | 9.336 | 16.4312 | 18.4407 | 18.3995 | 18.3341 | 17.8179 | 14.9443 | 10.8902 | 5.9819 | 1.4091 | 0.16775 | 0 | 0 | 0 | 0 | 0
PV | 0 | 6 | 0 | 0 | 0 | 0 | 0.0061426 | 0.79678 | 4.6017 | 9.8518 | 14.2306 | 17.2746 | 19.2605 | 19.3104 | 19.2443 | 17.8679 | 15.0186 | 11.004 | 6.1268 | 1.4953 | 0.098281 | 0 | 0 | 0 | 0 | 0
PV | 0 | 7 | 0 | 0 | 0 | 0 | 0 | 0.54669 | 4.4411 | 9.8021 | 13.6463 | 17.3746 | 19.4523 | 19.2555 | 19.2675 | 18.1478 | 15.1774 | 10.9452 | 5.8144 | 1.1671 | 0.001755 | 0 | 0 | 0 | 0 | 0
PV | 0 | 8 | 0 | 0 | 0 | 0 | 0 | 0.09521 | 3.8401 | 9.272 | 14.7693 | 17.0659 | 19.0978 | 19.0277 | 18.9577 | 18.6331 | 11.9466 | 10.7787 | 5.0715 | 0.38084 | 0 | 0 | 0 | 0 | 0 | 0
PV | 0 | 9 | 0 | 0 | 0 | 0 | 0 | 0 | 1.7147 | 7.4632 | 13.2162 | 15.7029 | 17.5924 | 17.5593 | 17.4277 | 15.1283 | 13.4751 | 8.8611 | 3.2801 | 0.011408 | 0 | 0 | 0 | 0 | 0 | 0
PV | 0 | 10 | 0 | 0 | 0 | 0 | 0 | 0 | 0.29016 | 4.2418 | 9.5373 | 13.5797 | 16.0561 | 16.1041 | 16.017 | 14.568 | 11.3499 | 6.5668 | 1.0074 | 0 | 0 | 0 | 0 | 0 | 0 | 0
PV | 0 | 11 | 0 | 0 | 0 | 0 | 0 | 0 | 0.0070201 | 4.1919 | 10.2002 | 14.5913 | 16.9447 | 17.3637 | 17.0702 | 14.9045 | 10.7486 | 5.4774 | 0.2615 | 0 | 0 | 0 | 0 | 0 | 0 | 0
PV | 1 | 0 | 0 | 0 | 0 | 0 | 0 | 0 | 0.12348 | 6.3661 | 13.3921 | 19.3095 | 23.2951 | 24.9004 | 24.1005 | 21.2028 | 15.5228 | 7.9411 | 0.84378 | 0 | 0 | 0 | 0 | 0 | 0 | 0
PV | 1 | 1 | 0 | 0 | 0 | 0 | 0 | 0 | 1.1848 | 8.0674 | 15.3571 | 21.2204 | 25.0877 | 26.7784 | 26.1009 | 22.9596 | 16.9459 | 10.0694 | 2.476 | 0 | 0 | 0 | 0 | 0 | 0 | 0
PV | 1 | 2 | 0 | 0 | 0 | 0 | 0 | 0.02058 | 2.9855 | 9.7124 | 16.56 | 22.9494 | 26.9639 | 29.2002 | 28.4689 | 24.7947 | 19.5002 | 13.2 | 5.44 | 0.24284 | 0 | 0 | 0 | 0 | 0 | 0
PV | 1 | 3 | 0 | 0 | 0 | 0 | 0 | 0.50046 | 5.8992 | 14.0128 | 21.3694 | 26.71 | 29.9113 | 31.183 | 30.5521 | 27.4558 | 22.3165 | 15.5809 | 6.7884 | 1.2561 | 0 | 0 | 0 | 0 | 0 | 0
PV | 1 | 4 | 0 | 0 | 0 | 0 | 0 | 1.4159 | 7.4568 | 15.3719 | 22.428 | 27.6114 | 30.7711 | 31.9017 | 30.8658 | 28.1163 | 23.0646 | 16.4832 | 8.5969 | 1.9043 | 0.0686 | 0 | 0 | 0 | 0 | 0
PV | 1 | 5 | 0 | 0 | 0 | 0 | 0.035443 | 1.5368 | 7.5055 | 15.4164 | 22.1634 | 27.0772 | 30.0488 | 31.2368 | 30.4699 | 27.8584 | 23.3656 | 17.0269 | 9.3528 | 2.2032 | 0.26228 | 0 | 0 | 0 | 0 | 0
PV | 1 | 6 | 0 | 0 | 0 | 0 | 0.009604 | 1.2458 | 7.1948 | 15.4034 | 22.2497 | 27.1642 | 30.114 | 31.2692 | 30.5201 | 27.9366 | 23.4817 | 17.2048 | 9.5793 | 2.3379 | 0.15366 | 0 | 0 | 0 | 0 | 0
PV | 1 | 7 | 0 | 0 | 0 | 0 | 0 | 0.85475 | 6.9437 | 15.4734 | 22.5735 | 27.6416 | 30.6765 | 31.8783 | 31.0881 | 28.3743 | 23.7301 | 17.1129 | 9.0909 | 1.8248 | 0.002744 | 0 | 0 | 0 | 0 | 0
PV | 1 | 8 | 0 | 0 | 0 | 0 | 0 | 0.14886 | 6.0041 | 15.3214 | 23.092 | 28.5474 | 31.7118 | 32.9169 | 32.035 | 29.1329 | 24.1014 | 16.8526 | 7.9294 | 0.59545 | 0 | 0 | 0 | 0 | 0 | 0
PV | 1 | 9 | 0 | 0 | 0 | 0 | 0 | 0 | 2.6809 | 10.4901 | 20.6636 | 26.6167 | 30.1332 | 31.3145 | 29.771 | 26.3657 | 21.0684 | 13.8544 | 5.1285 | 0.017836 | 0 | 0 | 0 | 0 | 0 | 0
PV | 1 | 10 | 0 | 0 | 0 | 0 | 0 | 0 | 0.45367 | 6.6321 | 14.9117 | 21.2319 | 25.1449 | 26.1858 | 25.522 | 22.7773 | 17.7457 | 10.2672 | 1.5751 | 0 | 0 | 0 | 0 | 0 | 0 | 0
PV | 1 | 11 | 0 | 0 | 0 | 0 | 0 | 0 | 0.010976 | 6.554 | 15.9481 | 22.8136 | 26.4933 | 27.6704 | 26.6895 | 23.3034 | 16.8056 | 8.564 | 0.40886 | 0 | 0 | 0 | 0 | 0 | 0 | 0
PV | 2 | 0 | 0 | 0 | 0 | 0 | 0 | 0 | 0.12661 | 6.5277 | 13.732 | 19.7997 | 23.8865 | 25.5325 | 24.7123 | 21.7411 | 15.9169 | 8.1427 | 0.8652 | 0 | 0 | 0 | 0 | 0 | 0 | 0
PV | 2 | 1 | 0 | 0 | 0 | 0 | 0 | 0 | 1.2149 | 8.2722 | 15.7469 | 21.7591 | 25.7247 | 27.4582 | 26.7635 | 23.5425 | 17.3761 | 10.3251 | 2.5388 | 0 | 0 | 0 | 0 | 0 | 0 | 0
PV | 2 | 2 | 0 | 0 | 0 | 0 | 0 | 0.021102 | 3.0613 | 9.9589 | 16.9804 | 23.532 | 27.5126 | 29.9415 | 29.1917 | 25.4242 | 19.9952 | 13.5351 | 5.5781 | 0.24901 | 0 | 0 | 0 | 0 | 0 | 0
PV | 2 | 3 | 0 | 0 | 0 | 0 | 0 | 0.51316 | 6.0489 | 8.1521 | 21.912 | 27.3881 | 30.6706 | 31.9746 | 31.3277 | 28.1528 | 22.883 | 15.9764 | 8.0027 | 1.288 | 0 | 0 | 0 | 0 | 0 | 0
PV | 2 | 4 | 0 | 0 | 0 | 0 | 0 | 1.4518 | 7.3254 | 15.7621 | 22.9974 | 28.3124 | 31.5523 | 32.7116 | 31.6494 | 28.8301 | 23.6502 | 16.9016 | 8.8152 | 1.9527 | 0.070341 | 0 | 0 | 0 | 0 | 0
PV | 2 | 5 | 0 | 0 | 0 | 0 | 0.036343 | 1.5758 | 7.696 | 15.8078 | 22.726 | 27.7646 | 30.8116 | 32.0299 | 31.2434 | 28.5656 | 23.9588 | 17.4592 | 9.5902 | 2.2591 | 0.26894 | 0 | 0 | 0 | 0 | 0
PV | 2 | 6 | 0 | 0 | 0 | 0 | 0.0098478 | 1.2774 | 7.3774 | 15.7945 | 22.8145 | 27.8538 | 30.8785 | 32.063 | 31.2949 | 28.6458 | 24.0779 | 17.6416 | 9.8225 | 2.3972 | 0.15756 | 0 | 0 | 0 | 0 | 0
PV | 2 | 7 | 0 | 0 | 0 | 0 | 0 | 0.87645 | 7.12 | 15.8662 | 23.1465 | 28.3434 | 31.4553 | 32.6877 | 31.8773 | 29.0946 | 24.3325 | 17.5474 | 9.3216 | 1.8711 | 0.0028137 | 0 | 0 | 0 | 0 | 0
PV | 2 | 8 | 0 | 0 | 0 | 0 | 0 | 0.15264 | 6.1565 | 15.7104 | 23.6782 | 29.2722 | 32.5169 | 33.7525 | 32.8483 | 29.8725 | 24.7133 | 17.2804 | 8.1307 | 0.61056 | 0 | 0 | 0 | 0 | 0 | 0
PV | 2 | 9 | 0 | 0 | 0 | 0 | 0 | 0 | 2.7489 | 11.9651 | 21.1882 | 27.2925 | 30.8982 | 32.1094 | 30.5268 | 26.9557 | 21.6033 | 14.2062 | 5.2587 | 0.018289 | 0 | 0 | 0 | 0 | 0 | 0
PV | 2 | 10 | 0 | 0 | 0 | 0 | 0 | 0 | 0.46519 | 6.8005 | 15.2903 | 21.7709 | 25.7832 | 26.6956 | 26.1699 | 23.3555 | 18.1962 | 10.5279 | 1.6151 | 0 | 0 | 0 | 0 | 0 | 0 | 0
PV | 2 | 11 | 0 | 0 | 0 | 0 | 0 | 0 | 0.011255 | 6.7204 | 16.353 | 23.3927 | 27.1659 | 28.3729 | 27.3027 | 23.895 | 17.2322 | 8.7814 | 0.41923 | 0 | 0 | 0 | 0 | 0 | 0 | 0
PV | 3 | 0 | 0 | 0 | 0 | 0 | 0 | 0 | 0.13096 | 6.7517 | 14.2033 | 20.4791 | 24.7062 | 26.4086 | 25.5603 | 22.4871 | 16.463 | 8.4221 | 0.89489 | 0 | 0 | 0 | 0 | 0 | 0 | 0
PV | 3 | 1 | 0 | 0 | 0 | 0 | 0 | 0 | 1.2566 | 8.5561 | 16.2873 | 22.5058 | 26.6074 | 28.4004 | 27.6819 | 24.3504 | 17.9724 | 10.6794 | 2.6259 | 0 | 0 | 0 | 0 | 0 | 0 | 0
PV | 3 | 2 | 0 | 0 | 0 | 0 | 0 | 0.021827 | 3.1663 | 10.3007 | 17.5631 | 24.3395 | 28.3314 | 30.9689 | 30.1934 | 26.2966 | 20.6814 | 13.9995 | 5.7695 | 0.25755 | 0 | 0 | 0 | 0 | 0 | 0
PV | 3 | 3 | 0 | 0 | 0 | 0 | 0 | 0.53077 | 6.2565 | 14.8616 | 22.6638 | 28.3279 | 31.7231 | 33.0718 | 32.4027 | 29.1188 | 23.6683 | 16.5246 | 8.2773 | 1.3322 | 0 | 0 | 0 | 0 | 0 | 0
PV | 3 | 4 | 0 | 0 | 0 | 0 | 0 | 1.5017 | 7.6916 | 16.303 | 23.7866 | 29.2839 | 32.635 | 33.834 | 32.7354 | 29.8194 | 24.4617 | 17.4816 | 9.1177 | 2.0197 | 0.072755 | 0 | 0 | 0 | 0 | 0
PV | 3 | 5 | 0 | 0 | 0 | 0 | 0.03759 | 1.6299 | 7.9601 | 16.3502 | 23.5059 | 28.7174 | 31.8689 | 33.1289 | 32.3155 | 29.5458 | 24.7809 | 18.0583 | 9.9193 | 2.3366 | 0.27817 | 0 | 0 | 0 | 0 | 0
PV | 3 | 6 | 0 | 0 | 0 | 0 | 0.010186 | 1.3212 | 7.6306 | 16.3364 | 23.5974 | 28.8096 | 31.938 | 33.1632 | 32.3687 | 29.6288 | 24.9041 | 18.247 | 10.1595 | 2.4795 | 0.16297 | 0 | 0 | 0 | 0 | 0
PV | 3 | 7 | 0 | 0 | 0 | 0 | 0 | 0.90653 | 7.3643 | 16.4106 | 23.9408 | 29.3159 | 32.5346 | 33.8093 | 32.9712 | 30.093 | 25.1674 | 18.1495 | 9.6415 | 1.9353 | 0.0029102 | 0 | 0 | 0 | 0 | 0
PV | 3 | 8 | 0 | 0 | 0 | 0 | 0 | 0.15788 | 6.3678 | 16.2495 | 24.4907 | 30.2766 | 33.6326 | 34.9107 | 33.9755 | 30.8976 | 25.5613 | 17.8734 | 8.4097 | 0.63151 | 0 | 0 | 0 | 0 | 0 | 0
PV | 3 | 9 | 0 | 0 | 0 | 0 | 0 | 0 | 2.8433 | 12.3756 | 21.9153 | 28.229 | 31.9584 | 33.2112 | 31.5743 | 27.9627 | 22.3445 | 14.6936 | 5.4392 | 0.018916 | 0 | 0 | 0 | 0 | 0 | 0
PV | 3 | 10 | 0 | 0 | 0 | 0 | 0 | 0 | 0.48115 | 7.0339 | 15.8149 | 22.518 | 26.6679 | 27.946 | 27.0679 | 24.1569 | 18.8206 | 10.8891 | 1.6705 | 0 | 0 | 0 | 0 | 0 | 0 | 0
PV | 3 | 11 | 0 | 0 | 0 | 0 | 0 | 0 | 0.011641 | 6.951 | 16.9141 | 24.1954 | 28.098 | 29.3465 | 28.3061 | 24.7149 | 17.8235 | 9.0827 | 0.43362 | 0 | 0 | 0 | 0 | 0 | 0 | 0
PV | 4 | 0 | 0 | 0 | 0 | 0 | 0 | 0 | 0.13721 | 7.0739 | 14.8812 | 21.4566 | 25.8855 | 27.6692 | 26.7804 | 23.5605 | 17.2488 | 8.8241 | 0.9376 | 0 | 0 | 0 | 0 | 0 | 0 | 0
PV | 4 | 1 | 0 | 0 | 0 | 0 | 0 | 0 | 1.3166 | 8.9645 | 17.0647 | 23.58 | 27.8774 | 29.756 | 29.0032 | 25.5127 | 18.8302 | 11.1891 | 2.7513 | 0 | 0 | 0 | 0 | 0 | 0 | 0
PV | 4 | 2 | 0 | 0 | 0 | 0 | 0 | 0.022868 | 3.3174 | 10.7923 | 18.4014 | 25.5013 | 30.0506 | 32.4472 | 31.6346 | 27.5518 | 21.6685 | 14.6678 | 6.0449 | 0.26985 | 0 | 0 | 0 | 0 | 0 | 0
PV | 4 | 3 | 0 | 0 | 0 | 0 | 0 | 0.55611 | 6.5551 | 15.571 | 23.7456 | 29.6801 | 33.2373 | 34.6504 | 33.9494 | 30.5087 | 24.798 | 17.3134 | 8.6724 | 1.3958 | 0 | 0 | 0 | 0 | 0 | 0
PV | 4 | 4 | 0 | 0 | 0 | 0 | 0 | 1.5733 | 8.0762 | 17.0811 | 24.9219 | 30.6817 | 34.1928 | 35.449 | 34.298 | 31.2428 | 25.6293 | 18.316 | 9.5529 | 2.1161 | 0.076228 | 0 | 0 | 0 | 0 | 0
PV | 4 | 5 | 0 | 0 | 0 | 0 | 0.039384 | 1.7077 | 8.34 | 17.1306 | 24.6279 | 30.0881 | 33.3901 | 34.7103 | 33.858 | 30.9561 | 25.9638 | 18.9203 | 10.3928 | 2.4481 | 0.29144 | 0 | 0 | 0 | 0 | 0
PV | 4 | 6 | 0 | 0 | 0 | 0 | 0.010672 | 1.3843 | 7.9948 | 17.1162 | 24.7237 | 30.1847 | 33.4625 | 34.7462 | 33.9138 | 31.043 | 26.0928 | 19.1179 | 10.6445 | 2.5978 | 0.17075 | 0 | 0 | 0 | 0 | 0
PV | 4 | 7 | 0 | 0 | 0 | 0 | 0 | 0.9498 | 7.7158 | 17.194 | 25.0835 | 30.7153 | 34.0876 | 35.4231 | 34.5449 | 31.5294 | 26.3687 | 19.0158 | 10.1017 | 2.0277 | 0.0030491 | 0 | 0 | 0 | 0 | 0
PV | 4 | 8 | 0 | 0 | 0 | 0 | 0 | 0.16541 | 6.6717 | 17.0251 | 25.6597 | 31.7218 | 35.238 | 36.5771 | 35.5972 | 32.3724 | 26.7814 | 18.7265 | 8.8111 | 0.66166 | 0 | 0 | 0 | 0 | 0 | 0
PV | 4 | 9 | 0 | 0 | 0 | 0 | 0 | 0 | 2.979 | 12.9664 | 22.9614 | 29.5764 | 33.4839 | 34.7965 | 33.0814 | 29.2974 | 23.4111 | 15.395 | 5.6988 | 0.019819 | 0 | 0 | 0 | 0 | 0 | 0
PV | 4 | 10 | 0 | 0 | 0 | 0 | 0 | 0 | 0.50412 | 7.3696 | 16.5698 | 23.5928 | 27.9409 | 29.2799 | 28.3599 | 25.31 | 19.719 | 11.4089 | 1.7502 | 0 | 0 | 0 | 0 | 0 | 0 | 0
PV | 4 | 11 | 0 | 0 | 0 | 0 | 0 | 0 | 0.012196 | 7.2828 | 17.7215 | 25.3503 | 29.4392 | 30.7473 | 29.6572 | 25.8946 | 18.6743 | 9.5163 | 0.45432 | 0 | 0 | 0 | 0 | 0 | 0 | 0
PV | 5 | 0 | 0 | 0 | 0 | 0 | 0 | 0 | 0.14355 | 7.4005 | 15.5683 | 22.4473 | 27.0806 | 28.9467 | 28.0168 | 24.6483 | 18.0452 | 9.2315 | 0.98089 | 0 | 0 | 0 | 0 | 0 | 0 | 0
PV | 5 | 1 | 0 | 0 | 0 | 0 | 0 | 0 | 1.3773 | 9.3783 | 17.8526 | 24.6687 | 29.1645 | 31.1299 | 30.3423 | 26.6906 | 19.6996 | 11.7057 | 2.8783 | 0 | 0 | 0 | 0 | 0 | 0 | 0
PV | 5 | 2 | 0 | 0 | 0 | 0 | 0 | 0.023924 | 3.4706 | 11.2906 | 19.251 | 26.6787 | 31.438 | 33.9452 | 33.0951 | 28.8239 | 22.669 | 15.345 | 6.324 | 0.28231 | 0 | 0 | 0 | 0 | 0 | 0
PV | 5 | 3 | 0 | 0 | 0 | 0 | 0 | 0.58178 | 6.8578 | 16.2899 | 24.842 | 31.0504 | 34.7718 | 36.2502 | 35.5168 | 31.9173 | 25.9429 | 18.1127 | 9.0728 | 1.4602 | 0 | 0 | 0 | 0 | 0 | 0
PV | 5 | 4 | 0 | 0 | 0 | 0 | 0 | 1.646 | 8.6685 | 17.8698 | 26.0726 | 32.0983 | 35.7714 | 37.0857 | 35.8815 | 32.6852 | 26.8126 | 19.1617 | 9.9939 | 2.2138 | 0.079747 | 0 | 0 | 0 | 0 | 0
PV | 5 | 5 | 0 | 0 | 0 | 0 | 0.041203 | 1.7866 | 8.7251 | 17.9216 | 25.7649 | 31.4773 | 34.9317 | 36.3128 | 35.4212 | 32.3854 | 27.1625 | 19.7938 | 10.8726 | 2.5612 | 0.3049 | 0 | 0 | 0 | 0 | 0
PV | 5 | 6 | 0 | 0 | 0 | 0 | 0.011165 | 1.4482 | 8.3639 | 17.9065 | 25.8652 | 31.5783 | 35.0075 | 36.3504 | 35.4796 | 32.4763 | 27.2975 | 20.0006 | 11.1359 | 2.7178 | 0.17863 | 0 | 0 | 0 | 0 | 0
PV | 5 | 7 | 0 | 0 | 0 | 0 | 0 | 0.99365 | 8.072 | 17.9878 | 26.2416 | 32.1334 | 35.6614 | 37.0586 | 36.1399 | 32.9851 | 27.5862 | 19.8938 | 10.5681 | 2.1213 | 0.0031899 | 0 | 0 | 0 | 0 | 0
PV | 5 | 8 | 0 | 0 | 0 | 0 | 0 | 0.17305 | 6.9797 | 17.8111 | 26.8444 | 33.1863 | 36.8649 | 38.2658 | 37.2407 | 33.867 | 28.0179 | 19.5911 | 9.2179 | 0.69221 | 0 | 0 | 0 | 0 | 0 | 0
PV | 5 | 9 | 0 | 0 | 0 | 0 | 0 | 0 | 3.1165 | 13.565 | 24.0215 | 30.9419 | 35.0298 | 36.403 | 34.6087 | 30.4203 | 24.492 | 16.1058 | 5.9619 | 0.020734 | 0 | 0 | 0 | 0 | 0 | 0
PV | 5 | 10 | 0 | 0 | 0 | 0 | 0 | 0 | 0.5274 | 7.7099 | 17.3348 | 24.6821 | 29.2309 | 30.6318 | 29.6693 | 26.4785 | 20.6294 | 11.9356 | 1.8311 | 0 | 0 | 0 | 0 | 0 | 0 | 0
PV | 5 | 11 | 0 | 0 | 0 | 0 | 0 | 0 | 0.01276 | 7.6191 | 18.5396 | 26.5208 | 30.7984 | 32.1669 | 31.0265 | 27.0901 | 19.5365 | 9.9556 | 0.47529 | 0 | 0 | 0 | 0 | 0 | 0 | 0
PV | 6 | 0 | 0 | 0 | 0 | 0 | 0 | 0 | 0.2041 | 10.5224 | 22.1356 | 31.9165 | 38.5043 | 41.1576 | 39.8355 | 35.046 | 25.6575 | 13.1258 | 1.3947 | 0 | 0 | 0 | 0 | 0 | 0 | 0
PV | 6 | 1 | 0 | 0 | 0 | 0 | 0 | 0 | 1.9584 | 13.3345 | 25.3836 | 35.075 | 41.4673 | 44.2618 | 43.142 | 37.9498 | 28.0098 | 16.6437 | 4.0925 | 0 | 0 | 0 | 0 | 0 | 0 | 0
PV | 6 | 2 | 0 | 0 | 0 | 0 | 0 | 0.034016 | 4.9347 | 16.0535 | 27.3719 | 37.9329 | 44.6999 | 48.2648 | 47.0561 | 40.983 | 32.2317 | 21.8181 | 8.9917 | 0.40139 | 0 | 0 | 0 | 0 | 0 | 0
PV | 6 | 3 | 0 | 0 | 0 | 0 | 0 | 0.8272 | 9.7507 | 23.1617 | 35.3214 | 44.1488 | 49.4401 | 51.5421 | 50.4993 | 45.3814 | 36.8868 | 25.7535 | 12.9002 | 2.0762 | 0 | 0 | 0 | 0 | 0 | 0
PV | 6 | 4 | 0 | 0 | 0 | 0 | 0 | 2.3403 | 12.3253 | 25.408 | 37.0711 | 45.6387 | 50.8614 | 52.73 | 51.0179 | 46.4733 | 38.1234 | 27.2449 | 14.2098 | 3.1477 | 0.11339 | 0 | 0 | 0 | 0 | 0
PV | 6 | 5 | 0 | 0 | 0 | 0 | 0.058584 | 2.5402 | 12.4057 | 25.4816 | 36.6337 | 44.7557 | 49.6674 | 51.6311 | 50.3634 | 46.0469 | 38.6208 | 28.1437 | 15.4591 | 3.6416 | 0.43352 | 0 | 0 | 0 | 0 | 0
PV | 6 | 6 | 0 | 0 | 0 | 0 | 0.015874 | 2.0591 | 11.8921 | 25.4602 | 36.7763 | 44.8994 | 49.7751 | 51.6846 | 50.4464 | 46.1762 | 38.8128 | 28.4377 | 15.8335 | 3.8643 | 0.25399 | 0 | 0 | 0 | 0 | 0
PV | 6 | 7 | 0 | 0 | 0 | 0 | 0 | 1.4128 | 11.4771 | 25.5758 | 37.3115 | 45.6886 | 50.7049 | 52.6915 | 51.3852 | 46.8996 | 39.2232 | 28.2858 | 15.0262 | 3.0161 | 0.0045355 | 0 | 0 | 0 | 0 | 0
PV | 6 | 8 | 0 | 0 | 0 | 0 | 0 | 0.24605 | 9.9241 | 25.3246 | 38.1686 | 47.1858 | 52.4162 | 54.408 | 52.9505 | 48.1536 | 39.837 | 27.8555 | 13.1064 | 0.98421 | 0 | 0 | 0 | 0 | 0 | 0
PV | 6 | 9 | 0 | 0 | 0 | 0 | 0 | 0 | 4.4312 | 19.2873 | 34.1548 | 43.9946 | 49.8069 | 51.7594 | 49.2082 | 43.5796 | 34.8238 | 22.8999 | 8.4769 | 0.029481 | 0 | 0 | 0 | 0 | 0 | 0
PV | 6 | 10 | 0 | 0 | 0 | 0 | 0 | 0 | 0.74987 | 10.9622 | 24.6474 | 35.0941 | 41.5617 | 43.5536 | 42.1851 | 37.6483 | 29.3318 | 16.9706 | 2.6035 | 0 | 0 | 0 | 0 | 0 | 0 | 0
PV | 6 | 11 | 0 | 0 | 0 | 0 | 0 | 0 | 0.018142 | 10.8331 | 26.3605 | 37.7084 | 43.7905 | 45.7362 | 44.1148 | 38.518 | 27.7778 | 14.1554 | 0.67579 | 0 | 0 | 0 | 0 | 0 | 0 | 0
PV | 7 | 0 | 0 | 0 | 0 | 0 | 0 | 0 | 0.21435 | 11.0509 | 23.2475 | 33.5196 | 40.4383 | 43.2249 | 41.8364 | 36.8063 | 26.9462 | 13.7851 | 1.4647 | 0 | 0 | 0 | 0 | 0 | 0 | 0
PV | 7 | 1 | 0 | 0 | 0 | 0 | 0 | 0 | 2.0567 | 14.0043 | 26.6585 | 36.8367 | 43.5502 | 46.485 | 45.3089 | 39.8559 | 29.4167 | 17.4797 | 4.2981 | 0 | 0 | 0 | 0 | 0 | 0 | 0
PV | 7 | 2 | 0 | 0 | 0 | 0 | 0 | 0.035725 | 5.1825 | 16.8598 | 28.7467 | 39.8382 | 46.9451 | 50.689 | 49.4196 | 43.0415 | 33.8506 | 22.914 | 9.4433 | 0.42156 | 0 | 0 | 0 | 0 | 0 | 0
PV | 7 | 3 | 0 | 0 | 0 | 0 | 0 | 0.86875 | 10.2405 | 24.3251 | 37.0955 | 46.3663 | 51.9234 | 54.1309 | 53.0358 | 47.6608 | 38.7395 | 27.047 | 13.5481 | 2.1805 | 0 | 0 | 0 | 0 | 0 | 0
PV | 7 | 4 | 0 | 0 | 0 | 0 | 0 | 2.4579 | 12.9444 | 26.6842 | 38.9331 | 47.9311 | 53.416 | 55.3785 | 53.5804 | 48.8075 | 40.0382 | 28.6134 | 14.9235 | 3.3058 | 0.11908 | 0 | 0 | 0 | 0 | 0
PV | 7 | 5 | 0 | 0 | 0 | 0 | 0.061526 | 2.6678 | 13.0288 | 26.7615 | 38.4737 | 47.0037 | 52.1621 | 54.2245 | 52.893 | 48.3598 | 40.5607 | 29.5573 | 16.2356 | 3.8245 | 0.4553 | 0 | 0 | 0 | 0 | 0
PV | 7 | 6 | 0 | 0 | 0 | 0 | 0.016672 | 2.1626 | 12.4895 | 26.739 | 38.6235 | 47.1546 | 52.2752 | 54.2806 | 52.9802 | 48.4955 | 40.7622 | 29.8661 | 16.6288 | 4.0584 | 0.26675 | 0 | 0 | 0 | 0 | 0
PV | 7 | 7 | 0 | 0 | 0 | 0 | 0 | 1.4838 | 12.0536 | 26.8605 | 39.1856 | 47.9835 | 53.2517 | 55.3381 | 53.9662 | 49.2553 | 41.1933 | 29.7065 | 15.7809 | 3.1676 | 0.0047633 | 0 | 0 | 0 | 0 | 0
PV | 7 | 8 | 0 | 0 | 0 | 0 | 0 | 0.25841 | 10.4226 | 26.5966 | 40.0857 | 49.5558 | 55.0489 | 57.1408 | 55.61 | 50.5723 | 41.838 | 29.2546 | 13.7647 | 1.0336 | 0 | 0 | 0 | 0 | 0 | 0
PV | 7 | 9 | 0 | 0 | 0 | 0 | 0 | 0 | 4.6538 | 20.2561 | 35.8703 | 46.2044 | 52.3086 | 54.3592 | 51.6798 | 45.7685 | 36.5729 | 24.0501 | 8.9027 | 0.030962 | 0 | 0 | 0 | 0 | 0 | 0
PV | 7 | 10 | 0 | 0 | 0 | 0 | 0 | 0 | 0.78754 | 11.5128 | 25.8854 | 36.8568 | 43.6493 | 45.7412 | 44.3039 | 39.5393 | 30.805 | 17.823 | 2.7342 | 0 | 0 | 0 | 0 | 0 | 0 | 0
PV | 7 | 11 | 0 | 0 | 0 | 0 | 0 | 0 | 0.019053 | 11.3772 | 27.6845 | 39.6024 | 45.99 | 48.0335 | 46.3306 | 40.4526 | 29.1731 | 14.8664 | 0.70974 | 0 | 0 | 0 | 0 | 0 | 0 | 0
PV | 8 | 0 | 0 | 0 | 0 | 0 | 0 | 0 | 0.22502 | 11.601 | 24.4045 | 35.1879 | 42.451 | 45.3763 | 43.9187 | 38.6382 | 28.2874 | 14.4712 | 1.5376 | 0 | 0 | 0 | 0 | 0 | 0 | 0
PV | 8 | 1 | 0 | 0 | 0 | 0 | 0 | 0 | 2.1591 | 14.7013 | 27.9854 | 38.6702 | 45.7177 | 48.7986 | 47.5641 | 41.8397 | 30.8808 | 18.3497 | 4.512 | 0 | 0 | 0 | 0 | 0 | 0 | 0
PV | 8 | 2 | 0 | 0 | 0 | 0 | 0 | 0.037503 | 5.4405 | 17.699 | 30.1775 | 41.821 | 49.2816 | 53.2119 | 51.8793 | 45.1838 | 35.5355 | 24.0545 | 9.9133 | 0.44254 | 0 | 0 | 0 | 0 | 0 | 0
PV | 8 | 3 | 0 | 0 | 0 | 0 | 0 | 0.91199 | 10.7501 | 25.5358 | 38.9418 | 48.6741 | 54.5077 | 56.8252 | 55.6755 | 50.033 | 40.6676 | 28.3932 | 14.2224 | 2.289 | 0 | 0 | 0 | 0 | 0 | 0
PV | 8 | 4 | 0 | 0 | 0 | 0 | 0 | 2.5802 | 13.5886 | 28.0123 | 40.8709 | 50.3167 | 56.0747 | 58.1349 | 56.2472 | 51.2368 | 42.031 | 30.0375 | 15.6663 | 3.4703 | 0.12501 | 0 | 0 | 0 | 0 | 0
PV | 8 | 5 | 0 | 0 | 0 | 0 | 0.064589 | 2.8006 | 13.6773 | 28.0935 | 40.3886 | 49.3432 | 54.7583 | 56.9233 | 55.5256 | 50.7667 | 42.5795 | 31.0284 | 17.0437 | 4.0148 | 0.47796 | 0 | 0 | 0 | 0 | 0
PV | 8 | 6 | 0 | 0 | 0 | 0 | 0.017501 | 2.2702 | 13.1111 | 28.0698 | 40.5459 | 49.5016 | 54.8771 | 56.9823 | 55.6171 | 50.9092 | 42.7911 | 31.3526 | 17.4565 | 4.2604 | 0.28002 | 0 | 0 | 0 | 0 | 0
PV | 8 | 7 | 0 | 0 | 0 | 0 | 0 | 1.5576 | 12.6536 | 28.1974 | 41.1359 | 50.3717 | 55.9022 | 58.0923 | 56.6522 | 51.7068 | 43.2436 | 31.1851 | 16.5664 | 3.3253 | 0.0050004 | 0 | 0 | 0 | 0 | 0
PV | 8 | 8 | 0 | 0 | 0 | 0 | 0 | 0.27127 | 10.9413 | 27.9204 | 42.0808 | 52.0223 | 57.7888 | 59.9848 | 58.3779 | 53.0893 | 43.9203 | 30.7106 | 14.4498 | 1.0851 | 0 | 0 | 0 | 0 | 0 | 0
PV | 8 | 9 | 0 | 0 | 0 | 0 | 0 | 0 | 4.8854 | 21.2643 | 37.6556 | 48.504 | 54.9121 | 57.0648 | 54.252 | 48.0465 | 38.3932 | 25.2471 | 9.3458 | 0.032503 | 0 | 0 | 0 | 0 | 0 | 0
PV | 8 | 10 | 0 | 0 | 0 | 0 | 0 | 0 | 0.82674 | 12.0858 | 27.1738 | 38.6912 | 45.8218 | 48.0178 | 46.509 | 41.5073 | 32.3383 | 18.7101 | 2.8703 | 0 | 0 | 0 | 0 | 0 | 0 | 0
PV | 8 | 11 | 0 | 0 | 0 | 0 | 0 | 0 | 0.020002 | 11.9435 | 29.0624 | 41.5735 | 48.279 | 50.4242 | 48.6366 | 42.466 | 30.6251 | 15.6063 | 0.74506 | 0 | 0 | 0 | 0 | 0 | 0 | 0
PV | 9 | 0 | 0 | 0 | 0 | 0 | 0 | 0 | 0.46333 | 23.8874 | 50.2511 | 72.455 | 87.4104 | 93.4337 | 90.4323 | 79.5595 | 58.2461 | 29.7975 | 3.1661 | 0 | 0 | 0 | 0 | 0 | 0 | 0
PV | 9 | 1 | 0 | 0 | 0 | 0 | 0 | 0 | 4.4458 | 30.2713 | 57.6243 | 79.6253 | 94.1368 | 100.4806 | 97.9385 | 86.1515 | 63.5862 | 37.7835 | 9.2906 | 0 | 0 | 0 | 0 | 0 | 0 | 0
PV | 9 | 2 | 0 | 0 | 0 | 0 | 0 | 0.077222 | 11.2024 | 36.4437 | 62.1381 | 86.113 | 101.4751 | 109.568 | 106.824 | 93.0373 | 73.1706 | 49.5303 | 20.4124 | 0.91122 | 0 | 0 | 0 | 0 | 0 | 0
PV | 9 | 3 | 0 | 0 | 0 | 0 | 0 | 1.8779 | 22.1355 | 52.5804 | 80.1846 | 100.2241 | 112.2361 | 117.0079 | 114.6406 | 103.0223 | 83.7382 | 58.4641 | 29.2852 | 4.7133 | 0 | 0 | 0 | 0 | 0 | 0
PV | 9 | 4 | 0 | 0 | 0 | 0 | 0 | 5.3129 | 27.9802 | 57.6798 | 84.1568 | 103.6065 | 115.4626 | 119.7047 | 115.8179 | 105.501 | 86.5455 | 61.8498 | 32.2583 | 7.1456 | 0.25741 | 0 | 0 | 0 | 0 | 0
PV | 9 | 5 | 0 | 0 | 0 | 0 | 0.13299 | 5.7666 | 28.1628 | 57.847 | 83.1637 | 101.6019 | 112.7521 | 117.2101 | 114.3321 | 104.5331 | 87.6748 | 63.8902 | 35.0944 | 8.2669 | 0.98415 | 0 | 0 | 0 | 0 | 0
PV | 9 | 6 | 0 | 0 | 0 | 0 | 0.036037 | 4.6745 | 26.9969 | 57.7982 | 83.4875 | 101.9282 | 112.9967 | 117.3314 | 114.5205 | 104.8266 | 88.1105 | 64.5578 | 35.9444 | 8.7724 | 0.57659 | 0 | 0 | 0 | 0 | 0
PV | 9 | 7 | 0 | 0 | 0 | 0 | 0 | 3.2073 | 26.0548 | 58.0608 | 84.7025 | 103.7197 | 115.1074 | 119.6172 | 116.6519 | 106.4688 | 89.0423 | 64.2128 | 34.1116 | 6.847 | 0.010296 | 0 | 0 | 0 | 0 | 0
PV | 9 | 8 | 0 | 0 | 0 | 0 | 0 | 0.55857 | 22.5291 | 57.4906 | 86.6481 | 107.1185 | 118.9922 | 123.514 | 120.2051 | 109.3156 | 90.4358 | 63.2359 | 29.7534 | 2.2343 | 0 | 0 | 0 | 0 | 0 | 0
PV | 9 | 9 | 0 | 0 | 0 | 0 | 0 | 0 | 10.0595 | 43.785 | 77.5362 | 99.874 | 113.0687 | 117.5013 | 111.7096 | 98.9319 | 79.0549 | 51.986 | 19.2438 | 0.066926 | 0 | 0 | 0 | 0 | 0 | 0
PV | 9 | 10 | 0 | 0 | 0 | 0 | 0 | 0 | 1.7023 | 24.8858 | 55.9531 | 79.6686 | 94.3511 | 98.8729 | 95.7662 | 85.4671 | 66.5873 | 38.5256 | 5.9102 | 0 | 0 | 0 | 0 | 0 | 0 | 0
PV | 9 | 11 | 0 | 0 | 0 | 0 | 0 | 0 | 0.041185 | 24.5927 | 59.8421 | 85.6034 | 99.4107 | 103.8278 | 100.1469 | 87.4413 | 63.0596 | 32.1347 | 1.5341 | 0 | 0 | 0 | 0 | 0 | 0 | 0
PV | 10 | 0 | 0 | 0 | 0 | 0 | 0 | 0 | 0.48386 | 24.9456 | 52.4771 | 75.6647 | 91.2825 | 97.5727 | 94.4383 | 83.0838 | 60.8263 | 31.1175 | 3.3064 | 0 | 0 | 0 | 0 | 0 | 0 | 0
PV | 10 | 1 | 0 | 0 | 0 | 0 | 0 | 0 | 4.6427 | 31.6123 | 60.177 | 83.1526 | 98.3069 | 104.9317 | 102.277 | 89.9678 | 66.403 | 39.4573 | 9.7021 | 0 | 0 | 0 | 0 | 0 | 0 | 0
PV | 10 | 2 | 0 | 0 | 0 | 0 | 0 | 0.080643 | 11.6986 | 38.0581 | 64.8907 | 89.9277 | 105.9703 | 114.4217 | 111.5562 | 97.1587 | 76.4119 | 51.7244 | 21.3166 | 0.95159 | 0 | 0 | 0 | 0 | 0 | 0
PV | 10 | 3 | 0 | 0 | 0 | 0 | 0 | 1.9611 | 23.1161 | 54.9097 | 83.7367 | 104.6639 | 117.208 | 122.1912 | 119.719 | 107.586 | 87.4477 | 61.0539 | 30.5825 | 4.9221 | 0 | 0 | 0 | 0 | 0 | 0
PV | 10 | 4 | 0 | 0 | 0 | 0 | 0 | 5.5482 | 29.2197 | 60.235 | 87.8848 | 108.196 | 120.5774 | 125.0074 | 120.9484 | 110.1745 | 90.3793 | 64.5897 | 33.6873 | 7.4622 | 0.26881 | 0 | 0 | 0 | 0 | 0
PV | 10 | 5 | 0 | 0 | 0 | 0 | 0.13889 | 6.0221 | 29.4103 | 60.4095 | 86.8477 | 106.1027 | 117.7469 | 122.4023 | 119.3968 | 109.1638 | 91.5587 | 66.7204 | 36.649 | 8.6331 | 1.0278 | 0 | 0 | 0 | 0 | 0
PV | 10 | 6 | 0 | 0 | 0 | 0 | 0.037633 | 4.8816 | 28.1928 | 60.3586 | 87.1859 | 106.4434 | 118.0022 | 122.529 | 119.5936 | 109.4702 | 92.0137 | 67.4176 | 37.5366 | 9.161 | 0.60213 | 0 | 0 | 0 | 0 | 0
PV | 10 | 7 | 0 | 0 | 0 | 0 | 0 | 3.3494 | 27.209 | 60.6328 | 88.4546 | 108.3143 | 120.2065 | 124.916 | 121.8193 | 111.1852 | 92.9868 | 67.0574 | 35.6227 | 7.1503 | 0.010752 | 0 | 0 | 0 | 0 | 0
PV | 10 | 8 | 0 | 0 | 0 | 0 | 0 | 0.58332 | 23.5272 | 60.0373 | 90.4865 | 111.8637 | 124.2634 | 128.9855 | 125.53 | 114.1581 | 94.4419 | 66.0371 | 31.0714 | 2.3333 | 0 | 0 | 0 | 0 | 0 | 0
PV | 10 | 9 | 0 | 0 | 0 | 0 | 0 | 0 | 10.5051 | 45.7246 | 80.971 | 104.2983 | 118.0775 | 122.7064 | 116.6582 | 103.3145 | 82.5569 | 54.2889 | 20.0962 | 0.069891 | 0 | 0 | 0 | 0 | 0 | 0
PV | 10 | 10 | 0 | 0 | 0 | 0 | 0 | 0 | 1.7777 | 25.9882 | 58.4318 | 83.1978 | 98.5307 | 103.2528 | 100.0085 | 89.2532 | 69.537 | 40.2323 | 6.1721 | 0 | 0 | 0 | 0 | 0 | 0 | 0
PV | 10 | 11 | 0 | 0 | 0 | 0 | 0 | 0 | 0.04301 | 25.6821 | 62.493 | 89.3955 | 103.8144 | 108.4272 | 104.5832 | 91.3148 | 65.8531 | 33.5582 | 1.6021 | 0 | 0 | 0 | 0 | 0 | 0 | 0
PV | 11 | 0 | 0 | 0 | 0 | 0 | 0 | 0 | 0.47313 | 24.3927 | 51.3139 | 73.9876 | 89.2593 | 95.41 | 92.3451 | 81.2423 | 59.4781 | 30.4277 | 3.2331 | 0 | 0 | 0 | 0 | 0 | 0 | 0
PV | 11 | 1 | 0 | 0 | 0 | 0 | 0 | 0 | 4.5398 | 30.9116 | 58.8432 | 81.3095 | 96.1279 | 102.6059 | 100.0101 | 87.9737 | 64.9312 | 38.5827 | 9.4871 | 0 | 0 | 0 | 0 | 0 | 0 | 0
PV | 11 | 2 | 0 | 0 | 0 | 0 | 0 | 0.078856 | 11.4393 | 37.2146 | 63.4525 | 87.9345 | 103.6215 | 111.8855 | 109.0835 | 95.0052 | 74.7183 | 50.578 | 20.8442 | 0.9305 | 0 | 0 | 0 | 0 | 0 | 0
PV | 11 | 3 | 0 | 0 | 0 | 0 | 0 | 1.9176 | 22.6037 | 53.6926 | 81.8806 | 102.344 | 114.6101 | 119.4828 | 117.0655 | 105.2014 | 85.5094 | 59.7007 | 29.9047 | 4.813 | 0 | 0 | 0 | 0 | 0 | 0
PV | 11 | 4 | 0 | 0 | 0 | 0 | 0 | 5.4253 | 28.572 | 58.8999 | 85.9368 | 105.7979 | 117.9049 | 122.2367 | 118.2676 | 107.7325 | 88.3761 | 63.1581 | 32.9406 | 7.2968 | 0.26285 | 0 | 0 | 0 | 0 | 0
PV | 11 | 5 | 0 | 0 | 0 | 0 | 0.13581 | 5.8886 | 28.7585 | 59.0705 | 84.9227 | 103.751 | 115.137 | 119.6893 | 116.7504 | 106.7442 | 89.5293 | 65.2416 | 35.8367 | 8.4418 | 1.005 | 0 | 0 | 0 | 0 | 0
PV | 11 | 6 | 0 | 0 | 0 | 0 | 0.036799 | 4.7734 | 27.5679 | 59.0208 | 85.2534 | 104.0841 | 115.3867 | 119.8132 | 116.9428 | 107.0438 | 89.9742 | 65.9233 | 36.7046 | 8.958 | 0.58879 | 0 | 0 | 0 | 0 | 0
PV | 11 | 7 | 0 | 0 | 0 | 0 | 0 | 3.2751 | 26.6059 | 59.2889 | 86.494 | 105.9135 | 117.5421 | 122.1473 | 119.1192 | 108.7208 | 90.9257 | 65.571 | 34.8331 | 6.9919 | 0.010514 | 0 | 0 | 0 | 0 | 0
PV | 11 | 8 | 0 | 0 | 0 | 0 | 0 | 0.57039 | 23.0057 | 58.7066 | 88.4809 | 109.3842 | 121.5091 | 126.1265 | 122.7476 | 111.6278 | 92.3486 | 64.5734 | 30.3827 | 2.2816 | 0 | 0 | 0 | 0 | 0 | 0
PV | 11 | 9 | 0 | 0 | 0 | 0 | 0 | 0 | 10.2723 | 44.7111 | 79.1763 | 101.9865 | 115.4603 | 119.9866 | 114.0725 | 101.0245 | 80.7271 | 53.0856 | 19.6508 | 0.068341 | 0 | 0 | 0 | 0 | 0 | 0
PV | 11 | 10 | 0 | 0 | 0 | 0 | 0 | 0 | 1.7383 | 25.4122 | 57.1366 | 81.3537 | 96.3468 | 100.9642 | 97.7918 | 87.2749 | 67.9958 | 39.3405 | 6.0353 | 0 | 0 | 0 | 0 | 0 | 0 | 0
PV | 11 | 11 | 0 | 0 | 0 | 0 | 0 | 0 | 0.042056 | 25.1129 | 61.1078 | 87.414 | 101.5134 | 106.0239 | 102.2652 | 89.2908 | 64.3935 | 32.8144 | 1.5666 | 0 | 0 | 0 | 0 | 0 | 0 | 0
PV | 12 | 0 | 0 | 0 | 0 | 0 | 0 | 0 | 0.47566 | 24.523 | 51.5882 | 74.383 | 89.7363 | 95.9199 | 92.8387 | 81.6765 | 59.796 | 30.5904 | 3.2504 | 0 | 0 | 0 | 0 | 0 | 0 | 0
PV | 12 | 1 | 0 | 0 | 0 | 0 | 0 | 0 | 4.5641 | 31.0768 | 59.1576 | 81.744 | 96.6417 | 103.1543 | 100.5446 | 88.4439 | 65.2782 | 38.7889 | 9.5378 | 0 | 0 | 0 | 0 | 0 | 0 | 0
PV | 12 | 2 | 0 | 0 | 0 | 0 | 0 | 0.079277 | 11.5005 | 37.4135 | 63.7916 | 88.4044 | 104.1753 | 112.4835 | 109.6665 | 95.5129 | 75.1176 | 50.8483 | 20.9556 | 0.93547 | 0 | 0 | 0 | 0 | 0 | 0
PV | 12 | 3 | 0 | 0 | 0 | 0 | 0 | 1.9278 | 22.7245 | 53.9795 | 82.3183 | 102.891 | 115.2226 | 120.1214 | 117.6911 | 105.7636 | 85.9664 | 60.0197 | 30.0645 | 4.8387 | 0 | 0 | 0 | 0 | 0 | 0
PV | 12 | 4 | 0 | 0 | 0 | 0 | 0 | 5.4543 | 28.7247 | 59.2146 | 86.3961 | 106.3633 | 118.535 | 122.8899 | 118.8997 | 108.3083 | 88.8484 | 63.4956 | 33.1166 | 7.3358 | 0.26426 | 0 | 0 | 0 | 0 | 0
PV | 12 | 5 | 0 | 0 | 0 | 0 | 0.13653 | 5.9201 | 28.9121 | 59.3862 | 85.3766 | 104.3055 | 115.7524 | 120.3289 | 117.3744 | 107.3146 | 90.0078 | 65.5903 | 36.0282 | 8.4869 | 1.0103 | 0 | 0 | 0 | 0 | 0
PV | 12 | 6 | 0 | 0 | 0 | 0 | 0.036996 | 4.7989 | 27.7152 | 59.3362 | 85.709 | 104.6404 | 116.0034 | 120.4535 | 117.5678 | 107.6159 | 90.4551 | 66.2756 | 36.9008 | 9.0059 | 0.59194 | 0 | 0 | 0 | 0 | 0
PV | 12 | 7 | 0 | 0 | 0 | 0 | 0 | 3.2926 | 26.7481 | 59.6057 | 86.9563 | 106.4796 | 118.1703 | 122.8001 | 119.7559 | 109.3019 | 91.4117 | 65.9215 | 35.0193 | 7.0292 | 0.01057 | 0 | 0 | 0 | 0 | 0
PV | 12 | 8 | 0 | 0 | 0 | 0 | 0 | 0.57344 | 23.1286 | 59.0203 | 88.9537 | 109.9688 | 122.1585 | 126.8006 | 123.4037 | 112.2244 | 92.8422 | 64.9185 | 30.5451 | 2.2937 | 0 | 0 | 0 | 0 | 0 | 0
PV | 12 | 9 | 0 | 0 | 0 | 0 | 0 | 0 | 10.3272 | 44.9501 | 79.5994 | 102.5316 | 116.0774 | 120.6279 | 114.6821 | 101.5644 | 81.1585 | 53.3693 | 19.7558 | 0.068707 | 0 | 0 | 0 | 0 | 0 | 0
PV | 12 | 10 | 0 | 0 | 0 | 0 | 0 | 0 | 1.7476 | 25.548 | 57.442 | 81.7885 | 96.8617 | 101.5038 | 98.3144 | 87.7413 | 68.3592 | 39.5508 | 6.0675 | 0 | 0 | 0 | 0 | 0 | 0 | 0
PV | 12 | 11 | 0 | 0 | 0 | 0 | 0 | 0 | 0.042281 | 25.2471 | 61.4344 | 87.8812 | 102.0559 | 106.5906 | 102.8117 | 89.768 | 64.7376 | 32.9898 | 1.575 | 0 | 0 | 0 | 0 | 0 | 0 | 0
PV | 13 | 0 | 0 | 0 | 0 | 0 | 0 | 0 | 0.48052 | 24.7737 | 52.1155 | 75.1432 | 90.6535 | 96.9003 | 93.7876 | 82.5113 | 60.4072 | 30.903 | 3.2836 | 0 | 0 | 0 | 0 | 0 | 0 | 0
PV | 13 | 1 | 0 | 0 | 0 | 0 | 0 | 0 | 4.6107 | 31.3944 | 59.7623 | 82.5795 | 97.6295 | 104.2086 | 101.5722 | 89.3479 | 65.9454 | 39.1854 | 9.6353 | 0 | 0 | 0 | 0 | 0 | 0 | 0
PV | 13 | 2 | 0 | 0 | 0 | 0 | 0 | 0.080087 | 11.618 | 37.7959 | 64.4436 | 89.308 | 105.24 | 113.6332 | 110.7874 | 96.4892 | 75.8854 | 51.368 | 21.1697 | 0.94503 | 0 | 0 | 0 | 0 | 0 | 0
PV | 13 | 3 | 0 | 0 | 0 | 0 | 0 | 1.9475 | 22.9568 | 54.5313 | 83.1596 | 103.9426 | 116.4003 | 121.3491 | 118.894 | 106.8446 | 86.8451 | 60.6332 | 30.3718 | 4.8882 | 0 | 0 | 0 | 0 | 0 | 0
PV | 13 | 4 | 0 | 0 | 0 | 0 | 0 | 5.51 | 29.0183 | 59.8199 | 87.2791 | 107.4504 | 119.7465 | 124.146 | 120.1149 | 109.4152 | 89.7565 | 64.1446 | 33.4551 | 7.4107 | 0.26696 | 0 | 0 | 0 | 0 | 0
PV | 13 | 5 | 0 | 0 | 0 | 0 | 0.13793 | 5.9806 | 29.2077 | 59.9932 | 86.2492 | 105.3716 | 116.9354 | 121.5588 | 118.574 | 108.4115 | 90.9277 | 66.2607 | 36.3965 | 8.5736 | 1.0207 | 0 | 0 | 0 | 0 | 0
PV | 13 | 6 | 0 | 0 | 0 | 0 | 0.037374 | 4.848 | 27.9985 | 59.9427 | 86.585 | 105.7099 | 117.1891 | 121.6846 | 118.7694 | 108.7158 | 91.3796 | 66.953 | 37.278 | 9.0979 | 0.59799 | 0 | 0 | 0 | 0 | 0
PV | 13 | 7 | 0 | 0 | 0 | 0 | 0 | 3.3263 | 27.0215 | 60.215 | 87.8451 | 107.5679 | 119.3781 | 124.0552 | 120.9799 | 110.419 | 92.346 | 66.5952 | 35.3772 | 7.1011 | 0.010678 | 0 | 0 | 0 | 0 | 0
PV | 13 | 8 | 0 | 0 | 0 | 0 | 0 | 0.5793 | 23.365 | 59.6236 | 89.8629 | 111.0928 | 123.407 | 128.0966 | 124.6649 | 113.3714 | 93.7911 | 65.5821 | 30.8573 | 2.3172 | 0 | 0 | 0 | 0 | 0 | 0
PV | 13 | 9 | 0 | 0 | 0 | 0 | 0 | 0 | 10.4327 | 45.4095 | 80.413 | 103.5796 | 117.2638 | 121.8608 | 115.8543 | 102.6025 | 81.988 | 53.9148 | 19.9578 | 0.069409 | 0 | 0 | 0 | 0 | 0 | 0
PV | 13 | 10 | 0 | 0 | 0 | 0 | 0 | 0 | 1.7655 | 25.8091 | 58.0291 | 82.6245 | 97.8517 | 102.5413 | 99.3193 | 88.6381 | 69.0578 | 39.955 | 6.1295 | 0 | 0 | 0 | 0 | 0 | 0 | 0
PV | 13 | 11 | 0 | 0 | 0 | 0 | 0 | 0 | 0.042713 | 25.5051 | 62.0623 | 88.7794 | 103.099 | 107.68 | 103.8625 | 90.6855 | 65.3993 | 33.327 | 1.5911 | 0 | 0 | 0 | 0 | 0 | 0 | 0
PV | 14 | 0 | 0 | 0 | 0 | 0 | 0 | 0 | 0.48018 | 24.7558 | 52.0779 | 75.0891 | 90.5882 | 96.8305 | 93.6409 | 82.4518 | 60.3637 | 30.8808 | 3.2812 | 0 | 0 | 0 | 0 | 0 | 0 | 0
PV | 14 | 1 | 0 | 0 | 0 | 0 | 0 | 0 | 4.6074 | 31.3718 | 59.7192 | 82.5201 | 97.5591 | 104.1336 | 101.4991 | 89.2835 | 65.8979 | 39.1572 | 9.6283 | 0 | 0 | 0 | 0 | 0 | 0 | 0
PV | 14 | 2 | 0 | 0 | 0 | 0 | 0 | 0.08003 | 11.6096 | 37.7686 | 64.3972 | 88.8878 | 105.1642 | 113.5513 | 110.7076 | 96.4197 | 75.8307 | 51.331 | 21.1545 | 0.94435 | 0 | 0 | 0 | 0 | 0 | 0
PV | 14 | 3 | 0 | 0 | 0 | 0 | 0 | 1.9461 | 22.9402 | 54.492 | 75.3792 | 103.8678 | 116.3165 | 121.2617 | 118.8084 | 106.7677 | 86.7825 | 60.5895 | 30.3499 | 4.8847 | 0 | 0 | 0 | 0 | 0 | 0
PV | 14 | 4 | 0 | 0 | 0 | 0 | 0 | 5.506 | 28.9974 | 59.7768 | 87.2163 | 107.3731 | 119.6603 | 124.0566 | 120.0284 | 109.3364 | 89.6918 | 64.0984 | 33.431 | 7.4054 | 0.26677 | 0 | 0 | 0 | 0 | 0
PV | 14 | 5 | 0 | 0 | 0 | 0 | 0.13783 | 5.9763 | 29.1866 | 59.95 | 86.1871 | 105.2957 | 116.8512 | 121.4712 | 118.4886 | 108.3334 | 90.8622 | 66.2129 | 36.3703 | 8.5674 | 1.0199 | 0 | 0 | 0 | 0 | 0
PV | 14 | 6 | 0 | 0 | 0 | 0 | 0.037347 | 4.8445 | 27.9784 | 59.8995 | 86.5227 | 105.6337 | 117.1047 | 121.597 | 118.6839 | 108.6375 | 91.3138 | 66.9048 | 37.2511 | 9.0914 | 0.59755 | 0 | 0 | 0 | 0 | 0
PV | 14 | 7 | 0 | 0 | 0 | 0 | 0 | 3.3239 | 27.002 | 60.1716 | 87.7818 | 107.4904 | 119.2921 | 123.9659 | 120.8927 | 110.3395 | 92.2795 | 66.5473 | 35.3517 | 7.096 | 0.010671 | 0 | 0 | 0 | 0 | 0
PV | 14 | 8 | 0 | 0 | 0 | 0 | 0 | 0.57888 | 23.3482 | 59.5806 | 89.7982 | 111.0128 | 123.3182 | 128.0043 | 124.5752 | 113.2897 | 93.7236 | 65.5348 | 30.8351 | 2.3155 | 0 | 0 | 0 | 0 | 0 | 0
PV | 14 | 9 | 0 | 0 | 0 | 0 | 0 | 0 | 10.4252 | 45.3768 | 80.3551 | 103.505 | 117.1793 | 121.773 | 115.7708 | 102.5286 | 81.929 | 53.8759 | 19.9434 | 0.069359 | 0 | 0 | 0 | 0 | 0 | 0
PV | 14 | 10 | 0 | 0 | 0 | 0 | 0 | 0 | 1.7642 | 25.7905 | 57.9873 | 82.5649 | 97.7812 | 102.4674 | 99.2477 | 88.5743 | 69.0081 | 39.9262 | 6.1251 | 0 | 0 | 0 | 0 | 0 | 0 | 0
PV | 14 | 11 | 0 | 0 | 0 | 0 | 0 | 0 | 0.042682 | 25.4868 | 62.0176 | 88.7155 | 103.0248 | 107.6025 | 103.7877 | 90.6202 | 65.3522 | 33.303 | 1.5899 | 0 | 0 | 0 | 0 | 0 | 0 | 0
PV | 15 | 0 | 0 | 0 | 0 | 0 | 0 | 0 | 0.48062 | 24.7786 | 52.1259 | 75.1583 | 90.6717 | 96.9198 | 93.8064 | 82.5279 | 60.4193 | 30.9092 | 3.2842 | 0 | 0 | 0 | 0 | 0 | 0 | 0
PV | 15 | 1 | 0 | 0 | 0 | 0 | 0 | 0 | 4.6117 | 31.4007 | 59.7743 | 82.5961 | 97.6491 | 104.2296 | 101.5926 | 89.3658 | 65.9587 | 39.1933 | 9.6372 | 0 | 0 | 0 | 0 | 0 | 0 | 0
PV | 15 | 2 | 0 | 0 | 0 | 0 | 0 | 0.080103 | 11.6203 | 37.8035 | 64.4565 | 89.326 | 105.2612 | 113.656 | 110.8097 | 96.5086 | 75.9006 | 51.3783 | 21.174 | 0.94522 | 0 | 0 | 0 | 0 | 0 | 0
PV | 15 | 3 | 0 | 0 | 0 | 0 | 0 | 1.9479 | 22.9614 | 54.5422 | 83.1763 | 103.9635 | 116.4237 | 121.3735 | 118.9179 | 106.8661 | 86.8625 | 60.6454 | 30.3779 | 4.8892 | 0 | 0 | 0 | 0 | 0 | 0
PV | 15 | 4 | 0 | 0 | 0 | 0 | 0 | 5.5111 | 29.0241 | 59.8319 | 87.2967 | 107.472 | 119.7706 | 124.1709 | 120.1391 | 109.4372 | 89.7745 | 64.1575 | 33.4619 | 7.4122 | 0.26701 | 0 | 0 | 0 | 0 | 0
PV | 15 | 5 | 0 | 0 | 0 | 0 | 0.13796 | 5.9818 | 29.2135 | 60.0053 | 86.2665 | 105.3927 | 116.959 | 121.5832 | 118.5979 | 108.4333 | 90.946 | 66.274 | 36.4038 | 8.5753 | 1.0209 | 0 | 0 | 0 | 0 | 0
PV | 15 | 6 | 0 | 0 | 0 | 0 | 0.037382 | 4.8489 | 28.0041 | 59.9547 | 86.6024 | 105.7311 | 117.2126 | 121.7091 | 118.7933 | 108.7377 | 91.398 | 66.9664 | 37.2855 | 9.0997 | 0.59811 | 0 | 0 | 0 | 0 | 0
PV | 15 | 7 | 0 | 0 | 0 | 0 | 0 | 3.327 | 27.0269 | 60.2271 | 87.8627 | 107.5895 | 119.4021 | 124.0801 | 121.0042 | 110.4412 | 92.3645 | 66.6086 | 35.3843 | 7.1025 | 0.01068 | 0 | 0 | 0 | 0 | 0
PV | 15 | 8 | 0 | 0 | 0 | 0 | 0 | 0.57941 | 23.3697 | 59.6355 | 89.881 | 111.1151 | 123.4318 | 128.1223 | 124.69 | 113.3942 | 93.81 | 65.5952 | 30.8635 | 2.3177 | 0 | 0 | 0 | 0 | 0 | 0
PV | 15 | 9 | 0 | 0 | 0 | 0 | 0 | 0 | 10.4348 | 45.4186 | 80.4291 | 103.6004 | 117.2874 | 121.8853 | 115.8776 | 102.6231 | 82.0045 | 53.9256 | 19.9618 | 0.069423 | 0 | 0 | 0 | 0 | 0 | 0
PV | 15 | 10 | 0 | 0 | 0 | 0 | 0 | 0 | 1.7658 | 25.8143 | 58.0408 | 82.6411 | 97.8714 | 102.5619 | 99.3392 | 88.6559 | 69.0717 | 39.963 | 6.1308 | 0 | 0 | 0 | 0 | 0 | 0 | 0
PV | 15 | 11 | 0 | 0 | 0 | 0 | 0 | 0 | 0.042722 | 25.5103 | 62.0748 | 88.7973 | 103.1198 | 107.7017 | 103.8834 | 90.7037 | 65.4124 | 33.3337 | 1.5914 | 0 | 0 | 0 | 0 | 0 | 0 | 0
PV | 16 | 0 | 0 | 0 | 0 | 0 | 0 | 0 | 0.46789 | 24.1225 | 50.7456 | 73.1681 | 88.2706 | 94.3533 | 91.3223 | 80.3425 | 58.8194 | 30.0907 | 3.1973 | 0 | 0 | 0 | 0 | 0 | 0 | 0
PV | 16 | 1 | 0 | 0 | 0 | 0 | 0 | 0 | 4.4895 | 30.5692 | 58.1914 | 80.4089 | 95.0633 | 101.4695 | 98.9024 | 86.9993 | 64.212 | 38.1554 | 9.382 | 0 | 0 | 0 | 0 | 0 | 0 | 0
PV | 16 | 2 | 0 | 0 | 0 | 0 | 0 | 0.077982 | 11.3126 | 36.8024 | 62.7497 | 86.9605 | 102.4738 | 110.6463 | 107.8754 | 93.9529 | 73.8907 | 50.0178 | 20.6133 | 0.92019 | 0 | 0 | 0 | 0 | 0 | 0
PV | 16 | 3 | 0 | 0 | 0 | 0 | 0 | 1.8964 | 22.3533 | 53.0979 | 80.9738 | 101.2105 | 113.3407 | 118.1595 | 115.7689 | 104.0362 | 84.5623 | 59.0395 | 29.5734 | 4.7597 | 0 | 0 | 0 | 0 | 0 | 0
PV | 16 | 4 | 0 | 0 | 0 | 0 | 0 | 5.3652 | 28.2555 | 58.2475 | 84.985 | 104.6261 | 116.599 | 120.8828 | 116.9577 | 106.5393 | 87.3972 | 62.4585 | 32.5758 | 7.216 | 0.25994 | 0 | 0 | 0 | 0 | 0
PV | 16 | 5 | 0 | 0 | 0 | 0 | 0.1343 | 5.8234 | 28.4399 | 58.4163 | 83.9821 | 102.6019 | 113.8618 | 118.3636 | 115.4573 | 105.5619 | 88.5377 | 64.519 | 35.4398 | 8.3483 | 0.99384 | 0 | 0 | 0 | 0 | 0
PV | 16 | 6 | 0 | 0 | 0 | 0 | 0.036392 | 4.7205 | 27.2626 | 58.3671 | 84.3091 | 102.9313 | 114.1087 | 118.4861 | 115.6476 | 105.8582 | 88.9777 | 65.1931 | 36.2981 | 8.8588 | 0.58227 | 0 | 0 | 0 | 0 | 0
PV | 16 | 7 | 0 | 0 | 0 | 0 | 0 | 3.2389 | 26.3112 | 58.6322 | 85.5361 | 104.7405 | 116.2403 | 120.7944 | 117.7999 | 107.5166 | 89.9187 | 64.8448 | 34.4473 | 6.9144 | 0.010398 | 0 | 0 | 0 | 0 | 0
PV | 16 | 8 | 0 | 0 | 0 | 0 | 0 | 0.56407 | 22.7509 | 58.0564 | 87.5009 | 108.1727 | 120.1633 | 124.7296 | 121.3881 | 110.3914 | 91.3258 | 63.8582 | 30.0462 | 2.2563 | 0 | 0 | 0 | 0 | 0 | 0
PV | 16 | 9 | 0 | 0 | 0 | 0 | 0 | 0 | 10.1585 | 44.2159 | 78.2993 | 100.857 | 114.1815 | 118.6577 | 112.809 | 99.9056 | 79.833 | 52.4976 | 19.4332 | 0.067585 | 0 | 0 | 0 | 0 | 0 | 0
PV | 16 | 10 | 0 | 0 | 0 | 0 | 0 | 0 | 1.7191 | 25.1307 | 56.5038 | 80.4527 | 95.2797 | 99.846 | 96.7087 | 86.3083 | 67.2427 | 38.9048 | 5.9684 | 0 | 0 | 0 | 0 | 0 | 0 | 0
PV | 16 | 11 | 0 | 0 | 0 | 0 | 0 | 0 | 0.041591 | 24.8347 | 60.431 | 86.4459 | 100.3891 | 104.8497 | 101.1325 | 88.3018 | 63.6803 | 32.451 | 1.5492 | 0 | 0 | 0 | 0 | 0 | 0 | 0
PV | 17 | 0 | 0 | 0 | 0 | 0 | 0 | 0 | 0.4684 | 24.1484 | 50.8001 | 73.2467 | 88.3655 | 94.4546 | 91.4205 | 80.4288 | 58.8826 | 30.1231 | 3.2007 | 0 | 0 | 0 | 0 | 0 | 0 | 0
PV | 17 | 1 | 0 | 0 | 0 | 0 | 0 | 0 | 4.4944 | 30.6021 | 58.254 | 80.4953 | 95.1654 | 101.5785 | 99.0087 | 87.0928 | 64.281 | 38.1964 | 9.3921 | 0 | 0 | 0 | 0 | 0 | 0 | 0
PV | 17 | 2 | 0 | 0 | 0 | 0 | 0 | 0.078066 | 11.3248 | 36.8419 | 62.8171 | 87.054 | 102.5839 | 110.7652 | 107.9913 | 94.0539 | 73.9701 | 50.0715 | 20.6354 | 0.92118 | 0 | 0 | 0 | 0 | 0 | 0
PV | 17 | 3 | 0 | 0 | 0 | 0 | 0 | 1.8984 | 22.3774 | 53.155 | 81.0608 | 101.3193 | 113.4625 | 118.2865 | 115.8933 | 104.148 | 84.6532 | 59.1029 | 29.6052 | 4.7648 | 0 | 0 | 0 | 0 | 0 | 0
PV | 17 | 4 | 0 | 0 | 0 | 0 | 0 | 5.3709 | 28.2859 | 58.3101 | 85.0763 | 104.7385 | 116.7243 | 121.0127 | 117.0834 | 106.6538 | 87.4912 | 62.5257 | 32.6108 | 7.2237 | 0.26022 | 0 | 0 | 0 | 0 | 0
PV | 17 | 5 | 0 | 0 | 0 | 0 | 0.13445 | 5.8296 | 28.4705 | 58.4791 | 84.0724 | 102.7121 | 113.9842 | 118.4908 | 115.5814 | 105.6753 | 88.6328 | 64.5883 | 35.4779 | 8.3572 | 0.99491 | 0 | 0 | 0 | 0 | 0
PV | 17 | 6 | 0 | 0 | 0 | 0 | 0.036431 | 4.7256 | 27.2919 | 58.4298 | 84.3997 | 103.0419 | 114.2314 | 118.6135 | 115.7719 | 105.972 | 89.0733 | 65.2632 | 36.3371 | 8.8683 | 0.58289 | 0 | 0 | 0 | 0 | 0
PV | 17 | 7 | 0 | 0 | 0 | 0 | 0 | 3.2423 | 26.3395 | 58.6952 | 85.628 | 104.853 | 116.3652 | 120.9242 | 117.9265 | 107.6322 | 90.0153 | 64.9145 | 34.4844 | 6.9219 | 0.010409 | 0 | 0 | 0 | 0 | 0
PV | 17 | 8 | 0 | 0 | 0 | 0 | 0 | 0.56468 | 22.7753 | 58.1187 | 87.5949 | 108.289 | 120.2924 | 124.8636 | 121.5186 | 110.51 | 91.424 | 63.9269 | 30.0785 | 2.2587 | 0 | 0 | 0 | 0 | 0 | 0
PV | 17 | 9 | 0 | 0 | 0 | 0 | 0 | 0 | 10.1694 | 44.2634 | 78.3835 | 100.9654 | 114.3042 | 118.7852 | 112.9303 | 100.0129 | 79.9188 | 52.554 | 19.454 | 0.067657 | 0 | 0 | 0 | 0 | 0 | 0
PV | 17 | 10 | 0 | 0 | 0 | 0 | 0 | 0 | 1.7209 | 25.1577 | 56.5645 | 80.5391 | 95.3821 | 99.9533 | 96.8126 | 86.401 | 67.3149 | 38.9466 | 5.9748 | 0 | 0 | 0 | 0 | 0 | 0 | 0
PV | 17 | 11 | 0 | 0 | 0 | 0 | 0 | 0 | 0.041635 | 24.8614 | 60.4959 | 86.5388 | 100.497 | 104.9623 | 101.2412 | 88.3967 | 63.7487 | 32.4859 | 1.5509 | 0 | 0 | 0 | 0 | 0 | 0 | 0
PV | 18 | 0 | 0 | 0 | 0 | 0 | 0 | 0 | 0.4692 | 24.1899 | 50.8874 | 73.3725 | 88.5173 | 94.6169 | 91.5775 | 80.567 | 58.9837 | 30.1748 | 3.2062 | 0 | 0 | 0 | 0 | 0 | 0 | 0
PV | 18 | 1 | 0 | 0 | 0 | 0 | 0 | 0 | 4.5021 | 30.6546 | 58.354 | 80.6336 | 95.3289 | 101.753 | 99.1788 | 87.2425 | 64.3915 | 38.262 | 9.4082 | 0 | 0 | 0 | 0 | 0 | 0 | 0
PV | 18 | 2 | 0 | 0 | 0 | 0 | 0 | 0.0782 | 11.3442 | 36.9052 | 62.925 | 87.2035 | 102.7601 | 110.9555 | 108.1768 | 94.2155 | 74.0972 | 50.1575 | 20.6709 | 0.92276 | 0 | 0 | 0 | 0 | 0 | 0
PV | 18 | 3 | 0 | 0 | 0 | 0 | 0 | 1.9017 | 22.4158 | 53.2463 | 81.2 | 101.4933 | 113.6574 | 118.4897 | 116.0924 | 104.3269 | 84.7986 | 59.2044 | 29.6561 | 4.773 | 0 | 0 | 0 | 0 | 0 | 0
PV | 18 | 4 | 0 | 0 | 0 | 0 | 0 | 5.3802 | 28.3345 | 58.4103 | 85.2225 | 104.9185 | 116.9248 | 121.2206 | 117.2845 | 106.837 | 87.6415 | 62.6331 | 32.6668 | 7.2361 | 0.26067 | 0 | 0 | 0 | 0 | 0
PV | 18 | 5 | 0 | 0 | 0 | 0 | 0.13468 | 5.8396 | 28.5194 | 58.5795 | 84.2168 | 102.8886 | 114.18 | 118.6944 | 115.7799 | 105.8569 | 88.7851 | 64.6993 | 35.5388 | 8.3716 | 0.99662 | 0 | 0 | 0 | 0 | 0
PV | 18 | 6 | 0 | 0 | 0 | 0 | 0.036493 | 4.7337 | 27.3388 | 58.5302 | 84.5447 | 103.2189 | 114.4276 | 118.8172 | 115.9708 | 106.154 | 89.2263 | 65.3753 | 36.3995 | 8.8835 | 0.58389 | 0 | 0 | 0 | 0 | 0
PV | 18 | 7 | 0 | 0 | 0 | 0 | 0 | 3.2479 | 26.3847 | 58.7961 | 85.7751 | 105.0332 | 116.5651 | 121.132 | 118.1291 | 107.8171 | 90.1699 | 65.026 | 34.5436 | 6.9337 | 0.010427 | 0 | 0 | 0 | 0 | 0
PV | 18 | 8 | 0 | 0 | 0 | 0 | 0 | 0.56565 | 22.8144 | 58.2186 | 87.7454 | 108.475 | 120.4991 | 125.0781 | 121.7273 | 110.6999 | 91.581 | 64.0367 | 30.1302 | 2.2626 | 0 | 0 | 0 | 0 | 0 | 0
PV | 18 | 9 | 0 | 0 | 0 | 0 | 0 | 0 | 10.1869 | 44.3395 | 78.5181 | 101.1388 | 114.5006 | 118.9893 | 113.1243 | 100.1848 | 80.0561 | 52.6443 | 19.4875 | 0.067773 | 0 | 0 | 0 | 0 | 0 | 0
PV | 18 | 10 | 0 | 0 | 0 | 0 | 0 | 0 | 1.7239 | 25.2009 | 56.6617 | 80.6775 | 95.5459 | 100.125 | 96.9789 | 86.5494 | 67.4306 | 39.0135 | 5.9851 | 0 | 0 | 0 | 0 | 0 | 0 | 0
PV | 18 | 11 | 0 | 0 | 0 | 0 | 0 | 0 | 0.041707 | 24.9041 | 60.5999 | 86.6874 | 100.6696 | 105.1426 | 101.4151 | 88.5486 | 63.8582 | 32.5417 | 1.5536 | 0 | 0 | 0 | 0 | 0 | 0 | 0
PV | 19 | 0 | 0 | 0 | 0 | 0 | 0 | 0 | 0.46789 | 24.1225 | 50.7456 | 73.1681 | 88.2706 | 94.3533 | 91.3223 | 80.3425 | 58.8194 | 30.0907 | 3.1973 | 0 | 0 | 0 | 0 | 0 | 0 | 0
PV | 19 | 1 | 0 | 0 | 0 | 0 | 0 | 0 | 4.4895 | 30.5692 | 58.1914 | 80.4089 | 95.0633 | 101.4695 | 98.9024 | 86.9993 | 64.212 | 38.1554 | 9.382 | 0 | 0 | 0 | 0 | 0 | 0 | 0
PV | 19 | 2 | 0 | 0 | 0 | 0 | 0 | 0.077982 | 11.3126 | 36.8024 | 62.7497 | 86.9605 | 102.4738 | 110.6463 | 107.8754 | 93.9529 | 73.8907 | 50.0178 | 20.6133 | 0.92019 | 0 | 0 | 0 | 0 | 0 | 0
PV | 19 | 3 | 0 | 0 | 0 | 0 | 0 | 1.8964 | 22.3533 | 53.0979 | 80.9738 | 101.2105 | 113.3407 | 118.1595 | 115.7689 | 104.0362 | 84.5623 | 59.0395 | 29.5734 | 4.7597 | 0 | 0 | 0 | 0 | 0 | 0
PV | 19 | 4 | 0 | 0 | 0 | 0 | 0 | 5.3652 | 28.2555 | 58.2475 | 84.985 | 104.6261 | 116.599 | 120.8828 | 116.9577 | 106.5393 | 87.3972 | 62.4585 | 32.5758 | 7.216 | 0.25994 | 0 | 0 | 0 | 0 | 0
PV | 19 | 5 | 0 | 0 | 0 | 0 | 0.1343 | 5.8234 | 28.4399 | 58.4163 | 83.9821 | 102.6019 | 113.8618 | 118.3636 | 115.4573 | 105.5619 | 88.5377 | 64.519 | 35.4398 | 8.3483 | 0.99384 | 0 | 0 | 0 | 0 | 0
PV | 19 | 6 | 0 | 0 | 0 | 0 | 0.036392 | 4.7205 | 27.2626 | 58.3671 | 84.3091 | 102.9313 | 114.1087 | 118.4861 | 115.6476 | 105.8582 | 88.9777 | 65.1931 | 36.2981 | 8.8588 | 0.58227 | 0 | 0 | 0 | 0 | 0
PV | 19 | 7 | 0 | 0 | 0 | 0 | 0 | 3.2389 | 26.3112 | 58.6322 | 85.5361 | 104.7405 | 116.2403 | 120.7944 | 117.7999 | 107.5166 | 89.9187 | 64.8448 | 34.4473 | 6.9144 | 0.010398 | 0 | 0 | 0 | 0 | 0
PV | 19 | 8 | 0 | 0 | 0 | 0 | 0 | 0.56407 | 22.7509 | 58.0564 | 87.5009 | 108.1727 | 120.1633 | 124.7296 | 121.3881 | 110.3914 | 91.3258 | 63.8582 | 30.0462 | 2.2563 | 0 | 0 | 0 | 0 | 0 | 0
PV | 19 | 9 | 0 | 0 | 0 | 0 | 0 | 0 | 10.1585 | 44.2159 | 78.2993 | 100.857 | 114.1815 | 118.6577 | 112.809 | 99.9056 | 79.833 | 52.4976 | 19.4332 | 0.067585 | 0 | 0 | 0 | 0 | 0 | 0
PV | 19 | 10 | 0 | 0 | 0 | 0 | 0 | 0 | 1.7191 | 25.1307 | 56.5038 | 80.4527 | 95.2797 | 99.846 | 96.7087 | 86.3083 | 67.2427 | 38.9048 | 5.9684 | 0 | 0 | 0 | 0 | 0 | 0 | 0
PV | 19 | 11 | 0 | 0 | 0 | 0 | 0 | 0 | 0.041591 | 24.8347 | 60.431 | 86.4459 | 100.3891 | 104.8497 | 101.1325 | 88.3018 | 63.6803 | 32.451 | 1.5492 | 0 | 0 | 0 | 0 | 0 | 0 | 0
Wind | 0 | 0 | 1.7898 | 1.7721 | 1.7065 | 1.6619 | 1.6505 | 1.7024 | 1.7105 | 1.6368 | 1.641 | 1.8039 | 1.9212 | 2.0316 | 2.1552 | 2.2328 | 2.21 | 1.9547 | 1.5778 | 1.4189 | 1.3734 | 1.3682 | 1.417 | 1.5218 | 1.661 | 1.75
Wind | 0 | 1 | 1.2818 | 1.2877 | 1.2939 | 1.3044 | 1.2813 | 1.2803 | 1.3173 | 1.2581 | 1.2396 | 1.3284 | 1.4639 | 1.5316 | 1.5804 | 1.6031 | 1.5431 | 1.3633 | 1.1594 | 1.1046 | 1.0986 | 1.111 | 1.1449 | 1.1915 | 1.2046 | 1.2303
Wind | 0 | 2 | 1.566 | 1.4719 | 1.3757 | 1.3771 | 1.415 | 1.4668 | 1.4905 | 1.6036 | 1.7514 | 1.3057 | 0 | 0 | 0 | 1.3242 | 2.1842 | 2.0597 | 1.8768 | 1.6199 | 1.5195 | 1.4921 | 1.461 | 1.5014 | 1.5892 | 1.6311
Wind | 0 | 3 | 1.6388 | 1.7075 | 1.7123 | 1.6647 | 1.5858 | 1.4988 | 1.3872 | 0 | 0 | 0 | 0 | 0 | 0 | 0 | 0 | 0 | 0.91496 | 0.85374 | 0.90056 | 0.99731 | 1.1005 | 1.1863 | 1.3582 | 1.4984
Wind | 0 | 4 | 0.94934 | 0.9591 | 1.0662 | 1.0462 | 0.95445 | 0.87569 | 0.81342 | 0 | 0 | 0 | 0 | 0 | 0 | 0 | 0 | 1.4147 | 1.3692 | 1.253 | 1.0841 | 0.97095 | 0.84363 | 0.81389 | 0.85129 | 0.95329
Wind | 0 | 5 | 0.25209 | 0.24729 | 0.24008 | 0.22784 | 0.22016 | 0.19855 | 0.24201 | 0 | 0 | 0 | 0 | 0 | 0 | 0 | 0 | 0.78988 | 0.73922 | 0.69144 | 0.55772 | 0.35917 | 0.28642 | 0.26289 | 0.25689 | 0.25329
Wind | 0 | 6 | 0.088986 | 0.093865 | 0.097118 | 0.098744 | 0.095956 | 0.074349 | 0.053206 | 0.042286 | 0.038568 | 0.058317 | 0.096189 | 0 | 0 | 0.10176 | 0.10153 | 0.11338 | 0.14452 | 0.26696 | 0.36989 | 0.18448 | 0.097118 | 0.081551 | 0.080622 | 0.083642
Wind | 0 | 7 | 0.12384 | 0.11663 | 0.10246 | 0.086198 | 0.075975 | 0.072258 | 0.063429 | 0 | 0.11059 | 0 | 0 | 0 | 0 | 0.29066 | 0.30878 | 0.33875 | 0.34131 | 0.36919 | 0.33829 | 0.21375 | 0.16217 | 0.13964 | 0.12848 | 0.12593
Wind | 0 | 8 | 0.18102 | 0.1815 | 0.1839 | 0.18054 | 0.17358 | 0.16206 | 0.13925 | 0 | 0 | 0 | 0 | 0 | 0 | 0 | 0.55676 | 0.50466 | 0.48353 | 0.53059 | 0.41319 | 0.31691 | 0.25881 | 0.22592 | 0.21103 | 0.18198
Wind | 0 | 9 | 0.34944 | 0.3269 | 0.2888 | 0.2493 | 0.22281 | 0.25162 | 0.30204 | 0.29019 | 0 | 0 | 0 | 0 | 0 | 0 | 0.4217 | 0.43192 | 0.48513 | 0.45004 | 0.36245 | 0.33225 | 0.32411 | 0.33759 | 0.35594 | 0.34932
Wind | 0 | 10 | 1.2033 | 1.1918 | 1.1668 | 1.1733 | 1.1464 | 1.1005 | 1.095 | 0.99803 | 0.91184 | 0.87679 | 0.87511 | 0.83886 | 0.77163 | 0.69625 | 0.58917 | 0.52627 | 0.49529 | 0.47945 | 0.54403 | 0.65063 | 0.76539 | 0.92265 | 1.0691 | 1.1714
Wind | 0 | 11 | 0.48572 | 0.45353 | 0.3822 | 0.33643 | 0.32295 | 0.30878 | 0.28113 | 0.22305 | 0.14777 | 0.13685 | 0.15474 | 0.20353 | 0.24907 | 0.25929 | 0.27927 | 0.33341 | 0.34549 | 0.31645 | 0.29856 | 0.29461 | 0.33155 | 0.4045 | 0.48606 | 0.51301
Wind | 1 | 0 | 1.1641 | 1.1525 | 1.1099 | 1.0809 | 1.0735 | 1.1072 | 1.1125 | 1.0646 | 1.0673 | 1.1732 | 1.2496 | 1.3213 | 1.4017 | 1.4522 | 1.4374 | 1.2713 | 1.0262 | 0.92285 | 0.89323 | 0.8899 | 0.92164 | 0.98979 | 1.0803 | 1.1382
Wind | 1 | 1 | 0.83367 | 0.83752 | 0.84154 | 0.8484 | 0.83334 | 0.83267 | 0.85676 | 0.81828 | 0.80624 | 0.86396 | 0.95213 | 0.99613 | 1.0279 | 1.0426 | 1.0037 | 0.88671 | 0.75404 | 0.7184 | 0.71455 | 0.72258 | 0.74467 | 0.77495 | 0.78348 | 0.80021
Wind | 1 | 2 | 1.0185 | 0.9573 | 0.89474 | 0.89565 | 0.92028 | 0.95398 | 0.96939 | 1.043 | 1.1391 | 1.3108 | 0 | 0 | 0 | 1.4688 | 1.4206 | 1.3396 | 1.2207 | 1.0536 | 0.98828 | 0.97045 | 0.9502 | 0.97649 | 1.0336 | 1.0609
Wind | 1 | 3 | 1.0659 | 0 | 1.1137 | 1.0827 | 1.0314 | 0.97484 | 0 | 0 | 0 | 0 | 0 | 0 | 0 | 0 | 0 | 0 | 0 | 0 | 0 | 0 | 0 | 0.77154 | 0 | 0
Wind | 1 | 4 | 0.61745 | 0.62379 | 0.69346 | 0.68046 | 0.62077 | 0.56954 | 0 | 0 | 0 | 0 | 0 | 0 | 0 | 0 | 0 | 0 | 0.80694 | 0.81495 | 0.70509 | 0.6315 | 0.54869 | 0.52935 | 0.55368 | 0.62002
Wind | 1 | 5 | 0.16396 | 0.16083 | 0.15615 | 0.14819 | 0.14319 | 0.12914 | 0.1574 | 0 | 0 | 0 | 0 | 0 | 0 | 0 | 0 | 0 | 0.48079 | 0.44971 | 0.36274 | 0.2336 | 0.18629 | 0.17098 | 0.16708 | 0.16474
Wind | 1 | 6 | 0.057876 | 0.06105 | 0.063165 | 0.064223 | 0.06241 | 0.048356 | 0.034605 | 0 | 0 | 0 | 0 | 0 | 0 | 0 | 0 | 0 | 0.093992 | 0.17363 | 0.24057 | 0.11998 | 0.063165 | 0.053041 | 0.052436 | 0.054401
Wind | 1 | 7 | 0.080543 | 0.075859 | 0.066641 | 0.056063 | 0.049414 | 0.046996 | 0.041254 | 0 | 0 | 0 | 0 | 0 | 0 | 0 | 0 | 0 | 0.22198 | 0.24012 | 0.22002 | 0.13902 | 0.10548 | 0.090819 | 0.083565 | 0.081903
Wind | 1 | 8 | 0.11774 | 0.11805 | 0.11961 | 0.11742 | 0.1129 | 0.1054 | 0.090567 | 0 | 0 | 0 | 0 | 0 | 0 | 0 | 0 | 0 | 0.31449 | 0.34509 | 0.26873 | 0.20612 | 0.16833 | 0.14694 | 0.13726 | 0.11836
Wind | 1 | 9 | 0.22727 | 0.21262 | 0.18783 | 0.16214 | 0.14492 | 0.16366 | 0.19645 | 0 | 0 | 0 | 0 | 0 | 0 | 0 | 0 | 0 | 0.31552 | 0.29271 | 0.23574 | 0.21609 | 0.2108 | 0.21957 | 0.23151 | 0.2272
Wind | 1 | 10 | 0.78262 | 0.77513 | 0.75889 | 0.76311 | 0.74562 | 0.71579 | 0.7122 | 0.64912 | 0.59306 | 0.57026 | 0.56917 | 0 | 0.50187 | 0.45284 | 0.38319 | 0.34228 | 0.32214 | 0.31183 | 0.35384 | 0.42317 | 0.49781 | 0.60008 | 0.69534 | 0.76186
Wind | 1 | 11 | 0.31591 | 0.29498 | 0.24858 | 0.21881 | 0.21005 | 0.20083 | 0.18285 | 0.14507 | 0.096108 | 0.089006 | 0.10064 | 0 | 0.074568 | 0.16864 | 0.18164 | 0.21685 | 0.22471 | 0.20582 | 0.19418 | 0.19161 | 0.21564 | 0.26309 | 0.31613 | 0.33366
Wind | 2 | 0 | 1.1527 | 1.1412 | 1.099 | 1.0703 | 1.063 | 1.0963 | 1.1016 | 1.0541 | 1.0568 | 1.1617 | 1.2373 | 1.3084 | 1.388 | 1.4379 | 1.4233 | 1.2588 | 1.0161 | 0.91379 | 0.88447 | 0.88117 | 0.9126 | 0.98008 | 1.0697 | 1.127
Wind | 2 | 1 | 0.8255 | 0.82931 | 0.83328 | 0.84007 | 0.82516 | 0.8245 | 0.84836 | 0.81025 | 0.79833 | 0.85548 | 0.94278 | 0.98635 | 1.0178 | 1.0324 | 0.99381 | 0.87801 | 0.74664 | 0.71135 | 0.70754 | 0.7155 | 0.73736 | 0.76735 | 0.7758 | 0.79236
Wind | 2 | 2 | 1.0085 | 0.94791 | 0.88596 | 0.88686 | 0.91125 | 0.94462 | 0.95988 | 1.0327 | 1.1279 | 1.2979 | 0 | 0 | 0 | 1.4544 | 1.4067 | 1.3265 | 1.2087 | 1.0432 | 0.97858 | 0.96093 | 0.94088 | 0.96691 | 1.0235 | 1.0505
Wind | 2 | 3 | 1.0554 | 0 | 1.1027 | 1.0721 | 1.0213 | 0.96528 | 0.40136 | 0 | 0 | 0 | 0 | 0 | 0 | 0 | 0 | 0 | 0 | 0 | 0 | 0.64228 | 0.70877 | 0.76397 | 0 | 0.96497
Wind | 2 | 4 | 0.61139 | 0.61767 | 0.68665 | 0.67379 | 0.61468 | 0.56396 | 0 | 0 | 0 | 0 | 0 | 0 | 0 | 0 | 0 | 0 | 0.88177 | 0.80696 | 0.69818 | 0.62531 | 0.54331 | 0.52416 | 0.54825 | 0.61393
Wind | 2 | 5 | 0.16235 | 0.15926 | 0.15462 | 0.14673 | 0.14178 | 0.12787 | 0.15586 | 0 | 0 | 0 | 0 | 0 | 0 | 0 | 0 | 0 | 0.47607 | 0.4453 | 0.35918 | 0.23131 | 0.18446 | 0.16931 | 0.16544 | 0.16312
Wind | 2 | 6 | 0.057308 | 0.060451 | 0.062546 | 0.063593 | 0.061797 | 0.047882 | 0.034265 | 0 | 0 | 0 | 0 | 0 | 0 | 0 | 0 | 0 | 0.09307 | 0.17193 | 0.23821 | 0.11881 | 0.062546 | 0.05252 | 0.051922 | 0.053867
Wind | 2 | 7 | 0.079753 | 0.075115 | 0.065987 | 0.055513 | 0.048929 | 0.046535 | 0.040849 | 0 | 0 | 0 | 0 | 0 | 0 | 0 | 0 | 0 | 0.21981 | 0.23776 | 0.21786 | 0.13766 | 0.10444 | 0.089928 | 0.082746 | 0.0811
Wind | 2 | 8 | 0.11658 | 0.11689 | 0.11844 | 0.11627 | 0.11179 | 0.10437 | 0.089679 | 0 | 0 | 0 | 0 | 0 | 0 | 0 | 0 | 0 | 0.3114 | 0.34171 | 0.2661 | 0.2041 | 0.16668 | 0.1455 | 0.13591 | 0.1172
Wind | 2 | 9 | 0.22504 | 0.21053 | 0.18599 | 0.16055 | 0.1435 | 0.16205 | 0.19452 | 0.18689 | 0.20754 | 0 | 0 | 0 | 0 | 0 | 0.27158 | 0.27816 | 0.31243 | 0.28983 | 0.23342 | 0.21397 | 0.20873 | 0.21741 | 0.22923 | 0.22497
Wind | 2 | 10 | 0.77495 | 0.76752 | 0.75144 | 0.75562 | 0.7383 | 0.70877 | 0.70521 | 0.64275 | 0.58724 | 0.56467 | 0.56358 | 0 | 0.35559 | 0.44839 | 0.37943 | 0.33892 | 0.31898 | 0.30877 | 0.35036 | 0.41902 | 0.49292 | 0.5942 | 0.68851 | 0.75438
Wind | 2 | 11 | 0.31281 | 0.29208 | 0.24614 | 0.21667 | 0.20799 | 0.19886 | 0.18105 | 0.14365 | 0.095165 | 0.088132 | 0.099654 | 0 | 0 | 0.16699 | 0.17986 | 0.21472 | 0.2225 | 0.2038 | 0.19228 | 0.18973 | 0.21352 | 0.26051 | 0.31303 | 0.33038
Wind | 3 | 0 | 1.1527 | 1.1412 | 1.099 | 1.0703 | 1.063 | 1.0963 | 1.1016 | 1.0541 | 1.0568 | 1.1617 | 1.2373 | 1.3084 | 1.388 | 1.4379 | 1.4233 | 1.2588 | 1.0161 | 0.91379 | 0.88447 | 0.88117 | 0.9126 | 0.98008 | 1.0697 | 1.127
Wind | 3 | 1 | 0.8255 | 0.82931 | 0.83328 | 0.84007 | 0.82516 | 0.8245 | 0.84836 | 0.81025 | 0.79833 | 0.85548 | 0.94278 | 0.98635 | 1.0178 | 1.0324 | 0.99381 | 0.87801 | 0.74664 | 0.71135 | 0.70754 | 0.7155 | 0.73736 | 0.76735 | 0.7758 | 0.79236
Wind | 3 | 2 | 1.0085 | 0.94791 | 0.88596 | 0.88686 | 0.91125 | 0.94462 | 0.95988 | 1.0327 | 1.1279 | 1.2979 | 0 | 0 | 0 | 1.4544 | 1.4067 | 1.3265 | 1.2087 | 1.0432 | 0.97858 | 0.96093 | 0.94088 | 0.96691 | 1.0235 | 1.0505
Wind | 3 | 3 | 1.0554 | 1.0996 | 1.1027 | 1.0721 | 1.0213 | 0.96528 | 0.89338 | 0 | 0 | 0 | 0 | 0 | 0 | 0 | 0 | 0 | 0.58925 | 0.54982 | 0.57997 | 0.64228 | 0.70877 | 0.76397 | 0.87468 | 0.96497
Wind | 3 | 4 | 0.61139 | 0.61767 | 0.68665 | 0.67379 | 0.61468 | 0.56396 | 0 | 0 | 0 | 0 | 0 | 0 | 0 | 0 | 0 | 0 | 0.88177 | 0.80696 | 0.69818 | 0.62531 | 0.54331 | 0.52416 | 0.54825 | 0.61393
Wind | 3 | 5 | 0.16235 | 0.15926 | 0.15462 | 0.14673 | 0.14178 | 0.12787 | 0.15586 | 0 | 0 | 0 | 0 | 0 | 0 | 0 | 0 | 0 | 0.47607 | 0.4453 | 0.35918 | 0.23131 | 0.18446 | 0.16931 | 0.16544 | 0.16312
Wind | 3 | 6 | 0.057308 | 0.060451 | 0.062546 | 0.063593 | 0.061797 | 0.047882 | 0.034265 | 0 | 0 | 0 | 0 | 0 | 0 | 0 | 0 | 0 | 0.09307 | 0.17193 | 0.23821 | 0.11881 | 0.062546 | 0.05252 | 0.051922 | 0.053867
Wind | 3 | 7 | 0.079753 | 0.075115 | 0.065987 | 0.055513 | 0.048929 | 0.046535 | 0.040849 | 0 | 0 | 0 | 0 | 0 | 0 | 0 | 0 | 0 | 0.21981 | 0.23776 | 0.21786 | 0.13766 | 0.10444 | 0.089928 | 0.082746 | 0.0811
Wind | 3 | 8 | 0.11658 | 0.11689 | 0.11844 | 0.11627 | 0.11179 | 0.10437 | 0.089679 | 0 | 0 | 0 | 0 | 0 | 0 | 0 | 0 | 0 | 0.3114 | 0.34171 | 0.2661 | 0.2041 | 0.16668 | 0.1455 | 0.13591 | 0.1172
Wind | 3 | 9 | 0.22504 | 0.21053 | 0.18599 | 0.16055 | 0.1435 | 0.16205 | 0.19452 | 0.18689 | 0.20754 | 0 | 0 | 0 | 0 | 0 | 0.27158 | 0.27816 | 0.31243 | 0.28983 | 0.23342 | 0.21397 | 0.20873 | 0.21741 | 0.22923 | 0.22497
Wind | 3 | 10 | 0.77495 | 0.76752 | 0.75144 | 0.75562 | 0.7383 | 0.70877 | 0.70521 | 0.64275 | 0.58724 | 0.56467 | 0.56358 | 0 | 0.22706 | 0.44839 | 0.37943 | 0.33892 | 0.31898 | 0.30877 | 0.35036 | 0.41902 | 0.49292 | 0.5942 | 0.68851 | 0.75438
Wind | 3 | 11 | 0.31281 | 0.29208 | 0.24614 | 0.21667 | 0.20799 | 0.19886 | 0.18105 | 0.14365 | 0.095165 | 0.088132 | 0.099654 | 0 | 0 | 0.16699 | 0.17986 | 0.21472 | 0.2225 | 0.2038 | 0.19228 | 0.18973 | 0.21352 | 0.26051 | 0.31303 | 0.33038
Wind | 4 | 0 | 1.2483 | 1.2359 | 1.1902 | 1.1591 | 1.1511 | 1.1873 | 1.193 | 1.1416 | 1.1445 | 1.2581 | 1.3399 | 1.4169 | 1.5031 | 1.5572 | 1.5413 | 1.3633 | 1.1004 | 0.98959 | 0.95783 | 0.95427 | 0.9883 | 1.0614 | 1.1584 | 1.2205
Wind | 4 | 1 | 0.89397 | 0.8981 | 0.9024 | 0.90976 | 0.89361 | 0.89289 | 0.91873 | 0.87747 | 0.86455 | 0.92644 | 1.021 | 1.0682 | 1.1023 | 1.118 | 1.0762 | 0.95084 | 0.80857 | 0.77036 | 0.76624 | 0.77485 | 0.79853 | 0.831 | 0.84015 | 0.85809
Wind | 4 | 2 | 1.0922 | 1.0265 | 0.95945 | 0.96043 | 0.98684 | 1.023 | 1.0395 | 1.1184 | 1.2215 | 1.4056 | 0 | 0 | 0 | 1.5263 | 1.5234 | 1.4365 | 1.309 | 1.1298 | 1.0598 | 1.0406 | 1.0189 | 1.0471 | 1.1084 | 1.1376
Wind | 4 | 3 | 1.143 | 1.1909 | 1.1942 | 1.1611 | 1.106 | 1.0454 | 0.96749 | 0 | 0 | 0 | 0 | 0 | 0 | 0 | 0 | 0 | 0.63813 | 0.59543 | 0.62808 | 0.69556 | 0.76756 | 0.82734 | 0.94723 | 1.045
Wind | 4 | 4 | 0.66211 | 0.66891 | 0.74361 | 0.72968 | 0.66567 | 0.61074 | 0 | 0 | 0 | 0 | 0 | 0 | 0 | 0 | 0 | 0 | 0.95492 | 0.87389 | 0.75609 | 0.67718 | 0.58838 | 0.56763 | 0.59372 | 0.66486
Wind | 4 | 5 | 0.17582 | 0.17247 | 0.16744 | 0.1589 | 0.15355 | 0.13848 | 0.16878 | 0 | 0 | 0 | 0 | 0 | 0 | 0 | 0 | 0 | 0.51556 | 0.48224 | 0.38897 | 0.2505 | 0.19976 | 0.18335 | 0.17916 | 0.17665
Wind | 4 | 6 | 0.062062 | 0.065465 | 0.067734 | 0.068868 | 0.066924 | 0.051854 | 0.037108 | 0 | 0 | 0 | 0 | 0 | 0 | 0 | 0 | 0 | 0.10079 | 0.18619 | 0.25797 | 0.12866 | 0.067734 | 0.056877 | 0.056229 | 0.058335
Wind | 4 | 7 | 0.086369 | 0.081345 | 0.071461 | 0.060118 | 0.052988 | 0.050395 | 0.044238 | 0 | 0 | 0 | 0 | 0 | 0 | 0 | 0 | 0 | 0.23804 | 0.25749 | 0.23593 | 0.14908 | 0.11311 | 0.097388 | 0.089609 | 0.087827
Wind | 4 | 8 | 0.12625 | 0.12659 | 0.12826 | 0.12592 | 0.12106 | 0.11302 | 0.097117 | 0 | 0 | 0 | 0 | 0 | 0 | 0 | 0 | 0 | 0.33723 | 0.37005 | 0.28817 | 0.22103 | 0.1805 | 0.15756 | 0.14718 | 0.12692
Wind | 4 | 9 | 0.24371 | 0.22799 | 0.20142 | 0.17387 | 0.1554 | 0.17549 | 0.21066 | 0.20239 | 0.22475 | 0 | 0 | 0 | 0 | 0 | 0.29411 | 0.30124 | 0.33834 | 0.31388 | 0.25279 | 0.23172 | 0.22605 | 0.23545 | 0.24825 | 0.24363
Wind | 4 | 10 | 0.83923 | 0.83119 | 0.81378 | 0.8183 | 0.79954 | 0.76756 | 0.76371 | 0.69606 | 0.63595 | 0.6115 | 0.61033 | 0 | 0.23936 | 0.48559 | 0.41091 | 0.36704 | 0.34544 | 0.33439 | 0.37943 | 0.45377 | 0.53381 | 0.64349 | 0.74563 | 0.81696
Wind | 4 | 11 | 0.33876 | 0.31631 | 0.26656 | 0.23464 | 0.22524 | 0.21535 | 0.19607 | 0.15556 | 0.10306 | 0.095443 | 0.10792 | 0 | 0 | 0.18084 | 0.19478 | 0.23253 | 0.24096 | 0.2207 | 0.20822 | 0.20547 | 0.23123 | 0.28212 | 0.33899 | 0.35779
Wind | 5 | 0 | 1.3779 | 1.3642 | 1.3138 | 1.2795 | 1.2707 | 1.3106 | 1.3168 | 1.2601 | 1.2634 | 1.3887 | 1.4791 | 1.564 | 1.6592 | 1.7189 | 1.7014 | 1.5048 | 1.2147 | 1.0924 | 1.0573 | 1.0534 | 1.0909 | 1.1716 | 1.2787 | 1.3473
Wind | 5 | 1 | 0.98681 | 0.99136 | 0.99612 | 1.0042 | 0.98641 | 0.98562 | 1.0141 | 0.96859 | 0.95433 | 1.0227 | 1.127 | 1.1791 | 1.2167 | 1.2342 | 1.188 | 1.0496 | 0.89254 | 0.85036 | 0.84581 | 0.85531 | 0.88145 | 0.9173 | 0.9274 | 0.9472
Wind | 5 | 2 | 1.2056 | 1.1331 | 1.0591 | 1.0602 | 1.0893 | 1.1292 | 1.1475 | 1.2346 | 1.3483 | 1.5515 | 0 | 0 | 0 | 1.6012 | 1.6816 | 1.5857 | 1.4449 | 1.2471 | 1.1698 | 1.1487 | 1.1247 | 1.1559 | 1.2235 | 1.2558
Wind | 5 | 3 | 1.2617 | 1.3145 | 1.3182 | 1.2816 | 1.2208 | 1.1539 | 1.068 | 0 | 0 | 0 | 0 | 0 | 0 | 0 | 0 | 0 | 0.7044 | 0.65726 | 0.69331 | 0.76779 | 0.84727 | 0.91326 | 1.0456 | 1.1535
Wind | 5 | 4 | 0.73086 | 0.73838 | 0.82084 | 0.80545 | 0.7348 | 0.67416 | 0 | 0 | 0 | 0 | 0 | 0 | 0 | 0 | 0 | 0 | 1.0541 | 0.96465 | 0.83461 | 0.7475 | 0.64948 | 0.62658 | 0.65538 | 0.7339
Wind | 5 | 5 | 0.19407 | 0.19038 | 0.18483 | 0.17541 | 0.16949 | 0.15286 | 0.18631 | 0 | 0 | 0 | 0 | 0 | 0 | 0 | 0 | 0 | 0.5691 | 0.53232 | 0.42937 | 0.27651 | 0.22051 | 0.20239 | 0.19777 | 0.195
Wind | 5 | 6 | 0.068507 | 0.072264 | 0.074768 | 0.07602 | 0.073873 | 0.057238 | 0.040961 | 0 | 0 | 0 | 0 | 0 | 0 | 0 | 0 | 0 | 0.11126 | 0.20552 | 0.28476 | 0.14202 | 0.074768 | 0.062783 | 0.062068 | 0.064393
Wind | 5 | 7 | 0.095338 | 0.089793 | 0.078882 | 0.066361 | 0.058491 | 0.055629 | 0.048832 | 0 | 0 | 0 | 0 | 0 | 0 | 0 | 0 | 0 | 0.26276 | 0.28422 | 0.26044 | 0.16456 | 0.12485 | 0.1075 | 0.098915 | 0.096948
Wind | 5 | 8 | 0.13936 | 0.13973 | 0.14158 | 0.13899 | 0.13363 | 0.12476 | 0.1072 | 0 | 0 | 0 | 0 | 0 | 0 | 0 | 0 | 0 | 0.37225 | 0.40848 | 0.3181 | 0.24398 | 0.19925 | 0.17393 | 0.16247 | 0.1401
Wind | 5 | 9 | 0.26902 | 0.25167 | 0.22234 | 0.19193 | 0.17154 | 0.19372 | 0.23253 | 0.22341 | 0.24809 | 0 | 0 | 0 | 0 | 0 | 0.32465 | 0.33252 | 0.37348 | 0.34647 | 0.27904 | 0.25578 | 0.24952 | 0.2599 | 0.27403 | 0.26893
Wind | 5 | 10 | 0.92638 | 0.91751 | 0.89829 | 0.90328 | 0.88258 | 0.84727 | 0.84302 | 0.76835 | 0.70199 | 0.67501 | 0.67371 | 0 | 0.253 | 0.53601 | 0.45358 | 0.40515 | 0.38131 | 0.36911 | 0.41883 | 0.5009 | 0.58925 | 0.71031 | 0.82306 | 0.9018
Wind | 5 | 11 | 0.37394 | 0.34916 | 0.29424 | 0.259 | 0.24863 | 0.23772 | 0.21643 | 0.17172 | 0.11376 | 0.10535 | 0.11913 | 0 | 0 | 0.19962 | 0.215 | 0.25668 | 0.26598 | 0.24362 | 0.22985 | 0.22681 | 0.25525 | 0.31141 | 0.3742 | 0.39495
Wind | 6 | 0 | 0.086665 | 0.085805 | 0.082632 | 0.080472 | 0.079921 | 0.08243 | 0.082823 | 0.079257 | 0.07946 | 0.087346 | 0.093027 | 0.098371 | 0.10436 | 0.10811 | 0.10701 | 0.094647 | 0.0764 | 0.068704 | 0.066499 | 0.066252 | 0.068614 | 0.073688 | 0.080427 | 0.084736
Wind | 6 | 1 | 0.062066 | 0.062352 | 0.062651 | 0.063162 | 0.062041 | 0.061991 | 0.063785 | 0.06092 | 0.060023 | 0.06432 | 0.012846 | 0 | 0 | 0.077623 | 0.07472 | 0.066014 | 0.056137 | 0.053484 | 0.053197 | 0.053795 | 0.055439 | 0.057694 | 0.058329 | 0.059575
Wind | 6 | 2 | 0.075826 | 0.07127 | 0.066612 | 0.066679 | 0.068513 | 0.071022 | 0.07217 | 0 | 0 | 0 | 0 | 0 | 0 | 0 | 0 | 0 | 0.090878 | 0.078436 | 0.073576 | 0.072248 | 0.070741 | 0.072698 | 0.076951 | 0.078981
Wind | 6 | 3 | 0 | 0 | 0 | 0 | 0 | 0 | 0 | 0 | 0 | 0 | 0 | 0 | 0 | 0 | 0 | 0 | 0 | 0 | 0 | 0 | 0 | 0 | 0 | 0
Wind | 6 | 4 | 0 | 0 | 0 | 0 | 0 | 0 | 0 | 0 | 0 | 0 | 0 | 0 | 0 | 0 | 0 | 0 | 0 | 0 | 0 | 0 | 0 | 0 | 0 | 0
Wind | 6 | 5 | 0.012206 | 0.011974 | 0.011625 | 0.011032 | 0.01066 | 0.009614 | 0 | 0 | 0 | 0 | 0 | 0 | 0 | 0 | 0 | 0 | 0 | 0.03348 | 0.027005 | 0.017391 | 0.013869 | 0.01273 | 0.012439 | 0.012265
Wind | 6 | 6 | 0.0043088 | 0.004545 | 0.0047026 | 0.0047813 | 0.0046463 | 0.0036 | 0 | 0 | 0 | 0 | 0 | 0 | 0 | 0 | 0 | 0 | 0 | 0.012926 | 0.01791 | 0.0089326 | 0.0047026 | 0.0039488 | 0.0039038 | 0.00405
Wind | 6 | 7 | 0.0059963 | 0.0056476 | 0.0049613 | 0.0041738 | 0.0036788 | 0.0034988 | 0.0030713 | 0 | 0 | 0 | 0 | 0 | 0 | 0 | 0 | 0 | 0 | 0.017876 | 0.01638 | 0.01035 | 0.0078526 | 0.0067613 | 0.0062213 | 0.0060976
Wind | 6 | 8 | 0.0087653 | 0.0087886 | 0.0089048 | 0.0087421 | 0.008405 | 0.007847 | 0.0067426 | 0 | 0 | 0 | 0 | 0 | 0 | 0 | 0 | 0 | 0.023413 | 0.025692 | 0.020007 | 0.015345 | 0.012532 | 0.010939 | 0.010218 | 0.0088118
Wind | 6 | 9 | 0.01692 | 0.015829 | 0.013984 | 0.012071 | 0.010789 | 0.012184 | 0.014625 | 0 | 0 | 0 | 0 | 0 | 0 | 0 | 0 | 0 | 0.02349 | 0.021791 | 0.01755 | 0.016088 | 0.015694 | 0.016346 | 0.017235 | 0.016915
Wind | 6 | 10 | 0.058265 | 0.057707 | 0.056498 | 0.056812 | 0.05551 | 0.05329 | 0.053022 | 0.048326 | 0.044152 | 0.042455 | 0 | 0 | 0 | 0.033713 | 0.028528 | 0.025482 | 0.023983 | 0.023215 | 0.026343 | 0.031504 | 0.037061 | 0.044675 | 0.051767 | 0.056719
Wind | 6 | 11 | 0.023519 | 0.021961 | 0.018506 | 0.01629 | 0.015638 | 0.014951 | 0.013613 | 0.0108 | 0.0071551 | 0.0066263 | 0 | 0 | 0 | 0.012555 | 0.013523 | 0.016144 | 0.016729 | 0.015323 | 0.014456 | 0.014265 | 0.016054 | 0.019586 | 0.023535 | 0.02484
Wind | 7 | 0 | 0.086665 | 0.085805 | 0.082632 | 0.080472 | 0.079921 | 0.08243 | 0.082823 | 0.079257 | 0.07946 | 0.087346 | 0.093027 | 0.098371 | 0.10436 | 0.10811 | 0.10701 | 0.094647 | 0.0764 | 0.068704 | 0.066499 | 0.066252 | 0.068614 | 0.073688 | 0.080427 | 0.084736
Wind | 7 | 1 | 0.062066 | 0.062352 | 0.062651 | 0.063162 | 0.062041 | 0.061991 | 0.063785 | 0.06092 | 0.060023 | 0.06432 | 0.0084993 | 0 | 0 | 0.077623 | 0.07472 | 0.066014 | 0.056137 | 0.053484 | 0.053197 | 0.053795 | 0.055439 | 0.057694 | 0.058329 | 0.059575
Wind | 7 | 2 | 0.075826 | 0.07127 | 0.066612 | 0.066679 | 0.068513 | 0.071022 | 0.07217 | 0 | 0 | 0 | 0 | 0 | 0 | 0 | 0 | 0 | 0.090878 | 0.078436 | 0.073576 | 0.072248 | 0.070741 | 0.072698 | 0.076951 | 0.078981
Wind | 7 | 3 | 0 | 0 | 0 | 0 | 0 | 0 | 0 | 0 | 0 | 0 | 0 | 0 | 0 | 0 | 0 | 0 | 0 | 0 | 0 | 0 | 0 | 0 | 0 | 0
Wind | 7 | 4 | 0 | 0 | 0 | 0 | 0 | 0 | 0 | 0 | 0 | 0 | 0 | 0 | 0 | 0 | 0 | 0 | 0 | 0 | 0 | 0 | 0 | 0 | 0 | 0
Wind | 7 | 5 | 0.012206 | 0.011974 | 0.011625 | 0.011032 | 0.01066 | 0.009614 | 0 | 0 | 0 | 0 | 0 | 0 | 0 | 0 | 0 | 0 | 0 | 0.03348 | 0.027005 | 0.017391 | 0.013869 | 0.01273 | 0.012439 | 0.012265
Wind | 7 | 6 | 0.0043088 | 0.004545 | 0.0047026 | 0.0047813 | 0.0046463 | 0.0036 | 0 | 0 | 0 | 0 | 0 | 0 | 0 | 0 | 0 | 0 | 0 | 0.012926 | 0.01791 | 0.0089326 | 0.0047026 | 0.0039488 | 0.0039038 | 0.00405
Wind | 7 | 7 | 0.0059963 | 0.0056476 | 0.0049613 | 0.0041738 | 0.0036788 | 0.0034988 | 0.0030713 | 0 | 0 | 0 | 0 | 0 | 0 | 0 | 0 | 0 | 0 | 0.017876 | 0.01638 | 0.01035 | 0.0078526 | 0.0067613 | 0.0062213 | 0.0060976
Wind | 7 | 8 | 0.0087653 | 0.0087886 | 0.0089048 | 0.0087421 | 0.008405 | 0.007847 | 0.0067426 | 0 | 0 | 0 | 0 | 0 | 0 | 0 | 0 | 0 | 0.023413 | 0.025692 | 0.020007 | 0.015345 | 0.012532 | 0.010939 | 0.010218 | 0.0088118
Wind | 7 | 9 | 0.01692 | 0.015829 | 0.013984 | 0.012071 | 0.010789 | 0.012184 | 0.014625 | 0 | 0 | 0 | 0 | 0 | 0 | 0 | 0 | 0 | 0.02349 | 0.021791 | 0.01755 | 0.016088 | 0.015694 | 0.016346 | 0.017235 | 0.016915
Wind | 7 | 10 | 0.058265 | 0.057707 | 0.056498 | 0.056812 | 0.05551 | 0.05329 | 0.053022 | 0.048326 | 0.044152 | 0.042455 | 0 | 0 | 0 | 0.033713 | 0.028528 | 0.025482 | 0.023983 | 0.023215 | 0.026343 | 0.031504 | 0.037061 | 0.044675 | 0.051767 | 0.056719
Wind | 7 | 11 | 0.023519 | 0.021961 | 0.018506 | 0.01629 | 0.015638 | 0.014951 | 0.013613 | 0.0108 | 0.0071551 | 0.0028251 | 0 | 0 | 0 | 0.012555 | 0.013523 | 0.016144 | 0.016729 | 0.015323 | 0.014456 | 0.014265 | 0.016054 | 0.019586 | 0.023535 | 0.02484
Wind | 8 | 0 | 0.095549 | 0.0946 | 0.091102 | 0.088721 | 0.088113 | 0.090879 | 0.091313 | 0.087381 | 0.087604 | 0.096299 | 0.10256 | 0.10845 | 0.11505 | 0.1192 | 0.11798 | 0.10435 | 0.084231 | 0.075747 | 0.073316 | 0.073043 | 0.075647 | 0.081241 | 0.088671 | 0.093421
Wind | 8 | 1 | 0.068427 | 0.068743 | 0.069073 | 0.069636 | 0.0684 | 0.068345 | 0.070322 | 0.067164 | 0.066175 | 0.070913 | 0.014163 | 0 | 0 | 0.085579 | 0.082379 | 0.072781 | 0.061891 | 0.058966 | 0.05865 | 0.059309 | 0.061122 | 0.063607 | 0.064308 | 0.065681
Wind | 8 | 2 | 0.083598 | 0.078575 | 0.07344 | 0.073514 | 0.075536 | 0.078302 | 0.079567 | 0 | 0 | 0 | 0 | 0 | 0 | 0 | 0 | 0 | 0.10019 | 0.086476 | 0.081117 | 0.079654 | 0.077992 | 0.08015 | 0.084838 | 0.087077
Wind | 8 | 3 | 0 | 0 | 0 | 0 | 0 | 0 | 0 | 0 | 0 | 0 | 0 | 0 | 0 | 0 | 0 | 0 | 0 | 0 | 0 | 0 | 0 | 0 | 0 | 0
Wind | 8 | 4 | 0 | 0 | 0 | 0 | 0 | 0 | 0 | 0 | 0 | 0 | 0 | 0 | 0 | 0 | 0 | 0 | 0 | 0 | 0 | 0 | 0 | 0 | 0 | 0
Wind | 8 | 5 | 0.013458 | 0.013201 | 0.012817 | 0.012163 | 0.011753 | 0.010599 | 0 | 0 | 0 | 0 | 0 | 0 | 0 | 0 | 0 | 0 | 0 | 0.036912 | 0.029773 | 0.019174 | 0.01529 | 0.014034 | 0.013714 | 0.013522
Wind | 8 | 6 | 0.0047504 | 0.0050109 | 0.0051846 | 0.0052714 | 0.0051225 | 0.003969 | 0 | 0 | 0 | 0 | 0 | 0 | 0 | 0 | 0 | 0 | 0 | 0.014251 | 0.019746 | 0.0098482 | 0.0051846 | 0.0043535 | 0.0043039 | 0.0044652
Wind | 8 | 7 | 0.0066109 | 0.0062264 | 0.0054698 | 0.0046016 | 0.0040559 | 0.0038574 | 0.0033861 | 0 | 0 | 0 | 0 | 0 | 0 | 0 | 0 | 0 | 0 | 0.019709 | 0.018059 | 0.011411 | 0.0086575 | 0.0074544 | 0.006859 | 0.0067226
Wind | 8 | 8 | 0.0096638 | 0.0096894 | 0.0098176 | 0.0096382 | 0.0092665 | 0.0086513 | 0.0074337 | 0 | 0 | 0 | 0 | 0 | 0 | 0 | 0 | 0 | 0.025813 | 0.028325 | 0.022058 | 0.016918 | 0.013816 | 0.012061 | 0.011266 | 0.0097151
Wind | 8 | 9 | 0.018655 | 0.017451 | 0.015417 | 0.013309 | 0.011895 | 0.013433 | 0.016124 | 0 | 0 | 0 | 0 | 0 | 0 | 0 | 0 | 0 | 0.025898 | 0.024025 | 0.019349 | 0.017737 | 0.017303 | 0.018022 | 0.019002 | 0.018648
Wind | 8 | 10 | 0.064237 | 0.063622 | 0.062289 | 0.062635 | 0.0612 | 0.058752 | 0.058457 | 0.053279 | 0.048678 | 0.046807 | 0 | 0 | 0 | 0.037168 | 0.031452 | 0.028094 | 0.026441 | 0.025595 | 0.029043 | 0.034733 | 0.04086 | 0.049255 | 0.057073 | 0.062533
Wind | 8 | 11 | 0.02593 | 0.024212 | 0.020403 | 0.01796 | 0.017241 | 0.016484 | 0.015008 | 0.011907 | 0.0078885 | 0.0073055 | 0 | 0 | 0 | 0.013842 | 0.014909 | 0.017799 | 0.018444 | 0.016893 | 0.015938 | 0.015727 | 0.017699 | 0.021594 | 0.025948 | 0.027386
Wind | 9 | 0 | 0 | 0 | 0 | 0 | 0 | 0 | 0 | 0 | 0 | 0 | 0 | 0 | 0 | 0 | 0 | 0 | 0 | 0 | 0 | 0 | 0 | 0 | 0 | 0
Wind | 9 | 1 | 0 | 0 | 0 | 0 | 0 | 0 | 0 | 0 | 0 | 0 | 0 | 0 | 0 | 0 | 0 | 0 | 0 | 0 | 0 | 0 | 0 | 0 | 0 | 0
Wind | 9 | 2 | 0 | 0 | 0 | 0 | 0 | 0 | 0 | 0 | 0 | 0 | 0 | 0 | 0 | 0 | 0 | 0 | 0 | 0 | 0 | 0 | 0 | 0 | 0 | 0
Wind | 9 | 3 | 0 | 0 | 0 | 0 | 0 | 0 | 0 | 0 | 0 | 0 | 0 | 0 | 0 | 0 | 0 | 0 | 0 | 0 | 0 | 0 | 0 | 0 | 0 | 0
Wind | 9 | 4 | 0 | 0 | 0 | 0 | 0 | 0 | 0 | 0 | 0 | 0 | 0 | 0 | 0 | 0 | 0 | 0 | 0 | 0 | 0 | 0 | 0 | 0 | 0 | 0
Wind | 9 | 5 | 0 | 0 | 0 | 0 | 0 | 0 | 0 | 0 | 0 | 0 | 0 | 0 | 0 | 0 | 0 | 0 | 0 | 0 | 0 | 0 | 0 | 0 | 0 | 0
Wind | 9 | 6 | 0 | 0 | 0 | 0 | 0 | 0 | 0 | 0 | 0 | 0 | 0 | 0 | 0 | 0 | 0 | 0 | 0 | 0 | 0 | 0 | 0 | 0 | 0 | 0
Wind | 9 | 7 | 0 | 0 | 0 | 0 | 0 | 0 | 0 | 0 | 0 | 0 | 0 | 0 | 0 | 0 | 0 | 0 | 0 | 0 | 0 | 0 | 0 | 0 | 0 | 0
Wind | 9 | 8 | 0 | 0 | 0 | 0 | 0 | 0 | 0 | 0 | 0 | 0 | 0 | 0 | 0 | 0 | 0 | 0 | 0 | 0 | 0 | 0 | 0 | 0 | 0 | 0
Wind | 9 | 9 | 0 | 0 | 0 | 0 | 0 | 0 | 0 | 0 | 0 | 0 | 0 | 0 | 0 | 0 | 0 | 0 | 0 | 0 | 0 | 0 | 0 | 0 | 0 | 0
Wind | 9 | 10 | 0 | 0 | 0 | 0 | 0 | 0 | 0 | 0 | 0 | 0 | 0 | 0 | 0 | 0 | 0 | 0 | 0 | 0 | 0 | 0 | 0 | 0 | 0 | 0
Wind | 9 | 11 | 0 | 0 | 0 | 0 | 0 | 0 | 0 | 0 | 0 | 0 | 0 | 0 | 0 | 0 | 0 | 0 | 0 | 0 | 0 | 0 | 0 | 0 | 0 | 0
Wind | 10 | 0 | 0 | 0 | 0 | 0 | 0 | 0 | 0 | 0 | 0 | 0 | 0 | 0 | 0 | 0 | 0 | 0 | 0 | 0 | 0 | 0 | 0 | 0 | 0 | 0
Wind | 10 | 1 | 0 | 0 | 0 | 0 | 0 | 0 | 0 | 0 | 0 | 0 | 0 | 0 | 0 | 0 | 0 | 0 | 0 | 0 | 0 | 0 | 0 | 0 | 0 | 0
Wind | 10 | 2 | 0 | 0 | 0 | 0 | 0 | 0 | 0 | 0 | 0 | 0 | 0 | 0 | 0 | 0 | 0 | 0 | 0 | 0 | 0 | 0 | 0 | 0 | 0 | 0
Wind | 10 | 3 | 0 | 0 | 0 | 0 | 0 | 0 | 0 | 0 | 0 | 0 | 0 | 0 | 0 | 0 | 0 | 0 | 0 | 0 | 0 | 0 | 0 | 0 | 0 | 0
Wind | 10 | 4 | 0 | 0 | 0 | 0 | 0 | 0 | 0 | 0 | 0 | 0 | 0 | 0 | 0 | 0 | 0 | 0 | 0 | 0 | 0 | 0 | 0 | 0 | 0 | 0
Wind | 10 | 5 | 0 | 0 | 0 | 0 | 0 | 0 | 0 | 0 | 0 | 0 | 0 | 0 | 0 | 0 | 0 | 0 | 0 | 0 | 0 | 0 | 0 | 0 | 0 | 0
Wind | 10 | 6 | 0 | 0 | 0 | 0 | 0 | 0 | 0 | 0 | 0 | 0 | 0 | 0 | 0 | 0 | 0 | 0 | 0 | 0 | 0 | 0 | 0 | 0 | 0 | 0
Wind | 10 | 7 | 0 | 0 | 0 | 0 | 0 | 0 | 0 | 0 | 0 | 0 | 0 | 0 | 0 | 0 | 0 | 0 | 0 | 0 | 0 | 0 | 0 | 0 | 0 | 0
Wind | 10 | 8 | 0 | 0 | 0 | 0 | 0 | 0 | 0 | 0 | 0 | 0 | 0 | 0 | 0 | 0 | 0 | 0 | 0 | 0 | 0 | 0 | 0 | 0 | 0 | 0
Wind | 10 | 9 | 0 | 0 | 0 | 0 | 0 | 0 | 0 | 0 | 0 | 0 | 0 | 0 | 0 | 0 | 0 | 0 | 0 | 0 | 0 | 0 | 0 | 0 | 0 | 0
Wind | 10 | 10 | 0 | 0 | 0 | 0 | 0 | 0 | 0 | 0 | 0 | 0 | 0 | 0 | 0 | 0 | 0 | 0 | 0 | 0 | 0 | 0 | 0 | 0 | 0 | 0
Wind | 10 | 11 | 0 | 0 | 0 | 0 | 0 | 0 | 0 | 0 | 0 | 0 | 0 | 0 | 0 | 0 | 0 | 0 | 0 | 0 | 0 | 0 | 0 | 0 | 0 | 0
Wind | 11 | 0 | 0 | 0 | 0 | 0 | 0 | 0 | 0 | 0 | 0 | 0 | 0 | 0 | 0 | 0 | 0 | 0 | 0 | 0 | 0 | 0 | 0 | 0 | 0 | 0
Wind | 11 | 1 | 0 | 0 | 0 | 0 | 0 | 0 | 0 | 0 | 0 | 0 | 0 | 0 | 0 | 0 | 0 | 0 | 0 | 0 | 0 | 0 | 0 | 0 | 0 | 0
Wind | 11 | 2 | 0 | 0 | 0 | 0 | 0 | 0 | 0 | 0 | 0 | 0 | 0 | 0 | 0 | 0 | 0 | 0 | 0 | 0 | 0 | 0 | 0 | 0 | 0 | 0
Wind | 11 | 3 | 0 | 0 | 0 | 0 | 0 | 0 | 0 | 0 | 0 | 0 | 0 | 0 | 0 | 0 | 0 | 0 | 0 | 0 | 0 | 0 | 0 | 0 | 0 | 0
Wind | 11 | 4 | 0 | 0 | 0 | 0 | 0 | 0 | 0 | 0 | 0 | 0 | 0 | 0 | 0 | 0 | 0 | 0 | 0 | 0 | 0 | 0 | 0 | 0 | 0 | 0
Wind | 11 | 5 | 0 | 0 | 0 | 0 | 0 | 0 | 0 | 0 | 0 | 0 | 0 | 0 | 0 | 0 | 0 | 0 | 0 | 0 | 0 | 0 | 0 | 0 | 0 | 0
Wind | 11 | 6 | 0 | 0 | 0 | 0 | 0 | 0 | 0 | 0 | 0 | 0 | 0 | 0 | 0 | 0 | 0 | 0 | 0 | 0 | 0 | 0 | 0 | 0 | 0 | 0
Wind | 11 | 7 | 0 | 0 | 0 | 0 | 0 | 0 | 0 | 0 | 0 | 0 | 0 | 0 | 0 | 0 | 0 | 0 | 0 | 0 | 0 | 0 | 0 | 0 | 0 | 0
Wind | 11 | 8 | 0 | 0 | 0 | 0 | 0 | 0 | 0 | 0 | 0 | 0 | 0 | 0 | 0 | 0 | 0 | 0 | 0 | 0 | 0 | 0 | 0 | 0 | 0 | 0
Wind | 11 | 9 | 0 | 0 | 0 | 0 | 0 | 0 | 0 | 0 | 0 | 0 | 0 | 0 | 0 | 0 | 0 | 0 | 0 | 0 | 0 | 0 | 0 | 0 | 0 | 0
Wind | 11 | 10 | 0 | 0 | 0 | 0 | 0 | 0 | 0 | 0 | 0 | 0 | 0 | 0 | 0 | 0 | 0 | 0 | 0 | 0 | 0 | 0 | 0 | 0 | 0 | 0
Wind | 11 | 11 | 0 | 0 | 0 | 0 | 0 | 0 | 0 | 0 | 0 | 0 | 0 | 0 | 0 | 0 | 0 | 0 | 0 | 0 | 0 | 0 | 0 | 0 | 0 | 0
Wind | 12 | 0 | 0 | 0 | 0 | 0 | 0 | 0 | 0 | 0 | 0 | 0 | 0 | 0 | 0 | 0 | 0 | 0 | 0 | 0 | 0 | 0 | 0 | 0 | 0 | 0
Wind | 12 | 1 | 0 | 0 | 0 | 0 | 0 | 0 | 0 | 0 | 0 | 0 | 0 | 0 | 0 | 0 | 0 | 0 | 0 | 0 | 0 | 0 | 0 | 0 | 0 | 0
Wind | 12 | 2 | 0 | 0 | 0 | 0 | 0 | 0 | 0 | 0 | 0 | 0 | 0 | 0 | 0 | 0 | 0 | 0 | 0 | 0 | 0 | 0 | 0 | 0 | 0 | 0
Wind | 12 | 3 | 0 | 0 | 0 | 0 | 0 | 0 | 0 | 0 | 0 | 0 | 0 | 0 | 0 | 0 | 0 | 0 | 0 | 0 | 0 | 0 | 0 | 0 | 0 | 0
Wind | 12 | 4 | 0 | 0 | 0 | 0 | 0 | 0 | 0 | 0 | 0 | 0 | 0 | 0 | 0 | 0 | 0 | 0 | 0 | 0 | 0 | 0 | 0 | 0 | 0 | 0
Wind | 12 | 5 | 0 | 0 | 0 | 0 | 0 | 0 | 0 | 0 | 0 | 0 | 0 | 0 | 0 | 0 | 0 | 0 | 0 | 0 | 0 | 0 | 0 | 0 | 0 | 0
Wind | 12 | 6 | 0 | 0 | 0 | 0 | 0 | 0 | 0 | 0 | 0 | 0 | 0 | 0 | 0 | 0 | 0 | 0 | 0 | 0 | 0 | 0 | 0 | 0 | 0 | 0
Wind | 12 | 7 | 0 | 0 | 0 | 0 | 0 | 0 | 0 | 0 | 0 | 0 | 0 | 0 | 0 | 0 | 0 | 0 | 0 | 0 | 0 | 0 | 0 | 0 | 0 | 0
Wind | 12 | 8 | 0 | 0 | 0 | 0 | 0 | 0 | 0 | 0 | 0 | 0 | 0 | 0 | 0 | 0 | 0 | 0 | 0 | 0 | 0 | 0 | 0 | 0 | 0 | 0
Wind | 12 | 9 | 0 | 0 | 0 | 0 | 0 | 0 | 0 | 0 | 0 | 0 | 0 | 0 | 0 | 0 | 0 | 0 | 0 | 0 | 0 | 0 | 0 | 0 | 0 | 0
Wind | 12 | 10 | 0 | 0 | 0 | 0 | 0 | 0 | 0 | 0 | 0 | 0 | 0 | 0 | 0 | 0 | 0 | 0 | 0 | 0 | 0 | 0 | 0 | 0 | 0 | 0
Wind | 12 | 11 | 0 | 0 | 0 | 0 | 0 | 0 | 0 | 0 | 0 | 0 | 0 | 0 | 0 | 0 | 0 | 0 | 0 | 0 | 0 | 0 | 0 | 0 | 0 | 0
Wind | 13 | 0 | 0 | 0 | 0 | 0 | 0 | 0 | 0 | 0 | 0 | 0 | 0 | 0 | 0 | 0 | 0 | 0 | 0 | 0 | 0 | 0 | 0 | 0 | 0 | 0
Wind | 13 | 1 | 0 | 0 | 0 | 0 | 0 | 0 | 0 | 0 | 0 | 0 | 0 | 0 | 0 | 0 | 0 | 0 | 0 | 0 | 0 | 0 | 0 | 0 | 0 | 0
Wind | 13 | 2 | 0 | 0 | 0 | 0 | 0 | 0 | 0 | 0 | 0 | 0 | 0 | 0 | 0 | 0 | 0 | 0 | 0 | 0 | 0 | 0 | 0 | 0 | 0 | 0
Wind | 13 | 3 | 0 | 0 | 0 | 0 | 0 | 0 | 0 | 0 | 0 | 0 | 0 | 0 | 0 | 0 | 0 | 0 | 0 | 0 | 0 | 0 | 0 | 0 | 0 | 0
Wind | 13 | 4 | 0 | 0 | 0 | 0 | 0 | 0 | 0 | 0 | 0 | 0 | 0 | 0 | 0 | 0 | 0 | 0 | 0 | 0 | 0 | 0 | 0 | 0 | 0 | 0
Wind | 13 | 5 | 0 | 0 | 0 | 0 | 0 | 0 | 0 | 0 | 0 | 0 | 0 | 0 | 0 | 0 | 0 | 0 | 0 | 0 | 0 | 0 | 0 | 0 | 0 | 0
Wind | 13 | 6 | 0 | 0 | 0 | 0 | 0 | 0 | 0 | 0 | 0 | 0 | 0 | 0 | 0 | 0 | 0 | 0 | 0 | 0 | 0 | 0 | 0 | 0 | 0 | 0
Wind | 13 | 7 | 0 | 0 | 0 | 0 | 0 | 0 | 0 | 0 | 0 | 0 | 0 | 0 | 0 | 0 | 0 | 0 | 0 | 0 | 0 | 0 | 0 | 0 | 0 | 0
Wind | 13 | 8 | 0 | 0 | 0 | 0 | 0 | 0 | 0 | 0 | 0 | 0 | 0 | 0 | 0 | 0 | 0 | 0 | 0 | 0 | 0 | 0 | 0 | 0 | 0 | 0
Wind | 13 | 9 | 0 | 0 | 0 | 0 | 0 | 0 | 0 | 0 | 0 | 0 | 0 | 0 | 0 | 0 | 0 | 0 | 0 | 0 | 0 | 0 | 0 | 0 | 0 | 0
Wind | 13 | 10 | 0 | 0 | 0 | 0 | 0 | 0 | 0 | 0 | 0 | 0 | 0 | 0 | 0 | 0 | 0 | 0 | 0 | 0 | 0 | 0 | 0 | 0 | 0 | 0
Wind | 13 | 11 | 0 | 0 | 0 | 0 | 0 | 0 | 0 | 0 | 0 | 0 | 0 | 0 | 0 | 0 | 0 | 0 | 0 | 0 | 0 | 0 | 0 | 0 | 0 | 0
Wind | 14 | 0 | 1.2659 | 1.2533 | 1.2069 | 1.1754 | 1.1673 | 1.204 | 1.2097 | 1.1577 | 1.1606 | 1.2758 | 1.3588 | 0 | 0 | 1.5791 | 1.563 | 1.3824 | 1.1159 | 1.0035 | 0.97131 | 0.96769 | 1.0022 | 1.0763 | 1.1747 | 1.2377
Wind | 14 | 1 | 0.90655 | 0.91073 | 0.9151 | 0.92256 | 0.90618 | 0.90546 | 0.93165 | 0.88981 | 0.87671 | 0.93948 | 0 | 0 | 0 | 1.1338 | 1.0914 | 0.96422 | 0.81995 | 0.7812 | 0.77702 | 0.78575 | 0.80976 | 0.84269 | 0.85197 | 0.87016
Wind | 14 | 2 | 1.1075 | 1.041 | 0.97295 | 0.97394 | 1.0007 | 1.0374 | 1.0541 | 1.1342 | 1.2387 | 0 | 0 | 0 | 0 | 0 | 1.5448 | 1.4567 | 1.3274 | 1.1457 | 1.0747 | 1.0553 | 1.0333 | 1.0619 | 1.124 | 1.1536
Wind | 14 | 3 | 1.1591 | 1.2076 | 1.211 | 1.1774 | 1.1215 | 1.0601 | 0.9811 | 0.14795 | 0 | 0 | 0 | 0 | 0 | 0 | 0 | 0 | 0.64711 | 0.60381 | 0.63692 | 0.70535 | 0.77836 | 0.83898 | 0.96056 | 1.0597
Wind | 14 | 4 | 0.67142 | 0.67832 | 0.75407 | 0.73994 | 0.67504 | 0.61933 | 0.57529 | 0 | 0 | 0 | 0 | 0 | 0 | 0 | 0 | 0 | 0.96835 | 0.88619 | 0.76673 | 0.6867 | 0.59665 | 0.57562 | 0.60208 | 0.67421
Wind | 14 | 5 | 0.17829 | 0.17489 | 0.1698 | 0.16114 | 0.15571 | 0.14042 | 0.17116 | 0 | 0 | 0 | 0 | 0 | 0 | 0 | 0 | 0 | 0.52281 | 0.48902 | 0.39444 | 0.25402 | 0.20257 | 0.18593 | 0.18169 | 0.17914
Wind | 14 | 6 | 0.062935 | 0.066386 | 0.068687 | 0.069837 | 0.067865 | 0.052583 | 0.03763 | 0 | 0 | 0 | 0 | 0 | 0 | 0 | 0 | 0 | 0.10221 | 0.18881 | 0.2616 | 0.13047 | 0.068687 | 0.057677 | 0.05702 | 0.059156
Wind | 14 | 7 | 0.087584 | 0.08249 | 0.072466 | 0.060964 | 0.053733 | 0.051104 | 0.04486 | 0 | 0 | 0 | 0 | 0 | 0 | 0 | 0 | 0 | 0.24139 | 0.26111 | 0.23925 | 0.15118 | 0.1147 | 0.098758 | 0.09087 | 0.089063
Wind | 14 | 8 | 0.12803 | 0.12837 | 0.13007 | 0.12769 | 0.12277 | 0.11461 | 0.098484 | 0 | 0 | 0 | 0 | 0 | 0 | 0 | 0 | 0 | 0.34198 | 0.37526 | 0.29223 | 0.22414 | 0.18304 | 0.15978 | 0.14925 | 0.12871
Wind | 14 | 9 | 0.24714 | 0.2312 | 0.20425 | 0.17632 | 0.15759 | 0.17796 | 0.21362 | 0.20524 | 0.22791 | 0 | 0 | 0 | 0 | 0 | 0.29824 | 0.30548 | 0.3431 | 0.31829 | 0.25634 | 0.23498 | 0.22923 | 0.23876 | 0.25174 | 0.24706
Wind | 14 | 10 | 0.85104 | 0.84289 | 0.82523 | 0.82981 | 0.81079 | 0.77836 | 0.77446 | 0.70586 | 0.6449 | 0.62011 | 0 | 0 | 0 | 0.49242 | 0.41669 | 0.3722 | 0.3503 | 0.33909 | 0.38477 | 0.46016 | 0.54132 | 0.65254 | 0.75612 | 0.82845
Wind | 14 | 11 | 0.34353 | 0.32076 | 0.27031 | 0.23794 | 0.22841 | 0.21838 | 0.19883 | 0.15775 | 0.10451 | 0.096786 | 0 | 0 | 0 | 0.18338 | 0.19752 | 0.2358 | 0.24435 | 0.22381 | 0.21115 | 0.20836 | 0.23449 | 0.28609 | 0.34376 | 0.36282
Wind | 15 | 0 | 3.3763 | 3.3428 | 3.2192 | 3.1351 | 3.1136 | 3.2113 | 3.2267 | 3.0877 | 3.0956 | 3.4028 | 3.6242 | 0 | 0.057617 | 4.2119 | 4.169 | 3.6873 | 2.9764 | 2.6766 | 2.5907 | 2.5811 | 2.6731 | 2.8708 | 3.1333 | 3.3012
Wind | 15 | 1 | 2.418 | 2.4291 | 2.4408 | 2.4607 | 2.417 | 2.4151 | 2.4849 | 2.3733 | 2.3384 | 2.5058 | 0 | 0 | 0 | 3.024 | 2.911 | 2.5718 | 2.187 | 2.0836 | 2.0725 | 2.0958 | 2.1598 | 2.2477 | 2.2724 | 2.3209
Wind | 15 | 2 | 2.954 | 2.7765 | 2.5951 | 2.5977 | 2.6692 | 2.7669 | 2.8116 | 3.025 | 3.3038 | 0 | 0 | 0 | 0 | 0 | 4.1203 | 3.8854 | 3.5405 | 3.0557 | 2.8664 | 2.8147 | 2.7559 | 2.8322 | 2.9979 | 3.077
Wind | 15 | 3 | 3.0915 | 3.221 | 3.23 | 3.1404 | 2.9914 | 2.8274 | 2.6168 | 0.82971 | 0 | 0 | 0 | 0 | 0 | 0 | 0 | 0 | 1.726 | 1.6105 | 1.6988 | 1.8813 | 2.0761 | 2.2378 | 2.562 | 2.8265
Wind | 15 | 4 | 1.7908 | 1.8092 | 2.0113 | 1.9736 | 1.8005 | 1.6519 | 1.5344 | 0 | 0 | 0 | 0 | 0 | 0 | 0 | 0 | 0 | 2.5828 | 2.3637 | 2.045 | 1.8316 | 1.5914 | 1.5353 | 1.6059 | 1.7983
Wind | 15 | 5 | 0.47554 | 0.46648 | 0.45289 | 0.4298 | 0.4153 | 0.37454 | 0.45652 | 0 | 0 | 0 | 0 | 0 | 0 | 0 | 0 | 0 | 1.3945 | 1.3043 | 1.0521 | 0.67753 | 0.5403 | 0.49592 | 0.4846 | 0.4778
Wind | 15 | 6 | 0.16786 | 0.17707 | 0.1832 | 0.18627 | 0.18101 | 0.14025 | 0.10037 | 0.079768 | 0 | 0 | 0 | 0 | 0 | 0 | 0 | 0 | 0.27261 | 0.50359 | 0.69775 | 0.348 | 0.1832 | 0.15384 | 0.15208 | 0.15778
Wind | 15 | 7 | 0.23361 | 0.22002 | 0.19328 | 0.1626 | 0.14332 | 0.13631 | 0.11965 | 0.15077 | 0 | 0 | 0 | 0 | 0 | 0 | 0 | 0 | 0.64384 | 0.69644 | 0.63814 | 0.40322 | 0.30592 | 0.26341 | 0.24237 | 0.23755
Wind | 15 | 8 | 0.34148 | 0.34239 | 0.34692 | 0.34058 | 0.32744 | 0.3057 | 0.26268 | 0 | 0 | 0 | 0 | 0 | 0 | 0 | 0 | 0 | 0.91213 | 1.0009 | 0.77943 | 0.59782 | 0.48822 | 0.42617 | 0.39809 | 0.34329
Wind | 15 | 9 | 0.65918 | 0.61667 | 0.54479 | 0.47028 | 0.42032 | 0.47466 | 0.56977 | 0.54742 | 0.6079 | 0 | 0 | 0 | 0 | 0 | 0.79549 | 0.81477 | 0.91514 | 0.84896 | 0.68372 | 0.62675 | 0.61141 | 0.63683 | 0.67145 | 0.65896
Wind | 15 | 10 | 2.2699 | 2.2482 | 2.2011 | 2.2133 | 2.1626 | 2.0761 | 2.0657 | 1.8827 | 1.7201 | 1.654 | 0 | 0 | 0 | 1.3134 | 1.1114 | 0.99275 | 0.93432 | 0.90443 | 1.0263 | 1.2273 | 1.4438 | 1.7405 | 2.0167 | 2.2097
Wind | 15 | 11 | 0.91626 | 0.85555 | 0.72098 | 0.63464 | 0.60922 | 0.58248 | 0.53033 | 0.42075 | 0.27875 | 0 | 0 | 0 | 0 | 0.48913 | 0.52682 | 0.62894 | 0.65173 | 0.59694 | 0.5632 | 0.55575 | 0.62543 | 0.76305 | 0.91689 | 0.96773
Wind | 16 | 0 | 5.2913 | 5.2388 | 5.045 | 4.9132 | 4.8795 | 5.0327 | 5.0567 | 4.839 | 4.8513 | 5.3328 | 0.16856 | 0 | 0 | 6.6008 | 6.5335 | 5.7786 | 4.6645 | 4.1947 | 4.0601 | 4.045 | 4.1892 | 4.499 | 4.9104 | 5.1735
Wind | 16 | 1 | 3.7894 | 3.8069 | 3.8251 | 3.8563 | 3.7879 | 3.7848 | 3.8943 | 3.7194 | 3.6647 | 3.927 | 0 | 0 | 0 | 0.3628 | 4.562 | 4.0304 | 3.4274 | 3.2654 | 3.2479 | 3.2844 | 3.3848 | 3.5225 | 3.5612 | 3.6373
Wind | 16 | 2 | 4.6295 | 4.3513 | 4.0669 | 4.0711 | 4.183 | 4.3362 | 4.4063 | 4.7408 | 5.1776 | 0 | 0 | 0 | 0 | 0 | 6.4572 | 6.0891 | 5.5485 | 4.7888 | 4.4921 | 4.4111 | 4.319 | 4.4385 | 4.6982 | 4.8221
Wind | 16 | 3 | 4.8448 | 5.0478 | 5.062 | 4.9215 | 4.688 | 4.431 | 4.101 | 3.0426 | 0 | 0 | 0 | 0 | 0 | 0 | 0 | 0.22984 | 2.7049 | 2.5239 | 2.6623 | 2.9484 | 3.2536 | 3.5069 | 4.0151 | 4.4296
Wind | 16 | 4 | 2.8065 | 2.8354 | 3.152 | 3.093 | 2.8217 | 2.5888 | 2.4047 | 0 | 0 | 0 | 0 | 0 | 0 | 0 | 0 | 0 | 4.0477 | 3.7043 | 3.2049 | 2.8704 | 2.494 | 2.4061 | 2.5167 | 2.8182
Wind | 16 | 5 | 0.74525 | 0.73106 | 0.70976 | 0.67356 | 0.65085 | 0.58697 | 0.71544 | 0.22011 | 0 | 0 | 0 | 0 | 0 | 0 | 0 | 0 | 2.1854 | 2.0441 | 1.6488 | 1.0618 | 0.84675 | 0.77719 | 0.75945 | 0.7488
Wind | 16 | 6 | 0.26307 | 0.27749 | 0.28711 | 0.29192 | 0.28368 | 0.2198 | 0.15729 | 0.12501 | 0 | 0 | 0 | 0 | 0 | 0 | 0 | 0 | 0.42723 | 0.78921 | 1.0935 | 0.54537 | 0.28711 | 0.24109 | 0.23834 | 0.24727
Wind | 16 | 7 | 0.3661 | 0.34481 | 0.30291 | 0.25483 | 0.22461 | 0.21362 | 0.18751 | 0.23628 | 0 | 0 | 0 | 0 | 0 | 0 | 0 | 0 | 1.009 | 1.0914 | 1.0001 | 0.63192 | 0.47943 | 0.41281 | 0.37984 | 0.37228
Wind | 16 | 8 | 0.53516 | 0.53658 | 0.54368 | 0.53374 | 0.51316 | 0.47909 | 0.41166 | 0.43792 | 0 | 0 | 0 | 0 | 0 | 0 | 0 | 0 | 1.4295 | 1.5686 | 1.2215 | 0.93689 | 0.76512 | 0.66789 | 0.62388 | 0.538
Wind | 16 | 9 | 1.033 | 0.96642 | 0.85378 | 0.73701 | 0.65871 | 0.74388 | 0.89293 | 0.8579 | 0.95268 | 0 | 0 | 0 | 0 | 0 | 1.2467 | 1.2769 | 1.4342 | 1.3305 | 1.0715 | 0.98222 | 0.95818 | 0.99802 | 1.0523 | 1.0327
Wind | 16 | 10 | 3.5573 | 3.5233 | 3.4494 | 3.4686 | 3.3891 | 3.2536 | 3.2372 | 2.9505 | 2.6957 | 0.87541 | 0 | 0 | 0 | 0 | 1.7418 | 1.5558 | 1.4642 | 1.4174 | 1.6083 | 1.9235 | 2.2627 | 2.7276 | 3.1606 | 3.4629
Wind | 16 | 11 | 1.4359 | 1.3408 | 1.1299 | 0.99458 | 0.95475 | 0.91285 | 0.83111 | 0.65939 | 0.43685 | 0 | 0 | 0 | 0 | 0 | 0.82561 | 0.98565 | 1.0214 | 0.93551 | 0.88262 | 0.87095 | 0.98016 | 1.1958 | 1.4369 | 1.5166
Wind | 17 | 0 | 5.3645 | 5.3112 | 5.1148 | 4.9811 | 4.947 | 5.1023 | 5.1267 | 4.9059 | 4.9185 | 5.4066 | 0.016547 | 0 | 0 | 6.6921 | 6.6239 | 5.8586 | 4.729 | 4.2527 | 4.1162 | 4.1009 | 4.2472 | 4.5612 | 4.9783 | 5.2451
Wind | 17 | 1 | 3.8418 | 3.8595 | 3.878 | 3.9096 | 3.8403 | 3.8372 | 3.9482 | 3.7709 | 3.7154 | 3.9813 | 0 | 0 | 0 | 0.1583 | 4.6251 | 4.0862 | 3.4748 | 3.3106 | 3.2929 | 3.3299 | 3.4316 | 3.5712 | 3.6105 | 3.6876
Wind | 17 | 2 | 4.6935 | 4.4115 | 4.1232 | 4.1274 | 4.2409 | 4.3962 | 4.4672 | 4.8063 | 5.2492 | 0 | 0 | 0 | 0 | 0 | 6.5466 | 6.1733 | 5.6253 | 4.8551 | 4.5543 | 4.4721 | 4.3788 | 4.4999 | 4.7632 | 4.8888
Wind | 17 | 3 | 4.9119 | 5.1177 | 5.1321 | 4.9896 | 4.7528 | 4.4924 | 4.1577 | 3.6015 | 0 | 0 | 0 | 0 | 0 | 0 | 0 | 1.1299 | 2.7423 | 2.5588 | 2.6992 | 2.9891 | 3.2986 | 3.5555 | 4.0707 | 4.4909
Wind | 17 | 4 | 2.8454 | 2.8746 | 3.1956 | 3.1358 | 2.8607 | 2.6246 | 2.438 | 0 | 0 | 0 | 0 | 0 | 0 | 0 | 0 | 0 | 4.1037 | 3.7555 | 3.2493 | 2.9101 | 2.5285 | 2.4394 | 2.5515 | 2.8572
Wind | 17 | 5 | 0.75556 | 0.74117 | 0.71958 | 0.68288 | 0.65986 | 0.59509 | 0.72534 | 1.0369 | 0 | 0 | 0 | 0 | 0 | 0 | 0 | 0 | 2.2156 | 2.0724 | 1.6716 | 1.0765 | 0.85846 | 0.78794 | 0.76995 | 0.75916
Wind | 17 | 6 | 0.26671 | 0.28133 | 0.29108 | 0.29596 | 0.2876 | 0.22284 | 0.15947 | 0.12674 | 0 | 0 | 0 | 0 | 0 | 0 | 0 | 0.33983 | 0.43314 | 0.80013 | 1.1086 | 0.55292 | 0.29108 | 0.24443 | 0.24164 | 0.25069
Wind | 17 | 7 | 0.37117 | 0.34958 | 0.3071 | 0.25835 | 0.22771 | 0.21657 | 0.19011 | 0.23955 | 0 | 0 | 0 | 0 | 0 | 0 | 0 | 0.94855 | 1.023 | 1.1065 | 1.0139 | 0.64066 | 0.48607 | 0.41852 | 0.38509 | 0.37743
Wind | 17 | 8 | 0.54256 | 0.544 | 0.5512 | 0.54113 | 0.52026 | 0.48572 | 0.41736 | 0.44398 | 0 | 0 | 0 | 0 | 0 | 0 | 0 | 0.85786 | 1.4492 | 1.5903 | 1.2384 | 0.94985 | 0.77571 | 0.67713 | 0.63251 | 0.54544
Wind | 17 | 9 | 1.0473 | 0.97979 | 0.86559 | 0.7472 | 0.66782 | 0.75417 | 0.90528 | 0.86977 | 0.96586 | 0 | 0 | 0 | 0 | 0 | 1.2639 | 1.2946 | 1.454 | 1.3489 | 1.0863 | 0.99581 | 0.97144 | 1.0118 | 1.0668 | 1.047
Wind | 17 | 10 | 3.6065 | 3.572 | 3.4972 | 3.5166 | 3.436 | 3.2986 | 3.282 | 2.9913 | 2.733 | 0.37624 | 0 | 0 | 0 | 0 | 1.7659 | 1.5773 | 1.4845 | 1.437 | 1.6306 | 1.9501 | 2.294 | 2.7654 | 3.2043 | 3.5108
Wind | 17 | 11 | 1.4558 | 1.3593 | 1.1455 | 1.0083 | 0.96795 | 0.92548 | 0.84261 | 0.66852 | 0.44289 | 0 | 0 | 0 | 0 | 0 | 0.83704 | 0.99929 | 1.0355 | 0.94846 | 0.89484 | 0.883 | 0.99372 | 1.2124 | 1.4568 | 1.5376
Wind | 18 | 0 | 5.2913 | 5.2388 | 5.045 | 4.9132 | 4.8795 | 5.0327 | 5.0567 | 4.839 | 4.8513 | 5.3328 | 0 | 0 | 0 | 6.6008 | 6.5335 | 5.7786 | 4.6645 | 4.1947 | 4.0601 | 4.045 | 4.1892 | 4.499 | 4.9104 | 5.1735
Wind | 18 | 1 | 3.7894 | 3.8069 | 3.8251 | 3.8563 | 3.7879 | 3.7848 | 3.8943 | 3.7194 | 3.6647 | 3.5969 | 0 | 0 | 0 | 0 | 4.562 | 4.0304 | 3.4274 | 3.2654 | 3.2479 | 3.2844 | 3.3848 | 3.5225 | 3.5612 | 3.6373
Wind | 18 | 2 | 4.6295 | 4.3513 | 4.0669 | 4.0711 | 4.183 | 4.3362 | 4.4063 | 4.7408 | 5.1776 | 0 | 0 | 0 | 0 | 0 | 6.4572 | 6.0891 | 5.5485 | 4.7888 | 4.4921 | 4.4111 | 4.319 | 4.4385 | 4.6982 | 4.8221
Wind | 18 | 3 | 4.8448 | 5.0478 | 5.062 | 4.9215 | 4.688 | 4.431 | 4.101 | 3.5524 | 0 | 0 | 0 | 0 | 0 | 0 | 0 | 2.04 | 2.7049 | 2.5239 | 2.6623 | 2.9484 | 3.2536 | 3.5069 | 4.0151 | 4.4296
Wind | 18 | 4 | 2.8065 | 2.8354 | 3.152 | 3.093 | 2.8217 | 2.5888 | 2.4047 | 0.21382 | 0 | 0 | 0 | 0 | 0 | 0 | 0 | 0.27077 | 4.0477 | 3.7043 | 3.2049 | 2.8704 | 2.494 | 2.4061 | 2.5167 | 2.8182
Wind | 18 | 5 | 0.74525 | 0.73106 | 0.70976 | 0.67356 | 0.65085 | 0.58697 | 0.71544 | 1.0228 | 0 | 0 | 0 | 0 | 0 | 0 | 0 | 0.23565 | 2.1854 | 2.0441 | 1.6488 | 1.0618 | 0.84675 | 0.77719 | 0.75945 | 0.7488
Wind | 18 | 6 | 0.26307 | 0.27749 | 0.28711 | 0.29192 | 0.28368 | 0.2198 | 0.15729 | 0.12501 | 0 | 0 | 0 | 0 | 0 | 0 | 0 | 0.33519 | 0.42723 | 0.78921 | 1.0935 | 0.54537 | 0.28711 | 0.24109 | 0.23834 | 0.24727
Wind | 18 | 7 | 0.3661 | 0.34481 | 0.30291 | 0.25483 | 0.22461 | 0.21362 | 0.18751 | 0.23628 | 0 | 0 | 0 | 0 | 0 | 0 | 0 | 1.0015 | 1.009 | 1.0914 | 1.0001 | 0.63192 | 0.47943 | 0.41281 | 0.37984 | 0.37228
Wind | 18 | 8 | 0.53516 | 0.53658 | 0.54368 | 0.53374 | 0.51316 | 0.47909 | 0.41166 | 0.43792 | 0 | 0 | 0 | 0 | 0 | 0 | 0 | 1.4919 | 1.4295 | 1.5686 | 1.2215 | 0.93689 | 0.76512 | 0.66789 | 0.62388 | 0.538
Wind | 18 | 9 | 1.033 | 0.96642 | 0.85378 | 0.73701 | 0.65871 | 0.74388 | 0.89293 | 0.8579 | 0.95268 | 0 | 0 | 0 | 0 | 0 | 1.2467 | 1.2769 | 1.4342 | 1.3305 | 1.0715 | 0.98222 | 0.95818 | 0.99802 | 1.0523 | 1.0327
Wind | 18 | 10 | 3.5573 | 3.5233 | 3.4494 | 3.4686 | 3.3891 | 3.2536 | 3.2372 | 2.9505 | 2.6957 | 0 | 0 | 0 | 0 | 0 | 1.7418 | 1.5558 | 1.4642 | 1.4174 | 1.6083 | 1.9235 | 2.2627 | 2.7276 | 3.1606 | 3.4629
Wind | 18 | 11 | 1.4359 | 1.3408 | 1.1299 | 0.99458 | 0.95475 | 0.91285 | 0.83111 | 0.65939 | 0.43685 | 0 | 0 | 0 | 0 | 0 | 0.82561 | 0.98565 | 1.0214 | 0.93551 | 0.88262 | 0.87095 | 0.98016 | 1.1958 | 1.4369 | 1.5166
Wind | 19 | 0 | 4.9923 | 4.9427 | 4.76 | 4.6355 | 4.6038 | 4.7483 | 4.771 | 4.5656 | 4.5772 | 5.0315 | 0 | 0 | 0 | 2.9211 | 6.1643 | 5.4521 | 4.4009 | 3.9577 | 3.8307 | 3.8164 | 3.9525 | 4.2448 | 4.633 | 4.8812
Wind | 19 | 1 | 3.5753 | 3.5918 | 3.609 | 3.6384 | 3.5738 | 3.571 | 3.6743 | 3.5092 | 3.4576 | 0 | 0 | 0 | 0 | 0 | 4.3042 | 3.8027 | 3.2337 | 3.0809 | 3.0644 | 3.0988 | 3.1936 | 3.3234 | 3.36 | 3.4318
Wind | 19 | 2 | 4.3679 | 4.1054 | 3.8371 | 3.841 | 3.9467 | 4.0912 | 4.1573 | 4.4729 | 4.885 | 0 | 0 | 0 | 0 | 0 | 6.0924 | 5.745 | 5.235 | 4.5182 | 4.2383 | 4.1618 | 4.075 | 4.1877 | 4.4327 | 4.5497
Wind | 19 | 3 | 4.5711 | 4.7626 | 4.776 | 4.6434 | 4.4231 | 4.1807 | 3.8693 | 3.3516 | 0 | 0 | 0 | 0 | 0 | 0 | 0 | 2.9693 | 2.5521 | 2.3813 | 2.5119 | 2.7818 | 3.0697 | 3.3088 | 3.7883 | 4.1793
Wind | 19 | 4 | 2.648 | 2.6752 | 2.9739 | 2.9182 | 2.6622 | 2.4425 | 2.2688 | 1.3078 | 0 | 0 | 0 | 0 | 0 | 0 | 0 | 1.5905 | 3.819 | 3.495 | 3.0238 | 2.7082 | 2.3531 | 2.2701 | 2.3745 | 2.659
Wind | 19 | 5 | 0.70314 | 0.68975 | 0.66966 | 0.63551 | 0.61408 | 0.55381 | 0.67502 | 0.96498 | 0 | 0 | 0 | 0 | 0 | 0 | 0 | 2.2032 | 2.0619 | 1.9286 | 1.5556 | 1.0018 | 0.7989 | 0.73328 | 0.71653 | 0.70649
Wind | 19 | 6 | 0.24821 | 0.26181 | 0.27089 | 0.27542 | 0.26765 | 0.20738 | 0.1484 | 0.11795 | 0 | 0 | 0 | 0 | 0 | 0 | 0 | 0.31625 | 0.40309 | 0.74462 | 1.0317 | 0.51456 | 0.27089 | 0.22747 | 0.22488 | 0.2333
Wind | 19 | 7 | 0.34541 | 0.32532 | 0.28579 | 0.24043 | 0.21191 | 0.20155 | 0.17692 | 0.22293 | 0 | 0 | 0 | 0 | 0 | 0 | 0 | 0.94487 | 0.95199 | 1.0298 | 0.94357 | 0.59621 | 0.45234 | 0.38948 | 0.35837 | 0.35125
Wind | 19 | 8 | 0.50492 | 0.50626 | 0.51296 | 0.50358 | 0.48416 | 0.45202 | 0.3884 | 0.41318 | 0 | 0 | 0 | 0 | 0 | 0 | 0 | 1.4076 | 1.3487 | 1.4799 | 1.1525 | 0.88395 | 0.72189 | 0.63015 | 0.58863 | 0.5076
Wind | 19 | 9 | 0.97468 | 0.91181 | 0.80553 | 0.69536 | 0.62149 | 0.70184 | 0.84247 | 0.80942 | 0 | 0 | 0 | 0 | 0 | 0 | 0.13165 | 1.2047 | 1.3531 | 1.2553 | 1.011 | 0.92672 | 0.90404 | 0.94163 | 0.99282 | 0.97435
Wind | 19 | 10 | 3.3563 | 3.3242 | 3.2545 | 3.2726 | 3.1976 | 3.0697 | 3.0543 | 2.7838 | 2.5434 | 0 | 0 | 0 | 0 | 0 | 1.6433 | 1.4679 | 1.3815 | 1.3373 | 1.5174 | 1.8148 | 2.1349 | 2.5735 | 2.982 | 3.2673
Wind | 19 | 11 | 1.3548 | 1.265 | 1.0661 | 0.93839 | 0.9008 | 0.86127 | 0.78415 | 0.62213 | 0.41216 | 0 | 0 | 0 | 0 | 0 | 0.77896 | 0.92996 | 0.96366 | 0.88265 | 0.83275 | 0.82174 | 0.92478 | 1.1283 | 1.3557 | 1.4309

## Charging
Generation Technology | Year | Day | Hour 0 | Hour 1 | Hour 2 | Hour 3 | Hour 4 | Hour 5 | Hour 6 | Hour 7 | Hour 8 | Hour 9 | Hour 10 | Hour 11 | Hour 12 | Hour 13 | Hour 14 | Hour 15 | Hour 16 | Hour 17 | Hour 18 | Hour 19 | Hour 20 | Hour 21 | Hour 22 | Hour 23
Battery | 0 | 0 | 0 | 0 | 0 | 0 | 0 | 0 | 0 | 0 | 0.78941 | 4.5052 | 5.3742 | 6.6029 | 6.4185 | 4.8221 | 1.5357 | 0 | 0 | 0 | 0 | 0 | 0 | 0 | 0 | 0
Battery | 0 | 1 | 0 | 0 | 0 | 0 | 0 | 0 | 0 | 0 | 1.4563 | 5.1582 | 5.9878 | 7.2333 | 6.9876 | 5.3349 | 1.7607 | 0 | 0 | 0 | 0 | 0 | 0 | 0 | 0 | 0
Battery | 0 | 2 | 0 | 0 | 0 | 0 | 0 | 0 | 0 | 0 | 1.7033 | 7.2333 | 6.846 | 7.2333 | 7.2333 | 7.2333 | 4.9827 | 1.0104 | 0 | 0 | 0 | 0 | 0 | 0 | 0 | 0
Battery | 0 | 3 | 0 | 0 | 0 | 0 | 0 | 0 | 0 | 7.2333 | 0 | 7.2333 | 7.2333 | 7.2333 | 7.2333 | 7.2333 | 5.2873 | 1.3014 | 0 | 0 | 0 | 0 | 0 | 0 | 0 | 0
Battery | 0 | 4 | 0 | 0 | 0 | 0 | 0 | 0 | 0 | 0 | 6.3343 | 0.73355 | 7.2333 | 7.2333 | 7.2333 | 7.2333 | 5.0344 | 2.4401 | 0 | 0 | 0 | 0 | 0 | 0 | 0 | 0
Battery | 0 | 5 | 0 | 0 | 0 | 0 | 0 | 0 | 0 | 1.3226 | 0.54033 | 7.2333 | 7.2333 | 7.2333 | 7.2333 | 6.982 | 4.3784 | 1.3191 | 0 | 0 | 0 | 0 | 0 | 0 | 0 | 0
Battery | 0 | 6 | 0 | 0 | 0 | 0 | 0 | 0 | 0 | 0.11474 | 4.381 | 7.2333 | 7.2333 | 7.2333 | 7.2333 | 6.3263 | 3.7203 | 0 | 0 | 0 | 0 | 0 | 0 | 0 | 0 | 0
Battery | 0 | 7 | 0 | 0 | 0 | 0 | 0 | 0 | 0 | 0 | 3.8582 | 7.2333 | 7.2333 | 7.2333 | 7.2333 | 6.6782 | 4.0059 | 0 | 0 | 0 | 0 | 0 | 0 | 0 | 0 | 0
Battery | 0 | 8 | 0 | 0 | 0 | 0 | 0 | 0 | 0 | 0 | 5.3105 | 7.2333 | 7.2333 | 7.2333 | 7.2333 | 7.2123 | 1.5497 | 0.46985 | 0 | 0 | 0 | 0 | 0 | 0 | 0 | 0
Battery | 0 | 9 | 0 | 0 | 0 | 0 | 0 | 0 | 0 | 0 | 5.129 | 7.2333 | 7.2333 | 7.2333 | 7.2333 | 5.1828 | 4.2305 | 0 | 0 | 0 | 0 | 0 | 0 | 0 | 0 | 0
Battery | 0 | 10 | 0 | 0 | 0 | 0 | 0 | 0 | 0 | 0 | 2.6587 | 6.2679 | 7.2333 | 7.2333 | 7.2333 | 5.9866 | 2.8873 | 0 | 0 | 0 | 0 | 0 | 0 | 0 | 0 | 0
Battery | 0 | 11 | 0 | 0 | 0 | 0 | 0 | 0 | 0 | 0 | 1.9536 | 6.0158 | 6.7644 | 7.2333 | 7.059 | 5.1844 | 1.4824 | 0 | 0 | 0 | 0 | 0 | 0 | 0 | 0 | 0
Battery | 1 | 0 | 0 | 0 | 0 | 0 | 0 | 0 | 0 | 0.70844 | 7.585 | 13.365 | 15.5395 | 15.9908 | 15.9908 | 14.1481 | 8.8409 | 1.2262 | 0 | 0 | 0 | 0 | 0 | 0 | 0 | 0
Battery | 1 | 1 | 0 | 0 | 0 | 0 | 0 | 0 | 0 | 1.9965 | 9.091 | 11.8548 | 15.9908 | 15.7779 | 15.2778 | 14.7548 | 9.8112 | 0 | 0 | 0 | 0 | 0 | 0 | 0 | 0 | 0
Battery | 1 | 2 | 0 | 0 | 0 | 0 | 0 | 0 | 0 | 2.0652 | 8.8374 | 15.0722 | 15.9908 | 15.9908 | 15.9908 | 15.8168 | 10.7636 | 4.5731 | 0 | 0 | 0 | 0 | 0 | 0 | 0 | 0
Battery | 1 | 3 | 0 | 0 | 0 | 0 | 0 | 0 | 0 | 15.9908 | 4.8538 | 15.9908 | 15.9908 | 15.9908 | 15.9908 | 15.9908 | 12.8812 | 6.312 | 0 | 0 | 0 | 0 | 0 | 0 | 0 | 0
Battery | 1 | 4 | 0 | 0 | 0 | 0 | 0 | 0 | 0 | 0 | 14.0171 | 15.9908 | 15.9908 | 15.9908 | 15.9908 | 15.9908 | 12.8613 | 2.2736 | 0 | 0 | 0 | 0 | 0 | 0 | 0 | 0
Battery | 1 | 5 | 0 | 0 | 0 | 0 | 0 | 0 | 0 | 0 | 12.9279 | 15.9908 | 15.9908 | 15.9908 | 15.9908 | 15.9908 | 12.2714 | 3.9528 | 0 | 0 | 0 | 0 | 0 | 0 | 0 | 0
Battery | 1 | 6 | 0 | 0 | 0 | 0 | 0 | 0 | 0 | 5.1351 | 11.8671 | 15.9908 | 15.9908 | 15.9908 | 15.9908 | 15.7111 | 11.5119 | 0.91761 | 0 | 0 | 0 | 0 | 0 | 0 | 0 | 0
Battery | 1 | 7 | 0 | 0 | 0 | 0 | 0 | 0 | 0 | 5.1812 | 12.1799 | 15.9908 | 15.9908 | 15.9908 | 15.9908 | 15.9908 | 11.6758 | 0.11519 | 0 | 0 | 0 | 0 | 0 | 0 | 0 | 0
Battery | 1 | 8 | 0 | 0 | 0 | 0 | 0 | 0 | 0 | 0 | 13.1602 | 15.9908 | 15.9908 | 15.9908 | 15.9908 | 15.9908 | 12.6001 | 3.3917 | 0 | 0 | 0 | 0 | 0 | 0 | 0 | 0
Battery | 1 | 9 | 0 | 0 | 0 | 0 | 0 | 0 | 0 | 2.2372 | 12.1721 | 15.9908 | 15.9908 | 15.9908 | 15.9908 | 15.9229 | 10.9188 | 3.8917 | 0 | 0 | 0 | 0 | 0 | 0 | 0 | 0
Battery | 1 | 10 | 0 | 0 | 0 | 0 | 0 | 0 | 0 | 0 | 7.3247 | 13.2042 | 15.5312 | 15.9908 | 15.9908 | 13.4885 | 8.6245 | 1.1295 | 0 | 0 | 0 | 0 | 0 | 0 | 0 | 0
Battery | 1 | 11 | 0 | 0 | 0 | 0 | 0 | 0 | 0 | 0 | 7.2302 | 13.7546 | 15.9908 | 15.9908 | 15.9908 | 12.9936 | 8.0174 | 0 | 0 | 0 | 0 | 0 | 0 | 0 | 0 | 0
Battery | 2 | 0 | 0 | 0 | 0 | 0 | 0 | 0 | 0 | 0.76878 | 7.816 | 13.7331 | 15.9137 | 15.9908 | 15.9908 | 14.4921 | 9.0602 | 1.2613 | 0 | 0 | 0 | 0 | 0 | 0 | 0 | 0
Battery | 2 | 1 | 0 | 0 | 0 | 0 | 0 | 0 | 0 | 2.0941 | 9.3646 | 11.8736 | 15.9908 | 15.8481 | 15.3378 | 15.4883 | 10.0699 | 0 | 0 | 0 | 0 | 0 | 0 | 0 | 0 | 0
Battery | 2 | 2 | 0 | 0 | 0 | 0 | 0 | 0 | 0 | 1.8671 | 8.8036 | 15.1825 | 15.9908 | 15.9908 | 15.9908 | 15.9095 | 10.7368 | 4.3968 | 0 | 0 | 0 | 0 | 0 | 0 | 0 | 0
Battery | 2 | 3 | 0 | 0 | 0 | 0 | 0 | 0 | 0 | 0 | 13.3614 | 15.9908 | 15.9908 | 15.9908 | 14.6167 | 15.9908 | 12.976 | 6.2441 | 0 | 0 | 0 | 0 | 0 | 0 | 0 | 0
Battery | 2 | 4 | 0 | 0 | 0 | 0 | 0 | 0 | 0 | 0 | 14.166 | 15.9908 | 15.9908 | 15.9908 | 15.9908 | 15.9908 | 12.9367 | 4.1048 | 0 | 0 | 0 | 0 | 0 | 0 | 0 | 0
Battery | 2 | 5 | 0 | 0 | 0 | 0 | 0 | 0 | 0 | 5.8688 | 13.0288 | 15.9908 | 15.9908 | 15.9908 | 15.9908 | 15.9908 | 12.3098 | 0 | 0 | 0 | 0 | 0 | 0 | 0 | 0 | 0
Battery | 2 | 6 | 0 | 0 | 0 | 0 | 0 | 0 | 0 | 5.0127 | 11.9128 | 15.9908 | 15.9908 | 15.9908 | 15.9908 | 15.8091 | 11.5096 | 2.954 | 0 | 0 | 0 | 0 | 0 | 0 | 0 | 0
Battery | 2 | 7 | 0 | 0 | 0 | 0 | 0 | 0 | 0 | 5.0594 | 12.2333 | 15.9908 | 15.9908 | 15.9908 | 15.9908 | 15.9908 | 11.6755 | 2.2393 | 0 | 0 | 0 | 0 | 0 | 0 | 0 | 0
Battery | 2 | 8 | 0 | 0 | 0 | 0 | 0 | 0 | 0 | 5.3207 | 13.2498 | 15.9908 | 15.9908 | 15.9908 | 15.9908 | 15.9908 | 12.6369 | 0 | 0 | 0 | 0 | 0 | 0 | 0 | 0 | 0
Battery | 2 | 9 | 0 | 0 | 0 | 0 | 0 | 0 | 0 | 3.4865 | 12.4797 | 15.9908 | 15.9908 | 15.9908 | 15.9908 | 15.9908 | 11.2178 | 4.0235 | 0 | 0 | 0 | 0 | 0 | 0 | 0 | 0
Battery | 2 | 10 | 0 | 0 | 0 | 0 | 0 | 0 | 0 | 0 | 7.2885 | 13.3077 | 15.6549 | 15.9908 | 15.9908 | 13.5752 | 8.596 | 0.91275 | 0 | 0 | 0 | 0 | 0 | 0 | 0 | 0
Battery | 2 | 11 | 0 | 0 | 0 | 0 | 0 | 0 | 0 | 0 | 7.1934 | 13.8755 | 15.9908 | 15.9908 | 15.9908 | 13.0596 | 8.5077 | 0 | 0 | 0 | 0 | 0 | 0 | 0 | 0 | 0
Battery | 3 | 0 | 0 | 0 | 0 | 0 | 0 | 0 | 0 | 0.9299 | 8.2164 | 14.3288 | 16.2335 | 15.5121 | 16.2335 | 15.0816 | 9.4702 | 0 | 0 | 0 | 0 | 0 | 0 | 0 | 0 | 0
Battery | 3 | 1 | 0 | 0 | 0 | 0 | 0 | 0 | 0 | 0 | 6.1343 | 15.9408 | 16.2335 | 16.2335 | 15.634 | 16.2335 | 10.5289 | 0 | 0 | 0 | 0 | 0 | 0 | 0 | 0 | 0
Battery | 3 | 2 | 0 | 0 | 0 | 0 | 0 | 0 | 0 | 1.7526 | 8.921 | 15.5076 | 16.2335 | 16.2335 | 16.2335 | 16.2335 | 10.8897 | 4.338 | 0 | 0 | 0 | 0 | 0 | 0 | 0 | 0
Battery | 3 | 3 | 0 | 0 | 0 | 0 | 0 | 0 | 0 | 0 | 13.6858 | 16.2335 | 16.2335 | 16.2335 | 16.2335 | 16.2335 | 13.2658 | 4.6872 | 0 | 0 | 0 | 0 | 0 | 0 | 0 | 0
Battery | 3 | 4 | 0 | 0 | 0 | 0 | 0 | 0 | 0 | 0 | 14.5135 | 16.2335 | 16.2335 | 16.2335 | 16.2335 | 16.2335 | 13.2126 | 3.9127 | 0 | 0 | 0 | 0 | 0 | 0 | 0 | 0
Battery | 3 | 5 | 0 | 0 | 0 | 0 | 0 | 0 | 0 | 5.7656 | 13.3237 | 16.2335 | 16.2335 | 16.2335 | 16.2335 | 16.2335 | 12.5495 | 0 | 0 | 0 | 0 | 0 | 0 | 0 | 0 | 0
Battery | 3 | 6 | 0 | 0 | 0 | 0 | 0 | 0 | 0 | 2.6258 | 12.1506 | 16.2335 | 16.2335 | 16.2335 | 16.2335 | 16.1502 | 11.7074 | 5.2384 | 0 | 0 | 0 | 0 | 0 | 0 | 0 | 0
Battery | 3 | 7 | 0 | 0 | 0 | 0 | 0 | 0 | 0 | 2.1925 | 12.4818 | 16.2335 | 16.2335 | 16.2335 | 16.2335 | 16.2335 | 11.8776 | 5.0869 | 0 | 0 | 0 | 0 | 0 | 0 | 0 | 0
Battery | 3 | 8 | 0 | 0 | 0 | 0 | 0 | 0 | 0 | 5.2168 | 13.5409 | 16.2335 | 16.2335 | 16.2335 | 16.2335 | 16.2335 | 12.8811 | 0 | 0 | 0 | 0 | 0 | 0 | 0 | 0 | 0
Battery | 3 | 9 | 0 | 0 | 0 | 0 | 0 | 0 | 0 | 3.4638 | 12.7609 | 16.2335 | 16.2335 | 16.2335 | 16.2335 | 16.2335 | 11.4262 | 3.9879 | 0 | 0 | 0 | 0 | 0 | 0 | 0 | 0
Battery | 3 | 10 | 0 | 0 | 0 | 0 | 0 | 0 | 0 | 0 | 7.3837 | 13.6033 | 16.005 | 16.2335 | 16.2335 | 13.8652 | 8.7214 | 0.7763 | 0 | 0 | 0 | 0 | 0 | 0 | 0 | 0
Battery | 3 | 11 | 0 | 0 | 0 | 0 | 0 | 0 | 0 | 0 | 7.2918 | 14.198 | 16.2335 | 16.2335 | 16.2335 | 13.5472 | 6.9532 | 0 | 0 | 0 | 0 | 0 | 0 | 0 | 0 | 0
Battery | 4 | 0 | 0 | 0 | 0 | 0 | 0 | 0 | 0 | 0.97248 | 8.6567 | 15.064 | 16.9847 | 15.2844 | 16.9847 | 15.859 | 9.9802 | 0 | 0 | 0 | 0 | 0 | 0 | 0 | 0 | 0
Battery | 4 | 1 | 0 | 0 | 0 | 0 | 0 | 0 | 0 | 0 | 9.8306 | 16.7419 | 16.9847 | 16.9847 | 16.3865 | 16.9847 | 6.9968 | 0 | 0 | 0 | 0 | 0 | 0 | 0 | 0 | 0
Battery | 4 | 2 | 0 | 0 | 0 | 0 | 0 | 0 | 0 | 1.8509 | 9.3644 | 16.2706 | 16.9847 | 16.9847 | 16.9847 | 16.9847 | 11.4336 | 4.5668 | 0 | 0 | 0 | 0 | 0 | 0 | 0 | 0
Battery | 4 | 3 | 0 | 0 | 0 | 0 | 0 | 0 | 0 | 0 | 14.3187 | 16.9847 | 16.9847 | 15.2972 | 16.9847 | 16.9847 | 13.8755 | 6.5835 | 0 | 0 | 0 | 0 | 0 | 0 | 0 | 0
Battery | 4 | 4 | 0 | 0 | 0 | 0 | 0 | 0 | 0 | 0 | 15.1853 | 16.9847 | 16.9847 | 14.3238 | 16.9847 | 16.9847 | 13.8177 | 6.748 | 0 | 0 | 0 | 0 | 0 | 0 | 0 | 0
Battery | 4 | 5 | 0 | 0 | 0 | 0 | 0 | 0 | 0 | 0 | 13.9366 | 16.9847 | 16.9847 | 16.691 | 16.9847 | 16.9847 | 13.1208 | 6.3264 | 0 | 0 | 0 | 0 | 0 | 0 | 0 | 0
Battery | 4 | 6 | 0 | 0 | 0 | 0 | 0 | 0 | 0 | 2.7845 | 12.7046 | 16.9847 | 16.9847 | 16.9847 | 16.9847 | 16.8905 | 12.2363 | 5.459 | 0 | 0 | 0 | 0 | 0 | 0 | 0 | 0
Battery | 4 | 7 | 0 | 0 | 0 | 0 | 0 | 0 | 0 | 2.324 | 13.0516 | 16.9847 | 16.9847 | 16.9847 | 16.9847 | 16.9847 | 12.4144 | 5.3001 | 0 | 0 | 0 | 0 | 0 | 0 | 0 | 0
Battery | 4 | 8 | 0 | 0 | 0 | 0 | 0 | 0 | 0 | 0 | 14.1624 | 16.9847 | 16.9847 | 16.8626 | 16.9847 | 16.9847 | 13.4672 | 5.5826 | 0 | 0 | 0 | 0 | 0 | 0 | 0 | 0
Battery | 4 | 9 | 0 | 0 | 0 | 0 | 0 | 0 | 0 | 3.6151 | 13.3561 | 16.9847 | 16.9847 | 16.9847 | 16.9847 | 16.9847 | 11.9558 | 4.1631 | 0 | 0 | 0 | 0 | 0 | 0 | 0 | 0
Battery | 4 | 10 | 0 | 0 | 0 | 0 | 0 | 0 | 0 | 0 | 7.7364 | 14.251 | 16.7634 | 16.9847 | 16.9847 | 14.5185 | 9.1273 | 0.80159 | 0 | 0 | 0 | 0 | 0 | 0 | 0 | 0
Battery | 4 | 11 | 0 | 0 | 0 | 0 | 0 | 0 | 0 | 0 | 7.6212 | 14.8559 | 16.9847 | 16.9847 | 16.9847 | 13.9454 | 7.2664 | 0 | 0 | 0 | 0 | 0 | 0 | 0 | 0 | 0
Battery | 5 | 0 | 0 | 0 | 0 | 0 | 0 | 0 | 0 | 0 | 9.1419 | 13.4107 | 17.727 | 17.727 | 17.727 | 16.6932 | 10.5438 | 0 | 0 | 0 | 0 | 0 | 0 | 0 | 0 | 0
Battery | 5 | 1 | 0 | 0 | 0 | 0 | 0 | 0 | 0 | 0 | 6.5476 | 17.5863 | 15.5862 | 17.727 | 17.727 | 17.727 | 11.5052 | 0 | 0 | 0 | 0 | 0 | 0 | 0 | 0 | 0
Battery | 5 | 2 | 0 | 0 | 0 | 0 | 0 | 0 | 0 | 1.9623 | 9.8279 | 17.0621 | 17.727 | 17.727 | 17.727 | 17.727 | 12.0043 | 4.8163 | 0 | 0 | 0 | 0 | 0 | 0 | 0 | 0
Battery | 5 | 3 | 0 | 0 | 0 | 0 | 0 | 0 | 0 | 17.727 | 7.6168 | 17.727 | 17.727 | 17.727 | 17.727 | 17.727 | 14.4742 | 6.8464 | 0 | 0 | 0 | 0 | 0 | 0 | 0 | 0
Battery | 5 | 4 | 0 | 0 | 0 | 0 | 0 | 0 | 1.7938 | 0 | 15.8491 | 17.727 | 17.727 | 16.2235 | 17.727 | 17.727 | 14.4104 | 17.727 | 0 | 0 | 0 | 0 | 0 | 0 | 0 | 0
Battery | 5 | 5 | 0 | 0 | 0 | 0 | 0 | 0 | 0 | 0 | 14.5391 | 17.727 | 17.727 | 17.4537 | 17.727 | 17.727 | 13.6774 | 6.5703 | 0 | 0 | 0 | 0 | 0 | 0 | 0 | 0
Battery | 5 | 6 | 0 | 0 | 0 | 0 | 0 | 0 | 0 | 2.9724 | 13.2451 | 17.727 | 17.727 | 17.727 | 17.727 | 17.6161 | 12.7481 | 5.6587 | 0 | 0 | 0 | 0 | 0 | 0 | 0 | 0
Battery | 5 | 7 | 0 | 0 | 0 | 0 | 0 | 0 | 0 | 2.4789 | 13.6081 | 17.727 | 17.727 | 17.727 | 17.727 | 17.727 | 12.9341 | 5.4923 | 0 | 0 | 0 | 0 | 0 | 0 | 0 | 0
Battery | 5 | 8 | 0 | 0 | 0 | 0 | 0 | 0 | 0 | 0 | 14.7722 | 17.727 | 17.727 | 17.6402 | 17.727 | 17.727 | 14.038 | 5.79 | 0 | 0 | 0 | 0 | 0 | 0 | 0 | 0
Battery | 5 | 9 | 0 | 0 | 0 | 0 | 0 | 0 | 0 | 3.757 | 13.9481 | 17.727 | 17.727 | 17.727 | 17.727 | 17.727 | 12.4798 | 4.3286 | 0 | 0 | 0 | 0 | 0 | 0 | 0 | 0
Battery | 5 | 10 | 0 | 0 | 0 | 0 | 0 | 0 | 0 | 0 | 8.094 | 14.9061 | 17.5274 | 17.727 | 17.727 | 15.1736 | 9.5303 | 0.81773 | 0 | 0 | 0 | 0 | 0 | 0 | 0 | 0
Battery | 5 | 11 | 0 | 0 | 0 | 0 | 0 | 0 | 0 | 0 | 7.9399 | 15.5067 | 17.727 | 17.727 | 17.727 | 14.5532 | 7.5687 | 0 | 0 | 0 | 0 | 0 | 0 | 0 | 0 | 0
Battery | 6 | 0 | 0 | 0 | 0 | 0 | 0 | 0 | 0 | 1.1698 | 12.5889 | 22.0671 | 26.0397 | 26.0397 | 26.0397 | 23.4444 | 14.5496 | 2.1752 | 0 | 0 | 0 | 0 | 0 | 0 | 0 | 0
Battery | 6 | 1 | 0 | 0 | 0 | 0 | 0 | 0 | 0 | 0.75693 | 12.5713 | 22.0836 | 26.0397 | 26.0397 | 26.0397 | 23.3495 | 13.8516 | 2.6806 | 0 | 0 | 0 | 0 | 0 | 0 | 0 | 0
Battery | 6 | 2 | 0 | 0 | 0 | 0 | 0 | 0 | 0 | 0 | 16.0619 | 25.152 | 26.0397 | 26.0397 | 26.0397 | 26.0397 | 19.2682 | 0 | 0 | 0 | 0 | 0 | 0 | 0 | 0 | 0
Battery | 6 | 3 | 0 | 0 | 0 | 0 | 0 | 0 | 0 | 0 | 24.9282 | 26.0397 | 26.0397 | 26.0397 | 26.0397 | 26.0397 | 9.5143 | 0 | 0 | 0 | 0 | 0 | 0 | 0 | 0 | 0
Battery | 6 | 4 | 0 | 0 | 0 | 0 | 0 | 0 | 0 | 0 | 26.0397 | 26.0397 | 26.0397 | 26.0397 | 26.0397 | 26.0397 | 8.4028 | 0 | 0 | 0 | 0 | 0 | 0 | 0 | 0 | 0
Battery | 6 | 5 | 0 | 0 | 0 | 0 | 0 | 0 | 0 | 0 | 24.8466 | 26.0397 | 26.0397 | 26.0397 | 26.0397 | 26.0397 | 9.5959 | 0 | 0 | 0 | 0 | 0 | 0 | 0 | 0 | 0
Battery | 6 | 6 | 0 | 0 | 0 | 0 | 0 | 0 | 0 | 0 | 23.5252 | 26.0397 | 26.0397 | 26.0397 | 26.0397 | 26.0397 | 10.9173 | 0 | 0 | 0 | 0 | 0 | 0 | 0 | 0 | 0
Battery | 6 | 7 | 0 | 0 | 0 | 0 | 0 | 0 | 0 | 0 | 24.0463 | 26.0397 | 26.0397 | 26.0397 | 26.0397 | 26.0397 | 10.3962 | 0 | 0 | 0 | 0 | 0 | 0 | 0 | 0 | 0
Battery | 6 | 8 | 0 | 0 | 0 | 0 | 0 | 0 | 0 | 0 | 25.4928 | 26.0397 | 26.0397 | 26.0397 | 26.0397 | 26.0397 | 8.9497 | 0 | 0 | 0 | 0 | 0 | 0 | 0 | 0 | 0
Battery | 6 | 9 | 0 | 0 | 0 | 0 | 0 | 0 | 0 | 0 | 23.3172 | 26.0397 | 26.0397 | 26.0397 | 26.0397 | 26.0397 | 11.1253 | 0 | 0 | 0 | 0 | 0 | 0 | 0 | 0 | 0
Battery | 6 | 10 | 0 | 0 | 0 | 0 | 0 | 0 | 0 | 0.73128 | 14.2516 | 24.163 | 26.0397 | 26.0397 | 26.0397 | 25.2491 | 17.23 | 4.8969 | 0 | 0 | 0 | 0 | 0 | 0 | 0 | 0
Battery | 6 | 11 | 0 | 0 | 0 | 0 | 0 | 0 | 0 | 0 | 15.1184 | 26.0397 | 26.0397 | 26.0397 | 26.0397 | 25.1571 | 14.9994 | 1.4371 | 0 | 0 | 0 | 0 | 0 | 0 | 0 | 0
Battery | 7 | 0 | 0 | 0 | 0 | 0 | 0 | 0 | 0 | 1.2288 | 13.2215 | 23.1755 | 27.3461 | 27.3461 | 27.3461 | 24.6213 | 15.2797 | 2.2844 | 0 | 0 | 0 | 0 | 0 | 0 | 0 | 0
Battery | 7 | 1 | 0 | 0 | 0 | 0 | 0 | 0 | 0 | 0.79477 | 13.2027 | 23.1925 | 27.3461 | 27.3461 | 27.3461 | 24.5218 | 14.5468 | 2.8151 | 0 | 0 | 0 | 0 | 0 | 0 | 0 | 0
Battery | 7 | 2 | 0 | 0 | 0 | 0 | 0 | 0 | 0 | 0 | 16.8712 | 26.4157 | 27.3461 | 27.3461 | 27.3461 | 27.3461 | 20.239 | 0 | 0 | 0 | 0 | 0 | 0 | 0 | 0 | 0
Battery | 7 | 3 | 0 | 0 | 0 | 0 | 0 | 0 | 0 | 0 | 26.1826 | 11.248 | 27.3461 | 27.3461 | 27.3461 | 27.3461 | 26.0953 | 0 | 0 | 0 | 0 | 0 | 0 | 0 | 0 | 0
Battery | 7 | 4 | 0 | 0 | 0 | 0 | 0 | 0 | 0 | 0 | 27.3461 | 9.815 | 27.3461 | 27.3461 | 27.3461 | 27.3461 | 26.3648 | 0 | 0 | 0 | 0 | 0 | 0 | 0 | 0 | 0
Battery | 7 | 5 | 0 | 0 | 0 | 0 | 0 | 0 | 0 | 0 | 26.0972 | 11.7353 | 27.3461 | 27.3461 | 27.3461 | 27.3461 | 25.6933 | 0 | 0 | 0 | 0 | 0 | 0 | 0 | 0 | 0
Battery | 7 | 6 | 0 | 0 | 0 | 0 | 0 | 0 | 0 | 0 | 24.7098 | 14.0945 | 27.3461 | 27.3461 | 27.3461 | 27.3461 | 24.7216 | 0 | 0 | 0 | 0 | 0 | 0 | 0 | 0 | 0
Battery | 7 | 7 | 0 | 0 | 0 | 0 | 0 | 0 | 0 | 0 | 25.2572 | 13.2293 | 27.3461 | 27.3461 | 27.3461 | 27.3461 | 25.0394 | 0 | 0 | 0 | 0 | 0 | 0 | 0 | 0 | 0
Battery | 7 | 8 | 0 | 0 | 0 | 0 | 0 | 0 | 0 | 0 | 26.7761 | 10.3247 | 27.3461 | 27.3461 | 27.3461 | 27.3461 | 26.4251 | 0 | 0 | 0 | 0 | 0 | 0 | 0 | 0 | 0
Battery | 7 | 9 | 0 | 0 | 0 | 0 | 0 | 0 | 0 | 0 | 24.4908 | 16.0636 | 27.3461 | 27.3461 | 27.3461 | 27.3461 | 22.9715 | 0 | 0 | 0 | 0 | 0 | 0 | 0 | 0 | 0
Battery | 7 | 10 | 0 | 0 | 0 | 0 | 0 | 0 | 0 | 0.76793 | 14.9675 | 25.3771 | 27.3461 | 27.3461 | 27.3461 | 26.5184 | 18.0968 | 5.1443 | 0 | 0 | 0 | 0 | 0 | 0 | 0 | 0
Battery | 7 | 11 | 0 | 0 | 0 | 0 | 0 | 0 | 0 | 0 | 15.88 | 27.3461 | 27.3461 | 27.3461 | 27.3461 | 26.4231 | 15.755 | 1.5113 | 0 | 0 | 0 | 0 | 0 | 0 | 0 | 0
Battery | 8 | 0 | 0 | 0 | 0 | 0 | 0 | 0 | 0 | 1.2897 | 13.8793 | 24.329 | 28.7087 | 28.7087 | 28.7087 | 25.8475 | 16.0409 | 2.3982 | 0 | 0 | 0 | 0 | 0 | 0 | 0 | 0
Battery | 8 | 1 | 0 | 0 | 0 | 0 | 0 | 0 | 0 | 0.83452 | 13.8599 | 24.3472 | 28.7087 | 28.7087 | 28.7087 | 25.7428 | 15.2714 | 2.9554 | 0 | 0 | 0 | 0 | 0 | 0 | 0 | 0
Battery | 8 | 2 | 0 | 0 | 0 | 0 | 0 | 0 | 0 | 0 | 17.7082 | 17.6994 | 28.7087 | 28.7087 | 28.7087 | 28.7087 | 21.2432 | 10.0307 | 0 | 0 | 0 | 0 | 0 | 0 | 0 | 0
Battery | 8 | 3 | 0 | 0 | 0 | 0 | 0 | 0 | 0 | 0 | 27.4833 | 11.807 | 28.7087 | 28.7087 | 28.7087 | 28.7087 | 27.3912 | 0 | 0 | 0 | 0 | 0 | 0 | 0 | 0 | 0
Battery | 8 | 4 | 0 | 0 | 0 | 0 | 0 | 0 | 0 | 0 | 28.7087 | 10.2989 | 28.7087 | 28.7087 | 28.7087 | 28.7087 | 27.6739 | 0 | 0 | 0 | 0 | 0 | 0 | 0 | 0 | 0
Battery | 8 | 5 | 0 | 0 | 0 | 0 | 0 | 0 | 0 | 0 | 27.3933 | 12.3195 | 28.7087 | 28.7087 | 28.7087 | 28.7087 | 26.9688 | 0 | 0 | 0 | 0 | 0 | 0 | 0 | 0 | 0
Battery | 8 | 6 | 0 | 0 | 0 | 0 | 0 | 0 | 0 | 0 | 25.9365 | 14.7967 | 28.7087 | 28.7087 | 28.7087 | 28.7087 | 25.9484 | 0 | 0 | 0 | 0 | 0 | 0 | 0 | 0 | 0
Battery | 8 | 7 | 0 | 0 | 0 | 0 | 0 | 0 | 0 | 0 | 26.5111 | 13.8885 | 28.7087 | 28.7087 | 28.7087 | 28.7087 | 26.282 | 0 | 0 | 0 | 0 | 0 | 0 | 0 | 0 | 0
Battery | 8 | 8 | 0 | 0 | 0 | 0 | 0 | 0 | 0 | 0 | 28.1058 | 10.839 | 28.7087 | 28.7087 | 28.7087 | 28.7087 | 27.7368 | 0 | 0 | 0 | 0 | 0 | 0 | 0 | 0 | 0
Battery | 8 | 9 | 0 | 0 | 0 | 0 | 0 | 0 | 0 | 0 | 25.7072 | 16.8626 | 28.7087 | 28.7087 | 28.7087 | 28.7087 | 24.1118 | 0 | 0 | 0 | 0 | 0 | 0 | 0 | 0 | 0
Battery | 8 | 10 | 0 | 0 | 0 | 0 | 0 | 0 | 0 | 0.80624 | 15.7123 | 26.6397 | 28.7087 | 28.7087 | 28.7087 | 27.8371 | 18.9961 | 5.3988 | 0 | 0 | 0 | 0 | 0 | 0 | 0 | 0
Battery | 8 | 11 | 0 | 0 | 0 | 0 | 0 | 0 | 0 | 0 | 16.6681 | 28.7087 | 28.7087 | 28.7087 | 28.7087 | 27.7357 | 16.5368 | 1.5844 | 0 | 0 | 0 | 0 | 0 | 0 | 0 | 0
Battery | 9 | 0 | 0 | 0 | 0 | 0 | 0 | 0 | 0 | 0 | 26.5111 | 33.1333 | 33.1333 | 33.1333 | 33.1333 | 22.5387 | 33.1333 | 0 | 0 | 0 | 0 | 0 | 0 | 0 | 0 | 0
Battery | 9 | 1 | 0 | 0 | 0 | 0 | 0 | 0 | 0 | 0 | 15.9165 | 33.1333 | 33.1333 | 33.1333 | 33.1333 | 33.1333 | 33.1333 | 0 | 0 | 0 | 0 | 0 | 0 | 0 | 0 | 0
Battery | 9 | 2 | 0 | 0 | 0 | 0 | 0 | 0 | 0 | 0 | 9.0454 | 32.5382 | 33.1333 | 33.1333 | 33.1333 | 33.1333 | 18.1637 | 0 | 0 | 0 | 0 | 0 | 0 | 0 | 0 | 0
Battery | 9 | 3 | 0 | 0 | 0 | 0 | 0 | 0 | 0 | 0 | 28.1532 | 33.1333 | 33.1333 | 33.1333 | 33.1333 | 33.1333 | 20.8966 | 0 | 0 | 0 | 0 | 0 | 0 | 0 | 0 | 0
Battery | 9 | 4 | 0 | 0 | 0 | 0 | 0 | 0 | 0 | 0 | 31.73 | 33.1333 | 33.1333 | 33.1333 | 33.1333 | 33.1333 | 17.3198 | 0 | 0 | 0 | 0 | 0 | 0 | 0 | 0 | 0
Battery | 9 | 5 | 0 | 0 | 0 | 0 | 0 | 0 | 0 | 0 | 29.5186 | 33.1333 | 33.1333 | 33.1333 | 33.1333 | 33.1333 | 19.5312 | 0 | 0 | 0 | 0 | 0 | 0 | 0 | 0 | 0
Battery | 9 | 6 | 0 | 0 | 0 | 0 | 0 | 0 | 0 | 0 | 28.1477 | 33.1333 | 33.1333 | 33.1333 | 33.1333 | 33.1333 | 20.9021 | 0 | 0 | 0 | 0 | 0 | 0 | 0 | 0 | 0
Battery | 9 | 7 | 0 | 0 | 0 | 0 | 0 | 0 | 0 | 0 | 29.3464 | 33.1333 | 33.1333 | 33.1333 | 33.1333 | 33.1333 | 19.7034 | 0 | 0 | 0 | 0 | 0 | 0 | 0 | 0 | 0
Battery | 9 | 8 | 0 | 0 | 0 | 0 | 0 | 0 | 0 | 0 | 31.9743 | 33.1333 | 33.1333 | 33.1333 | 33.1333 | 33.1333 | 17.0755 | 0 | 0 | 0 | 0 | 0 | 0 | 0 | 0 | 0
Battery | 9 | 9 | 0 | 0 | 0 | 0 | 0 | 0 | 0 | 0 | 24.9904 | 33.1333 | 33.1333 | 33.1333 | 33.1333 | 33.1333 | 24.0594 | 0 | 0 | 0 | 0 | 0 | 0 | 0 | 0 | 0
Battery | 9 | 10 | 0 | 0 | 0 | 0 | 0 | 0 | 0 | 0 | 3.8675 | 33.1333 | 33.1333 | 33.1333 | 33.1333 | 33.1333 | 17.7772 | 0 | 0 | 0 | 0 | 0 | 0 | 0 | 0 | 0
Battery | 9 | 11 | 0 | 0 | 0 | 0 | 0 | 0 | 0 | 0 | 13.6528 | 33.1333 | 33.1333 | 33.1333 | 33.1333 | 33.1333 | 33.1333 | 0 | 0 | 0 | 0 | 0 | 0 | 0 | 0 | 0
Battery | 10 | 0 | 0 | 0 | 0 | 0 | 0 | 0 | 0 | 0 | 36.2744 | 36.2744 | 36.2744 | 36.2744 | 36.2744 | 36.2744 | 18.3351 | 0 | 0 | 0 | 0 | 0 | 0 | 0 | 0 | 0
Battery | 10 | 1 | 0 | 0 | 0 | 0 | 0 | 0 | 0 | 0 | 18.3351 | 36.2744 | 36.2744 | 36.2744 | 36.2744 | 36.2744 | 36.2744 | 0 | 0 | 0 | 0 | 0 | 0 | 0 | 0 | 0
Battery | 10 | 2 | 0 | 0 | 0 | 0 | 0 | 0 | 0 | 0 | 11.1434 | 35.6741 | 36.2744 | 36.2744 | 36.2744 | 36.2744 | 20.6547 | 0 | 0 | 0 | 0 | 0 | 0 | 0 | 0 | 0
Battery | 10 | 3 | 0 | 0 | 0 | 0 | 0 | 0 | 0 | 0 | 21.799 | 36.2744 | 36.2744 | 36.2744 | 36.2744 | 36.2744 | 32.8104 | 0 | 0 | 0 | 0 | 0 | 0 | 0 | 0 | 0
Battery | 10 | 4 | 0 | 0 | 0 | 0 | 0 | 0 | 0 | 0 | 20.0588 | 36.2744 | 36.2744 | 36.2744 | 36.2744 | 36.2744 | 34.5506 | 0 | 0 | 0 | 0 | 0 | 0 | 0 | 0 | 0
Battery | 10 | 5 | 0 | 0 | 0 | 0 | 0 | 0 | 0 | 0 | 20.2616 | 36.2744 | 36.2744 | 36.2744 | 36.2744 | 36.2744 | 34.3479 | 0 | 0 | 0 | 0 | 0 | 0 | 0 | 0 | 0
Battery | 10 | 6 | 0 | 0 | 0 | 0 | 0 | 0 | 0 | 0 | 21.1649 | 36.2744 | 36.2744 | 36.2744 | 36.2744 | 36.2744 | 33.4446 | 0 | 0 | 0 | 0 | 0 | 0 | 0 | 0 | 0
Battery | 10 | 7 | 0 | 0 | 0 | 0 | 0 | 0 | 0 | 0 | 20.3228 | 36.2744 | 36.2744 | 36.2744 | 36.2744 | 36.2744 | 34.2866 | 0 | 0 | 0 | 0 | 0 | 0 | 0 | 0 | 0
Battery | 10 | 8 | 0 | 0 | 0 | 0 | 0 | 0 | 0 | 0 | 18.3351 | 36.2744 | 36.2744 | 36.2744 | 36.2744 | 36.2744 | 36.2744 | 0 | 0 | 0 | 0 | 0 | 0 | 0 | 0 | 0
Battery | 10 | 9 | 0 | 0 | 0 | 0 | 0 | 0 | 0 | 0 | 27.7978 | 36.2744 | 36.2744 | 36.2744 | 36.2744 | 36.2744 | 26.8116 | 0 | 0 | 0 | 0 | 0 | 0 | 0 | 0 | 0
Battery | 10 | 10 | 0 | 0 | 0 | 0 | 0 | 0 | 0 | 0 | 5.7419 | 31.0935 | 36.2744 | 36.2744 | 36.2744 | 36.2744 | 14.7926 | 0 | 0 | 0 | 0 | 0 | 0 | 0 | 0 | 0
Battery | 10 | 11 | 0 | 0 | 0 | 0 | 0 | 0 | 0 | 0 | 31.4092 | 36.2744 | 36.2744 | 36.2744 | 36.2744 | 36.2744 | 10.3044 | 0 | 0 | 0 | 0 | 0 | 0 | 0 | 0 | 0
Battery | 11 | 0 | 0 | 0 | 0 | 0 | 0 | 0 | 0 | 0 | 16.5707 | 32.9682 | 32.9682 | 32.9682 | 32.9682 | 32.9682 | 32.9682 | 0 | 0 | 0 | 0 | 0 | 0 | 0 | 0 | 0
Battery | 11 | 1 | 0 | 0 | 0 | 0 | 0 | 0 | 0 | 0 | 16.5707 | 32.9682 | 32.9682 | 32.9682 | 32.9682 | 32.9682 | 32.9682 | 0 | 0 | 0 | 0 | 0 | 0 | 0 | 0 | 0
Battery | 11 | 2 | 0 | 0 | 0 | 0 | 0 | 0 | 0 | 0 | 9.0177 | 32.9682 | 32.9682 | 32.9682 | 32.9682 | 32.9682 | 30.5484 | 0 | 0 | 0 | 0 | 0 | 0 | 0 | 0 | 0
Battery | 11 | 3 | 0 | 0 | 0 | 0 | 0 | 0 | 0 | 0 | 28.616 | 32.9682 | 32.9682 | 32.9682 | 32.9682 | 32.9682 | 20.923 | 0 | 0 | 0 | 0 | 0 | 0 | 0 | 0 | 0
Battery | 11 | 4 | 0 | 0 | 0 | 0 | 0 | 0 | 0 | 0 | 32.2363 | 32.9682 | 32.9682 | 32.9682 | 32.9682 | 32.9682 | 17.3026 | 0 | 0 | 0 | 0 | 0 | 0 | 0 | 0 | 0
Battery | 11 | 5 | 0 | 0 | 0 | 0 | 0 | 0 | 0 | 0 | 29.8791 | 32.9682 | 32.9682 | 32.9682 | 32.9682 | 32.9682 | 19.6599 | 0 | 0 | 0 | 0 | 0 | 0 | 0 | 0 | 0
Battery | 11 | 6 | 0 | 0 | 0 | 0 | 0 | 0 | 0 | 0 | 28.3412 | 32.9682 | 32.9682 | 32.9682 | 32.9682 | 32.9682 | 21.1977 | 0 | 0 | 0 | 0 | 0 | 0 | 0 | 0 | 0
Battery | 11 | 7 | 0 | 0 | 0 | 0 | 0 | 0 | 0 | 0 | 29.564 | 32.9682 | 32.9682 | 32.9682 | 32.9682 | 32.9682 | 19.975 | 0 | 0 | 0 | 0 | 0 | 0 | 0 | 0 | 0
Battery | 11 | 8 | 0 | 0 | 0 | 0 | 0 | 0 | 0 | 0 | 32.303 | 32.9682 | 32.9682 | 32.9682 | 32.9682 | 32.9682 | 17.236 | 0 | 0 | 0 | 0 | 0 | 0 | 0 | 0 | 0
Battery | 11 | 9 | 0 | 0 | 0 | 0 | 0 | 0 | 0 | 0 | 25.3444 | 32.9682 | 32.9682 | 32.9682 | 32.9682 | 32.9682 | 24.1945 | 0 | 0 | 0 | 0 | 0 | 0 | 0 | 0 | 0
Battery | 11 | 10 | 0 | 0 | 0 | 0 | 0 | 0 | 0 | 0 | 9.3935 | 32.9682 | 32.9682 | 32.9682 | 32.9682 | 32.9682 | 32.9682 | 0 | 0 | 0 | 0 | 0 | 0 | 0 | 0 | 0
Battery | 11 | 11 | 0 | 0 | 0 | 0 | 0 | 0 | 0 | 0 | 16.5707 | 32.9682 | 32.9682 | 32.9682 | 32.9682 | 32.9682 | 32.9682 | 0 | 0 | 0 | 0 | 0 | 0 | 0 | 0 | 0
Battery | 12 | 0 | 0 | 0 | 0 | 0 | 0 | 0 | 0 | 0 | 16.1855 | 32.6899 | 32.6899 | 32.6899 | 32.6899 | 32.6899 | 32.6899 | 0 | 0 | 0 | 0 | 0 | 0 | 0 | 0 | 0
Battery | 12 | 1 | 0 | 0 | 0 | 0 | 0 | 0 | 0 | 0 | 16.1855 | 32.6899 | 32.6899 | 32.6899 | 32.6899 | 32.6899 | 32.6899 | 0 | 0 | 0 | 0 | 0 | 0 | 0 | 0 | 0
Battery | 12 | 2 | 0 | 0 | 0 | 0 | 0 | 0 | 0 | 0 | 16.1855 | 32.6899 | 32.6899 | 32.6899 | 32.6899 | 32.6899 | 32.6899 | 0 | 0 | 0 | 0 | 0 | 0 | 0 | 0 | 0
Battery | 12 | 3 | 0 | 0 | 0 | 0 | 0 | 0 | 0 | 0 | 28.3903 | 32.6899 | 32.6899 | 32.6899 | 32.6899 | 32.6899 | 20.485 | 0 | 0 | 0 | 0 | 0 | 0 | 0 | 0 | 0
Battery | 12 | 4 | 0 | 0 | 0 | 0 | 0 | 0 | 0 | 0 | 32.0106 | 32.6899 | 32.6899 | 32.6899 | 32.6899 | 32.6899 | 16.8647 | 0 | 0 | 0 | 0 | 0 | 0 | 0 | 0 | 0
Battery | 12 | 5 | 0 | 0 | 0 | 0 | 0 | 0 | 0 | 0 | 29.5807 | 32.6899 | 32.6899 | 32.6899 | 32.6899 | 32.6899 | 19.2946 | 0 | 0 | 0 | 0 | 0 | 0 | 0 | 0 | 0
Battery | 12 | 6 | 0 | 0 | 0 | 0 | 0 | 0 | 0 | 0 | 27.9512 | 32.6899 | 32.6899 | 32.6899 | 32.6899 | 32.6899 | 20.9241 | 0 | 0 | 0 | 0 | 0 | 0 | 0 | 0 | 0
Battery | 12 | 7 | 0 | 0 | 0 | 0 | 0 | 0 | 0 | 0 | 29.1797 | 32.6899 | 32.6899 | 32.6899 | 32.6899 | 32.6899 | 19.6956 | 0 | 0 | 0 | 0 | 0 | 0 | 0 | 0 | 0
Battery | 12 | 8 | 0 | 0 | 0 | 0 | 0 | 0 | 0 | 0 | 31.9669 | 32.6899 | 32.6899 | 32.6899 | 32.6899 | 32.6899 | 16.9084 | 0 | 0 | 0 | 0 | 0 | 0 | 0 | 0 | 0
Battery | 12 | 9 | 0 | 0 | 0 | 0 | 0 | 0 | 0 | 0 | 25.076 | 32.6899 | 32.6899 | 32.6899 | 32.6899 | 32.6899 | 23.7993 | 0 | 0 | 0 | 0 | 0 | 0 | 0 | 0 | 0
Battery | 12 | 10 | 0 | 0 | 0 | 0 | 0 | 0 | 0 | 0 | 16.1855 | 32.6899 | 32.6899 | 32.6899 | 32.6899 | 32.6899 | 32.6899 | 0 | 0 | 0 | 0 | 0 | 0 | 0 | 0 | 0
Battery | 12 | 11 | 0 | 0 | 0 | 0 | 0 | 0 | 0 | 0 | 16.1855 | 32.6899 | 32.6899 | 32.6899 | 32.6899 | 32.6899 | 32.6899 | 0 | 0 | 0 | 0 | 0 | 0 | 0 | 0 | 0
Battery | 13 | 0 | 0 | 0 | 0 | 0 | 0 | 0 | 0 | 0 | 16.5732 | 32.3511 | 32.3511 | 32.3511 | 32.3511 | 32.3511 | 32.3511 | 0 | 0 | 0 | 0 | 0 | 0 | 0 | 0 | 0
Battery | 13 | 1 | 0 | 0 | 0 | 0 | 0 | 0 | 0 | 0 | 16.5732 | 32.3511 | 32.3511 | 32.3511 | 32.3511 | 32.3511 | 32.3511 | 0 | 0 | 0 | 0 | 0 | 0 | 0 | 0 | 0
Battery | 13 | 2 | 0 | 0 | 0 | 0 | 0 | 0 | 0 | 0 | 8.5293 | 32.3511 | 32.3511 | 32.3511 | 32.3511 | 32.3511 | 32.3511 | 8.044 | 0 | 0 | 0 | 0 | 0 | 0 | 0 | 0
Battery | 13 | 3 | 0 | 0 | 0 | 0 | 0 | 0 | 0 | 0 | 28.5353 | 32.3511 | 32.3511 | 32.3511 | 32.3511 | 32.3511 | 20.389 | 0 | 0 | 0 | 0 | 0 | 0 | 0 | 0 | 0
Battery | 13 | 4 | 0 | 0 | 0 | 0 | 0 | 0 | 0 | 0 | 32.1744 | 32.3511 | 32.3511 | 32.3511 | 32.3511 | 32.3511 | 16.7499 | 0 | 0 | 0 | 0 | 0 | 0 | 0 | 0 | 0
Battery | 13 | 5 | 0 | 0 | 0 | 0 | 0 | 0 | 0 | 0 | 29.6636 | 32.3511 | 32.3511 | 32.3511 | 32.3511 | 32.3511 | 19.2607 | 0 | 0 | 0 | 0 | 0 | 0 | 0 | 0 | 0
Battery | 13 | 6 | 0 | 0 | 0 | 0 | 0 | 0 | 0 | 0 | 27.9394 | 32.3511 | 32.3511 | 32.3511 | 32.3511 | 32.3511 | 20.9849 | 0 | 0 | 0 | 0 | 0 | 0 | 0 | 0 | 0
Battery | 13 | 7 | 0 | 0 | 0 | 0 | 0 | 0 | 0 | 0 | 29.1797 | 32.3511 | 32.3511 | 32.3511 | 32.3511 | 32.3511 | 19.7446 | 0 | 0 | 0 | 0 | 0 | 0 | 0 | 0 | 0
Battery | 13 | 8 | 0 | 0 | 0 | 0 | 0 | 0 | 0 | 0 | 32.0268 | 32.3511 | 32.3511 | 32.3511 | 32.3511 | 32.3511 | 16.8975 | 0 | 0 | 0 | 0 | 0 | 0 | 0 | 0 | 0
Battery | 13 | 9 | 0 | 0 | 0 | 0 | 0 | 0 | 0 | 0 | 25.1634 | 32.3511 | 32.3511 | 32.3511 | 32.3511 | 32.3511 | 23.7609 | 0 | 0 | 0 | 0 | 0 | 0 | 0 | 0 | 0
Battery | 13 | 10 | 0 | 0 | 0 | 0 | 0 | 0 | 0 | 0 | 16.5732 | 32.3511 | 32.3511 | 32.3511 | 32.3511 | 32.3511 | 32.3511 | 0 | 0 | 0 | 0 | 0 | 0 | 0 | 0 | 0
Battery | 13 | 11 | 0 | 0 | 0 | 0 | 0 | 0 | 0 | 0 | 16.5732 | 32.3511 | 32.3511 | 32.3511 | 32.3511 | 32.3511 | 32.3511 | 0 | 0 | 0 | 0 | 0 | 0 | 0 | 0 | 0
Battery | 14 | 0 | 0 | 0 | 0 | 0 | 0 | 0 | 0 | 0 | 31.5625 | 31.5625 | 31.5625 | 31.5625 | 31.5625 | 31.5625 | 16.0972 | 0 | 0 | 0 | 0 | 0 | 0 | 0 | 0 | 0
Battery | 14 | 1 | 0 | 0 | 0 | 0 | 0 | 0 | 0 | 0 | 16.0972 | 31.5625 | 31.5625 | 31.5625 | 31.5625 | 31.5625 | 31.5625 | 0 | 0 | 0 | 0 | 0 | 0 | 0 | 0 | 0
Battery | 14 | 2 | 0 | 0 | 0 | 0 | 0 | 0 | 0 | 0 | 8.9258 | 31.5625 | 31.5625 | 31.5625 | 31.5625 | 31.5625 | 31.5625 | 7.1714 | 0 | 0 | 0 | 0 | 0 | 0 | 0 | 0
Battery | 14 | 3 | 0 | 0 | 0 | 0 | 0 | 0 | 0 | 0 | 31.5625 | 31.5625 | 31.5625 | 31.5625 | 31.5625 | 31.5625 | 28.9909 | 29.6117 | 0 | 0 | 0 | 0 | 0 | 0 | 0 | 0
Battery | 14 | 4 | 0 | 0 | 0 | 0 | 0 | 0 | 0 | 0 | 31.3563 | 31.5625 | 31.5625 | 31.5625 | 31.5625 | 31.5625 | 14.1371 | 31.5625 | 0 | 0 | 0 | 0 | 0 | 0 | 0 | 0
Battery | 14 | 5 | 0 | 0 | 0 | 0 | 0 | 0 | 0 | 0 | 28.7722 | 31.5625 | 31.5625 | 31.5625 | 31.5625 | 31.5625 | 18.8875 | 0 | 0 | 0 | 0 | 0 | 0 | 0 | 0 | 0
Battery | 14 | 6 | 0 | 0 | 0 | 0 | 0 | 0 | 0 | 0 | 26.9447 | 31.5625 | 31.5625 | 31.5625 | 31.5625 | 31.5625 | 20.7149 | 0 | 0 | 0 | 0 | 0 | 0 | 0 | 0 | 0
Battery | 14 | 7 | 0 | 0 | 0 | 0 | 0 | 0 | 0 | 0 | 28.1831 | 31.5625 | 31.5625 | 31.5625 | 31.5625 | 31.5625 | 19.4765 | 0 | 0 | 0 | 0 | 0 | 0 | 0 | 0 | 0
Battery | 14 | 8 | 0 | 0 | 0 | 0 | 0 | 0 | 0 | 0 | 31.0703 | 31.5625 | 31.5625 | 31.5625 | 31.5625 | 31.5625 | 16.5894 | 0 | 0 | 0 | 0 | 0 | 0 | 0 | 0 | 0
Battery | 14 | 9 | 0 | 0 | 0 | 0 | 0 | 0 | 0 | 0 | 24.5709 | 31.5625 | 31.5625 | 31.5625 | 31.5625 | 31.5625 | 23.0887 | 0 | 0 | 0 | 0 | 0 | 0 | 0 | 0 | 0
Battery | 14 | 10 | 0 | 0 | 0 | 0 | 0 | 0 | 0 | 0 | 16.0972 | 31.5625 | 31.5625 | 31.5625 | 31.5625 | 31.5625 | 31.5625 | 0 | 0 | 0 | 0 | 0 | 0 | 0 | 0 | 0
Battery | 14 | 11 | 0 | 0 | 0 | 0 | 0 | 0 | 0 | 0 | 16.0972 | 31.5625 | 31.5625 | 31.5625 | 31.5625 | 31.5625 | 31.5625 | 0 | 0 | 0 | 0 | 0 | 0 | 0 | 0 | 0
Battery | 15 | 0 | 0 | 0 | 0 | 0 | 0 | 0 | 0 | 5.5027 | 1.614 | 30.6817 | 30.6817 | 30.6817 | 30.6817 | 30.6817 | 30.6817 | 9.1306 | 0 | 0 | 0 | 0 | 0 | 0 | 0 | 0
Battery | 15 | 1 | 0 | 0 | 0 | 0 | 0 | 0 | 0 | 0 | 16.2473 | 30.6817 | 30.6817 | 30.6817 | 30.6817 | 30.6817 | 30.6817 | 0 | 0 | 0 | 0 | 0 | 0 | 0 | 0 | 0
Battery | 15 | 2 | 0 | 0 | 0 | 0 | 0 | 0 | 0 | 0 | 10.2148 | 30.6817 | 30.6817 | 30.6817 | 30.6817 | 30.6817 | 30.6817 | 3.5198 | 2.5126 | 0 | 0 | 0 | 0 | 0 | 0 | 0
Battery | 15 | 3 | 0 | 0 | 0 | 0 | 0 | 0 | 0 | 0 | 27.053 | 30.6817 | 30.6817 | 30.6817 | 30.6817 | 30.6817 | 19.8759 | 21.8271 | 0 | 0 | 0 | 0 | 0 | 0 | 0 | 0
Battery | 15 | 4 | 0 | 0 | 0 | 0 | 0 | 0 | 0 | 0 | 30.6437 | 30.6817 | 30.6817 | 30.6817 | 30.6817 | 30.6817 | 15.0024 | 30.6817 | 0 | 0 | 0 | 0 | 0 | 0 | 0 | 0
Battery | 15 | 5 | 0 | 0 | 0 | 0 | 0 | 0 | 0 | 0 | 27.9809 | 30.6817 | 30.6817 | 30.6817 | 30.6817 | 30.6817 | 18.9481 | 0 | 0 | 0 | 0 | 0 | 0 | 0 | 0 | 0
Battery | 15 | 6 | 0 | 0 | 0 | 0 | 0 | 0 | 0 | 0 | 26.0456 | 30.6817 | 30.6817 | 30.6817 | 30.6817 | 30.6817 | 20.8834 | 0 | 0 | 0 | 0 | 0 | 0 | 0 | 0 | 0
Battery | 15 | 7 | 0 | 0 | 0 | 0 | 0 | 0 | 0 | 0 | 27.2841 | 30.6817 | 30.6817 | 30.6817 | 30.6817 | 30.6817 | 19.6448 | 0 | 0 | 0 | 0 | 0 | 0 | 0 | 0 | 0
Battery | 15 | 8 | 0 | 0 | 0 | 0 | 0 | 0 | 0 | 3.4224 | 30.2166 | 30.6817 | 30.6817 | 30.6817 | 30.6817 | 30.6817 | 16.7123 | 0 | 0 | 0 | 0 | 0 | 0 | 0 | 0 | 0
Battery | 15 | 9 | 0 | 0 | 0 | 0 | 0 | 0 | 0 | 0 | 24.2244 | 30.6817 | 30.6817 | 30.6817 | 30.6817 | 30.6817 | 22.7046 | 0 | 0 | 0 | 0 | 0 | 0 | 0 | 0 | 0
Battery | 15 | 10 | 0 | 0 | 0 | 0 | 0 | 0 | 0 | 0 | 30.6817 | 30.6817 | 30.6817 | 30.6817 | 30.6817 | 30.6817 | 16.2473 | 0 | 0 | 0 | 0 | 0 | 0 | 0 | 0 | 0
Battery | 15 | 11 | 0 | 0 | 0 | 0 | 0 | 0 | 0 | 0 | 30.6817 | 30.6817 | 30.6817 | 30.6817 | 30.6817 | 30.6817 | 16.2473 | 0 | 0 | 0 | 0 | 0 | 0 | 0 | 0 | 0
Battery | 16 | 0 | 0 | 0 | 0 | 0 | 0 | 0 | 0 | 3.8828 | 7.0188 | 23.4534 | 23.4534 | 23.4534 | 23.4534 | 23.4534 | 23.4534 | 7.2231 | 0 | 0 | 0 | 0 | 0 | 0 | 0 | 0
Battery | 16 | 1 | 0 | 0 | 0 | 0 | 0 | 0 | 0 | 0 | 0.88853 | 23.4534 | 23.4534 | 23.4534 | 23.4534 | 23.4534 | 23.4534 | 17.2362 | 0 | 0 | 0 | 0 | 0 | 0 | 0 | 0
Battery | 16 | 2 | 0 | 0 | 0 | 0 | 0 | 0 | 0 | 0 | 17.1059 | 23.4534 | 23.4534 | 23.4534 | 23.4534 | 23.4534 | 23.4534 | 0 | 1.0189 | 0 | 0 | 0 | 0 | 0 | 0 | 0
Battery | 16 | 3 | 0 | 0 | 0 | 0 | 0 | 0 | 0 | 0 | 18.1248 | 23.4534 | 23.4534 | 23.4534 | 23.4534 | 23.4534 | 23.4534 | 0 | 0 | 0 | 0 | 0 | 0 | 0 | 0 | 0
Battery | 16 | 4 | 0 | 0 | 0 | 0 | 0 | 0 | 0 | 1.3549 | 15.0858 | 23.4534 | 23.4534 | 23.4534 | 23.4534 | 23.4534 | 23.4534 | 1.6841 | 0 | 0 | 0 | 0 | 0 | 0 | 0 | 0
Battery | 16 | 5 | 0 | 0 | 0 | 0 | 0 | 0 | 0 | 0 | 16.2225 | 23.4534 | 23.4534 | 23.4534 | 23.4534 | 23.4534 | 23.4534 | 1.9023 | 0 | 0 | 0 | 0 | 0 | 0 | 0 | 0
Battery | 16 | 6 | 0 | 0 | 0 | 0 | 0 | 0 | 0 | 0 | 18.1248 | 23.4534 | 23.4534 | 23.4534 | 23.4534 | 23.4534 | 23.4534 | 6.3147 | 0 | 0 | 0 | 0 | 0 | 0 | 0 | 0
Battery | 16 | 7 | 0 | 0 | 0 | 0 | 0 | 0 | 0 | 0 | 17.9114 | 23.4534 | 23.4534 | 23.4534 | 23.4534 | 23.4534 | 23.4534 | 0.21334 | 0 | 0 | 0 | 0 | 0 | 0 | 0 | 0
Battery | 16 | 8 | 0 | 0 | 0 | 0 | 0 | 0 | 0 | 0 | 17.871 | 23.4534 | 23.4534 | 23.4534 | 23.4534 | 23.4534 | 23.4534 | 0.25374 | 0 | 0 | 0 | 0 | 0 | 0 | 0 | 0
Battery | 16 | 9 | 0 | 0 | 0 | 0 | 0 | 0 | 0 | 0 | 21.5987 | 23.4534 | 23.4534 | 23.4534 | 23.4534 | 23.4534 | 19.9794 | 0 | 0 | 0 | 0 | 0 | 0 | 0 | 0 | 0
Battery | 16 | 10 | 0 | 0 | 0 | 0 | 0 | 0 | 0 | 0 | 18.1248 | 23.4534 | 23.4534 | 23.4534 | 23.4534 | 23.4534 | 23.4534 | 0 | 0 | 0 | 0 | 0 | 0 | 0 | 0 | 0
Battery | 16 | 11 | 0 | 0 | 0 | 0 | 0 | 0 | 0 | 0 | 18.1248 | 23.4534 | 23.4534 | 23.4534 | 23.4534 | 23.4534 | 23.4534 | 0 | 0 | 0 | 0 | 0 | 0 | 0 | 0 | 0
Battery | 17 | 0 | 0 | 0 | 0 | 0 | 0 | 0 | 0 | 2.8967 | 8.6851 | 22.1469 | 22.1469 | 22.1469 | 22.1469 | 22.1469 | 22.1469 | 6.1121 | 0 | 0 | 0 | 0 | 0 | 0 | 0 | 0
Battery | 17 | 1 | 0 | 0 | 0 | 0 | 0 | 0 | 0 | 0 | 0 | 22.1469 | 22.1469 | 22.1469 | 22.1469 | 22.1469 | 22.1469 | 17.6939 | 0 | 0 | 0 | 0 | 0 | 0 | 0 | 0
Battery | 17 | 2 | 0 | 0 | 0 | 0 | 0 | 0 | 0 | 0 | 17.6326 | 22.1469 | 22.1469 | 22.1469 | 22.1469 | 22.1469 | 22.1469 | 0 | 0.061292 | 0 | 0 | 0 | 0 | 0 | 0 | 0
Battery | 17 | 3 | 0 | 0 | 0 | 0 | 0 | 0 | 0 | 0 | 17.6939 | 22.1469 | 22.1469 | 22.1469 | 22.1469 | 22.1469 | 22.1469 | 0 | 0 | 0 | 0 | 0 | 0 | 0 | 0 | 0
Battery | 17 | 4 | 0 | 0 | 0 | 0 | 0 | 0 | 0 | 0.57287 | 16.4085 | 22.1469 | 22.1469 | 22.1469 | 22.1469 | 22.1469 | 22.1469 | 0.71247 | 0 | 0 | 0 | 0 | 0 | 0 | 0 | 0
Battery | 17 | 5 | 0 | 0 | 0 | 0 | 0 | 0 | 0 | 0 | 16.8531 | 22.1469 | 22.1469 | 22.1469 | 22.1469 | 22.1469 | 22.1469 | 0.84078 | 0 | 0 | 0 | 0 | 0 | 0 | 0 | 0
Battery | 17 | 6 | 0 | 0 | 0 | 0 | 0 | 0 | 0 | 0 | 17.6939 | 22.1469 | 22.1469 | 22.1469 | 22.1469 | 22.1469 | 22.1469 | 0 | 0 | 0 | 0 | 0 | 0 | 0 | 0 | 0
Battery | 17 | 7 | 0 | 0 | 0 | 0 | 0 | 0 | 0 | 0 | 17.6939 | 22.1469 | 22.1469 | 22.1469 | 22.1469 | 22.1469 | 22.1469 | 0 | 0 | 0 | 0 | 0 | 0 | 0 | 0 | 0
Battery | 17 | 8 | 0 | 0 | 0 | 0 | 0 | 0 | 0 | 0 | 17.6939 | 22.1469 | 22.1469 | 22.1469 | 22.1469 | 22.1469 | 22.1469 | 0 | 0 | 0 | 0 | 0 | 0 | 0 | 0 | 0
Battery | 17 | 9 | 0 | 0 | 0 | 0 | 0 | 0 | 0 | 0 | 20.8134 | 22.1469 | 22.1469 | 22.1469 | 22.1469 | 22.1469 | 19.0275 | 0 | 0 | 0 | 0 | 0 | 0 | 0 | 0 | 0
Battery | 17 | 10 | 0 | 0 | 0 | 0 | 0 | 0 | 0 | 0 | 17.6939 | 22.1469 | 22.1469 | 22.1469 | 22.1469 | 22.1469 | 22.1469 | 0 | 0 | 0 | 0 | 0 | 0 | 0 | 0 | 0
Battery | 17 | 11 | 0 | 0 | 0 | 0 | 0 | 0 | 0 | 0 | 17.6939 | 22.1469 | 22.1469 | 22.1469 | 22.1469 | 22.1469 | 22.1469 | 0 | 0 | 0 | 0 | 0 | 0 | 0 | 0 | 0
Battery | 18 | 0 | 0 | 0 | 0 | 0 | 0 | 0 | 0 | 1.8756 | 10.4245 | 20.7843 | 20.7843 | 20.7843 | 20.7843 | 20.7843 | 20.7843 | 4.9633 | 0 | 0 | 0 | 0 | 0 | 0 | 0 | 0
Battery | 18 | 1 | 0 | 0 | 0 | 0 | 0 | 0 | 0 | 0 | 17.2635 | 20.7843 | 20.7843 | 20.7843 | 20.7843 | 20.7843 | 20.7843 | 0 | 0 | 0 | 0 | 0 | 0 | 0 | 0 | 0
Battery | 18 | 2 | 0 | 0 | 0 | 0 | 0 | 0 | 0 | 0 | 17.2635 | 20.7843 | 20.7843 | 20.7843 | 20.7843 | 20.7843 | 20.7843 | 0 | 0 | 0 | 0 | 0 | 0 | 0 | 0 | 0
Battery | 18 | 3 | 0 | 0 | 0 | 0 | 0 | 0 | 0 | 0 | 17.2635 | 20.7843 | 20.7843 | 20.7843 | 20.7843 | 20.7843 | 20.7843 | 0 | 0 | 0 | 0 | 0 | 0 | 0 | 0 | 0
Battery | 18 | 4 | 0 | 0 | 0 | 0 | 0 | 0 | 0 | 0 | 17.2635 | 20.7843 | 20.7843 | 20.7843 | 20.7843 | 20.7843 | 20.7843 | 0 | 0 | 0 | 0 | 0 | 0 | 0 | 0 | 0
Battery | 18 | 5 | 0 | 0 | 0 | 0 | 0 | 0 | 0 | 0 | 17.2635 | 20.7843 | 20.7843 | 20.7843 | 20.7843 | 20.7843 | 20.7843 | 0 | 0 | 0 | 0 | 0 | 0 | 0 | 0 | 0
Battery | 18 | 6 | 0 | 0 | 0 | 0 | 0 | 0 | 0 | 0 | 17.2635 | 20.7843 | 20.7843 | 20.7843 | 20.7843 | 20.7843 | 20.7843 | 0 | 0 | 0 | 0 | 0 | 0 | 0 | 0 | 0
Battery | 18 | 7 | 0 | 0 | 0 | 0 | 0 | 0 | 0 | 0 | 17.2635 | 20.7843 | 20.7843 | 20.7843 | 20.7843 | 20.7843 | 20.7843 | 0 | 0 | 0 | 0 | 0 | 0 | 0 | 0 | 0
Battery | 18 | 8 | 0 | 0 | 0 | 0 | 0 | 0 | 0 | 0 | 17.2635 | 20.7843 | 20.7843 | 20.7843 | 20.7843 | 20.7843 | 20.7843 | 0 | 0 | 0 | 0 | 0 | 0 | 0 | 0 | 0
Battery | 18 | 9 | 0 | 0 | 0 | 0 | 0 | 0 | 0 | 0 | 20.0081 | 20.7843 | 20.7843 | 20.7843 | 20.7843 | 20.7843 | 18.0397 | 0 | 0 | 0 | 0 | 0 | 0 | 0 | 0 | 0
Battery | 18 | 10 | 0 | 0 | 0 | 0 | 0 | 0 | 0 | 0 | 17.2635 | 20.7843 | 20.7843 | 20.7843 | 20.7843 | 20.7843 | 20.7843 | 0 | 0 | 0 | 0 | 0 | 0 | 0 | 0 | 0
Battery | 18 | 11 | 0 | 0 | 0 | 0 | 0 | 0 | 0 | 0 | 17.2635 | 20.7843 | 20.7843 | 20.7843 | 20.7843 | 20.7843 | 20.7843 | 0 | 0 | 0 | 0 | 0 | 0 | 0 | 0 | 0
Battery | 19 | 0 | 0 | 0 | 0 | 0.48882 | 0.52024 | 0 | 0 | 0.69251 | 11.2273 | 15.5385 | 15.5385 | 15.5385 | 15.5385 | 15.5385 | 15.5385 | 3.6186 | 0 | 0 | 0 | 0 | 0 | 0 | 0 | 0
Battery | 19 | 1 | 0 | 0 | 0 | 0 | 0 | 0 | 0 | 0 | 15.5385 | 15.5385 | 15.5385 | 15.5385 | 15.5385 | 15.5385 | 15.5385 | 0 | 0 | 0 | 0 | 0 | 0 | 0 | 0 | 0
Battery | 19 | 2 | 0 | 0 | 0 | 0 | 0 | 0 | 0 | 0 | 15.5385 | 15.5385 | 15.5385 | 15.5385 | 15.5385 | 15.5385 | 15.5385 | 0 | 0 | 0 | 0 | 0 | 0 | 0 | 0 | 0
Battery | 19 | 3 | 0 | 0 | 0 | 0 | 0 | 0 | 0 | 0 | 15.5385 | 15.5385 | 15.5385 | 15.5385 | 15.5385 | 15.5385 | 15.5385 | 0 | 0 | 0 | 0 | 0 | 0 | 0 | 0 | 0
Battery | 19 | 4 | 0 | 0 | 0 | 0 | 0 | 0 | 0 | 0 | 15.5385 | 15.5385 | 15.5385 | 15.5385 | 15.5385 | 15.5385 | 15.5385 | 0 | 0 | 0 | 0 | 0 | 0 | 0 | 0 | 0
Battery | 19 | 5 | 0 | 0 | 0 | 0 | 0 | 0 | 0 | 0 | 14.998 | 15.5385 | 15.5385 | 15.5385 | 15.5385 | 15.5385 | 15.5385 | 0.54049 | 0 | 0 | 0 | 0 | 0 | 0 | 0 | 0
Battery | 19 | 6 | 0 | 0 | 0 | 0 | 0 | 0 | 0 | 0 | 15.5385 | 15.5385 | 15.5385 | 15.5385 | 15.5385 | 15.5385 | 15.5385 | 0 | 0 | 0 | 0 | 0 | 0 | 0 | 0 | 0
Battery | 19 | 7 | 0 | 0 | 0 | 0 | 0 | 0 | 0 | 0 | 15.5385 | 15.5385 | 15.5385 | 15.5385 | 15.5385 | 15.5385 | 15.5385 | 0 | 0 | 0 | 0 | 0 | 0 | 0 | 0 | 0
Battery | 19 | 8 | 0 | 0 | 0 | 0 | 0 | 0 | 0 | 0 | 15.5385 | 15.5385 | 15.5385 | 15.5385 | 15.5385 | 15.5385 | 15.5385 | 0 | 0 | 0 | 0 | 0 | 0 | 0 | 0 | 0
Battery | 19 | 9 | 0 | 0 | 0 | 0 | 0 | 0 | 0 | 0 | 15.5385 | 15.5385 | 15.5385 | 15.5385 | 15.5385 | 15.5385 | 15.5385 | 0 | 0 | 0 | 0 | 0 | 0 | 0 | 0 | 0
Battery | 19 | 10 | 0 | 0 | 0 | 0 | 0 | 0 | 0 | 0 | 15.5385 | 15.5385 | 15.5385 | 15.5385 | 15.5385 | 15.5385 | 15.5385 | 0 | 0 | 0 | 0 | 0 | 0 | 0 | 0 | 0
Battery | 19 | 11 | 0 | 0 | 0 | 0 | 0 | 0 | 0 | 0 | 15.5385 | 15.5385 | 15.5385 | 15.5385 | 15.5385 | 15.5385 | 15.5385 | 0 | 0 | 0 | 0 | 0 | 0 | 0 | 0 | 0

## Discharging
Generation Technology | Year | Day | Hour 0 | Hour 1 | Hour 2 | Hour 3 | Hour 4 | Hour 5 | Hour 6 | Hour 7 | Hour 8 | Hour 9 | Hour 10 | Hour 11 | Hour 12 | Hour 13 | Hour 14 | Hour 15 | Hour 16 | Hour 17 | Hour 18 | Hour 19 | Hour 20 | Hour 21 | Hour 22 | Hour 23
Battery | 0 | 0 | 0 | 0 | 0 | 0 | 0 | 0 | 0 | 3.5636 | 0 | 0 | 0 | 0 | 0 | 0 | 0 | 0 | 0.79531 | 1.8711 | 7.2333 | 3.9436 | 3.3533 | 2.3357 | 2.6594 | 1.135
Battery | 0 | 1 | 0 | 0 | 0 | 5.1875 | 0 | 0 | 0 | 0 | 0 | 0 | 0 | 0 | 0 | 0 | 0 | 0 | 0.15627 | 2.0813 | 3.8665 | 4.161 | 3.5485 | 2.7057 | 7.2333 | 1.4144
Battery | 0 | 2 | 0 | 0 | 0 | 0.63064 | 0 | 4.8547 | 0 | 0 | 0 | 0 | 0 | 0 | 0 | 0 | 0 | 0 | 3.6203 | 7.2333 | 2.1957 | 2.8235 | 2.398 | 7.2333 | 0.95785 | 6.9598
Battery | 0 | 3 | 0 | 4.2309 | 0 | 3.5866 | 0 | 0 | 0 | 5.6651 | 0 | 0 | 0 | 0 | 0 | 0 | 0 | 0.16362 | 2.3806 | 6.672 | 1.3742 | 7.2333 | 1.9356 | 4.8047 | 0.37567 | 6.3135
Battery | 0 | 4 | 0 | 5.4745 | 0 | 0 | 0 | 2.4866 | 0 | 0 | 0 | 0 | 0 | 0 | 0 | 0 | 0 | 0 | 2.0884 | 6.6077 | 1.9623 | 7.2333 | 2.7347 | 1.8342 | 1.372 | 7.1134
Battery | 0 | 5 | 1.2158 | 5.2535 | 0.22748 | 0 | 0 | 0 | 0 | 0 | 0 | 0 | 0 | 0 | 0 | 0 | 0 | 0 | 3.0973 | 0.89447 | 7.2333 | 4.2991 | 4.0494 | 3.2995 | 7.2333 | 2.1038
Battery | 0 | 6 | 2.3213 | 1.8634 | 1.3028 | 0.95041 | 0.78494 | 0.61351 | 0 | 0 | 0 | 0 | 0 | 0 | 0 | 0 | 0 | 0.11989 | 1.4204 | 2.0518 | 4.3788 | 5.3307 | 5.0846 | 4.3267 | 4.4317 | 3.9261
Battery | 0 | 7 | 2.3533 | 1.8888 | 1.3544 | 0.98593 | 0.82713 | 0.96468 | 0 | 0 | 0 | 0 | 0 | 0 | 0 | 0 | 0 | 0 | 0 | 2.2674 | 4.6898 | 5.5046 | 5.2003 | 4.3874 | 4.5194 | 3.9639
Battery | 0 | 8 | 1.5893 | 1.0984 | 0.58214 | 0.23517 | 0.12536 | 0.78904 | 0 | 0 | 0 | 0 | 0 | 0 | 0 | 0 | 0 | 0 | 4.6979 | 2.4237 | 4.3233 | 5.1903 | 7.2333 | 3.8332 | 3.7264 | 3.0597
Battery | 0 | 9 | 0 | 5.9726 | 0 | 0 | 0 | 1.5224 | 0 | 0 | 0 | 0 | 0 | 0 | 0 | 0 | 0 | 0.19526 | 5.218 | 1.7041 | 7.2333 | 3.8478 | 3.1773 | 2.073 | 7.2333 | 0.73009
Battery | 0 | 10 | 0 | 0 | 0 | 3.8384 | 0 | 4.6402 | 0 | 0 | 0 | 0 | 0 | 0 | 0 | 0 | 0 | 0 | 7.175 | 1.6514 | 2.6339 | 2.9117 | 7.2333 | 0.99117 | 4.2744 | 0
Battery | 0 | 11 | 0 | 0 | 0 | 5.1085 | 0 | 0 | 0 | 0 | 0 | 0 | 0 | 0 | 0 | 0 | 0 | 0 | 1.5657 | 2.276 | 4.2161 | 4.1843 | 3.6274 | 2.5964 | 7.2333 | 1.1343
Battery | 1 | 0 | 4.2923 | 3.741 | 3.0602 | 2.6671 | 2.6482 | 3.5144 | 4.2875 | 0 | 0 | 0 | 0 | 0 | 0 | 0 | 0 | 0 | 5.5614 | 6.9046 | 8.505 | 9.0605 | 8.4601 | 7.4336 | 7.1806 | 6.2639
Battery | 1 | 1 | 4.4603 | 4.0236 | 3.4166 | 2.9547 | 2.9829 | 3.8705 | 3.8195 | 0 | 0 | 0 | 0 | 0 | 0 | 0 | 0 | 0 | 4.1871 | 6.9997 | 8.6996 | 9.186 | 8.5563 | 7.69 | 7.4221 | 6.3496
Battery | 1 | 2 | 6.2698 | 5.7366 | 2.3493 | 4.9904 | 4.9409 | 5.6768 | 0.55565 | 0 | 0 | 0 | 0 | 0 | 0 | 0 | 0 | 0 | 0 | 8.393 | 10.299 | 10.9472 | 10.4881 | 9.436 | 6.0137 | 7.9596
Battery | 1 | 3 | 5.724 | 6.2353 | 4.6895 | 4.4312 | 4.3574 | 4.6119 | 0.88233 | 9.7418 | 0 | 0 | 0 | 0 | 0 | 0 | 0 | 0 | 1.9132 | 7.4895 | 9.7749 | 10.8213 | 10.5743 | 8.7264 | 9.2069 | 8.2025
Battery | 1 | 4 | 6.7558 | 6.1315 | 5.4548 | 5.1815 | 5.1291 | 4.3504 | 0 | 0 | 0 | 0 | 0 | 0 | 0 | 0 | 0 | 0 | 0 | 6.8134 | 9.8574 | 10.7171 | 10.5949 | 9.6375 | 9.1671 | 7.85
Battery | 1 | 5 | 5.7503 | 8.2986 | 4.7077 | 7.2887 | 3.921 | 2.8851 | 0 | 0 | 0 | 0 | 0 | 0 | 0 | 0 | 0 | 0 | 0 | 7.8783 | 11.1144 | 9.0305 | 8.7392 | 10.3154 | 8.0148 | 9.6966
Battery | 1 | 6 | 6.8459 | 6.367 | 5.7796 | 5.4103 | 5.2323 | 4.6377 | 0 | 0 | 0 | 0 | 0 | 0 | 0 | 0 | 0 | 0 | 0 | 5.8662 | 11.1714 | 10.0438 | 9.7506 | 8.9486 | 9.0584 | 8.5288
Battery | 1 | 7 | 6.8933 | 6.4027 | 5.836 | 5.4426 | 5.2718 | 5.134 | 0 | 0 | 0 | 0 | 0 | 0 | 0 | 0 | 0 | 0 | 0 | 6.3019 | 9.4315 | 10.2382 | 9.8981 | 9.0355 | 9.1696 | 8.5854
Battery | 1 | 8 | 6.114 | 5.5987 | 5.0577 | 5.1955 | 4.5739 | 5.2173 | 0 | 0 | 0 | 0 | 0 | 0 | 0 | 0 | 0 | 0 | 0 | 6.9343 | 12.0909 | 9.9493 | 9.4476 | 8.4881 | 11.315 | 7.6583
Battery | 1 | 9 | 6.8949 | 3.3884 | 5.9992 | 5.7584 | 2.6826 | 6.4358 | 1.3446 | 0 | 0 | 0 | 0 | 0 | 0 | 0 | 0 | 0 | 0.97491 | 9.3497 | 11.0276 | 11.5593 | 7.8386 | 9.6979 | 6.3962 | 8.2925
Battery | 1 | 10 | 2.6985 | 5.1461 | 1.7492 | 4.4992 | 1.4948 | 5.312 | 2.7635 | 0.77281 | 0 | 0 | 0 | 0 | 0 | 0 | 0 | 0 | 4.2009 | 6.2985 | 10.3693 | 7.6902 | 7.7008 | 5.7823 | 8.136 | 7.0775
Battery | 1 | 11 | 3.8925 | 3.1797 | 2.756 | 2.485 | 2.4893 | 3.2924 | 4.2344 | 0 | 0 | 0 | 0 | 0 | 0 | 0 | 0 | 0 | 6.0207 | 6.8892 | 8.2957 | 8.8842 | 8.3142 | 7.2607 | 6.751 | 5.7689
Battery | 2 | 0 | 4.3313 | 3.7517 | 3.0343 | 2.6198 | 2.5996 | 3.511 | 4.3262 | 0 | 0 | 0 | 0 | 0 | 0 | 0 | 0 | 0 | 5.6763 | 7.0597 | 8.7384 | 9.3215 | 8.693 | 7.6192 | 7.359 | 6.3999
Battery | 2 | 1 | 4.4879 | 4.0296 | 3.3925 | 2.9079 | 2.9366 | 3.8686 | 3.8456 | 0 | 0 | 0 | 0 | 0 | 0 | 0 | 0 | 0 | 4.2572 | 7.1474 | 8.9321 | 9.4432 | 8.7834 | 7.8756 | 7.5948 | 6.4697
Battery | 2 | 2 | 6.6442 | 2.6713 | 5.6844 | 5.2935 | 3.6288 | 2.6089 | 3.832 | 0 | 0 | 0 | 0 | 0 | 0 | 0 | 0 | 0 | 0 | 8.8816 | 10.8731 | 11.5526 | 7.66 | 9.9663 | 6.1309 | 8.421
Battery | 2 | 3 | 6.074 | 6.5471 | 4.9906 | 4.7175 | 4.637 | 4.9131 | 0.67027 | 0 | 0 | 0 | 0 | 0 | 0 | 0 | 0 | 0 | 1.1339 | 7.8948 | 10.2636 | 10.7201 | 10.3942 | 9.2088 | 9.6672 | 7.6476
Battery | 2 | 4 | 7.1305 | 6.4753 | 5.7691 | 5.4813 | 5.4227 | 1.2275 | 0 | 0 | 0 | 0 | 0 | 0 | 0 | 0 | 0 | 0 | 0 | 7.2497 | 10.3941 | 11.2907 | 11.1574 | 10.1511 | 9.451 | 8.2796
Battery | 2 | 5 | 5.8023 | 8.7231 | 4.7072 | 5.4067 | 3.8812 | 2.8296 | 0 | 0 | 0 | 0 | 0 | 0 | 0 | 0 | 0 | 0 | 0 | 4.9439 | 11.6983 | 12.6601 | 8.9421 | 11.5139 | 8.1802 | 10.1913
Battery | 2 | 6 | 6.9463 | 6.4437 | 5.8271 | 5.4394 | 5.2526 | 4.6578 | 0 | 0 | 0 | 0 | 0 | 0 | 0 | 0 | 0 | 0 | 0 | 5.9821 | 11.49 | 10.3079 | 9.9966 | 9.1539 | 9.2692 | 8.7132
Battery | 2 | 7 | 6.9975 | 6.4821 | 5.8865 | 5.4728 | 5.293 | 5.1692 | 0 | 0 | 0 | 0 | 0 | 0 | 0 | 0 | 0 | 0 | 0 | 6.431 | 9.671 | 10.5131 | 10.154 | 9.2475 | 9.3878 | 8.7743
Battery | 2 | 8 | 6.1815 | 5.6404 | 5.0724 | 4.7296 | 4.5641 | 5.2428 | 0 | 0 | 0 | 0 | 0 | 0 | 0 | 0 | 0 | 0 | 0 | 7.071 | 12.7115 | 10.2138 | 9.6848 | 8.676 | 11.889 | 7.8031
Battery | 2 | 9 | 7.2533 | 3.3253 | 6.3104 | 4.2929 | 2.5802 | 6.7673 | 1.2443 | 0 | 0 | 0 | 0 | 0 | 0 | 0 | 0 | 0 | 4.3329 | 9.8351 | 11.593 | 8.7408 | 11.4072 | 6.7865 | 6.2901 | 8.7208
Battery | 2 | 10 | 2.6349 | 5.4498 | 1.6368 | 4.7698 | 1.3689 | 5.6204 | 2.7101 | 1.0135 | 0 | 0 | 0 | 0 | 0 | 0 | 0 | 0 | 4.2237 | 9.7962 | 7.4995 | 7.8547 | 7.1583 | 7.3321 | 5.175 | 7.477
Battery | 2 | 11 | 3.8608 | 3.111 | 2.6634 | 2.377 | 2.381 | 3.2237 | 4.212 | 0 | 0 | 0 | 0 | 0 | 0 | 0 | 0 | 0 | 6.0999 | 7.0007 | 8.4769 | 9.0946 | 8.4975 | 7.3942 | 6.8621 | 5.832
Battery | 3 | 0 | 4.3277 | 3.7186 | 2.9632 | 2.5265 | 2.5049 | 3.4636 | 4.3218 | 0 | 0 | 0 | 0 | 0 | 0 | 0 | 0 | 0 | 5.7467 | 7.1806 | 8.9417 | 9.5538 | 8.8955 | 7.7714 | 7.5027 | 6.4985
Battery | 3 | 1 | 4.4758 | 3.9947 | 3.3261 | 2.8176 | 2.8469 | 3.8255 | 3.8215 | 0 | 0 | 0 | 0 | 0 | 0 | 0 | 0 | 0 | 4.2694 | 7.2625 | 9.1363 | 9.6734 | 8.9817 | 8.0299 | 7.7355 | 6.555
Battery | 3 | 2 | 7.0269 | 2.5745 | 6.0129 | 4.7755 | 1.6931 | 6.3667 | 4.1196 | 0 | 0 | 0 | 0 | 0 | 0 | 0 | 0 | 0 | 0 | 5.5241 | 11.4657 | 12.1783 | 11.6698 | 6.6553 | 6.2109 | 8.8946
Battery | 3 | 3 | 6.4304 | 5.7748 | 5.2953 | 5.007 | 4.9199 | 5.2151 | 0.32672 | 0 | 0 | 0 | 0 | 0 | 0 | 0 | 0 | 0 | 0.72692 | 7.76 | 10.1968 | 11.2882 | 10.9494 | 9.7075 | 9.2759 | 8.0783
Battery | 3 | 4 | 7.5176 | 6.83 | 6.0918 | 5.789 | 1.8669 | 1.0621 | 0 | 0 | 0 | 0 | 0 | 0 | 0 | 0 | 0 | 0 | 0 | 7.6831 | 10.9499 | 11.8865 | 11.7425 | 10.6848 | 10.1236 | 8.7243
Battery | 3 | 5 | 5.8228 | 9.1672 | 4.6725 | 4.1948 | 3.8052 | 2.7244 | 0 | 0 | 0 | 0 | 0 | 0 | 0 | 0 | 0 | 0 | 0 | 4.971 | 12.3054 | 13.3047 | 9.1206 | 11.8348 | 8.3198 | 10.709
Battery | 3 | 6 | 7.0187 | 6.4911 | 5.8438 | 5.4368 | 5.2407 | 4.6354 | 0 | 0 | 0 | 0 | 0 | 0 | 0 | 0 | 0 | 0 | 0 | 6.0496 | 11.7949 | 10.5515 | 10.2218 | 9.3365 | 9.4575 | 8.8738
Battery | 3 | 7 | 7.0736 | 6.5322 | 5.9064 | 5.4714 | 5.2824 | 5.166 | 0 | 0 | 0 | 0 | 0 | 0 | 0 | 0 | 0 | 0 | 0 | 6.516 | 9.8877 | 10.7679 | 10.3891 | 9.4366 | 9.5836 | 8.9393
Battery | 3 | 8 | 6.2186 | 5.6505 | 5.0542 | 4.6508 | 4.5201 | 5.2348 | 0 | 0 | 0 | 0 | 0 | 0 | 0 | 0 | 0 | 0 | 0 | 7.1734 | 12.8424 | 10.457 | 9.8996 | 8.8393 | 12.4902 | 7.9213
Battery | 3 | 9 | 3.7695 | 7.0819 | 6.5199 | 2.5092 | 6.2962 | 3.2562 | 1.0816 | 0 | 0 | 0 | 0 | 0 | 0 | 0 | 0 | 0 | 4.6476 | 10.3416 | 12.1844 | 8.9108 | 8.1304 | 6.8589 | 10.1959 | 9.168
Battery | 3 | 10 | 2.5276 | 5.7606 | 1.4784 | 5.0461 | 1.1964 | 5.9369 | 2.6104 | 1.203 | 0 | 0 | 0 | 0 | 0 | 0 | 0 | 0 | 4.1984 | 10.3014 | 7.6143 | 7.9907 | 7.2631 | 6.8617 | 5.1904 | 7.8885
Battery | 3 | 11 | 3.7917 | 3.0034 | 2.5311 | 2.229 | 2.2327 | 3.1171 | 4.1541 | 0 | 0 | 0 | 0 | 0 | 0 | 0 | 0 | 0 | 6.1449 | 7.0831 | 8.6326 | 9.281 | 8.6553 | 7.4992 | 6.9431 | 5.8624
Battery | 4 | 0 | 4.4791 | 3.84 | 3.0483 | 2.5907 | 2.5682 | 3.5737 | 4.4749 | 0 | 0 | 0 | 0 | 0 | 0 | 0 | 0 | 0 | 5.9757 | 7.4826 | 9.3327 | 9.9755 | 9.2832 | 8.1007 | 7.8156 | 6.7594
Battery | 4 | 1 | 4.6454 | 4.1402 | 3.438 | 2.9038 | 2.9351 | 3.9626 | 3.9606 | 0 | 0 | 0 | 0 | 0 | 0 | 0 | 0 | 0 | 4.4373 | 7.5753 | 9.5429 | 10.1065 | 9.3795 | 8.3792 | 8.0698 | 6.8297
Battery | 4 | 2 | 7.345 | 2.645 | 6.2843 | 5.347 | 1.7208 | 6.654 | 4.3011 | 0 | 0 | 0 | 0 | 0 | 0 | 0 | 0 | 0 | 0 | 5.7396 | 12.0067 | 12.7556 | 12.2223 | 6.9293 | 6.4608 | 9.3047
Battery | 4 | 3 | 6.7172 | 6.0273 | 5.5237 | 5.222 | 5.1323 | 5.4452 | 0.3278 | 0 | 0 | 0 | 0 | 0 | 0 | 0 | 0 | 0 | 0.76263 | 8.1329 | 10.6875 | 11.8315 | 11.4735 | 10.1677 | 9.7109 | 8.4504
Battery | 4 | 4 | 7.8734 | 7.1511 | 6.3738 | 6.0563 | 1.9131 | 1.0731 | 0 | 0 | 0 | 0 | 0 | 0 | 0 | 0 | 0 | 0 | 0 | 7.9239 | 11.4745 | 12.4602 | 12.3117 | 11.2018 | 10.6593 | 9.1403
Battery | 4 | 5 | 6.0816 | 9.6204 | 4.8741 | 8.4502 | 3.9639 | 2.8332 | 0 | 0 | 0 | 0 | 0 | 0 | 0 | 0 | 0 | 0 | 0 | 5.1833 | 12.5375 | 13.9623 | 9.5436 | 8.6199 | 12.7808 | 7.1616
Battery | 4 | 6 | 7.3408 | 6.7868 | 6.107 | 5.6796 | 5.4738 | 4.8416 | 0 | 0 | 0 | 0 | 0 | 0 | 0 | 0 | 0 | 0 | 0 | 6.3251 | 9.936 | 13.4527 | 10.7039 | 9.7746 | 9.9017 | 9.2888
Battery | 4 | 7 | 7.3977 | 6.8294 | 6.1726 | 5.7162 | 5.5179 | 5.3979 | 0 | 0 | 0 | 0 | 0 | 0 | 0 | 0 | 0 | 0 | 0 | 6.8114 | 10.348 | 11.2748 | 10.8782 | 9.8785 | 10.0331 | 9.3566
Battery | 4 | 8 | 6.4988 | 5.9023 | 5.276 | 4.8526 | 4.7155 | 5.4665 | 0 | 0 | 0 | 0 | 0 | 0 | 0 | 0 | 0 | 0 | 0 | 7.4953 | 9.9422 | 14.4548 | 10.3621 | 9.2495 | 9.0328 | 12.364
Battery | 4 | 9 | 3.9237 | 7.4291 | 6.728 | 2.6025 | 6.6063 | 3.3867 | 1.1087 | 0 | 0 | 0 | 0 | 0 | 0 | 0 | 0 | 0 | 4.882 | 10.8492 | 12.7859 | 9.3223 | 8.5031 | 7.1678 | 10.6982 | 9.619
Battery | 4 | 10 | 2.6015 | 6.0234 | 1.5006 | 5.2735 | 1.205 | 6.2104 | 2.6919 | 1.2579 | 0 | 0 | 0 | 0 | 0 | 0 | 0 | 0 | 4.3746 | 10.8063 | 7.9565 | 8.3494 | 7.583 | 7.4643 | 5.4003 | 8.2581
Battery | 4 | 11 | 3.944 | 3.117 | 2.6226 | 2.3063 | 2.3105 | 3.2394 | 4.3289 | 0 | 0 | 0 | 0 | 0 | 0 | 0 | 0 | 0 | 6.4188 | 7.4036 | 9.0309 | 9.7119 | 9.0541 | 7.8386 | 7.253 | 6.1177
Battery | 5 | 0 | 4.5882 | 3.9178 | 3.0889 | 2.6101 | 2.587 | 3.6408 | 4.5873 | 0 | 0 | 0 | 0 | 0 | 0 | 0 | 0 | 0 | 6.1711 | 7.7558 | 9.7001 | 10.3753 | 9.6465 | 8.4009 | 8.0963 | 6.9839
Battery | 5 | 1 | 4.7819 | 4.2512 | 3.5136 | 2.9524 | 2.9861 | 4.065 | 4.0665 | 0 | 0 | 0 | 0 | 0 | 0 | 0 | 0 | 0 | 4.5785 | 7.8649 | 9.9311 | 10.5224 | 9.7578 | 8.7057 | 8.3804 | 7.0774
Battery | 5 | 2 | 7.6534 | 2.6743 | 6.5469 | 1.8742 | 1.706 | 6.9317 | 4.4729 | 0 | 0 | 0 | 0 | 0 | 0 | 0 | 0 | 0 | 0 | 5.9191 | 12.55 | 13.3373 | 12.7786 | 7.1717 | 11.0054 | 9.7087
Battery | 5 | 3 | 6.9915 | 6.2646 | 5.7356 | 5.4206 | 5.3293 | 5.6633 | 0.31721 | 10.8741 | 0 | 0 | 0 | 0 | 0 | 0 | 0 | 0 | 0.79961 | 8.5128 | 11.1881 | 12.3856 | 12.0058 | 10.6315 | 10.1454 | 8.8166
Battery | 5 | 4 | 8.2314 | 7.4727 | 6.6525 | 6.3198 | 1.9252 | 1.0522 | 1.6053 | 0 | 0 | 0 | 0 | 0 | 0 | 0 | 0 | 10.7117 | 0 | 8.1506 | 12.0078 | 13.0468 | 12.8956 | 11.7313 | 11.1603 | 9.5615
Battery | 5 | 5 | 6.3286 | 10.0921 | 5.0611 | 8.8642 | 4.1063 | 2.9263 | 0 | 0 | 0 | 0 | 0 | 0 | 0 | 0 | 0 | 0 | 0 | 5.3782 | 12.9755 | 14.6469 | 9.9624 | 8.9934 | 13.4102 | 7.4625
Battery | 5 | 6 | 7.6569 | 7.0749 | 6.361 | 5.9122 | 5.6962 | 5.0385 | 0 | 0 | 0 | 0 | 0 | 0 | 0 | 0 | 0 | 0 | 0 | 6.5937 | 10.3718 | 14.0534 | 11.1878 | 10.2126 | 10.3461 | 9.7024
Battery | 5 | 7 | 7.7153 | 7.1188 | 6.4297 | 5.9511 | 5.7433 | 5.621 | 0 | 0 | 0 | 0 | 0 | 0 | 0 | 0 | 0 | 0 | 0 | 7.0982 | 10.8051 | 11.7829 | 11.3684 | 10.3195 | 10.4822 | 9.772
Battery | 5 | 8 | 6.7692 | 6.1429 | 5.4853 | 5.0407 | 4.8971 | 5.6867 | 0 | 0 | 0 | 0 | 0 | 0 | 0 | 0 | 0 | 0 | 0 | 7.805 | 10.3761 | 15.1216 | 10.8228 | 9.6558 | 9.4288 | 12.9754
Battery | 5 | 9 | 4.0591 | 7.7882 | 6.8558 | 2.6756 | 6.9282 | 3.4989 | 1.1166 | 0 | 0 | 0 | 0 | 0 | 0 | 0 | 0 | 0 | 0.80075 | 11.3748 | 9.0826 | 14.0573 | 13.1974 | 7.4658 | 11.2197 | 10.0869
Battery | 5 | 10 | 2.6388 | 6.2798 | 1.4841 | 5.4931 | 1.1745 | 6.4796 | 2.7396 | 1.3116 | 0 | 0 | 0 | 0 | 0 | 0 | 0 | 0 | 4.5338 | 6.9996 | 12.6152 | 8.6948 | 7.8858 | 8.297 | 5.5825 | 8.627
Battery | 5 | 11 | 4.0753 | 3.2082 | 2.6917 | 2.3613 | 2.3663 | 3.3421 | 4.4872 | 0 | 0 | 0 | 0 | 0 | 0 | 0 | 0 | 0 | 6.6808 | 7.7142 | 9.7858 | 10.1388 | 9.4467 | 8.1677 | 7.5497 | 6.3566
Battery | 6 | 0 | 7.7297 | 7.0123 | 6.0921 | 5.5555 | 5.5226 | 6.6685 | 7.615 | 0 | 0 | 0 | 0 | 0 | 0 | 0 | 0 | 0 | 8.8659 | 10.7738 | 12.7807 | 13.4857 | 12.7576 | 11.5294 | 11.3153 | 10.2149
Battery | 6 | 1 | 7.547 | 6.9942 | 6.2245 | 6.2374 | 5.661 | 6.7931 | 6.3107 | 0 | 0 | 0 | 0 | 0 | 0 | 0 | 0 | 0 | 6.1701 | 10.6495 | 12.8145 | 13.4448 | 12.6677 | 14.5919 | 11.2668 | 9.9181
Battery | 6 | 2 | 9.2261 | 8.472 | 7.9197 | 7.4456 | 7.4121 | 8.384 | 4.5387 | 0 | 0 | 0 | 0 | 0 | 0 | 0 | 0 | 0 | 0.64329 | 11.8865 | 14.3322 | 15.1381 | 14.5277 | 13.2166 | 12.7634 | 11.4336
Battery | 6 | 3 | 8.6658 | 7.9581 | 7.4065 | 12.3631 | 6.8776 | 6.9418 | 0 | 0 | 0 | 0 | 0 | 0 | 0 | 0 | 0 | 0 | 0 | 9.0856 | 12.4755 | 13.811 | 13.4957 | 26.0397 | 11.7506 | 10.4687
Battery | 6 | 4 | 9.4103 | 8.6216 | 7.847 | 7.9401 | 7.3384 | 5.746 | 0 | 0 | 0 | 0 | 0 | 0 | 0 | 0 | 0 | 0 | 0 | 9.0187 | 13.4549 | 14.484 | 14.2223 | 26.0397 | 12.4065 | 10.8102
Battery | 6 | 5 | 11.382 | 10.7846 | 10.042 | 9.4805 | 6.0156 | 6.427 | 0 | 0 | 0 | 0 | 0 | 0 | 0 | 0 | 0 | 0 | 0 | 6.7721 | 14.5223 | 15.6522 | 15.2236 | 14.1883 | 14.2759 | 12.5736
Battery | 6 | 6 | 9.6593 | 12.0454 | 8.3048 | 10.2578 | 7.6017 | 6.3604 | 0 | 0 | 0 | 0 | 0 | 0 | 0 | 0 | 0 | 0 | 0 | 7.6675 | 12.657 | 16.8089 | 13.3729 | 15.3306 | 15.4701 | 11.803
Battery | 6 | 7 | 9.7471 | 12.1088 | 8.381 | 7.8661 | 7.6401 | 7.1394 | 0 | 0 | 0 | 0 | 0 | 0 | 0 | 0 | 0 | 0 | 0 | 8.4968 | 13.1531 | 14.0864 | 16.6055 | 14.5576 | 12.6559 | 14.9018
Battery | 6 | 8 | 8.7972 | 8.1399 | 7.4512 | 9.9754 | 6.8258 | 7.5818 | 0 | 0 | 0 | 0 | 0 | 0 | 0 | 0 | 0 | 0 | 0 | 9.893 | 15.5466 | 16.7918 | 13.1126 | 14.8557 | 14.6061 | 13.7624
Battery | 6 | 9 | 9.073 | 8.4261 | 7.8824 | 7.5442 | 7.4439 | 8.4105 | 4.7885 | 0 | 0 | 0 | 0 | 0 | 0 | 0 | 0 | 0 | 2.4704 | 12.2779 | 14.3576 | 15.0126 | 14.1036 | 12.6411 | 12.0512 | 10.8567
Battery | 6 | 10 | 8.2306 | 7.4994 | 6.9905 | 6.6594 | 6.6499 | 7.6399 | 8.0581 | 0 | 0 | 0 | 0 | 0 | 0 | 0 | 0 | 0 | 9.0015 | 12.2594 | 13.6594 | 14.1694 | 13.4071 | 11.9471 | 11.2195 | 9.9485
Battery | 6 | 11 | 9.1936 | 5.2651 | 7.6622 | 7.2805 | 4.2819 | 8.2893 | 6.4724 | 0 | 0 | 0 | 0 | 0 | 0 | 0 | 0 | 0 | 8.6526 | 12.8859 | 11.6736 | 15.415 | 14.7164 | 10.7188 | 9.8485 | 11.6097
Battery | 7 | 0 | 8.1184 | 7.3651 | 6.3988 | 5.8352 | 5.8006 | 7.0039 | 7.9978 | 0 | 0 | 0 | 0 | 0 | 0 | 0 | 0 | 0 | 9.3106 | 11.3138 | 13.421 | 14.1612 | 13.3968 | 12.1074 | 11.883 | 10.7278
Battery | 7 | 1 | 7.9253 | 7.345 | 6.5367 | 6.5625 | 5.9451 | 7.1338 | 6.6268 | 0 | 0 | 0 | 0 | 0 | 0 | 0 | 0 | 0 | 6.4784 | 11.1825 | 13.4557 | 14.1176 | 13.3018 | 15.3244 | 11.831 | 10.4149
Battery | 7 | 2 | 9.6912 | 8.8992 | 8.319 | 7.8212 | 7.7861 | 8.8067 | 4.7681 | 0 | 0 | 0 | 0 | 0 | 0 | 0 | 0 | 0 | 0.65945 | 12.4847 | 15.0525 | 15.8986 | 15.2577 | 13.8811 | 13.4054 | 12.0093
Battery | 7 | 3 | 9.0991 | 8.356 | 7.7769 | 13.011 | 7.2215 | 7.2887 | 0 | 0 | 0 | 0 | 0 | 0 | 0 | 0 | 0 | 0 | 0 | 9.5394 | 13.0992 | 14.5016 | 14.1705 | 27.3461 | 12.3381 | 10.9921
Battery | 7 | 4 | 9.8809 | 9.0527 | 8.2393 | 8.3675 | 7.7054 | 6.0328 | 0 | 0 | 0 | 0 | 0 | 0 | 0 | 0 | 0 | 0 | 0 | 9.4689 | 14.1276 | 15.2082 | 14.9334 | 27.3461 | 13.0268 | 11.3507
Battery | 7 | 5 | 11.9517 | 11.3244 | 10.5447 | 9.9551 | 6.3148 | 6.7777 | 0 | 0 | 0 | 0 | 0 | 0 | 0 | 0 | 0 | 0 | 0 | 7.1095 | 15.2497 | 16.4357 | 15.9855 | 14.8983 | 14.9903 | 13.2029
Battery | 7 | 6 | 10.1404 | 12.6479 | 8.7182 | 8.2246 | 7.98 | 6.676 | 0 | 0 | 0 | 0 | 0 | 0 | 0 | 0 | 0 | 0 | 0 | 8.0486 | 13.2886 | 17.6498 | 14.0397 | 15.546 | 16.2438 | 15.5365
Battery | 7 | 7 | 10.2327 | 12.7146 | 8.7982 | 8.2576 | 8.0202 | 7.4942 | 0 | 0 | 0 | 0 | 0 | 0 | 0 | 0 | 0 | 0 | 0 | 8.9197 | 13.8095 | 14.7891 | 17.4361 | 15.3342 | 13.2869 | 15.6472
Battery | 7 | 8 | 9.2354 | 11.6905 | 7.8221 | 7.3294 | 7.1654 | 7.9591 | 0 | 0 | 0 | 0 | 0 | 0 | 0 | 0 | 0 | 0 | 0 | 10.3867 | 16.543 | 14.4869 | 16.7347 | 15.5991 | 15.3369 | 14.451
Battery | 7 | 9 | 9.5275 | 8.8482 | 8.2772 | 7.922 | 7.8167 | 8.8317 | 5.0277 | 0 | 0 | 0 | 0 | 0 | 0 | 0 | 0 | 0 | 2.6176 | 12.8928 | 15.0763 | 15.7641 | 14.8095 | 13.274 | 12.6546 | 11.4003
Battery | 7 | 10 | 8.645 | 7.8773 | 7.3428 | 6.9952 | 6.9851 | 8.0246 | 8.4634 | 0 | 0 | 0 | 0 | 0 | 0 | 0 | 0 | 0 | 9.4521 | 12.8735 | 14.3437 | 14.8795 | 14.0794 | 12.5467 | 11.783 | 10.4488
Battery | 7 | 11 | 9.6545 | 5.5274 | 8.0462 | 4.8345 | 4.4947 | 8.7046 | 6.7946 | 0 | 0 | 0 | 0 | 0 | 0 | 0 | 0 | 0 | 9.0839 | 13.5309 | 12.2559 | 16.1865 | 15.453 | 14.1014 | 10.34 | 12.1915
Battery | 8 | 0 | 8.522 | 7.731 | 6.7166 | 6.1249 | 6.0886 | 7.352 | 8.3956 | 0 | 0 | 0 | 0 | 0 | 0 | 0 | 0 | 0 | 9.7747 | 11.8781 | 14.0907 | 14.868 | 14.0653 | 12.7111 | 12.4752 | 11.262
Battery | 8 | 1 | 8.3205 | 7.7111 | 6.8625 | 6.8767 | 6.2413 | 7.4894 | 6.9575 | 0 | 0 | 0 | 0 | 0 | 0 | 0 | 0 | 0 | 6.8026 | 11.741 | 14.1279 | 14.8229 | 13.9662 | 16.0876 | 12.4216 | 10.9348
Battery | 8 | 2 | 10.1718 | 9.3404 | 8.7314 | 8.2088 | 8.1718 | 9.2434 | 5.0039 | 0 | 0 | 0 | 0 | 0 | 0 | 0 | 0 | 0 | 0.70923 | 13.1049 | 15.8012 | 16.6897 | 16.0168 | 14.5713 | 14.0716 | 12.6056
Battery | 8 | 3 | 9.5541 | 8.7738 | 8.1657 | 13.2208 | 7.5826 | 7.6533 | 0 | 0 | 0 | 0 | 0 | 0 | 0 | 0 | 0 | 0 | 0 | 10.0169 | 13.7542 | 15.2267 | 14.8791 | 13.3645 | 28.7087 | 11.5417
Battery | 8 | 4 | 10.3749 | 9.5053 | 8.6513 | 8.7539 | 8.0906 | 6.335 | 0 | 0 | 0 | 0 | 0 | 0 | 0 | 0 | 0 | 0 | 0 | 9.9431 | 14.834 | 15.9686 | 15.6801 | 28.7087 | 13.6781 | 11.9182
Battery | 8 | 5 | 12.5487 | 11.89 | 11.0713 | 10.4523 | 6.6322 | 7.0857 | 0 | 0 | 0 | 0 | 0 | 0 | 0 | 0 | 0 | 0 | 0 | 7.4663 | 16.0108 | 17.2566 | 16.784 | 15.6426 | 15.7392 | 13.8624
Battery | 8 | 6 | 10.6493 | 13.2801 | 9.1561 | 8.6378 | 8.3809 | 7.0123 | 0 | 0 | 0 | 0 | 0 | 0 | 0 | 0 | 0 | 0 | 0 | 8.4535 | 13.9544 | 18.5318 | 14.7436 | 16.2731 | 17.0558 | 16.3131
Battery | 8 | 7 | 10.7462 | 13.35 | 9.24 | 10.948 | 8.4232 | 7.8712 | 0 | 0 | 0 | 0 | 0 | 0 | 0 | 0 | 0 | 0 | 0 | 9.3677 | 14.5013 | 15.5302 | 18.3075 | 13.7741 | 17.2535 | 13.1289
Battery | 8 | 8 | 9.6989 | 12.2746 | 8.215 | 7.6976 | 7.5254 | 11.4303 | 0 | 0 | 0 | 0 | 0 | 0 | 0 | 0 | 0 | 0 | 0 | 10.9071 | 17.3692 | 15.2127 | 14.4566 | 16.3785 | 16.1032 | 15.1731
Battery | 8 | 9 | 10.003 | 9.2897 | 8.6904 | 8.3175 | 8.2069 | 9.2726 | 5.2793 | 0 | 0 | 0 | 0 | 0 | 0 | 0 | 0 | 0 | 2.7236 | 13.5363 | 15.8292 | 16.5514 | 15.5492 | 13.9368 | 13.2864 | 11.9695
Battery | 8 | 10 | 9.0742 | 8.2681 | 7.707 | 7.342 | 7.3315 | 8.423 | 8.884 | 0 | 0 | 0 | 0 | 0 | 0 | 0 | 0 | 0 | 9.9241 | 13.516 | 15.0595 | 15.6218 | 14.7814 | 13.1717 | 12.3695 | 10.9683
Battery | 8 | 11 | 10.136 | 5.8048 | 8.4475 | 5.0388 | 4.7208 | 9.139 | 7.1358 | 0 | 0 | 0 | 0 | 0 | 0 | 0 | 0 | 0 | 9.5395 | 14.2067 | 12.8701 | 16.9951 | 16.2248 | 14.8054 | 10.858 | 12.7997
Battery | 9 | 0 | 12.5138 | 11.6822 | 10.6134 | 9.9897 | 9.9509 | 11.2804 | 0 | 0 | 0 | 0 | 0 | 0 | 0 | 0 | 0 | 0 | 5.3582 | 16.0169 | 18.3376 | 19.1535 | 18.3133 | 16.8973 | 16.6574 | 15.3885
Battery | 9 | 1 | 12.2738 | 11.6342 | 10.7435 | 10.0712 | 10.0905 | 11.401 | 0 | 0 | 0 | 0 | 0 | 0 | 0 | 0 | 0 | 0 | 5.8865 | 15.8554 | 18.3613 | 19.0916 | 18.194 | 16.9588 | 16.5756 | 15.0158
Battery | 9 | 2 | 10.7682 | 9.8899 | 9.2451 | 8.6964 | 8.6597 | 9.7499 | 0 | 0 | 0 | 0 | 0 | 0 | 0 | 0 | 0 | 0 | 0 | 13.4044 | 16.6765 | 17.6078 | 16.8996 | 15.3841 | 21.7662 | 13.3273
Battery | 9 | 3 | 10.0318 | 9.2124 | 8.574 | 8.1465 | 7.9617 | 7.1157 | 7.39 | 0 | 0 | 0 | 0 | 0 | 0 | 0 | 0 | 0 | 0 | 8.2079 | 33.1333 | 15.988 | 15.623 | 14.0327 | 13.6027 | 33.1333
Battery | 9 | 4 | 10.8937 | 32.836 | 9.0838 | 8.6608 | 8.4952 | 4.0481 | 0 | 0 | 0 | 0 | 0 | 0 | 0 | 0 | 0 | 0 | 0 | 6.9385 | 15.4496 | 16.767 | 16.4641 | 15.0211 | 14.362 | 33.1333
Battery | 9 | 5 | 13.1902 | 12.4984 | 11.6383 | 13.4955 | 10.3763 | 5.4095 | 0 | 0 | 0 | 0 | 0 | 0 | 0 | 0 | 0 | 0 | 0 | 7.2924 | 16.3603 | 18.1395 | 17.6393 | 16.4395 | 16.5406 | 33.1333
Battery | 9 | 6 | 14.6522 | 13.9493 | 13.0847 | 12.5406 | 12.253 | 8.5416 | 0 | 0 | 0 | 0 | 0 | 0 | 0 | 0 | 0 | 0 | 0 | 8.0574 | 17.8556 | 19.4688 | 18.9516 | 17.7517 | 17.9131 | 17.1335
Battery | 9 | 7 | 14.7558 | 14.024 | 13.1731 | 12.5762 | 12.314 | 10.1624 | 0 | 0 | 0 | 0 | 0 | 0 | 0 | 0 | 0 | 0 | 0 | 4.1087 | 18.7057 | 19.7841 | 19.232 | 17.936 | 18.1234 | 17.2577
Battery | 9 | 8 | 13.6593 | 12.8985 | 12.1014 | 11.5579 | 11.3767 | 11.9776 | 0 | 0 | 0 | 0 | 0 | 0 | 0 | 0 | 0 | 0 | 0 | 12.133 | 18.2608 | 19.4564 | 18.6593 | 17.2101 | 16.9202 | 15.9419
Battery | 9 | 9 | 10.5227 | 9.7725 | 9.1411 | 17.3607 | 8.6298 | 9.7503 | 0.63043 | 0 | 0 | 0 | 0 | 0 | 0 | 0 | 0 | 0 | 0 | 14.2056 | 16.641 | 17.3976 | 16.3448 | 14.6526 | 13.9707 | 33.1333
Battery | 9 | 10 | 9.5954 | 8.7483 | 8.1578 | 7.7749 | 7.7623 | 8.9058 | 8.5553 | 0 | 0 | 0 | 0 | 0 | 0 | 0 | 0 | 0 | 7.5517 | 14.2187 | 15.8429 | 16.4393 | 15.5634 | 13.882 | 13.0479 | 11.5823
Battery | 9 | 11 | 10.67 | 9.5858 | 8.8913 | 8.4469 | 8.4403 | 9.6133 | 10.9535 | 0 | 0 | 0 | 0 | 0 | 0 | 0 | 0 | 0 | 12.7494 | 14.9347 | 16.9957 | 17.8613 | 17.0547 | 15.5683 | 14.8935 | 13.4685
Battery | 10 | 0 | 13.1395 | 12.2664 | 11.1441 | 10.4892 | 10.4485 | 11.8444 | 12.7597 | 0 | 0 | 0 | 0 | 0 | 0 | 0 | 0 | 0 | 2.2891 | 16.8177 | 19.2545 | 20.1111 | 19.229 | 17.7422 | 17.4902 | 16.1579
Battery | 10 | 1 | 12.8875 | 12.2159 | 11.2807 | 10.5747 | 10.595 | 11.971 | 9.1245 | 0 | 0 | 0 | 0 | 0 | 0 | 0 | 0 | 0 | 6.479 | 16.6481 | 19.2793 | 20.0462 | 19.1037 | 17.8067 | 17.4044 | 15.7666
Battery | 10 | 2 | 11.3066 | 10.3844 | 9.7074 | 9.1313 | 9.0927 | 10.2378 | 0 | 0 | 0 | 0 | 0 | 0 | 0 | 0 | 0 | 0 | 0 | 14.0798 | 17.5103 | 18.4882 | 17.7445 | 16.1533 | 15.6075 | 30.7883
Battery | 10 | 3 | 10.5334 | 9.6731 | 9.0027 | 21.8485 | 8.3598 | 7.4822 | 0 | 0 | 0 | 0 | 0 | 0 | 0 | 0 | 0 | 0 | 0 | 8.6451 | 15.164 | 16.7874 | 16.4042 | 14.7344 | 36.2744 | 36.2744
Battery | 10 | 4 | 11.4383 | 36.2744 | 9.538 | 9.0938 | 8.9199 | 4.2808 | 0 | 0 | 0 | 0 | 0 | 0 | 0 | 0 | 0 | 0 | 6.0692 | 7.3261 | 16.2235 | 17.6054 | 17.2873 | 15.7722 | 15.0801 | 36.2744
Battery | 10 | 5 | 13.8497 | 13.1233 | 12.2203 | 22.0222 | 10.8959 | 5.7129 | 0 | 0 | 0 | 0 | 0 | 0 | 0 | 0 | 0 | 0 | 0 | 7.7041 | 17.184 | 19.0465 | 18.5212 | 17.2614 | 17.3676 | 36.2744
Battery | 10 | 6 | 15.3848 | 14.6468 | 13.7389 | 13.1676 | 12.8659 | 8.9954 | 0 | 0 | 0 | 0 | 0 | 0 | 0 | 0 | 0 | 0 | 0 | 8.5103 | 18.7517 | 20.4422 | 19.8992 | 18.6393 | 18.8088 | 27.3327
Battery | 10 | 7 | 15.4936 | 14.7252 | 13.8318 | 13.205 | 12.9297 | 10.6888 | 0 | 0 | 0 | 0 | 0 | 0 | 0 | 0 | 0 | 0 | 0 | 10.504 | 19.641 | 20.7733 | 20.1936 | 18.8328 | 19.0295 | 21.3351
Battery | 10 | 8 | 14.3423 | 13.5434 | 12.7065 | 12.1358 | 11.9456 | 12.5797 | 0 | 0 | 0 | 0 | 0 | 0 | 0 | 0 | 0 | 0 | 0 | 14.5579 | 19.1738 | 20.4292 | 19.5923 | 18.0706 | 17.7662 | 24.3403
Battery | 10 | 9 | 11.0489 | 10.2612 | 9.5981 | 9.1847 | 9.0613 | 10.2379 | 0.71931 | 2.2918 | 0 | 0 | 0 | 0 | 0 | 0 | 0 | 0 | 14.6327 | 14.9163 | 17.4731 | 18.2675 | 17.162 | 15.3852 | 14.6692 | 36.2744
Battery | 10 | 10 | 10.0751 | 9.1858 | 8.5657 | 8.1636 | 8.1504 | 9.3511 | 8.9928 | 0 | 0 | 0 | 0 | 0 | 0 | 0 | 0 | 0 | 7.963 | 14.9296 | 16.6351 | 17.2613 | 16.3415 | 14.5761 | 13.7003 | 12.1614
Battery | 10 | 11 | 11.2035 | 10.0651 | 9.3359 | 8.8693 | 8.8623 | 10.0939 | 11.5014 | 0 | 0 | 0 | 0 | 0 | 0 | 0 | 0 | 0 | 13.3956 | 15.6815 | 17.8455 | 18.7544 | 17.9074 | 16.3468 | 15.6382 | 14.1419
Battery | 11 | 0 | 13.7965 | 12.8797 | 11.7013 | 0 | 10.9709 | 12.4366 | 0 | 0 | 0 | 0 | 0 | 0 | 0 | 0 | 0 | 0 | 0 | 17.6586 | 20.2172 | 21.1167 | 17.1148 | 18.6293 | 18.3648 | 16.9658
Battery | 11 | 1 | 13.5318 | 12.8267 | 11.8447 | 11.1035 | 0 | 12.5696 | 0 | 0 | 0 | 0 | 0 | 0 | 0 | 0 | 0 | 0 | 0 | 17.4805 | 17.8612 | 21.0485 | 20.0589 | 18.697 | 18.2746 | 16.5549
Battery | 11 | 2 | 11.8719 | 10.9036 | 10.1927 | 9.5878 | 9.5473 | 10.7555 | 0.74344 | 0 | 0 | 0 | 0 | 0 | 0 | 0 | 0 | 0 | 0 | 14.8524 | 18.3858 | 19.4126 | 18.6318 | 16.9609 | 16.3879 | 14.6934
Battery | 11 | 3 | 11.06 | 10.1567 | 9.4528 | 8.9816 | 8.7778 | 7.9978 | 0 | 0 | 0 | 0 | 0 | 0 | 0 | 0 | 0 | 0 | 13.4191 | 9.4326 | 15.9222 | 17.6268 | 17.2244 | 15.4711 | 32.9682 | 13.361
Battery | 11 | 4 | 12.0103 | 11.0036 | 10.0149 | 9.5485 | 9.3659 | 4.8952 | 0 | 0 | 0 | 0 | 0 | 0 | 0 | 0 | 0 | 0 | 9.7655 | 8.2309 | 17.0541 | 18.4856 | 18.1517 | 16.5608 | 32.9682 | 13.7968
Battery | 11 | 5 | 14.5422 | 13.7795 | 12.8313 | 12.1139 | 11.4507 | 6.4331 | 0 | 0 | 0 | 0 | 0 | 0 | 0 | 0 | 0 | 0 | 0 | 8.7123 | 18.1173 | 19.9988 | 19.4473 | 18.1245 | 18.236 | 18.0652
Battery | 11 | 6 | 16.154 | 15.3792 | 14.4259 | 13.826 | 13.5119 | 0 | 0 | 0 | 0 | 0 | 0 | 0 | 0 | 0 | 0 | 0 | 0 | 0 | 19.7327 | 21.4643 | 20.8942 | 17.8251 | 19.7492 | 18.8897
Battery | 11 | 7 | 16.2683 | 15.4615 | 14.5234 | 13.8653 | 13.5762 | 0 | 0 | 0 | 0 | 0 | 0 | 0 | 0 | 0 | 0 | 0 | 0 | 0 | 20.6238 | 21.812 | 21.2033 | 15.5108 | 19.981 | 19.0266
Battery | 11 | 8 | 15.0594 | 14.2206 | 13.3418 | 12.7426 | 12.5429 | 13.2507 | 0 | 0 | 0 | 0 | 0 | 0 | 0 | 0 | 0 | 0 | 0 | 0 | 20.1325 | 21.4507 | 20.5719 | 12.3085 | 18.6545 | 17.576
Battery | 11 | 9 | 11.6013 | 10.7742 | 10.078 | 9.644 | 9.5143 | 10.7498 | 1.5134 | 0 | 0 | 0 | 0 | 0 | 0 | 0 | 0 | 0 | 0 | 15.6671 | 18.3467 | 19.1809 | 18.0201 | 16.1544 | 26.7301 | 13.8777
Battery | 11 | 10 | 10.5789 | 9.6451 | 8.9939 | 8.5718 | 8.558 | 9.8187 | 9.5707 | 0 | 0 | 0 | 0 | 0 | 0 | 0 | 0 | 0 | 8.8065 | 15.6761 | 17.4668 | 18.1244 | 17.1586 | 15.3049 | 14.3853 | 12.7695
Battery | 11 | 11 | 11.7637 | 10.5684 | 9.8027 | 9.3128 | 9.3055 | 10.5986 | 0 | 0 | 0 | 0 | 0 | 0 | 0 | 0 | 0 | 0 | 8.3691 | 16.4655 | 18.7378 | 19.6921 | 18.8028 | 17.1641 | 16.4201 | 14.849
Battery | 12 | 0 | 13.7155 | 12.7528 | 0 | 10.7935 | 10.7486 | 12.2876 | 0 | 0 | 0 | 0 | 0 | 0 | 0 | 0 | 0 | 0 | 0 | 17.7707 | 20.4573 | 21.4017 | 15.7395 | 18.79 | 18.5122 | 17.0433
Battery | 12 | 1 | 13.4376 | 12.6973 | 11.6661 | 0 | 10.9102 | 12.4273 | 0 | 0 | 0 | 0 | 0 | 0 | 0 | 0 | 0 | 0 | 0 | 17.5837 | 15.7789 | 21.3301 | 20.291 | 18.8611 | 18.4175 | 16.6119
Battery | 12 | 2 | 12.4655 | 11.4488 | 10.7024 | 9.2964 | 10.0247 | 11.2968 | 0.52062 | 0 | 0 | 0 | 0 | 0 | 0 | 0 | 0 | 0 | 0 | 14.8658 | 19.3051 | 20.0789 | 19.5634 | 17.809 | 17.2073 | 15.428
Battery | 12 | 3 | 11.613 | 10.6645 | 9.9255 | 13.7149 | 9.2167 | 8.4833 | 0 | 0 | 0 | 0 | 0 | 0 | 0 | 0 | 0 | 0 | 0 | 10.1192 | 16.7183 | 18.5081 | 18.0856 | 16.2446 | 32.6899 | 14.029
Battery | 12 | 4 | 12.6108 | 11.5538 | 10.5157 | 10.026 | 9.8342 | 5.3823 | 0.1687 | 0 | 0 | 0 | 0 | 0 | 0 | 0 | 0 | 0 | 0 | 8.9683 | 17.9185 | 19.4099 | 19.0593 | 17.3888 | 32.6899 | 14.4867
Battery | 12 | 5 | 14.4985 | 13.6976 | 12.702 | 11.9488 | 11.2585 | 6.2469 | 0 | 0 | 0 | 0 | 0 | 0 | 0 | 0 | 0 | 0 | 0 | 8.7541 | 18.2972 | 20.228 | 19.6488 | 18.2599 | 18.3769 | 16.0954
Battery | 12 | 6 | 16.1909 | 15.3773 | 14.3763 | 13.7465 | 13.4183 | 0 | 0 | 0 | 0 | 0 | 0 | 0 | 0 | 0 | 0 | 0 | 0 | 0 | 19.9748 | 21.7667 | 21.168 | 14.9646 | 19.9658 | 19.0633
Battery | 12 | 7 | 16.3109 | 15.4637 | 14.4787 | 13.7877 | 0 | 11.4137 | 0 | 0 | 0 | 0 | 0 | 0 | 0 | 0 | 0 | 0 | 0 | 0 | 20.8847 | 22.1317 | 21.4926 | 14.6326 | 20.2092 | 19.2072
Battery | 12 | 8 | 15.0416 | 14.1608 | 13.238 | 12.6089 | 12.3992 | 0 | 0 | 0 | 0 | 0 | 0 | 0 | 0 | 0 | 0 | 0 | 0 | 3.9614 | 20.3683 | 21.7524 | 20.8297 | 19.152 | 18.8164 | 17.684
Battery | 12 | 9 | 12.1814 | 11.3129 | 10.5819 | 10.1262 | 9.99 | 11.2872 | 2.0478 | 0 | 0 | 0 | 0 | 0 | 0 | 0 | 0 | 0 | 0 | 16.4535 | 19.264 | 20.1399 | 18.9211 | 16.9622 | 16.1728 | 14.5716
Battery | 12 | 10 | 11.1078 | 9.3565 | 9.4436 | 8.5903 | 8.215 | 10.3096 | 9.3561 | 0 | 0 | 0 | 0 | 0 | 0 | 0 | 0 | 0 | 8.7455 | 16.4599 | 17.5694 | 19.0306 | 17.2457 | 16.0701 | 15.1046 | 13.408
Battery | 12 | 11 | 11.581 | 10.326 | 9.522 | 9.0076 | 8.9999 | 10.3577 | 0 | 0 | 0 | 0 | 0 | 0 | 0 | 0 | 0 | 0 | 7.3762 | 16.518 | 18.9038 | 19.9059 | 18.9721 | 17.2515 | 16.4703 | 14.8206
Battery | 13 | 0 | 13.5096 | 12.4988 | 0 | 10.4415 | 10.3944 | 12.0103 | 0 | 0 | 0 | 0 | 0 | 0 | 0 | 0 | 0 | 0 | 0 | 17.7676 | 20.5885 | 21.5801 | 15.3619 | 18.8378 | 18.5461 | 17.0038
Battery | 13 | 1 | 13.2178 | 12.4405 | 11.3578 | 0 | 10.5641 | 12.157 | 0 | 0 | 0 | 0 | 0 | 0 | 0 | 0 | 0 | 0 | 0 | 17.5713 | 15.4032 | 21.505 | 20.4139 | 18.9125 | 18.4467 | 16.5508
Battery | 13 | 2 | 11.3878 | 12.0212 | 9.5365 | 8.8696 | 8.8249 | 11.8648 | 0.11248 | 0 | 0 | 0 | 0 | 0 | 0 | 0 | 0 | 0 | 0 | 14.7546 | 18.5693 | 21.4024 | 18.8405 | 18.0892 | 18.0677 | 16.1994
Battery | 13 | 3 | 12.1937 | 11.1978 | 10.4217 | 9.9022 | 9.6775 | 8.9842 | 0 | 0 | 0 | 0 | 0 | 0 | 0 | 0 | 0 | 0 | 0 | 10.8176 | 17.5542 | 19.4335 | 18.9899 | 17.0569 | 27.5809 | 14.7305
Battery | 13 | 4 | 13.2413 | 12.1315 | 11.0415 | 10.5272 | 10.3259 | 5.8683 | 0 | 0 | 0 | 0 | 0 | 0 | 0 | 0 | 0 | 0 | 0 | 9.7086 | 18.825 | 20.3804 | 20.0122 | 18.2582 | 23.0094 | 15.211
Battery | 13 | 5 | 14.3318 | 13.4909 | 12.4455 | 11.6545 | 10.9352 | 5.9031 | 0 | 0 | 0 | 0 | 0 | 0 | 0 | 0 | 0 | 0 | 0 | 8.6377 | 18.3606 | 20.3477 | 19.7396 | 18.2812 | 18.4041 | 16.0085
Battery | 13 | 6 | 16.1088 | 15.2545 | 14.2035 | 13.5421 | 13.1991 | 0 | 0 | 0 | 0 | 0 | 0 | 0 | 0 | 0 | 0 | 0 | 0 | 0 | 20.1055 | 21.9634 | 21.3348 | 13.6316 | 20.0725 | 19.1249
Battery | 13 | 7 | 16.2348 | 15.3453 | 14.311 | 13.5855 | 0 | 11.2237 | 0 | 0 | 0 | 0 | 0 | 0 | 0 | 0 | 0 | 0 | 0 | 0 | 21.0377 | 22.3467 | 21.6756 | 13.1765 | 20.328 | 19.2759
Battery | 13 | 8 | 14.902 | 13.9772 | 13.0083 | 12.3477 | 12.1275 | 0 | 0 | 0 | 0 | 0 | 0 | 0 | 0 | 0 | 0 | 0 | 0 | 2.9949 | 20.4951 | 21.9484 | 20.9795 | 19.2179 | 18.8656 | 17.6765
Battery | 13 | 9 | 12.7904 | 10.1776 | 11.111 | 9.4522 | 8.7885 | 11.8516 | 0.85993 | 0 | 0 | 0 | 0 | 0 | 0 | 0 | 0 | 0 | 0 | 15.5779 | 20.2272 | 19.4459 | 18.1662 | 17.8103 | 16.9815 | 15.3002
Battery | 13 | 10 | 9.9622 | 8.9327 | 8.2148 | 9.4504 | 7.7341 | 9.5638 | 9.0018 | 0 | 0 | 0 | 0 | 0 | 0 | 0 | 0 | 0 | 8.5325 | 15.5819 | 19.2572 | 18.2811 | 17.2163 | 16.8736 | 15.8598 | 14.0784
Battery | 13 | 11 | 11.2684 | 9.9506 | 9.1065 | 8.5663 | 8.5583 | 9.984 | 0 | 0 | 0 | 0 | 0 | 0 | 0 | 0 | 0 | 0 | 8.3637 | 16.4522 | 18.9574 | 20.0095 | 19.029 | 17.2224 | 16.4021 | 14.67
Battery | 14 | 0 | 11.9948 | 10.9461 | 9.6283 | 0 | 8.8224 | 10.4825 | 4.2834 | 0 | 0 | 0 | 0 | 0 | 0 | 0 | 0 | 0 | 0 | 16.7281 | 19.7222 | 20.7671 | 19.6603 | 17.779 | 17.3743 | 15.6919
Battery | 14 | 1 | 12.0478 | 11.2274 | 10.0862 | 9.2206 | 9.2617 | 3.5077 | 0 | 0 | 0 | 0 | 0 | 0 | 0 | 0 | 0 | 0 | 0 | 16.7442 | 19.9467 | 20.8701 | 19.7005 | 18.091 | 17.5927 | 15.5838
Battery | 14 | 2 | 12.6357 | 8.8709 | 10.8264 | 7.5844 | 7.341 | 11.4248 | 0 | 0 | 0 | 0 | 0 | 0 | 0 | 0 | 0 | 0 | 0 | 13.4703 | 20.2092 | 18.7068 | 20.5353 | 18.5725 | 17.8471 | 15.8558
Battery | 14 | 3 | 11.6443 | 10.55 | 9.7318 | 9.2199 | 9.0399 | 8.4721 | 0 | 0 | 11.5388 | 0 | 0 | 0 | 0 | 0 | 0 | 26.4999 | 0 | 11.0026 | 17.795 | 19.6999 | 19.161 | 17.0707 | 26.0857 | 14.4073
Battery | 14 | 4 | 13.232 | 12.0597 | 10.8395 | 10.3137 | 10.1672 | 5.8219 | 0 | 0 | 0 | 0 | 0 | 0 | 0 | 0 | 0 | 26.3072 | 0 | 9.6837 | 19.013 | 20.7127 | 20.4162 | 18.5955 | 17.7279 | 15.2973
Battery | 14 | 5 | 13.9457 | 13.0661 | 11.9735 | 11.1517 | 10.4088 | 5.4368 | 0 | 0 | 0 | 0 | 0 | 0 | 0 | 0 | 0 | 0 | 0 | 8.0911 | 18.0116 | 20.1867 | 19.5996 | 18.085 | 18.2183 | 15.7054
Battery | 14 | 6 | 15.9269 | 15.0264 | 13.9206 | 13.225 | 0 | 3.3309 | 0 | 0 | 0 | 0 | 0 | 0 | 0 | 0 | 0 | 0 | 0 | 0 | 19.9551 | 22.0067 | 21.4084 | 19.888 | 20.0947 | 19.0975
Battery | 14 | 7 | 16.0345 | 15.1057 | 14.0297 | 0 | 12.9519 | 1.0858 | 0 | 0 | 0 | 0 | 0 | 0 | 0 | 0 | 0 | 0 | 0 | 0 | 20.9264 | 22.3884 | 21.7203 | 20.0821 | 20.3292 | 19.2262
Battery | 14 | 8 | 14.5947 | 13.6233 | 12.6042 | 11.913 | 0 | 0 | 0 | 0 | 0 | 0 | 0 | 0 | 0 | 0 | 0 | 0 | 0 | 12.6865 | 20.3032 | 21.8973 | 20.921 | 19.0946 | 18.7352 | 17.5072
Battery | 14 | 9 | 10.4723 | 12.2413 | 8.7519 | 8.2773 | 8.146 | 12.2662 | 0.29406 | 0 | 0 | 0 | 0 | 0 | 0 | 0 | 0 | 0 | 0 | 15.1176 | 18.2718 | 21.9693 | 17.9209 | 16.7546 | 17.5788 | 15.8182
Battery | 14 | 10 | 8.6849 | 10.3225 | 6.8759 | 9.0931 | 6.3856 | 10.4103 | 7.8425 | 0 | 0 | 0 | 0 | 0 | 0 | 0 | 0 | 0 | 7.9953 | 15.0975 | 19.8353 | 17.8106 | 16.6114 | 17.0647 | 15.8967 | 13.9539
Battery | 14 | 11 | 10.5639 | 9.203 | 8.3671 | 7.8323 | 7.8334 | 9.3404 | 10.2016 | 0 | 0 | 0 | 0 | 0 | 0 | 0 | 0 | 0 | 0 | 16.1266 | 18.7697 | 19.8773 | 18.8216 | 16.873 | 15.9541 | 14.1163
Battery | 15 | 0 | 9.7841 | 8.7032 | 7.3945 | 6.6428 | 6.6123 | 8.2961 | 9.5859 | 0 | 0 | 0 | 0 | 0 | 0 | 0 | 0 | 0 | 5.522 | 15.1782 | 18.3742 | 19.4771 | 18.2592 | 16.164 | 15.5799 | 13.7116
Battery | 15 | 1 | 10.4208 | 9.5526 | 8.3472 | 7.4263 | 7.4959 | 9.2541 | 1.206 | 0 | 0 | 0 | 0 | 0 | 0 | 0 | 0 | 0 | 5.2182 | 15.5548 | 18.9241 | 19.8796 | 18.6126 | 16.8694 | 16.3312 | 14.1924
Battery | 15 | 2 | 11.4764 | 10.4769 | 9.7943 | 9.0563 | 8.9357 | 6.713 | 0 | 0 | 0 | 0 | 0 | 0 | 0 | 0 | 0 | 0 | 0 | 13.1898 | 19.4817 | 20.7815 | 19.8911 | 17.7839 | 16.9217 | 14.7829
Battery | 15 | 3 | 10.3521 | 9.1246 | 8.2599 | 7.7768 | 7.6781 | 7.2769 | 1.2787 | 0 | 0 | 0 | 0 | 0 | 0 | 0 | 0 | 19.5334 | 0 | 10.816 | 17.6547 | 19.5441 | 18.8602 | 16.5674 | 30.6817 | 13.4139
Battery | 15 | 4 | 12.8077 | 11.5657 | 10.1619 | 9.6327 | 9.5839 | 5.3816 | 0 | 0 | 0 | 0 | 0 | 0 | 0 | 0 | 0 | 26.3094 | 0 | 9.0981 | 18.7368 | 20.6378 | 20.4721 | 18.5944 | 17.6406 | 14.9718
Battery | 15 | 5 | 13.5913 | 12.6733 | 11.5343 | 10.6854 | 9.9209 | 5.0115 | 0 | 0 | 0 | 0 | 0 | 0 | 0 | 0 | 0 | 0 | 0 | 7.3619 | 17.561 | 20.0219 | 19.4887 | 17.9252 | 18.072 | 15.4377
Battery | 15 | 6 | 15.8581 | 14.9071 | 13.7422 | 13.01 | 0 | 0 | 0 | 0 | 0 | 0 | 0 | 0 | 0 | 0 | 0 | 0 | 0 | 0 | 19.7958 | 20.9043 | 21.6045 | 20.0258 | 20.2439 | 19.1934
Battery | 15 | 7 | 15.9313 | 14.9642 | 13.8507 | 0 | 12.7493 | 0 | 0 | 0 | 0 | 0 | 0 | 0 | 0 | 0 | 0 | 0 | 0 | 0 | 20.8231 | 19.2303 | 21.8575 | 20.1632 | 20.4354 | 19.2802
Battery | 15 | 8 | 14.354 | 13.3335 | 12.2608 | 11.5388 | 0 | 0 | 0 | 3.0628 | 0 | 0 | 0 | 0 | 0 | 0 | 0 | 0 | 0 | 9.8353 | 20.0824 | 21.8663 | 20.9078 | 19.0276 | 18.6673 | 17.4111
Battery | 15 | 9 | 9.833 | 8.8702 | 8.0958 | 11.252 | 7.5351 | 11.0722 | 0 | 0 | 0 | 0 | 0 | 0 | 0 | 0 | 0 | 0 | 0 | 14.5989 | 18.0075 | 19.0784 | 21.2922 | 15.3897 | 18.0506 | 16.2095
Battery | 15 | 10 | 10.5888 | 5.8662 | 8.7311 | 8.2058 | 4.6304 | 9.8586 | 6.3055 | 0 | 0 | 0 | 0 | 0 | 0 | 0 | 0 | 0 | 7.3659 | 18.15 | 16.5955 | 20.8029 | 19.4125 | 16.8627 | 12.5976 | 13.3118
Battery | 15 | 11 | 9.7733 | 8.3811 | 7.585 | 7.0758 | 7.0923 | 8.6909 | 10.5516 | 0 | 0 | 0 | 0 | 0 | 0 | 0 | 0 | 0 | 1.9378 | 15.8077 | 18.6034 | 19.7708 | 18.6201 | 16.4907 | 15.4325 | 13.472
Battery | 16 | 0 | 6.6309 | 5.5134 | 4.2032 | 3.4574 | 3.4365 | 5.154 | 6.537 | 0 | 0 | 0 | 0 | 0 | 0 | 0 | 0 | 0 | 8.1662 | 12.6567 | 16.0569 | 17.22 | 15.8935 | 13.5913 | 12.8422 | 10.7938
Battery | 16 | 1 | 7.7951 | 6.8777 | 5.6061 | 4.6289 | 4.7246 | 6.5716 | 0 | 0 | 0 | 0 | 0 | 0 | 0 | 0 | 0 | 0 | 0.72825 | 13.3587 | 16.9023 | 17.8935 | 16.5301 | 14.6543 | 14.0764 | 11.8055
Battery | 16 | 2 | 10.5224 | 3.8788 | 8.9419 | 8.1657 | 2.3161 | 4.7963 | 0 | 0 | 0 | 0 | 0 | 0 | 0 | 0 | 0 | 0 | 0 | 8.7485 | 18.9734 | 14.679 | 19.4604 | 17.2084 | 10.5315 | 13.9307
Battery | 16 | 3 | 9.2709 | 7.915 | 7.0024 | 6.5415 | 0.82902 | 0.64151 | 0 | 0 | 0 | 0 | 0 | 0 | 0 | 0 | 0 | 0 | 0 | 10.0292 | 17.6589 | 19.5484 | 18.7296 | 16.2385 | 15.1253 | 12.6228
Battery | 16 | 4 | 6.836 | 11.2083 | 9.6298 | 3.4077 | 9.1319 | 0 | 0 | 0 | 0 | 0 | 0 | 0 | 0 | 0 | 0 | 0 | 0 | 3.2115 | 18.6364 | 15.0365 | 20.6726 | 17.5856 | 12.0062 | 14.7904
Battery | 16 | 5 | 12.1288 | 11.1695 | 9.9806 | 9.1012 | 0 | 0 | 0 | 0 | 0 | 0 | 0 | 0 | 0 | 0 | 0 | 0 | 0 | 0 | 16.0769 | 17.8446 | 18.2875 | 16.6688 | 16.8288 | 14.0663
Battery | 16 | 6 | 14.668 | 0 | 12.4384 | 11.668 | 0 | 0 | 0 | 0 | 0 | 0 | 0 | 0 | 0 | 0 | 0 | 5.6511 | 0 | 0 | 18.5743 | 7.6026 | 20.6938 | 19.0514 | 19.2812 | 18.1753
Battery | 16 | 7 | 14.7108 | 0 | 12.5471 | 11.7552 | 5.8054 | 0 | 0 | 0 | 0 | 0 | 0 | 0 | 0 | 0 | 0 | 0 | 0 | 0 | 19.6388 | 0 | 20.896 | 19.139 | 19.4356 | 18.2251
Battery | 16 | 8 | 12.999 | 0 | 0 | 10.0434 | 9.8091 | 0 | 0 | 0 | 0 | 0 | 0 | 0 | 0 | 0 | 0 | 0 | 0 | 0 | 18.7873 | 19.1407 | 19.8045 | 17.8624 | 17.4986 | 16.208
Battery | 16 | 9 | 8.0875 | 7.0986 | 6.3227 | 5.8854 | 5.7983 | 7.2899 | 0 | 0 | 0 | 0 | 0 | 0 | 0 | 0 | 0 | 0 | 0 | 12.9989 | 16.6581 | 17.8121 | 16.3546 | 13.9337 | 12.9199 | 10.9933
Battery | 16 | 10 | 4.2584 | 8.7865 | 2.3434 | 7.4714 | 1.8473 | 5.6166 | 3.7913 | 0 | 0 | 0 | 0 | 0 | 0 | 0 | 0 | 0 | 5.8237 | 12.9038 | 20.6843 | 21.2083 | 13.9505 | 11.1197 | 15.1991 | 7.1486
Battery | 16 | 11 | 7.8919 | 6.4615 | 0 | 5.2052 | 5.2357 | 6.928 | 2.1769 | 0 | 0 | 0 | 0 | 0 | 0 | 0 | 0 | 0 | 0 | 14.3932 | 17.3461 | 18.5758 | 17.3315 | 15.0244 | 13.8338 | 11.749
Battery | 17 | 0 | 6.003 | 4.8277 | 3.445 | 2.6571 | 2.634 | 4.4429 | 5.9188 | 0 | 0 | 0 | 0 | 0 | 0 | 0 | 0 | 0 | 7.7488 | 12.2904 | 15.8557 | 17.0764 | 15.6889 | 13.2828 | 12.5111 | 10.3697
Battery | 17 | 1 | 7.1711 | 6.2085 | 4.8739 | 3.849 | 3.947 | 5.8862 | 0 | 0 | 0 | 0 | 0 | 0 | 0 | 0 | 0 | 0 | 0 | 12.9939 | 16.714 | 17.7561 | 16.3282 | 14.3636 | 13.2844 | 11.3765
Battery | 17 | 2 | 4.0949 | 10.2004 | 2.415 | 1.6002 | 8.5534 | 2.9238 | 0 | 0 | 0 | 0 | 0 | 0 | 0 | 0 | 0 | 0 | 0 | 8.2533 | 12.9634 | 21.5427 | 20.5896 | 11.1083 | 17.1982 | 13.3092
Battery | 17 | 3 | 9.9096 | 8.4933 | 0.41456 | 7.0466 | 7.0103 | 0 | 0 | 0 | 0 | 0 | 0 | 0 | 0 | 0 | 0 | 0 | 0 | 4.6458 | 18.6381 | 19.3135 | 19.7837 | 17.1773 | 8.9057 | 13.4141
Battery | 17 | 4 | 6.1285 | 4.7502 | 3.1043 | 9.6602 | 5.2342 | 0 | 0 | 0 | 0 | 0 | 0 | 0 | 0 | 0 | 0 | 0 | 0 | 2.7083 | 12.5758 | 21.8624 | 21.7965 | 12.6326 | 18.6677 | 15.6318
Battery | 17 | 5 | 11.6113 | 10.6036 | 9.3545 | 8.4298 | 0 | 0 | 0 | 0 | 0 | 0 | 0 | 0 | 0 | 0 | 0 | 0 | 0 | 0 | 15.8381 | 18.6028 | 18.0817 | 16.3796 | 12.2052 | 13.6458
Battery | 17 | 6 | 14.2601 | 0 | 11.9199 | 11.1111 | 2.5459 | 0 | 0 | 0 | 0 | 0 | 0 | 0 | 0 | 0 | 0 | 0 | 0 | 0 | 18.4202 | 0 | 20.588 | 18.8619 | 19.1031 | 17.9422
Battery | 17 | 7 | 14.3088 | 0 | 12.0346 | 11.2014 | 0 | 0 | 0 | 0 | 0 | 0 | 0 | 0 | 0 | 0 | 0 | 0 | 0 | 0 | 19.5066 | 19.9347 | 20.8073 | 18.96 | 0 | 17.999
Battery | 17 | 8 | 12.5175 | 0 | 10.207 | 9.4141 | 0 | 0 | 0 | 0 | 0 | 0 | 0 | 0 | 0 | 0 | 0 | 0 | 0 | 0 | 18.62 | 20.6751 | 19.6715 | 17.6289 | 10.1314 | 15.887
Battery | 17 | 9 | 7.3784 | 6.3376 | 5.5189 | 5.0556 | 4.9612 | 6.5305 | 0 | 0 | 0 | 0 | 0 | 0 | 0 | 0 | 0 | 0 | 0 | 12.5494 | 16.3789 | 17.5874 | 16.0562 | 13.5156 | 12.4532 | 10.4295
Battery | 17 | 10 | 3.4491 | 9.3533 | 1.4345 | 7.9704 | 0.91141 | 2.7383 | 3.0312 | 0 | 0 | 0 | 0 | 0 | 0 | 0 | 0 | 0 | 5.309 | 12.4494 | 19.2023 | 22.1469 | 13.5791 | 10.6236 | 16.0734 | 6.4805
Battery | 17 | 11 | 7.1876 | 5.6823 | 0 | 4.3506 | 4.3812 | 6.1566 | 0 | 0 | 0 | 0 | 0 | 0 | 0 | 0 | 0 | 0 | 11.3958 | 13.9959 | 17.0945 | 18.3853 | 17.0827 | 14.6681 | 3.1315 | 11.2404
Battery | 18 | 0 | 5.3639 | 4.1264 | 2.6621 | 1.8263 | 1.7998 | 3.709 | 5.283 | 0 | 0 | 0 | 0 | 0 | 0 | 0 | 0 | 0 | 7.3111 | 11.8949 | 15.6298 | 16.9106 | 15.463 | 12.9565 | 12.1728 | 9.9414
Battery | 18 | 1 | 6.4935 | 5.4839 | 4.0838 | 3.0096 | 3.108 | 1.5258 | 0 | 0 | 0 | 0 | 0 | 0 | 0 | 0 | 0 | 0 | 2.3135 | 12.5737 | 16.4786 | 17.5752 | 16.0823 | 14.0284 | 13.3952 | 10.8994
Battery | 18 | 2 | 3.3177 | 10.9912 | 1.5175 | 9.42 | 1.1584 | 2.0729 | 0 | 0 | 0 | 0 | 0 | 0 | 0 | 0 | 0 | 0 | 0 | 7.7388 | 20.7843 | 20.7843 | 13.1399 | 10.6694 | 18.3612 | 7.0951
Battery | 18 | 3 | 10.7177 | 0.48588 | 8.239 | 7.7165 | 1.3162 | 0 | 0 | 0 | 0 | 0 | 0 | 0 | 0 | 0 | 0 | 0 | 0 | 3.9903 | 19.7418 | 13.0965 | 20.7843 | 18.2624 | 8.3294 | 14.3706
Battery | 18 | 4 | 5.3353 | 12.6478 | 2.1822 | 10.3428 | 1.5993 | 0 | 0 | 0 | 0 | 0 | 0 | 0 | 0 | 0 | 0 | 0 | 0 | 2.1508 | 12.1433 | 20.7843 | 20.1251 | 12.1388 | 19.7635 | 7.8375
Battery | 18 | 5 | 10.9593 | 9.9003 | 8.5873 | 0 | 6.76 | 0 | 0 | 0 | 0 | 0 | 0 | 0 | 0 | 0 | 0 | 0 | 0 | 0 | 15.5038 | 18.3208 | 17.7597 | 15.968 | 10.1958 | 13.0958
Battery | 18 | 6 | 13.7094 | 0 | 11.2537 | 10.4048 | 0 | 0 | 0 | 0 | 0 | 0 | 0 | 0 | 0 | 0 | 0 | 0 | 0 | 0 | 18.1592 | 17.0538 | 20.3553 | 18.5398 | 0 | 17.5746
Battery | 18 | 7 | 13.7672 | 0 | 11.3751 | 10.4972 | 0 | 0 | 0 | 0 | 0 | 0 | 0 | 0 | 0 | 0 | 0 | 0 | 0 | 0 | 19.2663 | 15.2507 | 20.5979 | 18.654 | 0 | 17.6423
Battery | 18 | 8 | 11.8972 | 0 | 9.4717 | 8.6386 | 6.0736 | 0 | 0 | 0 | 0 | 0 | 0 | 0 | 0 | 0 | 0 | 0 | 0 | 0 | 18.3491 | 20.4886 | 19.4238 | 17.2727 | 0 | 15.4354
Battery | 18 | 9 | 6.5333 | 5.4362 | 4.5692 | 4.0752 | 3.9711 | 5.6243 | 0 | 0 | 0 | 0 | 0 | 0 | 0 | 0 | 0 | 0 | 0 | 11.9853 | 15.9863 | 18.6545 | 15.6402 | 12.9751 | 11.8631 | 9.7369
Battery | 18 | 10 | 2.5704 | 10.0483 | 0.44812 | 8.5927 | 0 | 1.8045 | 2.1941 | 0 | 0 | 0 | 0 | 0 | 0 | 0 | 0 | 0 | 4.6767 | 11.8826 | 18.0472 | 20.7843 | 13.1233 | 10.05 | 17.081 | 5.7473
Battery | 18 | 11 | 6.3589 | 4.7722 | 0 | 3.3516 | 3.3812 | 5.2427 | 0 | 0 | 0 | 0 | 0 | 0 | 0 | 0 | 0 | 0 | 10.8257 | 13.4753 | 16.7255 | 18.08 | 16.7194 | 14.198 | 3.3006 | 10.6196
Battery | 19 | 0 | 3.2659 | 1.961 | 0.40273 | 0 | 0 | 1.5008 | 3.1807 | 0 | 0 | 0 | 0 | 0 | 0 | 0 | 0 | 0 | 5.4129 | 10.0067 | 13.9139 | 15.2571 | 13.7526 | 11.1538 | 10.3747 | 8.0597
Battery | 19 | 1 | 4.292 | 3.2337 | 0 | 0 | 0.73711 | 2.8746 | 0 | 0 | 0 | 0 | 0 | 0 | 0 | 0 | 0 | 0 | 0 | 10.6204 | 14.7187 | 15.5385 | 14.3172 | 12.1752 | 9.9301 | 8.902
Battery | 19 | 2 | 1.0469 | 12.0042 | 0 | 0 | 0 | 0 | 0 | 0 | 0 | 0 | 0 | 0 | 0 | 0 | 0 | 0 | 0 | 5.7547 | 15.5385 | 15.5385 | 11.3272 | 12.9368 | 7.6542 | 15.5385
Battery | 19 | 3 | 0 | 10.2435 | 0 | 8.6265 | 0 | 0 | 0 | 0 | 0 | 0 | 0 | 0 | 0 | 0 | 0 | 0 | 0 | 12.3366 | 15.5385 | 11.1356 | 10.2531 | 7.4236 | 6.2437 | 15.5385
Battery | 19 | 4 | 2.9712 | 13.5821 | 0 | 0 | 0 | 0 | 0 | 0 | 0 | 0 | 0 | 0 | 0 | 0 | 0 | 0 | 0 | 5.9249 | 15.5385 | 12.478 | 12.3398 | 10.0722 | 8.8943 | 15.5385
Battery | 19 | 5 | 8.6569 | 7.5434 | 0 | 5.1368 | 0 | 0 | 0 | 0 | 0 | 0 | 0 | 0 | 0 | 0 | 0 | 0 | 0 | 2.9421 | 13.5774 | 15.5385 | 15.5385 | 13.9194 | 3.586 | 10.9005
Battery | 19 | 6 | 11.4932 | 0 | 8.9172 | 0 | 0 | 0 | 0 | 0 | 0 | 0 | 0 | 0 | 0 | 0 | 0 | 0 | 0 | 0 | 15.5385 | 15.5385 | 15.5385 | 0 | 14.7751 | 15.5385
Battery | 19 | 7 | 11.5648 | 0 | 9.0464 | 0 | 0 | 0 | 0 | 0 | 0 | 0 | 0 | 0 | 0 | 0 | 0 | 0 | 0 | 7.3181 | 15.5385 | 15.5385 | 15.5385 | 0 | 7.2562 | 15.5385
Battery | 19 | 8 | 9.6193 | 0 | 7.0735 | 6.1976 | 0 | 0 | 0 | 0 | 0 | 0 | 0 | 0 | 0 | 0 | 0 | 0 | 0 | 10.3421 | 15.5385 | 15.5385 | 15.5385 | 4.1569 | 0 | 13.3347
Battery | 19 | 9 | 4.0403 | 2.8812 | 1.9589 | 1.4277 | 1.3101 | 3.055 | 0 | 0 | 0 | 0 | 0 | 0 | 0 | 0 | 0 | 0 | 0 | 9.8001 | 15.5385 | 15.2867 | 13.5945 | 10.8004 | 10.2422 | 7.404
Battery | 19 | 10 | 0.14807 | 0 | 0 | 9.3918 | 0 | 0 | 0 | 0 | 0 | 0 | 0 | 0 | 0 | 0 | 0 | 0 | 2.4527 | 15.5385 | 12.1636 | 15.5385 | 11.0907 | 15.5385 | 6.1462 | 9.3309
Battery | 19 | 11 | 3.9001 | 0 | 1.2916 | 0 | 0.72217 | 2.6723 | 0 | 0 | 0 | 0 | 0 | 0 | 0 | 0 | 0 | 0 | 8.628 | 11.319 | 14.726 | 15.5385 | 14.73 | 12.1055 | 3.324 | 8.3824

## State of Charge
Generation Technology | Year | Day | Hour 0 | Hour 1 | Hour 2 | Hour 3 | Hour 4 | Hour 5 | Hour 6 | Hour 7 | Hour 8 | Hour 9 | Hour 10 | Hour 11 | Hour 12 | Hour 13 | Hour 14 | Hour 15 | Hour 16 | Hour 17 | Hour 18 | Hour 19 | Hour 20 | Hour 21 | Hour 22 | Hour 23
Battery | 0 | 0 | 3.767 | 3.767 | 3.767 | 3.767 | 3.767 | 3.767 | 3.767 | 3.767 | 0 | 0.74678 | 5.0087 | 10.0927 | 16.339 | 22.4109 | 26.9726 | 28.4253 | 28.4253 | 27.5846 | 25.6067 | 17.9605 | 13.7917 | 10.247 | 7.778 | 4.9667
Battery | 0 | 1 | 5.4836 | 5.4836 | 5.4836 | 5.4836 | 0 | 0 | 0 | 0 | 0 | 1.3777 | 6.2574 | 11.9218 | 18.7645 | 25.3748 | 30.4216 | 32.0872 | 32.0872 | 31.922 | 29.7219 | 25.6347 | 21.2361 | 17.4851 | 14.625 | 6.9787
Battery | 0 | 2 | 5.7985 | 5.7985 | 5.7985 | 5.7985 | 5.1318 | 5.1318 | 0 | 0 | 0 | 1.6113 | 8.454 | 14.9304 | 21.7731 | 28.6158 | 35.4586 | 40.1722 | 41.128 | 37.3011 | 29.6549 | 27.3339 | 24.3492 | 21.8143 | 14.1681 | 13.1555
Battery | 0 | 3 | 8.2638 | 8.2638 | 3.7913 | 3.7913 | 0 | 0 | 0 | 0 | 0.8543 | 0.8543 | 7.697 | 14.5398 | 21.3825 | 28.2252 | 35.068 | 40.0698 | 41.128 | 38.6116 | 31.5588 | 30.1061 | 22.4599 | 20.4138 | 15.3348 | 14.9377
Battery | 0 | 4 | 8.4155 | 8.4155 | 2.6285 | 2.6285 | 2.6285 | 2.6285 | 0 | 0 | 0 | 5.9922 | 6.6862 | 13.5289 | 20.3717 | 27.2144 | 34.0571 | 38.8197 | 41.128 | 38.9204 | 31.9355 | 29.8612 | 22.215 | 19.3242 | 17.3853 | 15.935
Battery | 0 | 5 | 7.0791 | 5.7939 | 0.24047 | 0 | 0 | 0 | 0 | 0 | 1.2512 | 1.7623 | 8.605 | 15.4478 | 22.2905 | 29.1333 | 35.7382 | 39.8802 | 41.128 | 37.854 | 36.9084 | 29.2622 | 24.7177 | 20.4371 | 16.9493 | 9.303
Battery | 0 | 6 | 8.2837 | 5.8298 | 3.8601 | 2.4829 | 1.4783 | 0.64854 | 0 | 0 | 0.10854 | 4.2529 | 11.0957 | 17.9384 | 24.7812 | 31.6239 | 37.6086 | 41.128 | 41.0013 | 39.4998 | 37.3309 | 32.7022 | 27.0672 | 21.6923 | 17.1186 | 12.4339
Battery | 0 | 7 | 8.8522 | 6.3646 | 4.3681 | 2.9363 | 1.8941 | 1.0197 | 0 | 0 | 0 | 3.6499 | 10.4926 | 17.3354 | 24.1781 | 31.0208 | 37.3384 | 41.128 | 41.128 | 41.128 | 38.7312 | 33.7737 | 27.9549 | 22.4577 | 17.8198 | 13.0425
Battery | 0 | 8 | 4.6716 | 2.9916 | 1.8306 | 1.2152 | 0.9666 | 0.83408 | 0 | 0 | 0 | 5.0237 | 11.8664 | 18.7092 | 25.5519 | 32.3946 | 39.2175 | 40.6836 | 41.128 | 36.1619 | 33.5999 | 29.0299 | 23.5433 | 15.8971 | 11.8451 | 7.906
Battery | 0 | 9 | 7.9228 | 7.9228 | 1.6093 | 1.6093 | 1.6093 | 1.6093 | 0 | 0 | 0 | 4.8521 | 11.6948 | 18.5375 | 25.3803 | 32.223 | 37.126 | 41.128 | 40.9216 | 35.4058 | 33.6044 | 25.9582 | 21.8907 | 18.5321 | 16.3408 | 8.6945
Battery | 0 | 10 | 8.9627 | 8.9627 | 8.9627 | 8.9627 | 4.9051 | 4.9051 | 0 | 0 | 0 | 2.5151 | 8.4445 | 15.2872 | 22.13 | 28.9727 | 34.636 | 37.3674 | 37.3674 | 29.7829 | 28.0372 | 25.253 | 22.1751 | 14.5288 | 13.4811 | 8.9627
Battery | 0 | 11 | 5.4002 | 5.4002 | 5.4002 | 5.4002 | 0 | 0 | 0 | 0 | 0 | 1.8481 | 7.5391 | 13.9382 | 20.7809 | 27.4588 | 32.3632 | 33.7655 | 33.7655 | 32.1104 | 29.7045 | 25.2477 | 20.8245 | 16.99 | 14.2454 | 6.5992
Battery | 1 | 0 | 25.5927 | 21.0554 | 17.1008 | 13.8659 | 11.0466 | 8.2472 | 4.5322 | 0 | 0.67019 | 7.8456 | 20.4888 | 35.1892 | 50.3165 | 65.4437 | 78.8278 | 87.1914 | 88.3513 | 82.4725 | 75.1738 | 66.1833 | 56.6057 | 47.6626 | 39.8047 | 32.2142
Battery | 1 | 1 | 40.7506 | 36.0357 | 31.7825 | 28.1708 | 25.0474 | 21.8943 | 17.8028 | 13.7653 | 15.654 | 24.254 | 35.4687 | 50.596 | 65.5219 | 79.9747 | 93.9327 | 103.2141 | 103.2141 | 98.788 | 91.3887 | 82.1925 | 72.4822 | 63.4374 | 55.3085 | 47.4627
Battery | 1 | 2 | 32.2617 | 25.634 | 19.5699 | 17.0865 | 11.8112 | 6.5882 | 0.58737 | 0 | 1.9537 | 10.3139 | 24.5722 | 39.6994 | 54.8267 | 69.9539 | 84.9166 | 95.099 | 99.4251 | 99.4251 | 90.5531 | 79.6662 | 68.0941 | 57.0073 | 47.0326 | 40.6756
Battery | 1 | 3 | 32.6974 | 26.6466 | 20.0554 | 15.0981 | 10.414 | 5.8078 | 0.93269 | 0 | 4.8294 | 9.421 | 24.5483 | 39.6756 | 54.8028 | 69.9301 | 85.0573 | 97.2429 | 103.2141 | 101.1917 | 93.2747 | 82.9419 | 71.5029 | 60.325 | 51.1005 | 41.3681
Battery | 1 | 4 | 34.8871 | 27.7456 | 21.2641 | 15.4979 | 10.0207 | 4.5988 | 0 | 0 | 0 | 13.2602 | 28.3875 | 43.5147 | 58.642 | 73.7692 | 88.8965 | 101.0633 | 103.2141 | 103.2141 | 96.0118 | 85.5917 | 74.2629 | 63.0632 | 52.8756 | 43.1852
Battery | 1 | 5 | 34.7266 | 28.6481 | 19.8758 | 14.8994 | 7.1946 | 3.0498 | 0 | 0 | 0 | 12.2298 | 27.357 | 42.4843 | 57.6115 | 72.7388 | 87.8661 | 99.4748 | 103.2141 | 103.2141 | 94.8861 | 83.1373 | 73.5913 | 64.3532 | 53.449 | 44.9767
Battery | 1 | 6 | 36.2291 | 28.9925 | 22.262 | 16.1525 | 10.4334 | 4.9024 | 0 | 0 | 4.8578 | 16.084 | 31.2113 | 46.3385 | 61.4658 | 76.593 | 91.4557 | 102.346 | 103.2141 | 103.2141 | 97.0131 | 85.204 | 74.5868 | 64.2796 | 54.8202 | 45.2447
Battery | 1 | 7 | 36.9772 | 29.6903 | 22.9221 | 16.753 | 10.9997 | 5.427 | 0 | 0 | 4.9014 | 16.4236 | 31.5508 | 46.6781 | 61.8053 | 76.9326 | 92.0598 | 103.1051 | 103.2141 | 103.2141 | 96.5525 | 86.5826 | 75.76 | 65.297 | 55.7457 | 46.0526
Battery | 1 | 8 | 33.5698 | 27.1068 | 21.1885 | 15.8422 | 10.3501 | 5.5151 | 0 | 0 | 0 | 12.4495 | 27.5768 | 42.704 | 57.8313 | 72.9585 | 88.0858 | 100.0055 | 103.2141 | 103.2141 | 95.884 | 83.103 | 72.5857 | 62.5988 | 53.6262 | 41.6653
Battery | 1 | 9 | 34.3593 | 27.0708 | 23.489 | 17.1473 | 11.0602 | 8.2245 | 1.4213 | 0 | 2.1164 | 13.6312 | 28.7585 | 43.8858 | 59.013 | 74.1403 | 89.2033 | 99.5325 | 103.2141 | 102.1835 | 92.3002 | 80.6431 | 68.424 | 60.138 | 49.8865 | 43.1252
Battery | 1 | 10 | 25.8309 | 22.9784 | 17.5386 | 15.6896 | 10.9335 | 9.3534 | 3.7382 | 0.81692 | 0 | 6.9292 | 19.4203 | 34.1129 | 49.2401 | 64.3674 | 77.1275 | 85.2863 | 86.3548 | 81.9141 | 75.2561 | 64.2949 | 56.1657 | 48.0253 | 41.9129 | 33.3125
Battery | 1 | 11 | 23.6038 | 19.4891 | 16.1279 | 13.2146 | 10.5878 | 7.9564 | 4.4761 | 0 | 0 | 6.8397 | 19.8516 | 34.9789 | 50.1061 | 65.2334 | 77.5253 | 85.1098 | 85.1098 | 78.7454 | 71.463 | 62.6937 | 53.3024 | 44.5136 | 36.8384 | 29.702
Battery | 2 | 0 | 25.5538 | 20.9753 | 17.0094 | 13.8019 | 11.0325 | 8.2845 | 4.5731 | 0 | 0.72727 | 8.1212 | 21.1127 | 36.167 | 51.2943 | 66.4215 | 80.1311 | 88.7021 | 89.8952 | 83.8949 | 76.4322 | 67.195 | 57.3414 | 48.1523 | 40.0982 | 32.3191
Battery | 2 | 1 | 41.2015 | 36.4574 | 32.1978 | 28.6116 | 25.5377 | 22.4335 | 18.3441 | 14.279 | 16.26 | 25.1189 | 36.3513 | 51.4786 | 66.4709 | 80.9805 | 95.6324 | 105.1585 | 105.1585 | 100.6583 | 93.1029 | 83.661 | 73.6787 | 64.3939 | 56.0688 | 48.0405
Battery | 2 | 2 | 32.0963 | 25.0728 | 22.249 | 16.2402 | 10.6445 | 6.8085 | 4.0507 | 0 | 1.7662 | 10.0944 | 24.4571 | 39.5843 | 54.7116 | 69.8388 | 84.8893 | 95.0463 | 99.2056 | 99.2056 | 89.8171 | 78.3233 | 66.1112 | 58.014 | 47.4789 | 40.998
Battery | 2 | 3 | 34.4076 | 27.9869 | 21.0661 | 15.7906 | 10.8038 | 5.9021 | 0.70854 | 0 | 0 | 12.6399 | 27.7672 | 42.8944 | 58.0217 | 71.849 | 86.9763 | 99.2516 | 105.1585 | 103.9598 | 95.6143 | 84.7649 | 73.4328 | 62.4453 | 52.7108 | 42.4918
Battery | 2 | 4 | 33.3048 | 25.7673 | 18.9223 | 12.824 | 7.0298 | 1.2976 | 0 | 0 | 0 | 13.401 | 28.5283 | 43.6555 | 58.7828 | 73.91 | 89.0373 | 101.2754 | 105.1585 | 105.1585 | 97.495 | 86.5075 | 74.5723 | 62.778 | 52.0475 | 42.0571
Battery | 2 | 5 | 33.1397 | 27.0062 | 17.7851 | 12.8092 | 7.0939 | 2.9911 | 0 | 0 | 5.5519 | 17.8771 | 33.0044 | 48.1316 | 63.2589 | 78.3861 | 93.5134 | 105.1585 | 105.1585 | 105.1585 | 99.9324 | 87.5663 | 74.1835 | 64.731 | 52.5599 | 43.9127
Battery | 2 | 6 | 36.5401 | 29.1973 | 22.3858 | 16.226 | 10.4761 | 4.9237 | 0 | 0 | 4.742 | 16.0115 | 31.1388 | 46.266 | 61.3933 | 76.5205 | 91.4759 | 102.364 | 105.1585 | 105.1585 | 98.8349 | 86.6891 | 75.7928 | 65.2255 | 55.549 | 45.7507
Battery | 2 | 7 | 37.3164 | 29.9194 | 23.0672 | 16.8447 | 11.0595 | 5.4643 | 0 | 0 | 4.7862 | 16.3589 | 31.4861 | 46.6134 | 61.7406 | 76.8679 | 91.9951 | 103.0402 | 105.1585 | 105.1585 | 98.3605 | 88.1374 | 77.0241 | 66.2905 | 56.5152 | 46.5915
Battery | 2 | 8 | 33.225 | 26.6906 | 20.7282 | 15.3663 | 10.3667 | 5.5421 | 0 | 0 | 5.0334 | 17.5677 | 32.695 | 47.8222 | 62.9495 | 78.0767 | 93.204 | 105.1585 | 105.1585 | 105.1585 | 97.6839 | 84.2468 | 73.4499 | 63.2123 | 54.0411 | 41.4735
Battery | 2 | 9 | 33.5873 | 25.92 | 22.4049 | 15.7343 | 11.1964 | 8.4689 | 1.3153 | 0 | 3.2982 | 15.104 | 30.2312 | 45.3585 | 60.4857 | 75.613 | 90.7403 | 101.3523 | 105.1585 | 100.5783 | 90.1818 | 77.927 | 68.6873 | 56.6289 | 49.455 | 42.8058
Battery | 2 | 10 | 26.6429 | 23.8576 | 18.0967 | 16.3666 | 11.3245 | 9.8775 | 3.9362 | 1.0714 | 0 | 6.8949 | 19.484 | 34.2935 | 49.4207 | 64.548 | 77.3902 | 85.522 | 86.3855 | 81.9207 | 71.5653 | 63.6377 | 55.3346 | 47.7677 | 40.0171 | 34.5467
Battery | 2 | 11 | 23.0751 | 18.9939 | 15.7053 | 12.8899 | 10.3772 | 7.8602 | 4.4525 | 0 | 0 | 6.805 | 19.9312 | 35.0585 | 50.1857 | 65.313 | 77.6674 | 85.7157 | 85.7157 | 79.2676 | 71.8673 | 62.9065 | 53.2928 | 44.3102 | 36.4939 | 29.24
Battery | 3 | 0 | 41.0795 | 36.5048 | 32.5739 | 29.4416 | 26.7708 | 24.1229 | 20.4616 | 15.8931 | 16.7728 | 24.5455 | 38.1005 | 53.4574 | 68.1319 | 83.4888 | 97.7559 | 106.7147 | 106.7147 | 100.64 | 93.0495 | 83.5973 | 73.4981 | 64.0949 | 55.8799 | 47.949
Battery | 3 | 1 | 26.5412 | 21.81 | 17.5872 | 14.0713 | 11.0929 | 8.0835 | 4.0397 | 0 | 0 | 5.8031 | 20.8831 | 36.24 | 51.5968 | 66.3866 | 81.7435 | 91.7038 | 91.7038 | 87.1907 | 79.5136 | 69.8558 | 59.6302 | 50.1358 | 41.6476 | 33.4704
Battery | 3 | 2 | 34.4283 | 27.0003 | 24.2789 | 17.9228 | 12.8746 | 11.0849 | 4.3547 | 0 | 1.6579 | 10.0972 | 24.7674 | 40.1243 | 55.4811 | 70.838 | 86.1949 | 96.4965 | 100.6003 | 100.6003 | 94.7608 | 82.6407 | 69.7672 | 57.4312 | 50.396 | 43.8306
Battery | 3 | 3 | 34.8512 | 28.0537 | 21.9492 | 16.3517 | 11.0589 | 5.8581 | 0.34537 | 0 | 0 | 12.9468 | 28.3036 | 43.6605 | 59.0174 | 74.3743 | 89.7311 | 102.2806 | 106.7147 | 105.9463 | 97.7434 | 86.9645 | 75.0319 | 63.4576 | 53.196 | 43.3906
Battery | 3 | 4 | 30.8219 | 22.8751 | 15.6553 | 9.2157 | 3.0962 | 1.1227 | 0 | 0 | 0 | 13.7298 | 29.0867 | 44.4436 | 59.8004 | 75.1573 | 90.5142 | 103.0133 | 106.7147 | 106.7147 | 98.593 | 87.0181 | 74.4531 | 62.0404 | 50.7456 | 40.0442
Battery | 3 | 5 | 32.1215 | 25.9663 | 16.2758 | 11.3366 | 6.9023 | 2.8799 | 0 | 0 | 5.4543 | 18.0585 | 33.4154 | 48.7722 | 64.1291 | 79.486 | 94.8429 | 106.7147 | 106.7147 | 106.7147 | 101.4599 | 88.4521 | 74.388 | 64.7468 | 52.2364 | 43.4417
Battery | 3 | 6 | 36.6454 | 29.226 | 22.3643 | 16.1869 | 10.4398 | 4.9 | 0 | 0 | 2.484 | 13.9784 | 29.3353 | 44.6922 | 60.049 | 75.4059 | 90.684 | 101.7592 | 106.7147 | 106.7147 | 100.3198 | 87.8515 | 76.6977 | 65.8924 | 56.023 | 46.0257
Battery | 3 | 7 | 37.4546 | 29.9771 | 23.0721 | 16.8285 | 11.0448 | 5.4609 | 0 | 0 | 2.0741 | 13.8819 | 29.2388 | 44.5957 | 59.9526 | 75.3094 | 90.6663 | 101.9025 | 106.7147 | 106.7147 | 99.8268 | 89.3747 | 77.9921 | 67.0099 | 57.0347 | 46.9041
Battery | 3 | 8 | 33.1173 | 26.5438 | 20.5707 | 15.228 | 10.3117 | 5.5336 | 0 | 0 | 4.9351 | 17.7448 | 33.1017 | 48.4586 | 63.8154 | 79.1723 | 94.5292 | 106.7147 | 106.7147 | 106.7147 | 99.1318 | 85.5564 | 74.5025 | 64.0378 | 54.694 | 41.4908
Battery | 3 | 9 | 32.2563 | 28.2716 | 20.7855 | 13.8934 | 11.2409 | 4.5854 | 1.1433 | 0 | 3.2767 | 15.3486 | 30.7054 | 46.0623 | 61.4192 | 76.7761 | 92.1329 | 102.9422 | 106.7147 | 101.8018 | 90.8699 | 77.99 | 68.5706 | 59.9761 | 52.7256 | 41.9477
Battery | 3 | 10 | 27.2299 | 24.558 | 18.4685 | 16.9058 | 11.5716 | 10.3069 | 4.0311 | 1.2717 | 0 | 6.985 | 19.8537 | 34.9945 | 50.3513 | 65.7082 | 78.8247 | 87.0752 | 87.8096 | 83.3716 | 72.4821 | 64.4332 | 55.9864 | 48.3088 | 41.0554 | 35.5687
Battery | 3 | 11 | 22.2611 | 18.253 | 15.0781 | 12.4026 | 10.0464 | 7.6862 | 4.3912 | 0 | 0 | 6.898 | 20.3293 | 35.6862 | 51.0431 | 66.4 | 79.2156 | 85.7934 | 85.7934 | 79.2978 | 71.8104 | 62.685 | 52.8742 | 43.7248 | 35.7976 | 28.4581
Battery | 4 | 0 | 25.9777 | 21.2429 | 17.1837 | 13.9614 | 11.2229 | 8.5081 | 4.7303 | 0 | 0.91997 | 9.1092 | 23.3598 | 39.4274 | 53.8864 | 69.954 | 84.9565 | 94.3978 | 94.3978 | 88.081 | 80.1713 | 70.3059 | 59.7609 | 49.9477 | 41.3846 | 33.1229
Battery | 4 | 1 | 27.469 | 22.5585 | 18.1819 | 14.5477 | 11.4782 | 8.3755 | 4.1866 | 0 | 0 | 9.2998 | 25.1376 | 41.2052 | 57.2727 | 72.7743 | 88.8419 | 95.4609 | 95.4609 | 90.7703 | 82.7626 | 72.675 | 61.9916 | 52.0766 | 43.2191 | 34.6886
Battery | 4 | 2 | 36.255 | 28.4908 | 25.6948 | 19.0517 | 13.3995 | 11.5804 | 4.5466 | 0 | 1.7509 | 10.6096 | 26.0016 | 42.0691 | 58.1367 | 74.2042 | 90.2718 | 101.088 | 105.4082 | 105.4082 | 99.341 | 86.6489 | 73.1652 | 60.2452 | 52.9204 | 46.0909
Battery | 4 | 3 | 36.3589 | 29.2583 | 22.8869 | 17.0479 | 11.5278 | 6.1026 | 0.34652 | 0 | 0 | 13.5455 | 29.613 | 45.6806 | 60.1517 | 76.2193 | 92.2868 | 105.413 | 111.641 | 110.8349 | 102.2377 | 90.9401 | 78.4333 | 66.3049 | 55.5568 | 45.2916
Battery | 4 | 4 | 32.1784 | 23.8556 | 16.2962 | 9.5586 | 3.1566 | 1.1343 | 0 | 0 | 0 | 14.3653 | 30.4328 | 46.5004 | 60.0507 | 76.1183 | 92.1858 | 105.2574 | 111.641 | 111.641 | 103.2648 | 91.1353 | 77.9638 | 64.9494 | 53.1081 | 41.8404
Battery | 4 | 5 | 37.8683 | 31.4395 | 21.27 | 16.1177 | 7.1851 | 2.9949 | 0 | 0 | 0 | 13.184 | 29.2516 | 45.3191 | 61.1088 | 77.1764 | 93.2439 | 105.6562 | 111.641 | 111.641 | 106.1619 | 92.9087 | 78.1494 | 68.061 | 58.949 | 45.4387
Battery | 4 | 6 | 38.2977 | 30.5378 | 23.3636 | 16.908 | 10.9042 | 5.118 | 0 | 0 | 2.6342 | 14.6527 | 30.7203 | 46.7878 | 62.8554 | 78.9229 | 94.9013 | 106.4768 | 111.641 | 111.641 | 104.9548 | 94.4517 | 80.2311 | 68.9162 | 58.5836 | 48.1167
Battery | 4 | 7 | 39.1457 | 31.3256 | 24.1064 | 17.5814 | 11.5389 | 5.706 | 0 | 0 | 2.1985 | 14.5454 | 30.6129 | 46.6805 | 62.748 | 78.8156 | 94.8831 | 106.6271 | 111.641 | 111.641 | 104.4408 | 93.5021 | 81.5837 | 70.0845 | 59.6422 | 49.0364
Battery | 4 | 8 | 34.5789 | 27.7092 | 21.47 | 15.8928 | 10.7632 | 5.7786 | 0 | 0 | 0 | 13.3976 | 29.4652 | 45.5327 | 61.4848 | 77.5523 | 93.6199 | 106.3598 | 111.641 | 111.641 | 103.7178 | 93.2081 | 77.9282 | 66.9746 | 57.1971 | 47.6487
Battery | 4 | 9 | 33.5993 | 29.4516 | 21.5985 | 14.4865 | 11.7354 | 4.7521 | 1.172 | 0 | 3.4198 | 16.0547 | 32.1223 | 48.1898 | 64.2574 | 80.3249 | 96.3925 | 107.7027 | 111.641 | 106.4803 | 95.0118 | 81.4961 | 71.6416 | 62.6531 | 55.0762 | 43.7674
Battery | 4 | 10 | 28.292 | 25.5419 | 19.1747 | 17.5884 | 12.0139 | 10.7401 | 4.1753 | 1.3297 | 0 | 7.3186 | 20.8001 | 36.6582 | 52.7258 | 68.7933 | 82.5278 | 91.1623 | 91.9206 | 87.2962 | 75.873 | 67.4624 | 58.6363 | 50.6204 | 42.73 | 37.0215
Battery | 4 | 11 | 23.1172 | 18.948 | 15.6531 | 12.8808 | 10.4428 | 8.0004 | 4.576 | 0 | 0 | 7.2096 | 21.2633 | 37.3309 | 53.3984 | 69.466 | 82.6583 | 89.5323 | 89.5323 | 82.7471 | 74.9208 | 65.3744 | 55.1081 | 45.5372 | 37.2511 | 29.5841
Battery | 5 | 0 | 26.4482 | 21.5981 | 17.4567 | 14.1915 | 11.4324 | 8.6978 | 4.8491 | 0 | 0 | 8.6482 | 21.3347 | 38.1044 | 54.8742 | 71.6439 | 87.4357 | 97.4101 | 97.4101 | 90.8867 | 82.6883 | 72.4344 | 61.4669 | 51.2698 | 42.3893 | 33.8308
Battery | 5 | 1 | 28.1359 | 23.0811 | 18.5873 | 14.8731 | 11.7522 | 8.5957 | 4.2986 | 0 | 0 | 6.194 | 22.8307 | 37.5752 | 54.345 | 71.1147 | 87.8845 | 98.7683 | 98.7683 | 93.9285 | 85.6146 | 75.1167 | 63.9936 | 53.6787 | 44.4761 | 35.6173
Battery | 5 | 2 | 33.6781 | 25.5878 | 22.7608 | 15.8402 | 13.859 | 12.0556 | 4.7282 | 0 | 1.8563 | 11.1535 | 27.2943 | 44.064 | 60.8338 | 77.6035 | 94.3732 | 105.7293 | 110.2856 | 110.2856 | 104.0286 | 90.7623 | 76.6636 | 63.1556 | 55.5746 | 43.9409
Battery | 5 | 3 | 37.7612 | 30.3706 | 23.7484 | 17.6854 | 11.9555 | 6.3219 | 0.33531 | 0 | 5.2749 | 12.4804 | 29.2501 | 46.0199 | 62.7896 | 79.5594 | 96.3291 | 110.0218 | 116.4984 | 115.6532 | 106.6545 | 94.8277 | 81.7351 | 69.044 | 57.8056 | 47.0811
Battery | 5 | 4 | 33.4606 | 24.7593 | 16.8601 | 9.8279 | 3.1474 | 1.1122 | 0 | 0 | 0 | 14.9932 | 31.763 | 48.5327 | 63.8801 | 80.6499 | 97.4196 | 111.0519 | 116.4984 | 116.4984 | 107.8826 | 95.1894 | 81.3979 | 67.7662 | 55.3652 | 43.5679
Battery | 5 | 5 | 39.5121 | 32.8223 | 22.1542 | 16.8042 | 7.434 | 3.0933 | 0 | 0 | 0 | 13.754 | 30.5237 | 47.2935 | 63.8047 | 80.5744 | 97.3442 | 110.283 | 116.4984 | 116.4984 | 110.8133 | 97.0971 | 81.6141 | 71.0831 | 61.5763 | 47.4006
Battery | 5 | 6 | 39.894 | 31.8001 | 24.3213 | 17.5972 | 11.3475 | 5.3261 | 0 | 0 | 2.8119 | 15.3418 | 32.1115 | 48.8812 | 65.651 | 82.4207 | 99.0856 | 111.1453 | 116.4984 | 116.4984 | 109.5284 | 98.5645 | 83.7089 | 71.8825 | 61.087 | 50.1503
Battery | 5 | 7 | 40.7815 | 32.6258 | 25.1006 | 18.3039 | 12.013 | 5.9419 | 0 | 0 | 2.3451 | 15.2184 | 31.9881 | 48.7579 | 65.5276 | 82.2973 | 99.0671 | 111.3028 | 116.4984 | 116.4984 | 108.9951 | 97.5733 | 85.1178 | 73.1005 | 62.1919 | 51.1114
Battery | 5 | 8 | 35.964 | 28.8083 | 22.3148 | 16.5164 | 11.1879 | 6.0113 | 0 | 0 | 0 | 13.9745 | 30.7443 | 47.514 | 64.2017 | 80.9714 | 97.7411 | 111.0211 | 116.4984 | 116.4984 | 108.2479 | 97.2795 | 81.2947 | 69.8541 | 59.6471 | 49.68
Battery | 5 | 9 | 34.8016 | 30.5109 | 22.2781 | 15.0309 | 12.2027 | 4.879 | 1.1803 | 0 | 3.5542 | 16.749 | 33.5188 | 50.2885 | 67.0583 | 83.828 | 100.5978 | 112.4036 | 116.4984 | 115.652 | 103.6278 | 94.0268 | 79.1671 | 65.2164 | 57.3244 | 45.4643
Battery | 5 | 10 | 29.1766 | 26.3872 | 19.749 | 18.1801 | 12.3734 | 11.1319 | 4.2824 | 1.3864 | 0 | 7.6569 | 21.7581 | 38.339 | 55.1087 | 71.8785 | 86.2327 | 95.2484 | 96.022 | 91.2293 | 83.8301 | 70.4948 | 61.3037 | 52.9678 | 44.1972 | 38.2961
Battery | 5 | 11 | 23.8183 | 19.5103 | 16.1191 | 13.2737 | 10.7776 | 8.2762 | 4.7433 | 0 | 0 | 7.5111 | 22.1805 | 38.9503 | 55.72 | 72.4898 | 86.257 | 93.417 | 93.417 | 86.3548 | 78.2002 | 67.8558 | 57.1383 | 47.1524 | 38.5185 | 30.5378
Battery | 6 | 0 | 48.8326 | 40.6617 | 33.2492 | 26.8093 | 20.9366 | 15.0988 | 8.0497 | 0 | 1.1066 | 13.0157 | 33.8912 | 58.5247 | 83.1582 | 107.7917 | 129.9702 | 143.7341 | 145.7919 | 136.4199 | 125.0311 | 111.5208 | 97.2653 | 83.7794 | 71.5919 | 59.6307
Battery | 6 | 1 | 48.3804 | 40.4026 | 33.0091 | 26.4294 | 19.8359 | 13.8518 | 6.6709 | 0 | 0.71606 | 12.6085 | 33.4996 | 58.1331 | 82.7666 | 107.4001 | 129.4888 | 142.5924 | 145.1283 | 138.6059 | 127.3485 | 113.8026 | 99.5904 | 86.1995 | 70.7746 | 58.8647
Battery | 6 | 2 | 56.4463 | 46.6935 | 37.7379 | 29.3661 | 21.4955 | 13.6603 | 4.7978 | 0 | 0 | 15.1946 | 38.9884 | 63.6219 | 88.2554 | 112.8889 | 137.5224 | 155.7502 | 155.7502 | 155.0702 | 142.5051 | 127.3548 | 111.3526 | 95.9956 | 82.0245 | 68.5326
Battery | 6 | 3 | 53.0792 | 43.9187 | 35.5064 | 27.6771 | 14.6083 | 7.338 | 0 | 0 | 0 | 23.582 | 48.2156 | 72.8491 | 97.4826 | 122.1161 | 146.7496 | 155.7502 | 155.7502 | 155.7502 | 146.146 | 132.9584 | 118.3589 | 104.0928 | 76.5668 | 64.1455
Battery | 6 | 4 | 49.5809 | 39.6334 | 30.5196 | 22.2247 | 13.8314 | 6.074 | 0 | 0 | 0 | 24.6335 | 49.267 | 73.9005 | 98.5341 | 123.1676 | 147.8011 | 155.7502 | 155.7502 | 155.7502 | 146.2167 | 131.9937 | 116.683 | 101.6488 | 74.1227 | 61.0081
Battery | 6 | 5 | 57.2216 | 45.1899 | 33.7897 | 23.1745 | 13.1528 | 6.7938 | 0 | 0 | 0 | 23.5049 | 48.1384 | 72.7719 | 97.4054 | 122.0389 | 146.6724 | 155.7502 | 155.7502 | 155.7502 | 148.5915 | 133.2402 | 116.6945 | 100.602 | 85.6038 | 70.5129
Battery | 6 | 6 | 57.325 | 47.1144 | 34.3814 | 25.6025 | 14.7591 | 6.7235 | 0 | 0 | 0 | 22.2548 | 46.8883 | 71.5218 | 96.1554 | 120.7889 | 145.4224 | 155.7502 | 155.7502 | 155.7502 | 147.6449 | 134.2654 | 116.497 | 102.3607 | 86.155 | 69.8018
Battery | 6 | 7 | 55.9013 | 45.5978 | 32.7978 | 23.9384 | 15.6232 | 7.547 | 0 | 0 | 0 | 22.7478 | 47.3814 | 72.0149 | 96.6484 | 121.2819 | 145.9154 | 155.7502 | 155.7502 | 155.7502 | 146.7684 | 132.8644 | 117.9739 | 100.4206 | 85.0321 | 71.6537
Battery | 6 | 8 | 51.5553 | 42.2559 | 33.6514 | 25.7748 | 15.23 | 8.0146 | 0 | 0 | 0 | 24.1162 | 48.7497 | 73.3832 | 98.0167 | 122.6502 | 147.2837 | 155.7502 | 155.7502 | 155.7502 | 145.2924 | 128.8583 | 111.108 | 97.2469 | 81.5431 | 66.1033
Battery | 6 | 9 | 56.6265 | 47.0356 | 38.1286 | 29.7962 | 21.8213 | 13.9525 | 5.0619 | 0 | 0 | 22.0581 | 46.6916 | 71.3251 | 95.9586 | 120.5921 | 145.2256 | 155.7502 | 155.7502 | 153.1387 | 140.16 | 124.9829 | 109.1133 | 94.2047 | 80.842 | 68.1029
Battery | 6 | 10 | 54.6805 | 45.9801 | 38.0526 | 30.663 | 23.6235 | 16.594 | 8.518 | 0 | 0.69179 | 14.1738 | 37.032 | 61.6655 | 86.299 | 110.9325 | 134.8182 | 151.1177 | 155.7502 | 146.2349 | 133.2757 | 118.8366 | 103.8583 | 89.6859 | 77.0568 | 65.1969
Battery | 6 | 11 | 51.2105 | 41.492 | 35.9263 | 27.8268 | 20.1307 | 15.6044 | 6.8418 | 0 | 0 | 14.302 | 38.9356 | 63.5691 | 88.2026 | 112.8361 | 136.6347 | 150.8241 | 152.1836 | 143.037 | 129.4156 | 117.0757 | 100.7807 | 85.2243 | 73.8936 | 63.4829
Battery | 7 | 0 | 51.2894 | 42.7076 | 34.9221 | 28.158 | 21.9898 | 15.8581 | 8.4543 | 0 | 1.1624 | 13.67 | 35.594 | 61.4634 | 87.3328 | 113.2022 | 136.494 | 150.9485 | 153.1095 | 143.2674 | 131.3078 | 117.1207 | 102.1511 | 87.9895 | 75.191 | 62.6297
Battery | 7 | 1 | 61.9807 | 53.603 | 45.8387 | 38.9289 | 31.9917 | 25.7073 | 18.1663 | 11.1612 | 11.913 | 24.4028 | 46.3429 | 72.2123 | 98.0817 | 123.9511 | 147.1487 | 160.91 | 163.5731 | 156.7249 | 144.9041 | 130.6802 | 115.7567 | 101.6956 | 85.4965 | 72.9902
Battery | 7 | 2 | 59.2934 | 49.049 | 39.6418 | 30.848 | 22.5803 | 14.3497 | 5.0403 | 0 | 0 | 15.9602 | 40.9494 | 66.8189 | 92.6883 | 118.5577 | 144.4271 | 163.5731 | 163.5731 | 162.8761 | 149.6787 | 133.767 | 116.9609 | 100.8323 | 86.1588 | 71.9882
Battery | 7 | 3 | 55.7644 | 46.1459 | 37.313 | 29.0922 | 15.3385 | 7.7047 | 0 | 0 | 0 | 24.7688 | 35.4094 | 61.2788 | 87.1482 | 113.0176 | 138.887 | 163.5731 | 163.5731 | 163.5731 | 153.4892 | 139.6422 | 124.3129 | 109.3334 | 80.4264 | 67.384
Battery | 7 | 4 | 52.0915 | 41.6466 | 32.0771 | 23.3675 | 14.5224 | 6.3772 | 0 | 0 | 0 | 25.8694 | 35.1544 | 61.0238 | 86.8932 | 112.7626 | 138.6321 | 163.5731 | 163.5731 | 163.5731 | 153.5637 | 138.6297 | 122.5534 | 106.7675 | 77.8604 | 64.09
Battery | 7 | 5 | 60.1146 | 47.4806 | 35.5097 | 24.3631 | 13.8398 | 7.1645 | 0 | 0 | 0 | 24.688 | 35.7896 | 61.659 | 87.5284 | 113.3978 | 139.2673 | 163.5731 | 163.5731 | 163.5731 | 156.0578 | 139.9377 | 122.5638 | 105.6659 | 89.9171 | 74.0711
Battery | 7 | 6 | 57.4917 | 46.7725 | 33.4026 | 24.1867 | 15.4926 | 7.0571 | 0 | 0 | 0 | 23.3755 | 36.7089 | 62.5783 | 88.4477 | 114.3171 | 140.1865 | 163.5731 | 163.5731 | 163.5731 | 155.0651 | 141.0179 | 122.3606 | 107.5195 | 91.0861 | 73.9151
Battery | 7 | 7 | 58.6865 | 47.8697 | 34.4293 | 25.1289 | 16.4 | 7.922 | 0 | 0 | 0 | 23.8933 | 36.4082 | 62.2776 | 88.147 | 114.0164 | 139.8858 | 163.5731 | 163.5731 | 163.5731 | 154.1442 | 139.5464 | 123.9131 | 105.4817 | 89.2722 | 75.2268
Battery | 7 | 8 | 54.1246 | 44.3621 | 32.0042 | 23.7356 | 15.9879 | 8.4135 | 0 | 0 | 0 | 25.3302 | 35.0973 | 60.9668 | 86.8362 | 112.7056 | 138.575 | 163.5731 | 163.5731 | 163.5731 | 152.5936 | 135.1062 | 119.7923 | 102.1024 | 85.6129 | 69.4005
Battery | 7 | 9 | 59.4619 | 49.3905 | 40.0373 | 31.2876 | 22.9133 | 14.6505 | 5.3146 | 0 | 0 | 23.1683 | 38.3645 | 64.2339 | 90.1033 | 115.9727 | 141.8421 | 163.5731 | 163.5731 | 160.8061 | 147.1773 | 131.2404 | 114.5765 | 98.9216 | 84.8899 | 71.513
Battery | 7 | 10 | 57.435 | 48.2965 | 39.9695 | 32.2076 | 24.813 | 17.4292 | 8.9466 | 0 | 0.72646 | 14.8858 | 38.8925 | 64.7619 | 90.6313 | 116.5007 | 141.5871 | 158.7066 | 163.5731 | 153.5815 | 139.9731 | 124.8106 | 109.0818 | 94.1987 | 80.9359 | 68.4802
Battery | 7 | 11 | 50.7996 | 40.594 | 34.7511 | 26.2456 | 21.1352 | 16.3839 | 7.1824 | 0 | 0 | 15.0225 | 40.8919 | 66.7613 | 92.6307 | 118.5001 | 143.4964 | 158.4006 | 159.8303 | 150.2279 | 135.9246 | 122.9692 | 105.8587 | 89.5236 | 74.6173 | 63.687
Battery | 8 | 0 | 53.838 | 44.8295 | 36.6572 | 29.5572 | 23.0826 | 16.6465 | 8.8748 | 0 | 1.22 | 14.3498 | 37.365 | 64.5235 | 91.6819 | 118.8404 | 143.2921 | 158.4668 | 160.7355 | 150.4029 | 137.8468 | 122.9517 | 107.235 | 92.3668 | 78.9301 | 65.7428
Battery | 8 | 1 | 65.0501 | 56.2546 | 48.1032 | 40.849 | 33.5798 | 26.9822 | 19.0653 | 11.7107 | 12.5001 | 25.6116 | 48.644 | 75.8024 | 102.9609 | 130.1193 | 154.472 | 168.9188 | 171.7146 | 164.5237 | 152.1124 | 137.178 | 121.509 | 106.7456 | 89.7397 | 76.609
Battery | 8 | 2 | 62.232 | 51.4796 | 41.606 | 32.3762 | 23.6988 | 15.0605 | 5.2895 | 0 | 0 | 16.752 | 33.4957 | 60.6541 | 87.8126 | 114.971 | 142.1295 | 162.2255 | 171.7146 | 170.9648 | 157.1119 | 140.4087 | 122.7663 | 105.8352 | 90.4321 | 75.5572
Battery | 8 | 3 | 58.0869 | 47.9875 | 38.7129 | 30.0811 | 16.1056 | 8.0902 | 0 | 0 | 0 | 25.9992 | 37.1686 | 64.3271 | 91.4855 | 118.644 | 145.8024 | 171.7146 | 171.7146 | 171.7146 | 161.1259 | 146.5866 | 130.4907 | 114.7623 | 100.635 | 70.2875
Battery | 8 | 4 | 54.6629 | 43.6958 | 33.6479 | 24.5028 | 15.2491 | 6.6966 | 0 | 0 | 0 | 27.1584 | 36.9012 | 64.0597 | 91.2181 | 118.3766 | 145.535 | 171.7146 | 171.7146 | 171.7146 | 161.2039 | 145.5231 | 128.643 | 112.0678 | 81.7203 | 67.2614
Battery | 8 | 5 | 63.0869 | 49.8219 | 37.2531 | 25.5498 | 14.5009 | 7.4902 | 0 | 0 | 0 | 25.9141 | 37.5683 | 64.7268 | 91.8852 | 119.0437 | 146.2021 | 171.7146 | 171.7146 | 171.7146 | 163.8221 | 146.8974 | 128.6557 | 110.9137 | 94.3782 | 77.7405
Battery | 8 | 6 | 60.3769 | 49.1197 | 35.0816 | 25.4028 | 16.2719 | 7.4126 | 0 | 0 | 0 | 24.5359 | 38.5336 | 65.6921 | 92.8505 | 120.009 | 147.1674 | 171.7146 | 171.7146 | 171.7146 | 162.7785 | 148.0276 | 128.4379 | 112.8527 | 95.6507 | 77.6213
Battery | 8 | 7 | 64.0367 | 52.6771 | 38.565 | 28.7976 | 17.2246 | 8.3205 | 0 | 0 | 0 | 25.0795 | 38.218 | 65.3764 | 92.5349 | 119.6933 | 146.8518 | 171.7146 | 171.7146 | 171.7146 | 161.8121 | 146.483 | 130.0663 | 110.7137 | 96.1534 | 77.915
Battery | 8 | 8 | 60.0864 | 49.8338 | 36.8586 | 28.1747 | 20.0377 | 12.0828 | 0 | 0 | 0 | 26.5881 | 36.8417 | 64.0002 | 91.1586 | 118.3171 | 145.4755 | 171.7146 | 171.7146 | 171.7146 | 160.1849 | 141.8243 | 125.7432 | 110.4614 | 93.148 | 76.1256
Battery | 8 | 9 | 62.4307 | 51.8568 | 42.0367 | 32.8503 | 24.058 | 15.3826 | 5.5807 | 0 | 0 | 24.319 | 40.271 | 67.4295 | 94.5879 | 121.7464 | 148.9048 | 171.7146 | 171.7146 | 168.8355 | 154.5264 | 137.7936 | 120.2974 | 103.8606 | 89.1283 | 75.0834
Battery | 8 | 10 | 60.2852 | 50.693 | 41.9529 | 33.806 | 26.0449 | 18.2949 | 9.3911 | 0 | 0.7627 | 15.6266 | 40.8278 | 67.9862 | 95.1447 | 122.3031 | 148.637 | 166.6073 | 171.7146 | 161.224 | 146.9364 | 131.0173 | 114.5038 | 98.8787 | 84.9551 | 71.8796
Battery | 8 | 11 | 53.3011 | 42.5865 | 36.4503 | 27.5206 | 22.1941 | 17.2038 | 7.5431 | 0 | 0 | 15.768 | 42.9264 | 70.0849 | 97.2433 | 124.4018 | 150.6398 | 166.2836 | 167.7824 | 157.6983 | 142.6807 | 129.0759 | 111.1108 | 93.9598 | 78.3093 | 66.8314
Battery | 9 | 0 | 69.7996 | 56.5715 | 44.2224 | 33.0031 | 22.4432 | 11.9243 | 0 | 0 | 0 | 25.0795 | 56.4236 | 87.7678 | 119.1119 | 150.456 | 171.7776 | 203.1217 | 203.1217 | 197.4577 | 180.5265 | 161.1421 | 140.8953 | 121.5366 | 103.6748 | 86.0665
Battery | 9 | 1 | 69.9938 | 57.0194 | 44.7211 | 33.3643 | 22.7183 | 12.0518 | 0 | 0 | 0 | 15.057 | 46.4011 | 77.7452 | 109.0894 | 140.4335 | 171.7776 | 203.1217 | 203.1217 | 196.8992 | 180.1388 | 160.7294 | 140.548 | 121.3154 | 103.3886 | 85.8668
Battery | 9 | 2 | 60.2635 | 48.8806 | 38.4262 | 28.6533 | 19.4605 | 10.3064 | 0 | 0 | 0 | 8.5569 | 39.3381 | 70.6822 | 102.0263 | 133.3705 | 164.7146 | 181.8975 | 181.8975 | 181.8975 | 167.728 | 150.0995 | 131.4866 | 113.6224 | 97.3602 | 74.3515
Battery | 9 | 3 | 61.7676 | 51.1632 | 41.4249 | 32.3615 | 23.7499 | 15.3337 | 7.8118 | 0 | 0 | 26.6329 | 57.977 | 89.3211 | 120.6653 | 152.0094 | 183.3535 | 203.1217 | 203.1217 | 203.1217 | 194.4453 | 159.4207 | 142.52 | 126.0052 | 111.1715 | 96.7923
Battery | 9 | 4 | 78.2427 | 66.7272 | 32.0168 | 22.4145 | 13.2593 | 4.2792 | 0 | 0 | 0 | 30.0166 | 61.3607 | 92.7049 | 124.049 | 155.3931 | 186.7372 | 203.1217 | 203.1217 | 203.1217 | 195.7872 | 179.4557 | 161.7316 | 144.3277 | 128.4492 | 113.2673
Battery | 9 | 5 | 70.4105 | 56.4674 | 43.2555 | 30.9528 | 16.6869 | 5.7183 | 0 | 0 | 0 | 27.9246 | 59.2688 | 90.6129 | 121.957 | 153.3011 | 184.6453 | 203.1217 | 203.1217 | 203.1217 | 195.4131 | 178.1189 | 158.9439 | 140.2978 | 122.9199 | 105.4352
Battery | 9 | 6 | 79.3039 | 63.8153 | 49.0697 | 35.2381 | 21.9817 | 9.0292 | 0 | 0 | 0 | 26.6277 | 57.9718 | 89.3159 | 120.6601 | 152.0042 | 183.3483 | 203.1217 | 203.1217 | 203.1217 | 194.6044 | 175.7296 | 155.1494 | 135.116 | 116.351 | 97.4154
Battery | 9 | 7 | 81.4013 | 65.8032 | 50.9786 | 37.0535 | 23.7594 | 10.7425 | 0 | 0 | 0 | 27.7617 | 59.1058 | 90.4499 | 121.794 | 153.1382 | 184.4823 | 203.1217 | 203.1217 | 203.1217 | 198.7785 | 179.005 | 158.0916 | 137.7618 | 118.802 | 99.6441
Battery | 9 | 8 | 77.7711 | 63.332 | 49.6973 | 36.9051 | 24.6875 | 12.6613 | 0 | 0 | 0 | 30.2477 | 61.5918 | 92.9359 | 124.28 | 155.6242 | 186.9683 | 203.1217 | 203.1217 | 203.1217 | 190.2961 | 170.993 | 150.426 | 130.7015 | 112.5091 | 94.623
Battery | 9 | 9 | 69.564 | 58.4406 | 48.1102 | 38.4474 | 20.0957 | 10.9733 | 0.66642 | 0 | 0 | 23.6409 | 54.985 | 86.3292 | 117.6733 | 149.0174 | 180.3615 | 203.1217 | 203.1217 | 203.1217 | 188.1053 | 170.5143 | 152.1236 | 134.8458 | 119.3568 | 104.5887
Battery | 9 | 10 | 88.8214 | 78.6783 | 69.4305 | 60.8071 | 52.5884 | 44.383 | 34.9688 | 25.9251 | 25.9251 | 29.5838 | 60.928 | 92.2721 | 123.6162 | 154.9603 | 186.3045 | 203.1217 | 203.1217 | 195.139 | 180.1087 | 163.3614 | 145.9836 | 129.5319 | 114.8575 | 101.0648
Battery | 9 | 11 | 70.403 | 59.1239 | 48.9909 | 39.592 | 30.6629 | 21.7408 | 11.5788 | 0 | 0 | 12.9156 | 44.2597 | 75.6038 | 106.9479 | 138.2921 | 169.6362 | 200.9803 | 200.9803 | 187.5031 | 171.7159 | 153.7501 | 134.8692 | 116.841 | 100.384 | 84.6403
Battery | 10 | 0 | 86.7776 | 72.8881 | 59.9215 | 48.1413 | 37.0534 | 26.0085 | 13.488 | 0 | 0 | 34.3156 | 68.6311 | 102.9467 | 137.2623 | 171.5778 | 205.8934 | 223.2384 | 223.2384 | 220.8186 | 203.0409 | 182.6873 | 161.4281 | 141.1015 | 122.3465 | 103.8579
Battery | 10 | 1 | 83.1388 | 69.5157 | 56.6025 | 44.6779 | 33.4995 | 22.2997 | 9.6453 | 0 | 0 | 17.345 | 51.6605 | 85.9761 | 120.2917 | 154.6072 | 188.9228 | 223.2384 | 223.2384 | 216.3895 | 198.791 | 178.4112 | 157.2207 | 137.0265 | 118.2033 | 99.8054
Battery | 10 | 2 | 63.2771 | 51.3251 | 40.3479 | 30.0864 | 20.4339 | 10.8222 | 0 | 0 | 0 | 10.5416 | 44.2894 | 78.6049 | 112.9205 | 147.236 | 181.5516 | 201.091 | 201.091 | 201.091 | 186.2075 | 167.6977 | 148.1541 | 129.3966 | 112.3213 | 95.8229
Battery | 10 | 3 | 70.7184 | 59.5838 | 49.3586 | 39.842 | 16.7463 | 7.9093 | 0 | 0 | 0 | 20.6219 | 54.9374 | 89.253 | 123.5686 | 157.8841 | 192.1997 | 223.2384 | 223.2384 | 223.2384 | 214.0997 | 198.0701 | 180.3244 | 162.9839 | 147.4085 | 109.0635
Battery | 10 | 4 | 84.086 | 71.9947 | 33.6497 | 23.5672 | 13.9543 | 4.5252 | 0 | 0 | 0 | 18.9757 | 53.2912 | 87.6068 | 121.9224 | 156.2379 | 190.5535 | 223.2384 | 223.2384 | 216.8227 | 209.0784 | 191.9288 | 173.3185 | 155.0444 | 138.3719 | 122.431
Battery | 10 | 5 | 82.2667 | 67.6264 | 53.754 | 40.8361 | 17.5568 | 6.039 | 0 | 0 | 0 | 19.1675 | 53.483 | 87.7986 | 122.1142 | 156.4297 | 190.7453 | 223.2384 | 223.2384 | 223.2384 | 215.0945 | 196.9296 | 176.7959 | 157.2174 | 138.9707 | 120.6117
Battery | 10 | 6 | 83.2975 | 67.0345 | 51.5516 | 37.0284 | 23.1092 | 9.5089 | 0 | 0 | 0 | 20.022 | 54.3375 | 88.6531 | 122.9687 | 157.2842 | 191.5998 | 223.2384 | 223.2384 | 223.2384 | 214.2423 | 194.4202 | 172.8111 | 151.776 | 132.0728 | 112.1904
Battery | 10 | 7 | 85.4907 | 69.1127 | 53.5469 | 38.9256 | 24.9667 | 11.299 | 0 | 0 | 0 | 19.2254 | 53.541 | 87.8565 | 122.1721 | 156.4877 | 190.8032 | 223.2384 | 223.2384 | 223.2384 | 212.1347 | 191.3726 | 169.4135 | 148.0672 | 128.1594 | 108.0436
Battery | 10 | 8 | 81.663 | 66.502 | 52.1855 | 38.7537 | 25.9252 | 13.2977 | 0 | 0 | 0 | 17.345 | 51.6605 | 85.9761 | 120.2917 | 154.6072 | 188.9228 | 223.2384 | 223.2384 | 223.2384 | 207.8494 | 187.5811 | 165.9857 | 145.2751 | 126.173 | 107.3927
Battery | 10 | 9 | 65.9652 | 54.2857 | 43.4388 | 33.2928 | 23.5838 | 14.0053 | 3.183 | 2.4226 | 0 | 26.2967 | 60.6123 | 94.9279 | 129.2434 | 163.559 | 197.8745 | 223.2384 | 223.2384 | 207.7704 | 192.0027 | 173.5322 | 154.2219 | 136.0802 | 119.8168 | 104.3102
Battery | 10 | 10 | 103.1873 | 92.5371 | 82.827 | 73.7724 | 65.1428 | 56.5271 | 46.6422 | 37.1361 | 37.1361 | 42.5679 | 71.9823 | 106.2979 | 140.6135 | 174.929 | 209.2446 | 223.2384 | 223.2384 | 214.8209 | 199.039 | 181.4544 | 163.2077 | 145.9334 | 130.5253 | 116.043
Battery | 10 | 11 | 73.9234 | 62.0804 | 51.4407 | 41.5719 | 32.1963 | 22.8281 | 12.158 | 0 | 0 | 29.7131 | 64.0286 | 98.3442 | 132.6597 | 166.9753 | 201.2909 | 211.0388 | 211.0388 | 196.8786 | 180.302 | 161.4378 | 141.6129 | 122.6833 | 105.4034 | 88.8726
Battery | 11 | 0 | 65.3117 | 50.7277 | 37.1129 | 24.7436 | 24.7436 | 13.1465 | 0 | 0 | 0 | 15.6759 | 46.8639 | 78.0518 | 109.2397 | 140.4276 | 171.6156 | 202.8035 | 202.8035 | 202.8035 | 184.1369 | 162.7656 | 140.4435 | 122.3518 | 102.6591 | 83.246
Battery | 11 | 1 | 65.4084 | 51.1041 | 37.5452 | 25.0244 | 13.2871 | 13.2871 | 0 | 0 | 0 | 15.6759 | 46.8639 | 78.0518 | 109.2397 | 140.4276 | 171.6156 | 202.8035 | 202.8035 | 202.8035 | 184.3251 | 165.4444 | 143.1943 | 121.9904 | 102.2261 | 82.9083
Battery | 11 | 2 | 67.233 | 54.6834 | 43.1574 | 32.3828 | 22.2477 | 12.1554 | 0.78588 | 0 | 0 | 8.5307 | 39.7187 | 70.9066 | 102.0945 | 133.2825 | 164.4704 | 193.3692 | 193.3692 | 193.3692 | 177.6689 | 158.2336 | 137.7129 | 118.0175 | 100.0884 | 82.7651
Battery | 11 | 3 | 59.6477 | 47.9564 | 37.2199 | 27.2275 | 17.7332 | 8.4544 | 0 | 0 | 0 | 27.0707 | 58.2586 | 89.4466 | 120.6345 | 151.8224 | 183.0104 | 202.8035 | 202.8035 | 188.6184 | 178.6473 | 161.8162 | 143.1833 | 124.9757 | 108.6215 | 73.7714
Battery | 11 | 4 | 60.0829 | 47.3871 | 35.7554 | 25.1688 | 15.0752 | 5.1747 | 0 | 0 | 0 | 30.4956 | 61.6835 | 92.8714 | 124.0594 | 155.2473 | 186.4352 | 202.8035 | 202.8035 | 192.4805 | 183.7798 | 165.7522 | 146.2113 | 127.0235 | 109.5174 | 74.6673
Battery | 11 | 5 | 75.2121 | 59.8398 | 45.2738 | 31.71 | 18.9047 | 6.8004 | 0 | 0 | 0 | 28.2656 | 59.4535 | 90.6415 | 121.8294 | 153.0173 | 184.2052 | 202.8035 | 202.8035 | 202.8035 | 193.5939 | 174.4424 | 153.3019 | 132.7446 | 113.5855 | 94.3086
Battery | 11 | 6 | 77.4809 | 60.4048 | 44.1478 | 28.8984 | 14.2832 | 0 | 0 | 0 | 0 | 26.8108 | 57.9987 | 89.1866 | 120.3746 | 151.5625 | 182.7504 | 202.8035 | 202.8035 | 202.8035 | 202.8035 | 181.9444 | 159.2548 | 137.168 | 118.3254 | 97.4488
Battery | 11 | 7 | 77.9013 | 60.7044 | 44.3603 | 29.0079 | 14.3512 | 0 | 0 | 0 | 0 | 27.9675 | 59.1554 | 90.3434 | 121.5313 | 152.7192 | 183.9072 | 202.8035 | 202.8035 | 202.8035 | 202.8035 | 181.0024 | 157.9454 | 135.5318 | 119.1356 | 98.014
Battery | 11 | 8 | 85.7907 | 69.8716 | 54.8393 | 40.7359 | 27.266 | 14.0071 | 0 | 0 | 0 | 30.5586 | 61.7465 | 92.9345 | 124.1224 | 155.3103 | 186.4982 | 202.8035 | 202.8035 | 202.8035 | 202.8035 | 181.5218 | 158.8466 | 137.1004 | 124.0893 | 104.3699
Battery | 11 | 9 | 67.5211 | 55.2576 | 43.8683 | 33.215 | 23.0206 | 12.9631 | 1.5998 | 0 | 0 | 23.9758 | 55.1638 | 86.3517 | 117.5396 | 148.7276 | 179.9155 | 202.8035 | 202.8035 | 202.8035 | 186.2421 | 166.8481 | 146.5723 | 127.5235 | 110.447 | 82.191
Battery | 11 | 10 | 69.4895 | 58.3067 | 48.1111 | 38.6037 | 29.5427 | 20.4962 | 10.1171 | 0 | 0 | 8.8863 | 40.0742 | 71.2621 | 102.4501 | 133.638 | 164.8259 | 196.0139 | 196.0139 | 186.7047 | 170.1337 | 151.6698 | 132.5109 | 114.3728 | 98.1943 | 82.9879
Battery | 11 | 11 | 64.8537 | 52.4185 | 41.2469 | 30.8846 | 21.0402 | 11.2036 | 0 | 0 | 0 | 15.6759 | 46.8639 | 78.0518 | 109.2397 | 140.4276 | 171.6156 | 202.8035 | 202.8035 | 193.9566 | 176.5512 | 156.7438 | 135.9277 | 116.0516 | 97.9077 | 80.5503
Battery | 12 | 0 | 63.74 | 49.2416 | 35.7608 | 35.7608 | 24.3512 | 12.989 | 0 | 0 | 0 | 15.3115 | 46.2361 | 77.1607 | 108.0853 | 139.0099 | 169.9345 | 200.8591 | 200.8591 | 200.8591 | 182.074 | 160.449 | 137.8256 | 121.1876 | 101.3251 | 81.7562
Battery | 12 | 1 | 64.6284 | 50.4237 | 37.0017 | 24.6696 | 24.6696 | 13.1366 | 0 | 0 | 0 | 15.3115 | 46.2361 | 77.1607 | 108.0853 | 139.0099 | 169.9345 | 200.8591 | 200.8591 | 200.8591 | 182.2716 | 165.5921 | 143.0443 | 121.595 | 101.6573 | 82.1885
Battery | 12 | 2 | 69.5087 | 56.3316 | 44.2293 | 32.916 | 23.0889 | 12.492 | 0.55034 | 0 | 0 | 15.3115 | 46.2361 | 77.1607 | 108.0853 | 139.0099 | 169.9345 | 200.8591 | 200.8591 | 200.8591 | 185.1447 | 164.7376 | 143.5126 | 122.8325 | 104.0069 | 85.8174
Battery | 12 | 3 | 67.2495 | 54.9735 | 43.7002 | 33.2082 | 18.7104 | 8.9676 | 0 | 0 | 0 | 26.8573 | 57.7819 | 88.7065 | 119.6311 | 150.5557 | 181.4803 | 200.8591 | 200.8591 | 200.8591 | 190.1623 | 172.4897 | 152.925 | 133.8071 | 116.6352 | 82.0793
Battery | 12 | 4 | 63.5215 | 50.1909 | 37.9776 | 26.8617 | 16.2634 | 5.8678 | 0.17833 | 0 | 0 | 30.282 | 61.2066 | 92.1312 | 123.0558 | 153.9804 | 184.905 | 200.8591 | 200.8591 | 200.8591 | 191.3788 | 172.4375 | 151.9196 | 131.7724 | 113.391 | 78.8351
Battery | 12 | 5 | 74.3682 | 59.0421 | 44.5625 | 31.1355 | 18.5046 | 6.6035 | 0 | 0 | 0 | 27.9834 | 58.908 | 89.8326 | 120.7572 | 151.6818 | 182.6064 | 200.8591 | 200.8591 | 200.8591 | 191.6053 | 172.2636 | 150.881 | 130.1105 | 110.8083 | 91.3824
Battery | 12 | 6 | 77.2826 | 60.1675 | 43.9124 | 28.7154 | 14.1843 | 0 | 0 | 0 | 0 | 26.4419 | 57.3665 | 88.2911 | 119.2157 | 150.1403 | 181.0649 | 200.8591 | 200.8591 | 200.8591 | 200.8591 | 179.7441 | 156.7348 | 134.3585 | 118.5396 | 97.4341
Battery | 12 | 7 | 75.5335 | 58.2916 | 41.9452 | 26.6399 | 12.0652 | 12.0652 | 0 | 0 | 0 | 27.604 | 58.5286 | 89.4532 | 120.3778 | 151.3024 | 182.227 | 200.8591 | 200.8591 | 200.8591 | 200.8591 | 178.7823 | 155.3872 | 132.6677 | 117.1999 | 95.8371
Battery | 12 | 8 | 71.2986 | 55.3984 | 40.4293 | 26.4356 | 13.107 | 0 | 0 | 0 | 0 | 30.2407 | 61.1653 | 92.0899 | 123.0145 | 153.9392 | 184.8638 | 200.8591 | 200.8591 | 200.8591 | 196.6715 | 175.1405 | 152.1465 | 130.1278 | 109.8826 | 89.992
Battery | 12 | 9 | 71.3821 | 58.5054 | 46.5466 | 35.3607 | 24.6565 | 14.0962 | 2.1646 | 0 | 0 | 23.7219 | 54.6465 | 85.5711 | 116.4957 | 147.4203 | 178.3449 | 200.8591 | 200.8591 | 200.8591 | 183.4664 | 163.1027 | 141.8131 | 121.8119 | 103.8815 | 86.7855
Battery | 12 | 10 | 70.168 | 58.4261 | 48.5356 | 38.5529 | 29.4722 | 20.7883 | 9.8902 | 0 | 0 | 15.3115 | 46.2361 | 77.1607 | 108.0853 | 139.0099 | 169.9345 | 200.8591 | 200.8591 | 191.6144 | 174.2149 | 155.6426 | 135.5257 | 117.2956 | 100.3081 | 84.3414
Battery | 12 | 11 | 63.2075 | 50.9654 | 40.0499 | 29.9844 | 20.4626 | 10.949 | 0 | 0 | 0 | 15.3115 | 46.2361 | 77.1607 | 108.0853 | 139.0099 | 169.9345 | 200.8591 | 200.8591 | 193.0618 | 175.6009 | 155.618 | 134.5759 | 114.5208 | 96.2846 | 78.8741
Battery | 13 | 0 | 62.2142 | 47.9335 | 34.7212 | 34.7212 | 23.6836 | 12.6959 | 0 | 0 | 0 | 15.6783 | 46.2824 | 76.8865 | 107.4906 | 138.0947 | 168.6988 | 199.3029 | 199.3029 | 199.3029 | 180.5211 | 158.7573 | 135.9453 | 119.7065 | 99.7934 | 80.1887
Battery | 13 | 1 | 63.147 | 49.1747 | 36.0241 | 24.018 | 24.018 | 12.8509 | 0 | 0 | 0 | 15.6783 | 46.2824 | 76.8865 | 107.4906 | 138.0947 | 168.6988 | 199.3029 | 199.3029 | 199.3029 | 180.7286 | 164.4461 | 141.7136 | 120.1343 | 100.1423 | 80.6426
Battery | 13 | 2 | 66.1916 | 54.1538 | 41.4464 | 31.3655 | 21.9897 | 12.661 | 0.1189 | 0 | 0 | 8.0687 | 38.6728 | 69.2769 | 99.881 | 130.4851 | 161.0892 | 191.6933 | 199.3029 | 199.3029 | 183.706 | 164.0767 | 141.4525 | 121.5366 | 102.4148 | 83.3157
Battery | 13 | 3 | 65.9377 | 53.048 | 41.211 | 30.1944 | 19.727 | 9.497 | 0 | 0 | 0 | 26.9944 | 57.5985 | 88.2026 | 118.8067 | 149.4108 | 180.0149 | 199.3029 | 199.3029 | 199.3029 | 187.8678 | 169.3115 | 148.7687 | 128.6948 | 110.6643 | 81.5091
Battery | 13 | 4 | 66.7397 | 52.7425 | 39.9186 | 28.2469 | 17.1187 | 6.2033 | 0 | 0 | 0 | 30.4369 | 61.041 | 91.6451 | 122.2492 | 152.8533 | 183.4574 | 199.3029 | 199.3029 | 199.3029 | 189.0401 | 169.1406 | 147.5968 | 126.4422 | 107.1418 | 82.819
Battery | 13 | 5 | 72.686 | 57.5361 | 43.2751 | 30.1192 | 17.7994 | 6.2401 | 0 | 0 | 0 | 28.0617 | 58.6658 | 89.2699 | 119.874 | 150.4781 | 181.0822 | 199.3029 | 199.3029 | 199.3029 | 190.1721 | 170.7634 | 149.2542 | 128.3878 | 109.063 | 89.6083
Battery | 13 | 6 | 76.4355 | 59.4072 | 43.2819 | 28.2677 | 13.9525 | 0 | 0 | 0 | 0 | 26.4306 | 57.0347 | 87.6388 | 118.2429 | 148.847 | 179.4511 | 199.3029 | 199.3029 | 199.3029 | 199.3029 | 178.0497 | 154.8326 | 132.28 | 117.8703 | 96.652
Battery | 13 | 7 | 74.7359 | 57.5744 | 41.3532 | 26.2253 | 11.8643 | 11.8643 | 0 | 0 | 0 | 27.604 | 58.2081 | 88.8122 | 119.4163 | 150.0204 | 180.6245 | 199.3029 | 199.3029 | 199.3029 | 199.3029 | 177.0643 | 153.4421 | 130.5292 | 116.6005 | 95.1121
Battery | 13 | 8 | 70.1508 | 54.3981 | 39.6231 | 25.8723 | 12.8198 | 0 | 0 | 0 | 0 | 30.2973 | 60.9014 | 91.5055 | 122.1096 | 152.7137 | 183.3178 | 199.3029 | 199.3029 | 199.3029 | 196.137 | 174.472 | 151.2708 | 129.0937 | 108.7788 | 88.8363
Battery | 13 | 9 | 68.7434 | 55.2229 | 44.4644 | 32.7191 | 22.7274 | 13.4371 | 0.90902 | 0 | 0 | 23.8046 | 54.4087 | 85.0128 | 115.6169 | 146.221 | 176.8251 | 199.3029 | 199.3029 | 199.3029 | 182.8357 | 161.4539 | 140.8979 | 121.6948 | 102.8678 | 84.917
Battery | 13 | 10 | 66.4479 | 55.917 | 46.4745 | 37.7907 | 27.8009 | 19.6253 | 9.5156 | 0 | 0 | 15.6783 | 46.2824 | 76.8865 | 107.4906 | 138.0947 | 168.6988 | 199.3029 | 199.3029 | 190.2833 | 173.812 | 153.4555 | 134.1309 | 115.9318 | 98.095 | 81.3299
Battery | 13 | 11 | 60.7125 | 48.8009 | 38.2822 | 28.6559 | 19.6006 | 10.5539 | 0 | 0 | 0 | 15.6783 | 46.2824 | 76.8865 | 107.4906 | 138.0947 | 168.6988 | 199.3029 | 199.3029 | 190.4617 | 173.0703 | 153.0308 | 131.8791 | 111.7638 | 93.5584 | 76.2199
Battery | 14 | 0 | 59.363 | 46.6835 | 35.1126 | 24.9347 | 24.9347 | 15.6087 | 4.5279 | 0 | 0 | 29.8581 | 59.7162 | 89.5743 | 119.4325 | 149.2906 | 179.1487 | 194.3766 | 194.3766 | 194.3766 | 176.6936 | 155.8457 | 133.8932 | 113.1106 | 94.3167 | 75.9507
Battery | 14 | 1 | 58.5109 | 45.7754 | 33.9071 | 23.2452 | 13.4983 | 3.7079 | 0 | 0 | 0 | 15.2279 | 45.086 | 74.9441 | 104.8022 | 134.6604 | 164.5185 | 194.3766 | 194.3766 | 194.3766 | 176.6765 | 155.5913 | 133.5298 | 112.7048 | 93.5811 | 74.9842
Battery | 14 | 2 | 62.033 | 48.676 | 39.2988 | 27.8544 | 19.837 | 12.0769 | 0 | 0 | 0 | 8.4438 | 38.3019 | 68.16 | 98.0181 | 127.8763 | 157.7344 | 187.5925 | 194.3766 | 194.3766 | 180.1374 | 158.7746 | 139 | 117.2924 | 97.6597 | 78.7939
Battery | 14 | 3 | 62.0064 | 49.6974 | 38.5451 | 28.2578 | 18.5116 | 8.9557 | 0 | 0 | 0 | 17.6607 | 47.5188 | 77.3769 | 107.235 | 137.0931 | 166.9512 | 194.3766 | 194.3766 | 194.3766 | 182.7459 | 163.9351 | 143.1107 | 122.856 | 104.8108 | 77.2361
Battery | 14 | 4 | 65.9978 | 52.0105 | 39.2624 | 27.8042 | 16.9018 | 6.1542 | 0 | 0 | 0 | 29.663 | 59.5211 | 89.3792 | 119.2374 | 149.0955 | 178.9536 | 192.3273 | 194.3766 | 194.3766 | 184.1402 | 164.0418 | 142.1467 | 120.5652 | 100.9081 | 82.1683
Battery | 14 | 5 | 69.7491 | 55.0074 | 41.1954 | 28.5384 | 16.7501 | 5.7471 | 0 | 0 | 0 | 27.2185 | 57.0766 | 86.9347 | 116.7928 | 146.6509 | 176.509 | 194.3766 | 194.3766 | 194.3766 | 185.8237 | 166.7839 | 145.4449 | 124.7265 | 105.6092 | 86.351
Battery | 14 | 6 | 64.9364 | 48.1003 | 32.2161 | 17.5009 | 3.521 | 3.521 | 0 | 0 | 0 | 25.4897 | 55.3478 | 85.2059 | 115.064 | 144.9222 | 174.7803 | 194.3766 | 194.3766 | 194.3766 | 194.3766 | 173.2824 | 150.0195 | 127.389 | 106.3658 | 85.124
Battery | 14 | 7 | 62.5873 | 45.6375 | 29.6696 | 14.8391 | 14.8391 | 1.1478 | 0 | 0 | 0 | 26.6612 | 56.5193 | 86.3775 | 116.2356 | 146.0937 | 175.9518 | 194.3766 | 194.3766 | 194.3766 | 194.3766 | 172.2556 | 148.5892 | 125.6291 | 104.4006 | 82.911
Battery | 14 | 8 | 55.7454 | 40.3176 | 25.9167 | 12.593 | 0 | 0 | 0 | 0 | 0 | 29.3925 | 59.2506 | 89.1087 | 118.9668 | 148.8249 | 178.683 | 194.3766 | 194.3766 | 194.3766 | 180.9659 | 159.5037 | 136.3565 | 114.2413 | 94.0567 | 74.252
Battery | 14 | 9 | 63.8997 | 52.8295 | 39.8895 | 30.638 | 21.8882 | 13.2773 | 0.31084 | 0 | 0 | 23.2441 | 53.1022 | 82.9603 | 112.8184 | 142.6766 | 172.5347 | 194.3766 | 194.3766 | 194.3766 | 178.396 | 159.0812 | 135.8578 | 116.914 | 99.203 | 80.6208
Battery | 14 | 10 | 63.0178 | 53.8372 | 42.9255 | 35.6571 | 26.0449 | 19.2948 | 8.2902 | 0 | 0 | 15.2279 | 45.086 | 74.9441 | 104.8022 | 134.6604 | 164.5185 | 194.3766 | 194.3766 | 185.9249 | 169.9656 | 148.998 | 130.1708 | 112.6111 | 94.5723 | 77.7682
Battery | 14 | 11 | 66.9574 | 55.7904 | 46.0621 | 37.2174 | 28.938 | 20.6575 | 10.784 | 0 | 0 | 15.2279 | 45.086 | 74.9441 | 104.8022 | 134.6604 | 164.5185 | 194.3766 | 194.3766 | 194.3766 | 177.3294 | 157.4883 | 136.4764 | 116.5804 | 98.7442 | 81.8794
Battery | 15 | 0 | 60.2737 | 49.9311 | 40.7311 | 32.9145 | 25.8925 | 18.9028 | 10.1331 | 0 | 5.2056 | 6.7324 | 35.7573 | 64.7821 | 93.807 | 122.8319 | 151.8568 | 180.8816 | 189.5192 | 183.6819 | 167.6373 | 148.2143 | 127.6253 | 108.3239 | 91.2372 | 74.768
Battery | 15 | 1 | 56.7684 | 45.7528 | 35.6549 | 26.8312 | 18.9809 | 11.0571 | 1.2748 | 0 | 0 | 15.3699 | 44.3948 | 73.4197 | 102.4445 | 131.4694 | 160.4943 | 189.5192 | 189.5192 | 184.0031 | 167.5604 | 147.5561 | 126.5417 | 106.8667 | 89.0343 | 71.7709
Battery | 15 | 2 | 59.6749 | 47.5435 | 36.4685 | 26.1152 | 16.5419 | 7.0962 | 0 | 0 | 0 | 9.6632 | 38.6881 | 67.7129 | 96.7378 | 125.7627 | 154.7876 | 183.8124 | 187.1422 | 189.5192 | 175.5765 | 154.9827 | 133.0149 | 111.9884 | 93.1893 | 75.3017
Battery | 15 | 3 | 54.7009 | 43.7579 | 34.1125 | 25.3811 | 17.1604 | 9.044 | 1.3517 | 0 | 0 | 25.5922 | 54.617 | 83.6419 | 112.6668 | 141.6917 | 170.7165 | 189.5192 | 189.5192 | 189.5192 | 178.0858 | 159.4233 | 138.7635 | 118.8267 | 101.3135 | 68.8804
Battery | 15 | 4 | 62.509 | 48.9702 | 36.7443 | 26.0023 | 15.8197 | 5.6888 | 0 | 0 | 0 | 28.9889 | 58.0138 | 87.0387 | 116.0635 | 145.0884 | 174.1133 | 188.3055 | 189.5192 | 189.5192 | 179.9017 | 160.0953 | 138.2795 | 116.6388 | 96.983 | 78.3354
Battery | 15 | 5 | 67.0367 | 52.6695 | 39.2728 | 27.0801 | 15.7848 | 5.2976 | 0 | 0 | 0 | 26.4699 | 55.4948 | 84.5197 | 113.5445 | 142.5694 | 171.5943 | 189.5192 | 189.5192 | 189.5192 | 181.737 | 163.1736 | 142.0088 | 121.4076 | 102.4592 | 83.3556
Battery | 15 | 6 | 60.8007 | 44.0374 | 28.2793 | 13.7527 | 0 | 0 | 0 | 0 | 0 | 24.6391 | 53.664 | 82.6889 | 111.7137 | 140.7386 | 169.7635 | 189.5192 | 189.5192 | 189.5192 | 189.5192 | 168.5934 | 146.4959 | 123.6582 | 102.4892 | 81.0897
Battery | 15 | 7 | 60.7775 | 43.9368 | 28.1184 | 13.4771 | 13.4771 | 0 | 0 | 0 | 0 | 25.8108 | 54.8356 | 83.8605 | 112.8854 | 141.9103 | 170.9351 | 189.5192 | 189.5192 | 189.5192 | 189.5192 | 167.5075 | 147.1794 | 124.0743 | 102.7601 | 81.1582
Battery | 15 | 8 | 54.4262 | 39.2528 | 25.1582 | 12.1975 | 0 | 0 | 0 | 0 | 0 | 28.5849 | 57.6098 | 86.6347 | 115.6596 | 144.6844 | 173.7093 | 189.5192 | 189.5192 | 189.5192 | 179.1224 | 157.8936 | 134.7791 | 112.6778 | 92.5641 | 72.8312
Battery | 15 | 9 | 59.8925 | 49.4982 | 40.1217 | 31.5637 | 19.6695 | 11.7042 | 0 | 0 | 0 | 22.9163 | 51.9412 | 80.966 | 109.9909 | 139.0158 | 168.0406 | 189.5192 | 189.5192 | 189.5192 | 174.087 | 155.0515 | 134.884 | 112.3764 | 96.1083 | 77.0273
Battery | 15 | 10 | 57.2793 | 46.0861 | 39.8851 | 30.6556 | 21.9814 | 17.0867 | 6.6654 | 0 | 0 | 29.0249 | 58.0497 | 87.0746 | 116.0995 | 145.1244 | 174.1492 | 189.5192 | 189.5192 | 181.7328 | 162.5468 | 145.004 | 123.0136 | 102.4929 | 84.6677 | 71.351
Battery | 15 | 11 | 62.5264 | 52.1952 | 43.3357 | 35.3178 | 27.8381 | 20.3409 | 11.1539 | 0 | 0 | 29.0249 | 58.0497 | 87.0746 | 116.0995 | 145.1244 | 174.1492 | 189.5192 | 189.5192 | 187.4707 | 170.7606 | 151.0954 | 130.196 | 110.5129 | 93.0809 | 76.7674
Battery | 16 | 0 | 36.9264 | 29.9169 | 24.0888 | 19.6458 | 15.991 | 12.3583 | 6.9102 | 0 | 3.6731 | 10.3129 | 32.4998 | 54.6867 | 76.8736 | 99.0605 | 121.2474 | 143.4343 | 150.2674 | 141.6351 | 128.2559 | 111.2825 | 93.0795 | 76.2788 | 61.9116 | 48.3363
Battery | 16 | 1 | 38.2706 | 30.0305 | 22.7602 | 16.8341 | 11.941 | 6.9467 | 0 | 0 | 0 | 0.84055 | 23.0274 | 45.2143 | 67.4012 | 89.5881 | 111.775 | 133.9619 | 150.2674 | 149.4976 | 135.3763 | 117.5092 | 98.5943 | 81.1207 | 65.6299 | 50.75
Battery | 16 | 2 | 40.8258 | 29.7027 | 25.6024 | 16.1501 | 7.5183 | 5.07 | 0 | 0 | 0 | 16.1822 | 38.3691 | 60.556 | 82.7429 | 104.9298 | 127.1167 | 149.3036 | 149.3036 | 150.2674 | 141.0195 | 120.9631 | 105.4462 | 84.875 | 66.6843 | 55.5517
Battery | 16 | 3 | 34.0384 | 24.2383 | 15.8715 | 8.4694 | 1.5545 | 0.67813 | 0 | 0 | 0 | 17.146 | 39.3329 | 61.5198 | 83.7067 | 105.8936 | 128.0805 | 150.2674 | 150.2674 | 150.2674 | 139.6657 | 120.9988 | 100.3345 | 80.5358 | 63.3704 | 47.3817
Battery | 16 | 4 | 42.5092 | 35.283 | 23.4349 | 13.2554 | 9.6532 | 0 | 0 | 0 | 1.2817 | 15.5529 | 37.7398 | 59.9267 | 82.1136 | 104.3005 | 126.4874 | 148.6743 | 150.2674 | 150.2674 | 146.8726 | 127.1723 | 111.2775 | 89.4248 | 70.8354 | 58.1439
Battery | 16 | 5 | 44.7993 | 31.9782 | 20.1711 | 9.6207 | 0 | 0 | 0 | 0 | 0 | 15.3465 | 37.5334 | 59.7203 | 81.9072 | 104.0941 | 126.281 | 148.4679 | 150.2674 | 150.2674 | 150.2674 | 133.2729 | 114.4096 | 95.0782 | 77.4579 | 59.6684
Battery | 16 | 6 | 40.9878 | 25.4825 | 25.4825 | 12.334 | 0 | 0 | 0 | 0 | 0 | 17.146 | 39.3329 | 61.5198 | 83.7067 | 105.8936 | 128.0805 | 150.2674 | 150.2674 | 150.2674 | 150.2674 | 130.6329 | 122.5964 | 100.7214 | 80.5825 | 60.2006
Battery | 16 | 7 | 47.3769 | 31.8263 | 31.8263 | 18.563 | 6.1368 | 0 | 0 | 0 | 0 | 16.9442 | 39.1311 | 61.318 | 83.5049 | 105.6918 | 127.8787 | 150.0656 | 150.2674 | 150.2674 | 150.2674 | 129.5076 | 129.5076 | 107.4188 | 87.1874 | 66.6423
Battery | 16 | 8 | 34.7268 | 20.9858 | 20.9858 | 20.9858 | 10.3691 | 0 | 0 | 0 | 0 | 16.906 | 39.0929 | 61.2798 | 83.4667 | 105.6536 | 127.8405 | 150.0274 | 150.2674 | 150.2674 | 150.2674 | 130.4077 | 110.1744 | 89.2395 | 70.3574 | 51.8599
Battery | 16 | 9 | 42.7933 | 34.2441 | 26.7403 | 20.0567 | 13.8353 | 7.706 | 0 | 0 | 0 | 20.4324 | 42.6193 | 64.8062 | 86.9931 | 109.18 | 131.3669 | 150.2674 | 150.2674 | 150.2674 | 136.5265 | 118.9175 | 100.0887 | 82.8005 | 68.0715 | 54.4141
Battery | 16 | 10 | 36.0623 | 31.5608 | 22.2727 | 19.7955 | 11.8977 | 9.9449 | 4.0077 | 0 | 0 | 17.146 | 39.3329 | 61.5198 | 83.7067 | 105.8936 | 128.0805 | 150.2674 | 150.2674 | 144.1113 | 130.471 | 108.606 | 86.187 | 71.4401 | 59.6857 | 43.6189
Battery | 16 | 11 | 35.8343 | 27.4919 | 20.6615 | 20.6615 | 15.1592 | 9.6247 | 2.3012 | 0 | 0 | 17.146 | 39.3329 | 61.5198 | 83.7067 | 105.8936 | 128.0805 | 150.2674 | 150.2674 | 150.2674 | 135.0526 | 116.7164 | 97.0802 | 78.7594 | 62.8773 | 48.2539
Battery | 17 | 0 | 31.6369 | 25.2912 | 20.1879 | 16.5463 | 13.7375 | 10.9532 | 6.2567 | 0 | 2.7403 | 10.9564 | 31.9074 | 52.8584 | 73.8094 | 94.7604 | 115.7114 | 136.6624 | 142.4444 | 134.2533 | 121.2613 | 104.5005 | 86.4493 | 69.8648 | 55.8238 | 42.5985
Battery | 17 | 1 | 33.7587 | 26.1782 | 19.6154 | 14.4632 | 10.3945 | 6.2222 | 0 | 0 | 0 | 0 | 20.951 | 41.902 | 62.853 | 83.804 | 104.755 | 125.706 | 142.4444 | 142.4444 | 128.7088 | 111.0407 | 92.271 | 75.0108 | 59.8273 | 45.7846
Battery | 17 | 2 | 31.4881 | 27.1594 | 16.3767 | 13.8239 | 12.1324 | 3.0907 | 0 | 0 | 0 | 16.6804 | 37.6314 | 58.5825 | 79.5335 | 100.4845 | 121.4355 | 142.3865 | 142.3865 | 142.4444 | 133.72 | 120.0166 | 97.2442 | 75.4793 | 63.7369 | 45.557
Battery | 17 | 3 | 34.7508 | 24.2756 | 15.2975 | 14.8592 | 7.4104 | 0 | 0 | 0 | 0 | 16.7384 | 37.6894 | 58.6404 | 79.5914 | 100.5424 | 121.4934 | 142.4444 | 142.4444 | 142.4444 | 137.5335 | 117.8314 | 97.4155 | 76.5025 | 58.3447 | 48.9306
Battery | 17 | 4 | 30.5257 | 24.0474 | 19.0261 | 15.7446 | 5.533 | 0 | 0 | 0 | 0.54194 | 16.0644 | 37.0154 | 57.9664 | 78.9174 | 99.8684 | 120.8194 | 141.7704 | 142.4444 | 142.4444 | 139.5815 | 126.2878 | 103.1775 | 80.1368 | 66.7832 | 47.0498
Battery | 17 | 5 | 42.2825 | 30.0084 | 18.7995 | 8.911 | 0 | 0 | 0 | 0 | 0 | 15.9431 | 36.8941 | 57.8451 | 78.7961 | 99.7471 | 120.6981 | 141.6491 | 142.4444 | 142.4444 | 142.4444 | 125.7022 | 106.0375 | 86.9237 | 69.6091 | 56.7073
Battery | 17 | 6 | 42.111 | 27.0369 | 27.0369 | 14.4366 | 2.6912 | 0 | 0 | 0 | 0 | 16.7384 | 37.6894 | 58.6404 | 79.5914 | 100.5424 | 121.4934 | 142.4444 | 142.4444 | 142.4444 | 142.4444 | 122.9728 | 122.9728 | 101.2095 | 81.271 | 61.0774
Battery | 17 | 7 | 39.6879 | 24.5623 | 24.5623 | 11.8408 | 0 | 0 | 0 | 0 | 0 | 16.7384 | 37.6894 | 58.6404 | 79.5914 | 100.5424 | 121.4934 | 142.4444 | 142.4444 | 142.4444 | 142.4444 | 121.8243 | 100.7517 | 78.7567 | 58.7144 | 58.7144
Battery | 17 | 8 | 33.9731 | 20.7411 | 20.7411 | 9.9515 | 0 | 0 | 0 | 0 | 0 | 16.7384 | 37.6894 | 58.6404 | 79.5914 | 100.5424 | 121.4934 | 142.4444 | 142.4444 | 142.4444 | 142.4444 | 122.7616 | 100.9063 | 80.1119 | 61.4767 | 50.767
Battery | 17 | 9 | 37.8248 | 30.0252 | 23.3257 | 17.4918 | 12.1477 | 6.9033 | 0 | 0 | 0 | 19.6895 | 40.6405 | 61.5915 | 82.5425 | 103.4935 | 124.4445 | 142.4444 | 142.4444 | 142.4444 | 129.1787 | 111.8648 | 93.2735 | 76.3007 | 62.0136 | 48.8496
Battery | 17 | 10 | 30.5373 | 26.8913 | 17.0041 | 15.4877 | 7.0624 | 6.0989 | 3.2043 | 0 | 0 | 16.7384 | 37.6894 | 58.6404 | 79.5914 | 100.5424 | 121.4934 | 142.4444 | 142.4444 | 136.8324 | 123.6723 | 103.3739 | 79.9628 | 65.6086 | 54.3786 | 37.3877
Battery | 17 | 11 | 29.3428 | 21.7449 | 15.7383 | 15.7383 | 11.1393 | 6.5081 | 0 | 0 | 0 | 16.7384 | 37.6894 | 58.6404 | 79.5914 | 100.5424 | 121.4934 | 142.4444 | 142.4444 | 130.3981 | 115.6033 | 97.533 | 78.0983 | 60.0405 | 44.5351 | 41.2248
Battery | 18 | 0 | 26.1846 | 20.5145 | 16.1525 | 13.3385 | 11.4079 | 9.5053 | 5.5845 | 0 | 1.7743 | 11.636 | 31.2979 | 50.9599 | 70.6219 | 90.2838 | 109.9458 | 129.6077 | 134.303 | 126.5746 | 114.0007 | 97.4787 | 79.6028 | 63.2572 | 49.5611 | 36.6934
Battery | 18 | 1 | 25.0576 | 18.1935 | 12.3966 | 8.0798 | 4.8984 | 1.6129 | 0 | 0 | 0 | 16.3312 | 35.9932 | 55.6552 | 75.3171 | 94.9791 | 114.6411 | 134.303 | 134.303 | 131.8574 | 118.5661 | 101.1468 | 82.5684 | 65.5681 | 50.7389 | 36.5792
Battery | 18 | 2 | 30.1032 | 26.5961 | 14.9775 | 13.3734 | 3.4157 | 2.1912 | 0 | 0 | 0 | 16.3312 | 35.9932 | 55.6552 | 75.3171 | 94.9791 | 114.6411 | 134.303 | 134.303 | 134.303 | 126.1225 | 104.1518 | 82.181 | 68.291 | 57.0126 | 37.6032
Battery | 18 | 3 | 30.1008 | 18.7712 | 18.2576 | 9.5483 | 1.3914 | 0 | 0 | 0 | 0 | 16.3312 | 35.9932 | 55.6552 | 75.3171 | 94.9791 | 114.6411 | 134.303 | 134.303 | 134.303 | 130.085 | 109.2162 | 95.3722 | 73.4014 | 54.0965 | 45.2917
Battery | 18 | 4 | 33.9401 | 28.3003 | 14.9305 | 12.6238 | 1.6906 | 0 | 0 | 0 | 0 | 16.3312 | 35.9932 | 55.6552 | 75.3171 | 94.9791 | 114.6411 | 134.303 | 134.303 | 134.303 | 132.0294 | 119.193 | 97.2222 | 75.9483 | 63.1167 | 42.225
Battery | 18 | 5 | 38.2737 | 26.6888 | 16.2234 | 7.1459 | 7.1459 | 0 | 0 | 0 | 0 | 16.3312 | 35.9932 | 55.6552 | 75.3171 | 94.9791 | 114.6411 | 134.303 | 134.303 | 134.303 | 134.303 | 117.9143 | 98.5477 | 79.7742 | 62.8947 | 52.117
Battery | 18 | 6 | 37.3869 | 22.8949 | 22.8949 | 10.9988 | 0 | 0 | 0 | 0 | 0 | 16.3312 | 35.9932 | 55.6552 | 75.3171 | 94.9791 | 114.6411 | 134.303 | 134.303 | 134.303 | 134.303 | 115.1073 | 97.08 | 75.5628 | 55.9647 | 55.9647
Battery | 18 | 7 | 37.6739 | 23.1209 | 23.1209 | 11.0964 | 0 | 0 | 0 | 0 | 0 | 16.3312 | 35.9932 | 55.6552 | 75.3171 | 94.9791 | 114.6411 | 134.303 | 134.303 | 134.303 | 134.303 | 113.937 | 97.8158 | 76.0421 | 56.3233 | 56.3233
Battery | 18 | 8 | 38.1406 | 25.5643 | 25.5643 | 15.5519 | 6.4203 | 0 | 0 | 0 | 0 | 16.3312 | 35.9932 | 55.6552 | 75.3171 | 94.9791 | 114.6411 | 134.303 | 134.303 | 134.303 | 134.303 | 114.9065 | 93.2483 | 72.7158 | 54.4571 | 54.4571
Battery | 18 | 9 | 31.9338 | 25.0275 | 19.281 | 14.451 | 10.1431 | 5.9454 | 0 | 0 | 0 | 18.9276 | 38.5896 | 58.2516 | 77.9135 | 97.5755 | 117.2374 | 134.303 | 134.303 | 134.303 | 121.6336 | 104.7347 | 85.0154 | 68.4824 | 54.7667 | 42.2265
Battery | 18 | 10 | 27.1228 | 24.4057 | 13.7838 | 13.3101 | 4.2268 | 4.2268 | 2.3193 | 0 | 0 | 16.3312 | 35.9932 | 55.6552 | 75.3171 | 94.9791 | 114.6411 | 134.303 | 134.303 | 129.3594 | 116.7984 | 97.721 | 75.7503 | 61.8779 | 51.2541 | 33.1981
Battery | 18 | 11 | 24.4255 | 17.7036 | 12.659 | 12.659 | 9.1161 | 5.5419 | 0 | 0 | 0 | 16.3312 | 35.9932 | 55.6552 | 75.3171 | 94.9791 | 114.6411 | 134.303 | 134.303 | 122.8594 | 108.6148 | 90.9346 | 71.8225 | 54.1487 | 39.1403 | 35.6513
Battery | 19 | 0 | 9.9451 | 6.4927 | 4.4198 | 3.9941 | 4.4566 | 4.9487 | 3.3623 | 0 | 0.65511 | 11.2762 | 25.9756 | 40.675 | 55.3744 | 70.0738 | 84.7732 | 99.4726 | 102.8959 | 97.1739 | 86.596 | 71.8878 | 55.7598 | 41.2222 | 29.4317 | 18.4648
Battery | 19 | 1 | 11.7732 | 7.2362 | 3.8179 | 3.8179 | 3.8179 | 3.0387 | 0 | 0 | 0 | 14.6994 | 29.3988 | 44.0982 | 58.7976 | 73.497 | 88.1964 | 102.8959 | 102.8959 | 102.8959 | 91.6693 | 76.1103 | 59.6849 | 44.5505 | 31.6803 | 21.1833
Battery | 19 | 2 | 13.7961 | 12.6894 | 0 | 0 | 0 | 0 | 0 | 0 | 0 | 14.6994 | 29.3988 | 44.0982 | 58.7976 | 73.497 | 88.1964 | 102.8959 | 102.8959 | 102.8959 | 96.8127 | 80.3872 | 63.9617 | 51.988 | 38.3127 | 30.2215
Battery | 19 | 3 | 19.9471 | 19.9471 | 9.1189 | 9.1189 | 0 | 0 | 0 | 0 | 0 | 14.6994 | 29.3988 | 44.0982 | 58.7976 | 73.497 | 88.1964 | 102.8959 | 102.8959 | 102.8959 | 89.8551 | 73.4296 | 61.6584 | 50.82 | 42.9727 | 36.3725
Battery | 19 | 4 | 17.4983 | 14.3574 | 0 | 0 | 0 | 0 | 0 | 0 | 0 | 14.6994 | 29.3988 | 44.0982 | 58.7976 | 73.497 | 88.1964 | 102.8959 | 102.8959 | 102.8959 | 96.6328 | 80.2073 | 67.017 | 53.9729 | 43.3257 | 33.9237
Battery | 19 | 5 | 22.555 | 13.404 | 5.43 | 5.43 | 0 | 0 | 0 | 0 | 0 | 14.1881 | 28.8875 | 43.5869 | 58.2863 | 72.9857 | 87.6851 | 102.3846 | 102.8959 | 102.8959 | 99.7858 | 85.4334 | 69.0079 | 52.5825 | 37.8685 | 34.0778
Battery | 19 | 6 | 21.5755 | 9.4263 | 9.4263 | 0 | 0 | 0 | 0 | 0 | 0 | 14.6994 | 29.3988 | 44.0982 | 58.7976 | 73.497 | 88.1964 | 102.8959 | 102.8959 | 102.8959 | 102.8959 | 86.4704 | 70.0449 | 53.6195 | 53.6195 | 38.001
Battery | 19 | 7 | 21.7877 | 9.5628 | 9.5628 | 0 | 0 | 0 | 0 | 0 | 0 | 14.6994 | 29.3988 | 44.0982 | 58.7976 | 73.497 | 88.1964 | 102.8959 | 102.8959 | 102.8959 | 95.16 | 78.7346 | 62.3091 | 45.8836 | 45.8836 | 38.2132
Battery | 19 | 8 | 24.197 | 14.0286 | 14.0286 | 6.5514 | 0 | 0 | 0 | 0 | 0 | 14.6994 | 29.3988 | 44.0982 | 58.7976 | 73.497 | 88.1964 | 102.8959 | 102.8959 | 102.8959 | 91.9634 | 75.5379 | 59.1124 | 42.687 | 38.2928 | 38.2928
Battery | 19 | 9 | 15.5107 | 11.2398 | 8.1941 | 6.1234 | 4.6142 | 3.2294 | 0 | 0 | 0 | 14.6994 | 29.3988 | 44.0982 | 58.7976 | 73.497 | 88.1964 | 102.8959 | 102.8959 | 102.8959 | 92.5363 | 76.1109 | 59.9515 | 45.581 | 34.1641 | 23.3373
Battery | 19 | 10 | 10.0844 | 9.9279 | 9.9279 | 9.9279 | 0 | 0 | 0 | 0 | 0 | 14.6994 | 29.3988 | 44.0982 | 58.7976 | 73.497 | 88.1964 | 102.8959 | 102.8959 | 100.3032 | 83.8777 | 71.0198 | 54.5943 | 42.8705 | 26.445 | 19.948
Battery | 19 | 11 | 9.0762 | 4.9535 | 4.9535 | 3.5882 | 3.5882 | 2.8248 | 0 | 0 | 0 | 14.6994 | 29.3988 | 44.0982 | 58.7976 | 73.497 | 88.1964 | 102.8959 | 102.8959 | 93.7753 | 81.8102 | 66.2436 | 49.8181 | 34.2473 | 21.4508 | 17.937

## Unserved Demand
Year | Day | Hour 0 | Hour 1 | Hour 2 | Hour 3 | Hour 4 | Hour 5 | Hour 6 | Hour 7 | Hour 8 | Hour 9 | Hour 10 | Hour 11 | Hour 12 | Hour 13 | Hour 14 | Hour 15 | Hour 16 | Hour 17 | Hour 18 | Hour 19 | Hour 20 | Hour 21 | Hour 22 | Hour 23
0 | 0 | 0 | 0 | 0 | 0 | 0 | 0 | 0 | 0 | 0 | 0 | 0 | 0 | 0 | 0 | 0 | 0 | 0 | 0 | 0 | 0 | 0 | 0 | 0 | 0
0 | 1 | 0 | 0 | 0 | 0 | 0 | 0 | 0 | 0 | 0 | 0 | 0 | 0 | 0 | 0 | 0 | 0 | 0 | 0 | 0 | 0 | 0 | 0 | 0 | 0
0 | 2 | 0 | 0 | 0 | 0 | 0 | 0 | 0 | 0 | 0 | 0 | 0 | 0 | 0 | 0 | 0 | 0 | 0 | 0 | 0 | 0 | 0 | 0 | 0 | 0
0 | 3 | 0 | 0 | 0 | 0 | 0 | 0 | 0 | 0 | 0 | 0 | 0 | 0 | 0 | 0 | 0 | 0 | 0 | 0 | 0 | 0 | 0 | 0 | 0 | 0
0 | 4 | 0 | 0 | 0 | 0 | 0 | 0 | 0 | 0 | 0 | 0 | 0 | 0 | 0 | 0 | 0 | 0 | 0 | 0 | 0 | 0 | 0 | 0 | 0 | 0
0 | 5 | 0 | 0 | 0 | 0 | 0 | 0 | 0 | 0 | 0 | 0 | 0 | 0 | 0 | 0 | 0 | 0 | 0 | 0 | 0 | 0 | 0 | 0 | 0 | 0
0 | 6 | 0 | 0 | 0 | 0 | 0 | 0 | 0 | 0 | 0 | 0 | 0 | 0 | 0 | 0 | 0 | 0 | 0 | 0 | 0 | 0 | 0 | 0 | 0 | 0
0 | 7 | 0 | 0 | 0 | 0 | 0 | 0 | 0 | 0 | 0 | 0 | 0 | 0 | 0 | 0 | 0 | 0 | 0 | 0 | 0 | 0 | 0 | 0 | 0 | 0
0 | 8 | 0 | 0 | 0 | 0 | 0 | 0 | 0 | 0 | 0 | 0 | 0 | 0 | 0 | 0 | 0 | 0 | 0 | 0 | 0 | 0 | 0 | 0 | 0 | 0
0 | 9 | 0 | 0 | 0 | 0 | 0 | 0 | 0 | 0 | 0 | 0 | 0 | 0 | 0 | 0 | 0 | 0 | 0 | 0 | 0 | 0 | 0 | 0 | 0 | 0
0 | 10 | 0 | 0 | 0 | 0 | 0 | 0 | 0 | 0 | 0 | 0 | 0 | 0 | 0 | 0 | 0 | 0 | 0 | 0 | 0 | 0 | 0 | 0 | 0 | 0
0 | 11 | 0 | 0 | 0 | 0 | 0 | 0 | 0 | 0 | 0 | 0 | 0 | 0 | 0 | 0 | 0 | 0 | 0 | 0 | 0 | 0 | 0 | 0 | 0 | 0
1 | 0 | 0 | 0 | 0 | 0 | 0 | 0 | 0 | 0 | 0 | 0 | 0 | 0 | 0 | 0 | 0 | 0 | 0 | 0 | 0 | 0 | 0 | 0 | 0 | 0
1 | 1 | 0 | 0 | 0 | 0 | 0 | 0 | 0 | 0 | 0 | 0 | 0 | 0 | 0 | 0 | 0 | 0 | 0 | 0 | 0 | 0 | 0 | 0 | 0 | 0
1 | 2 | 0 | 0 | 0 | 0 | 0 | 0 | 0 | 0 | 0 | 0 | 0 | 0 | 0 | 0 | 0 | 0 | 0 | 0 | 0 | 0 | 0 | 0 | 0 | 0
1 | 3 | 0 | 0 | 0 | 0 | 0 | 0 | 0 | 0 | 0 | 0 | 0 | 0 | 0 | 0 | 0 | 0 | 0 | 0 | 0 | 0 | 0 | 0 | 0 | 0
1 | 4 | 0 | 0 | 0 | 0 | 0 | 0 | 0 | 0 | 0 | 0 | 0 | 0 | 0 | 0 | 0 | 0 | 0 | 0 | 0 | 0 | 0 | 0 | 0 | 0
1 | 5 | 0 | 0 | 0 | 0 | 0 | 0 | 0 | 0 | 0 | 0 | 0 | 0 | 0 | 0 | 0 | 0 | 0 | 0 | 0 | 0 | 0 | 0 | 0 | 0
1 | 6 | 0 | 0 | 0 | 0 | 0 | 0 | 0 | 0 | 0 | 0 | 0 | 0 | 0 | 0 | 0 | 0 | 0 | 0 | 0 | 0 | 0 | 0 | 0 | 0
1 | 7 | 0 | 0 | 0 | 0 | 0 | 0 | 0 | 0 | 0 | 0 | 0 | 0 | 0 | 0 | 0 | 0 | 0 | 0 | 0 | 0 | 0 | 0 | 0 | 0
1 | 8 | 0 | 0 | 0 | 0 | 0 | 0 | 0 | 0 | 0 | 0 | 0 | 0 | 0 | 0 | 0 | 0 | 0 | 0 | 0 | 0 | 0 | 0 | 0 | 0
1 | 9 | 0 | 0 | 0 | 0 | 0 | 0 | 0 | 0 | 0 | 0 | 0 | 0 | 0 | 0 | 0 | 0 | 0 | 0 | 0 | 0 | 0 | 0 | 0 | 0
1 | 10 | 0 | 0 | 0 | 0 | 0 | 0 | 0 | 0 | 0 | 0 | 0 | 0 | 0 | 0 | 0 | 0 | 0 | 0 | 0 | 0 | 0 | 0 | 0 | 0
1 | 11 | 0 | 0 | 0 | 0 | 0 | 0 | 0 | 0 | 0 | 0 | 0 | 0 | 0 | 0 | 0 | 0 | 0 | 0 | 0 | 0 | 0 | 0 | 0 | 0
2 | 0 | 0 | 0 | 0 | 0 | 0 | 0 | 0 | 0 | 0 | 0 | 0 | 0 | 0 | 0 | 0 | 0 | 0 | 0 | 0 | 0 | 0 | 0 | 0 | 0
2 | 1 | 0 | 0 | 0 | 0 | 0 | 0 | 0 | 0 | 0 | 0 | 0 | 0 | 0 | 0 | 0 | 0 | 0 | 0 | 0 | 0 | 0 | 0 | 0 | 0
2 | 2 | 0 | 0 | 0 | 0 | 0 | 0 | 0 | 0 | 0 | 0 | 0 | 0 | 0 | 0 | 0 | 0 | 0 | 0 | 0 | 0 | 0 | 0 | 0 | 0
2 | 3 | 0 | 0 | 0 | 0 | 0 | 0 | 0 | 0 | 0 | 0 | 0 | 0 | 0 | 0 | 0 | 0 | 0 | 0 | 0 | 0 | 0 | 0 | 0 | 0
2 | 4 | 0 | 0 | 0 | 0 | 0 | 0 | 0 | 0 | 0 | 0 | 0 | 0 | 0 | 0 | 0 | 0 | 0 | 0 | 0 | 0 | 0 | 0 | 0 | 0
2 | 5 | 0 | 0 | 0 | 0 | 0 | 0 | 0 | 0 | 0 | 0 | 0 | 0 | 0 | 0 | 0 | 0 | 0 | 0 | 0 | 0 | 0 | 0 | 0 | 0
2 | 6 | 0 | 0 | 0 | 0 | 0 | 0 | 0 | 0 | 0 | 0 | 0 | 0 | 0 | 0 | 0 | 0 | 0 | 0 | 0 | 0 | 0 | 0 | 0 | 0
2 | 7 | 0 | 0 | 0 | 0 | 0 | 0 | 0 | 0 | 0 | 0 | 0 | 0 | 0 | 0 | 0 | 0 | 0 | 0 | 0 | 0 | 0 | 0 | 0 | 0
2 | 8 | 0 | 0 | 0 | 0 | 0 | 0 | 0 | 0 | 0 | 0 | 0 | 0 | 0 | 0 | 0 | 0 | 0 | 0 | 0 | 0 | 0 | 0 | 0 | 0
2 | 9 | 0 | 0 | 0 | 0 | 0 | 0 | 0 | 0 | 0 | 0 | 0 | 0 | 0 | 0 | 0 | 0 | 0 | 0 | 0 | 0 | 0 | 0 | 0 | 0
2 | 10 | 0 | 0 | 0 | 0 | 0 | 0 | 0 | 0 | 0 | 0 | 0 | 0 | 0 | 0 | 0 | 0 | 0 | 0 | 0 | 0 | 0 | 0 | 0 | 0
2 | 11 | 0 | 0 | 0 | 0 | 0 | 0 | 0 | 0 | 0 | 0 | 0 | 0 | 0 | 0 | 0 | 0 | 0 | 0 | 0 | 0 | 0 | 0 | 0 | 0
3 | 0 | 0 | 0 | 0 | 0 | 0 | 0 | 0 | 0 | 0 | 0 | 0 | 0 | 0 | 0 | 0 | 0 | 0 | 0 | 0 | 0 | 0 | 0 | 0 | 0
3 | 1 | 0 | 0 | 0 | 0 | 0 | 0 | 0 | 0 | 0 | 0 | 0 | 0 | 0 | 0 | 0 | 0 | 0 | 0 | 0 | 0 | 0 | 0 | 0 | 0
3 | 2 | 0 | 0 | 0 | 0 | 0 | 0 | 0 | 0 | 0 | 0 | 0 | 0 | 0 | 0 | 0 | 0 | 0 | 0 | 0 | 0 | 0 | 0 | 0 | 0
3 | 3 | 0 | 0 | 0 | 0 | 0 | 0 | 0 | 0 | 0 | 0 | 0 | 0 | 0 | 0 | 0 | 0 | 0 | 0 | 0 | 0 | 0 | 0 | 0 | 0
3 | 4 | 0 | 0 | 0 | 0 | 0 | 0 | 0 | 0 | 0 | 0 | 0 | 0 | 0 | 0 | 0 | 0 | 0 | 0 | 0 | 0 | 0 | 0 | 0 | 0
3 | 5 | 0 | 0 | 0 | 0 | 0 | 0 | 0 | 0 | 0 | 0 | 0 | 0 | 0 | 0 | 0 | 0 | 0 | 0 | 0 | 0 | 0 | 0 | 0 | 0
3 | 6 | 0 | 0 | 0 | 0 | 0 | 0 | 0 | 0 | 0 | 0 | 0 | 0 | 0 | 0 | 0 | 0 | 0 | 0 | 0 | 0 | 0 | 0 | 0 | 0
3 | 7 | 0 | 0 | 0 | 0 | 0 | 0 | 0 | 0 | 0 | 0 | 0 | 0 | 0 | 0 | 0 | 0 | 0 | 0 | 0 | 0 | 0 | 0 | 0 | 0
3 | 8 | 0 | 0 | 0 | 0 | 0 | 0 | 0 | 0 | 0 | 0 | 0 | 0 | 0 | 0 | 0 | 0 | 0 | 0 | 0 | 0 | 0 | 0 | 0 | 0
3 | 9 | 0 | 0 | 0 | 0 | 0 | 0 | 0 | 0 | 0 | 0 | 0 | 0 | 0 | 0 | 0 | 0 | 0 | 0 | 0 | 0 | 0 | 0 | 0 | 0
3 | 10 | 0 | 0 | 0 | 0 | 0 | 0 | 0 | 0 | 0 | 0 | 0 | 0 | 0 | 0 | 0 | 0 | 0 | 0 | 0 | 0 | 0 | 0 | 0 | 0
3 | 11 | 0 | 0 | 0 | 0 | 0 | 0 | 0 | 0 | 0 | 0 | 0 | 0 | 0 | 0 | 0 | 0 | 0 | 0 | 0 | 0 | 0 | 0 | 0 | 0
4 | 0 | 0 | 0 | 0 | 0 | 0 | 0 | 0 | 0 | 0 | 0 | 0 | 0 | 0 | 0 | 0 | 0 | 0 | 0 | 0 | 0 | 0 | 0 | 0 | 0
4 | 1 | 0 | 0 | 0 | 0 | 0 | 0 | 0 | 0 | 0 | 0 | 0 | 0 | 0 | 0 | 0 | 0 | 0 | 0 | 0 | 0 | 0 | 0 | 0 | 0
4 | 2 | 0 | 0 | 0 | 0 | 0 | 0 | 0 | 0 | 0 | 0 | 0 | 0 | 0 | 0 | 0 | 0 | 0 | 0 | 0 | 0 | 0 | 0 | 0 | 0
4 | 3 | 0 | 0 | 0 | 0 | 0 | 0 | 0 | 0 | 0 | 0 | 0 | 0 | 0 | 0 | 0 | 0 | 0 | 0 | 0 | 0 | 0 | 0 | 0 | 0
4 | 4 | 0 | 0 | 0 | 0 | 0 | 0 | 0 | 0 | 0 | 0 | 0 | 0 | 0 | 0 | 0 | 0 | 0 | 0 | 0 | 0 | 0 | 0 | 0 | 0
4 | 5 | 0 | 0 | 0 | 0 | 0 | 0 | 0 | 0 | 0 | 0 | 0 | 0 | 0 | 0 | 0 | 0 | 0 | 0 | 0 | 0 | 0 | 0 | 0 | 0
4 | 6 | 0 | 0 | 0 | 0 | 0 | 0 | 0 | 0 | 0 | 0 | 0 | 0 | 0 | 0 | 0 | 0 | 0 | 0 | 0 | 0 | 0 | 0 | 0 | 0
4 | 7 | 0 | 0 | 0 | 0 | 0 | 0 | 0 | 0 | 0 | 0 | 0 | 0 | 0 | 0 | 0 | 0 | 0 | 0 | 0 | 0 | 0 | 0 | 0 | 0
4 | 8 | 0 | 0 | 0 | 0 | 0 | 0 | 0 | 0 | 0 | 0 | 0 | 0 | 0 | 0 | 0 | 0 | 0 | 0 | 0 | 0 | 0 | 0 | 0 | 0
4 | 9 | 0 | 0 | 0 | 0 | 0 | 0 | 0 | 0 | 0 | 0 | 0 | 0 | 0 | 0 | 0 | 0 | 0 | 0 | 0 | 0 | 0 | 0 | 0 | 0
4 | 10 | 0 | 0 | 0 | 0 | 0 | 0 | 0 | 0 | 0 | 0 | 0 | 0 | 0 | 0 | 0 | 0 | 0 | 0 | 0 | 0 | 0 | 0 | 0 | 0
4 | 11 | 0 | 0 | 0 | 0 | 0 | 0 | 0 | 0 | 0 | 0 | 0 | 0 | 0 | 0 | 0 | 0 | 0 | 0 | 0 | 0 | 0 | 0 | 0 | 0
5 | 0 | 0 | 0 | 0 | 0 | 0 | 0 | 0 | 0 | 0 | 0 | 0 | 0 | 0 | 0 | 0 | 0 | 0 | 0 | 0 | 0 | 0 | 0 | 0 | 0
5 | 1 | 0 | 0 | 0 | 0 | 0 | 0 | 0 | 0 | 0 | 0 | 0 | 0 | 0 | 0 | 0 | 0 | 0 | 0 | 0 | 0 | 0 | 0 | 0 | 0
5 | 2 | 0 | 0 | 0 | 0 | 0 | 0 | 0 | 0 | 0 | 0 | 0 | 0 | 0 | 0 | 0 | 0 | 0 | 0 | 0 | 0 | 0 | 0 | 0 | 0
5 | 3 | 0 | 0 | 0 | 0 | 0 | 0 | 0 | 0 | 0 | 0 | 0 | 0 | 0 | 0 | 0 | 0 | 0 | 0 | 0 | 0 | 0 | 0 | 0 | 0
5 | 4 | 0 | 0 | 0 | 0 | 0 | 0 | 0 | 0 | 0 | 0 | 0 | 0 | 0 | 0 | 0 | 0 | 0 | 0 | 0 | 0 | 0 | 0 | 0 | 0
5 | 5 | 0 | 0 | 0 | 0 | 0 | 0 | 0 | 0 | 0 | 0 | 0 | 0 | 0 | 0 | 0 | 0 | 0 | 0 | 0 | 0 | 0 | 0 | 0 | 0
5 | 6 | 0 | 0 | 0 | 0 | 0 | 0 | 0 | 0 | 0 | 0 | 0 | 0 | 0 | 0 | 0 | 0 | 0 | 0 | 0 | 0 | 0 | 0 | 0 | 0
5 | 7 | 0 | 0 | 0 | 0 | 0 | 0 | 0 | 0 | 0 | 0 | 0 | 0 | 0 | 0 | 0 | 0 | 0 | 0 | 0 | 0 | 0 | 0 | 0 | 0
5 | 8 | 0 | 0 | 0 | 0 | 0 | 0 | 0 | 0 | 0 | 0 | 0 | 0 | 0 | 0 | 0 | 0 | 0 | 0 | 0 | 0 | 0 | 0 | 0 | 0
5 | 9 | 0 | 0 | 0 | 0 | 0 | 0 | 0 | 0 | 0 | 0 | 0 | 0 | 0 | 0 | 0 | 0 | 0 | 0 | 0 | 0 | 0 | 0 | 0 | 0
5 | 10 | 0 | 0 | 0 | 0 | 0 | 0 | 0 | 0 | 0 | 0 | 0 | 0 | 0 | 0 | 0 | 0 | 0 | 0 | 0 | 0 | 0 | 0 | 0 | 0
5 | 11 | 0 | 0 | 0 | 0 | 0 | 0 | 0 | 0 | 0 | 0 | 0 | 0 | 0 | 0 | 0 | 0 | 0 | 0 | 0 | 0 | 0 | 0 | 0 | 0
6 | 0 | 0 | 0 | 0 | 0 | 0 | 0 | 0 | 0 | 0 | 0 | 0 | 0 | 0 | 0 | 0 | 0 | 0 | 0 | 0 | 0 | 0 | 0 | 0 | 0
6 | 1 | 0 | 0 | 0 | 0 | 0 | 0 | 0 | 0 | 0 | 0 | 0 | 0 | 0 | 0 | 0 | 0 | 0 | 0 | 0 | 0 | 0 | 0 | 0 | 0
6 | 2 | 0 | 0 | 0 | 0 | 0 | 0 | 0 | 0 | 0 | 0 | 0 | 0 | 0 | 0 | 0 | 0 | 0 | 0 | 0 | 0 | 0 | 0 | 0 | 0
6 | 3 | 0 | 0 | 0 | 0 | 0 | 0 | 0 | 0 | 0 | 0 | 0 | 0 | 0 | 0 | 0 | 0 | 0 | 0 | 0 | 0 | 0 | 0 | 0 | 0
6 | 4 | 0 | 0 | 0 | 0 | 0 | 0 | 0 | 0 | 0 | 0 | 0 | 0 | 0 | 0 | 0 | 0 | 0 | 0 | 0 | 0 | 0 | 0 | 0 | 0
6 | 5 | 0 | 0 | 0 | 0 | 0 | 0 | 0 | 0 | 0 | 0 | 0 | 0 | 0 | 0 | 0 | 0 | 0 | 0 | 0 | 0 | 0 | 0 | 0 | 0
6 | 6 | 0 | 0 | 0 | 0 | 0 | 0 | 0 | 0 | 0 | 0 | 0 | 0 | 0 | 0 | 0 | 0 | 0 | 0 | 0 | 0 | 0 | 0 | 0 | 0
6 | 7 | 0 | 0 | 0 | 0 | 0 | 0 | 0 | 0 | 0 | 0 | 0 | 0 | 0 | 0 | 0 | 0 | 0 | 0 | 0 | 0 | 0 | 0 | 0 | 0
6 | 8 | 0 | 0 | 0 | 0 | 0 | 0 | 0 | 0 | 0 | 0 | 0 | 0 | 0 | 0 | 0 | 0 | 0 | 0 | 0 | 0 | 0 | 0 | 0 | 0
6 | 9 | 0 | 0 | 0 | 0 | 0 | 0 | 0 | 0 | 0 | 0 | 0 | 0 | 0 | 0 | 0 | 0 | 0 | 0 | 0 | 0 | 0 | 0 | 0 | 0
6 | 10 | 0 | 0 | 0 | 0 | 0 | 0 | 0 | 0 | 0 | 0 | 0 | 0 | 0 | 0 | 0 | 0 | 0 | 0 | 0 | 0 | 0 | 0 | 0 | 0
6 | 11 | 0 | 0 | 0 | 0 | 0 | 0 | 0 | 0 | 0 | 0 | 0 | 0 | 0 | 0 | 0 | 0 | 0 | 0 | 0 | 0 | 0 | 0 | 0 | 0
7 | 0 | 0 | 0 | 0 | 0 | 0 | 0 | 0 | 0 | 0 | 0 | 0 | 0 | 0 | 0 | 0 | 0 | 0 | 0 | 0 | 0 | 0 | 0 | 0 | 0
7 | 1 | 0 | 0 | 0 | 0 | 0 | 0 | 0 | 0 | 0 | 0 | 0 | 0 | 0 | 0 | 0 | 0 | 0 | 0 | 0 | 0 | 0 | 0 | 0 | 0
7 | 2 | 0 | 0 | 0 | 0 | 0 | 0 | 0 | 0 | 0 | 0 | 0 | 0 | 0 | 0 | 0 | 0 | 0 | 0 | 0 | 0 | 0 | 0 | 0 | 0
7 | 3 | 0 | 0 | 0 | 0 | 0 | 0 | 0 | 0 | 0 | 0 | 0 | 0 | 0 | 0 | 0 | 0 | 0 | 0 | 0 | 0 | 0 | 0 | 0 | 0
7 | 4 | 0 | 0 | 0 | 0 | 0 | 0 | 0 | 0 | 0 | 0 | 0 | 0 | 0 | 0 | 0 | 0 | 0 | 0 | 0 | 0 | 0 | 0 | 0 | 0
7 | 5 | 0 | 0 | 0 | 0 | 0 | 0 | 0 | 0 | 0 | 0 | 0 | 0 | 0 | 0 | 0 | 0 | 0 | 0 | 0 | 0 | 0 | 0 | 0 | 0
7 | 6 | 0 | 0 | 0 | 0 | 0 | 0 | 0 | 0 | 0 | 0 | 0 | 0 | 0 | 0 | 0 | 0 | 0 | 0 | 0 | 0 | 0 | 0 | 0 | 0
7 | 7 | 0 | 0 | 0 | 0 | 0 | 0 | 0 | 0 | 0 | 0 | 0 | 0 | 0 | 0 | 0 | 0 | 0 | 0 | 0 | 0 | 0 | 0 | 0 | 0
7 | 8 | 0 | 0 | 0 | 0 | 0 | 0 | 0 | 0 | 0 | 0 | 0 | 0 | 0 | 0 | 0 | 0 | 0 | 0 | 0 | 0 | 0 | 0 | 0 | 0
7 | 9 | 0 | 0 | 0 | 0 | 0 | 0 | 0 | 0 | 0 | 0 | 0 | 0 | 0 | 0 | 0 | 0 | 0 | 0 | 0 | 0 | 0 | 0 | 0 | 0
7 | 10 | 0 | 0 | 0 | 0 | 0 | 0 | 0 | 0 | 0 | 0 | 0 | 0 | 0 | 0 | 0 | 0 | 0 | 0 | 0 | 0 | 0 | 0 | 0 | 0
7 | 11 | 0 | 0 | 0 | 0 | 0 | 0 | 0 | 0 | 0 | 0 | 0 | 0 | 0 | 0 | 0 | 0 | 0 | 0 | 0 | 0 | 0 | 0 | 0 | 0
8 | 0 | 0 | 0 | 0 | 0 | 0 | 0 | 0 | 0 | 0 | 0 | 0 | 0 | 0 | 0 | 0 | 0 | 0 | 0 | 0 | 0 | 0 | 0 | 0 | 0
8 | 1 | 0 | 0 | 0 | 0 | 0 | 0 | 0 | 0 | 0 | 0 | 0 | 0 | 0 | 0 | 0 | 0 | 0 | 0 | 0 | 0 | 0 | 0 | 0 | 0
8 | 2 | 0 | 0 | 0 | 0 | 0 | 0 | 0 | 0 | 0 | 0 | 0 | 0 | 0 | 0 | 0 | 0 | 0 | 0 | 0 | 0 | 0 | 0 | 0 | 0
8 | 3 | 0 | 0 | 0 | 0 | 0 | 0 | 0 | 0 | 0 | 0 | 0 | 0 | 0 | 0 | 0 | 0 | 0 | 0 | 0 | 0 | 0 | 0 | 0 | 0
8 | 4 | 0 | 0 | 0 | 0 | 0 | 0 | 0 | 0 | 0 | 0 | 0 | 0 | 0 | 0 | 0 | 0 | 0 | 0 | 0 | 0 | 0 | 0 | 0 | 0
8 | 5 | 0 | 0 | 0 | 0 | 0 | 0 | 0 | 0 | 0 | 0 | 0 | 0 | 0 | 0 | 0 | 0 | 0 | 0 | 0 | 0 | 0 | 0 | 0 | 0
8 | 6 | 0 | 0 | 0 | 0 | 0 | 0 | 0 | 0 | 0 | 0 | 0 | 0 | 0 | 0 | 0 | 0 | 0 | 0 | 0 | 0 | 0 | 0 | 0 | 0
8 | 7 | 0 | 0 | 0 | 0 | 0 | 0 | 0 | 0 | 0 | 0 | 0 | 0 | 0 | 0 | 0 | 0 | 0 | 0 | 0 | 0 | 0 | 0 | 0 | 0
8 | 8 | 0 | 0 | 0 | 0 | 0 | 0 | 0 | 0 | 0 | 0 | 0 | 0 | 0 | 0 | 0 | 0 | 0 | 0 | 0 | 0 | 0 | 0 | 0 | 0
8 | 9 | 0 | 0 | 0 | 0 | 0 | 0 | 0 | 0 | 0 | 0 | 0 | 0 | 0 | 0 | 0 | 0 | 0 | 0 | 0 | 0 | 0 | 0 | 0 | 0
8 | 10 | 0 | 0 | 0 | 0 | 0 | 0 | 0 | 0 | 0 | 0 | 0 | 0 | 0 | 0 | 0 | 0 | 0 | 0 | 0 | 0 | 0 | 0 | 0 | 0
8 | 11 | 0 | 0 | 0 | 0 | 0 | 0 | 0 | 0 | 0 | 0 | 0 | 0 | 0 | 0 | 0 | 0 | 0 | 0 | 0 | 0 | 0 | 0 | 0 | 0
9 | 0 | 0 | 0 | 0 | 0 | 0 | 0 | 0 | 0 | 0 | 0 | 0 | 0 | 0 | 0 | 0 | 0 | 0 | 0 | 0 | 0 | 0 | 0 | 0 | 0
9 | 1 | 0 | 0 | 0 | 0 | 0 | 0 | 0 | 0 | 0 | 0 | 0 | 0 | 0 | 0 | 0 | 0 | 0 | 0 | 0 | 0 | 0 | 0 | 0 | 0
9 | 2 | 0 | 0 | 0 | 0 | 0 | 0 | 0 | 0 | 0 | 0 | 0 | 0 | 0 | 0 | 0 | 0 | 0 | 0 | 0 | 0 | 0 | 0 | 0 | 0
9 | 3 | 0 | 0 | 0 | 0 | 0 | 0 | 0 | 0 | 0 | 0 | 0 | 0 | 0 | 0 | 0 | 0 | 0 | 0 | 0 | 0 | 0 | 0 | 0 | 0
9 | 4 | 0 | 0 | 0 | 0 | 0 | 0 | 0 | 0 | 0 | 0 | 0 | 0 | 0 | 0 | 0 | 0 | 0 | 0 | 0 | 0 | 0 | 0 | 0 | 0
9 | 5 | 0 | 0 | 0 | 0 | 0 | 0 | 0 | 0 | 0 | 0 | 0 | 0 | 0 | 0 | 0 | 0 | 0 | 0 | 0 | 0 | 0 | 0 | 0 | 0
9 | 6 | 0 | 0 | 0 | 0 | 0 | 0 | 0 | 0 | 0 | 0 | 0 | 0 | 0 | 0 | 0 | 0 | 0 | 0 | 0 | 0 | 0 | 0 | 0 | 0
9 | 7 | 0 | 0 | 0 | 0 | 0 | 0 | 0 | 0 | 0 | 0 | 0 | 0 | 0 | 0 | 0 | 0 | 0 | 0 | 0 | 0 | 0 | 0 | 0 | 0
9 | 8 | 0 | 0 | 0 | 0 | 0 | 0 | 0 | 0 | 0 | 0 | 0 | 0 | 0 | 0 | 0 | 0 | 0 | 0 | 0 | 0 | 0 | 0 | 0 | 0
9 | 9 | 0 | 0 | 0 | 0 | 0 | 0 | 0 | 0 | 0 | 0 | 0 | 0 | 0 | 0 | 0 | 0 | 0 | 0 | 0 | 0 | 0 | 0 | 0 | 0
9 | 10 | 0 | 0 | 0 | 0 | 0 | 0 | 0 | 0 | 0 | 0 | 0 | 0 | 0 | 0 | 0 | 0 | 0 | 0 | 0 | 0 | 0 | 0 | 0 | 0
9 | 11 | 0 | 0 | 0 | 0 | 0 | 0 | 0 | 0 | 0 | 0 | 0 | 0 | 0 | 0 | 0 | 0 | 0 | 0 | 0 | 0 | 0 | 0 | 0 | 0
10 | 0 | 0 | 0 | 0 | 0 | 0 | 0 | 0 | 0 | 0 | 0 | 0 | 0 | 0 | 0 | 0 | 0 | 0 | 0 | 0 | 0 | 0 | 0 | 0 | 0
10 | 1 | 0 | 0 | 0 | 0 | 0 | 0 | 0 | 0 | 0 | 0 | 0 | 0 | 0 | 0 | 0 | 0 | 0 | 0 | 0 | 0 | 0 | 0 | 0 | 0
10 | 2 | 0 | 0 | 0 | 0 | 0 | 0 | 0 | 0 | 0 | 0 | 0 | 0 | 0 | 0 | 0 | 0 | 0 | 0 | 0 | 0 | 0 | 0 | 0 | 0
10 | 3 | 0 | 0 | 0 | 0 | 0 | 0 | 0 | 0 | 0 | 0 | 0 | 0 | 0 | 0 | 0 | 0 | 0 | 0 | 0 | 0 | 0 | 0 | 0 | 0
10 | 4 | 0 | 0 | 0 | 0 | 0 | 0 | 0 | 0 | 0 | 0 | 0 | 0 | 0 | 0 | 0 | 0 | 0 | 0 | 0 | 0 | 0 | 0 | 0 | 0
10 | 5 | 0 | 0 | 0 | 0 | 0 | 0 | 0 | 0 | 0 | 0 | 0 | 0 | 0 | 0 | 0 | 0 | 0 | 0 | 0 | 0 | 0 | 0 | 0 | 0
10 | 6 | 0 | 0 | 0 | 0 | 0 | 0 | 0 | 0 | 0 | 0 | 0 | 0 | 0 | 0 | 0 | 0 | 0 | 0 | 0 | 0 | 0 | 0 | 0 | 0
10 | 7 | 0 | 0 | 0 | 0 | 0 | 0 | 0 | 0 | 0 | 0 | 0 | 0 | 0 | 0 | 0 | 0 | 0 | 0 | 0 | 0 | 0 | 0 | 0 | 0
10 | 8 | 0 | 0 | 0 | 0 | 0 | 0 | 0 | 0 | 0 | 0 | 0 | 0 | 0 | 0 | 0 | 0 | 0 | 0 | 0 | 0 | 0 | 0 | 0 | 0
10 | 9 | 0 | 0 | 0 | 0 | 0 | 0 | 0 | 0 | 0 | 0 | 0 | 0 | 0 | 0 | 0 | 0 | 0 | 0 | 0 | 0 | 0 | 0 | 0 | 0
10 | 10 | 0 | 0 | 0 | 0 | 0 | 0 | 0 | 0 | 0 | 0 | 0 | 0 | 0 | 0 | 0 | 0 | 0 | 0 | 0 | 0 | 0 | 0 | 0 | 0
10 | 11 | 0 | 0 | 0 | 0 | 0 | 0 | 0 | 0 | 0 | 0 | 0 | 0 | 0 | 0 | 0 | 0 | 0 | 0 | 0 | 0 | 0 | 0 | 0 | 0
11 | 0 | 0 | 0 | 0 | 0 | 0 | 0 | 0 | 0 | 0 | 0 | 0 | 0 | 0 | 0 | 0 | 0 | 0 | 0 | 0 | 0 | 0 | 0 | 0 | 0
11 | 1 | 0 | 0 | 0 | 0 | 0 | 0 | 0 | 0 | 0 | 0 | 0 | 0 | 0 | 0 | 0 | 0 | 0 | 0 | 0 | 0 | 0 | 0 | 0 | 0
11 | 2 | 0 | 0 | 0 | 0 | 0 | 0 | 0 | 0 | 0 | 0 | 0 | 0 | 0 | 0 | 0 | 0 | 0 | 0 | 0 | 0 | 0 | 0 | 0 | 0
11 | 3 | 0 | 0 | 0 | 0 | 0 | 0 | 0 | 0 | 0 | 0 | 0 | 0 | 0 | 0 | 0 | 0 | 0 | 0 | 0 | 0 | 0 | 0 | 0 | 0
11 | 4 | 0 | 0 | 0 | 0 | 0 | 0 | 0 | 0 | 0 | 0 | 0 | 0 | 0 | 0 | 0 | 0 | 0 | 0 | 0 | 0 | 0 | 0 | 0 | 0
11 | 5 | 0 | 0 | 0 | 0 | 0 | 0 | 0 | 0 | 0 | 0 | 0 | 0 | 0 | 0 | 0 | 0 | 0 | 0 | 0 | 0 | 0 | 0 | 0 | 0
11 | 6 | 0 | 0 | 0 | 0 | 0 | 0 | 0 | 0 | 0 | 0 | 0 | 0 | 0 | 0 | 0 | 0 | 0 | 0 | 0 | 0 | 0 | 0 | 0 | 0
11 | 7 | 0 | 0 | 0 | 0 | 0 | 0 | 0 | 0 | 0 | 0 | 0 | 0 | 0 | 0 | 0 | 0 | 0 | 0 | 0 | 0 | 0 | 0 | 0 | 0
11 | 8 | 0 | 0 | 0 | 0 | 0 | 0 | 0 | 0 | 0 | 0 | 0 | 0 | 0 | 0 | 0 | 0 | 0 | 0 | 0 | 0 | 0 | 0 | 0 | 0
11 | 9 | 0 | 0 | 0 | 0 | 0 | 0 | 0 | 0 | 0 | 0 | 0 | 0 | 0 | 0 | 0 | 0 | 0 | 0 | 0 | 0 | 0 | 0 | 0 | 0
11 | 10 | 0 | 0 | 0 | 0 | 0 | 0 | 0 | 0 | 0 | 0 | 0 | 0 | 0 | 0 | 0 | 0 | 0 | 0 | 0 | 0 | 0 | 0 | 0 | 0
11 | 11 | 0 | 0 | 0 | 0 | 0 | 0 | 0 | 0 | 0 | 0 | 0 | 0 | 0 | 0 | 0 | 0 | 0 | 0 | 0 | 0 | 0 | 0 | 0 | 0
12 | 0 | 0 | 0 | 0 | 0 | 0 | 0 | 0 | 0 | 0 | 0 | 0 | 0 | 0 | 0 | 0 | 0 | 0 | 0 | 0 | 0 | 0 | 0 | 0 | 0
12 | 1 | 0 | 0 | 0 | 0 | 0 | 0 | 0 | 0 | 0 | 0 | 0 | 0 | 0 | 0 | 0 | 0 | 0 | 0 | 0 | 0 | 0 | 0 | 0 | 0
12 | 2 | 0 | 0 | 0 | 0 | 0 | 0 | 0 | 0 | 0 | 0 | 0 | 0 | 0 | 0 | 0 | 0 | 0 | 0 | 0 | 0 | 0 | 0 | 0 | 0
12 | 3 | 0 | 0 | 0 | 0 | 0 | 0 | 0 | 0 | 0 | 0 | 0 | 0 | 0 | 0 | 0 | 0 | 0 | 0 | 0 | 0 | 0 | 0 | 0 | 0
12 | 4 | 0 | 0 | 0 | 0 | 0 | 0 | 0 | 0 | 0 | 0 | 0 | 0 | 0 | 0 | 0 | 0 | 0 | 0 | 0 | 0 | 0 | 0 | 0 | 0
12 | 5 | 0 | 0 | 0 | 0 | 0 | 0 | 0 | 0 | 0 | 0 | 0 | 0 | 0 | 0 | 0 | 0 | 0 | 0 | 0 | 0 | 0 | 0 | 0 | 0
12 | 6 | 0 | 0 | 0 | 0 | 0 | 0 | 0 | 0 | 0 | 0 | 0 | 0 | 0 | 0 | 0 | 0 | 0 | 0 | 0 | 0 | 0 | 0 | 0 | 0
12 | 7 | 0 | 0 | 0 | 0 | 0 | 0 | 0 | 0 | 0 | 0 | 0 | 0 | 0 | 0 | 0 | 0 | 0 | 0 | 0 | 0 | 0 | 0 | 0 | 0
12 | 8 | 0 | 0 | 0 | 0 | 0 | 0 | 0 | 0 | 0 | 0 | 0 | 0 | 0 | 0 | 0 | 0 | 0 | 0 | 0 | 0 | 0 | 0 | 0 | 0
12 | 9 | 0 | 0 | 0 | 0 | 0 | 0 | 0 | 0 | 0 | 0 | 0 | 0 | 0 | 0 | 0 | 0 | 0 | 0 | 0 | 0 | 0 | 0 | 0 | 0
12 | 10 | 0 | 0 | 0 | 0 | 0 | 0 | 0 | 0 | 0 | 0 | 0 | 0 | 0 | 0 | 0 | 0 | 0 | 0 | 0 | 0 | 0 | 0 | 0 | 0
12 | 11 | 0 | 0 | 0 | 0 | 0 | 0 | 0 | 0 | 0 | 0 | 0 | 0 | 0 | 0 | 0 | 0 | 0 | 0 | 0 | 0 | 0 | 0 | 0 | 0
13 | 0 | 0 | 0 | 0 | 0 | 0 | 0 | 0 | 0 | 0 | 0 | 0 | 0 | 0 | 0 | 0 | 0 | 0 | 0 | 0 | 0 | 0 | 0 | 0 | 0
13 | 1 | 0 | 0 | 0 | 0 | 0 | 0 | 0 | 0 | 0 | 0 | 0 | 0 | 0 | 0 | 0 | 0 | 0 | 0 | 0 | 0 | 0 | 0 | 0 | 0
13 | 2 | 0 | 0 | 0 | 0 | 0 | 0 | 0 | 0 | 0 | 0 | 0 | 0 | 0 | 0 | 0 | 0 | 0 | 0 | 0 | 0 | 0 | 0 | 0 | 0
13 | 3 | 0 | 0 | 0 | 0 | 0 | 0 | 0 | 0 | 0 | 0 | 0 | 0 | 0 | 0 | 0 | 0 | 0 | 0 | 0 | 0 | 0 | 0 | 0 | 0
13 | 4 | 0 | 0 | 0 | 0 | 0 | 0 | 0 | 0 | 0 | 0 | 0 | 0 | 0 | 0 | 0 | 0 | 0 | 0 | 0 | 0 | 0 | 0 | 0 | 0
13 | 5 | 0 | 0 | 0 | 0 | 0 | 0 | 0 | 0 | 0 | 0 | 0 | 0 | 0 | 0 | 0 | 0 | 0 | 0 | 0 | 0 | 0 | 0 | 0 | 0
13 | 6 | 0 | 0 | 0 | 0 | 0 | 0 | 0 | 0 | 0 | 0 | 0 | 0 | 0 | 0 | 0 | 0 | 0 | 0 | 0 | 0 | 0 | 0 | 0 | 0
13 | 7 | 0 | 0 | 0 | 0 | 0 | 0 | 0 | 0 | 0 | 0 | 0 | 0 | 0 | 0 | 0 | 0 | 0 | 0 | 0 | 0 | 0 | 0 | 0 | 0
13 | 8 | 0 | 0 | 0 | 0 | 0 | 0 | 0 | 0 | 0 | 0 | 0 | 0 | 0 | 0 | 0 | 0 | 0 | 0 | 0 | 0 | 0 | 0 | 0 | 0
13 | 9 | 0 | 0 | 0 | 0 | 0 | 0 | 0 | 0 | 0 | 0 | 0 | 0 | 0 | 0 | 0 | 0 | 0 | 0 | 0 | 0 | 0 | 0 | 0 | 0
13 | 10 | 0 | 0 | 0 | 0 | 0 | 0 | 0 | 0 | 0 | 0 | 0 | 0 | 0 | 0 | 0 | 0 | 0 | 0 | 0 | 0 | 0 | 0 | 0 | 0
13 | 11 | 0 | 0 | 0 | 0 | 0 | 0 | 0 | 0 | 0 | 0 | 0 | 0 | 0 | 0 | 0 | 0 | 0 | 0 | 0 | 0 | 0 | 0 | 0 | 0
14 | 0 | 0 | 0 | 0 | 0 | 0 | 0 | 0 | 0 | 0 | 0 | 0 | 0 | 0 | 0 | 0 | 0 | 0 | 0 | 0 | 0 | 0 | 0 | 0 | 0
14 | 1 | 0 | 0 | 0 | 0 | 0 | 0 | 0 | 0 | 0 | 0 | 0 | 0 | 0 | 0 | 0 | 0 | 0 | 0 | 0 | 0 | 0 | 0 | 0 | 0
14 | 2 | 0 | 0 | 0 | 0 | 0 | 0 | 0 | 0 | 0 | 0 | 0 | 0 | 0 | 0 | 0 | 0 | 0 | 0 | 0 | 0 | 0 | 0 | 0 | 0
14 | 3 | 0 | 0 | 0 | 0 | 0 | 0 | 0 | 0 | 0 | 0 | 0 | 0 | 0 | 0 | 0 | 0 | 0 | 0 | 0 | 0 | 0 | 0 | 0 | 0
14 | 4 | 0 | 0 | 0 | 0 | 0 | 0 | 0 | 0 | 0 | 0 | 0 | 0 | 0 | 0 | 0 | 0 | 0 | 0 | 0 | 0 | 0 | 0 | 0 | 0
14 | 5 | 0 | 0 | 0 | 0 | 0 | 0 | 0 | 0 | 0 | 0 | 0 | 0 | 0 | 0 | 0 | 0 | 0 | 0 | 0 | 0 | 0 | 0 | 0 | 0
14 | 6 | 0 | 0 | 0 | 0 | 0 | 0 | 0 | 0 | 0 | 0 | 0 | 0 | 0 | 0 | 0 | 0 | 0 | 0 | 0 | 0 | 0 | 0 | 0 | 0
14 | 7 | 0 | 0 | 0 | 0 | 0 | 0 | 0 | 0 | 0 | 0 | 0 | 0 | 0 | 0 | 0 | 0 | 0 | 0 | 0 | 0 | 0 | 0 | 0 | 0
14 | 8 | 0 | 0 | 0 | 0 | 0 | 0 | 0 | 0 | 0 | 0 | 0 | 0 | 0 | 0 | 0 | 0 | 0 | 0 | 0 | 0 | 0 | 0 | 0 | 0
14 | 9 | 0 | 0 | 0 | 0 | 0 | 0 | 0 | 0 | 0 | 0 | 0 | 0 | 0 | 0 | 0 | 0 | 0 | 0 | 0 | 0 | 0 | 0 | 0 | 0
14 | 10 | 0 | 0 | 0 | 0 | 0 | 0 | 0 | 0 | 0 | 0 | 0 | 0 | 0 | 0 | 0 | 0 | 0 | 0 | 0 | 0 | 0 | 0 | 0 | 0
14 | 11 | 0 | 0 | 0 | 0 | 0 | 0 | 0 | 0 | 0 | 0 | 0 | 0 | 0 | 0 | 0 | 0 | 0 | 0 | 0 | 0 | 0 | 0 | 0 | 0
15 | 0 | 0 | 0 | 0 | 0 | 0 | 0 | 0 | 0 | 0 | 0 | 0 | 0 | 0 | 0 | 0 | 0 | 0 | 0 | 0 | 0 | 0 | 0 | 0 | 0
15 | 1 | 0 | 0 | 0 | 0 | 0 | 0 | 0 | 0 | 0 | 0 | 0 | 0 | 0 | 0 | 0 | 0 | 0 | 0 | 0 | 0 | 0 | 0 | 0 | 0
15 | 2 | 0 | 0 | 0 | 0 | 0 | 0 | 0 | 0 | 0 | 0 | 0 | 0 | 0 | 0 | 0 | 0 | 0 | 0 | 0 | 0 | 0 | 0 | 0 | 0
15 | 3 | 0 | 0 | 0 | 0 | 0 | 0 | 0 | 0 | 0 | 0 | 0 | 0 | 0 | 0 | 0 | 0 | 0 | 0 | 0 | 0 | 0 | 0 | 0 | 0
15 | 4 | 0 | 0 | 0 | 0 | 0 | 0 | 0 | 0 | 0 | 0 | 0 | 0 | 0 | 0 | 0 | 0 | 0 | 0 | 0 | 0 | 0 | 0 | 0 | 0
15 | 5 | 0 | 0 | 0 | 0 | 0 | 0 | 0 | 0 | 0 | 0 | 0 | 0 | 0 | 0 | 0 | 0 | 0 | 0 | 0 | 0 | 0 | 0 | 0 | 0
15 | 6 | 0 | 0 | 0 | 0 | 0 | 0 | 0 | 0 | 0 | 0 | 0 | 0 | 0 | 0 | 0 | 0 | 0 | 0 | 0 | 0 | 0 | 0 | 0 | 0
15 | 7 | 0 | 0 | 0 | 0 | 0 | 0 | 0 | 0 | 0 | 0 | 0 | 0 | 0 | 0 | 0 | 0 | 0 | 0 | 0 | 0 | 0 | 0 | 0 | 0
15 | 8 | 0 | 0 | 0 | 0 | 0 | 0 | 0 | 0 | 0 | 0 | 0 | 0 | 0 | 0 | 0 | 0 | 0 | 0 | 0 | 0 | 0 | 0 | 0 | 0
15 | 9 | 0 | 0 | 0 | 0 | 0 | 0 | 0 | 0 | 0 | 0 | 0 | 0 | 0 | 0 | 0 | 0 | 0 | 0 | 0 | 0 | 0 | 0 | 0 | 0
15 | 10 | 0 | 0 | 0 | 0 | 0 | 0 | 0 | 0 | 0 | 0 | 0 | 0 | 0 | 0 | 0 | 0 | 0 | 0 | 0 | 0 | 0 | 0 | 0 | 0
15 | 11 | 0 | 0 | 0 | 0 | 0 | 0 | 0 | 0 | 0 | 0 | 0 | 0 | 0 | 0 | 0 | 0 | 0 | 0 | 0 | 0 | 0 | 0 | 0 | 0
16 | 0 | 0 | 0 | 0 | 0 | 0 | 0 | 0 | 0 | 0 | 0 | 0 | 0 | 0 | 0 | 0 | 0 | 0 | 0 | 0 | 0 | 0 | 0 | 0 | 0
16 | 1 | 0 | 0 | 0 | 0 | 0 | 0 | 0 | 0 | 0 | 0 | 0 | 0 | 0 | 0 | 0 | 0 | 0 | 0 | 0 | 0 | 0 | 0 | 0 | 0
16 | 2 | 0 | 0 | 0 | 0 | 0 | 0 | 0 | 0 | 0 | 0 | 0 | 0 | 0 | 0 | 0 | 0 | 0 | 0 | 0 | 0 | 0 | 0 | 0 | 0
16 | 3 | 0 | 0 | 0 | 0 | 0 | 0 | 0 | 0 | 0 | 0 | 0 | 0 | 0 | 0 | 0 | 0 | 0 | 0 | 0 | 0 | 0 | 0 | 0 | 0
16 | 4 | 0 | 0 | 0 | 0 | 0 | 0 | 0 | 0 | 0 | 0 | 0 | 0 | 0 | 0 | 0 | 0 | 0 | 0 | 0 | 0 | 0 | 0 | 0 | 0
16 | 5 | 0 | 0 | 0 | 0 | 0 | 0 | 0 | 0 | 0 | 0 | 0 | 0 | 0 | 0 | 0 | 0 | 0 | 0 | 0 | 0 | 0 | 0 | 0 | 0
16 | 6 | 0 | 0 | 0 | 0 | 0 | 0 | 0 | 0 | 0 | 0 | 0 | 0 | 0 | 0 | 0 | 0 | 0 | 0 | 0 | 0 | 0 | 0 | 0 | 0
16 | 7 | 0 | 0 | 0 | 0 | 0 | 0 | 0 | 0 | 0 | 0 | 0 | 0 | 0 | 0 | 0 | 0 | 0 | 0 | 0 | 0 | 0 | 0 | 0 | 0
16 | 8 | 0 | 0 | 0 | 0 | 0 | 0 | 0 | 0 | 0 | 0 | 0 | 0 | 0 | 0 | 0 | 0 | 0 | 0 | 0 | 0 | 0 | 0 | 0 | 0
16 | 9 | 0 | 0 | 0 | 0 | 0 | 0 | 0 | 0 | 0 | 0 | 0 | 0 | 0 | 0 | 0 | 0 | 0 | 0 | 0 | 0 | 0 | 0 | 0 | 0
16 | 10 | 0 | 0 | 0 | 0 | 0 | 0 | 0 | 0 | 0 | 0 | 0 | 0 | 0 | 0 | 0 | 0 | 0 | 0 | 0 | 0 | 0 | 0 | 0 | 0
16 | 11 | 0 | 0 | 0 | 0 | 0 | 0 | 0 | 0 | 0 | 0 | 0 | 0 | 0 | 0 | 0 | 0 | 0 | 0 | 0 | 0 | 0 | 0 | 0 | 0
17 | 0 | 0 | 0 | 0 | 0 | 0 | 0 | 0 | 0 | 0 | 0 | 0 | 0 | 0 | 0 | 0 | 0 | 0 | 0 | 0 | 0 | 0 | 0 | 0 | 0
17 | 1 | 0 | 0 | 0 | 0 | 0 | 0 | 0 | 0 | 0 | 0 | 0 | 0 | 0 | 0 | 0 | 0 | 0 | 0 | 0 | 0 | 0 | 0 | 0 | 0
17 | 2 | 0 | 0 | 0 | 0 | 0 | 0 | 0 | 0 | 0 | 0 | 0 | 0 | 0 | 0 | 0 | 0 | 0 | 0 | 0 | 0 | 0 | 0 | 0 | 0
17 | 3 | 0 | 0 | 0 | 0 | 0 | 0 | 0 | 0 | 0 | 0 | 0 | 0 | 0 | 0 | 0 | 0 | 0 | 0 | 0 | 0 | 0 | 0 | 0 | 0
17 | 4 | 0 | 0 | 0 | 0 | 0 | 0 | 0 | 0 | 0 | 0 | 0 | 0 | 0 | 0 | 0 | 0 | 0 | 0 | 0 | 0 | 0 | 0 | 0 | 0
17 | 5 | 0 | 0 | 0 | 0 | 0 | 0 | 0 | 0 | 0 | 0 | 0 | 0 | 0 | 0 | 0 | 0 | 0 | 0 | 0 | 0 | 0 | 0 | 0 | 0
17 | 6 | 0 | 0 | 0 | 0 | 0 | 0 | 0 | 0 | 0 | 0 | 0 | 0 | 0 | 0 | 0 | 0 | 0 | 0 | 0 | 0 | 0 | 0 | 0 | 0
17 | 7 | 0 | 0 | 0 | 0 | 0 | 0 | 0 | 0 | 0 | 0 | 0 | 0 | 0 | 0 | 0 | 0 | 0 | 0 | 0 | 0 | 0 | 0 | 0 | 0
17 | 8 | 0 | 0 | 0 | 0 | 0 | 0 | 0 | 0 | 0 | 0 | 0 | 0 | 0 | 0 | 0 | 0 | 0 | 0 | 0 | 0 | 0 | 0 | 0 | 0
17 | 9 | 0 | 0 | 0 | 0 | 0 | 0 | 0 | 0 | 0 | 0 | 0 | 0 | 0 | 0 | 0 | 0 | 0 | 0 | 0 | 0 | 0 | 0 | 0 | 0
17 | 10 | 0 | 0 | 0 | 0 | 0 | 0 | 0 | 0 | 0 | 0 | 0 | 0 | 0 | 0 | 0 | 0 | 0 | 0 | 0 | 0 | 0 | 0 | 0 | 0
17 | 11 | 0 | 0 | 0 | 0 | 0 | 0 | 0 | 0 | 0 | 0 | 0 | 0 | 0 | 0 | 0 | 0 | 0 | 0 | 0 | 0 | 0 | 0 | 0 | 0
18 | 0 | 0 | 0 | 0 | 0 | 0 | 0 | 0 | 0 | 0 | 0 | 0 | 0 | 0 | 0 | 0 | 0 | 0 | 0 | 0 | 0 | 0 | 0 | 0 | 0
18 | 1 | 0 | 0 | 0 | 0 | 0 | 0 | 0 | 0 | 0 | 0 | 0 | 0 | 0 | 0 | 0 | 0 | 0 | 0 | 0 | 0 | 0 | 0 | 0 | 0
18 | 2 | 0 | 0 | 0 | 0 | 0 | 0 | 0 | 0 | 0 | 0 | 0 | 0 | 0 | 0 | 0 | 0 | 0 | 0 | 0 | 0 | 0 | 0 | 0 | 0
18 | 3 | 0 | 0 | 0 | 0 | 0 | 0 | 0 | 0 | 0 | 0 | 0 | 0 | 0 | 0 | 0 | 0 | 0 | 0 | 0 | 0 | 0 | 0 | 0 | 0
18 | 4 | 0 | 0 | 0 | 0 | 0 | 0 | 0 | 0 | 0 | 0 | 0 | 0 | 0 | 0 | 0 | 0 | 0 | 0 | 0 | 0 | 0 | 0 | 0 | 0
18 | 5 | 0 | 0 | 0 | 0 | 0 | 0 | 0 | 0 | 0 | 0 | 0 | 0 | 0 | 0 | 0 | 0 | 0 | 0 | 0 | 0 | 0 | 0 | 0 | 0
18 | 6 | 0 | 0 | 0 | 0 | 0 | 0 | 0 | 0 | 0 | 0 | 0 | 0 | 0 | 0 | 0 | 0 | 0 | 0 | 0 | 0 | 0 | 0 | 0 | 0
18 | 7 | 0 | 0 | 0 | 0 | 0 | 0 | 0 | 0 | 0 | 0 | 0 | 0 | 0 | 0 | 0 | 0 | 0 | 0 | 0 | 0 | 0 | 0 | 0 | 0
18 | 8 | 0 | 0 | 0 | 0 | 0 | 0 | 0 | 0 | 0 | 0 | 0 | 0 | 0 | 0 | 0 | 0 | 0 | 0 | 0 | 0 | 0 | 0 | 0 | 0
18 | 9 | 0 | 0 | 0 | 0 | 0 | 0 | 0 | 0 | 0 | 0 | 0 | 0 | 0 | 0 | 0 | 0 | 0 | 0 | 0 | 0 | 0 | 0 | 0 | 0
18 | 10 | 0 | 0 | 0 | 0 | 0 | 0 | 0 | 0 | 0 | 0 | 0 | 0 | 0 | 0 | 0 | 0 | 0 | 0 | 0 | 0 | 0 | 0 | 0 | 0
18 | 11 | 0 | 0 | 0 | 0 | 0 | 0 | 0 | 0 | 0 | 0 | 0 | 0 | 0 | 0 | 0 | 0 | 0 | 0 | 0 | 0 | 0 | 0 | 0 | 0
19 | 0 | 0 | 0 | 0 | 0 | 0 | 0 | 0 | 0 | 0 | 0 | 0 | 0 | 0 | 0 | 0 | 0 | 0 | 0 | 0 | 0 | 0 | 0 | 0 | 0
19 | 1 | 0 | 0 | 0 | 0 | 0 | 0 | 0 | 0 | 0 | 0 | 0 | 0 | 0 | 0 | 0 | 0 | 0 | 0 | 0 | 0 | 0 | 0 | 0 | 0
19 | 2 | 0 | 0 | 0 | 0 | 0 | 0 | 0 | 0 | 0 | 0 | 0 | 0 | 0 | 0 | 0 | 0 | 0 | 0 | 0 | 0 | 0 | 0 | 0 | 0
19 | 3 | 0 | 0 | 0 | 0 | 0 | 0 | 0 | 0 | 0 | 0 | 0 | 0 | 0 | 0 | 0 | 0 | 0 | 0 | 0 | 0 | 0 | 0 | 0 | 0
19 | 4 | 0 | 0 | 0 | 0 | 0 | 0 | 0 | 0 | 0 | 0 | 0 | 0 | 0 | 0 | 0 | 0 | 0 | 0 | 0 | 0 | 0 | 0 | 0 | 0
19 | 5 | 0 | 0 | 0 | 0 | 0 | 0 | 0 | 0 | 0 | 0 | 0 | 0 | 0 | 0 | 0 | 0 | 0 | 0 | 0 | 0 | 0 | 0 | 0 | 0
19 | 6 | 0 | 0 | 0 | 0 | 0 | 0 | 0 | 0 | 0 | 0 | 0 | 0 | 0 | 0 | 0 | 0 | 0 | 0 | 0 | 0 | 0 | 0 | 0 | 0
19 | 7 | 0 | 0 | 0 | 0 | 0 | 0 | 0 | 0 | 0 | 0 | 0 | 0 | 0 | 0 | 0 | 0 | 0 | 0 | 0 | 0 | 0 | 0 | 0 | 0
19 | 8 | 0 | 0 | 0 | 0 | 0 | 0 | 0 | 0 | 0 | 0 | 0 | 0 | 0 | 0 | 0 | 0 | 0 | 0 | 0 | 0 | 0 | 0 | 0 | 0
19 | 9 | 0 | 0 | 0 | 0 | 0 | 0 | 0 | 0 | 0 | 0 | 0 | 0 | 0 | 0 | 0 | 0 | 0 | 0 | 0 | 0 | 0 | 0 | 0 | 0
19 | 10 | 0 | 0 | 0 | 0 | 0 | 0 | 0 | 0 | 0 | 0 | 0 | 0 | 0 | 0 | 0 | 0 | 0 | 0 | 0 | 0 | 0 | 0 | 0 | 0
19 | 11 | 0 | 0 | 0 | 0 | 0 | 0 | 0 | 0 | 0 | 0 | 0 | 0 | 0 | 0 | 0 | 0 | 0 | 0 | 0 | 0 | 0 | 0 | 0 | 0

## Excess Electricity
Year | Day | Hour 0 | Hour 1 | Hour 2 | Hour 3 | Hour 4 | Hour 5 | Hour 6 | Hour 7 | Hour 8 | Hour 9 | Hour 10 | Hour 11 | Hour 12 | Hour 13 | Hour 14 | Hour 15 | Hour 16 | Hour 17 | Hour 18 | Hour 19 | Hour 20 | Hour 21 | Hour 22 | Hour 23
0 | 0 | 0 | 0 | 0 | 0 | 0 | 0 | 0 | 0 | 0 | 0 | 0 | 0 | 0 | 0 | 0 | 0 | 0 | 0 | 0 | 0 | 0 | 0 | 0 | 0
0 | 1 | 0 | 0 | 0 | 0 | 0 | 0 | 0 | 0 | 0 | 0 | 0 | 0 | 0 | 0 | 0 | 0 | 0 | 0 | 0 | 0 | 0 | 0 | 0 | 0
0 | 2 | 0 | 0 | 0 | 0 | 0 | 0 | 0 | 0 | 0 | 0 | 0 | 0 | 0 | 0 | 0 | 0 | 0 | 0 | 0 | 0 | 0 | 0 | 0 | 0
0 | 3 | 0 | 0 | 0 | 0 | 0 | 0 | 0 | 0 | 0 | 0 | 0 | 0 | 0 | 0 | 0 | 0 | 0 | 0 | 0 | 0 | 0 | 0 | 0 | 0
0 | 4 | 0 | 0 | 0 | 0 | 0 | 0 | 0 | 0 | 0 | 0 | 0 | 0 | 0 | 0 | 0 | 0 | 0 | 0 | 0 | 0 | 0 | 0 | 0 | 0
0 | 5 | 0 | 0 | 0 | 0 | 0 | 0 | 0 | 0 | 0 | 0 | 0 | 0 | 0 | 0 | 0 | 0 | 0 | 0 | 0 | 0 | 0 | 0 | 0 | 0
0 | 6 | 0 | 0 | 0 | 0 | 0 | 0 | 0 | 0 | 0 | 0 | 0 | 0 | 0 | 0 | 0 | 0 | 0 | 0 | 0 | 0 | 0 | 0 | 0 | 0
0 | 7 | 0 | 0 | 0 | 0 | 0 | 0 | 0 | 0 | 0 | 0 | 0 | 0 | 0 | 0 | 0 | 0 | 0 | 0 | 0 | 0 | 0 | 0 | 0 | 0
0 | 8 | 0 | 0 | 0 | 0 | 0 | 0 | 0 | 0 | 0 | 0 | 0 | 0 | 0 | 0 | 0 | 0 | 0 | 0 | 0 | 0 | 0 | 0 | 0 | 0
0 | 9 | 0 | 0 | 0 | 0 | 0 | 0 | 0 | 0 | 0 | 0 | 0 | 0 | 0 | 0 | 0 | 0 | 0 | 0 | 0 | 0 | 0 | 0 | 0 | 0
0 | 10 | 0 | 0 | 0 | 0 | 0 | 0 | 0 | 0 | 0 | 0 | 0 | 0 | 0 | 0 | 0 | 0 | 0 | 0 | 0 | 0 | 0 | 0 | 0 | 0
0 | 11 | 0 | 0 | 0 | 0 | 0 | 0 | 0 | 0 | 0 | 0 | 0 | 0 | 0 | 0 | 0 | 0 | 0 | 0 | 0 | 0 | 0 | 0 | 0 | 0
1 | 0 | 0 | 0 | 0 | 0 | 0 | 0 | 0 | 0 | 0 | 0 | 0 | 0 | 0 | 0 | 0 | 0 | 0 | 0 | 0 | 0 | 0 | 0 | 0 | 0
1 | 1 | 0 | 0 | 0 | 0 | 0 | 0 | 0 | 0 | 0 | 0 | 0 | 0 | 0 | 0 | 0 | 0 | 0 | 0 | 0 | 0 | 0 | 0 | 0 | 0
1 | 2 | 0 | 0 | 0 | 0 | 0 | 0 | 0 | 0 | 0 | 0 | 0 | 2.3713 | 1.7618 | 0 | 0 | 0 | 0 | 0 | 0 | 0 | 0 | 0 | 0 | 0
1 | 3 | 0 | 0 | 0 | 0 | 0 | 0 | 0 | 0 | 8.3723 | 2.2269 | 3.7336 | 5.1085 | 4.5608 | 1.7076 | 0 | 0 | 0 | 0 | 0 | 0 | 0 | 0 | 0 | 0
1 | 4 | 0 | 0 | 0 | 0 | 0 | 0 | 0.48026 | 7.2462 | 0 | 2.7095 | 3.824 | 5.0604 | 4.1465 | 1.6709 | 0 | 4.2167 | 0 | 0 | 0 | 0 | 0 | 0 | 0 | 0
1 | 5 | 0 | 0 | 0 | 0 | 0 | 0 | 0 | 6.452 | 0 | 1.4287 | 2.2903 | 3.5216 | 2.8233 | 0.48993 | 0 | 2.1951 | 0 | 0 | 0 | 0 | 0 | 0 | 0 | 0
1 | 6 | 0 | 0 | 0 | 0 | 0 | 0 | 0 | 0 | 0 | 0.5688 | 1.3937 | 2.5975 | 1.9178 | 0 | 0 | 4.4881 | 0 | 0 | 0 | 0 | 0 | 0 | 0 | 0
1 | 7 | 0 | 0 | 0 | 0 | 0 | 0 | 0 | 0 | 0 | 1.0026 | 1.8558 | 3.2644 | 2.4614 | 0.035205 | 0 | 5.1496 | 0 | 0 | 0 | 0 | 0 | 0 | 0 | 0
1 | 8 | 0 | 0 | 0 | 0 | 0 | 0 | 0 | 5.5858 | 0 | 2.2325 | 3.2633 | 4.542 | 3.7337 | 1.1504 | 0 | 2.1066 | 0 | 0 | 0 | 0 | 0 | 0 | 0 | 0
1 | 9 | 0 | 0 | 0 | 0 | 0 | 0 | 0 | 0 | 0 | 1.733 | 3.2654 | 4.4814 | 3.0761 | 0 | 0 | 0 | 0 | 0 | 0 | 0 | 0 | 0 | 0 | 0
1 | 10 | 0 | 0 | 0 | 0 | 0 | 0 | 0 | 0 | 0 | 0 | 0 | 0 | 0 | 0 | 0 | 0 | 0 | 0 | 0 | 0 | 0 | 0 | 0 | 0
1 | 11 | 0 | 0 | 0 | 0 | 0 | 0 | 0 | 0 | 0 | 0 | 0 | 0.82913 | 0 | 0 | 0 | 0 | 0 | 0 | 0 | 0 | 0 | 0 | 0 | 0
2 | 0 | 0 | 0 | 0 | 0 | 0 | 0 | 0 | 0 | 0 | 0 | 0 | 0 | 0 | 0 | 0 | 0 | 0 | 0 | 0 | 0 | 0 | 0 | 0 | 0
2 | 1 | 0 | 0 | 0 | 0 | 0 | 0 | 0 | 0 | 0 | 0 | 0 | 0 | 0 | 0 | 0 | 0 | 0 | 0 | 0 | 0 | 0 | 0 | 0 | 0
2 | 2 | 0 | 0 | 0 | 0 | 0 | 0 | 0 | 0 | 0 | 0 | 0 | 2.5707 | 1.9488 | 0 | 0 | 0 | 0 | 0 | 0 | 0 | 0 | 0 | 0 | 0
2 | 3 | 0 | 0 | 0 | 0 | 0 | 0 | 0 | 0 | 0 | 2.4803 | 3.9836 | 5.3959 | 6.2105 | 1.9167 | 0 | 0 | 0 | 0 | 0 | 0 | 0 | 0 | 0 | 0
2 | 4 | 0 | 0 | 0 | 0 | 0 | 0 | 0 | 7.2302 | 0 | 2.9649 | 4.0573 | 5.3277 | 4.3937 | 1.862 | 0 | 2.3044 | 0 | 0 | 0 | 0 | 0 | 0 | 0 | 0
2 | 5 | 0 | 0 | 0 | 0 | 0 | 0 | 0 | 0.52632 | 0 | 1.6332 | 2.4648 | 3.7284 | 3.0141 | 0.62829 | 0 | 6.0362 | 0 | 0 | 0 | 0 | 0 | 0 | 0 | 0
2 | 6 | 0 | 0 | 0 | 0 | 0 | 0 | 0 | 0 | 0 | 0.7282 | 1.5217 | 2.7573 | 2.062 | 0 | 0 | 2.2985 | 0 | 0 | 0 | 0 | 0 | 0 | 0 | 0
2 | 7 | 0 | 0 | 0 | 0 | 0 | 0 | 0 | 0 | 0 | 1.1719 | 1.9931 | 3.4425 | 2.6189 | 0.13813 | 0 | 2.8676 | 0 | 0 | 0 | 0 | 0 | 0 | 0 | 0
2 | 8 | 0 | 0 | 0 | 0 | 0 | 0 | 0 | 0.16726 | 0 | 2.441 | 3.4455 | 4.7584 | 3.9315 | 1.2904 | 0 | 5.3585 | 0 | 0 | 0 | 0 | 0 | 0 | 0 | 0
2 | 9 | 0 | 0 | 0 | 0 | 0 | 0 | 0 | 0 | 0 | 1.964 | 3.4866 | 4.7343 | 3.2967 | 0 | 0 | 0 | 0 | 0 | 0 | 0 | 0 | 0 | 0 | 0
2 | 10 | 0 | 0 | 0 | 0 | 0 | 0 | 0 | 0 | 0 | 0 | 0 | 0 | 0 | 0 | 0 | 0 | 0 | 0 | 0 | 0 | 0 | 0 | 0 | 0
2 | 11 | 0 | 0 | 0 | 0 | 0 | 0 | 0 | 0 | 0 | 0 | 0 | 0.98908 | 0 | 0 | 0 | 0 | 0 | 0 | 0 | 0 | 0 | 0 | 0 | 0
3 | 0 | 0 | 0 | 0 | 0 | 0 | 0 | 0 | 0 | 0 | 0 | 0 | 0 | 0 | 0 | 0 | 0 | 0 | 0 | 0 | 0 | 0 | 0 | 0 | 0
3 | 1 | 0 | 0 | 0 | 0 | 0 | 0 | 0 | 0 | 0 | 0 | 0 | 0 | 0 | 0 | 0 | 0 | 0 | 0 | 0 | 0 | 0 | 0 | 0 | 0
3 | 2 | 0 | 0 | 0 | 0 | 0 | 0 | 0 | 0 | 0 | 0 | 0 | 2.7864 | 2.1451 | 0 | 0 | 0 | 0 | 0 | 0 | 0 | 0 | 0 | 0 | 0
3 | 3 | 0 | 0 | 0 | 0 | 0 | 0 | 0 | 6.302 | 0 | 2.7315 | 4.2585 | 5.721 | 5.1436 | 2.1278 | 0 | 1.6185 | 0 | 0 | 0 | 0 | 0 | 0 | 0 | 0
3 | 4 | 0 | 0 | 0 | 0 | 0 | 0 | 0 | 7.3445 | 0 | 3.2258 | 4.3221 | 5.6378 | 4.6737 | 2.0597 | 0 | 2.5517 | 0 | 0 | 0 | 0 | 0 | 0 | 0 | 0
3 | 5 | 0 | 0 | 0 | 0 | 0 | 0 | 0 | 0.70133 | 0 | 1.8362 | 2.6615 | 3.9692 | 3.2315 | 0.76843 | 0 | 6.0642 | 0 | 0 | 0 | 0 | 0 | 0 | 0 | 0
3 | 6 | 0 | 0 | 0 | 0 | 0 | 0 | 0 | 2.3898 | 0 | 0.8845 | 1.6703 | 2.949 | 2.2311 | 0 | 0 | 0 | 0 | 0 | 0 | 0 | 0 | 0 | 0 | 0
3 | 7 | 0 | 0 | 0 | 0 | 0 | 0 | 0 | 2.871 | 0 | 1.3427 | 2.1562 | 3.6587 | 2.8066 | 0.24547 | 0 | 0 | 0 | 0 | 0 | 0 | 0 | 0 | 0 | 0
3 | 8 | 0 | 0 | 0 | 0 | 0 | 0 | 0 | 0.29908 | 0 | 2.6607 | 3.6645 | 5.0237 | 4.1696 | 1.4432 | 0 | 5.3554 | 0 | 0 | 0 | 0 | 0 | 0 | 0 | 0
3 | 9 | 0 | 0 | 0 | 0 | 0 | 0 | 0 | 0 | 0 | 2.191 | 3.7331 | 5.0241 | 3.5395 | 0.21605 | 0 | 0 | 0 | 0 | 0 | 0 | 0 | 0 | 0 | 0
3 | 10 | 0 | 0 | 0 | 0 | 0 | 0 | 0 | 0 | 0 | 0 | 0 | 0.47248 | 0 | 0 | 0 | 0 | 0 | 0 | 0 | 0 | 0 | 0 | 0 | 0
3 | 11 | 0 | 0 | 0 | 0 | 0 | 0 | 0 | 0 | 0 | 0 | 0 | 1.1503 | 0.19509 | 0 | 0 | 0 | 0 | 0 | 0 | 0 | 0 | 0 | 0 | 0
4 | 0 | 0 | 0 | 0 | 0 | 0 | 0 | 0 | 0 | 0 | 0 | 0 | 0 | 0 | 0 | 0 | 0 | 0 | 0 | 0 | 0 | 0 | 0 | 0 | 0
4 | 1 | 0 | 0 | 0 | 0 | 0 | 0 | 0 | 0 | 0 | 0 | 0 | 0 | 0 | 0 | 0 | 0 | 0 | 0 | 0 | 0 | 0 | 0 | 0 | 0
4 | 2 | 0 | 0 | 0 | 0 | 0 | 0 | 0 | 0 | 0 | 0 | 0.36304 | 2.9159 | 2.2444 | 0 | 0 | 0 | 0 | 0 | 0 | 0 | 0 | 0 | 0 | 0
4 | 3 | 0 | 0 | 0 | 0 | 0 | 0 | 0 | 6.5834 | 0 | 2.8643 | 4.4599 | 7.68 | 5.3877 | 2.2286 | 0 | 0 | 0 | 0 | 0 | 0 | 0 | 0 | 0 | 0
4 | 4 | 0 | 0 | 0 | 0 | 0 | 0 | 0 | 7.6747 | 0 | 3.3811 | 4.5246 | 8.5643 | 4.8936 | 2.1555 | 0 | 0 | 0 | 0 | 0 | 0 | 0 | 0 | 0 | 0
4 | 5 | 0 | 0 | 0 | 0 | 0 | 0 | 0 | 6.7532 | 0 | 1.9233 | 2.7828 | 4.4466 | 3.3802 | 0.80029 | 0 | 0 | 0 | 0 | 0 | 0 | 0 | 0 | 0 | 0
4 | 6 | 0 | 0 | 0 | 0 | 0 | 0 | 0 | 2.4448 | 0 | 0.92383 | 1.7418 | 3.0817 | 2.3297 | 0 | 0 | 0 | 0 | 0 | 0 | 0 | 0 | 0 | 0 | 0
4 | 7 | 0 | 0 | 0 | 0 | 0 | 0 | 0 | 2.9555 | 0 | 1.4038 | 2.2507 | 3.8254 | 2.9326 | 0.24994 | 0 | 0 | 0 | 0 | 0 | 0 | 0 | 0 | 0 | 0
4 | 8 | 0 | 0 | 0 | 0 | 0 | 0 | 0 | 5.7549 | 0 | 2.7855 | 3.8319 | 5.3783 | 4.3615 | 1.5057 | 0 | 0 | 0 | 0 | 0 | 0 | 0 | 0 | 0 | 0
4 | 9 | 0 | 0 | 0 | 0 | 0 | 0 | 0 | 0 | 0 | 2.2969 | 3.9077 | 5.2605 | 3.7053 | 0.22388 | 0 | 0 | 0 | 0 | 0 | 0 | 0 | 0 | 0 | 0
4 | 10 | 0 | 0 | 0 | 0 | 0 | 0 | 0 | 0 | 0 | 0 | 0 | 0.49316 | 0 | 0 | 0 | 0 | 0 | 0 | 0 | 0 | 0 | 0 | 0 | 0
4 | 11 | 0 | 0 | 0 | 0 | 0 | 0 | 0 | 0 | 0 | 0 | 0 | 1.2017 | 0.20109 | 0 | 0 | 0 | 0 | 0 | 0 | 0 | 0 | 0 | 0 | 0
5 | 0 | 0 | 0 | 0 | 0 | 0 | 0 | 0 | 0 | 0 | 0 | 0 | 0 | 0 | 0 | 0 | 0 | 0 | 0 | 0 | 0 | 0 | 0 | 0 | 0
5 | 1 | 0 | 0 | 0 | 0 | 0 | 0 | 0 | 0 | 0 | 0 | 0 | 0 | 0 | 0 | 0 | 0 | 0 | 0 | 0 | 0 | 0 | 0 | 0 | 0
5 | 2 | 0 | 0 | 0 | 0 | 0 | 0 | 0 | 0 | 0 | 0 | 0.37304 | 3.0443 | 2.3423 | 0 | 0 | 0 | 0 | 0 | 0 | 0 | 0 | 0 | 0 | 0
5 | 3 | 0 | 0 | 0 | 0 | 0 | 0 | 0 | 0 | 7.3269 | 3.0008 | 4.6625 | 6.2663 | 5.634 | 2.3301 | 0 | 0 | 0 | 0 | 0 | 0 | 0 | 0 | 0 | 0
5 | 4 | 0 | 0 | 0 | 0 | 0 | 0 | 0 | 7.993 | 0 | 3.5396 | 4.7268 | 7.6733 | 5.1139 | 2.2505 | 0 | 0 | 0 | 0 | 0 | 0 | 0 | 0 | 0 | 0
5 | 5 | 0 | 0 | 0 | 0 | 0 | 0 | 0 | 7.0252 | 0 | 2.0112 | 2.901 | 4.6079 | 3.5265 | 0.82868 | 0 | 0 | 0 | 0 | 0 | 0 | 0 | 0 | 0 | 0
5 | 6 | 0 | 0 | 0 | 0 | 0 | 0 | 0 | 2.4528 | 0 | 0.96136 | 1.8076 | 3.2096 | 2.4232 | 0 | 0 | 0 | 0 | 0 | 0 | 0 | 0 | 0 | 0 | 0
5 | 7 | 0 | 0 | 0 | 0 | 0 | 0 | 0 | 2.9987 | 0 | 1.4633 | 2.3396 | 3.9879 | 3.0538 | 0.24862 | 0 | 0 | 0 | 0 | 0 | 0 | 0 | 0 | 0 | 0
5 | 8 | 0 | 0 | 0 | 0 | 0 | 0 | 0 | 5.9774 | 0 | 2.9102 | 3.9955 | 5.5726 | 4.5501 | 1.564 | 0 | 0 | 0 | 0 | 0 | 0 | 0 | 0 | 0 | 0
5 | 9 | 0 | 0 | 0 | 0 | 0 | 0 | 0 | 0 | 0 | 2.4054 | 4.0818 | 5.4971 | 3.8708 | 0 | 0 | 0 | 0 | 0 | 0 | 0 | 0 | 0 | 0 | 0
5 | 10 | 0 | 0 | 0 | 0 | 0 | 0 | 0 | 0 | 0 | 0 | 0 | 0.51262 | 0 | 0 | 0 | 0 | 0 | 0 | 0 | 0 | 0 | 0 | 0 | 0
5 | 11 | 0 | 0 | 0 | 0 | 0 | 0 | 0 | 0 | 0 | 0 | 0 | 1.251 | 0.2045 | 0 | 0 | 0 | 0 | 0 | 0 | 0 | 0 | 0 | 0 | 0
6 | 0 | 0 | 0 | 0 | 0 | 0 | 0 | 0 | 0 | 0 | 0 | 0 | 0 | 0 | 0 | 0 | 0 | 0 | 0 | 0 | 0 | 0 | 0 | 0 | 0
6 | 1 | 0 | 0 | 0 | 0 | 0 | 0 | 0 | 0 | 0 | 0 | 0 | 2.9111 | 1.9771 | 0 | 0 | 0 | 0 | 0 | 0 | 0 | 0 | 0 | 0 | 0
6 | 2 | 0 | 0 | 0 | 0 | 0 | 0 | 0 | 4.9624 | 0 | 1.0544 | 4.6554 | 8.3926 | 7.3394 | 1.6104 | 0 | 9.0981 | 0 | 0 | 0 | 0 | 0 | 0 | 0 | 0
6 | 3 | 0 | 0 | 0 | 5.3258 | 0 | 0 | 1.0956 | 13.2528 | 0 | 7.2704 | 10.399 | 12.6327 | 11.6961 | 6.8885 | 15.3303 | 13.9238 | 1.7945 | 0 | 0 | 0 | 0 | 13.9177 | 0 | 0
6 | 4 | 0 | 0 | 0 | 0.45857 | 0 | 0 | 3.4213 | 15.0374 | 0.29679 | 8.2258 | 10.8383 | 12.842 | 11.2856 | 7.0905 | 16.6982 | 14.4912 | 2.2078 | 0 | 0 | 0 | 0 | 13.0639 | 0 | 0
6 | 5 | 0 | 0 | 0 | 0 | 0 | 0 | 2.5108 | 14.0405 | 0 | 6.3901 | 8.6089 | 10.6277 | 9.4477 | 5.4861 | 14.8655 | 14.259 | 2.3015 | 0 | 0 | 0 | 0 | 0 | 0 | 0
6 | 6 | 0 | 0 | 0 | 0 | 0 | 0 | 0.23552 | 12.3549 | 0 | 5.3253 | 7.489 | 9.4605 | 8.3109 | 4.5334 | 12.6186 | 13.3787 | 1.5704 | 0 | 0 | 0 | 0 | 0 | 0 | 0
6 | 7 | 0 | 0 | 0 | 0 | 0 | 0 | 0 | 12.4401 | 0 | 6.0587 | 8.2907 | 10.541 | 9.2186 | 5.1 | 13.4424 | 13.1642 | 0.73574 | 0 | 0 | 0 | 0 | 0 | 0 | 0
6 | 8 | 0 | 0 | 0 | 0 | 0 | 0 | 0 | 12.8992 | 0 | 7.9696 | 10.477 | 12.5627 | 11.1991 | 6.8091 | 16.2084 | 13.3644 | 0 | 0 | 0 | 0 | 0 | 0 | 0 | 0
6 | 9 | 0 | 0 | 0 | 0 | 0 | 0 | 0 | 8.7544 | 0 | 6.605 | 9.8852 | 11.8819 | 9.5071 | 4.212 | 10.7448 | 10.1847 | 0 | 0 | 0 | 0 | 0 | 0 | 0 | 0
6 | 10 | 0 | 0 | 0 | 0 | 0 | 0 | 0 | 0 | 0 | 0 | 2.526 | 4.5022 | 3.3404 | 0 | 0 | 0 | 0 | 0 | 0 | 0 | 0 | 0 | 0 | 0
6 | 11 | 0 | 0 | 0 | 0 | 0 | 0 | 0 | 0 | 0 | 0 | 3.9008 | 5.8482 | 4.3254 | 0 | 0 | 0 | 0 | 0 | 0 | 0 | 0 | 0 | 0 | 0
7 | 0 | 0 | 0 | 0 | 0 | 0 | 0 | 0 | 0 | 0 | 0 | 0 | 0 | 0 | 0 | 0 | 0 | 0 | 0 | 0 | 0 | 0 | 0 | 0 | 0
7 | 1 | 0 | 0 | 0 | 0 | 0 | 0 | 0 | 0 | 0 | 0 | 0 | 3.0623 | 2.0814 | 0 | 0 | 0 | 0 | 0 | 0 | 0 | 0 | 0 | 0 | 0
7 | 2 | 0 | 0 | 0 | 0 | 0 | 0 | 0 | 5.2142 | 0 | 1.1097 | 4.8939 | 8.8187 | 7.7126 | 1.6958 | 0 | 9.558 | 0 | 0 | 0 | 0 | 0 | 0 | 0 | 0
7 | 3 | 0 | 0 | 0 | 5.6219 | 0 | 0 | 1.1526 | 13.9208 | 0 | 23.7377 | 10.9258 | 13.2717 | 12.288 | 7.2389 | 0 | 14.6259 | 1.8871 | 0 | 0 | 0 | 0 | 14.618 | 0 | 0
7 | 4 | 0 | 0 | 0 | 0.51187 | 0 | 0 | 3.5951 | 15.7951 | 0.31561 | 26.1742 | 11.3873 | 13.4917 | 11.857 | 7.4512 | 0 | 15.222 | 2.3214 | 0 | 0 | 0 | 0 | 13.7215 | 0 | 0
7 | 5 | 0 | 0 | 0 | 0 | 0 | 0 | 2.6391 | 14.7483 | 0 | 22.3261 | 9.0462 | 11.1664 | 9.9271 | 5.7664 | 0 | 14.9784 | 2.4201 | 0 | 0 | 0 | 0 | 0 | 0 | 0
7 | 6 | 0 | 0 | 0 | 0 | 0 | 0 | 0.25001 | 12.9784 | 0 | 18.8489 | 7.8704 | 9.9408 | 8.7335 | 4.7661 | 0 | 14.0542 | 1.6525 | 0 | 0 | 0 | 0 | 0 | 0 | 0
7 | 7 | 0 | 0 | 0 | 0 | 0 | 0 | 0 | 13.0679 | 0 | 20.4844 | 8.7123 | 11.0756 | 9.6868 | 5.3613 | 0 | 13.8289 | 0.77595 | 0 | 0 | 0 | 0 | 0 | 0 | 0
7 | 8 | 0 | 0 | 0 | 0 | 0 | 0 | 0 | 13.5499 | 0 | 25.3957 | 11.0083 | 13.1988 | 11.7666 | 7.1561 | 0 | 14.0389 | 0 | 0 | 0 | 0 | 0 | 0 | 0 | 0
7 | 9 | 0 | 0 | 0 | 0 | 0 | 0 | 0 | 9.1965 | 0 | 18.2233 | 10.3863 | 12.4834 | 9.9892 | 4.4281 | 0 | 10.6991 | 0 | 0 | 0 | 0 | 0 | 0 | 0 | 0
7 | 10 | 0 | 0 | 0 | 0 | 0 | 0 | 0 | 0 | 0 | 0 | 2.6573 | 4.7328 | 3.5126 | 0 | 0 | 0 | 0 | 0 | 0 | 0 | 0 | 0 | 0 | 0
7 | 11 | 0 | 0 | 0 | 0 | 0 | 0 | 0 | 0 | 0 | 0 | 4.1014 | 6.1466 | 4.5473 | 0 | 0 | 0 | 0 | 0 | 0 | 0 | 0 | 0 | 0 | 0
8 | 0 | 0 | 0 | 0 | 0 | 0 | 0 | 0 | 0 | 0 | 0 | 0 | 0 | 0 | 0 | 0 | 0 | 0 | 0 | 0 | 0 | 0 | 0 | 0 | 0
8 | 1 | 0 | 0 | 0 | 0 | 0 | 0 | 0 | 0 | 0 | 0 | 0 | 3.2095 | 2.1798 | 0 | 0 | 0 | 0 | 0 | 0 | 0 | 0 | 0 | 0 | 0
8 | 2 | 0 | 0 | 0 | 0 | 0 | 0 | 0 | 5.4711 | 0 | 11.1931 | 5.1326 | 9.2528 | 8.0917 | 1.7754 | 0 | 0 | 0 | 0 | 0 | 0 | 0 | 0 | 0 | 0
8 | 3 | 0 | 0 | 0 | 5.4622 | 0 | 0 | 1.2079 | 14.6113 | 0 | 24.9173 | 11.4649 | 13.9276 | 12.895 | 7.5946 | 0 | 15.351 | 1.9784 | 0 | 0 | 0 | 0 | 0 | 15.7537 | 0
8 | 4 | 0 | 0 | 0 | 0.50557 | 0 | 0 | 3.7719 | 16.5788 | 0.32721 | 27.4788 | 11.9492 | 14.1583 | 12.4424 | 7.8173 | 0 | 15.9765 | 2.4341 | 0 | 0 | 0 | 0 | 14.4029 | 0 | 0
8 | 5 | 0 | 0 | 0 | 0 | 0 | 0 | 2.7681 | 15.4797 | 0 | 23.4343 | 9.4913 | 11.717 | 10.4161 | 6.0484 | 0 | 15.7205 | 2.5374 | 0 | 0 | 0 | 0 | 0 | 0 | 0
8 | 6 | 0 | 0 | 0 | 0 | 0 | 0 | 0.25967 | 13.6213 | 0 | 19.7832 | 8.2566 | 10.4302 | 9.1628 | 4.998 | 0 | 14.7501 | 1.7313 | 0 | 0 | 0 | 0 | 0 | 0 | 0
8 | 7 | 0 | 0 | 0 | 0 | 0 | 0 | 0 | 13.7152 | 0 | 21.5 | 9.1405 | 11.6215 | 10.1635 | 5.6228 | 0 | 14.5136 | 0.81115 | 0 | 0 | 0 | 0 | 0 | 0 | 0
8 | 8 | 0 | 0 | 0 | 0 | 0 | 0 | 0 | 14.2214 | 0 | 26.6562 | 11.5509 | 13.8504 | 12.347 | 7.507 | 0 | 14.7342 | 0 | 0 | 0 | 0 | 0 | 0 | 0 | 0
8 | 9 | 0 | 0 | 0 | 0 | 0 | 0 | 0 | 9.6517 | 0 | 19.1281 | 10.8984 | 13.0998 | 10.4815 | 4.6438 | 0 | 11.2286 | 0 | 0 | 0 | 0 | 0 | 0 | 0 | 0
8 | 10 | 0 | 0 | 0 | 0 | 0 | 0 | 0 | 0 | 0 | 0 | 2.7849 | 4.9637 | 3.6828 | 0 | 0 | 0 | 0 | 0 | 0 | 0 | 0 | 0 | 0 | 0
8 | 11 | 0 | 0 | 0 | 0 | 0 | 0 | 0 | 0 | 0 | 0 | 4.3006 | 6.4477 | 4.7688 | 0 | 0 | 0 | 0 | 0 | 0 | 0 | 0 | 0 | 0 | 0
9 | 0 | 0 | 0 | 0 | 0 | 0 | 0 | 0 | 0 | 0 | 0 | 0 | 2.6856 | 0 | 0 | 0 | 0 | 0 | 0 | 0 | 0 | 0 | 0 | 0 | 0
9 | 1 | 0 | 0 | 0 | 0 | 0 | 0 | 0 | 0 | 0 | 0 | 3.1291 | 9.6228 | 7.2959 | 0 | 0 | 0 | 0 | 0 | 0 | 0 | 0 | 0 | 0 | 0
9 | 2 | 0 | 0 | 0 | 0 | 0 | 0 | 0 | 0 | 0 | 0 | 12.1295 | 20.4218 | 17.8578 | 4.4694 | 0 | 0 | 0 | 0 | 0 | 0 | 0 | 0 | 0 | 0
9 | 3 | 0 | 0 | 0 | 0 | 0 | 0 | 0 | 1.1097 | 0 | 14.5436 | 24.052 | 28.9763 | 26.732 | 15.4728 | 8.9013 | 4.7697 | 0 | 0 | 0 | 0 | 0 | 0 | 0 | 0
9 | 4 | 0 | 0 | 0 | 0 | 0 | 0 | 0 | 5.6746 | 0 | 17.3072 | 26.1417 | 30.5402 | 26.8336 | 16.9213 | 14.1508 | 7.0858 | 0 | 0 | 0 | 0 | 0 | 0 | 0 | 0
9 | 5 | 0 | 0 | 0 | 0 | 0 | 0 | 0 | 4.6024 | 0 | 14.1997 | 22.2326 | 26.7543 | 23.9779 | 14.5897 | 11.7524 | 7.8169 | 0 | 0 | 0 | 0 | 0 | 0 | 0 | 0
9 | 6 | 0 | 0 | 0 | 0 | 0 | 0 | 0 | 2.6272 | 0 | 13.127 | 21.056 | 25.4625 | 22.7542 | 13.6306 | 9.5235 | 7.1251 | 0 | 0 | 0 | 0 | 0 | 0 | 0 | 0
9 | 7 | 0 | 0 | 0 | 0 | 0 | 0 | 0 | 2.8545 | 0 | 14.854 | 23.0185 | 27.8336 | 24.8495 | 15.0914 | 11.5293 | 6.7077 | 0 | 0 | 0 | 0 | 0 | 0 | 0 | 0
9 | 8 | 0 | 0 | 0 | 0 | 0 | 0 | 0 | 3.1066 | 0 | 18.7317 | 27.4532 | 32.0837 | 28.8835 | 18.465 | 16.3676 | 6.4606 | 0 | 0 | 0 | 0 | 0 | 0 | 0 | 0
9 | 9 | 0 | 0 | 0 | 0 | 0 | 0 | 0 | 0 | 0 | 13.6017 | 23.8652 | 28.349 | 22.7614 | 10.3699 | 0 | 0 | 0 | 0 | 0 | 0 | 0 | 0 | 0 | 0
9 | 10 | 0 | 0 | 0 | 0 | 0 | 0 | 0 | 0 | 0 | 0 | 6.1732 | 10.6768 | 7.8094 | 0 | 0 | 0 | 0 | 0 | 0 | 0 | 0 | 0 | 0 | 0
9 | 11 | 0 | 0 | 0 | 0 | 0 | 0 | 0 | 0 | 0 | 0 | 10.2442 | 14.6633 | 11.0966 | 0 | 0 | 0 | 0 | 0 | 0 | 0 | 0 | 0 | 0 | 0
10 | 0 | 0 | 0 | 0 | 0 | 0 | 0 | 0 | 0 | 0 | 0 | 0 | 2.8027 | 0 | 0 | 0 | 0 | 0 | 0 | 0 | 0 | 0 | 0 | 0 | 0
10 | 1 | 0 | 0 | 0 | 0 | 0 | 0 | 0 | 0 | 0 | 0 | 3.2645 | 10.0467 | 7.6179 | 0 | 0 | 0 | 0 | 0 | 0 | 0 | 0 | 0 | 0 | 0
10 | 2 | 0 | 0 | 0 | 0 | 0 | 0 | 0 | 0 | 0 | 0 | 12.673 | 21.3337 | 18.6573 | 4.678 | 0 | 0 | 0 | 0 | 0 | 0 | 0 | 0 | 0 | 0
10 | 3 | 0 | 0 | 0 | 0 | 0 | 0 | 0 | 2.8653 | 9.3046 | 15.215 | 25.1303 | 30.2736 | 27.9305 | 16.1747 | 0 | 6.6749 | 0 | 0 | 0 | 0 | 0 | 0 | 0 | 0
10 | 4 | 0 | 0 | 0 | 0 | 0 | 0 | 0 | 7.6294 | 14.7778 | 18.0974 | 27.3061 | 31.9003 | 28.0305 | 17.6815 | 0 | 9.0875 | 0 | 0 | 0 | 0 | 0 | 0 | 0 | 0
10 | 5 | 0 | 0 | 0 | 0 | 0 | 0 | 0 | 6.5027 | 12.2588 | 14.846 | 23.2169 | 27.9393 | 25.0405 | 15.2388 | 0 | 9.8435 | 0 | 0 | 0 | 0 | 0 | 0 | 0 | 0
10 | 6 | 0 | 0 | 0 | 0 | 0 | 0 | 0 | 4.429 | 9.9142 | 13.7178 | 21.9802 | 26.5823 | 23.7546 | 14.2301 | 0 | 9.1132 | 0 | 0 | 0 | 0 | 0 | 0 | 0 | 0
10 | 7 | 0 | 0 | 0 | 0 | 0 | 0 | 0 | 4.6662 | 12.0079 | 15.5209 | 24.0287 | 29.0589 | 25.9425 | 15.7546 | 0 | 8.677 | 0 | 0 | 0 | 0 | 0 | 0 | 0 | 0
10 | 8 | 0 | 0 | 0 | 0 | 0 | 0 | 0 | 4.9341 | 16.7439 | 19.5731 | 28.663 | 33.4992 | 30.1579 | 19.2805 | 0.32526 | 8.4231 | 0 | 0 | 0 | 0 | 0 | 0 | 0 | 0
10 | 9 | 0 | 0 | 0 | 0 | 0 | 0 | 0 | 0 | 0 | 14.2279 | 24.9294 | 29.6121 | 23.7782 | 10.8399 | 0 | 0 | 0 | 0 | 0 | 0 | 0 | 0 | 0 | 0
10 | 10 | 0 | 0 | 0 | 0 | 0 | 0 | 0 | 0 | 0 | 0 | 6.4595 | 11.1626 | 8.1695 | 0 | 0 | 0 | 0 | 0 | 0 | 0 | 0 | 0 | 0 | 0
10 | 11 | 0 | 0 | 0 | 0 | 0 | 0 | 0 | 0 | 0 | 0 | 10.7052 | 15.3201 | 11.596 | 0 | 0 | 0 | 0 | 0 | 0 | 0 | 0 | 0 | 0 | 0
11 | 0 | 0 | 0 | 0 | 0 | 0 | 0 | 0 | 0 | 0 | 0 | 0 | 3.0214 | 0.30475 | 0 | 0 | 0 | 0 | 0 | 0 | 0 | 0 | 0 | 0 | 0
11 | 1 | 0 | 0 | 0 | 0 | 0 | 0 | 0 | 0 | 0 | 0 | 3.4533 | 10.0965 | 7.7378 | 0 | 0 | 0 | 0 | 0 | 0 | 0 | 0 | 0 | 0 | 0
11 | 2 | 0 | 0 | 0 | 0 | 0 | 0 | 0 | 0 | 0 | 0 | 12.7792 | 21.2631 | 18.6596 | 5.0203 | 0 | 0 | 0 | 0 | 0 | 0 | 0 | 0 | 0 | 0
11 | 3 | 0 | 0 | 0 | 0 | 0 | 0 | 0 | 1.0461 | 0 | 15.5425 | 25.0484 | 30.0893 | 27.8074 | 16.3394 | 9.2173 | 4.6027 | 0 | 0 | 0 | 0 | 0 | 0 | 0 | 0
11 | 4 | 0 | 0 | 0 | 0 | 0 | 0 | 0 | 5.6641 | 0 | 18.3142 | 27.0898 | 31.594 | 27.8237 | 17.7347 | 14.4533 | 6.8807 | 0 | 0 | 0 | 0 | 0 | 0 | 0 | 0
11 | 5 | 0 | 0 | 0 | 0 | 0 | 0 | 0 | 4.4684 | 0 | 15.0513 | 23.0005 | 27.623 | 24.7961 | 15.2428 | 11.798 | 7.5208 | 0 | 0 | 0 | 0 | 0 | 0 | 0 | 0
11 | 6 | 0 | 0 | 0 | 0 | 0 | 0 | 0 | 2.2947 | 0 | 13.8421 | 21.6835 | 26.189 | 23.4318 | 14.1616 | 9.2789 | 6.7037 | 0 | 0 | 0 | 0 | 0 | 0 | 0 | 0
11 | 7 | 0 | 0 | 0 | 0 | 0 | 0 | 0 | 2.524 | 0 | 15.6004 | 23.6754 | 28.6171 | 25.5684 | 15.6385 | 11.3156 | 6.2716 | 0 | 0 | 0 | 0 | 0 | 0 | 0 | 0
11 | 8 | 0 | 0 | 0 | 0 | 0 | 0 | 0 | 2.8482 | 0 | 19.599 | 28.2486 | 32.9859 | 29.7268 | 19.1262 | 16.3782 | 6.0787 | 0 | 0 | 0 | 0 | 0 | 0 | 0 | 0
11 | 9 | 0 | 0 | 0 | 0 | 0 | 0 | 0 | 0 | 0 | 14.5325 | 24.7747 | 29.3575 | 23.6684 | 11.0461 | 0 | 0 | 0 | 0 | 0 | 0 | 0 | 0 | 0 | 0
11 | 10 | 0 | 0 | 0 | 0 | 0 | 0 | 0 | 0 | 0 | 0 | 6.7919 | 11.3893 | 8.4807 | 0 | 0 | 0 | 0 | 0 | 0 | 0 | 0 | 0 | 0 | 0
11 | 11 | 0 | 0 | 0 | 0 | 0 | 0 | 0 | 0 | 0 | 0 | 10.8686 | 15.3813 | 11.7484 | 0 | 0 | 0 | 0 | 0 | 0 | 0 | 0 | 0 | 0 | 0
12 | 0 | 0 | 0 | 0 | 0 | 0 | 0 | 0 | 0 | 0 | 0 | 0 | 2.8387 | 0.12303 | 0 | 0 | 0 | 0 | 0 | 0 | 0 | 0 | 0 | 0 | 0
12 | 1 | 0 | 0 | 0 | 0 | 0 | 0 | 0 | 0 | 0 | 0 | 3.26 | 9.9462 | 7.5855 | 0 | 0 | 0 | 0 | 0 | 0 | 0 | 0 | 0 | 0 | 0
12 | 2 | 0 | 0 | 0 | 0 | 0 | 0 | 0 | 0 | 0 | 0 | 12.7176 | 21.2567 | 18.6481 | 4.9556 | 0 | 0 | 0 | 0 | 0 | 0 | 0 | 0 | 0 | 0
12 | 3 | 0 | 0 | 0 | 0 | 0 | 0 | 0 | 0.70069 | 0 | 15.6762 | 25.1096 | 30.1849 | 27.8969 | 16.3853 | 9.3439 | 4.1668 | 0 | 0 | 0 | 0 | 0 | 0 | 0 | 0
12 | 4 | 0 | 0 | 0 | 0 | 0 | 0 | 0 | 5.3171 | 0 | 18.4323 | 27.1059 | 31.642 | 27.8604 | 17.7374 | 14.5325 | 6.4044 | 0 | 0 | 0 | 0 | 0 | 0 | 0 | 0
12 | 5 | 0 | 0 | 0 | 0 | 0 | 0 | 0 | 4.054 | 0 | 15.0976 | 22.9357 | 27.5862 | 24.7492 | 15.165 | 11.7383 | 6.9834 | 0 | 0 | 0 | 0 | 0 | 0 | 0 | 0
12 | 6 | 0 | 0 | 0 | 0 | 0 | 0 | 0 | 1.7739 | 0 | 13.813 | 21.5417 | 26.0749 | 23.308 | 14.0163 | 9.0586 | 6.0951 | 0 | 0 | 0 | 0 | 0 | 0 | 0 | 0
12 | 7 | 0 | 0 | 0 | 0 | 0 | 0 | 0 | 2.0026 | 0 | 15.5775 | 23.537 | 28.5202 | 25.4543 | 15.4922 | 11.0992 | 5.6571 | 0 | 0 | 0 | 0 | 0 | 0 | 0 | 0
12 | 8 | 0 | 0 | 0 | 0 | 0 | 0 | 0 | 2.3691 | 0 | 19.6211 | 28.1617 | 32.9297 | 29.6586 | 19.0245 | 16.2627 | 5.4991 | 0 | 0 | 0 | 0 | 0 | 0 | 0 | 0
12 | 9 | 0 | 0 | 0 | 0 | 0 | 0 | 0 | 0 | 0 | 14.6317 | 24.7842 | 29.394 | 23.6846 | 11.0139 | 0 | 0 | 0 | 0 | 0 | 0 | 0 | 0 | 0 | 0
12 | 10 | 0 | 0 | 0 | 0 | 0 | 0 | 0 | 0 | 0 | 0 | 6.7558 | 11.3769 | 8.4646 | 0 | 0 | 0 | 0 | 0 | 0 | 0 | 0 | 0 | 0 | 0
12 | 11 | 0 | 0 | 0 | 0 | 0 | 0 | 0 | 0 | 0 | 0 | 10.8057 | 15.3426 | 11.6959 | 0 | 0 | 0 | 0 | 0 | 0 | 0 | 0 | 0 | 0 | 0
13 | 0 | 0 | 0 | 0 | 0 | 0 | 0 | 0 | 0 | 0 | 0 | 0 | 3.1383 | 0.40943 | 0 | 0 | 0 | 0 | 0 | 0 | 0 | 0 | 0 | 0 | 0
13 | 1 | 0 | 0 | 0 | 0 | 0 | 0 | 0 | 0 | 0 | 0 | 3.552 | 10.3134 | 7.9385 | 0 | 0 | 0 | 0 | 0 | 0 | 0 | 0 | 0 | 0 | 0
13 | 2 | 0 | 0 | 0 | 0 | 0 | 0 | 0 | 0 | 0 | 0.45664 | 13.1828 | 21.8183 | 19.1914 | 5.3773 | 0 | 0 | 0 | 0 | 0 | 0 | 0 | 0 | 0 | 0
13 | 3 | 0 | 0 | 0 | 0 | 0 | 0 | 0 | 0.58846 | 0 | 16.3404 | 25.7549 | 30.8891 | 28.5834 | 16.9706 | 9.5116 | 3.9877 | 0 | 0 | 0 | 0 | 0 | 0 | 0 | 0
13 | 4 | 0 | 0 | 0 | 0 | 0 | 0 | 0 | 5.2274 | 0 | 19.0961 | 27.7193 | 32.3089 | 28.497 | 18.2891 | 14.6829 | 6.1988 | 0 | 0 | 0 | 0 | 0 | 0 | 0 | 0
13 | 5 | 0 | 0 | 0 | 0 | 0 | 0 | 0 | 3.8944 | 0 | 15.6765 | 23.4513 | 28.1522 | 25.2909 | 15.6277 | 11.7433 | 6.7235 | 0 | 0 | 0 | 0 | 0 | 0 | 0 | 0
13 | 6 | 0 | 0 | 0 | 0 | 0 | 0 | 0 | 1.5022 | 0 | 14.3145 | 21.9776 | 26.5604 | 23.7699 | 14.4095 | 8.8986 | 5.7634 | 0 | 0 | 0 | 0 | 0 | 0 | 0 | 0
13 | 7 | 0 | 0 | 0 | 0 | 0 | 0 | 0 | 1.7317 | 0 | 16.094 | 23.9864 | 29.0346 | 25.9365 | 15.8922 | 10.9536 | 5.3177 | 0 | 0 | 0 | 0 | 0 | 0 | 0 | 0
13 | 8 | 0 | 0 | 0 | 0 | 0 | 0 | 0 | 2.1397 | 0 | 20.201 | 28.6837 | 33.5054 | 30.2059 | 19.4848 | 16.2389 | 5.1916 | 0 | 0 | 0 | 0 | 0 | 0 | 0 | 0
13 | 9 | 0 | 0 | 0 | 0 | 0 | 0 | 0 | 0 | 0 | 15.2579 | 25.3793 | 30.0385 | 24.2801 | 11.4977 | 0 | 0 | 0 | 0 | 0 | 0 | 0 | 0 | 0 | 0
13 | 10 | 0 | 0 | 0 | 0 | 0 | 0 | 0 | 0 | 0 | 0 | 7.2138 | 11.8814 | 8.9502 | 0 | 0 | 0 | 0 | 0 | 0 | 0 | 0 | 0 | 0 | 0
13 | 11 | 0 | 0 | 0 | 0 | 0 | 0 | 0 | 0 | 0 | 0 | 11.2596 | 15.843 | 12.1642 | 0 | 0 | 0 | 0 | 0 | 0 | 0 | 0 | 0 | 0 | 0
14 | 0 | 0 | 0 | 0 | 0 | 0 | 0 | 0 | 0 | 0 | 0 | 0 | 2.7865 | 0 | 0 | 0 | 0 | 0 | 0 | 0 | 0 | 0 | 0 | 0 | 0
14 | 1 | 0 | 0 | 0 | 0 | 0 | 0 | 0 | 0 | 0 | 0 | 3.184 | 9.9497 | 7.5898 | 0 | 0 | 0 | 0 | 0 | 0 | 0 | 0 | 0 | 0 | 0
14 | 2 | 0 | 0 | 0 | 0 | 0 | 0 | 0 | 0 | 0 | 0 | 12.9102 | 21.5519 | 18.9379 | 5.1583 | 0 | 0 | 0 | 0 | 0 | 0 | 0 | 0 | 0 | 0
14 | 3 | 0 | 0 | 0 | 0 | 0 | 0 | 0 | 0 | 0 | 16.2915 | 25.5449 | 30.6848 | 28.3884 | 16.8061 | 0 | 0 | 0 | 0 | 0 | 0 | 0 | 0 | 0 | 0
14 | 4 | 0 | 0 | 0 | 0 | 0 | 0 | 0 | 4.4547 | 0 | 19.0071 | 27.4378 | 32.0338 | 28.2357 | 18.0601 | 16.3148 | 0 | 0 | 0 | 0 | 0 | 0 | 0 | 0 | 0
14 | 5 | 0 | 0 | 0 | 0 | 0 | 0 | 0 | 3.0462 | 0 | 15.522 | 23.099 | 27.8004 | 24.9474 | 15.3165 | 11.0549 | 5.6989 | 0 | 0 | 0 | 0 | 0 | 0 | 0 | 0
14 | 6 | 0 | 0 | 0 | 0 | 0 | 0 | 0 | 0.53701 | 0 | 14.0747 | 21.5388 | 26.1227 | 23.3405 | 14.022 | 8.028 | 4.6557 | 0 | 0 | 0 | 0 | 0 | 0 | 0 | 0
14 | 7 | 0 | 0 | 0 | 0 | 0 | 0 | 0 | 0.76413 | 0 | 15.849 | 23.537 | 28.6004 | 25.5033 | 15.4924 | 10.0728 | 4.2058 | 0 | 0 | 0 | 0 | 0 | 0 | 0 | 0
14 | 8 | 0 | 0 | 0 | 0 | 0 | 0 | 0 | 1.2226 | 0 | 19.9825 | 28.2648 | 33.0897 | 29.7993 | 19.115 | 15.4468 | 4.1249 | 0 | 0 | 0 | 0 | 0 | 0 | 0 | 0
14 | 9 | 0 | 0 | 0 | 0 | 0 | 0 | 0 | 0 | 0 | 15.1734 | 25.1067 | 29.7658 | 24.0241 | 11.2747 | 0 | 0 | 0 | 0 | 0 | 0 | 0 | 0 | 0 | 0
14 | 10 | 0 | 0 | 0 | 0 | 0 | 0 | 0 | 0 | 0 | 0 | 7.0176 | 11.6806 | 8.7664 | 0 | 0 | 0 | 0 | 0 | 0 | 0 | 0 | 0 | 0 | 0
14 | 11 | 0 | 0 | 0 | 0 | 0 | 0 | 0 | 0 | 0 | 0 | 10.9995 | 15.5797 | 11.9106 | 0 | 0 | 0 | 0 | 0 | 0 | 0 | 0 | 0 | 0 | 0
15 | 0 | 0 | 0 | 0 | 0 | 0 | 0 | 0 | 0 | 0 | 0 | 0 | 2.6325 | 0 | 0 | 0 | 0 | 0 | 0 | 0 | 0 | 0 | 0 | 0 | 0
15 | 1 | 0 | 0 | 0 | 0 | 0 | 0 | 0 | 0 | 0 | 0 | 3.0141 | 9.7954 | 7.4468 | 0 | 0 | 0 | 0 | 0 | 0 | 0 | 0 | 0 | 0 | 0
15 | 2 | 0 | 0 | 0 | 0 | 0 | 0 | 0 | 0 | 0 | 0.45269 | 12.8534 | 21.5155 | 18.9104 | 5.1431 | 0 | 0 | 0 | 0 | 0 | 0 | 0 | 0 | 0 | 0
15 | 3 | 0 | 0 | 0 | 0 | 0 | 0 | 0 | 0 | 0 | 16.4674 | 25.5725 | 30.7267 | 28.4358 | 16.8654 | 8.3054 | 0 | 0 | 0 | 0 | 0 | 0 | 0 | 0 | 0
15 | 4 | 0 | 0 | 0 | 0 | 0 | 0 | 0 | 3.7437 | 0 | 19.1468 | 27.3959 | 32.0059 | 28.2156 | 18.0561 | 14.5703 | 0 | 0 | 0 | 0 | 0 | 0 | 0 | 0 | 0
15 | 5 | 0 | 0 | 0 | 0 | 0 | 0 | 0 | 2.2563 | 0 | 15.5893 | 22.978 | 27.6878 | 24.8385 | 15.2245 | 10.0321 | 4.7342 | 0 | 0 | 0 | 0 | 0 | 0 | 0 | 0
15 | 6 | 0 | 0 | 0 | 0 | 0 | 0 | 0 | 0 | 0 | 14.0531 | 21.3274 | 25.92 | 23.1417 | 13.8503 | 6.8152 | 3.605 | 0 | 0 | 0 | 0 | 0 | 0 | 0 | 0
15 | 7 | 0 | 0 | 0 | 0 | 0 | 0 | 0 | 0 | 0 | 15.8249 | 23.3181 | 28.4053 | 25.3042 | 15.3107 | 8.853 | 3.1501 | 0 | 0 | 0 | 0 | 0 | 0 | 0 | 0
15 | 8 | 0 | 0 | 0 | 0 | 0 | 0 | 0 | 0 | 0 | 19.9923 | 28.0848 | 32.9209 | 29.6342 | 18.9696 | 14.3259 | 3.1148 | 0 | 0 | 0 | 0 | 0 | 0 | 0 | 0
15 | 9 | 0 | 0 | 0 | 0 | 0 | 0 | 0 | 0 | 0 | 15.3111 | 25.0701 | 29.7366 | 24.0024 | 11.2655 | 0 | 0 | 0 | 0 | 0 | 0 | 0 | 0 | 0 | 0
15 | 10 | 0 | 0 | 0 | 0 | 0 | 0 | 0 | 0 | 0 | 0 | 7.0285 | 11.6947 | 8.7927 | 0 | 0 | 0 | 0 | 0 | 0 | 0 | 0 | 0 | 0 | 0
15 | 11 | 0 | 0 | 0 | 0 | 0 | 0 | 0 | 0 | 0 | 0.0033176 | 10.9521 | 15.5367 | 11.8714 | 0 | 0 | 0 | 0 | 0 | 0 | 0 | 0 | 0 | 0 | 0
16 | 0 | 0 | 0 | 0 | 0 | 0 | 0 | 0 | 0 | 0 | 0 | 0 | 6.114 | 3.5275 | 0 | 0 | 0 | 0 | 0 | 0 | 0 | 0 | 0 | 0 | 0
16 | 1 | 0 | 0 | 0 | 0 | 0 | 0 | 0 | 0 | 0 | 0 | 6.4589 | 13.076 | 10.8116 | 0 | 0 | 0 | 0 | 0 | 0 | 0 | 0 | 0 | 0 | 0
16 | 2 | 0 | 0 | 0 | 0 | 0 | 0 | 0 | 0 | 0 | 4.406 | 16.208 | 24.6612 | 22.1435 | 8.7815 | 0 | 0 | 0 | 0 | 0 | 0 | 0 | 0 | 0 | 0
16 | 3 | 0 | 0 | 0 | 0 | 0 | 0 | 0 | 0 | 5.9195 | 20.102 | 28.7094 | 33.7427 | 31.5251 | 20.2979 | 1.4937 | 0 | 0 | 0 | 0 | 0 | 0 | 0 | 0 | 0
16 | 4 | 0 | 0 | 0 | 0 | 0 | 0 | 0 | 0 | 12.4136 | 22.6469 | 30.368 | 34.8719 | 31.2005 | 21.3514 | 2.7319 | 0 | 0 | 0 | 0 | 0 | 0 | 0 | 0 | 0
16 | 5 | 0 | 0 | 0 | 0 | 0 | 0 | 0 | 0 | 8.5597 | 19.0707 | 25.9442 | 30.5358 | 27.7724 | 18.4551 | 2.0202 | 0 | 0 | 0 | 0 | 0 | 0 | 0 | 0 | 0
16 | 6 | 0 | 0 | 0 | 0 | 0 | 0 | 0 | 0 | 4.5997 | 17.4317 | 24.1916 | 28.67 | 25.9758 | 16.9889 | 0.63994 | 0 | 0 | 0 | 0 | 0 | 0 | 0 | 0 | 0
16 | 7 | 0 | 0 | 0 | 0 | 0 | 0 | 0 | 0 | 6.0171 | 19.15 | 26.1145 | 31.0982 | 28.0774 | 18.392 | 1.4053 | 0 | 0 | 0 | 0 | 0 | 0 | 0 | 0 | 0
16 | 8 | 0 | 0 | 0 | 0 | 0 | 0 | 0 | 0 | 8.9823 | 23.2561 | 30.8112 | 35.5305 | 32.342 | 22.008 | 3.9621 | 0 | 0 | 0 | 0 | 0 | 0 | 0 | 0 | 0
16 | 9 | 0 | 0 | 0 | 0 | 0 | 0 | 0 | 0 | 0 | 18.9157 | 28.1157 | 32.664 | 27.1025 | 14.7424 | 0 | 0 | 0 | 0 | 0 | 0 | 0 | 0 | 0 | 0
16 | 10 | 0 | 0 | 0 | 0 | 0 | 0 | 0 | 0 | 0 | 0 | 10.657 | 15.1978 | 12.3972 | 2.6029 | 0 | 0 | 0 | 0 | 0 | 0 | 0 | 0 | 0 | 0
16 | 11 | 0 | 0 | 0 | 0 | 0 | 0 | 0 | 0 | 0 | 3.9746 | 14.3754 | 18.8388 | 15.2823 | 3.0646 | 0 | 0 | 0 | 0 | 0 | 0 | 0 | 0 | 0 | 0
17 | 0 | 0 | 0 | 0 | 0 | 0 | 0 | 0 | 0 | 0 | 0 | 0 | 6.2826 | 3.715 | 0 | 0 | 0 | 0 | 0 | 0 | 0 | 0 | 0 | 0 | 0
17 | 1 | 0 | 0 | 0 | 0 | 0 | 0 | 0 | 0 | 0 | 0 | 6.6099 | 13.2445 | 10.9925 | 0 | 0 | 0 | 0 | 0 | 0 | 0 | 0 | 0 | 0 | 0
17 | 2 | 0 | 0 | 0 | 0 | 0 | 0 | 0 | 0 | 0 | 4.8508 | 16.484 | 24.9599 | 22.452 | 9.1031 | 0 | 0 | 0 | 0 | 0 | 0 | 0 | 0 | 0 | 0
17 | 3 | 0 | 0 | 0 | 0 | 0 | 0 | 0 | 0 | 5.5909 | 20.6344 | 29.0787 | 34.128 | 31.9164 | 20.7019 | 1.9102 | 0 | 0 | 0 | 0 | 0 | 0 | 0 | 0 | 0
17 | 4 | 0 | 0 | 0 | 0 | 0 | 0 | 0 | 0 | 10.3078 | 23.1395 | 30.6608 | 35.1804 | 31.5174 | 21.6856 | 3.0716 | 0 | 0 | 0 | 0 | 0 | 0 | 0 | 0 | 0
17 | 5 | 0 | 0 | 0 | 0 | 0 | 0 | 0 | 0 | 7.0593 | 19.4835 | 26.1498 | 30.7507 | 27.9913 | 18.6923 | 2.2686 | 0 | 0 | 0 | 0 | 0 | 0 | 0 | 0 | 0
17 | 6 | 0 | 0 | 0 | 0 | 0 | 0 | 0 | 0 | 4.0419 | 17.7464 | 24.2975 | 28.7856 | 26.0956 | 17.1383 | 0.79779 | 0 | 0 | 0 | 0 | 0 | 0 | 0 | 0 | 0
17 | 7 | 0 | 0 | 0 | 0 | 0 | 0 | 0 | 0 | 5.2462 | 19.4622 | 26.2122 | 31.2223 | 28.1969 | 18.5304 | 1.5554 | 0 | 0 | 0 | 0 | 0 | 0 | 0 | 0 | 0
17 | 8 | 0 | 0 | 0 | 0 | 0 | 0 | 0 | 0 | 8.2211 | 23.6056 | 30.9519 | 35.6837 | 32.4992 | 22.1866 | 4.1711 | 0 | 0 | 0 | 0 | 0 | 0 | 0 | 0 | 0
17 | 9 | 0 | 0 | 0 | 0 | 0 | 0 | 0 | 0 | 0 | 19.4061 | 28.4142 | 32.9709 | 27.4176 | 15.0707 | 0 | 0 | 0 | 0 | 0 | 0 | 0 | 0 | 0 | 0
17 | 10 | 0 | 0 | 0 | 0 | 0 | 0 | 0 | 0 | 0 | 0 | 11.0074 | 15.5518 | 12.7647 | 2.9894 | 0 | 0 | 0 | 0 | 0 | 0 | 0 | 0 | 0 | 0
17 | 11 | 0 | 0 | 0 | 0 | 0 | 0 | 0 | 0 | 0 | 4.423 | 14.6617 | 19.13 | 15.5776 | 3.3767 | 0 | 0 | 0 | 0 | 0 | 0 | 0 | 0 | 0 | 0
18 | 0 | 0 | 0 | 0 | 0 | 0 | 0 | 0 | 0 | 0 | 0 | 0.18612 | 6.5062 | 3.9568 | 0 | 0 | 0 | 0 | 0 | 0 | 0 | 0 | 0 | 0 | 0
18 | 1 | 0 | 0 | 0 | 0 | 0 | 0 | 0 | 0 | 0 | 0 | 6.8156 | 13.4723 | 11.2317 | 0.098728 | 0 | 0 | 0 | 0 | 0 | 0 | 0 | 0 | 0 | 0
18 | 2 | 0 | 0 | 0 | 0 | 0 | 0 | 0 | 0 | 0 | 5.3602 | 16.8252 | 25.3299 | 22.8305 | 9.4871 | 0 | 0 | 0 | 0 | 0 | 0 | 0 | 0 | 0 | 0
18 | 3 | 0 | 0 | 0 | 0 | 0 | 0 | 0 | 0 | 5.2718 | 21.2442 | 29.5244 | 34.5932 | 32.3866 | 21.1784 | 2.3885 | 0 | 0 | 0 | 0 | 0 | 0 | 0 | 0 | 0
18 | 4 | 0 | 0 | 0 | 0 | 0 | 0 | 0 | 0 | 8.6811 | 23.7095 | 31.0282 | 35.5666 | 31.9102 | 22.0904 | 3.4709 | 0 | 0 | 0 | 0 | 0 | 0 | 0 | 0 | 0
18 | 5 | 0 | 0 | 0 | 0 | 0 | 0 | 0 | 0 | 5.7854 | 19.9685 | 26.4239 | 31.0372 | 28.2803 | 18.9946 | 2.5726 | 0 | 0 | 0 | 0 | 0 | 0 | 0 | 0 | 0
18 | 6 | 0 | 0 | 0 | 0 | 0 | 0 | 0 | 0 | 3.4841 | 18.1287 | 24.467 | 28.9679 | 26.2806 | 17.3487 | 1.007 | 0 | 0 | 0 | 0 | 0 | 0 | 0 | 0 | 0
18 | 7 | 0 | 0 | 0 | 0 | 0 | 0 | 0 | 0 | 4.6893 | 19.8427 | 26.3744 | 31.4149 | 28.383 | 18.7302 | 1.757 | 0 | 0 | 0 | 0 | 0 | 0 | 0 | 0 | 0
18 | 8 | 0 | 0 | 0 | 0 | 0 | 0 | 0 | 0 | 7.718 | 24.0274 | 31.1615 | 35.9091 | 32.727 | 22.4302 | 4.4355 | 0 | 0 | 0 | 0 | 0 | 0 | 0 | 0 | 0
18 | 9 | 0 | 0 | 0 | 0 | 0 | 0 | 0 | 0 | 0 | 19.9715 | 28.7861 | 33.3542 | 27.8059 | 15.4654 | 0 | 0 | 0 | 0 | 0 | 0 | 0 | 0 | 0 | 0
18 | 10 | 0 | 0 | 0 | 0 | 0 | 0 | 0 | 0 | 0 | 0.18631 | 11.4225 | 15.9734 | 13.1986 | 3.4373 | 0 | 0 | 0 | 0 | 0 | 0 | 0 | 0 | 0 | 0
18 | 11 | 0 | 0 | 0 | 0 | 0 | 0 | 0 | 0 | 0 | 4.9359 | 15.0126 | 19.4887 | 15.9383 | 3.7475 | 0 | 0 | 0 | 0 | 0 | 0 | 0 | 0 | 0 | 0
19 | 0 | 0 | 0 | 0 | 0 | 0 | 0 | 0 | 0 | 0 | 0 | 3.8079 | 10.1221 | 7.6056 | 0 | 0 | 0 | 0 | 0 | 0 | 0 | 0 | 0 | 0 | 0
19 | 1 | 0 | 0 | 0 | 0 | 0 | 0 | 0 | 0 | 0 | 0.2519 | 10.4094 | 17.0597 | 14.8431 | 3.7835 | 0 | 0 | 0 | 0 | 0 | 0 | 0 | 0 | 0 | 0
19 | 2 | 0 | 0 | 0 | 0 | 0 | 0 | 0 | 0 | 0 | 9.3101 | 20.5271 | 29.0245 | 26.5468 | 13.2731 | 0 | 0 | 0 | 0 | 0 | 0 | 0 | 0 | 0 | 0
19 | 3 | 0 | 0 | 0 | 0 | 0 | 0 | 0 | 0 | 5.8373 | 25.234 | 33.2861 | 38.3533 | 36.1629 | 25.0153 | 6.3167 | 0 | 0 | 0 | 0 | 0 | 0 | 0 | 0 | 0
19 | 4 | 0 | 0 | 0 | 0 | 0 | 0 | 0 | 0 | 9.2047 | 27.6417 | 34.6926 | 39.2312 | 35.5997 | 25.8404 | 7.3032 | 0 | 0 | 0 | 0 | 0 | 0 | 0 | 0 | 0
19 | 5 | 0 | 0 | 0 | 0 | 0 | 0 | 0 | 0 | 6.7578 | 23.8208 | 30.003 | 34.6087 | 31.8678 | 22.6416 | 6.2996 | 0 | 0 | 0 | 0 | 0 | 0 | 0 | 0 | 0
19 | 6 | 0 | 0 | 0 | 0 | 0 | 0 | 0 | 0 | 3.7837 | 21.8716 | 27.9352 | 32.4294 | 29.758 | 20.8976 | 4.6324 | 0 | 0 | 0 | 0 | 0 | 0 | 0 | 0 | 0
19 | 7 | 0 | 0 | 0 | 0 | 0 | 0 | 0 | 0 | 4.9841 | 23.5756 | 29.8251 | 34.8766 | 31.8516 | 22.2605 | 5.3701 | 0 | 0 | 0 | 0 | 0 | 0 | 0 | 0 | 0
19 | 8 | 0 | 0 | 0 | 0 | 0 | 0 | 0 | 0 | 8.0603 | 27.7878 | 34.6439 | 39.3872 | 36.2228 | 25.9933 | 8.1081 | 0 | 0 | 0 | 0 | 0 | 0 | 0 | 0 | 0
19 | 9 | 0 | 0 | 0 | 0 | 0 | 0 | 0 | 0 | 2.325 | 23.9164 | 32.4663 | 37.0259 | 31.5098 | 19.2353 | 0 | 0 | 0 | 0 | 0 | 0 | 0 | 0 | 0 | 0
19 | 10 | 0 | 0 | 0 | 0 | 0 | 0 | 0 | 0 | 0 | 4.222 | 15.2351 | 19.7719 | 17.0244 | 7.3255 | 0 | 0 | 0 | 0 | 0 | 0 | 0 | 0 | 0 | 0
19 | 11 | 0 | 0 | 0 | 0 | 0 | 0 | 0 | 0 | 0 | 8.8918 | 18.7343 | 23.198 | 19.6669 | 7.5458 | 0 | 0 | 0 | 0 | 0 | 0 | 0 | 0 | 0 | 0

## Sold (Generated)
Generation Technology | Year | Day | Hour 0 | Hour 1 | Hour 2 | Hour 3 | Hour 4 | Hour 5 | Hour 6 | Hour 7 | Hour 8 | Hour 9 | Hour 10 | Hour 11 | Hour 12 | Hour 13 | Hour 14 | Hour 15 | Hour 16 | Hour 17 | Hour 18 | Hour 19 | Hour 20 | Hour 21 | Hour 22 | Hour 23
Diesel | 0 | 0 | 0 | 0 | 0 | 0 | 0 | 0 | 0 | 0 | 0 | 0 | 0 | 0 | 0 | 0 | 0 | 0 | 0 | 0 | 0 | 0 | 0 | 0 | 0 | 0
Diesel | 0 | 1 | 0 | 0 | 0 | 0 | 0 | 0 | 0 | 0 | 0 | 0 | 0 | 0 | 0 | 0 | 0 | 0 | 0 | 0 | 0 | 0 | 0 | 0 | 0 | 0
Diesel | 0 | 2 | 0 | 0 | 0 | 0 | 0 | 0 | 0 | 0 | 0 | 0 | 0 | 0 | 0 | 0 | 0 | 0 | 0 | 0 | 0 | 0 | 0 | 0 | 0 | 0
Diesel | 0 | 3 | 0 | 0 | 0 | 0 | 0 | 0 | 0 | 0 | 0 | 0 | 0 | 0 | 0 | 0 | 0 | 0 | 0 | 0 | 0 | 0 | 0 | 0 | 0 | 0
Diesel | 0 | 4 | 0 | 0 | 0 | 0 | 0 | 0 | 0 | 0 | 0 | 0 | 0 | 0 | 0 | 0 | 0 | 0 | 0 | 0 | 0 | 0 | 0 | 0 | 0 | 0
Diesel | 0 | 5 | 0 | 0 | 0 | 0 | 0 | 0 | 0 | 0 | 0 | 0 | 0 | 0 | 0 | 0 | 0 | 0 | 0 | 0 | 0 | 0 | 0 | 0 | 0 | 0
Diesel | 0 | 6 | 0 | 0 | 0 | 0 | 0 | 0 | 0 | 0 | 0 | 0 | 0 | 0 | 0 | 0 | 0 | 0 | 0 | 0 | 0 | 0 | 0 | 0 | 0 | 0
Diesel | 0 | 7 | 0 | 0 | 0 | 0 | 0 | 0 | 0 | 0 | 0 | 0 | 0 | 0 | 0 | 0 | 0 | 0 | 0 | 0 | 0 | 0 | 0 | 0 | 0 | 0
Diesel | 0 | 8 | 0 | 0 | 0 | 0 | 0 | 0 | 0 | 0 | 0 | 0 | 0 | 0 | 0 | 0 | 0 | 0 | 0 | 0 | 0 | 0 | 0 | 0 | 0 | 0
Diesel | 0 | 9 | 0 | 0 | 0 | 0 | 0 | 0 | 0 | 0 | 0 | 0 | 0 | 0 | 0 | 0 | 0 | 0 | 0 | 0 | 0 | 0 | 0 | 0 | 0 | 0
Diesel | 0 | 10 | 0 | 0 | 0 | 0 | 0 | 0 | 0 | 0 | 0 | 0 | 0 | 0 | 0 | 0 | 0 | 0 | 0 | 0 | 0 | 0 | 0 | 0 | 0 | 0
Diesel | 0 | 11 | 0 | 0 | 0 | 0 | 0 | 0 | 0 | 0 | 0 | 0 | 0 | 0 | 0 | 0 | 0 | 0 | 0 | 0 | 0 | 0 | 0 | 0 | 0 | 0
Diesel | 1 | 0 | 0 | 0 | 0 | 0 | 0 | 0 | 0 | 0 | 0 | 0 | 0 | 0 | 0 | 0 | 0 | 0 | 0 | 0 | 0 | 0 | 0 | 0 | 0 | 0
Diesel | 1 | 1 | 0 | 0 | 0 | 0 | 0 | 0 | 0 | 0 | 0 | 0 | 0 | 0 | 0 | 0 | 0 | 0 | 0 | 0 | 0 | 0 | 0 | 0 | 0 | 0
Diesel | 1 | 2 | 0 | 0 | 0 | 0 | 0 | 0 | 0 | 0 | 0 | 0 | 0 | 0 | 0 | 0 | 0 | 0 | 0 | 0 | 0 | 0 | 0 | 0 | 0 | 0
Diesel | 1 | 3 | 0 | 0 | 0 | 0 | 0 | 0 | 0 | 0 | 0 | 0 | 0 | 0 | 0 | 0 | 0 | 0 | 0 | 0 | 0 | 0 | 0 | 0 | 0 | 0
Diesel | 1 | 4 | 0 | 0 | 0 | 0 | 0 | 0 | 0 | 0 | 0 | 0 | 0 | 0 | 0 | 0 | 0 | 0 | 0 | 0 | 0 | 0 | 0 | 0 | 0 | 0
Diesel | 1 | 5 | 0 | 0 | 0 | 0 | 0 | 0 | 0 | 0 | 0 | 0 | 0 | 0 | 0 | 0 | 0 | 0 | 0 | 0 | 0 | 0 | 0 | 0 | 0 | 0
Diesel | 1 | 6 | 0 | 0 | 0 | 0 | 0 | 0 | 0 | 0 | 0 | 0 | 0 | 0 | 0 | 0 | 0 | 0 | 0 | 0 | 0 | 0 | 0 | 0 | 0 | 0
Diesel | 1 | 7 | 0 | 0 | 0 | 0 | 0 | 0 | 0 | 0 | 0 | 0 | 0 | 0 | 0 | 0 | 0 | 0 | 0 | 0 | 0 | 0 | 0 | 0 | 0 | 0
Diesel | 1 | 8 | 0 | 0 | 0 | 0 | 0 | 0 | 0 | 0 | 0 | 0 | 0 | 0 | 0 | 0 | 0 | 0 | 0 | 0 | 0 | 0 | 0 | 0 | 0 | 0
Diesel | 1 | 9 | 0 | 0 | 0 | 0 | 0 | 0 | 0 | 0 | 0 | 0 | 0 | 0 | 0 | 0 | 0 | 0 | 0 | 0 | 0 | 0 | 0 | 0 | 0 | 0
Diesel | 1 | 10 | 0 | 0 | 0 | 0 | 0 | 0 | 0 | 0 | 0 | 0 | 0 | 0 | 0 | 0 | 0 | 0 | 0 | 0 | 0 | 0 | 0 | 0 | 0 | 0
Diesel | 1 | 11 | 0 | 0 | 0 | 0 | 0 | 0 | 0 | 0 | 0 | 0 | 0 | 0 | 0 | 0 | 0 | 0 | 0 | 0 | 0 | 0 | 0 | 0 | 0 | 0
Diesel | 2 | 0 | 0 | 0 | 0 | 0 | 0 | 0 | 0 | 0 | 0 | 0 | 0 | 0 | 0 | 0 | 0 | 0 | 0 | 0 | 0 | 0 | 0 | 0 | 0 | 0
Diesel | 2 | 1 | 0 | 0 | 0 | 0 | 0 | 0 | 0 | 0 | 0 | 0 | 0 | 0 | 0 | 0 | 0 | 0 | 0 | 0 | 0 | 0 | 0 | 0 | 0 | 0
Diesel | 2 | 2 | 0 | 0 | 0 | 0 | 0 | 0 | 0 | 0 | 0 | 0 | 0 | 0 | 0 | 0 | 0 | 0 | 0 | 0 | 0 | 0 | 0 | 0 | 0 | 0
Diesel | 2 | 3 | 0 | 0 | 0 | 0 | 0 | 0 | 0 | 0 | 0 | 0 | 0 | 0 | 0 | 0 | 0 | 0 | 0 | 0 | 0 | 0 | 0 | 0 | 0 | 0
Diesel | 2 | 4 | 0 | 0 | 0 | 0 | 0 | 0 | 0 | 0 | 0 | 0 | 0 | 0 | 0 | 0 | 0 | 0 | 0 | 0 | 0 | 0 | 0 | 0 | 0 | 0
Diesel | 2 | 5 | 0 | 0 | 0 | 0 | 0 | 0 | 0 | 0 | 0 | 0 | 0 | 0 | 0 | 0 | 0 | 0 | 0 | 0 | 0 | 0 | 0 | 0 | 0 | 0
Diesel | 2 | 6 | 0 | 0 | 0 | 0 | 0 | 0 | 0 | 0 | 0 | 0 | 0 | 0 | 0 | 0 | 0 | 0 | 0 | 0 | 0 | 0 | 0 | 0 | 0 | 0
Diesel | 2 | 7 | 0 | 0 | 0 | 0 | 0 | 0 | 0 | 0 | 0 | 0 | 0 | 0 | 0 | 0 | 0 | 0 | 0 | 0 | 0 | 0 | 0 | 0 | 0 | 0
Diesel | 2 | 8 | 0 | 0 | 0 | 0 | 0 | 0 | 0 | 0 | 0 | 0 | 0 | 0 | 0 | 0 | 0 | 0 | 0 | 0 | 0 | 0 | 0 | 0 | 0 | 0
Diesel | 2 | 9 | 0 | 0 | 0 | 0 | 0 | 0 | 0 | 0 | 0 | 0 | 0 | 0 | 0 | 0 | 0 | 0 | 0 | 0 | 0 | 0 | 0 | 0 | 0 | 0
Diesel | 2 | 10 | 0 | 0 | 0 | 0 | 0 | 0 | 0 | 0 | 0 | 0 | 0 | 0 | 0 | 0 | 0 | 0 | 0 | 0 | 0 | 0 | 0 | 0 | 0 | 0
Diesel | 2 | 11 | 0 | 0 | 0 | 0 | 0 | 0 | 0 | 0 | 0 | 0 | 0 | 0 | 0 | 0 | 0 | 0 | 0 | 0 | 0 | 0 | 0 | 0 | 0 | 0
Diesel | 3 | 0 | 0 | 0 | 0 | 0 | 0 | 0 | 0 | 0 | 0 | 0 | 0 | 0 | 0 | 0 | 0 | 0 | 0 | 0 | 0 | 0 | 0 | 0 | 0 | 0
Diesel | 3 | 1 | 0 | 0 | 0 | 0 | 0 | 0 | 0 | 0 | 0 | 0 | 0 | 0 | 0 | 0 | 0 | 0 | 0 | 0 | 0 | 0 | 0 | 0 | 0 | 0
Diesel | 3 | 2 | 0 | 0 | 0 | 0 | 0 | 0 | 0 | 0 | 0 | 0 | 0 | 0 | 0 | 0 | 0 | 0 | 0 | 0 | 0 | 0 | 0 | 0 | 0 | 0
Diesel | 3 | 3 | 0 | 0 | 0 | 0 | 0 | 0 | 0 | 0 | 0 | 0 | 0 | 0 | 0 | 0 | 0 | 0 | 0 | 0 | 0 | 0 | 0 | 0 | 0 | 0
Diesel | 3 | 4 | 0 | 0 | 0 | 0 | 0 | 0 | 0 | 0 | 0 | 0 | 0 | 0 | 0 | 0 | 0 | 0 | 0 | 0 | 0 | 0 | 0 | 0 | 0 | 0
Diesel | 3 | 5 | 0 | 0 | 0 | 0 | 0 | 0 | 0 | 0 | 0 | 0 | 0 | 0 | 0 | 0 | 0 | 0 | 0 | 0 | 0 | 0 | 0 | 0 | 0 | 0
Diesel | 3 | 6 | 0 | 0 | 0 | 0 | 0 | 0 | 0 | 0 | 0 | 0 | 0 | 0 | 0 | 0 | 0 | 0 | 0 | 0 | 0 | 0 | 0 | 0 | 0 | 0
Diesel | 3 | 7 | 0 | 0 | 0 | 0 | 0 | 0 | 0 | 0 | 0 | 0 | 0 | 0 | 0 | 0 | 0 | 0 | 0 | 0 | 0 | 0 | 0 | 0 | 0 | 0
Diesel | 3 | 8 | 0 | 0 | 0 | 0 | 0 | 0 | 0 | 0 | 0 | 0 | 0 | 0 | 0 | 0 | 0 | 0 | 0 | 0 | 0 | 0 | 0 | 0 | 0 | 0
Diesel | 3 | 9 | 0 | 0 | 0 | 0 | 0 | 0 | 0 | 0 | 0 | 0 | 0 | 0 | 0 | 0 | 0 | 0 | 0 | 0 | 0 | 0 | 0 | 0 | 0 | 0
Diesel | 3 | 10 | 0 | 0 | 0 | 0 | 0 | 0 | 0 | 0 | 0 | 0 | 0 | 0 | 0 | 0 | 0 | 0 | 0 | 0 | 0 | 0 | 0 | 0 | 0 | 0
Diesel | 3 | 11 | 0 | 0 | 0 | 0 | 0 | 0 | 0 | 0 | 0 | 0 | 0 | 0 | 0 | 0 | 0 | 0 | 0 | 0 | 0 | 0 | 0 | 0 | 0 | 0
Diesel | 4 | 0 | 0 | 0 | 0 | 0 | 0 | 0 | 0 | 0 | 0 | 0 | 0 | 0 | 0 | 0 | 0 | 0 | 0 | 0 | 0 | 0 | 0 | 0 | 0 | 0
Diesel | 4 | 1 | 0 | 0 | 0 | 0 | 0 | 0 | 0 | 0 | 0 | 0 | 0 | 0 | 0 | 0 | 0 | 0 | 0 | 0 | 0 | 0 | 0 | 0 | 0 | 0
Diesel | 4 | 2 | 0 | 0 | 0 | 0 | 0 | 0 | 0 | 0 | 0 | 0 | 0 | 0 | 0 | 0 | 0 | 0 | 0 | 0 | 0 | 0 | 0 | 0 | 0 | 0
Diesel | 4 | 3 | 0 | 0 | 0 | 0 | 0 | 0 | 0 | 0 | 0 | 0 | 0 | 0 | 0 | 0 | 0 | 0 | 0 | 0 | 0 | 0 | 0 | 0 | 0 | 0
Diesel | 4 | 4 | 0 | 0 | 0 | 0 | 0 | 0 | 0 | 0 | 0 | 0 | 0 | 0 | 0 | 0 | 0 | 0 | 0 | 0 | 0 | 0 | 0 | 0 | 0 | 0
Diesel | 4 | 5 | 0 | 0 | 0 | 0 | 0 | 0 | 0 | 0 | 0 | 0 | 0 | 0 | 0 | 0 | 0 | 0 | 0 | 0 | 0 | 0 | 0 | 0 | 0 | 0
Diesel | 4 | 6 | 0 | 0 | 0 | 0 | 0 | 0 | 0 | 0 | 0 | 0 | 0 | 0 | 0 | 0 | 0 | 0 | 0 | 0 | 0 | 0 | 0 | 0 | 0 | 0
Diesel | 4 | 7 | 0 | 0 | 0 | 0 | 0 | 0 | 0 | 0 | 0 | 0 | 0 | 0 | 0 | 0 | 0 | 0 | 0 | 0 | 0 | 0 | 0 | 0 | 0 | 0
Diesel | 4 | 8 | 0 | 0 | 0 | 0 | 0 | 0 | 0 | 0 | 0 | 0 | 0 | 0 | 0 | 0 | 0 | 0 | 0 | 0 | 0 | 0 | 0 | 0 | 0 | 0
Diesel | 4 | 9 | 0 | 0 | 0 | 0 | 0 | 0 | 0 | 0 | 0 | 0 | 0 | 0 | 0 | 0 | 0 | 0 | 0 | 0 | 0 | 0 | 0 | 0 | 0 | 0
Diesel | 4 | 10 | 0 | 0 | 0 | 0 | 0 | 0 | 0 | 0 | 0 | 0 | 0 | 0 | 0 | 0 | 0 | 0 | 0 | 0 | 0 | 0 | 0 | 0 | 0 | 0
Diesel | 4 | 11 | 0 | 0 | 0 | 0 | 0 | 0 | 0 | 0 | 0 | 0 | 0 | 0 | 0 | 0 | 0 | 0 | 0 | 0 | 0 | 0 | 0 | 0 | 0 | 0
Diesel | 5 | 0 | 0 | 0 | 0 | 0 | 0 | 0 | 0 | 0 | 0 | 0 | 0 | 0 | 0 | 0 | 0 | 0 | 0 | 0 | 0 | 0 | 0 | 0 | 0 | 0
Diesel | 5 | 1 | 0 | 0 | 0 | 0 | 0 | 0 | 0 | 0 | 0 | 0 | 0 | 0 | 0 | 0 | 0 | 0 | 0 | 0 | 0 | 0 | 0 | 0 | 0 | 0
Diesel | 5 | 2 | 0 | 0 | 0 | 0 | 0 | 0 | 0 | 0 | 0 | 0 | 0 | 0 | 0 | 0 | 0 | 0 | 0 | 0 | 0 | 0 | 0 | 0 | 0 | 0
Diesel | 5 | 3 | 0 | 0 | 0 | 0 | 0 | 0 | 0 | 0 | 0 | 0 | 0 | 0 | 0 | 0 | 0 | 0 | 0 | 0 | 0 | 0 | 0 | 0 | 0 | 0
Diesel | 5 | 4 | 0 | 0 | 0 | 0 | 0 | 0 | 0 | 0 | 0 | 0 | 0 | 0 | 0 | 0 | 0 | 0 | 0 | 0 | 0 | 0 | 0 | 0 | 0 | 0
Diesel | 5 | 5 | 0 | 0 | 0 | 0 | 0 | 0 | 0 | 0 | 0 | 0 | 0 | 0 | 0 | 0 | 0 | 0 | 0 | 0 | 0 | 0 | 0 | 0 | 0 | 0
Diesel | 5 | 6 | 0 | 0 | 0 | 0 | 0 | 0 | 0 | 0 | 0 | 0 | 0 | 0 | 0 | 0 | 0 | 0 | 0 | 0 | 0 | 0 | 0 | 0 | 0 | 0
Diesel | 5 | 7 | 0 | 0 | 0 | 0 | 0 | 0 | 0 | 0 | 0 | 0 | 0 | 0 | 0 | 0 | 0 | 0 | 0 | 0 | 0 | 0 | 0 | 0 | 0 | 0
Diesel | 5 | 8 | 0 | 0 | 0 | 0 | 0 | 0 | 0 | 0 | 0 | 0 | 0 | 0 | 0 | 0 | 0 | 0 | 0 | 0 | 0 | 0 | 0 | 0 | 0 | 0
Diesel | 5 | 9 | 0 | 0 | 0 | 0 | 0 | 0 | 0 | 0 | 0 | 0 | 0 | 0 | 0 | 0 | 0 | 0 | 0 | 0 | 0 | 0 | 0 | 0 | 0 | 0
Diesel | 5 | 10 | 0 | 0 | 0 | 0 | 0 | 0 | 0 | 0 | 0 | 0 | 0 | 0 | 0 | 0 | 0 | 0 | 0 | 0 | 0 | 0 | 0 | 0 | 0 | 0
Diesel | 5 | 11 | 0 | 0 | 0 | 0 | 0 | 0 | 0 | 0 | 0 | 0 | 0 | 0 | 0 | 0 | 0 | 0 | 0 | 0 | 0 | 0 | 0 | 0 | 0 | 0
Diesel | 6 | 0 | 0 | 0 | 0 | 0 | 0 | 0 | 0 | 0 | 0 | 0 | 0 | 0 | 0 | 0 | 0 | 0 | 0 | 0 | 0 | 0 | 0 | 0 | 0 | 0
Diesel | 6 | 1 | 0 | 0 | 0 | 0 | 0 | 0 | 0 | 0 | 0 | 0 | 0 | 0 | 0 | 0 | 0 | 0 | 0 | 0 | 0 | 0 | 0 | 0 | 0 | 0
Diesel | 6 | 2 | 0 | 0 | 0 | 0 | 0 | 0 | 0 | 0 | 0 | 0 | 0 | 0 | 0 | 0 | 0 | 0 | 0 | 0 | 0 | 0 | 0 | 0 | 0 | 0
Diesel | 6 | 3 | 0 | 0 | 0 | 0 | 0 | 0 | 0 | 0 | 0 | 0 | 0 | 0 | 0 | 0 | 0 | 0 | 0 | 0 | 0 | 0 | 0 | 0 | 0 | 0
Diesel | 6 | 4 | 0 | 0 | 0 | 0 | 0 | 0 | 0 | 0 | 0 | 0 | 0 | 0 | 0 | 0 | 0 | 0 | 0 | 0 | 0 | 0 | 0 | 0 | 0 | 0
Diesel | 6 | 5 | 0 | 0 | 0 | 0 | 0 | 0 | 0 | 0 | 0 | 0 | 0 | 0 | 0 | 0 | 0 | 0 | 0 | 0 | 0 | 0 | 0 | 0 | 0 | 0
Diesel | 6 | 6 | 0 | 0 | 0 | 0 | 0 | 0 | 0 | 0 | 0 | 0 | 0 | 0 | 0 | 0 | 0 | 0 | 0 | 0 | 0 | 0 | 0 | 0 | 0 | 0
Diesel | 6 | 7 | 0 | 0 | 0 | 0 | 0 | 0 | 0 | 0 | 0 | 0 | 0 | 0 | 0 | 0 | 0 | 0 | 0 | 0 | 0 | 0 | 0 | 0 | 0 | 0
Diesel | 6 | 8 | 0 | 0 | 0 | 0 | 0 | 0 | 0 | 0 | 0 | 0 | 0 | 0 | 0 | 0 | 0 | 0 | 0 | 0 | 0 | 0 | 0 | 0 | 0 | 0
Diesel | 6 | 9 | 0 | 0 | 0 | 0 | 0 | 0 | 0 | 0 | 0 | 0 | 0 | 0 | 0 | 0 | 0 | 0 | 0 | 0 | 0 | 0 | 0 | 0 | 0 | 0
Diesel | 6 | 10 | 0 | 0 | 0 | 0 | 0 | 0 | 0 | 0 | 0 | 0 | 0 | 0 | 0 | 0 | 0 | 0 | 0 | 0 | 0 | 0 | 0 | 0 | 0 | 0
Diesel | 6 | 11 | 0 | 0 | 0 | 0 | 0 | 0 | 0 | 0 | 0 | 0 | 0 | 0 | 0 | 0 | 0 | 0 | 0 | 0 | 0 | 0 | 0 | 0 | 0 | 0
Diesel | 7 | 0 | 0 | 0 | 0 | 0 | 0 | 0 | 0 | 0 | 0 | 0 | 0 | 0 | 0 | 0 | 0 | 0 | 0 | 0 | 0 | 0 | 0 | 0 | 0 | 0
Diesel | 7 | 1 | 0 | 0 | 0 | 0 | 0 | 0 | 0 | 0 | 0 | 0 | 0 | 0 | 0 | 0 | 0 | 0 | 0 | 0 | 0 | 0 | 0 | 0 | 0 | 0
Diesel | 7 | 2 | 0 | 0 | 0 | 0 | 0 | 0 | 0 | 0 | 0 | 0 | 0 | 0 | 0 | 0 | 0 | 0 | 0 | 0 | 0 | 0 | 0 | 0 | 0 | 0
Diesel | 7 | 3 | 0 | 0 | 0 | 0 | 0 | 0 | 0 | 0 | 0 | 0 | 0 | 0 | 0 | 0 | 0 | 0 | 0 | 0 | 0 | 0 | 0 | 0 | 0 | 0
Diesel | 7 | 4 | 0 | 0 | 0 | 0 | 0 | 0 | 0 | 0 | 0 | 0 | 0 | 0 | 0 | 0 | 0 | 0 | 0 | 0 | 0 | 0 | 0 | 0 | 0 | 0
Diesel | 7 | 5 | 0 | 0 | 0 | 0 | 0 | 0 | 0 | 0 | 0 | 0 | 0 | 0 | 0 | 0 | 0 | 0 | 0 | 0 | 0 | 0 | 0 | 0 | 0 | 0
Diesel | 7 | 6 | 0 | 0 | 0 | 0 | 0 | 0 | 0 | 0 | 0 | 0 | 0 | 0 | 0 | 0 | 0 | 0 | 0 | 0 | 0 | 0 | 0 | 0 | 0 | 0
Diesel | 7 | 7 | 0 | 0 | 0 | 0 | 0 | 0 | 0 | 0 | 0 | 0 | 0 | 0 | 0 | 0 | 0 | 0 | 0 | 0 | 0 | 0 | 0 | 0 | 0 | 0
Diesel | 7 | 8 | 0 | 0 | 0 | 0 | 0 | 0 | 0 | 0 | 0 | 0 | 0 | 0 | 0 | 0 | 0 | 0 | 0 | 0 | 0 | 0 | 0 | 0 | 0 | 0
Diesel | 7 | 9 | 0 | 0 | 0 | 0 | 0 | 0 | 0 | 0 | 0 | 0 | 0 | 0 | 0 | 0 | 0 | 0 | 0 | 0 | 0 | 0 | 0 | 0 | 0 | 0
Diesel | 7 | 10 | 0 | 0 | 0 | 0 | 0 | 0 | 0 | 0 | 0 | 0 | 0 | 0 | 0 | 0 | 0 | 0 | 0 | 0 | 0 | 0 | 0 | 0 | 0 | 0
Diesel | 7 | 11 | 0 | 0 | 0 | 0 | 0 | 0 | 0 | 0 | 0 | 0 | 0 | 0 | 0 | 0 | 0 | 0 | 0 | 0 | 0 | 0 | 0 | 0 | 0 | 0
Diesel | 8 | 0 | 0 | 0 | 0 | 0 | 0 | 0 | 0 | 0 | 0 | 0 | 0 | 0 | 0 | 0 | 0 | 0 | 0 | 0 | 0 | 0 | 0 | 0 | 0 | 0
Diesel | 8 | 1 | 0 | 0 | 0 | 0 | 0 | 0 | 0 | 0 | 0 | 0 | 0 | 0 | 0 | 0 | 0 | 0 | 0 | 0 | 0 | 0 | 0 | 0 | 0 | 0
Diesel | 8 | 2 | 0 | 0 | 0 | 0 | 0 | 0 | 0 | 0 | 0 | 0 | 0 | 0 | 0 | 0 | 0 | 0 | 0 | 0 | 0 | 0 | 0 | 0 | 0 | 0
Diesel | 8 | 3 | 0 | 0 | 0 | 0 | 0 | 0 | 0 | 0 | 0 | 0 | 0 | 0 | 0 | 0 | 0 | 0 | 0 | 0 | 0 | 0 | 0 | 0 | 0 | 0
Diesel | 8 | 4 | 0 | 0 | 0 | 0 | 0 | 0 | 0 | 0 | 0 | 0 | 0 | 0 | 0 | 0 | 0 | 0 | 0 | 0 | 0 | 0 | 0 | 0 | 0 | 0
Diesel | 8 | 5 | 0 | 0 | 0 | 0 | 0 | 0 | 0 | 0 | 0 | 0 | 0 | 0 | 0 | 0 | 0 | 0 | 0 | 0 | 0 | 0 | 0 | 0 | 0 | 0
Diesel | 8 | 6 | 0 | 0 | 0 | 0 | 0 | 0 | 0 | 0 | 0 | 0 | 0 | 0 | 0 | 0 | 0 | 0 | 0 | 0 | 0 | 0 | 0 | 0 | 0 | 0
Diesel | 8 | 7 | 0 | 0 | 0 | 0 | 0 | 0 | 0 | 0 | 0 | 0 | 0 | 0 | 0 | 0 | 0 | 0 | 0 | 0 | 0 | 0 | 0 | 0 | 0 | 0
Diesel | 8 | 8 | 0 | 0 | 0 | 0 | 0 | 0 | 0 | 0 | 0 | 0 | 0 | 0 | 0 | 0 | 0 | 0 | 0 | 0 | 0 | 0 | 0 | 0 | 0 | 0
Diesel | 8 | 9 | 0 | 0 | 0 | 0 | 0 | 0 | 0 | 0 | 0 | 0 | 0 | 0 | 0 | 0 | 0 | 0 | 0 | 0 | 0 | 0 | 0 | 0 | 0 | 0
Diesel | 8 | 10 | 0 | 0 | 0 | 0 | 0 | 0 | 0 | 0 | 0 | 0 | 0 | 0 | 0 | 0 | 0 | 0 | 0 | 0 | 0 | 0 | 0 | 0 | 0 | 0
Diesel | 8 | 11 | 0 | 0 | 0 | 0 | 0 | 0 | 0 | 0 | 0 | 0 | 0 | 0 | 0 | 0 | 0 | 0 | 0 | 0 | 0 | 0 | 0 | 0 | 0 | 0
Diesel | 9 | 0 | 0 | 0 | 0 | 0 | 0 | 0 | 0 | 0 | 0 | 0 | 0 | 0 | 0 | 0 | 0 | 0 | 0 | 0 | 0 | 0 | 0 | 0 | 0 | 0
Diesel | 9 | 1 | 0 | 0 | 0 | 0 | 0 | 0 | 0 | 0 | 0 | 0 | 0 | 0 | 0 | 0 | 0 | 0 | 0 | 0 | 0 | 0 | 0 | 0 | 0 | 0
Diesel | 9 | 2 | 0 | 0 | 0 | 0 | 0 | 0 | 0 | 0 | 0 | 0 | 0 | 0 | 0 | 0 | 0 | 0 | 0 | 0 | 0 | 0 | 0 | 0 | 0 | 0
Diesel | 9 | 3 | 0 | 0 | 0 | 0 | 0 | 0 | 0 | 0 | 0 | 0 | 0 | 0 | 0 | 0 | 0 | 0 | 0 | 0 | 0 | 0 | 0 | 0 | 0 | 0
Diesel | 9 | 4 | 0 | 0 | 0 | 0 | 0 | 0 | 0 | 0 | 0 | 0 | 0 | 0 | 0 | 0 | 0 | 0 | 0 | 0 | 0 | 0 | 0 | 0 | 0 | 0
Diesel | 9 | 5 | 0 | 0 | 0 | 0 | 0 | 0 | 0 | 0 | 0 | 0 | 0 | 0 | 0 | 0 | 0 | 0 | 0 | 0 | 0 | 0 | 0 | 0 | 0 | 0
Diesel | 9 | 6 | 0 | 0 | 0 | 0 | 0 | 0 | 0 | 0 | 0 | 0 | 0 | 0 | 0 | 0 | 0 | 0 | 0 | 0 | 0 | 0 | 0 | 0 | 0 | 0
Diesel | 9 | 7 | 0 | 0 | 0 | 0 | 0 | 0 | 0 | 0 | 0 | 0 | 0 | 0 | 0 | 0 | 0 | 0 | 0 | 0 | 0 | 0 | 0 | 0 | 0 | 0
Diesel | 9 | 8 | 0 | 0 | 0 | 0 | 0 | 0 | 0 | 0 | 0 | 0 | 0 | 0 | 0 | 0 | 0 | 0 | 0 | 0 | 0 | 0 | 0 | 0 | 0 | 0
Diesel | 9 | 9 | 0 | 0 | 0 | 0 | 0 | 0 | 0 | 0 | 0 | 0 | 0 | 0 | 0 | 0 | 0 | 0 | 0 | 0 | 0 | 0 | 0 | 0 | 0 | 0
Diesel | 9 | 10 | 0 | 0 | 0 | 0 | 0 | 0 | 0 | 0 | 0 | 0 | 0 | 0 | 0 | 0 | 0 | 0 | 0 | 0 | 0 | 0 | 0 | 0 | 0 | 0
Diesel | 9 | 11 | 0 | 0 | 0 | 0 | 0 | 0 | 0 | 0 | 0 | 0 | 0 | 0 | 0 | 0 | 0 | 0 | 0 | 0 | 0 | 0 | 0 | 0 | 0 | 0
Diesel | 10 | 0 | 0 | 0 | 0 | 0 | 0 | 0 | 0 | 0 | 0 | 0 | 0 | 0 | 0 | 0 | 0 | 0 | 0 | 0 | 0 | 0 | 0 | 0 | 0 | 0
Diesel | 10 | 1 | 0 | 0 | 0 | 0 | 0 | 0 | 0 | 0 | 0 | 0 | 0 | 0 | 0 | 0 | 0 | 0 | 0 | 0 | 0 | 0 | 0 | 0 | 0 | 0
Diesel | 10 | 2 | 0 | 0 | 0 | 0 | 0 | 0 | 0 | 0 | 0 | 0 | 0 | 0 | 0 | 0 | 0 | 0 | 0 | 0 | 0 | 0 | 0 | 0 | 0 | 0
Diesel | 10 | 3 | 0 | 0 | 0 | 0 | 0 | 0 | 0 | 0 | 0 | 0 | 0 | 0 | 0 | 0 | 0 | 0 | 0 | 0 | 0 | 0 | 0 | 0 | 0 | 0
Diesel | 10 | 4 | 0 | 0 | 0 | 0 | 0 | 0 | 0 | 0 | 0 | 0 | 0 | 0 | 0 | 0 | 0 | 0 | 0 | 0 | 0 | 0 | 0 | 0 | 0 | 0
Diesel | 10 | 5 | 0 | 0 | 0 | 0 | 0 | 0 | 0 | 0 | 0 | 0 | 0 | 0 | 0 | 0 | 0 | 0 | 0 | 0 | 0 | 0 | 0 | 0 | 0 | 0
Diesel | 10 | 6 | 0 | 0 | 0 | 0 | 0 | 0 | 0 | 0 | 0 | 0 | 0 | 0 | 0 | 0 | 0 | 0 | 0 | 0 | 0 | 0 | 0 | 0 | 0 | 0
Diesel | 10 | 7 | 0 | 0 | 0 | 0 | 0 | 0 | 0 | 0 | 0 | 0 | 0 | 0 | 0 | 0 | 0 | 0 | 0 | 0 | 0 | 0 | 0 | 0 | 0 | 0
Diesel | 10 | 8 | 0 | 0 | 0 | 0 | 0 | 0 | 0 | 0 | 0 | 0 | 0 | 0 | 0 | 0 | 0 | 0 | 0 | 0 | 0 | 0 | 0 | 0 | 0 | 0
Diesel | 10 | 9 | 0 | 0 | 0 | 0 | 0 | 0 | 0 | 0 | 0 | 0 | 0 | 0 | 0 | 0 | 0 | 0 | 0 | 0 | 0 | 0 | 0 | 0 | 0 | 0
Diesel | 10 | 10 | 0 | 0 | 0 | 0 | 0 | 0 | 0 | 0 | 0 | 0 | 0 | 0 | 0 | 0 | 0 | 0 | 0 | 0 | 0 | 0 | 0 | 0 | 0 | 0
Diesel | 10 | 11 | 0 | 0 | 0 | 0 | 0 | 0 | 0 | 0 | 0 | 0 | 0 | 0 | 0 | 0 | 0 | 0 | 0 | 0 | 0 | 0 | 0 | 0 | 0 | 0
Diesel | 11 | 0 | 0 | 0 | 0 | 0 | 0 | 0 | 0 | 0 | 0 | 0 | 0 | 0 | 0 | 0 | 0 | 0 | 0 | 0 | 0 | 0 | 0 | 0 | 0 | 0
Diesel | 11 | 1 | 0 | 0 | 0 | 0 | 0 | 0 | 0 | 0 | 0 | 0 | 0 | 0 | 0 | 0 | 0 | 0 | 0 | 0 | 0 | 0 | 0 | 0 | 0 | 0
Diesel | 11 | 2 | 0 | 0 | 0 | 0 | 0 | 0 | 0 | 0 | 0 | 0 | 0 | 0 | 0 | 0 | 0 | 0 | 0 | 0 | 0 | 0 | 0 | 0 | 0 | 0
Diesel | 11 | 3 | 0 | 0 | 0 | 0 | 0 | 0 | 0 | 0 | 0 | 0 | 0 | 0 | 0 | 0 | 0 | 0 | 0 | 0 | 0 | 0 | 0 | 0 | 0 | 0
Diesel | 11 | 4 | 0 | 0 | 0 | 0 | 0 | 0 | 0 | 0 | 0 | 0 | 0 | 0 | 0 | 0 | 0 | 0 | 0 | 0 | 0 | 0 | 0 | 0 | 0 | 0
Diesel | 11 | 5 | 0 | 0 | 0 | 0 | 0 | 0 | 0 | 0 | 0 | 0 | 0 | 0 | 0 | 0 | 0 | 0 | 0 | 0 | 0 | 0 | 0 | 0 | 0 | 0
Diesel | 11 | 6 | 0 | 0 | 0 | 0 | 0 | 0 | 0 | 0 | 0 | 0 | 0 | 0 | 0 | 0 | 0 | 0 | 0 | 0 | 0 | 0 | 0 | 0 | 0 | 0
Diesel | 11 | 7 | 0 | 0 | 0 | 0 | 0 | 0 | 0 | 0 | 0 | 0 | 0 | 0 | 0 | 0 | 0 | 0 | 0 | 0 | 0 | 0 | 0 | 0 | 0 | 0
Diesel | 11 | 8 | 0 | 0 | 0 | 0 | 0 | 0 | 0 | 0 | 0 | 0 | 0 | 0 | 0 | 0 | 0 | 0 | 0 | 0 | 0 | 0 | 0 | 0 | 0 | 0
Diesel | 11 | 9 | 0 | 0 | 0 | 0 | 0 | 0 | 0 | 0 | 0 | 0 | 0 | 0 | 0 | 0 | 0 | 0 | 0 | 0 | 0 | 0 | 0 | 0 | 0 | 0
Diesel | 11 | 10 | 0 | 0 | 0 | 0 | 0 | 0 | 0 | 0 | 0 | 0 | 0 | 0 | 0 | 0 | 0 | 0 | 0 | 0 | 0 | 0 | 0 | 0 | 0 | 0
Diesel | 11 | 11 | 0 | 0 | 0 | 0 | 0 | 0 | 0 | 0 | 0 | 0 | 0 | 0 | 0 | 0 | 0 | 0 | 0 | 0 | 0 | 0 | 0 | 0 | 0 | 0
Diesel | 12 | 0 | 0 | 0 | 0 | 0 | 0 | 0 | 0 | 0 | 0 | 0 | 0 | 0 | 0 | 0 | 0 | 0 | 0 | 0 | 0 | 0 | 0 | 0 | 0 | 0
Diesel | 12 | 1 | 0 | 0 | 0 | 0 | 0 | 0 | 0 | 0 | 0 | 0 | 0 | 0 | 0 | 0 | 0 | 0 | 0 | 0 | 0 | 0 | 0 | 0 | 0 | 0
Diesel | 12 | 2 | 0 | 0 | 0 | 0 | 0 | 0 | 0 | 0 | 0 | 0 | 0 | 0 | 0 | 0 | 0 | 0 | 0 | 0 | 0 | 0 | 0 | 0 | 0 | 0
Diesel | 12 | 3 | 0 | 0 | 0 | 0 | 0 | 0 | 0 | 0 | 0 | 0 | 0 | 0 | 0 | 0 | 0 | 0 | 0 | 0 | 0 | 0 | 0 | 0 | 0 | 0
Diesel | 12 | 4 | 0 | 0 | 0 | 0 | 0 | 0 | 0 | 0 | 0 | 0 | 0 | 0 | 0 | 0 | 0 | 0 | 0 | 0 | 0 | 0 | 0 | 0 | 0 | 0
Diesel | 12 | 5 | 0 | 0 | 0 | 0 | 0 | 0 | 0 | 0 | 0 | 0 | 0 | 0 | 0 | 0 | 0 | 0 | 0 | 0 | 0 | 0 | 0 | 0 | 0 | 0
Diesel | 12 | 6 | 0 | 0 | 0 | 0 | 0 | 0 | 0 | 0 | 0 | 0 | 0 | 0 | 0 | 0 | 0 | 0 | 0 | 0 | 0 | 0 | 0 | 0 | 0 | 0
Diesel | 12 | 7 | 0 | 0 | 0 | 0 | 0 | 0 | 0 | 0 | 0 | 0 | 0 | 0 | 0 | 0 | 0 | 0 | 0 | 0 | 0 | 0 | 0 | 0 | 0 | 0
Diesel | 12 | 8 | 0 | 0 | 0 | 0 | 0 | 0 | 0 | 0 | 0 | 0 | 0 | 0 | 0 | 0 | 0 | 0 | 0 | 0 | 0 | 0 | 0 | 0 | 0 | 0
Diesel | 12 | 9 | 0 | 0 | 0 | 0 | 0 | 0 | 0 | 0 | 0 | 0 | 0 | 0 | 0 | 0 | 0 | 0 | 0 | 0 | 0 | 0 | 0 | 0 | 0 | 0
Diesel | 12 | 10 | 0 | 0 | 0 | 0 | 0 | 0 | 0 | 0 | 0 | 0 | 0 | 0 | 0 | 0 | 0 | 0 | 0 | 0 | 0 | 0 | 0 | 0 | 0 | 0
Diesel | 12 | 11 | 0 | 0 | 0 | 0 | 0 | 0 | 0 | 0 | 0 | 0 | 0 | 0 | 0 | 0 | 0 | 0 | 0 | 0 | 0 | 0 | 0 | 0 | 0 | 0
Diesel | 13 | 0 | 0 | 0 | 0 | 0 | 0 | 0 | 0 | 0 | 0 | 0 | 0 | 0 | 0 | 0 | 0 | 0 | 0 | 0 | 0 | 0 | 0 | 0 | 0 | 0
Diesel | 13 | 1 | 0 | 0 | 0 | 0 | 0 | 0 | 0 | 0 | 0 | 0 | 0 | 0 | 0 | 0 | 0 | 0 | 0 | 0 | 0 | 0 | 0 | 0 | 0 | 0
Diesel | 13 | 2 | 0 | 0 | 0 | 0 | 0 | 0 | 0 | 0 | 0 | 0 | 0 | 0 | 0 | 0 | 0 | 0 | 0 | 0 | 0 | 0 | 0 | 0 | 0 | 0
Diesel | 13 | 3 | 0 | 0 | 0 | 0 | 0 | 0 | 0 | 0 | 0 | 0 | 0 | 0 | 0 | 0 | 0 | 0 | 0 | 0 | 0 | 0 | 0 | 0 | 0 | 0
Diesel | 13 | 4 | 0 | 0 | 0 | 0 | 0 | 0 | 0 | 0 | 0 | 0 | 0 | 0 | 0 | 0 | 0 | 0 | 0 | 0 | 0 | 0 | 0 | 0 | 0 | 0
Diesel | 13 | 5 | 0 | 0 | 0 | 0 | 0 | 0 | 0 | 0 | 0 | 0 | 0 | 0 | 0 | 0 | 0 | 0 | 0 | 0 | 0 | 0 | 0 | 0 | 0 | 0
Diesel | 13 | 6 | 0 | 0 | 0 | 0 | 0 | 0 | 0 | 0 | 0 | 0 | 0 | 0 | 0 | 0 | 0 | 0 | 0 | 0 | 0 | 0 | 0 | 0 | 0 | 0
Diesel | 13 | 7 | 0 | 0 | 0 | 0 | 0 | 0 | 0 | 0 | 0 | 0 | 0 | 0 | 0 | 0 | 0 | 0 | 0 | 0 | 0 | 0 | 0 | 0 | 0 | 0
Diesel | 13 | 8 | 0 | 0 | 0 | 0 | 0 | 0 | 0 | 0 | 0 | 0 | 0 | 0 | 0 | 0 | 0 | 0 | 0 | 0 | 0 | 0 | 0 | 0 | 0 | 0
Diesel | 13 | 9 | 0 | 0 | 0 | 0 | 0 | 0 | 0 | 0 | 0 | 0 | 0 | 0 | 0 | 0 | 0 | 0 | 0 | 0 | 0 | 0 | 0 | 0 | 0 | 0
Diesel | 13 | 10 | 0 | 0 | 0 | 0 | 0 | 0 | 0 | 0 | 0 | 0 | 0 | 0 | 0 | 0 | 0 | 0 | 0 | 0 | 0 | 0 | 0 | 0 | 0 | 0
Diesel | 13 | 11 | 0 | 0 | 0 | 0 | 0 | 0 | 0 | 0 | 0 | 0 | 0 | 0 | 0 | 0 | 0 | 0 | 0 | 0 | 0 | 0 | 0 | 0 | 0 | 0
Diesel | 14 | 0 | 0 | 0 | 0 | 0 | 0 | 0 | 0 | 0 | 0 | 0 | 0 | 0 | 0 | 0 | 0 | 0 | 0 | 0 | 0 | 0 | 0 | 0 | 0 | 0
Diesel | 14 | 1 | 0 | 0 | 0 | 0 | 0 | 0 | 0 | 0 | 0 | 0 | 0 | 0 | 0 | 0 | 0 | 0 | 0 | 0 | 0 | 0 | 0 | 0 | 0 | 0
Diesel | 14 | 2 | 0 | 0 | 0 | 0 | 0 | 0 | 0 | 0 | 0 | 0 | 0 | 0 | 0 | 0 | 0 | 0 | 0 | 0 | 0 | 0 | 0 | 0 | 0 | 0
Diesel | 14 | 3 | 0 | 0 | 0 | 0 | 0 | 0 | 0 | 0 | 0 | 0 | 0 | 0 | 0 | 0 | 0 | 0 | 0 | 0 | 0 | 0 | 0 | 0 | 0 | 0
Diesel | 14 | 4 | 0 | 0 | 0 | 0 | 0 | 0 | 0 | 0 | 0 | 0 | 0 | 0 | 0 | 0 | 0 | 0 | 0 | 0 | 0 | 0 | 0 | 0 | 0 | 0
Diesel | 14 | 5 | 0 | 0 | 0 | 0 | 0 | 0 | 0 | 0 | 0 | 0 | 0 | 0 | 0 | 0 | 0 | 0 | 0 | 0 | 0 | 0 | 0 | 0 | 0 | 0
Diesel | 14 | 6 | 0 | 0 | 0 | 0 | 0 | 0 | 0 | 0 | 0 | 0 | 0 | 0 | 0 | 0 | 0 | 0 | 0 | 0 | 0 | 0 | 0 | 0 | 0 | 0
Diesel | 14 | 7 | 0 | 0 | 0 | 0 | 0 | 0 | 0 | 0 | 0 | 0 | 0 | 0 | 0 | 0 | 0 | 0 | 0 | 0 | 0 | 0 | 0 | 0 | 0 | 0
Diesel | 14 | 8 | 0 | 0 | 0 | 0 | 0 | 0 | 0 | 0 | 0 | 0 | 0 | 0 | 0 | 0 | 0 | 0 | 0 | 0 | 0 | 0 | 0 | 0 | 0 | 0
Diesel | 14 | 9 | 0 | 0 | 0 | 0 | 0 | 0 | 0 | 0 | 0 | 0 | 0 | 0 | 0 | 0 | 0 | 0 | 0 | 0 | 0 | 0 | 0 | 0 | 0 | 0
Diesel | 14 | 10 | 0 | 0 | 0 | 0 | 0 | 0 | 0 | 0 | 0 | 0 | 0 | 0 | 0 | 0 | 0 | 0 | 0 | 0 | 0 | 0 | 0 | 0 | 0 | 0
Diesel | 14 | 11 | 0 | 0 | 0 | 0 | 0 | 0 | 0 | 0 | 0 | 0 | 0 | 0 | 0 | 0 | 0 | 0 | 0 | 0 | 0 | 0 | 0 | 0 | 0 | 0
Diesel | 15 | 0 | 0 | 0 | 0 | 0 | 0 | 0 | 0 | 0 | 0 | 0 | 0 | 0 | 0 | 0 | 0 | 0 | 0 | 0 | 0 | 0 | 0 | 0 | 0 | 0
Diesel | 15 | 1 | 0 | 0 | 0 | 0 | 0 | 0 | 0 | 0 | 0 | 0 | 0 | 0 | 0 | 0 | 0 | 0 | 0 | 0 | 0 | 0 | 0 | 0 | 0 | 0
Diesel | 15 | 2 | 0 | 0 | 0 | 0 | 0 | 0 | 0 | 0 | 0 | 0 | 0 | 0 | 0 | 0 | 0 | 0 | 0 | 0 | 0 | 0 | 0 | 0 | 0 | 0
Diesel | 15 | 3 | 0 | 0 | 0 | 0 | 0 | 0 | 0 | 0 | 0 | 0 | 0 | 0 | 0 | 0 | 0 | 0 | 0 | 0 | 0 | 0 | 0 | 0 | 0 | 0
Diesel | 15 | 4 | 0 | 0 | 0 | 0 | 0 | 0 | 0 | 0 | 0 | 0 | 0 | 0 | 0 | 0 | 0 | 0 | 0 | 0 | 0 | 0 | 0 | 0 | 0 | 0
Diesel | 15 | 5 | 0 | 0 | 0 | 0 | 0 | 0 | 0 | 0 | 0 | 0 | 0 | 0 | 0 | 0 | 0 | 0 | 0 | 0 | 0 | 0 | 0 | 0 | 0 | 0
Diesel | 15 | 6 | 0 | 0 | 0 | 0 | 0 | 0 | 0 | 0 | 0 | 0 | 0 | 0 | 0 | 0 | 0 | 0 | 0 | 0 | 0 | 0 | 0 | 0 | 0 | 0
Diesel | 15 | 7 | 0 | 0 | 0 | 0 | 0 | 0 | 0 | 0 | 0 | 0 | 0 | 0 | 0 | 0 | 0 | 0 | 0 | 0 | 0 | 0 | 0 | 0 | 0 | 0
Diesel | 15 | 8 | 0 | 0 | 0 | 0 | 0 | 0 | 0 | 0 | 0 | 0 | 0 | 0 | 0 | 0 | 0 | 0 | 0 | 0 | 0 | 0 | 0 | 0 | 0 | 0
Diesel | 15 | 9 | 0 | 0 | 0 | 0 | 0 | 0 | 0 | 0 | 0 | 0 | 0 | 0 | 0 | 0 | 0 | 0 | 0 | 0 | 0 | 0 | 0 | 0 | 0 | 0
Diesel | 15 | 10 | 0 | 0 | 0 | 0 | 0 | 0 | 0 | 0 | 0 | 0 | 0 | 0 | 0 | 0 | 0 | 0 | 0 | 0 | 0 | 0 | 0 | 0 | 0 | 0
Diesel | 15 | 11 | 0 | 0 | 0 | 0 | 0 | 0 | 0 | 0 | 0 | 0 | 0 | 0 | 0 | 0 | 0 | 0 | 0 | 0 | 0 | 0 | 0 | 0 | 0 | 0
Diesel | 16 | 0 | 0 | 0 | 0 | 0 | 0 | 0 | 0 | 0 | 0 | 0 | 0 | 0 | 0 | 0 | 0 | 0 | 0 | 0 | 0 | 0 | 0 | 0 | 0 | 0
Diesel | 16 | 1 | 0 | 0 | 0 | 0 | 0 | 0 | 0 | 0 | 0 | 0 | 0 | 0 | 0 | 0 | 0 | 0 | 0 | 0 | 0 | 0 | 0 | 0 | 0 | 0
Diesel | 16 | 2 | 0 | 0 | 0 | 0 | 0 | 0 | 0 | 0 | 0 | 0 | 0 | 0 | 0 | 0 | 0 | 0 | 0 | 0 | 0 | 0 | 0 | 0 | 0 | 0
Diesel | 16 | 3 | 0 | 0 | 0 | 0 | 0 | 0 | 0 | 0 | 0 | 0 | 0 | 0 | 0 | 0 | 0 | 0 | 0 | 0 | 0 | 0 | 0 | 0 | 0 | 0
Diesel | 16 | 4 | 0 | 0 | 0 | 0 | 0 | 0 | 0 | 0 | 0 | 0 | 0 | 0 | 0 | 0 | 0 | 0 | 0 | 0 | 0 | 0 | 0 | 0 | 0 | 0
Diesel | 16 | 5 | 0 | 0 | 0 | 0 | 0 | 0 | 0 | 0 | 0 | 0 | 0 | 0 | 0 | 0 | 0 | 0 | 0 | 0 | 0 | 0 | 0 | 0 | 0 | 0
Diesel | 16 | 6 | 0 | 0 | 0 | 0 | 0 | 0 | 0 | 0 | 0 | 0 | 0 | 0 | 0 | 0 | 0 | 0 | 0 | 0 | 0 | 0 | 0 | 0 | 0 | 0
Diesel | 16 | 7 | 0 | 0 | 0 | 0 | 0 | 0 | 0 | 0 | 0 | 0 | 0 | 0 | 0 | 0 | 0 | 0 | 0 | 0 | 0 | 0 | 0 | 0 | 0 | 0
Diesel | 16 | 8 | 0 | 0 | 0 | 0 | 0 | 0 | 0 | 0 | 0 | 0 | 0 | 0 | 0 | 0 | 0 | 0 | 0 | 0 | 0 | 0 | 0 | 0 | 0 | 0
Diesel | 16 | 9 | 0 | 0 | 0 | 0 | 0 | 0 | 0 | 0 | 0 | 0 | 0 | 0 | 0 | 0 | 0 | 0 | 0 | 0 | 0 | 0 | 0 | 0 | 0 | 0
Diesel | 16 | 10 | 0 | 0 | 0 | 0 | 0 | 0 | 0 | 0 | 0 | 0 | 0 | 0 | 0 | 0 | 0 | 0 | 0 | 0 | 0 | 0 | 0 | 0 | 0 | 0
Diesel | 16 | 11 | 0 | 0 | 0 | 0 | 0 | 0 | 0 | 0 | 0 | 0 | 0 | 0 | 0 | 0 | 0 | 0 | 0 | 0 | 0 | 0 | 0 | 0 | 0 | 0
Diesel | 17 | 0 | 0 | 0 | 0 | 0 | 0 | 0 | 0 | 0 | 0 | 0 | 0 | 0 | 0 | 0 | 0 | 0 | 0 | 0 | 0 | 0 | 0 | 0 | 0 | 0
Diesel | 17 | 1 | 0 | 0 | 0 | 0 | 0 | 0 | 0 | 0 | 0 | 0 | 0 | 0 | 0 | 0 | 0 | 0 | 0 | 0 | 0 | 0 | 0 | 0 | 0 | 0
Diesel | 17 | 2 | 0 | 0 | 0 | 0 | 0 | 0 | 0 | 0 | 0 | 0 | 0 | 0 | 0 | 0 | 0 | 0 | 0 | 0 | 0 | 0 | 0 | 0 | 0 | 0
Diesel | 17 | 3 | 0 | 0 | 0 | 0 | 0 | 0 | 0 | 0 | 0 | 0 | 0 | 0 | 0 | 0 | 0 | 0 | 0 | 0 | 0 | 0 | 0 | 0 | 0 | 0
Diesel | 17 | 4 | 0 | 0 | 0 | 0 | 0 | 0 | 0 | 0 | 0 | 0 | 0 | 0 | 0 | 0 | 0 | 0 | 0 | 0 | 0 | 0 | 0 | 0 | 0 | 0
Diesel | 17 | 5 | 0 | 0 | 0 | 0 | 0 | 0 | 0 | 0 | 0 | 0 | 0 | 0 | 0 | 0 | 0 | 0 | 0 | 0 | 0 | 0 | 0 | 0 | 0 | 0
Diesel | 17 | 6 | 0 | 0 | 0 | 0 | 0 | 0 | 0 | 0 | 0 | 0 | 0 | 0 | 0 | 0 | 0 | 0 | 0 | 0 | 0 | 0 | 0 | 0 | 0 | 0
Diesel | 17 | 7 | 0 | 0 | 0 | 0 | 0 | 0 | 0 | 0 | 0 | 0 | 0 | 0 | 0 | 0 | 0 | 0 | 0 | 0 | 0 | 0 | 0 | 0 | 0 | 0
Diesel | 17 | 8 | 0 | 0 | 0 | 0 | 0 | 0 | 0 | 0 | 0 | 0 | 0 | 0 | 0 | 0 | 0 | 0 | 0 | 0 | 0 | 0 | 0 | 0 | 0 | 0
Diesel | 17 | 9 | 0 | 0 | 0 | 0 | 0 | 0 | 0 | 0 | 0 | 0 | 0 | 0 | 0 | 0 | 0 | 0 | 0 | 0 | 0 | 0 | 0 | 0 | 0 | 0
Diesel | 17 | 10 | 0 | 0 | 0 | 0 | 0 | 0 | 0 | 0 | 0 | 0 | 0 | 0 | 0 | 0 | 0 | 0 | 0 | 0 | 0 | 0 | 0 | 0 | 0 | 0
Diesel | 17 | 11 | 0 | 0 | 0 | 0 | 0 | 0 | 0 | 0 | 0 | 0 | 0 | 0 | 0 | 0 | 0 | 0 | 0 | 0 | 0 | 0 | 0 | 0 | 0 | 0
Diesel | 18 | 0 | 0 | 0 | 0 | 0 | 0 | 0 | 0 | 0 | 0 | 0 | 0 | 0 | 0 | 0 | 0 | 0 | 0 | 0 | 0 | 0 | 0 | 0 | 0 | 0
Diesel | 18 | 1 | 0 | 0 | 0 | 0 | 0 | 0 | 0 | 0 | 0 | 0 | 0 | 0 | 0 | 0 | 0 | 0 | 0 | 0 | 0 | 0 | 0 | 0 | 0 | 0
Diesel | 18 | 2 | 0 | 0 | 0 | 0 | 0 | 0 | 0 | 0 | 0 | 0 | 0 | 0 | 0 | 0 | 0 | 0 | 0 | 0 | 0 | 0 | 0 | 0 | 0 | 0
Diesel | 18 | 3 | 0 | 0 | 0 | 0 | 0 | 0 | 0 | 0 | 0 | 0 | 0 | 0 | 0 | 0 | 0 | 0 | 0 | 0 | 0 | 0 | 0 | 0 | 0 | 0
Diesel | 18 | 4 | 0 | 0 | 0 | 0 | 0 | 0 | 0 | 0 | 0 | 0 | 0 | 0 | 0 | 0 | 0 | 0 | 0 | 0 | 0 | 0 | 0 | 0 | 0 | 0
Diesel | 18 | 5 | 0 | 0 | 0 | 0 | 0 | 0 | 0 | 0 | 0 | 0 | 0 | 0 | 0 | 0 | 0 | 0 | 0 | 0 | 0 | 0 | 0 | 0 | 0 | 0
Diesel | 18 | 6 | 0 | 0 | 0 | 0 | 0 | 0 | 0 | 0 | 0 | 0 | 0 | 0 | 0 | 0 | 0 | 0 | 0 | 0 | 0 | 0 | 0 | 0 | 0 | 0
Diesel | 18 | 7 | 0 | 0 | 0 | 0 | 0 | 0 | 0 | 0 | 0 | 0 | 0 | 0 | 0 | 0 | 0 | 0 | 0 | 0 | 0 | 0 | 0 | 0 | 0 | 0
Diesel | 18 | 8 | 0 | 0 | 0 | 0 | 0 | 0 | 0 | 0 | 0 | 0 | 0 | 0 | 0 | 0 | 0 | 0 | 0 | 0 | 0 | 0 | 0 | 0 | 0 | 0
Diesel | 18 | 9 | 0 | 0 | 0 | 0 | 0 | 0 | 0 | 0 | 0 | 0 | 0 | 0 | 0 | 0 | 0 | 0 | 0 | 0 | 0 | 0 | 0 | 0 | 0 | 0
Diesel | 18 | 10 | 0 | 0 | 0 | 0 | 0 | 0 | 0 | 0 | 0 | 0 | 0 | 0 | 0 | 0 | 0 | 0 | 0 | 0 | 0 | 0 | 0 | 0 | 0 | 0
Diesel | 18 | 11 | 0 | 0 | 0 | 0 | 0 | 0 | 0 | 0 | 0 | 0 | 0 | 0 | 0 | 0 | 0 | 0 | 0 | 0 | 0 | 0 | 0 | 0 | 0 | 0
Diesel | 19 | 0 | 0 | 0 | 0 | 0 | 0 | 0 | 0 | 0 | 0 | 0 | 0 | 0 | 0 | 0 | 0 | 0 | 0 | 0 | 0 | 0 | 0 | 0 | 0 | 0
Diesel | 19 | 1 | 0 | 0 | 0 | 0 | 0 | 0 | 0 | 0 | 0 | 0 | 0 | 0 | 0 | 0 | 0 | 0 | 0 | 0 | 0 | 0 | 0 | 0 | 0 | 0
Diesel | 19 | 2 | 0 | 0 | 0 | 0 | 0 | 0 | 0 | 0 | 0 | 0 | 0 | 0 | 0 | 0 | 0 | 0 | 0 | 0 | 0 | 0 | 0 | 0 | 0 | 0
Diesel | 19 | 3 | 0 | 0 | 0 | 0 | 0 | 0 | 0 | 0 | 0 | 0 | 0 | 0 | 0 | 0 | 0 | 0 | 0 | 0 | 0 | 0 | 0 | 0 | 0 | 0
Diesel | 19 | 4 | 0 | 0 | 0 | 0 | 0 | 0 | 0 | 0 | 0 | 0 | 0 | 0 | 0 | 0 | 0 | 0 | 0 | 0 | 0 | 0 | 0 | 0 | 0 | 0
Diesel | 19 | 5 | 0 | 0 | 0 | 0 | 0 | 0 | 0 | 0 | 0 | 0 | 0 | 0 | 0 | 0 | 0 | 0 | 0 | 0 | 0 | 0 | 0 | 0 | 0 | 0
Diesel | 19 | 6 | 0 | 0 | 0 | 0 | 0 | 0 | 0 | 0 | 0 | 0 | 0 | 0 | 0 | 0 | 0 | 0 | 0 | 0 | 0 | 0 | 0 | 0 | 0 | 0
Diesel | 19 | 7 | 0 | 0 | 0 | 0 | 0 | 0 | 0 | 0 | 0 | 0 | 0 | 0 | 0 | 0 | 0 | 0 | 0 | 0 | 0 | 0 | 0 | 0 | 0 | 0
Diesel | 19 | 8 | 0 | 0 | 0 | 0 | 0 | 0 | 0 | 0 | 0 | 0 | 0 | 0 | 0 | 0 | 0 | 0 | 0 | 0 | 0 | 0 | 0 | 0 | 0 | 0
Diesel | 19 | 9 | 0 | 0 | 0 | 0 | 0 | 0 | 0 | 0 | 0 | 0 | 0 | 0 | 0 | 0 | 0 | 0 | 0 | 0 | 0 | 0 | 0 | 0 | 0 | 0
Diesel | 19 | 10 | 0 | 0 | 0 | 0 | 0 | 0 | 0 | 0 | 0 | 0 | 0 | 0 | 0 | 0 | 0 | 0 | 0 | 0 | 0 | 0 | 0 | 0 | 0 | 0
Diesel | 19 | 11 | 0 | 0 | 0 | 0 | 0 | 0 | 0 | 0 | 0 | 0 | 0 | 0 | 0 | 0 | 0 | 0 | 0 | 0 | 0 | 0 | 0 | 0 | 0 | 0
PV | 0 | 0 | 0 | 0 | 0 | 0 | 0 | 0 | 0 | 0 | 0 | 0 | 0 | 0 | 0 | 0 | 0 | 0 | 0 | 0 | 0 | 0 | 0 | 0 | 0 | 0
PV | 0 | 1 | 0 | 0 | 0 | 0 | 0 | 0 | 0 | 0 | 0 | 0 | 0 | 0 | 0 | 0 | 0 | 0 | 0 | 0 | 0 | 0 | 0 | 0 | 0 | 0
PV | 0 | 2 | 0 | 0 | 0 | 0 | 0 | 0 | 0 | 0 | 0 | 0 | 0 | 0 | 0 | 0 | 0 | 0 | 0 | 0 | 0 | 0 | 0 | 0 | 0 | 0
PV | 0 | 3 | 0 | 0 | 0 | 0 | 0 | 0 | 0 | 0 | 0 | 0 | 0 | 0 | 0 | 0 | 0 | 0 | 0 | 0 | 0 | 0 | 0 | 0 | 0 | 0
PV | 0 | 4 | 0 | 0 | 0 | 0 | 0 | 0 | 0 | 0 | 0 | 0 | 0 | 0 | 0 | 0 | 0 | 0 | 0 | 0 | 0 | 0 | 0 | 0 | 0 | 0
PV | 0 | 5 | 0 | 0 | 0 | 0 | 0 | 0 | 0 | 0 | 0 | 0 | 0 | 0 | 0 | 0 | 0 | 0 | 0 | 0 | 0 | 0 | 0 | 0 | 0 | 0
PV | 0 | 6 | 0 | 0 | 0 | 0 | 0 | 0 | 0 | 0 | 0 | 0 | 0 | 0 | 0 | 0 | 0 | 0 | 0 | 0 | 0 | 0 | 0 | 0 | 0 | 0
PV | 0 | 7 | 0 | 0 | 0 | 0 | 0 | 0 | 0 | 0 | 0 | 0 | 0 | 0 | 0 | 0 | 0 | 0 | 0 | 0 | 0 | 0 | 0 | 0 | 0 | 0
PV | 0 | 8 | 0 | 0 | 0 | 0 | 0 | 0 | 0 | 0 | 0 | 0 | 0 | 0 | 0 | 0 | 0 | 0 | 0 | 0 | 0 | 0 | 0 | 0 | 0 | 0
PV | 0 | 9 | 0 | 0 | 0 | 0 | 0 | 0 | 0 | 0 | 0 | 0 | 0 | 0 | 0 | 0 | 0 | 0 | 0 | 0 | 0 | 0 | 0 | 0 | 0 | 0
PV | 0 | 10 | 0 | 0 | 0 | 0 | 0 | 0 | 0 | 0 | 0 | 0 | 0 | 0 | 0 | 0 | 0 | 0 | 0 | 0 | 0 | 0 | 0 | 0 | 0 | 0
PV | 0 | 11 | 0 | 0 | 0 | 0 | 0 | 0 | 0 | 0 | 0 | 0 | 0 | 0 | 0 | 0 | 0 | 0 | 0 | 0 | 0 | 0 | 0 | 0 | 0 | 0
PV | 1 | 0 | 0 | 0 | 0 | 0 | 0 | 0 | 0 | 0 | 0 | 0 | 0 | 0 | 0 | 0 | 0 | 0 | 0 | 0 | 0 | 0 | 0 | 0 | 0 | 0
PV | 1 | 1 | 0 | 0 | 0 | 0 | 0 | 0 | 0 | 0 | 0 | 0 | 0 | 0 | 0 | 0 | 0 | 0 | 0 | 0 | 0 | 0 | 0 | 0 | 0 | 0
PV | 1 | 2 | 0 | 0 | 0 | 0 | 0 | 0 | 0 | 0 | 0 | 0 | 0 | 0 | 0 | 0 | 0 | 0 | 0 | 0 | 0 | 0 | 0 | 0 | 0 | 0
PV | 1 | 3 | 0 | 0 | 0 | 0 | 0 | 0 | 0 | 0 | 0 | 0 | 0 | 0 | 0 | 0 | 0 | 0 | 0 | 0 | 0 | 0 | 0 | 0 | 0 | 0
PV | 1 | 4 | 0 | 0 | 0 | 0 | 0 | 0 | 0 | 0 | 0 | 0 | 0 | 0 | 0 | 0 | 0 | 0 | 0 | 0 | 0 | 0 | 0 | 0 | 0 | 0
PV | 1 | 5 | 0 | 0 | 0 | 0 | 0 | 0 | 0 | 0 | 0 | 0 | 0 | 0 | 0 | 0 | 0 | 0 | 0 | 0 | 0 | 0 | 0 | 0 | 0 | 0
PV | 1 | 6 | 0 | 0 | 0 | 0 | 0 | 0 | 0 | 0 | 0 | 0 | 0 | 0 | 0 | 0 | 0 | 0 | 0 | 0 | 0 | 0 | 0 | 0 | 0 | 0
PV | 1 | 7 | 0 | 0 | 0 | 0 | 0 | 0 | 0 | 0 | 0 | 0 | 0 | 0 | 0 | 0 | 0 | 0 | 0 | 0 | 0 | 0 | 0 | 0 | 0 | 0
PV | 1 | 8 | 0 | 0 | 0 | 0 | 0 | 0 | 0 | 0 | 0 | 0 | 0 | 0 | 0 | 0 | 0 | 0 | 0 | 0 | 0 | 0 | 0 | 0 | 0 | 0
PV | 1 | 9 | 0 | 0 | 0 | 0 | 0 | 0 | 0 | 0 | 0 | 0 | 0 | 0 | 0 | 0 | 0 | 0 | 0 | 0 | 0 | 0 | 0 | 0 | 0 | 0
PV | 1 | 10 | 0 | 0 | 0 | 0 | 0 | 0 | 0 | 0 | 0 | 0 | 0 | 0 | 0 | 0 | 0 | 0 | 0 | 0 | 0 | 0 | 0 | 0 | 0 | 0
PV | 1 | 11 | 0 | 0 | 0 | 0 | 0 | 0 | 0 | 0 | 0 | 0 | 0 | 0 | 0 | 0 | 0 | 0 | 0 | 0 | 0 | 0 | 0 | 0 | 0 | 0
PV | 2 | 0 | 0 | 0 | 0 | 0 | 0 | 0 | 0 | 0 | 0 | 0 | 0 | 0 | 0 | 0 | 0 | 0 | 0 | 0 | 0 | 0 | 0 | 0 | 0 | 0
PV | 2 | 1 | 0 | 0 | 0 | 0 | 0 | 0 | 0 | 0 | 0 | 0 | 0 | 0 | 0 | 0 | 0 | 0 | 0 | 0 | 0 | 0 | 0 | 0 | 0 | 0
PV | 2 | 2 | 0 | 0 | 0 | 0 | 0 | 0 | 0 | 0 | 0 | 0 | 0 | 0 | 0 | 0 | 0 | 0 | 0 | 0 | 0 | 0 | 0 | 0 | 0 | 0
PV | 2 | 3 | 0 | 0 | 0 | 0 | 0 | 0 | 0 | 0 | 0 | 0 | 0 | 0 | 0 | 0 | 0 | 0 | 0 | 0 | 0 | 0 | 0 | 0 | 0 | 0
PV | 2 | 4 | 0 | 0 | 0 | 0 | 0 | 0 | 0 | 0 | 0 | 0 | 0 | 0 | 0 | 0 | 0 | 0 | 0 | 0 | 0 | 0 | 0 | 0 | 0 | 0
PV | 2 | 5 | 0 | 0 | 0 | 0 | 0 | 0 | 0 | 0 | 0 | 0 | 0 | 0 | 0 | 0 | 0 | 0 | 0 | 0 | 0 | 0 | 0 | 0 | 0 | 0
PV | 2 | 6 | 0 | 0 | 0 | 0 | 0 | 0 | 0 | 0 | 0 | 0 | 0 | 0 | 0 | 0 | 0 | 0 | 0 | 0 | 0 | 0 | 0 | 0 | 0 | 0
PV | 2 | 7 | 0 | 0 | 0 | 0 | 0 | 0 | 0 | 0 | 0 | 0 | 0 | 0 | 0 | 0 | 0 | 0 | 0 | 0 | 0 | 0 | 0 | 0 | 0 | 0
PV | 2 | 8 | 0 | 0 | 0 | 0 | 0 | 0 | 0 | 0 | 0 | 0 | 0 | 0 | 0 | 0 | 0 | 0 | 0 | 0 | 0 | 0 | 0 | 0 | 0 | 0
PV | 2 | 9 | 0 | 0 | 0 | 0 | 0 | 0 | 0 | 0 | 0 | 0 | 0 | 0 | 0 | 0 | 0 | 0 | 0 | 0 | 0 | 0 | 0 | 0 | 0 | 0
PV | 2 | 10 | 0 | 0 | 0 | 0 | 0 | 0 | 0 | 0 | 0 | 0 | 0 | 0 | 0 | 0 | 0 | 0 | 0 | 0 | 0 | 0 | 0 | 0 | 0 | 0
PV | 2 | 11 | 0 | 0 | 0 | 0 | 0 | 0 | 0 | 0 | 0 | 0 | 0 | 0 | 0 | 0 | 0 | 0 | 0 | 0 | 0 | 0 | 0 | 0 | 0 | 0
PV | 3 | 0 | 0 | 0 | 0 | 0 | 0 | 0 | 0 | 0 | 0 | 0 | 0 | 0 | 0 | 0 | 0 | 0 | 0 | 0 | 0 | 0 | 0 | 0 | 0 | 0
PV | 3 | 1 | 0 | 0 | 0 | 0 | 0 | 0 | 0 | 0 | 0 | 0 | 0 | 0 | 0 | 0 | 0 | 0 | 0 | 0 | 0 | 0 | 0 | 0 | 0 | 0
PV | 3 | 2 | 0 | 0 | 0 | 0 | 0 | 0 | 0 | 0 | 0 | 0 | 0 | 0 | 0 | 0 | 0 | 0 | 0 | 0 | 0 | 0 | 0 | 0 | 0 | 0
PV | 3 | 3 | 0 | 0 | 0 | 0 | 0 | 0 | 0 | 0 | 0 | 0 | 0 | 0 | 0 | 0 | 0 | 0 | 0 | 0 | 0 | 0 | 0 | 0 | 0 | 0
PV | 3 | 4 | 0 | 0 | 0 | 0 | 0 | 0 | 0 | 0 | 0 | 0 | 0 | 0 | 0 | 0 | 0 | 0 | 0 | 0 | 0 | 0 | 0 | 0 | 0 | 0
PV | 3 | 5 | 0 | 0 | 0 | 0 | 0 | 0 | 0 | 0 | 0 | 0 | 0 | 0 | 0 | 0 | 0 | 0 | 0 | 0 | 0 | 0 | 0 | 0 | 0 | 0
PV | 3 | 6 | 0 | 0 | 0 | 0 | 0 | 0 | 0 | 0 | 0 | 0 | 0 | 0 | 0 | 0 | 0 | 0 | 0 | 0 | 0 | 0 | 0 | 0 | 0 | 0
PV | 3 | 7 | 0 | 0 | 0 | 0 | 0 | 0 | 0 | 0 | 0 | 0 | 0 | 0 | 0 | 0 | 0 | 0 | 0 | 0 | 0 | 0 | 0 | 0 | 0 | 0
PV | 3 | 8 | 0 | 0 | 0 | 0 | 0 | 0 | 0 | 0 | 0 | 0 | 0 | 0 | 0 | 0 | 0 | 0 | 0 | 0 | 0 | 0 | 0 | 0 | 0 | 0
PV | 3 | 9 | 0 | 0 | 0 | 0 | 0 | 0 | 0 | 0 | 0 | 0 | 0 | 0 | 0 | 0 | 0 | 0 | 0 | 0 | 0 | 0 | 0 | 0 | 0 | 0
PV | 3 | 10 | 0 | 0 | 0 | 0 | 0 | 0 | 0 | 0 | 0 | 0 | 0 | 0 | 0 | 0 | 0 | 0 | 0 | 0 | 0 | 0 | 0 | 0 | 0 | 0
PV | 3 | 11 | 0 | 0 | 0 | 0 | 0 | 0 | 0 | 0 | 0 | 0 | 0 | 0 | 0 | 0 | 0 | 0 | 0 | 0 | 0 | 0 | 0 | 0 | 0 | 0
PV | 4 | 0 | 0 | 0 | 0 | 0 | 0 | 0 | 0 | 0 | 0 | 0 | 0 | 0 | 0 | 0 | 0 | 0 | 0 | 0 | 0 | 0 | 0 | 0 | 0 | 0
PV | 4 | 1 | 0 | 0 | 0 | 0 | 0 | 0 | 0 | 0 | 0 | 0 | 0 | 0 | 0 | 0 | 0 | 0 | 0 | 0 | 0 | 0 | 0 | 0 | 0 | 0
PV | 4 | 2 | 0 | 0 | 0 | 0 | 0 | 0 | 0 | 0 | 0 | 0 | 0 | 0 | 0 | 0 | 0 | 0 | 0 | 0 | 0 | 0 | 0 | 0 | 0 | 0
PV | 4 | 3 | 0 | 0 | 0 | 0 | 0 | 0 | 0 | 0 | 0 | 0 | 0 | 0 | 0 | 0 | 0 | 0 | 0 | 0 | 0 | 0 | 0 | 0 | 0 | 0
PV | 4 | 4 | 0 | 0 | 0 | 0 | 0 | 0 | 0 | 0 | 0 | 0 | 0 | 0 | 0 | 0 | 0 | 0 | 0 | 0 | 0 | 0 | 0 | 0 | 0 | 0
PV | 4 | 5 | 0 | 0 | 0 | 0 | 0 | 0 | 0 | 0 | 0 | 0 | 0 | 0 | 0 | 0 | 0 | 0 | 0 | 0 | 0 | 0 | 0 | 0 | 0 | 0
PV | 4 | 6 | 0 | 0 | 0 | 0 | 0 | 0 | 0 | 0 | 0 | 0 | 0 | 0 | 0 | 0 | 0 | 0 | 0 | 0 | 0 | 0 | 0 | 0 | 0 | 0
PV | 4 | 7 | 0 | 0 | 0 | 0 | 0 | 0 | 0 | 0 | 0 | 0 | 0 | 0 | 0 | 0 | 0 | 0 | 0 | 0 | 0 | 0 | 0 | 0 | 0 | 0
PV | 4 | 8 | 0 | 0 | 0 | 0 | 0 | 0 | 0 | 0 | 0 | 0 | 0 | 0 | 0 | 0 | 0 | 0 | 0 | 0 | 0 | 0 | 0 | 0 | 0 | 0
PV | 4 | 9 | 0 | 0 | 0 | 0 | 0 | 0 | 0 | 0 | 0 | 0 | 0 | 0 | 0 | 0 | 0 | 0 | 0 | 0 | 0 | 0 | 0 | 0 | 0 | 0
PV | 4 | 10 | 0 | 0 | 0 | 0 | 0 | 0 | 0 | 0 | 0 | 0 | 0 | 0 | 0 | 0 | 0 | 0 | 0 | 0 | 0 | 0 | 0 | 0 | 0 | 0
PV | 4 | 11 | 0 | 0 | 0 | 0 | 0 | 0 | 0 | 0 | 0 | 0 | 0 | 0 | 0 | 0 | 0 | 0 | 0 | 0 | 0 | 0 | 0 | 0 | 0 | 0
PV | 5 | 0 | 0 | 0 | 0 | 0 | 0 | 0 | 0 | 0 | 0 | 0 | 0 | 0 | 0 | 0 | 0 | 0 | 0 | 0 | 0 | 0 | 0 | 0 | 0 | 0
PV | 5 | 1 | 0 | 0 | 0 | 0 | 0 | 0 | 0 | 0 | 0 | 0 | 0 | 0 | 0 | 0 | 0 | 0 | 0 | 0 | 0 | 0 | 0 | 0 | 0 | 0
PV | 5 | 2 | 0 | 0 | 0 | 0 | 0 | 0 | 0 | 0 | 0 | 0 | 0 | 0 | 0 | 0 | 0 | 0 | 0 | 0 | 0 | 0 | 0 | 0 | 0 | 0
PV | 5 | 3 | 0 | 0 | 0 | 0 | 0 | 0 | 0 | 0 | 0 | 0 | 0 | 0 | 0 | 0 | 0 | 0 | 0 | 0 | 0 | 0 | 0 | 0 | 0 | 0
PV | 5 | 4 | 0 | 0 | 0 | 0 | 0 | 0 | 0 | 0 | 0 | 0 | 0 | 0 | 0 | 0 | 0 | 0 | 0 | 0 | 0 | 0 | 0 | 0 | 0 | 0
PV | 5 | 5 | 0 | 0 | 0 | 0 | 0 | 0 | 0 | 0 | 0 | 0 | 0 | 0 | 0 | 0 | 0 | 0 | 0 | 0 | 0 | 0 | 0 | 0 | 0 | 0
PV | 5 | 6 | 0 | 0 | 0 | 0 | 0 | 0 | 0 | 0 | 0 | 0 | 0 | 0 | 0 | 0 | 0 | 0 | 0 | 0 | 0 | 0 | 0 | 0 | 0 | 0
PV | 5 | 7 | 0 | 0 | 0 | 0 | 0 | 0 | 0 | 0 | 0 | 0 | 0 | 0 | 0 | 0 | 0 | 0 | 0 | 0 | 0 | 0 | 0 | 0 | 0 | 0
PV | 5 | 8 | 0 | 0 | 0 | 0 | 0 | 0 | 0 | 0 | 0 | 0 | 0 | 0 | 0 | 0 | 0 | 0 | 0 | 0 | 0 | 0 | 0 | 0 | 0 | 0
PV | 5 | 9 | 0 | 0 | 0 | 0 | 0 | 0 | 0 | 0 | 0 | 0 | 0 | 0 | 0 | 0 | 0 | 0 | 0 | 0 | 0 | 0 | 0 | 0 | 0 | 0
PV | 5 | 10 | 0 | 0 | 0 | 0 | 0 | 0 | 0 | 0 | 0 | 0 | 0 | 0 | 0 | 0 | 0 | 0 | 0 | 0 | 0 | 0 | 0 | 0 | 0 | 0
PV | 5 | 11 | 0 | 0 | 0 | 0 | 0 | 0 | 0 | 0 | 0 | 0 | 0 | 0 | 0 | 0 | 0 | 0 | 0 | 0 | 0 | 0 | 0 | 0 | 0 | 0
PV | 6 | 0 | 0 | 0 | 0 | 0 | 0 | 0 | 0 | 0 | 0 | 0 | 0 | 0 | 0 | 0 | 0 | 0 | 0 | 0 | 0 | 0 | 0 | 0 | 0 | 0
PV | 6 | 1 | 0 | 0 | 0 | 0 | 0 | 0 | 0 | 0 | 0 | 0 | 0 | 0 | 0 | 0 | 0 | 0 | 0 | 0 | 0 | 0 | 0 | 0 | 0 | 0
PV | 6 | 2 | 0 | 0 | 0 | 0 | 0 | 0 | 0 | 0 | 0 | 0 | 0 | 0 | 0 | 0 | 0 | 0 | 0 | 0 | 0 | 0 | 0 | 0 | 0 | 0
PV | 6 | 3 | 0 | 0 | 0 | 0 | 0 | 0 | 0 | 0 | 0 | 0 | 0 | 0 | 0 | 0 | 0 | 0 | 0 | 0 | 0 | 0 | 0 | 0 | 0 | 0
PV | 6 | 4 | 0 | 0 | 0 | 0 | 0 | 0 | 0 | 0 | 0 | 0 | 0 | 0 | 0 | 0 | 0 | 0 | 0 | 0 | 0 | 0 | 0 | 0 | 0 | 0
PV | 6 | 5 | 0 | 0 | 0 | 0 | 0 | 0 | 0 | 0 | 0 | 0 | 0 | 0 | 0 | 0 | 0 | 0 | 0 | 0 | 0 | 0 | 0 | 0 | 0 | 0
PV | 6 | 6 | 0 | 0 | 0 | 0 | 0 | 0 | 0 | 0 | 0 | 0 | 0 | 0 | 0 | 0 | 0 | 0 | 0 | 0 | 0 | 0 | 0 | 0 | 0 | 0
PV | 6 | 7 | 0 | 0 | 0 | 0 | 0 | 0 | 0 | 0 | 0 | 0 | 0 | 0 | 0 | 0 | 0 | 0 | 0 | 0 | 0 | 0 | 0 | 0 | 0 | 0
PV | 6 | 8 | 0 | 0 | 0 | 0 | 0 | 0 | 0 | 0 | 0 | 0 | 0 | 0 | 0 | 0 | 0 | 0 | 0 | 0 | 0 | 0 | 0 | 0 | 0 | 0
PV | 6 | 9 | 0 | 0 | 0 | 0 | 0 | 0 | 0 | 0 | 0 | 0 | 0 | 0 | 0 | 0 | 0 | 0 | 0 | 0 | 0 | 0 | 0 | 0 | 0 | 0
PV | 6 | 10 | 0 | 0 | 0 | 0 | 0 | 0 | 0 | 0 | 0 | 0 | 0 | 0 | 0 | 0 | 0 | 0 | 0 | 0 | 0 | 0 | 0 | 0 | 0 | 0
PV | 6 | 11 | 0 | 0 | 0 | 0 | 0 | 0 | 0 | 0 | 0 | 0 | 0 | 0 | 0 | 0 | 0 | 0 | 0 | 0 | 0 | 0 | 0 | 0 | 0 | 0
PV | 7 | 0 | 0 | 0 | 0 | 0 | 0 | 0 | 0 | 0 | 0 | 0 | 0 | 0 | 0 | 0 | 0 | 0 | 0 | 0 | 0 | 0 | 0 | 0 | 0 | 0
PV | 7 | 1 | 0 | 0 | 0 | 0 | 0 | 0 | 0 | 0 | 0 | 0 | 0 | 0 | 0 | 0 | 0 | 0 | 0 | 0 | 0 | 0 | 0 | 0 | 0 | 0
PV | 7 | 2 | 0 | 0 | 0 | 0 | 0 | 0 | 0 | 0 | 0 | 0 | 0 | 0 | 0 | 0 | 0 | 0 | 0 | 0 | 0 | 0 | 0 | 0 | 0 | 0
PV | 7 | 3 | 0 | 0 | 0 | 0 | 0 | 0 | 0 | 0 | 0 | 0 | 0 | 0 | 0 | 0 | 0 | 0 | 0 | 0 | 0 | 0 | 0 | 0 | 0 | 0
PV | 7 | 4 | 0 | 0 | 0 | 0 | 0 | 0 | 0 | 0 | 0 | 0 | 0 | 0 | 0 | 0 | 0 | 0 | 0 | 0 | 0 | 0 | 0 | 0 | 0 | 0
PV | 7 | 5 | 0 | 0 | 0 | 0 | 0 | 0 | 0 | 0 | 0 | 0 | 0 | 0 | 0 | 0 | 0 | 0 | 0 | 0 | 0 | 0 | 0 | 0 | 0 | 0
PV | 7 | 6 | 0 | 0 | 0 | 0 | 0 | 0 | 0 | 0 | 0 | 0 | 0 | 0 | 0 | 0 | 0 | 0 | 0 | 0 | 0 | 0 | 0 | 0 | 0 | 0
PV | 7 | 7 | 0 | 0 | 0 | 0 | 0 | 0 | 0 | 0 | 0 | 0 | 0 | 0 | 0 | 0 | 0 | 0 | 0 | 0 | 0 | 0 | 0 | 0 | 0 | 0
PV | 7 | 8 | 0 | 0 | 0 | 0 | 0 | 0 | 0 | 0 | 0 | 0 | 0 | 0 | 0 | 0 | 0 | 0 | 0 | 0 | 0 | 0 | 0 | 0 | 0 | 0
PV | 7 | 9 | 0 | 0 | 0 | 0 | 0 | 0 | 0 | 0 | 0 | 0 | 0 | 0 | 0 | 0 | 0 | 0 | 0 | 0 | 0 | 0 | 0 | 0 | 0 | 0
PV | 7 | 10 | 0 | 0 | 0 | 0 | 0 | 0 | 0 | 0 | 0 | 0 | 0 | 0 | 0 | 0 | 0 | 0 | 0 | 0 | 0 | 0 | 0 | 0 | 0 | 0
PV | 7 | 11 | 0 | 0 | 0 | 0 | 0 | 0 | 0 | 0 | 0 | 0 | 0 | 0 | 0 | 0 | 0 | 0 | 0 | 0 | 0 | 0 | 0 | 0 | 0 | 0
PV | 8 | 0 | 0 | 0 | 0 | 0 | 0 | 0 | 0 | 0 | 0 | 0 | 0 | 0 | 0 | 0 | 0 | 0 | 0 | 0 | 0 | 0 | 0 | 0 | 0 | 0
PV | 8 | 1 | 0 | 0 | 0 | 0 | 0 | 0 | 0 | 0 | 0 | 0 | 0 | 0 | 0 | 0 | 0 | 0 | 0 | 0 | 0 | 0 | 0 | 0 | 0 | 0
PV | 8 | 2 | 0 | 0 | 0 | 0 | 0 | 0 | 0 | 0 | 0 | 0 | 0 | 0 | 0 | 0 | 0 | 0 | 0 | 0 | 0 | 0 | 0 | 0 | 0 | 0
PV | 8 | 3 | 0 | 0 | 0 | 0 | 0 | 0 | 0 | 0 | 0 | 0 | 0 | 0 | 0 | 0 | 0 | 0 | 0 | 0 | 0 | 0 | 0 | 0 | 0 | 0
PV | 8 | 4 | 0 | 0 | 0 | 0 | 0 | 0 | 0 | 0 | 0 | 0 | 0 | 0 | 0 | 0 | 0 | 0 | 0 | 0 | 0 | 0 | 0 | 0 | 0 | 0
PV | 8 | 5 | 0 | 0 | 0 | 0 | 0 | 0 | 0 | 0 | 0 | 0 | 0 | 0 | 0 | 0 | 0 | 0 | 0 | 0 | 0 | 0 | 0 | 0 | 0 | 0
PV | 8 | 6 | 0 | 0 | 0 | 0 | 0 | 0 | 0 | 0 | 0 | 0 | 0 | 0 | 0 | 0 | 0 | 0 | 0 | 0 | 0 | 0 | 0 | 0 | 0 | 0
PV | 8 | 7 | 0 | 0 | 0 | 0 | 0 | 0 | 0 | 0 | 0 | 0 | 0 | 0 | 0 | 0 | 0 | 0 | 0 | 0 | 0 | 0 | 0 | 0 | 0 | 0
PV | 8 | 8 | 0 | 0 | 0 | 0 | 0 | 0 | 0 | 0 | 0 | 0 | 0 | 0 | 0 | 0 | 0 | 0 | 0 | 0 | 0 | 0 | 0 | 0 | 0 | 0
PV | 8 | 9 | 0 | 0 | 0 | 0 | 0 | 0 | 0 | 0 | 0 | 0 | 0 | 0 | 0 | 0 | 0 | 0 | 0 | 0 | 0 | 0 | 0 | 0 | 0 | 0
PV | 8 | 10 | 0 | 0 | 0 | 0 | 0 | 0 | 0 | 0 | 0 | 0 | 0 | 0 | 0 | 0 | 0 | 0 | 0 | 0 | 0 | 0 | 0 | 0 | 0 | 0
PV | 8 | 11 | 0 | 0 | 0 | 0 | 0 | 0 | 0 | 0 | 0 | 0 | 0 | 0 | 0 | 0 | 0 | 0 | 0 | 0 | 0 | 0 | 0 | 0 | 0 | 0
PV | 9 | 0 | 0 | 0 | 0 | 0 | 0 | 0 | 0 | 9.5034 | 9.1311 | 24.3533 | 36.5201 | 40 | 40 | 40 | 8.6648 | 13.5459 | 0 | 0 | 0 | 0 | 0 | 0 | 0 | 0
PV | 9 | 1 | 0 | 0 | 0 | 0 | 0 | 0 | 0 | 15.6406 | 26.8066 | 31.3783 | 40 | 40 | 40 | 36.0266 | 13.9765 | 21.5431 | 0 | 0 | 0 | 0 | 0 | 0 | 0 | 0
PV | 9 | 2 | 0 | 0 | 0 | 0 | 0 | 0 | 0.15225 | 23.6045 | 40 | 40 | 40 | 40 | 40 | 40 | 40 | 34.8053 | 6.487 | 0 | 0 | 0 | 0 | 0 | 0 | 0
PV | 9 | 3 | 0 | 0 | 0 | 0 | 0 | 0 | 19.5061 | 40 | 40 | 40 | 40 | 40 | 40 | 40 | 40 | 40 | 16.429 | 0 | 0 | 0 | 0 | 0 | 0 | 0
PV | 9 | 4 | 0 | 0 | 0 | 0 | 0 | 0 | 17.6726 | 40 | 40 | 40 | 40 | 40 | 40 | 40 | 40 | 40 | 18.3645 | 0 | 0 | 0 | 0 | 0 | 0 | 0
PV | 9 | 5 | 0 | 0 | 0 | 0 | 0 | 0 | 16.7081 | 40 | 40 | 40 | 40 | 40 | 40 | 40 | 40 | 40 | 19.8628 | 0 | 0 | 0 | 0 | 0 | 0 | 0
PV | 9 | 6 | 0 | 0 | 0 | 0 | 0 | 0 | 13.5029 | 40 | 40 | 40 | 40 | 40 | 40 | 40 | 40 | 40 | 19.433 | 0 | 0 | 0 | 0 | 0 | 0 | 0
PV | 9 | 7 | 0 | 0 | 0 | 0 | 0 | 0 | 12.4832 | 40 | 40 | 40 | 40 | 40 | 40 | 40 | 40 | 40 | 17.5686 | 0 | 0 | 0 | 0 | 0 | 0 | 0
PV | 9 | 8 | 0 | 0 | 0 | 0 | 0 | 0 | 9.6669 | 40 | 40 | 40 | 40 | 40 | 40 | 40 | 40 | 40 | 13.8477 | 0 | 0 | 0 | 0 | 0 | 0 | 0
PV | 9 | 9 | 0 | 0 | 0 | 0 | 0 | 0 | 0 | 31.5918 | 40 | 40 | 40 | 40 | 40 | 40 | 40 | 37.2665 | 5.3078 | 0 | 0 | 0 | 0 | 0 | 0 | 0
PV | 9 | 10 | 0 | 0 | 0 | 0 | 0 | 0 | 0 | 12.9863 | 40 | 33.8321 | 40 | 40 | 40 | 37.9411 | 34.7677 | 24.5193 | 0 | 0 | 0 | 0 | 0 | 0 | 0 | 0
PV | 9 | 11 | 0 | 0 | 0 | 0 | 0 | 0 | 0 | 11.8357 | 33.1669 | 38.9544 | 40 | 40 | 40 | 38.8265 | 15.118 | 17.393 | 0 | 0 | 0 | 0 | 0 | 0 | 0 | 0
PV | 10 | 0 | 0 | 0 | 0 | 0 | 0 | 0 | 0 | 9.8424 | 0.86342 | 23.6735 | 36.3633 | 40 | 40 | 28.9376 | 25.2209 | 14.0533 | 0 | 0 | 0 | 0 | 0 | 0 | 0 | 0
PV | 10 | 1 | 0 | 0 | 0 | 0 | 0 | 0 | 0 | 16.2501 | 26.1956 | 31.0088 | 40 | 40 | 40 | 35.8524 | 12.8284 | 22.4048 | 0 | 0 | 0 | 0 | 0 | 0 | 0 | 0
PV | 10 | 2 | 0 | 0 | 0 | 0 | 0 | 0 | 0.09599 | 24.5769 | 40 | 40 | 40 | 40 | 40 | 40 | 40 | 36.2632 | 6.695 | 0 | 0 | 0 | 0 | 0 | 0 | 0
PV | 10 | 3 | 0 | 0 | 0 | 0 | 0 | 0 | 12.5957 | 40 | 40 | 40 | 40 | 40 | 40 | 40 | 40 | 40 | 17.0835 | 0 | 0 | 0 | 0 | 0 | 0 | 0
PV | 10 | 4 | 0 | 0 | 0 | 0 | 0 | 0 | 18.3967 | 40 | 40 | 40 | 40 | 40 | 40 | 40 | 40 | 40 | 25.168 | 0 | 0 | 0 | 0 | 0 | 0 | 0
PV | 10 | 5 | 0 | 0 | 0 | 0 | 0 | 0 | 17.3829 | 40 | 40 | 40 | 40 | 40 | 40 | 40 | 40 | 40 | 20.6559 | 0 | 0 | 0 | 0 | 0 | 0 | 0
PV | 10 | 6 | 0 | 0 | 0 | 0 | 0 | 0 | 14.0241 | 40 | 40 | 40 | 40 | 40 | 40 | 40 | 40 | 40 | 20.1997 | 0 | 0 | 0 | 0 | 0 | 0 | 0
PV | 10 | 7 | 0 | 0 | 0 | 0 | 0 | 0 | 12.9588 | 40 | 40 | 40 | 40 | 40 | 40 | 40 | 40 | 40 | 18.2526 | 0 | 0 | 0 | 0 | 0 | 0 | 0
PV | 10 | 8 | 0 | 0 | 0 | 0 | 0 | 0 | 10.0218 | 40 | 40 | 40 | 40 | 40 | 40 | 40 | 40 | 40 | 14.3704 | 0 | 0 | 0 | 0 | 0 | 0 | 0
PV | 10 | 9 | 0 | 0 | 0 | 0 | 0 | 0 | 0 | 35.2135 | 40 | 40 | 40 | 40 | 40 | 40 | 40 | 38.8335 | 20.0962 | 0 | 0 | 0 | 0 | 0 | 0 | 0
PV | 10 | 10 | 0 | 0 | 0 | 0 | 0 | 0 | 0 | 13.4937 | 40 | 38.7659 | 40 | 40 | 40 | 37.8664 | 40 | 25.5256 | 0 | 0 | 0 | 0 | 0 | 0 | 0 | 0
PV | 10 | 11 | 0 | 0 | 0 | 0 | 0 | 0 | 0 | 12.2872 | 17.4103 | 38.9297 | 40 | 40 | 40 | 38.7849 | 40 | 18.0794 | 0 | 0 | 0 | 0 | 0 | 0 | 0 | 0
PV | 11 | 0 | 0 | 0 | 0 | 0 | 0 | 0 | 0 | 8.5343 | 18.6369 | 24.5167 | 36.714 | 40 | 40 | 29.5086 | 8.376 | 12.5104 | 0 | 0 | 0 | 0 | 0 | 0 | 0 | 0
PV | 11 | 1 | 0 | 0 | 0 | 0 | 0 | 0 | 0 | 14.7813 | 25.8438 | 31.6785 | 40 | 40 | 40 | 36.2724 | 13.7978 | 20.6777 | 0 | 0 | 0 | 0 | 0 | 0 | 0 | 0
PV | 11 | 2 | 0 | 0 | 0 | 0 | 0 | 0 | 0 | 23.0593 | 40 | 40 | 40 | 40 | 40 | 40 | 27.6248 | 34.3436 | 5.4914 | 0 | 0 | 0 | 0 | 0 | 0 | 0
PV | 11 | 3 | 0 | 0 | 0 | 0 | 0 | 0 | 11.5573 | 40 | 40 | 40 | 40 | 40 | 40 | 40 | 40 | 40 | 29.1498 | 0 | 0 | 0 | 0 | 0 | 0 | 0
PV | 11 | 4 | 0 | 0 | 0 | 0 | 0 | 0 | 17.2079 | 40 | 40 | 40 | 40 | 40 | 40 | 40 | 40 | 40 | 27.3882 | 0 | 0 | 0 | 0 | 0 | 0 | 0
PV | 11 | 5 | 0 | 0 | 0 | 0 | 0 | 0 | 16.1297 | 40 | 40 | 40 | 40 | 40 | 40 | 40 | 40 | 40 | 19.0439 | 0 | 0 | 0 | 0 | 0 | 0 | 0
PV | 11 | 6 | 0 | 0 | 0 | 0 | 0 | 0 | 12.6908 | 40 | 40 | 40 | 40 | 40 | 40 | 40 | 40 | 40 | 18.5008 | 0 | 0 | 0 | 0 | 0 | 0 | 0
PV | 11 | 7 | 0 | 0 | 0 | 0 | 0 | 0 | 11.6432 | 40 | 40 | 40 | 40 | 40 | 40 | 40 | 40 | 40 | 16.5945 | 0 | 0 | 0 | 0 | 0 | 0 | 0
PV | 11 | 8 | 0 | 0 | 0 | 0 | 0 | 0 | 8.825 | 40 | 40 | 40 | 40 | 40 | 40 | 40 | 40 | 40 | 12.8467 | 0 | 0 | 0 | 0 | 0 | 0 | 0
PV | 11 | 9 | 0 | 0 | 0 | 0 | 0 | 0 | 0 | 31.2681 | 40 | 40 | 40 | 40 | 40 | 40 | 40 | 36.8574 | 4.2864 | 0 | 0 | 0 | 0 | 0 | 0 | 0
PV | 11 | 10 | 0 | 0 | 0 | 0 | 0 | 0 | 0 | 12.2929 | 34.4187 | 34.3802 | 40 | 40 | 40 | 38.4387 | 19.5459 | 23.8986 | 0 | 0 | 0 | 0 | 0 | 0 | 0 | 0
PV | 11 | 11 | 0 | 0 | 0 | 0 | 0 | 0 | 0 | 11.0482 | 30.1799 | 39.5448 | 40 | 40 | 40 | 39.2543 | 15.0991 | 16.5617 | 0 | 0 | 0 | 0 | 0 | 0 | 0 | 0
PV | 12 | 0 | 0 | 0 | 0 | 0 | 0 | 0 | 0 | 7.8718 | 18.4911 | 24.3654 | 36.4905 | 40 | 40 | 29.2829 | 8.0655 | 11.7771 | 0 | 0 | 0 | 0 | 0 | 0 | 0 | 0
PV | 12 | 1 | 0 | 0 | 0 | 0 | 0 | 0 | 0 | 14.14 | 25.7221 | 31.5582 | 40 | 40 | 40 | 36.0842 | 13.5149 | 19.9886 | 0 | 0 | 0 | 0 | 0 | 0 | 0 | 0
PV | 12 | 2 | 0 | 0 | 0 | 0 | 0 | 0 | 0 | 22.5504 | 32.4496 | 40 | 40 | 40 | 40 | 40 | 25.0554 | 33.8022 | 4.8352 | 0 | 0 | 0 | 0 | 0 | 0 | 0
PV | 12 | 3 | 0 | 0 | 0 | 0 | 0 | 0 | 11.1258 | 40 | 40 | 40 | 40 | 40 | 40 | 40 | 40 | 40 | 15.1818 | 0 | 0 | 0 | 0 | 0 | 0 | 0
PV | 12 | 4 | 0 | 0 | 0 | 0 | 0 | 0 | 16.9611 | 40 | 40 | 40 | 40 | 40 | 40 | 40 | 40 | 40 | 17.0328 | 0 | 0 | 0 | 0 | 0 | 0 | 0
PV | 12 | 5 | 0 | 0 | 0 | 0 | 0 | 0 | 15.6519 | 40 | 40 | 40 | 40 | 40 | 40 | 40 | 40 | 40 | 18.3958 | 0 | 0 | 0 | 0 | 0 | 0 | 0
PV | 12 | 6 | 0 | 0 | 0 | 0 | 0 | 0 | 12.0943 | 40 | 40 | 40 | 40 | 40 | 40 | 40 | 40 | 40 | 17.7868 | 0 | 0 | 0 | 0 | 0 | 0 | 0
PV | 12 | 7 | 0 | 0 | 0 | 0 | 0 | 0 | 11.0373 | 40 | 40 | 40 | 40 | 40 | 40 | 40 | 40 | 40 | 15.8687 | 0 | 0 | 0 | 0 | 0 | 0 | 0
PV | 12 | 8 | 0 | 0 | 0 | 0 | 0 | 0 | 8.239 | 40 | 40 | 40 | 40 | 40 | 40 | 40 | 40 | 40 | 12.1322 | 0 | 0 | 0 | 0 | 0 | 0 | 0
PV | 12 | 9 | 0 | 0 | 0 | 0 | 0 | 0 | 0 | 30.8349 | 40 | 40 | 40 | 40 | 40 | 40 | 40 | 36.3297 | 3.6233 | 0 | 0 | 0 | 0 | 0 | 0 | 0
PV | 12 | 10 | 0 | 0 | 0 | 0 | 0 | 0 | 0 | 11.7728 | 27.2659 | 34.3931 | 40 | 40 | 40 | 38.3901 | 19.4135 | 23.3367 | 0 | 0 | 0 | 0 | 0 | 0 | 0 | 0
PV | 12 | 11 | 0 | 0 | 0 | 0 | 0 | 0 | 0 | 10.4792 | 30.1739 | 39.5453 | 40 | 40 | 40 | 39.1565 | 14.9053 | 15.9244 | 0 | 0 | 0 | 0 | 0 | 0 | 0 | 0
PV | 13 | 0 | 0 | 0 | 0 | 0 | 0 | 0 | 0 | 7.2899 | 17.7851 | 24.598 | 36.7187 | 40 | 40 | 29.4713 | 8.0635 | 11.1491 | 0 | 0 | 0 | 0 | 0 | 0 | 0 | 0
PV | 13 | 1 | 0 | 0 | 0 | 0 | 0 | 0 | 0 | 13.6107 | 25.0765 | 31.8577 | 40 | 40 | 40 | 36.3435 | 13.5672 | 19.445 | 0 | 0 | 0 | 0 | 0 | 0 | 0 | 0
PV | 13 | 2 | 0 | 0 | 0 | 0 | 0 | 0 | 0 | 22.1896 | 40 | 40 | 40 | 40 | 40 | 40 | 25.2934 | 25.4257 | 4.2433 | 0 | 0 | 0 | 0 | 0 | 0 | 0
PV | 13 | 3 | 0 | 0 | 0 | 0 | 0 | 0 | 10.7782 | 40 | 40 | 40 | 40 | 40 | 40 | 40 | 40 | 40 | 14.7449 | 0 | 0 | 0 | 0 | 0 | 0 | 0
PV | 13 | 4 | 0 | 0 | 0 | 0 | 0 | 0 | 16.4894 | 40 | 40 | 40 | 40 | 40 | 40 | 40 | 40 | 40 | 16.5671 | 0 | 0 | 0 | 0 | 0 | 0 | 0
PV | 13 | 5 | 0 | 0 | 0 | 0 | 0 | 0 | 15.2844 | 40 | 40 | 40 | 40 | 40 | 40 | 40 | 40 | 40 | 17.8824 | 0 | 0 | 0 | 0 | 0 | 0 | 0
PV | 13 | 6 | 0 | 0 | 0 | 0 | 0 | 0 | 11.5965 | 40 | 40 | 40 | 40 | 40 | 40 | 40 | 40 | 40 | 17.2083 | 0 | 0 | 0 | 0 | 0 | 0 | 0
PV | 13 | 7 | 0 | 0 | 0 | 0 | 0 | 0 | 10.5251 | 40 | 40 | 40 | 40 | 40 | 40 | 40 | 40 | 40 | 15.2691 | 0 | 0 | 0 | 0 | 0 | 0 | 0
PV | 13 | 8 | 0 | 0 | 0 | 0 | 0 | 0 | 7.7309 | 40 | 40 | 40 | 40 | 40 | 40 | 40 | 40 | 40 | 11.5238 | 0 | 0 | 0 | 0 | 0 | 0 | 0
PV | 13 | 9 | 0 | 0 | 0 | 0 | 0 | 0 | 0 | 30.5886 | 40 | 40 | 40 | 40 | 40 | 40 | 40 | 36.0232 | 3.0185 | 0 | 0 | 0 | 0 | 0 | 0 | 0
PV | 13 | 10 | 0 | 0 | 0 | 0 | 0 | 0 | 0 | 11.3452 | 26.7658 | 34.8326 | 40 | 40 | 40 | 38.7926 | 19.6382 | 22.9302 | 0 | 0 | 0 | 0 | 0 | 0 | 0 | 0
PV | 13 | 11 | 0 | 0 | 0 | 0 | 0 | 0 | 0 | 9.9989 | 29.6603 | 40 | 40 | 40 | 40 | 39.5167 | 15.0486 | 15.4083 | 0 | 0 | 0 | 0 | 0 | 0 | 0 | 0
PV | 14 | 0 | 0 | 0 | 0 | 0 | 0 | 0 | 0 | 6.3978 | 3.031 | 25.6986 | 37.7216 | 40 | 40 | 30.7452 | 24.8373 | 10.1392 | 0 | 0 | 0 | 0 | 0 | 0 | 0 | 0
PV | 14 | 1 | 0 | 0 | 0 | 0 | 0 | 0 | 0 | 13.5888 | 25.4806 | 32.6078 | 40 | 40 | 40 | 37.1688 | 14.3983 | 19.394 | 0 | 0 | 0 | 0 | 0 | 0 | 0 | 0
PV | 14 | 2 | 0 | 0 | 0 | 0 | 0 | 0 | 0 | 22.5163 | 40 | 40 | 40 | 40 | 40 | 40 | 26.66 | 26.8231 | 3.3818 | 0 | 0 | 0 | 0 | 0 | 0 | 0
PV | 14 | 3 | 0 | 0 | 0 | 0 | 0 | 0 | 11.1338 | 40 | 40 | 40 | 40 | 40 | 40 | 40 | 40 | 13.5001 | 14.5888 | 0 | 0 | 0 | 0 | 0 | 0 | 0
PV | 14 | 4 | 0 | 0 | 0 | 0 | 0 | 0 | 16.4174 | 40 | 40 | 40 | 40 | 40 | 40 | 40 | 40 | 13.6928 | 16.667 | 0 | 0 | 0 | 0 | 0 | 0 | 0
PV | 14 | 5 | 0 | 0 | 0 | 0 | 0 | 0 | 14.7384 | 40 | 40 | 40 | 40 | 40 | 40 | 40 | 40 | 40 | 17.4533 | 0 | 0 | 0 | 0 | 0 | 0 | 0
PV | 14 | 6 | 0 | 0 | 0 | 0 | 0 | 0 | 10.7938 | 40 | 40 | 40 | 40 | 40 | 40 | 40 | 40 | 40 | 16.2801 | 0 | 0 | 0 | 0 | 0 | 0 | 0
PV | 14 | 7 | 0 | 0 | 0 | 0 | 0 | 0 | 9.7257 | 40 | 40 | 40 | 40 | 40 | 40 | 40 | 40 | 40 | 14.4796 | 0 | 0 | 0 | 0 | 0 | 0 | 0
PV | 14 | 8 | 0 | 0 | 0 | 0 | 0 | 0 | 7.0308 | 40 | 40 | 40 | 40 | 40 | 40 | 40 | 40 | 40 | 10.8769 | 0 | 0 | 0 | 0 | 0 | 0 | 0
PV | 14 | 9 | 0 | 0 | 0 | 0 | 0 | 0 | 0 | 30.0201 | 40 | 40 | 40 | 40 | 40 | 40 | 40 | 35.3952 | 2.1572 | 0 | 0 | 0 | 0 | 0 | 0 | 0
PV | 14 | 10 | 0 | 0 | 0 | 0 | 0 | 0 | 0 | 11.3092 | 27.1104 | 35.4097 | 40 | 40 | 40 | 39.135 | 19.9403 | 22.4224 | 0 | 0 | 0 | 0 | 0 | 0 | 0 | 0
PV | 14 | 11 | 0 | 0 | 0 | 0 | 0 | 0 | 0 | 9.3629 | 29.4048 | 40 | 40 | 40 | 40 | 39.4824 | 15.0877 | 14.7242 | 0 | 0 | 0 | 0 | 0 | 0 | 0 | 0
PV | 15 | 0 | 0 | 0 | 0 | 0 | 0 | 0 | 0 | 0 | 34.0303 | 27.8204 | 39.8182 | 40 | 40 | 33.2486 | 11.8647 | 0 | 0 | 0 | 0 | 0 | 0 | 0 | 0 | 0
PV | 15 | 1 | 0 | 0 | 0 | 0 | 0 | 0 | 0 | 14.1676 | 25.8963 | 34.1665 | 40 | 40 | 40 | 38.9379 | 16.1081 | 20.0013 | 0 | 0 | 0 | 0 | 0 | 0 | 0 | 0
PV | 15 | 2 | 0 | 0 | 0 | 0 | 0 | 0 | 0 | 23.6227 | 40 | 40 | 40 | 40 | 40 | 40 | 29.2286 | 32.0109 | 0 | 0 | 0 | 0 | 0 | 0 | 0 | 0
PV | 15 | 3 | 0 | 0 | 0 | 0 | 0 | 0 | 13.43 | 40 | 40 | 40 | 40 | 40 | 40 | 40 | 40 | 20.4666 | 14.8753 | 0 | 0 | 0 | 0 | 0 | 0 | 0
PV | 15 | 4 | 0 | 0 | 0 | 0 | 0 | 0 | 16.7455 | 40 | 40 | 40 | 40 | 40 | 40 | 40 | 40 | 13.6906 | 17.4257 | 0 | 0 | 0 | 0 | 0 | 0 | 0
PV | 15 | 5 | 0 | 0 | 0 | 0 | 0 | 0 | 14.3197 | 40 | 40 | 40 | 40 | 40 | 40 | 40 | 40 | 40 | 17.3865 | 0 | 0 | 0 | 0 | 0 | 0 | 0
PV | 15 | 6 | 0 | 0 | 0 | 0 | 0 | 0 | 10.0213 | 39.7039 | 40 | 40 | 40 | 40 | 40 | 40 | 40 | 40 | 15.4312 | 0 | 0 | 0 | 0 | 0 | 0 | 0
PV | 15 | 7 | 0 | 0 | 0 | 0 | 0 | 0 | 8.9593 | 40 | 40 | 40 | 40 | 40 | 40 | 40 | 40 | 40 | 13.859 | 0 | 0 | 0 | 0 | 0 | 0 | 0
PV | 15 | 8 | 0 | 0 | 0 | 0 | 0 | 0 | 6.3958 | 40 | 40 | 40 | 40 | 40 | 40 | 40 | 40 | 40 | 10.4604 | 0 | 0 | 0 | 0 | 0 | 0 | 0
PV | 15 | 9 | 0 | 0 | 0 | 0 | 0 | 0 | 0 | 29.626 | 40 | 40 | 40 | 40 | 40 | 40 | 40 | 35.0149 | 1.2863 | 0 | 0 | 0 | 0 | 0 | 0 | 0
PV | 15 | 10 | 0 | 0 | 0 | 0 | 0 | 0 | 0 | 11.7505 | 12.8833 | 36.5898 | 40 | 40 | 40 | 40 | 35.1178 | 22.186 | 0 | 0 | 0 | 0 | 0 | 0 | 0 | 0
PV | 15 | 11 | 0 | 0 | 0 | 0 | 0 | 0 | 0 | 8.4146 | 14.2207 | 40 | 40 | 40 | 40 | 39.7646 | 29.8474 | 14.2073 | 0 | 0 | 0 | 0 | 0 | 0 | 0 | 0
PV | 16 | 0 | 0 | 0 | 0 | 0 | 0 | 0 | 0 | 0 | 28.022 | 33.9855 | 40 | 40 | 40 | 39.5399 | 18.7555 | 0 | 0 | 0 | 0 | 0 | 0 | 0 | 0 | 0
PV | 16 | 1 | 0 | 0 | 0 | 0 | 0 | 0 | 0 | 13.7018 | 40 | 39.6161 | 40 | 40 | 40 | 40 | 22.1368 | 2.0977 | 0 | 0 | 0 | 0 | 0 | 0 | 0 | 0
PV | 16 | 2 | 0 | 0 | 0 | 0 | 0 | 0 | 0 | 23.477 | 32.3986 | 40 | 40 | 40 | 40 | 40 | 35.7784 | 35.3873 | 0 | 0 | 0 | 0 | 0 | 0 | 0 | 0
PV | 16 | 3 | 0 | 0 | 0 | 0 | 0 | 0 | 12.3561 | 40 | 40 | 40 | 40 | 40 | 40 | 40 | 40 | 40 | 14.1883 | 0 | 0 | 0 | 0 | 0 | 0 | 0
PV | 16 | 4 | 0 | 0 | 0 | 0 | 0 | 0 | 16.1565 | 40 | 40 | 40 | 40 | 40 | 40 | 40 | 40 | 40 | 17.0735 | 0 | 0 | 0 | 0 | 0 | 0 | 0
PV | 16 | 5 | 0 | 0 | 0 | 0 | 0 | 0 | 13.0375 | 40 | 40 | 40 | 40 | 40 | 40 | 40 | 40 | 40 | 16.1928 | 0 | 0 | 0 | 0 | 0 | 0 | 0
PV | 16 | 6 | 0 | 0 | 0 | 0 | 0 | 0 | 8.4325 | 37.1449 | 40 | 40 | 40 | 40 | 40 | 40 | 40 | 40 | 13.4922 | 0 | 0 | 0 | 0 | 0 | 0 | 0
PV | 16 | 7 | 0 | 0 | 0 | 0 | 0 | 0 | 7.4021 | 37.4718 | 40 | 40 | 40 | 40 | 40 | 40 | 40 | 40 | 12.1787 | 0 | 0 | 0 | 0 | 0 | 0 | 0
PV | 16 | 8 | 0 | 0 | 0 | 0 | 0 | 0 | 5.0641 | 38.2546 | 40 | 40 | 40 | 40 | 40 | 40 | 40 | 40 | 9.0947 | 0 | 0 | 0 | 0 | 0 | 0 | 0
PV | 16 | 9 | 0 | 0 | 0 | 0 | 0 | 0 | 0 | 27.9167 | 40 | 40 | 40 | 40 | 40 | 40 | 40 | 33.0628 | 0 | 0 | 0 | 0 | 0 | 0 | 0 | 0
PV | 16 | 10 | 0 | 0 | 0 | 0 | 0 | 0 | 0 | 11.3374 | 24.0691 | 40 | 40 | 40 | 40 | 40 | 25.772 | 20.7523 | 0 | 0 | 0 | 0 | 0 | 0 | 0 | 0
PV | 16 | 11 | 0 | 0 | 0 | 0 | 0 | 0 | 0 | 6.8843 | 24.4193 | 40 | 40 | 40 | 40 | 40 | 20.2157 | 12.6935 | 0 | 0 | 0 | 0 | 0 | 0 | 0 | 0
PV | 17 | 0 | 0 | 0 | 0 | 0 | 0 | 0 | 0 | 0 | 25.4496 | 34.3913 | 40 | 40 | 40 | 39.8265 | 19.0583 | 0 | 0 | 0 | 0 | 0 | 0 | 0 | 0 | 0
PV | 17 | 1 | 0 | 0 | 0 | 0 | 0 | 0 | 0 | 12.7568 | 39.9534 | 40 | 40 | 40 | 40 | 40 | 22.4161 | 0.59419 | 0 | 0 | 0 | 0 | 0 | 0 | 0 | 0
PV | 17 | 2 | 0 | 0 | 0 | 0 | 0 | 0 | 0 | 22.6788 | 31.0898 | 40 | 40 | 40 | 40 | 40 | 36.1978 | 34.4893 | 0 | 0 | 0 | 0 | 0 | 0 | 0 | 0
PV | 17 | 3 | 0 | 0 | 0 | 0 | 0 | 0 | 11.7319 | 39.8089 | 40 | 40 | 40 | 40 | 40 | 40 | 40 | 40 | 13.353 | 0 | 0 | 0 | 0 | 0 | 0 | 0
PV | 17 | 4 | 0 | 0 | 0 | 0 | 0 | 0 | 15.495 | 40 | 40 | 40 | 40 | 40 | 40 | 40 | 40 | 40 | 16.187 | 0 | 0 | 0 | 0 | 0 | 0 | 0
PV | 17 | 5 | 0 | 0 | 0 | 0 | 0 | 0 | 12.2721 | 39.9478 | 40 | 40 | 40 | 40 | 40 | 40 | 40 | 40 | 15.1895 | 0 | 0 | 0 | 0 | 0 | 0 | 0
PV | 17 | 6 | 0 | 0 | 0 | 0 | 0 | 0 | 7.5146 | 36.142 | 40 | 40 | 40 | 40 | 40 | 40 | 40 | 39.847 | 12.3754 | 0 | 0 | 0 | 0 | 0 | 0 | 0
PV | 17 | 7 | 0 | 0 | 0 | 0 | 0 | 0 | 6.4782 | 36.4682 | 40 | 40 | 40 | 40 | 40 | 40 | 40 | 40 | 11.0658 | 0 | 0 | 0 | 0 | 0 | 0 | 0
PV | 17 | 8 | 0 | 0 | 0 | 0 | 0 | 0 | 4.1893 | 37.311 | 40 | 40 | 40 | 40 | 40 | 40 | 40 | 40 | 8.0277 | 0 | 0 | 0 | 0 | 0 | 0 | 0
PV | 17 | 9 | 0 | 0 | 0 | 0 | 0 | 0 | 0 | 27.1183 | 40 | 40 | 40 | 40 | 40 | 40 | 40 | 32.1012 | 0 | 0 | 0 | 0 | 0 | 0 | 0 | 0
PV | 17 | 10 | 0 | 0 | 0 | 0 | 0 | 0 | 0 | 7.5767 | 23.7477 | 40 | 40 | 40 | 40 | 40 | 26.1869 | 19.8302 | 0 | 0 | 0 | 0 | 0 | 0 | 0 | 0
PV | 17 | 11 | 0 | 0 | 0 | 0 | 0 | 0 | 0 | 6.0135 | 24.005 | 40 | 40 | 40 | 40 | 40 | 20.5602 | 11.7049 | 0 | 0 | 0 | 0 | 0 | 0 | 0 | 0
PV | 18 | 0 | 0 | 0 | 0 | 0 | 0 | 0 | 0 | 0 | 22.6511 | 34.7002 | 40 | 40 | 40 | 39.9786 | 19.2167 | 0 | 0 | 0 | 0 | 0 | 0 | 0 | 0 | 0
PV | 18 | 1 | 0 | 0 | 0 | 0 | 0 | 0 | 0 | 11.6771 | 21.6385 | 40 | 40 | 40 | 40 | 40 | 22.6089 | 17.0982 | 0 | 0 | 0 | 0 | 0 | 0 | 0 | 0
PV | 18 | 2 | 0 | 0 | 0 | 0 | 0 | 0 | 0 | 21.7281 | 30.528 | 40 | 40 | 40 | 40 | 40 | 36.4895 | 33.4033 | 0 | 0 | 0 | 0 | 0 | 0 | 0 | 0
PV | 18 | 3 | 0 | 0 | 0 | 0 | 0 | 0 | 10.9735 | 39.0037 | 40 | 40 | 40 | 40 | 40 | 40 | 40 | 40 | 12.4167 | 0 | 0 | 0 | 0 | 0 | 0 | 0
PV | 18 | 4 | 0 | 0 | 0 | 0 | 0 | 0 | 14.7489 | 40 | 40 | 40 | 40 | 40 | 40 | 40 | 40 | 40 | 15.1607 | 0 | 0 | 0 | 0 | 0 | 0 | 0
PV | 18 | 5 | 0 | 0 | 0 | 0 | 0 | 0 | 11.4649 | 39.0557 | 40 | 40 | 40 | 40 | 40 | 40 | 40 | 40 | 14.095 | 0 | 0 | 0 | 0 | 0 | 0 | 0
PV | 18 | 6 | 0 | 0 | 0 | 0 | 0 | 0 | 6.5624 | 35.12 | 40 | 40 | 40 | 40 | 40 | 40 | 40 | 38.6667 | 11.2122 | 0 | 0 | 0 | 0 | 0 | 0 | 0
PV | 18 | 7 | 0 | 0 | 0 | 0 | 0 | 0 | 5.5182 | 35.4424 | 40 | 40 | 40 | 40 | 40 | 40 | 40 | 38.8713 | 9.889 | 0 | 0 | 0 | 0 | 0 | 0 | 0
PV | 18 | 8 | 0 | 0 | 0 | 0 | 0 | 0 | 2.8609 | 36.3422 | 40 | 40 | 40 | 40 | 40 | 40 | 40 | 39.5046 | 6.8846 | 0 | 0 | 0 | 0 | 0 | 0 | 0
PV | 18 | 9 | 0 | 0 | 0 | 0 | 0 | 0 | 0 | 26.2817 | 40 | 40 | 40 | 40 | 40 | 40 | 40 | 31.0865 | 0 | 0 | 0 | 0 | 0 | 0 | 0 | 0
PV | 18 | 10 | 0 | 0 | 0 | 0 | 0 | 0 | 0 | 6.7409 | 23.3452 | 40 | 40 | 40 | 40 | 40 | 26.6037 | 18.8409 | 0 | 0 | 0 | 0 | 0 | 0 | 0 | 0
PV | 18 | 11 | 0 | 0 | 0 | 0 | 0 | 0 | 0 | 5.1138 | 23.5713 | 40 | 40 | 40 | 40 | 40 | 20.927 | 9.6724 | 0 | 0 | 0 | 0 | 0 | 0 | 0 | 0
PV | 19 | 0 | 0 | 0 | 0 | 0 | 0 | 0 | 0 | 0 | 20.2992 | 38.2792 | 40 | 40 | 40 | 40 | 22.6532 | 0 | 0 | 0 | 0 | 0 | 0 | 0 | 0 | 0
PV | 19 | 1 | 0 | 0 | 0 | 0 | 0 | 0 | 0 | 10.2466 | 21.838 | 40 | 40 | 40 | 40 | 40 | 26.1395 | 15.5042 | 0 | 0 | 0 | 0 | 0 | 0 | 0 | 0
PV | 19 | 2 | 0 | 0 | 0 | 0 | 0 | 0 | 0 | 20.3615 | 30.7695 | 40 | 40 | 40 | 40 | 40 | 40 | 31.7773 | 0 | 0 | 0 | 0 | 0 | 0 | 0 | 0
PV | 19 | 3 | 0 | 0 | 0 | 0 | 0 | 0 | 9.9021 | 37.7649 | 40 | 40 | 40 | 40 | 40 | 40 | 40 | 39.7021 | 11.1841 | 0 | 0 | 0 | 0 | 0 | 0 | 0
PV | 19 | 4 | 0 | 0 | 0 | 0 | 0 | 0 | 13.7345 | 40 | 40 | 40 | 40 | 40 | 40 | 40 | 40 | 40 | 13.7632 | 0 | 0 | 0 | 0 | 0 | 0 | 0
PV | 19 | 5 | 0 | 0 | 0 | 0 | 0 | 0 | 10.4565 | 37.8073 | 40 | 40 | 40 | 40 | 40 | 40 | 40 | 40 | 12.6911 | 0 | 0 | 0 | 0 | 0 | 0 | 0
PV | 19 | 6 | 0 | 0 | 0 | 0 | 0 | 0 | 5.4307 | 33.773 | 40 | 40 | 40 | 40 | 40 | 40 | 40 | 37.1134 | 9.8059 | 0 | 0 | 0 | 0 | 0 | 0 | 0
PV | 19 | 7 | 0 | 0 | 0 | 0 | 0 | 0 | 4.3814 | 34.0858 | 40 | 40 | 40 | 40 | 40 | 40 | 40 | 37.2757 | 8.4525 | 0 | 0 | 0 | 0 | 0 | 0 | 0
PV | 19 | 8 | 0 | 0 | 0 | 0 | 0 | 0 | 1.7996 | 35.0395 | 40 | 40 | 40 | 40 | 40 | 40 | 40 | 37.9407 | 5.4862 | 0 | 0 | 0 | 0 | 0 | 0 | 0
PV | 19 | 9 | 0 | 0 | 0 | 0 | 0 | 0 | 0 | 25.1639 | 40 | 40 | 40 | 40 | 40 | 40 | 40 | 29.7259 | 0 | 0 | 0 | 0 | 0 | 0 | 0 | 0
PV | 19 | 10 | 0 | 0 | 0 | 0 | 0 | 0 | 0 | 5.7476 | 23.8225 | 40 | 40 | 40 | 40 | 40 | 30.474 | 17.5579 | 0 | 0 | 0 | 0 | 0 | 0 | 0 | 0
PV | 19 | 11 | 0 | 0 | 0 | 0 | 0 | 0 | 0 | 4.0548 | 24.0926 | 40 | 40 | 40 | 40 | 40 | 24.7996 | 8.4383 | 0 | 0 | 0 | 0 | 0 | 0 | 0 | 0
Wind | 0 | 0 | 0 | 0 | 0 | 0 | 0 | 0 | 0 | 0 | 0 | 0 | 0 | 0 | 0 | 0 | 0 | 0 | 0 | 0 | 0 | 0 | 0 | 0 | 0 | 0
Wind | 0 | 1 | 0 | 0 | 0 | 0 | 0 | 0 | 0 | 0 | 0 | 0 | 0 | 0 | 0 | 0 | 0 | 0 | 0 | 0 | 0 | 0 | 0 | 0 | 0 | 0
Wind | 0 | 2 | 0 | 0 | 0 | 0 | 0 | 0 | 0 | 0 | 0 | 0 | 0 | 0 | 0 | 0 | 0 | 0 | 0 | 0 | 0 | 0 | 0 | 0 | 0 | 0
Wind | 0 | 3 | 0 | 0 | 0 | 0 | 0 | 0 | 0 | 0 | 0 | 0 | 0 | 0 | 0 | 0 | 0 | 0 | 0 | 0 | 0 | 0 | 0 | 0 | 0 | 0
Wind | 0 | 4 | 0 | 0 | 0 | 0 | 0 | 0 | 0 | 0 | 0 | 0 | 0 | 0 | 0 | 0 | 0 | 0 | 0 | 0 | 0 | 0 | 0 | 0 | 0 | 0
Wind | 0 | 5 | 0 | 0 | 0 | 0 | 0 | 0 | 0 | 0 | 0 | 0 | 0 | 0 | 0 | 0 | 0 | 0 | 0 | 0 | 0 | 0 | 0 | 0 | 0 | 0
Wind | 0 | 6 | 0 | 0 | 0 | 0 | 0 | 0 | 0 | 0 | 0 | 0 | 0 | 0 | 0 | 0 | 0 | 0 | 0 | 0 | 0 | 0 | 0 | 0 | 0 | 0
Wind | 0 | 7 | 0 | 0 | 0 | 0 | 0 | 0 | 0 | 0 | 0 | 0 | 0 | 0 | 0 | 0 | 0 | 0 | 0 | 0 | 0 | 0 | 0 | 0 | 0 | 0
Wind | 0 | 8 | 0 | 0 | 0 | 0 | 0 | 0 | 0 | 0 | 0 | 0 | 0 | 0 | 0 | 0 | 0 | 0 | 0 | 0 | 0 | 0 | 0 | 0 | 0 | 0
Wind | 0 | 9 | 0 | 0 | 0 | 0 | 0 | 0 | 0 | 0 | 0 | 0 | 0 | 0 | 0 | 0 | 0 | 0 | 0 | 0 | 0 | 0 | 0 | 0 | 0 | 0
Wind | 0 | 10 | 0 | 0 | 0 | 0 | 0 | 0 | 0 | 0 | 0 | 0 | 0 | 0 | 0 | 0 | 0 | 0 | 0 | 0 | 0 | 0 | 0 | 0 | 0 | 0
Wind | 0 | 11 | 0 | 0 | 0 | 0 | 0 | 0 | 0 | 0 | 0 | 0 | 0 | 0 | 0 | 0 | 0 | 0 | 0 | 0 | 0 | 0 | 0 | 0 | 0 | 0
Wind | 1 | 0 | 0 | 0 | 0 | 0 | 0 | 0 | 0 | 0 | 0 | 0 | 0 | 0 | 0 | 0 | 0 | 0 | 0 | 0 | 0 | 0 | 0 | 0 | 0 | 0
Wind | 1 | 1 | 0 | 0 | 0 | 0 | 0 | 0 | 0 | 0 | 0 | 0 | 0 | 0 | 0 | 0 | 0 | 0 | 0 | 0 | 0 | 0 | 0 | 0 | 0 | 0
Wind | 1 | 2 | 0 | 0 | 0 | 0 | 0 | 0 | 0 | 0 | 0 | 0 | 0 | 0 | 0 | 0 | 0 | 0 | 0 | 0 | 0 | 0 | 0 | 0 | 0 | 0
Wind | 1 | 3 | 0 | 0 | 0 | 0 | 0 | 0 | 0 | 0 | 0 | 0 | 0 | 0 | 0 | 0 | 0 | 0 | 0 | 0 | 0 | 0 | 0 | 0 | 0 | 0
Wind | 1 | 4 | 0 | 0 | 0 | 0 | 0 | 0 | 0 | 0 | 0 | 0 | 0 | 0 | 0 | 0 | 0 | 0 | 0 | 0 | 0 | 0 | 0 | 0 | 0 | 0
Wind | 1 | 5 | 0 | 0 | 0 | 0 | 0 | 0 | 0 | 0 | 0 | 0 | 0 | 0 | 0 | 0 | 0 | 0 | 0 | 0 | 0 | 0 | 0 | 0 | 0 | 0
Wind | 1 | 6 | 0 | 0 | 0 | 0 | 0 | 0 | 0 | 0 | 0 | 0 | 0 | 0 | 0 | 0 | 0 | 0 | 0 | 0 | 0 | 0 | 0 | 0 | 0 | 0
Wind | 1 | 7 | 0 | 0 | 0 | 0 | 0 | 0 | 0 | 0 | 0 | 0 | 0 | 0 | 0 | 0 | 0 | 0 | 0 | 0 | 0 | 0 | 0 | 0 | 0 | 0
Wind | 1 | 8 | 0 | 0 | 0 | 0 | 0 | 0 | 0 | 0 | 0 | 0 | 0 | 0 | 0 | 0 | 0 | 0 | 0 | 0 | 0 | 0 | 0 | 0 | 0 | 0
Wind | 1 | 9 | 0 | 0 | 0 | 0 | 0 | 0 | 0 | 0 | 0 | 0 | 0 | 0 | 0 | 0 | 0 | 0 | 0 | 0 | 0 | 0 | 0 | 0 | 0 | 0
Wind | 1 | 10 | 0 | 0 | 0 | 0 | 0 | 0 | 0 | 0 | 0 | 0 | 0 | 0 | 0 | 0 | 0 | 0 | 0 | 0 | 0 | 0 | 0 | 0 | 0 | 0
Wind | 1 | 11 | 0 | 0 | 0 | 0 | 0 | 0 | 0 | 0 | 0 | 0 | 0 | 0 | 0 | 0 | 0 | 0 | 0 | 0 | 0 | 0 | 0 | 0 | 0 | 0
Wind | 2 | 0 | 0 | 0 | 0 | 0 | 0 | 0 | 0 | 0 | 0 | 0 | 0 | 0 | 0 | 0 | 0 | 0 | 0 | 0 | 0 | 0 | 0 | 0 | 0 | 0
Wind | 2 | 1 | 0 | 0 | 0 | 0 | 0 | 0 | 0 | 0 | 0 | 0 | 0 | 0 | 0 | 0 | 0 | 0 | 0 | 0 | 0 | 0 | 0 | 0 | 0 | 0
Wind | 2 | 2 | 0 | 0 | 0 | 0 | 0 | 0 | 0 | 0 | 0 | 0 | 0 | 0 | 0 | 0 | 0 | 0 | 0 | 0 | 0 | 0 | 0 | 0 | 0 | 0
Wind | 2 | 3 | 0 | 0 | 0 | 0 | 0 | 0 | 0 | 0 | 0 | 0 | 0 | 0 | 0 | 0 | 0 | 0 | 0 | 0 | 0 | 0 | 0 | 0 | 0 | 0
Wind | 2 | 4 | 0 | 0 | 0 | 0 | 0 | 0 | 0 | 0 | 0 | 0 | 0 | 0 | 0 | 0 | 0 | 0 | 0 | 0 | 0 | 0 | 0 | 0 | 0 | 0
Wind | 2 | 5 | 0 | 0 | 0 | 0 | 0 | 0 | 0 | 0 | 0 | 0 | 0 | 0 | 0 | 0 | 0 | 0 | 0 | 0 | 0 | 0 | 0 | 0 | 0 | 0
Wind | 2 | 6 | 0 | 0 | 0 | 0 | 0 | 0 | 0 | 0 | 0 | 0 | 0 | 0 | 0 | 0 | 0 | 0 | 0 | 0 | 0 | 0 | 0 | 0 | 0 | 0
Wind | 2 | 7 | 0 | 0 | 0 | 0 | 0 | 0 | 0 | 0 | 0 | 0 | 0 | 0 | 0 | 0 | 0 | 0 | 0 | 0 | 0 | 0 | 0 | 0 | 0 | 0
Wind | 2 | 8 | 0 | 0 | 0 | 0 | 0 | 0 | 0 | 0 | 0 | 0 | 0 | 0 | 0 | 0 | 0 | 0 | 0 | 0 | 0 | 0 | 0 | 0 | 0 | 0
Wind | 2 | 9 | 0 | 0 | 0 | 0 | 0 | 0 | 0 | 0 | 0 | 0 | 0 | 0 | 0 | 0 | 0 | 0 | 0 | 0 | 0 | 0 | 0 | 0 | 0 | 0
Wind | 2 | 10 | 0 | 0 | 0 | 0 | 0 | 0 | 0 | 0 | 0 | 0 | 0 | 0 | 0 | 0 | 0 | 0 | 0 | 0 | 0 | 0 | 0 | 0 | 0 | 0
Wind | 2 | 11 | 0 | 0 | 0 | 0 | 0 | 0 | 0 | 0 | 0 | 0 | 0 | 0 | 0 | 0 | 0 | 0 | 0 | 0 | 0 | 0 | 0 | 0 | 0 | 0
Wind | 3 | 0 | 0 | 0 | 0 | 0 | 0 | 0 | 0 | 0 | 0 | 0 | 0 | 0 | 0 | 0 | 0 | 0 | 0 | 0 | 0 | 0 | 0 | 0 | 0 | 0
Wind | 3 | 1 | 0 | 0 | 0 | 0 | 0 | 0 | 0 | 0 | 0 | 0 | 0 | 0 | 0 | 0 | 0 | 0 | 0 | 0 | 0 | 0 | 0 | 0 | 0 | 0
Wind | 3 | 2 | 0 | 0 | 0 | 0 | 0 | 0 | 0 | 0 | 0 | 0 | 0 | 0 | 0 | 0 | 0 | 0 | 0 | 0 | 0 | 0 | 0 | 0 | 0 | 0
Wind | 3 | 3 | 0 | 0 | 0 | 0 | 0 | 0 | 0 | 0 | 0 | 0 | 0 | 0 | 0 | 0 | 0 | 0 | 0 | 0 | 0 | 0 | 0 | 0 | 0 | 0
Wind | 3 | 4 | 0 | 0 | 0 | 0 | 0 | 0 | 0 | 0 | 0 | 0 | 0 | 0 | 0 | 0 | 0 | 0 | 0 | 0 | 0 | 0 | 0 | 0 | 0 | 0
Wind | 3 | 5 | 0 | 0 | 0 | 0 | 0 | 0 | 0 | 0 | 0 | 0 | 0 | 0 | 0 | 0 | 0 | 0 | 0 | 0 | 0 | 0 | 0 | 0 | 0 | 0
Wind | 3 | 6 | 0 | 0 | 0 | 0 | 0 | 0 | 0 | 0 | 0 | 0 | 0 | 0 | 0 | 0 | 0 | 0 | 0 | 0 | 0 | 0 | 0 | 0 | 0 | 0
Wind | 3 | 7 | 0 | 0 | 0 | 0 | 0 | 0 | 0 | 0 | 0 | 0 | 0 | 0 | 0 | 0 | 0 | 0 | 0 | 0 | 0 | 0 | 0 | 0 | 0 | 0
Wind | 3 | 8 | 0 | 0 | 0 | 0 | 0 | 0 | 0 | 0 | 0 | 0 | 0 | 0 | 0 | 0 | 0 | 0 | 0 | 0 | 0 | 0 | 0 | 0 | 0 | 0
Wind | 3 | 9 | 0 | 0 | 0 | 0 | 0 | 0 | 0 | 0 | 0 | 0 | 0 | 0 | 0 | 0 | 0 | 0 | 0 | 0 | 0 | 0 | 0 | 0 | 0 | 0
Wind | 3 | 10 | 0 | 0 | 0 | 0 | 0 | 0 | 0 | 0 | 0 | 0 | 0 | 0 | 0 | 0 | 0 | 0 | 0 | 0 | 0 | 0 | 0 | 0 | 0 | 0
Wind | 3 | 11 | 0 | 0 | 0 | 0 | 0 | 0 | 0 | 0 | 0 | 0 | 0 | 0 | 0 | 0 | 0 | 0 | 0 | 0 | 0 | 0 | 0 | 0 | 0 | 0
Wind | 4 | 0 | 0 | 0 | 0 | 0 | 0 | 0 | 0 | 0 | 0 | 0 | 0 | 0 | 0 | 0 | 0 | 0 | 0 | 0 | 0 | 0 | 0 | 0 | 0 | 0
Wind | 4 | 1 | 0 | 0 | 0 | 0 | 0 | 0 | 0 | 0 | 0 | 0 | 0 | 0 | 0 | 0 | 0 | 0 | 0 | 0 | 0 | 0 | 0 | 0 | 0 | 0
Wind | 4 | 2 | 0 | 0 | 0 | 0 | 0 | 0 | 0 | 0 | 0 | 0 | 0 | 0 | 0 | 0 | 0 | 0 | 0 | 0 | 0 | 0 | 0 | 0 | 0 | 0
Wind | 4 | 3 | 0 | 0 | 0 | 0 | 0 | 0 | 0 | 0 | 0 | 0 | 0 | 0 | 0 | 0 | 0 | 0 | 0 | 0 | 0 | 0 | 0 | 0 | 0 | 0
Wind | 4 | 4 | 0 | 0 | 0 | 0 | 0 | 0 | 0 | 0 | 0 | 0 | 0 | 0 | 0 | 0 | 0 | 0 | 0 | 0 | 0 | 0 | 0 | 0 | 0 | 0
Wind | 4 | 5 | 0 | 0 | 0 | 0 | 0 | 0 | 0 | 0 | 0 | 0 | 0 | 0 | 0 | 0 | 0 | 0 | 0 | 0 | 0 | 0 | 0 | 0 | 0 | 0
Wind | 4 | 6 | 0 | 0 | 0 | 0 | 0 | 0 | 0 | 0 | 0 | 0 | 0 | 0 | 0 | 0 | 0 | 0 | 0 | 0 | 0 | 0 | 0 | 0 | 0 | 0
Wind | 4 | 7 | 0 | 0 | 0 | 0 | 0 | 0 | 0 | 0 | 0 | 0 | 0 | 0 | 0 | 0 | 0 | 0 | 0 | 0 | 0 | 0 | 0 | 0 | 0 | 0
Wind | 4 | 8 | 0 | 0 | 0 | 0 | 0 | 0 | 0 | 0 | 0 | 0 | 0 | 0 | 0 | 0 | 0 | 0 | 0 | 0 | 0 | 0 | 0 | 0 | 0 | 0
Wind | 4 | 9 | 0 | 0 | 0 | 0 | 0 | 0 | 0 | 0 | 0 | 0 | 0 | 0 | 0 | 0 | 0 | 0 | 0 | 0 | 0 | 0 | 0 | 0 | 0 | 0
Wind | 4 | 10 | 0 | 0 | 0 | 0 | 0 | 0 | 0 | 0 | 0 | 0 | 0 | 0 | 0 | 0 | 0 | 0 | 0 | 0 | 0 | 0 | 0 | 0 | 0 | 0
Wind | 4 | 11 | 0 | 0 | 0 | 0 | 0 | 0 | 0 | 0 | 0 | 0 | 0 | 0 | 0 | 0 | 0 | 0 | 0 | 0 | 0 | 0 | 0 | 0 | 0 | 0
Wind | 5 | 0 | 0 | 0 | 0 | 0 | 0 | 0 | 0 | 0 | 0 | 0 | 0 | 0 | 0 | 0 | 0 | 0 | 0 | 0 | 0 | 0 | 0 | 0 | 0 | 0
Wind | 5 | 1 | 0 | 0 | 0 | 0 | 0 | 0 | 0 | 0 | 0 | 0 | 0 | 0 | 0 | 0 | 0 | 0 | 0 | 0 | 0 | 0 | 0 | 0 | 0 | 0
Wind | 5 | 2 | 0 | 0 | 0 | 0 | 0 | 0 | 0 | 0 | 0 | 0 | 0 | 0 | 0 | 0 | 0 | 0 | 0 | 0 | 0 | 0 | 0 | 0 | 0 | 0
Wind | 5 | 3 | 0 | 0 | 0 | 0 | 0 | 0 | 0 | 0 | 0 | 0 | 0 | 0 | 0 | 0 | 0 | 0 | 0 | 0 | 0 | 0 | 0 | 0 | 0 | 0
Wind | 5 | 4 | 0 | 0 | 0 | 0 | 0 | 0 | 0 | 0 | 0 | 0 | 0 | 0 | 0 | 0 | 0 | 0 | 0 | 0 | 0 | 0 | 0 | 0 | 0 | 0
Wind | 5 | 5 | 0 | 0 | 0 | 0 | 0 | 0 | 0 | 0 | 0 | 0 | 0 | 0 | 0 | 0 | 0 | 0 | 0 | 0 | 0 | 0 | 0 | 0 | 0 | 0
Wind | 5 | 6 | 0 | 0 | 0 | 0 | 0 | 0 | 0 | 0 | 0 | 0 | 0 | 0 | 0 | 0 | 0 | 0 | 0 | 0 | 0 | 0 | 0 | 0 | 0 | 0
Wind | 5 | 7 | 0 | 0 | 0 | 0 | 0 | 0 | 0 | 0 | 0 | 0 | 0 | 0 | 0 | 0 | 0 | 0 | 0 | 0 | 0 | 0 | 0 | 0 | 0 | 0
Wind | 5 | 8 | 0 | 0 | 0 | 0 | 0 | 0 | 0 | 0 | 0 | 0 | 0 | 0 | 0 | 0 | 0 | 0 | 0 | 0 | 0 | 0 | 0 | 0 | 0 | 0
Wind | 5 | 9 | 0 | 0 | 0 | 0 | 0 | 0 | 0 | 0 | 0 | 0 | 0 | 0 | 0 | 0 | 0 | 0 | 0 | 0 | 0 | 0 | 0 | 0 | 0 | 0
Wind | 5 | 10 | 0 | 0 | 0 | 0 | 0 | 0 | 0 | 0 | 0 | 0 | 0 | 0 | 0 | 0 | 0 | 0 | 0 | 0 | 0 | 0 | 0 | 0 | 0 | 0
Wind | 5 | 11 | 0 | 0 | 0 | 0 | 0 | 0 | 0 | 0 | 0 | 0 | 0 | 0 | 0 | 0 | 0 | 0 | 0 | 0 | 0 | 0 | 0 | 0 | 0 | 0
Wind | 6 | 0 | 0 | 0 | 0 | 0 | 0 | 0 | 0 | 0 | 0 | 0 | 0 | 0 | 0 | 0 | 0 | 0 | 0 | 0 | 0 | 0 | 0 | 0 | 0 | 0
Wind | 6 | 1 | 0 | 0 | 0 | 0 | 0 | 0 | 0 | 0 | 0 | 0 | 0 | 0 | 0 | 0 | 0 | 0 | 0 | 0 | 0 | 0 | 0 | 0 | 0 | 0
Wind | 6 | 2 | 0 | 0 | 0 | 0 | 0 | 0 | 0 | 0 | 0 | 0 | 0 | 0 | 0 | 0 | 0 | 0 | 0 | 0 | 0 | 0 | 0 | 0 | 0 | 0
Wind | 6 | 3 | 0 | 0 | 0 | 0 | 0 | 0 | 0 | 0 | 0 | 0 | 0 | 0 | 0 | 0 | 0 | 0 | 0 | 0 | 0 | 0 | 0 | 0 | 0 | 0
Wind | 6 | 4 | 0 | 0 | 0 | 0 | 0 | 0 | 0 | 0 | 0 | 0 | 0 | 0 | 0 | 0 | 0 | 0 | 0 | 0 | 0 | 0 | 0 | 0 | 0 | 0
Wind | 6 | 5 | 0 | 0 | 0 | 0 | 0 | 0 | 0 | 0 | 0 | 0 | 0 | 0 | 0 | 0 | 0 | 0 | 0 | 0 | 0 | 0 | 0 | 0 | 0 | 0
Wind | 6 | 6 | 0 | 0 | 0 | 0 | 0 | 0 | 0 | 0 | 0 | 0 | 0 | 0 | 0 | 0 | 0 | 0 | 0 | 0 | 0 | 0 | 0 | 0 | 0 | 0
Wind | 6 | 7 | 0 | 0 | 0 | 0 | 0 | 0 | 0 | 0 | 0 | 0 | 0 | 0 | 0 | 0 | 0 | 0 | 0 | 0 | 0 | 0 | 0 | 0 | 0 | 0
Wind | 6 | 8 | 0 | 0 | 0 | 0 | 0 | 0 | 0 | 0 | 0 | 0 | 0 | 0 | 0 | 0 | 0 | 0 | 0 | 0 | 0 | 0 | 0 | 0 | 0 | 0
Wind | 6 | 9 | 0 | 0 | 0 | 0 | 0 | 0 | 0 | 0 | 0 | 0 | 0 | 0 | 0 | 0 | 0 | 0 | 0 | 0 | 0 | 0 | 0 | 0 | 0 | 0
Wind | 6 | 10 | 0 | 0 | 0 | 0 | 0 | 0 | 0 | 0 | 0 | 0 | 0 | 0 | 0 | 0 | 0 | 0 | 0 | 0 | 0 | 0 | 0 | 0 | 0 | 0
Wind | 6 | 11 | 0 | 0 | 0 | 0 | 0 | 0 | 0 | 0 | 0 | 0 | 0 | 0 | 0 | 0 | 0 | 0 | 0 | 0 | 0 | 0 | 0 | 0 | 0 | 0
Wind | 7 | 0 | 0 | 0 | 0 | 0 | 0 | 0 | 0 | 0 | 0 | 0 | 0 | 0 | 0 | 0 | 0 | 0 | 0 | 0 | 0 | 0 | 0 | 0 | 0 | 0
Wind | 7 | 1 | 0 | 0 | 0 | 0 | 0 | 0 | 0 | 0 | 0 | 0 | 0 | 0 | 0 | 0 | 0 | 0 | 0 | 0 | 0 | 0 | 0 | 0 | 0 | 0
Wind | 7 | 2 | 0 | 0 | 0 | 0 | 0 | 0 | 0 | 0 | 0 | 0 | 0 | 0 | 0 | 0 | 0 | 0 | 0 | 0 | 0 | 0 | 0 | 0 | 0 | 0
Wind | 7 | 3 | 0 | 0 | 0 | 0 | 0 | 0 | 0 | 0 | 0 | 0 | 0 | 0 | 0 | 0 | 0 | 0 | 0 | 0 | 0 | 0 | 0 | 0 | 0 | 0
Wind | 7 | 4 | 0 | 0 | 0 | 0 | 0 | 0 | 0 | 0 | 0 | 0 | 0 | 0 | 0 | 0 | 0 | 0 | 0 | 0 | 0 | 0 | 0 | 0 | 0 | 0
Wind | 7 | 5 | 0 | 0 | 0 | 0 | 0 | 0 | 0 | 0 | 0 | 0 | 0 | 0 | 0 | 0 | 0 | 0 | 0 | 0 | 0 | 0 | 0 | 0 | 0 | 0
Wind | 7 | 6 | 0 | 0 | 0 | 0 | 0 | 0 | 0 | 0 | 0 | 0 | 0 | 0 | 0 | 0 | 0 | 0 | 0 | 0 | 0 | 0 | 0 | 0 | 0 | 0
Wind | 7 | 7 | 0 | 0 | 0 | 0 | 0 | 0 | 0 | 0 | 0 | 0 | 0 | 0 | 0 | 0 | 0 | 0 | 0 | 0 | 0 | 0 | 0 | 0 | 0 | 0
Wind | 7 | 8 | 0 | 0 | 0 | 0 | 0 | 0 | 0 | 0 | 0 | 0 | 0 | 0 | 0 | 0 | 0 | 0 | 0 | 0 | 0 | 0 | 0 | 0 | 0 | 0
Wind | 7 | 9 | 0 | 0 | 0 | 0 | 0 | 0 | 0 | 0 | 0 | 0 | 0 | 0 | 0 | 0 | 0 | 0 | 0 | 0 | 0 | 0 | 0 | 0 | 0 | 0
Wind | 7 | 10 | 0 | 0 | 0 | 0 | 0 | 0 | 0 | 0 | 0 | 0 | 0 | 0 | 0 | 0 | 0 | 0 | 0 | 0 | 0 | 0 | 0 | 0 | 0 | 0
Wind | 7 | 11 | 0 | 0 | 0 | 0 | 0 | 0 | 0 | 0 | 0 | 0 | 0 | 0 | 0 | 0 | 0 | 0 | 0 | 0 | 0 | 0 | 0 | 0 | 0 | 0
Wind | 8 | 0 | 0 | 0 | 0 | 0 | 0 | 0 | 0 | 0 | 0 | 0 | 0 | 0 | 0 | 0 | 0 | 0 | 0 | 0 | 0 | 0 | 0 | 0 | 0 | 0
Wind | 8 | 1 | 0 | 0 | 0 | 0 | 0 | 0 | 0 | 0 | 0 | 0 | 0 | 0 | 0 | 0 | 0 | 0 | 0 | 0 | 0 | 0 | 0 | 0 | 0 | 0
Wind | 8 | 2 | 0 | 0 | 0 | 0 | 0 | 0 | 0 | 0 | 0 | 0 | 0 | 0 | 0 | 0 | 0 | 0 | 0 | 0 | 0 | 0 | 0 | 0 | 0 | 0
Wind | 8 | 3 | 0 | 0 | 0 | 0 | 0 | 0 | 0 | 0 | 0 | 0 | 0 | 0 | 0 | 0 | 0 | 0 | 0 | 0 | 0 | 0 | 0 | 0 | 0 | 0
Wind | 8 | 4 | 0 | 0 | 0 | 0 | 0 | 0 | 0 | 0 | 0 | 0 | 0 | 0 | 0 | 0 | 0 | 0 | 0 | 0 | 0 | 0 | 0 | 0 | 0 | 0
Wind | 8 | 5 | 0 | 0 | 0 | 0 | 0 | 0 | 0 | 0 | 0 | 0 | 0 | 0 | 0 | 0 | 0 | 0 | 0 | 0 | 0 | 0 | 0 | 0 | 0 | 0
Wind | 8 | 6 | 0 | 0 | 0 | 0 | 0 | 0 | 0 | 0 | 0 | 0 | 0 | 0 | 0 | 0 | 0 | 0 | 0 | 0 | 0 | 0 | 0 | 0 | 0 | 0
Wind | 8 | 7 | 0 | 0 | 0 | 0 | 0 | 0 | 0 | 0 | 0 | 0 | 0 | 0 | 0 | 0 | 0 | 0 | 0 | 0 | 0 | 0 | 0 | 0 | 0 | 0
Wind | 8 | 8 | 0 | 0 | 0 | 0 | 0 | 0 | 0 | 0 | 0 | 0 | 0 | 0 | 0 | 0 | 0 | 0 | 0 | 0 | 0 | 0 | 0 | 0 | 0 | 0
Wind | 8 | 9 | 0 | 0 | 0 | 0 | 0 | 0 | 0 | 0 | 0 | 0 | 0 | 0 | 0 | 0 | 0 | 0 | 0 | 0 | 0 | 0 | 0 | 0 | 0 | 0
Wind | 8 | 10 | 0 | 0 | 0 | 0 | 0 | 0 | 0 | 0 | 0 | 0 | 0 | 0 | 0 | 0 | 0 | 0 | 0 | 0 | 0 | 0 | 0 | 0 | 0 | 0
Wind | 8 | 11 | 0 | 0 | 0 | 0 | 0 | 0 | 0 | 0 | 0 | 0 | 0 | 0 | 0 | 0 | 0 | 0 | 0 | 0 | 0 | 0 | 0 | 0 | 0 | 0
Wind | 9 | 0 | 0 | 0 | 0 | 0 | 0 | 0 | 0 | 0 | 0 | 0 | 0 | 0 | 0 | 0 | 0 | 0 | 0 | 0 | 0 | 0 | 0 | 0 | 0 | 0
Wind | 9 | 1 | 0 | 0 | 0 | 0 | 0 | 0 | 0 | 0 | 0 | 0 | 0 | 0 | 0 | 0 | 0 | 0 | 0 | 0 | 0 | 0 | 0 | 0 | 0 | 0
Wind | 9 | 2 | 0 | 0 | 0 | 0 | 0 | 0 | 0 | 0 | 0 | 0 | 0 | 0 | 0 | 0 | 0 | 0 | 0 | 0 | 0 | 0 | 0 | 0 | 0 | 0
Wind | 9 | 3 | 0 | 0 | 0 | 0 | 0 | 0 | 0 | 0 | 0 | 0 | 0 | 0 | 0 | 0 | 0 | 0 | 0 | 0 | 0 | 0 | 0 | 0 | 0 | 0
Wind | 9 | 4 | 0 | 0 | 0 | 0 | 0 | 0 | 0 | 0 | 0 | 0 | 0 | 0 | 0 | 0 | 0 | 0 | 0 | 0 | 0 | 0 | 0 | 0 | 0 | 0
Wind | 9 | 5 | 0 | 0 | 0 | 0 | 0 | 0 | 0 | 0 | 0 | 0 | 0 | 0 | 0 | 0 | 0 | 0 | 0 | 0 | 0 | 0 | 0 | 0 | 0 | 0
Wind | 9 | 6 | 0 | 0 | 0 | 0 | 0 | 0 | 0 | 0 | 0 | 0 | 0 | 0 | 0 | 0 | 0 | 0 | 0 | 0 | 0 | 0 | 0 | 0 | 0 | 0
Wind | 9 | 7 | 0 | 0 | 0 | 0 | 0 | 0 | 0 | 0 | 0 | 0 | 0 | 0 | 0 | 0 | 0 | 0 | 0 | 0 | 0 | 0 | 0 | 0 | 0 | 0
Wind | 9 | 8 | 0 | 0 | 0 | 0 | 0 | 0 | 0 | 0 | 0 | 0 | 0 | 0 | 0 | 0 | 0 | 0 | 0 | 0 | 0 | 0 | 0 | 0 | 0 | 0
Wind | 9 | 9 | 0 | 0 | 0 | 0 | 0 | 0 | 0 | 0 | 0 | 0 | 0 | 0 | 0 | 0 | 0 | 0 | 0 | 0 | 0 | 0 | 0 | 0 | 0 | 0
Wind | 9 | 10 | 0 | 0 | 0 | 0 | 0 | 0 | 0 | 0 | 0 | 0 | 0 | 0 | 0 | 0 | 0 | 0 | 0 | 0 | 0 | 0 | 0 | 0 | 0 | 0
Wind | 9 | 11 | 0 | 0 | 0 | 0 | 0 | 0 | 0 | 0 | 0 | 0 | 0 | 0 | 0 | 0 | 0 | 0 | 0 | 0 | 0 | 0 | 0 | 0 | 0 | 0
Wind | 10 | 0 | 0 | 0 | 0 | 0 | 0 | 0 | 0 | 0 | 0 | 0 | 0 | 0 | 0 | 0 | 0 | 0 | 0 | 0 | 0 | 0 | 0 | 0 | 0 | 0
Wind | 10 | 1 | 0 | 0 | 0 | 0 | 0 | 0 | 0 | 0 | 0 | 0 | 0 | 0 | 0 | 0 | 0 | 0 | 0 | 0 | 0 | 0 | 0 | 0 | 0 | 0
Wind | 10 | 2 | 0 | 0 | 0 | 0 | 0 | 0 | 0 | 0 | 0 | 0 | 0 | 0 | 0 | 0 | 0 | 0 | 0 | 0 | 0 | 0 | 0 | 0 | 0 | 0
Wind | 10 | 3 | 0 | 0 | 0 | 0 | 0 | 0 | 0 | 0 | 0 | 0 | 0 | 0 | 0 | 0 | 0 | 0 | 0 | 0 | 0 | 0 | 0 | 0 | 0 | 0
Wind | 10 | 4 | 0 | 0 | 0 | 0 | 0 | 0 | 0 | 0 | 0 | 0 | 0 | 0 | 0 | 0 | 0 | 0 | 0 | 0 | 0 | 0 | 0 | 0 | 0 | 0
Wind | 10 | 5 | 0 | 0 | 0 | 0 | 0 | 0 | 0 | 0 | 0 | 0 | 0 | 0 | 0 | 0 | 0 | 0 | 0 | 0 | 0 | 0 | 0 | 0 | 0 | 0
Wind | 10 | 6 | 0 | 0 | 0 | 0 | 0 | 0 | 0 | 0 | 0 | 0 | 0 | 0 | 0 | 0 | 0 | 0 | 0 | 0 | 0 | 0 | 0 | 0 | 0 | 0
Wind | 10 | 7 | 0 | 0 | 0 | 0 | 0 | 0 | 0 | 0 | 0 | 0 | 0 | 0 | 0 | 0 | 0 | 0 | 0 | 0 | 0 | 0 | 0 | 0 | 0 | 0
Wind | 10 | 8 | 0 | 0 | 0 | 0 | 0 | 0 | 0 | 0 | 0 | 0 | 0 | 0 | 0 | 0 | 0 | 0 | 0 | 0 | 0 | 0 | 0 | 0 | 0 | 0
Wind | 10 | 9 | 0 | 0 | 0 | 0 | 0 | 0 | 0 | 0 | 0 | 0 | 0 | 0 | 0 | 0 | 0 | 0 | 0 | 0 | 0 | 0 | 0 | 0 | 0 | 0
Wind | 10 | 10 | 0 | 0 | 0 | 0 | 0 | 0 | 0 | 0 | 0 | 0 | 0 | 0 | 0 | 0 | 0 | 0 | 0 | 0 | 0 | 0 | 0 | 0 | 0 | 0
Wind | 10 | 11 | 0 | 0 | 0 | 0 | 0 | 0 | 0 | 0 | 0 | 0 | 0 | 0 | 0 | 0 | 0 | 0 | 0 | 0 | 0 | 0 | 0 | 0 | 0 | 0
Wind | 11 | 0 | 0 | 0 | 0 | 0 | 0 | 0 | 0 | 0 | 0 | 0 | 0 | 0 | 0 | 0 | 0 | 0 | 0 | 0 | 0 | 0 | 0 | 0 | 0 | 0
Wind | 11 | 1 | 0 | 0 | 0 | 0 | 0 | 0 | 0 | 0 | 0 | 0 | 0 | 0 | 0 | 0 | 0 | 0 | 0 | 0 | 0 | 0 | 0 | 0 | 0 | 0
Wind | 11 | 2 | 0 | 0 | 0 | 0 | 0 | 0 | 0 | 0 | 0 | 0 | 0 | 0 | 0 | 0 | 0 | 0 | 0 | 0 | 0 | 0 | 0 | 0 | 0 | 0
Wind | 11 | 3 | 0 | 0 | 0 | 0 | 0 | 0 | 0 | 0 | 0 | 0 | 0 | 0 | 0 | 0 | 0 | 0 | 0 | 0 | 0 | 0 | 0 | 0 | 0 | 0
Wind | 11 | 4 | 0 | 0 | 0 | 0 | 0 | 0 | 0 | 0 | 0 | 0 | 0 | 0 | 0 | 0 | 0 | 0 | 0 | 0 | 0 | 0 | 0 | 0 | 0 | 0
Wind | 11 | 5 | 0 | 0 | 0 | 0 | 0 | 0 | 0 | 0 | 0 | 0 | 0 | 0 | 0 | 0 | 0 | 0 | 0 | 0 | 0 | 0 | 0 | 0 | 0 | 0
Wind | 11 | 6 | 0 | 0 | 0 | 0 | 0 | 0 | 0 | 0 | 0 | 0 | 0 | 0 | 0 | 0 | 0 | 0 | 0 | 0 | 0 | 0 | 0 | 0 | 0 | 0
Wind | 11 | 7 | 0 | 0 | 0 | 0 | 0 | 0 | 0 | 0 | 0 | 0 | 0 | 0 | 0 | 0 | 0 | 0 | 0 | 0 | 0 | 0 | 0 | 0 | 0 | 0
Wind | 11 | 8 | 0 | 0 | 0 | 0 | 0 | 0 | 0 | 0 | 0 | 0 | 0 | 0 | 0 | 0 | 0 | 0 | 0 | 0 | 0 | 0 | 0 | 0 | 0 | 0
Wind | 11 | 9 | 0 | 0 | 0 | 0 | 0 | 0 | 0 | 0 | 0 | 0 | 0 | 0 | 0 | 0 | 0 | 0 | 0 | 0 | 0 | 0 | 0 | 0 | 0 | 0
Wind | 11 | 10 | 0 | 0 | 0 | 0 | 0 | 0 | 0 | 0 | 0 | 0 | 0 | 0 | 0 | 0 | 0 | 0 | 0 | 0 | 0 | 0 | 0 | 0 | 0 | 0
Wind | 11 | 11 | 0 | 0 | 0 | 0 | 0 | 0 | 0 | 0 | 0 | 0 | 0 | 0 | 0 | 0 | 0 | 0 | 0 | 0 | 0 | 0 | 0 | 0 | 0 | 0
Wind | 12 | 0 | 0 | 0 | 0 | 0 | 0 | 0 | 0 | 0 | 0 | 0 | 0 | 0 | 0 | 0 | 0 | 0 | 0 | 0 | 0 | 0 | 0 | 0 | 0 | 0
Wind | 12 | 1 | 0 | 0 | 0 | 0 | 0 | 0 | 0 | 0 | 0 | 0 | 0 | 0 | 0 | 0 | 0 | 0 | 0 | 0 | 0 | 0 | 0 | 0 | 0 | 0
Wind | 12 | 2 | 0 | 0 | 0 | 0 | 0 | 0 | 0 | 0 | 0 | 0 | 0 | 0 | 0 | 0 | 0 | 0 | 0 | 0 | 0 | 0 | 0 | 0 | 0 | 0
Wind | 12 | 3 | 0 | 0 | 0 | 0 | 0 | 0 | 0 | 0 | 0 | 0 | 0 | 0 | 0 | 0 | 0 | 0 | 0 | 0 | 0 | 0 | 0 | 0 | 0 | 0
Wind | 12 | 4 | 0 | 0 | 0 | 0 | 0 | 0 | 0 | 0 | 0 | 0 | 0 | 0 | 0 | 0 | 0 | 0 | 0 | 0 | 0 | 0 | 0 | 0 | 0 | 0
Wind | 12 | 5 | 0 | 0 | 0 | 0 | 0 | 0 | 0 | 0 | 0 | 0 | 0 | 0 | 0 | 0 | 0 | 0 | 0 | 0 | 0 | 0 | 0 | 0 | 0 | 0
Wind | 12 | 6 | 0 | 0 | 0 | 0 | 0 | 0 | 0 | 0 | 0 | 0 | 0 | 0 | 0 | 0 | 0 | 0 | 0 | 0 | 0 | 0 | 0 | 0 | 0 | 0
Wind | 12 | 7 | 0 | 0 | 0 | 0 | 0 | 0 | 0 | 0 | 0 | 0 | 0 | 0 | 0 | 0 | 0 | 0 | 0 | 0 | 0 | 0 | 0 | 0 | 0 | 0
Wind | 12 | 8 | 0 | 0 | 0 | 0 | 0 | 0 | 0 | 0 | 0 | 0 | 0 | 0 | 0 | 0 | 0 | 0 | 0 | 0 | 0 | 0 | 0 | 0 | 0 | 0
Wind | 12 | 9 | 0 | 0 | 0 | 0 | 0 | 0 | 0 | 0 | 0 | 0 | 0 | 0 | 0 | 0 | 0 | 0 | 0 | 0 | 0 | 0 | 0 | 0 | 0 | 0
Wind | 12 | 10 | 0 | 0 | 0 | 0 | 0 | 0 | 0 | 0 | 0 | 0 | 0 | 0 | 0 | 0 | 0 | 0 | 0 | 0 | 0 | 0 | 0 | 0 | 0 | 0
Wind | 12 | 11 | 0 | 0 | 0 | 0 | 0 | 0 | 0 | 0 | 0 | 0 | 0 | 0 | 0 | 0 | 0 | 0 | 0 | 0 | 0 | 0 | 0 | 0 | 0 | 0
Wind | 13 | 0 | 0 | 0 | 0 | 0 | 0 | 0 | 0 | 0 | 0 | 0 | 0 | 0 | 0 | 0 | 0 | 0 | 0 | 0 | 0 | 0 | 0 | 0 | 0 | 0
Wind | 13 | 1 | 0 | 0 | 0 | 0 | 0 | 0 | 0 | 0 | 0 | 0 | 0 | 0 | 0 | 0 | 0 | 0 | 0 | 0 | 0 | 0 | 0 | 0 | 0 | 0
Wind | 13 | 2 | 0 | 0 | 0 | 0 | 0 | 0 | 0 | 0 | 0 | 0 | 0 | 0 | 0 | 0 | 0 | 0 | 0 | 0 | 0 | 0 | 0 | 0 | 0 | 0
Wind | 13 | 3 | 0 | 0 | 0 | 0 | 0 | 0 | 0 | 0 | 0 | 0 | 0 | 0 | 0 | 0 | 0 | 0 | 0 | 0 | 0 | 0 | 0 | 0 | 0 | 0
Wind | 13 | 4 | 0 | 0 | 0 | 0 | 0 | 0 | 0 | 0 | 0 | 0 | 0 | 0 | 0 | 0 | 0 | 0 | 0 | 0 | 0 | 0 | 0 | 0 | 0 | 0
Wind | 13 | 5 | 0 | 0 | 0 | 0 | 0 | 0 | 0 | 0 | 0 | 0 | 0 | 0 | 0 | 0 | 0 | 0 | 0 | 0 | 0 | 0 | 0 | 0 | 0 | 0
Wind | 13 | 6 | 0 | 0 | 0 | 0 | 0 | 0 | 0 | 0 | 0 | 0 | 0 | 0 | 0 | 0 | 0 | 0 | 0 | 0 | 0 | 0 | 0 | 0 | 0 | 0
Wind | 13 | 7 | 0 | 0 | 0 | 0 | 0 | 0 | 0 | 0 | 0 | 0 | 0 | 0 | 0 | 0 | 0 | 0 | 0 | 0 | 0 | 0 | 0 | 0 | 0 | 0
Wind | 13 | 8 | 0 | 0 | 0 | 0 | 0 | 0 | 0 | 0 | 0 | 0 | 0 | 0 | 0 | 0 | 0 | 0 | 0 | 0 | 0 | 0 | 0 | 0 | 0 | 0
Wind | 13 | 9 | 0 | 0 | 0 | 0 | 0 | 0 | 0 | 0 | 0 | 0 | 0 | 0 | 0 | 0 | 0 | 0 | 0 | 0 | 0 | 0 | 0 | 0 | 0 | 0
Wind | 13 | 10 | 0 | 0 | 0 | 0 | 0 | 0 | 0 | 0 | 0 | 0 | 0 | 0 | 0 | 0 | 0 | 0 | 0 | 0 | 0 | 0 | 0 | 0 | 0 | 0
Wind | 13 | 11 | 0 | 0 | 0 | 0 | 0 | 0 | 0 | 0 | 0 | 0 | 0 | 0 | 0 | 0 | 0 | 0 | 0 | 0 | 0 | 0 | 0 | 0 | 0 | 0
Wind | 14 | 0 | 0 | 0 | 0 | 0 | 0 | 0 | 0 | 1.1577 | 0 | 0 | 0 | 0 | 0 | 0 | 0 | 1.3824 | 0 | 0 | 0 | 0 | 0 | 0 | 0 | 0
Wind | 14 | 1 | 0 | 0 | 0 | 0 | 0 | 0 | 0 | 0 | 0 | 0 | 0 | 0 | 0 | 0 | 0 | 0 | 0 | 0 | 0 | 0 | 0 | 0 | 0 | 0
Wind | 14 | 2 | 0 | 0 | 0 | 0 | 0 | 0 | 0 | 0 | 0 | 0 | 0 | 0 | 0 | 0 | 0 | 0 | 1.3274 | 0 | 0 | 0 | 0 | 0 | 0 | 0
Wind | 14 | 3 | 0 | 0 | 0 | 0 | 0 | 0 | 0 | 0 | 0 | 0 | 0 | 0 | 0 | 0 | 0 | 0 | 0 | 0 | 0 | 0 | 0 | 0 | 0 | 0
Wind | 14 | 4 | 0 | 0 | 0 | 0 | 0 | 0 | 0 | 0 | 0 | 0 | 0 | 0 | 0 | 0 | 0 | 0 | 0 | 0 | 0 | 0 | 0 | 0 | 0 | 0
Wind | 14 | 5 | 0 | 0 | 0 | 0 | 0 | 0 | 0 | 0 | 0 | 0 | 0 | 0 | 0 | 0 | 0 | 0 | 0 | 0 | 0 | 0 | 0 | 0 | 0 | 0
Wind | 14 | 6 | 0 | 0 | 0 | 0 | 0 | 0 | 0 | 0 | 0 | 0 | 0 | 0 | 0 | 0 | 0 | 0 | 0 | 0 | 0 | 0 | 0 | 0 | 0 | 0
Wind | 14 | 7 | 0 | 0 | 0 | 0 | 0 | 0 | 0 | 0 | 0 | 0 | 0 | 0 | 0 | 0 | 0 | 0 | 0 | 0 | 0 | 0 | 0 | 0 | 0 | 0
Wind | 14 | 8 | 0 | 0 | 0 | 0 | 0 | 0 | 0 | 0 | 0 | 0 | 0 | 0 | 0 | 0 | 0 | 0 | 0 | 0 | 0 | 0 | 0 | 0 | 0 | 0
Wind | 14 | 9 | 0 | 0 | 0 | 0 | 0 | 0 | 0 | 0 | 0 | 0 | 0 | 0 | 0 | 0 | 0 | 0 | 0.3431 | 0 | 0 | 0 | 0 | 0 | 0 | 0
Wind | 14 | 10 | 0 | 0 | 0 | 0 | 0 | 0 | 0 | 0 | 0 | 0 | 0 | 0 | 0 | 0 | 0 | 0 | 0 | 0 | 0 | 0 | 0 | 0 | 0 | 0
Wind | 14 | 11 | 0 | 0 | 0 | 0 | 0 | 0 | 0 | 0 | 0 | 0 | 0 | 0 | 0 | 0 | 0 | 0 | 0 | 0 | 0 | 0 | 0 | 0 | 0 | 0
Wind | 15 | 0 | 0 | 0 | 0 | 0 | 0 | 0 | 0 | 3.0877 | 0 | 0 | 0 | 0 | 0 | 0 | 0 | 3.6873 | 0 | 0 | 0 | 0 | 0 | 0 | 0 | 0
Wind | 15 | 1 | 0 | 0 | 0 | 0 | 0 | 0 | 0 | 0 | 0 | 0 | 0 | 0 | 0 | 0 | 0 | 0 | 0 | 0 | 0 | 0 | 0 | 0 | 0 | 0
Wind | 15 | 2 | 0 | 0 | 0 | 0 | 0 | 0 | 0 | 0 | 0 | 0 | 0 | 0 | 0 | 0 | 0 | 0 | 3.5405 | 0 | 0 | 0 | 0 | 0 | 0 | 0
Wind | 15 | 3 | 0 | 0 | 0 | 0 | 0 | 0 | 0 | 0 | 0 | 0 | 0 | 0 | 0 | 0 | 0 | 0 | 0 | 0 | 0 | 0 | 0 | 0 | 0 | 0
Wind | 15 | 4 | 0 | 0 | 0 | 0 | 0 | 0 | 0 | 0 | 0 | 0 | 0 | 0 | 0 | 0 | 0 | 0 | 0 | 0 | 0 | 0 | 0 | 0 | 0 | 0
Wind | 15 | 5 | 0 | 0 | 0 | 0 | 0 | 0 | 0 | 0 | 0 | 0 | 0 | 0 | 0 | 0 | 0 | 0 | 0 | 0 | 0 | 0 | 0 | 0 | 0 | 0
Wind | 15 | 6 | 0 | 0 | 0 | 0 | 0 | 0 | 0 | 0 | 0 | 0 | 0 | 0 | 0 | 0 | 0 | 0 | 0 | 0 | 0 | 0 | 0 | 0 | 0 | 0
Wind | 15 | 7 | 0 | 0 | 0 | 0 | 0 | 0 | 0 | 0 | 0 | 0 | 0 | 0 | 0 | 0 | 0 | 0 | 0 | 0 | 0 | 0 | 0 | 0 | 0 | 0
Wind | 15 | 8 | 0 | 0 | 0 | 0 | 0 | 0 | 0 | 0 | 0 | 0 | 0 | 0 | 0 | 0 | 0 | 0 | 0 | 0 | 0 | 0 | 0 | 0 | 0 | 0
Wind | 15 | 9 | 0 | 0 | 0 | 0 | 0 | 0 | 0 | 0 | 0 | 0 | 0 | 0 | 0 | 0 | 0 | 0 | 0.91514 | 0 | 0 | 0 | 0 | 0 | 0 | 0
Wind | 15 | 10 | 0 | 0 | 0 | 0 | 0 | 0 | 0 | 0 | 0 | 0 | 0 | 0 | 0 | 0 | 0 | 0 | 0 | 0 | 0 | 0 | 0 | 0 | 0 | 0
Wind | 15 | 11 | 0 | 0 | 0 | 0 | 0 | 0 | 0 | 0.42075 | 0 | 0 | 0 | 0 | 0 | 0 | 0 | 0 | 0 | 0 | 0 | 0 | 0 | 0 | 0 | 0
Wind | 16 | 0 | 0 | 0 | 0 | 0 | 0 | 0 | 0 | 4.839 | 0 | 0 | 0 | 0 | 0 | 0 | 0 | 5.7786 | 0 | 0 | 0 | 0 | 0 | 0 | 0 | 0
Wind | 16 | 1 | 0 | 0 | 0 | 0 | 0 | 0 | 0 | 0 | 0 | 0 | 0 | 0 | 0 | 0 | 0 | 0 | 0 | 0 | 0 | 0 | 0 | 0 | 0 | 0
Wind | 16 | 2 | 0 | 0 | 0 | 0 | 0 | 0 | 0.17024 | 0 | 0 | 0 | 0 | 0 | 0 | 0 | 0 | 0 | 5.5485 | 0 | 0 | 0 | 0 | 0 | 0 | 0
Wind | 16 | 3 | 0 | 0 | 0 | 0 | 0 | 0 | 0 | 0 | 0 | 0 | 0 | 0 | 0 | 0 | 0 | 0 | 0 | 0 | 0 | 0 | 0 | 0 | 0 | 0
Wind | 16 | 4 | 0 | 0 | 0 | 0 | 0 | 0 | 0 | 0 | 0 | 0 | 0 | 0 | 0 | 0 | 0 | 0 | 0 | 0 | 0 | 0 | 0 | 0 | 0 | 0
Wind | 16 | 5 | 0 | 0 | 0 | 0 | 0 | 0 | 0 | 0 | 0 | 0 | 0 | 0 | 0 | 0 | 0 | 0 | 0 | 0 | 0 | 0 | 0 | 0 | 0 | 0
Wind | 16 | 6 | 0 | 0 | 0 | 0 | 0 | 0 | 0 | 0 | 0 | 0 | 0 | 0 | 0 | 0 | 0 | 0 | 0 | 0 | 0 | 0 | 0 | 0 | 0 | 0
Wind | 16 | 7 | 0 | 0 | 0 | 0 | 0 | 0 | 0 | 0 | 0 | 0 | 0 | 0 | 0 | 0 | 0 | 0 | 0 | 0 | 0 | 0 | 0 | 0 | 0 | 0
Wind | 16 | 8 | 0 | 0 | 0 | 0 | 0 | 0 | 0 | 0 | 0 | 0 | 0 | 0 | 0 | 0 | 0 | 0 | 0 | 0 | 0 | 0 | 0 | 0 | 0 | 0
Wind | 16 | 9 | 0 | 0 | 0 | 0 | 0 | 0 | 0 | 0 | 0 | 0 | 0 | 0 | 0 | 0 | 0 | 0 | 1.2581 | 0 | 0 | 0 | 0 | 0 | 0 | 0
Wind | 16 | 10 | 0 | 0 | 0 | 0 | 0 | 0 | 0 | 0 | 0 | 0 | 0 | 0 | 0 | 0 | 0 | 0 | 0 | 0 | 0 | 0 | 0 | 0 | 0 | 0
Wind | 16 | 11 | 0 | 0 | 0 | 0 | 0 | 0 | 0 | 0.65939 | 0 | 0 | 0 | 0 | 0 | 0 | 0 | 0 | 0 | 0 | 0 | 0 | 0 | 0 | 0 | 0
Wind | 17 | 0 | 0 | 0 | 0 | 0 | 0 | 0 | 0 | 4.9059 | 0 | 0 | 0 | 0 | 0 | 0 | 0 | 5.8586 | 0 | 0 | 0 | 0 | 0 | 0 | 0 | 0
Wind | 17 | 1 | 0 | 0 | 0 | 0 | 0 | 0 | 0 | 0 | 0 | 0 | 0 | 0 | 0 | 0 | 0 | 0 | 0 | 0 | 0 | 0 | 0 | 0 | 0 | 0
Wind | 17 | 2 | 0 | 0 | 0 | 0 | 0 | 0 | 0 | 0 | 0 | 0 | 0 | 0 | 0 | 0 | 0 | 0 | 5.6253 | 0 | 0 | 0 | 0 | 0 | 0 | 0
Wind | 17 | 3 | 0 | 0 | 0 | 0 | 0 | 0 | 0 | 0 | 0 | 0 | 0 | 0 | 0 | 0 | 0 | 0 | 0 | 0 | 0 | 0 | 0 | 0 | 0 | 0
Wind | 17 | 4 | 0 | 0 | 0 | 0 | 0 | 0 | 0 | 0 | 0 | 0 | 0 | 0 | 0 | 0 | 0 | 0 | 0 | 0 | 0 | 0 | 0 | 0 | 0 | 0
Wind | 17 | 5 | 0 | 0 | 0 | 0 | 0 | 0 | 0 | 0 | 0 | 0 | 0 | 0 | 0 | 0 | 0 | 0 | 0 | 0 | 0 | 0 | 0 | 0 | 0 | 0
Wind | 17 | 6 | 0 | 0 | 0 | 0 | 0 | 0 | 0 | 0 | 0 | 0 | 0 | 0 | 0 | 0 | 0 | 0 | 0 | 0 | 0 | 0 | 0 | 0 | 0 | 0
Wind | 17 | 7 | 0 | 0 | 0 | 0 | 0 | 0 | 0 | 0 | 0 | 0 | 0 | 0 | 0 | 0 | 0 | 0 | 0 | 0 | 0 | 0 | 0 | 0 | 0 | 0
Wind | 17 | 8 | 0 | 0 | 0 | 0 | 0 | 0 | 0 | 0 | 0 | 0 | 0 | 0 | 0 | 0 | 0 | 0 | 0 | 0 | 0 | 0 | 0 | 0 | 0 | 0
Wind | 17 | 9 | 0 | 0 | 0 | 0 | 0 | 0 | 0 | 0 | 0 | 0 | 0 | 0 | 0 | 0 | 0 | 0 | 0.31835 | 0 | 0 | 0 | 0 | 0 | 0 | 0
Wind | 17 | 10 | 0 | 0 | 0 | 0 | 0 | 0 | 0 | 2.9913 | 0 | 0 | 0 | 0 | 0 | 0 | 0 | 0 | 0 | 0 | 0 | 0 | 0 | 0 | 0 | 0
Wind | 17 | 11 | 0 | 0 | 0 | 0 | 0 | 0 | 0 | 0.66852 | 0 | 0 | 0 | 0 | 0 | 0 | 0 | 0 | 0 | 0 | 0 | 0 | 0 | 0 | 0 | 0
Wind | 18 | 0 | 0 | 0 | 0 | 0 | 0 | 0 | 0 | 4.839 | 0 | 0 | 0 | 0 | 0 | 0 | 0 | 5.7786 | 0 | 0 | 0 | 0 | 0 | 0 | 0 | 0
Wind | 18 | 1 | 0 | 0 | 0 | 0 | 0 | 0 | 0 | 0 | 0 | 0 | 0 | 0 | 0 | 0 | 0 | 0 | 0 | 0 | 0 | 0 | 0 | 0 | 0 | 0
Wind | 18 | 2 | 0 | 0 | 0 | 0 | 0 | 0 | 0 | 0 | 0 | 0 | 0 | 0 | 0 | 0 | 0 | 0 | 4.6165 | 0 | 0 | 0 | 0 | 0 | 0 | 0
Wind | 18 | 3 | 0 | 0 | 0 | 0 | 0 | 0 | 0 | 0 | 0 | 0 | 0 | 0 | 0 | 0 | 0 | 0 | 0 | 0 | 0 | 0 | 0 | 0 | 0 | 0
Wind | 18 | 4 | 0 | 0 | 0 | 0 | 0 | 0 | 0 | 0 | 0 | 0 | 0 | 0 | 0 | 0 | 0 | 0 | 0 | 0 | 0 | 0 | 0 | 0 | 0 | 0
Wind | 18 | 5 | 0 | 0 | 0 | 0 | 0 | 0 | 0 | 0 | 0 | 0 | 0 | 0 | 0 | 0 | 0 | 0 | 0 | 0 | 0 | 0 | 0 | 0 | 0 | 0
Wind | 18 | 6 | 0 | 0 | 0 | 0 | 0 | 0 | 0 | 0 | 0 | 0 | 0 | 0 | 0 | 0 | 0 | 0 | 0 | 0 | 0 | 0 | 0 | 0 | 0 | 0
Wind | 18 | 7 | 0 | 0 | 0 | 0 | 0 | 0 | 0 | 0 | 0 | 0 | 0 | 0 | 0 | 0 | 0 | 0 | 0 | 0 | 0 | 0 | 0 | 0 | 0 | 0
Wind | 18 | 8 | 0 | 0 | 0 | 0 | 0 | 0 | 0.41166 | 0 | 0 | 0 | 0 | 0 | 0 | 0 | 0 | 0 | 0 | 0 | 0 | 0 | 0 | 0 | 0 | 0
Wind | 18 | 9 | 0 | 0 | 0 | 0 | 0 | 0 | 0 | 0 | 0 | 0 | 0 | 0 | 0 | 0 | 0 | 0 | 0 | 0 | 0 | 0 | 0 | 0 | 0 | 0
Wind | 18 | 10 | 0 | 0 | 0 | 0 | 0 | 0 | 0 | 2.9505 | 0 | 0 | 0 | 0 | 0 | 0 | 0 | 0 | 0 | 0 | 0 | 0 | 0 | 0 | 0 | 0
Wind | 18 | 11 | 0 | 0 | 0 | 0 | 0 | 0 | 0 | 0.65939 | 0 | 0 | 0 | 0 | 0 | 0 | 0 | 0.98565 | 0 | 0 | 0 | 0 | 0 | 0 | 0 | 0
Wind | 19 | 0 | 0 | 0 | 0 | 0 | 0 | 0 | 0 | 4.5656 | 0 | 0 | 0 | 0 | 0 | 0 | 0 | 5.4521 | 0 | 0 | 0 | 0 | 0 | 0 | 0 | 0
Wind | 19 | 1 | 0 | 0 | 0 | 0 | 0 | 0 | 0 | 0 | 0 | 0 | 0 | 0 | 0 | 0 | 0 | 0 | 0 | 0 | 0 | 0 | 0 | 0 | 0 | 0
Wind | 19 | 2 | 0 | 0 | 0 | 0 | 0 | 0 | 0 | 0 | 0 | 0 | 0 | 0 | 0 | 0 | 0 | 0 | 3.1653 | 0 | 0 | 0 | 0 | 0 | 0 | 0
Wind | 19 | 3 | 0 | 0 | 0 | 0 | 0 | 0 | 0 | 0 | 0 | 0 | 0 | 0 | 0 | 0 | 0 | 0 | 0 | 0 | 0 | 0 | 0 | 0 | 0 | 0
Wind | 19 | 4 | 0 | 0 | 0 | 0 | 0 | 0 | 0 | 0 | 0 | 0 | 0 | 0 | 0 | 0 | 0 | 0 | 0 | 0 | 0 | 0 | 0 | 0 | 0 | 0
Wind | 19 | 5 | 0 | 0 | 0 | 0 | 0 | 0 | 0 | 0 | 0 | 0 | 0 | 0 | 0 | 0 | 0 | 0 | 0 | 0 | 0 | 0 | 0 | 0 | 0 | 0
Wind | 19 | 6 | 0 | 0 | 0 | 0 | 0 | 0 | 0 | 0 | 0 | 0 | 0 | 0 | 0 | 0 | 0 | 0 | 0 | 0 | 0 | 0 | 0 | 0 | 0 | 0
Wind | 19 | 7 | 0 | 0 | 0 | 0 | 0 | 0 | 0 | 0 | 0 | 0 | 0 | 0 | 0 | 0 | 0 | 0 | 0 | 0 | 0 | 0 | 0 | 0 | 0 | 0
Wind | 19 | 8 | 0 | 0 | 0 | 0 | 0 | 0 | 0.3884 | 0 | 0 | 0 | 0 | 0 | 0 | 0 | 0 | 0 | 0 | 0 | 0 | 0 | 0 | 0 | 0 | 0
Wind | 19 | 9 | 0 | 0 | 0 | 0 | 0 | 0 | 0 | 0 | 0 | 0 | 0 | 0 | 0 | 0 | 0 | 0 | 0 | 0 | 0 | 0 | 0 | 0 | 0 | 0
Wind | 19 | 10 | 0 | 0 | 0 | 0 | 0 | 0 | 0 | 2.7838 | 0 | 0 | 0 | 0 | 0 | 0 | 0 | 0 | 0 | 0 | 0 | 0 | 0 | 0 | 0 | 0
Wind | 19 | 11 | 0 | 0 | 0 | 0 | 0 | 0 | 0 | 0.62213 | 0 | 0 | 0 | 0 | 0 | 0 | 0 | 0.92996 | 0 | 0 | 0 | 0 | 0 | 0 | 0 | 0

## Sold (Stored)
Generation Technology | Year | Day | Hour 0 | Hour 1 | Hour 2 | Hour 3 | Hour 4 | Hour 5 | Hour 6 | Hour 7 | Hour 8 | Hour 9 | Hour 10 | Hour 11 | Hour 12 | Hour 13 | Hour 14 | Hour 15 | Hour 16 | Hour 17 | Hour 18 | Hour 19 | Hour 20 | Hour 21 | Hour 22 | Hour 23
Battery | 0 | 0 | 0 | 0 | 0 | 0 | 0 | 0 | 0 | 0 | 0 | 0 | 0 | 0 | 0 | 0 | 0 | 0 | 0 | 0 | 0 | 0 | 0 | 0 | 0 | 0
Battery | 0 | 1 | 0 | 0 | 0 | 0 | 0 | 0 | 0 | 0 | 0 | 0 | 0 | 0 | 0 | 0 | 0 | 0 | 0 | 0 | 0 | 0 | 0 | 0 | 0 | 0
Battery | 0 | 2 | 0 | 0 | 0 | 0 | 0 | 0 | 0 | 0 | 0 | 0 | 0 | 0 | 0 | 0 | 0 | 0 | 0 | 0 | 0 | 0 | 0 | 0 | 0 | 0
Battery | 0 | 3 | 0 | 0 | 0 | 0 | 0 | 0 | 0 | 0 | 0 | 0 | 0 | 0 | 0 | 0 | 0 | 0 | 0 | 0 | 0 | 0 | 0 | 0 | 0 | 0
Battery | 0 | 4 | 0 | 0 | 0 | 0 | 0 | 0 | 0 | 0 | 0 | 0 | 0 | 0 | 0 | 0 | 0 | 0 | 0 | 0 | 0 | 0 | 0 | 0 | 0 | 0
Battery | 0 | 5 | 0 | 0 | 0 | 0 | 0 | 0 | 0 | 0 | 0 | 0 | 0 | 0 | 0 | 0 | 0 | 0 | 0 | 0 | 0 | 0 | 0 | 0 | 0 | 0
Battery | 0 | 6 | 0 | 0 | 0 | 0 | 0 | 0 | 0 | 0 | 0 | 0 | 0 | 0 | 0 | 0 | 0 | 0 | 0 | 0 | 0 | 0 | 0 | 0 | 0 | 0
Battery | 0 | 7 | 0 | 0 | 0 | 0 | 0 | 0 | 0 | 0 | 0 | 0 | 0 | 0 | 0 | 0 | 0 | 0 | 0 | 0 | 0 | 0 | 0 | 0 | 0 | 0
Battery | 0 | 8 | 0 | 0 | 0 | 0 | 0 | 0 | 0 | 0 | 0 | 0 | 0 | 0 | 0 | 0 | 0 | 0 | 0 | 0 | 0 | 0 | 0 | 0 | 0 | 0
Battery | 0 | 9 | 0 | 0 | 0 | 0 | 0 | 0 | 0 | 0 | 0 | 0 | 0 | 0 | 0 | 0 | 0 | 0 | 0 | 0 | 0 | 0 | 0 | 0 | 0 | 0
Battery | 0 | 10 | 0 | 0 | 0 | 0 | 0 | 0 | 0 | 0 | 0 | 0 | 0 | 0 | 0 | 0 | 0 | 0 | 0 | 0 | 0 | 0 | 0 | 0 | 0 | 0
Battery | 0 | 11 | 0 | 0 | 0 | 0 | 0 | 0 | 0 | 0 | 0 | 0 | 0 | 0 | 0 | 0 | 0 | 0 | 0 | 0 | 0 | 0 | 0 | 0 | 0 | 0
Battery | 1 | 0 | 0 | 0 | 0 | 0 | 0 | 0 | 0 | 0 | 0 | 0 | 0 | 0 | 0 | 0 | 0 | 0 | 0 | 0 | 0 | 0 | 0 | 0 | 0 | 0
Battery | 1 | 1 | 0 | 0 | 0 | 0 | 0 | 0 | 0 | 0 | 0 | 0 | 0 | 0 | 0 | 0 | 0 | 0 | 0 | 0 | 0 | 0 | 0 | 0 | 0 | 0
Battery | 1 | 2 | 0 | 0 | 0 | 0 | 0 | 0 | 0 | 0 | 0 | 0 | 0 | 0 | 0 | 0 | 0 | 0 | 0 | 0 | 0 | 0 | 0 | 0 | 0 | 0
Battery | 1 | 3 | 0 | 0 | 0 | 0 | 0 | 0 | 0 | 0 | 0 | 0 | 0 | 0 | 0 | 0 | 0 | 0 | 0 | 0 | 0 | 0 | 0 | 0 | 0 | 0
Battery | 1 | 4 | 0 | 0 | 0 | 0 | 0 | 0 | 0 | 0 | 0 | 0 | 0 | 0 | 0 | 0 | 0 | 0 | 0 | 0 | 0 | 0 | 0 | 0 | 0 | 0
Battery | 1 | 5 | 0 | 0 | 0 | 0 | 0 | 0 | 0 | 0 | 0 | 0 | 0 | 0 | 0 | 0 | 0 | 0 | 0 | 0 | 0 | 0 | 0 | 0 | 0 | 0
Battery | 1 | 6 | 0 | 0 | 0 | 0 | 0 | 0 | 0 | 0 | 0 | 0 | 0 | 0 | 0 | 0 | 0 | 0 | 0 | 0 | 0 | 0 | 0 | 0 | 0 | 0
Battery | 1 | 7 | 0 | 0 | 0 | 0 | 0 | 0 | 0 | 0 | 0 | 0 | 0 | 0 | 0 | 0 | 0 | 0 | 0 | 0 | 0 | 0 | 0 | 0 | 0 | 0
Battery | 1 | 8 | 0 | 0 | 0 | 0 | 0 | 0 | 0 | 0 | 0 | 0 | 0 | 0 | 0 | 0 | 0 | 0 | 0 | 0 | 0 | 0 | 0 | 0 | 0 | 0
Battery | 1 | 9 | 0 | 0 | 0 | 0 | 0 | 0 | 0 | 0 | 0 | 0 | 0 | 0 | 0 | 0 | 0 | 0 | 0 | 0 | 0 | 0 | 0 | 0 | 0 | 0
Battery | 1 | 10 | 0 | 0 | 0 | 0 | 0 | 0 | 0 | 0 | 0 | 0 | 0 | 0 | 0 | 0 | 0 | 0 | 0 | 0 | 0 | 0 | 0 | 0 | 0 | 0
Battery | 1 | 11 | 0 | 0 | 0 | 0 | 0 | 0 | 0 | 0 | 0 | 0 | 0 | 0 | 0 | 0 | 0 | 0 | 0 | 0 | 0 | 0 | 0 | 0 | 0 | 0
Battery | 2 | 0 | 0 | 0 | 0 | 0 | 0 | 0 | 0 | 0 | 0 | 0 | 0 | 0 | 0 | 0 | 0 | 0 | 0 | 0 | 0 | 0 | 0 | 0 | 0 | 0
Battery | 2 | 1 | 0 | 0 | 0 | 0 | 0 | 0 | 0 | 0 | 0 | 0 | 0 | 0 | 0 | 0 | 0 | 0 | 0 | 0 | 0 | 0 | 0 | 0 | 0 | 0
Battery | 2 | 2 | 0 | 0 | 0 | 0 | 0 | 0 | 0 | 0 | 0 | 0 | 0 | 0 | 0 | 0 | 0 | 0 | 0 | 0 | 0 | 0 | 0 | 0 | 0 | 0
Battery | 2 | 3 | 0 | 0 | 0 | 0 | 0 | 0 | 0 | 0 | 0 | 0 | 0 | 0 | 0 | 0 | 0 | 0 | 0 | 0 | 0 | 0 | 0 | 0 | 0 | 0
Battery | 2 | 4 | 0 | 0 | 0 | 0 | 0 | 0 | 0 | 0 | 0 | 0 | 0 | 0 | 0 | 0 | 0 | 0 | 0 | 0 | 0 | 0 | 0 | 0 | 0 | 0
Battery | 2 | 5 | 0 | 0 | 0 | 0 | 0 | 0 | 0 | 0 | 0 | 0 | 0 | 0 | 0 | 0 | 0 | 0 | 0 | 0 | 0 | 0 | 0 | 0 | 0 | 0
Battery | 2 | 6 | 0 | 0 | 0 | 0 | 0 | 0 | 0 | 0 | 0 | 0 | 0 | 0 | 0 | 0 | 0 | 0 | 0 | 0 | 0 | 0 | 0 | 0 | 0 | 0
Battery | 2 | 7 | 0 | 0 | 0 | 0 | 0 | 0 | 0 | 0 | 0 | 0 | 0 | 0 | 0 | 0 | 0 | 0 | 0 | 0 | 0 | 0 | 0 | 0 | 0 | 0
Battery | 2 | 8 | 0 | 0 | 0 | 0 | 0 | 0 | 0 | 0 | 0 | 0 | 0 | 0 | 0 | 0 | 0 | 0 | 0 | 0 | 0 | 0 | 0 | 0 | 0 | 0
Battery | 2 | 9 | 0 | 0 | 0 | 0 | 0 | 0 | 0 | 0 | 0 | 0 | 0 | 0 | 0 | 0 | 0 | 0 | 0 | 0 | 0 | 0 | 0 | 0 | 0 | 0
Battery | 2 | 10 | 0 | 0 | 0 | 0 | 0 | 0 | 0 | 0 | 0 | 0 | 0 | 0 | 0 | 0 | 0 | 0 | 0 | 0 | 0 | 0 | 0 | 0 | 0 | 0
Battery | 2 | 11 | 0 | 0 | 0 | 0 | 0 | 0 | 0 | 0 | 0 | 0 | 0 | 0 | 0 | 0 | 0 | 0 | 0 | 0 | 0 | 0 | 0 | 0 | 0 | 0
Battery | 3 | 0 | 0 | 0 | 0 | 0 | 0 | 0 | 0 | 0 | 0 | 0 | 0 | 0 | 0 | 0 | 0 | 0 | 0 | 0 | 0 | 0 | 0 | 0 | 0 | 0
Battery | 3 | 1 | 0 | 0 | 0 | 0 | 0 | 0 | 0 | 0 | 0 | 0 | 0 | 0 | 0 | 0 | 0 | 0 | 0 | 0 | 0 | 0 | 0 | 0 | 0 | 0
Battery | 3 | 2 | 0 | 0 | 0 | 0 | 0 | 0 | 0 | 0 | 0 | 0 | 0 | 0 | 0 | 0 | 0 | 0 | 0 | 0 | 0 | 0 | 0 | 0 | 0 | 0
Battery | 3 | 3 | 0 | 0 | 0 | 0 | 0 | 0 | 0 | 0 | 0 | 0 | 0 | 0 | 0 | 0 | 0 | 0 | 0 | 0 | 0 | 0 | 0 | 0 | 0 | 0
Battery | 3 | 4 | 0 | 0 | 0 | 0 | 0 | 0 | 0 | 0 | 0 | 0 | 0 | 0 | 0 | 0 | 0 | 0 | 0 | 0 | 0 | 0 | 0 | 0 | 0 | 0
Battery | 3 | 5 | 0 | 0 | 0 | 0 | 0 | 0 | 0 | 0 | 0 | 0 | 0 | 0 | 0 | 0 | 0 | 0 | 0 | 0 | 0 | 0 | 0 | 0 | 0 | 0
Battery | 3 | 6 | 0 | 0 | 0 | 0 | 0 | 0 | 0 | 0 | 0 | 0 | 0 | 0 | 0 | 0 | 0 | 0 | 0 | 0 | 0 | 0 | 0 | 0 | 0 | 0
Battery | 3 | 7 | 0 | 0 | 0 | 0 | 0 | 0 | 0 | 0 | 0 | 0 | 0 | 0 | 0 | 0 | 0 | 0 | 0 | 0 | 0 | 0 | 0 | 0 | 0 | 0
Battery | 3 | 8 | 0 | 0 | 0 | 0 | 0 | 0 | 0 | 0 | 0 | 0 | 0 | 0 | 0 | 0 | 0 | 0 | 0 | 0 | 0 | 0 | 0 | 0 | 0 | 0
Battery | 3 | 9 | 0 | 0 | 0 | 0 | 0 | 0 | 0 | 0 | 0 | 0 | 0 | 0 | 0 | 0 | 0 | 0 | 0 | 0 | 0 | 0 | 0 | 0 | 0 | 0
Battery | 3 | 10 | 0 | 0 | 0 | 0 | 0 | 0 | 0 | 0 | 0 | 0 | 0 | 0 | 0 | 0 | 0 | 0 | 0 | 0 | 0 | 0 | 0 | 0 | 0 | 0
Battery | 3 | 11 | 0 | 0 | 0 | 0 | 0 | 0 | 0 | 0 | 0 | 0 | 0 | 0 | 0 | 0 | 0 | 0 | 0 | 0 | 0 | 0 | 0 | 0 | 0 | 0
Battery | 4 | 0 | 0 | 0 | 0 | 0 | 0 | 0 | 0 | 0 | 0 | 0 | 0 | 0 | 0 | 0 | 0 | 0 | 0 | 0 | 0 | 0 | 0 | 0 | 0 | 0
Battery | 4 | 1 | 0 | 0 | 0 | 0 | 0 | 0 | 0 | 0 | 0 | 0 | 0 | 0 | 0 | 0 | 0 | 0 | 0 | 0 | 0 | 0 | 0 | 0 | 0 | 0
Battery | 4 | 2 | 0 | 0 | 0 | 0 | 0 | 0 | 0 | 0 | 0 | 0 | 0 | 0 | 0 | 0 | 0 | 0 | 0 | 0 | 0 | 0 | 0 | 0 | 0 | 0
Battery | 4 | 3 | 0 | 0 | 0 | 0 | 0 | 0 | 0 | 0 | 0 | 0 | 0 | 0 | 0 | 0 | 0 | 0 | 0 | 0 | 0 | 0 | 0 | 0 | 0 | 0
Battery | 4 | 4 | 0 | 0 | 0 | 0 | 0 | 0 | 0 | 0 | 0 | 0 | 0 | 0 | 0 | 0 | 0 | 0 | 0 | 0 | 0 | 0 | 0 | 0 | 0 | 0
Battery | 4 | 5 | 0 | 0 | 0 | 0 | 0 | 0 | 0 | 0 | 0 | 0 | 0 | 0 | 0 | 0 | 0 | 0 | 0 | 0 | 0 | 0 | 0 | 0 | 0 | 0
Battery | 4 | 6 | 0 | 0 | 0 | 0 | 0 | 0 | 0 | 0 | 0 | 0 | 0 | 0 | 0 | 0 | 0 | 0 | 0 | 0 | 0 | 0 | 0 | 0 | 0 | 0
Battery | 4 | 7 | 0 | 0 | 0 | 0 | 0 | 0 | 0 | 0 | 0 | 0 | 0 | 0 | 0 | 0 | 0 | 0 | 0 | 0 | 0 | 0 | 0 | 0 | 0 | 0
Battery | 4 | 8 | 0 | 0 | 0 | 0 | 0 | 0 | 0 | 0 | 0 | 0 | 0 | 0 | 0 | 0 | 0 | 0 | 0 | 0 | 0 | 0 | 0 | 0 | 0 | 0
Battery | 4 | 9 | 0 | 0 | 0 | 0 | 0 | 0 | 0 | 0 | 0 | 0 | 0 | 0 | 0 | 0 | 0 | 0 | 0 | 0 | 0 | 0 | 0 | 0 | 0 | 0
Battery | 4 | 10 | 0 | 0 | 0 | 0 | 0 | 0 | 0 | 0 | 0 | 0 | 0 | 0 | 0 | 0 | 0 | 0 | 0 | 0 | 0 | 0 | 0 | 0 | 0 | 0
Battery | 4 | 11 | 0 | 0 | 0 | 0 | 0 | 0 | 0 | 0 | 0 | 0 | 0 | 0 | 0 | 0 | 0 | 0 | 0 | 0 | 0 | 0 | 0 | 0 | 0 | 0
Battery | 5 | 0 | 0 | 0 | 0 | 0 | 0 | 0 | 0 | 0 | 0 | 0 | 0 | 0 | 0 | 0 | 0 | 0 | 0 | 0 | 0 | 0 | 0 | 0 | 0 | 0
Battery | 5 | 1 | 0 | 0 | 0 | 0 | 0 | 0 | 0 | 0 | 0 | 0 | 0 | 0 | 0 | 0 | 0 | 0 | 0 | 0 | 0 | 0 | 0 | 0 | 0 | 0
Battery | 5 | 2 | 0 | 0 | 0 | 0 | 0 | 0 | 0 | 0 | 0 | 0 | 0 | 0 | 0 | 0 | 0 | 0 | 0 | 0 | 0 | 0 | 0 | 0 | 0 | 0
Battery | 5 | 3 | 0 | 0 | 0 | 0 | 0 | 0 | 0 | 0 | 0 | 0 | 0 | 0 | 0 | 0 | 0 | 0 | 0 | 0 | 0 | 0 | 0 | 0 | 0 | 0
Battery | 5 | 4 | 0 | 0 | 0 | 0 | 0 | 0 | 0 | 0 | 0 | 0 | 0 | 0 | 0 | 0 | 0 | 0 | 0 | 0 | 0 | 0 | 0 | 0 | 0 | 0
Battery | 5 | 5 | 0 | 0 | 0 | 0 | 0 | 0 | 0 | 0 | 0 | 0 | 0 | 0 | 0 | 0 | 0 | 0 | 0 | 0 | 0 | 0 | 0 | 0 | 0 | 0
Battery | 5 | 6 | 0 | 0 | 0 | 0 | 0 | 0 | 0 | 0 | 0 | 0 | 0 | 0 | 0 | 0 | 0 | 0 | 0 | 0 | 0 | 0 | 0 | 0 | 0 | 0
Battery | 5 | 7 | 0 | 0 | 0 | 0 | 0 | 0 | 0 | 0 | 0 | 0 | 0 | 0 | 0 | 0 | 0 | 0 | 0 | 0 | 0 | 0 | 0 | 0 | 0 | 0
Battery | 5 | 8 | 0 | 0 | 0 | 0 | 0 | 0 | 0 | 0 | 0 | 0 | 0 | 0 | 0 | 0 | 0 | 0 | 0 | 0 | 0 | 0 | 0 | 0 | 0 | 0
Battery | 5 | 9 | 0 | 0 | 0 | 0 | 0 | 0 | 0 | 0 | 0 | 0 | 0 | 0 | 0 | 0 | 0 | 0 | 0 | 0 | 0 | 0 | 0 | 0 | 0 | 0
Battery | 5 | 10 | 0 | 0 | 0 | 0 | 0 | 0 | 0 | 0 | 0 | 0 | 0 | 0 | 0 | 0 | 0 | 0 | 0 | 0 | 0 | 0 | 0 | 0 | 0 | 0
Battery | 5 | 11 | 0 | 0 | 0 | 0 | 0 | 0 | 0 | 0 | 0 | 0 | 0 | 0 | 0 | 0 | 0 | 0 | 0 | 0 | 0 | 0 | 0 | 0 | 0 | 0
Battery | 6 | 0 | 0 | 0 | 0 | 0 | 0 | 0 | 0 | 0 | 0 | 0 | 0 | 0 | 0 | 0 | 0 | 0 | 0 | 0 | 0 | 0 | 0 | 0 | 0 | 0
Battery | 6 | 1 | 0 | 0 | 0 | 0 | 0 | 0 | 0 | 0 | 0 | 0 | 0 | 0 | 0 | 0 | 0 | 0 | 0 | 0 | 0 | 0 | 0 | 0 | 0 | 0
Battery | 6 | 2 | 0 | 0 | 0 | 0 | 0 | 0 | 0 | 0 | 0 | 0 | 0 | 0 | 0 | 0 | 0 | 0 | 0 | 0 | 0 | 0 | 0 | 0 | 0 | 0
Battery | 6 | 3 | 0 | 0 | 0 | 0 | 0 | 0 | 0 | 0 | 0 | 0 | 0 | 0 | 0 | 0 | 0 | 0 | 0 | 0 | 0 | 0 | 0 | 0 | 0 | 0
Battery | 6 | 4 | 0 | 0 | 0 | 0 | 0 | 0 | 0 | 0 | 0 | 0 | 0 | 0 | 0 | 0 | 0 | 0 | 0 | 0 | 0 | 0 | 0 | 0 | 0 | 0
Battery | 6 | 5 | 0 | 0 | 0 | 0 | 0 | 0 | 0 | 0 | 0 | 0 | 0 | 0 | 0 | 0 | 0 | 0 | 0 | 0 | 0 | 0 | 0 | 0 | 0 | 0
Battery | 6 | 6 | 0 | 0 | 0 | 0 | 0 | 0 | 0 | 0 | 0 | 0 | 0 | 0 | 0 | 0 | 0 | 0 | 0 | 0 | 0 | 0 | 0 | 0 | 0 | 0
Battery | 6 | 7 | 0 | 0 | 0 | 0 | 0 | 0 | 0 | 0 | 0 | 0 | 0 | 0 | 0 | 0 | 0 | 0 | 0 | 0 | 0 | 0 | 0 | 0 | 0 | 0
Battery | 6 | 8 | 0 | 0 | 0 | 0 | 0 | 0 | 0 | 0 | 0 | 0 | 0 | 0 | 0 | 0 | 0 | 0 | 0 | 0 | 0 | 0 | 0 | 0 | 0 | 0
Battery | 6 | 9 | 0 | 0 | 0 | 0 | 0 | 0 | 0 | 0 | 0 | 0 | 0 | 0 | 0 | 0 | 0 | 0 | 0 | 0 | 0 | 0 | 0 | 0 | 0 | 0
Battery | 6 | 10 | 0 | 0 | 0 | 0 | 0 | 0 | 0 | 0 | 0 | 0 | 0 | 0 | 0 | 0 | 0 | 0 | 0 | 0 | 0 | 0 | 0 | 0 | 0 | 0
Battery | 6 | 11 | 0 | 0 | 0 | 0 | 0 | 0 | 0 | 0 | 0 | 0 | 0 | 0 | 0 | 0 | 0 | 0 | 0 | 0 | 0 | 0 | 0 | 0 | 0 | 0
Battery | 7 | 0 | 0 | 0 | 0 | 0 | 0 | 0 | 0 | 0 | 0 | 0 | 0 | 0 | 0 | 0 | 0 | 0 | 0 | 0 | 0 | 0 | 0 | 0 | 0 | 0
Battery | 7 | 1 | 0 | 0 | 0 | 0 | 0 | 0 | 0 | 0 | 0 | 0 | 0 | 0 | 0 | 0 | 0 | 0 | 0 | 0 | 0 | 0 | 0 | 0 | 0 | 0
Battery | 7 | 2 | 0 | 0 | 0 | 0 | 0 | 0 | 0 | 0 | 0 | 0 | 0 | 0 | 0 | 0 | 0 | 0 | 0 | 0 | 0 | 0 | 0 | 0 | 0 | 0
Battery | 7 | 3 | 0 | 0 | 0 | 0 | 0 | 0 | 0 | 0 | 0 | 0 | 0 | 0 | 0 | 0 | 0 | 0 | 0 | 0 | 0 | 0 | 0 | 0 | 0 | 0
Battery | 7 | 4 | 0 | 0 | 0 | 0 | 0 | 0 | 0 | 0 | 0 | 0 | 0 | 0 | 0 | 0 | 0 | 0 | 0 | 0 | 0 | 0 | 0 | 0 | 0 | 0
Battery | 7 | 5 | 0 | 0 | 0 | 0 | 0 | 0 | 0 | 0 | 0 | 0 | 0 | 0 | 0 | 0 | 0 | 0 | 0 | 0 | 0 | 0 | 0 | 0 | 0 | 0
Battery | 7 | 6 | 0 | 0 | 0 | 0 | 0 | 0 | 0 | 0 | 0 | 0 | 0 | 0 | 0 | 0 | 0 | 0 | 0 | 0 | 0 | 0 | 0 | 0 | 0 | 0
Battery | 7 | 7 | 0 | 0 | 0 | 0 | 0 | 0 | 0 | 0 | 0 | 0 | 0 | 0 | 0 | 0 | 0 | 0 | 0 | 0 | 0 | 0 | 0 | 0 | 0 | 0
Battery | 7 | 8 | 0 | 0 | 0 | 0 | 0 | 0 | 0 | 0 | 0 | 0 | 0 | 0 | 0 | 0 | 0 | 0 | 0 | 0 | 0 | 0 | 0 | 0 | 0 | 0
Battery | 7 | 9 | 0 | 0 | 0 | 0 | 0 | 0 | 0 | 0 | 0 | 0 | 0 | 0 | 0 | 0 | 0 | 0 | 0 | 0 | 0 | 0 | 0 | 0 | 0 | 0
Battery | 7 | 10 | 0 | 0 | 0 | 0 | 0 | 0 | 0 | 0 | 0 | 0 | 0 | 0 | 0 | 0 | 0 | 0 | 0 | 0 | 0 | 0 | 0 | 0 | 0 | 0
Battery | 7 | 11 | 0 | 0 | 0 | 0 | 0 | 0 | 0 | 0 | 0 | 0 | 0 | 0 | 0 | 0 | 0 | 0 | 0 | 0 | 0 | 0 | 0 | 0 | 0 | 0
Battery | 8 | 0 | 0 | 0 | 0 | 0 | 0 | 0 | 0 | 0 | 0 | 0 | 0 | 0 | 0 | 0 | 0 | 0 | 0 | 0 | 0 | 0 | 0 | 0 | 0 | 0
Battery | 8 | 1 | 0 | 0 | 0 | 0 | 0 | 0 | 0 | 0 | 0 | 0 | 0 | 0 | 0 | 0 | 0 | 0 | 0 | 0 | 0 | 0 | 0 | 0 | 0 | 0
Battery | 8 | 2 | 0 | 0 | 0 | 0 | 0 | 0 | 0 | 0 | 0 | 0 | 0 | 0 | 0 | 0 | 0 | 0 | 0 | 0 | 0 | 0 | 0 | 0 | 0 | 0
Battery | 8 | 3 | 0 | 0 | 0 | 0 | 0 | 0 | 0 | 0 | 0 | 0 | 0 | 0 | 0 | 0 | 0 | 0 | 0 | 0 | 0 | 0 | 0 | 0 | 0 | 0
Battery | 8 | 4 | 0 | 0 | 0 | 0 | 0 | 0 | 0 | 0 | 0 | 0 | 0 | 0 | 0 | 0 | 0 | 0 | 0 | 0 | 0 | 0 | 0 | 0 | 0 | 0
Battery | 8 | 5 | 0 | 0 | 0 | 0 | 0 | 0 | 0 | 0 | 0 | 0 | 0 | 0 | 0 | 0 | 0 | 0 | 0 | 0 | 0 | 0 | 0 | 0 | 0 | 0
Battery | 8 | 6 | 0 | 0 | 0 | 0 | 0 | 0 | 0 | 0 | 0 | 0 | 0 | 0 | 0 | 0 | 0 | 0 | 0 | 0 | 0 | 0 | 0 | 0 | 0 | 0
Battery | 8 | 7 | 0 | 0 | 0 | 0 | 0 | 0 | 0 | 0 | 0 | 0 | 0 | 0 | 0 | 0 | 0 | 0 | 0 | 0 | 0 | 0 | 0 | 0 | 0 | 0
Battery | 8 | 8 | 0 | 0 | 0 | 0 | 0 | 0 | 0 | 0 | 0 | 0 | 0 | 0 | 0 | 0 | 0 | 0 | 0 | 0 | 0 | 0 | 0 | 0 | 0 | 0
Battery | 8 | 9 | 0 | 0 | 0 | 0 | 0 | 0 | 0 | 0 | 0 | 0 | 0 | 0 | 0 | 0 | 0 | 0 | 0 | 0 | 0 | 0 | 0 | 0 | 0 | 0
Battery | 8 | 10 | 0 | 0 | 0 | 0 | 0 | 0 | 0 | 0 | 0 | 0 | 0 | 0 | 0 | 0 | 0 | 0 | 0 | 0 | 0 | 0 | 0 | 0 | 0 | 0
Battery | 8 | 11 | 0 | 0 | 0 | 0 | 0 | 0 | 0 | 0 | 0 | 0 | 0 | 0 | 0 | 0 | 0 | 0 | 0 | 0 | 0 | 0 | 0 | 0 | 0 | 0
Battery | 9 | 0 | 0 | 0 | 0 | 0 | 0 | 0 | 0 | 0 | 0 | 0 | 0 | 0 | 0 | 0 | 0 | 0 | 0 | 0 | 0 | 0 | 0 | 0 | 0 | 0
Battery | 9 | 1 | 0 | 0 | 0 | 0 | 0 | 0 | 0 | 0 | 0 | 0 | 0 | 0 | 0 | 0 | 0 | 0 | 0 | 0 | 0 | 0 | 0 | 0 | 0 | 0
Battery | 9 | 2 | 0 | 0 | 0 | 0 | 0 | 0 | 0 | 0 | 0 | 0 | 0 | 0 | 0 | 0 | 0 | 0 | 0 | 0 | 0 | 0 | 0 | 0 | 6.9018 | 0
Battery | 9 | 3 | 0 | 0 | 0 | 0 | 0 | 0 | 0 | 0 | 0 | 0 | 0 | 0 | 0 | 0 | 0 | 0 | 0 | 0 | 18.6914 | 0 | 0 | 0 | 0 | 21.0145
Battery | 9 | 4 | 0 | 22.8554 | 0 | 0 | 0 | 0 | 0 | 0 | 0 | 0 | 0 | 0 | 0 | 0 | 0 | 0 | 0 | 0 | 0 | 0 | 0 | 0 | 0 | 20.6192
Battery | 9 | 5 | 0 | 0 | 0 | 2.5079 | 0 | 0 | 0 | 0 | 0 | 0 | 0 | 0 | 0 | 0 | 0 | 0 | 0 | 0 | 0 | 0 | 0 | 0 | 0 | 18.5636
Battery | 9 | 6 | 0 | 0 | 0 | 0 | 0 | 0 | 0 | 0 | 0 | 0 | 0 | 0 | 0 | 0 | 0 | 0 | 0 | 0 | 0 | 0 | 0 | 0 | 0 | 0
Battery | 9 | 7 | 0 | 0 | 0 | 0 | 0 | 0 | 0 | 0 | 0 | 0 | 0 | 0 | 0 | 0 | 0 | 0 | 0 | 0 | 0 | 0 | 0 | 0 | 0 | 0
Battery | 9 | 8 | 0 | 0 | 0 | 0 | 0 | 0 | 0 | 0 | 0 | 0 | 0 | 0 | 0 | 0 | 0 | 0 | 0 | 0 | 0 | 0 | 0 | 0 | 0 | 0
Battery | 9 | 9 | 0 | 0 | 0 | 8.6133 | 0 | 0 | 0 | 0 | 0 | 0 | 0 | 0 | 0 | 0 | 0 | 0 | 0 | 0 | 0 | 0 | 0 | 0 | 0 | 20.5458
Battery | 9 | 10 | 0 | 0 | 0 | 0 | 0 | 0 | 0 | 0 | 0 | 0 | 0 | 0 | 0 | 0 | 0 | 0 | 0 | 0 | 0 | 0 | 0 | 0 | 0 | 0
Battery | 9 | 11 | 0 | 0 | 0 | 0 | 0 | 0 | 0 | 0 | 0 | 0 | 0 | 0 | 0 | 0 | 0 | 0 | 0 | 0 | 0 | 0 | 0 | 0 | 0 | 0
Battery | 10 | 0 | 0 | 0 | 0 | 0 | 0 | 0 | 0 | 0 | 0 | 0 | 0 | 0 | 0 | 0 | 0 | 0 | 0 | 0 | 0 | 0 | 0 | 0 | 0 | 0
Battery | 10 | 1 | 0 | 0 | 0 | 0 | 0 | 0 | 0 | 0 | 0 | 0 | 0 | 0 | 0 | 0 | 0 | 0 | 0 | 0 | 0 | 0 | 0 | 0 | 0 | 0
Battery | 10 | 2 | 0 | 0 | 0 | 0 | 0 | 0 | 0 | 0 | 0 | 0 | 0 | 0 | 0 | 0 | 0 | 0 | 0 | 0 | 0 | 0 | 0 | 0 | 0 | 16.7946
Battery | 10 | 3 | 0 | 0 | 0 | 13.2947 | 0 | 0 | 0 | 0 | 0 | 0 | 0 | 0 | 0 | 0 | 0 | 0 | 0 | 0 | 0 | 0 | 0 | 0 | 21.9915 | 23.5496
Battery | 10 | 4 | 0 | 25.7948 | 0 | 0 | 0 | 0 | 0 | 0 | 0 | 0 | 0 | 0 | 0 | 0 | 0 | 0 | 0 | 0 | 0 | 0 | 0 | 0 | 0 | 23.1346
Battery | 10 | 5 | 0 | 0 | 0 | 10.4852 | 0 | 0 | 0 | 0 | 0 | 0 | 0 | 0 | 0 | 0 | 0 | 0 | 0 | 0 | 0 | 0 | 0 | 0 | 0 | 20.9762
Battery | 10 | 6 | 0 | 0 | 0 | 0 | 0 | 0 | 0 | 0 | 0 | 0 | 0 | 0 | 0 | 0 | 0 | 0 | 0 | 0 | 0 | 0 | 0 | 0 | 0 | 9.3425
Battery | 10 | 7 | 0 | 0 | 0 | 0 | 0 | 0 | 0 | 0 | 0 | 0 | 0 | 0 | 0 | 0 | 0 | 0 | 0 | 0 | 0 | 0 | 0 | 0 | 0 | 3.2145
Battery | 10 | 8 | 0 | 0 | 0 | 0 | 0 | 0 | 0 | 0 | 0 | 0 | 0 | 0 | 0 | 0 | 0 | 0 | 0 | 0 | 0 | 0 | 0 | 0 | 0 | 7.6012
Battery | 10 | 9 | 0 | 0 | 0 | 0 | 0 | 0 | 0 | 0 | 0 | 0 | 0 | 0 | 0 | 0 | 0 | 0 | 0 | 0 | 0 | 0 | 0 | 0 | 0 | 23.0575
Battery | 10 | 10 | 0 | 0 | 0 | 0 | 0 | 0 | 0 | 0 | 0 | 0 | 0 | 0 | 0 | 0 | 0 | 0 | 0 | 0 | 0 | 0 | 0 | 0 | 0 | 0
Battery | 10 | 11 | 0 | 0 | 0 | 0 | 0 | 0 | 0 | 0 | 0 | 0 | 0 | 0 | 0 | 0 | 0 | 0 | 0 | 0 | 0 | 0 | 0 | 0 | 0 | 0
Battery | 11 | 0 | 0 | 0 | 0 | 0 | 0 | 0 | 0 | 0 | 0 | 0 | 0 | 0 | 0 | 0 | 0 | 0 | 0 | 0 | 0 | 0 | 0 | 0 | 0 | 0
Battery | 11 | 1 | 0 | 0 | 0 | 0 | 0 | 0 | 0 | 0 | 0 | 0 | 0 | 0 | 0 | 0 | 0 | 0 | 0 | 0 | 0 | 0 | 0 | 0 | 0 | 0
Battery | 11 | 2 | 0 | 0 | 0 | 0 | 0 | 0 | 0 | 0 | 0 | 0 | 0 | 0 | 0 | 0 | 0 | 0 | 0 | 0 | 0 | 0 | 0 | 0 | 0 | 0
Battery | 11 | 3 | 0 | 0 | 0 | 0 | 0 | 0 | 0 | 0 | 0 | 0 | 0 | 0 | 0 | 0 | 0 | 0 | 0 | 0 | 0 | 0 | 0 | 0 | 17.9712 | 0
Battery | 11 | 4 | 0 | 0 | 0 | 0 | 0 | 0 | 0 | 0 | 0 | 0 | 0 | 0 | 0 | 0 | 0 | 0 | 0 | 0 | 0 | 0 | 0 | 0 | 17.1341 | 0
Battery | 11 | 5 | 0 | 0 | 0 | 0 | 0 | 0 | 0 | 0 | 0 | 0 | 0 | 0 | 0 | 0 | 0 | 0 | 0 | 0 | 0 | 0 | 0 | 0 | 0 | 2.0021
Battery | 11 | 6 | 0 | 0 | 0 | 0 | 0 | 0 | 0 | 0 | 0 | 0 | 0 | 0 | 0 | 0 | 0 | 0 | 0 | 0 | 0 | 0 | 0 | 0 | 0 | 0
Battery | 11 | 7 | 0 | 0 | 0 | 0 | 0 | 0 | 0 | 0 | 0 | 0 | 0 | 0 | 0 | 0 | 0 | 0 | 0 | 0 | 0 | 0 | 0 | 0 | 0 | 0
Battery | 11 | 8 | 0 | 0 | 0 | 0 | 0 | 0 | 0 | 0 | 0 | 0 | 0 | 0 | 0 | 0 | 0 | 0 | 0 | 0 | 0 | 0 | 0 | 0 | 0 | 0
Battery | 11 | 9 | 0 | 0 | 0 | 0 | 0 | 0 | 0 | 0 | 0 | 0 | 0 | 0 | 0 | 0 | 0 | 0 | 0 | 0 | 0 | 0 | 0 | 0 | 11.3274 | 0
Battery | 11 | 10 | 0 | 0 | 0 | 0 | 0 | 0 | 0 | 0 | 0 | 0 | 0 | 0 | 0 | 0 | 0 | 0 | 0 | 0 | 0 | 0 | 0 | 0 | 0 | 0
Battery | 11 | 11 | 0 | 0 | 0 | 0 | 0 | 0 | 0 | 0 | 0 | 0 | 0 | 0 | 0 | 0 | 0 | 0 | 0 | 0 | 0 | 0 | 0 | 0 | 0 | 0
Battery | 12 | 0 | 0 | 0 | 0 | 0 | 0 | 0 | 0 | 0 | 0 | 0 | 0 | 0 | 0 | 0 | 0 | 0 | 0 | 0 | 0 | 0 | 0 | 0 | 0 | 0
Battery | 12 | 1 | 0 | 0 | 0 | 0 | 0 | 0 | 0 | 0 | 0 | 0 | 0 | 0 | 0 | 0 | 0 | 0 | 0 | 0 | 0 | 0 | 0 | 0 | 0 | 0
Battery | 12 | 2 | 0 | 0 | 0 | 0 | 0 | 0 | 0 | 0 | 0 | 0 | 0 | 0 | 0 | 0 | 0 | 0 | 0 | 0 | 0 | 0 | 0 | 0 | 0 | 0
Battery | 12 | 3 | 0 | 0 | 0 | 4.2843 | 0 | 0 | 0 | 0 | 0 | 0 | 0 | 0 | 0 | 0 | 0 | 0 | 0 | 0 | 0 | 0 | 0 | 0 | 16.943 | 0
Battery | 12 | 4 | 0 | 0 | 0 | 0 | 0 | 0 | 0 | 0 | 0 | 0 | 0 | 0 | 0 | 0 | 0 | 0 | 0 | 0 | 0 | 0 | 0 | 0 | 16.064 | 0
Battery | 12 | 5 | 0 | 0 | 0 | 0 | 0 | 0 | 0 | 0 | 0 | 0 | 0 | 0 | 0 | 0 | 0 | 0 | 0 | 0 | 0 | 0 | 0 | 0 | 0 | 0
Battery | 12 | 6 | 0 | 0 | 0 | 0 | 0 | 0 | 0 | 0 | 0 | 0 | 0 | 0 | 0 | 0 | 0 | 0 | 0 | 0 | 0 | 0 | 0 | 0 | 0 | 0
Battery | 12 | 7 | 0 | 0 | 0 | 0 | 0 | 0 | 0 | 0 | 0 | 0 | 0 | 0 | 0 | 0 | 0 | 0 | 0 | 0 | 0 | 0 | 0 | 0 | 0 | 0
Battery | 12 | 8 | 0 | 0 | 0 | 0 | 0 | 0 | 0 | 0 | 0 | 0 | 0 | 0 | 0 | 0 | 0 | 0 | 0 | 0 | 0 | 0 | 0 | 0 | 0 | 0
Battery | 12 | 9 | 0 | 0 | 0 | 0 | 0 | 0 | 0 | 0 | 0 | 0 | 0 | 0 | 0 | 0 | 0 | 0 | 0 | 0 | 0 | 0 | 0 | 0 | 0 | 0
Battery | 12 | 10 | 0 | 0 | 0 | 0 | 0 | 0 | 0 | 0 | 0 | 0 | 0 | 0 | 0 | 0 | 0 | 0 | 0 | 0 | 0 | 0 | 0 | 0 | 0 | 0
Battery | 12 | 11 | 0 | 0 | 0 | 0 | 0 | 0 | 0 | 0 | 0 | 0 | 0 | 0 | 0 | 0 | 0 | 0 | 0 | 0 | 0 | 0 | 0 | 0 | 0 | 0
Battery | 13 | 0 | 0 | 0 | 0 | 0 | 0 | 0 | 0 | 0 | 0 | 0 | 0 | 0 | 0 | 0 | 0 | 0 | 0 | 0 | 0 | 0 | 0 | 0 | 0 | 0
Battery | 13 | 1 | 0 | 0 | 0 | 0 | 0 | 0 | 0 | 0 | 0 | 0 | 0 | 0 | 0 | 0 | 0 | 0 | 0 | 0 | 0 | 0 | 0 | 0 | 0 | 0
Battery | 13 | 2 | 0 | 0 | 0 | 0 | 0 | 0 | 0 | 0 | 0 | 0 | 0 | 0 | 0 | 0 | 0 | 0 | 0 | 0 | 0 | 0 | 0 | 0 | 0 | 0
Battery | 13 | 3 | 0 | 0 | 0 | 0 | 0 | 0 | 0 | 0 | 0 | 0 | 0 | 0 | 0 | 0 | 0 | 0 | 0 | 0 | 0 | 0 | 0 | 0 | 11.0466 | 0
Battery | 13 | 4 | 0 | 0 | 0 | 0 | 0 | 0 | 0 | 0 | 0 | 0 | 0 | 0 | 0 | 0 | 0 | 0 | 0 | 0 | 0 | 0 | 0 | 0 | 5.5523 | 0
Battery | 13 | 5 | 0 | 0 | 0 | 0 | 0 | 0 | 0 | 0 | 0 | 0 | 0 | 0 | 0 | 0 | 0 | 0 | 0 | 0 | 0 | 0 | 0 | 0 | 0 | 0
Battery | 13 | 6 | 0 | 0 | 0 | 0 | 0 | 0 | 0 | 0 | 0 | 0 | 0 | 0 | 0 | 0 | 0 | 0 | 0 | 0 | 0 | 0 | 0 | 0 | 0 | 0
Battery | 13 | 7 | 0 | 0 | 0 | 0 | 0 | 0 | 0 | 0 | 0 | 0 | 0 | 0 | 0 | 0 | 0 | 0 | 0 | 0 | 0 | 0 | 0 | 0 | 0 | 0
Battery | 13 | 8 | 0 | 0 | 0 | 0 | 0 | 0 | 0 | 0 | 0 | 0 | 0 | 0 | 0 | 0 | 0 | 0 | 0 | 0 | 0 | 0 | 0 | 0 | 0 | 0
Battery | 13 | 9 | 0 | 0 | 0 | 0 | 0 | 0 | 0 | 0 | 0 | 0 | 0 | 0 | 0 | 0 | 0 | 0 | 0 | 0 | 0 | 0 | 0 | 0 | 0 | 0
Battery | 13 | 10 | 0 | 0 | 0 | 0 | 0 | 0 | 0 | 0 | 0 | 0 | 0 | 0 | 0 | 0 | 0 | 0 | 0 | 0 | 0 | 0 | 0 | 0 | 0 | 0
Battery | 13 | 11 | 0 | 0 | 0 | 0 | 0 | 0 | 0 | 0 | 0 | 0 | 0 | 0 | 0 | 0 | 0 | 0 | 0 | 0 | 0 | 0 | 0 | 0 | 0 | 0
Battery | 14 | 0 | 0 | 0 | 0 | 0 | 0 | 0 | 0 | 0 | 0 | 0 | 0 | 0 | 0 | 0 | 0 | 0 | 0 | 0 | 0 | 0 | 0 | 0 | 0 | 0
Battery | 14 | 1 | 0 | 0 | 0 | 0 | 0 | 0 | 0 | 0 | 0 | 0 | 0 | 0 | 0 | 0 | 0 | 0 | 0 | 0 | 0 | 0 | 0 | 0 | 0 | 0
Battery | 14 | 2 | 0 | 0 | 0 | 0 | 0 | 0 | 0 | 0 | 0 | 0 | 0 | 0 | 0 | 0 | 0 | 0 | 0 | 0 | 0 | 0 | 0 | 0 | 0 | 0
Battery | 14 | 3 | 0 | 0 | 0 | 0 | 0 | 0 | 0 | 0 | 0 | 0 | 0 | 0 | 0 | 0 | 0 | 26.4999 | 0 | 0 | 0 | 0 | 0 | 0 | 9.6853 | 0
Battery | 14 | 4 | 0 | 0 | 0 | 0 | 0 | 0 | 0 | 0 | 0 | 0 | 0 | 0 | 0 | 0 | 0 | 26.3072 | 0 | 0 | 0 | 0 | 0 | 0 | 0 | 0
Battery | 14 | 5 | 0 | 0 | 0 | 0 | 0 | 0 | 0 | 0 | 0 | 0 | 0 | 0 | 0 | 0 | 0 | 0 | 0 | 0 | 0 | 0 | 0 | 0 | 0 | 0
Battery | 14 | 6 | 0 | 0 | 0 | 0 | 0 | 0 | 0 | 0 | 0 | 0 | 0 | 0 | 0 | 0 | 0 | 0 | 0 | 0 | 0 | 0 | 0 | 0 | 0 | 0
Battery | 14 | 7 | 0 | 0 | 0 | 0 | 0 | 0 | 0 | 0 | 0 | 0 | 0 | 0 | 0 | 0 | 0 | 0 | 0 | 0 | 0 | 0 | 0 | 0 | 0 | 0
Battery | 14 | 8 | 0 | 0 | 0 | 0 | 0 | 0 | 0 | 0 | 0 | 0 | 0 | 0 | 0 | 0 | 0 | 0 | 0 | 0 | 0 | 0 | 0 | 0 | 0 | 0
Battery | 14 | 9 | 0 | 0 | 0 | 0 | 0 | 0 | 0 | 0 | 0 | 0 | 0 | 0 | 0 | 0 | 0 | 0 | 0 | 0 | 0 | 0 | 0 | 0 | 0 | 0
Battery | 14 | 10 | 0 | 0 | 0 | 0 | 0 | 0 | 0 | 0 | 0 | 0 | 0 | 0 | 0 | 0 | 0 | 0 | 0 | 0 | 0 | 0 | 0 | 0 | 0 | 0
Battery | 14 | 11 | 0 | 0 | 0 | 0 | 0 | 0 | 0 | 0 | 0 | 0 | 0 | 0 | 0 | 0 | 0 | 0 | 0 | 0 | 0 | 0 | 0 | 0 | 0 | 0
Battery | 15 | 0 | 0 | 0 | 0 | 0 | 0 | 0 | 0 | 0 | 0 | 0 | 0 | 0 | 0 | 0 | 0 | 0 | 0 | 0 | 0 | 0 | 0 | 0 | 0 | 0
Battery | 15 | 1 | 0 | 0 | 0 | 0 | 0 | 0 | 0 | 0 | 0 | 0 | 0 | 0 | 0 | 0 | 0 | 0 | 0 | 0 | 0 | 0 | 0 | 0 | 0 | 0
Battery | 15 | 2 | 0 | 0 | 0 | 0 | 0 | 0 | 0 | 0 | 0 | 0 | 0 | 0 | 0 | 0 | 0 | 0 | 0 | 0 | 0 | 0 | 0 | 0 | 0 | 0
Battery | 15 | 3 | 0 | 0 | 0 | 0 | 0 | 0 | 0 | 0 | 0 | 0 | 0 | 0 | 0 | 0 | 0 | 19.5334 | 0 | 0 | 0 | 0 | 0 | 0 | 15.0147 | 0
Battery | 15 | 4 | 0 | 0 | 0 | 0 | 0 | 0 | 0 | 0 | 0 | 0 | 0 | 0 | 0 | 0 | 0 | 26.3094 | 0 | 0 | 0 | 0 | 0 | 0 | 0 | 0
Battery | 15 | 5 | 0 | 0 | 0 | 0 | 0 | 0 | 0 | 0 | 0 | 0 | 0 | 0 | 0 | 0 | 0 | 0 | 0 | 0 | 0 | 0 | 0 | 0 | 0 | 0
Battery | 15 | 6 | 0 | 0 | 0 | 0 | 0 | 0 | 0 | 0 | 0 | 0 | 0 | 0 | 0 | 0 | 0 | 0 | 0 | 0 | 0 | 0 | 0 | 0 | 0 | 0
Battery | 15 | 7 | 0 | 0 | 0 | 0 | 0 | 0 | 0 | 0 | 0 | 0 | 0 | 0 | 0 | 0 | 0 | 0 | 0 | 0 | 0 | 0 | 0 | 0 | 0 | 0
Battery | 15 | 8 | 0 | 0 | 0 | 0 | 0 | 0 | 0 | 0 | 0 | 0 | 0 | 0 | 0 | 0 | 0 | 0 | 0 | 0 | 0 | 0 | 0 | 0 | 0 | 0
Battery | 15 | 9 | 0 | 0 | 0 | 0 | 0 | 0 | 0 | 0 | 0 | 0 | 0 | 0 | 0 | 0 | 0 | 0 | 0 | 0 | 0 | 0 | 0 | 0 | 0 | 0
Battery | 15 | 10 | 0 | 0 | 0 | 0 | 0 | 0 | 0 | 0 | 0 | 0 | 0 | 0 | 0 | 0 | 0 | 0 | 0 | 0 | 0 | 0 | 0 | 0 | 0 | 0
Battery | 15 | 11 | 0 | 0 | 0 | 0 | 0 | 0 | 0 | 0 | 0 | 0 | 0 | 0 | 0 | 0 | 0 | 0 | 0 | 0 | 0 | 0 | 0 | 0 | 0 | 0
Battery | 16 | 0 | 0 | 0 | 0 | 0 | 0 | 0 | 0 | 0 | 0 | 0 | 0 | 0 | 0 | 0 | 0 | 0 | 0 | 0 | 0 | 0 | 0 | 0 | 0 | 0
Battery | 16 | 1 | 0 | 0 | 0 | 0 | 0 | 0 | 0 | 0 | 0 | 0 | 0 | 0 | 0 | 0 | 0 | 0 | 0 | 0 | 0 | 0 | 0 | 0 | 0 | 0
Battery | 16 | 2 | 0 | 0 | 0 | 0 | 0 | 0 | 0 | 0 | 0 | 0 | 0 | 0 | 0 | 0 | 0 | 0 | 0 | 0 | 0 | 0 | 0 | 0 | 0 | 0
Battery | 16 | 3 | 0 | 0 | 0 | 0 | 0 | 0 | 0 | 0 | 0 | 0 | 0 | 0 | 0 | 0 | 0 | 0 | 0 | 0 | 0 | 0 | 0 | 0 | 0 | 0
Battery | 16 | 4 | 0 | 0 | 0 | 0 | 0 | 0 | 0 | 0 | 0 | 0 | 0 | 0 | 0 | 0 | 0 | 0 | 0 | 0 | 0 | 0 | 0 | 0 | 0 | 0
Battery | 16 | 5 | 0 | 0 | 0 | 0 | 0 | 0 | 0 | 0 | 0 | 0 | 0 | 0 | 0 | 0 | 0 | 0 | 0 | 0 | 0 | 0 | 0 | 0 | 0 | 0
Battery | 16 | 6 | 0 | 0 | 0 | 0 | 0 | 0 | 0 | 0 | 0 | 0 | 0 | 0 | 0 | 0 | 0 | 0 | 0 | 0 | 0 | 0 | 0 | 0 | 0 | 0
Battery | 16 | 7 | 0 | 0 | 0 | 0 | 0 | 0 | 0 | 0 | 0 | 0 | 0 | 0 | 0 | 0 | 0 | 0 | 0 | 0 | 0 | 0 | 0 | 0 | 0 | 0
Battery | 16 | 8 | 0 | 0 | 0 | 0 | 0 | 0 | 0 | 0 | 0 | 0 | 0 | 0 | 0 | 0 | 0 | 0 | 0 | 0 | 0 | 0 | 0 | 0 | 0 | 0
Battery | 16 | 9 | 0 | 0 | 0 | 0 | 0 | 0 | 0 | 0 | 0 | 0 | 0 | 0 | 0 | 0 | 0 | 0 | 0 | 0 | 0 | 0 | 0 | 0 | 0 | 0
Battery | 16 | 10 | 0 | 0 | 0 | 0 | 0 | 0 | 0 | 0 | 0 | 0 | 0 | 0 | 0 | 0 | 0 | 0 | 0 | 0 | 0 | 0 | 0 | 0 | 0 | 0
Battery | 16 | 11 | 0 | 0 | 0 | 0 | 0 | 0 | 0 | 0 | 0 | 0 | 0 | 0 | 0 | 0 | 0 | 0 | 0 | 0 | 0 | 0 | 0 | 0 | 0 | 0
Battery | 17 | 0 | 0 | 0 | 0 | 0 | 0 | 0 | 0 | 0 | 0 | 0 | 0 | 0 | 0 | 0 | 0 | 0 | 0 | 0 | 0 | 0 | 0 | 0 | 0 | 0
Battery | 17 | 1 | 0 | 0 | 0 | 0 | 0 | 0 | 0 | 0 | 0 | 0 | 0 | 0 | 0 | 0 | 0 | 0 | 0 | 0 | 0 | 0 | 0 | 0 | 0 | 0
Battery | 17 | 2 | 0 | 0 | 0 | 0 | 0 | 0 | 0 | 0 | 0 | 0 | 0 | 0 | 0 | 0 | 0 | 0 | 0 | 0 | 0 | 0 | 0 | 0 | 0 | 0
Battery | 17 | 3 | 0 | 0 | 0 | 0 | 0 | 0 | 0 | 0 | 0 | 0 | 0 | 0 | 0 | 0 | 0 | 0 | 0 | 0 | 0 | 0 | 0 | 0 | 0 | 0
Battery | 17 | 4 | 0 | 0 | 0 | 0 | 0 | 0 | 0 | 0 | 0 | 0 | 0 | 0 | 0 | 0 | 0 | 0 | 0 | 0 | 0 | 0 | 0 | 0 | 0 | 0
Battery | 17 | 5 | 0 | 0 | 0 | 0 | 0 | 0 | 0 | 0 | 0 | 0 | 0 | 0 | 0 | 0 | 0 | 0 | 0 | 0 | 0 | 0 | 0 | 0 | 0 | 0
Battery | 17 | 6 | 0 | 0 | 0 | 0 | 0 | 0 | 0 | 0 | 0 | 0 | 0 | 0 | 0 | 0 | 0 | 0 | 0 | 0 | 0 | 0 | 0 | 0 | 0 | 0
Battery | 17 | 7 | 0 | 0 | 0 | 0 | 0 | 0 | 0 | 0 | 0 | 0 | 0 | 0 | 0 | 0 | 0 | 0 | 0 | 0 | 0 | 0 | 0 | 0 | 0 | 0
Battery | 17 | 8 | 0 | 0 | 0 | 0 | 0 | 0 | 0 | 0 | 0 | 0 | 0 | 0 | 0 | 0 | 0 | 0 | 0 | 0 | 0 | 0 | 0 | 0 | 0 | 0
Battery | 17 | 9 | 0 | 0 | 0 | 0 | 0 | 0 | 0 | 0 | 0 | 0 | 0 | 0 | 0 | 0 | 0 | 0 | 0 | 0 | 0 | 0 | 0 | 0 | 0 | 0
Battery | 17 | 10 | 0 | 0 | 0 | 0 | 0 | 0 | 0 | 0 | 0 | 0 | 0 | 0 | 0 | 0 | 0 | 0 | 0 | 0 | 0 | 0 | 0 | 0 | 0 | 0
Battery | 17 | 11 | 0 | 0 | 0 | 0 | 0 | 0 | 0 | 0 | 0 | 0 | 0 | 0 | 0 | 0 | 0 | 0 | 0 | 0 | 0 | 0 | 0 | 0 | 0 | 0
Battery | 18 | 0 | 0 | 0 | 0 | 0 | 0 | 0 | 0 | 0 | 0 | 0 | 0 | 0 | 0 | 0 | 0 | 0 | 0 | 0 | 0 | 0 | 0 | 0 | 0 | 0
Battery | 18 | 1 | 0 | 0 | 0 | 0 | 0 | 0 | 0 | 0 | 0 | 0 | 0 | 0 | 0 | 0 | 0 | 0 | 0 | 0 | 0 | 0 | 0 | 0 | 0 | 0
Battery | 18 | 2 | 0 | 0 | 0 | 0 | 0 | 0 | 0 | 0 | 0 | 0 | 0 | 0 | 0 | 0 | 0 | 0 | 0 | 0 | 0 | 0 | 0 | 0 | 0 | 0
Battery | 18 | 3 | 0 | 0 | 0 | 0 | 0 | 0 | 0 | 0 | 0 | 0 | 0 | 0 | 0 | 0 | 0 | 0 | 0 | 0 | 0 | 0 | 0 | 0 | 0 | 0
Battery | 18 | 4 | 0 | 0 | 0 | 0 | 0 | 0 | 0 | 0 | 0 | 0 | 0 | 0 | 0 | 0 | 0 | 0 | 0 | 0 | 0 | 0 | 0 | 0 | 0 | 0
Battery | 18 | 5 | 0 | 0 | 0 | 0 | 0 | 0 | 0 | 0 | 0 | 0 | 0 | 0 | 0 | 0 | 0 | 0 | 0 | 0 | 0 | 0 | 0 | 0 | 0 | 0
Battery | 18 | 6 | 0 | 0 | 0 | 0 | 0 | 0 | 0 | 0 | 0 | 0 | 0 | 0 | 0 | 0 | 0 | 0 | 0 | 0 | 0 | 0 | 0 | 0 | 0 | 0
Battery | 18 | 7 | 0 | 0 | 0 | 0 | 0 | 0 | 0 | 0 | 0 | 0 | 0 | 0 | 0 | 0 | 0 | 0 | 0 | 0 | 0 | 0 | 0 | 0 | 0 | 0
Battery | 18 | 8 | 0 | 0 | 0 | 0 | 0 | 0 | 0 | 0 | 0 | 0 | 0 | 0 | 0 | 0 | 0 | 0 | 0 | 0 | 0 | 0 | 0 | 0 | 0 | 0
Battery | 18 | 9 | 0 | 0 | 0 | 0 | 0 | 0 | 0 | 0 | 0 | 0 | 0 | 0 | 0 | 0 | 0 | 0 | 0 | 0 | 0 | 0 | 0 | 0 | 0 | 0
Battery | 18 | 10 | 0 | 0 | 0 | 0 | 0 | 0 | 0 | 0 | 0 | 0 | 0 | 0 | 0 | 0 | 0 | 0 | 0 | 0 | 0 | 0 | 0 | 0 | 0 | 0
Battery | 18 | 11 | 0 | 0 | 0 | 0 | 0 | 0 | 0 | 0 | 0 | 0 | 0 | 0 | 0 | 0 | 0 | 0 | 0 | 0 | 0 | 0 | 0 | 0 | 0 | 0
Battery | 19 | 0 | 0 | 0 | 0 | 0 | 0 | 0 | 0 | 0 | 0 | 0 | 0 | 0 | 0 | 0 | 0 | 0 | 0 | 0 | 0 | 0 | 0 | 0 | 0 | 0
Battery | 19 | 1 | 0 | 0 | 0 | 0 | 0 | 0 | 0 | 0 | 0 | 0 | 0 | 0 | 0 | 0 | 0 | 0 | 0 | 0 | 0 | 0 | 0 | 0 | 0 | 0
Battery | 19 | 2 | 0 | 0 | 0 | 0 | 0 | 0 | 0 | 0 | 0 | 0 | 0 | 0 | 0 | 0 | 0 | 0 | 0 | 0 | 0 | 0 | 0 | 0 | 0 | 0
Battery | 19 | 3 | 0 | 0 | 0 | 0 | 0 | 0 | 0 | 0 | 0 | 0 | 0 | 0 | 0 | 0 | 0 | 0 | 0 | 0 | 0 | 0 | 0 | 0 | 0 | 0
Battery | 19 | 4 | 0 | 0 | 0 | 0 | 0 | 0 | 0 | 0 | 0 | 0 | 0 | 0 | 0 | 0 | 0 | 0 | 0 | 0 | 0 | 0 | 0 | 0 | 0 | 0
Battery | 19 | 5 | 0 | 0 | 0 | 0 | 0 | 0 | 0 | 0 | 0 | 0 | 0 | 0 | 0 | 0 | 0 | 0 | 0 | 0 | 0 | 0 | 0 | 0 | 0 | 0
Battery | 19 | 6 | 0 | 0 | 0 | 0 | 0 | 0 | 0 | 0 | 0 | 0 | 0 | 0 | 0 | 0 | 0 | 0 | 0 | 0 | 0 | 0 | 0 | 0 | 0 | 0
Battery | 19 | 7 | 0 | 0 | 0 | 0 | 0 | 0 | 0 | 0 | 0 | 0 | 0 | 0 | 0 | 0 | 0 | 0 | 0 | 0 | 0 | 0 | 0 | 0 | 0 | 0
Battery | 19 | 8 | 0 | 0 | 0 | 0 | 0 | 0 | 0 | 0 | 0 | 0 | 0 | 0 | 0 | 0 | 0 | 0 | 0 | 0 | 0 | 0 | 0 | 0 | 0 | 0
Battery | 19 | 9 | 0 | 0 | 0 | 0 | 0 | 0 | 0 | 0 | 0 | 0 | 0 | 0 | 0 | 0 | 0 | 0 | 0 | 0 | 0 | 0 | 0 | 0 | 0 | 0
Battery | 19 | 10 | 0 | 0 | 0 | 0 | 0 | 0 | 0 | 0 | 0 | 0 | 0 | 0 | 0 | 0 | 0 | 0 | 0 | 0 | 0 | 0 | 0 | 0 | 0 | 0
Battery | 19 | 11 | 0 | 0 | 0 | 0 | 0 | 0 | 0 | 0 | 0 | 0 | 0 | 0 | 0 | 0 | 0 | 0 | 0 | 0 | 0 | 0 | 0 | 0 | 0 | 0

## Purchased Electricity
Year | Day | Hour 0 | Hour 1 | Hour 2 | Hour 3 | Hour 4 | Hour 5 | Hour 6 | Hour 7 | Hour 8 | Hour 9 | Hour 10 | Hour 11 | Hour 12 | Hour 13 | Hour 14 | Hour 15 | Hour 16 | Hour 17 | Hour 18 | Hour 19 | Hour 20 | Hour 21 | Hour 22 | Hour 23
0 | 0 | 0 | 0 | 0 | 0 | 0 | 0 | 0 | 0 | 0 | 0 | 0 | 0 | 0 | 0 | 0 | 0 | 0 | 0 | 0 | 0 | 0 | 0 | 0 | 0
0 | 1 | 0 | 0 | 0 | 0 | 0 | 0 | 0 | 0 | 0 | 0 | 0 | 0 | 0 | 0 | 0 | 0 | 0 | 0 | 0 | 0 | 0 | 0 | 0 | 0
0 | 2 | 0 | 0 | 0 | 0 | 0 | 0 | 0 | 0 | 0 | 0 | 0 | 0 | 0 | 0 | 0 | 0 | 0 | 0 | 0 | 0 | 0 | 0 | 0 | 0
0 | 3 | 0 | 0 | 0 | 0 | 0 | 0 | 0 | 0 | 0 | 0 | 0 | 0 | 0 | 0 | 0 | 0 | 0 | 0 | 0 | 0 | 0 | 0 | 0 | 0
0 | 4 | 0 | 0 | 0 | 0 | 0 | 0 | 0 | 0 | 0 | 0 | 0 | 0 | 0 | 0 | 0 | 0 | 0 | 0 | 0 | 0 | 0 | 0 | 0 | 0
0 | 5 | 0 | 0 | 0 | 0 | 0 | 0 | 0 | 0 | 0 | 0 | 0 | 0 | 0 | 0 | 0 | 0 | 0 | 0 | 0 | 0 | 0 | 0 | 0 | 0
0 | 6 | 0 | 0 | 0 | 0 | 0 | 0 | 0 | 0 | 0 | 0 | 0 | 0 | 0 | 0 | 0 | 0 | 0 | 0 | 0 | 0 | 0 | 0 | 0 | 0
0 | 7 | 0 | 0 | 0 | 0 | 0 | 0 | 0 | 0 | 0 | 0 | 0 | 0 | 0 | 0 | 0 | 0 | 0 | 0 | 0 | 0 | 0 | 0 | 0 | 0
0 | 8 | 0 | 0 | 0 | 0 | 0 | 0 | 0 | 0 | 0 | 0 | 0 | 0 | 0 | 0 | 0 | 0 | 0 | 0 | 0 | 0 | 0 | 0 | 0 | 0
0 | 9 | 0 | 0 | 0 | 0 | 0 | 0 | 0 | 0 | 0 | 0 | 0 | 0 | 0 | 0 | 0 | 0 | 0 | 0 | 0 | 0 | 0 | 0 | 0 | 0
0 | 10 | 0 | 0 | 0 | 0 | 0 | 0 | 0 | 0 | 0 | 0 | 0 | 0 | 0 | 0 | 0 | 0 | 0 | 0 | 0 | 0 | 0 | 0 | 0 | 0
0 | 11 | 0 | 0 | 0 | 0 | 0 | 0 | 0 | 0 | 0 | 0 | 0 | 0 | 0 | 0 | 0 | 0 | 0 | 0 | 0 | 0 | 0 | 0 | 0 | 0
1 | 0 | 0 | 0 | 0 | 0 | 0 | 0 | 0 | 0 | 0 | 0 | 0 | 0 | 0 | 0 | 0 | 0 | 0 | 0 | 0 | 0 | 0 | 0 | 0 | 0
1 | 1 | 0 | 0 | 0 | 0 | 0 | 0 | 0 | 0 | 0 | 0 | 0 | 0 | 0 | 0 | 0 | 0 | 0 | 0 | 0 | 0 | 0 | 0 | 0 | 0
1 | 2 | 0 | 0 | 0 | 0 | 0 | 0 | 0 | 0 | 0 | 0 | 0 | 0 | 0 | 0 | 0 | 0 | 0 | 0 | 0 | 0 | 0 | 0 | 0 | 0
1 | 3 | 0 | 0 | 0 | 0 | 0 | 0 | 0 | 0 | 0 | 0 | 0 | 0 | 0 | 0 | 0 | 0 | 0 | 0 | 0 | 0 | 0 | 0 | 0 | 0
1 | 4 | 0 | 0 | 0 | 0 | 0 | 0 | 0 | 0 | 0 | 0 | 0 | 0 | 0 | 0 | 0 | 0 | 0 | 0 | 0 | 0 | 0 | 0 | 0 | 0
1 | 5 | 0 | 0 | 0 | 0 | 0 | 0 | 0 | 0 | 0 | 0 | 0 | 0 | 0 | 0 | 0 | 0 | 0 | 0 | 0 | 0 | 0 | 0 | 0 | 0
1 | 6 | 0 | 0 | 0 | 0 | 0 | 0 | 0 | 0 | 0 | 0 | 0 | 0 | 0 | 0 | 0 | 0 | 0 | 0 | 0 | 0 | 0 | 0 | 0 | 0
1 | 7 | 0 | 0 | 0 | 0 | 0 | 0 | 0 | 0 | 0 | 0 | 0 | 0 | 0 | 0 | 0 | 0 | 0 | 0 | 0 | 0 | 0 | 0 | 0 | 0
1 | 8 | 0 | 0 | 0 | 0 | 0 | 0 | 0 | 0 | 0 | 0 | 0 | 0 | 0 | 0 | 0 | 0 | 0 | 0 | 0 | 0 | 0 | 0 | 0 | 0
1 | 9 | 0 | 0 | 0 | 0 | 0 | 0 | 0 | 0 | 0 | 0 | 0 | 0 | 0 | 0 | 0 | 0 | 0 | 0 | 0 | 0 | 0 | 0 | 0 | 0
1 | 10 | 0 | 0 | 0 | 0 | 0 | 0 | 0 | 0 | 0 | 0 | 0 | 0 | 0 | 0 | 0 | 0 | 0 | 0 | 0 | 0 | 0 | 0 | 0 | 0
1 | 11 | 0 | 0 | 0 | 0 | 0 | 0 | 0 | 0 | 0 | 0 | 0 | 0 | 0 | 0 | 0 | 0 | 0 | 0 | 0 | 0 | 0 | 0 | 0 | 0
2 | 0 | 0 | 0 | 0 | 0 | 0 | 0 | 0 | 0 | 0 | 0 | 0 | 0 | 0 | 0 | 0 | 0 | 0 | 0 | 0 | 0 | 0 | 0 | 0 | 0
2 | 1 | 0 | 0 | 0 | 0 | 0 | 0 | 0 | 0 | 0 | 0 | 0 | 0 | 0 | 0 | 0 | 0 | 0 | 0 | 0 | 0 | 0 | 0 | 0 | 0
2 | 2 | 0 | 0 | 0 | 0 | 0 | 0 | 0 | 0 | 0 | 0 | 0 | 0 | 0 | 0 | 0 | 0 | 0 | 0 | 0 | 0 | 0 | 0 | 0 | 0
2 | 3 | 0 | 0 | 0 | 0 | 0 | 0 | 0 | 0 | 0 | 0 | 0 | 0 | 0 | 0 | 0 | 0 | 0 | 0 | 0 | 0 | 0 | 0 | 0 | 0
2 | 4 | 0 | 0 | 0 | 0 | 0 | 0 | 0 | 0 | 0 | 0 | 0 | 0 | 0 | 0 | 0 | 0 | 0 | 0 | 0 | 0 | 0 | 0 | 0 | 0
2 | 5 | 0 | 0 | 0 | 0 | 0 | 0 | 0 | 0 | 0 | 0 | 0 | 0 | 0 | 0 | 0 | 0 | 0 | 0 | 0 | 0 | 0 | 0 | 0 | 0
2 | 6 | 0 | 0 | 0 | 0 | 0 | 0 | 0 | 0 | 0 | 0 | 0 | 0 | 0 | 0 | 0 | 0 | 0 | 0 | 0 | 0 | 0 | 0 | 0 | 0
2 | 7 | 0 | 0 | 0 | 0 | 0 | 0 | 0 | 0 | 0 | 0 | 0 | 0 | 0 | 0 | 0 | 0 | 0 | 0 | 0 | 0 | 0 | 0 | 0 | 0
2 | 8 | 0 | 0 | 0 | 0 | 0 | 0 | 0 | 0 | 0 | 0 | 0 | 0 | 0 | 0 | 0 | 0 | 0 | 0 | 0 | 0 | 0 | 0 | 0 | 0
2 | 9 | 0 | 0 | 0 | 0 | 0 | 0 | 0 | 0 | 0 | 0 | 0 | 0 | 0 | 0 | 0 | 0 | 0 | 0 | 0 | 0 | 0 | 0 | 0 | 0
2 | 10 | 0 | 0 | 0 | 0 | 0 | 0 | 0 | 0 | 0 | 0 | 0 | 0 | 0 | 0 | 0 | 0 | 0 | 0 | 0 | 0 | 0 | 0 | 0 | 0
2 | 11 | 0 | 0 | 0 | 0 | 0 | 0 | 0 | 0 | 0 | 0 | 0 | 0 | 0 | 0 | 0 | 0 | 0 | 0 | 0 | 0 | 0 | 0 | 0 | 0
3 | 0 | 0 | 0 | 0 | 0 | 0 | 0 | 0 | 0 | 0 | 0 | 0 | 0 | 0 | 0 | 0 | 0 | 0 | 0 | 0 | 0 | 0 | 0 | 0 | 0
3 | 1 | 0 | 0 | 0 | 0 | 0 | 0 | 0 | 0 | 0 | 0 | 0 | 0 | 0 | 0 | 0 | 0 | 0 | 0 | 0 | 0 | 0 | 0 | 0 | 0
3 | 2 | 0 | 0 | 0 | 0 | 0 | 0 | 0 | 0 | 0 | 0 | 0 | 0 | 0 | 0 | 0 | 0 | 0 | 0 | 0 | 0 | 0 | 0 | 0 | 0
3 | 3 | 0 | 0 | 0 | 0 | 0 | 0 | 0 | 0 | 0 | 0 | 0 | 0 | 0 | 0 | 0 | 0 | 0 | 0 | 0 | 0 | 0 | 0 | 0 | 0
3 | 4 | 0 | 0 | 0 | 0 | 0 | 0 | 0 | 0 | 0 | 0 | 0 | 0 | 0 | 0 | 0 | 0 | 0 | 0 | 0 | 0 | 0 | 0 | 0 | 0
3 | 5 | 0 | 0 | 0 | 0 | 0 | 0 | 0 | 0 | 0 | 0 | 0 | 0 | 0 | 0 | 0 | 0 | 0 | 0 | 0 | 0 | 0 | 0 | 0 | 0
3 | 6 | 0 | 0 | 0 | 0 | 0 | 0 | 0 | 0 | 0 | 0 | 0 | 0 | 0 | 0 | 0 | 0 | 0 | 0 | 0 | 0 | 0 | 0 | 0 | 0
3 | 7 | 0 | 0 | 0 | 0 | 0 | 0 | 0 | 0 | 0 | 0 | 0 | 0 | 0 | 0 | 0 | 0 | 0 | 0 | 0 | 0 | 0 | 0 | 0 | 0
3 | 8 | 0 | 0 | 0 | 0 | 0 | 0 | 0 | 0 | 0 | 0 | 0 | 0 | 0 | 0 | 0 | 0 | 0 | 0 | 0 | 0 | 0 | 0 | 0 | 0
3 | 9 | 0 | 0 | 0 | 0 | 0 | 0 | 0 | 0 | 0 | 0 | 0 | 0 | 0 | 0 | 0 | 0 | 0 | 0 | 0 | 0 | 0 | 0 | 0 | 0
3 | 10 | 0 | 0 | 0 | 0 | 0 | 0 | 0 | 0 | 0 | 0 | 0 | 0 | 0 | 0 | 0 | 0 | 0 | 0 | 0 | 0 | 0 | 0 | 0 | 0
3 | 11 | 0 | 0 | 0 | 0 | 0 | 0 | 0 | 0 | 0 | 0 | 0 | 0 | 0 | 0 | 0 | 0 | 0 | 0 | 0 | 0 | 0 | 0 | 0 | 0
4 | 0 | 0 | 0 | 0 | 0 | 0 | 0 | 0 | 0 | 0 | 0 | 0 | 0 | 0 | 0 | 0 | 0 | 0 | 0 | 0 | 0 | 0 | 0 | 0 | 0
4 | 1 | 0 | 0 | 0 | 0 | 0 | 0 | 0 | 0 | 0 | 0 | 0 | 0 | 0 | 0 | 0 | 0 | 0 | 0 | 0 | 0 | 0 | 0 | 0 | 0
4 | 2 | 0 | 0 | 0 | 0 | 0 | 0 | 0 | 0 | 0 | 0 | 0 | 0 | 0 | 0 | 0 | 0 | 0 | 0 | 0 | 0 | 0 | 0 | 0 | 0
4 | 3 | 0 | 0 | 0 | 0 | 0 | 0 | 0 | 0 | 0 | 0 | 0 | 0 | 0 | 0 | 0 | 0 | 0 | 0 | 0 | 0 | 0 | 0 | 0 | 0
4 | 4 | 0 | 0 | 0 | 0 | 0 | 0 | 0 | 0 | 0 | 0 | 0 | 0 | 0 | 0 | 0 | 0 | 0 | 0 | 0 | 0 | 0 | 0 | 0 | 0
4 | 5 | 0 | 0 | 0 | 0 | 0 | 0 | 0 | 0 | 0 | 0 | 0 | 0 | 0 | 0 | 0 | 0 | 0 | 0 | 0 | 0 | 0 | 0 | 0 | 0
4 | 6 | 0 | 0 | 0 | 0 | 0 | 0 | 0 | 0 | 0 | 0 | 0 | 0 | 0 | 0 | 0 | 0 | 0 | 0 | 0 | 0 | 0 | 0 | 0 | 0
4 | 7 | 0 | 0 | 0 | 0 | 0 | 0 | 0 | 0 | 0 | 0 | 0 | 0 | 0 | 0 | 0 | 0 | 0 | 0 | 0 | 0 | 0 | 0 | 0 | 0
4 | 8 | 0 | 0 | 0 | 0 | 0 | 0 | 0 | 0 | 0 | 0 | 0 | 0 | 0 | 0 | 0 | 0 | 0 | 0 | 0 | 0 | 0 | 0 | 0 | 0
4 | 9 | 0 | 0 | 0 | 0 | 0 | 0 | 0 | 0 | 0 | 0 | 0 | 0 | 0 | 0 | 0 | 0 | 0 | 0 | 0 | 0 | 0 | 0 | 0 | 0
4 | 10 | 0 | 0 | 0 | 0 | 0 | 0 | 0 | 0 | 0 | 0 | 0 | 0 | 0 | 0 | 0 | 0 | 0 | 0 | 0 | 0 | 0 | 0 | 0 | 0
4 | 11 | 0 | 0 | 0 | 0 | 0 | 0 | 0 | 0 | 0 | 0 | 0 | 0 | 0 | 0 | 0 | 0 | 0 | 0 | 0 | 0 | 0 | 0 | 0 | 0
5 | 0 | 0 | 0 | 0 | 0 | 0 | 0 | 0 | 0 | 0 | 0 | 0 | 0 | 0 | 0 | 0 | 0 | 0 | 0 | 0 | 0 | 0 | 0 | 0 | 0
5 | 1 | 0 | 0 | 0 | 0 | 0 | 0 | 0 | 0 | 0 | 0 | 0 | 0 | 0 | 0 | 0 | 0 | 0 | 0 | 0 | 0 | 0 | 0 | 0 | 0
5 | 2 | 0 | 0 | 0 | 0 | 0 | 0 | 0 | 0 | 0 | 0 | 0 | 0 | 0 | 0 | 0 | 0 | 0 | 0 | 0 | 0 | 0 | 0 | 0 | 0
5 | 3 | 0 | 0 | 0 | 0 | 0 | 0 | 0 | 0 | 0 | 0 | 0 | 0 | 0 | 0 | 0 | 0 | 0 | 0 | 0 | 0 | 0 | 0 | 0 | 0
5 | 4 | 0 | 0 | 0 | 0 | 0 | 0 | 0 | 0 | 0 | 0 | 0 | 0 | 0 | 0 | 0 | 0 | 0 | 0 | 0 | 0 | 0 | 0 | 0 | 0
5 | 5 | 0 | 0 | 0 | 0 | 0 | 0 | 0 | 0 | 0 | 0 | 0 | 0 | 0 | 0 | 0 | 0 | 0 | 0 | 0 | 0 | 0 | 0 | 0 | 0
5 | 6 | 0 | 0 | 0 | 0 | 0 | 0 | 0 | 0 | 0 | 0 | 0 | 0 | 0 | 0 | 0 | 0 | 0 | 0 | 0 | 0 | 0 | 0 | 0 | 0
5 | 7 | 0 | 0 | 0 | 0 | 0 | 0 | 0 | 0 | 0 | 0 | 0 | 0 | 0 | 0 | 0 | 0 | 0 | 0 | 0 | 0 | 0 | 0 | 0 | 0
5 | 8 | 0 | 0 | 0 | 0 | 0 | 0 | 0 | 0 | 0 | 0 | 0 | 0 | 0 | 0 | 0 | 0 | 0 | 0 | 0 | 0 | 0 | 0 | 0 | 0
5 | 9 | 0 | 0 | 0 | 0 | 0 | 0 | 0 | 0 | 0 | 0 | 0 | 0 | 0 | 0 | 0 | 0 | 0 | 0 | 0 | 0 | 0 | 0 | 0 | 0
5 | 10 | 0 | 0 | 0 | 0 | 0 | 0 | 0 | 0 | 0 | 0 | 0 | 0 | 0 | 0 | 0 | 0 | 0 | 0 | 0 | 0 | 0 | 0 | 0 | 0
5 | 11 | 0 | 0 | 0 | 0 | 0 | 0 | 0 | 0 | 0 | 0 | 0 | 0 | 0 | 0 | 0 | 0 | 0 | 0 | 0 | 0 | 0 | 0 | 0 | 0
6 | 0 | 0 | 0 | 0 | 0 | 0 | 0 | 0 | 0 | 0 | 0 | 0 | 0 | 0 | 0 | 0 | 0 | 0 | 0 | 0 | 0 | 0 | 0 | 0 | 0
6 | 1 | 0 | 0 | 0 | 0 | 0 | 0 | 0 | 0 | 0 | 0 | 0 | 0 | 0 | 0 | 0 | 0 | 0 | 0 | 0 | 0 | 0 | 0 | 0 | 0
6 | 2 | 0 | 0 | 0 | 0 | 0 | 0 | 0 | 0 | 0 | 0 | 0 | 0 | 0 | 0 | 0 | 0 | 0 | 0 | 0 | 0 | 0 | 0 | 0 | 0
6 | 3 | 0 | 0 | 0 | 0 | 0 | 0 | 0 | 0 | 0 | 0 | 0 | 0 | 0 | 0 | 0 | 0 | 0 | 0 | 0 | 0 | 0 | 0 | 0 | 0
6 | 4 | 0 | 0 | 0 | 0 | 0 | 0 | 0 | 0 | 0 | 0 | 0 | 0 | 0 | 0 | 0 | 0 | 0 | 0 | 0 | 0 | 0 | 0 | 0 | 0
6 | 5 | 0 | 0 | 0 | 0 | 0 | 0 | 0 | 0 | 0 | 0 | 0 | 0 | 0 | 0 | 0 | 0 | 0 | 0 | 0 | 0 | 0 | 0 | 0 | 0
6 | 6 | 0 | 0 | 0 | 0 | 0 | 0 | 0 | 0 | 0 | 0 | 0 | 0 | 0 | 0 | 0 | 0 | 0 | 0 | 0 | 0 | 0 | 0 | 0 | 0
6 | 7 | 0 | 0 | 0 | 0 | 0 | 0 | 0 | 0 | 0 | 0 | 0 | 0 | 0 | 0 | 0 | 0 | 0 | 0 | 0 | 0 | 0 | 0 | 0 | 0
6 | 8 | 0 | 0 | 0 | 0 | 0 | 0 | 0 | 0 | 0 | 0 | 0 | 0 | 0 | 0 | 0 | 0 | 0 | 0 | 0 | 0 | 0 | 0 | 0 | 0
6 | 9 | 0 | 0 | 0 | 0 | 0 | 0 | 0 | 0 | 0 | 0 | 0 | 0 | 0 | 0 | 0 | 0 | 0 | 0 | 0 | 0 | 0 | 0 | 0 | 0
6 | 10 | 0 | 0 | 0 | 0 | 0 | 0 | 0 | 0 | 0 | 0 | 0 | 0 | 0 | 0 | 0 | 0 | 0 | 0 | 0 | 0 | 0 | 0 | 0 | 0
6 | 11 | 0 | 0 | 0 | 0 | 0 | 0 | 0 | 0 | 0 | 0 | 0 | 0 | 0 | 0 | 0 | 0 | 0 | 0 | 0 | 0 | 0 | 0 | 0 | 0
7 | 0 | 0 | 0 | 0 | 0 | 0 | 0 | 0 | 0 | 0 | 0 | 0 | 0 | 0 | 0 | 0 | 0 | 0 | 0 | 0 | 0 | 0 | 0 | 0 | 0
7 | 1 | 0 | 0 | 0 | 0 | 0 | 0 | 0 | 0 | 0 | 0 | 0 | 0 | 0 | 0 | 0 | 0 | 0 | 0 | 0 | 0 | 0 | 0 | 0 | 0
7 | 2 | 0 | 0 | 0 | 0 | 0 | 0 | 0 | 0 | 0 | 0 | 0 | 0 | 0 | 0 | 0 | 0 | 0 | 0 | 0 | 0 | 0 | 0 | 0 | 0
7 | 3 | 0 | 0 | 0 | 0 | 0 | 0 | 0 | 0 | 0 | 0 | 0 | 0 | 0 | 0 | 0 | 0 | 0 | 0 | 0 | 0 | 0 | 0 | 0 | 0
7 | 4 | 0 | 0 | 0 | 0 | 0 | 0 | 0 | 0 | 0 | 0 | 0 | 0 | 0 | 0 | 0 | 0 | 0 | 0 | 0 | 0 | 0 | 0 | 0 | 0
7 | 5 | 0 | 0 | 0 | 0 | 0 | 0 | 0 | 0 | 0 | 0 | 0 | 0 | 0 | 0 | 0 | 0 | 0 | 0 | 0 | 0 | 0 | 0 | 0 | 0
7 | 6 | 0 | 0 | 0 | 0 | 0 | 0 | 0 | 0 | 0 | 0 | 0 | 0 | 0 | 0 | 0 | 0 | 0 | 0 | 0 | 0 | 0 | 0 | 0 | 0
7 | 7 | 0 | 0 | 0 | 0 | 0 | 0 | 0 | 0 | 0 | 0 | 0 | 0 | 0 | 0 | 0 | 0 | 0 | 0 | 0 | 0 | 0 | 0 | 0 | 0
7 | 8 | 0 | 0 | 0 | 0 | 0 | 0 | 0 | 0 | 0 | 0 | 0 | 0 | 0 | 0 | 0 | 0 | 0 | 0 | 0 | 0 | 0 | 0 | 0 | 0
7 | 9 | 0 | 0 | 0 | 0 | 0 | 0 | 0 | 0 | 0 | 0 | 0 | 0 | 0 | 0 | 0 | 0 | 0 | 0 | 0 | 0 | 0 | 0 | 0 | 0
7 | 10 | 0 | 0 | 0 | 0 | 0 | 0 | 0 | 0 | 0 | 0 | 0 | 0 | 0 | 0 | 0 | 0 | 0 | 0 | 0 | 0 | 0 | 0 | 0 | 0
7 | 11 | 0 | 0 | 0 | 0 | 0 | 0 | 0 | 0 | 0 | 0 | 0 | 0 | 0 | 0 | 0 | 0 | 0 | 0 | 0 | 0 | 0 | 0 | 0 | 0
8 | 0 | 0 | 0 | 0 | 0 | 0 | 0 | 0 | 0 | 0 | 0 | 0 | 0 | 0 | 0 | 0 | 0 | 0 | 0 | 0 | 0 | 0 | 0 | 0 | 0
8 | 1 | 0 | 0 | 0 | 0 | 0 | 0 | 0 | 0 | 0 | 0 | 0 | 0 | 0 | 0 | 0 | 0 | 0 | 0 | 0 | 0 | 0 | 0 | 0 | 0
8 | 2 | 0 | 0 | 0 | 0 | 0 | 0 | 0 | 0 | 0 | 0 | 0 | 0 | 0 | 0 | 0 | 0 | 0 | 0 | 0 | 0 | 0 | 0 | 0 | 0
8 | 3 | 0 | 0 | 0 | 0 | 0 | 0 | 0 | 0 | 0 | 0 | 0 | 0 | 0 | 0 | 0 | 0 | 0 | 0 | 0 | 0 | 0 | 0 | 0 | 0
8 | 4 | 0 | 0 | 0 | 0 | 0 | 0 | 0 | 0 | 0 | 0 | 0 | 0 | 0 | 0 | 0 | 0 | 0 | 0 | 0 | 0 | 0 | 0 | 0 | 0
8 | 5 | 0 | 0 | 0 | 0 | 0 | 0 | 0 | 0 | 0 | 0 | 0 | 0 | 0 | 0 | 0 | 0 | 0 | 0 | 0 | 0 | 0 | 0 | 0 | 0
8 | 6 | 0 | 0 | 0 | 0 | 0 | 0 | 0 | 0 | 0 | 0 | 0 | 0 | 0 | 0 | 0 | 0 | 0 | 0 | 0 | 0 | 0 | 0 | 0 | 0
8 | 7 | 0 | 0 | 0 | 0 | 0 | 0 | 0 | 0 | 0 | 0 | 0 | 0 | 0 | 0 | 0 | 0 | 0 | 0 | 0 | 0 | 0 | 0 | 0 | 0
8 | 8 | 0 | 0 | 0 | 0 | 0 | 0 | 0 | 0 | 0 | 0 | 0 | 0 | 0 | 0 | 0 | 0 | 0 | 0 | 0 | 0 | 0 | 0 | 0 | 0
8 | 9 | 0 | 0 | 0 | 0 | 0 | 0 | 0 | 0 | 0 | 0 | 0 | 0 | 0 | 0 | 0 | 0 | 0 | 0 | 0 | 0 | 0 | 0 | 0 | 0
8 | 10 | 0 | 0 | 0 | 0 | 0 | 0 | 0 | 0 | 0 | 0 | 0 | 0 | 0 | 0 | 0 | 0 | 0 | 0 | 0 | 0 | 0 | 0 | 0 | 0
8 | 11 | 0 | 0 | 0 | 0 | 0 | 0 | 0 | 0 | 0 | 0 | 0 | 0 | 0 | 0 | 0 | 0 | 0 | 0 | 0 | 0 | 0 | 0 | 0 | 0
9 | 0 | 0 | 0 | 0 | 0 | 0 | 0 | 12.1495 | 0 | 0 | 0 | 0 | 0 | 0 | 0 | 0 | 0 | 6.9074 | 0 | 0 | 0 | 0 | 0 | 0 | 0
9 | 1 | 0 | 0 | 0 | 0 | 0 | 0 | 8.6658 | 0 | 0 | 0 | 0 | 0 | 0 | 0 | 0 | 0 | 0.23355 | 0 | 0 | 0 | 0 | 0 | 0 | 0
9 | 2 | 0 | 0 | 0 | 0 | 0 | 0 | 0 | 0 | 0 | 0 | 0 | 0 | 0 | 0 | 0 | 0 | 0 | 0 | 0 | 0 | 0 | 0 | 0 | 0
9 | 3 | 0 | 0 | 0 | 0 | 0 | 0 | 0 | 0 | 0 | 0 | 0 | 0 | 0 | 0 | 0 | 0 | 0 | 0 | 0 | 0 | 0 | 0 | 0 | 0
9 | 4 | 0 | 0 | 0 | 0 | 0 | 0 | 0 | 0 | 0 | 0 | 0 | 0 | 0 | 0 | 0 | 0 | 0 | 0 | 0 | 0 | 0 | 0 | 0 | 0
9 | 5 | 0 | 0 | 0 | 0 | 0 | 0 | 0 | 0 | 0 | 0 | 0 | 0 | 0 | 0 | 0 | 0 | 0 | 0 | 0 | 0 | 0 | 0 | 0 | 0
9 | 6 | 0 | 0 | 0 | 0 | 0 | 0 | 0 | 0 | 0 | 0 | 0 | 0 | 0 | 0 | 0 | 0 | 0 | 0 | 0 | 0 | 0 | 0 | 0 | 0
9 | 7 | 0 | 0 | 0 | 0 | 0 | 0 | 0 | 0 | 0 | 0 | 0 | 0 | 0 | 0 | 0 | 0 | 0 | 5.8579 | 0 | 0 | 0 | 0 | 0 | 0
9 | 8 | 0 | 0 | 0 | 0 | 0 | 0 | 0 | 0 | 0 | 0 | 0 | 0 | 0 | 0 | 0 | 0 | 0 | 1.7196 | 0 | 0 | 0 | 0 | 0 | 0
9 | 9 | 0 | 0 | 0 | 0 | 0 | 0 | 0 | 0 | 0 | 0 | 0 | 0 | 0 | 0 | 0 | 0 | 0 | 0 | 0 | 0 | 0 | 0 | 0 | 0
9 | 10 | 0 | 0 | 0 | 0 | 0 | 0 | 0 | 0 | 0 | 0 | 0 | 0 | 0 | 0 | 0 | 0 | 0 | 0 | 0 | 0 | 0 | 0 | 0 | 0
9 | 11 | 0 | 0 | 0 | 0 | 0 | 0 | 0 | 0 | 0 | 0 | 0 | 0 | 0 | 0 | 0 | 0 | 0 | 0 | 0 | 0 | 0 | 0 | 0 | 0
10 | 0 | 0 | 0 | 0 | 0 | 0 | 0 | 0 | 0 | 0 | 0 | 0 | 0 | 0 | 0 | 0 | 0 | 10.6078 | 0 | 0 | 0 | 0 | 0 | 0 | 0
10 | 1 | 0 | 0 | 0 | 0 | 0 | 0 | 0 | 0 | 0 | 0 | 0 | 0 | 0 | 0 | 0 | 0 | 0 | 0 | 0 | 0 | 0 | 0 | 0 | 0
10 | 2 | 0 | 0 | 0 | 0 | 0 | 0 | 0 | 0 | 0 | 0 | 0 | 0 | 0 | 0 | 0 | 0 | 0 | 0 | 0 | 0 | 0 | 0 | 0 | 0
10 | 3 | 0 | 0 | 0 | 0 | 0 | 0 | 0 | 0 | 0 | 0 | 0 | 0 | 0 | 0 | 0 | 0 | 0 | 0 | 0 | 0 | 0 | 0 | 0 | 0
10 | 4 | 0 | 0 | 0 | 0 | 0 | 0 | 0 | 0 | 0 | 0 | 0 | 0 | 0 | 0 | 0 | 0 | 0 | 0 | 0 | 0 | 0 | 0 | 0 | 0
10 | 5 | 0 | 0 | 0 | 0 | 0 | 0 | 0 | 0 | 0 | 0 | 0 | 0 | 0 | 0 | 0 | 0 | 0 | 0 | 0 | 0 | 0 | 0 | 0 | 0
10 | 6 | 0 | 0 | 0 | 0 | 0 | 0 | 0 | 0 | 0 | 0 | 0 | 0 | 0 | 0 | 0 | 0 | 0 | 0 | 0 | 0 | 0 | 0 | 0 | 0
10 | 7 | 0 | 0 | 0 | 0 | 0 | 0 | 0 | 0 | 0 | 0 | 0 | 0 | 0 | 0 | 0 | 0 | 0 | 0 | 0 | 0 | 0 | 0 | 0 | 0
10 | 8 | 0 | 0 | 0 | 0 | 0 | 0 | 0 | 0 | 0 | 0 | 0 | 0 | 0 | 0 | 0 | 0 | 0 | 0 | 0 | 0 | 0 | 0 | 0 | 0
10 | 9 | 0 | 0 | 0 | 0 | 0 | 0 | 0 | 0 | 0 | 0 | 0 | 0 | 0 | 0 | 0 | 0 | 0 | 0 | 0 | 0 | 0 | 0 | 0 | 0
10 | 10 | 0 | 0 | 0 | 0 | 0 | 0 | 0 | 0 | 0 | 0 | 0 | 0 | 0 | 0 | 0 | 0 | 0 | 0 | 0 | 0 | 0 | 0 | 0 | 0
10 | 11 | 0 | 0 | 0 | 0 | 0 | 0 | 0 | 0 | 0 | 0 | 0 | 0 | 0 | 0 | 0 | 0 | 0 | 0 | 0 | 0 | 0 | 0 | 0 | 0
11 | 0 | 0 | 0 | 0 | 11.0136 | 0 | 0 | 13.4326 | 0 | 0 | 0 | 0 | 0 | 0 | 0 | 0 | 0 | 13.7804 | 0 | 0 | 0 | 3.0757 | 0 | 0 | 0
11 | 1 | 0 | 0 | 0 | 0 | 11.1248 | 0 | 9.9157 | 0 | 0 | 0 | 0 | 0 | 0 | 0 | 0 | 0 | 7.5031 | 0 | 2.3821 | 0 | 0 | 0 | 0 | 0
11 | 2 | 0 | 0 | 0 | 0 | 0 | 0 | 0 | 0 | 0 | 0 | 0 | 0 | 0 | 0 | 0 | 0 | 0 | 0 | 0 | 0 | 0 | 0 | 0 | 0
11 | 3 | 0 | 0 | 0 | 0 | 0 | 0 | 0 | 0 | 0 | 0 | 0 | 0 | 0 | 0 | 0 | 0 | 0 | 0 | 0 | 0 | 0 | 0 | 0 | 0
11 | 4 | 0 | 0 | 0 | 0 | 0 | 0 | 0 | 0 | 0 | 0 | 0 | 0 | 0 | 0 | 0 | 0 | 0 | 0 | 0 | 0 | 0 | 0 | 0 | 0
11 | 5 | 0 | 0 | 0 | 0 | 0 | 0 | 0 | 0 | 0 | 0 | 0 | 0 | 0 | 0 | 0 | 0 | 0 | 0 | 0 | 0 | 0 | 0 | 0 | 0
11 | 6 | 0 | 0 | 0 | 0 | 0 | 9.7974 | 0 | 0 | 0 | 0 | 0 | 0 | 0 | 0 | 0 | 0 | 0 | 9.5969 | 0 | 0 | 0 | 1.7461 | 0 | 0
11 | 7 | 0 | 0 | 0 | 0 | 0 | 11.465 | 0 | 0 | 0 | 0 | 0 | 0 | 0 | 0 | 0 | 0 | 0 | 11.5452 | 0 | 0 | 0 | 4.2636 | 0 | 0
11 | 8 | 0 | 0 | 0 | 0 | 0 | 0 | 0 | 0 | 0 | 0 | 0 | 0 | 0 | 0 | 0 | 0 | 0 | 15.4542 | 0 | 0 | 0 | 6.6655 | 0 | 0
11 | 9 | 0 | 0 | 0 | 0 | 0 | 0 | 0 | 0 | 0 | 0 | 0 | 0 | 0 | 0 | 0 | 0 | 0 | 0 | 0 | 0 | 0 | 0 | 0 | 0
11 | 10 | 0 | 0 | 0 | 0 | 0 | 0 | 0 | 0 | 0 | 0 | 0 | 0 | 0 | 0 | 0 | 0 | 0 | 0 | 0 | 0 | 0 | 0 | 0 | 0
11 | 11 | 0 | 0 | 0 | 0 | 0 | 0 | 12.0796 | 0 | 0 | 0 | 0 | 0 | 0 | 0 | 0 | 0 | 5.8119 | 0 | 0 | 0 | 0 | 0 | 0 | 0
12 | 0 | 0 | 0 | 11.5155 | 0 | 0 | 0 | 13.3545 | 0 | 0 | 0 | 0 | 0 | 0 | 0 | 0 | 0 | 13.8429 | 0 | 0 | 0 | 4.6896 | 0 | 0 | 0
12 | 1 | 0 | 0 | 0 | 10.8878 | 0 | 0 | 9.8434 | 0 | 0 | 0 | 0 | 0 | 0 | 0 | 0 | 0 | 7.5311 | 0 | 4.7058 | 0 | 0 | 0 | 0 | 0
12 | 2 | 0 | 0 | 0 | 0 | 0 | 0 | 0 | 0 | 0 | 0 | 0 | 0 | 0 | 0 | 0 | 0 | 0 | 0 | 0 | 0 | 0 | 0 | 0 | 0
12 | 3 | 0 | 0 | 0 | 0 | 0 | 0 | 0 | 0 | 0 | 0 | 0 | 0 | 0 | 0 | 0 | 0 | 0 | 0 | 0 | 0 | 0 | 0 | 0 | 0
12 | 4 | 0 | 0 | 0 | 0 | 0 | 0 | 0 | 0 | 0 | 0 | 0 | 0 | 0 | 0 | 0 | 0 | 0 | 0 | 0 | 0 | 0 | 0 | 0 | 0
12 | 5 | 0 | 0 | 0 | 0 | 0 | 0 | 0 | 0 | 0 | 0 | 0 | 0 | 0 | 0 | 0 | 0 | 0 | 0 | 0 | 0 | 0 | 0 | 0 | 0
12 | 6 | 0 | 0 | 0 | 0 | 0 | 9.7296 | 0 | 0 | 0 | 0 | 0 | 0 | 0 | 0 | 0 | 0 | 0 | 9.706 | 0 | 0 | 0 | 4.8144 | 0 | 0
12 | 7 | 0 | 0 | 0 | 0 | 13.4842 | 0 | 0 | 0 | 0 | 0 | 0 | 0 | 0 | 0 | 0 | 0 | 0 | 11.6639 | 0 | 0 | 0 | 5.3598 | 0 | 0
12 | 8 | 0 | 0 | 0 | 0 | 0 | 13.1679 | 0 | 0 | 0 | 0 | 0 | 0 | 0 | 0 | 0 | 0 | 0 | 11.5966 | 0 | 0 | 0 | 0 | 0 | 0
12 | 9 | 0 | 0 | 0 | 0 | 0 | 0 | 0 | 0 | 0 | 0 | 0 | 0 | 0 | 0 | 0 | 0 | 0 | 0 | 0 | 0 | 0 | 0 | 0 | 0
12 | 10 | 0 | 0 | 0 | 0 | 0 | 0 | 0 | 0 | 0 | 0 | 0 | 0 | 0 | 0 | 0 | 0 | 0 | 0 | 0 | 0 | 0 | 0 | 0 | 0
12 | 11 | 0 | 0 | 0 | 0 | 0 | 0 | 11.9146 | 0 | 0 | 0 | 0 | 0 | 0 | 0 | 0 | 0 | 6.813 | 0 | 0 | 0 | 0 | 0 | 0 | 0
13 | 0 | 0 | 0 | 11.1997 | 0 | 0 | 0 | 13.1495 | 0 | 0 | 0 | 0 | 0 | 0 | 0 | 0 | 0 | 13.7727 | 0 | 0 | 0 | 5.1971 | 0 | 0 | 0
13 | 1 | 0 | 0 | 0 | 10.5405 | 0 | 0 | 9.6255 | 0 | 0 | 0 | 0 | 0 | 0 | 0 | 0 | 0 | 7.3954 | 0 | 5.214 | 0 | 0 | 0 | 0 | 0
13 | 2 | 0 | 0 | 0 | 0 | 0 | 0 | 0 | 0 | 0 | 0 | 0 | 0 | 0 | 0 | 0 | 0 | 0 | 0 | 0 | 0 | 0 | 0 | 0 | 0
13 | 3 | 0 | 0 | 0 | 0 | 0 | 0 | 0 | 0 | 0 | 0 | 0 | 0 | 0 | 0 | 0 | 0 | 0 | 0 | 0 | 0 | 0 | 0 | 0 | 0
13 | 4 | 0 | 0 | 0 | 0 | 0 | 0 | 0 | 0 | 0 | 0 | 0 | 0 | 0 | 0 | 0 | 0 | 0 | 0 | 0 | 0 | 0 | 0 | 0 | 0
13 | 5 | 0 | 0 | 0 | 0 | 0 | 0 | 0 | 0 | 0 | 0 | 0 | 0 | 0 | 0 | 0 | 0 | 0 | 0 | 0 | 0 | 0 | 0 | 0 | 0
13 | 6 | 0 | 0 | 0 | 0 | 0 | 9.5154 | 0 | 0 | 0 | 0 | 0 | 0 | 0 | 0 | 0 | 0 | 0 | 9.6578 | 0 | 0 | 0 | 6.2447 | 0 | 0
13 | 7 | 0 | 0 | 0 | 0 | 13.2667 | 0 | 0 | 0 | 0 | 0 | 0 | 0 | 0 | 0 | 0 | 0 | 0 | 11.635 | 0 | 0 | 0 | 6.9237 | 0 | 0
13 | 8 | 0 | 0 | 0 | 0 | 0 | 12.9575 | 0 | 0 | 0 | 0 | 0 | 0 | 0 | 0 | 0 | 0 | 0 | 12.5406 | 0 | 0 | 0 | 0 | 0 | 0
13 | 9 | 0 | 0 | 0 | 0 | 0 | 0 | 0 | 0 | 0 | 0 | 0 | 0 | 0 | 0 | 0 | 0 | 0 | 0 | 0 | 0 | 0 | 0 | 0 | 0
13 | 10 | 0 | 0 | 0 | 0 | 0 | 0 | 0 | 0 | 0 | 0 | 0 | 0 | 0 | 0 | 0 | 0 | 0 | 0 | 0 | 0 | 0 | 0 | 0 | 0
13 | 11 | 0 | 0 | 0 | 0 | 0 | 0 | 11.6204 | 0 | 0 | 0 | 0 | 0 | 0 | 0 | 0 | 0 | 5.7059 | 0 | 0 | 0 | 0 | 0 | 0 | 0
14 | 0 | 0 | 0 | 0 | 8.8638 | 0 | 0 | 7.4138 | 0 | 0 | 0 | 0 | 0 | 0 | 0 | 0 | 0 | 12.5876 | 0 | 0 | 0 | 0 | 0 | 0 | 0
14 | 1 | 0 | 0 | 0 | 0 | 0 | 7.4273 | 8.4846 | 0 | 0 | 0 | 0 | 0 | 0 | 0 | 0 | 0 | 6.5096 | 0 | 0 | 0 | 0 | 0 | 0 | 0
14 | 2 | 0 | 0 | 0 | 0 | 0 | 0 | 0 | 0 | 0 | 0 | 0 | 0 | 0 | 0 | 0 | 0 | 0 | 0 | 0 | 0 | 0 | 0 | 0 | 0
14 | 3 | 0 | 0 | 0 | 0 | 0 | 0 | 0 | 0 | 0 | 0 | 0 | 0 | 0 | 0 | 0 | 0 | 0 | 0 | 0 | 0 | 0 | 0 | 0 | 0
14 | 4 | 0 | 0 | 0 | 0 | 0 | 0 | 0 | 0 | 0 | 0 | 0 | 0 | 0 | 0 | 0 | 0 | 0 | 0 | 0 | 0 | 0 | 0 | 0 | 0
14 | 5 | 0 | 0 | 0 | 0 | 0 | 0 | 0 | 0 | 0 | 0 | 0 | 0 | 0 | 0 | 0 | 0 | 0 | 0 | 0 | 0 | 0 | 0 | 0 | 0
14 | 6 | 0 | 0 | 0 | 0 | 12.8687 | 5.9292 | 0 | 0 | 0 | 0 | 0 | 0 | 0 | 0 | 0 | 0 | 0 | 9.489 | 0 | 0 | 0 | 0 | 0 | 0
14 | 7 | 0 | 0 | 0 | 13.2794 | 0 | 9.8922 | 0 | 0 | 0 | 0 | 0 | 0 | 0 | 0 | 0 | 0 | 0 | 11.3915 | 0 | 0 | 0 | 0 | 0 | 0
14 | 8 | 0 | 0 | 0 | 0 | 11.6867 | 12.5957 | 0 | 0 | 0 | 0 | 0 | 0 | 0 | 0 | 0 | 0 | 0 | 2.4436 | 0 | 0 | 0 | 0 | 0 | 0
14 | 9 | 0 | 0 | 0 | 0 | 0 | 0 | 0 | 0 | 0 | 0 | 0 | 0 | 0 | 0 | 0 | 0 | 0 | 0 | 0 | 0 | 0 | 0 | 0 | 0
14 | 10 | 0 | 0 | 0 | 0 | 0 | 0 | 0 | 0 | 0 | 0 | 0 | 0 | 0 | 0 | 0 | 0 | 0 | 0 | 0 | 0 | 0 | 0 | 0 | 0
14 | 11 | 0 | 0 | 0 | 0 | 0 | 0 | 0.87872 | 0 | 0 | 0 | 0 | 0 | 0 | 0 | 0 | 0 | 13.6851 | 0 | 0 | 0 | 0 | 0 | 0 | 0
15 | 0 | 0 | 0 | 0 | 0 | 0 | 0 | 0 | 0 | 0 | 0 | 0 | 0 | 0 | 0 | 0 | 0 | 5.288 | 0 | 0 | 0 | 0 | 0 | 0 | 0
15 | 1 | 0 | 0 | 0 | 0 | 0 | 0 | 5.659 | 0 | 0 | 0 | 0 | 0 | 0 | 0 | 0 | 0 | 0 | 0 | 0 | 0 | 0 | 0 | 0 | 0
15 | 2 | 0 | 0 | 0 | 0 | 0 | 0 | 0 | 0 | 0 | 0 | 0 | 0 | 0 | 0 | 0 | 0 | 0 | 0 | 0 | 0 | 0 | 0 | 0 | 0
15 | 3 | 0 | 0 | 0 | 0 | 0 | 0 | 0 | 0 | 0 | 0 | 0 | 0 | 0 | 0 | 0 | 0 | 0 | 0 | 0 | 0 | 0 | 0 | 0 | 0
15 | 4 | 0 | 0 | 0 | 0 | 0 | 0 | 0 | 0 | 0 | 0 | 0 | 0 | 0 | 0 | 0 | 0 | 0 | 0 | 0 | 0 | 0 | 0 | 0 | 0
15 | 5 | 0 | 0 | 0 | 0 | 0 | 0 | 0 | 0 | 0 | 0 | 0 | 0 | 0 | 0 | 0 | 0 | 0 | 0 | 0 | 0 | 0 | 0 | 0 | 0
15 | 6 | 0 | 0 | 0 | 0 | 12.6409 | 9.1124 | 0 | 0 | 0 | 0 | 0 | 0 | 0 | 0 | 0 | 0 | 0 | 9.341 | 0 | 1.2285 | 0 | 0 | 0 | 0
15 | 7 | 0 | 0 | 0 | 13.0814 | 0 | 10.8441 | 0 | 0 | 0 | 0 | 0 | 0 | 0 | 0 | 0 | 0 | 0 | 11.1237 | 0 | 3.2697 | 0 | 0 | 0 | 0
15 | 8 | 0 | 0 | 0 | 0 | 11.3092 | 12.3052 | 0 | 0 | 0 | 0 | 0 | 0 | 0 | 0 | 0 | 0 | 0 | 4.7947 | 0 | 0 | 0 | 0 | 0 | 0
15 | 9 | 0 | 0 | 0 | 0 | 0 | 0 | 0 | 0 | 0 | 0 | 0 | 0 | 0 | 0 | 0 | 0 | 0 | 0 | 0 | 0 | 0 | 0 | 0 | 0
15 | 10 | 0 | 0 | 0 | 0 | 0 | 0 | 0 | 0 | 0 | 0 | 0 | 0 | 0 | 0 | 0 | 0 | 0 | 0 | 0 | 0 | 0 | 0 | 0 | 0
15 | 11 | 0 | 0 | 0 | 0 | 0 | 0 | 0 | 0 | 0 | 0 | 0 | 0 | 0 | 0 | 0 | 0 | 11.3511 | 0 | 0 | 0 | 0 | 0 | 0 | 0
16 | 0 | 0 | 0 | 0 | 0 | 0 | 0 | 0 | 0 | 0 | 0 | 0 | 0 | 0 | 0 | 0 | 0 | 0 | 0 | 0 | 0 | 0 | 0 | 0 | 0
16 | 1 | 0 | 0 | 0 | 0 | 0 | 0 | 4.3796 | 0 | 0 | 0 | 0 | 0 | 0 | 0 | 0 | 0 | 2.4607 | 0 | 0 | 0 | 0 | 0 | 0 | 0
16 | 2 | 0 | 0 | 0 | 0 | 0 | 0 | 0 | 0 | 0 | 0 | 0 | 0 | 0 | 0 | 0 | 0 | 0 | 0 | 0 | 0 | 0 | 0 | 0 | 0
16 | 3 | 0 | 0 | 0 | 0 | 0 | 0 | 0 | 0 | 0 | 0 | 0 | 0 | 0 | 0 | 0 | 0 | 0 | 0 | 0 | 0 | 0 | 0 | 0 | 0
16 | 4 | 0 | 0 | 0 | 0 | 0 | 0 | 0 | 0 | 0 | 0 | 0 | 0 | 0 | 0 | 0 | 0 | 0 | 0 | 0 | 0 | 0 | 0 | 0 | 0
16 | 5 | 0 | 0 | 0 | 0 | 8.3165 | 3.6297 | 0 | 0 | 0 | 0 | 0 | 0 | 0 | 0 | 0 | 0 | 0 | 5.8151 | 0 | 0.9318 | 0 | 0 | 0 | 0
16 | 6 | 0 | 13.6647 | 0 | 0 | 11.286 | 7.9702 | 0 | 0 | 0 | 0 | 0 | 0 | 0 | 0 | 0 | 0 | 0 | 8.3473 | 0 | 13.5607 | 0 | 0 | 0 | 0
16 | 7 | 0 | 13.7025 | 0 | 0 | 5.6111 | 9.6741 | 0 | 0 | 0 | 0 | 0 | 0 | 0 | 0 | 0 | 0 | 0 | 9.9667 | 0 | 21.5203 | 0 | 0 | 0 | 0
16 | 8 | 0 | 11.9269 | 10.7982 | 0 | 0 | 10.9105 | 0 | 0 | 0 | 0 | 0 | 0 | 0 | 0 | 0 | 0 | 0 | 13.125 | 0 | 1.6136 | 0 | 0 | 0 | 0
16 | 9 | 0 | 0 | 0 | 0 | 0 | 0 | 0 | 0 | 0 | 0 | 0 | 0 | 0 | 0 | 0 | 0 | 0 | 0 | 0 | 0 | 0 | 0 | 0 | 0
16 | 10 | 0 | 0 | 0 | 0 | 0 | 0 | 0 | 0 | 0 | 0 | 0 | 0 | 0 | 0 | 0 | 0 | 0 | 0 | 0 | 0 | 0 | 0 | 0 | 0
16 | 11 | 0 | 0 | 5.6952 | 0 | 0 | 0 | 6.7351 | 0 | 0 | 0 | 0 | 0 | 0 | 0 | 0 | 0 | 11.8418 | 0 | 0 | 0 | 0 | 0 | 0 | 0
17 | 0 | 0 | 0 | 0 | 0 | 0 | 0 | 0 | 0 | 0 | 0 | 0 | 0 | 0 | 0 | 0 | 0 | 0 | 0 | 0 | 0 | 0 | 0 | 0 | 0
17 | 1 | 0 | 0 | 0 | 0 | 0 | 0 | 3.8082 | 0 | 0 | 0 | 0 | 0 | 0 | 0 | 0 | 0 | 2.7806 | 0 | 0 | 0 | 0 | 0 | 0.47378 | 0
17 | 2 | 0 | 0 | 0 | 0 | 0 | 0 | 0 | 0 | 0 | 0 | 0 | 0 | 0 | 0 | 0 | 0 | 0 | 0 | 0 | 0 | 0 | 0 | 0 | 0
17 | 3 | 0 | 0 | 0 | 0 | 0 | 0 | 0 | 0 | 0 | 0 | 0 | 0 | 0 | 0 | 0 | 0 | 0 | 0 | 0 | 0 | 0 | 0 | 0 | 0
17 | 4 | 0 | 0 | 0 | 0 | 0 | 0 | 0 | 0 | 0 | 0 | 0 | 0 | 0 | 0 | 0 | 0 | 0 | 0 | 0 | 0 | 0 | 0 | 0 | 0
17 | 5 | 0 | 0 | 0 | 0 | 7.6116 | 2.9665 | 0 | 0 | 0 | 0 | 0 | 0 | 0 | 0 | 0 | 0 | 0 | 5.4374 | 0 | 0 | 0 | 0 | 4.3418 | 0
17 | 6 | 0 | 13.2071 | 0 | 0 | 8.1656 | 7.4568 | 0 | 0 | 0 | 0 | 0 | 0 | 0 | 0 | 0 | 0 | 0 | 8.0758 | 0 | 21.0903 | 0 | 0 | 0 | 0
17 | 7 | 0 | 13.2492 | 0 | 0 | 10.8446 | 9.1732 | 0 | 0 | 0 | 0 | 0 | 0 | 0 | 0 | 0 | 0 | 0 | 9.692 | 0 | 1.5337 | 0 | 0 | 19.2703 | 0
17 | 8 | 0 | 11.3919 | 0 | 0 | 9.1673 | 10.3502 | 0 | 0 | 0 | 0 | 0 | 0 | 0 | 0 | 0 | 0 | 0 | 12.7976 | 0 | 0 | 0 | 0 | 7.1139 | 0
17 | 9 | 0 | 0 | 0 | 0 | 0 | 0 | 0 | 0 | 0 | 0 | 0 | 0 | 0 | 0 | 0 | 0 | 0 | 0 | 0 | 0 | 0 | 0 | 0 | 0
17 | 10 | 0 | 0 | 0 | 0 | 0 | 0 | 0 | 0 | 0 | 0 | 0 | 0 | 0 | 0 | 0 | 0 | 0 | 0 | 0 | 0 | 0 | 0 | 0 | 0
17 | 11 | 0 | 0 | 4.87 | 0 | 0 | 0 | 8.2389 | 0 | 0 | 0 | 0 | 0 | 0 | 0 | 0 | 0 | 0 | 0 | 0 | 0 | 0 | 0 | 10.2951 | 0
18 | 0 | 0 | 0 | 0 | 0 | 0 | 0 | 0 | 0 | 0 | 0 | 0 | 0 | 0 | 0 | 0 | 0 | 0 | 0 | 0 | 0 | 0 | 0 | 0 | 0
18 | 1 | 0 | 0 | 0 | 0 | 0 | 3.6182 | 3.1862 | 0 | 0 | 0 | 0 | 0 | 0 | 0 | 0 | 0 | 0 | 0 | 0 | 0 | 0 | 0 | 0 | 0
18 | 2 | 0 | 0 | 0 | 0 | 0 | 0 | 0 | 0 | 0 | 0 | 0 | 0 | 0 | 0 | 0 | 0 | 0 | 0 | 0 | 0 | 0 | 0 | 0 | 0
18 | 3 | 0 | 0 | 0 | 0 | 0 | 0 | 0 | 0 | 0 | 0 | 0 | 0 | 0 | 0 | 0 | 0 | 0 | 0 | 0 | 0 | 0 | 0 | 0 | 0
18 | 4 | 0 | 0 | 0 | 0 | 0 | 0 | 0 | 0 | 0 | 0 | 0 | 0 | 0 | 0 | 0 | 0 | 0 | 0 | 0 | 0 | 0 | 0 | 0 | 0
18 | 5 | 0 | 0 | 0 | 7.6141 | 0 | 2.1535 | 0 | 0 | 0 | 0 | 0 | 0 | 0 | 0 | 0 | 0 | 0 | 4.964 | 0 | 0 | 0 | 0 | 5.9468 | 0
18 | 6 | 0 | 12.6047 | 0 | 0 | 9.9864 | 6.7913 | 0 | 0 | 0 | 0 | 0 | 0 | 0 | 0 | 0 | 0 | 0 | 7.6781 | 0 | 3.8455 | 0 | 0 | 18.7929 | 0
18 | 7 | 0 | 12.6533 | 0 | 0 | 10.1207 | 8.5215 | 0 | 0 | 0 | 0 | 0 | 0 | 0 | 0 | 0 | 0 | 0 | 9.3006 | 0 | 6.0512 | 0 | 0 | 18.9776 | 0
18 | 8 | 0 | 10.7154 | 0 | 0 | 2.3045 | 9.6452 | 0 | 0 | 0 | 0 | 0 | 0 | 0 | 0 | 0 | 0 | 0 | 12.367 | 0 | 0 | 0 | 0 | 16.8671 | 0
18 | 9 | 0 | 0 | 0 | 0 | 0 | 0 | 0 | 0 | 0 | 0 | 0 | 0 | 0 | 0 | 0 | 0 | 0 | 0 | 0 | 0 | 0 | 0 | 0 | 0
18 | 10 | 0 | 0 | 0 | 0 | 0 | 0 | 0 | 0 | 0 | 0 | 0 | 0 | 0 | 0 | 0 | 0 | 0 | 0 | 0 | 0 | 0 | 0 | 0 | 0
18 | 11 | 0 | 0 | 3.9057 | 0 | 0 | 0 | 7.4258 | 0 | 0 | 0 | 0 | 0 | 0 | 0 | 0 | 0 | 0 | 0 | 0 | 0 | 0 | 0 | 9.6094 | 0
19 | 0 | 0 | 0 | 0 | 0 | 0 | 0 | 0 | 0 | 0 | 0 | 0 | 0 | 0 | 0 | 0 | 0 | 0 | 0 | 0 | 0 | 0 | 0 | 0 | 0
19 | 1 | 0 | 0 | 1.7656 | 0.64103 | 0 | 0 | 1.0682 | 0 | 0 | 0 | 0 | 0 | 0 | 0 | 0 | 0 | 0.36112 | 0 | 0 | 0.33551 | 0 | 0 | 1.5843 | 0
19 | 2 | 0 | 0 | 0 | 0 | 0 | 0 | 0 | 0 | 0 | 0 | 0 | 0 | 0 | 0 | 0 | 0 | 0 | 0 | 0 | 0 | 0 | 0 | 0 | 0
19 | 3 | 0 | 0 | 0 | 0 | 0 | 0 | 0 | 0 | 0 | 0 | 0 | 0 | 0 | 0 | 0 | 0 | 0 | 0 | 0 | 0 | 0 | 0 | 0 | 0
19 | 4 | 0 | 0 | 0 | 0 | 0 | 0 | 0 | 0 | 0 | 0 | 0 | 0 | 0 | 0 | 0 | 0 | 0 | 0 | 0 | 0 | 0 | 0 | 0 | 0
19 | 5 | 0 | 0 | 6.1625 | 0 | 4.2447 | 0 | 0 | 0 | 0 | 0 | 0 | 0 | 0 | 0 | 0 | 0 | 0 | 0 | 0 | 0.88166 | 0.26966 | 0 | 10.5148 | 0
19 | 6 | 0 | 10.3348 | 0 | 8.0264 | 7.5881 | 4.4744 | 0 | 0 | 0 | 0 | 0 | 0 | 0 | 0 | 0 | 0 | 0 | 5.6852 | 0.74622 | 3.5341 | 2.9354 | 16.5627 | 2.0531 | 0.011424
19 | 7 | 0 | 10.3929 | 0 | 8.1195 | 7.7209 | 6.212 | 0 | 0 | 0 | 0 | 0 | 0 | 0 | 0 | 0 | 0 | 0 | 0 | 1.8684 | 3.9661 | 3.2106 | 16.7009 | 9.781 | 0.095848
19 | 8 | 0 | 8.3786 | 0 | 0 | 5.9219 | 7.2786 | 0 | 0 | 0 | 0 | 0 | 0 | 0 | 0 | 0 | 0 | 0 | 0 | 0.92846 | 3.1446 | 2.0082 | 11.1209 | 14.8471 | 0
19 | 9 | 0 | 0 | 0 | 0 | 0 | 0 | 0 | 0 | 0 | 0 | 0 | 0 | 0 | 0 | 0 | 0 | 0 | 0 | 0 | 0 | 0 | 0 | 0 | 0
19 | 10 | 0 | 0 | 0 | 0 | 0 | 0 | 0 | 0 | 0 | 0 | 0 | 0 | 0 | 0 | 0 | 0 | 0 | 0 | 0 | 0 | 0 | 0 | 0 | 0
19 | 11 | 0 | 2.2239 | 0 | 0.69536 | 0 | 0 | 4.958 | 0 | 0 | 0 | 0 | 0 | 0 | 0 | 0 | 0 | 0 | 0 | 0 | 0.60855 | 0 | 0 | 7.4548 | 0

## Unsatisfied Reserve
| Year 0 | Year 1 | Year 2 | Year 3 | Year 4 | Year 5 | Year 6 | Year 7 | Year 8 | Year 9 | Year 10 | Year 11 | Year 12 | Year 13 | Year 14 | Year 15 | Year 16 | Year 17 | Year 18 | Year 19
Value | 0 | 0 | 0 | 0 | 0 | 0 | 0 | 0 | 0 | 0 | 0 | 0 | 0 | 0 | 0 | 0 | 0 | 0 | 0 | 0

## Yearly NPV
| Total Value | Capex | Fixed Opex | Variable Opex | Fuel Opex | Emissions Tax | Lost Load Cost | Excess Load Cost | Purchased Electricity Cost | Unsatisfied Reserve Cost | Electricity Revenues | Retirement Revenues | Salvage Value
0 | 69.1381 | 61.4785 | 1.2626 | 0.40189 | 5.995 | 0 | 0 | 0 | 0 | 0 | 0 | 0 | 0
1 | 35.62 | 36.9867 | 1.4534 | 0.15287 | 2.2707 | 0 | 0 | 0 | 0 | 0 | 0 | 5.2436 | 0
2 | 5.8921 | 1.8046 | 1.446 | 0.1712 | 2.5319 | 0 | 0 | 0 | 0 | 0 | 0 | 0.061613 | 0
3 | 6.3227 | 1.9379 | 1.4556 | 0.18627 | 2.743 | 0 | 0 | 0 | 0 | 0 | 0 | 0 | 0
4 | 8.1244 | 3.7125 | 1.4899 | 0.18657 | 2.7355 | 0 | 0 | 0 | 0 | 0 | 0 | 0 | 0
5 | 9.2561 | 4.8111 | 1.5268 | 0.1871 | 2.7312 | 0 | 0 | 0 | 0 | 0 | 0 | 0 | 0
6 | 21.5403 | 23.7821 | 1.833 | 0.067854 | 0.98616 | 0 | 0 | 0 | 0 | 0 | 0 | 5.1289 | 0
7 | 7.1642 | 4.2299 | 1.8851 | 0.067827 | 0.98141 | 0 | 0 | 0 | 0 | 0 | 0 | 0 | 0
8 | 7.2583 | 4.2732 | 1.9398 | 0.067854 | 0.97743 | 0 | 0 | 0 | 0 | 0 | 0 | 0 | 0
9 | 38.7829 | 49.0615 | 2.6113 | 0 | 0 | 0 | 0 | 0 | 0.18677 | 0 | 12.5461 | 0.53055 | 0
10 | 20.4071 | 30.7203 | 2.7299 | 0 | 0 | 0 | 0 | 0 | 0.054508 | 0 | 12.2467 | 0.85095 | 0
11 | -9.3239 | 0 | 2.5098 | 0 | 0 | 0 | 0 | 0 | 0.76806 | 0 | 11.0279 | 1.5738 | 0
12 | -6.1978 | 0.56769 | 2.4725 | 0.019453 | 0.27519 | 0 | 0 | 0 | 0.79527 | 0 | 10.3265 | 0.0013405 | 0
13 | -4.9663 | 0.88166 | 2.4427 | 0.046663 | 0.65711 | 0 | 0 | 0 | 0.76422 | 0 | 9.7559 | 0.0027041 | 0
14 | -1.0816 | 4.0937 | 2.4677 | 0.069284 | 0.97115 | 0 | 0 | 0 | 0.64423 | 0 | 9.2856 | 0.041988 | 0
15 | 1.6969 | 6.3424 | 2.5324 | 0.083875 | 1.1702 | 0 | 0 | 0 | 0.48267 | 0 | 8.9126 | 0.0020404 | 0
16 | 1.329 | 5.7088 | 2.3241 | 0.14895 | 2.0685 | 0 | 0 | 0 | 0.80775 | 0 | 8.4672 | 1.2618 | 0
17 | -1.4969 | 0.72162 | 2.2466 | 0.18497 | 2.5566 | 0 | 0 | 0 | 0.80494 | 0 | 8.0116 | 0 | 0
18 | -0.90992 | 0.60847 | 2.1636 | 0.22262 | 3.0624 | 0 | 0 | 0 | 0.77435 | 0 | 7.5663 | 0.17501 | 0
19 | -36.9241 | 0.86608 | 1.9487 | 0.30517 | 4.1782 | 0 | 0 | 0 | 0.74334 | 0 | 7.1685 | 0.74454 | 37.0525

## Total NPV
| Total Value | Capex | Fixed Opex | Variable Opex | Fuel Opex | Emissions Tax | Lost Load Cost | Excess Load Cost | Purchased Electricity Cost | Unsatisfied Reserve Cost | Electricity Revenues | Retirement Revenues | Salvage Value
0 | 171.6317 | 242.5885 | 40.7414 | 2.5704 | 36.8916 | 0 | 0 | 0 | 6.8261 | 0 | 105.315 | 15.6188 | 37.0525

## Yearly Values
| Demand | Unserved Demand | Excess Electricity | Charging | Discharging | Sold (Generated) | Sold (Stored) | Dispatched Diesel | Dispatched PV | Dispatched Wind | Purchased Electricity
0 | 2655.7735 | 0 | 0 | 493.4789 | 441.6222 | 0 | 0 | 944.1625 | 1569.6693 | 193.7985 | 0
1 | 2788.5622 | 0 | 139.1322 | 1248.9284 | 1117.686 | 0 | 0 | 378.3118 | 2565.7686 | 114.8564 | 0
2 | 2927.9903 | 0 | 128.1411 | 1256.0159 | 1124.0287 | 0 | 0 | 444.6746 | 2626.1852 | 117.2588 | 0
3 | 3074.3898 | 0 | 144.225 | 1272.4437 | 1138.7302 | 0 | 0 | 507.8099 | 2723.2028 | 121.3156 | 0
4 | 3228.1093 | 0 | 151.0549 | 1330.0284 | 1190.2637 | 0 | 0 | 534.0336 | 2853.5718 | 131.3235 | 0
5 | 3389.5148 | 0 | 154.5176 | 1412.1639 | 1263.768 | 0 | 0 | 562.2524 | 2985.3094 | 144.8664 | 0
6 | 3558.9905 | 0 | 701.9994 | 1950.1641 | 1745.233 | 0 | 0 | 214.4712 | 4244.9697 | 6.48 | 0
7 | 3736.9401 | 0 | 737.6027 | 2048.108 | 1832.8846 | 0 | 0 | 225.1087 | 4458.1856 | 6.4719 | 0
8 | 3923.7871 | 0 | 773.9543 | 2150.0559 | 1924.1194 | 0 | 0 | 236.4545 | 4680.0791 | 7.1442 | 0
9 | 4119.9764 | 0 | 1025.9577 | 2524.4926 | 2259.2088 | 4120.6921 | 140.3131 | 0 | 9636.6892 | 0 | 35.5338
10 | 4325.9752 | 0 | 1091.8185 | 2756.2129 | 2466.579 | 4167.5221 | 199.2368 | 0 | 10063.5788 | 0 | 10.6078
11 | 4542.274 | 0 | 1060.9122 | 2555.4102 | 2286.8775 | 4081.0203 | 48.4348 | 0 | 9840.5205 | 0 | 160.6535
12 | 4769.3877 | 0 | 1052.6348 | 2547.8955 | 2280.1524 | 4023.0974 | 37.2913 | 82.4212 | 9893.1124 | 0 | 174.6207
13 | 5007.8571 | 0 | 1076.1432 | 2528.1548 | 2262.4862 | 4011.2962 | 16.5989 | 207.1737 | 9994.228 | 0 | 176.1622
14 | 5258.2499 | 0 | 1030.5025 | 2537.5665 | 2270.9088 | 3963.1409 | 62.4924 | 322.9896 | 9978.8747 | 123.7528 | 155.4263
15 | 5521.1624 | 0 | 1021.799 | 2458.6967 | 2200.327 | 3996.6534 | 60.8576 | 410.7135 | 9996.2375 | 330.5422 | 121.3489
16 | 5797.2205 | 0 | 1169.4958 | 1912.4554 | 1711.4869 | 4047.8139 | 0 | 764.3589 | 9731.53 | 506.1264 | 213.4834
17 | 6087.0816 | 0 | 1180.0234 | 1806.9063 | 1617.0294 | 4021.5189 | 0 | 996.4825 | 9741.9877 | 516.6271 | 223.4035
18 | 6391.4357 | 0 | 1196.2152 | 1703.6325 | 1524.608 | 3987.9364 | 0 | 1259.181 | 9758.7233 | 511.0609 | 225.6466
19 | 6711.0074 | 0 | 1434.6321 | 1306.2419 | 1168.9768 | 3967.2426 | 0 | 1812.1931 | 9731.53 | 479.0062 | 227.418