## Installed Capacity
GT | Year 0 | Year 1 | Year 2 | Year 3 | Year 4 | Year 5 | Year 6 | Year 7 | Year 8 | Year 9 | Year 10 | Year 11 | Year 12 | Year 13 | Year 14 | Year 15 | Year 16 | Year 17 | Year 18 | Year 19
Diesel | 7.2551 | 7.2551 | 7.2551 | 7.8185 | 8.2877 | 0 | 0 | 0 | 0 | 0 | 0 | 0 | 0 | 0 | 0 | 0 | 0 | 0 | 0 | 0
PV | 23.2637 | 26.4095 | 28.8824 | 30 | 30 | 30 | 30 | 30 | 30 | 30 | 30 | 30 | 30 | 30 | 30 | 30 | 30 | 30 | 30 | 30
Wind | 25 | 25 | 25 | 25 | 25 | 25 | 25 | 25 | 25 | 25 | 25 | 25 | 25 | 25 | 25 | 25 | 25 | 25 | 25 | 25

## Added Capacity
GT | Year 0 | Year 1 | Year 2 | Year 3 | Year 4 | Year 5 | Year 6 | Year 7 | Year 8 | Year 9 | Year 10 | Year 11 | Year 12 | Year 13 | Year 14 | Year 15 | Year 16 | Year 17 | Year 18 | Year 19
Diesel | 7.2551 | 0 | 0 | 0.56333 | 0.46926 | 0 | 0 | 0 | 0 | 0 | 0 | 0 | 0 | 0 | 0 | 0 | 0 | 0 | 0 | 0
PV | 23.2637 | 3.1458 | 2.4729 | 1.1176 | 0 | 0 | 0 | 0 | 0 | 0 | 0 | 0 | 0 | 0 | 0 | 0 | 0 | 0 | 0 | 0
Wind | 25 | 0 | 0 | 0 | 0 | 0 | 0 | 0 | 0 | 0 | 0 | 0 | 0 | 0 | 0 | 0 | 0 | 0 | 0 | 0

## Retired Capacity
Generation Technology | Year | Year 0 | Year 1 | Year 2 | Year 3 | Year 4 | Year 5 | Year 6 | Year 7 | Year 8 | Year 9 | Year 10 | Year 11 | Year 12 | Year 13 | Year 14 | Year 15 | Year 16 | Year 17 | Year 18 | Year 19
Diesel | 0 | 0 | 0 | 0 | 0 | 0 | 0 | 0 | 0 | 0 | 0 | 0 | 0 | 0 | 0 | 0 | 0 | 0 | 0 | 0 | 0
Diesel | 1 | 0 | 0 | 0 | 0 | 0 | 0 | 0 | 0 | 0 | 0 | 0 | 0 | 0 | 0 | 0 | 0 | 0 | 0 | 0 | 0
Diesel | 2 | 0 | 0 | 0 | 0 | 0 | 0 | 0 | 0 | 0 | 0 | 0 | 0 | 0 | 0 | 0 | 0 | 0 | 0 | 0 | 0
Diesel | 3 | 0 | 0 | 0 | 0 | 0 | 0 | 0 | 0 | 0 | 0 | 0 | 0 | 0 | 0 | 0 | 0 | 0 | 0 | 0 | 0
Diesel | 4 | 0 | 0 | 0 | 0 | 0 | 0 | 0 | 0 | 0 | 0 | 0 | 0 | 0 | 0 | 0 | 0 | 0 | 0 | 0 | 0
Diesel | 5 | 7.2551 | 0 | 0 | 0.56333 | 0.46926 | 0 | 0 | 0 | 0 | 0 | 0 | 0 | 0 | 0 | 0 | 0 | 0 | 0 | 0 | 0
Diesel | 6 | 0 | 0 | 0 | 0 | 0 | 0 | 0 | 0 | 0 | 0 | 0 | 0 | 0 | 0 | 0 | 0 | 0 | 0 | 0 | 0
Diesel | 7 | 0 | 0 | 0 | 0 | 0 | 0 | 0 | 0 | 0 | 0 | 0 | 0 | 0 | 0 | 0 | 0 | 0 | 0 | 0 | 0
Diesel | 8 | 0 | 0 | 0 | 0 | 0 | 0 | 0 | 0 | 0 | 0 | 0 | 0 | 0 | 0 | 0 | 0 | 0 | 0 | 0 | 0
Diesel | 9 | 0 | 0 | 0 | 0 | 0 | 0 | 0 | 0 | 0 | 0 | 0 | 0 | 0 | 0 | 0 | 0 | 0 | 0 | 0 | 0
Diesel | 10 | 0 | 0 | 0 | 0 | 0 | 0 | 0 | 0 | 0 | 0 | 0 | 0 | 0 | 0 | 0 | 0 | 0 | 0 | 0 | 0
Diesel | 11 | 0 | 0 | 0 | 0 | 0 | 0 | 0 | 0 | 0 | 0 | 0 | 0 | 0 | 0 | 0 | 0 | 0 | 0 | 0 | 0
Diesel | 12 | 0 | 0 | 0 | 0 | 0 | 0 | 0 | 0 | 0 | 0 | 0 | 0 | 0 | 0 | 0 | 0 | 0 | 0 | 0 | 0
Diesel | 13 | 0 | 0 | 0 | 0 | 0 | 0 | 0 | 0 | 0 | 0 | 0 | 0 | 0 | 0 | 0 | 0 | 0 | 0 | 0 | 0
Diesel | 14 | 0 | 0 | 0 | 0 | 0 | 0 | 0 | 0 | 0 | 0 | 0 | 0 | 0 | 0 | 0 | 0 | 0 | 0 | 0 | 0
Diesel | 15 | 0 | 0 | 0 | 0 | 0 | 0 | 0 | 0 | 0 | 0 | 0 | 0 | 0 | 0 | 0 | 0 | 0 | 0 | 0 | 0
Diesel | 16 | 0 | 0 | 0 | 0 | 0 | 0 | 0 | 0 | 0 | 0 | 0 | 0 | 0 | 0 | 0 | 0 | 0 | 0 | 0 | 0
Diesel | 17 | 0 | 0 | 0 | 0 | 0 | 0 | 0 | 0 | 0 | 0 | 0 | 0 | 0 | 0 | 0 | 0 | 0 | 0 | 0 | 0
Diesel | 18 | 0 | 0 | 0 | 0 | 0 | 0 | 0 | 0 | 0 | 0 | 0 | 0 | 0 | 0 | 0 | 0 | 0 | 0 | 0 | 0
Diesel | 19 | 0 | 0 | 0 | 0 | 0 | 0 | 0 | 0 | 0 | 0 | 0 | 0 | 0 | 0 | 0 | 0 | 0 | 0 | 0 | 0
PV | 0 | 0 | 0 | 0 | 0 | 0 | 0 | 0 | 0 | 0 | 0 | 0 | 0 | 0 | 0 | 0 | 0 | 0 | 0 | 0 | 0
PV | 1 | 0 | 0 | 0 | 0 | 0 | 0 | 0 | 0 | 0 | 0 | 0 | 0 | 0 | 0 | 0 | 0 | 0 | 0 | 0 | 0
PV | 2 | 0 | 0 | 0 | 0 | 0 | 0 | 0 | 0 | 0 | 0 | 0 | 0 | 0 | 0 | 0 | 0 | 0 | 0 | 0 | 0
PV | 3 | 0 | 0 | 0 | 0 | 0 | 0 | 0 | 0 | 0 | 0 | 0 | 0 | 0 | 0 | 0 | 0 | 0 | 0 | 0 | 0
PV | 4 | 0 | 0 | 0 | 0 | 0 | 0 | 0 | 0 | 0 | 0 | 0 | 0 | 0 | 0 | 0 | 0 | 0 | 0 | 0 | 0
PV | 5 | 0 | 0 | 0 | 0 | 0 | 0 | 0 | 0 | 0 | 0 | 0 | 0 | 0 | 0 | 0 | 0 | 0 | 0 | 0 | 0
PV | 6 | 0 | 0 | 0 | 0 | 0 | 0 | 0 | 0 | 0 | 0 | 0 | 0 | 0 | 0 | 0 | 0 | 0 | 0 | 0 | 0
PV | 7 | 0 | 0 | 0 | 0 | 0 | 0 | 0 | 0 | 0 | 0 | 0 | 0 | 0 | 0 | 0 | 0 | 0 | 0 | 0 | 0
PV | 8 | 0 | 0 | 0 | 0 | 0 | 0 | 0 | 0 | 0 | 0 | 0 | 0 | 0 | 0 | 0 | 0 | 0 | 0 | 0 | 0
PV | 9 | 0 | 0 | 0 | 0 | 0 | 0 | 0 | 0 | 0 | 0 | 0 | 0 | 0 | 0 | 0 | 0 | 0 | 0 | 0 | 0
PV | 10 | 0 | 0 | 0 | 0 | 0 | 0 | 0 | 0 | 0 | 0 | 0 | 0 | 0 | 0 | 0 | 0 | 0 | 0 | 0 | 0
PV | 11 | 0 | 0 | 0 | 0 | 0 | 0 | 0 | 0 | 0 | 0 | 0 | 0 | 0 | 0 | 0 | 0 | 0 | 0 | 0 | 0
PV | 12 | 0 | 0 | 0 | 0 | 0 | 0 | 0 | 0 | 0 | 0 | 0 | 0 | 0 | 0 | 0 | 0 | 0 | 0 | 0 | 0
PV | 13 | 0 | 0 | 0 | 0 | 0 | 0 | 0 | 0 | 0 | 0 | 0 | 0 | 0 | 0 | 0 | 0 | 0 | 0 | 0 | 0
PV | 14 | 0 | 0 | 0 | 0 | 0 | 0 | 0 | 0 | 0 | 0 | 0 | 0 | 0 | 0 | 0 | 0 | 0 | 0 | 0 | 0
PV | 15 | 0 | 0 | 0 | 0 | 0 | 0 | 0 | 0 | 0 | 0 | 0 | 0 | 0 | 0 | 0 | 0 | 0 | 0 | 0 | 0
PV | 16 | 0 | 0 | 0 | 0 | 0 | 0 | 0 | 0 | 0 | 0 | 0 | 0 | 0 | 0 | 0 | 0 | 0 | 0 | 0 | 0
PV | 17 | 0 | 0 | 0 | 0 | 0 | 0 | 0 | 0 | 0 | 0 | 0 | 0 | 0 | 0 | 0 | 0 | 0 | 0 | 0 | 0
PV | 18 | 0 | 0 | 0 | 0 | 0 | 0 | 0 | 0 | 0 | 0 | 0 | 0 | 0 | 0 | 0 | 0 | 0 | 0 | 0 | 0
PV | 19 | 0 | 0 | 0 | 0 | 0 | 0 | 0 | 0 | 0 | 0 | 0 | 0 | 0 | 0 | 0 | 0 | 0 | 0 | 0 | 0
Wind | 0 | 0 | 0 | 0 | 0 | 0 | 0 | 0 | 0 | 0 | 0 | 0 | 0 | 0 | 0 | 0 | 0 | 0 | 0 | 0 | 0
Wind | 1 | 0 | 0 | 0 | 0 | 0 | 0 | 0 | 0 | 0 | 0 | 0 | 0 | 0 | 0 | 0 | 0 | 0 | 0 | 0 | 0
Wind | 2 | 0 | 0 | 0 | 0 | 0 | 0 | 0 | 0 | 0 | 0 | 0 | 0 | 0 | 0 | 0 | 0 | 0 | 0 | 0 | 0
Wind | 3 | 0 | 0 | 0 | 0 | 0 | 0 | 0 | 0 | 0 | 0 | 0 | 0 | 0 | 0 | 0 | 0 | 0 | 0 | 0 | 0
Wind | 4 | 0 | 0 | 0 | 0 | 0 | 0 | 0 | 0 | 0 | 0 | 0 | 0 | 0 | 0 | 0 | 0 | 0 | 0 | 0 | 0
Wind | 5 | 0 | 0 | 0 | 0 | 0 | 0 | 0 | 0 | 0 | 0 | 0 | 0 | 0 | 0 | 0 | 0 | 0 | 0 | 0 | 0
Wind | 6 | 0 | 0 | 0 | 0 | 0 | 0 | 0 | 0 | 0 | 0 | 0 | 0 | 0 | 0 | 0 | 0 | 0 | 0 | 0 | 0
Wind | 7 | 0 | 0 | 0 | 0 | 0 | 0 | 0 | 0 | 0 | 0 | 0 | 0 | 0 | 0 | 0 | 0 | 0 | 0 | 0 | 0
Wind | 8 | 0 | 0 | 0 | 0 | 0 | 0 | 0 | 0 | 0 | 0 | 0 | 0 | 0 | 0 | 0 | 0 | 0 | 0 | 0 | 0
Wind | 9 | 0 | 0 | 0 | 0 | 0 | 0 | 0 | 0 | 0 | 0 | 0 | 0 | 0 | 0 | 0 | 0 | 0 | 0 | 0 | 0
Wind | 10 | 0 | 0 | 0 | 0 | 0 | 0 | 0 | 0 | 0 | 0 | 0 | 0 | 0 | 0 | 0 | 0 | 0 | 0 | 0 | 0
Wind | 11 | 0 | 0 | 0 | 0 | 0 | 0 | 0 | 0 | 0 | 0 | 0 | 0 | 0 | 0 | 0 | 0 | 0 | 0 | 0 | 0
Wind | 12 | 0 | 0 | 0 | 0 | 0 | 0 | 0 | 0 | 0 | 0 | 0 | 0 | 0 | 0 | 0 | 0 | 0 | 0 | 0 | 0
Wind | 13 | 0 | 0 | 0 | 0 | 0 | 0 | 0 | 0 | 0 | 0 | 0 | 0 | 0 | 0 | 0 | 0 | 0 | 0 | 0 | 0
Wind | 14 | 0 | 0 | 0 | 0 | 0 | 0 | 0 | 0 | 0 | 0 | 0 | 0 | 0 | 0 | 0 | 0 | 0 | 0 | 0 | 0
Wind | 15 | 0 | 0 | 0 | 0 | 0 | 0 | 0 | 0 | 0 | 0 | 0 | 0 | 0 | 0 | 0 | 0 | 0 | 0 | 0 | 0
Wind | 16 | 0 | 0 | 0 | 0 | 0 | 0 | 0 | 0 | 0 | 0 | 0 | 0 | 0 | 0 | 0 | 0 | 0 | 0 | 0 | 0
Wind | 17 | 0 | 0 | 0 | 0 | 0 | 0 | 0 | 0 | 0 | 0 | 0 | 0 | 0 | 0 | 0 | 0 | 0 | 0 | 0 | 0
Wind | 18 | 0 | 0 | 0 | 0 | 0 | 0 | 0 | 0 | 0 | 0 | 0 | 0 | 0 | 0 | 0 | 0 | 0 | 0 | 0 | 0
Wind | 19 | 0 | 0 | 0 | 0 | 0 | 0 | 0 | 0 | 0 | 0 | 0 | 0 | 0 | 0 | 0 | 0 | 0 | 0 | 0 | 0

## Remaining Capacity
Generation Technology | Year | Year 0 | Year 1 | Year 2 | Year 3 | Year 4 | Year 5 | Year 6 | Year 7 | Year 8 | Year 9 | Year 10 | Year 11 | Year 12 | Year 13 | Year 14 | Year 15 | Year 16 | Year 17 | Year 18 | Year 19
Diesel | 0 | 7.2551 | 0 | 0 | 0 | 0 | 0 | 0 | 0 | 0 | 0 | 0 | 0 | 0 | 0 | 0 | 0 | 0 | 0 | 0 | 0
Diesel | 1 | 7.2551 | 0 | 0 | 0 | 0 | 0 | 0 | 0 | 0 | 0 | 0 | 0 | 0 | 0 | 0 | 0 | 0 | 0 | 0 | 0
Diesel | 2 | 7.2551 | 0 | 0 | 0 | 0 | 0 | 0 | 0 | 0 | 0 | 0 | 0 | 0 | 0 | 0 | 0 | 0 | 0 | 0 | 0
Diesel | 3 | 7.2551 | 0 | 0 | 0.56333 | 0 | 0 | 0 | 0 | 0 | 0 | 0 | 0 | 0 | 0 | 0 | 0 | 0 | 0 | 0 | 0
Diesel | 4 | 7.2551 | 0 | 0 | 0.56333 | 0.46926 | 0 | 0 | 0 | 0 | 0 | 0 | 0 | 0 | 0 | 0 | 0 | 0 | 0 | 0 | 0
Diesel | 5 | 0 | 0 | 0 | 0 | 0 | 0 | 0 | 0 | 0 | 0 | 0 | 0 | 0 | 0 | 0 | 0 | 0 | 0 | 0 | 0
Diesel | 6 | 0 | 0 | 0 | 0 | 0 | 0 | 0 | 0 | 0 | 0 | 0 | 0 | 0 | 0 | 0 | 0 | 0 | 0 | 0 | 0
Diesel | 7 | 0 | 0 | 0 | 0 | 0 | 0 | 0 | 0 | 0 | 0 | 0 | 0 | 0 | 0 | 0 | 0 | 0 | 0 | 0 | 0
Diesel | 8 | 0 | 0 | 0 | 0 | 0 | 0 | 0 | 0 | 0 | 0 | 0 | 0 | 0 | 0 | 0 | 0 | 0 | 0 | 0 | 0
Diesel | 9 | 0 | 0 | 0 | 0 | 0 | 0 | 0 | 0 | 0 | 0 | 0 | 0 | 0 | 0 | 0 | 0 | 0 | 0 | 0 | 0
Diesel | 10 | 0 | 0 | 0 | 0 | 0 | 0 | 0 | 0 | 0 | 0 | 0 | 0 | 0 | 0 | 0 | 0 | 0 | 0 | 0 | 0
Diesel | 11 | 0 | 0 | 0 | 0 | 0 | 0 | 0 | 0 | 0 | 0 | 0 | 0 | 0 | 0 | 0 | 0 | 0 | 0 | 0 | 0
Diesel | 12 | 0 | 0 | 0 | 0 | 0 | 0 | 0 | 0 | 0 | 0 | 0 | 0 | 0 | 0 | 0 | 0 | 0 | 0 | 0 | 0
Diesel | 13 | 0 | 0 | 0 | 0 | 0 | 0 | 0 | 0 | 0 | 0 | 0 | 0 | 0 | 0 | 0 | 0 | 0 | 0 | 0 | 0
Diesel | 14 | 0 | 0 | 0 | 0 | 0 | 0 | 0 | 0 | 0 | 0 | 0 | 0 | 0 | 0 | 0 | 0 | 0 | 0 | 0 | 0
Diesel | 15 | 0 | 0 | 0 | 0 | 0 | 0 | 0 | 0 | 0 | 0 | 0 | 0 | 0 | 0 | 0 | 0 | 0 | 0 | 0 | 0
Diesel | 16 | 0 | 0 | 0 | 0 | 0 | 0 | 0 | 0 | 0 | 0 | 0 | 0 | 0 | 0 | 0 | 0 | 0 | 0 | 0 | 0
Diesel | 17 | 0 | 0 | 0 | 0 | 0 | 0 | 0 | 0 | 0 | 0 | 0 | 0 | 0 | 0 | 0 | 0 | 0 | 0 | 0 | 0
Diesel | 18 | 0 | 0 | 0 | 0 | 0 | 0 | 0 | 0 | 0 | 0 | 0 | 0 | 0 | 0 | 0 | 0 | 0 | 0 | 0 | 0
Diesel | 19 | 0 | 0 | 0 | 0 | 0 | 0 | 0 | 0 | 0 | 0 | 0 | 0 | 0 | 0 | 0 | 0 | 0 | 0 | 0 | 0
PV | 0 | 23.2637 | 0 | 0 | 0 | 0 | 0 | 0 | 0 | 0 | 0 | 0 | 0 | 0 | 0 | 0 | 0 | 0 | 0 | 0 | 0
PV | 1 | 23.2637 | 3.1458 | 0 | 0 | 0 | 0 | 0 | 0 | 0 | 0 | 0 | 0 | 0 | 0 | 0 | 0 | 0 | 0 | 0 | 0
PV | 2 | 23.2637 | 3.1458 | 2.4729 | 0 | 0 | 0 | 0 | 0 | 0 | 0 | 0 | 0 | 0 | 0 | 0 | 0 | 0 | 0 | 0 | 0
PV | 3 | 23.2637 | 3.1458 | 2.4729 | 1.1176 | 0 | 0 | 0 | 0 | 0 | 0 | 0 | 0 | 0 | 0 | 0 | 0 | 0 | 0 | 0 | 0
PV | 4 | 23.2637 | 3.1458 | 2.4729 | 1.1176 | 0 | 0 | 0 | 0 | 0 | 0 | 0 | 0 | 0 | 0 | 0 | 0 | 0 | 0 | 0 | 0
PV | 5 | 23.2637 | 3.1458 | 2.4729 | 1.1176 | 0 | 0 | 0 | 0 | 0 | 0 | 0 | 0 | 0 | 0 | 0 | 0 | 0 | 0 | 0 | 0
PV | 6 | 23.2637 | 3.1458 | 2.4729 | 1.1176 | 0 | 0 | 0 | 0 | 0 | 0 | 0 | 0 | 0 | 0 | 0 | 0 | 0 | 0 | 0 | 0
PV | 7 | 23.2637 | 3.1458 | 2.4729 | 1.1176 | 0 | 0 | 0 | 0 | 0 | 0 | 0 | 0 | 0 | 0 | 0 | 0 | 0 | 0 | 0 | 0
PV | 8 | 23.2637 | 3.1458 | 2.4729 | 1.1176 | 0 | 0 | 0 | 0 | 0 | 0 | 0 | 0 | 0 | 0 | 0 | 0 | 0 | 0 | 0 | 0
PV | 9 | 23.2637 | 3.1458 | 2.4729 | 1.1176 | 0 | 0 | 0 | 0 | 0 | 0 | 0 | 0 | 0 | 0 | 0 | 0 | 0 | 0 | 0 | 0
PV | 10 | 23.2637 | 3.1458 | 2.4729 | 1.1176 | 0 | 0 | 0 | 0 | 0 | 0 | 0 | 0 | 0 | 0 | 0 | 0 | 0 | 0 | 0 | 0
PV | 11 | 23.2637 | 3.1458 | 2.4729 | 1.1176 | 0 | 0 | 0 | 0 | 0 | 0 | 0 | 0 | 0 | 0 | 0 | 0 | 0 | 0 | 0 | 0
PV | 12 | 23.2637 | 3.1458 | 2.4729 | 1.1176 | 0 | 0 | 0 | 0 | 0 | 0 | 0 | 0 | 0 | 0 | 0 | 0 | 0 | 0 | 0 | 0
PV | 13 | 23.2637 | 3.1458 | 2.4729 | 1.1176 | 0 | 0 | 0 | 0 | 0 | 0 | 0 | 0 | 0 | 0 | 0 | 0 | 0 | 0 | 0 | 0
PV | 14 | 23.2637 | 3.1458 | 2.4729 | 1.1176 | 0 | 0 | 0 | 0 | 0 | 0 | 0 | 0 | 0 | 0 | 0 | 0 | 0 | 0 | 0 | 0
PV | 15 | 23.2637 | 3.1458 | 2.4729 | 1.1176 | 0 | 0 | 0 | 0 | 0 | 0 | 0 | 0 | 0 | 0 | 0 | 0 | 0 | 0 | 0 | 0
PV | 16 | 23.2637 | 3.1458 | 2.4729 | 1.1176 | 0 | 0 | 0 | 0 | 0 | 0 | 0 | 0 | 0 | 0 | 0 | 0 | 0 | 0 | 0 | 0
PV | 17 | 23.2637 | 3.1458 | 2.4729 | 1.1176 | 0 | 0 | 0 | 0 | 0 | 0 | 0 | 0 | 0 | 0 | 0 | 0 | 0 | 0 | 0 | 0
PV | 18 | 23.2637 | 3.1458 | 2.4729 | 1.1176 | 0 | 0 | 0 | 0 | 0 | 0 | 0 | 0 | 0 | 0 | 0 | 0 | 0 | 0 | 0 | 0
PV | 19 | 23.2637 | 3.1458 | 2.4729 | 1.1176 | 0 | 0 | 0 | 0 | 0 | 0 | 0 | 0 | 0 | 0 | 0 | 0 | 0 | 0 | 0 | 0
Wind | 0 | 25 | 0 | 0 | 0 | 0 | 0 | 0 | 0 | 0 | 0 | 0 | 0 | 0 | 0 | 0 | 0 | 0 | 0 | 0 | 0
Wind | 1 | 25 | 0 | 0 | 0 | 0 | 0 | 0 | 0 | 0 | 0 | 0 | 0 | 0 | 0 | 0 | 0 | 0 | 0 | 0 | 0
Wind | 2 | 25 | 0 | 0 | 0 | 0 | 0 | 0 | 0 | 0 | 0 | 0 | 0 | 0 | 0 | 0 | 0 | 0 | 0 | 0 | 0
Wind | 3 | 25 | 0 | 0 | 0 | 0 | 0 | 0 | 0 | 0 | 0 | 0 | 0 | 0 | 0 | 0 | 0 | 0 | 0 | 0 | 0
Wind | 4 | 25 | 0 | 0 | 0 | 0 | 0 | 0 | 0 | 0 | 0 | 0 | 0 | 0 | 0 | 0 | 0 | 0 | 0 | 0 | 0
Wind | 5 | 25 | 0 | 0 | 0 | 0 | 0 | 0 | 0 | 0 | 0 | 0 | 0 | 0 | 0 | 0 | 0 | 0 | 0 | 0 | 0
Wind | 6 | 25 | 0 | 0 | 0 | 0 | 0 | 0 | 0 | 0 | 0 | 0 | 0 | 0 | 0 | 0 | 0 | 0 | 0 | 0 | 0
Wind | 7 | 25 | 0 | 0 | 0 | 0 | 0 | 0 | 0 | 0 | 0 | 0 | 0 | 0 | 0 | 0 | 0 | 0 | 0 | 0 | 0
Wind | 8 | 25 | 0 | 0 | 0 | 0 | 0 | 0 | 0 | 0 | 0 | 0 | 0 | 0 | 0 | 0 | 0 | 0 | 0 | 0 | 0
Wind | 9 | 25 | 0 | 0 | 0 | 0 | 0 | 0 | 0 | 0 | 0 | 0 | 0 | 0 | 0 | 0 | 0 | 0 | 0 | 0 | 0
Wind | 10 | 25 | 0 | 0 | 0 | 0 | 0 | 0 | 0 | 0 | 0 | 0 | 0 | 0 | 0 | 0 | 0 | 0 | 0 | 0 | 0
Wind | 11 | 25 | 0 | 0 | 0 | 0 | 0 | 0 | 0 | 0 | 0 | 0 | 0 | 0 | 0 | 0 | 0 | 0 | 0 | 0 | 0
Wind | 12 | 25 | 0 | 0 | 0 | 0 | 0 | 0 | 0 | 0 | 0 | 0 | 0 | 0 | 0 | 0 | 0 | 0 | 0 | 0 | 0
Wind | 13 | 25 | 0 | 0 | 0 | 0 | 0 | 0 | 0 | 0 | 0 | 0 | 0 | 0 | 0 | 0 | 0 | 0 | 0 | 0 | 0
Wind | 14 | 25 | 0 | 0 | 0 | 0 | 0 | 0 | 0 | 0 | 0 | 0 | 0 | 0 | 0 | 0 | 0 | 0 | 0 | 0 | 0
Wind | 15 | 25 | 0 | 0 | 0 | 0 | 0 | 0 | 0 | 0 | 0 | 0 | 0 | 0 | 0 | 0 | 0 | 0 | 0 | 0 | 0
Wind | 16 | 25 | 0 | 0 | 0 | 0 | 0 | 0 | 0 | 0 | 0 | 0 | 0 | 0 | 0 | 0 | 0 | 0 | 0 | 0 | 0
Wind | 17 | 25 | 0 | 0 | 0 | 0 | 0 | 0 | 0 | 0 | 0 | 0 | 0 | 0 | 0 | 0 | 0 | 0 | 0 | 0 | 0
Wind | 18 | 25 | 0 | 0 | 0 | 0 | 0 | 0 | 0 | 0 | 0 | 0 | 0 | 0 | 0 | 0 | 0 | 0 | 0 | 0 | 0
Wind | 19 | 25 | 0 | 0 | 0 | 0 | 0 | 0 | 0 | 0 | 0 | 0 | 0 | 0 | 0 | 0 | 0 | 0 | 0 | 0 | 0

## Installed Storage Power
Type | Year 0 | Year 1 | Year 2 | Year 3 | Year 4 | Year 5 | Year 6 | Year 7 | Year 8 | Year 9 | Year 10 | Year 11 | Year 12 | Year 13 | Year 14 | Year 15 | Year 16 | Year 17 | Year 18 | Year 19
Battery | 5.4214 | 7.0374 | 8.1037 | 8.2611 | 8.2611 | 7.9822 | 7.6981 | 6.9938 | 6.6182 | 6.6182 | 2.7173 | 1.1582 | 0.12433 | 0 | 0 | 0 | 0 | 0 | 0 | 0

## Added Storage Power
Type | Year 0 | Year 1 | Year 2 | Year 3 | Year 4 | Year 5 | Year 6 | Year 7 | Year 8 | Year 9 | Year 10 | Year 11 | Year 12 | Year 13 | Year 14 | Year 15 | Year 16 | Year 17 | Year 18 | Year 19
Battery | 5.4214 | 1.616 | 1.0663 | 0.1574 | 0 | 0 | 0 | 0 | 0 | 0 | 0 | 0 | 0 | 0 | 0 | 0 | 0 | 0 | 0 | 0

## Retired Storage Power
Storage Technology | Year | Year 0 | Year 1 | Year 2 | Year 3 | Year 4 | Year 5 | Year 6 | Year 7 | Year 8 | Year 9 | Year 10 | Year 11 | Year 12 | Year 13 | Year 14 | Year 15 | Year 16 | Year 17 | Year 18 | Year 19
Battery | 0 | 0 | 0 | 0 | 0 | 0 | 0 | 0 | 0 | 0 | 0 | 0 | 0 | 0 | 0 | 0 | 0 | 0 | 0 | 0 | 0
Battery | 1 | 0 | 0 | 0 | 0 | 0 | 0 | 0 | 0 | 0 | 0 | 0 | 0 | 0 | 0 | 0 | 0 | 0 | 0 | 0 | 0
Battery | 2 | 0 | 0 | 0 | 0 | 0 | 0 | 0 | 0 | 0 | 0 | 0 | 0 | 0 | 0 | 0 | 0 | 0 | 0 | 0 | 0
Battery | 3 | 0 | 0 | 0 | 0 | 0 | 0 | 0 | 0 | 0 | 0 | 0 | 0 | 0 | 0 | 0 | 0 | 0 | 0 | 0 | 0
Battery | 4 | 0 | 0 | 0 | 0 | 0 | 0 | 0 | 0 | 0 | 0 | 0 | 0 | 0 | 0 | 0 | 0 | 0 | 0 | 0 | 0
Battery | 5 | 0.27897 | 0 | 0 | 0 | 0 | 0 | 0 | 0 | 0 | 0 | 0 | 0 | 0 | 0 | 0 | 0 | 0 | 0 | 0 | 0
Battery | 6 | 0.22714 | 0.056911 | 0 | 0 | 0 | 0 | 0 | 0 | 0 | 0 | 0 | 0 | 0 | 0 | 0 | 0 | 0 | 0 | 0 | 0
Battery | 7 | 0.70438 | 0 | 0 | 0 | 0 | 0 | 0 | 0 | 0 | 0 | 0 | 0 | 0 | 0 | 0 | 0 | 0 | 0 | 0 | 0
Battery | 8 | 0.31005 | 0 | 0.065551 | 0 | 0 | 0 | 0 | 0 | 0 | 0 | 0 | 0 | 0 | 0 | 0 | 0 | 0 | 0 | 0 | 0
Battery | 9 | 0 | 0 | 0 | 0 | 0 | 0 | 0 | 0 | 0 | 0 | 0 | 0 | 0 | 0 | 0 | 0 | 0 | 0 | 0 | 0
Battery | 10 | 3.9009 | 0 | 0 | 0 | 0 | 0 | 0 | 0 | 0 | 0 | 0 | 0 | 0 | 0 | 0 | 0 | 0 | 0 | 0 | 0
Battery | 11 | 0 | 1.5591 | 0 | 0 | 0 | 0 | 0 | 0 | 0 | 0 | 0 | 0 | 0 | 0 | 0 | 0 | 0 | 0 | 0 | 0
Battery | 12 | 0 | 0 | 1.0008 | 0.033076 | 0 | 0 | 0 | 0 | 0 | 0 | 0 | 0 | 0 | 0 | 0 | 0 | 0 | 0 | 0 | 0
Battery | 13 | 0 | 0 | 0 | 0.12433 | 0 | 0 | 0 | 0 | 0 | 0 | 0 | 0 | 0 | 0 | 0 | 0 | 0 | 0 | 0 | 0
Battery | 14 | 0 | 0 | 0 | 0 | 0 | 0 | 0 | 0 | 0 | 0 | 0 | 0 | 0 | 0 | 0 | 0 | 0 | 0 | 0 | 0
Battery | 15 | 0 | 0 | 0 | 0 | 0 | 0 | 0 | 0 | 0 | 0 | 0 | 0 | 0 | 0 | 0 | 0 | 0 | 0 | 0 | 0
Battery | 16 | 0 | 0 | 0 | 0 | 0 | 0 | 0 | 0 | 0 | 0 | 0 | 0 | 0 | 0 | 0 | 0 | 0 | 0 | 0 | 0
Battery | 17 | 0 | 0 | 0 | 0 | 0 | 0 | 0 | 0 | 0 | 0 | 0 | 0 | 0 | 0 | 0 | 0 | 0 | 0 | 0 | 0
Battery | 18 | 0 | 0 | 0 | 0 | 0 | 0 | 0 | 0 | 0 | 0 | 0 | 0 | 0 | 0 | 0 | 0 | 0 | 0 | 0 | 0
Battery | 19 | 0 | 0 | 0 | 0 | 0 | 0 | 0 | 0 | 0 | 0 | 0 | 0 | 0 | 0 | 0 | 0 | 0 | 0 | 0 | 0

## Remaining Storage Power
Storage Technology | Year | Year 0 | Year 1 | Year 2 | Year 3 | Year 4 | Year 5 | Year 6 | Year 7 | Year 8 | Year 9 | Year 10 | Year 11 | Year 12 | Year 13 | Year 14 | Year 15 | Year 16 | Year 17 | Year 18 | Year 19
Battery | 0 | 5.4214 | 0 | 0 | 0 | 0 | 0 | 0 | 0 | 0 | 0 | 0 | 0 | 0 | 0 | 0 | 0 | 0 | 0 | 0 | 0
Battery | 1 | 5.4214 | 1.616 | 0 | 0 | 0 | 0 | 0 | 0 | 0 | 0 | 0 | 0 | 0 | 0 | 0 | 0 | 0 | 0 | 0 | 0
Battery | 2 | 5.4214 | 1.616 | 1.0663 | 0 | 0 | 0 | 0 | 0 | 0 | 0 | 0 | 0 | 0 | 0 | 0 | 0 | 0 | 0 | 0 | 0
Battery | 3 | 5.4214 | 1.616 | 1.0663 | 0.1574 | 0 | 0 | 0 | 0 | 0 | 0 | 0 | 0 | 0 | 0 | 0 | 0 | 0 | 0 | 0 | 0
Battery | 4 | 5.4214 | 1.616 | 1.0663 | 0.1574 | 0 | 0 | 0 | 0 | 0 | 0 | 0 | 0 | 0 | 0 | 0 | 0 | 0 | 0 | 0 | 0
Battery | 5 | 5.1424 | 1.616 | 1.0663 | 0.1574 | 0 | 0 | 0 | 0 | 0 | 0 | 0 | 0 | 0 | 0 | 0 | 0 | 0 | 0 | 0 | 0
Battery | 6 | 4.9153 | 1.5591 | 1.0663 | 0.1574 | 0 | 0 | 0 | 0 | 0 | 0 | 0 | 0 | 0 | 0 | 0 | 0 | 0 | 0 | 0 | 0
Battery | 7 | 4.2109 | 1.5591 | 1.0663 | 0.1574 | 0 | 0 | 0 | 0 | 0 | 0 | 0 | 0 | 0 | 0 | 0 | 0 | 0 | 0 | 0 | 0
Battery | 8 | 3.9009 | 1.5591 | 1.0008 | 0.1574 | 0 | 0 | 0 | 0 | 0 | 0 | 0 | 0 | 0 | 0 | 0 | 0 | 0 | 0 | 0 | 0
Battery | 9 | 3.9009 | 1.5591 | 1.0008 | 0.1574 | 0 | 0 | 0 | 0 | 0 | 0 | 0 | 0 | 0 | 0 | 0 | 0 | 0 | 0 | 0 | 0
Battery | 10 | 0 | 1.5591 | 1.0008 | 0.1574 | 0 | 0 | 0 | 0 | 0 | 0 | 0 | 0 | 0 | 0 | 0 | 0 | 0 | 0 | 0 | 0
Battery | 11 | 0 | 0 | 1.0008 | 0.1574 | 0 | 0 | 0 | 0 | 0 | 0 | 0 | 0 | 0 | 0 | 0 | 0 | 0 | 0 | 0 | 0
Battery | 12 | 0 | 0 | 0 | 0.12433 | 0 | 0 | 0 | 0 | 0 | 0 | 0 | 0 | 0 | 0 | 0 | 0 | 0 | 0 | 0 | 0
Battery | 13 | 0 | 0 | 0 | 0 | 0 | 0 | 0 | 0 | 0 | 0 | 0 | 0 | 0 | 0 | 0 | 0 | 0 | 0 | 0 | 0
Battery | 14 | 0 | 0 | 0 | 0 | 0 | 0 | 0 | 0 | 0 | 0 | 0 | 0 | 0 | 0 | 0 | 0 | 0 | 0 | 0 | 0
Battery | 15 | 0 | 0 | 0 | 0 | 0 | 0 | 0 | 0 | 0 | 0 | 0 | 0 | 0 | 0 | 0 | 0 | 0 | 0 | 0 | 0
Battery | 16 | 0 | 0 | 0 | 0 | 0 | 0 | 0 | 0 | 0 | 0 | 0 | 0 | 0 | 0 | 0 | 0 | 0 | 0 | 0 | 0
Battery | 17 | 0 | 0 | 0 | 0 | 0 | 0 | 0 | 0 | 0 | 0 | 0 | 0 | 0 | 0 | 0 | 0 | 0 | 0 | 0 | 0
Battery | 18 | 0 | 0 | 0 | 0 | 0 | 0 | 0 | 0 | 0 | 0 | 0 | 0 | 0 | 0 | 0 | 0 | 0 | 0 | 0 | 0
Battery | 19 | 0 | 0 | 0 | 0 | 0 | 0 | 0 | 0 | 0 | 0 | 0 | 0 | 0 | 0 | 0 | 0 | 0 | 0 | 0 | 0

## Installed Storage Energy
Type | Year 0 | Year 1 | Year 2 | Year 3 | Year 4 | Year 5 | Year 6 | Year 7 | Year 8 | Year 9 | Year 10 | Year 11 | Year 12 | Year 13 | Year 14 | Year 15 | Year 16 | Year 17 | Year 18 | Year 19
Battery | 32.3611 | 41.3085 | 47.1512 | 47.1512 | 47.8255 | 47.8255 | 47.8255 | 47.8255 | 47.8255 | 47.8255 | 15.4645 | 6.517 | 0.67435 | 0 | 0 | 0 | 0 | 0 | 0 | 0

## Added Storage Energy
Type | Year 0 | Year 1 | Year 2 | Year 3 | Year 4 | Year 5 | Year 6 | Year 7 | Year 8 | Year 9 | Year 10 | Year 11 | Year 12 | Year 13 | Year 14 | Year 15 | Year 16 | Year 17 | Year 18 | Year 19
Battery | 32.3611 | 8.9474 | 5.8427 | 0 | 0.67435 | 0 | 0 | 0 | 0 | 0 | 0 | 0 | 0 | 0 | 0 | 0 | 0 | 0 | 0 | 0

## Retired Storage Energy
Storage Technology | Year | Year 0 | Year 1 | Year 2 | Year 3 | Year 4 | Year 5 | Year 6 | Year 7 | Year 8 | Year 9 | Year 10 | Year 11 | Year 12 | Year 13 | Year 14 | Year 15 | Year 16 | Year 17 | Year 18 | Year 19
Battery | 0 | 0 | 0 | 0 | 0 | 0 | 0 | 0 | 0 | 0 | 0 | 0 | 0 | 0 | 0 | 0 | 0 | 0 | 0 | 0 | 0
Battery | 1 | 0 | 0 | 0 | 0 | 0 | 0 | 0 | 0 | 0 | 0 | 0 | 0 | 0 | 0 | 0 | 0 | 0 | 0 | 0 | 0
Battery | 2 | 0 | 0 | 0 | 0 | 0 | 0 | 0 | 0 | 0 | 0 | 0 | 0 | 0 | 0 | 0 | 0 | 0 | 0 | 0 | 0
Battery | 3 | 0 | 0 | 0 | 0 | 0 | 0 | 0 | 0 | 0 | 0 | 0 | 0 | 0 | 0 | 0 | 0 | 0 | 0 | 0 | 0
Battery | 4 | 0 | 0 | 0 | 0 | 0 | 0 | 0 | 0 | 0 | 0 | 0 | 0 | 0 | 0 | 0 | 0 | 0 | 0 | 0 | 0
Battery | 5 | 0 | 0 | 0 | 0 | 0 | 0 | 0 | 0 | 0 | 0 | 0 | 0 | 0 | 0 | 0 | 0 | 0 | 0 | 0 | 0
Battery | 6 | 0 | 0 | 0 | 0 | 0 | 0 | 0 | 0 | 0 | 0 | 0 | 0 | 0 | 0 | 0 | 0 | 0 | 0 | 0 | 0
Battery | 7 | 0 | 0 | 0 | 0 | 0 | 0 | 0 | 0 | 0 | 0 | 0 | 0 | 0 | 0 | 0 | 0 | 0 | 0 | 0 | 0
Battery | 8 | 0 | 0 | 0 | 0 | 0 | 0 | 0 | 0 | 0 | 0 | 0 | 0 | 0 | 0 | 0 | 0 | 0 | 0 | 0 | 0
Battery | 9 | 0 | 0 | 0 | 0 | 0 | 0 | 0 | 0 | 0 | 0 | 0 | 0 | 0 | 0 | 0 | 0 | 0 | 0 | 0 | 0
Battery | 10 | 32.3611 | 0 | 0 | 0 | 0 | 0 | 0 | 0 | 0 | 0 | 0 | 0 | 0 | 0 | 0 | 0 | 0 | 0 | 0 | 0
Battery | 11 | 0 | 8.9474 | 0 | 0 | 0 | 0 | 0 | 0 | 0 | 0 | 0 | 0 | 0 | 0 | 0 | 0 | 0 | 0 | 0 | 0
Battery | 12 | 0 | 0 | 5.8427 | 0 | 0 | 0 | 0 | 0 | 0 | 0 | 0 | 0 | 0 | 0 | 0 | 0 | 0 | 0 | 0 | 0
Battery | 13 | 0 | 0 | 0 | 0 | 0.67435 | 0 | 0 | 0 | 0 | 0 | 0 | 0 | 0 | 0 | 0 | 0 | 0 | 0 | 0 | 0
Battery | 14 | 0 | 0 | 0 | 0 | 0 | 0 | 0 | 0 | 0 | 0 | 0 | 0 | 0 | 0 | 0 | 0 | 0 | 0 | 0 | 0
Battery | 15 | 0 | 0 | 0 | 0 | 0 | 0 | 0 | 0 | 0 | 0 | 0 | 0 | 0 | 0 | 0 | 0 | 0 | 0 | 0 | 0
Battery | 16 | 0 | 0 | 0 | 0 | 0 | 0 | 0 | 0 | 0 | 0 | 0 | 0 | 0 | 0 | 0 | 0 | 0 | 0 | 0 | 0
Battery | 17 | 0 | 0 | 0 | 0 | 0 | 0 | 0 | 0 | 0 | 0 | 0 | 0 | 0 | 0 | 0 | 0 | 0 | 0 | 0 | 0
Battery | 18 | 0 | 0 | 0 | 0 | 0 | 0 | 0 | 0 | 0 | 0 | 0 | 0 | 0 | 0 | 0 | 0 | 0 | 0 | 0 | 0
Battery | 19 | 0 | 0 | 0 | 0 | 0 | 0 | 0 | 0 | 0 | 0 | 0 | 0 | 0 | 0 | 0 | 0 | 0 | 0 | 0 | 0

## Remaining Storage Energy
Storage Technology | Year | Year 0 | Year 1 | Year 2 | Year 3 | Year 4 | Year 5 | Year 6 | Year 7 | Year 8 | Year 9 | Year 10 | Year 11 | Year 12 | Year 13 | Year 14 | Year 15 | Year 16 | Year 17 | Year 18 | Year 19
Battery | 0 | 32.3611 | 0 | 0 | 0 | 0 | 0 | 0 | 0 | 0 | 0 | 0 | 0 | 0 | 0 | 0 | 0 | 0 | 0 | 0 | 0
Battery | 1 | 32.3611 | 8.9474 | 0 | 0 | 0 | 0 | 0 | 0 | 0 | 0 | 0 | 0 | 0 | 0 | 0 | 0 | 0 | 0 | 0 | 0
Battery | 2 | 32.3611 | 8.9474 | 5.8427 | 0 | 0 | 0 | 0 | 0 | 0 | 0 | 0 | 0 | 0 | 0 | 0 | 0 | 0 | 0 | 0 | 0
Battery | 3 | 32.3611 | 8.9474 | 5.8427 | 0 | 0 | 0 | 0 | 0 | 0 | 0 | 0 | 0 | 0 | 0 | 0 | 0 | 0 | 0 | 0 | 0
Battery | 4 | 32.3611 | 8.9474 | 5.8427 | 0 | 0.67435 | 0 | 0 | 0 | 0 | 0 | 0 | 0 | 0 | 0 | 0 | 0 | 0 | 0 | 0 | 0
Battery | 5 | 32.3611 | 8.9474 | 5.8427 | 0 | 0.67435 | 0 | 0 | 0 | 0 | 0 | 0 | 0 | 0 | 0 | 0 | 0 | 0 | 0 | 0 | 0
Battery | 6 | 32.3611 | 8.9474 | 5.8427 | 0 | 0.67435 | 0 | 0 | 0 | 0 | 0 | 0 | 0 | 0 | 0 | 0 | 0 | 0 | 0 | 0 | 0
Battery | 7 | 32.3611 | 8.9474 | 5.8427 | 0 | 0.67435 | 0 | 0 | 0 | 0 | 0 | 0 | 0 | 0 | 0 | 0 | 0 | 0 | 0 | 0 | 0
Battery | 8 | 32.3611 | 8.9474 | 5.8427 | 0 | 0.67435 | 0 | 0 | 0 | 0 | 0 | 0 | 0 | 0 | 0 | 0 | 0 | 0 | 0 | 0 | 0
Battery | 9 | 32.3611 | 8.9474 | 5.8427 | 0 | 0.67435 | 0 | 0 | 0 | 0 | 0 | 0 | 0 | 0 | 0 | 0 | 0 | 0 | 0 | 0 | 0
Battery | 10 | 0 | 8.9474 | 5.8427 | 0 | 0.67435 | 0 | 0 | 0 | 0 | 0 | 0 | 0 | 0 | 0 | 0 | 0 | 0 | 0 | 0 | 0
Battery | 11 | 0 | 0 | 5.8427 | 0 | 0.67435 | 0 | 0 | 0 | 0 | 0 | 0 | 0 | 0 | 0 | 0 | 0 | 0 | 0 | 0 | 0
Battery | 12 | 0 | 0 | 0 | 0 | 0.67435 | 0 | 0 | 0 | 0 | 0 | 0 | 0 | 0 | 0 | 0 | 0 | 0 | 0 | 0 | 0
Battery | 13 | 0 | 0 | 0 | 0 | 0 | 0 | 0 | 0 | 0 | 0 | 0 | 0 | 0 | 0 | 0 | 0 | 0 | 0 | 0 | 0
Battery | 14 | 0 | 0 | 0 | 0 | 0 | 0 | 0 | 0 | 0 | 0 | 0 | 0 | 0 | 0 | 0 | 0 | 0 | 0 | 0 | 0
Battery | 15 | 0 | 0 | 0 | 0 | 0 | 0 | 0 | 0 | 0 | 0 | 0 | 0 | 0 | 0 | 0 | 0 | 0 | 0 | 0 | 0
Battery | 16 | 0 | 0 | 0 | 0 | 0 | 0 | 0 | 0 | 0 | 0 | 0 | 0 | 0 | 0 | 0 | 0 | 0 | 0 | 0 | 0
Battery | 17 | 0 | 0 | 0 | 0 | 0 | 0 | 0 | 0 | 0 | 0 | 0 | 0 | 0 | 0 | 0 | 0 | 0 | 0 | 0 | 0
Battery | 18 | 0 | 0 | 0 | 0 | 0 | 0 | 0 | 0 | 0 | 0 | 0 | 0 | 0 | 0 | 0 | 0 | 0 | 0 | 0 | 0
Battery | 19 | 0 | 0 | 0 | 0 | 0 | 0 | 0 | 0 | 0 | 0 | 0 | 0 | 0 | 0 | 0 | 0 | 0 | 0 | 0 | 0

## Dispatched Electricity
Generation Technology | Year | Day | Hour 0 | Hour 1 | Hour 2 | Hour 3 | Hour 4 | Hour 5 | Hour 6 | Hour 7 | Hour 8 | Hour 9 | Hour 10 | Hour 11 | Hour 12 | Hour 13 | Hour 14 | Hour 15 | Hour 16 | Hour 17 | Hour 18 | Hour 19 | Hour 20 | Hour 21 | Hour 22 | Hour 23
Diesel | 0 | 0 | 1.854 | 0 | 0 | 0.6709 | 0 | 0 | 2.1257 | 0.10854 | 0 | 0 | 0 | 0 | 0 | 0 | 0 | 0 | 0 | 0 | 1.6323 | 7.2551 | 1.465 | 3.7813 | 4.9722 | 0
Diesel | 0 | 1 | 3.4627 | 0 | 2.4343 | 0 | 0 | 2.9054 | 1.9838 | 0.65147 | 0 | 0 | 0 | 0 | 0 | 0 | 0 | 0 | 0 | 0.9652 | 7.2551 | 3.029 | 7.2551 | 6.7961 | 1.0822 | 5.4088
Diesel | 0 | 2 | 0 | 1.2662 | 0 | 0.82596 | 0.67082 | 0 | 0.31666 | 0 | 0 | 0 | 0 | 0 | 0 | 0 | 0 | 0 | 0 | 0 | 0.054231 | 0.74976 | 0.40126 | 0.68031 | 4.0655 | 0
Diesel | 0 | 3 | 0.77823 | 0.011753 | 0 | 0 | 0 | 0 | 0 | 0 | 0 | 0 | 0 | 0 | 0 | 0 | 0 | 0 | 0 | 0 | 0.76217 | 1.423 | 0.82935 | 0 | 2.7653 | 0
Diesel | 0 | 4 | 3.727 | 2.4085 | 2.1547 | 0 | 0 | 2.2202 | 0 | 0 | 0 | 0 | 0 | 0 | 0 | 0 | 0 | 0 | 0 | 0 | 0.90305 | 2.0166 | 7.2551 | 1.4364 | 0.88167 | 4.7578
Diesel | 0 | 5 | 7.2551 | 1.7769 | 6.6688 | 6.2919 | 5.9908 | 5.6745 | 2.4385 | 0 | 0 | 0 | 0 | 0 | 0 | 0 | 0 | 0 | 0 | 2.266 | 7.2551 | 7.2551 | 7.2551 | 7.2551 | 7.2551 | 3.0912
Diesel | 0 | 6 | 7.2551 | 7.2551 | 7.2551 | 7.2551 | 7.2551 | 7.2551 | 4.5784 | 1.2074 | 0 | 0.46059 | 0.73941 | 0 | 0.37183 | 0 | 0 | 3.4006 | 7.2551 | 7.2551 | 7.2551 | 7.2551 | 7.2551 | 7.2551 | 7.2551 | 7.2551
Diesel | 0 | 7 | 7.2551 | 7.2551 | 7.2551 | 7.2551 | 7.2551 | 7.2551 | 4.7302 | 1.0612 | 0 | 0 | 0.212 | 0 | 0 | 0 | 0 | 0.74789 | 6.8576 | 7.2551 | 7.2551 | 7.2551 | 7.2551 | 7.2551 | 7.2551 | 7.2551
Diesel | 0 | 8 | 7.2551 | 7.2551 | 7.1623 | 6.4826 | 6.7311 | 7.2551 | 4.5237 | 0.37752 | 0 | 0 | 0 | 0 | 0 | 0 | 0 | 0 | 0 | 7.2551 | 7.2551 | 7.2551 | 5.7082 | 7.2551 | 4.753 | 7.2551
Diesel | 0 | 9 | 5.5701 | 0 | 4.89 | 4.7733 | 4.7894 | 5.3302 | 4.3761 | 0.47008 | 0 | 0 | 0 | 0 | 0 | 0 | 0 | 0 | 0 | 7.2551 | 4.0475 | 7.2551 | 3.9896 | 7.2551 | 2.3488 | 6.9015
Diesel | 0 | 10 | 2.0086 | 0 | 1.2086 | 0.93924 | 0 | 0 | 0.8153 | 0.57879 | 0 | 0 | 0 | 0 | 0 | 0 | 0 | 0 | 0.67559 | 7.2551 | 2.9028 | 2.9172 | 7.2551 | 0.32455 | 4.6999 | 3.4002
Diesel | 0 | 11 | 5.192 | 4.6049 | 4.4048 | 0 | 4.3197 | 5.125 | 6.1055 | 3.8643 | 0 | 0 | 0 | 0 | 0 | 0 | 0 | 3.6611 | 7.2551 | 7.2551 | 6.5318 | 7.2551 | 7.2551 | 7.2551 | 2.492 | 6.9013
Diesel | 1 | 0 | 2.2573 | 0 | 0 | 0.99287 | 0 | 0 | 2.5231 | 0.10128 | 0 | 0 | 0 | 0 | 0 | 0 | 0 | 0 | 0 | 0 | 0.60726 | 7.2551 | 0.43921 | 2.5611 | 5.509 | 0
Diesel | 1 | 1 | 3.8583 | 0 | 2.7805 | 0 | 2.3823 | 3.2729 | 3.5664 | 0.52632 | 0 | 0 | 0 | 0 | 0 | 0 | 0 | 0 | 0 | 0 | 7.2551 | 2.0283 | 7.2551 | 1.1072 | 7.0378 | 0
Diesel | 1 | 2 | 0 | 0 | 1.4825 | 0 | 0.94993 | 0 | 0.45199 | 0 | 0 | 0 | 0 | 0 | 0 | 0 | 0 | 0 | 0 | 0 | 0 | 0 | 0 | 0 | 3.1534 | 0
Diesel | 1 | 3 | 0 | 0.30867 | 0 | 0 | 0 | 0.10867 | 0 | 0 | 0 | 0 | 0 | 0 | 0 | 0 | 0 | 0 | 0 | 0 | 0 | 0.32223 | 0 | 0 | 0 | 1.0211
Diesel | 1 | 4 | 0 | 3.4262 | 0 | 0 | 2.437 | 2.4172 | 0 | 0 | 0 | 0 | 0 | 0 | 0 | 0 | 0 | 0 | 0 | 0 | 0 | 1.6421 | 7.2551 | 0.30445 | 6.7659 | 0
Diesel | 1 | 5 | 7.2551 | 0.56365 | 7.044 | 6.646 | 6.3269 | 5.921 | 2.2526 | 0 | 0 | 0 | 0 | 0 | 0 | 0 | 0 | 0 | 0 | 0.35239 | 7.2551 | 7.2551 | 7.2551 | 7.2551 | 7.2551 | 1.9447
Diesel | 1 | 6 | 7.2551 | 7.2551 | 7.2551 | 7.2551 | 7.2551 | 7.2551 | 4.4811 | 0.55706 | 0 | 0.57245 | 0 | 0 | 0 | 0 | 0 | 0.72251 | 6.9623 | 7.2551 | 7.2551 | 7.2551 | 7.2551 | 7.2551 | 7.2551 | 7.2551
Diesel | 1 | 7 | 7.2551 | 7.2551 | 7.2551 | 7.2551 | 7.2551 | 7.2551 | 4.6541 | 0.40682 | 0 | 0.060815 | 0 | 0 | 0 | 0 | 0 | 0.046348 | 4.4979 | 7.2551 | 7.2551 | 7.2551 | 7.2551 | 7.2551 | 7.2551 | 7.2551
Diesel | 1 | 8 | 7.2551 | 7.2551 | 7.2551 | 5.8539 | 7.0977 | 7.2551 | 4.4942 | 0 | 0 | 0 | 0 | 0 | 0 | 0 | 0 | 0 | 0 | 7.2551 | 7.2551 | 7.2551 | 4.6936 | 7.2551 | 3.6823 | 7.2551
Diesel | 1 | 9 | 5.9093 | 5.4798 | 5.1846 | 0 | 5.0676 | 5.726 | 4.5223 | 0 | 0 | 0 | 0 | 0 | 0 | 0 | 0 | 0 | 0 | 2.4684 | 7.2551 | 7.2551 | 7.2551 | 1.7082 | 7.2551 | 0.26981
Diesel | 1 | 10 | 2.3179 | 0 | 1.4715 | 1.1898 | 0 | 0 | 2.8603 | 0.47178 | 0 | 0 | 0 | 0 | 0 | 0 | 0 | 0 | 0 | 0.92217 | 7.2551 | 1.831 | 3.3347 | 6.1934 | 0 | 3.7735
Diesel | 1 | 11 | 5.5359 | 4.9139 | 4.6914 | 0 | 4.5918 | 5.4349 | 6.459 | 0.49591 | 0 | 0 | 0 | 0 | 0 | 0 | 0 | 3.5028 | 7.2551 | 7.2551 | 7.2551 | 7.2551 | 7.2551 | 7.2551 | 1.356 | 7.2551
Diesel | 2 | 0 | 2.6808 | 0 | 0 | 1.3309 | 0 | 0 | 2.9428 | 0.21792 | 0 | 0 | 0 | 0 | 0 | 0 | 0 | 0 | 0 | 0 | 0.16152 | 7.2551 | 0 | 3.3883 | 6.0728 | 0
Diesel | 2 | 1 | 4.2736 | 0 | 3.1441 | 0 | 0 | 3.6587 | 3.9413 | 0.55239 | 0 | 0 | 0 | 0 | 0 | 0 | 0 | 0 | 0 | 0 | 7.2551 | 1.6081 | 7.2551 | 3.6741 | 7.2551 | 0
Diesel | 2 | 2 | 0 | 0 | 0 | 1.4006 | 1.243 | 0 | 0.65236 | 0 | 0 | 0 | 0 | 0 | 0 | 0 | 0 | 0 | 0 | 0 | 0 | 0 | 0 | 0 | 3.023 | 0
Diesel | 2 | 3 | 0 | 0 | 0.15003 | 0.011262 | 0 | 0.84921 | 0 | 0 | 0 | 0 | 0 | 0 | 0 | 0 | 0 | 0 | 0 | 0 | 0 | 0 | 0 | 0 | 0.17958 | 0
Diesel | 2 | 4 | 0 | 3.764 | 0 | 0 | 2.6208 | 2.6517 | 0 | 0 | 0 | 0 | 0 | 0 | 0 | 0 | 0 | 0 | 0 | 0 | 0 | 0.4421 | 7.2551 | 0 | 7.252 | 0
Diesel | 2 | 5 | 7.2551 | 7.2551 | 7.2551 | 0 | 6.6805 | 6.2099 | 2.2038 | 0 | 0 | 0 | 0 | 0 | 0 | 0 | 0 | 0 | 0 | 0 | 7.2551 | 7.2551 | 7.2551 | 2.667 | 7.2551 | 6.4984
Diesel | 2 | 6 | 7.2551 | 7.2551 | 7.2551 | 7.2551 | 7.2551 | 7.2551 | 4.5195 | 0.17488 | 0 | 0.58959 | 0.68616 | 0 | 0.25341 | 0 | 0 | 0.31212 | 6.6338 | 7.2551 | 7.2551 | 7.2551 | 7.2551 | 7.2551 | 7.2551 | 7.2551
Diesel | 2 | 7 | 7.2551 | 7.2551 | 7.2551 | 7.2551 | 7.2551 | 7.2551 | 4.7096 | 0.021762 | 0 | 0.052378 | 0 | 0 | 0 | 0 | 0 | 0 | 4.9239 | 7.2551 | 7.2551 | 7.2551 | 7.2551 | 7.2551 | 7.2551 | 7.2551
Diesel | 2 | 8 | 7.2551 | 7.2551 | 7.2551 | 7.2551 | 7.2551 | 7.2551 | 4.5804 | 0 | 0 | 0 | 0 | 0 | 0 | 0 | 0 | 0 | 0.53229 | 7.2551 | 7.2551 | 7.2551 | 4.2588 | 7.2551 | 3.1886 | 7.2551
Diesel | 2 | 9 | 6.2654 | 5.8105 | 5.494 | 0 | 5.3596 | 6.056 | 4.7282 | 0 | 0 | 0 | 0 | 0 | 0 | 0 | 0 | 0 | 0 | 1.8326 | 7.2551 | 7.2551 | 7.2551 | 1.1378 | 7.2551 | 0
Diesel | 2 | 10 | 2.6426 | 0 | 1.7476 | 1.4529 | 0 | 0 | 3.181 | 0.48887 | 0 | 0 | 0 | 0 | 0 | 0 | 0 | 0 | 0 | 0.33704 | 7.2551 | 1.3211 | 2.5986 | 6.6631 | 0 | 4.1655
Diesel | 2 | 11 | 5.897 | 5.2383 | 4.9923 | 0 | 4.8774 | 5.7602 | 6.8305 | 0.46651 | 0 | 0 | 0 | 0 | 0 | 0 | 0 | 3.5038 | 7.2551 | 7.2551 | 7.2551 | 7.2551 | 7.2551 | 7.2551 | 0.7937 | 7.2551
Diesel | 3 | 0 | 3.1255 | 0 | 1.9965 | 1.6859 | 0 | 0 | 2.3106 | 0.56177 | 0 | 0 | 0 | 0 | 0 | 0 | 0 | 0 | 0 | 0 | 7.8185 | 1.2823 | 0.486 | 7.3268 | 0 | 5.409
Diesel | 3 | 1 | 4.7098 | 0 | 3.5259 | 0 | 3.0824 | 4.0639 | 4.3761 | 0.8603 | 0 | 0 | 0 | 0 | 0 | 0 | 0 | 0 | 0 | 0 | 7.8185 | 2.1291 | 7.8185 | 4.5432 | 7.8185 | 0
Diesel | 3 | 2 | 0 | 2.2711 | 0 | 0 | 1.5507 | 0 | 0.96657 | 0 | 0 | 0 | 0 | 0 | 0 | 0 | 0 | 0 | 0 | 0 | 0 | 0 | 0 | 6.2685 | 1.5134 | 0
Diesel | 3 | 3 | 0 | 0.9478 | 0 | 0 | 0 | 1.1556 | 0 | 0 | 0 | 0 | 0 | 0 | 0 | 0 | 0 | 0 | 0 | 0 | 0 | 0.20769 | 0 | 0 | 4.4733 | 0
Diesel | 3 | 4 | 0 | 4.1186 | 0 | 0 | 3.0263 | 2.9471 | 0 | 0 | 0 | 0 | 0 | 0 | 0 | 0 | 0 | 0 | 0 | 0 | 0 | 7.8185 | 1.0964 | 2.8624 | 7.7623 | 0
Diesel | 3 | 5 | 7.8185 | 7.8185 | 7.8185 | 0 | 7.053 | 6.5667 | 2.4136 | 0 | 0 | 0 | 0 | 0 | 0 | 0 | 0 | 0 | 0 | 0.38759 | 7.8185 | 7.8185 | 7.8185 | 3.0937 | 7.8185 | 7.8185
Diesel | 3 | 6 | 7.8185 | 7.8185 | 7.8185 | 7.8185 | 7.8185 | 7.8185 | 4.8099 | 0.30923 | 0 | 0.58998 | 0 | 0 | 0 | 0 | 0 | 0.47951 | 7.1052 | 7.8185 | 7.8185 | 7.8185 | 7.8185 | 7.8185 | 7.8185 | 7.8185
Diesel | 3 | 7 | 7.8185 | 7.8185 | 7.8185 | 7.8185 | 7.8185 | 7.8185 | 5.0094 | 0.15553 | 0 | 0 | 0 | 0 | 0 | 0 | 0 | 0 | 4.7477 | 7.8185 | 7.8185 | 7.8185 | 7.8185 | 7.8185 | 7.8185 | 7.8185
Diesel | 3 | 8 | 7.8185 | 7.8185 | 7.8185 | 7.8185 | 7.8185 | 7.8185 | 4.8797 | 0 | 0 | 0 | 0 | 0 | 0 | 0 | 0 | 0 | 0.7118 | 7.8185 | 7.8185 | 7.8185 | 4.7644 | 7.8185 | 3.6325 | 7.8185
Diesel | 3 | 9 | 6.6393 | 0 | 5.8188 | 5.6621 | 5.6663 | 5.4102 | 5.0376 | 0 | 0 | 0 | 0 | 0 | 0 | 0 | 0 | 0 | 0 | 7.8185 | 2.8986 | 7.8185 | 2.8106 | 7.8185 | 0.92852 | 7.8185
Diesel | 3 | 10 | 2.9835 | 0 | 0 | 1.7292 | 0 | 0 | 3.5336 | 0.73744 | 0 | 0 | 0 | 0 | 0 | 0 | 0 | 0 | 0 | 0.68488 | 7.8185 | 1.7478 | 7.8185 | 4.8462 | 6.0257 | 0
Diesel | 3 | 11 | 6.2762 | 5.5789 | 5.3082 | 0 | 5.1773 | 6.1018 | 7.2209 | 4.1224 | 0 | 0 | 0 | 0 | 0 | 0 | 0 | 3.8026 | 7.8185 | 7.8185 | 4.439 | 7.8185 | 7.8185 | 7.8185 | 1.1655 | 7.8185
Diesel | 4 | 0 | 3.5924 | 3.0025 | 2.3925 | 0 | 0 | 0 | 3.8583 | 1.0984 | 0 | 0 | 0 | 0 | 0 | 0 | 0 | 0 | 0 | 0 | 8.2877 | 1.9969 | 2.0957 | 7.9573 | 0 | 5.9831
Diesel | 4 | 1 | 5.1677 | 0 | 3.9267 | 3.3633 | 3.4589 | 0 | 4.8653 | 1.4062 | 0 | 0 | 0 | 0 | 0 | 0 | 0 | 0 | 0 | 8.2877 | 2.312 | 8.2877 | 3.585 | 8.2877 | 0.54502 | 7.4947
Diesel | 4 | 2 | 0 | 2.6401 | 0 | 0 | 0 | 2.5942 | 1.3789 | 0 | 0 | 0 | 0 | 0 | 0 | 0 | 0 | 0 | 0 | 0 | 0 | 0.35602 | 8.1703 | 0 | 3.9244 | 0
Diesel | 4 | 3 | 0 | 1.2915 | 0 | 0 | 0 | 1.4912 | 0 | 0 | 0 | 0 | 0 | 0 | 0 | 0 | 0 | 0 | 0 | 0 | 0 | 0.80422 | 0.15988 | 6.8775 | 1.6599 | 0
Diesel | 4 | 4 | 5.2403 | 0 | 3.4166 | 3.1545 | 0 | 3.2964 | 0 | 0 | 0 | 0 | 0 | 0 | 0 | 0 | 0 | 0 | 0 | 0 | 0.23439 | 8.2877 | 1.7107 | 1.457 | 8.2877 | 0
Diesel | 4 | 5 | 8.2877 | 8.2877 | 8.2856 | 7.8183 | 7.4451 | 6.9836 | 2.841 | 0 | 0 | 0 | 0 | 0 | 0 | 0 | 0 | 0 | 0 | 0.28603 | 8.2877 | 8.2877 | 8.2877 | 3.7071 | 8.2877 | 2.2754
Diesel | 4 | 6 | 8.2877 | 8.2877 | 8.2877 | 8.2877 | 8.2877 | 8.2877 | 5.3134 | 0.87527 | 0 | 1.1746 | 1.4223 | 0.48997 | 0 | 0 | 0 | 4.2249 | 8.2877 | 8.2877 | 8.2877 | 8.2877 | 8.2877 | 8.2877 | 8.2877 | 8.2877
Diesel | 4 | 7 | 8.2877 | 8.2877 | 8.2877 | 8.2877 | 8.2877 | 8.2877 | 5.5158 | 0.72289 | 0 | 0.62951 | 0.82641 | 0 | 0.024443 | 0 | 0 | 0.46926 | 8.0181 | 8.2877 | 8.2877 | 8.2877 | 8.2877 | 8.2877 | 8.2877 | 8.2877
Diesel | 4 | 8 | 8.2877 | 8.2877 | 8.2877 | 8.2877 | 8.2877 | 8.2877 | 5.3596 | 0 | 0 | 0 | 0 | 0 | 0 | 0 | 0 | 0 | 1.5157 | 8.2877 | 8.2877 | 8.2877 | 5.4606 | 8.2877 | 4.2638 | 8.2877
Diesel | 4 | 9 | 7.0319 | 0 | 6.1598 | 5.9885 | 5.9883 | 6.6032 | 5.4365 | 0.31579 | 0 | 0 | 0 | 0 | 0 | 0 | 0 | 0 | 0 | 8.2877 | 3.5195 | 8.2877 | 3.4204 | 8.2877 | 1.4498 | 8.2877
Diesel | 4 | 10 | 3.3416 | 0 | 2.3418 | 0 | 0 | 0 | 3.9163 | 0 | 0 | 0 | 0 | 0 | 0 | 0 | 0 | 0 | 0 | 8.2877 | 2.2639 | 8.2877 | 5.8352 | 7.6744 | 0 | 5.0092
Diesel | 4 | 11 | 6.6743 | 5.9365 | 5.64 | 5.4507 | 5.4923 | 6.4605 | 7.6311 | 0 | 0 | 0 | 0 | 0 | 0 | 0 | 0 | 4.3526 | 8.2877 | 8.2877 | 4.0191 | 8.2877 | 8.2877 | 8.2877 | 6.3983 | 8.2877
Diesel | 5 | 0 | 0 | 0 | 0 | 0 | 0 | 0 | 0 | 0 | 0 | 0 | 0 | 0 | 0 | 0 | 0 | 0 | 0 | 0 | 0 | 0 | 0 | 0 | 0 | 0
Diesel | 5 | 1 | 0 | 0 | 0 | 0 | 0 | 0 | 0 | 0 | 0 | 0 | 0 | 0 | 0 | 0 | 0 | 0 | 0 | 0 | 0 | 0 | 0 | 0 | 0 | 0
Diesel | 5 | 2 | 0 | 0 | 0 | 0 | 0 | 0 | 0 | 0 | 0 | 0 | 0 | 0 | 0 | 0 | 0 | 0 | 0 | 0 | 0 | 0 | 0 | 0 | 0 | 0
Diesel | 5 | 3 | 0 | 0 | 0 | 0 | 0 | 0 | 0 | 0 | 0 | 0 | 0 | 0 | 0 | 0 | 0 | 0 | 0 | 0 | 0 | 0 | 0 | 0 | 0 | 0
Diesel | 5 | 4 | 0 | 0 | 0 | 0 | 0 | 0 | 0 | 0 | 0 | 0 | 0 | 0 | 0 | 0 | 0 | 0 | 0 | 0 | 0 | 0 | 0 | 0 | 0 | 0
Diesel | 5 | 5 | 0 | 0 | 0 | 0 | 0 | 0 | 0 | 0 | 0 | 0 | 0 | 0 | 0 | 0 | 0 | 0 | 0 | 0 | 0 | 0 | 0 | 0 | 0 | 0
Diesel | 5 | 6 | 0 | 0 | 0 | 0 | 0 | 0 | 0 | 0 | 0 | 0 | 0 | 0 | 0 | 0 | 0 | 0 | 0 | 0 | 0 | 0 | 0 | 0 | 0 | 0
Diesel | 5 | 7 | 0 | 0 | 0 | 0 | 0 | 0 | 0 | 0 | 0 | 0 | 0 | 0 | 0 | 0 | 0 | 0 | 0 | 0 | 0 | 0 | 0 | 0 | 0 | 0
Diesel | 5 | 8 | 0 | 0 | 0 | 0 | 0 | 0 | 0 | 0 | 0 | 0 | 0 | 0 | 0 | 0 | 0 | 0 | 0 | 0 | 0 | 0 | 0 | 0 | 0 | 0
Diesel | 5 | 9 | 0 | 0 | 0 | 0 | 0 | 0 | 0 | 0 | 0 | 0 | 0 | 0 | 0 | 0 | 0 | 0 | 0 | 0 | 0 | 0 | 0 | 0 | 0 | 0
Diesel | 5 | 10 | 0 | 0 | 0 | 0 | 0 | 0 | 0 | 0 | 0 | 0 | 0 | 0 | 0 | 0 | 0 | 0 | 0 | 0 | 0 | 0 | 0 | 0 | 0 | 0
Diesel | 5 | 11 | 0 | 0 | 0 | 0 | 0 | 0 | 0 | 0 | 0 | 0 | 0 | 0 | 0 | 0 | 0 | 0 | 0 | 0 | 0 | 0 | 0 | 0 | 0 | 0
Diesel | 6 | 0 | 0 | 0 | 0 | 0 | 0 | 0 | 0 | 0 | 0 | 0 | 0 | 0 | 0 | 0 | 0 | 0 | 0 | 0 | 0 | 0 | 0 | 0 | 0 | 0
Diesel | 6 | 1 | 0 | 0 | 0 | 0 | 0 | 0 | 0 | 0 | 0 | 0 | 0 | 0 | 0 | 0 | 0 | 0 | 0 | 0 | 0 | 0 | 0 | 0 | 0 | 0
Diesel | 6 | 2 | 0 | 0 | 0 | 0 | 0 | 0 | 0 | 0 | 0 | 0 | 0 | 0 | 0 | 0 | 0 | 0 | 0 | 0 | 0 | 0 | 0 | 0 | 0 | 0
Diesel | 6 | 3 | 0 | 0 | 0 | 0 | 0 | 0 | 0 | 0 | 0 | 0 | 0 | 0 | 0 | 0 | 0 | 0 | 0 | 0 | 0 | 0 | 0 | 0 | 0 | 0
Diesel | 6 | 4 | 0 | 0 | 0 | 0 | 0 | 0 | 0 | 0 | 0 | 0 | 0 | 0 | 0 | 0 | 0 | 0 | 0 | 0 | 0 | 0 | 0 | 0 | 0 | 0
Diesel | 6 | 5 | 0 | 0 | 0 | 0 | 0 | 0 | 0 | 0 | 0 | 0 | 0 | 0 | 0 | 0 | 0 | 0 | 0 | 0 | 0 | 0 | 0 | 0 | 0 | 0
Diesel | 6 | 6 | 0 | 0 | 0 | 0 | 0 | 0 | 0 | 0 | 0 | 0 | 0 | 0 | 0 | 0 | 0 | 0 | 0 | 0 | 0 | 0 | 0 | 0 | 0 | 0
Diesel | 6 | 7 | 0 | 0 | 0 | 0 | 0 | 0 | 0 | 0 | 0 | 0 | 0 | 0 | 0 | 0 | 0 | 0 | 0 | 0 | 0 | 0 | 0 | 0 | 0 | 0
Diesel | 6 | 8 | 0 | 0 | 0 | 0 | 0 | 0 | 0 | 0 | 0 | 0 | 0 | 0 | 0 | 0 | 0 | 0 | 0 | 0 | 0 | 0 | 0 | 0 | 0 | 0
Diesel | 6 | 9 | 0 | 0 | 0 | 0 | 0 | 0 | 0 | 0 | 0 | 0 | 0 | 0 | 0 | 0 | 0 | 0 | 0 | 0 | 0 | 0 | 0 | 0 | 0 | 0
Diesel | 6 | 10 | 0 | 0 | 0 | 0 | 0 | 0 | 0 | 0 | 0 | 0 | 0 | 0 | 0 | 0 | 0 | 0 | 0 | 0 | 0 | 0 | 0 | 0 | 0 | 0
Diesel | 6 | 11 | 0 | 0 | 0 | 0 | 0 | 0 | 0 | 0 | 0 | 0 | 0 | 0 | 0 | 0 | 0 | 0 | 0 | 0 | 0 | 0 | 0 | 0 | 0 | 0
Diesel | 7 | 0 | 0 | 0 | 0 | 0 | 0 | 0 | 0 | 0 | 0 | 0 | 0 | 0 | 0 | 0 | 0 | 0 | 0 | 0 | 0 | 0 | 0 | 0 | 0 | 0
Diesel | 7 | 1 | 0 | 0 | 0 | 0 | 0 | 0 | 0 | 0 | 0 | 0 | 0 | 0 | 0 | 0 | 0 | 0 | 0 | 0 | 0 | 0 | 0 | 0 | 0 | 0
Diesel | 7 | 2 | 0 | 0 | 0 | 0 | 0 | 0 | 0 | 0 | 0 | 0 | 0 | 0 | 0 | 0 | 0 | 0 | 0 | 0 | 0 | 0 | 0 | 0 | 0 | 0
Diesel | 7 | 3 | 0 | 0 | 0 | 0 | 0 | 0 | 0 | 0 | 0 | 0 | 0 | 0 | 0 | 0 | 0 | 0 | 0 | 0 | 0 | 0 | 0 | 0 | 0 | 0
Diesel | 7 | 4 | 0 | 0 | 0 | 0 | 0 | 0 | 0 | 0 | 0 | 0 | 0 | 0 | 0 | 0 | 0 | 0 | 0 | 0 | 0 | 0 | 0 | 0 | 0 | 0
Diesel | 7 | 5 | 0 | 0 | 0 | 0 | 0 | 0 | 0 | 0 | 0 | 0 | 0 | 0 | 0 | 0 | 0 | 0 | 0 | 0 | 0 | 0 | 0 | 0 | 0 | 0
Diesel | 7 | 6 | 0 | 0 | 0 | 0 | 0 | 0 | 0 | 0 | 0 | 0 | 0 | 0 | 0 | 0 | 0 | 0 | 0 | 0 | 0 | 0 | 0 | 0 | 0 | 0
Diesel | 7 | 7 | 0 | 0 | 0 | 0 | 0 | 0 | 0 | 0 | 0 | 0 | 0 | 0 | 0 | 0 | 0 | 0 | 0 | 0 | 0 | 0 | 0 | 0 | 0 | 0
Diesel | 7 | 8 | 0 | 0 | 0 | 0 | 0 | 0 | 0 | 0 | 0 | 0 | 0 | 0 | 0 | 0 | 0 | 0 | 0 | 0 | 0 | 0 | 0 | 0 | 0 | 0
Diesel | 7 | 9 | 0 | 0 | 0 | 0 | 0 | 0 | 0 | 0 | 0 | 0 | 0 | 0 | 0 | 0 | 0 | 0 | 0 | 0 | 0 | 0 | 0 | 0 | 0 | 0
Diesel | 7 | 10 | 0 | 0 | 0 | 0 | 0 | 0 | 0 | 0 | 0 | 0 | 0 | 0 | 0 | 0 | 0 | 0 | 0 | 0 | 0 | 0 | 0 | 0 | 0 | 0
Diesel | 7 | 11 | 0 | 0 | 0 | 0 | 0 | 0 | 0 | 0 | 0 | 0 | 0 | 0 | 0 | 0 | 0 | 0 | 0 | 0 | 0 | 0 | 0 | 0 | 0 | 0
Diesel | 8 | 0 | 0 | 0 | 0 | 0 | 0 | 0 | 0 | 0 | 0 | 0 | 0 | 0 | 0 | 0 | 0 | 0 | 0 | 0 | 0 | 0 | 0 | 0 | 0 | 0
Diesel | 8 | 1 | 0 | 0 | 0 | 0 | 0 | 0 | 0 | 0 | 0 | 0 | 0 | 0 | 0 | 0 | 0 | 0 | 0 | 0 | 0 | 0 | 0 | 0 | 0 | 0
Diesel | 8 | 2 | 0 | 0 | 0 | 0 | 0 | 0 | 0 | 0 | 0 | 0 | 0 | 0 | 0 | 0 | 0 | 0 | 0 | 0 | 0 | 0 | 0 | 0 | 0 | 0
Diesel | 8 | 3 | 0 | 0 | 0 | 0 | 0 | 0 | 0 | 0 | 0 | 0 | 0 | 0 | 0 | 0 | 0 | 0 | 0 | 0 | 0 | 0 | 0 | 0 | 0 | 0
Diesel | 8 | 4 | 0 | 0 | 0 | 0 | 0 | 0 | 0 | 0 | 0 | 0 | 0 | 0 | 0 | 0 | 0 | 0 | 0 | 0 | 0 | 0 | 0 | 0 | 0 | 0
Diesel | 8 | 5 | 0 | 0 | 0 | 0 | 0 | 0 | 0 | 0 | 0 | 0 | 0 | 0 | 0 | 0 | 0 | 0 | 0 | 0 | 0 | 0 | 0 | 0 | 0 | 0
Diesel | 8 | 6 | 0 | 0 | 0 | 0 | 0 | 0 | 0 | 0 | 0 | 0 | 0 | 0 | 0 | 0 | 0 | 0 | 0 | 0 | 0 | 0 | 0 | 0 | 0 | 0
Diesel | 8 | 7 | 0 | 0 | 0 | 0 | 0 | 0 | 0 | 0 | 0 | 0 | 0 | 0 | 0 | 0 | 0 | 0 | 0 | 0 | 0 | 0 | 0 | 0 | 0 | 0
Diesel | 8 | 8 | 0 | 0 | 0 | 0 | 0 | 0 | 0 | 0 | 0 | 0 | 0 | 0 | 0 | 0 | 0 | 0 | 0 | 0 | 0 | 0 | 0 | 0 | 0 | 0
Diesel | 8 | 9 | 0 | 0 | 0 | 0 | 0 | 0 | 0 | 0 | 0 | 0 | 0 | 0 | 0 | 0 | 0 | 0 | 0 | 0 | 0 | 0 | 0 | 0 | 0 | 0
Diesel | 8 | 10 | 0 | 0 | 0 | 0 | 0 | 0 | 0 | 0 | 0 | 0 | 0 | 0 | 0 | 0 | 0 | 0 | 0 | 0 | 0 | 0 | 0 | 0 | 0 | 0
Diesel | 8 | 11 | 0 | 0 | 0 | 0 | 0 | 0 | 0 | 0 | 0 | 0 | 0 | 0 | 0 | 0 | 0 | 0 | 0 | 0 | 0 | 0 | 0 | 0 | 0 | 0
Diesel | 9 | 0 | 0 | 0 | 0 | 0 | 0 | 0 | 0 | 0 | 0 | 0 | 0 | 0 | 0 | 0 | 0 | 0 | 0 | 0 | 0 | 0 | 0 | 0 | 0 | 0
Diesel | 9 | 1 | 0 | 0 | 0 | 0 | 0 | 0 | 0 | 0 | 0 | 0 | 0 | 0 | 0 | 0 | 0 | 0 | 0 | 0 | 0 | 0 | 0 | 0 | 0 | 0
Diesel | 9 | 2 | 0 | 0 | 0 | 0 | 0 | 0 | 0 | 0 | 0 | 0 | 0 | 0 | 0 | 0 | 0 | 0 | 0 | 0 | 0 | 0 | 0 | 0 | 0 | 0
Diesel | 9 | 3 | 0 | 0 | 0 | 0 | 0 | 0 | 0 | 0 | 0 | 0 | 0 | 0 | 0 | 0 | 0 | 0 | 0 | 0 | 0 | 0 | 0 | 0 | 0 | 0
Diesel | 9 | 4 | 0 | 0 | 0 | 0 | 0 | 0 | 0 | 0 | 0 | 0 | 0 | 0 | 0 | 0 | 0 | 0 | 0 | 0 | 0 | 0 | 0 | 0 | 0 | 0
Diesel | 9 | 5 | 0 | 0 | 0 | 0 | 0 | 0 | 0 | 0 | 0 | 0 | 0 | 0 | 0 | 0 | 0 | 0 | 0 | 0 | 0 | 0 | 0 | 0 | 0 | 0
Diesel | 9 | 6 | 0 | 0 | 0 | 0 | 0 | 0 | 0 | 0 | 0 | 0 | 0 | 0 | 0 | 0 | 0 | 0 | 0 | 0 | 0 | 0 | 0 | 0 | 0 | 0
Diesel | 9 | 7 | 0 | 0 | 0 | 0 | 0 | 0 | 0 | 0 | 0 | 0 | 0 | 0 | 0 | 0 | 0 | 0 | 0 | 0 | 0 | 0 | 0 | 0 | 0 | 0
Diesel | 9 | 8 | 0 | 0 | 0 | 0 | 0 | 0 | 0 | 0 | 0 | 0 | 0 | 0 | 0 | 0 | 0 | 0 | 0 | 0 | 0 | 0 | 0 | 0 | 0 | 0
Diesel | 9 | 9 | 0 | 0 | 0 | 0 | 0 | 0 | 0 | 0 | 0 | 0 | 0 | 0 | 0 | 0 | 0 | 0 | 0 | 0 | 0 | 0 | 0 | 0 | 0 | 0
Diesel | 9 | 10 | 0 | 0 | 0 | 0 | 0 | 0 | 0 | 0 | 0 | 0 | 0 | 0 | 0 | 0 | 0 | 0 | 0 | 0 | 0 | 0 | 0 | 0 | 0 | 0
Diesel | 9 | 11 | 0 | 0 | 0 | 0 | 0 | 0 | 0 | 0 | 0 | 0 | 0 | 0 | 0 | 0 | 0 | 0 | 0 | 0 | 0 | 0 | 0 | 0 | 0 | 0
Diesel | 10 | 0 | 0 | 0 | 0 | 0 | 0 | 0 | 0 | 0 | 0 | 0 | 0 | 0 | 0 | 0 | 0 | 0 | 0 | 0 | 0 | 0 | 0 | 0 | 0 | 0
Diesel | 10 | 1 | 0 | 0 | 0 | 0 | 0 | 0 | 0 | 0 | 0 | 0 | 0 | 0 | 0 | 0 | 0 | 0 | 0 | 0 | 0 | 0 | 0 | 0 | 0 | 0
Diesel | 10 | 2 | 0 | 0 | 0 | 0 | 0 | 0 | 0 | 0 | 0 | 0 | 0 | 0 | 0 | 0 | 0 | 0 | 0 | 0 | 0 | 0 | 0 | 0 | 0 | 0
Diesel | 10 | 3 | 0 | 0 | 0 | 0 | 0 | 0 | 0 | 0 | 0 | 0 | 0 | 0 | 0 | 0 | 0 | 0 | 0 | 0 | 0 | 0 | 0 | 0 | 0 | 0
Diesel | 10 | 4 | 0 | 0 | 0 | 0 | 0 | 0 | 0 | 0 | 0 | 0 | 0 | 0 | 0 | 0 | 0 | 0 | 0 | 0 | 0 | 0 | 0 | 0 | 0 | 0
Diesel | 10 | 5 | 0 | 0 | 0 | 0 | 0 | 0 | 0 | 0 | 0 | 0 | 0 | 0 | 0 | 0 | 0 | 0 | 0 | 0 | 0 | 0 | 0 | 0 | 0 | 0
Diesel | 10 | 6 | 0 | 0 | 0 | 0 | 0 | 0 | 0 | 0 | 0 | 0 | 0 | 0 | 0 | 0 | 0 | 0 | 0 | 0 | 0 | 0 | 0 | 0 | 0 | 0
Diesel | 10 | 7 | 0 | 0 | 0 | 0 | 0 | 0 | 0 | 0 | 0 | 0 | 0 | 0 | 0 | 0 | 0 | 0 | 0 | 0 | 0 | 0 | 0 | 0 | 0 | 0
Diesel | 10 | 8 | 0 | 0 | 0 | 0 | 0 | 0 | 0 | 0 | 0 | 0 | 0 | 0 | 0 | 0 | 0 | 0 | 0 | 0 | 0 | 0 | 0 | 0 | 0 | 0
Diesel | 10 | 9 | 0 | 0 | 0 | 0 | 0 | 0 | 0 | 0 | 0 | 0 | 0 | 0 | 0 | 0 | 0 | 0 | 0 | 0 | 0 | 0 | 0 | 0 | 0 | 0
Diesel | 10 | 10 | 0 | 0 | 0 | 0 | 0 | 0 | 0 | 0 | 0 | 0 | 0 | 0 | 0 | 0 | 0 | 0 | 0 | 0 | 0 | 0 | 0 | 0 | 0 | 0
Diesel | 10 | 11 | 0 | 0 | 0 | 0 | 0 | 0 | 0 | 0 | 0 | 0 | 0 | 0 | 0 | 0 | 0 | 0 | 0 | 0 | 0 | 0 | 0 | 0 | 0 | 0
Diesel | 11 | 0 | 0 | 0 | 0 | 0 | 0 | 0 | 0 | 0 | 0 | 0 | 0 | 0 | 0 | 0 | 0 | 0 | 0 | 0 | 0 | 0 | 0 | 0 | 0 | 0
Diesel | 11 | 1 | 0 | 0 | 0 | 0 | 0 | 0 | 0 | 0 | 0 | 0 | 0 | 0 | 0 | 0 | 0 | 0 | 0 | 0 | 0 | 0 | 0 | 0 | 0 | 0
Diesel | 11 | 2 | 0 | 0 | 0 | 0 | 0 | 0 | 0 | 0 | 0 | 0 | 0 | 0 | 0 | 0 | 0 | 0 | 0 | 0 | 0 | 0 | 0 | 0 | 0 | 0
Diesel | 11 | 3 | 0 | 0 | 0 | 0 | 0 | 0 | 0 | 0 | 0 | 0 | 0 | 0 | 0 | 0 | 0 | 0 | 0 | 0 | 0 | 0 | 0 | 0 | 0 | 0
Diesel | 11 | 4 | 0 | 0 | 0 | 0 | 0 | 0 | 0 | 0 | 0 | 0 | 0 | 0 | 0 | 0 | 0 | 0 | 0 | 0 | 0 | 0 | 0 | 0 | 0 | 0
Diesel | 11 | 5 | 0 | 0 | 0 | 0 | 0 | 0 | 0 | 0 | 0 | 0 | 0 | 0 | 0 | 0 | 0 | 0 | 0 | 0 | 0 | 0 | 0 | 0 | 0 | 0
Diesel | 11 | 6 | 0 | 0 | 0 | 0 | 0 | 0 | 0 | 0 | 0 | 0 | 0 | 0 | 0 | 0 | 0 | 0 | 0 | 0 | 0 | 0 | 0 | 0 | 0 | 0
Diesel | 11 | 7 | 0 | 0 | 0 | 0 | 0 | 0 | 0 | 0 | 0 | 0 | 0 | 0 | 0 | 0 | 0 | 0 | 0 | 0 | 0 | 0 | 0 | 0 | 0 | 0
Diesel | 11 | 8 | 0 | 0 | 0 | 0 | 0 | 0 | 0 | 0 | 0 | 0 | 0 | 0 | 0 | 0 | 0 | 0 | 0 | 0 | 0 | 0 | 0 | 0 | 0 | 0
Diesel | 11 | 9 | 0 | 0 | 0 | 0 | 0 | 0 | 0 | 0 | 0 | 0 | 0 | 0 | 0 | 0 | 0 | 0 | 0 | 0 | 0 | 0 | 0 | 0 | 0 | 0
Diesel | 11 | 10 | 0 | 0 | 0 | 0 | 0 | 0 | 0 | 0 | 0 | 0 | 0 | 0 | 0 | 0 | 0 | 0 | 0 | 0 | 0 | 0 | 0 | 0 | 0 | 0
Diesel | 11 | 11 | 0 | 0 | 0 | 0 | 0 | 0 | 0 | 0 | 0 | 0 | 0 | 0 | 0 | 0 | 0 | 0 | 0 | 0 | 0 | 0 | 0 | 0 | 0 | 0
Diesel | 12 | 0 | 0 | 0 | 0 | 0 | 0 | 0 | 0 | 0 | 0 | 0 | 0 | 0 | 0 | 0 | 0 | 0 | 0 | 0 | 0 | 0 | 0 | 0 | 0 | 0
Diesel | 12 | 1 | 0 | 0 | 0 | 0 | 0 | 0 | 0 | 0 | 0 | 0 | 0 | 0 | 0 | 0 | 0 | 0 | 0 | 0 | 0 | 0 | 0 | 0 | 0 | 0
Diesel | 12 | 2 | 0 | 0 | 0 | 0 | 0 | 0 | 0 | 0 | 0 | 0 | 0 | 0 | 0 | 0 | 0 | 0 | 0 | 0 | 0 | 0 | 0 | 0 | 0 | 0
Diesel | 12 | 3 | 0 | 0 | 0 | 0 | 0 | 0 | 0 | 0 | 0 | 0 | 0 | 0 | 0 | 0 | 0 | 0 | 0 | 0 | 0 | 0 | 0 | 0 | 0 | 0
Diesel | 12 | 4 | 0 | 0 | 0 | 0 | 0 | 0 | 0 | 0 | 0 | 0 | 0 | 0 | 0 | 0 | 0 | 0 | 0 | 0 | 0 | 0 | 0 | 0 | 0 | 0
Diesel | 12 | 5 | 0 | 0 | 0 | 0 | 0 | 0 | 0 | 0 | 0 | 0 | 0 | 0 | 0 | 0 | 0 | 0 | 0 | 0 | 0 | 0 | 0 | 0 | 0 | 0
Diesel | 12 | 6 | 0 | 0 | 0 | 0 | 0 | 0 | 0 | 0 | 0 | 0 | 0 | 0 | 0 | 0 | 0 | 0 | 0 | 0 | 0 | 0 | 0 | 0 | 0 | 0
Diesel | 12 | 7 | 0 | 0 | 0 | 0 | 0 | 0 | 0 | 0 | 0 | 0 | 0 | 0 | 0 | 0 | 0 | 0 | 0 | 0 | 0 | 0 | 0 | 0 | 0 | 0
Diesel | 12 | 8 | 0 | 0 | 0 | 0 | 0 | 0 | 0 | 0 | 0 | 0 | 0 | 0 | 0 | 0 | 0 | 0 | 0 | 0 | 0 | 0 | 0 | 0 | 0 | 0
Diesel | 12 | 9 | 0 | 0 | 0 | 0 | 0 | 0 | 0 | 0 | 0 | 0 | 0 | 0 | 0 | 0 | 0 | 0 | 0 | 0 | 0 | 0 | 0 | 0 | 0 | 0
Diesel | 12 | 10 | 0 | 0 | 0 | 0 | 0 | 0 | 0 | 0 | 0 | 0 | 0 | 0 | 0 | 0 | 0 | 0 | 0 | 0 | 0 | 0 | 0 | 0 | 0 | 0
Diesel | 12 | 11 | 0 | 0 | 0 | 0 | 0 | 0 | 0 | 0 | 0 | 0 | 0 | 0 | 0 | 0 | 0 | 0 | 0 | 0 | 0 | 0 | 0 | 0 | 0 | 0
Diesel | 13 | 0 | 0 | 0 | 0 | 0 | 0 | 0 | 0 | 0 | 0 | 0 | 0 | 0 | 0 | 0 | 0 | 0 | 0 | 0 | 0 | 0 | 0 | 0 | 0 | 0
Diesel | 13 | 1 | 0 | 0 | 0 | 0 | 0 | 0 | 0 | 0 | 0 | 0 | 0 | 0 | 0 | 0 | 0 | 0 | 0 | 0 | 0 | 0 | 0 | 0 | 0 | 0
Diesel | 13 | 2 | 0 | 0 | 0 | 0 | 0 | 0 | 0 | 0 | 0 | 0 | 0 | 0 | 0 | 0 | 0 | 0 | 0 | 0 | 0 | 0 | 0 | 0 | 0 | 0
Diesel | 13 | 3 | 0 | 0 | 0 | 0 | 0 | 0 | 0 | 0 | 0 | 0 | 0 | 0 | 0 | 0 | 0 | 0 | 0 | 0 | 0 | 0 | 0 | 0 | 0 | 0
Diesel | 13 | 4 | 0 | 0 | 0 | 0 | 0 | 0 | 0 | 0 | 0 | 0 | 0 | 0 | 0 | 0 | 0 | 0 | 0 | 0 | 0 | 0 | 0 | 0 | 0 | 0
Diesel | 13 | 5 | 0 | 0 | 0 | 0 | 0 | 0 | 0 | 0 | 0 | 0 | 0 | 0 | 0 | 0 | 0 | 0 | 0 | 0 | 0 | 0 | 0 | 0 | 0 | 0
Diesel | 13 | 6 | 0 | 0 | 0 | 0 | 0 | 0 | 0 | 0 | 0 | 0 | 0 | 0 | 0 | 0 | 0 | 0 | 0 | 0 | 0 | 0 | 0 | 0 | 0 | 0
Diesel | 13 | 7 | 0 | 0 | 0 | 0 | 0 | 0 | 0 | 0 | 0 | 0 | 0 | 0 | 0 | 0 | 0 | 0 | 0 | 0 | 0 | 0 | 0 | 0 | 0 | 0
Diesel | 13 | 8 | 0 | 0 | 0 | 0 | 0 | 0 | 0 | 0 | 0 | 0 | 0 | 0 | 0 | 0 | 0 | 0 | 0 | 0 | 0 | 0 | 0 | 0 | 0 | 0
Diesel | 13 | 9 | 0 | 0 | 0 | 0 | 0 | 0 | 0 | 0 | 0 | 0 | 0 | 0 | 0 | 0 | 0 | 0 | 0 | 0 | 0 | 0 | 0 | 0 | 0 | 0
Diesel | 13 | 10 | 0 | 0 | 0 | 0 | 0 | 0 | 0 | 0 | 0 | 0 | 0 | 0 | 0 | 0 | 0 | 0 | 0 | 0 | 0 | 0 | 0 | 0 | 0 | 0
Diesel | 13 | 11 | 0 | 0 | 0 | 0 | 0 | 0 | 0 | 0 | 0 | 0 | 0 | 0 | 0 | 0 | 0 | 0 | 0 | 0 | 0 | 0 | 0 | 0 | 0 | 0
Diesel | 14 | 0 | 0 | 0 | 0 | 0 | 0 | 0 | 0 | 0 | 0 | 0 | 0 | 0 | 0 | 0 | 0 | 0 | 0 | 0 | 0 | 0 | 0 | 0 | 0 | 0
Diesel | 14 | 1 | 0 | 0 | 0 | 0 | 0 | 0 | 0 | 0 | 0 | 0 | 0 | 0 | 0 | 0 | 0 | 0 | 0 | 0 | 0 | 0 | 0 | 0 | 0 | 0
Diesel | 14 | 2 | 0 | 0 | 0 | 0 | 0 | 0 | 0 | 0 | 0 | 0 | 0 | 0 | 0 | 0 | 0 | 0 | 0 | 0 | 0 | 0 | 0 | 0 | 0 | 0
Diesel | 14 | 3 | 0 | 0 | 0 | 0 | 0 | 0 | 0 | 0 | 0 | 0 | 0 | 0 | 0 | 0 | 0 | 0 | 0 | 0 | 0 | 0 | 0 | 0 | 0 | 0
Diesel | 14 | 4 | 0 | 0 | 0 | 0 | 0 | 0 | 0 | 0 | 0 | 0 | 0 | 0 | 0 | 0 | 0 | 0 | 0 | 0 | 0 | 0 | 0 | 0 | 0 | 0
Diesel | 14 | 5 | 0 | 0 | 0 | 0 | 0 | 0 | 0 | 0 | 0 | 0 | 0 | 0 | 0 | 0 | 0 | 0 | 0 | 0 | 0 | 0 | 0 | 0 | 0 | 0
Diesel | 14 | 6 | 0 | 0 | 0 | 0 | 0 | 0 | 0 | 0 | 0 | 0 | 0 | 0 | 0 | 0 | 0 | 0 | 0 | 0 | 0 | 0 | 0 | 0 | 0 | 0
Diesel | 14 | 7 | 0 | 0 | 0 | 0 | 0 | 0 | 0 | 0 | 0 | 0 | 0 | 0 | 0 | 0 | 0 | 0 | 0 | 0 | 0 | 0 | 0 | 0 | 0 | 0
Diesel | 14 | 8 | 0 | 0 | 0 | 0 | 0 | 0 | 0 | 0 | 0 | 0 | 0 | 0 | 0 | 0 | 0 | 0 | 0 | 0 | 0 | 0 | 0 | 0 | 0 | 0
Diesel | 14 | 9 | 0 | 0 | 0 | 0 | 0 | 0 | 0 | 0 | 0 | 0 | 0 | 0 | 0 | 0 | 0 | 0 | 0 | 0 | 0 | 0 | 0 | 0 | 0 | 0
Diesel | 14 | 10 | 0 | 0 | 0 | 0 | 0 | 0 | 0 | 0 | 0 | 0 | 0 | 0 | 0 | 0 | 0 | 0 | 0 | 0 | 0 | 0 | 0 | 0 | 0 | 0
Diesel | 14 | 11 | 0 | 0 | 0 | 0 | 0 | 0 | 0 | 0 | 0 | 0 | 0 | 0 | 0 | 0 | 0 | 0 | 0 | 0 | 0 | 0 | 0 | 0 | 0 | 0
Diesel | 15 | 0 | 0 | 0 | 0 | 0 | 0 | 0 | 0 | 0 | 0 | 0 | 0 | 0 | 0 | 0 | 0 | 0 | 0 | 0 | 0 | 0 | 0 | 0 | 0 | 0
Diesel | 15 | 1 | 0 | 0 | 0 | 0 | 0 | 0 | 0 | 0 | 0 | 0 | 0 | 0 | 0 | 0 | 0 | 0 | 0 | 0 | 0 | 0 | 0 | 0 | 0 | 0
Diesel | 15 | 2 | 0 | 0 | 0 | 0 | 0 | 0 | 0 | 0 | 0 | 0 | 0 | 0 | 0 | 0 | 0 | 0 | 0 | 0 | 0 | 0 | 0 | 0 | 0 | 0
Diesel | 15 | 3 | 0 | 0 | 0 | 0 | 0 | 0 | 0 | 0 | 0 | 0 | 0 | 0 | 0 | 0 | 0 | 0 | 0 | 0 | 0 | 0 | 0 | 0 | 0 | 0
Diesel | 15 | 4 | 0 | 0 | 0 | 0 | 0 | 0 | 0 | 0 | 0 | 0 | 0 | 0 | 0 | 0 | 0 | 0 | 0 | 0 | 0 | 0 | 0 | 0 | 0 | 0
Diesel | 15 | 5 | 0 | 0 | 0 | 0 | 0 | 0 | 0 | 0 | 0 | 0 | 0 | 0 | 0 | 0 | 0 | 0 | 0 | 0 | 0 | 0 | 0 | 0 | 0 | 0
Diesel | 15 | 6 | 0 | 0 | 0 | 0 | 0 | 0 | 0 | 0 | 0 | 0 | 0 | 0 | 0 | 0 | 0 | 0 | 0 | 0 | 0 | 0 | 0 | 0 | 0 | 0
Diesel | 15 | 7 | 0 | 0 | 0 | 0 | 0 | 0 | 0 | 0 | 0 | 0 | 0 | 0 | 0 | 0 | 0 | 0 | 0 | 0 | 0 | 0 | 0 | 0 | 0 | 0
Diesel | 15 | 8 | 0 | 0 | 0 | 0 | 0 | 0 | 0 | 0 | 0 | 0 | 0 | 0 | 0 | 0 | 0 | 0 | 0 | 0 | 0 | 0 | 0 | 0 | 0 | 0
Diesel | 15 | 9 | 0 | 0 | 0 | 0 | 0 | 0 | 0 | 0 | 0 | 0 | 0 | 0 | 0 | 0 | 0 | 0 | 0 | 0 | 0 | 0 | 0 | 0 | 0 | 0
Diesel | 15 | 10 | 0 | 0 | 0 | 0 | 0 | 0 | 0 | 0 | 0 | 0 | 0 | 0 | 0 | 0 | 0 | 0 | 0 | 0 | 0 | 0 | 0 | 0 | 0 | 0
Diesel | 15 | 11 | 0 | 0 | 0 | 0 | 0 | 0 | 0 | 0 | 0 | 0 | 0 | 0 | 0 | 0 | 0 | 0 | 0 | 0 | 0 | 0 | 0 | 0 | 0 | 0
Diesel | 16 | 0 | 0 | 0 | 0 | 0 | 0 | 0 | 0 | 0 | 0 | 0 | 0 | 0 | 0 | 0 | 0 | 0 | 0 | 0 | 0 | 0 | 0 | 0 | 0 | 0
Diesel | 16 | 1 | 0 | 0 | 0 | 0 | 0 | 0 | 0 | 0 | 0 | 0 | 0 | 0 | 0 | 0 | 0 | 0 | 0 | 0 | 0 | 0 | 0 | 0 | 0 | 0
Diesel | 16 | 2 | 0 | 0 | 0 | 0 | 0 | 0 | 0 | 0 | 0 | 0 | 0 | 0 | 0 | 0 | 0 | 0 | 0 | 0 | 0 | 0 | 0 | 0 | 0 | 0
Diesel | 16 | 3 | 0 | 0 | 0 | 0 | 0 | 0 | 0 | 0 | 0 | 0 | 0 | 0 | 0 | 0 | 0 | 0 | 0 | 0 | 0 | 0 | 0 | 0 | 0 | 0
Diesel | 16 | 4 | 0 | 0 | 0 | 0 | 0 | 0 | 0 | 0 | 0 | 0 | 0 | 0 | 0 | 0 | 0 | 0 | 0 | 0 | 0 | 0 | 0 | 0 | 0 | 0
Diesel | 16 | 5 | 0 | 0 | 0 | 0 | 0 | 0 | 0 | 0 | 0 | 0 | 0 | 0 | 0 | 0 | 0 | 0 | 0 | 0 | 0 | 0 | 0 | 0 | 0 | 0
Diesel | 16 | 6 | 0 | 0 | 0 | 0 | 0 | 0 | 0 | 0 | 0 | 0 | 0 | 0 | 0 | 0 | 0 | 0 | 0 | 0 | 0 | 0 | 0 | 0 | 0 | 0
Diesel | 16 | 7 | 0 | 0 | 0 | 0 | 0 | 0 | 0 | 0 | 0 | 0 | 0 | 0 | 0 | 0 | 0 | 0 | 0 | 0 | 0 | 0 | 0 | 0 | 0 | 0
Diesel | 16 | 8 | 0 | 0 | 0 | 0 | 0 | 0 | 0 | 0 | 0 | 0 | 0 | 0 | 0 | 0 | 0 | 0 | 0 | 0 | 0 | 0 | 0 | 0 | 0 | 0
Diesel | 16 | 9 | 0 | 0 | 0 | 0 | 0 | 0 | 0 | 0 | 0 | 0 | 0 | 0 | 0 | 0 | 0 | 0 | 0 | 0 | 0 | 0 | 0 | 0 | 0 | 0
Diesel | 16 | 10 | 0 | 0 | 0 | 0 | 0 | 0 | 0 | 0 | 0 | 0 | 0 | 0 | 0 | 0 | 0 | 0 | 0 | 0 | 0 | 0 | 0 | 0 | 0 | 0
Diesel | 16 | 11 | 0 | 0 | 0 | 0 | 0 | 0 | 0 | 0 | 0 | 0 | 0 | 0 | 0 | 0 | 0 | 0 | 0 | 0 | 0 | 0 | 0 | 0 | 0 | 0
Diesel | 17 | 0 | 0 | 0 | 0 | 0 | 0 | 0 | 0 | 0 | 0 | 0 | 0 | 0 | 0 | 0 | 0 | 0 | 0 | 0 | 0 | 0 | 0 | 0 | 0 | 0
Diesel | 17 | 1 | 0 | 0 | 0 | 0 | 0 | 0 | 0 | 0 | 0 | 0 | 0 | 0 | 0 | 0 | 0 | 0 | 0 | 0 | 0 | 0 | 0 | 0 | 0 | 0
Diesel | 17 | 2 | 0 | 0 | 0 | 0 | 0 | 0 | 0 | 0 | 0 | 0 | 0 | 0 | 0 | 0 | 0 | 0 | 0 | 0 | 0 | 0 | 0 | 0 | 0 | 0
Diesel | 17 | 3 | 0 | 0 | 0 | 0 | 0 | 0 | 0 | 0 | 0 | 0 | 0 | 0 | 0 | 0 | 0 | 0 | 0 | 0 | 0 | 0 | 0 | 0 | 0 | 0
Diesel | 17 | 4 | 0 | 0 | 0 | 0 | 0 | 0 | 0 | 0 | 0 | 0 | 0 | 0 | 0 | 0 | 0 | 0 | 0 | 0 | 0 | 0 | 0 | 0 | 0 | 0
Diesel | 17 | 5 | 0 | 0 | 0 | 0 | 0 | 0 | 0 | 0 | 0 | 0 | 0 | 0 | 0 | 0 | 0 | 0 | 0 | 0 | 0 | 0 | 0 | 0 | 0 | 0
Diesel | 17 | 6 | 0 | 0 | 0 | 0 | 0 | 0 | 0 | 0 | 0 | 0 | 0 | 0 | 0 | 0 | 0 | 0 | 0 | 0 | 0 | 0 | 0 | 0 | 0 | 0
Diesel | 17 | 7 | 0 | 0 | 0 | 0 | 0 | 0 | 0 | 0 | 0 | 0 | 0 | 0 | 0 | 0 | 0 | 0 | 0 | 0 | 0 | 0 | 0 | 0 | 0 | 0
Diesel | 17 | 8 | 0 | 0 | 0 | 0 | 0 | 0 | 0 | 0 | 0 | 0 | 0 | 0 | 0 | 0 | 0 | 0 | 0 | 0 | 0 | 0 | 0 | 0 | 0 | 0
Diesel | 17 | 9 | 0 | 0 | 0 | 0 | 0 | 0 | 0 | 0 | 0 | 0 | 0 | 0 | 0 | 0 | 0 | 0 | 0 | 0 | 0 | 0 | 0 | 0 | 0 | 0
Diesel | 17 | 10 | 0 | 0 | 0 | 0 | 0 | 0 | 0 | 0 | 0 | 0 | 0 | 0 | 0 | 0 | 0 | 0 | 0 | 0 | 0 | 0 | 0 | 0 | 0 | 0
Diesel | 17 | 11 | 0 | 0 | 0 | 0 | 0 | 0 | 0 | 0 | 0 | 0 | 0 | 0 | 0 | 0 | 0 | 0 | 0 | 0 | 0 | 0 | 0 | 0 | 0 | 0
Diesel | 18 | 0 | 0 | 0 | 0 | 0 | 0 | 0 | 0 | 0 | 0 | 0 | 0 | 0 | 0 | 0 | 0 | 0 | 0 | 0 | 0 | 0 | 0 | 0 | 0 | 0
Diesel | 18 | 1 | 0 | 0 | 0 | 0 | 0 | 0 | 0 | 0 | 0 | 0 | 0 | 0 | 0 | 0 | 0 | 0 | 0 | 0 | 0 | 0 | 0 | 0 | 0 | 0
Diesel | 18 | 2 | 0 | 0 | 0 | 0 | 0 | 0 | 0 | 0 | 0 | 0 | 0 | 0 | 0 | 0 | 0 | 0 | 0 | 0 | 0 | 0 | 0 | 0 | 0 | 0
Diesel | 18 | 3 | 0 | 0 | 0 | 0 | 0 | 0 | 0 | 0 | 0 | 0 | 0 | 0 | 0 | 0 | 0 | 0 | 0 | 0 | 0 | 0 | 0 | 0 | 0 | 0
Diesel | 18 | 4 | 0 | 0 | 0 | 0 | 0 | 0 | 0 | 0 | 0 | 0 | 0 | 0 | 0 | 0 | 0 | 0 | 0 | 0 | 0 | 0 | 0 | 0 | 0 | 0
Diesel | 18 | 5 | 0 | 0 | 0 | 0 | 0 | 0 | 0 | 0 | 0 | 0 | 0 | 0 | 0 | 0 | 0 | 0 | 0 | 0 | 0 | 0 | 0 | 0 | 0 | 0
Diesel | 18 | 6 | 0 | 0 | 0 | 0 | 0 | 0 | 0 | 0 | 0 | 0 | 0 | 0 | 0 | 0 | 0 | 0 | 0 | 0 | 0 | 0 | 0 | 0 | 0 | 0
Diesel | 18 | 7 | 0 | 0 | 0 | 0 | 0 | 0 | 0 | 0 | 0 | 0 | 0 | 0 | 0 | 0 | 0 | 0 | 0 | 0 | 0 | 0 | 0 | 0 | 0 | 0
Diesel | 18 | 8 | 0 | 0 | 0 | 0 | 0 | 0 | 0 | 0 | 0 | 0 | 0 | 0 | 0 | 0 | 0 | 0 | 0 | 0 | 0 | 0 | 0 | 0 | 0 | 0
Diesel | 18 | 9 | 0 | 0 | 0 | 0 | 0 | 0 | 0 | 0 | 0 | 0 | 0 | 0 | 0 | 0 | 0 | 0 | 0 | 0 | 0 | 0 | 0 | 0 | 0 | 0
Diesel | 18 | 10 | 0 | 0 | 0 | 0 | 0 | 0 | 0 | 0 | 0 | 0 | 0 | 0 | 0 | 0 | 0 | 0 | 0 | 0 | 0 | 0 | 0 | 0 | 0 | 0
Diesel | 18 | 11 | 0 | 0 | 0 | 0 | 0 | 0 | 0 | 0 | 0 | 0 | 0 | 0 | 0 | 0 | 0 | 0 | 0 | 0 | 0 | 0 | 0 | 0 | 0 | 0
Diesel | 19 | 0 | 0 | 0 | 0 | 0 | 0 | 0 | 0 | 0 | 0 | 0 | 0 | 0 | 0 | 0 | 0 | 0 | 0 | 0 | 0 | 0 | 0 | 0 | 0 | 0
Diesel | 19 | 1 | 0 | 0 | 0 | 0 | 0 | 0 | 0 | 0 | 0 | 0 | 0 | 0 | 0 | 0 | 0 | 0 | 0 | 0 | 0 | 0 | 0 | 0 | 0 | 0
Diesel | 19 | 2 | 0 | 0 | 0 | 0 | 0 | 0 | 0 | 0 | 0 | 0 | 0 | 0 | 0 | 0 | 0 | 0 | 0 | 0 | 0 | 0 | 0 | 0 | 0 | 0
Diesel | 19 | 3 | 0 | 0 | 0 | 0 | 0 | 0 | 0 | 0 | 0 | 0 | 0 | 0 | 0 | 0 | 0 | 0 | 0 | 0 | 0 | 0 | 0 | 0 | 0 | 0
Diesel | 19 | 4 | 0 | 0 | 0 | 0 | 0 | 0 | 0 | 0 | 0 | 0 | 0 | 0 | 0 | 0 | 0 | 0 | 0 | 0 | 0 | 0 | 0 | 0 | 0 | 0
Diesel | 19 | 5 | 0 | 0 | 0 | 0 | 0 | 0 | 0 | 0 | 0 | 0 | 0 | 0 | 0 | 0 | 0 | 0 | 0 | 0 | 0 | 0 | 0 | 0 | 0 | 0
Diesel | 19 | 6 | 0 | 0 | 0 | 0 | 0 | 0 | 0 | 0 | 0 | 0 | 0 | 0 | 0 | 0 | 0 | 0 | 0 | 0 | 0 | 0 | 0 | 0 | 0 | 0
Diesel | 19 | 7 | 0 | 0 | 0 | 0 | 0 | 0 | 0 | 0 | 0 | 0 | 0 | 0 | 0 | 0 | 0 | 0 | 0 | 0 | 0 | 0 | 0 | 0 | 0 | 0
Diesel | 19 | 8 | 0 | 0 | 0 | 0 | 0 | 0 | 0 | 0 | 0 | 0 | 0 | 0 | 0 | 0 | 0 | 0 | 0 | 0 | 0 | 0 | 0 | 0 | 0 | 0
Diesel | 19 | 9 | 0 | 0 | 0 | 0 | 0 | 0 | 0 | 0 | 0 | 0 | 0 | 0 | 0 | 0 | 0 | 0 | 0 | 0 | 0 | 0 | 0 | 0 | 0 | 0
Diesel | 19 | 10 | 0 | 0 | 0 | 0 | 0 | 0 | 0 | 0 | 0 | 0 | 0 | 0 | 0 | 0 | 0 | 0 | 0 | 0 | 0 | 0 | 0 | 0 | 0 | 0
Diesel | 19 | 11 | 0 | 0 | 0 | 0 | 0 | 0 | 0 | 0 | 0 | 0 | 0 | 0 | 0 | 0 | 0 | 0 | 0 | 0 | 0 | 0 | 0 | 0 | 0 | 0
PV | 0 | 0 | 0 | 0 | 0 | 0 | 0 | 0 | 0.06754 | 3.482 | 7.3251 | 10.5617 | 12.7417 | 13.6198 | 13.1823 | 11.5973 | 8.4905 | 4.3436 | 0.46152 | 0 | 0 | 0 | 0 | 0 | 0 | 0
PV | 0 | 1 | 0 | 0 | 0 | 0 | 0 | 0 | 0.64806 | 4.4126 | 8.3999 | 11.6069 | 13.7223 | 14.647 | 14.2764 | 12.5582 | 9.2689 | 5.5077 | 1.3543 | 0 | 0 | 0 | 0 | 0 | 0 | 0
PV | 0 | 2 | 0 | 0 | 0 | 0 | 0 | 0.011257 | 1.633 | 5.3124 | 9.0578 | 12.5526 | 14.792 | 15.9717 | 15.5717 | 13.562 | 10.666 | 7.22 | 2.9755 | 0.13283 | 0 | 0 | 0 | 0 | 0 | 0
PV | 0 | 3 | 0 | 0 | 0 | 0 | 0 | 0.27374 | 3.2267 | 7.6646 | 11.6885 | 14.6096 | 16.3606 | 17.0562 | 16.7111 | 15.0175 | 12.2065 | 8.5223 | 4.2689 | 0.68705 | 0 | 0 | 0 | 0 | 0 | 0
PV | 0 | 4 | 0 | 0 | 0 | 0 | 0 | 0.77446 | 4.0787 | 8.4079 | 12.2675 | 15.1026 | 16.8309 | 17.4493 | 16.8827 | 15.3788 | 12.6157 | 9.0158 | 4.7023 | 1.0416 | 0.037522 | 0 | 0 | 0 | 0 | 0
PV | 0 | 5 | 0 | 0 | 0 | 0 | 0.019386 | 0.84059 | 4.1053 | 8.4323 | 7.5922 | 14.8104 | 16.4358 | 17.0856 | 16.6661 | 15.2377 | 12.7803 | 9.3132 | 5.1157 | 1.2051 | 0.14346 | 0 | 0 | 0 | 0 | 0
PV | 0 | 6 | 0 | 0 | 0 | 0 | 0.0052531 | 0.6814 | 3.9353 | 8.4252 | 12.1699 | 14.858 | 16.4714 | 17.1033 | 16.6936 | 15.2805 | 12.8438 | 9.4105 | 5.2396 | 1.2788 | 0.084049 | 0 | 0 | 0 | 0 | 0
PV | 0 | 7 | 0 | 0 | 0 | 0 | 0 | 0.46753 | 3.798 | 8.4635 | 12.347 | 15.1191 | 16.7791 | 17.4365 | 17.0043 | 15.5199 | 12.9796 | 9.3603 | 4.9724 | 0.99809 | 0.0015009 | 0 | 0 | 0 | 0 | 0
PV | 0 | 8 | 0 | 0 | 0 | 0 | 0 | 0.081423 | 3.2841 | 8.3804 | 12.6306 | 15.6146 | 17.3454 | 18.0045 | 17.5222 | 15.9349 | 13.1828 | 9.2179 | 4.3371 | 0.32569 | 0 | 0 | 0 | 0 | 0 | 0
PV | 0 | 9 | 0 | 0 | 0 | 0 | 0 | 0 | 1.4664 | 6.3825 | 11.3024 | 14.5586 | 16.482 | 17.1281 | 16.2838 | 14.4212 | 11.5238 | 7.578 | 2.8052 | 0.0097557 | 0 | 0 | 0 | 0 | 0 | 0
PV | 0 | 10 | 0 | 0 | 0 | 0 | 0 | 0 | 0.24815 | 3.6276 | 8.1563 | 11.6132 | 13.7535 | 14.4126 | 13.9598 | 12.4585 | 9.7064 | 5.6159 | 0.86153 | 0 | 0 | 0 | 0 | 0 | 0 | 0
PV | 0 | 11 | 0 | 0 | 0 | 0 | 0 | 0 | 0.0060035 | 3.5849 | 8.7231 | 12.4783 | 14.491 | 15.1349 | 14.5983 | 12.7463 | 9.1922 | 4.6843 | 0.22363 | 0 | 0 | 0 | 0 | 0 | 0 | 0
PV | 1 | 0 | 0 | 0 | 0 | 0 | 0 | 0 | 0.076673 | 3.9529 | 8.3156 | 11.9899 | 14.4647 | 15.4615 | 14.9648 | 13.1656 | 9.6386 | 4.9309 | 0.52393 | 0 | 0 | 0 | 0 | 0 | 0 | 0
PV | 1 | 1 | 0 | 0 | 0 | 0 | 0 | 0 | 0.73569 | 5.0093 | 9.5357 | 13.1765 | 15.5778 | 16.6276 | 16.207 | 14.2564 | 10.5223 | 6.2525 | 1.5374 | 0 | 0 | 0 | 0 | 0 | 0 | 0
PV | 1 | 2 | 0 | 0 | 0 | 0 | 0 | 0.012779 | 1.8538 | 6.0307 | 9.8201 | 14.2501 | 16.7922 | 18.1314 | 17.6773 | 15.3959 | 12.1083 | 8.1963 | 3.3779 | 0.15079 | 0 | 0 | 0 | 0 | 0 | 0
PV | 1 | 3 | 0 | 0 | 0 | 0 | 0 | 0.31075 | 3.663 | 3.593 | 13.269 | 16.5852 | 18.5729 | 19.3626 | 18.9708 | 17.0482 | 13.8571 | 9.6747 | 4.8461 | 0.77996 | 0 | 0 | 0 | 0 | 0 | 0
PV | 1 | 4 | 0 | 0 | 0 | 0 | 0 | 0.87918 | 4.6302 | 9.5449 | 13.9263 | 17.1449 | 19.1069 | 19.8088 | 19.1656 | 17.4584 | 14.3216 | 10.235 | 5.3381 | 1.1825 | 0.042596 | 0 | 0 | 0 | 0 | 0
PV | 1 | 5 | 0 | 0 | 0 | 0 | 0.022008 | 0.95426 | 4.6604 | 9.5726 | 13.762 | 16.8132 | 18.6583 | 19.396 | 18.9198 | 17.2982 | 14.5085 | 10.5726 | 5.8075 | 1.368 | 0.16286 | 0 | 0 | 0 | 0 | 0
PV | 1 | 6 | 0 | 0 | 0 | 0 | 0.0059634 | 0.77354 | 4.4675 | 9.5645 | 13.8156 | 16.8672 | 18.6988 | 19.4161 | 18.951 | 17.3468 | 14.5806 | 10.6831 | 5.9481 | 1.4517 | 0.095415 | 0 | 0 | 0 | 0 | 0
PV | 1 | 7 | 0 | 0 | 0 | 0 | 0 | 0.53075 | 4.3116 | 9.608 | 14.0166 | 17.1636 | 19.0481 | 19.7944 | 19.3037 | 17.6186 | 14.7348 | 10.626 | 5.6448 | 1.1331 | 0.0017038 | 0 | 0 | 0 | 0 | 0
PV | 1 | 8 | 0 | 0 | 0 | 0 | 0 | 0.092433 | 3.7281 | 9.5136 | 14.3386 | 17.7261 | 19.6909 | 20.4392 | 19.8916 | 18.0896 | 14.9654 | 10.4643 | 4.9236 | 0.36973 | 0 | 0 | 0 | 0 | 0 | 0
PV | 1 | 9 | 0 | 0 | 0 | 0 | 0 | 0 | 1.6647 | 7.2456 | 12.8308 | 16.5272 | 18.7107 | 19.4442 | 18.4858 | 16.3713 | 13.0821 | 8.6027 | 3.1845 | 0.011075 | 0 | 0 | 0 | 0 | 0 | 0
PV | 1 | 10 | 0 | 0 | 0 | 0 | 0 | 0 | 0.2817 | 4.1181 | 9.2592 | 13.1836 | 15.6133 | 16.3616 | 15.8475 | 14.1432 | 11.0189 | 6.3753 | 0.97803 | 0 | 0 | 0 | 0 | 0 | 0 | 0
PV | 1 | 11 | 0 | 0 | 0 | 0 | 0 | 0 | 0.0068154 | 4.0696 | 9.9027 | 14.1657 | 16.4506 | 17.1815 | 16.5724 | 14.4699 | 10.4352 | 5.3177 | 0.25387 | 0 | 0 | 0 | 0 | 0 | 0 | 0
PV | 2 | 0 | 0 | 0 | 0 | 0 | 0 | 0 | 0.083852 | 4.3231 | 9.0942 | 13.1126 | 15.8192 | 16.9093 | 16.3661 | 14.3984 | 10.5412 | 5.3926 | 0.57299 | 0 | 0 | 0 | 0 | 0 | 0 | 0
PV | 2 | 1 | 0 | 0 | 0 | 0 | 0 | 0 | 0.80458 | 5.4784 | 10.4286 | 14.4103 | 17.0365 | 18.1846 | 17.7245 | 15.5914 | 11.5076 | 6.8379 | 1.6814 | 0 | 0 | 0 | 0 | 0 | 0 | 0
PV | 2 | 2 | 0 | 0 | 0 | 0 | 0 | 0.013975 | 2.0274 | 6.5954 | 11.2455 | 15.5844 | 18.3646 | 19.8292 | 19.3326 | 16.8375 | 13.2421 | 8.9638 | 3.6942 | 0.16491 | 0 | 0 | 0 | 0 | 0 | 0
PV | 2 | 3 | 0 | 0 | 0 | 0 | 0 | 0.33985 | 4.006 | 9.5158 | 14.5115 | 18.1382 | 20.3121 | 21.1756 | 20.7472 | 18.6446 | 15.1546 | 10.5806 | 5.2999 | 0.85299 | 0 | 0 | 0 | 0 | 0 | 0
PV | 2 | 4 | 0 | 0 | 0 | 0 | 0 | 0.96151 | 5.0637 | 10.4387 | 15.2304 | 18.7503 | 20.896 | 21.6637 | 20.9603 | 19.0932 | 15.6627 | 11.1933 | 5.838 | 1.2932 | 0.046585 | 0 | 0 | 0 | 0 | 0
PV | 2 | 5 | 0 | 0 | 0 | 0 | 0.024069 | 1.0436 | 5.0968 | 10.4689 | 15.0506 | 18.3875 | 20.4055 | 21.2122 | 20.6914 | 18.918 | 15.8671 | 11.5626 | 6.3513 | 1.4961 | 0.17811 | 0 | 0 | 0 | 0 | 0
PV | 2 | 6 | 0 | 0 | 0 | 0 | 0.0065218 | 0.84598 | 4.8858 | 10.4601 | 15.1092 | 18.4466 | 20.4497 | 21.2342 | 20.7255 | 18.9711 | 15.9459 | 11.6834 | 6.5051 | 1.5876 | 0.10435 | 0 | 0 | 0 | 0 | 0
PV | 2 | 7 | 0 | 0 | 0 | 0 | 0 | 0.58044 | 4.7153 | 10.5076 | 15.3291 | 18.7708 | 20.8317 | 21.6479 | 21.1112 | 19.2683 | 16.1145 | 11.621 | 6.1734 | 1.2392 | 0.0018634 | 0 | 0 | 0 | 0 | 0
PV | 2 | 8 | 0 | 0 | 0 | 0 | 0 | 0.10109 | 4.0772 | 10.4044 | 11.4655 | 19.3859 | 21.5348 | 22.3531 | 21.7543 | 19.7835 | 16.3667 | 11.4442 | 5.3847 | 0.40435 | 0 | 0 | 0 | 0 | 0 | 0
PV | 2 | 9 | 0 | 0 | 0 | 0 | 0 | 0 | 1.8205 | 7.924 | 14.0322 | 18.0748 | 20.4627 | 21.2649 | 20.2168 | 17.9043 | 14.3071 | 9.4082 | 3.4827 | 0.012112 | 0 | 0 | 0 | 0 | 0 | 0
PV | 2 | 10 | 0 | 0 | 0 | 0 | 0 | 0 | 0.30808 | 4.5037 | 10.1262 | 14.4181 | 17.0753 | 17.8936 | 17.3314 | 15.4675 | 12.0507 | 6.9722 | 1.0696 | 0 | 0 | 0 | 0 | 0 | 0 | 0
PV | 2 | 11 | 0 | 0 | 0 | 0 | 0 | 0 | 0.0074535 | 4.4507 | 10.83 | 15.4922 | 17.991 | 18.7904 | 18.1242 | 15.8248 | 11.4123 | 5.8156 | 0.27764 | 0 | 0 | 0 | 0 | 0 | 0 | 0
PV | 3 | 0 | 0 | 0 | 0 | 0 | 0 | 0 | 0.087097 | 4.4903 | 9.4461 | 13.62 | 16.4313 | 17.5635 | 16.9994 | 14.9555 | 10.949 | 5.6013 | 0.59516 | 0 | 0 | 0 | 0 | 0 | 0 | 0
PV | 3 | 1 | 0 | 0 | 0 | 0 | 0 | 0 | 0.83571 | 5.6904 | 10.8321 | 14.9679 | 17.6957 | 18.8882 | 18.4104 | 16.1946 | 11.9529 | 7.1025 | 1.7464 | 0 | 0 | 0 | 0 | 0 | 0 | 0
PV | 3 | 2 | 0 | 0 | 0 | 0 | 0 | 0.014516 | 2.1058 | 6.8506 | 11.6806 | 16.1874 | 19.0752 | 20.5965 | 20.0806 | 17.489 | 13.7545 | 9.3106 | 3.8371 | 0.17129 | 0 | 0 | 0 | 0 | 0 | 0
PV | 3 | 3 | 0 | 0 | 0 | 0 | 0 | 0.353 | 4.161 | 9.884 | 15.073 | 18.84 | 21.098 | 21.995 | 21.55 | 19.366 | 15.741 | 10.99 | 5.505 | 0.886 | 0 | 0 | 0 | 0 | 0 | 0
PV | 3 | 4 | 0 | 0 | 0 | 0 | 0 | 0.99871 | 5.2597 | 10.8426 | 15.8197 | 19.4758 | 21.7045 | 22.5019 | 21.7713 | 19.8319 | 16.2687 | 11.6265 | 6.0639 | 1.3432 | 0.048387 | 0 | 0 | 0 | 0 | 0
PV | 3 | 5 | 0 | 0 | 0 | 0 | 0.025 | 1.084 | 5.294 | 10.874 | 15.633 | 19.099 | 21.195 | 22.033 | 21.492 | 19.65 | 16.481 | 12.01 | 6.597 | 1.554 | 0.185 | 0 | 0 | 0 | 0 | 0
PV | 3 | 6 | 0 | 0 | 0 | 0 | 0.0067742 | 0.87871 | 5.0748 | 10.8648 | 15.6939 | 19.1603 | 21.241 | 22.0558 | 21.5274 | 19.7052 | 16.5629 | 12.1355 | 6.7568 | 1.649 | 0.10839 | 0 | 0 | 0 | 0 | 0
PV | 3 | 7 | 0 | 0 | 0 | 0 | 0 | 0.6029 | 4.8977 | 10.9142 | 15.9223 | 19.4971 | 21.6377 | 22.4855 | 21.9281 | 20.0139 | 16.7381 | 12.0706 | 6.4123 | 1.2871 | 0.0019355 | 0 | 0 | 0 | 0 | 0
PV | 3 | 8 | 0 | 0 | 0 | 0 | 0 | 0.105 | 4.235 | 10.807 | 16.288 | 20.136 | 22.368 | 23.218 | 22.596 | 20.549 | 17 | 11.887 | 5.593 | 0.42 | 0 | 0 | 0 | 0 | 0 | 0
PV | 3 | 9 | 0 | 0 | 0 | 0 | 0 | 0 | 1.891 | 8.2306 | 14.5752 | 18.7742 | 21.2545 | 22.0877 | 20.999 | 18.5971 | 14.8606 | 9.7723 | 3.6174 | 0.012581 | 0 | 0 | 0 | 0 | 0 | 0
PV | 3 | 10 | 0 | 0 | 0 | 0 | 0 | 0 | 0.32 | 4.678 | 10.518 | 14.976 | 17.736 | 18.586 | 18.002 | 16.066 | 12.517 | 7.242 | 1.111 | 0 | 0 | 0 | 0 | 0 | 0 | 0
PV | 3 | 11 | 0 | 0 | 0 | 0 | 0 | 0 | 0.0077419 | 4.6229 | 11.249 | 16.0916 | 18.6871 | 19.5174 | 18.8255 | 16.4371 | 11.8539 | 6.0406 | 0.28839 | 0 | 0 | 0 | 0 | 0 | 0 | 0
PV | 4 | 0 | 0 | 0 | 0 | 0 | 0 | 0 | 0.087097 | 4.4903 | 9.4461 | 13.62 | 16.4313 | 17.5635 | 16.9994 | 14.9555 | 10.949 | 5.6013 | 0.59516 | 0 | 0 | 0 | 0 | 0 | 0 | 0
PV | 4 | 1 | 0 | 0 | 0 | 0 | 0 | 0 | 0.83571 | 5.6904 | 10.8321 | 14.9679 | 17.6957 | 18.8882 | 18.4104 | 16.1946 | 11.9529 | 7.1025 | 1.7464 | 0 | 0 | 0 | 0 | 0 | 0 | 0
PV | 4 | 2 | 0 | 0 | 0 | 0 | 0 | 0.014516 | 2.1058 | 6.8506 | 11.6806 | 16.1874 | 19.0752 | 20.5965 | 20.0806 | 17.489 | 13.7545 | 9.3106 | 3.8371 | 0.17129 | 0 | 0 | 0 | 0 | 0 | 0
PV | 4 | 3 | 0 | 0 | 0 | 0 | 0 | 0.353 | 4.161 | 9.884 | 15.073 | 18.84 | 21.098 | 21.995 | 21.55 | 19.366 | 15.741 | 10.99 | 5.505 | 0.886 | 0 | 0 | 0 | 0 | 0 | 0
PV | 4 | 4 | 0 | 0 | 0 | 0 | 0 | 0.99871 | 5.2597 | 10.8426 | 15.8197 | 19.4758 | 21.7045 | 22.5019 | 21.7713 | 19.8319 | 16.2687 | 11.6265 | 6.0639 | 1.3432 | 0.048387 | 0 | 0 | 0 | 0 | 0
PV | 4 | 5 | 0 | 0 | 0 | 0 | 0.025 | 1.084 | 5.294 | 10.874 | 15.633 | 19.099 | 21.195 | 22.033 | 21.492 | 19.65 | 16.481 | 12.01 | 6.597 | 1.554 | 0.185 | 0 | 0 | 0 | 0 | 0
PV | 4 | 6 | 0 | 0 | 0 | 0 | 0.0067742 | 0.87871 | 5.0748 | 10.8648 | 15.6939 | 19.1603 | 21.241 | 22.0558 | 21.5274 | 19.7052 | 16.5629 | 12.1355 | 6.7568 | 1.649 | 0.10839 | 0 | 0 | 0 | 0 | 0
PV | 4 | 7 | 0 | 0 | 0 | 0 | 0 | 0.6029 | 4.8977 | 10.9142 | 15.9223 | 19.4971 | 21.6377 | 22.4855 | 21.9281 | 20.0139 | 16.7381 | 12.0706 | 6.4123 | 1.2871 | 0.0019355 | 0 | 0 | 0 | 0 | 0
PV | 4 | 8 | 0 | 0 | 0 | 0 | 0 | 0.105 | 4.235 | 10.807 | 16.288 | 20.136 | 22.368 | 23.218 | 22.596 | 20.549 | 17 | 11.887 | 5.593 | 0.42 | 0 | 0 | 0 | 0 | 0 | 0
PV | 4 | 9 | 0 | 0 | 0 | 0 | 0 | 0 | 1.891 | 8.2306 | 14.5752 | 18.7742 | 21.2545 | 22.0877 | 20.999 | 18.5971 | 14.8606 | 9.7723 | 3.6174 | 0.012581 | 0 | 0 | 0 | 0 | 0 | 0
PV | 4 | 10 | 0 | 0 | 0 | 0 | 0 | 0 | 0.32 | 4.678 | 10.518 | 14.976 | 17.736 | 18.586 | 18.002 | 16.066 | 12.517 | 7.242 | 1.111 | 0 | 0 | 0 | 0 | 0 | 0 | 0
PV | 4 | 11 | 0 | 0 | 0 | 0 | 0 | 0 | 0.0077419 | 4.6229 | 11.249 | 16.0916 | 18.6871 | 19.5174 | 18.8255 | 16.4371 | 11.8539 | 6.0406 | 0.28839 | 0 | 0 | 0 | 0 | 0 | 0 | 0
PV | 5 | 0 | 0 | 0 | 0 | 0 | 0 | 0 | 0.087097 | 4.4903 | 9.4461 | 13.62 | 16.4313 | 17.5635 | 16.9994 | 14.9555 | 10.949 | 5.6013 | 0.59516 | 0 | 0 | 0 | 0 | 0 | 0 | 0
PV | 5 | 1 | 0 | 0 | 0 | 0 | 0 | 0 | 0.83571 | 5.6904 | 10.8321 | 14.9679 | 17.6957 | 18.8882 | 18.4104 | 16.1946 | 11.9529 | 7.1025 | 1.7464 | 0 | 0 | 0 | 0 | 0 | 0 | 0
PV | 5 | 2 | 0 | 0 | 0 | 0 | 0 | 0.014516 | 2.1058 | 6.8506 | 11.6806 | 16.1874 | 19.0752 | 20.5965 | 20.0806 | 17.489 | 13.7545 | 9.3106 | 3.8371 | 0.17129 | 0 | 0 | 0 | 0 | 0 | 0
PV | 5 | 3 | 0 | 0 | 0 | 0 | 0 | 0.353 | 4.161 | 9.884 | 15.073 | 18.84 | 21.098 | 21.995 | 21.55 | 19.366 | 15.741 | 10.99 | 5.505 | 0.886 | 0 | 0 | 0 | 0 | 0 | 0
PV | 5 | 4 | 0 | 0 | 0 | 0 | 0 | 0.99871 | 5.2597 | 10.8426 | 15.8197 | 19.4758 | 21.7045 | 22.5019 | 21.7713 | 19.8319 | 16.2687 | 11.6265 | 6.0639 | 1.3432 | 0.048387 | 0 | 0 | 0 | 0 | 0
PV | 5 | 5 | 0 | 0 | 0 | 0 | 0.025 | 1.084 | 5.294 | 10.874 | 15.633 | 19.099 | 21.195 | 22.033 | 21.492 | 19.65 | 16.481 | 12.01 | 6.597 | 1.554 | 0.185 | 0 | 0 | 0 | 0 | 0
PV | 5 | 6 | 0 | 0 | 0 | 0 | 0.0067742 | 0.87871 | 5.0748 | 10.8648 | 15.6939 | 19.1603 | 21.241 | 22.0558 | 21.5274 | 19.7052 | 16.5629 | 12.1355 | 6.7568 | 1.649 | 0.10839 | 0 | 0 | 0 | 0 | 0
PV | 5 | 7 | 0 | 0 | 0 | 0 | 0 | 0.6029 | 4.8977 | 10.9142 | 15.9223 | 19.4971 | 21.6377 | 22.4855 | 21.9281 | 20.0139 | 16.7381 | 12.0706 | 6.4123 | 1.2871 | 0.0019355 | 0 | 0 | 0 | 0 | 0
PV | 5 | 8 | 0 | 0 | 0 | 0 | 0 | 0.105 | 4.235 | 10.807 | 16.288 | 20.136 | 22.368 | 23.218 | 22.596 | 20.549 | 17 | 11.887 | 5.593 | 0.42 | 0 | 0 | 0 | 0 | 0 | 0
PV | 5 | 9 | 0 | 0 | 0 | 0 | 0 | 0 | 1.891 | 8.2306 | 14.5752 | 18.7742 | 21.2545 | 22.0877 | 20.999 | 18.5971 | 14.8606 | 9.7723 | 3.6174 | 0.012581 | 0 | 0 | 0 | 0 | 0 | 0
PV | 5 | 10 | 0 | 0 | 0 | 0 | 0 | 0 | 0.32 | 4.678 | 10.518 | 14.976 | 17.736 | 18.586 | 18.002 | 16.066 | 12.517 | 7.242 | 1.111 | 0 | 0 | 0 | 0 | 0 | 0 | 0
PV | 5 | 11 | 0 | 0 | 0 | 0 | 0 | 0 | 0.0077419 | 4.6229 | 11.249 | 16.0916 | 18.6871 | 19.5174 | 18.8255 | 16.4371 | 11.8539 | 6.0406 | 0.28839 | 0 | 0 | 0 | 0 | 0 | 0 | 0
PV | 6 | 0 | 0 | 0 | 0 | 0 | 0 | 0 | 0.087097 | 4.4903 | 9.4461 | 13.62 | 16.4313 | 17.5635 | 16.9994 | 14.9555 | 10.949 | 5.6013 | 0.59516 | 0 | 0 | 0 | 0 | 0 | 0 | 0
PV | 6 | 1 | 0 | 0 | 0 | 0 | 0 | 0 | 0.83571 | 5.6904 | 10.8321 | 14.9679 | 17.6957 | 18.8882 | 18.4104 | 16.1946 | 11.9529 | 7.1025 | 1.7464 | 0 | 0 | 0 | 0 | 0 | 0 | 0
PV | 6 | 2 | 0 | 0 | 0 | 0 | 0 | 0.014516 | 2.1058 | 6.8506 | 11.6806 | 16.1874 | 19.0752 | 20.5965 | 20.0806 | 17.489 | 13.7545 | 9.3106 | 3.8371 | 0.17129 | 0 | 0 | 0 | 0 | 0 | 0
PV | 6 | 3 | 0 | 0 | 0 | 0 | 0 | 0.353 | 4.161 | 9.884 | 15.073 | 18.84 | 21.098 | 21.995 | 21.55 | 19.366 | 15.741 | 10.99 | 5.505 | 0.886 | 0 | 0 | 0 | 0 | 0 | 0
PV | 6 | 4 | 0 | 0 | 0 | 0 | 0 | 0.99871 | 5.2597 | 10.8426 | 15.8197 | 19.4758 | 21.7045 | 22.5019 | 21.7713 | 19.8319 | 16.2687 | 11.6265 | 6.0639 | 1.3432 | 0.048387 | 0 | 0 | 0 | 0 | 0
PV | 6 | 5 | 0 | 0 | 0 | 0 | 0.025 | 1.084 | 5.294 | 10.874 | 15.633 | 19.099 | 21.195 | 22.033 | 21.492 | 19.65 | 16.481 | 12.01 | 6.597 | 1.554 | 0.185 | 0 | 0 | 0 | 0 | 0
PV | 6 | 6 | 0 | 0 | 0 | 0 | 0.0067742 | 0.87871 | 5.0748 | 10.8648 | 15.6939 | 19.1603 | 21.241 | 22.0558 | 21.5274 | 19.7052 | 16.5629 | 12.1355 | 6.7568 | 1.649 | 0.10839 | 0 | 0 | 0 | 0 | 0
PV | 6 | 7 | 0 | 0 | 0 | 0 | 0 | 0.6029 | 4.8977 | 10.9142 | 15.9223 | 19.4971 | 21.6377 | 22.4855 | 21.9281 | 20.0139 | 16.7381 | 12.0706 | 6.4123 | 1.2871 | 0.0019355 | 0 | 0 | 0 | 0 | 0
PV | 6 | 8 | 0 | 0 | 0 | 0 | 0 | 0.105 | 4.235 | 10.807 | 16.288 | 20.136 | 22.368 | 23.218 | 22.596 | 20.549 | 17 | 11.887 | 5.593 | 0.42 | 0 | 0 | 0 | 0 | 0 | 0
PV | 6 | 9 | 0 | 0 | 0 | 0 | 0 | 0 | 1.891 | 8.2306 | 14.5752 | 18.7742 | 21.2545 | 22.0877 | 20.999 | 18.5971 | 14.8606 | 9.7723 | 3.6174 | 0.012581 | 0 | 0 | 0 | 0 | 0 | 0
PV | 6 | 10 | 0 | 0 | 0 | 0 | 0 | 0 | 0.32 | 4.678 | 10.518 | 14.976 | 17.736 | 18.586 | 18.002 | 16.066 | 12.517 | 7.242 | 1.111 | 0 | 0 | 0 | 0 | 0 | 0 | 0
PV | 6 | 11 | 0 | 0 | 0 | 0 | 0 | 0 | 0.0077419 | 4.6229 | 11.249 | 16.0916 | 18.6871 | 19.5174 | 18.8255 | 16.4371 | 11.8539 | 6.0406 | 0.28839 | 0 | 0 | 0 | 0 | 0 | 0 | 0
PV | 7 | 0 | 0 | 0 | 0 | 0 | 0 | 0 | 0.087097 | 4.4903 | 9.4461 | 13.62 | 16.4313 | 17.5635 | 16.9994 | 14.9555 | 10.949 | 5.6013 | 0.59516 | 0 | 0 | 0 | 0 | 0 | 0 | 0
PV | 7 | 1 | 0 | 0 | 0 | 0 | 0 | 0 | 0.83571 | 5.6904 | 10.8321 | 14.9679 | 17.6957 | 18.8882 | 18.4104 | 16.1946 | 11.9529 | 7.1025 | 1.7464 | 0 | 0 | 0 | 0 | 0 | 0 | 0
PV | 7 | 2 | 0 | 0 | 0 | 0 | 0 | 0.014516 | 2.1058 | 6.8506 | 11.6806 | 16.1874 | 19.0752 | 20.5965 | 20.0806 | 17.489 | 13.7545 | 9.3106 | 3.8371 | 0.17129 | 0 | 0 | 0 | 0 | 0 | 0
PV | 7 | 3 | 0 | 0 | 0 | 0 | 0 | 0.353 | 4.161 | 9.884 | 15.073 | 18.84 | 21.098 | 21.995 | 21.55 | 19.366 | 15.741 | 10.99 | 5.505 | 0.886 | 0 | 0 | 0 | 0 | 0 | 0
PV | 7 | 4 | 0 | 0 | 0 | 0 | 0 | 0.99871 | 5.2597 | 10.8426 | 15.8197 | 19.4758 | 21.7045 | 22.5019 | 21.7713 | 19.8319 | 16.2687 | 11.6265 | 6.0639 | 1.3432 | 0.048387 | 0 | 0 | 0 | 0 | 0
PV | 7 | 5 | 0 | 0 | 0 | 0 | 0.025 | 1.084 | 5.294 | 10.874 | 15.633 | 19.099 | 21.195 | 22.033 | 21.492 | 19.65 | 16.481 | 12.01 | 6.597 | 1.554 | 0.185 | 0 | 0 | 0 | 0 | 0
PV | 7 | 6 | 0 | 0 | 0 | 0 | 0.0067742 | 0.87871 | 5.0748 | 10.8648 | 15.6939 | 19.1603 | 21.241 | 22.0558 | 21.5274 | 19.7052 | 16.5629 | 12.1355 | 6.7568 | 1.649 | 0.10839 | 0 | 0 | 0 | 0 | 0
PV | 7 | 7 | 0 | 0 | 0 | 0 | 0 | 0.6029 | 4.8977 | 10.9142 | 15.9223 | 19.4971 | 21.6377 | 22.4855 | 21.9281 | 20.0139 | 16.7381 | 12.0706 | 6.4123 | 1.2871 | 0.0019355 | 0 | 0 | 0 | 0 | 0
PV | 7 | 8 | 0 | 0 | 0 | 0 | 0 | 0.105 | 4.235 | 10.807 | 16.288 | 20.136 | 22.368 | 23.218 | 22.596 | 20.549 | 17 | 11.887 | 5.593 | 0.42 | 0 | 0 | 0 | 0 | 0 | 0
PV | 7 | 9 | 0 | 0 | 0 | 0 | 0 | 0 | 1.891 | 8.2306 | 14.5752 | 18.7742 | 21.2545 | 22.0877 | 20.999 | 18.5971 | 14.8606 | 9.7723 | 3.6174 | 0.012581 | 0 | 0 | 0 | 0 | 0 | 0
PV | 7 | 10 | 0 | 0 | 0 | 0 | 0 | 0 | 0.32 | 4.678 | 10.518 | 14.976 | 17.736 | 18.586 | 18.002 | 16.066 | 12.517 | 7.242 | 1.111 | 0 | 0 | 0 | 0 | 0 | 0 | 0
PV | 7 | 11 | 0 | 0 | 0 | 0 | 0 | 0 | 0.0077419 | 4.6229 | 11.249 | 16.0916 | 18.6871 | 19.5174 | 18.8255 | 16.4371 | 11.8539 | 6.0406 | 0.28839 | 0 | 0 | 0 | 0 | 0 | 0 | 0
PV | 8 | 0 | 0 | 0 | 0 | 0 | 0 | 0 | 0.087097 | 4.4903 | 9.4461 | 13.62 | 16.4313 | 17.5635 | 16.9994 | 14.9555 | 10.949 | 5.6013 | 0.59516 | 0 | 0 | 0 | 0 | 0 | 0 | 0
PV | 8 | 1 | 0 | 0 | 0 | 0 | 0 | 0 | 0.83571 | 5.6904 | 10.8321 | 14.9679 | 17.6957 | 18.8882 | 18.4104 | 16.1946 | 11.9529 | 7.1025 | 1.7464 | 0 | 0 | 0 | 0 | 0 | 0 | 0
PV | 8 | 2 | 0 | 0 | 0 | 0 | 0 | 0.014516 | 2.1058 | 6.8506 | 11.6806 | 16.1874 | 19.0752 | 20.5965 | 20.0806 | 17.489 | 13.7545 | 9.3106 | 3.8371 | 0.17129 | 0 | 0 | 0 | 0 | 0 | 0
PV | 8 | 3 | 0 | 0 | 0 | 0 | 0 | 0.353 | 4.161 | 9.884 | 15.073 | 18.84 | 21.098 | 21.995 | 21.55 | 19.366 | 15.741 | 10.99 | 5.505 | 0.886 | 0 | 0 | 0 | 0 | 0 | 0
PV | 8 | 4 | 0 | 0 | 0 | 0 | 0 | 0.99871 | 5.2597 | 10.8426 | 15.8197 | 19.4758 | 21.7045 | 22.5019 | 21.7713 | 19.8319 | 16.2687 | 11.6265 | 6.0639 | 1.3432 | 0.048387 | 0 | 0 | 0 | 0 | 0
PV | 8 | 5 | 0 | 0 | 0 | 0 | 0.025 | 1.084 | 5.294 | 10.874 | 15.633 | 19.099 | 21.195 | 22.033 | 21.492 | 19.65 | 16.481 | 12.01 | 6.597 | 1.554 | 0.185 | 0 | 0 | 0 | 0 | 0
PV | 8 | 6 | 0 | 0 | 0 | 0 | 0.0067742 | 0.87871 | 5.0748 | 10.8648 | 15.6939 | 19.1603 | 21.241 | 22.0558 | 21.5274 | 19.7052 | 16.5629 | 12.1355 | 6.7568 | 1.649 | 0.10839 | 0 | 0 | 0 | 0 | 0
PV | 8 | 7 | 0 | 0 | 0 | 0 | 0 | 0.6029 | 4.8977 | 10.9142 | 15.9223 | 19.4971 | 21.6377 | 22.4855 | 21.9281 | 20.0139 | 16.7381 | 12.0706 | 6.4123 | 1.2871 | 0.0019355 | 0 | 0 | 0 | 0 | 0
PV | 8 | 8 | 0 | 0 | 0 | 0 | 0 | 0.105 | 4.235 | 10.807 | 16.288 | 20.136 | 22.368 | 23.218 | 22.596 | 20.549 | 17 | 11.887 | 5.593 | 0.42 | 0 | 0 | 0 | 0 | 0 | 0
PV | 8 | 9 | 0 | 0 | 0 | 0 | 0 | 0 | 1.891 | 8.2306 | 14.5752 | 18.7742 | 21.2545 | 22.0877 | 20.999 | 18.5971 | 14.8606 | 9.7723 | 3.6174 | 0.012581 | 0 | 0 | 0 | 0 | 0 | 0
PV | 8 | 10 | 0 | 0 | 0 | 0 | 0 | 0 | 0.32 | 4.678 | 10.518 | 14.976 | 17.736 | 18.586 | 18.002 | 16.066 | 12.517 | 7.242 | 1.111 | 0 | 0 | 0 | 0 | 0 | 0 | 0
PV | 8 | 11 | 0 | 0 | 0 | 0 | 0 | 0 | 0.0077419 | 4.6229 | 11.249 | 16.0916 | 18.6871 | 19.5174 | 18.8255 | 16.4371 | 11.8539 | 6.0406 | 0.28839 | 0 | 0 | 0 | 0 | 0 | 0 | 0
PV | 9 | 0 | 0 | 0 | 0 | 0 | 0 | 0 | 0.087097 | 4.4903 | 9.4461 | 13.62 | 16.4313 | 17.5635 | 16.9994 | 14.9555 | 10.949 | 5.6013 | 0.59516 | 0 | 0 | 0 | 0 | 0 | 0 | 0
PV | 9 | 1 | 0 | 0 | 0 | 0 | 0 | 0 | 0.83571 | 5.6904 | 10.8321 | 14.9679 | 17.6957 | 18.8882 | 18.4104 | 16.1946 | 11.9529 | 7.1025 | 1.7464 | 0 | 0 | 0 | 0 | 0 | 0 | 0
PV | 9 | 2 | 0 | 0 | 0 | 0 | 0 | 0.014516 | 2.1058 | 6.8506 | 11.6806 | 16.1874 | 19.0752 | 20.5965 | 20.0806 | 17.489 | 13.7545 | 9.3106 | 3.8371 | 0.17129 | 0 | 0 | 0 | 0 | 0 | 0
PV | 9 | 3 | 0 | 0 | 0 | 0 | 0 | 0.353 | 4.161 | 9.884 | 15.073 | 18.84 | 21.098 | 21.995 | 21.55 | 19.366 | 15.741 | 10.99 | 5.505 | 0.886 | 0 | 0 | 0 | 0 | 0 | 0
PV | 9 | 4 | 0 | 0 | 0 | 0 | 0 | 0.99871 | 5.2597 | 10.8426 | 15.8197 | 19.4758 | 21.7045 | 22.5019 | 21.7713 | 19.8319 | 16.2687 | 11.6265 | 6.0639 | 1.3432 | 0.048387 | 0 | 0 | 0 | 0 | 0
PV | 9 | 5 | 0 | 0 | 0 | 0 | 0.025 | 1.084 | 5.294 | 10.874 | 15.633 | 19.099 | 21.195 | 22.033 | 21.492 | 19.65 | 16.481 | 12.01 | 6.597 | 1.554 | 0.185 | 0 | 0 | 0 | 0 | 0
PV | 9 | 6 | 0 | 0 | 0 | 0 | 0.0067742 | 0.87871 | 5.0748 | 10.8648 | 15.6939 | 19.1603 | 21.241 | 22.0558 | 21.5274 | 19.7052 | 16.5629 | 12.1355 | 6.7568 | 1.649 | 0.10839 | 0 | 0 | 0 | 0 | 0
PV | 9 | 7 | 0 | 0 | 0 | 0 | 0 | 0.6029 | 4.8977 | 10.9142 | 15.9223 | 19.4971 | 21.6377 | 22.4855 | 21.9281 | 20.0139 | 16.7381 | 12.0706 | 6.4123 | 1.2871 | 0.0019355 | 0 | 0 | 0 | 0 | 0
PV | 9 | 8 | 0 | 0 | 0 | 0 | 0 | 0.105 | 4.235 | 10.807 | 16.288 | 20.136 | 22.368 | 23.218 | 22.596 | 20.549 | 17 | 11.887 | 5.593 | 0.42 | 0 | 0 | 0 | 0 | 0 | 0
PV | 9 | 9 | 0 | 0 | 0 | 0 | 0 | 0 | 1.891 | 8.2306 | 14.5752 | 18.7742 | 21.2545 | 22.0877 | 20.999 | 18.5971 | 14.8606 | 9.7723 | 3.6174 | 0.012581 | 0 | 0 | 0 | 0 | 0 | 0
PV | 9 | 10 | 0 | 0 | 0 | 0 | 0 | 0 | 0.32 | 4.678 | 10.518 | 14.976 | 17.736 | 18.586 | 18.002 | 16.066 | 12.517 | 7.242 | 1.111 | 0 | 0 | 0 | 0 | 0 | 0 | 0
PV | 9 | 11 | 0 | 0 | 0 | 0 | 0 | 0 | 0.0077419 | 4.6229 | 11.249 | 16.0916 | 18.6871 | 19.5174 | 18.8255 | 16.4371 | 11.8539 | 6.0406 | 0.28839 | 0 | 0 | 0 | 0 | 0 | 0 | 0
PV | 10 | 0 | 0 | 0 | 0 | 0 | 0 | 0 | 0.087097 | 4.4903 | 9.4461 | 13.62 | 16.4313 | 17.5635 | 16.9994 | 14.9555 | 10.949 | 5.6013 | 0.59516 | 0 | 0 | 0 | 0 | 0 | 0 | 0
PV | 10 | 1 | 0 | 0 | 0 | 0 | 0 | 0 | 0.83571 | 5.6904 | 10.8321 | 14.9679 | 17.6957 | 18.8882 | 18.4104 | 16.1946 | 11.9529 | 7.1025 | 1.7464 | 0 | 0 | 0 | 0 | 0 | 0 | 0
PV | 10 | 2 | 0 | 0 | 0 | 0 | 0 | 0.014516 | 2.1058 | 6.8506 | 11.6806 | 16.1874 | 19.0752 | 20.5965 | 20.0806 | 17.489 | 13.7545 | 9.3106 | 3.8371 | 0.17129 | 0 | 0 | 0 | 0 | 0 | 0
PV | 10 | 3 | 0 | 0 | 0 | 0 | 0 | 0.353 | 4.161 | 9.884 | 15.073 | 18.84 | 21.098 | 21.995 | 21.55 | 19.366 | 15.741 | 10.99 | 5.505 | 0.886 | 0 | 0 | 0 | 0 | 0 | 0
PV | 10 | 4 | 0 | 0 | 0 | 0 | 0 | 0.99871 | 5.2597 | 10.8426 | 15.8197 | 19.4758 | 21.7045 | 22.5019 | 21.7713 | 19.8319 | 16.2687 | 11.6265 | 6.0639 | 1.3432 | 0.048387 | 0 | 0 | 0 | 0 | 0
PV | 10 | 5 | 0 | 0 | 0 | 0 | 0.025 | 1.084 | 5.294 | 10.874 | 15.633 | 19.099 | 21.195 | 22.033 | 21.492 | 19.65 | 16.481 | 12.01 | 6.597 | 1.554 | 0.185 | 0 | 0 | 0 | 0 | 0
PV | 10 | 6 | 0 | 0 | 0 | 0 | 0.0067742 | 0.87871 | 5.0748 | 10.8648 | 15.6939 | 19.1603 | 21.241 | 22.0558 | 21.5274 | 19.7052 | 16.5629 | 12.1355 | 6.7568 | 1.649 | 0.10839 | 0 | 0 | 0 | 0 | 0
PV | 10 | 7 | 0 | 0 | 0 | 0 | 0 | 0.6029 | 4.8977 | 10.9142 | 15.9223 | 19.4971 | 21.6377 | 22.4855 | 21.9281 | 20.0139 | 16.7381 | 12.0706 | 6.4123 | 1.2871 | 0.0019355 | 0 | 0 | 0 | 0 | 0
PV | 10 | 8 | 0 | 0 | 0 | 0 | 0 | 0.105 | 4.235 | 10.807 | 16.288 | 20.136 | 22.368 | 23.218 | 22.596 | 20.549 | 17 | 11.887 | 5.593 | 0.42 | 0 | 0 | 0 | 0 | 0 | 0
PV | 10 | 9 | 0 | 0 | 0 | 0 | 0 | 0 | 1.891 | 8.2306 | 14.5752 | 18.7742 | 21.2545 | 22.0877 | 20.999 | 18.5971 | 14.8606 | 9.7723 | 3.6174 | 0.012581 | 0 | 0 | 0 | 0 | 0 | 0
PV | 10 | 10 | 0 | 0 | 0 | 0 | 0 | 0 | 0.32 | 4.678 | 10.518 | 14.976 | 17.736 | 18.586 | 18.002 | 16.066 | 12.517 | 7.242 | 1.111 | 0 | 0 | 0 | 0 | 0 | 0 | 0
PV | 10 | 11 | 0 | 0 | 0 | 0 | 0 | 0 | 0.0077419 | 4.6229 | 11.249 | 16.0916 | 18.6871 | 19.5174 | 18.8255 | 16.4371 | 11.8539 | 6.0406 | 0.28839 | 0 | 0 | 0 | 0 | 0 | 0 | 0
PV | 11 | 0 | 0 | 0 | 0 | 0 | 0 | 0 | 0.087097 | 4.4903 | 9.4461 | 13.62 | 16.4313 | 17.5635 | 16.9994 | 14.9555 | 10.949 | 5.6013 | 0.59516 | 0 | 0 | 0 | 0 | 0 | 0 | 0
PV | 11 | 1 | 0 | 0 | 0 | 0 | 0 | 0 | 0.83571 | 5.6904 | 10.8321 | 14.9679 | 17.6957 | 18.8882 | 18.4104 | 16.1946 | 11.9529 | 7.1025 | 1.7464 | 0 | 0 | 0 | 0 | 0 | 0 | 0
PV | 11 | 2 | 0 | 0 | 0 | 0 | 0 | 0.014516 | 2.1058 | 6.8506 | 11.6806 | 16.1874 | 19.0752 | 20.5965 | 20.0806 | 17.489 | 13.7545 | 9.3106 | 3.8371 | 0.17129 | 0 | 0 | 0 | 0 | 0 | 0
PV | 11 | 3 | 0 | 0 | 0 | 0 | 0 | 0.353 | 4.161 | 9.884 | 15.073 | 18.84 | 21.098 | 21.995 | 21.55 | 19.366 | 15.741 | 10.99 | 5.505 | 0.886 | 0 | 0 | 0 | 0 | 0 | 0
PV | 11 | 4 | 0 | 0 | 0 | 0 | 0 | 0.99871 | 5.2597 | 10.8426 | 15.8197 | 19.4758 | 21.7045 | 22.5019 | 21.7713 | 19.8319 | 16.2687 | 11.6265 | 6.0639 | 1.3432 | 0.048387 | 0 | 0 | 0 | 0 | 0
PV | 11 | 5 | 0 | 0 | 0 | 0 | 0.025 | 1.084 | 5.294 | 10.874 | 15.633 | 19.099 | 21.195 | 22.033 | 21.492 | 19.65 | 16.481 | 12.01 | 6.597 | 1.554 | 0.185 | 0 | 0 | 0 | 0 | 0
PV | 11 | 6 | 0 | 0 | 0 | 0 | 0.0067742 | 0.87871 | 5.0748 | 10.8648 | 15.6939 | 19.1603 | 21.241 | 22.0558 | 21.5274 | 19.7052 | 16.5629 | 12.1355 | 6.7568 | 1.649 | 0.10839 | 0 | 0 | 0 | 0 | 0
PV | 11 | 7 | 0 | 0 | 0 | 0 | 0 | 0.6029 | 4.8977 | 10.9142 | 15.9223 | 19.4971 | 21.6377 | 22.4855 | 21.9281 | 20.0139 | 16.7381 | 12.0706 | 6.4123 | 1.2871 | 0.0019355 | 0 | 0 | 0 | 0 | 0
PV | 11 | 8 | 0 | 0 | 0 | 0 | 0 | 0.105 | 4.235 | 10.807 | 16.288 | 20.136 | 22.368 | 23.218 | 22.596 | 20.549 | 17 | 11.887 | 5.593 | 0.42 | 0 | 0 | 0 | 0 | 0 | 0
PV | 11 | 9 | 0 | 0 | 0 | 0 | 0 | 0 | 1.891 | 8.2306 | 14.5752 | 18.7742 | 21.2545 | 22.0877 | 20.999 | 18.5971 | 14.8606 | 9.7723 | 3.6174 | 0.012581 | 0 | 0 | 0 | 0 | 0 | 0
PV | 11 | 10 | 0 | 0 | 0 | 0 | 0 | 0 | 0.32 | 4.678 | 10.518 | 14.976 | 17.736 | 18.586 | 18.002 | 16.066 | 12.517 | 7.242 | 1.111 | 0 | 0 | 0 | 0 | 0 | 0 | 0
PV | 11 | 11 | 0 | 0 | 0 | 0 | 0 | 0 | 0.0077419 | 4.6229 | 11.249 | 16.0916 | 18.6871 | 19.5174 | 18.8255 | 16.4371 | 11.8539 | 6.0406 | 0.28839 | 0 | 0 | 0 | 0 | 0 | 0 | 0
PV | 12 | 0 | 0 | 0 | 0 | 0 | 0 | 0 | 0.087097 | 4.4903 | 9.4461 | 13.62 | 16.4313 | 17.5635 | 16.9994 | 14.9555 | 10.949 | 5.6013 | 0.59516 | 0 | 0 | 0 | 0 | 0 | 0 | 0
PV | 12 | 1 | 0 | 0 | 0 | 0 | 0 | 0 | 0.83571 | 5.6904 | 10.8321 | 14.9679 | 17.6957 | 18.8882 | 18.4104 | 16.1946 | 11.9529 | 7.1025 | 1.7464 | 0 | 0 | 0 | 0 | 0 | 0 | 0
PV | 12 | 2 | 0 | 0 | 0 | 0 | 0 | 0.014516 | 2.1058 | 6.8506 | 11.6806 | 16.1874 | 19.0752 | 20.5965 | 20.0806 | 17.489 | 13.7545 | 9.3106 | 3.8371 | 0.17129 | 0 | 0 | 0 | 0 | 0 | 0
PV | 12 | 3 | 0 | 0 | 0 | 0 | 0 | 0.353 | 4.161 | 9.884 | 15.073 | 18.84 | 21.098 | 21.995 | 21.55 | 19.366 | 15.741 | 10.99 | 5.505 | 0.886 | 0 | 0 | 0 | 0 | 0 | 0
PV | 12 | 4 | 0 | 0 | 0 | 0 | 0 | 0.99871 | 5.2597 | 10.8426 | 15.8197 | 19.4758 | 21.7045 | 22.5019 | 21.7713 | 19.8319 | 16.2687 | 11.6265 | 6.0639 | 1.3432 | 0.048387 | 0 | 0 | 0 | 0 | 0
PV | 12 | 5 | 0 | 0 | 0 | 0 | 0.025 | 1.084 | 5.294 | 10.874 | 15.633 | 19.099 | 21.195 | 22.033 | 21.492 | 19.65 | 16.481 | 12.01 | 6.597 | 1.554 | 0.185 | 0 | 0 | 0 | 0 | 0
PV | 12 | 6 | 0 | 0 | 0 | 0 | 0.0067742 | 0.87871 | 5.0748 | 10.8648 | 15.6939 | 19.1603 | 21.241 | 22.0558 | 21.5274 | 19.7052 | 16.5629 | 12.1355 | 6.7568 | 1.649 | 0.10839 | 0 | 0 | 0 | 0 | 0
PV | 12 | 7 | 0 | 0 | 0 | 0 | 0 | 0.6029 | 4.8977 | 10.9142 | 15.9223 | 19.4971 | 21.6377 | 22.4855 | 21.9281 | 20.0139 | 16.7381 | 12.0706 | 6.4123 | 1.2871 | 0.0019355 | 0 | 0 | 0 | 0 | 0
PV | 12 | 8 | 0 | 0 | 0 | 0 | 0 | 0.105 | 4.235 | 10.807 | 16.288 | 20.136 | 22.368 | 23.218 | 22.596 | 20.549 | 17 | 11.887 | 5.593 | 0.42 | 0 | 0 | 0 | 0 | 0 | 0
PV | 12 | 9 | 0 | 0 | 0 | 0 | 0 | 0 | 1.891 | 8.2306 | 14.5752 | 18.7742 | 21.2545 | 22.0877 | 20.999 | 18.5971 | 14.8606 | 9.7723 | 3.6174 | 0.012581 | 0 | 0 | 0 | 0 | 0 | 0
PV | 12 | 10 | 0 | 0 | 0 | 0 | 0 | 0 | 0.32 | 4.678 | 10.518 | 14.976 | 17.736 | 18.586 | 18.002 | 16.066 | 12.517 | 7.242 | 1.111 | 0 | 0 | 0 | 0 | 0 | 0 | 0
PV | 12 | 11 | 0 | 0 | 0 | 0 | 0 | 0 | 0.0077419 | 4.6229 | 11.249 | 16.0916 | 18.6871 | 19.5174 | 18.8255 | 16.4371 | 11.8539 | 6.0406 | 0.28839 | 0 | 0 | 0 | 0 | 0 | 0 | 0
PV | 13 | 0 | 0 | 0 | 0 | 0 | 0 | 0 | 0.087097 | 4.4903 | 9.4461 | 13.62 | 16.4313 | 17.5635 | 16.9994 | 14.9555 | 10.949 | 5.6013 | 0.59516 | 0 | 0 | 0 | 0 | 0 | 0 | 0
PV | 13 | 1 | 0 | 0 | 0 | 0 | 0 | 0 | 0.83571 | 5.6904 | 10.8321 | 14.9679 | 17.6957 | 18.8882 | 18.4104 | 16.1946 | 11.9529 | 7.1025 | 1.7464 | 0 | 0 | 0 | 0 | 0 | 0 | 0
PV | 13 | 2 | 0 | 0 | 0 | 0 | 0 | 0.014516 | 2.1058 | 6.8506 | 11.6806 | 16.1874 | 19.0752 | 20.5965 | 20.0806 | 17.489 | 13.7545 | 9.3106 | 3.8371 | 0.17129 | 0 | 0 | 0 | 0 | 0 | 0
PV | 13 | 3 | 0 | 0 | 0 | 0 | 0 | 0.353 | 4.161 | 9.884 | 15.073 | 18.84 | 21.098 | 21.995 | 21.55 | 19.366 | 15.741 | 10.99 | 5.505 | 0.886 | 0 | 0 | 0 | 0 | 0 | 0
PV | 13 | 4 | 0 | 0 | 0 | 0 | 0 | 0.99871 | 5.2597 | 10.8426 | 15.8197 | 19.4758 | 21.7045 | 22.5019 | 21.7713 | 19.8319 | 16.2687 | 11.6265 | 6.0639 | 1.3432 | 0.048387 | 0 | 0 | 0 | 0 | 0
PV | 13 | 5 | 0 | 0 | 0 | 0 | 0.025 | 1.084 | 5.294 | 10.874 | 15.633 | 19.099 | 21.195 | 22.033 | 21.492 | 19.65 | 16.481 | 12.01 | 6.597 | 1.554 | 0.185 | 0 | 0 | 0 | 0 | 0
PV | 13 | 6 | 0 | 0 | 0 | 0 | 0.0067742 | 0.87871 | 5.0748 | 10.8648 | 15.6939 | 19.1603 | 21.241 | 22.0558 | 21.5274 | 19.7052 | 16.5629 | 12.1355 | 6.7568 | 1.649 | 0.10839 | 0 | 0 | 0 | 0 | 0
PV | 13 | 7 | 0 | 0 | 0 | 0 | 0 | 0.6029 | 4.8977 | 10.9142 | 15.9223 | 19.4971 | 21.6377 | 22.4855 | 21.9281 | 20.0139 | 16.7381 | 12.0706 | 6.4123 | 1.2871 | 0.0019355 | 0 | 0 | 0 | 0 | 0
PV | 13 | 8 | 0 | 0 | 0 | 0 | 0 | 0.105 | 4.235 | 10.807 | 16.288 | 20.136 | 22.368 | 23.218 | 22.596 | 20.549 | 17 | 11.887 | 5.593 | 0.42 | 0 | 0 | 0 | 0 | 0 | 0
PV | 13 | 9 | 0 | 0 | 0 | 0 | 0 | 0 | 1.891 | 8.2306 | 14.5752 | 18.7742 | 21.2545 | 22.0877 | 20.999 | 18.5971 | 14.8606 | 9.7723 | 3.6174 | 0.012581 | 0 | 0 | 0 | 0 | 0 | 0
PV | 13 | 10 | 0 | 0 | 0 | 0 | 0 | 0 | 0.32 | 4.678 | 10.518 | 14.976 | 17.736 | 18.586 | 18.002 | 16.066 | 12.517 | 7.242 | 1.111 | 0 | 0 | 0 | 0 | 0 | 0 | 0
PV | 13 | 11 | 0 | 0 | 0 | 0 | 0 | 0 | 0.0077419 | 4.6229 | 11.249 | 16.0916 | 18.6871 | 19.5174 | 18.8255 | 16.4371 | 11.8539 | 6.0406 | 0.28839 | 0 | 0 | 0 | 0 | 0 | 0 | 0
PV | 14 | 0 | 0 | 0 | 0 | 0 | 0 | 0 | 0.087097 | 4.4903 | 9.4461 | 13.62 | 16.4313 | 17.5635 | 16.9994 | 14.9555 | 10.949 | 5.6013 | 0.59516 | 0 | 0 | 0 | 0 | 0 | 0 | 0
PV | 14 | 1 | 0 | 0 | 0 | 0 | 0 | 0 | 0.83571 | 5.6904 | 10.8321 | 14.9679 | 17.6957 | 18.8882 | 18.4104 | 16.1946 | 11.9529 | 7.1025 | 1.7464 | 0 | 0 | 0 | 0 | 0 | 0 | 0
PV | 14 | 2 | 0 | 0 | 0 | 0 | 0 | 0.014516 | 2.1058 | 6.8506 | 11.6806 | 16.1874 | 19.0752 | 20.5965 | 20.0806 | 17.489 | 13.7545 | 9.3106 | 3.8371 | 0.17129 | 0 | 0 | 0 | 0 | 0 | 0
PV | 14 | 3 | 0 | 0 | 0 | 0 | 0 | 0.353 | 4.161 | 9.884 | 15.073 | 18.84 | 21.098 | 21.995 | 21.55 | 19.366 | 15.741 | 10.99 | 5.505 | 0.886 | 0 | 0 | 0 | 0 | 0 | 0
PV | 14 | 4 | 0 | 0 | 0 | 0 | 0 | 0.99871 | 5.2597 | 10.8426 | 15.8197 | 19.4758 | 21.7045 | 22.5019 | 21.7713 | 19.8319 | 16.2687 | 11.6265 | 6.0639 | 1.3432 | 0.048387 | 0 | 0 | 0 | 0 | 0
PV | 14 | 5 | 0 | 0 | 0 | 0 | 0.025 | 1.084 | 5.294 | 10.874 | 15.633 | 19.099 | 21.195 | 22.033 | 21.492 | 19.65 | 16.481 | 12.01 | 6.597 | 1.554 | 0.185 | 0 | 0 | 0 | 0 | 0
PV | 14 | 6 | 0 | 0 | 0 | 0 | 0.0067742 | 0.87871 | 5.0748 | 10.8648 | 15.6939 | 19.1603 | 21.241 | 22.0558 | 21.5274 | 19.7052 | 16.5629 | 12.1355 | 6.7568 | 1.649 | 0.10839 | 0 | 0 | 0 | 0 | 0
PV | 14 | 7 | 0 | 0 | 0 | 0 | 0 | 0.6029 | 4.8977 | 10.9142 | 15.9223 | 19.4971 | 21.6377 | 22.4855 | 21.9281 | 20.0139 | 16.7381 | 12.0706 | 6.4123 | 1.2871 | 0.0019355 | 0 | 0 | 0 | 0 | 0
PV | 14 | 8 | 0 | 0 | 0 | 0 | 0 | 0.105 | 4.235 | 10.807 | 16.288 | 20.136 | 22.368 | 23.218 | 22.596 | 20.549 | 17 | 11.887 | 5.593 | 0.42 | 0 | 0 | 0 | 0 | 0 | 0
PV | 14 | 9 | 0 | 0 | 0 | 0 | 0 | 0 | 1.891 | 8.2306 | 14.5752 | 18.7742 | 21.2545 | 22.0877 | 20.999 | 18.5971 | 14.8606 | 9.7723 | 3.6174 | 0.012581 | 0 | 0 | 0 | 0 | 0 | 0
PV | 14 | 10 | 0 | 0 | 0 | 0 | 0 | 0 | 0.32 | 4.678 | 10.518 | 14.976 | 17.736 | 18.586 | 18.002 | 16.066 | 12.517 | 7.242 | 1.111 | 0 | 0 | 0 | 0 | 0 | 0 | 0
PV | 14 | 11 | 0 | 0 | 0 | 0 | 0 | 0 | 0.0077419 | 4.6229 | 11.249 | 16.0916 | 18.6871 | 19.5174 | 18.8255 | 16.4371 | 11.8539 | 6.0406 | 0.28839 | 0 | 0 | 0 | 0 | 0 | 0 | 0
PV | 15 | 0 | 0 | 0 | 0 | 0 | 0 | 0 | 0.087097 | 4.4903 | 9.4461 | 13.62 | 16.4313 | 17.5635 | 16.9994 | 14.9555 | 10.949 | 5.6013 | 0.59516 | 0 | 0 | 0 | 0 | 0 | 0 | 0
PV | 15 | 1 | 0 | 0 | 0 | 0 | 0 | 0 | 0.83571 | 5.6904 | 10.8321 | 14.9679 | 17.6957 | 18.8882 | 18.4104 | 16.1946 | 11.9529 | 7.1025 | 1.7464 | 0 | 0 | 0 | 0 | 0 | 0 | 0
PV | 15 | 2 | 0 | 0 | 0 | 0 | 0 | 0.014516 | 2.1058 | 6.8506 | 11.6806 | 16.1874 | 19.0752 | 20.5965 | 20.0806 | 17.489 | 13.7545 | 9.3106 | 3.8371 | 0.17129 | 0 | 0 | 0 | 0 | 0 | 0
PV | 15 | 3 | 0 | 0 | 0 | 0 | 0 | 0.353 | 4.161 | 9.884 | 15.073 | 18.84 | 21.098 | 21.995 | 21.55 | 19.366 | 15.741 | 10.99 | 5.505 | 0.886 | 0 | 0 | 0 | 0 | 0 | 0
PV | 15 | 4 | 0 | 0 | 0 | 0 | 0 | 0.99871 | 5.2597 | 10.8426 | 15.8197 | 19.4758 | 21.7045 | 22.5019 | 21.7713 | 19.8319 | 16.2687 | 11.6265 | 6.0639 | 1.3432 | 0.048387 | 0 | 0 | 0 | 0 | 0
PV | 15 | 5 | 0 | 0 | 0 | 0 | 0.025 | 1.084 | 5.294 | 10.874 | 15.633 | 19.099 | 21.195 | 22.033 | 21.492 | 19.65 | 16.481 | 12.01 | 6.597 | 1.554 | 0.185 | 0 | 0 | 0 | 0 | 0
PV | 15 | 6 | 0 | 0 | 0 | 0 | 0.0067742 | 0.87871 | 5.0748 | 10.8648 | 15.6939 | 19.1603 | 21.241 | 22.0558 | 21.5274 | 19.7052 | 16.5629 | 12.1355 | 6.7568 | 1.649 | 0.10839 | 0 | 0 | 0 | 0 | 0
PV | 15 | 7 | 0 | 0 | 0 | 0 | 0 | 0.6029 | 4.8977 | 10.9142 | 15.9223 | 19.4971 | 21.6377 | 22.4855 | 21.9281 | 20.0139 | 16.7381 | 12.0706 | 6.4123 | 1.2871 | 0.0019355 | 0 | 0 | 0 | 0 | 0
PV | 15 | 8 | 0 | 0 | 0 | 0 | 0 | 0.105 | 4.235 | 10.807 | 16.288 | 20.136 | 22.368 | 23.218 | 22.596 | 20.549 | 17 | 11.887 | 5.593 | 0.42 | 0 | 0 | 0 | 0 | 0 | 0
PV | 15 | 9 | 0 | 0 | 0 | 0 | 0 | 0 | 1.891 | 8.2306 | 14.5752 | 18.7742 | 21.2545 | 22.0877 | 20.999 | 18.5971 | 14.8606 | 9.7723 | 3.6174 | 0.012581 | 0 | 0 | 0 | 0 | 0 | 0
PV | 15 | 10 | 0 | 0 | 0 | 0 | 0 | 0 | 0.32 | 4.678 | 10.518 | 14.976 | 17.736 | 18.586 | 18.002 | 16.066 | 12.517 | 7.242 | 1.111 | 0 | 0 | 0 | 0 | 0 | 0 | 0
PV | 15 | 11 | 0 | 0 | 0 | 0 | 0 | 0 | 0.0077419 | 4.6229 | 11.249 | 16.0916 | 18.6871 | 19.5174 | 18.8255 | 16.4371 | 11.8539 | 6.0406 | 0.28839 | 0 | 0 | 0 | 0 | 0 | 0 | 0
PV | 16 | 0 | 0 | 0 | 0 | 0 | 0 | 0 | 0.087097 | 4.4903 | 9.4461 | 13.62 | 16.4313 | 17.5635 | 16.9994 | 14.9555 | 10.949 | 5.6013 | 0.59516 | 0 | 0 | 0 | 0 | 0 | 0 | 0
PV | 16 | 1 | 0 | 0 | 0 | 0 | 0 | 0 | 0.83571 | 5.6904 | 10.8321 | 14.9679 | 17.6957 | 18.8882 | 18.4104 | 16.1946 | 11.9529 | 7.1025 | 1.7464 | 0 | 0 | 0 | 0 | 0 | 0 | 0
PV | 16 | 2 | 0 | 0 | 0 | 0 | 0 | 0.014516 | 2.1058 | 6.8506 | 11.6806 | 16.1874 | 19.0752 | 20.5965 | 20.0806 | 17.489 | 13.7545 | 9.3106 | 3.8371 | 0.17129 | 0 | 0 | 0 | 0 | 0 | 0
PV | 16 | 3 | 0 | 0 | 0 | 0 | 0 | 0.353 | 4.161 | 9.884 | 15.073 | 18.84 | 21.098 | 21.995 | 21.55 | 19.366 | 15.741 | 10.99 | 5.505 | 0.886 | 0 | 0 | 0 | 0 | 0 | 0
PV | 16 | 4 | 0 | 0 | 0 | 0 | 0 | 0.99871 | 5.2597 | 10.8426 | 15.8197 | 19.4758 | 21.7045 | 22.5019 | 21.7713 | 19.8319 | 16.2687 | 11.6265 | 6.0639 | 1.3432 | 0.048387 | 0 | 0 | 0 | 0 | 0
PV | 16 | 5 | 0 | 0 | 0 | 0 | 0.025 | 1.084 | 5.294 | 10.874 | 15.633 | 19.099 | 21.195 | 22.033 | 21.492 | 19.65 | 16.481 | 12.01 | 6.597 | 1.554 | 0.185 | 0 | 0 | 0 | 0 | 0
PV | 16 | 6 | 0 | 0 | 0 | 0 | 0.0067742 | 0.87871 | 5.0748 | 10.8648 | 15.6939 | 19.1603 | 21.241 | 22.0558 | 21.5274 | 19.7052 | 16.5629 | 12.1355 | 6.7568 | 1.649 | 0.10839 | 0 | 0 | 0 | 0 | 0
PV | 16 | 7 | 0 | 0 | 0 | 0 | 0 | 0.6029 | 4.8977 | 10.9142 | 15.9223 | 19.4971 | 21.6377 | 22.4855 | 21.9281 | 20.0139 | 16.7381 | 12.0706 | 6.4123 | 1.2871 | 0.0019355 | 0 | 0 | 0 | 0 | 0
PV | 16 | 8 | 0 | 0 | 0 | 0 | 0 | 0.105 | 4.235 | 10.807 | 16.288 | 20.136 | 22.368 | 23.218 | 22.596 | 20.549 | 17 | 11.887 | 5.593 | 0.42 | 0 | 0 | 0 | 0 | 0 | 0
PV | 16 | 9 | 0 | 0 | 0 | 0 | 0 | 0 | 1.891 | 8.2306 | 14.5752 | 18.7742 | 21.2545 | 22.0877 | 20.999 | 18.5971 | 14.8606 | 9.7723 | 3.6174 | 0.012581 | 0 | 0 | 0 | 0 | 0 | 0
PV | 16 | 10 | 0 | 0 | 0 | 0 | 0 | 0 | 0.32 | 4.678 | 10.518 | 14.976 | 17.736 | 18.586 | 18.002 | 16.066 | 12.517 | 7.242 | 1.111 | 0 | 0 | 0 | 0 | 0 | 0 | 0
PV | 16 | 11 | 0 | 0 | 0 | 0 | 0 | 0 | 0.0077419 | 4.6229 | 11.249 | 16.0916 | 18.6871 | 19.5174 | 18.8255 | 16.4371 | 11.8539 | 6.0406 | 0.28839 | 0 | 0 | 0 | 0 | 0 | 0 | 0
PV | 17 | 0 | 0 | 0 | 0 | 0 | 0 | 0 | 0.087097 | 4.4903 | 9.4461 | 13.62 | 16.4313 | 17.5635 | 16.9994 | 14.9555 | 10.949 | 5.6013 | 0.59516 | 0 | 0 | 0 | 0 | 0 | 0 | 0
PV | 17 | 1 | 0 | 0 | 0 | 0 | 0 | 0 | 0.83571 | 5.6904 | 10.8321 | 14.9679 | 17.6957 | 18.8882 | 18.4104 | 16.1946 | 11.9529 | 7.1025 | 1.7464 | 0 | 0 | 0 | 0 | 0 | 0 | 0
PV | 17 | 2 | 0 | 0 | 0 | 0 | 0 | 0.014516 | 2.1058 | 6.8506 | 11.6806 | 16.1874 | 19.0752 | 20.5965 | 20.0806 | 17.489 | 13.7545 | 9.3106 | 3.8371 | 0.17129 | 0 | 0 | 0 | 0 | 0 | 0
PV | 17 | 3 | 0 | 0 | 0 | 0 | 0 | 0.353 | 4.161 | 9.884 | 15.073 | 18.84 | 21.098 | 21.995 | 21.55 | 19.366 | 15.741 | 10.99 | 5.505 | 0.886 | 0 | 0 | 0 | 0 | 0 | 0
PV | 17 | 4 | 0 | 0 | 0 | 0 | 0 | 0.99871 | 5.2597 | 10.8426 | 15.8197 | 19.4758 | 21.7045 | 22.5019 | 21.7713 | 19.8319 | 16.2687 | 11.6265 | 6.0639 | 1.3432 | 0.048387 | 0 | 0 | 0 | 0 | 0
PV | 17 | 5 | 0 | 0 | 0 | 0 | 0.025 | 1.084 | 5.294 | 10.874 | 15.633 | 19.099 | 21.195 | 22.033 | 21.492 | 19.65 | 16.481 | 12.01 | 6.597 | 1.554 | 0.185 | 0 | 0 | 0 | 0 | 0
PV | 17 | 6 | 0 | 0 | 0 | 0 | 0.0067742 | 0.87871 | 5.0748 | 10.8648 | 15.6939 | 19.1603 | 21.241 | 22.0558 | 21.5274 | 19.7052 | 16.5629 | 12.1355 | 6.7568 | 1.649 | 0.10839 | 0 | 0 | 0 | 0 | 0
PV | 17 | 7 | 0 | 0 | 0 | 0 | 0 | 0.6029 | 4.8977 | 10.9142 | 15.9223 | 19.4971 | 21.6377 | 22.4855 | 21.9281 | 20.0139 | 16.7381 | 12.0706 | 6.4123 | 1.2871 | 0.0019355 | 0 | 0 | 0 | 0 | 0
PV | 17 | 8 | 0 | 0 | 0 | 0 | 0 | 0.105 | 4.235 | 10.807 | 16.288 | 20.136 | 22.368 | 23.218 | 22.596 | 20.549 | 17 | 11.887 | 5.593 | 0.42 | 0 | 0 | 0 | 0 | 0 | 0
PV | 17 | 9 | 0 | 0 | 0 | 0 | 0 | 0 | 1.891 | 8.2306 | 14.5752 | 18.7742 | 21.2545 | 22.0877 | 20.999 | 18.5971 | 14.8606 | 9.7723 | 3.6174 | 0.012581 | 0 | 0 | 0 | 0 | 0 | 0
PV | 17 | 10 | 0 | 0 | 0 | 0 | 0 | 0 | 0.32 | 4.678 | 10.518 | 14.976 | 17.736 | 18.586 | 18.002 | 16.066 | 12.517 | 7.242 | 1.111 | 0 | 0 | 0 | 0 | 0 | 0 | 0
PV | 17 | 11 | 0 | 0 | 0 | 0 | 0 | 0 | 0.0077419 | 4.6229 | 11.249 | 16.0916 | 18.6871 | 19.5174 | 18.8255 | 16.4371 | 11.8539 | 6.0406 | 0.28839 | 0 | 0 | 0 | 0 | 0 | 0 | 0
PV | 18 | 0 | 0 | 0 | 0 | 0 | 0 | 0 | 0.087097 | 4.4903 | 9.4461 | 13.62 | 16.4313 | 17.5635 | 16.9994 | 14.9555 | 10.949 | 5.6013 | 0.59516 | 0 | 0 | 0 | 0 | 0 | 0 | 0
PV | 18 | 1 | 0 | 0 | 0 | 0 | 0 | 0 | 0.83571 | 5.6904 | 10.8321 | 14.9679 | 17.6957 | 18.8882 | 18.4104 | 16.1946 | 11.9529 | 7.1025 | 1.7464 | 0 | 0 | 0 | 0 | 0 | 0 | 0
PV | 18 | 2 | 0 | 0 | 0 | 0 | 0 | 0.014516 | 2.1058 | 6.8506 | 11.6806 | 16.1874 | 19.0752 | 20.5965 | 20.0806 | 17.489 | 13.7545 | 9.3106 | 3.8371 | 0.17129 | 0 | 0 | 0 | 0 | 0 | 0
PV | 18 | 3 | 0 | 0 | 0 | 0 | 0 | 0.353 | 4.161 | 9.884 | 15.073 | 18.84 | 21.098 | 21.995 | 21.55 | 19.366 | 15.741 | 10.99 | 5.505 | 0.886 | 0 | 0 | 0 | 0 | 0 | 0
PV | 18 | 4 | 0 | 0 | 0 | 0 | 0 | 0.99871 | 5.2597 | 10.8426 | 15.8197 | 19.4758 | 21.7045 | 22.5019 | 21.7713 | 19.8319 | 16.2687 | 11.6265 | 6.0639 | 1.3432 | 0.048387 | 0 | 0 | 0 | 0 | 0
PV | 18 | 5 | 0 | 0 | 0 | 0 | 0.025 | 1.084 | 5.294 | 10.874 | 15.633 | 19.099 | 21.195 | 22.033 | 21.492 | 19.65 | 16.481 | 12.01 | 6.597 | 1.554 | 0.185 | 0 | 0 | 0 | 0 | 0
PV | 18 | 6 | 0 | 0 | 0 | 0 | 0.0067742 | 0.87871 | 5.0748 | 10.8648 | 15.6939 | 19.1603 | 21.241 | 22.0558 | 21.5274 | 19.7052 | 16.5629 | 12.1355 | 6.7568 | 1.649 | 0.10839 | 0 | 0 | 0 | 0 | 0
PV | 18 | 7 | 0 | 0 | 0 | 0 | 0 | 0.6029 | 4.8977 | 10.9142 | 15.9223 | 19.4971 | 21.6377 | 22.4855 | 21.9281 | 20.0139 | 16.7381 | 12.0706 | 6.4123 | 1.2871 | 0.0019355 | 0 | 0 | 0 | 0 | 0
PV | 18 | 8 | 0 | 0 | 0 | 0 | 0 | 0.105 | 4.235 | 10.807 | 16.288 | 20.136 | 22.368 | 23.218 | 22.596 | 20.549 | 17 | 11.887 | 5.593 | 0.42 | 0 | 0 | 0 | 0 | 0 | 0
PV | 18 | 9 | 0 | 0 | 0 | 0 | 0 | 0 | 1.891 | 8.2306 | 14.5752 | 18.7742 | 21.2545 | 22.0877 | 20.999 | 18.5971 | 14.8606 | 9.7723 | 3.6174 | 0.012581 | 0 | 0 | 0 | 0 | 0 | 0
PV | 18 | 10 | 0 | 0 | 0 | 0 | 0 | 0 | 0.32 | 4.678 | 10.518 | 14.976 | 17.736 | 18.586 | 18.002 | 16.066 | 12.517 | 7.242 | 1.111 | 0 | 0 | 0 | 0 | 0 | 0 | 0
PV | 18 | 11 | 0 | 0 | 0 | 0 | 0 | 0 | 0.0077419 | 4.6229 | 11.249 | 16.0916 | 18.6871 | 19.5174 | 18.8255 | 16.4371 | 11.8539 | 6.0406 | 0.28839 | 0 | 0 | 0 | 0 | 0 | 0 | 0
PV | 19 | 0 | 0 | 0 | 0 | 0 | 0 | 0 | 0.087097 | 4.4903 | 9.4461 | 13.62 | 16.4313 | 17.5635 | 16.9994 | 14.9555 | 10.949 | 5.6013 | 0.59516 | 0 | 0 | 0 | 0 | 0 | 0 | 0
PV | 19 | 1 | 0 | 0 | 0 | 0 | 0 | 0 | 0.83571 | 5.6904 | 10.8321 | 14.9679 | 17.6957 | 18.8882 | 18.4104 | 16.1946 | 11.9529 | 7.1025 | 1.7464 | 0 | 0 | 0 | 0 | 0 | 0 | 0
PV | 19 | 2 | 0 | 0 | 0 | 0 | 0 | 0.014516 | 2.1058 | 6.8506 | 11.6806 | 16.1874 | 19.0752 | 20.5965 | 20.0806 | 17.489 | 13.7545 | 9.3106 | 3.8371 | 0.17129 | 0 | 0 | 0 | 0 | 0 | 0
PV | 19 | 3 | 0 | 0 | 0 | 0 | 0 | 0.353 | 4.161 | 9.884 | 15.073 | 18.84 | 21.098 | 21.995 | 21.55 | 19.366 | 15.741 | 10.99 | 5.505 | 0.886 | 0 | 0 | 0 | 0 | 0 | 0
PV | 19 | 4 | 0 | 0 | 0 | 0 | 0 | 0.99871 | 5.2597 | 10.8426 | 15.8197 | 19.4758 | 21.7045 | 22.5019 | 21.7713 | 19.8319 | 16.2687 | 11.6265 | 6.0639 | 1.3432 | 0.048387 | 0 | 0 | 0 | 0 | 0
PV | 19 | 5 | 0 | 0 | 0 | 0 | 0.025 | 1.084 | 5.294 | 10.874 | 15.633 | 19.099 | 21.195 | 22.033 | 21.492 | 19.65 | 16.481 | 12.01 | 6.597 | 1.554 | 0.185 | 0 | 0 | 0 | 0 | 0
PV | 19 | 6 | 0 | 0 | 0 | 0 | 0.0067742 | 0.87871 | 5.0748 | 10.8648 | 15.6939 | 19.1603 | 21.241 | 22.0558 | 21.5274 | 19.7052 | 16.5629 | 12.1355 | 6.7568 | 1.649 | 0.10839 | 0 | 0 | 0 | 0 | 0
PV | 19 | 7 | 0 | 0 | 0 | 0 | 0 | 0.6029 | 4.8977 | 10.9142 | 15.9223 | 19.4971 | 21.6377 | 22.4855 | 21.9281 | 20.0139 | 16.7381 | 12.0706 | 6.4123 | 1.2871 | 0.0019355 | 0 | 0 | 0 | 0 | 0
PV | 19 | 8 | 0 | 0 | 0 | 0 | 0 | 0.105 | 4.235 | 10.807 | 16.288 | 20.136 | 22.368 | 23.218 | 22.596 | 20.549 | 17 | 11.887 | 5.593 | 0.42 | 0 | 0 | 0 | 0 | 0 | 0
PV | 19 | 9 | 0 | 0 | 0 | 0 | 0 | 0 | 1.891 | 8.2306 | 14.5752 | 18.7742 | 21.2545 | 22.0877 | 20.999 | 18.5971 | 14.8606 | 9.7723 | 3.6174 | 0.012581 | 0 | 0 | 0 | 0 | 0 | 0
PV | 19 | 10 | 0 | 0 | 0 | 0 | 0 | 0 | 0.32 | 4.678 | 10.518 | 14.976 | 17.736 | 18.586 | 18.002 | 16.066 | 12.517 | 7.242 | 1.111 | 0 | 0 | 0 | 0 | 0 | 0 | 0
PV | 19 | 11 | 0 | 0 | 0 | 0 | 0 | 0 | 0.0077419 | 4.6229 | 11.249 | 16.0916 | 18.6871 | 19.5174 | 18.8255 | 16.4371 | 11.8539 | 6.0406 | 0.28839 | 0 | 0 | 0 | 0 | 0 | 0 | 0
Wind | 0 | 0 | 6.2125 | 6.1508 | 5.9234 | 5.7685 | 5.729 | 5.9089 | 5.9371 | 5.6815 | 5.696 | 6.2613 | 6.6685 | 7.0516 | 7.4806 | 7.75 | 7.671 | 6.7847 | 5.4766 | 4.925 | 4.7669 | 4.7492 | 4.9185 | 5.2823 | 5.7653 | 6.0742
Wind | 0 | 1 | 4.4491 | 4.4696 | 4.4911 | 4.5277 | 4.4473 | 4.4437 | 4.5723 | 4.367 | 4.3027 | 4.6107 | 5.0812 | 5.3161 | 5.4857 | 5.5643 | 5.3563 | 4.7321 | 4.0241 | 3.8339 | 3.8134 | 3.8563 | 3.9741 | 4.1357 | 4.1813 | 4.2705
Wind | 0 | 2 | 5.4355 | 5.1089 | 4.775 | 4.7798 | 4.9113 | 5.0911 | 5.1734 | 5.5661 | 6.079 | 6.9952 | 7.2379 | 8.0008 | 8.1403 | 7.8387 | 7.5815 | 7.1492 | 6.5145 | 5.6226 | 5.2742 | 5.179 | 5.071 | 5.2113 | 5.5161 | 5.6617
Wind | 0 | 3 | 5.6883 | 5.9267 | 5.9433 | 5.7783 | 5.5042 | 5.2025 | 4.815 | 0 | 4.0367 | 4.195 | 4.2442 | 4.08 | 3.935 | 3.8958 | 3.8658 | 3.695 | 3.1758 | 2.9633 | 3.1258 | 3.4617 | 3.82 | 4.1175 | 4.7142 | 5.2008
Wind | 0 | 4 | 3.2952 | 3.329 | 3.7008 | 3.6315 | 3.3129 | 3.0395 | 2.8234 | 2.8492 | 2.9274 | 3.2056 | 3.5968 | 4.0266 | 4.3694 | 4.5839 | 4.8331 | 4.9105 | 4.7524 | 4.3492 | 3.7629 | 3.3702 | 2.9282 | 2.825 | 2.9548 | 3.3089
Wind | 0 | 5 | 0.875 | 0.85833 | 0.83333 | 0.79083 | 0.76417 | 0.68917 | 0.84 | 1.2008 | 1.5675 | 2.0617 | 2.5925 | 2.9008 | 2.9175 | 2.9283 | 2.8292 | 2.7417 | 2.5658 | 2.4 | 1.9358 | 1.2467 | 0.99417 | 0.9125 | 0.89167 | 0.87917
Wind | 0 | 6 | 0.30887 | 0.32581 | 0.3371 | 0.34274 | 0.33306 | 0.25806 | 0.18468 | 0.14677 | 0.13387 | 0.20242 | 0.33387 | 0.39516 | 0.36694 | 0.35323 | 0.35242 | 0.39355 | 0.50161 | 0.92661 | 1.2839 | 0.64032 | 0.3371 | 0.28306 | 0.27984 | 0.29032
Wind | 0 | 7 | 0.42984 | 0.40484 | 0.35565 | 0.29919 | 0.26371 | 0.25081 | 0.22016 | 0.27742 | 0.38387 | 0.46129 | 0.64919 | 0.84032 | 0.93629 | 1.0089 | 1.0718 | 1.1758 | 1.1847 | 1.2815 | 1.1742 | 0.74194 | 0.5629 | 0.48468 | 0.44597 | 0.4371
Wind | 0 | 8 | 0.62833 | 0.63 | 0.63833 | 0.62667 | 0.6025 | 0.5625 | 0.48333 | 0.51417 | 0.79 | 1.0742 | 1.4158 | 1.6817 | 1.895 | 2.0142 | 1.9325 | 1.7517 | 1.6783 | 1.8417 | 1.4342 | 1.1 | 0.89833 | 0.78417 | 0.7325 | 0.63167
Wind | 0 | 9 | 1.2129 | 1.1347 | 1.0024 | 0.86532 | 0.77339 | 0.87339 | 1.0484 | 1.0073 | 1.1185 | 1.2419 | 1.4339 | 1.625 | 1.6508 | 1.5806 | 1.4637 | 1.4992 | 1.6839 | 1.5621 | 1.2581 | 1.1532 | 1.125 | 1.1718 | 1.2355 | 1.2125
Wind | 0 | 10 | 4.1767 | 4.1367 | 4.05 | 4.0725 | 3.9792 | 3.82 | 3.8008 | 3.4642 | 3.165 | 3.0433 | 3.0375 | 2.9117 | 2.6783 | 2.4167 | 2.045 | 1.8267 | 1.7192 | 1.6642 | 1.8883 | 2.2583 | 2.6567 | 3.2025 | 3.7108 | 4.0658
Wind | 0 | 11 | 1.6859 | 1.5742 | 1.3266 | 1.1677 | 1.121 | 1.0718 | 0.97581 | 0.77419 | 0.5129 | 0.475 | 0.5371 | 0.70645 | 0.86452 | 0.9 | 0.96935 | 1.1573 | 1.1992 | 1.0984 | 1.0363 | 1.0226 | 1.1508 | 1.404 | 1.6871 | 1.7806
Wind | 1 | 0 | 6.2125 | 6.1508 | 5.9234 | 5.7685 | 5.729 | 5.9089 | 5.9371 | 5.6815 | 5.696 | 6.2613 | 6.6685 | 7.0516 | 7.4806 | 7.75 | 7.671 | 6.7847 | 5.4766 | 4.925 | 4.7669 | 4.7492 | 4.9185 | 5.2823 | 5.7653 | 6.0742
Wind | 1 | 1 | 4.4491 | 4.4696 | 4.4911 | 4.5277 | 4.4473 | 4.4437 | 4.5723 | 4.367 | 4.3027 | 4.6107 | 5.0812 | 5.3161 | 5.4857 | 5.5643 | 5.3563 | 4.7321 | 4.0241 | 3.8339 | 3.8134 | 3.8563 | 3.9741 | 4.1357 | 4.1813 | 4.2705
Wind | 1 | 2 | 5.4355 | 5.1089 | 4.775 | 4.7798 | 4.9113 | 5.0911 | 5.1734 | 5.5661 | 6.079 | 6.9952 | 7.2379 | 8.0008 | 8.1403 | 7.8387 | 7.5815 | 7.1492 | 6.5145 | 5.6226 | 5.2742 | 5.179 | 5.071 | 5.2113 | 5.5161 | 5.6617
Wind | 1 | 3 | 5.6883 | 5.9267 | 5.9433 | 5.7783 | 5.5042 | 5.2025 | 4.815 | 4.1708 | 4.0367 | 4.195 | 4.2442 | 4.08 | 3.935 | 3.8958 | 3.8658 | 3.695 | 3.1758 | 2.9633 | 3.1258 | 3.4617 | 3.82 | 4.1175 | 4.7142 | 5.2008
Wind | 1 | 4 | 3.2952 | 3.329 | 3.7008 | 3.6315 | 3.3129 | 3.0395 | 2.8234 | 2.8492 | 2.9274 | 3.2056 | 3.5968 | 4.0266 | 4.3694 | 4.5839 | 4.8331 | 4.9105 | 4.7524 | 4.3492 | 3.7629 | 3.3702 | 2.9282 | 2.825 | 2.9548 | 3.3089
Wind | 1 | 5 | 0.875 | 0.85833 | 0.83333 | 0.79083 | 0.76417 | 0.68917 | 0.84 | 1.2008 | 1.5675 | 2.0617 | 2.5925 | 2.9008 | 2.9175 | 2.9283 | 2.8292 | 2.7417 | 2.5658 | 2.4 | 1.9358 | 1.2467 | 0.99417 | 0.9125 | 0.89167 | 0.87917
Wind | 1 | 6 | 0.30887 | 0.32581 | 0.3371 | 0.34274 | 0.33306 | 0.25806 | 0.18468 | 0.14677 | 0.13387 | 0.20242 | 0.33387 | 0.39516 | 0.36694 | 0.35323 | 0.35242 | 0.39355 | 0.50161 | 0.92661 | 1.2839 | 0.64032 | 0.3371 | 0.28306 | 0.27984 | 0.29032
Wind | 1 | 7 | 0.42984 | 0.40484 | 0.35565 | 0.29919 | 0.26371 | 0.25081 | 0.22016 | 0.27742 | 0.38387 | 0.46129 | 0.64919 | 0.84032 | 0.93629 | 1.0089 | 1.0718 | 1.1758 | 1.1847 | 1.2815 | 1.1742 | 0.74194 | 0.5629 | 0.48468 | 0.44597 | 0.4371
Wind | 1 | 8 | 0.62833 | 0.63 | 0.63833 | 0.62667 | 0.6025 | 0.5625 | 0.48333 | 0.51417 | 0.79 | 1.0742 | 1.4158 | 1.6817 | 1.895 | 2.0142 | 1.9325 | 1.7517 | 1.6783 | 1.8417 | 1.4342 | 1.1 | 0.89833 | 0.78417 | 0.7325 | 0.63167
Wind | 1 | 9 | 1.2129 | 1.1347 | 1.0024 | 0.86532 | 0.77339 | 0.87339 | 1.0484 | 1.0073 | 1.1185 | 1.2419 | 1.4339 | 1.625 | 1.6508 | 1.5806 | 1.4637 | 1.4992 | 1.6839 | 1.5621 | 1.2581 | 1.1532 | 1.125 | 1.1718 | 1.2355 | 1.2125
Wind | 1 | 10 | 4.1767 | 4.1367 | 4.05 | 4.0725 | 3.9792 | 3.82 | 3.8008 | 3.4642 | 3.165 | 3.0433 | 3.0375 | 2.9117 | 2.6783 | 2.4167 | 2.045 | 1.8267 | 1.7192 | 1.6642 | 1.8883 | 2.2583 | 2.6567 | 3.2025 | 3.7108 | 4.0658
Wind | 1 | 11 | 1.6859 | 1.5742 | 1.3266 | 1.1677 | 1.121 | 1.0718 | 0.97581 | 0.77419 | 0.5129 | 0.475 | 0.5371 | 0.70645 | 0.86452 | 0.9 | 0.96935 | 1.1573 | 1.1992 | 1.0984 | 1.0363 | 1.0226 | 1.1508 | 1.404 | 1.6871 | 1.7806
Wind | 2 | 0 | 6.2125 | 6.1508 | 5.9234 | 5.7685 | 5.729 | 5.9089 | 5.9371 | 5.6815 | 5.696 | 6.2613 | 6.6685 | 7.0516 | 7.4806 | 7.75 | 7.671 | 6.7847 | 5.4766 | 4.925 | 4.7669 | 4.7492 | 4.9185 | 5.2823 | 5.7653 | 6.0742
Wind | 2 | 1 | 4.4491 | 4.4696 | 4.4911 | 4.5277 | 4.4473 | 4.4437 | 4.5723 | 4.367 | 4.3027 | 4.6107 | 5.0812 | 5.3161 | 5.4857 | 5.5643 | 5.3563 | 4.7321 | 4.0241 | 3.8339 | 3.8134 | 3.8563 | 3.9741 | 4.1357 | 4.1813 | 4.2705
Wind | 2 | 2 | 5.4355 | 5.1089 | 4.775 | 4.7798 | 4.9113 | 5.0911 | 5.1734 | 5.5661 | 6.079 | 6.9952 | 7.2379 | 8.0008 | 8.1403 | 7.8387 | 7.5815 | 7.1492 | 6.5145 | 5.6226 | 5.2742 | 5.179 | 5.071 | 5.2113 | 5.5161 | 5.6617
Wind | 2 | 3 | 5.6883 | 5.9267 | 5.9433 | 5.7783 | 5.5042 | 5.2025 | 4.815 | 4.1708 | 4.0367 | 4.195 | 4.2442 | 4.08 | 3.935 | 3.8958 | 3.8658 | 3.695 | 3.1758 | 2.9633 | 3.1258 | 3.4617 | 3.82 | 4.1175 | 4.7142 | 5.2008
Wind | 2 | 4 | 3.2952 | 3.329 | 3.7008 | 3.6315 | 3.3129 | 3.0395 | 2.8234 | 2.8492 | 2.9274 | 3.2056 | 3.5968 | 4.0266 | 4.3694 | 4.5839 | 4.8331 | 4.9105 | 4.7524 | 4.3492 | 3.7629 | 3.3702 | 2.9282 | 2.825 | 2.9548 | 3.3089
Wind | 2 | 5 | 0.875 | 0.85833 | 0.83333 | 0.79083 | 0.76417 | 0.68917 | 0.84 | 1.2008 | 1.5675 | 2.0617 | 2.5925 | 2.9008 | 2.9175 | 2.9283 | 2.8292 | 2.7417 | 2.5658 | 2.4 | 1.9358 | 1.2467 | 0.99417 | 0.9125 | 0.89167 | 0.87917
Wind | 2 | 6 | 0.30887 | 0.32581 | 0.3371 | 0.34274 | 0.33306 | 0.25806 | 0.18468 | 0.14677 | 0.13387 | 0.20242 | 0.33387 | 0.39516 | 0.36694 | 0.35323 | 0.35242 | 0.39355 | 0.50161 | 0.92661 | 1.2839 | 0.64032 | 0.3371 | 0.28306 | 0.27984 | 0.29032
Wind | 2 | 7 | 0.42984 | 0.40484 | 0.35565 | 0.29919 | 0.26371 | 0.25081 | 0.22016 | 0.27742 | 0.38387 | 0.46129 | 0.64919 | 0.84032 | 0.93629 | 1.0089 | 1.0718 | 1.1758 | 1.1847 | 1.2815 | 1.1742 | 0.74194 | 0.5629 | 0.48468 | 0.44597 | 0.4371
Wind | 2 | 8 | 0.62833 | 0.63 | 0.63833 | 0.62667 | 0.6025 | 0.5625 | 0.48333 | 0.51417 | 0.79 | 1.0742 | 1.4158 | 1.6817 | 1.895 | 2.0142 | 1.9325 | 1.7517 | 1.6783 | 1.8417 | 1.4342 | 1.1 | 0.89833 | 0.78417 | 0.7325 | 0.63167
Wind | 2 | 9 | 1.2129 | 1.1347 | 1.0024 | 0.86532 | 0.77339 | 0.87339 | 1.0484 | 1.0073 | 1.1185 | 1.2419 | 1.4339 | 1.625 | 1.6508 | 1.5806 | 1.4637 | 1.4992 | 1.6839 | 1.5621 | 1.2581 | 1.1532 | 1.125 | 1.1718 | 1.2355 | 1.2125
Wind | 2 | 10 | 4.1767 | 4.1367 | 4.05 | 4.0725 | 3.9792 | 3.82 | 3.8008 | 3.4642 | 3.165 | 3.0433 | 3.0375 | 2.9117 | 2.6783 | 2.4167 | 2.045 | 1.8267 | 1.7192 | 1.6642 | 1.8883 | 2.2583 | 2.6567 | 3.2025 | 3.7108 | 4.0658
Wind | 2 | 11 | 1.6859 | 1.5742 | 1.3266 | 1.1677 | 1.121 | 1.0718 | 0.97581 | 0.77419 | 0.5129 | 0.475 | 0.5371 | 0.70645 | 0.86452 | 0.9 | 0.96935 | 1.1573 | 1.1992 | 1.0984 | 1.0363 | 1.0226 | 1.1508 | 1.404 | 1.6871 | 1.7806
Wind | 3 | 0 | 6.2125 | 6.1508 | 5.9234 | 5.7685 | 5.729 | 5.9089 | 5.9371 | 5.6815 | 5.696 | 6.2613 | 6.6685 | 7.0516 | 7.4806 | 7.75 | 7.671 | 6.7847 | 5.4766 | 4.925 | 4.7669 | 4.7492 | 4.9185 | 5.2823 | 5.7653 | 6.0742
Wind | 3 | 1 | 4.4491 | 4.4696 | 4.4911 | 4.5277 | 4.4473 | 4.4437 | 4.5723 | 4.367 | 4.3027 | 4.6107 | 5.0812 | 5.3161 | 5.4857 | 5.5643 | 5.3563 | 4.7321 | 4.0241 | 3.8339 | 3.8134 | 3.8563 | 3.9741 | 4.1357 | 4.1813 | 4.2705
Wind | 3 | 2 | 5.4355 | 5.1089 | 4.775 | 4.7798 | 4.9113 | 5.0911 | 5.1734 | 5.5661 | 6.079 | 6.9952 | 7.2379 | 8.0008 | 8.1403 | 7.8387 | 7.5815 | 7.1492 | 6.5145 | 5.6226 | 5.2742 | 5.179 | 5.071 | 5.2113 | 5.5161 | 5.6617
Wind | 3 | 3 | 5.6883 | 5.9267 | 5.9433 | 5.7783 | 5.5042 | 5.2025 | 4.815 | 4.1708 | 4.0367 | 4.195 | 4.2442 | 4.08 | 3.935 | 3.8958 | 3.8658 | 3.695 | 3.1758 | 2.9633 | 3.1258 | 3.4617 | 3.82 | 4.1175 | 4.7142 | 5.2008
Wind | 3 | 4 | 3.2952 | 3.329 | 3.7008 | 3.6315 | 3.3129 | 3.0395 | 2.8234 | 2.8492 | 2.9274 | 3.2056 | 3.5968 | 4.0266 | 4.3694 | 4.5839 | 4.8331 | 4.9105 | 4.7524 | 4.3492 | 3.7629 | 3.3702 | 2.9282 | 2.825 | 2.9548 | 3.3089
Wind | 3 | 5 | 0.875 | 0.85833 | 0.83333 | 0.79083 | 0.76417 | 0.68917 | 0.84 | 1.2008 | 1.5109 | 2.0617 | 2.5925 | 2.9008 | 2.9175 | 2.9283 | 2.8292 | 2.7417 | 2.5658 | 2.4 | 1.9358 | 1.2467 | 0.99417 | 0.9125 | 0.89167 | 0.87917
Wind | 3 | 6 | 0.30887 | 0.32581 | 0.3371 | 0.34274 | 0.33306 | 0.25806 | 0.18468 | 0.14677 | 0.13387 | 0.20242 | 0.33387 | 0.39516 | 0.36694 | 0.35323 | 0.35242 | 0.39355 | 0.50161 | 0.92661 | 1.2839 | 0.64032 | 0.3371 | 0.28306 | 0.27984 | 0.29032
Wind | 3 | 7 | 0.42984 | 0.40484 | 0.35565 | 0.29919 | 0.26371 | 0.25081 | 0.22016 | 0.27742 | 0.38387 | 0.46129 | 0.64919 | 0.84032 | 0.93629 | 1.0089 | 1.0718 | 1.1758 | 1.1847 | 1.2815 | 1.1742 | 0.74194 | 0.5629 | 0.48468 | 0.44597 | 0.4371
Wind | 3 | 8 | 0.62833 | 0.63 | 0.63833 | 0.62667 | 0.6025 | 0.5625 | 0.48333 | 0.51417 | 0.79 | 1.0742 | 1.4158 | 1.6817 | 1.895 | 2.0142 | 1.9325 | 1.7517 | 1.6783 | 1.8417 | 1.4342 | 1.1 | 0.89833 | 0.78417 | 0.7325 | 0.63167
Wind | 3 | 9 | 1.2129 | 1.1347 | 1.0024 | 0.86532 | 0.77339 | 0.87339 | 1.0484 | 1.0073 | 1.1185 | 1.2419 | 1.4339 | 1.625 | 1.6508 | 1.5806 | 1.4637 | 1.4992 | 1.6839 | 1.5621 | 1.2581 | 1.1532 | 1.125 | 1.1718 | 1.2355 | 1.2125
Wind | 3 | 10 | 4.1767 | 4.1367 | 4.05 | 4.0725 | 3.9792 | 3.82 | 3.8008 | 3.4642 | 3.165 | 3.0433 | 3.0375 | 2.9117 | 2.6783 | 2.4167 | 2.045 | 1.8267 | 1.7192 | 1.6642 | 1.8883 | 2.2583 | 2.6567 | 3.2025 | 3.7108 | 4.0658
Wind | 3 | 11 | 1.6859 | 1.5742 | 1.3266 | 1.1677 | 1.121 | 1.0718 | 0.97581 | 0.77419 | 0.5129 | 0.475 | 0.5371 | 0.70645 | 0.86452 | 0.9 | 0.96935 | 1.1573 | 1.1992 | 1.0984 | 1.0363 | 1.0226 | 1.1508 | 1.404 | 1.6871 | 1.7806
Wind | 4 | 0 | 6.2125 | 6.1508 | 5.9234 | 5.7685 | 5.729 | 5.9089 | 5.9371 | 5.6815 | 5.696 | 6.2613 | 6.6685 | 7.0516 | 7.4806 | 7.75 | 7.671 | 6.7847 | 5.4766 | 4.925 | 4.7669 | 4.7492 | 4.9185 | 5.2823 | 5.7653 | 6.0742
Wind | 4 | 1 | 4.4491 | 4.4696 | 4.4911 | 4.5277 | 4.4473 | 4.4437 | 4.5723 | 4.367 | 4.3027 | 4.6107 | 5.0812 | 5.3161 | 5.4857 | 5.5643 | 5.3563 | 4.7321 | 4.0241 | 3.8339 | 3.8134 | 3.8563 | 3.9741 | 4.1357 | 4.1813 | 4.2705
Wind | 4 | 2 | 5.4355 | 5.1089 | 4.775 | 4.7798 | 4.9113 | 5.0911 | 5.1734 | 5.5661 | 6.079 | 6.9952 | 7.2379 | 8.0008 | 8.1403 | 7.8387 | 7.5815 | 7.1492 | 6.5145 | 5.6226 | 5.2742 | 5.179 | 5.071 | 5.2113 | 5.5161 | 5.6617
Wind | 4 | 3 | 5.6883 | 5.9267 | 5.9433 | 5.7783 | 5.5042 | 5.2025 | 4.815 | 4.1708 | 4.0367 | 4.195 | 4.2442 | 4.08 | 3.935 | 3.8958 | 3.8658 | 3.695 | 3.1758 | 2.9633 | 3.1258 | 3.4617 | 3.82 | 4.1175 | 4.7142 | 5.2008
Wind | 4 | 4 | 3.2952 | 3.329 | 3.7008 | 3.6315 | 3.3129 | 3.0395 | 2.8234 | 2.8492 | 2.9274 | 3.2056 | 3.5968 | 4.0266 | 4.3694 | 4.5839 | 4.8331 | 4.9105 | 4.7524 | 4.3492 | 3.7629 | 3.3702 | 2.9282 | 2.825 | 2.9548 | 3.3089
Wind | 4 | 5 | 0.875 | 0.85833 | 0.83333 | 0.79083 | 0.76417 | 0.68917 | 0.84 | 1.2008 | 1.5675 | 2.0617 | 2.5925 | 2.9008 | 2.9175 | 2.9283 | 2.8292 | 2.7417 | 2.5658 | 2.4 | 1.9358 | 1.2467 | 0.99417 | 0.9125 | 0.89167 | 0.87917
Wind | 4 | 6 | 0.30887 | 0.32581 | 0.3371 | 0.34274 | 0.33306 | 0.25806 | 0.18468 | 0.14677 | 0.13387 | 0.20242 | 0.33387 | 0.39516 | 0.36694 | 0.35323 | 0.35242 | 0.39355 | 0.50161 | 0.92661 | 1.2839 | 0.64032 | 0.3371 | 0.28306 | 0.27984 | 0.29032
Wind | 4 | 7 | 0.42984 | 0.40484 | 0.35565 | 0.29919 | 0.26371 | 0.25081 | 0.22016 | 0.27742 | 0.38387 | 0.46129 | 0.64919 | 0.84032 | 0.93629 | 1.0089 | 1.0718 | 1.1758 | 1.1847 | 1.2815 | 1.1742 | 0.74194 | 0.5629 | 0.48468 | 0.44597 | 0.4371
Wind | 4 | 8 | 0.62833 | 0.63 | 0.63833 | 0.62667 | 0.6025 | 0.5625 | 0.48333 | 0.51417 | 0.79 | 1.0742 | 1.4158 | 1.6817 | 1.895 | 2.0142 | 1.9325 | 1.7517 | 1.6783 | 1.8417 | 1.4342 | 1.1 | 0.89833 | 0.78417 | 0.7325 | 0.63167
Wind | 4 | 9 | 1.2129 | 1.1347 | 1.0024 | 0.86532 | 0.77339 | 0.87339 | 1.0484 | 1.0073 | 1.1185 | 1.2419 | 1.4339 | 1.625 | 1.6508 | 1.5806 | 1.4637 | 1.4992 | 1.6839 | 1.5621 | 1.2581 | 1.1532 | 1.125 | 1.1718 | 1.2355 | 1.2125
Wind | 4 | 10 | 4.1767 | 4.1367 | 4.05 | 4.0725 | 3.9792 | 3.82 | 3.8008 | 3.4642 | 3.165 | 3.0433 | 3.0375 | 2.9117 | 2.6783 | 2.4167 | 2.045 | 1.8267 | 1.7192 | 1.6642 | 1.8883 | 2.2583 | 2.6567 | 3.2025 | 3.7108 | 4.0658
Wind | 4 | 11 | 1.6859 | 1.5742 | 1.3266 | 1.1677 | 1.121 | 1.0718 | 0.97581 | 0.77419 | 0.5129 | 0.475 | 0.5371 | 0.70645 | 0.86452 | 0.9 | 0.96935 | 1.1573 | 1.1992 | 1.0984 | 1.0363 | 1.0226 | 1.1508 | 1.404 | 1.6871 | 1.7806
Wind | 5 | 0 | 6.2125 | 6.1508 | 5.9234 | 5.7685 | 5.729 | 5.9089 | 5.9371 | 5.6815 | 5.696 | 6.2613 | 6.6685 | 7.0516 | 7.4806 | 7.75 | 7.671 | 6.7847 | 5.4766 | 4.925 | 4.7669 | 4.7492 | 4.9185 | 5.2823 | 5.7653 | 6.0742
Wind | 5 | 1 | 4.4491 | 4.4696 | 4.4911 | 4.5277 | 4.4473 | 4.4437 | 4.5723 | 4.367 | 4.3027 | 4.6107 | 5.0812 | 5.3161 | 5.4857 | 5.5643 | 5.3563 | 4.7321 | 4.0241 | 3.8339 | 3.8134 | 3.8563 | 3.9741 | 4.1357 | 4.1813 | 4.2705
Wind | 5 | 2 | 5.4355 | 5.1089 | 4.775 | 4.7798 | 4.9113 | 5.0911 | 5.1734 | 5.5661 | 6.079 | 6.9952 | 7.2379 | 8.0008 | 8.1403 | 7.8387 | 7.5815 | 7.1492 | 6.5145 | 5.6226 | 5.2742 | 5.179 | 5.071 | 5.2113 | 5.5161 | 5.6617
Wind | 5 | 3 | 5.6883 | 5.9267 | 5.9433 | 5.7783 | 5.5042 | 5.2025 | 4.815 | 4.1708 | 4.0367 | 4.195 | 4.2442 | 4.08 | 3.935 | 3.8958 | 3.8658 | 3.695 | 3.1758 | 2.9633 | 3.1258 | 3.4617 | 3.82 | 4.1175 | 4.7142 | 5.2008
Wind | 5 | 4 | 3.2952 | 3.329 | 3.7008 | 3.6315 | 3.3129 | 3.0395 | 2.8234 | 2.8492 | 2.9274 | 3.2056 | 3.5968 | 4.0266 | 4.3694 | 4.5839 | 4.8331 | 4.9105 | 4.7524 | 4.3492 | 3.7629 | 3.3702 | 2.9282 | 2.825 | 2.9548 | 3.3089
Wind | 5 | 5 | 0.875 | 0.85833 | 0.83333 | 0.79083 | 0.76417 | 0.68917 | 0.84 | 1.2008 | 1.5675 | 2.0617 | 2.5925 | 2.9008 | 2.9175 | 2.9283 | 2.8292 | 2.7417 | 2.5658 | 2.4 | 1.9358 | 1.2467 | 0.99417 | 0.9125 | 0.89167 | 0.87917
Wind | 5 | 6 | 0.30887 | 0.32581 | 0.3371 | 0.34274 | 0.33306 | 0.25806 | 0.18468 | 0.14677 | 0.13387 | 0.20242 | 0.33387 | 0.39516 | 0.36694 | 0.35323 | 0.35242 | 0.39355 | 0.50161 | 0.92661 | 1.2839 | 0.64032 | 0.3371 | 0.28306 | 0.27984 | 0.29032
Wind | 5 | 7 | 0.42984 | 0.40484 | 0.35565 | 0.29919 | 0.26371 | 0.25081 | 0.22016 | 0.27742 | 0.38387 | 0.46129 | 0.64919 | 0.84032 | 0.93629 | 1.0089 | 1.0718 | 1.1758 | 1.1847 | 1.2815 | 1.1742 | 0.74194 | 0.5629 | 0.48468 | 0.44597 | 0.4371
Wind | 5 | 8 | 0.62833 | 0.63 | 0.63833 | 0.62667 | 0.6025 | 0.5625 | 0.48333 | 0.51417 | 0.79 | 1.0742 | 1.4158 | 1.6817 | 1.895 | 2.0142 | 1.9325 | 1.7517 | 1.6783 | 1.8417 | 1.4342 | 1.1 | 0.89833 | 0.78417 | 0.7325 | 0.63167
Wind | 5 | 9 | 1.2129 | 1.1347 | 1.0024 | 0.86532 | 0.77339 | 0.87339 | 1.0484 | 1.0073 | 1.1185 | 1.2419 | 1.4339 | 1.625 | 1.6508 | 1.5806 | 1.4637 | 1.4992 | 1.6839 | 1.5621 | 1.2581 | 1.1532 | 1.125 | 1.1718 | 1.2355 | 1.2125
Wind | 5 | 10 | 4.1767 | 4.1367 | 4.05 | 4.0725 | 3.9792 | 3.82 | 3.8008 | 3.4642 | 3.165 | 3.0433 | 3.0375 | 2.9117 | 2.6783 | 2.4167 | 2.045 | 1.8267 | 1.7192 | 1.6642 | 1.8883 | 2.2583 | 2.6567 | 3.2025 | 3.7108 | 4.0658
Wind | 5 | 11 | 1.6859 | 1.5742 | 1.3266 | 1.1677 | 1.121 | 1.0718 | 0.97581 | 0.77419 | 0.5129 | 0.475 | 0.5371 | 0.70645 | 0.86452 | 0.9 | 0.96935 | 1.1573 | 1.1992 | 1.0984 | 1.0363 | 1.0226 | 1.1508 | 1.404 | 1.6871 | 1.7806
Wind | 6 | 0 | 6.2125 | 6.1508 | 5.9234 | 5.7685 | 5.729 | 5.9089 | 5.9371 | 5.6815 | 5.696 | 6.2613 | 6.6685 | 7.0516 | 7.4806 | 7.75 | 7.671 | 6.7847 | 5.4766 | 4.925 | 4.7669 | 4.7492 | 4.9185 | 5.2823 | 5.7653 | 6.0742
Wind | 6 | 1 | 4.4491 | 4.4696 | 4.4911 | 4.5277 | 4.4473 | 4.4437 | 4.5723 | 4.367 | 4.3027 | 4.6107 | 5.0812 | 5.3161 | 5.4857 | 5.5643 | 5.3563 | 4.7321 | 4.0241 | 3.8339 | 3.8134 | 3.8563 | 3.9741 | 4.1357 | 4.1813 | 4.2705
Wind | 6 | 2 | 5.4355 | 5.1089 | 4.775 | 4.7798 | 4.9113 | 5.0911 | 5.1734 | 5.5661 | 6.079 | 6.9952 | 7.2379 | 8.0008 | 8.1403 | 7.8387 | 7.5815 | 7.1492 | 6.5145 | 5.6226 | 5.2742 | 5.179 | 5.071 | 5.2113 | 5.5161 | 5.6617
Wind | 6 | 3 | 5.6883 | 5.9267 | 5.9433 | 5.7783 | 5.5042 | 5.2025 | 4.815 | 4.1708 | 4.0367 | 4.195 | 4.2442 | 4.08 | 3.935 | 3.8958 | 3.8658 | 3.695 | 3.1758 | 2.9633 | 3.1258 | 3.4617 | 3.82 | 4.1175 | 4.7142 | 5.2008
Wind | 6 | 4 | 3.2952 | 3.329 | 3.7008 | 3.6315 | 3.3129 | 3.0395 | 2.8234 | 2.8492 | 2.9274 | 3.2056 | 3.5968 | 4.0266 | 4.3694 | 4.5839 | 4.8331 | 4.9105 | 4.7524 | 4.3492 | 3.7629 | 3.3702 | 2.9282 | 2.825 | 2.9548 | 3.3089
Wind | 6 | 5 | 0.875 | 0.85833 | 0.83333 | 0.79083 | 0.76417 | 0.68917 | 0.84 | 1.2008 | 1.5675 | 2.0617 | 2.5925 | 2.9008 | 2.9175 | 2.9283 | 2.8292 | 2.7417 | 2.5658 | 2.4 | 1.9358 | 1.2467 | 0.99417 | 0.9125 | 0.89167 | 0.87917
Wind | 6 | 6 | 0.30887 | 0.32581 | 0.3371 | 0.34274 | 0.33306 | 0.25806 | 0.18468 | 0.14677 | 0.13387 | 0.20242 | 0.33387 | 0.39516 | 0.36694 | 0.35323 | 0.35242 | 0.39355 | 0.50161 | 0.92661 | 1.2839 | 0.64032 | 0.3371 | 0.28306 | 0.27984 | 0.29032
Wind | 6 | 7 | 0.42984 | 0.40484 | 0.35565 | 0.29919 | 0.26371 | 0.25081 | 0.22016 | 0.27742 | 0.38387 | 0.46129 | 0.64919 | 0.84032 | 0.93629 | 1.0089 | 1.0718 | 1.1758 | 1.1847 | 1.2815 | 1.1742 | 0.74194 | 0.5629 | 0.48468 | 0.44597 | 0.4371
Wind | 6 | 8 | 0.62833 | 0.63 | 0.63833 | 0.62667 | 0.6025 | 0.5625 | 0.48333 | 0.51417 | 0.79 | 1.0742 | 1.4158 | 1.6817 | 1.895 | 2.0142 | 1.9325 | 1.7517 | 1.6783 | 1.8417 | 1.4342 | 1.1 | 0.89833 | 0.78417 | 0.7325 | 0.63167
Wind | 6 | 9 | 1.2129 | 1.1347 | 1.0024 | 0.86532 | 0.77339 | 0.87339 | 1.0484 | 1.0073 | 1.1185 | 1.2419 | 1.4339 | 1.625 | 1.6508 | 1.5806 | 1.4637 | 1.4992 | 1.6839 | 1.5621 | 1.2581 | 1.1532 | 1.125 | 1.1718 | 1.2355 | 1.2125
Wind | 6 | 10 | 4.1767 | 4.1367 | 4.05 | 4.0725 | 3.9792 | 3.82 | 3.8008 | 3.4642 | 3.165 | 3.0433 | 3.0375 | 2.9117 | 2.6783 | 2.4167 | 2.045 | 1.8267 | 1.7192 | 1.6642 | 1.8883 | 2.2583 | 2.6567 | 3.2025 | 3.7108 | 4.0658
Wind | 6 | 11 | 1.6859 | 1.5742 | 1.3266 | 1.1677 | 1.121 | 1.0718 | 0.97581 | 0.77419 | 0.5129 | 0.475 | 0.5371 | 0.70645 | 0.86452 | 0.9 | 0.96935 | 1.1573 | 1.1992 | 1.0984 | 1.0363 | 1.0226 | 1.1508 | 1.404 | 1.6871 | 1.7806
Wind | 7 | 0 | 6.2125 | 6.1508 | 5.9234 | 5.7685 | 5.729 | 5.9089 | 5.9371 | 5.6815 | 5.696 | 6.2613 | 6.6685 | 7.0516 | 7.4806 | 7.75 | 7.671 | 6.7847 | 5.4766 | 4.925 | 4.7669 | 4.7492 | 4.9185 | 5.2823 | 5.7653 | 6.0742
Wind | 7 | 1 | 4.4491 | 4.4696 | 4.4911 | 4.5277 | 4.4473 | 4.4437 | 4.5723 | 4.367 | 4.3027 | 4.6107 | 5.0812 | 5.3161 | 5.4857 | 5.5643 | 5.3563 | 4.7321 | 4.0241 | 3.8339 | 3.8134 | 3.8563 | 3.9741 | 4.1357 | 4.1813 | 4.2705
Wind | 7 | 2 | 5.4355 | 5.1089 | 4.775 | 4.7798 | 4.9113 | 5.0911 | 5.1734 | 5.5661 | 6.079 | 6.9952 | 7.2379 | 8.0008 | 8.1403 | 7.8387 | 7.5815 | 7.1492 | 6.5145 | 5.6226 | 5.2742 | 5.179 | 5.071 | 5.2113 | 5.5161 | 5.6617
Wind | 7 | 3 | 5.6883 | 5.9267 | 5.9433 | 5.7783 | 5.5042 | 5.2025 | 4.815 | 4.1708 | 4.0367 | 4.195 | 4.2442 | 4.08 | 3.935 | 3.8958 | 3.8658 | 3.695 | 3.1758 | 2.9633 | 3.1258 | 3.4617 | 3.82 | 4.1175 | 4.7142 | 5.2008
Wind | 7 | 4 | 3.2952 | 3.329 | 3.7008 | 3.6315 | 3.3129 | 3.0395 | 2.8234 | 2.8492 | 2.9274 | 3.2056 | 3.5968 | 4.0266 | 4.3694 | 4.5839 | 4.8331 | 4.9105 | 4.7524 | 4.3492 | 3.7629 | 3.3702 | 2.9282 | 2.825 | 2.9548 | 3.3089
Wind | 7 | 5 | 0.875 | 0.85833 | 0.83333 | 0.79083 | 0.76417 | 0.68917 | 0.84 | 1.2008 | 1.5675 | 2.0617 | 2.5925 | 2.9008 | 2.9175 | 2.9283 | 2.8292 | 2.7417 | 2.5658 | 2.4 | 1.9358 | 1.2467 | 0.99417 | 0.9125 | 0.89167 | 0.87917
Wind | 7 | 6 | 0.30887 | 0.32581 | 0.3371 | 0.34274 | 0.33306 | 0.25806 | 0.18468 | 0.14677 | 0.13387 | 0.20242 | 0.33387 | 0.39516 | 0.36694 | 0.35323 | 0.35242 | 0.39355 | 0.50161 | 0.92661 | 1.2839 | 0.64032 | 0.3371 | 0.28306 | 0.27984 | 0.29032
Wind | 7 | 7 | 0.42984 | 0.40484 | 0.35565 | 0.29919 | 0.26371 | 0.25081 | 0.22016 | 0.27742 | 0.38387 | 0.46129 | 0.64919 | 0.84032 | 0.93629 | 1.0089 | 1.0718 | 1.1758 | 1.1847 | 1.2815 | 1.1742 | 0.74194 | 0.5629 | 0.48468 | 0.44597 | 0.4371
Wind | 7 | 8 | 0.62833 | 0.63 | 0.63833 | 0.62667 | 0.6025 | 0.5625 | 0.48333 | 0.51417 | 0.79 | 1.0742 | 1.4158 | 1.6817 | 1.895 | 2.0142 | 1.9325 | 1.7517 | 1.6783 | 1.8417 | 1.4342 | 1.1 | 0.89833 | 0.78417 | 0.7325 | 0.63167
Wind | 7 | 9 | 1.2129 | 1.1347 | 1.0024 | 0.86532 | 0.77339 | 0.87339 | 1.0484 | 1.0073 | 1.1185 | 1.2419 | 1.4339 | 1.625 | 1.6508 | 1.5806 | 1.4637 | 1.4992 | 1.6839 | 1.5621 | 1.2581 | 1.1532 | 1.125 | 1.1718 | 1.2355 | 1.2125
Wind | 7 | 10 | 4.1767 | 4.1367 | 4.05 | 4.0725 | 3.9792 | 3.82 | 3.8008 | 3.4642 | 3.165 | 3.0433 | 3.0375 | 2.9117 | 2.6783 | 2.4167 | 2.045 | 1.8267 | 1.7192 | 1.6642 | 1.8883 | 2.2583 | 2.6567 | 3.2025 | 3.7108 | 4.0658
Wind | 7 | 11 | 1.6859 | 1.5742 | 1.3266 | 1.1677 | 1.121 | 1.0718 | 0.97581 | 0.77419 | 0.5129 | 0.475 | 0.5371 | 0.70645 | 0.86452 | 0.9 | 0.96935 | 1.1573 | 1.1992 | 1.0984 | 1.0363 | 1.0226 | 1.1508 | 1.404 | 1.6871 | 1.7806
Wind | 8 | 0 | 6.2125 | 6.1508 | 5.9234 | 5.7685 | 5.729 | 5.9089 | 5.9371 | 5.6815 | 5.696 | 6.2613 | 6.6685 | 7.0516 | 7.4806 | 7.75 | 7.671 | 6.7847 | 5.4766 | 4.925 | 4.7669 | 4.7492 | 4.9185 | 5.2823 | 5.7653 | 6.0742
Wind | 8 | 1 | 4.4491 | 4.4696 | 4.4911 | 4.5277 | 4.4473 | 4.4437 | 4.5723 | 4.367 | 4.3027 | 4.6107 | 5.0812 | 5.3161 | 5.4857 | 5.5643 | 5.3563 | 4.7321 | 4.0241 | 3.8339 | 3.8134 | 3.8563 | 3.9741 | 4.1357 | 4.1813 | 4.2705
Wind | 8 | 2 | 5.4355 | 5.1089 | 4.775 | 4.7798 | 4.9113 | 5.0911 | 5.1734 | 5.5661 | 6.079 | 6.9952 | 7.2379 | 8.0008 | 8.1403 | 7.8387 | 7.5815 | 7.1492 | 6.5145 | 5.6226 | 5.2742 | 5.179 | 5.071 | 5.2113 | 5.5161 | 5.6617
Wind | 8 | 3 | 5.6883 | 5.9267 | 5.9433 | 5.7783 | 5.5042 | 5.2025 | 4.815 | 4.1708 | 4.0367 | 4.195 | 4.2442 | 4.08 | 3.935 | 3.8958 | 3.8658 | 3.695 | 3.1758 | 2.9633 | 3.1258 | 3.4617 | 3.82 | 4.1175 | 4.7142 | 5.2008
Wind | 8 | 4 | 3.2952 | 3.329 | 3.7008 | 3.6315 | 3.3129 | 3.0395 | 2.8234 | 2.8492 | 2.9274 | 3.2056 | 3.5968 | 4.0266 | 4.3694 | 4.5839 | 4.8331 | 4.9105 | 4.7524 | 4.3492 | 3.7629 | 3.3702 | 2.9282 | 2.825 | 2.9548 | 3.3089
Wind | 8 | 5 | 0.875 | 0.85833 | 0.83333 | 0.79083 | 0.76417 | 0.68917 | 0.84 | 1.2008 | 1.5675 | 2.0617 | 2.5925 | 2.9008 | 2.9175 | 2.9283 | 2.8292 | 2.7417 | 2.5658 | 2.4 | 1.9358 | 1.2467 | 0.99417 | 0.9125 | 0.89167 | 0.87917
Wind | 8 | 6 | 0.30887 | 0.32581 | 0.3371 | 0.34274 | 0.33306 | 0.25806 | 0.18468 | 0.14677 | 0.13387 | 0.20242 | 0.33387 | 0.39516 | 0.36694 | 0.35323 | 0.35242 | 0.39355 | 0.50161 | 0.92661 | 1.2839 | 0.64032 | 0.3371 | 0.28306 | 0.27984 | 0.29032
Wind | 8 | 7 | 0.42984 | 0.40484 | 0.35565 | 0.29919 | 0.26371 | 0.25081 | 0.22016 | 0.27742 | 0.38387 | 0.46129 | 0.64919 | 0.84032 | 0.93629 | 1.0089 | 1.0718 | 1.1758 | 1.1847 | 1.2815 | 1.1742 | 0.74194 | 0.5629 | 0.48468 | 0.44597 | 0.4371
Wind | 8 | 8 | 0.62833 | 0.63 | 0.63833 | 0.62667 | 0.6025 | 0.5625 | 0.48333 | 0.51417 | 0.79 | 1.0742 | 1.4158 | 1.6817 | 1.895 | 2.0142 | 1.9325 | 1.7517 | 1.6783 | 1.8417 | 1.4342 | 1.1 | 0.89833 | 0.78417 | 0.7325 | 0.63167
Wind | 8 | 9 | 1.2129 | 1.1347 | 1.0024 | 0.86532 | 0.77339 | 0.87339 | 1.0484 | 1.0073 | 1.1185 | 1.2419 | 1.4339 | 1.625 | 1.6508 | 1.5806 | 1.4637 | 1.4992 | 1.6839 | 1.5621 | 1.2581 | 1.1532 | 1.125 | 1.1718 | 1.2355 | 1.2125
Wind | 8 | 10 | 4.1767 | 4.1367 | 4.05 | 4.0725 | 3.9792 | 3.82 | 3.8008 | 3.4642 | 3.165 | 3.0433 | 3.0375 | 2.9117 | 2.6783 | 2.4167 | 2.045 | 1.8267 | 1.7192 | 1.6642 | 1.8883 | 2.2583 | 2.6567 | 3.2025 | 3.7108 | 4.0658
Wind | 8 | 11 | 1.6859 | 1.5742 | 1.3266 | 1.1677 | 1.121 | 1.0718 | 0.97581 | 0.77419 | 0.5129 | 0.475 | 0.5371 | 0.70645 | 0.86452 | 0.9 | 0.96935 | 1.1573 | 1.1992 | 1.0984 | 1.0363 | 1.0226 | 1.1508 | 1.404 | 1.6871 | 1.7806
Wind | 9 | 0 | 6.2125 | 6.1508 | 5.9234 | 5.7685 | 5.729 | 5.9089 | 5.9371 | 5.6815 | 5.696 | 6.2613 | 6.6685 | 7.0516 | 7.4806 | 7.75 | 7.671 | 6.7847 | 5.4766 | 4.925 | 4.7669 | 4.7492 | 4.9185 | 5.2823 | 5.7653 | 6.0742
Wind | 9 | 1 | 4.4491 | 4.4696 | 4.4911 | 4.5277 | 4.4473 | 4.4437 | 4.5723 | 4.367 | 4.3027 | 4.6107 | 5.0812 | 5.3161 | 5.4857 | 5.5643 | 5.3563 | 4.7321 | 4.0241 | 3.8339 | 3.8134 | 3.8563 | 3.9741 | 4.1357 | 4.1813 | 4.2705
Wind | 9 | 2 | 5.4355 | 5.1089 | 4.775 | 4.7798 | 4.9113 | 5.0911 | 5.1734 | 5.5661 | 6.079 | 6.9952 | 7.2379 | 8.0008 | 8.1403 | 7.8387 | 7.5815 | 7.1492 | 6.5145 | 5.6226 | 5.2742 | 5.179 | 5.071 | 5.2113 | 5.5161 | 5.6617
Wind | 9 | 3 | 5.6883 | 5.9267 | 5.9433 | 5.7783 | 5.5042 | 5.2025 | 4.815 | 4.1708 | 4.0367 | 4.195 | 4.2442 | 4.08 | 3.935 | 3.8958 | 3.8658 | 3.695 | 3.1758 | 2.9633 | 3.1258 | 3.4617 | 3.82 | 4.1175 | 4.7142 | 5.2008
Wind | 9 | 4 | 3.2952 | 3.329 | 3.7008 | 3.6315 | 3.3129 | 3.0395 | 2.8234 | 2.8492 | 2.9274 | 3.2056 | 3.5968 | 4.0266 | 4.3694 | 4.5839 | 4.8331 | 4.9105 | 4.7524 | 4.3492 | 3.7629 | 3.3702 | 2.9282 | 2.825 | 2.9548 | 3.3089
Wind | 9 | 5 | 0.875 | 0.85833 | 0.83333 | 0.79083 | 0.76417 | 0.68917 | 0.84 | 1.2008 | 1.5675 | 2.0617 | 2.5925 | 2.9008 | 2.9175 | 2.9283 | 2.8292 | 2.7417 | 2.5658 | 2.4 | 1.9358 | 1.2467 | 0.99417 | 0.9125 | 0.89167 | 0.87917
Wind | 9 | 6 | 0.30887 | 0.32581 | 0.3371 | 0.34274 | 0.33306 | 0.25806 | 0.18468 | 0.14677 | 0.13387 | 0.20242 | 0.33387 | 0.39516 | 0.36694 | 0.35323 | 0.35242 | 0.39355 | 0.50161 | 0.92661 | 1.2839 | 0.64032 | 0.3371 | 0.28306 | 0.27984 | 0.29032
Wind | 9 | 7 | 0.42984 | 0.40484 | 0.35565 | 0.29919 | 0.26371 | 0.25081 | 0.22016 | 0.27742 | 0.38387 | 0.46129 | 0.64919 | 0.84032 | 0.93629 | 1.0089 | 1.0718 | 1.1758 | 1.1847 | 1.2815 | 1.1742 | 0.74194 | 0.5629 | 0.48468 | 0.44597 | 0.4371
Wind | 9 | 8 | 0.62833 | 0.63 | 0.63833 | 0.62667 | 0.6025 | 0.5625 | 0.48333 | 0.51417 | 0.79 | 1.0742 | 1.4158 | 1.6817 | 1.895 | 2.0142 | 1.9325 | 1.7517 | 1.6783 | 1.8417 | 1.4342 | 1.1 | 0.89833 | 0.78417 | 0.7325 | 0.63167
Wind | 9 | 9 | 1.2129 | 1.1347 | 1.0024 | 0.86532 | 0.77339 | 0.87339 | 1.0484 | 1.0073 | 1.1185 | 1.2419 | 1.4339 | 1.625 | 1.6508 | 1.5806 | 1.4637 | 1.4992 | 1.6839 | 1.5621 | 1.2581 | 1.1532 | 1.125 | 1.1718 | 1.2355 | 1.2125
Wind | 9 | 10 | 4.1767 | 4.1367 | 4.05 | 4.0725 | 3.9792 | 3.82 | 3.8008 | 3.4642 | 3.165 | 3.0433 | 3.0375 | 2.9117 | 2.6783 | 2.4167 | 2.045 | 1.8267 | 1.7192 | 1.6642 | 1.8883 | 2.2583 | 2.6567 | 3.2025 | 3.7108 | 4.0658
Wind | 9 | 11 | 1.6859 | 1.5742 | 1.3266 | 1.1677 | 1.121 | 1.0718 | 0.97581 | 0.77419 | 0.5129 | 0.475 | 0.5371 | 0.70645 | 0.86452 | 0.9 | 0.96935 | 1.1573 | 1.1992 | 1.0984 | 1.0363 | 1.0226 | 1.1508 | 1.404 | 1.6871 | 1.7806
Wind | 10 | 0 | 6.2125 | 6.1508 | 5.9234 | 5.7685 | 5.729 | 5.9089 | 5.9371 | 5.6815 | 5.696 | 6.2613 | 6.6685 | 7.0516 | 7.4806 | 7.75 | 7.671 | 6.7847 | 5.4766 | 4.925 | 4.7669 | 4.7492 | 4.9185 | 5.2823 | 5.7653 | 6.0742
Wind | 10 | 1 | 4.4491 | 4.4696 | 4.4911 | 4.5277 | 4.4473 | 4.4437 | 4.5723 | 4.367 | 4.3027 | 4.6107 | 5.0812 | 5.3161 | 5.4857 | 5.5643 | 5.3563 | 4.7321 | 4.0241 | 3.8339 | 3.8134 | 3.8563 | 3.9741 | 4.1357 | 4.1813 | 4.2705
Wind | 10 | 2 | 5.4355 | 5.1089 | 4.775 | 4.7798 | 4.9113 | 5.0911 | 5.1734 | 5.5661 | 6.079 | 6.9952 | 7.2379 | 8.0008 | 8.1403 | 7.8387 | 7.5815 | 7.1492 | 6.5145 | 5.6226 | 5.2742 | 5.179 | 5.071 | 5.2113 | 5.5161 | 5.6617
Wind | 10 | 3 | 5.6883 | 5.9267 | 5.9433 | 5.7783 | 5.5042 | 5.2025 | 4.815 | 4.1708 | 4.0367 | 4.195 | 4.2442 | 4.08 | 3.935 | 3.8958 | 3.8658 | 3.695 | 3.1758 | 2.9633 | 3.1258 | 3.4617 | 3.82 | 4.1175 | 4.7142 | 5.2008
Wind | 10 | 4 | 3.2952 | 3.329 | 3.7008 | 3.6315 | 3.3129 | 3.0395 | 2.8234 | 2.8492 | 2.9274 | 3.2056 | 3.5968 | 4.0266 | 4.3694 | 4.5839 | 4.8331 | 4.9105 | 4.7524 | 4.3492 | 3.7629 | 3.3702 | 2.9282 | 2.825 | 2.9548 | 3.3089
Wind | 10 | 5 | 0.875 | 0.85833 | 0.83333 | 0.79083 | 0.76417 | 0.68917 | 0.84 | 1.2008 | 1.5675 | 2.0617 | 2.5925 | 2.9008 | 2.9175 | 2.9283 | 2.8292 | 2.7417 | 2.5658 | 2.4 | 1.9358 | 1.2467 | 0.99417 | 0.9125 | 0.89167 | 0.87917
Wind | 10 | 6 | 0.30887 | 0.32581 | 0.3371 | 0.34274 | 0.33306 | 0.25806 | 0.18468 | 0.14677 | 0.13387 | 0.20242 | 0.33387 | 0.39516 | 0.36694 | 0.35323 | 0.35242 | 0.39355 | 0.50161 | 0.92661 | 1.2839 | 0.64032 | 0.3371 | 0.28306 | 0.27984 | 0.29032
Wind | 10 | 7 | 0.42984 | 0.40484 | 0.35565 | 0.29919 | 0.26371 | 0.25081 | 0.22016 | 0.27742 | 0.38387 | 0.46129 | 0.64919 | 0.84032 | 0.93629 | 1.0089 | 1.0718 | 1.1758 | 1.1847 | 1.2815 | 1.1742 | 0.74194 | 0.5629 | 0.48468 | 0.44597 | 0.4371
Wind | 10 | 8 | 0.62833 | 0.63 | 0.63833 | 0.62667 | 0.6025 | 0.5625 | 0.48333 | 0.51417 | 0.79 | 1.0742 | 1.4158 | 1.6817 | 1.895 | 2.0142 | 1.9325 | 1.7517 | 1.6783 | 1.8417 | 1.4342 | 1.1 | 0.89833 | 0.78417 | 0.7325 | 0.63167
Wind | 10 | 9 | 1.2129 | 1.1347 | 1.0024 | 0.86532 | 0.77339 | 0.87339 | 1.0484 | 1.0073 | 1.1185 | 1.2419 | 1.4339 | 1.625 | 1.6508 | 1.5806 | 1.4637 | 1.4992 | 1.6839 | 1.5621 | 1.2581 | 1.1532 | 1.125 | 1.1718 | 1.2355 | 1.2125
Wind | 10 | 10 | 4.1767 | 4.1367 | 4.05 | 4.0725 | 3.9792 | 3.82 | 3.8008 | 3.4642 | 3.165 | 3.0433 | 3.0375 | 2.9117 | 2.6783 | 2.4167 | 2.045 | 1.8267 | 1.7192 | 1.6642 | 1.8883 | 2.2583 | 2.6567 | 3.2025 | 3.7108 | 4.0658
Wind | 10 | 11 | 1.6859 | 1.5742 | 1.3266 | 1.1677 | 1.121 | 1.0718 | 0.97581 | 0.77419 | 0.5129 | 0.475 | 0.5371 | 0.70645 | 0.86452 | 0.9 | 0.96935 | 1.1573 | 1.1992 | 1.0984 | 1.0363 | 1.0226 | 1.1508 | 1.404 | 1.6871 | 1.7806
Wind | 11 | 0 | 6.2125 | 6.1508 | 5.9234 | 5.7685 | 5.729 | 5.9089 | 5.9371 | 5.6815 | 5.696 | 6.2613 | 6.6685 | 7.0516 | 7.4806 | 7.75 | 7.671 | 6.7847 | 5.4766 | 4.925 | 4.7669 | 4.7492 | 4.9185 | 5.2823 | 5.7653 | 6.0742
Wind | 11 | 1 | 4.4491 | 4.4696 | 4.4911 | 4.5277 | 4.4473 | 4.4437 | 4.5723 | 4.367 | 4.3027 | 4.6107 | 5.0812 | 5.3161 | 5.4857 | 5.5643 | 5.3563 | 4.7321 | 4.0241 | 3.8339 | 3.8134 | 3.8563 | 3.9741 | 4.1357 | 4.1813 | 4.2705
Wind | 11 | 2 | 5.4355 | 5.1089 | 4.775 | 4.7798 | 4.9113 | 5.0911 | 5.1734 | 5.5661 | 6.079 | 6.9952 | 7.2379 | 8.0008 | 8.1403 | 7.8387 | 7.5815 | 7.1492 | 6.5145 | 5.6226 | 5.2742 | 5.179 | 5.071 | 5.2113 | 5.5161 | 5.6617
Wind | 11 | 3 | 5.6883 | 5.9267 | 5.9433 | 5.7783 | 5.5042 | 5.2025 | 4.815 | 4.1708 | 4.0367 | 4.195 | 4.2442 | 4.08 | 3.935 | 3.8958 | 3.8658 | 3.695 | 3.1758 | 2.9633 | 3.1258 | 3.4617 | 3.82 | 4.1175 | 4.7142 | 5.2008
Wind | 11 | 4 | 3.2952 | 3.329 | 3.7008 | 3.6315 | 3.3129 | 3.0395 | 2.8234 | 2.8492 | 2.9274 | 3.2056 | 3.5968 | 4.0266 | 4.3694 | 4.5839 | 4.8331 | 4.9105 | 4.7524 | 4.3492 | 3.7629 | 3.3702 | 2.9282 | 2.825 | 2.9548 | 3.3089
Wind | 11 | 5 | 0.875 | 0.85833 | 0.83333 | 0.79083 | 0.76417 | 0.68917 | 0.84 | 1.2008 | 1.5675 | 2.0617 | 2.5925 | 2.9008 | 2.9175 | 2.9283 | 2.8292 | 2.7417 | 2.5658 | 2.4 | 1.9358 | 1.2467 | 0.99417 | 0.9125 | 0.89167 | 0.87917
Wind | 11 | 6 | 0.30887 | 0.32581 | 0.3371 | 0.34274 | 0.33306 | 0.25806 | 0.18468 | 0.14677 | 0.13387 | 0.20242 | 0.33387 | 0.39516 | 0.36694 | 0.35323 | 0.35242 | 0.39355 | 0.50161 | 0.92661 | 1.2839 | 0.64032 | 0.3371 | 0.28306 | 0.27984 | 0.29032
Wind | 11 | 7 | 0.42984 | 0.40484 | 0.35565 | 0.29919 | 0.26371 | 0.25081 | 0.22016 | 0.27742 | 0.38387 | 0.46129 | 0.64919 | 0.84032 | 0.93629 | 1.0089 | 1.0718 | 1.1758 | 1.1847 | 1.2815 | 1.1742 | 0.74194 | 0.5629 | 0.48468 | 0.44597 | 0.4371
Wind | 11 | 8 | 0.62833 | 0.63 | 0.63833 | 0.62667 | 0.6025 | 0.5625 | 0.48333 | 0.51417 | 0.79 | 1.0742 | 1.4158 | 1.6817 | 1.895 | 2.0142 | 1.9325 | 1.7517 | 1.6783 | 1.8417 | 1.4342 | 1.1 | 0.89833 | 0.78417 | 0.7325 | 0.63167
Wind | 11 | 9 | 1.2129 | 1.1347 | 1.0024 | 0.86532 | 0.77339 | 0.87339 | 1.0484 | 1.0073 | 1.1185 | 1.2419 | 1.4339 | 1.625 | 1.6508 | 1.5806 | 1.4637 | 1.4992 | 1.6839 | 1.5621 | 1.2581 | 1.1532 | 1.125 | 1.1718 | 1.2355 | 1.2125
Wind | 11 | 10 | 4.1767 | 4.1367 | 4.05 | 4.0725 | 3.9792 | 3.82 | 3.8008 | 3.4642 | 3.165 | 3.0433 | 3.0375 | 2.9117 | 2.6783 | 2.4167 | 2.045 | 1.8267 | 1.7192 | 1.6642 | 1.8883 | 2.2583 | 2.6567 | 3.2025 | 3.7108 | 4.0658
Wind | 11 | 11 | 1.6859 | 1.5742 | 1.3266 | 1.1677 | 1.121 | 1.0718 | 0.97581 | 0.77419 | 0.5129 | 0.475 | 0.5371 | 0.70645 | 0.86452 | 0.9 | 0.96935 | 1.1573 | 1.1992 | 1.0984 | 1.0363 | 1.0226 | 1.1508 | 1.404 | 1.6871 | 1.7806
Wind | 12 | 0 | 6.2125 | 6.1508 | 5.9234 | 5.7685 | 5.729 | 5.9089 | 5.9371 | 5.6815 | 5.696 | 6.2613 | 6.6685 | 7.0516 | 7.4806 | 7.75 | 7.671 | 6.7847 | 5.4766 | 4.925 | 4.7669 | 4.7492 | 4.9185 | 5.2823 | 5.7653 | 6.0742
Wind | 12 | 1 | 4.4491 | 4.4696 | 4.4911 | 4.5277 | 4.4473 | 4.4437 | 4.5723 | 4.367 | 4.3027 | 4.6107 | 5.0812 | 5.3161 | 5.4857 | 5.5643 | 5.3563 | 4.7321 | 4.0241 | 3.8339 | 3.8134 | 3.8563 | 3.9741 | 4.1357 | 4.1813 | 4.2705
Wind | 12 | 2 | 5.4355 | 5.1089 | 4.775 | 4.7798 | 4.9113 | 5.0911 | 5.1734 | 5.5661 | 6.079 | 6.9952 | 7.2379 | 8.0008 | 8.1403 | 7.8387 | 7.5815 | 7.1492 | 6.5145 | 5.6226 | 5.2742 | 5.179 | 5.071 | 5.2113 | 5.5161 | 5.6617
Wind | 12 | 3 | 5.6883 | 5.9267 | 5.9433 | 5.7783 | 5.5042 | 5.2025 | 4.815 | 4.1708 | 4.0367 | 4.195 | 4.2442 | 4.08 | 3.935 | 3.8958 | 3.8658 | 3.695 | 3.1758 | 2.9633 | 3.1258 | 3.4617 | 3.82 | 4.1175 | 4.7142 | 5.2008
Wind | 12 | 4 | 3.2952 | 3.329 | 3.7008 | 3.6315 | 3.3129 | 3.0395 | 2.8234 | 2.8492 | 2.9274 | 3.2056 | 3.5968 | 4.0266 | 4.3694 | 4.5839 | 4.8331 | 4.9105 | 4.7524 | 4.3492 | 3.7629 | 3.3702 | 2.9282 | 2.825 | 2.9548 | 3.3089
Wind | 12 | 5 | 0.875 | 0.85833 | 0.83333 | 0.79083 | 0.76417 | 0.68917 | 0.84 | 1.2008 | 1.5675 | 2.0617 | 2.5925 | 2.9008 | 2.9175 | 2.9283 | 2.8292 | 2.7417 | 2.5658 | 2.4 | 1.9358 | 1.2467 | 0.99417 | 0.9125 | 0.89167 | 0.87917
Wind | 12 | 6 | 0.30887 | 0.32581 | 0.3371 | 0.34274 | 0.33306 | 0.25806 | 0.18468 | 0.14677 | 0.13387 | 0.20242 | 0.33387 | 0.39516 | 0.36694 | 0.35323 | 0.35242 | 0.39355 | 0.50161 | 0.92661 | 1.2839 | 0.64032 | 0.3371 | 0.28306 | 0.27984 | 0.29032
Wind | 12 | 7 | 0.42984 | 0.40484 | 0.35565 | 0.29919 | 0.26371 | 0.25081 | 0.22016 | 0.27742 | 0.38387 | 0.46129 | 0.64919 | 0.84032 | 0.93629 | 1.0089 | 1.0718 | 1.1758 | 1.1847 | 1.2815 | 1.1742 | 0.74194 | 0.5629 | 0.48468 | 0.44597 | 0.4371
Wind | 12 | 8 | 0.62833 | 0.63 | 0.63833 | 0.62667 | 0.6025 | 0.5625 | 0.48333 | 0.51417 | 0.79 | 1.0742 | 1.4158 | 1.6817 | 1.895 | 2.0142 | 1.9325 | 1.7517 | 1.6783 | 1.8417 | 1.4342 | 1.1 | 0.89833 | 0.78417 | 0.7325 | 0.63167
Wind | 12 | 9 | 1.2129 | 1.1347 | 1.0024 | 0.86532 | 0.77339 | 0.87339 | 1.0484 | 1.0073 | 1.1185 | 1.2419 | 1.4339 | 1.625 | 1.6508 | 1.5806 | 1.4637 | 1.4992 | 1.6839 | 1.5621 | 1.2581 | 1.1532 | 1.125 | 1.1718 | 1.2355 | 1.2125
Wind | 12 | 10 | 4.1767 | 4.1367 | 4.05 | 4.0725 | 3.9792 | 3.82 | 3.8008 | 3.4642 | 3.165 | 3.0433 | 3.0375 | 2.9117 | 2.6783 | 2.4167 | 2.045 | 1.8267 | 1.7192 | 1.6642 | 1.8883 | 2.2583 | 2.6567 | 3.2025 | 3.7108 | 4.0658
Wind | 12 | 11 | 1.6859 | 1.5742 | 1.3266 | 1.1677 | 1.121 | 1.0718 | 0.97581 | 0.77419 | 0.5129 | 0.475 | 0.5371 | 0.70645 | 0.86452 | 0.9 | 0.96935 | 1.1573 | 1.1992 | 1.0984 | 1.0363 | 1.0226 | 1.1508 | 1.404 | 1.6871 | 1.7806
Wind | 13 | 0 | 6.2125 | 6.1508 | 5.9234 | 5.7685 | 5.729 | 5.9089 | 5.9371 | 5.6815 | 5.696 | 6.2613 | 6.6685 | 7.0516 | 7.4806 | 7.75 | 7.671 | 6.7847 | 5.4766 | 4.925 | 4.7669 | 4.7492 | 4.9185 | 5.2823 | 5.7653 | 6.0742
Wind | 13 | 1 | 4.4491 | 4.4696 | 4.4911 | 4.5277 | 4.4473 | 4.4437 | 4.5723 | 4.367 | 4.3027 | 4.6107 | 5.0812 | 5.3161 | 5.4857 | 5.5643 | 5.3563 | 4.7321 | 4.0241 | 3.8339 | 3.8134 | 3.8563 | 3.9741 | 4.1357 | 4.1813 | 4.2705
Wind | 13 | 2 | 5.4355 | 5.1089 | 4.775 | 4.7798 | 4.9113 | 5.0911 | 5.1734 | 5.5661 | 6.079 | 6.9952 | 7.2379 | 8.0008 | 8.1403 | 7.8387 | 7.5815 | 7.1492 | 6.5145 | 5.6226 | 5.2742 | 5.179 | 5.071 | 5.2113 | 5.5161 | 5.6617
Wind | 13 | 3 | 5.6883 | 5.9267 | 5.9433 | 5.7783 | 5.5042 | 5.2025 | 4.815 | 4.1708 | 4.0367 | 4.195 | 4.2442 | 4.08 | 3.935 | 3.8958 | 3.8658 | 3.695 | 3.1758 | 2.9633 | 3.1258 | 3.4617 | 3.82 | 4.1175 | 4.7142 | 5.2008
Wind | 13 | 4 | 3.2952 | 3.329 | 3.7008 | 3.6315 | 3.3129 | 3.0395 | 2.8234 | 2.8492 | 2.9274 | 3.2056 | 3.5968 | 4.0266 | 4.3694 | 4.5839 | 4.8331 | 4.9105 | 4.7524 | 4.3492 | 3.7629 | 3.3702 | 2.9282 | 2.825 | 2.9548 | 3.3089
Wind | 13 | 5 | 0.875 | 0.85833 | 0.83333 | 0.79083 | 0.76417 | 0.68917 | 0.84 | 1.2008 | 1.5675 | 2.0617 | 2.5925 | 2.9008 | 2.9175 | 2.9283 | 2.8292 | 2.7417 | 2.5658 | 2.4 | 1.9358 | 1.2467 | 0.99417 | 0.9125 | 0.89167 | 0.87917
Wind | 13 | 6 | 0.30887 | 0.32581 | 0.3371 | 0.34274 | 0.33306 | 0.25806 | 0.18468 | 0.14677 | 0.13387 | 0.20242 | 0.33387 | 0.39516 | 0.36694 | 0.35323 | 0.35242 | 0.39355 | 0.50161 | 0.92661 | 1.2839 | 0.64032 | 0.3371 | 0.28306 | 0.27984 | 0.29032
Wind | 13 | 7 | 0.42984 | 0.40484 | 0.35565 | 0.29919 | 0.26371 | 0.25081 | 0.22016 | 0.27742 | 0.38387 | 0.46129 | 0.64919 | 0.84032 | 0.93629 | 1.0089 | 1.0718 | 1.1758 | 1.1847 | 1.2815 | 1.1742 | 0.74194 | 0.5629 | 0.48468 | 0.44597 | 0.4371
Wind | 13 | 8 | 0.62833 | 0.63 | 0.63833 | 0.62667 | 0.6025 | 0.5625 | 0.48333 | 0.51417 | 0.79 | 1.0742 | 1.4158 | 1.6817 | 1.895 | 2.0142 | 1.9325 | 1.7517 | 1.6783 | 1.8417 | 1.4342 | 1.1 | 0.89833 | 0.78417 | 0.7325 | 0.63167
Wind | 13 | 9 | 1.2129 | 1.1347 | 1.0024 | 0.86532 | 0.77339 | 0.87339 | 1.0484 | 1.0073 | 1.1185 | 1.2419 | 1.4339 | 1.625 | 1.6508 | 1.5806 | 1.4637 | 1.4992 | 1.6839 | 1.5621 | 1.2581 | 1.1532 | 1.125 | 1.1718 | 1.2355 | 1.2125
Wind | 13 | 10 | 4.1767 | 4.1367 | 4.05 | 4.0725 | 3.9792 | 3.82 | 3.8008 | 3.4642 | 3.165 | 3.0433 | 3.0375 | 2.9117 | 2.6783 | 2.4167 | 2.045 | 1.8267 | 1.7192 | 1.6642 | 1.8883 | 2.2583 | 2.6567 | 3.2025 | 3.7108 | 4.0658
Wind | 13 | 11 | 1.6859 | 1.5742 | 1.3266 | 1.1677 | 1.121 | 1.0718 | 0.97581 | 0.77419 | 0.5129 | 0.475 | 0.5371 | 0.70645 | 0.86452 | 0.9 | 0.96935 | 1.1573 | 1.1992 | 1.0984 | 1.0363 | 1.0226 | 1.1508 | 1.404 | 1.6871 | 1.7806
Wind | 14 | 0 | 6.2125 | 6.1508 | 5.9234 | 5.7685 | 5.729 | 5.9089 | 5.9371 | 5.6815 | 5.696 | 6.2613 | 6.6685 | 7.0516 | 7.4806 | 7.75 | 7.671 | 6.7847 | 5.4766 | 4.925 | 4.7669 | 4.7492 | 4.9185 | 5.2823 | 5.7653 | 6.0742
Wind | 14 | 1 | 4.4491 | 4.4696 | 4.4911 | 4.5277 | 4.4473 | 4.4437 | 4.5723 | 4.367 | 4.3027 | 4.6107 | 5.0812 | 5.3161 | 5.4857 | 5.5643 | 5.3563 | 4.7321 | 4.0241 | 3.8339 | 3.8134 | 3.8563 | 3.9741 | 4.1357 | 4.1813 | 4.2705
Wind | 14 | 2 | 5.4355 | 5.1089 | 4.775 | 4.7798 | 4.9113 | 5.0911 | 5.1734 | 5.5661 | 6.079 | 6.9952 | 7.2379 | 8.0008 | 8.1403 | 7.8387 | 7.5815 | 7.1492 | 6.5145 | 5.6226 | 5.2742 | 5.179 | 5.071 | 5.2113 | 5.5161 | 5.6617
Wind | 14 | 3 | 5.6883 | 5.9267 | 5.9433 | 5.7783 | 5.5042 | 5.2025 | 4.815 | 4.1708 | 4.0367 | 4.195 | 4.2442 | 4.08 | 3.935 | 3.8958 | 3.8658 | 3.695 | 3.1758 | 2.9633 | 3.1258 | 3.4617 | 3.82 | 4.1175 | 4.7142 | 5.2008
Wind | 14 | 4 | 3.2952 | 3.329 | 3.7008 | 3.6315 | 3.3129 | 3.0395 | 2.8234 | 2.8492 | 2.9274 | 3.2056 | 3.5968 | 4.0266 | 4.3694 | 4.5839 | 4.8331 | 4.9105 | 4.7524 | 4.3492 | 3.7629 | 3.3702 | 2.9282 | 2.825 | 2.9548 | 3.3089
Wind | 14 | 5 | 0.875 | 0.85833 | 0.83333 | 0.79083 | 0.76417 | 0.68917 | 0.84 | 1.2008 | 1.5675 | 2.0617 | 2.5925 | 2.9008 | 2.9175 | 2.9283 | 2.8292 | 2.7417 | 2.5658 | 2.4 | 1.9358 | 1.2467 | 0.99417 | 0.9125 | 0.89167 | 0.87917
Wind | 14 | 6 | 0.30887 | 0.32581 | 0.3371 | 0.34274 | 0.33306 | 0.25806 | 0.18468 | 0.14677 | 0.13387 | 0.20242 | 0.33387 | 0.39516 | 0.36694 | 0.35323 | 0.35242 | 0.39355 | 0.50161 | 0.92661 | 1.2839 | 0.64032 | 0.3371 | 0.28306 | 0.27984 | 0.29032
Wind | 14 | 7 | 0.42984 | 0.40484 | 0.35565 | 0.29919 | 0.26371 | 0.25081 | 0.22016 | 0.27742 | 0.38387 | 0.46129 | 0.64919 | 0.84032 | 0.93629 | 1.0089 | 1.0718 | 1.1758 | 1.1847 | 1.2815 | 1.1742 | 0.74194 | 0.5629 | 0.48468 | 0.44597 | 0.4371
Wind | 14 | 8 | 0.62833 | 0.63 | 0.63833 | 0.62667 | 0.6025 | 0.5625 | 0.48333 | 0.51417 | 0.79 | 1.0742 | 1.4158 | 1.6817 | 1.895 | 2.0142 | 1.9325 | 1.7517 | 1.6783 | 1.8417 | 1.4342 | 1.1 | 0.89833 | 0.78417 | 0.7325 | 0.63167
Wind | 14 | 9 | 1.2129 | 1.1347 | 1.0024 | 0.86532 | 0.77339 | 0.87339 | 1.0484 | 1.0073 | 1.1185 | 1.2419 | 1.4339 | 1.625 | 1.6508 | 1.5806 | 1.4637 | 1.4992 | 1.6839 | 1.5621 | 1.2581 | 1.1532 | 1.125 | 1.1718 | 1.2355 | 1.2125
Wind | 14 | 10 | 4.1767 | 4.1367 | 4.05 | 4.0725 | 3.9792 | 3.82 | 3.8008 | 3.4642 | 3.165 | 3.0433 | 3.0375 | 2.9117 | 2.6783 | 2.4167 | 2.045 | 1.8267 | 1.7192 | 1.6642 | 1.8883 | 2.2583 | 2.6567 | 3.2025 | 3.7108 | 4.0658
Wind | 14 | 11 | 1.6859 | 1.5742 | 1.3266 | 1.1677 | 1.121 | 1.0718 | 0.97581 | 0.77419 | 0.5129 | 0.475 | 0.5371 | 0.70645 | 0.86452 | 0.9 | 0.96935 | 1.1573 | 1.1992 | 1.0984 | 1.0363 | 1.0226 | 1.1508 | 1.404 | 1.6871 | 1.7806
Wind | 15 | 0 | 6.2125 | 6.1508 | 5.9234 | 5.7685 | 5.729 | 5.9089 | 5.9371 | 5.6815 | 5.696 | 6.2613 | 6.6685 | 7.0516 | 7.4806 | 7.75 | 7.671 | 6.7847 | 5.4766 | 4.925 | 4.7669 | 4.7492 | 4.9185 | 5.2823 | 5.7653 | 6.0742
Wind | 15 | 1 | 4.4491 | 4.4696 | 4.4911 | 4.5277 | 4.4473 | 4.4437 | 4.5723 | 4.367 | 4.3027 | 4.6107 | 5.0812 | 5.3161 | 5.4857 | 5.5643 | 5.3563 | 4.7321 | 4.0241 | 3.8339 | 3.8134 | 3.8563 | 3.9741 | 4.1357 | 4.1813 | 4.2705
Wind | 15 | 2 | 5.4355 | 5.1089 | 4.775 | 4.7798 | 4.9113 | 5.0911 | 5.1734 | 5.5661 | 6.079 | 6.9952 | 7.2379 | 8.0008 | 8.1403 | 7.8387 | 7.5815 | 7.1492 | 6.5145 | 5.6226 | 5.2742 | 5.179 | 5.071 | 5.2113 | 5.5161 | 5.6617
Wind | 15 | 3 | 5.6883 | 5.9267 | 5.9433 | 5.7783 | 5.5042 | 5.2025 | 4.815 | 4.1708 | 4.0367 | 4.195 | 4.2442 | 4.08 | 3.935 | 3.8958 | 3.8658 | 3.695 | 3.1758 | 2.9633 | 3.1258 | 3.4617 | 3.82 | 4.1175 | 4.7142 | 5.2008
Wind | 15 | 4 | 3.2952 | 3.329 | 3.7008 | 3.6315 | 3.3129 | 3.0395 | 2.8234 | 2.8492 | 2.9274 | 3.2056 | 3.5968 | 4.0266 | 4.3694 | 4.5839 | 4.8331 | 4.9105 | 4.7524 | 4.3492 | 3.7629 | 3.3702 | 2.9282 | 2.825 | 2.9548 | 3.3089
Wind | 15 | 5 | 0.875 | 0.85833 | 0.83333 | 0.79083 | 0.76417 | 0.68917 | 0.84 | 1.2008 | 1.5675 | 2.0617 | 2.5925 | 2.9008 | 2.9175 | 2.9283 | 2.8292 | 2.7417 | 2.5658 | 2.4 | 1.9358 | 1.2467 | 0.99417 | 0.9125 | 0.89167 | 0.87917
Wind | 15 | 6 | 0.30887 | 0.32581 | 0.3371 | 0.34274 | 0.33306 | 0.25806 | 0.18468 | 0.14677 | 0.13387 | 0.20242 | 0.33387 | 0.39516 | 0.36694 | 0.35323 | 0.35242 | 0.39355 | 0.50161 | 0.92661 | 1.2839 | 0.64032 | 0.3371 | 0.28306 | 0.27984 | 0.29032
Wind | 15 | 7 | 0.42984 | 0.40484 | 0.35565 | 0.29919 | 0.26371 | 0.25081 | 0.22016 | 0.27742 | 0.38387 | 0.46129 | 0.64919 | 0.84032 | 0.93629 | 1.0089 | 1.0718 | 1.1758 | 1.1847 | 1.2815 | 1.1742 | 0.74194 | 0.5629 | 0.48468 | 0.44597 | 0.4371
Wind | 15 | 8 | 0.62833 | 0.63 | 0.63833 | 0.62667 | 0.6025 | 0.5625 | 0.48333 | 0.51417 | 0.79 | 1.0742 | 1.4158 | 1.6817 | 1.895 | 2.0142 | 1.9325 | 1.7517 | 1.6783 | 1.8417 | 1.4342 | 1.1 | 0.89833 | 0.78417 | 0.7325 | 0.63167
Wind | 15 | 9 | 1.2129 | 1.1347 | 1.0024 | 0.86532 | 0.77339 | 0.87339 | 1.0484 | 1.0073 | 1.1185 | 1.2419 | 1.4339 | 1.625 | 1.6508 | 1.5806 | 1.4637 | 1.4992 | 1.6839 | 1.5621 | 1.2581 | 1.1532 | 1.125 | 1.1718 | 1.2355 | 1.2125
Wind | 15 | 10 | 4.1767 | 4.1367 | 4.05 | 4.0725 | 3.9792 | 3.82 | 3.8008 | 3.4642 | 3.165 | 3.0433 | 3.0375 | 2.9117 | 2.6783 | 2.4167 | 2.045 | 1.8267 | 1.7192 | 1.6642 | 1.8883 | 2.2583 | 2.6567 | 3.2025 | 3.7108 | 4.0658
Wind | 15 | 11 | 1.6859 | 1.5742 | 1.3266 | 1.1677 | 1.121 | 1.0718 | 0.97581 | 0.77419 | 0.5129 | 0.475 | 0.5371 | 0.70645 | 0.86452 | 0.9 | 0.96935 | 1.1573 | 1.1992 | 1.0984 | 1.0363 | 1.0226 | 1.1508 | 1.404 | 1.6871 | 1.7806
Wind | 16 | 0 | 6.2125 | 6.1508 | 5.9234 | 5.7685 | 5.729 | 5.9089 | 5.9371 | 5.6815 | 5.696 | 6.2613 | 6.6685 | 7.0516 | 7.4806 | 7.75 | 7.671 | 6.7847 | 5.4766 | 4.925 | 4.7669 | 4.7492 | 4.9185 | 5.2823 | 5.7653 | 6.0742
Wind | 16 | 1 | 4.4491 | 4.4696 | 4.4911 | 4.5277 | 4.4473 | 4.4437 | 4.5723 | 4.367 | 4.3027 | 4.6107 | 5.0812 | 5.3161 | 5.4857 | 5.5643 | 5.3563 | 4.7321 | 4.0241 | 3.8339 | 3.8134 | 3.8563 | 3.9741 | 4.1357 | 4.1813 | 4.2705
Wind | 16 | 2 | 5.4355 | 5.1089 | 4.775 | 4.7798 | 4.9113 | 5.0911 | 5.1734 | 5.5661 | 6.079 | 6.9952 | 7.2379 | 8.0008 | 8.1403 | 7.8387 | 7.5815 | 7.1492 | 6.5145 | 5.6226 | 5.2742 | 5.179 | 5.071 | 5.2113 | 5.5161 | 5.6617
Wind | 16 | 3 | 5.6883 | 5.9267 | 5.9433 | 5.7783 | 5.5042 | 5.2025 | 4.815 | 4.1708 | 4.0367 | 4.195 | 4.2442 | 4.08 | 3.935 | 3.8958 | 3.8658 | 3.695 | 3.1758 | 2.9633 | 3.1258 | 3.4617 | 3.82 | 4.1175 | 4.7142 | 5.2008
Wind | 16 | 4 | 3.2952 | 3.329 | 3.7008 | 3.6315 | 3.3129 | 3.0395 | 2.8234 | 2.8492 | 2.9274 | 3.2056 | 3.5968 | 4.0266 | 4.3694 | 4.5839 | 4.8331 | 4.9105 | 4.7524 | 4.3492 | 3.7629 | 3.3702 | 2.9282 | 2.825 | 2.9548 | 3.3089
Wind | 16 | 5 | 0.875 | 0.85833 | 0.83333 | 0.79083 | 0.76417 | 0.68917 | 0.84 | 1.2008 | 1.5675 | 2.0617 | 2.5925 | 2.9008 | 2.9175 | 2.9283 | 2.8292 | 2.7417 | 2.5658 | 2.4 | 1.9358 | 1.2467 | 0.99417 | 0.9125 | 0.89167 | 0.87917
Wind | 16 | 6 | 0.30887 | 0.32581 | 0.3371 | 0.34274 | 0.33306 | 0.25806 | 0.18468 | 0.14677 | 0.13387 | 0.20242 | 0.33387 | 0.39516 | 0.36694 | 0.35323 | 0.35242 | 0.39355 | 0.50161 | 0.92661 | 1.2839 | 0.64032 | 0.3371 | 0.28306 | 0.27984 | 0.29032
Wind | 16 | 7 | 0.42984 | 0.40484 | 0.35565 | 0.29919 | 0.26371 | 0.25081 | 0.22016 | 0.27742 | 0.38387 | 0.46129 | 0.64919 | 0.84032 | 0.93629 | 1.0089 | 1.0718 | 1.1758 | 1.1847 | 1.2815 | 1.1742 | 0.74194 | 0.5629 | 0.48468 | 0.44597 | 0.4371
Wind | 16 | 8 | 0.62833 | 0.63 | 0.63833 | 0.62667 | 0.6025 | 0.5625 | 0.48333 | 0.51417 | 0.79 | 1.0742 | 1.4158 | 1.6817 | 1.895 | 2.0142 | 1.9325 | 1.7517 | 1.6783 | 1.8417 | 1.4342 | 1.1 | 0.89833 | 0.78417 | 0.7325 | 0.63167
Wind | 16 | 9 | 1.2129 | 1.1347 | 1.0024 | 0.86532 | 0.77339 | 0.87339 | 1.0484 | 1.0073 | 1.1185 | 1.2419 | 1.4339 | 1.625 | 1.6508 | 1.5806 | 1.4637 | 1.4992 | 1.6839 | 1.5621 | 1.2581 | 1.1532 | 1.125 | 1.1718 | 1.2355 | 1.2125
Wind | 16 | 10 | 4.1767 | 4.1367 | 4.05 | 4.0725 | 3.9792 | 3.82 | 3.8008 | 3.4642 | 3.165 | 3.0433 | 3.0375 | 2.9117 | 2.6783 | 2.4167 | 2.045 | 1.8267 | 1.7192 | 1.6642 | 1.8883 | 2.2583 | 2.6567 | 3.2025 | 3.7108 | 4.0658
Wind | 16 | 11 | 1.6859 | 1.5742 | 1.3266 | 1.1677 | 1.121 | 1.0718 | 0.97581 | 0.77419 | 0.5129 | 0.475 | 0.5371 | 0.70645 | 0.86452 | 0.9 | 0.96935 | 1.1573 | 1.1992 | 1.0984 | 1.0363 | 1.0226 | 1.1508 | 1.404 | 1.6871 | 1.7806
Wind | 17 | 0 | 6.2125 | 6.1508 | 5.9234 | 5.7685 | 5.729 | 5.9089 | 5.9371 | 5.6815 | 5.696 | 6.2613 | 6.6685 | 7.0516 | 7.4806 | 7.75 | 7.671 | 6.7847 | 5.4766 | 4.925 | 4.7669 | 4.7492 | 4.9185 | 5.2823 | 5.7653 | 6.0742
Wind | 17 | 1 | 4.4491 | 4.4696 | 4.4911 | 4.5277 | 4.4473 | 4.4437 | 4.5723 | 4.367 | 4.3027 | 4.6107 | 5.0812 | 5.3161 | 5.4857 | 5.5643 | 5.3563 | 4.7321 | 4.0241 | 3.8339 | 3.8134 | 3.8563 | 3.9741 | 4.1357 | 4.1813 | 4.2705
Wind | 17 | 2 | 5.4355 | 5.1089 | 4.775 | 4.7798 | 4.9113 | 5.0911 | 5.1734 | 5.5661 | 6.079 | 6.9952 | 7.2379 | 8.0008 | 8.1403 | 7.8387 | 7.5815 | 7.1492 | 6.5145 | 5.6226 | 5.2742 | 5.179 | 5.071 | 5.2113 | 5.5161 | 5.6617
Wind | 17 | 3 | 5.6883 | 5.9267 | 5.9433 | 5.7783 | 5.5042 | 5.2025 | 4.815 | 4.1708 | 4.0367 | 4.195 | 4.2442 | 4.08 | 3.935 | 3.8958 | 3.8658 | 3.695 | 3.1758 | 2.9633 | 3.1258 | 3.4617 | 3.82 | 4.1175 | 4.7142 | 5.2008
Wind | 17 | 4 | 3.2952 | 3.329 | 3.7008 | 3.6315 | 3.3129 | 3.0395 | 2.8234 | 2.8492 | 2.9274 | 3.2056 | 3.5968 | 4.0266 | 4.3694 | 4.5839 | 4.8331 | 4.9105 | 4.7524 | 4.3492 | 3.7629 | 3.3702 | 2.9282 | 2.825 | 2.9548 | 3.3089
Wind | 17 | 5 | 0.875 | 0.85833 | 0.83333 | 0.79083 | 0.76417 | 0.68917 | 0.84 | 1.2008 | 1.5675 | 2.0617 | 2.5925 | 2.9008 | 2.9175 | 2.9283 | 2.8292 | 2.7417 | 2.5658 | 2.4 | 1.9358 | 1.2467 | 0.99417 | 0.9125 | 0.89167 | 0.87917
Wind | 17 | 6 | 0.30887 | 0.32581 | 0.3371 | 0.34274 | 0.33306 | 0.25806 | 0.18468 | 0.14677 | 0.13387 | 0.20242 | 0.33387 | 0.39516 | 0.36694 | 0.35323 | 0.35242 | 0.39355 | 0.50161 | 0.92661 | 1.2839 | 0.64032 | 0.3371 | 0.28306 | 0.27984 | 0.29032
Wind | 17 | 7 | 0.42984 | 0.40484 | 0.35565 | 0.29919 | 0.26371 | 0.25081 | 0.22016 | 0.27742 | 0.38387 | 0.46129 | 0.64919 | 0.84032 | 0.93629 | 1.0089 | 1.0718 | 1.1758 | 1.1847 | 1.2815 | 1.1742 | 0.74194 | 0.5629 | 0.48468 | 0.44597 | 0.4371
Wind | 17 | 8 | 0.62833 | 0.63 | 0.63833 | 0.62667 | 0.6025 | 0.5625 | 0.48333 | 0.51417 | 0.79 | 1.0742 | 1.4158 | 1.6817 | 1.895 | 2.0142 | 1.9325 | 1.7517 | 1.6783 | 1.8417 | 1.4342 | 1.1 | 0.89833 | 0.78417 | 0.7325 | 0.63167
Wind | 17 | 9 | 1.2129 | 1.1347 | 1.0024 | 0.86532 | 0.77339 | 0.87339 | 1.0484 | 1.0073 | 1.1185 | 1.2419 | 1.4339 | 1.625 | 1.6508 | 1.5806 | 1.4637 | 1.4992 | 1.6839 | 1.5621 | 1.2581 | 1.1532 | 1.125 | 1.1718 | 1.2355 | 1.2125
Wind | 17 | 10 | 4.1767 | 4.1367 | 4.05 | 4.0725 | 3.9792 | 3.82 | 3.8008 | 3.4642 | 3.165 | 3.0433 | 3.0375 | 2.9117 | 2.6783 | 2.4167 | 2.045 | 1.8267 | 1.7192 | 1.6642 | 1.8883 | 2.2583 | 2.6567 | 3.2025 | 3.7108 | 4.0658
Wind | 17 | 11 | 1.6859 | 1.5742 | 1.3266 | 1.1677 | 1.121 | 1.0718 | 0.97581 | 0.77419 | 0.5129 | 0.475 | 0.5371 | 0.70645 | 0.86452 | 0.9 | 0.96935 | 1.1573 | 1.1992 | 1.0984 | 1.0363 | 1.0226 | 1.1508 | 1.404 | 1.6871 | 1.7806
Wind | 18 | 0 | 6.2125 | 6.1508 | 5.9234 | 5.7685 | 5.729 | 5.9089 | 5.9371 | 5.6815 | 5.696 | 6.2613 | 6.6685 | 7.0516 | 7.4806 | 7.75 | 7.671 | 6.7847 | 5.4766 | 4.925 | 4.7669 | 4.7492 | 4.9185 | 5.2823 | 5.7653 | 6.0742
Wind | 18 | 1 | 4.4491 | 4.4696 | 4.4911 | 4.5277 | 4.4473 | 4.4437 | 4.5723 | 4.367 | 4.3027 | 4.6107 | 5.0812 | 5.3161 | 5.4857 | 5.5643 | 5.3563 | 4.7321 | 4.0241 | 3.8339 | 3.8134 | 3.8563 | 3.9741 | 4.1357 | 4.1813 | 4.2705
Wind | 18 | 2 | 5.4355 | 5.1089 | 4.775 | 4.7798 | 4.9113 | 5.0911 | 5.1734 | 5.5661 | 6.079 | 6.9952 | 7.2379 | 8.0008 | 8.1403 | 7.8387 | 7.5815 | 7.1492 | 6.5145 | 5.6226 | 5.2742 | 5.179 | 5.071 | 5.2113 | 5.5161 | 5.6617
Wind | 18 | 3 | 5.6883 | 5.9267 | 5.9433 | 5.7783 | 5.5042 | 5.2025 | 4.815 | 4.1708 | 4.0367 | 4.195 | 4.2442 | 4.08 | 3.935 | 3.8958 | 3.8658 | 3.695 | 3.1758 | 2.9633 | 3.1258 | 3.4617 | 3.82 | 4.1175 | 4.7142 | 5.2008
Wind | 18 | 4 | 3.2952 | 3.329 | 3.7008 | 3.6315 | 3.3129 | 3.0395 | 2.8234 | 2.8492 | 2.9274 | 3.2056 | 3.5968 | 4.0266 | 4.3694 | 4.5839 | 4.8331 | 4.9105 | 4.7524 | 4.3492 | 3.7629 | 3.3702 | 2.9282 | 2.825 | 2.9548 | 3.3089
Wind | 18 | 5 | 0.875 | 0.85833 | 0.83333 | 0.79083 | 0.76417 | 0.68917 | 0.84 | 1.2008 | 1.5675 | 2.0617 | 2.5925 | 2.9008 | 2.9175 | 2.9283 | 2.8292 | 2.7417 | 2.5658 | 2.4 | 1.9358 | 1.2467 | 0.99417 | 0.9125 | 0.89167 | 0.87917
Wind | 18 | 6 | 0.30887 | 0.32581 | 0.3371 | 0.34274 | 0.33306 | 0.25806 | 0.18468 | 0.14677 | 0.13387 | 0.20242 | 0.33387 | 0.39516 | 0.36694 | 0.35323 | 0.35242 | 0.39355 | 0.50161 | 0.92661 | 1.2839 | 0.64032 | 0.3371 | 0.28306 | 0.27984 | 0.29032
Wind | 18 | 7 | 0.42984 | 0.40484 | 0.35565 | 0.29919 | 0.26371 | 0.25081 | 0.22016 | 0.27742 | 0.38387 | 0.46129 | 0.64919 | 0.84032 | 0.93629 | 1.0089 | 1.0718 | 1.1758 | 1.1847 | 1.2815 | 1.1742 | 0.74194 | 0.5629 | 0.48468 | 0.44597 | 0.4371
Wind | 18 | 8 | 0.62833 | 0.63 | 0.63833 | 0.62667 | 0.6025 | 0.5625 | 0.48333 | 0.51417 | 0.79 | 1.0742 | 1.4158 | 1.6817 | 1.895 | 2.0142 | 1.9325 | 1.7517 | 1.6783 | 1.8417 | 1.4342 | 1.1 | 0.89833 | 0.78417 | 0.7325 | 0.63167
Wind | 18 | 9 | 1.2129 | 1.1347 | 1.0024 | 0.86532 | 0.77339 | 0.87339 | 1.0484 | 1.0073 | 1.1185 | 1.2419 | 1.4339 | 1.625 | 1.6508 | 1.5806 | 1.4637 | 1.4992 | 1.6839 | 1.5621 | 1.2581 | 1.1532 | 1.125 | 1.1718 | 1.2355 | 1.2125
Wind | 18 | 10 | 4.1767 | 4.1367 | 4.05 | 4.0725 | 3.9792 | 3.82 | 3.8008 | 3.4642 | 3.165 | 3.0433 | 3.0375 | 2.9117 | 2.6783 | 2.4167 | 2.045 | 1.8267 | 1.7192 | 1.6642 | 1.8883 | 2.2583 | 2.6567 | 3.2025 | 3.7108 | 4.0658
Wind | 18 | 11 | 1.6859 | 1.5742 | 1.3266 | 1.1677 | 1.121 | 1.0718 | 0.97581 | 0.77419 | 0.5129 | 0.475 | 0.5371 | 0.70645 | 0.86452 | 0.9 | 0.96935 | 1.1573 | 1.1992 | 1.0984 | 1.0363 | 1.0226 | 1.1508 | 1.404 | 1.6871 | 1.7806
Wind | 19 | 0 | 6.2125 | 6.1508 | 5.9234 | 5.7685 | 5.729 | 5.9089 | 5.9371 | 5.6815 | 5.696 | 6.2613 | 6.6685 | 7.0516 | 7.4806 | 7.75 | 7.671 | 6.7847 | 5.4766 | 4.925 | 4.7669 | 4.7492 | 4.9185 | 5.2823 | 5.7653 | 6.0742
Wind | 19 | 1 | 4.4491 | 4.4696 | 4.4911 | 4.5277 | 4.4473 | 4.4437 | 4.5723 | 4.367 | 4.3027 | 4.6107 | 5.0812 | 5.3161 | 5.4857 | 5.5643 | 5.3563 | 4.7321 | 4.0241 | 3.8339 | 3.8134 | 3.8563 | 3.9741 | 4.1357 | 4.1813 | 4.2705
Wind | 19 | 2 | 5.4355 | 5.1089 | 4.775 | 4.7798 | 4.9113 | 5.0911 | 5.1734 | 5.5661 | 6.079 | 6.9952 | 7.2379 | 8.0008 | 8.1403 | 7.8387 | 7.5815 | 7.1492 | 6.5145 | 5.6226 | 5.2742 | 5.179 | 5.071 | 5.2113 | 5.5161 | 5.6617
Wind | 19 | 3 | 5.6883 | 5.9267 | 5.9433 | 5.7783 | 5.5042 | 5.2025 | 4.815 | 4.1708 | 4.0367 | 4.195 | 4.2442 | 4.08 | 3.935 | 3.8958 | 3.8658 | 3.695 | 3.1758 | 2.9633 | 3.1258 | 3.4617 | 3.82 | 4.1175 | 4.7142 | 5.2008
Wind | 19 | 4 | 3.2952 | 3.329 | 3.7008 | 3.6315 | 3.3129 | 3.0395 | 2.8234 | 2.8492 | 2.9274 | 3.2056 | 3.5968 | 4.0266 | 4.3694 | 4.5839 | 4.8331 | 4.9105 | 4.7524 | 4.3492 | 3.7629 | 3.3702 | 2.9282 | 2.825 | 2.9548 | 3.3089
Wind | 19 | 5 | 0.875 | 0.85833 | 0.83333 | 0.79083 | 0.76417 | 0.68917 | 0.84 | 1.2008 | 1.5675 | 2.0617 | 2.5925 | 2.9008 | 2.9175 | 2.9283 | 2.8292 | 2.7417 | 2.5658 | 2.4 | 1.9358 | 1.2467 | 0.99417 | 0.9125 | 0.89167 | 0.87917
Wind | 19 | 6 | 0.30887 | 0.32581 | 0.3371 | 0.34274 | 0.33306 | 0.25806 | 0.18468 | 0.14677 | 0.13387 | 0.20242 | 0.33387 | 0.39516 | 0.36694 | 0.35323 | 0.35242 | 0.39355 | 0.50161 | 0.92661 | 1.2839 | 0.64032 | 0.3371 | 0.28306 | 0.27984 | 0.29032
Wind | 19 | 7 | 0.42984 | 0.40484 | 0.35565 | 0.29919 | 0.26371 | 0.25081 | 0.22016 | 0.27742 | 0.38387 | 0.46129 | 0.64919 | 0.84032 | 0.93629 | 1.0089 | 1.0718 | 1.1758 | 1.1847 | 1.2815 | 1.1742 | 0.74194 | 0.5629 | 0.48468 | 0.44597 | 0.4371
Wind | 19 | 8 | 0.62833 | 0.63 | 0.63833 | 0.62667 | 0.6025 | 0.5625 | 0.48333 | 0.51417 | 0.79 | 1.0742 | 1.4158 | 1.6817 | 1.895 | 2.0142 | 1.9325 | 1.7517 | 1.6783 | 1.8417 | 1.4342 | 1.1 | 0.89833 | 0.78417 | 0.7325 | 0.63167
Wind | 19 | 9 | 1.2129 | 1.1347 | 1.0024 | 0.86532 | 0.77339 | 0.87339 | 1.0484 | 1.0073 | 1.1185 | 1.2419 | 1.4339 | 1.625 | 1.6508 | 1.5806 | 1.4637 | 1.4992 | 1.6839 | 1.5621 | 1.2581 | 1.1532 | 1.125 | 1.1718 | 1.2355 | 1.2125
Wind | 19 | 10 | 4.1767 | 4.1367 | 4.05 | 4.0725 | 3.9792 | 3.82 | 3.8008 | 3.4642 | 3.165 | 3.0433 | 3.0375 | 2.9117 | 2.6783 | 2.4167 | 2.045 | 1.8267 | 1.7192 | 1.6642 | 1.8883 | 2.2583 | 2.6567 | 3.2025 | 3.7108 | 4.0658
Wind | 19 | 11 | 1.6859 | 1.5742 | 1.3266 | 1.1677 | 1.121 | 1.0718 | 0.97581 | 0.77419 | 0.5129 | 0.475 | 0.5371 | 0.70645 | 0.86452 | 0.9 | 0.96935 | 1.1573 | 1.1992 | 1.0984 | 1.0363 | 1.0226 | 1.1508 | 1.404 | 1.6871 | 1.7806

## Charging
Storage Technology | Year | Day | Hour 0 | Hour 1 | Hour 2 | Hour 3 | Hour 4 | Hour 5 | Hour 6 | Hour 7 | Hour 8 | Hour 9 | Hour 10 | Hour 11 | Hour 12 | Hour 13 | Hour 14 | Hour 15 | Hour 16 | Hour 17 | Hour 18 | Hour 19 | Hour 20 | Hour 21 | Hour 22 | Hour 23
Battery | 0 | 0 | 0 | 0 | 0 | 0 | 0 | 0 | 0 | 0 | 1.0277 | 5.4214 | 5.4214 | 5.4214 | 5.4214 | 5.4214 | 5.4214 | 0.65233 | 0 | 0 | 0 | 0 | 0 | 0 | 0 | 0
Battery | 0 | 1 | 0 | 0 | 0 | 0 | 0 | 0 | 0 | 0 | 3.0971 | 5.4214 | 5.4214 | 5.4214 | 5.4214 | 5.4214 | 4.0044 | 0 | 0 | 0 | 0 | 0 | 0 | 0 | 0 | 0
Battery | 0 | 2 | 0 | 0 | 0 | 0 | 0 | 0 | 0 | 0 | 0 | 5.4214 | 5.4214 | 5.4214 | 1.7105 | 5.4214 | 5.4214 | 4.8773 | 0.51358 | 0 | 0 | 0 | 0 | 0 | 0 | 0
Battery | 0 | 3 | 0 | 0 | 0 | 1.9594 | 0 | 0 | 0 | 0.27045 | 0 | 5.4214 | 5.4214 | 5.4214 | 3.4412 | 5.4214 | 5.4214 | 3.3898 | 0 | 0 | 0 | 0 | 0 | 0 | 0 | 0
Battery | 0 | 4 | 0 | 0 | 0 | 0 | 0 | 0 | 0 | 0 | 5.4214 | 0 | 5.4214 | 5.4214 | 5.4214 | 2.1935 | 5.4214 | 4.4093 | 0.49862 | 0 | 0 | 0 | 0 | 0 | 0 | 0
Battery | 0 | 5 | 0 | 0 | 0 | 0 | 0 | 0 | 0 | 0 | 0.36398 | 5.4214 | 5.4214 | 5.4214 | 5.4214 | 5.4214 | 5.0435 | 1.6939 | 0 | 0 | 0 | 0 | 0 | 0 | 0 | 0
Battery | 0 | 6 | 0 | 0 | 0 | 0 | 0 | 0 | 0 | 0 | 2.4156 | 5.4214 | 5.4214 | 5.4214 | 5.4214 | 3.9904 | 1.7964 | 1.9675 | 2.3529 | 0 | 0 | 0 | 0 | 0 | 0 | 0
Battery | 0 | 7 | 0 | 0 | 0 | 0 | 0 | 0 | 0 | 0 | 2.8322 | 5.4214 | 5.4214 | 5.4214 | 5.4214 | 4.7685 | 2.5711 | 0 | 2.351 | 0 | 0 | 0 | 0 | 0 | 0 | 0
Battery | 0 | 8 | 0 | 0 | 0 | 0 | 0 | 0 | 0 | 0 | 2.7838 | 5.4214 | 5.4214 | 5.4214 | 5.4214 | 5.4214 | 4.1616 | 0.15603 | 0 | 0 | 0 | 0 | 0 | 0 | 0 | 0
Battery | 0 | 9 | 0 | 0 | 0 | 0 | 0 | 0 | 0 | 0 | 3.7802 | 5.4214 | 5.4214 | 5.4214 | 5.4214 | 5.4214 | 3.3212 | 0 | 0 | 0 | 0 | 0 | 0 | 0 | 0 | 0
Battery | 0 | 10 | 0 | 0 | 0 | 0 | 0 | 0 | 0 | 0 | 3.5308 | 5.4214 | 5.4214 | 5.4214 | 5.4214 | 5.4214 | 2.6996 | 0 | 0 | 0 | 0 | 0 | 0 | 0 | 0 | 0
Battery | 0 | 11 | 0 | 0 | 0 | 0 | 0 | 0 | 0 | 0 | 0.84172 | 4.241 | 4.693 | 5.4214 | 5.2026 | 3.6668 | 0.61596 | 0 | 0 | 0 | 0 | 0 | 0 | 0 | 0 | 0
Battery | 1 | 0 | 0 | 0 | 0 | 0 | 0 | 0 | 0 | 0 | 1.5865 | 7.0374 | 7.0374 | 7.0374 | 7.0374 | 7.0374 | 6.1769 | 0.71589 | 0 | 0 | 0 | 0 | 0 | 0 | 0 | 0
Battery | 1 | 1 | 0 | 0 | 0 | 0 | 0 | 0 | 0 | 0 | 3.7526 | 7.0374 | 7.0374 | 7.0374 | 7.0374 | 7.0374 | 4.7267 | 0 | 0 | 0 | 0 | 0 | 0 | 0 | 0 | 0
Battery | 1 | 2 | 0 | 0 | 0 | 0 | 0 | 0 | 0 | 0 | 7.0374 | 0 | 7.0374 | 7.0374 | 7.0374 | 2.6332 | 7.0374 | 5.379 | 0.46712 | 0 | 0 | 0 | 0 | 0 | 0 | 0
Battery | 1 | 3 | 0 | 0 | 0.14013 | 0.26443 | 0.11535 | 0 | 0 | 0 | 0 | 7.0374 | 7.0374 | 7.0374 | 4.3785 | 7.0374 | 7.0374 | 4.1008 | 0 | 0 | 0 | 0 | 0 | 0 | 0 | 0
Battery | 1 | 4 | 0 | 0 | 0 | 0 | 0 | 0 | 0 | 0 | 7.0374 | 0 | 7.0374 | 7.0374 | 7.0374 | 2.6401 | 7.0374 | 5.1526 | 0.68668 | 0 | 0 | 0 | 0 | 0 | 0 | 0
Battery | 1 | 5 | 0 | 0 | 0 | 0 | 0 | 0 | 0 | 0 | 6.094 | 0.74411 | 7.0374 | 7.0374 | 7.0374 | 7.0374 | 6.2434 | 2.4352 | 0 | 0 | 0 | 0 | 0 | 0 | 0 | 0
Battery | 1 | 6 | 0 | 0 | 0 | 0 | 0 | 0 | 0 | 0 | 3.5668 | 7.0374 | 6.3031 | 7.0374 | 6.7064 | 5.4745 | 2.9632 | 0 | 2.2364 | 0 | 0 | 0 | 0 | 0 | 0 | 0
Battery | 1 | 7 | 0 | 0 | 0 | 0 | 0 | 0 | 0 | 0 | 4.0069 | 7.0374 | 6.8674 | 7.0374 | 7.0374 | 6.2791 | 3.7523 | 0 | 0.13042 | 0 | 0 | 0 | 0 | 0 | 0 | 0
Battery | 1 | 8 | 0 | 0 | 0 | 0 | 0 | 0 | 0 | 0 | 2.2209 | 7.0374 | 7.0374 | 7.0374 | 7.0374 | 7.0374 | 5.3966 | 0.86183 | 0 | 0 | 0 | 0 | 0 | 0 | 0 | 0
Battery | 1 | 9 | 0 | 0 | 0 | 0 | 0 | 0 | 0 | 0 | 3.944 | 7.0374 | 7.0374 | 7.0374 | 7.0374 | 7.0374 | 4.3962 | 0.13918 | 0 | 0 | 0 | 0 | 0 | 0 | 0 | 0
Battery | 1 | 10 | 0 | 0 | 0 | 0 | 0 | 0 | 0 | 0 | 4.2442 | 7.0374 | 7.0374 | 7.0374 | 7.0374 | 6.8183 | 3.5595 | 0 | 0 | 0 | 0 | 0 | 0 | 0 | 0 | 0
Battery | 1 | 11 | 0 | 0 | 0 | 0 | 0 | 0 | 0 | 0 | 1.6016 | 5.4928 | 6.1358 | 7.0374 | 6.6636 | 4.8914 | 1.3817 | 0 | 0 | 0 | 0 | 0 | 0 | 0 | 0 | 0
Battery | 2 | 0 | 0 | 0 | 0 | 0 | 0 | 0 | 0 | 0 | 2.1735 | 8.1037 | 8.1037 | 8.1037 | 8.1037 | 8.1037 | 6.5229 | 0.62763 | 0 | 0 | 0 | 0 | 0 | 0 | 0 | 0
Battery | 2 | 1 | 0 | 0 | 0 | 0 | 0 | 0 | 0 | 0 | 4.1413 | 8.1037 | 8.1037 | 8.1037 | 8.1037 | 8.1037 | 5.1544 | 0.028297 | 0 | 0 | 0 | 0 | 0 | 0 | 0 | 0
Battery | 2 | 2 | 0 | 0 | 0 | 0 | 0 | 0 | 0 | 0 | 8.1037 | 0 | 8.1037 | 8.1037 | 8.1037 | 3.4574 | 8.1037 | 5.6482 | 0.31216 | 0 | 0 | 0 | 0 | 0 | 0 | 0
Battery | 2 | 3 | 0 | 0 | 0 | 0 | 0 | 0 | 0 | 0 | 8.1037 | 8.1037 | 8.1037 | 8.1037 | 8.1037 | 8.1037 | 8.1037 | 4.5433 | 0 | 0 | 0 | 0 | 0 | 0 | 0 | 0
Battery | 2 | 4 | 0 | 0 | 0 | 0 | 0 | 0 | 0 | 0 | 8.1037 | 0 | 8.1037 | 8.1037 | 8.1037 | 2.9963 | 8.1037 | 5.6113 | 0.71634 | 0 | 0 | 0 | 0 | 0 | 0 | 0
Battery | 2 | 5 | 0 | 0 | 0 | 0 | 0 | 0 | 0 | 0 | 6.9209 | 0.57828 | 8.1037 | 8.1037 | 8.1037 | 8.1037 | 7.0473 | 2.8813 | 0 | 0 | 0 | 0 | 0 | 0 | 0 | 0
Battery | 2 | 6 | 0 | 0 | 0 | 0 | 0 | 0 | 0 | 0 | 4.3414 | 8.1037 | 8.1037 | 8.1037 | 8.1037 | 6.4876 | 3.73 | 0 | 1.9061 | 0 | 0 | 0 | 0 | 0 | 0 | 0
Battery | 2 | 7 | 0 | 0 | 0 | 0 | 0 | 0 | 0 | 0 | 4.7997 | 8.1037 | 8.0095 | 8.1037 | 8.1037 | 7.3115 | 4.5293 | 0.35624 | 0.5252 | 0 | 0 | 0 | 0 | 0 | 0 | 0
Battery | 2 | 8 | 0 | 0 | 0 | 0 | 0 | 0 | 0 | 0 | 1.8271 | 8.1037 | 8.1037 | 8.1037 | 8.1037 | 8.1037 | 6.2229 | 1.274 | 0 | 0 | 0 | 0 | 0 | 0 | 0 | 0
Battery | 2 | 9 | 0 | 0 | 0 | 0 | 0 | 0 | 0 | 0 | 3.7637 | 8.1037 | 8.1037 | 8.1037 | 8.1037 | 8.1037 | 5.1137 | 0.44658 | 0 | 0 | 0 | 0 | 0 | 0 | 0 | 0
Battery | 2 | 10 | 0 | 0 | 0 | 0 | 0 | 0 | 0 | 0 | 4.7022 | 8.1037 | 8.1037 | 8.1037 | 8.1037 | 7.6555 | 4.1161 | 0 | 0 | 0 | 0 | 0 | 0 | 0 | 0 | 0
Battery | 2 | 11 | 0 | 0 | 0 | 0 | 0 | 0 | 0 | 0 | 2.0881 | 6.3618 | 7.1336 | 8.1037 | 7.6768 | 5.7224 | 1.8577 | 0 | 0 | 0 | 0 | 0 | 0 | 0 | 0 | 0
Battery | 3 | 0 | 0 | 0 | 0 | 0 | 0 | 0 | 0 | 0 | 1.9319 | 8.2611 | 8.2611 | 8.2611 | 8.2611 | 8.2611 | 6.3463 | 0.2588 | 0 | 0 | 0 | 0 | 0 | 0 | 0 | 0
Battery | 3 | 1 | 0 | 0 | 0 | 0 | 0 | 0 | 0 | 0 | 3.5228 | 8.2611 | 8.2611 | 8.2611 | 8.2611 | 8.2611 | 5.0142 | 0 | 0 | 0 | 0 | 0 | 0 | 0 | 0 | 0
Battery | 3 | 2 | 0 | 0 | 0 | 0 | 0 | 0 | 0 | 0 | 0 | 8.2611 | 8.2611 | 8.2611 | 3.0651 | 8.2611 | 8.2611 | 5.4718 | 0 | 0 | 0 | 0 | 0 | 0 | 0 | 0
Battery | 3 | 3 | 0 | 0 | 0 | 0 | 0 | 0 | 0 | 0 | 8.2611 | 0 | 8.2611 | 8.2611 | 8.2611 | 4.0709 | 8.2611 | 4.4661 | 0 | 0 | 0 | 0 | 0 | 0 | 0 | 0
Battery | 3 | 4 | 0 | 0 | 0 | 0 | 0 | 0 | 0 | 0 | 8.2611 | 0 | 8.2611 | 8.2611 | 8.2611 | 2.5686 | 8.2611 | 5.5198 | 0.44853 | 0 | 0 | 0 | 0 | 0 | 0 | 0
Battery | 3 | 5 | 0 | 0 | 0 | 0 | 0 | 0 | 0 | 0 | 6.9618 | 0 | 8.2611 | 8.2611 | 8.2611 | 8.2611 | 7.0788 | 2.7575 | 0 | 0 | 0 | 0 | 0 | 0 | 0 | 0
Battery | 3 | 6 | 0 | 0 | 0 | 0 | 0 | 0 | 0 | 0 | 4.3809 | 8.2611 | 7.5405 | 8.2611 | 7.9902 | 6.5798 | 3.7186 | 0 | 2.0425 | 0 | 0 | 0 | 0 | 0 | 0 | 0
Battery | 3 | 7 | 0 | 0 | 0 | 0 | 0 | 0 | 0 | 0 | 4.8472 | 8.2186 | 8.142 | 8.2611 | 8.2611 | 7.4087 | 4.52 | 0.18387 | 0 | 0 | 0 | 0 | 0 | 0 | 0 | 0
Battery | 3 | 8 | 0 | 0 | 0 | 0 | 0 | 0 | 0 | 0 | 1.1639 | 8.2611 | 8.2611 | 8.2611 | 8.2611 | 8.2611 | 6.2523 | 1.1207 | 0 | 0 | 0 | 0 | 0 | 0 | 0 | 0
Battery | 3 | 9 | 0 | 0 | 0 | 0 | 0 | 0 | 0 | 0 | 3.1149 | 8.2611 | 8.2611 | 8.2611 | 8.2611 | 8.2611 | 5.1345 | 0.28757 | 0 | 0 | 0 | 0 | 0 | 0 | 0 | 0
Battery | 3 | 10 | 0 | 0 | 0 | 0 | 0 | 0 | 0 | 0 | 4.6645 | 8.2611 | 8.2611 | 8.2611 | 8.2611 | 7.7426 | 4.0834 | 0 | 0 | 0 | 0 | 0 | 0 | 0 | 0 | 0
Battery | 3 | 11 | 0 | 0 | 0 | 0 | 0 | 0 | 0 | 0 | 2.0445 | 6.481 | 7.26 | 8.2611 | 7.8125 | 5.7846 | 1.773 | 0 | 0 | 0 | 0 | 0 | 0 | 0 | 0 | 0
Battery | 4 | 0 | 0 | 0 | 0 | 0 | 0 | 0 | 0 | 0 | 3.6252 | 8.1532 | 8.2611 | 8.2611 | 8.2611 | 8.2611 | 5.7326 | 0 | 0 | 0 | 0 | 0 | 0 | 0 | 0 | 0
Battery | 4 | 1 | 0 | 0 | 0 | 0 | 0 | 0 | 0 | 0 | 3.4593 | 7.7366 | 8.2611 | 8.2611 | 8.2611 | 8.2611 | 4.3995 | 0 | 0 | 0 | 0 | 0 | 0 | 0 | 0 | 0
Battery | 4 | 2 | 0 | 0 | 0 | 0 | 0 | 0 | 0 | 0 | 0 | 8.2611 | 8.2611 | 8.2611 | 4.3274 | 8.2611 | 8.2611 | 4.9224 | 0 | 0 | 0 | 0 | 0 | 0 | 0 | 0
Battery | 4 | 3 | 0 | 0 | 0 | 0 | 0 | 0 | 0 | 0 | 8.2611 | 0 | 8.2611 | 8.2611 | 8.2611 | 5.2947 | 8.2611 | 3.9551 | 0 | 0 | 0 | 0 | 0 | 0 | 0 | 0
Battery | 4 | 4 | 0 | 0 | 0 | 0 | 0 | 0 | 0 | 0 | 8.2611 | 0 | 8.2611 | 8.2611 | 8.2611 | 4.2809 | 8.2611 | 4.9689 | 0 | 0 | 0 | 0 | 0 | 0 | 0 | 0
Battery | 4 | 5 | 0 | 0 | 0 | 0 | 0 | 0 | 0 | 0 | 6.5093 | 2.3767 | 8.2611 | 8.2611 | 8.2611 | 8.2611 | 6.4672 | 2.1578 | 0 | 0 | 0 | 0 | 0 | 0 | 0 | 0
Battery | 4 | 6 | 0 | 0 | 0 | 0 | 0 | 0 | 0 | 0 | 3.8086 | 8.2611 | 8.2611 | 8.2611 | 7.295 | 5.9058 | 3.0588 | 3.0949 | 2.609 | 0 | 0 | 0 | 0 | 0 | 0 | 0
Battery | 4 | 7 | 0 | 0 | 0 | 0 | 0 | 0 | 0 | 0 | 4.2742 | 8.2611 | 8.2611 | 8.2611 | 8.2611 | 6.728 | 3.8555 | 0 | 2.6532 | 0 | 0 | 0 | 0 | 0 | 0 | 0
Battery | 4 | 8 | 0 | 0 | 0 | 0 | 0 | 0 | 0 | 0 | 3.1367 | 8.2611 | 8.2611 | 8.2611 | 8.2611 | 8.2611 | 5.6183 | 0.4948 | 0 | 0 | 0 | 0 | 0 | 0 | 0 | 0
Battery | 4 | 9 | 0 | 0 | 0 | 0 | 0 | 0 | 0 | 0 | 4.847 | 8.2611 | 8.2611 | 8.2611 | 8.2611 | 8.0889 | 4.575 | 0 | 0 | 0 | 0 | 0 | 0 | 0 | 0 | 0
Battery | 4 | 10 | 0 | 0 | 0 | 0 | 0 | 0 | 0 | 0 | 4.2136 | 8.066 | 8.2611 | 8.2611 | 8.2611 | 7.2056 | 3.5595 | 0 | 0 | 0 | 0 | 0 | 0 | 0 | 0 | 0
Battery | 4 | 11 | 0 | 0 | 0 | 0 | 0 | 0 | 0 | 0 | 1.5586 | 5.9767 | 6.6618 | 7.663 | 7.2186 | 5.207 | 1.2205 | 0 | 0 | 0 | 0 | 0 | 0 | 0 | 0 | 0
Battery | 5 | 0 | 0 | 0 | 0 | 0 | 0 | 0 | 0 | 0 | 3.1234 | 7.5668 | 7.9822 | 7.9822 | 7.9822 | 7.9822 | 5.0882 | 0 | 0 | 0 | 0 | 0 | 0 | 0 | 0 | 0
Battery | 5 | 1 | 0 | 0 | 0 | 0 | 0 | 0 | 0 | 0 | 2.8755 | 7.1445 | 7.9822 | 7.9822 | 7.9822 | 7.78 | 3.754 | 0 | 0 | 0 | 0 | 0 | 0 | 0 | 0 | 0
Battery | 5 | 2 | 0 | 0 | 0 | 0 | 0 | 0 | 0 | 1.8539 | 6.9882 | 7.9822 | 7.9822 | 7.9822 | 7.0549 | 7.9822 | 1.4083 | 1.3215 | 0 | 0 | 0 | 0 | 0 | 0 | 0 | 0
Battery | 5 | 3 | 0 | 0 | 0 | 0 | 0 | 0 | 0 | 4.6178 | 7.9822 | 7.9822 | 7.9822 | 6.7944 | 0 | 7.5058 | 4.2723 | 3.4186 | 0 | 0 | 0 | 0 | 0 | 0 | 0 | 0
Battery | 5 | 4 | 0 | 0 | 0 | 0 | 0 | 0 | 0 | 3.815 | 7.9822 | 7.9822 | 7.9822 | 7.4127 | 0 | 7.1242 | 3.8665 | 4.3905 | 0 | 0 | 0 | 0 | 0 | 0 | 0 | 0
Battery | 5 | 5 | 0 | 0 | 0 | 0 | 0 | 0 | 0 | 1.1785 | 5.9747 | 7.9822 | 7.9822 | 6.9401 | 7.3243 | 5.8203 | 5.825 | 1.5281 | 0 | 0 | 0 | 0 | 0 | 0 | 0 | 0
Battery | 5 | 6 | 0 | 0 | 0 | 0 | 0 | 0 | 0 | 0 | 3.2076 | 6.4728 | 6.102 | 7.0372 | 6.565 | 5.1982 | 2.366 | 0 | 0 | 0 | 0 | 0 | 0 | 0 | 0 | 0
Battery | 5 | 7 | 0 | 0 | 0 | 0 | 0 | 0 | 0 | 0 | 3.6726 | 7.0153 | 6.6921 | 7.9822 | 7.5053 | 6.0133 | 3.1578 | 0 | 0 | 0 | 0 | 0 | 0 | 0 | 0 | 0
Battery | 5 | 8 | 0 | 0 | 0 | 0 | 0 | 0 | 0 | 0 | 5.0058 | 7.9822 | 7.9822 | 7.9822 | 7.9822 | 7.9822 | 4.9526 | 0 | 0 | 0 | 0 | 0 | 0 | 0 | 0 | 0
Battery | 5 | 9 | 0 | 0 | 0 | 0 | 0 | 0 | 0 | 0 | 5.3722 | 7.9822 | 7.9822 | 7.9822 | 7.9822 | 7.4845 | 3.9875 | 0 | 0 | 0 | 0 | 0 | 0 | 0 | 0 | 0
Battery | 5 | 10 | 0 | 0 | 0 | 0 | 0 | 0 | 0 | 0 | 3.7401 | 7.5684 | 7.9822 | 7.9822 | 7.9822 | 6.6417 | 3.0093 | 0 | 0 | 0 | 0 | 0 | 0 | 0 | 0 | 0
Battery | 5 | 11 | 0 | 0 | 0 | 0 | 0 | 0 | 0 | 0 | 1.0484 | 5.4472 | 6.0337 | 7.035 | 6.595 | 4.6005 | 0.6404 | 0 | 0 | 0 | 0 | 0 | 0 | 0 | 0 | 0
Battery | 6 | 0 | 0 | 0 | 0 | 0 | 0 | 0 | 0 | 0 | 2.5224 | 6.951 | 7.6981 | 7.6981 | 7.6981 | 7.6981 | 4.4116 | 0 | 0 | 0 | 0 | 0 | 0 | 0 | 0 | 0
Battery | 6 | 1 | 0 | 0 | 0 | 0 | 0 | 0 | 0 | 0 | 2.2626 | 6.5228 | 7.3364 | 7.6981 | 7.6981 | 7.081 | 3.0762 | 0 | 0 | 0 | 0 | 0 | 0 | 0 | 0 | 0
Battery | 6 | 2 | 0 | 0 | 0 | 0 | 0 | 0 | 0 | 1.3257 | 6.4497 | 7.6981 | 7.6981 | 7.6981 | 7.6981 | 7.6981 | 4.2895 | 0 | 0 | 0 | 0 | 0 | 0 | 0 | 0 | 0
Battery | 6 | 3 | 0 | 0 | 0 | 0 | 0 | 0 | 0.3209 | 4.146 | 7.6981 | 7.6981 | 7.6981 | 7.6981 | 4.6844 | 6.9128 | 3.6989 | 0 | 0 | 0 | 0 | 0 | 0 | 0 | 0 | 0
Battery | 6 | 4 | 0 | 0 | 0 | 0 | 0 | 0 | 0 | 3.3212 | 7.6981 | 7.6981 | 7.6981 | 7.6981 | 7.6981 | 5.4973 | 3.2464 | 0 | 0 | 0 | 0 | 0 | 0 | 0 | 0 | 0
Battery | 6 | 5 | 0 | 0 | 0 | 0 | 0 | 0 | 0 | 0.6337 | 5.4134 | 7.6981 | 7.6981 | 7.6981 | 7.6981 | 7.6981 | 5.1508 | 0.86696 | 0 | 0 | 0 | 0 | 0 | 0 | 0 | 0
Battery | 6 | 6 | 0 | 0 | 0 | 0 | 0 | 0 | 0 | 0 | 2.5766 | 5.8283 | 5.3284 | 6.2665 | 5.7985 | 4.4552 | 1.6385 | 0 | 0 | 0 | 0 | 0 | 0 | 0 | 0 | 0
Battery | 6 | 7 | 0 | 0 | 0 | 0 | 0 | 0 | 0 | 0 | 3.041 | 6.3681 | 5.9124 | 7.215 | 6.7374 | 5.2628 | 2.4252 | 0 | 0 | 0 | 0 | 0 | 0 | 0 | 0 | 0
Battery | 6 | 8 | 0 | 0 | 0 | 0 | 0 | 0 | 0 | 0 | 4.4022 | 7.6981 | 7.6981 | 7.6981 | 7.6981 | 7.2583 | 4.2536 | 0 | 0 | 0 | 0 | 0 | 0 | 0 | 0 | 0
Battery | 6 | 9 | 0 | 0 | 0 | 0 | 0 | 0 | 0 | 0 | 4.8561 | 7.6981 | 7.6981 | 7.6981 | 7.6981 | 6.8498 | 3.3707 | 0 | 0 | 0 | 0 | 0 | 0 | 0 | 0 | 0
Battery | 6 | 10 | 0 | 0 | 0 | 0 | 0 | 0 | 0 | 0 | 3.243 | 7.0458 | 7.6981 | 7.6981 | 7.6981 | 6.0497 | 2.4317 | 0 | 0 | 0 | 0 | 0 | 0 | 0 | 0 | 0
Battery | 6 | 11 | 0 | 0 | 0 | 0 | 0 | 0 | 0 | 0 | 0.51274 | 4.8913 | 5.3741 | 6.3755 | 5.9403 | 3.9637 | 0.031264 | 0 | 0 | 0 | 0 | 0 | 0 | 0 | 0 | 0
Battery | 7 | 0 | 0 | 0 | 0 | 0 | 0 | 0 | 0 | 0 | 1.8914 | 6.3045 | 6.9938 | 6.9938 | 6.9938 | 6.9938 | 3.7012 | 0 | 0 | 0 | 0 | 0 | 0 | 0 | 0 | 0
Battery | 7 | 1 | 0 | 0 | 0 | 0 | 0 | 0 | 0 | 0 | 1.6189 | 5.87 | 6.5644 | 6.9938 | 6.9938 | 6.3471 | 2.3646 | 0 | 0 | 0 | 0 | 0 | 0 | 0 | 0 | 0
Battery | 7 | 2 | 0 | 0 | 0 | 0 | 0 | 0 | 0 | 0.77118 | 5.8842 | 6.9938 | 6.9938 | 6.9938 | 6.9938 | 6.9938 | 6.9938 | 1.9376 | 0 | 0 | 0 | 0 | 0 | 0 | 0 | 0
Battery | 7 | 3 | 0 | 0 | 0 | 0 | 0 | 0 | 0 | 3.6505 | 6.9938 | 6.9938 | 6.9938 | 6.9938 | 6.9938 | 6.9938 | 2.6786 | 2.2638 | 0 | 0 | 0 | 0 | 0 | 0 | 0 | 0
Battery | 7 | 4 | 0 | 0 | 0 | 0 | 0 | 0 | 0 | 2.8027 | 6.9938 | 6.9938 | 6.9938 | 6.9938 | 6.9938 | 6.9938 | 2.6448 | 3.1455 | 0 | 0 | 0 | 0 | 0 | 0 | 0 | 0
Battery | 7 | 5 | 0 | 0 | 0 | 0 | 0 | 0 | 0 | 0.061647 | 4.824 | 6.9938 | 6.9938 | 6.9938 | 6.9938 | 6.9938 | 4.4428 | 0.17273 | 0 | 0 | 0 | 0 | 0 | 0 | 0 | 0
Battery | 7 | 6 | 0 | 0 | 0 | 0 | 0 | 0 | 0 | 0 | 1.9141 | 5.1516 | 4.5161 | 5.4573 | 4.9937 | 3.6751 | 0.87464 | 0 | 0 | 0 | 0 | 0 | 0 | 0 | 0 | 0
Battery | 7 | 7 | 0 | 0 | 0 | 0 | 0 | 0 | 0 | 0 | 2.3777 | 5.6886 | 5.0937 | 6.4095 | 5.931 | 4.4748 | 1.6559 | 0 | 0 | 0 | 0 | 0 | 0 | 0 | 0 | 0
Battery | 7 | 8 | 0 | 0 | 0 | 0 | 0 | 0 | 0 | 0 | 3.7684 | 6.9938 | 6.9938 | 6.9938 | 6.9938 | 6.4931 | 3.5197 | 0 | 0 | 0 | 0 | 0 | 0 | 0 | 0 | 0
Battery | 7 | 9 | 0 | 0 | 0 | 0 | 0 | 0 | 0 | 0 | 4.3142 | 6.9938 | 6.9938 | 6.9938 | 6.9938 | 6.1834 | 2.723 | 0 | 0 | 0 | 0 | 0 | 0 | 0 | 0 | 0
Battery | 7 | 10 | 0 | 0 | 0 | 0 | 0 | 0 | 0 | 0 | 2.721 | 6.4971 | 6.9938 | 6.9938 | 6.9938 | 5.428 | 1.8252 | 0 | 0 | 0 | 0 | 0 | 0 | 0 | 0 | 0
Battery | 7 | 11 | 0 | 0 | 0 | 0 | 0 | 0 | 0 | 0 | 0 | 4.3075 | 4.6816 | 5.6831 | 5.2528 | 3.295 | 0 | 0 | 0 | 0 | 0 | 0 | 0 | 0 | 0 | 0
Battery | 8 | 0 | 0 | 0 | 0 | 0 | 0 | 0 | 0 | 0 | 1.2289 | 5.6257 | 6.1885 | 6.6182 | 6.6182 | 6.4952 | 2.9553 | 0 | 0 | 0 | 0 | 0 | 0 | 0 | 0 | 0
Battery | 8 | 1 | 0 | 0 | 0 | 0 | 0 | 0 | 0 | 0 | 0.94316 | 5.1846 | 5.7538 | 6.6182 | 6.6182 | 5.5765 | 1.6173 | 0 | 0 | 0 | 0 | 0 | 0 | 0 | 0 | 0
Battery | 8 | 2 | 0 | 0 | 0 | 0 | 0 | 0 | 0 | 0.1889 | 5.2904 | 6.6182 | 6.6182 | 6.6182 | 6.6182 | 6.6182 | 6.6182 | 2.436 | 0 | 0 | 0 | 0 | 0 | 0 | 0 | 0
Battery | 8 | 3 | 0 | 0 | 0 | 0 | 0 | 0 | 0 | 3.1303 | 6.6182 | 6.6182 | 6.6182 | 6.6182 | 6.6182 | 6.3612 | 6.3304 | 1.6428 | 0 | 0 | 0 | 0 | 0 | 0 | 0 | 0
Battery | 8 | 4 | 0 | 0 | 0 | 0 | 0 | 0 | 0 | 2.2582 | 6.6182 | 6.6182 | 6.6182 | 6.6182 | 6.6182 | 6.6182 | 6.6182 | 1.9702 | 0 | 0 | 0 | 0 | 0 | 0 | 0 | 0
Battery | 8 | 5 | 0 | 0 | 0 | 0 | 0 | 0 | 0 | 0 | 4.2052 | 6.6182 | 6.6182 | 6.6182 | 6.6182 | 6.5687 | 3.6995 | 0 | 0 | 0 | 0 | 0 | 0 | 0 | 0 | 0
Battery | 8 | 6 | 0 | 0 | 0 | 0 | 0 | 0 | 0 | 0 | 1.2184 | 4.441 | 3.6631 | 4.6076 | 4.1487 | 2.8559 | 0.07261 | 0 | 0 | 0 | 0 | 0 | 0 | 0 | 0 | 0
Battery | 8 | 7 | 0 | 0 | 0 | 0 | 0 | 0 | 0 | 0 | 1.6813 | 4.9752 | 4.234 | 5.5636 | 5.0844 | 3.6474 | 0.84825 | 0 | 0 | 0 | 0 | 0 | 0 | 0 | 0 | 0
Battery | 8 | 8 | 0 | 0 | 0 | 0 | 0 | 0 | 0 | 0 | 3.1029 | 6.6182 | 6.2546 | 6.6182 | 6.6182 | 5.6896 | 2.749 | 0 | 0 | 0 | 0 | 0 | 0 | 0 | 0 | 0
Battery | 8 | 9 | 0 | 0 | 0 | 0 | 0 | 0 | 0 | 0 | 3.7453 | 6.6182 | 6.6182 | 6.6182 | 6.6182 | 5.4837 | 2.0429 | 0 | 0 | 0 | 0 | 0 | 0 | 0 | 0 | 0
Battery | 8 | 10 | 0 | 0 | 0 | 0 | 0 | 0 | 0 | 0 | 2.1729 | 5.921 | 6.4453 | 6.6182 | 6.5628 | 4.7753 | 1.1883 | 0 | 0 | 0 | 0 | 0 | 0 | 0 | 0 | 0
Battery | 8 | 11 | 0 | 0 | 0 | 0 | 0 | 0 | 0 | 0 | 0 | 3.6946 | 3.9545 | 4.9561 | 4.5309 | 2.5929 | 0 | 0 | 0 | 0 | 0 | 0 | 0 | 0 | 0 | 0
Battery | 9 | 0 | 0 | 0 | 0 | 0 | 0 | 0 | 0 | 0 | 0.53324 | 4.9129 | 5.3429 | 6.6182 | 6.6182 | 5.6847 | 2.172 | 0 | 0 | 0 | 0 | 0 | 0 | 0 | 0 | 0
Battery | 9 | 1 | 0 | 0 | 0 | 0 | 0 | 0 | 0 | 0 | 0.23357 | 4.4649 | 4.9026 | 6.4798 | 6.3867 | 4.7674 | 0.83275 | 0 | 0 | 0 | 0 | 0 | 0 | 0 | 0 | 0
Battery | 9 | 2 | 0 | 0 | 0 | 0 | 0 | 0 | 0 | 0 | 4.6669 | 6.6182 | 6.6182 | 6.6182 | 6.6182 | 6.6182 | 6.3291 | 1.7348 | 0 | 0 | 0 | 0 | 0 | 0 | 0 | 0
Battery | 9 | 3 | 0 | 0 | 0 | 0 | 0 | 0 | 0 | 2.5841 | 6.6182 | 6.6182 | 6.6182 | 6.6182 | 6.6182 | 6.6182 | 5.6666 | 0.99067 | 0 | 0 | 0 | 0 | 0 | 0 | 0 | 0
Battery | 9 | 4 | 0 | 0 | 0 | 0 | 0 | 0 | 0 | 1.6865 | 6.3204 | 6.6182 | 6.6182 | 6.6182 | 6.6182 | 6.6182 | 6.0268 | 1.7729 | 0 | 0 | 0 | 0 | 0 | 0 | 0 | 0
Battery | 9 | 5 | 0 | 0 | 0 | 0 | 0 | 0 | 0 | 0 | 3.5555 | 6.6182 | 6.4013 | 6.6182 | 6.6182 | 5.7683 | 2.9189 | 0 | 0 | 0 | 0 | 0 | 0 | 0 | 0 | 0
Battery | 9 | 6 | 0 | 0 | 0 | 0 | 0 | 0 | 0 | 0 | 0.4879 | 3.6949 | 2.7675 | 3.7154 | 3.2614 | 1.9958 | 0 | 0 | 0 | 0 | 0 | 0 | 0 | 0 | 0 | 0
Battery | 9 | 7 | 0 | 0 | 0 | 0 | 0 | 0 | 0 | 0 | 0.95004 | 4.226 | 3.3314 | 4.6755 | 4.1954 | 2.7787 | 0.00016915 | 0 | 0 | 0 | 0 | 0 | 0 | 0 | 0 | 0
Battery | 9 | 8 | 0 | 0 | 0 | 0 | 0 | 0 | 0 | 0 | 2.4042 | 5.9566 | 5.3781 | 6.6027 | 6.3027 | 4.8459 | 1.9398 | 0 | 0 | 0 | 0 | 0 | 0 | 0 | 0 | 0
Battery | 9 | 9 | 0 | 0 | 0 | 0 | 0 | 0 | 0 | 0 | 3.1479 | 6.6182 | 6.6182 | 6.6182 | 6.6182 | 4.749 | 1.3288 | 0 | 0 | 0 | 0 | 0 | 0 | 0 | 0 | 0
Battery | 9 | 10 | 0 | 0 | 0 | 0 | 0 | 0 | 0 | 0 | 1.5974 | 5.3161 | 5.7289 | 6.4349 | 5.8569 | 4.0899 | 0.51965 | 0 | 0 | 0 | 0 | 0 | 0 | 0 | 0 | 0
Battery | 9 | 11 | 0 | 0 | 0 | 0 | 0 | 0 | 0 | 0 | 0 | 3.051 | 3.191 | 4.1927 | 3.773 | 1.8557 | 0 | 0 | 0 | 0 | 0 | 0 | 0 | 0 | 0 | 0
Battery | 10 | 0 | 0 | 0 | 0 | 0 | 0 | 0 | 0 | 0 | 0 | 2.7173 | 2.7173 | 2.7173 | 2.7173 | 2.7173 | 1.3496 | 0 | 0 | 0 | 0 | 0 | 0 | 0 | 0 | 0
Battery | 10 | 1 | 0 | 0 | 0 | 0 | 0 | 0 | 0 | 0 | 0 | 2.7173 | 2.7173 | 2.7173 | 2.7173 | 2.7173 | 0.0089337 | 0 | 0 | 0 | 0 | 0 | 0 | 0 | 0 | 0
Battery | 10 | 2 | 0 | 0 | 0 | 0 | 0 | 0 | 0 | 0 | 2.7173 | 2.7173 | 2.7173 | 2.7173 | 2.7173 | 2.7173 | 0.043377 | 0 | 0 | 0 | 0 | 0 | 0 | 0 | 0 | 0
Battery | 10 | 3 | 0 | 0 | 0 | 0 | 0 | 0 | 0 | 0 | 2.44 | 2.7173 | 2.7173 | 2.7173 | 2.7173 | 2.7173 | 0.32072 | 0 | 0 | 0 | 0 | 0 | 0 | 0 | 0 | 0
Battery | 10 | 4 | 0 | 0 | 0 | 0 | 0 | 0 | 0 | 0 | 2.7173 | 2.7173 | 2.7173 | 2.7173 | 2.7173 | 2.7173 | 0.043377 | 0 | 0 | 0 | 0 | 0 | 0 | 0 | 0 | 0
Battery | 10 | 5 | 0 | 0 | 0 | 0 | 0 | 0 | 0 | 0 | 2.7173 | 2.7173 | 2.7173 | 2.7173 | 2.7173 | 0.66133 | 2.0994 | 0 | 0 | 0 | 0 | 0 | 0 | 0 | 0 | 0
Battery | 10 | 6 | 0 | 0 | 0 | 0 | 0 | 0 | 0 | 0 | 0 | 2.7173 | 1.8272 | 2.7173 | 2.3298 | 1.0926 | 0 | 0 | 0 | 0 | 0 | 0 | 0 | 0 | 0 | 0
Battery | 10 | 7 | 0 | 0 | 0 | 0 | 0 | 0 | 0 | 0 | 0.18224 | 2.7173 | 2.3836 | 2.7173 | 2.7173 | 1.8665 | 0 | 0 | 0 | 0 | 0 | 0 | 0 | 0 | 0 | 0
Battery | 10 | 8 | 0 | 0 | 0 | 0 | 0 | 0 | 0 | 0 | 1.6705 | 2.7173 | 2.7173 | 2.7173 | 2.7173 | 2.7173 | 1.0902 | 0 | 0 | 0 | 0 | 0 | 0 | 0 | 0 | 0
Battery | 10 | 9 | 0 | 0 | 0 | 0 | 0 | 0 | 0 | 0 | 2.5206 | 2.7173 | 2.7173 | 2.7173 | 2.7173 | 2.7173 | 0.24012 | 0 | 0 | 0 | 0 | 0 | 0 | 0 | 0 | 0
Battery | 10 | 10 | 0 | 0 | 0 | 0 | 0 | 0 | 0 | 0 | 0.99311 | 2.7173 | 2.7173 | 2.7173 | 2.7173 | 2.7173 | 0 | 0 | 0 | 0 | 0 | 0 | 0 | 0 | 0 | 0
Battery | 10 | 11 | 0 | 0 | 0 | 0 | 0 | 0 | 0 | 0 | 0 | 2.3752 | 2.3894 | 2.7173 | 2.7173 | 1.0816 | 0 | 0 | 0 | 0 | 0 | 0 | 0 | 0 | 0 | 0
Battery | 11 | 0 | 0 | 0 | 0 | 0 | 0 | 0 | 0 | 0 | 0 | 1.1582 | 1.1582 | 1.1582 | 1.1582 | 1.1582 | 0.48609 | 0 | 0 | 0 | 0 | 0 | 0 | 0 | 0 | 0
Battery | 11 | 1 | 0 | 0 | 0 | 0 | 0 | 0 | 0 | 0 | 0 | 1.1582 | 1.1582 | 1.1582 | 1.1582 | 1.1582 | 0 | 0 | 0 | 0 | 0 | 0 | 0 | 0 | 0 | 0
Battery | 11 | 2 | 0 | 0 | 0 | 0 | 0 | 0 | 0 | 0 | 1.1582 | 1.1582 | 1.1582 | 1.1582 | 1.1582 | 1.0982 | 0 | 0 | 0 | 0 | 0 | 0 | 0 | 0 | 0 | 0
Battery | 11 | 3 | 0 | 0 | 0 | 0 | 0 | 0 | 0 | 1.1582 | 1.1582 | 1.1582 | 1.1582 | 1.1582 | 1.0982 | 0 | 0 | 0 | 0 | 0 | 0 | 0 | 0 | 0 | 0 | 0
Battery | 11 | 4 | 0 | 0 | 0 | 0 | 0 | 0 | 0 | 0.45599 | 1.1582 | 1.1582 | 1.1582 | 1.1582 | 1.1582 | 0.6422 | 0 | 0 | 0 | 0 | 0 | 0 | 0 | 0 | 0 | 0
Battery | 11 | 5 | 0 | 0 | 0 | 0 | 0 | 0 | 0 | 0 | 1.1582 | 1.1582 | 1.1582 | 1.1582 | 1.0982 | 1.1582 | 0 | 0 | 0 | 0 | 0 | 0 | 0 | 0 | 0 | 0
Battery | 11 | 6 | 0 | 0 | 0 | 0 | 0 | 0 | 0 | 0 | 0 | 1.1582 | 0.83979 | 1.1582 | 1.1582 | 0.14434 | 0 | 0 | 0 | 0 | 0 | 0 | 0 | 0 | 0 | 0
Battery | 11 | 7 | 0 | 0 | 0 | 0 | 0 | 0 | 0 | 0 | 0 | 1.1582 | 1.1582 | 1.1582 | 1.1582 | 0.90865 | 0 | 0 | 0 | 0 | 0 | 0 | 0 | 0 | 0 | 0
Battery | 11 | 8 | 0 | 0 | 0 | 0 | 0 | 0 | 0 | 0 | 0.9001 | 1.1582 | 1.1582 | 1.1582 | 1.1582 | 1.1582 | 0.19809 | 0 | 0 | 0 | 0 | 0 | 0 | 0 | 0 | 0
Battery | 11 | 9 | 0 | 0 | 0 | 0 | 0 | 0 | 0 | 0 | 1.1582 | 1.1582 | 1.1582 | 1.1582 | 1.1582 | 1.0982 | 0 | 0 | 0 | 0 | 0 | 0 | 0 | 0 | 0 | 0
Battery | 11 | 10 | 0 | 0 | 0 | 0 | 0 | 0 | 0 | 0 | 0.35862 | 1.1582 | 1.1582 | 1.1582 | 1.1582 | 1.1582 | 0 | 0 | 0 | 0 | 0 | 0 | 0 | 0 | 0 | 0
Battery | 11 | 11 | 0 | 0 | 0 | 0 | 0 | 0 | 0 | 0 | 0 | 1.1582 | 1.1582 | 1.1582 | 1.1582 | 0.26884 | 0 | 0 | 0 | 0 | 0 | 0 | 0 | 0 | 0 | 0
Battery | 12 | 0 | 0 | 0 | 0 | 0 | 0 | 0 | 0 | 0 | 0 | 0.12433 | 0.12433 | 0.12433 | 0.12433 | 0.12433 | 0 | 0 | 0 | 0 | 0 | 0 | 0 | 0 | 0 | 0
Battery | 12 | 1 | 0 | 0 | 0 | 0 | 0 | 0 | 0 | 0 | 0 | 0.12433 | 0.12433 | 0.12433 | 0.12433 | 0.12433 | 0 | 0 | 0 | 0 | 0 | 0 | 0 | 0 | 0 | 0
Battery | 12 | 2 | 0 | 0 | 0 | 0 | 0 | 0 | 0 | 0 | 0 | 0.12433 | 0.12433 | 0.12433 | 0.12433 | 0.12433 | 0.091205 | 0 | 0 | 0 | 0 | 0 | 0 | 0 | 0 | 0
Battery | 12 | 3 | 0 | 0 | 0 | 0 | 0 | 0 | 0 | 0.12433 | 0 | 0.12433 | 0.12433 | 0.12433 | 0.12433 | 0.091205 | 0 | 0 | 0 | 0 | 0 | 0 | 0 | 0 | 0 | 0
Battery | 12 | 4 | 0 | 0 | 0 | 0 | 0 | 0 | 0 | 0 | 0.12433 | 0.12433 | 0.12433 | 0.12433 | 0.12433 | 0.091205 | 0 | 0 | 0 | 0 | 0 | 0 | 0 | 0 | 0 | 0
Battery | 12 | 5 | 0 | 0 | 0 | 0 | 0 | 0 | 0 | 0 | 0.12433 | 0.12433 | 0.12433 | 0.12433 | 0.12433 | 0.091205 | 0 | 0 | 0 | 0 | 0 | 0 | 0 | 0 | 0 | 0
Battery | 12 | 6 | 0 | 0 | 0 | 0 | 0 | 0 | 0 | 0 | 0 | 0.12433 | 0 | 0.12433 | 0.12433 | 0 | 0 | 0 | 0 | 0 | 0 | 0 | 0 | 0 | 0 | 0
Battery | 12 | 7 | 0 | 0 | 0 | 0 | 0 | 0 | 0 | 0 | 0 | 0.12433 | 0.12433 | 0.12433 | 0.12433 | 0 | 0 | 0 | 0 | 0 | 0 | 0 | 0 | 0 | 0 | 0
Battery | 12 | 8 | 0 | 0 | 0 | 0 | 0 | 0 | 0 | 0 | 0.091205 | 0.12433 | 0.12433 | 0.12433 | 0.12433 | 0.12433 | 0 | 0 | 0 | 0 | 0 | 0 | 0 | 0 | 0 | 0
Battery | 12 | 9 | 0 | 0 | 0 | 0 | 0 | 0 | 0 | 0 | 0.12433 | 0.12433 | 0.12433 | 0.12433 | 0.12433 | 0.091205 | 0 | 0 | 0 | 0 | 0 | 0 | 0 | 0 | 0 | 0
Battery | 12 | 10 | 0 | 0 | 0 | 0 | 0 | 0 | 0 | 0 | 0 | 0.12433 | 0.12433 | 0.12433 | 0.12433 | 0.12433 | 0 | 0 | 0 | 0 | 0 | 0 | 0 | 0 | 0 | 0
Battery | 12 | 11 | 0 | 0 | 0 | 0 | 0 | 0 | 0 | 0 | 0 | 0.12433 | 0.12433 | 0.12433 | 0.12433 | 0 | 0 | 0 | 0 | 0 | 0 | 0 | 0 | 0 | 0 | 0
Battery | 13 | 0 | 0 | 0 | 0 | 0 | 0 | 0 | 0 | 0 | 0 | 0 | 0 | 0 | 0 | 0 | 0 | 0 | 0 | 0 | 0 | 0 | 0 | 0 | 0 | 0
Battery | 13 | 1 | 0 | 0 | 0 | 0 | 0 | 0 | 0 | 0 | 0 | 0 | 0 | 0 | 0 | 0 | 0 | 0 | 0 | 0 | 0 | 0 | 0 | 0 | 0 | 0
Battery | 13 | 2 | 0 | 0 | 0 | 0 | 0 | 0 | 0 | 0 | 0 | 0 | 0 | 0 | 0 | 0 | 0 | 0 | 0 | 0 | 0 | 0 | 0 | 0 | 0 | 0
Battery | 13 | 3 | 0 | 0 | 0 | 0 | 0 | 0 | 0 | 0 | 0 | 0 | 0 | 0 | 0 | 0 | 0 | 0 | 0 | 0 | 0 | 0 | 0 | 0 | 0 | 0
Battery | 13 | 4 | 0 | 0 | 0 | 0 | 0 | 0 | 0 | 0 | 0 | 0 | 0 | 0 | 0 | 0 | 0 | 0 | 0 | 0 | 0 | 0 | 0 | 0 | 0 | 0
Battery | 13 | 5 | 0 | 0 | 0 | 0 | 0 | 0 | 0 | 0 | 0 | 0 | 0 | 0 | 0 | 0 | 0 | 0 | 0 | 0 | 0 | 0 | 0 | 0 | 0 | 0
Battery | 13 | 6 | 0 | 0 | 0 | 0 | 0 | 0 | 0 | 0 | 0 | 0 | 0 | 0 | 0 | 0 | 0 | 0 | 0 | 0 | 0 | 0 | 0 | 0 | 0 | 0
Battery | 13 | 7 | 0 | 0 | 0 | 0 | 0 | 0 | 0 | 0 | 0 | 0 | 0 | 0 | 0 | 0 | 0 | 0 | 0 | 0 | 0 | 0 | 0 | 0 | 0 | 0
Battery | 13 | 8 | 0 | 0 | 0 | 0 | 0 | 0 | 0 | 0 | 0 | 0 | 0 | 0 | 0 | 0 | 0 | 0 | 0 | 0 | 0 | 0 | 0 | 0 | 0 | 0
Battery | 13 | 9 | 0 | 0 | 0 | 0 | 0 | 0 | 0 | 0 | 0 | 0 | 0 | 0 | 0 | 0 | 0 | 0 | 0 | 0 | 0 | 0 | 0 | 0 | 0 | 0
Battery | 13 | 10 | 0 | 0 | 0 | 0 | 0 | 0 | 0 | 0 | 0 | 0 | 0 | 0 | 0 | 0 | 0 | 0 | 0 | 0 | 0 | 0 | 0 | 0 | 0 | 0
Battery | 13 | 11 | 0 | 0 | 0 | 0 | 0 | 0 | 0 | 0 | 0 | 0 | 0 | 0 | 0 | 0 | 0 | 0 | 0 | 0 | 0 | 0 | 0 | 0 | 0 | 0
Battery | 14 | 0 | 0 | 0 | 0 | 0 | 0 | 0 | 0 | 0 | 0 | 0 | 0 | 0 | 0 | 0 | 0 | 0 | 0 | 0 | 0 | 0 | 0 | 0 | 0 | 0
Battery | 14 | 1 | 0 | 0 | 0 | 0 | 0 | 0 | 0 | 0 | 0 | 0 | 0 | 0 | 0 | 0 | 0 | 0 | 0 | 0 | 0 | 0 | 0 | 0 | 0 | 0
Battery | 14 | 2 | 0 | 0 | 0 | 0 | 0 | 0 | 0 | 0 | 0 | 0 | 0 | 0 | 0 | 0 | 0 | 0 | 0 | 0 | 0 | 0 | 0 | 0 | 0 | 0
Battery | 14 | 3 | 0 | 0 | 0 | 0 | 0 | 0 | 0 | 0 | 0 | 0 | 0 | 0 | 0 | 0 | 0 | 0 | 0 | 0 | 0 | 0 | 0 | 0 | 0 | 0
Battery | 14 | 4 | 0 | 0 | 0 | 0 | 0 | 0 | 0 | 0 | 0 | 0 | 0 | 0 | 0 | 0 | 0 | 0 | 0 | 0 | 0 | 0 | 0 | 0 | 0 | 0
Battery | 14 | 5 | 0 | 0 | 0 | 0 | 0 | 0 | 0 | 0 | 0 | 0 | 0 | 0 | 0 | 0 | 0 | 0 | 0 | 0 | 0 | 0 | 0 | 0 | 0 | 0
Battery | 14 | 6 | 0 | 0 | 0 | 0 | 0 | 0 | 0 | 0 | 0 | 0 | 0 | 0 | 0 | 0 | 0 | 0 | 0 | 0 | 0 | 0 | 0 | 0 | 0 | 0
Battery | 14 | 7 | 0 | 0 | 0 | 0 | 0 | 0 | 0 | 0 | 0 | 0 | 0 | 0 | 0 | 0 | 0 | 0 | 0 | 0 | 0 | 0 | 0 | 0 | 0 | 0
Battery | 14 | 8 | 0 | 0 | 0 | 0 | 0 | 0 | 0 | 0 | 0 | 0 | 0 | 0 | 0 | 0 | 0 | 0 | 0 | 0 | 0 | 0 | 0 | 0 | 0 | 0
Battery | 14 | 9 | 0 | 0 | 0 | 0 | 0 | 0 | 0 | 0 | 0 | 0 | 0 | 0 | 0 | 0 | 0 | 0 | 0 | 0 | 0 | 0 | 0 | 0 | 0 | 0
Battery | 14 | 10 | 0 | 0 | 0 | 0 | 0 | 0 | 0 | 0 | 0 | 0 | 0 | 0 | 0 | 0 | 0 | 0 | 0 | 0 | 0 | 0 | 0 | 0 | 0 | 0
Battery | 14 | 11 | 0 | 0 | 0 | 0 | 0 | 0 | 0 | 0 | 0 | 0 | 0 | 0 | 0 | 0 | 0 | 0 | 0 | 0 | 0 | 0 | 0 | 0 | 0 | 0
Battery | 15 | 0 | 0 | 0 | 0 | 0 | 0 | 0 | 0 | 0 | 0 | 0 | 0 | 0 | 0 | 0 | 0 | 0 | 0 | 0 | 0 | 0 | 0 | 0 | 0 | 0
Battery | 15 | 1 | 0 | 0 | 0 | 0 | 0 | 0 | 0 | 0 | 0 | 0 | 0 | 0 | 0 | 0 | 0 | 0 | 0 | 0 | 0 | 0 | 0 | 0 | 0 | 0
Battery | 15 | 2 | 0 | 0 | 0 | 0 | 0 | 0 | 0 | 0 | 0 | 0 | 0 | 0 | 0 | 0 | 0 | 0 | 0 | 0 | 0 | 0 | 0 | 0 | 0 | 0
Battery | 15 | 3 | 0 | 0 | 0 | 0 | 0 | 0 | 0 | 0 | 0 | 0 | 0 | 0 | 0 | 0 | 0 | 0 | 0 | 0 | 0 | 0 | 0 | 0 | 0 | 0
Battery | 15 | 4 | 0 | 0 | 0 | 0 | 0 | 0 | 0 | 0 | 0 | 0 | 0 | 0 | 0 | 0 | 0 | 0 | 0 | 0 | 0 | 0 | 0 | 0 | 0 | 0
Battery | 15 | 5 | 0 | 0 | 0 | 0 | 0 | 0 | 0 | 0 | 0 | 0 | 0 | 0 | 0 | 0 | 0 | 0 | 0 | 0 | 0 | 0 | 0 | 0 | 0 | 0
Battery | 15 | 6 | 0 | 0 | 0 | 0 | 0 | 0 | 0 | 0 | 0 | 0 | 0 | 0 | 0 | 0 | 0 | 0 | 0 | 0 | 0 | 0 | 0 | 0 | 0 | 0
Battery | 15 | 7 | 0 | 0 | 0 | 0 | 0 | 0 | 0 | 0 | 0 | 0 | 0 | 0 | 0 | 0 | 0 | 0 | 0 | 0 | 0 | 0 | 0 | 0 | 0 | 0
Battery | 15 | 8 | 0 | 0 | 0 | 0 | 0 | 0 | 0 | 0 | 0 | 0 | 0 | 0 | 0 | 0 | 0 | 0 | 0 | 0 | 0 | 0 | 0 | 0 | 0 | 0
Battery | 15 | 9 | 0 | 0 | 0 | 0 | 0 | 0 | 0 | 0 | 0 | 0 | 0 | 0 | 0 | 0 | 0 | 0 | 0 | 0 | 0 | 0 | 0 | 0 | 0 | 0
Battery | 15 | 10 | 0 | 0 | 0 | 0 | 0 | 0 | 0 | 0 | 0 | 0 | 0 | 0 | 0 | 0 | 0 | 0 | 0 | 0 | 0 | 0 | 0 | 0 | 0 | 0
Battery | 15 | 11 | 0 | 0 | 0 | 0 | 0 | 0 | 0 | 0 | 0 | 0 | 0 | 0 | 0 | 0 | 0 | 0 | 0 | 0 | 0 | 0 | 0 | 0 | 0 | 0
Battery | 16 | 0 | 0 | 0 | 0 | 0 | 0 | 0 | 0 | 0 | 0 | 0 | 0 | 0 | 0 | 0 | 0 | 0 | 0 | 0 | 0 | 0 | 0 | 0 | 0 | 0
Battery | 16 | 1 | 0 | 0 | 0 | 0 | 0 | 0 | 0 | 0 | 0 | 0 | 0 | 0 | 0 | 0 | 0 | 0 | 0 | 0 | 0 | 0 | 0 | 0 | 0 | 0
Battery | 16 | 2 | 0 | 0 | 0 | 0 | 0 | 0 | 0 | 0 | 0 | 0 | 0 | 0 | 0 | 0 | 0 | 0 | 0 | 0 | 0 | 0 | 0 | 0 | 0 | 0
Battery | 16 | 3 | 0 | 0 | 0 | 0 | 0 | 0 | 0 | 0 | 0 | 0 | 0 | 0 | 0 | 0 | 0 | 0 | 0 | 0 | 0 | 0 | 0 | 0 | 0 | 0
Battery | 16 | 4 | 0 | 0 | 0 | 0 | 0 | 0 | 0 | 0 | 0 | 0 | 0 | 0 | 0 | 0 | 0 | 0 | 0 | 0 | 0 | 0 | 0 | 0 | 0 | 0
Battery | 16 | 5 | 0 | 0 | 0 | 0 | 0 | 0 | 0 | 0 | 0 | 0 | 0 | 0 | 0 | 0 | 0 | 0 | 0 | 0 | 0 | 0 | 0 | 0 | 0 | 0
Battery | 16 | 6 | 0 | 0 | 0 | 0 | 0 | 0 | 0 | 0 | 0 | 0 | 0 | 0 | 0 | 0 | 0 | 0 | 0 | 0 | 0 | 0 | 0 | 0 | 0 | 0
Battery | 16 | 7 | 0 | 0 | 0 | 0 | 0 | 0 | 0 | 0 | 0 | 0 | 0 | 0 | 0 | 0 | 0 | 0 | 0 | 0 | 0 | 0 | 0 | 0 | 0 | 0
Battery | 16 | 8 | 0 | 0 | 0 | 0 | 0 | 0 | 0 | 0 | 0 | 0 | 0 | 0 | 0 | 0 | 0 | 0 | 0 | 0 | 0 | 0 | 0 | 0 | 0 | 0
Battery | 16 | 9 | 0 | 0 | 0 | 0 | 0 | 0 | 0 | 0 | 0 | 0 | 0 | 0 | 0 | 0 | 0 | 0 | 0 | 0 | 0 | 0 | 0 | 0 | 0 | 0
Battery | 16 | 10 | 0 | 0 | 0 | 0 | 0 | 0 | 0 | 0 | 0 | 0 | 0 | 0 | 0 | 0 | 0 | 0 | 0 | 0 | 0 | 0 | 0 | 0 | 0 | 0
Battery | 16 | 11 | 0 | 0 | 0 | 0 | 0 | 0 | 0 | 0 | 0 | 0 | 0 | 0 | 0 | 0 | 0 | 0 | 0 | 0 | 0 | 0 | 0 | 0 | 0 | 0
Battery | 17 | 0 | 0 | 0 | 0 | 0 | 0 | 0 | 0 | 0 | 0 | 0 | 0 | 0 | 0 | 0 | 0 | 0 | 0 | 0 | 0 | 0 | 0 | 0 | 0 | 0
Battery | 17 | 1 | 0 | 0 | 0 | 0 | 0 | 0 | 0 | 0 | 0 | 0 | 0 | 0 | 0 | 0 | 0 | 0 | 0 | 0 | 0 | 0 | 0 | 0 | 0 | 0
Battery | 17 | 2 | 0 | 0 | 0 | 0 | 0 | 0 | 0 | 0 | 0 | 0 | 0 | 0 | 0 | 0 | 0 | 0 | 0 | 0 | 0 | 0 | 0 | 0 | 0 | 0
Battery | 17 | 3 | 0 | 0 | 0 | 0 | 0 | 0 | 0 | 0 | 0 | 0 | 0 | 0 | 0 | 0 | 0 | 0 | 0 | 0 | 0 | 0 | 0 | 0 | 0 | 0
Battery | 17 | 4 | 0 | 0 | 0 | 0 | 0 | 0 | 0 | 0 | 0 | 0 | 0 | 0 | 0 | 0 | 0 | 0 | 0 | 0 | 0 | 0 | 0 | 0 | 0 | 0
Battery | 17 | 5 | 0 | 0 | 0 | 0 | 0 | 0 | 0 | 0 | 0 | 0 | 0 | 0 | 0 | 0 | 0 | 0 | 0 | 0 | 0 | 0 | 0 | 0 | 0 | 0
Battery | 17 | 6 | 0 | 0 | 0 | 0 | 0 | 0 | 0 | 0 | 0 | 0 | 0 | 0 | 0 | 0 | 0 | 0 | 0 | 0 | 0 | 0 | 0 | 0 | 0 | 0
Battery | 17 | 7 | 0 | 0 | 0 | 0 | 0 | 0 | 0 | 0 | 0 | 0 | 0 | 0 | 0 | 0 | 0 | 0 | 0 | 0 | 0 | 0 | 0 | 0 | 0 | 0
Battery | 17 | 8 | 0 | 0 | 0 | 0 | 0 | 0 | 0 | 0 | 0 | 0 | 0 | 0 | 0 | 0 | 0 | 0 | 0 | 0 | 0 | 0 | 0 | 0 | 0 | 0
Battery | 17 | 9 | 0 | 0 | 0 | 0 | 0 | 0 | 0 | 0 | 0 | 0 | 0 | 0 | 0 | 0 | 0 | 0 | 0 | 0 | 0 | 0 | 0 | 0 | 0 | 0
Battery | 17 | 10 | 0 | 0 | 0 | 0 | 0 | 0 | 0 | 0 | 0 | 0 | 0 | 0 | 0 | 0 | 0 | 0 | 0 | 0 | 0 | 0 | 0 | 0 | 0 | 0
Battery | 17 | 11 | 0 | 0 | 0 | 0 | 0 | 0 | 0 | 0 | 0 | 0 | 0 | 0 | 0 | 0 | 0 | 0 | 0 | 0 | 0 | 0 | 0 | 0 | 0 | 0
Battery | 18 | 0 | 0 | 0 | 0 | 0 | 0 | 0 | 0 | 0 | 0 | 0 | 0 | 0 | 0 | 0 | 0 | 0 | 0 | 0 | 0 | 0 | 0 | 0 | 0 | 0
Battery | 18 | 1 | 0 | 0 | 0 | 0 | 0 | 0 | 0 | 0 | 0 | 0 | 0 | 0 | 0 | 0 | 0 | 0 | 0 | 0 | 0 | 0 | 0 | 0 | 0 | 0
Battery | 18 | 2 | 0 | 0 | 0 | 0 | 0 | 0 | 0 | 0 | 0 | 0 | 0 | 0 | 0 | 0 | 0 | 0 | 0 | 0 | 0 | 0 | 0 | 0 | 0 | 0
Battery | 18 | 3 | 0 | 0 | 0 | 0 | 0 | 0 | 0 | 0 | 0 | 0 | 0 | 0 | 0 | 0 | 0 | 0 | 0 | 0 | 0 | 0 | 0 | 0 | 0 | 0
Battery | 18 | 4 | 0 | 0 | 0 | 0 | 0 | 0 | 0 | 0 | 0 | 0 | 0 | 0 | 0 | 0 | 0 | 0 | 0 | 0 | 0 | 0 | 0 | 0 | 0 | 0
Battery | 18 | 5 | 0 | 0 | 0 | 0 | 0 | 0 | 0 | 0 | 0 | 0 | 0 | 0 | 0 | 0 | 0 | 0 | 0 | 0 | 0 | 0 | 0 | 0 | 0 | 0
Battery | 18 | 6 | 0 | 0 | 0 | 0 | 0 | 0 | 0 | 0 | 0 | 0 | 0 | 0 | 0 | 0 | 0 | 0 | 0 | 0 | 0 | 0 | 0 | 0 | 0 | 0
Battery | 18 | 7 | 0 | 0 | 0 | 0 | 0 | 0 | 0 | 0 | 0 | 0 | 0 | 0 | 0 | 0 | 0 | 0 | 0 | 0 | 0 | 0 | 0 | 0 | 0 | 0
Battery | 18 | 8 | 0 | 0 | 0 | 0 | 0 | 0 | 0 | 0 | 0 | 0 | 0 | 0 | 0 | 0 | 0 | 0 | 0 | 0 | 0 | 0 | 0 | 0 | 0 | 0
Battery | 18 | 9 | 0 | 0 | 0 | 0 | 0 | 0 | 0 | 0 | 0 | 0 | 0 | 0 | 0 | 0 | 0 | 0 | 0 | 0 | 0 | 0 | 0 | 0 | 0 | 0
Battery | 18 | 10 | 0 | 0 | 0 | 0 | 0 | 0 | 0 | 0 | 0 | 0 | 0 | 0 | 0 | 0 | 0 | 0 | 0 | 0 | 0 | 0 | 0 | 0 | 0 | 0
Battery | 18 | 11 | 0 | 0 | 0 | 0 | 0 | 0 | 0 | 0 | 0 | 0 | 0 | 0 | 0 | 0 | 0 | 0 | 0 | 0 | 0 | 0 | 0 | 0 | 0 | 0
Battery | 19 | 0 | 0 | 0 | 0 | 0 | 0 | 0 | 0 | 0 | 0 | 0 | 0 | 0 | 0 | 0 | 0 | 0 | 0 | 0 | 0 | 0 | 0 | 0 | 0 | 0
Battery | 19 | 1 | 0 | 0 | 0 | 0 | 0 | 0 | 0 | 0 | 0 | 0 | 0 | 0 | 0 | 0 | 0 | 0 | 0 | 0 | 0 | 0 | 0 | 0 | 0 | 0
Battery | 19 | 2 | 0 | 0 | 0 | 0 | 0 | 0 | 0 | 0 | 0 | 0 | 0 | 0 | 0 | 0 | 0 | 0 | 0 | 0 | 0 | 0 | 0 | 0 | 0 | 0
Battery | 19 | 3 | 0 | 0 | 0 | 0 | 0 | 0 | 0 | 0 | 0 | 0 | 0 | 0 | 0 | 0 | 0 | 0 | 0 | 0 | 0 | 0 | 0 | 0 | 0 | 0
Battery | 19 | 4 | 0 | 0 | 0 | 0 | 0 | 0 | 0 | 0 | 0 | 0 | 0 | 0 | 0 | 0 | 0 | 0 | 0 | 0 | 0 | 0 | 0 | 0 | 0 | 0
Battery | 19 | 5 | 0 | 0 | 0 | 0 | 0 | 0 | 0 | 0 | 0 | 0 | 0 | 0 | 0 | 0 | 0 | 0 | 0 | 0 | 0 | 0 | 0 | 0 | 0 | 0
Battery | 19 | 6 | 0 | 0 | 0 | 0 | 0 | 0 | 0 | 0 | 0 | 0 | 0 | 0 | 0 | 0 | 0 | 0 | 0 | 0 | 0 | 0 | 0 | 0 | 0 | 0
Battery | 19 | 7 | 0 | 0 | 0 | 0 | 0 | 0 | 0 | 0 | 0 | 0 | 0 | 0 | 0 | 0 | 0 | 0 | 0 | 0 | 0 | 0 | 0 | 0 | 0 | 0
Battery | 19 | 8 | 0 | 0 | 0 | 0 | 0 | 0 | 0 | 0 | 0 | 0 | 0 | 0 | 0 | 0 | 0 | 0 | 0 | 0 | 0 | 0 | 0 | 0 | 0 | 0
Battery | 19 | 9 | 0 | 0 | 0 | 0 | 0 | 0 | 0 | 0 | 0 | 0 | 0 | 0 | 0 | 0 | 0 | 0 | 0 | 0 | 0 | 0 | 0 | 0 | 0 | 0
Battery | 19 | 10 | 0 | 0 | 0 | 0 | 0 | 0 | 0 | 0 | 0 | 0 | 0 | 0 | 0 | 0 | 0 | 0 | 0 | 0 | 0 | 0 | 0 | 0 | 0 | 0
Battery | 19 | 11 | 0 | 0 | 0 | 0 | 0 | 0 | 0 | 0 | 0 | 0 | 0 | 0 | 0 | 0 | 0 | 0 | 0 | 0 | 0 | 0 | 0 | 0 | 0 | 0

## Discharging
Storage Technology | Year | Day | Hour 0 | Hour 1 | Hour 2 | Hour 3 | Hour 4 | Hour 5 | Hour 6 | Hour 7 | Hour 8 | Hour 9 | Hour 10 | Hour 11 | Hour 12 | Hour 13 | Hour 14 | Hour 15 | Hour 16 | Hour 17 | Hour 18 | Hour 19 | Hour 20 | Hour 21 | Hour 22 | Hour 23
Battery | 0 | 0 | 0 | 1.3796 | 0.91812 | 0 | 0.68542 | 1.3625 | 0 | 0 | 0 | 0 | 0 | 0 | 0 | 0 | 0 | 0 | 4.0093 | 5.3996 | 5.4214 | 0.34217 | 5.4214 | 1.8286 | 0 | 3.8454
Battery | 0 | 1 | 0 | 3.0299 | 0 | 1.9643 | 2.0571 | 0 | 1.2477 | 0 | 0 | 0 | 0 | 0 | 0 | 0 | 0 | 0.2289 | 4.5554 | 5.4214 | 0.76731 | 5.4214 | 0.49879 | 0 | 5.4214 | 0
Battery | 0 | 2 | 1.5058 | 0 | 1.1845 | 0 | 0 | 1.2323 | 0 | 0 | 0 | 0 | 0 | 0 | 0 | 0 | 0 | 0 | 0 | 3.4725 | 5.4214 | 5.4214 | 5.4214 | 4.0251 | 0 | 2.9292
Battery | 0 | 3 | 0 | 0 | 0 | 1.4324 | 0 | 0.3211 | 0 | 0 | 0 | 0 | 0 | 0 | 0 | 0 | 0 | 0 | 0.84252 | 4.6787 | 5.4214 | 5.4214 | 5.4214 | 4.9281 | 1.289 | 2.6111
Battery | 0 | 4 | 0 | 0.69605 | 0 | 1.9514 | 2.1632 | 0 | 0 | 0 | 0 | 0 | 0 | 0 | 0 | 0 | 0 | 0 | 0 | 3.6879 | 5.4214 | 5.4214 | 0.42955 | 5.4214 | 5.4214 | 0
Battery | 0 | 5 | 0.37239 | 5.4214 | 0 | 0 | 0 | 0 | 0 | 0 | 0 | 0 | 0 | 0 | 0 | 0 | 0 | 0 | 2.1369 | 4.1586 | 1.846 | 3.1911 | 3.1211 | 2.4294 | 2.5154 | 5.4214
Battery | 0 | 6 | 1.8809 | 1.4109 | 0.84227 | 0.48589 | 0.3282 | 0.32466 | 0 | 0 | 0 | 0 | 0 | 0 | 0 | 0 | 0 | 0 | 0 | 1.3882 | 3.2585 | 4.6543 | 4.6241 | 3.9047 | 4.012 | 3.4989
Battery | 0 | 7 | 1.8267 | 1.38 | 0.88074 | 0.55242 | 0.41887 | 0.047042 | 0 | 0 | 0 | 0 | 0 | 0 | 0 | 0 | 0 | 0 | 0 | 1.3036 | 3.6336 | 4.7559 | 4.5791 | 3.8219 | 3.9814 | 3.4323
Battery | 0 | 8 | 0.92147 | 0.42934 | 0 | 0.34104 | 0 | 0.18186 | 0 | 0 | 0 | 0 | 0 | 0 | 0 | 0 | 0 | 0 | 4.2375 | 0.94724 | 3.0818 | 4.1866 | 5.4214 | 3.0544 | 5.4214 | 2.3895
Battery | 0 | 9 | 0 | 5.1648 | 0 | 0 | 0 | 0.081535 | 0 | 0 | 0 | 0 | 0 | 0 | 0 | 0 | 0 | 0.41113 | 4.4942 | 0.3732 | 5.4214 | 2.8063 | 5.4214 | 1.0183 | 5.4214 | 0
Battery | 0 | 10 | 0 | 1.5026 | 0 | 0 | 1.0245 | 1.9208 | 1.7479 | 0 | 0 | 0 | 0 | 0 | 0 | 0 | 0 | 1.5861 | 5.4214 | 0.24619 | 5.4214 | 5.4214 | 0.12047 | 5.4214 | 0 | 0
Battery | 0 | 11 | 0 | 0 | 0 | 4.2772 | 0 | 0 | 0 | 0 | 0 | 0 | 0 | 0 | 0 | 0 | 0 | 0 | 0.52933 | 1.2735 | 3.3875 | 3.2359 | 2.5876 | 1.3763 | 5.4214 | 0
Battery | 1 | 0 | 0 | 1.7562 | 1.2602 | 0 | 1.0061 | 1.7261 | 0 | 0 | 0 | 0 | 0 | 0 | 0 | 0 | 0 | 0 | 4.4442 | 5.9159 | 7.0374 | 0.95949 | 7.0374 | 3.5934 | 0 | 4.3414
Battery | 1 | 1 | 0 | 3.4049 | 0 | 2.2889 | 0 | 0 | 0 | 0 | 0 | 0 | 0 | 0 | 0 | 0 | 0 | 0.0075621 | 4.869 | 6.8976 | 1.3591 | 7.0374 | 1.0852 | 6.2355 | 0 | 5.8928
Battery | 1 | 2 | 1.8529 | 1.585 | 0 | 1.1063 | 0 | 1.5475 | 0 | 0 | 0 | 0 | 0 | 0 | 0 | 0 | 0 | 0 | 0 | 3.916 | 6.0131 | 6.7386 | 6.3673 | 5.2013 | 1.3912 | 3.3588
Battery | 1 | 3 | 1.1016 | 0 | 0 | 0 | 0 | 0.46528 | 0 | 0 | 0 | 0 | 0 | 0 | 0 | 0 | 0 | 0 | 0.67963 | 5.0023 | 6.649 | 7.0374 | 6.7543 | 5.3804 | 4.4927 | 1.9806
Battery | 1 | 4 | 4.0781 | 0 | 2.4475 | 2.2305 | 0 | 0 | 0 | 0 | 0 | 0 | 0 | 0 | 0 | 0 | 0 | 0 | 0 | 4.001 | 6.8256 | 6.3363 | 0.96019 | 7.0374 | 0 | 5.1612
Battery | 1 | 5 | 0.79752 | 7.0374 | 0 | 0 | 0 | 0 | 0 | 0 | 0 | 0 | 0 | 0 | 0 | 0 | 0 | 0 | 1.936 | 6.4107 | 2.3856 | 3.7757 | 3.6896 | 2.9592 | 3.0485 | 7.0374
Battery | 1 | 6 | 2.3531 | 1.8605 | 1.264 | 0.89008 | 0.72357 | 0.65848 | 0 | 0 | 0 | 0 | 0 | 0 | 0 | 0 | 0 | 0 | 0 | 1.7577 | 3.8412 | 5.2818 | 5.235 | 4.4769 | 4.5893 | 4.0512
Battery | 1 | 7 | 2.3023 | 1.832 | 1.3053 | 0.95775 | 0.81576 | 1.0125 | 0 | 0 | 0 | 0 | 0 | 0 | 0 | 0 | 0 | 0 | 0 | 1.7105 | 4.2367 | 5.3936 | 5.1989 | 4.4 | 4.5655 | 3.9885
Battery | 1 | 8 | 1.3617 | 0.84506 | 0.29722 | 1.3422 | 0 | 0.5749 | 0 | 0 | 0 | 0 | 0 | 0 | 0 | 0 | 0 | 0 | 4.1637 | 1.4217 | 3.6703 | 4.8137 | 7.0374 | 3.6091 | 7.0374 | 2.9033
Battery | 1 | 9 | 0 | 0 | 0 | 5.0552 | 0 | 0 | 0 | 0 | 0 | 0 | 0 | 0 | 0 | 0 | 0 | 0 | 4.564 | 5.6186 | 2.7501 | 3.367 | 2.6827 | 7.0374 | 0.9653 | 7.0374
Battery | 1 | 10 | 0 | 1.7846 | 0 | 0 | 1.2747 | 2.2078 | 0 | 0 | 0 | 0 | 0 | 0 | 0 | 0 | 0 | 1.2781 | 6.4144 | 7.0374 | 1.5797 | 7.0374 | 4.5425 | 0 | 5.1205 | 0
Battery | 1 | 11 | 0 | 0 | 0 | 4.5495 | 0 | 0 | 0 | 3.2947 | 0 | 0 | 0 | 0 | 0 | 0 | 0 | 0 | 0.95946 | 1.7549 | 3.2119 | 3.8115 | 3.1373 | 1.8781 | 7.0374 | 0.080218
Battery | 2 | 0 | 0 | 2.1515 | 1.6194 | 0 | 1.3429 | 2.1079 | 0 | 0 | 0 | 0 | 0 | 0 | 0 | 0 | 0 | 0 | 4.9174 | 6.4579 | 8.1037 | 1.6077 | 8.0964 | 3.3381 | 0 | 4.8621
Battery | 2 | 1 | 0 | 3.7986 | 0 | 2.6297 | 2.7238 | 0 | 0 | 0 | 0 | 0 | 0 | 0 | 0 | 0 | 0 | 0 | 5.2466 | 7.4342 | 1.9805 | 8.1037 | 1.7009 | 4.2425 | 0.34358 | 6.4009
Battery | 2 | 2 | 2.2173 | 1.9197 | 1.7953 | 0 | 0 | 1.8788 | 0 | 0 | 0.083956 | 0 | 0 | 0 | 0 | 0 | 0 | 0 | 0 | 4.3863 | 6.5775 | 7.3345 | 6.9392 | 5.7219 | 2.0246 | 3.8098
Battery | 2 | 3 | 1.4411 | 0.62044 | 0 | 0 | 0.15409 | 0 | 0 | 0 | 7.2522 | 0 | 2.9739 | 0 | 0 | 0 | 0 | 0 | 0.66093 | 5.3665 | 7.1378 | 7.9007 | 7.283 | 5.8553 | 4.7735 | 3.4118
Battery | 2 | 4 | 4.4468 | 0 | 2.7549 | 2.5236 | 0.10365 | 0 | 0 | 0 | 0 | 0 | 0 | 0 | 0 | 0 | 0 | 0 | 0 | 4.3669 | 7.3532 | 8.1037 | 1.5174 | 7.8502 | 0 | 5.5847
Battery | 2 | 5 | 1.2439 | 0.76891 | 0.18269 | 7.0179 | 0 | 0 | 0 | 0 | 0 | 0 | 0 | 0 | 0 | 0 | 0 | 0 | 1.9077 | 7.1616 | 2.9573 | 4.3896 | 4.2866 | 8.1037 | 3.6083 | 2.9768
Battery | 2 | 6 | 2.849 | 2.3326 | 1.7068 | 1.3145 | 1.1389 | 1.0333 | 0 | 0 | 0 | 0 | 0 | 0 | 0 | 0 | 0 | 0 | 0 | 2.1913 | 4.4561 | 5.9406 | 5.8763 | 5.0776 | 5.1955 | 4.631
Battery | 2 | 7 | 2.8017 | 2.3066 | 1.7511 | 1.3834 | 1.2325 | 1.4152 | 0 | 0 | 0 | 0 | 0 | 0 | 0 | 0 | 0 | 0 | 0 | 2.1734 | 4.8699 | 6.0631 | 5.8498 | 5.007 | 5.1788 | 4.5725
Battery | 2 | 8 | 1.824 | 1.2816 | 0.70676 | 0.33219 | 0.22761 | 0.99049 | 0 | 0 | 0 | 0 | 0 | 0 | 0 | 0 | 0 | 0 | 3.7086 | 1.9315 | 4.2883 | 5.4722 | 8.1037 | 4.1916 | 8.1037 | 3.4428
Battery | 2 | 9 | 0 | 0 | 0 | 5.3513 | 0 | 0 | 0 | 0 | 0 | 0 | 0 | 0 | 0 | 0 | 0 | 0 | 4.7375 | 6.7364 | 3.3133 | 3.9558 | 3.2358 | 8.1037 | 1.4381 | 7.7332
Battery | 2 | 10 | 0 | 2.0806 | 0 | 0 | 1.5374 | 2.5092 | 0 | 0 | 0 | 0 | 0 | 0 | 0 | 0 | 0 | 1.1551 | 6.7784 | 8.1037 | 2.1158 | 8.1037 | 5.8053 | 0 | 5.5621 | 0
Battery | 2 | 11 | 0 | 0 | 0 | 4.8353 | 0 | 0 | 0 | 3.3748 | 0 | 0 | 0 | 0 | 0 | 0 | 0 | 0 | 1.4191 | 2.2603 | 3.7871 | 4.416 | 3.7145 | 2.405 | 8.1037 | 0.53602
Battery | 3 | 0 | 0 | 2.5666 | 0 | 0 | 1.6965 | 2.5087 | 1.0772 | 0 | 0 | 0 | 0 | 0 | 0 | 0 | 0 | 0 | 5.4436 | 7.027 | 1.0984 | 8.2611 | 8.2611 | 0 | 6.6647 | 0
Battery | 3 | 1 | 0 | 4.212 | 0 | 2.9876 | 0 | 0 | 0 | 0 | 0 | 0 | 0 | 0 | 0 | 0 | 0 | 0.28421 | 5.7291 | 7.9976 | 2.0696 | 8.2611 | 1.7841 | 3.9759 | 0.36925 | 6.9345
Battery | 3 | 2 | 2.5999 | 0 | 2.1239 | 1.7096 | 0 | 2.2275 | 0 | 0 | 0 | 0 | 0 | 0 | 0 | 0 | 0 | 0 | 0.039732 | 4.8886 | 7.17 | 7.9602 | 7.5397 | 0 | 4.0624 | 4.2834
Battery | 3 | 3 | 1.7975 | 0 | 0.4547 | 0.30074 | 0.437 | 0 | 0 | 0 | 0 | 0 | 0 | 0 | 0 | 0 | 0 | 0 | 0.91269 | 5.7926 | 7.6509 | 8.2611 | 7.8381 | 6.3539 | 0.96315 | 3.8424
Battery | 3 | 4 | 4.8339 | 0 | 3.0777 | 2.8314 | 0 | 0 | 0 | 0 | 0 | 0 | 0 | 0 | 0 | 0 | 0 | 0 | 0 | 4.8173 | 7.9095 | 1.3232 | 8.2611 | 5.5216 | 0 | 6.0294
Battery | 3 | 5 | 1.1493 | 0.6497 | 0.032913 | 7.4083 | 0 | 0 | 0 | 0 | 0 | 0 | 0 | 0 | 0 | 0 | 0 | 0 | 2.2032 | 7.269 | 3.0034 | 4.4709 | 4.3501 | 8.2611 | 3.6327 | 2.1745
Battery | 3 | 6 | 2.8063 | 2.2649 | 1.6084 | 1.1968 | 1.012 | 0.90686 | 0 | 0 | 0 | 0 | 0 | 0 | 0 | 0 | 0 | 0 | 0 | 2.1646 | 4.5437 | 6.0691 | 5.9864 | 5.1451 | 5.2687 | 4.6765
Battery | 3 | 7 | 2.7627 | 2.2416 | 1.6559 | 1.2669 | 1.1067 | 1.3045 | 0 | 0 | 0 | 0 | 0 | 0 | 0 | 0 | 0 | 0 | 0 | 2.1596 | 4.9715 | 6.2028 | 5.9698 | 5.081 | 5.2595 | 4.6224
Battery | 3 | 8 | 1.746 | 1.1766 | 0.57344 | 0.17955 | 0.068538 | 0.86871 | 0 | 0 | 0 | 0 | 0 | 0 | 0 | 0 | 0 | 0 | 3.886 | 1.9241 | 4.3738 | 5.6002 | 8.2611 | 4.2398 | 8.2611 | 3.446
Battery | 3 | 9 | 0 | 6.1577 | 0 | 0 | 0 | 0.99224 | 0 | 0 | 0 | 0 | 0 | 0 | 0 | 0 | 0 | 0 | 5.0979 | 1.2572 | 8.2611 | 4.0107 | 8.2611 | 1.9437 | 8.2611 | 0.36204
Battery | 3 | 10 | 0 | 2.3915 | 2.0375 | 0 | 1.8132 | 2.8257 | 0 | 0 | 0 | 0 | 0 | 0 | 0 | 0 | 0 | 1.3831 | 7.2153 | 8.2611 | 2.1154 | 8.2611 | 1.1385 | 2.3103 | 0 | 4.5771
Battery | 3 | 11 | 0 | 0 | 0 | 5.1355 | 0 | 0 | 0 | 0 | 0 | 0 | 0 | 0 | 0 | 0 | 0 | 0 | 1.3525 | 2.2277 | 7.2072 | 4.4873 | 3.7572 | 2.3948 | 8.2611 | 0.45128
Battery | 4 | 0 | 0 | 0 | 0 | 2.0586 | 2.0678 | 2.9296 | 0 | 0 | 0 | 0 | 0 | 0 | 0 | 0 | 0 | 0.34756 | 6.0194 | 7.6246 | 1.3133 | 8.2611 | 7.3347 | 0 | 7.2862 | 0
Battery | 4 | 1 | 0 | 4.6461 | 0 | 0 | 0 | 4.4892 | 0 | 0 | 0 | 0 | 0 | 0 | 0 | 0 | 0 | 0.89015 | 6.3041 | 0.30144 | 8.2611 | 2.8148 | 6.6964 | 0.8642 | 8.2611 | 0
Battery | 4 | 2 | 3.0017 | 0 | 2.4688 | 2.034 | 1.8738 | 0 | 0 | 0 | 0 | 0 | 0 | 0 | 0 | 0 | 0 | 0 | 0.5593 | 5.4228 | 7.7923 | 8.2611 | 0 | 6.8425 | 2.206 | 4.7806
Battery | 4 | 3 | 2.1718 | 0 | 0.7746 | 0.6047 | 0.73406 | 0 | 0 | 0 | 0 | 0 | 0 | 0 | 0 | 0 | 0 | 0 | 1.3924 | 6.2747 | 8.1898 | 8.2611 | 8.2611 | 0 | 4.284 | 4.2946
Battery | 4 | 4 | 0 | 4.491 | 0 | 0 | 3.3433 | 0 | 0 | 0 | 0 | 0 | 0 | 0 | 0 | 0 | 0 | 0 | 0.069862 | 5.3428 | 8.2611 | 1.4795 | 8.2611 | 7.4874 | 0.01045 | 6.4963
Battery | 4 | 5 | 1.1722 | 0.64676 | 0 | 0 | 0 | 0 | 0 | 0 | 0 | 0 | 0 | 0 | 0 | 0 | 0 | 0 | 2.7715 | 7.9511 | 3.1813 | 4.6784 | 4.5389 | 8.2611 | 3.7806 | 8.2611
Battery | 4 | 6 | 2.8837 | 2.3161 | 1.6274 | 1.1954 | 1.0013 | 0.93071 | 0 | 0 | 0 | 0 | 0 | 0 | 0 | 0 | 0 | 0 | 0 | 2.3232 | 4.7621 | 6.3262 | 6.2243 | 5.3381 | 5.4678 | 4.8465
Battery | 4 | 7 | 2.844 | 2.2956 | 1.6781 | 1.2669 | 1.0969 | 0.30894 | 0 | 0 | 0 | 0 | 0 | 0 | 0 | 0 | 0 | 0 | 0 | 2.3177 | 5.2006 | 6.4717 | 6.2181 | 5.2809 | 5.4664 | 4.7971
Battery | 4 | 8 | 1.7864 | 1.1886 | 0.55569 | 0.14153 | 0.023753 | 0.86718 | 0 | 0 | 0 | 0 | 0 | 0 | 0 | 0 | 0 | 0 | 3.6755 | 2.0551 | 4.5859 | 5.8569 | 8.2611 | 4.4126 | 8.2611 | 3.5715
Battery | 4 | 9 | 0 | 6.5224 | 0 | 0 | 0 | 0.16302 | 0 | 0 | 0 | 0 | 0 | 0 | 0 | 0 | 0 | 0.26162 | 5.6179 | 1.3205 | 8.2611 | 4.1905 | 8.2611 | 2.0212 | 8.2611 | 0.36243
Battery | 4 | 10 | 0 | 2.7179 | 0 | 2.0193 | 2.1028 | 3.158 | 0 | 1.1814 | 0 | 0 | 0 | 0 | 0 | 0 | 0 | 1.9057 | 7.7176 | 1.1888 | 8.2611 | 2.3346 | 3.7024 | 0 | 6.5125 | 0
Battery | 4 | 11 | 0 | 0 | 0 | 0 | 0 | 0 | 0 | 4.5984 | 0 | 0 | 0 | 0 | 0 | 0 | 0 | 0 | 1.4162 | 2.3156 | 8.2611 | 4.6845 | 3.9242 | 2.5064 | 3.584 | 0.48454
Battery | 5 | 0 | 0 | 0 | 0 | 0 | 0 | 0 | 0 | 0 | 0 | 0 | 0 | 0 | 0 | 0 | 0 | 0.98424 | 6.6239 | 7.9822 | 7.9822 | 7.9822 | 3.1569 | 7.9822 | 0 | 0
Battery | 5 | 1 | 0 | 0 | 0 | 0 | 0 | 0 | 0 | 0 | 0 | 0 | 0 | 0 | 0 | 0 | 0 | 1.5264 | 6.9078 | 7.9822 | 7.9822 | 7.9822 | 7.9822 | 0.35622 | 0 | 0
Battery | 5 | 2 | 0 | 0 | 0 | 0 | 0 | 0 | 0 | 0 | 0 | 0 | 0 | 0 | 0 | 0 | 0 | 0 | 1.1048 | 5.9836 | 7.9822 | 7.9822 | 7.9822 | 7.4452 | 1.46 | 5.3027
Battery | 5 | 3 | 0 | 0 | 0 | 0 | 0 | 0 | 0 | 0 | 0 | 0 | 0 | 0 | 0 | 0 | 0 | 0 | 1.896 | 6.781 | 7.9822 | 7.9822 | 6.6975 | 7.4273 | 6.4768 | 0
Battery | 5 | 4 | 0 | 0 | 0 | 0 | 0 | 0 | 0 | 0 | 0 | 0 | 0 | 0 | 0 | 0 | 0 | 0 | 0.61417 | 5.8946 | 7.9822 | 7.9822 | 7.9822 | 7.9822 | 6.8055 | 0
Battery | 5 | 5 | 0 | 0 | 0 | 0 | 0 | 0 | 0 | 0 | 0 | 0 | 0 | 0 | 0 | 0 | 0 | 0 | 3.3682 | 7.9822 | 7.9822 | 7.9822 | 7.9822 | 7.9822 | 1.9638 | 0
Battery | 5 | 6 | 0 | 0 | 0 | 0 | 0 | 0 | 0 | 0 | 0 | 0 | 0 | 0 | 0 | 0 | 0 | 1.8129 | 6.3256 | 7.9822 | 7.9822 | 7.9822 | 0.98104 | 0 | 0 | 0
Battery | 5 | 7 | 0 | 0 | 0 | 0 | 0 | 0 | 0 | 0 | 0 | 0 | 0 | 0 | 0 | 0 | 0 | 1.155 | 4.5373 | 7.9822 | 7.9822 | 7.9822 | 7.9822 | 0 | 0 | 0
Battery | 5 | 8 | 0 | 0 | 0 | 0 | 0 | 0 | 0 | 0 | 0 | 0 | 0 | 0 | 0 | 0 | 0 | 0.16239 | 5.8143 | 7.9822 | 7.9822 | 7.9822 | 7.9822 | 6.7234 | 0 | 0
Battery | 5 | 9 | 0 | 0 | 0 | 0 | 0 | 0 | 0 | 0 | 0 | 0 | 0 | 0 | 0 | 0 | 0 | 0.83828 | 6.1638 | 7.9822 | 7.9822 | 7.9822 | 7.9822 | 4.7168 | 0 | 0
Battery | 5 | 10 | 0 | 0 | 0 | 0 | 0 | 0 | 0 | 0 | 0 | 0 | 0 | 0 | 0 | 0 | 0 | 2.4544 | 7.9822 | 7.9822 | 7.9822 | 7.9822 | 5.8041 | 0 | 0 | 0
Battery | 5 | 11 | 0 | 0 | 0 | 0 | 0 | 0 | 0 | 0 | 0 | 0 | 0 | 0 | 0 | 0 | 0 | 4.9302 | 7.9822 | 7.9822 | 7.2061 | 0 | 0 | 0 | 0 | 0
Battery | 6 | 0 | 0 | 0 | 0 | 0 | 0 | 0 | 0 | 0 | 0 | 0 | 0 | 0 | 0 | 0 | 0 | 1.6527 | 7.2587 | 7.6981 | 7.6981 | 7.6981 | 7.6981 | 0.27872 | 0 | 0
Battery | 6 | 1 | 0 | 0 | 0 | 0 | 0 | 0 | 0 | 0 | 0 | 0 | 0 | 0 | 0 | 0 | 0 | 0 | 7.5417 | 7.6981 | 7.6981 | 7.6981 | 6.6598 | 0 | 0 | 0
Battery | 6 | 2 | 3.8665 | 3.4344 | 0 | 0 | 0 | 0 | 0 | 0 | 0 | 0 | 0 | 0 | 0 | 0 | 0 | 0 | 1.6777 | 6.5725 | 7.6981 | 0 | 7.6981 | 6.9714 | 7.3242 | 0
Battery | 6 | 3 | 2.9775 | 0 | 0 | 0 | 0 | 0 | 0 | 0 | 0 | 0 | 0 | 0 | 0 | 0 | 0 | 0 | 2.4249 | 7.3125 | 7.6981 | 7.6981 | 7.6981 | 7.6981 | 1.7356 | 0
Battery | 6 | 4 | 6.1152 | 0 | 0 | 0 | 0 | 0 | 0 | 0 | 0 | 0 | 0 | 0 | 0 | 0 | 0 | 0 | 0 | 6.4739 | 7.6981 | 7.6981 | 7.6981 | 7.6981 | 1.8613 | 0
Battery | 6 | 5 | 0 | 0 | 0 | 0 | 0 | 0 | 0 | 0 | 0 | 0 | 0 | 0 | 0 | 0 | 0 | 0 | 3.9948 | 7.6981 | 7.6981 | 7.6981 | 7.6981 | 7.6981 | 2.7575 | 0
Battery | 6 | 6 | 0 | 0 | 0 | 0 | 0 | 0 | 0 | 0 | 0 | 0 | 0 | 0 | 0 | 0 | 0 | 2.53 | 7.0048 | 7.6981 | 7.6981 | 3.6096 | 0 | 0 | 0 | 0
Battery | 6 | 7 | 0 | 0 | 0 | 0 | 0 | 0 | 0 | 0 | 0 | 0 | 0 | 0 | 0 | 0 | 0 | 1.8751 | 6.6935 | 7.6981 | 7.6981 | 7.6981 | 1.4147 | 0 | 0 | 0
Battery | 6 | 8 | 0 | 0 | 0 | 0 | 0 | 0 | 0 | 0 | 0 | 0 | 0 | 0 | 0 | 0 | 0 | 0.85244 | 6.4686 | 7.6981 | 7.6981 | 7.6981 | 7.6981 | 3.6849 | 0 | 0
Battery | 6 | 9 | 0 | 0 | 0 | 0 | 0 | 0 | 0 | 0 | 0 | 0 | 0 | 0 | 0 | 0 | 0 | 1.4438 | 6.7371 | 7.6981 | 7.6981 | 7.6981 | 7.6981 | 2.0756 | 0 | 0
Battery | 6 | 10 | 0 | 0 | 0 | 0 | 0 | 0 | 0 | 0 | 0 | 0 | 0 | 0 | 0 | 0 | 0 | 3.0305 | 7.6981 | 7.6981 | 7.6981 | 7.6981 | 3.6422 | 0 | 0 | 0
Battery | 6 | 11 | 0 | 0 | 0 | 0 | 0 | 0 | 0 | 0 | 0 | 0 | 0 | 0 | 0 | 0 | 0 | 5.5366 | 7.6981 | 7.6981 | 3.3095 | 0 | 0 | 0 | 0 | 0
Battery | 7 | 0 | 0 | 0 | 0 | 0 | 0 | 0 | 0 | 0 | 0 | 0 | 0 | 0 | 0 | 0 | 0 | 0 | 6.9938 | 6.9938 | 6.9938 | 6.9938 | 6.9938 | 0.71347 | 0 | 0
Battery | 7 | 1 | 0 | 0 | 0 | 0 | 0 | 0 | 0 | 0 | 0 | 0 | 0 | 0 | 0 | 0 | 0 | 2.8959 | 6.9938 | 6.9938 | 6.9938 | 6.9938 | 2.0196 | 0 | 0 | 0
Battery | 7 | 2 | 4.3316 | 3.8616 | 3.6106 | 0 | 0 | 0 | 0 | 0 | 0 | 0 | 0 | 0 | 0 | 0 | 0 | 0 | 2.2791 | 6.9938 | 6.9938 | 6.9938 | 0 | 6.9938 | 0 | 3.185
Battery | 7 | 3 | 0 | 2.4293 | 1.8335 | 1.6108 | 0 | 0 | 0 | 0 | 0 | 0 | 0 | 0 | 0 | 0 | 0 | 0 | 0 | 6.9938 | 6.9938 | 6.9938 | 6.9938 | 5.603 | 0 | 5.7913
Battery | 7 | 4 | 6.5857 | 5.7237 | 0 | 0 | 0 | 0 | 0 | 0 | 0 | 0 | 0 | 0 | 0 | 0 | 0 | 0 | 0 | 6.9938 | 6.9938 | 6.9938 | 6.9938 | 4.9586 | 0 | 0
Battery | 7 | 5 | 0 | 0 | 0 | 0 | 0 | 0 | 0 | 0 | 0 | 0 | 0 | 0 | 0 | 0 | 0 | 0 | 4.6526 | 6.9938 | 6.9938 | 6.9938 | 6.9938 | 6.9938 | 0.17551 | 0
Battery | 7 | 6 | 0 | 0 | 0 | 0 | 0 | 0 | 0 | 0 | 0 | 0 | 0 | 0 | 0 | 0 | 0 | 3.2829 | 6.9938 | 6.9938 | 6.5185 | 0 | 0 | 0 | 0 | 0
Battery | 7 | 7 | 0 | 0 | 0 | 0 | 0 | 0 | 0 | 0 | 0 | 0 | 0 | 0 | 0 | 0 | 0 | 0.3323 | 6.9938 | 6.9938 | 6.9938 | 6.9938 | 0 | 0 | 0 | 0
Battery | 7 | 8 | 0 | 0 | 0 | 0 | 0 | 0 | 0 | 0 | 0 | 0 | 0 | 0 | 0 | 0 | 0 | 1.577 | 6.9938 | 6.9938 | 6.9938 | 6.9938 | 6.9938 | 0.82246 | 0 | 0
Battery | 7 | 9 | 0 | 0 | 0 | 0 | 0 | 0 | 0 | 0 | 0 | 0 | 0 | 0 | 0 | 0 | 0 | 2.0795 | 6.9938 | 6.9938 | 6.9938 | 6.9938 | 6.8121 | 0 | 0 | 0
Battery | 7 | 10 | 0 | 0 | 0 | 0 | 0 | 0 | 0 | 0 | 0 | 0 | 0 | 0 | 0 | 0 | 0 | 3.6355 | 6.9938 | 6.9938 | 6.9938 | 6.9938 | 1.9064 | 0 | 0 | 0
Battery | 7 | 11 | 0 | 0 | 0 | 0 | 0 | 0 | 0 | 0 | 0 | 0 | 0 | 0 | 0 | 0 | 0.60833 | 6.1733 | 6.9938 | 6.9938 | 0.010865 | 0 | 0 | 0 | 0 | 0
Battery | 8 | 0 | 5.7054 | 0 | 0 | 0 | 0 | 0 | 0 | 0 | 0 | 0 | 0 | 0 | 0 | 0 | 0 | 3.0917 | 0 | 6.6182 | 6.6182 | 6.6182 | 3.3236 | 0 | 0 | 0
Battery | 8 | 1 | 0 | 0 | 0 | 0 | 0 | 0 | 0 | 0 | 0 | 0 | 0 | 0 | 0 | 0 | 0 | 3.6324 | 6.6182 | 6.6182 | 6.6182 | 5.4294 | 0 | 0 | 0 | 0
Battery | 8 | 2 | 4.8199 | 4.3101 | 4.0299 | 3.5025 | 3.336 | 4.2535 | 3.2447 | 0 | 0 | 0 | 0 | 0 | 0 | 0 | 0 | 0 | 0 | 0 | 0 | 0 | 0 | 1.8867 | 6.6182 | 6.6182
Battery | 8 | 3 | 3.8657 | 2.8471 | 2.2224 | 1.9803 | 0 | 0 | 0 | 0 | 0 | 0 | 0 | 0 | 0 | 0 | 0 | 0 | 3.5632 | 6.6182 | 6.6182 | 6.6182 | 0 | 0 | 4.5689 | 6.3409
Battery | 8 | 4 | 6.6182 | 6.1763 | 4.9505 | 4.6169 | 4.7777 | 0 | 0 | 0 | 0 | 0 | 0 | 0 | 0 | 0 | 0 | 0 | 2.4159 | 6.6182 | 0 | 6.6182 | 0 | 0 | 0 | 2.4512
Battery | 8 | 5 | 6.6182 | 6.6182 | 6.6182 | 0 | 0 | 0 | 0 | 0 | 0 | 0 | 0 | 0 | 0 | 0 | 0 | 0.55622 | 5.3434 | 6.6182 | 4.271 | 0 | 0 | 0 | 0 | 0
Battery | 8 | 6 | 0 | 0 | 0 | 0 | 0 | 0 | 0 | 0 | 0 | 0 | 0 | 0 | 0 | 0 | 0 | 4.0735 | 6.6182 | 6.6182 | 1.4899 | 0 | 0 | 0 | 0 | 0
Battery | 8 | 7 | 0 | 0 | 0 | 0 | 0 | 0 | 0 | 0 | 0 | 0 | 0 | 0 | 0 | 0 | 0 | 3.4251 | 6.6182 | 6.6182 | 6.6182 | 0.018793 | 0 | 0 | 0 | 0
Battery | 8 | 8 | 0 | 0 | 0 | 0 | 0 | 0 | 0 | 0 | 0 | 0 | 0 | 0 | 0 | 0 | 0 | 2.3378 | 6.6182 | 6.6182 | 6.6182 | 6.6182 | 4.8837 | 0 | 0 | 0
Battery | 8 | 9 | 0 | 0 | 0 | 0 | 0 | 0 | 0 | 0 | 0 | 0 | 0 | 0 | 0 | 0 | 0 | 2.7471 | 6.6182 | 6.6182 | 6.6182 | 6.6182 | 4.5585 | 0 | 0 | 0
Battery | 8 | 10 | 0 | 0 | 0 | 0 | 0 | 0 | 0 | 0 | 0 | 0 | 0 | 0 | 0 | 0 | 0 | 3.6715 | 6.6182 | 0 | 6.6182 | 6.6182 | 6.6182 | 0 | 0 | 0
Battery | 8 | 11 | 0 | 0 | 0 | 0 | 0 | 0 | 0 | 0 | 0 | 0 | 0 | 0 | 0 | 0 | 1.2799 | 6.6182 | 6.6182 | 3.1395 | 0 | 0 | 0 | 0 | 0 | 0
Battery | 9 | 0 | 4.8117 | 0 | 0 | 0 | 0 | 0 | 0 | 0 | 0 | 0 | 0 | 0 | 0 | 0 | 0 | 3.8656 | 6.6182 | 6.6182 | 6.6182 | 0 | 0 | 0 | 0 | 0
Battery | 9 | 1 | 0 | 0 | 0 | 0 | 0 | 0 | 0 | 0 | 0 | 0 | 0 | 0 | 0 | 0 | 0 | 4.4058 | 6.6182 | 0.85812 | 6.6182 | 6.6182 | 0 | 0 | 0 | 0
Battery | 9 | 2 | 5.3327 | 4.781 | 4.4701 | 3.9166 | 0 | 0 | 0 | 0 | 0 | 0 | 0 | 0 | 0 | 0 | 0 | 0 | 3.5738 | 6.6182 | 6.6182 | 0 | 0 | 0 | 0 | 5.696
Battery | 9 | 3 | 4.3434 | 3.2858 | 0 | 0 | 0 | 0 | 0 | 0 | 0 | 0 | 0 | 0 | 0 | 0 | 0 | 0 | 4.1754 | 6.6182 | 6.6182 | 6.6182 | 6.6182 | 5.5292 | 0 | 0
Battery | 9 | 4 | 6.6182 | 6.6182 | 5.383 | 5.0293 | 0 | 0 | 0 | 0 | 0 | 0 | 0 | 0 | 0 | 0 | 0 | 0 | 3.0775 | 6.6182 | 6.6182 | 3.7966 | 0 | 0 | 0 | 0
Battery | 9 | 5 | 6.6182 | 0 | 0 | 0 | 0 | 0 | 0 | 0 | 0 | 0 | 0 | 0 | 0 | 0 | 0 | 1.3216 | 6.0687 | 6.6182 | 6.6182 | 6.6182 | 0 | 0.58984 | 0 | 0
Battery | 9 | 6 | 0 | 0 | 0 | 0 | 0 | 0 | 0 | 0 | 0 | 0 | 0 | 0 | 0 | 0 | 0.76953 | 4.9037 | 6.6182 | 1.9584 | 0 | 0 | 0 | 0 | 0 | 0
Battery | 9 | 7 | 0 | 0 | 0 | 0 | 0 | 0 | 0 | 0 | 0 | 0 | 0 | 0 | 0 | 0 | 0 | 4.2587 | 6.6182 | 6.6182 | 0.54395 | 0 | 0 | 0 | 0 | 0
Battery | 9 | 8 | 0 | 0 | 0 | 0 | 0 | 0 | 0 | 0 | 0 | 0 | 0 | 0 | 0 | 0 | 0 | 3.1366 | 0 | 6.6182 | 6.6182 | 6.6182 | 0 | 6.6182 | 0.30781 | 0
Battery | 9 | 9 | 0 | 0 | 0 | 0 | 0 | 0 | 0 | 0 | 0 | 0 | 0 | 0 | 0 | 0 | 0 | 3.448 | 6.6182 | 6.6182 | 6.6182 | 6.6182 | 2.0264 | 0 | 0 | 0
Battery | 9 | 10 | 0 | 0 | 0 | 0 | 0 | 0 | 0 | 0 | 0 | 0 | 0 | 0 | 0 | 0 | 0 | 0 | 6.6182 | 6.6182 | 6.6182 | 6.5848 | 0 | 0 | 0 | 0
Battery | 9 | 11 | 0 | 0 | 0 | 0 | 0 | 0 | 0 | 0 | 0 | 0 | 0 | 0 | 0 | 0 | 1.9851 | 6.6182 | 5.7721 | 0 | 0 | 0 | 0 | 0 | 0 | 0
Battery | 10 | 0 | 0 | 0 | 0 | 0 | 0 | 0 | 0 | 0 | 0 | 0 | 0 | 0 | 0 | 0 | 0 | 2.7173 | 2.7173 | 0 | 2.7173 | 2.7173 | 2.4974 | 0 | 0 | 0
Battery | 10 | 1 | 0 | 0 | 0 | 0 | 0 | 0 | 0 | 0 | 0 | 0 | 0 | 0 | 0 | 0 | 0 | 2.7173 | 2.7173 | 0 | 2.7173 | 2.7173 | 1.2976 | 0 | 0 | 0
Battery | 10 | 2 | 2.7173 | 2.7173 | 2.7173 | 0 | 0 | 0 | 0 | 0 | 0 | 0 | 0 | 0 | 0 | 0 | 0 | 0 | 2.7173 | 2.7173 | 1.0429 | 0 | 0 | 0 | 0 | 0
Battery | 10 | 3 | 2.7173 | 2.7173 | 0 | 0 | 0 | 0 | 0 | 0 | 0 | 0 | 0 | 0 | 0 | 0 | 0 | 0 | 2.7173 | 2.7173 | 2.7173 | 1.0429 | 0 | 0 | 0 | 0
Battery | 10 | 4 | 2.7173 | 2.7173 | 2.7173 | 0 | 0 | 0 | 0 | 0 | 0 | 0 | 0 | 0 | 0 | 0 | 0 | 0 | 2.7173 | 2.7173 | 1.0429 | 0 | 0 | 0 | 0 | 0
Battery | 10 | 5 | 0 | 0 | 0 | 0 | 0 | 0 | 0 | 0 | 0 | 0 | 0 | 0 | 0 | 0 | 0 | 2.1253 | 2.7173 | 2.7173 | 2.7173 | 2.7173 | 1.6349 | 0 | 0 | 0
Battery | 10 | 6 | 0 | 0 | 0 | 0 | 0 | 0 | 0 | 0 | 0 | 0 | 0 | 0 | 0 | 0 | 1.6538 | 2.7173 | 2.7173 | 2.4731 | 0 | 0 | 0 | 0 | 0 | 0
Battery | 10 | 7 | 0 | 0 | 0 | 0 | 0 | 0 | 0 | 0 | 0 | 0 | 0 | 0 | 0 | 0 | 0.89031 | 2.7173 | 2.7173 | 2.7173 | 2.2196 | 0 | 0 | 0 | 0 | 0
Battery | 10 | 8 | 0 | 0 | 0 | 0 | 0 | 0 | 0 | 0 | 0 | 0 | 0 | 0 | 0 | 0 | 0 | 0 | 2.7173 | 2.7173 | 2.7173 | 2.7173 | 2.7173 | 1.0429 | 0 | 0
Battery | 10 | 9 | 0 | 0 | 0 | 0 | 0 | 0 | 0 | 0 | 0 | 0 | 0 | 0 | 0 | 0 | 0 | 2.7173 | 2.7173 | 2.7173 | 2.7173 | 2.7173 | 1.0429 | 0 | 0 | 0
Battery | 10 | 10 | 0 | 0 | 0 | 0 | 0 | 0 | 0 | 0 | 0 | 0 | 0 | 0 | 0 | 0 | 0.18247 | 2.7173 | 2.7173 | 2.7173 | 2.7173 | 1.9959 | 0 | 0 | 0 | 0
Battery | 10 | 11 | 0 | 0 | 0 | 0 | 0 | 0 | 0 | 0 | 0 | 0 | 0 | 0 | 0 | 0 | 2.7173 | 2.7173 | 2.7173 | 1.9434 | 0 | 0 | 0 | 0 | 0 | 0
Battery | 11 | 0 | 0 | 0 | 0 | 0 | 0 | 0 | 0 | 0 | 0 | 0 | 0 | 0 | 0 | 0 | 0 | 1.1582 | 1.1582 | 1.1582 | 1.1582 | 0.98466 | 0 | 0 | 0 | 0
Battery | 11 | 1 | 0 | 0 | 0 | 0 | 0 | 0 | 0 | 0 | 0 | 0 | 0 | 0 | 0 | 0 | 0.85607 | 1.1582 | 1.1582 | 1.1582 | 0.85174 | 0 | 0 | 0 | 0 | 0
Battery | 11 | 2 | 0 | 0 | 0 | 0 | 0 | 0 | 0 | 0 | 0 | 0 | 0 | 0 | 0 | 0 | 0 | 0 | 1.1582 | 1.1582 | 1.1582 | 1.1582 | 1.1582 | 0.37426 | 0 | 0
Battery | 11 | 3 | 0 | 0 | 0 | 0 | 0 | 0 | 0 | 0 | 0 | 0 | 0 | 0 | 0 | 0 | 0 | 0.41299 | 1.1582 | 1.1582 | 1.1582 | 1.1582 | 1.1194 | 0 | 0 | 0
Battery | 11 | 4 | 1.1582 | 0 | 0 | 0 | 0 | 0 | 0 | 0 | 0 | 0 | 0 | 0 | 0 | 0 | 0 | 0 | 1.1582 | 1.1582 | 1.1582 | 1.1582 | 0.37426 | 0 | 0 | 0
Battery | 11 | 5 | 0 | 0 | 0 | 0 | 0 | 0 | 0 | 0 | 0 | 0 | 0 | 0 | 0 | 0 | 0 | 1.1582 | 1.1582 | 1.1582 | 1.1582 | 1.1582 | 0.37426 | 0 | 0 | 0
Battery | 11 | 6 | 0 | 0 | 0 | 0 | 0 | 0 | 0 | 0 | 0 | 0 | 0 | 0 | 0 | 0 | 1.1582 | 1.1582 | 1.1582 | 0.5156 | 0 | 0 | 0 | 0 | 0 | 0
Battery | 11 | 7 | 0 | 0 | 0 | 0 | 0 | 0 | 0 | 0 | 0 | 0 | 0 | 0 | 0 | 0 | 1.1582 | 1.1582 | 1.1582 | 1.1582 | 0.32635 | 0 | 0 | 0 | 0 | 0
Battery | 11 | 8 | 0 | 0 | 0 | 0 | 0 | 0 | 0 | 0 | 0 | 0 | 0 | 0 | 0 | 0 | 0 | 1.1582 | 1.1582 | 1.1582 | 1.1582 | 1.1582 | 0.37426 | 0 | 0 | 0
Battery | 11 | 9 | 0 | 0 | 0 | 0 | 0 | 0 | 0 | 0 | 0 | 0 | 0 | 0 | 0 | 0 | 0 | 1.1582 | 1.1582 | 1.1582 | 1.1582 | 1.1582 | 0.37426 | 0 | 0 | 0
Battery | 11 | 10 | 0 | 0 | 0 | 0 | 0 | 0 | 0 | 0 | 0 | 0 | 0 | 0 | 0 | 0 | 0.91969 | 1.1582 | 1.1582 | 1.1582 | 1.1091 | 0 | 0 | 0 | 0 | 0
Battery | 11 | 11 | 0 | 0 | 0 | 0 | 0 | 0 | 0 | 0 | 0 | 0 | 0 | 0 | 0 | 0 | 1.1582 | 1.1582 | 1.1582 | 0.91194 | 0 | 0 | 0 | 0 | 0 | 0
Battery | 12 | 0 | 0 | 0 | 0 | 0 | 0 | 0 | 0 | 0 | 0 | 0 | 0 | 0 | 0 | 0 | 0.12433 | 0.12433 | 0.12433 | 0.12433 | 0.059003 | 0 | 0 | 0 | 0 | 0
Battery | 12 | 1 | 0 | 0 | 0 | 0 | 0 | 0 | 0 | 0 | 0 | 0 | 0 | 0 | 0 | 0 | 0.12433 | 0.12433 | 0.12433 | 0.12433 | 0.059003 | 0 | 0 | 0 | 0 | 0
Battery | 12 | 2 | 0 | 0 | 0 | 0 | 0 | 0 | 0 | 0 | 0 | 0 | 0 | 0 | 0 | 0 | 0 | 0.12433 | 0.12433 | 0.12433 | 0.12433 | 0.12433 | 0.016296 | 0 | 0 | 0
Battery | 12 | 3 | 0 | 0 | 0 | 0 | 0 | 0 | 0 | 0 | 0 | 0 | 0 | 0 | 0 | 0 | 0 | 0.12433 | 0.12433 | 0.12433 | 0.12433 | 0.12433 | 0.016296 | 0 | 0 | 0
Battery | 12 | 4 | 0 | 0 | 0 | 0 | 0 | 0 | 0 | 0 | 0 | 0 | 0 | 0 | 0 | 0 | 0 | 0.12433 | 0.12433 | 0.12433 | 0.12433 | 0.12433 | 0.016296 | 0 | 0 | 0
Battery | 12 | 5 | 0 | 0 | 0 | 0 | 0 | 0 | 0 | 0 | 0 | 0 | 0 | 0 | 0 | 0 | 0 | 0.12433 | 0.12433 | 0.12433 | 0.12433 | 0.12433 | 0.016296 | 0 | 0 | 0
Battery | 12 | 6 | 0 | 0 | 0 | 0 | 0 | 0 | 0 | 0 | 0 | 0 | 0.11126 | 0 | 0 | 0.12433 | 0.098198 | 0 | 0 | 0 | 0 | 0 | 0 | 0 | 0 | 0
Battery | 12 | 7 | 0 | 0 | 0 | 0 | 0 | 0 | 0 | 0 | 0 | 0 | 0 | 0 | 0 | 0.097052 | 0.12433 | 0.12433 | 0.099344 | 0 | 0 | 0 | 0 | 0 | 0 | 0
Battery | 12 | 8 | 0 | 0 | 0 | 0 | 0 | 0 | 0 | 0 | 0 | 0 | 0 | 0 | 0 | 0 | 0.12433 | 0.12433 | 0.12433 | 0.12433 | 0.12433 | 0.016296 | 0 | 0 | 0 | 0
Battery | 12 | 9 | 0 | 0 | 0 | 0 | 0 | 0 | 0 | 0 | 0 | 0 | 0 | 0 | 0 | 0 | 0.12433 | 0.12433 | 0.016296 | 0.12433 | 0.12433 | 0.12433 | 0 | 0 | 0 | 0
Battery | 12 | 10 | 0 | 0 | 0 | 0 | 0 | 0 | 0 | 0 | 0 | 0 | 0 | 0 | 0 | 0 | 0.12433 | 0.12433 | 0.12433 | 0.12433 | 0.059003 | 0 | 0 | 0 | 0 | 0
Battery | 12 | 11 | 0 | 0 | 0 | 0 | 0 | 0 | 0 | 0 | 0 | 0 | 0 | 0 | 0 | 0.12433 | 0.12433 | 0.12433 | 0.072068 | 0 | 0 | 0 | 0 | 0 | 0 | 0
Battery | 13 | 0 | 0 | 0 | 0 | 0 | 0 | 0 | 0 | 0 | 0 | 0 | 0 | 0 | 0 | 0 | 0 | 0 | 0 | 0 | 0 | 0 | 0 | 0 | 0 | 0
Battery | 13 | 1 | 0 | 0 | 0 | 0 | 0 | 0 | 0 | 0 | 0 | 0 | 0 | 0 | 0 | 0 | 0 | 0 | 0 | 0 | 0 | 0 | 0 | 0 | 0 | 0
Battery | 13 | 2 | 0 | 0 | 0 | 0 | 0 | 0 | 0 | 0 | 0 | 0 | 0 | 0 | 0 | 0 | 0 | 0 | 0 | 0 | 0 | 0 | 0 | 0 | 0 | 0
Battery | 13 | 3 | 0 | 0 | 0 | 0 | 0 | 0 | 0 | 0 | 0 | 0 | 0 | 0 | 0 | 0 | 0 | 0 | 0 | 0 | 0 | 0 | 0 | 0 | 0 | 0
Battery | 13 | 4 | 0 | 0 | 0 | 0 | 0 | 0 | 0 | 0 | 0 | 0 | 0 | 0 | 0 | 0 | 0 | 0 | 0 | 0 | 0 | 0 | 0 | 0 | 0 | 0
Battery | 13 | 5 | 0 | 0 | 0 | 0 | 0 | 0 | 0 | 0 | 0 | 0 | 0 | 0 | 0 | 0 | 0 | 0 | 0 | 0 | 0 | 0 | 0 | 0 | 0 | 0
Battery | 13 | 6 | 0 | 0 | 0 | 0 | 0 | 0 | 0 | 0 | 0 | 0 | 0 | 0 | 0 | 0 | 0 | 0 | 0 | 0 | 0 | 0 | 0 | 0 | 0 | 0
Battery | 13 | 7 | 0 | 0 | 0 | 0 | 0 | 0 | 0 | 0 | 0 | 0 | 0 | 0 | 0 | 0 | 0 | 0 | 0 | 0 | 0 | 0 | 0 | 0 | 0 | 0
Battery | 13 | 8 | 0 | 0 | 0 | 0 | 0 | 0 | 0 | 0 | 0 | 0 | 0 | 0 | 0 | 0 | 0 | 0 | 0 | 0 | 0 | 0 | 0 | 0 | 0 | 0
Battery | 13 | 9 | 0 | 0 | 0 | 0 | 0 | 0 | 0 | 0 | 0 | 0 | 0 | 0 | 0 | 0 | 0 | 0 | 0 | 0 | 0 | 0 | 0 | 0 | 0 | 0
Battery | 13 | 10 | 0 | 0 | 0 | 0 | 0 | 0 | 0 | 0 | 0 | 0 | 0 | 0 | 0 | 0 | 0 | 0 | 0 | 0 | 0 | 0 | 0 | 0 | 0 | 0
Battery | 13 | 11 | 0 | 0 | 0 | 0 | 0 | 0 | 0 | 0 | 0 | 0 | 0 | 0 | 0 | 0 | 0 | 0 | 0 | 0 | 0 | 0 | 0 | 0 | 0 | 0
Battery | 14 | 0 | 0 | 0 | 0 | 0 | 0 | 0 | 0 | 0 | 0 | 0 | 0 | 0 | 0 | 0 | 0 | 0 | 0 | 0 | 0 | 0 | 0 | 0 | 0 | 0
Battery | 14 | 1 | 0 | 0 | 0 | 0 | 0 | 0 | 0 | 0 | 0 | 0 | 0 | 0 | 0 | 0 | 0 | 0 | 0 | 0 | 0 | 0 | 0 | 0 | 0 | 0
Battery | 14 | 2 | 0 | 0 | 0 | 0 | 0 | 0 | 0 | 0 | 0 | 0 | 0 | 0 | 0 | 0 | 0 | 0 | 0 | 0 | 0 | 0 | 0 | 0 | 0 | 0
Battery | 14 | 3 | 0 | 0 | 0 | 0 | 0 | 0 | 0 | 0 | 0 | 0 | 0 | 0 | 0 | 0 | 0 | 0 | 0 | 0 | 0 | 0 | 0 | 0 | 0 | 0
Battery | 14 | 4 | 0 | 0 | 0 | 0 | 0 | 0 | 0 | 0 | 0 | 0 | 0 | 0 | 0 | 0 | 0 | 0 | 0 | 0 | 0 | 0 | 0 | 0 | 0 | 0
Battery | 14 | 5 | 0 | 0 | 0 | 0 | 0 | 0 | 0 | 0 | 0 | 0 | 0 | 0 | 0 | 0 | 0 | 0 | 0 | 0 | 0 | 0 | 0 | 0 | 0 | 0
Battery | 14 | 6 | 0 | 0 | 0 | 0 | 0 | 0 | 0 | 0 | 0 | 0 | 0 | 0 | 0 | 0 | 0 | 0 | 0 | 0 | 0 | 0 | 0 | 0 | 0 | 0
Battery | 14 | 7 | 0 | 0 | 0 | 0 | 0 | 0 | 0 | 0 | 0 | 0 | 0 | 0 | 0 | 0 | 0 | 0 | 0 | 0 | 0 | 0 | 0 | 0 | 0 | 0
Battery | 14 | 8 | 0 | 0 | 0 | 0 | 0 | 0 | 0 | 0 | 0 | 0 | 0 | 0 | 0 | 0 | 0 | 0 | 0 | 0 | 0 | 0 | 0 | 0 | 0 | 0
Battery | 14 | 9 | 0 | 0 | 0 | 0 | 0 | 0 | 0 | 0 | 0 | 0 | 0 | 0 | 0 | 0 | 0 | 0 | 0 | 0 | 0 | 0 | 0 | 0 | 0 | 0
Battery | 14 | 10 | 0 | 0 | 0 | 0 | 0 | 0 | 0 | 0 | 0 | 0 | 0 | 0 | 0 | 0 | 0 | 0 | 0 | 0 | 0 | 0 | 0 | 0 | 0 | 0
Battery | 14 | 11 | 0 | 0 | 0 | 0 | 0 | 0 | 0 | 0 | 0 | 0 | 0 | 0 | 0 | 0 | 0 | 0 | 0 | 0 | 0 | 0 | 0 | 0 | 0 | 0
Battery | 15 | 0 | 0 | 0 | 0 | 0 | 0 | 0 | 0 | 0 | 0 | 0 | 0 | 0 | 0 | 0 | 0 | 0 | 0 | 0 | 0 | 0 | 0 | 0 | 0 | 0
Battery | 15 | 1 | 0 | 0 | 0 | 0 | 0 | 0 | 0 | 0 | 0 | 0 | 0 | 0 | 0 | 0 | 0 | 0 | 0 | 0 | 0 | 0 | 0 | 0 | 0 | 0
Battery | 15 | 2 | 0 | 0 | 0 | 0 | 0 | 0 | 0 | 0 | 0 | 0 | 0 | 0 | 0 | 0 | 0 | 0 | 0 | 0 | 0 | 0 | 0 | 0 | 0 | 0
Battery | 15 | 3 | 0 | 0 | 0 | 0 | 0 | 0 | 0 | 0 | 0 | 0 | 0 | 0 | 0 | 0 | 0 | 0 | 0 | 0 | 0 | 0 | 0 | 0 | 0 | 0
Battery | 15 | 4 | 0 | 0 | 0 | 0 | 0 | 0 | 0 | 0 | 0 | 0 | 0 | 0 | 0 | 0 | 0 | 0 | 0 | 0 | 0 | 0 | 0 | 0 | 0 | 0
Battery | 15 | 5 | 0 | 0 | 0 | 0 | 0 | 0 | 0 | 0 | 0 | 0 | 0 | 0 | 0 | 0 | 0 | 0 | 0 | 0 | 0 | 0 | 0 | 0 | 0 | 0
Battery | 15 | 6 | 0 | 0 | 0 | 0 | 0 | 0 | 0 | 0 | 0 | 0 | 0 | 0 | 0 | 0 | 0 | 0 | 0 | 0 | 0 | 0 | 0 | 0 | 0 | 0
Battery | 15 | 7 | 0 | 0 | 0 | 0 | 0 | 0 | 0 | 0 | 0 | 0 | 0 | 0 | 0 | 0 | 0 | 0 | 0 | 0 | 0 | 0 | 0 | 0 | 0 | 0
Battery | 15 | 8 | 0 | 0 | 0 | 0 | 0 | 0 | 0 | 0 | 0 | 0 | 0 | 0 | 0 | 0 | 0 | 0 | 0 | 0 | 0 | 0 | 0 | 0 | 0 | 0
Battery | 15 | 9 | 0 | 0 | 0 | 0 | 0 | 0 | 0 | 0 | 0 | 0 | 0 | 0 | 0 | 0 | 0 | 0 | 0 | 0 | 0 | 0 | 0 | 0 | 0 | 0
Battery | 15 | 10 | 0 | 0 | 0 | 0 | 0 | 0 | 0 | 0 | 0 | 0 | 0 | 0 | 0 | 0 | 0 | 0 | 0 | 0 | 0 | 0 | 0 | 0 | 0 | 0
Battery | 15 | 11 | 0 | 0 | 0 | 0 | 0 | 0 | 0 | 0 | 0 | 0 | 0 | 0 | 0 | 0 | 0 | 0 | 0 | 0 | 0 | 0 | 0 | 0 | 0 | 0
Battery | 16 | 0 | 0 | 0 | 0 | 0 | 0 | 0 | 0 | 0 | 0 | 0 | 0 | 0 | 0 | 0 | 0 | 0 | 0 | 0 | 0 | 0 | 0 | 0 | 0 | 0
Battery | 16 | 1 | 0 | 0 | 0 | 0 | 0 | 0 | 0 | 0 | 0 | 0 | 0 | 0 | 0 | 0 | 0 | 0 | 0 | 0 | 0 | 0 | 0 | 0 | 0 | 0
Battery | 16 | 2 | 0 | 0 | 0 | 0 | 0 | 0 | 0 | 0 | 0 | 0 | 0 | 0 | 0 | 0 | 0 | 0 | 0 | 0 | 0 | 0 | 0 | 0 | 0 | 0
Battery | 16 | 3 | 0 | 0 | 0 | 0 | 0 | 0 | 0 | 0 | 0 | 0 | 0 | 0 | 0 | 0 | 0 | 0 | 0 | 0 | 0 | 0 | 0 | 0 | 0 | 0
Battery | 16 | 4 | 0 | 0 | 0 | 0 | 0 | 0 | 0 | 0 | 0 | 0 | 0 | 0 | 0 | 0 | 0 | 0 | 0 | 0 | 0 | 0 | 0 | 0 | 0 | 0
Battery | 16 | 5 | 0 | 0 | 0 | 0 | 0 | 0 | 0 | 0 | 0 | 0 | 0 | 0 | 0 | 0 | 0 | 0 | 0 | 0 | 0 | 0 | 0 | 0 | 0 | 0
Battery | 16 | 6 | 0 | 0 | 0 | 0 | 0 | 0 | 0 | 0 | 0 | 0 | 0 | 0 | 0 | 0 | 0 | 0 | 0 | 0 | 0 | 0 | 0 | 0 | 0 | 0
Battery | 16 | 7 | 0 | 0 | 0 | 0 | 0 | 0 | 0 | 0 | 0 | 0 | 0 | 0 | 0 | 0 | 0 | 0 | 0 | 0 | 0 | 0 | 0 | 0 | 0 | 0
Battery | 16 | 8 | 0 | 0 | 0 | 0 | 0 | 0 | 0 | 0 | 0 | 0 | 0 | 0 | 0 | 0 | 0 | 0 | 0 | 0 | 0 | 0 | 0 | 0 | 0 | 0
Battery | 16 | 9 | 0 | 0 | 0 | 0 | 0 | 0 | 0 | 0 | 0 | 0 | 0 | 0 | 0 | 0 | 0 | 0 | 0 | 0 | 0 | 0 | 0 | 0 | 0 | 0
Battery | 16 | 10 | 0 | 0 | 0 | 0 | 0 | 0 | 0 | 0 | 0 | 0 | 0 | 0 | 0 | 0 | 0 | 0 | 0 | 0 | 0 | 0 | 0 | 0 | 0 | 0
Battery | 16 | 11 | 0 | 0 | 0 | 0 | 0 | 0 | 0 | 0 | 0 | 0 | 0 | 0 | 0 | 0 | 0 | 0 | 0 | 0 | 0 | 0 | 0 | 0 | 0 | 0
Battery | 17 | 0 | 0 | 0 | 0 | 0 | 0 | 0 | 0 | 0 | 0 | 0 | 0 | 0 | 0 | 0 | 0 | 0 | 0 | 0 | 0 | 0 | 0 | 0 | 0 | 0
Battery | 17 | 1 | 0 | 0 | 0 | 0 | 0 | 0 | 0 | 0 | 0 | 0 | 0 | 0 | 0 | 0 | 0 | 0 | 0 | 0 | 0 | 0 | 0 | 0 | 0 | 0
Battery | 17 | 2 | 0 | 0 | 0 | 0 | 0 | 0 | 0 | 0 | 0 | 0 | 0 | 0 | 0 | 0 | 0 | 0 | 0 | 0 | 0 | 0 | 0 | 0 | 0 | 0
Battery | 17 | 3 | 0 | 0 | 0 | 0 | 0 | 0 | 0 | 0 | 0 | 0 | 0 | 0 | 0 | 0 | 0 | 0 | 0 | 0 | 0 | 0 | 0 | 0 | 0 | 0
Battery | 17 | 4 | 0 | 0 | 0 | 0 | 0 | 0 | 0 | 0 | 0 | 0 | 0 | 0 | 0 | 0 | 0 | 0 | 0 | 0 | 0 | 0 | 0 | 0 | 0 | 0
Battery | 17 | 5 | 0 | 0 | 0 | 0 | 0 | 0 | 0 | 0 | 0 | 0 | 0 | 0 | 0 | 0 | 0 | 0 | 0 | 0 | 0 | 0 | 0 | 0 | 0 | 0
Battery | 17 | 6 | 0 | 0 | 0 | 0 | 0 | 0 | 0 | 0 | 0 | 0 | 0 | 0 | 0 | 0 | 0 | 0 | 0 | 0 | 0 | 0 | 0 | 0 | 0 | 0
Battery | 17 | 7 | 0 | 0 | 0 | 0 | 0 | 0 | 0 | 0 | 0 | 0 | 0 | 0 | 0 | 0 | 0 | 0 | 0 | 0 | 0 | 0 | 0 | 0 | 0 | 0
Battery | 17 | 8 | 0 | 0 | 0 | 0 | 0 | 0 | 0 | 0 | 0 | 0 | 0 | 0 | 0 | 0 | 0 | 0 | 0 | 0 | 0 | 0 | 0 | 0 | 0 | 0
Battery | 17 | 9 | 0 | 0 | 0 | 0 | 0 | 0 | 0 | 0 | 0 | 0 | 0 | 0 | 0 | 0 | 0 | 0 | 0 | 0 | 0 | 0 | 0 | 0 | 0 | 0
Battery | 17 | 10 | 0 | 0 | 0 | 0 | 0 | 0 | 0 | 0 | 0 | 0 | 0 | 0 | 0 | 0 | 0 | 0 | 0 | 0 | 0 | 0 | 0 | 0 | 0 | 0
Battery | 17 | 11 | 0 | 0 | 0 | 0 | 0 | 0 | 0 | 0 | 0 | 0 | 0 | 0 | 0 | 0 | 0 | 0 | 0 | 0 | 0 | 0 | 0 | 0 | 0 | 0
Battery | 18 | 0 | 0 | 0 | 0 | 0 | 0 | 0 | 0 | 0 | 0 | 0 | 0 | 0 | 0 | 0 | 0 | 0 | 0 | 0 | 0 | 0 | 0 | 0 | 0 | 0
Battery | 18 | 1 | 0 | 0 | 0 | 0 | 0 | 0 | 0 | 0 | 0 | 0 | 0 | 0 | 0 | 0 | 0 | 0 | 0 | 0 | 0 | 0 | 0 | 0 | 0 | 0
Battery | 18 | 2 | 0 | 0 | 0 | 0 | 0 | 0 | 0 | 0 | 0 | 0 | 0 | 0 | 0 | 0 | 0 | 0 | 0 | 0 | 0 | 0 | 0 | 0 | 0 | 0
Battery | 18 | 3 | 0 | 0 | 0 | 0 | 0 | 0 | 0 | 0 | 0 | 0 | 0 | 0 | 0 | 0 | 0 | 0 | 0 | 0 | 0 | 0 | 0 | 0 | 0 | 0
Battery | 18 | 4 | 0 | 0 | 0 | 0 | 0 | 0 | 0 | 0 | 0 | 0 | 0 | 0 | 0 | 0 | 0 | 0 | 0 | 0 | 0 | 0 | 0 | 0 | 0 | 0
Battery | 18 | 5 | 0 | 0 | 0 | 0 | 0 | 0 | 0 | 0 | 0 | 0 | 0 | 0 | 0 | 0 | 0 | 0 | 0 | 0 | 0 | 0 | 0 | 0 | 0 | 0
Battery | 18 | 6 | 0 | 0 | 0 | 0 | 0 | 0 | 0 | 0 | 0 | 0 | 0 | 0 | 0 | 0 | 0 | 0 | 0 | 0 | 0 | 0 | 0 | 0 | 0 | 0
Battery | 18 | 7 | 0 | 0 | 0 | 0 | 0 | 0 | 0 | 0 | 0 | 0 | 0 | 0 | 0 | 0 | 0 | 0 | 0 | 0 | 0 | 0 | 0 | 0 | 0 | 0
Battery | 18 | 8 | 0 | 0 | 0 | 0 | 0 | 0 | 0 | 0 | 0 | 0 | 0 | 0 | 0 | 0 | 0 | 0 | 0 | 0 | 0 | 0 | 0 | 0 | 0 | 0
Battery | 18 | 9 | 0 | 0 | 0 | 0 | 0 | 0 | 0 | 0 | 0 | 0 | 0 | 0 | 0 | 0 | 0 | 0 | 0 | 0 | 0 | 0 | 0 | 0 | 0 | 0
Battery | 18 | 10 | 0 | 0 | 0 | 0 | 0 | 0 | 0 | 0 | 0 | 0 | 0 | 0 | 0 | 0 | 0 | 0 | 0 | 0 | 0 | 0 | 0 | 0 | 0 | 0
Battery | 18 | 11 | 0 | 0 | 0 | 0 | 0 | 0 | 0 | 0 | 0 | 0 | 0 | 0 | 0 | 0 | 0 | 0 | 0 | 0 | 0 | 0 | 0 | 0 | 0 | 0
Battery | 19 | 0 | 0 | 0 | 0 | 0 | 0 | 0 | 0 | 0 | 0 | 0 | 0 | 0 | 0 | 0 | 0 | 0 | 0 | 0 | 0 | 0 | 0 | 0 | 0 | 0
Battery | 19 | 1 | 0 | 0 | 0 | 0 | 0 | 0 | 0 | 0 | 0 | 0 | 0 | 0 | 0 | 0 | 0 | 0 | 0 | 0 | 0 | 0 | 0 | 0 | 0 | 0
Battery | 19 | 2 | 0 | 0 | 0 | 0 | 0 | 0 | 0 | 0 | 0 | 0 | 0 | 0 | 0 | 0 | 0 | 0 | 0 | 0 | 0 | 0 | 0 | 0 | 0 | 0
Battery | 19 | 3 | 0 | 0 | 0 | 0 | 0 | 0 | 0 | 0 | 0 | 0 | 0 | 0 | 0 | 0 | 0 | 0 | 0 | 0 | 0 | 0 | 0 | 0 | 0 | 0
Battery | 19 | 4 | 0 | 0 | 0 | 0 | 0 | 0 | 0 | 0 | 0 | 0 | 0 | 0 | 0 | 0 | 0 | 0 | 0 | 0 | 0 | 0 | 0 | 0 | 0 | 0
Battery | 19 | 5 | 0 | 0 | 0 | 0 | 0 | 0 | 0 | 0 | 0 | 0 | 0 | 0 | 0 | 0 | 0 | 0 | 0 | 0 | 0 | 0 | 0 | 0 | 0 | 0
Battery | 19 | 6 | 0 | 0 | 0 | 0 | 0 | 0 | 0 | 0 | 0 | 0 | 0 | 0 | 0 | 0 | 0 | 0 | 0 | 0 | 0 | 0 | 0 | 0 | 0 | 0
Battery | 19 | 7 | 0 | 0 | 0 | 0 | 0 | 0 | 0 | 0 | 0 | 0 | 0 | 0 | 0 | 0 | 0 | 0 | 0 | 0 | 0 | 0 | 0 | 0 | 0 | 0
Battery | 19 | 8 | 0 | 0 | 0 | 0 | 0 | 0 | 0 | 0 | 0 | 0 | 0 | 0 | 0 | 0 | 0 | 0 | 0 | 0 | 0 | 0 | 0 | 0 | 0 | 0
Battery | 19 | 9 | 0 | 0 | 0 | 0 | 0 | 0 | 0 | 0 | 0 | 0 | 0 | 0 | 0 | 0 | 0 | 0 | 0 | 0 | 0 | 0 | 0 | 0 | 0 | 0
Battery | 19 | 10 | 0 | 0 | 0 | 0 | 0 | 0 | 0 | 0 | 0 | 0 | 0 | 0 | 0 | 0 | 0 | 0 | 0 | 0 | 0 | 0 | 0 | 0 | 0 | 0
Battery | 19 | 11 | 0 | 0 | 0 | 0 | 0 | 0 | 0 | 0 | 0 | 0 | 0 | 0 | 0 | 0 | 0 | 0 | 0 | 0 | 0 | 0 | 0 | 0 | 0 | 0

## State of Charge
Storage Technology | Year | Day | Hour 0 | Hour 1 | Hour 2 | Hour 3 | Hour 4 | Hour 5 | Hour 6 | Hour 7 | Hour 8 | Hour 9 | Hour 10 | Hour 11 | Hour 12 | Hour 13 | Hour 14 | Hour 15 | Hour 16 | Hour 17 | Hour 18 | Hour 19 | Hour 20 | Hour 21 | Hour 22 | Hour 23
Battery | 0 | 0 | 4.5938 | 4.5938 | 3.1354 | 2.1649 | 2.1649 | 1.4403 | 0 | 0 | 0 | 0.97221 | 6.1008 | 11.2295 | 16.3581 | 21.4867 | 26.6153 | 31.744 | 32.3611 | 28.1229 | 22.4151 | 16.6842 | 16.3225 | 10.5917 | 8.6587 | 8.6587
Battery | 0 | 1 | 8.7727 | 8.7727 | 5.5699 | 5.5699 | 3.4935 | 1.3189 | 1.3189 | 0 | 0 | 2.9298 | 8.0584 | 13.1871 | 18.3157 | 23.4443 | 28.5729 | 32.3611 | 32.1191 | 27.3036 | 21.5728 | 20.7617 | 15.0308 | 14.5036 | 14.5036 | 8.7727
Battery | 0 | 2 | 4.1465 | 2.5547 | 2.5547 | 1.3026 | 1.3026 | 1.3026 | 0 | 0 | 0 | 0 | 5.1286 | 10.2573 | 15.3859 | 17.004 | 22.1327 | 27.2613 | 31.8752 | 32.3611 | 28.6903 | 22.9595 | 17.2286 | 11.4978 | 7.2429 | 7.2429
Battery | 0 | 3 | 0 | 0 | 0 | 0 | 0.33943 | 0.33943 | 0 | 0 | 0.25585 | 0.25585 | 5.3845 | 10.5131 | 15.6417 | 18.8971 | 24.0257 | 29.1543 | 32.3611 | 31.4705 | 26.5247 | 20.7938 | 15.063 | 9.3321 | 4.1227 | 2.7601
Battery | 0 | 4 | 5.0852 | 5.0852 | 4.3494 | 4.3494 | 2.2866 | 0 | 0 | 0 | 0 | 5.1286 | 5.1286 | 10.2573 | 15.3859 | 20.5145 | 22.5896 | 27.7182 | 31.8894 | 32.3611 | 28.4626 | 22.7318 | 17.0009 | 16.5469 | 10.816 | 5.0852
Battery | 0 | 5 | 6.1245 | 5.7308 | 0 | 0 | 0 | 0 | 0 | 0 | 0 | 0.34433 | 5.473 | 10.6016 | 15.7302 | 20.8588 | 25.9875 | 30.7586 | 32.3611 | 30.1022 | 25.7063 | 23.7549 | 20.3817 | 17.0824 | 14.5143 | 11.8553
Battery | 0 | 6 | 5.5738 | 3.5856 | 2.0941 | 1.2037 | 0.69012 | 0.34319 | 0 | 0 | 0 | 2.2851 | 7.4138 | 12.5424 | 17.671 | 22.7996 | 26.5746 | 28.274 | 30.1352 | 32.3611 | 30.8937 | 27.4492 | 22.5292 | 17.6411 | 13.5135 | 9.2725
Battery | 0 | 7 | 5.3973 | 3.4663 | 2.0075 | 1.0765 | 0.49251 | 0.049727 | 0 | 0 | 0 | 2.6793 | 7.8079 | 12.9365 | 18.0652 | 23.1938 | 27.7047 | 30.137 | 30.137 | 32.3611 | 30.9831 | 27.142 | 22.1146 | 17.2742 | 13.2341 | 9.0255
Battery | 0 | 8 | 1.9807 | 1.0066 | 0.55276 | 0.55276 | 0.19224 | 0.19224 | 0 | 0 | 0 | 2.6334 | 7.7621 | 12.8907 | 18.0193 | 23.1479 | 28.2766 | 32.2135 | 32.3611 | 27.8817 | 26.8804 | 23.6227 | 19.1971 | 13.4662 | 10.2374 | 4.5066
Battery | 0 | 9 | 5.5458 | 5.5458 | 0.086189 | 0.086189 | 0.086189 | 0.086189 | 0 | 0 | 0 | 3.576 | 8.7047 | 13.8333 | 18.9619 | 24.0905 | 29.2192 | 32.3611 | 31.9265 | 27.1757 | 26.7812 | 21.0504 | 18.0839 | 12.353 | 11.2766 | 5.5458
Battery | 0 | 10 | 6.5494 | 6.5494 | 4.9611 | 4.9611 | 4.9611 | 3.8781 | 1.8477 | 0 | 0 | 3.3401 | 8.4687 | 13.5974 | 18.726 | 23.8546 | 28.9832 | 31.537 | 29.8604 | 24.1296 | 23.8693 | 18.1385 | 12.4076 | 12.2803 | 6.5494 | 6.5494
Battery | 0 | 11 | 4.5214 | 4.5214 | 4.5214 | 4.5214 | 0 | 0 | 0 | 0 | 0 | 0.79626 | 4.8083 | 9.2479 | 14.3765 | 19.2982 | 22.7669 | 23.3496 | 23.3496 | 22.7901 | 21.4439 | 17.863 | 14.4425 | 11.7071 | 10.2522 | 4.5214
Battery | 1 | 0 | 6.0768 | 6.0768 | 4.2203 | 2.8882 | 2.8882 | 1.8246 | 0 | 0 | 0 | 1.5009 | 8.1583 | 14.8157 | 21.4731 | 28.1305 | 34.7879 | 40.6313 | 41.3085 | 36.6106 | 30.357 | 22.9179 | 21.9036 | 14.4645 | 10.6659 | 10.6659
Battery | 1 | 1 | 6.0188 | 6.0188 | 2.4195 | 2.4195 | 0 | 0 | 0 | 0 | 0 | 3.55 | 10.2074 | 16.8648 | 23.5222 | 30.1796 | 36.837 | 41.3085 | 41.3005 | 36.1536 | 28.8622 | 27.4256 | 19.9864 | 18.8393 | 12.2479 | 12.2479
Battery | 1 | 2 | 6.4393 | 4.4807 | 2.8052 | 2.8052 | 1.6358 | 1.6358 | 0 | 0 | 0 | 6.6574 | 6.6574 | 13.3148 | 19.9722 | 26.6296 | 29.1206 | 35.778 | 40.8666 | 41.3085 | 37.169 | 30.8126 | 23.6893 | 16.9585 | 11.4604 | 9.9898
Battery | 1 | 3 | 1.1644 | 0 | 0 | 0.13256 | 0.38271 | 0.49184 | 0 | 0 | 0 | 0 | 6.6574 | 13.3148 | 19.9722 | 24.1143 | 30.7717 | 37.4291 | 41.3085 | 40.5901 | 35.3023 | 28.2737 | 20.8346 | 13.6948 | 8.0072 | 3.2581
Battery | 1 | 4 | 9.2559 | 4.945 | 4.945 | 2.3578 | 0 | 0 | 0 | 0 | 0 | 6.6574 | 6.6574 | 13.3148 | 19.9722 | 26.6296 | 29.1272 | 35.7846 | 40.6589 | 41.3085 | 37.0791 | 29.8639 | 23.1658 | 22.1508 | 14.7117 | 14.7117
Battery | 1 | 5 | 8.2822 | 7.4391 | 0 | 0 | 0 | 0 | 0 | 0 | 0 | 5.7649 | 6.4689 | 13.1263 | 19.7837 | 26.4411 | 33.0985 | 39.0048 | 41.3085 | 39.262 | 32.4853 | 29.9635 | 25.9722 | 22.072 | 18.9438 | 15.7213
Battery | 1 | 6 | 8.1922 | 5.7047 | 3.738 | 2.4018 | 1.4609 | 0.69606 | 0 | 0 | 0 | 3.3742 | 10.0316 | 15.9944 | 22.6518 | 28.9961 | 34.1749 | 36.9782 | 36.9782 | 39.0938 | 37.2358 | 33.1753 | 27.5921 | 22.0583 | 17.3259 | 12.4746
Battery | 1 | 7 | 8.6952 | 6.2614 | 4.3248 | 2.945 | 1.9326 | 1.0703 | 0 | 0 | 0 | 3.7905 | 10.4479 | 16.9445 | 23.6019 | 30.2593 | 36.1993 | 39.749 | 39.749 | 39.8724 | 38.0642 | 33.5857 | 27.8843 | 22.3886 | 17.7375 | 12.9113
Battery | 1 | 8 | 4.6735 | 3.2341 | 2.3408 | 2.0266 | 0.60772 | 0.60772 | 0 | 0 | 0 | 2.101 | 8.7584 | 15.4158 | 22.0732 | 28.7306 | 35.388 | 40.4932 | 41.3085 | 36.9072 | 35.4043 | 31.5245 | 26.436 | 18.9969 | 15.1817 | 7.7426
Battery | 1 | 9 | 5.3438 | 5.3438 | 5.3438 | 5.3438 | 0 | 0 | 0 | 0 | 0 | 3.731 | 10.3884 | 17.0458 | 23.7032 | 30.3606 | 37.018 | 41.1768 | 41.3085 | 36.4839 | 30.5446 | 27.6375 | 24.0783 | 21.2425 | 13.8033 | 12.7829
Battery | 1 | 10 | 5.5677 | 5.5677 | 3.6813 | 3.6813 | 3.6813 | 2.3338 | 0 | 0 | 0 | 4.015 | 10.6724 | 17.3298 | 23.9872 | 30.6446 | 37.0947 | 40.462 | 39.1109 | 32.3304 | 24.8913 | 23.2214 | 15.7823 | 10.9805 | 10.9805 | 5.5677
Battery | 1 | 11 | 8.292 | 8.292 | 8.292 | 8.292 | 3.4828 | 3.4828 | 3.4828 | 3.4828 | 0 | 1.5151 | 6.7113 | 12.5157 | 19.1731 | 25.477 | 30.1042 | 31.4113 | 31.4113 | 30.3971 | 28.542 | 25.1468 | 21.1177 | 17.8012 | 15.8159 | 8.3768
Battery | 2 | 0 | 7.6339 | 7.6339 | 5.3596 | 3.6477 | 3.6477 | 2.2282 | 0 | 0 | 0 | 2.0561 | 9.7223 | 17.3884 | 25.0545 | 32.7207 | 40.3868 | 46.5574 | 47.1512 | 41.9531 | 35.1265 | 26.5602 | 24.8608 | 16.3022 | 12.7736 | 12.7736
Battery | 2 | 1 | 9.6745 | 9.6745 | 5.6591 | 5.6591 | 2.8793 | 0 | 0 | 0 | 0 | 3.9176 | 11.5838 | 19.2499 | 26.9161 | 34.5822 | 42.2483 | 47.1244 | 47.1512 | 41.6051 | 33.7466 | 31.6531 | 23.0867 | 21.2887 | 16.804 | 16.4408
Battery | 2 | 2 | 8.257 | 5.9132 | 3.8839 | 1.9861 | 1.9861 | 1.9861 | 0 | 0 | 0 | 7.5774 | 7.5774 | 15.2435 | 22.9097 | 30.5758 | 33.8465 | 41.5127 | 46.8559 | 47.1512 | 42.5145 | 35.5615 | 27.8083 | 20.473 | 14.4245 | 12.2843
Battery | 2 | 3 | 2.3421 | 0.81874 | 0.16288 | 0.16288 | 0.16288 | 0 | 0 | 0 | 0 | 0 | 7.6661 | 12.1887 | 19.8548 | 27.5209 | 35.1871 | 42.8532 | 47.1512 | 46.4525 | 40.7797 | 33.2345 | 24.8828 | 17.1841 | 10.9945 | 5.9486
Battery | 2 | 4 | 10.39 | 5.6894 | 5.6894 | 2.7772 | 0.10957 | 0 | 0 | 0 | 0 | 7.6661 | 7.6661 | 15.3323 | 22.9984 | 30.6646 | 33.4991 | 41.1652 | 46.4735 | 47.1512 | 42.535 | 34.7621 | 26.1958 | 24.5918 | 16.2934 | 16.2934
Battery | 2 | 5 | 9.7393 | 8.4244 | 7.6116 | 7.4185 | 0 | 0 | 0 | 0 | 0 | 6.5471 | 7.0942 | 14.7603 | 22.4265 | 30.0926 | 37.7588 | 44.4255 | 47.1512 | 45.1346 | 37.5642 | 34.4381 | 29.7979 | 25.2666 | 16.7003 | 12.8861
Battery | 2 | 6 | 10.9673 | 7.9557 | 5.4899 | 3.6857 | 2.2962 | 1.0923 | 0 | 0 | 0 | 4.1069 | 11.7731 | 19.4392 | 27.1054 | 34.7715 | 40.9087 | 44.4374 | 44.4374 | 46.2405 | 43.9242 | 39.2137 | 32.934 | 26.7222 | 21.3548 | 15.8627
Battery | 2 | 7 | 11.5122 | 8.5506 | 6.1122 | 4.2612 | 2.7988 | 1.496 | 0 | 0 | 0 | 4.5405 | 12.2067 | 19.7837 | 27.4498 | 35.116 | 42.0326 | 46.3173 | 46.6543 | 47.1512 | 44.8537 | 39.7058 | 33.2966 | 27.1129 | 21.8202 | 16.3457
Battery | 2 | 8 | 5.6687 | 3.7406 | 2.3859 | 1.6388 | 1.2876 | 1.047 | 0 | 0 | 0 | 1.7285 | 9.3946 | 17.0607 | 24.7269 | 32.393 | 40.0592 | 45.946 | 47.1512 | 43.2309 | 41.1891 | 36.6561 | 30.8715 | 22.3052 | 17.8744 | 9.3081
Battery | 2 | 9 | 5.6567 | 5.6567 | 5.6567 | 5.6567 | 0 | 0 | 0 | 0 | 0 | 3.5604 | 11.2266 | 18.8927 | 26.5588 | 34.225 | 41.8911 | 46.7287 | 47.1512 | 42.1433 | 35.0224 | 31.52 | 27.3384 | 23.9179 | 15.3516 | 13.8314
Battery | 2 | 10 | 6.4769 | 6.4769 | 4.2776 | 4.2776 | 4.2776 | 2.6524 | 0 | 0 | 0 | 4.4483 | 12.1144 | 19.7805 | 27.4467 | 35.1128 | 42.355 | 46.2488 | 45.0277 | 37.8624 | 29.2961 | 27.0595 | 18.4932 | 12.3565 | 12.3565 | 6.4769
Battery | 2 | 11 | 8.6788 | 8.6788 | 8.6788 | 8.6788 | 3.5674 | 3.5674 | 3.5674 | 3.5674 | 0 | 1.9754 | 7.9937 | 14.7421 | 22.4082 | 29.6705 | 35.0839 | 36.8412 | 36.8412 | 35.3412 | 32.9518 | 28.9486 | 24.2805 | 20.354 | 17.8117 | 9.2454
Battery | 3 | 0 | 8.2971 | 8.2971 | 5.5839 | 5.5839 | 5.5839 | 3.7906 | 1.1387 | 0 | 0 | 1.8276 | 9.6426 | 17.4577 | 25.2727 | 33.0877 | 40.9028 | 46.9064 | 47.1512 | 41.3968 | 33.9687 | 32.8076 | 24.0749 | 15.3421 | 15.3421 | 8.2971
Battery | 3 | 1 | 7.6106 | 7.6106 | 3.1581 | 3.1581 | 0 | 0 | 0 | 0 | 0 | 3.3325 | 11.1476 | 18.9626 | 26.7777 | 34.5927 | 42.4078 | 47.1512 | 46.8507 | 40.7946 | 32.3405 | 30.1528 | 21.42 | 19.5341 | 15.3312 | 14.9409
Battery | 3 | 2 | 9.1552 | 6.4069 | 6.4069 | 4.1618 | 2.3547 | 2.3547 | 0 | 0 | 0 | 0 | 7.815 | 15.6301 | 23.4451 | 26.3448 | 34.1598 | 41.9749 | 47.1512 | 47.1092 | 41.9415 | 34.3621 | 25.9476 | 17.9774 | 17.9774 | 13.6831
Battery | 3 | 3 | 3.1606 | 1.2605 | 1.2605 | 0.77985 | 0.46194 | 0 | 0 | 0 | 0 | 7.815 | 7.815 | 15.6301 | 23.4451 | 31.2602 | 35.1112 | 42.9263 | 47.1512 | 46.1864 | 40.0631 | 31.9754 | 23.2427 | 14.9571 | 8.2405 | 7.2224
Battery | 3 | 4 | 11.3561 | 6.2464 | 6.2464 | 2.993 | 0 | 0 | 0 | 0 | 0 | 7.815 | 7.815 | 15.6301 | 23.4451 | 31.2602 | 33.6901 | 41.5051 | 46.7269 | 47.1512 | 42.0589 | 33.6979 | 32.2992 | 23.5664 | 17.7297 | 17.7297
Battery | 3 | 5 | 9.7677 | 8.5528 | 7.866 | 7.8312 | 0 | 0 | 0 | 0 | 0 | 6.5859 | 6.5859 | 14.4009 | 22.216 | 30.031 | 37.846 | 44.5426 | 47.1512 | 44.8222 | 37.1383 | 33.9635 | 29.2374 | 24.639 | 15.9063 | 12.0663
Battery | 3 | 6 | 10.3545 | 7.388 | 4.9937 | 3.2935 | 2.0284 | 0.95863 | 0 | 0 | 0 | 4.1443 | 11.9594 | 19.0927 | 26.9078 | 34.4665 | 40.691 | 44.2088 | 44.2088 | 46.141 | 43.8529 | 39.0498 | 32.6343 | 26.3061 | 20.8674 | 15.2979
Battery | 3 | 7 | 10.9285 | 8.0081 | 5.6385 | 3.8881 | 2.5489 | 1.379 | 0 | 0 | 0 | 4.5854 | 12.3603 | 20.0626 | 27.8776 | 35.6927 | 42.7013 | 46.9772 | 47.1512 | 47.1512 | 44.8683 | 39.613 | 33.0561 | 26.7455 | 21.3745 | 15.8148
Battery | 3 | 8 | 4.8761 | 3.0305 | 1.7867 | 1.1806 | 0.99075 | 0.9183 | 0 | 0 | 0 | 1.1011 | 8.9161 | 16.7312 | 24.5462 | 32.3613 | 40.1763 | 46.091 | 47.1512 | 43.0434 | 41.0094 | 36.3859 | 30.4661 | 21.7333 | 17.2516 | 8.5188
Battery | 3 | 9 | 7.5581 | 7.5581 | 1.0489 | 1.0489 | 1.0489 | 1.0489 | 0 | 0 | 0 | 2.9467 | 10.7618 | 18.5768 | 26.3918 | 34.2069 | 42.0219 | 46.8791 | 47.1512 | 41.7623 | 40.4333 | 31.7006 | 27.4609 | 18.7282 | 16.6735 | 7.9408
Battery | 3 | 10 | 9.5854 | 9.5854 | 7.0574 | 4.9037 | 4.9037 | 2.987 | 0 | 0 | 0 | 4.4126 | 12.2277 | 20.0427 | 27.8578 | 35.6728 | 42.9973 | 46.8602 | 45.3982 | 37.771 | 29.0383 | 26.8021 | 18.0694 | 16.8659 | 14.4238 | 14.4238
Battery | 3 | 11 | 5.4286 | 5.4286 | 5.4286 | 5.4286 | 0 | 0 | 0 | 0 | 0 | 1.9341 | 8.0651 | 14.9331 | 22.7481 | 30.1387 | 35.611 | 37.2883 | 37.2883 | 35.8585 | 33.5037 | 25.8851 | 21.1416 | 17.1699 | 14.6384 | 5.9057
Battery | 4 | 0 | 7.4588 | 7.4588 | 7.4588 | 7.4588 | 5.2826 | 3.0968 | 0 | 0 | 0 | 3.4294 | 11.1423 | 18.9574 | 26.7724 | 34.5875 | 42.4025 | 47.8255 | 47.4581 | 41.0952 | 33.0353 | 31.647 | 22.9143 | 15.1608 | 15.1608 | 7.4588
Battery | 4 | 1 | 9.6568 | 9.6568 | 4.7455 | 4.7455 | 4.7455 | 4.7455 | 0 | 0 | 0 | 3.2725 | 10.5914 | 18.4064 | 26.2214 | 34.0365 | 41.8515 | 46.0134 | 45.0725 | 38.4085 | 38.0899 | 29.3571 | 26.3816 | 19.303 | 18.3895 | 9.6568
Battery | 4 | 2 | 9.9137 | 6.7406 | 6.7406 | 4.1309 | 1.9808 | 0 | 0 | 0 | 0 | 0 | 7.815 | 15.6301 | 23.4451 | 27.5388 | 35.3539 | 43.1689 | 47.8255 | 47.2343 | 41.502 | 33.2649 | 24.5322 | 24.5322 | 17.2991 | 14.9672
Battery | 4 | 3 | 4.5298 | 2.234 | 2.234 | 1.4152 | 0.77596 | 0 | 0 | 0 | 0 | 7.815 | 7.815 | 15.6301 | 23.4451 | 31.2602 | 36.2689 | 44.084 | 47.8255 | 46.3537 | 39.7208 | 31.0635 | 22.3308 | 13.5981 | 13.5981 | 9.0695
Battery | 4 | 4 | 8.2815 | 8.2815 | 3.5341 | 3.5341 | 3.5341 | 0 | 0 | 0 | 0 | 7.815 | 7.815 | 15.6301 | 23.4451 | 31.2602 | 35.3099 | 43.1249 | 47.8255 | 47.7517 | 42.1039 | 33.3712 | 31.8072 | 23.0745 | 15.1596 | 15.1486
Battery | 4 | 5 | 1.9227 | 0.68368 | 0 | 0 | 0 | 0 | 0 | 0 | 0 | 6.1578 | 8.4061 | 16.2211 | 24.0362 | 31.8512 | 39.6663 | 45.7842 | 47.8255 | 44.8958 | 36.4909 | 33.128 | 28.1826 | 23.3845 | 14.6518 | 10.6555
Battery | 4 | 6 | 10.5229 | 7.4745 | 5.0261 | 3.3059 | 2.0422 | 0.98384 | 0 | 0 | 0 | 3.6029 | 11.418 | 19.233 | 27.048 | 33.9491 | 39.536 | 42.4296 | 45.3574 | 47.8255 | 45.3697 | 40.3357 | 33.6483 | 27.0688 | 21.4259 | 15.646
Battery | 4 | 7 | 10.0322 | 7.0259 | 4.5992 | 2.8253 | 1.4861 | 0.32657 | 0 | 0 | 0 | 4.0434 | 11.8585 | 19.6735 | 27.4886 | 35.3036 | 41.6683 | 45.3156 | 45.3156 | 47.8255 | 45.3755 | 39.8781 | 33.037 | 26.4639 | 20.8816 | 15.1031
Battery | 4 | 8 | 4.8236 | 2.9352 | 1.6788 | 1.0914 | 0.94179 | 0.91669 | 0 | 0 | 0 | 2.9673 | 10.7823 | 18.5974 | 26.4124 | 34.2275 | 42.0425 | 47.3574 | 47.8255 | 43.9402 | 41.7678 | 36.9201 | 30.7289 | 21.9962 | 17.3317 | 8.599
Battery | 4 | 9 | 7.067 | 7.067 | 0.17233 | 0.17233 | 0.17233 | 0.17233 | 0 | 0 | 0 | 4.5853 | 12.4004 | 20.2154 | 28.0304 | 35.8455 | 43.4976 | 47.8255 | 47.549 | 41.6104 | 40.2146 | 31.4818 | 27.0521 | 18.3194 | 16.1828 | 7.4501
Battery | 4 | 10 | 11.8175 | 11.8175 | 8.9445 | 8.9445 | 6.8099 | 4.5871 | 1.2489 | 1.2489 | 0 | 3.9861 | 11.6165 | 19.4316 | 27.2466 | 35.0617 | 41.8782 | 45.2454 | 43.231 | 35.0728 | 33.8162 | 25.0834 | 22.6156 | 18.7018 | 18.7018 | 11.8175
Battery | 4 | 11 | 4.8609 | 4.8609 | 4.8609 | 4.8609 | 4.8609 | 4.8609 | 4.8609 | 4.8609 | 0 | 1.4744 | 7.1284 | 13.4305 | 20.6797 | 27.5085 | 32.4343 | 33.5889 | 33.5889 | 32.0919 | 29.6441 | 20.9113 | 15.9594 | 11.8112 | 9.1617 | 5.3731
Battery | 5 | 0 | 0 | 0 | 0 | 0 | 0 | 0 | 0 | 0 | 0 | 2.9547 | 10.1129 | 17.664 | 25.2151 | 32.7663 | 40.3174 | 45.1309 | 44.0905 | 37.0884 | 28.6506 | 20.2128 | 11.7749 | 8.4378 | 0 | 0
Battery | 5 | 1 | 0 | 0 | 0 | 0 | 0 | 0 | 0 | 0 | 0 | 2.7202 | 9.479 | 17.0301 | 24.5813 | 32.1324 | 39.4923 | 43.0435 | 41.43 | 34.1278 | 25.69 | 17.2522 | 8.8144 | 0.37655 | 0 | 0
Battery | 5 | 2 | 0 | 0 | 0 | 0 | 0 | 0 | 0 | 0 | 1.7538 | 8.3646 | 15.9158 | 23.4669 | 31.0181 | 37.692 | 45.2431 | 46.5754 | 47.8255 | 46.6576 | 40.3325 | 31.8946 | 23.4568 | 15.019 | 7.1488 | 5.6054
Battery | 5 | 3 | 0 | 0 | 0 | 0 | 0 | 0 | 0 | 0 | 4.3684 | 11.9196 | 19.4707 | 27.0219 | 33.4494 | 33.4494 | 40.5499 | 44.5915 | 47.8255 | 45.8213 | 38.6532 | 30.2154 | 21.7776 | 14.6978 | 6.8466 | 0
Battery | 5 | 4 | 0 | 0 | 0 | 0 | 0 | 0 | 0 | 0 | 3.609 | 11.1602 | 18.7113 | 26.2624 | 33.2748 | 33.2748 | 40.0144 | 43.6721 | 47.8255 | 47.1763 | 40.9452 | 32.5074 | 24.0696 | 15.6318 | 7.1939 | 0
Battery | 5 | 5 | 0 | 0 | 0 | 0 | 0 | 0 | 0 | 0 | 1.1149 | 6.7669 | 14.3181 | 21.8692 | 28.4346 | 35.3634 | 40.8694 | 46.3799 | 47.8255 | 44.2651 | 35.8272 | 27.3894 | 18.9516 | 10.5138 | 2.0759 | 0
Battery | 5 | 6 | 0 | 0 | 0 | 0 | 0 | 0 | 0 | 0 | 0 | 3.0344 | 9.1577 | 14.9302 | 21.5874 | 27.7978 | 32.7153 | 34.9535 | 33.0372 | 26.3505 | 17.9127 | 9.4749 | 1.037 | 0 | 0 | 0
Battery | 5 | 7 | 0 | 0 | 0 | 0 | 0 | 0 | 0 | 0 | 0 | 3.4743 | 10.1108 | 16.4416 | 23.9927 | 31.0927 | 36.7813 | 39.7686 | 38.5476 | 33.7513 | 25.3135 | 16.8756 | 8.4378 | 0 | 0 | 0
Battery | 5 | 8 | 0 | 0 | 0 | 0 | 0 | 0 | 0 | 0 | 0 | 4.7355 | 12.2866 | 19.8378 | 27.3889 | 34.9401 | 42.4912 | 47.1764 | 47.0047 | 40.8585 | 32.4207 | 23.9828 | 15.545 | 7.1072 | 0 | 0
Battery | 5 | 9 | 0 | 0 | 0 | 0 | 0 | 0 | 0 | 0 | 0 | 5.0821 | 12.6332 | 20.1844 | 27.7355 | 35.2867 | 42.367 | 46.1392 | 45.253 | 38.7374 | 30.2995 | 21.8617 | 13.4239 | 4.9861 | 0 | 0
Battery | 5 | 10 | 0 | 0 | 0 | 0 | 0 | 0 | 0 | 0 | 0 | 3.5382 | 10.6979 | 18.249 | 25.8001 | 33.3513 | 39.6344 | 42.4812 | 39.8867 | 31.4489 | 23.0111 | 14.5732 | 6.1354 | 0 | 0 | 0
Battery | 5 | 11 | 0 | 0 | 0 | 0 | 0 | 0 | 0 | 0 | 0 | 0.9918 | 6.1449 | 11.8528 | 18.5078 | 24.7467 | 29.0988 | 29.7046 | 24.493 | 16.0552 | 7.6174 | 0 | 0 | 0 | 0 | 0
Battery | 6 | 0 | 0 | 0 | 0 | 0 | 0 | 0 | 0 | 0 | 0 | 2.3862 | 8.9619 | 16.2443 | 23.5268 | 30.8092 | 38.0916 | 42.265 | 40.5179 | 32.8449 | 24.7073 | 16.5698 | 8.4322 | 0.29463 | 0 | 0
Battery | 6 | 1 | 0 | 0 | 0 | 0 | 0 | 0 | 0 | 0 | 0 | 2.1404 | 8.311 | 15.2512 | 22.5337 | 29.8161 | 36.5148 | 39.4249 | 39.4249 | 31.4526 | 23.3151 | 15.1775 | 7.0399 | 0 | 0 | 0
Battery | 6 | 2 | 7.7176 | 3.6304 | 0 | 0 | 0 | 0 | 0 | 0 | 1.2541 | 7.3555 | 14.638 | 21.9204 | 29.2028 | 36.4853 | 43.7677 | 47.8255 | 47.8255 | 46.0521 | 39.1044 | 30.9669 | 30.9669 | 22.8293 | 15.4599 | 7.7176
Battery | 6 | 3 | 3.1474 | 0 | 0 | 0 | 0 | 0 | 0 | 0.30357 | 4.2256 | 11.5081 | 18.7905 | 26.0729 | 33.3554 | 37.7869 | 44.3264 | 47.8255 | 47.8255 | 45.2622 | 37.5324 | 29.3948 | 21.2572 | 13.1197 | 4.9821 | 3.1474
Battery | 6 | 4 | 6.4643 | 0 | 0 | 0 | 0 | 0 | 0 | 0 | 3.1418 | 10.4243 | 17.7067 | 24.9892 | 32.2716 | 39.554 | 44.7544 | 47.8255 | 47.8255 | 47.8255 | 40.982 | 32.8445 | 24.7069 | 16.5693 | 8.4318 | 6.4643
Battery | 6 | 5 | 0 | 0 | 0 | 0 | 0 | 0 | 0 | 0 | 0.59948 | 5.7206 | 13.003 | 20.2854 | 27.5679 | 34.8503 | 42.1327 | 47.0054 | 47.8255 | 43.6027 | 35.4652 | 27.3276 | 19.19 | 11.0525 | 2.9149 | 0
Battery | 6 | 6 | 0 | 0 | 0 | 0 | 0 | 0 | 0 | 0 | 0 | 2.4375 | 7.951 | 12.9917 | 18.9198 | 24.4052 | 28.6198 | 30.1698 | 27.4954 | 20.0908 | 11.9532 | 3.8157 | 0 | 0 | 0 | 0
Battery | 6 | 7 | 0 | 0 | 0 | 0 | 0 | 0 | 0 | 0 | 0 | 2.8768 | 8.901 | 14.4941 | 21.3195 | 27.6931 | 32.6717 | 34.9659 | 32.9838 | 25.9082 | 17.7706 | 9.633 | 1.4955 | 0 | 0 | 0
Battery | 6 | 8 | 0 | 0 | 0 | 0 | 0 | 0 | 0 | 0 | 0 | 4.1645 | 11.4469 | 18.7293 | 26.0118 | 33.2942 | 40.1606 | 44.1845 | 43.2834 | 36.4455 | 28.3079 | 20.1704 | 12.0328 | 3.8953 | 0 | 0
Battery | 6 | 9 | 0 | 0 | 0 | 0 | 0 | 0 | 0 | 0 | 0 | 4.5939 | 11.8763 | 19.1588 | 26.4412 | 33.7236 | 40.2036 | 43.3922 | 41.866 | 34.7444 | 26.6068 | 18.4692 | 10.3317 | 2.1941 | 0 | 0
Battery | 6 | 10 | 0 | 0 | 0 | 0 | 0 | 0 | 0 | 0 | 0 | 3.0679 | 9.7332 | 17.0157 | 24.2981 | 31.5805 | 37.3035 | 39.6039 | 36.4004 | 28.2628 | 20.1253 | 11.9877 | 3.8501 | 0 | 0 | 0
Battery | 6 | 11 | 0 | 0 | 0 | 0 | 0 | 0 | 0 | 0 | 0 | 0.48505 | 5.1122 | 10.1961 | 16.2274 | 21.8469 | 25.5965 | 25.6261 | 19.7735 | 11.6359 | 3.4984 | 0 | 0 | 0 | 0 | 0
Battery | 7 | 0 | 0 | 0 | 0 | 0 | 0 | 0 | 0 | 0 | 0 | 1.7893 | 7.7534 | 14.3695 | 20.9856 | 27.6017 | 34.2178 | 37.7191 | 37.7191 | 30.3261 | 22.9331 | 15.5402 | 8.1472 | 0.7542 | 0 | 0
Battery | 7 | 1 | 0 | 0 | 0 | 0 | 0 | 0 | 0 | 0 | 0 | 1.5315 | 7.0846 | 13.2945 | 19.9106 | 26.5267 | 32.5311 | 34.768 | 31.7068 | 24.3138 | 16.9208 | 9.5278 | 2.1349 | 0 | 0 | 0
Battery | 7 | 2 | 12.4775 | 7.8987 | 3.8167 | 0 | 0 | 0 | 0 | 0 | 0.72953 | 6.296 | 12.9121 | 19.5282 | 26.1442 | 32.7603 | 39.3764 | 45.9925 | 47.8255 | 45.4163 | 38.0233 | 30.6303 | 23.2374 | 23.2374 | 15.8444 | 15.8444
Battery | 7 | 3 | 6.2089 | 6.2089 | 3.641 | 1.7028 | 0 | 0 | 0 | 0 | 3.4534 | 10.0695 | 16.6856 | 23.3017 | 29.9178 | 36.5339 | 43.1499 | 45.6839 | 47.8255 | 47.8255 | 40.4326 | 33.0396 | 25.6466 | 18.2536 | 12.3308 | 12.3308
Battery | 7 | 4 | 13.012 | 6.0504 | 0 | 0 | 0 | 0 | 0 | 0 | 2.6513 | 9.2674 | 15.8835 | 22.4996 | 29.1157 | 35.7318 | 42.3479 | 44.8499 | 47.8255 | 47.8255 | 40.4326 | 33.0396 | 25.6466 | 18.2536 | 13.012 | 13.012
Battery | 7 | 5 | 0 | 0 | 0 | 0 | 0 | 0 | 0 | 0 | 0.058318 | 4.6219 | 11.238 | 17.8541 | 24.4701 | 31.0862 | 37.7023 | 41.9052 | 42.0686 | 37.1504 | 29.7574 | 22.3645 | 14.9715 | 7.5785 | 0.18553 | 0
Battery | 7 | 6 | 0 | 0 | 0 | 0 | 0 | 0 | 0 | 0 | 0 | 1.8107 | 6.6841 | 10.9563 | 16.1188 | 20.8429 | 24.3195 | 25.1469 | 21.6766 | 14.2836 | 6.8906 | 0 | 0 | 0 | 0 | 0
Battery | 7 | 7 | 0 | 0 | 0 | 0 | 0 | 0 | 0 | 0 | 0 | 2.2493 | 7.6308 | 12.4494 | 18.5127 | 24.1235 | 28.3567 | 29.9232 | 29.5719 | 22.1789 | 14.786 | 7.393 | 0 | 0 | 0 | 0
Battery | 7 | 8 | 0 | 0 | 0 | 0 | 0 | 0 | 0 | 0 | 0 | 3.5649 | 10.181 | 16.7971 | 23.4132 | 30.0293 | 36.1717 | 39.5013 | 37.8343 | 30.4413 | 23.0483 | 15.6554 | 8.2624 | 0.86941 | 0 | 0
Battery | 7 | 9 | 0 | 0 | 0 | 0 | 0 | 0 | 0 | 0 | 0 | 4.0813 | 10.6974 | 17.3135 | 23.9296 | 30.5457 | 36.3952 | 38.9711 | 36.7729 | 29.3799 | 21.9869 | 14.5939 | 7.201 | 0 | 0 | 0
Battery | 7 | 10 | 0 | 0 | 0 | 0 | 0 | 0 | 0 | 0 | 0 | 2.5741 | 8.7204 | 15.3365 | 21.9526 | 28.5686 | 33.7036 | 35.4302 | 31.5872 | 24.1942 | 16.8012 | 9.4082 | 2.0153 | 0 | 0 | 0
Battery | 7 | 11 | 0 | 0 | 0 | 0 | 0 | 0 | 0 | 0 | 0 | 0 | 4.0749 | 8.5037 | 13.88 | 18.8491 | 21.9662 | 21.3231 | 14.7974 | 7.4045 | 0.011485 | 0 | 0 | 0 | 0 | 0
Battery | 8 | 0 | 6.0311 | 0 | 0 | 0 | 0 | 0 | 0 | 0 | 0 | 1.1625 | 6.4844 | 12.3387 | 18.5995 | 24.8603 | 31.0048 | 33.8004 | 30.5322 | 30.5322 | 23.5363 | 16.5403 | 9.5444 | 6.0311 | 6.0311 | 6.0311
Battery | 8 | 1 | 0 | 0 | 0 | 0 | 0 | 0 | 0 | 0 | 0 | 0.89222 | 5.7969 | 11.2399 | 17.5007 | 23.7615 | 29.0369 | 30.5669 | 26.7271 | 19.7312 | 12.7353 | 5.7393 | 0 | 0 | 0 | 0
Battery | 8 | 2 | 29.0662 | 23.9712 | 19.4151 | 15.1551 | 11.4527 | 7.9263 | 3.4299 | 0 | 0.1787 | 5.1834 | 11.4442 | 17.705 | 23.9657 | 30.2265 | 36.4873 | 42.7481 | 45.0525 | 45.0525 | 45.0525 | 45.0525 | 45.0525 | 45.0525 | 43.0581 | 36.0622
Battery | 8 | 3 | 11.5385 | 7.4521 | 4.4425 | 2.0933 | 0 | 0 | 0 | 0 | 2.9613 | 9.222 | 15.4828 | 21.7436 | 28.0044 | 34.2651 | 40.2829 | 46.2715 | 47.8255 | 44.0589 | 37.063 | 30.0671 | 23.0711 | 23.0711 | 23.0711 | 18.2414
Battery | 8 | 4 | 28.6888 | 21.6928 | 15.164 | 9.9309 | 5.0505 | 0 | 0 | 0 | 2.1363 | 8.397 | 14.6578 | 20.9186 | 27.1794 | 33.4401 | 39.7009 | 45.9617 | 47.8255 | 45.2717 | 38.2758 | 38.2758 | 31.2799 | 31.2799 | 31.2799 | 31.2799
Battery | 8 | 5 | 20.9878 | 13.9919 | 6.9959 | 0 | 0 | 0 | 0 | 0 | 0 | 3.9781 | 10.2389 | 16.4997 | 22.7605 | 29.0212 | 35.2353 | 38.735 | 38.147 | 32.4986 | 25.5026 | 20.9878 | 20.9878 | 20.9878 | 20.9878 | 20.9878
Battery | 8 | 6 | 0 | 0 | 0 | 0 | 0 | 0 | 0 | 0 | 0 | 1.1526 | 5.3538 | 8.8191 | 13.1779 | 17.1025 | 19.8042 | 19.8729 | 15.5668 | 8.5709 | 1.5749 | 0 | 0 | 0 | 0 | 0
Battery | 8 | 7 | 0 | 0 | 0 | 0 | 0 | 0 | 0 | 0 | 0 | 1.5905 | 6.297 | 10.3024 | 15.5656 | 20.3754 | 23.8258 | 24.6283 | 21.0077 | 14.0117 | 7.0158 | 0.019866 | 0 | 0 | 0 | 0
Battery | 8 | 8 | 0 | 0 | 0 | 0 | 0 | 0 | 0 | 0 | 0 | 2.9354 | 9.1961 | 15.113 | 21.3738 | 27.6345 | 33.0169 | 35.6174 | 33.1462 | 26.1503 | 19.1543 | 12.1584 | 5.1625 | 0 | 0 | 0
Battery | 8 | 9 | 0 | 0 | 0 | 0 | 0 | 0 | 0 | 0 | 0 | 3.543 | 9.8038 | 16.0646 | 22.3254 | 28.5861 | 33.7737 | 35.7063 | 32.8024 | 25.8065 | 18.8106 | 11.8146 | 4.8187 | 0 | 0 | 0
Battery | 8 | 10 | 0 | 0 | 0 | 0 | 0 | 0 | 0 | 0 | 0 | 2.0556 | 7.6569 | 13.7541 | 20.0149 | 26.2233 | 30.7407 | 31.8649 | 27.9838 | 20.9878 | 20.9878 | 13.9919 | 6.9959 | 0 | 0 | 0
Battery | 8 | 11 | 0 | 0 | 0 | 0 | 0 | 0 | 0 | 0 | 0 | 0 | 3.4951 | 7.236 | 11.9245 | 16.2107 | 18.6636 | 17.3106 | 10.3147 | 3.3188 | 0 | 0 | 0 | 0 | 0 | 0
Battery | 9 | 0 | 5.0864 | 0 | 0 | 0 | 0 | 0 | 0 | 0 | 0 | 0.50445 | 5.1521 | 10.2064 | 16.4672 | 22.728 | 28.1057 | 30.1604 | 26.0742 | 19.0782 | 12.0823 | 5.0864 | 5.0864 | 5.0864 | 5.0864 | 5.0864
Battery | 9 | 1 | 0 | 0 | 0 | 0 | 0 | 0 | 0 | 0 | 0 | 0.22096 | 4.4448 | 9.0827 | 15.2126 | 21.2544 | 25.7644 | 26.5522 | 21.8949 | 14.899 | 13.9919 | 6.9959 | 0 | 0 | 0 | 0
Battery | 9 | 2 | 19.5565 | 13.9194 | 8.8655 | 4.1402 | 0 | 0 | 0 | 0 | 0 | 4.4149 | 10.6757 | 16.9365 | 23.1973 | 29.458 | 35.7188 | 41.7061 | 43.3473 | 39.5695 | 32.5735 | 25.5776 | 25.5776 | 25.5776 | 25.5776 | 25.5776
Battery | 9 | 3 | 8.0647 | 3.4733 | 0 | 0 | 0 | 0 | 0 | 0 | 2.4445 | 8.7053 | 14.9661 | 21.2269 | 27.4876 | 33.7484 | 40.0092 | 45.3698 | 46.307 | 41.8932 | 34.8973 | 27.9014 | 20.9054 | 13.9095 | 8.0647 | 8.0647
Battery | 9 | 4 | 24.9986 | 18.0027 | 11.0067 | 5.3164 | 0 | 0 | 0 | 0 | 1.5955 | 7.5745 | 13.8353 | 20.0961 | 26.3568 | 32.6176 | 38.8784 | 44.5798 | 46.2569 | 43.0038 | 36.0078 | 29.0119 | 24.9986 | 24.9986 | 24.9986 | 24.9986
Battery | 9 | 5 | 6.9959 | 0 | 0 | 0 | 0 | 0 | 0 | 0 | 0 | 3.3635 | 9.6242 | 15.6798 | 21.9406 | 28.2014 | 33.6582 | 36.4195 | 35.0224 | 28.6073 | 21.6113 | 14.6154 | 7.6194 | 7.6194 | 6.9959 | 6.9959
Battery | 9 | 6 | 0 | 0 | 0 | 0 | 0 | 0 | 0 | 0 | 0 | 0.46155 | 3.9569 | 6.575 | 10.0898 | 13.1751 | 15.0631 | 14.2497 | 9.0661 | 2.0701 | 0 | 0 | 0 | 0 | 0 | 0
Battery | 9 | 7 | 0 | 0 | 0 | 0 | 0 | 0 | 0 | 0 | 0 | 0.89874 | 4.8965 | 8.048 | 12.471 | 16.4398 | 19.0685 | 19.0686 | 14.5669 | 7.5709 | 0.575 | 0 | 0 | 0 | 0 | 0
Battery | 9 | 8 | 0 | 0 | 0 | 0 | 0 | 0 | 0 | 0 | 0 | 2.2743 | 7.9093 | 12.997 | 19.2432 | 25.2055 | 29.7897 | 31.6248 | 28.3091 | 28.3091 | 21.3132 | 14.3173 | 7.3213 | 7.3213 | 0.32539 | 0
Battery | 9 | 9 | 0 | 0 | 0 | 0 | 0 | 0 | 0 | 0 | 0 | 2.9779 | 9.2386 | 15.4994 | 21.7602 | 28.021 | 32.5135 | 33.7706 | 30.1258 | 23.1299 | 16.1339 | 9.138 | 2.142 | 0 | 0 | 0
Battery | 9 | 10 | 0 | 0 | 0 | 0 | 0 | 0 | 0 | 0 | 0 | 1.5111 | 6.5402 | 11.9597 | 18.0472 | 23.5878 | 27.4569 | 27.9484 | 27.9484 | 20.9525 | 13.9566 | 6.9606 | 0 | 0 | 0 | 0
Battery | 9 | 11 | 0 | 0 | 0 | 0 | 0 | 0 | 0 | 0 | 0 | 0 | 2.8862 | 5.9049 | 9.8712 | 13.4404 | 15.1959 | 13.0975 | 6.1016 | 0 | 0 | 0 | 0 | 0 | 0 | 0
Battery | 10 | 0 | 0 | 0 | 0 | 0 | 0 | 0 | 0 | 0 | 0 | 0 | 2.5706 | 5.1411 | 7.7117 | 10.2823 | 12.8529 | 14.1296 | 11.2572 | 8.3848 | 8.3848 | 5.5123 | 2.6399 | 0 | 0 | 0
Battery | 10 | 1 | 0 | 0 | 0 | 0 | 0 | 0 | 0 | 0 | 0 | 0 | 2.5706 | 5.1411 | 7.7117 | 10.2823 | 12.8529 | 12.8613 | 9.9889 | 7.1165 | 7.1165 | 4.2441 | 1.3716 | 0 | 0 | 0
Battery | 10 | 2 | 8.6172 | 5.7448 | 2.8724 | 0 | 0 | 0 | 0 | 0 | 0 | 2.5706 | 5.1411 | 7.7117 | 10.2823 | 12.8529 | 15.4234 | 15.4645 | 15.4645 | 12.592 | 9.7196 | 8.6172 | 8.6172 | 8.6172 | 8.6172 | 8.6172
Battery | 10 | 3 | 5.7448 | 2.8724 | 0 | 0 | 0 | 0 | 0 | 0 | 0 | 2.3082 | 4.8788 | 7.4494 | 10.0199 | 12.5905 | 15.1611 | 15.4645 | 15.4645 | 12.592 | 9.7196 | 6.8472 | 5.7448 | 5.7448 | 5.7448 | 5.7448
Battery | 10 | 4 | 8.6172 | 5.7448 | 2.8724 | 0 | 0 | 0 | 0 | 0 | 0 | 2.5706 | 5.1411 | 7.7117 | 10.2823 | 12.8529 | 15.4234 | 15.4645 | 15.4645 | 12.592 | 9.7196 | 8.6172 | 8.6172 | 8.6172 | 8.6172 | 8.6172
Battery | 10 | 5 | 0 | 0 | 0 | 0 | 0 | 0 | 0 | 0 | 0 | 2.5706 | 5.1411 | 7.7117 | 10.2823 | 12.8529 | 13.4785 | 15.4645 | 13.2179 | 10.3454 | 7.473 | 4.6006 | 1.7282 | 0 | 0 | 0
Battery | 10 | 6 | 0 | 0 | 0 | 0 | 0 | 0 | 0 | 0 | 0 | 0 | 2.5706 | 4.2991 | 6.8697 | 9.0736 | 10.1072 | 8.3591 | 5.4866 | 2.6142 | 0 | 0 | 0 | 0 | 0 | 0
Battery | 10 | 7 | 0 | 0 | 0 | 0 | 0 | 0 | 0 | 0 | 0 | 0.1724 | 2.743 | 4.9978 | 7.5684 | 10.139 | 11.9047 | 10.9635 | 8.0911 | 5.2187 | 2.3463 | 0 | 0 | 0 | 0 | 0
Battery | 10 | 8 | 0 | 0 | 0 | 0 | 0 | 0 | 0 | 0 | 0 | 1.5803 | 4.1508 | 6.7214 | 9.292 | 11.8626 | 14.4331 | 15.4645 | 15.4645 | 12.592 | 9.7196 | 6.8472 | 3.9748 | 1.1024 | 0 | 0
Battery | 10 | 9 | 0 | 0 | 0 | 0 | 0 | 0 | 0 | 0 | 0 | 2.3845 | 4.955 | 7.5256 | 10.0962 | 12.6667 | 15.2373 | 15.4645 | 12.592 | 9.7196 | 6.8472 | 3.9748 | 1.1024 | 0 | 0 | 0
Battery | 10 | 10 | 0 | 0 | 0 | 0 | 0 | 0 | 0 | 0 | 0 | 0.93948 | 3.5101 | 6.0806 | 8.6512 | 11.2218 | 13.7923 | 13.5995 | 10.727 | 7.8546 | 4.9822 | 2.1098 | 0 | 0 | 0 | 0
Battery | 10 | 11 | 0 | 0 | 0 | 0 | 0 | 0 | 0 | 0 | 0 | 0 | 2.2469 | 4.5073 | 7.0778 | 9.6484 | 10.6716 | 7.7992 | 4.9268 | 2.0544 | 0 | 0 | 0 | 0 | 0 | 0
Battery | 11 | 0 | 0 | 0 | 0 | 0 | 0 | 0 | 0 | 0 | 0 | 0 | 1.0956 | 2.1913 | 3.2869 | 4.3825 | 5.4781 | 5.938 | 4.7137 | 3.4894 | 2.2651 | 1.0409 | 0 | 0 | 0 | 0
Battery | 11 | 1 | 0 | 0 | 0 | 0 | 0 | 0 | 0 | 0 | 0 | 0 | 1.0956 | 2.1913 | 3.2869 | 4.3825 | 5.4781 | 4.5732 | 3.3489 | 2.1246 | 0.90036 | 0 | 0 | 0 | 0 | 0
Battery | 11 | 2 | 0 | 0 | 0 | 0 | 0 | 0 | 0 | 0 | 0 | 1.0956 | 2.1913 | 3.2869 | 4.3825 | 5.4781 | 6.517 | 6.517 | 6.517 | 5.2927 | 4.0685 | 2.8442 | 1.6199 | 0.39563 | 0 | 0
Battery | 11 | 3 | 0 | 0 | 0 | 0 | 0 | 0 | 0 | 0 | 1.0956 | 2.1913 | 3.2869 | 4.3825 | 5.4781 | 6.517 | 6.517 | 6.517 | 6.0805 | 4.8562 | 3.6319 | 2.4076 | 1.1833 | 0 | 0 | 0
Battery | 11 | 4 | 1.2243 | 0 | 0 | 0 | 0 | 0 | 0 | 0 | 0.43136 | 1.527 | 2.6226 | 3.7182 | 4.8139 | 5.9095 | 6.517 | 6.517 | 6.517 | 5.2927 | 4.0685 | 2.8442 | 1.6199 | 1.2243 | 1.2243 | 1.2243
Battery | 11 | 5 | 0 | 0 | 0 | 0 | 0 | 0 | 0 | 0 | 0 | 1.0956 | 2.1913 | 3.2869 | 4.3825 | 5.4214 | 6.517 | 6.517 | 5.2927 | 4.0685 | 2.8442 | 1.6199 | 0.39563 | 0 | 0 | 0
Battery | 11 | 6 | 0 | 0 | 0 | 0 | 0 | 0 | 0 | 0 | 0 | 0 | 1.0956 | 1.8901 | 2.9857 | 4.0813 | 4.2179 | 2.9936 | 1.7693 | 0.54504 | 0 | 0 | 0 | 0 | 0 | 0
Battery | 11 | 7 | 0 | 0 | 0 | 0 | 0 | 0 | 0 | 0 | 0 | 0 | 1.0956 | 2.1913 | 3.2869 | 4.3825 | 5.2421 | 4.0178 | 2.7935 | 1.5693 | 0.34498 | 0 | 0 | 0 | 0 | 0
Battery | 11 | 8 | 0 | 0 | 0 | 0 | 0 | 0 | 0 | 0 | 0 | 0.85149 | 1.9471 | 3.0428 | 4.1384 | 5.234 | 6.3296 | 6.517 | 5.2927 | 4.0685 | 2.8442 | 1.6199 | 0.39563 | 0 | 0 | 0
Battery | 11 | 9 | 0 | 0 | 0 | 0 | 0 | 0 | 0 | 0 | 0 | 1.0956 | 2.1913 | 3.2869 | 4.3825 | 5.4781 | 6.517 | 6.517 | 5.2927 | 4.0685 | 2.8442 | 1.6199 | 0.39563 | 0 | 0 | 0
Battery | 11 | 10 | 0 | 0 | 0 | 0 | 0 | 0 | 0 | 0 | 0 | 0.33925 | 1.4349 | 2.5305 | 3.6261 | 4.7218 | 5.8174 | 4.8452 | 3.6209 | 2.3966 | 1.1724 | 0 | 0 | 0 | 0 | 0
Battery | 11 | 11 | 0 | 0 | 0 | 0 | 0 | 0 | 0 | 0 | 0 | 0 | 1.0956 | 2.1913 | 3.2869 | 4.3825 | 4.6368 | 3.4126 | 2.1883 | 0.96399 | 0 | 0 | 0 | 0 | 0 | 0
Battery | 12 | 0 | 0 | 0 | 0 | 0 | 0 | 0 | 0 | 0 | 0 | 0 | 0.11761 | 0.23523 | 0.35284 | 0.47046 | 0.58807 | 0.45664 | 0.32522 | 0.1938 | 0.062371 | 0 | 0 | 0 | 0 | 0
Battery | 12 | 1 | 0 | 0 | 0 | 0 | 0 | 0 | 0 | 0 | 0 | 0 | 0.11761 | 0.23523 | 0.35284 | 0.47046 | 0.58807 | 0.45664 | 0.32522 | 0.1938 | 0.062371 | 0 | 0 | 0 | 0 | 0
Battery | 12 | 2 | 0 | 0 | 0 | 0 | 0 | 0 | 0 | 0 | 0 | 0 | 0.11761 | 0.23523 | 0.35284 | 0.47046 | 0.58807 | 0.67435 | 0.54292 | 0.4115 | 0.28008 | 0.14865 | 0.017227 | 0 | 0 | 0
Battery | 12 | 3 | 0 | 0 | 0 | 0 | 0 | 0 | 0 | 0 | 0.11761 | 0.11761 | 0.23523 | 0.35284 | 0.47046 | 0.58807 | 0.67435 | 0.67435 | 0.54292 | 0.4115 | 0.28008 | 0.14865 | 0.017227 | 0 | 0 | 0
Battery | 12 | 4 | 0 | 0 | 0 | 0 | 0 | 0 | 0 | 0 | 0 | 0.11761 | 0.23523 | 0.35284 | 0.47046 | 0.58807 | 0.67435 | 0.67435 | 0.54292 | 0.4115 | 0.28008 | 0.14865 | 0.017227 | 0 | 0 | 0
Battery | 12 | 5 | 0 | 0 | 0 | 0 | 0 | 0 | 0 | 0 | 0 | 0.11761 | 0.23523 | 0.35284 | 0.47046 | 0.58807 | 0.67435 | 0.67435 | 0.54292 | 0.4115 | 0.28008 | 0.14865 | 0.017227 | 0 | 0 | 0
Battery | 12 | 6 | 0 | 0 | 0 | 0 | 0 | 0 | 0 | 0 | 0 | 0 | 0.11761 | 0 | 0.11761 | 0.23523 | 0.1038 | 0 | 0 | 0 | 0 | 0 | 0 | 0 | 0 | 0
Battery | 12 | 7 | 0 | 0 | 0 | 0 | 0 | 0 | 0 | 0 | 0 | 0 | 0.11761 | 0.23523 | 0.35284 | 0.47046 | 0.36786 | 0.23644 | 0.10502 | 0 | 0 | 0 | 0 | 0 | 0 | 0
Battery | 12 | 8 | 0 | 0 | 0 | 0 | 0 | 0 | 0 | 0 | 0 | 0.08628 | 0.20389 | 0.32151 | 0.43912 | 0.55674 | 0.67435 | 0.54292 | 0.4115 | 0.28008 | 0.14865 | 0.017227 | 0 | 0 | 0 | 0
Battery | 12 | 9 | 0 | 0 | 0 | 0 | 0 | 0 | 0 | 0 | 0 | 0.11761 | 0.23523 | 0.35284 | 0.47046 | 0.58807 | 0.67435 | 0.54292 | 0.4115 | 0.39427 | 0.26285 | 0.13142 | 0 | 0 | 0 | 0
Battery | 12 | 10 | 0 | 0 | 0 | 0 | 0 | 0 | 0 | 0 | 0 | 0 | 0.11761 | 0.23523 | 0.35284 | 0.47046 | 0.58807 | 0.45664 | 0.32522 | 0.1938 | 0.062371 | 0 | 0 | 0 | 0 | 0
Battery | 12 | 11 | 0 | 0 | 0 | 0 | 0 | 0 | 0 | 0 | 0 | 0 | 0.11761 | 0.23523 | 0.35284 | 0.47046 | 0.33903 | 0.20761 | 0.076182 | 0 | 0 | 0 | 0 | 0 | 0 | 0
Battery | 13 | 0 | 0 | 0 | 0 | 0 | 0 | 0 | 0 | 0 | 0 | 0 | 0 | 0 | 0 | 0 | 0 | 0 | 0 | 0 | 0 | 0 | 0 | 0 | 0 | 0
Battery | 13 | 1 | 0 | 0 | 0 | 0 | 0 | 0 | 0 | 0 | 0 | 0 | 0 | 0 | 0 | 0 | 0 | 0 | 0 | 0 | 0 | 0 | 0 | 0 | 0 | 0
Battery | 13 | 2 | 0 | 0 | 0 | 0 | 0 | 0 | 0 | 0 | 0 | 0 | 0 | 0 | 0 | 0 | 0 | 0 | 0 | 0 | 0 | 0 | 0 | 0 | 0 | 0
Battery | 13 | 3 | 0 | 0 | 0 | 0 | 0 | 0 | 0 | 0 | 0 | 0 | 0 | 0 | 0 | 0 | 0 | 0 | 0 | 0 | 0 | 0 | 0 | 0 | 0 | 0
Battery | 13 | 4 | 0 | 0 | 0 | 0 | 0 | 0 | 0 | 0 | 0 | 0 | 0 | 0 | 0 | 0 | 0 | 0 | 0 | 0 | 0 | 0 | 0 | 0 | 0 | 0
Battery | 13 | 5 | 0 | 0 | 0 | 0 | 0 | 0 | 0 | 0 | 0 | 0 | 0 | 0 | 0 | 0 | 0 | 0 | 0 | 0 | 0 | 0 | 0 | 0 | 0 | 0
Battery | 13 | 6 | 0 | 0 | 0 | 0 | 0 | 0 | 0 | 0 | 0 | 0 | 0 | 0 | 0 | 0 | 0 | 0 | 0 | 0 | 0 | 0 | 0 | 0 | 0 | 0
Battery | 13 | 7 | 0 | 0 | 0 | 0 | 0 | 0 | 0 | 0 | 0 | 0 | 0 | 0 | 0 | 0 | 0 | 0 | 0 | 0 | 0 | 0 | 0 | 0 | 0 | 0
Battery | 13 | 8 | 0 | 0 | 0 | 0 | 0 | 0 | 0 | 0 | 0 | 0 | 0 | 0 | 0 | 0 | 0 | 0 | 0 | 0 | 0 | 0 | 0 | 0 | 0 | 0
Battery | 13 | 9 | 0 | 0 | 0 | 0 | 0 | 0 | 0 | 0 | 0 | 0 | 0 | 0 | 0 | 0 | 0 | 0 | 0 | 0 | 0 | 0 | 0 | 0 | 0 | 0
Battery | 13 | 10 | 0 | 0 | 0 | 0 | 0 | 0 | 0 | 0 | 0 | 0 | 0 | 0 | 0 | 0 | 0 | 0 | 0 | 0 | 0 | 0 | 0 | 0 | 0 | 0
Battery | 13 | 11 | 0 | 0 | 0 | 0 | 0 | 0 | 0 | 0 | 0 | 0 | 0 | 0 | 0 | 0 | 0 | 0 | 0 | 0 | 0 | 0 | 0 | 0 | 0 | 0
Battery | 14 | 0 | 0 | 0 | 0 | 0 | 0 | 0 | 0 | 0 | 0 | 0 | 0 | 0 | 0 | 0 | 0 | 0 | 0 | 0 | 0 | 0 | 0 | 0 | 0 | 0
Battery | 14 | 1 | 0 | 0 | 0 | 0 | 0 | 0 | 0 | 0 | 0 | 0 | 0 | 0 | 0 | 0 | 0 | 0 | 0 | 0 | 0 | 0 | 0 | 0 | 0 | 0
Battery | 14 | 2 | 0 | 0 | 0 | 0 | 0 | 0 | 0 | 0 | 0 | 0 | 0 | 0 | 0 | 0 | 0 | 0 | 0 | 0 | 0 | 0 | 0 | 0 | 0 | 0
Battery | 14 | 3 | 0 | 0 | 0 | 0 | 0 | 0 | 0 | 0 | 0 | 0 | 0 | 0 | 0 | 0 | 0 | 0 | 0 | 0 | 0 | 0 | 0 | 0 | 0 | 0
Battery | 14 | 4 | 0 | 0 | 0 | 0 | 0 | 0 | 0 | 0 | 0 | 0 | 0 | 0 | 0 | 0 | 0 | 0 | 0 | 0 | 0 | 0 | 0 | 0 | 0 | 0
Battery | 14 | 5 | 0 | 0 | 0 | 0 | 0 | 0 | 0 | 0 | 0 | 0 | 0 | 0 | 0 | 0 | 0 | 0 | 0 | 0 | 0 | 0 | 0 | 0 | 0 | 0
Battery | 14 | 6 | 0 | 0 | 0 | 0 | 0 | 0 | 0 | 0 | 0 | 0 | 0 | 0 | 0 | 0 | 0 | 0 | 0 | 0 | 0 | 0 | 0 | 0 | 0 | 0
Battery | 14 | 7 | 0 | 0 | 0 | 0 | 0 | 0 | 0 | 0 | 0 | 0 | 0 | 0 | 0 | 0 | 0 | 0 | 0 | 0 | 0 | 0 | 0 | 0 | 0 | 0
Battery | 14 | 8 | 0 | 0 | 0 | 0 | 0 | 0 | 0 | 0 | 0 | 0 | 0 | 0 | 0 | 0 | 0 | 0 | 0 | 0 | 0 | 0 | 0 | 0 | 0 | 0
Battery | 14 | 9 | 0 | 0 | 0 | 0 | 0 | 0 | 0 | 0 | 0 | 0 | 0 | 0 | 0 | 0 | 0 | 0 | 0 | 0 | 0 | 0 | 0 | 0 | 0 | 0
Battery | 14 | 10 | 0 | 0 | 0 | 0 | 0 | 0 | 0 | 0 | 0 | 0 | 0 | 0 | 0 | 0 | 0 | 0 | 0 | 0 | 0 | 0 | 0 | 0 | 0 | 0
Battery | 14 | 11 | 0 | 0 | 0 | 0 | 0 | 0 | 0 | 0 | 0 | 0 | 0 | 0 | 0 | 0 | 0 | 0 | 0 | 0 | 0 | 0 | 0 | 0 | 0 | 0
Battery | 15 | 0 | 0 | 0 | 0 | 0 | 0 | 0 | 0 | 0 | 0 | 0 | 0 | 0 | 0 | 0 | 0 | 0 | 0 | 0 | 0 | 0 | 0 | 0 | 0 | 0
Battery | 15 | 1 | 0 | 0 | 0 | 0 | 0 | 0 | 0 | 0 | 0 | 0 | 0 | 0 | 0 | 0 | 0 | 0 | 0 | 0 | 0 | 0 | 0 | 0 | 0 | 0
Battery | 15 | 2 | 0 | 0 | 0 | 0 | 0 | 0 | 0 | 0 | 0 | 0 | 0 | 0 | 0 | 0 | 0 | 0 | 0 | 0 | 0 | 0 | 0 | 0 | 0 | 0
Battery | 15 | 3 | 0 | 0 | 0 | 0 | 0 | 0 | 0 | 0 | 0 | 0 | 0 | 0 | 0 | 0 | 0 | 0 | 0 | 0 | 0 | 0 | 0 | 0 | 0 | 0
Battery | 15 | 4 | 0 | 0 | 0 | 0 | 0 | 0 | 0 | 0 | 0 | 0 | 0 | 0 | 0 | 0 | 0 | 0 | 0 | 0 | 0 | 0 | 0 | 0 | 0 | 0
Battery | 15 | 5 | 0 | 0 | 0 | 0 | 0 | 0 | 0 | 0 | 0 | 0 | 0 | 0 | 0 | 0 | 0 | 0 | 0 | 0 | 0 | 0 | 0 | 0 | 0 | 0
Battery | 15 | 6 | 0 | 0 | 0 | 0 | 0 | 0 | 0 | 0 | 0 | 0 | 0 | 0 | 0 | 0 | 0 | 0 | 0 | 0 | 0 | 0 | 0 | 0 | 0 | 0
Battery | 15 | 7 | 0 | 0 | 0 | 0 | 0 | 0 | 0 | 0 | 0 | 0 | 0 | 0 | 0 | 0 | 0 | 0 | 0 | 0 | 0 | 0 | 0 | 0 | 0 | 0
Battery | 15 | 8 | 0 | 0 | 0 | 0 | 0 | 0 | 0 | 0 | 0 | 0 | 0 | 0 | 0 | 0 | 0 | 0 | 0 | 0 | 0 | 0 | 0 | 0 | 0 | 0
Battery | 15 | 9 | 0 | 0 | 0 | 0 | 0 | 0 | 0 | 0 | 0 | 0 | 0 | 0 | 0 | 0 | 0 | 0 | 0 | 0 | 0 | 0 | 0 | 0 | 0 | 0
Battery | 15 | 10 | 0 | 0 | 0 | 0 | 0 | 0 | 0 | 0 | 0 | 0 | 0 | 0 | 0 | 0 | 0 | 0 | 0 | 0 | 0 | 0 | 0 | 0 | 0 | 0
Battery | 15 | 11 | 0 | 0 | 0 | 0 | 0 | 0 | 0 | 0 | 0 | 0 | 0 | 0 | 0 | 0 | 0 | 0 | 0 | 0 | 0 | 0 | 0 | 0 | 0 | 0
Battery | 16 | 0 | 0 | 0 | 0 | 0 | 0 | 0 | 0 | 0 | 0 | 0 | 0 | 0 | 0 | 0 | 0 | 0 | 0 | 0 | 0 | 0 | 0 | 0 | 0 | 0
Battery | 16 | 1 | 0 | 0 | 0 | 0 | 0 | 0 | 0 | 0 | 0 | 0 | 0 | 0 | 0 | 0 | 0 | 0 | 0 | 0 | 0 | 0 | 0 | 0 | 0 | 0
Battery | 16 | 2 | 0 | 0 | 0 | 0 | 0 | 0 | 0 | 0 | 0 | 0 | 0 | 0 | 0 | 0 | 0 | 0 | 0 | 0 | 0 | 0 | 0 | 0 | 0 | 0
Battery | 16 | 3 | 0 | 0 | 0 | 0 | 0 | 0 | 0 | 0 | 0 | 0 | 0 | 0 | 0 | 0 | 0 | 0 | 0 | 0 | 0 | 0 | 0 | 0 | 0 | 0
Battery | 16 | 4 | 0 | 0 | 0 | 0 | 0 | 0 | 0 | 0 | 0 | 0 | 0 | 0 | 0 | 0 | 0 | 0 | 0 | 0 | 0 | 0 | 0 | 0 | 0 | 0
Battery | 16 | 5 | 0 | 0 | 0 | 0 | 0 | 0 | 0 | 0 | 0 | 0 | 0 | 0 | 0 | 0 | 0 | 0 | 0 | 0 | 0 | 0 | 0 | 0 | 0 | 0
Battery | 16 | 6 | 0 | 0 | 0 | 0 | 0 | 0 | 0 | 0 | 0 | 0 | 0 | 0 | 0 | 0 | 0 | 0 | 0 | 0 | 0 | 0 | 0 | 0 | 0 | 0
Battery | 16 | 7 | 0 | 0 | 0 | 0 | 0 | 0 | 0 | 0 | 0 | 0 | 0 | 0 | 0 | 0 | 0 | 0 | 0 | 0 | 0 | 0 | 0 | 0 | 0 | 0
Battery | 16 | 8 | 0 | 0 | 0 | 0 | 0 | 0 | 0 | 0 | 0 | 0 | 0 | 0 | 0 | 0 | 0 | 0 | 0 | 0 | 0 | 0 | 0 | 0 | 0 | 0
Battery | 16 | 9 | 0 | 0 | 0 | 0 | 0 | 0 | 0 | 0 | 0 | 0 | 0 | 0 | 0 | 0 | 0 | 0 | 0 | 0 | 0 | 0 | 0 | 0 | 0 | 0
Battery | 16 | 10 | 0 | 0 | 0 | 0 | 0 | 0 | 0 | 0 | 0 | 0 | 0 | 0 | 0 | 0 | 0 | 0 | 0 | 0 | 0 | 0 | 0 | 0 | 0 | 0
Battery | 16 | 11 | 0 | 0 | 0 | 0 | 0 | 0 | 0 | 0 | 0 | 0 | 0 | 0 | 0 | 0 | 0 | 0 | 0 | 0 | 0 | 0 | 0 | 0 | 0 | 0
Battery | 17 | 0 | 0 | 0 | 0 | 0 | 0 | 0 | 0 | 0 | 0 | 0 | 0 | 0 | 0 | 0 | 0 | 0 | 0 | 0 | 0 | 0 | 0 | 0 | 0 | 0
Battery | 17 | 1 | 0 | 0 | 0 | 0 | 0 | 0 | 0 | 0 | 0 | 0 | 0 | 0 | 0 | 0 | 0 | 0 | 0 | 0 | 0 | 0 | 0 | 0 | 0 | 0
Battery | 17 | 2 | 0 | 0 | 0 | 0 | 0 | 0 | 0 | 0 | 0 | 0 | 0 | 0 | 0 | 0 | 0 | 0 | 0 | 0 | 0 | 0 | 0 | 0 | 0 | 0
Battery | 17 | 3 | 0 | 0 | 0 | 0 | 0 | 0 | 0 | 0 | 0 | 0 | 0 | 0 | 0 | 0 | 0 | 0 | 0 | 0 | 0 | 0 | 0 | 0 | 0 | 0
Battery | 17 | 4 | 0 | 0 | 0 | 0 | 0 | 0 | 0 | 0 | 0 | 0 | 0 | 0 | 0 | 0 | 0 | 0 | 0 | 0 | 0 | 0 | 0 | 0 | 0 | 0
Battery | 17 | 5 | 0 | 0 | 0 | 0 | 0 | 0 | 0 | 0 | 0 | 0 | 0 | 0 | 0 | 0 | 0 | 0 | 0 | 0 | 0 | 0 | 0 | 0 | 0 | 0
Battery | 17 | 6 | 0 | 0 | 0 | 0 | 0 | 0 | 0 | 0 | 0 | 0 | 0 | 0 | 0 | 0 | 0 | 0 | 0 | 0 | 0 | 0 | 0 | 0 | 0 | 0
Battery | 17 | 7 | 0 | 0 | 0 | 0 | 0 | 0 | 0 | 0 | 0 | 0 | 0 | 0 | 0 | 0 | 0 | 0 | 0 | 0 | 0 | 0 | 0 | 0 | 0 | 0
Battery | 17 | 8 | 0 | 0 | 0 | 0 | 0 | 0 | 0 | 0 | 0 | 0 | 0 | 0 | 0 | 0 | 0 | 0 | 0 | 0 | 0 | 0 | 0 | 0 | 0 | 0
Battery | 17 | 9 | 0 | 0 | 0 | 0 | 0 | 0 | 0 | 0 | 0 | 0 | 0 | 0 | 0 | 0 | 0 | 0 | 0 | 0 | 0 | 0 | 0 | 0 | 0 | 0
Battery | 17 | 10 | 0 | 0 | 0 | 0 | 0 | 0 | 0 | 0 | 0 | 0 | 0 | 0 | 0 | 0 | 0 | 0 | 0 | 0 | 0 | 0 | 0 | 0 | 0 | 0
Battery | 17 | 11 | 0 | 0 | 0 | 0 | 0 | 0 | 0 | 0 | 0 | 0 | 0 | 0 | 0 | 0 | 0 | 0 | 0 | 0 | 0 | 0 | 0 | 0 | 0 | 0
Battery | 18 | 0 | 0 | 0 | 0 | 0 | 0 | 0 | 0 | 0 | 0 | 0 | 0 | 0 | 0 | 0 | 0 | 0 | 0 | 0 | 0 | 0 | 0 | 0 | 0 | 0
Battery | 18 | 1 | 0 | 0 | 0 | 0 | 0 | 0 | 0 | 0 | 0 | 0 | 0 | 0 | 0 | 0 | 0 | 0 | 0 | 0 | 0 | 0 | 0 | 0 | 0 | 0
Battery | 18 | 2 | 0 | 0 | 0 | 0 | 0 | 0 | 0 | 0 | 0 | 0 | 0 | 0 | 0 | 0 | 0 | 0 | 0 | 0 | 0 | 0 | 0 | 0 | 0 | 0
Battery | 18 | 3 | 0 | 0 | 0 | 0 | 0 | 0 | 0 | 0 | 0 | 0 | 0 | 0 | 0 | 0 | 0 | 0 | 0 | 0 | 0 | 0 | 0 | 0 | 0 | 0
Battery | 18 | 4 | 0 | 0 | 0 | 0 | 0 | 0 | 0 | 0 | 0 | 0 | 0 | 0 | 0 | 0 | 0 | 0 | 0 | 0 | 0 | 0 | 0 | 0 | 0 | 0
Battery | 18 | 5 | 0 | 0 | 0 | 0 | 0 | 0 | 0 | 0 | 0 | 0 | 0 | 0 | 0 | 0 | 0 | 0 | 0 | 0 | 0 | 0 | 0 | 0 | 0 | 0
Battery | 18 | 6 | 0 | 0 | 0 | 0 | 0 | 0 | 0 | 0 | 0 | 0 | 0 | 0 | 0 | 0 | 0 | 0 | 0 | 0 | 0 | 0 | 0 | 0 | 0 | 0
Battery | 18 | 7 | 0 | 0 | 0 | 0 | 0 | 0 | 0 | 0 | 0 | 0 | 0 | 0 | 0 | 0 | 0 | 0 | 0 | 0 | 0 | 0 | 0 | 0 | 0 | 0
Battery | 18 | 8 | 0 | 0 | 0 | 0 | 0 | 0 | 0 | 0 | 0 | 0 | 0 | 0 | 0 | 0 | 0 | 0 | 0 | 0 | 0 | 0 | 0 | 0 | 0 | 0
Battery | 18 | 9 | 0 | 0 | 0 | 0 | 0 | 0 | 0 | 0 | 0 | 0 | 0 | 0 | 0 | 0 | 0 | 0 | 0 | 0 | 0 | 0 | 0 | 0 | 0 | 0
Battery | 18 | 10 | 0 | 0 | 0 | 0 | 0 | 0 | 0 | 0 | 0 | 0 | 0 | 0 | 0 | 0 | 0 | 0 | 0 | 0 | 0 | 0 | 0 | 0 | 0 | 0
Battery | 18 | 11 | 0 | 0 | 0 | 0 | 0 | 0 | 0 | 0 | 0 | 0 | 0 | 0 | 0 | 0 | 0 | 0 | 0 | 0 | 0 | 0 | 0 | 0 | 0 | 0
Battery | 19 | 0 | 0 | 0 | 0 | 0 | 0 | 0 | 0 | 0 | 0 | 0 | 0 | 0 | 0 | 0 | 0 | 0 | 0 | 0 | 0 | 0 | 0 | 0 | 0 | 0
Battery | 19 | 1 | 0 | 0 | 0 | 0 | 0 | 0 | 0 | 0 | 0 | 0 | 0 | 0 | 0 | 0 | 0 | 0 | 0 | 0 | 0 | 0 | 0 | 0 | 0 | 0
Battery | 19 | 2 | 0 | 0 | 0 | 0 | 0 | 0 | 0 | 0 | 0 | 0 | 0 | 0 | 0 | 0 | 0 | 0 | 0 | 0 | 0 | 0 | 0 | 0 | 0 | 0
Battery | 19 | 3 | 0 | 0 | 0 | 0 | 0 | 0 | 0 | 0 | 0 | 0 | 0 | 0 | 0 | 0 | 0 | 0 | 0 | 0 | 0 | 0 | 0 | 0 | 0 | 0
Battery | 19 | 4 | 0 | 0 | 0 | 0 | 0 | 0 | 0 | 0 | 0 | 0 | 0 | 0 | 0 | 0 | 0 | 0 | 0 | 0 | 0 | 0 | 0 | 0 | 0 | 0
Battery | 19 | 5 | 0 | 0 | 0 | 0 | 0 | 0 | 0 | 0 | 0 | 0 | 0 | 0 | 0 | 0 | 0 | 0 | 0 | 0 | 0 | 0 | 0 | 0 | 0 | 0
Battery | 19 | 6 | 0 | 0 | 0 | 0 | 0 | 0 | 0 | 0 | 0 | 0 | 0 | 0 | 0 | 0 | 0 | 0 | 0 | 0 | 0 | 0 | 0 | 0 | 0 | 0
Battery | 19 | 7 | 0 | 0 | 0 | 0 | 0 | 0 | 0 | 0 | 0 | 0 | 0 | 0 | 0 | 0 | 0 | 0 | 0 | 0 | 0 | 0 | 0 | 0 | 0 | 0
Battery | 19 | 8 | 0 | 0 | 0 | 0 | 0 | 0 | 0 | 0 | 0 | 0 | 0 | 0 | 0 | 0 | 0 | 0 | 0 | 0 | 0 | 0 | 0 | 0 | 0 | 0
Battery | 19 | 9 | 0 | 0 | 0 | 0 | 0 | 0 | 0 | 0 | 0 | 0 | 0 | 0 | 0 | 0 | 0 | 0 | 0 | 0 | 0 | 0 | 0 | 0 | 0 | 0
Battery | 19 | 10 | 0 | 0 | 0 | 0 | 0 | 0 | 0 | 0 | 0 | 0 | 0 | 0 | 0 | 0 | 0 | 0 | 0 | 0 | 0 | 0 | 0 | 0 | 0 | 0
Battery | 19 | 11 | 0 | 0 | 0 | 0 | 0 | 0 | 0 | 0 | 0 | 0 | 0 | 0 | 0 | 0 | 0 | 0 | 0 | 0 | 0 | 0 | 0 | 0 | 0 | 0

## Unserved Demand
Year | Day | Hour 0 | Hour 1 | Hour 2 | Hour 3 | Hour 4 | Hour 5 | Hour 6 | Hour 7 | Hour 8 | Hour 9 | Hour 10 | Hour 11 | Hour 12 | Hour 13 | Hour 14 | Hour 15 | Hour 16 | Hour 17 | Hour 18 | Hour 19 | Hour 20 | Hour 21 | Hour 22 | Hour 23
0 | 0 | 0 | 0 | 0 | 0 | 0 | 0 | 0 | 0 | 0 | 0 | 0 | 0 | 0 | 0 | 0 | 0 | 0 | 0 | 0 | 0 | 0 | 0 | 0 | 0
0 | 1 | 0 | 0 | 0 | 0 | 0 | 0 | 0 | 0 | 0 | 0 | 0 | 0 | 0 | 0 | 0 | 0 | 0 | 0 | 0 | 0 | 0 | 0 | 0 | 0
0 | 2 | 0 | 0 | 0 | 0 | 0 | 0 | 0 | 0 | 0 | 0 | 0 | 0 | 0 | 0 | 0 | 0 | 0 | 0 | 0 | 0 | 0 | 0 | 0 | 0
0 | 3 | 0 | 0 | 0 | 0 | 0 | 0 | 0 | 0 | 0 | 0 | 0 | 0 | 0 | 0 | 0 | 0 | 0 | 0 | 0 | 0 | 0 | 0 | 0 | 0
0 | 4 | 0 | 0 | 0 | 0 | 0 | 0 | 0 | 0 | 0 | 0 | 0 | 0 | 0 | 0 | 0 | 0 | 0 | 0 | 0 | 0 | 0 | 0 | 0 | 0
0 | 5 | 0 | 0 | 0 | 0 | 0 | 0 | 0 | 0 | 0 | 0 | 0 | 0 | 0 | 0 | 0 | 0 | 0 | 0 | 0 | 0 | 0 | 0 | 0 | 0
0 | 6 | 0 | 0 | 0 | 0 | 0 | 0 | 0 | 0 | 0 | 0 | 0 | 0 | 0 | 0 | 0 | 0 | 0 | 0 | 0 | 0 | 0 | 0 | 0 | 0
0 | 7 | 0 | 0 | 0 | 0 | 0 | 0.59773 | 0 | 0 | 0 | 0 | 0 | 0 | 0 | 0 | 0 | 0 | 0 | 0 | 0 | 0 | 0 | 0 | 0 | 0
0 | 8 | 0 | 0 | 0 | 0 | 0 | 0 | 0 | 0 | 0 | 0 | 0 | 0 | 0 | 0 | 0 | 0 | 0 | 0 | 0 | 0 | 0 | 0 | 0 | 0
0 | 9 | 0 | 0 | 0 | 0 | 0 | 0 | 0 | 0 | 0 | 0 | 0 | 0 | 0 | 0 | 0 | 0 | 0 | 0 | 0 | 0 | 0 | 0 | 0 | 0
0 | 10 | 0 | 0 | 0 | 0 | 0 | 0 | 0 | 0 | 0 | 0 | 0 | 0 | 0 | 0 | 0 | 0 | 0 | 0 | 0 | 0 | 0 | 0 | 0 | 0
0 | 11 | 0 | 0 | 0 | 0 | 0 | 0 | 0 | 0 | 0 | 0 | 0 | 0 | 0 | 0 | 0 | 0 | 0 | 0 | 0 | 0 | 0 | 0 | 0 | 0
1 | 0 | 0 | 0 | 0 | 0 | 0 | 0 | 0 | 0 | 0 | 0 | 0 | 0 | 0 | 0 | 0 | 0 | 0 | 0 | 0 | 0 | 0 | 0 | 0 | 0
1 | 1 | 0 | 0 | 0 | 0 | 0 | 0 | 0 | 0 | 0 | 0 | 0 | 0 | 0 | 0 | 0 | 0 | 0 | 0 | 0 | 0 | 0 | 0 | 0 | 0
1 | 2 | 0 | 0 | 0 | 0 | 0 | 0 | 0 | 0 | 0 | 0 | 0 | 0 | 0 | 0 | 0 | 0 | 0 | 0 | 0 | 0 | 0 | 0 | 0 | 0
1 | 3 | 0 | 0 | 0 | 0 | 0 | 0 | 0 | 0 | 0 | 0 | 0 | 0 | 0 | 0 | 0 | 0 | 0 | 0 | 0 | 0 | 0 | 0 | 0 | 0
1 | 4 | 0 | 0 | 0 | 0 | 0 | 0 | 0 | 0 | 0 | 0 | 0 | 0 | 0 | 0 | 0 | 0 | 0 | 0 | 0 | 0 | 0 | 0 | 0 | 0
1 | 5 | 0 | 0 | 0 | 0 | 0 | 0 | 0 | 0 | 0 | 0 | 0 | 0 | 0 | 0 | 0 | 0 | 0 | 0 | 0 | 0 | 0 | 0 | 0 | 0
1 | 6 | 0 | 0 | 0 | 0 | 0 | 0 | 0 | 0 | 0 | 0 | 0 | 0 | 0 | 0 | 0 | 0 | 0 | 0 | 0 | 0 | 0 | 0 | 0 | 0
1 | 7 | 0 | 0 | 0 | 0 | 0 | 0 | 0 | 0 | 0 | 0 | 0 | 0 | 0 | 0 | 0 | 0 | 0 | 0 | 0 | 0 | 0 | 0 | 0 | 0
1 | 8 | 0 | 0 | 0 | 0 | 0 | 0 | 0 | 0 | 0 | 0 | 0 | 0 | 0 | 0 | 0 | 0 | 0 | 0 | 0 | 0 | 0 | 0 | 0 | 0
1 | 9 | 0 | 0 | 0 | 0 | 0 | 0 | 0 | 0 | 0 | 0 | 0 | 0 | 0 | 0 | 0 | 0 | 0 | 0 | 0 | 0 | 0 | 0 | 0 | 0
1 | 10 | 0 | 0 | 0 | 0 | 0 | 0 | 0 | 0 | 0 | 0 | 0 | 0 | 0 | 0 | 0 | 0 | 0 | 0 | 0 | 0 | 0 | 0 | 0 | 0
1 | 11 | 0 | 0 | 0 | 0 | 0 | 0 | 0 | 0 | 0 | 0 | 0 | 0 | 0 | 0 | 0 | 0 | 0 | 0 | 0 | 0 | 0 | 0 | 0 | 0
2 | 0 | 0 | 0 | 0 | 0 | 0 | 0 | 0 | 0 | 0 | 0 | 0 | 0 | 0 | 0 | 0 | 0 | 0 | 0 | 0 | 0 | 0 | 0 | 0 | 0
2 | 1 | 0 | 0 | 0 | 0 | 0 | 0 | 0 | 0 | 0 | 0 | 0 | 0 | 0 | 0 | 0 | 0 | 0 | 0 | 0 | 0 | 0 | 0 | 0 | 0
2 | 2 | 0 | 0 | 0 | 0 | 0 | 0 | 0 | 0 | 0 | 0 | 0 | 0 | 0 | 0 | 0 | 0 | 0 | 0 | 0 | 0 | 0 | 0 | 0 | 0
2 | 3 | 0 | 0 | 0 | 0 | 0 | 0 | 0 | 0 | 0 | 0 | 0 | 0 | 0 | 0 | 0 | 0 | 0 | 0 | 0 | 0 | 0 | 0 | 0 | 0
2 | 4 | 0 | 0 | 0 | 0 | 0 | 0 | 0 | 0 | 0 | 0 | 0 | 0 | 0 | 0 | 0 | 0 | 0 | 0 | 0 | 0 | 0 | 0 | 0 | 0
2 | 5 | 0 | 0 | 0 | 0 | 0 | 0 | 0 | 0 | 0 | 0 | 0 | 0 | 0 | 0 | 0 | 0 | 0 | 0 | 0 | 0 | 0 | 0 | 0 | 0
2 | 6 | 0 | 0 | 0 | 0 | 0 | 0 | 0 | 0 | 0 | 0 | 0 | 0 | 0 | 0 | 0 | 0 | 0 | 0 | 0 | 0 | 0 | 0 | 0 | 0
2 | 7 | 0 | 0 | 0 | 0 | 0 | 0 | 0 | 0 | 0 | 0 | 0 | 0 | 0 | 0 | 0 | 0 | 0 | 0 | 0 | 0 | 0 | 0 | 0 | 0
2 | 8 | 0 | 0 | 0 | 0 | 0 | 0 | 0 | 0 | 0 | 0 | 0 | 0 | 0 | 0 | 0 | 0 | 0 | 0 | 0 | 0 | 0 | 0 | 0 | 0
2 | 9 | 0 | 0 | 0 | 0 | 0 | 0 | 0 | 0 | 0 | 0 | 0 | 0 | 0 | 0 | 0 | 0 | 0 | 0 | 0 | 0 | 0 | 0 | 0 | 0
2 | 10 | 0 | 0 | 0 | 0 | 0 | 0 | 0 | 0 | 0 | 0 | 0 | 0 | 0 | 0 | 0 | 0 | 0 | 0 | 0 | 0 | 0 | 0 | 0 | 0
2 | 11 | 0 | 0 | 0 | 0 | 0 | 0 | 0 | 0 | 0 | 0 | 0 | 0 | 0 | 0 | 0 | 0 | 0 | 0 | 0 | 0 | 0 | 0 | 0 | 0
3 | 0 | 0 | 0 | 0 | 0 | 0 | 0 | 0 | 0 | 0 | 0 | 0 | 0 | 0 | 0 | 0 | 0 | 0 | 0 | 0 | 0 | 0 | 0 | 0 | 0
3 | 1 | 0 | 0 | 0 | 0 | 0 | 0 | 0 | 0 | 0 | 0 | 0 | 0 | 0 | 0 | 0 | 0 | 0 | 0 | 0 | 0 | 0 | 0 | 0 | 0
3 | 2 | 0 | 0 | 0 | 0 | 0 | 0 | 0 | 0 | 0 | 0 | 0 | 0 | 0 | 0 | 0 | 0 | 0 | 0 | 0 | 0 | 0 | 0 | 0 | 0
3 | 3 | 0 | 0 | 0 | 0 | 0 | 0 | 0 | 0 | 0 | 0 | 0 | 0 | 0 | 0 | 0 | 0 | 0 | 0 | 0 | 0 | 0 | 0 | 0 | 0
3 | 4 | 0 | 0 | 0 | 0 | 0 | 0 | 0 | 0 | 0 | 0 | 0 | 0 | 0 | 0 | 0 | 0 | 0 | 0 | 0 | 0 | 0 | 0 | 0 | 0
3 | 5 | 0 | 0 | 0 | 0 | 0 | 0 | 0 | 0 | 0 | 0 | 0 | 0 | 0 | 0 | 0 | 0 | 0 | 0 | 0 | 0 | 0 | 0 | 0 | 0
3 | 6 | 0 | 0 | 0 | 0 | 0 | 0 | 0 | 0 | 0 | 0 | 0 | 0 | 0 | 0 | 0 | 0 | 0 | 0 | 0 | 0 | 0 | 0 | 0 | 0
3 | 7 | 0 | 0 | 0 | 0 | 0 | 0 | 0 | 0 | 0 | 0 | 0 | 0 | 0 | 0 | 0 | 0 | 0 | 0 | 0 | 0 | 0 | 0 | 0 | 0
3 | 8 | 0 | 0 | 0 | 0 | 0 | 0 | 0 | 0 | 0 | 0 | 0 | 0 | 0 | 0 | 0 | 0 | 0 | 0 | 0 | 0 | 0 | 0 | 0 | 0
3 | 9 | 0 | 0 | 0 | 0 | 0 | 0 | 0 | 0 | 0 | 0 | 0 | 0 | 0 | 0 | 0 | 0 | 0 | 0 | 0 | 0 | 0 | 0 | 0 | 0
3 | 10 | 0 | 0 | 0 | 0 | 0 | 0 | 0 | 0 | 0 | 0 | 0 | 0 | 0 | 0 | 0 | 0 | 0 | 0 | 0 | 0 | 0 | 0 | 0 | 0
3 | 11 | 0 | 0 | 0 | 0 | 0 | 0 | 0 | 0 | 0 | 0 | 0 | 0 | 0 | 0 | 0 | 0 | 0 | 0 | 0 | 0 | 0 | 0 | 0 | 0
4 | 0 | 0 | 0 | 0 | 0 | 0 | 0 | 0 | 0 | 0 | 0 | 0 | 0 | 0 | 0 | 0 | 0 | 0 | 0 | 0 | 0 | 0 | 0 | 0 | 0
4 | 1 | 0 | 0 | 0 | 0 | 0 | 0 | 0 | 0 | 0 | 0 | 0 | 0 | 0 | 0 | 0 | 0 | 0 | 0 | 0 | 0 | 0 | 0 | 0 | 0
4 | 2 | 0 | 0 | 0 | 0 | 0 | 0 | 0 | 0 | 0 | 0 | 0 | 0 | 0 | 0 | 0 | 0 | 0 | 0 | 0 | 0 | 0 | 0 | 0 | 0
4 | 3 | 0 | 0 | 0 | 0 | 0 | 0 | 0 | 0 | 0 | 0 | 0 | 0 | 0 | 0 | 0 | 0 | 0 | 0 | 0 | 0 | 0 | 0 | 0 | 0
4 | 4 | 0 | 0 | 0 | 0 | 0 | 0 | 0 | 0 | 0 | 0 | 0 | 0 | 0 | 0 | 0 | 0 | 0 | 0 | 0 | 0 | 0 | 0 | 0 | 0
4 | 5 | 0 | 0 | 0 | 0 | 0 | 0 | 0 | 0 | 0 | 0 | 0 | 0 | 0 | 0 | 0 | 0 | 0 | 0 | 0 | 0 | 0 | 0 | 0 | 0
4 | 6 | 0 | 0 | 0 | 0 | 0 | 0 | 0 | 0 | 0 | 0 | 0 | 0 | 0 | 0 | 0 | 0 | 0 | 0 | 0 | 0 | 0 | 0 | 0 | 0
4 | 7 | 0 | 0 | 0 | 0 | 0 | 1.0251 | 0 | 0 | 0 | 0 | 0 | 0 | 0 | 0 | 0 | 0 | 0 | 0 | 0 | 0 | 0 | 0 | 0 | 0
4 | 8 | 0 | 0 | 0 | 0 | 0 | 0 | 0 | 0 | 0 | 0 | 0 | 0 | 0 | 0 | 0 | 0 | 0 | 0 | 0 | 0 | 0 | 0 | 0 | 0
4 | 9 | 0 | 0 | 0 | 0 | 0 | 0 | 0 | 0 | 0 | 0 | 0 | 0 | 0 | 0 | 0 | 0 | 0 | 0 | 0 | 0 | 0 | 0 | 0 | 0
4 | 10 | 0 | 0 | 0 | 0 | 0 | 0 | 0 | 0 | 0 | 0 | 0 | 0 | 0 | 0 | 0 | 0 | 0 | 0 | 0 | 0 | 0 | 0 | 0 | 0
4 | 11 | 0 | 0 | 0 | 0 | 0 | 0 | 0 | 0 | 0 | 0 | 0 | 0 | 0 | 0 | 0 | 0 | 0 | 0 | 0 | 0 | 0 | 0 | 0 | 0
5 | 0 | 0 | 0 | 0 | 0 | 0 | 0 | 0 | 0 | 0 | 0 | 0 | 0 | 0 | 0 | 0 | 0 | 0 | 0 | 0 | 0 | 0 | 0 | 0 | 0
5 | 1 | 0 | 0 | 0 | 0 | 0 | 0 | 0 | 0 | 0 | 0 | 0 | 0 | 0 | 0 | 0 | 0 | 0 | 0 | 0 | 0 | 0 | 0 | 0 | 0
5 | 2 | 0 | 0 | 0 | 0 | 0 | 0 | 0 | 0 | 0 | 0 | 0 | 0 | 0 | 0 | 0 | 0 | 0 | 0 | 0 | 0 | 0 | 0 | 0 | 0
5 | 3 | 0 | 0 | 0 | 0 | 0 | 0 | 0 | 0 | 0 | 0 | 0 | 0 | 0 | 0 | 0 | 0 | 0 | 0 | 0 | 0 | 0 | 0 | 0 | 0
5 | 4 | 0 | 0 | 0 | 0 | 0 | 0 | 0 | 0 | 0 | 0 | 0 | 0 | 0 | 0 | 0 | 0 | 0 | 0 | 0 | 0 | 0 | 0 | 0 | 0
5 | 5 | 0 | 0 | 0 | 0 | 0 | 0 | 0 | 0 | 0 | 0 | 0 | 0 | 0 | 0 | 0 | 0 | 0 | 0 | 0 | 0 | 0 | 0 | 0 | 0
5 | 6 | 0 | 0 | 0 | 0 | 0 | 0 | 0 | 0 | 0 | 0 | 0 | 0 | 0 | 0 | 0 | 0 | 0 | 0 | 0 | 0 | 0 | 0 | 0 | 0
5 | 7 | 0 | 0 | 0 | 0 | 0 | 0 | 0 | 0 | 0 | 0 | 0 | 0 | 0 | 0 | 0 | 0 | 0 | 0 | 0 | 0 | 0 | 0 | 0 | 0
5 | 8 | 0 | 0 | 0 | 0 | 0 | 0 | 0 | 0 | 0 | 0 | 0 | 0 | 0 | 0 | 0 | 0 | 0 | 0 | 0 | 0 | 0 | 0 | 0 | 0
5 | 9 | 0 | 0 | 0 | 0 | 0 | 0 | 0 | 0 | 0 | 0 | 0 | 0 | 0 | 0 | 0 | 0 | 0 | 0 | 0 | 0 | 0 | 0 | 0 | 0
5 | 10 | 0 | 0 | 0 | 0 | 0 | 0 | 0 | 0 | 0 | 0 | 0 | 0 | 0 | 0 | 0 | 0 | 0 | 0 | 0 | 0 | 0 | 0 | 0 | 0
5 | 11 | 0 | 0 | 0 | 0 | 0 | 0 | 0 | 0 | 0 | 0 | 0 | 0 | 0 | 0 | 0 | 0 | 0 | 0 | 0 | 0 | 0 | 0 | 0 | 0
6 | 0 | 0 | 0 | 0 | 0 | 0 | 0 | 0 | 0 | 0 | 0 | 0 | 0 | 0 | 0 | 0 | 0 | 0 | 0 | 0 | 0 | 0 | 0 | 0 | 0
6 | 1 | 0 | 0 | 0 | 0 | 0 | 0 | 0 | 0 | 0 | 0 | 0 | 0 | 0 | 0 | 0 | 0 | 0 | 0 | 0 | 0 | 0 | 0 | 0 | 0
6 | 2 | 0 | 0 | 0 | 0 | 0 | 0 | 0 | 0 | 0 | 0 | 0 | 0 | 0 | 0 | 0 | 0 | 0 | 0 | 0 | 0 | 0 | 0 | 0 | 0
6 | 3 | 0 | 0 | 0 | 0 | 0 | 0 | 0 | 0 | 0 | 0 | 0 | 0 | 0 | 0 | 0 | 0 | 0 | 0 | 0 | 0 | 0 | 0 | 0 | 0
6 | 4 | 0 | 0 | 0 | 0 | 0 | 0 | 0 | 0 | 0 | 0 | 0 | 0 | 0 | 0 | 0 | 0 | 0 | 0 | 0 | 0 | 0 | 0 | 0 | 0
6 | 5 | 0 | 0 | 0 | 0 | 0 | 0 | 0 | 0 | 0 | 0 | 0 | 0 | 0 | 0 | 0 | 0 | 0 | 0 | 0 | 0 | 0 | 0 | 0 | 0
6 | 6 | 0 | 0 | 0 | 0 | 0 | 0 | 0 | 0 | 0 | 0 | 0 | 0 | 0 | 0 | 0 | 0 | 0 | 0 | 0 | 0 | 0 | 0 | 0 | 0
6 | 7 | 0 | 0 | 0 | 0 | 0 | 0 | 0 | 0 | 0 | 0 | 0 | 0 | 0 | 0 | 0 | 0 | 0 | 0 | 0 | 0 | 0 | 0 | 0 | 0
6 | 8 | 0 | 0 | 0 | 0 | 0 | 0 | 0 | 0 | 0 | 0 | 0 | 0 | 0 | 0 | 0 | 0 | 0 | 0 | 0 | 0 | 0 | 0 | 0 | 0
6 | 9 | 0 | 0 | 0 | 0 | 0 | 0 | 0 | 0 | 0 | 0 | 0 | 0 | 0 | 0 | 0 | 0 | 0 | 0 | 0 | 0 | 0 | 0 | 0 | 0
6 | 10 | 0 | 0 | 0 | 0 | 0 | 0 | 0 | 0 | 0 | 0 | 0 | 0 | 0 | 0 | 0 | 0 | 0 | 0 | 0 | 0 | 0 | 0 | 0 | 0
6 | 11 | 0 | 0 | 0 | 0 | 0 | 0 | 0 | 0 | 0 | 0 | 0 | 0 | 0 | 0 | 0 | 0 | 0 | 0 | 0 | 0 | 0 | 0 | 0 | 0
7 | 0 | 0 | 0 | 0 | 0 | 0 | 0 | 0 | 0 | 0 | 0 | 0 | 0 | 0 | 0 | 0 | 0 | 0 | 0 | 0 | 0 | 0 | 0 | 0 | 0
7 | 1 | 0 | 0 | 0 | 0 | 0 | 0 | 0 | 0 | 0 | 0 | 0 | 0 | 0 | 0 | 0 | 0 | 0 | 0 | 0 | 0 | 0 | 0 | 0 | 0
7 | 2 | 0 | 0 | 0 | 0 | 0 | 0 | 0 | 0 | 0 | 0 | 0 | 0 | 0 | 0 | 0 | 0 | 0 | 0 | 0 | 0 | 0 | 0 | 0 | 0
7 | 3 | 0 | 0 | 0 | 0 | 0 | 0 | 0 | 0 | 0 | 0 | 0 | 0 | 0 | 0 | 0 | 0 | 0 | 0 | 0 | 0 | 0 | 0 | 0 | 0
7 | 4 | 0 | 0 | 0 | 0 | 0 | 0 | 0 | 0 | 0 | 0 | 0 | 0 | 0 | 0 | 0 | 0 | 0 | 0 | 0 | 0 | 0 | 0 | 0 | 0
7 | 5 | 0 | 0 | 0 | 0 | 0 | 0 | 0 | 0 | 0 | 0 | 0 | 0 | 0 | 0 | 0 | 0 | 0 | 0 | 0 | 0 | 0 | 0 | 0 | 0
7 | 6 | 0 | 0 | 0 | 0 | 0 | 0 | 0 | 0 | 0 | 0 | 0 | 0 | 0 | 0 | 0 | 0 | 0 | 0 | 0 | 0 | 0 | 0 | 0 | 0
7 | 7 | 0 | 0 | 0 | 0 | 0 | 0 | 0 | 0 | 0 | 0 | 0 | 0 | 0 | 0 | 0 | 0 | 0 | 0 | 0 | 0 | 0 | 0 | 0 | 0
7 | 8 | 0 | 0 | 0 | 0 | 0 | 0 | 0 | 0 | 0 | 0 | 0 | 0 | 0 | 0 | 0 | 0 | 0 | 0 | 0 | 0 | 0 | 0 | 0 | 0
7 | 9 | 0 | 0 | 0 | 0 | 0 | 0 | 0 | 0 | 0 | 0 | 0 | 0 | 0 | 0 | 0 | 0 | 0 | 0 | 0 | 0 | 0 | 0 | 0 | 0
7 | 10 | 0 | 0 | 0 | 0 | 0 | 0 | 0 | 0 | 0 | 0 | 0 | 0 | 0 | 0 | 0 | 0 | 0 | 0 | 0 | 0 | 0 | 0 | 0 | 0
7 | 11 | 0 | 0 | 0 | 0 | 0 | 0 | 0 | 0 | 0 | 0 | 0 | 0 | 0 | 0 | 0 | 0 | 0 | 0 | 0 | 0 | 0 | 0 | 0 | 0
8 | 0 | 0 | 0 | 0 | 0 | 0 | 0 | 0 | 0 | 0 | 0 | 0 | 0 | 0 | 0 | 0 | 0 | 0 | 0 | 0 | 0 | 0 | 0 | 0 | 0
8 | 1 | 0 | 0 | 0 | 0 | 0 | 0 | 0 | 0 | 0 | 0 | 0 | 0 | 0 | 0 | 0 | 0 | 0 | 0 | 0 | 0 | 0 | 0 | 0 | 0
8 | 2 | 0 | 0 | 0 | 0 | 0 | 0 | 0 | 0 | 0 | 0 | 0 | 0 | 0 | 0 | 0 | 0 | 0 | 0 | 0 | 0 | 0 | 0 | 0 | 0
8 | 3 | 0 | 0 | 0 | 0 | 0 | 0 | 0 | 0 | 0 | 0 | 0 | 0 | 0 | 0 | 0 | 0 | 0 | 0 | 0 | 0 | 0 | 0 | 0 | 0
8 | 4 | 0 | 0 | 0 | 0 | 0 | 0 | 0 | 0 | 0 | 0 | 0 | 0 | 0 | 0 | 0 | 0 | 0 | 0 | 0 | 0 | 0 | 0 | 0 | 0
8 | 5 | 0 | 0 | 0 | 0 | 0 | 0 | 0 | 0 | 0 | 0 | 0 | 0 | 0 | 0 | 0 | 0 | 0 | 0 | 0 | 0 | 0 | 0 | 0 | 0
8 | 6 | 0 | 0 | 0 | 0 | 0 | 0 | 0 | 0 | 0 | 0 | 0 | 0 | 0 | 0 | 0 | 0 | 0 | 0 | 0 | 0 | 0 | 0 | 0 | 0
8 | 7 | 0 | 0 | 0 | 0 | 0 | 0 | 0 | 0 | 0 | 0 | 0 | 0 | 0 | 0 | 0 | 0 | 0 | 0 | 0 | 0 | 0 | 0 | 0 | 0
8 | 8 | 0 | 0 | 0 | 0 | 0 | 0 | 0 | 0 | 0 | 0 | 0 | 0 | 0 | 0 | 0 | 0 | 0 | 0 | 0 | 0 | 0 | 0 | 0 | 0
8 | 9 | 0 | 0 | 0 | 0 | 0 | 0 | 0 | 0 | 0 | 0 | 0 | 0 | 0 | 0 | 0 | 0 | 0 | 0 | 0 | 0 | 0 | 0 | 0 | 0
8 | 10 | 0 | 0 | 0 | 0 | 0 | 0 | 0 | 0 | 0 | 0 | 0 | 0 | 0 | 0 | 0 | 0 | 0 | 0 | 0 | 0 | 0 | 0 | 0 | 0
8 | 11 | 0 | 0 | 0 | 0 | 0 | 0 | 0 | 0 | 0 | 0 | 0 | 0 | 0 | 0 | 0 | 0 | 0 | 0 | 0 | 0 | 0 | 0 | 0 | 0
9 | 0 | 0 | 0 | 0 | 0 | 0 | 0 | 0 | 0 | 0 | 0 | 0 | 0 | 0 | 0 | 0 | 0 | 0 | 0 | 0 | 0 | 0 | 0 | 0 | 0
9 | 1 | 0 | 0 | 0 | 0 | 0 | 0 | 0 | 0 | 0 | 0 | 0 | 0 | 0 | 0 | 0 | 0 | 0 | 0 | 0 | 0 | 0 | 0 | 0 | 0
9 | 2 | 0 | 0 | 0 | 0 | 0 | 0 | 0 | 0 | 0 | 0 | 0 | 0 | 0 | 0 | 0 | 0 | 0 | 0 | 0 | 0 | 0 | 0 | 0 | 0
9 | 3 | 0 | 0 | 0 | 0 | 0 | 0 | 0 | 0 | 0 | 0 | 0 | 0 | 0 | 0 | 0 | 0 | 0 | 0 | 0 | 0 | 0 | 0 | 0 | 0
9 | 4 | 0 | 0 | 0 | 0 | 0 | 0 | 0 | 0 | 0 | 0 | 0 | 0 | 0 | 0 | 0 | 0 | 0 | 0 | 0 | 0 | 0 | 0 | 0 | 0
9 | 5 | 0 | 0 | 0 | 0 | 0 | 0 | 0 | 0 | 0 | 0 | 0 | 0 | 0 | 0 | 0 | 0 | 0 | 0 | 0 | 0 | 0 | 0 | 0 | 0
9 | 6 | 0 | 0 | 0 | 0 | 0 | 0 | 0 | 0 | 0 | 0 | 0 | 0 | 0 | 0 | 0 | 0 | 0 | 0 | 0 | 0 | 0 | 0 | 0 | 0
9 | 7 | 0 | 0 | 0 | 0 | 0 | 0 | 0 | 0 | 0 | 0 | 0 | 0 | 0 | 0 | 0 | 0 | 0 | 0 | 0 | 0 | 0 | 0 | 0 | 0
9 | 8 | 0 | 0 | 0 | 0 | 0 | 0 | 0 | 0 | 0 | 0 | 0 | 0 | 0 | 0 | 0 | 0 | 0 | 0 | 0 | 0 | 0 | 0 | 0 | 0
9 | 9 | 0 | 0 | 0 | 0 | 0 | 0 | 0 | 0 | 0 | 0 | 0 | 0 | 0 | 0 | 0 | 0 | 0 | 0 | 0 | 0 | 0 | 0 | 0 | 0
9 | 10 | 0 | 0 | 0 | 0 | 0 | 0 | 0 | 0 | 0 | 0 | 0 | 0 | 0 | 0 | 0 | 0 | 0 | 0 | 0 | 0 | 0 | 0 | 0 | 0
9 | 11 | 0 | 0 | 0 | 0 | 0 | 0 | 0 | 0 | 0 | 0 | 0 | 0 | 0 | 0 | 0 | 0 | 0 | 0 | 0 | 0 | 0 | 0 | 0 | 0
10 | 0 | 0 | 0 | 0 | 0 | 0 | 0 | 0 | 0 | 0 | 0 | 0 | 0 | 0 | 0 | 0 | 0 | 0 | 0 | 0 | 0 | 0 | 0 | 0 | 0
10 | 1 | 0 | 0 | 0 | 0 | 0 | 0 | 0 | 0 | 0 | 0 | 0 | 0 | 0 | 0 | 0 | 0 | 0 | 0 | 0 | 0 | 0 | 0 | 0 | 0
10 | 2 | 0 | 0 | 0 | 0 | 0 | 0 | 0 | 0 | 0 | 0 | 0 | 0 | 0 | 0 | 0 | 0 | 0 | 0 | 0 | 0 | 0 | 0 | 0 | 0
10 | 3 | 0 | 0 | 0 | 0 | 0 | 0 | 0 | 0 | 0 | 0 | 0 | 0 | 0 | 0 | 0 | 0 | 0 | 0 | 0 | 0 | 0 | 0 | 0 | 0
10 | 4 | 0 | 0 | 0 | 0 | 0 | 0 | 0 | 0 | 0 | 0 | 0 | 0 | 0 | 0 | 0 | 0 | 0 | 0 | 0 | 0 | 0 | 0 | 0 | 0
10 | 5 | 0 | 0 | 0 | 0 | 0 | 0 | 0 | 0 | 0 | 0 | 0 | 0 | 0 | 0 | 0 | 0 | 0 | 0 | 0 | 0 | 0 | 0 | 0 | 0
10 | 6 | 0 | 0 | 0 | 0 | 0 | 0 | 0 | 0 | 0 | 0 | 0 | 0 | 0 | 0 | 0 | 0 | 0 | 0 | 0 | 0 | 0 | 0 | 0 | 0
10 | 7 | 0 | 0 | 0 | 0 | 0 | 0 | 0 | 0 | 0 | 0 | 0 | 0 | 0 | 0 | 0 | 0 | 0 | 0 | 0 | 0 | 0 | 0 | 0 | 0
10 | 8 | 0 | 0 | 0 | 0 | 0 | 0 | 0 | 0 | 0 | 0 | 0 | 0 | 0 | 0 | 0 | 0 | 0 | 0 | 0 | 0 | 0 | 0 | 0 | 0
10 | 9 | 0 | 0 | 0 | 0 | 0 | 0 | 0 | 0 | 0 | 0 | 0 | 0 | 0 | 0 | 0 | 0 | 0 | 0 | 0 | 0 | 0 | 0 | 0 | 0
10 | 10 | 0 | 0 | 0 | 0 | 0 | 0 | 0 | 0 | 0 | 0 | 0 | 0 | 0 | 0 | 0 | 0 | 0 | 0 | 0 | 0 | 0 | 0 | 0 | 0
10 | 11 | 0 | 0 | 0 | 0 | 0 | 0 | 0 | 0 | 0 | 0 | 0 | 0 | 0 | 0 | 0 | 0 | 0 | 0 | 0 | 0 | 0 | 0 | 0 | 0
11 | 0 | 0 | 0 | 0 | 0 | 0 | 0 | 0 | 0 | 0 | 0 | 0 | 0 | 0 | 0 | 0 | 0 | 0 | 0 | 0 | 0 | 0 | 0 | 0 | 0
11 | 1 | 0 | 0 | 0 | 0 | 0 | 0 | 0 | 0 | 0 | 0 | 0 | 0 | 0 | 0 | 0 | 0 | 0 | 0 | 0 | 0 | 0 | 0 | 0 | 0
11 | 2 | 0 | 0 | 0 | 0 | 0 | 0 | 0 | 0 | 0 | 0 | 0 | 0 | 0 | 0 | 0 | 0 | 0 | 0 | 0 | 0 | 0 | 0 | 0 | 0
11 | 3 | 0 | 0 | 0 | 0 | 0 | 0 | 0 | 0 | 0 | 0 | 0 | 0 | 0 | 0 | 0 | 0 | 0 | 0 | 0 | 0 | 0 | 0 | 0 | 0
11 | 4 | 0 | 0 | 0 | 0 | 0 | 0 | 0 | 0 | 0 | 0 | 0 | 0 | 0 | 0 | 0 | 0 | 0 | 0 | 0 | 0 | 0 | 0 | 0 | 0
11 | 5 | 0 | 0 | 0 | 0 | 0 | 0 | 0 | 0 | 0 | 0 | 0 | 0 | 0 | 0 | 0 | 0 | 0 | 0 | 0 | 0 | 0 | 0 | 0 | 0
11 | 6 | 0 | 0 | 0 | 0 | 0 | 0 | 0 | 0 | 0 | 0 | 0 | 0 | 0 | 0 | 0 | 0 | 0 | 0 | 0 | 0 | 0 | 0 | 0 | 0
11 | 7 | 0 | 0 | 0 | 0 | 0 | 0 | 0 | 0 | 0 | 0 | 0 | 0 | 0 | 0 | 0 | 0 | 0 | 0 | 0 | 0 | 0 | 0 | 0 | 0
11 | 8 | 0 | 0 | 0 | 0 | 0 | 0 | 0 | 0 | 0 | 0 | 0 | 0 | 0 | 0 | 0 | 0 | 0 | 0 | 0 | 0 | 0 | 0 | 0 | 0
11 | 9 | 0 | 0 | 0 | 0 | 0 | 0 | 0 | 0 | 0 | 0 | 0 | 0 | 0 | 0 | 0 | 0 | 0 | 0 | 0 | 0 | 0 | 0 | 0 | 0
11 | 10 | 0 | 0 | 0 | 0 | 0 | 0 | 0 | 0 | 0 | 0 | 0 | 0 | 0 | 0 | 0 | 0 | 0 | 0 | 0 | 0 | 0 | 0 | 0 | 0
11 | 11 | 0 | 0 | 0 | 0 | 0 | 0 | 0 | 0 | 0 | 0 | 0 | 0 | 0 | 0 | 0 | 0 | 0 | 0 | 0 | 0 | 0 | 0 | 0 | 0
12 | 0 | 0 | 0 | 0 | 0 | 0 | 0 | 0 | 0 | 0 | 0 | 0 | 0 | 0 | 0 | 0 | 0 | 0 | 0 | 0 | 0 | 0 | 0 | 0 | 0
12 | 1 | 0 | 0 | 0 | 0 | 0 | 0 | 0 | 0 | 0 | 0 | 0 | 0 | 0 | 0 | 0 | 0 | 0 | 0 | 0 | 0 | 0 | 0 | 0 | 0
12 | 2 | 0 | 0 | 0 | 0 | 0 | 0 | 0 | 0 | 0 | 0 | 0 | 0 | 0 | 0 | 0 | 0 | 0 | 0 | 0 | 0 | 0 | 0 | 0 | 0
12 | 3 | 0 | 0 | 0 | 0 | 0 | 0 | 0 | 0 | 0 | 0 | 0 | 0 | 0 | 0 | 0 | 0 | 0 | 0 | 0 | 0 | 0 | 0 | 0 | 0
12 | 4 | 0 | 0 | 0 | 0 | 0 | 0 | 0 | 0 | 0 | 0 | 0 | 0 | 0 | 0 | 0 | 0 | 0 | 0 | 0 | 0 | 0 | 0 | 0 | 0
12 | 5 | 0 | 0 | 0 | 0 | 0 | 0 | 0 | 0 | 0 | 0 | 0 | 0 | 0 | 0 | 0 | 0 | 0 | 0 | 0 | 0 | 0 | 0 | 0 | 0
12 | 6 | 0 | 0 | 0 | 0 | 0 | 0 | 0 | 0 | 0 | 0 | 0 | 0 | 0 | 0 | 0 | 0 | 0 | 0 | 0 | 0 | 0 | 0 | 0 | 0
12 | 7 | 0 | 0 | 0 | 0 | 0 | 0 | 0 | 0 | 0 | 0 | 0 | 0 | 0 | 0 | 0 | 0 | 0 | 0 | 0 | 0 | 0 | 0 | 0 | 0
12 | 8 | 0 | 0 | 0 | 0 | 0 | 0 | 0 | 0 | 0 | 0 | 0 | 0 | 0 | 0 | 0 | 0 | 0 | 0 | 0 | 0 | 0 | 0 | 0 | 0
12 | 9 | 0 | 0 | 0 | 0 | 0 | 0 | 0 | 0 | 0 | 0 | 0 | 0 | 0 | 0 | 0 | 0 | 0 | 0 | 0 | 0 | 0 | 0 | 0 | 0
12 | 10 | 0 | 0 | 0 | 0 | 0 | 0 | 0 | 0 | 0 | 0 | 0 | 0 | 0 | 0 | 0 | 0 | 0 | 0 | 0 | 0 | 0 | 0 | 0 | 0
12 | 11 | 0 | 0 | 0 | 0 | 0 | 0 | 0 | 0 | 0 | 0 | 0 | 0 | 0 | 0 | 0 | 0 | 0 | 0 | 0 | 0 | 0 | 0 | 0 | 0
13 | 0 | 0 | 0 | 0 | 0 | 0 | 0 | 0 | 0 | 0 | 0 | 0 | 0 | 0 | 0 | 0 | 0 | 0 | 0 | 0 | 0 | 0 | 0 | 0 | 0
13 | 1 | 0 | 0 | 0 | 0 | 0 | 0 | 0 | 0 | 0 | 0 | 0 | 0 | 0 | 0 | 0 | 0 | 0 | 0 | 0 | 0 | 0 | 0 | 0 | 0
13 | 2 | 0 | 0 | 0 | 0 | 0 | 0 | 0 | 0 | 0 | 0 | 0 | 0 | 0 | 0 | 0 | 0 | 0 | 0 | 0 | 0 | 0 | 0 | 0 | 0
13 | 3 | 0 | 0 | 0 | 0 | 0 | 0 | 0 | 0 | 0 | 0 | 0 | 0 | 0 | 0 | 0 | 0 | 0 | 0 | 0 | 0 | 0 | 0 | 0 | 0
13 | 4 | 0 | 0 | 0 | 0 | 0 | 0 | 0 | 0 | 0 | 0 | 0 | 0 | 0 | 0 | 0 | 0 | 0 | 0 | 0 | 0 | 0 | 0 | 0 | 0
13 | 5 | 0 | 0 | 0 | 0 | 0 | 0 | 0 | 0 | 0 | 0 | 0 | 0 | 0 | 0 | 0 | 0 | 0 | 0 | 0 | 0 | 0 | 0 | 0 | 0
13 | 6 | 0 | 0 | 0 | 0 | 0 | 0 | 0 | 0 | 0 | 0 | 0 | 0 | 0 | 0 | 0 | 0 | 0 | 0 | 0 | 0 | 0 | 0 | 0 | 0
13 | 7 | 0 | 0 | 0 | 0 | 0 | 0 | 0 | 0 | 0 | 0 | 0 | 0 | 0 | 0 | 0 | 0 | 0 | 0 | 0 | 0 | 0 | 0 | 0 | 0
13 | 8 | 0 | 0 | 0 | 0 | 0 | 0 | 0 | 0 | 0 | 0 | 0 | 0 | 0 | 0 | 0 | 0 | 0 | 0 | 0 | 0 | 0 | 0 | 0 | 0
13 | 9 | 0 | 0 | 0 | 0 | 0 | 0 | 0 | 0 | 0 | 0 | 0 | 0 | 0 | 0 | 0 | 0 | 0 | 0 | 0 | 0 | 0 | 0 | 0 | 0
13 | 10 | 0 | 0 | 0 | 0 | 0 | 0 | 0 | 0 | 0 | 0 | 0 | 0 | 0 | 0 | 0 | 0 | 0 | 0 | 0 | 0 | 0 | 0 | 0 | 0
13 | 11 | 0 | 0 | 0 | 0 | 0 | 0 | 0 | 0 | 0 | 0 | 0 | 0 | 0 | 0 | 0 | 0 | 0 | 0 | 0 | 0 | 0 | 0 | 0 | 0
14 | 0 | 0 | 0 | 0 | 0 | 0 | 0 | 0 | 0 | 0 | 0 | 0 | 0 | 0 | 0 | 0 | 0 | 0 | 0 | 0 | 0 | 0 | 0 | 0 | 0
14 | 1 | 0 | 0 | 0 | 0 | 0 | 0 | 0 | 0 | 0 | 0 | 0 | 0 | 0 | 0 | 0 | 0 | 0 | 0 | 0 | 0 | 0 | 0 | 0 | 0
14 | 2 | 0 | 0 | 0 | 0 | 0 | 0 | 0 | 0 | 0 | 0 | 0 | 0 | 0 | 0 | 0 | 0 | 0 | 0 | 0 | 0 | 0 | 0 | 0 | 0
14 | 3 | 0 | 0 | 0 | 0 | 0 | 0 | 0 | 0 | 0 | 0 | 0 | 0 | 0 | 0 | 0 | 0 | 0 | 0 | 0 | 0 | 0 | 0 | 0 | 0
14 | 4 | 0 | 0 | 0 | 0 | 0 | 0 | 0 | 0 | 0 | 0 | 0 | 0 | 0 | 0 | 0 | 0 | 0 | 0 | 0 | 0 | 0 | 0 | 0 | 0
14 | 5 | 0 | 0 | 0 | 0 | 0 | 0 | 0 | 0 | 0 | 0 | 0 | 0 | 0 | 0 | 0 | 0 | 0 | 0 | 0 | 0 | 0 | 0 | 0 | 0
14 | 6 | 0 | 0 | 0 | 0 | 0 | 0 | 0 | 0 | 0 | 0 | 0 | 0 | 0 | 0 | 0 | 0 | 0 | 0 | 0 | 0 | 0 | 0 | 0 | 0
14 | 7 | 0 | 0 | 0 | 0 | 0 | 0 | 0 | 0 | 0 | 0 | 0 | 0 | 0 | 0 | 0 | 0 | 0 | 0 | 0 | 0 | 0 | 0 | 0 | 0
14 | 8 | 0 | 0 | 0 | 0 | 0 | 0 | 0 | 0 | 0 | 0 | 0 | 0 | 0 | 0 | 0 | 0 | 0 | 0 | 0 | 0 | 0 | 0 | 0 | 0
14 | 9 | 0 | 0 | 0 | 0 | 0 | 0 | 0 | 0 | 0 | 0 | 0 | 0 | 0 | 0 | 0 | 0 | 0 | 0 | 0 | 0 | 0 | 0 | 0 | 0
14 | 10 | 0 | 0 | 0 | 0 | 0 | 0 | 0 | 0 | 0 | 0 | 0 | 0 | 0 | 0 | 0 | 0 | 0 | 0 | 0 | 0 | 0 | 0 | 0 | 0
14 | 11 | 0 | 0 | 0 | 0 | 0 | 0 | 0 | 0 | 0 | 0 | 0 | 0 | 0 | 0 | 0 | 0 | 0 | 0 | 0 | 0 | 0 | 0 | 0 | 0
15 | 0 | 0 | 0 | 0 | 0 | 0 | 0 | 0 | 0 | 0 | 0 | 0 | 0 | 0 | 0 | 0 | 0 | 0 | 0 | 0 | 0 | 0 | 0 | 0 | 0
15 | 1 | 0 | 0 | 0 | 0 | 0 | 0 | 0 | 0 | 0 | 0 | 0 | 0 | 0 | 0 | 0 | 0 | 0 | 0 | 0 | 0 | 0 | 0 | 0 | 0
15 | 2 | 0 | 0 | 0 | 0 | 0 | 0 | 0 | 0 | 0 | 0 | 0 | 0 | 0 | 0 | 0 | 0 | 0 | 0 | 0 | 0 | 0 | 0 | 0 | 0
15 | 3 | 0 | 0 | 0 | 0 | 0 | 0 | 0 | 0 | 0 | 0 | 0 | 0 | 0 | 0 | 0 | 0 | 0 | 0 | 0 | 0 | 0 | 0 | 0 | 0
15 | 4 | 0 | 0 | 0 | 0 | 0 | 0 | 0 | 0 | 0 | 0 | 0 | 0 | 0 | 0 | 0 | 0 | 0 | 0 | 0 | 0 | 0 | 0 | 0 | 0
15 | 5 | 0 | 0 | 0 | 0 | 0 | 0 | 0 | 0 | 0 | 0 | 0 | 0 | 0 | 0 | 0 | 0 | 0 | 0 | 0 | 0 | 0 | 0 | 0 | 0
15 | 6 | 0 | 0 | 0 | 0 | 0 | 0 | 0 | 0 | 0 | 0 | 0 | 0 | 0 | 0 | 0 | 0 | 0 | 0 | 0 | 0 | 0 | 0 | 0 | 0
15 | 7 | 0 | 0 | 0 | 0 | 0 | 0 | 0 | 0 | 0 | 0 | 0 | 0 | 0 | 0 | 0 | 0 | 0 | 0 | 0 | 0 | 0 | 0 | 0 | 0
15 | 8 | 0 | 0 | 0 | 0 | 0 | 0 | 0 | 0 | 0 | 0 | 0 | 0 | 0 | 0 | 0 | 0 | 0 | 0 | 0 | 0 | 0 | 0 | 0 | 0
15 | 9 | 0 | 0 | 0 | 0 | 0 | 0 | 0 | 0 | 0 | 0 | 0 | 0 | 0 | 0 | 0 | 0 | 0 | 0 | 0 | 0 | 0 | 0 | 0 | 0
15 | 10 | 0 | 0 | 0 | 0 | 0 | 0 | 0 | 0 | 0 | 0 | 0 | 0 | 0 | 0 | 0 | 0 | 0 | 0 | 0 | 0 | 0 | 0 | 0 | 0
15 | 11 | 0 | 0 | 0 | 0 | 0 | 0 | 0 | 0 | 0 | 0 | 0 | 0 | 0 | 0 | 0 | 0 | 0 | 0 | 0 | 0 | 0 | 0 | 0 | 0
16 | 0 | 0 | 0 | 0 | 0 | 0 | 0 | 0 | 0 | 0 | 0 | 0 | 0 | 0 | 0 | 0 | 0 | 0 | 0 | 0 | 0 | 0 | 0 | 0 | 0
16 | 1 | 0 | 0 | 0 | 0 | 0 | 0 | 0 | 0 | 0 | 0 | 0 | 0 | 0 | 0 | 0 | 0 | 0 | 0 | 0 | 0 | 0 | 0 | 0 | 0
16 | 2 | 0 | 0 | 0 | 0 | 0 | 0 | 0 | 0 | 0 | 0 | 0 | 0 | 0 | 0 | 0 | 0 | 0 | 0 | 0 | 0 | 0 | 0 | 0 | 0
16 | 3 | 0 | 0 | 0 | 0 | 0 | 0 | 0 | 0 | 0 | 0 | 0 | 0 | 0 | 0 | 0 | 0 | 0 | 0 | 0 | 0 | 0 | 0 | 0 | 0
16 | 4 | 0 | 0 | 0 | 0 | 0 | 0 | 0 | 0 | 0 | 0 | 0 | 0 | 0 | 0 | 0 | 0 | 0 | 0 | 0 | 0 | 0 | 0 | 0 | 0
16 | 5 | 0 | 0 | 0 | 0 | 0 | 0 | 0 | 0 | 0 | 0 | 0 | 0 | 0 | 0 | 0 | 0 | 0 | 0 | 0 | 0 | 0 | 0 | 0 | 0
16 | 6 | 0 | 0 | 0 | 0 | 0 | 0 | 0 | 0 | 0 | 0 | 0 | 0 | 0 | 0 | 0 | 0 | 0 | 0 | 0 | 0 | 0 | 0 | 0 | 0
16 | 7 | 0 | 0 | 0 | 0 | 0 | 0 | 0 | 0 | 0 | 0 | 0 | 0 | 0 | 0 | 0 | 0 | 0 | 0 | 0 | 0 | 0 | 0 | 0 | 0
16 | 8 | 0 | 0 | 0 | 0 | 0 | 0 | 0 | 0 | 0 | 0 | 0 | 0 | 0 | 0 | 0 | 0 | 0 | 0 | 0 | 0 | 0 | 0 | 0 | 0
16 | 9 | 0 | 0 | 0 | 0 | 0 | 0 | 0 | 0 | 0 | 0 | 0 | 0 | 0 | 0 | 0 | 0 | 0 | 0 | 0 | 0 | 0 | 0 | 0 | 0
16 | 10 | 0 | 0 | 0 | 0 | 0 | 0 | 0 | 0 | 0 | 0 | 0 | 0 | 0 | 0 | 0 | 0 | 0 | 0 | 0 | 0 | 0 | 0 | 0 | 0
16 | 11 | 0 | 0 | 0 | 0 | 0 | 0 | 0 | 0 | 0 | 0 | 0 | 0 | 0 | 0 | 0 | 0 | 0 | 0 | 0 | 0 | 0 | 0 | 0 | 0
17 | 0 | 0 | 0 | 0 | 0 | 0 | 0 | 0 | 0 | 0 | 0 | 0 | 0 | 0 | 0 | 0 | 0 | 0 | 0 | 0 | 0 | 0 | 0 | 0 | 0
17 | 1 | 0 | 0 | 0 | 0 | 0 | 0 | 0 | 0 | 0 | 0 | 0 | 0 | 0 | 0 | 0 | 0 | 0 | 0 | 0 | 0 | 0 | 0 | 0 | 0
17 | 2 | 0 | 0 | 0 | 0 | 0 | 0 | 0 | 0 | 0 | 0 | 0 | 0 | 0 | 0 | 0 | 0 | 0 | 0 | 0 | 0 | 0 | 0 | 0 | 0
17 | 3 | 0 | 0 | 0 | 0 | 0 | 0 | 0 | 0 | 0 | 0 | 0 | 0 | 0 | 0 | 0 | 0 | 0 | 0 | 0 | 0 | 0 | 0 | 0 | 0
17 | 4 | 0 | 0 | 0 | 0 | 0 | 0 | 0 | 0 | 0 | 0 | 0 | 0 | 0 | 0 | 0 | 0 | 0 | 0 | 0 | 0 | 0 | 0 | 0 | 0
17 | 5 | 0 | 0 | 0 | 0 | 0 | 0 | 0 | 0 | 0 | 0 | 0 | 0 | 0 | 0 | 0 | 0 | 0 | 0 | 0 | 0 | 0 | 0 | 0 | 0
17 | 6 | 0 | 0 | 0 | 0 | 0 | 0 | 0 | 0 | 0 | 0 | 0 | 0 | 0 | 0 | 0 | 0 | 0 | 0 | 0 | 0 | 0 | 0 | 0 | 0
17 | 7 | 0 | 0 | 0 | 0 | 0 | 0 | 0 | 0 | 0 | 0 | 0 | 0 | 0 | 0 | 0 | 0 | 0 | 0 | 0 | 0 | 0 | 0 | 0 | 0
17 | 8 | 0 | 0 | 0 | 0 | 0 | 0 | 0 | 0 | 0 | 0 | 0 | 0 | 0 | 0 | 0 | 0 | 0 | 0 | 0 | 0 | 0 | 0 | 0 | 0
17 | 9 | 0 | 0 | 0 | 0 | 0 | 0 | 0 | 0 | 0 | 0 | 0 | 0 | 0 | 0 | 0 | 0 | 0 | 0 | 0 | 0 | 0 | 0 | 0 | 0
17 | 10 | 0 | 0 | 0 | 0 | 0 | 0 | 0 | 0 | 0 | 0 | 0 | 0 | 0 | 0 | 0 | 0 | 0 | 0 | 0 | 0 | 0 | 0 | 0 | 0
17 | 11 | 0 | 0 | 0 | 0 | 0 | 0 | 0 | 0 | 0 | 0 | 0 | 0 | 0 | 0 | 0 | 0 | 0 | 0 | 0 | 0 | 0 | 0 | 0 | 0
18 | 0 | 0 | 0 | 0 | 0 | 0 | 0 | 0 | 0 | 0 | 0 | 0 | 0 | 0 | 0 | 0 | 0 | 0 | 0 | 0 | 0 | 0 | 0 | 0 | 0
18 | 1 | 0 | 0 | 0 | 0 | 0 | 0 | 0 | 0 | 0 | 0 | 0 | 0 | 0 | 0 | 0 | 0 | 0 | 0 | 0 | 0 | 0 | 0 | 0 | 0
18 | 2 | 0 | 0 | 0 | 0 | 0 | 0 | 0 | 0 | 0 | 0 | 0 | 0 | 0 | 0 | 0 | 0 | 0 | 0 | 0 | 0 | 0 | 0 | 0 | 0
18 | 3 | 0 | 0 | 0 | 0 | 0 | 0 | 0 | 0 | 0 | 0 | 0 | 0 | 0 | 0 | 0 | 0 | 0 | 0 | 0 | 0 | 0 | 0 | 0 | 0
18 | 4 | 0 | 0 | 0 | 0 | 0 | 0 | 0 | 0 | 0 | 0 | 0 | 0 | 0 | 0 | 0 | 0 | 0 | 0 | 0 | 0 | 0 | 0 | 0 | 0
18 | 5 | 0 | 0 | 0 | 0 | 0 | 0 | 0 | 0 | 0 | 0 | 0 | 0 | 0 | 0 | 0 | 0 | 0 | 0 | 0 | 0 | 0 | 0 | 0 | 0
18 | 6 | 0 | 0 | 0 | 0 | 0 | 0 | 0 | 0 | 0 | 0 | 0 | 0 | 0 | 0 | 0 | 0 | 0 | 0 | 0 | 0 | 0 | 0 | 0 | 0
18 | 7 | 0 | 0 | 0 | 0 | 0 | 0 | 0 | 0 | 0 | 0 | 0 | 0 | 0 | 0 | 0 | 0 | 0 | 0 | 0 | 0 | 0 | 0 | 0 | 0
18 | 8 | 0 | 0 | 0 | 0 | 0 | 0 | 0 | 0 | 0 | 0 | 0 | 0 | 0 | 0 | 0 | 0 | 0 | 0 | 0 | 0 | 0 | 0 | 0 | 0
18 | 9 | 0 | 0 | 0 | 0 | 0 | 0 | 0 | 0 | 0 | 0 | 0 | 0 | 0 | 0 | 0 | 0 | 0 | 0 | 0 | 0 | 0 | 0 | 0 | 0
18 | 10 | 0 | 0 | 0 | 0 | 0 | 0 | 0 | 0 | 0 | 0 | 0 | 0 | 0 | 0 | 0 | 0 | 0 | 0 | 0 | 0 | 0 | 0 | 0 | 0
18 | 11 | 0 | 0 | 0 | 0 | 0 | 0 | 0 | 0 | 0 | 0 | 0 | 0 | 0 | 0 | 0 | 0 | 0 | 0 | 0 | 0 | 0 | 0 | 0 | 0
19 | 0 | 0 | 0 | 0 | 0 | 0 | 0 | 0 | 0 | 0 | 0 | 0 | 0 | 0 | 0 | 0 | 0 | 0 | 0 | 0 | 0 | 0 | 0 | 0 | 0
19 | 1 | 0 | 0 | 0 | 0 | 0 | 0 | 0 | 0 | 0 | 0 | 0 | 0 | 0 | 0 | 0 | 0 | 0 | 0 | 0 | 0 | 0 | 0 | 0 | 0
19 | 2 | 0 | 0 | 0 | 0 | 0 | 0 | 0 | 0 | 0 | 0 | 0 | 0 | 0 | 0 | 0 | 0 | 0 | 0 | 0 | 0 | 0 | 0 | 0 | 0
19 | 3 | 0 | 0 | 0 | 0 | 0 | 0 | 0 | 0 | 0 | 0 | 0 | 0 | 0 | 0 | 0 | 0 | 0 | 0 | 0 | 0 | 0 | 0 | 0 | 0
19 | 4 | 0 | 0 | 0 | 0 | 0 | 0 | 0 | 0 | 0 | 0 | 0 | 0 | 0 | 0 | 0 | 0 | 0 | 0 | 0 | 0 | 0 | 0 | 0 | 0
19 | 5 | 0 | 0 | 0 | 0 | 0 | 0 | 0 | 0 | 0 | 0 | 0 | 0 | 0 | 0 | 0 | 0 | 0 | 0 | 0 | 0 | 0 | 0 | 0 | 0
19 | 6 | 0 | 0 | 0 | 0 | 0 | 0 | 0 | 0 | 0 | 0 | 0 | 0 | 0 | 0 | 0 | 0 | 0 | 0 | 0 | 0 | 0 | 0 | 0 | 0
19 | 7 | 0 | 0 | 0 | 0 | 0 | 0 | 0 | 0 | 0 | 0 | 0 | 0 | 0 | 0 | 0 | 0 | 0 | 0 | 0 | 0 | 0 | 0 | 0 | 0
19 | 8 | 0 | 0 | 0 | 0 | 0 | 0 | 0 | 0 | 0 | 0 | 0 | 0 | 0 | 0 | 0 | 0 | 0 | 0 | 0 | 0 | 0 | 0 | 0 | 0
19 | 9 | 0 | 0 | 0 | 0 | 0 | 0 | 0 | 0 | 0 | 0 | 0 | 0 | 0 | 0 | 0 | 0 | 0 | 0 | 0 | 0 | 0 | 0 | 0 | 0
19 | 10 | 0 | 0 | 0 | 0 | 0 | 0 | 0 | 0 | 0 | 0 | 0 | 0 | 0 | 0 | 0 | 0 | 0 | 0 | 0 | 0 | 0 | 0 | 0 | 0
19 | 11 | 0 | 0 | 0 | 0 | 0 | 0 | 0 | 0 | 0 | 0 | 0 | 0 | 0 | 0 | 0 | 0 | 0 | 0 | 0 | 0 | 0 | 0 | 0 | 0

## Sold (Generated)
Generation Technology | Year | Day | Hour 0 | Hour 1 | Hour 2 | Hour 3 | Hour 4 | Hour 5 | Hour 6 | Hour 7 | Hour 8 | Hour 9 | Hour 10 | Hour 11 | Hour 12 | Hour 13 | Hour 14 | Hour 15 | Hour 16 | Hour 17 | Hour 18 | Hour 19 | Hour 20 | Hour 21 | Hour 22 | Hour 23
Diesel | 0 | 0 | 0 | 0 | 0 | 0 | 0 | 0 | 0 | 0 | 0 | 0 | 0 | 0 | 0 | 0 | 0 | 0 | 0 | 0 | 0 | 0 | 0 | 0 | 0 | 0
Diesel | 0 | 1 | 0 | 0 | 0 | 0 | 0 | 0 | 0 | 0 | 0 | 0 | 0 | 0 | 0 | 0 | 0 | 0 | 0 | 0 | 0 | 0 | 0 | 0 | 0 | 0
Diesel | 0 | 2 | 0 | 0 | 0 | 0 | 0 | 0 | 0 | 0 | 0 | 0 | 0 | 0 | 0 | 0 | 0 | 0 | 0 | 0 | 0 | 0 | 0 | 0 | 0 | 0
Diesel | 0 | 3 | 0 | 0 | 0 | 0 | 0 | 0 | 0 | 0 | 0 | 0 | 0 | 0 | 0 | 0 | 0 | 0 | 0 | 0 | 0 | 0 | 0 | 0 | 0 | 0
Diesel | 0 | 4 | 0 | 0 | 0 | 0 | 0 | 0 | 0 | 0 | 0 | 0 | 0 | 0 | 0 | 0 | 0 | 0 | 0 | 0 | 0 | 0 | 0 | 0 | 0 | 0
Diesel | 0 | 5 | 0 | 0 | 0 | 0 | 0 | 0 | 0 | 0 | 0 | 0 | 0 | 0 | 0 | 0 | 0 | 0 | 0 | 0 | 0 | 0 | 0 | 0 | 0 | 0
Diesel | 0 | 6 | 0 | 0 | 0 | 0 | 0 | 0 | 0 | 0 | 0 | 0 | 0 | 0 | 0 | 0 | 0 | 0 | 0 | 0 | 0 | 0 | 0 | 0 | 0 | 0
Diesel | 0 | 7 | 0 | 0 | 0 | 0 | 0 | 0 | 0 | 0 | 0 | 0 | 0 | 0 | 0 | 0 | 0 | 0 | 0 | 0 | 0 | 0 | 0 | 0 | 0 | 0
Diesel | 0 | 8 | 0 | 0 | 0 | 0 | 0 | 0 | 0 | 0 | 0 | 0 | 0 | 0 | 0 | 0 | 0 | 0 | 0 | 0 | 0 | 0 | 0 | 0 | 0 | 0
Diesel | 0 | 9 | 0 | 0 | 0 | 0 | 0 | 0 | 0 | 0 | 0 | 0 | 0 | 0 | 0 | 0 | 0 | 0 | 0 | 0 | 0 | 0 | 0 | 0 | 0 | 0
Diesel | 0 | 10 | 0 | 0 | 0 | 0 | 0 | 0 | 0 | 0 | 0 | 0 | 0 | 0 | 0 | 0 | 0 | 0 | 0 | 0 | 0 | 0 | 0 | 0 | 0 | 0
Diesel | 0 | 11 | 0 | 0 | 0 | 0 | 0 | 0 | 0 | 0 | 0 | 0 | 0 | 0 | 0 | 0 | 0 | 0 | 0 | 0 | 0 | 0 | 0 | 0 | 0 | 0
Diesel | 1 | 0 | 0 | 0 | 0 | 0 | 0 | 0 | 0 | 0 | 0 | 0 | 0 | 0 | 0 | 0 | 0 | 0 | 0 | 0 | 0 | 0 | 0 | 0 | 0 | 0
Diesel | 1 | 1 | 0 | 0 | 0 | 0 | 0 | 0 | 0 | 0 | 0 | 0 | 0 | 0 | 0 | 0 | 0 | 0 | 0 | 0 | 0 | 0 | 0 | 0 | 0 | 0
Diesel | 1 | 2 | 0 | 0 | 0 | 0 | 0 | 0 | 0 | 0 | 0 | 0 | 0 | 0 | 0 | 0 | 0 | 0 | 0 | 0 | 0 | 0 | 0 | 0 | 0 | 0
Diesel | 1 | 3 | 0 | 0 | 0 | 0 | 0 | 0 | 0 | 0 | 0 | 0 | 0 | 0 | 0 | 0 | 0 | 0 | 0 | 0 | 0 | 0 | 0 | 0 | 0 | 0
Diesel | 1 | 4 | 0 | 0 | 0 | 0 | 0 | 0 | 0 | 0 | 0 | 0 | 0 | 0 | 0 | 0 | 0 | 0 | 0 | 0 | 0 | 0 | 0 | 0 | 0 | 0
Diesel | 1 | 5 | 0 | 0 | 0 | 0 | 0 | 0 | 0 | 0 | 0 | 0 | 0 | 0 | 0 | 0 | 0 | 0 | 0 | 0 | 0 | 0 | 0 | 0 | 0 | 0
Diesel | 1 | 6 | 0 | 0 | 0 | 0 | 0 | 0 | 0 | 0 | 0 | 0 | 0 | 0 | 0 | 0 | 0 | 0 | 0 | 0 | 0 | 0 | 0 | 0 | 0 | 0
Diesel | 1 | 7 | 0 | 0 | 0 | 0 | 0 | 0 | 0 | 0 | 0 | 0 | 0 | 0 | 0 | 0 | 0 | 0 | 0 | 0 | 0 | 0 | 0 | 0 | 0 | 0
Diesel | 1 | 8 | 0 | 0 | 0 | 0 | 0 | 0 | 0 | 0 | 0 | 0 | 0 | 0 | 0 | 0 | 0 | 0 | 0 | 0 | 0 | 0 | 0 | 0 | 0 | 0
Diesel | 1 | 9 | 0 | 0 | 0 | 0 | 0 | 0 | 0 | 0 | 0 | 0 | 0 | 0 | 0 | 0 | 0 | 0 | 0 | 0 | 0 | 0 | 0 | 0 | 0 | 0
Diesel | 1 | 10 | 0 | 0 | 0 | 0 | 0 | 0 | 0 | 0 | 0 | 0 | 0 | 0 | 0 | 0 | 0 | 0 | 0 | 0 | 0 | 0 | 0 | 0 | 0 | 0
Diesel | 1 | 11 | 0 | 0 | 0 | 0 | 0 | 0 | 0 | 0 | 0 | 0 | 0 | 0 | 0 | 0 | 0 | 0 | 0 | 0 | 0 | 0 | 0 | 0 | 0 | 0
Diesel | 2 | 0 | 0 | 0 | 0 | 0 | 0 | 0 | 0 | 0 | 0 | 0 | 0 | 0 | 0 | 0 | 0 | 0 | 0 | 0 | 0 | 0 | 0 | 0 | 0 | 0
Diesel | 2 | 1 | 0 | 0 | 0 | 0 | 0 | 0 | 0 | 0 | 0 | 0 | 0 | 0 | 0 | 0 | 0 | 0 | 0 | 0 | 0 | 0 | 0 | 0 | 0 | 0
Diesel | 2 | 2 | 0 | 0 | 0 | 0 | 0 | 0 | 0 | 0 | 0 | 0 | 0 | 0 | 0 | 0 | 0 | 0 | 0 | 0 | 0 | 0 | 0 | 0 | 0 | 0
Diesel | 2 | 3 | 0 | 0 | 0 | 0 | 0 | 0 | 0 | 0 | 0 | 0 | 0 | 0 | 0 | 0 | 0 | 0 | 0 | 0 | 0 | 0 | 0 | 0 | 0 | 0
Diesel | 2 | 4 | 0 | 0 | 0 | 0 | 0 | 0 | 0 | 0 | 0 | 0 | 0 | 0 | 0 | 0 | 0 | 0 | 0 | 0 | 0 | 0 | 0 | 0 | 0 | 0
Diesel | 2 | 5 | 0 | 0 | 0 | 0 | 0 | 0 | 0 | 0 | 0 | 0 | 0 | 0 | 0 | 0 | 0 | 0 | 0 | 0 | 0 | 0 | 0 | 0 | 0 | 0
Diesel | 2 | 6 | 0 | 0 | 0 | 0 | 0 | 0 | 0 | 0 | 0 | 0 | 0 | 0 | 0 | 0 | 0 | 0 | 0 | 0 | 0 | 0 | 0 | 0 | 0 | 0
Diesel | 2 | 7 | 0 | 0 | 0 | 0 | 0 | 0 | 0 | 0 | 0 | 0 | 0 | 0 | 0 | 0 | 0 | 0 | 0 | 0 | 0 | 0 | 0 | 0 | 0 | 0
Diesel | 2 | 8 | 0 | 0 | 0 | 0 | 0 | 0 | 0 | 0 | 0 | 0 | 0 | 0 | 0 | 0 | 0 | 0 | 0 | 0 | 0 | 0 | 0 | 0 | 0 | 0
Diesel | 2 | 9 | 0 | 0 | 0 | 0 | 0 | 0 | 0 | 0 | 0 | 0 | 0 | 0 | 0 | 0 | 0 | 0 | 0 | 0 | 0 | 0 | 0 | 0 | 0 | 0
Diesel | 2 | 10 | 0 | 0 | 0 | 0 | 0 | 0 | 0 | 0 | 0 | 0 | 0 | 0 | 0 | 0 | 0 | 0 | 0 | 0 | 0 | 0 | 0 | 0 | 0 | 0
Diesel | 2 | 11 | 0 | 0 | 0 | 0 | 0 | 0 | 0 | 0 | 0 | 0 | 0 | 0 | 0 | 0 | 0 | 0 | 0 | 0 | 0 | 0 | 0 | 0 | 0 | 0
Diesel | 3 | 0 | 0 | 0 | 0 | 0 | 0 | 0 | 0 | 0 | 0 | 0 | 0 | 0 | 0 | 0 | 0 | 0 | 0 | 0 | 0 | 0 | 0 | 0 | 0 | 0
Diesel | 3 | 1 | 0 | 0 | 0 | 0 | 0 | 0 | 0 | 0 | 0 | 0 | 0 | 0 | 0 | 0 | 0 | 0 | 0 | 0 | 0 | 0 | 0 | 0 | 0 | 0
Diesel | 3 | 2 | 0 | 0 | 0 | 0 | 0 | 0 | 0 | 0 | 0 | 0 | 0 | 0 | 0 | 0 | 0 | 0 | 0 | 0 | 0 | 0 | 0 | 0 | 0 | 0
Diesel | 3 | 3 | 0 | 0 | 0 | 0 | 0 | 0 | 0 | 0 | 0 | 0 | 0 | 0 | 0 | 0 | 0 | 0 | 0 | 0 | 0 | 0 | 0 | 0 | 0 | 0
Diesel | 3 | 4 | 0 | 0 | 0 | 0 | 0 | 0 | 0 | 0 | 0 | 0 | 0 | 0 | 0 | 0 | 0 | 0 | 0 | 0 | 0 | 0 | 0 | 0 | 0 | 0
Diesel | 3 | 5 | 0 | 0 | 0 | 0 | 0 | 0 | 0 | 0 | 0 | 0 | 0 | 0 | 0 | 0 | 0 | 0 | 0 | 0 | 0 | 0 | 0 | 0 | 0 | 0
Diesel | 3 | 6 | 0 | 0 | 0 | 0 | 0 | 0 | 0 | 0 | 0 | 0 | 0 | 0 | 0 | 0 | 0 | 0 | 0 | 0 | 0 | 0 | 0 | 0 | 0 | 0
Diesel | 3 | 7 | 0 | 0 | 0 | 0 | 0 | 0 | 0 | 0 | 0 | 0 | 0 | 0 | 0 | 0 | 0 | 0 | 0 | 0 | 0 | 0 | 0 | 0 | 0 | 0
Diesel | 3 | 8 | 0 | 0 | 0 | 0 | 0 | 0 | 0 | 0 | 0 | 0 | 0 | 0 | 0 | 0 | 0 | 0 | 0 | 0 | 0 | 0 | 0 | 0 | 0 | 0
Diesel | 3 | 9 | 0 | 0 | 0 | 0 | 0 | 0 | 0 | 0 | 0 | 0 | 0 | 0 | 0 | 0 | 0 | 0 | 0 | 0 | 0 | 0 | 0 | 0 | 0 | 0
Diesel | 3 | 10 | 0 | 0 | 0 | 0 | 0 | 0 | 0 | 0 | 0 | 0 | 0 | 0 | 0 | 0 | 0 | 0 | 0 | 0 | 0 | 0 | 0 | 0 | 0 | 0
Diesel | 3 | 11 | 0 | 0 | 0 | 0 | 0 | 0 | 0 | 0 | 0 | 0 | 0 | 0 | 0 | 0 | 0 | 0 | 0 | 0 | 0 | 0 | 0 | 0 | 0 | 0
Diesel | 4 | 0 | 0 | 0 | 0 | 0 | 0 | 0 | 0 | 0 | 0 | 0 | 0 | 0 | 0 | 0 | 0 | 0 | 0 | 0 | 0 | 0 | 0 | 0 | 0 | 0
Diesel | 4 | 1 | 0 | 0 | 0 | 0 | 0 | 0 | 0 | 0 | 0 | 0 | 0 | 0 | 0 | 0 | 0 | 0 | 0 | 0 | 0 | 0 | 0 | 0 | 0 | 0
Diesel | 4 | 2 | 0 | 0 | 0 | 0 | 0 | 0 | 0 | 0 | 0 | 0 | 0 | 0 | 0 | 0 | 0 | 0 | 0 | 0 | 0 | 0 | 0 | 0 | 0 | 0
Diesel | 4 | 3 | 0 | 0 | 0 | 0 | 0 | 0 | 0 | 0 | 0 | 0 | 0 | 0 | 0 | 0 | 0 | 0 | 0 | 0 | 0 | 0 | 0 | 0 | 0 | 0
Diesel | 4 | 4 | 0 | 0 | 0 | 0 | 0 | 0 | 0 | 0 | 0 | 0 | 0 | 0 | 0 | 0 | 0 | 0 | 0 | 0 | 0 | 0 | 0 | 0 | 0 | 0
Diesel | 4 | 5 | 0 | 0 | 0 | 0 | 0 | 0 | 0 | 0 | 0 | 0 | 0 | 0 | 0 | 0 | 0 | 0 | 0 | 0 | 0 | 0 | 0 | 0 | 0 | 0
Diesel | 4 | 6 | 0 | 0 | 0 | 0 | 0 | 0 | 0 | 0 | 0 | 0 | 0 | 0 | 0 | 0 | 0 | 0 | 0 | 0 | 0 | 0 | 0 | 0 | 0 | 0
Diesel | 4 | 7 | 0 | 0 | 0 | 0 | 0 | 0 | 0 | 0 | 0 | 0 | 0 | 0 | 0 | 0 | 0 | 0 | 0 | 0 | 0 | 0 | 0 | 0 | 0 | 0
Diesel | 4 | 8 | 0 | 0 | 0 | 0 | 0 | 0 | 0 | 0 | 0 | 0 | 0 | 0 | 0 | 0 | 0 | 0 | 0 | 0 | 0 | 0 | 0 | 0 | 0 | 0
Diesel | 4 | 9 | 0 | 0 | 0 | 0 | 0 | 0 | 0 | 0 | 0 | 0 | 0 | 0 | 0 | 0 | 0 | 0 | 0 | 0 | 0 | 0 | 0 | 0 | 0 | 0
Diesel | 4 | 10 | 0 | 0 | 0 | 0 | 0 | 0 | 0 | 0 | 0 | 0 | 0 | 0 | 0 | 0 | 0 | 0 | 0 | 0 | 0 | 0 | 0 | 0 | 0 | 0
Diesel | 4 | 11 | 0 | 0 | 0 | 0 | 0 | 0 | 0 | 0 | 0 | 0 | 0 | 0 | 0 | 0 | 0 | 0 | 0 | 0 | 0 | 0 | 0 | 0 | 0 | 0
Diesel | 5 | 0 | 0 | 0 | 0 | 0 | 0 | 0 | 0 | 0 | 0 | 0 | 0 | 0 | 0 | 0 | 0 | 0 | 0 | 0 | 0 | 0 | 0 | 0 | 0 | 0
Diesel | 5 | 1 | 0 | 0 | 0 | 0 | 0 | 0 | 0 | 0 | 0 | 0 | 0 | 0 | 0 | 0 | 0 | 0 | 0 | 0 | 0 | 0 | 0 | 0 | 0 | 0
Diesel | 5 | 2 | 0 | 0 | 0 | 0 | 0 | 0 | 0 | 0 | 0 | 0 | 0 | 0 | 0 | 0 | 0 | 0 | 0 | 0 | 0 | 0 | 0 | 0 | 0 | 0
Diesel | 5 | 3 | 0 | 0 | 0 | 0 | 0 | 0 | 0 | 0 | 0 | 0 | 0 | 0 | 0 | 0 | 0 | 0 | 0 | 0 | 0 | 0 | 0 | 0 | 0 | 0
Diesel | 5 | 4 | 0 | 0 | 0 | 0 | 0 | 0 | 0 | 0 | 0 | 0 | 0 | 0 | 0 | 0 | 0 | 0 | 0 | 0 | 0 | 0 | 0 | 0 | 0 | 0
Diesel | 5 | 5 | 0 | 0 | 0 | 0 | 0 | 0 | 0 | 0 | 0 | 0 | 0 | 0 | 0 | 0 | 0 | 0 | 0 | 0 | 0 | 0 | 0 | 0 | 0 | 0
Diesel | 5 | 6 | 0 | 0 | 0 | 0 | 0 | 0 | 0 | 0 | 0 | 0 | 0 | 0 | 0 | 0 | 0 | 0 | 0 | 0 | 0 | 0 | 0 | 0 | 0 | 0
Diesel | 5 | 7 | 0 | 0 | 0 | 0 | 0 | 0 | 0 | 0 | 0 | 0 | 0 | 0 | 0 | 0 | 0 | 0 | 0 | 0 | 0 | 0 | 0 | 0 | 0 | 0
Diesel | 5 | 8 | 0 | 0 | 0 | 0 | 0 | 0 | 0 | 0 | 0 | 0 | 0 | 0 | 0 | 0 | 0 | 0 | 0 | 0 | 0 | 0 | 0 | 0 | 0 | 0
Diesel | 5 | 9 | 0 | 0 | 0 | 0 | 0 | 0 | 0 | 0 | 0 | 0 | 0 | 0 | 0 | 0 | 0 | 0 | 0 | 0 | 0 | 0 | 0 | 0 | 0 | 0
Diesel | 5 | 10 | 0 | 0 | 0 | 0 | 0 | 0 | 0 | 0 | 0 | 0 | 0 | 0 | 0 | 0 | 0 | 0 | 0 | 0 | 0 | 0 | 0 | 0 | 0 | 0
Diesel | 5 | 11 | 0 | 0 | 0 | 0 | 0 | 0 | 0 | 0 | 0 | 0 | 0 | 0 | 0 | 0 | 0 | 0 | 0 | 0 | 0 | 0 | 0 | 0 | 0 | 0
Diesel | 6 | 0 | 0 | 0 | 0 | 0 | 0 | 0 | 0 | 0 | 0 | 0 | 0 | 0 | 0 | 0 | 0 | 0 | 0 | 0 | 0 | 0 | 0 | 0 | 0 | 0
Diesel | 6 | 1 | 0 | 0 | 0 | 0 | 0 | 0 | 0 | 0 | 0 | 0 | 0 | 0 | 0 | 0 | 0 | 0 | 0 | 0 | 0 | 0 | 0 | 0 | 0 | 0
Diesel | 6 | 2 | 0 | 0 | 0 | 0 | 0 | 0 | 0 | 0 | 0 | 0 | 0 | 0 | 0 | 0 | 0 | 0 | 0 | 0 | 0 | 0 | 0 | 0 | 0 | 0
Diesel | 6 | 3 | 0 | 0 | 0 | 0 | 0 | 0 | 0 | 0 | 0 | 0 | 0 | 0 | 0 | 0 | 0 | 0 | 0 | 0 | 0 | 0 | 0 | 0 | 0 | 0
Diesel | 6 | 4 | 0 | 0 | 0 | 0 | 0 | 0 | 0 | 0 | 0 | 0 | 0 | 0 | 0 | 0 | 0 | 0 | 0 | 0 | 0 | 0 | 0 | 0 | 0 | 0
Diesel | 6 | 5 | 0 | 0 | 0 | 0 | 0 | 0 | 0 | 0 | 0 | 0 | 0 | 0 | 0 | 0 | 0 | 0 | 0 | 0 | 0 | 0 | 0 | 0 | 0 | 0
Diesel | 6 | 6 | 0 | 0 | 0 | 0 | 0 | 0 | 0 | 0 | 0 | 0 | 0 | 0 | 0 | 0 | 0 | 0 | 0 | 0 | 0 | 0 | 0 | 0 | 0 | 0
Diesel | 6 | 7 | 0 | 0 | 0 | 0 | 0 | 0 | 0 | 0 | 0 | 0 | 0 | 0 | 0 | 0 | 0 | 0 | 0 | 0 | 0 | 0 | 0 | 0 | 0 | 0
Diesel | 6 | 8 | 0 | 0 | 0 | 0 | 0 | 0 | 0 | 0 | 0 | 0 | 0 | 0 | 0 | 0 | 0 | 0 | 0 | 0 | 0 | 0 | 0 | 0 | 0 | 0
Diesel | 6 | 9 | 0 | 0 | 0 | 0 | 0 | 0 | 0 | 0 | 0 | 0 | 0 | 0 | 0 | 0 | 0 | 0 | 0 | 0 | 0 | 0 | 0 | 0 | 0 | 0
Diesel | 6 | 10 | 0 | 0 | 0 | 0 | 0 | 0 | 0 | 0 | 0 | 0 | 0 | 0 | 0 | 0 | 0 | 0 | 0 | 0 | 0 | 0 | 0 | 0 | 0 | 0
Diesel | 6 | 11 | 0 | 0 | 0 | 0 | 0 | 0 | 0 | 0 | 0 | 0 | 0 | 0 | 0 | 0 | 0 | 0 | 0 | 0 | 0 | 0 | 0 | 0 | 0 | 0
Diesel | 7 | 0 | 0 | 0 | 0 | 0 | 0 | 0 | 0 | 0 | 0 | 0 | 0 | 0 | 0 | 0 | 0 | 0 | 0 | 0 | 0 | 0 | 0 | 0 | 0 | 0
Diesel | 7 | 1 | 0 | 0 | 0 | 0 | 0 | 0 | 0 | 0 | 0 | 0 | 0 | 0 | 0 | 0 | 0 | 0 | 0 | 0 | 0 | 0 | 0 | 0 | 0 | 0
Diesel | 7 | 2 | 0 | 0 | 0 | 0 | 0 | 0 | 0 | 0 | 0 | 0 | 0 | 0 | 0 | 0 | 0 | 0 | 0 | 0 | 0 | 0 | 0 | 0 | 0 | 0
Diesel | 7 | 3 | 0 | 0 | 0 | 0 | 0 | 0 | 0 | 0 | 0 | 0 | 0 | 0 | 0 | 0 | 0 | 0 | 0 | 0 | 0 | 0 | 0 | 0 | 0 | 0
Diesel | 7 | 4 | 0 | 0 | 0 | 0 | 0 | 0 | 0 | 0 | 0 | 0 | 0 | 0 | 0 | 0 | 0 | 0 | 0 | 0 | 0 | 0 | 0 | 0 | 0 | 0
Diesel | 7 | 5 | 0 | 0 | 0 | 0 | 0 | 0 | 0 | 0 | 0 | 0 | 0 | 0 | 0 | 0 | 0 | 0 | 0 | 0 | 0 | 0 | 0 | 0 | 0 | 0
Diesel | 7 | 6 | 0 | 0 | 0 | 0 | 0 | 0 | 0 | 0 | 0 | 0 | 0 | 0 | 0 | 0 | 0 | 0 | 0 | 0 | 0 | 0 | 0 | 0 | 0 | 0
Diesel | 7 | 7 | 0 | 0 | 0 | 0 | 0 | 0 | 0 | 0 | 0 | 0 | 0 | 0 | 0 | 0 | 0 | 0 | 0 | 0 | 0 | 0 | 0 | 0 | 0 | 0
Diesel | 7 | 8 | 0 | 0 | 0 | 0 | 0 | 0 | 0 | 0 | 0 | 0 | 0 | 0 | 0 | 0 | 0 | 0 | 0 | 0 | 0 | 0 | 0 | 0 | 0 | 0
Diesel | 7 | 9 | 0 | 0 | 0 | 0 | 0 | 0 | 0 | 0 | 0 | 0 | 0 | 0 | 0 | 0 | 0 | 0 | 0 | 0 | 0 | 0 | 0 | 0 | 0 | 0
Diesel | 7 | 10 | 0 | 0 | 0 | 0 | 0 | 0 | 0 | 0 | 0 | 0 | 0 | 0 | 0 | 0 | 0 | 0 | 0 | 0 | 0 | 0 | 0 | 0 | 0 | 0
Diesel | 7 | 11 | 0 | 0 | 0 | 0 | 0 | 0 | 0 | 0 | 0 | 0 | 0 | 0 | 0 | 0 | 0 | 0 | 0 | 0 | 0 | 0 | 0 | 0 | 0 | 0
Diesel | 8 | 0 | 0 | 0 | 0 | 0 | 0 | 0 | 0 | 0 | 0 | 0 | 0 | 0 | 0 | 0 | 0 | 0 | 0 | 0 | 0 | 0 | 0 | 0 | 0 | 0
Diesel | 8 | 1 | 0 | 0 | 0 | 0 | 0 | 0 | 0 | 0 | 0 | 0 | 0 | 0 | 0 | 0 | 0 | 0 | 0 | 0 | 0 | 0 | 0 | 0 | 0 | 0
Diesel | 8 | 2 | 0 | 0 | 0 | 0 | 0 | 0 | 0 | 0 | 0 | 0 | 0 | 0 | 0 | 0 | 0 | 0 | 0 | 0 | 0 | 0 | 0 | 0 | 0 | 0
Diesel | 8 | 3 | 0 | 0 | 0 | 0 | 0 | 0 | 0 | 0 | 0 | 0 | 0 | 0 | 0 | 0 | 0 | 0 | 0 | 0 | 0 | 0 | 0 | 0 | 0 | 0
Diesel | 8 | 4 | 0 | 0 | 0 | 0 | 0 | 0 | 0 | 0 | 0 | 0 | 0 | 0 | 0 | 0 | 0 | 0 | 0 | 0 | 0 | 0 | 0 | 0 | 0 | 0
Diesel | 8 | 5 | 0 | 0 | 0 | 0 | 0 | 0 | 0 | 0 | 0 | 0 | 0 | 0 | 0 | 0 | 0 | 0 | 0 | 0 | 0 | 0 | 0 | 0 | 0 | 0
Diesel | 8 | 6 | 0 | 0 | 0 | 0 | 0 | 0 | 0 | 0 | 0 | 0 | 0 | 0 | 0 | 0 | 0 | 0 | 0 | 0 | 0 | 0 | 0 | 0 | 0 | 0
Diesel | 8 | 7 | 0 | 0 | 0 | 0 | 0 | 0 | 0 | 0 | 0 | 0 | 0 | 0 | 0 | 0 | 0 | 0 | 0 | 0 | 0 | 0 | 0 | 0 | 0 | 0
Diesel | 8 | 8 | 0 | 0 | 0 | 0 | 0 | 0 | 0 | 0 | 0 | 0 | 0 | 0 | 0 | 0 | 0 | 0 | 0 | 0 | 0 | 0 | 0 | 0 | 0 | 0
Diesel | 8 | 9 | 0 | 0 | 0 | 0 | 0 | 0 | 0 | 0 | 0 | 0 | 0 | 0 | 0 | 0 | 0 | 0 | 0 | 0 | 0 | 0 | 0 | 0 | 0 | 0
Diesel | 8 | 10 | 0 | 0 | 0 | 0 | 0 | 0 | 0 | 0 | 0 | 0 | 0 | 0 | 0 | 0 | 0 | 0 | 0 | 0 | 0 | 0 | 0 | 0 | 0 | 0
Diesel | 8 | 11 | 0 | 0 | 0 | 0 | 0 | 0 | 0 | 0 | 0 | 0 | 0 | 0 | 0 | 0 | 0 | 0 | 0 | 0 | 0 | 0 | 0 | 0 | 0 | 0
Diesel | 9 | 0 | 0 | 0 | 0 | 0 | 0 | 0 | 0 | 0 | 0 | 0 | 0 | 0 | 0 | 0 | 0 | 0 | 0 | 0 | 0 | 0 | 0 | 0 | 0 | 0
Diesel | 9 | 1 | 0 | 0 | 0 | 0 | 0 | 0 | 0 | 0 | 0 | 0 | 0 | 0 | 0 | 0 | 0 | 0 | 0 | 0 | 0 | 0 | 0 | 0 | 0 | 0
Diesel | 9 | 2 | 0 | 0 | 0 | 0 | 0 | 0 | 0 | 0 | 0 | 0 | 0 | 0 | 0 | 0 | 0 | 0 | 0 | 0 | 0 | 0 | 0 | 0 | 0 | 0
Diesel | 9 | 3 | 0 | 0 | 0 | 0 | 0 | 0 | 0 | 0 | 0 | 0 | 0 | 0 | 0 | 0 | 0 | 0 | 0 | 0 | 0 | 0 | 0 | 0 | 0 | 0
Diesel | 9 | 4 | 0 | 0 | 0 | 0 | 0 | 0 | 0 | 0 | 0 | 0 | 0 | 0 | 0 | 0 | 0 | 0 | 0 | 0 | 0 | 0 | 0 | 0 | 0 | 0
Diesel | 9 | 5 | 0 | 0 | 0 | 0 | 0 | 0 | 0 | 0 | 0 | 0 | 0 | 0 | 0 | 0 | 0 | 0 | 0 | 0 | 0 | 0 | 0 | 0 | 0 | 0
Diesel | 9 | 6 | 0 | 0 | 0 | 0 | 0 | 0 | 0 | 0 | 0 | 0 | 0 | 0 | 0 | 0 | 0 | 0 | 0 | 0 | 0 | 0 | 0 | 0 | 0 | 0
Diesel | 9 | 7 | 0 | 0 | 0 | 0 | 0 | 0 | 0 | 0 | 0 | 0 | 0 | 0 | 0 | 0 | 0 | 0 | 0 | 0 | 0 | 0 | 0 | 0 | 0 | 0
Diesel | 9 | 8 | 0 | 0 | 0 | 0 | 0 | 0 | 0 | 0 | 0 | 0 | 0 | 0 | 0 | 0 | 0 | 0 | 0 | 0 | 0 | 0 | 0 | 0 | 0 | 0
Diesel | 9 | 9 | 0 | 0 | 0 | 0 | 0 | 0 | 0 | 0 | 0 | 0 | 0 | 0 | 0 | 0 | 0 | 0 | 0 | 0 | 0 | 0 | 0 | 0 | 0 | 0
Diesel | 9 | 10 | 0 | 0 | 0 | 0 | 0 | 0 | 0 | 0 | 0 | 0 | 0 | 0 | 0 | 0 | 0 | 0 | 0 | 0 | 0 | 0 | 0 | 0 | 0 | 0
Diesel | 9 | 11 | 0 | 0 | 0 | 0 | 0 | 0 | 0 | 0 | 0 | 0 | 0 | 0 | 0 | 0 | 0 | 0 | 0 | 0 | 0 | 0 | 0 | 0 | 0 | 0
Diesel | 10 | 0 | 0 | 0 | 0 | 0 | 0 | 0 | 0 | 0 | 0 | 0 | 0 | 0 | 0 | 0 | 0 | 0 | 0 | 0 | 0 | 0 | 0 | 0 | 0 | 0
Diesel | 10 | 1 | 0 | 0 | 0 | 0 | 0 | 0 | 0 | 0 | 0 | 0 | 0 | 0 | 0 | 0 | 0 | 0 | 0 | 0 | 0 | 0 | 0 | 0 | 0 | 0
Diesel | 10 | 2 | 0 | 0 | 0 | 0 | 0 | 0 | 0 | 0 | 0 | 0 | 0 | 0 | 0 | 0 | 0 | 0 | 0 | 0 | 0 | 0 | 0 | 0 | 0 | 0
Diesel | 10 | 3 | 0 | 0 | 0 | 0 | 0 | 0 | 0 | 0 | 0 | 0 | 0 | 0 | 0 | 0 | 0 | 0 | 0 | 0 | 0 | 0 | 0 | 0 | 0 | 0
Diesel | 10 | 4 | 0 | 0 | 0 | 0 | 0 | 0 | 0 | 0 | 0 | 0 | 0 | 0 | 0 | 0 | 0 | 0 | 0 | 0 | 0 | 0 | 0 | 0 | 0 | 0
Diesel | 10 | 5 | 0 | 0 | 0 | 0 | 0 | 0 | 0 | 0 | 0 | 0 | 0 | 0 | 0 | 0 | 0 | 0 | 0 | 0 | 0 | 0 | 0 | 0 | 0 | 0
Diesel | 10 | 6 | 0 | 0 | 0 | 0 | 0 | 0 | 0 | 0 | 0 | 0 | 0 | 0 | 0 | 0 | 0 | 0 | 0 | 0 | 0 | 0 | 0 | 0 | 0 | 0
Diesel | 10 | 7 | 0 | 0 | 0 | 0 | 0 | 0 | 0 | 0 | 0 | 0 | 0 | 0 | 0 | 0 | 0 | 0 | 0 | 0 | 0 | 0 | 0 | 0 | 0 | 0
Diesel | 10 | 8 | 0 | 0 | 0 | 0 | 0 | 0 | 0 | 0 | 0 | 0 | 0 | 0 | 0 | 0 | 0 | 0 | 0 | 0 | 0 | 0 | 0 | 0 | 0 | 0
Diesel | 10 | 9 | 0 | 0 | 0 | 0 | 0 | 0 | 0 | 0 | 0 | 0 | 0 | 0 | 0 | 0 | 0 | 0 | 0 | 0 | 0 | 0 | 0 | 0 | 0 | 0
Diesel | 10 | 10 | 0 | 0 | 0 | 0 | 0 | 0 | 0 | 0 | 0 | 0 | 0 | 0 | 0 | 0 | 0 | 0 | 0 | 0 | 0 | 0 | 0 | 0 | 0 | 0
Diesel | 10 | 11 | 0 | 0 | 0 | 0 | 0 | 0 | 0 | 0 | 0 | 0 | 0 | 0 | 0 | 0 | 0 | 0 | 0 | 0 | 0 | 0 | 0 | 0 | 0 | 0
Diesel | 11 | 0 | 0 | 0 | 0 | 0 | 0 | 0 | 0 | 0 | 0 | 0 | 0 | 0 | 0 | 0 | 0 | 0 | 0 | 0 | 0 | 0 | 0 | 0 | 0 | 0
Diesel | 11 | 1 | 0 | 0 | 0 | 0 | 0 | 0 | 0 | 0 | 0 | 0 | 0 | 0 | 0 | 0 | 0 | 0 | 0 | 0 | 0 | 0 | 0 | 0 | 0 | 0
Diesel | 11 | 2 | 0 | 0 | 0 | 0 | 0 | 0 | 0 | 0 | 0 | 0 | 0 | 0 | 0 | 0 | 0 | 0 | 0 | 0 | 0 | 0 | 0 | 0 | 0 | 0
Diesel | 11 | 3 | 0 | 0 | 0 | 0 | 0 | 0 | 0 | 0 | 0 | 0 | 0 | 0 | 0 | 0 | 0 | 0 | 0 | 0 | 0 | 0 | 0 | 0 | 0 | 0
Diesel | 11 | 4 | 0 | 0 | 0 | 0 | 0 | 0 | 0 | 0 | 0 | 0 | 0 | 0 | 0 | 0 | 0 | 0 | 0 | 0 | 0 | 0 | 0 | 0 | 0 | 0
Diesel | 11 | 5 | 0 | 0 | 0 | 0 | 0 | 0 | 0 | 0 | 0 | 0 | 0 | 0 | 0 | 0 | 0 | 0 | 0 | 0 | 0 | 0 | 0 | 0 | 0 | 0
Diesel | 11 | 6 | 0 | 0 | 0 | 0 | 0 | 0 | 0 | 0 | 0 | 0 | 0 | 0 | 0 | 0 | 0 | 0 | 0 | 0 | 0 | 0 | 0 | 0 | 0 | 0
Diesel | 11 | 7 | 0 | 0 | 0 | 0 | 0 | 0 | 0 | 0 | 0 | 0 | 0 | 0 | 0 | 0 | 0 | 0 | 0 | 0 | 0 | 0 | 0 | 0 | 0 | 0
Diesel | 11 | 8 | 0 | 0 | 0 | 0 | 0 | 0 | 0 | 0 | 0 | 0 | 0 | 0 | 0 | 0 | 0 | 0 | 0 | 0 | 0 | 0 | 0 | 0 | 0 | 0
Diesel | 11 | 9 | 0 | 0 | 0 | 0 | 0 | 0 | 0 | 0 | 0 | 0 | 0 | 0 | 0 | 0 | 0 | 0 | 0 | 0 | 0 | 0 | 0 | 0 | 0 | 0
Diesel | 11 | 10 | 0 | 0 | 0 | 0 | 0 | 0 | 0 | 0 | 0 | 0 | 0 | 0 | 0 | 0 | 0 | 0 | 0 | 0 | 0 | 0 | 0 | 0 | 0 | 0
Diesel | 11 | 11 | 0 | 0 | 0 | 0 | 0 | 0 | 0 | 0 | 0 | 0 | 0 | 0 | 0 | 0 | 0 | 0 | 0 | 0 | 0 | 0 | 0 | 0 | 0 | 0
Diesel | 12 | 0 | 0 | 0 | 0 | 0 | 0 | 0 | 0 | 0 | 0 | 0 | 0 | 0 | 0 | 0 | 0 | 0 | 0 | 0 | 0 | 0 | 0 | 0 | 0 | 0
Diesel | 12 | 1 | 0 | 0 | 0 | 0 | 0 | 0 | 0 | 0 | 0 | 0 | 0 | 0 | 0 | 0 | 0 | 0 | 0 | 0 | 0 | 0 | 0 | 0 | 0 | 0
Diesel | 12 | 2 | 0 | 0 | 0 | 0 | 0 | 0 | 0 | 0 | 0 | 0 | 0 | 0 | 0 | 0 | 0 | 0 | 0 | 0 | 0 | 0 | 0 | 0 | 0 | 0
Diesel | 12 | 3 | 0 | 0 | 0 | 0 | 0 | 0 | 0 | 0 | 0 | 0 | 0 | 0 | 0 | 0 | 0 | 0 | 0 | 0 | 0 | 0 | 0 | 0 | 0 | 0
Diesel | 12 | 4 | 0 | 0 | 0 | 0 | 0 | 0 | 0 | 0 | 0 | 0 | 0 | 0 | 0 | 0 | 0 | 0 | 0 | 0 | 0 | 0 | 0 | 0 | 0 | 0
Diesel | 12 | 5 | 0 | 0 | 0 | 0 | 0 | 0 | 0 | 0 | 0 | 0 | 0 | 0 | 0 | 0 | 0 | 0 | 0 | 0 | 0 | 0 | 0 | 0 | 0 | 0
Diesel | 12 | 6 | 0 | 0 | 0 | 0 | 0 | 0 | 0 | 0 | 0 | 0 | 0 | 0 | 0 | 0 | 0 | 0 | 0 | 0 | 0 | 0 | 0 | 0 | 0 | 0
Diesel | 12 | 7 | 0 | 0 | 0 | 0 | 0 | 0 | 0 | 0 | 0 | 0 | 0 | 0 | 0 | 0 | 0 | 0 | 0 | 0 | 0 | 0 | 0 | 0 | 0 | 0
Diesel | 12 | 8 | 0 | 0 | 0 | 0 | 0 | 0 | 0 | 0 | 0 | 0 | 0 | 0 | 0 | 0 | 0 | 0 | 0 | 0 | 0 | 0 | 0 | 0 | 0 | 0
Diesel | 12 | 9 | 0 | 0 | 0 | 0 | 0 | 0 | 0 | 0 | 0 | 0 | 0 | 0 | 0 | 0 | 0 | 0 | 0 | 0 | 0 | 0 | 0 | 0 | 0 | 0
Diesel | 12 | 10 | 0 | 0 | 0 | 0 | 0 | 0 | 0 | 0 | 0 | 0 | 0 | 0 | 0 | 0 | 0 | 0 | 0 | 0 | 0 | 0 | 0 | 0 | 0 | 0
Diesel | 12 | 11 | 0 | 0 | 0 | 0 | 0 | 0 | 0 | 0 | 0 | 0 | 0 | 0 | 0 | 0 | 0 | 0 | 0 | 0 | 0 | 0 | 0 | 0 | 0 | 0
Diesel | 13 | 0 | 0 | 0 | 0 | 0 | 0 | 0 | 0 | 0 | 0 | 0 | 0 | 0 | 0 | 0 | 0 | 0 | 0 | 0 | 0 | 0 | 0 | 0 | 0 | 0
Diesel | 13 | 1 | 0 | 0 | 0 | 0 | 0 | 0 | 0 | 0 | 0 | 0 | 0 | 0 | 0 | 0 | 0 | 0 | 0 | 0 | 0 | 0 | 0 | 0 | 0 | 0
Diesel | 13 | 2 | 0 | 0 | 0 | 0 | 0 | 0 | 0 | 0 | 0 | 0 | 0 | 0 | 0 | 0 | 0 | 0 | 0 | 0 | 0 | 0 | 0 | 0 | 0 | 0
Diesel | 13 | 3 | 0 | 0 | 0 | 0 | 0 | 0 | 0 | 0 | 0 | 0 | 0 | 0 | 0 | 0 | 0 | 0 | 0 | 0 | 0 | 0 | 0 | 0 | 0 | 0
Diesel | 13 | 4 | 0 | 0 | 0 | 0 | 0 | 0 | 0 | 0 | 0 | 0 | 0 | 0 | 0 | 0 | 0 | 0 | 0 | 0 | 0 | 0 | 0 | 0 | 0 | 0
Diesel | 13 | 5 | 0 | 0 | 0 | 0 | 0 | 0 | 0 | 0 | 0 | 0 | 0 | 0 | 0 | 0 | 0 | 0 | 0 | 0 | 0 | 0 | 0 | 0 | 0 | 0
Diesel | 13 | 6 | 0 | 0 | 0 | 0 | 0 | 0 | 0 | 0 | 0 | 0 | 0 | 0 | 0 | 0 | 0 | 0 | 0 | 0 | 0 | 0 | 0 | 0 | 0 | 0
Diesel | 13 | 7 | 0 | 0 | 0 | 0 | 0 | 0 | 0 | 0 | 0 | 0 | 0 | 0 | 0 | 0 | 0 | 0 | 0 | 0 | 0 | 0 | 0 | 0 | 0 | 0
Diesel | 13 | 8 | 0 | 0 | 0 | 0 | 0 | 0 | 0 | 0 | 0 | 0 | 0 | 0 | 0 | 0 | 0 | 0 | 0 | 0 | 0 | 0 | 0 | 0 | 0 | 0
Diesel | 13 | 9 | 0 | 0 | 0 | 0 | 0 | 0 | 0 | 0 | 0 | 0 | 0 | 0 | 0 | 0 | 0 | 0 | 0 | 0 | 0 | 0 | 0 | 0 | 0 | 0
Diesel | 13 | 10 | 0 | 0 | 0 | 0 | 0 | 0 | 0 | 0 | 0 | 0 | 0 | 0 | 0 | 0 | 0 | 0 | 0 | 0 | 0 | 0 | 0 | 0 | 0 | 0
Diesel | 13 | 11 | 0 | 0 | 0 | 0 | 0 | 0 | 0 | 0 | 0 | 0 | 0 | 0 | 0 | 0 | 0 | 0 | 0 | 0 | 0 | 0 | 0 | 0 | 0 | 0
Diesel | 14 | 0 | 0 | 0 | 0 | 0 | 0 | 0 | 0 | 0 | 0 | 0 | 0 | 0 | 0 | 0 | 0 | 0 | 0 | 0 | 0 | 0 | 0 | 0 | 0 | 0
Diesel | 14 | 1 | 0 | 0 | 0 | 0 | 0 | 0 | 0 | 0 | 0 | 0 | 0 | 0 | 0 | 0 | 0 | 0 | 0 | 0 | 0 | 0 | 0 | 0 | 0 | 0
Diesel | 14 | 2 | 0 | 0 | 0 | 0 | 0 | 0 | 0 | 0 | 0 | 0 | 0 | 0 | 0 | 0 | 0 | 0 | 0 | 0 | 0 | 0 | 0 | 0 | 0 | 0
Diesel | 14 | 3 | 0 | 0 | 0 | 0 | 0 | 0 | 0 | 0 | 0 | 0 | 0 | 0 | 0 | 0 | 0 | 0 | 0 | 0 | 0 | 0 | 0 | 0 | 0 | 0
Diesel | 14 | 4 | 0 | 0 | 0 | 0 | 0 | 0 | 0 | 0 | 0 | 0 | 0 | 0 | 0 | 0 | 0 | 0 | 0 | 0 | 0 | 0 | 0 | 0 | 0 | 0
Diesel | 14 | 5 | 0 | 0 | 0 | 0 | 0 | 0 | 0 | 0 | 0 | 0 | 0 | 0 | 0 | 0 | 0 | 0 | 0 | 0 | 0 | 0 | 0 | 0 | 0 | 0
Diesel | 14 | 6 | 0 | 0 | 0 | 0 | 0 | 0 | 0 | 0 | 0 | 0 | 0 | 0 | 0 | 0 | 0 | 0 | 0 | 0 | 0 | 0 | 0 | 0 | 0 | 0
Diesel | 14 | 7 | 0 | 0 | 0 | 0 | 0 | 0 | 0 | 0 | 0 | 0 | 0 | 0 | 0 | 0 | 0 | 0 | 0 | 0 | 0 | 0 | 0 | 0 | 0 | 0
Diesel | 14 | 8 | 0 | 0 | 0 | 0 | 0 | 0 | 0 | 0 | 0 | 0 | 0 | 0 | 0 | 0 | 0 | 0 | 0 | 0 | 0 | 0 | 0 | 0 | 0 | 0
Diesel | 14 | 9 | 0 | 0 | 0 | 0 | 0 | 0 | 0 | 0 | 0 | 0 | 0 | 0 | 0 | 0 | 0 | 0 | 0 | 0 | 0 | 0 | 0 | 0 | 0 | 0
Diesel | 14 | 10 | 0 | 0 | 0 | 0 | 0 | 0 | 0 | 0 | 0 | 0 | 0 | 0 | 0 | 0 | 0 | 0 | 0 | 0 | 0 | 0 | 0 | 0 | 0 | 0
Diesel | 14 | 11 | 0 | 0 | 0 | 0 | 0 | 0 | 0 | 0 | 0 | 0 | 0 | 0 | 0 | 0 | 0 | 0 | 0 | 0 | 0 | 0 | 0 | 0 | 0 | 0
Diesel | 15 | 0 | 0 | 0 | 0 | 0 | 0 | 0 | 0 | 0 | 0 | 0 | 0 | 0 | 0 | 0 | 0 | 0 | 0 | 0 | 0 | 0 | 0 | 0 | 0 | 0
Diesel | 15 | 1 | 0 | 0 | 0 | 0 | 0 | 0 | 0 | 0 | 0 | 0 | 0 | 0 | 0 | 0 | 0 | 0 | 0 | 0 | 0 | 0 | 0 | 0 | 0 | 0
Diesel | 15 | 2 | 0 | 0 | 0 | 0 | 0 | 0 | 0 | 0 | 0 | 0 | 0 | 0 | 0 | 0 | 0 | 0 | 0 | 0 | 0 | 0 | 0 | 0 | 0 | 0
Diesel | 15 | 3 | 0 | 0 | 0 | 0 | 0 | 0 | 0 | 0 | 0 | 0 | 0 | 0 | 0 | 0 | 0 | 0 | 0 | 0 | 0 | 0 | 0 | 0 | 0 | 0
Diesel | 15 | 4 | 0 | 0 | 0 | 0 | 0 | 0 | 0 | 0 | 0 | 0 | 0 | 0 | 0 | 0 | 0 | 0 | 0 | 0 | 0 | 0 | 0 | 0 | 0 | 0
Diesel | 15 | 5 | 0 | 0 | 0 | 0 | 0 | 0 | 0 | 0 | 0 | 0 | 0 | 0 | 0 | 0 | 0 | 0 | 0 | 0 | 0 | 0 | 0 | 0 | 0 | 0
Diesel | 15 | 6 | 0 | 0 | 0 | 0 | 0 | 0 | 0 | 0 | 0 | 0 | 0 | 0 | 0 | 0 | 0 | 0 | 0 | 0 | 0 | 0 | 0 | 0 | 0 | 0
Diesel | 15 | 7 | 0 | 0 | 0 | 0 | 0 | 0 | 0 | 0 | 0 | 0 | 0 | 0 | 0 | 0 | 0 | 0 | 0 | 0 | 0 | 0 | 0 | 0 | 0 | 0
Diesel | 15 | 8 | 0 | 0 | 0 | 0 | 0 | 0 | 0 | 0 | 0 | 0 | 0 | 0 | 0 | 0 | 0 | 0 | 0 | 0 | 0 | 0 | 0 | 0 | 0 | 0
Diesel | 15 | 9 | 0 | 0 | 0 | 0 | 0 | 0 | 0 | 0 | 0 | 0 | 0 | 0 | 0 | 0 | 0 | 0 | 0 | 0 | 0 | 0 | 0 | 0 | 0 | 0
Diesel | 15 | 10 | 0 | 0 | 0 | 0 | 0 | 0 | 0 | 0 | 0 | 0 | 0 | 0 | 0 | 0 | 0 | 0 | 0 | 0 | 0 | 0 | 0 | 0 | 0 | 0
Diesel | 15 | 11 | 0 | 0 | 0 | 0 | 0 | 0 | 0 | 0 | 0 | 0 | 0 | 0 | 0 | 0 | 0 | 0 | 0 | 0 | 0 | 0 | 0 | 0 | 0 | 0
Diesel | 16 | 0 | 0 | 0 | 0 | 0 | 0 | 0 | 0 | 0 | 0 | 0 | 0 | 0 | 0 | 0 | 0 | 0 | 0 | 0 | 0 | 0 | 0 | 0 | 0 | 0
Diesel | 16 | 1 | 0 | 0 | 0 | 0 | 0 | 0 | 0 | 0 | 0 | 0 | 0 | 0 | 0 | 0 | 0 | 0 | 0 | 0 | 0 | 0 | 0 | 0 | 0 | 0
Diesel | 16 | 2 | 0 | 0 | 0 | 0 | 0 | 0 | 0 | 0 | 0 | 0 | 0 | 0 | 0 | 0 | 0 | 0 | 0 | 0 | 0 | 0 | 0 | 0 | 0 | 0
Diesel | 16 | 3 | 0 | 0 | 0 | 0 | 0 | 0 | 0 | 0 | 0 | 0 | 0 | 0 | 0 | 0 | 0 | 0 | 0 | 0 | 0 | 0 | 0 | 0 | 0 | 0
Diesel | 16 | 4 | 0 | 0 | 0 | 0 | 0 | 0 | 0 | 0 | 0 | 0 | 0 | 0 | 0 | 0 | 0 | 0 | 0 | 0 | 0 | 0 | 0 | 0 | 0 | 0
Diesel | 16 | 5 | 0 | 0 | 0 | 0 | 0 | 0 | 0 | 0 | 0 | 0 | 0 | 0 | 0 | 0 | 0 | 0 | 0 | 0 | 0 | 0 | 0 | 0 | 0 | 0
Diesel | 16 | 6 | 0 | 0 | 0 | 0 | 0 | 0 | 0 | 0 | 0 | 0 | 0 | 0 | 0 | 0 | 0 | 0 | 0 | 0 | 0 | 0 | 0 | 0 | 0 | 0
Diesel | 16 | 7 | 0 | 0 | 0 | 0 | 0 | 0 | 0 | 0 | 0 | 0 | 0 | 0 | 0 | 0 | 0 | 0 | 0 | 0 | 0 | 0 | 0 | 0 | 0 | 0
Diesel | 16 | 8 | 0 | 0 | 0 | 0 | 0 | 0 | 0 | 0 | 0 | 0 | 0 | 0 | 0 | 0 | 0 | 0 | 0 | 0 | 0 | 0 | 0 | 0 | 0 | 0
Diesel | 16 | 9 | 0 | 0 | 0 | 0 | 0 | 0 | 0 | 0 | 0 | 0 | 0 | 0 | 0 | 0 | 0 | 0 | 0 | 0 | 0 | 0 | 0 | 0 | 0 | 0
Diesel | 16 | 10 | 0 | 0 | 0 | 0 | 0 | 0 | 0 | 0 | 0 | 0 | 0 | 0 | 0 | 0 | 0 | 0 | 0 | 0 | 0 | 0 | 0 | 0 | 0 | 0
Diesel | 16 | 11 | 0 | 0 | 0 | 0 | 0 | 0 | 0 | 0 | 0 | 0 | 0 | 0 | 0 | 0 | 0 | 0 | 0 | 0 | 0 | 0 | 0 | 0 | 0 | 0
Diesel | 17 | 0 | 0 | 0 | 0 | 0 | 0 | 0 | 0 | 0 | 0 | 0 | 0 | 0 | 0 | 0 | 0 | 0 | 0 | 0 | 0 | 0 | 0 | 0 | 0 | 0
Diesel | 17 | 1 | 0 | 0 | 0 | 0 | 0 | 0 | 0 | 0 | 0 | 0 | 0 | 0 | 0 | 0 | 0 | 0 | 0 | 0 | 0 | 0 | 0 | 0 | 0 | 0
Diesel | 17 | 2 | 0 | 0 | 0 | 0 | 0 | 0 | 0 | 0 | 0 | 0 | 0 | 0 | 0 | 0 | 0 | 0 | 0 | 0 | 0 | 0 | 0 | 0 | 0 | 0
Diesel | 17 | 3 | 0 | 0 | 0 | 0 | 0 | 0 | 0 | 0 | 0 | 0 | 0 | 0 | 0 | 0 | 0 | 0 | 0 | 0 | 0 | 0 | 0 | 0 | 0 | 0
Diesel | 17 | 4 | 0 | 0 | 0 | 0 | 0 | 0 | 0 | 0 | 0 | 0 | 0 | 0 | 0 | 0 | 0 | 0 | 0 | 0 | 0 | 0 | 0 | 0 | 0 | 0
Diesel | 17 | 5 | 0 | 0 | 0 | 0 | 0 | 0 | 0 | 0 | 0 | 0 | 0 | 0 | 0 | 0 | 0 | 0 | 0 | 0 | 0 | 0 | 0 | 0 | 0 | 0
Diesel | 17 | 6 | 0 | 0 | 0 | 0 | 0 | 0 | 0 | 0 | 0 | 0 | 0 | 0 | 0 | 0 | 0 | 0 | 0 | 0 | 0 | 0 | 0 | 0 | 0 | 0
Diesel | 17 | 7 | 0 | 0 | 0 | 0 | 0 | 0 | 0 | 0 | 0 | 0 | 0 | 0 | 0 | 0 | 0 | 0 | 0 | 0 | 0 | 0 | 0 | 0 | 0 | 0
Diesel | 17 | 8 | 0 | 0 | 0 | 0 | 0 | 0 | 0 | 0 | 0 | 0 | 0 | 0 | 0 | 0 | 0 | 0 | 0 | 0 | 0 | 0 | 0 | 0 | 0 | 0
Diesel | 17 | 9 | 0 | 0 | 0 | 0 | 0 | 0 | 0 | 0 | 0 | 0 | 0 | 0 | 0 | 0 | 0 | 0 | 0 | 0 | 0 | 0 | 0 | 0 | 0 | 0
Diesel | 17 | 10 | 0 | 0 | 0 | 0 | 0 | 0 | 0 | 0 | 0 | 0 | 0 | 0 | 0 | 0 | 0 | 0 | 0 | 0 | 0 | 0 | 0 | 0 | 0 | 0
Diesel | 17 | 11 | 0 | 0 | 0 | 0 | 0 | 0 | 0 | 0 | 0 | 0 | 0 | 0 | 0 | 0 | 0 | 0 | 0 | 0 | 0 | 0 | 0 | 0 | 0 | 0
Diesel | 18 | 0 | 0 | 0 | 0 | 0 | 0 | 0 | 0 | 0 | 0 | 0 | 0 | 0 | 0 | 0 | 0 | 0 | 0 | 0 | 0 | 0 | 0 | 0 | 0 | 0
Diesel | 18 | 1 | 0 | 0 | 0 | 0 | 0 | 0 | 0 | 0 | 0 | 0 | 0 | 0 | 0 | 0 | 0 | 0 | 0 | 0 | 0 | 0 | 0 | 0 | 0 | 0
Diesel | 18 | 2 | 0 | 0 | 0 | 0 | 0 | 0 | 0 | 0 | 0 | 0 | 0 | 0 | 0 | 0 | 0 | 0 | 0 | 0 | 0 | 0 | 0 | 0 | 0 | 0
Diesel | 18 | 3 | 0 | 0 | 0 | 0 | 0 | 0 | 0 | 0 | 0 | 0 | 0 | 0 | 0 | 0 | 0 | 0 | 0 | 0 | 0 | 0 | 0 | 0 | 0 | 0
Diesel | 18 | 4 | 0 | 0 | 0 | 0 | 0 | 0 | 0 | 0 | 0 | 0 | 0 | 0 | 0 | 0 | 0 | 0 | 0 | 0 | 0 | 0 | 0 | 0 | 0 | 0
Diesel | 18 | 5 | 0 | 0 | 0 | 0 | 0 | 0 | 0 | 0 | 0 | 0 | 0 | 0 | 0 | 0 | 0 | 0 | 0 | 0 | 0 | 0 | 0 | 0 | 0 | 0
Diesel | 18 | 6 | 0 | 0 | 0 | 0 | 0 | 0 | 0 | 0 | 0 | 0 | 0 | 0 | 0 | 0 | 0 | 0 | 0 | 0 | 0 | 0 | 0 | 0 | 0 | 0
Diesel | 18 | 7 | 0 | 0 | 0 | 0 | 0 | 0 | 0 | 0 | 0 | 0 | 0 | 0 | 0 | 0 | 0 | 0 | 0 | 0 | 0 | 0 | 0 | 0 | 0 | 0
Diesel | 18 | 8 | 0 | 0 | 0 | 0 | 0 | 0 | 0 | 0 | 0 | 0 | 0 | 0 | 0 | 0 | 0 | 0 | 0 | 0 | 0 | 0 | 0 | 0 | 0 | 0
Diesel | 18 | 9 | 0 | 0 | 0 | 0 | 0 | 0 | 0 | 0 | 0 | 0 | 0 | 0 | 0 | 0 | 0 | 0 | 0 | 0 | 0 | 0 | 0 | 0 | 0 | 0
Diesel | 18 | 10 | 0 | 0 | 0 | 0 | 0 | 0 | 0 | 0 | 0 | 0 | 0 | 0 | 0 | 0 | 0 | 0 | 0 | 0 | 0 | 0 | 0 | 0 | 0 | 0
Diesel | 18 | 11 | 0 | 0 | 0 | 0 | 0 | 0 | 0 | 0 | 0 | 0 | 0 | 0 | 0 | 0 | 0 | 0 | 0 | 0 | 0 | 0 | 0 | 0 | 0 | 0
Diesel | 19 | 0 | 0 | 0 | 0 | 0 | 0 | 0 | 0 | 0 | 0 | 0 | 0 | 0 | 0 | 0 | 0 | 0 | 0 | 0 | 0 | 0 | 0 | 0 | 0 | 0
Diesel | 19 | 1 | 0 | 0 | 0 | 0 | 0 | 0 | 0 | 0 | 0 | 0 | 0 | 0 | 0 | 0 | 0 | 0 | 0 | 0 | 0 | 0 | 0 | 0 | 0 | 0
Diesel | 19 | 2 | 0 | 0 | 0 | 0 | 0 | 0 | 0 | 0 | 0 | 0 | 0 | 0 | 0 | 0 | 0 | 0 | 0 | 0 | 0 | 0 | 0 | 0 | 0 | 0
Diesel | 19 | 3 | 0 | 0 | 0 | 0 | 0 | 0 | 0 | 0 | 0 | 0 | 0 | 0 | 0 | 0 | 0 | 0 | 0 | 0 | 0 | 0 | 0 | 0 | 0 | 0
Diesel | 19 | 4 | 0 | 0 | 0 | 0 | 0 | 0 | 0 | 0 | 0 | 0 | 0 | 0 | 0 | 0 | 0 | 0 | 0 | 0 | 0 | 0 | 0 | 0 | 0 | 0
Diesel | 19 | 5 | 0 | 0 | 0 | 0 | 0 | 0 | 0 | 0 | 0 | 0 | 0 | 0 | 0 | 0 | 0 | 0 | 0 | 0 | 0 | 0 | 0 | 0 | 0 | 0
Diesel | 19 | 6 | 0 | 0 | 0 | 0 | 0 | 0 | 0 | 0 | 0 | 0 | 0 | 0 | 0 | 0 | 0 | 0 | 0 | 0 | 0 | 0 | 0 | 0 | 0 | 0
Diesel | 19 | 7 | 0 | 0 | 0 | 0 | 0 | 0 | 0 | 0 | 0 | 0 | 0 | 0 | 0 | 0 | 0 | 0 | 0 | 0 | 0 | 0 | 0 | 0 | 0 | 0
Diesel | 19 | 8 | 0 | 0 | 0 | 0 | 0 | 0 | 0 | 0 | 0 | 0 | 0 | 0 | 0 | 0 | 0 | 0 | 0 | 0 | 0 | 0 | 0 | 0 | 0 | 0
Diesel | 19 | 9 | 0 | 0 | 0 | 0 | 0 | 0 | 0 | 0 | 0 | 0 | 0 | 0 | 0 | 0 | 0 | 0 | 0 | 0 | 0 | 0 | 0 | 0 | 0 | 0
Diesel | 19 | 10 | 0 | 0 | 0 | 0 | 0 | 0 | 0 | 0 | 0 | 0 | 0 | 0 | 0 | 0 | 0 | 0 | 0 | 0 | 0 | 0 | 0 | 0 | 0 | 0
Diesel | 19 | 11 | 0 | 0 | 0 | 0 | 0 | 0 | 0 | 0 | 0 | 0 | 0 | 0 | 0 | 0 | 0 | 0 | 0 | 0 | 0 | 0 | 0 | 0 | 0 | 0
PV | 0 | 0 | 0 | 0 | 0 | 0 | 0 | 0 | 0 | 0 | 0 | 0 | 0 | 0 | 0 | 0 | 0 | 0 | 0 | 0 | 0 | 0 | 0 | 0 | 0 | 0
PV | 0 | 1 | 0 | 0 | 0 | 0 | 0 | 0 | 0 | 0 | 0 | 0 | 0 | 0 | 0 | 0 | 0 | 0 | 0 | 0 | 0 | 0 | 0 | 0 | 0 | 0
PV | 0 | 2 | 0 | 0 | 0 | 0 | 0 | 0 | 0 | 0 | 0 | 0 | 0 | 0 | 0 | 0 | 0 | 0 | 0 | 0 | 0 | 0 | 0 | 0 | 0 | 0
PV | 0 | 3 | 0 | 0 | 0 | 0 | 0 | 0 | 0 | 0 | 0 | 0 | 0 | 0 | 0 | 0 | 0 | 0 | 0 | 0 | 0 | 0 | 0 | 0 | 0 | 0
PV | 0 | 4 | 0 | 0 | 0 | 0 | 0 | 0 | 0 | 0 | 0 | 0 | 0 | 0 | 0 | 0 | 0 | 0 | 0 | 0 | 0 | 0 | 0 | 0 | 0 | 0
PV | 0 | 5 | 0 | 0 | 0 | 0 | 0 | 0 | 0 | 0 | 0 | 0 | 0 | 0 | 0 | 0 | 0 | 0 | 0 | 0 | 0 | 0 | 0 | 0 | 0 | 0
PV | 0 | 6 | 0 | 0 | 0 | 0 | 0 | 0 | 0 | 0 | 0 | 0 | 0 | 0 | 0 | 0 | 0 | 0 | 0 | 0 | 0 | 0 | 0 | 0 | 0 | 0
PV | 0 | 7 | 0 | 0 | 0 | 0 | 0 | 0 | 0 | 0 | 0 | 0 | 0 | 0 | 0 | 0 | 0 | 0 | 0 | 0 | 0 | 0 | 0 | 0 | 0 | 0
PV | 0 | 8 | 0 | 0 | 0 | 0 | 0 | 0 | 0 | 0 | 0 | 0 | 0 | 0 | 0 | 0 | 0 | 0 | 0 | 0 | 0 | 0 | 0 | 0 | 0 | 0
PV | 0 | 9 | 0 | 0 | 0 | 0 | 0 | 0 | 0 | 0 | 0 | 0 | 0 | 0 | 0 | 0 | 0 | 0 | 0 | 0 | 0 | 0 | 0 | 0 | 0 | 0
PV | 0 | 10 | 0 | 0 | 0 | 0 | 0 | 0 | 0 | 0 | 0 | 0 | 0 | 0 | 0 | 0 | 0 | 0 | 0 | 0 | 0 | 0 | 0 | 0 | 0 | 0
PV | 0 | 11 | 0 | 0 | 0 | 0 | 0 | 0 | 0 | 0 | 0 | 0 | 0 | 0 | 0 | 0 | 0 | 0 | 0 | 0 | 0 | 0 | 0 | 0 | 0 | 0
PV | 1 | 0 | 0 | 0 | 0 | 0 | 0 | 0 | 0 | 0 | 0 | 0 | 0 | 0 | 0 | 0 | 0 | 0 | 0 | 0 | 0 | 0 | 0 | 0 | 0 | 0
PV | 1 | 1 | 0 | 0 | 0 | 0 | 0 | 0 | 0 | 0 | 0 | 0 | 0 | 0 | 0 | 0 | 0 | 0 | 0 | 0 | 0 | 0 | 0 | 0 | 0 | 0
PV | 1 | 2 | 0 | 0 | 0 | 0 | 0 | 0 | 0 | 0 | 0 | 0 | 0 | 0 | 0 | 0 | 0 | 0 | 0 | 0 | 0 | 0 | 0 | 0 | 0 | 0
PV | 1 | 3 | 0 | 0 | 0 | 0 | 0 | 0 | 0 | 0 | 0 | 0 | 0 | 0 | 0 | 0 | 0 | 0 | 0 | 0 | 0 | 0 | 0 | 0 | 0 | 0
PV | 1 | 4 | 0 | 0 | 0 | 0 | 0 | 0 | 0 | 0 | 0 | 0 | 0 | 0 | 0 | 0 | 0 | 0 | 0 | 0 | 0 | 0 | 0 | 0 | 0 | 0
PV | 1 | 5 | 0 | 0 | 0 | 0 | 0 | 0 | 0 | 0 | 0 | 0 | 0 | 0 | 0 | 0 | 0 | 0 | 0 | 0 | 0 | 0 | 0 | 0 | 0 | 0
PV | 1 | 6 | 0 | 0 | 0 | 0 | 0 | 0 | 0 | 0 | 0 | 0 | 0 | 0 | 0 | 0 | 0 | 0 | 0 | 0 | 0 | 0 | 0 | 0 | 0 | 0
PV | 1 | 7 | 0 | 0 | 0 | 0 | 0 | 0 | 0 | 0 | 0 | 0 | 0 | 0 | 0 | 0 | 0 | 0 | 0 | 0 | 0 | 0 | 0 | 0 | 0 | 0
PV | 1 | 8 | 0 | 0 | 0 | 0 | 0 | 0 | 0 | 0 | 0 | 0 | 0 | 0 | 0 | 0 | 0 | 0 | 0 | 0 | 0 | 0 | 0 | 0 | 0 | 0
PV | 1 | 9 | 0 | 0 | 0 | 0 | 0 | 0 | 0 | 0 | 0 | 0 | 0 | 0 | 0 | 0 | 0 | 0 | 0 | 0 | 0 | 0 | 0 | 0 | 0 | 0
PV | 1 | 10 | 0 | 0 | 0 | 0 | 0 | 0 | 0 | 0 | 0 | 0 | 0 | 0 | 0 | 0 | 0 | 0 | 0 | 0 | 0 | 0 | 0 | 0 | 0 | 0
PV | 1 | 11 | 0 | 0 | 0 | 0 | 0 | 0 | 0 | 0 | 0 | 0 | 0 | 0 | 0 | 0 | 0 | 0 | 0 | 0 | 0 | 0 | 0 | 0 | 0 | 0
PV | 2 | 0 | 0 | 0 | 0 | 0 | 0 | 0 | 0 | 0 | 0 | 0 | 0 | 0 | 0 | 0 | 0 | 0 | 0 | 0 | 0 | 0 | 0 | 0 | 0 | 0
PV | 2 | 1 | 0 | 0 | 0 | 0 | 0 | 0 | 0 | 0 | 0 | 0 | 0 | 0 | 0 | 0 | 0 | 0 | 0 | 0 | 0 | 0 | 0 | 0 | 0 | 0
PV | 2 | 2 | 0 | 0 | 0 | 0 | 0 | 0 | 0 | 0 | 0 | 0 | 0 | 0 | 0 | 0 | 0 | 0 | 0 | 0 | 0 | 0 | 0 | 0 | 0 | 0
PV | 2 | 3 | 0 | 0 | 0 | 0 | 0 | 0 | 0 | 0 | 0 | 0 | 0 | 0 | 0 | 0 | 0 | 0 | 0 | 0 | 0 | 0 | 0 | 0 | 0 | 0
PV | 2 | 4 | 0 | 0 | 0 | 0 | 0 | 0 | 0 | 0 | 0 | 0 | 0 | 0 | 0 | 0 | 0 | 0 | 0 | 0 | 0 | 0 | 0 | 0 | 0 | 0
PV | 2 | 5 | 0 | 0 | 0 | 0 | 0 | 0 | 0 | 0 | 0 | 0 | 0 | 0 | 0 | 0 | 0 | 0 | 0 | 0 | 0 | 0 | 0 | 0 | 0 | 0
PV | 2 | 6 | 0 | 0 | 0 | 0 | 0 | 0 | 0 | 0 | 0 | 0 | 0 | 0 | 0 | 0 | 0 | 0 | 0 | 0 | 0 | 0 | 0 | 0 | 0 | 0
PV | 2 | 7 | 0 | 0 | 0 | 0 | 0 | 0 | 0 | 0 | 0 | 0 | 0 | 0 | 0 | 0 | 0 | 0 | 0 | 0 | 0 | 0 | 0 | 0 | 0 | 0
PV | 2 | 8 | 0 | 0 | 0 | 0 | 0 | 0 | 0 | 0 | 0 | 0 | 0 | 0 | 0 | 0 | 0 | 0 | 0 | 0 | 0 | 0 | 0 | 0 | 0 | 0
PV | 2 | 9 | 0 | 0 | 0 | 0 | 0 | 0 | 0 | 0 | 0 | 0 | 0 | 0 | 0 | 0 | 0 | 0 | 0 | 0 | 0 | 0 | 0 | 0 | 0 | 0
PV | 2 | 10 | 0 | 0 | 0 | 0 | 0 | 0 | 0 | 0 | 0 | 0 | 0 | 0 | 0 | 0 | 0 | 0 | 0 | 0 | 0 | 0 | 0 | 0 | 0 | 0
PV | 2 | 11 | 0 | 0 | 0 | 0 | 0 | 0 | 0 | 0 | 0 | 0 | 0 | 0 | 0 | 0 | 0 | 0 | 0 | 0 | 0 | 0 | 0 | 0 | 0 | 0
PV | 3 | 0 | 0 | 0 | 0 | 0 | 0 | 0 | 0 | 0 | 0 | 0 | 0 | 0 | 0 | 0 | 0 | 0 | 0 | 0 | 0 | 0 | 0 | 0 | 0 | 0
PV | 3 | 1 | 0 | 0 | 0 | 0 | 0 | 0 | 0 | 0 | 0 | 0 | 0 | 0 | 0 | 0 | 0 | 0 | 0 | 0 | 0 | 0 | 0 | 0 | 0 | 0
PV | 3 | 2 | 0 | 0 | 0 | 0 | 0 | 0 | 0 | 0 | 0 | 0 | 0 | 0 | 0 | 0 | 0 | 0 | 0 | 0 | 0 | 0 | 0 | 0 | 0 | 0
PV | 3 | 3 | 0 | 0 | 0 | 0 | 0 | 0 | 0 | 0 | 0 | 0 | 0 | 0 | 0 | 0 | 0 | 0 | 0 | 0 | 0 | 0 | 0 | 0 | 0 | 0
PV | 3 | 4 | 0 | 0 | 0 | 0 | 0 | 0 | 0 | 0 | 0 | 0 | 0 | 0 | 0 | 0 | 0 | 0 | 0 | 0 | 0 | 0 | 0 | 0 | 0 | 0
PV | 3 | 5 | 0 | 0 | 0 | 0 | 0 | 0 | 0 | 0 | 0 | 0 | 0 | 0 | 0 | 0 | 0 | 0 | 0 | 0 | 0 | 0 | 0 | 0 | 0 | 0
PV | 3 | 6 | 0 | 0 | 0 | 0 | 0 | 0 | 0 | 0 | 0 | 0 | 0 | 0 | 0 | 0 | 0 | 0 | 0 | 0 | 0 | 0 | 0 | 0 | 0 | 0
PV | 3 | 7 | 0 | 0 | 0 | 0 | 0 | 0 | 0 | 0 | 0 | 0 | 0 | 0 | 0 | 0 | 0 | 0 | 0 | 0 | 0 | 0 | 0 | 0 | 0 | 0
PV | 3 | 8 | 0 | 0 | 0 | 0 | 0 | 0 | 0 | 0 | 0 | 0 | 0 | 0 | 0 | 0 | 0 | 0 | 0 | 0 | 0 | 0 | 0 | 0 | 0 | 0
PV | 3 | 9 | 0 | 0 | 0 | 0 | 0 | 0 | 0 | 0 | 0 | 0 | 0 | 0 | 0 | 0 | 0 | 0 | 0 | 0 | 0 | 0 | 0 | 0 | 0 | 0
PV | 3 | 10 | 0 | 0 | 0 | 0 | 0 | 0 | 0 | 0 | 0 | 0 | 0 | 0 | 0 | 0 | 0 | 0 | 0 | 0 | 0 | 0 | 0 | 0 | 0 | 0
PV | 3 | 11 | 0 | 0 | 0 | 0 | 0 | 0 | 0 | 0 | 0 | 0 | 0 | 0 | 0 | 0 | 0 | 0 | 0 | 0 | 0 | 0 | 0 | 0 | 0 | 0
PV | 4 | 0 | 0 | 0 | 0 | 0 | 0 | 0 | 0 | 0 | 0 | 0 | 0 | 0 | 0 | 0 | 0 | 0 | 0 | 0 | 0 | 0 | 0 | 0 | 0 | 0
PV | 4 | 1 | 0 | 0 | 0 | 0 | 0 | 0 | 0 | 0 | 0 | 0 | 0 | 0 | 0 | 0 | 0 | 0 | 0 | 0 | 0 | 0 | 0 | 0 | 0 | 0
PV | 4 | 2 | 0 | 0 | 0 | 0 | 0 | 0 | 0 | 0 | 0 | 0 | 0 | 0 | 0 | 0 | 0 | 0 | 0 | 0 | 0 | 0 | 0 | 0 | 0 | 0
PV | 4 | 3 | 0 | 0 | 0 | 0 | 0 | 0 | 0 | 0 | 0 | 0 | 0 | 0 | 0 | 0 | 0 | 0 | 0 | 0 | 0 | 0 | 0 | 0 | 0 | 0
PV | 4 | 4 | 0 | 0 | 0 | 0 | 0 | 0 | 0 | 0 | 0 | 0 | 0 | 0 | 0 | 0 | 0 | 0 | 0 | 0 | 0 | 0 | 0 | 0 | 0 | 0
PV | 4 | 5 | 0 | 0 | 0 | 0 | 0 | 0 | 0 | 0 | 0 | 0 | 0 | 0 | 0 | 0 | 0 | 0 | 0 | 0 | 0 | 0 | 0 | 0 | 0 | 0
PV | 4 | 6 | 0 | 0 | 0 | 0 | 0 | 0 | 0 | 0 | 0 | 0 | 0 | 0 | 0 | 0 | 0 | 0 | 0 | 0 | 0 | 0 | 0 | 0 | 0 | 0
PV | 4 | 7 | 0 | 0 | 0 | 0 | 0 | 0 | 0 | 0 | 0 | 0 | 0 | 0 | 0 | 0 | 0 | 0 | 0 | 0 | 0 | 0 | 0 | 0 | 0 | 0
PV | 4 | 8 | 0 | 0 | 0 | 0 | 0 | 0 | 0 | 0 | 0 | 0 | 0 | 0 | 0 | 0 | 0 | 0 | 0 | 0 | 0 | 0 | 0 | 0 | 0 | 0
PV | 4 | 9 | 0 | 0 | 0 | 0 | 0 | 0 | 0 | 0 | 0 | 0 | 0 | 0 | 0 | 0 | 0 | 0 | 0 | 0 | 0 | 0 | 0 | 0 | 0 | 0
PV | 4 | 10 | 0 | 0 | 0 | 0 | 0 | 0 | 0 | 0 | 0 | 0 | 0 | 0 | 0 | 0 | 0 | 0 | 0 | 0 | 0 | 0 | 0 | 0 | 0 | 0
PV | 4 | 11 | 0 | 0 | 0 | 0 | 0 | 0 | 0 | 0 | 0 | 0 | 0 | 0 | 0 | 0 | 0 | 0 | 0 | 0 | 0 | 0 | 0 | 0 | 0 | 0
PV | 5 | 0 | 0 | 0 | 0 | 0 | 0 | 0 | 0 | 0 | 0 | 0 | 0 | 2.1412 | 0 | 0 | 0 | 0 | 0 | 0 | 0 | 0 | 0 | 0 | 0 | 0
PV | 5 | 1 | 0 | 0 | 0 | 0 | 0 | 0 | 0 | 0 | 0 | 0 | 0 | 1.6401 | 0 | 0 | 0 | 0 | 0 | 0 | 0 | 0 | 0 | 0 | 0 | 0
PV | 5 | 2 | 0 | 0 | 0 | 0 | 0 | 0 | 0 | 0 | 0 | 0 | 4.993 | 0 | 0 | 0 | 0 | 0 | 0 | 0 | 0 | 0 | 0 | 0 | 0 | 0
PV | 5 | 3 | 0 | 0 | 0 | 0 | 0 | 0 | 0 | 0 | 0 | 0.53522 | 0.7335 | 2.9437 | 9.3943 | 0 | 0 | 0 | 0 | 0 | 0 | 0 | 0 | 0 | 0 | 0
PV | 5 | 4 | 0 | 0 | 0 | 0 | 0 | 0 | 0 | 0 | 0 | 0.66198 | 0.40474 | 1.9003 | 8.7307 | 0 | 0 | 0 | 0 | 0 | 0 | 0 | 0 | 0 | 0 | 0
PV | 5 | 5 | 0 | 0 | 0 | 0 | 0 | 0 | 0 | 0 | 0 | 1.4394 | 0 | 0.84163 | 0 | 0 | 0 | 0 | 0 | 0 | 0 | 0 | 0 | 0 | 0 | 0
PV | 5 | 6 | 0 | 0 | 0 | 0 | 0 | 0 | 0 | 0 | 0 | 0 | 0 | 0 | 0 | 0 | 0 | 0 | 0 | 0 | 0 | 0 | 0 | 0 | 0 | 0
PV | 5 | 7 | 0 | 0 | 0 | 0 | 0 | 0 | 0 | 0 | 0 | 0 | 0 | 0 | 0 | 0 | 0 | 0 | 0 | 0 | 0 | 0 | 0 | 0 | 0 | 0
PV | 5 | 8 | 0 | 0 | 0 | 0 | 0 | 0 | 0 | 0 | 0 | 0 | 0.65924 | 0.18283 | 0 | 0.0049235 | 0 | 0 | 0 | 0 | 0 | 0 | 0 | 0 | 0 | 0
PV | 5 | 9 | 0 | 0 | 0 | 0 | 0 | 0 | 0 | 0 | 0 | 1.2244 | 0.051317 | 0.92668 | 0.0059154 | 0 | 0 | 0 | 0 | 0 | 0 | 0 | 0 | 0 | 0 | 0
PV | 5 | 10 | 0 | 0 | 0 | 0 | 0 | 0 | 0 | 0 | 0 | 0 | 0 | 1.1233 | 0 | 0 | 0 | 0 | 0 | 0 | 0 | 0 | 0 | 0 | 0 | 0
PV | 5 | 11 | 0 | 0 | 0 | 0 | 0 | 0 | 0 | 0 | 0 | 0 | 0 | 0 | 0 | 0 | 0 | 0 | 0 | 0 | 0 | 0 | 0 | 0 | 0 | 0
PV | 6 | 0 | 0 | 0 | 0 | 0 | 0 | 0 | 0 | 0 | 0 | 0 | 0 | 0 | 1.8383 | 0 | 0 | 0 | 0 | 0 | 0 | 0 | 0 | 0 | 0 | 0
PV | 6 | 1 | 0 | 0 | 0 | 0 | 0 | 0 | 0 | 0 | 0 | 0 | 0 | 0 | 0 | 0 | 0 | 0 | 0 | 0 | 0 | 0 | 0 | 0 | 0 | 0
PV | 6 | 2 | 0 | 0 | 0 | 0 | 0 | 0 | 0 | 0 | 0 | 3.758 | 0 | 7.0666 | 0 | 0 | 0 | 0 | 0 | 0 | 0 | 0 | 0 | 0 | 0 | 0
PV | 6 | 3 | 0 | 0 | 0 | 0 | 0 | 0 | 0 | 0 | 0 | 0.30314 | 4.6426 | 1.4272 | 8.037 | 0 | 0 | 0 | 0 | 0 | 0 | 0 | 0 | 0 | 0 | 0
PV | 6 | 4 | 0 | 0 | 0 | 0 | 0 | 0 | 0 | 0 | 0 | 0.40445 | 0.022906 | 0.95545 | 4.7499 | 5.5754 | 0 | 0 | 0 | 0 | 0 | 0 | 0 | 0 | 0 | 0
PV | 6 | 5 | 0 | 0 | 0 | 0 | 0 | 0 | 0 | 0 | 0 | 0 | 0 | 0 | 1.8353 | 0 | 0 | 0 | 0 | 0 | 0 | 0 | 0 | 0 | 0 | 0
PV | 6 | 6 | 0 | 0 | 0 | 0 | 0 | 0 | 0 | 0 | 0 | 0 | 0 | 0 | 0 | 0 | 0 | 0 | 0 | 0 | 0 | 0 | 0 | 0 | 0 | 0
PV | 6 | 7 | 0 | 0 | 0 | 0 | 0 | 0 | 0 | 0 | 0 | 0 | 0 | 0 | 0 | 0 | 0 | 0 | 0 | 0 | 0 | 0 | 0 | 0 | 0 | 0
PV | 6 | 8 | 0 | 0 | 0 | 0 | 0 | 0 | 0 | 0 | 0 | 0 | 0 | 1.3959 | 1.0811 | 0 | 0 | 0 | 0 | 0 | 0 | 0 | 0 | 0 | 0 | 0
PV | 6 | 9 | 0 | 0 | 0 | 0 | 0 | 0 | 0 | 0 | 0 | 0 | 0 | 0.55178 | 0 | 0 | 0 | 0 | 0 | 0 | 0 | 0 | 0 | 0 | 0 | 0
PV | 6 | 10 | 0 | 0 | 0 | 0 | 0 | 0 | 0 | 0 | 0 | 0 | 0.079272 | 0 | 0 | 0 | 0 | 0 | 0 | 0 | 0 | 0 | 0 | 0 | 0 | 0
PV | 6 | 11 | 0 | 0 | 0 | 0 | 0 | 0 | 0 | 0 | 0 | 0 | 0 | 0 | 0 | 0 | 0 | 0 | 0 | 0 | 0 | 0 | 0 | 0 | 0 | 0
PV | 7 | 0 | 0 | 0 | 0 | 0 | 0 | 0 | 0 | 0 | 0 | 0 | 0 | 0 | 0 | 0.27338 | 0 | 0 | 0 | 0 | 0 | 0 | 0 | 0 | 0 | 0
PV | 7 | 1 | 0 | 0 | 0 | 0 | 0 | 0 | 0 | 0 | 0 | 0 | 0 | 0 | 0 | 0 | 0 | 0 | 0 | 0 | 0 | 0 | 0 | 0 | 0 | 0
PV | 7 | 2 | 0 | 0 | 0 | 0 | 0 | 0 | 0 | 0 | 0 | 3.876 | 0 | 0 | 0 | 4.3344 | 0.73053 | 0 | 0 | 0 | 0 | 0 | 0 | 0 | 0 | 0
PV | 7 | 3 | 0 | 0 | 0 | 0 | 0 | 0 | 0 | 0 | 0 | 0.46558 | 0.45274 | 1.4881 | 1.1545 | 0 | 4.284 | 0 | 0 | 0 | 0 | 0 | 0 | 0 | 0 | 0
PV | 7 | 4 | 0 | 0 | 0 | 0 | 0 | 0 | 0 | 0 | 0 | 0.54016 | 0.02811 | 0.96741 | 4.7696 | 0 | 0 | 0 | 0 | 0 | 0 | 0 | 0 | 0 | 0 | 0
PV | 7 | 5 | 0 | 0 | 0 | 0 | 0 | 0 | 0 | 0 | 0 | 0 | 0 | 2.2281 | 0 | 0 | 0 | 0 | 0 | 0 | 0 | 0 | 0 | 0 | 0 | 0
PV | 7 | 6 | 0 | 0 | 0 | 0 | 0 | 0 | 0 | 0 | 0 | 0 | 0 | 0 | 0 | 0 | 0 | 0 | 0 | 0 | 0 | 0 | 0 | 0 | 0 | 0
PV | 7 | 7 | 0 | 0 | 0 | 0 | 0 | 0 | 0 | 0 | 0 | 0 | 0 | 0 | 0 | 0 | 0 | 0 | 0 | 0 | 0 | 0 | 0 | 0 | 0 | 0
PV | 7 | 8 | 0 | 0 | 0 | 0 | 0 | 0 | 0 | 0 | 0 | 0 | 0 | 0 | 0 | 0 | 0 | 0 | 0 | 0 | 0 | 0 | 0 | 0 | 0 | 0
PV | 7 | 9 | 0 | 0 | 0 | 0 | 0 | 0 | 0 | 0 | 0 | 0 | 1.1185 | 2.1893 | 0 | 0 | 0 | 0 | 0 | 0 | 0 | 0 | 0 | 0 | 0 | 0
PV | 7 | 10 | 0 | 0 | 0 | 0 | 0 | 0 | 0 | 0 | 0 | 0 | 0.13385 | 0 | 0 | 0 | 0 | 0 | 0 | 0 | 0 | 0 | 0 | 0 | 0 | 0
PV | 7 | 11 | 0 | 0 | 0 | 0 | 0 | 0 | 0 | 0 | 0 | 0 | 0 | 0 | 0 | 0 | 0 | 0 | 0 | 0 | 0 | 0 | 0 | 0 | 0 | 0
PV | 8 | 0 | 0 | 0 | 0 | 0 | 0 | 0 | 0 | 0 | 0 | 0 | 0 | 0 | 1.3866 | 0 | 0 | 0 | 0 | 0 | 0 | 0 | 0 | 0 | 0 | 0
PV | 8 | 1 | 0 | 0 | 0 | 0 | 0 | 0 | 0 | 0 | 0 | 0 | 0 | 0.70569 | 0 | 0 | 0 | 0 | 0 | 0 | 0 | 0 | 0 | 0 | 0 | 0
PV | 8 | 2 | 0 | 0 | 0 | 0 | 0 | 0 | 0 | 0 | 0 | 3.636 | 0 | 0 | 0 | 4.01 | 0.42555 | 0 | 0 | 0 | 0 | 0 | 0 | 0 | 0 | 0
PV | 8 | 3 | 0 | 0 | 0 | 0 | 0 | 0 | 0 | 0 | 0 | 0.27215 | 4.3899 | 1.188 | 4.7951 | 3.1709 | 0 | 0 | 0 | 0 | 0 | 0 | 0 | 0 | 0 | 0
PV | 8 | 4 | 0 | 0 | 0 | 0 | 0 | 0 | 0 | 0 | 0.29396 | 3.5243 | 0 | 0.61597 | 4.4264 | 3.0869 | 0.12651 | 0 | 0 | 0 | 0 | 0 | 0 | 0 | 0 | 0
PV | 8 | 5 | 0 | 0 | 0 | 0 | 0 | 0 | 0 | 0 | 0 | 0 | 0 | 0 | 1.3905 | 0 | 0 | 0 | 0 | 0 | 0 | 0 | 0 | 0 | 0 | 0
PV | 8 | 6 | 0 | 0 | 0 | 0 | 0 | 0 | 0 | 0 | 0 | 0 | 0 | 0 | 0 | 0 | 0 | 0 | 0 | 0 | 0 | 0 | 0 | 0 | 0 | 0
PV | 8 | 7 | 0 | 0 | 0 | 0 | 0 | 0 | 0 | 0 | 0 | 0 | 0 | 0 | 0 | 0 | 0 | 0 | 0 | 0 | 0 | 0 | 0 | 0 | 0 | 0
PV | 8 | 8 | 0 | 0 | 0 | 0 | 0 | 0 | 0 | 0 | 0 | 0.064829 | 0 | 0 | 0 | 0 | 0 | 0 | 0 | 0 | 0 | 0 | 0 | 0 | 0 | 0
PV | 8 | 9 | 0 | 0 | 0 | 0 | 0 | 0 | 0 | 0 | 0 | 0 | 0 | 0.21338 | 0 | 0 | 0 | 0 | 0 | 0 | 0 | 0 | 0 | 0 | 0 | 0
PV | 8 | 10 | 0 | 0 | 0 | 0 | 0 | 0 | 0 | 0 | 0 | 0 | 0 | 0.53404 | 0 | 0 | 0 | 0 | 0 | 0 | 0 | 0 | 0 | 0 | 0 | 0
PV | 8 | 11 | 0 | 0 | 0 | 0 | 0 | 0 | 0 | 0 | 0 | 0 | 0 | 0 | 0 | 0 | 0 | 0 | 0 | 0 | 0 | 0 | 0 | 0 | 0 | 0
PV | 9 | 0 | 0 | 0 | 0 | 0 | 0 | 0 | 0 | 0 | 0 | 0 | 0 | 0 | 0.56282 | 0 | 0 | 0 | 0 | 0 | 0 | 0 | 0 | 0 | 0 | 0
PV | 9 | 1 | 0 | 0 | 0 | 0 | 0 | 0 | 0 | 0 | 0 | 0 | 0 | 0 | 0 | 0 | 0 | 0 | 0 | 0 | 0 | 0 | 0 | 0 | 0 | 0
PV | 9 | 2 | 0 | 0 | 0 | 0 | 0 | 0 | 0 | 0 | 0 | 2.9896 | 0 | 0 | 0 | 0 | 0 | 0 | 0 | 0 | 0 | 0 | 0 | 0 | 0 | 0
PV | 9 | 3 | 0 | 0 | 0 | 0 | 0 | 0 | 0 | 0 | 0 | 3.8697 | 3.6732 | 0.47855 | 0.15647 | 0 | 0 | 0 | 0 | 0 | 0 | 0 | 0 | 0 | 0 | 0
PV | 9 | 4 | 0 | 0 | 0 | 0 | 0 | 0 | 0 | 0 | 0 | 0 | 0 | 3.8792 | 3.6716 | 0 | 0 | 0 | 0 | 0 | 0 | 0 | 0 | 0 | 0 | 0
PV | 9 | 5 | 0 | 0 | 0 | 0 | 0 | 0 | 0 | 0 | 0 | 0.27359 | 0 | 0.99322 | 0.57044 | 0 | 0 | 0 | 0 | 0 | 0 | 0 | 0 | 0 | 0 | 0
PV | 9 | 6 | 0 | 0 | 0 | 0 | 0 | 0 | 0 | 0 | 0 | 0 | 0 | 0 | 0 | 0 | 0 | 0 | 0 | 0 | 0 | 0 | 0 | 0 | 0 | 0
PV | 9 | 7 | 0 | 0 | 0 | 0 | 0 | 0 | 0 | 0 | 0 | 0 | 0 | 0 | 0 | 0 | 0 | 0 | 0 | 0 | 0 | 0 | 0 | 0 | 0 | 0
PV | 9 | 8 | 0 | 0 | 0 | 0 | 0 | 0 | 0 | 0 | 0 | 0 | 0 | 0 | 0 | 0 | 0 | 0 | 0 | 0 | 0 | 0 | 0 | 0 | 0 | 0
PV | 9 | 9 | 0 | 0 | 0 | 0 | 0 | 0 | 0 | 0 | 0 | 0.25894 | 0 | 1.0756 | 0 | 0 | 0 | 0 | 0 | 0 | 0 | 0 | 0 | 0 | 0 | 0
PV | 9 | 10 | 0 | 0 | 0 | 0 | 0 | 0 | 0 | 0 | 0 | 0 | 0 | 0 | 0 | 0 | 0 | 0 | 0 | 0 | 0 | 0 | 0 | 0 | 0 | 0
PV | 9 | 11 | 0 | 0 | 0 | 0 | 0 | 0 | 0 | 0 | 0 | 0 | 0 | 0 | 0 | 0 | 0 | 0 | 0 | 0 | 0 | 0 | 0 | 0 | 0 | 0
PV | 10 | 0 | 0 | 0 | 0 | 0 | 0 | 0 | 0 | 0 | 0 | 0 | 0 | 3.4023 | 0 | 2.1164 | 0 | 0 | 0 | 0 | 0 | 0 | 0 | 0 | 0 | 0
PV | 10 | 1 | 0 | 0 | 0 | 0 | 0 | 0 | 0 | 0 | 0 | 0 | 0 | 0 | 0 | 1.2005 | 0 | 0 | 0 | 0 | 0 | 0 | 0 | 0 | 0 | 0
PV | 10 | 2 | 0 | 0 | 0 | 0 | 0 | 0 | 0 | 0 | 1.295 | 6.2117 | 0 | 9.0664 | 8.8791 | 0 | 5.5354 | 0 | 0 | 0 | 0 | 0 | 0 | 0 | 0 | 0
PV | 10 | 3 | 0 | 0 | 0 | 0 | 0 | 0 | 0 | 0 | 0 | 2.9482 | 2.5774 | 3.6345 | 3.3186 | 5.4076 | 4.6489 | 0 | 0 | 0 | 0 | 0 | 0 | 0 | 0 | 0
PV | 10 | 4 | 0 | 0 | 0 | 0 | 0 | 0 | 0 | 0 | 2.9817 | 2.9343 | 5.587 | 6.9785 | 2.4105 | 5.4799 | 5.2297 | 0 | 0 | 0 | 0 | 0 | 0 | 0 | 0 | 0
PV | 10 | 5 | 0 | 0 | 0 | 0 | 0 | 0 | 0 | 0 | 0.1559 | 3.461 | 0.22214 | 4.0279 | 0.69274 | 4.2664 | 0 | 0 | 0 | 0 | 0 | 0 | 0 | 0 | 0 | 0
PV | 10 | 6 | 0 | 0 | 0 | 0 | 0 | 0 | 0 | 0 | 0 | 0.19421 | 0 | 0 | 0 | 0 | 0 | 0 | 0 | 0 | 0 | 0 | 0 | 0 | 0 | 0
PV | 10 | 7 | 0 | 0 | 0 | 0 | 0 | 0 | 0 | 0 | 0 | 0.26077 | 0 | 0.18539 | 0 | 0 | 0 | 0 | 0 | 0 | 0 | 0 | 0 | 0 | 0 | 0
PV | 10 | 8 | 0 | 0 | 0 | 0 | 0 | 0 | 0 | 0 | 0 | 2.4766 | 0.32471 | 2.9705 | 0.78097 | 0 | 0 | 0 | 0 | 0 | 0 | 0 | 0 | 0 | 0 | 0
PV | 10 | 9 | 0 | 0 | 0 | 0 | 0 | 0 | 0 | 0 | 0 | 2.2609 | 3.0973 | 2.5505 | 3.3269 | 0 | 0 | 0 | 0 | 0 | 0 | 0 | 0 | 0 | 0 | 0
PV | 10 | 10 | 0 | 0 | 0 | 0 | 0 | 0 | 0 | 0 | 0 | 0 | 0 | 0.052813 | 2.3984 | 0.65298 | 0 | 0 | 0 | 0 | 0 | 0 | 0 | 0 | 0 | 0
PV | 10 | 11 | 0 | 0 | 0 | 0 | 0 | 0 | 0 | 0 | 0 | 0 | 0 | 0 | 0 | 0 | 0 | 0 | 0 | 0 | 0 | 0 | 0 | 0 | 0 | 0
PV | 11 | 0 | 0 | 0 | 0 | 0 | 0 | 0 | 0 | 0 | 0 | 0 | 0 | 0 | 0 | 2.7819 | 0 | 0 | 0 | 0 | 0 | 0 | 0 | 0 | 0 | 0
PV | 11 | 1 | 0 | 0 | 0 | 0 | 0 | 0 | 0 | 0 | 0 | 1.7576 | 0 | 0 | 0 | 0 | 0 | 0 | 0 | 0 | 0 | 0 | 0 | 0 | 0 | 0
PV | 11 | 2 | 0 | 0 | 0 | 0 | 0 | 0 | 0 | 0 | 0 | 0.062986 | 0.042893 | 9.7848 | 1.4667 | 0 | 0 | 0 | 0 | 0 | 0 | 0 | 0 | 0 | 0 | 0
PV | 11 | 3 | 0 | 0 | 0 | 0 | 0 | 0 | 0 | 0 | 0.65015 | 3.8486 | 7.5905 | 4.4115 | 4.162 | 3.4722 | 4.2377 | 0 | 0 | 0 | 0 | 0 | 0 | 0 | 0 | 0
PV | 11 | 4 | 0 | 0 | 0 | 0 | 0 | 0 | 0 | 0 | 0.96104 | 7.0078 | 2.6995 | 3.6694 | 7.5068 | 2.1602 | 0 | 0.2596 | 0 | 0 | 0 | 0 | 0 | 0 | 0 | 0
PV | 11 | 5 | 0 | 0 | 0 | 0 | 0 | 0 | 0 | 0 | 0 | 4.271 | 0.86849 | 1.7768 | 1.4078 | 0 | 1.2388 | 0 | 0 | 0 | 0 | 0 | 0 | 0 | 0 | 0
PV | 11 | 6 | 0 | 0 | 0 | 0 | 0 | 0 | 0 | 0 | 0 | 0.72837 | 0 | 0.2417 | 0 | 0 | 0 | 0 | 0 | 0 | 0 | 0 | 0 | 0 | 0 | 0
PV | 11 | 7 | 0 | 0 | 0 | 0 | 0 | 0 | 0 | 0 | 0 | 0.99396 | 0 | 0.76539 | 0.18732 | 0 | 0 | 0 | 0 | 0 | 0 | 0 | 0 | 0 | 0 | 0
PV | 11 | 8 | 0 | 0 | 0 | 0 | 0 | 0 | 0 | 0 | 0 | 3.235 | 0.91755 | 1.8874 | 1.3852 | 0 | 0 | 0 | 0 | 0 | 0 | 0 | 0 | 0 | 0 | 0
PV | 11 | 9 | 0 | 0 | 0 | 0 | 0 | 0 | 0 | 0 | 0 | 3.1302 | 2.3789 | 3.2686 | 2.405 | 0.48872 | 0 | 0 | 0 | 0 | 0 | 0 | 0 | 0 | 0 | 0
PV | 11 | 10 | 0 | 0 | 0 | 0 | 0 | 0 | 0 | 0 | 0 | 0 | 0 | 0.82116 | 3.1793 | 0 | 0 | 0 | 0 | 0 | 0 | 0 | 0 | 0 | 0 | 0
PV | 11 | 11 | 0 | 0 | 0 | 0 | 0 | 0 | 0 | 0 | 0 | 0.032431 | 0 | 0.68486 | 0.1188 | 0 | 0 | 0 | 0 | 0 | 0 | 0 | 0 | 0 | 0 | 0
PV | 12 | 0 | 0 | 0 | 0 | 0 | 0 | 0 | 0 | 0 | 0 | 0 | 0 | 0 | 4.3299 | 2.8775 | 0 | 0 | 0 | 0 | 0 | 0 | 0 | 0 | 0 | 0
PV | 12 | 1 | 0 | 0 | 0 | 0 | 0 | 0 | 0 | 0 | 0 | 0 | 1.9608 | 0 | 0 | 0 | 0 | 0 | 0 | 0 | 0 | 0 | 0 | 0 | 0 | 0
PV | 12 | 2 | 0 | 0 | 0 | 0 | 0 | 0 | 0 | 0 | 0 | 0.34851 | 0.18303 | 1.9352 | 1.6278 | 7.3359 | 3.8724 | 0 | 0 | 0 | 0 | 0 | 0 | 0 | 0 | 0
PV | 12 | 3 | 0 | 0 | 0 | 0 | 0 | 0 | 0 | 0 | 1.1451 | 4.1907 | 3.5505 | 4.624 | 4.3213 | 2.5863 | 0 | 0 | 0 | 0 | 0 | 0 | 0 | 0 | 0 | 0
PV | 12 | 4 | 0 | 0 | 0 | 0 | 0 | 0 | 0 | 0 | 1.3099 | 7.3159 | 2.841 | 7.8461 | 3.2975 | 1.8597 | 3.6506 | 0 | 0 | 0 | 0 | 0 | 0 | 0 | 0 | 0
PV | 12 | 5 | 0 | 0 | 0 | 0 | 0 | 0 | 0 | 0 | 0 | 4.5183 | 3.5364 | 4.7566 | 1.4323 | 3.0274 | 0 | 0 | 0 | 0 | 0 | 0 | 0 | 0 | 0 | 0
PV | 12 | 6 | 0 | 0 | 0 | 0 | 0 | 0 | 0 | 0 | 0 | 0.89852 | 0 | 0.24274 | 0 | 0 | 0 | 0 | 0 | 0 | 0 | 0 | 0 | 0 | 0 | 0
PV | 12 | 7 | 0 | 0 | 0 | 0 | 0 | 0 | 0 | 0 | 0 | 1.1606 | 0.21915 | 0.77114 | 0.19203 | 0 | 0 | 0 | 0 | 0 | 0 | 0 | 0 | 0 | 0 | 0
PV | 12 | 8 | 0 | 0 | 0 | 0 | 0 | 0 | 0 | 0 | 0 | 3.428 | 0.93678 | 3.5943 | 1.4164 | 0 | 0 | 0 | 0 | 0 | 0 | 0 | 0 | 0 | 0 | 0
PV | 12 | 9 | 0 | 0 | 0 | 0 | 0 | 0 | 0 | 0 | 0 | 3.4398 | 2.5269 | 3.4194 | 2.567 | 0.6452 | 0 | 0 | 0 | 0 | 0 | 0 | 0 | 0 | 0 | 0
PV | 12 | 10 | 0 | 0 | 0 | 0 | 0 | 0 | 0 | 0 | 0 | 0.14612 | 0.19566 | 3.9363 | 0.71769 | 0 | 0 | 0 | 0 | 0 | 0 | 0 | 0 | 0 | 0 | 0
PV | 12 | 11 | 0 | 0 | 0 | 0 | 0 | 0 | 0 | 0 | 0 | 0.32122 | 0.0023834 | 0.83498 | 0.27522 | 0 | 0 | 0 | 0 | 0 | 0 | 0 | 0 | 0 | 0 | 0
PV | 13 | 0 | 0 | 0 | 0 | 0 | 0 | 0 | 0 | 0 | 0 | 0 | 0 | 0 | 0 | 0 | 0 | 0 | 0 | 0 | 0 | 0 | 0 | 0 | 0 | 0
PV | 13 | 1 | 0 | 0 | 0 | 0 | 0 | 0 | 0 | 0 | 0 | 1.2078 | 0 | 0 | 0 | 0 | 0 | 0 | 0 | 0 | 0 | 0 | 0 | 0 | 0 | 0
PV | 13 | 2 | 0 | 0 | 0 | 0 | 0 | 0 | 0 | 0 | 0 | 0 | 0 | 1.1326 | 0.83566 | 0 | 0 | 0 | 0 | 0 | 0 | 0 | 0 | 0 | 0 | 0
PV | 13 | 3 | 0 | 0 | 0 | 0 | 0 | 0 | 0 | 0 | 0.44869 | 3.5888 | 7.0478 | 3.886 | 3.5904 | 1.8431 | 0 | 0 | 0 | 0 | 0 | 0 | 0 | 0 | 0 | 0
PV | 13 | 4 | 0 | 0 | 0 | 0 | 0 | 0 | 0 | 0 | 0.71491 | 6.6782 | 2.0284 | 3.0159 | 2.5044 | 1.0569 | 0 | 0 | 0 | 0 | 0 | 0 | 0 | 0 | 0 | 0
PV | 13 | 5 | 0 | 0 | 0 | 0 | 0 | 0 | 0 | 0 | 0 | 1.755 | 0.061909 | 0.97744 | 0.55988 | 0 | 0 | 0 | 0 | 0 | 0 | 0 | 0 | 0 | 0 | 0
PV | 13 | 6 | 0 | 0 | 0 | 0 | 0 | 0 | 0 | 0 | 0 | 0.11597 | 0 | 0 | 0 | 0 | 0 | 0 | 0 | 0 | 0 | 0 | 0 | 0 | 0 | 0
PV | 13 | 7 | 0 | 0 | 0 | 0 | 0 | 0 | 0 | 0 | 0 | 0.37427 | 0 | 0 | 0 | 0 | 0 | 0 | 0 | 0 | 0 | 0 | 0 | 0 | 0 | 0
PV | 13 | 8 | 0 | 0 | 0 | 0 | 0 | 0 | 0 | 0 | 0 | 1.5952 | 1.4116 | 0.97788 | 0.488 | 0 | 0 | 0 | 0 | 0 | 0 | 0 | 0 | 0 | 0 | 0
PV | 13 | 9 | 0 | 0 | 0 | 0 | 0 | 0 | 0 | 0 | 0 | 2.8036 | 1.7211 | 4.2415 | 1.776 | 0 | 0 | 0 | 0 | 0 | 0 | 0 | 0 | 0 | 0 | 0
PV | 13 | 10 | 0 | 0 | 0 | 0 | 0 | 0 | 0 | 0 | 0 | 0 | 0 | 0.27714 | 0 | 0 | 0 | 0 | 0 | 0 | 0 | 0 | 0 | 0 | 0 | 0
PV | 13 | 11 | 0 | 0 | 0 | 0 | 0 | 0 | 0 | 0 | 0 | 0 | 0 | 0.031403 | 0 | 0 | 0 | 0 | 0 | 0 | 0 | 0 | 0 | 0 | 0 | 0
PV | 14 | 0 | 0 | 0 | 0 | 0 | 0 | 0 | 0 | 0 | 0 | 0 | 0 | 0 | 0 | 0 | 0 | 0 | 0 | 0 | 0 | 0 | 0 | 0 | 0 | 0
PV | 14 | 1 | 0 | 0 | 0 | 0 | 0 | 0 | 0 | 0 | 0 | 0 | 0 | 1.5829 | 0 | 0 | 0 | 0 | 0 | 0 | 0 | 0 | 0 | 0 | 0 | 0
PV | 14 | 2 | 0 | 0 | 0 | 0 | 0 | 0 | 0 | 0 | 0 | 5.8573 | 5.6216 | 0.15946 | 0 | 0 | 0 | 0 | 0 | 0 | 0 | 0 | 0 | 0 | 0 | 0
PV | 14 | 3 | 0 | 0 | 0 | 0 | 0 | 0 | 0 | 0 | 3.7541 | 2.8263 | 1.889 | 2.9806 | 2.6925 | 0.96693 | 0 | 0 | 0 | 0 | 0 | 0 | 0 | 0 | 0 | 0
PV | 14 | 4 | 0 | 0 | 0 | 0 | 0 | 0 | 0 | 0 | 0 | 2.6724 | 1.0446 | 2.0416 | 1.541 | 0.11811 | 1.8619 | 0 | 0 | 0 | 0 | 0 | 0 | 0 | 0 | 0
PV | 14 | 5 | 0 | 0 | 0 | 0 | 0 | 0 | 0 | 0 | 0 | 0.88784 | 1.5978 | 0 | 0 | 1.124 | 0 | 0 | 0 | 0 | 0 | 0 | 0 | 0 | 0 | 0
PV | 14 | 6 | 0 | 0 | 0 | 0 | 0 | 0 | 0 | 0 | 0 | 0 | 0 | 0 | 0 | 0 | 0 | 0 | 0 | 0 | 0 | 0 | 0 | 0 | 0 | 0
PV | 14 | 7 | 0 | 0 | 0 | 0 | 0 | 0 | 0 | 0 | 0 | 0 | 0 | 0 | 0 | 0 | 0 | 0 | 0 | 0 | 0 | 0 | 0 | 0 | 0 | 0
PV | 14 | 8 | 0 | 0 | 0 | 0 | 0 | 0 | 0 | 0 | 0 | 0.66819 | 0 | 1.5475 | 0 | 0 | 0 | 0 | 0 | 0 | 0 | 0 | 0 | 0 | 0 | 0
PV | 14 | 9 | 0 | 0 | 0 | 0 | 0 | 0 | 0 | 0 | 0 | 2.0051 | 0.74438 | 1.643 | 0.8148 | 0 | 0 | 0 | 0 | 0 | 0 | 0 | 0 | 0 | 0 | 0
PV | 14 | 10 | 0 | 0 | 0 | 0 | 0 | 0 | 0 | 0 | 0 | 0 | 0 | 0 | 0 | 0 | 0 | 0 | 0 | 0 | 0 | 0 | 0 | 0 | 0 | 0
PV | 14 | 11 | 0 | 0 | 0 | 0 | 0 | 0 | 0 | 0 | 0 | 0 | 0 | 0 | 0 | 0 | 0 | 0 | 0 | 0 | 0 | 0 | 0 | 0 | 0 | 0
PV | 15 | 0 | 0 | 0 | 0 | 0 | 0 | 0 | 0 | 0 | 0 | 0 | 0 | 0 | 0 | 0 | 0 | 0 | 0 | 0 | 0 | 0 | 0 | 0 | 0 | 0
PV | 15 | 1 | 0 | 0 | 0 | 0 | 0 | 0 | 0 | 0 | 0 | 0 | 0 | 0 | 0.4319 | 0 | 0 | 0 | 0 | 0 | 0 | 0 | 0 | 0 | 0 | 0
PV | 15 | 2 | 0 | 0 | 0 | 0 | 0 | 0 | 0 | 0 | 0 | 4.991 | 4.587 | 0 | 7.0034 | 4.6439 | 1.2253 | 0 | 0 | 0 | 0 | 0 | 0 | 0 | 0 | 0
PV | 15 | 3 | 0 | 0 | 0 | 0 | 0 | 0 | 0 | 0 | 0 | 2.0256 | 0.92851 | 6.1099 | 1.7496 | 3.9428 | 0 | 0 | 0 | 0 | 0 | 0 | 0 | 0 | 0 | 0
PV | 15 | 4 | 0 | 0 | 0 | 0 | 0 | 0 | 0 | 0 | 2.0941 | 1.8322 | 0.011556 | 1.0186 | 0.52953 | 0 | 0 | 0 | 0 | 0 | 0 | 0 | 0 | 0 | 0 | 0
PV | 15 | 5 | 0 | 0 | 0 | 0 | 0 | 0 | 0 | 0 | 0 | 0 | 0 | 0 | 0 | 0 | 0 | 0 | 0 | 0 | 0 | 0 | 0 | 0 | 0 | 0
PV | 15 | 6 | 0 | 0 | 0 | 0 | 0 | 0 | 0 | 0 | 0 | 0 | 0 | 0 | 0 | 0 | 0 | 0 | 0 | 0 | 0 | 0 | 0 | 0 | 0 | 0
PV | 15 | 7 | 0 | 0 | 0 | 0 | 0 | 0 | 0 | 0 | 0 | 0 | 0 | 0 | 0 | 0 | 0 | 0 | 0 | 0 | 0 | 0 | 0 | 0 | 0 | 0
PV | 15 | 8 | 0 | 0 | 0 | 0 | 0 | 0 | 0 | 0 | 0 | 0 | 0 | 0.37994 | 0 | 0 | 0 | 0 | 0 | 0 | 0 | 0 | 0 | 0 | 0 | 0
PV | 15 | 9 | 0 | 0 | 0 | 0 | 0 | 0 | 0 | 0 | 0 | 1.1666 | 1.1527 | 2.2457 | 1.4564 | 0 | 0 | 0 | 0 | 0 | 0 | 0 | 0 | 0 | 0 | 0
PV | 15 | 10 | 0 | 0 | 0 | 0 | 0 | 0 | 0 | 0 | 0 | 0 | 0 | 0 | 0 | 0 | 0 | 0 | 0 | 0 | 0 | 0 | 0 | 0 | 0 | 0
PV | 15 | 11 | 0 | 0 | 0 | 0 | 0 | 0 | 0 | 0 | 0 | 0 | 0 | 0 | 0 | 0 | 0 | 0 | 0 | 0 | 0 | 0 | 0 | 0 | 0 | 0
PV | 16 | 0 | 0 | 0 | 0 | 0 | 0 | 0 | 0 | 0 | 0 | 0 | 0 | 0 | 0 | 0 | 0 | 0 | 0 | 0 | 0 | 0 | 0 | 0 | 0 | 0
PV | 16 | 1 | 0 | 0 | 0 | 0 | 0 | 0 | 0 | 0 | 0 | 0 | 0 | 0 | 0 | 0 | 0 | 0 | 0 | 0 | 0 | 0 | 0 | 0 | 0 | 0
PV | 16 | 2 | 0 | 0 | 0 | 0 | 0 | 0 | 0 | 0 | 0 | 0 | 0 | 0 | 0 | 0 | 0.21979 | 0 | 0 | 0 | 0 | 0 | 0 | 0 | 0 | 0
PV | 16 | 3 | 0 | 0 | 0 | 0 | 0 | 0 | 0 | 0 | 0 | 1.1849 | 0 | 1.0316 | 0.75957 | 0 | 0 | 0 | 0 | 0 | 0 | 0 | 0 | 0 | 0 | 0
PV | 16 | 4 | 0 | 0 | 0 | 0 | 0 | 0 | 0 | 0 | 1.2614 | 4.1557 | 2.5237 | 3.971 | 3.8368 | 2.6813 | 0 | 0 | 0 | 0 | 0 | 0 | 0 | 0 | 0 | 0
PV | 16 | 5 | 0 | 0 | 0 | 0 | 0 | 0 | 0 | 0 | 0 | 0 | 0 | 0 | 0 | 0 | 0 | 0 | 0 | 0 | 0 | 0 | 0 | 0 | 0 | 0
PV | 16 | 6 | 0 | 0 | 0 | 0 | 0 | 0 | 0 | 0 | 0 | 0 | 0 | 0 | 0 | 0 | 0 | 0 | 0 | 0 | 0 | 0 | 0 | 0 | 0 | 0
PV | 16 | 7 | 0 | 0 | 0 | 0 | 0 | 0 | 0 | 0 | 0 | 0 | 0 | 0 | 0 | 0 | 0 | 0 | 0 | 0 | 0 | 0 | 0 | 0 | 0 | 0
PV | 16 | 8 | 0 | 0 | 0 | 0 | 0 | 0 | 0 | 0 | 0 | 0 | 0 | 0 | 0 | 0 | 0 | 0 | 0 | 0 | 0 | 0 | 0 | 0 | 0 | 0
PV | 16 | 9 | 0 | 0 | 0 | 0 | 0 | 0 | 0 | 0 | 0 | 0.28626 | 0.07596 | 0 | 0 | 0 | 0 | 0 | 0 | 0 | 0 | 0 | 0 | 0 | 0 | 0
PV | 16 | 10 | 0 | 0 | 0 | 0 | 0 | 0 | 0 | 0 | 0 | 0 | 0 | 0.30287 | 0 | 0 | 0 | 0 | 0 | 0 | 0 | 0 | 0 | 0 | 0 | 0
PV | 16 | 11 | 0 | 0 | 0 | 0 | 0 | 0 | 0 | 0 | 0 | 0 | 0 | 0 | 0 | 0 | 0 | 0 | 0 | 0 | 0 | 0 | 0 | 0 | 0 | 0
PV | 17 | 0 | 0 | 0 | 0 | 0 | 0 | 0 | 0 | 0 | 0 | 0 | 0 | 0 | 0 | 0 | 0 | 0 | 0 | 0 | 0 | 0 | 0 | 0 | 0 | 0
PV | 17 | 1 | 0 | 0 | 0 | 0 | 0 | 0 | 0 | 0 | 0 | 0 | 0 | 0 | 0 | 0 | 0 | 0 | 0 | 0 | 0 | 0 | 0 | 0 | 0 | 0
PV | 17 | 2 | 0 | 0 | 0 | 0 | 0 | 0 | 0 | 0 | 0 | 3.1264 | 0 | 4.9389 | 0 | 0 | 0 | 0 | 0 | 0 | 0 | 0 | 0 | 0 | 0 | 0
PV | 17 | 3 | 0 | 0 | 0 | 0 | 0 | 0 | 0 | 0 | 0 | 0.3021 | 0 | 0 | 0 | 1.9626 | 0 | 0 | 0 | 0 | 0 | 0 | 0 | 0 | 0 | 0
PV | 17 | 4 | 0 | 0 | 0 | 0 | 0 | 0 | 0 | 0 | 0 | 3.2294 | 0 | 0 | 2.7216 | 1.5946 | 0 | 0 | 0 | 0 | 0 | 0 | 0 | 0 | 0 | 0
PV | 17 | 5 | 0 | 0 | 0 | 0 | 0 | 0 | 0 | 0 | 0 | 0 | 0 | 0 | 0 | 0 | 0 | 0 | 0 | 0 | 0 | 0 | 0 | 0 | 0 | 0
PV | 17 | 6 | 0 | 0 | 0 | 0 | 0 | 0 | 0 | 0 | 0 | 0 | 0 | 0 | 0 | 0 | 0 | 0 | 0 | 0 | 0 | 0 | 0 | 0 | 0 | 0
PV | 17 | 7 | 0 | 0 | 0 | 0 | 0 | 0 | 0 | 0 | 0 | 0 | 0 | 0 | 0 | 0 | 0 | 0 | 0 | 0 | 0 | 0 | 0 | 0 | 0 | 0
PV | 17 | 8 | 0 | 0 | 0 | 0 | 0 | 0 | 0 | 0 | 0 | 0 | 0 | 0 | 0 | 0 | 0 | 0 | 0 | 0 | 0 | 0 | 0 | 0 | 0 | 0
PV | 17 | 9 | 0 | 0 | 0 | 0 | 0 | 0 | 0 | 0 | 0 | 0 | 0 | 0 | 0 | 0 | 0 | 0 | 0 | 0 | 0 | 0 | 0 | 0 | 0 | 0
PV | 17 | 10 | 0 | 0 | 0 | 0 | 0 | 0 | 0 | 0 | 0 | 0 | 0 | 0 | 0 | 0 | 0 | 0 | 0 | 0 | 0 | 0 | 0 | 0 | 0 | 0
PV | 17 | 11 | 0 | 0 | 0 | 0 | 0 | 0 | 0 | 0 | 0 | 0 | 0 | 0 | 0 | 0 | 0 | 0 | 0 | 0 | 0 | 0 | 0 | 0 | 0 | 0
PV | 18 | 0 | 0 | 0 | 0 | 0 | 0 | 0 | 0 | 0 | 0 | 0 | 0 | 0 | 0 | 0 | 0 | 0 | 0 | 0 | 0 | 0 | 0 | 0 | 0 | 0
PV | 18 | 1 | 0 | 0 | 0 | 0 | 0 | 0 | 0 | 0 | 0 | 0 | 0 | 0 | 0 | 0 | 0 | 0 | 0 | 0 | 0 | 0 | 0 | 0 | 0 | 0
PV | 18 | 2 | 0 | 0 | 0 | 0 | 0 | 0 | 0 | 0 | 0 | 0 | 1.1624 | 0 | 0 | 0 | 0 | 0 | 0 | 0 | 0 | 0 | 0 | 0 | 0 | 0
PV | 18 | 3 | 0 | 0 | 0 | 0 | 0 | 0 | 0 | 0 | 0 | 0 | 0 | 0 | 0 | 0 | 0 | 0 | 0 | 0 | 0 | 0 | 0 | 0 | 0 | 0
PV | 18 | 4 | 0 | 0 | 0 | 0 | 0 | 0 | 0 | 0 | 0 | 0 | 0 | 0 | 0 | 0 | 0 | 0 | 0 | 0 | 0 | 0 | 0 | 0 | 0 | 0
PV | 18 | 5 | 0 | 0 | 0 | 0 | 0 | 0 | 0 | 0 | 0 | 0 | 0 | 0 | 0 | 0 | 0 | 0 | 0 | 0 | 0 | 0 | 0 | 0 | 0 | 0
PV | 18 | 6 | 0 | 0 | 0 | 0 | 0 | 0 | 0 | 0 | 0 | 0 | 0 | 0 | 0 | 0 | 0 | 0 | 0 | 0 | 0 | 0 | 0 | 0 | 0 | 0
PV | 18 | 7 | 0 | 0 | 0 | 0 | 0 | 0 | 0 | 0 | 0 | 0 | 0 | 0 | 0 | 0 | 0 | 0 | 0 | 0 | 0 | 0 | 0 | 0 | 0 | 0
PV | 18 | 8 | 0 | 0 | 0 | 0 | 0 | 0 | 0 | 0 | 0 | 0 | 0 | 0 | 0 | 0 | 0 | 0 | 0 | 0 | 0 | 0 | 0 | 0 | 0 | 0
PV | 18 | 9 | 0 | 0 | 0 | 0 | 0 | 0 | 0 | 0 | 0 | 0 | 0 | 0 | 0 | 0 | 0 | 0 | 0 | 0 | 0 | 0 | 0 | 0 | 0 | 0
PV | 18 | 10 | 0 | 0 | 0 | 0 | 0 | 0 | 0 | 0 | 0 | 0 | 0 | 0 | 0 | 0 | 0 | 0 | 0 | 0 | 0 | 0 | 0 | 0 | 0 | 0
PV | 18 | 11 | 0 | 0 | 0 | 0 | 0 | 0 | 0 | 0 | 0 | 0 | 0 | 0 | 0 | 0 | 0 | 0 | 0 | 0 | 0 | 0 | 0 | 0 | 0 | 0
PV | 19 | 0 | 0 | 0 | 0 | 0 | 0 | 0 | 0 | 0 | 0 | 0 | 0 | 0 | 0 | 0 | 0 | 0 | 0 | 0 | 0 | 0 | 0 | 0 | 0 | 0
PV | 19 | 1 | 0 | 0 | 0 | 0 | 0 | 0 | 0 | 0 | 0 | 0 | 0 | 0 | 0 | 0 | 0 | 0 | 0 | 0 | 0 | 0 | 0 | 0 | 0 | 0
PV | 19 | 2 | 0 | 0 | 0 | 0 | 0 | 0 | 0 | 0 | 0 | 1.0706 | 0 | 0 | 2.4308 | 0 | 0 | 0 | 0 | 0 | 0 | 0 | 0 | 0 | 0 | 0
PV | 19 | 3 | 0 | 0 | 0 | 0 | 0 | 0 | 0 | 0 | 0 | 2.597 | 0 | 0 | 1.4175 | 0 | 0 | 0 | 0 | 0 | 0 | 0 | 0 | 0 | 0 | 0
PV | 19 | 4 | 0 | 0 | 0 | 0 | 0 | 0 | 0 | 0 | 0 | 1.2355 | 0 | 0 | 0 | 0 | 0 | 0 | 0 | 0 | 0 | 0 | 0 | 0 | 0 | 0
PV | 19 | 5 | 0 | 0 | 0 | 0 | 0 | 0 | 0 | 0 | 0 | 0 | 0 | 0 | 0 | 0 | 0 | 0 | 0 | 0 | 0 | 0 | 0 | 0 | 0 | 0
PV | 19 | 6 | 0 | 0 | 0 | 0 | 0 | 0 | 0 | 0 | 0 | 0 | 0 | 0 | 0 | 0 | 0 | 0 | 0 | 0 | 0 | 0 | 0 | 0 | 0 | 0
PV | 19 | 7 | 0 | 0 | 0 | 0 | 0 | 0 | 0 | 0 | 0 | 0 | 0 | 0 | 0 | 0 | 0 | 0 | 0 | 0 | 0 | 0 | 0 | 0 | 0 | 0
PV | 19 | 8 | 0 | 0 | 0 | 0 | 0 | 0 | 0 | 0 | 0 | 0 | 0 | 0 | 0 | 0 | 0 | 0 | 0 | 0 | 0 | 0 | 0 | 0 | 0 | 0
PV | 19 | 9 | 0 | 0 | 0 | 0 | 0 | 0 | 0 | 0 | 0 | 0 | 0 | 0 | 0 | 0 | 0 | 0 | 0 | 0 | 0 | 0 | 0 | 0 | 0 | 0
PV | 19 | 10 | 0 | 0 | 0 | 0 | 0 | 0 | 0 | 0 | 0 | 0 | 0 | 0 | 0 | 0 | 0 | 0 | 0 | 0 | 0 | 0 | 0 | 0 | 0 | 0
PV | 19 | 11 | 0 | 0 | 0 | 0 | 0 | 0 | 0 | 0 | 0 | 0 | 0 | 0 | 0 | 0 | 0 | 0 | 0 | 0 | 0 | 0 | 0 | 0 | 0 | 0
Wind | 0 | 0 | 0 | 0 | 0 | 0 | 0 | 0 | 0 | 0 | 0 | 0 | 0 | 0 | 0 | 0 | 0 | 0 | 0 | 0 | 0 | 0 | 0 | 0 | 0 | 0
Wind | 0 | 1 | 0 | 0 | 0 | 0 | 0 | 0 | 0 | 0 | 0 | 0 | 0 | 0 | 0 | 0 | 0 | 0 | 0 | 0 | 0 | 0 | 0 | 0 | 0 | 0
Wind | 0 | 2 | 0 | 0 | 0 | 0 | 0 | 0 | 0 | 0 | 0 | 0 | 0 | 0 | 0 | 0 | 0 | 0 | 0 | 0 | 0 | 0 | 0 | 0 | 0 | 0
Wind | 0 | 3 | 0 | 0 | 0 | 0 | 0 | 0 | 0 | 0 | 0 | 0 | 0 | 0 | 0 | 0 | 0 | 0 | 0 | 0 | 0 | 0 | 0 | 0 | 0 | 0
Wind | 0 | 4 | 0 | 0 | 0 | 0 | 0 | 0 | 0 | 0 | 0 | 0 | 0 | 0 | 0 | 0 | 0 | 0 | 0 | 0 | 0 | 0 | 0 | 0 | 0 | 0
Wind | 0 | 5 | 0 | 0 | 0 | 0 | 0 | 0 | 0 | 0 | 0 | 0 | 0 | 0 | 0 | 0 | 0 | 0 | 0 | 0 | 0 | 0 | 0 | 0 | 0 | 0
Wind | 0 | 6 | 0 | 0 | 0 | 0 | 0 | 0 | 0 | 0 | 0 | 0 | 0 | 0 | 0 | 0 | 0 | 0 | 0 | 0 | 0 | 0 | 0 | 0 | 0 | 0
Wind | 0 | 7 | 0 | 0 | 0 | 0 | 0 | 0 | 0 | 0 | 0 | 0 | 0 | 0 | 0 | 0 | 0 | 0 | 0 | 0 | 0 | 0 | 0 | 0 | 0 | 0
Wind | 0 | 8 | 0 | 0 | 0 | 0 | 0 | 0 | 0 | 0 | 0 | 0 | 0 | 0 | 0 | 0 | 0 | 0 | 0 | 0 | 0 | 0 | 0 | 0 | 0 | 0
Wind | 0 | 9 | 0 | 0 | 0 | 0 | 0 | 0 | 0 | 0 | 0 | 0 | 0 | 0 | 0 | 0 | 0 | 0 | 0 | 0 | 0 | 0 | 0 | 0 | 0 | 0
Wind | 0 | 10 | 0 | 0 | 0 | 0 | 0 | 0 | 0 | 0 | 0 | 0 | 0 | 0 | 0 | 0 | 0 | 0 | 0 | 0 | 0 | 0 | 0 | 0 | 0 | 0
Wind | 0 | 11 | 0 | 0 | 0 | 0 | 0 | 0 | 0 | 0 | 0 | 0 | 0 | 0 | 0 | 0 | 0 | 0 | 0 | 0 | 0 | 0 | 0 | 0 | 0 | 0
Wind | 1 | 0 | 0 | 0 | 0 | 0 | 0 | 0 | 0 | 0 | 0 | 0 | 0 | 0 | 0 | 0 | 0 | 0 | 0 | 0 | 0 | 0 | 0 | 0 | 0 | 0
Wind | 1 | 1 | 0 | 0 | 0 | 0 | 0 | 0 | 0 | 0 | 0 | 0 | 0 | 0 | 0 | 0 | 0 | 0 | 0 | 0 | 0 | 0 | 0 | 0 | 0 | 0
Wind | 1 | 2 | 0 | 0 | 0 | 0 | 0 | 0 | 0 | 0 | 0 | 0 | 0 | 0 | 0 | 0 | 0 | 0 | 0 | 0 | 0 | 0 | 0 | 0 | 0 | 0
Wind | 1 | 3 | 0 | 0 | 0 | 0 | 0 | 0 | 0 | 0 | 0 | 0 | 0 | 0 | 0 | 0 | 0 | 0 | 0 | 0 | 0 | 0 | 0 | 0 | 0 | 0
Wind | 1 | 4 | 0 | 0 | 0 | 0 | 0 | 0 | 0 | 0 | 0 | 0 | 0 | 0 | 0 | 0 | 0 | 0 | 0 | 0 | 0 | 0 | 0 | 0 | 0 | 0
Wind | 1 | 5 | 0 | 0 | 0 | 0 | 0 | 0 | 0 | 0 | 0 | 0 | 0 | 0 | 0 | 0 | 0 | 0 | 0 | 0 | 0 | 0 | 0 | 0 | 0 | 0
Wind | 1 | 6 | 0 | 0 | 0 | 0 | 0 | 0 | 0 | 0 | 0 | 0 | 0 | 0 | 0 | 0 | 0 | 0 | 0 | 0 | 0 | 0 | 0 | 0 | 0 | 0
Wind | 1 | 7 | 0 | 0 | 0 | 0 | 0 | 0 | 0 | 0 | 0 | 0 | 0 | 0 | 0 | 0 | 0 | 0 | 0 | 0 | 0 | 0 | 0 | 0 | 0 | 0
Wind | 1 | 8 | 0 | 0 | 0 | 0 | 0 | 0 | 0 | 0 | 0 | 0 | 0 | 0 | 0 | 0 | 0 | 0 | 0 | 0 | 0 | 0 | 0 | 0 | 0 | 0
Wind | 1 | 9 | 0 | 0 | 0 | 0 | 0 | 0 | 0 | 0 | 0 | 0 | 0 | 0 | 0 | 0 | 0 | 0 | 0 | 0 | 0 | 0 | 0 | 0 | 0 | 0
Wind | 1 | 10 | 0 | 0 | 0 | 0 | 0 | 0 | 0 | 0 | 0 | 0 | 0 | 0 | 0 | 0 | 0 | 0 | 0 | 0 | 0 | 0 | 0 | 0 | 0 | 0
Wind | 1 | 11 | 0 | 0 | 0 | 0 | 0 | 0 | 0 | 0 | 0 | 0 | 0 | 0 | 0 | 0 | 0 | 0 | 0 | 0 | 0 | 0 | 0 | 0 | 0 | 0
Wind | 2 | 0 | 0 | 0 | 0 | 0 | 0 | 0 | 0 | 0 | 0 | 0 | 0 | 0 | 0 | 0 | 0 | 0 | 0 | 0 | 0 | 0 | 0 | 0 | 0 | 0
Wind | 2 | 1 | 0 | 0 | 0 | 0 | 0 | 0 | 0 | 0 | 0 | 0 | 0 | 0 | 0 | 0 | 0 | 0 | 0 | 0 | 0 | 0 | 0 | 0 | 0 | 0
Wind | 2 | 2 | 0 | 0 | 0 | 0 | 0 | 0 | 0 | 0 | 0 | 0 | 0 | 0 | 0 | 0 | 0 | 0 | 0 | 0 | 0 | 0 | 0 | 0 | 0 | 0
Wind | 2 | 3 | 0 | 0 | 0 | 0 | 0 | 0 | 0 | 0 | 0 | 0 | 0 | 0 | 0 | 0 | 0 | 0 | 0 | 0 | 0 | 0 | 0 | 0 | 0 | 0
Wind | 2 | 4 | 0 | 0 | 0 | 0 | 0 | 0 | 0 | 0 | 0 | 0 | 0 | 0 | 0 | 0 | 0 | 0 | 0 | 0 | 0 | 0 | 0 | 0 | 0 | 0
Wind | 2 | 5 | 0 | 0 | 0 | 0 | 0 | 0 | 0 | 0 | 0 | 0 | 0 | 0 | 0 | 0 | 0 | 0 | 0 | 0 | 0 | 0 | 0 | 0 | 0 | 0
Wind | 2 | 6 | 0 | 0 | 0 | 0 | 0 | 0 | 0 | 0 | 0 | 0 | 0 | 0 | 0 | 0 | 0 | 0 | 0 | 0 | 0 | 0 | 0 | 0 | 0 | 0
Wind | 2 | 7 | 0 | 0 | 0 | 0 | 0 | 0 | 0 | 0 | 0 | 0 | 0 | 0 | 0 | 0 | 0 | 0 | 0 | 0 | 0 | 0 | 0 | 0 | 0 | 0
Wind | 2 | 8 | 0 | 0 | 0 | 0 | 0 | 0 | 0 | 0 | 0 | 0 | 0 | 0 | 0 | 0 | 0 | 0 | 0 | 0 | 0 | 0 | 0 | 0 | 0 | 0
Wind | 2 | 9 | 0 | 0 | 0 | 0 | 0 | 0 | 0 | 0 | 0 | 0 | 0 | 0 | 0 | 0 | 0 | 0 | 0 | 0 | 0 | 0 | 0 | 0 | 0 | 0
Wind | 2 | 10 | 0 | 0 | 0 | 0 | 0 | 0 | 0 | 0 | 0 | 0 | 0 | 0 | 0 | 0 | 0 | 0 | 0 | 0 | 0 | 0 | 0 | 0 | 0 | 0
Wind | 2 | 11 | 0 | 0 | 0 | 0 | 0 | 0 | 0 | 0 | 0 | 0 | 0 | 0 | 0 | 0 | 0 | 0 | 0 | 0 | 0 | 0 | 0 | 0 | 0 | 0
Wind | 3 | 0 | 0 | 0 | 0 | 0 | 0 | 0 | 0 | 0 | 0 | 0 | 0 | 0 | 0 | 0 | 0 | 0 | 0 | 0 | 0 | 0 | 0 | 0 | 0 | 0
Wind | 3 | 1 | 0 | 0 | 0 | 0 | 0 | 0 | 0 | 0 | 0 | 0 | 0 | 0 | 0 | 0 | 0 | 0 | 0 | 0 | 0 | 0 | 0 | 0 | 0 | 0
Wind | 3 | 2 | 0 | 0 | 0 | 0 | 0 | 0 | 0 | 0 | 0 | 0 | 0 | 0 | 0 | 0 | 0 | 0 | 0 | 0 | 0 | 0 | 0 | 0 | 0 | 0
Wind | 3 | 3 | 0 | 0 | 0 | 0 | 0 | 0 | 0 | 0 | 0 | 0 | 0 | 0 | 0 | 0 | 0 | 0 | 0 | 0 | 0 | 0 | 0 | 0 | 0 | 0
Wind | 3 | 4 | 0 | 0 | 0 | 0 | 0 | 0 | 0 | 0 | 0 | 0 | 0 | 0 | 0 | 0 | 0 | 0 | 0 | 0 | 0 | 0 | 0 | 0 | 0 | 0
Wind | 3 | 5 | 0 | 0 | 0 | 0 | 0 | 0 | 0 | 0 | 0 | 0 | 0 | 0 | 0 | 0 | 0 | 0 | 0 | 0 | 0 | 0 | 0 | 0 | 0 | 0
Wind | 3 | 6 | 0 | 0 | 0 | 0 | 0 | 0 | 0 | 0 | 0 | 0 | 0 | 0 | 0 | 0 | 0 | 0 | 0 | 0 | 0 | 0 | 0 | 0 | 0 | 0
Wind | 3 | 7 | 0 | 0 | 0 | 0 | 0 | 0 | 0 | 0 | 0 | 0 | 0 | 0 | 0 | 0 | 0 | 0 | 0 | 0 | 0 | 0 | 0 | 0 | 0 | 0
Wind | 3 | 8 | 0 | 0 | 0 | 0 | 0 | 0 | 0 | 0 | 0 | 0 | 0 | 0 | 0 | 0 | 0 | 0 | 0 | 0 | 0 | 0 | 0 | 0 | 0 | 0
Wind | 3 | 9 | 0 | 0 | 0 | 0 | 0 | 0 | 0 | 0 | 0 | 0 | 0 | 0 | 0 | 0 | 0 | 0 | 0 | 0 | 0 | 0 | 0 | 0 | 0 | 0
Wind | 3 | 10 | 0 | 0 | 0 | 0 | 0 | 0 | 0 | 0 | 0 | 0 | 0 | 0 | 0 | 0 | 0 | 0 | 0 | 0 | 0 | 0 | 0 | 0 | 0 | 0
Wind | 3 | 11 | 0 | 0 | 0 | 0 | 0 | 0 | 0 | 0 | 0 | 0 | 0 | 0 | 0 | 0 | 0 | 0 | 0 | 0 | 0 | 0 | 0 | 0 | 0 | 0
Wind | 4 | 0 | 0 | 0 | 0 | 0 | 0 | 0 | 0 | 0 | 0 | 0 | 0 | 0 | 0 | 0 | 0 | 0 | 0 | 0 | 0 | 0 | 0 | 0 | 0 | 0
Wind | 4 | 1 | 0 | 0 | 0 | 0 | 0 | 0 | 0 | 0 | 0 | 0 | 0 | 0 | 0 | 0 | 0 | 0 | 0 | 0 | 0 | 0 | 0 | 0 | 0 | 0
Wind | 4 | 2 | 0 | 0 | 0 | 0 | 0 | 0 | 0 | 0 | 0 | 0 | 0 | 0 | 0 | 0 | 0 | 0 | 0 | 0 | 0 | 0 | 0 | 0 | 0 | 0
Wind | 4 | 3 | 0 | 0 | 0 | 0 | 0 | 0 | 0 | 0 | 0 | 0 | 0 | 0 | 0 | 0 | 0 | 0 | 0 | 0 | 0 | 0 | 0 | 0 | 0 | 0
Wind | 4 | 4 | 0 | 0 | 0 | 0 | 0 | 0 | 0 | 0 | 0 | 0 | 0 | 0 | 0 | 0 | 0 | 0 | 0 | 0 | 0 | 0 | 0 | 0 | 0 | 0
Wind | 4 | 5 | 0 | 0 | 0 | 0 | 0 | 0 | 0 | 0 | 0 | 0 | 0 | 0 | 0 | 0 | 0 | 0 | 0 | 0 | 0 | 0 | 0 | 0 | 0 | 0
Wind | 4 | 6 | 0 | 0 | 0 | 0 | 0 | 0 | 0 | 0 | 0 | 0 | 0 | 0 | 0 | 0 | 0 | 0 | 0 | 0 | 0 | 0 | 0 | 0 | 0 | 0
Wind | 4 | 7 | 0 | 0 | 0 | 0 | 0 | 0 | 0 | 0 | 0 | 0 | 0 | 0 | 0 | 0 | 0 | 0 | 0 | 0 | 0 | 0 | 0 | 0 | 0 | 0
Wind | 4 | 8 | 0 | 0 | 0 | 0 | 0 | 0 | 0 | 0 | 0 | 0 | 0 | 0 | 0 | 0 | 0 | 0 | 0 | 0 | 0 | 0 | 0 | 0 | 0 | 0
Wind | 4 | 9 | 0 | 0 | 0 | 0 | 0 | 0 | 0 | 0 | 0 | 0 | 0 | 0 | 0 | 0 | 0 | 0 | 0 | 0 | 0 | 0 | 0 | 0 | 0 | 0
Wind | 4 | 10 | 0 | 0 | 0 | 0 | 0 | 0 | 0 | 0 | 0 | 0 | 0 | 0 | 0 | 0 | 0 | 0 | 0 | 0 | 0 | 0 | 0 | 0 | 0 | 0
Wind | 4 | 11 | 0 | 0 | 0 | 0 | 0 | 0 | 0 | 0 | 0 | 0 | 0 | 0 | 0 | 0 | 0 | 0 | 0 | 0 | 0 | 0 | 0 | 0 | 0 | 0
Wind | 5 | 0 | 0 | 0 | 0 | 0 | 0 | 0 | 0 | 0 | 0 | 0 | 0.50897 | 0 | 2.2659 | 0.72027 | 0 | 0 | 0 | 0 | 0 | 0 | 0 | 0 | 0 | 0
Wind | 5 | 1 | 0 | 0 | 0 | 0 | 0 | 0 | 0 | 0 | 0 | 0 | 0.089514 | 0 | 1.5089 | 0 | 0 | 0 | 0 | 0 | 0 | 0 | 0 | 0 | 0 | 0
Wind | 5 | 2 | 0 | 0 | 0 | 0 | 0 | 0 | 0 | 0 | 0 | 4.0323 | 0 | 7.4412 | 8.1403 | 4.6475 | 7.5815 | 3.0241 | 0 | 0 | 0 | 0 | 0 | 0 | 0 | 0
Wind | 5 | 3 | 0 | 0 | 0 | 0 | 0 | 0 | 0.73304 | 0 | 1.2292 | 4.195 | 4.2442 | 4.08 | 3.935 | 3.8958 | 3.8658 | 0 | 0 | 0 | 0 | 0 | 0 | 0 | 0 | 0
Wind | 5 | 4 | 0 | 0 | 0 | 0 | 0 | 0 | 0 | 0 | 0.54141 | 3.2056 | 3.5968 | 4.0266 | 4.3694 | 4.5839 | 4.8331 | 0 | 0 | 0 | 0 | 0 | 0 | 0 | 0 | 0
Wind | 5 | 5 | 0 | 0 | 0 | 0 | 0 | 0 | 0 | 0 | 0 | 0 | 1.5016 | 2.9008 | 2.9175 | 2.9283 | 0 | 0 | 0 | 0 | 0 | 0 | 0 | 0 | 0 | 0
Wind | 5 | 6 | 0 | 0 | 0 | 0 | 0 | 0 | 0 | 0 | 0 | 0 | 0 | 0 | 0 | 0 | 0 | 0 | 0 | 0 | 0 | 0 | 0 | 0 | 0 | 0
Wind | 5 | 7 | 0 | 0 | 0 | 0 | 0 | 0 | 0 | 0 | 0 | 0 | 0 | 0 | 0 | 0 | 0 | 0 | 0 | 0 | 0 | 0 | 0 | 0 | 0 | 0
Wind | 5 | 8 | 0 | 0 | 0 | 0 | 0 | 0 | 0 | 0 | 0 | 0.67886 | 0 | 1.6817 | 1.5453 | 0 | 0 | 0 | 0 | 0 | 0 | 0 | 0 | 0 | 0 | 0
Wind | 5 | 9 | 0 | 0 | 0 | 0 | 0 | 0 | 0 | 0 | 0 | 0 | 1.4339 | 1.625 | 1.6508 | 0 | 0 | 0 | 0 | 0 | 0 | 0 | 0 | 0 | 0 | 0
Wind | 5 | 10 | 0 | 0 | 0 | 0 | 0 | 0 | 0 | 0 | 0 | 0 | 0.41409 | 0 | 0.50287 | 0 | 0 | 0 | 0 | 0 | 0 | 0 | 0 | 0 | 0 | 0
Wind | 5 | 11 | 0 | 0 | 0 | 0 | 0 | 0 | 0 | 0 | 0 | 0 | 0 | 0 | 0 | 0 | 0 | 0 | 0 | 0 | 0 | 0 | 0 | 0 | 0 | 0
Wind | 6 | 0 | 0 | 0 | 0 | 0 | 0 | 0 | 0 | 0 | 0 | 0 | 0.062578 | 1.7007 | 0 | 0.30416 | 0 | 0 | 0 | 0 | 0 | 0 | 0 | 0 | 0 | 0
Wind | 6 | 1 | 0 | 0 | 0 | 0 | 0 | 0 | 0 | 0 | 0 | 0 | 0 | 1.1951 | 1.0727 | 0 | 0 | 0 | 0 | 0 | 0 | 0 | 0 | 0 | 0 | 0
Wind | 6 | 2 | 0 | 0 | 0 | 0 | 0 | 0 | 0 | 0 | 0 | 0 | 4.6101 | 0 | 6.8458 | 4.2966 | 4.083 | 3.7398 | 0 | 0 | 0 | 0 | 0 | 0 | 0 | 0
Wind | 6 | 3 | 0 | 0 | 0 | 0 | 0 | 0 | 0 | 0 | 1.0183 | 4.195 | 0 | 4.08 | 0 | 3.8958 | 3.8658 | 2.8553 | 0 | 0 | 0 | 0 | 0 | 0 | 0 | 0
Wind | 6 | 4 | 0 | 0 | 0 | 0 | 0 | 0 | 0 | 0 | 0.31428 | 3.2056 | 3.5968 | 4.0266 | 0 | 0 | 4.8331 | 3.7832 | 0 | 0 | 0 | 0 | 0 | 0 | 0 | 0
Wind | 6 | 5 | 0 | 0 | 0 | 0 | 0 | 0 | 0 | 0 | 0 | 1.1365 | 1.0705 | 2.2719 | 0 | 0.35903 | 0 | 0 | 0 | 0 | 0 | 0 | 0 | 0 | 0 | 0
Wind | 6 | 6 | 0 | 0 | 0 | 0 | 0 | 0 | 0 | 0 | 0 | 0 | 0 | 0 | 0 | 0 | 0 | 0 | 0 | 0 | 0 | 0 | 0 | 0 | 0 | 0
Wind | 6 | 7 | 0 | 0 | 0 | 0 | 0 | 0 | 0 | 0 | 0 | 0 | 0 | 0 | 0 | 0 | 0 | 0 | 0 | 0 | 0 | 0 | 0 | 0 | 0 | 0
Wind | 6 | 8 | 0 | 0 | 0 | 0 | 0 | 0 | 0 | 0 | 0 | 0.33545 | 0.18617 | 0 | 0 | 0 | 0 | 0 | 0 | 0 | 0 | 0 | 0 | 0 | 0 | 0
Wind | 6 | 9 | 0 | 0 | 0 | 0 | 0 | 0 | 0 | 0 | 0 | 0.96801 | 1.1082 | 1.625 | 1.2902 | 0 | 0 | 0 | 0 | 0 | 0 | 0 | 0 | 0 | 0 | 0
Wind | 6 | 10 | 0 | 0 | 0 | 0 | 0 | 0 | 0 | 0 | 0 | 0 | 0 | 0.78777 | 0.17715 | 0 | 0 | 0 | 0 | 0 | 0 | 0 | 0 | 0 | 0 | 0
Wind | 6 | 11 | 0 | 0 | 0 | 0 | 0 | 0 | 0 | 0 | 0 | 0 | 0 | 0 | 0 | 0 | 0 | 0 | 0 | 0 | 0 | 0 | 0 | 0 | 0 | 0
Wind | 7 | 0 | 0 | 0 | 0 | 0 | 0 | 0 | 0 | 0 | 0 | 0 | 0 | 1.6442 | 1.7955 | 0 | 0 | 0 | 0 | 0 | 0 | 0 | 0 | 0 | 0 | 0
Wind | 7 | 1 | 0 | 0 | 0 | 0 | 0 | 0 | 0 | 0 | 0 | 0 | 0 | 1.1339 | 1.0208 | 0 | 0 | 0 | 0 | 0 | 0 | 0 | 0 | 0 | 0 | 0
Wind | 7 | 2 | 0 | 0 | 0 | 0 | 0 | 0 | 0 | 0 | 0 | 0 | 4.6142 | 7.0793 | 6.8663 | 0 | 0 | 1.1662 | 0 | 0 | 0 | 0 | 0 | 0 | 0 | 0
Wind | 7 | 3 | 0 | 0 | 0 | 0 | 0 | 0 | 0 | 0 | 1.203 | 4.195 | 4.2442 | 4.08 | 3.935 | 3.1922 | 0 | 0 | 0 | 0 | 0 | 0 | 0 | 0 | 0 | 0
Wind | 7 | 4 | 0 | 0 | 0 | 0 | 0 | 0 | 0 | 0 | 0.48193 | 3.2056 | 3.5968 | 4.0266 | 0 | 3.4118 | 4.7835 | 0 | 0 | 0 | 0 | 0 | 0 | 0 | 0 | 0
Wind | 7 | 5 | 0 | 0 | 0 | 0 | 0 | 0 | 0 | 0 | 0 | 1.2246 | 1.0239 | 0 | 1.7959 | 0.33735 | 0 | 0 | 0 | 0 | 0 | 0 | 0 | 0 | 0 | 0
Wind | 7 | 6 | 0 | 0 | 0 | 0 | 0 | 0 | 0 | 0 | 0 | 0 | 0 | 0 | 0 | 0 | 0 | 0 | 0 | 0 | 0 | 0 | 0 | 0 | 0 | 0
Wind | 7 | 7 | 0 | 0 | 0 | 0 | 0 | 0 | 0 | 0 | 0 | 0 | 0 | 0 | 0 | 0 | 0 | 0 | 0 | 0 | 0 | 0 | 0 | 0 | 0 | 0
Wind | 7 | 8 | 0 | 0 | 0 | 0 | 0 | 0 | 0 | 0 | 0 | 0.381 | 0.095568 | 1.31 | 0.99991 | 0 | 0 | 0 | 0 | 0 | 0 | 0 | 0 | 0 | 0 | 0
Wind | 7 | 9 | 0 | 0 | 0 | 0 | 0 | 0 | 0 | 0 | 0 | 1.1049 | 0 | 0 | 1.3115 | 0 | 0 | 0 | 0 | 0 | 0 | 0 | 0 | 0 | 0 | 0
Wind | 7 | 10 | 0 | 0 | 0 | 0 | 0 | 0 | 0 | 0 | 0 | 0 | 0 | 0.84156 | 0.24128 | 0 | 0 | 0 | 0 | 0 | 0 | 0 | 0 | 0 | 0 | 0
Wind | 7 | 11 | 0 | 0 | 0 | 0 | 0 | 0 | 0 | 0 | 0 | 0 | 0 | 0 | 0 | 0 | 0 | 0 | 0 | 0 | 0 | 0 | 0 | 0 | 0 | 0
Wind | 8 | 0 | 0 | 0 | 0 | 0 | 0 | 0 | 0 | 0 | 0 | 0 | 0 | 1.221 | 0 | 0 | 0 | 0 | 0 | 0 | 0 | 0 | 0 | 0 | 0 | 0
Wind | 8 | 1 | 0 | 0 | 0 | 0 | 0 | 0 | 0 | 0 | 0 | 0 | 0 | 0 | 0.60237 | 0 | 0 | 0 | 0 | 0 | 0 | 0 | 0 | 0 | 0 | 0
Wind | 8 | 2 | 0 | 0 | 0 | 0 | 0 | 0 | 0 | 0 | 0 | 0 | 4.2546 | 6.7287 | 6.5239 | 0 | 0 | 0 | 0 | 0 | 0 | 0 | 0 | 0 | 0 | 0
Wind | 8 | 3 | 0 | 0 | 0 | 0 | 0 | 0 | 0 | 0 | 1.033 | 4.195 | 0 | 4.08 | 0 | 0 | 0 | 0 | 0 | 0 | 0 | 0 | 0 | 0 | 0 | 0
Wind | 8 | 4 | 0 | 0 | 0 | 0 | 0 | 0 | 0 | 0 | 0 | 0 | 3.2664 | 4.0266 | 0 | 0 | 0 | 0.50574 | 0 | 0 | 0 | 0 | 0 | 0 | 0 | 0
Wind | 8 | 5 | 0 | 0 | 0 | 0 | 0 | 0 | 0 | 0 | 0 | 0.95306 | 0.61101 | 1.8181 | 0 | 0 | 0 | 0 | 0 | 0 | 0 | 0 | 0 | 0 | 0 | 0
Wind | 8 | 6 | 0 | 0 | 0 | 0 | 0 | 0 | 0 | 0 | 0 | 0 | 0 | 0 | 0 | 0 | 0 | 0 | 0 | 0 | 0 | 0 | 0 | 0 | 0 | 0
Wind | 8 | 7 | 0 | 0 | 0 | 0 | 0 | 0 | 0 | 0 | 0 | 0 | 0 | 0 | 0 | 0 | 0 | 0 | 0 | 0 | 0 | 0 | 0 | 0 | 0 | 0
Wind | 8 | 8 | 0 | 0 | 0 | 0 | 0 | 0 | 0 | 0 | 0 | 0 | 0 | 0.85579 | 0.55065 | 0 | 0 | 0 | 0 | 0 | 0 | 0 | 0 | 0 | 0 | 0
Wind | 8 | 9 | 0 | 0 | 0 | 0 | 0 | 0 | 0 | 0 | 0 | 0.88461 | 0.76525 | 1.625 | 0.9699 | 0 | 0 | 0 | 0 | 0 | 0 | 0 | 0 | 0 | 0 | 0
Wind | 8 | 10 | 0 | 0 | 0 | 0 | 0 | 0 | 0 | 0 | 0 | 0 | 0 | 0 | 0 | 0 | 0 | 0 | 0 | 0 | 0 | 0 | 0 | 0 | 0 | 0
Wind | 8 | 11 | 0 | 0 | 0 | 0 | 0 | 0 | 0 | 0 | 0 | 0 | 0 | 0 | 0 | 0 | 0 | 0 | 0 | 0 | 0 | 0 | 0 | 0 | 0 | 0
Wind | 9 | 0 | 0 | 0 | 0 | 0 | 0 | 0 | 0 | 0 | 0 | 0 | 0 | 0.38218 | 0 | 0 | 0 | 0 | 0 | 0 | 0 | 0 | 0 | 0 | 0 | 0
Wind | 9 | 1 | 0 | 0 | 0 | 0 | 0 | 0 | 0 | 0 | 0 | 0 | 0 | 0 | 0 | 0 | 0 | 0 | 0 | 0 | 0 | 0 | 0 | 0 | 0 | 0
Wind | 9 | 2 | 0 | 0 | 0 | 0 | 0 | 0 | 0 | 0 | 0 | 0 | 3.4826 | 5.9662 | 5.7699 | 3.275 | 0 | 0 | 0 | 0 | 0 | 0 | 0 | 0 | 0 | 0
Wind | 9 | 3 | 0 | 0 | 0 | 0 | 0 | 0 | 0 | 0 | 0.46005 | 0 | 0 | 4.08 | 3.935 | 2.2275 | 0 | 0 | 0 | 0 | 0 | 0 | 0 | 0 | 0 | 0
Wind | 9 | 4 | 0 | 0 | 0 | 0 | 0 | 0 | 0 | 0 | 0 | 2.8974 | 2.4955 | 0 | 0 | 2.3514 | 0 | 0 | 0 | 0 | 0 | 0 | 0 | 0 | 0 | 0
Wind | 9 | 5 | 0 | 0 | 0 | 0 | 0 | 0 | 0 | 0 | 0 | 0 | 0 | 0 | 0 | 0 | 0 | 0 | 0 | 0 | 0 | 0 | 0 | 0 | 0 | 0
Wind | 9 | 6 | 0 | 0 | 0 | 0 | 0 | 0 | 0 | 0 | 0 | 0 | 0 | 0 | 0 | 0 | 0 | 0 | 0 | 0 | 0 | 0 | 0 | 0 | 0 | 0
Wind | 9 | 7 | 0 | 0 | 0 | 0 | 0 | 0 | 0 | 0 | 0 | 0 | 0 | 0 | 0 | 0 | 0 | 0 | 0 | 0 | 0 | 0 | 0 | 0 | 0 | 0
Wind | 9 | 8 | 0 | 0 | 0 | 0 | 0 | 0 | 0 | 0 | 0 | 0 | 0 | 0 | 0 | 0 | 0 | 0 | 0 | 0 | 0 | 0 | 0 | 0 | 0 | 0
Wind | 9 | 9 | 0 | 0 | 0 | 0 | 0 | 0 | 0 | 0 | 0 | 0 | 0 | 0 | 0.21681 | 0 | 0 | 0 | 0 | 0 | 0 | 0 | 0 | 0 | 0 | 0
Wind | 9 | 10 | 0 | 0 | 0 | 0 | 0 | 0 | 0 | 0 | 0 | 0 | 0 | 0 | 0 | 0 | 0 | 0 | 0 | 0 | 0 | 0 | 0 | 0 | 0 | 0
Wind | 9 | 11 | 0 | 0 | 0 | 0 | 0 | 0 | 0 | 0 | 0 | 0 | 0 | 0 | 0 | 0 | 0 | 0 | 0 | 0 | 0 | 0 | 0 | 0 | 0 | 0
Wind | 10 | 0 | 0 | 0 | 0 | 0 | 0 | 0 | 0 | 0 | 0 | 1.4472 | 1.7377 | 0 | 3.5987 | 0 | 0 | 0 | 0 | 0 | 0 | 0 | 0 | 0 | 0 | 0
Wind | 10 | 1 | 0 | 0 | 0 | 0 | 0 | 0 | 0 | 0 | 0 | 0.99194 | 1.2916 | 2.8763 | 2.794 | 0 | 0 | 0 | 0 | 0 | 0 | 0 | 0 | 0 | 0 | 0
Wind | 10 | 2 | 0 | 0 | 0 | 0 | 0 | 0 | 0 | 0 | 0 | 0 | 6.5728 | 0 | 0 | 6.4041 | 0 | 0.99857 | 0 | 0 | 0 | 0 | 0 | 0 | 0 | 0
Wind | 10 | 3 | 0 | 0 | 0 | 0 | 0 | 0 | 0 | 2.0105 | 4.0367 | 4.195 | 4.2442 | 4.08 | 3.935 | 0 | 0 | 0.30596 | 0 | 0 | 0 | 0 | 0 | 0 | 0 | 0
Wind | 10 | 4 | 0 | 0 | 0 | 0 | 0 | 0 | 0 | 1.0863 | 0 | 3.2056 | 0 | 0 | 4.3694 | 0 | 0 | 1.0347 | 0 | 0 | 0 | 0 | 0 | 0 | 0 | 0
Wind | 10 | 5 | 0 | 0 | 0 | 0 | 0 | 0 | 0 | 0 | 0 | 0 | 2.5925 | 0 | 2.9175 | 0 | 0 | 0 | 0 | 0 | 0 | 0 | 0 | 0 | 0 | 0
Wind | 10 | 6 | 0 | 0 | 0 | 0 | 0 | 0 | 0 | 0 | 0 | 0 | 0 | 0.061341 | 0 | 0 | 0 | 0 | 0 | 0 | 0 | 0 | 0 | 0 | 0 | 0
Wind | 10 | 7 | 0 | 0 | 0 | 0 | 0 | 0 | 0 | 0 | 0 | 0.46129 | 0 | 0.84032 | 0.5446 | 0 | 0 | 0 | 0 | 0 | 0 | 0 | 0 | 0 | 0 | 0
Wind | 10 | 8 | 0 | 0 | 0 | 0 | 0 | 0 | 0 | 0 | 0 | 0 | 1.4158 | 0 | 1.895 | 1.2427 | 0 | 0 | 0 | 0 | 0 | 0 | 0 | 0 | 0 | 0
Wind | 10 | 9 | 0 | 0 | 0 | 0 | 0 | 0 | 0 | 0 | 0 | 1.2419 | 0 | 1.625 | 0 | 1.2603 | 0.33893 | 0 | 0 | 0 | 0 | 0 | 0 | 0 | 0 | 0
Wind | 10 | 10 | 0 | 0 | 0 | 0 | 0 | 0 | 0 | 0 | 0 | 1.9637 | 2.2594 | 2.9117 | 0 | 0 | 0 | 0 | 0 | 0 | 0 | 0 | 0 | 0 | 0 | 0
Wind | 10 | 11 | 0 | 0 | 0 | 0 | 0 | 0 | 0 | 0 | 0 | 0 | 0 | 0.67381 | 0.25982 | 0 | 0 | 0 | 0 | 0 | 0 | 0 | 0 | 0 | 0 | 0
Wind | 11 | 0 | 0 | 0 | 0 | 0 | 0 | 0 | 0 | 0 | 0 | 2.2205 | 2.3646 | 4.0367 | 4.2497 | 0 | 0 | 0 | 0 | 0 | 0 | 0 | 0 | 0 | 0 | 0
Wind | 11 | 1 | 0 | 0 | 0 | 0 | 0 | 0 | 0 | 0 | 0 | 0 | 1.9123 | 3.5049 | 3.4339 | 1.8676 | 0 | 0 | 0 | 0 | 0 | 0 | 0 | 0 | 0 | 0
Wind | 11 | 2 | 0 | 0 | 0 | 0 | 0 | 0 | 0 | 0 | 2.1668 | 6.9952 | 7.2379 | 0 | 8.1403 | 7.2129 | 4.7909 | 0.2255 | 0 | 0 | 0 | 0 | 0 | 0 | 0 | 0
Wind | 11 | 3 | 0 | 0 | 0 | 0 | 0 | 0 | 0 | 0.25014 | 4.0367 | 4.195 | 0 | 4.08 | 3.935 | 3.8958 | 0 | 0 | 0 | 0 | 0 | 0 | 0 | 0 | 0 | 0
Wind | 11 | 4 | 0 | 0 | 0 | 0 | 0 | 0 | 0 | 0 | 2.9274 | 0 | 3.5968 | 4.0266 | 0 | 4.5839 | 4.4816 | 0 | 0 | 0 | 0 | 0 | 0 | 0 | 0 | 0
Wind | 11 | 5 | 0 | 0 | 0 | 0 | 0 | 0 | 0 | 0 | 0.99867 | 0 | 2.5925 | 2.9008 | 2.9175 | 2.8871 | 0 | 0 | 0 | 0 | 0 | 0 | 0 | 0 | 0 | 0
Wind | 11 | 6 | 0 | 0 | 0 | 0 | 0 | 0 | 0 | 0 | 0 | 0.20242 | 0 | 0.39516 | 0.19336 | 0 | 0 | 0 | 0 | 0 | 0 | 0 | 0 | 0 | 0 | 0
Wind | 11 | 7 | 0 | 0 | 0 | 0 | 0 | 0 | 0 | 0 | 0 | 0.46129 | 0.23024 | 0.84032 | 0.93629 | 0 | 0 | 0 | 0 | 0 | 0 | 0 | 0 | 0 | 0 | 0
Wind | 11 | 8 | 0 | 0 | 0 | 0 | 0 | 0 | 0 | 0 | 0 | 0 | 1.4158 | 1.6817 | 1.895 | 1.8717 | 0 | 0 | 0 | 0 | 0 | 0 | 0 | 0 | 0 | 0
Wind | 11 | 9 | 0 | 0 | 0 | 0 | 0 | 0 | 0 | 0 | 0.70373 | 1.2419 | 1.4339 | 1.625 | 1.6508 | 1.5806 | 0 | 0 | 0 | 0 | 0 | 0 | 0 | 0 | 0 | 0
Wind | 11 | 10 | 0 | 0 | 0 | 0 | 0 | 0 | 0 | 0 | 0 | 2.8559 | 3.0287 | 2.9117 | 0 | 1.4565 | 0 | 0 | 0 | 0 | 0 | 0 | 0 | 0 | 0 | 0
Wind | 11 | 11 | 0 | 0 | 0 | 0 | 0 | 0 | 0 | 0 | 0 | 0.475 | 0.38947 | 0.70645 | 0.86452 | 0 | 0 | 0 | 0 | 0 | 0 | 0 | 0 | 0 | 0 | 0
Wind | 12 | 0 | 0 | 0 | 0 | 0 | 0 | 0 | 0 | 0 | 0 | 2.4292 | 2.4196 | 4.0995 | 0 | 0 | 0 | 0 | 0 | 0 | 0 | 0 | 0 | 0 | 0 | 0
Wind | 12 | 1 | 0 | 0 | 0 | 0 | 0 | 0 | 0 | 0 | 0 | 1.9583 | 0 | 3.5617 | 3.5025 | 1.9648 | 0 | 0 | 0 | 0 | 0 | 0 | 0 | 0 | 0 | 0
Wind | 12 | 2 | 0 | 0 | 0 | 0 | 0 | 0 | 0 | 0 | 2.6032 | 6.9952 | 7.2379 | 8.0008 | 8.1403 | 0 | 0 | 0 | 0 | 0 | 0 | 0 | 0 | 0 | 0 | 0
Wind | 12 | 3 | 0 | 0 | 0 | 0 | 0 | 0 | 0 | 0.65166 | 4.0367 | 4.195 | 4.2442 | 4.08 | 3.935 | 3.8958 | 3.4693 | 0 | 0 | 0 | 0 | 0 | 0 | 0 | 0 | 0
Wind | 12 | 4 | 0 | 0 | 0 | 0 | 0 | 0 | 0 | 0 | 2.9274 | 0 | 3.5968 | 0 | 4.3694 | 4.5839 | 0 | 0 | 0 | 0 | 0 | 0 | 0 | 0 | 0 | 0
Wind | 12 | 5 | 0 | 0 | 0 | 0 | 0 | 0 | 0 | 0 | 1.2803 | 0 | 0 | 0 | 2.9175 | 0 | 0.33525 | 0 | 0 | 0 | 0 | 0 | 0 | 0 | 0 | 0
Wind | 12 | 6 | 0 | 0 | 0 | 0 | 0 | 0 | 0 | 0 | 0 | 0.20242 | 0 | 0.39516 | 0.20006 | 0 | 0 | 0 | 0 | 0 | 0 | 0 | 0 | 0 | 0 | 0
Wind | 12 | 7 | 0 | 0 | 0 | 0 | 0 | 0 | 0 | 0 | 0 | 0.46129 | 0 | 0.84032 | 0.93629 | 0 | 0 | 0 | 0 | 0 | 0 | 0 | 0 | 0 | 0 | 0
Wind | 12 | 8 | 0 | 0 | 0 | 0 | 0 | 0 | 0 | 0 | 0 | 0 | 1.4158 | 0 | 1.895 | 1.9289 | 0 | 0 | 0 | 0 | 0 | 0 | 0 | 0 | 0 | 0
Wind | 12 | 9 | 0 | 0 | 0 | 0 | 0 | 0 | 0 | 0 | 1.046 | 1.2419 | 1.4339 | 1.625 | 1.6508 | 1.5806 | 0 | 0 | 0 | 0 | 0 | 0 | 0 | 0 | 0 | 0
Wind | 12 | 10 | 0 | 0 | 0 | 0 | 0 | 0 | 0 | 0 | 0 | 3.0433 | 3.0375 | 0 | 2.6783 | 1.6969 | 0 | 0 | 0 | 0 | 0 | 0 | 0 | 0 | 0 | 0
Wind | 12 | 11 | 0 | 0 | 0 | 0 | 0 | 0 | 0 | 0 | 0 | 0.475 | 0.5371 | 0.70645 | 0.86452 | 0 | 0 | 0 | 0 | 0 | 0 | 0 | 0 | 0 | 0 | 0
Wind | 13 | 0 | 0 | 0 | 0 | 0 | 0 | 0 | 0 | 0 | 0 | 1.6871 | 1.5161 | 3.2042 | 3.4529 | 2.0166 | 0 | 0 | 0 | 0 | 0 | 0 | 0 | 0 | 0 | 0
Wind | 13 | 1 | 0 | 0 | 0 | 0 | 0 | 0 | 0 | 0 | 0 | 0 | 1.0506 | 2.6601 | 2.6134 | 1.1056 | 0 | 0 | 0 | 0 | 0 | 0 | 0 | 0 | 0 | 0
Wind | 13 | 2 | 0 | 0 | 0 | 0 | 0 | 0 | 0 | 0 | 1.8454 | 6.6823 | 6.6069 | 8.0008 | 8.1403 | 6.5669 | 3.095 | 0 | 0 | 0 | 0 | 0 | 0 | 0 | 0 | 0
Wind | 13 | 3 | 0 | 0 | 0 | 0 | 0 | 0 | 0 | 0.11204 | 4.0367 | 4.195 | 0 | 4.08 | 3.935 | 3.8958 | 2.6624 | 0 | 0 | 0 | 0 | 0 | 0 | 0 | 0 | 0
Wind | 13 | 4 | 0 | 0 | 0 | 0 | 0 | 0 | 0 | 0 | 2.9274 | 0 | 3.5968 | 4.0266 | 4.3694 | 4.5839 | 2.7781 | 0 | 0 | 0 | 0 | 0 | 0 | 0 | 0 | 0
Wind | 13 | 5 | 0 | 0 | 0 | 0 | 0 | 0 | 0 | 0 | 0.61487 | 2.0617 | 2.5925 | 2.9008 | 2.9175 | 2.1456 | 0 | 0 | 0 | 0 | 0 | 0 | 0 | 0 | 0 | 0
Wind | 13 | 6 | 0 | 0 | 0 | 0 | 0 | 0 | 0 | 0 | 0 | 0.20242 | 0 | 0 | 0 | 0 | 0 | 0 | 0 | 0 | 0 | 0 | 0 | 0 | 0 | 0
Wind | 13 | 7 | 0 | 0 | 0 | 0 | 0 | 0 | 0 | 0 | 0 | 0.46129 | 0 | 0.65628 | 0.17207 | 0 | 0 | 0 | 0 | 0 | 0 | 0 | 0 | 0 | 0 | 0
Wind | 13 | 8 | 0 | 0 | 0 | 0 | 0 | 0 | 0 | 0 | 0 | 1.0742 | 0 | 1.6817 | 1.895 | 1.0277 | 0 | 0 | 0 | 0 | 0 | 0 | 0 | 0 | 0 | 0
Wind | 13 | 9 | 0 | 0 | 0 | 0 | 0 | 0 | 0 | 0 | 0.44414 | 1.2419 | 1.4339 | 0 | 1.6508 | 1.424 | 0 | 0 | 0 | 0 | 0 | 0 | 0 | 0 | 0 | 0
Wind | 13 | 10 | 0 | 0 | 0 | 0 | 0 | 0 | 0 | 0 | 0 | 2.5785 | 2.4867 | 2.9117 | 2.6624 | 0.9882 | 0 | 0 | 0 | 0 | 0 | 0 | 0 | 0 | 0 | 0
Wind | 13 | 11 | 0 | 0 | 0 | 0 | 0 | 0 | 0 | 0 | 0 | 0.13825 | 0 | 0.70645 | 0.34276 | 0 | 0 | 0 | 0 | 0 | 0 | 0 | 0 | 0 | 0 | 0
Wind | 14 | 0 | 0 | 0 | 0 | 0 | 0 | 0 | 0 | 0 | 0 | 0.77743 | 0.43696 | 2.1337 | 2.4016 | 0.98218 | 0 | 0 | 0 | 0 | 0 | 0 | 0 | 0 | 0 | 0
Wind | 14 | 1 | 0 | 0 | 0 | 0 | 0 | 0 | 0 | 0 | 0 | 0.2893 | 0 | 0 | 1.5492 | 0.072976 | 0 | 0 | 0 | 0 | 0 | 0 | 0 | 0 | 0 | 0
Wind | 14 | 2 | 0 | 0 | 0 | 0 | 0 | 0 | 0 | 0 | 1.0497 | 0 | 0 | 8.0008 | 8.0137 | 5.6289 | 2.183 | 0 | 0 | 0 | 0 | 0 | 0 | 0 | 0 | 0
Wind | 14 | 3 | 0 | 0 | 0 | 0 | 0 | 0 | 0 | 0 | 0 | 4.195 | 4.2442 | 4.08 | 3.935 | 3.8958 | 1.8152 | 0 | 0 | 0 | 0 | 0 | 0 | 0 | 0 | 0
Wind | 14 | 4 | 0 | 0 | 0 | 0 | 0 | 0 | 0 | 0 | 2.8871 | 3.2056 | 3.5968 | 4.0266 | 4.3694 | 4.5839 | 0 | 0 | 0 | 0 | 0 | 0 | 0 | 0 | 0 | 0
Wind | 14 | 5 | 0 | 0 | 0 | 0 | 0 | 0 | 0 | 0 | 0 | 2.0617 | 0 | 2.8255 | 2.4308 | 0 | 0 | 0 | 0 | 0 | 0 | 0 | 0 | 0 | 0 | 0
Wind | 14 | 6 | 0 | 0 | 0 | 0 | 0 | 0 | 0 | 0 | 0 | 0 | 0 | 0 | 0 | 0 | 0 | 0 | 0 | 0 | 0 | 0 | 0 | 0 | 0 | 0
Wind | 14 | 7 | 0 | 0 | 0 | 0 | 0 | 0 | 0 | 0 | 0 | 0 | 0 | 0 | 0 | 0 | 0 | 0 | 0 | 0 | 0 | 0 | 0 | 0 | 0 | 0
Wind | 14 | 8 | 0 | 0 | 0 | 0 | 0 | 0 | 0 | 0 | 0 | 1.0742 | 0.29298 | 0 | 1.2776 | 0 | 0 | 0 | 0 | 0 | 0 | 0 | 0 | 0 | 0 | 0
Wind | 14 | 9 | 0 | 0 | 0 | 0 | 0 | 0 | 0 | 0 | 0 | 1.2419 | 1.4339 | 1.625 | 1.6508 | 0.48633 | 0 | 0 | 0 | 0 | 0 | 0 | 0 | 0 | 0 | 0
Wind | 14 | 10 | 0 | 0 | 0 | 0 | 0 | 0 | 0 | 0 | 0 | 1.8065 | 1.5724 | 2.2734 | 1.7615 | 0.11348 | 0 | 0 | 0 | 0 | 0 | 0 | 0 | 0 | 0 | 0
Wind | 14 | 11 | 0 | 0 | 0 | 0 | 0 | 0 | 0 | 0 | 0 | 0 | 0 | 0 | 0 | 0 | 0 | 0 | 0 | 0 | 0 | 0 | 0 | 0 | 0 | 0
Wind | 15 | 0 | 0 | 0 | 0 | 0 | 0 | 0 | 0 | 0 | 0 | 0 | 0 | 1.0096 | 1.2977 | 0 | 0 | 0 | 0 | 0 | 0 | 0 | 0 | 0 | 0 | 0
Wind | 15 | 1 | 0 | 0 | 0 | 0 | 0 | 0 | 0 | 0 | 0 | 0 | 0 | 0.45182 | 0 | 0 | 0 | 0 | 0 | 0 | 0 | 0 | 0 | 0 | 0 | 0
Wind | 15 | 2 | 0 | 0 | 0 | 0 | 0 | 0 | 0 | 0 | 0.21415 | 0 | 0 | 7.1384 | 0 | 0 | 0 | 0 | 0 | 0 | 0 | 0 | 0 | 0 | 0 | 0
Wind | 15 | 3 | 0 | 0 | 0 | 0 | 0 | 0 | 0 | 0 | 2.9864 | 4.195 | 4.2442 | 0 | 3.935 | 0 | 0.9256 | 0 | 0 | 0 | 0 | 0 | 0 | 0 | 0 | 0
Wind | 15 | 4 | 0 | 0 | 0 | 0 | 0 | 0 | 0 | 0 | 0 | 3.2056 | 3.5968 | 4.0266 | 4.3694 | 3.7163 | 0.89989 | 0 | 0 | 0 | 0 | 0 | 0 | 0 | 0 | 0
Wind | 15 | 5 | 0 | 0 | 0 | 0 | 0 | 0 | 0 | 0 | 0 | 2.039 | 0.48827 | 1.7201 | 1.3318 | 0.051238 | 0 | 0 | 0 | 0 | 0 | 0 | 0 | 0 | 0 | 0
Wind | 15 | 6 | 0 | 0 | 0 | 0 | 0 | 0 | 0 | 0 | 0 | 0 | 0 | 0 | 0 | 0 | 0 | 0 | 0 | 0 | 0 | 0 | 0 | 0 | 0 | 0
Wind | 15 | 7 | 0 | 0 | 0 | 0 | 0 | 0 | 0 | 0 | 0 | 0 | 0 | 0 | 0 | 0 | 0 | 0 | 0 | 0 | 0 | 0 | 0 | 0 | 0 | 0
Wind | 15 | 8 | 0 | 0 | 0 | 0 | 0 | 0 | 0 | 0 | 0 | 0.76897 | 0 | 0 | 0.11693 | 0 | 0 | 0 | 0 | 0 | 0 | 0 | 0 | 0 | 0 | 0
Wind | 15 | 9 | 0 | 0 | 0 | 0 | 0 | 0 | 0 | 0 | 0 | 1.2419 | 0 | 0 | 0 | 0 | 0 | 0 | 0 | 0 | 0 | 0 | 0 | 0 | 0 | 0
Wind | 15 | 10 | 0 | 0 | 0 | 0 | 0 | 0 | 0 | 0 | 0 | 0.99581 | 0.61229 | 1.3121 | 0.81551 | 0 | 0 | 0 | 0 | 0 | 0 | 0 | 0 | 0 | 0 | 0
Wind | 15 | 11 | 0 | 0 | 0 | 0 | 0 | 0 | 0 | 0 | 0 | 0 | 0 | 0 | 0 | 0 | 0 | 0 | 0 | 0 | 0 | 0 | 0 | 0 | 0 | 0
Wind | 16 | 0 | 0 | 0 | 0 | 0 | 0 | 0 | 0 | 0 | 0 | 0 | 0 | 0 | 0.13854 | 0 | 0 | 0 | 0 | 0 | 0 | 0 | 0 | 0 | 0 | 0
Wind | 16 | 1 | 0 | 0 | 0 | 0 | 0 | 0 | 0 | 0 | 0 | 0 | 0 | 0 | 0 | 0 | 0 | 0 | 0 | 0 | 0 | 0 | 0 | 0 | 0 | 0
Wind | 16 | 2 | 0 | 0 | 0 | 0 | 0 | 0 | 0 | 0 | 0 | 4.0814 | 3.5007 | 6.0655 | 5.9425 | 3.6097 | 0 | 0 | 0 | 0 | 0 | 0 | 0 | 0 | 0 | 0
Wind | 16 | 3 | 0 | 0 | 0 | 0 | 0 | 0 | 0 | 0 | 2.1802 | 4.195 | 4.1642 | 4.08 | 3.935 | 2.9769 | 0 | 0 | 0 | 0 | 0 | 0 | 0 | 0 | 0 | 0
Wind | 16 | 4 | 0 | 0 | 0 | 0 | 0 | 0 | 0 | 0 | 0 | 0 | 0 | 0 | 0 | 0 | 0 | 0 | 0 | 0 | 0 | 0 | 0 | 0 | 0 | 0
Wind | 16 | 5 | 0 | 0 | 0 | 0 | 0 | 0 | 0 | 0 | 0 | 1.0829 | 0 | 0.55939 | 0.17795 | 0 | 0 | 0 | 0 | 0 | 0 | 0 | 0 | 0 | 0 | 0
Wind | 16 | 6 | 0 | 0 | 0 | 0 | 0 | 0 | 0 | 0 | 0 | 0 | 0 | 0 | 0 | 0 | 0 | 0 | 0 | 0 | 0 | 0 | 0 | 0 | 0 | 0
Wind | 16 | 7 | 0 | 0 | 0 | 0 | 0 | 0 | 0 | 0 | 0 | 0 | 0 | 0 | 0 | 0 | 0 | 0 | 0 | 0 | 0 | 0 | 0 | 0 | 0 | 0
Wind | 16 | 8 | 0 | 0 | 0 | 0 | 0 | 0 | 0 | 0 | 0 | 0 | 0 | 0 | 0 | 0 | 0 | 0 | 0 | 0 | 0 | 0 | 0 | 0 | 0 | 0
Wind | 16 | 9 | 0 | 0 | 0 | 0 | 0 | 0 | 0 | 0 | 0 | 1.2419 | 0 | 1.1724 | 0.39672 | 0 | 0 | 0 | 0 | 0 | 0 | 0 | 0 | 0 | 0 | 0
Wind | 16 | 10 | 0 | 0 | 0 | 0 | 0 | 0 | 0 | 0 | 0 | 0.14464 | 0 | 0 | 0 | 0 | 0 | 0 | 0 | 0 | 0 | 0 | 0 | 0 | 0 | 0
Wind | 16 | 11 | 0 | 0 | 0 | 0 | 0 | 0 | 0 | 0 | 0 | 0 | 0 | 0 | 0 | 0 | 0 | 0 | 0 | 0 | 0 | 0 | 0 | 0 | 0 | 0
Wind | 17 | 0 | 0 | 0 | 0 | 0 | 0 | 0 | 0 | 0 | 0 | 0 | 0 | 0 | 0 | 0 | 0 | 0 | 0 | 0 | 0 | 0 | 0 | 0 | 0 | 0
Wind | 17 | 1 | 0 | 0 | 0 | 0 | 0 | 0 | 0 | 0 | 0 | 0 | 0 | 0 | 0 | 0 | 0 | 0 | 0 | 0 | 0 | 0 | 0 | 0 | 0 | 0
Wind | 17 | 2 | 0 | 0 | 0 | 0 | 0 | 0 | 0 | 0 | 0 | 0 | 2.3601 | 0 | 4.8286 | 2.5238 | 0 | 0 | 0 | 0 | 0 | 0 | 0 | 0 | 0 | 0
Wind | 17 | 3 | 0 | 0 | 0 | 0 | 0 | 0 | 0 | 0 | 1.3337 | 4.195 | 3.1053 | 4.0634 | 3.655 | 0 | 0 | 0 | 0 | 0 | 0 | 0 | 0 | 0 | 0 | 0
Wind | 17 | 4 | 0 | 0 | 0 | 0 | 0 | 0 | 0 | 0 | 0.38715 | 0 | 1.3848 | 2.8432 | 0 | 0 | 0 | 0 | 0 | 0 | 0 | 0 | 0 | 0 | 0 | 0
Wind | 17 | 5 | 0 | 0 | 0 | 0 | 0 | 0 | 0 | 0 | 0 | 0.078974 | 0 | 0 | 0 | 0 | 0 | 0 | 0 | 0 | 0 | 0 | 0 | 0 | 0 | 0
Wind | 17 | 6 | 0 | 0 | 0 | 0 | 0 | 0 | 0 | 0 | 0 | 0 | 0 | 0 | 0 | 0 | 0 | 0 | 0 | 0 | 0 | 0 | 0 | 0 | 0 | 0
Wind | 17 | 7 | 0 | 0 | 0 | 0 | 0 | 0 | 0 | 0 | 0 | 0 | 0 | 0 | 0 | 0 | 0 | 0 | 0 | 0 | 0 | 0 | 0 | 0 | 0 | 0
Wind | 17 | 8 | 0 | 0 | 0 | 0 | 0 | 0 | 0 | 0 | 0 | 0 | 0 | 0 | 0 | 0 | 0 | 0 | 0 | 0 | 0 | 0 | 0 | 0 | 0 | 0
Wind | 17 | 9 | 0 | 0 | 0 | 0 | 0 | 0 | 0 | 0 | 0 | 0.6038 | 0 | 0.045365 | 0 | 0 | 0 | 0 | 0 | 0 | 0 | 0 | 0 | 0 | 0 | 0
Wind | 17 | 10 | 0 | 0 | 0 | 0 | 0 | 0 | 0 | 0 | 0 | 0 | 0 | 0 | 0 | 0 | 0 | 0 | 0 | 0 | 0 | 0 | 0 | 0 | 0 | 0
Wind | 17 | 11 | 0 | 0 | 0 | 0 | 0 | 0 | 0 | 0 | 0 | 0 | 0 | 0 | 0 | 0 | 0 | 0 | 0 | 0 | 0 | 0 | 0 | 0 | 0 | 0
Wind | 18 | 0 | 0 | 0 | 0 | 0 | 0 | 0 | 0 | 0 | 0 | 0 | 0 | 0 | 0 | 0 | 0 | 0 | 0 | 0 | 0 | 0 | 0 | 0 | 0 | 0
Wind | 18 | 1 | 0 | 0 | 0 | 0 | 0 | 0 | 0 | 0 | 0 | 0 | 0 | 0 | 0 | 0 | 0 | 0 | 0 | 0 | 0 | 0 | 0 | 0 | 0 | 0
Wind | 18 | 2 | 0 | 0 | 0 | 0 | 0 | 0 | 0 | 0 | 0 | 2.1235 | 0 | 3.756 | 3.6589 | 1.3836 | 0 | 0 | 0 | 0 | 0 | 0 | 0 | 0 | 0 | 0
Wind | 18 | 3 | 0 | 0 | 0 | 0 | 0 | 0 | 0 | 0 | 0.44492 | 3.5702 | 1.9935 | 2.9629 | 2.5636 | 0.89765 | 0 | 0 | 0 | 0 | 0 | 0 | 0 | 0 | 0 | 0
Wind | 18 | 4 | 0 | 0 | 0 | 0 | 0 | 0 | 0 | 0 | 0 | 2.2568 | 0.18898 | 1.6589 | 1.5507 | 0.45353 | 0 | 0 | 0 | 0 | 0 | 0 | 0 | 0 | 0 | 0
Wind | 18 | 5 | 0 | 0 | 0 | 0 | 0 | 0 | 0 | 0 | 0 | 0 | 0 | 0 | 0 | 0 | 0 | 0 | 0 | 0 | 0 | 0 | 0 | 0 | 0 | 0
Wind | 18 | 6 | 0 | 0 | 0 | 0 | 0 | 0 | 0 | 0 | 0 | 0 | 0 | 0 | 0 | 0 | 0 | 0 | 0 | 0 | 0 | 0 | 0 | 0 | 0 | 0
Wind | 18 | 7 | 0 | 0 | 0 | 0 | 0 | 0 | 0 | 0 | 0 | 0 | 0 | 0 | 0 | 0 | 0 | 0 | 0 | 0 | 0 | 0 | 0 | 0 | 0 | 0
Wind | 18 | 8 | 0 | 0 | 0 | 0 | 0 | 0 | 0 | 0 | 0 | 0 | 0 | 0 | 0 | 0 | 0 | 0 | 0 | 0 | 0 | 0 | 0 | 0 | 0 | 0
Wind | 18 | 9 | 0 | 0 | 0 | 0 | 0 | 0 | 0 | 0 | 0 | 0 | 0 | 0 | 0 | 0 | 0 | 0 | 0 | 0 | 0 | 0 | 0 | 0 | 0 | 0
Wind | 18 | 10 | 0 | 0 | 0 | 0 | 0 | 0 | 0 | 0 | 0 | 0 | 0 | 0 | 0 | 0 | 0 | 0 | 0 | 0 | 0 | 0 | 0 | 0 | 0 | 0
Wind | 18 | 11 | 0 | 0 | 0 | 0 | 0 | 0 | 0 | 0 | 0 | 0 | 0 | 0 | 0 | 0 | 0 | 0 | 0 | 0 | 0 | 0 | 0 | 0 | 0 | 0
Wind | 19 | 0 | 0 | 0 | 0 | 0 | 0 | 0 | 0 | 0 | 0 | 0 | 0 | 0 | 0 | 0 | 0 | 0 | 0 | 0 | 0 | 0 | 0 | 0 | 0 | 0
Wind | 19 | 1 | 0 | 0 | 0 | 0 | 0 | 0 | 0 | 0 | 0 | 0 | 0 | 0 | 0 | 0 | 0 | 0 | 0 | 0 | 0 | 0 | 0 | 0 | 0 | 0
Wind | 19 | 2 | 0 | 0 | 0 | 0 | 0 | 0 | 0 | 0 | 0 | 0 | 0 | 2.5139 | 0 | 0.18642 | 0 | 0 | 0 | 0 | 0 | 0 | 0 | 0 | 0 | 0
Wind | 19 | 3 | 0 | 0 | 0 | 0 | 0 | 0 | 0 | 0 | 0 | 0 | 0.82603 | 1.8073 | 0 | 0 | 0 | 0 | 0 | 0 | 0 | 0 | 0 | 0 | 0 | 0
Wind | 19 | 4 | 0 | 0 | 0 | 0 | 0 | 0 | 0 | 0 | 0 | 0 | 0 | 0.41542 | 0.32116 | 0 | 0 | 0 | 0 | 0 | 0 | 0 | 0 | 0 | 0 | 0
Wind | 19 | 5 | 0 | 0 | 0 | 0 | 0 | 0 | 0 | 0 | 0 | 0 | 0 | 0 | 0 | 0 | 0 | 0 | 0 | 0 | 0 | 0 | 0 | 0 | 0 | 0
Wind | 19 | 6 | 0 | 0 | 0 | 0 | 0 | 0 | 0 | 0 | 0 | 0 | 0 | 0 | 0 | 0 | 0 | 0 | 0 | 0 | 0 | 0 | 0 | 0 | 0 | 0
Wind | 19 | 7 | 0 | 0 | 0 | 0 | 0 | 0 | 0 | 0 | 0 | 0 | 0 | 0 | 0 | 0 | 0 | 0 | 0 | 0 | 0 | 0 | 0 | 0 | 0 | 0
Wind | 19 | 8 | 0 | 0 | 0 | 0 | 0 | 0 | 0 | 0 | 0 | 0 | 0 | 0 | 0 | 0 | 0 | 0 | 0 | 0 | 0 | 0 | 0 | 0 | 0 | 0
Wind | 19 | 9 | 0 | 0 | 0 | 0 | 0 | 0 | 0 | 0 | 0 | 0 | 0 | 0 | 0 | 0 | 0 | 0 | 0 | 0 | 0 | 0 | 0 | 0 | 0 | 0
Wind | 19 | 10 | 0 | 0 | 0 | 0 | 0 | 0 | 0 | 0 | 0 | 0 | 0 | 0 | 0 | 0 | 0 | 0 | 0 | 0 | 0 | 0 | 0 | 0 | 0 | 0
Wind | 19 | 11 | 0 | 0 | 0 | 0 | 0 | 0 | 0 | 0 | 0 | 0 | 0 | 0 | 0 | 0 | 0 | 0 | 0 | 0 | 0 | 0 | 0 | 0 | 0 | 0

## Sold (Stored)
Storage Technology | Year | Day | Hour 0 | Hour 1 | Hour 2 | Hour 3 | Hour 4 | Hour 5 | Hour 6 | Hour 7 | Hour 8 | Hour 9 | Hour 10 | Hour 11 | Hour 12 | Hour 13 | Hour 14 | Hour 15 | Hour 16 | Hour 17 | Hour 18 | Hour 19 | Hour 20 | Hour 21 | Hour 22 | Hour 23
Battery | 0 | 0 | 0 | 0 | 0 | 0 | 0 | 0 | 0 | 0 | 0 | 0 | 0 | 0 | 0 | 0 | 0 | 0 | 0 | 0 | 0 | 0 | 0 | 0 | 0 | 0
Battery | 0 | 1 | 0 | 0 | 0 | 0 | 0 | 0 | 0 | 0 | 0 | 0 | 0 | 0 | 0 | 0 | 0 | 0 | 0 | 0 | 0 | 0 | 0 | 0 | 0 | 0
Battery | 0 | 2 | 0 | 0 | 0 | 0 | 0 | 0 | 0 | 0 | 0 | 0 | 0 | 0 | 0 | 0 | 0 | 0 | 0 | 0 | 0 | 0 | 0 | 0 | 0 | 0
Battery | 0 | 3 | 0 | 0 | 0 | 0 | 0 | 0 | 0 | 0 | 0 | 0 | 0 | 0 | 0 | 0 | 0 | 0 | 0 | 0 | 0 | 0 | 0 | 0 | 0 | 0
Battery | 0 | 4 | 0 | 0 | 0 | 0 | 0 | 0 | 0 | 0 | 0 | 0 | 0 | 0 | 0 | 0 | 0 | 0 | 0 | 0 | 0 | 0 | 0 | 0 | 0 | 0
Battery | 0 | 5 | 0 | 0 | 0 | 0 | 0 | 0 | 0 | 0 | 0 | 0 | 0 | 0 | 0 | 0 | 0 | 0 | 0 | 0 | 0 | 0 | 0 | 0 | 0 | 0
Battery | 0 | 6 | 0 | 0 | 0 | 0 | 0 | 0 | 0 | 0 | 0 | 0 | 0 | 0 | 0 | 0 | 0 | 0 | 0 | 0 | 0 | 0 | 0 | 0 | 0 | 0
Battery | 0 | 7 | 0 | 0 | 0 | 0 | 0 | 0 | 0 | 0 | 0 | 0 | 0 | 0 | 0 | 0 | 0 | 0 | 0 | 0 | 0 | 0 | 0 | 0 | 0 | 0
Battery | 0 | 8 | 0 | 0 | 0 | 0 | 0 | 0 | 0 | 0 | 0 | 0 | 0 | 0 | 0 | 0 | 0 | 0 | 0 | 0 | 0 | 0 | 0 | 0 | 0 | 0
Battery | 0 | 9 | 0 | 0 | 0 | 0 | 0 | 0 | 0 | 0 | 0 | 0 | 0 | 0 | 0 | 0 | 0 | 0 | 0 | 0 | 0 | 0 | 0 | 0 | 0 | 0
Battery | 0 | 10 | 0 | 0 | 0 | 0 | 0 | 0 | 0 | 0 | 0 | 0 | 0 | 0 | 0 | 0 | 0 | 0 | 0 | 0 | 0 | 0 | 0 | 0 | 0 | 0
Battery | 0 | 11 | 0 | 0 | 0 | 0 | 0 | 0 | 0 | 0 | 0 | 0 | 0 | 0 | 0 | 0 | 0 | 0 | 0 | 0 | 0 | 0 | 0 | 0 | 0 | 0
Battery | 1 | 0 | 0 | 0 | 0 | 0 | 0 | 0 | 0 | 0 | 0 | 0 | 0 | 0 | 0 | 0 | 0 | 0 | 0 | 0 | 0 | 0 | 0 | 0 | 0 | 0
Battery | 1 | 1 | 0 | 0 | 0 | 0 | 0 | 0 | 0 | 0 | 0 | 0 | 0 | 0 | 0 | 0 | 0 | 0 | 0 | 0 | 0 | 0 | 0 | 0 | 0 | 0
Battery | 1 | 2 | 0 | 0 | 0 | 0 | 0 | 0 | 0 | 0 | 0 | 0 | 0 | 0 | 0 | 0 | 0 | 0 | 0 | 0 | 0 | 0 | 0 | 0 | 0 | 0
Battery | 1 | 3 | 0 | 0 | 0 | 0 | 0 | 0 | 0 | 0 | 0 | 0 | 0 | 0 | 0 | 0 | 0 | 0 | 0 | 0 | 0 | 0 | 0 | 0 | 0 | 0
Battery | 1 | 4 | 0 | 0 | 0 | 0 | 0 | 0 | 0 | 0 | 0 | 0 | 0 | 0 | 0 | 0 | 0 | 0 | 0 | 0 | 0 | 0 | 0 | 0 | 0 | 0
Battery | 1 | 5 | 0 | 0 | 0 | 0 | 0 | 0 | 0 | 0 | 0 | 0 | 0 | 0 | 0 | 0 | 0 | 0 | 0 | 0 | 0 | 0 | 0 | 0 | 0 | 0
Battery | 1 | 6 | 0 | 0 | 0 | 0 | 0 | 0 | 0 | 0 | 0 | 0 | 0 | 0 | 0 | 0 | 0 | 0 | 0 | 0 | 0 | 0 | 0 | 0 | 0 | 0
Battery | 1 | 7 | 0 | 0 | 0 | 0 | 0 | 0 | 0 | 0 | 0 | 0 | 0 | 0 | 0 | 0 | 0 | 0 | 0 | 0 | 0 | 0 | 0 | 0 | 0 | 0
Battery | 1 | 8 | 0 | 0 | 0 | 0 | 0 | 0 | 0 | 0 | 0 | 0 | 0 | 0 | 0 | 0 | 0 | 0 | 0 | 0 | 0 | 0 | 0 | 0 | 0 | 0
Battery | 1 | 9 | 0 | 0 | 0 | 0 | 0 | 0 | 0 | 0 | 0 | 0 | 0 | 0 | 0 | 0 | 0 | 0 | 0 | 0 | 0 | 0 | 0 | 0 | 0 | 0
Battery | 1 | 10 | 0 | 0 | 0 | 0 | 0 | 0 | 0 | 0 | 0 | 0 | 0 | 0 | 0 | 0 | 0 | 0 | 0 | 0 | 0 | 0 | 0 | 0 | 0 | 0
Battery | 1 | 11 | 0 | 0 | 0 | 0 | 0 | 0 | 0 | 0 | 0 | 0 | 0 | 0 | 0 | 0 | 0 | 0 | 0 | 0 | 0 | 0 | 0 | 0 | 0 | 0
Battery | 2 | 0 | 0 | 0 | 0 | 0 | 0 | 0 | 0 | 0 | 0 | 0 | 0 | 0 | 0 | 0 | 0 | 0 | 0 | 0 | 0 | 0 | 0 | 0 | 0 | 0
Battery | 2 | 1 | 0 | 0 | 0 | 0 | 0 | 0 | 0 | 0 | 0 | 0 | 0 | 0 | 0 | 0 | 0 | 0 | 0 | 0 | 0 | 0 | 0 | 0 | 0 | 0
Battery | 2 | 2 | 0 | 0 | 0 | 0 | 0 | 0 | 0 | 0 | 0 | 0 | 0 | 0 | 0 | 0 | 0 | 0 | 0 | 0 | 0 | 0 | 0 | 0 | 0 | 0
Battery | 2 | 3 | 0 | 0 | 0 | 0 | 0 | 0 | 0 | 0 | 0 | 0 | 0 | 0 | 0 | 0 | 0 | 0 | 0 | 0 | 0 | 0 | 0 | 0 | 0 | 0
Battery | 2 | 4 | 0 | 0 | 0 | 0 | 0 | 0 | 0 | 0 | 0 | 0 | 0 | 0 | 0 | 0 | 0 | 0 | 0 | 0 | 0 | 0 | 0 | 0 | 0 | 0
Battery | 2 | 5 | 0 | 0 | 0 | 0 | 0 | 0 | 0 | 0 | 0 | 0 | 0 | 0 | 0 | 0 | 0 | 0 | 0 | 0 | 0 | 0 | 0 | 0 | 0 | 0
Battery | 2 | 6 | 0 | 0 | 0 | 0 | 0 | 0 | 0 | 0 | 0 | 0 | 0 | 0 | 0 | 0 | 0 | 0 | 0 | 0 | 0 | 0 | 0 | 0 | 0 | 0
Battery | 2 | 7 | 0 | 0 | 0 | 0 | 0 | 0 | 0 | 0 | 0 | 0 | 0 | 0 | 0 | 0 | 0 | 0 | 0 | 0 | 0 | 0 | 0 | 0 | 0 | 0
Battery | 2 | 8 | 0 | 0 | 0 | 0 | 0 | 0 | 0 | 0 | 0 | 0 | 0 | 0 | 0 | 0 | 0 | 0 | 0 | 0 | 0 | 0 | 0 | 0 | 0 | 0
Battery | 2 | 9 | 0 | 0 | 0 | 0 | 0 | 0 | 0 | 0 | 0 | 0 | 0 | 0 | 0 | 0 | 0 | 0 | 0 | 0 | 0 | 0 | 0 | 0 | 0 | 0
Battery | 2 | 10 | 0 | 0 | 0 | 0 | 0 | 0 | 0 | 0 | 0 | 0 | 0 | 0 | 0 | 0 | 0 | 0 | 0 | 0 | 0 | 0 | 0 | 0 | 0 | 0
Battery | 2 | 11 | 0 | 0 | 0 | 0 | 0 | 0 | 0 | 0 | 0 | 0 | 0 | 0 | 0 | 0 | 0 | 0 | 0 | 0 | 0 | 0 | 0 | 0 | 0 | 0
Battery | 3 | 0 | 0 | 0 | 0 | 0 | 0 | 0 | 0 | 0 | 0 | 0 | 0 | 0 | 0 | 0 | 0 | 0 | 0 | 0 | 0 | 0 | 0 | 0 | 0 | 0
Battery | 3 | 1 | 0 | 0 | 0 | 0 | 0 | 0 | 0 | 0 | 0 | 0 | 0 | 0 | 0 | 0 | 0 | 0 | 0 | 0 | 0 | 0 | 0 | 0 | 0 | 0
Battery | 3 | 2 | 0 | 0 | 0 | 0 | 0 | 0 | 0 | 0 | 0 | 0 | 0 | 0 | 0 | 0 | 0 | 0 | 0 | 0 | 0 | 0 | 0 | 0 | 0 | 0
Battery | 3 | 3 | 0 | 0 | 0 | 0 | 0 | 0 | 0 | 0 | 0 | 0 | 0 | 0 | 0 | 0 | 0 | 0 | 0 | 0 | 0 | 0 | 0 | 0 | 0 | 0
Battery | 3 | 4 | 0 | 0 | 0 | 0 | 0 | 0 | 0 | 0 | 0 | 0 | 0 | 0 | 0 | 0 | 0 | 0 | 0 | 0 | 0 | 0 | 0 | 0 | 0 | 0
Battery | 3 | 5 | 0 | 0 | 0 | 0 | 0 | 0 | 0 | 0 | 0 | 0 | 0 | 0 | 0 | 0 | 0 | 0 | 0 | 0 | 0 | 0 | 0 | 0 | 0 | 0
Battery | 3 | 6 | 0 | 0 | 0 | 0 | 0 | 0 | 0 | 0 | 0 | 0 | 0 | 0 | 0 | 0 | 0 | 0 | 0 | 0 | 0 | 0 | 0 | 0 | 0 | 0
Battery | 3 | 7 | 0 | 0 | 0 | 0 | 0 | 0 | 0 | 0 | 0 | 0 | 0 | 0 | 0 | 0 | 0 | 0 | 0 | 0 | 0 | 0 | 0 | 0 | 0 | 0
Battery | 3 | 8 | 0 | 0 | 0 | 0 | 0 | 0 | 0 | 0 | 0 | 0 | 0 | 0 | 0 | 0 | 0 | 0 | 0 | 0 | 0 | 0 | 0 | 0 | 0 | 0
Battery | 3 | 9 | 0 | 0 | 0 | 0 | 0 | 0 | 0 | 0 | 0 | 0 | 0 | 0 | 0 | 0 | 0 | 0 | 0 | 0 | 0 | 0 | 0 | 0 | 0 | 0
Battery | 3 | 10 | 0 | 0 | 0 | 0 | 0 | 0 | 0 | 0 | 0 | 0 | 0 | 0 | 0 | 0 | 0 | 0 | 0 | 0 | 0 | 0 | 0 | 0 | 0 | 0
Battery | 3 | 11 | 0 | 0 | 0 | 0 | 0 | 0 | 0 | 0 | 0 | 0 | 0 | 0 | 0 | 0 | 0 | 0 | 0 | 0 | 0 | 0 | 0 | 0 | 0 | 0
Battery | 4 | 0 | 0 | 0 | 0 | 0 | 0 | 0 | 0 | 0 | 0 | 0 | 0 | 0 | 0 | 0 | 0 | 0 | 0 | 0 | 0 | 0 | 0 | 0 | 0 | 0
Battery | 4 | 1 | 0 | 0 | 0 | 0 | 0 | 0 | 0 | 0 | 0 | 0 | 0 | 0 | 0 | 0 | 0 | 0 | 0 | 0 | 0 | 0 | 0 | 0 | 0 | 0
Battery | 4 | 2 | 0 | 0 | 0 | 0 | 0 | 0 | 0 | 0 | 0 | 0 | 0 | 0 | 0 | 0 | 0 | 0 | 0 | 0 | 0 | 0 | 0 | 0 | 0 | 0
Battery | 4 | 3 | 0 | 0 | 0 | 0 | 0 | 0 | 0 | 0 | 0 | 0 | 0 | 0 | 0 | 0 | 0 | 0 | 0 | 0 | 0 | 0 | 0 | 0 | 0 | 0
Battery | 4 | 4 | 0 | 0 | 0 | 0 | 0 | 0 | 0 | 0 | 0 | 0 | 0 | 0 | 0 | 0 | 0 | 0 | 0 | 0 | 0 | 0 | 0 | 0 | 0 | 0
Battery | 4 | 5 | 0 | 0 | 0 | 0 | 0 | 0 | 0 | 0 | 0 | 0 | 0 | 0 | 0 | 0 | 0 | 0 | 0 | 0 | 0 | 0 | 0 | 0 | 0 | 0
Battery | 4 | 6 | 0 | 0 | 0 | 0 | 0 | 0 | 0 | 0 | 0 | 0 | 0 | 0 | 0 | 0 | 0 | 0 | 0 | 0 | 0 | 0 | 0 | 0 | 0 | 0
Battery | 4 | 7 | 0 | 0 | 0 | 0 | 0 | 0 | 0 | 0 | 0 | 0 | 0 | 0 | 0 | 0 | 0 | 0 | 0 | 0 | 0 | 0 | 0 | 0 | 0 | 0
Battery | 4 | 8 | 0 | 0 | 0 | 0 | 0 | 0 | 0 | 0 | 0 | 0 | 0 | 0 | 0 | 0 | 0 | 0 | 0 | 0 | 0 | 0 | 0 | 0 | 0 | 0
Battery | 4 | 9 | 0 | 0 | 0 | 0 | 0 | 0 | 0 | 0 | 0 | 0 | 0 | 0 | 0 | 0 | 0 | 0 | 0 | 0 | 0 | 0 | 0 | 0 | 0 | 0
Battery | 4 | 10 | 0 | 0 | 0 | 0 | 0 | 0 | 0 | 0 | 0 | 0 | 0 | 0 | 0 | 0 | 0 | 0 | 0 | 0 | 0 | 0 | 0 | 0 | 0 | 0
Battery | 4 | 11 | 0 | 0 | 0 | 0 | 0 | 0 | 0 | 0 | 0 | 0 | 0 | 0 | 0 | 0 | 0 | 0 | 0 | 0 | 0 | 0 | 0 | 0 | 0 | 0
Battery | 5 | 0 | 0 | 0 | 0 | 0 | 0 | 0 | 0 | 0 | 0 | 0 | 0 | 0 | 0 | 0 | 0 | 0 | 0 | 0 | 0 | 0 | 0 | 0 | 0 | 0
Battery | 5 | 1 | 0 | 0 | 0 | 0 | 0 | 0 | 0 | 0 | 0 | 0 | 0 | 0 | 0 | 0 | 0 | 0 | 0 | 0 | 0 | 0 | 0 | 0 | 0 | 0
Battery | 5 | 2 | 0 | 0 | 0 | 0 | 0 | 0 | 0 | 0 | 0 | 0 | 0 | 0 | 0 | 0 | 0 | 0 | 0 | 0 | 0 | 0 | 0 | 0 | 0 | 0
Battery | 5 | 3 | 0 | 0 | 0 | 0 | 0 | 0 | 0 | 0 | 0 | 0 | 0 | 0 | 0 | 0 | 0 | 0 | 0 | 0 | 0 | 0 | 0 | 0 | 0 | 0
Battery | 5 | 4 | 0 | 0 | 0 | 0 | 0 | 0 | 0 | 0 | 0 | 0 | 0 | 0 | 0 | 0 | 0 | 0 | 0 | 0 | 0 | 0 | 0 | 0 | 0 | 0
Battery | 5 | 5 | 0 | 0 | 0 | 0 | 0 | 0 | 0 | 0 | 0 | 0 | 0 | 0 | 0 | 0 | 0 | 0 | 0 | 0 | 0 | 0 | 0 | 0 | 0 | 0
Battery | 5 | 6 | 0 | 0 | 0 | 0 | 0 | 0 | 0 | 0 | 0 | 0 | 0 | 0 | 0 | 0 | 0 | 0 | 0 | 0 | 0 | 0 | 0 | 0 | 0 | 0
Battery | 5 | 7 | 0 | 0 | 0 | 0 | 0 | 0 | 0 | 0 | 0 | 0 | 0 | 0 | 0 | 0 | 0 | 0 | 0 | 0 | 0 | 0 | 0 | 0 | 0 | 0
Battery | 5 | 8 | 0 | 0 | 0 | 0 | 0 | 0 | 0 | 0 | 0 | 0 | 0 | 0 | 0 | 0 | 0 | 0 | 0 | 0 | 0 | 0 | 0 | 0 | 0 | 0
Battery | 5 | 9 | 0 | 0 | 0 | 0 | 0 | 0 | 0 | 0 | 0 | 0 | 0 | 0 | 0 | 0 | 0 | 0 | 0 | 0 | 0 | 0 | 0 | 0 | 0 | 0
Battery | 5 | 10 | 0 | 0 | 0 | 0 | 0 | 0 | 0 | 0 | 0 | 0 | 0 | 0 | 0 | 0 | 0 | 0 | 0 | 0 | 0 | 0 | 0 | 0 | 0 | 0
Battery | 5 | 11 | 0 | 0 | 0 | 0 | 0 | 0 | 0 | 0 | 0 | 0 | 0 | 0 | 0 | 0 | 0 | 0 | 0 | 0 | 0 | 0 | 0 | 0 | 0 | 0
Battery | 6 | 0 | 0 | 0 | 0 | 0 | 0 | 0 | 0 | 0 | 0 | 0 | 0 | 0 | 0 | 0 | 0 | 0 | 0 | 0 | 0 | 0 | 0 | 0 | 0 | 0
Battery | 6 | 1 | 0 | 0 | 0 | 0 | 0 | 0 | 0 | 0 | 0 | 0 | 0 | 0 | 0 | 0 | 0 | 0 | 0 | 0 | 0 | 0 | 0 | 0 | 0 | 0
Battery | 6 | 2 | 0 | 0 | 0 | 0 | 0 | 0 | 0 | 0 | 0 | 0 | 0 | 0 | 0 | 0 | 0 | 0 | 0 | 0 | 0 | 0 | 0 | 0 | 0 | 0
Battery | 6 | 3 | 0 | 0 | 0 | 0 | 0 | 0 | 0 | 0 | 0 | 0 | 0 | 0 | 0 | 0 | 0 | 0 | 0 | 0 | 0 | 0 | 0 | 0 | 0 | 0
Battery | 6 | 4 | 0 | 0 | 0 | 0 | 0 | 0 | 0 | 0 | 0 | 0 | 0 | 0 | 0 | 0 | 0 | 0 | 0 | 0 | 0 | 0 | 0 | 0 | 0 | 0
Battery | 6 | 5 | 0 | 0 | 0 | 0 | 0 | 0 | 0 | 0 | 0 | 0 | 0 | 0 | 0 | 0 | 0 | 0 | 0 | 0 | 0 | 0 | 0 | 0 | 0 | 0
Battery | 6 | 6 | 0 | 0 | 0 | 0 | 0 | 0 | 0 | 0 | 0 | 0 | 0 | 0 | 0 | 0 | 0 | 0 | 0 | 0 | 0 | 0 | 0 | 0 | 0 | 0
Battery | 6 | 7 | 0 | 0 | 0 | 0 | 0 | 0 | 0 | 0 | 0 | 0 | 0 | 0 | 0 | 0 | 0 | 0 | 0 | 0 | 0 | 0 | 0 | 0 | 0 | 0
Battery | 6 | 8 | 0 | 0 | 0 | 0 | 0 | 0 | 0 | 0 | 0 | 0 | 0 | 0 | 0 | 0 | 0 | 0 | 0 | 0 | 0 | 0 | 0 | 0 | 0 | 0
Battery | 6 | 9 | 0 | 0 | 0 | 0 | 0 | 0 | 0 | 0 | 0 | 0 | 0 | 0 | 0 | 0 | 0 | 0 | 0 | 0 | 0 | 0 | 0 | 0 | 0 | 0
Battery | 6 | 10 | 0 | 0 | 0 | 0 | 0 | 0 | 0 | 0 | 0 | 0 | 0 | 0 | 0 | 0 | 0 | 0 | 0 | 0 | 0 | 0 | 0 | 0 | 0 | 0
Battery | 6 | 11 | 0 | 0 | 0 | 0 | 0 | 0 | 0 | 0 | 0 | 0 | 0 | 0 | 0 | 0 | 0 | 0 | 0 | 0 | 0 | 0 | 0 | 0 | 0 | 0
Battery | 7 | 0 | 0 | 0 | 0 | 0 | 0 | 0 | 0 | 0 | 0 | 0 | 0 | 0 | 0 | 0 | 0 | 0 | 0 | 0 | 0 | 0 | 0 | 0 | 0 | 0
Battery | 7 | 1 | 0 | 0 | 0 | 0 | 0 | 0 | 0 | 0 | 0 | 0 | 0 | 0 | 0 | 0 | 0 | 0 | 0 | 0 | 0 | 0 | 0 | 0 | 0 | 0
Battery | 7 | 2 | 0 | 0 | 0 | 0 | 0 | 0 | 0 | 0 | 0 | 0 | 0 | 0 | 0 | 0 | 0 | 0 | 0 | 0 | 0 | 0 | 0 | 0 | 0 | 0
Battery | 7 | 3 | 0 | 0 | 0 | 0 | 0 | 0 | 0 | 0 | 0 | 0 | 0 | 0 | 0 | 0 | 0 | 0 | 0 | 0 | 0 | 0 | 0 | 0 | 0 | 0
Battery | 7 | 4 | 0 | 0 | 0 | 0 | 0 | 0 | 0 | 0 | 0 | 0 | 0 | 0 | 0 | 0 | 0 | 0 | 0 | 0 | 0 | 0 | 0 | 0 | 0 | 0
Battery | 7 | 5 | 0 | 0 | 0 | 0 | 0 | 0 | 0 | 0 | 0 | 0 | 0 | 0 | 0 | 0 | 0 | 0 | 0 | 0 | 0 | 0 | 0 | 0 | 0 | 0
Battery | 7 | 6 | 0 | 0 | 0 | 0 | 0 | 0 | 0 | 0 | 0 | 0 | 0 | 0 | 0 | 0 | 0 | 0 | 0 | 0 | 0 | 0 | 0 | 0 | 0 | 0
Battery | 7 | 7 | 0 | 0 | 0 | 0 | 0 | 0 | 0 | 0 | 0 | 0 | 0 | 0 | 0 | 0 | 0 | 0 | 0 | 0 | 0 | 0 | 0 | 0 | 0 | 0
Battery | 7 | 8 | 0 | 0 | 0 | 0 | 0 | 0 | 0 | 0 | 0 | 0 | 0 | 0 | 0 | 0 | 0 | 0 | 0 | 0 | 0 | 0 | 0 | 0 | 0 | 0
Battery | 7 | 9 | 0 | 0 | 0 | 0 | 0 | 0 | 0 | 0 | 0 | 0 | 0 | 0 | 0 | 0 | 0 | 0 | 0 | 0 | 0 | 0 | 0 | 0 | 0 | 0
Battery | 7 | 10 | 0 | 0 | 0 | 0 | 0 | 0 | 0 | 0 | 0 | 0 | 0 | 0 | 0 | 0 | 0 | 0 | 0 | 0 | 0 | 0 | 0 | 0 | 0 | 0
Battery | 7 | 11 | 0 | 0 | 0 | 0 | 0 | 0 | 0 | 0 | 0 | 0 | 0 | 0 | 0 | 0 | 0 | 0 | 0 | 0 | 0 | 0 | 0 | 0 | 0 | 0
Battery | 8 | 0 | 0 | 0 | 0 | 0 | 0 | 0 | 0 | 0 | 0 | 0 | 0 | 0 | 0 | 0 | 0 | 0 | 0 | 0 | 0 | 0 | 0 | 0 | 0 | 0
Battery | 8 | 1 | 0 | 0 | 0 | 0 | 0 | 0 | 0 | 0 | 0 | 0 | 0 | 0 | 0 | 0 | 0 | 0 | 0 | 0 | 0 | 0 | 0 | 0 | 0 | 0
Battery | 8 | 2 | 0 | 0 | 0 | 0 | 0 | 0 | 0 | 0 | 0 | 0 | 0 | 0 | 0 | 0 | 0 | 0 | 0 | 0 | 0 | 0 | 0 | 0 | 0 | 0
Battery | 8 | 3 | 0 | 0 | 0 | 0 | 0 | 0 | 0 | 0 | 0 | 0 | 0 | 0 | 0 | 0 | 0 | 0 | 0 | 0 | 0 | 0 | 0 | 0 | 0 | 0
Battery | 8 | 4 | 0 | 0 | 0 | 0 | 0 | 0 | 0 | 0 | 0 | 0 | 0 | 0 | 0 | 0 | 0 | 0 | 0 | 0 | 0 | 0 | 0 | 0 | 0 | 0
Battery | 8 | 5 | 0 | 0 | 0 | 0 | 0 | 0 | 0 | 0 | 0 | 0 | 0 | 0 | 0 | 0 | 0 | 0 | 0 | 0 | 0 | 0 | 0 | 0 | 0 | 0
Battery | 8 | 6 | 0 | 0 | 0 | 0 | 0 | 0 | 0 | 0 | 0 | 0 | 0 | 0 | 0 | 0 | 0 | 0 | 0 | 0 | 0 | 0 | 0 | 0 | 0 | 0
Battery | 8 | 7 | 0 | 0 | 0 | 0 | 0 | 0 | 0 | 0 | 0 | 0 | 0 | 0 | 0 | 0 | 0 | 0 | 0 | 0 | 0 | 0 | 0 | 0 | 0 | 0
Battery | 8 | 8 | 0 | 0 | 0 | 0 | 0 | 0 | 0 | 0 | 0 | 0 | 0 | 0 | 0 | 0 | 0 | 0 | 0 | 0 | 0 | 0 | 0 | 0 | 0 | 0
Battery | 8 | 9 | 0 | 0 | 0 | 0 | 0 | 0 | 0 | 0 | 0 | 0 | 0 | 0 | 0 | 0 | 0 | 0 | 0 | 0 | 0 | 0 | 0 | 0 | 0 | 0
Battery | 8 | 10 | 0 | 0 | 0 | 0 | 0 | 0 | 0 | 0 | 0 | 0 | 0 | 0 | 0 | 0 | 0 | 0 | 0 | 0 | 0 | 0 | 0 | 0 | 0 | 0
Battery | 8 | 11 | 0 | 0 | 0 | 0 | 0 | 0 | 0 | 0 | 0 | 0 | 0 | 0 | 0 | 0 | 0 | 0 | 0 | 0 | 0 | 0 | 0 | 0 | 0 | 0
Battery | 9 | 0 | 0 | 0 | 0 | 0 | 0 | 0 | 0 | 0 | 0 | 0 | 0 | 0 | 0 | 0 | 0 | 0 | 0 | 0 | 0 | 0 | 0 | 0 | 0 | 0
Battery | 9 | 1 | 0 | 0 | 0 | 0 | 0 | 0 | 0 | 0 | 0 | 0 | 0 | 0 | 0 | 0 | 0 | 0 | 0 | 0 | 0 | 0 | 0 | 0 | 0 | 0
Battery | 9 | 2 | 0 | 0 | 0 | 0 | 0 | 0 | 0 | 0 | 0 | 0 | 0 | 0 | 0 | 0 | 0 | 0 | 0 | 0 | 0 | 0 | 0 | 0 | 0 | 0
Battery | 9 | 3 | 0 | 0 | 0 | 0 | 0 | 0 | 0 | 0 | 0 | 0 | 0 | 0 | 0 | 0 | 0 | 0 | 0 | 0 | 0 | 0 | 0 | 0 | 0 | 0
Battery | 9 | 4 | 0 | 0 | 0 | 0 | 0 | 0 | 0 | 0 | 0 | 0 | 0 | 0 | 0 | 0 | 0 | 0 | 0 | 0 | 0 | 0 | 0 | 0 | 0 | 0
Battery | 9 | 5 | 0 | 0 | 0 | 0 | 0 | 0 | 0 | 0 | 0 | 0 | 0 | 0 | 0 | 0 | 0 | 0 | 0 | 0 | 0 | 0 | 0 | 0 | 0 | 0
Battery | 9 | 6 | 0 | 0 | 0 | 0 | 0 | 0 | 0 | 0 | 0 | 0 | 0 | 0 | 0 | 0 | 0 | 0 | 0 | 0 | 0 | 0 | 0 | 0 | 0 | 0
Battery | 9 | 7 | 0 | 0 | 0 | 0 | 0 | 0 | 0 | 0 | 0 | 0 | 0 | 0 | 0 | 0 | 0 | 0 | 0 | 0 | 0 | 0 | 0 | 0 | 0 | 0
Battery | 9 | 8 | 0 | 0 | 0 | 0 | 0 | 0 | 0 | 0 | 0 | 0 | 0 | 0 | 0 | 0 | 0 | 0 | 0 | 0 | 0 | 0 | 0 | 0 | 0 | 0
Battery | 9 | 9 | 0 | 0 | 0 | 0 | 0 | 0 | 0 | 0 | 0 | 0 | 0 | 0 | 0 | 0 | 0 | 0 | 0 | 0 | 0 | 0 | 0 | 0 | 0 | 0
Battery | 9 | 10 | 0 | 0 | 0 | 0 | 0 | 0 | 0 | 0 | 0 | 0 | 0 | 0 | 0 | 0 | 0 | 0 | 0 | 0 | 0 | 0 | 0 | 0 | 0 | 0
Battery | 9 | 11 | 0 | 0 | 0 | 0 | 0 | 0 | 0 | 0 | 0 | 0 | 0 | 0 | 0 | 0 | 0 | 0 | 0 | 0 | 0 | 0 | 0 | 0 | 0 | 0
Battery | 10 | 0 | 0 | 0 | 0 | 0 | 0 | 0 | 0 | 0 | 0 | 0 | 0 | 0 | 0 | 0 | 0 | 0 | 0 | 0 | 0 | 0 | 0 | 0 | 0 | 0
Battery | 10 | 1 | 0 | 0 | 0 | 0 | 0 | 0 | 0 | 0 | 0 | 0 | 0 | 0 | 0 | 0 | 0 | 0 | 0 | 0 | 0 | 0 | 0 | 0 | 0 | 0
Battery | 10 | 2 | 0 | 0 | 0 | 0 | 0 | 0 | 0 | 0 | 0 | 0 | 0 | 0 | 0 | 0 | 0 | 0 | 0 | 0 | 0 | 0 | 0 | 0 | 0 | 0
Battery | 10 | 3 | 0 | 0 | 0 | 0 | 0 | 0 | 0 | 0 | 0 | 0 | 0 | 0 | 0 | 0 | 0 | 0 | 0 | 0 | 0 | 0 | 0 | 0 | 0 | 0
Battery | 10 | 4 | 0 | 0 | 0 | 0 | 0 | 0 | 0 | 0 | 0 | 0 | 0 | 0 | 0 | 0 | 0 | 0 | 0 | 0 | 0 | 0 | 0 | 0 | 0 | 0
Battery | 10 | 5 | 0 | 0 | 0 | 0 | 0 | 0 | 0 | 0 | 0 | 0 | 0 | 0 | 0 | 0 | 0 | 0 | 0 | 0 | 0 | 0 | 0 | 0 | 0 | 0
Battery | 10 | 6 | 0 | 0 | 0 | 0 | 0 | 0 | 0 | 0 | 0 | 0 | 0 | 0 | 0 | 0 | 0 | 0 | 0 | 0 | 0 | 0 | 0 | 0 | 0 | 0
Battery | 10 | 7 | 0 | 0 | 0 | 0 | 0 | 0 | 0 | 0 | 0 | 0 | 0 | 0 | 0 | 0 | 0 | 0 | 0 | 0 | 0 | 0 | 0 | 0 | 0 | 0
Battery | 10 | 8 | 0 | 0 | 0 | 0 | 0 | 0 | 0 | 0 | 0 | 0 | 0 | 0 | 0 | 0 | 0 | 0 | 0 | 0 | 0 | 0 | 0 | 0 | 0 | 0
Battery | 10 | 9 | 0 | 0 | 0 | 0 | 0 | 0 | 0 | 0 | 0 | 0 | 0 | 0 | 0 | 0 | 0 | 0 | 0 | 0 | 0 | 0 | 0 | 0 | 0 | 0
Battery | 10 | 10 | 0 | 0 | 0 | 0 | 0 | 0 | 0 | 0 | 0 | 0 | 0 | 0 | 0 | 0 | 0 | 0 | 0 | 0 | 0 | 0 | 0 | 0 | 0 | 0
Battery | 10 | 11 | 0 | 0 | 0 | 0 | 0 | 0 | 0 | 0 | 0 | 0 | 0 | 0 | 0 | 0 | 0 | 0 | 0 | 0 | 0 | 0 | 0 | 0 | 0 | 0
Battery | 11 | 0 | 0 | 0 | 0 | 0 | 0 | 0 | 0 | 0 | 0 | 0 | 0 | 0 | 0 | 0 | 0 | 0 | 0 | 0 | 0 | 0 | 0 | 0 | 0 | 0
Battery | 11 | 1 | 0 | 0 | 0 | 0 | 0 | 0 | 0 | 0 | 0 | 0 | 0 | 0 | 0 | 0 | 0 | 0 | 0 | 0 | 0 | 0 | 0 | 0 | 0 | 0
Battery | 11 | 2 | 0 | 0 | 0 | 0 | 0 | 0 | 0 | 0 | 0 | 0 | 0 | 0 | 0 | 0 | 0 | 0 | 0 | 0 | 0 | 0 | 0 | 0 | 0 | 0
Battery | 11 | 3 | 0 | 0 | 0 | 0 | 0 | 0 | 0 | 0 | 0 | 0 | 0 | 0 | 0 | 0 | 0 | 0 | 0 | 0 | 0 | 0 | 0 | 0 | 0 | 0
Battery | 11 | 4 | 0 | 0 | 0 | 0 | 0 | 0 | 0 | 0 | 0 | 0 | 0 | 0 | 0 | 0 | 0 | 0 | 0 | 0 | 0 | 0 | 0 | 0 | 0 | 0
Battery | 11 | 5 | 0 | 0 | 0 | 0 | 0 | 0 | 0 | 0 | 0 | 0 | 0 | 0 | 0 | 0 | 0 | 0 | 0 | 0 | 0 | 0 | 0 | 0 | 0 | 0
Battery | 11 | 6 | 0 | 0 | 0 | 0 | 0 | 0 | 0 | 0 | 0 | 0 | 0 | 0 | 0 | 0 | 0 | 0 | 0 | 0 | 0 | 0 | 0 | 0 | 0 | 0
Battery | 11 | 7 | 0 | 0 | 0 | 0 | 0 | 0 | 0 | 0 | 0 | 0 | 0 | 0 | 0 | 0 | 0 | 0 | 0 | 0 | 0 | 0 | 0 | 0 | 0 | 0
Battery | 11 | 8 | 0 | 0 | 0 | 0 | 0 | 0 | 0 | 0 | 0 | 0 | 0 | 0 | 0 | 0 | 0 | 0 | 0 | 0 | 0 | 0 | 0 | 0 | 0 | 0
Battery | 11 | 9 | 0 | 0 | 0 | 0 | 0 | 0 | 0 | 0 | 0 | 0 | 0 | 0 | 0 | 0 | 0 | 0 | 0 | 0 | 0 | 0 | 0 | 0 | 0 | 0
Battery | 11 | 10 | 0 | 0 | 0 | 0 | 0 | 0 | 0 | 0 | 0 | 0 | 0 | 0 | 0 | 0 | 0 | 0 | 0 | 0 | 0 | 0 | 0 | 0 | 0 | 0
Battery | 11 | 11 | 0 | 0 | 0 | 0 | 0 | 0 | 0 | 0 | 0 | 0 | 0 | 0 | 0 | 0 | 0 | 0 | 0 | 0 | 0 | 0 | 0 | 0 | 0 | 0
Battery | 12 | 0 | 0 | 0 | 0 | 0 | 0 | 0 | 0 | 0 | 0 | 0 | 0 | 0 | 0 | 0 | 0 | 0 | 0 | 0 | 0 | 0 | 0 | 0 | 0 | 0
Battery | 12 | 1 | 0 | 0 | 0 | 0 | 0 | 0 | 0 | 0 | 0 | 0 | 0 | 0 | 0 | 0 | 0 | 0 | 0 | 0 | 0 | 0 | 0 | 0 | 0 | 0
Battery | 12 | 2 | 0 | 0 | 0 | 0 | 0 | 0 | 0 | 0 | 0 | 0 | 0 | 0 | 0 | 0 | 0 | 0 | 0 | 0 | 0 | 0 | 0 | 0 | 0 | 0
Battery | 12 | 3 | 0 | 0 | 0 | 0 | 0 | 0 | 0 | 0 | 0 | 0 | 0 | 0 | 0 | 0 | 0 | 0 | 0 | 0 | 0 | 0 | 0 | 0 | 0 | 0
Battery | 12 | 4 | 0 | 0 | 0 | 0 | 0 | 0 | 0 | 0 | 0 | 0 | 0 | 0 | 0 | 0 | 0 | 0 | 0 | 0 | 0 | 0 | 0 | 0 | 0 | 0
Battery | 12 | 5 | 0 | 0 | 0 | 0 | 0 | 0 | 0 | 0 | 0 | 0 | 0 | 0 | 0 | 0 | 0 | 0 | 0 | 0 | 0 | 0 | 0 | 0 | 0 | 0
Battery | 12 | 6 | 0 | 0 | 0 | 0 | 0 | 0 | 0 | 0 | 0 | 0 | 0 | 0 | 0 | 0 | 0 | 0 | 0 | 0 | 0 | 0 | 0 | 0 | 0 | 0
Battery | 12 | 7 | 0 | 0 | 0 | 0 | 0 | 0 | 0 | 0 | 0 | 0 | 0 | 0 | 0 | 0 | 0 | 0 | 0 | 0 | 0 | 0 | 0 | 0 | 0 | 0
Battery | 12 | 8 | 0 | 0 | 0 | 0 | 0 | 0 | 0 | 0 | 0 | 0 | 0 | 0 | 0 | 0 | 0 | 0 | 0 | 0 | 0 | 0 | 0 | 0 | 0 | 0
Battery | 12 | 9 | 0 | 0 | 0 | 0 | 0 | 0 | 0 | 0 | 0 | 0 | 0 | 0 | 0 | 0 | 0 | 0 | 0 | 0 | 0 | 0 | 0 | 0 | 0 | 0
Battery | 12 | 10 | 0 | 0 | 0 | 0 | 0 | 0 | 0 | 0 | 0 | 0 | 0 | 0 | 0 | 0 | 0 | 0 | 0 | 0 | 0 | 0 | 0 | 0 | 0 | 0
Battery | 12 | 11 | 0 | 0 | 0 | 0 | 0 | 0 | 0 | 0 | 0 | 0 | 0 | 0 | 0 | 0 | 0 | 0 | 0 | 0 | 0 | 0 | 0 | 0 | 0 | 0
Battery | 13 | 0 | 0 | 0 | 0 | 0 | 0 | 0 | 0 | 0 | 0 | 0 | 0 | 0 | 0 | 0 | 0 | 0 | 0 | 0 | 0 | 0 | 0 | 0 | 0 | 0
Battery | 13 | 1 | 0 | 0 | 0 | 0 | 0 | 0 | 0 | 0 | 0 | 0 | 0 | 0 | 0 | 0 | 0 | 0 | 0 | 0 | 0 | 0 | 0 | 0 | 0 | 0
Battery | 13 | 2 | 0 | 0 | 0 | 0 | 0 | 0 | 0 | 0 | 0 | 0 | 0 | 0 | 0 | 0 | 0 | 0 | 0 | 0 | 0 | 0 | 0 | 0 | 0 | 0
Battery | 13 | 3 | 0 | 0 | 0 | 0 | 0 | 0 | 0 | 0 | 0 | 0 | 0 | 0 | 0 | 0 | 0 | 0 | 0 | 0 | 0 | 0 | 0 | 0 | 0 | 0
Battery | 13 | 4 | 0 | 0 | 0 | 0 | 0 | 0 | 0 | 0 | 0 | 0 | 0 | 0 | 0 | 0 | 0 | 0 | 0 | 0 | 0 | 0 | 0 | 0 | 0 | 0
Battery | 13 | 5 | 0 | 0 | 0 | 0 | 0 | 0 | 0 | 0 | 0 | 0 | 0 | 0 | 0 | 0 | 0 | 0 | 0 | 0 | 0 | 0 | 0 | 0 | 0 | 0
Battery | 13 | 6 | 0 | 0 | 0 | 0 | 0 | 0 | 0 | 0 | 0 | 0 | 0 | 0 | 0 | 0 | 0 | 0 | 0 | 0 | 0 | 0 | 0 | 0 | 0 | 0
Battery | 13 | 7 | 0 | 0 | 0 | 0 | 0 | 0 | 0 | 0 | 0 | 0 | 0 | 0 | 0 | 0 | 0 | 0 | 0 | 0 | 0 | 0 | 0 | 0 | 0 | 0
Battery | 13 | 8 | 0 | 0 | 0 | 0 | 0 | 0 | 0 | 0 | 0 | 0 | 0 | 0 | 0 | 0 | 0 | 0 | 0 | 0 | 0 | 0 | 0 | 0 | 0 | 0
Battery | 13 | 9 | 0 | 0 | 0 | 0 | 0 | 0 | 0 | 0 | 0 | 0 | 0 | 0 | 0 | 0 | 0 | 0 | 0 | 0 | 0 | 0 | 0 | 0 | 0 | 0
Battery | 13 | 10 | 0 | 0 | 0 | 0 | 0 | 0 | 0 | 0 | 0 | 0 | 0 | 0 | 0 | 0 | 0 | 0 | 0 | 0 | 0 | 0 | 0 | 0 | 0 | 0
Battery | 13 | 11 | 0 | 0 | 0 | 0 | 0 | 0 | 0 | 0 | 0 | 0 | 0 | 0 | 0 | 0 | 0 | 0 | 0 | 0 | 0 | 0 | 0 | 0 | 0 | 0
Battery | 14 | 0 | 0 | 0 | 0 | 0 | 0 | 0 | 0 | 0 | 0 | 0 | 0 | 0 | 0 | 0 | 0 | 0 | 0 | 0 | 0 | 0 | 0 | 0 | 0 | 0
Battery | 14 | 1 | 0 | 0 | 0 | 0 | 0 | 0 | 0 | 0 | 0 | 0 | 0 | 0 | 0 | 0 | 0 | 0 | 0 | 0 | 0 | 0 | 0 | 0 | 0 | 0
Battery | 14 | 2 | 0 | 0 | 0 | 0 | 0 | 0 | 0 | 0 | 0 | 0 | 0 | 0 | 0 | 0 | 0 | 0 | 0 | 0 | 0 | 0 | 0 | 0 | 0 | 0
Battery | 14 | 3 | 0 | 0 | 0 | 0 | 0 | 0 | 0 | 0 | 0 | 0 | 0 | 0 | 0 | 0 | 0 | 0 | 0 | 0 | 0 | 0 | 0 | 0 | 0 | 0
Battery | 14 | 4 | 0 | 0 | 0 | 0 | 0 | 0 | 0 | 0 | 0 | 0 | 0 | 0 | 0 | 0 | 0 | 0 | 0 | 0 | 0 | 0 | 0 | 0 | 0 | 0
Battery | 14 | 5 | 0 | 0 | 0 | 0 | 0 | 0 | 0 | 0 | 0 | 0 | 0 | 0 | 0 | 0 | 0 | 0 | 0 | 0 | 0 | 0 | 0 | 0 | 0 | 0
Battery | 14 | 6 | 0 | 0 | 0 | 0 | 0 | 0 | 0 | 0 | 0 | 0 | 0 | 0 | 0 | 0 | 0 | 0 | 0 | 0 | 0 | 0 | 0 | 0 | 0 | 0
Battery | 14 | 7 | 0 | 0 | 0 | 0 | 0 | 0 | 0 | 0 | 0 | 0 | 0 | 0 | 0 | 0 | 0 | 0 | 0 | 0 | 0 | 0 | 0 | 0 | 0 | 0
Battery | 14 | 8 | 0 | 0 | 0 | 0 | 0 | 0 | 0 | 0 | 0 | 0 | 0 | 0 | 0 | 0 | 0 | 0 | 0 | 0 | 0 | 0 | 0 | 0 | 0 | 0
Battery | 14 | 9 | 0 | 0 | 0 | 0 | 0 | 0 | 0 | 0 | 0 | 0 | 0 | 0 | 0 | 0 | 0 | 0 | 0 | 0 | 0 | 0 | 0 | 0 | 0 | 0
Battery | 14 | 10 | 0 | 0 | 0 | 0 | 0 | 0 | 0 | 0 | 0 | 0 | 0 | 0 | 0 | 0 | 0 | 0 | 0 | 0 | 0 | 0 | 0 | 0 | 0 | 0
Battery | 14 | 11 | 0 | 0 | 0 | 0 | 0 | 0 | 0 | 0 | 0 | 0 | 0 | 0 | 0 | 0 | 0 | 0 | 0 | 0 | 0 | 0 | 0 | 0 | 0 | 0
Battery | 15 | 0 | 0 | 0 | 0 | 0 | 0 | 0 | 0 | 0 | 0 | 0 | 0 | 0 | 0 | 0 | 0 | 0 | 0 | 0 | 0 | 0 | 0 | 0 | 0 | 0
Battery | 15 | 1 | 0 | 0 | 0 | 0 | 0 | 0 | 0 | 0 | 0 | 0 | 0 | 0 | 0 | 0 | 0 | 0 | 0 | 0 | 0 | 0 | 0 | 0 | 0 | 0
Battery | 15 | 2 | 0 | 0 | 0 | 0 | 0 | 0 | 0 | 0 | 0 | 0 | 0 | 0 | 0 | 0 | 0 | 0 | 0 | 0 | 0 | 0 | 0 | 0 | 0 | 0
Battery | 15 | 3 | 0 | 0 | 0 | 0 | 0 | 0 | 0 | 0 | 0 | 0 | 0 | 0 | 0 | 0 | 0 | 0 | 0 | 0 | 0 | 0 | 0 | 0 | 0 | 0
Battery | 15 | 4 | 0 | 0 | 0 | 0 | 0 | 0 | 0 | 0 | 0 | 0 | 0 | 0 | 0 | 0 | 0 | 0 | 0 | 0 | 0 | 0 | 0 | 0 | 0 | 0
Battery | 15 | 5 | 0 | 0 | 0 | 0 | 0 | 0 | 0 | 0 | 0 | 0 | 0 | 0 | 0 | 0 | 0 | 0 | 0 | 0 | 0 | 0 | 0 | 0 | 0 | 0
Battery | 15 | 6 | 0 | 0 | 0 | 0 | 0 | 0 | 0 | 0 | 0 | 0 | 0 | 0 | 0 | 0 | 0 | 0 | 0 | 0 | 0 | 0 | 0 | 0 | 0 | 0
Battery | 15 | 7 | 0 | 0 | 0 | 0 | 0 | 0 | 0 | 0 | 0 | 0 | 0 | 0 | 0 | 0 | 0 | 0 | 0 | 0 | 0 | 0 | 0 | 0 | 0 | 0
Battery | 15 | 8 | 0 | 0 | 0 | 0 | 0 | 0 | 0 | 0 | 0 | 0 | 0 | 0 | 0 | 0 | 0 | 0 | 0 | 0 | 0 | 0 | 0 | 0 | 0 | 0
Battery | 15 | 9 | 0 | 0 | 0 | 0 | 0 | 0 | 0 | 0 | 0 | 0 | 0 | 0 | 0 | 0 | 0 | 0 | 0 | 0 | 0 | 0 | 0 | 0 | 0 | 0
Battery | 15 | 10 | 0 | 0 | 0 | 0 | 0 | 0 | 0 | 0 | 0 | 0 | 0 | 0 | 0 | 0 | 0 | 0 | 0 | 0 | 0 | 0 | 0 | 0 | 0 | 0
Battery | 15 | 11 | 0 | 0 | 0 | 0 | 0 | 0 | 0 | 0 | 0 | 0 | 0 | 0 | 0 | 0 | 0 | 0 | 0 | 0 | 0 | 0 | 0 | 0 | 0 | 0
Battery | 16 | 0 | 0 | 0 | 0 | 0 | 0 | 0 | 0 | 0 | 0 | 0 | 0 | 0 | 0 | 0 | 0 | 0 | 0 | 0 | 0 | 0 | 0 | 0 | 0 | 0
Battery | 16 | 1 | 0 | 0 | 0 | 0 | 0 | 0 | 0 | 0 | 0 | 0 | 0 | 0 | 0 | 0 | 0 | 0 | 0 | 0 | 0 | 0 | 0 | 0 | 0 | 0
Battery | 16 | 2 | 0 | 0 | 0 | 0 | 0 | 0 | 0 | 0 | 0 | 0 | 0 | 0 | 0 | 0 | 0 | 0 | 0 | 0 | 0 | 0 | 0 | 0 | 0 | 0
Battery | 16 | 3 | 0 | 0 | 0 | 0 | 0 | 0 | 0 | 0 | 0 | 0 | 0 | 0 | 0 | 0 | 0 | 0 | 0 | 0 | 0 | 0 | 0 | 0 | 0 | 0
Battery | 16 | 4 | 0 | 0 | 0 | 0 | 0 | 0 | 0 | 0 | 0 | 0 | 0 | 0 | 0 | 0 | 0 | 0 | 0 | 0 | 0 | 0 | 0 | 0 | 0 | 0
Battery | 16 | 5 | 0 | 0 | 0 | 0 | 0 | 0 | 0 | 0 | 0 | 0 | 0 | 0 | 0 | 0 | 0 | 0 | 0 | 0 | 0 | 0 | 0 | 0 | 0 | 0
Battery | 16 | 6 | 0 | 0 | 0 | 0 | 0 | 0 | 0 | 0 | 0 | 0 | 0 | 0 | 0 | 0 | 0 | 0 | 0 | 0 | 0 | 0 | 0 | 0 | 0 | 0
Battery | 16 | 7 | 0 | 0 | 0 | 0 | 0 | 0 | 0 | 0 | 0 | 0 | 0 | 0 | 0 | 0 | 0 | 0 | 0 | 0 | 0 | 0 | 0 | 0 | 0 | 0
Battery | 16 | 8 | 0 | 0 | 0 | 0 | 0 | 0 | 0 | 0 | 0 | 0 | 0 | 0 | 0 | 0 | 0 | 0 | 0 | 0 | 0 | 0 | 0 | 0 | 0 | 0
Battery | 16 | 9 | 0 | 0 | 0 | 0 | 0 | 0 | 0 | 0 | 0 | 0 | 0 | 0 | 0 | 0 | 0 | 0 | 0 | 0 | 0 | 0 | 0 | 0 | 0 | 0
Battery | 16 | 10 | 0 | 0 | 0 | 0 | 0 | 0 | 0 | 0 | 0 | 0 | 0 | 0 | 0 | 0 | 0 | 0 | 0 | 0 | 0 | 0 | 0 | 0 | 0 | 0
Battery | 16 | 11 | 0 | 0 | 0 | 0 | 0 | 0 | 0 | 0 | 0 | 0 | 0 | 0 | 0 | 0 | 0 | 0 | 0 | 0 | 0 | 0 | 0 | 0 | 0 | 0
Battery | 17 | 0 | 0 | 0 | 0 | 0 | 0 | 0 | 0 | 0 | 0 | 0 | 0 | 0 | 0 | 0 | 0 | 0 | 0 | 0 | 0 | 0 | 0 | 0 | 0 | 0
Battery | 17 | 1 | 0 | 0 | 0 | 0 | 0 | 0 | 0 | 0 | 0 | 0 | 0 | 0 | 0 | 0 | 0 | 0 | 0 | 0 | 0 | 0 | 0 | 0 | 0 | 0
Battery | 17 | 2 | 0 | 0 | 0 | 0 | 0 | 0 | 0 | 0 | 0 | 0 | 0 | 0 | 0 | 0 | 0 | 0 | 0 | 0 | 0 | 0 | 0 | 0 | 0 | 0
Battery | 17 | 3 | 0 | 0 | 0 | 0 | 0 | 0 | 0 | 0 | 0 | 0 | 0 | 0 | 0 | 0 | 0 | 0 | 0 | 0 | 0 | 0 | 0 | 0 | 0 | 0
Battery | 17 | 4 | 0 | 0 | 0 | 0 | 0 | 0 | 0 | 0 | 0 | 0 | 0 | 0 | 0 | 0 | 0 | 0 | 0 | 0 | 0 | 0 | 0 | 0 | 0 | 0
Battery | 17 | 5 | 0 | 0 | 0 | 0 | 0 | 0 | 0 | 0 | 0 | 0 | 0 | 0 | 0 | 0 | 0 | 0 | 0 | 0 | 0 | 0 | 0 | 0 | 0 | 0
Battery | 17 | 6 | 0 | 0 | 0 | 0 | 0 | 0 | 0 | 0 | 0 | 0 | 0 | 0 | 0 | 0 | 0 | 0 | 0 | 0 | 0 | 0 | 0 | 0 | 0 | 0
Battery | 17 | 7 | 0 | 0 | 0 | 0 | 0 | 0 | 0 | 0 | 0 | 0 | 0 | 0 | 0 | 0 | 0 | 0 | 0 | 0 | 0 | 0 | 0 | 0 | 0 | 0
Battery | 17 | 8 | 0 | 0 | 0 | 0 | 0 | 0 | 0 | 0 | 0 | 0 | 0 | 0 | 0 | 0 | 0 | 0 | 0 | 0 | 0 | 0 | 0 | 0 | 0 | 0
Battery | 17 | 9 | 0 | 0 | 0 | 0 | 0 | 0 | 0 | 0 | 0 | 0 | 0 | 0 | 0 | 0 | 0 | 0 | 0 | 0 | 0 | 0 | 0 | 0 | 0 | 0
Battery | 17 | 10 | 0 | 0 | 0 | 0 | 0 | 0 | 0 | 0 | 0 | 0 | 0 | 0 | 0 | 0 | 0 | 0 | 0 | 0 | 0 | 0 | 0 | 0 | 0 | 0
Battery | 17 | 11 | 0 | 0 | 0 | 0 | 0 | 0 | 0 | 0 | 0 | 0 | 0 | 0 | 0 | 0 | 0 | 0 | 0 | 0 | 0 | 0 | 0 | 0 | 0 | 0
Battery | 18 | 0 | 0 | 0 | 0 | 0 | 0 | 0 | 0 | 0 | 0 | 0 | 0 | 0 | 0 | 0 | 0 | 0 | 0 | 0 | 0 | 0 | 0 | 0 | 0 | 0
Battery | 18 | 1 | 0 | 0 | 0 | 0 | 0 | 0 | 0 | 0 | 0 | 0 | 0 | 0 | 0 | 0 | 0 | 0 | 0 | 0 | 0 | 0 | 0 | 0 | 0 | 0
Battery | 18 | 2 | 0 | 0 | 0 | 0 | 0 | 0 | 0 | 0 | 0 | 0 | 0 | 0 | 0 | 0 | 0 | 0 | 0 | 0 | 0 | 0 | 0 | 0 | 0 | 0
Battery | 18 | 3 | 0 | 0 | 0 | 0 | 0 | 0 | 0 | 0 | 0 | 0 | 0 | 0 | 0 | 0 | 0 | 0 | 0 | 0 | 0 | 0 | 0 | 0 | 0 | 0
Battery | 18 | 4 | 0 | 0 | 0 | 0 | 0 | 0 | 0 | 0 | 0 | 0 | 0 | 0 | 0 | 0 | 0 | 0 | 0 | 0 | 0 | 0 | 0 | 0 | 0 | 0
Battery | 18 | 5 | 0 | 0 | 0 | 0 | 0 | 0 | 0 | 0 | 0 | 0 | 0 | 0 | 0 | 0 | 0 | 0 | 0 | 0 | 0 | 0 | 0 | 0 | 0 | 0
Battery | 18 | 6 | 0 | 0 | 0 | 0 | 0 | 0 | 0 | 0 | 0 | 0 | 0 | 0 | 0 | 0 | 0 | 0 | 0 | 0 | 0 | 0 | 0 | 0 | 0 | 0
Battery | 18 | 7 | 0 | 0 | 0 | 0 | 0 | 0 | 0 | 0 | 0 | 0 | 0 | 0 | 0 | 0 | 0 | 0 | 0 | 0 | 0 | 0 | 0 | 0 | 0 | 0
Battery | 18 | 8 | 0 | 0 | 0 | 0 | 0 | 0 | 0 | 0 | 0 | 0 | 0 | 0 | 0 | 0 | 0 | 0 | 0 | 0 | 0 | 0 | 0 | 0 | 0 | 0
Battery | 18 | 9 | 0 | 0 | 0 | 0 | 0 | 0 | 0 | 0 | 0 | 0 | 0 | 0 | 0 | 0 | 0 | 0 | 0 | 0 | 0 | 0 | 0 | 0 | 0 | 0
Battery | 18 | 10 | 0 | 0 | 0 | 0 | 0 | 0 | 0 | 0 | 0 | 0 | 0 | 0 | 0 | 0 | 0 | 0 | 0 | 0 | 0 | 0 | 0 | 0 | 0 | 0
Battery | 18 | 11 | 0 | 0 | 0 | 0 | 0 | 0 | 0 | 0 | 0 | 0 | 0 | 0 | 0 | 0 | 0 | 0 | 0 | 0 | 0 | 0 | 0 | 0 | 0 | 0
Battery | 19 | 0 | 0 | 0 | 0 | 0 | 0 | 0 | 0 | 0 | 0 | 0 | 0 | 0 | 0 | 0 | 0 | 0 | 0 | 0 | 0 | 0 | 0 | 0 | 0 | 0
Battery | 19 | 1 | 0 | 0 | 0 | 0 | 0 | 0 | 0 | 0 | 0 | 0 | 0 | 0 | 0 | 0 | 0 | 0 | 0 | 0 | 0 | 0 | 0 | 0 | 0 | 0
Battery | 19 | 2 | 0 | 0 | 0 | 0 | 0 | 0 | 0 | 0 | 0 | 0 | 0 | 0 | 0 | 0 | 0 | 0 | 0 | 0 | 0 | 0 | 0 | 0 | 0 | 0
Battery | 19 | 3 | 0 | 0 | 0 | 0 | 0 | 0 | 0 | 0 | 0 | 0 | 0 | 0 | 0 | 0 | 0 | 0 | 0 | 0 | 0 | 0 | 0 | 0 | 0 | 0
Battery | 19 | 4 | 0 | 0 | 0 | 0 | 0 | 0 | 0 | 0 | 0 | 0 | 0 | 0 | 0 | 0 | 0 | 0 | 0 | 0 | 0 | 0 | 0 | 0 | 0 | 0
Battery | 19 | 5 | 0 | 0 | 0 | 0 | 0 | 0 | 0 | 0 | 0 | 0 | 0 | 0 | 0 | 0 | 0 | 0 | 0 | 0 | 0 | 0 | 0 | 0 | 0 | 0
Battery | 19 | 6 | 0 | 0 | 0 | 0 | 0 | 0 | 0 | 0 | 0 | 0 | 0 | 0 | 0 | 0 | 0 | 0 | 0 | 0 | 0 | 0 | 0 | 0 | 0 | 0
Battery | 19 | 7 | 0 | 0 | 0 | 0 | 0 | 0 | 0 | 0 | 0 | 0 | 0 | 0 | 0 | 0 | 0 | 0 | 0 | 0 | 0 | 0 | 0 | 0 | 0 | 0
Battery | 19 | 8 | 0 | 0 | 0 | 0 | 0 | 0 | 0 | 0 | 0 | 0 | 0 | 0 | 0 | 0 | 0 | 0 | 0 | 0 | 0 | 0 | 0 | 0 | 0 | 0
Battery | 19 | 9 | 0 | 0 | 0 | 0 | 0 | 0 | 0 | 0 | 0 | 0 | 0 | 0 | 0 | 0 | 0 | 0 | 0 | 0 | 0 | 0 | 0 | 0 | 0 | 0
Battery | 19 | 10 | 0 | 0 | 0 | 0 | 0 | 0 | 0 | 0 | 0 | 0 | 0 | 0 | 0 | 0 | 0 | 0 | 0 | 0 | 0 | 0 | 0 | 0 | 0 | 0
Battery | 19 | 11 | 0 | 0 | 0 | 0 | 0 | 0 | 0 | 0 | 0 | 0 | 0 | 0 | 0 | 0 | 0 | 0 | 0 | 0 | 0 | 0 | 0 | 0 | 0 | 0

## Purchased Electricity
Year | Day | Hour 0 | Hour 1 | Hour 2 | Hour 3 | Hour 4 | Hour 5 | Hour 6 | Hour 7 | Hour 8 | Hour 9 | Hour 10 | Hour 11 | Hour 12 | Hour 13 | Hour 14 | Hour 15 | Hour 16 | Hour 17 | Hour 18 | Hour 19 | Hour 20 | Hour 21 | Hour 22 | Hour 23
0 | 0 | 0 | 0 | 0 | 0 | 0 | 0 | 0 | 0 | 0 | 0 | 0 | 0 | 0 | 0 | 0 | 0 | 0 | 0 | 0 | 0 | 0 | 0 | 0 | 0
0 | 1 | 0 | 0 | 0 | 0 | 0 | 0 | 0 | 0 | 0 | 0 | 0 | 0 | 0 | 0 | 0 | 0 | 0 | 0 | 0 | 0 | 0 | 0 | 0 | 0
0 | 2 | 0 | 0 | 0 | 0 | 0 | 0 | 0 | 0 | 0 | 0 | 0 | 0 | 0 | 0 | 0 | 0 | 0 | 0 | 0 | 0 | 0 | 0 | 0 | 0
0 | 3 | 0 | 0 | 0 | 0 | 0 | 0 | 0 | 0 | 0 | 0 | 0 | 0 | 0 | 0 | 0 | 0 | 0 | 0 | 0 | 0 | 0 | 0 | 0 | 0
0 | 4 | 0 | 0 | 0 | 0 | 0 | 0 | 0 | 0 | 0 | 0 | 0 | 0 | 0 | 0 | 0 | 0 | 0 | 0 | 0 | 0 | 0 | 0 | 0 | 0
0 | 5 | 0 | 0 | 0 | 0 | 0 | 0 | 0 | 0 | 0 | 0 | 0 | 0 | 0 | 0 | 0 | 0 | 0 | 0 | 0 | 0 | 0 | 0 | 0 | 0
0 | 6 | 0 | 0 | 0 | 0 | 0 | 0 | 0 | 0 | 0 | 0 | 0 | 0 | 0 | 0 | 0 | 0 | 0 | 0 | 0 | 0 | 0 | 0 | 0 | 0
0 | 7 | 0 | 0 | 0 | 0 | 0 | 0 | 0 | 0 | 0 | 0 | 0 | 0 | 0 | 0 | 0 | 0 | 0 | 0 | 0 | 0 | 0 | 0 | 0 | 0
0 | 8 | 0 | 0 | 0 | 0 | 0 | 0 | 0 | 0 | 0 | 0 | 0 | 0 | 0 | 0 | 0 | 0 | 0 | 0 | 0 | 0 | 0 | 0 | 0 | 0
0 | 9 | 0 | 0 | 0 | 0 | 0 | 0 | 0 | 0 | 0 | 0 | 0 | 0 | 0 | 0 | 0 | 0 | 0 | 0 | 0 | 0 | 0 | 0 | 0 | 0
0 | 10 | 0 | 0 | 0 | 0 | 0 | 0 | 0 | 0 | 0 | 0 | 0 | 0 | 0 | 0 | 0 | 0 | 0 | 0 | 0 | 0 | 0 | 0 | 0 | 0
0 | 11 | 0 | 0 | 0 | 0 | 0 | 0 | 0 | 0 | 0 | 0 | 0 | 0 | 0 | 0 | 0 | 0 | 0 | 0 | 0 | 0 | 0 | 0 | 0 | 0
1 | 0 | 0 | 0 | 0 | 0 | 0 | 0 | 0 | 0 | 0 | 0 | 0 | 0 | 0 | 0 | 0 | 0 | 0 | 0 | 0 | 0 | 0 | 0 | 0 | 0
1 | 1 | 0 | 0 | 0 | 0 | 0 | 0 | 0 | 0 | 0 | 0 | 0 | 0 | 0 | 0 | 0 | 0 | 0 | 0 | 0 | 0 | 0 | 0 | 0 | 0
1 | 2 | 0 | 0 | 0 | 0 | 0 | 0 | 0 | 0 | 0 | 0 | 0 | 0 | 0 | 0 | 0 | 0 | 0 | 0 | 0 | 0 | 0 | 0 | 0 | 0
1 | 3 | 0 | 0 | 0 | 0 | 0 | 0 | 0 | 0 | 0 | 0 | 0 | 0 | 0 | 0 | 0 | 0 | 0 | 0 | 0 | 0 | 0 | 0 | 0 | 0
1 | 4 | 0 | 0 | 0 | 0 | 0 | 0 | 0 | 0 | 0 | 0 | 0 | 0 | 0 | 0 | 0 | 0 | 0 | 0 | 0 | 0 | 0 | 0 | 0 | 0
1 | 5 | 0 | 0 | 0 | 0 | 0 | 0 | 0 | 0 | 0 | 0 | 0 | 0 | 0 | 0 | 0 | 0 | 0 | 0 | 0 | 0 | 0 | 0 | 0 | 0
1 | 6 | 0 | 0 | 0 | 0 | 0 | 0 | 0 | 0 | 0 | 0 | 0 | 0 | 0 | 0 | 0 | 0 | 0 | 0 | 0 | 0 | 0 | 0 | 0 | 0
1 | 7 | 0 | 0 | 0 | 0 | 0 | 0 | 0 | 0 | 0 | 0 | 0 | 0 | 0 | 0 | 0 | 0 | 0 | 0 | 0 | 0 | 0 | 0 | 0 | 0
1 | 8 | 0 | 0 | 0 | 0 | 0 | 0 | 0 | 0 | 0 | 0 | 0 | 0 | 0 | 0 | 0 | 0 | 0 | 0 | 0 | 0 | 0 | 0 | 0 | 0
1 | 9 | 0 | 0 | 0 | 0 | 0 | 0 | 0 | 0 | 0 | 0 | 0 | 0 | 0 | 0 | 0 | 0 | 0 | 0 | 0 | 0 | 0 | 0 | 0 | 0
1 | 10 | 0 | 0 | 0 | 0 | 0 | 0 | 0 | 0 | 0 | 0 | 0 | 0 | 0 | 0 | 0 | 0 | 0 | 0 | 0 | 0 | 0 | 0 | 0 | 0
1 | 11 | 0 | 0 | 0 | 0 | 0 | 0 | 0 | 0 | 0 | 0 | 0 | 0 | 0 | 0 | 0 | 0 | 0 | 0 | 0 | 0 | 0 | 0 | 0 | 0
2 | 0 | 0 | 0 | 0 | 0 | 0 | 0 | 0 | 0 | 0 | 0 | 0 | 0 | 0 | 0 | 0 | 0 | 0 | 0 | 0 | 0 | 0 | 0 | 0 | 0
2 | 1 | 0 | 0 | 0 | 0 | 0 | 0 | 0 | 0 | 0 | 0 | 0 | 0 | 0 | 0 | 0 | 0 | 0 | 0 | 0 | 0 | 0 | 0 | 0 | 0
2 | 2 | 0 | 0 | 0 | 0 | 0 | 0 | 0 | 0 | 0 | 0 | 0 | 0 | 0 | 0 | 0 | 0 | 0 | 0 | 0 | 0 | 0 | 0 | 0 | 0
2 | 3 | 0 | 0 | 0 | 0 | 0 | 0 | 0 | 0 | 0 | 0 | 0 | 0 | 0 | 0 | 0 | 0 | 0 | 0 | 0 | 0 | 0 | 0 | 0 | 0
2 | 4 | 0 | 0 | 0 | 0 | 0 | 0 | 0 | 0 | 0 | 0 | 0 | 0 | 0 | 0 | 0 | 0 | 0 | 0 | 0 | 0 | 0 | 0 | 0 | 0
2 | 5 | 0 | 0 | 0 | 0 | 0 | 0 | 0 | 0 | 0 | 0 | 0 | 0 | 0 | 0 | 0 | 0 | 0 | 0 | 0 | 0 | 0 | 0 | 0 | 0
2 | 6 | 0 | 0 | 0 | 0 | 0 | 0 | 0 | 0 | 0 | 0 | 0 | 0 | 0 | 0 | 0 | 0 | 0 | 0 | 0 | 0 | 0 | 0 | 0 | 0
2 | 7 | 0 | 0 | 0 | 0 | 0 | 0 | 0 | 0 | 0 | 0 | 0 | 0 | 0 | 0 | 0 | 0 | 0 | 0 | 0 | 0 | 0 | 0 | 0 | 0
2 | 8 | 0 | 0 | 0 | 0 | 0 | 0 | 0 | 0 | 0 | 0 | 0 | 0 | 0 | 0 | 0 | 0 | 0 | 0 | 0 | 0 | 0 | 0 | 0 | 0
2 | 9 | 0 | 0 | 0 | 0 | 0 | 0 | 0 | 0 | 0 | 0 | 0 | 0 | 0 | 0 | 0 | 0 | 0 | 0 | 0 | 0 | 0 | 0 | 0 | 0
2 | 10 | 0 | 0 | 0 | 0 | 0 | 0 | 0 | 0 | 0 | 0 | 0 | 0 | 0 | 0 | 0 | 0 | 0 | 0 | 0 | 0 | 0 | 0 | 0 | 0
2 | 11 | 0 | 0 | 0 | 0 | 0 | 0 | 0 | 0 | 0 | 0 | 0 | 0 | 0 | 0 | 0 | 0 | 0 | 0 | 0 | 0 | 0 | 0 | 0 | 0
3 | 0 | 0 | 0 | 0 | 0 | 0 | 0 | 0 | 0 | 0 | 0 | 0 | 0 | 0 | 0 | 0 | 0 | 0 | 0 | 0 | 0 | 0 | 0 | 0 | 0
3 | 1 | 0 | 0 | 0 | 0 | 0 | 0 | 0 | 0 | 0 | 0 | 0 | 0 | 0 | 0 | 0 | 0 | 0 | 0 | 0 | 0 | 0 | 0 | 0 | 0
3 | 2 | 0 | 0 | 0 | 0 | 0 | 0 | 0 | 0 | 0 | 0 | 0 | 0 | 0 | 0 | 0 | 0 | 0 | 0 | 0 | 0 | 0 | 0 | 0 | 0
3 | 3 | 0 | 0 | 0 | 0 | 0 | 0 | 0 | 0 | 0 | 0 | 0 | 0 | 0 | 0 | 0 | 0 | 0 | 0 | 0 | 0 | 0 | 0 | 0 | 0
3 | 4 | 0 | 0 | 0 | 0 | 0 | 0 | 0 | 0 | 0 | 0 | 0 | 0 | 0 | 0 | 0 | 0 | 0 | 0 | 0 | 0 | 0 | 0 | 0 | 0
3 | 5 | 0 | 0 | 0 | 0 | 0 | 0 | 0 | 0 | 0 | 0 | 0 | 0 | 0 | 0 | 0 | 0 | 0 | 0 | 0 | 0 | 0 | 0 | 0 | 0
3 | 6 | 0 | 0 | 0 | 0 | 0 | 0 | 0 | 0 | 0 | 0 | 0 | 0 | 0 | 0 | 0 | 0 | 0 | 0 | 0 | 0 | 0 | 0 | 0 | 0
3 | 7 | 0 | 0 | 0 | 0 | 0 | 0 | 0 | 0 | 0 | 0 | 0 | 0 | 0 | 0 | 0 | 0 | 0 | 0 | 0 | 0 | 0 | 0 | 0 | 0
3 | 8 | 0 | 0 | 0 | 0 | 0 | 0 | 0 | 0 | 0 | 0 | 0 | 0 | 0 | 0 | 0 | 0 | 0 | 0 | 0 | 0 | 0 | 0 | 0 | 0
3 | 9 | 0 | 0 | 0 | 0 | 0 | 0 | 0 | 0 | 0 | 0 | 0 | 0 | 0 | 0 | 0 | 0 | 0 | 0 | 0 | 0 | 0 | 0 | 0 | 0
3 | 10 | 0 | 0 | 0 | 0 | 0 | 0 | 0 | 0 | 0 | 0 | 0 | 0 | 0 | 0 | 0 | 0 | 0 | 0 | 0 | 0 | 0 | 0 | 0 | 0
3 | 11 | 0 | 0 | 0 | 0 | 0 | 0 | 0 | 0 | 0 | 0 | 0 | 0 | 0 | 0 | 0 | 0 | 0 | 0 | 0 | 0 | 0 | 0 | 0 | 0
4 | 0 | 0 | 0 | 0 | 0 | 0 | 0 | 0 | 0 | 0 | 0 | 0 | 0 | 0 | 0 | 0 | 0 | 0 | 0 | 0 | 0 | 0 | 0 | 0 | 0
4 | 1 | 0 | 0 | 0 | 0 | 0 | 0 | 0 | 0 | 0 | 0 | 0 | 0 | 0 | 0 | 0 | 0 | 0 | 0 | 0 | 0 | 0 | 0 | 0 | 0
4 | 2 | 0 | 0 | 0 | 0 | 0 | 0 | 0 | 0 | 0 | 0 | 0 | 0 | 0 | 0 | 0 | 0 | 0 | 0 | 0 | 0 | 0 | 0 | 0 | 0
4 | 3 | 0 | 0 | 0 | 0 | 0 | 0 | 0 | 0 | 0 | 0 | 0 | 0 | 0 | 0 | 0 | 0 | 0 | 0 | 0 | 0 | 0 | 0 | 0 | 0
4 | 4 | 0 | 0 | 0 | 0 | 0 | 0 | 0 | 0 | 0 | 0 | 0 | 0 | 0 | 0 | 0 | 0 | 0 | 0 | 0 | 0 | 0 | 0 | 0 | 0
4 | 5 | 0 | 0 | 0 | 0 | 0 | 0 | 0 | 0 | 0 | 0 | 0 | 0 | 0 | 0 | 0 | 0 | 0 | 0 | 0 | 0 | 0 | 0 | 0 | 0
4 | 6 | 0 | 0 | 0 | 0 | 0 | 0 | 0 | 0 | 0 | 0 | 0 | 0 | 0 | 0 | 0 | 0 | 0 | 0 | 0 | 0 | 0 | 0 | 0 | 0
4 | 7 | 0 | 0 | 0 | 0 | 0 | 0 | 0 | 0 | 0 | 0 | 0 | 0 | 0 | 0 | 0 | 0 | 0 | 0 | 0 | 0 | 0 | 0 | 0 | 0
4 | 8 | 0 | 0 | 0 | 0 | 0 | 0 | 0 | 0 | 0 | 0 | 0 | 0 | 0 | 0 | 0 | 0 | 0 | 0 | 0 | 0 | 0 | 0 | 0 | 0
4 | 9 | 0 | 0 | 0 | 0 | 0 | 0 | 0 | 0 | 0 | 0 | 0 | 0 | 0 | 0 | 0 | 0 | 0 | 0 | 0 | 0 | 0 | 0 | 0 | 0
4 | 10 | 0 | 0 | 0 | 0 | 0 | 0 | 0 | 0 | 0 | 0 | 0 | 0 | 0 | 0 | 0 | 0 | 0 | 0 | 0 | 0 | 0 | 0 | 0 | 0
4 | 11 | 0 | 0 | 0 | 0 | 0 | 0 | 0 | 0 | 0 | 0 | 0 | 0 | 0 | 0 | 0 | 0 | 0 | 0 | 0 | 0 | 0 | 0 | 0 | 0
5 | 0 | 4.0826 | 3.4602 | 2.8083 | 2.45 | 2.4576 | 3.3715 | 4.3524 | 1.662 | 0 | 0 | 0 | 0 | 0 | 0 | 0 | 0 | 0 | 0.26994 | 2.3373 | 3.0262 | 6.991 | 0.63705 | 7.9387 | 6.586
5 | 1 | 5.6486 | 5.1019 | 4.3476 | 3.7579 | 3.8542 | 4.9359 | 5.3789 | 1.9794 | 0 | 0 | 0 | 0 | 0 | 0 | 0 | 0 | 0 | 1.2281 | 3.3103 | 3.8683 | 3.012 | 9.4601 | 9.4555 | 8.083
5 | 2 | 3.4235 | 3.0276 | 2.831 | 2.3747 | 2.2131 | 2.9792 | 1.8118 | 0 | 0 | 0 | 0 | 0 | 0 | 0 | 0 | 0 | 0 | 0 | 0.4634 | 1.3248 | 0.85017 | 0 | 5.2528 | 0
5 | 3 | 2.5648 | 1.6524 | 1.1105 | 0.92385 | 1.046 | 1.8435 | 0 | 0 | 0 | 0 | 0 | 0 | 0 | 0 | 0 | 0 | 0 | 0 | 0.77338 | 1.7095 | 2.3356 | 0 | 0 | 4.7693
5 | 4 | 5.6671 | 4.882 | 3.7725 | 3.4938 | 3.6761 | 3.6631 | 0.39697 | 0 | 0 | 0 | 0 | 0 | 0 | 0 | 0 | 0 | 0 | 0 | 1.1287 | 2.4419 | 2.6347 | 1.5507 | 2.0554 | 6.9865
5 | 5 | 9.9766 | 9.4241 | 8.7416 | 8.2487 | 7.8568 | 7.4215 | 3.2898 | 0 | 0 | 0 | 0 | 0 | 0 | 0 | 0 | 0 | 0 | 0.86445 | 4.1663 | 5.6946 | 5.5355 | 4.6301 | 10.7525 | 11.1073
5 | 6 | 11.7455 | 11.1504 | 10.4277 | 9.9744 | 9.7704 | 9.7362 | 5.842 | 1.4696 | 0 | 0 | 0 | 0 | 0 | 0 | 0 | 0 | 0 | 3.2881 | 5.7898 | 7.3945 | 14.2734 | 14.3213 | 14.4573 | 13.8054
5 | 7 | 11.7098 | 11.1328 | 10.4819 | 10.0473 | 9.8671 | 10.1456 | 6.0475 | 1.3186 | 0 | 0 | 0 | 0 | 0 | 0 | 0 | 0 | 1.4757 | 3.2819 | 6.2394 | 7.5523 | 7.2771 | 14.2713 | 14.4642 | 13.7609
5 | 8 | 10.6092 | 9.9816 | 9.3175 | 8.8821 | 8.7572 | 9.646 | 5.8635 | 0.51257 | 0 | 0 | 0 | 0 | 0 | 0 | 0 | 0 | 0 | 2.9909 | 5.6068 | 6.9247 | 6.4706 | 6.6512 | 13.1878 | 12.4838
5 | 9 | 7.4442 | 6.9052 | 6.518 | 6.3311 | 6.3264 | 7.1482 | 5.8553 | 0.79347 | 0 | 0 | 0 | 0 | 0 | 0 | 0 | 0 | 0 | 2.1852 | 4.4504 | 5.1777 | 4.3397 | 6.1661 | 10.2582 | 9.1433
5 | 10 | 3.7175 | 3.0606 | 2.6614 | 2.3239 | 2.4069 | 3.5068 | 4.3182 | 1.6476 | 0 | 0 | 0 | 0 | 0 | 0 | 0 | 0 | 0.26281 | 2.0514 | 3.1635 | 3.2842 | 4.3432 | 8.2182 | 7.0237 | 5.463
5 | 11 | 7.0923 | 6.3121 | 5.9883 | 5.7816 | 5.8229 | 6.8371 | 8.0618 | 5.0982 | 0 | 0 | 0 | 0 | 0 | 0 | 0 | 0 | 2.2813 | 3.2063 | 5.7401 | 13.672 | 12.8801 | 11.4041 | 10.5658 | 9.2999
6 | 0 | 4.5974 | 3.9407 | 3.2449 | 2.8609 | 2.8669 | 3.8355 | 4.8713 | 2.2536 | 0 | 0 | 0 | 0 | 0 | 0 | 0 | 0 | 0 | 1.2128 | 3.3757 | 4.0982 | 3.2031 | 9.0356 | 8.6239 | 7.219
6 | 1 | 6.1534 | 5.5804 | 4.7896 | 4.1722 | 4.2692 | 5.4049 | 5.9183 | 2.5812 | 0 | 0 | 0 | 0 | 0 | 0 | 0 | 2.1944 | 0 | 2.1644 | 4.3496 | 4.9377 | 5.0828 | 10.5139 | 10.1374 | 8.7007
6 | 2 | 0 | 0 | 3.2113 | 2.7325 | 2.5693 | 3.3834 | 2.2663 | 0 | 0 | 0 | 0 | 0 | 0 | 0 | 0 | 0 | 0 | 0 | 1.4334 | 10.0313 | 1.8294 | 1.1066 | 0 | 5.851
6 | 3 | 0 | 2.0314 | 1.4632 | 1.259 | 1.3735 | 2.2135 | 0 | 0 | 0 | 0 | 0 | 0 | 0 | 0 | 0 | 0 | 0 | 0 | 1.6515 | 2.6512 | 1.9776 | 0.30636 | 5.3008 | 5.2679
6 | 4 | 0 | 5.2926 | 4.1462 | 3.8501 | 4.0255 | 4.0482 | 0.82097 | 0 | 0 | 0 | 0 | 0 | 0 | 0 | 0 | 0 | 1.1857 | 0 | 2.0589 | 3.4157 | 3.596 | 2.4527 | 7.5903 | 7.5013
6 | 5 | 10.5192 | 9.9383 | 9.2203 | 8.7007 | 8.2891 | 7.8812 | 3.761 | 0 | 0 | 0 | 0 | 0 | 0 | 0 | 0 | 0 | 0 | 1.7885 | 5.1638 | 6.7248 | 6.5452 | 5.5904 | 10.6392 | 11.7067
6 | 6 | 12.3482 | 11.7242 | 10.9659 | 10.4903 | 10.2759 | 10.2798 | 6.3971 | 2.0937 | 0 | 0 | 0 | 0 | 0 | 0 | 0 | 0 | 0 | 4.2645 | 6.832 | 12.5679 | 16.034 | 15.0515 | 15.1942 | 14.5102
6 | 7 | 12.3168 | 11.7096 | 11.0238 | 10.5646 | 10.3736 | 10.6956 | 6.6057 | 1.9441 | 0 | 0 | 0 | 0 | 0 | 0 | 0 | 0 | 0 | 4.2576 | 7.2933 | 8.6502 | 14.6357 | 15.0091 | 15.2097 | 14.4708
6 | 8 | 11.1711 | 10.5122 | 9.8153 | 9.3575 | 9.2252 | 10.1617 | 6.3926 | 1.1043 | 0 | 0 | 0 | 0 | 0 | 0 | 0 | 0 | 0 | 3.9366 | 6.642 | 8.009 | 7.5222 | 10.3976 | 13.8838 | 13.1396
6 | 9 | 7.877 | 7.3072 | 6.894 | 6.691 | 6.6813 | 7.5493 | 6.295 | 1.295 | 0 | 0 | 0 | 0 | 0 | 0 | 0 | 0 | 0 | 3.0563 | 5.4189 | 6.1774 | 5.2961 | 9.41 | 10.8329 | 9.6611
6 | 10 | 4.1122 | 3.4205 | 2.997 | 2.6437 | 2.7262 | 3.8732 | 4.7401 | 2.1371 | 0 | 0 | 0 | 0 | 0 | 0 | 0 | 0 | 1.1006 | 2.9203 | 4.0993 | 4.2445 | 7.1453 | 8.7893 | 7.5604 | 5.9394
6 | 11 | 7.5312 | 6.7064 | 6.3541 | 6.129 | 6.1701 | 7.2325 | 8.5141 | 5.6229 | 0 | 0 | 0 | 0 | 0 | 0 | 0 | 0 | 3.1529 | 4.1047 | 10.3358 | 14.4067 | 13.5817 | 12.0445 | 11.1785 | 9.8539
7 | 0 | 5.1379 | 4.4453 | 3.7033 | 3.2924 | 3.2967 | 4.3227 | 5.4161 | 2.8749 | 0 | 0 | 0 | 0 | 0 | 0 | 0 | 2.3547 | 0.93147 | 2.609 | 4.8721 | 5.6298 | 4.6984 | 9.3307 | 9.3434 | 7.8836
7 | 1 | 6.6836 | 6.083 | 5.2536 | 4.6072 | 4.7051 | 5.8973 | 6.4846 | 3.2131 | 0 | 0 | 0 | 0 | 0 | 0 | 0 | 0 | 1.2136 | 3.5536 | 5.8471 | 6.4667 | 10.5088 | 11.2464 | 10.8533 | 9.3492
7 | 2 | 0 | 0 | 0 | 3.1081 | 2.9433 | 3.8078 | 2.7436 | 0 | 0 | 0 | 0 | 0 | 0 | 0 | 0 | 0 | 0 | 0.19703 | 2.8581 | 3.798 | 10.2574 | 1.7488 | 7.9662 | 3.2415
7 | 3 | 3.4108 | 0 | 0 | 0 | 1.7174 | 2.6019 | 0.11186 | 0 | 0 | 0 | 0 | 0 | 0 | 0 | 0 | 0 | 2.9802 | 0.8768 | 2.9796 | 4.0462 | 3.3568 | 3.0076 | 7.6239 | 0
7 | 4 | 0 | 0 | 4.5385 | 4.2241 | 4.3925 | 4.4525 | 1.2662 | 0 | 0 | 0 | 0 | 0 | 0 | 0 | 0 | 0 | 1.7858 | 0.088504 | 3.4416 | 4.8443 | 5.0114 | 5.841 | 10.0719 | 8.0418
7 | 5 | 11.0889 | 10.4781 | 9.723 | 9.1753 | 8.7431 | 8.3639 | 4.2557 | 0 | 0 | 0 | 0 | 0 | 0 | 0 | 0 | 0 | 0 | 3.1649 | 6.6174 | 8.2127 | 8.0114 | 7.0048 | 13.9356 | 12.336
7 | 6 | 12.9811 | 12.3267 | 11.5311 | 11.0319 | 10.8067 | 10.8507 | 6.9799 | 2.7489 | 0 | 0 | 0 | 0 | 0 | 0 | 0 | 0 | 0.72417 | 5.6958 | 8.8077 | 17.0184 | 16.8526 | 15.8183 | 15.9679 | 15.2503
7 | 7 | 12.9541 | 12.3154 | 11.5928 | 11.1078 | 10.9055 | 11.273 | 7.1919 | 2.6009 | 0 | 0 | 0 | 0 | 0 | 0 | 0 | 2.2989 | 0.41429 | 5.6882 | 8.806 | 10.2091 | 16.8811 | 15.7838 | 15.9925 | 15.2162
7 | 8 | 11.7611 | 11.0693 | 10.338 | 9.8567 | 9.7165 | 10.7032 | 6.9481 | 1.7255 | 0 | 0 | 0 | 0 | 0 | 0 | 0 | 0 | 0.16186 | 5.3358 | 8.1351 | 9.5538 | 9.0325 | 14.0034 | 14.6146 | 13.8281
7 | 9 | 8.3315 | 7.7293 | 7.2888 | 7.0688 | 7.0541 | 7.9705 | 6.7567 | 1.8217 | 0 | 0 | 0 | 0 | 0 | 0 | 0 | 0 | 0.34525 | 4.3772 | 6.8421 | 7.6332 | 6.8881 | 12.1185 | 11.4364 | 10.2048
7 | 10 | 4.5266 | 3.7983 | 3.3493 | 2.9795 | 3.0615 | 4.2579 | 5.1832 | 2.6511 | 0 | 0 | 0 | 0 | 0 | 0 | 0 | 0 | 2.3864 | 4.2388 | 5.4879 | 5.6589 | 9.5533 | 9.3888 | 8.124 | 6.4397
7 | 11 | 7.9921 | 7.1204 | 6.7381 | 6.4939 | 6.5347 | 7.6477 | 8.989 | 6.1739 | 0.049719 | 0 | 0 | 0 | 0 | 0 | 0 | 0 | 4.4743 | 5.4541 | 14.3684 | 15.1782 | 14.3183 | 12.7169 | 11.8218 | 10.4357
8 | 0 | 0 | 4.9751 | 4.1846 | 3.7454 | 3.748 | 4.8343 | 5.9881 | 3.5273 | 0 | 0 | 0 | 0 | 0 | 0 | 0 | 0 | 8.6251 | 3.711 | 6.0793 | 6.8741 | 9.1991 | 10.8104 | 10.0988 | 8.5815
8 | 1 | 7.2402 | 6.6106 | 5.7408 | 5.0639 | 5.1627 | 6.4143 | 7.0792 | 3.8766 | 0 | 0 | 0 | 0 | 0 | 0 | 0 | 0 | 2.2881 | 4.6483 | 7.0554 | 8.8969 | 13.3535 | 12.0155 | 11.605 | 10.0302
8 | 2 | 0 | 0 | 0 | 0 | 0 | 0 | 0 | 0 | 0 | 0 | 0 | 0 | 0 | 0 | 0 | 0 | 2.9107 | 7.84 | 10.6082 | 11.5903 | 11.0239 | 7.5535 | 2.0222 | 0.41285
8 | 3 | 0 | 0 | 0 | 0 | 2.0784 | 3.0098 | 0.56625 | 0 | 0 | 0 | 0 | 0 | 0 | 0 | 0 | 0 | 0 | 1.8384 | 4.0102 | 5.1469 | 11.0591 | 9.247 | 3.6719 | 0
8 | 4 | 0.46159 | 0 | 0 | 0 | 0 | 4.877 | 1.7336 | 0 | 0 | 0 | 0 | 0 | 0 | 0 | 0 | 0 | 0 | 1.1028 | 11.1477 | 5.9803 | 12.7519 | 11.4808 | 10.7233 | 6.1582
8 | 5 | 5.069 | 4.4268 | 3.6326 | 9.6736 | 9.2197 | 8.8708 | 4.7752 | 0.53901 | 0 | 0 | 0 | 0 | 0 | 0 | 0 | 0 | 0 | 4.2462 | 10.1267 | 16.0291 | 15.8051 | 14.7441 | 14.8612 | 12.9967
8 | 6 | 13.6456 | 12.9593 | 12.1245 | 11.6007 | 11.364 | 11.45 | 7.5919 | 3.437 | 0 | 0 | 0 | 0 | 0 | 0 | 0 | 0 | 1.8486 | 6.8346 | 14.6723 | 17.9014 | 17.7121 | 16.6233 | 16.7803 | 16.0273
8 | 7 | 13.6233 | 12.9514 | 12.1902 | 11.6782 | 11.4639 | 11.8794 | 7.8074 | 3.2905 | 0 | 0 | 0 | 0 | 0 | 0 | 0 | 0 | 1.5401 | 6.8263 | 10.0304 | 18.0813 | 17.7533 | 16.5972 | 16.8144 | 15.9988
8 | 8 | 12.3806 | 11.6543 | 10.8868 | 10.3809 | 10.2325 | 11.2717 | 7.5314 | 2.3779 | 0 | 0 | 0 | 0 | 0 | 0 | 0 | 0 | 1.2588 | 6.441 | 9.3389 | 10.8118 | 11.9888 | 15.6064 | 15.382 | 14.5511
8 | 9 | 8.8087 | 8.1725 | 7.7034 | 7.4655 | 7.4454 | 8.4127 | 7.2415 | 2.3747 | 0 | 0 | 0 | 0 | 0 | 0 | 0 | 0 | 1.3529 | 5.4 | 7.9724 | 8.7978 | 9.883 | 12.783 | 12.0699 | 10.7756
8 | 10 | 4.9618 | 4.1951 | 3.7193 | 3.3321 | 3.4135 | 4.6617 | 5.6484 | 3.1907 | 0 | 0 | 0 | 0 | 0 | 0 | 0 | 0.59914 | 3.3726 | 11.8774 | 6.582 | 6.78 | 5.5474 | 10.0184 | 8.7157 | 6.965
8 | 11 | 8.476 | 7.5552 | 7.1413 | 6.877 | 6.9174 | 8.0837 | 9.4876 | 6.7525 | 0.6403 | 0 | 0 | 0 | 0 | 0 | 0 | 0.22369 | 5.4976 | 9.9856 | 15.1501 | 15.9882 | 15.0917 | 13.423 | 12.4972 | 11.0465
9 | 0 | 1.4896 | 5.5314 | 4.69 | 4.2211 | 4.2219 | 5.3715 | 6.5887 | 4.2122 | 0 | 0 | 0 | 0 | 0 | 0 | 0 | 0 | 2.7418 | 4.4737 | 6.9525 | 14.4043 | 13.3948 | 11.6151 | 10.892 | 9.3143
9 | 1 | 7.8247 | 7.1646 | 6.2524 | 5.5435 | 5.6432 | 6.9572 | 7.7036 | 4.5733 | 0 | 0 | 0 | 0 | 0 | 0 | 0 | 0 | 3.0219 | 11.1633 | 7.9297 | 8.6172 | 14.2199 | 12.8231 | 12.3944 | 10.7453
9 | 2 | 0 | 0 | 0 | 0 | 3.7484 | 4.7215 | 3.7709 | 0.4225 | 0 | 0 | 0 | 0 | 0 | 0 | 0 | 0 | 0 | 1.9036 | 4.7841 | 12.4288 | 11.8286 | 10.1728 | 9.3482 | 1.9697
9 | 3 | 0 | 0 | 2.6306 | 2.3682 | 2.4576 | 3.4381 | 1.0434 | 0 | 0 | 0 | 0 | 0 | 0 | 0 | 0 | 0 | 0 | 2.4537 | 4.6979 | 5.9082 | 5.1848 | 4.3861 | 8.8886 | 6.918
9 | 4 | 0.98034 | 0.033396 | 0 | 0 | 5.1823 | 5.3228 | 2.2245 | 0 | 0 | 0 | 0 | 0 | 0 | 0 | 0 | 0 | 0 | 1.7735 | 5.2775 | 9.6003 | 13.5359 | 12.1961 | 11.4072 | 9.2052
9 | 5 | 5.6971 | 11.6401 | 10.805 | 10.1968 | 9.7201 | 9.403 | 5.3207 | 1.1697 | 0 | 0 | 0 | 0 | 0 | 0 | 0 | 0 | 0 | 4.9871 | 8.6055 | 10.2747 | 16.6451 | 14.9371 | 15.6489 | 13.6905
9 | 6 | 14.3433 | 13.6235 | 12.7476 | 12.1978 | 11.9492 | 12.0794 | 8.2345 | 4.1594 | 0 | 0 | 0 | 0 | 0 | 0 | 0 | 0 | 2.6348 | 12.2958 | 17.0399 | 18.8285 | 18.6145 | 17.4686 | 17.6333 | 16.8432
9 | 7 | 14.326 | 13.6192 | 12.8175 | 12.277 | 12.0503 | 12.516 | 8.4537 | 4.0146 | 0 | 0 | 0 | 0 | 0 | 0 | 0 | 0 | 2.3279 | 7.627 | 16.9959 | 19.0422 | 18.6691 | 17.4513 | 17.6774 | 16.8206
9 | 8 | 13.031 | 12.2685 | 11.463 | 10.9312 | 10.7742 | 11.8687 | 8.1439 | 3.0628 | 0 | 0 | 0 | 0 | 0 | 0 | 0 | 0 | 8.6344 | 7.207 | 10.2084 | 11.7383 | 17.761 | 9.8077 | 15.8799 | 15.3103
9 | 9 | 9.3098 | 8.6379 | 8.1387 | 7.882 | 7.8564 | 8.877 | 7.7506 | 2.9553 | 0 | 0 | 0 | 0 | 0 | 0 | 0 | 0 | 2.0165 | 6.0797 | 8.7648 | 9.6263 | 13.1934 | 13.4808 | 12.7352 | 11.375
9 | 10 | 5.4187 | 4.6117 | 4.1078 | 3.7024 | 3.7831 | 5.0858 | 6.1368 | 3.7574 | 0 | 0 | 0 | 0 | 0 | 0 | 0 | 4.9377 | 4.0136 | 5.9364 | 7.3365 | 7.5963 | 12.9067 | 10.6795 | 9.3371 | 7.5165
9 | 11 | 8.9841 | 8.0116 | 7.5647 | 7.2792 | 7.3194 | 8.5415 | 10.0112 | 7.3599 | 1.2604 | 0 | 0 | 0 | 0 | 0 | 0 | 0.92567 | 7.0239 | 13.8363 | 15.9594 | 16.8387 | 15.9039 | 14.1643 | 13.2064 | 11.6878
10 | 0 | 6.927 | 6.1155 | 5.2207 | 4.7206 | 4.7194 | 5.9355 | 7.2193 | 4.9314 | 0.1972 | 0 | 0 | 0 | 0 | 0 | 0 | 1.9609 | 7.4142 | 11.8927 | 11.7703 | 12.6446 | 11.8131 | 12.46 | 11.7249 | 10.0838
10 | 1 | 8.4384 | 7.7463 | 6.7896 | 6.047 | 6.1477 | 7.5273 | 8.3592 | 5.3049 | 0.51149 | 0 | 0 | 0 | 0 | 0 | 0 | 2.5005 | 7.6933 | 12.8142 | 12.7486 | 13.4727 | 13.832 | 13.671 | 13.2231 | 11.4961
10 | 2 | 3.1538 | 2.5582 | 2.2151 | 4.3514 | 4.1814 | 5.2128 | 4.3234 | 1.0645 | 0 | 0 | 0 | 0 | 0 | 0 | 0 | 0 | 1.5527 | 6.5202 | 11.1933 | 13.3092 | 12.6736 | 10.942 | 10.0914 | 8.332
10 | 3 | 2.1277 | 1.0291 | 3.0593 | 2.7755 | 2.8556 | 3.8878 | 1.5443 | 0 | 0 | 0 | 0 | 0 | 0 | 0 | 0 | 0 | 2.1009 | 7.0006 | 9.3209 | 12.2829 | 12.5842 | 10.6169 | 9.5687 | 7.5239
10 | 4 | 5.4259 | 4.4333 | 3.1199 | 5.4624 | 5.607 | 5.7908 | 2.7398 | 0 | 0 | 0 | 0 | 0 | 0 | 0 | 0 | 0 | 1.0549 | 6.3786 | 11.6382 | 14.2352 | 14.3591 | 12.9472 | 12.1253 | 9.8309
10 | 5 | 12.9747 | 12.265 | 11.3869 | 10.7462 | 10.2456 | 9.9618 | 5.8934 | 1.8319 | 0 | 0 | 0 | 0 | 0 | 0 | 0 | 0 | 4.113 | 9.6659 | 13.3736 | 15.0825 | 15.8922 | 16.3489 | 16.4759 | 14.419
10 | 6 | 15.0759 | 14.321 | 13.4018 | 12.8249 | 12.5637 | 12.7402 | 8.9092 | 4.918 | 0.27909 | 0 | 0 | 0 | 0 | 0 | 0 | 3.058 | 7.3613 | 12.6226 | 17.9616 | 19.8019 | 19.5621 | 18.3562 | 18.5289 | 17.6998
10 | 7 | 15.0638 | 14.3204 | 13.4761 | 12.9058 | 12.666 | 13.1845 | 9.1323 | 4.775 | 0 | 0 | 0 | 0 | 0 | 0 | 0 | 2.4166 | 7.0559 | 12.3685 | 16.2561 | 20.0314 | 19.6307 | 18.3481 | 18.5836 | 17.6835
10 | 8 | 13.714 | 12.9134 | 12.0681 | 11.5091 | 11.3431 | 12.4955 | 8.787 | 3.782 | 0 | 0 | 0 | 0 | 0 | 0 | 0 | 3.9754 | 6.7124 | 11.9122 | 15.0223 | 16.6119 | 15.9766 | 16.2435 | 17.0337 | 16.1074
10 | 9 | 9.8359 | 9.1265 | 8.5957 | 8.3194 | 8.2879 | 9.3645 | 8.285 | 3.565 | 0 | 0 | 0 | 0 | 0 | 0 | 0 | 1.4667 | 6.6141 | 10.6942 | 13.4977 | 14.397 | 14.9942 | 14.2134 | 13.4337 | 12.0044
10 | 10 | 5.8985 | 5.0491 | 4.5157 | 4.0911 | 4.1713 | 5.5311 | 6.6497 | 4.3523 | 0 | 0 | 0 | 0 | 0 | 0 | 0 | 2.9207 | 8.5875 | 10.5481 | 12.0295 | 13.0071 | 13.6849 | 11.3736 | 9.9894 | 8.0956
10 | 11 | 9.5176 | 8.4909 | 8.0093 | 7.7016 | 7.7414 | 9.0221 | 10.5609 | 7.9978 | 1.9115 | 0 | 0 | 0 | 0 | 0 | 0.0081783 | 5.5636 | 10.7928 | 12.6397 | 16.8092 | 17.7318 | 16.7566 | 14.9427 | 13.9511 | 12.3613
11 | 0 | 7.584 | 6.7288 | 5.7779 | 5.2451 | 5.2419 | 6.5277 | 7.8815 | 5.6866 | 0.96417 | 0 | 0 | 0 | 0 | 0 | 0 | 4.3732 | 9.7835 | 11.5754 | 14.2921 | 15.3829 | 15.2719 | 13.3471 | 12.5994 | 10.8916
11 | 1 | 9.0827 | 8.3571 | 7.3536 | 6.5758 | 6.6775 | 8.1259 | 9.0475 | 6.073 | 1.2938 | 0 | 0 | 0 | 0 | 0 | 0 | 4.9123 | 10.0615 | 12.4884 | 15.5782 | 17.1923 | 16.0848 | 14.5613 | 14.0934 | 12.2844
11 | 2 | 6.4364 | 5.7947 | 5.4177 | 4.808 | 4.636 | 5.7288 | 4.9036 | 1.7385 | 0 | 0 | 0 | 0 | 0 | 0 | 0 | 0 | 3.843 | 8.8309 | 11.9535 | 13.0754 | 12.4026 | 11.3754 | 10.8718 | 9.0317
11 | 3 | 5.3717 | 4.23 | 3.5095 | 3.2032 | 3.2736 | 4.3599 | 2.0703 | 0 | 0 | 0 | 0 | 0 | 0 | 0 | 0 | 0 | 4.335 | 9.2381 | 11.6382 | 13.007 | 12.2849 | 11.3536 | 10.2829 | 8.1602
11 | 4 | 7.5569 | 7.6746 | 6.3141 | 5.9171 | 6.053 | 6.2823 | 3.281 | 0 | 0 | 0 | 0 | 0 | 0 | 0 | 0 | 0 | 3.3434 | 8.6771 | 12.3475 | 13.9573 | 14.8492 | 13.7358 | 12.8793 | 10.4879
11 | 5 | 13.6672 | 12.9212 | 11.9979 | 11.3231 | 10.7973 | 10.5485 | 6.4948 | 2.5273 | 0 | 0 | 0 | 0 | 0 | 0 | 0 | 1.811 | 6.4718 | 12.0419 | 15.8433 | 17.594 | 18.0789 | 17.212 | 17.3443 | 15.1839
11 | 6 | 15.8451 | 15.0534 | 14.0888 | 13.4833 | 13.2089 | 13.434 | 9.6176 | 5.7144 | 1.0844 | 0 | 0 | 0 | 0 | 0 | 1.4241 | 5.5323 | 9.7873 | 15.4636 | 18.9292 | 20.824 | 20.5571 | 19.2882 | 19.4694 | 18.5994
11 | 7 | 15.8384 | 15.0567 | 14.1677 | 13.5661 | 13.3125 | 13.8864 | 9.8448 | 5.5733 | 0.62395 | 0 | 0 | 0 | 0 | 0 | 0.66715 | 4.8948 | 9.4835 | 14.8104 | 19.1319 | 21.07 | 20.6404 | 19.2897 | 19.535 | 18.5896
11 | 8 | 14.4311 | 13.5906 | 12.7034 | 12.1159 | 11.9404 | 13.1536 | 9.4623 | 4.5372 | 0 | 0 | 0 | 0 | 0 | 0 | 0 | 3.6979 | 9.1065 | 14.3159 | 17.5402 | 19.1925 | 19.2993 | 18.1899 | 17.922 | 16.9443
11 | 9 | 10.3884 | 9.6396 | 9.0756 | 8.7786 | 8.7409 | 9.8764 | 8.8463 | 4.2051 | 0 | 0 | 0 | 0 | 0 | 0 | 0.20821 | 3.7986 | 8.9049 | 13.0026 | 15.9305 | 16.8695 | 16.5209 | 14.9827 | 14.1672 | 12.6652
11 | 10 | 6.4022 | 5.5084 | 4.9439 | 4.4993 | 4.5788 | 5.9987 | 7.1882 | 4.9771 | 0 | 0 | 0 | 0 | 0 | 0 | 0 | 5.2151 | 10.8534 | 12.8538 | 14.4695 | 15.866 | 14.5019 | 12.1024 | 10.6745 | 8.7037
11 | 11 | 10.0777 | 8.9942 | 8.4761 | 8.145 | 8.1845 | 9.5268 | 11.1381 | 8.6675 | 2.5952 | 0 | 0 | 0 | 0 | 0 | 2.3448 | 7.8967 | 13.1019 | 14.4552 | 17.7015 | 18.6695 | 17.652 | 15.7601 | 14.733 | 13.0684
12 | 0 | 8.2738 | 7.3728 | 6.363 | 5.7958 | 5.7904 | 7.1495 | 8.5768 | 6.4795 | 1.7695 | 0 | 0 | 0 | 0 | 0 | 0.29627 | 6.3029 | 11.668 | 13.4922 | 16.4021 | 17.4233 | 16.2814 | 14.2785 | 13.5177 | 11.7399
12 | 1 | 9.7593 | 8.9984 | 7.9459 | 7.131 | 7.2337 | 8.7543 | 9.7703 | 6.8795 | 2.1152 | 0 | 0 | 0 | 0 | 0 | 1.64 | 6.8413 | 11.9449 | 14.3963 | 17.3831 | 18.2447 | 17.0878 | 15.4962 | 15.0071 | 13.1121
12 | 2 | 7.03 | 6.3399 | 5.9274 | 5.2874 | 5.1134 | 6.2705 | 5.5127 | 2.4463 | 0 | 0 | 0 | 0 | 0 | 0 | 0 | 0.46189 | 5.6444 | 10.6539 | 13.9066 | 15.0799 | 14.4761 | 12.5977 | 11.6912 | 9.7664
12 | 3 | 5.9247 | 4.7379 | 3.9821 | 3.6523 | 3.7125 | 4.8557 | 2.6227 | 0 | 0 | 0 | 0 | 0 | 0 | 0 | 0 | 1.0436 | 6.0775 | 10.9842 | 13.4682 | 14.9221 | 14.2493 | 12.1271 | 11.0327 | 8.8282
12 | 4 | 9.3156 | 8.2247 | 6.8149 | 6.3945 | 6.5213 | 6.7983 | 3.8492 | 0.2058 | 0 | 0 | 0 | 0 | 0 | 0 | 0 | 0.42994 | 5.1432 | 10.4873 | 14.2472 | 15.9154 | 16.1147 | 14.5638 | 13.671 | 11.1778
12 | 5 | 14.3943 | 13.6101 | 12.6395 | 11.9287 | 11.3766 | 11.1646 | 7.1262 | 3.2574 | 0 | 0 | 0 | 0 | 0 | 0 | 0 | 3.7308 | 8.3453 | 13.9335 | 17.8332 | 19.6278 | 19.4092 | 18.1182 | 18.2561 | 15.9871
12 | 6 | 16.6528 | 15.8223 | 14.8101 | 14.1746 | 13.8863 | 14.1626 | 10.3615 | 6.5507 | 1.93 | 0 | 0.085696 | 0 | 0 | 0.72703 | 3.4589 | 7.6515 | 11.8556 | 16.907 | 19.9453 | 21.8972 | 21.6018 | 20.2668 | 20.4568 | 19.5438
12 | 7 | 16.6518 | 15.8297 | 14.8939 | 14.2594 | 13.9913 | 14.6234 | 10.5929 | 6.4115 | 1.4705 | 0 | 0 | 0 | 0 | 0 | 2.6828 | 6.8936 | 11.4543 | 16.8954 | 20.4899 | 22.1606 | 21.7005 | 20.2785 | 20.5341 | 19.5409
12 | 8 | 15.1841 | 14.3016 | 13.3705 | 12.7531 | 12.5675 | 13.8447 | 10.1713 | 5.3301 | 0 | 0 | 0 | 0 | 0 | 0 | 0.6143 | 5.6565 | 11.0172 | 16.2366 | 19.5806 | 21.4069 | 20.7022 | 19.1386 | 18.8547 | 17.8231
12 | 9 | 10.9685 | 10.1783 | 9.5795 | 9.2608 | 9.2167 | 10.4139 | 9.4355 | 4.8772 | 0 | 0 | 0 | 0 | 0 | 0 | 0.91051 | 5.6438 | 10.815 | 14.8232 | 17.8817 | 18.8624 | 17.7961 | 15.7904 | 14.9373 | 13.3591
12 | 10 | 6.9312 | 5.9906 | 5.3936 | 4.9279 | 5.0067 | 6.4896 | 7.7537 | 5.633 | 0.3076 | 0 | 0 | 0 | 0 | 0 | 1.5694 | 7.0211 | 12.6294 | 14.6714 | 16.3929 | 16.7723 | 15.3599 | 12.8676 | 11.3937 | 9.3422
12 | 11 | 10.6659 | 9.5226 | 8.9662 | 8.6107 | 8.6498 | 10.0568 | 11.7442 | 9.3708 | 3.3131 | 0 | 0 | 0 | 0 | 0.46025 | 4.1949 | 9.7432 | 14.9753 | 16.1904 | 18.6384 | 19.6541 | 18.5921 | 16.6183 | 15.554 | 13.8108
13 | 0 | 8.9981 | 8.049 | 6.9773 | 6.374 | 6.3664 | 7.8025 | 9.3068 | 7.312 | 2.6151 | 0 | 0 | 0 | 0 | 0 | 1.3726 | 7.3679 | 12.6856 | 14.5436 | 17.5226 | 18.532 | 17.3414 | 15.2566 | 14.4818 | 12.6306
13 | 1 | 10.4697 | 9.6718 | 8.5677 | 7.7139 | 7.8178 | 9.4142 | 10.5292 | 7.7263 | 2.9777 | 0 | 0 | 0 | 0 | 0 | 2.718 | 7.9057 | 12.9612 | 15.4384 | 18.5048 | 19.3498 | 18.1408 | 16.4778 | 15.9665 | 13.9813
13 | 2 | 7.6533 | 6.9124 | 6.4625 | 5.7907 | 5.6146 | 6.8393 | 6.1523 | 3.1894 | 0 | 0 | 0 | 0 | 0 | 0 | 0 | 1.4385 | 6.5748 | 11.6068 | 14.9962 | 16.2234 | 15.4706 | 13.4881 | 12.5515 | 10.5378
13 | 3 | 6.5053 | 5.2711 | 4.4784 | 4.1238 | 4.1734 | 5.3762 | 3.2026 | 0 | 0 | 0 | 0 | 0 | 0 | 0 | 0 | 1.9605 | 6.946 | 11.8564 | 14.4284 | 15.9719 | 15.1699 | 12.9394 | 11.82 | 9.5297
13 | 4 | 9.9461 | 8.8024 | 7.3407 | 6.8958 | 7.013 | 7.3401 | 4.4458 | 0.90068 | 0 | 0 | 0 | 0 | 0 | 0 | 0 | 1.4088 | 6.0717 | 11.4269 | 15.2806 | 17.0103 | 17.084 | 15.4332 | 14.5023 | 11.9021
13 | 5 | 15.1578 | 14.3336 | 13.3131 | 12.5647 | 11.9849 | 11.8115 | 7.7892 | 4.024 | 0 | 0 | 0 | 0 | 0 | 0 | 0.6135 | 4.7855 | 9.3512 | 14.9584 | 18.9615 | 20.8021 | 20.4465 | 19.0698 | 19.2135 | 16.8304
13 | 6 | 17.5009 | 16.6297 | 15.5674 | 14.9004 | 14.5976 | 14.9276 | 11.1425 | 7.4289 | 2.8179 | 0 | 1.2855 | 0.3222 | 0.75411 | 1.8968 | 4.5807 | 8.6605 | 12.8113 | 17.8811 | 21.0122 | 23.0241 | 22.6987 | 21.2942 | 21.4936 | 20.5355
13 | 7 | 17.5059 | 16.6415 | 15.6564 | 14.9873 | 14.704 | 15.3973 | 11.3784 | 7.2917 | 2.3593 | 0 | 0.75369 | 0 | 0 | 1.153 | 3.8379 | 8.0311 | 12.5112 | 17.8686 | 21.5732 | 23.3057 | 22.8137 | 21.3166 | 21.5831 | 20.5398
13 | 8 | 15.9747 | 15.0482 | 14.071 | 13.422 | 13.226 | 14.5703 | 10.9158 | 6.1626 | 0.75813 | 0 | 0 | 0 | 0 | 0 | 1.7222 | 6.7518 | 12.0622 | 17.292 | 20.7619 | 22.5494 | 21.7822 | 20.1348 | 19.8341 | 18.7459
13 | 9 | 11.5775 | 10.7439 | 10.1086 | 9.7671 | 9.7162 | 10.9782 | 10.0543 | 5.583 | 0 | 0 | 0 | 0 | 0 | 0 | 1.9028 | 6.6201 | 11.6379 | 15.7737 | 18.9692 | 19.9937 | 18.7422 | 16.6385 | 15.746 | 14.0877
13 | 10 | 7.4866 | 6.497 | 5.8658 | 5.3779 | 5.456 | 7.0051 | 8.3474 | 6.3218 | 1.0071 | 0 | 0 | 0 | 0 | 0 | 2.5066 | 7.9561 | 13.5329 | 15.6187 | 17.3689 | 17.7238 | 16.2607 | 13.6711 | 12.149 | 10.0126
13 | 11 | 11.2835 | 10.0774 | 9.4809 | 9.0996 | 9.1383 | 10.6132 | 12.3806 | 10.1092 | 4.0668 | 0 | 0.26421 | 0 | 0 | 1.4807 | 5.1763 | 10.7208 | 15.8741 | 17.0549 | 19.6221 | 20.688 | 19.5792 | 17.5194 | 16.4161 | 14.5904
14 | 0 | 9.7586 | 8.759 | 7.6223 | 6.9811 | 6.9711 | 8.488 | 10.0734 | 8.1862 | 3.5029 | 0 | 0 | 0 | 0 | 0 | 2.3723 | 8.3556 | 13.6234 | 15.517 | 18.637 | 19.696 | 18.4544 | 16.2835 | 15.4942 | 13.5659
14 | 1 | 11.2157 | 10.3789 | 9.2206 | 8.326 | 8.431 | 10.1071 | 11.3261 | 8.6155 | 3.8834 | 0 | 0.035735 | 0 | 0 | 0 | 3.7194 | 8.8927 | 13.8978 | 16.402 | 19.6208 | 20.5101 | 19.2466 | 17.5084 | 16.9739 | 14.8939
14 | 2 | 8.3078 | 7.5134 | 7.0244 | 6.3193 | 6.1409 | 7.4365 | 6.8239 | 3.9698 | 0 | 0 | 0 | 0 | 0 | 0 | 0 | 2.3334 | 7.4211 | 12.4769 | 16.0097 | 17.2935 | 16.4976 | 14.4231 | 13.4549 | 11.3477
14 | 3 | 7.115 | 5.831 | 4.9995 | 4.6189 | 4.6572 | 5.9228 | 3.8115 | 0.5851 | 0 | 0 | 0 | 0 | 0 | 0 | 0 | 2.7928 | 7.7273 | 12.6417 | 15.3061 | 16.9435 | 16.1194 | 13.7922 | 12.6468 | 10.2662
14 | 4 | 10.6082 | 9.409 | 7.8927 | 7.4222 | 7.5293 | 7.909 | 5.0722 | 1.6303 | 0 | 0 | 0 | 0 | 0 | 0 | 0 | 2.3061 | 6.9161 | 12.2828 | 16.2352 | 18.0293 | 18.0846 | 16.3462 | 15.3751 | 12.6627
14 | 5 | 15.9594 | 15.0931 | 14.0205 | 13.2325 | 12.6236 | 12.4908 | 8.4854 | 4.8289 | 0.21441 | 0 | 0 | 0 | 0 | 0 | 1.6097 | 5.7624 | 10.2769 | 15.904 | 20.0156 | 21.9045 | 21.5185 | 20.0689 | 20.2187 | 17.7158
14 | 6 | 18.3914 | 17.4775 | 16.3626 | 15.6626 | 15.3445 | 15.7308 | 11.9626 | 8.3509 | 3.7502 | 0.63382 | 2.4286 | 1.4609 | 1.8865 | 2.9946 | 5.6555 | 9.72 | 13.8148 | 18.904 | 22.1324 | 24.2073 | 23.8505 | 22.3731 | 22.5823 | 21.5768
14 | 7 | 18.4027 | 17.4938 | 16.457 | 15.7516 | 15.4524 | 16.2098 | 12.2033 | 8.2159 | 3.2926 | 0.12058 | 1.9057 | 0.47719 | 0.96255 | 2.2618 | 4.9203 | 9.095 | 13.5166 | 18.8904 | 22.7107 | 24.5081 | 23.9825 | 22.4067 | 22.6845 | 21.5886
14 | 8 | 16.8048 | 15.8321 | 14.8064 | 14.1245 | 13.9174 | 15.3322 | 11.6975 | 7.0368 | 1.6499 | 0 | 0 | 0 | 0 | 0.049089 | 2.7549 | 7.7713 | 13.0288 | 18.2697 | 21.8717 | 23.7319 | 22.9162 | 21.1807 | 20.8624 | 19.7147
14 | 9 | 12.217 | 11.3378 | 10.6642 | 10.2988 | 10.2406 | 11.5708 | 10.704 | 6.324 | 0.31833 | 0 | 0 | 0 | 0 | 0 | 2.8142 | 7.5147 | 12.4849 | 16.6411 | 19.9805 | 21.0511 | 19.7356 | 17.529 | 16.5951 | 14.8527
14 | 10 | 8.0697 | 7.0287 | 6.3616 | 5.8504 | 5.9277 | 7.5463 | 8.9708 | 7.045 | 1.7416 | 0 | 0 | 0 | 0 | 0 | 3.36 | 8.8073 | 14.351 | 16.4829 | 18.3317 | 18.7229 | 17.2066 | 14.5148 | 12.9419 | 10.7165
14 | 11 | 11.932 | 10.66 | 10.0212 | 9.6129 | 9.6513 | 11.1974 | 13.0488 | 10.8845 | 4.8582 | 0.68317 | 1.2386 | 0.23645 | 0.6246 | 2.4215 | 6.0763 | 11.6167 | 16.7422 | 17.9625 | 20.655 | 21.7735 | 20.6157 | 18.4656 | 17.3212 | 15.4089
15 | 0 | 10.5572 | 9.5045 | 8.2996 | 7.6186 | 7.6061 | 9.2079 | 10.8783 | 9.1041 | 4.4352 | 0.17777 | 0.69618 | 0 | 0 | 0.10398 | 3.4219 | 9.3927 | 14.6082 | 16.5391 | 19.8072 | 20.9183 | 19.6231 | 17.3618 | 16.5571 | 14.5479
15 | 1 | 11.9989 | 11.1213 | 9.9062 | 8.9686 | 9.0749 | 10.8347 | 12.1628 | 9.5492 | 4.8343 | 0.67516 | 1.1764 | 0 | 0 | 1.0113 | 4.7708 | 9.9291 | 14.8812 | 17.4138 | 20.7925 | 21.7284 | 20.4076 | 18.5907 | 18.0316 | 15.8521
15 | 2 | 8.9949 | 8.1445 | 7.6143 | 6.8742 | 6.6935 | 8.0636 | 7.529 | 4.7891 | 0 | 0 | 0 | 0 | 0 | 0 | 0 | 3.2731 | 8.3097 | 13.3904 | 17.0739 | 18.4172 | 17.5761 | 15.4048 | 14.4035 | 12.1982
15 | 3 | 7.7552 | 6.4189 | 5.5466 | 5.1388 | 5.1653 | 6.4967 | 4.4509 | 1.3171 | 0 | 0 | 0 | 0 | 0 | 0 | 0 | 3.6667 | 8.5478 | 13.4663 | 16.2277 | 17.9638 | 17.1163 | 14.6877 | 13.5148 | 11.0395
15 | 4 | 11.3034 | 10.0459 | 8.4724 | 7.9748 | 8.0714 | 8.5064 | 5.73 | 2.3964 | 0 | 0 | 0 | 0 | 0 | 0 | 0 | 3.2483 | 7.8027 | 13.1816 | 17.2376 | 19.0992 | 19.1352 | 17.3047 | 16.2916 | 13.4612
15 | 5 | 16.8011 | 15.8907 | 14.7632 | 13.9337 | 13.2943 | 13.204 | 9.2163 | 5.6741 | 1.0852 | 0 | 0 | 0 | 0 | 0 | 2.6557 | 6.7881 | 11.2489 | 16.8969 | 21.1224 | 23.062 | 22.6441 | 21.1179 | 21.2743 | 18.6456
15 | 6 | 19.3264 | 18.3677 | 17.1976 | 16.4628 | 16.1287 | 16.5742 | 12.8237 | 9.319 | 4.7291 | 1.6337 | 3.6287 | 2.6565 | 3.0756 | 4.1473 | 6.7841 | 10.8324 | 14.8685 | 19.9779 | 23.3087 | 25.4497 | 25.0599 | 23.5059 | 23.7254 | 22.6702
15 | 7 | 19.3443 | 18.3887 | 17.2976 | 16.5542 | 16.2382 | 17.063 | 13.0693 | 9.1862 | 4.2725 | 1.1245 | 3.1154 | 1.6673 | 2.1539 | 3.4261 | 6.0568 | 10.2121 | 14.5723 | 19.9634 | 23.905 | 25.7706 | 25.2098 | 23.5512 | 23.8411 | 22.6899
15 | 8 | 17.6765 | 16.6552 | 15.5787 | 14.862 | 14.6434 | 16.1322 | 12.5183 | 7.9547 | 2.5863 | 0 | 0.88156 | 0 | 0 | 1.1797 | 3.8393 | 8.8418 | 14.0438 | 19.2963 | 23.037 | 24.9735 | 24.1069 | 22.2789 | 21.9422 | 20.7321
15 | 9 | 12.8885 | 11.9615 | 11.2475 | 10.857 | 10.7913 | 12.193 | 11.3861 | 7.1021 | 1.1189 | 0 | 0 | 0 | 0 | 0.49824 | 3.7711 | 8.454 | 13.3742 | 17.5519 | 21.0425 | 22.1613 | 20.7786 | 18.464 | 17.4866 | 15.656
15 | 10 | 8.682 | 7.587 | 6.8822 | 6.3466 | 6.4231 | 8.1147 | 9.6254 | 7.8043 | 2.5129 | 0 | 0 | 0 | 0 | 0.80498 | 4.2561 | 9.7011 | 15.2101 | 17.3902 | 19.3427 | 19.772 | 18.1997 | 15.4006 | 13.7746 | 11.4556
15 | 11 | 12.6129 | 11.2717 | 10.5886 | 10.152 | 10.1899 | 11.8109 | 13.7504 | 11.6986 | 5.6893 | 1.5457 | 2.2618 | 1.2595 | 1.6403 | 3.4095 | 7.0213 | 12.5574 | 17.6537 | 18.9156 | 21.7396 | 22.9133 | 21.7041 | 19.459 | 18.2716 | 16.2684
16 | 0 | 11.3957 | 10.2873 | 9.0108 | 8.288 | 8.2729 | 9.9637 | 11.7234 | 10.0679 | 5.414 | 1.1807 | 1.886 | 0.17066 | 0 | 1.2445 | 4.524 | 10.4816 | 15.6422 | 17.6124 | 21.0359 | 22.2017 | 20.8502 | 18.494 | 17.6733 | 15.579
16 | 1 | 12.8213 | 11.9009 | 10.6261 | 9.6435 | 9.751 | 11.5986 | 13.0413 | 10.5295 | 5.8327 | 1.6878 | 2.374 | 0.73581 | 0.74131 | 2.1498 | 5.8748 | 11.0173 | 15.9138 | 18.4762 | 22.0228 | 23.0076 | 21.6267 | 19.727 | 19.1423 | 16.8582
16 | 2 | 9.7164 | 8.8072 | 8.2338 | 7.4569 | 7.2738 | 8.7221 | 8.2694 | 5.6494 | 0.66312 | 0 | 0 | 0 | 0 | 0 | 0 | 4.2597 | 9.2428 | 14.3496 | 18.1913 | 19.597 | 18.7084 | 16.4356 | 15.3994 | 13.0912
16 | 3 | 8.4274 | 7.0362 | 6.1211 | 5.6847 | 5.6988 | 7.0994 | 5.1223 | 2.0857 | 0 | 0 | 0 | 0 | 0 | 0 | 0.0084595 | 4.5843 | 9.4092 | 14.3321 | 17.1954 | 19.0351 | 18.1631 | 15.628 | 14.4263 | 11.8516
16 | 4 | 12.0333 | 10.7147 | 9.0811 | 8.5552 | 8.6407 | 9.1336 | 6.4207 | 3.2008 | 0 | 0 | 0 | 0 | 0 | 0 | 0.11021 | 4.2375 | 8.7337 | 14.1253 | 18.29 | 20.2227 | 20.2384 | 18.3112 | 17.254 | 14.2997
16 | 5 | 17.685 | 16.7282 | 15.543 | 14.6699 | 13.9985 | 13.9528 | 9.9839 | 6.5616 | 1.9994 | 0 | 0.67669 | 0 | 0 | 1.0751 | 3.754 | 7.8651 | 12.2695 | 17.9394 | 22.2846 | 24.2775 | 23.826 | 22.2195 | 22.3826 | 19.6218
16 | 6 | 20.3082 | 19.3023 | 18.0744 | 17.3031 | 16.9521 | 17.4597 | 13.7279 | 10.3355 | 5.757 | 2.6835 | 4.8889 | 3.9118 | 4.3241 | 5.3575 | 7.969 | 12.0005 | 15.9748 | 21.1056 | 24.5437 | 26.7542 | 26.3297 | 24.6954 | 24.9257 | 23.8182
16 | 7 | 20.3331 | 19.3284 | 18.1803 | 17.3968 | 17.0633 | 17.9588 | 13.9787 | 10.2051 | 5.3014 | 2.1787 | 4.3855 | 2.917 | 3.4048 | 4.6485 | 7.2502 | 11.385 | 15.6807 | 21.09 | 25.1591 | 27.0963 | 26.4984 | 24.753 | 25.0554 | 23.8463
16 | 8 | 18.5917 | 17.5195 | 16.3895 | 15.6365 | 15.4057 | 16.9721 | 13.3801 | 8.9185 | 3.5696 | 0.25309 | 2.1148 | 0.84605 | 1.1018 | 2.3668 | 4.9779 | 9.9658 | 15.1096 | 20.3742 | 24.2606 | 26.2771 | 25.3572 | 23.4321 | 23.0759 | 21.8002
16 | 9 | 13.5936 | 12.6163 | 11.86 | 11.4431 | 11.3696 | 12.8463 | 12.1024 | 7.9191 | 1.9596 | 0 | 0 | 0 | 0 | 1.532 | 4.7759 | 9.4403 | 14.308 | 18.5082 | 22.1575 | 23.327 | 21.8738 | 19.4458 | 18.4227 | 16.4994
16 | 10 | 9.325 | 8.1731 | 7.4288 | 6.8675 | 6.9432 | 8.7114 | 10.3127 | 8.6017 | 3.3227 | 0 | 0.39577 | 0 | 0.17773 | 1.7694 | 5.197 | 10.6396 | 16.1121 | 18.3429 | 20.4043 | 20.8735 | 19.2425 | 16.3308 | 14.6488 | 12.2317
16 | 11 | 13.3278 | 11.914 | 11.1844 | 10.718 | 10.7554 | 12.455 | 14.4871 | 12.5533 | 6.5618 | 2.4513 | 3.3361 | 2.3336 | 2.7068 | 4.4468 | 8.0135 | 13.5452 | 18.6108 | 19.9163 | 22.8784 | 24.1101 | 22.8468 | 20.5022 | 19.2696 | 17.1709
17 | 0 | 12.2761 | 11.1092 | 9.7575 | 8.9908 | 8.973 | 10.7573 | 12.6108 | 11.0799 | 6.4418 | 2.2338 | 3.1353 | 1.41 | 1.0785 | 2.442 | 5.6812 | 11.625 | 16.7279 | 18.7392 | 22.3261 | 23.5492 | 22.1386 | 19.6828 | 18.8452 | 16.6617
17 | 1 | 13.6848 | 12.7194 | 11.382 | 10.352 | 10.461 | 12.4007 | 13.9638 | 11.5588 | 6.8811 | 2.7512 | 3.6316 | 1.9828 | 1.9732 | 3.3453 | 7.034 | 12.1599 | 16.998 | 19.5917 | 23.3146 | 24.3508 | 22.9068 | 20.9201 | 20.3085 | 17.9146
17 | 2 | 10.474 | 9.503 | 8.8843 | 8.0688 | 7.883 | 9.4135 | 9.0469 | 6.5527 | 1.5843 | 0 | 0 | 0 | 0 | 0 | 0.83602 | 5.2957 | 10.2225 | 15.3568 | 19.3646 | 20.8358 | 19.8974 | 17.518 | 16.4452 | 14.0288
17 | 3 | 9.1332 | 7.6843 | 6.7243 | 6.2578 | 6.2589 | 7.7321 | 5.8272 | 2.8927 | 0 | 0 | 0 | 0 | 0 | 0 | 0.98922 | 5.5478 | 10.3137 | 15.2411 | 18.2114 | 20.1599 | 19.2623 | 16.6152 | 15.3833 | 12.7042
17 | 4 | 12.7997 | 11.4168 | 9.7202 | 9.1645 | 9.2383 | 9.7922 | 7.1459 | 4.0454 | 0 | 0 | 0 | 0 | 0 | 0 | 1.1708 | 5.2762 | 9.7112 | 15.1162 | 19.3951 | 21.4024 | 21.3968 | 19.368 | 18.2644 | 15.1802
17 | 5 | 18.613 | 17.6075 | 16.3618 | 15.4429 | 14.7378 | 14.7391 | 10.7898 | 7.4934 | 2.9594 | 0 | 1.8999 | 0.65933 | 1.0336 | 2.2578 | 4.9072 | 8.9959 | 13.3411 | 19.0341 | 23.5049 | 25.5537 | 25.0671 | 23.3761 | 23.5463 | 20.6469
17 | 6 | 21.339 | 20.2837 | 18.9949 | 18.1854 | 17.8167 | 18.3895 | 14.6773 | 11.4029 | 6.8362 | 3.7858 | 6.2121 | 5.23 | 5.635 | 6.6283 | 9.2133 | 13.227 | 17.1365 | 22.2897 | 25.8405 | 28.1239 | 27.6631 | 25.9443 | 26.186 | 25.0236
17 | 7 | 21.3712 | 20.315 | 19.1071 | 18.2816 | 17.9297 | 18.8994 | 14.9335 | 11.275 | 6.3818 | 3.2855 | 5.7191 | 4.2291 | 4.7183 | 5.9321 | 8.5032 | 12.6166 | 16.8446 | 22.2729 | 26.4759 | 28.4882 | 27.8515 | 26.0149 | 26.3305 | 25.0604
17 | 8 | 19.5527 | 18.4269 | 17.2409 | 16.4496 | 16.2061 | 17.8541 | 14.2851 | 9.9305 | 4.6019 | 1.3263 | 3.4098 | 2.1333 | 2.3814 | 3.6133 | 6.1734 | 11.146 | 16.2286 | 21.506 | 25.5453 | 27.646 | 26.67 | 24.6429 | 24.2663 | 22.9218
17 | 9 | 14.3339 | 13.3038 | 12.5031 | 12.0585 | 11.9767 | 13.5323 | 12.8545 | 8.777 | 2.8422 | 0 | 1.0547 | 0 | 0.71593 | 2.6175 | 5.8309 | 10.4759 | 15.2884 | 19.5123 | 23.3283 | 24.551 | 23.0237 | 20.4767 | 19.4056 | 17.385
17 | 10 | 10.0001 | 8.7886 | 8.0027 | 7.4145 | 7.4893 | 9.338 | 11.0344 | 9.4389 | 4.1729 | 0.7491 | 1.4542 | 0.75687 | 1.2206 | 2.782 | 6.1849 | 11.625 | 17.0592 | 19.3433 | 21.5189 | 22.0301 | 20.3375 | 17.3075 | 15.5668 | 13.0465
17 | 11 | 14.0785 | 12.5884 | 11.8099 | 11.3122 | 11.3492 | 13.1314 | 15.2606 | 13.4509 | 7.478 | 3.4022 | 4.4641 | 3.4615 | 3.8267 | 5.536 | 9.0554 | 14.5824 | 19.6157 | 20.967 | 24.0741 | 25.3667 | 24.0467 | 21.5975 | 20.3174 | 18.1184
18 | 0 | 13.2005 | 11.9722 | 10.5415 | 9.7288 | 9.7081 | 11.5907 | 13.5425 | 12.1425 | 7.521 | 3.3396 | 4.447 | 2.7112 | 2.3565 | 3.6993 | 6.8962 | 12.8255 | 17.8679 | 19.9224 | 23.6807 | 24.9641 | 23.4914 | 20.9311 | 20.0757 | 17.7985
18 | 1 | 14.5915 | 13.5789 | 12.1756 | 11.096 | 11.2064 | 13.2429 | 14.9324 | 12.6396 | 7.9819 | 3.8677 | 4.952 | 3.2922 | 3.2666 | 4.6005 | 8.2511 | 13.3596 | 18.1364 | 20.7629 | 24.671 | 25.7612 | 24.2508 | 22.1729 | 21.5329 | 19.0239
18 | 2 | 11.2695 | 10.2336 | 9.5672 | 8.7112 | 8.5227 | 10.1394 | 9.8632 | 7.5012 | 2.5515 | 0 | 0 | 0 | 0 | 0 | 1.9446 | 6.3835 | 11.2512 | 16.4143 | 20.5965 | 22.1365 | 21.1458 | 18.6544 | 17.5433 | 15.0134
18 | 3 | 9.8742 | 8.3648 | 7.3577 | 6.8596 | 6.8471 | 8.3965 | 6.5673 | 3.7401 | 0 | 0 | 0 | 0 | 0 | 0 | 2.019 | 6.5594 | 11.2634 | 16.1957 | 19.2783 | 21.341 | 20.4164 | 17.6519 | 16.3881 | 13.5994
18 | 4 | 13.6045 | 12.1541 | 10.3912 | 9.8043 | 9.8659 | 10.4837 | 7.9073 | 4.9323 | 0.53084 | 0 | 0 | 0 | 0 | 0 | 2.2844 | 6.3669 | 10.7375 | 16.1566 | 20.5554 | 22.641 | 22.613 | 20.4777 | 19.3254 | 16.1046
18 | 5 | 19.5874 | 18.5308 | 17.2216 | 16.2546 | 15.5142 | 15.5647 | 11.6359 | 8.4718 | 3.9674 | 0.97511 | 3.1843 | 1.939 | 2.3058 | 3.4996 | 6.118 | 10.1833 | 14.4663 | 20.1835 | 24.7861 | 26.8937 | 26.3701 | 24.5905 | 24.7682 | 21.7232
18 | 6 | 22.4214 | 21.3142 | 19.9615 | 19.1118 | 18.7246 | 19.3658 | 15.6741 | 12.5236 | 7.9694 | 4.9432 | 7.6015 | 6.614 | 7.0115 | 7.9627 | 10.5197 | 14.5148 | 18.3562 | 23.533 | 27.2021 | 29.5621 | 29.0631 | 27.2557 | 27.5093 | 26.2893
18 | 7 | 22.4613 | 21.351 | 20.0802 | 19.2107 | 18.8394 | 19.8871 | 15.9361 | 12.3983 | 7.5162 | 4.4477 | 7.1194 | 5.6069 | 6.0974 | 7.2798 | 9.8188 | 13.9097 | 18.0667 | 23.515 | 27.8585 | 29.9497 | 29.2722 | 27.3399 | 27.6693 | 26.3353
18 | 8 | 20.5618 | 19.3798 | 18.1349 | 17.3034 | 17.0466 | 18.7802 | 15.2352 | 10.9931 | 5.6859 | 2.4531 | 4.7694 | 3.485 | 3.725 | 4.9222 | 7.4287 | 12.3853 | 17.4036 | 22.6943 | 26.8943 | 29.0833 | 28.0484 | 25.9143 | 25.5163 | 24.0995
18 | 9 | 15.1113 | 14.0257 | 13.1784 | 12.7047 | 12.6142 | 14.2526 | 13.6442 | 9.6777 | 3.769 | 0.36682 | 2.2418 | 1.138 | 1.8842 | 3.7573 | 6.9386 | 11.5632 | 16.3179 | 20.5667 | 24.5576 | 25.8362 | 24.2311 | 21.5591 | 20.4377 | 18.3149
18 | 10 | 10.7089 | 9.4349 | 8.6054 | 7.9889 | 8.0627 | 9.9959 | 11.7922 | 10.3179 | 5.0657 | 1.6875 | 2.5656 | 1.8696 | 2.3157 | 3.8452 | 7.2223 | 12.6597 | 18.0537 | 20.3937 | 22.6893 | 23.2445 | 21.4872 | 18.333 | 16.5307 | 13.9022
18 | 11 | 14.8667 | 13.2966 | 12.4668 | 11.9362 | 11.9728 | 13.8415 | 16.0728 | 14.3933 | 8.44 | 4.4006 | 5.6485 | 4.6458 | 5.0025 | 6.6797 | 10.1493 | 15.6714 | 20.6709 | 22.0703 | 25.3296 | 26.6862 | 25.3066 | 22.7476 | 21.4176 | 19.1134
19 | 0 | 14.1712 | 12.8783 | 11.3648 | 10.5036 | 10.48 | 12.4656 | 14.5208 | 13.2582 | 8.6542 | 4.5006 | 5.8244 | 4.0775 | 3.6983 | 5.0196 | 8.172 | 14.0861 | 19.0648 | 21.1648 | 25.1031 | 26.4498 | 24.9119 | 22.2417 | 21.3678 | 18.9921
19 | 1 | 15.5436 | 14.4813 | 13.0089 | 11.8772 | 11.9891 | 14.1273 | 15.9494 | 13.7745 | 9.1377 | 5.04 | 6.3385 | 4.667 | 4.6248 | 5.9185 | 9.5291 | 14.6193 | 19.3318 | 21.9928 | 26.0952 | 27.242 | 25.662 | 23.4883 | 22.8187 | 20.1886
19 | 2 | 12.1048 | 11.0007 | 10.2843 | 9.3857 | 9.1944 | 10.9017 | 10.7203 | 8.497 | 3.567 | 0 | 0.095121 | 0 | 0 | 0 | 3.1086 | 7.5257 | 12.3314 | 17.5247 | 21.89 | 23.5023 | 22.4566 | 19.8477 | 18.6963 | 16.0471
19 | 3 | 10.6524 | 9.0794 | 8.0228 | 7.4915 | 7.4647 | 9.0941 | 7.3445 | 4.6298 | 0.48831 | 0 | 0 | 0 | 0 | 0.22056 | 3.1003 | 7.6216 | 12.2606 | 17.1979 | 20.3985 | 22.5811 | 21.6282 | 18.7403 | 17.4433 | 14.5394
19 | 4 | 14.4495 | 12.9283 | 11.0958 | 10.4761 | 10.5248 | 11.2098 | 8.7068 | 5.8635 | 1.4947 | 0 | 1.0666 | 0 | 0 | 0.74458 | 3.4537 | 7.5121 | 11.8152 | 17.2491 | 21.7737 | 23.9415 | 23.8901 | 21.6428 | 20.4394 | 17.0753
19 | 5 | 20.6105 | 19.5002 | 18.1243 | 17.1069 | 16.3294 | 16.4316 | 12.5244 | 9.4991 | 5.0258 | 2.0819 | 4.5329 | 3.2826 | 3.6415 | 4.8035 | 7.3895 | 11.43 | 15.6478 | 21.3904 | 26.1315 | 28.3007 | 27.7383 | 25.8656 | 26.0512 | 22.8533
19 | 6 | 23.5579 | 22.3962 | 20.9765 | 20.0845 | 19.6778 | 20.391 | 16.7208 | 13.7004 | 9.1592 | 6.1585 | 9.0603 | 8.0673 | 8.4568 | 9.3637 | 11.8914 | 15.867 | 19.6369 | 24.8384 | 28.6319 | 31.0723 | 30.5331 | 28.6326 | 28.8987 | 27.6183
19 | 7 | 23.6058 | 22.4388 | 21.102 | 20.1862 | 19.7945 | 20.9241 | 16.9888 | 13.5778 | 8.7073 | 5.668 | 8.5897 | 7.0535 | 7.5455 | 8.6949 | 11.2002 | 15.2675 | 19.3499 | 24.8192 | 29.3102 | 31.4843 | 30.764 | 28.7311 | 29.0751 | 27.6739
19 | 8 | 21.6213 | 20.3803 | 19.0735 | 18.1999 | 17.929 | 19.7526 | 16.2329 | 12.1088 | 6.8241 | 3.6362 | 6.1971 | 4.9042 | 5.1358 | 6.2964 | 8.7468 | 13.6865 | 18.6374 | 23.9421 | 28.3107 | 30.5924 | 29.4957 | 27.2492 | 26.8287 | 25.3361
19 | 9 | 15.9275 | 14.7838 | 13.8874 | 13.3832 | 13.2836 | 15.0089 | 14.4734 | 10.6235 | 4.7422 | 1.386 | 3.4883 | 2.3805 | 3.1109 | 4.954 | 8.1018 | 12.705 | 17.3989 | 21.6738 | 25.8484 | 27.1857 | 25.499 | 22.6957 | 21.5213 | 19.2913
19 | 10 | 11.4532 | 10.1135 | 9.2381 | 8.5919 | 8.6648 | 10.6867 | 12.5878 | 11.2409 | 6.0032 | 2.6729 | 3.7326 | 3.038 | 3.4655 | 4.9616 | 8.3115 | 13.7462 | 19.0979 | 21.4966 | 23.9182 | 24.5196 | 22.6944 | 19.4097 | 17.5428 | 14.8006
19 | 11 | 15.6944 | 14.0401 | 13.1564 | 12.5914 | 12.6274 | 14.5872 | 16.9257 | 15.3828 | 9.4501 | 5.449 | 6.8921 | 5.8893 | 6.2371 | 7.8805 | 11.2979 | 16.8148 | 21.7788 | 23.2287 | 26.6479 | 28.0716 | 26.6294 | 23.9552 | 22.5729 | 20.1581

## Unsatisfied Reserve
| Year 0 | Year 1 | Year 2 | Year 3 | Year 4 | Year 5 | Year 6 | Year 7 | Year 8 | Year 9 | Year 10 | Year 11 | Year 12 | Year 13 | Year 14 | Year 15 | Year 16 | Year 17 | Year 18 | Year 19
Value | 0 | 0 | 0 | 0 | 0 | 0 | 0 | 0 | 0 | 0 | 0 | 0 | 0 | 0 | 0 | 0 | 0 | 0 | 0 | 0

## Yearly Values
| Demand | Unserved Demand | Charging | Sold (Generated) | Sold (Stored) | Dispatched Diesel | Dispatched PV | Dispatched Wind | Discharging | Excess Electricity | Purchased Electricity
0 | 2655.7735 | 0.59773 | 402.0623 | 0 | 0 | 695.9321 | 1400.2029 | 805.059 | 359.812 | 203.7679 | 0
1 | 2788.5622 | 0 | 509.3016 | 0 | 0 | 657.4035 | 1589.1171 | 809.2298 | 455.7822 | 213.6688 | 0
2 | 2927.9903 | 0 | 596.8179 | 0 | 0 | 663.7891 | 1739.7955 | 809.2298 | 534.1019 | 222.1081 | 0
3 | 3074.3898 | 0 | 586.3109 | 0 | 0 | 746.4503 | 1811.4923 | 809.1733 | 524.699 | 231.1142 | 0
4 | 3228.1093 | 1.0251 | 586.9741 | 0 | 0 | 852.0991 | 1811.4923 | 809.2298 | 525.2925 | 184.0555 | 0
5 | 3389.5148 | 0 | 549.3657 | 151.6144 | 0 | 0 | 1811.4923 | 809.2298 | 491.6361 | 0 | 978.1366
6 | 3558.9905 | 0 | 518.9582 | 122.6207 | 0 | 0 | 1811.4923 | 809.2298 | 464.424 | 0 | 1115.4232
7 | 3736.9401 | 0 | 474.5995 | 105.3779 | 0 | 0 | 1811.4923 | 809.2298 | 424.7267 | 0 | 1271.4686
8 | 3923.7871 | 0 | 433.5722 | 83.7272 | 0 | 0 | 1811.4923 | 809.2298 | 388.0107 | 0 | 1432.3535
9 | 4119.9764 | 0 | 392.9331 | 59.9923 | 0 | 0 | 1811.4923 | 809.2298 | 351.6422 | 0 | 1600.5375
10 | 4325.9752 | 0 | 175.7436 | 211.9243 | 0 | 0 | 1811.4923 | 809.2298 | 157.2758 | 0 | 1935.6452
11 | 4542.274 | 0 | 74.453 | 248.6592 | 0 | 0 | 1811.4923 | 809.2298 | 66.6291 | 0 | 2178.0348
12 | 4769.3877 | 0 | 7.5096 | 253.492 | 0 | 0 | 1811.4923 | 809.2298 | 6.7204 | 0 | 2402.9467
13 | 5007.8571 | 0 | 0 | 203.6042 | 0 | 0 | 1811.4923 | 809.2298 | 0 | 0 | 2590.7391
14 | 5258.2499 | 0 | 0 | 150.9243 | 0 | 0 | 1811.4923 | 809.2298 | 0 | 0 | 2788.452
15 | 5521.1624 | 0 | 0 | 107.2326 | 0 | 0 | 1811.4923 | 809.2298 | 0 | 0 | 3007.6728
16 | 5797.2205 | 0 | 0 | 71.9363 | 0 | 0 | 1811.4923 | 809.2298 | 0 | 0 | 3248.4347
17 | 6087.0816 | 0 | 0 | 49.2838 | 0 | 0 | 1811.4923 | 809.2298 | 0 | 0 | 3515.6432
18 | 6391.4357 | 0 | 0 | 30.626 | 0 | 0 | 1811.4923 | 809.2298 | 0 | 0 | 3801.3395
19 | 6711.0074 | 0 | 0 | 14.8216 | 0 | 0 | 1811.4923 | 809.2298 | 0 | 0 | 4105.1069

## Total NPV
| Total Value | Capex | Fixed Opex | Variable Opex | Fuel Opex | Emissions Tax | Lost Load Cost | Excess Load Cost | Purchased Electricity Cost | Unsatisfied Reserve Cost | Electricity Revenues | Retirement Revenues | Salvage Value
0 | 239.7271 | 94.3637 | 20.3533 | 1.3962 | 20.6491 | 0 | 0.031272 | 0 | 105.6338 | 0 | 2.7004 | 0 | 0

## Capex
| Year 0 | Year 1 | Year 2 | Year 3 | Year 4 | Year 5 | Year 6 | Year 7 | Year 8 | Year 9 | Year 10 | Year 11 | Year 12 | Year 13 | Year 14 | Year 15 | Year 16 | Year 17 | Year 18 | Year 19
0 | 82.2411 | 6.3077 | 4.2372 | 1.1834 | 0.39438 | 0 | 0 | 0 | 0 | 0 | 0 | 0 | 0 | 0 | 0 | 0 | 0 | 0 | 0 | 0

## Fixed Opex
| Year 0 | Year 1 | Year 2 | Year 3 | Year 4 | Year 5 | Year 6 | Year 7 | Year 8 | Year 9 | Year 10 | Year 11 | Year 12 | Year 13 | Year 14 | Year 15 | Year 16 | Year 17 | Year 18 | Year 19
0 | 1.7274 | 1.7576 | 1.758 | 1.7358 | 1.6909 | 1.2448 | 1.1894 | 1.1192 | 1.0642 | 1.0262 | 0.83388 | 0.73698 | 0.66274 | 0.62644 | 0.59661 | 0.5682 | 0.54114 | 0.51538 | 0.49083 | 0.46746

## Variable Opex
| Year 0 | Year 1 | Year 2 | Year 3 | Year 4 | Year 5 | Year 6 | Year 7 | Year 8 | Year 9 | Year 10 | Year 11 | Year 12 | Year 13 | Year 14 | Year 15 | Year 16 | Year 17 | Year 18 | Year 19
0 | 0.29724 | 0.26743 | 0.25713 | 0.27526 | 0.29918 | 0 | 0 | 0 | 0 | 0 | 0 | 0 | 0 | 0 | 0 | 0 | 0 | 0 | 0 | 0

## Fuel Opex
| Year 0 | Year 1 | Year 2 | Year 3 | Year 4 | Year 5 | Year 6 | Year 7 | Year 8 | Year 9 | Year 10 | Year 11 | Year 12 | Year 13 | Year 14 | Year 15 | Year 16 | Year 17 | Year 18 | Year 19
0 | 4.4339 | 3.9723 | 3.8029 | 4.0535 | 4.3866 | 0 | 0 | 0 | 0 | 0 | 0 | 0 | 0 | 0 | 0 | 0 | 0 | 0 | 0 | 0

## Emissions Tax
| Year 0 | Year 1 | Year 2 | Year 3 | Year 4 | Year 5 | Year 6 | Year 7 | Year 8 | Year 9 | Year 10 | Year 11 | Year 12 | Year 13 | Year 14 | Year 15 | Year 16 | Year 17 | Year 18 | Year 19
0 | 0 | 0 | 0 | 0 | 0 | 0 | 0 | 0 | 0 | 0 | 0 | 0 | 0 | 0 | 0 | 0 | 0 | 0 | 0 | 0

## Lost Load Cost
| Year 0 | Year 1 | Year 2 | Year 3 | Year 4 | Year 5 | Year 6 | Year 7 | Year 8 | Year 9 | Year 10 | Year 11 | Year 12 | Year 13 | Year 14 | Year 15 | Year 16 | Year 17 | Year 18 | Year 19
0 | 0.012971 | 0 | 0 | 0 | 0.018302 | 0 | 0 | 0 | 0 | 0 | 0 | 0 | 0 | 0 | 0 | 0 | 0 | 0 | 0 | 0

## Excess Load Cost
| Year 0 | Year 1 | Year 2 | Year 3 | Year 4 | Year 5 | Year 6 | Year 7 | Year 8 | Year 9 | Year 10 | Year 11 | Year 12 | Year 13 | Year 14 | Year 15 | Year 16 | Year 17 | Year 18 | Year 19
0 | 0 | 0 | 0 | 0 | 0 | 0 | 0 | 0 | 0 | 0 | 0 | 0 | 0 | 0 | 0 | 0 | 0 | 0 | 0 | 0

## Purchased Electricity Cost
| Year 0 | Year 1 | Year 2 | Year 3 | Year 4 | Year 5 | Year 6 | Year 7 | Year 8 | Year 9 | Year 10 | Year 11 | Year 12 | Year 13 | Year 14 | Year 15 | Year 16 | Year 17 | Year 18 | Year 19
0 | 0 | 0 | 0 | 0 | 0 | 4.3211 | 4.6917 | 5.0918 | 5.4619 | 5.8118 | 6.6923 | 7.1707 | 7.5339 | 7.7358 | 7.9298 | 8.1456 | 8.378 | 8.6346 | 8.891 | 9.1438

## Electricity Revenues
| Year 0 | Year 1 | Year 2 | Year 3 | Year 4 | Year 5 | Year 6 | Year 7 | Year 8 | Year 9 | Year 10 | Year 11 | Year 12 | Year 13 | Year 14 | Year 15 | Year 16 | Year 17 | Year 18 | Year 19
0 | 0 | 0 | 0 | 0 | 0 | 0.29029 | 0.22383 | 0.18313 | 0.13871 | 0.094837 | 0.31713 | 0.35417 | 0.34384 | 0.2632 | 0.18617 | 0.12621 | 0.080747 | 0.052673 | 0.031147 | 0.014336

## Unsatisfied Reserve Cost
| Year 0 | Year 1 | Year 2 | Year 3 | Year 4 | Year 5 | Year 6 | Year 7 | Year 8 | Year 9 | Year 10 | Year 11 | Year 12 | Year 13 | Year 14 | Year 15 | Year 16 | Year 17 | Year 18 | Year 19
0 | 0 | 0 | 0 | 0 | 0 | 0 | 0 | 0 | 0 | 0 | 0 | 0 | 0 | 0 | 0 | 0 | 0 | 0 | 0 | 0