## Scenario
| T | FiT | P
0 | 10 | 0.03 | 0.185

## Installed Capacity
GT | Year 0 | Year 1 | Year 2 | Year 3 | Year 4 | Year 5 | Year 6 | Year 7 | Year 8 | Year 9 | Year 10 | Year 11 | Year 12 | Year 13 | Year 14 | Year 15 | Year 16 | Year 17 | Year 18 | Year 19
Diesel | 6.918 | 6.918 | 7.4547 | 8.0182 | 8.3351 | 9.2418 | 9.9002 | 10.5915 | 11.3174 | 11.0005 | 0 | 0 | 0 | 0 | 0 | 0 | 0 | 0 | 0 | 0
PV | 25.2784 | 27.7659 | 28.7724 | 29.8645 | 30 | 30 | 30 | 30 | 30 | 30 | 30 | 30 | 30 | 30 | 30 | 30 | 30 | 30 | 30 | 30
Wind | 21.3487 | 21.3487 | 21.3487 | 21.3487 | 21.3487 | 21.3487 | 21.3487 | 21.3487 | 21.3487 | 21.3487 | 21.3487 | 21.3487 | 21.3487 | 21.3487 | 21.3487 | 21.3487 | 21.3487 | 21.3487 | 21.3487 | 21.3487

## Added Capacity
GT | Year 0 | Year 1 | Year 2 | Year 3 | Year 4 | Year 5 | Year 6 | Year 7 | Year 8 | Year 9 | Year 10 | Year 11 | Year 12 | Year 13 | Year 14 | Year 15 | Year 16 | Year 17 | Year 18 | Year 19
Diesel | 6.918 | 0 | 0.53679 | 0.56345 | 0.31687 | 7.8247 | 0.6584 | 1.2281 | 1.2893 | 0 | 0 | 0 | 0 | 0 | 0 | 0 | 0 | 0 | 0 | 0
PV | 25.2784 | 2.4875 | 1.0065 | 1.0921 | 0.13554 | 0 | 0 | 0 | 0 | 0 | 0 | 0 | 0 | 0 | 0 | 0 | 0 | 0 | 0 | 0
Wind | 21.3487 | 0 | 0 | 0 | 0 | 0 | 0 | 0 | 0 | 0 | 0 | 0 | 0 | 0 | 0 | 0 | 0 | 0 | 0 | 0

## Retired Capacity
GT |  | Year 0 | Year 1 | Year 2 | Year 3 | Year 4 | Year 5 | Year 6 | Year 7 | Year 8 | Year 9 | Year 10 | Year 11 | Year 12 | Year 13 | Year 14 | Year 15 | Year 16 | Year 17 | Year 18 | Year 19
Diesel | 0 | 0 | 0 | 0 | 0 | 0 | 0 | 0 | 0 | 0 | 0 | 0 | 0 | 0 | 0 | 0 | 0 | 0 | 0 | 0 | 0
Diesel | 1 | 0 | 0 | 0 | 0 | 0 | 0 | 0 | 0 | 0 | 0 | 0 | 0 | 0 | 0 | 0 | 0 | 0 | 0 | 0 | 0
Diesel | 2 | 0 | 0 | 0 | 0 | 0 | 0 | 0 | 0 | 0 | 0 | 0 | 0 | 0 | 0 | 0 | 0 | 0 | 0 | 0 | 0
Diesel | 3 | 0 | 0 | 0 | 0 | 0 | 0 | 0 | 0 | 0 | 0 | 0 | 0 | 0 | 0 | 0 | 0 | 0 | 0 | 0 | 0
Diesel | 4 | 0 | 0 | 0 | 0 | 0 | 0 | 0 | 0 | 0 | 0 | 0 | 0 | 0 | 0 | 0 | 0 | 0 | 0 | 0 | 0
Diesel | 5 | 6.918 | 0 | 0 | 0 | 0 | 0 | 0 | 0 | 0 | 0 | 0 | 0 | 0 | 0 | 0 | 0 | 0 | 0 | 0 | 0
Diesel | 6 | 0 | 0 | 0 | 0 | 0 | 0 | 0 | 0 | 0 | 0 | 0 | 0 | 0 | 0 | 0 | 0 | 0 | 0 | 0 | 0
Diesel | 7 | 0 | 0 | 0.53679 | 0 | 0 | 0 | 0 | 0 | 0 | 0 | 0 | 0 | 0 | 0 | 0 | 0 | 0 | 0 | 0 | 0
Diesel | 8 | 0 | 0 | 0 | 0.56345 | 0 | 0 | 0 | 0 | 0 | 0 | 0 | 0 | 0 | 0 | 0 | 0 | 0 | 0 | 0 | 0
Diesel | 9 | 0 | 0 | 0 | 0 | 0.31687 | 0 | 0 | 0 | 0 | 0 | 0 | 0 | 0 | 0 | 0 | 0 | 0 | 0 | 0 | 0
Diesel | 10 | 0 | 0 | 0 | 0 | 0 | 7.8247 | 0.6584 | 1.2281 | 1.2893 | 0 | 0 | 0 | 0 | 0 | 0 | 0 | 0 | 0 | 0 | 0
Diesel | 11 | 0 | 0 | 0 | 0 | 0 | 0 | 0 | 0 | 0 | 0 | 0 | 0 | 0 | 0 | 0 | 0 | 0 | 0 | 0 | 0
Diesel | 12 | 0 | 0 | 0 | 0 | 0 | 0 | 0 | 0 | 0 | 0 | 0 | 0 | 0 | 0 | 0 | 0 | 0 | 0 | 0 | 0
Diesel | 13 | 0 | 0 | 0 | 0 | 0 | 0 | 0 | 0 | 0 | 0 | 0 | 0 | 0 | 0 | 0 | 0 | 0 | 0 | 0 | 0
Diesel | 14 | 0 | 0 | 0 | 0 | 0 | 0 | 0 | 0 | 0 | 0 | 0 | 0 | 0 | 0 | 0 | 0 | 0 | 0 | 0 | 0
Diesel | 15 | 0 | 0 | 0 | 0 | 0 | 0 | 0 | 0 | 0 | 0 | 0 | 0 | 0 | 0 | 0 | 0 | 0 | 0 | 0 | 0
Diesel | 16 | 0 | 0 | 0 | 0 | 0 | 0 | 0 | 0 | 0 | 0 | 0 | 0 | 0 | 0 | 0 | 0 | 0 | 0 | 0 | 0
Diesel | 17 | 0 | 0 | 0 | 0 | 0 | 0 | 0 | 0 | 0 | 0 | 0 | 0 | 0 | 0 | 0 | 0 | 0 | 0 | 0 | 0
Diesel | 18 | 0 | 0 | 0 | 0 | 0 | 0 | 0 | 0 | 0 | 0 | 0 | 0 | 0 | 0 | 0 | 0 | 0 | 0 | 0 | 0
Diesel | 19 | 0 | 0 | 0 | 0 | 0 | 0 | 0 | 0 | 0 | 0 | 0 | 0 | 0 | 0 | 0 | 0 | 0 | 0 | 0 | 0
PV | 0 | 0 | 0 | 0 | 0 | 0 | 0 | 0 | 0 | 0 | 0 | 0 | 0 | 0 | 0 | 0 | 0 | 0 | 0 | 0 | 0
PV | 1 | 0 | 0 | 0 | 0 | 0 | 0 | 0 | 0 | 0 | 0 | 0 | 0 | 0 | 0 | 0 | 0 | 0 | 0 | 0 | 0
PV | 2 | 0 | 0 | 0 | 0 | 0 | 0 | 0 | 0 | 0 | 0 | 0 | 0 | 0 | 0 | 0 | 0 | 0 | 0 | 0 | 0
PV | 3 | 0 | 0 | 0 | 0 | 0 | 0 | 0 | 0 | 0 | 0 | 0 | 0 | 0 | 0 | 0 | 0 | 0 | 0 | 0 | 0
PV | 4 | 0 | 0 | 0 | 0 | 0 | 0 | 0 | 0 | 0 | 0 | 0 | 0 | 0 | 0 | 0 | 0 | 0 | 0 | 0 | 0
PV | 5 | 0 | 0 | 0 | 0 | 0 | 0 | 0 | 0 | 0 | 0 | 0 | 0 | 0 | 0 | 0 | 0 | 0 | 0 | 0 | 0
PV | 6 | 0 | 0 | 0 | 0 | 0 | 0 | 0 | 0 | 0 | 0 | 0 | 0 | 0 | 0 | 0 | 0 | 0 | 0 | 0 | 0
PV | 7 | 0 | 0 | 0 | 0 | 0 | 0 | 0 | 0 | 0 | 0 | 0 | 0 | 0 | 0 | 0 | 0 | 0 | 0 | 0 | 0
PV | 8 | 0 | 0 | 0 | 0 | 0 | 0 | 0 | 0 | 0 | 0 | 0 | 0 | 0 | 0 | 0 | 0 | 0 | 0 | 0 | 0
PV | 9 | 0 | 0 | 0 | 0 | 0 | 0 | 0 | 0 | 0 | 0 | 0 | 0 | 0 | 0 | 0 | 0 | 0 | 0 | 0 | 0
PV | 10 | 0 | 0 | 0 | 0 | 0 | 0 | 0 | 0 | 0 | 0 | 0 | 0 | 0 | 0 | 0 | 0 | 0 | 0 | 0 | 0
PV | 11 | 0 | 0 | 0 | 0 | 0 | 0 | 0 | 0 | 0 | 0 | 0 | 0 | 0 | 0 | 0 | 0 | 0 | 0 | 0 | 0
PV | 12 | 0 | 0 | 0 | 0 | 0 | 0 | 0 | 0 | 0 | 0 | 0 | 0 | 0 | 0 | 0 | 0 | 0 | 0 | 0 | 0
PV | 13 | 0 | 0 | 0 | 0 | 0 | 0 | 0 | 0 | 0 | 0 | 0 | 0 | 0 | 0 | 0 | 0 | 0 | 0 | 0 | 0
PV | 14 | 0 | 0 | 0 | 0 | 0 | 0 | 0 | 0 | 0 | 0 | 0 | 0 | 0 | 0 | 0 | 0 | 0 | 0 | 0 | 0
PV | 15 | 0 | 0 | 0 | 0 | 0 | 0 | 0 | 0 | 0 | 0 | 0 | 0 | 0 | 0 | 0 | 0 | 0 | 0 | 0 | 0
PV | 16 | 0 | 0 | 0 | 0 | 0 | 0 | 0 | 0 | 0 | 0 | 0 | 0 | 0 | 0 | 0 | 0 | 0 | 0 | 0 | 0
PV | 17 | 0 | 0 | 0 | 0 | 0 | 0 | 0 | 0 | 0 | 0 | 0 | 0 | 0 | 0 | 0 | 0 | 0 | 0 | 0 | 0
PV | 18 | 0 | 0 | 0 | 0 | 0 | 0 | 0 | 0 | 0 | 0 | 0 | 0 | 0 | 0 | 0 | 0 | 0 | 0 | 0 | 0
PV | 19 | 0 | 0 | 0 | 0 | 0 | 0 | 0 | 0 | 0 | 0 | 0 | 0 | 0 | 0 | 0 | 0 | 0 | 0 | 0 | 0
Wind | 0 | 0 | 0 | 0 | 0 | 0 | 0 | 0 | 0 | 0 | 0 | 0 | 0 | 0 | 0 | 0 | 0 | 0 | 0 | 0 | 0
Wind | 1 | 0 | 0 | 0 | 0 | 0 | 0 | 0 | 0 | 0 | 0 | 0 | 0 | 0 | 0 | 0 | 0 | 0 | 0 | 0 | 0
Wind | 2 | 0 | 0 | 0 | 0 | 0 | 0 | 0 | 0 | 0 | 0 | 0 | 0 | 0 | 0 | 0 | 0 | 0 | 0 | 0 | 0
Wind | 3 | 0 | 0 | 0 | 0 | 0 | 0 | 0 | 0 | 0 | 0 | 0 | 0 | 0 | 0 | 0 | 0 | 0 | 0 | 0 | 0
Wind | 4 | 0 | 0 | 0 | 0 | 0 | 0 | 0 | 0 | 0 | 0 | 0 | 0 | 0 | 0 | 0 | 0 | 0 | 0 | 0 | 0
Wind | 5 | 0 | 0 | 0 | 0 | 0 | 0 | 0 | 0 | 0 | 0 | 0 | 0 | 0 | 0 | 0 | 0 | 0 | 0 | 0 | 0
Wind | 6 | 0 | 0 | 0 | 0 | 0 | 0 | 0 | 0 | 0 | 0 | 0 | 0 | 0 | 0 | 0 | 0 | 0 | 0 | 0 | 0
Wind | 7 | 0 | 0 | 0 | 0 | 0 | 0 | 0 | 0 | 0 | 0 | 0 | 0 | 0 | 0 | 0 | 0 | 0 | 0 | 0 | 0
Wind | 8 | 0 | 0 | 0 | 0 | 0 | 0 | 0 | 0 | 0 | 0 | 0 | 0 | 0 | 0 | 0 | 0 | 0 | 0 | 0 | 0
Wind | 9 | 0 | 0 | 0 | 0 | 0 | 0 | 0 | 0 | 0 | 0 | 0 | 0 | 0 | 0 | 0 | 0 | 0 | 0 | 0 | 0
Wind | 10 | 0 | 0 | 0 | 0 | 0 | 0 | 0 | 0 | 0 | 0 | 0 | 0 | 0 | 0 | 0 | 0 | 0 | 0 | 0 | 0
Wind | 11 | 0 | 0 | 0 | 0 | 0 | 0 | 0 | 0 | 0 | 0 | 0 | 0 | 0 | 0 | 0 | 0 | 0 | 0 | 0 | 0
Wind | 12 | 0 | 0 | 0 | 0 | 0 | 0 | 0 | 0 | 0 | 0 | 0 | 0 | 0 | 0 | 0 | 0 | 0 | 0 | 0 | 0
Wind | 13 | 0 | 0 | 0 | 0 | 0 | 0 | 0 | 0 | 0 | 0 | 0 | 0 | 0 | 0 | 0 | 0 | 0 | 0 | 0 | 0
Wind | 14 | 0 | 0 | 0 | 0 | 0 | 0 | 0 | 0 | 0 | 0 | 0 | 0 | 0 | 0 | 0 | 0 | 0 | 0 | 0 | 0
Wind | 15 | 0 | 0 | 0 | 0 | 0 | 0 | 0 | 0 | 0 | 0 | 0 | 0 | 0 | 0 | 0 | 0 | 0 | 0 | 0 | 0
Wind | 16 | 0 | 0 | 0 | 0 | 0 | 0 | 0 | 0 | 0 | 0 | 0 | 0 | 0 | 0 | 0 | 0 | 0 | 0 | 0 | 0
Wind | 17 | 0 | 0 | 0 | 0 | 0 | 0 | 0 | 0 | 0 | 0 | 0 | 0 | 0 | 0 | 0 | 0 | 0 | 0 | 0 | 0
Wind | 18 | 0 | 0 | 0 | 0 | 0 | 0 | 0 | 0 | 0 | 0 | 0 | 0 | 0 | 0 | 0 | 0 | 0 | 0 | 0 | 0
Wind | 19 | 0 | 0 | 0 | 0 | 0 | 0 | 0 | 0 | 0 | 0 | 0 | 0 | 0 | 0 | 0 | 0 | 0 | 0 | 0 | 0

## Remaining Capacity
GT |  | Year 0 | Year 1 | Year 2 | Year 3 | Year 4 | Year 5 | Year 6 | Year 7 | Year 8 | Year 9 | Year 10 | Year 11 | Year 12 | Year 13 | Year 14 | Year 15 | Year 16 | Year 17 | Year 18 | Year 19
Diesel | 0 | 6.918 | 0 | 0 | 0 | 0 | 0 | 0 | 0 | 0 | 0 | 0 | 0 | 0 | 0 | 0 | 0 | 0 | 0 | 0 | 0
Diesel | 1 | 6.918 | 0 | 0 | 0 | 0 | 0 | 0 | 0 | 0 | 0 | 0 | 0 | 0 | 0 | 0 | 0 | 0 | 0 | 0 | 0
Diesel | 2 | 6.918 | 0 | 0.53679 | 0 | 0 | 0 | 0 | 0 | 0 | 0 | 0 | 0 | 0 | 0 | 0 | 0 | 0 | 0 | 0 | 0
Diesel | 3 | 6.918 | 0 | 0.53679 | 0.56345 | 0 | 0 | 0 | 0 | 0 | 0 | 0 | 0 | 0 | 0 | 0 | 0 | 0 | 0 | 0 | 0
Diesel | 4 | 6.918 | 0 | 0.53679 | 0.56345 | 0.31687 | 0 | 0 | 0 | 0 | 0 | 0 | 0 | 0 | 0 | 0 | 0 | 0 | 0 | 0 | 0
Diesel | 5 | 0 | 0 | 0.53679 | 0.56345 | 0.31687 | 7.8247 | 0 | 0 | 0 | 0 | 0 | 0 | 0 | 0 | 0 | 0 | 0 | 0 | 0 | 0
Diesel | 6 | 0 | 0 | 0.53679 | 0.56345 | 0.31687 | 7.8247 | 0.6584 | 0 | 0 | 0 | 0 | 0 | 0 | 0 | 0 | 0 | 0 | 0 | 0 | 0
Diesel | 7 | 0 | 0 | 0 | 0.56345 | 0.31687 | 7.8247 | 0.6584 | 1.2281 | 0 | 0 | 0 | 0 | 0 | 0 | 0 | 0 | 0 | 0 | 0 | 0
Diesel | 8 | 0 | 0 | 0 | 0 | 0.31687 | 7.8247 | 0.6584 | 1.2281 | 1.2893 | 0 | 0 | 0 | 0 | 0 | 0 | 0 | 0 | 0 | 0 | 0
Diesel | 9 | 0 | 0 | 0 | 0 | 0 | 7.8247 | 0.6584 | 1.2281 | 1.2893 | 0 | 0 | 0 | 0 | 0 | 0 | 0 | 0 | 0 | 0 | 0
Diesel | 10 | 0 | 0 | 0 | 0 | 0 | 0 | 0 | 0 | 0 | 0 | 0 | 0 | 0 | 0 | 0 | 0 | 0 | 0 | 0 | 0
Diesel | 11 | 0 | 0 | 0 | 0 | 0 | 0 | 0 | 0 | 0 | 0 | 0 | 0 | 0 | 0 | 0 | 0 | 0 | 0 | 0 | 0
Diesel | 12 | 0 | 0 | 0 | 0 | 0 | 0 | 0 | 0 | 0 | 0 | 0 | 0 | 0 | 0 | 0 | 0 | 0 | 0 | 0 | 0
Diesel | 13 | 0 | 0 | 0 | 0 | 0 | 0 | 0 | 0 | 0 | 0 | 0 | 0 | 0 | 0 | 0 | 0 | 0 | 0 | 0 | 0
Diesel | 14 | 0 | 0 | 0 | 0 | 0 | 0 | 0 | 0 | 0 | 0 | 0 | 0 | 0 | 0 | 0 | 0 | 0 | 0 | 0 | 0
Diesel | 15 | 0 | 0 | 0 | 0 | 0 | 0 | 0 | 0 | 0 | 0 | 0 | 0 | 0 | 0 | 0 | 0 | 0 | 0 | 0 | 0
Diesel | 16 | 0 | 0 | 0 | 0 | 0 | 0 | 0 | 0 | 0 | 0 | 0 | 0 | 0 | 0 | 0 | 0 | 0 | 0 | 0 | 0
Diesel | 17 | 0 | 0 | 0 | 0 | 0 | 0 | 0 | 0 | 0 | 0 | 0 | 0 | 0 | 0 | 0 | 0 | 0 | 0 | 0 | 0
Diesel | 18 | 0 | 0 | 0 | 0 | 0 | 0 | 0 | 0 | 0 | 0 | 0 | 0 | 0 | 0 | 0 | 0 | 0 | 0 | 0 | 0
Diesel | 19 | 0 | 0 | 0 | 0 | 0 | 0 | 0 | 0 | 0 | 0 | 0 | 0 | 0 | 0 | 0 | 0 | 0 | 0 | 0 | 0
PV | 0 | 25.2784 | 0 | 0 | 0 | 0 | 0 | 0 | 0 | 0 | 0 | 0 | 0 | 0 | 0 | 0 | 0 | 0 | 0 | 0 | 0
PV | 1 | 25.2784 | 2.4875 | 0 | 0 | 0 | 0 | 0 | 0 | 0 | 0 | 0 | 0 | 0 | 0 | 0 | 0 | 0 | 0 | 0 | 0
PV | 2 | 25.2784 | 2.4875 | 1.0065 | 0 | 0 | 0 | 0 | 0 | 0 | 0 | 0 | 0 | 0 | 0 | 0 | 0 | 0 | 0 | 0 | 0
PV | 3 | 25.2784 | 2.4875 | 1.0065 | 1.0921 | 0 | 0 | 0 | 0 | 0 | 0 | 0 | 0 | 0 | 0 | 0 | 0 | 0 | 0 | 0 | 0
PV | 4 | 25.2784 | 2.4875 | 1.0065 | 1.0921 | 0.13554 | 0 | 0 | 0 | 0 | 0 | 0 | 0 | 0 | 0 | 0 | 0 | 0 | 0 | 0 | 0
PV | 5 | 25.2784 | 2.4875 | 1.0065 | 1.0921 | 0.13554 | 0 | 0 | 0 | 0 | 0 | 0 | 0 | 0 | 0 | 0 | 0 | 0 | 0 | 0 | 0
PV | 6 | 25.2784 | 2.4875 | 1.0065 | 1.0921 | 0.13554 | 0 | 0 | 0 | 0 | 0 | 0 | 0 | 0 | 0 | 0 | 0 | 0 | 0 | 0 | 0
PV | 7 | 25.2784 | 2.4875 | 1.0065 | 1.0921 | 0.13554 | 0 | 0 | 0 | 0 | 0 | 0 | 0 | 0 | 0 | 0 | 0 | 0 | 0 | 0 | 0
PV | 8 | 25.2784 | 2.4875 | 1.0065 | 1.0921 | 0.13554 | 0 | 0 | 0 | 0 | 0 | 0 | 0 | 0 | 0 | 0 | 0 | 0 | 0 | 0 | 0
PV | 9 | 25.2784 | 2.4875 | 1.0065 | 1.0921 | 0.13554 | 0 | 0 | 0 | 0 | 0 | 0 | 0 | 0 | 0 | 0 | 0 | 0 | 0 | 0 | 0
PV | 10 | 25.2784 | 2.4875 | 1.0065 | 1.0921 | 0.13554 | 0 | 0 | 0 | 0 | 0 | 0 | 0 | 0 | 0 | 0 | 0 | 0 | 0 | 0 | 0
PV | 11 | 25.2784 | 2.4875 | 1.0065 | 1.0921 | 0.13554 | 0 | 0 | 0 | 0 | 0 | 0 | 0 | 0 | 0 | 0 | 0 | 0 | 0 | 0 | 0
PV | 12 | 25.2784 | 2.4875 | 1.0065 | 1.0921 | 0.13554 | 0 | 0 | 0 | 0 | 0 | 0 | 0 | 0 | 0 | 0 | 0 | 0 | 0 | 0 | 0
PV | 13 | 25.2784 | 2.4875 | 1.0065 | 1.0921 | 0.13554 | 0 | 0 | 0 | 0 | 0 | 0 | 0 | 0 | 0 | 0 | 0 | 0 | 0 | 0 | 0
PV | 14 | 25.2784 | 2.4875 | 1.0065 | 1.0921 | 0.13554 | 0 | 0 | 0 | 0 | 0 | 0 | 0 | 0 | 0 | 0 | 0 | 0 | 0 | 0 | 0
PV | 15 | 25.2784 | 2.4875 | 1.0065 | 1.0921 | 0.13554 | 0 | 0 | 0 | 0 | 0 | 0 | 0 | 0 | 0 | 0 | 0 | 0 | 0 | 0 | 0
PV | 16 | 25.2784 | 2.4875 | 1.0065 | 1.0921 | 0.13554 | 0 | 0 | 0 | 0 | 0 | 0 | 0 | 0 | 0 | 0 | 0 | 0 | 0 | 0 | 0
PV | 17 | 25.2784 | 2.4875 | 1.0065 | 1.0921 | 0.13554 | 0 | 0 | 0 | 0 | 0 | 0 | 0 | 0 | 0 | 0 | 0 | 0 | 0 | 0 | 0
PV | 18 | 25.2784 | 2.4875 | 1.0065 | 1.0921 | 0.13554 | 0 | 0 | 0 | 0 | 0 | 0 | 0 | 0 | 0 | 0 | 0 | 0 | 0 | 0 | 0
PV | 19 | 25.2784 | 2.4875 | 1.0065 | 1.0921 | 0.13554 | 0 | 0 | 0 | 0 | 0 | 0 | 0 | 0 | 0 | 0 | 0 | 0 | 0 | 0 | 0
Wind | 0 | 21.3487 | 0 | 0 | 0 | 0 | 0 | 0 | 0 | 0 | 0 | 0 | 0 | 0 | 0 | 0 | 0 | 0 | 0 | 0 | 0
Wind | 1 | 21.3487 | 0 | 0 | 0 | 0 | 0 | 0 | 0 | 0 | 0 | 0 | 0 | 0 | 0 | 0 | 0 | 0 | 0 | 0 | 0
Wind | 2 | 21.3487 | 0 | 0 | 0 | 0 | 0 | 0 | 0 | 0 | 0 | 0 | 0 | 0 | 0 | 0 | 0 | 0 | 0 | 0 | 0
Wind | 3 | 21.3487 | 0 | 0 | 0 | 0 | 0 | 0 | 0 | 0 | 0 | 0 | 0 | 0 | 0 | 0 | 0 | 0 | 0 | 0 | 0
Wind | 4 | 21.3487 | 0 | 0 | 0 | 0 | 0 | 0 | 0 | 0 | 0 | 0 | 0 | 0 | 0 | 0 | 0 | 0 | 0 | 0 | 0
Wind | 5 | 21.3487 | 0 | 0 | 0 | 0 | 0 | 0 | 0 | 0 | 0 | 0 | 0 | 0 | 0 | 0 | 0 | 0 | 0 | 0 | 0
Wind | 6 | 21.3487 | 0 | 0 | 0 | 0 | 0 | 0 | 0 | 0 | 0 | 0 | 0 | 0 | 0 | 0 | 0 | 0 | 0 | 0 | 0
Wind | 7 | 21.3487 | 0 | 0 | 0 | 0 | 0 | 0 | 0 | 0 | 0 | 0 | 0 | 0 | 0 | 0 | 0 | 0 | 0 | 0 | 0
Wind | 8 | 21.3487 | 0 | 0 | 0 | 0 | 0 | 0 | 0 | 0 | 0 | 0 | 0 | 0 | 0 | 0 | 0 | 0 | 0 | 0 | 0
Wind | 9 | 21.3487 | 0 | 0 | 0 | 0 | 0 | 0 | 0 | 0 | 0 | 0 | 0 | 0 | 0 | 0 | 0 | 0 | 0 | 0 | 0
Wind | 10 | 21.3487 | 0 | 0 | 0 | 0 | 0 | 0 | 0 | 0 | 0 | 0 | 0 | 0 | 0 | 0 | 0 | 0 | 0 | 0 | 0
Wind | 11 | 21.3487 | 0 | 0 | 0 | 0 | 0 | 0 | 0 | 0 | 0 | 0 | 0 | 0 | 0 | 0 | 0 | 0 | 0 | 0 | 0
Wind | 12 | 21.3487 | 0 | 0 | 0 | 0 | 0 | 0 | 0 | 0 | 0 | 0 | 0 | 0 | 0 | 0 | 0 | 0 | 0 | 0 | 0
Wind | 13 | 21.3487 | 0 | 0 | 0 | 0 | 0 | 0 | 0 | 0 | 0 | 0 | 0 | 0 | 0 | 0 | 0 | 0 | 0 | 0 | 0
Wind | 14 | 21.3487 | 0 | 0 | 0 | 0 | 0 | 0 | 0 | 0 | 0 | 0 | 0 | 0 | 0 | 0 | 0 | 0 | 0 | 0 | 0
Wind | 15 | 21.3487 | 0 | 0 | 0 | 0 | 0 | 0 | 0 | 0 | 0 | 0 | 0 | 0 | 0 | 0 | 0 | 0 | 0 | 0 | 0
Wind | 16 | 21.3487 | 0 | 0 | 0 | 0 | 0 | 0 | 0 | 0 | 0 | 0 | 0 | 0 | 0 | 0 | 0 | 0 | 0 | 0 | 0
Wind | 17 | 21.3487 | 0 | 0 | 0 | 0 | 0 | 0 | 0 | 0 | 0 | 0 | 0 | 0 | 0 | 0 | 0 | 0 | 0 | 0 | 0
Wind | 18 | 21.3487 | 0 | 0 | 0 | 0 | 0 | 0 | 0 | 0 | 0 | 0 | 0 | 0 | 0 | 0 | 0 | 0 | 0 | 0 | 0
Wind | 19 | 21.3487 | 0 | 0 | 0 | 0 | 0 | 0 | 0 | 0 | 0 | 0 | 0 | 0 | 0 | 0 | 0 | 0 | 0 | 0 | 0

## Installed Storage Power
Type | Year 0 | Year 1 | Year 2 | Year 3 | Year 4 | Year 5 | Year 6 | Year 7 | Year 8 | Year 9 | Year 10 | Year 11 | Year 12 | Year 13 | Year 14 | Year 15 | Year 16 | Year 17 | Year 18 | Year 19
Battery | 6.7151 | 8.0698 | 8.0698 | 8.0698 | 8.0698 | 7.9697 | 7.9697 | 7.6967 | 7.2768 | 6.915 | 1.3547 | 0 | 0 | 0 | 0 | 0 | 0 | 0 | 0 | 0

## Added Storage Power
Type | Year 0 | Year 1 | Year 2 | Year 3 | Year 4 | Year 5 | Year 6 | Year 7 | Year 8 | Year 9 | Year 10 | Year 11 | Year 12 | Year 13 | Year 14 | Year 15 | Year 16 | Year 17 | Year 18 | Year 19
Battery | 6.7151 | 1.3547 | 0 | 0 | 0 | 0 | 0 | 0 | 0 | 0 | 0 | 0 | 0 | 0 | 0 | 0 | 0 | 0 | 0 | 0

## Retired Storage Power
Type |  | Year 0 | Year 1 | Year 2 | Year 3 | Year 4 | Year 5 | Year 6 | Year 7 | Year 8 | Year 9 | Year 10 | Year 11 | Year 12 | Year 13 | Year 14 | Year 15 | Year 16 | Year 17 | Year 18 | Year 19
Battery | 0 | 0 | 0 | 0 | 0 | 0 | 0 | 0 | 0 | 0 | 0 | 0 | 0 | 0 | 0 | 0 | 0 | 0 | 0 | 0 | 0
Battery | 1 | 0 | 0 | 0 | 0 | 0 | 0 | 0 | 0 | 0 | 0 | 0 | 0 | 0 | 0 | 0 | 0 | 0 | 0 | 0 | 0
Battery | 2 | 0 | 0 | 0 | 0 | 0 | 0 | 0 | 0 | 0 | 0 | 0 | 0 | 0 | 0 | 0 | 0 | 0 | 0 | 0 | 0
Battery | 3 | 0 | 0 | 0 | 0 | 0 | 0 | 0 | 0 | 0 | 0 | 0 | 0 | 0 | 0 | 0 | 0 | 0 | 0 | 0 | 0
Battery | 4 | 0 | 0 | 0 | 0 | 0 | 0 | 0 | 0 | 0 | 0 | 0 | 0 | 0 | 0 | 0 | 0 | 0 | 0 | 0 | 0
Battery | 5 | 0.10012 | 0 | 0 | 0 | 0 | 0 | 0 | 0 | 0 | 0 | 0 | 0 | 0 | 0 | 0 | 0 | 0 | 0 | 0 | 0
Battery | 6 | 0 | 0 | 0 | 0 | 0 | 0 | 0 | 0 | 0 | 0 | 0 | 0 | 0 | 0 | 0 | 0 | 0 | 0 | 0 | 0
Battery | 7 | 0.27294 | 0 | 0 | 0 | 0 | 0 | 0 | 0 | 0 | 0 | 0 | 0 | 0 | 0 | 0 | 0 | 0 | 0 | 0 | 0
Battery | 8 | 0.41993 | 0 | 0 | 0 | 0 | 0 | 0 | 0 | 0 | 0 | 0 | 0 | 0 | 0 | 0 | 0 | 0 | 0 | 0 | 0
Battery | 9 | 0.36181 | 0 | 0 | 0 | 0 | 0 | 0 | 0 | 0 | 0 | 0 | 0 | 0 | 0 | 0 | 0 | 0 | 0 | 0 | 0
Battery | 10 | 5.5603 | 0 | 0 | 0 | 0 | 0 | 0 | 0 | 0 | 0 | 0 | 0 | 0 | 0 | 0 | 0 | 0 | 0 | 0 | 0
Battery | 11 | 0 | 1.3547 | 0 | 0 | 0 | 0 | 0 | 0 | 0 | 0 | 0 | 0 | 0 | 0 | 0 | 0 | 0 | 0 | 0 | 0
Battery | 12 | 0 | 0 | 0 | 0 | 0 | 0 | 0 | 0 | 0 | 0 | 0 | 0 | 0 | 0 | 0 | 0 | 0 | 0 | 0 | 0
Battery | 13 | 0 | 0 | 0 | 0 | 0 | 0 | 0 | 0 | 0 | 0 | 0 | 0 | 0 | 0 | 0 | 0 | 0 | 0 | 0 | 0
Battery | 14 | 0 | 0 | 0 | 0 | 0 | 0 | 0 | 0 | 0 | 0 | 0 | 0 | 0 | 0 | 0 | 0 | 0 | 0 | 0 | 0
Battery | 15 | 0 | 0 | 0 | 0 | 0 | 0 | 0 | 0 | 0 | 0 | 0 | 0 | 0 | 0 | 0 | 0 | 0 | 0 | 0 | 0
Battery | 16 | 0 | 0 | 0 | 0 | 0 | 0 | 0 | 0 | 0 | 0 | 0 | 0 | 0 | 0 | 0 | 0 | 0 | 0 | 0 | 0
Battery | 17 | 0 | 0 | 0 | 0 | 0 | 0 | 0 | 0 | 0 | 0 | 0 | 0 | 0 | 0 | 0 | 0 | 0 | 0 | 0 | 0
Battery | 18 | 0 | 0 | 0 | 0 | 0 | 0 | 0 | 0 | 0 | 0 | 0 | 0 | 0 | 0 | 0 | 0 | 0 | 0 | 0 | 0
Battery | 19 | 0 | 0 | 0 | 0 | 0 | 0 | 0 | 0 | 0 | 0 | 0 | 0 | 0 | 0 | 0 | 0 | 0 | 0 | 0 | 0

## Remaining Storage Power
Type |  | Year 0 | Year 1 | Year 2 | Year 3 | Year 4 | Year 5 | Year 6 | Year 7 | Year 8 | Year 9 | Year 10 | Year 11 | Year 12 | Year 13 | Year 14 | Year 15 | Year 16 | Year 17 | Year 18 | Year 19
Battery | 0 | 6.7151 | 0 | 0 | 0 | 0 | 0 | 0 | 0 | 0 | 0 | 0 | 0 | 0 | 0 | 0 | 0 | 0 | 0 | 0 | 0
Battery | 1 | 6.7151 | 1.3547 | 0 | 0 | 0 | 0 | 0 | 0 | 0 | 0 | 0 | 0 | 0 | 0 | 0 | 0 | 0 | 0 | 0 | 0
Battery | 2 | 6.7151 | 1.3547 | 0 | 0 | 0 | 0 | 0 | 0 | 0 | 0 | 0 | 0 | 0 | 0 | 0 | 0 | 0 | 0 | 0 | 0
Battery | 3 | 6.7151 | 1.3547 | 0 | 0 | 0 | 0 | 0 | 0 | 0 | 0 | 0 | 0 | 0 | 0 | 0 | 0 | 0 | 0 | 0 | 0
Battery | 4 | 6.7151 | 1.3547 | 0 | 0 | 0 | 0 | 0 | 0 | 0 | 0 | 0 | 0 | 0 | 0 | 0 | 0 | 0 | 0 | 0 | 0
Battery | 5 | 6.615 | 1.3547 | 0 | 0 | 0 | 0 | 0 | 0 | 0 | 0 | 0 | 0 | 0 | 0 | 0 | 0 | 0 | 0 | 0 | 0
Battery | 6 | 6.615 | 1.3547 | 0 | 0 | 0 | 0 | 0 | 0 | 0 | 0 | 0 | 0 | 0 | 0 | 0 | 0 | 0 | 0 | 0 | 0
Battery | 7 | 6.342 | 1.3547 | 0 | 0 | 0 | 0 | 0 | 0 | 0 | 0 | 0 | 0 | 0 | 0 | 0 | 0 | 0 | 0 | 0 | 0
Battery | 8 | 5.9221 | 1.3547 | 0 | 0 | 0 | 0 | 0 | 0 | 0 | 0 | 0 | 0 | 0 | 0 | 0 | 0 | 0 | 0 | 0 | 0
Battery | 9 | 5.5603 | 1.3547 | 0 | 0 | 0 | 0 | 0 | 0 | 0 | 0 | 0 | 0 | 0 | 0 | 0 | 0 | 0 | 0 | 0 | 0
Battery | 10 | 0 | 1.3547 | 0 | 0 | 0 | 0 | 0 | 0 | 0 | 0 | 0 | 0 | 0 | 0 | 0 | 0 | 0 | 0 | 0 | 0
Battery | 11 | 0 | 0 | 0 | 0 | 0 | 0 | 0 | 0 | 0 | 0 | 0 | 0 | 0 | 0 | 0 | 0 | 0 | 0 | 0 | 0
Battery | 12 | 0 | 0 | 0 | 0 | 0 | 0 | 0 | 0 | 0 | 0 | 0 | 0 | 0 | 0 | 0 | 0 | 0 | 0 | 0 | 0
Battery | 13 | 0 | 0 | 0 | 0 | 0 | 0 | 0 | 0 | 0 | 0 | 0 | 0 | 0 | 0 | 0 | 0 | 0 | 0 | 0 | 0
Battery | 14 | 0 | 0 | 0 | 0 | 0 | 0 | 0 | 0 | 0 | 0 | 0 | 0 | 0 | 0 | 0 | 0 | 0 | 0 | 0 | 0
Battery | 15 | 0 | 0 | 0 | 0 | 0 | 0 | 0 | 0 | 0 | 0 | 0 | 0 | 0 | 0 | 0 | 0 | 0 | 0 | 0 | 0
Battery | 16 | 0 | 0 | 0 | 0 | 0 | 0 | 0 | 0 | 0 | 0 | 0 | 0 | 0 | 0 | 0 | 0 | 0 | 0 | 0 | 0
Battery | 17 | 0 | 0 | 0 | 0 | 0 | 0 | 0 | 0 | 0 | 0 | 0 | 0 | 0 | 0 | 0 | 0 | 0 | 0 | 0 | 0
Battery | 18 | 0 | 0 | 0 | 0 | 0 | 0 | 0 | 0 | 0 | 0 | 0 | 0 | 0 | 0 | 0 | 0 | 0 | 0 | 0 | 0
Battery | 19 | 0 | 0 | 0 | 0 | 0 | 0 | 0 | 0 | 0 | 0 | 0 | 0 | 0 | 0 | 0 | 0 | 0 | 0 | 0 | 0

## Installed Storage Energy
Type | Year 0 | Year 1 | Year 2 | Year 3 | Year 4 | Year 5 | Year 6 | Year 7 | Year 8 | Year 9 | Year 10 | Year 11 | Year 12 | Year 13 | Year 14 | Year 15 | Year 16 | Year 17 | Year 18 | Year 19
Battery | 38.5933 | 45.5167 | 45.5167 | 45.5167 | 45.5167 | 45.5167 | 45.5167 | 45.5167 | 45.5167 | 45.5167 | 6.9234 | 0 | 0 | 0 | 0 | 0 | 0 | 0 | 0 | 0

## Added Storage Energy
Type | Year 0 | Year 1 | Year 2 | Year 3 | Year 4 | Year 5 | Year 6 | Year 7 | Year 8 | Year 9 | Year 10 | Year 11 | Year 12 | Year 13 | Year 14 | Year 15 | Year 16 | Year 17 | Year 18 | Year 19
Battery | 38.5933 | 6.9234 | 0 | 0 | 0 | 0 | 0 | 0 | 0 | 0 | 0 | 0 | 0 | 0 | 0 | 0 | 0 | 0 | 0 | 0

## Retired Storage Energy
Type |  | Year 0 | Year 1 | Year 2 | Year 3 | Year 4 | Year 5 | Year 6 | Year 7 | Year 8 | Year 9 | Year 10 | Year 11 | Year 12 | Year 13 | Year 14 | Year 15 | Year 16 | Year 17 | Year 18 | Year 19
Battery | 0 | 0 | 0 | 0 | 0 | 0 | 0 | 0 | 0 | 0 | 0 | 0 | 0 | 0 | 0 | 0 | 0 | 0 | 0 | 0 | 0
Battery | 1 | 0 | 0 | 0 | 0 | 0 | 0 | 0 | 0 | 0 | 0 | 0 | 0 | 0 | 0 | 0 | 0 | 0 | 0 | 0 | 0
Battery | 2 | 0 | 0 | 0 | 0 | 0 | 0 | 0 | 0 | 0 | 0 | 0 | 0 | 0 | 0 | 0 | 0 | 0 | 0 | 0 | 0
Battery | 3 | 0 | 0 | 0 | 0 | 0 | 0 | 0 | 0 | 0 | 0 | 0 | 0 | 0 | 0 | 0 | 0 | 0 | 0 | 0 | 0
Battery | 4 | 0 | 0 | 0 | 0 | 0 | 0 | 0 | 0 | 0 | 0 | 0 | 0 | 0 | 0 | 0 | 0 | 0 | 0 | 0 | 0
Battery | 5 | 0 | 0 | 0 | 0 | 0 | 0 | 0 | 0 | 0 | 0 | 0 | 0 | 0 | 0 | 0 | 0 | 0 | 0 | 0 | 0
Battery | 6 | 0 | 0 | 0 | 0 | 0 | 0 | 0 | 0 | 0 | 0 | 0 | 0 | 0 | 0 | 0 | 0 | 0 | 0 | 0 | 0
Battery | 7 | 0 | 0 | 0 | 0 | 0 | 0 | 0 | 0 | 0 | 0 | 0 | 0 | 0 | 0 | 0 | 0 | 0 | 0 | 0 | 0
Battery | 8 | 0 | 0 | 0 | 0 | 0 | 0 | 0 | 0 | 0 | 0 | 0 | 0 | 0 | 0 | 0 | 0 | 0 | 0 | 0 | 0
Battery | 9 | 0 | 0 | 0 | 0 | 0 | 0 | 0 | 0 | 0 | 0 | 0 | 0 | 0 | 0 | 0 | 0 | 0 | 0 | 0 | 0
Battery | 10 | 38.5933 | 0 | 0 | 0 | 0 | 0 | 0 | 0 | 0 | 0 | 0 | 0 | 0 | 0 | 0 | 0 | 0 | 0 | 0 | 0
Battery | 11 | 0 | 6.9234 | 0 | 0 | 0 | 0 | 0 | 0 | 0 | 0 | 0 | 0 | 0 | 0 | 0 | 0 | 0 | 0 | 0 | 0
Battery | 12 | 0 | 0 | 0 | 0 | 0 | 0 | 0 | 0 | 0 | 0 | 0 | 0 | 0 | 0 | 0 | 0 | 0 | 0 | 0 | 0
Battery | 13 | 0 | 0 | 0 | 0 | 0 | 0 | 0 | 0 | 0 | 0 | 0 | 0 | 0 | 0 | 0 | 0 | 0 | 0 | 0 | 0
Battery | 14 | 0 | 0 | 0 | 0 | 0 | 0 | 0 | 0 | 0 | 0 | 0 | 0 | 0 | 0 | 0 | 0 | 0 | 0 | 0 | 0
Battery | 15 | 0 | 0 | 0 | 0 | 0 | 0 | 0 | 0 | 0 | 0 | 0 | 0 | 0 | 0 | 0 | 0 | 0 | 0 | 0 | 0
Battery | 16 | 0 | 0 | 0 | 0 | 0 | 0 | 0 | 0 | 0 | 0 | 0 | 0 | 0 | 0 | 0 | 0 | 0 | 0 | 0 | 0
Battery | 17 | 0 | 0 | 0 | 0 | 0 | 0 | 0 | 0 | 0 | 0 | 0 | 0 | 0 | 0 | 0 | 0 | 0 | 0 | 0 | 0
Battery | 18 | 0 | 0 | 0 | 0 | 0 | 0 | 0 | 0 | 0 | 0 | 0 | 0 | 0 | 0 | 0 | 0 | 0 | 0 | 0 | 0
Battery | 19 | 0 | 0 | 0 | 0 | 0 | 0 | 0 | 0 | 0 | 0 | 0 | 0 | 0 | 0 | 0 | 0 | 0 | 0 | 0 | 0

## Remaining Storage Energy
Type |  | Year 0 | Year 1 | Year 2 | Year 3 | Year 4 | Year 5 | Year 6 | Year 7 | Year 8 | Year 9 | Year 10 | Year 11 | Year 12 | Year 13 | Year 14 | Year 15 | Year 16 | Year 17 | Year 18 | Year 19
Battery | 0 | 38.5933 | 0 | 0 | 0 | 0 | 0 | 0 | 0 | 0 | 0 | 0 | 0 | 0 | 0 | 0 | 0 | 0 | 0 | 0 | 0
Battery | 1 | 38.5933 | 6.9234 | 0 | 0 | 0 | 0 | 0 | 0 | 0 | 0 | 0 | 0 | 0 | 0 | 0 | 0 | 0 | 0 | 0 | 0
Battery | 2 | 38.5933 | 6.9234 | 0 | 0 | 0 | 0 | 0 | 0 | 0 | 0 | 0 | 0 | 0 | 0 | 0 | 0 | 0 | 0 | 0 | 0
Battery | 3 | 38.5933 | 6.9234 | 0 | 0 | 0 | 0 | 0 | 0 | 0 | 0 | 0 | 0 | 0 | 0 | 0 | 0 | 0 | 0 | 0 | 0
Battery | 4 | 38.5933 | 6.9234 | 0 | 0 | 0 | 0 | 0 | 0 | 0 | 0 | 0 | 0 | 0 | 0 | 0 | 0 | 0 | 0 | 0 | 0
Battery | 5 | 38.5933 | 6.9234 | 0 | 0 | 0 | 0 | 0 | 0 | 0 | 0 | 0 | 0 | 0 | 0 | 0 | 0 | 0 | 0 | 0 | 0
Battery | 6 | 38.5933 | 6.9234 | 0 | 0 | 0 | 0 | 0 | 0 | 0 | 0 | 0 | 0 | 0 | 0 | 0 | 0 | 0 | 0 | 0 | 0
Battery | 7 | 38.5933 | 6.9234 | 0 | 0 | 0 | 0 | 0 | 0 | 0 | 0 | 0 | 0 | 0 | 0 | 0 | 0 | 0 | 0 | 0 | 0
Battery | 8 | 38.5933 | 6.9234 | 0 | 0 | 0 | 0 | 0 | 0 | 0 | 0 | 0 | 0 | 0 | 0 | 0 | 0 | 0 | 0 | 0 | 0
Battery | 9 | 38.5933 | 6.9234 | 0 | 0 | 0 | 0 | 0 | 0 | 0 | 0 | 0 | 0 | 0 | 0 | 0 | 0 | 0 | 0 | 0 | 0
Battery | 10 | 0 | 6.9234 | 0 | 0 | 0 | 0 | 0 | 0 | 0 | 0 | 0 | 0 | 0 | 0 | 0 | 0 | 0 | 0 | 0 | 0
Battery | 11 | 0 | 0 | 0 | 0 | 0 | 0 | 0 | 0 | 0 | 0 | 0 | 0 | 0 | 0 | 0 | 0 | 0 | 0 | 0 | 0
Battery | 12 | 0 | 0 | 0 | 0 | 0 | 0 | 0 | 0 | 0 | 0 | 0 | 0 | 0 | 0 | 0 | 0 | 0 | 0 | 0 | 0
Battery | 13 | 0 | 0 | 0 | 0 | 0 | 0 | 0 | 0 | 0 | 0 | 0 | 0 | 0 | 0 | 0 | 0 | 0 | 0 | 0 | 0
Battery | 14 | 0 | 0 | 0 | 0 | 0 | 0 | 0 | 0 | 0 | 0 | 0 | 0 | 0 | 0 | 0 | 0 | 0 | 0 | 0 | 0
Battery | 15 | 0 | 0 | 0 | 0 | 0 | 0 | 0 | 0 | 0 | 0 | 0 | 0 | 0 | 0 | 0 | 0 | 0 | 0 | 0 | 0
Battery | 16 | 0 | 0 | 0 | 0 | 0 | 0 | 0 | 0 | 0 | 0 | 0 | 0 | 0 | 0 | 0 | 0 | 0 | 0 | 0 | 0
Battery | 17 | 0 | 0 | 0 | 0 | 0 | 0 | 0 | 0 | 0 | 0 | 0 | 0 | 0 | 0 | 0 | 0 | 0 | 0 | 0 | 0
Battery | 18 | 0 | 0 | 0 | 0 | 0 | 0 | 0 | 0 | 0 | 0 | 0 | 0 | 0 | 0 | 0 | 0 | 0 | 0 | 0 | 0
Battery | 19 | 0 | 0 | 0 | 0 | 0 | 0 | 0 | 0 | 0 | 0 | 0 | 0 | 0 | 0 | 0 | 0 | 0 | 0 | 0 | 0

## Dispatched Electricity
Generation Technology | Year | Day | Hour 0 | Hour 1 | Hour 2 | Hour 3 | Hour 4 | Hour 5 | Hour 6 | Hour 7 | Hour 8 | Hour 9 | Hour 10 | Hour 11 | Hour 12 | Hour 13 | Hour 14 | Hour 15 | Hour 16 | Hour 17 | Hour 18 | Hour 19 | Hour 20 | Hour 21 | Hour 22 | Hour 23
Diesel | 0 | 0 | 2.7613 | 0 | 1.7832 | 1.5134 | 0 | 0 | 2.987 | 0.63676 | 0 | 0 | 0 | 0 | 0 | 0 | 0 | 0 | 0 | 0 | 6.918 | 1.5758 | 1.3704 | 6.3814 | 0 | 4.7325
Diesel | 0 | 1 | 4.1125 | 0 | 3.0902 | 2.6256 | 2.7066 | 0 | 3.8432 | 0.90711 | 0 | 0 | 0 | 0 | 0 | 0 | 0 | 0 | 0 | 0.23145 | 6.918 | 6.918 | 6.918 | 1.7142 | 6.918 | 0
Diesel | 0 | 2 | 0 | 2.0124 | 0 | 0 | 1.3881 | 0 | 0.93081 | 0 | 0 | 0 | 0 | 0 | 0 | 0 | 0 | 0 | 0 | 0 | 0 | 0.21246 | 6.5633 | 0 | 2.6883 | 0
Diesel | 0 | 3 | 0.15554 | 0.87734 | 0 | 0.31693 | 0 | 1.0572 | 0 | 0 | 0 | 0 | 0 | 0 | 0 | 0 | 0 | 0 | 0 | 0 | 0 | 0.63485 | 0.093561 | 5.5295 | 0 | 0
Diesel | 0 | 4 | 4.2082 | 0 | 0 | 2.4817 | 0 | 2.5971 | 0 | 0 | 0 | 0 | 0 | 0 | 0 | 0 | 0 | 0 | 0 | 0 | 0.15568 | 6.918 | 1.3973 | 3.6105 | 6.7346 | 0
Diesel | 0 | 5 | 6.918 | 2.7561 | 6.7906 | 6.4074 | 6.1008 | 5.7023 | 2.2057 | 0 | 0 | 0 | 0 | 0 | 0 | 0 | 0 | 0 | 0 | 0 | 6.918 | 6.918 | 6.918 | 6.918 | 6.918 | 1.9259
Diesel | 0 | 6 | 6.918 | 6.918 | 6.918 | 6.918 | 6.918 | 6.918 | 4.2645 | 0.49917 | 0 | 0.49709 | 0 | 0 | 0 | 0 | 0 | 0.67566 | 6.8993 | 6.918 | 6.918 | 6.918 | 6.918 | 6.918 | 6.918 | 6.918
Diesel | 0 | 7 | 6.918 | 6.918 | 6.918 | 6.918 | 6.918 | 6.918 | 4.4335 | 0.36873 | 0 | 0.033873 | 0 | 0 | 0 | 0 | 0 | 0.10898 | 4.983 | 6.918 | 6.918 | 6.918 | 6.918 | 6.918 | 6.918 | 6.918
Diesel | 0 | 8 | 6.918 | 6.918 | 6.918 | 6.9152 | 6.819 | 6.918 | 4.3099 | 0 | 0 | 0 | 0 | 0 | 0 | 0 | 0 | 0 | 0.33176 | 6.918 | 6.918 | 6.918 | 4.5458 | 6.918 | 3.5663 | 6.918
Diesel | 0 | 9 | 5.7473 | 0 | 5.0364 | 4.8997 | 4.9024 | 4.9398 | 4.4022 | 0.064438 | 0 | 0 | 0 | 0 | 0 | 0 | 0 | 0 | 0 | 6.918 | 2.9375 | 6.918 | 2.8602 | 6.918 | 1.2355 | 6.918
Diesel | 0 | 10 | 2.6186 | 0 | 1.8001 | 1.534 | 0 | 0 | 2.2011 | 0.77057 | 0 | 0 | 0 | 0 | 0 | 0 | 0 | 0 | 0 | 6.918 | 1.8849 | 6.918 | 1.0485 | 6.2137 | 0 | 3.9941
Diesel | 0 | 11 | 5.4383 | 4.8348 | 4.5986 | 0 | 4.4835 | 5.2815 | 6.2475 | 3.6669 | 0 | 0 | 0 | 0 | 0 | 0 | 0 | 3.4245 | 6.918 | 6.918 | 4.7163 | 6.918 | 6.918 | 6.918 | 1.4447 | 6.918
Diesel | 1 | 0 | 3.1647 | 0 | 0 | 1.8354 | 0 | 0 | 3.3863 | 0.72804 | 0 | 0 | 0 | 0 | 0 | 0 | 0 | 0 | 0 | 0 | 6.918 | 0.83846 | 6.918 | 0.95138 | 6.3511 | 0
Diesel | 1 | 1 | 4.5081 | 0 | 3.4365 | 2.9501 | 3.0319 | 0 | 3.089 | 0.90685 | 0 | 0 | 0 | 0 | 0 | 0 | 0 | 0 | 0 | 0 | 6.918 | 1.5591 | 6.918 | 6.918 | 6.918 | 0
Diesel | 1 | 2 | 0 | 0 | 2.1799 | 0 | 1.6672 | 0 | 1.1124 | 0 | 0 | 0 | 0 | 0 | 0 | 0 | 0 | 0 | 0 | 0 | 0 | 0 | 0 | 5.9624 | 1.9764 | 0
Diesel | 1 | 3 | 0 | 1.1743 | 0 | 0 | 0 | 1.3178 | 0 | 0 | 0 | 0 | 0 | 0 | 0 | 0 | 0 | 0 | 0 | 0 | 0 | 0 | 0 | 0 | 4.3662 | 0
Diesel | 1 | 4 | 0 | 3.9124 | 0 | 0 | 2.9208 | 2.816 | 0 | 0 | 0 | 0 | 0 | 0 | 0 | 0 | 0 | 0 | 0 | 0 | 0 | 6.918 | 0.5732 | 2.4988 | 6.918 | 0
Diesel | 1 | 5 | 6.918 | 6.918 | 6.918 | 6.197 | 6.4374 | 5.9727 | 2.1359 | 0 | 0 | 0 | 0 | 0 | 0 | 0 | 0 | 0 | 0 | 0 | 6.918 | 6.918 | 6.918 | 2.2778 | 6.918 | 1.0408
Diesel | 1 | 6 | 6.918 | 6.918 | 6.918 | 6.918 | 6.918 | 6.918 | 4.2787 | 0.087275 | 0 | 0.7681 | 0 | 0 | 0 | 0 | 0 | 0.23131 | 6.3424 | 6.918 | 6.918 | 6.918 | 6.918 | 6.918 | 6.918 | 6.918
Diesel | 1 | 7 | 6.918 | 6.918 | 6.918 | 6.918 | 6.918 | 6.918 | 4.4648 | 0 | 0 | 0 | 0 | 0 | 0 | 0 | 0 | 0 | 4.2506 | 6.918 | 6.918 | 6.918 | 6.918 | 6.918 | 6.918 | 6.918
Diesel | 1 | 8 | 6.918 | 6.918 | 6.918 | 6.918 | 6.918 | 6.918 | 4.3733 | 0 | 0 | 0 | 0 | 0 | 0 | 0 | 0 | 0 | 1.5873 | 6.918 | 6.918 | 6.918 | 3.7924 | 6.918 | 2.7569 | 6.918
Diesel | 1 | 9 | 6.0864 | 0 | 5.331 | 5.1816 | 5.1805 | 5.1306 | 4.5899 | 0 | 0 | 0 | 0 | 0 | 0 | 0 | 0 | 0 | 0 | 6.918 | 2.1192 | 6.918 | 2.0323 | 6.918 | 0.33108 | 6.918
Diesel | 1 | 10 | 2.9279 | 0 | 0 | 1.7846 | 0 | 0 | 3.4009 | 0.76622 | 0 | 0 | 0 | 0 | 0 | 0 | 0 | 0 | 0 | 0.13286 | 6.918 | 1.1285 | 6.918 | 5.2424 | 5.6625 | 0
Diesel | 1 | 11 | 5.7822 | 5.1438 | 4.8851 | 0 | 4.7555 | 5.5914 | 6.6012 | 3.6947 | 0 | 0 | 0 | 0 | 0 | 0 | 0 | 3.3988 | 6.918 | 6.918 | 4.5334 | 6.918 | 6.918 | 6.918 | 0.57003 | 6.918
Diesel | 2 | 0 | 3.5882 | 0 | 2.4845 | 2.1734 | 0 | 0 | 3.8102 | 1.0642 | 0 | 0 | 0 | 0 | 0 | 0 | 0 | 0 | 0 | 0 | 7.4547 | 1.4866 | 7.4547 | 0 | 6.9148 | 2.6057
Diesel | 2 | 1 | 4.9234 | 0 | 3.8 | 3.291 | 3.3733 | 0 | 4.6121 | 1.2111 | 0 | 0 | 0 | 0 | 0 | 0 | 0 | 0 | 0 | 7.4547 | 1.7228 | 7.4547 | 2.7634 | 7.4547 | 0.1396 | 7.0246
Diesel | 2 | 2 | 0 | 2.6658 | 0 | 0 | 0 | 2.6225 | 1.4157 | 0 | 0 | 0 | 0 | 0 | 0 | 0 | 0 | 0 | 0 | 0 | 0 | 0.021136 | 7.4547 | 0 | 4.9811 | 0
Diesel | 2 | 3 | 0 | 1.486 | 0 | 0 | 0 | 1.6103 | 0 | 0 | 0 | 0 | 0 | 0 | 0 | 0 | 0 | 0 | 0 | 0 | 0 | 0.3365 | 0 | 6.4567 | 2.3097 | 0
Diesel | 2 | 4 | 4.928 | 0 | 0 | 3.054 | 0 | 3.0992 | 0 | 0 | 0 | 0 | 0 | 0 | 0 | 0 | 0 | 0 | 0 | 0 | 0 | 7.4547 | 1.1304 | 4.8177 | 7.4547 | 0
Diesel | 2 | 5 | 7.4547 | 7.4547 | 7.4547 | 7.1334 | 6.7922 | 6.3145 | 2.3459 | 0 | 0 | 0 | 0 | 0 | 0 | 0 | 0 | 0 | 0 | 0.06108 | 7.4547 | 7.4547 | 7.4547 | 2.8342 | 7.4547 | 1.5338
Diesel | 2 | 6 | 7.4547 | 7.4547 | 7.4547 | 7.4547 | 7.4547 | 7.4547 | 4.5651 | 0.23618 | 0 | 0.6555 | 0 | 0 | 0 | 0 | 0 | 0.41412 | 6.3936 | 7.4547 | 7.4547 | 7.4547 | 7.4547 | 7.4547 | 7.4547 | 7.4547
Diesel | 2 | 7 | 7.4547 | 7.4547 | 7.4547 | 7.4547 | 7.4547 | 7.4547 | 4.7597 | 0.10232 | 0 | 0 | 0 | 0 | 0 | 0 | 0 | 0 | 4.5953 | 7.4547 | 7.4547 | 7.4547 | 7.4547 | 7.4547 | 7.4547 | 7.4547
Diesel | 2 | 8 | 7.4547 | 7.4547 | 7.4547 | 7.4547 | 7.4547 | 7.4547 | 4.6665 | 0 | 0 | 0 | 0 | 0 | 0 | 0 | 0 | 0 | 1.4671 | 7.4547 | 7.4547 | 7.4547 | 4.4239 | 7.4547 | 3.3296 | 7.4547
Diesel | 2 | 9 | 6.4425 | 0 | 5.6404 | 5.4776 | 5.4726 | 5.9876 | 4.8883 | 0 | 0 | 0 | 0 | 0 | 0 | 0 | 0 | 0 | 0 | 7.4547 | 2.6823 | 7.4547 | 2.5855 | 7.4547 | 0.80388 | 7.4547
Diesel | 2 | 10 | 3.2526 | 0 | 2.3391 | 2.0477 | 0 | 0 | 3.4792 | 1.012 | 0 | 0 | 0 | 0 | 0 | 0 | 0 | 0 | 0 | 7.4547 | 1.577 | 7.4547 | 0.72213 | 7.1309 | 0 | 4.7593
Diesel | 2 | 11 | 6.1433 | 5.4682 | 5.1861 | 0 | 5.0411 | 5.9167 | 6.973 | 3.9713 | 0 | 0 | 0 | 0 | 0 | 0 | 0 | 3.695 | 7.4547 | 7.4547 | 5.1087 | 7.4547 | 7.4547 | 7.4547 | 1.0741 | 7.4547
Diesel | 3 | 0 | 4.0328 | 0 | 2.8616 | 0 | 2.5332 | 3.3717 | 4.2552 | 1.4118 | 0 | 0 | 0 | 0 | 0 | 0 | 0 | 0 | 0 | 0 | 8.0182 | 2.1672 | 8.0182 | 3.1909 | 7.5067 | 0
Diesel | 3 | 1 | 5.3596 | 0 | 4.1818 | 3.6488 | 3.7319 | 0 | 5.0476 | 1.5238 | 0 | 0 | 0 | 0 | 0 | 0 | 0 | 0 | 0 | 8.0182 | 2.3752 | 8.0182 | 5.4336 | 8.0182 | 0.7286 | 7.5582
Diesel | 3 | 2 | 0 | 3.0173 | 0 | 2.4077 | 2.268 | 0 | 1.7317 | 0 | 0 | 0 | 0 | 0 | 0 | 0 | 0 | 0 | 0 | 0 | 0 | 8.0182 | 0.21057 | 1.6949 | 6.3815 | 0
Diesel | 3 | 3 | 2.6283 | 1.8134 | 0 | 0 | 0 | 1.9171 | 0 | 0 | 0 | 0 | 0 | 0 | 0 | 0 | 0 | 0 | 0 | 0 | 0.037678 | 0.90462 | 8.0182 | 0 | 2.48 | 0
Diesel | 3 | 4 | 5.3151 | 4.6048 | 3.6182 | 0 | 0 | 3.3955 | 0.044693 | 0 | 0 | 0 | 0 | 0 | 0 | 0 | 0 | 0 | 0 | 0 | 0.3895 | 8.0182 | 1.7154 | 2.7848 | 8.0182 | 0
Diesel | 3 | 5 | 8.0182 | 8.0182 | 7.9731 | 7.5238 | 7.1647 | 6.6722 | 2.5602 | 0 | 0 | 0 | 0 | 0 | 0 | 0 | 0 | 0 | 0 | 0.75449 | 8.0182 | 8.0182 | 8.0182 | 3.4184 | 8.0182 | 2.0516
Diesel | 3 | 6 | 8.0182 | 8.0182 | 8.0182 | 8.0182 | 8.0182 | 8.0182 | 4.8598 | 0.37976 | 0 | 0.51476 | 0 | 0 | 0 | 0 | 0 | 0.59181 | 6.3271 | 8.0182 | 8.0182 | 8.0182 | 8.0182 | 8.0182 | 8.0182 | 8.0182
Diesel | 3 | 7 | 8.0182 | 8.0182 | 8.0182 | 8.0182 | 8.0182 | 8.0182 | 5.0637 | 0.24536 | 0 | 0 | 0 | 0 | 0 | 0 | 0 | 0.042395 | 4.9497 | 8.0182 | 8.0182 | 8.0182 | 8.0182 | 8.0182 | 8.0182 | 8.0182
Diesel | 3 | 8 | 8.0182 | 8.0182 | 8.0182 | 8.0182 | 7.975 | 8.0182 | 4.9694 | 0 | 0 | 0 | 0 | 0 | 0 | 0 | 0 | 0 | 1.3788 | 8.0182 | 8.0182 | 8.0182 | 5.0869 | 8.0182 | 3.9308 | 8.0182
Diesel | 3 | 9 | 6.8165 | 0 | 5.9652 | 5.7885 | 5.7792 | 6.53 | 5.1993 | 0.045144 | 0 | 0 | 0 | 0 | 0 | 0 | 0 | 0 | 0 | 8.0182 | 3.2737 | 8.0182 | 3.5201 | 8.0182 | 1.3003 | 8.0182
Diesel | 3 | 10 | 3.5935 | 0 | 2.629 | 0 | 0 | 3.3836 | 4.0901 | 1.2645 | 0 | 0 | 0 | 0 | 0 | 0 | 0 | 0 | 0 | 8.0182 | 2.1399 | 8.0182 | 1.8896 | 7.6242 | 0 | 5.1709
Diesel | 3 | 11 | 6.5224 | 5.8088 | 5.502 | 0 | 5.3411 | 6.2583 | 7.3634 | 4.2564 | 0 | 0 | 0 | 0 | 0 | 0 | 0 | 3.9989 | 8.0182 | 8.0182 | 5.595 | 8.0182 | 8.0182 | 8.0182 | 1.6033 | 8.0182
Diesel | 4 | 0 | 4.4997 | 0 | 3.2576 | 0 | 2.9045 | 0 | 4.7254 | 1.9282 | 0 | 0 | 0 | 0 | 0 | 0 | 0 | 0 | 0 | 8.3351 | 2.2275 | 8.3351 | 6.0042 | 8.3351 | 0.058397 | 6.8703
Diesel | 4 | 1 | 5.8175 | 0 | 4.5827 | 4.0246 | 4.1084 | 0 | 5.5331 | 2.044 | 0 | 0 | 0 | 0 | 0 | 0 | 0 | 1.5813 | 0 | 8.3351 | 4.0692 | 8.3351 | 8.3351 | 8.3351 | 1.347 | 8.1185
Diesel | 4 | 2 | 3.7955 | 0 | 0 | 2.7321 | 0 | 3.3377 | 2.1344 | 0 | 0 | 0 | 0 | 0 | 0 | 0 | 0 | 0 | 0 | 0 | 0.49277 | 8.3351 | 0.84111 | 4.2287 | 6.9361 | 0
Diesel | 4 | 3 | 3.0026 | 2.1571 | 0 | 0 | 0 | 2.251 | 0 | 0 | 0 | 0 | 0 | 0 | 0 | 0 | 0 | 0 | 0 | 0 | 0.57652 | 8.3351 | 0.90915 | 0.042639 | 6.6324 | 0
Diesel | 4 | 4 | 5.7216 | 4.9772 | 3.9571 | 0 | 3.8271 | 3.7403 | 0.40551 | 0 | 0 | 0 | 0 | 0 | 0 | 0 | 0 | 0 | 0 | 0 | 0.97532 | 8.3351 | 2.3297 | 8.3351 | 0.65994 | 1.5033
Diesel | 4 | 5 | 8.3351 | 2.4106 | 8.3351 | 7.9338 | 7.5567 | 7.0843 | 2.9637 | 0 | 0 | 0 | 0 | 0 | 0 | 0 | 0 | 0 | 0 | 8.3351 | 3.682 | 8.3351 | 8.3351 | 8.3351 | 4.1287 | 8.3351
Diesel | 4 | 6 | 8.3351 | 8.3351 | 8.3351 | 8.3351 | 8.3351 | 8.3351 | 5.3404 | 0.89671 | 0 | 1.0128 | 1.2797 | 0.35633 | 0 | 0 | 0 | 2.6179 | 8.3351 | 8.3351 | 8.3351 | 8.3351 | 8.3351 | 8.3351 | 8.3351 | 8.3351
Diesel | 4 | 7 | 8.3351 | 8.3351 | 8.3351 | 8.3351 | 8.3351 | 8.3351 | 5.5479 | 0.7634 | 0 | 0.50552 | 0 | 0 | 0 | 0 | 0 | 0.64099 | 7.6057 | 8.3351 | 8.3351 | 8.3351 | 8.3351 | 8.3351 | 8.3351 | 8.3351
Diesel | 4 | 8 | 8.3351 | 8.3351 | 8.3351 | 8.3351 | 8.3351 | 8.3351 | 5.4302 | 0.024151 | 0 | 0 | 0 | 0 | 0 | 0 | 0 | 0 | 0.65315 | 8.3351 | 8.3351 | 8.3351 | 5.7831 | 8.3351 | 8.3351 | 8.3351
Diesel | 4 | 9 | 7.2091 | 0 | 6.3063 | 6.1148 | 6.1012 | 4.968 | 5.5896 | 0.4629 | 0 | 0 | 0 | 0 | 0 | 0 | 0 | 0 | 0 | 8.3351 | 3.8945 | 8.3351 | 8.3351 | 8.3351 | 1.8216 | 8.3351
Diesel | 4 | 10 | 3.9516 | 0 | 2.9333 | 0 | 2.684 | 0 | 4.4714 | 1.6874 | 0 | 0 | 0 | 0 | 0 | 0 | 0 | 0 | 0 | 8.3351 | 2.731 | 8.3351 | 7.9508 | 8.1421 | 0 | 5.603
Diesel | 4 | 11 | 6.9205 | 6.1665 | 5.8337 | 5.6212 | 5.656 | 6.617 | 7.7736 | 1.9173 | 0 | 0 | 0 | 0 | 0 | 0 | 0 | 4.5216 | 8.3351 | 8.3351 | 8.3351 | 8.3351 | 8.3351 | 8.3351 | 2.159 | 8.3351
Diesel | 5 | 0 | 4.99 | 0 | 3.6734 | 3.2925 | 3.2943 | 0 | 5.2196 | 0 | 0 | 0 | 0 | 0 | 0 | 0 | 0 | 0 | 0 | 8.9714 | 4.3812 | 9.2418 | 9.2418 | 9.2418 | 0.81109 | 7.4731
Diesel | 5 | 1 | 6.2983 | 0 | 5.0035 | 4.4192 | 4.5037 | 4.7406 | 6.0467 | 2.6172 | 0 | 0 | 0 | 0 | 0 | 0 | 0 | 2.2175 | 0 | 9.2418 | 9.2418 | 9.2418 | 3.6049 | 9.2418 | 2.0965 | 8.7067
Diesel | 5 | 2 | 4.2174 | 0 | 0 | 3.0728 | 0 | 3.7227 | 2.5673 | 0 | 0 | 0 | 0 | 0 | 0 | 0 | 0 | 0 | 0 | 0 | 1.2462 | 9.2418 | 1.6033 | 7.1316 | 7.5184 | 0
Diesel | 5 | 3 | 3.3956 | 2.518 | 0 | 1.7678 | 1.8499 | 1.4902 | 0 | 0 | 0 | 0 | 0 | 0 | 0 | 0 | 0 | 0 | 0 | 0 | 1.2424 | 9.2418 | 1.6213 | 0.058948 | 7.1653 | 0
Diesel | 5 | 4 | 6.1483 | 5.3682 | 4.313 | 0 | 4.1599 | 4.107 | 0.80932 | 0 | 0 | 0 | 0 | 0 | 0 | 0 | 0 | 0 | 0 | 0 | 1.6908 | 9.2418 | 3.0748 | 9.2418 | 1.3227 | 2.5605
Diesel | 5 | 5 | 9.2418 | 1.5798 | 8.8633 | 8.3642 | 7.9685 | 7.5139 | 3.4125 | 0 | 0 | 0 | 0 | 0 | 0 | 0 | 0 | 0 | 0 | 9.1972 | 4.4616 | 9.2418 | 9.2418 | 9.2418 | 4.8768 | 9.2418
Diesel | 5 | 6 | 9.2418 | 9.2418 | 9.2418 | 9.2418 | 9.2418 | 9.2418 | 5.869 | 1.4911 | 0 | 1.5265 | 0 | 0 | 0 | 0 | 0 | 7.5588 | 9.2418 | 9.2418 | 9.2418 | 9.2418 | 9.2418 | 9.2418 | 9.2418 | 9.2418
Diesel | 5 | 7 | 9.2418 | 9.2418 | 9.2418 | 9.2418 | 9.2418 | 9.2418 | 6.0796 | 1.3591 | 0 | 1.0217 | 1.3724 | 0.11022 | 0 | 0 | 0 | 2.6246 | 9.2418 | 9.2418 | 9.2418 | 9.2418 | 9.2418 | 9.2418 | 9.2418 | 9.2418
Diesel | 5 | 8 | 9.2418 | 9.2418 | 9.2418 | 8.9736 | 8.8452 | 9.2418 | 5.9341 | 0.58766 | 0 | 0 | 0 | 0 | 0 | 0 | 0 | 0 | 2.269 | 9.2418 | 9.2418 | 9.2418 | 6.6143 | 9.2418 | 5.3251 | 9.2418
Diesel | 5 | 9 | 7.6213 | 0 | 6.6644 | 6.4575 | 6.4393 | 5.0699 | 6.0084 | 0.94058 | 0 | 0 | 0 | 0 | 0 | 0 | 0 | 0 | 0 | 9.2418 | 4.6466 | 9.2418 | 9.2418 | 9.2418 | 2.469 | 9.2418
Diesel | 5 | 10 | 4.3275 | 0 | 3.2529 | 2.9187 | 2.9881 | 0 | 4.8733 | 2.1535 | 0 | 0 | 0 | 0 | 0 | 0 | 0 | 0 | 0.5264 | 9.2418 | 9.2418 | 9.2418 | 3.3466 | 8.6859 | 0 | 6.0568
Diesel | 5 | 11 | 7.3385 | 6.542 | 6.1821 | 5.9521 | 5.9866 | 6.9936 | 8.2043 | 3.9605 | 0 | 0 | 0 | 0 | 0 | 0 | 0 | 5.0992 | 9.2418 | 9.2418 | 9.2418 | 9.2418 | 9.2418 | 9.2418 | 2.8426 | 9.2418
Diesel | 6 | 0 | 5.5047 | 4.8391 | 4.11 | 0 | 3.7037 | 0 | 5.7384 | 0 | 0 | 0 | 0 | 0 | 0 | 0 | 0 | 2.6436 | 0.088896 | 9.6303 | 9.9002 | 9.9002 | 3.6499 | 9.9002 | 5.1889 | 8.1061
Diesel | 6 | 1 | 6.8032 | 6.2332 | 5.4455 | 0 | 4.9188 | 6.0539 | 6.5861 | 3.219 | 0 | 0 | 0 | 0 | 0 | 0 | 0 | 2.8856 | 0.1598 | 9.9002 | 9.9002 | 9.9002 | 4.3533 | 9.9002 | 4.7388 | 9.3244
Diesel | 6 | 2 | 4.6603 | 4.1805 | 3.9087 | 0 | 0 | 4.127 | 3.0219 | 0 | 0 | 0 | 0 | 0 | 0 | 0 | 0 | 0 | 0 | 0 | 9.9002 | 2.818 | 2.2985 | 8.8392 | 0.16018 | 4.2697
Diesel | 6 | 3 | 3.8083 | 0 | 0 | 2.1029 | 0 | 2.9733 | 0.38233 | 0 | 0 | 0 | 0 | 0 | 0 | 0 | 0 | 0 | 0 | 0 | 1.8365 | 9.9002 | 2.264 | 6.5082 | 7.7249 | 0
Diesel | 6 | 4 | 6.5964 | 2.2263 | 4.6867 | 0 | 4.5094 | 4.4921 | 1.2333 | 0 | 0 | 0 | 0 | 0 | 0 | 0 | 0 | 0 | 0 | 0 | 9.9002 | 3.6364 | 9.9002 | 2.5937 | 9.8832 | 0.014881
Diesel | 6 | 5 | 9.9002 | 2.0939 | 9.342 | 8.8162 | 8.4008 | 7.9819 | 3.8836 | 0 | 0 | 0 | 0 | 0 | 0 | 0 | 0 | 0 | 0 | 9.8372 | 5.7913 | 9.9002 | 9.9002 | 9.9002 | 5.5572 | 9.9002
Diesel | 6 | 6 | 9.9002 | 9.9002 | 9.9002 | 9.9002 | 9.9002 | 9.9002 | 6.4241 | 2.1151 | 0 | 2.171 | 0 | 1.7609 | 2.2247 | 0 | 0 | 8.6377 | 9.9002 | 9.9002 | 9.9002 | 9.9002 | 9.9002 | 9.9002 | 9.9002 | 9.9002
Diesel | 6 | 7 | 9.9002 | 9.9002 | 9.9002 | 9.9002 | 9.9002 | 9.9002 | 6.6379 | 1.9846 | 0 | 1.6689 | 2.1521 | 0.8774 | 0 | 0 | 0 | 6.2494 | 9.9002 | 9.9002 | 9.9002 | 9.9002 | 9.9002 | 9.9002 | 9.9002 | 9.9002
Diesel | 6 | 8 | 9.9002 | 9.9002 | 9.9002 | 9.449 | 9.3132 | 9.9002 | 6.4632 | 1.1793 | 0 | 0 | 0 | 0 | 0 | 0 | 0 | 1.1083 | 3.5143 | 9.9002 | 9.9002 | 9.9002 | 7.3818 | 9.9002 | 6.0211 | 9.9002
Diesel | 6 | 9 | 8.0542 | 0 | 7.0404 | 6.8173 | 6.7943 | 7.6769 | 6.4481 | 0 | 0 | 0 | 0 | 0 | 0 | 0 | 0 | 0 | 0 | 9.9002 | 9.9002 | 9.9002 | 7.5955 | 9.9002 | 3.0437 | 9.8382
Diesel | 6 | 10 | 4.7222 | 4.0246 | 3.5885 | 0 | 3.3074 | 0 | 5.2952 | 0 | 0 | 0 | 0 | 0 | 0 | 0 | 0 | 0 | 9.0498 | 2.8918 | 9.9002 | 9.9002 | 9.9002 | 1.2873 | 8.1024 | 6.107
Diesel | 6 | 11 | 7.7774 | 6.9363 | 6.5478 | 6.2996 | 6.3338 | 7.389 | 8.6566 | 5.736 | 0 | 0 | 0 | 0 | 0 | 0 | 0.11031 | 5.7056 | 9.9002 | 9.9002 | 9.9002 | 9.9002 | 9.9002 | 5.8869 | 9.9002 | 9.9002
Diesel | 7 | 0 | 6.0452 | 5.3436 | 4.5684 | 0 | 4.1335 | 0 | 6.2832 | 3.7047 | 0 | 0 | 0 | 0 | 0 | 0 | 0 | 3.3456 | 5.7037 | 10.3221 | 10.5915 | 10.5915 | 4.7138 | 10.5915 | 2.4887 | 8.7708
Diesel | 7 | 1 | 7.3334 | 6.7357 | 5.9095 | 5.2684 | 5.3546 | 6.5463 | 7.1524 | 0 | 0 | 0 | 0 | 0 | 0 | 0 | 0 | 3.587 | 1.0984 | 10.5915 | 10.5915 | 10.5915 | 5.4121 | 10.5915 | 8.5709 | 9.973
Diesel | 7 | 2 | 5.1254 | 4.6077 | 4.308 | 0 | 0 | 4.5514 | 1.9553 | 0.041758 | 0 | 0 | 0 | 0 | 0 | 0 | 0 | 0 | 0 | 0.31524 | 10.5915 | 3.8515 | 3.3013 | 9.5036 | 1.0751 | 7.2535
Diesel | 7 | 3 | 4.2416 | 0 | 0 | 2.4547 | 0 | 3.3618 | 0.81509 | 0 | 0 | 0 | 0 | 0 | 0 | 0 | 0 | 0 | 0 | 0.60662 | 2.7332 | 10.5915 | 3.2117 | 8.7099 | 8.3124 | 0
Diesel | 7 | 4 | 7.067 | 0 | 5.079 | 4.7545 | 4.8763 | 3.5491 | 1.6785 | 0 | 0 | 0 | 0 | 0 | 0 | 0 | 0 | 0 | 0 | 0.02073 | 10.5915 | 4.6335 | 10.5915 | 3.5154 | 10.5035 | 0.82833
Diesel | 7 | 5 | 10.5915 | 2.9067 | 9.8447 | 9.2908 | 8.8547 | 8.4646 | 4.3784 | 0 | 0 | 0 | 0 | 0 | 0 | 0 | 0 | 0 | 0 | 10.5092 | 10.5915 | 10.5915 | 8.6539 | 10.5915 | 6.5446 | 10.5915
Diesel | 7 | 6 | 10.5915 | 10.5915 | 10.5915 | 10.5915 | 10.5915 | 10.5915 | 7.0069 | 2.7704 | 5.8022 | 0 | 0 | 2.2972 | 0 | 0 | 2.0979 | 10.5915 | 10.5915 | 10.5915 | 10.5915 | 10.5915 | 10.5915 | 10.5915 | 10.5915 | 10.5915
Diesel | 7 | 7 | 10.5915 | 10.5915 | 10.5915 | 10.5915 | 10.5915 | 10.5915 | 7.2241 | 2.6414 | 5.3751 | 0 | 0 | 1.41 | 0 | 0 | 0 | 10.2726 | 10.5915 | 10.5915 | 10.5915 | 10.5915 | 10.5915 | 10.5915 | 10.5915 | 10.5915
Diesel | 7 | 8 | 10.5915 | 10.5915 | 10.4312 | 9.9482 | 9.8045 | 10.5915 | 7.0187 | 0 | 0 | 0 | 0 | 0 | 0 | 0 | 0 | 1.8328 | 7.4007 | 10.5915 | 7.6416 | 10.5915 | 10.5915 | 10.5915 | 9.503 | 10.5915
Diesel | 7 | 9 | 8.5087 | 0.1983 | 7.4352 | 7.1952 | 7.167 | 5.8481 | 6.9098 | 1.9688 | 0 | 0 | 0 | 0 | 0 | 0 | 0 | 2.2985 | 0 | 10.5915 | 10.5915 | 10.5915 | 10.5915 | 10.5915 | 3.9201 | 10.3818
Diesel | 7 | 10 | 5.1366 | 4.4025 | 3.9408 | 0 | 3.6426 | 0 | 5.7383 | 3.157 | 0 | 0 | 0 | 0 | 0 | 0 | 0 | 3.9023 | 1.9345 | 10.5915 | 8.9888 | 10.5915 | 10.5915 | 9.8566 | 0.96922 | 7.0335
Diesel | 7 | 11 | 8.2383 | 7.3503 | 6.9318 | 6.6644 | 6.6984 | 7.8043 | 9.1315 | 6.287 | 0.12463 | 0 | 0 | 0 | 0 | 0 | 0.74991 | 6.3423 | 10.5915 | 10.5915 | 10.5915 | 10.5915 | 9.8166 | 10.5915 | 10.5915 | 10.5915
Diesel | 8 | 0 | 6.6127 | 5.8734 | 5.0497 | 0.74849 | 4.5848 | 5.6973 | 6.8552 | 0 | 0 | 0 | 0 | 0 | 0 | 0 | 0 | 4.0826 | 9.4249 | 11.0485 | 11.3174 | 11.3174 | 5.9643 | 11.3174 | 3.6641 | 9.4687
Diesel | 8 | 1 | 7.89 | 7.2634 | 6.3967 | 0 | 5.8122 | 7.0634 | 7.747 | 4.5144 | 0 | 0 | 0 | 0 | 0 | 0 | 0 | 4.3236 | 9.494 | 11.3174 | 9.8136 | 11.3174 | 11.3174 | 11.3174 | 4.9389 | 10.6539
Diesel | 8 | 2 | 5.6138 | 5.0562 | 4.7273 | 0 | 4.0533 | 0 | 3.1696 | 0.62404 | 0 | 0 | 0 | 0 | 0 | 0 | 0 | 0 | 0 | 1.3844 | 11.3174 | 5.0699 | 4.4877 | 10.2013 | 2.1692 | 7.8579
Diesel | 8 | 3 | 4.6965 | 0 | 3.0904 | 2.8242 | 0 | 3.7696 | 1.2695 | 0 | 0 | 0 | 0 | 0 | 0 | 0 | 0 | 0 | 0 | 1.6125 | 11.0849 | 4.9938 | 4.3402 | 9.8484 | 1.6525 | 3.7709
Diesel | 8 | 4 | 7.561 | 0 | 5.491 | 5.1473 | 5.2616 | 3.3839 | 2.146 | 0 | 0 | 0 | 0 | 0 | 0 | 0 | 0 | 0 | 0 | 1.0794 | 11.3174 | 5.8138 | 11.3174 | 4.6166 | 11.1548 | 1.8158
Diesel | 8 | 5 | 11.3174 | 11.1703 | 10.3725 | 9.7891 | 9.3313 | 8.9714 | 4.8979 | 0 | 0 | 0 | 0 | 0 | 0 | 0 | 0 | 0 | 5.7182 | 6.8447 | 11.3174 | 11.3174 | 11.3174 | 7.6006 | 11.3174 | 5.8483
Diesel | 8 | 6 | 11.3174 | 11.3174 | 11.3174 | 11.3174 | 11.3174 | 11.3174 | 7.6189 | 3.4584 | 6.078 | 0 | 3.6624 | 2.7269 | 0 | 0 | 7.2557 | 7.36 | 11.3174 | 11.3174 | 11.3174 | 11.3174 | 11.3174 | 11.3174 | 11.3174 | 11.3174
Diesel | 8 | 7 | 11.3174 | 11.3174 | 11.3174 | 11.3174 | 11.3174 | 11.3174 | 7.8396 | 3.3311 | 5.6516 | 0 | 3.1376 | 1.8359 | 0 | 0 | 1.9744 | 10.8736 | 11.3174 | 11.3174 | 11.3174 | 11.3174 | 11.3174 | 11.3174 | 11.3174 | 11.3174
Diesel | 8 | 8 | 11.3174 | 11.3174 | 10.98 | 10.4724 | 10.3205 | 11.3174 | 7.602 | 2.453 | 0 | 0 | 0 | 0 | 0 | 0 | 0 | 2.5936 | 8.1221 | 11.3174 | 11.3174 | 11.3174 | 11.3174 | 11.3174 | 10.0593 | 11.3174
Diesel | 8 | 9 | 8.9859 | 4.9585 | 7.8498 | 7.5919 | 7.5584 | 8.5402 | 7.3946 | 2.5218 | 0 | 0 | 0 | 0 | 0 | 0 | 0 | 2.966 | 0.94015 | 11.3174 | 11.3174 | 11.3174 | 7.329 | 11.3174 | 4.9736 | 10.9527
Diesel | 8 | 10 | 5.5718 | 4.7993 | 4.3108 | 0 | 3.9947 | 5.2197 | 6.2035 | 3.6967 | 0 | 0 | 0 | 0 | 0 | 0 | 0 | 4.5375 | 2.965 | 11.3174 | 11.3174 | 11.3174 | 5.2768 | 10.4861 | 5.0107 | 7.5588
Diesel | 8 | 11 | 8.7222 | 7.7851 | 7.3351 | 7.0475 | 7.0812 | 8.2402 | 9.6301 | 6.8655 | 0.71521 | 0 | 0 | 0 | 0 | 0 | 1.4215 | 9.4968 | 11.3174 | 11.3174 | 11.3174 | 11.3174 | 11.3174 | 11.3174 | 11.3174 | 11.3065
Diesel | 9 | 0 | 7.2086 | 6.4297 | 5.5551 | 5.0636 | 5.0586 | 6.2345 | 7.4558 | 0.68223 | 0.29866 | 0 | 0 | 0 | 0 | 0 | 0 | 4.8565 | 10.1598 | 11.0005 | 11.0005 | 11.0005 | 11.0005 | 5.4716 | 11.0005 | 10.2015
Diesel | 9 | 1 | 8.4745 | 7.8174 | 6.9083 | 6.2048 | 6.2927 | 7.6063 | 8.3714 | 5.2111 | 0.39483 | 0 | 0 | 0 | 0 | 0 | 0 | 5.0969 | 10.2278 | 11.0005 | 11.0005 | 11.0005 | 11.0005 | 9.2797 | 11.0005 | 11.0005
Diesel | 9 | 2 | 6.1266 | 2.8085 | 5.1675 | 4.6147 | 4.4657 | 0 | 4.5265 | 0 | 0 | 0 | 0 | 0 | 0 | 0 | 0 | 0 | 0 | 2.4279 | 11.0005 | 11.0005 | 11.0005 | 4.0189 | 10.1538 | 1.5775
Diesel | 9 | 3 | 5.1742 | 4.1514 | 3.4987 | 0 | 0 | 4.1979 | 1.7466 | 0 | 0 | 0 | 0 | 0 | 0 | 0 | 0 | 0 | 0 | 2.5896 | 11.0005 | 6.1169 | 5.4459 | 10.5166 | 2.6621 | 4.1637
Diesel | 9 | 4 | 8.0798 | 0.22276 | 5.9235 | 5.5597 | 5.6661 | 5.7667 | 2.6368 | 0 | 0 | 0 | 0 | 0 | 0 | 0 | 0 | 0 | 0 | 2.1119 | 11.0005 | 6.9741 | 11.0005 | 6.2275 | 11.0005 | 2.7735
Diesel | 9 | 5 | 11.0005 | 11.0005 | 10.9267 | 10.3123 | 9.8317 | 9.5036 | 5.4433 | 1.3451 | 0 | 0 | 0 | 0 | 0 | 0 | 0 | 1.722 | 6.4435 | 11.0005 | 11.0005 | 11.0005 | 11.0005 | 11.0005 | 9.2632 | 11.0005
Diesel | 9 | 6 | 11.0005 | 11.0005 | 11.0005 | 11.0005 | 11.0005 | 11.0005 | 8.2615 | 4.4052 | 6.4466 | 3.2496 | 4.1962 | 0 | 3.7072 | 0 | 7.736 | 11.0005 | 11.0005 | 11.0005 | 11.0005 | 11.0005 | 11.0005 | 11.0005 | 11.0005 | 11.0005
Diesel | 9 | 7 | 11.0005 | 11.0005 | 11.0005 | 11.0005 | 11.0005 | 11.0005 | 8.4858 | 5.2099 | 6.021 | 0 | 3.6785 | 2.3622 | 0 | 0 | 7.0714 | 11.0005 | 11.0005 | 11.0005 | 11.0005 | 11.0005 | 11.0005 | 11.0005 | 11.0005 | 11.0005
Diesel | 9 | 8 | 11.0005 | 11.0005 | 11.0005 | 11.0005 | 11.0005 | 11.0005 | 8.2145 | 3.4368 | 4.6262 | 0 | 1.7436 | 0.55794 | 0 | 0 | 0 | 10.3074 | 11.0005 | 11.0005 | 11.0005 | 11.0005 | 11.0005 | 11.0005 | 11.0005 | 11.0005
Diesel | 9 | 9 | 9.487 | 8.8036 | 8.2851 | 8.0084 | 7.9693 | 9.0045 | 7.9037 | 0 | 0 | 0 | 0 | 0 | 0 | 0 | 0 | 3.667 | 8.8806 | 11.0005 | 8.6517 | 11.0005 | 8.4691 | 11.0005 | 8.86 | 11.0005
Diesel | 9 | 10 | 6.0287 | 5.2158 | 4.6993 | 0 | 4.3643 | 5.6437 | 6.6919 | 3.9275 | 0 | 0 | 0 | 0 | 0 | 0 | 0 | 5.2044 | 10.8828 | 11.0005 | 7.3154 | 11.0005 | 6.3797 | 11.0005 | 9.879 | 8.1103
Diesel | 9 | 11 | 9.2303 | 8.2415 | 7.7585 | 7.4498 | 11.0005 | 8.698 | 11.0005 | 7.473 | 1.3353 | 0 | 3.8024 | 0 | 0 | 0 | 6.2989 | 11.0005 | 11.0005 | 11.0005 | 11.0005 | 11.0005 | 11.0005 | 11.0005 | 11.0005 | 11.0005
Diesel | 10 | 0 | 0 | 0 | 0 | 0 | 0 | 0 | 0 | 0 | 0 | 0 | 0 | 0 | 0 | 0 | 0 | 0 | 0 | 0 | 0 | 0 | 0 | 0 | 0 | 0
Diesel | 10 | 1 | 0 | 0 | 0 | 0 | 0 | 0 | 0 | 0 | 0 | 0 | 0 | 0 | 0 | 0 | 0 | 0 | 0 | 0 | 0 | 0 | 0 | 0 | 0 | 0
Diesel | 10 | 2 | 0 | 0 | 0 | 0 | 0 | 0 | 0 | 0 | 0 | 0 | 0 | 0 | 0 | 0 | 0 | 0 | 0 | 0 | 0 | 0 | 0 | 0 | 0 | 0
Diesel | 10 | 3 | 0 | 0 | 0 | 0 | 0 | 0 | 0 | 0 | 0 | 0 | 0 | 0 | 0 | 0 | 0 | 0 | 0 | 0 | 0 | 0 | 0 | 0 | 0 | 0
Diesel | 10 | 4 | 0 | 0 | 0 | 0 | 0 | 0 | 0 | 0 | 0 | 0 | 0 | 0 | 0 | 0 | 0 | 0 | 0 | 0 | 0 | 0 | 0 | 0 | 0 | 0
Diesel | 10 | 5 | 0 | 0 | 0 | 0 | 0 | 0 | 0 | 0 | 0 | 0 | 0 | 0 | 0 | 0 | 0 | 0 | 0 | 0 | 0 | 0 | 0 | 0 | 0 | 0
Diesel | 10 | 6 | 0 | 0 | 0 | 0 | 0 | 0 | 0 | 0 | 0 | 0 | 0 | 0 | 0 | 0 | 0 | 0 | 0 | 0 | 0 | 0 | 0 | 0 | 0 | 0
Diesel | 10 | 7 | 0 | 0 | 0 | 0 | 0 | 0 | 0 | 0 | 0 | 0 | 0 | 0 | 0 | 0 | 0 | 0 | 0 | 0 | 0 | 0 | 0 | 0 | 0 | 0
Diesel | 10 | 8 | 0 | 0 | 0 | 0 | 0 | 0 | 0 | 0 | 0 | 0 | 0 | 0 | 0 | 0 | 0 | 0 | 0 | 0 | 0 | 0 | 0 | 0 | 0 | 0
Diesel | 10 | 9 | 0 | 0 | 0 | 0 | 0 | 0 | 0 | 0 | 0 | 0 | 0 | 0 | 0 | 0 | 0 | 0 | 0 | 0 | 0 | 0 | 0 | 0 | 0 | 0
Diesel | 10 | 10 | 0 | 0 | 0 | 0 | 0 | 0 | 0 | 0 | 0 | 0 | 0 | 0 | 0 | 0 | 0 | 0 | 0 | 0 | 0 | 0 | 0 | 0 | 0 | 0
Diesel | 10 | 11 | 0 | 0 | 0 | 0 | 0 | 0 | 0 | 0 | 0 | 0 | 0 | 0 | 0 | 0 | 0 | 0 | 0 | 0 | 0 | 0 | 0 | 0 | 0 | 0
Diesel | 11 | 0 | 0 | 0 | 0 | 0 | 0 | 0 | 0 | 0 | 0 | 0 | 0 | 0 | 0 | 0 | 0 | 0 | 0 | 0 | 0 | 0 | 0 | 0 | 0 | 0
Diesel | 11 | 1 | 0 | 0 | 0 | 0 | 0 | 0 | 0 | 0 | 0 | 0 | 0 | 0 | 0 | 0 | 0 | 0 | 0 | 0 | 0 | 0 | 0 | 0 | 0 | 0
Diesel | 11 | 2 | 0 | 0 | 0 | 0 | 0 | 0 | 0 | 0 | 0 | 0 | 0 | 0 | 0 | 0 | 0 | 0 | 0 | 0 | 0 | 0 | 0 | 0 | 0 | 0
Diesel | 11 | 3 | 0 | 0 | 0 | 0 | 0 | 0 | 0 | 0 | 0 | 0 | 0 | 0 | 0 | 0 | 0 | 0 | 0 | 0 | 0 | 0 | 0 | 0 | 0 | 0
Diesel | 11 | 4 | 0 | 0 | 0 | 0 | 0 | 0 | 0 | 0 | 0 | 0 | 0 | 0 | 0 | 0 | 0 | 0 | 0 | 0 | 0 | 0 | 0 | 0 | 0 | 0
Diesel | 11 | 5 | 0 | 0 | 0 | 0 | 0 | 0 | 0 | 0 | 0 | 0 | 0 | 0 | 0 | 0 | 0 | 0 | 0 | 0 | 0 | 0 | 0 | 0 | 0 | 0
Diesel | 11 | 6 | 0 | 0 | 0 | 0 | 0 | 0 | 0 | 0 | 0 | 0 | 0 | 0 | 0 | 0 | 0 | 0 | 0 | 0 | 0 | 0 | 0 | 0 | 0 | 0
Diesel | 11 | 7 | 0 | 0 | 0 | 0 | 0 | 0 | 0 | 0 | 0 | 0 | 0 | 0 | 0 | 0 | 0 | 0 | 0 | 0 | 0 | 0 | 0 | 0 | 0 | 0
Diesel | 11 | 8 | 0 | 0 | 0 | 0 | 0 | 0 | 0 | 0 | 0 | 0 | 0 | 0 | 0 | 0 | 0 | 0 | 0 | 0 | 0 | 0 | 0 | 0 | 0 | 0
Diesel | 11 | 9 | 0 | 0 | 0 | 0 | 0 | 0 | 0 | 0 | 0 | 0 | 0 | 0 | 0 | 0 | 0 | 0 | 0 | 0 | 0 | 0 | 0 | 0 | 0 | 0
Diesel | 11 | 10 | 0 | 0 | 0 | 0 | 0 | 0 | 0 | 0 | 0 | 0 | 0 | 0 | 0 | 0 | 0 | 0 | 0 | 0 | 0 | 0 | 0 | 0 | 0 | 0
Diesel | 11 | 11 | 0 | 0 | 0 | 0 | 0 | 0 | 0 | 0 | 0 | 0 | 0 | 0 | 0 | 0 | 0 | 0 | 0 | 0 | 0 | 0 | 0 | 0 | 0 | 0
Diesel | 12 | 0 | 0 | 0 | 0 | 0 | 0 | 0 | 0 | 0 | 0 | 0 | 0 | 0 | 0 | 0 | 0 | 0 | 0 | 0 | 0 | 0 | 0 | 0 | 0 | 0
Diesel | 12 | 1 | 0 | 0 | 0 | 0 | 0 | 0 | 0 | 0 | 0 | 0 | 0 | 0 | 0 | 0 | 0 | 0 | 0 | 0 | 0 | 0 | 0 | 0 | 0 | 0
Diesel | 12 | 2 | 0 | 0 | 0 | 0 | 0 | 0 | 0 | 0 | 0 | 0 | 0 | 0 | 0 | 0 | 0 | 0 | 0 | 0 | 0 | 0 | 0 | 0 | 0 | 0
Diesel | 12 | 3 | 0 | 0 | 0 | 0 | 0 | 0 | 0 | 0 | 0 | 0 | 0 | 0 | 0 | 0 | 0 | 0 | 0 | 0 | 0 | 0 | 0 | 0 | 0 | 0
Diesel | 12 | 4 | 0 | 0 | 0 | 0 | 0 | 0 | 0 | 0 | 0 | 0 | 0 | 0 | 0 | 0 | 0 | 0 | 0 | 0 | 0 | 0 | 0 | 0 | 0 | 0
Diesel | 12 | 5 | 0 | 0 | 0 | 0 | 0 | 0 | 0 | 0 | 0 | 0 | 0 | 0 | 0 | 0 | 0 | 0 | 0 | 0 | 0 | 0 | 0 | 0 | 0 | 0
Diesel | 12 | 6 | 0 | 0 | 0 | 0 | 0 | 0 | 0 | 0 | 0 | 0 | 0 | 0 | 0 | 0 | 0 | 0 | 0 | 0 | 0 | 0 | 0 | 0 | 0 | 0
Diesel | 12 | 7 | 0 | 0 | 0 | 0 | 0 | 0 | 0 | 0 | 0 | 0 | 0 | 0 | 0 | 0 | 0 | 0 | 0 | 0 | 0 | 0 | 0 | 0 | 0 | 0
Diesel | 12 | 8 | 0 | 0 | 0 | 0 | 0 | 0 | 0 | 0 | 0 | 0 | 0 | 0 | 0 | 0 | 0 | 0 | 0 | 0 | 0 | 0 | 0 | 0 | 0 | 0
Diesel | 12 | 9 | 0 | 0 | 0 | 0 | 0 | 0 | 0 | 0 | 0 | 0 | 0 | 0 | 0 | 0 | 0 | 0 | 0 | 0 | 0 | 0 | 0 | 0 | 0 | 0
Diesel | 12 | 10 | 0 | 0 | 0 | 0 | 0 | 0 | 0 | 0 | 0 | 0 | 0 | 0 | 0 | 0 | 0 | 0 | 0 | 0 | 0 | 0 | 0 | 0 | 0 | 0
Diesel | 12 | 11 | 0 | 0 | 0 | 0 | 0 | 0 | 0 | 0 | 0 | 0 | 0 | 0 | 0 | 0 | 0 | 0 | 0 | 0 | 0 | 0 | 0 | 0 | 0 | 0
Diesel | 13 | 0 | 0 | 0 | 0 | 0 | 0 | 0 | 0 | 0 | 0 | 0 | 0 | 0 | 0 | 0 | 0 | 0 | 0 | 0 | 0 | 0 | 0 | 0 | 0 | 0
Diesel | 13 | 1 | 0 | 0 | 0 | 0 | 0 | 0 | 0 | 0 | 0 | 0 | 0 | 0 | 0 | 0 | 0 | 0 | 0 | 0 | 0 | 0 | 0 | 0 | 0 | 0
Diesel | 13 | 2 | 0 | 0 | 0 | 0 | 0 | 0 | 0 | 0 | 0 | 0 | 0 | 0 | 0 | 0 | 0 | 0 | 0 | 0 | 0 | 0 | 0 | 0 | 0 | 0
Diesel | 13 | 3 | 0 | 0 | 0 | 0 | 0 | 0 | 0 | 0 | 0 | 0 | 0 | 0 | 0 | 0 | 0 | 0 | 0 | 0 | 0 | 0 | 0 | 0 | 0 | 0
Diesel | 13 | 4 | 0 | 0 | 0 | 0 | 0 | 0 | 0 | 0 | 0 | 0 | 0 | 0 | 0 | 0 | 0 | 0 | 0 | 0 | 0 | 0 | 0 | 0 | 0 | 0
Diesel | 13 | 5 | 0 | 0 | 0 | 0 | 0 | 0 | 0 | 0 | 0 | 0 | 0 | 0 | 0 | 0 | 0 | 0 | 0 | 0 | 0 | 0 | 0 | 0 | 0 | 0
Diesel | 13 | 6 | 0 | 0 | 0 | 0 | 0 | 0 | 0 | 0 | 0 | 0 | 0 | 0 | 0 | 0 | 0 | 0 | 0 | 0 | 0 | 0 | 0 | 0 | 0 | 0
Diesel | 13 | 7 | 0 | 0 | 0 | 0 | 0 | 0 | 0 | 0 | 0 | 0 | 0 | 0 | 0 | 0 | 0 | 0 | 0 | 0 | 0 | 0 | 0 | 0 | 0 | 0
Diesel | 13 | 8 | 0 | 0 | 0 | 0 | 0 | 0 | 0 | 0 | 0 | 0 | 0 | 0 | 0 | 0 | 0 | 0 | 0 | 0 | 0 | 0 | 0 | 0 | 0 | 0
Diesel | 13 | 9 | 0 | 0 | 0 | 0 | 0 | 0 | 0 | 0 | 0 | 0 | 0 | 0 | 0 | 0 | 0 | 0 | 0 | 0 | 0 | 0 | 0 | 0 | 0 | 0
Diesel | 13 | 10 | 0 | 0 | 0 | 0 | 0 | 0 | 0 | 0 | 0 | 0 | 0 | 0 | 0 | 0 | 0 | 0 | 0 | 0 | 0 | 0 | 0 | 0 | 0 | 0
Diesel | 13 | 11 | 0 | 0 | 0 | 0 | 0 | 0 | 0 | 0 | 0 | 0 | 0 | 0 | 0 | 0 | 0 | 0 | 0 | 0 | 0 | 0 | 0 | 0 | 0 | 0
Diesel | 14 | 0 | 0 | 0 | 0 | 0 | 0 | 0 | 0 | 0 | 0 | 0 | 0 | 0 | 0 | 0 | 0 | 0 | 0 | 0 | 0 | 0 | 0 | 0 | 0 | 0
Diesel | 14 | 1 | 0 | 0 | 0 | 0 | 0 | 0 | 0 | 0 | 0 | 0 | 0 | 0 | 0 | 0 | 0 | 0 | 0 | 0 | 0 | 0 | 0 | 0 | 0 | 0
Diesel | 14 | 2 | 0 | 0 | 0 | 0 | 0 | 0 | 0 | 0 | 0 | 0 | 0 | 0 | 0 | 0 | 0 | 0 | 0 | 0 | 0 | 0 | 0 | 0 | 0 | 0
Diesel | 14 | 3 | 0 | 0 | 0 | 0 | 0 | 0 | 0 | 0 | 0 | 0 | 0 | 0 | 0 | 0 | 0 | 0 | 0 | 0 | 0 | 0 | 0 | 0 | 0 | 0
Diesel | 14 | 4 | 0 | 0 | 0 | 0 | 0 | 0 | 0 | 0 | 0 | 0 | 0 | 0 | 0 | 0 | 0 | 0 | 0 | 0 | 0 | 0 | 0 | 0 | 0 | 0
Diesel | 14 | 5 | 0 | 0 | 0 | 0 | 0 | 0 | 0 | 0 | 0 | 0 | 0 | 0 | 0 | 0 | 0 | 0 | 0 | 0 | 0 | 0 | 0 | 0 | 0 | 0
Diesel | 14 | 6 | 0 | 0 | 0 | 0 | 0 | 0 | 0 | 0 | 0 | 0 | 0 | 0 | 0 | 0 | 0 | 0 | 0 | 0 | 0 | 0 | 0 | 0 | 0 | 0
Diesel | 14 | 7 | 0 | 0 | 0 | 0 | 0 | 0 | 0 | 0 | 0 | 0 | 0 | 0 | 0 | 0 | 0 | 0 | 0 | 0 | 0 | 0 | 0 | 0 | 0 | 0
Diesel | 14 | 8 | 0 | 0 | 0 | 0 | 0 | 0 | 0 | 0 | 0 | 0 | 0 | 0 | 0 | 0 | 0 | 0 | 0 | 0 | 0 | 0 | 0 | 0 | 0 | 0
Diesel | 14 | 9 | 0 | 0 | 0 | 0 | 0 | 0 | 0 | 0 | 0 | 0 | 0 | 0 | 0 | 0 | 0 | 0 | 0 | 0 | 0 | 0 | 0 | 0 | 0 | 0
Diesel | 14 | 10 | 0 | 0 | 0 | 0 | 0 | 0 | 0 | 0 | 0 | 0 | 0 | 0 | 0 | 0 | 0 | 0 | 0 | 0 | 0 | 0 | 0 | 0 | 0 | 0
Diesel | 14 | 11 | 0 | 0 | 0 | 0 | 0 | 0 | 0 | 0 | 0 | 0 | 0 | 0 | 0 | 0 | 0 | 0 | 0 | 0 | 0 | 0 | 0 | 0 | 0 | 0
Diesel | 15 | 0 | 0 | 0 | 0 | 0 | 0 | 0 | 0 | 0 | 0 | 0 | 0 | 0 | 0 | 0 | 0 | 0 | 0 | 0 | 0 | 0 | 0 | 0 | 0 | 0
Diesel | 15 | 1 | 0 | 0 | 0 | 0 | 0 | 0 | 0 | 0 | 0 | 0 | 0 | 0 | 0 | 0 | 0 | 0 | 0 | 0 | 0 | 0 | 0 | 0 | 0 | 0
Diesel | 15 | 2 | 0 | 0 | 0 | 0 | 0 | 0 | 0 | 0 | 0 | 0 | 0 | 0 | 0 | 0 | 0 | 0 | 0 | 0 | 0 | 0 | 0 | 0 | 0 | 0
Diesel | 15 | 3 | 0 | 0 | 0 | 0 | 0 | 0 | 0 | 0 | 0 | 0 | 0 | 0 | 0 | 0 | 0 | 0 | 0 | 0 | 0 | 0 | 0 | 0 | 0 | 0
Diesel | 15 | 4 | 0 | 0 | 0 | 0 | 0 | 0 | 0 | 0 | 0 | 0 | 0 | 0 | 0 | 0 | 0 | 0 | 0 | 0 | 0 | 0 | 0 | 0 | 0 | 0
Diesel | 15 | 5 | 0 | 0 | 0 | 0 | 0 | 0 | 0 | 0 | 0 | 0 | 0 | 0 | 0 | 0 | 0 | 0 | 0 | 0 | 0 | 0 | 0 | 0 | 0 | 0
Diesel | 15 | 6 | 0 | 0 | 0 | 0 | 0 | 0 | 0 | 0 | 0 | 0 | 0 | 0 | 0 | 0 | 0 | 0 | 0 | 0 | 0 | 0 | 0 | 0 | 0 | 0
Diesel | 15 | 7 | 0 | 0 | 0 | 0 | 0 | 0 | 0 | 0 | 0 | 0 | 0 | 0 | 0 | 0 | 0 | 0 | 0 | 0 | 0 | 0 | 0 | 0 | 0 | 0
Diesel | 15 | 8 | 0 | 0 | 0 | 0 | 0 | 0 | 0 | 0 | 0 | 0 | 0 | 0 | 0 | 0 | 0 | 0 | 0 | 0 | 0 | 0 | 0 | 0 | 0 | 0
Diesel | 15 | 9 | 0 | 0 | 0 | 0 | 0 | 0 | 0 | 0 | 0 | 0 | 0 | 0 | 0 | 0 | 0 | 0 | 0 | 0 | 0 | 0 | 0 | 0 | 0 | 0
Diesel | 15 | 10 | 0 | 0 | 0 | 0 | 0 | 0 | 0 | 0 | 0 | 0 | 0 | 0 | 0 | 0 | 0 | 0 | 0 | 0 | 0 | 0 | 0 | 0 | 0 | 0
Diesel | 15 | 11 | 0 | 0 | 0 | 0 | 0 | 0 | 0 | 0 | 0 | 0 | 0 | 0 | 0 | 0 | 0 | 0 | 0 | 0 | 0 | 0 | 0 | 0 | 0 | 0
Diesel | 16 | 0 | 0 | 0 | 0 | 0 | 0 | 0 | 0 | 0 | 0 | 0 | 0 | 0 | 0 | 0 | 0 | 0 | 0 | 0 | 0 | 0 | 0 | 0 | 0 | 0
Diesel | 16 | 1 | 0 | 0 | 0 | 0 | 0 | 0 | 0 | 0 | 0 | 0 | 0 | 0 | 0 | 0 | 0 | 0 | 0 | 0 | 0 | 0 | 0 | 0 | 0 | 0
Diesel | 16 | 2 | 0 | 0 | 0 | 0 | 0 | 0 | 0 | 0 | 0 | 0 | 0 | 0 | 0 | 0 | 0 | 0 | 0 | 0 | 0 | 0 | 0 | 0 | 0 | 0
Diesel | 16 | 3 | 0 | 0 | 0 | 0 | 0 | 0 | 0 | 0 | 0 | 0 | 0 | 0 | 0 | 0 | 0 | 0 | 0 | 0 | 0 | 0 | 0 | 0 | 0 | 0
Diesel | 16 | 4 | 0 | 0 | 0 | 0 | 0 | 0 | 0 | 0 | 0 | 0 | 0 | 0 | 0 | 0 | 0 | 0 | 0 | 0 | 0 | 0 | 0 | 0 | 0 | 0
Diesel | 16 | 5 | 0 | 0 | 0 | 0 | 0 | 0 | 0 | 0 | 0 | 0 | 0 | 0 | 0 | 0 | 0 | 0 | 0 | 0 | 0 | 0 | 0 | 0 | 0 | 0
Diesel | 16 | 6 | 0 | 0 | 0 | 0 | 0 | 0 | 0 | 0 | 0 | 0 | 0 | 0 | 0 | 0 | 0 | 0 | 0 | 0 | 0 | 0 | 0 | 0 | 0 | 0
Diesel | 16 | 7 | 0 | 0 | 0 | 0 | 0 | 0 | 0 | 0 | 0 | 0 | 0 | 0 | 0 | 0 | 0 | 0 | 0 | 0 | 0 | 0 | 0 | 0 | 0 | 0
Diesel | 16 | 8 | 0 | 0 | 0 | 0 | 0 | 0 | 0 | 0 | 0 | 0 | 0 | 0 | 0 | 0 | 0 | 0 | 0 | 0 | 0 | 0 | 0 | 0 | 0 | 0
Diesel | 16 | 9 | 0 | 0 | 0 | 0 | 0 | 0 | 0 | 0 | 0 | 0 | 0 | 0 | 0 | 0 | 0 | 0 | 0 | 0 | 0 | 0 | 0 | 0 | 0 | 0
Diesel | 16 | 10 | 0 | 0 | 0 | 0 | 0 | 0 | 0 | 0 | 0 | 0 | 0 | 0 | 0 | 0 | 0 | 0 | 0 | 0 | 0 | 0 | 0 | 0 | 0 | 0
Diesel | 16 | 11 | 0 | 0 | 0 | 0 | 0 | 0 | 0 | 0 | 0 | 0 | 0 | 0 | 0 | 0 | 0 | 0 | 0 | 0 | 0 | 0 | 0 | 0 | 0 | 0
Diesel | 17 | 0 | 0 | 0 | 0 | 0 | 0 | 0 | 0 | 0 | 0 | 0 | 0 | 0 | 0 | 0 | 0 | 0 | 0 | 0 | 0 | 0 | 0 | 0 | 0 | 0
Diesel | 17 | 1 | 0 | 0 | 0 | 0 | 0 | 0 | 0 | 0 | 0 | 0 | 0 | 0 | 0 | 0 | 0 | 0 | 0 | 0 | 0 | 0 | 0 | 0 | 0 | 0
Diesel | 17 | 2 | 0 | 0 | 0 | 0 | 0 | 0 | 0 | 0 | 0 | 0 | 0 | 0 | 0 | 0 | 0 | 0 | 0 | 0 | 0 | 0 | 0 | 0 | 0 | 0
Diesel | 17 | 3 | 0 | 0 | 0 | 0 | 0 | 0 | 0 | 0 | 0 | 0 | 0 | 0 | 0 | 0 | 0 | 0 | 0 | 0 | 0 | 0 | 0 | 0 | 0 | 0
Diesel | 17 | 4 | 0 | 0 | 0 | 0 | 0 | 0 | 0 | 0 | 0 | 0 | 0 | 0 | 0 | 0 | 0 | 0 | 0 | 0 | 0 | 0 | 0 | 0 | 0 | 0
Diesel | 17 | 5 | 0 | 0 | 0 | 0 | 0 | 0 | 0 | 0 | 0 | 0 | 0 | 0 | 0 | 0 | 0 | 0 | 0 | 0 | 0 | 0 | 0 | 0 | 0 | 0
Diesel | 17 | 6 | 0 | 0 | 0 | 0 | 0 | 0 | 0 | 0 | 0 | 0 | 0 | 0 | 0 | 0 | 0 | 0 | 0 | 0 | 0 | 0 | 0 | 0 | 0 | 0
Diesel | 17 | 7 | 0 | 0 | 0 | 0 | 0 | 0 | 0 | 0 | 0 | 0 | 0 | 0 | 0 | 0 | 0 | 0 | 0 | 0 | 0 | 0 | 0 | 0 | 0 | 0
Diesel | 17 | 8 | 0 | 0 | 0 | 0 | 0 | 0 | 0 | 0 | 0 | 0 | 0 | 0 | 0 | 0 | 0 | 0 | 0 | 0 | 0 | 0 | 0 | 0 | 0 | 0
Diesel | 17 | 9 | 0 | 0 | 0 | 0 | 0 | 0 | 0 | 0 | 0 | 0 | 0 | 0 | 0 | 0 | 0 | 0 | 0 | 0 | 0 | 0 | 0 | 0 | 0 | 0
Diesel | 17 | 10 | 0 | 0 | 0 | 0 | 0 | 0 | 0 | 0 | 0 | 0 | 0 | 0 | 0 | 0 | 0 | 0 | 0 | 0 | 0 | 0 | 0 | 0 | 0 | 0
Diesel | 17 | 11 | 0 | 0 | 0 | 0 | 0 | 0 | 0 | 0 | 0 | 0 | 0 | 0 | 0 | 0 | 0 | 0 | 0 | 0 | 0 | 0 | 0 | 0 | 0 | 0
Diesel | 18 | 0 | 0 | 0 | 0 | 0 | 0 | 0 | 0 | 0 | 0 | 0 | 0 | 0 | 0 | 0 | 0 | 0 | 0 | 0 | 0 | 0 | 0 | 0 | 0 | 0
Diesel | 18 | 1 | 0 | 0 | 0 | 0 | 0 | 0 | 0 | 0 | 0 | 0 | 0 | 0 | 0 | 0 | 0 | 0 | 0 | 0 | 0 | 0 | 0 | 0 | 0 | 0
Diesel | 18 | 2 | 0 | 0 | 0 | 0 | 0 | 0 | 0 | 0 | 0 | 0 | 0 | 0 | 0 | 0 | 0 | 0 | 0 | 0 | 0 | 0 | 0 | 0 | 0 | 0
Diesel | 18 | 3 | 0 | 0 | 0 | 0 | 0 | 0 | 0 | 0 | 0 | 0 | 0 | 0 | 0 | 0 | 0 | 0 | 0 | 0 | 0 | 0 | 0 | 0 | 0 | 0
Diesel | 18 | 4 | 0 | 0 | 0 | 0 | 0 | 0 | 0 | 0 | 0 | 0 | 0 | 0 | 0 | 0 | 0 | 0 | 0 | 0 | 0 | 0 | 0 | 0 | 0 | 0
Diesel | 18 | 5 | 0 | 0 | 0 | 0 | 0 | 0 | 0 | 0 | 0 | 0 | 0 | 0 | 0 | 0 | 0 | 0 | 0 | 0 | 0 | 0 | 0 | 0 | 0 | 0
Diesel | 18 | 6 | 0 | 0 | 0 | 0 | 0 | 0 | 0 | 0 | 0 | 0 | 0 | 0 | 0 | 0 | 0 | 0 | 0 | 0 | 0 | 0 | 0 | 0 | 0 | 0
Diesel | 18 | 7 | 0 | 0 | 0 | 0 | 0 | 0 | 0 | 0 | 0 | 0 | 0 | 0 | 0 | 0 | 0 | 0 | 0 | 0 | 0 | 0 | 0 | 0 | 0 | 0
Diesel | 18 | 8 | 0 | 0 | 0 | 0 | 0 | 0 | 0 | 0 | 0 | 0 | 0 | 0 | 0 | 0 | 0 | 0 | 0 | 0 | 0 | 0 | 0 | 0 | 0 | 0
Diesel | 18 | 9 | 0 | 0 | 0 | 0 | 0 | 0 | 0 | 0 | 0 | 0 | 0 | 0 | 0 | 0 | 0 | 0 | 0 | 0 | 0 | 0 | 0 | 0 | 0 | 0
Diesel | 18 | 10 | 0 | 0 | 0 | 0 | 0 | 0 | 0 | 0 | 0 | 0 | 0 | 0 | 0 | 0 | 0 | 0 | 0 | 0 | 0 | 0 | 0 | 0 | 0 | 0
Diesel | 18 | 11 | 0 | 0 | 0 | 0 | 0 | 0 | 0 | 0 | 0 | 0 | 0 | 0 | 0 | 0 | 0 | 0 | 0 | 0 | 0 | 0 | 0 | 0 | 0 | 0
Diesel | 19 | 0 | 0 | 0 | 0 | 0 | 0 | 0 | 0 | 0 | 0 | 0 | 0 | 0 | 0 | 0 | 0 | 0 | 0 | 0 | 0 | 0 | 0 | 0 | 0 | 0
Diesel | 19 | 1 | 0 | 0 | 0 | 0 | 0 | 0 | 0 | 0 | 0 | 0 | 0 | 0 | 0 | 0 | 0 | 0 | 0 | 0 | 0 | 0 | 0 | 0 | 0 | 0
Diesel | 19 | 2 | 0 | 0 | 0 | 0 | 0 | 0 | 0 | 0 | 0 | 0 | 0 | 0 | 0 | 0 | 0 | 0 | 0 | 0 | 0 | 0 | 0 | 0 | 0 | 0
Diesel | 19 | 3 | 0 | 0 | 0 | 0 | 0 | 0 | 0 | 0 | 0 | 0 | 0 | 0 | 0 | 0 | 0 | 0 | 0 | 0 | 0 | 0 | 0 | 0 | 0 | 0
Diesel | 19 | 4 | 0 | 0 | 0 | 0 | 0 | 0 | 0 | 0 | 0 | 0 | 0 | 0 | 0 | 0 | 0 | 0 | 0 | 0 | 0 | 0 | 0 | 0 | 0 | 0
Diesel | 19 | 5 | 0 | 0 | 0 | 0 | 0 | 0 | 0 | 0 | 0 | 0 | 0 | 0 | 0 | 0 | 0 | 0 | 0 | 0 | 0 | 0 | 0 | 0 | 0 | 0
Diesel | 19 | 6 | 0 | 0 | 0 | 0 | 0 | 0 | 0 | 0 | 0 | 0 | 0 | 0 | 0 | 0 | 0 | 0 | 0 | 0 | 0 | 0 | 0 | 0 | 0 | 0
Diesel | 19 | 7 | 0 | 0 | 0 | 0 | 0 | 0 | 0 | 0 | 0 | 0 | 0 | 0 | 0 | 0 | 0 | 0 | 0 | 0 | 0 | 0 | 0 | 0 | 0 | 0
Diesel | 19 | 8 | 0 | 0 | 0 | 0 | 0 | 0 | 0 | 0 | 0 | 0 | 0 | 0 | 0 | 0 | 0 | 0 | 0 | 0 | 0 | 0 | 0 | 0 | 0 | 0
Diesel | 19 | 9 | 0 | 0 | 0 | 0 | 0 | 0 | 0 | 0 | 0 | 0 | 0 | 0 | 0 | 0 | 0 | 0 | 0 | 0 | 0 | 0 | 0 | 0 | 0 | 0
Diesel | 19 | 10 | 0 | 0 | 0 | 0 | 0 | 0 | 0 | 0 | 0 | 0 | 0 | 0 | 0 | 0 | 0 | 0 | 0 | 0 | 0 | 0 | 0 | 0 | 0 | 0
Diesel | 19 | 11 | 0 | 0 | 0 | 0 | 0 | 0 | 0 | 0 | 0 | 0 | 0 | 0 | 0 | 0 | 0 | 0 | 0 | 0 | 0 | 0 | 0 | 0 | 0 | 0
PV | 0 | 0 | 0 | 0 | 0 | 0 | 0 | 0 | 0.073389 | 3.7836 | 7.9594 | 11.4764 | 13.8452 | 14.7993 | 14.3239 | 12.6017 | 9.2258 | 4.7197 | 0.50149 | 0 | 0 | 0 | 0 | 0 | 0 | 0
PV | 0 | 1 | 0 | 0 | 0 | 0 | 0 | 0 | 0.70418 | 4.7948 | 9.1273 | 12.6121 | 14.9107 | 15.9155 | 15.5128 | 13.6458 | 10.0716 | 5.9847 | 1.4716 | 0 | 0 | 0 | 0 | 0 | 0 | 0
PV | 0 | 2 | 0 | 0 | 0 | 0 | 0 | 0.012231 | 1.7744 | 5.7725 | 9.8423 | 13.6397 | 16.073 | 17.3549 | 16.9202 | 14.7365 | 11.5897 | 7.8453 | 3.2332 | 0.14433 | 0 | 0 | 0 | 0 | 0 | 0
PV | 0 | 3 | 0 | 0 | 0 | 0 | 0 | 0.29744 | 3.5061 | 8.3284 | 12.7007 | 15.8749 | 17.7775 | 18.5333 | 18.1583 | 16.3181 | 13.2636 | 9.2603 | 4.6386 | 0.74656 | 0 | 0 | 0 | 0 | 0 | 0
PV | 0 | 4 | 0 | 0 | 0 | 0 | 0 | 0.84153 | 4.4319 | 9.1361 | 13.3299 | 16.4106 | 18.2885 | 18.9604 | 18.3448 | 16.7107 | 13.7082 | 9.7966 | 5.1095 | 1.1318 | 0.040772 | 0 | 0 | 0 | 0 | 0
PV | 0 | 5 | 0 | 0 | 0 | 0 | 0.021065 | 0.91339 | 4.4608 | 9.1626 | 13.1726 | 16.0931 | 17.8592 | 18.5653 | 18.1095 | 16.5574 | 13.8871 | 10.1198 | 5.5587 | 1.3094 | 0.15588 | 0 | 0 | 0 | 0 | 0
PV | 0 | 6 | 0 | 0 | 0 | 0 | 0.005708 | 0.74041 | 4.2761 | 9.1549 | 13.2239 | 16.1448 | 17.8979 | 18.5845 | 18.1393 | 16.6038 | 13.9561 | 10.2255 | 5.6934 | 1.3895 | 0.091328 | 0 | 0 | 0 | 0 | 0
PV | 0 | 7 | 0 | 0 | 0 | 0 | 0 | 0.50801 | 4.1269 | 9.1965 | 13.4163 | 16.4285 | 18.2323 | 18.9466 | 18.4769 | 16.864 | 14.1037 | 10.1709 | 5.4031 | 1.0845 | 0.0016309 | 0 | 0 | 0 | 0 | 0
PV | 0 | 8 | 0 | 0 | 0 | 0 | 0 | 0.088474 | 3.5685 | 9.1061 | 13.7245 | 16.9669 | 18.8476 | 19.5638 | 19.0397 | 17.3149 | 14.3244 | 10.0162 | 4.7127 | 0.3539 | 0 | 0 | 0 | 0 | 0 | 0
PV | 0 | 9 | 0 | 0 | 0 | 0 | 0 | 0 | 1.5934 | 6.9353 | 12.2812 | 15.8194 | 17.9094 | 18.6114 | 17.6941 | 15.6702 | 12.5218 | 8.2342 | 3.0481 | 0.010601 | 0 | 0 | 0 | 0 | 0 | 0
PV | 0 | 10 | 0 | 0 | 0 | 0 | 0 | 0 | 0.26964 | 3.9417 | 8.8626 | 12.619 | 14.9446 | 15.6608 | 15.1687 | 13.5374 | 10.547 | 6.1022 | 0.93614 | 0 | 0 | 0 | 0 | 0 | 0 | 0
PV | 0 | 11 | 0 | 0 | 0 | 0 | 0 | 0 | 0.0065235 | 3.8953 | 9.4786 | 13.559 | 15.746 | 16.4457 | 15.8626 | 13.8501 | 9.9882 | 5.0899 | 0.243 | 0 | 0 | 0 | 0 | 0 | 0 | 0
PV | 1 | 0 | 0 | 0 | 0 | 0 | 0 | 0 | 0.080611 | 4.1559 | 8.7427 | 12.6057 | 15.2076 | 16.2556 | 15.7334 | 13.8417 | 10.1337 | 5.1842 | 0.55084 | 0 | 0 | 0 | 0 | 0 | 0 | 0
PV | 1 | 1 | 0 | 0 | 0 | 0 | 0 | 0 | 0.77348 | 5.2666 | 10.0255 | 13.8532 | 16.3779 | 17.4816 | 17.0393 | 14.9886 | 11.0627 | 6.5736 | 1.6164 | 0 | 0 | 0 | 0 | 0 | 0 | 0
PV | 1 | 2 | 0 | 0 | 0 | 0 | 0 | 0.013435 | 1.949 | 6.3405 | 10.8108 | 14.9819 | 17.6546 | 19.0626 | 18.5852 | 16.1866 | 12.7302 | 8.6173 | 3.5513 | 0.15853 | 0 | 0 | 0 | 0 | 0 | 0
PV | 1 | 3 | 0 | 0 | 0 | 0 | 0 | 0.32671 | 3.8511 | 9.1479 | 13.9505 | 17.437 | 19.5268 | 20.357 | 19.9452 | 17.9238 | 14.5688 | 10.1716 | 5.095 | 0.82002 | 0 | 0 | 0 | 0 | 0 | 0
PV | 1 | 4 | 0 | 0 | 0 | 0 | 0 | 0.92434 | 4.868 | 10.0351 | 14.6416 | 18.0254 | 20.0882 | 20.8262 | 20.15 | 18.355 | 15.0572 | 10.7606 | 5.6123 | 1.2432 | 0.044784 | 0 | 0 | 0 | 0 | 0
PV | 1 | 5 | 0 | 0 | 0 | 0 | 0.023138 | 1.0033 | 4.8998 | 10.0642 | 14.4688 | 17.6767 | 19.6166 | 20.3922 | 19.8915 | 18.1867 | 15.2537 | 11.1156 | 6.1057 | 1.4383 | 0.17122 | 0 | 0 | 0 | 0 | 0
PV | 1 | 6 | 0 | 0 | 0 | 0 | 0.0062697 | 0.81327 | 4.6969 | 10.0557 | 14.5251 | 17.7334 | 19.6591 | 20.4133 | 19.9243 | 18.2377 | 15.3295 | 11.2317 | 6.2536 | 1.5262 | 0.10032 | 0 | 0 | 0 | 0 | 0
PV | 1 | 7 | 0 | 0 | 0 | 0 | 0 | 0.558 | 4.533 | 10.1014 | 14.7365 | 18.0451 | 20.0264 | 20.811 | 20.2951 | 18.5234 | 15.4916 | 11.1717 | 5.9347 | 1.1912 | 0.0017913 | 0 | 0 | 0 | 0 | 0
PV | 1 | 8 | 0 | 0 | 0 | 0 | 0 | 0.097181 | 3.9196 | 10.0022 | 15.075 | 18.6365 | 20.7022 | 21.4889 | 20.9133 | 19.0187 | 15.734 | 11.0018 | 5.1765 | 0.38872 | 0 | 0 | 0 | 0 | 0 | 0
PV | 1 | 9 | 0 | 0 | 0 | 0 | 0 | 0 | 1.7501 | 7.6177 | 13.4897 | 17.3761 | 19.6717 | 20.4429 | 19.4352 | 17.2122 | 13.754 | 9.0445 | 3.348 | 0.011644 | 0 | 0 | 0 | 0 | 0 | 0
PV | 1 | 10 | 0 | 0 | 0 | 0 | 0 | 0 | 0.29617 | 4.3296 | 9.7347 | 13.8607 | 16.4152 | 17.2019 | 16.6614 | 14.8696 | 11.5849 | 6.7027 | 1.0283 | 0 | 0 | 0 | 0 | 0 | 0 | 0
PV | 1 | 11 | 0 | 0 | 0 | 0 | 0 | 0 | 0.0071654 | 4.2786 | 10.4113 | 14.8933 | 17.2955 | 18.0639 | 17.4235 | 15.213 | 10.9711 | 5.5908 | 0.26691 | 0 | 0 | 0 | 0 | 0 | 0 | 0
PV | 2 | 0 | 0 | 0 | 0 | 0 | 0 | 0 | 0.083533 | 4.3066 | 9.0596 | 13.0627 | 15.7589 | 16.8448 | 16.3037 | 14.3435 | 10.501 | 5.3721 | 0.57081 | 0 | 0 | 0 | 0 | 0 | 0 | 0
PV | 2 | 1 | 0 | 0 | 0 | 0 | 0 | 0 | 0.80152 | 5.4575 | 10.3889 | 14.3554 | 16.9716 | 18.1153 | 17.657 | 15.5319 | 11.4637 | 6.8119 | 1.675 | 0 | 0 | 0 | 0 | 0 | 0 | 0
PV | 2 | 2 | 0 | 0 | 0 | 0 | 0 | 0.013922 | 2.0196 | 6.5703 | 11.2027 | 15.525 | 18.2946 | 19.7536 | 19.2589 | 16.7734 | 13.1917 | 8.9296 | 3.6801 | 0.16428 | 0 | 0 | 0 | 0 | 0 | 0
PV | 2 | 3 | 0 | 0 | 0 | 0 | 0 | 0.33855 | 3.9907 | 9.4795 | 14.4562 | 18.0691 | 20.2347 | 21.0949 | 20.6682 | 18.5735 | 15.0969 | 10.5403 | 5.2797 | 0.84974 | 0 | 0 | 0 | 0 | 0 | 0
PV | 2 | 4 | 0 | 0 | 0 | 0 | 0 | 0.95784 | 5.0444 | 10.3989 | 15.1723 | 18.6788 | 20.8164 | 21.5811 | 20.8804 | 19.0204 | 15.603 | 11.1507 | 5.8157 | 1.2883 | 0.046407 | 0 | 0 | 0 | 0 | 0
PV | 2 | 5 | 0 | 0 | 0 | 0 | 0.023977 | 1.0396 | 5.0774 | 10.429 | 14.9933 | 18.3175 | 20.3277 | 21.1314 | 20.6125 | 18.8459 | 15.8066 | 11.5185 | 6.327 | 1.4904 | 0.17743 | 0 | 0 | 0 | 0 | 0
PV | 2 | 6 | 0 | 0 | 0 | 0 | 0.006497 | 0.84275 | 4.8672 | 10.4202 | 15.0517 | 18.3763 | 20.3718 | 21.1533 | 20.6465 | 18.8988 | 15.8851 | 11.6389 | 6.4803 | 1.5816 | 0.10395 | 0 | 0 | 0 | 0 | 0
PV | 2 | 7 | 0 | 0 | 0 | 0 | 0 | 0.57823 | 4.6973 | 10.4676 | 15.2707 | 18.6993 | 20.7523 | 21.5654 | 21.0308 | 19.1949 | 16.0531 | 11.5767 | 6.1499 | 1.2344 | 0.0018563 | 0 | 0 | 0 | 0 | 0
PV | 2 | 8 | 0 | 0 | 0 | 0 | 0 | 0.1007 | 4.0617 | 10.3648 | 15.6215 | 19.312 | 21.4527 | 22.2679 | 21.6714 | 19.7081 | 16.3043 | 11.4006 | 5.3641 | 0.40281 | 0 | 0 | 0 | 0 | 0 | 0
PV | 2 | 9 | 0 | 0 | 0 | 0 | 0 | 0 | 1.8136 | 7.8938 | 13.9787 | 18.0059 | 20.3848 | 21.1839 | 20.1397 | 17.8361 | 14.2525 | 9.3724 | 3.4694 | 0.012066 | 0 | 0 | 0 | 0 | 0 | 0
PV | 2 | 10 | 0 | 0 | 0 | 0 | 0 | 0 | 0.30691 | 4.4866 | 10.0876 | 14.3632 | 17.0102 | 17.8254 | 17.2653 | 15.4086 | 12.0048 | 6.9457 | 1.0655 | 0 | 0 | 0 | 0 | 0 | 0 | 0
PV | 2 | 11 | 0 | 0 | 0 | 0 | 0 | 0 | 0.0074251 | 4.4337 | 10.7887 | 15.4331 | 17.9224 | 18.7188 | 18.0551 | 15.7645 | 11.3688 | 5.7935 | 0.27659 | 0 | 0 | 0 | 0 | 0 | 0 | 0
PV | 3 | 0 | 0 | 0 | 0 | 0 | 0 | 0 | 0.086703 | 4.47 | 9.4035 | 13.5585 | 16.3571 | 17.4842 | 16.9226 | 14.8879 | 10.8996 | 5.576 | 0.59247 | 0 | 0 | 0 | 0 | 0 | 0 | 0
PV | 3 | 1 | 0 | 0 | 0 | 0 | 0 | 0 | 0.83194 | 5.6646 | 10.7832 | 14.9002 | 17.6158 | 18.8029 | 18.3272 | 16.1215 | 11.8989 | 7.0704 | 1.7385 | 0 | 0 | 0 | 0 | 0 | 0 | 0
PV | 3 | 2 | 0 | 0 | 0 | 0 | 0 | 0.014451 | 2.0963 | 6.8197 | 11.6279 | 16.1143 | 18.989 | 20.5034 | 19.9899 | 17.41 | 13.6924 | 9.2686 | 3.8198 | 0.17052 | 0 | 0 | 0 | 0 | 0 | 0
PV | 3 | 3 | 0 | 0 | 0 | 0 | 0 | 0.35141 | 4.1422 | 9.8393 | 15.0049 | 18.7549 | 21.0027 | 21.8956 | 21.4526 | 19.2785 | 15.6699 | 10.9403 | 5.4801 | 0.882 | 0 | 0 | 0 | 0 | 0 | 0
PV | 3 | 4 | 0 | 0 | 0 | 0 | 0 | 0.9942 | 5.2359 | 10.7936 | 15.7482 | 19.3878 | 21.6065 | 22.4003 | 21.6729 | 19.7423 | 16.1952 | 11.5739 | 6.0365 | 1.3372 | 0.048168 | 0 | 0 | 0 | 0 | 0
PV | 3 | 5 | 0 | 0 | 0 | 0 | 0.024887 | 1.0791 | 5.2701 | 10.8249 | 15.5624 | 19.0127 | 21.0992 | 21.9335 | 21.3949 | 19.5612 | 16.4065 | 11.9557 | 6.5672 | 1.547 | 0.18416 | 0 | 0 | 0 | 0 | 0
PV | 3 | 6 | 0 | 0 | 0 | 0 | 0.0067436 | 0.87474 | 5.0519 | 10.8158 | 15.623 | 19.0738 | 21.145 | 21.9562 | 21.4302 | 19.6161 | 16.4881 | 12.0807 | 6.7262 | 1.6416 | 0.1079 | 0 | 0 | 0 | 0 | 0
PV | 3 | 7 | 0 | 0 | 0 | 0 | 0 | 0.60018 | 4.8756 | 10.8649 | 15.8503 | 19.409 | 21.54 | 22.3839 | 21.829 | 19.9234 | 16.6624 | 12.0161 | 6.3833 | 1.2813 | 0.0019267 | 0 | 0 | 0 | 0 | 0
PV | 3 | 8 | 0 | 0 | 0 | 0 | 0 | 0.10453 | 4.2159 | 10.7582 | 16.2144 | 20.045 | 22.2669 | 23.1131 | 22.4939 | 20.4562 | 16.9232 | 11.8333 | 5.5677 | 0.4181 | 0 | 0 | 0 | 0 | 0 | 0
PV | 3 | 9 | 0 | 0 | 0 | 0 | 0 | 0 | 1.8824 | 8.1935 | 14.5093 | 18.6894 | 21.1585 | 21.988 | 20.9042 | 18.5131 | 14.7935 | 9.7281 | 3.6011 | 0.012524 | 0 | 0 | 0 | 0 | 0 | 0
PV | 3 | 10 | 0 | 0 | 0 | 0 | 0 | 0 | 0.31855 | 4.6569 | 10.4705 | 14.9083 | 17.6559 | 18.502 | 17.9207 | 15.9934 | 12.4604 | 7.2093 | 1.106 | 0 | 0 | 0 | 0 | 0 | 0 | 0
PV | 3 | 11 | 0 | 0 | 0 | 0 | 0 | 0 | 0.007707 | 4.602 | 11.1982 | 16.0189 | 18.6027 | 19.4292 | 18.7404 | 16.3628 | 11.8003 | 6.0134 | 0.28708 | 0 | 0 | 0 | 0 | 0 | 0 | 0
PV | 4 | 0 | 0 | 0 | 0 | 0 | 0 | 0 | 0.087097 | 4.4903 | 9.4461 | 13.62 | 16.4313 | 17.5635 | 16.9994 | 14.9555 | 10.949 | 5.6013 | 0.59516 | 0 | 0 | 0 | 0 | 0 | 0 | 0
PV | 4 | 1 | 0 | 0 | 0 | 0 | 0 | 0 | 0.83571 | 5.6904 | 10.8321 | 14.9679 | 17.6957 | 18.8882 | 18.4104 | 16.1946 | 11.9529 | 7.1025 | 1.7464 | 0 | 0 | 0 | 0 | 0 | 0 | 0
PV | 4 | 2 | 0 | 0 | 0 | 0 | 0 | 0.014516 | 2.1058 | 6.8506 | 11.6806 | 16.1874 | 19.0752 | 20.5965 | 20.0806 | 17.489 | 13.7545 | 9.3106 | 3.8371 | 0.17129 | 0 | 0 | 0 | 0 | 0 | 0
PV | 4 | 3 | 0 | 0 | 0 | 0 | 0 | 0.353 | 4.161 | 9.884 | 15.073 | 18.84 | 21.098 | 21.995 | 21.55 | 19.366 | 15.741 | 10.99 | 5.505 | 0.886 | 0 | 0 | 0 | 0 | 0 | 0
PV | 4 | 4 | 0 | 0 | 0 | 0 | 0 | 0.99871 | 5.2597 | 10.8426 | 15.8197 | 19.4758 | 21.7045 | 22.5019 | 21.7713 | 19.8319 | 16.2687 | 11.6265 | 6.0639 | 1.3432 | 0.048387 | 0 | 0 | 0 | 0 | 0
PV | 4 | 5 | 0 | 0 | 0 | 0 | 0.025 | 1.084 | 5.294 | 10.874 | 15.633 | 19.099 | 21.195 | 22.033 | 21.492 | 19.65 | 16.481 | 12.01 | 6.597 | 1.554 | 0.185 | 0 | 0 | 0 | 0 | 0
PV | 4 | 6 | 0 | 0 | 0 | 0 | 0.0067742 | 0.87871 | 5.0748 | 10.8648 | 15.6939 | 19.1603 | 21.241 | 22.0558 | 21.5274 | 19.7052 | 16.5629 | 12.1355 | 6.7568 | 1.649 | 0.10839 | 0 | 0 | 0 | 0 | 0
PV | 4 | 7 | 0 | 0 | 0 | 0 | 0 | 0.6029 | 4.8977 | 10.9142 | 15.9223 | 19.4971 | 21.6377 | 22.4855 | 21.9281 | 20.0139 | 16.7381 | 12.0706 | 6.4123 | 1.2871 | 0.0019355 | 0 | 0 | 0 | 0 | 0
PV | 4 | 8 | 0 | 0 | 0 | 0 | 0 | 0.105 | 4.235 | 10.807 | 16.288 | 20.136 | 22.368 | 23.218 | 22.596 | 20.549 | 17 | 11.887 | 5.593 | 0.42 | 0 | 0 | 0 | 0 | 0 | 0
PV | 4 | 9 | 0 | 0 | 0 | 0 | 0 | 0 | 1.891 | 8.2306 | 14.5752 | 18.7742 | 21.2545 | 22.0877 | 20.999 | 18.5971 | 14.8606 | 9.7723 | 3.6174 | 0.012581 | 0 | 0 | 0 | 0 | 0 | 0
PV | 4 | 10 | 0 | 0 | 0 | 0 | 0 | 0 | 0.32 | 4.678 | 10.518 | 14.976 | 17.736 | 18.586 | 18.002 | 16.066 | 12.517 | 7.242 | 1.111 | 0 | 0 | 0 | 0 | 0 | 0 | 0
PV | 4 | 11 | 0 | 0 | 0 | 0 | 0 | 0 | 0.0077419 | 4.6229 | 11.249 | 16.0916 | 18.6871 | 19.5174 | 18.8255 | 16.4371 | 11.8539 | 6.0406 | 0.28839 | 0 | 0 | 0 | 0 | 0 | 0 | 0
PV | 5 | 0 | 0 | 0 | 0 | 0 | 0 | 0 | 0.087097 | 4.4903 | 9.4461 | 13.62 | 16.4313 | 17.5635 | 16.9994 | 14.9555 | 10.949 | 5.6013 | 0.59516 | 0 | 0 | 0 | 0 | 0 | 0 | 0
PV | 5 | 1 | 0 | 0 | 0 | 0 | 0 | 0 | 0.83571 | 5.6904 | 10.8321 | 14.9679 | 17.6957 | 18.8882 | 18.4104 | 16.1946 | 11.9529 | 7.1025 | 1.7464 | 0 | 0 | 0 | 0 | 0 | 0 | 0
PV | 5 | 2 | 0 | 0 | 0 | 0 | 0 | 0.014516 | 2.1058 | 6.8506 | 11.6806 | 16.1874 | 19.0752 | 20.5965 | 20.0806 | 17.489 | 13.7545 | 9.3106 | 3.8371 | 0.17129 | 0 | 0 | 0 | 0 | 0 | 0
PV | 5 | 3 | 0 | 0 | 0 | 0 | 0 | 0.353 | 4.161 | 9.884 | 15.073 | 18.84 | 21.098 | 21.995 | 21.55 | 19.366 | 15.741 | 10.99 | 5.505 | 0.886 | 0 | 0 | 0 | 0 | 0 | 0
PV | 5 | 4 | 0 | 0 | 0 | 0 | 0 | 0.99871 | 5.2597 | 10.8426 | 15.8197 | 19.4758 | 21.7045 | 22.5019 | 21.7713 | 19.8319 | 16.2687 | 11.6265 | 6.0639 | 1.3432 | 0.048387 | 0 | 0 | 0 | 0 | 0
PV | 5 | 5 | 0 | 0 | 0 | 0 | 0.025 | 1.084 | 5.294 | 10.874 | 15.633 | 19.099 | 21.195 | 22.033 | 21.492 | 19.65 | 16.481 | 12.01 | 6.597 | 1.554 | 0.185 | 0 | 0 | 0 | 0 | 0
PV | 5 | 6 | 0 | 0 | 0 | 0 | 0.0067742 | 0.87871 | 5.0748 | 10.8648 | 15.6939 | 19.1603 | 21.241 | 22.0558 | 21.5274 | 19.7052 | 16.5629 | 12.1355 | 6.7568 | 1.649 | 0.10839 | 0 | 0 | 0 | 0 | 0
PV | 5 | 7 | 0 | 0 | 0 | 0 | 0 | 0.6029 | 4.8977 | 10.9142 | 15.9223 | 19.4971 | 21.6377 | 22.4855 | 21.9281 | 20.0139 | 16.7381 | 12.0706 | 6.4123 | 1.2871 | 0.0019355 | 0 | 0 | 0 | 0 | 0
PV | 5 | 8 | 0 | 0 | 0 | 0 | 0 | 0.105 | 4.235 | 10.807 | 16.288 | 20.136 | 22.368 | 23.218 | 22.596 | 20.549 | 17 | 11.887 | 5.593 | 0.42 | 0 | 0 | 0 | 0 | 0 | 0
PV | 5 | 9 | 0 | 0 | 0 | 0 | 0 | 0 | 1.891 | 8.2306 | 14.5752 | 18.7742 | 21.2545 | 22.0877 | 20.999 | 18.5971 | 14.8606 | 9.7723 | 3.6174 | 0.012581 | 0 | 0 | 0 | 0 | 0 | 0
PV | 5 | 10 | 0 | 0 | 0 | 0 | 0 | 0 | 0.32 | 4.678 | 10.518 | 14.976 | 17.736 | 18.586 | 18.002 | 16.066 | 12.517 | 7.242 | 1.111 | 0 | 0 | 0 | 0 | 0 | 0 | 0
PV | 5 | 11 | 0 | 0 | 0 | 0 | 0 | 0 | 0.0077419 | 4.6229 | 11.249 | 16.0916 | 18.6871 | 19.5174 | 18.8255 | 16.4371 | 11.8539 | 6.0406 | 0.28839 | 0 | 0 | 0 | 0 | 0 | 0 | 0
PV | 6 | 0 | 0 | 0 | 0 | 0 | 0 | 0 | 0.087097 | 4.4903 | 9.4461 | 13.62 | 16.4313 | 17.5635 | 16.9994 | 14.9555 | 10.949 | 5.6013 | 0.59516 | 0 | 0 | 0 | 0 | 0 | 0 | 0
PV | 6 | 1 | 0 | 0 | 0 | 0 | 0 | 0 | 0.83571 | 5.6904 | 10.8321 | 14.9679 | 17.6957 | 18.8882 | 18.4104 | 16.1946 | 11.9529 | 7.1025 | 1.7464 | 0 | 0 | 0 | 0 | 0 | 0 | 0
PV | 6 | 2 | 0 | 0 | 0 | 0 | 0 | 0.014516 | 2.1058 | 6.8506 | 11.6806 | 16.1874 | 19.0752 | 20.5965 | 20.0806 | 17.489 | 13.7545 | 9.3106 | 3.8371 | 0.17129 | 0 | 0 | 0 | 0 | 0 | 0
PV | 6 | 3 | 0 | 0 | 0 | 0 | 0 | 0.353 | 4.161 | 9.884 | 15.073 | 18.84 | 21.098 | 21.995 | 21.55 | 19.366 | 15.741 | 10.99 | 5.505 | 0.886 | 0 | 0 | 0 | 0 | 0 | 0
PV | 6 | 4 | 0 | 0 | 0 | 0 | 0 | 0.99871 | 5.2597 | 10.8426 | 15.8197 | 19.4758 | 21.7045 | 22.5019 | 21.7713 | 19.8319 | 16.2687 | 11.6265 | 6.0639 | 1.3432 | 0.048387 | 0 | 0 | 0 | 0 | 0
PV | 6 | 5 | 0 | 0 | 0 | 0 | 0.025 | 1.084 | 5.294 | 10.874 | 15.633 | 19.099 | 21.195 | 22.033 | 21.492 | 19.65 | 16.481 | 12.01 | 6.597 | 1.554 | 0.185 | 0 | 0 | 0 | 0 | 0
PV | 6 | 6 | 0 | 0 | 0 | 0 | 0.0067742 | 0.87871 | 5.0748 | 10.8648 | 15.6939 | 19.1603 | 21.241 | 22.0558 | 21.5274 | 19.7052 | 16.5629 | 12.1355 | 6.7568 | 1.649 | 0.10839 | 0 | 0 | 0 | 0 | 0
PV | 6 | 7 | 0 | 0 | 0 | 0 | 0 | 0.6029 | 4.8977 | 10.9142 | 15.9223 | 19.4971 | 21.6377 | 22.4855 | 21.9281 | 20.0139 | 16.7381 | 12.0706 | 6.4123 | 1.2871 | 0.0019355 | 0 | 0 | 0 | 0 | 0
PV | 6 | 8 | 0 | 0 | 0 | 0 | 0 | 0.105 | 4.235 | 10.807 | 16.288 | 20.136 | 22.368 | 23.218 | 22.596 | 20.549 | 17 | 11.887 | 5.593 | 0.42 | 0 | 0 | 0 | 0 | 0 | 0
PV | 6 | 9 | 0 | 0 | 0 | 0 | 0 | 0 | 1.891 | 8.2306 | 14.5752 | 18.7742 | 21.2545 | 22.0877 | 20.999 | 18.5971 | 14.8606 | 9.7723 | 3.6174 | 0.012581 | 0 | 0 | 0 | 0 | 0 | 0
PV | 6 | 10 | 0 | 0 | 0 | 0 | 0 | 0 | 0.32 | 4.678 | 10.518 | 14.976 | 17.736 | 18.586 | 18.002 | 16.066 | 12.517 | 7.242 | 1.111 | 0 | 0 | 0 | 0 | 0 | 0 | 0
PV | 6 | 11 | 0 | 0 | 0 | 0 | 0 | 0 | 0.0077419 | 4.6229 | 11.249 | 16.0916 | 18.6871 | 19.5174 | 18.8255 | 16.4371 | 11.8539 | 6.0406 | 0.28839 | 0 | 0 | 0 | 0 | 0 | 0 | 0
PV | 7 | 0 | 0 | 0 | 0 | 0 | 0 | 0 | 0.087097 | 4.4903 | 9.4461 | 13.62 | 16.4313 | 17.5635 | 16.9994 | 14.9555 | 10.949 | 5.6013 | 0.59516 | 0 | 0 | 0 | 0 | 0 | 0 | 0
PV | 7 | 1 | 0 | 0 | 0 | 0 | 0 | 0 | 0.83571 | 5.6904 | 10.8321 | 14.9679 | 17.6957 | 18.8882 | 18.4104 | 16.1946 | 11.9529 | 7.1025 | 1.7464 | 0 | 0 | 0 | 0 | 0 | 0 | 0
PV | 7 | 2 | 0 | 0 | 0 | 0 | 0 | 0.014516 | 2.1058 | 6.8506 | 11.6806 | 16.1874 | 19.0752 | 20.5965 | 20.0806 | 17.489 | 13.7545 | 9.3106 | 3.8371 | 0.17129 | 0 | 0 | 0 | 0 | 0 | 0
PV | 7 | 3 | 0 | 0 | 0 | 0 | 0 | 0.353 | 4.161 | 9.884 | 15.073 | 18.84 | 21.098 | 21.995 | 21.55 | 19.366 | 15.741 | 10.99 | 5.505 | 0.886 | 0 | 0 | 0 | 0 | 0 | 0
PV | 7 | 4 | 0 | 0 | 0 | 0 | 0 | 0.99871 | 5.2597 | 10.8426 | 15.8197 | 19.4758 | 21.7045 | 22.5019 | 21.7713 | 19.8319 | 16.2687 | 11.6265 | 6.0639 | 1.3432 | 0.048387 | 0 | 0 | 0 | 0 | 0
PV | 7 | 5 | 0 | 0 | 0 | 0 | 0.025 | 1.084 | 5.294 | 10.874 | 15.633 | 19.099 | 21.195 | 22.033 | 21.492 | 19.65 | 16.481 | 12.01 | 6.597 | 1.554 | 0.185 | 0 | 0 | 0 | 0 | 0
PV | 7 | 6 | 0 | 0 | 0 | 0 | 0.0067742 | 0.87871 | 5.0748 | 10.8648 | 15.6939 | 19.1603 | 21.241 | 22.0558 | 21.5274 | 19.7052 | 16.5629 | 12.1355 | 6.7568 | 1.649 | 0.10839 | 0 | 0 | 0 | 0 | 0
PV | 7 | 7 | 0 | 0 | 0 | 0 | 0 | 0.6029 | 4.8977 | 10.9142 | 15.9223 | 19.4971 | 21.6377 | 22.4855 | 21.9281 | 20.0139 | 16.7381 | 12.0706 | 6.4123 | 1.2871 | 0.0019355 | 0 | 0 | 0 | 0 | 0
PV | 7 | 8 | 0 | 0 | 0 | 0 | 0 | 0.105 | 4.235 | 10.807 | 16.288 | 20.136 | 22.368 | 23.218 | 22.596 | 20.549 | 17 | 11.887 | 5.593 | 0.42 | 0 | 0 | 0 | 0 | 0 | 0
PV | 7 | 9 | 0 | 0 | 0 | 0 | 0 | 0 | 1.891 | 8.2306 | 14.5752 | 18.7742 | 21.2545 | 22.0877 | 20.999 | 18.5971 | 14.8606 | 9.7723 | 3.6174 | 0.012581 | 0 | 0 | 0 | 0 | 0 | 0
PV | 7 | 10 | 0 | 0 | 0 | 0 | 0 | 0 | 0.32 | 4.678 | 10.518 | 14.976 | 17.736 | 18.586 | 18.002 | 16.066 | 12.517 | 7.242 | 1.111 | 0 | 0 | 0 | 0 | 0 | 0 | 0
PV | 7 | 11 | 0 | 0 | 0 | 0 | 0 | 0 | 0.0077419 | 4.6229 | 11.249 | 16.0916 | 18.6871 | 19.5174 | 18.8255 | 16.4371 | 11.8539 | 6.0406 | 0.28839 | 0 | 0 | 0 | 0 | 0 | 0 | 0
PV | 8 | 0 | 0 | 0 | 0 | 0 | 0 | 0 | 0.087097 | 4.4903 | 9.4461 | 13.62 | 16.4313 | 17.5635 | 16.9994 | 14.9555 | 10.949 | 5.6013 | 0.59516 | 0 | 0 | 0 | 0 | 0 | 0 | 0
PV | 8 | 1 | 0 | 0 | 0 | 0 | 0 | 0 | 0.83571 | 5.6904 | 10.8321 | 14.9679 | 17.6957 | 18.8882 | 18.4104 | 16.1946 | 11.9529 | 7.1025 | 1.7464 | 0 | 0 | 0 | 0 | 0 | 0 | 0
PV | 8 | 2 | 0 | 0 | 0 | 0 | 0 | 0.014516 | 2.1058 | 6.8506 | 11.6806 | 16.1874 | 19.0752 | 20.5965 | 20.0806 | 17.489 | 13.7545 | 9.3106 | 3.8371 | 0.17129 | 0 | 0 | 0 | 0 | 0 | 0
PV | 8 | 3 | 0 | 0 | 0 | 0 | 0 | 0.353 | 4.161 | 9.884 | 15.073 | 18.84 | 21.098 | 21.995 | 21.55 | 19.366 | 15.741 | 10.99 | 5.505 | 0.886 | 0 | 0 | 0 | 0 | 0 | 0
PV | 8 | 4 | 0 | 0 | 0 | 0 | 0 | 0.99871 | 5.2597 | 10.8426 | 15.8197 | 19.4758 | 21.7045 | 22.5019 | 21.7713 | 19.8319 | 16.2687 | 11.6265 | 6.0639 | 1.3432 | 0.048387 | 0 | 0 | 0 | 0 | 0
PV | 8 | 5 | 0 | 0 | 0 | 0 | 0.025 | 1.084 | 5.294 | 10.874 | 15.633 | 19.099 | 21.195 | 22.033 | 21.492 | 19.65 | 16.481 | 12.01 | 6.597 | 1.554 | 0.185 | 0 | 0 | 0 | 0 | 0
PV | 8 | 6 | 0 | 0 | 0 | 0 | 0.0067742 | 0.87871 | 5.0748 | 10.8648 | 15.6939 | 19.1603 | 21.241 | 22.0558 | 21.5274 | 19.7052 | 16.5629 | 12.1355 | 6.7568 | 1.649 | 0.10839 | 0 | 0 | 0 | 0 | 0
PV | 8 | 7 | 0 | 0 | 0 | 0 | 0 | 0.6029 | 4.8977 | 10.9142 | 15.9223 | 19.4971 | 21.6377 | 22.4855 | 21.9281 | 20.0139 | 16.7381 | 12.0706 | 6.4123 | 1.2871 | 0.0019355 | 0 | 0 | 0 | 0 | 0
PV | 8 | 8 | 0 | 0 | 0 | 0 | 0 | 0.105 | 4.235 | 10.807 | 16.288 | 20.136 | 22.368 | 23.218 | 22.596 | 20.549 | 17 | 11.887 | 5.593 | 0.42 | 0 | 0 | 0 | 0 | 0 | 0
PV | 8 | 9 | 0 | 0 | 0 | 0 | 0 | 0 | 1.891 | 8.2306 | 14.5752 | 18.7742 | 21.2545 | 22.0877 | 20.999 | 18.5971 | 14.8606 | 9.7723 | 3.6174 | 0.012581 | 0 | 0 | 0 | 0 | 0 | 0
PV | 8 | 10 | 0 | 0 | 0 | 0 | 0 | 0 | 0.32 | 4.678 | 10.518 | 14.976 | 17.736 | 18.586 | 18.002 | 16.066 | 12.517 | 7.242 | 1.111 | 0 | 0 | 0 | 0 | 0 | 0 | 0
PV | 8 | 11 | 0 | 0 | 0 | 0 | 0 | 0 | 0.0077419 | 4.6229 | 11.249 | 16.0916 | 18.6871 | 19.5174 | 18.8255 | 16.4371 | 11.8539 | 6.0406 | 0.28839 | 0 | 0 | 0 | 0 | 0 | 0 | 0
PV | 9 | 0 | 0 | 0 | 0 | 0 | 0 | 0 | 0.087097 | 4.4903 | 9.4461 | 13.62 | 16.4313 | 17.5635 | 16.9994 | 14.9555 | 10.949 | 5.6013 | 0.59516 | 0 | 0 | 0 | 0 | 0 | 0 | 0
PV | 9 | 1 | 0 | 0 | 0 | 0 | 0 | 0 | 0.83571 | 5.6904 | 10.8321 | 14.9679 | 17.6957 | 18.8882 | 18.4104 | 16.1946 | 11.9529 | 7.1025 | 1.7464 | 0 | 0 | 0 | 0 | 0 | 0 | 0
PV | 9 | 2 | 0 | 0 | 0 | 0 | 0 | 0.014516 | 2.1058 | 6.8506 | 11.6806 | 16.1874 | 19.0752 | 20.5965 | 20.0806 | 17.489 | 13.7545 | 9.3106 | 3.8371 | 0.17129 | 0 | 0 | 0 | 0 | 0 | 0
PV | 9 | 3 | 0 | 0 | 0 | 0 | 0 | 0.353 | 4.161 | 9.884 | 15.073 | 18.84 | 21.098 | 21.995 | 21.55 | 19.366 | 15.741 | 10.99 | 5.505 | 0.886 | 0 | 0 | 0 | 0 | 0 | 0
PV | 9 | 4 | 0 | 0 | 0 | 0 | 0 | 0.99871 | 5.2597 | 10.8426 | 15.8197 | 19.4758 | 21.7045 | 22.5019 | 21.7713 | 19.8319 | 16.2687 | 11.6265 | 6.0639 | 1.3432 | 0.048387 | 0 | 0 | 0 | 0 | 0
PV | 9 | 5 | 0 | 0 | 0 | 0 | 0.025 | 1.084 | 5.294 | 10.874 | 15.633 | 19.099 | 21.195 | 22.033 | 21.492 | 19.65 | 16.481 | 12.01 | 6.597 | 1.554 | 0.185 | 0 | 0 | 0 | 0 | 0
PV | 9 | 6 | 0 | 0 | 0 | 0 | 0.0067742 | 0.87871 | 5.0748 | 10.8648 | 15.6939 | 19.1603 | 21.241 | 22.0558 | 21.5274 | 19.7052 | 16.5629 | 12.1355 | 6.7568 | 1.649 | 0.10839 | 0 | 0 | 0 | 0 | 0
PV | 9 | 7 | 0 | 0 | 0 | 0 | 0 | 0.6029 | 4.8977 | 10.9142 | 15.9223 | 19.4971 | 21.6377 | 22.4855 | 21.9281 | 20.0139 | 16.7381 | 12.0706 | 6.4123 | 1.2871 | 0.0019355 | 0 | 0 | 0 | 0 | 0
PV | 9 | 8 | 0 | 0 | 0 | 0 | 0 | 0.105 | 4.235 | 10.807 | 16.288 | 20.136 | 22.368 | 23.218 | 22.596 | 20.549 | 17 | 11.887 | 5.593 | 0.42 | 0 | 0 | 0 | 0 | 0 | 0
PV | 9 | 9 | 0 | 0 | 0 | 0 | 0 | 0 | 1.891 | 8.2306 | 14.5752 | 18.7742 | 21.2545 | 22.0877 | 20.999 | 18.5971 | 14.8606 | 9.7723 | 3.6174 | 0.012581 | 0 | 0 | 0 | 0 | 0 | 0
PV | 9 | 10 | 0 | 0 | 0 | 0 | 0 | 0 | 0.32 | 4.678 | 10.518 | 14.976 | 17.736 | 18.586 | 18.002 | 16.066 | 12.517 | 7.242 | 1.111 | 0 | 0 | 0 | 0 | 0 | 0 | 0
PV | 9 | 11 | 0 | 0 | 0 | 0 | 0 | 0 | 0.0077419 | 4.6229 | 11.249 | 16.0916 | 18.6871 | 19.5174 | 18.8255 | 16.4371 | 11.8539 | 6.0406 | 0.28839 | 0 | 0 | 0 | 0 | 0 | 0 | 0
PV | 10 | 0 | 0 | 0 | 0 | 0 | 0 | 0 | 0.087097 | 4.4903 | 9.4461 | 13.62 | 16.4313 | 17.5635 | 16.9994 | 14.9555 | 10.949 | 5.6013 | 0.59516 | 0 | 0 | 0 | 0 | 0 | 0 | 0
PV | 10 | 1 | 0 | 0 | 0 | 0 | 0 | 0 | 0.83571 | 5.6904 | 10.8321 | 14.9679 | 17.6957 | 18.8882 | 18.4104 | 16.1946 | 11.9529 | 7.1025 | 1.7464 | 0 | 0 | 0 | 0 | 0 | 0 | 0
PV | 10 | 2 | 0 | 0 | 0 | 0 | 0 | 0.014516 | 2.1058 | 6.8506 | 11.6806 | 16.1874 | 19.0752 | 20.5965 | 20.0806 | 17.489 | 13.7545 | 9.3106 | 3.8371 | 0.17129 | 0 | 0 | 0 | 0 | 0 | 0
PV | 10 | 3 | 0 | 0 | 0 | 0 | 0 | 0.353 | 4.161 | 9.884 | 15.073 | 18.84 | 21.098 | 21.995 | 21.55 | 19.366 | 15.741 | 10.99 | 5.505 | 0.886 | 0 | 0 | 0 | 0 | 0 | 0
PV | 10 | 4 | 0 | 0 | 0 | 0 | 0 | 0.99871 | 5.2597 | 10.8426 | 15.8197 | 19.4758 | 21.7045 | 22.5019 | 21.7713 | 19.8319 | 16.2687 | 11.6265 | 6.0639 | 1.3432 | 0.048387 | 0 | 0 | 0 | 0 | 0
PV | 10 | 5 | 0 | 0 | 0 | 0 | 0.025 | 1.084 | 5.294 | 10.874 | 15.633 | 19.099 | 21.195 | 22.033 | 21.492 | 19.65 | 16.481 | 12.01 | 6.597 | 1.554 | 0.185 | 0 | 0 | 0 | 0 | 0
PV | 10 | 6 | 0 | 0 | 0 | 0 | 0.0067742 | 0.87871 | 5.0748 | 10.8648 | 15.6939 | 19.1603 | 21.241 | 22.0558 | 21.5274 | 19.7052 | 16.5629 | 12.1355 | 6.7568 | 1.649 | 0.10839 | 0 | 0 | 0 | 0 | 0
PV | 10 | 7 | 0 | 0 | 0 | 0 | 0 | 0.6029 | 4.8977 | 10.9142 | 15.9223 | 19.4971 | 21.6377 | 22.4855 | 21.9281 | 20.0139 | 16.7381 | 12.0706 | 6.4123 | 1.2871 | 0.0019355 | 0 | 0 | 0 | 0 | 0
PV | 10 | 8 | 0 | 0 | 0 | 0 | 0 | 0.105 | 4.235 | 10.807 | 16.288 | 20.136 | 22.368 | 23.218 | 22.596 | 20.549 | 17 | 11.887 | 5.593 | 0.42 | 0 | 0 | 0 | 0 | 0 | 0
PV | 10 | 9 | 0 | 0 | 0 | 0 | 0 | 0 | 1.891 | 8.2306 | 14.5752 | 18.7742 | 21.2545 | 22.0877 | 20.999 | 18.5971 | 14.8606 | 9.7723 | 3.6174 | 0.012581 | 0 | 0 | 0 | 0 | 0 | 0
PV | 10 | 10 | 0 | 0 | 0 | 0 | 0 | 0 | 0.32 | 4.678 | 10.518 | 14.976 | 17.736 | 18.586 | 18.002 | 16.066 | 12.517 | 7.242 | 1.111 | 0 | 0 | 0 | 0 | 0 | 0 | 0
PV | 10 | 11 | 0 | 0 | 0 | 0 | 0 | 0 | 0.0077419 | 4.6229 | 11.249 | 16.0916 | 18.6871 | 19.5174 | 18.8255 | 16.4371 | 11.8539 | 6.0406 | 0.28839 | 0 | 0 | 0 | 0 | 0 | 0 | 0
PV | 11 | 0 | 0 | 0 | 0 | 0 | 0 | 0 | 0.087097 | 4.4903 | 9.4461 | 13.62 | 16.4313 | 17.5635 | 16.9994 | 14.9555 | 10.949 | 5.6013 | 0.59516 | 0 | 0 | 0 | 0 | 0 | 0 | 0
PV | 11 | 1 | 0 | 0 | 0 | 0 | 0 | 0 | 0.83571 | 5.6904 | 10.8321 | 14.9679 | 17.6957 | 18.8882 | 18.4104 | 16.1946 | 11.9529 | 7.1025 | 1.7464 | 0 | 0 | 0 | 0 | 0 | 0 | 0
PV | 11 | 2 | 0 | 0 | 0 | 0 | 0 | 0.014516 | 2.1058 | 6.8506 | 11.6806 | 16.1874 | 19.0752 | 20.5965 | 20.0806 | 17.489 | 13.7545 | 9.3106 | 3.8371 | 0.17129 | 0 | 0 | 0 | 0 | 0 | 0
PV | 11 | 3 | 0 | 0 | 0 | 0 | 0 | 0.353 | 4.161 | 9.884 | 15.073 | 18.84 | 21.098 | 21.995 | 21.55 | 19.366 | 15.741 | 10.99 | 5.505 | 0.886 | 0 | 0 | 0 | 0 | 0 | 0
PV | 11 | 4 | 0 | 0 | 0 | 0 | 0 | 0.99871 | 5.2597 | 10.8426 | 15.8197 | 19.4758 | 21.7045 | 22.5019 | 21.7713 | 19.8319 | 16.2687 | 11.6265 | 6.0639 | 1.3432 | 0.048387 | 0 | 0 | 0 | 0 | 0
PV | 11 | 5 | 0 | 0 | 0 | 0 | 0.025 | 1.084 | 5.294 | 10.874 | 15.633 | 19.099 | 21.195 | 22.033 | 21.492 | 19.65 | 16.481 | 12.01 | 6.597 | 1.554 | 0.185 | 0 | 0 | 0 | 0 | 0
PV | 11 | 6 | 0 | 0 | 0 | 0 | 0.0067742 | 0.87871 | 5.0748 | 10.8648 | 15.6939 | 19.1603 | 21.241 | 22.0558 | 21.5274 | 19.7052 | 16.5629 | 12.1355 | 6.7568 | 1.649 | 0.10839 | 0 | 0 | 0 | 0 | 0
PV | 11 | 7 | 0 | 0 | 0 | 0 | 0 | 0.6029 | 4.8977 | 10.9142 | 15.9223 | 19.4971 | 21.6377 | 22.4855 | 21.9281 | 20.0139 | 16.7381 | 12.0706 | 6.4123 | 1.2871 | 0.0019355 | 0 | 0 | 0 | 0 | 0
PV | 11 | 8 | 0 | 0 | 0 | 0 | 0 | 0.105 | 4.235 | 10.807 | 16.288 | 20.136 | 22.368 | 23.218 | 22.596 | 20.549 | 17 | 11.887 | 5.593 | 0.42 | 0 | 0 | 0 | 0 | 0 | 0
PV | 11 | 9 | 0 | 0 | 0 | 0 | 0 | 0 | 1.891 | 8.2306 | 14.5752 | 18.7742 | 21.2545 | 22.0877 | 20.999 | 18.5971 | 14.8606 | 9.7723 | 3.6174 | 0.012581 | 0 | 0 | 0 | 0 | 0 | 0
PV | 11 | 10 | 0 | 0 | 0 | 0 | 0 | 0 | 0.32 | 4.678 | 10.518 | 14.976 | 17.736 | 18.586 | 18.002 | 16.066 | 12.517 | 7.242 | 1.111 | 0 | 0 | 0 | 0 | 0 | 0 | 0
PV | 11 | 11 | 0 | 0 | 0 | 0 | 0 | 0 | 0.0077419 | 4.6229 | 11.249 | 16.0916 | 18.6871 | 19.5174 | 18.8255 | 16.4371 | 11.8539 | 6.0406 | 0.28839 | 0 | 0 | 0 | 0 | 0 | 0 | 0
PV | 12 | 0 | 0 | 0 | 0 | 0 | 0 | 0 | 0.087097 | 4.4903 | 9.4461 | 13.62 | 16.4313 | 17.5635 | 16.9994 | 14.9555 | 10.949 | 5.6013 | 0.59516 | 0 | 0 | 0 | 0 | 0 | 0 | 0
PV | 12 | 1 | 0 | 0 | 0 | 0 | 0 | 0 | 0.83571 | 5.6904 | 10.8321 | 14.9679 | 17.6957 | 18.8882 | 18.4104 | 16.1946 | 11.9529 | 7.1025 | 1.7464 | 0 | 0 | 0 | 0 | 0 | 0 | 0
PV | 12 | 2 | 0 | 0 | 0 | 0 | 0 | 0.014516 | 2.1058 | 6.8506 | 11.6806 | 16.1874 | 19.0752 | 20.5965 | 20.0806 | 17.489 | 13.7545 | 9.3106 | 3.8371 | 0.17129 | 0 | 0 | 0 | 0 | 0 | 0
PV | 12 | 3 | 0 | 0 | 0 | 0 | 0 | 0.353 | 4.161 | 9.884 | 15.073 | 18.84 | 21.098 | 21.995 | 21.55 | 19.366 | 15.741 | 10.99 | 5.505 | 0.886 | 0 | 0 | 0 | 0 | 0 | 0
PV | 12 | 4 | 0 | 0 | 0 | 0 | 0 | 0.99871 | 5.2597 | 10.8426 | 15.8197 | 19.4758 | 21.7045 | 22.5019 | 21.7713 | 19.8319 | 16.2687 | 11.6265 | 6.0639 | 1.3432 | 0.048387 | 0 | 0 | 0 | 0 | 0
PV | 12 | 5 | 0 | 0 | 0 | 0 | 0.025 | 1.084 | 5.294 | 10.874 | 15.633 | 19.099 | 21.195 | 22.033 | 21.492 | 19.65 | 16.481 | 12.01 | 6.597 | 1.554 | 0.185 | 0 | 0 | 0 | 0 | 0
PV | 12 | 6 | 0 | 0 | 0 | 0 | 0.0067742 | 0.87871 | 5.0748 | 10.8648 | 15.6939 | 19.1603 | 21.241 | 22.0558 | 21.5274 | 19.7052 | 16.5629 | 12.1355 | 6.7568 | 1.649 | 0.10839 | 0 | 0 | 0 | 0 | 0
PV | 12 | 7 | 0 | 0 | 0 | 0 | 0 | 0.6029 | 4.8977 | 10.9142 | 15.9223 | 19.4971 | 21.6377 | 22.4855 | 21.9281 | 20.0139 | 16.7381 | 12.0706 | 6.4123 | 1.2871 | 0.0019355 | 0 | 0 | 0 | 0 | 0
PV | 12 | 8 | 0 | 0 | 0 | 0 | 0 | 0.105 | 4.235 | 10.807 | 16.288 | 20.136 | 22.368 | 23.218 | 22.596 | 20.549 | 17 | 11.887 | 5.593 | 0.42 | 0 | 0 | 0 | 0 | 0 | 0
PV | 12 | 9 | 0 | 0 | 0 | 0 | 0 | 0 | 1.891 | 8.2306 | 14.5752 | 18.7742 | 21.2545 | 22.0877 | 20.999 | 18.5971 | 14.8606 | 9.7723 | 3.6174 | 0.012581 | 0 | 0 | 0 | 0 | 0 | 0
PV | 12 | 10 | 0 | 0 | 0 | 0 | 0 | 0 | 0.32 | 4.678 | 10.518 | 14.976 | 17.736 | 18.586 | 18.002 | 16.066 | 12.517 | 7.242 | 1.111 | 0 | 0 | 0 | 0 | 0 | 0 | 0
PV | 12 | 11 | 0 | 0 | 0 | 0 | 0 | 0 | 0.0077419 | 4.6229 | 11.249 | 16.0916 | 18.6871 | 19.5174 | 18.8255 | 16.4371 | 11.8539 | 6.0406 | 0.28839 | 0 | 0 | 0 | 0 | 0 | 0 | 0
PV | 13 | 0 | 0 | 0 | 0 | 0 | 0 | 0 | 0.087097 | 4.4903 | 9.4461 | 13.62 | 16.4313 | 17.5635 | 16.9994 | 14.9555 | 10.949 | 5.6013 | 0.59516 | 0 | 0 | 0 | 0 | 0 | 0 | 0
PV | 13 | 1 | 0 | 0 | 0 | 0 | 0 | 0 | 0.83571 | 5.6904 | 10.8321 | 14.9679 | 17.6957 | 18.8882 | 18.4104 | 16.1946 | 11.9529 | 7.1025 | 1.7464 | 0 | 0 | 0 | 0 | 0 | 0 | 0
PV | 13 | 2 | 0 | 0 | 0 | 0 | 0 | 0.014516 | 2.1058 | 6.8506 | 11.6806 | 16.1874 | 19.0752 | 20.5965 | 20.0806 | 17.489 | 13.7545 | 9.3106 | 3.8371 | 0.17129 | 0 | 0 | 0 | 0 | 0 | 0
PV | 13 | 3 | 0 | 0 | 0 | 0 | 0 | 0.353 | 4.161 | 9.884 | 15.073 | 18.84 | 21.098 | 21.995 | 21.55 | 19.366 | 15.741 | 10.99 | 5.505 | 0.886 | 0 | 0 | 0 | 0 | 0 | 0
PV | 13 | 4 | 0 | 0 | 0 | 0 | 0 | 0.99871 | 5.2597 | 10.8426 | 15.8197 | 19.4758 | 21.7045 | 22.5019 | 21.7713 | 19.8319 | 16.2687 | 11.6265 | 6.0639 | 1.3432 | 0.048387 | 0 | 0 | 0 | 0 | 0
PV | 13 | 5 | 0 | 0 | 0 | 0 | 0.025 | 1.084 | 5.294 | 10.874 | 15.633 | 19.099 | 21.195 | 22.033 | 21.492 | 19.65 | 16.481 | 12.01 | 6.597 | 1.554 | 0.185 | 0 | 0 | 0 | 0 | 0
PV | 13 | 6 | 0 | 0 | 0 | 0 | 0.0067742 | 0.87871 | 5.0748 | 10.8648 | 15.6939 | 19.1603 | 21.241 | 22.0558 | 21.5274 | 19.7052 | 16.5629 | 12.1355 | 6.7568 | 1.649 | 0.10839 | 0 | 0 | 0 | 0 | 0
PV | 13 | 7 | 0 | 0 | 0 | 0 | 0 | 0.6029 | 4.8977 | 10.9142 | 15.9223 | 19.4971 | 21.6377 | 22.4855 | 21.9281 | 20.0139 | 16.7381 | 12.0706 | 6.4123 | 1.2871 | 0.0019355 | 0 | 0 | 0 | 0 | 0
PV | 13 | 8 | 0 | 0 | 0 | 0 | 0 | 0.105 | 4.235 | 10.807 | 16.288 | 20.136 | 22.368 | 23.218 | 22.596 | 20.549 | 17 | 11.887 | 5.593 | 0.42 | 0 | 0 | 0 | 0 | 0 | 0
PV | 13 | 9 | 0 | 0 | 0 | 0 | 0 | 0 | 1.891 | 8.2306 | 14.5752 | 18.7742 | 21.2545 | 22.0877 | 20.999 | 18.5971 | 14.8606 | 9.7723 | 3.6174 | 0.012581 | 0 | 0 | 0 | 0 | 0 | 0
PV | 13 | 10 | 0 | 0 | 0 | 0 | 0 | 0 | 0.32 | 4.678 | 10.518 | 14.976 | 17.736 | 18.586 | 18.002 | 16.066 | 12.517 | 7.242 | 1.111 | 0 | 0 | 0 | 0 | 0 | 0 | 0
PV | 13 | 11 | 0 | 0 | 0 | 0 | 0 | 0 | 0.0077419 | 4.6229 | 11.249 | 16.0916 | 18.6871 | 19.5174 | 18.8255 | 16.4371 | 11.8539 | 6.0406 | 0.28839 | 0 | 0 | 0 | 0 | 0 | 0 | 0
PV | 14 | 0 | 0 | 0 | 0 | 0 | 0 | 0 | 0.087097 | 4.4903 | 9.4461 | 13.62 | 16.4313 | 17.5635 | 16.9994 | 14.9555 | 10.949 | 5.6013 | 0.59516 | 0 | 0 | 0 | 0 | 0 | 0 | 0
PV | 14 | 1 | 0 | 0 | 0 | 0 | 0 | 0 | 0.83571 | 5.6904 | 10.8321 | 14.9679 | 17.6957 | 18.8882 | 18.4104 | 16.1946 | 11.9529 | 7.1025 | 1.7464 | 0 | 0 | 0 | 0 | 0 | 0 | 0
PV | 14 | 2 | 0 | 0 | 0 | 0 | 0 | 0.014516 | 2.1058 | 6.8506 | 11.6806 | 16.1874 | 19.0752 | 20.5965 | 20.0806 | 17.489 | 13.7545 | 9.3106 | 3.8371 | 0.17129 | 0 | 0 | 0 | 0 | 0 | 0
PV | 14 | 3 | 0 | 0 | 0 | 0 | 0 | 0.353 | 4.161 | 9.884 | 15.073 | 18.84 | 21.098 | 21.995 | 21.55 | 19.366 | 15.741 | 10.99 | 5.505 | 0.886 | 0 | 0 | 0 | 0 | 0 | 0
PV | 14 | 4 | 0 | 0 | 0 | 0 | 0 | 0.99871 | 5.2597 | 10.8426 | 15.8197 | 19.4758 | 21.7045 | 22.5019 | 21.7713 | 19.8319 | 16.2687 | 11.6265 | 6.0639 | 1.3432 | 0.048387 | 0 | 0 | 0 | 0 | 0
PV | 14 | 5 | 0 | 0 | 0 | 0 | 0.025 | 1.084 | 5.294 | 10.874 | 15.633 | 19.099 | 21.195 | 22.033 | 21.492 | 19.65 | 16.481 | 12.01 | 6.597 | 1.554 | 0.185 | 0 | 0 | 0 | 0 | 0
PV | 14 | 6 | 0 | 0 | 0 | 0 | 0.0067742 | 0.87871 | 5.0748 | 10.8648 | 15.6939 | 19.1603 | 21.241 | 22.0558 | 21.5274 | 19.7052 | 16.5629 | 12.1355 | 6.7568 | 1.649 | 0.10839 | 0 | 0 | 0 | 0 | 0
PV | 14 | 7 | 0 | 0 | 0 | 0 | 0 | 0.6029 | 4.8977 | 10.9142 | 15.9223 | 19.4971 | 21.6377 | 22.4855 | 21.9281 | 20.0139 | 16.7381 | 12.0706 | 6.4123 | 1.2871 | 0.0019355 | 0 | 0 | 0 | 0 | 0
PV | 14 | 8 | 0 | 0 | 0 | 0 | 0 | 0.105 | 4.235 | 10.807 | 16.288 | 20.136 | 22.368 | 23.218 | 22.596 | 20.549 | 17 | 11.887 | 5.593 | 0.42 | 0 | 0 | 0 | 0 | 0 | 0
PV | 14 | 9 | 0 | 0 | 0 | 0 | 0 | 0 | 1.891 | 8.2306 | 14.5752 | 18.7742 | 21.2545 | 22.0877 | 20.999 | 18.5971 | 14.8606 | 9.7723 | 3.6174 | 0.012581 | 0 | 0 | 0 | 0 | 0 | 0
PV | 14 | 10 | 0 | 0 | 0 | 0 | 0 | 0 | 0.32 | 4.678 | 10.518 | 14.976 | 17.736 | 18.586 | 18.002 | 16.066 | 12.517 | 7.242 | 1.111 | 0 | 0 | 0 | 0 | 0 | 0 | 0
PV | 14 | 11 | 0 | 0 | 0 | 0 | 0 | 0 | 0.0077419 | 4.6229 | 11.249 | 16.0916 | 18.6871 | 19.5174 | 18.8255 | 16.4371 | 11.8539 | 6.0406 | 0.28839 | 0 | 0 | 0 | 0 | 0 | 0 | 0
PV | 15 | 0 | 0 | 0 | 0 | 0 | 0 | 0 | 0.087097 | 4.4903 | 9.4461 | 13.62 | 16.4313 | 17.5635 | 16.9994 | 14.9555 | 10.949 | 5.6013 | 0.59516 | 0 | 0 | 0 | 0 | 0 | 0 | 0
PV | 15 | 1 | 0 | 0 | 0 | 0 | 0 | 0 | 0.83571 | 5.6904 | 10.8321 | 14.9679 | 17.6957 | 18.8882 | 18.4104 | 16.1946 | 11.9529 | 7.1025 | 1.7464 | 0 | 0 | 0 | 0 | 0 | 0 | 0
PV | 15 | 2 | 0 | 0 | 0 | 0 | 0 | 0.014516 | 2.1058 | 6.8506 | 11.6806 | 16.1874 | 19.0752 | 20.5965 | 20.0806 | 17.489 | 13.7545 | 9.3106 | 3.8371 | 0.17129 | 0 | 0 | 0 | 0 | 0 | 0
PV | 15 | 3 | 0 | 0 | 0 | 0 | 0 | 0.353 | 4.161 | 9.884 | 15.073 | 18.84 | 21.098 | 21.995 | 21.55 | 19.366 | 15.741 | 10.99 | 5.505 | 0.886 | 0 | 0 | 0 | 0 | 0 | 0
PV | 15 | 4 | 0 | 0 | 0 | 0 | 0 | 0.99871 | 5.2597 | 10.8426 | 15.8197 | 19.4758 | 21.7045 | 22.5019 | 21.7713 | 19.8319 | 16.2687 | 11.6265 | 6.0639 | 1.3432 | 0.048387 | 0 | 0 | 0 | 0 | 0
PV | 15 | 5 | 0 | 0 | 0 | 0 | 0.025 | 1.084 | 5.294 | 10.874 | 15.633 | 19.099 | 21.195 | 22.033 | 21.492 | 19.65 | 16.481 | 12.01 | 6.597 | 1.554 | 0.185 | 0 | 0 | 0 | 0 | 0
PV | 15 | 6 | 0 | 0 | 0 | 0 | 0.0067742 | 0.87871 | 5.0748 | 10.8648 | 15.6939 | 19.1603 | 21.241 | 22.0558 | 21.5274 | 19.7052 | 16.5629 | 12.1355 | 6.7568 | 1.649 | 0.10839 | 0 | 0 | 0 | 0 | 0
PV | 15 | 7 | 0 | 0 | 0 | 0 | 0 | 0.6029 | 4.8977 | 10.9142 | 15.9223 | 19.4971 | 21.6377 | 22.4855 | 21.9281 | 20.0139 | 16.7381 | 12.0706 | 6.4123 | 1.2871 | 0.0019355 | 0 | 0 | 0 | 0 | 0
PV | 15 | 8 | 0 | 0 | 0 | 0 | 0 | 0.105 | 4.235 | 10.807 | 16.288 | 20.136 | 22.368 | 23.218 | 22.596 | 20.549 | 17 | 11.887 | 5.593 | 0.42 | 0 | 0 | 0 | 0 | 0 | 0
PV | 15 | 9 | 0 | 0 | 0 | 0 | 0 | 0 | 1.891 | 8.2306 | 14.5752 | 18.7742 | 21.2545 | 22.0877 | 20.999 | 18.5971 | 14.8606 | 9.7723 | 3.6174 | 0.012581 | 0 | 0 | 0 | 0 | 0 | 0
PV | 15 | 10 | 0 | 0 | 0 | 0 | 0 | 0 | 0.32 | 4.678 | 10.518 | 14.976 | 17.736 | 18.586 | 18.002 | 16.066 | 12.517 | 7.242 | 1.111 | 0 | 0 | 0 | 0 | 0 | 0 | 0
PV | 15 | 11 | 0 | 0 | 0 | 0 | 0 | 0 | 0.0077419 | 4.6229 | 11.249 | 16.0916 | 18.6871 | 19.5174 | 18.8255 | 16.4371 | 11.8539 | 6.0406 | 0.28839 | 0 | 0 | 0 | 0 | 0 | 0 | 0
PV | 16 | 0 | 0 | 0 | 0 | 0 | 0 | 0 | 0.087097 | 4.4903 | 9.4461 | 13.62 | 16.4313 | 17.5635 | 16.9994 | 14.9555 | 10.949 | 5.6013 | 0.59516 | 0 | 0 | 0 | 0 | 0 | 0 | 0
PV | 16 | 1 | 0 | 0 | 0 | 0 | 0 | 0 | 0.83571 | 5.6904 | 10.8321 | 14.9679 | 17.6957 | 18.8882 | 18.4104 | 16.1946 | 11.9529 | 7.1025 | 1.7464 | 0 | 0 | 0 | 0 | 0 | 0 | 0
PV | 16 | 2 | 0 | 0 | 0 | 0 | 0 | 0.014516 | 2.1058 | 6.8506 | 11.6806 | 16.1874 | 19.0752 | 20.5965 | 20.0806 | 17.489 | 13.7545 | 9.3106 | 3.8371 | 0.17129 | 0 | 0 | 0 | 0 | 0 | 0
PV | 16 | 3 | 0 | 0 | 0 | 0 | 0 | 0.353 | 4.161 | 9.884 | 15.073 | 18.84 | 21.098 | 21.995 | 21.55 | 19.366 | 15.741 | 10.99 | 5.505 | 0.886 | 0 | 0 | 0 | 0 | 0 | 0
PV | 16 | 4 | 0 | 0 | 0 | 0 | 0 | 0.99871 | 5.2597 | 10.8426 | 15.8197 | 19.4758 | 21.7045 | 22.5019 | 21.7713 | 19.8319 | 16.2687 | 11.6265 | 6.0639 | 1.3432 | 0.048387 | 0 | 0 | 0 | 0 | 0
PV | 16 | 5 | 0 | 0 | 0 | 0 | 0.025 | 1.084 | 5.294 | 10.874 | 15.633 | 19.099 | 21.195 | 22.033 | 21.492 | 19.65 | 16.481 | 12.01 | 6.597 | 1.554 | 0.185 | 0 | 0 | 0 | 0 | 0
PV | 16 | 6 | 0 | 0 | 0 | 0 | 0.0067742 | 0.87871 | 5.0748 | 10.8648 | 15.6939 | 19.1603 | 21.241 | 22.0558 | 21.5274 | 19.7052 | 16.5629 | 12.1355 | 6.7568 | 1.649 | 0.10839 | 0 | 0 | 0 | 0 | 0
PV | 16 | 7 | 0 | 0 | 0 | 0 | 0 | 0.6029 | 4.8977 | 10.9142 | 15.9223 | 19.4971 | 21.6377 | 22.4855 | 21.9281 | 20.0139 | 16.7381 | 12.0706 | 6.4123 | 1.2871 | 0.0019355 | 0 | 0 | 0 | 0 | 0
PV | 16 | 8 | 0 | 0 | 0 | 0 | 0 | 0.105 | 4.235 | 10.807 | 16.288 | 20.136 | 22.368 | 23.218 | 22.596 | 20.549 | 17 | 11.887 | 5.593 | 0.42 | 0 | 0 | 0 | 0 | 0 | 0
PV | 16 | 9 | 0 | 0 | 0 | 0 | 0 | 0 | 1.891 | 8.2306 | 14.5752 | 18.7742 | 21.2545 | 22.0877 | 20.999 | 18.5971 | 14.8606 | 9.7723 | 3.6174 | 0.012581 | 0 | 0 | 0 | 0 | 0 | 0
PV | 16 | 10 | 0 | 0 | 0 | 0 | 0 | 0 | 0.32 | 4.678 | 10.518 | 14.976 | 17.736 | 18.586 | 18.002 | 16.066 | 12.517 | 7.242 | 1.111 | 0 | 0 | 0 | 0 | 0 | 0 | 0
PV | 16 | 11 | 0 | 0 | 0 | 0 | 0 | 0 | 0.0077419 | 4.6229 | 11.249 | 16.0916 | 18.6871 | 19.5174 | 18.8255 | 16.4371 | 11.8539 | 6.0406 | 0.28839 | 0 | 0 | 0 | 0 | 0 | 0 | 0
PV | 17 | 0 | 0 | 0 | 0 | 0 | 0 | 0 | 0.087097 | 4.4903 | 9.4461 | 13.62 | 16.4313 | 17.5635 | 16.9994 | 14.9555 | 10.949 | 5.6013 | 0.59516 | 0 | 0 | 0 | 0 | 0 | 0 | 0
PV | 17 | 1 | 0 | 0 | 0 | 0 | 0 | 0 | 0.83571 | 5.6904 | 10.8321 | 14.9679 | 17.6957 | 18.8882 | 18.4104 | 16.1946 | 11.9529 | 7.1025 | 1.7464 | 0 | 0 | 0 | 0 | 0 | 0 | 0
PV | 17 | 2 | 0 | 0 | 0 | 0 | 0 | 0.014516 | 2.1058 | 6.8506 | 11.6806 | 16.1874 | 19.0752 | 20.5965 | 20.0806 | 17.489 | 13.7545 | 9.3106 | 3.8371 | 0.17129 | 0 | 0 | 0 | 0 | 0 | 0
PV | 17 | 3 | 0 | 0 | 0 | 0 | 0 | 0.353 | 4.161 | 9.884 | 15.073 | 18.84 | 21.098 | 21.995 | 21.55 | 19.366 | 15.741 | 10.99 | 5.505 | 0.886 | 0 | 0 | 0 | 0 | 0 | 0
PV | 17 | 4 | 0 | 0 | 0 | 0 | 0 | 0.99871 | 5.2597 | 10.8426 | 15.8197 | 19.4758 | 21.7045 | 22.5019 | 21.7713 | 19.8319 | 16.2687 | 11.6265 | 6.0639 | 1.3432 | 0.048387 | 0 | 0 | 0 | 0 | 0
PV | 17 | 5 | 0 | 0 | 0 | 0 | 0.025 | 1.084 | 5.294 | 10.874 | 15.633 | 19.099 | 21.195 | 22.033 | 21.492 | 19.65 | 16.481 | 12.01 | 6.597 | 1.554 | 0.185 | 0 | 0 | 0 | 0 | 0
PV | 17 | 6 | 0 | 0 | 0 | 0 | 0.0067742 | 0.87871 | 5.0748 | 10.8648 | 15.6939 | 19.1603 | 21.241 | 22.0558 | 21.5274 | 19.7052 | 16.5629 | 12.1355 | 6.7568 | 1.649 | 0.10839 | 0 | 0 | 0 | 0 | 0
PV | 17 | 7 | 0 | 0 | 0 | 0 | 0 | 0.6029 | 4.8977 | 10.9142 | 15.9223 | 19.4971 | 21.6377 | 22.4855 | 21.9281 | 20.0139 | 16.7381 | 12.0706 | 6.4123 | 1.2871 | 0.0019355 | 0 | 0 | 0 | 0 | 0
PV | 17 | 8 | 0 | 0 | 0 | 0 | 0 | 0.105 | 4.235 | 10.807 | 16.288 | 20.136 | 22.368 | 23.218 | 22.596 | 20.549 | 17 | 11.887 | 5.593 | 0.42 | 0 | 0 | 0 | 0 | 0 | 0
PV | 17 | 9 | 0 | 0 | 0 | 0 | 0 | 0 | 1.891 | 8.2306 | 14.5752 | 18.7742 | 21.2545 | 22.0877 | 20.999 | 18.5971 | 14.8606 | 9.7723 | 3.6174 | 0.012581 | 0 | 0 | 0 | 0 | 0 | 0
PV | 17 | 10 | 0 | 0 | 0 | 0 | 0 | 0 | 0.32 | 4.678 | 10.518 | 14.976 | 17.736 | 18.586 | 18.002 | 16.066 | 12.517 | 7.242 | 1.111 | 0 | 0 | 0 | 0 | 0 | 0 | 0
PV | 17 | 11 | 0 | 0 | 0 | 0 | 0 | 0 | 0.0077419 | 4.6229 | 11.249 | 16.0916 | 18.6871 | 19.5174 | 18.8255 | 16.4371 | 11.8539 | 6.0406 | 0.28839 | 0 | 0 | 0 | 0 | 0 | 0 | 0
PV | 18 | 0 | 0 | 0 | 0 | 0 | 0 | 0 | 0.087097 | 4.4903 | 9.4461 | 13.62 | 16.4313 | 17.5635 | 16.9994 | 14.9555 | 10.949 | 5.6013 | 0.59516 | 0 | 0 | 0 | 0 | 0 | 0 | 0
PV | 18 | 1 | 0 | 0 | 0 | 0 | 0 | 0 | 0.83571 | 5.6904 | 10.8321 | 14.9679 | 17.6957 | 18.8882 | 18.4104 | 16.1946 | 11.9529 | 7.1025 | 1.7464 | 0 | 0 | 0 | 0 | 0 | 0 | 0
PV | 18 | 2 | 0 | 0 | 0 | 0 | 0 | 0.014516 | 2.1058 | 6.8506 | 11.6806 | 16.1874 | 19.0752 | 20.5965 | 20.0806 | 17.489 | 13.7545 | 9.3106 | 3.8371 | 0.17129 | 0 | 0 | 0 | 0 | 0 | 0
PV | 18 | 3 | 0 | 0 | 0 | 0 | 0 | 0.353 | 4.161 | 9.884 | 15.073 | 18.84 | 21.098 | 21.995 | 21.55 | 19.366 | 15.741 | 10.99 | 5.505 | 0.886 | 0 | 0 | 0 | 0 | 0 | 0
PV | 18 | 4 | 0 | 0 | 0 | 0 | 0 | 0.99871 | 5.2597 | 10.8426 | 15.8197 | 19.4758 | 21.7045 | 22.5019 | 21.7713 | 19.8319 | 16.2687 | 11.6265 | 6.0639 | 1.3432 | 0.048387 | 0 | 0 | 0 | 0 | 0
PV | 18 | 5 | 0 | 0 | 0 | 0 | 0.025 | 1.084 | 5.294 | 10.874 | 15.633 | 19.099 | 21.195 | 22.033 | 21.492 | 19.65 | 16.481 | 12.01 | 6.597 | 1.554 | 0.185 | 0 | 0 | 0 | 0 | 0
PV | 18 | 6 | 0 | 0 | 0 | 0 | 0.0067742 | 0.87871 | 5.0748 | 10.8648 | 15.6939 | 19.1603 | 21.241 | 22.0558 | 21.5274 | 19.7052 | 16.5629 | 12.1355 | 6.7568 | 1.649 | 0.10839 | 0 | 0 | 0 | 0 | 0
PV | 18 | 7 | 0 | 0 | 0 | 0 | 0 | 0.6029 | 4.8977 | 10.9142 | 15.9223 | 19.4971 | 21.6377 | 22.4855 | 21.9281 | 20.0139 | 16.7381 | 12.0706 | 6.4123 | 1.2871 | 0.0019355 | 0 | 0 | 0 | 0 | 0
PV | 18 | 8 | 0 | 0 | 0 | 0 | 0 | 0.105 | 4.235 | 10.807 | 16.288 | 20.136 | 22.368 | 23.218 | 22.596 | 20.549 | 17 | 11.887 | 5.593 | 0.42 | 0 | 0 | 0 | 0 | 0 | 0
PV | 18 | 9 | 0 | 0 | 0 | 0 | 0 | 0 | 1.891 | 8.2306 | 14.5752 | 18.7742 | 21.2545 | 22.0877 | 20.999 | 18.5971 | 14.8606 | 9.7723 | 3.6174 | 0.012581 | 0 | 0 | 0 | 0 | 0 | 0
PV | 18 | 10 | 0 | 0 | 0 | 0 | 0 | 0 | 0.32 | 4.678 | 10.518 | 14.976 | 17.736 | 18.586 | 18.002 | 16.066 | 12.517 | 7.242 | 1.111 | 0 | 0 | 0 | 0 | 0 | 0 | 0
PV | 18 | 11 | 0 | 0 | 0 | 0 | 0 | 0 | 0.0077419 | 4.6229 | 11.249 | 16.0916 | 18.6871 | 19.5174 | 18.8255 | 16.4371 | 11.8539 | 6.0406 | 0.28839 | 0 | 0 | 0 | 0 | 0 | 0 | 0
PV | 19 | 0 | 0 | 0 | 0 | 0 | 0 | 0 | 0.087097 | 4.4903 | 9.4461 | 13.62 | 16.4313 | 17.5635 | 16.9994 | 14.9555 | 10.949 | 5.6013 | 0.59516 | 0 | 0 | 0 | 0 | 0 | 0 | 0
PV | 19 | 1 | 0 | 0 | 0 | 0 | 0 | 0 | 0.83571 | 5.6904 | 10.8321 | 14.9679 | 17.6957 | 18.8882 | 18.4104 | 16.1946 | 11.9529 | 7.1025 | 1.7464 | 0 | 0 | 0 | 0 | 0 | 0 | 0
PV | 19 | 2 | 0 | 0 | 0 | 0 | 0 | 0.014516 | 2.1058 | 6.8506 | 11.6806 | 16.1874 | 19.0752 | 20.5965 | 20.0806 | 17.489 | 13.7545 | 9.3106 | 3.8371 | 0.17129 | 0 | 0 | 0 | 0 | 0 | 0
PV | 19 | 3 | 0 | 0 | 0 | 0 | 0 | 0.353 | 4.161 | 9.884 | 15.073 | 18.84 | 21.098 | 21.995 | 21.55 | 19.366 | 15.741 | 10.99 | 5.505 | 0.886 | 0 | 0 | 0 | 0 | 0 | 0
PV | 19 | 4 | 0 | 0 | 0 | 0 | 0 | 0.99871 | 5.2597 | 10.8426 | 15.8197 | 19.4758 | 21.7045 | 22.5019 | 21.7713 | 19.8319 | 16.2687 | 11.6265 | 6.0639 | 1.3432 | 0.048387 | 0 | 0 | 0 | 0 | 0
PV | 19 | 5 | 0 | 0 | 0 | 0 | 0.025 | 1.084 | 5.294 | 10.874 | 15.633 | 19.099 | 21.195 | 22.033 | 21.492 | 19.65 | 16.481 | 12.01 | 6.597 | 1.554 | 0.185 | 0 | 0 | 0 | 0 | 0
PV | 19 | 6 | 0 | 0 | 0 | 0 | 0.0067742 | 0.87871 | 5.0748 | 10.8648 | 15.6939 | 19.1603 | 21.241 | 22.0558 | 21.5274 | 19.7052 | 16.5629 | 12.1355 | 6.7568 | 1.649 | 0.10839 | 0 | 0 | 0 | 0 | 0
PV | 19 | 7 | 0 | 0 | 0 | 0 | 0 | 0.6029 | 4.8977 | 10.9142 | 15.9223 | 19.4971 | 21.6377 | 22.4855 | 21.9281 | 20.0139 | 16.7381 | 12.0706 | 6.4123 | 1.2871 | 0.0019355 | 0 | 0 | 0 | 0 | 0
PV | 19 | 8 | 0 | 0 | 0 | 0 | 0 | 0.105 | 4.235 | 10.807 | 16.288 | 20.136 | 22.368 | 23.218 | 22.596 | 20.549 | 17 | 11.887 | 5.593 | 0.42 | 0 | 0 | 0 | 0 | 0 | 0
PV | 19 | 9 | 0 | 0 | 0 | 0 | 0 | 0 | 1.891 | 8.2306 | 14.5752 | 18.7742 | 21.2545 | 22.0877 | 20.999 | 18.5971 | 14.8606 | 9.7723 | 3.6174 | 0.012581 | 0 | 0 | 0 | 0 | 0 | 0
PV | 19 | 10 | 0 | 0 | 0 | 0 | 0 | 0 | 0.32 | 4.678 | 10.518 | 14.976 | 17.736 | 18.586 | 18.002 | 16.066 | 12.517 | 7.242 | 1.111 | 0 | 0 | 0 | 0 | 0 | 0 | 0
PV | 19 | 11 | 0 | 0 | 0 | 0 | 0 | 0 | 0.0077419 | 4.6229 | 11.249 | 16.0916 | 18.6871 | 19.5174 | 18.8255 | 16.4371 | 11.8539 | 6.0406 | 0.28839 | 0 | 0 | 0 | 0 | 0 | 0 | 0
Wind | 0 | 0 | 5.3052 | 5.2525 | 5.0583 | 4.9261 | 4.8923 | 5.0459 | 5.07 | 4.8517 | 4.8641 | 5.3468 | 5.6946 | 6.0217 | 6.3881 | 6.6181 | 6.5506 | 5.7938 | 4.6768 | 4.2057 | 4.0707 | 4.0556 | 4.2002 | 4.5108 | 4.9233 | 5.1871
Wind | 0 | 1 | 3.7993 | 3.8169 | 3.8352 | 3.8664 | 3.7978 | 3.7947 | 3.9045 | 3.7292 | 3.6743 | 3.9373 | 4.3391 | 4.5397 | 4.6845 | 4.7516 | 4.574 | 4.041 | 3.4364 | 3.274 | 3.2564 | 3.293 | 3.3937 | 3.5317 | 3.5706 | 3.6468
Wind | 0 | 2 | 4.6416 | 4.3627 | 4.0776 | 4.0817 | 4.194 | 4.3476 | 4.4178 | 4.7532 | 5.1912 | 5.9735 | 6.1808 | 6.8323 | 6.9514 | 6.6939 | 6.4742 | 6.1051 | 5.5631 | 4.8014 | 4.5039 | 4.4226 | 4.3304 | 4.4502 | 4.7105 | 4.8348
Wind | 0 | 3 | 4.8576 | 5.0611 | 5.0753 | 4.9344 | 4.7003 | 4.4427 | 4.1118 | 3.5617 | 3.4471 | 3.5823 | 3.6243 | 3.4841 | 3.3603 | 3.3268 | 3.3012 | 3.1553 | 2.712 | 2.5305 | 2.6693 | 2.9561 | 3.2621 | 3.5161 | 4.0257 | 4.4413
Wind | 0 | 4 | 2.8139 | 2.8428 | 3.1603 | 3.1011 | 2.8291 | 2.5956 | 2.411 | 2.4331 | 2.4999 | 2.7375 | 3.0715 | 3.4385 | 3.7312 | 3.9144 | 4.1272 | 4.1933 | 4.0583 | 3.714 | 3.2133 | 2.8779 | 2.5006 | 2.4124 | 2.5233 | 2.8256
Wind | 0 | 5 | 0.74721 | 0.73297 | 0.71162 | 0.67533 | 0.65256 | 0.58851 | 0.71732 | 1.0255 | 1.3386 | 1.7606 | 2.2139 | 2.4772 | 2.4914 | 2.5007 | 2.416 | 2.3412 | 2.1911 | 2.0495 | 1.6531 | 1.0646 | 0.84897 | 0.77923 | 0.76144 | 0.75076
Wind | 0 | 6 | 0.26376 | 0.27822 | 0.28786 | 0.29268 | 0.28442 | 0.22037 | 0.15771 | 0.12534 | 0.11432 | 0.17286 | 0.28511 | 0.33745 | 0.31334 | 0.30164 | 0.30095 | 0.33607 | 0.42835 | 0.79128 | 1.0964 | 0.5468 | 0.28786 | 0.24172 | 0.23897 | 0.24792
Wind | 0 | 7 | 0.36706 | 0.34571 | 0.3037 | 0.2555 | 0.22519 | 0.21418 | 0.18801 | 0.2369 | 0.32781 | 0.39392 | 0.55438 | 0.71759 | 0.79955 | 0.86153 | 0.91524 | 1.0041 | 1.0117 | 1.0943 | 1.0027 | 0.63358 | 0.48069 | 0.41389 | 0.38083 | 0.37326
Wind | 0 | 8 | 0.53657 | 0.53799 | 0.5451 | 0.53514 | 0.5145 | 0.48035 | 0.41274 | 0.43907 | 0.67462 | 0.91728 | 1.2091 | 1.4361 | 1.6182 | 1.72 | 1.6503 | 1.4958 | 1.4332 | 1.5727 | 1.2247 | 0.93934 | 0.76713 | 0.66964 | 0.62552 | 0.53941
Wind | 0 | 9 | 1.0358 | 0.96896 | 0.85602 | 0.73894 | 0.66043 | 0.74583 | 0.89527 | 0.86015 | 0.95518 | 1.0606 | 1.2245 | 1.3877 | 1.4097 | 1.3498 | 1.2499 | 1.2802 | 1.4379 | 1.334 | 1.0743 | 0.9848 | 0.96069 | 1.0006 | 1.055 | 1.0354
Wind | 0 | 10 | 3.5667 | 3.5325 | 3.4585 | 3.4777 | 3.398 | 3.2621 | 3.2457 | 2.9582 | 2.7028 | 2.5989 | 2.5939 | 2.4864 | 2.2872 | 2.0637 | 1.7463 | 1.5599 | 1.4681 | 1.4211 | 1.6125 | 1.9285 | 2.2687 | 2.7348 | 3.1689 | 3.472
Wind | 0 | 11 | 1.4397 | 1.3443 | 1.1329 | 0.99719 | 0.95725 | 0.91524 | 0.83329 | 0.66112 | 0.43799 | 0.40563 | 0.45865 | 0.60327 | 0.73825 | 0.76855 | 0.82778 | 0.98824 | 1.0241 | 0.93797 | 0.88494 | 0.87323 | 0.98273 | 1.199 | 1.4407 | 1.5206
Wind | 1 | 0 | 5.3052 | 5.2525 | 5.0583 | 4.9261 | 4.8923 | 5.0459 | 5.07 | 4.8517 | 4.8641 | 5.3468 | 5.6946 | 6.0217 | 6.3881 | 6.6181 | 6.5506 | 5.7938 | 4.6768 | 4.2057 | 4.0707 | 4.0556 | 4.2002 | 4.5108 | 4.9233 | 5.1871
Wind | 1 | 1 | 3.7993 | 3.8169 | 3.8352 | 3.8664 | 3.7978 | 3.7947 | 3.9045 | 3.7292 | 3.6743 | 3.9373 | 4.3391 | 4.5397 | 4.6845 | 4.7516 | 4.574 | 4.041 | 3.4364 | 3.274 | 3.2564 | 3.293 | 3.3937 | 3.5317 | 3.5706 | 3.6468
Wind | 1 | 2 | 4.6416 | 4.3627 | 4.0776 | 4.0817 | 4.194 | 4.3476 | 4.4178 | 4.7532 | 5.1912 | 5.9735 | 6.1808 | 6.8323 | 6.9514 | 6.6939 | 6.4742 | 6.1051 | 5.5631 | 4.8014 | 4.5039 | 4.4226 | 4.3304 | 4.4502 | 4.7105 | 4.8348
Wind | 1 | 3 | 4.8576 | 5.0611 | 5.0753 | 4.9344 | 4.7003 | 4.4427 | 4.1118 | 3.5617 | 3.4471 | 3.5823 | 3.6243 | 3.4841 | 3.3603 | 3.3268 | 3.3012 | 3.1553 | 2.712 | 2.5305 | 2.6693 | 2.9561 | 3.2621 | 3.5161 | 4.0257 | 4.4413
Wind | 1 | 4 | 2.8139 | 2.8428 | 3.1603 | 3.1011 | 2.8291 | 2.5956 | 2.411 | 2.4331 | 2.4999 | 2.7375 | 3.0715 | 3.4385 | 3.7312 | 3.9144 | 4.1272 | 4.1933 | 4.0583 | 3.714 | 3.2133 | 2.8779 | 2.5006 | 2.4124 | 2.5233 | 2.8256
Wind | 1 | 5 | 0.74721 | 0.73297 | 0.71162 | 0.67533 | 0.65256 | 0.58851 | 0.71732 | 1.0255 | 1.3386 | 1.7606 | 2.2139 | 2.4772 | 2.4914 | 2.5007 | 2.416 | 2.3412 | 2.1911 | 2.0495 | 1.6531 | 1.0646 | 0.84897 | 0.77923 | 0.76144 | 0.75076
Wind | 1 | 6 | 0.26376 | 0.27822 | 0.28786 | 0.29268 | 0.28442 | 0.22037 | 0.15771 | 0.12534 | 0.11432 | 0.17286 | 0.28511 | 0.33745 | 0.31334 | 0.30164 | 0.30095 | 0.33607 | 0.42835 | 0.79128 | 1.0964 | 0.5468 | 0.28786 | 0.24172 | 0.23897 | 0.24792
Wind | 1 | 7 | 0.36706 | 0.34571 | 0.3037 | 0.2555 | 0.22519 | 0.21418 | 0.18801 | 0.2369 | 0.32781 | 0.39392 | 0.55438 | 0.71759 | 0.79955 | 0.86153 | 0.91524 | 1.0041 | 1.0117 | 1.0943 | 1.0027 | 0.63358 | 0.48069 | 0.41389 | 0.38083 | 0.37326
Wind | 1 | 8 | 0.53657 | 0.53799 | 0.5451 | 0.53514 | 0.5145 | 0.48035 | 0.41274 | 0.43907 | 0.67462 | 0.91728 | 1.2091 | 1.4361 | 1.6182 | 1.72 | 1.6503 | 1.4958 | 1.4332 | 1.5727 | 1.2247 | 0.93934 | 0.76713 | 0.66964 | 0.62552 | 0.53941
Wind | 1 | 9 | 1.0358 | 0.96896 | 0.85602 | 0.73894 | 0.66043 | 0.74583 | 0.89527 | 0.86015 | 0.95518 | 1.0606 | 1.2245 | 1.3877 | 1.4097 | 1.3498 | 1.2499 | 1.2802 | 1.4379 | 1.334 | 1.0743 | 0.9848 | 0.96069 | 1.0006 | 1.055 | 1.0354
Wind | 1 | 10 | 3.5667 | 3.5325 | 3.4585 | 3.4777 | 3.398 | 3.2621 | 3.2457 | 2.9582 | 2.7028 | 2.5989 | 2.5939 | 2.4864 | 2.2872 | 2.0637 | 1.7463 | 1.5599 | 1.4681 | 1.4211 | 1.6125 | 1.9285 | 2.2687 | 2.7348 | 3.1689 | 3.472
Wind | 1 | 11 | 1.4397 | 1.3443 | 1.1329 | 0.99719 | 0.95725 | 0.91524 | 0.83329 | 0.66112 | 0.43799 | 0.40563 | 0.45865 | 0.60327 | 0.73825 | 0.76855 | 0.82778 | 0.98824 | 1.0241 | 0.93797 | 0.88494 | 0.87323 | 0.98273 | 1.199 | 1.4407 | 1.5206
Wind | 2 | 0 | 5.3052 | 5.2525 | 5.0583 | 4.9261 | 4.8923 | 5.0459 | 5.07 | 4.8517 | 4.8641 | 5.3468 | 5.6946 | 6.0217 | 6.3881 | 6.6181 | 6.5506 | 5.7938 | 4.6768 | 4.2057 | 4.0707 | 4.0556 | 4.2002 | 4.5108 | 4.9233 | 5.1871
Wind | 2 | 1 | 3.7993 | 3.8169 | 3.8352 | 3.8664 | 3.7978 | 3.7947 | 3.9045 | 3.7292 | 3.6743 | 3.9373 | 4.3391 | 4.5397 | 4.6845 | 4.7516 | 4.574 | 4.041 | 3.4364 | 3.274 | 3.2564 | 3.293 | 3.3937 | 3.5317 | 3.5706 | 3.6468
Wind | 2 | 2 | 4.6416 | 4.3627 | 4.0776 | 4.0817 | 4.194 | 4.3476 | 4.4178 | 4.7532 | 5.1912 | 5.9735 | 6.1808 | 6.8323 | 6.9514 | 6.6939 | 6.4742 | 6.1051 | 5.5631 | 4.8014 | 4.5039 | 4.4226 | 4.3304 | 4.4502 | 4.7105 | 4.8348
Wind | 2 | 3 | 4.8576 | 5.0611 | 5.0753 | 4.9344 | 4.7003 | 4.4427 | 4.1118 | 3.5617 | 3.4471 | 3.5823 | 3.6243 | 3.4841 | 3.3603 | 3.3268 | 3.3012 | 3.1553 | 2.712 | 2.5305 | 2.6693 | 2.9561 | 3.2621 | 3.5161 | 4.0257 | 4.4413
Wind | 2 | 4 | 2.8139 | 2.8428 | 3.1603 | 3.1011 | 2.8291 | 2.5956 | 2.411 | 2.4331 | 2.4999 | 2.7375 | 3.0715 | 3.4385 | 3.7312 | 3.9144 | 4.1272 | 4.1933 | 4.0583 | 3.714 | 3.2133 | 2.8779 | 2.5006 | 2.4124 | 2.5233 | 2.8256
Wind | 2 | 5 | 0.74721 | 0.73297 | 0.71162 | 0.67533 | 0.65256 | 0.58851 | 0.71732 | 1.0255 | 1.3386 | 1.7606 | 2.2139 | 2.4772 | 2.4914 | 2.5007 | 2.416 | 2.3412 | 2.1911 | 2.0495 | 1.6531 | 1.0646 | 0.84897 | 0.77923 | 0.76144 | 0.75076
Wind | 2 | 6 | 0.26376 | 0.27822 | 0.28786 | 0.29268 | 0.28442 | 0.22037 | 0.15771 | 0.12534 | 0.11432 | 0.17286 | 0.28511 | 0.33745 | 0.31334 | 0.30164 | 0.30095 | 0.33607 | 0.42835 | 0.79128 | 1.0964 | 0.5468 | 0.28786 | 0.24172 | 0.23897 | 0.24792
Wind | 2 | 7 | 0.36706 | 0.34571 | 0.3037 | 0.2555 | 0.22519 | 0.21418 | 0.18801 | 0.2369 | 0.32781 | 0.39392 | 0.55438 | 0.71759 | 0.79955 | 0.86153 | 0.91524 | 1.0041 | 1.0117 | 1.0943 | 1.0027 | 0.63358 | 0.48069 | 0.41389 | 0.38083 | 0.37326
Wind | 2 | 8 | 0.53657 | 0.53799 | 0.5451 | 0.53514 | 0.5145 | 0.48035 | 0.41274 | 0.43907 | 0.67462 | 0.91728 | 1.2091 | 1.4361 | 1.6182 | 1.72 | 1.6503 | 1.4958 | 1.4332 | 1.5727 | 1.2247 | 0.93934 | 0.76713 | 0.66964 | 0.62552 | 0.53941
Wind | 2 | 9 | 1.0358 | 0.96896 | 0.85602 | 0.73894 | 0.66043 | 0.74583 | 0.89527 | 0.86015 | 0.95518 | 1.0606 | 1.2245 | 1.3877 | 1.4097 | 1.3498 | 1.2499 | 1.2802 | 1.4379 | 1.334 | 1.0743 | 0.9848 | 0.96069 | 1.0006 | 1.055 | 1.0354
Wind | 2 | 10 | 3.5667 | 3.5325 | 3.4585 | 3.4777 | 3.398 | 3.2621 | 3.2457 | 2.9582 | 2.7028 | 2.5989 | 2.5939 | 2.4864 | 2.2872 | 2.0637 | 1.7463 | 1.5599 | 1.4681 | 1.4211 | 1.6125 | 1.9285 | 2.2687 | 2.7348 | 3.1689 | 3.472
Wind | 2 | 11 | 1.4397 | 1.3443 | 1.1329 | 0.99719 | 0.95725 | 0.91524 | 0.83329 | 0.66112 | 0.43799 | 0.40563 | 0.45865 | 0.60327 | 0.73825 | 0.76855 | 0.82778 | 0.98824 | 1.0241 | 0.93797 | 0.88494 | 0.87323 | 0.98273 | 1.199 | 1.4407 | 1.5206
Wind | 3 | 0 | 5.3052 | 5.2525 | 5.0583 | 4.9261 | 4.8923 | 5.0459 | 5.07 | 4.8517 | 4.8641 | 5.3468 | 5.6946 | 6.0217 | 6.3881 | 6.6181 | 6.5506 | 5.7938 | 4.6768 | 4.2057 | 4.0707 | 4.0556 | 4.2002 | 4.5108 | 4.9233 | 5.1871
Wind | 3 | 1 | 3.7993 | 3.8169 | 3.8352 | 3.8664 | 3.7978 | 3.7947 | 3.9045 | 3.7292 | 3.6743 | 3.9373 | 4.3391 | 4.5397 | 4.6845 | 4.7516 | 4.574 | 4.041 | 3.4364 | 3.274 | 3.2564 | 3.293 | 3.3937 | 3.5317 | 3.5706 | 3.6468
Wind | 3 | 2 | 4.6416 | 4.3627 | 4.0776 | 4.0817 | 4.194 | 4.3476 | 4.4178 | 4.7532 | 5.1912 | 5.9735 | 6.1808 | 6.8323 | 6.9514 | 6.6939 | 6.4742 | 6.1051 | 5.5631 | 4.8014 | 4.5039 | 4.4226 | 4.3304 | 4.4502 | 4.7105 | 4.8348
Wind | 3 | 3 | 4.8576 | 5.0611 | 5.0753 | 4.9344 | 4.7003 | 4.4427 | 4.1118 | 3.5617 | 3.4471 | 3.5823 | 3.6243 | 3.4841 | 3.3603 | 3.3268 | 3.3012 | 3.1553 | 2.712 | 2.5305 | 2.6693 | 2.9561 | 3.2621 | 3.5161 | 4.0257 | 4.4413
Wind | 3 | 4 | 2.8139 | 2.8428 | 3.1603 | 3.1011 | 2.8291 | 2.5956 | 2.411 | 2.4331 | 2.4999 | 2.7375 | 3.0715 | 3.4385 | 3.7312 | 3.9144 | 4.1272 | 4.1933 | 4.0583 | 3.714 | 3.2133 | 2.8779 | 2.5006 | 2.4124 | 2.5233 | 2.8256
Wind | 3 | 5 | 0.74721 | 0.73297 | 0.71162 | 0.67533 | 0.65256 | 0.58851 | 0.71732 | 1.0255 | 1.3386 | 1.7606 | 2.2139 | 2.4772 | 2.4914 | 2.5007 | 2.416 | 2.3412 | 2.1911 | 2.0495 | 1.6531 | 1.0646 | 0.84897 | 0.77923 | 0.76144 | 0.75076
Wind | 3 | 6 | 0.26376 | 0.27822 | 0.28786 | 0.29268 | 0.28442 | 0.22037 | 0.15771 | 0.12534 | 0.11432 | 0.17286 | 0.28511 | 0.33745 | 0.31334 | 0.30164 | 0.30095 | 0.33607 | 0.42835 | 0.79128 | 1.0964 | 0.5468 | 0.28786 | 0.24172 | 0.23897 | 0.24792
Wind | 3 | 7 | 0.36706 | 0.34571 | 0.3037 | 0.2555 | 0.22519 | 0.21418 | 0.18801 | 0.2369 | 0.32781 | 0.39392 | 0.55438 | 0.71759 | 0.79955 | 0.86153 | 0.91524 | 1.0041 | 1.0117 | 1.0943 | 1.0027 | 0.63358 | 0.48069 | 0.41389 | 0.38083 | 0.37326
Wind | 3 | 8 | 0.53657 | 0.53799 | 0.5451 | 0.53514 | 0.5145 | 0.48035 | 0.41274 | 0.43907 | 0.67462 | 0.91728 | 1.2091 | 1.4361 | 1.6182 | 1.72 | 1.6503 | 1.4958 | 1.4332 | 1.5727 | 1.2247 | 0.93934 | 0.76713 | 0.66964 | 0.62552 | 0.53941
Wind | 3 | 9 | 1.0358 | 0.96896 | 0.85602 | 0.73894 | 0.66043 | 0.74583 | 0.89527 | 0.86015 | 0.95518 | 1.0606 | 1.2245 | 1.3877 | 1.4097 | 1.3498 | 1.2499 | 1.2802 | 1.4379 | 1.334 | 1.0743 | 0.9848 | 0.96069 | 1.0006 | 1.055 | 1.0354
Wind | 3 | 10 | 3.5667 | 3.5325 | 3.4585 | 3.4777 | 3.398 | 3.2621 | 3.2457 | 2.9582 | 2.7028 | 2.5989 | 2.5939 | 2.4864 | 2.2872 | 2.0637 | 1.7463 | 1.5599 | 1.4681 | 1.4211 | 1.6125 | 1.9285 | 2.2687 | 2.7348 | 3.1689 | 3.472
Wind | 3 | 11 | 1.4397 | 1.3443 | 1.1329 | 0.99719 | 0.95725 | 0.91524 | 0.83329 | 0.66112 | 0.43799 | 0.40563 | 0.45865 | 0.60327 | 0.73825 | 0.76855 | 0.82778 | 0.98824 | 1.0241 | 0.93797 | 0.88494 | 0.87323 | 0.98273 | 1.199 | 1.4407 | 1.5206
Wind | 4 | 0 | 5.3052 | 5.2525 | 5.0583 | 4.9261 | 4.8923 | 5.0459 | 5.07 | 4.8517 | 4.8641 | 5.3468 | 5.6946 | 6.0217 | 6.3881 | 6.6181 | 6.5506 | 5.7938 | 4.6768 | 4.2057 | 4.0707 | 4.0556 | 4.2002 | 4.5108 | 4.9233 | 5.1871
Wind | 4 | 1 | 3.7993 | 3.8169 | 3.8352 | 3.8664 | 3.7978 | 3.7947 | 3.9045 | 3.7292 | 3.6743 | 3.9373 | 4.3391 | 4.5397 | 4.6845 | 4.7516 | 4.574 | 4.041 | 3.4364 | 3.274 | 3.2564 | 3.293 | 3.3937 | 3.5317 | 3.5706 | 3.6468
Wind | 4 | 2 | 4.6416 | 4.3627 | 4.0776 | 4.0817 | 4.194 | 4.3476 | 4.4178 | 4.7532 | 5.1912 | 5.9735 | 6.1808 | 6.8323 | 6.9514 | 6.6939 | 6.4742 | 6.1051 | 5.5631 | 4.8014 | 4.5039 | 4.4226 | 4.3304 | 4.4502 | 4.7105 | 4.8348
Wind | 4 | 3 | 4.8576 | 5.0611 | 5.0753 | 4.9344 | 4.7003 | 4.4427 | 4.1118 | 3.5617 | 3.4471 | 3.5823 | 3.6243 | 3.4841 | 3.3603 | 3.3268 | 3.3012 | 3.1553 | 2.712 | 2.5305 | 2.6693 | 2.9561 | 3.2621 | 3.5161 | 4.0257 | 4.4413
Wind | 4 | 4 | 2.8139 | 2.8428 | 3.1603 | 3.1011 | 2.8291 | 2.5956 | 2.411 | 2.4331 | 2.4999 | 2.7375 | 3.0715 | 3.4385 | 3.7312 | 3.9144 | 4.1272 | 4.1933 | 4.0583 | 3.714 | 3.2133 | 2.8779 | 2.5006 | 2.4124 | 2.5233 | 2.8256
Wind | 4 | 5 | 0.74721 | 0.73297 | 0.71162 | 0.67533 | 0.65256 | 0.58851 | 0.71732 | 1.0255 | 1.3386 | 1.7606 | 2.2139 | 2.4772 | 2.4914 | 2.5007 | 2.416 | 2.3412 | 2.1911 | 2.0495 | 1.6531 | 1.0646 | 0.84897 | 0.77923 | 0.76144 | 0.75076
Wind | 4 | 6 | 0.26376 | 0.27822 | 0.28786 | 0.29268 | 0.28442 | 0.22037 | 0.15771 | 0.12534 | 0.11432 | 0.17286 | 0.28511 | 0.33745 | 0.31334 | 0.30164 | 0.30095 | 0.33607 | 0.42835 | 0.79128 | 1.0964 | 0.5468 | 0.28786 | 0.24172 | 0.23897 | 0.24792
Wind | 4 | 7 | 0.36706 | 0.34571 | 0.3037 | 0.2555 | 0.22519 | 0.21418 | 0.18801 | 0.2369 | 0.32781 | 0.39392 | 0.55438 | 0.71759 | 0.79955 | 0.86153 | 0.91524 | 1.0041 | 1.0117 | 1.0943 | 1.0027 | 0.63358 | 0.48069 | 0.41389 | 0.38083 | 0.37326
Wind | 4 | 8 | 0.53657 | 0.53799 | 0.5451 | 0.53514 | 0.5145 | 0.48035 | 0.41274 | 0.43907 | 0.67462 | 0.91728 | 1.2091 | 1.4361 | 1.6182 | 1.72 | 1.6503 | 1.4958 | 1.4332 | 1.5727 | 1.2247 | 0.93934 | 0.76713 | 0.66964 | 0.62552 | 0.53941
Wind | 4 | 9 | 1.0358 | 0.96896 | 0.85602 | 0.73894 | 0.66043 | 0.74583 | 0.89527 | 0.86015 | 0.95518 | 1.0606 | 1.2245 | 1.3877 | 1.4097 | 1.3498 | 1.2499 | 1.2802 | 1.4379 | 1.334 | 1.0743 | 0.9848 | 0.96069 | 1.0006 | 1.055 | 1.0354
Wind | 4 | 10 | 3.5667 | 3.5325 | 3.4585 | 3.4777 | 3.398 | 3.2621 | 3.2457 | 2.9582 | 2.7028 | 2.5989 | 2.5939 | 2.4864 | 2.2872 | 2.0637 | 1.7463 | 1.5599 | 1.4681 | 1.4211 | 1.6125 | 1.9285 | 2.2687 | 2.7348 | 3.1689 | 3.472
Wind | 4 | 11 | 1.4397 | 1.3443 | 1.1329 | 0.99719 | 0.95725 | 0.91524 | 0.83329 | 0.66112 | 0.43799 | 0.40563 | 0.45865 | 0.60327 | 0.73825 | 0.76855 | 0.82778 | 0.98824 | 1.0241 | 0.93797 | 0.88494 | 0.87323 | 0.98273 | 1.199 | 1.4407 | 1.5206
Wind | 5 | 0 | 5.3052 | 5.2525 | 5.0583 | 4.9261 | 4.8923 | 5.0459 | 5.07 | 4.8517 | 4.8641 | 5.3468 | 5.6946 | 6.0217 | 6.3881 | 6.6181 | 6.5506 | 5.7938 | 4.6768 | 4.2057 | 4.0707 | 4.0556 | 4.2002 | 4.5108 | 4.9233 | 5.1871
Wind | 5 | 1 | 3.7993 | 3.8169 | 3.8352 | 3.8664 | 3.7978 | 3.7947 | 3.9045 | 3.7292 | 3.6743 | 3.9373 | 4.3391 | 4.5397 | 4.6845 | 4.7516 | 4.574 | 4.041 | 3.4364 | 3.274 | 3.2564 | 3.293 | 3.3937 | 3.5317 | 3.5706 | 3.6468
Wind | 5 | 2 | 4.6416 | 4.3627 | 4.0776 | 4.0817 | 4.194 | 4.3476 | 4.4178 | 4.7532 | 5.1912 | 5.9735 | 6.1808 | 6.8323 | 6.9514 | 6.6939 | 6.4742 | 6.1051 | 5.5631 | 4.8014 | 4.5039 | 4.4226 | 4.3304 | 4.4502 | 4.7105 | 4.8348
Wind | 5 | 3 | 4.8576 | 5.0611 | 5.0753 | 4.9344 | 4.7003 | 4.4427 | 4.1118 | 3.5617 | 3.4471 | 3.5823 | 3.6243 | 3.4841 | 3.3603 | 3.3268 | 3.3012 | 3.1553 | 2.712 | 2.5305 | 2.6693 | 2.9561 | 3.2621 | 3.5161 | 4.0257 | 4.4413
Wind | 5 | 4 | 2.8139 | 2.8428 | 3.1603 | 3.1011 | 2.8291 | 2.5956 | 2.411 | 2.4331 | 2.4999 | 2.7375 | 3.0715 | 3.4385 | 3.7312 | 3.9144 | 4.1272 | 4.1933 | 4.0583 | 3.714 | 3.2133 | 2.8779 | 2.5006 | 2.4124 | 2.5233 | 2.8256
Wind | 5 | 5 | 0.74721 | 0.73297 | 0.71162 | 0.67533 | 0.65256 | 0.58851 | 0.71732 | 1.0255 | 0 | 1.7606 | 2.2139 | 2.4772 | 2.4914 | 2.5007 | 2.416 | 2.3412 | 2.1911 | 2.0495 | 1.6531 | 1.0646 | 0.84897 | 0.77923 | 0.76144 | 0.75076
Wind | 5 | 6 | 0.26376 | 0.27822 | 0.28786 | 0.29268 | 0.28442 | 0.22037 | 0.15771 | 0.12534 | 0.11432 | 0.17286 | 0.28511 | 0.33745 | 0.31334 | 0.30164 | 0.30095 | 0.33607 | 0.42835 | 0.79128 | 1.0964 | 0.5468 | 0.28786 | 0.24172 | 0.23897 | 0.24792
Wind | 5 | 7 | 0.36706 | 0.34571 | 0.3037 | 0.2555 | 0.22519 | 0.21418 | 0.18801 | 0.2369 | 0.32781 | 0.39392 | 0.55438 | 0.71759 | 0.79955 | 0.86153 | 0.91524 | 1.0041 | 1.0117 | 1.0943 | 1.0027 | 0.63358 | 0.48069 | 0.41389 | 0.38083 | 0.37326
Wind | 5 | 8 | 0.53657 | 0.53799 | 0.5451 | 0.53514 | 0.5145 | 0.48035 | 0.41274 | 0.43907 | 0.67462 | 0.91728 | 1.2091 | 1.4361 | 1.6182 | 1.72 | 1.6503 | 1.4958 | 1.4332 | 1.5727 | 1.2247 | 0.93934 | 0.76713 | 0.66964 | 0.62552 | 0.53941
Wind | 5 | 9 | 1.0358 | 0.96896 | 0.85602 | 0.73894 | 0.66043 | 0.74583 | 0.89527 | 0.86015 | 0.95518 | 1.0606 | 1.2245 | 1.3877 | 1.4097 | 1.3498 | 1.2499 | 1.2802 | 1.4379 | 1.334 | 1.0743 | 0.9848 | 0.96069 | 1.0006 | 1.055 | 1.0354
Wind | 5 | 10 | 3.5667 | 3.5325 | 3.4585 | 3.4777 | 3.398 | 3.2621 | 3.2457 | 2.9582 | 2.7028 | 2.5989 | 2.5939 | 2.4864 | 2.2872 | 2.0637 | 1.7463 | 1.5599 | 1.4681 | 1.4211 | 1.6125 | 1.9285 | 2.2687 | 2.7348 | 3.1689 | 3.472
Wind | 5 | 11 | 1.4397 | 1.3443 | 1.1329 | 0.99719 | 0.95725 | 0.91524 | 0.83329 | 0.66112 | 0.43799 | 0.40563 | 0.45865 | 0.60327 | 0.73825 | 0.76855 | 0.82778 | 0.98824 | 1.0241 | 0.93797 | 0.88494 | 0.87323 | 0.98273 | 1.199 | 1.4407 | 1.5206
Wind | 6 | 0 | 5.3052 | 5.2525 | 5.0583 | 4.9261 | 4.8923 | 5.0459 | 5.07 | 4.8517 | 4.8641 | 5.3468 | 5.6946 | 6.0217 | 6.3881 | 6.6181 | 6.5506 | 5.7938 | 4.6768 | 4.2057 | 4.0707 | 4.0556 | 4.2002 | 4.5108 | 4.9233 | 5.1871
Wind | 6 | 1 | 3.7993 | 3.8169 | 3.8352 | 3.8664 | 3.7978 | 3.7947 | 3.9045 | 3.7292 | 3.6743 | 3.9373 | 4.3391 | 4.5397 | 4.6845 | 4.7516 | 4.574 | 4.041 | 3.4364 | 3.274 | 3.2564 | 3.293 | 3.3937 | 3.5317 | 3.5706 | 3.6468
Wind | 6 | 2 | 4.6416 | 4.3627 | 4.0776 | 4.0817 | 4.194 | 4.3476 | 4.4178 | 4.7532 | 5.1912 | 5.9735 | 6.1808 | 6.8323 | 6.9514 | 6.6939 | 6.4742 | 6.1051 | 5.5631 | 4.8014 | 4.5039 | 4.4226 | 4.3304 | 4.4502 | 4.7105 | 4.8348
Wind | 6 | 3 | 4.8576 | 5.0611 | 5.0753 | 4.9344 | 4.7003 | 4.4427 | 4.1118 | 3.5617 | 3.4471 | 3.5823 | 3.6243 | 3.4841 | 3.3603 | 3.3268 | 3.3012 | 3.1553 | 2.712 | 2.5305 | 2.6693 | 2.9561 | 3.2621 | 3.5161 | 4.0257 | 4.4413
Wind | 6 | 4 | 2.8139 | 2.8428 | 3.1603 | 3.1011 | 2.8291 | 2.5956 | 2.411 | 2.4331 | 2.4999 | 2.7375 | 3.0715 | 3.4385 | 3.7312 | 3.9144 | 4.1272 | 4.1933 | 4.0583 | 3.714 | 3.2133 | 2.8779 | 2.5006 | 2.4124 | 2.5233 | 2.8256
Wind | 6 | 5 | 0.74721 | 0.73297 | 0.71162 | 0.67533 | 0.65256 | 0.58851 | 0.71732 | 1.0255 | 0 | 1.7606 | 2.2139 | 2.4772 | 2.4914 | 2.5007 | 2.416 | 2.3412 | 2.1911 | 2.0495 | 1.6531 | 1.0646 | 0.84897 | 0.77923 | 0.76144 | 0.75076
Wind | 6 | 6 | 0.26376 | 0.27822 | 0.28786 | 0.29268 | 0.28442 | 0.22037 | 0.15771 | 0.12534 | 0.11432 | 0.17286 | 0.28511 | 0.33745 | 0.31334 | 0.30164 | 0.30095 | 0.33607 | 0.42835 | 0.79128 | 1.0964 | 0.5468 | 0.28786 | 0.24172 | 0.23897 | 0.24792
Wind | 6 | 7 | 0.36706 | 0.34571 | 0.3037 | 0.2555 | 0.22519 | 0.21418 | 0.18801 | 0.2369 | 0.32781 | 0.39392 | 0.55438 | 0.71759 | 0.79955 | 0.86153 | 0.91524 | 1.0041 | 1.0117 | 1.0943 | 1.0027 | 0.63358 | 0.48069 | 0.41389 | 0.38083 | 0.37326
Wind | 6 | 8 | 0.53657 | 0.53799 | 0.5451 | 0.53514 | 0.5145 | 0.48035 | 0.41274 | 0.43907 | 0.67462 | 0.91728 | 1.2091 | 1.4361 | 1.6182 | 1.72 | 1.6503 | 1.4958 | 1.4332 | 1.5727 | 1.2247 | 0.93934 | 0.76713 | 0.66964 | 0.62552 | 0.53941
Wind | 6 | 9 | 1.0358 | 0.96896 | 0.85602 | 0.73894 | 0.66043 | 0.74583 | 0.89527 | 0.86015 | 0.95518 | 1.0606 | 1.2245 | 1.3877 | 1.4097 | 1.3498 | 1.2499 | 1.2802 | 1.4379 | 1.334 | 1.0743 | 0.9848 | 0.96069 | 1.0006 | 1.055 | 1.0354
Wind | 6 | 10 | 3.5667 | 3.5325 | 3.4585 | 3.4777 | 3.398 | 3.2621 | 3.2457 | 2.9582 | 2.7028 | 2.5989 | 2.5939 | 2.4864 | 2.2872 | 2.0637 | 1.7463 | 1.5599 | 1.4681 | 1.4211 | 1.6125 | 1.9285 | 2.2687 | 2.7348 | 3.1689 | 3.472
Wind | 6 | 11 | 1.4397 | 1.3443 | 1.1329 | 0.99719 | 0.95725 | 0.91524 | 0.83329 | 0.66112 | 0.43799 | 0.40563 | 0.45865 | 0.60327 | 0.73825 | 0.76855 | 0.82778 | 0.98824 | 1.0241 | 0.93797 | 0.88494 | 0.87323 | 0.98273 | 1.199 | 1.4407 | 1.5206
Wind | 7 | 0 | 5.3052 | 5.2525 | 5.0583 | 4.9261 | 4.8923 | 5.0459 | 5.07 | 4.8517 | 4.8641 | 5.3468 | 5.6946 | 6.0217 | 6.3881 | 6.6181 | 6.5506 | 5.7938 | 4.6768 | 4.2057 | 4.0707 | 4.0556 | 4.2002 | 4.5108 | 4.9233 | 5.1871
Wind | 7 | 1 | 3.7993 | 3.8169 | 3.8352 | 3.8664 | 3.7978 | 3.7947 | 3.9045 | 3.7292 | 3.6743 | 3.9373 | 4.3391 | 4.5397 | 4.6845 | 4.7516 | 4.574 | 4.041 | 3.4364 | 3.274 | 3.2564 | 3.293 | 3.3937 | 3.5317 | 3.5706 | 3.6468
Wind | 7 | 2 | 4.6416 | 4.3627 | 4.0776 | 4.0817 | 4.194 | 4.3476 | 4.4178 | 4.7532 | 5.1912 | 5.9735 | 6.1808 | 6.8323 | 6.9514 | 6.6939 | 6.4742 | 6.1051 | 5.5631 | 4.8014 | 4.5039 | 4.4226 | 4.3304 | 4.4502 | 4.7105 | 4.8348
Wind | 7 | 3 | 4.8576 | 5.0611 | 5.0753 | 4.9344 | 4.7003 | 4.4427 | 4.1118 | 3.5617 | 3.4471 | 3.5823 | 3.6243 | 3.4841 | 3.3603 | 3.3268 | 3.3012 | 3.1553 | 2.712 | 2.5305 | 2.6693 | 2.9561 | 3.2621 | 3.5161 | 4.0257 | 4.4413
Wind | 7 | 4 | 2.8139 | 2.8428 | 3.1603 | 3.1011 | 2.8291 | 2.5956 | 2.411 | 2.4331 | 2.4999 | 2.7375 | 3.0715 | 3.4385 | 3.7312 | 3.9144 | 4.1272 | 4.1933 | 4.0583 | 3.714 | 3.2133 | 2.8779 | 2.5006 | 2.4124 | 2.5233 | 2.8256
Wind | 7 | 5 | 0.74721 | 0.73297 | 0.71162 | 0.67533 | 0.65256 | 0.58851 | 0.71732 | 1.0255 | 1.3386 | 1.7606 | 2.2139 | 2.4772 | 2.4914 | 2.5007 | 2.416 | 2.3412 | 2.1911 | 2.0495 | 1.6531 | 1.0646 | 0.84897 | 0.77923 | 0.76144 | 0.75076
Wind | 7 | 6 | 0.26376 | 0.27822 | 0.28786 | 0.29268 | 0.28442 | 0.22037 | 0.15771 | 0.12534 | 0.11432 | 0.17286 | 0.28511 | 0.33745 | 0.31334 | 0.30164 | 0.30095 | 0.33607 | 0.42835 | 0.79128 | 1.0964 | 0.5468 | 0.28786 | 0.24172 | 0.23897 | 0.24792
Wind | 7 | 7 | 0.36706 | 0.34571 | 0.3037 | 0.2555 | 0.22519 | 0.21418 | 0.18801 | 0.2369 | 0.32781 | 0.39392 | 0.55438 | 0.71759 | 0.79955 | 0.86153 | 0.91524 | 1.0041 | 1.0117 | 1.0943 | 1.0027 | 0.63358 | 0.48069 | 0.41389 | 0.38083 | 0.37326
Wind | 7 | 8 | 0.53657 | 0.53799 | 0.5451 | 0.53514 | 0.5145 | 0.48035 | 0.41274 | 0.43907 | 0.67462 | 0.91728 | 1.2091 | 1.4361 | 1.6182 | 1.72 | 1.6503 | 1.4958 | 1.4332 | 1.5727 | 1.2247 | 0.93934 | 0.76713 | 0.66964 | 0.62552 | 0.53941
Wind | 7 | 9 | 1.0358 | 0.96896 | 0.85602 | 0.73894 | 0.66043 | 0.74583 | 0.89527 | 0.86015 | 0.95518 | 1.0606 | 1.2245 | 1.3877 | 1.4097 | 1.3498 | 1.2499 | 1.2802 | 1.4379 | 1.334 | 1.0743 | 0.9848 | 0.96069 | 1.0006 | 1.055 | 1.0354
Wind | 7 | 10 | 3.5667 | 3.5325 | 3.4585 | 3.4777 | 3.398 | 3.2621 | 3.2457 | 2.9582 | 2.7028 | 2.5989 | 2.5939 | 2.4864 | 2.2872 | 2.0637 | 1.7463 | 1.5599 | 1.4681 | 1.4211 | 1.6125 | 1.9285 | 2.2687 | 2.7348 | 3.1689 | 3.472
Wind | 7 | 11 | 1.4397 | 1.3443 | 1.1329 | 0.99719 | 0.95725 | 0.91524 | 0.83329 | 0.66112 | 0.43799 | 0.40563 | 0.45865 | 0.60327 | 0.73825 | 0.76855 | 0.82778 | 0.98824 | 1.0241 | 0.93797 | 0.88494 | 0.87323 | 0.98273 | 1.199 | 1.4407 | 1.5206
Wind | 8 | 0 | 5.3052 | 5.2525 | 5.0583 | 4.9261 | 4.8923 | 5.0459 | 5.07 | 4.8517 | 4.8641 | 5.3468 | 5.6946 | 6.0217 | 6.3881 | 6.6181 | 6.5506 | 5.7938 | 4.6768 | 4.2057 | 4.0707 | 4.0556 | 4.2002 | 4.5108 | 4.9233 | 5.1871
Wind | 8 | 1 | 3.7993 | 3.8169 | 3.8352 | 3.8664 | 3.7978 | 3.7947 | 3.9045 | 3.7292 | 3.6743 | 3.9373 | 4.3391 | 4.5397 | 4.6845 | 4.7516 | 4.574 | 4.041 | 3.4364 | 3.274 | 3.2564 | 3.293 | 3.3937 | 3.5317 | 3.5706 | 3.6468
Wind | 8 | 2 | 4.6416 | 4.3627 | 4.0776 | 4.0817 | 4.194 | 4.3476 | 4.4178 | 4.7532 | 5.1912 | 5.9735 | 6.1808 | 6.8323 | 6.9514 | 6.6939 | 6.4742 | 6.1051 | 5.5631 | 4.8014 | 4.5039 | 4.4226 | 4.3304 | 4.4502 | 4.7105 | 4.8348
Wind | 8 | 3 | 4.8576 | 5.0611 | 5.0753 | 4.9344 | 4.7003 | 4.4427 | 4.1118 | 3.5617 | 3.4471 | 3.5823 | 3.6243 | 3.4841 | 3.3603 | 3.3268 | 3.3012 | 3.1553 | 2.712 | 2.5305 | 2.6693 | 2.9561 | 3.2621 | 3.5161 | 4.0257 | 4.4413
Wind | 8 | 4 | 2.8139 | 2.8428 | 3.1603 | 3.1011 | 2.8291 | 2.5956 | 2.411 | 2.4331 | 2.4999 | 2.7375 | 3.0715 | 3.4385 | 3.7312 | 3.9144 | 4.1272 | 4.1933 | 4.0583 | 3.714 | 3.2133 | 2.8779 | 2.5006 | 2.4124 | 2.5233 | 2.8256
Wind | 8 | 5 | 0.74721 | 0.73297 | 0.71162 | 0.67533 | 0.65256 | 0.58851 | 0.71732 | 1.0255 | 1.3386 | 1.7606 | 2.2139 | 2.4772 | 2.4914 | 2.5007 | 2.416 | 2.3412 | 2.1911 | 2.0495 | 1.6531 | 1.0646 | 0.84897 | 0.77923 | 0.76144 | 0.75076
Wind | 8 | 6 | 0.26376 | 0.27822 | 0.28786 | 0.29268 | 0.28442 | 0.22037 | 0.15771 | 0.12534 | 0.11432 | 0.17286 | 0.28511 | 0.33745 | 0.31334 | 0.30164 | 0.30095 | 0.33607 | 0.42835 | 0.79128 | 1.0964 | 0.5468 | 0.28786 | 0.24172 | 0.23897 | 0.24792
Wind | 8 | 7 | 0.36706 | 0.34571 | 0.3037 | 0.2555 | 0.22519 | 0.21418 | 0.18801 | 0.2369 | 0.32781 | 0.39392 | 0.55438 | 0.71759 | 0.79955 | 0.86153 | 0.91524 | 1.0041 | 1.0117 | 1.0943 | 1.0027 | 0.63358 | 0.48069 | 0.41389 | 0.38083 | 0.37326
Wind | 8 | 8 | 0.53657 | 0.53799 | 0.5451 | 0.53514 | 0.5145 | 0.48035 | 0.41274 | 0.43907 | 0.67462 | 0.91728 | 1.2091 | 1.4361 | 1.6182 | 1.72 | 1.6503 | 1.4958 | 1.4332 | 1.5727 | 1.2247 | 0.93934 | 0.76713 | 0.66964 | 0.62552 | 0.53941
Wind | 8 | 9 | 1.0358 | 0.96896 | 0.85602 | 0.73894 | 0.66043 | 0.74583 | 0.89527 | 0.86015 | 0.95518 | 1.0606 | 1.2245 | 1.3877 | 1.4097 | 1.3498 | 1.2499 | 1.2802 | 1.4379 | 1.334 | 1.0743 | 0.9848 | 0.96069 | 1.0006 | 1.055 | 1.0354
Wind | 8 | 10 | 3.5667 | 3.5325 | 3.4585 | 3.4777 | 3.398 | 3.2621 | 3.2457 | 2.9582 | 2.7028 | 2.5989 | 2.5939 | 2.4864 | 2.2872 | 2.0637 | 1.7463 | 1.5599 | 1.4681 | 1.4211 | 1.6125 | 1.9285 | 2.2687 | 2.7348 | 3.1689 | 3.472
Wind | 8 | 11 | 1.4397 | 1.3443 | 1.1329 | 0.99719 | 0.95725 | 0.91524 | 0.83329 | 0.66112 | 0.43799 | 0.40563 | 0.45865 | 0.60327 | 0.73825 | 0.76855 | 0.82778 | 0.98824 | 1.0241 | 0.93797 | 0.88494 | 0.87323 | 0.98273 | 1.199 | 1.4407 | 1.5206
Wind | 9 | 0 | 5.3052 | 5.2525 | 5.0583 | 4.9261 | 4.8923 | 5.0459 | 5.07 | 4.8517 | 4.8641 | 5.3468 | 5.6946 | 6.0217 | 6.3881 | 6.6181 | 6.5506 | 5.7938 | 4.6768 | 4.2057 | 4.0707 | 4.0556 | 4.2002 | 4.5108 | 4.9233 | 5.1871
Wind | 9 | 1 | 3.7993 | 3.8169 | 3.8352 | 3.8664 | 3.7978 | 3.7947 | 3.9045 | 3.7292 | 3.6743 | 3.9373 | 4.3391 | 4.5397 | 4.6845 | 4.7516 | 4.574 | 4.041 | 3.4364 | 3.274 | 3.2564 | 3.293 | 3.3937 | 3.5317 | 3.5706 | 3.6468
Wind | 9 | 2 | 4.6416 | 4.3627 | 4.0776 | 4.0817 | 4.194 | 4.3476 | 4.4178 | 4.7532 | 5.1912 | 5.9735 | 6.1808 | 6.8323 | 6.9514 | 6.6939 | 6.4742 | 6.1051 | 5.5631 | 4.8014 | 4.5039 | 4.4226 | 4.3304 | 4.4502 | 4.7105 | 4.8348
Wind | 9 | 3 | 4.8576 | 5.0611 | 5.0753 | 4.9344 | 4.7003 | 4.4427 | 4.1118 | 3.5617 | 3.4471 | 3.5823 | 3.6243 | 3.4841 | 3.3603 | 3.3268 | 3.3012 | 3.1553 | 2.712 | 2.5305 | 2.6693 | 2.9561 | 3.2621 | 3.5161 | 4.0257 | 4.4413
Wind | 9 | 4 | 2.8139 | 2.8428 | 3.1603 | 3.1011 | 2.8291 | 2.5956 | 2.411 | 2.4331 | 2.4999 | 2.7375 | 3.0715 | 3.4385 | 3.7312 | 3.9144 | 4.1272 | 4.1933 | 4.0583 | 3.714 | 3.2133 | 2.8779 | 2.5006 | 2.4124 | 2.5233 | 2.8256
Wind | 9 | 5 | 0.74721 | 0.73297 | 0.71162 | 0.67533 | 0.65256 | 0.58851 | 0.71732 | 1.0255 | 1.3386 | 1.7606 | 2.2139 | 2.4772 | 2.4914 | 2.5007 | 2.416 | 2.3412 | 2.1911 | 2.0495 | 1.6531 | 1.0646 | 0.84897 | 0.77923 | 0.76144 | 0.75076
Wind | 9 | 6 | 0.26376 | 0.27822 | 0.28786 | 0.29268 | 0.28442 | 0.22037 | 0.15771 | 0.12534 | 0.11432 | 0.17286 | 0.28511 | 0.33745 | 0.31334 | 0.30164 | 0.30095 | 0.33607 | 0.42835 | 0.79128 | 1.0964 | 0.5468 | 0.28786 | 0.24172 | 0.23897 | 0.24792
Wind | 9 | 7 | 0.36706 | 0.34571 | 0.3037 | 0.2555 | 0.22519 | 0.21418 | 0.18801 | 0.2369 | 0.32781 | 0.39392 | 0.55438 | 0.71759 | 0.79955 | 0.86153 | 0.91524 | 1.0041 | 1.0117 | 1.0943 | 1.0027 | 0.63358 | 0.48069 | 0.41389 | 0.38083 | 0.37326
Wind | 9 | 8 | 0.53657 | 0.53799 | 0.5451 | 0.53514 | 0.5145 | 0.48035 | 0.41274 | 0.43907 | 0.67462 | 0.91728 | 1.2091 | 1.4361 | 1.6182 | 1.72 | 1.6503 | 1.4958 | 1.4332 | 1.5727 | 1.2247 | 0.93934 | 0.76713 | 0.66964 | 0.62552 | 0.53941
Wind | 9 | 9 | 1.0358 | 0.96896 | 0.85602 | 0.73894 | 0.66043 | 0.74583 | 0.89527 | 0.86015 | 0.95518 | 1.0606 | 1.2245 | 1.3877 | 1.4097 | 1.3498 | 1.2499 | 1.2802 | 1.4379 | 1.334 | 1.0743 | 0.9848 | 0.96069 | 1.0006 | 1.055 | 1.0354
Wind | 9 | 10 | 3.5667 | 3.5325 | 3.4585 | 3.4777 | 3.398 | 3.2621 | 3.2457 | 2.9582 | 2.7028 | 2.5989 | 2.5939 | 2.4864 | 2.2872 | 2.0637 | 1.7463 | 1.5599 | 1.4681 | 1.4211 | 1.6125 | 1.9285 | 2.2687 | 2.7348 | 3.1689 | 3.472
Wind | 9 | 11 | 1.4397 | 1.3443 | 1.1329 | 0.99719 | 0.95725 | 0.91524 | 0.83329 | 0.66112 | 0.43799 | 0.40563 | 0.45865 | 0.60327 | 0.73825 | 0.76855 | 0.82778 | 0.98824 | 1.0241 | 0.93797 | 0.88494 | 0.87323 | 0.98273 | 1.199 | 1.4407 | 1.5206
Wind | 10 | 0 | 5.3052 | 5.2525 | 5.0583 | 4.9261 | 4.8923 | 5.0459 | 5.07 | 4.8517 | 4.8641 | 5.3468 | 5.6946 | 6.0217 | 6.3881 | 6.6181 | 6.5506 | 5.7938 | 4.6768 | 4.2057 | 4.0707 | 4.0556 | 4.2002 | 4.5108 | 4.9233 | 5.1871
Wind | 10 | 1 | 3.7993 | 3.8169 | 3.8352 | 3.8664 | 3.7978 | 3.7947 | 3.9045 | 3.7292 | 3.6743 | 3.9373 | 4.3391 | 4.5397 | 4.6845 | 4.7516 | 4.574 | 4.041 | 3.4364 | 3.274 | 3.2564 | 3.293 | 3.3937 | 3.5317 | 3.5706 | 3.6468
Wind | 10 | 2 | 4.6416 | 4.3627 | 4.0776 | 4.0817 | 4.194 | 4.3476 | 4.4178 | 4.7532 | 5.1912 | 5.9735 | 6.1808 | 6.8323 | 6.9514 | 6.6939 | 6.4742 | 6.1051 | 5.5631 | 4.8014 | 4.5039 | 4.4226 | 4.3304 | 4.4502 | 4.7105 | 4.8348
Wind | 10 | 3 | 4.8576 | 5.0611 | 5.0753 | 4.9344 | 4.7003 | 4.4427 | 4.1118 | 3.5617 | 3.4471 | 3.5823 | 3.6243 | 3.4841 | 3.3603 | 3.3268 | 3.3012 | 3.1553 | 2.712 | 2.5305 | 2.6693 | 2.9561 | 3.2621 | 3.5161 | 4.0257 | 4.4413
Wind | 10 | 4 | 2.8139 | 2.8428 | 3.1603 | 3.1011 | 2.8291 | 2.5956 | 2.411 | 2.4331 | 2.4999 | 2.7375 | 3.0715 | 3.4385 | 3.7312 | 3.9144 | 4.1272 | 4.1933 | 4.0583 | 3.714 | 3.2133 | 2.8779 | 2.5006 | 2.4124 | 2.5233 | 2.8256
Wind | 10 | 5 | 0.74721 | 0.73297 | 0.71162 | 0.67533 | 0.65256 | 0.58851 | 0.71732 | 1.0255 | 1.3386 | 1.7606 | 2.2139 | 2.4772 | 2.4914 | 2.5007 | 2.416 | 2.3412 | 2.1911 | 2.0495 | 1.6531 | 1.0646 | 0.84897 | 0.77923 | 0.76144 | 0.75076
Wind | 10 | 6 | 0.26376 | 0.27822 | 0.28786 | 0.29268 | 0.28442 | 0.22037 | 0.15771 | 0.12534 | 0.11432 | 0.17286 | 0.28511 | 0.33745 | 0.31334 | 0.30164 | 0.30095 | 0.33607 | 0.42835 | 0.79128 | 1.0964 | 0.5468 | 0.28786 | 0.24172 | 0.23897 | 0.24792
Wind | 10 | 7 | 0.36706 | 0.34571 | 0.3037 | 0.2555 | 0.22519 | 0.21418 | 0.18801 | 0.2369 | 0.32781 | 0.39392 | 0.55438 | 0.71759 | 0.79955 | 0.86153 | 0.91524 | 1.0041 | 1.0117 | 1.0943 | 1.0027 | 0.63358 | 0.48069 | 0.41389 | 0.38083 | 0.37326
Wind | 10 | 8 | 0.53657 | 0.53799 | 0.5451 | 0.53514 | 0.5145 | 0.48035 | 0.41274 | 0.43907 | 0.67462 | 0.91728 | 1.2091 | 1.4361 | 1.6182 | 1.72 | 1.6503 | 1.4958 | 1.4332 | 1.5727 | 1.2247 | 0.93934 | 0.76713 | 0.66964 | 0.62552 | 0.53941
Wind | 10 | 9 | 1.0358 | 0.96896 | 0.85602 | 0.73894 | 0.66043 | 0.74583 | 0.89527 | 0.86015 | 0.95518 | 1.0606 | 1.2245 | 1.3877 | 1.4097 | 1.3498 | 1.2499 | 1.2802 | 1.4379 | 1.334 | 1.0743 | 0.9848 | 0.96069 | 1.0006 | 1.055 | 1.0354
Wind | 10 | 10 | 3.5667 | 3.5325 | 3.4585 | 3.4777 | 3.398 | 3.2621 | 3.2457 | 2.9582 | 2.7028 | 2.5989 | 2.5939 | 2.4864 | 2.2872 | 2.0637 | 1.7463 | 1.5599 | 1.4681 | 1.4211 | 1.6125 | 1.9285 | 2.2687 | 2.7348 | 3.1689 | 3.472
Wind | 10 | 11 | 1.4397 | 1.3443 | 1.1329 | 0.99719 | 0.95725 | 0.91524 | 0.83329 | 0.66112 | 0.43799 | 0.40563 | 0.45865 | 0.60327 | 0.73825 | 0.76855 | 0.82778 | 0.98824 | 1.0241 | 0.93797 | 0.88494 | 0.87323 | 0.98273 | 1.199 | 1.4407 | 1.5206
Wind | 11 | 0 | 5.3052 | 5.2525 | 5.0583 | 4.9261 | 4.8923 | 5.0459 | 5.07 | 4.8517 | 4.8641 | 5.3468 | 5.6946 | 6.0217 | 6.3881 | 6.6181 | 6.5506 | 5.7938 | 4.6768 | 4.2057 | 4.0707 | 4.0556 | 4.2002 | 4.5108 | 4.9233 | 5.1871
Wind | 11 | 1 | 3.7993 | 3.8169 | 3.8352 | 3.8664 | 3.7978 | 3.7947 | 3.9045 | 3.7292 | 3.6743 | 3.9373 | 4.3391 | 4.5397 | 4.6845 | 4.7516 | 4.574 | 4.041 | 3.4364 | 3.274 | 3.2564 | 3.293 | 3.3937 | 3.5317 | 3.5706 | 3.6468
Wind | 11 | 2 | 4.6416 | 4.3627 | 4.0776 | 4.0817 | 4.194 | 4.3476 | 4.4178 | 4.7532 | 5.1912 | 5.9735 | 6.1808 | 6.8323 | 6.9514 | 6.6939 | 6.4742 | 6.1051 | 5.5631 | 4.8014 | 4.5039 | 4.4226 | 4.3304 | 4.4502 | 4.7105 | 4.8348
Wind | 11 | 3 | 4.8576 | 5.0611 | 5.0753 | 4.9344 | 4.7003 | 4.4427 | 4.1118 | 3.5617 | 3.4471 | 3.5823 | 3.6243 | 3.4841 | 3.3603 | 3.3268 | 3.3012 | 3.1553 | 2.712 | 2.5305 | 2.6693 | 2.9561 | 3.2621 | 3.5161 | 4.0257 | 4.4413
Wind | 11 | 4 | 2.8139 | 2.8428 | 3.1603 | 3.1011 | 2.8291 | 2.5956 | 2.411 | 2.4331 | 2.4999 | 2.7375 | 3.0715 | 3.4385 | 3.7312 | 3.9144 | 4.1272 | 4.1933 | 4.0583 | 3.714 | 3.2133 | 2.8779 | 2.5006 | 2.4124 | 2.5233 | 2.8256
Wind | 11 | 5 | 0.74721 | 0.73297 | 0.71162 | 0.67533 | 0.65256 | 0.58851 | 0.71732 | 1.0255 | 1.3386 | 1.7606 | 2.2139 | 2.4772 | 2.4914 | 2.5007 | 2.416 | 2.3412 | 2.1911 | 2.0495 | 1.6531 | 1.0646 | 0.84897 | 0.77923 | 0.76144 | 0.75076
Wind | 11 | 6 | 0.26376 | 0.27822 | 0.28786 | 0.29268 | 0.28442 | 0.22037 | 0.15771 | 0.12534 | 0.11432 | 0.17286 | 0.28511 | 0.33745 | 0.31334 | 0.30164 | 0.30095 | 0.33607 | 0.42835 | 0.79128 | 1.0964 | 0.5468 | 0.28786 | 0.24172 | 0.23897 | 0.24792
Wind | 11 | 7 | 0.36706 | 0.34571 | 0.3037 | 0.2555 | 0.22519 | 0.21418 | 0.18801 | 0.2369 | 0.32781 | 0.39392 | 0.55438 | 0.71759 | 0.79955 | 0.86153 | 0.91524 | 1.0041 | 1.0117 | 1.0943 | 1.0027 | 0.63358 | 0.48069 | 0.41389 | 0.38083 | 0.37326
Wind | 11 | 8 | 0.53657 | 0.53799 | 0.5451 | 0.53514 | 0.5145 | 0.48035 | 0.41274 | 0.43907 | 0.67462 | 0.91728 | 1.2091 | 1.4361 | 1.6182 | 1.72 | 1.6503 | 1.4958 | 1.4332 | 1.5727 | 1.2247 | 0.93934 | 0.76713 | 0.66964 | 0.62552 | 0.53941
Wind | 11 | 9 | 1.0358 | 0.96896 | 0.85602 | 0.73894 | 0.66043 | 0.74583 | 0.89527 | 0.86015 | 0.95518 | 1.0606 | 1.2245 | 1.3877 | 1.4097 | 1.3498 | 1.2499 | 1.2802 | 1.4379 | 1.334 | 1.0743 | 0.9848 | 0.96069 | 1.0006 | 1.055 | 1.0354
Wind | 11 | 10 | 3.5667 | 3.5325 | 3.4585 | 3.4777 | 3.398 | 3.2621 | 3.2457 | 2.9582 | 2.7028 | 2.5989 | 2.5939 | 2.4864 | 2.2872 | 2.0637 | 1.7463 | 1.5599 | 1.4681 | 1.4211 | 1.6125 | 1.9285 | 2.2687 | 2.7348 | 3.1689 | 3.472
Wind | 11 | 11 | 1.4397 | 1.3443 | 1.1329 | 0.99719 | 0.95725 | 0.91524 | 0.83329 | 0.66112 | 0.43799 | 0.40563 | 0.45865 | 0.60327 | 0.73825 | 0.76855 | 0.82778 | 0.98824 | 1.0241 | 0.93797 | 0.88494 | 0.87323 | 0.98273 | 1.199 | 1.4407 | 1.5206
Wind | 12 | 0 | 5.3052 | 5.2525 | 5.0583 | 4.9261 | 4.8923 | 5.0459 | 5.07 | 4.8517 | 4.8641 | 5.3468 | 5.6946 | 6.0217 | 6.3881 | 6.6181 | 6.5506 | 5.7938 | 4.6768 | 4.2057 | 4.0707 | 4.0556 | 4.2002 | 4.5108 | 4.9233 | 5.1871
Wind | 12 | 1 | 3.7993 | 3.8169 | 3.8352 | 3.8664 | 3.7978 | 3.7947 | 3.9045 | 3.7292 | 3.6743 | 3.9373 | 4.3391 | 4.5397 | 4.6845 | 4.7516 | 4.574 | 4.041 | 3.4364 | 3.274 | 3.2564 | 3.293 | 3.3937 | 3.5317 | 3.5706 | 3.6468
Wind | 12 | 2 | 4.6416 | 4.3627 | 4.0776 | 4.0817 | 4.194 | 4.3476 | 4.4178 | 4.7532 | 5.1912 | 5.9735 | 6.1808 | 6.8323 | 6.9514 | 6.6939 | 6.4742 | 6.1051 | 5.5631 | 4.8014 | 4.5039 | 4.4226 | 4.3304 | 4.4502 | 4.7105 | 4.8348
Wind | 12 | 3 | 4.8576 | 5.0611 | 5.0753 | 4.9344 | 4.7003 | 4.4427 | 4.1118 | 3.5617 | 3.4471 | 3.5823 | 3.6243 | 3.4841 | 3.3603 | 3.3268 | 3.3012 | 3.1553 | 2.712 | 2.5305 | 2.6693 | 2.9561 | 3.2621 | 3.5161 | 4.0257 | 4.4413
Wind | 12 | 4 | 2.8139 | 2.8428 | 3.1603 | 3.1011 | 2.8291 | 2.5956 | 2.411 | 2.4331 | 2.4999 | 2.7375 | 3.0715 | 3.4385 | 3.7312 | 3.9144 | 4.1272 | 4.1933 | 4.0583 | 3.714 | 3.2133 | 2.8779 | 2.5006 | 2.4124 | 2.5233 | 2.8256
Wind | 12 | 5 | 0.74721 | 0.73297 | 0.71162 | 0.67533 | 0.65256 | 0.58851 | 0.71732 | 1.0255 | 1.3386 | 1.7606 | 2.2139 | 2.4772 | 2.4914 | 2.5007 | 2.416 | 2.3412 | 2.1911 | 2.0495 | 1.6531 | 1.0646 | 0.84897 | 0.77923 | 0.76144 | 0.75076
Wind | 12 | 6 | 0.26376 | 0.27822 | 0.28786 | 0.29268 | 0.28442 | 0.22037 | 0.15771 | 0.12534 | 0.11432 | 0.17286 | 0.28511 | 0.33745 | 0.31334 | 0.30164 | 0.30095 | 0.33607 | 0.42835 | 0.79128 | 1.0964 | 0.5468 | 0.28786 | 0.24172 | 0.23897 | 0.24792
Wind | 12 | 7 | 0.36706 | 0.34571 | 0.3037 | 0.2555 | 0.22519 | 0.21418 | 0.18801 | 0.2369 | 0.32781 | 0.39392 | 0.55438 | 0.71759 | 0.79955 | 0.86153 | 0.91524 | 1.0041 | 1.0117 | 1.0943 | 1.0027 | 0.63358 | 0.48069 | 0.41389 | 0.38083 | 0.37326
Wind | 12 | 8 | 0.53657 | 0.53799 | 0.5451 | 0.53514 | 0.5145 | 0.48035 | 0.41274 | 0.43907 | 0.67462 | 0.91728 | 1.2091 | 1.4361 | 1.6182 | 1.72 | 1.6503 | 1.4958 | 1.4332 | 1.5727 | 1.2247 | 0.93934 | 0.76713 | 0.66964 | 0.62552 | 0.53941
Wind | 12 | 9 | 1.0358 | 0.96896 | 0.85602 | 0.73894 | 0.66043 | 0.74583 | 0.89527 | 0.86015 | 0.95518 | 1.0606 | 1.2245 | 1.3877 | 1.4097 | 1.3498 | 1.2499 | 1.2802 | 1.4379 | 1.334 | 1.0743 | 0.9848 | 0.96069 | 1.0006 | 1.055 | 1.0354
Wind | 12 | 10 | 3.5667 | 3.5325 | 3.4585 | 3.4777 | 3.398 | 3.2621 | 3.2457 | 2.9582 | 2.7028 | 2.5989 | 2.5939 | 2.4864 | 2.2872 | 2.0637 | 1.7463 | 1.5599 | 1.4681 | 1.4211 | 1.6125 | 1.9285 | 2.2687 | 2.7348 | 3.1689 | 3.472
Wind | 12 | 11 | 1.4397 | 1.3443 | 1.1329 | 0.99719 | 0.95725 | 0.91524 | 0.83329 | 0.66112 | 0.43799 | 0.40563 | 0.45865 | 0.60327 | 0.73825 | 0.76855 | 0.82778 | 0.98824 | 1.0241 | 0.93797 | 0.88494 | 0.87323 | 0.98273 | 1.199 | 1.4407 | 1.5206
Wind | 13 | 0 | 5.3052 | 5.2525 | 5.0583 | 4.9261 | 4.8923 | 5.0459 | 5.07 | 4.8517 | 4.8641 | 5.3468 | 5.6946 | 6.0217 | 6.3881 | 6.6181 | 6.5506 | 5.7938 | 4.6768 | 4.2057 | 4.0707 | 4.0556 | 4.2002 | 4.5108 | 4.9233 | 5.1871
Wind | 13 | 1 | 3.7993 | 3.8169 | 3.8352 | 3.8664 | 3.7978 | 3.7947 | 3.9045 | 3.7292 | 3.6743 | 3.9373 | 4.3391 | 4.5397 | 4.6845 | 4.7516 | 4.574 | 4.041 | 3.4364 | 3.274 | 3.2564 | 3.293 | 3.3937 | 3.5317 | 3.5706 | 3.6468
Wind | 13 | 2 | 4.6416 | 4.3627 | 4.0776 | 4.0817 | 4.194 | 4.3476 | 4.4178 | 4.7532 | 5.1912 | 5.9735 | 6.1808 | 6.8323 | 6.9514 | 6.6939 | 6.4742 | 6.1051 | 5.5631 | 4.8014 | 4.5039 | 4.4226 | 4.3304 | 4.4502 | 4.7105 | 4.8348
Wind | 13 | 3 | 4.8576 | 5.0611 | 5.0753 | 4.9344 | 4.7003 | 4.4427 | 4.1118 | 3.5617 | 3.4471 | 3.5823 | 3.6243 | 3.4841 | 3.3603 | 3.3268 | 3.3012 | 3.1553 | 2.712 | 2.5305 | 2.6693 | 2.9561 | 3.2621 | 3.5161 | 4.0257 | 4.4413
Wind | 13 | 4 | 2.8139 | 2.8428 | 3.1603 | 3.1011 | 2.8291 | 2.5956 | 2.411 | 2.4331 | 2.4999 | 2.7375 | 3.0715 | 3.4385 | 3.7312 | 3.9144 | 4.1272 | 4.1933 | 4.0583 | 3.714 | 3.2133 | 2.8779 | 2.5006 | 2.4124 | 2.5233 | 2.8256
Wind | 13 | 5 | 0.74721 | 0.73297 | 0.71162 | 0.67533 | 0.65256 | 0.58851 | 0.71732 | 1.0255 | 1.3386 | 1.7606 | 2.2139 | 2.4772 | 2.4914 | 2.5007 | 2.416 | 2.3412 | 2.1911 | 2.0495 | 1.6531 | 1.0646 | 0.84897 | 0.77923 | 0.76144 | 0.75076
Wind | 13 | 6 | 0.26376 | 0.27822 | 0.28786 | 0.29268 | 0.28442 | 0.22037 | 0.15771 | 0.12534 | 0.11432 | 0.17286 | 0.28511 | 0.33745 | 0.31334 | 0.30164 | 0.30095 | 0.33607 | 0.42835 | 0.79128 | 1.0964 | 0.5468 | 0.28786 | 0.24172 | 0.23897 | 0.24792
Wind | 13 | 7 | 0.36706 | 0.34571 | 0.3037 | 0.2555 | 0.22519 | 0.21418 | 0.18801 | 0.2369 | 0.32781 | 0.39392 | 0.55438 | 0.71759 | 0.79955 | 0.86153 | 0.91524 | 1.0041 | 1.0117 | 1.0943 | 1.0027 | 0.63358 | 0.48069 | 0.41389 | 0.38083 | 0.37326
Wind | 13 | 8 | 0.53657 | 0.53799 | 0.5451 | 0.53514 | 0.5145 | 0.48035 | 0.41274 | 0.43907 | 0.67462 | 0.91728 | 1.2091 | 1.4361 | 1.6182 | 1.72 | 1.6503 | 1.4958 | 1.4332 | 1.5727 | 1.2247 | 0.93934 | 0.76713 | 0.66964 | 0.62552 | 0.53941
Wind | 13 | 9 | 1.0358 | 0.96896 | 0.85602 | 0.73894 | 0.66043 | 0.74583 | 0.89527 | 0.86015 | 0.95518 | 1.0606 | 1.2245 | 1.3877 | 1.4097 | 1.3498 | 1.2499 | 1.2802 | 1.4379 | 1.334 | 1.0743 | 0.9848 | 0.96069 | 1.0006 | 1.055 | 1.0354
Wind | 13 | 10 | 3.5667 | 3.5325 | 3.4585 | 3.4777 | 3.398 | 3.2621 | 3.2457 | 2.9582 | 2.7028 | 2.5989 | 2.5939 | 2.4864 | 2.2872 | 2.0637 | 1.7463 | 1.5599 | 1.4681 | 1.4211 | 1.6125 | 1.9285 | 2.2687 | 2.7348 | 3.1689 | 3.472
Wind | 13 | 11 | 1.4397 | 1.3443 | 1.1329 | 0.99719 | 0.95725 | 0.91524 | 0.83329 | 0.66112 | 0.43799 | 0.40563 | 0.45865 | 0.60327 | 0.73825 | 0.76855 | 0.82778 | 0.98824 | 1.0241 | 0.93797 | 0.88494 | 0.87323 | 0.98273 | 1.199 | 1.4407 | 1.5206
Wind | 14 | 0 | 5.3052 | 5.2525 | 5.0583 | 4.9261 | 4.8923 | 5.0459 | 5.07 | 4.8517 | 4.8641 | 5.3468 | 5.6946 | 6.0217 | 6.3881 | 6.6181 | 6.5506 | 5.7938 | 4.6768 | 4.2057 | 4.0707 | 4.0556 | 4.2002 | 4.5108 | 4.9233 | 5.1871
Wind | 14 | 1 | 3.7993 | 3.8169 | 3.8352 | 3.8664 | 3.7978 | 3.7947 | 3.9045 | 3.7292 | 3.6743 | 3.9373 | 4.3391 | 4.5397 | 4.6845 | 4.7516 | 4.574 | 4.041 | 3.4364 | 3.274 | 3.2564 | 3.293 | 3.3937 | 3.5317 | 3.5706 | 3.6468
Wind | 14 | 2 | 4.6416 | 4.3627 | 4.0776 | 4.0817 | 4.194 | 4.3476 | 4.4178 | 4.7532 | 5.1912 | 5.9735 | 6.1808 | 6.8323 | 6.9514 | 6.6939 | 6.4742 | 6.1051 | 5.5631 | 4.8014 | 4.5039 | 4.4226 | 4.3304 | 4.4502 | 4.7105 | 4.8348
Wind | 14 | 3 | 4.8576 | 5.0611 | 5.0753 | 4.9344 | 4.7003 | 4.4427 | 4.1118 | 3.5617 | 3.4471 | 3.5823 | 3.6243 | 3.4841 | 3.3603 | 3.3268 | 3.3012 | 3.1553 | 2.712 | 2.5305 | 2.6693 | 2.9561 | 3.2621 | 3.5161 | 4.0257 | 4.4413
Wind | 14 | 4 | 2.8139 | 2.8428 | 3.1603 | 3.1011 | 2.8291 | 2.5956 | 2.411 | 2.4331 | 2.4999 | 2.7375 | 3.0715 | 3.4385 | 3.7312 | 3.9144 | 4.1272 | 4.1933 | 4.0583 | 3.714 | 3.2133 | 2.8779 | 2.5006 | 2.4124 | 2.5233 | 2.8256
Wind | 14 | 5 | 0.74721 | 0.73297 | 0.71162 | 0.67533 | 0.65256 | 0.58851 | 0.71732 | 1.0255 | 1.3386 | 1.7606 | 2.2139 | 2.4772 | 2.4914 | 2.5007 | 2.416 | 2.3412 | 2.1911 | 2.0495 | 1.6531 | 1.0646 | 0.84897 | 0.77923 | 0.76144 | 0.75076
Wind | 14 | 6 | 0.26376 | 0.27822 | 0.28786 | 0.29268 | 0.28442 | 0.22037 | 0.15771 | 0.12534 | 0.11432 | 0.17286 | 0.28511 | 0.33745 | 0.31334 | 0.30164 | 0.30095 | 0.33607 | 0.42835 | 0.79128 | 1.0964 | 0.5468 | 0.28786 | 0.24172 | 0.23897 | 0.24792
Wind | 14 | 7 | 0.36706 | 0.34571 | 0.3037 | 0.2555 | 0.22519 | 0.21418 | 0.18801 | 0.2369 | 0.32781 | 0.39392 | 0.55438 | 0.71759 | 0.79955 | 0.86153 | 0.91524 | 1.0041 | 1.0117 | 1.0943 | 1.0027 | 0.63358 | 0.48069 | 0.41389 | 0.38083 | 0.37326
Wind | 14 | 8 | 0.53657 | 0.53799 | 0.5451 | 0.53514 | 0.5145 | 0.48035 | 0.41274 | 0.43907 | 0.67462 | 0.91728 | 1.2091 | 1.4361 | 1.6182 | 1.72 | 1.6503 | 1.4958 | 1.4332 | 1.5727 | 1.2247 | 0.93934 | 0.76713 | 0.66964 | 0.62552 | 0.53941
Wind | 14 | 9 | 1.0358 | 0.96896 | 0.85602 | 0.73894 | 0.66043 | 0.74583 | 0.89527 | 0.86015 | 0.95518 | 1.0606 | 1.2245 | 1.3877 | 1.4097 | 1.3498 | 1.2499 | 1.2802 | 1.4379 | 1.334 | 1.0743 | 0.9848 | 0.96069 | 1.0006 | 1.055 | 1.0354
Wind | 14 | 10 | 3.5667 | 3.5325 | 3.4585 | 3.4777 | 3.398 | 3.2621 | 3.2457 | 2.9582 | 2.7028 | 2.5989 | 2.5939 | 2.4864 | 2.2872 | 2.0637 | 1.7463 | 1.5599 | 1.4681 | 1.4211 | 1.6125 | 1.9285 | 2.2687 | 2.7348 | 3.1689 | 3.472
Wind | 14 | 11 | 1.4397 | 1.3443 | 1.1329 | 0.99719 | 0.95725 | 0.91524 | 0.83329 | 0.66112 | 0.43799 | 0.40563 | 0.45865 | 0.60327 | 0.73825 | 0.76855 | 0.82778 | 0.98824 | 1.0241 | 0.93797 | 0.88494 | 0.87323 | 0.98273 | 1.199 | 1.4407 | 1.5206
Wind | 15 | 0 | 5.3052 | 5.2525 | 5.0583 | 4.9261 | 4.8923 | 5.0459 | 5.07 | 4.8517 | 4.8641 | 5.3468 | 5.6946 | 6.0217 | 6.3881 | 6.6181 | 6.5506 | 5.7938 | 4.6768 | 4.2057 | 4.0707 | 4.0556 | 4.2002 | 4.5108 | 4.9233 | 5.1871
Wind | 15 | 1 | 3.7993 | 3.8169 | 3.8352 | 3.8664 | 3.7978 | 3.7947 | 3.9045 | 3.7292 | 3.6743 | 3.9373 | 4.3391 | 4.5397 | 4.6845 | 4.7516 | 4.574 | 4.041 | 3.4364 | 3.274 | 3.2564 | 3.293 | 3.3937 | 3.5317 | 3.5706 | 3.6468
Wind | 15 | 2 | 4.6416 | 4.3627 | 4.0776 | 4.0817 | 4.194 | 4.3476 | 4.4178 | 4.7532 | 5.1912 | 5.9735 | 6.1808 | 6.8323 | 6.9514 | 6.6939 | 6.4742 | 6.1051 | 5.5631 | 4.8014 | 4.5039 | 4.4226 | 4.3304 | 4.4502 | 4.7105 | 4.8348
Wind | 15 | 3 | 4.8576 | 5.0611 | 5.0753 | 4.9344 | 4.7003 | 4.4427 | 4.1118 | 3.5617 | 3.4471 | 3.5823 | 3.6243 | 3.4841 | 3.3603 | 3.3268 | 3.3012 | 3.1553 | 2.712 | 2.5305 | 2.6693 | 2.9561 | 3.2621 | 3.5161 | 4.0257 | 4.4413
Wind | 15 | 4 | 2.8139 | 2.8428 | 3.1603 | 3.1011 | 2.8291 | 2.5956 | 2.411 | 2.4331 | 2.4999 | 2.7375 | 3.0715 | 3.4385 | 3.7312 | 3.9144 | 4.1272 | 4.1933 | 4.0583 | 3.714 | 3.2133 | 2.8779 | 2.5006 | 2.4124 | 2.5233 | 2.8256
Wind | 15 | 5 | 0.74721 | 0.73297 | 0.71162 | 0.67533 | 0.65256 | 0.58851 | 0.71732 | 1.0255 | 1.3386 | 1.7606 | 2.2139 | 2.4772 | 2.4914 | 2.5007 | 2.416 | 2.3412 | 2.1911 | 2.0495 | 1.6531 | 1.0646 | 0.84897 | 0.77923 | 0.76144 | 0.75076
Wind | 15 | 6 | 0.26376 | 0.27822 | 0.28786 | 0.29268 | 0.28442 | 0.22037 | 0.15771 | 0.12534 | 0.11432 | 0.17286 | 0.28511 | 0.33745 | 0.31334 | 0.30164 | 0.30095 | 0.33607 | 0.42835 | 0.79128 | 1.0964 | 0.5468 | 0.28786 | 0.24172 | 0.23897 | 0.24792
Wind | 15 | 7 | 0.36706 | 0.34571 | 0.3037 | 0.2555 | 0.22519 | 0.21418 | 0.18801 | 0.2369 | 0.32781 | 0.39392 | 0.55438 | 0.71759 | 0.79955 | 0.86153 | 0.91524 | 1.0041 | 1.0117 | 1.0943 | 1.0027 | 0.63358 | 0.48069 | 0.41389 | 0.38083 | 0.37326
Wind | 15 | 8 | 0.53657 | 0.53799 | 0.5451 | 0.53514 | 0.5145 | 0.48035 | 0.41274 | 0.43907 | 0.67462 | 0.91728 | 1.2091 | 1.4361 | 1.6182 | 1.72 | 1.6503 | 1.4958 | 1.4332 | 1.5727 | 1.2247 | 0.93934 | 0.76713 | 0.66964 | 0.62552 | 0.53941
Wind | 15 | 9 | 1.0358 | 0.96896 | 0.85602 | 0.73894 | 0.66043 | 0.74583 | 0.89527 | 0.86015 | 0.95518 | 1.0606 | 1.2245 | 1.3877 | 1.4097 | 1.3498 | 1.2499 | 1.2802 | 1.4379 | 1.334 | 1.0743 | 0.9848 | 0.96069 | 1.0006 | 1.055 | 1.0354
Wind | 15 | 10 | 3.5667 | 3.5325 | 3.4585 | 3.4777 | 3.398 | 3.2621 | 3.2457 | 2.9582 | 2.7028 | 2.5989 | 2.5939 | 2.4864 | 2.2872 | 2.0637 | 1.7463 | 1.5599 | 1.4681 | 1.4211 | 1.6125 | 1.9285 | 2.2687 | 2.7348 | 3.1689 | 3.472
Wind | 15 | 11 | 1.4397 | 1.3443 | 1.1329 | 0.99719 | 0.95725 | 0.91524 | 0.83329 | 0.66112 | 0.43799 | 0.40563 | 0.45865 | 0.60327 | 0.73825 | 0.76855 | 0.82778 | 0.98824 | 1.0241 | 0.93797 | 0.88494 | 0.87323 | 0.98273 | 1.199 | 1.4407 | 1.5206
Wind | 16 | 0 | 5.3052 | 5.2525 | 5.0583 | 4.9261 | 4.8923 | 5.0459 | 5.07 | 4.8517 | 4.8641 | 5.3468 | 5.6946 | 6.0217 | 6.3881 | 6.6181 | 6.5506 | 5.7938 | 4.6768 | 4.2057 | 4.0707 | 4.0556 | 4.2002 | 4.5108 | 4.9233 | 5.1871
Wind | 16 | 1 | 3.7993 | 3.8169 | 3.8352 | 3.8664 | 3.7978 | 3.7947 | 3.9045 | 3.7292 | 3.6743 | 3.9373 | 4.3391 | 4.5397 | 4.6845 | 4.7516 | 4.574 | 4.041 | 3.4364 | 3.274 | 3.2564 | 3.293 | 3.3937 | 3.5317 | 3.5706 | 3.6468
Wind | 16 | 2 | 4.6416 | 4.3627 | 4.0776 | 4.0817 | 4.194 | 4.3476 | 4.4178 | 4.7532 | 5.1912 | 5.9735 | 6.1808 | 6.8323 | 6.9514 | 6.6939 | 6.4742 | 6.1051 | 5.5631 | 4.8014 | 4.5039 | 4.4226 | 4.3304 | 4.4502 | 4.7105 | 4.8348
Wind | 16 | 3 | 4.8576 | 5.0611 | 5.0753 | 4.9344 | 4.7003 | 4.4427 | 4.1118 | 3.5617 | 3.4471 | 3.5823 | 3.6243 | 3.4841 | 3.3603 | 3.3268 | 3.3012 | 3.1553 | 2.712 | 2.5305 | 2.6693 | 2.9561 | 3.2621 | 3.5161 | 4.0257 | 4.4413
Wind | 16 | 4 | 2.8139 | 2.8428 | 3.1603 | 3.1011 | 2.8291 | 2.5956 | 2.411 | 2.4331 | 2.4999 | 2.7375 | 3.0715 | 3.4385 | 3.7312 | 3.9144 | 4.1272 | 4.1933 | 4.0583 | 3.714 | 3.2133 | 2.8779 | 2.5006 | 2.4124 | 2.5233 | 2.8256
Wind | 16 | 5 | 0.74721 | 0.73297 | 0.71162 | 0.67533 | 0.65256 | 0.58851 | 0.71732 | 1.0255 | 1.3386 | 1.7606 | 2.2139 | 2.4772 | 2.4914 | 2.5007 | 2.416 | 2.3412 | 2.1911 | 2.0495 | 1.6531 | 1.0646 | 0.84897 | 0.77923 | 0.76144 | 0.75076
Wind | 16 | 6 | 0.26376 | 0.27822 | 0.28786 | 0.29268 | 0.28442 | 0.22037 | 0.15771 | 0.12534 | 0.11432 | 0.17286 | 0.28511 | 0.33745 | 0.31334 | 0.30164 | 0.30095 | 0.33607 | 0.42835 | 0.79128 | 1.0964 | 0.5468 | 0.28786 | 0.24172 | 0.23897 | 0.24792
Wind | 16 | 7 | 0.36706 | 0.34571 | 0.3037 | 0.2555 | 0.22519 | 0.21418 | 0.18801 | 0.2369 | 0.32781 | 0.39392 | 0.55438 | 0.71759 | 0.79955 | 0.86153 | 0.91524 | 1.0041 | 1.0117 | 1.0943 | 1.0027 | 0.63358 | 0.48069 | 0.41389 | 0.38083 | 0.37326
Wind | 16 | 8 | 0.53657 | 0.53799 | 0.5451 | 0.53514 | 0.5145 | 0.48035 | 0.41274 | 0.43907 | 0.67462 | 0.91728 | 1.2091 | 1.4361 | 1.6182 | 1.72 | 1.6503 | 1.4958 | 1.4332 | 1.5727 | 1.2247 | 0.93934 | 0.76713 | 0.66964 | 0.62552 | 0.53941
Wind | 16 | 9 | 1.0358 | 0.96896 | 0.85602 | 0.73894 | 0.66043 | 0.74583 | 0.89527 | 0.86015 | 0.95518 | 1.0606 | 1.2245 | 1.3877 | 1.4097 | 1.3498 | 1.2499 | 1.2802 | 1.4379 | 1.334 | 1.0743 | 0.9848 | 0.96069 | 1.0006 | 1.055 | 1.0354
Wind | 16 | 10 | 3.5667 | 3.5325 | 3.4585 | 3.4777 | 3.398 | 3.2621 | 3.2457 | 2.9582 | 2.7028 | 2.5989 | 2.5939 | 2.4864 | 2.2872 | 2.0637 | 1.7463 | 1.5599 | 1.4681 | 1.4211 | 1.6125 | 1.9285 | 2.2687 | 2.7348 | 3.1689 | 3.472
Wind | 16 | 11 | 1.4397 | 1.3443 | 1.1329 | 0.99719 | 0.95725 | 0.91524 | 0.83329 | 0.66112 | 0.43799 | 0.40563 | 0.45865 | 0.60327 | 0.73825 | 0.76855 | 0.82778 | 0.98824 | 1.0241 | 0.93797 | 0.88494 | 0.87323 | 0.98273 | 1.199 | 1.4407 | 1.5206
Wind | 17 | 0 | 5.3052 | 5.2525 | 5.0583 | 4.9261 | 4.8923 | 5.0459 | 5.07 | 4.8517 | 4.8641 | 5.3468 | 5.6946 | 6.0217 | 6.3881 | 6.6181 | 6.5506 | 5.7938 | 4.6768 | 4.2057 | 4.0707 | 4.0556 | 4.2002 | 4.5108 | 4.9233 | 5.1871
Wind | 17 | 1 | 3.7993 | 3.8169 | 3.8352 | 3.8664 | 3.7978 | 3.7947 | 3.9045 | 3.7292 | 3.6743 | 3.9373 | 4.3391 | 4.5397 | 4.6845 | 4.7516 | 4.574 | 4.041 | 3.4364 | 3.274 | 3.2564 | 3.293 | 3.3937 | 3.5317 | 3.5706 | 3.6468
Wind | 17 | 2 | 4.6416 | 4.3627 | 4.0776 | 4.0817 | 4.194 | 4.3476 | 4.4178 | 4.7532 | 5.1912 | 5.9735 | 6.1808 | 6.8323 | 6.9514 | 6.6939 | 6.4742 | 6.1051 | 5.5631 | 4.8014 | 4.5039 | 4.4226 | 4.3304 | 4.4502 | 4.7105 | 4.8348
Wind | 17 | 3 | 4.8576 | 5.0611 | 5.0753 | 4.9344 | 4.7003 | 4.4427 | 4.1118 | 3.5617 | 3.4471 | 3.5823 | 3.6243 | 3.4841 | 3.3603 | 3.3268 | 3.3012 | 3.1553 | 2.712 | 2.5305 | 2.6693 | 2.9561 | 3.2621 | 3.5161 | 4.0257 | 4.4413
Wind | 17 | 4 | 2.8139 | 2.8428 | 3.1603 | 3.1011 | 2.8291 | 2.5956 | 2.411 | 2.4331 | 2.4999 | 2.7375 | 3.0715 | 3.4385 | 3.7312 | 3.9144 | 4.1272 | 4.1933 | 4.0583 | 3.714 | 3.2133 | 2.8779 | 2.5006 | 2.4124 | 2.5233 | 2.8256
Wind | 17 | 5 | 0.74721 | 0.73297 | 0.71162 | 0.67533 | 0.65256 | 0.58851 | 0.71732 | 1.0255 | 1.3386 | 1.7606 | 2.2139 | 2.4772 | 2.4914 | 2.5007 | 2.416 | 2.3412 | 2.1911 | 2.0495 | 1.6531 | 1.0646 | 0.84897 | 0.77923 | 0.76144 | 0.75076
Wind | 17 | 6 | 0.26376 | 0.27822 | 0.28786 | 0.29268 | 0.28442 | 0.22037 | 0.15771 | 0.12534 | 0.11432 | 0.17286 | 0.28511 | 0.33745 | 0.31334 | 0.30164 | 0.30095 | 0.33607 | 0.42835 | 0.79128 | 1.0964 | 0.5468 | 0.28786 | 0.24172 | 0.23897 | 0.24792
Wind | 17 | 7 | 0.36706 | 0.34571 | 0.3037 | 0.2555 | 0.22519 | 0.21418 | 0.18801 | 0.2369 | 0.32781 | 0.39392 | 0.55438 | 0.71759 | 0.79955 | 0.86153 | 0.91524 | 1.0041 | 1.0117 | 1.0943 | 1.0027 | 0.63358 | 0.48069 | 0.41389 | 0.38083 | 0.37326
Wind | 17 | 8 | 0.53657 | 0.53799 | 0.5451 | 0.53514 | 0.5145 | 0.48035 | 0.41274 | 0.43907 | 0.67462 | 0.91728 | 1.2091 | 1.4361 | 1.6182 | 1.72 | 1.6503 | 1.4958 | 1.4332 | 1.5727 | 1.2247 | 0.93934 | 0.76713 | 0.66964 | 0.62552 | 0.53941
Wind | 17 | 9 | 1.0358 | 0.96896 | 0.85602 | 0.73894 | 0.66043 | 0.74583 | 0.89527 | 0.86015 | 0.95518 | 1.0606 | 1.2245 | 1.3877 | 1.4097 | 1.3498 | 1.2499 | 1.2802 | 1.4379 | 1.334 | 1.0743 | 0.9848 | 0.96069 | 1.0006 | 1.055 | 1.0354
Wind | 17 | 10 | 3.5667 | 3.5325 | 3.4585 | 3.4777 | 3.398 | 3.2621 | 3.2457 | 2.9582 | 2.7028 | 2.5989 | 2.5939 | 2.4864 | 2.2872 | 2.0637 | 1.7463 | 1.5599 | 1.4681 | 1.4211 | 1.6125 | 1.9285 | 2.2687 | 2.7348 | 3.1689 | 3.472
Wind | 17 | 11 | 1.4397 | 1.3443 | 1.1329 | 0.99719 | 0.95725 | 0.91524 | 0.83329 | 0.66112 | 0.43799 | 0.40563 | 0.45865 | 0.60327 | 0.73825 | 0.76855 | 0.82778 | 0.98824 | 1.0241 | 0.93797 | 0.88494 | 0.87323 | 0.98273 | 1.199 | 1.4407 | 1.5206
Wind | 18 | 0 | 5.3052 | 5.2525 | 5.0583 | 4.9261 | 4.8923 | 5.0459 | 5.07 | 4.8517 | 4.8641 | 5.3468 | 5.6946 | 6.0217 | 6.3881 | 6.6181 | 6.5506 | 5.7938 | 4.6768 | 4.2057 | 4.0707 | 4.0556 | 4.2002 | 4.5108 | 4.9233 | 5.1871
Wind | 18 | 1 | 3.7993 | 3.8169 | 3.8352 | 3.8664 | 3.7978 | 3.7947 | 3.9045 | 3.7292 | 3.6743 | 3.9373 | 4.3391 | 4.5397 | 4.6845 | 4.7516 | 4.574 | 4.041 | 3.4364 | 3.274 | 3.2564 | 3.293 | 3.3937 | 3.5317 | 3.5706 | 3.6468
Wind | 18 | 2 | 4.6416 | 4.3627 | 4.0776 | 4.0817 | 4.194 | 4.3476 | 4.4178 | 4.7532 | 5.1912 | 5.9735 | 6.1808 | 6.8323 | 6.9514 | 6.6939 | 6.4742 | 6.1051 | 5.5631 | 4.8014 | 4.5039 | 4.4226 | 4.3304 | 4.4502 | 4.7105 | 4.8348
Wind | 18 | 3 | 4.8576 | 5.0611 | 5.0753 | 4.9344 | 4.7003 | 4.4427 | 4.1118 | 3.5617 | 3.4471 | 3.5823 | 3.6243 | 3.4841 | 3.3603 | 3.3268 | 3.3012 | 3.1553 | 2.712 | 2.5305 | 2.6693 | 2.9561 | 3.2621 | 3.5161 | 4.0257 | 4.4413
Wind | 18 | 4 | 2.8139 | 2.8428 | 3.1603 | 3.1011 | 2.8291 | 2.5956 | 2.411 | 2.4331 | 2.4999 | 2.7375 | 3.0715 | 3.4385 | 3.7312 | 3.9144 | 4.1272 | 4.1933 | 4.0583 | 3.714 | 3.2133 | 2.8779 | 2.5006 | 2.4124 | 2.5233 | 2.8256
Wind | 18 | 5 | 0.74721 | 0.73297 | 0.71162 | 0.67533 | 0.65256 | 0.58851 | 0.71732 | 1.0255 | 1.3386 | 1.7606 | 2.2139 | 2.4772 | 2.4914 | 2.5007 | 2.416 | 2.3412 | 2.1911 | 2.0495 | 1.6531 | 1.0646 | 0.84897 | 0.77923 | 0.76144 | 0.75076
Wind | 18 | 6 | 0.26376 | 0.27822 | 0.28786 | 0.29268 | 0.28442 | 0.22037 | 0.15771 | 0.12534 | 0.11432 | 0.17286 | 0.28511 | 0.33745 | 0.31334 | 0.30164 | 0.30095 | 0.33607 | 0.42835 | 0.79128 | 1.0964 | 0.5468 | 0.28786 | 0.24172 | 0.23897 | 0.24792
Wind | 18 | 7 | 0.36706 | 0.34571 | 0.3037 | 0.2555 | 0.22519 | 0.21418 | 0.18801 | 0.2369 | 0.32781 | 0.39392 | 0.55438 | 0.71759 | 0.79955 | 0.86153 | 0.91524 | 1.0041 | 1.0117 | 1.0943 | 1.0027 | 0.63358 | 0.48069 | 0.41389 | 0.38083 | 0.37326
Wind | 18 | 8 | 0.53657 | 0.53799 | 0.5451 | 0.53514 | 0.5145 | 0.48035 | 0.41274 | 0.43907 | 0.67462 | 0.91728 | 1.2091 | 1.4361 | 1.6182 | 1.72 | 1.6503 | 1.4958 | 1.4332 | 1.5727 | 1.2247 | 0.93934 | 0.76713 | 0.66964 | 0.62552 | 0.53941
Wind | 18 | 9 | 1.0358 | 0.96896 | 0.85602 | 0.73894 | 0.66043 | 0.74583 | 0.89527 | 0.86015 | 0.95518 | 1.0606 | 1.2245 | 1.3877 | 1.4097 | 1.3498 | 1.2499 | 1.2802 | 1.4379 | 1.334 | 1.0743 | 0.9848 | 0.96069 | 1.0006 | 1.055 | 1.0354
Wind | 18 | 10 | 3.5667 | 3.5325 | 3.4585 | 3.4777 | 3.398 | 3.2621 | 3.2457 | 2.9582 | 2.7028 | 2.5989 | 2.5939 | 2.4864 | 2.2872 | 2.0637 | 1.7463 | 1.5599 | 1.4681 | 1.4211 | 1.6125 | 1.9285 | 2.2687 | 2.7348 | 3.1689 | 3.472
Wind | 18 | 11 | 1.4397 | 1.3443 | 1.1329 | 0.99719 | 0.95725 | 0.91524 | 0.83329 | 0.66112 | 0.43799 | 0.40563 | 0.45865 | 0.60327 | 0.73825 | 0.76855 | 0.82778 | 0.98824 | 1.0241 | 0.93797 | 0.88494 | 0.87323 | 0.98273 | 1.199 | 1.4407 | 1.5206
Wind | 19 | 0 | 5.3052 | 5.2525 | 5.0583 | 4.9261 | 4.8923 | 5.0459 | 5.07 | 4.8517 | 4.8641 | 5.3468 | 5.6946 | 6.0217 | 6.3881 | 6.6181 | 6.5506 | 5.7938 | 4.6768 | 4.2057 | 4.0707 | 4.0556 | 4.2002 | 4.5108 | 4.9233 | 5.1871
Wind | 19 | 1 | 3.7993 | 3.8169 | 3.8352 | 3.8664 | 3.7978 | 3.7947 | 3.9045 | 3.7292 | 3.6743 | 3.9373 | 4.3391 | 4.5397 | 4.6845 | 4.7516 | 4.574 | 4.041 | 3.4364 | 3.274 | 3.2564 | 3.293 | 3.3937 | 3.5317 | 3.5706 | 3.6468
Wind | 19 | 2 | 4.6416 | 4.3627 | 4.0776 | 4.0817 | 4.194 | 4.3476 | 4.4178 | 4.7532 | 5.1912 | 5.9735 | 6.1808 | 6.8323 | 6.9514 | 6.6939 | 6.4742 | 6.1051 | 5.5631 | 4.8014 | 4.5039 | 4.4226 | 4.3304 | 4.4502 | 4.7105 | 4.8348
Wind | 19 | 3 | 4.8576 | 5.0611 | 5.0753 | 4.9344 | 4.7003 | 4.4427 | 4.1118 | 3.5617 | 3.4471 | 3.5823 | 3.6243 | 3.4841 | 3.3603 | 3.3268 | 3.3012 | 3.1553 | 2.712 | 2.5305 | 2.6693 | 2.9561 | 3.2621 | 3.5161 | 4.0257 | 4.4413
Wind | 19 | 4 | 2.8139 | 2.8428 | 3.1603 | 3.1011 | 2.8291 | 2.5956 | 2.411 | 2.4331 | 2.4999 | 2.7375 | 3.0715 | 3.4385 | 3.7312 | 3.9144 | 4.1272 | 4.1933 | 4.0583 | 3.714 | 3.2133 | 2.8779 | 2.5006 | 2.4124 | 2.5233 | 2.8256
Wind | 19 | 5 | 0.74721 | 0.73297 | 0.71162 | 0.67533 | 0.65256 | 0.58851 | 0.71732 | 1.0255 | 1.3386 | 1.7606 | 2.2139 | 2.4772 | 2.4914 | 2.5007 | 2.416 | 2.3412 | 2.1911 | 2.0495 | 1.6531 | 1.0646 | 0.84897 | 0.77923 | 0.76144 | 0.75076
Wind | 19 | 6 | 0.26376 | 0.27822 | 0.28786 | 0.29268 | 0.28442 | 0.22037 | 0.15771 | 0.12534 | 0.11432 | 0.17286 | 0.28511 | 0.33745 | 0.31334 | 0.30164 | 0.30095 | 0.33607 | 0.42835 | 0.79128 | 1.0964 | 0.5468 | 0.28786 | 0.24172 | 0.23897 | 0.24792
Wind | 19 | 7 | 0.36706 | 0.34571 | 0.3037 | 0.2555 | 0.22519 | 0.21418 | 0.18801 | 0.2369 | 0.32781 | 0.39392 | 0.55438 | 0.71759 | 0.79955 | 0.86153 | 0.91524 | 1.0041 | 1.0117 | 1.0943 | 1.0027 | 0.63358 | 0.48069 | 0.41389 | 0.38083 | 0.37326
Wind | 19 | 8 | 0.53657 | 0.53799 | 0.5451 | 0.53514 | 0.5145 | 0.48035 | 0.41274 | 0.43907 | 0.67462 | 0.91728 | 1.2091 | 1.4361 | 1.6182 | 1.72 | 1.6503 | 1.4958 | 1.4332 | 1.5727 | 1.2247 | 0.93934 | 0.76713 | 0.66964 | 0.62552 | 0.53941
Wind | 19 | 9 | 1.0358 | 0.96896 | 0.85602 | 0.73894 | 0.66043 | 0.74583 | 0.89527 | 0.86015 | 0.95518 | 1.0606 | 1.2245 | 1.3877 | 1.4097 | 1.3498 | 1.2499 | 1.2802 | 1.4379 | 1.334 | 1.0743 | 0.9848 | 0.96069 | 1.0006 | 1.055 | 1.0354
Wind | 19 | 10 | 3.5667 | 3.5325 | 3.4585 | 3.4777 | 3.398 | 3.2621 | 3.2457 | 2.9582 | 2.7028 | 2.5989 | 2.5939 | 2.4864 | 2.2872 | 2.0637 | 1.7463 | 1.5599 | 1.4681 | 1.4211 | 1.6125 | 1.9285 | 2.2687 | 2.7348 | 3.1689 | 3.472
Wind | 19 | 11 | 1.4397 | 1.3443 | 1.1329 | 0.99719 | 0.95725 | 0.91524 | 0.83329 | 0.66112 | 0.43799 | 0.40563 | 0.45865 | 0.60327 | 0.73825 | 0.76855 | 0.82778 | 0.98824 | 1.0241 | 0.93797 | 0.88494 | 0.87323 | 0.98273 | 1.199 | 1.4407 | 1.5206

## Charging
Generation Technology | Year | Day | Hour 0 | Hour 1 | Hour 2 | Hour 3 | Hour 4 | Hour 5 | Hour 6 | Hour 7 | Hour 8 | Hour 9 | Hour 10 | Hour 11 | Hour 12 | Hour 13 | Hour 14 | Hour 15 | Hour 16 | Hour 17 | Hour 18 | Hour 19 | Hour 20 | Hour 21 | Hour 22 | Hour 23
Battery | 0 | 0 | 0 | 0 | 0 | 0 | 0 | 0 | 0 | 0 | 2.0094 | 6.7151 | 6.7151 | 6.7151 | 6.7151 | 6.7151 | 5.1739 | 0.037598 | 0 | 0 | 0 | 0 | 0 | 0 | 0 | 0
Battery | 0 | 1 | 0 | 0 | 0 | 0 | 0 | 0 | 0 | 0 | 3.1961 | 6.7151 | 6.7151 | 6.7151 | 6.7151 | 6.7151 | 4.0248 | 0 | 0 | 0 | 0 | 0 | 0 | 0 | 0 | 0
Battery | 0 | 2 | 0 | 0 | 0 | 0 | 0 | 0 | 0 | 0 | 0 | 6.7151 | 6.7151 | 6.7151 | 2.7625 | 6.7151 | 6.7151 | 4.4585 | 0 | 0 | 0 | 0 | 0 | 0 | 0 | 0
Battery | 0 | 3 | 0 | 0 | 0 | 0 | 0 | 0 | 0 | 0 | 6.7151 | 0 | 6.7151 | 6.7151 | 6.7151 | 3.6327 | 6.7151 | 3.5882 | 0 | 0 | 0 | 0 | 0 | 0 | 0 | 0
Battery | 0 | 4 | 0 | 0 | 0 | 0 | 0 | 0 | 0 | 0 | 6.7151 | 0 | 6.7151 | 6.7151 | 6.7151 | 2.5363 | 6.7151 | 4.4729 | 0.21177 | 0 | 0 | 0 | 0 | 0 | 0 | 0
Battery | 0 | 5 | 0 | 0 | 0 | 0 | 0 | 0 | 0 | 0 | 5.7154 | 0.38335 | 6.7151 | 6.7151 | 6.7151 | 6.7151 | 5.7371 | 2.1001 | 0 | 0 | 0 | 0 | 0 | 0 | 0 | 0
Battery | 0 | 6 | 0 | 0 | 0 | 0 | 0 | 0 | 0 | 0 | 3.45 | 6.7151 | 6.0597 | 6.7151 | 6.4417 | 5.2622 | 2.8573 | 0 | 2.3776 | 0 | 0 | 0 | 0 | 0 | 0 | 0
Battery | 0 | 7 | 0 | 0 | 0 | 0 | 0 | 0 | 0 | 0 | 3.8455 | 6.7151 | 6.5677 | 6.7151 | 6.7151 | 5.9652 | 3.5387 | 0 | 0.734 | 0 | 0 | 0 | 0 | 0 | 0 | 0
Battery | 0 | 8 | 0 | 0 | 0 | 0 | 0 | 0 | 0 | 0 | 1.5013 | 6.7151 | 6.7151 | 6.7151 | 6.7151 | 6.7151 | 5.0211 | 0.6985 | 0 | 0 | 0 | 0 | 0 | 0 | 0 | 0
Battery | 0 | 9 | 0 | 0 | 0 | 0 | 0 | 0 | 0 | 0 | 3.0893 | 6.7151 | 6.7151 | 6.7151 | 6.7151 | 6.7151 | 4.1055 | 0.02619 | 0 | 0 | 0 | 0 | 0 | 0 | 0 | 0
Battery | 0 | 10 | 0 | 0 | 0 | 0 | 0 | 0 | 0 | 0 | 3.7749 | 6.7151 | 6.7151 | 6.7151 | 6.7151 | 6.3235 | 3.2415 | 0 | 0 | 0 | 0 | 0 | 0 | 0 | 0 | 0
Battery | 0 | 11 | 0 | 0 | 0 | 0 | 0 | 0 | 0 | 0 | 1.5223 | 5.2523 | 5.8695 | 6.7151 | 6.3406 | 4.6392 | 1.2705 | 0 | 0 | 0 | 0 | 0 | 0 | 0 | 0 | 0
Battery | 1 | 0 | 0 | 0 | 0 | 0 | 0 | 0 | 0 | 0 | 2.4627 | 7.8214 | 8.0698 | 8.0698 | 8.0698 | 8.0698 | 5.5516 | 0 | 0 | 0 | 0 | 0 | 0 | 0 | 0 | 0
Battery | 1 | 1 | 0 | 0 | 0 | 0 | 0 | 0 | 0 | 0 | 3.614 | 7.561 | 8.0698 | 8.0698 | 8.0698 | 8.0698 | 4.4848 | 0 | 0 | 0 | 0 | 0 | 0 | 0 | 0 | 0
Battery | 1 | 2 | 0 | 0 | 0 | 0 | 0 | 0 | 0 | 0 | 0 | 8.0698 | 8.0698 | 8.0698 | 3.0101 | 8.0698 | 8.0698 | 4.7559 | 0 | 0 | 0 | 0 | 0 | 0 | 0 | 0
Battery | 1 | 3 | 0 | 0 | 0 | 0 | 0 | 0 | 0 | 0 | 8.0698 | 0 | 8.0698 | 8.0698 | 8.0698 | 3.7079 | 8.0698 | 4.0581 | 0 | 0 | 0 | 0 | 0 | 0 | 0 | 0
Battery | 1 | 4 | 0 | 0 | 0 | 0 | 0 | 0 | 0 | 0 | 8.0698 | 0 | 8.0698 | 8.0698 | 8.0698 | 2.5381 | 8.0698 | 4.9611 | 0.26675 | 0 | 0 | 0 | 0 | 0 | 0 | 0
Battery | 1 | 5 | 0 | 0 | 0 | 0 | 0 | 0 | 0 | 0 | 6.5719 | 0.11064 | 8.0698 | 8.0698 | 8.0698 | 8.0698 | 6.5754 | 2.5778 | 0 | 0 | 0 | 0 | 0 | 0 | 0 | 0
Battery | 1 | 6 | 0 | 0 | 0 | 0 | 0 | 0 | 0 | 0 | 4.2569 | 8.0698 | 7.2147 | 8.0698 | 7.6261 | 6.3138 | 3.6606 | 0 | 1.8488 | 0 | 0 | 0 | 0 | 0 | 0 | 0
Battery | 1 | 7 | 0 | 0 | 0 | 0 | 0 | 0 | 0 | 0.046117 | 4.6707 | 7.7907 | 7.7509 | 8.0698 | 8.0698 | 7.0366 | 4.3525 | 0.32767 | 0 | 0 | 0 | 0 | 0 | 0 | 0 | 0
Battery | 1 | 8 | 0 | 0 | 0 | 0 | 0 | 0 | 0 | 0 | 0.73952 | 8.0698 | 8.0698 | 8.0698 | 8.0698 | 8.0698 | 5.883 | 1.1434 | 0 | 0 | 0 | 0 | 0 | 0 | 0 | 0
Battery | 1 | 9 | 0 | 0 | 0 | 0 | 0 | 0 | 0 | 0 | 2.5495 | 8.0698 | 8.0698 | 8.0698 | 8.0698 | 8.0698 | 4.8543 | 0.36205 | 0 | 0 | 0 | 0 | 0 | 0 | 0 | 0
Battery | 1 | 10 | 0 | 0 | 0 | 0 | 0 | 0 | 0 | 0 | 4.2575 | 7.8615 | 8.0698 | 8.0698 | 8.0698 | 7.1917 | 3.8268 | 0 | 0 | 0 | 0 | 0 | 0 | 0 | 0 | 0
Battery | 1 | 11 | 0 | 0 | 0 | 0 | 0 | 0 | 0 | 0 | 2.0353 | 6.151 | 6.9022 | 7.8167 | 7.3885 | 5.5031 | 1.776 | 0 | 0 | 0 | 0 | 0 | 0 | 0 | 0 | 0
Battery | 2 | 0 | 0 | 0 | 0 | 0 | 0 | 0 | 0 | 0 | 2.7016 | 7.7717 | 8.0698 | 8.0698 | 8.0698 | 8.0698 | 5.3623 | 0 | 0 | 0 | 0 | 0 | 0 | 0 | 0 | 0
Battery | 2 | 1 | 0 | 0 | 0 | 0 | 0 | 0 | 0 | 0 | 3.4731 | 7.5517 | 8.0698 | 8.0698 | 8.0698 | 8.0698 | 4.3283 | 0 | 0 | 0 | 0 | 0 | 0 | 0 | 0 | 0
Battery | 2 | 2 | 0 | 0 | 0 | 0 | 0 | 0 | 0 | 0 | 0 | 8.0698 | 8.0698 | 8.0698 | 3.196 | 8.0698 | 8.0698 | 4.5699 | 0 | 0 | 0 | 0 | 0 | 0 | 0 | 0
Battery | 2 | 3 | 0 | 0 | 0 | 0 | 0 | 0 | 0 | 0 | 8.0698 | 0 | 8.0698 | 8.0698 | 8.0698 | 3.8026 | 8.0698 | 3.9633 | 0 | 0 | 0 | 0 | 0 | 0 | 0 | 0
Battery | 2 | 4 | 0 | 0 | 0 | 0 | 0 | 0 | 0 | 0 | 8.0698 | 0 | 8.0698 | 8.0698 | 8.0698 | 2.9144 | 8.0698 | 4.8515 | 0 | 0 | 0 | 0 | 0 | 0 | 0 | 0
Battery | 2 | 5 | 0 | 0 | 0 | 0 | 0 | 0 | 0 | 0 | 0 | 8.0698 | 8.0698 | 8.0698 | 6.8253 | 8.0698 | 6.5736 | 2.4368 | 0 | 0 | 0 | 0 | 0 | 0 | 0 | 0
Battery | 2 | 6 | 0 | 0 | 0 | 0 | 0 | 0 | 0 | 0 | 4.2642 | 8.0698 | 7.2909 | 8.0698 | 7.7178 | 6.3637 | 3.6178 | 0 | 1.5679 | 0 | 0 | 0 | 0 | 0 | 0 | 0
Battery | 2 | 7 | 0 | 0 | 0 | 0 | 0 | 0 | 0 | 0 | 4.6852 | 7.9125 | 7.8353 | 8.0698 | 8.0698 | 7.0907 | 4.3114 | 0.14023 | 0 | 0 | 0 | 0 | 0 | 0 | 0 | 0
Battery | 2 | 8 | 0 | 0 | 0 | 0 | 0 | 0 | 0 | 0 | 0.91314 | 8.0698 | 8.0698 | 8.0698 | 8.0698 | 8.0698 | 5.8782 | 0.97454 | 0 | 0 | 0 | 0 | 0 | 0 | 0 | 0
Battery | 2 | 9 | 0 | 0 | 0 | 0 | 0 | 0 | 0 | 0 | 2.7287 | 8.0698 | 8.0698 | 8.0698 | 8.0698 | 8.0698 | 4.8454 | 0.19177 | 0 | 0 | 0 | 0 | 0 | 0 | 0 | 0
Battery | 2 | 10 | 0 | 0 | 0 | 0 | 0 | 0 | 0 | 0 | 4.2013 | 7.9341 | 8.0698 | 8.0698 | 8.0698 | 7.2436 | 3.7715 | 0 | 0 | 0 | 0 | 0 | 0 | 0 | 0 | 0
Battery | 2 | 11 | 0 | 0 | 0 | 0 | 0 | 0 | 0 | 0 | 1.972 | 6.2334 | 6.9866 | 7.929 | 7.4815 | 5.5307 | 1.6726 | 0 | 0 | 0 | 0 | 0 | 0 | 0 | 0 | 0
Battery | 3 | 0 | 0 | 0 | 0 | 0 | 0 | 0 | 0 | 0 | 2.9236 | 7.7357 | 8.0698 | 8.0698 | 8.0698 | 8.0698 | 5.1764 | 0 | 0 | 0 | 0 | 0 | 0 | 0 | 0 | 0
Battery | 3 | 1 | 0 | 0 | 0 | 0 | 0 | 0 | 0 | 0 | 3.3379 | 7.5595 | 8.0698 | 8.0698 | 8.0698 | 8.0698 | 4.1779 | 0 | 0 | 0 | 0 | 0 | 0 | 0 | 0 | 0
Battery | 3 | 2 | 0 | 0 | 0 | 0 | 0 | 0 | 0 | 0 | 0 | 8.0698 | 8.0698 | 8.0698 | 3.3803 | 8.0698 | 8.0698 | 4.3856 | 0 | 0 | 0 | 0 | 0 | 0 | 0 | 0
Battery | 3 | 3 | 0 | 0 | 0 | 0 | 0 | 0 | 0 | 0 | 8.0698 | 0 | 8.0698 | 8.0698 | 8.0698 | 3.8891 | 8.0698 | 3.8768 | 0 | 0 | 0 | 0 | 0 | 0 | 0 | 0
Battery | 3 | 4 | 0 | 0 | 0 | 0 | 0 | 0 | 0 | 0 | 8.0698 | 0 | 8.0698 | 8.0698 | 8.0698 | 3.0158 | 8.0698 | 4.7501 | 0 | 0 | 0 | 0 | 0 | 0 | 0 | 0
Battery | 3 | 5 | 0 | 0 | 0 | 0 | 0 | 0 | 0 | 0 | 0 | 8.0698 | 8.0698 | 8.0698 | 6.9417 | 8.0698 | 6.5911 | 2.3029 | 0 | 0 | 0 | 0 | 0 | 0 | 0 | 0
Battery | 3 | 6 | 0 | 0 | 0 | 0 | 0 | 0 | 0 | 0 | 4.2905 | 8.0698 | 7.3958 | 8.0698 | 7.8393 | 6.4392 | 3.5923 | 0 | 1.1607 | 0 | 0 | 0 | 0 | 0 | 0 | 0
Battery | 3 | 7 | 0 | 0 | 0 | 0 | 0 | 0 | 0 | 0 | 4.5039 | 8.0632 | 7.9494 | 8.0698 | 8.0698 | 7.171 | 4.2878 | 0 | 0 | 0 | 0 | 0 | 0 | 0 | 0 | 0
Battery | 3 | 8 | 0 | 0 | 0 | 0 | 0 | 0 | 0 | 0 | 1.0615 | 8.0698 | 8.0698 | 8.0698 | 8.0698 | 8.0698 | 5.8933 | 0.81117 | 0 | 0 | 0 | 0 | 0 | 0 | 0 | 0
Battery | 3 | 9 | 0 | 0 | 0 | 0 | 0 | 0 | 0 | 0 | 2.8879 | 8.0698 | 8.0698 | 8.0698 | 8.0698 | 8.0698 | 4.8535 | 0.024464 | 0 | 0 | 0 | 0 | 0 | 0 | 0 | 0
Battery | 3 | 10 | 0 | 0 | 0 | 0 | 0 | 0 | 0 | 0 | 4.1548 | 8.0279 | 8.0698 | 8.0698 | 8.0698 | 7.317 | 3.7282 | 0 | 0 | 0 | 0 | 0 | 0 | 0 | 0 | 0
Battery | 3 | 11 | 0 | 0 | 0 | 0 | 0 | 0 | 0 | 0 | 1.9187 | 6.3389 | 7.0971 | 8.0698 | 7.6012 | 5.5789 | 1.5779 | 0 | 0 | 0 | 0 | 0 | 0 | 0 | 0 | 0
Battery | 4 | 0 | 0 | 0 | 0 | 0 | 0 | 0 | 0 | 0 | 2.8638 | 7.2387 | 8.0698 | 8.0698 | 8.0698 | 8.0698 | 4.6122 | 0 | 0 | 0 | 0 | 0 | 0 | 0 | 0 | 0
Battery | 4 | 1 | 0 | 0 | 0 | 0 | 0 | 0 | 0 | 0 | 2.8309 | 7.0632 | 8.0298 | 8.0698 | 8.0698 | 7.633 | 3.6172 | 0 | 0 | 0 | 0 | 0 | 0 | 0 | 0 | 0
Battery | 4 | 2 | 0 | 0 | 0 | 0 | 0 | 0 | 0 | 0 | 0 | 8.0698 | 8.0698 | 8.0698 | 3.8877 | 8.0698 | 8.0698 | 3.8783 | 0 | 0 | 0 | 0 | 0 | 0 | 0 | 0
Battery | 4 | 3 | 0 | 0 | 0 | 0 | 0 | 0 | 0 | 0 | 8.0698 | 0 | 8.0698 | 8.0698 | 8.0698 | 4.3504 | 8.0698 | 3.4155 | 0 | 0 | 0 | 0 | 0 | 0 | 0 | 0
Battery | 4 | 4 | 0 | 0 | 0 | 0 | 0 | 0 | 0 | 0 | 8.0698 | 0 | 8.0698 | 8.0698 | 8.0698 | 3.5142 | 8.0698 | 4.2518 | 0 | 0 | 0 | 0 | 0 | 0 | 0 | 0
Battery | 4 | 5 | 0 | 0 | 0 | 0 | 0 | 0 | 0 | 0 | 0 | 8.0698 | 8.0698 | 8.0698 | 8.0243 | 8.0698 | 6.054 | 1.7574 | 0 | 0 | 0 | 0 | 0 | 0 | 0 | 0
Battery | 4 | 6 | 0 | 0 | 0 | 0 | 0 | 0 | 0 | 0 | 3.789 | 8.0698 | 8.0698 | 8.0698 | 7.2414 | 5.8543 | 3.0073 | 1.4305 | 2.5831 | 0 | 0 | 0 | 0 | 0 | 0 | 0
Battery | 4 | 7 | 0 | 0 | 0 | 0 | 0 | 0 | 0 | 0 | 4.2182 | 8.0698 | 7.3399 | 8.0698 | 8.0698 | 6.5807 | 3.699 | 0 | 2.0677 | 0 | 0 | 0 | 0 | 0 | 0 | 0
Battery | 4 | 8 | 0 | 0 | 0 | 0 | 0 | 0 | 0 | 0 | 2.1909 | 8.0698 | 8.0698 | 8.0698 | 8.0698 | 8.0698 | 5.3361 | 0.23897 | 0 | 0 | 0 | 0 | 0 | 0 | 0 | 0
Battery | 4 | 9 | 0 | 0 | 0 | 0 | 0 | 0 | 0 | 0 | 3.6164 | 8.0698 | 8.0698 | 8.0698 | 8.0698 | 7.8581 | 4.3612 | 0 | 0 | 0 | 0 | 0 | 0 | 0 | 0 | 0
Battery | 4 | 10 | 0 | 0 | 0 | 0 | 0 | 0 | 0 | 0 | 3.7514 | 7.6216 | 8.0698 | 8.0698 | 8.0698 | 6.8526 | 3.2608 | 0 | 0 | 0 | 0 | 0 | 0 | 0 | 0 | 0
Battery | 4 | 11 | 0 | 0 | 0 | 0 | 0 | 0 | 0 | 0 | 1.4837 | 5.9074 | 6.5834 | 7.5598 | 7.0923 | 5.0756 | 1.079 | 0 | 0 | 0 | 0 | 0 | 0 | 0 | 0 | 0
Battery | 5 | 0 | 0 | 0 | 0 | 0 | 0 | 0 | 0 | 0 | 2.2915 | 6.6523 | 7.5172 | 7.9697 | 7.9697 | 7.5706 | 3.9679 | 0 | 0 | 0 | 0 | 0 | 0 | 0 | 0 | 0
Battery | 5 | 1 | 0 | 0 | 0 | 0 | 0 | 0 | 0 | 0 | 2.2471 | 6.4711 | 7.3296 | 7.9697 | 7.9697 | 6.9673 | 2.9717 | 0 | 0 | 0 | 0 | 0 | 0 | 0 | 0 | 0
Battery | 5 | 2 | 0 | 0 | 0 | 0 | 0 | 0 | 0 | 0 | 0 | 7.9697 | 7.9697 | 7.9697 | 5.0523 | 7.9697 | 7.8825 | 3.3014 | 0 | 0 | 0 | 0 | 0 | 0 | 0 | 0
Battery | 5 | 3 | 0 | 0 | 0 | 0 | 0 | 0 | 0 | 0 | 7.9697 | 0 | 7.9697 | 7.9697 | 7.9697 | 5.7836 | 7.5736 | 2.879 | 0 | 0 | 0 | 0 | 0 | 0 | 0 | 0
Battery | 5 | 4 | 0 | 0 | 0 | 0 | 0 | 0 | 0 | 0 | 0 | 7.9697 | 7.9697 | 7.9697 | 4.5932 | 7.9697 | 7.9697 | 3.6734 | 0 | 0 | 0 | 0 | 0 | 0 | 0 | 0
Battery | 5 | 5 | 0 | 0 | 0 | 0 | 0 | 0 | 0 | 0 | 4.4072 | 5.2894 | 7.9697 | 7.9697 | 7.9697 | 7.9697 | 5.4118 | 1.1277 | 0 | 0 | 0 | 0 | 0 | 0 | 0 | 0
Battery | 5 | 6 | 0 | 0 | 0 | 0 | 0 | 0 | 0 | 0 | 3.1881 | 7.9697 | 6.0533 | 6.9795 | 6.5114 | 5.1466 | 2.3145 | 5.6884 | 2.8429 | 0 | 0 | 0 | 0 | 0 | 0 | 0
Battery | 5 | 7 | 0 | 0 | 0 | 0 | 0 | 0 | 0 | 0 | 3.6166 | 7.9697 | 7.9697 | 7.9697 | 7.3686 | 5.866 | 3.0012 | 1.2978 | 3.0557 | 0 | 0 | 0 | 0 | 0 | 0 | 0
Battery | 5 | 8 | 0 | 0 | 0 | 0 | 0 | 0 | 0 | 0 | 3.8729 | 7.9697 | 7.9697 | 7.9697 | 7.9697 | 7.6929 | 4.6704 | 0 | 0 | 0 | 0 | 0 | 0 | 0 | 0 | 0
Battery | 5 | 9 | 0 | 0 | 0 | 0 | 0 | 0 | 0 | 0 | 5.2088 | 7.9697 | 7.9697 | 7.9697 | 7.9697 | 7.2536 | 3.7737 | 0 | 0 | 0 | 0 | 0 | 0 | 0 | 0 | 0
Battery | 5 | 10 | 0 | 0 | 0 | 0 | 0 | 0 | 0 | 0 | 3.2779 | 7.1239 | 7.9526 | 7.9697 | 7.9697 | 6.2888 | 2.7107 | 0 | 0 | 0 | 0 | 0 | 0 | 0 | 0 | 0
Battery | 5 | 11 | 0 | 0 | 0 | 0 | 0 | 0 | 0 | 0 | 0.97351 | 5.3779 | 5.9552 | 6.9318 | 6.4688 | 4.4691 | 0.49883 | 0 | 0 | 0 | 0 | 0 | 0 | 0 | 0 | 0
Battery | 6 | 0 | 0 | 0 | 0 | 0 | 0 | 0 | 0 | 0 | 1.6905 | 6.0366 | 6.7868 | 7.9697 | 7.9697 | 6.8704 | 3.2913 | 0 | 0 | 0 | 0 | 0 | 0 | 0 | 0 | 0
Battery | 6 | 1 | 0 | 0 | 0 | 0 | 0 | 0 | 0 | 0 | 1.6342 | 5.8494 | 6.5943 | 7.9697 | 7.9697 | 6.2684 | 2.2939 | 0 | 0 | 0 | 0 | 0 | 0 | 0 | 0 | 0
Battery | 6 | 2 | 0 | 0 | 0 | 0 | 0 | 0 | 0 | 0 | 0 | 7.9697 | 7.9697 | 7.9697 | 6.2753 | 7.9697 | 7.2652 | 2.6957 | 0 | 0 | 0 | 0 | 0 | 0 | 0 | 0
Battery | 6 | 3 | 0 | 0 | 0 | 0 | 0 | 0 | 0 | 0 | 7.9697 | 0 | 7.9697 | 7.9697 | 7.9697 | 6.9204 | 7.0001 | 2.3157 | 0 | 0 | 0 | 0 | 0 | 0 | 0 | 0
Battery | 6 | 4 | 0 | 0 | 0 | 0 | 0 | 0 | 0 | 0 | 0 | 7.9697 | 7.9697 | 7.9697 | 5.7966 | 7.9697 | 7.3736 | 3.066 | 0 | 0 | 0 | 0 | 0 | 0 | 0 | 0
Battery | 6 | 5 | 0 | 0 | 0 | 0 | 0 | 0 | 0 | 0 | 3.8459 | 7.9697 | 7.9697 | 7.9697 | 7.9697 | 7.1862 | 4.7376 | 0.46654 | 0 | 0 | 0 | 0 | 0 | 0 | 0 | 0
Battery | 6 | 6 | 0 | 0 | 0 | 0 | 0 | 0 | 0 | 0 | 2.5571 | 7.9697 | 5.2796 | 7.9697 | 7.9697 | 4.4036 | 1.587 | 6.0502 | 2.8221 | 0 | 0 | 0 | 0 | 0 | 0 | 0
Battery | 6 | 7 | 0 | 0 | 0 | 0 | 0 | 0 | 0 | 0 | 2.9849 | 7.9697 | 7.9697 | 7.9697 | 6.6006 | 5.1155 | 2.2686 | 4.2026 | 3.0336 | 0 | 0 | 0 | 0 | 0 | 0 | 0
Battery | 6 | 8 | 0 | 0 | 0 | 0 | 0 | 0 | 0 | 0 | 4.2868 | 7.8767 | 7.6775 | 7.9697 | 7.9697 | 6.9641 | 3.9714 | 0 | 0 | 0 | 0 | 0 | 0 | 0 | 0 | 0
Battery | 6 | 9 | 0 | 0 | 0 | 0 | 0 | 0 | 0 | 0 | 4.6928 | 7.9697 | 7.9697 | 7.9697 | 7.9697 | 6.619 | 3.1569 | 0 | 0 | 0 | 0 | 0 | 0 | 0 | 0 | 0
Battery | 6 | 10 | 0 | 0 | 0 | 0 | 0 | 0 | 0 | 0 | 2.7808 | 6.6013 | 7.3338 | 7.9697 | 7.4841 | 5.6967 | 2.133 | 0 | 0 | 0 | 0 | 0 | 0 | 0 | 0 | 0
Battery | 6 | 11 | 0 | 0 | 0 | 0 | 0 | 0 | 0 | 0 | 0.43783 | 4.8219 | 5.2957 | 6.2723 | 5.814 | 3.8322 | 0 | 0 | 0 | 0 | 0 | 0 | 0 | 0 | 0 | 0
Battery | 7 | 0 | 0 | 0 | 0 | 0 | 0 | 0 | 0 | 0 | 1.0595 | 5.3901 | 6.0198 | 7.6081 | 7.6967 | 6.1353 | 2.5808 | 0 | 0 | 0 | 0 | 0 | 0 | 0 | 0 | 0
Battery | 7 | 1 | 0 | 0 | 0 | 0 | 0 | 0 | 0 | 0 | 0.99054 | 5.1967 | 5.8223 | 7.3513 | 7.2134 | 5.5345 | 1.5823 | 0 | 0 | 0 | 0 | 0 | 0 | 0 | 0 | 0
Battery | 7 | 2 | 0 | 0 | 0 | 0 | 0 | 0 | 0 | 0 | 0.95453 | 7.6967 | 7.6967 | 7.6967 | 7.6967 | 7.6967 | 6.617 | 2.0597 | 0 | 0 | 0 | 0 | 0 | 0 | 0 | 0
Battery | 7 | 3 | 0 | 0 | 0 | 0 | 0 | 0 | 0 | 0 | 7.6072 | 1.5985 | 7.6967 | 7.6967 | 7.6967 | 7.6967 | 6.398 | 1.7242 | 0 | 0 | 0 | 0 | 0 | 0 | 0 | 0
Battery | 7 | 4 | 0 | 0 | 0 | 0 | 0 | 0 | 0 | 0 | 7.0481 | 1.129 | 7.6967 | 7.6967 | 7.6967 | 7.6967 | 6.7225 | 2.4284 | 0 | 0 | 0 | 0 | 0 | 0 | 0 | 0
Battery | 7 | 5 | 0 | 0 | 0 | 0 | 0 | 0 | 0 | 0 | 4.5951 | 7.6967 | 7.639 | 7.6967 | 7.6967 | 6.9034 | 4.0296 | 0 | 0 | 0 | 0 | 0 | 0 | 0 | 0 | 0
Battery | 7 | 6 | 0 | 0 | 0 | 0 | 0 | 0 | 0 | 0 | 7.6967 | 5.122 | 4.4673 | 7.6967 | 4.9401 | 3.6235 | 2.921 | 7.2511 | 2.8003 | 0 | 0 | 0 | 0 | 0 | 0 | 0
Battery | 7 | 7 | 0 | 0 | 0 | 0 | 0 | 0 | 0 | 0 | 7.6967 | 5.6213 | 4.9989 | 7.6967 | 5.7943 | 4.3275 | 1.4994 | 7.4697 | 3.0104 | 0 | 0 | 0 | 0 | 0 | 0 | 0
Battery | 7 | 8 | 0 | 0 | 0 | 0 | 0 | 0 | 0 | 0 | 3.653 | 7.2179 | 6.8825 | 7.6967 | 7.6967 | 6.1989 | 3.2374 | 0 | 0 | 0 | 0 | 0 | 0 | 0 | 0 | 0
Battery | 7 | 9 | 0 | 0 | 0 | 0 | 0 | 0 | 0 | 0 | 4.1509 | 7.6967 | 7.6967 | 7.6967 | 7.6967 | 5.9526 | 2.5092 | 0 | 0 | 0 | 0 | 0 | 0 | 0 | 0 | 0
Battery | 7 | 10 | 0 | 0 | 0 | 0 | 0 | 0 | 0 | 0 | 2.2588 | 6.0527 | 6.684 | 7.4101 | 6.8439 | 5.0751 | 1.5265 | 0 | 0 | 0 | 0 | 0 | 0 | 0 | 0 | 0
Battery | 7 | 11 | 0 | 0 | 0 | 0 | 0 | 0 | 0 | 0 | 0 | 4.2381 | 4.6032 | 5.5799 | 5.1265 | 3.1636 | 0 | 0 | 0 | 0 | 0 | 0 | 0 | 0 | 0 | 0
Battery | 8 | 0 | 0 | 0 | 0 | 0 | 0 | 0 | 0 | 0 | 0.397 | 4.7112 | 5.2145 | 6.8093 | 6.9122 | 5.3633 | 1.8349 | 0 | 0 | 0 | 0 | 0 | 0 | 0 | 0 | 0
Battery | 8 | 1 | 0 | 0 | 0 | 0 | 0 | 0 | 0 | 0 | 0.31475 | 4.5112 | 5.0117 | 6.5474 | 6.4193 | 4.7639 | 0.83506 | 0 | 0 | 0 | 0 | 0 | 0 | 0 | 0 | 0
Battery | 8 | 2 | 0 | 0 | 0 | 0 | 0 | 0 | 0 | 0 | 4.4026 | 7.2768 | 7.2768 | 7.2768 | 7.2768 | 7.2768 | 5.9364 | 1.3919 | 0 | 0 | 0 | 0 | 0 | 0 | 0 | 0
Battery | 8 | 3 | 0 | 0 | 0 | 0 | 0 | 0 | 0 | 0 | 7.0616 | 7.2768 | 7.2768 | 5.0771 | 7.2768 | 7.2768 | 5.7658 | 1.1031 | 0 | 0 | 0 | 0 | 0 | 0 | 0 | 0
Battery | 8 | 4 | 0 | 0 | 0 | 0 | 0 | 0 | 0 | 0 | 6.4846 | 4.7255 | 7.2768 | 7.2768 | 7.2768 | 7.2768 | 6.0388 | 1.7588 | 0 | 0 | 0 | 0 | 0 | 0 | 0 | 0
Battery | 8 | 5 | 0 | 0 | 0 | 0 | 0 | 0 | 0 | 0 | 3.9763 | 7.2701 | 6.8505 | 7.2768 | 7.2768 | 6.1411 | 3.2863 | 0 | 0 | 0 | 0 | 0 | 0 | 0 | 0 | 0
Battery | 8 | 6 | 0 | 0 | 0 | 0 | 0 | 0 | 0 | 0 | 7.2768 | 4.4114 | 7.2768 | 7.2768 | 4.0951 | 2.8043 | 7.2768 | 3.229 | 2.7774 | 0 | 0 | 0 | 0 | 0 | 0 | 0
Battery | 8 | 7 | 0 | 0 | 0 | 0 | 0 | 0 | 0 | 0 | 7.2768 | 4.9078 | 7.2768 | 7.2768 | 4.9476 | 3.5001 | 2.6661 | 7.2768 | 2.9861 | 0 | 0 | 0 | 0 | 0 | 0 | 0
Battery | 8 | 8 | 0 | 0 | 0 | 0 | 0 | 0 | 0 | 0 | 2.9875 | 6.5261 | 6.0478 | 7.2283 | 6.892 | 5.3954 | 2.4668 | 0 | 0 | 0 | 0 | 0 | 0 | 0 | 0 | 0
Battery | 8 | 9 | 0 | 0 | 0 | 0 | 0 | 0 | 0 | 0 | 3.5819 | 7.2768 | 7.174 | 7.2768 | 7.2768 | 5.2529 | 1.8291 | 0 | 0 | 0 | 0 | 0 | 0 | 0 | 0 | 0
Battery | 8 | 10 | 0 | 0 | 0 | 0 | 0 | 0 | 0 | 0 | 1.7107 | 5.4766 | 6.0017 | 6.7269 | 6.1716 | 4.4223 | 0.88966 | 0 | 0 | 0 | 0 | 0 | 0 | 0 | 0 | 0
Battery | 8 | 11 | 0 | 0 | 0 | 0 | 0 | 0 | 0 | 0 | 0 | 3.6252 | 3.8761 | 4.8529 | 4.4047 | 2.4614 | 0 | 2.4859 | 0 | 0 | 0 | 0 | 0 | 0 | 0 | 0
Battery | 9 | 0 | 0 | 0 | 0 | 0 | 0 | 0 | 0 | 0 | 0 | 3.9985 | 4.3689 | 5.9705 | 6.0884 | 4.5528 | 1.0517 | 0 | 0 | 0 | 0 | 0 | 0 | 0 | 0 | 0
Battery | 9 | 1 | 0 | 0 | 0 | 0 | 0 | 0 | 0 | 0 | 0 | 3.7915 | 4.1605 | 5.7034 | 5.5856 | 3.9548 | 0.050471 | 0 | 0 | 0 | 0 | 0 | 0 | 0 | 0 | 0
Battery | 9 | 2 | 0 | 0 | 0 | 0 | 0 | 0 | 0 | 0 | 3.7791 | 6.915 | 6.915 | 6.915 | 6.915 | 6.915 | 5.2218 | 0.69068 | 0 | 0 | 0 | 0 | 0 | 0 | 0 | 0
Battery | 9 | 3 | 0 | 0 | 0 | 0 | 0 | 0 | 0 | 1.4982 | 6.4887 | 6.915 | 6.915 | 6.915 | 6.915 | 6.915 | 5.102 | 0.45102 | 0 | 0 | 0 | 0 | 0 | 0 | 0 | 0
Battery | 9 | 4 | 0 | 0 | 0 | 0 | 0 | 0 | 0 | 1.2704 | 5.8928 | 6.915 | 6.915 | 6.915 | 6.915 | 6.915 | 5.3209 | 1.0557 | 0 | 0 | 0 | 0 | 0 | 0 | 0 | 0
Battery | 9 | 5 | 0 | 0 | 0 | 0 | 0 | 0 | 0 | 0 | 3.3265 | 6.5906 | 6.0226 | 6.915 | 6.7625 | 5.3406 | 2.5057 | 0 | 0 | 0 | 0 | 0 | 0 | 0 | 0 | 0
Battery | 9 | 6 | 0 | 0 | 0 | 0 | 0 | 0 | 0 | 0.22439 | 6.915 | 6.915 | 6.915 | 3.6577 | 6.915 | 1.9442 | 6.915 | 6.0394 | 1.6743 | 0 | 0 | 0 | 0 | 0 | 0 | 0
Battery | 9 | 7 | 0 | 0 | 0 | 0 | 0 | 0 | 0 | 1.1548 | 6.915 | 4.1586 | 6.915 | 6.915 | 4.0586 | 2.6313 | 6.915 | 6.5701 | 1.8814 | 0 | 0 | 0 | 0 | 0 | 0 | 0
Battery | 9 | 8 | 0 | 0 | 0 | 0 | 0.13827 | 0 | 0 | 0.2989 | 6.915 | 5.7997 | 6.915 | 6.915 | 6.0259 | 4.5517 | 1.6576 | 6.915 | 2.121 | 0 | 0 | 0 | 0 | 0 | 0 | 0
Battery | 9 | 9 | 0 | 0 | 0 | 0 | 0 | 0 | 0 | 0 | 2.9845 | 6.6957 | 6.4087 | 6.915 | 6.5939 | 4.5182 | 1.1151 | 0 | 0 | 0 | 0 | 0 | 0 | 0 | 0 | 0
Battery | 9 | 10 | 0 | 0 | 0 | 0 | 0 | 0 | 0 | 0 | 1.1351 | 4.8716 | 5.2853 | 6.0097 | 5.4657 | 3.737 | 0.22098 | 0 | 0 | 0 | 0 | 0 | 0 | 0 | 0 | 0
Battery | 9 | 11 | 0 | 0 | 0 | 0 | 3.5174 | 0 | 0.84685 | 0 | 0 | 2.9816 | 6.915 | 4.0895 | 3.6467 | 1.7242 | 4.1723 | 3.2877 | 0 | 0 | 0 | 0 | 0 | 0 | 0 | 0
Battery | 10 | 0 | 0 | 0 | 0 | 0 | 0 | 0 | 0 | 0 | 0 | 1.3547 | 1.3547 | 1.3547 | 1.3547 | 1.3547 | 0.22927 | 0 | 0 | 0 | 0 | 0 | 0 | 0 | 0 | 0
Battery | 10 | 1 | 0 | 0 | 0 | 0 | 0 | 0 | 0 | 0 | 0 | 1.3547 | 1.3547 | 1.3547 | 1.3547 | 1.3547 | 0 | 0 | 0 | 0 | 0 | 0 | 0 | 0 | 0 | 0
Battery | 10 | 2 | 0 | 0 | 0 | 0 | 0 | 0 | 0 | 0 | 0 | 1.3547 | 1.3547 | 1.3547 | 0.54499 | 1.3547 | 1.3547 | 0 | 0 | 0 | 0 | 0 | 0 | 0 | 0 | 0
Battery | 10 | 3 | 0 | 0 | 0 | 0 | 0 | 0 | 0 | 0 | 1.3547 | 0 | 1.3547 | 0.79594 | 1.3547 | 1.3547 | 1.1038 | 0 | 0 | 0 | 0 | 0 | 0 | 0 | 0 | 0
Battery | 10 | 4 | 0 | 0 | 0 | 0 | 0 | 0 | 0 | 0 | 1.3547 | 0 | 1.3547 | 0.22746 | 1.3547 | 1.3547 | 1.3547 | 0.31754 | 0 | 0 | 0 | 0 | 0 | 0 | 0 | 0
Battery | 10 | 5 | 0 | 0 | 0 | 0 | 0 | 0 | 0 | 0 | 0 | 1.3547 | 1.3547 | 1.3547 | 0.54499 | 1.3547 | 1.3547 | 0 | 0 | 0 | 0 | 0 | 0 | 0 | 0 | 0
Battery | 10 | 6 | 0 | 0 | 0 | 0 | 0 | 0 | 0 | 0 | 0 | 1.3547 | 1.3547 | 1.3547 | 1.3547 | 1.041 | 0 | 0 | 0 | 0 | 0 | 0 | 0 | 0 | 0 | 0
Battery | 10 | 7 | 0 | 0 | 0 | 0 | 0 | 0 | 0 | 0 | 0.12618 | 1.3547 | 1.3547 | 1.3547 | 1.3547 | 1.3547 | 0 | 0 | 0 | 0 | 0 | 0 | 0 | 0 | 0 | 0
Battery | 10 | 8 | 0 | 0 | 0 | 0 | 0 | 0 | 0 | 0 | 0.88048 | 0.21127 | 1.3547 | 1.3547 | 1.3547 | 1.3547 | 0.80797 | 0 | 0 | 0 | 0 | 0 | 0 | 0 | 0 | 0
Battery | 10 | 9 | 0 | 0 | 0 | 0 | 0 | 0 | 0 | 0 | 0.17972 | 1.3547 | 1.3547 | 1.3547 | 1.3547 | 1.3547 | 0.36528 | 0 | 0 | 0 | 0 | 0 | 0 | 0 | 0 | 0
Battery | 10 | 10 | 0 | 0 | 0 | 0 | 0 | 0 | 0 | 0 | 0.53086 | 1.3547 | 1.3547 | 1.3547 | 1.3547 | 1.3547 | 0 | 0 | 0 | 0 | 0 | 0 | 0 | 0 | 0 | 0
Battery | 10 | 11 | 0 | 0 | 0 | 0 | 0 | 0 | 0 | 0 | 0 | 1.3547 | 1.3547 | 1.3547 | 1.3547 | 0.95017 | 0 | 0 | 0 | 0 | 0 | 0 | 0 | 0 | 0 | 0
Battery | 11 | 0 | 0 | 0 | 0 | 0 | 0 | 0 | 0 | 0 | 0 | 0 | 0 | 0 | 0 | 0 | 0 | 0 | 0 | 0 | 0 | 0 | 0 | 0 | 0 | 0
Battery | 11 | 1 | 0 | 0 | 0 | 0 | 0 | 0 | 0 | 0 | 0 | 0 | 0 | 0 | 0 | 0 | 0 | 0 | 0 | 0 | 0 | 0 | 0 | 0 | 0 | 0
Battery | 11 | 2 | 0 | 0 | 0 | 0 | 0 | 0 | 0 | 0 | 0 | 0 | 0 | 0 | 0 | 0 | 0 | 0 | 0 | 0 | 0 | 0 | 0 | 0 | 0 | 0
Battery | 11 | 3 | 0 | 0 | 0 | 0 | 0 | 0 | 0 | 0 | 0 | 0 | 0 | 0 | 0 | 0 | 0 | 0 | 0 | 0 | 0 | 0 | 0 | 0 | 0 | 0
Battery | 11 | 4 | 0 | 0 | 0 | 0 | 0 | 0 | 0 | 0 | 0 | 0 | 0 | 0 | 0 | 0 | 0 | 0 | 0 | 0 | 0 | 0 | 0 | 0 | 0 | 0
Battery | 11 | 5 | 0 | 0 | 0 | 0 | 0 | 0 | 0 | 0 | 0 | 0 | 0 | 0 | 0 | 0 | 0 | 0 | 0 | 0 | 0 | 0 | 0 | 0 | 0 | 0
Battery | 11 | 6 | 0 | 0 | 0 | 0 | 0 | 0 | 0 | 0 | 0 | 0 | 0 | 0 | 0 | 0 | 0 | 0 | 0 | 0 | 0 | 0 | 0 | 0 | 0 | 0
Battery | 11 | 7 | 0 | 0 | 0 | 0 | 0 | 0 | 0 | 0 | 0 | 0 | 0 | 0 | 0 | 0 | 0 | 0 | 0 | 0 | 0 | 0 | 0 | 0 | 0 | 0
Battery | 11 | 8 | 0 | 0 | 0 | 0 | 0 | 0 | 0 | 0 | 0 | 0 | 0 | 0 | 0 | 0 | 0 | 0 | 0 | 0 | 0 | 0 | 0 | 0 | 0 | 0
Battery | 11 | 9 | 0 | 0 | 0 | 0 | 0 | 0 | 0 | 0 | 0 | 0 | 0 | 0 | 0 | 0 | 0 | 0 | 0 | 0 | 0 | 0 | 0 | 0 | 0 | 0
Battery | 11 | 10 | 0 | 0 | 0 | 0 | 0 | 0 | 0 | 0 | 0 | 0 | 0 | 0 | 0 | 0 | 0 | 0 | 0 | 0 | 0 | 0 | 0 | 0 | 0 | 0
Battery | 11 | 11 | 0 | 0 | 0 | 0 | 0 | 0 | 0 | 0 | 0 | 0 | 0 | 0 | 0 | 0 | 0 | 0 | 0 | 0 | 0 | 0 | 0 | 0 | 0 | 0
Battery | 12 | 0 | 0 | 0 | 0 | 0 | 0 | 0 | 0 | 0 | 0 | 0 | 0 | 0 | 0 | 0 | 0 | 0 | 0 | 0 | 0 | 0 | 0 | 0 | 0 | 0
Battery | 12 | 1 | 0 | 0 | 0 | 0 | 0 | 0 | 0 | 0 | 0 | 0 | 0 | 0 | 0 | 0 | 0 | 0 | 0 | 0 | 0 | 0 | 0 | 0 | 0 | 0
Battery | 12 | 2 | 0 | 0 | 0 | 0 | 0 | 0 | 0 | 0 | 0 | 0 | 0 | 0 | 0 | 0 | 0 | 0 | 0 | 0 | 0 | 0 | 0 | 0 | 0 | 0
Battery | 12 | 3 | 0 | 0 | 0 | 0 | 0 | 0 | 0 | 0 | 0 | 0 | 0 | 0 | 0 | 0 | 0 | 0 | 0 | 0 | 0 | 0 | 0 | 0 | 0 | 0
Battery | 12 | 4 | 0 | 0 | 0 | 0 | 0 | 0 | 0 | 0 | 0 | 0 | 0 | 0 | 0 | 0 | 0 | 0 | 0 | 0 | 0 | 0 | 0 | 0 | 0 | 0
Battery | 12 | 5 | 0 | 0 | 0 | 0 | 0 | 0 | 0 | 0 | 0 | 0 | 0 | 0 | 0 | 0 | 0 | 0 | 0 | 0 | 0 | 0 | 0 | 0 | 0 | 0
Battery | 12 | 6 | 0 | 0 | 0 | 0 | 0 | 0 | 0 | 0 | 0 | 0 | 0 | 0 | 0 | 0 | 0 | 0 | 0 | 0 | 0 | 0 | 0 | 0 | 0 | 0
Battery | 12 | 7 | 0 | 0 | 0 | 0 | 0 | 0 | 0 | 0 | 0 | 0 | 0 | 0 | 0 | 0 | 0 | 0 | 0 | 0 | 0 | 0 | 0 | 0 | 0 | 0
Battery | 12 | 8 | 0 | 0 | 0 | 0 | 0 | 0 | 0 | 0 | 0 | 0 | 0 | 0 | 0 | 0 | 0 | 0 | 0 | 0 | 0 | 0 | 0 | 0 | 0 | 0
Battery | 12 | 9 | 0 | 0 | 0 | 0 | 0 | 0 | 0 | 0 | 0 | 0 | 0 | 0 | 0 | 0 | 0 | 0 | 0 | 0 | 0 | 0 | 0 | 0 | 0 | 0
Battery | 12 | 10 | 0 | 0 | 0 | 0 | 0 | 0 | 0 | 0 | 0 | 0 | 0 | 0 | 0 | 0 | 0 | 0 | 0 | 0 | 0 | 0 | 0 | 0 | 0 | 0
Battery | 12 | 11 | 0 | 0 | 0 | 0 | 0 | 0 | 0 | 0 | 0 | 0 | 0 | 0 | 0 | 0 | 0 | 0 | 0 | 0 | 0 | 0 | 0 | 0 | 0 | 0
Battery | 13 | 0 | 0 | 0 | 0 | 0 | 0 | 0 | 0 | 0 | 0 | 0 | 0 | 0 | 0 | 0 | 0 | 0 | 0 | 0 | 0 | 0 | 0 | 0 | 0 | 0
Battery | 13 | 1 | 0 | 0 | 0 | 0 | 0 | 0 | 0 | 0 | 0 | 0 | 0 | 0 | 0 | 0 | 0 | 0 | 0 | 0 | 0 | 0 | 0 | 0 | 0 | 0
Battery | 13 | 2 | 0 | 0 | 0 | 0 | 0 | 0 | 0 | 0 | 0 | 0 | 0 | 0 | 0 | 0 | 0 | 0 | 0 | 0 | 0 | 0 | 0 | 0 | 0 | 0
Battery | 13 | 3 | 0 | 0 | 0 | 0 | 0 | 0 | 0 | 0 | 0 | 0 | 0 | 0 | 0 | 0 | 0 | 0 | 0 | 0 | 0 | 0 | 0 | 0 | 0 | 0
Battery | 13 | 4 | 0 | 0 | 0 | 0 | 0 | 0 | 0 | 0 | 0 | 0 | 0 | 0 | 0 | 0 | 0 | 0 | 0 | 0 | 0 | 0 | 0 | 0 | 0 | 0
Battery | 13 | 5 | 0 | 0 | 0 | 0 | 0 | 0 | 0 | 0 | 0 | 0 | 0 | 0 | 0 | 0 | 0 | 0 | 0 | 0 | 0 | 0 | 0 | 0 | 0 | 0
Battery | 13 | 6 | 0 | 0 | 0 | 0 | 0 | 0 | 0 | 0 | 0 | 0 | 0 | 0 | 0 | 0 | 0 | 0 | 0 | 0 | 0 | 0 | 0 | 0 | 0 | 0
Battery | 13 | 7 | 0 | 0 | 0 | 0 | 0 | 0 | 0 | 0 | 0 | 0 | 0 | 0 | 0 | 0 | 0 | 0 | 0 | 0 | 0 | 0 | 0 | 0 | 0 | 0
Battery | 13 | 8 | 0 | 0 | 0 | 0 | 0 | 0 | 0 | 0 | 0 | 0 | 0 | 0 | 0 | 0 | 0 | 0 | 0 | 0 | 0 | 0 | 0 | 0 | 0 | 0
Battery | 13 | 9 | 0 | 0 | 0 | 0 | 0 | 0 | 0 | 0 | 0 | 0 | 0 | 0 | 0 | 0 | 0 | 0 | 0 | 0 | 0 | 0 | 0 | 0 | 0 | 0
Battery | 13 | 10 | 0 | 0 | 0 | 0 | 0 | 0 | 0 | 0 | 0 | 0 | 0 | 0 | 0 | 0 | 0 | 0 | 0 | 0 | 0 | 0 | 0 | 0 | 0 | 0
Battery | 13 | 11 | 0 | 0 | 0 | 0 | 0 | 0 | 0 | 0 | 0 | 0 | 0 | 0 | 0 | 0 | 0 | 0 | 0 | 0 | 0 | 0 | 0 | 0 | 0 | 0
Battery | 14 | 0 | 0 | 0 | 0 | 0 | 0 | 0 | 0 | 0 | 0 | 0 | 0 | 0 | 0 | 0 | 0 | 0 | 0 | 0 | 0 | 0 | 0 | 0 | 0 | 0
Battery | 14 | 1 | 0 | 0 | 0 | 0 | 0 | 0 | 0 | 0 | 0 | 0 | 0 | 0 | 0 | 0 | 0 | 0 | 0 | 0 | 0 | 0 | 0 | 0 | 0 | 0
Battery | 14 | 2 | 0 | 0 | 0 | 0 | 0 | 0 | 0 | 0 | 0 | 0 | 0 | 0 | 0 | 0 | 0 | 0 | 0 | 0 | 0 | 0 | 0 | 0 | 0 | 0
Battery | 14 | 3 | 0 | 0 | 0 | 0 | 0 | 0 | 0 | 0 | 0 | 0 | 0 | 0 | 0 | 0 | 0 | 0 | 0 | 0 | 0 | 0 | 0 | 0 | 0 | 0
Battery | 14 | 4 | 0 | 0 | 0 | 0 | 0 | 0 | 0 | 0 | 0 | 0 | 0 | 0 | 0 | 0 | 0 | 0 | 0 | 0 | 0 | 0 | 0 | 0 | 0 | 0
Battery | 14 | 5 | 0 | 0 | 0 | 0 | 0 | 0 | 0 | 0 | 0 | 0 | 0 | 0 | 0 | 0 | 0 | 0 | 0 | 0 | 0 | 0 | 0 | 0 | 0 | 0
Battery | 14 | 6 | 0 | 0 | 0 | 0 | 0 | 0 | 0 | 0 | 0 | 0 | 0 | 0 | 0 | 0 | 0 | 0 | 0 | 0 | 0 | 0 | 0 | 0 | 0 | 0
Battery | 14 | 7 | 0 | 0 | 0 | 0 | 0 | 0 | 0 | 0 | 0 | 0 | 0 | 0 | 0 | 0 | 0 | 0 | 0 | 0 | 0 | 0 | 0 | 0 | 0 | 0
Battery | 14 | 8 | 0 | 0 | 0 | 0 | 0 | 0 | 0 | 0 | 0 | 0 | 0 | 0 | 0 | 0 | 0 | 0 | 0 | 0 | 0 | 0 | 0 | 0 | 0 | 0
Battery | 14 | 9 | 0 | 0 | 0 | 0 | 0 | 0 | 0 | 0 | 0 | 0 | 0 | 0 | 0 | 0 | 0 | 0 | 0 | 0 | 0 | 0 | 0 | 0 | 0 | 0
Battery | 14 | 10 | 0 | 0 | 0 | 0 | 0 | 0 | 0 | 0 | 0 | 0 | 0 | 0 | 0 | 0 | 0 | 0 | 0 | 0 | 0 | 0 | 0 | 0 | 0 | 0
Battery | 14 | 11 | 0 | 0 | 0 | 0 | 0 | 0 | 0 | 0 | 0 | 0 | 0 | 0 | 0 | 0 | 0 | 0 | 0 | 0 | 0 | 0 | 0 | 0 | 0 | 0
Battery | 15 | 0 | 0 | 0 | 0 | 0 | 0 | 0 | 0 | 0 | 0 | 0 | 0 | 0 | 0 | 0 | 0 | 0 | 0 | 0 | 0 | 0 | 0 | 0 | 0 | 0
Battery | 15 | 1 | 0 | 0 | 0 | 0 | 0 | 0 | 0 | 0 | 0 | 0 | 0 | 0 | 0 | 0 | 0 | 0 | 0 | 0 | 0 | 0 | 0 | 0 | 0 | 0
Battery | 15 | 2 | 0 | 0 | 0 | 0 | 0 | 0 | 0 | 0 | 0 | 0 | 0 | 0 | 0 | 0 | 0 | 0 | 0 | 0 | 0 | 0 | 0 | 0 | 0 | 0
Battery | 15 | 3 | 0 | 0 | 0 | 0 | 0 | 0 | 0 | 0 | 0 | 0 | 0 | 0 | 0 | 0 | 0 | 0 | 0 | 0 | 0 | 0 | 0 | 0 | 0 | 0
Battery | 15 | 4 | 0 | 0 | 0 | 0 | 0 | 0 | 0 | 0 | 0 | 0 | 0 | 0 | 0 | 0 | 0 | 0 | 0 | 0 | 0 | 0 | 0 | 0 | 0 | 0
Battery | 15 | 5 | 0 | 0 | 0 | 0 | 0 | 0 | 0 | 0 | 0 | 0 | 0 | 0 | 0 | 0 | 0 | 0 | 0 | 0 | 0 | 0 | 0 | 0 | 0 | 0
Battery | 15 | 6 | 0 | 0 | 0 | 0 | 0 | 0 | 0 | 0 | 0 | 0 | 0 | 0 | 0 | 0 | 0 | 0 | 0 | 0 | 0 | 0 | 0 | 0 | 0 | 0
Battery | 15 | 7 | 0 | 0 | 0 | 0 | 0 | 0 | 0 | 0 | 0 | 0 | 0 | 0 | 0 | 0 | 0 | 0 | 0 | 0 | 0 | 0 | 0 | 0 | 0 | 0
Battery | 15 | 8 | 0 | 0 | 0 | 0 | 0 | 0 | 0 | 0 | 0 | 0 | 0 | 0 | 0 | 0 | 0 | 0 | 0 | 0 | 0 | 0 | 0 | 0 | 0 | 0
Battery | 15 | 9 | 0 | 0 | 0 | 0 | 0 | 0 | 0 | 0 | 0 | 0 | 0 | 0 | 0 | 0 | 0 | 0 | 0 | 0 | 0 | 0 | 0 | 0 | 0 | 0
Battery | 15 | 10 | 0 | 0 | 0 | 0 | 0 | 0 | 0 | 0 | 0 | 0 | 0 | 0 | 0 | 0 | 0 | 0 | 0 | 0 | 0 | 0 | 0 | 0 | 0 | 0
Battery | 15 | 11 | 0 | 0 | 0 | 0 | 0 | 0 | 0 | 0 | 0 | 0 | 0 | 0 | 0 | 0 | 0 | 0 | 0 | 0 | 0 | 0 | 0 | 0 | 0 | 0
Battery | 16 | 0 | 0 | 0 | 0 | 0 | 0 | 0 | 0 | 0 | 0 | 0 | 0 | 0 | 0 | 0 | 0 | 0 | 0 | 0 | 0 | 0 | 0 | 0 | 0 | 0
Battery | 16 | 1 | 0 | 0 | 0 | 0 | 0 | 0 | 0 | 0 | 0 | 0 | 0 | 0 | 0 | 0 | 0 | 0 | 0 | 0 | 0 | 0 | 0 | 0 | 0 | 0
Battery | 16 | 2 | 0 | 0 | 0 | 0 | 0 | 0 | 0 | 0 | 0 | 0 | 0 | 0 | 0 | 0 | 0 | 0 | 0 | 0 | 0 | 0 | 0 | 0 | 0 | 0
Battery | 16 | 3 | 0 | 0 | 0 | 0 | 0 | 0 | 0 | 0 | 0 | 0 | 0 | 0 | 0 | 0 | 0 | 0 | 0 | 0 | 0 | 0 | 0 | 0 | 0 | 0
Battery | 16 | 4 | 0 | 0 | 0 | 0 | 0 | 0 | 0 | 0 | 0 | 0 | 0 | 0 | 0 | 0 | 0 | 0 | 0 | 0 | 0 | 0 | 0 | 0 | 0 | 0
Battery | 16 | 5 | 0 | 0 | 0 | 0 | 0 | 0 | 0 | 0 | 0 | 0 | 0 | 0 | 0 | 0 | 0 | 0 | 0 | 0 | 0 | 0 | 0 | 0 | 0 | 0
Battery | 16 | 6 | 0 | 0 | 0 | 0 | 0 | 0 | 0 | 0 | 0 | 0 | 0 | 0 | 0 | 0 | 0 | 0 | 0 | 0 | 0 | 0 | 0 | 0 | 0 | 0
Battery | 16 | 7 | 0 | 0 | 0 | 0 | 0 | 0 | 0 | 0 | 0 | 0 | 0 | 0 | 0 | 0 | 0 | 0 | 0 | 0 | 0 | 0 | 0 | 0 | 0 | 0
Battery | 16 | 8 | 0 | 0 | 0 | 0 | 0 | 0 | 0 | 0 | 0 | 0 | 0 | 0 | 0 | 0 | 0 | 0 | 0 | 0 | 0 | 0 | 0 | 0 | 0 | 0
Battery | 16 | 9 | 0 | 0 | 0 | 0 | 0 | 0 | 0 | 0 | 0 | 0 | 0 | 0 | 0 | 0 | 0 | 0 | 0 | 0 | 0 | 0 | 0 | 0 | 0 | 0
Battery | 16 | 10 | 0 | 0 | 0 | 0 | 0 | 0 | 0 | 0 | 0 | 0 | 0 | 0 | 0 | 0 | 0 | 0 | 0 | 0 | 0 | 0 | 0 | 0 | 0 | 0
Battery | 16 | 11 | 0 | 0 | 0 | 0 | 0 | 0 | 0 | 0 | 0 | 0 | 0 | 0 | 0 | 0 | 0 | 0 | 0 | 0 | 0 | 0 | 0 | 0 | 0 | 0
Battery | 17 | 0 | 0 | 0 | 0 | 0 | 0 | 0 | 0 | 0 | 0 | 0 | 0 | 0 | 0 | 0 | 0 | 0 | 0 | 0 | 0 | 0 | 0 | 0 | 0 | 0
Battery | 17 | 1 | 0 | 0 | 0 | 0 | 0 | 0 | 0 | 0 | 0 | 0 | 0 | 0 | 0 | 0 | 0 | 0 | 0 | 0 | 0 | 0 | 0 | 0 | 0 | 0
Battery | 17 | 2 | 0 | 0 | 0 | 0 | 0 | 0 | 0 | 0 | 0 | 0 | 0 | 0 | 0 | 0 | 0 | 0 | 0 | 0 | 0 | 0 | 0 | 0 | 0 | 0
Battery | 17 | 3 | 0 | 0 | 0 | 0 | 0 | 0 | 0 | 0 | 0 | 0 | 0 | 0 | 0 | 0 | 0 | 0 | 0 | 0 | 0 | 0 | 0 | 0 | 0 | 0
Battery | 17 | 4 | 0 | 0 | 0 | 0 | 0 | 0 | 0 | 0 | 0 | 0 | 0 | 0 | 0 | 0 | 0 | 0 | 0 | 0 | 0 | 0 | 0 | 0 | 0 | 0
Battery | 17 | 5 | 0 | 0 | 0 | 0 | 0 | 0 | 0 | 0 | 0 | 0 | 0 | 0 | 0 | 0 | 0 | 0 | 0 | 0 | 0 | 0 | 0 | 0 | 0 | 0
Battery | 17 | 6 | 0 | 0 | 0 | 0 | 0 | 0 | 0 | 0 | 0 | 0 | 0 | 0 | 0 | 0 | 0 | 0 | 0 | 0 | 0 | 0 | 0 | 0 | 0 | 0
Battery | 17 | 7 | 0 | 0 | 0 | 0 | 0 | 0 | 0 | 0 | 0 | 0 | 0 | 0 | 0 | 0 | 0 | 0 | 0 | 0 | 0 | 0 | 0 | 0 | 0 | 0
Battery | 17 | 8 | 0 | 0 | 0 | 0 | 0 | 0 | 0 | 0 | 0 | 0 | 0 | 0 | 0 | 0 | 0 | 0 | 0 | 0 | 0 | 0 | 0 | 0 | 0 | 0
Battery | 17 | 9 | 0 | 0 | 0 | 0 | 0 | 0 | 0 | 0 | 0 | 0 | 0 | 0 | 0 | 0 | 0 | 0 | 0 | 0 | 0 | 0 | 0 | 0 | 0 | 0
Battery | 17 | 10 | 0 | 0 | 0 | 0 | 0 | 0 | 0 | 0 | 0 | 0 | 0 | 0 | 0 | 0 | 0 | 0 | 0 | 0 | 0 | 0 | 0 | 0 | 0 | 0
Battery | 17 | 11 | 0 | 0 | 0 | 0 | 0 | 0 | 0 | 0 | 0 | 0 | 0 | 0 | 0 | 0 | 0 | 0 | 0 | 0 | 0 | 0 | 0 | 0 | 0 | 0
Battery | 18 | 0 | 0 | 0 | 0 | 0 | 0 | 0 | 0 | 0 | 0 | 0 | 0 | 0 | 0 | 0 | 0 | 0 | 0 | 0 | 0 | 0 | 0 | 0 | 0 | 0
Battery | 18 | 1 | 0 | 0 | 0 | 0 | 0 | 0 | 0 | 0 | 0 | 0 | 0 | 0 | 0 | 0 | 0 | 0 | 0 | 0 | 0 | 0 | 0 | 0 | 0 | 0
Battery | 18 | 2 | 0 | 0 | 0 | 0 | 0 | 0 | 0 | 0 | 0 | 0 | 0 | 0 | 0 | 0 | 0 | 0 | 0 | 0 | 0 | 0 | 0 | 0 | 0 | 0
Battery | 18 | 3 | 0 | 0 | 0 | 0 | 0 | 0 | 0 | 0 | 0 | 0 | 0 | 0 | 0 | 0 | 0 | 0 | 0 | 0 | 0 | 0 | 0 | 0 | 0 | 0
Battery | 18 | 4 | 0 | 0 | 0 | 0 | 0 | 0 | 0 | 0 | 0 | 0 | 0 | 0 | 0 | 0 | 0 | 0 | 0 | 0 | 0 | 0 | 0 | 0 | 0 | 0
Battery | 18 | 5 | 0 | 0 | 0 | 0 | 0 | 0 | 0 | 0 | 0 | 0 | 0 | 0 | 0 | 0 | 0 | 0 | 0 | 0 | 0 | 0 | 0 | 0 | 0 | 0
Battery | 18 | 6 | 0 | 0 | 0 | 0 | 0 | 0 | 0 | 0 | 0 | 0 | 0 | 0 | 0 | 0 | 0 | 0 | 0 | 0 | 0 | 0 | 0 | 0 | 0 | 0
Battery | 18 | 7 | 0 | 0 | 0 | 0 | 0 | 0 | 0 | 0 | 0 | 0 | 0 | 0 | 0 | 0 | 0 | 0 | 0 | 0 | 0 | 0 | 0 | 0 | 0 | 0
Battery | 18 | 8 | 0 | 0 | 0 | 0 | 0 | 0 | 0 | 0 | 0 | 0 | 0 | 0 | 0 | 0 | 0 | 0 | 0 | 0 | 0 | 0 | 0 | 0 | 0 | 0
Battery | 18 | 9 | 0 | 0 | 0 | 0 | 0 | 0 | 0 | 0 | 0 | 0 | 0 | 0 | 0 | 0 | 0 | 0 | 0 | 0 | 0 | 0 | 0 | 0 | 0 | 0
Battery | 18 | 10 | 0 | 0 | 0 | 0 | 0 | 0 | 0 | 0 | 0 | 0 | 0 | 0 | 0 | 0 | 0 | 0 | 0 | 0 | 0 | 0 | 0 | 0 | 0 | 0
Battery | 18 | 11 | 0 | 0 | 0 | 0 | 0 | 0 | 0 | 0 | 0 | 0 | 0 | 0 | 0 | 0 | 0 | 0 | 0 | 0 | 0 | 0 | 0 | 0 | 0 | 0
Battery | 19 | 0 | 0 | 0 | 0 | 0 | 0 | 0 | 0 | 0 | 0 | 0 | 0 | 0 | 0 | 0 | 0 | 0 | 0 | 0 | 0 | 0 | 0 | 0 | 0 | 0
Battery | 19 | 1 | 0 | 0 | 0 | 0 | 0 | 0 | 0 | 0 | 0 | 0 | 0 | 0 | 0 | 0 | 0 | 0 | 0 | 0 | 0 | 0 | 0 | 0 | 0 | 0
Battery | 19 | 2 | 0 | 0 | 0 | 0 | 0 | 0 | 0 | 0 | 0 | 0 | 0 | 0 | 0 | 0 | 0 | 0 | 0 | 0 | 0 | 0 | 0 | 0 | 0 | 0
Battery | 19 | 3 | 0 | 0 | 0 | 0 | 0 | 0 | 0 | 0 | 0 | 0 | 0 | 0 | 0 | 0 | 0 | 0 | 0 | 0 | 0 | 0 | 0 | 0 | 0 | 0
Battery | 19 | 4 | 0 | 0 | 0 | 0 | 0 | 0 | 0 | 0 | 0 | 0 | 0 | 0 | 0 | 0 | 0 | 0 | 0 | 0 | 0 | 0 | 0 | 0 | 0 | 0
Battery | 19 | 5 | 0 | 0 | 0 | 0 | 0 | 0 | 0 | 0 | 0 | 0 | 0 | 0 | 0 | 0 | 0 | 0 | 0 | 0 | 0 | 0 | 0 | 0 | 0 | 0
Battery | 19 | 6 | 0 | 0 | 0 | 0 | 0 | 0 | 0 | 0 | 0 | 0 | 0 | 0 | 0 | 0 | 0 | 0 | 0 | 0 | 0 | 0 | 0 | 0 | 0 | 0
Battery | 19 | 7 | 0 | 0 | 0 | 0 | 0 | 0 | 0 | 0 | 0 | 0 | 0 | 0 | 0 | 0 | 0 | 0 | 0 | 0 | 0 | 0 | 0 | 0 | 0 | 0
Battery | 19 | 8 | 0 | 0 | 0 | 0 | 0 | 0 | 0 | 0 | 0 | 0 | 0 | 0 | 0 | 0 | 0 | 0 | 0 | 0 | 0 | 0 | 0 | 0 | 0 | 0
Battery | 19 | 9 | 0 | 0 | 0 | 0 | 0 | 0 | 0 | 0 | 0 | 0 | 0 | 0 | 0 | 0 | 0 | 0 | 0 | 0 | 0 | 0 | 0 | 0 | 0 | 0
Battery | 19 | 10 | 0 | 0 | 0 | 0 | 0 | 0 | 0 | 0 | 0 | 0 | 0 | 0 | 0 | 0 | 0 | 0 | 0 | 0 | 0 | 0 | 0 | 0 | 0 | 0
Battery | 19 | 11 | 0 | 0 | 0 | 0 | 0 | 0 | 0 | 0 | 0 | 0 | 0 | 0 | 0 | 0 | 0 | 0 | 0 | 0 | 0 | 0 | 0 | 0 | 0 | 0

## Discharging
Generation Technology | Year | Day | Hour 0 | Hour 1 | Hour 2 | Hour 3 | Hour 4 | Hour 5 | Hour 6 | Hour 7 | Hour 8 | Hour 9 | Hour 10 | Hour 11 | Hour 12 | Hour 13 | Hour 14 | Hour 15 | Hour 16 | Hour 17 | Hour 18 | Hour 19 | Hour 20 | Hour 21 | Hour 22 | Hour 23
Battery | 0 | 0 | 0 | 2.278 | 0 | 0 | 1.5221 | 2.2255 | 0 | 0 | 0 | 0 | 0 | 0 | 0 | 0 | 0 | 0 | 4.7692 | 6.1189 | 0.83191 | 6.7151 | 6.2343 | 0 | 5.8142 | 0
Battery | 0 | 1 | 0 | 3.6827 | 0 | 0 | 0 | 3.5544 | 0 | 0 | 0 | 0 | 0 | 0 | 0 | 0 | 0 | 0.44304 | 5.0259 | 6.7151 | 1.6614 | 2.0956 | 1.4164 | 5.6859 | 0.19625 | 6.0325
Battery | 0 | 2 | 2.2996 | 0 | 1.8819 | 1.5241 | 0 | 1.9749 | 0 | 0 | 0 | 0 | 0 | 0 | 0 | 0 | 0 | 0 | 0.18017 | 4.2822 | 6.2459 | 6.7151 | 0 | 5.4665 | 2.1828 | 3.7561
Battery | 0 | 3 | 1.4535 | 0 | 0.45156 | 0 | 0.43192 | 0 | 0 | 0 | 0 | 0 | 0 | 0 | 0 | 0 | 0 | 0 | 0.93665 | 5.052 | 6.6401 | 6.7151 | 6.7151 | 0 | 4.7428 | 3.3706
Battery | 0 | 4 | 0 | 3.5907 | 2.6952 | 0 | 2.647 | 0 | 0 | 0 | 0 | 0 | 0 | 0 | 0 | 0 | 0 | 0 | 0 | 4.2329 | 6.7151 | 1.0123 | 6.7151 | 3.6599 | 0 | 5.2411
Battery | 0 | 5 | 0.83737 | 4.5676 | 0 | 0 | 0 | 0 | 0 | 0 | 0 | 0 | 0 | 0 | 0 | 0 | 0 | 0 | 2.0686 | 6.6707 | 2.4535 | 3.7104 | 3.6035 | 2.8998 | 2.9828 | 6.7151
Battery | 0 | 6 | 2.2632 | 1.7957 | 1.2287 | 0.87313 | 0.71357 | 0.64052 | 0 | 0 | 0 | 0 | 0 | 0 | 0 | 0 | 0 | 0 | 0 | 1.7499 | 3.7759 | 5.085 | 5.0106 | 4.2832 | 4.39 | 3.8785
Battery | 0 | 7 | 2.2267 | 1.7763 | 1.2699 | 0.9333 | 0.79457 | 0.97809 | 0 | 0 | 0 | 0 | 0 | 0 | 0 | 0 | 0 | 0 | 0 | 1.7415 | 4.1422 | 5.2015 | 4.9985 | 4.2298 | 4.3837 | 3.8333
Battery | 0 | 8 | 1.3504 | 0.85853 | 0.3376 | 0 | 0 | 0.59415 | 0 | 0 | 0 | 0 | 0 | 0 | 0 | 0 | 0 | 0 | 3.7752 | 1.5252 | 3.6284 | 4.6845 | 6.7151 | 3.5062 | 6.7151 | 2.819
Battery | 0 | 9 | 0 | 5.3305 | 0 | 0 | 0 | 0.59949 | 0 | 0 | 0 | 0 | 0 | 0 | 0 | 0 | 0 | 0 | 4.4972 | 0.93769 | 6.7151 | 3.3119 | 6.7151 | 1.5266 | 6.7151 | 0.16066
Battery | 0 | 10 | 0 | 2.1068 | 0 | 0 | 1.6056 | 2.4787 | 0.89574 | 0 | 0 | 0 | 0 | 0 | 0 | 0 | 0 | 1.3665 | 6.2734 | 0.82642 | 6.7151 | 1.7505 | 6.7151 | 0 | 5.2419 | 0
Battery | 0 | 11 | 0 | 0 | 0 | 4.4478 | 0 | 0 | 0 | 0 | 0 | 0 | 0 | 0 | 0 | 0 | 0 | 0 | 1.0223 | 1.7711 | 5.3544 | 3.7224 | 3.0929 | 1.9186 | 6.7151 | 0.24337
Battery | 1 | 0 | 0 | 2.6545 | 2.1253 | 0 | 1.8429 | 2.5891 | 0 | 0 | 0 | 0 | 0 | 0 | 0 | 0 | 0 | 0.021765 | 5.2172 | 6.6352 | 1.4229 | 8.0698 | 1.277 | 5.9746 | 0 | 5.2285
Battery | 1 | 1 | 0 | 4.0577 | 0 | 0 | 0 | 3.9219 | 1.1075 | 0 | 0 | 0 | 0 | 0 | 0 | 0 | 0 | 0.37757 | 5.3778 | 7.4576 | 2.2532 | 8.0698 | 2.0028 | 1.0287 | 0.73049 | 6.5165
Battery | 1 | 2 | 2.6467 | 2.3312 | 0 | 1.8043 | 0 | 2.2904 | 0 | 0 | 0 | 0 | 0 | 0 | 0 | 0 | 0 | 0 | 0.31084 | 4.7294 | 6.7834 | 7.495 | 7.1079 | 0 | 3.3739 | 4.1857
Battery | 1 | 3 | 1.9323 | 0 | 0.7279 | 0.57949 | 0.68853 | 0 | 0 | 0 | 0 | 0 | 0 | 0 | 0 | 0 | 0 | 0 | 0.89457 | 5.395 | 7.1055 | 7.8652 | 7.3122 | 5.9818 | 0.81499 | 3.7612
Battery | 1 | 4 | 4.5594 | 0 | 2.988 | 2.7609 | 0 | 0 | 0 | 0 | 0 | 0 | 0 | 0 | 0 | 0 | 0 | 0 | 0 | 4.5755 | 7.373 | 1.5527 | 8.0698 | 5.2556 | 0.27954 | 5.6444
Battery | 1 | 5 | 1.2625 | 0.80848 | 0.24771 | 0.56455 | 0 | 0 | 0 | 0 | 0 | 0 | 0 | 0 | 0 | 0 | 0 | 0 | 2.0125 | 7.0434 | 2.9971 | 4.295 | 4.172 | 8.0698 | 3.5159 | 8.0698
Battery | 1 | 6 | 2.7354 | 2.2453 | 1.6504 | 1.2773 | 1.1091 | 0.99362 | 0 | 0 | 0 | 0 | 0 | 0 | 0 | 0 | 0 | 0 | 0 | 2.1556 | 4.361 | 5.7125 | 5.6214 | 4.8554 | 4.9674 | 4.4307
Battery | 1 | 7 | 2.7023 | 2.2283 | 1.6944 | 1.3386 | 1.1915 | 1.359 | 0 | 0 | 0 | 0 | 0 | 0 | 0 | 0 | 0 | 0 | 0 | 2.1767 | 4.7452 | 5.8391 | 5.6183 | 4.8079 | 4.9678 | 4.3895
Battery | 1 | 8 | 1.7907 | 1.2743 | 0.72763 | 0.36975 | 0.26777 | 0.98949 | 0 | 0 | 0 | 0 | 0 | 0 | 0 | 0 | 0 | 0 | 2.5686 | 2.0089 | 4.2169 | 5.3116 | 8.0698 | 4.0608 | 8.0698 | 3.3328
Battery | 1 | 9 | 0 | 5.6455 | 0 | 0 | 0 | 0.72299 | 0 | 0 | 0 | 0 | 0 | 0 | 0 | 0 | 0 | 0 | 4.6464 | 1.3967 | 8.0698 | 3.8727 | 8.0698 | 1.9988 | 8.0698 | 0.56636
Battery | 1 | 10 | 0 | 2.3887 | 2.063 | 0 | 1.8558 | 2.7657 | 0 | 0 | 0 | 0 | 0 | 0 | 0 | 0 | 0 | 1.2175 | 6.6152 | 8.0698 | 2.1926 | 8.0698 | 1.3473 | 1.4186 | 0 | 4.3674
Battery | 1 | 11 | 0 | 0 | 0 | 4.72 | 0 | 0 | 0 | 0 | 0 | 0 | 0 | 0 | 0 | 0 | 0 | 0 | 1.4587 | 2.2525 | 6.0851 | 4.2981 | 3.6426 | 2.4203 | 8.0698 | 0.67746
Battery | 2 | 0 | 0 | 3.0499 | 0 | 0 | 2.1796 | 2.9709 | 0 | 0 | 0 | 0 | 0 | 0 | 0 | 0 | 0 | 0.38383 | 5.7195 | 7.1772 | 1.5067 | 8.0698 | 1.36 | 7.4978 | 0 | 3.1436
Battery | 2 | 1 | 0 | 4.4514 | 0 | 0 | 0 | 4.3077 | 0 | 0 | 0 | 0 | 0 | 0 | 0 | 0 | 0 | 0.68889 | 5.8407 | 0.53939 | 8.0698 | 2.8203 | 6.773 | 1.0658 | 8.0698 | 0
Battery | 2 | 2 | 3.0111 | 0 | 2.4927 | 2.0987 | 1.9603 | 0 | 0 | 0 | 0 | 0 | 0 | 0 | 0 | 0 | 0 | 0 | 0.65337 | 5.2081 | 7.3478 | 8.0698 | 0.22511 | 6.483 | 0.87214 | 4.6367
Battery | 2 | 3 | 2.2718 | 0 | 1.0181 | 0.85519 | 0.95797 | 0 | 0 | 0 | 0 | 0 | 0 | 0 | 0 | 0 | 0 | 0 | 1.145 | 5.8026 | 7.5943 | 8.0698 | 7.8409 | 0 | 3.3319 | 4.1714
Battery | 2 | 4 | 0 | 4.2502 | 3.2954 | 0 | 3.2083 | 0 | 0 | 0 | 0 | 0 | 0 | 0 | 0 | 0 | 0 | 0 | 0 | 5.007 | 7.9029 | 1.5833 | 8.0698 | 3.4451 | 0.22879 | 6.0679
Battery | 2 | 5 | 1.1721 | 0.69467 | 0.10479 | 0 | 0 | 0 | 0 | 0 | 0 | 0 | 0 | 0 | 0 | 0 | 0 | 0 | 2.3066 | 7.4567 | 3.0411 | 4.3721 | 4.2322 | 8.0698 | 3.5389 | 8.0698
Battery | 2 | 6 | 2.6945 | 2.1806 | 1.5564 | 1.1649 | 0.98796 | 0.87461 | 0 | 0 | 0 | 0 | 0 | 0 | 0 | 0 | 0 | 0 | 0 | 2.1331 | 4.4444 | 5.8346 | 5.726 | 4.9193 | 5.0368 | 4.4738
Battery | 2 | 7 | 2.6649 | 2.1662 | 1.6035 | 1.2275 | 1.0714 | 1.2545 | 0 | 0 | 0 | 0 | 0 | 0 | 0 | 0 | 0 | 0 | 0 | 2.1657 | 4.8418 | 5.9719 | 5.7324 | 4.8781 | 5.0444 | 4.4367
Battery | 2 | 8 | 1.7161 | 1.174 | 0.60038 | 0.22411 | 0.116 | 0.87343 | 0 | 0 | 0 | 0 | 0 | 0 | 0 | 0 | 0 | 0 | 3.0394 | 2.0024 | 4.2981 | 5.4332 | 8.0698 | 4.1065 | 8.0698 | 3.3355
Battery | 2 | 9 | 0 | 5.9762 | 0 | 0 | 0 | 0.19594 | 0 | 0 | 0 | 0 | 0 | 0 | 0 | 0 | 0 | 0 | 4.9967 | 1.3425 | 8.0698 | 3.9246 | 8.0698 | 1.9579 | 8.0698 | 0.45556
Battery | 2 | 10 | 0 | 2.6848 | 0 | 0 | 2.1185 | 3.0671 | 0.25812 | 0 | 0 | 0 | 0 | 0 | 0 | 0 | 0 | 1.4485 | 7.0335 | 1.2291 | 8.0698 | 2.2999 | 8.0698 | 0 | 6.104 | 0
Battery | 2 | 11 | 0 | 0 | 0 | 5.0059 | 0 | 0 | 0 | 0 | 0 | 0 | 0 | 0 | 0 | 0 | 0 | 0 | 1.3957 | 2.2211 | 6.0849 | 4.3657 | 3.683 | 2.4104 | 8.0698 | 0.59648
Battery | 3 | 0 | 0 | 3.465 | 0 | 2.5284 | 0 | 0 | 0 | 0 | 0 | 0 | 0 | 0 | 0 | 0 | 0 | 0.75741 | 6.2461 | 7.7463 | 1.5949 | 8.0698 | 1.4473 | 4.9074 | 0 | 6.2961
Battery | 3 | 1 | 0 | 4.8648 | 0 | 0 | 0 | 4.7129 | 0 | 0 | 0 | 0 | 0 | 0 | 0 | 0 | 0 | 1.0074 | 6.3247 | 0.53934 | 8.0698 | 2.9352 | 4.7493 | 1.105 | 8.0698 | 0
Battery | 3 | 2 | 3.3938 | 0 | 2.8212 | 0 | 0 | 2.9711 | 0 | 0 | 0 | 0 | 0 | 0 | 0 | 0 | 0 | 0 | 1.0085 | 5.7106 | 7.9403 | 0.69841 | 8.0698 | 5.3347 | 0 | 5.1103
Battery | 3 | 3 | 0 | 0 | 1.3227 | 1.1447 | 1.2409 | 0 | 0 | 0 | 0 | 0 | 0 | 0 | 0 | 0 | 0 | 0 | 1.4014 | 6.2294 | 8.0698 | 8.0698 | 0.37784 | 6.9553 | 3.6449 | 4.602
Battery | 3 | 4 | 0 | 0 | 0 | 3.3617 | 3.5102 | 0 | 0 | 0 | 0 | 0 | 0 | 0 | 0 | 0 | 0 | 0 | 0.27296 | 5.4586 | 8.0698 | 1.6157 | 8.0698 | 6.0117 | 0.17568 | 6.5126
Battery | 3 | 5 | 1.0773 | 0.57533 | 0 | 0 | 0 | 0 | 0 | 0 | 0 | 0 | 0 | 0 | 0 | 0 | 0 | 0 | 2.6077 | 7.2596 | 3.0873 | 4.4532 | 4.2955 | 8.0698 | 3.5632 | 8.0698
Battery | 3 | 6 | 2.6517 | 2.1128 | 1.4579 | 1.0471 | 0.86094 | 0.7488 | 0 | 0 | 0 | 0 | 0 | 0 | 0 | 0 | 0 | 0 | 0 | 2.1076 | 4.5319 | 5.9629 | 5.8359 | 4.9867 | 5.1099 | 4.5192
Battery | 3 | 7 | 2.6258 | 2.101 | 1.5081 | 1.1109 | 0.94551 | 1.1441 | 0 | 0 | 0 | 0 | 0 | 0 | 0 | 0 | 0 | 0 | 0 | 2.1529 | 4.9433 | 6.1114 | 5.8523 | 4.952 | 5.1249 | 4.4865
Battery | 3 | 8 | 1.6381 | 1.0689 | 0.46694 | 0.071352 | 0 | 0.75161 | 0 | 0 | 0 | 0 | 0 | 0 | 0 | 0 | 0 | 0 | 3.4893 | 1.9953 | 4.3836 | 5.5611 | 8.0698 | 4.1546 | 8.0698 | 3.3385
Battery | 3 | 9 | 0 | 6.3235 | 0 | 0 | 0 | 0 | 0 | 0 | 0 | 0 | 0 | 0 | 0 | 0 | 0 | 0 | 5.3602 | 1.2857 | 8.0698 | 3.9794 | 7.7159 | 1.9151 | 8.0698 | 0.3394
Battery | 3 | 10 | 0 | 2.9956 | 0 | 2.324 | 2.3943 | 0 | 0 | 0 | 0 | 0 | 0 | 0 | 0 | 0 | 0 | 1.6826 | 7.4714 | 1.1709 | 8.0698 | 2.3206 | 7.4554 | 0 | 6.5677 | 0
Battery | 3 | 11 | 0 | 0 | 0 | 5.306 | 0 | 0 | 0 | 0 | 0 | 0 | 0 | 0 | 0 | 0 | 0 | 0 | 1.3293 | 2.1884 | 6.2025 | 4.437 | 3.7255 | 2.4002 | 8.0698 | 0.51161
Battery | 4 | 0 | 0 | 3.9008 | 0 | 2.9011 | 0 | 3.7926 | 0 | 0 | 0 | 0 | 0 | 0 | 0 | 0 | 0 | 1.3385 | 6.8192 | 0.0088725 | 8.0698 | 2.6166 | 4.1446 | 0.39366 | 8.0698 | 0
Battery | 4 | 1 | 0 | 5.2989 | 0 | 0 | 0 | 5.1382 | 0 | 0 | 0 | 0 | 0 | 0 | 0 | 0 | 0 | 0 | 6.8918 | 0.81404 | 7.0609 | 3.3307 | 2.5267 | 1.4209 | 8.0698 | 0
Battery | 4 | 2 | 0 | 3.3863 | 3.1662 | 0 | 2.5911 | 0 | 0 | 0 | 0 | 0 | 0 | 0 | 0 | 0 | 0 | 0 | 1.5107 | 6.2439 | 8.0698 | 1.0385 | 8.0698 | 3.3749 | 0 | 5.6075
Battery | 4 | 3 | 0 | 0 | 1.6426 | 1.4486 | 1.5379 | 0 | 0 | 0 | 0 | 0 | 0 | 0 | 0 | 0 | 0 | 0 | 1.8562 | 6.7075 | 8.0698 | 1.2359 | 8.0698 | 7.4362 | 0 | 5.0542
Battery | 4 | 4 | 0 | 0 | 0 | 3.6849 | 0 | 0 | 0 | 0 | 0 | 0 | 0 | 0 | 0 | 0 | 0 | 0 | 0.76395 | 5.978 | 8.0698 | 1.9244 | 8.0698 | 1.022 | 8.0698 | 5.4762
Battery | 4 | 5 | 1.2526 | 6.6493 | 0.072257 | 0 | 0 | 0 | 0 | 0 | 0 | 0 | 0 | 0 | 0 | 0 | 0 | 0 | 3.1462 | 0.25253 | 8.0698 | 4.8131 | 4.6368 | 3.7664 | 8.0698 | 2.3299
Battery | 4 | 6 | 2.8815 | 2.3164 | 1.6293 | 0 | 1.0026 | 0 | 0 | 0 | 0 | 0 | 0 | 0 | 0 | 0 | 0 | 0 | 0 | 2.4112 | 4.9023 | 6.3724 | 6.2262 | 5.3321 | 5.1432 | 4.8416
Battery | 4 | 7 | 2.8594 | 2.3074 | 1.6827 | 1.2632 | 0 | 0 | 0 | 0 | 0 | 0 | 0 | 0 | 0 | 0 | 0 | 0 | 0 | 2.4575 | 5.3247 | 6.5327 | 6.253 | 5.3043 | 4.2601 | 4.8136
Battery | 4 | 8 | 1.8308 | 1.2332 | 0.60158 | 0.18571 | 0.064408 | 0.902 | 0 | 0 | 0 | 0 | 0 | 0 | 0 | 0 | 0 | 0 | 4.7832 | 2.2767 | 4.748 | 5.9702 | 8.0698 | 4.4798 | 4.2968 | 3.6164
Battery | 4 | 9 | 0 | 6.6881 | 0 | 0 | 0 | 1.9258 | 0 | 0 | 0 | 0 | 0 | 0 | 0 | 0 | 0 | 0.48058 | 5.8638 | 1.5013 | 8.0698 | 4.3116 | 3.5108 | 2.145 | 8.0698 | 0.49217
Battery | 4 | 10 | 0 | 3.3221 | 0 | 2.6141 | 0 | 3.7159 | 0 | 0 | 0 | 0 | 0 | 0 | 0 | 0 | 0 | 2.1724 | 7.9687 | 1.3845 | 8.0698 | 2.6171 | 1.9748 | 0 | 7.0545 | 0
Battery | 4 | 11 | 0 | 0 | 0 | 0 | 0 | 0 | 0 | 2.7941 | 0 | 0 | 0 | 0 | 0 | 0 | 0 | 0 | 1.544 | 2.4287 | 4.0966 | 4.7865 | 4.045 | 2.6642 | 8.0698 | 0.69726
Battery | 5 | 0 | 0 | 4.3585 | 0 | 0 | 0 | 4.2345 | 0 | 2.4917 | 0 | 0 | 0 | 0 | 0 | 0 | 0 | 1.9751 | 7.4238 | 0 | 6.6345 | 2.4603 | 1.6245 | 0.14893 | 7.9697 | 0
Battery | 5 | 1 | 0 | 5.7547 | 0 | 0 | 0 | 0.84425 | 0 | 0 | 0 | 0 | 0 | 0 | 0 | 0 | 0 | 0 | 7.4955 | 0.52849 | 2.6076 | 3.1719 | 7.9697 | 1.1786 | 7.9697 | 0
Battery | 5 | 2 | 0 | 3.7737 | 3.5284 | 0 | 2.9304 | 0 | 0 | 0 | 0 | 0 | 0 | 0 | 0 | 0 | 0 | 0 | 2.0563 | 6.8048 | 7.9697 | 0.8216 | 7.9697 | 1.0747 | 0 | 6.1296
Battery | 5 | 3 | 0 | 0 | 1.9785 | 0 | 0 | 1.1132 | 0 | 0 | 0 | 0 | 0 | 0 | 0 | 0 | 0 | 0 | 2.3599 | 7.2137 | 7.9697 | 0.95551 | 7.9697 | 7.9697 | 0 | 5.5289
Battery | 5 | 4 | 0 | 0 | 0 | 4.0242 | 0 | 0 | 0 | 0 | 0 | 0 | 0 | 0 | 0 | 0 | 0 | 0 | 1.3083 | 6.5298 | 7.9697 | 1.6745 | 7.9697 | 0.70371 | 7.9697 | 4.9093
Battery | 5 | 5 | 0.86264 | 7.9697 | 0 | 0 | 0 | 0.008234 | 0 | 0 | 0 | 0 | 0 | 0 | 0 | 0 | 0 | 0 | 3.7429 | 0 | 7.9697 | 4.6171 | 4.4211 | 3.5038 | 7.9697 | 1.994
Battery | 5 | 6 | 2.5488 | 1.9562 | 1.2352 | 0.78271 | 0.57729 | 0.53211 | 0 | 0 | 0 | 0 | 0 | 0 | 0 | 0 | 0 | 0 | 0 | 2.1639 | 4.7177 | 6.2284 | 6.0619 | 5.1209 | 5.2564 | 4.6061
Battery | 5 | 7 | 2.5308 | 1.9501 | 1.2921 | 0.84922 | 0.6638 | 0.94044 | 0 | 0 | 0 | 0 | 0 | 0 | 0 | 0 | 0 | 0 | 0 | 2.2095 | 5.1513 | 6.4011 | 6.0997 | 5.1003 | 5.2875 | 4.5829
Battery | 5 | 8 | 1.4592 | 0.83185 | 0.16896 | 0 | 0 | 0.48641 | 0 | 0 | 0 | 0 | 0 | 0 | 0 | 0 | 0 | 0.41822 | 3.7905 | 2.0002 | 4.5567 | 5.8257 | 7.9697 | 4.2473 | 7.9697 | 3.3343
Battery | 5 | 9 | 0 | 7.0709 | 0 | 0 | 0 | 2.2059 | 0 | 0 | 0 | 0 | 0 | 0 | 0 | 0 | 0 | 1.0572 | 6.4098 | 1.1537 | 7.9697 | 4.0865 | 3.2444 | 1.8123 | 7.9697 | 0.078599
Battery | 5 | 10 | 0 | 3.6648 | 0 | 0 | 0 | 4.0648 | 0 | 0 | 0 | 0 | 0 | 0 | 0 | 0 | 0 | 2.7212 | 7.9697 | 1.0349 | 2.1797 | 2.3544 | 7.1888 | 0 | 7.5657 | 0
Battery | 5 | 11 | 0 | 0 | 0 | 0 | 0 | 0 | 0 | 1.2507 | 0 | 0 | 0 | 0 | 0 | 0 | 0 | 0 | 1.1969 | 2.1071 | 3.8557 | 4.5795 | 3.8064 | 2.3674 | 7.9697 | 0.3182
Battery | 6 | 0 | 0 | 0 | 0 | 3.7034 | 0 | 4.6985 | 0 | 3.0834 | 0 | 0 | 0 | 0 | 0 | 0 | 0 | 0 | 7.9697 | 0 | 1.8698 | 2.5897 | 7.9697 | 0.1856 | 4.2771 | 0
Battery | 6 | 1 | 0 | 0 | 0 | 4.8334 | 0 | 0 | 0 | 0 | 0 | 0 | 0 | 0 | 0 | 0 | 0 | 0 | 7.9697 | 0.5223 | 2.7045 | 3.2989 | 7.9697 | 1.2178 | 6.0092 | 0
Battery | 6 | 2 | 0 | 0 | 0 | 3.4306 | 3.2866 | 0 | 0 | 0 | 0 | 0 | 0 | 0 | 0 | 0 | 0 | 0 | 2.6291 | 7.3937 | 0.0016907 | 7.9697 | 7.9697 | 0 | 7.9697 | 2.4082
Battery | 6 | 3 | 0 | 2.897 | 2.3312 | 0 | 2.1774 | 0 | 0 | 0 | 0 | 0 | 0 | 0 | 0 | 0 | 0 | 0 | 2.8887 | 7.7453 | 7.9697 | 0.95478 | 7.9697 | 2.0977 | 0 | 6.0274
Battery | 6 | 4 | 0 | 3.5524 | 0 | 4.3804 | 0 | 0 | 0 | 0 | 0 | 0 | 0 | 0 | 0 | 0 | 0 | 0 | 1.8798 | 7.1091 | 0.40638 | 7.9697 | 1.8216 | 7.9697 | 0 | 7.9697
Battery | 6 | 5 | 0.74682 | 7.9697 | 0 | 0 | 0 | 0 | 0 | 0 | 0 | 0 | 0 | 0 | 0 | 0 | 0 | 0 | 4.3695 | 0 | 7.3534 | 4.7048 | 4.4883 | 3.5216 | 7.9697 | 1.9349
Battery | 6 | 6 | 2.4931 | 1.8716 | 1.115 | 0.64017 | 0.4244 | 0.41736 | 0 | 0 | 0 | 0 | 0 | 0 | 0 | 0 | 0 | 0 | 0 | 2.1978 | 4.8175 | 6.3709 | 6.1831 | 5.1927 | 5.3349 | 4.6525
Battery | 6 | 7 | 2.4794 | 1.8686 | 1.1756 | 0.70814 | 0.51193 | 0.832 | 0 | 0 | 0 | 0 | 0 | 0 | 0 | 0 | 0 | 0 | 0 | 2.2427 | 5.2627 | 6.5565 | 6.2324 | 5.1797 | 5.3746 | 4.6344
Battery | 6 | 8 | 1.3627 | 0.70403 | 0.0083471 | 0 | 0 | 0.34368 | 0 | 0 | 0 | 0 | 0 | 0 | 0 | 0 | 0 | 0 | 3.1994 | 2.0036 | 4.6495 | 5.9677 | 7.9697 | 4.2969 | 7.9697 | 3.3317
Battery | 6 | 9 | 0 | 7.4729 | 0 | 0 | 0 | 0 | 0 | 1.4421 | 0 | 0 | 0 | 0 | 0 | 0 | 0 | 1.6627 | 6.983 | 1.0824 | 3.4006 | 4.1438 | 5.563 | 1.7566 | 7.9697 | 0
Battery | 6 | 10 | 0 | 0 | 0 | 3.2385 | 0 | 4.4311 | 0 | 2.643 | 0 | 0 | 0 | 0 | 0 | 0 | 0 | 3.2973 | 0 | 7.9697 | 2.173 | 2.3722 | 1.2754 | 7.9697 | 0 | 0.4262
Battery | 6 | 11 | 0 | 0 | 0 | 0 | 0 | 0 | 0 | 0 | 0 | 0 | 0 | 0 | 0 | 0 | 0 | 0 | 1.126 | 2.063 | 3.8964 | 4.6559 | 3.8496 | 6.3626 | 1.5247 | 0.21382
Battery | 7 | 0 | 0 | 0 | 0 | 4.1349 | 0 | 5.1857 | 0 | 0 | 0 | 0 | 0 | 0 | 0 | 0 | 0 | 0 | 3.0214 | 0 | 1.9705 | 2.7257 | 7.6967 | 0.22411 | 7.6967 | 0
Battery | 7 | 1 | 0 | 0 | 0 | 0 | 0 | 0 | 0 | 3.8509 | 0 | 0 | 0 | 0 | 0 | 0 | 0 | 0 | 7.6967 | 0.5158 | 2.8063 | 3.4321 | 7.6967 | 1.2589 | 2.893 | 0
Battery | 7 | 2 | 0 | 0 | 0 | 3.8062 | 3.6606 | 0 | 1.5438 | 0 | 0 | 0 | 0 | 0 | 0 | 0 | 0 | 0 | 3.2306 | 7.6967 | 0.030657 | 7.6967 | 7.6967 | 0 | 7.6967 | 0
Battery | 7 | 3 | 0 | 3.2949 | 2.7015 | 0 | 2.5212 | 0 | 0 | 0 | 0 | 0 | 0 | 0 | 0 | 0 | 0 | 0 | 3.444 | 7.6967 | 7.6967 | 0.95401 | 7.6967 | 0.50205 | 0 | 6.5509
Battery | 7 | 4 | 0 | 6.2099 | 0 | 0 | 0 | 1.3473 | 0 | 0 | 0 | 0 | 0 | 0 | 0 | 0 | 0 | 0 | 2.4799 | 7.6967 | 0.39348 | 7.6967 | 1.8414 | 7.6967 | 0 | 7.6967
Battery | 7 | 5 | 0.62521 | 7.6967 | 0 | 0 | 0 | 0 | 0 | 0.11373 | 0 | 0 | 0 | 0 | 0 | 0 | 0 | 0.2277 | 5.0274 | 0 | 3.3024 | 4.797 | 6.4964 | 3.5403 | 7.6967 | 1.8729
Battery | 7 | 6 | 2.4347 | 1.7827 | 0.98883 | 0.4905 | 0.26387 | 0.29687 | 0 | 0 | 0 | 0 | 0 | 0 | 0 | 0 | 0 | 0 | 0 | 2.2333 | 4.9223 | 6.5205 | 6.3103 | 5.2681 | 5.4172 | 4.7012
Battery | 7 | 7 | 2.4254 | 1.783 | 1.0532 | 0.56001 | 0.35248 | 0.71815 | 0 | 0 | 0 | 0 | 0 | 0 | 0 | 0 | 0 | 0 | 0 | 2.2776 | 5.3798 | 6.7197 | 6.3718 | 5.2631 | 5.4661 | 4.6885
Battery | 7 | 8 | 1.2614 | 0.56981 | 0 | 0 | 0 | 0.19382 | 0 | 1.8006 | 0 | 0 | 0 | 0 | 0 | 0 | 0 | 0 | 0 | 2.0071 | 7.6967 | 6.1167 | 5.5659 | 4.3489 | 5.2186 | 3.3289
Battery | 7 | 9 | 0 | 7.6967 | 0 | 0 | 0 | 2.2499 | 0 | 0 | 0 | 0 | 0 | 0 | 0 | 0 | 0 | 0 | 7.5849 | 1.0076 | 3.4281 | 4.2039 | 3.273 | 1.6982 | 7.6967 | 0
Battery | 7 | 10 | 0 | 0 | 0 | 3.5743 | 0 | 4.8158 | 0 | 0 | 0 | 0 | 0 | 0 | 0 | 0 | 0 | 0 | 7.6967 | 0.88415 | 3.7686 | 2.391 | 1.2563 | 0 | 7.6967 | 0
Battery | 7 | 11 | 0 | 0 | 0 | 0 | 0 | 0 | 0 | 0 | 0 | 0 | 0 | 0 | 0 | 0 | 0 | 0 | 1.0517 | 2.0168 | 3.9392 | 4.736 | 4.6698 | 2.3305 | 1.4767 | 0.10423
Battery | 8 | 0 | 0 | 0 | 0 | 3.8395 | 0 | 0 | 0 | 4.357 | 0 | 0 | 0 | 0 | 0 | 0 | 0 | 0 | 0 | 0 | 2.0763 | 2.8684 | 7.2768 | 0.26454 | 7.2768 | 0
Battery | 8 | 1 | 0 | 0 | 0 | 5.7252 | 0 | 0 | 0 | 0 | 0 | 0 | 0 | 0 | 0 | 0 | 0 | 0 | 0 | 0.50898 | 4.4169 | 3.5721 | 2.6166 | 1.3021 | 7.2768 | 0
Battery | 8 | 2 | 0 | 0 | 0 | 4.2006 | 0 | 4.9971 | 0.83072 | 0 | 0 | 0 | 0 | 0 | 0 | 0 | 0 | 0 | 3.8621 | 7.2768 | 0.061073 | 7.2768 | 7.2768 | 0 | 7.2768 | 0
Battery | 8 | 3 | 0 | 3.7127 | 0 | 0 | 2.8823 | 0 | 0 | 0 | 0 | 0 | 0 | 0 | 0 | 0 | 0 | 0 | 4.027 | 7.2768 | 0 | 7.2768 | 7.2768 | 0 | 7.2768 | 3.3295
Battery | 8 | 4 | 0 | 6.6625 | 0 | 0 | 0 | 1.937 | 0 | 0 | 0 | 0 | 0 | 0 | 0 | 0 | 0 | 0 | 3.11 | 7.2768 | 0.37992 | 7.2768 | 1.8622 | 7.2768 | 0 | 7.2768
Battery | 8 | 5 | 0.49752 | 0 | 0 | 0 | 0 | 0 | 0 | 0.71439 | 0 | 0 | 0 | 0 | 0 | 0 | 0 | 0.95664 | 0 | 4.3701 | 3.3631 | 4.8938 | 4.6329 | 7.2768 | 3.6741 | 7.2768
Battery | 8 | 6 | 2.3733 | 1.6895 | 0.85635 | 0.33334 | 0.095307 | 0.17035 | 0 | 0 | 0 | 0 | 0 | 0 | 0 | 0 | 0 | 0 | 0 | 2.2707 | 5.0323 | 6.6775 | 6.4439 | 5.3473 | 5.5037 | 4.7523
Battery | 8 | 7 | 2.3687 | 1.6931 | 0.92475 | 0.40447 | 0.18505 | 0.59859 | 0 | 0 | 0 | 0 | 0 | 0 | 0 | 0 | 0 | 0 | 0 | 2.3143 | 5.5027 | 6.891 | 6.5181 | 5.3506 | 5.5621 | 4.7453
Battery | 8 | 8 | 1.1549 | 0.42889 | 0 | 0 | 0 | 0.036469 | 0 | 0 | 0 | 0 | 0 | 0 | 0 | 0 | 0 | 0 | 0 | 2.0107 | 4.8491 | 6.2732 | 5.6863 | 4.4035 | 5.4296 | 3.326
Battery | 8 | 9 | 0 | 3.3798 | 0 | 0 | 0 | 0 | 0 | 0 | 0 | 0 | 0 | 0 | 0 | 0 | 0 | 0 | 7.2768 | 0.92896 | 3.4569 | 4.267 | 7.2768 | 1.6368 | 7.2768 | 0
Battery | 8 | 10 | 0 | 0 | 0 | 3.9269 | 0 | 0 | 0 | 0 | 0 | 0 | 0 | 0 | 0 | 0 | 0 | 0 | 7.2768 | 0.8031 | 2.1586 | 2.4106 | 7.2768 | 0 | 4.247 | 0
Battery | 8 | 11 | 0 | 0 | 0 | 0 | 0 | 0 | 0 | 0 | 0 | 0 | 0 | 0 | 0 | 0 | 0 | 0 | 0.97354 | 1.9682 | 3.9841 | 4.8202 | 3.9424 | 2.3106 | 1.4262 | 0
Battery | 9 | 0 | 0 | 0 | 0 | 0 | 0 | 0 | 0 | 4.3597 | 0 | 0 | 0 | 0 | 0 | 0 | 0 | 0 | 0 | 0.81066 | 3.2664 | 4.0974 | 3.1126 | 6.915 | 0.73356 | 0
Battery | 9 | 1 | 0 | 0 | 0 | 0 | 0 | 0 | 0 | 0 | 0 | 0 | 0 | 0 | 0 | 0 | 0 | 0 | 0 | 1.5809 | 4.1043 | 4.7981 | 3.7998 | 4.1474 | 2.0045 | 0.36847
Battery | 9 | 2 | 0 | 2.7187 | 0 | 0 | 0 | 5.465 | 0 | 1.2354 | 0 | 0 | 0 | 0 | 0 | 0 | 0 | 0 | 4.5252 | 6.915 | 1.1721 | 2.1847 | 1.5687 | 6.915 | 0 | 6.915
Battery | 9 | 3 | 0 | 0 | 0 | 3.2121 | 3.2614 | 0 | 0 | 0 | 0 | 0 | 0 | 0 | 0 | 0 | 0 | 0 | 4.6392 | 6.915 | 0.77209 | 6.915 | 6.915 | 0 | 6.915 | 3.5139
Battery | 9 | 4 | 0 | 6.915 | 0 | 0 | 0 | 0 | 0 | 0 | 0 | 0 | 0 | 0 | 0 | 0 | 0 | 0 | 3.7716 | 6.915 | 1.4447 | 6.915 | 2.963 | 6.3812 | 0.83822 | 6.915
Battery | 9 | 5 | 1.4425 | 0.76491 | 0 | 0 | 0 | 0 | 0 | 0 | 0 | 0 | 0 | 0 | 0 | 0 | 0 | 0 | 0 | 0.95526 | 4.5059 | 6.0744 | 5.7898 | 4.6597 | 6.5159 | 2.8184
Battery | 9 | 6 | 3.3879 | 1.5857 | 0 | 1.2474 | 0.99737 | 0 | 0 | 0 | 0 | 0 | 0 | 0 | 0 | 0 | 0 | 0 | 0 | 3.389 | 6.2269 | 6.915 | 6.915 | 6.5095 | 0 | 5.8851
Battery | 9 | 7 | 3.3882 | 0.88393 | 0 | 1.3202 | 1.0883 | 0 | 0 | 0 | 0 | 0 | 0 | 0 | 0 | 0 | 0 | 0 | 0 | 3.4318 | 6.7108 | 6.915 | 6.915 | 6.5216 | 0 | 5.884
Battery | 9 | 8 | 2.1223 | 1.36 | 0.55576 | 0.022251 | 0 | 0.9503 | 0 | 0 | 0 | 0 | 0 | 0 | 0 | 0 | 0 | 0 | 0 | 3.0937 | 6.0355 | 6.915 | 6.8917 | 5.5399 | 5.2942 | 4.402
Battery | 9 | 9 | 0 | 0 | 0 | 0 | 0 | 0 | 0 | 3.1024 | 0 | 0 | 0 | 0 | 0 | 0 | 0 | 0 | 0 | 1.9255 | 6.915 | 5.4123 | 6.915 | 2.6514 | 4.0556 | 0.5516
Battery | 9 | 10 | 0 | 0 | 0 | 4.2971 | 0 | 0 | 0 | 0.33582 | 0 | 0 | 0 | 0 | 0 | 0 | 0 | 0 | 0 | 1.7971 | 6.915 | 3.5103 | 6.915 | 0.14667 | 0 | 0
Battery | 9 | 11 | 0 | 0 | 0 | 0 | 0 | 0 | 0 | 0 | 0 | 0 | 0 | 0 | 0 | 0 | 0 | 0 | 1.9706 | 2.9962 | 5.1102 | 5.9876 | 5.0714 | 3.3689 | 2.4523 | 0.94739
Battery | 10 | 0 | 0 | 1.3547 | 0 | 0 | 0 | 1.3547 | 0 | 0 | 0 | 0 | 0 | 0 | 0 | 0 | 0 | 1.3547 | 0 | 1.3547 | 0 | 0 | 0 | 0.8481 | 0 | 0
Battery | 10 | 1 | 0 | 0 | 0 | 1.3547 | 0 | 0 | 0 | 0 | 0 | 0 | 0 | 0 | 0 | 0 | 0.77335 | 1.3547 | 0 | 0 | 0 | 1.2243 | 0 | 0 | 0 | 1.3547
Battery | 10 | 2 | 0 | 0 | 0 | 0 | 0 | 1.3547 | 0 | 0 | 0 | 0 | 0 | 0 | 0 | 0 | 0 | 0.045574 | 1.3547 | 0 | 1.3547 | 0 | 1.0851 | 0 | 1.3547 | 0
Battery | 10 | 3 | 0 | 1.3547 | 0 | 0 | 0 | 0.89695 | 0 | 0 | 0 | 0 | 0 | 0 | 0 | 0 | 0 | 0.2337 | 1.3547 | 0 | 1.3547 | 0 | 0 | 0 | 1.3547 | 0
Battery | 10 | 4 | 0 | 1.3547 | 0 | 0 | 0 | 0 | 0 | 0 | 0 | 0 | 0 | 0 | 0 | 0 | 0 | 0 | 1.3547 | 0 | 1.3547 | 0 | 1.1306 | 0 | 1.3547 | 0
Battery | 10 | 5 | 0 | 0 | 0 | 1.3547 | 0 | 0 | 0 | 0 | 0 | 0 | 0 | 0 | 0 | 0 | 0 | 1.3547 | 0 | 1.3547 | 0 | 0 | 0 | 1.3547 | 0 | 1.1306
Battery | 10 | 6 | 0 | 1.3547 | 0 | 0 | 0 | 0.36221 | 0 | 0 | 0 | 0 | 0 | 0 | 0 | 0 | 1.3547 | 0 | 1.3547 | 0 | 0 | 0 | 0 | 0 | 1.3547 | 0
Battery | 10 | 7 | 0 | 0 | 0 | 0 | 0 | 1.3547 | 0 | 0 | 0 | 0 | 0 | 0 | 0 | 0 | 1.0468 | 0 | 1.3547 | 0 | 0 | 0 | 1.0637 | 0 | 1.3547 | 0
Battery | 10 | 8 | 0 | 0 | 0 | 1.3547 | 0 | 0 | 0 | 0 | 0 | 0 | 0 | 0 | 0 | 0 | 0 | 1.3547 | 0 | 1.3547 | 0 | 0 | 0 | 1.3547 | 0 | 1.1306
Battery | 10 | 9 | 0 | 0 | 0 | 1.3547 | 0 | 0 | 0 | 0 | 0 | 0 | 0 | 0 | 0 | 0 | 0 | 1.3547 | 0 | 1.3547 | 0 | 0 | 0 | 1.3547 | 0 | 1.1306
Battery | 10 | 10 | 0 | 0 | 0 | 1.3547 | 0 | 0 | 0 | 0 | 0 | 0 | 0 | 0 | 0 | 0 | 0.48114 | 1.3547 | 0 | 1.3547 | 0 | 0 | 0 | 1.3547 | 0 | 0.63686
Battery | 10 | 11 | 0 | 0 | 0 | 1.3547 | 0 | 0 | 0 | 0.28088 | 0 | 0 | 0 | 0 | 0 | 0 | 1.3547 | 0 | 0 | 0 | 1.3547 | 0 | 0 | 0 | 1.3547 | 0
Battery | 11 | 0 | 0 | 0 | 0 | 0 | 0 | 0 | 0 | 0 | 0 | 0 | 0 | 0 | 0 | 0 | 0 | 0 | 0 | 0 | 0 | 0 | 0 | 0 | 0 | 0
Battery | 11 | 1 | 0 | 0 | 0 | 0 | 0 | 0 | 0 | 0 | 0 | 0 | 0 | 0 | 0 | 0 | 0 | 0 | 0 | 0 | 0 | 0 | 0 | 0 | 0 | 0
Battery | 11 | 2 | 0 | 0 | 0 | 0 | 0 | 0 | 0 | 0 | 0 | 0 | 0 | 0 | 0 | 0 | 0 | 0 | 0 | 0 | 0 | 0 | 0 | 0 | 0 | 0
Battery | 11 | 3 | 0 | 0 | 0 | 0 | 0 | 0 | 0 | 0 | 0 | 0 | 0 | 0 | 0 | 0 | 0 | 0 | 0 | 0 | 0 | 0 | 0 | 0 | 0 | 0
Battery | 11 | 4 | 0 | 0 | 0 | 0 | 0 | 0 | 0 | 0 | 0 | 0 | 0 | 0 | 0 | 0 | 0 | 0 | 0 | 0 | 0 | 0 | 0 | 0 | 0 | 0
Battery | 11 | 5 | 0 | 0 | 0 | 0 | 0 | 0 | 0 | 0 | 0 | 0 | 0 | 0 | 0 | 0 | 0 | 0 | 0 | 0 | 0 | 0 | 0 | 0 | 0 | 0
Battery | 11 | 6 | 0 | 0 | 0 | 0 | 0 | 0 | 0 | 0 | 0 | 0 | 0 | 0 | 0 | 0 | 0 | 0 | 0 | 0 | 0 | 0 | 0 | 0 | 0 | 0
Battery | 11 | 7 | 0 | 0 | 0 | 0 | 0 | 0 | 0 | 0 | 0 | 0 | 0 | 0 | 0 | 0 | 0 | 0 | 0 | 0 | 0 | 0 | 0 | 0 | 0 | 0
Battery | 11 | 8 | 0 | 0 | 0 | 0 | 0 | 0 | 0 | 0 | 0 | 0 | 0 | 0 | 0 | 0 | 0 | 0 | 0 | 0 | 0 | 0 | 0 | 0 | 0 | 0
Battery | 11 | 9 | 0 | 0 | 0 | 0 | 0 | 0 | 0 | 0 | 0 | 0 | 0 | 0 | 0 | 0 | 0 | 0 | 0 | 0 | 0 | 0 | 0 | 0 | 0 | 0
Battery | 11 | 10 | 0 | 0 | 0 | 0 | 0 | 0 | 0 | 0 | 0 | 0 | 0 | 0 | 0 | 0 | 0 | 0 | 0 | 0 | 0 | 0 | 0 | 0 | 0 | 0
Battery | 11 | 11 | 0 | 0 | 0 | 0 | 0 | 0 | 0 | 0 | 0 | 0 | 0 | 0 | 0 | 0 | 0 | 0 | 0 | 0 | 0 | 0 | 0 | 0 | 0 | 0
Battery | 12 | 0 | 0 | 0 | 0 | 0 | 0 | 0 | 0 | 0 | 0 | 0 | 0 | 0 | 0 | 0 | 0 | 0 | 0 | 0 | 0 | 0 | 0 | 0 | 0 | 0
Battery | 12 | 1 | 0 | 0 | 0 | 0 | 0 | 0 | 0 | 0 | 0 | 0 | 0 | 0 | 0 | 0 | 0 | 0 | 0 | 0 | 0 | 0 | 0 | 0 | 0 | 0
Battery | 12 | 2 | 0 | 0 | 0 | 0 | 0 | 0 | 0 | 0 | 0 | 0 | 0 | 0 | 0 | 0 | 0 | 0 | 0 | 0 | 0 | 0 | 0 | 0 | 0 | 0
Battery | 12 | 3 | 0 | 0 | 0 | 0 | 0 | 0 | 0 | 0 | 0 | 0 | 0 | 0 | 0 | 0 | 0 | 0 | 0 | 0 | 0 | 0 | 0 | 0 | 0 | 0
Battery | 12 | 4 | 0 | 0 | 0 | 0 | 0 | 0 | 0 | 0 | 0 | 0 | 0 | 0 | 0 | 0 | 0 | 0 | 0 | 0 | 0 | 0 | 0 | 0 | 0 | 0
Battery | 12 | 5 | 0 | 0 | 0 | 0 | 0 | 0 | 0 | 0 | 0 | 0 | 0 | 0 | 0 | 0 | 0 | 0 | 0 | 0 | 0 | 0 | 0 | 0 | 0 | 0
Battery | 12 | 6 | 0 | 0 | 0 | 0 | 0 | 0 | 0 | 0 | 0 | 0 | 0 | 0 | 0 | 0 | 0 | 0 | 0 | 0 | 0 | 0 | 0 | 0 | 0 | 0
Battery | 12 | 7 | 0 | 0 | 0 | 0 | 0 | 0 | 0 | 0 | 0 | 0 | 0 | 0 | 0 | 0 | 0 | 0 | 0 | 0 | 0 | 0 | 0 | 0 | 0 | 0
Battery | 12 | 8 | 0 | 0 | 0 | 0 | 0 | 0 | 0 | 0 | 0 | 0 | 0 | 0 | 0 | 0 | 0 | 0 | 0 | 0 | 0 | 0 | 0 | 0 | 0 | 0
Battery | 12 | 9 | 0 | 0 | 0 | 0 | 0 | 0 | 0 | 0 | 0 | 0 | 0 | 0 | 0 | 0 | 0 | 0 | 0 | 0 | 0 | 0 | 0 | 0 | 0 | 0
Battery | 12 | 10 | 0 | 0 | 0 | 0 | 0 | 0 | 0 | 0 | 0 | 0 | 0 | 0 | 0 | 0 | 0 | 0 | 0 | 0 | 0 | 0 | 0 | 0 | 0 | 0
Battery | 12 | 11 | 0 | 0 | 0 | 0 | 0 | 0 | 0 | 0 | 0 | 0 | 0 | 0 | 0 | 0 | 0 | 0 | 0 | 0 | 0 | 0 | 0 | 0 | 0 | 0
Battery | 13 | 0 | 0 | 0 | 0 | 0 | 0 | 0 | 0 | 0 | 0 | 0 | 0 | 0 | 0 | 0 | 0 | 0 | 0 | 0 | 0 | 0 | 0 | 0 | 0 | 0
Battery | 13 | 1 | 0 | 0 | 0 | 0 | 0 | 0 | 0 | 0 | 0 | 0 | 0 | 0 | 0 | 0 | 0 | 0 | 0 | 0 | 0 | 0 | 0 | 0 | 0 | 0
Battery | 13 | 2 | 0 | 0 | 0 | 0 | 0 | 0 | 0 | 0 | 0 | 0 | 0 | 0 | 0 | 0 | 0 | 0 | 0 | 0 | 0 | 0 | 0 | 0 | 0 | 0
Battery | 13 | 3 | 0 | 0 | 0 | 0 | 0 | 0 | 0 | 0 | 0 | 0 | 0 | 0 | 0 | 0 | 0 | 0 | 0 | 0 | 0 | 0 | 0 | 0 | 0 | 0
Battery | 13 | 4 | 0 | 0 | 0 | 0 | 0 | 0 | 0 | 0 | 0 | 0 | 0 | 0 | 0 | 0 | 0 | 0 | 0 | 0 | 0 | 0 | 0 | 0 | 0 | 0
Battery | 13 | 5 | 0 | 0 | 0 | 0 | 0 | 0 | 0 | 0 | 0 | 0 | 0 | 0 | 0 | 0 | 0 | 0 | 0 | 0 | 0 | 0 | 0 | 0 | 0 | 0
Battery | 13 | 6 | 0 | 0 | 0 | 0 | 0 | 0 | 0 | 0 | 0 | 0 | 0 | 0 | 0 | 0 | 0 | 0 | 0 | 0 | 0 | 0 | 0 | 0 | 0 | 0
Battery | 13 | 7 | 0 | 0 | 0 | 0 | 0 | 0 | 0 | 0 | 0 | 0 | 0 | 0 | 0 | 0 | 0 | 0 | 0 | 0 | 0 | 0 | 0 | 0 | 0 | 0
Battery | 13 | 8 | 0 | 0 | 0 | 0 | 0 | 0 | 0 | 0 | 0 | 0 | 0 | 0 | 0 | 0 | 0 | 0 | 0 | 0 | 0 | 0 | 0 | 0 | 0 | 0
Battery | 13 | 9 | 0 | 0 | 0 | 0 | 0 | 0 | 0 | 0 | 0 | 0 | 0 | 0 | 0 | 0 | 0 | 0 | 0 | 0 | 0 | 0 | 0 | 0 | 0 | 0
Battery | 13 | 10 | 0 | 0 | 0 | 0 | 0 | 0 | 0 | 0 | 0 | 0 | 0 | 0 | 0 | 0 | 0 | 0 | 0 | 0 | 0 | 0 | 0 | 0 | 0 | 0
Battery | 13 | 11 | 0 | 0 | 0 | 0 | 0 | 0 | 0 | 0 | 0 | 0 | 0 | 0 | 0 | 0 | 0 | 0 | 0 | 0 | 0 | 0 | 0 | 0 | 0 | 0
Battery | 14 | 0 | 0 | 0 | 0 | 0 | 0 | 0 | 0 | 0 | 0 | 0 | 0 | 0 | 0 | 0 | 0 | 0 | 0 | 0 | 0 | 0 | 0 | 0 | 0 | 0
Battery | 14 | 1 | 0 | 0 | 0 | 0 | 0 | 0 | 0 | 0 | 0 | 0 | 0 | 0 | 0 | 0 | 0 | 0 | 0 | 0 | 0 | 0 | 0 | 0 | 0 | 0
Battery | 14 | 2 | 0 | 0 | 0 | 0 | 0 | 0 | 0 | 0 | 0 | 0 | 0 | 0 | 0 | 0 | 0 | 0 | 0 | 0 | 0 | 0 | 0 | 0 | 0 | 0
Battery | 14 | 3 | 0 | 0 | 0 | 0 | 0 | 0 | 0 | 0 | 0 | 0 | 0 | 0 | 0 | 0 | 0 | 0 | 0 | 0 | 0 | 0 | 0 | 0 | 0 | 0
Battery | 14 | 4 | 0 | 0 | 0 | 0 | 0 | 0 | 0 | 0 | 0 | 0 | 0 | 0 | 0 | 0 | 0 | 0 | 0 | 0 | 0 | 0 | 0 | 0 | 0 | 0
Battery | 14 | 5 | 0 | 0 | 0 | 0 | 0 | 0 | 0 | 0 | 0 | 0 | 0 | 0 | 0 | 0 | 0 | 0 | 0 | 0 | 0 | 0 | 0 | 0 | 0 | 0
Battery | 14 | 6 | 0 | 0 | 0 | 0 | 0 | 0 | 0 | 0 | 0 | 0 | 0 | 0 | 0 | 0 | 0 | 0 | 0 | 0 | 0 | 0 | 0 | 0 | 0 | 0
Battery | 14 | 7 | 0 | 0 | 0 | 0 | 0 | 0 | 0 | 0 | 0 | 0 | 0 | 0 | 0 | 0 | 0 | 0 | 0 | 0 | 0 | 0 | 0 | 0 | 0 | 0
Battery | 14 | 8 | 0 | 0 | 0 | 0 | 0 | 0 | 0 | 0 | 0 | 0 | 0 | 0 | 0 | 0 | 0 | 0 | 0 | 0 | 0 | 0 | 0 | 0 | 0 | 0
Battery | 14 | 9 | 0 | 0 | 0 | 0 | 0 | 0 | 0 | 0 | 0 | 0 | 0 | 0 | 0 | 0 | 0 | 0 | 0 | 0 | 0 | 0 | 0 | 0 | 0 | 0
Battery | 14 | 10 | 0 | 0 | 0 | 0 | 0 | 0 | 0 | 0 | 0 | 0 | 0 | 0 | 0 | 0 | 0 | 0 | 0 | 0 | 0 | 0 | 0 | 0 | 0 | 0
Battery | 14 | 11 | 0 | 0 | 0 | 0 | 0 | 0 | 0 | 0 | 0 | 0 | 0 | 0 | 0 | 0 | 0 | 0 | 0 | 0 | 0 | 0 | 0 | 0 | 0 | 0
Battery | 15 | 0 | 0 | 0 | 0 | 0 | 0 | 0 | 0 | 0 | 0 | 0 | 0 | 0 | 0 | 0 | 0 | 0 | 0 | 0 | 0 | 0 | 0 | 0 | 0 | 0
Battery | 15 | 1 | 0 | 0 | 0 | 0 | 0 | 0 | 0 | 0 | 0 | 0 | 0 | 0 | 0 | 0 | 0 | 0 | 0 | 0 | 0 | 0 | 0 | 0 | 0 | 0
Battery | 15 | 2 | 0 | 0 | 0 | 0 | 0 | 0 | 0 | 0 | 0 | 0 | 0 | 0 | 0 | 0 | 0 | 0 | 0 | 0 | 0 | 0 | 0 | 0 | 0 | 0
Battery | 15 | 3 | 0 | 0 | 0 | 0 | 0 | 0 | 0 | 0 | 0 | 0 | 0 | 0 | 0 | 0 | 0 | 0 | 0 | 0 | 0 | 0 | 0 | 0 | 0 | 0
Battery | 15 | 4 | 0 | 0 | 0 | 0 | 0 | 0 | 0 | 0 | 0 | 0 | 0 | 0 | 0 | 0 | 0 | 0 | 0 | 0 | 0 | 0 | 0 | 0 | 0 | 0
Battery | 15 | 5 | 0 | 0 | 0 | 0 | 0 | 0 | 0 | 0 | 0 | 0 | 0 | 0 | 0 | 0 | 0 | 0 | 0 | 0 | 0 | 0 | 0 | 0 | 0 | 0
Battery | 15 | 6 | 0 | 0 | 0 | 0 | 0 | 0 | 0 | 0 | 0 | 0 | 0 | 0 | 0 | 0 | 0 | 0 | 0 | 0 | 0 | 0 | 0 | 0 | 0 | 0
Battery | 15 | 7 | 0 | 0 | 0 | 0 | 0 | 0 | 0 | 0 | 0 | 0 | 0 | 0 | 0 | 0 | 0 | 0 | 0 | 0 | 0 | 0 | 0 | 0 | 0 | 0
Battery | 15 | 8 | 0 | 0 | 0 | 0 | 0 | 0 | 0 | 0 | 0 | 0 | 0 | 0 | 0 | 0 | 0 | 0 | 0 | 0 | 0 | 0 | 0 | 0 | 0 | 0
Battery | 15 | 9 | 0 | 0 | 0 | 0 | 0 | 0 | 0 | 0 | 0 | 0 | 0 | 0 | 0 | 0 | 0 | 0 | 0 | 0 | 0 | 0 | 0 | 0 | 0 | 0
Battery | 15 | 10 | 0 | 0 | 0 | 0 | 0 | 0 | 0 | 0 | 0 | 0 | 0 | 0 | 0 | 0 | 0 | 0 | 0 | 0 | 0 | 0 | 0 | 0 | 0 | 0
Battery | 15 | 11 | 0 | 0 | 0 | 0 | 0 | 0 | 0 | 0 | 0 | 0 | 0 | 0 | 0 | 0 | 0 | 0 | 0 | 0 | 0 | 0 | 0 | 0 | 0 | 0
Battery | 16 | 0 | 0 | 0 | 0 | 0 | 0 | 0 | 0 | 0 | 0 | 0 | 0 | 0 | 0 | 0 | 0 | 0 | 0 | 0 | 0 | 0 | 0 | 0 | 0 | 0
Battery | 16 | 1 | 0 | 0 | 0 | 0 | 0 | 0 | 0 | 0 | 0 | 0 | 0 | 0 | 0 | 0 | 0 | 0 | 0 | 0 | 0 | 0 | 0 | 0 | 0 | 0
Battery | 16 | 2 | 0 | 0 | 0 | 0 | 0 | 0 | 0 | 0 | 0 | 0 | 0 | 0 | 0 | 0 | 0 | 0 | 0 | 0 | 0 | 0 | 0 | 0 | 0 | 0
Battery | 16 | 3 | 0 | 0 | 0 | 0 | 0 | 0 | 0 | 0 | 0 | 0 | 0 | 0 | 0 | 0 | 0 | 0 | 0 | 0 | 0 | 0 | 0 | 0 | 0 | 0
Battery | 16 | 4 | 0 | 0 | 0 | 0 | 0 | 0 | 0 | 0 | 0 | 0 | 0 | 0 | 0 | 0 | 0 | 0 | 0 | 0 | 0 | 0 | 0 | 0 | 0 | 0
Battery | 16 | 5 | 0 | 0 | 0 | 0 | 0 | 0 | 0 | 0 | 0 | 0 | 0 | 0 | 0 | 0 | 0 | 0 | 0 | 0 | 0 | 0 | 0 | 0 | 0 | 0
Battery | 16 | 6 | 0 | 0 | 0 | 0 | 0 | 0 | 0 | 0 | 0 | 0 | 0 | 0 | 0 | 0 | 0 | 0 | 0 | 0 | 0 | 0 | 0 | 0 | 0 | 0
Battery | 16 | 7 | 0 | 0 | 0 | 0 | 0 | 0 | 0 | 0 | 0 | 0 | 0 | 0 | 0 | 0 | 0 | 0 | 0 | 0 | 0 | 0 | 0 | 0 | 0 | 0
Battery | 16 | 8 | 0 | 0 | 0 | 0 | 0 | 0 | 0 | 0 | 0 | 0 | 0 | 0 | 0 | 0 | 0 | 0 | 0 | 0 | 0 | 0 | 0 | 0 | 0 | 0
Battery | 16 | 9 | 0 | 0 | 0 | 0 | 0 | 0 | 0 | 0 | 0 | 0 | 0 | 0 | 0 | 0 | 0 | 0 | 0 | 0 | 0 | 0 | 0 | 0 | 0 | 0
Battery | 16 | 10 | 0 | 0 | 0 | 0 | 0 | 0 | 0 | 0 | 0 | 0 | 0 | 0 | 0 | 0 | 0 | 0 | 0 | 0 | 0 | 0 | 0 | 0 | 0 | 0
Battery | 16 | 11 | 0 | 0 | 0 | 0 | 0 | 0 | 0 | 0 | 0 | 0 | 0 | 0 | 0 | 0 | 0 | 0 | 0 | 0 | 0 | 0 | 0 | 0 | 0 | 0
Battery | 17 | 0 | 0 | 0 | 0 | 0 | 0 | 0 | 0 | 0 | 0 | 0 | 0 | 0 | 0 | 0 | 0 | 0 | 0 | 0 | 0 | 0 | 0 | 0 | 0 | 0
Battery | 17 | 1 | 0 | 0 | 0 | 0 | 0 | 0 | 0 | 0 | 0 | 0 | 0 | 0 | 0 | 0 | 0 | 0 | 0 | 0 | 0 | 0 | 0 | 0 | 0 | 0
Battery | 17 | 2 | 0 | 0 | 0 | 0 | 0 | 0 | 0 | 0 | 0 | 0 | 0 | 0 | 0 | 0 | 0 | 0 | 0 | 0 | 0 | 0 | 0 | 0 | 0 | 0
Battery | 17 | 3 | 0 | 0 | 0 | 0 | 0 | 0 | 0 | 0 | 0 | 0 | 0 | 0 | 0 | 0 | 0 | 0 | 0 | 0 | 0 | 0 | 0 | 0 | 0 | 0
Battery | 17 | 4 | 0 | 0 | 0 | 0 | 0 | 0 | 0 | 0 | 0 | 0 | 0 | 0 | 0 | 0 | 0 | 0 | 0 | 0 | 0 | 0 | 0 | 0 | 0 | 0
Battery | 17 | 5 | 0 | 0 | 0 | 0 | 0 | 0 | 0 | 0 | 0 | 0 | 0 | 0 | 0 | 0 | 0 | 0 | 0 | 0 | 0 | 0 | 0 | 0 | 0 | 0
Battery | 17 | 6 | 0 | 0 | 0 | 0 | 0 | 0 | 0 | 0 | 0 | 0 | 0 | 0 | 0 | 0 | 0 | 0 | 0 | 0 | 0 | 0 | 0 | 0 | 0 | 0
Battery | 17 | 7 | 0 | 0 | 0 | 0 | 0 | 0 | 0 | 0 | 0 | 0 | 0 | 0 | 0 | 0 | 0 | 0 | 0 | 0 | 0 | 0 | 0 | 0 | 0 | 0
Battery | 17 | 8 | 0 | 0 | 0 | 0 | 0 | 0 | 0 | 0 | 0 | 0 | 0 | 0 | 0 | 0 | 0 | 0 | 0 | 0 | 0 | 0 | 0 | 0 | 0 | 0
Battery | 17 | 9 | 0 | 0 | 0 | 0 | 0 | 0 | 0 | 0 | 0 | 0 | 0 | 0 | 0 | 0 | 0 | 0 | 0 | 0 | 0 | 0 | 0 | 0 | 0 | 0
Battery | 17 | 10 | 0 | 0 | 0 | 0 | 0 | 0 | 0 | 0 | 0 | 0 | 0 | 0 | 0 | 0 | 0 | 0 | 0 | 0 | 0 | 0 | 0 | 0 | 0 | 0
Battery | 17 | 11 | 0 | 0 | 0 | 0 | 0 | 0 | 0 | 0 | 0 | 0 | 0 | 0 | 0 | 0 | 0 | 0 | 0 | 0 | 0 | 0 | 0 | 0 | 0 | 0
Battery | 18 | 0 | 0 | 0 | 0 | 0 | 0 | 0 | 0 | 0 | 0 | 0 | 0 | 0 | 0 | 0 | 0 | 0 | 0 | 0 | 0 | 0 | 0 | 0 | 0 | 0
Battery | 18 | 1 | 0 | 0 | 0 | 0 | 0 | 0 | 0 | 0 | 0 | 0 | 0 | 0 | 0 | 0 | 0 | 0 | 0 | 0 | 0 | 0 | 0 | 0 | 0 | 0
Battery | 18 | 2 | 0 | 0 | 0 | 0 | 0 | 0 | 0 | 0 | 0 | 0 | 0 | 0 | 0 | 0 | 0 | 0 | 0 | 0 | 0 | 0 | 0 | 0 | 0 | 0
Battery | 18 | 3 | 0 | 0 | 0 | 0 | 0 | 0 | 0 | 0 | 0 | 0 | 0 | 0 | 0 | 0 | 0 | 0 | 0 | 0 | 0 | 0 | 0 | 0 | 0 | 0
Battery | 18 | 4 | 0 | 0 | 0 | 0 | 0 | 0 | 0 | 0 | 0 | 0 | 0 | 0 | 0 | 0 | 0 | 0 | 0 | 0 | 0 | 0 | 0 | 0 | 0 | 0
Battery | 18 | 5 | 0 | 0 | 0 | 0 | 0 | 0 | 0 | 0 | 0 | 0 | 0 | 0 | 0 | 0 | 0 | 0 | 0 | 0 | 0 | 0 | 0 | 0 | 0 | 0
Battery | 18 | 6 | 0 | 0 | 0 | 0 | 0 | 0 | 0 | 0 | 0 | 0 | 0 | 0 | 0 | 0 | 0 | 0 | 0 | 0 | 0 | 0 | 0 | 0 | 0 | 0
Battery | 18 | 7 | 0 | 0 | 0 | 0 | 0 | 0 | 0 | 0 | 0 | 0 | 0 | 0 | 0 | 0 | 0 | 0 | 0 | 0 | 0 | 0 | 0 | 0 | 0 | 0
Battery | 18 | 8 | 0 | 0 | 0 | 0 | 0 | 0 | 0 | 0 | 0 | 0 | 0 | 0 | 0 | 0 | 0 | 0 | 0 | 0 | 0 | 0 | 0 | 0 | 0 | 0
Battery | 18 | 9 | 0 | 0 | 0 | 0 | 0 | 0 | 0 | 0 | 0 | 0 | 0 | 0 | 0 | 0 | 0 | 0 | 0 | 0 | 0 | 0 | 0 | 0 | 0 | 0
Battery | 18 | 10 | 0 | 0 | 0 | 0 | 0 | 0 | 0 | 0 | 0 | 0 | 0 | 0 | 0 | 0 | 0 | 0 | 0 | 0 | 0 | 0 | 0 | 0 | 0 | 0
Battery | 18 | 11 | 0 | 0 | 0 | 0 | 0 | 0 | 0 | 0 | 0 | 0 | 0 | 0 | 0 | 0 | 0 | 0 | 0 | 0 | 0 | 0 | 0 | 0 | 0 | 0
Battery | 19 | 0 | 0 | 0 | 0 | 0 | 0 | 0 | 0 | 0 | 0 | 0 | 0 | 0 | 0 | 0 | 0 | 0 | 0 | 0 | 0 | 0 | 0 | 0 | 0 | 0
Battery | 19 | 1 | 0 | 0 | 0 | 0 | 0 | 0 | 0 | 0 | 0 | 0 | 0 | 0 | 0 | 0 | 0 | 0 | 0 | 0 | 0 | 0 | 0 | 0 | 0 | 0
Battery | 19 | 2 | 0 | 0 | 0 | 0 | 0 | 0 | 0 | 0 | 0 | 0 | 0 | 0 | 0 | 0 | 0 | 0 | 0 | 0 | 0 | 0 | 0 | 0 | 0 | 0
Battery | 19 | 3 | 0 | 0 | 0 | 0 | 0 | 0 | 0 | 0 | 0 | 0 | 0 | 0 | 0 | 0 | 0 | 0 | 0 | 0 | 0 | 0 | 0 | 0 | 0 | 0
Battery | 19 | 4 | 0 | 0 | 0 | 0 | 0 | 0 | 0 | 0 | 0 | 0 | 0 | 0 | 0 | 0 | 0 | 0 | 0 | 0 | 0 | 0 | 0 | 0 | 0 | 0
Battery | 19 | 5 | 0 | 0 | 0 | 0 | 0 | 0 | 0 | 0 | 0 | 0 | 0 | 0 | 0 | 0 | 0 | 0 | 0 | 0 | 0 | 0 | 0 | 0 | 0 | 0
Battery | 19 | 6 | 0 | 0 | 0 | 0 | 0 | 0 | 0 | 0 | 0 | 0 | 0 | 0 | 0 | 0 | 0 | 0 | 0 | 0 | 0 | 0 | 0 | 0 | 0 | 0
Battery | 19 | 7 | 0 | 0 | 0 | 0 | 0 | 0 | 0 | 0 | 0 | 0 | 0 | 0 | 0 | 0 | 0 | 0 | 0 | 0 | 0 | 0 | 0 | 0 | 0 | 0
Battery | 19 | 8 | 0 | 0 | 0 | 0 | 0 | 0 | 0 | 0 | 0 | 0 | 0 | 0 | 0 | 0 | 0 | 0 | 0 | 0 | 0 | 0 | 0 | 0 | 0 | 0
Battery | 19 | 9 | 0 | 0 | 0 | 0 | 0 | 0 | 0 | 0 | 0 | 0 | 0 | 0 | 0 | 0 | 0 | 0 | 0 | 0 | 0 | 0 | 0 | 0 | 0 | 0
Battery | 19 | 10 | 0 | 0 | 0 | 0 | 0 | 0 | 0 | 0 | 0 | 0 | 0 | 0 | 0 | 0 | 0 | 0 | 0 | 0 | 0 | 0 | 0 | 0 | 0 | 0
Battery | 19 | 11 | 0 | 0 | 0 | 0 | 0 | 0 | 0 | 0 | 0 | 0 | 0 | 0 | 0 | 0 | 0 | 0 | 0 | 0 | 0 | 0 | 0 | 0 | 0 | 0

## State of Charge
Generation Technology | Year | Day | Hour 0 | Hour 1 | Hour 2 | Hour 3 | Hour 4 | Hour 5 | Hour 6 | Hour 7 | Hour 8 | Hour 9 | Hour 10 | Hour 11 | Hour 12 | Hour 13 | Hour 14 | Hour 15 | Hour 16 | Hour 17 | Hour 18 | Hour 19 | Hour 20 | Hour 21 | Hour 22 | Hour 23
Battery | 0 | 0 | 6.3696 | 6.3696 | 3.9616 | 3.9616 | 3.9616 | 2.3526 | 0 | 0 | 0 | 1.9009 | 8.2534 | 14.6058 | 20.9583 | 27.3108 | 33.6632 | 38.5577 | 38.5933 | 33.5519 | 27.0837 | 26.2043 | 19.1059 | 12.5157 | 12.5157 | 6.3696
Battery | 0 | 1 | 7.6502 | 7.6502 | 3.7573 | 3.7573 | 3.7573 | 3.7573 | 0 | 0 | 0 | 3.0235 | 9.376 | 15.7284 | 22.0809 | 28.4334 | 34.7858 | 38.5933 | 38.125 | 32.8122 | 25.7138 | 23.9575 | 21.7423 | 20.245 | 14.2345 | 14.0271
Battery | 0 | 2 | 8.1188 | 5.6879 | 5.6879 | 3.6986 | 2.0876 | 2.0876 | 0 | 0 | 0 | 0 | 6.3525 | 12.7049 | 19.0574 | 21.6707 | 28.0231 | 34.3756 | 38.5933 | 38.4028 | 33.8762 | 27.2737 | 20.1754 | 20.1754 | 14.3968 | 12.0894
Battery | 0 | 3 | 2.4703 | 0.93391 | 0.93391 | 0.45657 | 0.45657 | 0 | 0 | 0 | 0 | 6.3525 | 6.3525 | 12.7049 | 19.0574 | 25.4099 | 28.8464 | 35.1989 | 38.5933 | 37.6032 | 32.2628 | 25.2437 | 18.1453 | 11.0469 | 11.0469 | 6.0334
Battery | 0 | 4 | 9.4429 | 9.4429 | 5.6472 | 2.7981 | 2.7981 | 0 | 0 | 0 | 0 | 6.3525 | 6.3525 | 12.7049 | 19.0574 | 25.4099 | 27.8091 | 34.1616 | 38.393 | 38.5933 | 34.1188 | 27.0204 | 25.9503 | 18.8519 | 14.9832 | 14.9832
Battery | 0 | 5 | 5.7135 | 4.8283 | 0 | 0 | 0 | 0 | 0 | 0 | 0 | 5.4068 | 5.7695 | 12.1219 | 18.4744 | 24.8268 | 31.1793 | 36.6066 | 38.5933 | 36.4066 | 29.3551 | 26.7616 | 22.8395 | 19.0303 | 15.9649 | 12.8118
Battery | 0 | 6 | 7.9438 | 5.5514 | 3.6532 | 2.3544 | 1.4314 | 0.67708 | 0 | 0 | 0 | 3.2637 | 9.6162 | 15.3486 | 21.7011 | 27.7949 | 32.7729 | 35.4759 | 35.4759 | 37.7251 | 35.8753 | 31.8838 | 26.5086 | 21.212 | 16.6843 | 12.0437
Battery | 0 | 7 | 8.4343 | 6.0805 | 4.2028 | 2.8604 | 1.8738 | 1.0339 | 0 | 0 | 0 | 3.6378 | 9.9903 | 16.2033 | 22.5558 | 28.9082 | 34.5513 | 37.8989 | 37.8989 | 38.5933 | 36.7524 | 32.3738 | 26.8754 | 21.5916 | 17.1203 | 12.4864
Battery | 0 | 8 | 3.32 | 1.8925 | 0.98493 | 0.62806 | 0.62806 | 0.62806 | 0 | 0 | 0 | 1.4203 | 7.7727 | 14.1252 | 20.4777 | 26.8301 | 33.1826 | 37.9325 | 38.5933 | 34.6026 | 32.9903 | 29.1548 | 24.2029 | 17.1045 | 13.3982 | 6.2998
Battery | 0 | 9 | 6.2685 | 6.2685 | 0.63371 | 0.63371 | 0.63371 | 0.63371 | 0 | 0 | 0 | 2.9224 | 9.2749 | 15.6274 | 21.9798 | 28.3323 | 34.6848 | 38.5685 | 38.5933 | 33.8394 | 32.8482 | 25.7498 | 22.2488 | 15.1504 | 13.5367 | 6.4383
Battery | 0 | 10 | 7.4914 | 7.4914 | 5.2644 | 5.2644 | 5.2644 | 3.5671 | 0.94687 | 0 | 0 | 3.571 | 9.9235 | 16.276 | 22.6284 | 28.9809 | 34.9629 | 38.0293 | 36.5848 | 29.9533 | 29.0797 | 21.9813 | 20.1309 | 13.0325 | 13.0325 | 7.4914
Battery | 0 | 11 | 4.7017 | 4.7017 | 4.7017 | 4.7017 | 0 | 0 | 0 | 0 | 0 | 1.4401 | 6.4088 | 11.9614 | 18.3138 | 24.3121 | 28.7008 | 29.9026 | 29.9026 | 28.822 | 26.9497 | 21.2897 | 17.3549 | 14.0854 | 12.0573 | 4.9589
Battery | 1 | 0 | 9.7376 | 9.7376 | 6.9316 | 4.685 | 4.685 | 2.7369 | 0 | 0 | 0 | 2.3297 | 9.7287 | 17.3628 | 24.9968 | 32.6308 | 40.2648 | 45.5167 | 45.4937 | 39.9787 | 32.9648 | 31.4606 | 22.9302 | 21.5802 | 15.2646 | 15.2646
Battery | 1 | 1 | 9.6057 | 9.6057 | 5.3164 | 5.3164 | 5.3164 | 5.3164 | 1.1707 | 0 | 0 | 3.4188 | 10.5715 | 18.2056 | 25.8396 | 33.4736 | 41.1076 | 45.3503 | 44.9512 | 39.2664 | 31.3832 | 29.0013 | 20.4709 | 18.3538 | 17.2664 | 16.4942
Battery | 1 | 2 | 9.5905 | 6.7927 | 4.3285 | 4.3285 | 2.4211 | 2.4211 | 0 | 0 | 0 | 0 | 7.634 | 15.268 | 22.9021 | 25.7496 | 33.3836 | 41.0176 | 45.5167 | 45.1881 | 40.1887 | 33.0181 | 25.0952 | 17.5815 | 17.5815 | 14.0151
Battery | 1 | 3 | 4.1525 | 2.1099 | 2.1099 | 1.3404 | 0.72783 | 0 | 0 | 0 | 0 | 7.634 | 7.634 | 15.268 | 22.9021 | 30.5361 | 34.0437 | 41.6777 | 45.5167 | 44.571 | 38.8681 | 31.3569 | 23.0427 | 15.3132 | 8.9899 | 8.1284
Battery | 1 | 4 | 10.8967 | 6.077 | 6.077 | 2.9185 | 0 | 0 | 0 | 0 | 0 | 7.634 | 7.634 | 15.268 | 22.9021 | 30.5361 | 32.9371 | 40.5712 | 45.2643 | 45.5167 | 40.68 | 32.8862 | 31.2449 | 22.7144 | 17.1588 | 16.8633
Battery | 1 | 5 | 3.0478 | 1.7133 | 0.85862 | 0.59677 | 0 | 0 | 0 | 0 | 0 | 6.217 | 6.3217 | 13.9557 | 21.5897 | 29.2237 | 36.8577 | 43.078 | 45.5167 | 43.3893 | 35.9439 | 32.7756 | 28.2355 | 23.8253 | 15.2949 | 11.5783
Battery | 1 | 6 | 10.5826 | 7.691 | 5.3176 | 3.573 | 2.2227 | 1.0503 | 0 | 0 | 0 | 4.027 | 11.661 | 18.4861 | 26.1202 | 33.3344 | 39.3073 | 42.7703 | 42.7703 | 44.5192 | 42.2405 | 37.6306 | 31.592 | 25.6497 | 20.5172 | 15.2663
Battery | 1 | 7 | 11.1144 | 8.2578 | 5.9023 | 4.1111 | 2.6961 | 1.4366 | 0 | 0 | 0.043626 | 4.4621 | 11.8322 | 19.1645 | 26.7985 | 34.4325 | 41.0892 | 45.2067 | 45.5167 | 45.5167 | 43.2158 | 38.1996 | 32.0272 | 26.0882 | 21.0058 | 15.7544
Battery | 1 | 8 | 5.7289 | 3.836 | 2.489 | 1.7199 | 1.329 | 1.046 | 0 | 0 | 0 | 0.69958 | 8.3336 | 15.9676 | 23.6017 | 31.2357 | 38.8697 | 44.435 | 45.5167 | 42.8014 | 40.6779 | 36.2202 | 30.6054 | 22.075 | 17.7824 | 9.2519
Battery | 1 | 9 | 6.732 | 6.732 | 0.76426 | 0.76426 | 0.76426 | 0.76426 | 0 | 0 | 0 | 2.4119 | 10.0459 | 17.6799 | 25.3139 | 32.9479 | 40.582 | 45.1742 | 45.5167 | 40.605 | 39.1286 | 30.5982 | 26.5045 | 17.9741 | 15.8611 | 7.3307
Battery | 1 | 10 | 9.5912 | 9.5912 | 7.0661 | 4.8854 | 4.8854 | 2.9236 | 0 | 0 | 0 | 4.0276 | 11.4646 | 19.0986 | 26.7326 | 34.3666 | 41.17 | 44.7901 | 43.5032 | 36.5103 | 27.9799 | 25.6621 | 17.1317 | 15.7075 | 14.2079 | 14.2079
Battery | 1 | 11 | 4.9895 | 4.9895 | 4.9895 | 4.9895 | 0 | 0 | 0 | 0 | 0 | 1.9254 | 7.7442 | 14.2737 | 21.6683 | 28.6578 | 33.8638 | 35.5439 | 35.5439 | 34.0019 | 31.6208 | 25.1884 | 20.645 | 16.7945 | 14.236 | 5.7056
Battery | 2 | 0 | 8.6684 | 8.6684 | 5.4445 | 5.4445 | 5.4445 | 3.1404 | 0 | 0 | 0 | 2.5557 | 9.9078 | 17.5418 | 25.1759 | 32.8099 | 40.4439 | 45.5167 | 45.1109 | 39.065 | 31.4781 | 29.8854 | 21.3549 | 19.9173 | 11.9914 | 11.9914
Battery | 2 | 1 | 9.2591 | 9.2591 | 4.5536 | 4.5536 | 4.5536 | 4.5536 | 0 | 0 | 0 | 3.2856 | 10.4295 | 18.0635 | 25.6975 | 33.3315 | 40.9656 | 45.0601 | 44.3319 | 38.1578 | 37.5876 | 29.0572 | 26.0759 | 18.9162 | 17.7895 | 9.2591
Battery | 2 | 2 | 10.1086 | 6.9256 | 6.9256 | 4.2906 | 2.0722 | 0 | 0 | 0 | 0 | 0 | 7.634 | 15.268 | 22.9021 | 25.9255 | 33.5595 | 41.1935 | 45.5167 | 44.826 | 39.3206 | 31.5534 | 23.0229 | 22.785 | 15.9319 | 15.01
Battery | 2 | 3 | 5.3943 | 2.9928 | 2.9928 | 1.9167 | 1.0127 | 0 | 0 | 0 | 0 | 7.634 | 7.634 | 15.268 | 22.9021 | 30.5361 | 34.1333 | 41.7674 | 45.5167 | 44.3064 | 38.1726 | 30.1448 | 21.6144 | 13.3259 | 13.3259 | 9.8038
Battery | 2 | 4 | 11.3678 | 11.3678 | 6.875 | 3.3914 | 3.3914 | 0 | 0 | 0 | 0 | 7.634 | 7.634 | 15.268 | 22.9021 | 30.5361 | 33.2931 | 40.9272 | 45.5167 | 45.5167 | 40.2238 | 31.8698 | 30.1961 | 21.6656 | 18.0239 | 17.7821
Battery | 2 | 5 | 2.0841 | 0.84509 | 0.11077 | 0 | 0 | 0 | 0 | 0 | 0 | 0 | 7.634 | 15.268 | 22.9021 | 29.3588 | 36.9928 | 43.2115 | 45.5167 | 43.0784 | 35.196 | 31.9813 | 27.3596 | 22.8859 | 14.3554 | 10.6145
Battery | 2 | 6 | 9.999 | 7.1507 | 4.8456 | 3.2003 | 1.9689 | 0.92454 | 0 | 0 | 0 | 4.034 | 11.668 | 18.5652 | 26.1992 | 33.5002 | 39.5202 | 42.9427 | 42.9427 | 44.4259 | 42.1711 | 37.473 | 31.3054 | 25.2526 | 20.0525 | 14.7282
Battery | 2 | 7 | 10.5579 | 7.7409 | 5.4511 | 3.7561 | 2.4586 | 1.3261 | 0 | 0 | 0 | 4.4322 | 11.9174 | 19.3296 | 26.9636 | 34.5977 | 41.3055 | 45.384 | 45.5167 | 45.5167 | 43.2273 | 38.1092 | 31.7964 | 25.7368 | 20.5802 | 15.2479
Battery | 2 | 8 | 4.9725 | 3.1584 | 1.9175 | 1.2828 | 1.0459 | 0.92328 | 0 | 0 | 0 | 0.86383 | 8.4979 | 16.1319 | 23.7659 | 31.3999 | 39.0339 | 44.5948 | 45.5167 | 42.3037 | 40.187 | 35.6436 | 29.9002 | 21.3698 | 17.0289 | 8.4984
Battery | 2 | 9 | 6.5245 | 6.5245 | 0.20713 | 0.20713 | 0.20713 | 0.20713 | 0 | 0 | 0 | 2.5814 | 10.2154 | 17.8494 | 25.4834 | 33.1175 | 40.7515 | 45.3353 | 45.5167 | 40.2348 | 38.8157 | 30.2853 | 26.1366 | 17.6062 | 15.5365 | 7.006
Battery | 2 | 10 | 8.5925 | 8.5925 | 5.7545 | 5.7545 | 5.7545 | 3.5151 | 0.27285 | 0 | 0 | 3.9745 | 11.4801 | 19.1141 | 26.7482 | 34.3822 | 41.2346 | 44.8025 | 43.2713 | 35.8363 | 34.537 | 26.0066 | 23.5754 | 15.045 | 15.045 | 8.5925
Battery | 2 | 11 | 5.2916 | 5.2916 | 5.2916 | 5.2916 | 0 | 0 | 0 | 0 | 0 | 1.8655 | 7.7623 | 14.3716 | 21.8724 | 28.9499 | 34.1819 | 35.7642 | 35.7642 | 34.2888 | 31.9409 | 25.5087 | 20.8938 | 17.0006 | 14.4526 | 5.9222
Battery | 3 | 0 | 6.3355 | 6.3355 | 2.6727 | 2.6727 | 0 | 0 | 0 | 0 | 0 | 2.7657 | 10.0837 | 17.7177 | 25.3517 | 32.9857 | 40.6198 | 45.5167 | 44.716 | 38.1133 | 29.9248 | 28.2389 | 19.7084 | 18.1785 | 12.991 | 12.991
Battery | 3 | 1 | 10.1244 | 10.1244 | 4.9819 | 4.9819 | 4.9819 | 4.9819 | 0 | 0 | 0 | 3.1577 | 10.309 | 17.943 | 25.577 | 33.2111 | 40.8451 | 44.7974 | 43.7325 | 37.0467 | 36.4766 | 27.9461 | 24.8433 | 19.8229 | 18.6548 | 10.1244
Battery | 3 | 2 | 9.7105 | 6.123 | 6.123 | 3.1407 | 3.1407 | 3.1407 | 0 | 0 | 0 | 0 | 7.634 | 15.268 | 22.9021 | 26.0998 | 33.7339 | 41.3679 | 45.5167 | 44.4506 | 38.414 | 30.0204 | 29.2821 | 20.7517 | 15.1125 | 15.1125
Battery | 3 | 3 | 3.92 | 3.92 | 3.92 | 2.5217 | 1.3117 | 0 | 0 | 0 | 0 | 7.634 | 7.634 | 15.268 | 22.9021 | 30.5361 | 34.2152 | 41.8492 | 45.5167 | 44.0353 | 37.4502 | 28.9198 | 20.3894 | 19.99 | 12.6376 | 8.7846
Battery | 3 | 4 | 7.2642 | 7.2642 | 7.2642 | 7.2642 | 3.7105 | 0 | 0 | 0 | 0 | 7.634 | 7.634 | 15.268 | 22.9021 | 30.5361 | 33.3891 | 41.0231 | 45.5167 | 45.2281 | 39.4579 | 30.9275 | 29.2196 | 20.6892 | 14.3343 | 14.1485
Battery | 3 | 5 | 1.747 | 0.60817 | 0 | 0 | 0 | 0 | 0 | 0 | 0 | 0 | 7.634 | 15.268 | 22.9021 | 29.469 | 37.103 | 43.3382 | 45.5167 | 42.7601 | 35.0861 | 31.8226 | 27.1152 | 22.5745 | 14.044 | 10.2774
Battery | 3 | 6 | 9.3861 | 6.5831 | 4.3497 | 2.8085 | 1.7016 | 0.79154 | 0 | 0 | 0 | 4.0588 | 11.6928 | 18.6892 | 26.3233 | 33.7393 | 39.8307 | 43.229 | 43.229 | 44.327 | 42.0991 | 37.3085 | 31.0052 | 24.8361 | 19.5648 | 14.1633
Battery | 3 | 7 | 9.974 | 7.1984 | 4.9774 | 3.3832 | 2.2089 | 1.2094 | 0 | 0 | 0 | 4.2607 | 11.8884 | 19.4086 | 27.0426 | 34.6766 | 41.4604 | 45.5167 | 45.5167 | 45.5167 | 43.2409 | 38.0154 | 31.5552 | 25.3688 | 20.1341 | 14.7166
Battery | 3 | 8 | 4.225 | 2.4934 | 1.3635 | 0.86994 | 0.79451 | 0.79451 | 0 | 0 | 0 | 1.0042 | 8.6382 | 16.2722 | 23.9062 | 31.5403 | 39.1743 | 44.7493 | 45.5167 | 41.8282 | 39.719 | 35.0852 | 29.2066 | 20.6762 | 16.2845 | 7.754
Battery | 3 | 9 | 6.6844 | 6.6844 | 0 | 0 | 0 | 0 | 0 | 0 | 0 | 2.732 | 10.366 | 18 | 25.634 | 33.268 | 40.9021 | 45.4935 | 45.5167 | 39.8505 | 38.4914 | 29.961 | 25.7544 | 17.5981 | 15.5736 | 7.0432
Battery | 3 | 10 | 8.1543 | 8.1543 | 4.9877 | 4.9877 | 2.531 | 0 | 0 | 0 | 0 | 3.9304 | 11.5248 | 19.1588 | 26.7928 | 34.4268 | 41.3488 | 44.8756 | 43.097 | 35.1991 | 33.9613 | 25.4309 | 22.9779 | 15.0969 | 15.0969 | 8.1543
Battery | 3 | 11 | 5.6089 | 5.6089 | 5.6089 | 5.6089 | 0 | 0 | 0 | 0 | 0 | 1.8151 | 7.8118 | 14.5256 | 22.1597 | 29.3504 | 34.628 | 36.1207 | 36.1207 | 34.7156 | 32.4023 | 25.8458 | 21.1555 | 17.2174 | 14.6802 | 6.1497
Battery | 4 | 0 | 11.1993 | 11.1993 | 7.0758 | 7.0758 | 4.0091 | 4.0091 | 0 | 0 | 0 | 2.7091 | 9.557 | 17.191 | 24.825 | 32.459 | 40.0931 | 44.4562 | 43.0414 | 35.8329 | 35.8235 | 27.2931 | 24.5271 | 20.1459 | 19.7297 | 11.1993
Battery | 4 | 1 | 11.0329 | 11.0329 | 5.4315 | 5.4315 | 5.4315 | 5.4315 | 0 | 0 | 0 | 2.678 | 9.3599 | 16.9561 | 24.5901 | 32.2241 | 39.4449 | 42.8667 | 42.8667 | 35.5815 | 34.721 | 27.2571 | 23.7363 | 21.0653 | 19.5633 | 11.0329
Battery | 4 | 2 | 9.6655 | 9.6655 | 6.0859 | 2.739 | 2.739 | 0 | 0 | 0 | 0 | 0 | 7.634 | 15.268 | 22.9021 | 26.5798 | 34.2138 | 41.8478 | 45.5167 | 43.9197 | 37.3193 | 28.7889 | 27.6911 | 19.1607 | 15.5931 | 15.5931
Battery | 4 | 3 | 4.8934 | 4.8934 | 4.8934 | 3.157 | 1.6257 | 0 | 0 | 0 | 0 | 7.634 | 7.634 | 15.268 | 22.9021 | 30.5361 | 34.6516 | 42.2856 | 45.5167 | 43.5545 | 36.4641 | 27.9337 | 26.6272 | 18.0968 | 10.2361 | 10.2361
Battery | 4 | 4 | 3.8952 | 3.8952 | 3.8952 | 3.8952 | 0 | 0 | 0 | 0 | 0 | 7.634 | 7.634 | 15.268 | 22.9021 | 30.5361 | 33.8605 | 41.4945 | 45.5167 | 44.7091 | 38.3898 | 29.8594 | 27.8252 | 19.2947 | 18.2145 | 9.684
Battery | 4 | 5 | 8.4293 | 7.1052 | 0.076381 | 0 | 0 | 0 | 0 | 0 | 0 | 0 | 7.634 | 15.268 | 22.9021 | 30.4931 | 38.1271 | 43.8542 | 45.5167 | 42.1908 | 41.9239 | 33.3935 | 28.3056 | 23.4041 | 19.4227 | 10.8922
Battery | 4 | 6 | 8.2767 | 5.2307 | 2.782 | 1.0598 | 1.0598 | 0 | 0 | 0 | 0 | 3.5844 | 11.2184 | 18.8525 | 26.4865 | 33.3368 | 38.8749 | 41.7199 | 43.0731 | 45.5167 | 42.9678 | 37.7857 | 31.0495 | 24.4679 | 18.8314 | 13.3946
Battery | 4 | 7 | 8.5759 | 5.5533 | 3.1141 | 1.3353 | 0 | 0 | 0 | 0 | 0 | 3.9904 | 11.6244 | 18.568 | 26.202 | 33.836 | 40.0614 | 43.5606 | 43.5606 | 45.5167 | 42.9189 | 37.2902 | 30.3846 | 23.7746 | 18.1675 | 13.6642
Battery | 4 | 8 | 5.0928 | 3.1574 | 1.8538 | 1.2179 | 1.0216 | 0.95349 | 0 | 0 | 0 | 2.0726 | 9.7066 | 17.3406 | 24.9746 | 32.6087 | 40.2427 | 45.2906 | 45.5167 | 40.4605 | 38.0538 | 33.0347 | 26.7237 | 18.1933 | 13.4578 | 8.9157
Battery | 4 | 9 | 9.1056 | 9.1056 | 2.0358 | 2.0358 | 2.0358 | 2.0358 | 0 | 0 | 0 | 3.4212 | 11.0552 | 18.6892 | 26.3232 | 33.9572 | 41.391 | 45.5167 | 45.0087 | 38.8101 | 37.2231 | 28.6927 | 24.135 | 20.4237 | 18.1563 | 9.6259
Battery | 4 | 10 | 10.203 | 10.203 | 6.6913 | 6.6913 | 3.928 | 3.928 | 0 | 0 | 0 | 3.5488 | 10.7588 | 18.3928 | 26.0268 | 33.6608 | 40.1434 | 43.2281 | 40.9317 | 32.5081 | 31.0446 | 22.5141 | 19.7477 | 17.6601 | 17.6601 | 10.203
Battery | 4 | 11 | 2.9536 | 2.9536 | 2.9536 | 2.9536 | 2.9536 | 2.9536 | 2.9536 | 2.9536 | 0 | 1.4036 | 6.9919 | 13.2198 | 20.3714 | 27.0807 | 31.8822 | 32.9029 | 32.9029 | 31.2707 | 28.7034 | 24.373 | 19.3132 | 15.0374 | 12.2211 | 3.6907
Battery | 5 | 0 | 11.7175 | 11.7175 | 7.1102 | 7.1102 | 7.1102 | 7.1102 | 2.634 | 2.634 | 0 | 2.1677 | 8.4608 | 15.5721 | 23.1114 | 30.6507 | 37.8124 | 41.566 | 39.4782 | 31.6306 | 31.6306 | 24.6174 | 22.0167 | 20.2995 | 20.1421 | 11.7175
Battery | 5 | 1 | 6.9756 | 6.9756 | 0.89244 | 0.89244 | 0.89244 | 0.89244 | 0 | 0 | 0 | 2.1258 | 8.2475 | 15.1813 | 22.7206 | 30.2599 | 36.8509 | 39.6622 | 39.6622 | 31.7387 | 31.1801 | 28.4236 | 25.0706 | 16.646 | 15.4002 | 6.9756
Battery | 5 | 2 | 10.8165 | 10.8165 | 6.8274 | 3.0976 | 3.0976 | 0 | 0 | 0 | 0 | 0 | 7.5393 | 15.0786 | 22.6179 | 27.3974 | 34.9367 | 42.3936 | 45.5167 | 43.343 | 36.1498 | 27.7252 | 26.8567 | 18.4321 | 17.2961 | 17.2961
Battery | 5 | 3 | 3.2682 | 3.2682 | 3.2682 | 1.1767 | 1.1767 | 1.1767 | 0 | 0 | 0 | 7.5393 | 7.5393 | 15.0786 | 22.6179 | 30.1572 | 35.6285 | 42.7931 | 45.5167 | 43.0221 | 35.3966 | 26.972 | 25.9619 | 17.5373 | 9.1127 | 9.1127
Battery | 5 | 4 | 4.2539 | 4.2539 | 4.2539 | 4.2539 | 0 | 0 | 0 | 0 | 0 | 0 | 7.5393 | 15.0786 | 22.6179 | 26.9631 | 34.5024 | 42.0417 | 45.5167 | 44.1337 | 37.2312 | 28.8066 | 27.0365 | 18.6119 | 17.868 | 9.4434
Battery | 5 | 5 | 9.3452 | 8.4333 | 0.008704 | 0.008704 | 0.008704 | 0.008704 | 0 | 0 | 0 | 4.1692 | 9.173 | 16.7123 | 24.2516 | 31.7909 | 39.3302 | 44.4498 | 45.5167 | 41.5601 | 41.5601 | 33.1355 | 28.2548 | 23.5814 | 19.8776 | 11.453
Battery | 5 | 6 | 8.0679 | 5.3736 | 3.3058 | 2.0001 | 1.1727 | 0.56249 | 0 | 0 | 0 | 3.0159 | 10.5552 | 16.2816 | 22.8842 | 29.044 | 33.9127 | 36.1022 | 41.4834 | 44.1728 | 41.8855 | 36.8985 | 30.3145 | 23.9066 | 18.4934 | 12.9369
Battery | 5 | 7 | 8.696 | 6.0208 | 3.9593 | 2.5935 | 1.6958 | 0.99412 | 0 | 0 | 0 | 3.4213 | 10.9606 | 18.4999 | 26.0392 | 33.0099 | 38.5591 | 41.3983 | 42.6259 | 45.5167 | 43.1811 | 37.7358 | 30.9693 | 24.5214 | 19.1299 | 13.5406
Battery | 5 | 8 | 3.1146 | 1.5721 | 0.69278 | 0.51417 | 0.51417 | 0.51417 | 0 | 0 | 0 | 3.6638 | 11.2031 | 18.7424 | 26.2817 | 33.821 | 41.0985 | 45.5167 | 45.0746 | 41.0677 | 38.9533 | 34.1365 | 27.9782 | 19.5536 | 15.0639 | 6.6393
Battery | 5 | 9 | 9.8064 | 9.8064 | 2.3319 | 2.3319 | 2.3319 | 2.3319 | 0 | 0 | 0 | 4.9276 | 12.4669 | 20.0062 | 27.5455 | 35.0848 | 41.9467 | 45.5167 | 44.3991 | 37.6234 | 36.4039 | 27.9793 | 23.6595 | 20.2298 | 18.3141 | 9.8895
Battery | 5 | 10 | 8.1708 | 8.1708 | 4.2968 | 4.2968 | 4.2968 | 4.2968 | 0 | 0 | 0 | 3.1009 | 9.8401 | 17.3633 | 24.9026 | 32.4419 | 38.3911 | 40.9554 | 38.0789 | 29.6543 | 28.5604 | 26.2562 | 23.7674 | 16.1683 | 16.1683 | 8.1708
Battery | 5 | 11 | 1.3221 | 1.3221 | 1.3221 | 1.3221 | 1.3221 | 1.3221 | 1.3221 | 1.3221 | 0 | 0.92094 | 6.0084 | 11.6421 | 18.1995 | 24.319 | 28.5467 | 29.0186 | 29.0186 | 27.7534 | 25.526 | 21.4502 | 16.6093 | 12.5856 | 10.0831 | 1.6585
Battery | 6 | 0 | 12.141 | 12.141 | 12.141 | 12.141 | 8.2261 | 8.2261 | 3.2594 | 3.2594 | 0 | 1.5992 | 7.3098 | 13.7301 | 21.2694 | 28.8087 | 35.3081 | 38.4217 | 38.4217 | 29.9971 | 29.9971 | 28.0205 | 25.283 | 16.8584 | 16.6622 | 12.141
Battery | 6 | 1 | 5.1093 | 5.1093 | 5.1093 | 5.1093 | 0 | 0 | 0 | 0 | 0 | 1.5459 | 7.0795 | 13.3177 | 20.857 | 28.3963 | 34.3262 | 36.4962 | 36.4962 | 28.0716 | 27.5195 | 24.6606 | 21.1735 | 12.7489 | 11.4616 | 5.1093
Battery | 6 | 2 | 7.1006 | 7.1006 | 7.1006 | 7.1006 | 3.4742 | 0 | 0 | 0 | 0 | 0 | 7.5393 | 15.0786 | 22.6179 | 28.5544 | 36.0937 | 42.9666 | 45.5167 | 42.7375 | 34.9218 | 34.92 | 26.4954 | 18.0708 | 18.0708 | 9.6462
Battery | 6 | 3 | 7.8283 | 7.8283 | 4.7659 | 2.3016 | 2.3016 | 0 | 0 | 0 | 0 | 7.5393 | 7.5393 | 15.0786 | 22.6179 | 30.1572 | 36.7039 | 43.326 | 45.5167 | 42.4631 | 34.2757 | 25.8511 | 24.8418 | 16.4172 | 14.1998 | 14.1998
Battery | 6 | 4 | 8.3857 | 8.3857 | 4.6305 | 4.6305 | 0 | 0 | 0 | 0 | 0 | 0 | 7.5393 | 15.0786 | 22.6179 | 28.1015 | 35.6408 | 42.6162 | 45.5167 | 43.5296 | 36.0146 | 35.5851 | 27.1605 | 25.2349 | 16.8103 | 16.8103
Battery | 6 | 5 | 9.214 | 8.4246 | 0 | 0 | 0 | 0 | 0 | 0 | 0 | 3.6382 | 11.1775 | 18.7168 | 26.2561 | 33.7955 | 40.5936 | 45.0753 | 45.5167 | 40.8977 | 40.8977 | 33.1245 | 28.1511 | 23.4066 | 19.684 | 11.2594
Battery | 6 | 6 | 7.359 | 4.7236 | 2.7452 | 1.5665 | 0.88981 | 0.44118 | 0 | 0 | 0 | 2.419 | 9.9583 | 14.9528 | 22.4921 | 30.0314 | 34.1973 | 35.6986 | 41.4221 | 44.0918 | 41.7686 | 36.6761 | 29.9416 | 23.4055 | 17.9165 | 12.2771
Battery | 6 | 7 | 8.0081 | 5.3871 | 3.4119 | 2.1692 | 1.4207 | 0.8795 | 0 | 0 | 0 | 2.8237 | 10.363 | 17.9023 | 25.4416 | 31.6858 | 36.5251 | 38.6712 | 42.6469 | 45.5167 | 43.1459 | 37.5828 | 30.652 | 24.0638 | 18.5885 | 12.907
Battery | 6 | 8 | 2.5568 | 1.1163 | 0.37213 | 0.3633 | 0.3633 | 0.3633 | 0 | 0 | 0 | 4.0553 | 11.5067 | 18.7696 | 26.3089 | 33.8482 | 40.4363 | 44.1932 | 44.1932 | 40.8111 | 38.6932 | 33.7783 | 27.47 | 19.0454 | 14.5033 | 6.0787
Battery | 6 | 9 | 9.424 | 9.424 | 1.5245 | 1.5245 | 1.5245 | 1.5245 | 1.5245 | 1.5245 | 0 | 4.4394 | 11.9787 | 19.518 | 27.0573 | 34.5966 | 40.8581 | 43.8445 | 42.0869 | 34.7053 | 33.5611 | 29.9663 | 25.586 | 19.7055 | 17.8486 | 9.424
Battery | 6 | 10 | 10.9013 | 10.9013 | 10.9013 | 10.9013 | 7.4779 | 7.4779 | 2.7939 | 2.7939 | 0 | 2.6306 | 8.8755 | 15.8132 | 23.3525 | 30.4325 | 35.8216 | 37.8394 | 34.3539 | 34.3539 | 25.9293 | 23.6323 | 21.1246 | 19.7764 | 11.3518 | 11.3518
Battery | 6 | 11 | 0 | 0 | 0 | 0 | 0 | 0 | 0 | 0 | 0 | 0.41419 | 4.9757 | 9.9854 | 15.9191 | 21.4191 | 25.0444 | 25.0444 | 25.0444 | 23.8541 | 21.6733 | 17.5545 | 12.6329 | 8.5636 | 1.8378 | 0.22603
Battery | 7 | 0 | 9.8527 | 9.8527 | 9.8527 | 9.8527 | 5.4817 | 5.4817 | 0 | 0 | 0 | 1.0023 | 6.1013 | 11.7961 | 18.9933 | 26.2745 | 32.0784 | 34.5199 | 34.5199 | 31.326 | 31.326 | 29.243 | 26.3617 | 18.2257 | 17.9888 | 9.8527
Battery | 7 | 1 | 4.0707 | 4.0707 | 4.0707 | 4.0707 | 4.0707 | 4.0707 | 4.0707 | 4.0707 | 0 | 0.93705 | 5.8531 | 11.361 | 18.3153 | 25.1392 | 30.3748 | 31.8716 | 31.8716 | 23.7355 | 23.1903 | 20.2238 | 16.5958 | 8.4597 | 7.1289 | 4.0707
Battery | 7 | 2 | 9.525 | 9.525 | 9.525 | 9.525 | 5.5015 | 1.632 | 1.632 | 0 | 0 | 0.90298 | 8.1841 | 15.4652 | 22.7463 | 30.0274 | 37.3085 | 43.5682 | 45.5167 | 42.1017 | 33.9656 | 33.9332 | 25.7971 | 17.661 | 17.661 | 9.525
Battery | 7 | 3 | 9.0039 | 9.0039 | 5.5209 | 2.6652 | 2.6652 | 0 | 0 | 0 | 0 | 7.1964 | 8.7086 | 15.9897 | 23.2708 | 30.5519 | 37.833 | 43.8856 | 45.5167 | 41.8761 | 33.74 | 25.6039 | 24.5955 | 16.4594 | 15.9287 | 15.9287
Battery | 7 | 4 | 7.9885 | 7.9885 | 1.4242 | 1.4242 | 1.4242 | 1.4242 | 0 | 0 | 0 | 6.6675 | 7.7356 | 15.0167 | 22.2978 | 29.5789 | 36.86 | 43.2194 | 45.5167 | 42.8952 | 34.7592 | 34.3432 | 26.2071 | 24.2607 | 16.1246 | 16.1246
Battery | 7 | 5 | 8.9172 | 8.2563 | 0.12023 | 0.12023 | 0.12023 | 0.12023 | 0.12023 | 0.12023 | 0 | 4.347 | 11.6281 | 18.8546 | 26.1357 | 33.4168 | 39.9475 | 43.7595 | 43.5188 | 38.2044 | 38.2044 | 34.7136 | 29.6427 | 22.7755 | 19.0331 | 10.897
Battery | 7 | 6 | 6.6147 | 4.041 | 2.1565 | 1.1112 | 0.59274 | 0.31381 | 0 | 0 | 0 | 7.2811 | 12.1265 | 16.3526 | 23.6337 | 28.3071 | 31.7348 | 34.4981 | 41.3577 | 44.0068 | 41.6459 | 36.4427 | 29.55 | 22.8795 | 17.3107 | 11.5842
Battery | 7 | 7 | 7.2857 | 4.7218 | 2.837 | 1.7237 | 1.1317 | 0.75914 | 0 | 0 | 0 | 7.2811 | 12.5988 | 17.3277 | 24.6088 | 30.0902 | 34.184 | 35.6025 | 42.6688 | 45.5167 | 43.109 | 37.4222 | 30.3189 | 23.5834 | 18.0199 | 12.2418
Battery | 7 | 8 | 4.044 | 2.7106 | 2.1083 | 2.1083 | 2.1083 | 2.1083 | 1.9034 | 1.9034 | 0 | 3.4558 | 10.2839 | 16.7948 | 24.0759 | 31.357 | 37.2211 | 40.2837 | 40.2837 | 40.2837 | 38.1621 | 30.026 | 23.5601 | 17.6765 | 13.0794 | 7.5629
Battery | 7 | 9 | 10.5144 | 10.5144 | 2.3783 | 2.3783 | 2.3783 | 2.3783 | 0 | 0 | 0 | 3.9267 | 11.2078 | 18.489 | 25.7701 | 33.0512 | 38.6823 | 41.056 | 41.056 | 33.0381 | 31.973 | 28.3493 | 23.9054 | 20.4456 | 18.6505 | 10.5144
Battery | 7 | 10 | 8.869 | 8.869 | 8.869 | 8.869 | 5.0907 | 5.0907 | 0 | 0 | 0 | 2.1368 | 7.8626 | 14.1856 | 21.1956 | 27.6699 | 32.4709 | 33.915 | 33.915 | 25.7789 | 24.8443 | 20.8605 | 18.333 | 17.0051 | 17.0051 | 8.869
Battery | 7 | 11 | 0 | 0 | 0 | 0 | 0 | 0 | 0 | 0 | 0 | 0 | 4.0093 | 8.3639 | 13.6425 | 18.4922 | 21.4849 | 21.4849 | 21.4849 | 20.3733 | 18.2414 | 14.0773 | 9.071 | 4.1346 | 1.6711 | 0.11018
Battery | 8 | 0 | 8.6644 | 8.6644 | 8.6644 | 8.6644 | 4.6057 | 4.6057 | 4.6057 | 4.6057 | 0 | 0.37557 | 4.8324 | 9.7653 | 16.2069 | 22.7458 | 27.8195 | 29.5553 | 29.5553 | 29.5553 | 29.5553 | 27.3605 | 24.3284 | 16.6362 | 16.3565 | 8.6644
Battery | 8 | 1 | 6.052 | 6.052 | 6.052 | 6.052 | 0 | 0 | 0 | 0 | 0 | 0.29775 | 4.5654 | 9.3064 | 15.5003 | 21.573 | 26.0796 | 26.8696 | 26.8696 | 26.8696 | 26.3315 | 21.6625 | 17.8865 | 15.1206 | 13.7442 | 6.052
Battery | 8 | 2 | 10.6008 | 10.6008 | 10.6008 | 10.6008 | 6.1605 | 6.1605 | 0.87814 | 0 | 0 | 4.1648 | 11.0487 | 17.9325 | 24.8164 | 31.7002 | 38.5841 | 44.2 | 45.5167 | 41.4341 | 33.7419 | 33.6774 | 25.9852 | 18.293 | 18.293 | 10.6008
Battery | 8 | 3 | 6.9714 | 6.9714 | 3.0468 | 3.0468 | 3.0468 | 0 | 0 | 0 | 0 | 6.6803 | 13.5641 | 20.448 | 25.2509 | 32.1348 | 39.0186 | 44.4731 | 45.5167 | 41.2598 | 33.5676 | 33.5676 | 25.8754 | 18.1832 | 18.1832 | 10.491
Battery | 8 | 4 | 9.0904 | 9.0904 | 2.0476 | 2.0476 | 2.0476 | 2.0476 | 0 | 0 | 0 | 6.1344 | 10.6047 | 17.4886 | 24.3724 | 31.2563 | 38.1401 | 43.8529 | 45.5167 | 42.2292 | 34.537 | 34.1354 | 26.4432 | 24.4747 | 16.7826 | 16.7826
Battery | 8 | 5 | 1.2811 | 0.75517 | 0.75517 | 0.75517 | 0.75517 | 0.75517 | 0.75517 | 0.75517 | 0 | 3.7616 | 10.6391 | 17.1197 | 24.0036 | 30.8874 | 36.6969 | 39.8057 | 38.7944 | 38.7944 | 34.1748 | 30.6198 | 25.4467 | 20.5493 | 12.8571 | 8.9733
Battery | 8 | 6 | 5.8331 | 3.3244 | 1.5384 | 0.63319 | 0.28082 | 0.18008 | 0 | 0 | 0 | 6.8839 | 11.0571 | 17.9409 | 24.8248 | 28.6987 | 31.3516 | 38.2355 | 41.2901 | 43.9175 | 41.5171 | 36.1975 | 29.1389 | 22.3271 | 16.6746 | 10.8567
Battery | 8 | 7 | 6.5271 | 4.0232 | 2.2335 | 1.2559 | 0.82837 | 0.63276 | 0 | 0 | 0 | 6.8839 | 11.5266 | 18.4105 | 25.2943 | 29.9748 | 33.2858 | 35.808 | 42.6918 | 45.5167 | 43.0703 | 37.2535 | 29.9691 | 23.079 | 17.4229 | 11.5433
Battery | 8 | 8 | 1.7128 | 0.49192 | 0.038551 | 0.038551 | 0.038551 | 0.038551 | 0 | 0 | 0 | 2.8262 | 8.9999 | 14.7211 | 21.5592 | 28.079 | 33.1831 | 35.5166 | 35.5166 | 35.5166 | 33.3911 | 28.2652 | 21.6339 | 15.6231 | 10.9682 | 5.2287
Battery | 8 | 9 | 3.5727 | 3.5727 | 0 | 0 | 0 | 0 | 0 | 0 | 0 | 3.3885 | 10.2723 | 17.0589 | 23.9428 | 30.8266 | 35.7958 | 37.5262 | 37.5262 | 29.834 | 28.852 | 25.1978 | 20.6873 | 12.9951 | 11.2649 | 3.5727
Battery | 8 | 10 | 4.1511 | 4.1511 | 4.1511 | 4.1511 | 0 | 0 | 0 | 0 | 0 | 1.6183 | 6.7991 | 12.4767 | 18.8404 | 24.6787 | 28.8622 | 29.7039 | 29.7039 | 22.0117 | 21.1627 | 18.8809 | 16.3327 | 8.6405 | 8.6405 | 4.1511
Battery | 8 | 11 | 0 | 0 | 0 | 0 | 0 | 0 | 0 | 0 | 0 | 0 | 3.4294 | 7.0962 | 11.687 | 15.8538 | 18.1824 | 18.1824 | 20.5341 | 19.5049 | 17.4244 | 13.2129 | 8.1176 | 3.9502 | 1.5076 | 0
Battery | 9 | 0 | 4.6086 | 4.6086 | 4.6086 | 4.6086 | 4.6086 | 4.6086 | 4.6086 | 4.6086 | 0 | 0 | 3.7825 | 7.9156 | 13.5636 | 19.3233 | 23.6302 | 24.6251 | 24.6251 | 24.6251 | 23.7682 | 20.3153 | 15.9841 | 12.6938 | 5.384 | 4.6086
Battery | 9 | 1 | 0 | 0 | 0 | 0 | 0 | 0 | 0 | 0 | 0 | 0 | 3.5868 | 7.5226 | 12.9181 | 18.202 | 21.9432 | 21.9909 | 21.9909 | 21.9909 | 20.3198 | 15.9812 | 10.9093 | 6.8925 | 2.5084 | 0.3895
Battery | 9 | 2 | 9.9569 | 9.9569 | 7.0829 | 7.0829 | 7.0829 | 7.0829 | 1.306 | 1.306 | 0 | 3.575 | 10.1166 | 16.6582 | 23.1998 | 29.7414 | 36.2829 | 41.2228 | 41.8762 | 37.0926 | 29.7829 | 28.5439 | 26.2345 | 24.5763 | 17.2666 | 17.2666
Battery | 9 | 3 | 6.8431 | 6.8431 | 6.8431 | 6.8431 | 3.4476 | 0 | 0 | 0 | 1.4173 | 7.5556 | 14.0972 | 20.6388 | 27.1803 | 33.7219 | 40.2635 | 45.09 | 45.5167 | 40.6126 | 33.3029 | 32.4867 | 25.177 | 17.8673 | 17.8673 | 10.5576
Battery | 9 | 4 | 7.3097 | 7.3097 | 0 | 0 | 0 | 0 | 0 | 0 | 1.2018 | 6.7764 | 13.318 | 19.8596 | 26.4012 | 32.9427 | 39.4843 | 44.5179 | 45.5167 | 41.5298 | 34.2201 | 32.6928 | 25.3831 | 22.251 | 15.5055 | 14.6194
Battery | 9 | 5 | 2.3334 | 0.80858 | 0 | 0 | 0 | 0 | 0 | 0 | 0 | 3.1469 | 9.3816 | 15.079 | 21.6206 | 28.0179 | 33.0701 | 35.4405 | 35.4405 | 35.4405 | 34.4308 | 29.6677 | 23.2465 | 17.1262 | 12.2005 | 5.3127
Battery | 9 | 6 | 7.6303 | 4.0491 | 2.3729 | 2.3729 | 1.0543 | 0 | 0 | 0 | 0.21227 | 6.7539 | 13.2954 | 19.837 | 23.2972 | 29.8388 | 31.678 | 38.2196 | 43.9328 | 45.5167 | 41.9342 | 35.3518 | 28.0421 | 20.7324 | 13.8513 | 13.8513
Battery | 9 | 7 | 7.062 | 3.4804 | 2.546 | 2.546 | 1.1504 | 0 | 0 | 0 | 1.0924 | 7.634 | 11.5681 | 18.1096 | 24.6512 | 28.4907 | 30.9799 | 37.5215 | 43.7368 | 45.5167 | 41.889 | 34.7951 | 27.4854 | 20.1757 | 13.2818 | 13.2818
Battery | 9 | 8 | 5.1658 | 2.9224 | 1.4848 | 0.89726 | 0.87374 | 1.0045 | 0 | 0 | 0.28276 | 6.8243 | 12.3109 | 18.8525 | 25.3941 | 31.0946 | 35.4005 | 36.9686 | 43.5102 | 45.5167 | 42.2464 | 35.8663 | 28.5566 | 21.2716 | 15.4154 | 9.8191
Battery | 9 | 9 | 3.2795 | 3.2795 | 3.2795 | 3.2795 | 3.2795 | 3.2795 | 3.2795 | 3.2795 | 0 | 2.8233 | 9.1575 | 15.2201 | 21.7617 | 27.9995 | 32.2737 | 33.3285 | 33.3285 | 33.3285 | 31.2932 | 23.9834 | 18.2622 | 10.9524 | 8.1497 | 3.8626
Battery | 9 | 10 | 4.8974 | 4.8974 | 4.8974 | 4.8974 | 0.35499 | 0.35499 | 0.35499 | 0.35499 | 0 | 1.0738 | 5.6824 | 10.6823 | 16.3674 | 21.538 | 25.0732 | 25.2822 | 25.2822 | 25.2822 | 23.3826 | 16.0729 | 12.3622 | 5.0525 | 4.8974 | 4.8974
Battery | 9 | 11 | 0 | 0 | 0 | 0 | 0 | 3.3275 | 3.3275 | 4.1286 | 4.1286 | 4.1286 | 6.9492 | 13.4908 | 17.3594 | 20.8092 | 22.4404 | 26.3873 | 29.4975 | 27.4144 | 24.2471 | 18.8452 | 12.5158 | 7.1549 | 3.5938 | 1.0015
Battery | 10 | 0 | 2.8641 | 2.8641 | 1.432 | 1.432 | 1.432 | 1.432 | 0 | 0 | 0 | 0 | 1.2816 | 2.5631 | 3.8447 | 5.1262 | 6.4078 | 6.6247 | 5.1926 | 5.1926 | 3.7606 | 3.7606 | 3.7606 | 3.7606 | 2.8641 | 2.8641
Battery | 10 | 1 | 1.432 | 1.432 | 1.432 | 1.432 | 0 | 0 | 0 | 0 | 0 | 0 | 1.2816 | 2.5631 | 3.8447 | 5.1262 | 6.4078 | 5.5903 | 4.1583 | 4.1583 | 4.1583 | 4.1583 | 2.8641 | 2.8641 | 2.8641 | 2.8641
Battery | 10 | 2 | 1.432 | 1.432 | 1.432 | 1.432 | 1.432 | 1.432 | 0 | 0 | 0 | 0 | 1.2816 | 2.5631 | 3.8447 | 4.3602 | 5.6418 | 6.9234 | 6.8752 | 5.4431 | 5.4431 | 4.0111 | 4.0111 | 2.8641 | 2.8641 | 1.432
Battery | 10 | 3 | 2.3802 | 2.3802 | 0.94815 | 0.94815 | 0.94815 | 0.94815 | 0 | 0 | 0 | 1.2816 | 1.2816 | 2.5631 | 3.3161 | 4.5976 | 5.8792 | 6.9234 | 6.6763 | 5.2443 | 5.2443 | 3.8122 | 3.8122 | 3.8122 | 3.8122 | 2.3802
Battery | 10 | 4 | 1.432 | 1.432 | 0 | 0 | 0 | 0 | 0 | 0 | 0 | 1.2816 | 1.2816 | 2.5631 | 2.7783 | 4.0599 | 5.3414 | 6.623 | 6.9234 | 5.4913 | 5.4913 | 4.0593 | 4.0593 | 2.8641 | 2.8641 | 1.432
Battery | 10 | 5 | 1.432 | 1.432 | 1.432 | 1.432 | 0 | 0 | 0 | 0 | 0 | 0 | 1.2816 | 2.5631 | 3.8447 | 4.3602 | 5.6418 | 6.9234 | 5.4913 | 5.4913 | 4.0593 | 4.0593 | 4.0593 | 4.0593 | 2.6272 | 2.6272
Battery | 10 | 6 | 1.8149 | 1.8149 | 0.38288 | 0.38288 | 0.38288 | 0.38288 | 0 | 0 | 0 | 0 | 1.2816 | 2.5631 | 3.8447 | 5.1262 | 6.1111 | 4.679 | 4.679 | 3.247 | 3.247 | 3.247 | 3.247 | 3.247 | 3.247 | 1.8149
Battery | 10 | 7 | 1.432 | 1.432 | 1.432 | 1.432 | 1.432 | 1.432 | 0 | 0 | 0 | 0.11936 | 1.4009 | 2.6825 | 3.964 | 5.2456 | 6.5272 | 5.4206 | 5.4206 | 3.9885 | 3.9885 | 3.9885 | 3.9885 | 2.8641 | 2.8641 | 1.432
Battery | 10 | 8 | 1.432 | 1.432 | 1.432 | 1.432 | 0 | 0 | 0 | 0 | 0 | 0.83293 | 1.0328 | 2.3143 | 3.5959 | 4.8775 | 6.159 | 6.9234 | 5.4913 | 5.4913 | 4.0593 | 4.0593 | 4.0593 | 4.0593 | 2.6272 | 2.6272
Battery | 10 | 9 | 1.432 | 1.432 | 1.432 | 1.432 | 0 | 0 | 0 | 0 | 0 | 0.17001 | 1.4516 | 2.7331 | 4.0147 | 5.2963 | 6.5778 | 6.9234 | 5.4913 | 5.4913 | 4.0593 | 4.0593 | 4.0593 | 4.0593 | 2.6272 | 2.6272
Battery | 10 | 10 | 1.432 | 1.432 | 1.432 | 1.432 | 0 | 0 | 0 | 0 | 0 | 0.5022 | 1.7838 | 3.0653 | 4.3469 | 5.6284 | 6.91 | 6.4014 | 4.9693 | 4.9693 | 3.5373 | 3.5373 | 3.5373 | 3.5373 | 2.1053 | 2.1053
Battery | 10 | 11 | 1.729 | 1.729 | 1.729 | 1.729 | 0.29692 | 0.29692 | 0.29692 | 0.29692 | 0 | 0 | 1.2816 | 2.5631 | 3.8447 | 5.1262 | 6.0251 | 4.5931 | 4.5931 | 4.5931 | 4.5931 | 3.161 | 3.161 | 3.161 | 3.161 | 1.729
Battery | 11 | 0 | 0 | 0 | 0 | 0 | 0 | 0 | 0 | 0 | 0 | 0 | 0 | 0 | 0 | 0 | 0 | 0 | 0 | 0 | 0 | 0 | 0 | 0 | 0 | 0
Battery | 11 | 1 | 0 | 0 | 0 | 0 | 0 | 0 | 0 | 0 | 0 | 0 | 0 | 0 | 0 | 0 | 0 | 0 | 0 | 0 | 0 | 0 | 0 | 0 | 0 | 0
Battery | 11 | 2 | 0 | 0 | 0 | 0 | 0 | 0 | 0 | 0 | 0 | 0 | 0 | 0 | 0 | 0 | 0 | 0 | 0 | 0 | 0 | 0 | 0 | 0 | 0 | 0
Battery | 11 | 3 | 0 | 0 | 0 | 0 | 0 | 0 | 0 | 0 | 0 | 0 | 0 | 0 | 0 | 0 | 0 | 0 | 0 | 0 | 0 | 0 | 0 | 0 | 0 | 0
Battery | 11 | 4 | 0 | 0 | 0 | 0 | 0 | 0 | 0 | 0 | 0 | 0 | 0 | 0 | 0 | 0 | 0 | 0 | 0 | 0 | 0 | 0 | 0 | 0 | 0 | 0
Battery | 11 | 5 | 0 | 0 | 0 | 0 | 0 | 0 | 0 | 0 | 0 | 0 | 0 | 0 | 0 | 0 | 0 | 0 | 0 | 0 | 0 | 0 | 0 | 0 | 0 | 0
Battery | 11 | 6 | 0 | 0 | 0 | 0 | 0 | 0 | 0 | 0 | 0 | 0 | 0 | 0 | 0 | 0 | 0 | 0 | 0 | 0 | 0 | 0 | 0 | 0 | 0 | 0
Battery | 11 | 7 | 0 | 0 | 0 | 0 | 0 | 0 | 0 | 0 | 0 | 0 | 0 | 0 | 0 | 0 | 0 | 0 | 0 | 0 | 0 | 0 | 0 | 0 | 0 | 0
Battery | 11 | 8 | 0 | 0 | 0 | 0 | 0 | 0 | 0 | 0 | 0 | 0 | 0 | 0 | 0 | 0 | 0 | 0 | 0 | 0 | 0 | 0 | 0 | 0 | 0 | 0
Battery | 11 | 9 | 0 | 0 | 0 | 0 | 0 | 0 | 0 | 0 | 0 | 0 | 0 | 0 | 0 | 0 | 0 | 0 | 0 | 0 | 0 | 0 | 0 | 0 | 0 | 0
Battery | 11 | 10 | 0 | 0 | 0 | 0 | 0 | 0 | 0 | 0 | 0 | 0 | 0 | 0 | 0 | 0 | 0 | 0 | 0 | 0 | 0 | 0 | 0 | 0 | 0 | 0
Battery | 11 | 11 | 0 | 0 | 0 | 0 | 0 | 0 | 0 | 0 | 0 | 0 | 0 | 0 | 0 | 0 | 0 | 0 | 0 | 0 | 0 | 0 | 0 | 0 | 0 | 0
Battery | 12 | 0 | 0 | 0 | 0 | 0 | 0 | 0 | 0 | 0 | 0 | 0 | 0 | 0 | 0 | 0 | 0 | 0 | 0 | 0 | 0 | 0 | 0 | 0 | 0 | 0
Battery | 12 | 1 | 0 | 0 | 0 | 0 | 0 | 0 | 0 | 0 | 0 | 0 | 0 | 0 | 0 | 0 | 0 | 0 | 0 | 0 | 0 | 0 | 0 | 0 | 0 | 0
Battery | 12 | 2 | 0 | 0 | 0 | 0 | 0 | 0 | 0 | 0 | 0 | 0 | 0 | 0 | 0 | 0 | 0 | 0 | 0 | 0 | 0 | 0 | 0 | 0 | 0 | 0
Battery | 12 | 3 | 0 | 0 | 0 | 0 | 0 | 0 | 0 | 0 | 0 | 0 | 0 | 0 | 0 | 0 | 0 | 0 | 0 | 0 | 0 | 0 | 0 | 0 | 0 | 0
Battery | 12 | 4 | 0 | 0 | 0 | 0 | 0 | 0 | 0 | 0 | 0 | 0 | 0 | 0 | 0 | 0 | 0 | 0 | 0 | 0 | 0 | 0 | 0 | 0 | 0 | 0
Battery | 12 | 5 | 0 | 0 | 0 | 0 | 0 | 0 | 0 | 0 | 0 | 0 | 0 | 0 | 0 | 0 | 0 | 0 | 0 | 0 | 0 | 0 | 0 | 0 | 0 | 0
Battery | 12 | 6 | 0 | 0 | 0 | 0 | 0 | 0 | 0 | 0 | 0 | 0 | 0 | 0 | 0 | 0 | 0 | 0 | 0 | 0 | 0 | 0 | 0 | 0 | 0 | 0
Battery | 12 | 7 | 0 | 0 | 0 | 0 | 0 | 0 | 0 | 0 | 0 | 0 | 0 | 0 | 0 | 0 | 0 | 0 | 0 | 0 | 0 | 0 | 0 | 0 | 0 | 0
Battery | 12 | 8 | 0 | 0 | 0 | 0 | 0 | 0 | 0 | 0 | 0 | 0 | 0 | 0 | 0 | 0 | 0 | 0 | 0 | 0 | 0 | 0 | 0 | 0 | 0 | 0
Battery | 12 | 9 | 0 | 0 | 0 | 0 | 0 | 0 | 0 | 0 | 0 | 0 | 0 | 0 | 0 | 0 | 0 | 0 | 0 | 0 | 0 | 0 | 0 | 0 | 0 | 0
Battery | 12 | 10 | 0 | 0 | 0 | 0 | 0 | 0 | 0 | 0 | 0 | 0 | 0 | 0 | 0 | 0 | 0 | 0 | 0 | 0 | 0 | 0 | 0 | 0 | 0 | 0
Battery | 12 | 11 | 0 | 0 | 0 | 0 | 0 | 0 | 0 | 0 | 0 | 0 | 0 | 0 | 0 | 0 | 0 | 0 | 0 | 0 | 0 | 0 | 0 | 0 | 0 | 0
Battery | 13 | 0 | 0 | 0 | 0 | 0 | 0 | 0 | 0 | 0 | 0 | 0 | 0 | 0 | 0 | 0 | 0 | 0 | 0 | 0 | 0 | 0 | 0 | 0 | 0 | 0
Battery | 13 | 1 | 0 | 0 | 0 | 0 | 0 | 0 | 0 | 0 | 0 | 0 | 0 | 0 | 0 | 0 | 0 | 0 | 0 | 0 | 0 | 0 | 0 | 0 | 0 | 0
Battery | 13 | 2 | 0 | 0 | 0 | 0 | 0 | 0 | 0 | 0 | 0 | 0 | 0 | 0 | 0 | 0 | 0 | 0 | 0 | 0 | 0 | 0 | 0 | 0 | 0 | 0
Battery | 13 | 3 | 0 | 0 | 0 | 0 | 0 | 0 | 0 | 0 | 0 | 0 | 0 | 0 | 0 | 0 | 0 | 0 | 0 | 0 | 0 | 0 | 0 | 0 | 0 | 0
Battery | 13 | 4 | 0 | 0 | 0 | 0 | 0 | 0 | 0 | 0 | 0 | 0 | 0 | 0 | 0 | 0 | 0 | 0 | 0 | 0 | 0 | 0 | 0 | 0 | 0 | 0
Battery | 13 | 5 | 0 | 0 | 0 | 0 | 0 | 0 | 0 | 0 | 0 | 0 | 0 | 0 | 0 | 0 | 0 | 0 | 0 | 0 | 0 | 0 | 0 | 0 | 0 | 0
Battery | 13 | 6 | 0 | 0 | 0 | 0 | 0 | 0 | 0 | 0 | 0 | 0 | 0 | 0 | 0 | 0 | 0 | 0 | 0 | 0 | 0 | 0 | 0 | 0 | 0 | 0
Battery | 13 | 7 | 0 | 0 | 0 | 0 | 0 | 0 | 0 | 0 | 0 | 0 | 0 | 0 | 0 | 0 | 0 | 0 | 0 | 0 | 0 | 0 | 0 | 0 | 0 | 0
Battery | 13 | 8 | 0 | 0 | 0 | 0 | 0 | 0 | 0 | 0 | 0 | 0 | 0 | 0 | 0 | 0 | 0 | 0 | 0 | 0 | 0 | 0 | 0 | 0 | 0 | 0
Battery | 13 | 9 | 0 | 0 | 0 | 0 | 0 | 0 | 0 | 0 | 0 | 0 | 0 | 0 | 0 | 0 | 0 | 0 | 0 | 0 | 0 | 0 | 0 | 0 | 0 | 0
Battery | 13 | 10 | 0 | 0 | 0 | 0 | 0 | 0 | 0 | 0 | 0 | 0 | 0 | 0 | 0 | 0 | 0 | 0 | 0 | 0 | 0 | 0 | 0 | 0 | 0 | 0
Battery | 13 | 11 | 0 | 0 | 0 | 0 | 0 | 0 | 0 | 0 | 0 | 0 | 0 | 0 | 0 | 0 | 0 | 0 | 0 | 0 | 0 | 0 | 0 | 0 | 0 | 0
Battery | 14 | 0 | 0 | 0 | 0 | 0 | 0 | 0 | 0 | 0 | 0 | 0 | 0 | 0 | 0 | 0 | 0 | 0 | 0 | 0 | 0 | 0 | 0 | 0 | 0 | 0
Battery | 14 | 1 | 0 | 0 | 0 | 0 | 0 | 0 | 0 | 0 | 0 | 0 | 0 | 0 | 0 | 0 | 0 | 0 | 0 | 0 | 0 | 0 | 0 | 0 | 0 | 0
Battery | 14 | 2 | 0 | 0 | 0 | 0 | 0 | 0 | 0 | 0 | 0 | 0 | 0 | 0 | 0 | 0 | 0 | 0 | 0 | 0 | 0 | 0 | 0 | 0 | 0 | 0
Battery | 14 | 3 | 0 | 0 | 0 | 0 | 0 | 0 | 0 | 0 | 0 | 0 | 0 | 0 | 0 | 0 | 0 | 0 | 0 | 0 | 0 | 0 | 0 | 0 | 0 | 0
Battery | 14 | 4 | 0 | 0 | 0 | 0 | 0 | 0 | 0 | 0 | 0 | 0 | 0 | 0 | 0 | 0 | 0 | 0 | 0 | 0 | 0 | 0 | 0 | 0 | 0 | 0
Battery | 14 | 5 | 0 | 0 | 0 | 0 | 0 | 0 | 0 | 0 | 0 | 0 | 0 | 0 | 0 | 0 | 0 | 0 | 0 | 0 | 0 | 0 | 0 | 0 | 0 | 0
Battery | 14 | 6 | 0 | 0 | 0 | 0 | 0 | 0 | 0 | 0 | 0 | 0 | 0 | 0 | 0 | 0 | 0 | 0 | 0 | 0 | 0 | 0 | 0 | 0 | 0 | 0
Battery | 14 | 7 | 0 | 0 | 0 | 0 | 0 | 0 | 0 | 0 | 0 | 0 | 0 | 0 | 0 | 0 | 0 | 0 | 0 | 0 | 0 | 0 | 0 | 0 | 0 | 0
Battery | 14 | 8 | 0 | 0 | 0 | 0 | 0 | 0 | 0 | 0 | 0 | 0 | 0 | 0 | 0 | 0 | 0 | 0 | 0 | 0 | 0 | 0 | 0 | 0 | 0 | 0
Battery | 14 | 9 | 0 | 0 | 0 | 0 | 0 | 0 | 0 | 0 | 0 | 0 | 0 | 0 | 0 | 0 | 0 | 0 | 0 | 0 | 0 | 0 | 0 | 0 | 0 | 0
Battery | 14 | 10 | 0 | 0 | 0 | 0 | 0 | 0 | 0 | 0 | 0 | 0 | 0 | 0 | 0 | 0 | 0 | 0 | 0 | 0 | 0 | 0 | 0 | 0 | 0 | 0
Battery | 14 | 11 | 0 | 0 | 0 | 0 | 0 | 0 | 0 | 0 | 0 | 0 | 0 | 0 | 0 | 0 | 0 | 0 | 0 | 0 | 0 | 0 | 0 | 0 | 0 | 0
Battery | 15 | 0 | 0 | 0 | 0 | 0 | 0 | 0 | 0 | 0 | 0 | 0 | 0 | 0 | 0 | 0 | 0 | 0 | 0 | 0 | 0 | 0 | 0 | 0 | 0 | 0
Battery | 15 | 1 | 0 | 0 | 0 | 0 | 0 | 0 | 0 | 0 | 0 | 0 | 0 | 0 | 0 | 0 | 0 | 0 | 0 | 0 | 0 | 0 | 0 | 0 | 0 | 0
Battery | 15 | 2 | 0 | 0 | 0 | 0 | 0 | 0 | 0 | 0 | 0 | 0 | 0 | 0 | 0 | 0 | 0 | 0 | 0 | 0 | 0 | 0 | 0 | 0 | 0 | 0
Battery | 15 | 3 | 0 | 0 | 0 | 0 | 0 | 0 | 0 | 0 | 0 | 0 | 0 | 0 | 0 | 0 | 0 | 0 | 0 | 0 | 0 | 0 | 0 | 0 | 0 | 0
Battery | 15 | 4 | 0 | 0 | 0 | 0 | 0 | 0 | 0 | 0 | 0 | 0 | 0 | 0 | 0 | 0 | 0 | 0 | 0 | 0 | 0 | 0 | 0 | 0 | 0 | 0
Battery | 15 | 5 | 0 | 0 | 0 | 0 | 0 | 0 | 0 | 0 | 0 | 0 | 0 | 0 | 0 | 0 | 0 | 0 | 0 | 0 | 0 | 0 | 0 | 0 | 0 | 0
Battery | 15 | 6 | 0 | 0 | 0 | 0 | 0 | 0 | 0 | 0 | 0 | 0 | 0 | 0 | 0 | 0 | 0 | 0 | 0 | 0 | 0 | 0 | 0 | 0 | 0 | 0
Battery | 15 | 7 | 0 | 0 | 0 | 0 | 0 | 0 | 0 | 0 | 0 | 0 | 0 | 0 | 0 | 0 | 0 | 0 | 0 | 0 | 0 | 0 | 0 | 0 | 0 | 0
Battery | 15 | 8 | 0 | 0 | 0 | 0 | 0 | 0 | 0 | 0 | 0 | 0 | 0 | 0 | 0 | 0 | 0 | 0 | 0 | 0 | 0 | 0 | 0 | 0 | 0 | 0
Battery | 15 | 9 | 0 | 0 | 0 | 0 | 0 | 0 | 0 | 0 | 0 | 0 | 0 | 0 | 0 | 0 | 0 | 0 | 0 | 0 | 0 | 0 | 0 | 0 | 0 | 0
Battery | 15 | 10 | 0 | 0 | 0 | 0 | 0 | 0 | 0 | 0 | 0 | 0 | 0 | 0 | 0 | 0 | 0 | 0 | 0 | 0 | 0 | 0 | 0 | 0 | 0 | 0
Battery | 15 | 11 | 0 | 0 | 0 | 0 | 0 | 0 | 0 | 0 | 0 | 0 | 0 | 0 | 0 | 0 | 0 | 0 | 0 | 0 | 0 | 0 | 0 | 0 | 0 | 0
Battery | 16 | 0 | 0 | 0 | 0 | 0 | 0 | 0 | 0 | 0 | 0 | 0 | 0 | 0 | 0 | 0 | 0 | 0 | 0 | 0 | 0 | 0 | 0 | 0 | 0 | 0
Battery | 16 | 1 | 0 | 0 | 0 | 0 | 0 | 0 | 0 | 0 | 0 | 0 | 0 | 0 | 0 | 0 | 0 | 0 | 0 | 0 | 0 | 0 | 0 | 0 | 0 | 0
Battery | 16 | 2 | 0 | 0 | 0 | 0 | 0 | 0 | 0 | 0 | 0 | 0 | 0 | 0 | 0 | 0 | 0 | 0 | 0 | 0 | 0 | 0 | 0 | 0 | 0 | 0
Battery | 16 | 3 | 0 | 0 | 0 | 0 | 0 | 0 | 0 | 0 | 0 | 0 | 0 | 0 | 0 | 0 | 0 | 0 | 0 | 0 | 0 | 0 | 0 | 0 | 0 | 0
Battery | 16 | 4 | 0 | 0 | 0 | 0 | 0 | 0 | 0 | 0 | 0 | 0 | 0 | 0 | 0 | 0 | 0 | 0 | 0 | 0 | 0 | 0 | 0 | 0 | 0 | 0
Battery | 16 | 5 | 0 | 0 | 0 | 0 | 0 | 0 | 0 | 0 | 0 | 0 | 0 | 0 | 0 | 0 | 0 | 0 | 0 | 0 | 0 | 0 | 0 | 0 | 0 | 0
Battery | 16 | 6 | 0 | 0 | 0 | 0 | 0 | 0 | 0 | 0 | 0 | 0 | 0 | 0 | 0 | 0 | 0 | 0 | 0 | 0 | 0 | 0 | 0 | 0 | 0 | 0
Battery | 16 | 7 | 0 | 0 | 0 | 0 | 0 | 0 | 0 | 0 | 0 | 0 | 0 | 0 | 0 | 0 | 0 | 0 | 0 | 0 | 0 | 0 | 0 | 0 | 0 | 0
Battery | 16 | 8 | 0 | 0 | 0 | 0 | 0 | 0 | 0 | 0 | 0 | 0 | 0 | 0 | 0 | 0 | 0 | 0 | 0 | 0 | 0 | 0 | 0 | 0 | 0 | 0
Battery | 16 | 9 | 0 | 0 | 0 | 0 | 0 | 0 | 0 | 0 | 0 | 0 | 0 | 0 | 0 | 0 | 0 | 0 | 0 | 0 | 0 | 0 | 0 | 0 | 0 | 0
Battery | 16 | 10 | 0 | 0 | 0 | 0 | 0 | 0 | 0 | 0 | 0 | 0 | 0 | 0 | 0 | 0 | 0 | 0 | 0 | 0 | 0 | 0 | 0 | 0 | 0 | 0
Battery | 16 | 11 | 0 | 0 | 0 | 0 | 0 | 0 | 0 | 0 | 0 | 0 | 0 | 0 | 0 | 0 | 0 | 0 | 0 | 0 | 0 | 0 | 0 | 0 | 0 | 0
Battery | 17 | 0 | 0 | 0 | 0 | 0 | 0 | 0 | 0 | 0 | 0 | 0 | 0 | 0 | 0 | 0 | 0 | 0 | 0 | 0 | 0 | 0 | 0 | 0 | 0 | 0
Battery | 17 | 1 | 0 | 0 | 0 | 0 | 0 | 0 | 0 | 0 | 0 | 0 | 0 | 0 | 0 | 0 | 0 | 0 | 0 | 0 | 0 | 0 | 0 | 0 | 0 | 0
Battery | 17 | 2 | 0 | 0 | 0 | 0 | 0 | 0 | 0 | 0 | 0 | 0 | 0 | 0 | 0 | 0 | 0 | 0 | 0 | 0 | 0 | 0 | 0 | 0 | 0 | 0
Battery | 17 | 3 | 0 | 0 | 0 | 0 | 0 | 0 | 0 | 0 | 0 | 0 | 0 | 0 | 0 | 0 | 0 | 0 | 0 | 0 | 0 | 0 | 0 | 0 | 0 | 0
Battery | 17 | 4 | 0 | 0 | 0 | 0 | 0 | 0 | 0 | 0 | 0 | 0 | 0 | 0 | 0 | 0 | 0 | 0 | 0 | 0 | 0 | 0 | 0 | 0 | 0 | 0
Battery | 17 | 5 | 0 | 0 | 0 | 0 | 0 | 0 | 0 | 0 | 0 | 0 | 0 | 0 | 0 | 0 | 0 | 0 | 0 | 0 | 0 | 0 | 0 | 0 | 0 | 0
Battery | 17 | 6 | 0 | 0 | 0 | 0 | 0 | 0 | 0 | 0 | 0 | 0 | 0 | 0 | 0 | 0 | 0 | 0 | 0 | 0 | 0 | 0 | 0 | 0 | 0 | 0
Battery | 17 | 7 | 0 | 0 | 0 | 0 | 0 | 0 | 0 | 0 | 0 | 0 | 0 | 0 | 0 | 0 | 0 | 0 | 0 | 0 | 0 | 0 | 0 | 0 | 0 | 0
Battery | 17 | 8 | 0 | 0 | 0 | 0 | 0 | 0 | 0 | 0 | 0 | 0 | 0 | 0 | 0 | 0 | 0 | 0 | 0 | 0 | 0 | 0 | 0 | 0 | 0 | 0
Battery | 17 | 9 | 0 | 0 | 0 | 0 | 0 | 0 | 0 | 0 | 0 | 0 | 0 | 0 | 0 | 0 | 0 | 0 | 0 | 0 | 0 | 0 | 0 | 0 | 0 | 0
Battery | 17 | 10 | 0 | 0 | 0 | 0 | 0 | 0 | 0 | 0 | 0 | 0 | 0 | 0 | 0 | 0 | 0 | 0 | 0 | 0 | 0 | 0 | 0 | 0 | 0 | 0
Battery | 17 | 11 | 0 | 0 | 0 | 0 | 0 | 0 | 0 | 0 | 0 | 0 | 0 | 0 | 0 | 0 | 0 | 0 | 0 | 0 | 0 | 0 | 0 | 0 | 0 | 0
Battery | 18 | 0 | 0 | 0 | 0 | 0 | 0 | 0 | 0 | 0 | 0 | 0 | 0 | 0 | 0 | 0 | 0 | 0 | 0 | 0 | 0 | 0 | 0 | 0 | 0 | 0
Battery | 18 | 1 | 0 | 0 | 0 | 0 | 0 | 0 | 0 | 0 | 0 | 0 | 0 | 0 | 0 | 0 | 0 | 0 | 0 | 0 | 0 | 0 | 0 | 0 | 0 | 0
Battery | 18 | 2 | 0 | 0 | 0 | 0 | 0 | 0 | 0 | 0 | 0 | 0 | 0 | 0 | 0 | 0 | 0 | 0 | 0 | 0 | 0 | 0 | 0 | 0 | 0 | 0
Battery | 18 | 3 | 0 | 0 | 0 | 0 | 0 | 0 | 0 | 0 | 0 | 0 | 0 | 0 | 0 | 0 | 0 | 0 | 0 | 0 | 0 | 0 | 0 | 0 | 0 | 0
Battery | 18 | 4 | 0 | 0 | 0 | 0 | 0 | 0 | 0 | 0 | 0 | 0 | 0 | 0 | 0 | 0 | 0 | 0 | 0 | 0 | 0 | 0 | 0 | 0 | 0 | 0
Battery | 18 | 5 | 0 | 0 | 0 | 0 | 0 | 0 | 0 | 0 | 0 | 0 | 0 | 0 | 0 | 0 | 0 | 0 | 0 | 0 | 0 | 0 | 0 | 0 | 0 | 0
Battery | 18 | 6 | 0 | 0 | 0 | 0 | 0 | 0 | 0 | 0 | 0 | 0 | 0 | 0 | 0 | 0 | 0 | 0 | 0 | 0 | 0 | 0 | 0 | 0 | 0 | 0
Battery | 18 | 7 | 0 | 0 | 0 | 0 | 0 | 0 | 0 | 0 | 0 | 0 | 0 | 0 | 0 | 0 | 0 | 0 | 0 | 0 | 0 | 0 | 0 | 0 | 0 | 0
Battery | 18 | 8 | 0 | 0 | 0 | 0 | 0 | 0 | 0 | 0 | 0 | 0 | 0 | 0 | 0 | 0 | 0 | 0 | 0 | 0 | 0 | 0 | 0 | 0 | 0 | 0
Battery | 18 | 9 | 0 | 0 | 0 | 0 | 0 | 0 | 0 | 0 | 0 | 0 | 0 | 0 | 0 | 0 | 0 | 0 | 0 | 0 | 0 | 0 | 0 | 0 | 0 | 0
Battery | 18 | 10 | 0 | 0 | 0 | 0 | 0 | 0 | 0 | 0 | 0 | 0 | 0 | 0 | 0 | 0 | 0 | 0 | 0 | 0 | 0 | 0 | 0 | 0 | 0 | 0
Battery | 18 | 11 | 0 | 0 | 0 | 0 | 0 | 0 | 0 | 0 | 0 | 0 | 0 | 0 | 0 | 0 | 0 | 0 | 0 | 0 | 0 | 0 | 0 | 0 | 0 | 0
Battery | 19 | 0 | 0 | 0 | 0 | 0 | 0 | 0 | 0 | 0 | 0 | 0 | 0 | 0 | 0 | 0 | 0 | 0 | 0 | 0 | 0 | 0 | 0 | 0 | 0 | 0
Battery | 19 | 1 | 0 | 0 | 0 | 0 | 0 | 0 | 0 | 0 | 0 | 0 | 0 | 0 | 0 | 0 | 0 | 0 | 0 | 0 | 0 | 0 | 0 | 0 | 0 | 0
Battery | 19 | 2 | 0 | 0 | 0 | 0 | 0 | 0 | 0 | 0 | 0 | 0 | 0 | 0 | 0 | 0 | 0 | 0 | 0 | 0 | 0 | 0 | 0 | 0 | 0 | 0
Battery | 19 | 3 | 0 | 0 | 0 | 0 | 0 | 0 | 0 | 0 | 0 | 0 | 0 | 0 | 0 | 0 | 0 | 0 | 0 | 0 | 0 | 0 | 0 | 0 | 0 | 0
Battery | 19 | 4 | 0 | 0 | 0 | 0 | 0 | 0 | 0 | 0 | 0 | 0 | 0 | 0 | 0 | 0 | 0 | 0 | 0 | 0 | 0 | 0 | 0 | 0 | 0 | 0
Battery | 19 | 5 | 0 | 0 | 0 | 0 | 0 | 0 | 0 | 0 | 0 | 0 | 0 | 0 | 0 | 0 | 0 | 0 | 0 | 0 | 0 | 0 | 0 | 0 | 0 | 0
Battery | 19 | 6 | 0 | 0 | 0 | 0 | 0 | 0 | 0 | 0 | 0 | 0 | 0 | 0 | 0 | 0 | 0 | 0 | 0 | 0 | 0 | 0 | 0 | 0 | 0 | 0
Battery | 19 | 7 | 0 | 0 | 0 | 0 | 0 | 0 | 0 | 0 | 0 | 0 | 0 | 0 | 0 | 0 | 0 | 0 | 0 | 0 | 0 | 0 | 0 | 0 | 0 | 0
Battery | 19 | 8 | 0 | 0 | 0 | 0 | 0 | 0 | 0 | 0 | 0 | 0 | 0 | 0 | 0 | 0 | 0 | 0 | 0 | 0 | 0 | 0 | 0 | 0 | 0 | 0
Battery | 19 | 9 | 0 | 0 | 0 | 0 | 0 | 0 | 0 | 0 | 0 | 0 | 0 | 0 | 0 | 0 | 0 | 0 | 0 | 0 | 0 | 0 | 0 | 0 | 0 | 0
Battery | 19 | 10 | 0 | 0 | 0 | 0 | 0 | 0 | 0 | 0 | 0 | 0 | 0 | 0 | 0 | 0 | 0 | 0 | 0 | 0 | 0 | 0 | 0 | 0 | 0 | 0
Battery | 19 | 11 | 0 | 0 | 0 | 0 | 0 | 0 | 0 | 0 | 0 | 0 | 0 | 0 | 0 | 0 | 0 | 0 | 0 | 0 | 0 | 0 | 0 | 0 | 0 | 0

## Unserved Demand
Year | Day | Hour 0 | Hour 1 | Hour 2 | Hour 3 | Hour 4 | Hour 5 | Hour 6 | Hour 7 | Hour 8 | Hour 9 | Hour 10 | Hour 11 | Hour 12 | Hour 13 | Hour 14 | Hour 15 | Hour 16 | Hour 17 | Hour 18 | Hour 19 | Hour 20 | Hour 21 | Hour 22 | Hour 23
0 | 0 | 0 | 0 | 0 | 0 | 0 | 0 | 0 | 0 | 0 | 0 | 0 | 0 | 0 | 0 | 0 | 0 | 0 | 0 | 0 | 0 | 0 | 0 | 0 | 0
0 | 1 | 0 | 0 | 0 | 0 | 0 | 0 | 0 | 0 | 0 | 0 | 0 | 0 | 0 | 0 | 0 | 0 | 0 | 0 | 0 | 0 | 0 | 0 | 0 | 0
0 | 2 | 0 | 0 | 0 | 0 | 0 | 0 | 0 | 0 | 0 | 0 | 0 | 0 | 0 | 0 | 0 | 0 | 0 | 0 | 0 | 0 | 0 | 0 | 0 | 0
0 | 3 | 0 | 0 | 0 | 0 | 0 | 0 | 0 | 0 | 0 | 0 | 0 | 0 | 0 | 0 | 0 | 0 | 0 | 0 | 0 | 0 | 0 | 0 | 0 | 0
0 | 4 | 0 | 0 | 0 | 0 | 0 | 0 | 0 | 0 | 0 | 0 | 0 | 0 | 0 | 0 | 0 | 0 | 0 | 0 | 0 | 0 | 0 | 0 | 0 | 0
0 | 5 | 0 | 0 | 0 | 0 | 0 | 0 | 0 | 0 | 0 | 0 | 0 | 0 | 0 | 0 | 0 | 0 | 0 | 0 | 0 | 0 | 0 | 0 | 0 | 0
0 | 6 | 0 | 0 | 0 | 0 | 0 | 0 | 0 | 0 | 0 | 0 | 0 | 0 | 0 | 0 | 0 | 0 | 0 | 0 | 0 | 0 | 0 | 0 | 0 | 0
0 | 7 | 0 | 0 | 0 | 0 | 0 | 0 | 0 | 0 | 0 | 0 | 0 | 0 | 0 | 0 | 0 | 0 | 0 | 0 | 0 | 0 | 0 | 0 | 0 | 0
0 | 8 | 0 | 0 | 0 | 0 | 0 | 0 | 0 | 0 | 0 | 0 | 0 | 0 | 0 | 0 | 0 | 0 | 0 | 0 | 0 | 0 | 0 | 0 | 0 | 0
0 | 9 | 0 | 0 | 0 | 0 | 0 | 0 | 0 | 0 | 0 | 0 | 0 | 0 | 0 | 0 | 0 | 0 | 0 | 0 | 0 | 0 | 0 | 0 | 0 | 0
0 | 10 | 0 | 0 | 0 | 0 | 0 | 0 | 0 | 0 | 0 | 0 | 0 | 0 | 0 | 0 | 0 | 0 | 0 | 0 | 0 | 0 | 0 | 0 | 0 | 0
0 | 11 | 0 | 0 | 0 | 0 | 0 | 0 | 0 | 0 | 0 | 0 | 0 | 0 | 0 | 0 | 0 | 0 | 0 | 0 | 0 | 0 | 0 | 0 | 0 | 0
1 | 0 | 0 | 0 | 0 | 0 | 0 | 0 | 0 | 0 | 0 | 0 | 0 | 0 | 0 | 0 | 0 | 0 | 0 | 0 | 0 | 0 | 0 | 0 | 0 | 0
1 | 1 | 0 | 0 | 0 | 0 | 0 | 0 | 0 | 0 | 0 | 0 | 0 | 0 | 0 | 0 | 0 | 0 | 0 | 0 | 0 | 0 | 0 | 0 | 0 | 0
1 | 2 | 0 | 0 | 0 | 0 | 0 | 0 | 0 | 0 | 0 | 0 | 0 | 0 | 0 | 0 | 0 | 0 | 0 | 0 | 0 | 0 | 0 | 0 | 0 | 0
1 | 3 | 0 | 0 | 0 | 0 | 0 | 0 | 0 | 0 | 0 | 0 | 0 | 0 | 0 | 0 | 0 | 0 | 0 | 0 | 0 | 0 | 0 | 0 | 0 | 0
1 | 4 | 0 | 0 | 0 | 0 | 0 | 0 | 0 | 0 | 0 | 0 | 0 | 0 | 0 | 0 | 0 | 0 | 0 | 0 | 0 | 0 | 0 | 0 | 0 | 0
1 | 5 | 0 | 0 | 0 | 0 | 0 | 0 | 0 | 0 | 0 | 0 | 0 | 0 | 0 | 0 | 0 | 0 | 0 | 0 | 0 | 0 | 0 | 0 | 0 | 0
1 | 6 | 0 | 0 | 0 | 0 | 0 | 0 | 0 | 0 | 0 | 0 | 0 | 0 | 0 | 0 | 0 | 0 | 0 | 0 | 0 | 0 | 0 | 0 | 0 | 0
1 | 7 | 0 | 0 | 0 | 0 | 0 | 0 | 0 | 0 | 0 | 0 | 0 | 0 | 0 | 0 | 0 | 0 | 0 | 0 | 0 | 0 | 0 | 0 | 0 | 0
1 | 8 | 0 | 0 | 0 | 0 | 0 | 0 | 0 | 0 | 0 | 0 | 0 | 0 | 0 | 0 | 0 | 0 | 0 | 0 | 0 | 0 | 0 | 0 | 0 | 0
1 | 9 | 0 | 0 | 0 | 0 | 0 | 0 | 0 | 0 | 0 | 0 | 0 | 0 | 0 | 0 | 0 | 0 | 0 | 0 | 0 | 0 | 0 | 0 | 0 | 0
1 | 10 | 0 | 0 | 0 | 0 | 0 | 0 | 0 | 0 | 0 | 0 | 0 | 0 | 0 | 0 | 0 | 0 | 0 | 0 | 0 | 0 | 0 | 0 | 0 | 0
1 | 11 | 0 | 0 | 0 | 0 | 0 | 0 | 0 | 0 | 0 | 0 | 0 | 0 | 0 | 0 | 0 | 0 | 0 | 0 | 0 | 0 | 0 | 0 | 0 | 0
2 | 0 | 0 | 0 | 0 | 0 | 0 | 0 | 0 | 0 | 0 | 0 | 0 | 0 | 0 | 0 | 0 | 0 | 0 | 0 | 0 | 0 | 0 | 0 | 0 | 0
2 | 1 | 0 | 0 | 0 | 0 | 0 | 0 | 0 | 0 | 0 | 0 | 0 | 0 | 0 | 0 | 0 | 0 | 0 | 0 | 0 | 0 | 0 | 0 | 0 | 0
2 | 2 | 0 | 0 | 0 | 0 | 0 | 0 | 0 | 0 | 0 | 0 | 0 | 0 | 0 | 0 | 0 | 0 | 0 | 0 | 0 | 0 | 0 | 0 | 0 | 0
2 | 3 | 0 | 0 | 0 | 0 | 0 | 0 | 0 | 0 | 0 | 0 | 0 | 0 | 0 | 0 | 0 | 0 | 0 | 0 | 0 | 0 | 0 | 0 | 0 | 0
2 | 4 | 0 | 0 | 0 | 0 | 0 | 0 | 0 | 0 | 0 | 0 | 0 | 0 | 0 | 0 | 0 | 0 | 0 | 0 | 0 | 0 | 0 | 0 | 0 | 0
2 | 5 | 0 | 0 | 0 | 0 | 0 | 0 | 0 | 0 | 0 | 0 | 0 | 0 | 0 | 0 | 0 | 0 | 0 | 0 | 0 | 0 | 0 | 0 | 0 | 0
2 | 6 | 0 | 0 | 0 | 0 | 0 | 0 | 0 | 0 | 0 | 0 | 0 | 0 | 0 | 0 | 0 | 0 | 0 | 0 | 0 | 0 | 0 | 0 | 0 | 0
2 | 7 | 0 | 0 | 0 | 0 | 0 | 0 | 0 | 0 | 0 | 0 | 0 | 0 | 0 | 0 | 0 | 0 | 0 | 0 | 0 | 0 | 0 | 0 | 0 | 0
2 | 8 | 0 | 0 | 0 | 0 | 0 | 0 | 0 | 0 | 0 | 0 | 0 | 0 | 0 | 0 | 0 | 0 | 0 | 0 | 0 | 0 | 0 | 0 | 0 | 0
2 | 9 | 0 | 0 | 0 | 0 | 0 | 0 | 0 | 0 | 0 | 0 | 0 | 0 | 0 | 0 | 0 | 0 | 0 | 0 | 0 | 0 | 0 | 0 | 0 | 0
2 | 10 | 0 | 0 | 0 | 0 | 0 | 0 | 0 | 0 | 0 | 0 | 0 | 0 | 0 | 0 | 0 | 0 | 0 | 0 | 0 | 0 | 0 | 0 | 0 | 0
2 | 11 | 0 | 0 | 0 | 0 | 0 | 0 | 0 | 0 | 0 | 0 | 0 | 0 | 0 | 0 | 0 | 0 | 0 | 0 | 0 | 0 | 0 | 0 | 0 | 0
3 | 0 | 0 | 0 | 0 | 0 | 0 | 0 | 0 | 0 | 0 | 0 | 0 | 0 | 0 | 0 | 0 | 0 | 0 | 0 | 0 | 0 | 0 | 0 | 0 | 0
3 | 1 | 0 | 0 | 0 | 0 | 0 | 0 | 0 | 0 | 0 | 0 | 0 | 0 | 0 | 0 | 0 | 0 | 0 | 0 | 0 | 0 | 0 | 0 | 0 | 0
3 | 2 | 0 | 0 | 0 | 0 | 0 | 0 | 0 | 0 | 0 | 0 | 0 | 0 | 0 | 0 | 0 | 0 | 0 | 0 | 0 | 0 | 0 | 0 | 0 | 0
3 | 3 | 0 | 0 | 0 | 0 | 0 | 0 | 0 | 0 | 0 | 0 | 0 | 0 | 0 | 0 | 0 | 0 | 0 | 0 | 0 | 0 | 0 | 0 | 0 | 0
3 | 4 | 0 | 0 | 0 | 0 | 0 | 0 | 0 | 0 | 0 | 0 | 0 | 0 | 0 | 0 | 0 | 0 | 0 | 0 | 0 | 0 | 0 | 0 | 0 | 0
3 | 5 | 0 | 0 | 0 | 0 | 0 | 0 | 0 | 0 | 0 | 0 | 0 | 0 | 0 | 0 | 0 | 0 | 0 | 0 | 0 | 0 | 0 | 0 | 0 | 0
3 | 6 | 0 | 0 | 0 | 0 | 0 | 0 | 0 | 0 | 0 | 0 | 0 | 0 | 0 | 0 | 0 | 0 | 0 | 0 | 0 | 0 | 0 | 0 | 0 | 0
3 | 7 | 0 | 0 | 0 | 0 | 0 | 0 | 0 | 0 | 0 | 0 | 0 | 0 | 0 | 0 | 0 | 0 | 0 | 0 | 0 | 0 | 0 | 0 | 0 | 0
3 | 8 | 0 | 0 | 0 | 0 | 0 | 0 | 0 | 0 | 0 | 0 | 0 | 0 | 0 | 0 | 0 | 0 | 0 | 0 | 0 | 0 | 0 | 0 | 0 | 0
3 | 9 | 0 | 0 | 0 | 0 | 0 | 0 | 0 | 0 | 0 | 0 | 0 | 0 | 0 | 0 | 0 | 0 | 0 | 0 | 0 | 0 | 0 | 0 | 0 | 0
3 | 10 | 0 | 0 | 0 | 0 | 0 | 0 | 0 | 0 | 0 | 0 | 0 | 0 | 0 | 0 | 0 | 0 | 0 | 0 | 0 | 0 | 0 | 0 | 0 | 0
3 | 11 | 0 | 0 | 0 | 0 | 0 | 0 | 0 | 0 | 0 | 0 | 0 | 0 | 0 | 0 | 0 | 0 | 0 | 0 | 0 | 0 | 0 | 0 | 0 | 0
4 | 0 | 0 | 0 | 0 | 0 | 0 | 0 | 0 | 0 | 0 | 0 | 0 | 0 | 0 | 0 | 0 | 0 | 0 | 0 | 0 | 0 | 0 | 0 | 0 | 0
4 | 1 | 0 | 0 | 0 | 0 | 0 | 0 | 0 | 0 | 0 | 0 | 0 | 0 | 0 | 0 | 0 | 0 | 0 | 0 | 0 | 0 | 0 | 0 | 0 | 0
4 | 2 | 0 | 0 | 0 | 0 | 0 | 0 | 0 | 0 | 0 | 0 | 0 | 0 | 0 | 0 | 0 | 0 | 0 | 0 | 0 | 0 | 0 | 0 | 0 | 0
4 | 3 | 0 | 0 | 0 | 0 | 0 | 0 | 0 | 0 | 0 | 0 | 0 | 0 | 0 | 0 | 0 | 0 | 0 | 0 | 0 | 0 | 0 | 0 | 0 | 0
4 | 4 | 0 | 0 | 0 | 0 | 0 | 0 | 0 | 0 | 0 | 0 | 0 | 0 | 0 | 0 | 0 | 0 | 0 | 0 | 0 | 0 | 0 | 0 | 0 | 0
4 | 5 | 0 | 0 | 0 | 0 | 0 | 0 | 0 | 0 | 0 | 0 | 0 | 0 | 0 | 0 | 0 | 0 | 0 | 0 | 0 | 0 | 0 | 0 | 0 | 0
4 | 6 | 0 | 0 | 0 | 1.1981 | 0 | 0.92106 | 0 | 0 | 0 | 0 | 0 | 0 | 0 | 0 | 0 | 0 | 0 | 0 | 0 | 0 | 0 | 0 | 0.31811 | 0
4 | 7 | 0 | 0 | 0 | 0 | 1.0881 | 1.3234 | 0 | 0 | 0 | 0 | 0 | 0 | 0 | 0 | 0 | 0 | 0 | 0 | 0 | 0 | 0 | 0 | 1.2241 | 0
4 | 8 | 0 | 0 | 0 | 0 | 0 | 0 | 0 | 0 | 0 | 0 | 0 | 0 | 0 | 0 | 0 | 0 | 0 | 0 | 0 | 0 | 0 | 0 | 0 | 0
4 | 9 | 0 | 0 | 0 | 0 | 0 | 0 | 0 | 0 | 0 | 0 | 0 | 0 | 0 | 0 | 0 | 0 | 0 | 0 | 0 | 0 | 0 | 0 | 0 | 0
4 | 10 | 0 | 0 | 0 | 0 | 0 | 0 | 0 | 0 | 0 | 0 | 0 | 0 | 0 | 0 | 0 | 0 | 0 | 0 | 0 | 0 | 0 | 0 | 0 | 0
4 | 11 | 0 | 0 | 0 | 0 | 0 | 0 | 0 | 0 | 0 | 0 | 0 | 0 | 0 | 0 | 0 | 0 | 0 | 0 | 0 | 0 | 0 | 0 | 0 | 0
5 | 0 | 0 | 0 | 0 | 0 | 0 | 0 | 0 | 0 | 0 | 0 | 0 | 0 | 0 | 0 | 0 | 0 | 0 | 0 | 0 | 0 | 0 | 0 | 0 | 0
5 | 1 | 0 | 0 | 0 | 0 | 0 | 0 | 0 | 0 | 0 | 0 | 0 | 0 | 0 | 0 | 0 | 0 | 0 | 0 | 0 | 0 | 0 | 0 | 0 | 0
5 | 2 | 0 | 0 | 0 | 0 | 0 | 0 | 0 | 0 | 0 | 0 | 0 | 0 | 0 | 0 | 0 | 0 | 0 | 0 | 0 | 0 | 0 | 0 | 0 | 0
5 | 3 | 0 | 0 | 0 | 0 | 0 | 0 | 0 | 0 | 0 | 0 | 0 | 0 | 0 | 0 | 0 | 0 | 0 | 0 | 0 | 0 | 0 | 0 | 0 | 0
5 | 4 | 0 | 0 | 0 | 0 | 0 | 0 | 0 | 0 | 0 | 0 | 0 | 0 | 0 | 0 | 0 | 0 | 0 | 0 | 0 | 0 | 0 | 0 | 0 | 0
5 | 5 | 0 | 0 | 0 | 0 | 0 | 0 | 0 | 0 | 0 | 0 | 0 | 0 | 0 | 0 | 0 | 0 | 0 | 0 | 0 | 0 | 0 | 0 | 0 | 0
5 | 6 | 0 | 0 | 0 | 0 | 0 | 0 | 0 | 0 | 0 | 0 | 0 | 0 | 0 | 0 | 0 | 0 | 0 | 0 | 0 | 0 | 0 | 0 | 0 | 0
5 | 7 | 0 | 0 | 0 | 0 | 0 | 0 | 0 | 0 | 0 | 0 | 0 | 0 | 0 | 0 | 0 | 0 | 0 | 0 | 0 | 0 | 0 | 0 | 0 | 0
5 | 8 | 0 | 0 | 0 | 0 | 0 | 0 | 0 | 0 | 0 | 0 | 0 | 0 | 0 | 0 | 0 | 0 | 0 | 0 | 0 | 0 | 0 | 0 | 0 | 0
5 | 9 | 0 | 0 | 0 | 0 | 0 | 0 | 0 | 0 | 0 | 0 | 0 | 0 | 0 | 0 | 0 | 0 | 0 | 0 | 0 | 0 | 0 | 0 | 0 | 0
5 | 10 | 0 | 0 | 0 | 0 | 0 | 0 | 0 | 0 | 0 | 0 | 0 | 0 | 0 | 0 | 0 | 0 | 0 | 0 | 0 | 0 | 0 | 0 | 0 | 0
5 | 11 | 0 | 0 | 0 | 0 | 0 | 0 | 0 | 0 | 0 | 0 | 0 | 0 | 0 | 0 | 0 | 0 | 0 | 0 | 0 | 0 | 0 | 0 | 0 | 0
6 | 0 | 0 | 0 | 0 | 0 | 0 | 0 | 0 | 0 | 0 | 0 | 0 | 0 | 0 | 0 | 0 | 0 | 0 | 0 | 0 | 0 | 0 | 0 | 0 | 0
6 | 1 | 0 | 0 | 0 | 0 | 0 | 0 | 0 | 0 | 0 | 0 | 0 | 0 | 0 | 0 | 0 | 0 | 0 | 0 | 0 | 0 | 0 | 0 | 0 | 0
6 | 2 | 0 | 0 | 0 | 0 | 0 | 0 | 0 | 0 | 0 | 0 | 0 | 0 | 0 | 0 | 0 | 0 | 0 | 0 | 0 | 0 | 0 | 0 | 0 | 0
6 | 3 | 0 | 0 | 0 | 0 | 0 | 0 | 0 | 0 | 0 | 0 | 0 | 0 | 0 | 0 | 0 | 0 | 0 | 0 | 0 | 0 | 0 | 0 | 0 | 0
6 | 4 | 0 | 0 | 0 | 0 | 0 | 0 | 0 | 0 | 0 | 0 | 0 | 0 | 0 | 0 | 0 | 0 | 0 | 0 | 0 | 0 | 0 | 0 | 0 | 0
6 | 5 | 0 | 0 | 0 | 0 | 0 | 0 | 0 | 0 | 0 | 0 | 0 | 0 | 0 | 0 | 0 | 0 | 0 | 0 | 0 | 0 | 0 | 0 | 0 | 0
6 | 6 | 0 | 0 | 0 | 0 | 0 | 0 | 0 | 0 | 0 | 0 | 0 | 0 | 0 | 0 | 0 | 0 | 0 | 0 | 0 | 0 | 0 | 0 | 0 | 0
6 | 7 | 0 | 0 | 0 | 0 | 0 | 0 | 0 | 0 | 0 | 0 | 0 | 0 | 0 | 0 | 0 | 0 | 0 | 0 | 0 | 0 | 0 | 0 | 0 | 0
6 | 8 | 0 | 0 | 0 | 0 | 0 | 0 | 0 | 0 | 0 | 0 | 0 | 0 | 0 | 0 | 0 | 0 | 0 | 0 | 0 | 0 | 0 | 0 | 0 | 0
6 | 9 | 0 | 0 | 0 | 0 | 0 | 0 | 0 | 0 | 0 | 0 | 0 | 0 | 0 | 0 | 0 | 0 | 0 | 0 | 0 | 0 | 0 | 0 | 0 | 0
6 | 10 | 0 | 0 | 0 | 0 | 0 | 0 | 0 | 0 | 0 | 0 | 0 | 0 | 0 | 0 | 0 | 0 | 0 | 0 | 0 | 0 | 0 | 0 | 0 | 0
6 | 11 | 0 | 0 | 0 | 0 | 0 | 0 | 0 | 0 | 0 | 0 | 0 | 0 | 0 | 0 | 0 | 0 | 0 | 0 | 0 | 0 | 0 | 0 | 0 | 0
7 | 0 | 0 | 0 | 0 | 0 | 0 | 0 | 0 | 0 | 0 | 0 | 0 | 0 | 0 | 0 | 0 | 0 | 0 | 0 | 0 | 0 | 0 | 0 | 0 | 0
7 | 1 | 0 | 0 | 0 | 0 | 0 | 0 | 0 | 0 | 0 | 0 | 0 | 0 | 0 | 0 | 0 | 0 | 0 | 0 | 0 | 0 | 0 | 0 | 0 | 0
7 | 2 | 0 | 0 | 0 | 0 | 0 | 0 | 0 | 0 | 0 | 0 | 0 | 0 | 0 | 0 | 0 | 0 | 0 | 0 | 0 | 0 | 0 | 0 | 0 | 0
7 | 3 | 0 | 0 | 0 | 0 | 0 | 0 | 0 | 0 | 0 | 0 | 0 | 0 | 0 | 0 | 0 | 0 | 0 | 0 | 0 | 0 | 0 | 0 | 0 | 0
7 | 4 | 0 | 0 | 0 | 0 | 0 | 0 | 0 | 0 | 0 | 0 | 0 | 0 | 0 | 0 | 0 | 0 | 0 | 0 | 0 | 0 | 0 | 0 | 0 | 0
7 | 5 | 0 | 0 | 0 | 0 | 0 | 0 | 0 | 0 | 0 | 0 | 0 | 0 | 0 | 0 | 0 | 0 | 0 | 0 | 0 | 0 | 0 | 0 | 0 | 0
7 | 6 | 0 | 0 | 0 | 0 | 0 | 0 | 0 | 0 | 0 | 0 | 0 | 0 | 0 | 0 | 0 | 0 | 0 | 0 | 0 | 0 | 0 | 0 | 0 | 0
7 | 7 | 0 | 0 | 0 | 0 | 0 | 0 | 0 | 0 | 0 | 0 | 0 | 0 | 0 | 0 | 0 | 0 | 0 | 0 | 0 | 0 | 0 | 0 | 0 | 0
7 | 8 | 0 | 0 | 0 | 0 | 0 | 0 | 0 | 0 | 0 | 0 | 0 | 0 | 0 | 0 | 0 | 0 | 0 | 0 | 0 | 0 | 0 | 0 | 0 | 0
7 | 9 | 0 | 0 | 0 | 0 | 0 | 0 | 0 | 0 | 0 | 0 | 0 | 0 | 0 | 0 | 0 | 0 | 0 | 0 | 0 | 0 | 0 | 0 | 0 | 0
7 | 10 | 0 | 0 | 0 | 0 | 0 | 0 | 0 | 0 | 0 | 0 | 0 | 0 | 0 | 0 | 0 | 0 | 0 | 0 | 0 | 0 | 0 | 0 | 0 | 0
7 | 11 | 0 | 0 | 0 | 0 | 0 | 0 | 0 | 0 | 0 | 0 | 0 | 0 | 0 | 0 | 0 | 0 | 0 | 0 | 0 | 0 | 0 | 0 | 0 | 0
8 | 0 | 0 | 0 | 0 | 0 | 0 | 0 | 0 | 0 | 0 | 0 | 0 | 0 | 0 | 0 | 0 | 0 | 0 | 0 | 0 | 0 | 0 | 0 | 0 | 0
8 | 1 | 0 | 0 | 0 | 0 | 0 | 0 | 0 | 0 | 0 | 0 | 0 | 0 | 0 | 0 | 0 | 0 | 0 | 0 | 0 | 0 | 0 | 0 | 0 | 0
8 | 2 | 0 | 0 | 0 | 0 | 0 | 0 | 0 | 0 | 0 | 0 | 0 | 0 | 0 | 0 | 0 | 0 | 0 | 0 | 0 | 0 | 0 | 0 | 0 | 0
8 | 3 | 0 | 0 | 0 | 0 | 0 | 0 | 0 | 0 | 0 | 0 | 0 | 0 | 0 | 0 | 0 | 0 | 0 | 0 | 0 | 0 | 0 | 0 | 0 | 0
8 | 4 | 0 | 0 | 0 | 0 | 0 | 0 | 0 | 0 | 0 | 0 | 0 | 0 | 0 | 0 | 0 | 0 | 0 | 0 | 0 | 0 | 0 | 0 | 0 | 0
8 | 5 | 0 | 0 | 0 | 0 | 0 | 0 | 0 | 0 | 0 | 0 | 0 | 0 | 0 | 0 | 0 | 0 | 0 | 0 | 0 | 0 | 0 | 0 | 0 | 0
8 | 6 | 0 | 0 | 0 | 0 | 0 | 0 | 0 | 0 | 0 | 0 | 0 | 0 | 0 | 0 | 0 | 0 | 0 | 0 | 0 | 0 | 0 | 0 | 0 | 0
8 | 7 | 0 | 0 | 0 | 0 | 0 | 0 | 0 | 0 | 0 | 0 | 0 | 0 | 0 | 0 | 0 | 0 | 0 | 0 | 0 | 0 | 0 | 0 | 0 | 0
8 | 8 | 0 | 0 | 0 | 0 | 0 | 0 | 0 | 0 | 0 | 0 | 0 | 0 | 0 | 0 | 0 | 0 | 0 | 0 | 0 | 0 | 0 | 0 | 0 | 0
8 | 9 | 0 | 0 | 0 | 0 | 0 | 0 | 0 | 0 | 0 | 0 | 0 | 0 | 0 | 0 | 0 | 0 | 0 | 0 | 0 | 0 | 0 | 0 | 0 | 0
8 | 10 | 0 | 0 | 0 | 0 | 0 | 0 | 0 | 0 | 0 | 0 | 0 | 0 | 0 | 0 | 0 | 0 | 0 | 0 | 0 | 0 | 0 | 0 | 0 | 0
8 | 11 | 0 | 0 | 0 | 0 | 0 | 0 | 0 | 0 | 0 | 0 | 0 | 0 | 0 | 0 | 0 | 0 | 0 | 0 | 0 | 0 | 0 | 0 | 0 | 0
9 | 0 | 0 | 0 | 0 | 0 | 0 | 0 | 0 | 0 | 0 | 0 | 0 | 0 | 0 | 0 | 0 | 0 | 0 | 0 | 0 | 0 | 0 | 0 | 0 | 0
9 | 1 | 0 | 0 | 0 | 0 | 0 | 0 | 0 | 0 | 0 | 0 | 0 | 0 | 0 | 0 | 0 | 0 | 0 | 0 | 0 | 0 | 0 | 0 | 0 | 0
9 | 2 | 0 | 0 | 0 | 0 | 0 | 0 | 0 | 0 | 0 | 0 | 0 | 0 | 0 | 0 | 0 | 0 | 0 | 0 | 0 | 0 | 0 | 0 | 0 | 0
9 | 3 | 0 | 0 | 0 | 0 | 0 | 0 | 0 | 0 | 0 | 0 | 0 | 0 | 0 | 0 | 0 | 0 | 0 | 0 | 0 | 0 | 0 | 0 | 0 | 0
9 | 4 | 0 | 0 | 0 | 0 | 0 | 0 | 0 | 0 | 0 | 0 | 0 | 0 | 0 | 0 | 0 | 0 | 0 | 0 | 0 | 0 | 0 | 0 | 0 | 0
9 | 5 | 0 | 0 | 0 | 0 | 0 | 0 | 0 | 0 | 0 | 0 | 0 | 0 | 0 | 0 | 0 | 0 | 0 | 0 | 0 | 0 | 0 | 0 | 0 | 0
9 | 6 | 0 | 1.0849 | 1.7963 | 0 | 0 | 1.1166 | 0 | 0 | 0 | 0 | 0 | 0 | 0 | 0 | 0 | 0 | 0 | 0 | 0 | 1.0065 | 0.74824 | 0 | 6.6736 | 0
9 | 7 | 0 | 1.7939 | 1.8689 | 0 | 0 | 1.5521 | 0 | 0 | 0 | 0 | 0 | 0 | 0 | 0 | 0 | 0 | 0 | 0 | 0 | 1.235 | 0.83578 | 0 | 6.742 | 0
9 | 8 | 0 | 0 | 0 | 0 | 0 | 0 | 0 | 0 | 0 | 0 | 0 | 0 | 0 | 0 | 0 | 0 | 0 | 0 | 0 | 0.60156 | 0 | 0 | 0 | 0
9 | 9 | 0 | 0 | 0 | 0 | 0 | 0 | 0 | 0 | 0 | 0 | 0 | 0 | 0 | 0 | 0 | 0 | 0 | 0 | 0 | 0 | 0 | 0 | 0 | 0
9 | 10 | 0 | 0 | 0 | 0 | 0 | 0 | 0 | 0 | 0 | 0 | 0 | 0 | 0 | 0 | 0 | 0 | 0 | 0 | 0 | 0 | 0 | 0 | 0 | 0
9 | 11 | 0 | 0 | 0 | 0 | 0 | 0 | 0 | 0 | 0 | 0 | 0 | 0 | 0 | 0 | 0 | 0 | 0 | 0 | 0 | 0 | 0 | 0 | 0 | 0
10 | 0 | 0 | 0 | 0 | 0 | 0 | 0 | 0 | 0 | 0 | 0 | 0 | 0 | 0 | 0 | 0 | 0 | 0 | 0 | 0 | 0 | 0 | 0 | 0 | 0
10 | 1 | 0 | 0 | 0 | 0 | 0 | 0 | 0 | 0 | 0 | 0 | 0 | 0 | 0 | 0 | 0 | 0 | 0 | 0 | 0 | 0 | 0 | 0 | 0 | 0
10 | 2 | 0 | 0 | 0 | 0 | 0 | 0 | 0 | 0 | 0 | 0 | 0 | 0 | 0 | 0 | 0 | 0 | 0 | 0 | 0 | 0 | 0 | 0 | 0 | 0
10 | 3 | 0 | 0 | 0 | 0 | 0 | 0 | 0 | 0 | 0 | 0 | 0 | 0 | 0 | 0 | 0 | 0 | 0 | 0 | 0 | 0 | 0 | 0 | 0 | 0
10 | 4 | 0 | 0 | 0 | 0 | 0 | 0 | 0 | 0 | 0 | 0 | 0 | 0 | 0 | 0 | 0 | 0 | 0 | 0 | 0 | 0 | 0 | 0 | 0 | 0
10 | 5 | 0 | 0 | 0 | 0 | 0 | 0 | 0 | 0 | 0 | 0 | 0 | 0 | 0 | 0 | 0 | 0 | 0 | 0 | 0 | 0 | 0 | 0 | 0 | 0
10 | 6 | 0 | 0 | 0 | 0 | 0 | 0 | 0 | 0 | 0 | 0 | 0 | 0 | 0 | 0 | 0 | 0 | 0 | 0 | 0 | 0 | 0 | 0 | 0 | 0
10 | 7 | 0 | 0 | 0 | 0 | 0 | 0 | 0 | 0 | 0 | 0 | 0 | 0 | 0 | 0 | 0 | 0 | 0 | 0 | 0 | 0 | 0 | 0 | 0 | 0
10 | 8 | 0 | 0 | 0 | 0 | 0 | 0 | 0 | 0 | 0 | 0 | 0 | 0 | 0 | 0 | 0 | 0 | 0 | 0 | 0 | 0 | 0 | 0 | 0 | 0
10 | 9 | 0 | 0 | 0 | 0 | 0 | 0 | 0 | 0 | 0 | 0 | 0 | 0 | 0 | 0 | 0 | 0 | 0 | 0 | 0 | 0 | 0 | 0 | 0 | 0
10 | 10 | 0 | 0 | 0 | 0 | 0 | 0 | 0 | 0 | 0 | 0 | 0 | 0 | 0 | 0 | 0 | 0 | 0 | 0 | 0 | 0 | 0 | 0 | 0 | 0
10 | 11 | 0 | 0 | 0 | 0 | 0 | 0 | 0 | 0 | 0 | 0 | 0 | 0 | 0 | 0 | 0 | 0 | 0 | 0 | 0 | 0 | 0 | 0 | 0 | 0
11 | 0 | 0 | 0 | 0 | 0 | 0 | 0 | 0 | 0 | 0 | 0 | 0 | 0 | 0 | 0 | 0 | 0 | 0 | 0 | 0 | 0 | 0 | 0 | 0 | 0
11 | 1 | 0 | 0 | 0 | 0 | 0 | 0 | 0 | 0 | 0 | 0 | 0 | 0 | 0 | 0 | 0 | 0 | 0 | 0 | 0 | 0 | 0 | 0 | 0 | 0
11 | 2 | 0 | 0 | 0 | 0 | 0 | 0 | 0 | 0 | 0 | 0 | 0 | 0 | 0 | 0 | 0 | 0 | 0 | 0 | 0 | 0 | 0 | 0 | 0 | 0
11 | 3 | 0 | 0 | 0 | 0 | 0 | 0 | 0 | 0 | 0 | 0 | 0 | 0 | 0 | 0 | 0 | 0 | 0 | 0 | 0 | 0 | 0 | 0 | 0 | 0
11 | 4 | 0 | 0 | 0 | 0 | 0 | 0 | 0 | 0 | 0 | 0 | 0 | 0 | 0 | 0 | 0 | 0 | 0 | 0 | 0 | 0 | 0 | 0 | 0 | 0
11 | 5 | 0 | 0 | 0 | 0 | 0 | 0 | 0 | 0 | 0 | 0 | 0 | 0 | 0 | 0 | 0 | 0 | 0 | 0 | 0 | 0 | 0 | 0 | 0 | 0
11 | 6 | 0 | 0 | 0 | 0 | 0 | 0 | 0 | 0 | 0 | 0 | 0 | 0 | 0 | 0 | 0 | 0 | 0 | 0 | 0 | 0 | 0 | 0 | 0 | 0
11 | 7 | 0 | 0 | 0 | 0 | 0 | 0 | 0 | 0 | 0 | 0 | 0 | 0 | 0 | 0 | 0 | 0 | 0 | 0 | 0 | 0 | 0 | 0 | 0 | 0
11 | 8 | 0 | 0 | 0 | 0 | 0 | 0 | 0 | 0 | 0 | 0 | 0 | 0 | 0 | 0 | 0 | 0 | 0 | 0 | 0 | 0 | 0 | 0 | 0 | 0
11 | 9 | 0 | 0 | 0 | 0 | 0 | 0 | 0 | 0 | 0 | 0 | 0 | 0 | 0 | 0 | 0 | 0 | 0 | 0 | 0 | 0 | 0 | 0 | 0 | 0
11 | 10 | 0 | 0 | 0 | 0 | 0 | 0 | 0 | 0 | 0 | 0 | 0 | 0 | 0 | 0 | 0 | 0 | 0 | 0 | 0 | 0 | 0 | 0 | 0 | 0
11 | 11 | 0 | 0 | 0 | 0 | 0 | 0 | 0 | 0 | 0 | 0 | 0 | 0 | 0 | 0 | 0 | 0 | 0 | 0 | 0 | 0 | 0 | 0 | 0 | 0
12 | 0 | 0 | 0 | 0 | 0 | 0 | 0 | 0 | 0 | 0 | 0 | 0 | 0 | 0 | 0 | 0 | 0 | 0 | 0 | 0 | 0 | 0 | 0 | 0 | 0
12 | 1 | 0 | 0 | 0 | 0 | 0 | 0 | 0 | 0 | 0 | 0 | 0 | 0 | 0 | 0 | 0 | 0 | 0 | 0 | 0 | 0 | 0 | 0 | 0 | 0
12 | 2 | 0 | 0 | 0 | 0 | 0 | 0 | 0 | 0 | 0 | 0 | 0 | 0 | 0 | 0 | 0 | 0 | 0 | 0 | 0 | 0 | 0 | 0 | 0 | 0
12 | 3 | 0 | 0 | 0 | 0 | 0 | 0 | 0 | 0 | 0 | 0 | 0 | 0 | 0 | 0 | 0 | 0 | 0 | 0 | 0 | 0 | 0 | 0 | 0 | 0
12 | 4 | 0 | 0 | 0 | 0 | 0 | 0 | 0 | 0 | 0 | 0 | 0 | 0 | 0 | 0 | 0 | 0 | 0 | 0 | 0 | 0 | 0 | 0 | 0 | 0
12 | 5 | 0 | 0 | 0 | 0 | 0 | 0 | 0 | 0 | 0 | 0 | 0 | 0 | 0 | 0 | 0 | 0 | 0 | 0 | 0 | 0 | 0 | 0 | 0 | 0
12 | 6 | 0 | 0 | 0 | 0 | 0 | 0 | 0 | 0 | 0 | 0 | 0 | 0 | 0 | 0 | 0 | 0 | 0 | 0 | 0 | 0 | 0 | 0 | 0 | 0
12 | 7 | 0 | 0 | 0 | 0 | 0 | 0 | 0 | 0 | 0 | 0 | 0 | 0 | 0 | 0 | 0 | 0 | 0 | 0 | 0 | 0 | 0 | 0 | 0 | 0
12 | 8 | 0 | 0 | 0 | 0 | 0 | 0 | 0 | 0 | 0 | 0 | 0 | 0 | 0 | 0 | 0 | 0 | 0 | 0 | 0 | 0 | 0 | 0 | 0 | 0
12 | 9 | 0 | 0 | 0 | 0 | 0 | 0 | 0 | 0 | 0 | 0 | 0 | 0 | 0 | 0 | 0 | 0 | 0 | 0 | 0 | 0 | 0 | 0 | 0 | 0
12 | 10 | 0 | 0 | 0 | 0 | 0 | 0 | 0 | 0 | 0 | 0 | 0 | 0 | 0 | 0 | 0 | 0 | 0 | 0 | 0 | 0 | 0 | 0 | 0 | 0
12 | 11 | 0 | 0 | 0 | 0 | 0 | 0 | 0 | 0 | 0 | 0 | 0 | 0 | 0 | 0 | 0 | 0 | 0 | 0 | 0 | 0 | 0 | 0 | 0 | 0
13 | 0 | 0 | 0 | 0 | 0 | 0 | 0 | 0 | 0 | 0 | 0 | 0 | 0 | 0 | 0 | 0 | 0 | 0 | 0 | 0 | 0 | 0 | 0 | 0 | 0
13 | 1 | 0 | 0 | 0 | 0 | 0 | 0 | 0 | 0 | 0 | 0 | 0 | 0 | 0 | 0 | 0 | 0 | 0 | 0 | 0 | 0 | 0 | 0 | 0 | 0
13 | 2 | 0 | 0 | 0 | 0 | 0 | 0 | 0 | 0 | 0 | 0 | 0 | 0 | 0 | 0 | 0 | 0 | 0 | 0 | 0 | 0 | 0 | 0 | 0 | 0
13 | 3 | 0 | 0 | 0 | 0 | 0 | 0 | 0 | 0 | 0 | 0 | 0 | 0 | 0 | 0 | 0 | 0 | 0 | 0 | 0 | 0 | 0 | 0 | 0 | 0
13 | 4 | 0 | 0 | 0 | 0 | 0 | 0 | 0 | 0 | 0 | 0 | 0 | 0 | 0 | 0 | 0 | 0 | 0 | 0 | 0 | 0 | 0 | 0 | 0 | 0
13 | 5 | 0 | 0 | 0 | 0 | 0 | 0 | 0 | 0 | 0 | 0 | 0 | 0 | 0 | 0 | 0 | 0 | 0 | 0 | 0 | 0 | 0 | 0 | 0 | 0
13 | 6 | 0 | 0 | 0 | 0 | 0 | 0 | 0 | 0 | 0 | 0 | 0 | 0 | 0 | 0 | 0 | 0 | 0 | 0 | 0 | 0 | 0 | 0 | 0 | 0
13 | 7 | 0 | 0 | 0 | 0 | 0 | 0 | 0 | 0 | 0 | 0 | 0 | 0 | 0 | 0 | 0 | 0 | 0 | 0 | 0 | 0 | 0 | 0 | 0 | 0
13 | 8 | 0 | 0 | 0 | 0 | 0 | 0 | 0 | 0 | 0 | 0 | 0 | 0 | 0 | 0 | 0 | 0 | 0 | 0 | 0 | 0 | 0 | 0 | 0 | 0
13 | 9 | 0 | 0 | 0 | 0 | 0 | 0 | 0 | 0 | 0 | 0 | 0 | 0 | 0 | 0 | 0 | 0 | 0 | 0 | 0 | 0 | 0 | 0 | 0 | 0
13 | 10 | 0 | 0 | 0 | 0 | 0 | 0 | 0 | 0 | 0 | 0 | 0 | 0 | 0 | 0 | 0 | 0 | 0 | 0 | 0 | 0 | 0 | 0 | 0 | 0
13 | 11 | 0 | 0 | 0 | 0 | 0 | 0 | 0 | 0 | 0 | 0 | 0 | 0 | 0 | 0 | 0 | 0 | 0 | 0 | 0 | 0 | 0 | 0 | 0 | 0
14 | 0 | 0 | 0 | 0 | 0 | 0 | 0 | 0 | 0 | 0 | 0 | 0 | 0 | 0 | 0 | 0 | 0 | 0 | 0 | 0 | 0 | 0 | 0 | 0 | 0
14 | 1 | 0 | 0 | 0 | 0 | 0 | 0 | 0 | 0 | 0 | 0 | 0 | 0 | 0 | 0 | 0 | 0 | 0 | 0 | 0 | 0 | 0 | 0 | 0 | 0
14 | 2 | 0 | 0 | 0 | 0 | 0 | 0 | 0 | 0 | 0 | 0 | 0 | 0 | 0 | 0 | 0 | 0 | 0 | 0 | 0 | 0 | 0 | 0 | 0 | 0
14 | 3 | 0 | 0 | 0 | 0 | 0 | 0 | 0 | 0 | 0 | 0 | 0 | 0 | 0 | 0 | 0 | 0 | 0 | 0 | 0 | 0 | 0 | 0 | 0 | 0
14 | 4 | 0 | 0 | 0 | 0 | 0 | 0 | 0 | 0 | 0 | 0 | 0 | 0 | 0 | 0 | 0 | 0 | 0 | 0 | 0 | 0 | 0 | 0 | 0 | 0
14 | 5 | 0 | 0 | 0 | 0 | 0 | 0 | 0 | 0 | 0 | 0 | 0 | 0 | 0 | 0 | 0 | 0 | 0 | 0 | 0 | 0 | 0 | 0 | 0 | 0
14 | 6 | 0 | 0 | 0 | 0 | 0 | 0 | 0 | 0 | 0 | 0 | 0 | 0 | 0 | 0 | 0 | 0 | 0 | 0 | 0 | 0 | 0 | 0 | 0 | 0
14 | 7 | 0 | 0 | 0 | 0 | 0 | 0 | 0 | 0 | 0 | 0 | 0 | 0 | 0 | 0 | 0 | 0 | 0 | 0 | 0 | 0 | 0 | 0 | 0 | 0
14 | 8 | 0 | 0 | 0 | 0 | 0 | 0 | 0 | 0 | 0 | 0 | 0 | 0 | 0 | 0 | 0 | 0 | 0 | 0 | 0 | 0 | 0 | 0 | 0 | 0
14 | 9 | 0 | 0 | 0 | 0 | 0 | 0 | 0 | 0 | 0 | 0 | 0 | 0 | 0 | 0 | 0 | 0 | 0 | 0 | 0 | 0 | 0 | 0 | 0 | 0
14 | 10 | 0 | 0 | 0 | 0 | 0 | 0 | 0 | 0 | 0 | 0 | 0 | 0 | 0 | 0 | 0 | 0 | 0 | 0 | 0 | 0 | 0 | 0 | 0 | 0
14 | 11 | 0 | 0 | 0 | 0 | 0 | 0 | 0 | 0 | 0 | 0 | 0 | 0 | 0 | 0 | 0 | 0 | 0 | 0 | 0 | 0 | 0 | 0 | 0 | 0
15 | 0 | 0 | 0 | 0 | 0 | 0 | 0 | 0 | 0 | 0 | 0 | 0 | 0 | 0 | 0 | 0 | 0 | 0 | 0 | 0 | 0 | 0 | 0 | 0 | 0
15 | 1 | 0 | 0 | 0 | 0 | 0 | 0 | 0 | 0 | 0 | 0 | 0 | 0 | 0 | 0 | 0 | 0 | 0 | 0 | 0 | 0 | 0 | 0 | 0 | 0
15 | 2 | 0 | 0 | 0 | 0 | 0 | 0 | 0 | 0 | 0 | 0 | 0 | 0 | 0 | 0 | 0 | 0 | 0 | 0 | 0 | 0 | 0 | 0 | 0 | 0
15 | 3 | 0 | 0 | 0 | 0 | 0 | 0 | 0 | 0 | 0 | 0 | 0 | 0 | 0 | 0 | 0 | 0 | 0 | 0 | 0 | 0 | 0 | 0 | 0 | 0
15 | 4 | 0 | 0 | 0 | 0 | 0 | 0 | 0 | 0 | 0 | 0 | 0 | 0 | 0 | 0 | 0 | 0 | 0 | 0 | 0 | 0 | 0 | 0 | 0 | 0
15 | 5 | 0 | 0 | 0 | 0 | 0 | 0 | 0 | 0 | 0 | 0 | 0 | 0 | 0 | 0 | 0 | 0 | 0 | 0 | 0 | 0 | 0 | 0 | 0 | 0
15 | 6 | 0 | 0 | 0 | 0 | 0 | 0 | 0 | 0 | 0 | 0 | 0 | 0 | 0 | 0 | 0 | 0 | 0 | 0 | 0 | 0 | 0 | 0 | 0 | 0
15 | 7 | 0 | 0 | 0 | 0 | 0 | 0 | 0 | 0 | 0 | 0 | 0 | 0 | 0 | 0 | 0 | 0 | 0 | 0 | 0 | 0 | 0 | 0 | 0 | 0
15 | 8 | 0 | 0 | 0 | 0 | 0 | 0 | 0 | 0 | 0 | 0 | 0 | 0 | 0 | 0 | 0 | 0 | 0 | 0 | 0 | 0 | 0 | 0 | 0 | 0
15 | 9 | 0 | 0 | 0 | 0 | 0 | 0 | 0 | 0 | 0 | 0 | 0 | 0 | 0 | 0 | 0 | 0 | 0 | 0 | 0 | 0 | 0 | 0 | 0 | 0
15 | 10 | 0 | 0 | 0 | 0 | 0 | 0 | 0 | 0 | 0 | 0 | 0 | 0 | 0 | 0 | 0 | 0 | 0 | 0 | 0 | 0 | 0 | 0 | 0 | 0
15 | 11 | 0 | 0 | 0 | 0 | 0 | 0 | 0 | 0 | 0 | 0 | 0 | 0 | 0 | 0 | 0 | 0 | 0 | 0 | 0 | 0 | 0 | 0 | 0 | 0
16 | 0 | 0 | 0 | 0 | 0 | 0 | 0 | 0 | 0 | 0 | 0 | 0 | 0 | 0 | 0 | 0 | 0 | 0 | 0 | 0 | 0 | 0 | 0 | 0 | 0
16 | 1 | 0 | 0 | 0 | 0 | 0 | 0 | 0 | 0 | 0 | 0 | 0 | 0 | 0 | 0 | 0 | 0 | 0 | 0 | 0 | 0 | 0 | 0 | 0 | 0
16 | 2 | 0 | 0 | 0 | 0 | 0 | 0 | 0 | 0 | 0 | 0 | 0 | 0 | 0 | 0 | 0 | 0 | 0 | 0 | 0 | 0 | 0 | 0 | 0 | 0
16 | 3 | 0 | 0 | 0 | 0 | 0 | 0 | 0 | 0 | 0 | 0 | 0 | 0 | 0 | 0 | 0 | 0 | 0 | 0 | 0 | 0 | 0 | 0 | 0 | 0
16 | 4 | 0 | 0 | 0 | 0 | 0 | 0 | 0 | 0 | 0 | 0 | 0 | 0 | 0 | 0 | 0 | 0 | 0 | 0 | 0 | 0 | 0 | 0 | 0 | 0
16 | 5 | 0 | 0 | 0 | 0 | 0 | 0 | 0 | 0 | 0 | 0 | 0 | 0 | 0 | 0 | 0 | 0 | 0 | 0 | 0 | 0 | 0 | 0 | 0 | 0
16 | 6 | 0 | 0 | 0 | 0 | 0 | 0 | 0 | 0 | 0 | 0 | 0 | 0 | 0 | 0 | 0 | 0 | 0 | 0 | 0 | 0 | 0 | 0 | 0 | 0
16 | 7 | 0 | 0 | 0 | 0 | 0 | 0 | 0 | 0 | 0 | 0 | 0 | 0 | 0 | 0 | 0 | 0 | 0 | 0 | 0 | 0 | 0 | 0 | 0 | 0
16 | 8 | 0 | 0 | 0 | 0 | 0 | 0 | 0 | 0 | 0 | 0 | 0 | 0 | 0 | 0 | 0 | 0 | 0 | 0 | 0 | 0 | 0 | 0 | 0 | 0
16 | 9 | 0 | 0 | 0 | 0 | 0 | 0 | 0 | 0 | 0 | 0 | 0 | 0 | 0 | 0 | 0 | 0 | 0 | 0 | 0 | 0 | 0 | 0 | 0 | 0
16 | 10 | 0 | 0 | 0 | 0 | 0 | 0 | 0 | 0 | 0 | 0 | 0 | 0 | 0 | 0 | 0 | 0 | 0 | 0 | 0 | 0 | 0 | 0 | 0 | 0
16 | 11 | 0 | 0 | 0 | 0 | 0 | 0 | 0 | 0 | 0 | 0 | 0 | 0 | 0 | 0 | 0 | 0 | 0 | 0 | 0 | 0 | 0 | 0 | 0 | 0
17 | 0 | 0 | 0 | 0 | 0 | 0 | 0 | 0 | 0 | 0 | 0 | 0 | 0 | 0 | 0 | 0 | 0 | 0 | 0 | 0 | 0 | 0 | 0 | 0 | 0
17 | 1 | 0 | 0 | 0 | 0 | 0 | 0 | 0 | 0 | 0 | 0 | 0 | 0 | 0 | 0 | 0 | 0 | 0 | 0 | 0 | 0 | 0 | 0 | 0 | 0
17 | 2 | 0 | 0 | 0 | 0 | 0 | 0 | 0 | 0 | 0 | 0 | 0 | 0 | 0 | 0 | 0 | 0 | 0 | 0 | 0 | 0 | 0 | 0 | 0 | 0
17 | 3 | 0 | 0 | 0 | 0 | 0 | 0 | 0 | 0 | 0 | 0 | 0 | 0 | 0 | 0 | 0 | 0 | 0 | 0 | 0 | 0 | 0 | 0 | 0 | 0
17 | 4 | 0 | 0 | 0 | 0 | 0 | 0 | 0 | 0 | 0 | 0 | 0 | 0 | 0 | 0 | 0 | 0 | 0 | 0 | 0 | 0 | 0 | 0 | 0 | 0
17 | 5 | 0 | 0 | 0 | 0 | 0 | 0 | 0 | 0 | 0 | 0 | 0 | 0 | 0 | 0 | 0 | 0 | 0 | 0 | 0 | 0 | 0 | 0 | 0 | 0
17 | 6 | 0 | 0 | 0 | 0 | 0 | 0 | 0 | 0 | 0 | 0 | 0 | 0 | 0 | 0 | 0 | 0 | 0 | 0 | 0 | 0 | 0 | 0 | 0 | 0
17 | 7 | 0 | 0 | 0 | 0 | 0 | 0 | 0 | 0 | 0 | 0 | 0 | 0 | 0 | 0 | 0 | 0 | 0 | 0 | 0 | 0 | 0 | 0 | 0 | 0
17 | 8 | 0 | 0 | 0 | 0 | 0 | 0 | 0 | 0 | 0 | 0 | 0 | 0 | 0 | 0 | 0 | 0 | 0 | 0 | 0 | 0 | 0 | 0 | 0 | 0
17 | 9 | 0 | 0 | 0 | 0 | 0 | 0 | 0 | 0 | 0 | 0 | 0 | 0 | 0 | 0 | 0 | 0 | 0 | 0 | 0 | 0 | 0 | 0 | 0 | 0
17 | 10 | 0 | 0 | 0 | 0 | 0 | 0 | 0 | 0 | 0 | 0 | 0 | 0 | 0 | 0 | 0 | 0 | 0 | 0 | 0 | 0 | 0 | 0 | 0 | 0
17 | 11 | 0 | 0 | 0 | 0 | 0 | 0 | 0 | 0 | 0 | 0 | 0 | 0 | 0 | 0 | 0 | 0 | 0 | 0 | 0 | 0 | 0 | 0 | 0 | 0
18 | 0 | 0 | 0 | 0 | 0 | 0 | 0 | 0 | 0 | 0 | 0 | 0 | 0 | 0 | 0 | 0 | 0 | 0 | 0 | 0 | 0 | 0 | 0 | 0 | 0
18 | 1 | 0 | 0 | 0 | 0 | 0 | 0 | 0 | 0 | 0 | 0 | 0 | 0 | 0 | 0 | 0 | 0 | 0 | 0 | 0 | 0 | 0 | 0 | 0 | 0
18 | 2 | 0 | 0 | 0 | 0 | 0 | 0 | 0 | 0 | 0 | 0 | 0 | 0 | 0 | 0 | 0 | 0 | 0 | 0 | 0 | 0 | 0 | 0 | 0 | 0
18 | 3 | 0 | 0 | 0 | 0 | 0 | 0 | 0 | 0 | 0 | 0 | 0 | 0 | 0 | 0 | 0 | 0 | 0 | 0 | 0 | 0 | 0 | 0 | 0 | 0
18 | 4 | 0 | 0 | 0 | 0 | 0 | 0 | 0 | 0 | 0 | 0 | 0 | 0 | 0 | 0 | 0 | 0 | 0 | 0 | 0 | 0 | 0 | 0 | 0 | 0
18 | 5 | 0 | 0 | 0 | 0 | 0 | 0 | 0 | 0 | 0 | 0 | 0 | 0 | 0 | 0 | 0 | 0 | 0 | 0 | 0 | 0 | 0 | 0 | 0 | 0
18 | 6 | 0 | 0 | 0 | 0 | 0 | 0 | 0 | 0 | 0 | 0 | 0 | 0 | 0 | 0 | 0 | 0 | 0 | 0 | 0 | 0 | 0 | 0 | 0 | 0
18 | 7 | 0 | 0 | 0 | 0 | 0 | 0 | 0 | 0 | 0 | 0 | 0 | 0 | 0 | 0 | 0 | 0 | 0 | 0 | 0 | 0 | 0 | 0 | 0 | 0
18 | 8 | 0 | 0 | 0 | 0 | 0 | 0 | 0 | 0 | 0 | 0 | 0 | 0 | 0 | 0 | 0 | 0 | 0 | 0 | 0 | 0 | 0 | 0 | 0 | 0
18 | 9 | 0 | 0 | 0 | 0 | 0 | 0 | 0 | 0 | 0 | 0 | 0 | 0 | 0 | 0 | 0 | 0 | 0 | 0 | 0 | 0 | 0 | 0 | 0 | 0
18 | 10 | 0 | 0 | 0 | 0 | 0 | 0 | 0 | 0 | 0 | 0 | 0 | 0 | 0 | 0 | 0 | 0 | 0 | 0 | 0 | 0 | 0 | 0 | 0 | 0
18 | 11 | 0 | 0 | 0 | 0 | 0 | 0 | 0 | 0 | 0 | 0 | 0 | 0 | 0 | 0 | 0 | 0 | 0 | 0 | 0 | 0 | 0 | 0 | 0 | 0
19 | 0 | 0 | 0 | 0 | 0 | 0 | 0 | 0 | 0 | 0 | 0 | 0 | 0 | 0 | 0 | 0 | 0 | 0 | 0 | 0 | 0 | 0 | 0 | 0 | 0
19 | 1 | 0 | 0 | 0 | 0 | 0 | 0 | 0 | 0 | 0 | 0 | 0 | 0 | 0 | 0 | 0 | 0 | 0 | 0 | 0 | 0 | 0 | 0 | 0 | 0
19 | 2 | 0 | 0 | 0 | 0 | 0 | 0 | 0 | 0 | 0 | 0 | 0 | 0 | 0 | 0 | 0 | 0 | 0 | 0 | 0 | 0 | 0 | 0 | 0 | 0
19 | 3 | 0 | 0 | 0 | 0 | 0 | 0 | 0 | 0 | 0 | 0 | 0 | 0 | 0 | 0 | 0 | 0 | 0 | 0 | 0 | 0 | 0 | 0 | 0 | 0
19 | 4 | 0 | 0 | 0 | 0 | 0 | 0 | 0 | 0 | 0 | 0 | 0 | 0 | 0 | 0 | 0 | 0 | 0 | 0 | 0 | 0 | 0 | 0 | 0 | 0
19 | 5 | 0 | 0 | 0 | 0 | 0 | 0 | 0 | 0 | 0 | 0 | 0 | 0 | 0 | 0 | 0 | 0 | 0 | 0 | 0 | 0 | 0 | 0 | 0 | 0
19 | 6 | 0 | 0 | 0 | 0 | 0 | 0 | 0 | 0 | 0 | 0 | 0 | 0 | 0 | 0 | 0 | 0 | 0 | 0 | 0 | 0 | 0 | 0 | 0 | 0
19 | 7 | 0 | 0 | 0 | 0 | 0 | 0 | 0 | 0 | 0 | 0 | 0 | 0 | 0 | 0 | 0 | 0 | 0 | 0 | 0 | 0 | 0 | 0 | 0 | 0
19 | 8 | 0 | 0 | 0 | 0 | 0 | 0 | 0 | 0 | 0 | 0 | 0 | 0 | 0 | 0 | 0 | 0 | 0 | 0 | 0 | 0 | 0 | 0 | 0 | 0
19 | 9 | 0 | 0 | 0 | 0 | 0 | 0 | 0 | 0 | 0 | 0 | 0 | 0 | 0 | 0 | 0 | 0 | 0 | 0 | 0 | 0 | 0 | 0 | 0 | 0
19 | 10 | 0 | 0 | 0 | 0 | 0 | 0 | 0 | 0 | 0 | 0 | 0 | 0 | 0 | 0 | 0 | 0 | 0 | 0 | 0 | 0 | 0 | 0 | 0 | 0
19 | 11 | 0 | 0 | 0 | 0 | 0 | 0 | 0 | 0 | 0 | 0 | 0 | 0 | 0 | 0 | 0 | 0 | 0 | 0 | 0 | 0 | 0 | 0 | 0 | 0

## Excess Electricity
Year | Day | Hour 0 | Hour 1 | Hour 2 | Hour 3 | Hour 4 | Hour 5 | Hour 6 | Hour 7 | Hour 8 | Hour 9 | Hour 10 | Hour 11 | Hour 12 | Hour 13 | Hour 14 | Hour 15 | Hour 16 | Hour 17 | Hour 18 | Hour 19 | Hour 20 | Hour 21 | Hour 22 | Hour 23
0 | 0 | 0 | 0 | 0 | 0 | 0 | 0 | 0 | 0 | 1.3971 | 0.45941 | 1.3785 | 2.7513 | 2.8458 | 1.533 | 0 | 0 | 0 | 0 | 0 | 0 | 0 | 0 | 0 | 0
0 | 1 | 0 | 0 | 0 | 0 | 0 | 0 | 0 | 0 | 0 | 0.091978 | 1.0128 | 2.3147 | 2.1956 | 0.7295 | 0 | 0 | 0 | 0 | 0 | 0 | 0 | 0 | 0 | 0
0 | 2 | 0 | 0 | 0 | 0 | 0 | 0 | 0 | 2.2493 | 6.5938 | 4.1477 | 5.0881 | 7.15 | 10.9032 | 4.766 | 1.6753 | 0 | 0 | 0 | 0 | 0 | 0 | 0 | 0 | 0
0 | 3 | 0 | 0 | 0 | 0 | 0 | 0 | 1.1593 | 4.4959 | 1.6772 | 11.3691 | 4.9848 | 5.6988 | 5.2792 | 6.7194 | 0.86375 | 0 | 0 | 0 | 0 | 0 | 0 | 0 | 0 | 0
0 | 4 | 0 | 0 | 0 | 0 | 0 | 0 | 0.19858 | 3.8305 | 1.1043 | 10.6612 | 4.2102 | 5.35 | 5.1433 | 8.132 | 1.4029 | 0 | 0 | 0 | 0 | 0 | 0 | 0 | 0 | 0
0 | 5 | 0 | 0 | 0 | 0 | 0 | 0 | 0 | 1.6505 | 0 | 8.2724 | 2.1507 | 3.1612 | 2.785 | 1.507 | 0 | 0 | 0 | 0 | 0 | 0 | 0 | 0 | 0 | 0
0 | 6 | 0 | 0 | 0 | 0 | 0 | 0 | 0 | 0 | 0 | 0 | 0 | 0.12981 | 0 | 0 | 0 | 0 | 0 | 0 | 0 | 0 | 0 | 0 | 0 | 0
0 | 7 | 0 | 0 | 0 | 0 | 0 | 0 | 0 | 0 | 0 | 0 | 0 | 0.92697 | 0.52716 | 0 | 0 | 0 | 0 | 0 | 0 | 0 | 0 | 0 | 0 | 0
0 | 8 | 0 | 0 | 0 | 0 | 0 | 0 | 0 | 0.27316 | 3.4389 | 1.3365 | 1.4771 | 2.4904 | 2.2185 | 0.89907 | 0 | 0 | 0 | 0 | 0 | 0 | 0 | 0 | 0 | 0
0 | 9 | 0 | 0 | 0 | 0 | 0 | 0 | 0 | 0 | 2.06 | 1.6953 | 2.0597 | 2.958 | 2.1943 | 0.35939 | 0 | 0 | 0 | 0 | 0 | 0 | 0 | 0 | 0 | 0
0 | 10 | 0 | 0 | 0 | 0 | 0 | 0 | 0 | 0 | 0 | 0.31416 | 1.1255 | 1.7226 | 1.1855 | 0 | 0 | 0 | 0 | 0 | 0 | 0 | 0 | 0 | 0 | 0
0 | 11 | 0 | 0 | 0 | 0 | 0 | 0 | 0 | 0 | 0 | 0 | 0 | 0 | 0 | 0 | 0 | 0 | 0 | 0 | 0 | 0 | 0 | 0 | 0 | 0
1 | 0 | 0 | 0 | 0 | 0 | 0 | 0 | 0 | 0 | 1.2562 | 0 | 0.81385 | 2.2851 | 2.3431 | 0.86973 | 0 | 0 | 0 | 0 | 0 | 0 | 0 | 0 | 0 | 0
1 | 1 | 0 | 0 | 0 | 0 | 0 | 0 | 0 | 0 | 0 | 0 | 0.54918 | 1.9549 | 1.8031 | 0.16992 | 0 | 0 | 0 | 0 | 0 | 0 | 0 | 0 | 0 | 0
1 | 2 | 0 | 0 | 0 | 0 | 0 | 0 | 0 | 2.4035 | 7.1403 | 3.6977 | 4.7925 | 6.9869 | 11.8103 | 4.3639 | 0.97736 | 0 | 0 | 0 | 0 | 0 | 0 | 0 | 0 | 0
1 | 3 | 0 | 0 | 0 | 0 | 0 | 0 | 1.1814 | 4.9457 | 1.1845 | 12.5269 | 4.8944 | 5.6876 | 5.2351 | 7.7854 | 0.3649 | 0 | 0 | 0 | 0 | 0 | 0 | 0 | 0 | 0
1 | 4 | 0 | 0 | 0 | 0 | 0 | 0 | 0.30247 | 4.3426 | 0.66075 | 11.8517 | 4.1334 | 5.3444 | 5.0829 | 9.2767 | 0.91125 | 0 | 0 | 0 | 0 | 0 | 0 | 0 | 0 | 0
1 | 5 | 0 | 0 | 0 | 0 | 0 | 0 | 0 | 2.1252 | 0 | 9.6688 | 1.993 | 3.075 | 2.6573 | 1.2398 | 0 | 0 | 0 | 0 | 0 | 0 | 0 | 0 | 0 | 0
1 | 6 | 0 | 0 | 0 | 0 | 0 | 0 | 0 | 0 | 0 | 0 | 0 | 0 | 0 | 0 | 0 | 0 | 0 | 0 | 0 | 0 | 0 | 0 | 0 | 0
1 | 7 | 0 | 0 | 0 | 0 | 0 | 0 | 0 | 0 | 0 | 0 | 0 | 0.83554 | 0.38891 | 0 | 0 | 0 | 0 | 0 | 0 | 0 | 0 | 0 | 0 | 0
1 | 8 | 0 | 0 | 0 | 0 | 0 | 0 | 0 | 0.70563 | 5.0783 | 1.1598 | 1.3838 | 2.4711 | 2.1511 | 0.67715 | 0 | 0 | 0 | 0 | 0 | 0 | 0 | 0 | 0 | 0
1 | 9 | 0 | 0 | 0 | 0 | 0 | 0 | 0 | 0.22502 | 3.4039 | 1.4738 | 1.9494 | 2.9184 | 2.071 | 0.049384 | 0 | 0 | 0 | 0 | 0 | 0 | 0 | 0 | 0 | 0
1 | 10 | 0 | 0 | 0 | 0 | 0 | 0 | 0 | 0 | 0 | 0 | 0.75649 | 1.4235 | 0.84566 | 0 | 0 | 0 | 0 | 0 | 0 | 0 | 0 | 0 | 0 | 0
1 | 11 | 0 | 0 | 0 | 0 | 0 | 0 | 0 | 0 | 0 | 0 | 0 | 0 | 0 | 0 | 0 | 0 | 0 | 0 | 0 | 0 | 0 | 0 | 0 | 0
2 | 0 | 0 | 0 | 0 | 0 | 0 | 0 | 0 | 0 | 0.83979 | 0 | 0.76419 | 2.2782 | 2.3279 | 0.79547 | 0 | 0 | 0 | 0 | 0 | 0 | 0 | 0 | 0 | 0
2 | 1 | 0 | 0 | 0 | 0 | 0 | 0 | 0 | 0 | 0 | 0 | 0.53797 | 1.9887 | 1.8282 | 0.13823 | 0 | 0 | 0 | 0 | 0 | 0 | 0 | 0 | 0 | 0
2 | 2 | 0 | 0 | 0 | 0 | 0 | 0 | 0 | 2.1989 | 7.0891 | 3.7814 | 4.8838 | 7.136 | 11.7622 | 4.4284 | 0.93095 | 0 | 0 | 0 | 0 | 0 | 0 | 0 | 0 | 0
2 | 3 | 0 | 0 | 0 | 0 | 0 | 0 | 0.98192 | 4.8892 | 1.283 | 12.7343 | 5.0929 | 5.9213 | 5.4581 | 7.8525 | 0.42125 | 0 | 0 | 0 | 0 | 0 | 0 | 0 | 0 | 0
2 | 4 | 0 | 0 | 0 | 0 | 0 | 0 | 0.13011 | 4.3001 | 0.77095 | 12.0595 | 4.3138 | 5.5568 | 5.2769 | 9.043 | 0.94689 | 0 | 0 | 0 | 0 | 0 | 0 | 0 | 0 | 0
2 | 5 | 0 | 0 | 0 | 0 | 0 | 0 | 0 | 2.0418 | 6.6346 | 1.8676 | 2.1157 | 3.228 | 4.04 | 1.3302 | 0 | 0 | 0 | 0 | 0 | 0 | 0 | 0 | 0 | 0
2 | 6 | 0 | 0 | 0 | 0 | 0 | 0 | 0 | 0 | 0 | 0 | 0 | 0.10592 | 0 | 0 | 0 | 0 | 0 | 0 | 0 | 0 | 0 | 0 | 0 | 0
2 | 7 | 0 | 0 | 0 | 0 | 0 | 0 | 0 | 0 | 0 | 0 | 0 | 0.95876 | 0.49279 | 0 | 0 | 0 | 0 | 0 | 0 | 0 | 0 | 0 | 0 | 0
2 | 8 | 0 | 0 | 0 | 0 | 0 | 0 | 0 | 0.58142 | 4.9545 | 1.3191 | 1.5114 | 2.6308 | 2.2937 | 0.76697 | 0 | 0 | 0 | 0 | 0 | 0 | 0 | 0 | 0 | 0
2 | 9 | 0 | 0 | 0 | 0 | 0 | 0 | 0 | 0.088511 | 3.2891 | 1.659 | 2.1186 | 3.1174 | 2.2403 | 0.15117 | 0 | 0 | 0 | 0 | 0 | 0 | 0 | 0 | 0 | 0
2 | 10 | 0 | 0 | 0 | 0 | 0 | 0 | 0 | 0 | 0 | 0 | 0.84239 | 1.5373 | 0.94797 | 0 | 0 | 0 | 0 | 0 | 0 | 0 | 0 | 0 | 0 | 0
2 | 11 | 0 | 0 | 0 | 0 | 0 | 0 | 0 | 0 | 0 | 0 | 0 | 0 | 0 | 0 | 0 | 0 | 0 | 0 | 0 | 0 | 0 | 0 | 0 | 0
3 | 0 | 0 | 0 | 0 | 0 | 0 | 0 | 0 | 0 | 0.44257 | 0 | 0.73136 | 2.2917 | 2.3321 | 0.73507 | 0 | 0 | 0 | 0 | 0 | 0 | 0 | 0 | 0 | 0
3 | 1 | 0 | 0 | 0 | 0 | 0 | 0 | 0 | 0 | 0 | 0 | 0.547 | 2.0465 | 1.8762 | 0.12398 | 0 | 0 | 0 | 0 | 0 | 0 | 0 | 0 | 0 | 0
3 | 2 | 0 | 0 | 0 | 0 | 0 | 0 | 0 | 1.992 | 7.0491 | 3.8883 | 5.0021 | 7.3168 | 11.7463 | 4.5166 | 0.8984 | 0 | 0 | 0 | 0 | 0 | 0 | 0 | 0 | 0
3 | 3 | 0 | 0 | 0 | 0 | 0 | 0 | 0.77737 | 4.8414 | 1.4042 | 12.9743 | 5.3261 | 6.1926 | 5.7175 | 7.9587 | 0.49891 | 0 | 0 | 0 | 0 | 0 | 0 | 0 | 0 | 0
3 | 4 | 0 | 0 | 0 | 0 | 0 | 0 | 0 | 4.2682 | 0.90526 | 12.3007 | 4.5287 | 5.8063 | 5.5061 | 9.1146 | 1.0034 | 0 | 0 | 0 | 0 | 0 | 0 | 0 | 0 | 0
3 | 5 | 0 | 0 | 0 | 0 | 0 | 0 | 0 | 1.967 | 6.7188 | 2.0558 | 2.2694 | 3.4145 | 4.094 | 1.4482 | 0 | 0 | 0 | 0 | 0 | 0 | 0 | 0 | 0 | 0
3 | 6 | 0 | 0 | 0 | 0 | 0 | 0 | 0 | 0 | 0 | 0 | 0 | 0.24306 | 0 | 0 | 0 | 0 | 0 | 0 | 0 | 0 | 0 | 0 | 0 | 0
3 | 7 | 0 | 0 | 0 | 0 | 0 | 0 | 0 | 0 | 0.21528 | 0 | 0 | 1.1146 | 0.62765 | 0 | 0 | 0 | 0 | 0 | 0 | 0 | 0 | 0 | 0 | 0
3 | 8 | 0 | 0 | 0 | 0 | 0 | 0 | 0 | 0.4637 | 4.8777 | 1.5101 | 1.6716 | 2.8259 | 2.47 | 0.88545 | 0 | 0 | 0 | 0 | 0 | 0 | 0 | 0 | 0 | 0
3 | 9 | 0 | 0 | 0 | 0 | 0 | 0 | 0 | 0 | 3.2147 | 1.8756 | 2.3213 | 3.3522 | 2.4428 | 0.27992 | 0 | 0 | 0 | 0 | 0 | 0 | 0 | 0 | 0 | 0
3 | 10 | 0 | 0 | 0 | 0 | 0 | 0 | 0 | 0 | 0 | 0 | 0.95344 | 1.6786 | 1.0766 | 0 | 0 | 0 | 0 | 0 | 0 | 0 | 0 | 0 | 0 | 0
3 | 11 | 0 | 0 | 0 | 0 | 0 | 0 | 0 | 0 | 0 | 0 | 0 | 0 | 0 | 0 | 0 | 0 | 0 | 0 | 0 | 0 | 0 | 0 | 0 | 0
4 | 0 | 0 | 0 | 0 | 0 | 0 | 0 | 0 | 0 | 0 | 0 | 0.14307 | 1.7138 | 1.7634 | 0.16758 | 0 | 0 | 0 | 0 | 0 | 0 | 0 | 0 | 0 | 0
4 | 1 | 0 | 0 | 0 | 0 | 0 | 0 | 0 | 0 | 0 | 0 | 0 | 1.4705 | 1.3061 | 0 | 0 | 0 | 0 | 0 | 0 | 0 | 0 | 0 | 0 | 0
4 | 2 | 0 | 0 | 0 | 0 | 0 | 0 | 0 | 1.5439 | 6.6133 | 3.4549 | 4.4834 | 6.8124 | 10.7389 | 4.0197 | 0.40063 | 0 | 0 | 0 | 0 | 0 | 0 | 0 | 0 | 0
4 | 3 | 0 | 0 | 0 | 0 | 0 | 0 | 0.42233 | 4.458 | 1.0234 | 12.5913 | 4.8598 | 5.7361 | 5.2636 | 7.047 | 0.049908 | 0 | 0 | 0 | 0 | 0 | 0 | 0 | 0 | 0
4 | 4 | 0 | 0 | 0 | 0 | 0 | 0 | 0 | 3.8692 | 0.51309 | 11.8974 | 4.0228 | 5.3098 | 5.0131 | 8.1296 | 0.51449 | 0 | 0 | 0 | 0 | 0 | 0 | 0 | 0 | 0
4 | 5 | 0 | 0 | 0 | 0 | 0 | 0 | 0 | 1.522 | 6.2803 | 1.6097 | 1.7165 | 2.8678 | 2.4661 | 0.90973 | 0 | 0 | 0 | 0 | 0 | 0 | 0 | 0 | 0 | 0
4 | 6 | 0 | 0 | 0 | 0 | 0 | 0 | 0 | 0 | 0 | 0 | 0 | 0 | 0 | 0 | 0 | 0 | 0 | 0 | 0 | 0 | 0 | 0 | 0 | 0
4 | 7 | 0 | 0 | 0 | 0 | 0 | 0 | 0 | 0 | 0 | 0 | 0 | 0.52031 | 0.030167 | 0 | 0 | 0 | 0 | 0 | 0 | 0 | 0 | 0 | 0 | 0
4 | 8 | 0 | 0 | 0 | 0 | 0 | 0 | 0 | 0 | 3.2744 | 1.0319 | 1.0859 | 2.2481 | 1.8934 | 0.31724 | 0 | 0 | 0 | 0 | 0 | 0 | 0 | 0 | 0 | 0
4 | 9 | 0 | 0 | 0 | 0 | 0 | 0 | 0 | 0 | 2.0839 | 1.4702 | 1.8177 | 2.8543 | 1.9476 | 0 | 0 | 0 | 0 | 0 | 0 | 0 | 0 | 0 | 0 | 0
4 | 10 | 0 | 0 | 0 | 0 | 0 | 0 | 0 | 0 | 0 | 0 | 0.47224 | 1.2006 | 0.60482 | 0 | 0 | 0 | 0 | 0 | 0 | 0 | 0 | 0 | 0 | 0
4 | 11 | 0 | 0 | 0 | 0 | 0 | 0 | 0 | 0 | 0 | 0 | 0 | 0 | 0 | 0 | 0 | 0 | 0 | 0 | 0 | 0 | 0 | 0 | 0 | 0
5 | 0 | 0 | 0 | 0 | 0 | 0 | 0 | 0 | 0 | 0 | 0 | 0 | 1.1238 | 1.1858 | 0 | 0 | 0 | 0 | 0 | 0 | 0 | 0 | 0 | 0 | 0
5 | 1 | 0 | 0 | 0 | 0 | 0 | 0 | 0 | 0 | 0 | 0 | 0 | 0.87625 | 0.72025 | 0 | 0 | 0 | 0 | 0 | 0 | 0 | 0 | 0 | 0 | 0
5 | 2 | 0 | 0 | 0 | 0 | 0 | 0 | 0 | 1.0409 | 6.1004 | 3.0232 | 3.9484 | 6.2852 | 8.954 | 3.5152 | 0 | 0 | 0 | 0 | 0 | 0 | 0 | 0 | 0 | 0
5 | 3 | 0 | 0 | 0 | 0 | 0 | 0 | 0.029813 | 4.0087 | 0.65213 | 12.0997 | 4.3703 | 5.2526 | 4.7849 | 5.049 | 0 | 0 | 0 | 0 | 0 | 0 | 0 | 0 | 0 | 0
5 | 4 | 0 | 0 | 0 | 0 | 0 | 0 | 0 | 3.3989 | 8.096 | 3.412 | 3.4887 | 4.7819 | 7.8687 | 3.069 | 0.02403 | 0 | 0 | 0 | 0 | 0 | 0 | 0 | 0 | 0
5 | 5 | 0 | 0 | 0 | 0 | 0 | 0 | 0 | 1.0031 | 0 | 3.831 | 1.1355 | 2.2893 | 1.846 | 0.3513 | 0 | 0 | 0 | 0 | 0 | 0 | 0 | 0 | 0 | 0
5 | 6 | 0 | 0 | 0 | 0 | 0 | 0 | 0 | 0 | 0 | 0 | 0 | 0 | 0 | 0 | 0 | 0 | 0 | 0 | 0 | 0 | 0 | 0 | 0 | 0
5 | 7 | 0 | 0 | 0 | 0 | 0 | 0 | 0 | 0 | 0 | 0 | 0 | 0 | 0 | 0 | 0 | 0 | 0 | 0 | 0 | 0 | 0 | 0 | 0 | 0
5 | 8 | 0 | 0 | 0 | 0 | 0 | 0 | 0 | 0 | 1.0175 | 0.53449 | 0.46497 | 1.6314 | 1.281 | 0 | 0 | 0 | 0 | 0 | 0 | 0 | 0 | 0 | 0 | 0
5 | 9 | 0 | 0 | 0 | 0 | 0 | 0 | 0 | 0 | 0 | 1.0556 | 1.2883 | 2.3269 | 1.4281 | 0 | 0 | 0 | 0 | 0 | 0 | 0 | 0 | 0 | 0 | 0
5 | 10 | 0 | 0 | 0 | 0 | 0 | 0 | 0 | 0 | 0 | 0 | 0 | 0.71059 | 0.12421 | 0 | 0 | 0 | 0 | 0 | 0 | 0 | 0 | 0 | 0 | 0
5 | 11 | 0 | 0 | 0 | 0 | 0 | 0 | 0 | 0 | 0 | 0 | 0 | 0 | 0 | 0 | 0 | 0 | 0 | 0 | 0 | 0 | 0 | 0 | 0 | 0
6 | 0 | 0 | 0 | 0 | 0 | 0 | 0 | 0 | 0 | 0 | 0 | 0 | 0.39926 | 0.47424 | 0 | 0 | 0 | 0 | 0 | 0 | 0 | 0 | 0 | 0 | 0
6 | 1 | 0 | 0 | 0 | 0 | 0 | 0 | 0 | 0 | 0 | 0 | 0 | 0.14715 | 0 | 0 | 0 | 0 | 0 | 0 | 0 | 0 | 0 | 0 | 0 | 0
6 | 2 | 0 | 0 | 0 | 0 | 0 | 0 | 0 | 0.51279 | 5.5618 | 2.4648 | 3.2815 | 5.6265 | 7.0797 | 2.8802 | 0 | 0 | 0 | 0 | 0 | 0 | 0 | 0 | 0 | 0
6 | 3 | 0 | 0 | 0 | 0 | 0 | 0 | 0 | 3.5368 | 0.15721 | 11.5836 | 3.7512 | 4.6397 | 4.1771 | 3.3193 | 0 | 0 | 0 | 0 | 0 | 0 | 0 | 0 | 0 | 0
6 | 4 | 0 | 0 | 0 | 0 | 0 | 0 | 0 | 2.9051 | 7.5849 | 2.8704 | 2.8228 | 4.1224 | 6.0133 | 2.4336 | 0 | 0 | 0 | 0 | 0 | 0 | 0 | 0 | 0 | 0
6 | 5 | 0 | 0 | 0 | 0 | 0 | 0 | 0 | 0.45832 | 0 | 0.56386 | 0.4203 | 1.5767 | 1.1377 | 0.44332 | 0 | 0 | 0 | 0 | 0 | 0 | 0 | 0 | 0 | 0
6 | 6 | 0 | 0 | 0 | 0 | 0 | 0 | 0 | 0 | 0 | 0 | 0 | 0 | 0 | 0 | 0 | 0 | 0 | 0 | 0 | 0 | 0 | 0 | 0 | 0
6 | 7 | 0 | 0 | 0 | 0 | 0 | 0 | 0 | 0 | 0 | 0 | 0 | 0 | 0 | 0 | 0 | 0 | 0 | 0 | 0 | 0 | 0 | 0 | 0 | 0
6 | 8 | 0 | 0 | 0 | 0 | 0 | 0 | 0 | 0 | 0 | 0 | 0 | 0.87875 | 0.53282 | 0 | 0 | 0 | 0 | 0 | 0 | 0 | 0 | 0 | 0 | 0
6 | 9 | 0 | 0 | 0 | 0 | 0 | 0 | 0 | 0 | 0 | 0.51509 | 0.62723 | 1.6679 | 0.77759 | 0 | 0 | 0 | 0 | 0 | 0 | 0 | 0 | 0 | 0 | 0
6 | 10 | 0 | 0 | 0 | 0 | 0 | 0 | 0 | 0 | 0 | 0 | 0 | 0.090983 | 0 | 0 | 0 | 0 | 0 | 0 | 0 | 0 | 0 | 0 | 0 | 0
6 | 11 | 0 | 0 | 0 | 0 | 0 | 0 | 0 | 0 | 0 | 0 | 0 | 0 | 0 | 0 | 0 | 0 | 0 | 0 | 0 | 0 | 0 | 0 | 0 | 0
7 | 0 | 0 | 0 | 0 | 0 | 0 | 0 | 0 | 0 | 0 | 0 | 0 | 0 | 0 | 0 | 0 | 0 | 0 | 0 | 0 | 0 | 0 | 0 | 0 | 0
7 | 1 | 0 | 0 | 0 | 0 | 0 | 0 | 0 | 0 | 0 | 0 | 0 | 0 | 0 | 0 | 0 | 0 | 0 | 0 | 0 | 0 | 0 | 0 | 0 | 0
7 | 2 | 0 | 0 | 0 | 0 | 0 | 0 | 0 | 0 | 4.0418 | 2.1514 | 2.8542 | 5.2078 | 4.9744 | 2.4865 | 0 | 0 | 0 | 0 | 0 | 0 | 0 | 0 | 0 | 0
7 | 3 | 0 | 0 | 0 | 0 | 0 | 0 | 0 | 3.0414 | 0 | 9.4432 | 3.3741 | 4.2692 | 3.8119 | 1.9202 | 0 | 0 | 0 | 0 | 0 | 0 | 0 | 0 | 0 | 0
7 | 4 | 0 | 0 | 0 | 0 | 0 | 0 | 0 | 2.3865 | 0 | 9.1424 | 2.3966 | 3.703 | 3.4285 | 2.0394 | 0 | 0 | 0 | 0 | 0 | 0 | 0 | 0 | 0 | 0
7 | 5 | 0 | 0 | 0 | 0 | 0 | 0 | 0 | 0 | 0 | 0.2205 | 0 | 1.1015 | 0.6668 | 0 | 0 | 0 | 0 | 0 | 0 | 0 | 0 | 0 | 0 | 0
7 | 6 | 0 | 0 | 0 | 0 | 0 | 0 | 0 | 0 | 0 | 0 | 0 | 0 | 0 | 0 | 0 | 0 | 0 | 0 | 0 | 0 | 0 | 0 | 0 | 0
7 | 7 | 0 | 0 | 0 | 0 | 0 | 0 | 0 | 0 | 0 | 0 | 0 | 0 | 0 | 0 | 0 | 0 | 0 | 0 | 0 | 0 | 0 | 0 | 0 | 0
7 | 8 | 0 | 0 | 0 | 0 | 0 | 0 | 0 | 0 | 0 | 0 | 0 | 0.36141 | 0.020175 | 0 | 0 | 0 | 0 | 0 | 0 | 0 | 0 | 0 | 0 | 0
7 | 9 | 0 | 0 | 0 | 0 | 0 | 0 | 0 | 0 | 0 | 0.22053 | 0.20607 | 1.249 | 0.36745 | 0 | 0 | 0 | 0 | 0 | 0 | 0 | 0 | 0 | 0 | 0
7 | 10 | 0 | 0 | 0 | 0 | 0 | 0 | 0 | 0 | 0 | 0 | 0 | 0 | 0 | 0 | 0 | 0 | 0 | 0 | 0 | 0 | 0 | 0 | 0 | 0
7 | 11 | 0 | 0 | 0 | 0 | 0 | 0 | 0 | 0 | 0 | 0 | 0 | 0 | 0 | 0 | 0 | 0 | 0 | 0 | 0 | 0 | 0 | 0 | 0 | 0
8 | 0 | 0 | 0 | 0 | 0 | 0 | 0 | 0 | 0 | 0 | 0 | 0 | 0 | 0 | 0 | 0 | 0 | 0 | 0 | 0 | 0 | 0 | 0 | 0 | 0
8 | 1 | 0 | 0 | 0 | 0 | 0 | 0 | 0 | 0 | 0 | 0 | 0 | 0 | 0 | 0 | 0 | 0 | 0 | 0 | 0 | 0 | 0 | 0 | 0 | 0
8 | 2 | 0 | 0 | 0 | 0 | 0 | 0 | 0 | 0 | 0 | 1.9557 | 2.5388 | 4.9015 | 4.6763 | 2.2065 | 0 | 0 | 0 | 0 | 0 | 0 | 0 | 0 | 0 | 0
8 | 3 | 0 | 0 | 0 | 0 | 0 | 0 | 0 | 2.5211 | 0 | 3.1958 | 3.1114 | 6.2131 | 3.5617 | 1.6864 | 0 | 0 | 0 | 0 | 0 | 0 | 0 | 0 | 0 | 0
8 | 4 | 0 | 0 | 0 | 0 | 0 | 0 | 0 | 1.8421 | 0 | 4.9488 | 2.0824 | 3.3959 | 3.1296 | 1.7588 | 0 | 0 | 0 | 0 | 0 | 0 | 0 | 0 | 0 | 0
8 | 5 | 0 | 0 | 0 | 0 | 0 | 0 | 0 | 0 | 0 | 0 | 0 | 0.73578 | 0.30573 | 0 | 0 | 0 | 0 | 0 | 0 | 0 | 0 | 0 | 0 | 0
8 | 6 | 0 | 0 | 0 | 0 | 0 | 0 | 0 | 0 | 0 | 0 | 0 | 0 | 0 | 0 | 0 | 0 | 0 | 0 | 0 | 0 | 0 | 0 | 0 | 0
8 | 7 | 0 | 0 | 0 | 0 | 0 | 0 | 0 | 0 | 0 | 0 | 0 | 0 | 0 | 0 | 0 | 0 | 0 | 0 | 0 | 0 | 0 | 0 | 0 | 0
8 | 8 | 0 | 0 | 0 | 0 | 0 | 0 | 0 | 0 | 0 | 0 | 0 | 0 | 0 | 0 | 0 | 0 | 0 | 0 | 0 | 0 | 0 | 0 | 0 | 0
8 | 9 | 0 | 0 | 0 | 0 | 0 | 0 | 0 | 0 | 0 | 0.044583 | 0 | 0.94241 | 0.070152 | 0 | 0 | 0 | 0 | 0 | 0 | 0 | 0 | 0 | 0 | 0
8 | 10 | 0 | 0 | 0 | 0 | 0 | 0 | 0 | 0 | 0 | 0 | 0 | 0 | 0 | 0 | 0 | 0 | 0 | 0 | 0 | 0 | 0 | 0 | 0 | 0
8 | 11 | 0 | 0 | 0 | 0 | 0 | 0 | 0 | 0 | 0 | 0 | 0 | 0 | 0 | 0 | 0 | 0 | 0 | 0 | 0 | 0 | 0 | 0 | 0 | 0
9 | 0 | 0 | 0 | 0 | 0 | 0 | 0 | 0 | 0 | 0 | 0 | 0 | 0 | 0 | 0 | 0 | 0 | 0 | 0 | 0 | 0 | 0 | 0 | 0 | 0
9 | 1 | 0 | 0 | 0 | 0 | 0 | 0 | 0 | 0 | 0 | 0 | 0 | 0 | 0 | 0 | 0 | 0 | 0 | 0 | 0 | 0 | 0 | 0 | 0 | 0
9 | 2 | 0 | 0 | 0 | 0 | 0 | 0 | 0 | 0 | 0 | 1.6711 | 2.1286 | 4.5008 | 4.2842 | 1.8333 | 0 | 0 | 0 | 0 | 0 | 0 | 0 | 0 | 0 | 0
9 | 3 | 0 | 0 | 0 | 0 | 0 | 0 | 0 | 0.47669 | 0 | 2.9601 | 2.7565 | 3.6658 | 3.2199 | 1.3617 | 0 | 0 | 0 | 0 | 0 | 0 | 0 | 0 | 0 | 0
9 | 4 | 0 | 0 | 0 | 0 | 0 | 0 | 0 | 0 | 0 | 2.1323 | 1.6734 | 2.9943 | 2.7366 | 1.385 | 0 | 0 | 0 | 0 | 0 | 0 | 0 | 0 | 0 | 0
9 | 5 | 0 | 0 | 0 | 0 | 0 | 0 | 0 | 0 | 0 | 0 | 0 | 0.27271 | 0 | 0 | 0 | 0 | 0 | 0 | 0 | 0 | 0 | 0 | 0 | 0
9 | 6 | 0 | 0 | 0 | 0 | 0 | 0 | 0 | 0 | 0 | 0 | 0 | 0 | 0 | 0 | 0 | 0 | 0 | 0 | 0 | 0 | 0 | 0 | 0 | 0
9 | 7 | 0 | 0 | 0 | 0 | 0 | 0 | 0 | 0 | 0 | 0 | 0 | 0 | 0 | 0 | 0 | 0 | 0 | 0 | 0 | 0 | 0 | 0 | 0 | 0
9 | 8 | 0 | 0 | 0 | 0 | 0 | 0 | 0 | 0 | 0 | 0 | 0 | 0 | 0 | 0 | 0 | 0 | 0 | 0 | 0 | 0 | 0 | 0 | 0 | 0
9 | 9 | 0 | 0 | 0 | 0 | 0 | 0 | 0 | 0 | 0 | 0 | 0 | 0.5414 | 0 | 0 | 0 | 0 | 0 | 0 | 0 | 0 | 0 | 0 | 0 | 0
9 | 10 | 0 | 0 | 0 | 0 | 0 | 0 | 0 | 0 | 0 | 0 | 0 | 0 | 0 | 0 | 0 | 0 | 0 | 0 | 0 | 0 | 0 | 0 | 0 | 0
9 | 11 | 0 | 0 | 0 | 0 | 0 | 0 | 0 | 0 | 0 | 0 | 0 | 0 | 0 | 0 | 0 | 0 | 0 | 0 | 0 | 0 | 0 | 0 | 0 | 0
10 | 0 | 0 | 0 | 0 | 0 | 0 | 0 | 0 | 0 | 0 | 0 | 0 | 0 | 0 | 0 | 0 | 0 | 0 | 0 | 0 | 0 | 0 | 0 | 0 | 0
10 | 1 | 0 | 0 | 0 | 0 | 0 | 0 | 0 | 0 | 0 | 0 | 0 | 0 | 0 | 0 | 0 | 0 | 0 | 0 | 0 | 0 | 0 | 0 | 0 | 0
10 | 2 | 0 | 0 | 0 | 0 | 0 | 0 | 0 | 0 | 0 | 0 | 0 | 0 | 0 | 0 | 0 | 0 | 0 | 0 | 0 | 0 | 0 | 0 | 0 | 0
10 | 3 | 0 | 0 | 0 | 0 | 0 | 0 | 0 | 0 | 0 | 0 | 0 | 0 | 0 | 0 | 0 | 0 | 0 | 0 | 0 | 0 | 0 | 0 | 0 | 0
10 | 4 | 0 | 0 | 0 | 0 | 0 | 0 | 0 | 0 | 0 | 0 | 0 | 0 | 0 | 0 | 0 | 0 | 0 | 0 | 0 | 0 | 0 | 0 | 0 | 0
10 | 5 | 0 | 0 | 0 | 0 | 0 | 0 | 0 | 0 | 0 | 0 | 0 | 0 | 0 | 0 | 0 | 0 | 0 | 0 | 0 | 0 | 0 | 0 | 0 | 0
10 | 6 | 0 | 0 | 0 | 0 | 0 | 0 | 0 | 0 | 0 | 0 | 0 | 0 | 0 | 0 | 0 | 0 | 0 | 0 | 0 | 0 | 0 | 0 | 0 | 0
10 | 7 | 0 | 0 | 0 | 0 | 0 | 0 | 0 | 0 | 0 | 0 | 0 | 0 | 0 | 0 | 0 | 0 | 0 | 0 | 0 | 0 | 0 | 0 | 0 | 0
10 | 8 | 0 | 0 | 0 | 0 | 0 | 0 | 0 | 0 | 0 | 0 | 0 | 0 | 0 | 0 | 0 | 0 | 0 | 0 | 0 | 0 | 0 | 0 | 0 | 0
10 | 9 | 0 | 0 | 0 | 0 | 0 | 0 | 0 | 0 | 0 | 0 | 0 | 0 | 0 | 0 | 0 | 0 | 0 | 0 | 0 | 0 | 0 | 0 | 0 | 0
10 | 10 | 0 | 0 | 0 | 0 | 0 | 0 | 0 | 0 | 0 | 0 | 0 | 0 | 0 | 0 | 0 | 0 | 0 | 0 | 0 | 0 | 0 | 0 | 0 | 0
10 | 11 | 0 | 0 | 0 | 0 | 0 | 0 | 0 | 0 | 0 | 0 | 0 | 0 | 0 | 0 | 0 | 0 | 0 | 0 | 0 | 0 | 0 | 0 | 0 | 0
11 | 0 | 0 | 0 | 0 | 0 | 0 | 0 | 0 | 0 | 0 | 0 | 0 | 0 | 0 | 0 | 0 | 0 | 0 | 0 | 0 | 0 | 0 | 0 | 0 | 0
11 | 1 | 0 | 0 | 0 | 0 | 0 | 0 | 0 | 0 | 0 | 0 | 0 | 0 | 0 | 0 | 0 | 0 | 0 | 0 | 0 | 0 | 0 | 0 | 0 | 0
11 | 2 | 0 | 0 | 0 | 0 | 0 | 0 | 0 | 0 | 0 | 0 | 0 | 0 | 0 | 0 | 0 | 0 | 0 | 0 | 0 | 0 | 0 | 0 | 0 | 0
11 | 3 | 0 | 0 | 0 | 0 | 0 | 0 | 0 | 0 | 0 | 0 | 0 | 0 | 0 | 0 | 0 | 0 | 0 | 0 | 0 | 0 | 0 | 0 | 0 | 0
11 | 4 | 0 | 0 | 0 | 0 | 0 | 0 | 0 | 0 | 0 | 0 | 0 | 0 | 0 | 0 | 0 | 0 | 0 | 0 | 0 | 0 | 0 | 0 | 0 | 0
11 | 5 | 0 | 0 | 0 | 0 | 0 | 0 | 0 | 0 | 0 | 0 | 0 | 0 | 0 | 0 | 0 | 0 | 0 | 0 | 0 | 0 | 0 | 0 | 0 | 0
11 | 6 | 0 | 0 | 0 | 0 | 0 | 0 | 0 | 0 | 0 | 0 | 0 | 0 | 0 | 0 | 0 | 0 | 0 | 0 | 0 | 0 | 0 | 0 | 0 | 0
11 | 7 | 0 | 0 | 0 | 0 | 0 | 0 | 0 | 0 | 0 | 0 | 0 | 0 | 0 | 0 | 0 | 0 | 0 | 0 | 0 | 0 | 0 | 0 | 0 | 0
11 | 8 | 0 | 0 | 0 | 0 | 0 | 0 | 0 | 0 | 0 | 0 | 0 | 0 | 0 | 0 | 0 | 0 | 0 | 0 | 0 | 0 | 0 | 0 | 0 | 0
11 | 9 | 0 | 0 | 0 | 0 | 0 | 0 | 0 | 0 | 0 | 0 | 0 | 0 | 0 | 0 | 0 | 0 | 0 | 0 | 0 | 0 | 0 | 0 | 0 | 0
11 | 10 | 0 | 0 | 0 | 0 | 0 | 0 | 0 | 0 | 0 | 0 | 0 | 0 | 0 | 0 | 0 | 0 | 0 | 0 | 0 | 0 | 0 | 0 | 0 | 0
11 | 11 | 0 | 0 | 0 | 0 | 0 | 0 | 0 | 0 | 0 | 0 | 0 | 0 | 0 | 0 | 0 | 0 | 0 | 0 | 0 | 0 | 0 | 0 | 0 | 0
12 | 0 | 0 | 0 | 0 | 0 | 0 | 0 | 0 | 0 | 0 | 0 | 0 | 0 | 0 | 0 | 0 | 0 | 0 | 0 | 0 | 0 | 0 | 0 | 0 | 0
12 | 1 | 0 | 0 | 0 | 0 | 0 | 0 | 0 | 0 | 0 | 0 | 0 | 0 | 0 | 0 | 0 | 0 | 0 | 0 | 0 | 0 | 0 | 0 | 0 | 0
12 | 2 | 0 | 0 | 0 | 0 | 0 | 0 | 0 | 0 | 0 | 0 | 0 | 0 | 0 | 0 | 0 | 0 | 0 | 0 | 0 | 0 | 0 | 0 | 0 | 0
12 | 3 | 0 | 0 | 0 | 0 | 0 | 0 | 0 | 0 | 0 | 0 | 0 | 0 | 0 | 0 | 0 | 0 | 0 | 0 | 0 | 0 | 0 | 0 | 0 | 0
12 | 4 | 0 | 0 | 0 | 0 | 0 | 0 | 0 | 0 | 0 | 0 | 0 | 0 | 0 | 0 | 0 | 0 | 0 | 0 | 0 | 0 | 0 | 0 | 0 | 0
12 | 5 | 0 | 0 | 0 | 0 | 0 | 0 | 0 | 0 | 0 | 0 | 0 | 0 | 0 | 0 | 0 | 0 | 0 | 0 | 0 | 0 | 0 | 0 | 0 | 0
12 | 6 | 0 | 0 | 0 | 0 | 0 | 0 | 0 | 0 | 0 | 0 | 0 | 0 | 0 | 0 | 0 | 0 | 0 | 0 | 0 | 0 | 0 | 0 | 0 | 0
12 | 7 | 0 | 0 | 0 | 0 | 0 | 0 | 0 | 0 | 0 | 0 | 0 | 0 | 0 | 0 | 0 | 0 | 0 | 0 | 0 | 0 | 0 | 0 | 0 | 0
12 | 8 | 0 | 0 | 0 | 0 | 0 | 0 | 0 | 0 | 0 | 0 | 0 | 0 | 0 | 0 | 0 | 0 | 0 | 0 | 0 | 0 | 0 | 0 | 0 | 0
12 | 9 | 0 | 0 | 0 | 0 | 0 | 0 | 0 | 0 | 0 | 0 | 0 | 0 | 0 | 0 | 0 | 0 | 0 | 0 | 0 | 0 | 0 | 0 | 0 | 0
12 | 10 | 0 | 0 | 0 | 0 | 0 | 0 | 0 | 0 | 0 | 0 | 0 | 0 | 0 | 0 | 0 | 0 | 0 | 0 | 0 | 0 | 0 | 0 | 0 | 0
12 | 11 | 0 | 0 | 0 | 0 | 0 | 0 | 0 | 0 | 0 | 0 | 0 | 0 | 0 | 0 | 0 | 0 | 0 | 0 | 0 | 0 | 0 | 0 | 0 | 0
13 | 0 | 0 | 0 | 0 | 0 | 0 | 0 | 0 | 0 | 0 | 0 | 0 | 0 | 0 | 0 | 0 | 0 | 0 | 0 | 0 | 0 | 0 | 0 | 0 | 0
13 | 1 | 0 | 0 | 0 | 0 | 0 | 0 | 0 | 0 | 0 | 0 | 0 | 0 | 0 | 0 | 0 | 0 | 0 | 0 | 0 | 0 | 0 | 0 | 0 | 0
13 | 2 | 0 | 0 | 0 | 0 | 0 | 0 | 0 | 0 | 0 | 0 | 0 | 0 | 0 | 0 | 0 | 0 | 0 | 0 | 0 | 0 | 0 | 0 | 0 | 0
13 | 3 | 0 | 0 | 0 | 0 | 0 | 0 | 0 | 0 | 0 | 0 | 0 | 0 | 0 | 0 | 0 | 0 | 0 | 0 | 0 | 0 | 0 | 0 | 0 | 0
13 | 4 | 0 | 0 | 0 | 0 | 0 | 0 | 0 | 0 | 0 | 0 | 0 | 0 | 0 | 0 | 0 | 0 | 0 | 0 | 0 | 0 | 0 | 0 | 0 | 0
13 | 5 | 0 | 0 | 0 | 0 | 0 | 0 | 0 | 0 | 0 | 0 | 0 | 0 | 0 | 0 | 0 | 0 | 0 | 0 | 0 | 0 | 0 | 0 | 0 | 0
13 | 6 | 0 | 0 | 0 | 0 | 0 | 0 | 0 | 0 | 0 | 0 | 0 | 0 | 0 | 0 | 0 | 0 | 0 | 0 | 0 | 0 | 0 | 0 | 0 | 0
13 | 7 | 0 | 0 | 0 | 0 | 0 | 0 | 0 | 0 | 0 | 0 | 0 | 0 | 0 | 0 | 0 | 0 | 0 | 0 | 0 | 0 | 0 | 0 | 0 | 0
13 | 8 | 0 | 0 | 0 | 0 | 0 | 0 | 0 | 0 | 0 | 0 | 0 | 0 | 0 | 0 | 0 | 0 | 0 | 0 | 0 | 0 | 0 | 0 | 0 | 0
13 | 9 | 0 | 0 | 0 | 0 | 0 | 0 | 0 | 0 | 0 | 0 | 0 | 0 | 0 | 0 | 0 | 0 | 0 | 0 | 0 | 0 | 0 | 0 | 0 | 0
13 | 10 | 0 | 0 | 0 | 0 | 0 | 0 | 0 | 0 | 0 | 0 | 0 | 0 | 0 | 0 | 0 | 0 | 0 | 0 | 0 | 0 | 0 | 0 | 0 | 0
13 | 11 | 0 | 0 | 0 | 0 | 0 | 0 | 0 | 0 | 0 | 0 | 0 | 0 | 0 | 0 | 0 | 0 | 0 | 0 | 0 | 0 | 0 | 0 | 0 | 0
14 | 0 | 0 | 0 | 0 | 0 | 0 | 0 | 0 | 0 | 0 | 0 | 0 | 0 | 0 | 0 | 0 | 0 | 0 | 0 | 0 | 0 | 0 | 0 | 0 | 0
14 | 1 | 0 | 0 | 0 | 0 | 0 | 0 | 0 | 0 | 0 | 0 | 0 | 0 | 0 | 0 | 0 | 0 | 0 | 0 | 0 | 0 | 0 | 0 | 0 | 0
14 | 2 | 0 | 0 | 0 | 0 | 0 | 0 | 0 | 0 | 0 | 0 | 0 | 0 | 0 | 0 | 0 | 0 | 0 | 0 | 0 | 0 | 0 | 0 | 0 | 0
14 | 3 | 0 | 0 | 0 | 0 | 0 | 0 | 0 | 0 | 0 | 0 | 0 | 0 | 0 | 0 | 0 | 0 | 0 | 0 | 0 | 0 | 0 | 0 | 0 | 0
14 | 4 | 0 | 0 | 0 | 0 | 0 | 0 | 0 | 0 | 0 | 0 | 0 | 0 | 0 | 0 | 0 | 0 | 0 | 0 | 0 | 0 | 0 | 0 | 0 | 0
14 | 5 | 0 | 0 | 0 | 0 | 0 | 0 | 0 | 0 | 0 | 0 | 0 | 0 | 0 | 0 | 0 | 0 | 0 | 0 | 0 | 0 | 0 | 0 | 0 | 0
14 | 6 | 0 | 0 | 0 | 0 | 0 | 0 | 0 | 0 | 0 | 0 | 0 | 0 | 0 | 0 | 0 | 0 | 0 | 0 | 0 | 0 | 0 | 0 | 0 | 0
14 | 7 | 0 | 0 | 0 | 0 | 0 | 0 | 0 | 0 | 0 | 0 | 0 | 0 | 0 | 0 | 0 | 0 | 0 | 0 | 0 | 0 | 0 | 0 | 0 | 0
14 | 8 | 0 | 0 | 0 | 0 | 0 | 0 | 0 | 0 | 0 | 0 | 0 | 0 | 0 | 0 | 0 | 0 | 0 | 0 | 0 | 0 | 0 | 0 | 0 | 0
14 | 9 | 0 | 0 | 0 | 0 | 0 | 0 | 0 | 0 | 0 | 0 | 0 | 0 | 0 | 0 | 0 | 0 | 0 | 0 | 0 | 0 | 0 | 0 | 0 | 0
14 | 10 | 0 | 0 | 0 | 0 | 0 | 0 | 0 | 0 | 0 | 0 | 0 | 0 | 0 | 0 | 0 | 0 | 0 | 0 | 0 | 0 | 0 | 0 | 0 | 0
14 | 11 | 0 | 0 | 0 | 0 | 0 | 0 | 0 | 0 | 0 | 0 | 0 | 0 | 0 | 0 | 0 | 0 | 0 | 0 | 0 | 0 | 0 | 0 | 0 | 0
15 | 0 | 0 | 0 | 0 | 0 | 0 | 0 | 0 | 0 | 0 | 0 | 0 | 0 | 0 | 0 | 0 | 0 | 0 | 0 | 0 | 0 | 0 | 0 | 0 | 0
15 | 1 | 0 | 0 | 0 | 0 | 0 | 0 | 0 | 0 | 0 | 0 | 0 | 0 | 0 | 0 | 0 | 0 | 0 | 0 | 0 | 0 | 0 | 0 | 0 | 0
15 | 2 | 0 | 0 | 0 | 0 | 0 | 0 | 0 | 0 | 0 | 0 | 0 | 0 | 0 | 0 | 0 | 0 | 0 | 0 | 0 | 0 | 0 | 0 | 0 | 0
15 | 3 | 0 | 0 | 0 | 0 | 0 | 0 | 0 | 0 | 0 | 0 | 0 | 0 | 0 | 0 | 0 | 0 | 0 | 0 | 0 | 0 | 0 | 0 | 0 | 0
15 | 4 | 0 | 0 | 0 | 0 | 0 | 0 | 0 | 0 | 0 | 0 | 0 | 0 | 0 | 0 | 0 | 0 | 0 | 0 | 0 | 0 | 0 | 0 | 0 | 0
15 | 5 | 0 | 0 | 0 | 0 | 0 | 0 | 0 | 0 | 0 | 0 | 0 | 0 | 0 | 0 | 0 | 0 | 0 | 0 | 0 | 0 | 0 | 0 | 0 | 0
15 | 6 | 0 | 0 | 0 | 0 | 0 | 0 | 0 | 0 | 0 | 0 | 0 | 0 | 0 | 0 | 0 | 0 | 0 | 0 | 0 | 0 | 0 | 0 | 0 | 0
15 | 7 | 0 | 0 | 0 | 0 | 0 | 0 | 0 | 0 | 0 | 0 | 0 | 0 | 0 | 0 | 0 | 0 | 0 | 0 | 0 | 0 | 0 | 0 | 0 | 0
15 | 8 | 0 | 0 | 0 | 0 | 0 | 0 | 0 | 0 | 0 | 0 | 0 | 0 | 0 | 0 | 0 | 0 | 0 | 0 | 0 | 0 | 0 | 0 | 0 | 0
15 | 9 | 0 | 0 | 0 | 0 | 0 | 0 | 0 | 0 | 0 | 0 | 0 | 0 | 0 | 0 | 0 | 0 | 0 | 0 | 0 | 0 | 0 | 0 | 0 | 0
15 | 10 | 0 | 0 | 0 | 0 | 0 | 0 | 0 | 0 | 0 | 0 | 0 | 0 | 0 | 0 | 0 | 0 | 0 | 0 | 0 | 0 | 0 | 0 | 0 | 0
15 | 11 | 0 | 0 | 0 | 0 | 0 | 0 | 0 | 0 | 0 | 0 | 0 | 0 | 0 | 0 | 0 | 0 | 0 | 0 | 0 | 0 | 0 | 0 | 0 | 0
16 | 0 | 0 | 0 | 0 | 0 | 0 | 0 | 0 | 0 | 0 | 0 | 0 | 0 | 0 | 0 | 0 | 0 | 0 | 0 | 0 | 0 | 0 | 0 | 0 | 0
16 | 1 | 0 | 0 | 0 | 0 | 0 | 0 | 0 | 0 | 0 | 0 | 0 | 0 | 0 | 0 | 0 | 0 | 0 | 0 | 0 | 0 | 0 | 0 | 0 | 0
16 | 2 | 0 | 0 | 0 | 0 | 0 | 0 | 0 | 0 | 0 | 0 | 0 | 0 | 0 | 0 | 0 | 0 | 0 | 0 | 0 | 0 | 0 | 0 | 0 | 0
16 | 3 | 0 | 0 | 0 | 0 | 0 | 0 | 0 | 0 | 0 | 0 | 0 | 0 | 0 | 0 | 0 | 0 | 0 | 0 | 0 | 0 | 0 | 0 | 0 | 0
16 | 4 | 0 | 0 | 0 | 0 | 0 | 0 | 0 | 0 | 0 | 0 | 0 | 0 | 0 | 0 | 0 | 0 | 0 | 0 | 0 | 0 | 0 | 0 | 0 | 0
16 | 5 | 0 | 0 | 0 | 0 | 0 | 0 | 0 | 0 | 0 | 0 | 0 | 0 | 0 | 0 | 0 | 0 | 0 | 0 | 0 | 0 | 0 | 0 | 0 | 0
16 | 6 | 0 | 0 | 0 | 0 | 0 | 0 | 0 | 0 | 0 | 0 | 0 | 0 | 0 | 0 | 0 | 0 | 0 | 0 | 0 | 0 | 0 | 0 | 0 | 0
16 | 7 | 0 | 0 | 0 | 0 | 0 | 0 | 0 | 0 | 0 | 0 | 0 | 0 | 0 | 0 | 0 | 0 | 0 | 0 | 0 | 0 | 0 | 0 | 0 | 0
16 | 8 | 0 | 0 | 0 | 0 | 0 | 0 | 0 | 0 | 0 | 0 | 0 | 0 | 0 | 0 | 0 | 0 | 0 | 0 | 0 | 0 | 0 | 0 | 0 | 0
16 | 9 | 0 | 0 | 0 | 0 | 0 | 0 | 0 | 0 | 0 | 0 | 0 | 0 | 0 | 0 | 0 | 0 | 0 | 0 | 0 | 0 | 0 | 0 | 0 | 0
16 | 10 | 0 | 0 | 0 | 0 | 0 | 0 | 0 | 0 | 0 | 0 | 0 | 0 | 0 | 0 | 0 | 0 | 0 | 0 | 0 | 0 | 0 | 0 | 0 | 0
16 | 11 | 0 | 0 | 0 | 0 | 0 | 0 | 0 | 0 | 0 | 0 | 0 | 0 | 0 | 0 | 0 | 0 | 0 | 0 | 0 | 0 | 0 | 0 | 0 | 0
17 | 0 | 0 | 0 | 0 | 0 | 0 | 0 | 0 | 0 | 0 | 0 | 0 | 0 | 0 | 0 | 0 | 0 | 0 | 0 | 0 | 0 | 0 | 0 | 0 | 0
17 | 1 | 0 | 0 | 0 | 0 | 0 | 0 | 0 | 0 | 0 | 0 | 0 | 0 | 0 | 0 | 0 | 0 | 0 | 0 | 0 | 0 | 0 | 0 | 0 | 0
17 | 2 | 0 | 0 | 0 | 0 | 0 | 0 | 0 | 0 | 0 | 0 | 0 | 0 | 0 | 0 | 0 | 0 | 0 | 0 | 0 | 0 | 0 | 0 | 0 | 0
17 | 3 | 0 | 0 | 0 | 0 | 0 | 0 | 0 | 0 | 0 | 0 | 0 | 0 | 0 | 0 | 0 | 0 | 0 | 0 | 0 | 0 | 0 | 0 | 0 | 0
17 | 4 | 0 | 0 | 0 | 0 | 0 | 0 | 0 | 0 | 0 | 0 | 0 | 0 | 0 | 0 | 0 | 0 | 0 | 0 | 0 | 0 | 0 | 0 | 0 | 0
17 | 5 | 0 | 0 | 0 | 0 | 0 | 0 | 0 | 0 | 0 | 0 | 0 | 0 | 0 | 0 | 0 | 0 | 0 | 0 | 0 | 0 | 0 | 0 | 0 | 0
17 | 6 | 0 | 0 | 0 | 0 | 0 | 0 | 0 | 0 | 0 | 0 | 0 | 0 | 0 | 0 | 0 | 0 | 0 | 0 | 0 | 0 | 0 | 0 | 0 | 0
17 | 7 | 0 | 0 | 0 | 0 | 0 | 0 | 0 | 0 | 0 | 0 | 0 | 0 | 0 | 0 | 0 | 0 | 0 | 0 | 0 | 0 | 0 | 0 | 0 | 0
17 | 8 | 0 | 0 | 0 | 0 | 0 | 0 | 0 | 0 | 0 | 0 | 0 | 0 | 0 | 0 | 0 | 0 | 0 | 0 | 0 | 0 | 0 | 0 | 0 | 0
17 | 9 | 0 | 0 | 0 | 0 | 0 | 0 | 0 | 0 | 0 | 0 | 0 | 0 | 0 | 0 | 0 | 0 | 0 | 0 | 0 | 0 | 0 | 0 | 0 | 0
17 | 10 | 0 | 0 | 0 | 0 | 0 | 0 | 0 | 0 | 0 | 0 | 0 | 0 | 0 | 0 | 0 | 0 | 0 | 0 | 0 | 0 | 0 | 0 | 0 | 0
17 | 11 | 0 | 0 | 0 | 0 | 0 | 0 | 0 | 0 | 0 | 0 | 0 | 0 | 0 | 0 | 0 | 0 | 0 | 0 | 0 | 0 | 0 | 0 | 0 | 0
18 | 0 | 0 | 0 | 0 | 0 | 0 | 0 | 0 | 0 | 0 | 0 | 0 | 0 | 0 | 0 | 0 | 0 | 0 | 0 | 0 | 0 | 0 | 0 | 0 | 0
18 | 1 | 0 | 0 | 0 | 0 | 0 | 0 | 0 | 0 | 0 | 0 | 0 | 0 | 0 | 0 | 0 | 0 | 0 | 0 | 0 | 0 | 0 | 0 | 0 | 0
18 | 2 | 0 | 0 | 0 | 0 | 0 | 0 | 0 | 0 | 0 | 0 | 0 | 0 | 0 | 0 | 0 | 0 | 0 | 0 | 0 | 0 | 0 | 0 | 0 | 0
18 | 3 | 0 | 0 | 0 | 0 | 0 | 0 | 0 | 0 | 0 | 0 | 0 | 0 | 0 | 0 | 0 | 0 | 0 | 0 | 0 | 0 | 0 | 0 | 0 | 0
18 | 4 | 0 | 0 | 0 | 0 | 0 | 0 | 0 | 0 | 0 | 0 | 0 | 0 | 0 | 0 | 0 | 0 | 0 | 0 | 0 | 0 | 0 | 0 | 0 | 0
18 | 5 | 0 | 0 | 0 | 0 | 0 | 0 | 0 | 0 | 0 | 0 | 0 | 0 | 0 | 0 | 0 | 0 | 0 | 0 | 0 | 0 | 0 | 0 | 0 | 0
18 | 6 | 0 | 0 | 0 | 0 | 0 | 0 | 0 | 0 | 0 | 0 | 0 | 0 | 0 | 0 | 0 | 0 | 0 | 0 | 0 | 0 | 0 | 0 | 0 | 0
18 | 7 | 0 | 0 | 0 | 0 | 0 | 0 | 0 | 0 | 0 | 0 | 0 | 0 | 0 | 0 | 0 | 0 | 0 | 0 | 0 | 0 | 0 | 0 | 0 | 0
18 | 8 | 0 | 0 | 0 | 0 | 0 | 0 | 0 | 0 | 0 | 0 | 0 | 0 | 0 | 0 | 0 | 0 | 0 | 0 | 0 | 0 | 0 | 0 | 0 | 0
18 | 9 | 0 | 0 | 0 | 0 | 0 | 0 | 0 | 0 | 0 | 0 | 0 | 0 | 0 | 0 | 0 | 0 | 0 | 0 | 0 | 0 | 0 | 0 | 0 | 0
18 | 10 | 0 | 0 | 0 | 0 | 0 | 0 | 0 | 0 | 0 | 0 | 0 | 0 | 0 | 0 | 0 | 0 | 0 | 0 | 0 | 0 | 0 | 0 | 0 | 0
18 | 11 | 0 | 0 | 0 | 0 | 0 | 0 | 0 | 0 | 0 | 0 | 0 | 0 | 0 | 0 | 0 | 0 | 0 | 0 | 0 | 0 | 0 | 0 | 0 | 0
19 | 0 | 0 | 0 | 0 | 0 | 0 | 0 | 0 | 0 | 0 | 0 | 0 | 0 | 0 | 0 | 0 | 0 | 0 | 0 | 0 | 0 | 0 | 0 | 0 | 0
19 | 1 | 0 | 0 | 0 | 0 | 0 | 0 | 0 | 0 | 0 | 0 | 0 | 0 | 0 | 0 | 0 | 0 | 0 | 0 | 0 | 0 | 0 | 0 | 0 | 0
19 | 2 | 0 | 0 | 0 | 0 | 0 | 0 | 0 | 0 | 0 | 0 | 0 | 0 | 0 | 0 | 0 | 0 | 0 | 0 | 0 | 0 | 0 | 0 | 0 | 0
19 | 3 | 0 | 0 | 0 | 0 | 0 | 0 | 0 | 0 | 0 | 0 | 0 | 0 | 0 | 0 | 0 | 0 | 0 | 0 | 0 | 0 | 0 | 0 | 0 | 0
19 | 4 | 0 | 0 | 0 | 0 | 0 | 0 | 0 | 0 | 0 | 0 | 0 | 0 | 0 | 0 | 0 | 0 | 0 | 0 | 0 | 0 | 0 | 0 | 0 | 0
19 | 5 | 0 | 0 | 0 | 0 | 0 | 0 | 0 | 0 | 0 | 0 | 0 | 0 | 0 | 0 | 0 | 0 | 0 | 0 | 0 | 0 | 0 | 0 | 0 | 0
19 | 6 | 0 | 0 | 0 | 0 | 0 | 0 | 0 | 0 | 0 | 0 | 0 | 0 | 0 | 0 | 0 | 0 | 0 | 0 | 0 | 0 | 0 | 0 | 0 | 0
19 | 7 | 0 | 0 | 0 | 0 | 0 | 0 | 0 | 0 | 0 | 0 | 0 | 0 | 0 | 0 | 0 | 0 | 0 | 0 | 0 | 0 | 0 | 0 | 0 | 0
19 | 8 | 0 | 0 | 0 | 0 | 0 | 0 | 0 | 0 | 0 | 0 | 0 | 0 | 0 | 0 | 0 | 0 | 0 | 0 | 0 | 0 | 0 | 0 | 0 | 0
19 | 9 | 0 | 0 | 0 | 0 | 0 | 0 | 0 | 0 | 0 | 0 | 0 | 0 | 0 | 0 | 0 | 0 | 0 | 0 | 0 | 0 | 0 | 0 | 0 | 0
19 | 10 | 0 | 0 | 0 | 0 | 0 | 0 | 0 | 0 | 0 | 0 | 0 | 0 | 0 | 0 | 0 | 0 | 0 | 0 | 0 | 0 | 0 | 0 | 0 | 0
19 | 11 | 0 | 0 | 0 | 0 | 0 | 0 | 0 | 0 | 0 | 0 | 0 | 0 | 0 | 0 | 0 | 0 | 0 | 0 | 0 | 0 | 0 | 0 | 0 | 0

## Sold (Generated)
Generation Technology | Year | Day | Hour 0 | Hour 1 | Hour 2 | Hour 3 | Hour 4 | Hour 5 | Hour 6 | Hour 7 | Hour 8 | Hour 9 | Hour 10 | Hour 11 | Hour 12 | Hour 13 | Hour 14 | Hour 15 | Hour 16 | Hour 17 | Hour 18 | Hour 19 | Hour 20 | Hour 21 | Hour 22 | Hour 23
Diesel | 0 | 0 | 0 | 0 | 0 | 0 | 0 | 0 | 0 | 0 | 0 | 0 | 0 | 0 | 0 | 0 | 0 | 0 | 0 | 0 | 0 | 0 | 0 | 0 | 0 | 0
Diesel | 0 | 1 | 0 | 0 | 0 | 0 | 0 | 0 | 0 | 0 | 0 | 0 | 0 | 0 | 0 | 0 | 0 | 0 | 0 | 0 | 0 | 0 | 0 | 0 | 0 | 0
Diesel | 0 | 2 | 0 | 0 | 0 | 0 | 0 | 0 | 0 | 0 | 0 | 0 | 0 | 0 | 0 | 0 | 0 | 0 | 0 | 0 | 0 | 0 | 0 | 0 | 0 | 0
Diesel | 0 | 3 | 0 | 0 | 0 | 0 | 0 | 0 | 0 | 0 | 0 | 0 | 0 | 0 | 0 | 0 | 0 | 0 | 0 | 0 | 0 | 0 | 0 | 0 | 0 | 0
Diesel | 0 | 4 | 0 | 0 | 0 | 0 | 0 | 0 | 0 | 0 | 0 | 0 | 0 | 0 | 0 | 0 | 0 | 0 | 0 | 0 | 0 | 0 | 0 | 0 | 0 | 0
Diesel | 0 | 5 | 0 | 0 | 0 | 0 | 0 | 0 | 0 | 0 | 0 | 0 | 0 | 0 | 0 | 0 | 0 | 0 | 0 | 0 | 0 | 0 | 0 | 0 | 0 | 0
Diesel | 0 | 6 | 0 | 0 | 0 | 0 | 0 | 0 | 0 | 0 | 0 | 0 | 0 | 0 | 0 | 0 | 0 | 0 | 0 | 0 | 0 | 0 | 0 | 0 | 0 | 0
Diesel | 0 | 7 | 0 | 0 | 0 | 0 | 0 | 0 | 0 | 0 | 0 | 0 | 0 | 0 | 0 | 0 | 0 | 0 | 0 | 0 | 0 | 0 | 0 | 0 | 0 | 0
Diesel | 0 | 8 | 0 | 0 | 0 | 0 | 0 | 0 | 0 | 0 | 0 | 0 | 0 | 0 | 0 | 0 | 0 | 0 | 0 | 0 | 0 | 0 | 0 | 0 | 0 | 0
Diesel | 0 | 9 | 0 | 0 | 0 | 0 | 0 | 0 | 0 | 0 | 0 | 0 | 0 | 0 | 0 | 0 | 0 | 0 | 0 | 0 | 0 | 0 | 0 | 0 | 0 | 0
Diesel | 0 | 10 | 0 | 0 | 0 | 0 | 0 | 0 | 0 | 0 | 0 | 0 | 0 | 0 | 0 | 0 | 0 | 0 | 0 | 0 | 0 | 0 | 0 | 0 | 0 | 0
Diesel | 0 | 11 | 0 | 0 | 0 | 0 | 0 | 0 | 0 | 0 | 0 | 0 | 0 | 0 | 0 | 0 | 0 | 0 | 0 | 0 | 0 | 0 | 0 | 0 | 0 | 0
Diesel | 1 | 0 | 0 | 0 | 0 | 0 | 0 | 0 | 0 | 0 | 0 | 0 | 0 | 0 | 0 | 0 | 0 | 0 | 0 | 0 | 0 | 0 | 0 | 0 | 0 | 0
Diesel | 1 | 1 | 0 | 0 | 0 | 0 | 0 | 0 | 0 | 0 | 0 | 0 | 0 | 0 | 0 | 0 | 0 | 0 | 0 | 0 | 0 | 0 | 0 | 0 | 0 | 0
Diesel | 1 | 2 | 0 | 0 | 0 | 0 | 0 | 0 | 0 | 0 | 0 | 0 | 0 | 0 | 0 | 0 | 0 | 0 | 0 | 0 | 0 | 0 | 0 | 0 | 0 | 0
Diesel | 1 | 3 | 0 | 0 | 0 | 0 | 0 | 0 | 0 | 0 | 0 | 0 | 0 | 0 | 0 | 0 | 0 | 0 | 0 | 0 | 0 | 0 | 0 | 0 | 0 | 0
Diesel | 1 | 4 | 0 | 0 | 0 | 0 | 0 | 0 | 0 | 0 | 0 | 0 | 0 | 0 | 0 | 0 | 0 | 0 | 0 | 0 | 0 | 0 | 0 | 0 | 0 | 0
Diesel | 1 | 5 | 0 | 0 | 0 | 0 | 0 | 0 | 0 | 0 | 0 | 0 | 0 | 0 | 0 | 0 | 0 | 0 | 0 | 0 | 0 | 0 | 0 | 0 | 0 | 0
Diesel | 1 | 6 | 0 | 0 | 0 | 0 | 0 | 0 | 0 | 0 | 0 | 0 | 0 | 0 | 0 | 0 | 0 | 0 | 0 | 0 | 0 | 0 | 0 | 0 | 0 | 0
Diesel | 1 | 7 | 0 | 0 | 0 | 0 | 0 | 0 | 0 | 0 | 0 | 0 | 0 | 0 | 0 | 0 | 0 | 0 | 0 | 0 | 0 | 0 | 0 | 0 | 0 | 0
Diesel | 1 | 8 | 0 | 0 | 0 | 0 | 0 | 0 | 0 | 0 | 0 | 0 | 0 | 0 | 0 | 0 | 0 | 0 | 0 | 0 | 0 | 0 | 0 | 0 | 0 | 0
Diesel | 1 | 9 | 0 | 0 | 0 | 0 | 0 | 0 | 0 | 0 | 0 | 0 | 0 | 0 | 0 | 0 | 0 | 0 | 0 | 0 | 0 | 0 | 0 | 0 | 0 | 0
Diesel | 1 | 10 | 0 | 0 | 0 | 0 | 0 | 0 | 0 | 0 | 0 | 0 | 0 | 0 | 0 | 0 | 0 | 0 | 0 | 0 | 0 | 0 | 0 | 0 | 0 | 0
Diesel | 1 | 11 | 0 | 0 | 0 | 0 | 0 | 0 | 0 | 0 | 0 | 0 | 0 | 0 | 0 | 0 | 0 | 0 | 0 | 0 | 0 | 0 | 0 | 0 | 0 | 0
Diesel | 2 | 0 | 0 | 0 | 0 | 0 | 0 | 0 | 0 | 0 | 0 | 0 | 0 | 0 | 0 | 0 | 0 | 0 | 0 | 0 | 0 | 0 | 0 | 0 | 0 | 0
Diesel | 2 | 1 | 0 | 0 | 0 | 0 | 0 | 0 | 0 | 0 | 0 | 0 | 0 | 0 | 0 | 0 | 0 | 0 | 0 | 0 | 0 | 0 | 0 | 0 | 0 | 0
Diesel | 2 | 2 | 0 | 0 | 0 | 0 | 0 | 0 | 0 | 0 | 0 | 0 | 0 | 0 | 0 | 0 | 0 | 0 | 0 | 0 | 0 | 0 | 0 | 0 | 0 | 0
Diesel | 2 | 3 | 0 | 0 | 0 | 0 | 0 | 0 | 0 | 0 | 0 | 0 | 0 | 0 | 0 | 0 | 0 | 0 | 0 | 0 | 0 | 0 | 0 | 0 | 0 | 0
Diesel | 2 | 4 | 0 | 0 | 0 | 0 | 0 | 0 | 0 | 0 | 0 | 0 | 0 | 0 | 0 | 0 | 0 | 0 | 0 | 0 | 0 | 0 | 0 | 0 | 0 | 0
Diesel | 2 | 5 | 0 | 0 | 0 | 0 | 0 | 0 | 0 | 0 | 0 | 0 | 0 | 0 | 0 | 0 | 0 | 0 | 0 | 0 | 0 | 0 | 0 | 0 | 0 | 0
Diesel | 2 | 6 | 0 | 0 | 0 | 0 | 0 | 0 | 0 | 0 | 0 | 0 | 0 | 0 | 0 | 0 | 0 | 0 | 0 | 0 | 0 | 0 | 0 | 0 | 0 | 0
Diesel | 2 | 7 | 0 | 0 | 0 | 0 | 0 | 0 | 0 | 0 | 0 | 0 | 0 | 0 | 0 | 0 | 0 | 0 | 0 | 0 | 0 | 0 | 0 | 0 | 0 | 0
Diesel | 2 | 8 | 0 | 0 | 0 | 0 | 0 | 0 | 0 | 0 | 0 | 0 | 0 | 0 | 0 | 0 | 0 | 0 | 0 | 0 | 0 | 0 | 0 | 0 | 0 | 0
Diesel | 2 | 9 | 0 | 0 | 0 | 0 | 0 | 0 | 0 | 0 | 0 | 0 | 0 | 0 | 0 | 0 | 0 | 0 | 0 | 0 | 0 | 0 | 0 | 0 | 0 | 0
Diesel | 2 | 10 | 0 | 0 | 0 | 0 | 0 | 0 | 0 | 0 | 0 | 0 | 0 | 0 | 0 | 0 | 0 | 0 | 0 | 0 | 0 | 0 | 0 | 0 | 0 | 0
Diesel | 2 | 11 | 0 | 0 | 0 | 0 | 0 | 0 | 0 | 0 | 0 | 0 | 0 | 0 | 0 | 0 | 0 | 0 | 0 | 0 | 0 | 0 | 0 | 0 | 0 | 0
Diesel | 3 | 0 | 0 | 0 | 0 | 0 | 0 | 0 | 0 | 0 | 0 | 0 | 0 | 0 | 0 | 0 | 0 | 0 | 0 | 0 | 0 | 0 | 0 | 0 | 0 | 0
Diesel | 3 | 1 | 0 | 0 | 0 | 0 | 0 | 0 | 0 | 0 | 0 | 0 | 0 | 0 | 0 | 0 | 0 | 0 | 0 | 0 | 0 | 0 | 0 | 0 | 0 | 0
Diesel | 3 | 2 | 0 | 0 | 0 | 0 | 0 | 0 | 0 | 0 | 0 | 0 | 0 | 0 | 0 | 0 | 0 | 0 | 0 | 0 | 0 | 0 | 0 | 0 | 0 | 0
Diesel | 3 | 3 | 0 | 0 | 0 | 0 | 0 | 0 | 0 | 0 | 0 | 0 | 0 | 0 | 0 | 0 | 0 | 0 | 0 | 0 | 0 | 0 | 0 | 0 | 0 | 0
Diesel | 3 | 4 | 0 | 0 | 0 | 0 | 0 | 0 | 0 | 0 | 0 | 0 | 0 | 0 | 0 | 0 | 0 | 0 | 0 | 0 | 0 | 0 | 0 | 0 | 0 | 0
Diesel | 3 | 5 | 0 | 0 | 0 | 0 | 0 | 0 | 0 | 0 | 0 | 0 | 0 | 0 | 0 | 0 | 0 | 0 | 0 | 0 | 0 | 0 | 0 | 0 | 0 | 0
Diesel | 3 | 6 | 0 | 0 | 0 | 0 | 0 | 0 | 0 | 0 | 0 | 0 | 0 | 0 | 0 | 0 | 0 | 0 | 0 | 0 | 0 | 0 | 0 | 0 | 0 | 0
Diesel | 3 | 7 | 0 | 0 | 0 | 0 | 0 | 0 | 0 | 0 | 0 | 0 | 0 | 0 | 0 | 0 | 0 | 0 | 0 | 0 | 0 | 0 | 0 | 0 | 0 | 0
Diesel | 3 | 8 | 0 | 0 | 0 | 0 | 0 | 0 | 0 | 0 | 0 | 0 | 0 | 0 | 0 | 0 | 0 | 0 | 0 | 0 | 0 | 0 | 0 | 0 | 0 | 0
Diesel | 3 | 9 | 0 | 0 | 0 | 0 | 0 | 0 | 0 | 0 | 0 | 0 | 0 | 0 | 0 | 0 | 0 | 0 | 0 | 0 | 0 | 0 | 0 | 0 | 0 | 0
Diesel | 3 | 10 | 0 | 0 | 0 | 0 | 0 | 0 | 0 | 0 | 0 | 0 | 0 | 0 | 0 | 0 | 0 | 0 | 0 | 0 | 0 | 0 | 0 | 0 | 0 | 0
Diesel | 3 | 11 | 0 | 0 | 0 | 0 | 0 | 0 | 0 | 0 | 0 | 0 | 0 | 0 | 0 | 0 | 0 | 0 | 0 | 0 | 0 | 0 | 0 | 0 | 0 | 0
Diesel | 4 | 0 | 0 | 0 | 0 | 0 | 0 | 0 | 0 | 0 | 0 | 0 | 0 | 0 | 0 | 0 | 0 | 0 | 0 | 0 | 0 | 0 | 0 | 0 | 0 | 0
Diesel | 4 | 1 | 0 | 0 | 0 | 0 | 0 | 0 | 0 | 0 | 0 | 0 | 0 | 0 | 0 | 0 | 0 | 0 | 0 | 0 | 0 | 0 | 0 | 0 | 0 | 0
Diesel | 4 | 2 | 0 | 0 | 0 | 0 | 0 | 0 | 0 | 0 | 0 | 0 | 0 | 0 | 0 | 0 | 0 | 0 | 0 | 0 | 0 | 0 | 0 | 0 | 0 | 0
Diesel | 4 | 3 | 0 | 0 | 0 | 0 | 0 | 0 | 0 | 0 | 0 | 0 | 0 | 0 | 0 | 0 | 0 | 0 | 0 | 0 | 0 | 0 | 0 | 0 | 0 | 0
Diesel | 4 | 4 | 0 | 0 | 0 | 0 | 0 | 0 | 0 | 0 | 0 | 0 | 0 | 0 | 0 | 0 | 0 | 0 | 0 | 0 | 0 | 0 | 0 | 0 | 0 | 0
Diesel | 4 | 5 | 0 | 0 | 0 | 0 | 0 | 0 | 0 | 0 | 0 | 0 | 0 | 0 | 0 | 0 | 0 | 0 | 0 | 0 | 0 | 0 | 0 | 0 | 0 | 0
Diesel | 4 | 6 | 0 | 0 | 0 | 0 | 0 | 0 | 0 | 0 | 0 | 0 | 0 | 0 | 0 | 0 | 0 | 0 | 0 | 0 | 0 | 0 | 0 | 0 | 0 | 0
Diesel | 4 | 7 | 0 | 0 | 0 | 0 | 0 | 0 | 0 | 0 | 0 | 0 | 0 | 0 | 0 | 0 | 0 | 0 | 0 | 0 | 0 | 0 | 0 | 0 | 0 | 0
Diesel | 4 | 8 | 0 | 0 | 0 | 0 | 0 | 0 | 0 | 0 | 0 | 0 | 0 | 0 | 0 | 0 | 0 | 0 | 0 | 0 | 0 | 0 | 0 | 0 | 0 | 0
Diesel | 4 | 9 | 0 | 0 | 0 | 0 | 0 | 0 | 0 | 0 | 0 | 0 | 0 | 0 | 0 | 0 | 0 | 0 | 0 | 0 | 0 | 0 | 0 | 0 | 0 | 0
Diesel | 4 | 10 | 0 | 0 | 0 | 0 | 0 | 0 | 0 | 0 | 0 | 0 | 0 | 0 | 0 | 0 | 0 | 0 | 0 | 0 | 0 | 0 | 0 | 0 | 0 | 0
Diesel | 4 | 11 | 0 | 0 | 0 | 0 | 0 | 0 | 0 | 0 | 0 | 0 | 0 | 0 | 0 | 0 | 0 | 0 | 0 | 0 | 0 | 0 | 0 | 0 | 0 | 0
Diesel | 5 | 0 | 0 | 0 | 0 | 0 | 0 | 0 | 0 | 0 | 0 | 0 | 0 | 0 | 0 | 0 | 0 | 0 | 0 | 0 | 0 | 0 | 0 | 0 | 0 | 0
Diesel | 5 | 1 | 0 | 0 | 0 | 0 | 0 | 0 | 0 | 0 | 0 | 0 | 0 | 0 | 0 | 0 | 0 | 0 | 0 | 0 | 0 | 0 | 0 | 0 | 0 | 0
Diesel | 5 | 2 | 0 | 0 | 0 | 0 | 0 | 0 | 0 | 0 | 0 | 0 | 0 | 0 | 0 | 0 | 0 | 0 | 0 | 0 | 0 | 0 | 0 | 0 | 0 | 0
Diesel | 5 | 3 | 0 | 0 | 0 | 0 | 0 | 0 | 0 | 0 | 0 | 0 | 0 | 0 | 0 | 0 | 0 | 0 | 0 | 0 | 0 | 0 | 0 | 0 | 0 | 0
Diesel | 5 | 4 | 0 | 0 | 0 | 0 | 0 | 0 | 0 | 0 | 0 | 0 | 0 | 0 | 0 | 0 | 0 | 0 | 0 | 0 | 0 | 0 | 0 | 0 | 0 | 0
Diesel | 5 | 5 | 0 | 0 | 0 | 0 | 0 | 0 | 0 | 0 | 0 | 0 | 0 | 0 | 0 | 0 | 0 | 0 | 0 | 0 | 0 | 0 | 0 | 0 | 0 | 0
Diesel | 5 | 6 | 0 | 0 | 0 | 0 | 0 | 0 | 0 | 0 | 0 | 0 | 0 | 0 | 0 | 0 | 0 | 0 | 0 | 0 | 0 | 0 | 0 | 0 | 0 | 0
Diesel | 5 | 7 | 0 | 0 | 0 | 0 | 0 | 0 | 0 | 0 | 0 | 0 | 0 | 0 | 0 | 0 | 0 | 0 | 0 | 0 | 0 | 0 | 0 | 0 | 0 | 0
Diesel | 5 | 8 | 0 | 0 | 0 | 0 | 0 | 0 | 0 | 0 | 0 | 0 | 0 | 0 | 0 | 0 | 0 | 0 | 0 | 0 | 0 | 0 | 0 | 0 | 0 | 0
Diesel | 5 | 9 | 0 | 0 | 0 | 0 | 0 | 0 | 0 | 0 | 0 | 0 | 0 | 0 | 0 | 0 | 0 | 0 | 0 | 0 | 0 | 0 | 0 | 0 | 0 | 0
Diesel | 5 | 10 | 0 | 0 | 0 | 0 | 0 | 0 | 0 | 0 | 0 | 0 | 0 | 0 | 0 | 0 | 0 | 0 | 0 | 0 | 0 | 0 | 0 | 0 | 0 | 0
Diesel | 5 | 11 | 0 | 0 | 0 | 0 | 0 | 0 | 0 | 0 | 0 | 0 | 0 | 0 | 0 | 0 | 0 | 0 | 0 | 0 | 0 | 0 | 0 | 0 | 0 | 0
Diesel | 6 | 0 | 0 | 0 | 0 | 0 | 0 | 0 | 0 | 0 | 0 | 0 | 0 | 0 | 0 | 0 | 0 | 0 | 0 | 0 | 0 | 0 | 0 | 0 | 0 | 0
Diesel | 6 | 1 | 0 | 0 | 0 | 0 | 0 | 0 | 0 | 0 | 0 | 0 | 0 | 0 | 0 | 0 | 0 | 0 | 0 | 0 | 0 | 0 | 0 | 0 | 0 | 0
Diesel | 6 | 2 | 0 | 0 | 0 | 0 | 0 | 0 | 0 | 0 | 0 | 0 | 0 | 0 | 0 | 0 | 0 | 0 | 0 | 0 | 0 | 0 | 0 | 0 | 0 | 0
Diesel | 6 | 3 | 0 | 0 | 0 | 0 | 0 | 0 | 0 | 0 | 0 | 0 | 0 | 0 | 0 | 0 | 0 | 0 | 0 | 0 | 0 | 0 | 0 | 0 | 0 | 0
Diesel | 6 | 4 | 0 | 0 | 0 | 0 | 0 | 0 | 0 | 0 | 0 | 0 | 0 | 0 | 0 | 0 | 0 | 0 | 0 | 0 | 0 | 0 | 0 | 0 | 0 | 0
Diesel | 6 | 5 | 0 | 0 | 0 | 0 | 0 | 0 | 0 | 0 | 0 | 0 | 0 | 0 | 0 | 0 | 0 | 0 | 0 | 0 | 0 | 0 | 0 | 0 | 0 | 0
Diesel | 6 | 6 | 0 | 0 | 0 | 0 | 0 | 0 | 0 | 0 | 0 | 0 | 0 | 0 | 0 | 0 | 0 | 0 | 0 | 0 | 0 | 0 | 0 | 0 | 0 | 0
Diesel | 6 | 7 | 0 | 0 | 0 | 0 | 0 | 0 | 0 | 0 | 0 | 0 | 0 | 0 | 0 | 0 | 0 | 0 | 0 | 0 | 0 | 0 | 0 | 0 | 0 | 0
Diesel | 6 | 8 | 0 | 0 | 0 | 0 | 0 | 0 | 0 | 0 | 0 | 0 | 0 | 0 | 0 | 0 | 0 | 0 | 0 | 0 | 0 | 0 | 0 | 0 | 0 | 0
Diesel | 6 | 9 | 0 | 0 | 0 | 0 | 0 | 0 | 0 | 0 | 0 | 0 | 0 | 0 | 0 | 0 | 0 | 0 | 0 | 0 | 0 | 0 | 0 | 0 | 0 | 0
Diesel | 6 | 10 | 0 | 0 | 0 | 0 | 0 | 0 | 0 | 0 | 0 | 0 | 0 | 0 | 0 | 0 | 0 | 0 | 0 | 0 | 0 | 0 | 0 | 0 | 0 | 0
Diesel | 6 | 11 | 0 | 0 | 0 | 0 | 0 | 0 | 0 | 0 | 0 | 0 | 0 | 0 | 0 | 0 | 0 | 0 | 0 | 0 | 0 | 0 | 0 | 0 | 0 | 0
Diesel | 7 | 0 | 0 | 0 | 0 | 0 | 0 | 0 | 0 | 0 | 0 | 0 | 0 | 0 | 0 | 0 | 0 | 0 | 0 | 0 | 0 | 0 | 0 | 0 | 0 | 0
Diesel | 7 | 1 | 0 | 0 | 0 | 0 | 0 | 0 | 0 | 0 | 0 | 0 | 0 | 0 | 0 | 0 | 0 | 0 | 0 | 0 | 0 | 0 | 0 | 0 | 0 | 0
Diesel | 7 | 2 | 0 | 0 | 0 | 0 | 0 | 0 | 0 | 0 | 0 | 0 | 0 | 0 | 0 | 0 | 0 | 0 | 0 | 0 | 0 | 0 | 0 | 0 | 0 | 0
Diesel | 7 | 3 | 0 | 0 | 0 | 0 | 0 | 0 | 0 | 0 | 0 | 0 | 0 | 0 | 0 | 0 | 0 | 0 | 0 | 0 | 0 | 0 | 0 | 0 | 0 | 0
Diesel | 7 | 4 | 0 | 0 | 0 | 0 | 0 | 0 | 0 | 0 | 0 | 0 | 0 | 0 | 0 | 0 | 0 | 0 | 0 | 0 | 0 | 0 | 0 | 0 | 0 | 0
Diesel | 7 | 5 | 0 | 0 | 0 | 0 | 0 | 0 | 0 | 0 | 0 | 0 | 0 | 0 | 0 | 0 | 0 | 0 | 0 | 0 | 0 | 0 | 0 | 0 | 0 | 0
Diesel | 7 | 6 | 0 | 0 | 0 | 0 | 0 | 0 | 0 | 0 | 0 | 0 | 0 | 0 | 0 | 0 | 0 | 0 | 0 | 0 | 0 | 0 | 0 | 0 | 0 | 0
Diesel | 7 | 7 | 0 | 0 | 0 | 0 | 0 | 0 | 0 | 0 | 0 | 0 | 0 | 0 | 0 | 0 | 0 | 0 | 0 | 0 | 0 | 0 | 0 | 0 | 0 | 0
Diesel | 7 | 8 | 0 | 0 | 0 | 0 | 0 | 0 | 0 | 0 | 0 | 0 | 0 | 0 | 0 | 0 | 0 | 0 | 0 | 0 | 0 | 0 | 0 | 0 | 0 | 0
Diesel | 7 | 9 | 0 | 0 | 0 | 0 | 0 | 0 | 0 | 0 | 0 | 0 | 0 | 0 | 0 | 0 | 0 | 0 | 0 | 0 | 0 | 0 | 0 | 0 | 0 | 0
Diesel | 7 | 10 | 0 | 0 | 0 | 0 | 0 | 0 | 0 | 0 | 0 | 0 | 0 | 0 | 0 | 0 | 0 | 0 | 0 | 0 | 0 | 0 | 0 | 0 | 0 | 0
Diesel | 7 | 11 | 0 | 0 | 0 | 0 | 0 | 0 | 0 | 0 | 0 | 0 | 0 | 0 | 0 | 0 | 0 | 0 | 0 | 0 | 0 | 0 | 0 | 0 | 0 | 0
Diesel | 8 | 0 | 0 | 0 | 0 | 0 | 0 | 0 | 0 | 0 | 0 | 0 | 0 | 0 | 0 | 0 | 0 | 0 | 0 | 0 | 0 | 0 | 0 | 0 | 0 | 0
Diesel | 8 | 1 | 0 | 0 | 0 | 0 | 0 | 0 | 0 | 0 | 0 | 0 | 0 | 0 | 0 | 0 | 0 | 0 | 0 | 0 | 0 | 0 | 0 | 0 | 0 | 0
Diesel | 8 | 2 | 0 | 0 | 0 | 0 | 0 | 0 | 0 | 0 | 0 | 0 | 0 | 0 | 0 | 0 | 0 | 0 | 0 | 0 | 0 | 0 | 0 | 0 | 0 | 0
Diesel | 8 | 3 | 0 | 0 | 0 | 0 | 0 | 0 | 0 | 0 | 0 | 0 | 0 | 0 | 0 | 0 | 0 | 0 | 0 | 0 | 0 | 0 | 0 | 0 | 0 | 0
Diesel | 8 | 4 | 0 | 0 | 0 | 0 | 0 | 0 | 0 | 0 | 0 | 0 | 0 | 0 | 0 | 0 | 0 | 0 | 0 | 0 | 0 | 0 | 0 | 0 | 0 | 0
Diesel | 8 | 5 | 0 | 0 | 0 | 0 | 0 | 0 | 0 | 0 | 0 | 0 | 0 | 0 | 0 | 0 | 0 | 0 | 0 | 0 | 0 | 0 | 0 | 0 | 0 | 0
Diesel | 8 | 6 | 0 | 0 | 0 | 0 | 0 | 0 | 0 | 0 | 0 | 0 | 0 | 0 | 0 | 0 | 0 | 0 | 0 | 0 | 0 | 0 | 0 | 0 | 0 | 0
Diesel | 8 | 7 | 0 | 0 | 0 | 0 | 0 | 0 | 0 | 0 | 0 | 0 | 0 | 0 | 0 | 0 | 0 | 0 | 0 | 0 | 0 | 0 | 0 | 0 | 0 | 0
Diesel | 8 | 8 | 0 | 0 | 0 | 0 | 0 | 0 | 0 | 0 | 0 | 0 | 0 | 0 | 0 | 0 | 0 | 0 | 0 | 0 | 0 | 0 | 0 | 0 | 0 | 0
Diesel | 8 | 9 | 0 | 0 | 0 | 0 | 0 | 0 | 0 | 0 | 0 | 0 | 0 | 0 | 0 | 0 | 0 | 0 | 0 | 0 | 0 | 0 | 0 | 0 | 0 | 0
Diesel | 8 | 10 | 0 | 0 | 0 | 0 | 0 | 0 | 0 | 0 | 0 | 0 | 0 | 0 | 0 | 0 | 0 | 0 | 0 | 0 | 0 | 0 | 0 | 0 | 0 | 0
Diesel | 8 | 11 | 0 | 0 | 0 | 0 | 0 | 0 | 0 | 0 | 0 | 0 | 0 | 0 | 0 | 0 | 0 | 0 | 0 | 0 | 0 | 0 | 0 | 0 | 0 | 0
Diesel | 9 | 0 | 0 | 0 | 0 | 0 | 0 | 0 | 0 | 0 | 0 | 0 | 0 | 0 | 0 | 0 | 0 | 0 | 0 | 0 | 0 | 0 | 0 | 0 | 0 | 0
Diesel | 9 | 1 | 0 | 0 | 0 | 0 | 0 | 0 | 0 | 0 | 0 | 0 | 0 | 0 | 0 | 0 | 0 | 0 | 0 | 0 | 0 | 0 | 0 | 0 | 0 | 0
Diesel | 9 | 2 | 0 | 0 | 0 | 0 | 0 | 0 | 0 | 0 | 0 | 0 | 0 | 0 | 0 | 0 | 0 | 0 | 0 | 0 | 0 | 0 | 0 | 0 | 0 | 0
Diesel | 9 | 3 | 0 | 0 | 0 | 0 | 0 | 0 | 0 | 0 | 0 | 0 | 0 | 0 | 0 | 0 | 0 | 0 | 0 | 0 | 0 | 0 | 0 | 0 | 0 | 0
Diesel | 9 | 4 | 0 | 0 | 0 | 0 | 0 | 0 | 0 | 0 | 0 | 0 | 0 | 0 | 0 | 0 | 0 | 0 | 0 | 0 | 0 | 0 | 0 | 0 | 0 | 0
Diesel | 9 | 5 | 0 | 0 | 0 | 0 | 0 | 0 | 0 | 0 | 0 | 0 | 0 | 0 | 0 | 0 | 0 | 0 | 0 | 0 | 0 | 0 | 0 | 0 | 0 | 0
Diesel | 9 | 6 | 0 | 0 | 0 | 0 | 0 | 0 | 0 | 0 | 0 | 0 | 0 | 0 | 0 | 0 | 0 | 0 | 0 | 0 | 0 | 0 | 0 | 0 | 0 | 0
Diesel | 9 | 7 | 0 | 0 | 0 | 0 | 0 | 0 | 0 | 0 | 0 | 0 | 0 | 0 | 0 | 0 | 0 | 0 | 0 | 0 | 0 | 0 | 0 | 0 | 0 | 0
Diesel | 9 | 8 | 0 | 0 | 0 | 0 | 0 | 0 | 0 | 0 | 0 | 0 | 0 | 0 | 0 | 0 | 0 | 0 | 0 | 0 | 0 | 0 | 0 | 0 | 0 | 0
Diesel | 9 | 9 | 0 | 0 | 0 | 0 | 0 | 0 | 0 | 0 | 0 | 0 | 0 | 0 | 0 | 0 | 0 | 0 | 0 | 0 | 0 | 0 | 0 | 0 | 0 | 0
Diesel | 9 | 10 | 0 | 0 | 0 | 0 | 0 | 0 | 0 | 0 | 0 | 0 | 0 | 0 | 0 | 0 | 0 | 0 | 0 | 0 | 0 | 0 | 0 | 0 | 0 | 0
Diesel | 9 | 11 | 0 | 0 | 0 | 0 | 0 | 0 | 0 | 0 | 0 | 0 | 0 | 0 | 0 | 0 | 0 | 0 | 0 | 0 | 0 | 0 | 0 | 0 | 0 | 0
Diesel | 10 | 0 | 0 | 0 | 0 | 0 | 0 | 0 | 0 | 0 | 0 | 0 | 0 | 0 | 0 | 0 | 0 | 0 | 0 | 0 | 0 | 0 | 0 | 0 | 0 | 0
Diesel | 10 | 1 | 0 | 0 | 0 | 0 | 0 | 0 | 0 | 0 | 0 | 0 | 0 | 0 | 0 | 0 | 0 | 0 | 0 | 0 | 0 | 0 | 0 | 0 | 0 | 0
Diesel | 10 | 2 | 0 | 0 | 0 | 0 | 0 | 0 | 0 | 0 | 0 | 0 | 0 | 0 | 0 | 0 | 0 | 0 | 0 | 0 | 0 | 0 | 0 | 0 | 0 | 0
Diesel | 10 | 3 | 0 | 0 | 0 | 0 | 0 | 0 | 0 | 0 | 0 | 0 | 0 | 0 | 0 | 0 | 0 | 0 | 0 | 0 | 0 | 0 | 0 | 0 | 0 | 0
Diesel | 10 | 4 | 0 | 0 | 0 | 0 | 0 | 0 | 0 | 0 | 0 | 0 | 0 | 0 | 0 | 0 | 0 | 0 | 0 | 0 | 0 | 0 | 0 | 0 | 0 | 0
Diesel | 10 | 5 | 0 | 0 | 0 | 0 | 0 | 0 | 0 | 0 | 0 | 0 | 0 | 0 | 0 | 0 | 0 | 0 | 0 | 0 | 0 | 0 | 0 | 0 | 0 | 0
Diesel | 10 | 6 | 0 | 0 | 0 | 0 | 0 | 0 | 0 | 0 | 0 | 0 | 0 | 0 | 0 | 0 | 0 | 0 | 0 | 0 | 0 | 0 | 0 | 0 | 0 | 0
Diesel | 10 | 7 | 0 | 0 | 0 | 0 | 0 | 0 | 0 | 0 | 0 | 0 | 0 | 0 | 0 | 0 | 0 | 0 | 0 | 0 | 0 | 0 | 0 | 0 | 0 | 0
Diesel | 10 | 8 | 0 | 0 | 0 | 0 | 0 | 0 | 0 | 0 | 0 | 0 | 0 | 0 | 0 | 0 | 0 | 0 | 0 | 0 | 0 | 0 | 0 | 0 | 0 | 0
Diesel | 10 | 9 | 0 | 0 | 0 | 0 | 0 | 0 | 0 | 0 | 0 | 0 | 0 | 0 | 0 | 0 | 0 | 0 | 0 | 0 | 0 | 0 | 0 | 0 | 0 | 0
Diesel | 10 | 10 | 0 | 0 | 0 | 0 | 0 | 0 | 0 | 0 | 0 | 0 | 0 | 0 | 0 | 0 | 0 | 0 | 0 | 0 | 0 | 0 | 0 | 0 | 0 | 0
Diesel | 10 | 11 | 0 | 0 | 0 | 0 | 0 | 0 | 0 | 0 | 0 | 0 | 0 | 0 | 0 | 0 | 0 | 0 | 0 | 0 | 0 | 0 | 0 | 0 | 0 | 0
Diesel | 11 | 0 | 0 | 0 | 0 | 0 | 0 | 0 | 0 | 0 | 0 | 0 | 0 | 0 | 0 | 0 | 0 | 0 | 0 | 0 | 0 | 0 | 0 | 0 | 0 | 0
Diesel | 11 | 1 | 0 | 0 | 0 | 0 | 0 | 0 | 0 | 0 | 0 | 0 | 0 | 0 | 0 | 0 | 0 | 0 | 0 | 0 | 0 | 0 | 0 | 0 | 0 | 0
Diesel | 11 | 2 | 0 | 0 | 0 | 0 | 0 | 0 | 0 | 0 | 0 | 0 | 0 | 0 | 0 | 0 | 0 | 0 | 0 | 0 | 0 | 0 | 0 | 0 | 0 | 0
Diesel | 11 | 3 | 0 | 0 | 0 | 0 | 0 | 0 | 0 | 0 | 0 | 0 | 0 | 0 | 0 | 0 | 0 | 0 | 0 | 0 | 0 | 0 | 0 | 0 | 0 | 0
Diesel | 11 | 4 | 0 | 0 | 0 | 0 | 0 | 0 | 0 | 0 | 0 | 0 | 0 | 0 | 0 | 0 | 0 | 0 | 0 | 0 | 0 | 0 | 0 | 0 | 0 | 0
Diesel | 11 | 5 | 0 | 0 | 0 | 0 | 0 | 0 | 0 | 0 | 0 | 0 | 0 | 0 | 0 | 0 | 0 | 0 | 0 | 0 | 0 | 0 | 0 | 0 | 0 | 0
Diesel | 11 | 6 | 0 | 0 | 0 | 0 | 0 | 0 | 0 | 0 | 0 | 0 | 0 | 0 | 0 | 0 | 0 | 0 | 0 | 0 | 0 | 0 | 0 | 0 | 0 | 0
Diesel | 11 | 7 | 0 | 0 | 0 | 0 | 0 | 0 | 0 | 0 | 0 | 0 | 0 | 0 | 0 | 0 | 0 | 0 | 0 | 0 | 0 | 0 | 0 | 0 | 0 | 0
Diesel | 11 | 8 | 0 | 0 | 0 | 0 | 0 | 0 | 0 | 0 | 0 | 0 | 0 | 0 | 0 | 0 | 0 | 0 | 0 | 0 | 0 | 0 | 0 | 0 | 0 | 0
Diesel | 11 | 9 | 0 | 0 | 0 | 0 | 0 | 0 | 0 | 0 | 0 | 0 | 0 | 0 | 0 | 0 | 0 | 0 | 0 | 0 | 0 | 0 | 0 | 0 | 0 | 0
Diesel | 11 | 10 | 0 | 0 | 0 | 0 | 0 | 0 | 0 | 0 | 0 | 0 | 0 | 0 | 0 | 0 | 0 | 0 | 0 | 0 | 0 | 0 | 0 | 0 | 0 | 0
Diesel | 11 | 11 | 0 | 0 | 0 | 0 | 0 | 0 | 0 | 0 | 0 | 0 | 0 | 0 | 0 | 0 | 0 | 0 | 0 | 0 | 0 | 0 | 0 | 0 | 0 | 0
Diesel | 12 | 0 | 0 | 0 | 0 | 0 | 0 | 0 | 0 | 0 | 0 | 0 | 0 | 0 | 0 | 0 | 0 | 0 | 0 | 0 | 0 | 0 | 0 | 0 | 0 | 0
Diesel | 12 | 1 | 0 | 0 | 0 | 0 | 0 | 0 | 0 | 0 | 0 | 0 | 0 | 0 | 0 | 0 | 0 | 0 | 0 | 0 | 0 | 0 | 0 | 0 | 0 | 0
Diesel | 12 | 2 | 0 | 0 | 0 | 0 | 0 | 0 | 0 | 0 | 0 | 0 | 0 | 0 | 0 | 0 | 0 | 0 | 0 | 0 | 0 | 0 | 0 | 0 | 0 | 0
Diesel | 12 | 3 | 0 | 0 | 0 | 0 | 0 | 0 | 0 | 0 | 0 | 0 | 0 | 0 | 0 | 0 | 0 | 0 | 0 | 0 | 0 | 0 | 0 | 0 | 0 | 0
Diesel | 12 | 4 | 0 | 0 | 0 | 0 | 0 | 0 | 0 | 0 | 0 | 0 | 0 | 0 | 0 | 0 | 0 | 0 | 0 | 0 | 0 | 0 | 0 | 0 | 0 | 0
Diesel | 12 | 5 | 0 | 0 | 0 | 0 | 0 | 0 | 0 | 0 | 0 | 0 | 0 | 0 | 0 | 0 | 0 | 0 | 0 | 0 | 0 | 0 | 0 | 0 | 0 | 0
Diesel | 12 | 6 | 0 | 0 | 0 | 0 | 0 | 0 | 0 | 0 | 0 | 0 | 0 | 0 | 0 | 0 | 0 | 0 | 0 | 0 | 0 | 0 | 0 | 0 | 0 | 0
Diesel | 12 | 7 | 0 | 0 | 0 | 0 | 0 | 0 | 0 | 0 | 0 | 0 | 0 | 0 | 0 | 0 | 0 | 0 | 0 | 0 | 0 | 0 | 0 | 0 | 0 | 0
Diesel | 12 | 8 | 0 | 0 | 0 | 0 | 0 | 0 | 0 | 0 | 0 | 0 | 0 | 0 | 0 | 0 | 0 | 0 | 0 | 0 | 0 | 0 | 0 | 0 | 0 | 0
Diesel | 12 | 9 | 0 | 0 | 0 | 0 | 0 | 0 | 0 | 0 | 0 | 0 | 0 | 0 | 0 | 0 | 0 | 0 | 0 | 0 | 0 | 0 | 0 | 0 | 0 | 0
Diesel | 12 | 10 | 0 | 0 | 0 | 0 | 0 | 0 | 0 | 0 | 0 | 0 | 0 | 0 | 0 | 0 | 0 | 0 | 0 | 0 | 0 | 0 | 0 | 0 | 0 | 0
Diesel | 12 | 11 | 0 | 0 | 0 | 0 | 0 | 0 | 0 | 0 | 0 | 0 | 0 | 0 | 0 | 0 | 0 | 0 | 0 | 0 | 0 | 0 | 0 | 0 | 0 | 0
Diesel | 13 | 0 | 0 | 0 | 0 | 0 | 0 | 0 | 0 | 0 | 0 | 0 | 0 | 0 | 0 | 0 | 0 | 0 | 0 | 0 | 0 | 0 | 0 | 0 | 0 | 0
Diesel | 13 | 1 | 0 | 0 | 0 | 0 | 0 | 0 | 0 | 0 | 0 | 0 | 0 | 0 | 0 | 0 | 0 | 0 | 0 | 0 | 0 | 0 | 0 | 0 | 0 | 0
Diesel | 13 | 2 | 0 | 0 | 0 | 0 | 0 | 0 | 0 | 0 | 0 | 0 | 0 | 0 | 0 | 0 | 0 | 0 | 0 | 0 | 0 | 0 | 0 | 0 | 0 | 0
Diesel | 13 | 3 | 0 | 0 | 0 | 0 | 0 | 0 | 0 | 0 | 0 | 0 | 0 | 0 | 0 | 0 | 0 | 0 | 0 | 0 | 0 | 0 | 0 | 0 | 0 | 0
Diesel | 13 | 4 | 0 | 0 | 0 | 0 | 0 | 0 | 0 | 0 | 0 | 0 | 0 | 0 | 0 | 0 | 0 | 0 | 0 | 0 | 0 | 0 | 0 | 0 | 0 | 0
Diesel | 13 | 5 | 0 | 0 | 0 | 0 | 0 | 0 | 0 | 0 | 0 | 0 | 0 | 0 | 0 | 0 | 0 | 0 | 0 | 0 | 0 | 0 | 0 | 0 | 0 | 0
Diesel | 13 | 6 | 0 | 0 | 0 | 0 | 0 | 0 | 0 | 0 | 0 | 0 | 0 | 0 | 0 | 0 | 0 | 0 | 0 | 0 | 0 | 0 | 0 | 0 | 0 | 0
Diesel | 13 | 7 | 0 | 0 | 0 | 0 | 0 | 0 | 0 | 0 | 0 | 0 | 0 | 0 | 0 | 0 | 0 | 0 | 0 | 0 | 0 | 0 | 0 | 0 | 0 | 0
Diesel | 13 | 8 | 0 | 0 | 0 | 0 | 0 | 0 | 0 | 0 | 0 | 0 | 0 | 0 | 0 | 0 | 0 | 0 | 0 | 0 | 0 | 0 | 0 | 0 | 0 | 0
Diesel | 13 | 9 | 0 | 0 | 0 | 0 | 0 | 0 | 0 | 0 | 0 | 0 | 0 | 0 | 0 | 0 | 0 | 0 | 0 | 0 | 0 | 0 | 0 | 0 | 0 | 0
Diesel | 13 | 10 | 0 | 0 | 0 | 0 | 0 | 0 | 0 | 0 | 0 | 0 | 0 | 0 | 0 | 0 | 0 | 0 | 0 | 0 | 0 | 0 | 0 | 0 | 0 | 0
Diesel | 13 | 11 | 0 | 0 | 0 | 0 | 0 | 0 | 0 | 0 | 0 | 0 | 0 | 0 | 0 | 0 | 0 | 0 | 0 | 0 | 0 | 0 | 0 | 0 | 0 | 0
Diesel | 14 | 0 | 0 | 0 | 0 | 0 | 0 | 0 | 0 | 0 | 0 | 0 | 0 | 0 | 0 | 0 | 0 | 0 | 0 | 0 | 0 | 0 | 0 | 0 | 0 | 0
Diesel | 14 | 1 | 0 | 0 | 0 | 0 | 0 | 0 | 0 | 0 | 0 | 0 | 0 | 0 | 0 | 0 | 0 | 0 | 0 | 0 | 0 | 0 | 0 | 0 | 0 | 0
Diesel | 14 | 2 | 0 | 0 | 0 | 0 | 0 | 0 | 0 | 0 | 0 | 0 | 0 | 0 | 0 | 0 | 0 | 0 | 0 | 0 | 0 | 0 | 0 | 0 | 0 | 0
Diesel | 14 | 3 | 0 | 0 | 0 | 0 | 0 | 0 | 0 | 0 | 0 | 0 | 0 | 0 | 0 | 0 | 0 | 0 | 0 | 0 | 0 | 0 | 0 | 0 | 0 | 0
Diesel | 14 | 4 | 0 | 0 | 0 | 0 | 0 | 0 | 0 | 0 | 0 | 0 | 0 | 0 | 0 | 0 | 0 | 0 | 0 | 0 | 0 | 0 | 0 | 0 | 0 | 0
Diesel | 14 | 5 | 0 | 0 | 0 | 0 | 0 | 0 | 0 | 0 | 0 | 0 | 0 | 0 | 0 | 0 | 0 | 0 | 0 | 0 | 0 | 0 | 0 | 0 | 0 | 0
Diesel | 14 | 6 | 0 | 0 | 0 | 0 | 0 | 0 | 0 | 0 | 0 | 0 | 0 | 0 | 0 | 0 | 0 | 0 | 0 | 0 | 0 | 0 | 0 | 0 | 0 | 0
Diesel | 14 | 7 | 0 | 0 | 0 | 0 | 0 | 0 | 0 | 0 | 0 | 0 | 0 | 0 | 0 | 0 | 0 | 0 | 0 | 0 | 0 | 0 | 0 | 0 | 0 | 0
Diesel | 14 | 8 | 0 | 0 | 0 | 0 | 0 | 0 | 0 | 0 | 0 | 0 | 0 | 0 | 0 | 0 | 0 | 0 | 0 | 0 | 0 | 0 | 0 | 0 | 0 | 0
Diesel | 14 | 9 | 0 | 0 | 0 | 0 | 0 | 0 | 0 | 0 | 0 | 0 | 0 | 0 | 0 | 0 | 0 | 0 | 0 | 0 | 0 | 0 | 0 | 0 | 0 | 0
Diesel | 14 | 10 | 0 | 0 | 0 | 0 | 0 | 0 | 0 | 0 | 0 | 0 | 0 | 0 | 0 | 0 | 0 | 0 | 0 | 0 | 0 | 0 | 0 | 0 | 0 | 0
Diesel | 14 | 11 | 0 | 0 | 0 | 0 | 0 | 0 | 0 | 0 | 0 | 0 | 0 | 0 | 0 | 0 | 0 | 0 | 0 | 0 | 0 | 0 | 0 | 0 | 0 | 0
Diesel | 15 | 0 | 0 | 0 | 0 | 0 | 0 | 0 | 0 | 0 | 0 | 0 | 0 | 0 | 0 | 0 | 0 | 0 | 0 | 0 | 0 | 0 | 0 | 0 | 0 | 0
Diesel | 15 | 1 | 0 | 0 | 0 | 0 | 0 | 0 | 0 | 0 | 0 | 0 | 0 | 0 | 0 | 0 | 0 | 0 | 0 | 0 | 0 | 0 | 0 | 0 | 0 | 0
Diesel | 15 | 2 | 0 | 0 | 0 | 0 | 0 | 0 | 0 | 0 | 0 | 0 | 0 | 0 | 0 | 0 | 0 | 0 | 0 | 0 | 0 | 0 | 0 | 0 | 0 | 0
Diesel | 15 | 3 | 0 | 0 | 0 | 0 | 0 | 0 | 0 | 0 | 0 | 0 | 0 | 0 | 0 | 0 | 0 | 0 | 0 | 0 | 0 | 0 | 0 | 0 | 0 | 0
Diesel | 15 | 4 | 0 | 0 | 0 | 0 | 0 | 0 | 0 | 0 | 0 | 0 | 0 | 0 | 0 | 0 | 0 | 0 | 0 | 0 | 0 | 0 | 0 | 0 | 0 | 0
Diesel | 15 | 5 | 0 | 0 | 0 | 0 | 0 | 0 | 0 | 0 | 0 | 0 | 0 | 0 | 0 | 0 | 0 | 0 | 0 | 0 | 0 | 0 | 0 | 0 | 0 | 0
Diesel | 15 | 6 | 0 | 0 | 0 | 0 | 0 | 0 | 0 | 0 | 0 | 0 | 0 | 0 | 0 | 0 | 0 | 0 | 0 | 0 | 0 | 0 | 0 | 0 | 0 | 0
Diesel | 15 | 7 | 0 | 0 | 0 | 0 | 0 | 0 | 0 | 0 | 0 | 0 | 0 | 0 | 0 | 0 | 0 | 0 | 0 | 0 | 0 | 0 | 0 | 0 | 0 | 0
Diesel | 15 | 8 | 0 | 0 | 0 | 0 | 0 | 0 | 0 | 0 | 0 | 0 | 0 | 0 | 0 | 0 | 0 | 0 | 0 | 0 | 0 | 0 | 0 | 0 | 0 | 0
Diesel | 15 | 9 | 0 | 0 | 0 | 0 | 0 | 0 | 0 | 0 | 0 | 0 | 0 | 0 | 0 | 0 | 0 | 0 | 0 | 0 | 0 | 0 | 0 | 0 | 0 | 0
Diesel | 15 | 10 | 0 | 0 | 0 | 0 | 0 | 0 | 0 | 0 | 0 | 0 | 0 | 0 | 0 | 0 | 0 | 0 | 0 | 0 | 0 | 0 | 0 | 0 | 0 | 0
Diesel | 15 | 11 | 0 | 0 | 0 | 0 | 0 | 0 | 0 | 0 | 0 | 0 | 0 | 0 | 0 | 0 | 0 | 0 | 0 | 0 | 0 | 0 | 0 | 0 | 0 | 0
Diesel | 16 | 0 | 0 | 0 | 0 | 0 | 0 | 0 | 0 | 0 | 0 | 0 | 0 | 0 | 0 | 0 | 0 | 0 | 0 | 0 | 0 | 0 | 0 | 0 | 0 | 0
Diesel | 16 | 1 | 0 | 0 | 0 | 0 | 0 | 0 | 0 | 0 | 0 | 0 | 0 | 0 | 0 | 0 | 0 | 0 | 0 | 0 | 0 | 0 | 0 | 0 | 0 | 0
Diesel | 16 | 2 | 0 | 0 | 0 | 0 | 0 | 0 | 0 | 0 | 0 | 0 | 0 | 0 | 0 | 0 | 0 | 0 | 0 | 0 | 0 | 0 | 0 | 0 | 0 | 0
Diesel | 16 | 3 | 0 | 0 | 0 | 0 | 0 | 0 | 0 | 0 | 0 | 0 | 0 | 0 | 0 | 0 | 0 | 0 | 0 | 0 | 0 | 0 | 0 | 0 | 0 | 0
Diesel | 16 | 4 | 0 | 0 | 0 | 0 | 0 | 0 | 0 | 0 | 0 | 0 | 0 | 0 | 0 | 0 | 0 | 0 | 0 | 0 | 0 | 0 | 0 | 0 | 0 | 0
Diesel | 16 | 5 | 0 | 0 | 0 | 0 | 0 | 0 | 0 | 0 | 0 | 0 | 0 | 0 | 0 | 0 | 0 | 0 | 0 | 0 | 0 | 0 | 0 | 0 | 0 | 0
Diesel | 16 | 6 | 0 | 0 | 0 | 0 | 0 | 0 | 0 | 0 | 0 | 0 | 0 | 0 | 0 | 0 | 0 | 0 | 0 | 0 | 0 | 0 | 0 | 0 | 0 | 0
Diesel | 16 | 7 | 0 | 0 | 0 | 0 | 0 | 0 | 0 | 0 | 0 | 0 | 0 | 0 | 0 | 0 | 0 | 0 | 0 | 0 | 0 | 0 | 0 | 0 | 0 | 0
Diesel | 16 | 8 | 0 | 0 | 0 | 0 | 0 | 0 | 0 | 0 | 0 | 0 | 0 | 0 | 0 | 0 | 0 | 0 | 0 | 0 | 0 | 0 | 0 | 0 | 0 | 0
Diesel | 16 | 9 | 0 | 0 | 0 | 0 | 0 | 0 | 0 | 0 | 0 | 0 | 0 | 0 | 0 | 0 | 0 | 0 | 0 | 0 | 0 | 0 | 0 | 0 | 0 | 0
Diesel | 16 | 10 | 0 | 0 | 0 | 0 | 0 | 0 | 0 | 0 | 0 | 0 | 0 | 0 | 0 | 0 | 0 | 0 | 0 | 0 | 0 | 0 | 0 | 0 | 0 | 0
Diesel | 16 | 11 | 0 | 0 | 0 | 0 | 0 | 0 | 0 | 0 | 0 | 0 | 0 | 0 | 0 | 0 | 0 | 0 | 0 | 0 | 0 | 0 | 0 | 0 | 0 | 0
Diesel | 17 | 0 | 0 | 0 | 0 | 0 | 0 | 0 | 0 | 0 | 0 | 0 | 0 | 0 | 0 | 0 | 0 | 0 | 0 | 0 | 0 | 0 | 0 | 0 | 0 | 0
Diesel | 17 | 1 | 0 | 0 | 0 | 0 | 0 | 0 | 0 | 0 | 0 | 0 | 0 | 0 | 0 | 0 | 0 | 0 | 0 | 0 | 0 | 0 | 0 | 0 | 0 | 0
Diesel | 17 | 2 | 0 | 0 | 0 | 0 | 0 | 0 | 0 | 0 | 0 | 0 | 0 | 0 | 0 | 0 | 0 | 0 | 0 | 0 | 0 | 0 | 0 | 0 | 0 | 0
Diesel | 17 | 3 | 0 | 0 | 0 | 0 | 0 | 0 | 0 | 0 | 0 | 0 | 0 | 0 | 0 | 0 | 0 | 0 | 0 | 0 | 0 | 0 | 0 | 0 | 0 | 0
Diesel | 17 | 4 | 0 | 0 | 0 | 0 | 0 | 0 | 0 | 0 | 0 | 0 | 0 | 0 | 0 | 0 | 0 | 0 | 0 | 0 | 0 | 0 | 0 | 0 | 0 | 0
Diesel | 17 | 5 | 0 | 0 | 0 | 0 | 0 | 0 | 0 | 0 | 0 | 0 | 0 | 0 | 0 | 0 | 0 | 0 | 0 | 0 | 0 | 0 | 0 | 0 | 0 | 0
Diesel | 17 | 6 | 0 | 0 | 0 | 0 | 0 | 0 | 0 | 0 | 0 | 0 | 0 | 0 | 0 | 0 | 0 | 0 | 0 | 0 | 0 | 0 | 0 | 0 | 0 | 0
Diesel | 17 | 7 | 0 | 0 | 0 | 0 | 0 | 0 | 0 | 0 | 0 | 0 | 0 | 0 | 0 | 0 | 0 | 0 | 0 | 0 | 0 | 0 | 0 | 0 | 0 | 0
Diesel | 17 | 8 | 0 | 0 | 0 | 0 | 0 | 0 | 0 | 0 | 0 | 0 | 0 | 0 | 0 | 0 | 0 | 0 | 0 | 0 | 0 | 0 | 0 | 0 | 0 | 0
Diesel | 17 | 9 | 0 | 0 | 0 | 0 | 0 | 0 | 0 | 0 | 0 | 0 | 0 | 0 | 0 | 0 | 0 | 0 | 0 | 0 | 0 | 0 | 0 | 0 | 0 | 0
Diesel | 17 | 10 | 0 | 0 | 0 | 0 | 0 | 0 | 0 | 0 | 0 | 0 | 0 | 0 | 0 | 0 | 0 | 0 | 0 | 0 | 0 | 0 | 0 | 0 | 0 | 0
Diesel | 17 | 11 | 0 | 0 | 0 | 0 | 0 | 0 | 0 | 0 | 0 | 0 | 0 | 0 | 0 | 0 | 0 | 0 | 0 | 0 | 0 | 0 | 0 | 0 | 0 | 0
Diesel | 18 | 0 | 0 | 0 | 0 | 0 | 0 | 0 | 0 | 0 | 0 | 0 | 0 | 0 | 0 | 0 | 0 | 0 | 0 | 0 | 0 | 0 | 0 | 0 | 0 | 0
Diesel | 18 | 1 | 0 | 0 | 0 | 0 | 0 | 0 | 0 | 0 | 0 | 0 | 0 | 0 | 0 | 0 | 0 | 0 | 0 | 0 | 0 | 0 | 0 | 0 | 0 | 0
Diesel | 18 | 2 | 0 | 0 | 0 | 0 | 0 | 0 | 0 | 0 | 0 | 0 | 0 | 0 | 0 | 0 | 0 | 0 | 0 | 0 | 0 | 0 | 0 | 0 | 0 | 0
Diesel | 18 | 3 | 0 | 0 | 0 | 0 | 0 | 0 | 0 | 0 | 0 | 0 | 0 | 0 | 0 | 0 | 0 | 0 | 0 | 0 | 0 | 0 | 0 | 0 | 0 | 0
Diesel | 18 | 4 | 0 | 0 | 0 | 0 | 0 | 0 | 0 | 0 | 0 | 0 | 0 | 0 | 0 | 0 | 0 | 0 | 0 | 0 | 0 | 0 | 0 | 0 | 0 | 0
Diesel | 18 | 5 | 0 | 0 | 0 | 0 | 0 | 0 | 0 | 0 | 0 | 0 | 0 | 0 | 0 | 0 | 0 | 0 | 0 | 0 | 0 | 0 | 0 | 0 | 0 | 0
Diesel | 18 | 6 | 0 | 0 | 0 | 0 | 0 | 0 | 0 | 0 | 0 | 0 | 0 | 0 | 0 | 0 | 0 | 0 | 0 | 0 | 0 | 0 | 0 | 0 | 0 | 0
Diesel | 18 | 7 | 0 | 0 | 0 | 0 | 0 | 0 | 0 | 0 | 0 | 0 | 0 | 0 | 0 | 0 | 0 | 0 | 0 | 0 | 0 | 0 | 0 | 0 | 0 | 0
Diesel | 18 | 8 | 0 | 0 | 0 | 0 | 0 | 0 | 0 | 0 | 0 | 0 | 0 | 0 | 0 | 0 | 0 | 0 | 0 | 0 | 0 | 0 | 0 | 0 | 0 | 0
Diesel | 18 | 9 | 0 | 0 | 0 | 0 | 0 | 0 | 0 | 0 | 0 | 0 | 0 | 0 | 0 | 0 | 0 | 0 | 0 | 0 | 0 | 0 | 0 | 0 | 0 | 0
Diesel | 18 | 10 | 0 | 0 | 0 | 0 | 0 | 0 | 0 | 0 | 0 | 0 | 0 | 0 | 0 | 0 | 0 | 0 | 0 | 0 | 0 | 0 | 0 | 0 | 0 | 0
Diesel | 18 | 11 | 0 | 0 | 0 | 0 | 0 | 0 | 0 | 0 | 0 | 0 | 0 | 0 | 0 | 0 | 0 | 0 | 0 | 0 | 0 | 0 | 0 | 0 | 0 | 0
Diesel | 19 | 0 | 0 | 0 | 0 | 0 | 0 | 0 | 0 | 0 | 0 | 0 | 0 | 0 | 0 | 0 | 0 | 0 | 0 | 0 | 0 | 0 | 0 | 0 | 0 | 0
Diesel | 19 | 1 | 0 | 0 | 0 | 0 | 0 | 0 | 0 | 0 | 0 | 0 | 0 | 0 | 0 | 0 | 0 | 0 | 0 | 0 | 0 | 0 | 0 | 0 | 0 | 0
Diesel | 19 | 2 | 0 | 0 | 0 | 0 | 0 | 0 | 0 | 0 | 0 | 0 | 0 | 0 | 0 | 0 | 0 | 0 | 0 | 0 | 0 | 0 | 0 | 0 | 0 | 0
Diesel | 19 | 3 | 0 | 0 | 0 | 0 | 0 | 0 | 0 | 0 | 0 | 0 | 0 | 0 | 0 | 0 | 0 | 0 | 0 | 0 | 0 | 0 | 0 | 0 | 0 | 0
Diesel | 19 | 4 | 0 | 0 | 0 | 0 | 0 | 0 | 0 | 0 | 0 | 0 | 0 | 0 | 0 | 0 | 0 | 0 | 0 | 0 | 0 | 0 | 0 | 0 | 0 | 0
Diesel | 19 | 5 | 0 | 0 | 0 | 0 | 0 | 0 | 0 | 0 | 0 | 0 | 0 | 0 | 0 | 0 | 0 | 0 | 0 | 0 | 0 | 0 | 0 | 0 | 0 | 0
Diesel | 19 | 6 | 0 | 0 | 0 | 0 | 0 | 0 | 0 | 0 | 0 | 0 | 0 | 0 | 0 | 0 | 0 | 0 | 0 | 0 | 0 | 0 | 0 | 0 | 0 | 0
Diesel | 19 | 7 | 0 | 0 | 0 | 0 | 0 | 0 | 0 | 0 | 0 | 0 | 0 | 0 | 0 | 0 | 0 | 0 | 0 | 0 | 0 | 0 | 0 | 0 | 0 | 0
Diesel | 19 | 8 | 0 | 0 | 0 | 0 | 0 | 0 | 0 | 0 | 0 | 0 | 0 | 0 | 0 | 0 | 0 | 0 | 0 | 0 | 0 | 0 | 0 | 0 | 0 | 0
Diesel | 19 | 9 | 0 | 0 | 0 | 0 | 0 | 0 | 0 | 0 | 0 | 0 | 0 | 0 | 0 | 0 | 0 | 0 | 0 | 0 | 0 | 0 | 0 | 0 | 0 | 0
Diesel | 19 | 10 | 0 | 0 | 0 | 0 | 0 | 0 | 0 | 0 | 0 | 0 | 0 | 0 | 0 | 0 | 0 | 0 | 0 | 0 | 0 | 0 | 0 | 0 | 0 | 0
Diesel | 19 | 11 | 0 | 0 | 0 | 0 | 0 | 0 | 0 | 0 | 0 | 0 | 0 | 0 | 0 | 0 | 0 | 0 | 0 | 0 | 0 | 0 | 0 | 0 | 0 | 0
PV | 0 | 0 | 0 | 0 | 0 | 0 | 0 | 0 | 0 | 0 | 0 | 0 | 0 | 0 | 0 | 0 | 0 | 0 | 0 | 0 | 0 | 0 | 0 | 0 | 0 | 0
PV | 0 | 1 | 0 | 0 | 0 | 0 | 0 | 0 | 0 | 0 | 0 | 0 | 0 | 0 | 0 | 0 | 0 | 0 | 0 | 0 | 0 | 0 | 0 | 0 | 0 | 0
PV | 0 | 2 | 0 | 0 | 0 | 0 | 0 | 0 | 0 | 0 | 0 | 0 | 0 | 0 | 0 | 0 | 0 | 0 | 0 | 0 | 0 | 0 | 0 | 0 | 0 | 0
PV | 0 | 3 | 0 | 0 | 0 | 0 | 0 | 0 | 0 | 0 | 0 | 0 | 0 | 0 | 0 | 0 | 0 | 0 | 0 | 0 | 0 | 0 | 0 | 0 | 0 | 0
PV | 0 | 4 | 0 | 0 | 0 | 0 | 0 | 0 | 0 | 0 | 0 | 0 | 0 | 0 | 0 | 0 | 0 | 0 | 0 | 0 | 0 | 0 | 0 | 0 | 0 | 0
PV | 0 | 5 | 0 | 0 | 0 | 0 | 0 | 0 | 0 | 0 | 0 | 0 | 0 | 0 | 0 | 0 | 0 | 0 | 0 | 0 | 0 | 0 | 0 | 0 | 0 | 0
PV | 0 | 6 | 0 | 0 | 0 | 0 | 0 | 0 | 0 | 0 | 0 | 0 | 0 | 0 | 0 | 0 | 0 | 0 | 0 | 0 | 0 | 0 | 0 | 0 | 0 | 0
PV | 0 | 7 | 0 | 0 | 0 | 0 | 0 | 0 | 0 | 0 | 0 | 0 | 0 | 0 | 0 | 0 | 0 | 0 | 0 | 0 | 0 | 0 | 0 | 0 | 0 | 0
PV | 0 | 8 | 0 | 0 | 0 | 0 | 0 | 0 | 0 | 0 | 0 | 0 | 0 | 0 | 0 | 0 | 0 | 0 | 0 | 0 | 0 | 0 | 0 | 0 | 0 | 0
PV | 0 | 9 | 0 | 0 | 0 | 0 | 0 | 0 | 0 | 0 | 0 | 0 | 0 | 0 | 0 | 0 | 0 | 0 | 0 | 0 | 0 | 0 | 0 | 0 | 0 | 0
PV | 0 | 10 | 0 | 0 | 0 | 0 | 0 | 0 | 0 | 0 | 0 | 0 | 0 | 0 | 0 | 0 | 0 | 0 | 0 | 0 | 0 | 0 | 0 | 0 | 0 | 0
PV | 0 | 11 | 0 | 0 | 0 | 0 | 0 | 0 | 0 | 0 | 0 | 0 | 0 | 0 | 0 | 0 | 0 | 0 | 0 | 0 | 0 | 0 | 0 | 0 | 0 | 0
PV | 1 | 0 | 0 | 0 | 0 | 0 | 0 | 0 | 0 | 0 | 0 | 0 | 0 | 0 | 0 | 0 | 0 | 0 | 0 | 0 | 0 | 0 | 0 | 0 | 0 | 0
PV | 1 | 1 | 0 | 0 | 0 | 0 | 0 | 0 | 0 | 0 | 0 | 0 | 0 | 0 | 0 | 0 | 0 | 0 | 0 | 0 | 0 | 0 | 0 | 0 | 0 | 0
PV | 1 | 2 | 0 | 0 | 0 | 0 | 0 | 0 | 0 | 0 | 0 | 0 | 0 | 0 | 0 | 0 | 0 | 0 | 0 | 0 | 0 | 0 | 0 | 0 | 0 | 0
PV | 1 | 3 | 0 | 0 | 0 | 0 | 0 | 0 | 0 | 0 | 0 | 0 | 0 | 0 | 0 | 0 | 0 | 0 | 0 | 0 | 0 | 0 | 0 | 0 | 0 | 0
PV | 1 | 4 | 0 | 0 | 0 | 0 | 0 | 0 | 0 | 0 | 0 | 0 | 0 | 0 | 0 | 0 | 0 | 0 | 0 | 0 | 0 | 0 | 0 | 0 | 0 | 0
PV | 1 | 5 | 0 | 0 | 0 | 0 | 0 | 0 | 0 | 0 | 0 | 0 | 0 | 0 | 0 | 0 | 0 | 0 | 0 | 0 | 0 | 0 | 0 | 0 | 0 | 0
PV | 1 | 6 | 0 | 0 | 0 | 0 | 0 | 0 | 0 | 0 | 0 | 0 | 0 | 0 | 0 | 0 | 0 | 0 | 0 | 0 | 0 | 0 | 0 | 0 | 0 | 0
PV | 1 | 7 | 0 | 0 | 0 | 0 | 0 | 0 | 0 | 0 | 0 | 0 | 0 | 0 | 0 | 0 | 0 | 0 | 0 | 0 | 0 | 0 | 0 | 0 | 0 | 0
PV | 1 | 8 | 0 | 0 | 0 | 0 | 0 | 0 | 0 | 0 | 0 | 0 | 0 | 0 | 0 | 0 | 0 | 0 | 0 | 0 | 0 | 0 | 0 | 0 | 0 | 0
PV | 1 | 9 | 0 | 0 | 0 | 0 | 0 | 0 | 0 | 0 | 0 | 0 | 0 | 0 | 0 | 0 | 0 | 0 | 0 | 0 | 0 | 0 | 0 | 0 | 0 | 0
PV | 1 | 10 | 0 | 0 | 0 | 0 | 0 | 0 | 0 | 0 | 0 | 0 | 0 | 0 | 0 | 0 | 0 | 0 | 0 | 0 | 0 | 0 | 0 | 0 | 0 | 0
PV | 1 | 11 | 0 | 0 | 0 | 0 | 0 | 0 | 0 | 0 | 0 | 0 | 0 | 0 | 0 | 0 | 0 | 0 | 0 | 0 | 0 | 0 | 0 | 0 | 0 | 0
PV | 2 | 0 | 0 | 0 | 0 | 0 | 0 | 0 | 0 | 0 | 0 | 0 | 0 | 0 | 0 | 0 | 0 | 0 | 0 | 0 | 0 | 0 | 0 | 0 | 0 | 0
PV | 2 | 1 | 0 | 0 | 0 | 0 | 0 | 0 | 0 | 0 | 0 | 0 | 0 | 0 | 0 | 0 | 0 | 0 | 0 | 0 | 0 | 0 | 0 | 0 | 0 | 0
PV | 2 | 2 | 0 | 0 | 0 | 0 | 0 | 0 | 0 | 0 | 0 | 0 | 0 | 0 | 0 | 0 | 0 | 0 | 0 | 0 | 0 | 0 | 0 | 0 | 0 | 0
PV | 2 | 3 | 0 | 0 | 0 | 0 | 0 | 0 | 0 | 0 | 0 | 0 | 0 | 0 | 0 | 0 | 0 | 0 | 0 | 0 | 0 | 0 | 0 | 0 | 0 | 0
PV | 2 | 4 | 0 | 0 | 0 | 0 | 0 | 0 | 0 | 0 | 0 | 0 | 0 | 0 | 0 | 0 | 0 | 0 | 0 | 0 | 0 | 0 | 0 | 0 | 0 | 0
PV | 2 | 5 | 0 | 0 | 0 | 0 | 0 | 0 | 0 | 0 | 0 | 0 | 0 | 0 | 0 | 0 | 0 | 0 | 0 | 0 | 0 | 0 | 0 | 0 | 0 | 0
PV | 2 | 6 | 0 | 0 | 0 | 0 | 0 | 0 | 0 | 0 | 0 | 0 | 0 | 0 | 0 | 0 | 0 | 0 | 0 | 0 | 0 | 0 | 0 | 0 | 0 | 0
PV | 2 | 7 | 0 | 0 | 0 | 0 | 0 | 0 | 0 | 0 | 0 | 0 | 0 | 0 | 0 | 0 | 0 | 0 | 0 | 0 | 0 | 0 | 0 | 0 | 0 | 0
PV | 2 | 8 | 0 | 0 | 0 | 0 | 0 | 0 | 0 | 0 | 0 | 0 | 0 | 0 | 0 | 0 | 0 | 0 | 0 | 0 | 0 | 0 | 0 | 0 | 0 | 0
PV | 2 | 9 | 0 | 0 | 0 | 0 | 0 | 0 | 0 | 0 | 0 | 0 | 0 | 0 | 0 | 0 | 0 | 0 | 0 | 0 | 0 | 0 | 0 | 0 | 0 | 0
PV | 2 | 10 | 0 | 0 | 0 | 0 | 0 | 0 | 0 | 0 | 0 | 0 | 0 | 0 | 0 | 0 | 0 | 0 | 0 | 0 | 0 | 0 | 0 | 0 | 0 | 0
PV | 2 | 11 | 0 | 0 | 0 | 0 | 0 | 0 | 0 | 0 | 0 | 0 | 0 | 0 | 0 | 0 | 0 | 0 | 0 | 0 | 0 | 0 | 0 | 0 | 0 | 0
PV | 3 | 0 | 0 | 0 | 0 | 0 | 0 | 0 | 0 | 0 | 0 | 0 | 0 | 0 | 0 | 0 | 0 | 0 | 0 | 0 | 0 | 0 | 0 | 0 | 0 | 0
PV | 3 | 1 | 0 | 0 | 0 | 0 | 0 | 0 | 0 | 0 | 0 | 0 | 0 | 0 | 0 | 0 | 0 | 0 | 0 | 0 | 0 | 0 | 0 | 0 | 0 | 0
PV | 3 | 2 | 0 | 0 | 0 | 0 | 0 | 0 | 0 | 0 | 0 | 0 | 0 | 0 | 0 | 0 | 0 | 0 | 0 | 0 | 0 | 0 | 0 | 0 | 0 | 0
PV | 3 | 3 | 0 | 0 | 0 | 0 | 0 | 0 | 0 | 0 | 0 | 0 | 0 | 0 | 0 | 0 | 0 | 0 | 0 | 0 | 0 | 0 | 0 | 0 | 0 | 0
PV | 3 | 4 | 0 | 0 | 0 | 0 | 0 | 0 | 0 | 0 | 0 | 0 | 0 | 0 | 0 | 0 | 0 | 0 | 0 | 0 | 0 | 0 | 0 | 0 | 0 | 0
PV | 3 | 5 | 0 | 0 | 0 | 0 | 0 | 0 | 0 | 0 | 0 | 0 | 0 | 0 | 0 | 0 | 0 | 0 | 0 | 0 | 0 | 0 | 0 | 0 | 0 | 0
PV | 3 | 6 | 0 | 0 | 0 | 0 | 0 | 0 | 0 | 0 | 0 | 0 | 0 | 0 | 0 | 0 | 0 | 0 | 0 | 0 | 0 | 0 | 0 | 0 | 0 | 0
PV | 3 | 7 | 0 | 0 | 0 | 0 | 0 | 0 | 0 | 0 | 0 | 0 | 0 | 0 | 0 | 0 | 0 | 0 | 0 | 0 | 0 | 0 | 0 | 0 | 0 | 0
PV | 3 | 8 | 0 | 0 | 0 | 0 | 0 | 0 | 0 | 0 | 0 | 0 | 0 | 0 | 0 | 0 | 0 | 0 | 0 | 0 | 0 | 0 | 0 | 0 | 0 | 0
PV | 3 | 9 | 0 | 0 | 0 | 0 | 0 | 0 | 0 | 0 | 0 | 0 | 0 | 0 | 0 | 0 | 0 | 0 | 0 | 0 | 0 | 0 | 0 | 0 | 0 | 0
PV | 3 | 10 | 0 | 0 | 0 | 0 | 0 | 0 | 0 | 0 | 0 | 0 | 0 | 0 | 0 | 0 | 0 | 0 | 0 | 0 | 0 | 0 | 0 | 0 | 0 | 0
PV | 3 | 11 | 0 | 0 | 0 | 0 | 0 | 0 | 0 | 0 | 0 | 0 | 0 | 0 | 0 | 0 | 0 | 0 | 0 | 0 | 0 | 0 | 0 | 0 | 0 | 0
PV | 4 | 0 | 0 | 0 | 0 | 0 | 0 | 0 | 0 | 0 | 0 | 0 | 0 | 0 | 0 | 0 | 0 | 0 | 0 | 0 | 0 | 0 | 0 | 0 | 0 | 0
PV | 4 | 1 | 0 | 0 | 0 | 0 | 0 | 0 | 0 | 0 | 0 | 0 | 0 | 0 | 0 | 0 | 0 | 0 | 0 | 0 | 0 | 0 | 0 | 0 | 0 | 0
PV | 4 | 2 | 0 | 0 | 0 | 0 | 0 | 0 | 0 | 0 | 0 | 0 | 0 | 0 | 0 | 0 | 0 | 0 | 0 | 0 | 0 | 0 | 0 | 0 | 0 | 0
PV | 4 | 3 | 0 | 0 | 0 | 0 | 0 | 0 | 0 | 0 | 0 | 0 | 0 | 0 | 0 | 0 | 0 | 0 | 0 | 0 | 0 | 0 | 0 | 0 | 0 | 0
PV | 4 | 4 | 0 | 0 | 0 | 0 | 0 | 0 | 0 | 0 | 0 | 0 | 0 | 0 | 0 | 0 | 0 | 0 | 0 | 0 | 0 | 0 | 0 | 0 | 0 | 0
PV | 4 | 5 | 0 | 0 | 0 | 0 | 0 | 0 | 0 | 0 | 0 | 0 | 0 | 0 | 0 | 0 | 0 | 0 | 0 | 0 | 0 | 0 | 0 | 0 | 0 | 0
PV | 4 | 6 | 0 | 0 | 0 | 0 | 0 | 0 | 0 | 0 | 0 | 0 | 0 | 0 | 0 | 0 | 0 | 0 | 0 | 0 | 0 | 0 | 0 | 0 | 0 | 0
PV | 4 | 7 | 0 | 0 | 0 | 0 | 0 | 0 | 0 | 0 | 0 | 0 | 0 | 0 | 0 | 0 | 0 | 0 | 0 | 0 | 0 | 0 | 0 | 0 | 0 | 0
PV | 4 | 8 | 0 | 0 | 0 | 0 | 0 | 0 | 0 | 0 | 0 | 0 | 0 | 0 | 0 | 0 | 0 | 0 | 0 | 0 | 0 | 0 | 0 | 0 | 0 | 0
PV | 4 | 9 | 0 | 0 | 0 | 0 | 0 | 0 | 0 | 0 | 0 | 0 | 0 | 0 | 0 | 0 | 0 | 0 | 0 | 0 | 0 | 0 | 0 | 0 | 0 | 0
PV | 4 | 10 | 0 | 0 | 0 | 0 | 0 | 0 | 0 | 0 | 0 | 0 | 0 | 0 | 0 | 0 | 0 | 0 | 0 | 0 | 0 | 0 | 0 | 0 | 0 | 0
PV | 4 | 11 | 0 | 0 | 0 | 0 | 0 | 0 | 0 | 0 | 0 | 0 | 0 | 0 | 0 | 0 | 0 | 0 | 0 | 0 | 0 | 0 | 0 | 0 | 0 | 0
PV | 5 | 0 | 0 | 0 | 0 | 0 | 0 | 0 | 0 | 0 | 0 | 0 | 0 | 0 | 0 | 0 | 0 | 0 | 0 | 0 | 0 | 0 | 0 | 0 | 0 | 0
PV | 5 | 1 | 0 | 0 | 0 | 0 | 0 | 0 | 0 | 0 | 0 | 0 | 0 | 0 | 0 | 0 | 0 | 0 | 0 | 0 | 0 | 0 | 0 | 0 | 0 | 0
PV | 5 | 2 | 0 | 0 | 0 | 0 | 0 | 0 | 0 | 0 | 0 | 0 | 0 | 0 | 0 | 0 | 0 | 0 | 0 | 0 | 0 | 0 | 0 | 0 | 0 | 0
PV | 5 | 3 | 0 | 0 | 0 | 0 | 0 | 0 | 0 | 0 | 0 | 0 | 0 | 0 | 0 | 0 | 0 | 0 | 0 | 0 | 0 | 0 | 0 | 0 | 0 | 0
PV | 5 | 4 | 0 | 0 | 0 | 0 | 0 | 0 | 0 | 0 | 0 | 0 | 0 | 0 | 0 | 0 | 0 | 0 | 0 | 0 | 0 | 0 | 0 | 0 | 0 | 0
PV | 5 | 5 | 0 | 0 | 0 | 0 | 0 | 0 | 0 | 0 | 0 | 0 | 0 | 0 | 0 | 0 | 0 | 0 | 0 | 0 | 0 | 0 | 0 | 0 | 0 | 0
PV | 5 | 6 | 0 | 0 | 0 | 0 | 0 | 0 | 0 | 0 | 0 | 0 | 0 | 0 | 0 | 0 | 0 | 0 | 0 | 0 | 0 | 0 | 0 | 0 | 0 | 0
PV | 5 | 7 | 0 | 0 | 0 | 0 | 0 | 0 | 0 | 0 | 0 | 0 | 0 | 0 | 0 | 0 | 0 | 0 | 0 | 0 | 0 | 0 | 0 | 0 | 0 | 0
PV | 5 | 8 | 0 | 0 | 0 | 0 | 0 | 0 | 0 | 0 | 0 | 0 | 0 | 0 | 0 | 0 | 0 | 0 | 0 | 0 | 0 | 0 | 0 | 0 | 0 | 0
PV | 5 | 9 | 0 | 0 | 0 | 0 | 0 | 0 | 0 | 0 | 0 | 0 | 0 | 0 | 0 | 0 | 0 | 0 | 0 | 0 | 0 | 0 | 0 | 0 | 0 | 0
PV | 5 | 10 | 0 | 0 | 0 | 0 | 0 | 0 | 0 | 0 | 0 | 0 | 0 | 0 | 0 | 0 | 0 | 0 | 0 | 0 | 0 | 0 | 0 | 0 | 0 | 0
PV | 5 | 11 | 0 | 0 | 0 | 0 | 0 | 0 | 0 | 0 | 0 | 0 | 0 | 0 | 0 | 0 | 0 | 0 | 0 | 0 | 0 | 0 | 0 | 0 | 0 | 0
PV | 6 | 0 | 0 | 0 | 0 | 0 | 0 | 0 | 0 | 0 | 0 | 0 | 0 | 0 | 0 | 0 | 0 | 0 | 0 | 0 | 0 | 0 | 0 | 0 | 0 | 0
PV | 6 | 1 | 0 | 0 | 0 | 0 | 0 | 0 | 0 | 0 | 0 | 0 | 0 | 0 | 0 | 0 | 0 | 0 | 0 | 0 | 0 | 0 | 0 | 0 | 0 | 0
PV | 6 | 2 | 0 | 0 | 0 | 0 | 0 | 0 | 0 | 0 | 0 | 0 | 0 | 0 | 0 | 0 | 0 | 0 | 0 | 0 | 0 | 0 | 0 | 0 | 0 | 0
PV | 6 | 3 | 0 | 0 | 0 | 0 | 0 | 0 | 0 | 0 | 0 | 0 | 0 | 0 | 0 | 0 | 0 | 0 | 0 | 0 | 0 | 0 | 0 | 0 | 0 | 0
PV | 6 | 4 | 0 | 0 | 0 | 0 | 0 | 0 | 0 | 0 | 0 | 0 | 0 | 0 | 0 | 0 | 0 | 0 | 0 | 0 | 0 | 0 | 0 | 0 | 0 | 0
PV | 6 | 5 | 0 | 0 | 0 | 0 | 0 | 0 | 0 | 0 | 0 | 0 | 0 | 0 | 0 | 0 | 0 | 0 | 0 | 0 | 0 | 0 | 0 | 0 | 0 | 0
PV | 6 | 6 | 0 | 0 | 0 | 0 | 0 | 0 | 0 | 0 | 0 | 0 | 0 | 0 | 0 | 0 | 0 | 0 | 0 | 0 | 0 | 0 | 0 | 0 | 0 | 0
PV | 6 | 7 | 0 | 0 | 0 | 0 | 0 | 0 | 0 | 0 | 0 | 0 | 0 | 0 | 0 | 0 | 0 | 0 | 0 | 0 | 0 | 0 | 0 | 0 | 0 | 0
PV | 6 | 8 | 0 | 0 | 0 | 0 | 0 | 0 | 0 | 0 | 0 | 0 | 0 | 0 | 0 | 0 | 0 | 0 | 0 | 0 | 0 | 0 | 0 | 0 | 0 | 0
PV | 6 | 9 | 0 | 0 | 0 | 0 | 0 | 0 | 0 | 0 | 0 | 0 | 0 | 0 | 0 | 0 | 0 | 0 | 0 | 0 | 0 | 0 | 0 | 0 | 0 | 0
PV | 6 | 10 | 0 | 0 | 0 | 0 | 0 | 0 | 0 | 0 | 0 | 0 | 0 | 0 | 0 | 0 | 0 | 0 | 0 | 0 | 0 | 0 | 0 | 0 | 0 | 0
PV | 6 | 11 | 0 | 0 | 0 | 0 | 0 | 0 | 0 | 0 | 0 | 0 | 0 | 0 | 0 | 0 | 0 | 0 | 0 | 0 | 0 | 0 | 0 | 0 | 0 | 0
PV | 7 | 0 | 0 | 0 | 0 | 0 | 0 | 0 | 0 | 0 | 0 | 0 | 0 | 0 | 0 | 0 | 0 | 0 | 0 | 0 | 0 | 0 | 0 | 0 | 0 | 0
PV | 7 | 1 | 0 | 0 | 0 | 0 | 0 | 0 | 0 | 0 | 0 | 0 | 0 | 0 | 0 | 0 | 0 | 0 | 0 | 0 | 0 | 0 | 0 | 0 | 0 | 0
PV | 7 | 2 | 0 | 0 | 0 | 0 | 0 | 0 | 0 | 0 | 0 | 0 | 0 | 0 | 0 | 0 | 0 | 0 | 0 | 0 | 0 | 0 | 0 | 0 | 0 | 0
PV | 7 | 3 | 0 | 0 | 0 | 0 | 0 | 0 | 0 | 0 | 0 | 0 | 0 | 0 | 0 | 0 | 0 | 0 | 0 | 0 | 0 | 0 | 0 | 0 | 0 | 0
PV | 7 | 4 | 0 | 0 | 0 | 0 | 0 | 0 | 0 | 0 | 0 | 0 | 0 | 0 | 0 | 0 | 0 | 0 | 0 | 0 | 0 | 0 | 0 | 0 | 0 | 0
PV | 7 | 5 | 0 | 0 | 0 | 0 | 0 | 0 | 0 | 0 | 0 | 0 | 0 | 0 | 0 | 0 | 0 | 0 | 0 | 0 | 0 | 0 | 0 | 0 | 0 | 0
PV | 7 | 6 | 0 | 0 | 0 | 0 | 0 | 0 | 0 | 0 | 0 | 0 | 0 | 0 | 0 | 0 | 0 | 0 | 0 | 0 | 0 | 0 | 0 | 0 | 0 | 0
PV | 7 | 7 | 0 | 0 | 0 | 0 | 0 | 0 | 0 | 0 | 0 | 0 | 0 | 0 | 0 | 0 | 0 | 0 | 0 | 0 | 0 | 0 | 0 | 0 | 0 | 0
PV | 7 | 8 | 0 | 0 | 0 | 0 | 0 | 0 | 0 | 0 | 0 | 0 | 0 | 0 | 0 | 0 | 0 | 0 | 0 | 0 | 0 | 0 | 0 | 0 | 0 | 0
PV | 7 | 9 | 0 | 0 | 0 | 0 | 0 | 0 | 0 | 0 | 0 | 0 | 0 | 0 | 0 | 0 | 0 | 0 | 0 | 0 | 0 | 0 | 0 | 0 | 0 | 0
PV | 7 | 10 | 0 | 0 | 0 | 0 | 0 | 0 | 0 | 0 | 0 | 0 | 0 | 0 | 0 | 0 | 0 | 0 | 0 | 0 | 0 | 0 | 0 | 0 | 0 | 0
PV | 7 | 11 | 0 | 0 | 0 | 0 | 0 | 0 | 0 | 0 | 0 | 0 | 0 | 0 | 0 | 0 | 0 | 0 | 0 | 0 | 0 | 0 | 0 | 0 | 0 | 0
PV | 8 | 0 | 0 | 0 | 0 | 0 | 0 | 0 | 0 | 0 | 0 | 0 | 0 | 0 | 0 | 0 | 0 | 0 | 0 | 0 | 0 | 0 | 0 | 0 | 0 | 0
PV | 8 | 1 | 0 | 0 | 0 | 0 | 0 | 0 | 0 | 0 | 0 | 0 | 0 | 0 | 0 | 0 | 0 | 0 | 0 | 0 | 0 | 0 | 0 | 0 | 0 | 0
PV | 8 | 2 | 0 | 0 | 0 | 0 | 0 | 0 | 0 | 0 | 0 | 0 | 0 | 0 | 0 | 0 | 0 | 0 | 0 | 0 | 0 | 0 | 0 | 0 | 0 | 0
PV | 8 | 3 | 0 | 0 | 0 | 0 | 0 | 0 | 0 | 0 | 0 | 0 | 0 | 0 | 0 | 0 | 0 | 0 | 0 | 0 | 0 | 0 | 0 | 0 | 0 | 0
PV | 8 | 4 | 0 | 0 | 0 | 0 | 0 | 0 | 0 | 0 | 0 | 0 | 0 | 0 | 0 | 0 | 0 | 0 | 0 | 0 | 0 | 0 | 0 | 0 | 0 | 0
PV | 8 | 5 | 0 | 0 | 0 | 0 | 0 | 0 | 0 | 0 | 0 | 0 | 0 | 0 | 0 | 0 | 0 | 0 | 0 | 0 | 0 | 0 | 0 | 0 | 0 | 0
PV | 8 | 6 | 0 | 0 | 0 | 0 | 0 | 0 | 0 | 0 | 0 | 0 | 0 | 0 | 0 | 0 | 0 | 0 | 0 | 0 | 0 | 0 | 0 | 0 | 0 | 0
PV | 8 | 7 | 0 | 0 | 0 | 0 | 0 | 0 | 0 | 0 | 0 | 0 | 0 | 0 | 0 | 0 | 0 | 0 | 0 | 0 | 0 | 0 | 0 | 0 | 0 | 0
PV | 8 | 8 | 0 | 0 | 0 | 0 | 0 | 0 | 0 | 0 | 0 | 0 | 0 | 0 | 0 | 0 | 0 | 0 | 0 | 0 | 0 | 0 | 0 | 0 | 0 | 0
PV | 8 | 9 | 0 | 0 | 0 | 0 | 0 | 0 | 0 | 0 | 0 | 0 | 0 | 0 | 0 | 0 | 0 | 0 | 0 | 0 | 0 | 0 | 0 | 0 | 0 | 0
PV | 8 | 10 | 0 | 0 | 0 | 0 | 0 | 0 | 0 | 0 | 0 | 0 | 0 | 0 | 0 | 0 | 0 | 0 | 0 | 0 | 0 | 0 | 0 | 0 | 0 | 0
PV | 8 | 11 | 0 | 0 | 0 | 0 | 0 | 0 | 0 | 0 | 0 | 0 | 0 | 0 | 0 | 0 | 0 | 0 | 0 | 0 | 0 | 0 | 0 | 0 | 0 | 0
PV | 9 | 0 | 0 | 0 | 0 | 0 | 0 | 0 | 0 | 0 | 0 | 0 | 0 | 0 | 0 | 0 | 0 | 0 | 0 | 0 | 0 | 0 | 0 | 0 | 0 | 0
PV | 9 | 1 | 0 | 0 | 0 | 0 | 0 | 0 | 0 | 0 | 0 | 0 | 0 | 0 | 0 | 0 | 0 | 0 | 0 | 0 | 0 | 0 | 0 | 0 | 0 | 0
PV | 9 | 2 | 0 | 0 | 0 | 0 | 0 | 0 | 0 | 0 | 0 | 0 | 0 | 0 | 0 | 0 | 0 | 0 | 0 | 0 | 0 | 0 | 0 | 0 | 0 | 0
PV | 9 | 3 | 0 | 0 | 0 | 0 | 0 | 0 | 0 | 0 | 0 | 0 | 0 | 0 | 0 | 0 | 0 | 0 | 0 | 0 | 0 | 0 | 0 | 0 | 0 | 0
PV | 9 | 4 | 0 | 0 | 0 | 0 | 0 | 0 | 0 | 0 | 0 | 0 | 0 | 0 | 0 | 0 | 0 | 0 | 0 | 0 | 0 | 0 | 0 | 0 | 0 | 0
PV | 9 | 5 | 0 | 0 | 0 | 0 | 0 | 0 | 0 | 0 | 0 | 0 | 0 | 0 | 0 | 0 | 0 | 0 | 0 | 0 | 0 | 0 | 0 | 0 | 0 | 0
PV | 9 | 6 | 0 | 0 | 0 | 0 | 0 | 0 | 0 | 0 | 0 | 0 | 0 | 0 | 0 | 0 | 0 | 0 | 0 | 0 | 0 | 0 | 0 | 0 | 0 | 0
PV | 9 | 7 | 0 | 0 | 0 | 0 | 0 | 0 | 0 | 0 | 0 | 0 | 0 | 0 | 0 | 0 | 0 | 0 | 0 | 0 | 0 | 0 | 0 | 0 | 0 | 0
PV | 9 | 8 | 0 | 0 | 0 | 0 | 0 | 0 | 0 | 0 | 0 | 0 | 0 | 0 | 0 | 0 | 0 | 0 | 0 | 0 | 0 | 0 | 0 | 0 | 0 | 0
PV | 9 | 9 | 0 | 0 | 0 | 0 | 0 | 0 | 0 | 0 | 0 | 0 | 0 | 0 | 0 | 0 | 0 | 0 | 0 | 0 | 0 | 0 | 0 | 0 | 0 | 0
PV | 9 | 10 | 0 | 0 | 0 | 0 | 0 | 0 | 0 | 0 | 0 | 0 | 0 | 0 | 0 | 0 | 0 | 0 | 0 | 0 | 0 | 0 | 0 | 0 | 0 | 0
PV | 9 | 11 | 0 | 0 | 0 | 0 | 0 | 0 | 0 | 0 | 0 | 0 | 0 | 0 | 0 | 0 | 0 | 0 | 0 | 0 | 0 | 0 | 0 | 0 | 0 | 0
PV | 10 | 0 | 0 | 0 | 0 | 0 | 0 | 0 | 0 | 0 | 0 | 0 | 0 | 0 | 0 | 0 | 0 | 0 | 0 | 0 | 0 | 0 | 0 | 0 | 0 | 0
PV | 10 | 1 | 0 | 0 | 0 | 0 | 0 | 0 | 0 | 0 | 0 | 0 | 0 | 0 | 0 | 0 | 0 | 0 | 0 | 0 | 0 | 0 | 0 | 0 | 0 | 0
PV | 10 | 2 | 0 | 0 | 0 | 0 | 0 | 0 | 0 | 0 | 0 | 6.5526 | 6.8783 | 9.2605 | 9.8625 | 6.6219 | 0 | 0 | 0 | 0 | 0 | 0 | 0 | 0 | 0 | 0
PV | 10 | 3 | 0 | 0 | 0 | 0 | 0 | 0 | 0 | 0 | 1.0853 | 9.2478 | 7.5643 | 9.04 | 8.0414 | 6.2012 | 0 | 0 | 0 | 0 | 0 | 0 | 0 | 0 | 0 | 0
PV | 10 | 4 | 0 | 0 | 0 | 0 | 0 | 0 | 0 | 0 | 1.4169 | 8.389 | 6.4243 | 8.8803 | 7.5043 | 6.173 | 0 | 0 | 0 | 0 | 0 | 0 | 0 | 0 | 0 | 0
PV | 10 | 5 | 0 | 0 | 0 | 0 | 0 | 0 | 0 | 0 | 1.3057 | 2.7619 | 1.5847 | 2.4897 | 2.8651 | 0.64472 | 0 | 0 | 0 | 0 | 0 | 0 | 0 | 0 | 0 | 0
PV | 10 | 6 | 0 | 0 | 0 | 0 | 0 | 0 | 0 | 0 | 0 | 1.3544 | 0.13859 | 1.0288 | 0.60811 | 0 | 0 | 0 | 0 | 0 | 0 | 0 | 0 | 0 | 0 | 0
PV | 10 | 7 | 0 | 0 | 0 | 0 | 0 | 0 | 0 | 0 | 0 | 1.6234 | 0.37967 | 1.548 | 0.9709 | 0 | 0 | 0 | 0 | 0 | 0 | 0 | 0 | 0 | 0 | 0
PV | 10 | 8 | 0 | 0 | 0 | 0 | 0 | 0 | 0 | 0 | 0 | 3.9085 | 1.6873 | 2.6514 | 2.1436 | 0.59113 | 0 | 0 | 0 | 0 | 0 | 0 | 0 | 0 | 0 | 0
PV | 10 | 9 | 0 | 0 | 0 | 0 | 0 | 0 | 0 | 0 | 1.2223 | 4.6841 | 3.0261 | 5.3007 | 3.0387 | 1.0422 | 0 | 0 | 0 | 0 | 0 | 0 | 0 | 0 | 0 | 0
PV | 10 | 10 | 0 | 0 | 0 | 0 | 0 | 0 | 0 | 0 | 0 | 0.28291 | 0.58445 | 1.4154 | 1.0827 | 0 | 0 | 0 | 0 | 0 | 0 | 0 | 0 | 0 | 0 | 0
PV | 10 | 11 | 0 | 0 | 0 | 0 | 0 | 0 | 0 | 0 | 0 | 0.54546 | 0.49757 | 1.33 | 0.7579 | 0 | 0 | 0 | 0 | 0 | 0 | 0 | 0 | 0 | 0 | 0
PV | 11 | 0 | 0 | 0 | 0 | 0 | 0 | 0 | 0 | 0 | 0 | 0 | 0 | 0 | 0 | 0 | 0 | 0 | 0 | 0 | 0 | 0 | 0 | 0 | 0 | 0
PV | 11 | 1 | 0 | 0 | 0 | 0 | 0 | 0 | 0 | 0 | 0 | 0 | 0 | 0 | 0 | 0 | 0 | 0 | 0 | 0 | 0 | 0 | 0 | 0 | 0 | 0
PV | 11 | 2 | 0 | 0 | 0 | 0 | 0 | 0 | 0 | 0 | 0 | 7.1947 | 7.3819 | 9.7745 | 9.5763 | 7.1663 | 0 | 0 | 0 | 0 | 0 | 0 | 0 | 0 | 0 | 0
PV | 11 | 3 | 0 | 0 | 0 | 0 | 0 | 0 | 0 | 0 | 1.8083 | 8.5891 | 8.1288 | 9.0538 | 8.6204 | 6.799 | 0.3719 | 0 | 0 | 0 | 0 | 0 | 0 | 0 | 0 | 0
PV | 11 | 4 | 0 | 0 | 0 | 0 | 0 | 0 | 0 | 0 | 2.1192 | 7.6978 | 6.9291 | 8.2661 | 8.0269 | 6.7168 | 0 | 0 | 0 | 0 | 0 | 0 | 0 | 0 | 0 | 0
PV | 11 | 5 | 0 | 0 | 0 | 0 | 0 | 0 | 0 | 0 | 0.58934 | 5.1281 | 2.0267 | 5.4122 | 2.506 | 1.1169 | 0 | 0 | 0 | 0 | 0 | 0 | 0 | 0 | 0 | 0
PV | 11 | 6 | 0 | 0 | 0 | 0 | 0 | 0 | 0 | 0 | 0 | 1.8865 | 0.50592 | 1.3999 | 0.98459 | 0 | 0 | 0 | 0 | 0 | 0 | 0 | 0 | 0 | 0 | 0
PV | 11 | 7 | 0 | 0 | 0 | 0 | 0 | 0 | 0 | 0 | 0 | 2.1521 | 0.73921 | 1.9236 | 1.3455 | 0 | 0 | 0 | 0 | 0 | 0 | 0 | 0 | 0 | 0 | 0
PV | 11 | 8 | 0 | 0 | 0 | 0 | 0 | 0 | 0 | 0 | 0.1101 | 4.2363 | 2.0757 | 3.0456 | 2.5434 | 1.0157 | 0 | 0 | 0 | 0 | 0 | 0 | 0 | 0 | 0 | 0
PV | 11 | 9 | 0 | 0 | 0 | 0 | 0 | 0 | 0 | 0 | 0.74336 | 5.349 | 4.7615 | 5.8144 | 4.9728 | 1.5869 | 0 | 0 | 0 | 0 | 0 | 0 | 0 | 0 | 0 | 0
PV | 11 | 10 | 0 | 0 | 0 | 0 | 0 | 0 | 0 | 0 | 0 | 0.97071 | 1.1493 | 1.9793 | 1.6592 | 0.198 | 0 | 0 | 0 | 0 | 0 | 0 | 0 | 0 | 0 | 0
PV | 11 | 11 | 0 | 0 | 0 | 0 | 0 | 0 | 0 | 0 | 0 | 1.1906 | 1.0105 | 1.843 | 1.277 | 0 | 0 | 0 | 0 | 0 | 0 | 0 | 0 | 0 | 0 | 0
PV | 12 | 0 | 0 | 0 | 0 | 0 | 0 | 0 | 0 | 0 | 0 | 0 | 0 | 0 | 0 | 0 | 0 | 0 | 0 | 0 | 0 | 0 | 0 | 0 | 0 | 0
PV | 12 | 1 | 0 | 0 | 0 | 0 | 0 | 0 | 0 | 0 | 0 | 0 | 0 | 0 | 0 | 0 | 0 | 0 | 0 | 0 | 0 | 0 | 0 | 0 | 0 | 0
PV | 12 | 2 | 0 | 0 | 0 | 0 | 0 | 0 | 0 | 0 | 0 | 0.47284 | 0.30736 | 8.8918 | 8.7035 | 0 | 0 | 0 | 0 | 0 | 0 | 0 | 0 | 0 | 0 | 0
PV | 12 | 3 | 0 | 0 | 0 | 0 | 0 | 0 | 0 | 0 | 1.1451 | 7.8974 | 7.2991 | 8.2325 | 7.806 | 6.0043 | 0 | 0 | 0 | 0 | 0 | 0 | 0 | 0 | 0 | 0
PV | 12 | 4 | 0 | 0 | 0 | 0 | 0 | 0 | 0 | 0 | 1.4342 | 6.9721 | 6.0368 | 7.3824 | 7.1531 | 1.9509 | 0 | 0 | 0 | 0 | 0 | 0 | 0 | 0 | 0 | 0
PV | 12 | 5 | 0 | 0 | 0 | 0 | 0 | 0 | 0 | 0 | 0 | 2.5809 | 1.0682 | 1.9801 | 1.5566 | 0.19025 | 0 | 0 | 0 | 0 | 0 | 0 | 0 | 0 | 0 | 0
PV | 12 | 6 | 0 | 0 | 0 | 0 | 0 | 0 | 0 | 0 | 0 | 1.0228 | 0 | 0.36707 | 0 | 0 | 0 | 0 | 0 | 0 | 0 | 0 | 0 | 0 | 0 | 0
PV | 12 | 7 | 0 | 0 | 0 | 0 | 0 | 0 | 0 | 0 | 0 | 1.2849 | 0 | 0.89546 | 0.31636 | 0 | 0 | 0 | 0 | 0 | 0 | 0 | 0 | 0 | 0 | 0
PV | 12 | 8 | 0 | 0 | 0 | 0 | 0 | 0 | 0 | 0 | 0 | 2.4781 | 1.0611 | 2.0369 | 1.5408 | 0.039018 | 0 | 0 | 0 | 0 | 0 | 0 | 0 | 0 | 0 | 0
PV | 12 | 9 | 0 | 0 | 0 | 0 | 0 | 0 | 0 | 0 | 0.051765 | 4.6247 | 2.6512 | 4.9314 | 2.6913 | 0.73641 | 0 | 0 | 0 | 0 | 0 | 0 | 0 | 0 | 0 | 0
PV | 12 | 10 | 0 | 0 | 0 | 0 | 0 | 0 | 0 | 0 | 0 | 0.27044 | 0.31999 | 1.149 | 0.84202 | 0 | 0 | 0 | 0 | 0 | 0 | 0 | 0 | 0 | 0 | 0
PV | 12 | 11 | 0 | 0 | 0 | 0 | 0 | 0 | 0 | 0 | 0 | 0.44555 | 0.12671 | 0.95931 | 0.39954 | 0 | 0 | 0 | 0 | 0 | 0 | 0 | 0 | 0 | 0 | 0
PV | 13 | 0 | 0 | 0 | 0 | 0 | 0 | 0 | 0 | 0 | 0 | 0 | 0 | 0 | 0 | 0 | 0 | 0 | 0 | 0 | 0 | 0 | 0 | 0 | 0 | 0
PV | 13 | 1 | 0 | 0 | 0 | 0 | 0 | 0 | 0 | 0 | 0 | 0 | 0 | 0 | 0 | 0 | 0 | 0 | 0 | 0 | 0 | 0 | 0 | 0 | 0 | 0
PV | 13 | 2 | 0 | 0 | 0 | 0 | 0 | 0 | 0 | 0 | 0 | 0 | 0 | 7.9649 | 7.7871 | 0 | 0 | 0 | 0 | 0 | 0 | 0 | 0 | 0 | 0 | 0
PV | 13 | 3 | 0 | 0 | 0 | 0 | 0 | 0 | 0 | 0 | 0.44869 | 7.1711 | 6.428 | 7.3702 | 6.9507 | 1.8431 | 0 | 0 | 0 | 0 | 0 | 0 | 0 | 0 | 0 | 0
PV | 13 | 4 | 0 | 0 | 0 | 0 | 0 | 0 | 0 | 0 | 0.71491 | 6.21 | 2.0284 | 6.4544 | 6.2356 | 1.0569 | 0 | 0 | 0 | 0 | 0 | 0 | 0 | 0 | 0 | 0
PV | 13 | 5 | 0 | 0 | 0 | 0 | 0 | 0 | 0 | 0 | 0 | 1.755 | 0.061909 | 0.97744 | 0.55988 | 0 | 0 | 0 | 0 | 0 | 0 | 0 | 0 | 0 | 0 | 0
PV | 13 | 6 | 0 | 0 | 0 | 0 | 0 | 0 | 0 | 0 | 0 | 0.11597 | 0 | 0 | 0 | 0 | 0 | 0 | 0 | 0 | 0 | 0 | 0 | 0 | 0 | 0
PV | 13 | 7 | 0 | 0 | 0 | 0 | 0 | 0 | 0 | 0 | 0 | 0.37427 | 0 | 0 | 0 | 0 | 0 | 0 | 0 | 0 | 0 | 0 | 0 | 0 | 0 | 0
PV | 13 | 8 | 0 | 0 | 0 | 0 | 0 | 0 | 0 | 0 | 0 | 1.5952 | 0 | 0.97788 | 0.488 | 0 | 0 | 0 | 0 | 0 | 0 | 0 | 0 | 0 | 0 | 0
PV | 13 | 9 | 0 | 0 | 0 | 0 | 0 | 0 | 0 | 0 | 0 | 2.8036 | 1.7211 | 2.6165 | 1.776 | 0 | 0 | 0 | 0 | 0 | 0 | 0 | 0 | 0 | 0 | 0
PV | 13 | 10 | 0 | 0 | 0 | 0 | 0 | 0 | 0 | 0 | 0 | 0 | 0 | 0.27714 | 0 | 0 | 0 | 0 | 0 | 0 | 0 | 0 | 0 | 0 | 0 | 0
PV | 13 | 11 | 0 | 0 | 0 | 0 | 0 | 0 | 0 | 0 | 0 | 0 | 0 | 0.031403 | 0 | 0 | 0 | 0 | 0 | 0 | 0 | 0 | 0 | 0 | 0 | 0
PV | 14 | 0 | 0 | 0 | 0 | 0 | 0 | 0 | 0 | 0 | 0 | 0 | 0 | 0 | 0 | 0 | 0 | 0 | 0 | 0 | 0 | 0 | 0 | 0 | 0 | 0
PV | 14 | 1 | 0 | 0 | 0 | 0 | 0 | 0 | 0 | 0 | 0 | 0 | 0 | 0 | 0 | 0 | 0 | 0 | 0 | 0 | 0 | 0 | 0 | 0 | 0 | 0
PV | 14 | 2 | 0 | 0 | 0 | 0 | 0 | 0 | 0 | 0 | 0 | 0 | 0 | 6.9917 | 6.8248 | 0 | 0 | 0 | 0 | 0 | 0 | 0 | 0 | 0 | 0 | 0
PV | 14 | 3 | 0 | 0 | 0 | 0 | 0 | 0 | 0 | 0 | 0 | 6.4086 | 1.889 | 6.4647 | 6.0528 | 0.96693 | 0 | 0 | 0 | 0 | 0 | 0 | 0 | 0 | 0 | 0
PV | 14 | 4 | 0 | 0 | 0 | 0 | 0 | 0 | 0 | 0 | 0 | 2.6724 | 1.0446 | 2.0416 | 1.541 | 0.11811 | 0 | 0 | 0 | 0 | 0 | 0 | 0 | 0 | 0 | 0
PV | 14 | 5 | 0 | 0 | 0 | 0 | 0 | 0 | 0 | 0 | 0 | 0.88784 | 0 | 0 | 0 | 0 | 0 | 0 | 0 | 0 | 0 | 0 | 0 | 0 | 0 | 0
PV | 14 | 6 | 0 | 0 | 0 | 0 | 0 | 0 | 0 | 0 | 0 | 0 | 0 | 0 | 0 | 0 | 0 | 0 | 0 | 0 | 0 | 0 | 0 | 0 | 0 | 0
PV | 14 | 7 | 0 | 0 | 0 | 0 | 0 | 0 | 0 | 0 | 0 | 0 | 0 | 0 | 0 | 0 | 0 | 0 | 0 | 0 | 0 | 0 | 0 | 0 | 0 | 0
PV | 14 | 8 | 0 | 0 | 0 | 0 | 0 | 0 | 0 | 0 | 0 | 0.66819 | 0 | 0 | 0 | 0 | 0 | 0 | 0 | 0 | 0 | 0 | 0 | 0 | 0 | 0
PV | 14 | 9 | 0 | 0 | 0 | 0 | 0 | 0 | 0 | 0 | 0 | 2.0051 | 0.74438 | 1.643 | 0.8148 | 0 | 0 | 0 | 0 | 0 | 0 | 0 | 0 | 0 | 0 | 0
PV | 14 | 10 | 0 | 0 | 0 | 0 | 0 | 0 | 0 | 0 | 0 | 0 | 0 | 0 | 0 | 0 | 0 | 0 | 0 | 0 | 0 | 0 | 0 | 0 | 0 | 0
PV | 14 | 11 | 0 | 0 | 0 | 0 | 0 | 0 | 0 | 0 | 0 | 0 | 0 | 0 | 0 | 0 | 0 | 0 | 0 | 0 | 0 | 0 | 0 | 0 | 0 | 0
PV | 15 | 0 | 0 | 0 | 0 | 0 | 0 | 0 | 0 | 0 | 0 | 0 | 0 | 0 | 0 | 0 | 0 | 0 | 0 | 0 | 0 | 0 | 0 | 0 | 0 | 0
PV | 15 | 1 | 0 | 0 | 0 | 0 | 0 | 0 | 0 | 0 | 0 | 0 | 0 | 0 | 0 | 0 | 0 | 0 | 0 | 0 | 0 | 0 | 0 | 0 | 0 | 0
PV | 15 | 2 | 0 | 0 | 0 | 0 | 0 | 0 | 0 | 0 | 0 | 0 | 0 | 0 | 0 | 0 | 0 | 0 | 0 | 0 | 0 | 0 | 0 | 0 | 0 | 0
PV | 15 | 3 | 0 | 0 | 0 | 0 | 0 | 0 | 0 | 0 | 0 | 2.0256 | 0.92851 | 2.0299 | 1.7496 | 0.046976 | 0 | 0 | 0 | 0 | 0 | 0 | 0 | 0 | 0 | 0
PV | 15 | 4 | 0 | 0 | 0 | 0 | 0 | 0 | 0 | 0 | 0 | 1.8322 | 0.011556 | 1.0186 | 0.52953 | 0 | 0 | 0 | 0 | 0 | 0 | 0 | 0 | 0 | 0 | 0
PV | 15 | 5 | 0 | 0 | 0 | 0 | 0 | 0 | 0 | 0 | 0 | 0 | 0 | 0 | 0 | 0 | 0 | 0 | 0 | 0 | 0 | 0 | 0 | 0 | 0 | 0
PV | 15 | 6 | 0 | 0 | 0 | 0 | 0 | 0 | 0 | 0 | 0 | 0 | 0 | 0 | 0 | 0 | 0 | 0 | 0 | 0 | 0 | 0 | 0 | 0 | 0 | 0
PV | 15 | 7 | 0 | 0 | 0 | 0 | 0 | 0 | 0 | 0 | 0 | 0 | 0 | 0 | 0 | 0 | 0 | 0 | 0 | 0 | 0 | 0 | 0 | 0 | 0 | 0
PV | 15 | 8 | 0 | 0 | 0 | 0 | 0 | 0 | 0 | 0 | 0 | 0 | 0 | 0 | 0 | 0 | 0 | 0 | 0 | 0 | 0 | 0 | 0 | 0 | 0 | 0
PV | 15 | 9 | 0 | 0 | 0 | 0 | 0 | 0 | 0 | 0 | 0 | 1.1666 | 0 | 0.62073 | 0 | 0 | 0 | 0 | 0 | 0 | 0 | 0 | 0 | 0 | 0 | 0
PV | 15 | 10 | 0 | 0 | 0 | 0 | 0 | 0 | 0 | 0 | 0 | 0 | 0 | 0 | 0 | 0 | 0 | 0 | 0 | 0 | 0 | 0 | 0 | 0 | 0 | 0
PV | 15 | 11 | 0 | 0 | 0 | 0 | 0 | 0 | 0 | 0 | 0 | 0 | 0 | 0 | 0 | 0 | 0 | 0 | 0 | 0 | 0 | 0 | 0 | 0 | 0 | 0
PV | 16 | 0 | 0 | 0 | 0 | 0 | 0 | 0 | 0 | 0 | 0 | 0 | 0 | 0 | 0 | 0 | 0 | 0 | 0 | 0 | 0 | 0 | 0 | 0 | 0 | 0
PV | 16 | 1 | 0 | 0 | 0 | 0 | 0 | 0 | 0 | 0 | 0 | 0 | 0 | 0 | 0 | 0 | 0 | 0 | 0 | 0 | 0 | 0 | 0 | 0 | 0 | 0
PV | 16 | 2 | 0 | 0 | 0 | 0 | 0 | 0 | 0 | 0 | 0 | 0 | 0 | 0 | 0 | 0 | 0 | 0 | 0 | 0 | 0 | 0 | 0 | 0 | 0 | 0
PV | 16 | 3 | 0 | 0 | 0 | 0 | 0 | 0 | 0 | 0 | 0 | 1.1849 | 0 | 1.0316 | 0.75957 | 0 | 0 | 0 | 0 | 0 | 0 | 0 | 0 | 0 | 0 | 0
PV | 16 | 4 | 0 | 0 | 0 | 0 | 0 | 0 | 0 | 0 | 0 | 0.95002 | 0 | 0 | 0 | 0 | 0 | 0 | 0 | 0 | 0 | 0 | 0 | 0 | 0 | 0
PV | 16 | 5 | 0 | 0 | 0 | 0 | 0 | 0 | 0 | 0 | 0 | 0 | 0 | 0 | 0 | 0 | 0 | 0 | 0 | 0 | 0 | 0 | 0 | 0 | 0 | 0
PV | 16 | 6 | 0 | 0 | 0 | 0 | 0 | 0 | 0 | 0 | 0 | 0 | 0 | 0 | 0 | 0 | 0 | 0 | 0 | 0 | 0 | 0 | 0 | 0 | 0 | 0
PV | 16 | 7 | 0 | 0 | 0 | 0 | 0 | 0 | 0 | 0 | 0 | 0 | 0 | 0 | 0 | 0 | 0 | 0 | 0 | 0 | 0 | 0 | 0 | 0 | 0 | 0
PV | 16 | 8 | 0 | 0 | 0 | 0 | 0 | 0 | 0 | 0 | 0 | 0 | 0 | 0 | 0 | 0 | 0 | 0 | 0 | 0 | 0 | 0 | 0 | 0 | 0 | 0
PV | 16 | 9 | 0 | 0 | 0 | 0 | 0 | 0 | 0 | 0 | 0 | 0.28626 | 0 | 0 | 0 | 0 | 0 | 0 | 0 | 0 | 0 | 0 | 0 | 0 | 0 | 0
PV | 16 | 10 | 0 | 0 | 0 | 0 | 0 | 0 | 0 | 0 | 0 | 0 | 0 | 0 | 0 | 0 | 0 | 0 | 0 | 0 | 0 | 0 | 0 | 0 | 0 | 0
PV | 16 | 11 | 0 | 0 | 0 | 0 | 0 | 0 | 0 | 0 | 0 | 0 | 0 | 0 | 0 | 0 | 0 | 0 | 0 | 0 | 0 | 0 | 0 | 0 | 0 | 0
PV | 17 | 0 | 0 | 0 | 0 | 0 | 0 | 0 | 0 | 0 | 0 | 0 | 0 | 0 | 0 | 0 | 0 | 0 | 0 | 0 | 0 | 0 | 0 | 0 | 0 | 0
PV | 17 | 1 | 0 | 0 | 0 | 0 | 0 | 0 | 0 | 0 | 0 | 0 | 0 | 0 | 0 | 0 | 0 | 0 | 0 | 0 | 0 | 0 | 0 | 0 | 0 | 0
PV | 17 | 2 | 0 | 0 | 0 | 0 | 0 | 0 | 0 | 0 | 0 | 0 | 0 | 0 | 0 | 0 | 0 | 0 | 0 | 0 | 0 | 0 | 0 | 0 | 0 | 0
PV | 17 | 3 | 0 | 0 | 0 | 0 | 0 | 0 | 0 | 0 | 0 | 0.3021 | 0 | 0 | 0 | 0 | 0 | 0 | 0 | 0 | 0 | 0 | 0 | 0 | 0 | 0
PV | 17 | 4 | 0 | 0 | 0 | 0 | 0 | 0 | 0 | 0 | 0 | 0.023732 | 0 | 0 | 0 | 0 | 0 | 0 | 0 | 0 | 0 | 0 | 0 | 0 | 0 | 0
PV | 17 | 5 | 0 | 0 | 0 | 0 | 0 | 0 | 0 | 0 | 0 | 0 | 0 | 0 | 0 | 0 | 0 | 0 | 0 | 0 | 0 | 0 | 0 | 0 | 0 | 0
PV | 17 | 6 | 0 | 0 | 0 | 0 | 0 | 0 | 0 | 0 | 0 | 0 | 0 | 0 | 0 | 0 | 0 | 0 | 0 | 0 | 0 | 0 | 0 | 0 | 0 | 0
PV | 17 | 7 | 0 | 0 | 0 | 0 | 0 | 0 | 0 | 0 | 0 | 0 | 0 | 0 | 0 | 0 | 0 | 0 | 0 | 0 | 0 | 0 | 0 | 0 | 0 | 0
PV | 17 | 8 | 0 | 0 | 0 | 0 | 0 | 0 | 0 | 0 | 0 | 0 | 0 | 0 | 0 | 0 | 0 | 0 | 0 | 0 | 0 | 0 | 0 | 0 | 0 | 0
PV | 17 | 9 | 0 | 0 | 0 | 0 | 0 | 0 | 0 | 0 | 0 | 0 | 0 | 0 | 0 | 0 | 0 | 0 | 0 | 0 | 0 | 0 | 0 | 0 | 0 | 0
PV | 17 | 10 | 0 | 0 | 0 | 0 | 0 | 0 | 0 | 0 | 0 | 0 | 0 | 0 | 0 | 0 | 0 | 0 | 0 | 0 | 0 | 0 | 0 | 0 | 0 | 0
PV | 17 | 11 | 0 | 0 | 0 | 0 | 0 | 0 | 0 | 0 | 0 | 0 | 0 | 0 | 0 | 0 | 0 | 0 | 0 | 0 | 0 | 0 | 0 | 0 | 0 | 0
PV | 18 | 0 | 0 | 0 | 0 | 0 | 0 | 0 | 0 | 0 | 0 | 0 | 0 | 0 | 0 | 0 | 0 | 0 | 0 | 0 | 0 | 0 | 0 | 0 | 0 | 0
PV | 18 | 1 | 0 | 0 | 0 | 0 | 0 | 0 | 0 | 0 | 0 | 0 | 0 | 0 | 0 | 0 | 0 | 0 | 0 | 0 | 0 | 0 | 0 | 0 | 0 | 0
PV | 18 | 2 | 0 | 0 | 0 | 0 | 0 | 0 | 0 | 0 | 0 | 0 | 0 | 0 | 0 | 0 | 0 | 0 | 0 | 0 | 0 | 0 | 0 | 0 | 0 | 0
PV | 18 | 3 | 0 | 0 | 0 | 0 | 0 | 0 | 0 | 0 | 0 | 0 | 0 | 0 | 0 | 0 | 0 | 0 | 0 | 0 | 0 | 0 | 0 | 0 | 0 | 0
PV | 18 | 4 | 0 | 0 | 0 | 0 | 0 | 0 | 0 | 0 | 0 | 0 | 0 | 0 | 0 | 0 | 0 | 0 | 0 | 0 | 0 | 0 | 0 | 0 | 0 | 0
PV | 18 | 5 | 0 | 0 | 0 | 0 | 0 | 0 | 0 | 0 | 0 | 0 | 0 | 0 | 0 | 0 | 0 | 0 | 0 | 0 | 0 | 0 | 0 | 0 | 0 | 0
PV | 18 | 6 | 0 | 0 | 0 | 0 | 0 | 0 | 0 | 0 | 0 | 0 | 0 | 0 | 0 | 0 | 0 | 0 | 0 | 0 | 0 | 0 | 0 | 0 | 0 | 0
PV | 18 | 7 | 0 | 0 | 0 | 0 | 0 | 0 | 0 | 0 | 0 | 0 | 0 | 0 | 0 | 0 | 0 | 0 | 0 | 0 | 0 | 0 | 0 | 0 | 0 | 0
PV | 18 | 8 | 0 | 0 | 0 | 0 | 0 | 0 | 0 | 0 | 0 | 0 | 0 | 0 | 0 | 0 | 0 | 0 | 0 | 0 | 0 | 0 | 0 | 0 | 0 | 0
PV | 18 | 9 | 0 | 0 | 0 | 0 | 0 | 0 | 0 | 0 | 0 | 0 | 0 | 0 | 0 | 0 | 0 | 0 | 0 | 0 | 0 | 0 | 0 | 0 | 0 | 0
PV | 18 | 10 | 0 | 0 | 0 | 0 | 0 | 0 | 0 | 0 | 0 | 0 | 0 | 0 | 0 | 0 | 0 | 0 | 0 | 0 | 0 | 0 | 0 | 0 | 0 | 0
PV | 18 | 11 | 0 | 0 | 0 | 0 | 0 | 0 | 0 | 0 | 0 | 0 | 0 | 0 | 0 | 0 | 0 | 0 | 0 | 0 | 0 | 0 | 0 | 0 | 0 | 0
PV | 19 | 0 | 0 | 0 | 0 | 0 | 0 | 0 | 0 | 0 | 0 | 0 | 0 | 0 | 0 | 0 | 0 | 0 | 0 | 0 | 0 | 0 | 0 | 0 | 0 | 0
PV | 19 | 1 | 0 | 0 | 0 | 0 | 0 | 0 | 0 | 0 | 0 | 0 | 0 | 0 | 0 | 0 | 0 | 0 | 0 | 0 | 0 | 0 | 0 | 0 | 0 | 0
PV | 19 | 2 | 0 | 0 | 0 | 0 | 0 | 0 | 0 | 0 | 0 | 0 | 0 | 0 | 0 | 0 | 0 | 0 | 0 | 0 | 0 | 0 | 0 | 0 | 0 | 0
PV | 19 | 3 | 0 | 0 | 0 | 0 | 0 | 0 | 0 | 0 | 0 | 0 | 0 | 0 | 0 | 0 | 0 | 0 | 0 | 0 | 0 | 0 | 0 | 0 | 0 | 0
PV | 19 | 4 | 0 | 0 | 0 | 0 | 0 | 0 | 0 | 0 | 0 | 0 | 0 | 0 | 0 | 0 | 0 | 0 | 0 | 0 | 0 | 0 | 0 | 0 | 0 | 0
PV | 19 | 5 | 0 | 0 | 0 | 0 | 0 | 0 | 0 | 0 | 0 | 0 | 0 | 0 | 0 | 0 | 0 | 0 | 0 | 0 | 0 | 0 | 0 | 0 | 0 | 0
PV | 19 | 6 | 0 | 0 | 0 | 0 | 0 | 0 | 0 | 0 | 0 | 0 | 0 | 0 | 0 | 0 | 0 | 0 | 0 | 0 | 0 | 0 | 0 | 0 | 0 | 0
PV | 19 | 7 | 0 | 0 | 0 | 0 | 0 | 0 | 0 | 0 | 0 | 0 | 0 | 0 | 0 | 0 | 0 | 0 | 0 | 0 | 0 | 0 | 0 | 0 | 0 | 0
PV | 19 | 8 | 0 | 0 | 0 | 0 | 0 | 0 | 0 | 0 | 0 | 0 | 0 | 0 | 0 | 0 | 0 | 0 | 0 | 0 | 0 | 0 | 0 | 0 | 0 | 0
PV | 19 | 9 | 0 | 0 | 0 | 0 | 0 | 0 | 0 | 0 | 0 | 0 | 0 | 0 | 0 | 0 | 0 | 0 | 0 | 0 | 0 | 0 | 0 | 0 | 0 | 0
PV | 19 | 10 | 0 | 0 | 0 | 0 | 0 | 0 | 0 | 0 | 0 | 0 | 0 | 0 | 0 | 0 | 0 | 0 | 0 | 0 | 0 | 0 | 0 | 0 | 0 | 0
PV | 19 | 11 | 0 | 0 | 0 | 0 | 0 | 0 | 0 | 0 | 0 | 0 | 0 | 0 | 0 | 0 | 0 | 0 | 0 | 0 | 0 | 0 | 0 | 0 | 0 | 0
Wind | 0 | 0 | 0 | 0 | 0 | 0 | 0 | 0 | 0 | 0 | 0 | 0 | 0 | 0 | 0 | 0 | 0 | 0 | 0 | 0 | 0 | 0 | 0 | 0 | 0 | 0
Wind | 0 | 1 | 0 | 0 | 0 | 0 | 0 | 0 | 0 | 0 | 0 | 0 | 0 | 0 | 0 | 0 | 0 | 0 | 0 | 0 | 0 | 0 | 0 | 0 | 0 | 0
Wind | 0 | 2 | 0 | 0 | 0 | 0 | 0 | 0 | 0 | 0 | 0 | 0 | 0 | 0 | 0 | 0 | 0 | 0 | 0 | 0 | 0 | 0 | 0 | 0 | 0 | 0
Wind | 0 | 3 | 0 | 0 | 0 | 0 | 0 | 0 | 0 | 0 | 0 | 0 | 0 | 0 | 0 | 0 | 0 | 0 | 0 | 0 | 0 | 0 | 0 | 0 | 0 | 0
Wind | 0 | 4 | 0 | 0 | 0 | 0 | 0 | 0 | 0 | 0 | 0 | 0 | 0 | 0 | 0 | 0 | 0 | 0 | 0 | 0 | 0 | 0 | 0 | 0 | 0 | 0
Wind | 0 | 5 | 0 | 0 | 0 | 0 | 0 | 0 | 0 | 0 | 0 | 0 | 0 | 0 | 0 | 0 | 0 | 0 | 0 | 0 | 0 | 0 | 0 | 0 | 0 | 0
Wind | 0 | 6 | 0 | 0 | 0 | 0 | 0 | 0 | 0 | 0 | 0 | 0 | 0 | 0 | 0 | 0 | 0 | 0 | 0 | 0 | 0 | 0 | 0 | 0 | 0 | 0
Wind | 0 | 7 | 0 | 0 | 0 | 0 | 0 | 0 | 0 | 0 | 0 | 0 | 0 | 0 | 0 | 0 | 0 | 0 | 0 | 0 | 0 | 0 | 0 | 0 | 0 | 0
Wind | 0 | 8 | 0 | 0 | 0 | 0 | 0 | 0 | 0 | 0 | 0 | 0 | 0 | 0 | 0 | 0 | 0 | 0 | 0 | 0 | 0 | 0 | 0 | 0 | 0 | 0
Wind | 0 | 9 | 0 | 0 | 0 | 0 | 0 | 0 | 0 | 0 | 0 | 0 | 0 | 0 | 0 | 0 | 0 | 0 | 0 | 0 | 0 | 0 | 0 | 0 | 0 | 0
Wind | 0 | 10 | 0 | 0 | 0 | 0 | 0 | 0 | 0 | 0 | 0 | 0 | 0 | 0 | 0 | 0 | 0 | 0 | 0 | 0 | 0 | 0 | 0 | 0 | 0 | 0
Wind | 0 | 11 | 0 | 0 | 0 | 0 | 0 | 0 | 0 | 0 | 0 | 0 | 0 | 0 | 0 | 0 | 0 | 0 | 0 | 0 | 0 | 0 | 0 | 0 | 0 | 0
Wind | 1 | 0 | 0 | 0 | 0 | 0 | 0 | 0 | 0 | 0 | 0 | 0 | 0 | 0 | 0 | 0 | 0 | 0 | 0 | 0 | 0 | 0 | 0 | 0 | 0 | 0
Wind | 1 | 1 | 0 | 0 | 0 | 0 | 0 | 0 | 0 | 0 | 0 | 0 | 0 | 0 | 0 | 0 | 0 | 0 | 0 | 0 | 0 | 0 | 0 | 0 | 0 | 0
Wind | 1 | 2 | 0 | 0 | 0 | 0 | 0 | 0 | 0 | 0 | 0 | 0 | 0 | 0 | 0 | 0 | 0 | 0 | 0 | 0 | 0 | 0 | 0 | 0 | 0 | 0
Wind | 1 | 3 | 0 | 0 | 0 | 0 | 0 | 0 | 0 | 0 | 0 | 0 | 0 | 0 | 0 | 0 | 0 | 0 | 0 | 0 | 0 | 0 | 0 | 0 | 0 | 0
Wind | 1 | 4 | 0 | 0 | 0 | 0 | 0 | 0 | 0 | 0 | 0 | 0 | 0 | 0 | 0 | 0 | 0 | 0 | 0 | 0 | 0 | 0 | 0 | 0 | 0 | 0
Wind | 1 | 5 | 0 | 0 | 0 | 0 | 0 | 0 | 0 | 0 | 0 | 0 | 0 | 0 | 0 | 0 | 0 | 0 | 0 | 0 | 0 | 0 | 0 | 0 | 0 | 0
Wind | 1 | 6 | 0 | 0 | 0 | 0 | 0 | 0 | 0 | 0 | 0 | 0 | 0 | 0 | 0 | 0 | 0 | 0 | 0 | 0 | 0 | 0 | 0 | 0 | 0 | 0
Wind | 1 | 7 | 0 | 0 | 0 | 0 | 0 | 0 | 0 | 0 | 0 | 0 | 0 | 0 | 0 | 0 | 0 | 0 | 0 | 0 | 0 | 0 | 0 | 0 | 0 | 0
Wind | 1 | 8 | 0 | 0 | 0 | 0 | 0 | 0 | 0 | 0 | 0 | 0 | 0 | 0 | 0 | 0 | 0 | 0 | 0 | 0 | 0 | 0 | 0 | 0 | 0 | 0
Wind | 1 | 9 | 0 | 0 | 0 | 0 | 0 | 0 | 0 | 0 | 0 | 0 | 0 | 0 | 0 | 0 | 0 | 0 | 0 | 0 | 0 | 0 | 0 | 0 | 0 | 0
Wind | 1 | 10 | 0 | 0 | 0 | 0 | 0 | 0 | 0 | 0 | 0 | 0 | 0 | 0 | 0 | 0 | 0 | 0 | 0 | 0 | 0 | 0 | 0 | 0 | 0 | 0
Wind | 1 | 11 | 0 | 0 | 0 | 0 | 0 | 0 | 0 | 0 | 0 | 0 | 0 | 0 | 0 | 0 | 0 | 0 | 0 | 0 | 0 | 0 | 0 | 0 | 0 | 0
Wind | 2 | 0 | 0 | 0 | 0 | 0 | 0 | 0 | 0 | 0 | 0 | 0 | 0 | 0 | 0 | 0 | 0 | 0 | 0 | 0 | 0 | 0 | 0 | 0 | 0 | 0
Wind | 2 | 1 | 0 | 0 | 0 | 0 | 0 | 0 | 0 | 0 | 0 | 0 | 0 | 0 | 0 | 0 | 0 | 0 | 0 | 0 | 0 | 0 | 0 | 0 | 0 | 0
Wind | 2 | 2 | 0 | 0 | 0 | 0 | 0 | 0 | 0 | 0 | 0 | 0 | 0 | 0 | 0 | 0 | 0 | 0 | 0 | 0 | 0 | 0 | 0 | 0 | 0 | 0
Wind | 2 | 3 | 0 | 0 | 0 | 0 | 0 | 0 | 0 | 0 | 0 | 0 | 0 | 0 | 0 | 0 | 0 | 0 | 0 | 0 | 0 | 0 | 0 | 0 | 0 | 0
Wind | 2 | 4 | 0 | 0 | 0 | 0 | 0 | 0 | 0 | 0 | 0 | 0 | 0 | 0 | 0 | 0 | 0 | 0 | 0 | 0 | 0 | 0 | 0 | 0 | 0 | 0
Wind | 2 | 5 | 0 | 0 | 0 | 0 | 0 | 0 | 0 | 0 | 0 | 0 | 0 | 0 | 0 | 0 | 0 | 0 | 0 | 0 | 0 | 0 | 0 | 0 | 0 | 0
Wind | 2 | 6 | 0 | 0 | 0 | 0 | 0 | 0 | 0 | 0 | 0 | 0 | 0 | 0 | 0 | 0 | 0 | 0 | 0 | 0 | 0 | 0 | 0 | 0 | 0 | 0
Wind | 2 | 7 | 0 | 0 | 0 | 0 | 0 | 0 | 0 | 0 | 0 | 0 | 0 | 0 | 0 | 0 | 0 | 0 | 0 | 0 | 0 | 0 | 0 | 0 | 0 | 0
Wind | 2 | 8 | 0 | 0 | 0 | 0 | 0 | 0 | 0 | 0 | 0 | 0 | 0 | 0 | 0 | 0 | 0 | 0 | 0 | 0 | 0 | 0 | 0 | 0 | 0 | 0
Wind | 2 | 9 | 0 | 0 | 0 | 0 | 0 | 0 | 0 | 0 | 0 | 0 | 0 | 0 | 0 | 0 | 0 | 0 | 0 | 0 | 0 | 0 | 0 | 0 | 0 | 0
Wind | 2 | 10 | 0 | 0 | 0 | 0 | 0 | 0 | 0 | 0 | 0 | 0 | 0 | 0 | 0 | 0 | 0 | 0 | 0 | 0 | 0 | 0 | 0 | 0 | 0 | 0
Wind | 2 | 11 | 0 | 0 | 0 | 0 | 0 | 0 | 0 | 0 | 0 | 0 | 0 | 0 | 0 | 0 | 0 | 0 | 0 | 0 | 0 | 0 | 0 | 0 | 0 | 0
Wind | 3 | 0 | 0 | 0 | 0 | 0 | 0 | 0 | 0 | 0 | 0 | 0 | 0 | 0 | 0 | 0 | 0 | 0 | 0 | 0 | 0 | 0 | 0 | 0 | 0 | 0
Wind | 3 | 1 | 0 | 0 | 0 | 0 | 0 | 0 | 0 | 0 | 0 | 0 | 0 | 0 | 0 | 0 | 0 | 0 | 0 | 0 | 0 | 0 | 0 | 0 | 0 | 0
Wind | 3 | 2 | 0 | 0 | 0 | 0 | 0 | 0 | 0 | 0 | 0 | 0 | 0 | 0 | 0 | 0 | 0 | 0 | 0 | 0 | 0 | 0 | 0 | 0 | 0 | 0
Wind | 3 | 3 | 0 | 0 | 0 | 0 | 0 | 0 | 0 | 0 | 0 | 0 | 0 | 0 | 0 | 0 | 0 | 0 | 0 | 0 | 0 | 0 | 0 | 0 | 0 | 0
Wind | 3 | 4 | 0 | 0 | 0 | 0 | 0 | 0 | 0 | 0 | 0 | 0 | 0 | 0 | 0 | 0 | 0 | 0 | 0 | 0 | 0 | 0 | 0 | 0 | 0 | 0
Wind | 3 | 5 | 0 | 0 | 0 | 0 | 0 | 0 | 0 | 0 | 0 | 0 | 0 | 0 | 0 | 0 | 0 | 0 | 0 | 0 | 0 | 0 | 0 | 0 | 0 | 0
Wind | 3 | 6 | 0 | 0 | 0 | 0 | 0 | 0 | 0 | 0 | 0 | 0 | 0 | 0 | 0 | 0 | 0 | 0 | 0 | 0 | 0 | 0 | 0 | 0 | 0 | 0
Wind | 3 | 7 | 0 | 0 | 0 | 0 | 0 | 0 | 0 | 0 | 0 | 0 | 0 | 0 | 0 | 0 | 0 | 0 | 0 | 0 | 0 | 0 | 0 | 0 | 0 | 0
Wind | 3 | 8 | 0 | 0 | 0 | 0 | 0 | 0 | 0 | 0 | 0 | 0 | 0 | 0 | 0 | 0 | 0 | 0 | 0 | 0 | 0 | 0 | 0 | 0 | 0 | 0
Wind | 3 | 9 | 0 | 0 | 0 | 0 | 0 | 0 | 0 | 0 | 0 | 0 | 0 | 0 | 0 | 0 | 0 | 0 | 0 | 0 | 0 | 0 | 0 | 0 | 0 | 0
Wind | 3 | 10 | 0 | 0 | 0 | 0 | 0 | 0 | 0 | 0 | 0 | 0 | 0 | 0 | 0 | 0 | 0 | 0 | 0 | 0 | 0 | 0 | 0 | 0 | 0 | 0
Wind | 3 | 11 | 0 | 0 | 0 | 0 | 0 | 0 | 0 | 0 | 0 | 0 | 0 | 0 | 0 | 0 | 0 | 0 | 0 | 0 | 0 | 0 | 0 | 0 | 0 | 0
Wind | 4 | 0 | 0 | 0 | 0 | 0 | 0 | 0 | 0 | 0 | 0 | 0 | 0 | 0 | 0 | 0 | 0 | 0 | 0 | 0 | 0 | 0 | 0 | 0 | 0 | 0
Wind | 4 | 1 | 0 | 0 | 0 | 0 | 0 | 0 | 0 | 0 | 0 | 0 | 0 | 0 | 0 | 0 | 0 | 0 | 0 | 0 | 0 | 0 | 0 | 0 | 0 | 0
Wind | 4 | 2 | 0 | 0 | 0 | 0 | 0 | 0 | 0 | 0 | 0 | 0 | 0 | 0 | 0 | 0 | 0 | 0 | 0 | 0 | 0 | 0 | 0 | 0 | 0 | 0
Wind | 4 | 3 | 0 | 0 | 0 | 0 | 0 | 0 | 0 | 0 | 0 | 0 | 0 | 0 | 0 | 0 | 0 | 0 | 0 | 0 | 0 | 0 | 0 | 0 | 0 | 0
Wind | 4 | 4 | 0 | 0 | 0 | 0 | 0 | 0 | 0 | 0 | 0 | 0 | 0 | 0 | 0 | 0 | 0 | 0 | 0 | 0 | 0 | 0 | 0 | 0 | 0 | 0
Wind | 4 | 5 | 0 | 0 | 0 | 0 | 0 | 0 | 0 | 0 | 0 | 0 | 0 | 0 | 0 | 0 | 0 | 0 | 0 | 0 | 0 | 0 | 0 | 0 | 0 | 0
Wind | 4 | 6 | 0 | 0 | 0 | 0 | 0 | 0 | 0 | 0 | 0 | 0 | 0 | 0 | 0 | 0 | 0 | 0 | 0 | 0 | 0 | 0 | 0 | 0 | 0 | 0
Wind | 4 | 7 | 0 | 0 | 0 | 0 | 0 | 0 | 0 | 0 | 0 | 0 | 0 | 0 | 0 | 0 | 0 | 0 | 0 | 0 | 0 | 0 | 0 | 0 | 0 | 0
Wind | 4 | 8 | 0 | 0 | 0 | 0 | 0 | 0 | 0 | 0 | 0 | 0 | 0 | 0 | 0 | 0 | 0 | 0 | 0 | 0 | 0 | 0 | 0 | 0 | 0 | 0
Wind | 4 | 9 | 0 | 0 | 0 | 0 | 0 | 0 | 0 | 0 | 0 | 0 | 0 | 0 | 0 | 0 | 0 | 0 | 0 | 0 | 0 | 0 | 0 | 0 | 0 | 0
Wind | 4 | 10 | 0 | 0 | 0 | 0 | 0 | 0 | 0 | 0 | 0 | 0 | 0 | 0 | 0 | 0 | 0 | 0 | 0 | 0 | 0 | 0 | 0 | 0 | 0 | 0
Wind | 4 | 11 | 0 | 0 | 0 | 0 | 0 | 0 | 0 | 0 | 0 | 0 | 0 | 0 | 0 | 0 | 0 | 0 | 0 | 0 | 0 | 0 | 0 | 0 | 0 | 0
Wind | 5 | 0 | 0 | 0 | 0 | 0 | 0 | 0 | 0 | 0 | 0 | 0 | 0 | 0 | 0 | 0 | 0 | 0 | 0 | 0 | 0 | 0 | 0 | 0 | 0 | 0
Wind | 5 | 1 | 0 | 0 | 0 | 0 | 0 | 0 | 0 | 0 | 0 | 0 | 0 | 0 | 0 | 0 | 0 | 0 | 0 | 0 | 0 | 0 | 0 | 0 | 0 | 0
Wind | 5 | 2 | 0 | 0 | 0 | 0 | 0 | 0 | 0 | 0 | 0 | 0 | 0 | 0 | 0 | 0 | 0 | 0 | 0 | 0 | 0 | 0 | 0 | 0 | 0 | 0
Wind | 5 | 3 | 0 | 0 | 0 | 0 | 0 | 0 | 0 | 0 | 0 | 0 | 0 | 0 | 0 | 0 | 0 | 0 | 0 | 0 | 0 | 0 | 0 | 0 | 0 | 0
Wind | 5 | 4 | 0 | 0 | 0 | 0 | 0 | 0 | 0 | 0 | 0 | 0 | 0 | 0 | 0 | 0 | 0 | 0 | 0 | 0 | 0 | 0 | 0 | 0 | 0 | 0
Wind | 5 | 5 | 0 | 0 | 0 | 0 | 0 | 0 | 0 | 0 | 0 | 0 | 0 | 0 | 0 | 0 | 0 | 0 | 0 | 0 | 0 | 0 | 0 | 0 | 0 | 0
Wind | 5 | 6 | 0 | 0 | 0 | 0 | 0 | 0 | 0 | 0 | 0 | 0 | 0 | 0 | 0 | 0 | 0 | 0 | 0 | 0 | 0 | 0 | 0 | 0 | 0 | 0
Wind | 5 | 7 | 0 | 0 | 0 | 0 | 0 | 0 | 0 | 0 | 0 | 0 | 0 | 0 | 0 | 0 | 0 | 0 | 0 | 0 | 0 | 0 | 0 | 0 | 0 | 0
Wind | 5 | 8 | 0 | 0 | 0 | 0 | 0 | 0 | 0 | 0 | 0 | 0 | 0 | 0 | 0 | 0 | 0 | 0 | 0 | 0 | 0 | 0 | 0 | 0 | 0 | 0
Wind | 5 | 9 | 0 | 0 | 0 | 0 | 0 | 0 | 0 | 0 | 0 | 0 | 0 | 0 | 0 | 0 | 0 | 0 | 0 | 0 | 0 | 0 | 0 | 0 | 0 | 0
Wind | 5 | 10 | 0 | 0 | 0 | 0 | 0 | 0 | 0 | 0 | 0 | 0 | 0 | 0 | 0 | 0 | 0 | 0 | 0 | 0 | 0 | 0 | 0 | 0 | 0 | 0
Wind | 5 | 11 | 0 | 0 | 0 | 0 | 0 | 0 | 0 | 0 | 0 | 0 | 0 | 0 | 0 | 0 | 0 | 0 | 0 | 0 | 0 | 0 | 0 | 0 | 0 | 0
Wind | 6 | 0 | 0 | 0 | 0 | 0 | 0 | 0 | 0 | 0 | 0 | 0 | 0 | 0 | 0 | 0 | 0 | 0 | 0 | 0 | 0 | 0 | 0 | 0 | 0 | 0
Wind | 6 | 1 | 0 | 0 | 0 | 0 | 0 | 0 | 0 | 0 | 0 | 0 | 0 | 0 | 0 | 0 | 0 | 0 | 0 | 0 | 0 | 0 | 0 | 0 | 0 | 0
Wind | 6 | 2 | 0 | 0 | 0 | 0 | 0 | 0 | 0 | 0 | 0 | 0 | 0 | 0 | 0 | 0 | 0 | 0 | 0 | 0 | 0 | 0 | 0 | 0 | 0 | 0
Wind | 6 | 3 | 0 | 0 | 0 | 0 | 0 | 0 | 0 | 0 | 0 | 0 | 0 | 0 | 0 | 0 | 0 | 0 | 0 | 0 | 0 | 0 | 0 | 0 | 0 | 0
Wind | 6 | 4 | 0 | 0 | 0 | 0 | 0 | 0 | 0 | 0 | 0 | 0 | 0 | 0 | 0 | 0 | 0 | 0 | 0 | 0 | 0 | 0 | 0 | 0 | 0 | 0
Wind | 6 | 5 | 0 | 0 | 0 | 0 | 0 | 0 | 0 | 0 | 0 | 0 | 0 | 0 | 0 | 0 | 0 | 0 | 0 | 0 | 0 | 0 | 0 | 0 | 0 | 0
Wind | 6 | 6 | 0 | 0 | 0 | 0 | 0 | 0 | 0 | 0 | 0 | 0 | 0 | 0 | 0 | 0 | 0 | 0 | 0 | 0 | 0 | 0 | 0 | 0 | 0 | 0
Wind | 6 | 7 | 0 | 0 | 0 | 0 | 0 | 0 | 0 | 0 | 0 | 0 | 0 | 0 | 0 | 0 | 0 | 0 | 0 | 0 | 0 | 0 | 0 | 0 | 0 | 0
Wind | 6 | 8 | 0 | 0 | 0 | 0 | 0 | 0 | 0 | 0 | 0 | 0 | 0 | 0 | 0 | 0 | 0 | 0 | 0 | 0 | 0 | 0 | 0 | 0 | 0 | 0
Wind | 6 | 9 | 0 | 0 | 0 | 0 | 0 | 0 | 0 | 0 | 0 | 0 | 0 | 0 | 0 | 0 | 0 | 0 | 0 | 0 | 0 | 0 | 0 | 0 | 0 | 0
Wind | 6 | 10 | 0 | 0 | 0 | 0 | 0 | 0 | 0 | 0 | 0 | 0 | 0 | 0 | 0 | 0 | 0 | 0 | 0 | 0 | 0 | 0 | 0 | 0 | 0 | 0
Wind | 6 | 11 | 0 | 0 | 0 | 0 | 0 | 0 | 0 | 0 | 0 | 0 | 0 | 0 | 0 | 0 | 0 | 0 | 0 | 0 | 0 | 0 | 0 | 0 | 0 | 0
Wind | 7 | 0 | 0 | 0 | 0 | 0 | 0 | 0 | 0 | 0 | 0 | 0 | 0 | 0 | 0 | 0 | 0 | 0 | 0 | 0 | 0 | 0 | 0 | 0 | 0 | 0
Wind | 7 | 1 | 0 | 0 | 0 | 0 | 0 | 0 | 0 | 0 | 0 | 0 | 0 | 0 | 0 | 0 | 0 | 0 | 0 | 0 | 0 | 0 | 0 | 0 | 0 | 0
Wind | 7 | 2 | 0 | 0 | 0 | 0 | 0 | 0 | 0 | 0 | 0 | 0 | 0 | 0 | 0 | 0 | 0 | 0 | 0 | 0 | 0 | 0 | 0 | 0 | 0 | 0
Wind | 7 | 3 | 0 | 0 | 0 | 0 | 0 | 0 | 0 | 0 | 0 | 0 | 0 | 0 | 0 | 0 | 0 | 0 | 0 | 0 | 0 | 0 | 0 | 0 | 0 | 0
Wind | 7 | 4 | 0 | 0 | 0 | 0 | 0 | 0 | 0 | 0 | 0 | 0 | 0 | 0 | 0 | 0 | 0 | 0 | 0 | 0 | 0 | 0 | 0 | 0 | 0 | 0
Wind | 7 | 5 | 0 | 0 | 0 | 0 | 0 | 0 | 0 | 0 | 0 | 0 | 0 | 0 | 0 | 0 | 0 | 0 | 0 | 0 | 0 | 0 | 0 | 0 | 0 | 0
Wind | 7 | 6 | 0 | 0 | 0 | 0 | 0 | 0 | 0 | 0 | 0 | 0 | 0 | 0 | 0 | 0 | 0 | 0 | 0 | 0 | 0 | 0 | 0 | 0 | 0 | 0
Wind | 7 | 7 | 0 | 0 | 0 | 0 | 0 | 0 | 0 | 0 | 0 | 0 | 0 | 0 | 0 | 0 | 0 | 0 | 0 | 0 | 0 | 0 | 0 | 0 | 0 | 0
Wind | 7 | 8 | 0 | 0 | 0 | 0 | 0 | 0 | 0 | 0 | 0 | 0 | 0 | 0 | 0 | 0 | 0 | 0 | 0 | 0 | 0 | 0 | 0 | 0 | 0 | 0
Wind | 7 | 9 | 0 | 0 | 0 | 0 | 0 | 0 | 0 | 0 | 0 | 0 | 0 | 0 | 0 | 0 | 0 | 0 | 0 | 0 | 0 | 0 | 0 | 0 | 0 | 0
Wind | 7 | 10 | 0 | 0 | 0 | 0 | 0 | 0 | 0 | 0 | 0 | 0 | 0 | 0 | 0 | 0 | 0 | 0 | 0 | 0 | 0 | 0 | 0 | 0 | 0 | 0
Wind | 7 | 11 | 0 | 0 | 0 | 0 | 0 | 0 | 0 | 0 | 0 | 0 | 0 | 0 | 0 | 0 | 0 | 0 | 0 | 0 | 0 | 0 | 0 | 0 | 0 | 0
Wind | 8 | 0 | 0 | 0 | 0 | 0 | 0 | 0 | 0 | 0 | 0 | 0 | 0 | 0 | 0 | 0 | 0 | 0 | 0 | 0 | 0 | 0 | 0 | 0 | 0 | 0
Wind | 8 | 1 | 0 | 0 | 0 | 0 | 0 | 0 | 0 | 0 | 0 | 0 | 0 | 0 | 0 | 0 | 0 | 0 | 0 | 0 | 0 | 0 | 0 | 0 | 0 | 0
Wind | 8 | 2 | 0 | 0 | 0 | 0 | 0 | 0 | 0 | 0 | 0 | 0 | 0 | 0 | 0 | 0 | 0 | 0 | 0 | 0 | 0 | 0 | 0 | 0 | 0 | 0
Wind | 8 | 3 | 0 | 0 | 0 | 0 | 0 | 0 | 0 | 0 | 0 | 0 | 0 | 0 | 0 | 0 | 0 | 0 | 0 | 0 | 0 | 0 | 0 | 0 | 0 | 0
Wind | 8 | 4 | 0 | 0 | 0 | 0 | 0 | 0 | 0 | 0 | 0 | 0 | 0 | 0 | 0 | 0 | 0 | 0 | 0 | 0 | 0 | 0 | 0 | 0 | 0 | 0
Wind | 8 | 5 | 0 | 0 | 0 | 0 | 0 | 0 | 0 | 0 | 0 | 0 | 0 | 0 | 0 | 0 | 0 | 0 | 0 | 0 | 0 | 0 | 0 | 0 | 0 | 0
Wind | 8 | 6 | 0 | 0 | 0 | 0 | 0 | 0 | 0 | 0 | 0 | 0 | 0 | 0 | 0 | 0 | 0 | 0 | 0 | 0 | 0 | 0 | 0 | 0 | 0 | 0
Wind | 8 | 7 | 0 | 0 | 0 | 0 | 0 | 0 | 0 | 0 | 0 | 0 | 0 | 0 | 0 | 0 | 0 | 0 | 0 | 0 | 0 | 0 | 0 | 0 | 0 | 0
Wind | 8 | 8 | 0 | 0 | 0 | 0 | 0 | 0 | 0 | 0 | 0 | 0 | 0 | 0 | 0 | 0 | 0 | 0 | 0 | 0 | 0 | 0 | 0 | 0 | 0 | 0
Wind | 8 | 9 | 0 | 0 | 0 | 0 | 0 | 0 | 0 | 0 | 0 | 0 | 0 | 0 | 0 | 0 | 0 | 0 | 0 | 0 | 0 | 0 | 0 | 0 | 0 | 0
Wind | 8 | 10 | 0 | 0 | 0 | 0 | 0 | 0 | 0 | 0 | 0 | 0 | 0 | 0 | 0 | 0 | 0 | 0 | 0 | 0 | 0 | 0 | 0 | 0 | 0 | 0
Wind | 8 | 11 | 0 | 0 | 0 | 0 | 0 | 0 | 0 | 0 | 0 | 0 | 0 | 0 | 0 | 0 | 0 | 0 | 0 | 0 | 0 | 0 | 0 | 0 | 0 | 0
Wind | 9 | 0 | 0 | 0 | 0 | 0 | 0 | 0 | 0 | 0 | 0 | 0 | 0 | 0 | 0 | 0 | 0 | 0 | 0 | 0 | 0 | 0 | 0 | 0 | 0 | 0
Wind | 9 | 1 | 0 | 0 | 0 | 0 | 0 | 0 | 0 | 0 | 0 | 0 | 0 | 0 | 0 | 0 | 0 | 0 | 0 | 0 | 0 | 0 | 0 | 0 | 0 | 0
Wind | 9 | 2 | 0 | 0 | 0 | 0 | 0 | 0 | 0 | 0 | 0 | 0 | 0 | 0 | 0 | 0 | 0 | 0 | 0 | 0 | 0 | 0 | 0 | 0 | 0 | 0
Wind | 9 | 3 | 0 | 0 | 0 | 0 | 0 | 0 | 0 | 0 | 0 | 0 | 0 | 0 | 0 | 0 | 0 | 0 | 0 | 0 | 0 | 0 | 0 | 0 | 0 | 0
Wind | 9 | 4 | 0 | 0 | 0 | 0 | 0 | 0 | 0 | 0 | 0 | 0 | 0 | 0 | 0 | 0 | 0 | 0 | 0 | 0 | 0 | 0 | 0 | 0 | 0 | 0
Wind | 9 | 5 | 0 | 0 | 0 | 0 | 0 | 0 | 0 | 0 | 0 | 0 | 0 | 0 | 0 | 0 | 0 | 0 | 0 | 0 | 0 | 0 | 0 | 0 | 0 | 0
Wind | 9 | 6 | 0 | 0 | 0 | 0 | 0 | 0 | 0 | 0 | 0 | 0 | 0 | 0 | 0 | 0 | 0 | 0 | 0 | 0 | 0 | 0 | 0 | 0 | 0 | 0
Wind | 9 | 7 | 0 | 0 | 0 | 0 | 0 | 0 | 0 | 0 | 0 | 0 | 0 | 0 | 0 | 0 | 0 | 0 | 0 | 0 | 0 | 0 | 0 | 0 | 0 | 0
Wind | 9 | 8 | 0 | 0 | 0 | 0 | 0 | 0 | 0 | 0 | 0 | 0 | 0 | 0 | 0 | 0 | 0 | 0 | 0 | 0 | 0 | 0 | 0 | 0 | 0 | 0
Wind | 9 | 9 | 0 | 0 | 0 | 0 | 0 | 0 | 0 | 0 | 0 | 0 | 0 | 0 | 0 | 0 | 0 | 0 | 0 | 0 | 0 | 0 | 0 | 0 | 0 | 0
Wind | 9 | 10 | 0 | 0 | 0 | 0 | 0 | 0 | 0 | 0 | 0 | 0 | 0 | 0 | 0 | 0 | 0 | 0 | 0 | 0 | 0 | 0 | 0 | 0 | 0 | 0
Wind | 9 | 11 | 0 | 0 | 0 | 0 | 0 | 0 | 0 | 0 | 0 | 0 | 0 | 0 | 0 | 0 | 0 | 0 | 0 | 0 | 0 | 0 | 0 | 0 | 0 | 0
Wind | 10 | 0 | 0 | 0 | 0 | 0 | 0 | 0 | 0 | 0 | 0 | 1.8953 | 2.1264 | 3.735 | 3.8688 | 2.3471 | 0 | 0 | 0 | 0 | 0 | 0 | 0 | 0 | 0 | 0
Wind | 10 | 1 | 0 | 0 | 0 | 0 | 0 | 0 | 0 | 0 | 0 | 1.6811 | 1.9121 | 3.4625 | 3.3554 | 1.7505 | 0 | 0 | 0 | 0 | 0 | 0 | 0 | 0 | 0 | 0
Wind | 10 | 2 | 0 | 0 | 0 | 0 | 0 | 0 | 0 | 0 | 3.1245 | 0 | 0 | 0 | 0 | 0 | 3.1168 | 0 | 0 | 0 | 0 | 0 | 0 | 0 | 0 | 0
Wind | 10 | 3 | 0 | 0 | 0 | 0 | 0 | 0 | 0 | 1.4014 | 3.4471 | 0 | 0 | 0 | 0 | 0 | 3.3012 | 0 | 0 | 0 | 0 | 0 | 0 | 0 | 0 | 0
Wind | 10 | 4 | 0 | 0 | 0 | 0 | 0 | 0 | 0 | 0.67014 | 2.4999 | 0 | 0 | 0 | 0 | 0 | 3.2125 | 0 | 0 | 0 | 0 | 0 | 0 | 0 | 0 | 0
Wind | 10 | 5 | 0 | 0 | 0 | 0 | 0 | 0 | 0 | 0 | 1.3386 | 1.7606 | 2.2139 | 2.4772 | 2.4914 | 2.5007 | 0.33144 | 0 | 0 | 0 | 0 | 0 | 0 | 0 | 0 | 0
Wind | 10 | 6 | 0 | 0 | 0 | 0 | 0 | 0 | 0 | 0 | 0 | 0.17286 | 0.28511 | 0.33745 | 0.31334 | 0 | 0 | 0 | 0 | 0 | 0 | 0 | 0 | 0 | 0 | 0
Wind | 10 | 7 | 0 | 0 | 0 | 0 | 0 | 0 | 0 | 0 | 0 | 0.39392 | 0.55438 | 0.71759 | 0.79955 | 0.36441 | 0 | 0 | 0 | 0 | 0 | 0 | 0 | 0 | 0 | 0
Wind | 10 | 8 | 0 | 0 | 0 | 0 | 0 | 0 | 0 | 0 | 0.67462 | 0.91728 | 1.2091 | 1.4361 | 1.6182 | 1.72 | 0 | 0 | 0 | 0 | 0 | 0 | 0 | 0 | 0 | 0
Wind | 10 | 9 | 0 | 0 | 0 | 0 | 0 | 0 | 0 | 0 | 0.95518 | 0 | 1.2245 | 0 | 1.4097 | 1.3498 | 0 | 0 | 0 | 0 | 0 | 0 | 0 | 0 | 0 | 0
Wind | 10 | 10 | 0 | 0 | 0 | 0 | 0 | 0 | 0 | 0 | 0 | 2.5989 | 2.5939 | 2.4864 | 2.2872 | 1.6626 | 0 | 0 | 0 | 0 | 0 | 0 | 0 | 0 | 0 | 0
Wind | 10 | 11 | 0 | 0 | 0 | 0 | 0 | 0 | 0 | 0 | 0 | 0.40563 | 0.45865 | 0.60327 | 0.73825 | 0 | 0 | 0 | 0 | 0 | 0 | 0 | 0 | 0 | 0 | 0
Wind | 11 | 0 | 0 | 0 | 0 | 0 | 0 | 0 | 0 | 0 | 0 | 2.4642 | 2.5489 | 4.1649 | 4.3153 | 2.8082 | 0 | 0 | 0 | 0 | 0 | 0 | 0 | 0 | 0 | 0
Wind | 11 | 1 | 0 | 0 | 0 | 0 | 0 | 0 | 0 | 0 | 0 | 2.2424 | 2.3284 | 3.8867 | 3.7909 | 2.2131 | 0 | 0 | 0 | 0 | 0 | 0 | 0 | 0 | 0 | 0
Wind | 11 | 2 | 0 | 0 | 0 | 0 | 0 | 0 | 0 | 0 | 2.4371 | 0 | 0 | 0 | 0 | 0 | 3.6836 | 0 | 0 | 0 | 0 | 0 | 0 | 0 | 0 | 0
Wind | 11 | 3 | 0 | 0 | 0 | 0 | 0 | 0 | 0 | 0.79916 | 3.4471 | 0 | 0 | 0 | 0 | 0 | 3.3012 | 0 | 0 | 0 | 0 | 0 | 0 | 0 | 0 | 0
Wind | 11 | 4 | 0 | 0 | 0 | 0 | 0 | 0 | 0 | 0.039863 | 2.4999 | 0 | 0 | 0 | 0 | 0 | 3.7758 | 0 | 0 | 0 | 0 | 0 | 0 | 0 | 0 | 0
Wind | 11 | 5 | 0 | 0 | 0 | 0 | 0 | 0 | 0 | 0 | 1.3386 | 0 | 2.2139 | 0 | 2.4914 | 2.5007 | 0.82561 | 0 | 0 | 0 | 0 | 0 | 0 | 0 | 0 | 0
Wind | 11 | 6 | 0 | 0 | 0 | 0 | 0 | 0 | 0 | 0 | 0 | 0.17286 | 0.28511 | 0.33745 | 0.31334 | 0.092753 | 0 | 0 | 0 | 0 | 0 | 0 | 0 | 0 | 0 | 0
Wind | 11 | 7 | 0 | 0 | 0 | 0 | 0 | 0 | 0 | 0 | 0 | 0.39392 | 0.55438 | 0.71759 | 0.79955 | 0.76131 | 0 | 0 | 0 | 0 | 0 | 0 | 0 | 0 | 0 | 0
Wind | 11 | 8 | 0 | 0 | 0 | 0 | 0 | 0 | 0 | 0 | 0.67462 | 0 | 1.2091 | 1.4361 | 1.6182 | 1.72 | 0 | 0 | 0 | 0 | 0 | 0 | 0 | 0 | 0 | 0
Wind | 11 | 9 | 0 | 0 | 0 | 0 | 0 | 0 | 0 | 0 | 0.95518 | 0 | 0 | 0 | 0 | 1.3498 | 0 | 0 | 0 | 0 | 0 | 0 | 0 | 0 | 0 | 0
Wind | 11 | 10 | 0 | 0 | 0 | 0 | 0 | 0 | 0 | 0 | 0 | 2.5989 | 2.5939 | 2.4864 | 2.2872 | 2.0637 | 0 | 0 | 0 | 0 | 0 | 0 | 0 | 0 | 0 | 0
Wind | 11 | 11 | 0 | 0 | 0 | 0 | 0 | 0 | 0 | 0 | 0 | 0.40563 | 0.45865 | 0.60327 | 0.73825 | 0.13739 | 0 | 0 | 0 | 0 | 0 | 0 | 0 | 0 | 0 | 0
Wind | 12 | 0 | 0 | 0 | 0 | 0 | 0 | 0 | 0 | 0 | 0 | 1.6391 | 1.57 | 3.1939 | 3.3617 | 1.8699 | 0 | 0 | 0 | 0 | 0 | 0 | 0 | 0 | 0 | 0
Wind | 12 | 1 | 0 | 0 | 0 | 0 | 0 | 0 | 0 | 0 | 0 | 1.4092 | 1.3431 | 2.9096 | 2.8257 | 1.2765 | 0 | 0 | 0 | 0 | 0 | 0 | 0 | 0 | 0 | 0
Wind | 12 | 2 | 0 | 0 | 0 | 0 | 0 | 0 | 0 | 0 | 1.7154 | 5.9735 | 6.1808 | 0 | 0 | 6.3154 | 2.8564 | 0 | 0 | 0 | 0 | 0 | 0 | 0 | 0 | 0
Wind | 12 | 3 | 0 | 0 | 0 | 0 | 0 | 0 | 0 | 0.16684 | 3.4471 | 0 | 0 | 0 | 0 | 0 | 2.9047 | 0 | 0 | 0 | 0 | 0 | 0 | 0 | 0 | 0
Wind | 12 | 4 | 0 | 0 | 0 | 0 | 0 | 0 | 0 | 0 | 2.4999 | 0 | 0 | 0 | 0 | 3.9144 | 2.9448 | 0 | 0 | 0 | 0 | 0 | 0 | 0 | 0 | 0
Wind | 12 | 5 | 0 | 0 | 0 | 0 | 0 | 0 | 0 | 0 | 1.1757 | 1.7606 | 2.2139 | 2.4772 | 2.4914 | 2.5007 | 0 | 0 | 0 | 0 | 0 | 0 | 0 | 0 | 0 | 0
Wind | 12 | 6 | 0 | 0 | 0 | 0 | 0 | 0 | 0 | 0 | 0 | 0.17286 | 0 | 0.33745 | 0.2708 | 0 | 0 | 0 | 0 | 0 | 0 | 0 | 0 | 0 | 0 | 0
Wind | 12 | 7 | 0 | 0 | 0 | 0 | 0 | 0 | 0 | 0 | 0 | 0.39392 | 0.24867 | 0.71759 | 0.79955 | 0 | 0 | 0 | 0 | 0 | 0 | 0 | 0 | 0 | 0 | 0
Wind | 12 | 8 | 0 | 0 | 0 | 0 | 0 | 0 | 0 | 0 | 0 | 0.91728 | 1.2091 | 1.4361 | 1.6182 | 1.72 | 0 | 0 | 0 | 0 | 0 | 0 | 0 | 0 | 0 | 0
Wind | 12 | 9 | 0 | 0 | 0 | 0 | 0 | 0 | 0 | 0 | 0.95518 | 0 | 1.2245 | 0 | 1.4097 | 1.3498 | 0 | 0 | 0 | 0 | 0 | 0 | 0 | 0 | 0 | 0
Wind | 12 | 10 | 0 | 0 | 0 | 0 | 0 | 0 | 0 | 0 | 0 | 2.5989 | 2.5939 | 2.4864 | 2.2872 | 1.4683 | 0 | 0 | 0 | 0 | 0 | 0 | 0 | 0 | 0 | 0
Wind | 12 | 11 | 0 | 0 | 0 | 0 | 0 | 0 | 0 | 0 | 0 | 0.40563 | 0.45865 | 0.60327 | 0.73825 | 0 | 0 | 0 | 0 | 0 | 0 | 0 | 0 | 0 | 0 | 0
Wind | 13 | 0 | 0 | 0 | 0 | 0 | 0 | 0 | 0 | 0 | 0 | 0.77267 | 0.54221 | 2.1743 | 2.3604 | 0.88474 | 0 | 0 | 0 | 0 | 0 | 0 | 0 | 0 | 0 | 0
Wind | 13 | 1 | 0 | 0 | 0 | 0 | 0 | 0 | 0 | 0 | 0 | 0.53444 | 0.30847 | 1.8837 | 1.8122 | 0.29298 | 0 | 0 | 0 | 0 | 0 | 0 | 0 | 0 | 0 | 0
Wind | 13 | 2 | 0 | 0 | 0 | 0 | 0 | 0 | 0 | 0 | 0.95753 | 5.6606 | 5.5498 | 0 | 0 | 5.4221 | 1.9877 | 0 | 0 | 0 | 0 | 0 | 0 | 0 | 0 | 0
Wind | 13 | 3 | 0 | 0 | 0 | 0 | 0 | 0 | 0 | 0 | 3.4471 | 0 | 0 | 0 | 0 | 3.3268 | 2.0978 | 0 | 0 | 0 | 0 | 0 | 0 | 0 | 0 | 0
Wind | 13 | 4 | 0 | 0 | 0 | 0 | 0 | 0 | 0 | 0 | 2.4999 | 0 | 3.0715 | 0 | 0 | 3.9144 | 2.0722 | 0 | 0 | 0 | 0 | 0 | 0 | 0 | 0 | 0
Wind | 13 | 5 | 0 | 0 | 0 | 0 | 0 | 0 | 0 | 0 | 0.38594 | 1.7606 | 2.2139 | 2.4772 | 2.4914 | 1.7179 | 0 | 0 | 0 | 0 | 0 | 0 | 0 | 0 | 0 | 0
Wind | 13 | 6 | 0 | 0 | 0 | 0 | 0 | 0 | 0 | 0 | 0 | 0.17286 | 0 | 0 | 0 | 0 | 0 | 0 | 0 | 0 | 0 | 0 | 0 | 0 | 0 | 0
Wind | 13 | 7 | 0 | 0 | 0 | 0 | 0 | 0 | 0 | 0 | 0 | 0.39392 | 0 | 0.53356 | 0.035322 | 0 | 0 | 0 | 0 | 0 | 0 | 0 | 0 | 0 | 0 | 0
Wind | 13 | 8 | 0 | 0 | 0 | 0 | 0 | 0 | 0 | 0 | 0 | 0.91728 | 1.2048 | 1.4361 | 1.6182 | 0.73352 | 0 | 0 | 0 | 0 | 0 | 0 | 0 | 0 | 0 | 0
Wind | 13 | 9 | 0 | 0 | 0 | 0 | 0 | 0 | 0 | 0 | 0.28078 | 1.0606 | 1.2245 | 1.3877 | 1.4097 | 1.1932 | 0 | 0 | 0 | 0 | 0 | 0 | 0 | 0 | 0 | 0
Wind | 13 | 10 | 0 | 0 | 0 | 0 | 0 | 0 | 0 | 0 | 0 | 2.134 | 2.0431 | 2.4864 | 2.2712 | 0.63525 | 0 | 0 | 0 | 0 | 0 | 0 | 0 | 0 | 0 | 0
Wind | 13 | 11 | 0 | 0 | 0 | 0 | 0 | 0 | 0 | 0 | 0 | 0.068872 | 0 | 0.60327 | 0.2165 | 0 | 0 | 0 | 0 | 0 | 0 | 0 | 0 | 0 | 0 | 0
Wind | 14 | 0 | 0 | 0 | 0 | 0 | 0 | 0 | 0 | 0 | 0 | 0 | 0 | 1.1038 | 1.309 | 0 | 0 | 0 | 0 | 0 | 0 | 0 | 0 | 0 | 0 | 0
Wind | 14 | 1 | 0 | 0 | 0 | 0 | 0 | 0 | 0 | 0 | 0 | 0 | 0 | 0.80647 | 0.74806 | 0 | 0 | 0 | 0 | 0 | 0 | 0 | 0 | 0 | 0 | 0
Wind | 14 | 2 | 0 | 0 | 0 | 0 | 0 | 0 | 0 | 0 | 0.16181 | 4.8356 | 4.5645 | 0 | 0 | 4.484 | 1.0757 | 0 | 0 | 0 | 0 | 0 | 0 | 0 | 0 | 0
Wind | 14 | 3 | 0 | 0 | 0 | 0 | 0 | 0 | 0 | 0 | 3.1646 | 0 | 3.6243 | 0 | 0 | 3.3268 | 1.2506 | 0 | 0 | 0 | 0 | 0 | 0 | 0 | 0 | 0
Wind | 14 | 4 | 0 | 0 | 0 | 0 | 0 | 0 | 0 | 0 | 2.4595 | 2.7375 | 3.0715 | 3.4385 | 3.7312 | 3.9144 | 1.156 | 0 | 0 | 0 | 0 | 0 | 0 | 0 | 0 | 0
Wind | 14 | 5 | 0 | 0 | 0 | 0 | 0 | 0 | 0 | 0 | 0 | 1.7606 | 1.2191 | 2.4018 | 2.0047 | 0.69627 | 0 | 0 | 0 | 0 | 0 | 0 | 0 | 0 | 0 | 0
Wind | 14 | 6 | 0 | 0 | 0 | 0 | 0 | 0 | 0 | 0 | 0 | 0 | 0 | 0 | 0 | 0 | 0 | 0 | 0 | 0 | 0 | 0 | 0 | 0 | 0 | 0
Wind | 14 | 7 | 0 | 0 | 0 | 0 | 0 | 0 | 0 | 0 | 0 | 0 | 0 | 0 | 0 | 0 | 0 | 0 | 0 | 0 | 0 | 0 | 0 | 0 | 0 | 0
Wind | 14 | 8 | 0 | 0 | 0 | 0 | 0 | 0 | 0 | 0 | 0 | 0.91728 | 0.0862 | 1.3019 | 1.0008 | 0 | 0 | 0 | 0 | 0 | 0 | 0 | 0 | 0 | 0 | 0
Wind | 14 | 9 | 0 | 0 | 0 | 0 | 0 | 0 | 0 | 0 | 0 | 1.0606 | 1.2245 | 1.3877 | 1.4097 | 0.25548 | 0 | 0 | 0 | 0 | 0 | 0 | 0 | 0 | 0 | 0
Wind | 14 | 10 | 0 | 0 | 0 | 0 | 0 | 0 | 0 | 0 | 0 | 1.362 | 1.1287 | 1.8481 | 1.3703 | 0 | 0 | 0 | 0 | 0 | 0 | 0 | 0 | 0 | 0 | 0
Wind | 14 | 11 | 0 | 0 | 0 | 0 | 0 | 0 | 0 | 0 | 0 | 0 | 0 | 0 | 0 | 0 | 0 | 0 | 0 | 0 | 0 | 0 | 0 | 0 | 0 | 0
Wind | 15 | 0 | 0 | 0 | 0 | 0 | 0 | 0 | 0 | 0 | 0 | 0 | 0 | 0 | 0.20511 | 0 | 0 | 0 | 0 | 0 | 0 | 0 | 0 | 0 | 0 | 0
Wind | 15 | 1 | 0 | 0 | 0 | 0 | 0 | 0 | 0 | 0 | 0 | 0 | 0 | 0 | 0 | 0 | 0 | 0 | 0 | 0 | 0 | 0 | 0 | 0 | 0 | 0
Wind | 15 | 2 | 0 | 0 | 0 | 0 | 0 | 0 | 0 | 0 | 0 | 3.9693 | 3.5299 | 5.9699 | 5.8145 | 3.4991 | 0.11805 | 0 | 0 | 0 | 0 | 0 | 0 | 0 | 0 | 0
Wind | 15 | 3 | 0 | 0 | 0 | 0 | 0 | 0 | 0 | 0 | 2.3968 | 3.5823 | 3.6243 | 3.4841 | 3.3603 | 3.3268 | 0.361 | 0 | 0 | 0 | 0 | 0 | 0 | 0 | 0 | 0
Wind | 15 | 4 | 0 | 0 | 0 | 0 | 0 | 0 | 0 | 0 | 1.6665 | 2.7375 | 3.0715 | 3.4385 | 3.7312 | 3.0468 | 0.19402 | 0 | 0 | 0 | 0 | 0 | 0 | 0 | 0 | 0
Wind | 15 | 5 | 0 | 0 | 0 | 0 | 0 | 0 | 0 | 0 | 0 | 1.7378 | 0.10963 | 1.2964 | 0.90574 | 0 | 0 | 0 | 0 | 0 | 0 | 0 | 0 | 0 | 0 | 0
Wind | 15 | 6 | 0 | 0 | 0 | 0 | 0 | 0 | 0 | 0 | 0 | 0 | 0 | 0 | 0 | 0 | 0 | 0 | 0 | 0 | 0 | 0 | 0 | 0 | 0 | 0
Wind | 15 | 7 | 0 | 0 | 0 | 0 | 0 | 0 | 0 | 0 | 0 | 0 | 0 | 0 | 0 | 0 | 0 | 0 | 0 | 0 | 0 | 0 | 0 | 0 | 0 | 0
Wind | 15 | 8 | 0 | 0 | 0 | 0 | 0 | 0 | 0 | 0 | 0 | 0.61208 | 0 | 0.13433 | 0 | 0 | 0 | 0 | 0 | 0 | 0 | 0 | 0 | 0 | 0 | 0
Wind | 15 | 9 | 0 | 0 | 0 | 0 | 0 | 0 | 0 | 0 | 0 | 1.0606 | 0.94333 | 1.3877 | 1.2153 | 0 | 0 | 0 | 0 | 0 | 0 | 0 | 0 | 0 | 0 | 0
Wind | 15 | 10 | 0 | 0 | 0 | 0 | 0 | 0 | 0 | 0 | 0 | 0.55134 | 0.16867 | 0.8869 | 0.42434 | 0 | 0 | 0 | 0 | 0 | 0 | 0 | 0 | 0 | 0 | 0
Wind | 15 | 11 | 0 | 0 | 0 | 0 | 0 | 0 | 0 | 0 | 0 | 0 | 0 | 0 | 0 | 0 | 0 | 0 | 0 | 0 | 0 | 0 | 0 | 0 | 0 | 0
Wind | 16 | 0 | 0 | 0 | 0 | 0 | 0 | 0 | 0 | 0 | 0 | 0 | 0 | 0 | 0 | 0 | 0 | 0 | 0 | 0 | 0 | 0 | 0 | 0 | 0 | 0
Wind | 16 | 1 | 0 | 0 | 0 | 0 | 0 | 0 | 0 | 0 | 0 | 0 | 0 | 0 | 0 | 0 | 0 | 0 | 0 | 0 | 0 | 0 | 0 | 0 | 0 | 0
Wind | 16 | 2 | 0 | 0 | 0 | 0 | 0 | 0 | 0 | 0 | 0 | 3.0598 | 2.4436 | 4.897 | 4.7536 | 2.4649 | 0 | 0 | 0 | 0 | 0 | 0 | 0 | 0 | 0 | 0
Wind | 16 | 3 | 0 | 0 | 0 | 0 | 0 | 0 | 0 | 0 | 1.5906 | 3.5823 | 3.5443 | 3.4841 | 3.3603 | 2.4079 | 0 | 0 | 0 | 0 | 0 | 0 | 0 | 0 | 0 | 0
Wind | 16 | 4 | 0 | 0 | 0 | 0 | 0 | 0 | 0 | 0 | 0.83389 | 2.7375 | 1.9984 | 3.383 | 3.1987 | 2.0118 | 0 | 0 | 0 | 0 | 0 | 0 | 0 | 0 | 0 | 0
Wind | 16 | 5 | 0 | 0 | 0 | 0 | 0 | 0 | 0 | 0 | 0 | 0.78176 | 0 | 0.13573 | 0 | 0 | 0 | 0 | 0 | 0 | 0 | 0 | 0 | 0 | 0 | 0
Wind | 16 | 6 | 0 | 0 | 0 | 0 | 0 | 0 | 0 | 0 | 0 | 0 | 0 | 0 | 0 | 0 | 0 | 0 | 0 | 0 | 0 | 0 | 0 | 0 | 0 | 0
Wind | 16 | 7 | 0 | 0 | 0 | 0 | 0 | 0 | 0 | 0 | 0 | 0 | 0 | 0 | 0 | 0 | 0 | 0 | 0 | 0 | 0 | 0 | 0 | 0 | 0 | 0
Wind | 16 | 8 | 0 | 0 | 0 | 0 | 0 | 0 | 0 | 0 | 0 | 0 | 0 | 0 | 0 | 0 | 0 | 0 | 0 | 0 | 0 | 0 | 0 | 0 | 0 | 0
Wind | 16 | 9 | 0 | 0 | 0 | 0 | 0 | 0 | 0 | 0 | 0 | 1.0606 | 0 | 0.93505 | 0.15562 | 0 | 0 | 0 | 0 | 0 | 0 | 0 | 0 | 0 | 0 | 0
Wind | 16 | 10 | 0 | 0 | 0 | 0 | 0 | 0 | 0 | 0 | 0 | 0 | 0 | 0 | 0 | 0 | 0 | 0 | 0 | 0 | 0 | 0 | 0 | 0 | 0 | 0
Wind | 16 | 11 | 0 | 0 | 0 | 0 | 0 | 0 | 0 | 0 | 0 | 0 | 0 | 0 | 0 | 0 | 0 | 0 | 0 | 0 | 0 | 0 | 0 | 0 | 0 | 0
Wind | 17 | 0 | 0 | 0 | 0 | 0 | 0 | 0 | 0 | 0 | 0 | 0 | 0 | 0 | 0 | 0 | 0 | 0 | 0 | 0 | 0 | 0 | 0 | 0 | 0 | 0
Wind | 17 | 1 | 0 | 0 | 0 | 0 | 0 | 0 | 0 | 0 | 0 | 0 | 0 | 0 | 0 | 0 | 0 | 0 | 0 | 0 | 0 | 0 | 0 | 0 | 0 | 0
Wind | 17 | 2 | 0 | 0 | 0 | 0 | 0 | 0 | 0 | 0 | 0 | 2.1047 | 1.303 | 3.7704 | 3.6397 | 1.379 | 0 | 0 | 0 | 0 | 0 | 0 | 0 | 0 | 0 | 0
Wind | 17 | 3 | 0 | 0 | 0 | 0 | 0 | 0 | 0 | 0 | 0.74417 | 3.5823 | 2.4854 | 3.4676 | 3.0803 | 1.3936 | 0 | 0 | 0 | 0 | 0 | 0 | 0 | 0 | 0 | 0
Wind | 17 | 4 | 0 | 0 | 0 | 0 | 0 | 0 | 0 | 0 | 0 | 2.7375 | 0.85949 | 2.2551 | 2.0835 | 0.92512 | 0 | 0 | 0 | 0 | 0 | 0 | 0 | 0 | 0 | 0
Wind | 17 | 5 | 0 | 0 | 0 | 0 | 0 | 0 | 0 | 0 | 0 | 0 | 0 | 0 | 0 | 0 | 0 | 0 | 0 | 0 | 0 | 0 | 0 | 0 | 0 | 0
Wind | 17 | 6 | 0 | 0 | 0 | 0 | 0 | 0 | 0 | 0 | 0 | 0 | 0 | 0 | 0 | 0 | 0 | 0 | 0 | 0 | 0 | 0 | 0 | 0 | 0 | 0
Wind | 17 | 7 | 0 | 0 | 0 | 0 | 0 | 0 | 0 | 0 | 0 | 0 | 0 | 0 | 0 | 0 | 0 | 0 | 0 | 0 | 0 | 0 | 0 | 0 | 0 | 0
Wind | 17 | 8 | 0 | 0 | 0 | 0 | 0 | 0 | 0 | 0 | 0 | 0 | 0 | 0 | 0 | 0 | 0 | 0 | 0 | 0 | 0 | 0 | 0 | 0 | 0 | 0
Wind | 17 | 9 | 0 | 0 | 0 | 0 | 0 | 0 | 0 | 0 | 0 | 0.42242 | 0 | 0 | 0 | 0 | 0 | 0 | 0 | 0 | 0 | 0 | 0 | 0 | 0 | 0
Wind | 17 | 10 | 0 | 0 | 0 | 0 | 0 | 0 | 0 | 0 | 0 | 0 | 0 | 0 | 0 | 0 | 0 | 0 | 0 | 0 | 0 | 0 | 0 | 0 | 0 | 0
Wind | 17 | 11 | 0 | 0 | 0 | 0 | 0 | 0 | 0 | 0 | 0 | 0 | 0 | 0 | 0 | 0 | 0 | 0 | 0 | 0 | 0 | 0 | 0 | 0 | 0 | 0
Wind | 18 | 0 | 0 | 0 | 0 | 0 | 0 | 0 | 0 | 0 | 0 | 0 | 0 | 0 | 0 | 0 | 0 | 0 | 0 | 0 | 0 | 0 | 0 | 0 | 0 | 0
Wind | 18 | 1 | 0 | 0 | 0 | 0 | 0 | 0 | 0 | 0 | 0 | 0 | 0 | 0 | 0 | 0 | 0 | 0 | 0 | 0 | 0 | 0 | 0 | 0 | 0 | 0
Wind | 18 | 2 | 0 | 0 | 0 | 0 | 0 | 0 | 0 | 0 | 0 | 1.1019 | 0.10532 | 2.5874 | 2.4701 | 0.23878 | 0 | 0 | 0 | 0 | 0 | 0 | 0 | 0 | 0 | 0
Wind | 18 | 3 | 0 | 0 | 0 | 0 | 0 | 0 | 0 | 0 | 0 | 2.9575 | 1.3736 | 2.367 | 1.9888 | 0.32866 | 0 | 0 | 0 | 0 | 0 | 0 | 0 | 0 | 0 | 0
Wind | 18 | 4 | 0 | 0 | 0 | 0 | 0 | 0 | 0 | 0 | 0 | 1.7886 | 0 | 1.0708 | 0.91251 | 0 | 0 | 0 | 0 | 0 | 0 | 0 | 0 | 0 | 0 | 0
Wind | 18 | 5 | 0 | 0 | 0 | 0 | 0 | 0 | 0 | 0 | 0 | 0 | 0 | 0 | 0 | 0 | 0 | 0 | 0 | 0 | 0 | 0 | 0 | 0 | 0 | 0
Wind | 18 | 6 | 0 | 0 | 0 | 0 | 0 | 0 | 0 | 0 | 0 | 0 | 0 | 0 | 0 | 0 | 0 | 0 | 0 | 0 | 0 | 0 | 0 | 0 | 0 | 0
Wind | 18 | 7 | 0 | 0 | 0 | 0 | 0 | 0 | 0 | 0 | 0 | 0 | 0 | 0 | 0 | 0 | 0 | 0 | 0 | 0 | 0 | 0 | 0 | 0 | 0 | 0
Wind | 18 | 8 | 0 | 0 | 0 | 0 | 0 | 0 | 0 | 0 | 0 | 0 | 0 | 0 | 0 | 0 | 0 | 0 | 0 | 0 | 0 | 0 | 0 | 0 | 0 | 0
Wind | 18 | 9 | 0 | 0 | 0 | 0 | 0 | 0 | 0 | 0 | 0 | 0 | 0 | 0 | 0 | 0 | 0 | 0 | 0 | 0 | 0 | 0 | 0 | 0 | 0 | 0
Wind | 18 | 10 | 0 | 0 | 0 | 0 | 0 | 0 | 0 | 0 | 0 | 0 | 0 | 0 | 0 | 0 | 0 | 0 | 0 | 0 | 0 | 0 | 0 | 0 | 0 | 0
Wind | 18 | 11 | 0 | 0 | 0 | 0 | 0 | 0 | 0 | 0 | 0 | 0 | 0 | 0 | 0 | 0 | 0 | 0 | 0 | 0 | 0 | 0 | 0 | 0 | 0 | 0
Wind | 19 | 0 | 0 | 0 | 0 | 0 | 0 | 0 | 0 | 0 | 0 | 0 | 0 | 0 | 0 | 0 | 0 | 0 | 0 | 0 | 0 | 0 | 0 | 0 | 0 | 0
Wind | 19 | 1 | 0 | 0 | 0 | 0 | 0 | 0 | 0 | 0 | 0 | 0 | 0 | 0 | 0 | 0 | 0 | 0 | 0 | 0 | 0 | 0 | 0 | 0 | 0 | 0
Wind | 19 | 2 | 0 | 0 | 0 | 0 | 0 | 0 | 0 | 0 | 0 | 0.048948 | 0 | 1.3454 | 1.2419 | 0 | 0 | 0 | 0 | 0 | 0 | 0 | 0 | 0 | 0 | 0
Wind | 19 | 3 | 0 | 0 | 0 | 0 | 0 | 0 | 0 | 0 | 0 | 1.9843 | 0.20617 | 1.2114 | 0.84277 | 0 | 0 | 0 | 0 | 0 | 0 | 0 | 0 | 0 | 0 | 0
Wind | 19 | 4 | 0 | 0 | 0 | 0 | 0 | 0 | 0 | 0 | 0 | 0.76735 | 0 | 0 | 0 | 0 | 0 | 0 | 0 | 0 | 0 | 0 | 0 | 0 | 0 | 0
Wind | 19 | 5 | 0 | 0 | 0 | 0 | 0 | 0 | 0 | 0 | 0 | 0 | 0 | 0 | 0 | 0 | 0 | 0 | 0 | 0 | 0 | 0 | 0 | 0 | 0 | 0
Wind | 19 | 6 | 0 | 0 | 0 | 0 | 0 | 0 | 0 | 0 | 0 | 0 | 0 | 0 | 0 | 0 | 0 | 0 | 0 | 0 | 0 | 0 | 0 | 0 | 0 | 0
Wind | 19 | 7 | 0 | 0 | 0 | 0 | 0 | 0 | 0 | 0 | 0 | 0 | 0 | 0 | 0 | 0 | 0 | 0 | 0 | 0 | 0 | 0 | 0 | 0 | 0 | 0
Wind | 19 | 8 | 0 | 0 | 0 | 0 | 0 | 0 | 0 | 0 | 0 | 0 | 0 | 0 | 0 | 0 | 0 | 0 | 0 | 0 | 0 | 0 | 0 | 0 | 0 | 0
Wind | 19 | 9 | 0 | 0 | 0 | 0 | 0 | 0 | 0 | 0 | 0 | 0 | 0 | 0 | 0 | 0 | 0 | 0 | 0 | 0 | 0 | 0 | 0 | 0 | 0 | 0
Wind | 19 | 10 | 0 | 0 | 0 | 0 | 0 | 0 | 0 | 0 | 0 | 0 | 0 | 0 | 0 | 0 | 0 | 0 | 0 | 0 | 0 | 0 | 0 | 0 | 0 | 0
Wind | 19 | 11 | 0 | 0 | 0 | 0 | 0 | 0 | 0 | 0 | 0 | 0 | 0 | 0 | 0 | 0 | 0 | 0 | 0 | 0 | 0 | 0 | 0 | 0 | 0 | 0

## Sold (Stored)
Generation Technology | Year | Day | Hour 0 | Hour 1 | Hour 2 | Hour 3 | Hour 4 | Hour 5 | Hour 6 | Hour 7 | Hour 8 | Hour 9 | Hour 10 | Hour 11 | Hour 12 | Hour 13 | Hour 14 | Hour 15 | Hour 16 | Hour 17 | Hour 18 | Hour 19 | Hour 20 | Hour 21 | Hour 22 | Hour 23
Battery | 0 | 0 | 0 | 0 | 0 | 0 | 0 | 0 | 0 | 0 | 0 | 0 | 0 | 0 | 0 | 0 | 0 | 0 | 0 | 0 | 0 | 0 | 0 | 0 | 0 | 0
Battery | 0 | 1 | 0 | 0 | 0 | 0 | 0 | 0 | 0 | 0 | 0 | 0 | 0 | 0 | 0 | 0 | 0 | 0 | 0 | 0 | 0 | 0 | 0 | 0 | 0 | 0
Battery | 0 | 2 | 0 | 0 | 0 | 0 | 0 | 0 | 0 | 0 | 0 | 0 | 0 | 0 | 0 | 0 | 0 | 0 | 0 | 0 | 0 | 0 | 0 | 0 | 0 | 0
Battery | 0 | 3 | 0 | 0 | 0 | 0 | 0 | 0 | 0 | 0 | 0 | 0 | 0 | 0 | 0 | 0 | 0 | 0 | 0 | 0 | 0 | 0 | 0 | 0 | 0 | 0
Battery | 0 | 4 | 0 | 0 | 0 | 0 | 0 | 0 | 0 | 0 | 0 | 0 | 0 | 0 | 0 | 0 | 0 | 0 | 0 | 0 | 0 | 0 | 0 | 0 | 0 | 0
Battery | 0 | 5 | 0 | 0 | 0 | 0 | 0 | 0 | 0 | 0 | 0 | 0 | 0 | 0 | 0 | 0 | 0 | 0 | 0 | 0 | 0 | 0 | 0 | 0 | 0 | 0
Battery | 0 | 6 | 0 | 0 | 0 | 0 | 0 | 0 | 0 | 0 | 0 | 0 | 0 | 0 | 0 | 0 | 0 | 0 | 0 | 0 | 0 | 0 | 0 | 0 | 0 | 0
Battery | 0 | 7 | 0 | 0 | 0 | 0 | 0 | 0 | 0 | 0 | 0 | 0 | 0 | 0 | 0 | 0 | 0 | 0 | 0 | 0 | 0 | 0 | 0 | 0 | 0 | 0
Battery | 0 | 8 | 0 | 0 | 0 | 0 | 0 | 0 | 0 | 0 | 0 | 0 | 0 | 0 | 0 | 0 | 0 | 0 | 0 | 0 | 0 | 0 | 0 | 0 | 0 | 0
Battery | 0 | 9 | 0 | 0 | 0 | 0 | 0 | 0 | 0 | 0 | 0 | 0 | 0 | 0 | 0 | 0 | 0 | 0 | 0 | 0 | 0 | 0 | 0 | 0 | 0 | 0
Battery | 0 | 10 | 0 | 0 | 0 | 0 | 0 | 0 | 0 | 0 | 0 | 0 | 0 | 0 | 0 | 0 | 0 | 0 | 0 | 0 | 0 | 0 | 0 | 0 | 0 | 0
Battery | 0 | 11 | 0 | 0 | 0 | 0 | 0 | 0 | 0 | 0 | 0 | 0 | 0 | 0 | 0 | 0 | 0 | 0 | 0 | 0 | 0 | 0 | 0 | 0 | 0 | 0
Battery | 1 | 0 | 0 | 0 | 0 | 0 | 0 | 0 | 0 | 0 | 0 | 0 | 0 | 0 | 0 | 0 | 0 | 0 | 0 | 0 | 0 | 0 | 0 | 0 | 0 | 0
Battery | 1 | 1 | 0 | 0 | 0 | 0 | 0 | 0 | 0 | 0 | 0 | 0 | 0 | 0 | 0 | 0 | 0 | 0 | 0 | 0 | 0 | 0 | 0 | 0 | 0 | 0
Battery | 1 | 2 | 0 | 0 | 0 | 0 | 0 | 0 | 0 | 0 | 0 | 0 | 0 | 0 | 0 | 0 | 0 | 0 | 0 | 0 | 0 | 0 | 0 | 0 | 0 | 0
Battery | 1 | 3 | 0 | 0 | 0 | 0 | 0 | 0 | 0 | 0 | 0 | 0 | 0 | 0 | 0 | 0 | 0 | 0 | 0 | 0 | 0 | 0 | 0 | 0 | 0 | 0
Battery | 1 | 4 | 0 | 0 | 0 | 0 | 0 | 0 | 0 | 0 | 0 | 0 | 0 | 0 | 0 | 0 | 0 | 0 | 0 | 0 | 0 | 0 | 0 | 0 | 0 | 0
Battery | 1 | 5 | 0 | 0 | 0 | 0 | 0 | 0 | 0 | 0 | 0 | 0 | 0 | 0 | 0 | 0 | 0 | 0 | 0 | 0 | 0 | 0 | 0 | 0 | 0 | 0
Battery | 1 | 6 | 0 | 0 | 0 | 0 | 0 | 0 | 0 | 0 | 0 | 0 | 0 | 0 | 0 | 0 | 0 | 0 | 0 | 0 | 0 | 0 | 0 | 0 | 0 | 0
Battery | 1 | 7 | 0 | 0 | 0 | 0 | 0 | 0 | 0 | 0 | 0 | 0 | 0 | 0 | 0 | 0 | 0 | 0 | 0 | 0 | 0 | 0 | 0 | 0 | 0 | 0
Battery | 1 | 8 | 0 | 0 | 0 | 0 | 0 | 0 | 0 | 0 | 0 | 0 | 0 | 0 | 0 | 0 | 0 | 0 | 0 | 0 | 0 | 0 | 0 | 0 | 0 | 0
Battery | 1 | 9 | 0 | 0 | 0 | 0 | 0 | 0 | 0 | 0 | 0 | 0 | 0 | 0 | 0 | 0 | 0 | 0 | 0 | 0 | 0 | 0 | 0 | 0 | 0 | 0
Battery | 1 | 10 | 0 | 0 | 0 | 0 | 0 | 0 | 0 | 0 | 0 | 0 | 0 | 0 | 0 | 0 | 0 | 0 | 0 | 0 | 0 | 0 | 0 | 0 | 0 | 0
Battery | 1 | 11 | 0 | 0 | 0 | 0 | 0 | 0 | 0 | 0 | 0 | 0 | 0 | 0 | 0 | 0 | 0 | 0 | 0 | 0 | 0 | 0 | 0 | 0 | 0 | 0
Battery | 2 | 0 | 0 | 0 | 0 | 0 | 0 | 0 | 0 | 0 | 0 | 0 | 0 | 0 | 0 | 0 | 0 | 0 | 0 | 0 | 0 | 0 | 0 | 0 | 0 | 0
Battery | 2 | 1 | 0 | 0 | 0 | 0 | 0 | 0 | 0 | 0 | 0 | 0 | 0 | 0 | 0 | 0 | 0 | 0 | 0 | 0 | 0 | 0 | 0 | 0 | 0 | 0
Battery | 2 | 2 | 0 | 0 | 0 | 0 | 0 | 0 | 0 | 0 | 0 | 0 | 0 | 0 | 0 | 0 | 0 | 0 | 0 | 0 | 0 | 0 | 0 | 0 | 0 | 0
Battery | 2 | 3 | 0 | 0 | 0 | 0 | 0 | 0 | 0 | 0 | 0 | 0 | 0 | 0 | 0 | 0 | 0 | 0 | 0 | 0 | 0 | 0 | 0 | 0 | 0 | 0
Battery | 2 | 4 | 0 | 0 | 0 | 0 | 0 | 0 | 0 | 0 | 0 | 0 | 0 | 0 | 0 | 0 | 0 | 0 | 0 | 0 | 0 | 0 | 0 | 0 | 0 | 0
Battery | 2 | 5 | 0 | 0 | 0 | 0 | 0 | 0 | 0 | 0 | 0 | 0 | 0 | 0 | 0 | 0 | 0 | 0 | 0 | 0 | 0 | 0 | 0 | 0 | 0 | 0
Battery | 2 | 6 | 0 | 0 | 0 | 0 | 0 | 0 | 0 | 0 | 0 | 0 | 0 | 0 | 0 | 0 | 0 | 0 | 0 | 0 | 0 | 0 | 0 | 0 | 0 | 0
Battery | 2 | 7 | 0 | 0 | 0 | 0 | 0 | 0 | 0 | 0 | 0 | 0 | 0 | 0 | 0 | 0 | 0 | 0 | 0 | 0 | 0 | 0 | 0 | 0 | 0 | 0
Battery | 2 | 8 | 0 | 0 | 0 | 0 | 0 | 0 | 0 | 0 | 0 | 0 | 0 | 0 | 0 | 0 | 0 | 0 | 0 | 0 | 0 | 0 | 0 | 0 | 0 | 0
Battery | 2 | 9 | 0 | 0 | 0 | 0 | 0 | 0 | 0 | 0 | 0 | 0 | 0 | 0 | 0 | 0 | 0 | 0 | 0 | 0 | 0 | 0 | 0 | 0 | 0 | 0
Battery | 2 | 10 | 0 | 0 | 0 | 0 | 0 | 0 | 0 | 0 | 0 | 0 | 0 | 0 | 0 | 0 | 0 | 0 | 0 | 0 | 0 | 0 | 0 | 0 | 0 | 0
Battery | 2 | 11 | 0 | 0 | 0 | 0 | 0 | 0 | 0 | 0 | 0 | 0 | 0 | 0 | 0 | 0 | 0 | 0 | 0 | 0 | 0 | 0 | 0 | 0 | 0 | 0
Battery | 3 | 0 | 0 | 0 | 0 | 0 | 0 | 0 | 0 | 0 | 0 | 0 | 0 | 0 | 0 | 0 | 0 | 0 | 0 | 0 | 0 | 0 | 0 | 0 | 0 | 0
Battery | 3 | 1 | 0 | 0 | 0 | 0 | 0 | 0 | 0 | 0 | 0 | 0 | 0 | 0 | 0 | 0 | 0 | 0 | 0 | 0 | 0 | 0 | 0 | 0 | 0 | 0
Battery | 3 | 2 | 0 | 0 | 0 | 0 | 0 | 0 | 0 | 0 | 0 | 0 | 0 | 0 | 0 | 0 | 0 | 0 | 0 | 0 | 0 | 0 | 0 | 0 | 0 | 0
Battery | 3 | 3 | 0 | 0 | 0 | 0 | 0 | 0 | 0 | 0 | 0 | 0 | 0 | 0 | 0 | 0 | 0 | 0 | 0 | 0 | 0 | 0 | 0 | 0 | 0 | 0
Battery | 3 | 4 | 0 | 0 | 0 | 0 | 0 | 0 | 0 | 0 | 0 | 0 | 0 | 0 | 0 | 0 | 0 | 0 | 0 | 0 | 0 | 0 | 0 | 0 | 0 | 0
Battery | 3 | 5 | 0 | 0 | 0 | 0 | 0 | 0 | 0 | 0 | 0 | 0 | 0 | 0 | 0 | 0 | 0 | 0 | 0 | 0 | 0 | 0 | 0 | 0 | 0 | 0
Battery | 3 | 6 | 0 | 0 | 0 | 0 | 0 | 0 | 0 | 0 | 0 | 0 | 0 | 0 | 0 | 0 | 0 | 0 | 0 | 0 | 0 | 0 | 0 | 0 | 0 | 0
Battery | 3 | 7 | 0 | 0 | 0 | 0 | 0 | 0 | 0 | 0 | 0 | 0 | 0 | 0 | 0 | 0 | 0 | 0 | 0 | 0 | 0 | 0 | 0 | 0 | 0 | 0
Battery | 3 | 8 | 0 | 0 | 0 | 0 | 0 | 0 | 0 | 0 | 0 | 0 | 0 | 0 | 0 | 0 | 0 | 0 | 0 | 0 | 0 | 0 | 0 | 0 | 0 | 0
Battery | 3 | 9 | 0 | 0 | 0 | 0 | 0 | 0 | 0 | 0 | 0 | 0 | 0 | 0 | 0 | 0 | 0 | 0 | 0 | 0 | 0 | 0 | 0 | 0 | 0 | 0
Battery | 3 | 10 | 0 | 0 | 0 | 0 | 0 | 0 | 0 | 0 | 0 | 0 | 0 | 0 | 0 | 0 | 0 | 0 | 0 | 0 | 0 | 0 | 0 | 0 | 0 | 0
Battery | 3 | 11 | 0 | 0 | 0 | 0 | 0 | 0 | 0 | 0 | 0 | 0 | 0 | 0 | 0 | 0 | 0 | 0 | 0 | 0 | 0 | 0 | 0 | 0 | 0 | 0
Battery | 4 | 0 | 0 | 0 | 0 | 0 | 0 | 0 | 0 | 0 | 0 | 0 | 0 | 0 | 0 | 0 | 0 | 0 | 0 | 0 | 0 | 0 | 0 | 0 | 0 | 0
Battery | 4 | 1 | 0 | 0 | 0 | 0 | 0 | 0 | 0 | 0 | 0 | 0 | 0 | 0 | 0 | 0 | 0 | 0 | 0 | 0 | 0 | 0 | 0 | 0 | 0 | 0
Battery | 4 | 2 | 0 | 0 | 0 | 0 | 0 | 0 | 0 | 0 | 0 | 0 | 0 | 0 | 0 | 0 | 0 | 0 | 0 | 0 | 0 | 0 | 0 | 0 | 0 | 0
Battery | 4 | 3 | 0 | 0 | 0 | 0 | 0 | 0 | 0 | 0 | 0 | 0 | 0 | 0 | 0 | 0 | 0 | 0 | 0 | 0 | 0 | 0 | 0 | 0 | 0 | 0
Battery | 4 | 4 | 0 | 0 | 0 | 0 | 0 | 0 | 0 | 0 | 0 | 0 | 0 | 0 | 0 | 0 | 0 | 0 | 0 | 0 | 0 | 0 | 0 | 0 | 0 | 0
Battery | 4 | 5 | 0 | 0 | 0 | 0 | 0 | 0 | 0 | 0 | 0 | 0 | 0 | 0 | 0 | 0 | 0 | 0 | 0 | 0 | 0 | 0 | 0 | 0 | 0 | 0
Battery | 4 | 6 | 0 | 0 | 0 | 0 | 0 | 0 | 0 | 0 | 0 | 0 | 0 | 0 | 0 | 0 | 0 | 0 | 0 | 0 | 0 | 0 | 0 | 0 | 0 | 0
Battery | 4 | 7 | 0 | 0 | 0 | 0 | 0 | 0 | 0 | 0 | 0 | 0 | 0 | 0 | 0 | 0 | 0 | 0 | 0 | 0 | 0 | 0 | 0 | 0 | 0 | 0
Battery | 4 | 8 | 0 | 0 | 0 | 0 | 0 | 0 | 0 | 0 | 0 | 0 | 0 | 0 | 0 | 0 | 0 | 0 | 0 | 0 | 0 | 0 | 0 | 0 | 0 | 0
Battery | 4 | 9 | 0 | 0 | 0 | 0 | 0 | 0 | 0 | 0 | 0 | 0 | 0 | 0 | 0 | 0 | 0 | 0 | 0 | 0 | 0 | 0 | 0 | 0 | 0 | 0
Battery | 4 | 10 | 0 | 0 | 0 | 0 | 0 | 0 | 0 | 0 | 0 | 0 | 0 | 0 | 0 | 0 | 0 | 0 | 0 | 0 | 0 | 0 | 0 | 0 | 0 | 0
Battery | 4 | 11 | 0 | 0 | 0 | 0 | 0 | 0 | 0 | 0 | 0 | 0 | 0 | 0 | 0 | 0 | 0 | 0 | 0 | 0 | 0 | 0 | 0 | 0 | 0 | 0
Battery | 5 | 0 | 0 | 0 | 0 | 0 | 0 | 0 | 0 | 0 | 0 | 0 | 0 | 0 | 0 | 0 | 0 | 0 | 0 | 0 | 0 | 0 | 0 | 0 | 0 | 0
Battery | 5 | 1 | 0 | 0 | 0 | 0 | 0 | 0 | 0 | 0 | 0 | 0 | 0 | 0 | 0 | 0 | 0 | 0 | 0 | 0 | 0 | 0 | 0 | 0 | 0 | 0
Battery | 5 | 2 | 0 | 0 | 0 | 0 | 0 | 0 | 0 | 0 | 0 | 0 | 0 | 0 | 0 | 0 | 0 | 0 | 0 | 0 | 0 | 0 | 0 | 0 | 0 | 0
Battery | 5 | 3 | 0 | 0 | 0 | 0 | 0 | 0 | 0 | 0 | 0 | 0 | 0 | 0 | 0 | 0 | 0 | 0 | 0 | 0 | 0 | 0 | 0 | 0 | 0 | 0
Battery | 5 | 4 | 0 | 0 | 0 | 0 | 0 | 0 | 0 | 0 | 0 | 0 | 0 | 0 | 0 | 0 | 0 | 0 | 0 | 0 | 0 | 0 | 0 | 0 | 0 | 0
Battery | 5 | 5 | 0 | 0 | 0 | 0 | 0 | 0 | 0 | 0 | 0 | 0 | 0 | 0 | 0 | 0 | 0 | 0 | 0 | 0 | 0 | 0 | 0 | 0 | 0 | 0
Battery | 5 | 6 | 0 | 0 | 0 | 0 | 0 | 0 | 0 | 0 | 0 | 0 | 0 | 0 | 0 | 0 | 0 | 0 | 0 | 0 | 0 | 0 | 0 | 0 | 0 | 0
Battery | 5 | 7 | 0 | 0 | 0 | 0 | 0 | 0 | 0 | 0 | 0 | 0 | 0 | 0 | 0 | 0 | 0 | 0 | 0 | 0 | 0 | 0 | 0 | 0 | 0 | 0
Battery | 5 | 8 | 0 | 0 | 0 | 0 | 0 | 0 | 0 | 0 | 0 | 0 | 0 | 0 | 0 | 0 | 0 | 0 | 0 | 0 | 0 | 0 | 0 | 0 | 0 | 0
Battery | 5 | 9 | 0 | 0 | 0 | 0 | 0 | 0 | 0 | 0 | 0 | 0 | 0 | 0 | 0 | 0 | 0 | 0 | 0 | 0 | 0 | 0 | 0 | 0 | 0 | 0
Battery | 5 | 10 | 0 | 0 | 0 | 0 | 0 | 0 | 0 | 0 | 0 | 0 | 0 | 0 | 0 | 0 | 0 | 0 | 0 | 0 | 0 | 0 | 0 | 0 | 0 | 0
Battery | 5 | 11 | 0 | 0 | 0 | 0 | 0 | 0 | 0 | 0 | 0 | 0 | 0 | 0 | 0 | 0 | 0 | 0 | 0 | 0 | 0 | 0 | 0 | 0 | 0 | 0
Battery | 6 | 0 | 0 | 0 | 0 | 0 | 0 | 0 | 0 | 0 | 0 | 0 | 0 | 0 | 0 | 0 | 0 | 0 | 0 | 0 | 0 | 0 | 0 | 0 | 0 | 0
Battery | 6 | 1 | 0 | 0 | 0 | 0 | 0 | 0 | 0 | 0 | 0 | 0 | 0 | 0 | 0 | 0 | 0 | 0 | 0 | 0 | 0 | 0 | 0 | 0 | 0 | 0
Battery | 6 | 2 | 0 | 0 | 0 | 0 | 0 | 0 | 0 | 0 | 0 | 0 | 0 | 0 | 0 | 0 | 0 | 0 | 0 | 0 | 0 | 0 | 0 | 0 | 0 | 0
Battery | 6 | 3 | 0 | 0 | 0 | 0 | 0 | 0 | 0 | 0 | 0 | 0 | 0 | 0 | 0 | 0 | 0 | 0 | 0 | 0 | 0 | 0 | 0 | 0 | 0 | 0
Battery | 6 | 4 | 0 | 0 | 0 | 0 | 0 | 0 | 0 | 0 | 0 | 0 | 0 | 0 | 0 | 0 | 0 | 0 | 0 | 0 | 0 | 0 | 0 | 0 | 0 | 0
Battery | 6 | 5 | 0 | 0 | 0 | 0 | 0 | 0 | 0 | 0 | 0 | 0 | 0 | 0 | 0 | 0 | 0 | 0 | 0 | 0 | 0 | 0 | 0 | 0 | 0 | 0
Battery | 6 | 6 | 0 | 0 | 0 | 0 | 0 | 0 | 0 | 0 | 0 | 0 | 0 | 0 | 0 | 0 | 0 | 0 | 0 | 0 | 0 | 0 | 0 | 0 | 0 | 0
Battery | 6 | 7 | 0 | 0 | 0 | 0 | 0 | 0 | 0 | 0 | 0 | 0 | 0 | 0 | 0 | 0 | 0 | 0 | 0 | 0 | 0 | 0 | 0 | 0 | 0 | 0
Battery | 6 | 8 | 0 | 0 | 0 | 0 | 0 | 0 | 0 | 0 | 0 | 0 | 0 | 0 | 0 | 0 | 0 | 0 | 0 | 0 | 0 | 0 | 0 | 0 | 0 | 0
Battery | 6 | 9 | 0 | 0 | 0 | 0 | 0 | 0 | 0 | 0 | 0 | 0 | 0 | 0 | 0 | 0 | 0 | 0 | 0 | 0 | 0 | 0 | 0 | 0 | 0 | 0
Battery | 6 | 10 | 0 | 0 | 0 | 0 | 0 | 0 | 0 | 0 | 0 | 0 | 0 | 0 | 0 | 0 | 0 | 0 | 0 | 0 | 0 | 0 | 0 | 0 | 0 | 0
Battery | 6 | 11 | 0 | 0 | 0 | 0 | 0 | 0 | 0 | 0 | 0 | 0 | 0 | 0 | 0 | 0 | 0 | 0 | 0 | 0 | 0 | 0 | 0 | 0 | 0 | 0
Battery | 7 | 0 | 0 | 0 | 0 | 0 | 0 | 0 | 0 | 0 | 0 | 0 | 0 | 0 | 0 | 0 | 0 | 0 | 0 | 0 | 0 | 0 | 0 | 0 | 0 | 0
Battery | 7 | 1 | 0 | 0 | 0 | 0 | 0 | 0 | 0 | 0 | 0 | 0 | 0 | 0 | 0 | 0 | 0 | 0 | 0 | 0 | 0 | 0 | 0 | 0 | 0 | 0
Battery | 7 | 2 | 0 | 0 | 0 | 0 | 0 | 0 | 0 | 0 | 0 | 0 | 0 | 0 | 0 | 0 | 0 | 0 | 0 | 0 | 0 | 0 | 0 | 0 | 0 | 0
Battery | 7 | 3 | 0 | 0 | 0 | 0 | 0 | 0 | 0 | 0 | 0 | 0 | 0 | 0 | 0 | 0 | 0 | 0 | 0 | 0 | 0 | 0 | 0 | 0 | 0 | 0
Battery | 7 | 4 | 0 | 0 | 0 | 0 | 0 | 0 | 0 | 0 | 0 | 0 | 0 | 0 | 0 | 0 | 0 | 0 | 0 | 0 | 0 | 0 | 0 | 0 | 0 | 0
Battery | 7 | 5 | 0 | 0 | 0 | 0 | 0 | 0 | 0 | 0 | 0 | 0 | 0 | 0 | 0 | 0 | 0 | 0 | 0 | 0 | 0 | 0 | 0 | 0 | 0 | 0
Battery | 7 | 6 | 0 | 0 | 0 | 0 | 0 | 0 | 0 | 0 | 0 | 0 | 0 | 0 | 0 | 0 | 0 | 0 | 0 | 0 | 0 | 0 | 0 | 0 | 0 | 0
Battery | 7 | 7 | 0 | 0 | 0 | 0 | 0 | 0 | 0 | 0 | 0 | 0 | 0 | 0 | 0 | 0 | 0 | 0 | 0 | 0 | 0 | 0 | 0 | 0 | 0 | 0
Battery | 7 | 8 | 0 | 0 | 0 | 0 | 0 | 0 | 0 | 0 | 0 | 0 | 0 | 0 | 0 | 0 | 0 | 0 | 0 | 0 | 0 | 0 | 0 | 0 | 0 | 0
Battery | 7 | 9 | 0 | 0 | 0 | 0 | 0 | 0 | 0 | 0 | 0 | 0 | 0 | 0 | 0 | 0 | 0 | 0 | 0 | 0 | 0 | 0 | 0 | 0 | 0 | 0
Battery | 7 | 10 | 0 | 0 | 0 | 0 | 0 | 0 | 0 | 0 | 0 | 0 | 0 | 0 | 0 | 0 | 0 | 0 | 0 | 0 | 0 | 0 | 0 | 0 | 0 | 0
Battery | 7 | 11 | 0 | 0 | 0 | 0 | 0 | 0 | 0 | 0 | 0 | 0 | 0 | 0 | 0 | 0 | 0 | 0 | 0 | 0 | 0 | 0 | 0 | 0 | 0 | 0
Battery | 8 | 0 | 0 | 0 | 0 | 0 | 0 | 0 | 0 | 0 | 0 | 0 | 0 | 0 | 0 | 0 | 0 | 0 | 0 | 0 | 0 | 0 | 0 | 0 | 0 | 0
Battery | 8 | 1 | 0 | 0 | 0 | 0 | 0 | 0 | 0 | 0 | 0 | 0 | 0 | 0 | 0 | 0 | 0 | 0 | 0 | 0 | 0 | 0 | 0 | 0 | 0 | 0
Battery | 8 | 2 | 0 | 0 | 0 | 0 | 0 | 0 | 0 | 0 | 0 | 0 | 0 | 0 | 0 | 0 | 0 | 0 | 0 | 0 | 0 | 0 | 0 | 0 | 0 | 0
Battery | 8 | 3 | 0 | 0 | 0 | 0 | 0 | 0 | 0 | 0 | 0 | 0 | 0 | 0 | 0 | 0 | 0 | 0 | 0 | 0 | 0 | 0 | 0 | 0 | 0 | 0
Battery | 8 | 4 | 0 | 0 | 0 | 0 | 0 | 0 | 0 | 0 | 0 | 0 | 0 | 0 | 0 | 0 | 0 | 0 | 0 | 0 | 0 | 0 | 0 | 0 | 0 | 0
Battery | 8 | 5 | 0 | 0 | 0 | 0 | 0 | 0 | 0 | 0 | 0 | 0 | 0 | 0 | 0 | 0 | 0 | 0 | 0 | 0 | 0 | 0 | 0 | 0 | 0 | 0
Battery | 8 | 6 | 0 | 0 | 0 | 0 | 0 | 0 | 0 | 0 | 0 | 0 | 0 | 0 | 0 | 0 | 0 | 0 | 0 | 0 | 0 | 0 | 0 | 0 | 0 | 0
Battery | 8 | 7 | 0 | 0 | 0 | 0 | 0 | 0 | 0 | 0 | 0 | 0 | 0 | 0 | 0 | 0 | 0 | 0 | 0 | 0 | 0 | 0 | 0 | 0 | 0 | 0
Battery | 8 | 8 | 0 | 0 | 0 | 0 | 0 | 0 | 0 | 0 | 0 | 0 | 0 | 0 | 0 | 0 | 0 | 0 | 0 | 0 | 0 | 0 | 0 | 0 | 0 | 0
Battery | 8 | 9 | 0 | 0 | 0 | 0 | 0 | 0 | 0 | 0 | 0 | 0 | 0 | 0 | 0 | 0 | 0 | 0 | 0 | 0 | 0 | 0 | 0 | 0 | 0 | 0
Battery | 8 | 10 | 0 | 0 | 0 | 0 | 0 | 0 | 0 | 0 | 0 | 0 | 0 | 0 | 0 | 0 | 0 | 0 | 0 | 0 | 0 | 0 | 0 | 0 | 0 | 0
Battery | 8 | 11 | 0 | 0 | 0 | 0 | 0 | 0 | 0 | 0 | 0 | 0 | 0 | 0 | 0 | 0 | 0 | 0 | 0 | 0 | 0 | 0 | 0 | 0 | 0 | 0
Battery | 9 | 0 | 0 | 0 | 0 | 0 | 0 | 0 | 0 | 0 | 0 | 0 | 0 | 0 | 0 | 0 | 0 | 0 | 0 | 0 | 0 | 0 | 0 | 0 | 0 | 0
Battery | 9 | 1 | 0 | 0 | 0 | 0 | 0 | 0 | 0 | 0 | 0 | 0 | 0 | 0 | 0 | 0 | 0 | 0 | 0 | 0 | 0 | 0 | 0 | 0 | 0 | 0
Battery | 9 | 2 | 0 | 0 | 0 | 0 | 0 | 0 | 0 | 0 | 0 | 0 | 0 | 0 | 0 | 0 | 0 | 0 | 0 | 0 | 0 | 0 | 0 | 0 | 0 | 0
Battery | 9 | 3 | 0 | 0 | 0 | 0 | 0 | 0 | 0 | 0 | 0 | 0 | 0 | 0 | 0 | 0 | 0 | 0 | 0 | 0 | 0 | 0 | 0 | 0 | 0 | 0
Battery | 9 | 4 | 0 | 0 | 0 | 0 | 0 | 0 | 0 | 0 | 0 | 0 | 0 | 0 | 0 | 0 | 0 | 0 | 0 | 0 | 0 | 0 | 0 | 0 | 0 | 0
Battery | 9 | 5 | 0 | 0 | 0 | 0 | 0 | 0 | 0 | 0 | 0 | 0 | 0 | 0 | 0 | 0 | 0 | 0 | 0 | 0 | 0 | 0 | 0 | 0 | 0 | 0
Battery | 9 | 6 | 0 | 0 | 0 | 0 | 0 | 0 | 0 | 0 | 0 | 0 | 0 | 0 | 0 | 0 | 0 | 0 | 0 | 0 | 0 | 0 | 0 | 0 | 0 | 0
Battery | 9 | 7 | 0 | 0 | 0 | 0 | 0 | 0 | 0 | 0 | 0 | 0 | 0 | 0 | 0 | 0 | 0 | 0 | 0 | 0 | 0 | 0 | 0 | 0 | 0 | 0
Battery | 9 | 8 | 0 | 0 | 0 | 0 | 0 | 0 | 0 | 0 | 0 | 0 | 0 | 0 | 0 | 0 | 0 | 0 | 0 | 0 | 0 | 0 | 0 | 0 | 0 | 0
Battery | 9 | 9 | 0 | 0 | 0 | 0 | 0 | 0 | 0 | 0 | 0 | 0 | 0 | 0 | 0 | 0 | 0 | 0 | 0 | 0 | 0 | 0 | 0 | 0 | 0 | 0
Battery | 9 | 10 | 0 | 0 | 0 | 0 | 0 | 0 | 0 | 0 | 0 | 0 | 0 | 0 | 0 | 0 | 0 | 0 | 0 | 0 | 0 | 0 | 0 | 0 | 0 | 0
Battery | 9 | 11 | 0 | 0 | 0 | 0 | 0 | 0 | 0 | 0 | 0 | 0 | 0 | 0 | 0 | 0 | 0 | 0 | 0 | 0 | 0 | 0 | 0 | 0 | 0 | 0
Battery | 10 | 0 | 0 | 0 | 0 | 0 | 0 | 0 | 0 | 0 | 0 | 0 | 0 | 0 | 0 | 0 | 0 | 0 | 0 | 0 | 0 | 0 | 0 | 0 | 0 | 0
Battery | 10 | 1 | 0 | 0 | 0 | 0 | 0 | 0 | 0 | 0 | 0 | 0 | 0 | 0 | 0 | 0 | 0 | 0 | 0 | 0 | 0 | 0 | 0 | 0 | 0 | 0
Battery | 10 | 2 | 0 | 0 | 0 | 0 | 0 | 0 | 0 | 0 | 0 | 0 | 0 | 0 | 0 | 0 | 0 | 0 | 0 | 0 | 0 | 0 | 0 | 0 | 0 | 0
Battery | 10 | 3 | 0 | 0 | 0 | 0 | 0 | 0 | 0 | 0 | 0 | 0 | 0 | 0 | 0 | 0 | 0 | 0 | 0 | 0 | 0 | 0 | 0 | 0 | 0 | 0
Battery | 10 | 4 | 0 | 0 | 0 | 0 | 0 | 0 | 0 | 0 | 0 | 0 | 0 | 0 | 0 | 0 | 0 | 0 | 0 | 0 | 0 | 0 | 0 | 0 | 0 | 0
Battery | 10 | 5 | 0 | 0 | 0 | 0 | 0 | 0 | 0 | 0 | 0 | 0 | 0 | 0 | 0 | 0 | 0 | 0 | 0 | 0 | 0 | 0 | 0 | 0 | 0 | 0
Battery | 10 | 6 | 0 | 0 | 0 | 0 | 0 | 0 | 0 | 0 | 0 | 0 | 0 | 0 | 0 | 0 | 0 | 0 | 0 | 0 | 0 | 0 | 0 | 0 | 0 | 0
Battery | 10 | 7 | 0 | 0 | 0 | 0 | 0 | 0 | 0 | 0 | 0 | 0 | 0 | 0 | 0 | 0 | 0 | 0 | 0 | 0 | 0 | 0 | 0 | 0 | 0 | 0
Battery | 10 | 8 | 0 | 0 | 0 | 0 | 0 | 0 | 0 | 0 | 0 | 0 | 0 | 0 | 0 | 0 | 0 | 0 | 0 | 0 | 0 | 0 | 0 | 0 | 0 | 0
Battery | 10 | 9 | 0 | 0 | 0 | 0 | 0 | 0 | 0 | 0 | 0 | 0 | 0 | 0 | 0 | 0 | 0 | 0 | 0 | 0 | 0 | 0 | 0 | 0 | 0 | 0
Battery | 10 | 10 | 0 | 0 | 0 | 0 | 0 | 0 | 0 | 0 | 0 | 0 | 0 | 0 | 0 | 0 | 0 | 0 | 0 | 0 | 0 | 0 | 0 | 0 | 0 | 0
Battery | 10 | 11 | 0 | 0 | 0 | 0 | 0 | 0 | 0 | 0 | 0 | 0 | 0 | 0 | 0 | 0 | 0 | 0 | 0 | 0 | 0 | 0 | 0 | 0 | 0 | 0
Battery | 11 | 0 | 0 | 0 | 0 | 0 | 0 | 0 | 0 | 0 | 0 | 0 | 0 | 0 | 0 | 0 | 0 | 0 | 0 | 0 | 0 | 0 | 0 | 0 | 0 | 0
Battery | 11 | 1 | 0 | 0 | 0 | 0 | 0 | 0 | 0 | 0 | 0 | 0 | 0 | 0 | 0 | 0 | 0 | 0 | 0 | 0 | 0 | 0 | 0 | 0 | 0 | 0
Battery | 11 | 2 | 0 | 0 | 0 | 0 | 0 | 0 | 0 | 0 | 0 | 0 | 0 | 0 | 0 | 0 | 0 | 0 | 0 | 0 | 0 | 0 | 0 | 0 | 0 | 0
Battery | 11 | 3 | 0 | 0 | 0 | 0 | 0 | 0 | 0 | 0 | 0 | 0 | 0 | 0 | 0 | 0 | 0 | 0 | 0 | 0 | 0 | 0 | 0 | 0 | 0 | 0
Battery | 11 | 4 | 0 | 0 | 0 | 0 | 0 | 0 | 0 | 0 | 0 | 0 | 0 | 0 | 0 | 0 | 0 | 0 | 0 | 0 | 0 | 0 | 0 | 0 | 0 | 0
Battery | 11 | 5 | 0 | 0 | 0 | 0 | 0 | 0 | 0 | 0 | 0 | 0 | 0 | 0 | 0 | 0 | 0 | 0 | 0 | 0 | 0 | 0 | 0 | 0 | 0 | 0
Battery | 11 | 6 | 0 | 0 | 0 | 0 | 0 | 0 | 0 | 0 | 0 | 0 | 0 | 0 | 0 | 0 | 0 | 0 | 0 | 0 | 0 | 0 | 0 | 0 | 0 | 0
Battery | 11 | 7 | 0 | 0 | 0 | 0 | 0 | 0 | 0 | 0 | 0 | 0 | 0 | 0 | 0 | 0 | 0 | 0 | 0 | 0 | 0 | 0 | 0 | 0 | 0 | 0
Battery | 11 | 8 | 0 | 0 | 0 | 0 | 0 | 0 | 0 | 0 | 0 | 0 | 0 | 0 | 0 | 0 | 0 | 0 | 0 | 0 | 0 | 0 | 0 | 0 | 0 | 0
Battery | 11 | 9 | 0 | 0 | 0 | 0 | 0 | 0 | 0 | 0 | 0 | 0 | 0 | 0 | 0 | 0 | 0 | 0 | 0 | 0 | 0 | 0 | 0 | 0 | 0 | 0
Battery | 11 | 10 | 0 | 0 | 0 | 0 | 0 | 0 | 0 | 0 | 0 | 0 | 0 | 0 | 0 | 0 | 0 | 0 | 0 | 0 | 0 | 0 | 0 | 0 | 0 | 0
Battery | 11 | 11 | 0 | 0 | 0 | 0 | 0 | 0 | 0 | 0 | 0 | 0 | 0 | 0 | 0 | 0 | 0 | 0 | 0 | 0 | 0 | 0 | 0 | 0 | 0 | 0
Battery | 12 | 0 | 0 | 0 | 0 | 0 | 0 | 0 | 0 | 0 | 0 | 0 | 0 | 0 | 0 | 0 | 0 | 0 | 0 | 0 | 0 | 0 | 0 | 0 | 0 | 0
Battery | 12 | 1 | 0 | 0 | 0 | 0 | 0 | 0 | 0 | 0 | 0 | 0 | 0 | 0 | 0 | 0 | 0 | 0 | 0 | 0 | 0 | 0 | 0 | 0 | 0 | 0
Battery | 12 | 2 | 0 | 0 | 0 | 0 | 0 | 0 | 0 | 0 | 0 | 0 | 0 | 0 | 0 | 0 | 0 | 0 | 0 | 0 | 0 | 0 | 0 | 0 | 0 | 0
Battery | 12 | 3 | 0 | 0 | 0 | 0 | 0 | 0 | 0 | 0 | 0 | 0 | 0 | 0 | 0 | 0 | 0 | 0 | 0 | 0 | 0 | 0 | 0 | 0 | 0 | 0
Battery | 12 | 4 | 0 | 0 | 0 | 0 | 0 | 0 | 0 | 0 | 0 | 0 | 0 | 0 | 0 | 0 | 0 | 0 | 0 | 0 | 0 | 0 | 0 | 0 | 0 | 0
Battery | 12 | 5 | 0 | 0 | 0 | 0 | 0 | 0 | 0 | 0 | 0 | 0 | 0 | 0 | 0 | 0 | 0 | 0 | 0 | 0 | 0 | 0 | 0 | 0 | 0 | 0
Battery | 12 | 6 | 0 | 0 | 0 | 0 | 0 | 0 | 0 | 0 | 0 | 0 | 0 | 0 | 0 | 0 | 0 | 0 | 0 | 0 | 0 | 0 | 0 | 0 | 0 | 0
Battery | 12 | 7 | 0 | 0 | 0 | 0 | 0 | 0 | 0 | 0 | 0 | 0 | 0 | 0 | 0 | 0 | 0 | 0 | 0 | 0 | 0 | 0 | 0 | 0 | 0 | 0
Battery | 12 | 8 | 0 | 0 | 0 | 0 | 0 | 0 | 0 | 0 | 0 | 0 | 0 | 0 | 0 | 0 | 0 | 0 | 0 | 0 | 0 | 0 | 0 | 0 | 0 | 0
Battery | 12 | 9 | 0 | 0 | 0 | 0 | 0 | 0 | 0 | 0 | 0 | 0 | 0 | 0 | 0 | 0 | 0 | 0 | 0 | 0 | 0 | 0 | 0 | 0 | 0 | 0
Battery | 12 | 10 | 0 | 0 | 0 | 0 | 0 | 0 | 0 | 0 | 0 | 0 | 0 | 0 | 0 | 0 | 0 | 0 | 0 | 0 | 0 | 0 | 0 | 0 | 0 | 0
Battery | 12 | 11 | 0 | 0 | 0 | 0 | 0 | 0 | 0 | 0 | 0 | 0 | 0 | 0 | 0 | 0 | 0 | 0 | 0 | 0 | 0 | 0 | 0 | 0 | 0 | 0
Battery | 13 | 0 | 0 | 0 | 0 | 0 | 0 | 0 | 0 | 0 | 0 | 0 | 0 | 0 | 0 | 0 | 0 | 0 | 0 | 0 | 0 | 0 | 0 | 0 | 0 | 0
Battery | 13 | 1 | 0 | 0 | 0 | 0 | 0 | 0 | 0 | 0 | 0 | 0 | 0 | 0 | 0 | 0 | 0 | 0 | 0 | 0 | 0 | 0 | 0 | 0 | 0 | 0
Battery | 13 | 2 | 0 | 0 | 0 | 0 | 0 | 0 | 0 | 0 | 0 | 0 | 0 | 0 | 0 | 0 | 0 | 0 | 0 | 0 | 0 | 0 | 0 | 0 | 0 | 0
Battery | 13 | 3 | 0 | 0 | 0 | 0 | 0 | 0 | 0 | 0 | 0 | 0 | 0 | 0 | 0 | 0 | 0 | 0 | 0 | 0 | 0 | 0 | 0 | 0 | 0 | 0
Battery | 13 | 4 | 0 | 0 | 0 | 0 | 0 | 0 | 0 | 0 | 0 | 0 | 0 | 0 | 0 | 0 | 0 | 0 | 0 | 0 | 0 | 0 | 0 | 0 | 0 | 0
Battery | 13 | 5 | 0 | 0 | 0 | 0 | 0 | 0 | 0 | 0 | 0 | 0 | 0 | 0 | 0 | 0 | 0 | 0 | 0 | 0 | 0 | 0 | 0 | 0 | 0 | 0
Battery | 13 | 6 | 0 | 0 | 0 | 0 | 0 | 0 | 0 | 0 | 0 | 0 | 0 | 0 | 0 | 0 | 0 | 0 | 0 | 0 | 0 | 0 | 0 | 0 | 0 | 0
Battery | 13 | 7 | 0 | 0 | 0 | 0 | 0 | 0 | 0 | 0 | 0 | 0 | 0 | 0 | 0 | 0 | 0 | 0 | 0 | 0 | 0 | 0 | 0 | 0 | 0 | 0
Battery | 13 | 8 | 0 | 0 | 0 | 0 | 0 | 0 | 0 | 0 | 0 | 0 | 0 | 0 | 0 | 0 | 0 | 0 | 0 | 0 | 0 | 0 | 0 | 0 | 0 | 0
Battery | 13 | 9 | 0 | 0 | 0 | 0 | 0 | 0 | 0 | 0 | 0 | 0 | 0 | 0 | 0 | 0 | 0 | 0 | 0 | 0 | 0 | 0 | 0 | 0 | 0 | 0
Battery | 13 | 10 | 0 | 0 | 0 | 0 | 0 | 0 | 0 | 0 | 0 | 0 | 0 | 0 | 0 | 0 | 0 | 0 | 0 | 0 | 0 | 0 | 0 | 0 | 0 | 0
Battery | 13 | 11 | 0 | 0 | 0 | 0 | 0 | 0 | 0 | 0 | 0 | 0 | 0 | 0 | 0 | 0 | 0 | 0 | 0 | 0 | 0 | 0 | 0 | 0 | 0 | 0
Battery | 14 | 0 | 0 | 0 | 0 | 0 | 0 | 0 | 0 | 0 | 0 | 0 | 0 | 0 | 0 | 0 | 0 | 0 | 0 | 0 | 0 | 0 | 0 | 0 | 0 | 0
Battery | 14 | 1 | 0 | 0 | 0 | 0 | 0 | 0 | 0 | 0 | 0 | 0 | 0 | 0 | 0 | 0 | 0 | 0 | 0 | 0 | 0 | 0 | 0 | 0 | 0 | 0
Battery | 14 | 2 | 0 | 0 | 0 | 0 | 0 | 0 | 0 | 0 | 0 | 0 | 0 | 0 | 0 | 0 | 0 | 0 | 0 | 0 | 0 | 0 | 0 | 0 | 0 | 0
Battery | 14 | 3 | 0 | 0 | 0 | 0 | 0 | 0 | 0 | 0 | 0 | 0 | 0 | 0 | 0 | 0 | 0 | 0 | 0 | 0 | 0 | 0 | 0 | 0 | 0 | 0
Battery | 14 | 4 | 0 | 0 | 0 | 0 | 0 | 0 | 0 | 0 | 0 | 0 | 0 | 0 | 0 | 0 | 0 | 0 | 0 | 0 | 0 | 0 | 0 | 0 | 0 | 0
Battery | 14 | 5 | 0 | 0 | 0 | 0 | 0 | 0 | 0 | 0 | 0 | 0 | 0 | 0 | 0 | 0 | 0 | 0 | 0 | 0 | 0 | 0 | 0 | 0 | 0 | 0
Battery | 14 | 6 | 0 | 0 | 0 | 0 | 0 | 0 | 0 | 0 | 0 | 0 | 0 | 0 | 0 | 0 | 0 | 0 | 0 | 0 | 0 | 0 | 0 | 0 | 0 | 0
Battery | 14 | 7 | 0 | 0 | 0 | 0 | 0 | 0 | 0 | 0 | 0 | 0 | 0 | 0 | 0 | 0 | 0 | 0 | 0 | 0 | 0 | 0 | 0 | 0 | 0 | 0
Battery | 14 | 8 | 0 | 0 | 0 | 0 | 0 | 0 | 0 | 0 | 0 | 0 | 0 | 0 | 0 | 0 | 0 | 0 | 0 | 0 | 0 | 0 | 0 | 0 | 0 | 0
Battery | 14 | 9 | 0 | 0 | 0 | 0 | 0 | 0 | 0 | 0 | 0 | 0 | 0 | 0 | 0 | 0 | 0 | 0 | 0 | 0 | 0 | 0 | 0 | 0 | 0 | 0
Battery | 14 | 10 | 0 | 0 | 0 | 0 | 0 | 0 | 0 | 0 | 0 | 0 | 0 | 0 | 0 | 0 | 0 | 0 | 0 | 0 | 0 | 0 | 0 | 0 | 0 | 0
Battery | 14 | 11 | 0 | 0 | 0 | 0 | 0 | 0 | 0 | 0 | 0 | 0 | 0 | 0 | 0 | 0 | 0 | 0 | 0 | 0 | 0 | 0 | 0 | 0 | 0 | 0
Battery | 15 | 0 | 0 | 0 | 0 | 0 | 0 | 0 | 0 | 0 | 0 | 0 | 0 | 0 | 0 | 0 | 0 | 0 | 0 | 0 | 0 | 0 | 0 | 0 | 0 | 0
Battery | 15 | 1 | 0 | 0 | 0 | 0 | 0 | 0 | 0 | 0 | 0 | 0 | 0 | 0 | 0 | 0 | 0 | 0 | 0 | 0 | 0 | 0 | 0 | 0 | 0 | 0
Battery | 15 | 2 | 0 | 0 | 0 | 0 | 0 | 0 | 0 | 0 | 0 | 0 | 0 | 0 | 0 | 0 | 0 | 0 | 0 | 0 | 0 | 0 | 0 | 0 | 0 | 0
Battery | 15 | 3 | 0 | 0 | 0 | 0 | 0 | 0 | 0 | 0 | 0 | 0 | 0 | 0 | 0 | 0 | 0 | 0 | 0 | 0 | 0 | 0 | 0 | 0 | 0 | 0
Battery | 15 | 4 | 0 | 0 | 0 | 0 | 0 | 0 | 0 | 0 | 0 | 0 | 0 | 0 | 0 | 0 | 0 | 0 | 0 | 0 | 0 | 0 | 0 | 0 | 0 | 0
Battery | 15 | 5 | 0 | 0 | 0 | 0 | 0 | 0 | 0 | 0 | 0 | 0 | 0 | 0 | 0 | 0 | 0 | 0 | 0 | 0 | 0 | 0 | 0 | 0 | 0 | 0
Battery | 15 | 6 | 0 | 0 | 0 | 0 | 0 | 0 | 0 | 0 | 0 | 0 | 0 | 0 | 0 | 0 | 0 | 0 | 0 | 0 | 0 | 0 | 0 | 0 | 0 | 0
Battery | 15 | 7 | 0 | 0 | 0 | 0 | 0 | 0 | 0 | 0 | 0 | 0 | 0 | 0 | 0 | 0 | 0 | 0 | 0 | 0 | 0 | 0 | 0 | 0 | 0 | 0
Battery | 15 | 8 | 0 | 0 | 0 | 0 | 0 | 0 | 0 | 0 | 0 | 0 | 0 | 0 | 0 | 0 | 0 | 0 | 0 | 0 | 0 | 0 | 0 | 0 | 0 | 0
Battery | 15 | 9 | 0 | 0 | 0 | 0 | 0 | 0 | 0 | 0 | 0 | 0 | 0 | 0 | 0 | 0 | 0 | 0 | 0 | 0 | 0 | 0 | 0 | 0 | 0 | 0
Battery | 15 | 10 | 0 | 0 | 0 | 0 | 0 | 0 | 0 | 0 | 0 | 0 | 0 | 0 | 0 | 0 | 0 | 0 | 0 | 0 | 0 | 0 | 0 | 0 | 0 | 0
Battery | 15 | 11 | 0 | 0 | 0 | 0 | 0 | 0 | 0 | 0 | 0 | 0 | 0 | 0 | 0 | 0 | 0 | 0 | 0 | 0 | 0 | 0 | 0 | 0 | 0 | 0
Battery | 16 | 0 | 0 | 0 | 0 | 0 | 0 | 0 | 0 | 0 | 0 | 0 | 0 | 0 | 0 | 0 | 0 | 0 | 0 | 0 | 0 | 0 | 0 | 0 | 0 | 0
Battery | 16 | 1 | 0 | 0 | 0 | 0 | 0 | 0 | 0 | 0 | 0 | 0 | 0 | 0 | 0 | 0 | 0 | 0 | 0 | 0 | 0 | 0 | 0 | 0 | 0 | 0
Battery | 16 | 2 | 0 | 0 | 0 | 0 | 0 | 0 | 0 | 0 | 0 | 0 | 0 | 0 | 0 | 0 | 0 | 0 | 0 | 0 | 0 | 0 | 0 | 0 | 0 | 0
Battery | 16 | 3 | 0 | 0 | 0 | 0 | 0 | 0 | 0 | 0 | 0 | 0 | 0 | 0 | 0 | 0 | 0 | 0 | 0 | 0 | 0 | 0 | 0 | 0 | 0 | 0
Battery | 16 | 4 | 0 | 0 | 0 | 0 | 0 | 0 | 0 | 0 | 0 | 0 | 0 | 0 | 0 | 0 | 0 | 0 | 0 | 0 | 0 | 0 | 0 | 0 | 0 | 0
Battery | 16 | 5 | 0 | 0 | 0 | 0 | 0 | 0 | 0 | 0 | 0 | 0 | 0 | 0 | 0 | 0 | 0 | 0 | 0 | 0 | 0 | 0 | 0 | 0 | 0 | 0
Battery | 16 | 6 | 0 | 0 | 0 | 0 | 0 | 0 | 0 | 0 | 0 | 0 | 0 | 0 | 0 | 0 | 0 | 0 | 0 | 0 | 0 | 0 | 0 | 0 | 0 | 0
Battery | 16 | 7 | 0 | 0 | 0 | 0 | 0 | 0 | 0 | 0 | 0 | 0 | 0 | 0 | 0 | 0 | 0 | 0 | 0 | 0 | 0 | 0 | 0 | 0 | 0 | 0
Battery | 16 | 8 | 0 | 0 | 0 | 0 | 0 | 0 | 0 | 0 | 0 | 0 | 0 | 0 | 0 | 0 | 0 | 0 | 0 | 0 | 0 | 0 | 0 | 0 | 0 | 0
Battery | 16 | 9 | 0 | 0 | 0 | 0 | 0 | 0 | 0 | 0 | 0 | 0 | 0 | 0 | 0 | 0 | 0 | 0 | 0 | 0 | 0 | 0 | 0 | 0 | 0 | 0
Battery | 16 | 10 | 0 | 0 | 0 | 0 | 0 | 0 | 0 | 0 | 0 | 0 | 0 | 0 | 0 | 0 | 0 | 0 | 0 | 0 | 0 | 0 | 0 | 0 | 0 | 0
Battery | 16 | 11 | 0 | 0 | 0 | 0 | 0 | 0 | 0 | 0 | 0 | 0 | 0 | 0 | 0 | 0 | 0 | 0 | 0 | 0 | 0 | 0 | 0 | 0 | 0 | 0
Battery | 17 | 0 | 0 | 0 | 0 | 0 | 0 | 0 | 0 | 0 | 0 | 0 | 0 | 0 | 0 | 0 | 0 | 0 | 0 | 0 | 0 | 0 | 0 | 0 | 0 | 0
Battery | 17 | 1 | 0 | 0 | 0 | 0 | 0 | 0 | 0 | 0 | 0 | 0 | 0 | 0 | 0 | 0 | 0 | 0 | 0 | 0 | 0 | 0 | 0 | 0 | 0 | 0
Battery | 17 | 2 | 0 | 0 | 0 | 0 | 0 | 0 | 0 | 0 | 0 | 0 | 0 | 0 | 0 | 0 | 0 | 0 | 0 | 0 | 0 | 0 | 0 | 0 | 0 | 0
Battery | 17 | 3 | 0 | 0 | 0 | 0 | 0 | 0 | 0 | 0 | 0 | 0 | 0 | 0 | 0 | 0 | 0 | 0 | 0 | 0 | 0 | 0 | 0 | 0 | 0 | 0
Battery | 17 | 4 | 0 | 0 | 0 | 0 | 0 | 0 | 0 | 0 | 0 | 0 | 0 | 0 | 0 | 0 | 0 | 0 | 0 | 0 | 0 | 0 | 0 | 0 | 0 | 0
Battery | 17 | 5 | 0 | 0 | 0 | 0 | 0 | 0 | 0 | 0 | 0 | 0 | 0 | 0 | 0 | 0 | 0 | 0 | 0 | 0 | 0 | 0 | 0 | 0 | 0 | 0
Battery | 17 | 6 | 0 | 0 | 0 | 0 | 0 | 0 | 0 | 0 | 0 | 0 | 0 | 0 | 0 | 0 | 0 | 0 | 0 | 0 | 0 | 0 | 0 | 0 | 0 | 0
Battery | 17 | 7 | 0 | 0 | 0 | 0 | 0 | 0 | 0 | 0 | 0 | 0 | 0 | 0 | 0 | 0 | 0 | 0 | 0 | 0 | 0 | 0 | 0 | 0 | 0 | 0
Battery | 17 | 8 | 0 | 0 | 0 | 0 | 0 | 0 | 0 | 0 | 0 | 0 | 0 | 0 | 0 | 0 | 0 | 0 | 0 | 0 | 0 | 0 | 0 | 0 | 0 | 0
Battery | 17 | 9 | 0 | 0 | 0 | 0 | 0 | 0 | 0 | 0 | 0 | 0 | 0 | 0 | 0 | 0 | 0 | 0 | 0 | 0 | 0 | 0 | 0 | 0 | 0 | 0
Battery | 17 | 10 | 0 | 0 | 0 | 0 | 0 | 0 | 0 | 0 | 0 | 0 | 0 | 0 | 0 | 0 | 0 | 0 | 0 | 0 | 0 | 0 | 0 | 0 | 0 | 0
Battery | 17 | 11 | 0 | 0 | 0 | 0 | 0 | 0 | 0 | 0 | 0 | 0 | 0 | 0 | 0 | 0 | 0 | 0 | 0 | 0 | 0 | 0 | 0 | 0 | 0 | 0
Battery | 18 | 0 | 0 | 0 | 0 | 0 | 0 | 0 | 0 | 0 | 0 | 0 | 0 | 0 | 0 | 0 | 0 | 0 | 0 | 0 | 0 | 0 | 0 | 0 | 0 | 0
Battery | 18 | 1 | 0 | 0 | 0 | 0 | 0 | 0 | 0 | 0 | 0 | 0 | 0 | 0 | 0 | 0 | 0 | 0 | 0 | 0 | 0 | 0 | 0 | 0 | 0 | 0
Battery | 18 | 2 | 0 | 0 | 0 | 0 | 0 | 0 | 0 | 0 | 0 | 0 | 0 | 0 | 0 | 0 | 0 | 0 | 0 | 0 | 0 | 0 | 0 | 0 | 0 | 0
Battery | 18 | 3 | 0 | 0 | 0 | 0 | 0 | 0 | 0 | 0 | 0 | 0 | 0 | 0 | 0 | 0 | 0 | 0 | 0 | 0 | 0 | 0 | 0 | 0 | 0 | 0
Battery | 18 | 4 | 0 | 0 | 0 | 0 | 0 | 0 | 0 | 0 | 0 | 0 | 0 | 0 | 0 | 0 | 0 | 0 | 0 | 0 | 0 | 0 | 0 | 0 | 0 | 0
Battery | 18 | 5 | 0 | 0 | 0 | 0 | 0 | 0 | 0 | 0 | 0 | 0 | 0 | 0 | 0 | 0 | 0 | 0 | 0 | 0 | 0 | 0 | 0 | 0 | 0 | 0
Battery | 18 | 6 | 0 | 0 | 0 | 0 | 0 | 0 | 0 | 0 | 0 | 0 | 0 | 0 | 0 | 0 | 0 | 0 | 0 | 0 | 0 | 0 | 0 | 0 | 0 | 0
Battery | 18 | 7 | 0 | 0 | 0 | 0 | 0 | 0 | 0 | 0 | 0 | 0 | 0 | 0 | 0 | 0 | 0 | 0 | 0 | 0 | 0 | 0 | 0 | 0 | 0 | 0
Battery | 18 | 8 | 0 | 0 | 0 | 0 | 0 | 0 | 0 | 0 | 0 | 0 | 0 | 0 | 0 | 0 | 0 | 0 | 0 | 0 | 0 | 0 | 0 | 0 | 0 | 0
Battery | 18 | 9 | 0 | 0 | 0 | 0 | 0 | 0 | 0 | 0 | 0 | 0 | 0 | 0 | 0 | 0 | 0 | 0 | 0 | 0 | 0 | 0 | 0 | 0 | 0 | 0
Battery | 18 | 10 | 0 | 0 | 0 | 0 | 0 | 0 | 0 | 0 | 0 | 0 | 0 | 0 | 0 | 0 | 0 | 0 | 0 | 0 | 0 | 0 | 0 | 0 | 0 | 0
Battery | 18 | 11 | 0 | 0 | 0 | 0 | 0 | 0 | 0 | 0 | 0 | 0 | 0 | 0 | 0 | 0 | 0 | 0 | 0 | 0 | 0 | 0 | 0 | 0 | 0 | 0
Battery | 19 | 0 | 0 | 0 | 0 | 0 | 0 | 0 | 0 | 0 | 0 | 0 | 0 | 0 | 0 | 0 | 0 | 0 | 0 | 0 | 0 | 0 | 0 | 0 | 0 | 0
Battery | 19 | 1 | 0 | 0 | 0 | 0 | 0 | 0 | 0 | 0 | 0 | 0 | 0 | 0 | 0 | 0 | 0 | 0 | 0 | 0 | 0 | 0 | 0 | 0 | 0 | 0
Battery | 19 | 2 | 0 | 0 | 0 | 0 | 0 | 0 | 0 | 0 | 0 | 0 | 0 | 0 | 0 | 0 | 0 | 0 | 0 | 0 | 0 | 0 | 0 | 0 | 0 | 0
Battery | 19 | 3 | 0 | 0 | 0 | 0 | 0 | 0 | 0 | 0 | 0 | 0 | 0 | 0 | 0 | 0 | 0 | 0 | 0 | 0 | 0 | 0 | 0 | 0 | 0 | 0
Battery | 19 | 4 | 0 | 0 | 0 | 0 | 0 | 0 | 0 | 0 | 0 | 0 | 0 | 0 | 0 | 0 | 0 | 0 | 0 | 0 | 0 | 0 | 0 | 0 | 0 | 0
Battery | 19 | 5 | 0 | 0 | 0 | 0 | 0 | 0 | 0 | 0 | 0 | 0 | 0 | 0 | 0 | 0 | 0 | 0 | 0 | 0 | 0 | 0 | 0 | 0 | 0 | 0
Battery | 19 | 6 | 0 | 0 | 0 | 0 | 0 | 0 | 0 | 0 | 0 | 0 | 0 | 0 | 0 | 0 | 0 | 0 | 0 | 0 | 0 | 0 | 0 | 0 | 0 | 0
Battery | 19 | 7 | 0 | 0 | 0 | 0 | 0 | 0 | 0 | 0 | 0 | 0 | 0 | 0 | 0 | 0 | 0 | 0 | 0 | 0 | 0 | 0 | 0 | 0 | 0 | 0
Battery | 19 | 8 | 0 | 0 | 0 | 0 | 0 | 0 | 0 | 0 | 0 | 0 | 0 | 0 | 0 | 0 | 0 | 0 | 0 | 0 | 0 | 0 | 0 | 0 | 0 | 0
Battery | 19 | 9 | 0 | 0 | 0 | 0 | 0 | 0 | 0 | 0 | 0 | 0 | 0 | 0 | 0 | 0 | 0 | 0 | 0 | 0 | 0 | 0 | 0 | 0 | 0 | 0
Battery | 19 | 10 | 0 | 0 | 0 | 0 | 0 | 0 | 0 | 0 | 0 | 0 | 0 | 0 | 0 | 0 | 0 | 0 | 0 | 0 | 0 | 0 | 0 | 0 | 0 | 0
Battery | 19 | 11 | 0 | 0 | 0 | 0 | 0 | 0 | 0 | 0 | 0 | 0 | 0 | 0 | 0 | 0 | 0 | 0 | 0 | 0 | 0 | 0 | 0 | 0 | 0 | 0

## Purchased Electricity
Year | Day | Hour 0 | Hour 1 | Hour 2 | Hour 3 | Hour 4 | Hour 5 | Hour 6 | Hour 7 | Hour 8 | Hour 9 | Hour 10 | Hour 11 | Hour 12 | Hour 13 | Hour 14 | Hour 15 | Hour 16 | Hour 17 | Hour 18 | Hour 19 | Hour 20 | Hour 21 | Hour 22 | Hour 23
0 | 0 | 0 | 0 | 0 | 0 | 0 | 0 | 0 | 0 | 0 | 0 | 0 | 0 | 0 | 0 | 0 | 0 | 0 | 0 | 0 | 0 | 0 | 0 | 0 | 0
0 | 1 | 0 | 0 | 0 | 0 | 0 | 0 | 0 | 0 | 0 | 0 | 0 | 0 | 0 | 0 | 0 | 0 | 0 | 0 | 0 | 0 | 0 | 0 | 0 | 0
0 | 2 | 0 | 0 | 0 | 0 | 0 | 0 | 0 | 0 | 0 | 0 | 0 | 0 | 0 | 0 | 0 | 0 | 0 | 0 | 0 | 0 | 0 | 0 | 0 | 0
0 | 3 | 0 | 0 | 0 | 0 | 0 | 0 | 0 | 0 | 0 | 0 | 0 | 0 | 0 | 0 | 0 | 0 | 0 | 0 | 0 | 0 | 0 | 0 | 0 | 0
0 | 4 | 0 | 0 | 0 | 0 | 0 | 0 | 0 | 0 | 0 | 0 | 0 | 0 | 0 | 0 | 0 | 0 | 0 | 0 | 0 | 0 | 0 | 0 | 0 | 0
0 | 5 | 0 | 0 | 0 | 0 | 0 | 0 | 0 | 0 | 0 | 0 | 0 | 0 | 0 | 0 | 0 | 0 | 0 | 0 | 0 | 0 | 0 | 0 | 0 | 0
0 | 6 | 0 | 0 | 0 | 0 | 0 | 0 | 0 | 0 | 0 | 0 | 0 | 0 | 0 | 0 | 0 | 0 | 0 | 0 | 0 | 0 | 0 | 0 | 0 | 0
0 | 7 | 0 | 0 | 0 | 0 | 0 | 0 | 0 | 0 | 0 | 0 | 0 | 0 | 0 | 0 | 0 | 0 | 0 | 0 | 0 | 0 | 0 | 0 | 0 | 0
0 | 8 | 0 | 0 | 0 | 0 | 0 | 0 | 0 | 0 | 0 | 0 | 0 | 0 | 0 | 0 | 0 | 0 | 0 | 0 | 0 | 0 | 0 | 0 | 0 | 0
0 | 9 | 0 | 0 | 0 | 0 | 0 | 0 | 0 | 0 | 0 | 0 | 0 | 0 | 0 | 0 | 0 | 0 | 0 | 0 | 0 | 0 | 0 | 0 | 0 | 0
0 | 10 | 0 | 0 | 0 | 0 | 0 | 0 | 0 | 0 | 0 | 0 | 0 | 0 | 0 | 0 | 0 | 0 | 0 | 0 | 0 | 0 | 0 | 0 | 0 | 0
0 | 11 | 0 | 0 | 0 | 0 | 0 | 0 | 0 | 0 | 0 | 0 | 0 | 0 | 0 | 0 | 0 | 0 | 0 | 0 | 0 | 0 | 0 | 0 | 0 | 0
1 | 0 | 0 | 0 | 0 | 0 | 0 | 0 | 0 | 0 | 0 | 0 | 0 | 0 | 0 | 0 | 0 | 0 | 0 | 0 | 0 | 0 | 0 | 0 | 0 | 0
1 | 1 | 0 | 0 | 0 | 0 | 0 | 0 | 0 | 0 | 0 | 0 | 0 | 0 | 0 | 0 | 0 | 0 | 0 | 0 | 0 | 0 | 0 | 0 | 0 | 0
1 | 2 | 0 | 0 | 0 | 0 | 0 | 0 | 0 | 0 | 0 | 0 | 0 | 0 | 0 | 0 | 0 | 0 | 0 | 0 | 0 | 0 | 0 | 0 | 0 | 0
1 | 3 | 0 | 0 | 0 | 0 | 0 | 0 | 0 | 0 | 0 | 0 | 0 | 0 | 0 | 0 | 0 | 0 | 0 | 0 | 0 | 0 | 0 | 0 | 0 | 0
1 | 4 | 0 | 0 | 0 | 0 | 0 | 0 | 0 | 0 | 0 | 0 | 0 | 0 | 0 | 0 | 0 | 0 | 0 | 0 | 0 | 0 | 0 | 0 | 0 | 0
1 | 5 | 0 | 0 | 0 | 0 | 0 | 0 | 0 | 0 | 0 | 0 | 0 | 0 | 0 | 0 | 0 | 0 | 0 | 0 | 0 | 0 | 0 | 0 | 0 | 0
1 | 6 | 0 | 0 | 0 | 0 | 0 | 0 | 0 | 0 | 0 | 0 | 0 | 0 | 0 | 0 | 0 | 0 | 0 | 0 | 0 | 0 | 0 | 0 | 0 | 0
1 | 7 | 0 | 0 | 0 | 0 | 0 | 0 | 0 | 0 | 0 | 0 | 0 | 0 | 0 | 0 | 0 | 0 | 0 | 0 | 0 | 0 | 0 | 0 | 0 | 0
1 | 8 | 0 | 0 | 0 | 0 | 0 | 0 | 0 | 0 | 0 | 0 | 0 | 0 | 0 | 0 | 0 | 0 | 0 | 0 | 0 | 0 | 0 | 0 | 0 | 0
1 | 9 | 0 | 0 | 0 | 0 | 0 | 0 | 0 | 0 | 0 | 0 | 0 | 0 | 0 | 0 | 0 | 0 | 0 | 0 | 0 | 0 | 0 | 0 | 0 | 0
1 | 10 | 0 | 0 | 0 | 0 | 0 | 0 | 0 | 0 | 0 | 0 | 0 | 0 | 0 | 0 | 0 | 0 | 0 | 0 | 0 | 0 | 0 | 0 | 0 | 0
1 | 11 | 0 | 0 | 0 | 0 | 0 | 0 | 0 | 0 | 0 | 0 | 0 | 0 | 0 | 0 | 0 | 0 | 0 | 0 | 0 | 0 | 0 | 0 | 0 | 0
2 | 0 | 0 | 0 | 0 | 0 | 0 | 0 | 0 | 0 | 0 | 0 | 0 | 0 | 0 | 0 | 0 | 0 | 0 | 0 | 0 | 0 | 0 | 0 | 0 | 0
2 | 1 | 0 | 0 | 0 | 0 | 0 | 0 | 0 | 0 | 0 | 0 | 0 | 0 | 0 | 0 | 0 | 0 | 0 | 0 | 0 | 0 | 0 | 0 | 0 | 0
2 | 2 | 0 | 0 | 0 | 0 | 0 | 0 | 0 | 0 | 0 | 0 | 0 | 0 | 0 | 0 | 0 | 0 | 0 | 0 | 0 | 0 | 0 | 0 | 0 | 0
2 | 3 | 0 | 0 | 0 | 0 | 0 | 0 | 0 | 0 | 0 | 0 | 0 | 0 | 0 | 0 | 0 | 0 | 0 | 0 | 0 | 0 | 0 | 0 | 0 | 0
2 | 4 | 0 | 0 | 0 | 0 | 0 | 0 | 0 | 0 | 0 | 0 | 0 | 0 | 0 | 0 | 0 | 0 | 0 | 0 | 0 | 0 | 0 | 0 | 0 | 0
2 | 5 | 0 | 0 | 0 | 0 | 0 | 0 | 0 | 0 | 0 | 0 | 0 | 0 | 0 | 0 | 0 | 0 | 0 | 0 | 0 | 0 | 0 | 0 | 0 | 0
2 | 6 | 0 | 0 | 0 | 0 | 0 | 0 | 0 | 0 | 0 | 0 | 0 | 0 | 0 | 0 | 0 | 0 | 0 | 0 | 0 | 0 | 0 | 0 | 0 | 0
2 | 7 | 0 | 0 | 0 | 0 | 0 | 0 | 0 | 0 | 0 | 0 | 0 | 0 | 0 | 0 | 0 | 0 | 0 | 0 | 0 | 0 | 0 | 0 | 0 | 0
2 | 8 | 0 | 0 | 0 | 0 | 0 | 0 | 0 | 0 | 0 | 0 | 0 | 0 | 0 | 0 | 0 | 0 | 0 | 0 | 0 | 0 | 0 | 0 | 0 | 0
2 | 9 | 0 | 0 | 0 | 0 | 0 | 0 | 0 | 0 | 0 | 0 | 0 | 0 | 0 | 0 | 0 | 0 | 0 | 0 | 0 | 0 | 0 | 0 | 0 | 0
2 | 10 | 0 | 0 | 0 | 0 | 0 | 0 | 0 | 0 | 0 | 0 | 0 | 0 | 0 | 0 | 0 | 0 | 0 | 0 | 0 | 0 | 0 | 0 | 0 | 0
2 | 11 | 0 | 0 | 0 | 0 | 0 | 0 | 0 | 0 | 0 | 0 | 0 | 0 | 0 | 0 | 0 | 0 | 0 | 0 | 0 | 0 | 0 | 0 | 0 | 0
3 | 0 | 0 | 0 | 0 | 0 | 0 | 0 | 0 | 0 | 0 | 0 | 0 | 0 | 0 | 0 | 0 | 0 | 0 | 0 | 0 | 0 | 0 | 0 | 0 | 0
3 | 1 | 0 | 0 | 0 | 0 | 0 | 0 | 0 | 0 | 0 | 0 | 0 | 0 | 0 | 0 | 0 | 0 | 0 | 0 | 0 | 0 | 0 | 0 | 0 | 0
3 | 2 | 0 | 0 | 0 | 0 | 0 | 0 | 0 | 0 | 0 | 0 | 0 | 0 | 0 | 0 | 0 | 0 | 0 | 0 | 0 | 0 | 0 | 0 | 0 | 0
3 | 3 | 0 | 0 | 0 | 0 | 0 | 0 | 0 | 0 | 0 | 0 | 0 | 0 | 0 | 0 | 0 | 0 | 0 | 0 | 0 | 0 | 0 | 0 | 0 | 0
3 | 4 | 0 | 0 | 0 | 0 | 0 | 0 | 0 | 0 | 0 | 0 | 0 | 0 | 0 | 0 | 0 | 0 | 0 | 0 | 0 | 0 | 0 | 0 | 0 | 0
3 | 5 | 0 | 0 | 0 | 0 | 0 | 0 | 0 | 0 | 0 | 0 | 0 | 0 | 0 | 0 | 0 | 0 | 0 | 0 | 0 | 0 | 0 | 0 | 0 | 0
3 | 6 | 0 | 0 | 0 | 0 | 0 | 0 | 0 | 0 | 0 | 0 | 0 | 0 | 0 | 0 | 0 | 0 | 0 | 0 | 0 | 0 | 0 | 0 | 0 | 0
3 | 7 | 0 | 0 | 0 | 0 | 0 | 0 | 0 | 0 | 0 | 0 | 0 | 0 | 0 | 0 | 0 | 0 | 0 | 0 | 0 | 0 | 0 | 0 | 0 | 0
3 | 8 | 0 | 0 | 0 | 0 | 0 | 0 | 0 | 0 | 0 | 0 | 0 | 0 | 0 | 0 | 0 | 0 | 0 | 0 | 0 | 0 | 0 | 0 | 0 | 0
3 | 9 | 0 | 0 | 0 | 0 | 0 | 0 | 0 | 0 | 0 | 0 | 0 | 0 | 0 | 0 | 0 | 0 | 0 | 0 | 0 | 0 | 0 | 0 | 0 | 0
3 | 10 | 0 | 0 | 0 | 0 | 0 | 0 | 0 | 0 | 0 | 0 | 0 | 0 | 0 | 0 | 0 | 0 | 0 | 0 | 0 | 0 | 0 | 0 | 0 | 0
3 | 11 | 0 | 0 | 0 | 0 | 0 | 0 | 0 | 0 | 0 | 0 | 0 | 0 | 0 | 0 | 0 | 0 | 0 | 0 | 0 | 0 | 0 | 0 | 0 | 0
4 | 0 | 0 | 0 | 0 | 0 | 0 | 0 | 0 | 0 | 0 | 0 | 0 | 0 | 0 | 0 | 0 | 0 | 0 | 0 | 0 | 0 | 0 | 0 | 0 | 0
4 | 1 | 0 | 0 | 0 | 0 | 0 | 0 | 0 | 0 | 0 | 0 | 0 | 0 | 0 | 0 | 0 | 0 | 0 | 0 | 0 | 0 | 0 | 0 | 0 | 0
4 | 2 | 0 | 0 | 0 | 0 | 0 | 0 | 0 | 0 | 0 | 0 | 0 | 0 | 0 | 0 | 0 | 0 | 0 | 0 | 0 | 0 | 0 | 0 | 0 | 0
4 | 3 | 0 | 0 | 0 | 0 | 0 | 0 | 0 | 0 | 0 | 0 | 0 | 0 | 0 | 0 | 0 | 0 | 0 | 0 | 0 | 0 | 0 | 0 | 0 | 0
4 | 4 | 0 | 0 | 0 | 0 | 0 | 0 | 0 | 0 | 0 | 0 | 0 | 0 | 0 | 0 | 0 | 0 | 0 | 0 | 0 | 0 | 0 | 0 | 0 | 0
4 | 5 | 0 | 0 | 0 | 0 | 0 | 0 | 0 | 0 | 0 | 0 | 0 | 0 | 0 | 0 | 0 | 0 | 0 | 0 | 0 | 0 | 0 | 0 | 0 | 0
4 | 6 | 0 | 0 | 0 | 0 | 0 | 0 | 0 | 0 | 0 | 0 | 0 | 0 | 0 | 0 | 0 | 0 | 0 | 0 | 0 | 0 | 0 | 0 | 0 | 0
4 | 7 | 0 | 0 | 0 | 0 | 0 | 0 | 0 | 0 | 0 | 0 | 0 | 0 | 0 | 0 | 0 | 0 | 0 | 0 | 0 | 0 | 0 | 0 | 0 | 0
4 | 8 | 0 | 0 | 0 | 0 | 0 | 0 | 0 | 0 | 0 | 0 | 0 | 0 | 0 | 0 | 0 | 0 | 0 | 0 | 0 | 0 | 0 | 0 | 0 | 0
4 | 9 | 0 | 0 | 0 | 0 | 0 | 0 | 0 | 0 | 0 | 0 | 0 | 0 | 0 | 0 | 0 | 0 | 0 | 0 | 0 | 0 | 0 | 0 | 0 | 0
4 | 10 | 0 | 0 | 0 | 0 | 0 | 0 | 0 | 0 | 0 | 0 | 0 | 0 | 0 | 0 | 0 | 0 | 0 | 0 | 0 | 0 | 0 | 0 | 0 | 0
4 | 11 | 0 | 0 | 0 | 0 | 0 | 0 | 0 | 0 | 0 | 0 | 0 | 0 | 0 | 0 | 0 | 0 | 0 | 0 | 0 | 0 | 0 | 0 | 0 | 0
5 | 0 | 0 | 0 | 0 | 0 | 0 | 0 | 0 | 0 | 0 | 0 | 0 | 0 | 0 | 0 | 0 | 0 | 0 | 0 | 0 | 0 | 0 | 0 | 0 | 0
5 | 1 | 0 | 0 | 0 | 0 | 0 | 0 | 0 | 0 | 0 | 0 | 0 | 0 | 0 | 0 | 0 | 0 | 0 | 0 | 0 | 0 | 0 | 0 | 0 | 0
5 | 2 | 0 | 0 | 0 | 0 | 0 | 0 | 0 | 0 | 0 | 0 | 0 | 0 | 0 | 0 | 0 | 0 | 0 | 0 | 0 | 0 | 0 | 0 | 0 | 0
5 | 3 | 0 | 0 | 0 | 0 | 0 | 0 | 0 | 0 | 0 | 0 | 0 | 0 | 0 | 0 | 0 | 0 | 0 | 0 | 0 | 0 | 0 | 0 | 0 | 0
5 | 4 | 0 | 0 | 0 | 0 | 0 | 0 | 0 | 0 | 0 | 0 | 0 | 0 | 0 | 0 | 0 | 0 | 0 | 0 | 0 | 0 | 0 | 0 | 0 | 0
5 | 5 | 0 | 0 | 0 | 0 | 0 | 0 | 0 | 0 | 0 | 0 | 0 | 0 | 0 | 0 | 0 | 0 | 0 | 0 | 0 | 0 | 0 | 0 | 0 | 0
5 | 6 | 0 | 0 | 0 | 0 | 0 | 0 | 0 | 0 | 0 | 0 | 0 | 0 | 0 | 0 | 0 | 0 | 0 | 0 | 0 | 0 | 0 | 0 | 0 | 0
5 | 7 | 0 | 0 | 0 | 0 | 0 | 0 | 0 | 0 | 0 | 0 | 0 | 0 | 0 | 0 | 0 | 0 | 0 | 0 | 0 | 0 | 0 | 0 | 0 | 0
5 | 8 | 0 | 0 | 0 | 0 | 0 | 0 | 0 | 0 | 0 | 0 | 0 | 0 | 0 | 0 | 0 | 0 | 0 | 0 | 0 | 0 | 0 | 0 | 0 | 0
5 | 9 | 0 | 0 | 0 | 0 | 0 | 0 | 0 | 0 | 0 | 0 | 0 | 0 | 0 | 0 | 0 | 0 | 0 | 0 | 0 | 0 | 0 | 0 | 0 | 0
5 | 10 | 0 | 0 | 0 | 0 | 0 | 0 | 0 | 0 | 0 | 0 | 0 | 0 | 0 | 0 | 0 | 0 | 0 | 0 | 0 | 0 | 0 | 0 | 0 | 0
5 | 11 | 0 | 0 | 0 | 0 | 0 | 0 | 0 | 0 | 0 | 0 | 0 | 0 | 0 | 0 | 0 | 0 | 0 | 0 | 0 | 0 | 0 | 0 | 0 | 0
6 | 0 | 0 | 0 | 0 | 0 | 0 | 0 | 0 | 0 | 0 | 0 | 0 | 0 | 0 | 0 | 0 | 0 | 0 | 0 | 0 | 0 | 0 | 0 | 0 | 0
6 | 1 | 0 | 0 | 0 | 0 | 0 | 0 | 0 | 0 | 0 | 0 | 0 | 0 | 0 | 0 | 0 | 0 | 0 | 0 | 0 | 0 | 0 | 0 | 0 | 0
6 | 2 | 0 | 0 | 0 | 0 | 0 | 0 | 0 | 0 | 0 | 0 | 0 | 0 | 0 | 0 | 0 | 0 | 0 | 0 | 0 | 0 | 0 | 0 | 0 | 0
6 | 3 | 0 | 0 | 0 | 0 | 0 | 0 | 0 | 0 | 0 | 0 | 0 | 0 | 0 | 0 | 0 | 0 | 0 | 0 | 0 | 0 | 0 | 0 | 0 | 0
6 | 4 | 0 | 0 | 0 | 0 | 0 | 0 | 0 | 0 | 0 | 0 | 0 | 0 | 0 | 0 | 0 | 0 | 0 | 0 | 0 | 0 | 0 | 0 | 0 | 0
6 | 5 | 0 | 0 | 0 | 0 | 0 | 0 | 0 | 0 | 0 | 0 | 0 | 0 | 0 | 0 | 0 | 0 | 0 | 0 | 0 | 0 | 0 | 0 | 0 | 0
6 | 6 | 0 | 0 | 0 | 0 | 0 | 0 | 0 | 0 | 0 | 0 | 0 | 0 | 0 | 0 | 0 | 0 | 0 | 0 | 0 | 0 | 0 | 0 | 0 | 0
6 | 7 | 0 | 0 | 0 | 0 | 0 | 0 | 0 | 0 | 0 | 0 | 0 | 0 | 0 | 0 | 0 | 0 | 0 | 0 | 0 | 0 | 0 | 0 | 0 | 0
6 | 8 | 0 | 0 | 0 | 0 | 0 | 0 | 0 | 0 | 0 | 0 | 0 | 0 | 0 | 0 | 0 | 0 | 0 | 0 | 0 | 0 | 0 | 0 | 0 | 0
6 | 9 | 0 | 0 | 0 | 0 | 0 | 0 | 0 | 0 | 0 | 0 | 0 | 0 | 0 | 0 | 0 | 0 | 0 | 0 | 0 | 0 | 0 | 0 | 0 | 0
6 | 10 | 0 | 0 | 0 | 0 | 0 | 0 | 0 | 0 | 0 | 0 | 0 | 0 | 0 | 0 | 0 | 0 | 0 | 0 | 0 | 0 | 0 | 0 | 0 | 0
6 | 11 | 0 | 0 | 0 | 0 | 0 | 0 | 0 | 0 | 0 | 0 | 0 | 0 | 0 | 0 | 0 | 0 | 0 | 0 | 0 | 0 | 0 | 0 | 0 | 0
7 | 0 | 0 | 0 | 0 | 0 | 0 | 0 | 0 | 0 | 0 | 0 | 0 | 0 | 0 | 0 | 0 | 0 | 0 | 0 | 0 | 0 | 0 | 0 | 0 | 0
7 | 1 | 0 | 0 | 0 | 0 | 0 | 0 | 0 | 0 | 0 | 0 | 0 | 0 | 0 | 0 | 0 | 0 | 0 | 0 | 0 | 0 | 0 | 0 | 0 | 0
7 | 2 | 0 | 0 | 0 | 0 | 0 | 0 | 0 | 0 | 0 | 0 | 0 | 0 | 0 | 0 | 0 | 0 | 0 | 0 | 0 | 0 | 0 | 0 | 0 | 0
7 | 3 | 0 | 0 | 0 | 0 | 0 | 0 | 0 | 0 | 0 | 0 | 0 | 0 | 0 | 0 | 0 | 0 | 0 | 0 | 0 | 0 | 0 | 0 | 0 | 0
7 | 4 | 0 | 0 | 0 | 0 | 0 | 0 | 0 | 0 | 0 | 0 | 0 | 0 | 0 | 0 | 0 | 0 | 0 | 0 | 0 | 0 | 0 | 0 | 0 | 0
7 | 5 | 0 | 0 | 0 | 0 | 0 | 0 | 0 | 0 | 0 | 0 | 0 | 0 | 0 | 0 | 0 | 0 | 0 | 0 | 0 | 0 | 0 | 0 | 0 | 0
7 | 6 | 0 | 0 | 0 | 0 | 0 | 0 | 0 | 0 | 0 | 0 | 0 | 0 | 0 | 0 | 0 | 0 | 0 | 0 | 0 | 0 | 0 | 0 | 0 | 0
7 | 7 | 0 | 0 | 0 | 0 | 0 | 0 | 0 | 0 | 0 | 0 | 0 | 0 | 0 | 0 | 0 | 0 | 0 | 0 | 0 | 0 | 0 | 0 | 0 | 0
7 | 8 | 0 | 0 | 0 | 0 | 0 | 0 | 0 | 0 | 0 | 0 | 0 | 0 | 0 | 0 | 0 | 0 | 0 | 0 | 0 | 0 | 0 | 0 | 0 | 0
7 | 9 | 0 | 0 | 0 | 0 | 0 | 0 | 0 | 0 | 0 | 0 | 0 | 0 | 0 | 0 | 0 | 0 | 0 | 0 | 0 | 0 | 0 | 0 | 0 | 0
7 | 10 | 0 | 0 | 0 | 0 | 0 | 0 | 0 | 0 | 0 | 0 | 0 | 0 | 0 | 0 | 0 | 0 | 0 | 0 | 0 | 0 | 0 | 0 | 0 | 0
7 | 11 | 0 | 0 | 0 | 0 | 0 | 0 | 0 | 0 | 0 | 0 | 0 | 0 | 0 | 0 | 0 | 0 | 0 | 0 | 0 | 0 | 0 | 0 | 0 | 0
8 | 0 | 0 | 0 | 0 | 0 | 0 | 0 | 0 | 0 | 0 | 0 | 0 | 0 | 0 | 0 | 0 | 0 | 0 | 0 | 0 | 0 | 0 | 0 | 0 | 0
8 | 1 | 0 | 0 | 0 | 0 | 0 | 0 | 0 | 0 | 0 | 0 | 0 | 0 | 0 | 0 | 0 | 0 | 0 | 0 | 0 | 0 | 0 | 0 | 0 | 0
8 | 2 | 0 | 0 | 0 | 0 | 0 | 0 | 0 | 0 | 0 | 0 | 0 | 0 | 0 | 0 | 0 | 0 | 0 | 0 | 0 | 0 | 0 | 0 | 0 | 0
8 | 3 | 0 | 0 | 0 | 0 | 0 | 0 | 0 | 0 | 0 | 0 | 0 | 0 | 0 | 0 | 0 | 0 | 0 | 0 | 0 | 0 | 0 | 0 | 0 | 0
8 | 4 | 0 | 0 | 0 | 0 | 0 | 0 | 0 | 0 | 0 | 0 | 0 | 0 | 0 | 0 | 0 | 0 | 0 | 0 | 0 | 0 | 0 | 0 | 0 | 0
8 | 5 | 0 | 0 | 0 | 0 | 0 | 0 | 0 | 0 | 0 | 0 | 0 | 0 | 0 | 0 | 0 | 0 | 0 | 0 | 0 | 0 | 0 | 0 | 0 | 0
8 | 6 | 0 | 0 | 0 | 0 | 0 | 0 | 0 | 0 | 0 | 0 | 0 | 0 | 0 | 0 | 0 | 0 | 0 | 0 | 0 | 0 | 0 | 0 | 0 | 0
8 | 7 | 0 | 0 | 0 | 0 | 0 | 0 | 0 | 0 | 0 | 0 | 0 | 0 | 0 | 0 | 0 | 0 | 0 | 0 | 0 | 0 | 0 | 0 | 0 | 0
8 | 8 | 0 | 0 | 0 | 0 | 0 | 0 | 0 | 0 | 0 | 0 | 0 | 0 | 0 | 0 | 0 | 0 | 0 | 0 | 0 | 0 | 0 | 0 | 0 | 0
8 | 9 | 0 | 0 | 0 | 0 | 0 | 0 | 0 | 0 | 0 | 0 | 0 | 0 | 0 | 0 | 0 | 0 | 0 | 0 | 0 | 0 | 0 | 0 | 0 | 0
8 | 10 | 0 | 0 | 0 | 0 | 0 | 0 | 0 | 0 | 0 | 0 | 0 | 0 | 0 | 0 | 0 | 0 | 0 | 0 | 0 | 0 | 0 | 0 | 0 | 0
8 | 11 | 0 | 0 | 0 | 0 | 0 | 0 | 0 | 0 | 0 | 0 | 0 | 0 | 0 | 0 | 0 | 0 | 0 | 0 | 0 | 0 | 0 | 0 | 0 | 0
9 | 0 | 0 | 0 | 0 | 0 | 0 | 0 | 0 | 0 | 0 | 0 | 0 | 0 | 0 | 0 | 0 | 0 | 0 | 0 | 0 | 0 | 0 | 0 | 0 | 0
9 | 1 | 0 | 0 | 0 | 0 | 0 | 0 | 0 | 0 | 0 | 0 | 0 | 0 | 0 | 0 | 0 | 0 | 0 | 0 | 0 | 0 | 0 | 0 | 0 | 0
9 | 2 | 0 | 0 | 0 | 0 | 0 | 0 | 0 | 0 | 0 | 0 | 0 | 0 | 0 | 0 | 0 | 0 | 0 | 0 | 0 | 0 | 0 | 0 | 0 | 0
9 | 3 | 0 | 0 | 0 | 0 | 0 | 0 | 0 | 0 | 0 | 0 | 0 | 0 | 0 | 0 | 0 | 0 | 0 | 0 | 0 | 0 | 0 | 0 | 0 | 0
9 | 4 | 0 | 0 | 0 | 0 | 0 | 0 | 0 | 0 | 0 | 0 | 0 | 0 | 0 | 0 | 0 | 0 | 0 | 0 | 0 | 0 | 0 | 0 | 0 | 0
9 | 5 | 0 | 0 | 0 | 0 | 0 | 0 | 0 | 0 | 0 | 0 | 0 | 0 | 0 | 0 | 0 | 0 | 0 | 0 | 0 | 0 | 0 | 0 | 0 | 0
9 | 6 | 0 | 0 | 0 | 0 | 0 | 0 | 0 | 0 | 0 | 0 | 0 | 0 | 0 | 0 | 0 | 0 | 0 | 0 | 0 | 0 | 0 | 0 | 0 | 0
9 | 7 | 0 | 0 | 0 | 0 | 0 | 0 | 0 | 0 | 0 | 0 | 0 | 0 | 0 | 0 | 0 | 0 | 0 | 0 | 0 | 0 | 0 | 0 | 0 | 0
9 | 8 | 0 | 0 | 0 | 0 | 0 | 0 | 0 | 0 | 0 | 0 | 0 | 0 | 0 | 0 | 0 | 0 | 0 | 0 | 0 | 0 | 0 | 0 | 0 | 0
9 | 9 | 0 | 0 | 0 | 0 | 0 | 0 | 0 | 0 | 0 | 0 | 0 | 0 | 0 | 0 | 0 | 0 | 0 | 0 | 0 | 0 | 0 | 0 | 0 | 0
9 | 10 | 0 | 0 | 0 | 0 | 0 | 0 | 0 | 0 | 0 | 0 | 0 | 0 | 0 | 0 | 0 | 0 | 0 | 0 | 0 | 0 | 0 | 0 | 0 | 0
9 | 11 | 0 | 0 | 0 | 0 | 0 | 0 | 0 | 0 | 0 | 0 | 0 | 0 | 0 | 0 | 0 | 0 | 0 | 0 | 0 | 0 | 0 | 0 | 0 | 0
10 | 0 | 7.8343 | 5.6591 | 6.0858 | 5.5631 | 5.5562 | 5.4438 | 8.0864 | 5.7612 | 1.0291 | 0 | 0 | 0 | 0 | 0 | 0 | 4.3144 | 10.9314 | 11.2573 | 15.1838 | 16.0556 | 15.0288 | 12.3833 | 12.5669 | 10.9709
10 | 1 | 9.0881 | 8.3991 | 7.4455 | 5.3536 | 6.7972 | 8.1763 | 9.027 | 5.9427 | 1.1399 | 0 | 0 | 0 | 0 | 0 | 0 | 4.5542 | 10.9983 | 13.3741 | 16.0229 | 15.5289 | 15.71 | 14.275 | 13.8338 | 10.7651
10 | 2 | 6.665 | 6.0217 | 5.6298 | 5.0495 | 4.8987 | 4.6017 | 5.079 | 1.8774 | 0 | 0 | 0 | 0 | 0 | 0 | 0 | 0 | 3.8668 | 10.0587 | 11.6517 | 14.0656 | 12.3291 | 11.7031 | 9.5423 | 9.1589
10 | 3 | 5.6758 | 3.2573 | 3.9274 | 3.6195 | 3.6595 | 3.7506 | 2.2476 | 0 | 0 | 0 | 0 | 0 | 0 | 0 | 0 | 0 | 3.9273 | 10.1507 | 11.14 | 13.8313 | 13.1421 | 11.2182 | 8.9025 | 8.2835
10 | 4 | 8.6244 | 6.2821 | 6.3777 | 5.9928 | 6.0909 | 6.2347 | 3.1522 | 0 | 0 | 0 | 0 | 0 | 0 | 0 | 0 | 0 | 3.1116 | 9.7311 | 11.8759 | 14.7274 | 13.6561 | 13.3597 | 11.2021 | 10.3142
10 | 5 | 13.1025 | 12.3903 | 11.5086 | 9.507 | 10.3572 | 10.0625 | 6.0161 | 2.0073 | 0 | 0 | 0 | 0 | 0 | 0 | 0 | 1.171 | 7.205 | 11.379 | 16.3736 | 17.9819 | 17.6723 | 15.1275 | 16.6061 | 13.4168
10 | 6 | 15.121 | 13.0139 | 13.4511 | 12.8749 | 12.6123 | 12.4157 | 8.9362 | 4.9394 | 0.29864 | 0 | 0 | 0 | 0 | 0 | 0.35052 | 5.8328 | 8.7971 | 15.231 | 18.1491 | 19.8954 | 19.6113 | 18.3976 | 17.2151 | 17.7422
10 | 7 | 15.1265 | 14.3795 | 13.5281 | 12.9495 | 12.7045 | 11.8664 | 9.1644 | 4.8155 | 0 | 0 | 0 | 0 | 0 | 0 | 0 | 5.3056 | 8.5915 | 15.273 | 18.6471 | 20.1397 | 18.6492 | 18.4189 | 17.294 | 17.7474
10 | 8 | 13.8057 | 13.0054 | 12.1613 | 10.2459 | 11.4311 | 12.5776 | 8.8576 | 3.8571 | 0 | 0 | 0 | 0 | 0 | 0 | 0 | 2.8765 | 9.6748 | 13.5438 | 17.9491 | 19.4899 | 18.8252 | 16.0462 | 17.1407 | 15.069
10 | 9 | 10.0131 | 9.2922 | 8.7421 | 7.0911 | 8.4008 | 9.492 | 8.4382 | 3.7121 | 0 | 0 | 0 | 0 | 0 | 0 | 0 | 3.0482 | 9.5774 | 12.2849 | 16.3987 | 17.2827 | 16.2013 | 13.0298 | 13.6142 | 11.0508
10 | 10 | 6.5085 | 5.6533 | 5.1072 | 3.3312 | 4.7524 | 6.089 | 7.2048 | 4.8583 | 0 | 0 | 0 | 0 | 0 | 0 | 0 | 4.55 | 11.5559 | 12.1538 | 15.0226 | 15.3328 | 14.0729 | 10.4866 | 10.5314 | 8.0526
10 | 11 | 9.7638 | 8.7208 | 8.203 | 6.5174 | 7.9051 | 9.1787 | 10.7034 | 7.83 | 1.9864 | 0 | 0 | 0 | 0 | 0 | 1.5123 | 8.4499 | 13.6853 | 14.7435 | 15.6058 | 17.8812 | 16.9247 | 15.1478 | 12.8428 | 12.6213
11 | 0 | 8.4913 | 7.6272 | 6.643 | 6.0876 | 6.0786 | 7.3907 | 8.7486 | 6.5163 | 1.7961 | 0 | 0 | 0 | 0 | 0 | 0.63425 | 6.5223 | 11.7415 | 13.4529 | 16.1465 | 17.0611 | 15.9903 | 14.1185 | 13.4415 | 11.7788
11 | 1 | 9.7325 | 9.0099 | 8.0095 | 7.237 | 7.327 | 8.7749 | 9.7153 | 6.7108 | 1.9222 | 0 | 0 | 0 | 0 | 0 | 1.6384 | 6.7616 | 11.8074 | 14.2066 | 16.9868 | 17.7555 | 16.6652 | 15.1653 | 14.704 | 12.9081
11 | 2 | 7.2303 | 6.5409 | 6.1151 | 5.5061 | 5.3533 | 6.4723 | 5.6591 | 2.5515 | 0 | 0 | 0 | 0 | 0 | 0 | 0 | 0.81864 | 5.9526 | 10.8102 | 13.8819 | 14.99 | 14.3014 | 12.5108 | 11.6774 | 9.8586
11 | 3 | 6.2025 | 5.0956 | 4.3775 | 4.0472 | 4.0775 | 5.1197 | 2.7736 | 0 | 0 | 0 | 0 | 0 | 0 | 0 | 0 | 0.95265 | 5.957 | 10.8291 | 13.2529 | 14.6707 | 13.9623 | 11.9549 | 10.9714 | 8.9197
11 | 4 | 9.1964 | 8.1608 | 6.8546 | 6.4474 | 6.5369 | 6.7262 | 3.6933 | 0 | 0 | 0 | 0 | 0 | 0 | 0 | 0 | 0.45757 | 5.1957 | 10.4705 | 14.0552 | 15.6077 | 15.6511 | 14.1484 | 13.3108 | 10.9712
11 | 5 | 13.795 | 13.0465 | 12.1197 | 11.4386 | 10.9089 | 10.6492 | 6.6174 | 2.7027 | 0 | 0 | 0 | 0 | 0 | 0 | 0 | 3.3695 | 8.0047 | 13.5506 | 17.2842 | 18.9342 | 18.5983 | 17.3453 | 17.4745 | 15.3123
11 | 6 | 15.8902 | 15.1009 | 14.138 | 13.5333 | 13.2575 | 13.4717 | 9.6446 | 5.7359 | 1.104 | 0 | 0 | 0 | 0 | 0 | 2.6337 | 6.748 | 11.0187 | 16.1146 | 19.1168 | 20.9175 | 20.6063 | 19.3295 | 19.5102 | 18.6418
11 | 7 | 15.9012 | 15.1158 | 14.2197 | 13.6098 | 13.351 | 13.923 | 9.8769 | 5.6138 | 0.68002 | 0 | 0 | 0 | 0 | 0 | 1.9819 | 6.2247 | 10.8147 | 16.1557 | 19.6297 | 21.1784 | 20.7226 | 19.3605 | 19.6002 | 18.6534
11 | 8 | 14.5229 | 13.6826 | 12.7967 | 12.2075 | 12.0284 | 13.2358 | 9.5329 | 4.6123 | 0 | 0 | 0 | 0 | 0 | 0 | 0.08415 | 5.1119 | 10.5098 | 15.7431 | 18.9078 | 20.5114 | 19.8048 | 18.3044 | 18.029 | 17.0366
11 | 9 | 10.5655 | 9.8053 | 9.222 | 8.905 | 8.8539 | 10.0039 | 8.9994 | 4.3522 | 0 | 0 | 0 | 0 | 0 | 0 | 0.42199 | 5.1757 | 10.309 | 14.3889 | 17.2724 | 18.1961 | 17.0594 | 15.1538 | 14.3477 | 12.8423
11 | 10 | 7.0122 | 6.1125 | 5.5354 | 5.0941 | 5.1599 | 6.5566 | 7.7433 | 5.483 | 0.10363 | 0 | 0 | 0 | 0 | 0 | 1.2184 | 6.6401 | 12.2627 | 14.255 | 15.8543 | 16.1959 | 14.8899 | 12.5701 | 11.2164 | 9.2975
11 | 11 | 10.324 | 9.2241 | 8.6698 | 8.3156 | 8.3482 | 9.6834 | 11.2806 | 8.7806 | 2.6701 | 0 | 0 | 0 | 0 | 0 | 3.6445 | 9.2239 | 14.4352 | 15.5276 | 17.8528 | 18.8189 | 17.82 | 15.9651 | 14.9794 | 13.3284
12 | 0 | 9.1811 | 8.2712 | 7.2281 | 6.6383 | 6.6271 | 8.0125 | 9.4439 | 7.3093 | 2.6014 | 0 | 0 | 0 | 0 | 0 | 1.5409 | 7.4182 | 12.5922 | 14.3358 | 17.1574 | 18.117 | 16.9998 | 15.05 | 14.3597 | 12.6271
12 | 1 | 10.4091 | 9.6512 | 8.6018 | 7.7922 | 7.8832 | 9.4033 | 10.4381 | 7.5173 | 2.7436 | 0 | 0 | 0 | 0 | 0 | 2.5466 | 7.6568 | 12.6569 | 15.0806 | 17.999 | 18.8079 | 17.6682 | 16.1002 | 15.6178 | 13.7358
12 | 2 | 7.8239 | 7.0861 | 6.6248 | 5.9855 | 5.8307 | 7.014 | 6.2683 | 3.2592 | 0 | 0 | 0 | 0 | 0 | 0 | 0 | 1.6304 | 6.7202 | 11.5994 | 14.8012 | 15.9606 | 15.233 | 13.3588 | 12.4968 | 10.5932
12 | 3 | 6.7555 | 5.6035 | 4.8501 | 4.4962 | 4.5164 | 5.6155 | 3.3259 | 0 | 0 | 0 | 0 | 0 | 0 | 0 | 0 | 1.7075 | 6.6657 | 11.5413 | 14.049 | 15.552 | 14.8235 | 12.7285 | 11.7212 | 9.5878
12 | 4 | 9.7969 | 8.7109 | 7.3554 | 6.9249 | 7.0052 | 7.2422 | 4.2615 | 0.62193 | 0 | 0 | 0 | 0 | 0 | 0 | 0 | 1.2714 | 5.9616 | 11.2469 | 14.9211 | 16.532 | 16.5587 | 14.9764 | 14.1025 | 11.661
12 | 5 | 14.5221 | 13.7355 | 12.7612 | 12.0442 | 11.4883 | 11.2653 | 7.2489 | 3.4328 | 0 | 0 | 0 | 0 | 0 | 0 | 0.077955 | 4.2556 | 8.8443 | 14.4083 | 18.2403 | 19.9342 | 19.5707 | 18.2515 | 18.3863 | 16.1155
12 | 6 | 16.6979 | 15.8699 | 14.8593 | 14.2246 | 13.935 | 14.2003 | 10.3884 | 6.5722 | 1.9496 | 0 | 0.24572 | 0 | 0 | 0.90295 | 3.6086 | 7.709 | 11.9289 | 17.0423 | 20.1328 | 21.9907 | 21.651 | 20.3081 | 20.4977 | 19.5862
12 | 7 | 16.7146 | 15.8889 | 14.9458 | 14.3031 | 14.0298 | 14.66 | 10.6251 | 6.452 | 1.5265 | 0 | 0 | 0 | 0 | 0.2444 | 2.9636 | 7.1896 | 11.7267 | 17.0825 | 20.6614 | 22.269 | 21.7827 | 20.3492 | 20.5992 | 19.6047
12 | 8 | 15.2758 | 14.3936 | 13.4638 | 12.8446 | 12.6555 | 13.9268 | 10.2419 | 5.4052 | 0.024175 | 0 | 0 | 0 | 0 | 0 | 1.0209 | 6.0366 | 11.3866 | 16.6299 | 19.9144 | 21.5839 | 20.8334 | 19.2531 | 18.9617 | 17.9154
12 | 9 | 11.1456 | 10.344 | 9.7259 | 9.3872 | 9.3296 | 10.5414 | 9.5887 | 5.0244 | 0 | 0 | 0 | 0 | 0 | 0 | 1.2486 | 5.9871 | 11.0772 | 15.1757 | 18.1897 | 19.1551 | 17.9605 | 15.9615 | 15.1178 | 13.5362
12 | 10 | 7.5412 | 6.5948 | 5.9851 | 5.5227 | 5.5878 | 7.0475 | 8.3088 | 6.139 | 0.76985 | 0 | 0 | 0 | 0 | 0 | 1.9924 | 7.4122 | 13.0048 | 15.0388 | 16.7276 | 17.1021 | 15.7479 | 13.3353 | 11.9357 | 9.936
12 | 11 | 10.9122 | 9.7525 | 9.16 | 8.7812 | 8.8135 | 10.2133 | 11.8867 | 9.4838 | 3.388 | 0 | 0 | 0 | 0 | 0.71602 | 4.4608 | 10.0365 | 15.2225 | 16.3508 | 18.7897 | 19.8035 | 18.7602 | 16.8233 | 15.8004 | 14.0709
13 | 0 | 9.9054 | 8.9473 | 7.8424 | 7.2165 | 7.2031 | 8.6655 | 10.1739 | 8.1418 | 3.447 | 0 | 0 | 0 | 0 | 0 | 2.493 | 8.3588 | 13.4854 | 15.2629 | 18.2188 | 19.2256 | 18.0598 | 16.028 | 15.3238 | 13.5178
13 | 1 | 11.1195 | 10.3246 | 9.2236 | 8.3752 | 8.4673 | 10.0632 | 11.197 | 8.3641 | 3.6061 | 0 | 0 | 0 | 0 | 0 | 3.5003 | 8.5968 | 13.5489 | 15.9983 | 19.0618 | 19.913 | 18.7213 | 17.0818 | 16.5772 | 14.605
13 | 2 | 8.4472 | 7.6585 | 7.1599 | 6.4888 | 6.3319 | 7.5828 | 6.9079 | 4.0024 | 0 | 0 | 0 | 0 | 0 | 0 | 0 | 2.4827 | 7.5262 | 12.428 | 15.7665 | 16.9798 | 16.2112 | 14.2492 | 13.3572 | 11.3646
13 | 3 | 7.3361 | 6.1367 | 5.3464 | 4.9678 | 4.9772 | 6.1361 | 3.9058 | 0.49711 | 0 | 0 | 0 | 0 | 0 | 0 | 0 | 2.5002 | 7.4098 | 12.2892 | 14.8849 | 16.4774 | 15.7278 | 13.5407 | 12.5086 | 10.2892
13 | 4 | 10.4274 | 9.2886 | 7.8812 | 7.4262 | 7.4969 | 7.784 | 4.8582 | 1.3168 | 0 | 0 | 0 | 0 | 0 | 0 | 0 | 2.126 | 6.7658 | 12.0621 | 15.8302 | 17.5025 | 17.5117 | 15.8458 | 14.9338 | 12.3854
13 | 5 | 15.2856 | 14.4589 | 13.4349 | 12.6802 | 12.0965 | 11.9122 | 7.9119 | 4.1994 | 0 | 0 | 0 | 0 | 0 | 0 | 1.0267 | 5.1859 | 9.726 | 15.3089 | 19.2442 | 20.9841 | 20.5917 | 19.203 | 19.3437 | 16.9588
13 | 6 | 17.546 | 16.6773 | 15.6167 | 14.9505 | 14.6463 | 14.9652 | 11.1695 | 7.4503 | 2.8375 | 0 | 1.3343 | 0.37992 | 0.8077 | 1.9484 | 4.6322 | 8.718 | 12.8846 | 18.0165 | 21.1997 | 23.1176 | 22.7479 | 21.3356 | 21.5345 | 20.5779
13 | 7 | 17.5687 | 16.7006 | 15.7083 | 15.031 | 14.7426 | 15.4339 | 11.4106 | 7.3322 | 2.4154 | 0 | 0.84851 | 0 | 0 | 1.3004 | 3.9945 | 8.2029 | 12.6842 | 18.0557 | 21.7447 | 23.4141 | 22.8959 | 21.3874 | 21.6482 | 20.6036
13 | 8 | 16.0665 | 15.1402 | 14.1642 | 13.5136 | 13.314 | 14.6524 | 10.9864 | 6.2377 | 0.87351 | 0 | 0 | 0 | 0 | 0 | 2.0044 | 7.0076 | 12.3073 | 17.561 | 20.9714 | 22.71 | 21.9134 | 20.2493 | 19.9411 | 18.8381
13 | 9 | 11.7547 | 10.9096 | 10.255 | 9.8935 | 9.8291 | 11.1058 | 10.2074 | 5.7301 | 0 | 0 | 0 | 0 | 0 | 0 | 2.1166 | 6.8391 | 11.8838 | 16.0018 | 19.1529 | 20.1621 | 18.9065 | 16.8096 | 15.9264 | 14.2648
13 | 10 | 8.0966 | 7.1012 | 6.4573 | 5.9727 | 6.0371 | 7.563 | 8.9025 | 6.8277 | 1.4694 | 0 | 0 | 0 | 0 | 0 | 2.8052 | 8.2229 | 13.784 | 15.8618 | 17.6447 | 18.0536 | 16.6487 | 14.1388 | 12.6909 | 10.6064
13 | 11 | 11.5297 | 10.3073 | 9.6746 | 9.2701 | 9.302 | 10.7697 | 12.5231 | 10.2222 | 4.1417 | 0 | 0.34265 | 0 | 0 | 1.6121 | 5.3179 | 10.8898 | 16.0493 | 17.2153 | 19.7734 | 20.8373 | 19.7473 | 17.7244 | 16.6625 | 14.8504
14 | 0 | 10.666 | 9.6573 | 8.4874 | 7.8236 | 7.8079 | 9.351 | 10.9405 | 9.016 | 4.3348 | 0.13703 | 0.53698 | 0 | 0 | 0.14971 | 3.4926 | 9.3465 | 14.4233 | 16.2363 | 19.3332 | 20.3896 | 19.1728 | 17.055 | 16.3362 | 14.453
14 | 1 | 11.8655 | 11.0317 | 9.8766 | 8.9872 | 9.0805 | 10.7561 | 11.9939 | 9.2533 | 4.5118 | 0.38409 | 0.77785 | 0 | 0 | 0.73969 | 4.5016 | 9.5838 | 14.4855 | 16.9619 | 20.1777 | 21.0733 | 19.827 | 18.1125 | 17.5846 | 15.5176
14 | 2 | 9.1016 | 8.2596 | 7.7218 | 7.0174 | 6.8582 | 8.1801 | 7.5794 | 4.7827 | 0 | 0 | 0 | 0 | 0 | 0 | 0 | 3.3776 | 8.3726 | 13.298 | 16.78 | 18.0499 | 17.2383 | 15.1842 | 14.2605 | 12.1746
14 | 3 | 7.9458 | 6.6966 | 5.8675 | 5.4629 | 5.4611 | 6.6827 | 4.5148 | 1.1942 | 0 | 0 | 0 | 0 | 0 | 0 | 0 | 3.3325 | 8.1912 | 13.0745 | 15.7626 | 17.4491 | 16.6773 | 14.3936 | 13.3353 | 11.0258
14 | 4 | 11.0895 | 9.8952 | 8.4332 | 7.9525 | 8.0132 | 8.353 | 5.4846 | 2.0464 | 0 | 0 | 0 | 0 | 0 | 0 | 0 | 3.0233 | 7.6102 | 12.918 | 16.7848 | 18.5215 | 18.5123 | 16.7587 | 15.8067 | 13.1459
14 | 5 | 16.0872 | 15.2185 | 14.1422 | 13.348 | 12.7352 | 12.5914 | 8.6081 | 5.0043 | 0.44335 | 0 | 0 | 0 | 0 | 0 | 2.0229 | 6.1628 | 10.6517 | 16.2545 | 20.2983 | 22.0866 | 21.6637 | 20.2021 | 20.349 | 17.8443
14 | 6 | 18.4365 | 17.5251 | 16.4119 | 15.7126 | 15.3931 | 15.7685 | 11.9896 | 8.3723 | 3.7698 | 0.66339 | 2.4773 | 1.5186 | 1.9401 | 3.0462 | 5.707 | 9.7775 | 13.8881 | 19.0393 | 22.3199 | 24.3008 | 23.8997 | 22.4144 | 22.6232 | 21.6192
14 | 7 | 18.4655 | 17.5529 | 16.5089 | 15.7953 | 15.4909 | 16.2464 | 12.2354 | 8.2564 | 3.3486 | 0.18795 | 2.0005 | 0.59992 | 1.0993 | 2.4092 | 5.0768 | 9.2667 | 13.6896 | 19.0776 | 22.8822 | 24.6165 | 24.0647 | 22.4775 | 22.7497 | 21.6525
14 | 8 | 16.8966 | 15.9241 | 14.8997 | 14.216 | 14.0054 | 15.4143 | 11.7681 | 7.1119 | 1.7653 | 0 | 0 | 0 | 0 | 0.34326 | 3.0372 | 8.0271 | 13.274 | 18.5387 | 22.0812 | 23.8925 | 23.0474 | 21.2952 | 20.9694 | 19.807
14 | 9 | 12.3942 | 11.5036 | 10.8106 | 10.4251 | 10.3536 | 11.6984 | 10.8571 | 6.4712 | 0.4817 | 0 | 0 | 0 | 0 | 0 | 3.0279 | 7.7337 | 12.7308 | 16.8692 | 20.1643 | 21.2195 | 19.8999 | 17.7001 | 16.7755 | 15.0298
14 | 10 | 8.6797 | 7.6328 | 6.9531 | 6.4452 | 6.5089 | 8.1043 | 9.5259 | 7.5509 | 2.2039 | 0 | 0 | 0 | 0 | 0.23948 | 3.6587 | 9.0741 | 14.6021 | 16.7259 | 18.6075 | 19.0527 | 17.5946 | 14.9825 | 13.4839 | 11.3103
14 | 11 | 12.1782 | 10.8899 | 10.215 | 9.7835 | 9.815 | 11.354 | 13.1913 | 10.9976 | 4.9332 | 0.75255 | 1.3171 | 0.33962 | 0.75086 | 2.553 | 6.2179 | 11.7857 | 16.9174 | 18.123 | 20.8064 | 21.9228 | 20.7838 | 18.6706 | 17.5676 | 15.669
15 | 0 | 11.4645 | 10.4028 | 9.1647 | 8.4611 | 8.4429 | 10.0709 | 11.7454 | 9.9339 | 5.2671 | 1.0922 | 1.6701 | 0.020274 | 0 | 1.2359 | 4.5422 | 10.3836 | 15.408 | 17.2584 | 20.5034 | 21.6119 | 20.3414 | 18.1333 | 17.3992 | 15.435
15 | 1 | 12.6487 | 11.7741 | 10.5622 | 9.6299 | 9.7245 | 11.4837 | 12.8306 | 10.187 | 5.4627 | 1.3486 | 1.9185 | 0.3246 | 0.36929 | 1.824 | 5.5531 | 10.6202 | 15.4689 | 17.9737 | 21.3494 | 22.2916 | 20.988 | 19.1947 | 18.6423 | 16.4758
15 | 2 | 9.7888 | 8.8907 | 8.3117 | 7.5723 | 7.4108 | 8.8072 | 8.2846 | 5.602 | 0.67369 | 0 | 0 | 0 | 0 | 0 | 0 | 4.3172 | 9.2612 | 14.2116 | 17.8442 | 19.1736 | 18.3167 | 16.1659 | 15.2091 | 13.0251
15 | 3 | 8.586 | 7.2845 | 6.4146 | 5.9827 | 5.9692 | 7.2566 | 5.1541 | 1.9262 | 0 | 0 | 0 | 0 | 0 | 0 | 0 | 4.2064 | 9.0116 | 13.8991 | 16.6842 | 18.4694 | 17.6742 | 15.2891 | 14.2033 | 11.7991
15 | 4 | 11.7846 | 10.5321 | 9.0129 | 8.5052 | 8.5553 | 8.9503 | 6.1424 | 2.8125 | 0 | 0 | 0 | 0 | 0 | 0 | 0 | 3.9654 | 8.4968 | 13.8168 | 17.7871 | 19.5915 | 19.5629 | 17.7173 | 16.7232 | 13.9445
15 | 5 | 16.9289 | 16.0161 | 14.8849 | 14.0492 | 13.4059 | 13.3046 | 9.339 | 5.8495 | 1.3141 | 0 | 0 | 0 | 0 | 0.37645 | 3.0689 | 7.1885 | 11.6237 | 17.2474 | 21.4052 | 23.2441 | 22.7893 | 21.2512 | 21.4045 | 18.774
15 | 6 | 19.3715 | 18.4152 | 17.2469 | 16.5129 | 16.1774 | 16.6118 | 12.8507 | 9.3404 | 4.7487 | 1.6632 | 3.6775 | 2.7142 | 3.1292 | 4.1988 | 6.8355 | 10.8899 | 14.9417 | 20.1133 | 23.4962 | 25.5432 | 25.1091 | 23.5473 | 23.7663 | 22.7126
15 | 7 | 19.4071 | 18.4478 | 17.3496 | 16.5978 | 16.2768 | 17.0996 | 13.1015 | 9.2267 | 4.3286 | 1.1919 | 3.2102 | 1.7901 | 2.2906 | 3.5734 | 6.2134 | 10.3838 | 14.7453 | 20.1506 | 24.0765 | 25.879 | 25.292 | 23.622 | 23.9062 | 22.7538
15 | 8 | 17.7683 | 16.7472 | 15.6719 | 14.9536 | 14.7314 | 16.2143 | 12.5889 | 8.0298 | 2.7017 | 0 | 1.0883 | 0 | 0.15983 | 1.4739 | 4.1215 | 9.0976 | 14.289 | 19.5653 | 23.2465 | 25.1341 | 24.2381 | 22.3935 | 22.0492 | 20.8243
15 | 9 | 13.0657 | 12.1272 | 11.3939 | 10.9833 | 10.9043 | 12.3206 | 11.5393 | 7.2493 | 1.2823 | 0 | 0 | 0 | 0 | 0.72909 | 3.9849 | 8.673 | 13.6201 | 17.78 | 21.2262 | 22.3297 | 20.9429 | 18.6352 | 17.667 | 15.8331
15 | 10 | 9.292 | 8.1911 | 7.4737 | 6.9413 | 7.0042 | 8.6726 | 10.1805 | 8.3103 | 2.9751 | 0 | 0 | 0 | 0 | 1.1579 | 4.5548 | 9.9679 | 15.4612 | 17.6333 | 19.6185 | 20.1018 | 18.5877 | 15.8684 | 14.3165 | 12.0494
15 | 11 | 12.8591 | 11.5016 | 10.7824 | 10.3225 | 10.3536 | 11.9674 | 13.8929 | 11.8116 | 5.7642 | 1.615 | 2.3402 | 1.3626 | 1.7666 | 3.5409 | 7.1629 | 12.7264 | 17.8289 | 19.076 | 21.8909 | 23.0626 | 21.8721 | 19.6641 | 18.518 | 16.5285
16 | 0 | 12.303 | 11.1856 | 9.8759 | 9.1305 | 9.1096 | 10.8267 | 12.5905 | 10.8977 | 6.2459 | 2.0952 | 2.8599 | 1.2006 | 0.95401 | 2.3763 | 5.6443 | 11.4725 | 16.442 | 18.3317 | 21.7321 | 22.8953 | 21.5685 | 19.2655 | 18.5153 | 16.4661
16 | 1 | 13.4711 | 12.5537 | 11.282 | 10.3047 | 10.4006 | 12.2476 | 13.7091 | 11.1673 | 6.4611 | 2.3612 | 3.1162 | 1.5122 | 1.5425 | 2.9625 | 6.6571 | 11.7084 | 16.5015 | 19.0361 | 22.5797 | 23.5708 | 22.2071 | 20.331 | 19.753 | 17.4819
16 | 2 | 10.5103 | 9.5534 | 8.9312 | 8.155 | 7.9911 | 9.4657 | 9.025 | 6.4623 | 1.551 | 0 | 0 | 0 | 0 | 0 | 0.88748 | 5.3039 | 10.1943 | 15.1708 | 18.9616 | 20.3534 | 19.449 | 17.1967 | 16.2051 | 13.9181
16 | 3 | 9.2581 | 7.9017 | 6.9891 | 6.5286 | 6.5027 | 7.8592 | 5.8255 | 2.6948 | 0 | 0 | 0 | 0 | 0 | 0 | 0.57306 | 5.1239 | 9.873 | 14.7649 | 17.6519 | 19.5407 | 18.721 | 16.2293 | 15.1148 | 12.6111
16 | 4 | 12.5146 | 11.2009 | 9.6216 | 9.0855 | 9.1245 | 9.5776 | 6.833 | 3.6169 | 0 | 0 | 0 | 0 | 0 | 0 | 0.81607 | 4.9547 | 9.4278 | 14.7605 | 18.8396 | 20.7149 | 20.6661 | 18.7238 | 17.6855 | 14.783
16 | 5 | 17.8127 | 16.8535 | 15.6647 | 14.7854 | 14.1101 | 14.0535 | 10.1065 | 6.7369 | 2.2284 | 0 | 1.0553 | 0 | 0.24815 | 1.5028 | 4.1672 | 8.2655 | 12.6442 | 18.29 | 22.5673 | 24.4596 | 23.9712 | 22.3527 | 22.5128 | 19.7502
16 | 6 | 20.3533 | 19.3499 | 18.1236 | 17.3532 | 17.0008 | 17.4974 | 13.7549 | 10.357 | 5.7765 | 2.713 | 4.9377 | 3.9695 | 4.3777 | 5.4091 | 8.0205 | 12.058 | 16.0481 | 21.241 | 24.7312 | 26.8477 | 26.379 | 24.7367 | 24.9666 | 23.8606
16 | 7 | 20.3958 | 19.3875 | 18.2322 | 17.4405 | 17.1019 | 17.9955 | 14.0108 | 10.2456 | 5.3575 | 2.246 | 4.4803 | 3.0397 | 3.5415 | 4.7958 | 7.4067 | 11.5567 | 15.8537 | 21.2772 | 25.3306 | 27.2046 | 26.5806 | 24.8238 | 25.1206 | 23.9101
16 | 8 | 18.6835 | 17.6115 | 16.4828 | 15.728 | 15.4937 | 17.0543 | 13.4507 | 8.9936 | 3.6849 | 0.40998 | 2.3216 | 1.0917 | 1.3785 | 2.661 | 5.2601 | 10.2217 | 15.3547 | 20.6431 | 24.47 | 26.4378 | 25.4884 | 23.5466 | 23.1829 | 21.8925
16 | 9 | 13.7708 | 12.782 | 12.0064 | 11.5695 | 11.4825 | 12.9739 | 12.2555 | 8.0663 | 2.1229 | 0 | 0.13346 | 0 | 0 | 1.7629 | 4.9896 | 9.6592 | 14.5539 | 18.7363 | 22.3412 | 23.4954 | 22.0381 | 19.617 | 18.6031 | 16.6765
16 | 10 | 9.935 | 8.7773 | 8.0203 | 7.4623 | 7.5243 | 9.2693 | 10.8678 | 9.1076 | 3.7849 | 0.29984 | 0.83939 | 0.12238 | 0.5689 | 2.1223 | 5.4957 | 10.9064 | 16.3632 | 18.586 | 20.6801 | 21.2033 | 19.6305 | 16.7985 | 15.1908 | 12.8255
16 | 11 | 13.5741 | 12.1439 | 11.3782 | 10.8885 | 10.9191 | 12.6116 | 14.6296 | 12.6664 | 6.6367 | 2.5206 | 3.4145 | 2.4368 | 2.8331 | 4.5783 | 8.1551 | 13.7142 | 18.7859 | 20.0767 | 23.0297 | 24.2594 | 23.0149 | 20.7072 | 19.516 | 17.4309
17 | 0 | 13.1834 | 12.0075 | 10.6226 | 9.8333 | 9.8097 | 11.6203 | 13.4779 | 11.9097 | 7.2737 | 3.1483 | 4.1092 | 2.4398 | 2.1711 | 3.5738 | 6.8015 | 12.6159 | 17.5277 | 19.4585 | 23.0223 | 24.2428 | 22.8569 | 20.4543 | 19.6872 | 17.5488
17 | 1 | 14.3346 | 13.3722 | 12.0379 | 11.0133 | 11.1105 | 13.0497 | 14.6316 | 12.1966 | 7.5095 | 3.4246 | 4.3737 | 2.7592 | 2.7744 | 4.1579 | 7.8163 | 12.851 | 17.5857 | 20.1516 | 23.8715 | 24.914 | 23.4872 | 21.5241 | 20.9191 | 18.5384
17 | 2 | 11.2679 | 10.2492 | 9.5816 | 8.7669 | 8.6003 | 10.1571 | 9.8024 | 7.3656 | 2.4721 | 0 | 0 | 0 | 0 | 0 | 1.9433 | 6.3399 | 11.174 | 16.178 | 20.1349 | 21.5922 | 20.638 | 18.2791 | 17.2509 | 14.8557
17 | 3 | 9.9639 | 8.5499 | 7.5924 | 7.1017 | 7.0628 | 8.4919 | 6.5304 | 3.5019 | 0 | 0 | 0 | 0 | 0 | 0 | 1.5538 | 6.0874 | 10.7775 | 15.6739 | 18.668 | 20.6655 | 19.8202 | 17.2166 | 16.0718 | 13.4638
17 | 4 | 13.281 | 11.903 | 10.2607 | 9.6949 | 9.7222 | 10.2361 | 7.5582 | 4.4616 | 0.040397 | 0 | 0 | 0 | 0 | 0 | 1.8767 | 5.9934 | 10.4053 | 15.7514 | 19.9446 | 21.8946 | 21.8244 | 19.7806 | 18.696 | 15.6634
17 | 5 | 18.7407 | 17.7329 | 16.4835 | 15.5584 | 14.8494 | 14.8398 | 10.9124 | 7.6688 | 3.1884 | 0.22213 | 2.2785 | 1.083 | 1.4597 | 2.6855 | 5.3204 | 9.3963 | 13.7159 | 19.3846 | 23.7876 | 25.7358 | 25.2123 | 23.5093 | 23.6765 | 20.7753
17 | 6 | 21.3841 | 20.3313 | 19.0442 | 18.2355 | 17.8654 | 18.4272 | 14.7042 | 11.4243 | 6.8557 | 3.8153 | 6.2609 | 5.2877 | 5.6886 | 6.6799 | 9.2647 | 13.2845 | 17.2097 | 22.425 | 26.028 | 28.2175 | 27.7123 | 25.9856 | 26.2268 | 25.0661
17 | 7 | 21.434 | 20.3742 | 19.159 | 18.3253 | 17.9682 | 18.9361 | 14.9657 | 11.3155 | 6.4379 | 3.3529 | 5.8139 | 4.3519 | 4.855 | 6.0794 | 8.6597 | 12.7883 | 17.0176 | 22.4601 | 26.6474 | 28.5965 | 27.9337 | 26.0857 | 26.3956 | 25.1243
17 | 8 | 19.6445 | 18.5189 | 17.3341 | 16.5412 | 16.2941 | 17.9363 | 14.3557 | 10.0056 | 4.7173 | 1.4831 | 3.6165 | 2.3789 | 2.6582 | 3.9075 | 6.4556 | 11.4019 | 16.4738 | 21.7749 | 25.7548 | 27.8066 | 26.8012 | 24.7574 | 24.3733 | 23.0141
17 | 9 | 14.5111 | 13.4695 | 12.6495 | 12.1849 | 12.0897 | 13.6599 | 13.0076 | 8.9241 | 3.0056 | 0 | 1.2641 | 0.19197 | 0.95703 | 2.8484 | 6.0446 | 10.6948 | 15.5344 | 19.7405 | 23.512 | 24.7194 | 23.188 | 20.6479 | 19.586 | 17.5621
17 | 10 | 10.6101 | 9.3928 | 8.5942 | 8.0093 | 8.0705 | 9.8959 | 11.5895 | 9.9448 | 4.6352 | 1.1936 | 1.8979 | 1.1821 | 1.6118 | 3.1349 | 6.4836 | 11.8918 | 17.3103 | 19.5864 | 21.7947 | 22.3599 | 20.7255 | 17.7752 | 16.1088 | 13.6404
17 | 11 | 14.3247 | 12.8184 | 12.0037 | 11.4828 | 11.513 | 13.2879 | 15.4031 | 13.5639 | 7.5529 | 3.4715 | 4.5425 | 3.5647 | 3.953 | 5.6674 | 9.1969 | 14.7514 | 19.7909 | 21.1274 | 24.2254 | 25.5161 | 24.2148 | 21.8026 | 20.5638 | 18.3785
18 | 0 | 14.1078 | 12.8705 | 11.4066 | 10.5712 | 10.5448 | 12.4536 | 14.4096 | 12.9723 | 8.3529 | 4.254 | 5.421 | 3.7411 | 3.449 | 4.8312 | 8.0166 | 13.8164 | 18.6677 | 20.6417 | 24.3769 | 25.6577 | 24.2098 | 21.7025 | 20.9178 | 18.6856
18 | 1 | 15.2413 | 14.2317 | 12.8315 | 11.7573 | 11.8559 | 13.892 | 15.6002 | 13.2774 | 8.6103 | 4.5411 | 5.6941 | 4.0686 | 4.0678 | 5.4131 | 9.0334 | 14.0507 | 18.7241 | 21.3229 | 25.2279 | 26.3244 | 24.8312 | 22.7769 | 22.1436 | 19.6476
18 | 2 | 12.0634 | 10.9798 | 10.2646 | 9.4093 | 9.24 | 10.883 | 10.6187 | 8.3141 | 3.4393 | 0 | 0 | 0 | 0 | 0 | 3.0519 | 7.4276 | 12.2027 | 17.2355 | 21.3668 | 22.8929 | 21.8864 | 19.4156 | 18.3489 | 15.8402
18 | 3 | 10.705 | 9.2304 | 8.2257 | 7.7036 | 7.651 | 9.1563 | 7.2706 | 4.3492 | 0.14463 | 0 | 0 | 0 | 0 | 0 | 2.5836 | 7.099 | 11.7272 | 16.6285 | 19.7348 | 21.8466 | 20.9743 | 18.2532 | 17.0767 | 14.359
18 | 4 | 14.0857 | 12.6403 | 10.9317 | 10.3347 | 10.3497 | 10.9277 | 8.3197 | 5.3484 | 0.95839 | 0 | 0.33633 | 0 | 0 | 0.21594 | 2.9903 | 7.0841 | 11.4316 | 16.7918 | 21.105 | 23.1332 | 23.0407 | 20.8903 | 19.7569 | 16.5879
18 | 5 | 19.7151 | 18.6562 | 17.3433 | 16.3701 | 15.6258 | 15.6654 | 11.7586 | 8.6472 | 4.1964 | 1.2762 | 3.5629 | 2.3627 | 2.7319 | 3.9273 | 6.5312 | 10.5837 | 14.8411 | 20.534 | 25.0689 | 27.0758 | 26.5153 | 24.7238 | 24.8984 | 21.8516
18 | 6 | 22.4665 | 21.3618 | 20.0108 | 19.1619 | 18.7732 | 19.4035 | 15.7011 | 12.545 | 7.9889 | 4.9728 | 7.6502 | 6.6717 | 7.0651 | 8.0143 | 10.5712 | 14.5723 | 18.4295 | 23.6683 | 27.3896 | 29.6557 | 29.1123 | 27.297 | 27.5501 | 26.3317
18 | 7 | 22.524 | 21.4102 | 20.1321 | 19.2544 | 18.8779 | 19.9237 | 15.9682 | 12.4388 | 7.5723 | 4.5151 | 7.2142 | 5.7296 | 6.2341 | 7.4271 | 9.9753 | 14.0815 | 18.2397 | 23.7022 | 28.03 | 30.058 | 29.3544 | 27.4107 | 27.7344 | 26.3991
18 | 8 | 20.6536 | 19.4718 | 18.2281 | 17.395 | 17.1346 | 18.8624 | 15.3058 | 11.0682 | 5.8013 | 2.61 | 4.9762 | 3.7306 | 4.0018 | 5.2163 | 7.7109 | 12.6411 | 17.6488 | 22.9633 | 27.1037 | 29.2439 | 28.1796 | 26.0288 | 25.6233 | 24.1918
18 | 9 | 15.2884 | 14.1915 | 13.3248 | 12.8311 | 12.7272 | 14.3802 | 13.7973 | 9.8249 | 3.9324 | 0.5482 | 2.4512 | 1.3753 | 2.1253 | 3.9881 | 7.1524 | 11.7822 | 16.5638 | 20.7948 | 24.7413 | 26.0046 | 24.3955 | 21.7303 | 20.6181 | 18.492
18 | 10 | 11.3189 | 10.0391 | 9.1969 | 8.5836 | 8.6439 | 10.5538 | 12.3473 | 10.8238 | 5.528 | 2.132 | 3.0092 | 2.2948 | 2.7069 | 4.1982 | 7.521 | 12.9265 | 18.3048 | 20.6367 | 22.9651 | 23.5743 | 21.8752 | 18.8007 | 17.0727 | 14.496
18 | 11 | 15.113 | 13.5265 | 12.6605 | 12.1068 | 12.1365 | 13.9981 | 16.2154 | 14.5063 | 8.5149 | 4.47 | 5.7269 | 4.7489 | 5.1288 | 6.8111 | 10.2909 | 15.8404 | 20.846 | 22.2307 | 25.481 | 26.8355 | 25.4747 | 22.9526 | 21.664 | 19.3735
19 | 0 | 15.0785 | 13.7766 | 12.2299 | 11.3461 | 11.3167 | 13.3286 | 15.388 | 14.088 | 9.4861 | 5.4151 | 6.7983 | 5.1074 | 4.7908 | 6.1515 | 9.2924 | 15.077 | 19.8647 | 21.8841 | 25.7993 | 27.1434 | 25.6303 | 23.0132 | 22.2098 | 19.8792
19 | 1 | 16.1934 | 15.1341 | 13.6649 | 12.5385 | 12.6386 | 14.7763 | 16.6172 | 14.4123 | 9.7662 | 5.7134 | 7.0806 | 5.4434 | 5.426 | 6.7311 | 10.3114 | 15.3104 | 19.9195 | 22.5527 | 26.6521 | 27.8052 | 26.2425 | 24.0924 | 23.4293 | 20.8123
19 | 2 | 12.8986 | 11.7469 | 10.9817 | 10.0838 | 9.9117 | 11.6453 | 11.4759 | 9.31 | 4.4549 | 0 | 1.1522 | 0 | 0 | 0.95842 | 4.2159 | 8.5698 | 13.2828 | 18.3459 | 22.6603 | 24.2587 | 23.1973 | 20.6088 | 19.5019 | 16.874
19 | 3 | 11.4831 | 9.945 | 8.8908 | 8.3355 | 8.2685 | 9.8539 | 8.0477 | 5.239 | 1.0779 | 0 | 0 | 0 | 0 | 0.78955 | 3.6649 | 8.1613 | 12.7245 | 17.6307 | 20.855 | 23.0867 | 22.1861 | 19.3417 | 18.1318 | 15.299
19 | 4 | 14.9307 | 13.4145 | 11.6363 | 11.0064 | 11.0087 | 11.6538 | 9.1192 | 6.2796 | 1.9223 | 0 | 1.5919 | 0.17266 | 0.31699 | 1.4141 | 4.1596 | 8.2293 | 12.5093 | 17.8843 | 22.3233 | 24.4338 | 24.3177 | 22.0554 | 20.8709 | 17.5586
19 | 5 | 20.7383 | 19.6256 | 18.246 | 17.2224 | 16.441 | 16.5323 | 12.6471 | 9.6745 | 5.2548 | 2.383 | 4.9115 | 3.7063 | 4.0676 | 5.2312 | 7.8027 | 11.8304 | 16.0225 | 21.7409 | 26.4142 | 28.4828 | 27.8835 | 25.9989 | 26.1814 | 22.9817
19 | 6 | 23.6031 | 22.4438 | 21.0257 | 20.1346 | 19.7264 | 20.4287 | 16.7478 | 13.7218 | 9.1788 | 6.1881 | 9.109 | 8.125 | 8.5103 | 9.4153 | 11.9429 | 15.9245 | 19.7102 | 24.9737 | 28.8194 | 31.1658 | 30.5823 | 28.6739 | 28.9396 | 27.6607
19 | 7 | 23.6686 | 22.498 | 21.1539 | 20.2298 | 19.833 | 20.9608 | 17.0209 | 13.6183 | 8.7634 | 5.7354 | 8.6845 | 7.1763 | 7.6822 | 8.8423 | 11.3568 | 15.4393 | 19.5229 | 25.0063 | 29.4817 | 31.5926 | 30.8462 | 28.8019 | 29.1402 | 27.7378
19 | 8 | 21.7131 | 20.4723 | 19.1668 | 18.2915 | 18.017 | 19.8347 | 16.3035 | 12.1839 | 6.9395 | 3.7931 | 6.4039 | 5.1498 | 5.4126 | 6.5906 | 9.029 | 13.9423 | 18.8825 | 24.2111 | 28.5202 | 30.7531 | 29.6269 | 27.3637 | 26.9357 | 25.4283
19 | 9 | 16.1046 | 14.9495 | 14.0338 | 13.5096 | 13.3966 | 15.1365 | 14.6265 | 10.7706 | 4.9055 | 1.5673 | 3.6977 | 2.6179 | 3.352 | 5.1849 | 8.3156 | 12.9239 | 17.6448 | 21.9019 | 26.0321 | 27.3541 | 25.6633 | 22.8668 | 21.7018 | 19.4683
19 | 10 | 12.0632 | 10.7176 | 9.8296 | 9.1867 | 9.246 | 11.2446 | 13.1429 | 11.7469 | 6.4654 | 3.1173 | 4.1762 | 3.4632 | 3.8567 | 5.3145 | 8.6102 | 14.0129 | 19.349 | 21.7396 | 24.1939 | 24.8495 | 23.0824 | 19.8775 | 18.0848 | 15.3944
19 | 11 | 15.9406 | 14.27 | 13.3502 | 12.762 | 12.7912 | 14.7437 | 17.0682 | 15.4959 | 9.525 | 5.5183 | 6.9706 | 5.9924 | 6.3634 | 8.0119 | 11.4395 | 16.9838 | 21.9539 | 23.3891 | 26.7993 | 28.221 | 26.7975 | 24.1602 | 22.8193 | 20.4182

## Unsatisfied Reserve
| Year 0 | Year 1 | Year 2 | Year 3 | Year 4 | Year 5 | Year 6 | Year 7 | Year 8 | Year 9 | Year 10 | Year 11 | Year 12 | Year 13 | Year 14 | Year 15 | Year 16 | Year 17 | Year 18 | Year 19
Value | 0 | 0 | 0 | 0 | 0 | 0 | 0 | 0 | 0 | 0 | 0 | 0 | 0 | 0 | 0 | 0 | 0 | 0 | 0 | 0

## Yearly NPV
| Total Value | Capex | Fixed Opex | Variable Opex | Fuel Opex | Emissions Tax | Lost Load Cost | Excess Load Cost | Purchased Electricity Cost | Unsatisfied Reserve Cost | Electricity Revenues | Retirement Revenues | Salvage Value
0 | 87.1904 | 80.9088 | 1.6674 | 0.28989 | 4.3243 | 0 | 0 | 0 | 0 | 0 | 0 | 0 | 0
1 | 10.95 | 4.9416 | 1.6846 | 0.27273 | 4.051 | 0 | 0 | 0 | 0 | 0 | 0 | 0 | 0
2 | 7.4299 | 1.1726 | 1.6589 | 0.29123 | 4.3072 | 0 | 0 | 0 | 0 | 0 | 0 | 0 | 0
3 | 7.6436 | 1.1524 | 1.6348 | 0.30882 | 4.5476 | 0 | 0 | 0 | 0 | 0 | 0 | 0 | 0
4 | 7.114 | 0.23188 | 1.5886 | 0.33107 | 4.854 | 0 | 0.10842 | 0 | 0 | 0 | 0 | 0 | 0
5 | 10.2317 | 3.0654 | 1.5648 | 0.35912 | 5.2424 | 0 | 0 | 0 | 0 | 0 | 0 | 0 | 0
6 | 7.7644 | 0.24565 | 1.5335 | 0.38531 | 5.6 | 0 | 0 | 0 | 0 | 0 | 0 | 0 | 0
7 | 8.312 | 0.4364 | 1.4927 | 0.41261 | 5.9703 | 0 | 0 | 0 | 0 | 0 | 0 | 0 | 0
8 | 8.6675 | 0.43634 | 1.4475 | 0.44036 | 6.3433 | 0 | 0 | 0 | 0 | 0 | 0 | 0 | 0
9 | 8.8212 | 0 | 1.3663 | 0.4613 | 6.6154 | 0 | 0.37818 | 0 | 0 | 0 | 0 | 0 | 0
10 | 7.8063 | 0 | 0.70708 | 0 | 0 | 0 | 0 | 0 | 7.2476 | 0 | 0.14839 | 0 | 0
11 | 8.128 | 0 | 0.6218 | 0 | 0 | 0 | 0 | 0 | 7.6597 | 0 | 0.15347 | 0 | 0
12 | 8.2959 | 0 | 0.5922 | 0 | 0 | 0 | 0 | 0 | 7.8196 | 0 | 0.11586 | 0 | 0
13 | 8.4722 | 0 | 0.564 | 0 | 0 | 0 | 0 | 0 | 7.9914 | 0 | 0.083191 | 0 | 0
14 | 8.6655 | 0 | 0.53714 | 0 | 0 | 0 | 0 | 0 | 8.1854 | 0 | 0.057003 | 0 | 0
15 | 8.8768 | 0 | 0.51156 | 0 | 0 | 0 | 0 | 0 | 8.4025 | 0 | 0.037323 | 0 | 0
16 | 9.106 | 0 | 0.4872 | 0 | 0 | 0 | 0 | 0 | 8.6428 | 0 | 0.023998 | 0 | 0
17 | 9.3415 | 0 | 0.464 | 0 | 0 | 0 | 0 | 0 | 8.8921 | 0 | 0.014637 | 0 | 0
18 | 9.5741 | 0 | 0.44191 | 0 | 0 | 0 | 0 | 0 | 9.1395 | 0 | 0.0073423 | 0 | 0
19 | 9.8079 | 0 | 0.42086 | 0 | 0 | 0 | 0 | 0 | 9.3898 | 0 | 0.0027644 | 0 | 0

## Total NPV
| Total Value | Capex | Fixed Opex | Variable Opex | Fuel Opex | Emissions Tax | Lost Load Cost | Excess Load Cost | Purchased Electricity Cost | Unsatisfied Reserve Cost | Electricity Revenues | Retirement Revenues | Salvage Value
0 | 252.1988 | 92.5911 | 20.9869 | 3.5524 | 51.8553 | 0 | 0.4866 | 0 | 83.3704 | 0 | 0.64398 | 0 | 0

## Yearly Values
| Demand | Unserved Demand | Excess Electricity | Charging | Discharging | Sold (Generated) | Sold (Stored) | Dispatched Diesel | Dispatched PV | Dispatched Wind | Purchased Electricity
0 | 2655.7735 | 0 | 190.4825 | 478.855 | 428.535 | 0 | 0 | 679.1452 | 1526.389 | 691.0418 | 0
1 | 2788.5622 | 0 | 190.6563 | 564.8381 | 505.4827 | 0 | 0 | 670.9428 | 1676.5894 | 691.0418 | 0
2 | 2927.9903 | 0 | 193.6068 | 564.6787 | 505.34 | 0 | 0 | 752.5293 | 1737.3647 | 691.0418 | 0
3 | 3074.3898 | 0 | 198.728 | 564.7507 | 505.4044 | 0 | 0 | 838.1141 | 1803.3081 | 691.0418 | 0
4 | 3228.1093 | 6.0729 | 165.5776 | 557.7033 | 499.0976 | 0 | 0 | 943.6856 | 1811.4923 | 691.0418 | 0
5 | 3389.5148 | 0 | 129.4791 | 543.3316 | 486.2361 | 0 | 0 | 1074.8938 | 1811.4923 | 689.7032 | 0
6 | 3558.9905 | 0 | 98.0359 | 525.9141 | 470.6489 | 0 | 0 | 1211.096 | 1811.4923 | 689.7032 | 0
7 | 3736.9401 | 0 | 75.0858 | 499.962 | 447.4239 | 0 | 0 | 1362.0297 | 1811.4923 | 691.0418 | 0
8 | 3923.7871 | 0 | 55.8246 | 470.9254 | 421.4387 | 0 | 0 | 1526.5643 | 1811.4923 | 691.0418 | 0
9 | 4119.9764 | 27.0554 | 40.5946 | 464.8574 | 416.0084 | 0 | 0 | 1679.8306 | 1811.4923 | 691.0418 | 0
10 | 4325.9752 | 0 | 0 | 84.7209 | 75.8181 | 264.5482 | 0 | 0 | 1811.4923 | 691.0418 | 2096.8921
11 | 4542.274 | 0 | 0 | 0 | 0 | 287.3507 | 0 | 0 | 1811.4923 | 691.0418 | 2327.0906
12 | 4769.3877 | 0 | 0 | 0 | 0 | 227.6655 | 0 | 0 | 1811.4923 | 691.0418 | 2494.519
13 | 5007.8571 | 0 | 0 | 0 | 0 | 171.4761 | 0 | 0 | 1811.4923 | 691.0418 | 2676.7991
14 | 5258.2499 | 0 | 0 | 0 | 0 | 123.1791 | 0 | 0 | 1811.4923 | 691.0418 | 2878.8949
15 | 5521.1624 | 0 | 0 | 0 | 0 | 84.5215 | 0 | 0 | 1811.4923 | 691.0418 | 3103.1498
16 | 5797.2205 | 0 | 0 | 0 | 0 | 57.0326 | 0 | 0 | 1811.4923 | 691.0418 | 3351.719
17 | 6087.0816 | 0 | 0 | 0 | 0 | 36.559 | 0 | 0 | 1811.4923 | 691.0418 | 3621.1065
18 | 6391.4357 | 0 | 0 | 0 | 0 | 19.291 | 0 | 0 | 1811.4923 | 691.0418 | 3908.1925
19 | 6711.0074 | 0 | 0 | 0 | 0 | 7.6482 | 0 | 0 | 1811.4923 | 691.0418 | 4216.1215