## Scenario
| T | FiT | P
0 | 10 | 0.08 | 0.185

## Installed Capacity
GT | Year 0 | Year 1 | Year 2 | Year 3 | Year 4 | Year 5 | Year 6 | Year 7 | Year 8 | Year 9 | Year 10 | Year 11 | Year 12 | Year 13 | Year 14 | Year 15 | Year 16 | Year 17 | Year 18 | Year 19
Diesel | 6.5615 | 6.8078 | 7.3445 | 7.9082 | 8.2475 | 9.1323 | 9.7907 | 10.482 | 11.2079 | 10.8687 | 0 | 0 | 0 | 0 | 0 | 0 | 0 | 0 | 0 | 0
PV | 25.9763 | 27.9097 | 28.9256 | 29.9696 | 30 | 30 | 30 | 30 | 30 | 30 | 30 | 30 | 30 | 30 | 30 | 30 | 30 | 30 | 30 | 30
Wind | 23.0561 | 23.0561 | 23.0561 | 23.0561 | 23.0561 | 23.0561 | 23.0561 | 23.0561 | 23.0561 | 23.0561 | 23.0561 | 23.0561 | 23.0561 | 23.0561 | 23.0561 | 23.0561 | 23.0561 | 23.0561 | 23.0561 | 23.0561

## Added Capacity
GT | Year 0 | Year 1 | Year 2 | Year 3 | Year 4 | Year 5 | Year 6 | Year 7 | Year 8 | Year 9 | Year 10 | Year 11 | Year 12 | Year 13 | Year 14 | Year 15 | Year 16 | Year 17 | Year 18 | Year 19
Diesel | 6.5615 | 0.24628 | 0.53674 | 0.56369 | 0.33924 | 7.4463 | 0.90469 | 1.2281 | 1.2896 | 0 | 0 | 0 | 0 | 0 | 0 | 0 | 0 | 0 | 0 | 0
PV | 25.9763 | 1.9333 | 1.016 | 1.0439 | 0.030439 | 0 | 0 | 0 | 0 | 0 | 0 | 0 | 0 | 0 | 0 | 0 | 0 | 0 | 0 | 0
Wind | 23.0561 | 0 | 0 | 0 | 0 | 0 | 0 | 0 | 0 | 0 | 0 | 0 | 0 | 0 | 0 | 0 | 0 | 0 | 0 | 0

## Retired Capacity
GT |  | Year 0 | Year 1 | Year 2 | Year 3 | Year 4 | Year 5 | Year 6 | Year 7 | Year 8 | Year 9 | Year 10 | Year 11 | Year 12 | Year 13 | Year 14 | Year 15 | Year 16 | Year 17 | Year 18 | Year 19
Diesel | 0 | 0 | 0 | 0 | 0 | 0 | 0 | 0 | 0 | 0 | 0 | 0 | 0 | 0 | 0 | 0 | 0 | 0 | 0 | 0 | 0
Diesel | 1 | 0 | 0 | 0 | 0 | 0 | 0 | 0 | 0 | 0 | 0 | 0 | 0 | 0 | 0 | 0 | 0 | 0 | 0 | 0 | 0
Diesel | 2 | 0 | 0 | 0 | 0 | 0 | 0 | 0 | 0 | 0 | 0 | 0 | 0 | 0 | 0 | 0 | 0 | 0 | 0 | 0 | 0
Diesel | 3 | 0 | 0 | 0 | 0 | 0 | 0 | 0 | 0 | 0 | 0 | 0 | 0 | 0 | 0 | 0 | 0 | 0 | 0 | 0 | 0
Diesel | 4 | 0 | 0 | 0 | 0 | 0 | 0 | 0 | 0 | 0 | 0 | 0 | 0 | 0 | 0 | 0 | 0 | 0 | 0 | 0 | 0
Diesel | 5 | 6.5615 | 0 | 0 | 0 | 0 | 0 | 0 | 0 | 0 | 0 | 0 | 0 | 0 | 0 | 0 | 0 | 0 | 0 | 0 | 0
Diesel | 6 | 0 | 0.24628 | 0 | 0 | 0 | 0 | 0 | 0 | 0 | 0 | 0 | 0 | 0 | 0 | 0 | 0 | 0 | 0 | 0 | 0
Diesel | 7 | 0 | 0 | 0.53674 | 0 | 0 | 0 | 0 | 0 | 0 | 0 | 0 | 0 | 0 | 0 | 0 | 0 | 0 | 0 | 0 | 0
Diesel | 8 | 0 | 0 | 0 | 0.56369 | 0 | 0 | 0 | 0 | 0 | 0 | 0 | 0 | 0 | 0 | 0 | 0 | 0 | 0 | 0 | 0
Diesel | 9 | 0 | 0 | 0 | 0 | 0.33924 | 0 | 0 | 0 | 0 | 0 | 0 | 0 | 0 | 0 | 0 | 0 | 0 | 0 | 0 | 0
Diesel | 10 | 0 | 0 | 0 | 0 | 0 | 7.4463 | 0.90469 | 1.2281 | 1.2896 | 0 | 0 | 0 | 0 | 0 | 0 | 0 | 0 | 0 | 0 | 0
Diesel | 11 | 0 | 0 | 0 | 0 | 0 | 0 | 0 | 0 | 0 | 0 | 0 | 0 | 0 | 0 | 0 | 0 | 0 | 0 | 0 | 0
Diesel | 12 | 0 | 0 | 0 | 0 | 0 | 0 | 0 | 0 | 0 | 0 | 0 | 0 | 0 | 0 | 0 | 0 | 0 | 0 | 0 | 0
Diesel | 13 | 0 | 0 | 0 | 0 | 0 | 0 | 0 | 0 | 0 | 0 | 0 | 0 | 0 | 0 | 0 | 0 | 0 | 0 | 0 | 0
Diesel | 14 | 0 | 0 | 0 | 0 | 0 | 0 | 0 | 0 | 0 | 0 | 0 | 0 | 0 | 0 | 0 | 0 | 0 | 0 | 0 | 0
Diesel | 15 | 0 | 0 | 0 | 0 | 0 | 0 | 0 | 0 | 0 | 0 | 0 | 0 | 0 | 0 | 0 | 0 | 0 | 0 | 0 | 0
Diesel | 16 | 0 | 0 | 0 | 0 | 0 | 0 | 0 | 0 | 0 | 0 | 0 | 0 | 0 | 0 | 0 | 0 | 0 | 0 | 0 | 0
Diesel | 17 | 0 | 0 | 0 | 0 | 0 | 0 | 0 | 0 | 0 | 0 | 0 | 0 | 0 | 0 | 0 | 0 | 0 | 0 | 0 | 0
Diesel | 18 | 0 | 0 | 0 | 0 | 0 | 0 | 0 | 0 | 0 | 0 | 0 | 0 | 0 | 0 | 0 | 0 | 0 | 0 | 0 | 0
Diesel | 19 | 0 | 0 | 0 | 0 | 0 | 0 | 0 | 0 | 0 | 0 | 0 | 0 | 0 | 0 | 0 | 0 | 0 | 0 | 0 | 0
PV | 0 | 0 | 0 | 0 | 0 | 0 | 0 | 0 | 0 | 0 | 0 | 0 | 0 | 0 | 0 | 0 | 0 | 0 | 0 | 0 | 0
PV | 1 | 0 | 0 | 0 | 0 | 0 | 0 | 0 | 0 | 0 | 0 | 0 | 0 | 0 | 0 | 0 | 0 | 0 | 0 | 0 | 0
PV | 2 | 0 | 0 | 0 | 0 | 0 | 0 | 0 | 0 | 0 | 0 | 0 | 0 | 0 | 0 | 0 | 0 | 0 | 0 | 0 | 0
PV | 3 | 0 | 0 | 0 | 0 | 0 | 0 | 0 | 0 | 0 | 0 | 0 | 0 | 0 | 0 | 0 | 0 | 0 | 0 | 0 | 0
PV | 4 | 0 | 0 | 0 | 0 | 0 | 0 | 0 | 0 | 0 | 0 | 0 | 0 | 0 | 0 | 0 | 0 | 0 | 0 | 0 | 0
PV | 5 | 0 | 0 | 0 | 0 | 0 | 0 | 0 | 0 | 0 | 0 | 0 | 0 | 0 | 0 | 0 | 0 | 0 | 0 | 0 | 0
PV | 6 | 0 | 0 | 0 | 0 | 0 | 0 | 0 | 0 | 0 | 0 | 0 | 0 | 0 | 0 | 0 | 0 | 0 | 0 | 0 | 0
PV | 7 | 0 | 0 | 0 | 0 | 0 | 0 | 0 | 0 | 0 | 0 | 0 | 0 | 0 | 0 | 0 | 0 | 0 | 0 | 0 | 0
PV | 8 | 0 | 0 | 0 | 0 | 0 | 0 | 0 | 0 | 0 | 0 | 0 | 0 | 0 | 0 | 0 | 0 | 0 | 0 | 0 | 0
PV | 9 | 0 | 0 | 0 | 0 | 0 | 0 | 0 | 0 | 0 | 0 | 0 | 0 | 0 | 0 | 0 | 0 | 0 | 0 | 0 | 0
PV | 10 | 0 | 0 | 0 | 0 | 0 | 0 | 0 | 0 | 0 | 0 | 0 | 0 | 0 | 0 | 0 | 0 | 0 | 0 | 0 | 0
PV | 11 | 0 | 0 | 0 | 0 | 0 | 0 | 0 | 0 | 0 | 0 | 0 | 0 | 0 | 0 | 0 | 0 | 0 | 0 | 0 | 0
PV | 12 | 0 | 0 | 0 | 0 | 0 | 0 | 0 | 0 | 0 | 0 | 0 | 0 | 0 | 0 | 0 | 0 | 0 | 0 | 0 | 0
PV | 13 | 0 | 0 | 0 | 0 | 0 | 0 | 0 | 0 | 0 | 0 | 0 | 0 | 0 | 0 | 0 | 0 | 0 | 0 | 0 | 0
PV | 14 | 0 | 0 | 0 | 0 | 0 | 0 | 0 | 0 | 0 | 0 | 0 | 0 | 0 | 0 | 0 | 0 | 0 | 0 | 0 | 0
PV | 15 | 0 | 0 | 0 | 0 | 0 | 0 | 0 | 0 | 0 | 0 | 0 | 0 | 0 | 0 | 0 | 0 | 0 | 0 | 0 | 0
PV | 16 | 0 | 0 | 0 | 0 | 0 | 0 | 0 | 0 | 0 | 0 | 0 | 0 | 0 | 0 | 0 | 0 | 0 | 0 | 0 | 0
PV | 17 | 0 | 0 | 0 | 0 | 0 | 0 | 0 | 0 | 0 | 0 | 0 | 0 | 0 | 0 | 0 | 0 | 0 | 0 | 0 | 0
PV | 18 | 0 | 0 | 0 | 0 | 0 | 0 | 0 | 0 | 0 | 0 | 0 | 0 | 0 | 0 | 0 | 0 | 0 | 0 | 0 | 0
PV | 19 | 0 | 0 | 0 | 0 | 0 | 0 | 0 | 0 | 0 | 0 | 0 | 0 | 0 | 0 | 0 | 0 | 0 | 0 | 0 | 0
Wind | 0 | 0 | 0 | 0 | 0 | 0 | 0 | 0 | 0 | 0 | 0 | 0 | 0 | 0 | 0 | 0 | 0 | 0 | 0 | 0 | 0
Wind | 1 | 0 | 0 | 0 | 0 | 0 | 0 | 0 | 0 | 0 | 0 | 0 | 0 | 0 | 0 | 0 | 0 | 0 | 0 | 0 | 0
Wind | 2 | 0 | 0 | 0 | 0 | 0 | 0 | 0 | 0 | 0 | 0 | 0 | 0 | 0 | 0 | 0 | 0 | 0 | 0 | 0 | 0
Wind | 3 | 0 | 0 | 0 | 0 | 0 | 0 | 0 | 0 | 0 | 0 | 0 | 0 | 0 | 0 | 0 | 0 | 0 | 0 | 0 | 0
Wind | 4 | 0 | 0 | 0 | 0 | 0 | 0 | 0 | 0 | 0 | 0 | 0 | 0 | 0 | 0 | 0 | 0 | 0 | 0 | 0 | 0
Wind | 5 | 0 | 0 | 0 | 0 | 0 | 0 | 0 | 0 | 0 | 0 | 0 | 0 | 0 | 0 | 0 | 0 | 0 | 0 | 0 | 0
Wind | 6 | 0 | 0 | 0 | 0 | 0 | 0 | 0 | 0 | 0 | 0 | 0 | 0 | 0 | 0 | 0 | 0 | 0 | 0 | 0 | 0
Wind | 7 | 0 | 0 | 0 | 0 | 0 | 0 | 0 | 0 | 0 | 0 | 0 | 0 | 0 | 0 | 0 | 0 | 0 | 0 | 0 | 0
Wind | 8 | 0 | 0 | 0 | 0 | 0 | 0 | 0 | 0 | 0 | 0 | 0 | 0 | 0 | 0 | 0 | 0 | 0 | 0 | 0 | 0
Wind | 9 | 0 | 0 | 0 | 0 | 0 | 0 | 0 | 0 | 0 | 0 | 0 | 0 | 0 | 0 | 0 | 0 | 0 | 0 | 0 | 0
Wind | 10 | 0 | 0 | 0 | 0 | 0 | 0 | 0 | 0 | 0 | 0 | 0 | 0 | 0 | 0 | 0 | 0 | 0 | 0 | 0 | 0
Wind | 11 | 0 | 0 | 0 | 0 | 0 | 0 | 0 | 0 | 0 | 0 | 0 | 0 | 0 | 0 | 0 | 0 | 0 | 0 | 0 | 0
Wind | 12 | 0 | 0 | 0 | 0 | 0 | 0 | 0 | 0 | 0 | 0 | 0 | 0 | 0 | 0 | 0 | 0 | 0 | 0 | 0 | 0
Wind | 13 | 0 | 0 | 0 | 0 | 0 | 0 | 0 | 0 | 0 | 0 | 0 | 0 | 0 | 0 | 0 | 0 | 0 | 0 | 0 | 0
Wind | 14 | 0 | 0 | 0 | 0 | 0 | 0 | 0 | 0 | 0 | 0 | 0 | 0 | 0 | 0 | 0 | 0 | 0 | 0 | 0 | 0
Wind | 15 | 0 | 0 | 0 | 0 | 0 | 0 | 0 | 0 | 0 | 0 | 0 | 0 | 0 | 0 | 0 | 0 | 0 | 0 | 0 | 0
Wind | 16 | 0 | 0 | 0 | 0 | 0 | 0 | 0 | 0 | 0 | 0 | 0 | 0 | 0 | 0 | 0 | 0 | 0 | 0 | 0 | 0
Wind | 17 | 0 | 0 | 0 | 0 | 0 | 0 | 0 | 0 | 0 | 0 | 0 | 0 | 0 | 0 | 0 | 0 | 0 | 0 | 0 | 0
Wind | 18 | 0 | 0 | 0 | 0 | 0 | 0 | 0 | 0 | 0 | 0 | 0 | 0 | 0 | 0 | 0 | 0 | 0 | 0 | 0 | 0
Wind | 19 | 0 | 0 | 0 | 0 | 0 | 0 | 0 | 0 | 0 | 0 | 0 | 0 | 0 | 0 | 0 | 0 | 0 | 0 | 0 | 0

## Remaining Capacity
GT |  | Year 0 | Year 1 | Year 2 | Year 3 | Year 4 | Year 5 | Year 6 | Year 7 | Year 8 | Year 9 | Year 10 | Year 11 | Year 12 | Year 13 | Year 14 | Year 15 | Year 16 | Year 17 | Year 18 | Year 19
Diesel | 0 | 6.5615 | 0 | 0 | 0 | 0 | 0 | 0 | 0 | 0 | 0 | 0 | 0 | 0 | 0 | 0 | 0 | 0 | 0 | 0 | 0
Diesel | 1 | 6.5615 | 0.24628 | 0 | 0 | 0 | 0 | 0 | 0 | 0 | 0 | 0 | 0 | 0 | 0 | 0 | 0 | 0 | 0 | 0 | 0
Diesel | 2 | 6.5615 | 0.24628 | 0.53674 | 0 | 0 | 0 | 0 | 0 | 0 | 0 | 0 | 0 | 0 | 0 | 0 | 0 | 0 | 0 | 0 | 0
Diesel | 3 | 6.5615 | 0.24628 | 0.53674 | 0.56369 | 0 | 0 | 0 | 0 | 0 | 0 | 0 | 0 | 0 | 0 | 0 | 0 | 0 | 0 | 0 | 0
Diesel | 4 | 6.5615 | 0.24628 | 0.53674 | 0.56369 | 0.33924 | 0 | 0 | 0 | 0 | 0 | 0 | 0 | 0 | 0 | 0 | 0 | 0 | 0 | 0 | 0
Diesel | 5 | 0 | 0.24628 | 0.53674 | 0.56369 | 0.33924 | 7.4463 | 0 | 0 | 0 | 0 | 0 | 0 | 0 | 0 | 0 | 0 | 0 | 0 | 0 | 0
Diesel | 6 | 0 | 0 | 0.53674 | 0.56369 | 0.33924 | 7.4463 | 0.90469 | 0 | 0 | 0 | 0 | 0 | 0 | 0 | 0 | 0 | 0 | 0 | 0 | 0
Diesel | 7 | 0 | 0 | 0 | 0.56369 | 0.33924 | 7.4463 | 0.90469 | 1.2281 | 0 | 0 | 0 | 0 | 0 | 0 | 0 | 0 | 0 | 0 | 0 | 0
Diesel | 8 | 0 | 0 | 0 | 0 | 0.33924 | 7.4463 | 0.90469 | 1.2281 | 1.2896 | 0 | 0 | 0 | 0 | 0 | 0 | 0 | 0 | 0 | 0 | 0
Diesel | 9 | 0 | 0 | 0 | 0 | 0 | 7.4463 | 0.90469 | 1.2281 | 1.2896 | 0 | 0 | 0 | 0 | 0 | 0 | 0 | 0 | 0 | 0 | 0
Diesel | 10 | 0 | 0 | 0 | 0 | 0 | 0 | 0 | 0 | 0 | 0 | 0 | 0 | 0 | 0 | 0 | 0 | 0 | 0 | 0 | 0
Diesel | 11 | 0 | 0 | 0 | 0 | 0 | 0 | 0 | 0 | 0 | 0 | 0 | 0 | 0 | 0 | 0 | 0 | 0 | 0 | 0 | 0
Diesel | 12 | 0 | 0 | 0 | 0 | 0 | 0 | 0 | 0 | 0 | 0 | 0 | 0 | 0 | 0 | 0 | 0 | 0 | 0 | 0 | 0
Diesel | 13 | 0 | 0 | 0 | 0 | 0 | 0 | 0 | 0 | 0 | 0 | 0 | 0 | 0 | 0 | 0 | 0 | 0 | 0 | 0 | 0
Diesel | 14 | 0 | 0 | 0 | 0 | 0 | 0 | 0 | 0 | 0 | 0 | 0 | 0 | 0 | 0 | 0 | 0 | 0 | 0 | 0 | 0
Diesel | 15 | 0 | 0 | 0 | 0 | 0 | 0 | 0 | 0 | 0 | 0 | 0 | 0 | 0 | 0 | 0 | 0 | 0 | 0 | 0 | 0
Diesel | 16 | 0 | 0 | 0 | 0 | 0 | 0 | 0 | 0 | 0 | 0 | 0 | 0 | 0 | 0 | 0 | 0 | 0 | 0 | 0 | 0
Diesel | 17 | 0 | 0 | 0 | 0 | 0 | 0 | 0 | 0 | 0 | 0 | 0 | 0 | 0 | 0 | 0 | 0 | 0 | 0 | 0 | 0
Diesel | 18 | 0 | 0 | 0 | 0 | 0 | 0 | 0 | 0 | 0 | 0 | 0 | 0 | 0 | 0 | 0 | 0 | 0 | 0 | 0 | 0
Diesel | 19 | 0 | 0 | 0 | 0 | 0 | 0 | 0 | 0 | 0 | 0 | 0 | 0 | 0 | 0 | 0 | 0 | 0 | 0 | 0 | 0
PV | 0 | 25.9763 | 0 | 0 | 0 | 0 | 0 | 0 | 0 | 0 | 0 | 0 | 0 | 0 | 0 | 0 | 0 | 0 | 0 | 0 | 0
PV | 1 | 25.9763 | 1.9333 | 0 | 0 | 0 | 0 | 0 | 0 | 0 | 0 | 0 | 0 | 0 | 0 | 0 | 0 | 0 | 0 | 0 | 0
PV | 2 | 25.9763 | 1.9333 | 1.016 | 0 | 0 | 0 | 0 | 0 | 0 | 0 | 0 | 0 | 0 | 0 | 0 | 0 | 0 | 0 | 0 | 0
PV | 3 | 25.9763 | 1.9333 | 1.016 | 1.0439 | 0 | 0 | 0 | 0 | 0 | 0 | 0 | 0 | 0 | 0 | 0 | 0 | 0 | 0 | 0 | 0
PV | 4 | 25.9763 | 1.9333 | 1.016 | 1.0439 | 0.030439 | 0 | 0 | 0 | 0 | 0 | 0 | 0 | 0 | 0 | 0 | 0 | 0 | 0 | 0 | 0
PV | 5 | 25.9763 | 1.9333 | 1.016 | 1.0439 | 0.030439 | 0 | 0 | 0 | 0 | 0 | 0 | 0 | 0 | 0 | 0 | 0 | 0 | 0 | 0 | 0
PV | 6 | 25.9763 | 1.9333 | 1.016 | 1.0439 | 0.030439 | 0 | 0 | 0 | 0 | 0 | 0 | 0 | 0 | 0 | 0 | 0 | 0 | 0 | 0 | 0
PV | 7 | 25.9763 | 1.9333 | 1.016 | 1.0439 | 0.030439 | 0 | 0 | 0 | 0 | 0 | 0 | 0 | 0 | 0 | 0 | 0 | 0 | 0 | 0 | 0
PV | 8 | 25.9763 | 1.9333 | 1.016 | 1.0439 | 0.030439 | 0 | 0 | 0 | 0 | 0 | 0 | 0 | 0 | 0 | 0 | 0 | 0 | 0 | 0 | 0
PV | 9 | 25.9763 | 1.9333 | 1.016 | 1.0439 | 0.030439 | 0 | 0 | 0 | 0 | 0 | 0 | 0 | 0 | 0 | 0 | 0 | 0 | 0 | 0 | 0
PV | 10 | 25.9763 | 1.9333 | 1.016 | 1.0439 | 0.030439 | 0 | 0 | 0 | 0 | 0 | 0 | 0 | 0 | 0 | 0 | 0 | 0 | 0 | 0 | 0
PV | 11 | 25.9763 | 1.9333 | 1.016 | 1.0439 | 0.030439 | 0 | 0 | 0 | 0 | 0 | 0 | 0 | 0 | 0 | 0 | 0 | 0 | 0 | 0 | 0
PV | 12 | 25.9763 | 1.9333 | 1.016 | 1.0439 | 0.030439 | 0 | 0 | 0 | 0 | 0 | 0 | 0 | 0 | 0 | 0 | 0 | 0 | 0 | 0 | 0
PV | 13 | 25.9763 | 1.9333 | 1.016 | 1.0439 | 0.030439 | 0 | 0 | 0 | 0 | 0 | 0 | 0 | 0 | 0 | 0 | 0 | 0 | 0 | 0 | 0
PV | 14 | 25.9763 | 1.9333 | 1.016 | 1.0439 | 0.030439 | 0 | 0 | 0 | 0 | 0 | 0 | 0 | 0 | 0 | 0 | 0 | 0 | 0 | 0 | 0
PV | 15 | 25.9763 | 1.9333 | 1.016 | 1.0439 | 0.030439 | 0 | 0 | 0 | 0 | 0 | 0 | 0 | 0 | 0 | 0 | 0 | 0 | 0 | 0 | 0
PV | 16 | 25.9763 | 1.9333 | 1.016 | 1.0439 | 0.030439 | 0 | 0 | 0 | 0 | 0 | 0 | 0 | 0 | 0 | 0 | 0 | 0 | 0 | 0 | 0
PV | 17 | 25.9763 | 1.9333 | 1.016 | 1.0439 | 0.030439 | 0 | 0 | 0 | 0 | 0 | 0 | 0 | 0 | 0 | 0 | 0 | 0 | 0 | 0 | 0
PV | 18 | 25.9763 | 1.9333 | 1.016 | 1.0439 | 0.030439 | 0 | 0 | 0 | 0 | 0 | 0 | 0 | 0 | 0 | 0 | 0 | 0 | 0 | 0 | 0
PV | 19 | 25.9763 | 1.9333 | 1.016 | 1.0439 | 0.030439 | 0 | 0 | 0 | 0 | 0 | 0 | 0 | 0 | 0 | 0 | 0 | 0 | 0 | 0 | 0
Wind | 0 | 23.0561 | 0 | 0 | 0 | 0 | 0 | 0 | 0 | 0 | 0 | 0 | 0 | 0 | 0 | 0 | 0 | 0 | 0 | 0 | 0
Wind | 1 | 23.0561 | 0 | 0 | 0 | 0 | 0 | 0 | 0 | 0 | 0 | 0 | 0 | 0 | 0 | 0 | 0 | 0 | 0 | 0 | 0
Wind | 2 | 23.0561 | 0 | 0 | 0 | 0 | 0 | 0 | 0 | 0 | 0 | 0 | 0 | 0 | 0 | 0 | 0 | 0 | 0 | 0 | 0
Wind | 3 | 23.0561 | 0 | 0 | 0 | 0 | 0 | 0 | 0 | 0 | 0 | 0 | 0 | 0 | 0 | 0 | 0 | 0 | 0 | 0 | 0
Wind | 4 | 23.0561 | 0 | 0 | 0 | 0 | 0 | 0 | 0 | 0 | 0 | 0 | 0 | 0 | 0 | 0 | 0 | 0 | 0 | 0 | 0
Wind | 5 | 23.0561 | 0 | 0 | 0 | 0 | 0 | 0 | 0 | 0 | 0 | 0 | 0 | 0 | 0 | 0 | 0 | 0 | 0 | 0 | 0
Wind | 6 | 23.0561 | 0 | 0 | 0 | 0 | 0 | 0 | 0 | 0 | 0 | 0 | 0 | 0 | 0 | 0 | 0 | 0 | 0 | 0 | 0
Wind | 7 | 23.0561 | 0 | 0 | 0 | 0 | 0 | 0 | 0 | 0 | 0 | 0 | 0 | 0 | 0 | 0 | 0 | 0 | 0 | 0 | 0
Wind | 8 | 23.0561 | 0 | 0 | 0 | 0 | 0 | 0 | 0 | 0 | 0 | 0 | 0 | 0 | 0 | 0 | 0 | 0 | 0 | 0 | 0
Wind | 9 | 23.0561 | 0 | 0 | 0 | 0 | 0 | 0 | 0 | 0 | 0 | 0 | 0 | 0 | 0 | 0 | 0 | 0 | 0 | 0 | 0
Wind | 10 | 23.0561 | 0 | 0 | 0 | 0 | 0 | 0 | 0 | 0 | 0 | 0 | 0 | 0 | 0 | 0 | 0 | 0 | 0 | 0 | 0
Wind | 11 | 23.0561 | 0 | 0 | 0 | 0 | 0 | 0 | 0 | 0 | 0 | 0 | 0 | 0 | 0 | 0 | 0 | 0 | 0 | 0 | 0
Wind | 12 | 23.0561 | 0 | 0 | 0 | 0 | 0 | 0 | 0 | 0 | 0 | 0 | 0 | 0 | 0 | 0 | 0 | 0 | 0 | 0 | 0
Wind | 13 | 23.0561 | 0 | 0 | 0 | 0 | 0 | 0 | 0 | 0 | 0 | 0 | 0 | 0 | 0 | 0 | 0 | 0 | 0 | 0 | 0
Wind | 14 | 23.0561 | 0 | 0 | 0 | 0 | 0 | 0 | 0 | 0 | 0 | 0 | 0 | 0 | 0 | 0 | 0 | 0 | 0 | 0 | 0
Wind | 15 | 23.0561 | 0 | 0 | 0 | 0 | 0 | 0 | 0 | 0 | 0 | 0 | 0 | 0 | 0 | 0 | 0 | 0 | 0 | 0 | 0
Wind | 16 | 23.0561 | 0 | 0 | 0 | 0 | 0 | 0 | 0 | 0 | 0 | 0 | 0 | 0 | 0 | 0 | 0 | 0 | 0 | 0 | 0
Wind | 17 | 23.0561 | 0 | 0 | 0 | 0 | 0 | 0 | 0 | 0 | 0 | 0 | 0 | 0 | 0 | 0 | 0 | 0 | 0 | 0 | 0
Wind | 18 | 23.0561 | 0 | 0 | 0 | 0 | 0 | 0 | 0 | 0 | 0 | 0 | 0 | 0 | 0 | 0 | 0 | 0 | 0 | 0 | 0
Wind | 19 | 23.0561 | 0 | 0 | 0 | 0 | 0 | 0 | 0 | 0 | 0 | 0 | 0 | 0 | 0 | 0 | 0 | 0 | 0 | 0 | 0

## Installed Storage Power
Type | Year 0 | Year 1 | Year 2 | Year 3 | Year 4 | Year 5 | Year 6 | Year 7 | Year 8 | Year 9 | Year 10 | Year 11 | Year 12 | Year 13 | Year 14 | Year 15 | Year 16 | Year 17 | Year 18 | Year 19
Battery | 7.385 | 8.1412 | 8.1601 | 8.1601 | 8.1601 | 8.1601 | 8.1601 | 8.0007 | 7.2018 | 6.9622 | 0.63 | 0 | 0 | 0 | 0 | 0 | 0 | 0 | 0 | 0

## Added Storage Power
Type | Year 0 | Year 1 | Year 2 | Year 3 | Year 4 | Year 5 | Year 6 | Year 7 | Year 8 | Year 9 | Year 10 | Year 11 | Year 12 | Year 13 | Year 14 | Year 15 | Year 16 | Year 17 | Year 18 | Year 19
Battery | 7.385 | 0.7562 | 0.018913 | 0 | 0 | 0 | 0 | 0 | 0 | 0 | 0 | 0 | 0 | 0 | 0 | 0 | 0 | 0 | 0 | 0

## Retired Storage Power
Type |  | Year 0 | Year 1 | Year 2 | Year 3 | Year 4 | Year 5 | Year 6 | Year 7 | Year 8 | Year 9 | Year 10 | Year 11 | Year 12 | Year 13 | Year 14 | Year 15 | Year 16 | Year 17 | Year 18 | Year 19
Battery | 0 | 0 | 0 | 0 | 0 | 0 | 0 | 0 | 0 | 0 | 0 | 0 | 0 | 0 | 0 | 0 | 0 | 0 | 0 | 0 | 0
Battery | 1 | 0 | 0 | 0 | 0 | 0 | 0 | 0 | 0 | 0 | 0 | 0 | 0 | 0 | 0 | 0 | 0 | 0 | 0 | 0 | 0
Battery | 2 | 0 | 0 | 0 | 0 | 0 | 0 | 0 | 0 | 0 | 0 | 0 | 0 | 0 | 0 | 0 | 0 | 0 | 0 | 0 | 0
Battery | 3 | 0 | 0 | 0 | 0 | 0 | 0 | 0 | 0 | 0 | 0 | 0 | 0 | 0 | 0 | 0 | 0 | 0 | 0 | 0 | 0
Battery | 4 | 0 | 0 | 0 | 0 | 0 | 0 | 0 | 0 | 0 | 0 | 0 | 0 | 0 | 0 | 0 | 0 | 0 | 0 | 0 | 0
Battery | 5 | 0 | 0 | 0 | 0 | 0 | 0 | 0 | 0 | 0 | 0 | 0 | 0 | 0 | 0 | 0 | 0 | 0 | 0 | 0 | 0
Battery | 6 | 0 | 0 | 0 | 0 | 0 | 0 | 0 | 0 | 0 | 0 | 0 | 0 | 0 | 0 | 0 | 0 | 0 | 0 | 0 | 0
Battery | 7 | 0.15936 | 0 | 0 | 0 | 0 | 0 | 0 | 0 | 0 | 0 | 0 | 0 | 0 | 0 | 0 | 0 | 0 | 0 | 0 | 0
Battery | 8 | 0.65385 | 0.12621 | 0.018913 | 0 | 0 | 0 | 0 | 0 | 0 | 0 | 0 | 0 | 0 | 0 | 0 | 0 | 0 | 0 | 0 | 0
Battery | 9 | 0.2396 | 0 | 0 | 0 | 0 | 0 | 0 | 0 | 0 | 0 | 0 | 0 | 0 | 0 | 0 | 0 | 0 | 0 | 0 | 0
Battery | 10 | 6.3322 | 0 | 0 | 0 | 0 | 0 | 0 | 0 | 0 | 0 | 0 | 0 | 0 | 0 | 0 | 0 | 0 | 0 | 0 | 0
Battery | 11 | 0 | 0.63 | 0 | 0 | 0 | 0 | 0 | 0 | 0 | 0 | 0 | 0 | 0 | 0 | 0 | 0 | 0 | 0 | 0 | 0
Battery | 12 | 0 | 0 | 0 | 0 | 0 | 0 | 0 | 0 | 0 | 0 | 0 | 0 | 0 | 0 | 0 | 0 | 0 | 0 | 0 | 0
Battery | 13 | 0 | 0 | 0 | 0 | 0 | 0 | 0 | 0 | 0 | 0 | 0 | 0 | 0 | 0 | 0 | 0 | 0 | 0 | 0 | 0
Battery | 14 | 0 | 0 | 0 | 0 | 0 | 0 | 0 | 0 | 0 | 0 | 0 | 0 | 0 | 0 | 0 | 0 | 0 | 0 | 0 | 0
Battery | 15 | 0 | 0 | 0 | 0 | 0 | 0 | 0 | 0 | 0 | 0 | 0 | 0 | 0 | 0 | 0 | 0 | 0 | 0 | 0 | 0
Battery | 16 | 0 | 0 | 0 | 0 | 0 | 0 | 0 | 0 | 0 | 0 | 0 | 0 | 0 | 0 | 0 | 0 | 0 | 0 | 0 | 0
Battery | 17 | 0 | 0 | 0 | 0 | 0 | 0 | 0 | 0 | 0 | 0 | 0 | 0 | 0 | 0 | 0 | 0 | 0 | 0 | 0 | 0
Battery | 18 | 0 | 0 | 0 | 0 | 0 | 0 | 0 | 0 | 0 | 0 | 0 | 0 | 0 | 0 | 0 | 0 | 0 | 0 | 0 | 0
Battery | 19 | 0 | 0 | 0 | 0 | 0 | 0 | 0 | 0 | 0 | 0 | 0 | 0 | 0 | 0 | 0 | 0 | 0 | 0 | 0 | 0

## Remaining Storage Power
Type |  | Year 0 | Year 1 | Year 2 | Year 3 | Year 4 | Year 5 | Year 6 | Year 7 | Year 8 | Year 9 | Year 10 | Year 11 | Year 12 | Year 13 | Year 14 | Year 15 | Year 16 | Year 17 | Year 18 | Year 19
Battery | 0 | 7.385 | 0 | 0 | 0 | 0 | 0 | 0 | 0 | 0 | 0 | 0 | 0 | 0 | 0 | 0 | 0 | 0 | 0 | 0 | 0
Battery | 1 | 7.385 | 0.7562 | 0 | 0 | 0 | 0 | 0 | 0 | 0 | 0 | 0 | 0 | 0 | 0 | 0 | 0 | 0 | 0 | 0 | 0
Battery | 2 | 7.385 | 0.7562 | 0.018913 | 0 | 0 | 0 | 0 | 0 | 0 | 0 | 0 | 0 | 0 | 0 | 0 | 0 | 0 | 0 | 0 | 0
Battery | 3 | 7.385 | 0.7562 | 0.018913 | 0 | 0 | 0 | 0 | 0 | 0 | 0 | 0 | 0 | 0 | 0 | 0 | 0 | 0 | 0 | 0 | 0
Battery | 4 | 7.385 | 0.7562 | 0.018913 | 0 | 0 | 0 | 0 | 0 | 0 | 0 | 0 | 0 | 0 | 0 | 0 | 0 | 0 | 0 | 0 | 0
Battery | 5 | 7.385 | 0.7562 | 0.018913 | 0 | 0 | 0 | 0 | 0 | 0 | 0 | 0 | 0 | 0 | 0 | 0 | 0 | 0 | 0 | 0 | 0
Battery | 6 | 7.385 | 0.7562 | 0.018913 | 0 | 0 | 0 | 0 | 0 | 0 | 0 | 0 | 0 | 0 | 0 | 0 | 0 | 0 | 0 | 0 | 0
Battery | 7 | 7.2256 | 0.7562 | 0.018913 | 0 | 0 | 0 | 0 | 0 | 0 | 0 | 0 | 0 | 0 | 0 | 0 | 0 | 0 | 0 | 0 | 0
Battery | 8 | 6.5718 | 0.63 | 0 | 0 | 0 | 0 | 0 | 0 | 0 | 0 | 0 | 0 | 0 | 0 | 0 | 0 | 0 | 0 | 0 | 0
Battery | 9 | 6.3322 | 0.63 | 0 | 0 | 0 | 0 | 0 | 0 | 0 | 0 | 0 | 0 | 0 | 0 | 0 | 0 | 0 | 0 | 0 | 0
Battery | 10 | 0 | 0.63 | 0 | 0 | 0 | 0 | 0 | 0 | 0 | 0 | 0 | 0 | 0 | 0 | 0 | 0 | 0 | 0 | 0 | 0
Battery | 11 | 0 | 0 | 0 | 0 | 0 | 0 | 0 | 0 | 0 | 0 | 0 | 0 | 0 | 0 | 0 | 0 | 0 | 0 | 0 | 0
Battery | 12 | 0 | 0 | 0 | 0 | 0 | 0 | 0 | 0 | 0 | 0 | 0 | 0 | 0 | 0 | 0 | 0 | 0 | 0 | 0 | 0
Battery | 13 | 0 | 0 | 0 | 0 | 0 | 0 | 0 | 0 | 0 | 0 | 0 | 0 | 0 | 0 | 0 | 0 | 0 | 0 | 0 | 0
Battery | 14 | 0 | 0 | 0 | 0 | 0 | 0 | 0 | 0 | 0 | 0 | 0 | 0 | 0 | 0 | 0 | 0 | 0 | 0 | 0 | 0
Battery | 15 | 0 | 0 | 0 | 0 | 0 | 0 | 0 | 0 | 0 | 0 | 0 | 0 | 0 | 0 | 0 | 0 | 0 | 0 | 0 | 0
Battery | 16 | 0 | 0 | 0 | 0 | 0 | 0 | 0 | 0 | 0 | 0 | 0 | 0 | 0 | 0 | 0 | 0 | 0 | 0 | 0 | 0
Battery | 17 | 0 | 0 | 0 | 0 | 0 | 0 | 0 | 0 | 0 | 0 | 0 | 0 | 0 | 0 | 0 | 0 | 0 | 0 | 0 | 0
Battery | 18 | 0 | 0 | 0 | 0 | 0 | 0 | 0 | 0 | 0 | 0 | 0 | 0 | 0 | 0 | 0 | 0 | 0 | 0 | 0 | 0
Battery | 19 | 0 | 0 | 0 | 0 | 0 | 0 | 0 | 0 | 0 | 0 | 0 | 0 | 0 | 0 | 0 | 0 | 0 | 0 | 0 | 0

## Installed Storage Energy
Type | Year 0 | Year 1 | Year 2 | Year 3 | Year 4 | Year 5 | Year 6 | Year 7 | Year 8 | Year 9 | Year 10 | Year 11 | Year 12 | Year 13 | Year 14 | Year 15 | Year 16 | Year 17 | Year 18 | Year 19
Battery | 42.9303 | 46.5062 | 46.5062 | 46.5062 | 46.5062 | 46.5062 | 46.5062 | 46.5062 | 46.5062 | 46.5062 | 3.5759 | 0 | 0 | 0 | 0 | 0 | 0 | 0 | 0 | 0

## Added Storage Energy
Type | Year 0 | Year 1 | Year 2 | Year 3 | Year 4 | Year 5 | Year 6 | Year 7 | Year 8 | Year 9 | Year 10 | Year 11 | Year 12 | Year 13 | Year 14 | Year 15 | Year 16 | Year 17 | Year 18 | Year 19
Battery | 42.9303 | 3.5759 | 0 | 0 | 0 | 0 | 0 | 0 | 0 | 0 | 0 | 0 | 0 | 0 | 0 | 0 | 0 | 0 | 0 | 0

## Retired Storage Energy
Type |  | Year 0 | Year 1 | Year 2 | Year 3 | Year 4 | Year 5 | Year 6 | Year 7 | Year 8 | Year 9 | Year 10 | Year 11 | Year 12 | Year 13 | Year 14 | Year 15 | Year 16 | Year 17 | Year 18 | Year 19
Battery | 0 | 0 | 0 | 0 | 0 | 0 | 0 | 0 | 0 | 0 | 0 | 0 | 0 | 0 | 0 | 0 | 0 | 0 | 0 | 0 | 0
Battery | 1 | 0 | 0 | 0 | 0 | 0 | 0 | 0 | 0 | 0 | 0 | 0 | 0 | 0 | 0 | 0 | 0 | 0 | 0 | 0 | 0
Battery | 2 | 0 | 0 | 0 | 0 | 0 | 0 | 0 | 0 | 0 | 0 | 0 | 0 | 0 | 0 | 0 | 0 | 0 | 0 | 0 | 0
Battery | 3 | 0 | 0 | 0 | 0 | 0 | 0 | 0 | 0 | 0 | 0 | 0 | 0 | 0 | 0 | 0 | 0 | 0 | 0 | 0 | 0
Battery | 4 | 0 | 0 | 0 | 0 | 0 | 0 | 0 | 0 | 0 | 0 | 0 | 0 | 0 | 0 | 0 | 0 | 0 | 0 | 0 | 0
Battery | 5 | 0 | 0 | 0 | 0 | 0 | 0 | 0 | 0 | 0 | 0 | 0 | 0 | 0 | 0 | 0 | 0 | 0 | 0 | 0 | 0
Battery | 6 | 0 | 0 | 0 | 0 | 0 | 0 | 0 | 0 | 0 | 0 | 0 | 0 | 0 | 0 | 0 | 0 | 0 | 0 | 0 | 0
Battery | 7 | 0 | 0 | 0 | 0 | 0 | 0 | 0 | 0 | 0 | 0 | 0 | 0 | 0 | 0 | 0 | 0 | 0 | 0 | 0 | 0
Battery | 8 | 0 | 0 | 0 | 0 | 0 | 0 | 0 | 0 | 0 | 0 | 0 | 0 | 0 | 0 | 0 | 0 | 0 | 0 | 0 | 0
Battery | 9 | 0 | 0 | 0 | 0 | 0 | 0 | 0 | 0 | 0 | 0 | 0 | 0 | 0 | 0 | 0 | 0 | 0 | 0 | 0 | 0
Battery | 10 | 42.9303 | 0 | 0 | 0 | 0 | 0 | 0 | 0 | 0 | 0 | 0 | 0 | 0 | 0 | 0 | 0 | 0 | 0 | 0 | 0
Battery | 11 | 0 | 3.5759 | 0 | 0 | 0 | 0 | 0 | 0 | 0 | 0 | 0 | 0 | 0 | 0 | 0 | 0 | 0 | 0 | 0 | 0
Battery | 12 | 0 | 0 | 0 | 0 | 0 | 0 | 0 | 0 | 0 | 0 | 0 | 0 | 0 | 0 | 0 | 0 | 0 | 0 | 0 | 0
Battery | 13 | 0 | 0 | 0 | 0 | 0 | 0 | 0 | 0 | 0 | 0 | 0 | 0 | 0 | 0 | 0 | 0 | 0 | 0 | 0 | 0
Battery | 14 | 0 | 0 | 0 | 0 | 0 | 0 | 0 | 0 | 0 | 0 | 0 | 0 | 0 | 0 | 0 | 0 | 0 | 0 | 0 | 0
Battery | 15 | 0 | 0 | 0 | 0 | 0 | 0 | 0 | 0 | 0 | 0 | 0 | 0 | 0 | 0 | 0 | 0 | 0 | 0 | 0 | 0
Battery | 16 | 0 | 0 | 0 | 0 | 0 | 0 | 0 | 0 | 0 | 0 | 0 | 0 | 0 | 0 | 0 | 0 | 0 | 0 | 0 | 0
Battery | 17 | 0 | 0 | 0 | 0 | 0 | 0 | 0 | 0 | 0 | 0 | 0 | 0 | 0 | 0 | 0 | 0 | 0 | 0 | 0 | 0
Battery | 18 | 0 | 0 | 0 | 0 | 0 | 0 | 0 | 0 | 0 | 0 | 0 | 0 | 0 | 0 | 0 | 0 | 0 | 0 | 0 | 0
Battery | 19 | 0 | 0 | 0 | 0 | 0 | 0 | 0 | 0 | 0 | 0 | 0 | 0 | 0 | 0 | 0 | 0 | 0 | 0 | 0 | 0

## Remaining Storage Energy
Type |  | Year 0 | Year 1 | Year 2 | Year 3 | Year 4 | Year 5 | Year 6 | Year 7 | Year 8 | Year 9 | Year 10 | Year 11 | Year 12 | Year 13 | Year 14 | Year 15 | Year 16 | Year 17 | Year 18 | Year 19
Battery | 0 | 42.9303 | 0 | 0 | 0 | 0 | 0 | 0 | 0 | 0 | 0 | 0 | 0 | 0 | 0 | 0 | 0 | 0 | 0 | 0 | 0
Battery | 1 | 42.9303 | 3.5759 | 0 | 0 | 0 | 0 | 0 | 0 | 0 | 0 | 0 | 0 | 0 | 0 | 0 | 0 | 0 | 0 | 0 | 0
Battery | 2 | 42.9303 | 3.5759 | 0 | 0 | 0 | 0 | 0 | 0 | 0 | 0 | 0 | 0 | 0 | 0 | 0 | 0 | 0 | 0 | 0 | 0
Battery | 3 | 42.9303 | 3.5759 | 0 | 0 | 0 | 0 | 0 | 0 | 0 | 0 | 0 | 0 | 0 | 0 | 0 | 0 | 0 | 0 | 0 | 0
Battery | 4 | 42.9303 | 3.5759 | 0 | 0 | 0 | 0 | 0 | 0 | 0 | 0 | 0 | 0 | 0 | 0 | 0 | 0 | 0 | 0 | 0 | 0
Battery | 5 | 42.9303 | 3.5759 | 0 | 0 | 0 | 0 | 0 | 0 | 0 | 0 | 0 | 0 | 0 | 0 | 0 | 0 | 0 | 0 | 0 | 0
Battery | 6 | 42.9303 | 3.5759 | 0 | 0 | 0 | 0 | 0 | 0 | 0 | 0 | 0 | 0 | 0 | 0 | 0 | 0 | 0 | 0 | 0 | 0
Battery | 7 | 42.9303 | 3.5759 | 0 | 0 | 0 | 0 | 0 | 0 | 0 | 0 | 0 | 0 | 0 | 0 | 0 | 0 | 0 | 0 | 0 | 0
Battery | 8 | 42.9303 | 3.5759 | 0 | 0 | 0 | 0 | 0 | 0 | 0 | 0 | 0 | 0 | 0 | 0 | 0 | 0 | 0 | 0 | 0 | 0
Battery | 9 | 42.9303 | 3.5759 | 0 | 0 | 0 | 0 | 0 | 0 | 0 | 0 | 0 | 0 | 0 | 0 | 0 | 0 | 0 | 0 | 0 | 0
Battery | 10 | 0 | 3.5759 | 0 | 0 | 0 | 0 | 0 | 0 | 0 | 0 | 0 | 0 | 0 | 0 | 0 | 0 | 0 | 0 | 0 | 0
Battery | 11 | 0 | 0 | 0 | 0 | 0 | 0 | 0 | 0 | 0 | 0 | 0 | 0 | 0 | 0 | 0 | 0 | 0 | 0 | 0 | 0
Battery | 12 | 0 | 0 | 0 | 0 | 0 | 0 | 0 | 0 | 0 | 0 | 0 | 0 | 0 | 0 | 0 | 0 | 0 | 0 | 0 | 0
Battery | 13 | 0 | 0 | 0 | 0 | 0 | 0 | 0 | 0 | 0 | 0 | 0 | 0 | 0 | 0 | 0 | 0 | 0 | 0 | 0 | 0
Battery | 14 | 0 | 0 | 0 | 0 | 0 | 0 | 0 | 0 | 0 | 0 | 0 | 0 | 0 | 0 | 0 | 0 | 0 | 0 | 0 | 0
Battery | 15 | 0 | 0 | 0 | 0 | 0 | 0 | 0 | 0 | 0 | 0 | 0 | 0 | 0 | 0 | 0 | 0 | 0 | 0 | 0 | 0
Battery | 16 | 0 | 0 | 0 | 0 | 0 | 0 | 0 | 0 | 0 | 0 | 0 | 0 | 0 | 0 | 0 | 0 | 0 | 0 | 0 | 0
Battery | 17 | 0 | 0 | 0 | 0 | 0 | 0 | 0 | 0 | 0 | 0 | 0 | 0 | 0 | 0 | 0 | 0 | 0 | 0 | 0 | 0
Battery | 18 | 0 | 0 | 0 | 0 | 0 | 0 | 0 | 0 | 0 | 0 | 0 | 0 | 0 | 0 | 0 | 0 | 0 | 0 | 0 | 0
Battery | 19 | 0 | 0 | 0 | 0 | 0 | 0 | 0 | 0 | 0 | 0 | 0 | 0 | 0 | 0 | 0 | 0 | 0 | 0 | 0 | 0

## Dispatched Electricity
Generation Technology | Year | Day | Hour 0 | Hour 1 | Hour 2 | Hour 3 | Hour 4 | Hour 5 | Hour 6 | Hour 7 | Hour 8 | Hour 9 | Hour 10 | Hour 11 | Hour 12 | Hour 13 | Hour 14 | Hour 15 | Hour 16 | Hour 17 | Hour 18 | Hour 19 | Hour 20 | Hour 21 | Hour 22 | Hour 23
Diesel | 0 | 0 | 0 | 1.8579 | 0 | 0 | 1.1309 | 0 | 2.5795 | 0.14428 | 0 | 0 | 0 | 0 | 0 | 0 | 0 | 0 | 0 | 0 | 0.039338 | 6.5615 | 0 | 2.6062 | 5.4204 | 0
Diesel | 0 | 1 | 3.8086 | 0 | 2.7835 | 0 | 0 | 3.251 | 3.5114 | 0.47649 | 0 | 0 | 0 | 0 | 0 | 0 | 0 | 0 | 0 | 0 | 6.5615 | 1.3653 | 6.5615 | 2.6492 | 6.5615 | 0
Diesel | 0 | 2 | 0 | 0 | 0 | 1.1976 | 1.0527 | 0 | 0.5285 | 0 | 0 | 0 | 0 | 0 | 0 | 0 | 0 | 0 | 0 | 0 | 0 | 0 | 0 | 0 | 1.7077 | 0
Diesel | 0 | 3 | 0 | 0 | 0 | 0 | 0 | 0 | 0 | 0 | 0 | 0 | 0 | 0 | 0 | 0 | 0 | 0 | 0 | 0 | 0 | 0 | 0 | 0 | 0 | 0
Diesel | 0 | 4 | 1.8137 | 3.3634 | 0 | 0 | 0 | 2.3662 | 0 | 0 | 0 | 0 | 0 | 0 | 0 | 0 | 0 | 0 | 0 | 0 | 0 | 0.31508 | 6.5615 | 0 | 6.5328 | 0
Diesel | 0 | 5 | 6.5615 | 4.7651 | 6.5615 | 6.3534 | 6.048 | 5.6301 | 2.0251 | 0 | 0 | 0 | 0 | 0 | 0 | 0 | 0 | 0 | 0 | 0 | 6.5615 | 6.5615 | 6.5615 | 2.3705 | 6.5615 | 1.196
Diesel | 0 | 6 | 6.5615 | 6.5615 | 6.5615 | 6.5615 | 6.5615 | 6.5615 | 4.1338 | 0.23639 | 0 | 0.70742 | 0 | 0 | 0 | 0 | 0 | 1.5196 | 6.5615 | 6.5615 | 6.5615 | 6.5615 | 6.5615 | 6.5615 | 6.5615 | 6.5615
Diesel | 0 | 7 | 6.5615 | 6.5615 | 6.5615 | 6.5615 | 6.5615 | 6.5615 | 4.3045 | 0.095881 | 0 | 0.21869 | 0 | 0 | 0 | 0 | 0 | 0 | 5.1343 | 6.5615 | 6.5615 | 6.5615 | 6.5615 | 6.5615 | 6.5615 | 6.5615
Diesel | 0 | 8 | 6.5615 | 6.5615 | 6.5615 | 6.5615 | 6.5615 | 6.5615 | 4.1784 | 0 | 0 | 0 | 0 | 0 | 0 | 0 | 0 | 0 | 0.4837 | 6.5615 | 6.5615 | 6.5615 | 3.8145 | 6.5615 | 2.8464 | 6.5615
Diesel | 0 | 9 | 5.6644 | 0 | 4.9679 | 0 | 4.8496 | 5.4797 | 4.2866 | 0 | 0 | 0 | 0 | 0 | 0 | 0 | 0 | 0 | 0 | 6.5615 | 2.1817 | 6.5615 | 5.0621 | 6.5615 | 0.48125 | 6.5615
Diesel | 0 | 10 | 2.3333 | 0 | 1.5235 | 1.2559 | 0 | 0 | 2.8298 | 0.42515 | 0 | 0 | 0 | 0 | 0 | 0 | 0 | 0 | 0 | 0.24575 | 6.5615 | 1.1292 | 2.1756 | 5.9949 | 0 | 3.7164
Diesel | 0 | 11 | 5.3231 | 4.7273 | 4.508 | 0 | 4.4069 | 5.2083 | 6.1806 | 3.5064 | 0 | 0 | 0 | 0 | 0 | 0 | 0 | 3.2049 | 6.5615 | 6.5615 | 4.1958 | 6.5615 | 6.5615 | 6.5615 | 0.6596 | 6.5615
Diesel | 1 | 0 | 2.7404 | 0 | 0 | 1.4414 | 0 | 0 | 2.9804 | 0.3185 | 0 | 0 | 0 | 0 | 0 | 0 | 0 | 0 | 0 | 0 | 0 | 6.8078 | 0 | 3.7661 | 5.9573 | 0
Diesel | 1 | 1 | 4.2042 | 0 | 3.1297 | 0 | 0 | 3.6184 | 3.8802 | 0.58133 | 0 | 0 | 0 | 0 | 0 | 0 | 0 | 0 | 0 | 0 | 6.8078 | 1.2244 | 6.8078 | 3.9671 | 6.8078 | 0
Diesel | 1 | 2 | 0 | 0 | 0 | 1.4779 | 1.3318 | 0 | 0.74894 | 0 | 0 | 0 | 0 | 0 | 0 | 0 | 0 | 0 | 0 | 0 | 0 | 0 | 0 | 0 | 3.109 | 0
Diesel | 1 | 3 | 0 | 0 | 0.322 | 0 | 0 | 0.96082 | 0 | 0 | 0 | 0 | 0 | 0 | 0 | 0 | 0 | 0 | 0 | 0 | 0 | 0 | 0 | 0 | 0.1937 | 0
Diesel | 1 | 4 | 0 | 3.6851 | 0 | 0 | 2.6142 | 2.6036 | 0 | 0 | 0 | 0 | 0 | 0 | 0 | 0 | 0 | 0 | 0 | 0 | 0 | 0.099286 | 6.8078 | 0 | 6.8078 | 0
Diesel | 1 | 5 | 6.8078 | 6.8078 | 6.8078 | 5.2204 | 6.3851 | 5.9204 | 2.0532 | 0 | 0 | 0 | 0 | 0 | 0 | 0 | 0 | 0 | 0 | 0 | 6.8078 | 6.8078 | 6.8078 | 2.1441 | 6.8078 | 0.90935
Diesel | 1 | 6 | 6.8078 | 6.8078 | 6.8078 | 6.8078 | 6.8078 | 6.8078 | 4.2417 | 0.025175 | 0 | 0.73382 | 0 | 0 | 0 | 0 | 0 | 0.14627 | 6.7061 | 6.8078 | 6.8078 | 6.8078 | 6.8078 | 6.8078 | 6.8078 | 6.8078
Diesel | 1 | 7 | 6.8078 | 6.8078 | 6.8078 | 6.8078 | 6.8078 | 6.8078 | 4.4263 | 0 | 0 | 0 | 0 | 0 | 0 | 0 | 0 | 0 | 4.1389 | 6.8078 | 6.8078 | 6.8078 | 6.8078 | 6.8078 | 6.8078 | 6.8078
Diesel | 1 | 8 | 6.8078 | 6.8078 | 6.8078 | 6.8078 | 6.8078 | 6.8078 | 4.32 | 0 | 0 | 0 | 0 | 0 | 0 | 0 | 0 | 0 | 1.2145 | 6.8078 | 6.8078 | 6.8078 | 3.6597 | 6.8078 | 2.6355 | 6.8078
Diesel | 1 | 9 | 6.0036 | 0 | 5.2626 | 0 | 5.1277 | 5.7939 | 4.5093 | 0 | 0 | 0 | 0 | 0 | 0 | 0 | 0 | 0 | 0 | 6.8078 | 1.9619 | 6.8078 | 5.4442 | 6.8078 | 0.17532 | 6.8078
Diesel | 1 | 10 | 2.6426 | 0 | 1.7864 | 1.5065 | 0 | 0 | 3.1398 | 0.50721 | 0 | 0 | 0 | 0 | 0 | 0 | 0 | 0 | 0 | 0 | 6.8078 | 0.90288 | 2.1952 | 6.4424 | 0 | 4.0897
Diesel | 1 | 11 | 5.667 | 5.0363 | 4.7945 | 0 | 4.6789 | 5.5182 | 6.5345 | 3.6197 | 0 | 0 | 0 | 0 | 0 | 0 | 0 | 3.2908 | 6.8078 | 6.8078 | 3.8043 | 6.8078 | 6.8078 | 6.8078 | 0.38342 | 6.8078
Diesel | 2 | 0 | 3.1639 | 0 | 2.0799 | 1.7795 | 0 | 0 | 2.7108 | 0.65322 | 0 | 0 | 0 | 0 | 0 | 0 | 0 | 0 | 0 | 0 | 7.3445 | 1.072 | 0.31875 | 7.1371 | 0 | 5.3344
Diesel | 2 | 1 | 4.6196 | 0 | 3.4933 | 2.9818 | 3.0696 | 0 | 4.2956 | 0.88375 | 0 | 0 | 0 | 0 | 0 | 0 | 0 | 0 | 0 | 0 | 7.3445 | 1.8516 | 7.3445 | 5.5929 | 7.3445 | 0
Diesel | 2 | 2 | 0 | 0 | 2.1666 | 0 | 1.6249 | 0 | 1.0516 | 0 | 0 | 0 | 0 | 0 | 0 | 0 | 0 | 0 | 0 | 0 | 0 | 0 | 0 | 6.1271 | 1.8059 | 0
Diesel | 2 | 3 | 0 | 0 | 0.61216 | 0 | 0 | 1.2532 | 0 | 0 | 0 | 0 | 0 | 0 | 0 | 0 | 0 | 0 | 0 | 0 | 0 | 0.0097923 | 0 | 0 | 4.9401 | 0
Diesel | 2 | 4 | 0 | 4.0228 | 0 | 0 | 2.9821 | 2.8866 | 0 | 0 | 0 | 0 | 0 | 0 | 0 | 0 | 0 | 0 | 0 | 0 | 0 | 7.3445 | 0.8401 | 2.5781 | 7.3445 | 0
Diesel | 2 | 5 | 7.3445 | 7.3445 | 7.3445 | 6.2533 | 6.7399 | 6.2619 | 2.2615 | 0 | 0 | 0 | 0 | 0 | 0 | 0 | 0 | 0 | 0 | 0 | 7.3445 | 7.3445 | 7.3445 | 2.6816 | 7.3445 | 1.3835
Diesel | 2 | 6 | 7.3445 | 7.3445 | 7.3445 | 7.3445 | 7.3445 | 7.3445 | 4.5265 | 0.17065 | 0 | 0.63409 | 0 | 0 | 0 | 0 | 0 | 0.32525 | 6.6872 | 7.3445 | 7.3445 | 7.3445 | 7.3445 | 7.3445 | 7.3445 | 7.3445
Diesel | 2 | 7 | 7.3445 | 7.3445 | 7.3445 | 7.3445 | 7.3445 | 7.3445 | 4.7197 | 0.027618 | 0 | 0 | 0 | 0 | 0 | 0 | 0 | 0 | 4.4816 | 7.3445 | 7.3445 | 7.3445 | 7.3445 | 7.3445 | 7.3445 | 7.3445
Diesel | 2 | 8 | 7.3445 | 7.3445 | 7.3445 | 7.3445 | 7.3445 | 7.3445 | 4.6119 | 0 | 0 | 0 | 0 | 0 | 0 | 0 | 0 | 0 | 1.1307 | 7.3445 | 7.3445 | 7.3445 | 4.2723 | 7.3445 | 3.1892 | 7.3445
Diesel | 2 | 9 | 6.3597 | 0 | 5.5719 | 5.4185 | 5.4198 | 5.1444 | 4.807 | 0 | 0 | 0 | 0 | 0 | 0 | 0 | 0 | 0 | 0 | 7.3445 | 2.5061 | 7.3445 | 2.4183 | 7.3445 | 0.62921 | 7.3445
Diesel | 2 | 10 | 2.9673 | 0 | 2.0625 | 1.7696 | 0 | 0 | 3.4761 | 0.75149 | 0 | 0 | 0 | 0 | 0 | 0 | 0 | 0 | 0 | 7.3445 | 1.3577 | 7.3445 | 0.4504 | 6.9122 | 0 | 1.9137
Diesel | 2 | 11 | 6.0281 | 5.3607 | 5.0954 | 0 | 4.9646 | 5.8435 | 6.9063 | 3.8948 | 0 | 0 | 0 | 0 | 0 | 0 | 0 | 3.5851 | 7.3445 | 7.3445 | 4.3669 | 7.3445 | 7.3445 | 7.3445 | 0.86854 | 7.3445
Diesel | 3 | 0 | 3.6085 | 0 | 2.4571 | 2.1345 | 0 | 0 | 3.8495 | 1.0081 | 0 | 0 | 0 | 0 | 0 | 0 | 0 | 0 | 0 | 0 | 7.9082 | 1.7526 | 7.9082 | 2.0942 | 7.1129 | 0
Diesel | 3 | 1 | 5.0557 | 0 | 3.8751 | 3.3396 | 3.4282 | 0 | 4.7324 | 1.2056 | 0 | 0 | 0 | 0 | 0 | 0 | 0 | 0 | 0 | 7.9082 | 2.0245 | 7.9082 | 2.3136 | 7.9082 | 0.35274 | 7.2665
Diesel | 3 | 2 | 0 | 2.6684 | 0 | 0 | 0 | 2.6234 | 1.371 | 0 | 0 | 0 | 0 | 0 | 0 | 0 | 0 | 0 | 0 | 0 | 0 | 0.20282 | 7.9082 | 0 | 4.581 | 0
Diesel | 3 | 3 | 0 | 1.4086 | 0 | 0 | 0 | 1.5605 | 0 | 0 | 0 | 0 | 0 | 0 | 0 | 0 | 0 | 0 | 0 | 0 | 0 | 0.57791 | 0 | 6.6741 | 2.205 | 0
Diesel | 3 | 4 | 5.0901 | 0 | 0 | 3.1137 | 0 | 3.1844 | 0 | 0 | 0 | 0 | 0 | 0 | 0 | 0 | 0 | 0 | 0 | 0 | 0.042046 | 7.9082 | 1.4251 | 4.9787 | 7.9082 | 0
Diesel | 3 | 5 | 7.9082 | 7.9082 | 7.9082 | 7.3038 | 7.1125 | 6.6213 | 2.4843 | 0 | 0 | 0 | 0 | 0 | 0 | 0 | 0 | 0 | 0 | 0 | 7.9082 | 7.9082 | 7.9082 | 3.2657 | 7.9082 | 1.9012
Diesel | 3 | 6 | 7.9082 | 7.9082 | 7.9082 | 7.9082 | 7.9082 | 7.9082 | 4.8294 | 0.33167 | 0 | 0.5241 | 0 | 0 | 0 | 0 | 0 | 0.52242 | 6.7851 | 7.9082 | 7.9082 | 7.9082 | 7.9082 | 7.9082 | 7.9082 | 7.9082
Diesel | 3 | 7 | 7.9082 | 7.9082 | 7.9082 | 7.9082 | 7.9082 | 7.9082 | 5.0315 | 0.18817 | 0 | 0 | 0 | 0 | 0 | 0 | 0 | 0 | 4.8463 | 7.9082 | 7.9082 | 7.9082 | 7.9082 | 7.9082 | 7.9082 | 7.9082
Diesel | 3 | 8 | 7.9082 | 7.9082 | 7.9082 | 7.9082 | 7.9082 | 7.9082 | 4.9216 | 0 | 0 | 0 | 0 | 0 | 0 | 0 | 0 | 0 | 1.0065 | 7.9082 | 7.9082 | 7.9082 | 4.9353 | 7.9082 | 3.7905 | 7.9082
Diesel | 3 | 9 | 6.7336 | 0 | 5.8967 | 5.7294 | 5.7264 | 6.0455 | 5.1211 | 0 | 0 | 0 | 0 | 0 | 0 | 0 | 0 | 0 | 0 | 7.9082 | 3.0974 | 7.9082 | 2.9991 | 7.9082 | 1.1256 | 7.9082
Diesel | 3 | 10 | 3.3083 | 0 | 2.3524 | 2.0459 | 0 | 0 | 3.3466 | 1.0115 | 0 | 0 | 0 | 0 | 0 | 0 | 0 | 0 | 0 | 7.9082 | 1.9207 | 7.9082 | 1.0034 | 7.4054 | 0 | 4.8932
Diesel | 3 | 11 | 6.4073 | 5.7013 | 5.4114 | 0 | 5.2645 | 6.1851 | 7.2967 | 4.1873 | 0 | 0 | 0 | 0 | 0 | 0 | 0 | 3.8987 | 7.9082 | 7.9082 | 5.0377 | 7.9082 | 7.9082 | 7.9082 | 1.3978 | 7.9082
Diesel | 4 | 0 | 4.0754 | 0 | 2.8531 | 0 | 2.5132 | 3.389 | 2.3424 | 1.5402 | 0 | 0 | 0 | 0 | 0 | 0 | 0 | 0 | 0 | 0 | 8.2475 | 8.2475 | 8.2475 | 0.20789 | 7.7344 | 0
Diesel | 4 | 1 | 5.5137 | 0 | 4.2759 | 3.7154 | 3.8047 | 0 | 5.2208 | 1.7457 | 0 | 0 | 0 | 0 | 0 | 0 | 0 | 1.2581 | 0 | 8.2475 | 2.7096 | 8.2475 | 6.3344 | 8.2475 | 0.97119 | 7.8268
Diesel | 4 | 2 | 0 | 3.0374 | 0 | 2.4057 | 2.2557 | 0 | 1.7811 | 0 | 0 | 0 | 0 | 0 | 0 | 0 | 0 | 0 | 0 | 0 | 0.042268 | 8.2475 | 0.40449 | 1.7465 | 6.5594 | 0
Diesel | 4 | 3 | 2.6141 | 1.7523 | 0 | 0 | 0 | 1.8957 | 0 | 0 | 0 | 0 | 0 | 0 | 0 | 0 | 0 | 0 | 0 | 0 | 0.27274 | 1.1744 | 8.2475 | 0 | 2.6003 | 0
Diesel | 4 | 4 | 5.4965 | 4.7499 | 3.7044 | 0 | 0 | 3.5327 | 0.21269 | 0 | 0 | 0 | 0 | 0 | 0 | 0 | 0 | 0 | 0 | 0 | 0.62804 | 8.2475 | 2.0394 | 3.4634 | 8.2475 | 0
Diesel | 4 | 5 | 8.2475 | 0.84114 | 8.2475 | 7.8798 | 7.5046 | 7.0372 | 2.9063 | 0 | 0 | 0 | 0 | 0 | 0 | 0 | 0 | 0 | 0 | 8.2475 | 4.0969 | 8.2475 | 8.2475 | 8.2475 | 3.9775 | 8.2475
Diesel | 4 | 6 | 8.2475 | 8.2475 | 8.2475 | 8.2475 | 8.2475 | 8.2475 | 5.3277 | 0.88669 | 0 | 1.0892 | 1.3472 | 0.41963 | 0 | 0 | 0 | 3.337 | 8.2475 | 8.2475 | 8.2475 | 8.2475 | 8.2475 | 8.2475 | 8.2475 | 8.2475
Diesel | 4 | 7 | 8.2475 | 8.2475 | 8.2475 | 8.2475 | 8.2475 | 8.2475 | 5.5329 | 0.74446 | 0 | 0.56431 | 0 | 0 | 0 | 0 | 0 | 0.56069 | 8.0872 | 8.2475 | 8.2475 | 8.2475 | 8.2475 | 8.2475 | 8.2475 | 8.2475
Diesel | 4 | 8 | 8.2475 | 8.2475 | 8.2475 | 8.2475 | 8.2475 | 8.2475 | 5.3972 | 0 | 0 | 0 | 0 | 0 | 0 | 0 | 0 | 0 | 0.046672 | 8.2475 | 8.2475 | 8.2475 | 5.6315 | 8.2475 | 8.2475 | 8.2475
Diesel | 4 | 9 | 7.1262 | 0 | 6.2378 | 6.0557 | 6.0484 | 3.871 | 5.518 | 0.39411 | 0 | 0 | 0 | 0 | 0 | 0 | 0 | 0 | 0 | 8.2475 | 3.7183 | 8.2475 | 8.2475 | 8.2475 | 1.6469 | 8.2475
Diesel | 4 | 10 | 3.6663 | 0 | 2.6567 | 0 | 0 | 3.455 | 4.2118 | 1.4508 | 0 | 0 | 0 | 0 | 0 | 0 | 0 | 0 | 0 | 8.2475 | 2.5118 | 8.2475 | 4.5126 | 7.9234 | 0 | 5.3254
Diesel | 4 | 11 | 6.8054 | 6.0589 | 5.7431 | 5.5415 | 5.5794 | 6.5438 | 7.707 | 0 | 0 | 0 | 0 | 0 | 0 | 0 | 0 | 4.4426 | 8.2475 | 8.2475 | 4.2008 | 8.2475 | 8.2475 | 8.2475 | 7.6711 | 8.2475
Diesel | 5 | 0 | 4.5657 | 0 | 3.2689 | 0 | 2.9031 | 0 | 4.8141 | 2.1037 | 0 | 0 | 0 | 0 | 0 | 0 | 0 | 0 | 0 | 8.6351 | 2.53 | 9.1323 | 6.5822 | 9.03 | 0.22693 | 7.0583
Diesel | 5 | 1 | 5.9945 | 0 | 4.6968 | 4.1099 | 4.2 | 0 | 5.7345 | 2.3189 | 0 | 0 | 0 | 0 | 0 | 0 | 0 | 1.8943 | 0 | 9.1323 | 9.1323 | 9.1323 | 4.8872 | 9.1323 | 1.6206 | 8.4151
Diesel | 5 | 2 | 3.8462 | 0 | 0 | 2.7464 | 0 | 3.375 | 2.214 | 0 | 0 | 0 | 0 | 0 | 0 | 0 | 0 | 0 | 0 | 0 | 0.69559 | 9.1323 | 1.0666 | 3.7503 | 7.1417 | 0
Diesel | 5 | 3 | 2.6562 | 2.1133 | 0 | 0 | 0 | 2.2481 | 0 | 0 | 0 | 0 | 0 | 0 | 0 | 0 | 0 | 0 | 0 | 0 | 0.83852 | 9.1323 | 1.17 | 0 | 6.8434 | 0
Diesel | 5 | 4 | 5.9233 | 0 | 4.0602 | 0 | 3.9337 | 3.8994 | 0.6165 | 0 | 0 | 0 | 0 | 0 | 0 | 0 | 0 | 0 | 0 | 0 | 1.2434 | 9.1323 | 2.6844 | 7.009 | 9.0906 | 0
Diesel | 5 | 5 | 9.1323 | 1.3308 | 8.8064 | 8.3102 | 7.9163 | 7.139 | 3.3551 | 0 | 0 | 0 | 0 | 0 | 0 | 0 | 0 | 0 | 0 | 9.0332 | 4.1389 | 9.1323 | 9.1323 | 9.1323 | 4.6255 | 9.1323
Diesel | 5 | 6 | 9.1323 | 9.1323 | 9.1323 | 9.1323 | 9.1323 | 9.1323 | 5.8564 | 1.481 | 0 | 1.7031 | 0 | 0 | 0 | 0 | 0 | 8.4209 | 9.1323 | 9.1323 | 9.1323 | 9.1323 | 9.1323 | 9.1323 | 9.1323 | 9.1323
Diesel | 5 | 7 | 9.1323 | 9.1323 | 9.1323 | 9.1323 | 9.1323 | 9.1323 | 6.0646 | 1.3402 | 0 | 1.1807 | 1.5184 | 0.24325 | 0 | 0 | 0 | 2.8153 | 9.1323 | 9.1323 | 9.1323 | 9.1323 | 9.1323 | 9.1323 | 9.1323 | 9.1323
Diesel | 5 | 8 | 9.1323 | 9.1323 | 9.1323 | 8.9308 | 8.804 | 9.1323 | 5.9011 | 0.55255 | 0 | 0 | 0 | 0 | 0 | 0 | 0 | 0 | 1.9013 | 9.1323 | 9.1323 | 9.1323 | 6.3625 | 9.1323 | 5.0847 | 9.1323
Diesel | 5 | 9 | 7.5385 | 0 | 6.5959 | 6.3984 | 6.3865 | 4.2824 | 5.9368 | 0.87179 | 0 | 0 | 0 | 0 | 0 | 0 | 0 | 0 | 0 | 9.1323 | 4.3703 | 9.1323 | 9.1323 | 9.1323 | 2.1942 | 9.1323
Diesel | 5 | 10 | 4.0422 | 0 | 2.9763 | 0.69506 | 2.7163 | 0 | 4.6137 | 1.917 | 0 | 0 | 0 | 0 | 0 | 0 | 0 | 0 | 0.21857 | 9.1323 | 3.1324 | 9.1323 | 9.1323 | 8.4672 | 0 | 5.7791
Diesel | 5 | 11 | 7.2234 | 6.4345 | 6.0915 | 5.8724 | 5.9101 | 6.9204 | 8.1377 | 3.9673 | 0 | 0 | 0 | 0 | 0 | 0 | 0 | 5.0201 | 9.1323 | 9.1323 | 9.1323 | 9.1323 | 9.1323 | 9.1323 | 2.5369 | 9.1323
Diesel | 6 | 0 | 5.0804 | 0 | 3.7055 | 3.3095 | 3.3124 | 0 | 5.3329 | 0 | 0 | 0 | 0 | 0 | 0 | 0 | 0 | 0 | 0 | 9.2939 | 9.7907 | 9.7907 | 5.9779 | 9.725 | 0.91213 | 7.6913
Diesel | 6 | 1 | 6.4994 | 0 | 5.1388 | 4.5242 | 4.615 | 0.67819 | 6.2738 | 2.9207 | 0 | 0 | 0 | 0 | 0 | 0 | 0 | 2.5624 | 0 | 9.7907 | 9.7907 | 9.7907 | 9.7907 | 9.7907 | 2.3024 | 9.0327
Diesel | 6 | 2 | 4.2891 | 0 | 3.5826 | 3.1041 | 0 | 0.47765 | 2.6686 | 0 | 0 | 0 | 0 | 0 | 0 | 0 | 0 | 0 | 0 | 0 | 1.3816 | 9.7907 | 1.7617 | 8.4832 | 0 | 6.2912
Diesel | 6 | 3 | 3.4198 | 2.4922 | 0 | 0 | 0 | 2.618 | 0.053494 | 0 | 0 | 0 | 0 | 0 | 0 | 0 | 0 | 0 | 0 | 0 | 1.4326 | 9.7907 | 1.8127 | 2.7998 | 7.4029 | 0
Diesel | 6 | 4 | 6.3714 | 0 | 4.4339 | 0 | 4.2831 | 4.2845 | 1.0405 | 0 | 0 | 0 | 0 | 0 | 0 | 0 | 0 | 0 | 0 | 0 | 2.1895 | 9.7907 | 3.3617 | 9.7907 | 9.6814 | 0
Diesel | 6 | 5 | 9.7907 | 1.8449 | 9.2851 | 8.7622 | 8.3486 | 7.9348 | 3.8263 | 0 | 0 | 0 | 0 | 0 | 0 | 0 | 0 | 0 | 0 | 9.6733 | 5.1408 | 9.7907 | 9.7907 | 9.7907 | 5.3059 | 9.7907
Diesel | 6 | 6 | 9.7907 | 9.7907 | 9.7907 | 9.7907 | 9.7907 | 9.7907 | 6.4115 | 2.1051 | 5.5939 | 0 | 0 | 1.9243 | 0 | 0 | 0 | 8.3148 | 9.7907 | 9.7907 | 9.7907 | 9.7907 | 9.7907 | 9.7907 | 9.7907 | 9.7907
Diesel | 6 | 7 | 9.7907 | 9.7907 | 9.7907 | 9.7907 | 9.7907 | 9.7907 | 6.6229 | 1.9657 | 0 | 1.8278 | 2.2982 | 1.0104 | 0 | 0 | 0 | 6.4402 | 9.7907 | 9.7907 | 9.7907 | 9.7907 | 9.7907 | 9.7907 | 9.7907 | 9.7907
Diesel | 6 | 8 | 9.7907 | 9.7907 | 9.7907 | 9.4062 | 9.272 | 9.7907 | 6.4301 | 0 | 0 | 0 | 0 | 0 | 0 | 0 | 0 | 0.98864 | 4.564 | 9.7907 | 9.7907 | 9.7907 | 7.13 | 9.7907 | 5.7807 | 9.7907
Diesel | 6 | 9 | 7.9713 | 0 | 6.9719 | 6.7583 | 6.7415 | 7.6172 | 6.3765 | 0 | 0 | 0 | 0 | 0 | 0 | 0 | 0 | 0 | 0 | 9.7907 | 9.7907 | 9.7907 | 6.4959 | 9.7907 | 2.7689 | 9.7554
Diesel | 6 | 10 | 4.4369 | 3.7421 | 3.3119 | 0 | 3.0356 | 0 | 5.0357 | 0 | 0 | 0 | 0 | 0 | 0 | 0 | 0 | 0 | 8.9324 | 2.5878 | 9.7907 | 5.6324 | 9.7907 | 9.0383 | 7.849 | 0
Diesel | 6 | 11 | 7.6623 | 6.8288 | 6.4572 | 6.2198 | 6.2573 | 7.3158 | 8.59 | 5.6831 | 0 | 0 | 0 | 0 | 0 | 0 | 0.044108 | 5.6265 | 9.7907 | 9.7907 | 9.7907 | 9.7907 | 9.7907 | 5.7002 | 9.7907 | 9.7907
Diesel | 7 | 0 | 5.6209 | 4.9236 | 4.1639 | 0 | 3.7422 | 0 | 5.8777 | 3.3167 | 0 | 0 | 0 | 0 | 0 | 0 | 0 | 2.8822 | 0.35034 | 9.9857 | 5.5044 | 10.482 | 10.482 | 10.4549 | 1.791 | 8.3559
Diesel | 7 | 1 | 7.0295 | 6.4305 | 5.6028 | 0 | 5.0509 | 6.2428 | 6.8401 | 0 | 0 | 0 | 0 | 0 | 0 | 0 | 0 | 3.2638 | 8.083 | 10.482 | 10.482 | 10.482 | 4.8367 | 10.482 | 3.1777 | 9.6813
Diesel | 7 | 2 | 4.7542 | 4.2588 | 3.9819 | 0 | 0 | 4.2037 | 3.1458 | 0 | 0 | 0 | 0 | 0 | 0 | 0 | 0 | 0 | 0 | 0 | 10.262 | 3.1938 | 2.651 | 9.1477 | 0.39442 | 4.0927
Diesel | 7 | 3 | 3.8531 | 0 | 0 | 2.0601 | 0 | 3.0065 | 0.48625 | 0 | 0 | 0 | 0 | 0 | 0 | 0 | 0 | 0 | 0 | 0.10025 | 2.2157 | 10.482 | 2.6468 | 6.519 | 7.9905 | 0
Diesel | 7 | 4 | 6.8419 | 2.0689 | 4.8263 | 0 | 4.6501 | 4.6888 | 1.4857 | 0 | 0 | 0 | 0 | 0 | 0 | 0 | 0 | 0 | 0 | 0 | 10.482 | 4.0993 | 10.482 | 3.0185 | 10.3017 | 0.29836
Diesel | 7 | 5 | 10.482 | 2.5441 | 9.7878 | 9.2368 | 8.8025 | 8.4175 | 4.321 | 0.031723 | 0 | 0 | 0 | 0 | 0 | 0 | 0 | 0 | 0 | 10.3453 | 10.482 | 10.482 | 7.4434 | 10.482 | 6.1797 | 10.482
Diesel | 7 | 6 | 10.482 | 10.482 | 10.482 | 10.482 | 10.482 | 10.482 | 6.9943 | 2.7604 | 6.0971 | 0 | 0 | 2.5742 | 0 | 0 | 2.6743 | 10.482 | 10.482 | 10.482 | 10.482 | 10.482 | 10.482 | 10.482 | 10.482 | 10.482
Diesel | 7 | 7 | 10.482 | 10.482 | 10.482 | 10.482 | 10.482 | 10.482 | 7.209 | 2.6225 | 5.6529 | 0 | 0 | 1.6566 | 0 | 0 | 0 | 10.377 | 10.482 | 10.482 | 10.482 | 10.482 | 10.482 | 10.482 | 10.482 | 10.482
Diesel | 7 | 8 | 10.482 | 10.482 | 10.3876 | 9.9054 | 9.7634 | 10.482 | 6.9857 | 0 | 0 | 0 | 0 | 0 | 0 | 0 | 0 | 1.7132 | 7.2861 | 10.482 | 7.2397 | 10.482 | 10.482 | 10.482 | 9.2668 | 10.482
Diesel | 7 | 9 | 8.4258 | 7.8175 | 7.3667 | 7.095 | 7.1142 | 8.0384 | 6.8382 | 0 | 0 | 0 | 0 | 0 | 0 | 0 | 0 | 0 | 7.4699 | 3.4917 | 10.482 | 10.482 | 10.482 | 4.2089 | 10.482 | 2.2983
Diesel | 7 | 10 | 4.8514 | 4.12 | 3.6642 | 0 | 3.3709 | 0 | 5.4787 | 2.9204 | 0 | 0 | 0 | 0 | 0 | 0 | 0 | 3.7775 | 1.5131 | 10.482 | 7.6285 | 10.482 | 10.482 | 9.6379 | 0.41179 | 6.7558
Diesel | 7 | 11 | 8.1232 | 7.2428 | 6.8412 | 6.5847 | 6.6218 | 7.7311 | 9.0648 | 6.2341 | 0.0896 | 0 | 0 | 0 | 0 | 0 | 0.68371 | 6.2633 | 10.482 | 10.482 | 10.482 | 10.482 | 9.6612 | 10.482 | 10.482 | 10.482
Diesel | 8 | 0 | 6.1885 | 5.4534 | 4.6452 | 0 | 4.1935 | 0 | 6.4497 | 3.969 | 0 | 0 | 0 | 0 | 0 | 0 | 0 | 3.6193 | 6.8186 | 10.7121 | 11.2079 | 11.2079 | 5.7034 | 11.2079 | 3.3454 | 9.0538
Diesel | 8 | 1 | 7.5861 | 6.9581 | 6.09 | 5.416 | 5.5085 | 6.7599 | 7.4347 | 0 | 0 | 0 | 0 | 0 | 0 | 0 | 0 | 4.0004 | 9.2192 | 11.2079 | 6.7683 | 11.2079 | 6.4608 | 11.2079 | 7.8523 | 10.3623
Diesel | 8 | 2 | 5.2426 | 4.7073 | 4.4012 | 0 | 0 | 4.6494 | 3.647 | 0.2439 | 0 | 0 | 0 | 0 | 0 | 0 | 0 | 0 | 0 | 1.0755 | 11.0183 | 4.7913 | 4.2164 | 9.8454 | 1.8675 | 3.2927
Diesel | 8 | 3 | 4.308 | 0 | 0 | 2.4296 | 0 | 3.4143 | 0.94064 | 0 | 0 | 0 | 0 | 0 | 0 | 0 | 0 | 0 | 0 | 1.4852 | 3.6697 | 11.2079 | 4.1543 | 7.0581 | 8.6074 | 0
Diesel | 8 | 4 | 7.336 | 6.4351 | 5.2382 | 0 | 5.0353 | 5.1133 | 1.9532 | 0 | 0 | 0 | 0 | 0 | 0 | 0 | 0 | 0 | 0 | 0.85741 | 11.2079 | 5.6587 | 5.7778 | 11.2079 | 3.7513 | 2.0885
Diesel | 8 | 5 | 11.2079 | 11.1116 | 10.3156 | 9.7351 | 9.2791 | 8.9244 | 4.8405 | 0 | 0 | 0 | 0 | 0 | 0 | 0 | 0 | 0 | 5.5429 | 5.9923 | 11.2079 | 11.2079 | 11.2079 | 7.6133 | 11.2079 | 5.8633
Diesel | 8 | 6 | 11.2079 | 11.2079 | 11.2079 | 11.2079 | 11.2079 | 11.2079 | 7.6063 | 3.4484 | 5.9938 | 0 | 3.5646 | 2.6249 | 0 | 0 | 7.1566 | 8.7819 | 11.2079 | 11.2079 | 11.2079 | 11.2079 | 11.2079 | 11.2079 | 11.2079 | 11.2079
Diesel | 8 | 7 | 11.2079 | 11.2079 | 11.2079 | 11.2079 | 11.2079 | 11.2079 | 7.8245 | 3.3121 | 5.5503 | 0 | 3.0182 | 1.7035 | 0 | 0 | 3.1116 | 10.7183 | 11.2079 | 11.2079 | 11.2079 | 11.2079 | 11.2079 | 11.2079 | 11.2079 | 11.2079
Diesel | 8 | 8 | 11.2079 | 11.2079 | 10.9364 | 10.4296 | 10.2793 | 11.2079 | 7.569 | 2.4178 | 0 | 0 | 0 | 0 | 0 | 0 | 0 | 2.474 | 8.0075 | 11.2079 | 11.2079 | 11.2079 | 11.2079 | 11.2079 | 9.8796 | 11.2079
Diesel | 8 | 9 | 8.903 | 4.6645 | 7.7813 | 7.5328 | 7.5056 | 8.4806 | 7.323 | 2.453 | 0 | 0 | 0 | 0 | 0 | 0 | 0 | 2.8636 | 0.9002 | 11.2079 | 11.2079 | 11.2079 | 7.3272 | 11.2079 | 4.9642 | 10.8699
Diesel | 8 | 10 | 5.2865 | 4.5167 | 4.0342 | 0 | 3.7229 | 4.9588 | 5.9439 | 3.4601 | 0 | 0 | 0 | 0 | 0 | 0 | 0 | 4.4127 | 2.9226 | 11.2079 | 11.2079 | 11.2079 | 5.1704 | 10.2674 | 3.0812 | 7.2811
Diesel | 8 | 11 | 8.6071 | 7.6776 | 7.2445 | 6.9678 | 7.0046 | 8.167 | 9.5635 | 6.8127 | 0.68018 | 0 | 0 | 0 | 0 | 0 | 1.3553 | 9.38 | 11.2079 | 11.2079 | 11.2079 | 11.2079 | 11.2079 | 11.2079 | 11.2079 | 11.1849
Diesel | 9 | 0 | 6.7843 | 6.0097 | 5.1506 | 4.6697 | 4.6673 | 5.8309 | 7.0503 | 0 | 0 | 0 | 0 | 0 | 0 | 0 | 0 | 4.3931 | 9.7858 | 10.8687 | 6.9792 | 10.8687 | 6.8151 | 10.8687 | 9.5896 | 9.7866
Diesel | 9 | 1 | 8.1706 | 7.5121 | 6.6016 | 5.8955 | 5.989 | 7.3028 | 8.0591 | 4.9129 | 0.10098 | 0 | 0 | 0 | 0 | 0 | 0 | 4.7737 | 9.953 | 10.8687 | 10.8687 | 10.8687 | 10.8687 | 6.2341 | 10.8687 | 10.8687
Diesel | 9 | 2 | 5.7553 | 5.1783 | 4.8414 | 0 | 4.1303 | 0 | 4.1732 | 0 | 0 | 0 | 0 | 0 | 0 | 0 | 0 | 0 | 0 | 1.9967 | 10.8687 | 5.8693 | 10.8687 | 10.578 | 2.8149 | 4.5337
Diesel | 9 | 3 | 4.7857 | 0 | 3.0928 | 2.8175 | 0 | 3.8426 | 1.4178 | 0 | 0 | 0 | 0 | 0 | 0 | 0 | 0 | 0 | 0 | 2.3401 | 10.8687 | 5.8333 | 5.1379 | 10.2354 | 2.293 | 2.9211
Diesel | 9 | 4 | 7.8547 | 0 | 5.6708 | 5.3117 | 5.4399 | 4.7531 | 2.444 | 0 | 0 | 0 | 0 | 0 | 0 | 0 | 0 | 0 | 0 | 1.7677 | 10.8687 | 6.6967 | 10.8687 | 5.4536 | 10.8687 | 2.5004
Diesel | 9 | 5 | 10.8687 | 10.8687 | 10.8687 | 10.2583 | 9.7795 | 9.4566 | 5.386 | 1.1226 | 0 | 0 | 0 | 0 | 0 | 0 | 0 | 1.5348 | 6.2682 | 10.8687 | 10.8687 | 10.8687 | 10.8687 | 10.8687 | 8.7561 | 10.8687
Diesel | 9 | 6 | 10.8687 | 10.8687 | 10.8687 | 10.8687 | 10.8687 | 10.8687 | 8.2488 | 5.3568 | 6.4847 | 3.283 | 4.2206 | 0 | 3.7293 | 0 | 7.7591 | 10.8687 | 10.8687 | 10.8687 | 10.8687 | 10.8687 | 10.8687 | 10.8687 | 10.8687 | 10.8687
Diesel | 9 | 7 | 10.8687 | 10.8687 | 10.8687 | 10.8687 | 10.8687 | 10.8687 | 8.4708 | 5.9864 | 6.042 | 0 | 3.6813 | 2.352 | 0 | 0 | 7.0453 | 10.8687 | 10.8687 | 10.8687 | 10.8687 | 10.8687 | 10.8687 | 10.8687 | 10.8687 | 10.8687
Diesel | 9 | 8 | 10.8687 | 10.8687 | 10.8687 | 10.8687 | 10.8687 | 10.8687 | 8.1815 | 3.8039 | 4.6194 | 0 | 1.6941 | 0.49025 | 0 | 0 | 0 | 10.235 | 10.8687 | 10.8687 | 10.8687 | 10.8687 | 10.8687 | 10.8687 | 10.8687 | 10.8687
Diesel | 9 | 9 | 9.4041 | 8.7261 | 8.2166 | 7.9493 | 7.9165 | 8.9449 | 7.8321 | 0 | 0 | 0 | 0 | 0 | 0 | 0 | 0 | 3.5646 | 8.7656 | 10.8687 | 8.5186 | 10.8687 | 8.3451 | 10.8687 | 8.4192 | 10.8687
Diesel | 9 | 10 | 5.7435 | 4.9333 | 4.4227 | 0 | 4.0925 | 5.3829 | 6.4324 | 2.2366 | 0 | 0 | 0 | 0 | 0 | 0 | 0 | 5.0797 | 10.7654 | 10.8687 | 7.1393 | 10.8687 | 6.1511 | 10.8687 | 9.6256 | 7.8326
Diesel | 9 | 11 | 9.1152 | 8.134 | 7.6679 | 7.37 | 10.8687 | 8.6248 | 10.8687 | 7.4201 | 1.3003 | 0 | 3.8129 | 0 | 0 | 0 | 6.5442 | 10.8687 | 10.8687 | 10.8687 | 10.8687 | 10.8687 | 10.8687 | 10.8687 | 10.8687 | 10.8687
Diesel | 10 | 0 | 0 | 0 | 0 | 0 | 0 | 0 | 0 | 0 | 0 | 0 | 0 | 0 | 0 | 0 | 0 | 0 | 0 | 0 | 0 | 0 | 0 | 0 | 0 | 0
Diesel | 10 | 1 | 0 | 0 | 0 | 0 | 0 | 0 | 0 | 0 | 0 | 0 | 0 | 0 | 0 | 0 | 0 | 0 | 0 | 0 | 0 | 0 | 0 | 0 | 0 | 0
Diesel | 10 | 2 | 0 | 0 | 0 | 0 | 0 | 0 | 0 | 0 | 0 | 0 | 0 | 0 | 0 | 0 | 0 | 0 | 0 | 0 | 0 | 0 | 0 | 0 | 0 | 0
Diesel | 10 | 3 | 0 | 0 | 0 | 0 | 0 | 0 | 0 | 0 | 0 | 0 | 0 | 0 | 0 | 0 | 0 | 0 | 0 | 0 | 0 | 0 | 0 | 0 | 0 | 0
Diesel | 10 | 4 | 0 | 0 | 0 | 0 | 0 | 0 | 0 | 0 | 0 | 0 | 0 | 0 | 0 | 0 | 0 | 0 | 0 | 0 | 0 | 0 | 0 | 0 | 0 | 0
Diesel | 10 | 5 | 0 | 0 | 0 | 0 | 0 | 0 | 0 | 0 | 0 | 0 | 0 | 0 | 0 | 0 | 0 | 0 | 0 | 0 | 0 | 0 | 0 | 0 | 0 | 0
Diesel | 10 | 6 | 0 | 0 | 0 | 0 | 0 | 0 | 0 | 0 | 0 | 0 | 0 | 0 | 0 | 0 | 0 | 0 | 0 | 0 | 0 | 0 | 0 | 0 | 0 | 0
Diesel | 10 | 7 | 0 | 0 | 0 | 0 | 0 | 0 | 0 | 0 | 0 | 0 | 0 | 0 | 0 | 0 | 0 | 0 | 0 | 0 | 0 | 0 | 0 | 0 | 0 | 0
Diesel | 10 | 8 | 0 | 0 | 0 | 0 | 0 | 0 | 0 | 0 | 0 | 0 | 0 | 0 | 0 | 0 | 0 | 0 | 0 | 0 | 0 | 0 | 0 | 0 | 0 | 0
Diesel | 10 | 9 | 0 | 0 | 0 | 0 | 0 | 0 | 0 | 0 | 0 | 0 | 0 | 0 | 0 | 0 | 0 | 0 | 0 | 0 | 0 | 0 | 0 | 0 | 0 | 0
Diesel | 10 | 10 | 0 | 0 | 0 | 0 | 0 | 0 | 0 | 0 | 0 | 0 | 0 | 0 | 0 | 0 | 0 | 0 | 0 | 0 | 0 | 0 | 0 | 0 | 0 | 0
Diesel | 10 | 11 | 0 | 0 | 0 | 0 | 0 | 0 | 0 | 0 | 0 | 0 | 0 | 0 | 0 | 0 | 0 | 0 | 0 | 0 | 0 | 0 | 0 | 0 | 0 | 0
Diesel | 11 | 0 | 0 | 0 | 0 | 0 | 0 | 0 | 0 | 0 | 0 | 0 | 0 | 0 | 0 | 0 | 0 | 0 | 0 | 0 | 0 | 0 | 0 | 0 | 0 | 0
Diesel | 11 | 1 | 0 | 0 | 0 | 0 | 0 | 0 | 0 | 0 | 0 | 0 | 0 | 0 | 0 | 0 | 0 | 0 | 0 | 0 | 0 | 0 | 0 | 0 | 0 | 0
Diesel | 11 | 2 | 0 | 0 | 0 | 0 | 0 | 0 | 0 | 0 | 0 | 0 | 0 | 0 | 0 | 0 | 0 | 0 | 0 | 0 | 0 | 0 | 0 | 0 | 0 | 0
Diesel | 11 | 3 | 0 | 0 | 0 | 0 | 0 | 0 | 0 | 0 | 0 | 0 | 0 | 0 | 0 | 0 | 0 | 0 | 0 | 0 | 0 | 0 | 0 | 0 | 0 | 0
Diesel | 11 | 4 | 0 | 0 | 0 | 0 | 0 | 0 | 0 | 0 | 0 | 0 | 0 | 0 | 0 | 0 | 0 | 0 | 0 | 0 | 0 | 0 | 0 | 0 | 0 | 0
Diesel | 11 | 5 | 0 | 0 | 0 | 0 | 0 | 0 | 0 | 0 | 0 | 0 | 0 | 0 | 0 | 0 | 0 | 0 | 0 | 0 | 0 | 0 | 0 | 0 | 0 | 0
Diesel | 11 | 6 | 0 | 0 | 0 | 0 | 0 | 0 | 0 | 0 | 0 | 0 | 0 | 0 | 0 | 0 | 0 | 0 | 0 | 0 | 0 | 0 | 0 | 0 | 0 | 0
Diesel | 11 | 7 | 0 | 0 | 0 | 0 | 0 | 0 | 0 | 0 | 0 | 0 | 0 | 0 | 0 | 0 | 0 | 0 | 0 | 0 | 0 | 0 | 0 | 0 | 0 | 0
Diesel | 11 | 8 | 0 | 0 | 0 | 0 | 0 | 0 | 0 | 0 | 0 | 0 | 0 | 0 | 0 | 0 | 0 | 0 | 0 | 0 | 0 | 0 | 0 | 0 | 0 | 0
Diesel | 11 | 9 | 0 | 0 | 0 | 0 | 0 | 0 | 0 | 0 | 0 | 0 | 0 | 0 | 0 | 0 | 0 | 0 | 0 | 0 | 0 | 0 | 0 | 0 | 0 | 0
Diesel | 11 | 10 | 0 | 0 | 0 | 0 | 0 | 0 | 0 | 0 | 0 | 0 | 0 | 0 | 0 | 0 | 0 | 0 | 0 | 0 | 0 | 0 | 0 | 0 | 0 | 0
Diesel | 11 | 11 | 0 | 0 | 0 | 0 | 0 | 0 | 0 | 0 | 0 | 0 | 0 | 0 | 0 | 0 | 0 | 0 | 0 | 0 | 0 | 0 | 0 | 0 | 0 | 0
Diesel | 12 | 0 | 0 | 0 | 0 | 0 | 0 | 0 | 0 | 0 | 0 | 0 | 0 | 0 | 0 | 0 | 0 | 0 | 0 | 0 | 0 | 0 | 0 | 0 | 0 | 0
Diesel | 12 | 1 | 0 | 0 | 0 | 0 | 0 | 0 | 0 | 0 | 0 | 0 | 0 | 0 | 0 | 0 | 0 | 0 | 0 | 0 | 0 | 0 | 0 | 0 | 0 | 0
Diesel | 12 | 2 | 0 | 0 | 0 | 0 | 0 | 0 | 0 | 0 | 0 | 0 | 0 | 0 | 0 | 0 | 0 | 0 | 0 | 0 | 0 | 0 | 0 | 0 | 0 | 0
Diesel | 12 | 3 | 0 | 0 | 0 | 0 | 0 | 0 | 0 | 0 | 0 | 0 | 0 | 0 | 0 | 0 | 0 | 0 | 0 | 0 | 0 | 0 | 0 | 0 | 0 | 0
Diesel | 12 | 4 | 0 | 0 | 0 | 0 | 0 | 0 | 0 | 0 | 0 | 0 | 0 | 0 | 0 | 0 | 0 | 0 | 0 | 0 | 0 | 0 | 0 | 0 | 0 | 0
Diesel | 12 | 5 | 0 | 0 | 0 | 0 | 0 | 0 | 0 | 0 | 0 | 0 | 0 | 0 | 0 | 0 | 0 | 0 | 0 | 0 | 0 | 0 | 0 | 0 | 0 | 0
Diesel | 12 | 6 | 0 | 0 | 0 | 0 | 0 | 0 | 0 | 0 | 0 | 0 | 0 | 0 | 0 | 0 | 0 | 0 | 0 | 0 | 0 | 0 | 0 | 0 | 0 | 0
Diesel | 12 | 7 | 0 | 0 | 0 | 0 | 0 | 0 | 0 | 0 | 0 | 0 | 0 | 0 | 0 | 0 | 0 | 0 | 0 | 0 | 0 | 0 | 0 | 0 | 0 | 0
Diesel | 12 | 8 | 0 | 0 | 0 | 0 | 0 | 0 | 0 | 0 | 0 | 0 | 0 | 0 | 0 | 0 | 0 | 0 | 0 | 0 | 0 | 0 | 0 | 0 | 0 | 0
Diesel | 12 | 9 | 0 | 0 | 0 | 0 | 0 | 0 | 0 | 0 | 0 | 0 | 0 | 0 | 0 | 0 | 0 | 0 | 0 | 0 | 0 | 0 | 0 | 0 | 0 | 0
Diesel | 12 | 10 | 0 | 0 | 0 | 0 | 0 | 0 | 0 | 0 | 0 | 0 | 0 | 0 | 0 | 0 | 0 | 0 | 0 | 0 | 0 | 0 | 0 | 0 | 0 | 0
Diesel | 12 | 11 | 0 | 0 | 0 | 0 | 0 | 0 | 0 | 0 | 0 | 0 | 0 | 0 | 0 | 0 | 0 | 0 | 0 | 0 | 0 | 0 | 0 | 0 | 0 | 0
Diesel | 13 | 0 | 0 | 0 | 0 | 0 | 0 | 0 | 0 | 0 | 0 | 0 | 0 | 0 | 0 | 0 | 0 | 0 | 0 | 0 | 0 | 0 | 0 | 0 | 0 | 0
Diesel | 13 | 1 | 0 | 0 | 0 | 0 | 0 | 0 | 0 | 0 | 0 | 0 | 0 | 0 | 0 | 0 | 0 | 0 | 0 | 0 | 0 | 0 | 0 | 0 | 0 | 0
Diesel | 13 | 2 | 0 | 0 | 0 | 0 | 0 | 0 | 0 | 0 | 0 | 0 | 0 | 0 | 0 | 0 | 0 | 0 | 0 | 0 | 0 | 0 | 0 | 0 | 0 | 0
Diesel | 13 | 3 | 0 | 0 | 0 | 0 | 0 | 0 | 0 | 0 | 0 | 0 | 0 | 0 | 0 | 0 | 0 | 0 | 0 | 0 | 0 | 0 | 0 | 0 | 0 | 0
Diesel | 13 | 4 | 0 | 0 | 0 | 0 | 0 | 0 | 0 | 0 | 0 | 0 | 0 | 0 | 0 | 0 | 0 | 0 | 0 | 0 | 0 | 0 | 0 | 0 | 0 | 0
Diesel | 13 | 5 | 0 | 0 | 0 | 0 | 0 | 0 | 0 | 0 | 0 | 0 | 0 | 0 | 0 | 0 | 0 | 0 | 0 | 0 | 0 | 0 | 0 | 0 | 0 | 0
Diesel | 13 | 6 | 0 | 0 | 0 | 0 | 0 | 0 | 0 | 0 | 0 | 0 | 0 | 0 | 0 | 0 | 0 | 0 | 0 | 0 | 0 | 0 | 0 | 0 | 0 | 0
Diesel | 13 | 7 | 0 | 0 | 0 | 0 | 0 | 0 | 0 | 0 | 0 | 0 | 0 | 0 | 0 | 0 | 0 | 0 | 0 | 0 | 0 | 0 | 0 | 0 | 0 | 0
Diesel | 13 | 8 | 0 | 0 | 0 | 0 | 0 | 0 | 0 | 0 | 0 | 0 | 0 | 0 | 0 | 0 | 0 | 0 | 0 | 0 | 0 | 0 | 0 | 0 | 0 | 0
Diesel | 13 | 9 | 0 | 0 | 0 | 0 | 0 | 0 | 0 | 0 | 0 | 0 | 0 | 0 | 0 | 0 | 0 | 0 | 0 | 0 | 0 | 0 | 0 | 0 | 0 | 0
Diesel | 13 | 10 | 0 | 0 | 0 | 0 | 0 | 0 | 0 | 0 | 0 | 0 | 0 | 0 | 0 | 0 | 0 | 0 | 0 | 0 | 0 | 0 | 0 | 0 | 0 | 0
Diesel | 13 | 11 | 0 | 0 | 0 | 0 | 0 | 0 | 0 | 0 | 0 | 0 | 0 | 0 | 0 | 0 | 0 | 0 | 0 | 0 | 0 | 0 | 0 | 0 | 0 | 0
Diesel | 14 | 0 | 0 | 0 | 0 | 0 | 0 | 0 | 0 | 0 | 0 | 0 | 0 | 0 | 0 | 0 | 0 | 0 | 0 | 0 | 0 | 0 | 0 | 0 | 0 | 0
Diesel | 14 | 1 | 0 | 0 | 0 | 0 | 0 | 0 | 0 | 0 | 0 | 0 | 0 | 0 | 0 | 0 | 0 | 0 | 0 | 0 | 0 | 0 | 0 | 0 | 0 | 0
Diesel | 14 | 2 | 0 | 0 | 0 | 0 | 0 | 0 | 0 | 0 | 0 | 0 | 0 | 0 | 0 | 0 | 0 | 0 | 0 | 0 | 0 | 0 | 0 | 0 | 0 | 0
Diesel | 14 | 3 | 0 | 0 | 0 | 0 | 0 | 0 | 0 | 0 | 0 | 0 | 0 | 0 | 0 | 0 | 0 | 0 | 0 | 0 | 0 | 0 | 0 | 0 | 0 | 0
Diesel | 14 | 4 | 0 | 0 | 0 | 0 | 0 | 0 | 0 | 0 | 0 | 0 | 0 | 0 | 0 | 0 | 0 | 0 | 0 | 0 | 0 | 0 | 0 | 0 | 0 | 0
Diesel | 14 | 5 | 0 | 0 | 0 | 0 | 0 | 0 | 0 | 0 | 0 | 0 | 0 | 0 | 0 | 0 | 0 | 0 | 0 | 0 | 0 | 0 | 0 | 0 | 0 | 0
Diesel | 14 | 6 | 0 | 0 | 0 | 0 | 0 | 0 | 0 | 0 | 0 | 0 | 0 | 0 | 0 | 0 | 0 | 0 | 0 | 0 | 0 | 0 | 0 | 0 | 0 | 0
Diesel | 14 | 7 | 0 | 0 | 0 | 0 | 0 | 0 | 0 | 0 | 0 | 0 | 0 | 0 | 0 | 0 | 0 | 0 | 0 | 0 | 0 | 0 | 0 | 0 | 0 | 0
Diesel | 14 | 8 | 0 | 0 | 0 | 0 | 0 | 0 | 0 | 0 | 0 | 0 | 0 | 0 | 0 | 0 | 0 | 0 | 0 | 0 | 0 | 0 | 0 | 0 | 0 | 0
Diesel | 14 | 9 | 0 | 0 | 0 | 0 | 0 | 0 | 0 | 0 | 0 | 0 | 0 | 0 | 0 | 0 | 0 | 0 | 0 | 0 | 0 | 0 | 0 | 0 | 0 | 0
Diesel | 14 | 10 | 0 | 0 | 0 | 0 | 0 | 0 | 0 | 0 | 0 | 0 | 0 | 0 | 0 | 0 | 0 | 0 | 0 | 0 | 0 | 0 | 0 | 0 | 0 | 0
Diesel | 14 | 11 | 0 | 0 | 0 | 0 | 0 | 0 | 0 | 0 | 0 | 0 | 0 | 0 | 0 | 0 | 0 | 0 | 0 | 0 | 0 | 0 | 0 | 0 | 0 | 0
Diesel | 15 | 0 | 0 | 0 | 0 | 0 | 0 | 0 | 0 | 0 | 0 | 0 | 0 | 0 | 0 | 0 | 0 | 0 | 0 | 0 | 0 | 0 | 0 | 0 | 0 | 0
Diesel | 15 | 1 | 0 | 0 | 0 | 0 | 0 | 0 | 0 | 0 | 0 | 0 | 0 | 0 | 0 | 0 | 0 | 0 | 0 | 0 | 0 | 0 | 0 | 0 | 0 | 0
Diesel | 15 | 2 | 0 | 0 | 0 | 0 | 0 | 0 | 0 | 0 | 0 | 0 | 0 | 0 | 0 | 0 | 0 | 0 | 0 | 0 | 0 | 0 | 0 | 0 | 0 | 0
Diesel | 15 | 3 | 0 | 0 | 0 | 0 | 0 | 0 | 0 | 0 | 0 | 0 | 0 | 0 | 0 | 0 | 0 | 0 | 0 | 0 | 0 | 0 | 0 | 0 | 0 | 0
Diesel | 15 | 4 | 0 | 0 | 0 | 0 | 0 | 0 | 0 | 0 | 0 | 0 | 0 | 0 | 0 | 0 | 0 | 0 | 0 | 0 | 0 | 0 | 0 | 0 | 0 | 0
Diesel | 15 | 5 | 0 | 0 | 0 | 0 | 0 | 0 | 0 | 0 | 0 | 0 | 0 | 0 | 0 | 0 | 0 | 0 | 0 | 0 | 0 | 0 | 0 | 0 | 0 | 0
Diesel | 15 | 6 | 0 | 0 | 0 | 0 | 0 | 0 | 0 | 0 | 0 | 0 | 0 | 0 | 0 | 0 | 0 | 0 | 0 | 0 | 0 | 0 | 0 | 0 | 0 | 0
Diesel | 15 | 7 | 0 | 0 | 0 | 0 | 0 | 0 | 0 | 0 | 0 | 0 | 0 | 0 | 0 | 0 | 0 | 0 | 0 | 0 | 0 | 0 | 0 | 0 | 0 | 0
Diesel | 15 | 8 | 0 | 0 | 0 | 0 | 0 | 0 | 0 | 0 | 0 | 0 | 0 | 0 | 0 | 0 | 0 | 0 | 0 | 0 | 0 | 0 | 0 | 0 | 0 | 0
Diesel | 15 | 9 | 0 | 0 | 0 | 0 | 0 | 0 | 0 | 0 | 0 | 0 | 0 | 0 | 0 | 0 | 0 | 0 | 0 | 0 | 0 | 0 | 0 | 0 | 0 | 0
Diesel | 15 | 10 | 0 | 0 | 0 | 0 | 0 | 0 | 0 | 0 | 0 | 0 | 0 | 0 | 0 | 0 | 0 | 0 | 0 | 0 | 0 | 0 | 0 | 0 | 0 | 0
Diesel | 15 | 11 | 0 | 0 | 0 | 0 | 0 | 0 | 0 | 0 | 0 | 0 | 0 | 0 | 0 | 0 | 0 | 0 | 0 | 0 | 0 | 0 | 0 | 0 | 0 | 0
Diesel | 16 | 0 | 0 | 0 | 0 | 0 | 0 | 0 | 0 | 0 | 0 | 0 | 0 | 0 | 0 | 0 | 0 | 0 | 0 | 0 | 0 | 0 | 0 | 0 | 0 | 0
Diesel | 16 | 1 | 0 | 0 | 0 | 0 | 0 | 0 | 0 | 0 | 0 | 0 | 0 | 0 | 0 | 0 | 0 | 0 | 0 | 0 | 0 | 0 | 0 | 0 | 0 | 0
Diesel | 16 | 2 | 0 | 0 | 0 | 0 | 0 | 0 | 0 | 0 | 0 | 0 | 0 | 0 | 0 | 0 | 0 | 0 | 0 | 0 | 0 | 0 | 0 | 0 | 0 | 0
Diesel | 16 | 3 | 0 | 0 | 0 | 0 | 0 | 0 | 0 | 0 | 0 | 0 | 0 | 0 | 0 | 0 | 0 | 0 | 0 | 0 | 0 | 0 | 0 | 0 | 0 | 0
Diesel | 16 | 4 | 0 | 0 | 0 | 0 | 0 | 0 | 0 | 0 | 0 | 0 | 0 | 0 | 0 | 0 | 0 | 0 | 0 | 0 | 0 | 0 | 0 | 0 | 0 | 0
Diesel | 16 | 5 | 0 | 0 | 0 | 0 | 0 | 0 | 0 | 0 | 0 | 0 | 0 | 0 | 0 | 0 | 0 | 0 | 0 | 0 | 0 | 0 | 0 | 0 | 0 | 0
Diesel | 16 | 6 | 0 | 0 | 0 | 0 | 0 | 0 | 0 | 0 | 0 | 0 | 0 | 0 | 0 | 0 | 0 | 0 | 0 | 0 | 0 | 0 | 0 | 0 | 0 | 0
Diesel | 16 | 7 | 0 | 0 | 0 | 0 | 0 | 0 | 0 | 0 | 0 | 0 | 0 | 0 | 0 | 0 | 0 | 0 | 0 | 0 | 0 | 0 | 0 | 0 | 0 | 0
Diesel | 16 | 8 | 0 | 0 | 0 | 0 | 0 | 0 | 0 | 0 | 0 | 0 | 0 | 0 | 0 | 0 | 0 | 0 | 0 | 0 | 0 | 0 | 0 | 0 | 0 | 0
Diesel | 16 | 9 | 0 | 0 | 0 | 0 | 0 | 0 | 0 | 0 | 0 | 0 | 0 | 0 | 0 | 0 | 0 | 0 | 0 | 0 | 0 | 0 | 0 | 0 | 0 | 0
Diesel | 16 | 10 | 0 | 0 | 0 | 0 | 0 | 0 | 0 | 0 | 0 | 0 | 0 | 0 | 0 | 0 | 0 | 0 | 0 | 0 | 0 | 0 | 0 | 0 | 0 | 0
Diesel | 16 | 11 | 0 | 0 | 0 | 0 | 0 | 0 | 0 | 0 | 0 | 0 | 0 | 0 | 0 | 0 | 0 | 0 | 0 | 0 | 0 | 0 | 0 | 0 | 0 | 0
Diesel | 17 | 0 | 0 | 0 | 0 | 0 | 0 | 0 | 0 | 0 | 0 | 0 | 0 | 0 | 0 | 0 | 0 | 0 | 0 | 0 | 0 | 0 | 0 | 0 | 0 | 0
Diesel | 17 | 1 | 0 | 0 | 0 | 0 | 0 | 0 | 0 | 0 | 0 | 0 | 0 | 0 | 0 | 0 | 0 | 0 | 0 | 0 | 0 | 0 | 0 | 0 | 0 | 0
Diesel | 17 | 2 | 0 | 0 | 0 | 0 | 0 | 0 | 0 | 0 | 0 | 0 | 0 | 0 | 0 | 0 | 0 | 0 | 0 | 0 | 0 | 0 | 0 | 0 | 0 | 0
Diesel | 17 | 3 | 0 | 0 | 0 | 0 | 0 | 0 | 0 | 0 | 0 | 0 | 0 | 0 | 0 | 0 | 0 | 0 | 0 | 0 | 0 | 0 | 0 | 0 | 0 | 0
Diesel | 17 | 4 | 0 | 0 | 0 | 0 | 0 | 0 | 0 | 0 | 0 | 0 | 0 | 0 | 0 | 0 | 0 | 0 | 0 | 0 | 0 | 0 | 0 | 0 | 0 | 0
Diesel | 17 | 5 | 0 | 0 | 0 | 0 | 0 | 0 | 0 | 0 | 0 | 0 | 0 | 0 | 0 | 0 | 0 | 0 | 0 | 0 | 0 | 0 | 0 | 0 | 0 | 0
Diesel | 17 | 6 | 0 | 0 | 0 | 0 | 0 | 0 | 0 | 0 | 0 | 0 | 0 | 0 | 0 | 0 | 0 | 0 | 0 | 0 | 0 | 0 | 0 | 0 | 0 | 0
Diesel | 17 | 7 | 0 | 0 | 0 | 0 | 0 | 0 | 0 | 0 | 0 | 0 | 0 | 0 | 0 | 0 | 0 | 0 | 0 | 0 | 0 | 0 | 0 | 0 | 0 | 0
Diesel | 17 | 8 | 0 | 0 | 0 | 0 | 0 | 0 | 0 | 0 | 0 | 0 | 0 | 0 | 0 | 0 | 0 | 0 | 0 | 0 | 0 | 0 | 0 | 0 | 0 | 0
Diesel | 17 | 9 | 0 | 0 | 0 | 0 | 0 | 0 | 0 | 0 | 0 | 0 | 0 | 0 | 0 | 0 | 0 | 0 | 0 | 0 | 0 | 0 | 0 | 0 | 0 | 0
Diesel | 17 | 10 | 0 | 0 | 0 | 0 | 0 | 0 | 0 | 0 | 0 | 0 | 0 | 0 | 0 | 0 | 0 | 0 | 0 | 0 | 0 | 0 | 0 | 0 | 0 | 0
Diesel | 17 | 11 | 0 | 0 | 0 | 0 | 0 | 0 | 0 | 0 | 0 | 0 | 0 | 0 | 0 | 0 | 0 | 0 | 0 | 0 | 0 | 0 | 0 | 0 | 0 | 0
Diesel | 18 | 0 | 0 | 0 | 0 | 0 | 0 | 0 | 0 | 0 | 0 | 0 | 0 | 0 | 0 | 0 | 0 | 0 | 0 | 0 | 0 | 0 | 0 | 0 | 0 | 0
Diesel | 18 | 1 | 0 | 0 | 0 | 0 | 0 | 0 | 0 | 0 | 0 | 0 | 0 | 0 | 0 | 0 | 0 | 0 | 0 | 0 | 0 | 0 | 0 | 0 | 0 | 0
Diesel | 18 | 2 | 0 | 0 | 0 | 0 | 0 | 0 | 0 | 0 | 0 | 0 | 0 | 0 | 0 | 0 | 0 | 0 | 0 | 0 | 0 | 0 | 0 | 0 | 0 | 0
Diesel | 18 | 3 | 0 | 0 | 0 | 0 | 0 | 0 | 0 | 0 | 0 | 0 | 0 | 0 | 0 | 0 | 0 | 0 | 0 | 0 | 0 | 0 | 0 | 0 | 0 | 0
Diesel | 18 | 4 | 0 | 0 | 0 | 0 | 0 | 0 | 0 | 0 | 0 | 0 | 0 | 0 | 0 | 0 | 0 | 0 | 0 | 0 | 0 | 0 | 0 | 0 | 0 | 0
Diesel | 18 | 5 | 0 | 0 | 0 | 0 | 0 | 0 | 0 | 0 | 0 | 0 | 0 | 0 | 0 | 0 | 0 | 0 | 0 | 0 | 0 | 0 | 0 | 0 | 0 | 0
Diesel | 18 | 6 | 0 | 0 | 0 | 0 | 0 | 0 | 0 | 0 | 0 | 0 | 0 | 0 | 0 | 0 | 0 | 0 | 0 | 0 | 0 | 0 | 0 | 0 | 0 | 0
Diesel | 18 | 7 | 0 | 0 | 0 | 0 | 0 | 0 | 0 | 0 | 0 | 0 | 0 | 0 | 0 | 0 | 0 | 0 | 0 | 0 | 0 | 0 | 0 | 0 | 0 | 0
Diesel | 18 | 8 | 0 | 0 | 0 | 0 | 0 | 0 | 0 | 0 | 0 | 0 | 0 | 0 | 0 | 0 | 0 | 0 | 0 | 0 | 0 | 0 | 0 | 0 | 0 | 0
Diesel | 18 | 9 | 0 | 0 | 0 | 0 | 0 | 0 | 0 | 0 | 0 | 0 | 0 | 0 | 0 | 0 | 0 | 0 | 0 | 0 | 0 | 0 | 0 | 0 | 0 | 0
Diesel | 18 | 10 | 0 | 0 | 0 | 0 | 0 | 0 | 0 | 0 | 0 | 0 | 0 | 0 | 0 | 0 | 0 | 0 | 0 | 0 | 0 | 0 | 0 | 0 | 0 | 0
Diesel | 18 | 11 | 0 | 0 | 0 | 0 | 0 | 0 | 0 | 0 | 0 | 0 | 0 | 0 | 0 | 0 | 0 | 0 | 0 | 0 | 0 | 0 | 0 | 0 | 0 | 0
Diesel | 19 | 0 | 0 | 0 | 0 | 0 | 0 | 0 | 0 | 0 | 0 | 0 | 0 | 0 | 0 | 0 | 0 | 0 | 0 | 0 | 0 | 0 | 0 | 0 | 0 | 0
Diesel | 19 | 1 | 0 | 0 | 0 | 0 | 0 | 0 | 0 | 0 | 0 | 0 | 0 | 0 | 0 | 0 | 0 | 0 | 0 | 0 | 0 | 0 | 0 | 0 | 0 | 0
Diesel | 19 | 2 | 0 | 0 | 0 | 0 | 0 | 0 | 0 | 0 | 0 | 0 | 0 | 0 | 0 | 0 | 0 | 0 | 0 | 0 | 0 | 0 | 0 | 0 | 0 | 0
Diesel | 19 | 3 | 0 | 0 | 0 | 0 | 0 | 0 | 0 | 0 | 0 | 0 | 0 | 0 | 0 | 0 | 0 | 0 | 0 | 0 | 0 | 0 | 0 | 0 | 0 | 0
Diesel | 19 | 4 | 0 | 0 | 0 | 0 | 0 | 0 | 0 | 0 | 0 | 0 | 0 | 0 | 0 | 0 | 0 | 0 | 0 | 0 | 0 | 0 | 0 | 0 | 0 | 0
Diesel | 19 | 5 | 0 | 0 | 0 | 0 | 0 | 0 | 0 | 0 | 0 | 0 | 0 | 0 | 0 | 0 | 0 | 0 | 0 | 0 | 0 | 0 | 0 | 0 | 0 | 0
Diesel | 19 | 6 | 0 | 0 | 0 | 0 | 0 | 0 | 0 | 0 | 0 | 0 | 0 | 0 | 0 | 0 | 0 | 0 | 0 | 0 | 0 | 0 | 0 | 0 | 0 | 0
Diesel | 19 | 7 | 0 | 0 | 0 | 0 | 0 | 0 | 0 | 0 | 0 | 0 | 0 | 0 | 0 | 0 | 0 | 0 | 0 | 0 | 0 | 0 | 0 | 0 | 0 | 0
Diesel | 19 | 8 | 0 | 0 | 0 | 0 | 0 | 0 | 0 | 0 | 0 | 0 | 0 | 0 | 0 | 0 | 0 | 0 | 0 | 0 | 0 | 0 | 0 | 0 | 0 | 0
Diesel | 19 | 9 | 0 | 0 | 0 | 0 | 0 | 0 | 0 | 0 | 0 | 0 | 0 | 0 | 0 | 0 | 0 | 0 | 0 | 0 | 0 | 0 | 0 | 0 | 0 | 0
Diesel | 19 | 10 | 0 | 0 | 0 | 0 | 0 | 0 | 0 | 0 | 0 | 0 | 0 | 0 | 0 | 0 | 0 | 0 | 0 | 0 | 0 | 0 | 0 | 0 | 0 | 0
Diesel | 19 | 11 | 0 | 0 | 0 | 0 | 0 | 0 | 0 | 0 | 0 | 0 | 0 | 0 | 0 | 0 | 0 | 0 | 0 | 0 | 0 | 0 | 0 | 0 | 0 | 0
PV | 0 | 0 | 0 | 0 | 0 | 0 | 0 | 0 | 0.075415 | 3.8881 | 8.1792 | 11.7933 | 14.2275 | 15.2079 | 14.7194 | 12.9496 | 9.4805 | 4.85 | 0.51534 | 0 | 0 | 0 | 0 | 0 | 0 | 0
PV | 0 | 1 | 0 | 0 | 0 | 0 | 0 | 0 | 0.72363 | 4.9272 | 9.3793 | 12.9603 | 15.3223 | 16.3549 | 15.9411 | 14.0226 | 10.3497 | 6.1499 | 1.5122 | 0 | 0 | 0 | 0 | 0 | 0 | 0
PV | 0 | 2 | 0 | 0 | 0 | 0 | 0 | 0.012569 | 1.8234 | 5.9318 | 10.114 | 14.0163 | 16.5168 | 17.834 | 17.3874 | 15.1434 | 11.9097 | 8.0619 | 3.3225 | 0.14832 | 0 | 0 | 0 | 0 | 0 | 0
PV | 0 | 3 | 0 | 0 | 0 | 0 | 0 | 0.30565 | 3.6029 | 8.5583 | 13.0514 | 16.3131 | 18.2683 | 19.045 | 18.6597 | 16.7686 | 13.6298 | 9.516 | 4.7667 | 0.76717 | 0 | 0 | 0 | 0 | 0 | 0
PV | 0 | 4 | 0 | 0 | 0 | 0 | 0 | 0.86476 | 4.5542 | 9.3884 | 13.6979 | 16.8637 | 18.7935 | 19.4839 | 18.8513 | 17.172 | 14.0867 | 10.0671 | 5.2506 | 1.1631 | 0.041897 | 0 | 0 | 0 | 0 | 0
PV | 0 | 5 | 0 | 0 | 0 | 0 | 0.021647 | 0.93861 | 4.584 | 9.4156 | 13.5363 | 16.5374 | 18.3523 | 19.0779 | 18.6094 | 17.0145 | 14.2705 | 10.3992 | 5.7122 | 1.3456 | 0.16019 | 0 | 0 | 0 | 0 | 0
PV | 0 | 6 | 0 | 0 | 0 | 0 | 0.0058656 | 0.76086 | 4.3942 | 9.4076 | 13.589 | 16.5905 | 18.3921 | 19.0976 | 18.6401 | 17.0623 | 14.3415 | 10.5078 | 5.8505 | 1.4279 | 0.09385 | 0 | 0 | 0 | 0 | 0
PV | 0 | 7 | 0 | 0 | 0 | 0 | 0 | 0.52204 | 4.2408 | 9.4504 | 13.7867 | 16.8821 | 18.7356 | 19.4697 | 18.987 | 17.3296 | 14.4931 | 10.4517 | 5.5522 | 1.1145 | 0.0016759 | 0 | 0 | 0 | 0 | 0
PV | 0 | 8 | 0 | 0 | 0 | 0 | 0 | 0.090917 | 3.667 | 9.3575 | 14.1034 | 17.4353 | 19.368 | 20.104 | 19.5654 | 17.7929 | 14.7199 | 10.2927 | 4.8429 | 0.36367 | 0 | 0 | 0 | 0 | 0 | 0
PV | 0 | 9 | 0 | 0 | 0 | 0 | 0 | 0 | 1.6373 | 7.1267 | 12.6203 | 16.2562 | 18.4038 | 19.1253 | 18.1826 | 16.1028 | 12.8675 | 8.4616 | 3.1322 | 0.010893 | 0 | 0 | 0 | 0 | 0 | 0
PV | 0 | 10 | 0 | 0 | 0 | 0 | 0 | 0 | 0.27708 | 4.0506 | 9.1073 | 12.9674 | 15.3572 | 16.0932 | 15.5875 | 13.9112 | 10.8382 | 6.2707 | 0.96199 | 0 | 0 | 0 | 0 | 0 | 0 | 0
PV | 0 | 11 | 0 | 0 | 0 | 0 | 0 | 0 | 0.0067036 | 4.0029 | 9.7403 | 13.9334 | 16.1807 | 16.8997 | 16.3006 | 14.2325 | 10.264 | 5.2305 | 0.24971 | 0 | 0 | 0 | 0 | 0 | 0 | 0
PV | 1 | 0 | 0 | 0 | 0 | 0 | 0 | 0 | 0.081028 | 4.1774 | 8.7879 | 12.671 | 15.2864 | 16.3398 | 15.8149 | 13.9134 | 10.1861 | 5.211 | 0.55369 | 0 | 0 | 0 | 0 | 0 | 0 | 0
PV | 1 | 1 | 0 | 0 | 0 | 0 | 0 | 0 | 0.77748 | 5.2939 | 10.0774 | 13.9249 | 16.4627 | 17.5721 | 17.1276 | 15.0662 | 11.12 | 6.6076 | 1.6247 | 0 | 0 | 0 | 0 | 0 | 0 | 0
PV | 1 | 2 | 0 | 0 | 0 | 0 | 0 | 0.013505 | 1.9591 | 6.3733 | 10.8668 | 15.0595 | 17.7461 | 19.1613 | 18.6815 | 16.2704 | 12.7961 | 8.6619 | 3.5697 | 0.15936 | 0 | 0 | 0 | 0 | 0 | 0
PV | 1 | 3 | 0 | 0 | 0 | 0 | 0 | 0.3284 | 3.8711 | 9.1953 | 14.0228 | 17.5273 | 19.6279 | 20.4624 | 20.0485 | 18.0166 | 14.6442 | 10.2242 | 5.1214 | 0.82427 | 0 | 0 | 0 | 0 | 0 | 0
PV | 1 | 4 | 0 | 0 | 0 | 0 | 0 | 0.92912 | 4.8932 | 10.0871 | 14.7174 | 18.1188 | 20.1922 | 20.9341 | 20.2543 | 18.4501 | 15.1351 | 10.8163 | 5.6414 | 1.2496 | 0.045016 | 0 | 0 | 0 | 0 | 0
PV | 1 | 5 | 0 | 0 | 0 | 0 | 0.023258 | 1.0085 | 4.9251 | 10.1163 | 14.5437 | 17.7682 | 19.7182 | 20.4978 | 19.9945 | 18.2808 | 15.3326 | 11.1732 | 6.1373 | 1.4457 | 0.17211 | 0 | 0 | 0 | 0 | 0
PV | 1 | 6 | 0 | 0 | 0 | 0 | 0.0063022 | 0.81748 | 4.7212 | 10.1078 | 14.6004 | 17.8253 | 19.761 | 20.519 | 20.0274 | 18.3322 | 15.4088 | 11.2899 | 6.286 | 1.5341 | 0.10083 | 0 | 0 | 0 | 0 | 0
PV | 1 | 7 | 0 | 0 | 0 | 0 | 0 | 0.56089 | 4.5565 | 10.1537 | 14.8128 | 18.1386 | 20.1301 | 20.9188 | 20.4002 | 18.6194 | 15.5718 | 11.2296 | 5.9655 | 1.1974 | 0.0018006 | 0 | 0 | 0 | 0 | 0
PV | 1 | 8 | 0 | 0 | 0 | 0 | 0 | 0.097684 | 3.9399 | 10.054 | 10.2418 | 18.733 | 20.8095 | 21.6002 | 21.0216 | 19.1172 | 15.8155 | 11.0587 | 5.2033 | 0.39074 | 0 | 0 | 0 | 0 | 0 | 0
PV | 1 | 9 | 0 | 0 | 0 | 0 | 0 | 0 | 1.7592 | 7.6572 | 13.5596 | 17.4661 | 19.7736 | 20.5487 | 19.5359 | 17.3013 | 13.8252 | 9.0914 | 3.3654 | 0.011704 | 0 | 0 | 0 | 0 | 0 | 0
PV | 1 | 10 | 0 | 0 | 0 | 0 | 0 | 0 | 0.2977 | 4.352 | 9.7851 | 13.9325 | 16.5002 | 17.291 | 16.7477 | 14.9466 | 11.6448 | 6.7374 | 1.0336 | 0 | 0 | 0 | 0 | 0 | 0 | 0
PV | 1 | 11 | 0 | 0 | 0 | 0 | 0 | 0 | 0.0072025 | 4.3008 | 10.4652 | 14.9704 | 17.385 | 18.1575 | 17.5138 | 15.2918 | 11.0279 | 5.6197 | 0.26829 | 0 | 0 | 0 | 0 | 0 | 0 | 0
PV | 2 | 0 | 0 | 0 | 0 | 0 | 0 | 0 | 0.083978 | 4.3295 | 9.1078 | 13.1322 | 15.8429 | 16.9346 | 16.3906 | 14.4199 | 10.5569 | 5.4007 | 0.57385 | 0 | 0 | 0 | 0 | 0 | 0 | 0
PV | 2 | 1 | 0 | 0 | 0 | 0 | 0 | 0 | 0.80579 | 5.4866 | 10.4442 | 14.4318 | 17.062 | 18.2118 | 17.751 | 15.6147 | 11.5248 | 6.8481 | 1.6839 | 0 | 0 | 0 | 0 | 0 | 0 | 0
PV | 2 | 2 | 0 | 0 | 0 | 0 | 0 | 0.013996 | 2.0304 | 6.6053 | 11.2623 | 15.6077 | 18.392 | 19.8589 | 19.3615 | 16.8627 | 13.2619 | 8.9772 | 3.6997 | 0.16516 | 0 | 0 | 0 | 0 | 0 | 0
PV | 2 | 3 | 0 | 0 | 0 | 0 | 0 | 0.34036 | 4.012 | 9.53 | 14.5332 | 18.1653 | 20.3424 | 21.2073 | 20.7783 | 18.6725 | 15.1773 | 10.5964 | 5.3079 | 0.85427 | 0 | 0 | 0 | 0 | 0 | 0
PV | 2 | 4 | 0 | 0 | 0 | 0 | 0 | 0.96294 | 5.0713 | 10.4543 | 15.2531 | 18.7783 | 20.9272 | 21.6961 | 20.9916 | 19.1217 | 15.6861 | 11.2101 | 5.8467 | 1.2951 | 0.046654 | 0 | 0 | 0 | 0 | 0
PV | 2 | 5 | 0 | 0 | 0 | 0 | 0.024105 | 1.0452 | 5.1044 | 10.4846 | 15.0732 | 18.415 | 20.436 | 21.244 | 20.7223 | 18.9463 | 15.8908 | 11.5799 | 6.3607 | 1.4983 | 0.17837 | 0 | 0 | 0 | 0 | 0
PV | 2 | 6 | 0 | 0 | 0 | 0 | 0.0065316 | 0.84724 | 4.8931 | 10.4757 | 15.1318 | 18.4742 | 20.4803 | 21.2659 | 20.7565 | 18.9995 | 15.9698 | 11.7009 | 6.5148 | 1.59 | 0.10451 | 0 | 0 | 0 | 0 | 0
PV | 2 | 7 | 0 | 0 | 0 | 0 | 0 | 0.58131 | 4.7223 | 10.5233 | 15.3521 | 18.7989 | 20.8629 | 21.6802 | 21.1428 | 19.2971 | 16.1386 | 11.6384 | 6.1826 | 1.241 | 0.0018662 | 0 | 0 | 0 | 0 | 0
PV | 2 | 8 | 0 | 0 | 0 | 0 | 0 | 0.10124 | 4.0833 | 10.42 | 15.7047 | 19.4149 | 21.567 | 22.3865 | 21.7868 | 19.8131 | 16.3912 | 11.4613 | 5.3927 | 0.40496 | 0 | 0 | 0 | 0 | 0 | 0
PV | 2 | 9 | 0 | 0 | 0 | 0 | 0 | 0 | 1.8232 | 7.9359 | 14.0532 | 18.1019 | 20.4934 | 21.2967 | 20.247 | 17.9311 | 14.3285 | 9.4223 | 3.4879 | 0.01213 | 0 | 0 | 0 | 0 | 0 | 0
PV | 2 | 10 | 0 | 0 | 0 | 0 | 0 | 0 | 0.30854 | 4.5105 | 10.1413 | 14.4397 | 17.1008 | 17.9204 | 17.3573 | 15.4906 | 12.0687 | 6.9827 | 1.0712 | 0 | 0 | 0 | 0 | 0 | 0 | 0
PV | 2 | 11 | 0 | 0 | 0 | 0 | 0 | 0 | 0.0074647 | 4.4573 | 10.8462 | 15.5153 | 18.0179 | 18.8185 | 18.1513 | 15.8485 | 11.4294 | 5.8243 | 0.27806 | 0 | 0 | 0 | 0 | 0 | 0 | 0
PV | 3 | 0 | 0 | 0 | 0 | 0 | 0 | 0 | 0.087008 | 4.4858 | 9.4365 | 13.6062 | 16.4146 | 17.5457 | 16.9821 | 14.9403 | 10.9379 | 5.5956 | 0.59456 | 0 | 0 | 0 | 0 | 0 | 0 | 0
PV | 3 | 1 | 0 | 0 | 0 | 0 | 0 | 0 | 0.83487 | 5.6846 | 10.8212 | 14.9527 | 17.6778 | 18.869 | 18.3917 | 16.1782 | 11.9407 | 7.0953 | 1.7447 | 0 | 0 | 0 | 0 | 0 | 0 | 0
PV | 3 | 2 | 0 | 0 | 0 | 0 | 0 | 0.014501 | 2.1037 | 6.8437 | 11.6688 | 16.171 | 19.0558 | 20.5756 | 20.0603 | 17.4713 | 13.7406 | 9.3012 | 3.8332 | 0.17112 | 0 | 0 | 0 | 0 | 0 | 0
PV | 3 | 3 | 0 | 0 | 0 | 0 | 0 | 0.35264 | 4.1568 | 9.874 | 15.0577 | 18.8209 | 21.0766 | 21.9727 | 21.5281 | 19.3464 | 15.725 | 10.9788 | 5.4994 | 0.8851 | 0 | 0 | 0 | 0 | 0 | 0
PV | 3 | 4 | 0 | 0 | 0 | 0 | 0 | 0.9977 | 5.2543 | 10.8316 | 15.8036 | 19.456 | 21.6825 | 22.4791 | 21.7492 | 19.8118 | 16.2522 | 11.6147 | 6.0577 | 1.3419 | 0.048338 | 0 | 0 | 0 | 0 | 0
PV | 3 | 5 | 0 | 0 | 0 | 0 | 0.024975 | 1.0829 | 5.2886 | 10.863 | 15.6171 | 19.0796 | 21.1735 | 22.0106 | 21.4702 | 19.6301 | 16.4643 | 11.9978 | 6.5903 | 1.5524 | 0.18481 | 0 | 0 | 0 | 0 | 0
PV | 3 | 6 | 0 | 0 | 0 | 0 | 0.0067673 | 0.87782 | 5.0697 | 10.8538 | 15.6779 | 19.1409 | 21.2194 | 22.0334 | 21.5056 | 19.6852 | 16.5461 | 12.1232 | 6.7499 | 1.6474 | 0.10828 | 0 | 0 | 0 | 0 | 0
PV | 3 | 7 | 0 | 0 | 0 | 0 | 0 | 0.60229 | 4.8928 | 10.9031 | 15.9061 | 19.4773 | 21.6158 | 22.4627 | 21.9058 | 19.9936 | 16.7211 | 12.0584 | 6.4058 | 1.2858 | 0.0019335 | 0 | 0 | 0 | 0 | 0
PV | 3 | 8 | 0 | 0 | 0 | 0 | 0 | 0.10489 | 4.2307 | 10.796 | 16.2715 | 20.1156 | 22.3453 | 23.1944 | 22.5731 | 20.5282 | 16.9828 | 11.8749 | 5.5873 | 0.41957 | 0 | 0 | 0 | 0 | 0 | 0
PV | 3 | 9 | 0 | 0 | 0 | 0 | 0 | 0 | 1.889 | 8.2223 | 14.5604 | 18.7551 | 21.233 | 22.0653 | 20.9777 | 18.5782 | 14.8456 | 9.7623 | 3.6137 | 0.012568 | 0 | 0 | 0 | 0 | 0 | 0
PV | 3 | 10 | 0 | 0 | 0 | 0 | 0 | 0 | 0.31968 | 4.6733 | 10.5073 | 14.9608 | 17.718 | 18.5671 | 17.9837 | 16.0497 | 12.5043 | 7.2347 | 1.1099 | 0 | 0 | 0 | 0 | 0 | 0 | 0
PV | 3 | 11 | 0 | 0 | 0 | 0 | 0 | 0 | 0.0077341 | 4.6182 | 11.2376 | 16.0753 | 18.6681 | 19.4976 | 18.8064 | 16.4204 | 11.8418 | 6.0345 | 0.28809 | 0 | 0 | 0 | 0 | 0 | 0 | 0
PV | 4 | 0 | 0 | 0 | 0 | 0 | 0 | 0 | 0.087097 | 4.4903 | 9.4461 | 13.62 | 16.4313 | 17.5635 | 16.9994 | 14.9555 | 10.949 | 5.6013 | 0.59516 | 0 | 0 | 0 | 0 | 0 | 0 | 0
PV | 4 | 1 | 0 | 0 | 0 | 0 | 0 | 0 | 0.83571 | 5.6904 | 10.8321 | 14.9679 | 17.6957 | 18.8882 | 18.4104 | 16.1946 | 11.9529 | 7.1025 | 1.7464 | 0 | 0 | 0 | 0 | 0 | 0 | 0
PV | 4 | 2 | 0 | 0 | 0 | 0 | 0 | 0.014516 | 2.1058 | 6.8506 | 11.6806 | 16.1874 | 19.0752 | 20.5965 | 20.0806 | 17.489 | 13.7545 | 9.3106 | 3.8371 | 0.17129 | 0 | 0 | 0 | 0 | 0 | 0
PV | 4 | 3 | 0 | 0 | 0 | 0 | 0 | 0.353 | 4.161 | 9.884 | 15.073 | 18.84 | 21.098 | 21.995 | 21.55 | 19.366 | 15.741 | 10.99 | 5.505 | 0.886 | 0 | 0 | 0 | 0 | 0 | 0
PV | 4 | 4 | 0 | 0 | 0 | 0 | 0 | 0.99871 | 5.2597 | 10.8426 | 15.8197 | 19.4758 | 21.7045 | 22.5019 | 21.7713 | 19.8319 | 16.2687 | 11.6265 | 6.0639 | 1.3432 | 0.048387 | 0 | 0 | 0 | 0 | 0
PV | 4 | 5 | 0 | 0 | 0 | 0 | 0.025 | 1.084 | 5.294 | 10.874 | 15.633 | 19.099 | 21.195 | 22.033 | 21.492 | 19.65 | 16.481 | 12.01 | 6.597 | 1.554 | 0.185 | 0 | 0 | 0 | 0 | 0
PV | 4 | 6 | 0 | 0 | 0 | 0 | 0.0067742 | 0.87871 | 5.0748 | 10.8648 | 15.6939 | 19.1603 | 21.241 | 22.0558 | 21.5274 | 19.7052 | 16.5629 | 12.1355 | 6.7568 | 1.649 | 0.10839 | 0 | 0 | 0 | 0 | 0
PV | 4 | 7 | 0 | 0 | 0 | 0 | 0 | 0.6029 | 4.8977 | 10.9142 | 15.9223 | 19.4971 | 21.6377 | 22.4855 | 21.9281 | 20.0139 | 16.7381 | 12.0706 | 6.4123 | 1.2871 | 0.0019355 | 0 | 0 | 0 | 0 | 0
PV | 4 | 8 | 0 | 0 | 0 | 0 | 0 | 0.105 | 4.235 | 10.807 | 16.288 | 20.136 | 22.368 | 23.218 | 22.596 | 20.549 | 17 | 11.887 | 5.593 | 0.42 | 0 | 0 | 0 | 0 | 0 | 0
PV | 4 | 9 | 0 | 0 | 0 | 0 | 0 | 0 | 1.891 | 8.2306 | 14.5752 | 18.7742 | 21.2545 | 22.0877 | 20.999 | 18.5971 | 14.8606 | 9.7723 | 3.6174 | 0.012581 | 0 | 0 | 0 | 0 | 0 | 0
PV | 4 | 10 | 0 | 0 | 0 | 0 | 0 | 0 | 0.32 | 4.678 | 10.518 | 14.976 | 17.736 | 18.586 | 18.002 | 16.066 | 12.517 | 7.242 | 1.111 | 0 | 0 | 0 | 0 | 0 | 0 | 0
PV | 4 | 11 | 0 | 0 | 0 | 0 | 0 | 0 | 0.0077419 | 4.6229 | 11.249 | 16.0916 | 18.6871 | 19.5174 | 18.8255 | 16.4371 | 11.8539 | 6.0406 | 0.28839 | 0 | 0 | 0 | 0 | 0 | 0 | 0
PV | 5 | 0 | 0 | 0 | 0 | 0 | 0 | 0 | 0.087097 | 4.4903 | 9.4461 | 13.62 | 16.4313 | 17.5635 | 16.9994 | 14.9555 | 10.949 | 5.6013 | 0.59516 | 0 | 0 | 0 | 0 | 0 | 0 | 0
PV | 5 | 1 | 0 | 0 | 0 | 0 | 0 | 0 | 0.83571 | 5.6904 | 10.8321 | 14.9679 | 17.6957 | 18.8882 | 18.4104 | 16.1946 | 11.9529 | 7.1025 | 1.7464 | 0 | 0 | 0 | 0 | 0 | 0 | 0
PV | 5 | 2 | 0 | 0 | 0 | 0 | 0 | 0.014516 | 2.1058 | 6.8506 | 11.6806 | 16.1874 | 19.0752 | 20.5965 | 20.0806 | 17.489 | 13.7545 | 9.3106 | 3.8371 | 0.17129 | 0 | 0 | 0 | 0 | 0 | 0
PV | 5 | 3 | 0 | 0 | 0 | 0 | 0 | 0.353 | 4.161 | 9.884 | 15.073 | 18.84 | 21.098 | 21.995 | 21.55 | 19.366 | 15.741 | 10.99 | 5.505 | 0.886 | 0 | 0 | 0 | 0 | 0 | 0
PV | 5 | 4 | 0 | 0 | 0 | 0 | 0 | 0.99871 | 5.2597 | 10.8426 | 15.8197 | 19.4758 | 21.7045 | 22.5019 | 21.7713 | 19.8319 | 16.2687 | 11.6265 | 6.0639 | 1.3432 | 0.048387 | 0 | 0 | 0 | 0 | 0
PV | 5 | 5 | 0 | 0 | 0 | 0 | 0.025 | 1.084 | 5.294 | 10.874 | 15.633 | 19.099 | 21.195 | 22.033 | 21.492 | 19.65 | 16.481 | 12.01 | 6.597 | 1.554 | 0.185 | 0 | 0 | 0 | 0 | 0
PV | 5 | 6 | 0 | 0 | 0 | 0 | 0.0067742 | 0.87871 | 5.0748 | 10.8648 | 15.6939 | 19.1603 | 21.241 | 22.0558 | 21.5274 | 19.7052 | 16.5629 | 12.1355 | 6.7568 | 1.649 | 0.10839 | 0 | 0 | 0 | 0 | 0
PV | 5 | 7 | 0 | 0 | 0 | 0 | 0 | 0.6029 | 4.8977 | 10.9142 | 15.9223 | 19.4971 | 21.6377 | 22.4855 | 21.9281 | 20.0139 | 16.7381 | 12.0706 | 6.4123 | 1.2871 | 0.0019355 | 0 | 0 | 0 | 0 | 0
PV | 5 | 8 | 0 | 0 | 0 | 0 | 0 | 0.105 | 4.235 | 10.807 | 16.288 | 20.136 | 22.368 | 23.218 | 22.596 | 20.549 | 17 | 11.887 | 5.593 | 0.42 | 0 | 0 | 0 | 0 | 0 | 0
PV | 5 | 9 | 0 | 0 | 0 | 0 | 0 | 0 | 1.891 | 8.2306 | 14.5752 | 18.7742 | 21.2545 | 22.0877 | 20.999 | 18.5971 | 14.8606 | 9.7723 | 3.6174 | 0.012581 | 0 | 0 | 0 | 0 | 0 | 0
PV | 5 | 10 | 0 | 0 | 0 | 0 | 0 | 0 | 0.32 | 4.678 | 10.518 | 14.976 | 17.736 | 18.586 | 18.002 | 16.066 | 12.517 | 7.242 | 1.111 | 0 | 0 | 0 | 0 | 0 | 0 | 0
PV | 5 | 11 | 0 | 0 | 0 | 0 | 0 | 0 | 0.0077419 | 4.6229 | 11.249 | 16.0916 | 18.6871 | 19.5174 | 18.8255 | 16.4371 | 11.8539 | 6.0406 | 0.28839 | 0 | 0 | 0 | 0 | 0 | 0 | 0
PV | 6 | 0 | 0 | 0 | 0 | 0 | 0 | 0 | 0.087097 | 4.4903 | 9.4461 | 13.62 | 16.4313 | 17.5635 | 16.9994 | 14.9555 | 10.949 | 5.6013 | 0.59516 | 0 | 0 | 0 | 0 | 0 | 0 | 0
PV | 6 | 1 | 0 | 0 | 0 | 0 | 0 | 0 | 0.83571 | 5.6904 | 10.8321 | 14.9679 | 17.6957 | 18.8882 | 18.4104 | 16.1946 | 11.9529 | 7.1025 | 1.7464 | 0 | 0 | 0 | 0 | 0 | 0 | 0
PV | 6 | 2 | 0 | 0 | 0 | 0 | 0 | 0.014516 | 2.1058 | 6.8506 | 11.6806 | 16.1874 | 19.0752 | 20.5965 | 20.0806 | 17.489 | 13.7545 | 9.3106 | 3.8371 | 0.17129 | 0 | 0 | 0 | 0 | 0 | 0
PV | 6 | 3 | 0 | 0 | 0 | 0 | 0 | 0.353 | 4.161 | 9.884 | 15.073 | 18.84 | 21.098 | 21.995 | 21.55 | 19.366 | 15.741 | 10.99 | 5.505 | 0.886 | 0 | 0 | 0 | 0 | 0 | 0
PV | 6 | 4 | 0 | 0 | 0 | 0 | 0 | 0.99871 | 5.2597 | 10.8426 | 15.8197 | 19.4758 | 21.7045 | 22.5019 | 21.7713 | 19.8319 | 16.2687 | 11.6265 | 6.0639 | 1.3432 | 0.048387 | 0 | 0 | 0 | 0 | 0
PV | 6 | 5 | 0 | 0 | 0 | 0 | 0.025 | 1.084 | 5.294 | 10.874 | 15.633 | 19.099 | 21.195 | 22.033 | 21.492 | 19.65 | 16.481 | 12.01 | 6.597 | 1.554 | 0.185 | 0 | 0 | 0 | 0 | 0
PV | 6 | 6 | 0 | 0 | 0 | 0 | 0.0067742 | 0.87871 | 5.0748 | 10.8648 | 15.6939 | 19.1603 | 21.241 | 22.0558 | 21.5274 | 19.7052 | 16.5629 | 12.1355 | 6.7568 | 1.649 | 0.10839 | 0 | 0 | 0 | 0 | 0
PV | 6 | 7 | 0 | 0 | 0 | 0 | 0 | 0.6029 | 4.8977 | 10.9142 | 15.9223 | 19.4971 | 21.6377 | 22.4855 | 21.9281 | 20.0139 | 16.7381 | 12.0706 | 6.4123 | 1.2871 | 0.0019355 | 0 | 0 | 0 | 0 | 0
PV | 6 | 8 | 0 | 0 | 0 | 0 | 0 | 0.105 | 4.235 | 10.807 | 16.288 | 20.136 | 22.368 | 23.218 | 22.596 | 20.549 | 17 | 11.887 | 5.593 | 0.42 | 0 | 0 | 0 | 0 | 0 | 0
PV | 6 | 9 | 0 | 0 | 0 | 0 | 0 | 0 | 1.891 | 8.2306 | 14.5752 | 18.7742 | 21.2545 | 22.0877 | 20.999 | 18.5971 | 14.8606 | 9.7723 | 3.6174 | 0.012581 | 0 | 0 | 0 | 0 | 0 | 0
PV | 6 | 10 | 0 | 0 | 0 | 0 | 0 | 0 | 0.32 | 4.678 | 10.518 | 14.976 | 17.736 | 18.586 | 18.002 | 16.066 | 12.517 | 7.242 | 1.111 | 0 | 0 | 0 | 0 | 0 | 0 | 0
PV | 6 | 11 | 0 | 0 | 0 | 0 | 0 | 0 | 0.0077419 | 4.6229 | 11.249 | 16.0916 | 18.6871 | 19.5174 | 18.8255 | 16.4371 | 11.8539 | 6.0406 | 0.28839 | 0 | 0 | 0 | 0 | 0 | 0 | 0
PV | 7 | 0 | 0 | 0 | 0 | 0 | 0 | 0 | 0.087097 | 4.4903 | 9.4461 | 13.62 | 16.4313 | 17.5635 | 16.9994 | 14.9555 | 10.949 | 5.6013 | 0.59516 | 0 | 0 | 0 | 0 | 0 | 0 | 0
PV | 7 | 1 | 0 | 0 | 0 | 0 | 0 | 0 | 0.83571 | 5.6904 | 10.8321 | 14.9679 | 17.6957 | 18.8882 | 18.4104 | 16.1946 | 11.9529 | 7.1025 | 1.7464 | 0 | 0 | 0 | 0 | 0 | 0 | 0
PV | 7 | 2 | 0 | 0 | 0 | 0 | 0 | 0.014516 | 2.1058 | 6.8506 | 11.6806 | 16.1874 | 19.0752 | 20.5965 | 20.0806 | 17.489 | 13.7545 | 9.3106 | 3.8371 | 0.17129 | 0 | 0 | 0 | 0 | 0 | 0
PV | 7 | 3 | 0 | 0 | 0 | 0 | 0 | 0.353 | 4.161 | 9.884 | 15.073 | 18.84 | 21.098 | 21.995 | 21.55 | 19.366 | 15.741 | 10.99 | 5.505 | 0.886 | 0 | 0 | 0 | 0 | 0 | 0
PV | 7 | 4 | 0 | 0 | 0 | 0 | 0 | 0.99871 | 5.2597 | 10.8426 | 15.8197 | 19.4758 | 21.7045 | 22.5019 | 21.7713 | 19.8319 | 16.2687 | 11.6265 | 6.0639 | 1.3432 | 0.048387 | 0 | 0 | 0 | 0 | 0
PV | 7 | 5 | 0 | 0 | 0 | 0 | 0.025 | 1.084 | 5.294 | 10.874 | 15.633 | 19.099 | 21.195 | 22.033 | 21.492 | 19.65 | 16.481 | 12.01 | 6.597 | 1.554 | 0.185 | 0 | 0 | 0 | 0 | 0
PV | 7 | 6 | 0 | 0 | 0 | 0 | 0.0067742 | 0.87871 | 5.0748 | 10.8648 | 15.6939 | 19.1603 | 21.241 | 22.0558 | 21.5274 | 19.7052 | 16.5629 | 12.1355 | 6.7568 | 1.649 | 0.10839 | 0 | 0 | 0 | 0 | 0
PV | 7 | 7 | 0 | 0 | 0 | 0 | 0 | 0.6029 | 4.8977 | 10.9142 | 15.9223 | 19.4971 | 21.6377 | 22.4855 | 21.9281 | 20.0139 | 16.7381 | 12.0706 | 6.4123 | 1.2871 | 0.0019355 | 0 | 0 | 0 | 0 | 0
PV | 7 | 8 | 0 | 0 | 0 | 0 | 0 | 0.105 | 4.235 | 10.807 | 16.288 | 20.136 | 22.368 | 23.218 | 22.596 | 20.549 | 17 | 11.887 | 5.593 | 0.42 | 0 | 0 | 0 | 0 | 0 | 0
PV | 7 | 9 | 0 | 0 | 0 | 0 | 0 | 0 | 1.891 | 8.2306 | 14.5752 | 18.7742 | 21.2545 | 22.0877 | 20.999 | 18.5971 | 14.8606 | 9.7723 | 3.6174 | 0.012581 | 0 | 0 | 0 | 0 | 0 | 0
PV | 7 | 10 | 0 | 0 | 0 | 0 | 0 | 0 | 0.32 | 4.678 | 10.518 | 14.976 | 17.736 | 18.586 | 18.002 | 16.066 | 12.517 | 7.242 | 1.111 | 0 | 0 | 0 | 0 | 0 | 0 | 0
PV | 7 | 11 | 0 | 0 | 0 | 0 | 0 | 0 | 0.0077419 | 4.6229 | 11.249 | 16.0916 | 18.6871 | 19.5174 | 18.8255 | 16.4371 | 11.8539 | 6.0406 | 0.28839 | 0 | 0 | 0 | 0 | 0 | 0 | 0
PV | 8 | 0 | 0 | 0 | 0 | 0 | 0 | 0 | 0.087097 | 4.4903 | 9.4461 | 13.62 | 16.4313 | 17.5635 | 16.9994 | 14.9555 | 10.949 | 5.6013 | 0.59516 | 0 | 0 | 0 | 0 | 0 | 0 | 0
PV | 8 | 1 | 0 | 0 | 0 | 0 | 0 | 0 | 0.83571 | 5.6904 | 10.8321 | 14.9679 | 17.6957 | 18.8882 | 18.4104 | 16.1946 | 11.9529 | 7.1025 | 1.7464 | 0 | 0 | 0 | 0 | 0 | 0 | 0
PV | 8 | 2 | 0 | 0 | 0 | 0 | 0 | 0.014516 | 2.1058 | 6.8506 | 11.6806 | 16.1874 | 19.0752 | 20.5965 | 20.0806 | 17.489 | 13.7545 | 9.3106 | 3.8371 | 0.17129 | 0 | 0 | 0 | 0 | 0 | 0
PV | 8 | 3 | 0 | 0 | 0 | 0 | 0 | 0.353 | 4.161 | 9.884 | 15.073 | 18.84 | 21.098 | 21.995 | 21.55 | 19.366 | 15.741 | 10.99 | 5.505 | 0.886 | 0 | 0 | 0 | 0 | 0 | 0
PV | 8 | 4 | 0 | 0 | 0 | 0 | 0 | 0.99871 | 5.2597 | 10.8426 | 15.8197 | 19.4758 | 21.7045 | 22.5019 | 21.7713 | 19.8319 | 16.2687 | 11.6265 | 6.0639 | 1.3432 | 0.048387 | 0 | 0 | 0 | 0 | 0
PV | 8 | 5 | 0 | 0 | 0 | 0 | 0.025 | 1.084 | 5.294 | 10.874 | 15.633 | 19.099 | 21.195 | 22.033 | 21.492 | 19.65 | 16.481 | 12.01 | 6.597 | 1.554 | 0.185 | 0 | 0 | 0 | 0 | 0
PV | 8 | 6 | 0 | 0 | 0 | 0 | 0.0067742 | 0.87871 | 5.0748 | 10.8648 | 15.6939 | 19.1603 | 21.241 | 22.0558 | 21.5274 | 19.7052 | 16.5629 | 12.1355 | 6.7568 | 1.649 | 0.10839 | 0 | 0 | 0 | 0 | 0
PV | 8 | 7 | 0 | 0 | 0 | 0 | 0 | 0.6029 | 4.8977 | 10.9142 | 15.9223 | 19.4971 | 21.6377 | 22.4855 | 21.9281 | 20.0139 | 16.7381 | 12.0706 | 6.4123 | 1.2871 | 0.0019355 | 0 | 0 | 0 | 0 | 0
PV | 8 | 8 | 0 | 0 | 0 | 0 | 0 | 0.105 | 4.235 | 10.807 | 16.288 | 20.136 | 22.368 | 23.218 | 22.596 | 20.549 | 17 | 11.887 | 5.593 | 0.42 | 0 | 0 | 0 | 0 | 0 | 0
PV | 8 | 9 | 0 | 0 | 0 | 0 | 0 | 0 | 1.891 | 8.2306 | 14.5752 | 18.7742 | 21.2545 | 22.0877 | 20.999 | 18.5971 | 14.8606 | 9.7723 | 3.6174 | 0.012581 | 0 | 0 | 0 | 0 | 0 | 0
PV | 8 | 10 | 0 | 0 | 0 | 0 | 0 | 0 | 0.32 | 4.678 | 10.518 | 14.976 | 17.736 | 18.586 | 18.002 | 16.066 | 12.517 | 7.242 | 1.111 | 0 | 0 | 0 | 0 | 0 | 0 | 0
PV | 8 | 11 | 0 | 0 | 0 | 0 | 0 | 0 | 0.0077419 | 4.6229 | 11.249 | 16.0916 | 18.6871 | 19.5174 | 18.8255 | 16.4371 | 11.8539 | 6.0406 | 0.28839 | 0 | 0 | 0 | 0 | 0 | 0 | 0
PV | 9 | 0 | 0 | 0 | 0 | 0 | 0 | 0 | 0.087097 | 4.4903 | 9.4461 | 13.62 | 16.4313 | 17.5635 | 16.9994 | 14.9555 | 10.949 | 5.6013 | 0.59516 | 0 | 0 | 0 | 0 | 0 | 0 | 0
PV | 9 | 1 | 0 | 0 | 0 | 0 | 0 | 0 | 0.83571 | 5.6904 | 10.8321 | 14.9679 | 17.6957 | 18.8882 | 18.4104 | 16.1946 | 11.9529 | 7.1025 | 1.7464 | 0 | 0 | 0 | 0 | 0 | 0 | 0
PV | 9 | 2 | 0 | 0 | 0 | 0 | 0 | 0.014516 | 2.1058 | 6.8506 | 11.6806 | 16.1874 | 19.0752 | 20.5965 | 20.0806 | 17.489 | 13.7545 | 9.3106 | 3.8371 | 0.17129 | 0 | 0 | 0 | 0 | 0 | 0
PV | 9 | 3 | 0 | 0 | 0 | 0 | 0 | 0.353 | 4.161 | 9.884 | 15.073 | 18.84 | 21.098 | 21.995 | 21.55 | 19.366 | 15.741 | 10.99 | 5.505 | 0.886 | 0 | 0 | 0 | 0 | 0 | 0
PV | 9 | 4 | 0 | 0 | 0 | 0 | 0 | 0.99871 | 5.2597 | 10.8426 | 15.8197 | 19.4758 | 21.7045 | 22.5019 | 21.7713 | 19.8319 | 16.2687 | 11.6265 | 6.0639 | 1.3432 | 0.048387 | 0 | 0 | 0 | 0 | 0
PV | 9 | 5 | 0 | 0 | 0 | 0 | 0.025 | 1.084 | 5.294 | 10.874 | 15.633 | 19.099 | 21.195 | 22.033 | 21.492 | 19.65 | 16.481 | 12.01 | 6.597 | 1.554 | 0.185 | 0 | 0 | 0 | 0 | 0
PV | 9 | 6 | 0 | 0 | 0 | 0 | 0.0067742 | 0.87871 | 5.0748 | 10.8648 | 15.6939 | 19.1603 | 21.241 | 22.0558 | 21.5274 | 19.7052 | 16.5629 | 12.1355 | 6.7568 | 1.649 | 0.10839 | 0 | 0 | 0 | 0 | 0
PV | 9 | 7 | 0 | 0 | 0 | 0 | 0 | 0.6029 | 4.8977 | 10.9142 | 15.9223 | 19.4971 | 21.6377 | 22.4855 | 21.9281 | 20.0139 | 16.7381 | 12.0706 | 6.4123 | 1.2871 | 0.0019355 | 0 | 0 | 0 | 0 | 0
PV | 9 | 8 | 0 | 0 | 0 | 0 | 0 | 0.105 | 4.235 | 10.807 | 16.288 | 20.136 | 22.368 | 23.218 | 22.596 | 20.549 | 17 | 11.887 | 5.593 | 0.42 | 0 | 0 | 0 | 0 | 0 | 0
PV | 9 | 9 | 0 | 0 | 0 | 0 | 0 | 0 | 1.891 | 8.2306 | 14.5752 | 18.7742 | 21.2545 | 22.0877 | 20.999 | 18.5971 | 14.8606 | 9.7723 | 3.6174 | 0.012581 | 0 | 0 | 0 | 0 | 0 | 0
PV | 9 | 10 | 0 | 0 | 0 | 0 | 0 | 0 | 0.32 | 4.678 | 10.518 | 14.976 | 17.736 | 18.586 | 18.002 | 16.066 | 12.517 | 7.242 | 1.111 | 0 | 0 | 0 | 0 | 0 | 0 | 0
PV | 9 | 11 | 0 | 0 | 0 | 0 | 0 | 0 | 0.0077419 | 4.6229 | 11.249 | 16.0916 | 18.6871 | 19.5174 | 18.8255 | 16.4371 | 11.8539 | 6.0406 | 0.28839 | 0 | 0 | 0 | 0 | 0 | 0 | 0
PV | 10 | 0 | 0 | 0 | 0 | 0 | 0 | 0 | 0.087097 | 4.4903 | 9.4461 | 13.62 | 16.4313 | 17.5635 | 16.9994 | 14.9555 | 10.949 | 5.6013 | 0.59516 | 0 | 0 | 0 | 0 | 0 | 0 | 0
PV | 10 | 1 | 0 | 0 | 0 | 0 | 0 | 0 | 0.83571 | 5.6904 | 10.8321 | 14.9679 | 17.6957 | 18.8882 | 18.4104 | 16.1946 | 11.9529 | 7.1025 | 1.7464 | 0 | 0 | 0 | 0 | 0 | 0 | 0
PV | 10 | 2 | 0 | 0 | 0 | 0 | 0 | 0.014516 | 2.1058 | 6.8506 | 11.6806 | 16.1874 | 19.0752 | 20.5965 | 20.0806 | 17.489 | 13.7545 | 9.3106 | 3.8371 | 0.17129 | 0 | 0 | 0 | 0 | 0 | 0
PV | 10 | 3 | 0 | 0 | 0 | 0 | 0 | 0.353 | 4.161 | 9.884 | 15.073 | 18.84 | 21.098 | 21.995 | 21.55 | 19.366 | 15.741 | 10.99 | 5.505 | 0.886 | 0 | 0 | 0 | 0 | 0 | 0
PV | 10 | 4 | 0 | 0 | 0 | 0 | 0 | 0.99871 | 5.2597 | 10.8426 | 15.8197 | 19.4758 | 21.7045 | 22.5019 | 21.7713 | 19.8319 | 16.2687 | 11.6265 | 6.0639 | 1.3432 | 0.048387 | 0 | 0 | 0 | 0 | 0
PV | 10 | 5 | 0 | 0 | 0 | 0 | 0.025 | 1.084 | 5.294 | 10.874 | 15.633 | 19.099 | 21.195 | 22.033 | 21.492 | 19.65 | 16.481 | 12.01 | 6.597 | 1.554 | 0.185 | 0 | 0 | 0 | 0 | 0
PV | 10 | 6 | 0 | 0 | 0 | 0 | 0.0067742 | 0.87871 | 5.0748 | 10.8648 | 15.6939 | 19.1603 | 21.241 | 22.0558 | 21.5274 | 19.7052 | 16.5629 | 12.1355 | 6.7568 | 1.649 | 0.10839 | 0 | 0 | 0 | 0 | 0
PV | 10 | 7 | 0 | 0 | 0 | 0 | 0 | 0.6029 | 4.8977 | 10.9142 | 15.9223 | 19.4971 | 21.6377 | 22.4855 | 21.9281 | 20.0139 | 16.7381 | 12.0706 | 6.4123 | 1.2871 | 0.0019355 | 0 | 0 | 0 | 0 | 0
PV | 10 | 8 | 0 | 0 | 0 | 0 | 0 | 0.105 | 4.235 | 10.807 | 16.288 | 20.136 | 22.368 | 23.218 | 22.596 | 20.549 | 17 | 11.887 | 5.593 | 0.42 | 0 | 0 | 0 | 0 | 0 | 0
PV | 10 | 9 | 0 | 0 | 0 | 0 | 0 | 0 | 1.891 | 8.2306 | 14.5752 | 18.7742 | 21.2545 | 22.0877 | 20.999 | 18.5971 | 14.8606 | 9.7723 | 3.6174 | 0.012581 | 0 | 0 | 0 | 0 | 0 | 0
PV | 10 | 10 | 0 | 0 | 0 | 0 | 0 | 0 | 0.32 | 4.678 | 10.518 | 14.976 | 17.736 | 18.586 | 18.002 | 16.066 | 12.517 | 7.242 | 1.111 | 0 | 0 | 0 | 0 | 0 | 0 | 0
PV | 10 | 11 | 0 | 0 | 0 | 0 | 0 | 0 | 0.0077419 | 4.6229 | 11.249 | 16.0916 | 18.6871 | 19.5174 | 18.8255 | 16.4371 | 11.8539 | 6.0406 | 0.28839 | 0 | 0 | 0 | 0 | 0 | 0 | 0
PV | 11 | 0 | 0 | 0 | 0 | 0 | 0 | 0 | 0.087097 | 4.4903 | 9.4461 | 13.62 | 16.4313 | 17.5635 | 16.9994 | 14.9555 | 10.949 | 5.6013 | 0.59516 | 0 | 0 | 0 | 0 | 0 | 0 | 0
PV | 11 | 1 | 0 | 0 | 0 | 0 | 0 | 0 | 0.83571 | 5.6904 | 10.8321 | 14.9679 | 17.6957 | 18.8882 | 18.4104 | 16.1946 | 11.9529 | 7.1025 | 1.7464 | 0 | 0 | 0 | 0 | 0 | 0 | 0
PV | 11 | 2 | 0 | 0 | 0 | 0 | 0 | 0.014516 | 2.1058 | 6.8506 | 11.6806 | 16.1874 | 19.0752 | 20.5965 | 20.0806 | 17.489 | 13.7545 | 9.3106 | 3.8371 | 0.17129 | 0 | 0 | 0 | 0 | 0 | 0
PV | 11 | 3 | 0 | 0 | 0 | 0 | 0 | 0.353 | 4.161 | 9.884 | 15.073 | 18.84 | 21.098 | 21.995 | 21.55 | 19.366 | 15.741 | 10.99 | 5.505 | 0.886 | 0 | 0 | 0 | 0 | 0 | 0
PV | 11 | 4 | 0 | 0 | 0 | 0 | 0 | 0.99871 | 5.2597 | 10.8426 | 15.8197 | 19.4758 | 21.7045 | 22.5019 | 21.7713 | 19.8319 | 16.2687 | 11.6265 | 6.0639 | 1.3432 | 0.048387 | 0 | 0 | 0 | 0 | 0
PV | 11 | 5 | 0 | 0 | 0 | 0 | 0.025 | 1.084 | 5.294 | 10.874 | 15.633 | 19.099 | 21.195 | 22.033 | 21.492 | 19.65 | 16.481 | 12.01 | 6.597 | 1.554 | 0.185 | 0 | 0 | 0 | 0 | 0
PV | 11 | 6 | 0 | 0 | 0 | 0 | 0.0067742 | 0.87871 | 5.0748 | 10.8648 | 15.6939 | 19.1603 | 21.241 | 22.0558 | 21.5274 | 19.7052 | 16.5629 | 12.1355 | 6.7568 | 1.649 | 0.10839 | 0 | 0 | 0 | 0 | 0
PV | 11 | 7 | 0 | 0 | 0 | 0 | 0 | 0.6029 | 4.8977 | 10.9142 | 15.9223 | 19.4971 | 21.6377 | 22.4855 | 21.9281 | 20.0139 | 16.7381 | 12.0706 | 6.4123 | 1.2871 | 0.0019355 | 0 | 0 | 0 | 0 | 0
PV | 11 | 8 | 0 | 0 | 0 | 0 | 0 | 0.105 | 4.235 | 10.807 | 16.288 | 20.136 | 22.368 | 23.218 | 22.596 | 20.549 | 17 | 11.887 | 5.593 | 0.42 | 0 | 0 | 0 | 0 | 0 | 0
PV | 11 | 9 | 0 | 0 | 0 | 0 | 0 | 0 | 1.891 | 8.2306 | 14.5752 | 18.7742 | 21.2545 | 22.0877 | 20.999 | 18.5971 | 14.8606 | 9.7723 | 3.6174 | 0.012581 | 0 | 0 | 0 | 0 | 0 | 0
PV | 11 | 10 | 0 | 0 | 0 | 0 | 0 | 0 | 0.32 | 4.678 | 10.518 | 14.976 | 17.736 | 18.586 | 18.002 | 16.066 | 12.517 | 7.242 | 1.111 | 0 | 0 | 0 | 0 | 0 | 0 | 0
PV | 11 | 11 | 0 | 0 | 0 | 0 | 0 | 0 | 0.0077419 | 4.6229 | 11.249 | 16.0916 | 18.6871 | 19.5174 | 18.8255 | 16.4371 | 11.8539 | 6.0406 | 0.28839 | 0 | 0 | 0 | 0 | 0 | 0 | 0
PV | 12 | 0 | 0 | 0 | 0 | 0 | 0 | 0 | 0.087097 | 4.4903 | 9.4461 | 13.62 | 16.4313 | 17.5635 | 16.9994 | 14.9555 | 10.949 | 5.6013 | 0.59516 | 0 | 0 | 0 | 0 | 0 | 0 | 0
PV | 12 | 1 | 0 | 0 | 0 | 0 | 0 | 0 | 0.83571 | 5.6904 | 10.8321 | 14.9679 | 17.6957 | 18.8882 | 18.4104 | 16.1946 | 11.9529 | 7.1025 | 1.7464 | 0 | 0 | 0 | 0 | 0 | 0 | 0
PV | 12 | 2 | 0 | 0 | 0 | 0 | 0 | 0.014516 | 2.1058 | 6.8506 | 11.6806 | 16.1874 | 19.0752 | 20.5965 | 20.0806 | 17.489 | 13.7545 | 9.3106 | 3.8371 | 0.17129 | 0 | 0 | 0 | 0 | 0 | 0
PV | 12 | 3 | 0 | 0 | 0 | 0 | 0 | 0.353 | 4.161 | 9.884 | 15.073 | 18.84 | 21.098 | 21.995 | 21.55 | 19.366 | 15.741 | 10.99 | 5.505 | 0.886 | 0 | 0 | 0 | 0 | 0 | 0
PV | 12 | 4 | 0 | 0 | 0 | 0 | 0 | 0.99871 | 5.2597 | 10.8426 | 15.8197 | 19.4758 | 21.7045 | 22.5019 | 21.7713 | 19.8319 | 16.2687 | 11.6265 | 6.0639 | 1.3432 | 0.048387 | 0 | 0 | 0 | 0 | 0
PV | 12 | 5 | 0 | 0 | 0 | 0 | 0.025 | 1.084 | 5.294 | 10.874 | 15.633 | 19.099 | 21.195 | 22.033 | 21.492 | 19.65 | 16.481 | 12.01 | 6.597 | 1.554 | 0.185 | 0 | 0 | 0 | 0 | 0
PV | 12 | 6 | 0 | 0 | 0 | 0 | 0.0067742 | 0.87871 | 5.0748 | 10.8648 | 15.6939 | 19.1603 | 21.241 | 22.0558 | 21.5274 | 19.7052 | 16.5629 | 12.1355 | 6.7568 | 1.649 | 0.10839 | 0 | 0 | 0 | 0 | 0
PV | 12 | 7 | 0 | 0 | 0 | 0 | 0 | 0.6029 | 4.8977 | 10.9142 | 15.9223 | 19.4971 | 21.6377 | 22.4855 | 21.9281 | 20.0139 | 16.7381 | 12.0706 | 6.4123 | 1.2871 | 0.0019355 | 0 | 0 | 0 | 0 | 0
PV | 12 | 8 | 0 | 0 | 0 | 0 | 0 | 0.105 | 4.235 | 10.807 | 16.288 | 20.136 | 22.368 | 23.218 | 22.596 | 20.549 | 17 | 11.887 | 5.593 | 0.42 | 0 | 0 | 0 | 0 | 0 | 0
PV | 12 | 9 | 0 | 0 | 0 | 0 | 0 | 0 | 1.891 | 8.2306 | 14.5752 | 18.7742 | 21.2545 | 22.0877 | 20.999 | 18.5971 | 14.8606 | 9.7723 | 3.6174 | 0.012581 | 0 | 0 | 0 | 0 | 0 | 0
PV | 12 | 10 | 0 | 0 | 0 | 0 | 0 | 0 | 0.32 | 4.678 | 10.518 | 14.976 | 17.736 | 18.586 | 18.002 | 16.066 | 12.517 | 7.242 | 1.111 | 0 | 0 | 0 | 0 | 0 | 0 | 0
PV | 12 | 11 | 0 | 0 | 0 | 0 | 0 | 0 | 0.0077419 | 4.6229 | 11.249 | 16.0916 | 18.6871 | 19.5174 | 18.8255 | 16.4371 | 11.8539 | 6.0406 | 0.28839 | 0 | 0 | 0 | 0 | 0 | 0 | 0
PV | 13 | 0 | 0 | 0 | 0 | 0 | 0 | 0 | 0.087097 | 4.4903 | 9.4461 | 13.62 | 16.4313 | 17.5635 | 16.9994 | 14.9555 | 10.949 | 5.6013 | 0.59516 | 0 | 0 | 0 | 0 | 0 | 0 | 0
PV | 13 | 1 | 0 | 0 | 0 | 0 | 0 | 0 | 0.83571 | 5.6904 | 10.8321 | 14.9679 | 17.6957 | 18.8882 | 18.4104 | 16.1946 | 11.9529 | 7.1025 | 1.7464 | 0 | 0 | 0 | 0 | 0 | 0 | 0
PV | 13 | 2 | 0 | 0 | 0 | 0 | 0 | 0.014516 | 2.1058 | 6.8506 | 11.6806 | 16.1874 | 19.0752 | 20.5965 | 20.0806 | 17.489 | 13.7545 | 9.3106 | 3.8371 | 0.17129 | 0 | 0 | 0 | 0 | 0 | 0
PV | 13 | 3 | 0 | 0 | 0 | 0 | 0 | 0.353 | 4.161 | 9.884 | 15.073 | 18.84 | 21.098 | 21.995 | 21.55 | 19.366 | 15.741 | 10.99 | 5.505 | 0.886 | 0 | 0 | 0 | 0 | 0 | 0
PV | 13 | 4 | 0 | 0 | 0 | 0 | 0 | 0.99871 | 5.2597 | 10.8426 | 15.8197 | 19.4758 | 21.7045 | 22.5019 | 21.7713 | 19.8319 | 16.2687 | 11.6265 | 6.0639 | 1.3432 | 0.048387 | 0 | 0 | 0 | 0 | 0
PV | 13 | 5 | 0 | 0 | 0 | 0 | 0.025 | 1.084 | 5.294 | 10.874 | 15.633 | 19.099 | 21.195 | 22.033 | 21.492 | 19.65 | 16.481 | 12.01 | 6.597 | 1.554 | 0.185 | 0 | 0 | 0 | 0 | 0
PV | 13 | 6 | 0 | 0 | 0 | 0 | 0.0067742 | 0.87871 | 5.0748 | 10.8648 | 15.6939 | 19.1603 | 21.241 | 22.0558 | 21.5274 | 19.7052 | 16.5629 | 12.1355 | 6.7568 | 1.649 | 0.10839 | 0 | 0 | 0 | 0 | 0
PV | 13 | 7 | 0 | 0 | 0 | 0 | 0 | 0.6029 | 4.8977 | 10.9142 | 15.9223 | 19.4971 | 21.6377 | 22.4855 | 21.9281 | 20.0139 | 16.7381 | 12.0706 | 6.4123 | 1.2871 | 0.0019355 | 0 | 0 | 0 | 0 | 0
PV | 13 | 8 | 0 | 0 | 0 | 0 | 0 | 0.105 | 4.235 | 10.807 | 16.288 | 20.136 | 22.368 | 23.218 | 22.596 | 20.549 | 17 | 11.887 | 5.593 | 0.42 | 0 | 0 | 0 | 0 | 0 | 0
PV | 13 | 9 | 0 | 0 | 0 | 0 | 0 | 0 | 1.891 | 8.2306 | 14.5752 | 18.7742 | 21.2545 | 22.0877 | 20.999 | 18.5971 | 14.8606 | 9.7723 | 3.6174 | 0.012581 | 0 | 0 | 0 | 0 | 0 | 0
PV | 13 | 10 | 0 | 0 | 0 | 0 | 0 | 0 | 0.32 | 4.678 | 10.518 | 14.976 | 17.736 | 18.586 | 18.002 | 16.066 | 12.517 | 7.242 | 1.111 | 0 | 0 | 0 | 0 | 0 | 0 | 0
PV | 13 | 11 | 0 | 0 | 0 | 0 | 0 | 0 | 0.0077419 | 4.6229 | 11.249 | 16.0916 | 18.6871 | 19.5174 | 18.8255 | 16.4371 | 11.8539 | 6.0406 | 0.28839 | 0 | 0 | 0 | 0 | 0 | 0 | 0
PV | 14 | 0 | 0 | 0 | 0 | 0 | 0 | 0 | 0.087097 | 4.4903 | 9.4461 | 13.62 | 16.4313 | 17.5635 | 16.9994 | 14.9555 | 10.949 | 5.6013 | 0.59516 | 0 | 0 | 0 | 0 | 0 | 0 | 0
PV | 14 | 1 | 0 | 0 | 0 | 0 | 0 | 0 | 0.83571 | 5.6904 | 10.8321 | 14.9679 | 17.6957 | 18.8882 | 18.4104 | 16.1946 | 11.9529 | 7.1025 | 1.7464 | 0 | 0 | 0 | 0 | 0 | 0 | 0
PV | 14 | 2 | 0 | 0 | 0 | 0 | 0 | 0.014516 | 2.1058 | 6.8506 | 11.6806 | 16.1874 | 19.0752 | 20.5965 | 20.0806 | 17.489 | 13.7545 | 9.3106 | 3.8371 | 0.17129 | 0 | 0 | 0 | 0 | 0 | 0
PV | 14 | 3 | 0 | 0 | 0 | 0 | 0 | 0.353 | 4.161 | 9.884 | 15.073 | 18.84 | 21.098 | 21.995 | 21.55 | 19.366 | 15.741 | 10.99 | 5.505 | 0.886 | 0 | 0 | 0 | 0 | 0 | 0
PV | 14 | 4 | 0 | 0 | 0 | 0 | 0 | 0.99871 | 5.2597 | 10.8426 | 15.8197 | 19.4758 | 21.7045 | 22.5019 | 21.7713 | 19.8319 | 16.2687 | 11.6265 | 6.0639 | 1.3432 | 0.048387 | 0 | 0 | 0 | 0 | 0
PV | 14 | 5 | 0 | 0 | 0 | 0 | 0.025 | 1.084 | 5.294 | 10.874 | 15.633 | 19.099 | 21.195 | 22.033 | 21.492 | 19.65 | 16.481 | 12.01 | 6.597 | 1.554 | 0.185 | 0 | 0 | 0 | 0 | 0
PV | 14 | 6 | 0 | 0 | 0 | 0 | 0.0067742 | 0.87871 | 5.0748 | 10.8648 | 15.6939 | 19.1603 | 21.241 | 22.0558 | 21.5274 | 19.7052 | 16.5629 | 12.1355 | 6.7568 | 1.649 | 0.10839 | 0 | 0 | 0 | 0 | 0
PV | 14 | 7 | 0 | 0 | 0 | 0 | 0 | 0.6029 | 4.8977 | 10.9142 | 15.9223 | 19.4971 | 21.6377 | 22.4855 | 21.9281 | 20.0139 | 16.7381 | 12.0706 | 6.4123 | 1.2871 | 0.0019355 | 0 | 0 | 0 | 0 | 0
PV | 14 | 8 | 0 | 0 | 0 | 0 | 0 | 0.105 | 4.235 | 10.807 | 16.288 | 20.136 | 22.368 | 23.218 | 22.596 | 20.549 | 17 | 11.887 | 5.593 | 0.42 | 0 | 0 | 0 | 0 | 0 | 0
PV | 14 | 9 | 0 | 0 | 0 | 0 | 0 | 0 | 1.891 | 8.2306 | 14.5752 | 18.7742 | 21.2545 | 22.0877 | 20.999 | 18.5971 | 14.8606 | 9.7723 | 3.6174 | 0.012581 | 0 | 0 | 0 | 0 | 0 | 0
PV | 14 | 10 | 0 | 0 | 0 | 0 | 0 | 0 | 0.32 | 4.678 | 10.518 | 14.976 | 17.736 | 18.586 | 18.002 | 16.066 | 12.517 | 7.242 | 1.111 | 0 | 0 | 0 | 0 | 0 | 0 | 0
PV | 14 | 11 | 0 | 0 | 0 | 0 | 0 | 0 | 0.0077419 | 4.6229 | 11.249 | 16.0916 | 18.6871 | 19.5174 | 18.8255 | 16.4371 | 11.8539 | 6.0406 | 0.28839 | 0 | 0 | 0 | 0 | 0 | 0 | 0
PV | 15 | 0 | 0 | 0 | 0 | 0 | 0 | 0 | 0.087097 | 4.4903 | 9.4461 | 13.62 | 16.4313 | 17.5635 | 16.9994 | 14.9555 | 10.949 | 5.6013 | 0.59516 | 0 | 0 | 0 | 0 | 0 | 0 | 0
PV | 15 | 1 | 0 | 0 | 0 | 0 | 0 | 0 | 0.83571 | 5.6904 | 10.8321 | 14.9679 | 17.6957 | 18.8882 | 18.4104 | 16.1946 | 11.9529 | 7.1025 | 1.7464 | 0 | 0 | 0 | 0 | 0 | 0 | 0
PV | 15 | 2 | 0 | 0 | 0 | 0 | 0 | 0.014516 | 2.1058 | 6.8506 | 11.6806 | 16.1874 | 19.0752 | 20.5965 | 20.0806 | 17.489 | 13.7545 | 9.3106 | 3.8371 | 0.17129 | 0 | 0 | 0 | 0 | 0 | 0
PV | 15 | 3 | 0 | 0 | 0 | 0 | 0 | 0.353 | 4.161 | 9.884 | 15.073 | 18.84 | 21.098 | 21.995 | 21.55 | 19.366 | 15.741 | 10.99 | 5.505 | 0.886 | 0 | 0 | 0 | 0 | 0 | 0
PV | 15 | 4 | 0 | 0 | 0 | 0 | 0 | 0.99871 | 5.2597 | 10.8426 | 15.8197 | 19.4758 | 21.7045 | 22.5019 | 21.7713 | 19.8319 | 16.2687 | 11.6265 | 6.0639 | 1.3432 | 0.048387 | 0 | 0 | 0 | 0 | 0
PV | 15 | 5 | 0 | 0 | 0 | 0 | 0.025 | 1.084 | 5.294 | 10.874 | 15.633 | 19.099 | 21.195 | 22.033 | 21.492 | 19.65 | 16.481 | 12.01 | 6.597 | 1.554 | 0.185 | 0 | 0 | 0 | 0 | 0
PV | 15 | 6 | 0 | 0 | 0 | 0 | 0.0067742 | 0.87871 | 5.0748 | 10.8648 | 15.6939 | 19.1603 | 21.241 | 22.0558 | 21.5274 | 19.7052 | 16.5629 | 12.1355 | 6.7568 | 1.649 | 0.10839 | 0 | 0 | 0 | 0 | 0
PV | 15 | 7 | 0 | 0 | 0 | 0 | 0 | 0.6029 | 4.8977 | 10.9142 | 15.9223 | 19.4971 | 21.6377 | 22.4855 | 21.9281 | 20.0139 | 16.7381 | 12.0706 | 6.4123 | 1.2871 | 0.0019355 | 0 | 0 | 0 | 0 | 0
PV | 15 | 8 | 0 | 0 | 0 | 0 | 0 | 0.105 | 4.235 | 10.807 | 16.288 | 20.136 | 22.368 | 23.218 | 22.596 | 20.549 | 17 | 11.887 | 5.593 | 0.42 | 0 | 0 | 0 | 0 | 0 | 0
PV | 15 | 9 | 0 | 0 | 0 | 0 | 0 | 0 | 1.891 | 8.2306 | 14.5752 | 18.7742 | 21.2545 | 22.0877 | 20.999 | 18.5971 | 14.8606 | 9.7723 | 3.6174 | 0.012581 | 0 | 0 | 0 | 0 | 0 | 0
PV | 15 | 10 | 0 | 0 | 0 | 0 | 0 | 0 | 0.32 | 4.678 | 10.518 | 14.976 | 17.736 | 18.586 | 18.002 | 16.066 | 12.517 | 7.242 | 1.111 | 0 | 0 | 0 | 0 | 0 | 0 | 0
PV | 15 | 11 | 0 | 0 | 0 | 0 | 0 | 0 | 0.0077419 | 4.6229 | 11.249 | 16.0916 | 18.6871 | 19.5174 | 18.8255 | 16.4371 | 11.8539 | 6.0406 | 0.28839 | 0 | 0 | 0 | 0 | 0 | 0 | 0
PV | 16 | 0 | 0 | 0 | 0 | 0 | 0 | 0 | 0.087097 | 4.4903 | 9.4461 | 13.62 | 16.4313 | 17.5635 | 16.9994 | 14.9555 | 10.949 | 5.6013 | 0.59516 | 0 | 0 | 0 | 0 | 0 | 0 | 0
PV | 16 | 1 | 0 | 0 | 0 | 0 | 0 | 0 | 0.83571 | 5.6904 | 10.8321 | 14.9679 | 17.6957 | 18.8882 | 18.4104 | 16.1946 | 11.9529 | 7.1025 | 1.7464 | 0 | 0 | 0 | 0 | 0 | 0 | 0
PV | 16 | 2 | 0 | 0 | 0 | 0 | 0 | 0.014516 | 2.1058 | 6.8506 | 11.6806 | 16.1874 | 19.0752 | 20.5965 | 20.0806 | 17.489 | 13.7545 | 9.3106 | 3.8371 | 0.17129 | 0 | 0 | 0 | 0 | 0 | 0
PV | 16 | 3 | 0 | 0 | 0 | 0 | 0 | 0.353 | 4.161 | 9.884 | 15.073 | 18.84 | 21.098 | 21.995 | 21.55 | 19.366 | 15.741 | 10.99 | 5.505 | 0.886 | 0 | 0 | 0 | 0 | 0 | 0
PV | 16 | 4 | 0 | 0 | 0 | 0 | 0 | 0.99871 | 5.2597 | 10.8426 | 15.8197 | 19.4758 | 21.7045 | 22.5019 | 21.7713 | 19.8319 | 16.2687 | 11.6265 | 6.0639 | 1.3432 | 0.048387 | 0 | 0 | 0 | 0 | 0
PV | 16 | 5 | 0 | 0 | 0 | 0 | 0.025 | 1.084 | 5.294 | 10.874 | 15.633 | 19.099 | 21.195 | 22.033 | 21.492 | 19.65 | 16.481 | 12.01 | 6.597 | 1.554 | 0.185 | 0 | 0 | 0 | 0 | 0
PV | 16 | 6 | 0 | 0 | 0 | 0 | 0.0067742 | 0.87871 | 5.0748 | 10.8648 | 15.6939 | 19.1603 | 21.241 | 22.0558 | 21.5274 | 19.7052 | 16.5629 | 12.1355 | 6.7568 | 1.649 | 0.10839 | 0 | 0 | 0 | 0 | 0
PV | 16 | 7 | 0 | 0 | 0 | 0 | 0 | 0.6029 | 4.8977 | 10.9142 | 15.9223 | 19.4971 | 21.6377 | 22.4855 | 21.9281 | 20.0139 | 16.7381 | 12.0706 | 6.4123 | 1.2871 | 0.0019355 | 0 | 0 | 0 | 0 | 0
PV | 16 | 8 | 0 | 0 | 0 | 0 | 0 | 0.105 | 4.235 | 10.807 | 16.288 | 20.136 | 22.368 | 23.218 | 22.596 | 20.549 | 17 | 11.887 | 5.593 | 0.42 | 0 | 0 | 0 | 0 | 0 | 0
PV | 16 | 9 | 0 | 0 | 0 | 0 | 0 | 0 | 1.891 | 8.2306 | 14.5752 | 18.7742 | 21.2545 | 22.0877 | 20.999 | 18.5971 | 14.8606 | 9.7723 | 3.6174 | 0.012581 | 0 | 0 | 0 | 0 | 0 | 0
PV | 16 | 10 | 0 | 0 | 0 | 0 | 0 | 0 | 0.32 | 4.678 | 10.518 | 14.976 | 17.736 | 18.586 | 18.002 | 16.066 | 12.517 | 7.242 | 1.111 | 0 | 0 | 0 | 0 | 0 | 0 | 0
PV | 16 | 11 | 0 | 0 | 0 | 0 | 0 | 0 | 0.0077419 | 4.6229 | 11.249 | 16.0916 | 18.6871 | 19.5174 | 18.8255 | 16.4371 | 11.8539 | 6.0406 | 0.28839 | 0 | 0 | 0 | 0 | 0 | 0 | 0
PV | 17 | 0 | 0 | 0 | 0 | 0 | 0 | 0 | 0.087097 | 4.4903 | 9.4461 | 13.62 | 16.4313 | 17.5635 | 16.9994 | 14.9555 | 10.949 | 5.6013 | 0.59516 | 0 | 0 | 0 | 0 | 0 | 0 | 0
PV | 17 | 1 | 0 | 0 | 0 | 0 | 0 | 0 | 0.83571 | 5.6904 | 10.8321 | 14.9679 | 17.6957 | 18.8882 | 18.4104 | 16.1946 | 11.9529 | 7.1025 | 1.7464 | 0 | 0 | 0 | 0 | 0 | 0 | 0
PV | 17 | 2 | 0 | 0 | 0 | 0 | 0 | 0.014516 | 2.1058 | 6.8506 | 11.6806 | 16.1874 | 19.0752 | 20.5965 | 20.0806 | 17.489 | 13.7545 | 9.3106 | 3.8371 | 0.17129 | 0 | 0 | 0 | 0 | 0 | 0
PV | 17 | 3 | 0 | 0 | 0 | 0 | 0 | 0.353 | 4.161 | 9.884 | 15.073 | 18.84 | 21.098 | 21.995 | 21.55 | 19.366 | 15.741 | 10.99 | 5.505 | 0.886 | 0 | 0 | 0 | 0 | 0 | 0
PV | 17 | 4 | 0 | 0 | 0 | 0 | 0 | 0.99871 | 5.2597 | 10.8426 | 15.8197 | 19.4758 | 21.7045 | 22.5019 | 21.7713 | 19.8319 | 16.2687 | 11.6265 | 6.0639 | 1.3432 | 0.048387 | 0 | 0 | 0 | 0 | 0
PV | 17 | 5 | 0 | 0 | 0 | 0 | 0.025 | 1.084 | 5.294 | 10.874 | 15.633 | 19.099 | 21.195 | 22.033 | 21.492 | 19.65 | 16.481 | 12.01 | 6.597 | 1.554 | 0.185 | 0 | 0 | 0 | 0 | 0
PV | 17 | 6 | 0 | 0 | 0 | 0 | 0.0067742 | 0.87871 | 5.0748 | 10.8648 | 15.6939 | 19.1603 | 21.241 | 22.0558 | 21.5274 | 19.7052 | 16.5629 | 12.1355 | 6.7568 | 1.649 | 0.10839 | 0 | 0 | 0 | 0 | 0
PV | 17 | 7 | 0 | 0 | 0 | 0 | 0 | 0.6029 | 4.8977 | 10.9142 | 15.9223 | 19.4971 | 21.6377 | 22.4855 | 21.9281 | 20.0139 | 16.7381 | 12.0706 | 6.4123 | 1.2871 | 0.0019355 | 0 | 0 | 0 | 0 | 0
PV | 17 | 8 | 0 | 0 | 0 | 0 | 0 | 0.105 | 4.235 | 10.807 | 16.288 | 20.136 | 22.368 | 23.218 | 22.596 | 20.549 | 17 | 11.887 | 5.593 | 0.42 | 0 | 0 | 0 | 0 | 0 | 0
PV | 17 | 9 | 0 | 0 | 0 | 0 | 0 | 0 | 1.891 | 8.2306 | 14.5752 | 18.7742 | 21.2545 | 22.0877 | 20.999 | 18.5971 | 14.8606 | 9.7723 | 3.6174 | 0.012581 | 0 | 0 | 0 | 0 | 0 | 0
PV | 17 | 10 | 0 | 0 | 0 | 0 | 0 | 0 | 0.32 | 4.678 | 10.518 | 14.976 | 17.736 | 18.586 | 18.002 | 16.066 | 12.517 | 7.242 | 1.111 | 0 | 0 | 0 | 0 | 0 | 0 | 0
PV | 17 | 11 | 0 | 0 | 0 | 0 | 0 | 0 | 0.0077419 | 4.6229 | 11.249 | 16.0916 | 18.6871 | 19.5174 | 18.8255 | 16.4371 | 11.8539 | 6.0406 | 0.28839 | 0 | 0 | 0 | 0 | 0 | 0 | 0
PV | 18 | 0 | 0 | 0 | 0 | 0 | 0 | 0 | 0.087097 | 4.4903 | 9.4461 | 13.62 | 16.4313 | 17.5635 | 16.9994 | 14.9555 | 10.949 | 5.6013 | 0.59516 | 0 | 0 | 0 | 0 | 0 | 0 | 0
PV | 18 | 1 | 0 | 0 | 0 | 0 | 0 | 0 | 0.83571 | 5.6904 | 10.8321 | 14.9679 | 17.6957 | 18.8882 | 18.4104 | 16.1946 | 11.9529 | 7.1025 | 1.7464 | 0 | 0 | 0 | 0 | 0 | 0 | 0
PV | 18 | 2 | 0 | 0 | 0 | 0 | 0 | 0.014516 | 2.1058 | 6.8506 | 11.6806 | 16.1874 | 19.0752 | 20.5965 | 20.0806 | 17.489 | 13.7545 | 9.3106 | 3.8371 | 0.17129 | 0 | 0 | 0 | 0 | 0 | 0
PV | 18 | 3 | 0 | 0 | 0 | 0 | 0 | 0.353 | 4.161 | 9.884 | 15.073 | 18.84 | 21.098 | 21.995 | 21.55 | 19.366 | 15.741 | 10.99 | 5.505 | 0.886 | 0 | 0 | 0 | 0 | 0 | 0
PV | 18 | 4 | 0 | 0 | 0 | 0 | 0 | 0.99871 | 5.2597 | 10.8426 | 15.8197 | 19.4758 | 21.7045 | 22.5019 | 21.7713 | 19.8319 | 16.2687 | 11.6265 | 6.0639 | 1.3432 | 0.048387 | 0 | 0 | 0 | 0 | 0
PV | 18 | 5 | 0 | 0 | 0 | 0 | 0.025 | 1.084 | 5.294 | 10.874 | 15.633 | 19.099 | 21.195 | 22.033 | 21.492 | 19.65 | 16.481 | 12.01 | 6.597 | 1.554 | 0.185 | 0 | 0 | 0 | 0 | 0
PV | 18 | 6 | 0 | 0 | 0 | 0 | 0.0067742 | 0.87871 | 5.0748 | 10.8648 | 15.6939 | 19.1603 | 21.241 | 22.0558 | 21.5274 | 19.7052 | 16.5629 | 12.1355 | 6.7568 | 1.649 | 0.10839 | 0 | 0 | 0 | 0 | 0
PV | 18 | 7 | 0 | 0 | 0 | 0 | 0 | 0.6029 | 4.8977 | 10.9142 | 15.9223 | 19.4971 | 21.6377 | 22.4855 | 21.9281 | 20.0139 | 16.7381 | 12.0706 | 6.4123 | 1.2871 | 0.0019355 | 0 | 0 | 0 | 0 | 0
PV | 18 | 8 | 0 | 0 | 0 | 0 | 0 | 0.105 | 4.235 | 10.807 | 16.288 | 20.136 | 22.368 | 23.218 | 22.596 | 20.549 | 17 | 11.887 | 5.593 | 0.42 | 0 | 0 | 0 | 0 | 0 | 0
PV | 18 | 9 | 0 | 0 | 0 | 0 | 0 | 0 | 1.891 | 8.2306 | 14.5752 | 18.7742 | 21.2545 | 22.0877 | 20.999 | 18.5971 | 14.8606 | 9.7723 | 3.6174 | 0.012581 | 0 | 0 | 0 | 0 | 0 | 0
PV | 18 | 10 | 0 | 0 | 0 | 0 | 0 | 0 | 0.32 | 4.678 | 10.518 | 14.976 | 17.736 | 18.586 | 18.002 | 16.066 | 12.517 | 7.242 | 1.111 | 0 | 0 | 0 | 0 | 0 | 0 | 0
PV | 18 | 11 | 0 | 0 | 0 | 0 | 0 | 0 | 0.0077419 | 4.6229 | 11.249 | 16.0916 | 18.6871 | 19.5174 | 18.8255 | 16.4371 | 11.8539 | 6.0406 | 0.28839 | 0 | 0 | 0 | 0 | 0 | 0 | 0
PV | 19 | 0 | 0 | 0 | 0 | 0 | 0 | 0 | 0.087097 | 4.4903 | 9.4461 | 13.62 | 16.4313 | 17.5635 | 16.9994 | 14.9555 | 10.949 | 5.6013 | 0.59516 | 0 | 0 | 0 | 0 | 0 | 0 | 0
PV | 19 | 1 | 0 | 0 | 0 | 0 | 0 | 0 | 0.83571 | 5.6904 | 10.8321 | 14.9679 | 17.6957 | 18.8882 | 18.4104 | 16.1946 | 11.9529 | 7.1025 | 1.7464 | 0 | 0 | 0 | 0 | 0 | 0 | 0
PV | 19 | 2 | 0 | 0 | 0 | 0 | 0 | 0.014516 | 2.1058 | 6.8506 | 11.6806 | 16.1874 | 19.0752 | 20.5965 | 20.0806 | 17.489 | 13.7545 | 9.3106 | 3.8371 | 0.17129 | 0 | 0 | 0 | 0 | 0 | 0
PV | 19 | 3 | 0 | 0 | 0 | 0 | 0 | 0.353 | 4.161 | 9.884 | 15.073 | 18.84 | 21.098 | 21.995 | 21.55 | 19.366 | 15.741 | 10.99 | 5.505 | 0.886 | 0 | 0 | 0 | 0 | 0 | 0
PV | 19 | 4 | 0 | 0 | 0 | 0 | 0 | 0.99871 | 5.2597 | 10.8426 | 15.8197 | 19.4758 | 21.7045 | 22.5019 | 21.7713 | 19.8319 | 16.2687 | 11.6265 | 6.0639 | 1.3432 | 0.048387 | 0 | 0 | 0 | 0 | 0
PV | 19 | 5 | 0 | 0 | 0 | 0 | 0.025 | 1.084 | 5.294 | 10.874 | 15.633 | 19.099 | 21.195 | 22.033 | 21.492 | 19.65 | 16.481 | 12.01 | 6.597 | 1.554 | 0.185 | 0 | 0 | 0 | 0 | 0
PV | 19 | 6 | 0 | 0 | 0 | 0 | 0.0067742 | 0.87871 | 5.0748 | 10.8648 | 15.6939 | 19.1603 | 21.241 | 22.0558 | 21.5274 | 19.7052 | 16.5629 | 12.1355 | 6.7568 | 1.649 | 0.10839 | 0 | 0 | 0 | 0 | 0
PV | 19 | 7 | 0 | 0 | 0 | 0 | 0 | 0.6029 | 4.8977 | 10.9142 | 15.9223 | 19.4971 | 21.6377 | 22.4855 | 21.9281 | 20.0139 | 16.7381 | 12.0706 | 6.4123 | 1.2871 | 0.0019355 | 0 | 0 | 0 | 0 | 0
PV | 19 | 8 | 0 | 0 | 0 | 0 | 0 | 0.105 | 4.235 | 10.807 | 16.288 | 20.136 | 22.368 | 23.218 | 22.596 | 20.549 | 17 | 11.887 | 5.593 | 0.42 | 0 | 0 | 0 | 0 | 0 | 0
PV | 19 | 9 | 0 | 0 | 0 | 0 | 0 | 0 | 1.891 | 8.2306 | 14.5752 | 18.7742 | 21.2545 | 22.0877 | 20.999 | 18.5971 | 14.8606 | 9.7723 | 3.6174 | 0.012581 | 0 | 0 | 0 | 0 | 0 | 0
PV | 19 | 10 | 0 | 0 | 0 | 0 | 0 | 0 | 0.32 | 4.678 | 10.518 | 14.976 | 17.736 | 18.586 | 18.002 | 16.066 | 12.517 | 7.242 | 1.111 | 0 | 0 | 0 | 0 | 0 | 0 | 0
PV | 19 | 11 | 0 | 0 | 0 | 0 | 0 | 0 | 0.0077419 | 4.6229 | 11.249 | 16.0916 | 18.6871 | 19.5174 | 18.8255 | 16.4371 | 11.8539 | 6.0406 | 0.28839 | 0 | 0 | 0 | 0 | 0 | 0 | 0
Wind | 0 | 0 | 5.7294 | 5.6726 | 5.4628 | 5.32 | 5.2836 | 5.4494 | 5.4755 | 5.2397 | 5.2531 | 5.7744 | 6.15 | 6.5033 | 6.899 | 7.1474 | 7.0745 | 6.2571 | 5.0508 | 4.5421 | 4.3963 | 4.3799 | 4.5361 | 4.8715 | 5.317 | 5.6019
Wind | 0 | 1 | 4.1032 | 4.1221 | 4.1419 | 4.1756 | 4.1015 | 4.0982 | 4.2168 | 4.0274 | 3.9681 | 4.2522 | 4.6862 | 4.9027 | 5.0592 | 5.1316 | 4.9398 | 4.3642 | 3.7112 | 3.5358 | 3.5169 | 3.5564 | 3.6651 | 3.8141 | 3.8561 | 3.9385
Wind | 0 | 2 | 5.0128 | 4.7116 | 4.4037 | 4.4082 | 4.5294 | 4.6953 | 4.7711 | 5.1333 | 5.6064 | 6.4513 | 6.6751 | 7.3787 | 7.5074 | 7.2292 | 6.992 | 6.5933 | 6.008 | 5.1854 | 4.8641 | 4.7763 | 4.6767 | 4.8061 | 5.0872 | 5.2214
Wind | 0 | 3 | 5.246 | 5.4658 | 5.4812 | 5.329 | 5.0762 | 4.798 | 4.4406 | 3.8465 | 3.7228 | 3.8688 | 3.9142 | 3.7628 | 3.629 | 3.5929 | 3.5652 | 3.4077 | 2.9289 | 2.7329 | 2.8828 | 3.1925 | 3.523 | 3.7973 | 4.3476 | 4.7964
Wind | 0 | 4 | 3.0389 | 3.0702 | 3.4131 | 3.3491 | 3.0553 | 2.8032 | 2.6039 | 2.6277 | 2.6998 | 2.9564 | 3.3171 | 3.7135 | 4.0296 | 4.2275 | 4.4573 | 4.5287 | 4.3829 | 4.011 | 3.4703 | 3.1081 | 2.7005 | 2.6053 | 2.7251 | 3.0516
Wind | 0 | 5 | 0.80696 | 0.79159 | 0.76854 | 0.72934 | 0.70475 | 0.63558 | 0.77469 | 1.1075 | 1.4456 | 1.9014 | 2.3909 | 2.6753 | 2.6906 | 2.7006 | 2.6092 | 2.5285 | 2.3663 | 2.2134 | 1.7853 | 1.1497 | 0.91687 | 0.84155 | 0.82234 | 0.81081
Wind | 0 | 6 | 0.28485 | 0.30047 | 0.31089 | 0.31609 | 0.30717 | 0.238 | 0.17032 | 0.13536 | 0.12346 | 0.18668 | 0.30791 | 0.36444 | 0.3384 | 0.32576 | 0.32502 | 0.36295 | 0.46261 | 0.85456 | 1.184 | 0.59053 | 0.31089 | 0.26105 | 0.25808 | 0.26775
Wind | 0 | 7 | 0.39642 | 0.37336 | 0.32799 | 0.27593 | 0.2432 | 0.2313 | 0.20304 | 0.25585 | 0.35402 | 0.42542 | 0.59872 | 0.77498 | 0.86349 | 0.93043 | 0.98844 | 1.0844 | 1.0926 | 1.1818 | 1.0829 | 0.68425 | 0.51913 | 0.44699 | 0.41129 | 0.40311
Wind | 0 | 8 | 0.57948 | 0.58101 | 0.5887 | 0.57794 | 0.55565 | 0.51876 | 0.44575 | 0.47419 | 0 | 0.99064 | 1.3057 | 1.5509 | 1.7477 | 1.8576 | 1.7822 | 1.6155 | 1.5478 | 1.6985 | 1.3227 | 1.0145 | 0.82848 | 0.72319 | 0.67554 | 0.58255
Wind | 0 | 9 | 1.1186 | 1.0465 | 0.92448 | 0.79804 | 0.71325 | 0.80548 | 0.96687 | 0.92894 | 1.0316 | 1.1454 | 1.3224 | 1.4986 | 1.5224 | 1.4577 | 1.3499 | 1.3826 | 1.5529 | 1.4406 | 1.1602 | 1.0636 | 1.0375 | 1.0807 | 1.1394 | 1.1182
Wind | 0 | 10 | 3.8519 | 3.815 | 3.7351 | 3.7558 | 3.6698 | 3.523 | 3.5053 | 3.1948 | 2.9189 | 2.8067 | 2.8013 | 2.6853 | 2.4701 | 2.2288 | 1.886 | 1.6846 | 1.5855 | 1.5348 | 1.7415 | 2.0827 | 2.4501 | 2.9535 | 3.4223 | 3.7497
Wind | 0 | 11 | 1.5548 | 1.4518 | 1.2235 | 1.0769 | 1.0338 | 0.98844 | 0.89993 | 0.714 | 0.47302 | 0.43807 | 0.49533 | 0.65152 | 0.7973 | 0.83002 | 0.89398 | 1.0673 | 1.106 | 1.013 | 0.95571 | 0.94307 | 1.0613 | 1.2949 | 1.5559 | 1.6422
Wind | 1 | 0 | 5.7294 | 5.6726 | 5.4628 | 5.32 | 5.2836 | 5.4494 | 5.4755 | 5.2397 | 5.2531 | 5.7744 | 6.15 | 6.5033 | 6.899 | 7.1474 | 7.0745 | 6.2571 | 5.0508 | 4.5421 | 4.3963 | 4.3799 | 4.5361 | 4.8715 | 5.317 | 5.6019
Wind | 1 | 1 | 4.1032 | 4.1221 | 4.1419 | 4.1756 | 4.1015 | 4.0982 | 4.2168 | 4.0274 | 3.9681 | 4.2522 | 4.6862 | 4.9027 | 5.0592 | 5.1316 | 4.9398 | 4.3642 | 3.7112 | 3.5358 | 3.5169 | 3.5564 | 3.6651 | 3.8141 | 3.8561 | 3.9385
Wind | 1 | 2 | 5.0128 | 4.7116 | 4.4037 | 4.4082 | 4.5294 | 4.6953 | 4.7711 | 5.1333 | 5.6064 | 6.4513 | 6.6751 | 7.3787 | 7.5074 | 7.2292 | 6.992 | 6.5933 | 6.008 | 5.1854 | 4.8641 | 4.7763 | 4.6767 | 4.8061 | 5.0872 | 5.2214
Wind | 1 | 3 | 5.246 | 5.4658 | 5.4812 | 5.329 | 5.0762 | 4.798 | 4.4406 | 3.8465 | 3.7228 | 3.8688 | 3.9142 | 3.7628 | 3.629 | 3.5929 | 3.5652 | 3.4077 | 2.9289 | 2.7329 | 2.8828 | 3.1925 | 3.523 | 3.7973 | 4.3476 | 4.7964
Wind | 1 | 4 | 3.0389 | 3.0702 | 3.4131 | 3.3491 | 3.0553 | 2.8032 | 2.6039 | 2.6277 | 2.6998 | 2.9564 | 3.3171 | 3.7135 | 4.0296 | 4.2275 | 4.4573 | 4.5287 | 4.3829 | 4.011 | 3.4703 | 3.1081 | 2.7005 | 2.6053 | 2.7251 | 3.0516
Wind | 1 | 5 | 0.80696 | 0.79159 | 0.76854 | 0.72934 | 0.70475 | 0.63558 | 0.77469 | 1.1075 | 1.4456 | 1.9014 | 2.3909 | 2.6753 | 2.6906 | 2.7006 | 2.6092 | 2.5285 | 2.3663 | 2.2134 | 1.7853 | 1.1497 | 0.91687 | 0.84155 | 0.82234 | 0.81081
Wind | 1 | 6 | 0.28485 | 0.30047 | 0.31089 | 0.31609 | 0.30717 | 0.238 | 0.17032 | 0.13536 | 0.12346 | 0.18668 | 0.30791 | 0.36444 | 0.3384 | 0.32576 | 0.32502 | 0.36295 | 0.46261 | 0.85456 | 1.184 | 0.59053 | 0.31089 | 0.26105 | 0.25808 | 0.26775
Wind | 1 | 7 | 0.39642 | 0.37336 | 0.32799 | 0.27593 | 0.2432 | 0.2313 | 0.20304 | 0.25585 | 0.35402 | 0.42542 | 0.59872 | 0.77498 | 0.86349 | 0.93043 | 0.98844 | 1.0844 | 1.0926 | 1.1818 | 1.0829 | 0.68425 | 0.51913 | 0.44699 | 0.41129 | 0.40311
Wind | 1 | 8 | 0.57948 | 0.58101 | 0.5887 | 0.57794 | 0.55565 | 0.51876 | 0.44575 | 0.47419 | 0.72857 | 0.99064 | 1.3057 | 1.5509 | 1.7477 | 1.8576 | 1.7822 | 1.6155 | 1.5478 | 1.6985 | 1.3227 | 1.0145 | 0.82848 | 0.72319 | 0.67554 | 0.58255
Wind | 1 | 9 | 1.1186 | 1.0465 | 0.92448 | 0.79804 | 0.71325 | 0.80548 | 0.96687 | 0.92894 | 1.0316 | 1.1454 | 1.3224 | 1.4986 | 1.5224 | 1.4577 | 1.3499 | 1.3826 | 1.5529 | 1.4406 | 1.1602 | 1.0636 | 1.0375 | 1.0807 | 1.1394 | 1.1182
Wind | 1 | 10 | 3.8519 | 3.815 | 3.7351 | 3.7558 | 3.6698 | 3.523 | 3.5053 | 3.1948 | 2.9189 | 2.8067 | 2.8013 | 2.6853 | 2.4701 | 2.2288 | 1.886 | 1.6846 | 1.5855 | 1.5348 | 1.7415 | 2.0827 | 2.4501 | 2.9535 | 3.4223 | 3.7497
Wind | 1 | 11 | 1.5548 | 1.4518 | 1.2235 | 1.0769 | 1.0338 | 0.98844 | 0.89993 | 0.714 | 0.47302 | 0.43807 | 0.49533 | 0.65152 | 0.7973 | 0.83002 | 0.89398 | 1.0673 | 1.106 | 1.013 | 0.95571 | 0.94307 | 1.0613 | 1.2949 | 1.5559 | 1.6422
Wind | 2 | 0 | 5.7294 | 5.6726 | 5.4628 | 5.32 | 5.2836 | 5.4494 | 5.4755 | 5.2397 | 5.2531 | 5.7744 | 6.15 | 6.5033 | 6.899 | 7.1474 | 7.0745 | 6.2571 | 5.0508 | 4.5421 | 4.3963 | 4.3799 | 4.5361 | 4.8715 | 5.317 | 5.6019
Wind | 2 | 1 | 4.1032 | 4.1221 | 4.1419 | 4.1756 | 4.1015 | 4.0982 | 4.2168 | 4.0274 | 3.9681 | 4.2522 | 4.6862 | 4.9027 | 5.0592 | 5.1316 | 4.9398 | 4.3642 | 3.7112 | 3.5358 | 3.5169 | 3.5564 | 3.6651 | 3.8141 | 3.8561 | 3.9385
Wind | 2 | 2 | 5.0128 | 4.7116 | 4.4037 | 4.4082 | 4.5294 | 4.6953 | 4.7711 | 5.1333 | 5.6064 | 6.4513 | 6.6751 | 7.3787 | 7.5074 | 7.2292 | 6.992 | 6.5933 | 6.008 | 5.1854 | 4.8641 | 4.7763 | 4.6767 | 4.8061 | 5.0872 | 5.2214
Wind | 2 | 3 | 5.246 | 5.4658 | 5.4812 | 5.329 | 5.0762 | 4.798 | 4.4406 | 3.8465 | 3.7228 | 3.8688 | 3.9142 | 3.7628 | 3.629 | 3.5929 | 3.5652 | 3.4077 | 2.9289 | 2.7329 | 2.8828 | 3.1925 | 3.523 | 3.7973 | 4.3476 | 4.7964
Wind | 2 | 4 | 3.0389 | 3.0702 | 3.4131 | 3.3491 | 3.0553 | 2.8032 | 2.6039 | 2.6277 | 2.6998 | 2.9564 | 3.3171 | 3.7135 | 4.0296 | 4.2275 | 4.4573 | 4.5287 | 4.3829 | 4.011 | 3.4703 | 3.1081 | 2.7005 | 2.6053 | 2.7251 | 3.0516
Wind | 2 | 5 | 0.80696 | 0.79159 | 0.76854 | 0.72934 | 0.70475 | 0.63558 | 0.77469 | 1.1075 | 1.4456 | 1.9014 | 2.3909 | 2.6753 | 2.6906 | 2.7006 | 2.6092 | 2.5285 | 2.3663 | 2.2134 | 1.7853 | 1.1497 | 0.91687 | 0.84155 | 0.82234 | 0.81081
Wind | 2 | 6 | 0.28485 | 0.30047 | 0.31089 | 0.31609 | 0.30717 | 0.238 | 0.17032 | 0.13536 | 0.12346 | 0.18668 | 0.30791 | 0.36444 | 0.3384 | 0.32576 | 0.32502 | 0.36295 | 0.46261 | 0.85456 | 1.184 | 0.59053 | 0.31089 | 0.26105 | 0.25808 | 0.26775
Wind | 2 | 7 | 0.39642 | 0.37336 | 0.32799 | 0.27593 | 0.2432 | 0.2313 | 0.20304 | 0.25585 | 0.35402 | 0.42542 | 0.59872 | 0.77498 | 0.86349 | 0.93043 | 0.98844 | 1.0844 | 1.0926 | 1.1818 | 1.0829 | 0.68425 | 0.51913 | 0.44699 | 0.41129 | 0.40311
Wind | 2 | 8 | 0.57948 | 0.58101 | 0.5887 | 0.57794 | 0.55565 | 0.51876 | 0.44575 | 0.47419 | 0.72857 | 0.99064 | 1.3057 | 1.5509 | 1.7477 | 1.8576 | 1.7822 | 1.6155 | 1.5478 | 1.6985 | 1.3227 | 1.0145 | 0.82848 | 0.72319 | 0.67554 | 0.58255
Wind | 2 | 9 | 1.1186 | 1.0465 | 0.92448 | 0.79804 | 0.71325 | 0.80548 | 0.96687 | 0.92894 | 1.0316 | 1.1454 | 1.3224 | 1.4986 | 1.5224 | 1.4577 | 1.3499 | 1.3826 | 1.5529 | 1.4406 | 1.1602 | 1.0636 | 1.0375 | 1.0807 | 1.1394 | 1.1182
Wind | 2 | 10 | 3.8519 | 3.815 | 3.7351 | 3.7558 | 3.6698 | 3.523 | 3.5053 | 3.1948 | 2.9189 | 2.8067 | 2.8013 | 2.6853 | 2.4701 | 2.2288 | 1.886 | 1.6846 | 1.5855 | 1.5348 | 1.7415 | 2.0827 | 2.4501 | 2.9535 | 3.4223 | 3.7497
Wind | 2 | 11 | 1.5548 | 1.4518 | 1.2235 | 1.0769 | 1.0338 | 0.98844 | 0.89993 | 0.714 | 0.47302 | 0.43807 | 0.49533 | 0.65152 | 0.7973 | 0.83002 | 0.89398 | 1.0673 | 1.106 | 1.013 | 0.95571 | 0.94307 | 1.0613 | 1.2949 | 1.5559 | 1.6422
Wind | 3 | 0 | 5.7294 | 5.6726 | 5.4628 | 5.32 | 5.2836 | 5.4494 | 5.4755 | 5.2397 | 5.2531 | 5.7744 | 6.15 | 6.5033 | 6.899 | 7.1474 | 7.0745 | 6.2571 | 5.0508 | 4.5421 | 4.3963 | 4.3799 | 4.5361 | 4.8715 | 5.317 | 5.6019
Wind | 3 | 1 | 4.1032 | 4.1221 | 4.1419 | 4.1756 | 4.1015 | 4.0982 | 4.2168 | 4.0274 | 3.9681 | 4.2522 | 4.6862 | 4.9027 | 5.0592 | 5.1316 | 4.9398 | 4.3642 | 3.7112 | 3.5358 | 3.5169 | 3.5564 | 3.6651 | 3.8141 | 3.8561 | 3.9385
Wind | 3 | 2 | 5.0128 | 4.7116 | 4.4037 | 4.4082 | 4.5294 | 4.6953 | 4.7711 | 5.1333 | 5.6064 | 6.4513 | 6.6751 | 7.3787 | 7.5074 | 7.2292 | 6.992 | 6.5933 | 6.008 | 5.1854 | 4.8641 | 4.7763 | 4.6767 | 4.8061 | 5.0872 | 5.2214
Wind | 3 | 3 | 5.246 | 5.4658 | 5.4812 | 5.329 | 5.0762 | 4.798 | 4.4406 | 3.8465 | 3.7228 | 3.8688 | 3.9142 | 3.7628 | 3.629 | 3.5929 | 3.5652 | 3.4077 | 2.9289 | 2.7329 | 2.8828 | 3.1925 | 3.523 | 3.7973 | 4.3476 | 4.7964
Wind | 3 | 4 | 3.0389 | 3.0702 | 3.4131 | 3.3491 | 3.0553 | 2.8032 | 2.6039 | 2.6277 | 2.6998 | 2.9564 | 3.3171 | 3.7135 | 4.0296 | 4.2275 | 4.4573 | 4.5287 | 4.3829 | 4.011 | 3.4703 | 3.1081 | 2.7005 | 2.6053 | 2.7251 | 3.0516
Wind | 3 | 5 | 0.80696 | 0.79159 | 0.76854 | 0.72934 | 0.70475 | 0.63558 | 0.77469 | 1.1075 | 1.4456 | 1.9014 | 2.3909 | 2.6753 | 2.6906 | 2.7006 | 2.6092 | 2.5285 | 2.3663 | 2.2134 | 1.7853 | 1.1497 | 0.91687 | 0.84155 | 0.82234 | 0.81081
Wind | 3 | 6 | 0.28485 | 0.30047 | 0.31089 | 0.31609 | 0.30717 | 0.238 | 0.17032 | 0.13536 | 0.12346 | 0.18668 | 0.30791 | 0.36444 | 0.3384 | 0.32576 | 0.32502 | 0.36295 | 0.46261 | 0.85456 | 1.184 | 0.59053 | 0.31089 | 0.26105 | 0.25808 | 0.26775
Wind | 3 | 7 | 0.39642 | 0.37336 | 0.32799 | 0.27593 | 0.2432 | 0.2313 | 0.20304 | 0.25585 | 0.35402 | 0.42542 | 0.59872 | 0.77498 | 0.86349 | 0.93043 | 0.98844 | 1.0844 | 1.0926 | 1.1818 | 1.0829 | 0.68425 | 0.51913 | 0.44699 | 0.41129 | 0.40311
Wind | 3 | 8 | 0.57948 | 0.58101 | 0.5887 | 0.57794 | 0.55565 | 0.51876 | 0.44575 | 0.47419 | 0.72857 | 0.99064 | 1.3057 | 1.5509 | 1.7477 | 1.8576 | 1.7822 | 1.6155 | 1.5478 | 1.6985 | 1.3227 | 1.0145 | 0.82848 | 0.72319 | 0.67554 | 0.58255
Wind | 3 | 9 | 1.1186 | 1.0465 | 0.92448 | 0.79804 | 0.71325 | 0.80548 | 0.96687 | 0.92894 | 1.0316 | 1.1454 | 1.3224 | 1.4986 | 1.5224 | 1.4577 | 1.3499 | 1.3826 | 1.5529 | 1.4406 | 1.1602 | 1.0636 | 1.0375 | 1.0807 | 1.1394 | 1.1182
Wind | 3 | 10 | 3.8519 | 3.815 | 3.7351 | 3.7558 | 3.6698 | 3.523 | 3.5053 | 3.1948 | 2.9189 | 2.8067 | 2.8013 | 2.6853 | 2.4701 | 2.2288 | 1.886 | 1.6846 | 1.5855 | 1.5348 | 1.7415 | 2.0827 | 2.4501 | 2.9535 | 3.4223 | 3.7497
Wind | 3 | 11 | 1.5548 | 1.4518 | 1.2235 | 1.0769 | 1.0338 | 0.98844 | 0.89993 | 0.714 | 0.47302 | 0.43807 | 0.49533 | 0.65152 | 0.7973 | 0.83002 | 0.89398 | 1.0673 | 1.106 | 1.013 | 0.95571 | 0.94307 | 1.0613 | 1.2949 | 1.5559 | 1.6422
Wind | 4 | 0 | 5.7294 | 5.6726 | 5.4628 | 5.32 | 5.2836 | 5.4494 | 5.4755 | 5.2397 | 5.2531 | 5.7744 | 6.15 | 6.5033 | 6.899 | 7.1474 | 7.0745 | 6.2571 | 5.0508 | 4.5421 | 4.3963 | 4.3799 | 4.5361 | 4.8715 | 5.317 | 5.6019
Wind | 4 | 1 | 4.1032 | 4.1221 | 4.1419 | 4.1756 | 4.1015 | 4.0982 | 4.2168 | 4.0274 | 3.9681 | 4.2522 | 4.6862 | 4.9027 | 5.0592 | 5.1316 | 4.9398 | 4.3642 | 3.7112 | 3.5358 | 3.5169 | 3.5564 | 3.6651 | 3.8141 | 3.8561 | 3.9385
Wind | 4 | 2 | 5.0128 | 4.7116 | 4.4037 | 4.4082 | 4.5294 | 4.6953 | 4.7711 | 5.1333 | 5.6064 | 6.4513 | 6.6751 | 7.3787 | 7.5074 | 7.2292 | 6.992 | 6.5933 | 6.008 | 5.1854 | 4.8641 | 4.7763 | 4.6767 | 4.8061 | 5.0872 | 5.2214
Wind | 4 | 3 | 5.246 | 5.4658 | 5.4812 | 5.329 | 5.0762 | 4.798 | 4.4406 | 3.8465 | 3.7228 | 3.8688 | 3.9142 | 3.7628 | 3.629 | 3.5929 | 3.5652 | 3.4077 | 2.9289 | 2.7329 | 2.8828 | 3.1925 | 3.523 | 3.7973 | 4.3476 | 4.7964
Wind | 4 | 4 | 3.0389 | 3.0702 | 3.4131 | 3.3491 | 3.0553 | 2.8032 | 2.6039 | 2.6277 | 2.6998 | 2.9564 | 3.3171 | 3.7135 | 4.0296 | 4.2275 | 4.4573 | 4.5287 | 4.3829 | 4.011 | 3.4703 | 3.1081 | 2.7005 | 2.6053 | 2.7251 | 3.0516
Wind | 4 | 5 | 0.80696 | 0.79159 | 0.76854 | 0.72934 | 0.70475 | 0.63558 | 0.77469 | 1.1075 | 0 | 1.9014 | 2.3909 | 2.6753 | 2.6906 | 2.7006 | 2.6092 | 2.5285 | 2.3663 | 2.2134 | 1.7853 | 1.1497 | 0.91687 | 0.84155 | 0.82234 | 0.81081
Wind | 4 | 6 | 0.28485 | 0.30047 | 0.31089 | 0.31609 | 0.30717 | 0.238 | 0.17032 | 0.13536 | 0.12346 | 0.18668 | 0.30791 | 0.36444 | 0.3384 | 0.32576 | 0.32502 | 0.36295 | 0.46261 | 0.85456 | 1.184 | 0.59053 | 0.31089 | 0.26105 | 0.25808 | 0.26775
Wind | 4 | 7 | 0.39642 | 0.37336 | 0.32799 | 0.27593 | 0.2432 | 0.2313 | 0.20304 | 0.25585 | 0.35402 | 0.42542 | 0.59872 | 0.77498 | 0.86349 | 0.93043 | 0.98844 | 1.0844 | 1.0926 | 1.1818 | 1.0829 | 0.68425 | 0.51913 | 0.44699 | 0.41129 | 0.40311
Wind | 4 | 8 | 0.57948 | 0.58101 | 0.5887 | 0.57794 | 0.55565 | 0.51876 | 0.44575 | 0.47419 | 0.72857 | 0.99064 | 1.3057 | 1.5509 | 1.7477 | 1.8576 | 1.7822 | 1.6155 | 1.5478 | 1.6985 | 1.3227 | 1.0145 | 0.82848 | 0.72319 | 0.67554 | 0.58255
Wind | 4 | 9 | 1.1186 | 1.0465 | 0.92448 | 0.79804 | 0.71325 | 0.80548 | 0.96687 | 0.92894 | 1.0316 | 1.1454 | 1.3224 | 1.4986 | 1.5224 | 1.4577 | 1.3499 | 1.3826 | 1.5529 | 1.4406 | 1.1602 | 1.0636 | 1.0375 | 1.0807 | 1.1394 | 1.1182
Wind | 4 | 10 | 3.8519 | 3.815 | 3.7351 | 3.7558 | 3.6698 | 3.523 | 3.5053 | 3.1948 | 2.9189 | 2.8067 | 2.8013 | 2.6853 | 2.4701 | 2.2288 | 1.886 | 1.6846 | 1.5855 | 1.5348 | 1.7415 | 2.0827 | 2.4501 | 2.9535 | 3.4223 | 3.7497
Wind | 4 | 11 | 1.5548 | 1.4518 | 1.2235 | 1.0769 | 1.0338 | 0.98844 | 0.89993 | 0.714 | 0.47302 | 0.43807 | 0.49533 | 0.65152 | 0.7973 | 0.83002 | 0.89398 | 1.0673 | 1.106 | 1.013 | 0.95571 | 0.94307 | 1.0613 | 1.2949 | 1.5559 | 1.6422
Wind | 5 | 0 | 5.7294 | 5.6726 | 5.4628 | 5.32 | 5.2836 | 5.4494 | 5.4755 | 5.2397 | 5.2531 | 5.7744 | 6.15 | 6.5033 | 6.899 | 7.1474 | 7.0745 | 6.2571 | 5.0508 | 4.5421 | 4.3963 | 4.3799 | 4.5361 | 4.8715 | 5.317 | 5.6019
Wind | 5 | 1 | 4.1032 | 4.1221 | 4.1419 | 4.1756 | 4.1015 | 4.0982 | 4.2168 | 4.0274 | 3.9681 | 4.2522 | 4.6862 | 4.9027 | 5.0592 | 5.1316 | 4.9398 | 4.3642 | 3.7112 | 3.5358 | 3.5169 | 3.5564 | 3.6651 | 3.8141 | 3.8561 | 3.9385
Wind | 5 | 2 | 5.0128 | 4.7116 | 4.4037 | 4.4082 | 4.5294 | 4.6953 | 4.7711 | 5.1333 | 5.6064 | 6.4513 | 6.6751 | 7.3787 | 7.5074 | 7.2292 | 6.992 | 6.5933 | 6.008 | 5.1854 | 4.8641 | 4.7763 | 4.6767 | 4.8061 | 5.0872 | 5.2214
Wind | 5 | 3 | 5.246 | 5.4658 | 5.4812 | 5.329 | 5.0762 | 4.798 | 4.4406 | 3.8465 | 3.7228 | 3.8688 | 3.9142 | 3.7628 | 3.629 | 3.5929 | 3.5652 | 3.4077 | 2.9289 | 2.7329 | 2.8828 | 3.1925 | 3.523 | 3.7973 | 4.3476 | 4.7964
Wind | 5 | 4 | 3.0389 | 3.0702 | 3.4131 | 3.3491 | 3.0553 | 2.8032 | 2.6039 | 2.6277 | 2.6998 | 2.9564 | 3.3171 | 3.7135 | 4.0296 | 4.2275 | 4.4573 | 4.5287 | 4.3829 | 4.011 | 3.4703 | 3.1081 | 2.7005 | 2.6053 | 2.7251 | 3.0516
Wind | 5 | 5 | 0.80696 | 0.79159 | 0.76854 | 0.72934 | 0.70475 | 0.63558 | 0.77469 | 1.1075 | 1.4456 | 1.9014 | 2.3909 | 2.6753 | 2.6906 | 2.7006 | 2.6092 | 2.5285 | 2.3663 | 2.2134 | 1.7853 | 1.1497 | 0.91687 | 0.84155 | 0.82234 | 0.81081
Wind | 5 | 6 | 0.28485 | 0.30047 | 0.31089 | 0.31609 | 0.30717 | 0.238 | 0.17032 | 0.13536 | 0.12346 | 0.18668 | 0.30791 | 0.36444 | 0.3384 | 0.32576 | 0.32502 | 0.36295 | 0.46261 | 0.85456 | 1.184 | 0.59053 | 0.31089 | 0.26105 | 0.25808 | 0.26775
Wind | 5 | 7 | 0.39642 | 0.37336 | 0.32799 | 0.27593 | 0.2432 | 0.2313 | 0.20304 | 0.25585 | 0.35402 | 0.42542 | 0.59872 | 0.77498 | 0.86349 | 0.93043 | 0.98844 | 1.0844 | 1.0926 | 1.1818 | 1.0829 | 0.68425 | 0.51913 | 0.44699 | 0.41129 | 0.40311
Wind | 5 | 8 | 0.57948 | 0.58101 | 0.5887 | 0.57794 | 0.55565 | 0.51876 | 0.44575 | 0.47419 | 0.72857 | 0.99064 | 1.3057 | 1.5509 | 1.7477 | 1.8576 | 1.7822 | 1.6155 | 1.5478 | 1.6985 | 1.3227 | 1.0145 | 0.82848 | 0.72319 | 0.67554 | 0.58255
Wind | 5 | 9 | 1.1186 | 1.0465 | 0.92448 | 0.79804 | 0.71325 | 0.80548 | 0.96687 | 0.92894 | 1.0316 | 1.1454 | 1.3224 | 1.4986 | 1.5224 | 1.4577 | 1.3499 | 1.3826 | 1.5529 | 1.4406 | 1.1602 | 1.0636 | 1.0375 | 1.0807 | 1.1394 | 1.1182
Wind | 5 | 10 | 3.8519 | 3.815 | 3.7351 | 3.7558 | 3.6698 | 3.523 | 3.5053 | 3.1948 | 2.9189 | 2.8067 | 2.8013 | 2.6853 | 2.4701 | 2.2288 | 1.886 | 1.6846 | 1.5855 | 1.5348 | 1.7415 | 2.0827 | 2.4501 | 2.9535 | 3.4223 | 3.7497
Wind | 5 | 11 | 1.5548 | 1.4518 | 1.2235 | 1.0769 | 1.0338 | 0.98844 | 0.89993 | 0.714 | 0.47302 | 0.43807 | 0.49533 | 0.65152 | 0.7973 | 0.83002 | 0.89398 | 1.0673 | 1.106 | 1.013 | 0.95571 | 0.94307 | 1.0613 | 1.2949 | 1.5559 | 1.6422
Wind | 6 | 0 | 5.7294 | 5.6726 | 5.4628 | 5.32 | 5.2836 | 5.4494 | 5.4755 | 5.2397 | 5.2531 | 5.7744 | 6.15 | 6.5033 | 6.899 | 7.1474 | 7.0745 | 6.2571 | 5.0508 | 4.5421 | 4.3963 | 4.3799 | 4.5361 | 4.8715 | 5.317 | 5.6019
Wind | 6 | 1 | 4.1032 | 4.1221 | 4.1419 | 4.1756 | 4.1015 | 4.0982 | 4.2168 | 4.0274 | 3.9681 | 4.2522 | 4.6862 | 4.9027 | 5.0592 | 5.1316 | 4.9398 | 4.3642 | 3.7112 | 3.5358 | 3.5169 | 3.5564 | 3.6651 | 3.8141 | 3.8561 | 3.9385
Wind | 6 | 2 | 5.0128 | 4.7116 | 4.4037 | 4.4082 | 4.5294 | 4.6953 | 4.7711 | 5.1333 | 5.6064 | 6.4513 | 6.6751 | 7.3787 | 7.5074 | 7.2292 | 6.992 | 6.5933 | 6.008 | 5.1854 | 4.8641 | 4.7763 | 4.6767 | 4.8061 | 5.0872 | 5.2214
Wind | 6 | 3 | 5.246 | 5.4658 | 5.4812 | 5.329 | 5.0762 | 4.798 | 4.4406 | 3.8465 | 3.7228 | 3.8688 | 3.9142 | 3.7628 | 3.629 | 3.5929 | 3.5652 | 3.4077 | 2.9289 | 2.7329 | 2.8828 | 3.1925 | 3.523 | 3.7973 | 4.3476 | 4.7964
Wind | 6 | 4 | 3.0389 | 3.0702 | 3.4131 | 3.3491 | 3.0553 | 2.8032 | 2.6039 | 2.6277 | 2.6998 | 2.9564 | 3.3171 | 3.7135 | 4.0296 | 4.2275 | 4.4573 | 4.5287 | 4.3829 | 4.011 | 3.4703 | 3.1081 | 2.7005 | 2.6053 | 2.7251 | 3.0516
Wind | 6 | 5 | 0.80696 | 0.79159 | 0.76854 | 0.72934 | 0.70475 | 0.63558 | 0.77469 | 1.1075 | 1.4456 | 1.9014 | 2.3909 | 2.6753 | 2.6906 | 2.7006 | 2.6092 | 2.5285 | 2.3663 | 2.2134 | 1.7853 | 1.1497 | 0.91687 | 0.84155 | 0.82234 | 0.81081
Wind | 6 | 6 | 0.28485 | 0.30047 | 0.31089 | 0.31609 | 0.30717 | 0.238 | 0.17032 | 0.13536 | 0.12346 | 0.18668 | 0.30791 | 0.36444 | 0.3384 | 0.32576 | 0.32502 | 0.36295 | 0.46261 | 0.85456 | 1.184 | 0.59053 | 0.31089 | 0.26105 | 0.25808 | 0.26775
Wind | 6 | 7 | 0.39642 | 0.37336 | 0.32799 | 0.27593 | 0.2432 | 0.2313 | 0.20304 | 0.25585 | 0.35402 | 0.42542 | 0.59872 | 0.77498 | 0.86349 | 0.93043 | 0.98844 | 1.0844 | 1.0926 | 1.1818 | 1.0829 | 0.68425 | 0.51913 | 0.44699 | 0.41129 | 0.40311
Wind | 6 | 8 | 0.57948 | 0.58101 | 0.5887 | 0.57794 | 0.55565 | 0.51876 | 0.44575 | 0.47419 | 0.72857 | 0.99064 | 1.3057 | 1.5509 | 1.7477 | 1.8576 | 1.7822 | 1.6155 | 1.5478 | 1.6985 | 1.3227 | 1.0145 | 0.82848 | 0.72319 | 0.67554 | 0.58255
Wind | 6 | 9 | 1.1186 | 1.0465 | 0.92448 | 0.79804 | 0.71325 | 0.80548 | 0.96687 | 0.92894 | 1.0316 | 1.1454 | 1.3224 | 1.4986 | 1.5224 | 1.4577 | 1.3499 | 1.3826 | 1.5529 | 1.4406 | 1.1602 | 1.0636 | 1.0375 | 1.0807 | 1.1394 | 1.1182
Wind | 6 | 10 | 3.8519 | 3.815 | 3.7351 | 3.7558 | 3.6698 | 3.523 | 3.5053 | 3.1948 | 2.9189 | 2.8067 | 2.8013 | 2.6853 | 2.4701 | 2.2288 | 1.886 | 1.6846 | 1.5855 | 1.5348 | 1.7415 | 2.0827 | 2.4501 | 2.9535 | 3.4223 | 3.7497
Wind | 6 | 11 | 1.5548 | 1.4518 | 1.2235 | 1.0769 | 1.0338 | 0.98844 | 0.89993 | 0.714 | 0.47302 | 0.43807 | 0.49533 | 0.65152 | 0.7973 | 0.83002 | 0.89398 | 1.0673 | 1.106 | 1.013 | 0.95571 | 0.94307 | 1.0613 | 1.2949 | 1.5559 | 1.6422
Wind | 7 | 0 | 5.7294 | 5.6726 | 5.4628 | 5.32 | 5.2836 | 5.4494 | 5.4755 | 5.2397 | 5.2531 | 5.7744 | 6.15 | 6.5033 | 6.899 | 7.1474 | 7.0745 | 6.2571 | 5.0508 | 4.5421 | 4.3963 | 4.3799 | 4.5361 | 4.8715 | 5.317 | 5.6019
Wind | 7 | 1 | 4.1032 | 4.1221 | 4.1419 | 4.1756 | 4.1015 | 4.0982 | 4.2168 | 4.0274 | 3.9681 | 4.2522 | 4.6862 | 4.9027 | 5.0592 | 5.1316 | 4.9398 | 4.3642 | 3.7112 | 3.5358 | 3.5169 | 3.5564 | 3.6651 | 3.8141 | 3.8561 | 3.9385
Wind | 7 | 2 | 5.0128 | 4.7116 | 4.4037 | 4.4082 | 4.5294 | 4.6953 | 4.7711 | 5.1333 | 5.6064 | 6.4513 | 6.6751 | 7.3787 | 7.5074 | 7.2292 | 6.992 | 6.5933 | 6.008 | 5.1854 | 4.8641 | 4.7763 | 4.6767 | 4.8061 | 5.0872 | 5.2214
Wind | 7 | 3 | 5.246 | 5.4658 | 5.4812 | 5.329 | 5.0762 | 4.798 | 4.4406 | 3.8465 | 3.7228 | 3.8688 | 3.9142 | 3.7628 | 3.629 | 3.5929 | 3.5652 | 3.4077 | 2.9289 | 2.7329 | 2.8828 | 3.1925 | 3.523 | 3.7973 | 4.3476 | 4.7964
Wind | 7 | 4 | 3.0389 | 3.0702 | 3.4131 | 3.3491 | 3.0553 | 2.8032 | 2.6039 | 2.6277 | 2.6998 | 2.9564 | 3.3171 | 3.7135 | 4.0296 | 4.2275 | 4.4573 | 4.5287 | 4.3829 | 4.011 | 3.4703 | 3.1081 | 2.7005 | 2.6053 | 2.7251 | 3.0516
Wind | 7 | 5 | 0.80696 | 0.79159 | 0.76854 | 0.72934 | 0.70475 | 0.63558 | 0.77469 | 1.1075 | 1.4456 | 1.9014 | 2.3909 | 2.6753 | 2.6906 | 2.7006 | 2.6092 | 2.5285 | 2.3663 | 2.2134 | 1.7853 | 1.1497 | 0.91687 | 0.84155 | 0.82234 | 0.81081
Wind | 7 | 6 | 0.28485 | 0.30047 | 0.31089 | 0.31609 | 0.30717 | 0.238 | 0.17032 | 0.13536 | 0.12346 | 0.18668 | 0.30791 | 0.36444 | 0.3384 | 0.32576 | 0.32502 | 0.36295 | 0.46261 | 0.85456 | 1.184 | 0.59053 | 0.31089 | 0.26105 | 0.25808 | 0.26775
Wind | 7 | 7 | 0.39642 | 0.37336 | 0.32799 | 0.27593 | 0.2432 | 0.2313 | 0.20304 | 0.25585 | 0.35402 | 0.42542 | 0.59872 | 0.77498 | 0.86349 | 0.93043 | 0.98844 | 1.0844 | 1.0926 | 1.1818 | 1.0829 | 0.68425 | 0.51913 | 0.44699 | 0.41129 | 0.40311
Wind | 7 | 8 | 0.57948 | 0.58101 | 0.5887 | 0.57794 | 0.55565 | 0.51876 | 0.44575 | 0.47419 | 0.72857 | 0.99064 | 1.3057 | 1.5509 | 1.7477 | 1.8576 | 1.7822 | 1.6155 | 1.5478 | 1.6985 | 1.3227 | 1.0145 | 0.82848 | 0.72319 | 0.67554 | 0.58255
Wind | 7 | 9 | 1.1186 | 1.0465 | 0.92448 | 0.79804 | 0.71325 | 0.80548 | 0.96687 | 0.92894 | 1.0316 | 1.1454 | 1.3224 | 1.4986 | 1.5224 | 1.4577 | 1.3499 | 1.3826 | 1.5529 | 1.4406 | 1.1602 | 1.0636 | 1.0375 | 1.0807 | 1.1394 | 1.1182
Wind | 7 | 10 | 3.8519 | 3.815 | 3.7351 | 3.7558 | 3.6698 | 3.523 | 3.5053 | 3.1948 | 2.9189 | 2.8067 | 2.8013 | 2.6853 | 2.4701 | 2.2288 | 1.886 | 1.6846 | 1.5855 | 1.5348 | 1.7415 | 2.0827 | 2.4501 | 2.9535 | 3.4223 | 3.7497
Wind | 7 | 11 | 1.5548 | 1.4518 | 1.2235 | 1.0769 | 1.0338 | 0.98844 | 0.89993 | 0.714 | 0.47302 | 0.43807 | 0.49533 | 0.65152 | 0.7973 | 0.83002 | 0.89398 | 1.0673 | 1.106 | 1.013 | 0.95571 | 0.94307 | 1.0613 | 1.2949 | 1.5559 | 1.6422
Wind | 8 | 0 | 5.7294 | 5.6726 | 5.4628 | 5.32 | 5.2836 | 5.4494 | 5.4755 | 5.2397 | 5.2531 | 5.7744 | 6.15 | 6.5033 | 6.899 | 7.1474 | 7.0745 | 6.2571 | 5.0508 | 4.5421 | 4.3963 | 4.3799 | 4.5361 | 4.8715 | 5.317 | 5.6019
Wind | 8 | 1 | 4.1032 | 4.1221 | 4.1419 | 4.1756 | 4.1015 | 4.0982 | 4.2168 | 4.0274 | 3.9681 | 4.2522 | 4.6862 | 4.9027 | 5.0592 | 5.1316 | 4.9398 | 4.3642 | 3.7112 | 3.5358 | 3.5169 | 3.5564 | 3.6651 | 3.8141 | 3.8561 | 3.9385
Wind | 8 | 2 | 5.0128 | 4.7116 | 4.4037 | 4.4082 | 4.5294 | 4.6953 | 4.7711 | 5.1333 | 5.6064 | 6.4513 | 6.6751 | 7.3787 | 7.5074 | 7.2292 | 6.992 | 6.5933 | 6.008 | 5.1854 | 4.8641 | 4.7763 | 4.6767 | 4.8061 | 5.0872 | 5.2214
Wind | 8 | 3 | 5.246 | 5.4658 | 5.4812 | 5.329 | 5.0762 | 4.798 | 4.4406 | 3.8465 | 3.7228 | 3.8688 | 3.9142 | 3.7628 | 3.629 | 3.5929 | 3.5652 | 3.4077 | 2.9289 | 2.7329 | 2.8828 | 3.1925 | 3.523 | 3.7973 | 4.3476 | 4.7964
Wind | 8 | 4 | 3.0389 | 3.0702 | 3.4131 | 3.3491 | 3.0553 | 2.8032 | 2.6039 | 2.6277 | 2.6998 | 2.9564 | 3.3171 | 3.7135 | 4.0296 | 4.2275 | 4.4573 | 4.5287 | 4.3829 | 4.011 | 3.4703 | 3.1081 | 2.7005 | 2.6053 | 2.7251 | 3.0516
Wind | 8 | 5 | 0.80696 | 0.79159 | 0.76854 | 0.72934 | 0.70475 | 0.63558 | 0.77469 | 1.1075 | 1.4456 | 1.9014 | 2.3909 | 2.6753 | 2.6906 | 2.7006 | 2.6092 | 2.5285 | 2.3663 | 2.2134 | 1.7853 | 1.1497 | 0.91687 | 0.84155 | 0.82234 | 0.81081
Wind | 8 | 6 | 0.28485 | 0.30047 | 0.31089 | 0.31609 | 0.30717 | 0.238 | 0.17032 | 0.13536 | 0.12346 | 0.18668 | 0.30791 | 0.36444 | 0.3384 | 0.32576 | 0.32502 | 0.36295 | 0.46261 | 0.85456 | 1.184 | 0.59053 | 0.31089 | 0.26105 | 0.25808 | 0.26775
Wind | 8 | 7 | 0.39642 | 0.37336 | 0.32799 | 0.27593 | 0.2432 | 0.2313 | 0.20304 | 0.25585 | 0.35402 | 0.42542 | 0.59872 | 0.77498 | 0.86349 | 0.93043 | 0.98844 | 1.0844 | 1.0926 | 1.1818 | 1.0829 | 0.68425 | 0.51913 | 0.44699 | 0.41129 | 0.40311
Wind | 8 | 8 | 0.57948 | 0.58101 | 0.5887 | 0.57794 | 0.55565 | 0.51876 | 0.44575 | 0.47419 | 0.72857 | 0.99064 | 1.3057 | 1.5509 | 1.7477 | 1.8576 | 1.7822 | 1.6155 | 1.5478 | 1.6985 | 1.3227 | 1.0145 | 0.82848 | 0.72319 | 0.67554 | 0.58255
Wind | 8 | 9 | 1.1186 | 1.0465 | 0.92448 | 0.79804 | 0.71325 | 0.80548 | 0.96687 | 0.92894 | 1.0316 | 1.1454 | 1.3224 | 1.4986 | 1.5224 | 1.4577 | 1.3499 | 1.3826 | 1.5529 | 1.4406 | 1.1602 | 1.0636 | 1.0375 | 1.0807 | 1.1394 | 1.1182
Wind | 8 | 10 | 3.8519 | 3.815 | 3.7351 | 3.7558 | 3.6698 | 3.523 | 3.5053 | 3.1948 | 2.9189 | 2.8067 | 2.8013 | 2.6853 | 2.4701 | 2.2288 | 1.886 | 1.6846 | 1.5855 | 1.5348 | 1.7415 | 2.0827 | 2.4501 | 2.9535 | 3.4223 | 3.7497
Wind | 8 | 11 | 1.5548 | 1.4518 | 1.2235 | 1.0769 | 1.0338 | 0.98844 | 0.89993 | 0.714 | 0.47302 | 0.43807 | 0.49533 | 0.65152 | 0.7973 | 0.83002 | 0.89398 | 1.0673 | 1.106 | 1.013 | 0.95571 | 0.94307 | 1.0613 | 1.2949 | 1.5559 | 1.6422
Wind | 9 | 0 | 5.7294 | 5.6726 | 5.4628 | 5.32 | 5.2836 | 5.4494 | 5.4755 | 5.2397 | 5.2531 | 5.7744 | 6.15 | 6.5033 | 6.899 | 7.1474 | 7.0745 | 6.2571 | 5.0508 | 4.5421 | 4.3963 | 4.3799 | 4.5361 | 4.8715 | 5.317 | 5.6019
Wind | 9 | 1 | 4.1032 | 4.1221 | 4.1419 | 4.1756 | 4.1015 | 4.0982 | 4.2168 | 4.0274 | 3.9681 | 4.2522 | 4.6862 | 4.9027 | 5.0592 | 5.1316 | 4.9398 | 4.3642 | 3.7112 | 3.5358 | 3.5169 | 3.5564 | 3.6651 | 3.8141 | 3.8561 | 3.9385
Wind | 9 | 2 | 5.0128 | 4.7116 | 4.4037 | 4.4082 | 4.5294 | 4.6953 | 4.7711 | 5.1333 | 5.6064 | 6.4513 | 6.6751 | 7.3787 | 7.5074 | 7.2292 | 6.992 | 6.5933 | 6.008 | 5.1854 | 4.8641 | 4.7763 | 4.6767 | 4.8061 | 5.0872 | 5.2214
Wind | 9 | 3 | 5.246 | 5.4658 | 5.4812 | 5.329 | 5.0762 | 4.798 | 4.4406 | 3.8465 | 3.7228 | 3.8688 | 3.9142 | 3.7628 | 3.629 | 3.5929 | 3.5652 | 3.4077 | 2.9289 | 2.7329 | 2.8828 | 3.1925 | 3.523 | 3.7973 | 4.3476 | 4.7964
Wind | 9 | 4 | 3.0389 | 3.0702 | 3.4131 | 3.3491 | 3.0553 | 2.8032 | 2.6039 | 2.6277 | 2.6998 | 2.9564 | 3.3171 | 3.7135 | 4.0296 | 4.2275 | 4.4573 | 4.5287 | 4.3829 | 4.011 | 3.4703 | 3.1081 | 2.7005 | 2.6053 | 2.7251 | 3.0516
Wind | 9 | 5 | 0.80696 | 0.79159 | 0.76854 | 0.72934 | 0.70475 | 0.63558 | 0.77469 | 1.1075 | 1.4456 | 1.9014 | 2.3909 | 2.6753 | 2.6906 | 2.7006 | 2.6092 | 2.5285 | 2.3663 | 2.2134 | 1.7853 | 1.1497 | 0.91687 | 0.84155 | 0.82234 | 0.81081
Wind | 9 | 6 | 0.28485 | 0.30047 | 0.31089 | 0.31609 | 0.30717 | 0.238 | 0.17032 | 0.13536 | 0.12346 | 0.18668 | 0.30791 | 0.36444 | 0.3384 | 0.32576 | 0.32502 | 0.36295 | 0.46261 | 0.85456 | 1.184 | 0.59053 | 0.31089 | 0.26105 | 0.25808 | 0.26775
Wind | 9 | 7 | 0.39642 | 0.37336 | 0.32799 | 0.27593 | 0.2432 | 0.2313 | 0.20304 | 0.25585 | 0.35402 | 0.42542 | 0.59872 | 0.77498 | 0.86349 | 0.93043 | 0.98844 | 1.0844 | 1.0926 | 1.1818 | 1.0829 | 0.68425 | 0.51913 | 0.44699 | 0.41129 | 0.40311
Wind | 9 | 8 | 0.57948 | 0.58101 | 0.5887 | 0.57794 | 0.55565 | 0.51876 | 0.44575 | 0.47419 | 0.72857 | 0.99064 | 1.3057 | 1.5509 | 1.7477 | 1.8576 | 1.7822 | 1.6155 | 1.5478 | 1.6985 | 1.3227 | 1.0145 | 0.82848 | 0.72319 | 0.67554 | 0.58255
Wind | 9 | 9 | 1.1186 | 1.0465 | 0.92448 | 0.79804 | 0.71325 | 0.80548 | 0.96687 | 0.92894 | 1.0316 | 1.1454 | 1.3224 | 1.4986 | 1.5224 | 1.4577 | 1.3499 | 1.3826 | 1.5529 | 1.4406 | 1.1602 | 1.0636 | 1.0375 | 1.0807 | 1.1394 | 1.1182
Wind | 9 | 10 | 3.8519 | 3.815 | 3.7351 | 3.7558 | 3.6698 | 3.523 | 3.5053 | 3.1948 | 2.9189 | 2.8067 | 2.8013 | 2.6853 | 2.4701 | 2.2288 | 1.886 | 1.6846 | 1.5855 | 1.5348 | 1.7415 | 2.0827 | 2.4501 | 2.9535 | 3.4223 | 3.7497
Wind | 9 | 11 | 1.5548 | 1.4518 | 1.2235 | 1.0769 | 1.0338 | 0.98844 | 0.89993 | 0.714 | 0.47302 | 0.43807 | 0.49533 | 0.65152 | 0.7973 | 0.83002 | 0.89398 | 1.0673 | 1.106 | 1.013 | 0.95571 | 0.94307 | 1.0613 | 1.2949 | 1.5559 | 1.6422
Wind | 10 | 0 | 5.7294 | 5.6726 | 5.4628 | 5.32 | 5.2836 | 5.4494 | 5.4755 | 5.2397 | 5.2531 | 5.7744 | 6.15 | 6.5033 | 6.899 | 7.1474 | 7.0745 | 6.2571 | 5.0508 | 4.5421 | 4.3963 | 4.3799 | 4.5361 | 4.8715 | 5.317 | 5.6019
Wind | 10 | 1 | 4.1032 | 4.1221 | 4.1419 | 4.1756 | 4.1015 | 4.0982 | 4.2168 | 4.0274 | 3.9681 | 4.2522 | 4.6862 | 4.9027 | 5.0592 | 5.1316 | 4.9398 | 4.3642 | 3.7112 | 3.5358 | 3.5169 | 3.5564 | 3.6651 | 3.8141 | 3.8561 | 3.9385
Wind | 10 | 2 | 5.0128 | 4.7116 | 4.4037 | 4.4082 | 4.5294 | 4.6953 | 4.7711 | 5.1333 | 5.6064 | 6.4513 | 6.6751 | 7.3787 | 7.5074 | 7.2292 | 6.992 | 6.5933 | 6.008 | 5.1854 | 4.8641 | 4.7763 | 4.6767 | 4.8061 | 5.0872 | 5.2214
Wind | 10 | 3 | 5.246 | 5.4658 | 5.4812 | 5.329 | 5.0762 | 4.798 | 4.4406 | 3.8465 | 3.7228 | 3.8688 | 3.9142 | 3.7628 | 3.629 | 3.5929 | 3.5652 | 3.4077 | 2.9289 | 2.7329 | 2.8828 | 3.1925 | 3.523 | 3.7973 | 4.3476 | 4.7964
Wind | 10 | 4 | 3.0389 | 3.0702 | 3.4131 | 3.3491 | 3.0553 | 2.8032 | 2.6039 | 2.6277 | 2.6998 | 2.9564 | 3.3171 | 3.7135 | 4.0296 | 4.2275 | 4.4573 | 4.5287 | 4.3829 | 4.011 | 3.4703 | 3.1081 | 2.7005 | 2.6053 | 2.7251 | 3.0516
Wind | 10 | 5 | 0.80696 | 0.79159 | 0.76854 | 0.72934 | 0.70475 | 0.63558 | 0.77469 | 1.1075 | 1.4456 | 1.9014 | 2.3909 | 2.6753 | 2.6906 | 2.7006 | 2.6092 | 2.5285 | 2.3663 | 2.2134 | 1.7853 | 1.1497 | 0.91687 | 0.84155 | 0.82234 | 0.81081
Wind | 10 | 6 | 0.28485 | 0.30047 | 0.31089 | 0.31609 | 0.30717 | 0.238 | 0.17032 | 0.13536 | 0.12346 | 0.18668 | 0.30791 | 0.36444 | 0.3384 | 0.32576 | 0.32502 | 0.36295 | 0.46261 | 0.85456 | 1.184 | 0.59053 | 0.31089 | 0.26105 | 0.25808 | 0.26775
Wind | 10 | 7 | 0.39642 | 0.37336 | 0.32799 | 0.27593 | 0.2432 | 0.2313 | 0.20304 | 0.25585 | 0.35402 | 0.42542 | 0.59872 | 0.77498 | 0.86349 | 0.93043 | 0.98844 | 1.0844 | 1.0926 | 1.1818 | 1.0829 | 0.68425 | 0.51913 | 0.44699 | 0.41129 | 0.40311
Wind | 10 | 8 | 0.57948 | 0.58101 | 0.5887 | 0.57794 | 0.55565 | 0.51876 | 0.44575 | 0.47419 | 0.72857 | 0.99064 | 1.3057 | 1.5509 | 1.7477 | 1.8576 | 1.7822 | 1.6155 | 1.5478 | 1.6985 | 1.3227 | 1.0145 | 0.82848 | 0.72319 | 0.67554 | 0.58255
Wind | 10 | 9 | 1.1186 | 1.0465 | 0.92448 | 0.79804 | 0.71325 | 0.80548 | 0.96687 | 0.92894 | 1.0316 | 1.1454 | 1.3224 | 1.4986 | 1.5224 | 1.4577 | 1.3499 | 1.3826 | 1.5529 | 1.4406 | 1.1602 | 1.0636 | 1.0375 | 1.0807 | 1.1394 | 1.1182
Wind | 10 | 10 | 3.8519 | 3.815 | 3.7351 | 3.7558 | 3.6698 | 3.523 | 3.5053 | 3.1948 | 2.9189 | 2.8067 | 2.8013 | 2.6853 | 2.4701 | 2.2288 | 1.886 | 1.6846 | 1.5855 | 1.5348 | 1.7415 | 2.0827 | 2.4501 | 2.9535 | 3.4223 | 3.7497
Wind | 10 | 11 | 1.5548 | 1.4518 | 1.2235 | 1.0769 | 1.0338 | 0.98844 | 0.89993 | 0.714 | 0.47302 | 0.43807 | 0.49533 | 0.65152 | 0.7973 | 0.83002 | 0.89398 | 1.0673 | 1.106 | 1.013 | 0.95571 | 0.94307 | 1.0613 | 1.2949 | 1.5559 | 1.6422
Wind | 11 | 0 | 5.7294 | 5.6726 | 5.4628 | 5.32 | 5.2836 | 5.4494 | 5.4755 | 5.2397 | 5.2531 | 5.7744 | 6.15 | 6.5033 | 6.899 | 7.1474 | 7.0745 | 6.2571 | 5.0508 | 4.5421 | 4.3963 | 4.3799 | 4.5361 | 4.8715 | 5.317 | 5.6019
Wind | 11 | 1 | 4.1032 | 4.1221 | 4.1419 | 4.1756 | 4.1015 | 4.0982 | 4.2168 | 4.0274 | 3.9681 | 4.2522 | 4.6862 | 4.9027 | 5.0592 | 5.1316 | 4.9398 | 4.3642 | 3.7112 | 3.5358 | 3.5169 | 3.5564 | 3.6651 | 3.8141 | 3.8561 | 3.9385
Wind | 11 | 2 | 5.0128 | 4.7116 | 4.4037 | 4.4082 | 4.5294 | 4.6953 | 4.7711 | 5.1333 | 5.6064 | 6.4513 | 6.6751 | 7.3787 | 7.5074 | 7.2292 | 6.992 | 6.5933 | 6.008 | 5.1854 | 4.8641 | 4.7763 | 4.6767 | 4.8061 | 5.0872 | 5.2214
Wind | 11 | 3 | 5.246 | 5.4658 | 5.4812 | 5.329 | 5.0762 | 4.798 | 4.4406 | 3.8465 | 3.7228 | 3.8688 | 3.9142 | 3.7628 | 3.629 | 3.5929 | 3.5652 | 3.4077 | 2.9289 | 2.7329 | 2.8828 | 3.1925 | 3.523 | 3.7973 | 4.3476 | 4.7964
Wind | 11 | 4 | 3.0389 | 3.0702 | 3.4131 | 3.3491 | 3.0553 | 2.8032 | 2.6039 | 2.6277 | 2.6998 | 2.9564 | 3.3171 | 3.7135 | 4.0296 | 4.2275 | 4.4573 | 4.5287 | 4.3829 | 4.011 | 3.4703 | 3.1081 | 2.7005 | 2.6053 | 2.7251 | 3.0516
Wind | 11 | 5 | 0.80696 | 0.79159 | 0.76854 | 0.72934 | 0.70475 | 0.63558 | 0.77469 | 1.1075 | 1.4456 | 1.9014 | 2.3909 | 2.6753 | 2.6906 | 2.7006 | 2.6092 | 2.5285 | 2.3663 | 2.2134 | 1.7853 | 1.1497 | 0.91687 | 0.84155 | 0.82234 | 0.81081
Wind | 11 | 6 | 0.28485 | 0.30047 | 0.31089 | 0.31609 | 0.30717 | 0.238 | 0.17032 | 0.13536 | 0.12346 | 0.18668 | 0.30791 | 0.36444 | 0.3384 | 0.32576 | 0.32502 | 0.36295 | 0.46261 | 0.85456 | 1.184 | 0.59053 | 0.31089 | 0.26105 | 0.25808 | 0.26775
Wind | 11 | 7 | 0.39642 | 0.37336 | 0.32799 | 0.27593 | 0.2432 | 0.2313 | 0.20304 | 0.25585 | 0.35402 | 0.42542 | 0.59872 | 0.77498 | 0.86349 | 0.93043 | 0.98844 | 1.0844 | 1.0926 | 1.1818 | 1.0829 | 0.68425 | 0.51913 | 0.44699 | 0.41129 | 0.40311
Wind | 11 | 8 | 0.57948 | 0.58101 | 0.5887 | 0.57794 | 0.55565 | 0.51876 | 0.44575 | 0.47419 | 0.72857 | 0.99064 | 1.3057 | 1.5509 | 1.7477 | 1.8576 | 1.7822 | 1.6155 | 1.5478 | 1.6985 | 1.3227 | 1.0145 | 0.82848 | 0.72319 | 0.67554 | 0.58255
Wind | 11 | 9 | 1.1186 | 1.0465 | 0.92448 | 0.79804 | 0.71325 | 0.80548 | 0.96687 | 0.92894 | 1.0316 | 1.1454 | 1.3224 | 1.4986 | 1.5224 | 1.4577 | 1.3499 | 1.3826 | 1.5529 | 1.4406 | 1.1602 | 1.0636 | 1.0375 | 1.0807 | 1.1394 | 1.1182
Wind | 11 | 10 | 3.8519 | 3.815 | 3.7351 | 3.7558 | 3.6698 | 3.523 | 3.5053 | 3.1948 | 2.9189 | 2.8067 | 2.8013 | 2.6853 | 2.4701 | 2.2288 | 1.886 | 1.6846 | 1.5855 | 1.5348 | 1.7415 | 2.0827 | 2.4501 | 2.9535 | 3.4223 | 3.7497
Wind | 11 | 11 | 1.5548 | 1.4518 | 1.2235 | 1.0769 | 1.0338 | 0.98844 | 0.89993 | 0.714 | 0.47302 | 0.43807 | 0.49533 | 0.65152 | 0.7973 | 0.83002 | 0.89398 | 1.0673 | 1.106 | 1.013 | 0.95571 | 0.94307 | 1.0613 | 1.2949 | 1.5559 | 1.6422
Wind | 12 | 0 | 5.7294 | 5.6726 | 5.4628 | 5.32 | 5.2836 | 5.4494 | 5.4755 | 5.2397 | 5.2531 | 5.7744 | 6.15 | 6.5033 | 6.899 | 7.1474 | 7.0745 | 6.2571 | 5.0508 | 4.5421 | 4.3963 | 4.3799 | 4.5361 | 4.8715 | 5.317 | 5.6019
Wind | 12 | 1 | 4.1032 | 4.1221 | 4.1419 | 4.1756 | 4.1015 | 4.0982 | 4.2168 | 4.0274 | 3.9681 | 4.2522 | 4.6862 | 4.9027 | 5.0592 | 5.1316 | 4.9398 | 4.3642 | 3.7112 | 3.5358 | 3.5169 | 3.5564 | 3.6651 | 3.8141 | 3.8561 | 3.9385
Wind | 12 | 2 | 5.0128 | 4.7116 | 4.4037 | 4.4082 | 4.5294 | 4.6953 | 4.7711 | 5.1333 | 5.6064 | 6.4513 | 6.6751 | 7.3787 | 7.5074 | 7.2292 | 6.992 | 6.5933 | 6.008 | 5.1854 | 4.8641 | 4.7763 | 4.6767 | 4.8061 | 5.0872 | 5.2214
Wind | 12 | 3 | 5.246 | 5.4658 | 5.4812 | 5.329 | 5.0762 | 4.798 | 4.4406 | 3.8465 | 3.7228 | 3.8688 | 3.9142 | 3.7628 | 3.629 | 3.5929 | 3.5652 | 3.4077 | 2.9289 | 2.7329 | 2.8828 | 3.1925 | 3.523 | 3.7973 | 4.3476 | 4.7964
Wind | 12 | 4 | 3.0389 | 3.0702 | 3.4131 | 3.3491 | 3.0553 | 2.8032 | 2.6039 | 2.6277 | 2.6998 | 2.9564 | 3.3171 | 3.7135 | 4.0296 | 4.2275 | 4.4573 | 4.5287 | 4.3829 | 4.011 | 3.4703 | 3.1081 | 2.7005 | 2.6053 | 2.7251 | 3.0516
Wind | 12 | 5 | 0.80696 | 0.79159 | 0.76854 | 0.72934 | 0.70475 | 0.63558 | 0.77469 | 1.1075 | 1.4456 | 1.9014 | 2.3909 | 2.6753 | 2.6906 | 2.7006 | 2.6092 | 2.5285 | 2.3663 | 2.2134 | 1.7853 | 1.1497 | 0.91687 | 0.84155 | 0.82234 | 0.81081
Wind | 12 | 6 | 0.28485 | 0.30047 | 0.31089 | 0.31609 | 0.30717 | 0.238 | 0.17032 | 0.13536 | 0.12346 | 0.18668 | 0.30791 | 0.36444 | 0.3384 | 0.32576 | 0.32502 | 0.36295 | 0.46261 | 0.85456 | 1.184 | 0.59053 | 0.31089 | 0.26105 | 0.25808 | 0.26775
Wind | 12 | 7 | 0.39642 | 0.37336 | 0.32799 | 0.27593 | 0.2432 | 0.2313 | 0.20304 | 0.25585 | 0.35402 | 0.42542 | 0.59872 | 0.77498 | 0.86349 | 0.93043 | 0.98844 | 1.0844 | 1.0926 | 1.1818 | 1.0829 | 0.68425 | 0.51913 | 0.44699 | 0.41129 | 0.40311
Wind | 12 | 8 | 0.57948 | 0.58101 | 0.5887 | 0.57794 | 0.55565 | 0.51876 | 0.44575 | 0.47419 | 0.72857 | 0.99064 | 1.3057 | 1.5509 | 1.7477 | 1.8576 | 1.7822 | 1.6155 | 1.5478 | 1.6985 | 1.3227 | 1.0145 | 0.82848 | 0.72319 | 0.67554 | 0.58255
Wind | 12 | 9 | 1.1186 | 1.0465 | 0.92448 | 0.79804 | 0.71325 | 0.80548 | 0.96687 | 0.92894 | 1.0316 | 1.1454 | 1.3224 | 1.4986 | 1.5224 | 1.4577 | 1.3499 | 1.3826 | 1.5529 | 1.4406 | 1.1602 | 1.0636 | 1.0375 | 1.0807 | 1.1394 | 1.1182
Wind | 12 | 10 | 3.8519 | 3.815 | 3.7351 | 3.7558 | 3.6698 | 3.523 | 3.5053 | 3.1948 | 2.9189 | 2.8067 | 2.8013 | 2.6853 | 2.4701 | 2.2288 | 1.886 | 1.6846 | 1.5855 | 1.5348 | 1.7415 | 2.0827 | 2.4501 | 2.9535 | 3.4223 | 3.7497
Wind | 12 | 11 | 1.5548 | 1.4518 | 1.2235 | 1.0769 | 1.0338 | 0.98844 | 0.89993 | 0.714 | 0.47302 | 0.43807 | 0.49533 | 0.65152 | 0.7973 | 0.83002 | 0.89398 | 1.0673 | 1.106 | 1.013 | 0.95571 | 0.94307 | 1.0613 | 1.2949 | 1.5559 | 1.6422
Wind | 13 | 0 | 5.7294 | 5.6726 | 5.4628 | 5.32 | 5.2836 | 5.4494 | 5.4755 | 5.2397 | 5.2531 | 5.7744 | 6.15 | 6.5033 | 6.899 | 7.1474 | 7.0745 | 6.2571 | 5.0508 | 4.5421 | 4.3963 | 4.3799 | 4.5361 | 4.8715 | 5.317 | 5.6019
Wind | 13 | 1 | 4.1032 | 4.1221 | 4.1419 | 4.1756 | 4.1015 | 4.0982 | 4.2168 | 4.0274 | 3.9681 | 4.2522 | 4.6862 | 4.9027 | 5.0592 | 5.1316 | 4.9398 | 4.3642 | 3.7112 | 3.5358 | 3.5169 | 3.5564 | 3.6651 | 3.8141 | 3.8561 | 3.9385
Wind | 13 | 2 | 5.0128 | 4.7116 | 4.4037 | 4.4082 | 4.5294 | 4.6953 | 4.7711 | 5.1333 | 5.6064 | 6.4513 | 6.6751 | 7.3787 | 7.5074 | 7.2292 | 6.992 | 6.5933 | 6.008 | 5.1854 | 4.8641 | 4.7763 | 4.6767 | 4.8061 | 5.0872 | 5.2214
Wind | 13 | 3 | 5.246 | 5.4658 | 5.4812 | 5.329 | 5.0762 | 4.798 | 4.4406 | 3.8465 | 3.7228 | 3.8688 | 3.9142 | 3.7628 | 3.629 | 3.5929 | 3.5652 | 3.4077 | 2.9289 | 2.7329 | 2.8828 | 3.1925 | 3.523 | 3.7973 | 4.3476 | 4.7964
Wind | 13 | 4 | 3.0389 | 3.0702 | 3.4131 | 3.3491 | 3.0553 | 2.8032 | 2.6039 | 2.6277 | 2.6998 | 2.9564 | 3.3171 | 3.7135 | 4.0296 | 4.2275 | 4.4573 | 4.5287 | 4.3829 | 4.011 | 3.4703 | 3.1081 | 2.7005 | 2.6053 | 2.7251 | 3.0516
Wind | 13 | 5 | 0.80696 | 0.79159 | 0.76854 | 0.72934 | 0.70475 | 0.63558 | 0.77469 | 1.1075 | 1.4456 | 1.9014 | 2.3909 | 2.6753 | 2.6906 | 2.7006 | 2.6092 | 2.5285 | 2.3663 | 2.2134 | 1.7853 | 1.1497 | 0.91687 | 0.84155 | 0.82234 | 0.81081
Wind | 13 | 6 | 0.28485 | 0.30047 | 0.31089 | 0.31609 | 0.30717 | 0.238 | 0.17032 | 0.13536 | 0.12346 | 0.18668 | 0.30791 | 0.36444 | 0.3384 | 0.32576 | 0.32502 | 0.36295 | 0.46261 | 0.85456 | 1.184 | 0.59053 | 0.31089 | 0.26105 | 0.25808 | 0.26775
Wind | 13 | 7 | 0.39642 | 0.37336 | 0.32799 | 0.27593 | 0.2432 | 0.2313 | 0.20304 | 0.25585 | 0.35402 | 0.42542 | 0.59872 | 0.77498 | 0.86349 | 0.93043 | 0.98844 | 1.0844 | 1.0926 | 1.1818 | 1.0829 | 0.68425 | 0.51913 | 0.44699 | 0.41129 | 0.40311
Wind | 13 | 8 | 0.57948 | 0.58101 | 0.5887 | 0.57794 | 0.55565 | 0.51876 | 0.44575 | 0.47419 | 0.72857 | 0.99064 | 1.3057 | 1.5509 | 1.7477 | 1.8576 | 1.7822 | 1.6155 | 1.5478 | 1.6985 | 1.3227 | 1.0145 | 0.82848 | 0.72319 | 0.67554 | 0.58255
Wind | 13 | 9 | 1.1186 | 1.0465 | 0.92448 | 0.79804 | 0.71325 | 0.80548 | 0.96687 | 0.92894 | 1.0316 | 1.1454 | 1.3224 | 1.4986 | 1.5224 | 1.4577 | 1.3499 | 1.3826 | 1.5529 | 1.4406 | 1.1602 | 1.0636 | 1.0375 | 1.0807 | 1.1394 | 1.1182
Wind | 13 | 10 | 3.8519 | 3.815 | 3.7351 | 3.7558 | 3.6698 | 3.523 | 3.5053 | 3.1948 | 2.9189 | 2.8067 | 2.8013 | 2.6853 | 2.4701 | 2.2288 | 1.886 | 1.6846 | 1.5855 | 1.5348 | 1.7415 | 2.0827 | 2.4501 | 2.9535 | 3.4223 | 3.7497
Wind | 13 | 11 | 1.5548 | 1.4518 | 1.2235 | 1.0769 | 1.0338 | 0.98844 | 0.89993 | 0.714 | 0.47302 | 0.43807 | 0.49533 | 0.65152 | 0.7973 | 0.83002 | 0.89398 | 1.0673 | 1.106 | 1.013 | 0.95571 | 0.94307 | 1.0613 | 1.2949 | 1.5559 | 1.6422
Wind | 14 | 0 | 5.7294 | 5.6726 | 5.4628 | 5.32 | 5.2836 | 5.4494 | 5.4755 | 5.2397 | 5.2531 | 5.7744 | 6.15 | 6.5033 | 6.899 | 7.1474 | 7.0745 | 6.2571 | 5.0508 | 4.5421 | 4.3963 | 4.3799 | 4.5361 | 4.8715 | 5.317 | 5.6019
Wind | 14 | 1 | 4.1032 | 4.1221 | 4.1419 | 4.1756 | 4.1015 | 4.0982 | 4.2168 | 4.0274 | 3.9681 | 4.2522 | 4.6862 | 4.9027 | 5.0592 | 5.1316 | 4.9398 | 4.3642 | 3.7112 | 3.5358 | 3.5169 | 3.5564 | 3.6651 | 3.8141 | 3.8561 | 3.9385
Wind | 14 | 2 | 5.0128 | 4.7116 | 4.4037 | 4.4082 | 4.5294 | 4.6953 | 4.7711 | 5.1333 | 5.6064 | 6.4513 | 6.6751 | 7.3787 | 7.5074 | 7.2292 | 6.992 | 6.5933 | 6.008 | 5.1854 | 4.8641 | 4.7763 | 4.6767 | 4.8061 | 5.0872 | 5.2214
Wind | 14 | 3 | 5.246 | 5.4658 | 5.4812 | 5.329 | 5.0762 | 4.798 | 4.4406 | 3.8465 | 3.7228 | 3.8688 | 3.9142 | 3.7628 | 3.629 | 3.5929 | 3.5652 | 3.4077 | 2.9289 | 2.7329 | 2.8828 | 3.1925 | 3.523 | 3.7973 | 4.3476 | 4.7964
Wind | 14 | 4 | 3.0389 | 3.0702 | 3.4131 | 3.3491 | 3.0553 | 2.8032 | 2.6039 | 2.6277 | 2.6998 | 2.9564 | 3.3171 | 3.7135 | 4.0296 | 4.2275 | 4.4573 | 4.5287 | 4.3829 | 4.011 | 3.4703 | 3.1081 | 2.7005 | 2.6053 | 2.7251 | 3.0516
Wind | 14 | 5 | 0.80696 | 0.79159 | 0.76854 | 0.72934 | 0.70475 | 0.63558 | 0.77469 | 1.1075 | 1.4456 | 1.9014 | 2.3909 | 2.6753 | 2.6906 | 2.7006 | 2.6092 | 2.5285 | 2.3663 | 2.2134 | 1.7853 | 1.1497 | 0.91687 | 0.84155 | 0.82234 | 0.81081
Wind | 14 | 6 | 0.28485 | 0.30047 | 0.31089 | 0.31609 | 0.30717 | 0.238 | 0.17032 | 0.13536 | 0.12346 | 0.18668 | 0.30791 | 0.36444 | 0.3384 | 0.32576 | 0.32502 | 0.36295 | 0.46261 | 0.85456 | 1.184 | 0.59053 | 0.31089 | 0.26105 | 0.25808 | 0.26775
Wind | 14 | 7 | 0.39642 | 0.37336 | 0.32799 | 0.27593 | 0.2432 | 0.2313 | 0.20304 | 0.25585 | 0.35402 | 0.42542 | 0.59872 | 0.77498 | 0.86349 | 0.93043 | 0.98844 | 1.0844 | 1.0926 | 1.1818 | 1.0829 | 0.68425 | 0.51913 | 0.44699 | 0.41129 | 0.40311
Wind | 14 | 8 | 0.57948 | 0.58101 | 0.5887 | 0.57794 | 0.55565 | 0.51876 | 0.44575 | 0.47419 | 0.72857 | 0.99064 | 1.3057 | 1.5509 | 1.7477 | 1.8576 | 1.7822 | 1.6155 | 1.5478 | 1.6985 | 1.3227 | 1.0145 | 0.82848 | 0.72319 | 0.67554 | 0.58255
Wind | 14 | 9 | 1.1186 | 1.0465 | 0.92448 | 0.79804 | 0.71325 | 0.80548 | 0.96687 | 0.92894 | 1.0316 | 1.1454 | 1.3224 | 1.4986 | 1.5224 | 1.4577 | 1.3499 | 1.3826 | 1.5529 | 1.4406 | 1.1602 | 1.0636 | 1.0375 | 1.0807 | 1.1394 | 1.1182
Wind | 14 | 10 | 3.8519 | 3.815 | 3.7351 | 3.7558 | 3.6698 | 3.523 | 3.5053 | 3.1948 | 2.9189 | 2.8067 | 2.8013 | 2.6853 | 2.4701 | 2.2288 | 1.886 | 1.6846 | 1.5855 | 1.5348 | 1.7415 | 2.0827 | 2.4501 | 2.9535 | 3.4223 | 3.7497
Wind | 14 | 11 | 1.5548 | 1.4518 | 1.2235 | 1.0769 | 1.0338 | 0.98844 | 0.89993 | 0.714 | 0.47302 | 0.43807 | 0.49533 | 0.65152 | 0.7973 | 0.83002 | 0.89398 | 1.0673 | 1.106 | 1.013 | 0.95571 | 0.94307 | 1.0613 | 1.2949 | 1.5559 | 1.6422
Wind | 15 | 0 | 5.7294 | 5.6726 | 5.4628 | 5.32 | 5.2836 | 5.4494 | 5.4755 | 5.2397 | 5.2531 | 5.7744 | 6.15 | 6.5033 | 6.899 | 7.1474 | 7.0745 | 6.2571 | 5.0508 | 4.5421 | 4.3963 | 4.3799 | 4.5361 | 4.8715 | 5.317 | 5.6019
Wind | 15 | 1 | 4.1032 | 4.1221 | 4.1419 | 4.1756 | 4.1015 | 4.0982 | 4.2168 | 4.0274 | 3.9681 | 4.2522 | 4.6862 | 4.9027 | 5.0592 | 5.1316 | 4.9398 | 4.3642 | 3.7112 | 3.5358 | 3.5169 | 3.5564 | 3.6651 | 3.8141 | 3.8561 | 3.9385
Wind | 15 | 2 | 5.0128 | 4.7116 | 4.4037 | 4.4082 | 4.5294 | 4.6953 | 4.7711 | 5.1333 | 5.6064 | 6.4513 | 6.6751 | 7.3787 | 7.5074 | 7.2292 | 6.992 | 6.5933 | 6.008 | 5.1854 | 4.8641 | 4.7763 | 4.6767 | 4.8061 | 5.0872 | 5.2214
Wind | 15 | 3 | 5.246 | 5.4658 | 5.4812 | 5.329 | 5.0762 | 4.798 | 4.4406 | 3.8465 | 3.7228 | 3.8688 | 3.9142 | 3.7628 | 3.629 | 3.5929 | 3.5652 | 3.4077 | 2.9289 | 2.7329 | 2.8828 | 3.1925 | 3.523 | 3.7973 | 4.3476 | 4.7964
Wind | 15 | 4 | 3.0389 | 3.0702 | 3.4131 | 3.3491 | 3.0553 | 2.8032 | 2.6039 | 2.6277 | 2.6998 | 2.9564 | 3.3171 | 3.7135 | 4.0296 | 4.2275 | 4.4573 | 4.5287 | 4.3829 | 4.011 | 3.4703 | 3.1081 | 2.7005 | 2.6053 | 2.7251 | 3.0516
Wind | 15 | 5 | 0.80696 | 0.79159 | 0.76854 | 0.72934 | 0.70475 | 0.63558 | 0.77469 | 1.1075 | 1.4456 | 1.9014 | 2.3909 | 2.6753 | 2.6906 | 2.7006 | 2.6092 | 2.5285 | 2.3663 | 2.2134 | 1.7853 | 1.1497 | 0.91687 | 0.84155 | 0.82234 | 0.81081
Wind | 15 | 6 | 0.28485 | 0.30047 | 0.31089 | 0.31609 | 0.30717 | 0.238 | 0.17032 | 0.13536 | 0.12346 | 0.18668 | 0.30791 | 0.36444 | 0.3384 | 0.32576 | 0.32502 | 0.36295 | 0.46261 | 0.85456 | 1.184 | 0.59053 | 0.31089 | 0.26105 | 0.25808 | 0.26775
Wind | 15 | 7 | 0.39642 | 0.37336 | 0.32799 | 0.27593 | 0.2432 | 0.2313 | 0.20304 | 0.25585 | 0.35402 | 0.42542 | 0.59872 | 0.77498 | 0.86349 | 0.93043 | 0.98844 | 1.0844 | 1.0926 | 1.1818 | 1.0829 | 0.68425 | 0.51913 | 0.44699 | 0.41129 | 0.40311
Wind | 15 | 8 | 0.57948 | 0.58101 | 0.5887 | 0.57794 | 0.55565 | 0.51876 | 0.44575 | 0.47419 | 0.72857 | 0.99064 | 1.3057 | 1.5509 | 1.7477 | 1.8576 | 1.7822 | 1.6155 | 1.5478 | 1.6985 | 1.3227 | 1.0145 | 0.82848 | 0.72319 | 0.67554 | 0.58255
Wind | 15 | 9 | 1.1186 | 1.0465 | 0.92448 | 0.79804 | 0.71325 | 0.80548 | 0.96687 | 0.92894 | 1.0316 | 1.1454 | 1.3224 | 1.4986 | 1.5224 | 1.4577 | 1.3499 | 1.3826 | 1.5529 | 1.4406 | 1.1602 | 1.0636 | 1.0375 | 1.0807 | 1.1394 | 1.1182
Wind | 15 | 10 | 3.8519 | 3.815 | 3.7351 | 3.7558 | 3.6698 | 3.523 | 3.5053 | 3.1948 | 2.9189 | 2.8067 | 2.8013 | 2.6853 | 2.4701 | 2.2288 | 1.886 | 1.6846 | 1.5855 | 1.5348 | 1.7415 | 2.0827 | 2.4501 | 2.9535 | 3.4223 | 3.7497
Wind | 15 | 11 | 1.5548 | 1.4518 | 1.2235 | 1.0769 | 1.0338 | 0.98844 | 0.89993 | 0.714 | 0.47302 | 0.43807 | 0.49533 | 0.65152 | 0.7973 | 0.83002 | 0.89398 | 1.0673 | 1.106 | 1.013 | 0.95571 | 0.94307 | 1.0613 | 1.2949 | 1.5559 | 1.6422
Wind | 16 | 0 | 5.7294 | 5.6726 | 5.4628 | 5.32 | 5.2836 | 5.4494 | 5.4755 | 5.2397 | 5.2531 | 5.7744 | 6.15 | 6.5033 | 6.899 | 7.1474 | 7.0745 | 6.2571 | 5.0508 | 4.5421 | 4.3963 | 4.3799 | 4.5361 | 4.8715 | 5.317 | 5.6019
Wind | 16 | 1 | 4.1032 | 4.1221 | 4.1419 | 4.1756 | 4.1015 | 4.0982 | 4.2168 | 4.0274 | 3.9681 | 4.2522 | 4.6862 | 4.9027 | 5.0592 | 5.1316 | 4.9398 | 4.3642 | 3.7112 | 3.5358 | 3.5169 | 3.5564 | 3.6651 | 3.8141 | 3.8561 | 3.9385
Wind | 16 | 2 | 5.0128 | 4.7116 | 4.4037 | 4.4082 | 4.5294 | 4.6953 | 4.7711 | 5.1333 | 5.6064 | 6.4513 | 6.6751 | 7.3787 | 7.5074 | 7.2292 | 6.992 | 6.5933 | 6.008 | 5.1854 | 4.8641 | 4.7763 | 4.6767 | 4.8061 | 5.0872 | 5.2214
Wind | 16 | 3 | 5.246 | 5.4658 | 5.4812 | 5.329 | 5.0762 | 4.798 | 4.4406 | 3.8465 | 3.7228 | 3.8688 | 3.9142 | 3.7628 | 3.629 | 3.5929 | 3.5652 | 3.4077 | 2.9289 | 2.7329 | 2.8828 | 3.1925 | 3.523 | 3.7973 | 4.3476 | 4.7964
Wind | 16 | 4 | 3.0389 | 3.0702 | 3.4131 | 3.3491 | 3.0553 | 2.8032 | 2.6039 | 2.6277 | 2.6998 | 2.9564 | 3.3171 | 3.7135 | 4.0296 | 4.2275 | 4.4573 | 4.5287 | 4.3829 | 4.011 | 3.4703 | 3.1081 | 2.7005 | 2.6053 | 2.7251 | 3.0516
Wind | 16 | 5 | 0.80696 | 0.79159 | 0.76854 | 0.72934 | 0.70475 | 0.63558 | 0.77469 | 1.1075 | 1.4456 | 1.9014 | 2.3909 | 2.6753 | 2.6906 | 2.7006 | 2.6092 | 2.5285 | 2.3663 | 2.2134 | 1.7853 | 1.1497 | 0.91687 | 0.84155 | 0.82234 | 0.81081
Wind | 16 | 6 | 0.28485 | 0.30047 | 0.31089 | 0.31609 | 0.30717 | 0.238 | 0.17032 | 0.13536 | 0.12346 | 0.18668 | 0.30791 | 0.36444 | 0.3384 | 0.32576 | 0.32502 | 0.36295 | 0.46261 | 0.85456 | 1.184 | 0.59053 | 0.31089 | 0.26105 | 0.25808 | 0.26775
Wind | 16 | 7 | 0.39642 | 0.37336 | 0.32799 | 0.27593 | 0.2432 | 0.2313 | 0.20304 | 0.25585 | 0.35402 | 0.42542 | 0.59872 | 0.77498 | 0.86349 | 0.93043 | 0.98844 | 1.0844 | 1.0926 | 1.1818 | 1.0829 | 0.68425 | 0.51913 | 0.44699 | 0.41129 | 0.40311
Wind | 16 | 8 | 0.57948 | 0.58101 | 0.5887 | 0.57794 | 0.55565 | 0.51876 | 0.44575 | 0.47419 | 0.72857 | 0.99064 | 1.3057 | 1.5509 | 1.7477 | 1.8576 | 1.7822 | 1.6155 | 1.5478 | 1.6985 | 1.3227 | 1.0145 | 0.82848 | 0.72319 | 0.67554 | 0.58255
Wind | 16 | 9 | 1.1186 | 1.0465 | 0.92448 | 0.79804 | 0.71325 | 0.80548 | 0.96687 | 0.92894 | 1.0316 | 1.1454 | 1.3224 | 1.4986 | 1.5224 | 1.4577 | 1.3499 | 1.3826 | 1.5529 | 1.4406 | 1.1602 | 1.0636 | 1.0375 | 1.0807 | 1.1394 | 1.1182
Wind | 16 | 10 | 3.8519 | 3.815 | 3.7351 | 3.7558 | 3.6698 | 3.523 | 3.5053 | 3.1948 | 2.9189 | 2.8067 | 2.8013 | 2.6853 | 2.4701 | 2.2288 | 1.886 | 1.6846 | 1.5855 | 1.5348 | 1.7415 | 2.0827 | 2.4501 | 2.9535 | 3.4223 | 3.7497
Wind | 16 | 11 | 1.5548 | 1.4518 | 1.2235 | 1.0769 | 1.0338 | 0.98844 | 0.89993 | 0.714 | 0.47302 | 0.43807 | 0.49533 | 0.65152 | 0.7973 | 0.83002 | 0.89398 | 1.0673 | 1.106 | 1.013 | 0.95571 | 0.94307 | 1.0613 | 1.2949 | 1.5559 | 1.6422
Wind | 17 | 0 | 5.7294 | 5.6726 | 5.4628 | 5.32 | 5.2836 | 5.4494 | 5.4755 | 5.2397 | 5.2531 | 5.7744 | 6.15 | 6.5033 | 6.899 | 7.1474 | 7.0745 | 6.2571 | 5.0508 | 4.5421 | 4.3963 | 4.3799 | 4.5361 | 4.8715 | 5.317 | 5.6019
Wind | 17 | 1 | 4.1032 | 4.1221 | 4.1419 | 4.1756 | 4.1015 | 4.0982 | 4.2168 | 4.0274 | 3.9681 | 4.2522 | 4.6862 | 4.9027 | 5.0592 | 5.1316 | 4.9398 | 4.3642 | 3.7112 | 3.5358 | 3.5169 | 3.5564 | 3.6651 | 3.8141 | 3.8561 | 3.9385
Wind | 17 | 2 | 5.0128 | 4.7116 | 4.4037 | 4.4082 | 4.5294 | 4.6953 | 4.7711 | 5.1333 | 5.6064 | 6.4513 | 6.6751 | 7.3787 | 7.5074 | 7.2292 | 6.992 | 6.5933 | 6.008 | 5.1854 | 4.8641 | 4.7763 | 4.6767 | 4.8061 | 5.0872 | 5.2214
Wind | 17 | 3 | 5.246 | 5.4658 | 5.4812 | 5.329 | 5.0762 | 4.798 | 4.4406 | 3.8465 | 3.7228 | 3.8688 | 3.9142 | 3.7628 | 3.629 | 3.5929 | 3.5652 | 3.4077 | 2.9289 | 2.7329 | 2.8828 | 3.1925 | 3.523 | 3.7973 | 4.3476 | 4.7964
Wind | 17 | 4 | 3.0389 | 3.0702 | 3.4131 | 3.3491 | 3.0553 | 2.8032 | 2.6039 | 2.6277 | 2.6998 | 2.9564 | 3.3171 | 3.7135 | 4.0296 | 4.2275 | 4.4573 | 4.5287 | 4.3829 | 4.011 | 3.4703 | 3.1081 | 2.7005 | 2.6053 | 2.7251 | 3.0516
Wind | 17 | 5 | 0.80696 | 0.79159 | 0.76854 | 0.72934 | 0.70475 | 0.63558 | 0.77469 | 1.1075 | 1.4456 | 1.9014 | 2.3909 | 2.6753 | 2.6906 | 2.7006 | 2.6092 | 2.5285 | 2.3663 | 2.2134 | 1.7853 | 1.1497 | 0.91687 | 0.84155 | 0.82234 | 0.81081
Wind | 17 | 6 | 0.28485 | 0.30047 | 0.31089 | 0.31609 | 0.30717 | 0.238 | 0.17032 | 0.13536 | 0.12346 | 0.18668 | 0.30791 | 0.36444 | 0.3384 | 0.32576 | 0.32502 | 0.36295 | 0.46261 | 0.85456 | 1.184 | 0.59053 | 0.31089 | 0.26105 | 0.25808 | 0.26775
Wind | 17 | 7 | 0.39642 | 0.37336 | 0.32799 | 0.27593 | 0.2432 | 0.2313 | 0.20304 | 0.25585 | 0.35402 | 0.42542 | 0.59872 | 0.77498 | 0.86349 | 0.93043 | 0.98844 | 1.0844 | 1.0926 | 1.1818 | 1.0829 | 0.68425 | 0.51913 | 0.44699 | 0.41129 | 0.40311
Wind | 17 | 8 | 0.57948 | 0.58101 | 0.5887 | 0.57794 | 0.55565 | 0.51876 | 0.44575 | 0.47419 | 0.72857 | 0.99064 | 1.3057 | 1.5509 | 1.7477 | 1.8576 | 1.7822 | 1.6155 | 1.5478 | 1.6985 | 1.3227 | 1.0145 | 0.82848 | 0.72319 | 0.67554 | 0.58255
Wind | 17 | 9 | 1.1186 | 1.0465 | 0.92448 | 0.79804 | 0.71325 | 0.80548 | 0.96687 | 0.92894 | 1.0316 | 1.1454 | 1.3224 | 1.4986 | 1.5224 | 1.4577 | 1.3499 | 1.3826 | 1.5529 | 1.4406 | 1.1602 | 1.0636 | 1.0375 | 1.0807 | 1.1394 | 1.1182
Wind | 17 | 10 | 3.8519 | 3.815 | 3.7351 | 3.7558 | 3.6698 | 3.523 | 3.5053 | 3.1948 | 2.9189 | 2.8067 | 2.8013 | 2.6853 | 2.4701 | 2.2288 | 1.886 | 1.6846 | 1.5855 | 1.5348 | 1.7415 | 2.0827 | 2.4501 | 2.9535 | 3.4223 | 3.7497
Wind | 17 | 11 | 1.5548 | 1.4518 | 1.2235 | 1.0769 | 1.0338 | 0.98844 | 0.89993 | 0.714 | 0.47302 | 0.43807 | 0.49533 | 0.65152 | 0.7973 | 0.83002 | 0.89398 | 1.0673 | 1.106 | 1.013 | 0.95571 | 0.94307 | 1.0613 | 1.2949 | 1.5559 | 1.6422
Wind | 18 | 0 | 5.7294 | 5.6726 | 5.4628 | 5.32 | 5.2836 | 5.4494 | 5.4755 | 5.2397 | 5.2531 | 5.7744 | 6.15 | 6.5033 | 6.899 | 7.1474 | 7.0745 | 6.2571 | 5.0508 | 4.5421 | 4.3963 | 4.3799 | 4.5361 | 4.8715 | 5.317 | 5.6019
Wind | 18 | 1 | 4.1032 | 4.1221 | 4.1419 | 4.1756 | 4.1015 | 4.0982 | 4.2168 | 4.0274 | 3.9681 | 4.2522 | 4.6862 | 4.9027 | 5.0592 | 5.1316 | 4.9398 | 4.3642 | 3.7112 | 3.5358 | 3.5169 | 3.5564 | 3.6651 | 3.8141 | 3.8561 | 3.9385
Wind | 18 | 2 | 5.0128 | 4.7116 | 4.4037 | 4.4082 | 4.5294 | 4.6953 | 4.7711 | 5.1333 | 5.6064 | 6.4513 | 6.6751 | 7.3787 | 7.5074 | 7.2292 | 6.992 | 6.5933 | 6.008 | 5.1854 | 4.8641 | 4.7763 | 4.6767 | 4.8061 | 5.0872 | 5.2214
Wind | 18 | 3 | 5.246 | 5.4658 | 5.4812 | 5.329 | 5.0762 | 4.798 | 4.4406 | 3.8465 | 3.7228 | 3.8688 | 3.9142 | 3.7628 | 3.629 | 3.5929 | 3.5652 | 3.4077 | 2.9289 | 2.7329 | 2.8828 | 3.1925 | 3.523 | 3.7973 | 4.3476 | 4.7964
Wind | 18 | 4 | 3.0389 | 3.0702 | 3.4131 | 3.3491 | 3.0553 | 2.8032 | 2.6039 | 2.6277 | 2.6998 | 2.9564 | 3.3171 | 3.7135 | 4.0296 | 4.2275 | 4.4573 | 4.5287 | 4.3829 | 4.011 | 3.4703 | 3.1081 | 2.7005 | 2.6053 | 2.7251 | 3.0516
Wind | 18 | 5 | 0.80696 | 0.79159 | 0.76854 | 0.72934 | 0.70475 | 0.63558 | 0.77469 | 1.1075 | 1.4456 | 1.9014 | 2.3909 | 2.6753 | 2.6906 | 2.7006 | 2.6092 | 2.5285 | 2.3663 | 2.2134 | 1.7853 | 1.1497 | 0.91687 | 0.84155 | 0.82234 | 0.81081
Wind | 18 | 6 | 0.28485 | 0.30047 | 0.31089 | 0.31609 | 0.30717 | 0.238 | 0.17032 | 0.13536 | 0.12346 | 0.18668 | 0.30791 | 0.36444 | 0.3384 | 0.32576 | 0.32502 | 0.36295 | 0.46261 | 0.85456 | 1.184 | 0.59053 | 0.31089 | 0.26105 | 0.25808 | 0.26775
Wind | 18 | 7 | 0.39642 | 0.37336 | 0.32799 | 0.27593 | 0.2432 | 0.2313 | 0.20304 | 0.25585 | 0.35402 | 0.42542 | 0.59872 | 0.77498 | 0.86349 | 0.93043 | 0.98844 | 1.0844 | 1.0926 | 1.1818 | 1.0829 | 0.68425 | 0.51913 | 0.44699 | 0.41129 | 0.40311
Wind | 18 | 8 | 0.57948 | 0.58101 | 0.5887 | 0.57794 | 0.55565 | 0.51876 | 0.44575 | 0.47419 | 0.72857 | 0.99064 | 1.3057 | 1.5509 | 1.7477 | 1.8576 | 1.7822 | 1.6155 | 1.5478 | 1.6985 | 1.3227 | 1.0145 | 0.82848 | 0.72319 | 0.67554 | 0.58255
Wind | 18 | 9 | 1.1186 | 1.0465 | 0.92448 | 0.79804 | 0.71325 | 0.80548 | 0.96687 | 0.92894 | 1.0316 | 1.1454 | 1.3224 | 1.4986 | 1.5224 | 1.4577 | 1.3499 | 1.3826 | 1.5529 | 1.4406 | 1.1602 | 1.0636 | 1.0375 | 1.0807 | 1.1394 | 1.1182
Wind | 18 | 10 | 3.8519 | 3.815 | 3.7351 | 3.7558 | 3.6698 | 3.523 | 3.5053 | 3.1948 | 2.9189 | 2.8067 | 2.8013 | 2.6853 | 2.4701 | 2.2288 | 1.886 | 1.6846 | 1.5855 | 1.5348 | 1.7415 | 2.0827 | 2.4501 | 2.9535 | 3.4223 | 3.7497
Wind | 18 | 11 | 1.5548 | 1.4518 | 1.2235 | 1.0769 | 1.0338 | 0.98844 | 0.89993 | 0.714 | 0.47302 | 0.43807 | 0.49533 | 0.65152 | 0.7973 | 0.83002 | 0.89398 | 1.0673 | 1.106 | 1.013 | 0.95571 | 0.94307 | 1.0613 | 1.2949 | 1.5559 | 1.6422
Wind | 19 | 0 | 5.7294 | 5.6726 | 5.4628 | 5.32 | 5.2836 | 5.4494 | 5.4755 | 5.2397 | 5.2531 | 5.7744 | 6.15 | 6.5033 | 6.899 | 7.1474 | 7.0745 | 6.2571 | 5.0508 | 4.5421 | 4.3963 | 4.3799 | 4.5361 | 4.8715 | 5.317 | 5.6019
Wind | 19 | 1 | 4.1032 | 4.1221 | 4.1419 | 4.1756 | 4.1015 | 4.0982 | 4.2168 | 4.0274 | 3.9681 | 4.2522 | 4.6862 | 4.9027 | 5.0592 | 5.1316 | 4.9398 | 4.3642 | 3.7112 | 3.5358 | 3.5169 | 3.5564 | 3.6651 | 3.8141 | 3.8561 | 3.9385
Wind | 19 | 2 | 5.0128 | 4.7116 | 4.4037 | 4.4082 | 4.5294 | 4.6953 | 4.7711 | 5.1333 | 5.6064 | 6.4513 | 6.6751 | 7.3787 | 7.5074 | 7.2292 | 6.992 | 6.5933 | 6.008 | 5.1854 | 4.8641 | 4.7763 | 4.6767 | 4.8061 | 5.0872 | 5.2214
Wind | 19 | 3 | 5.246 | 5.4658 | 5.4812 | 5.329 | 5.0762 | 4.798 | 4.4406 | 3.8465 | 3.7228 | 3.8688 | 3.9142 | 3.7628 | 3.629 | 3.5929 | 3.5652 | 3.4077 | 2.9289 | 2.7329 | 2.8828 | 3.1925 | 3.523 | 3.7973 | 4.3476 | 4.7964
Wind | 19 | 4 | 3.0389 | 3.0702 | 3.4131 | 3.3491 | 3.0553 | 2.8032 | 2.6039 | 2.6277 | 2.6998 | 2.9564 | 3.3171 | 3.7135 | 4.0296 | 4.2275 | 4.4573 | 4.5287 | 4.3829 | 4.011 | 3.4703 | 3.1081 | 2.7005 | 2.6053 | 2.7251 | 3.0516
Wind | 19 | 5 | 0.80696 | 0.79159 | 0.76854 | 0.72934 | 0.70475 | 0.63558 | 0.77469 | 1.1075 | 1.4456 | 1.9014 | 2.3909 | 2.6753 | 2.6906 | 2.7006 | 2.6092 | 2.5285 | 2.3663 | 2.2134 | 1.7853 | 1.1497 | 0.91687 | 0.84155 | 0.82234 | 0.81081
Wind | 19 | 6 | 0.28485 | 0.30047 | 0.31089 | 0.31609 | 0.30717 | 0.238 | 0.17032 | 0.13536 | 0.12346 | 0.18668 | 0.30791 | 0.36444 | 0.3384 | 0.32576 | 0.32502 | 0.36295 | 0.46261 | 0.85456 | 1.184 | 0.59053 | 0.31089 | 0.26105 | 0.25808 | 0.26775
Wind | 19 | 7 | 0.39642 | 0.37336 | 0.32799 | 0.27593 | 0.2432 | 0.2313 | 0.20304 | 0.25585 | 0.35402 | 0.42542 | 0.59872 | 0.77498 | 0.86349 | 0.93043 | 0.98844 | 1.0844 | 1.0926 | 1.1818 | 1.0829 | 0.68425 | 0.51913 | 0.44699 | 0.41129 | 0.40311
Wind | 19 | 8 | 0.57948 | 0.58101 | 0.5887 | 0.57794 | 0.55565 | 0.51876 | 0.44575 | 0.47419 | 0.72857 | 0.99064 | 1.3057 | 1.5509 | 1.7477 | 1.8576 | 1.7822 | 1.6155 | 1.5478 | 1.6985 | 1.3227 | 1.0145 | 0.82848 | 0.72319 | 0.67554 | 0.58255
Wind | 19 | 9 | 1.1186 | 1.0465 | 0.92448 | 0.79804 | 0.71325 | 0.80548 | 0.96687 | 0.92894 | 1.0316 | 1.1454 | 1.3224 | 1.4986 | 1.5224 | 1.4577 | 1.3499 | 1.3826 | 1.5529 | 1.4406 | 1.1602 | 1.0636 | 1.0375 | 1.0807 | 1.1394 | 1.1182
Wind | 19 | 10 | 3.8519 | 3.815 | 3.7351 | 3.7558 | 3.6698 | 3.523 | 3.5053 | 3.1948 | 2.9189 | 2.8067 | 2.8013 | 2.6853 | 2.4701 | 2.2288 | 1.886 | 1.6846 | 1.5855 | 1.5348 | 1.7415 | 2.0827 | 2.4501 | 2.9535 | 3.4223 | 3.7497
Wind | 19 | 11 | 1.5548 | 1.4518 | 1.2235 | 1.0769 | 1.0338 | 0.98844 | 0.89993 | 0.714 | 0.47302 | 0.43807 | 0.49533 | 0.65152 | 0.7973 | 0.83002 | 0.89398 | 1.0673 | 1.106 | 1.013 | 0.95571 | 0.94307 | 1.0613 | 1.2949 | 1.5559 | 1.6422

## Charging
Generation Technology | Year | Day | Hour 0 | Hour 1 | Hour 2 | Hour 3 | Hour 4 | Hour 5 | Hour 6 | Hour 7 | Hour 8 | Hour 9 | Hour 10 | Hour 11 | Hour 12 | Hour 13 | Hour 14 | Hour 15 | Hour 16 | Hour 17 | Hour 18 | Hour 19 | Hour 20 | Hour 21 | Hour 22 | Hour 23
Battery | 0 | 0 | 0 | 0 | 0 | 0 | 0 | 0 | 0 | 0 | 1.8722 | 7.385 | 7.385 | 7.385 | 7.385 | 7.385 | 5.9525 | 0.63126 | 0 | 0 | 0 | 0 | 0 | 0 | 0 | 0
Battery | 0 | 1 | 0 | 0 | 0 | 0 | 0 | 0 | 0 | 0 | 3.742 | 7.385 | 7.385 | 7.385 | 7.385 | 7.385 | 4.6687 | 0.045372 | 0 | 0 | 0 | 0 | 0 | 0 | 0 | 0
Battery | 0 | 2 | 0 | 0 | 0 | 0 | 0 | 0 | 0 | 0 | 0 | 7.385 | 7.385 | 7.385 | 2.9387 | 7.385 | 7.385 | 5.1633 | 0.354 | 0 | 0 | 0 | 0 | 0 | 0 | 0
Battery | 0 | 3 | 0 | 0 | 0 | 0.077705 | 0 | 0 | 0 | 0 | 7.385 | 0 | 7.385 | 7.385 | 7.385 | 4.3598 | 7.385 | 4.0962 | 0 | 0 | 0 | 0 | 0 | 0 | 0 | 0
Battery | 0 | 4 | 0 | 0 | 0 | 0 | 0 | 0 | 0 | 0 | 7.385 | 0 | 7.385 | 7.385 | 7.385 | 2.6999 | 7.385 | 5.0787 | 0.6774 | 0 | 0 | 0 | 0 | 0 | 0 | 0
Battery | 0 | 5 | 0 | 0 | 0 | 0 | 0 | 0 | 0 | 0 | 6.1862 | 0.77434 | 7.385 | 7.385 | 7.385 | 7.385 | 6.3138 | 2.5667 | 0 | 0 | 0 | 0 | 0 | 0 | 0 | 0
Battery | 0 | 6 | 0 | 0 | 0 | 0 | 0 | 0 | 0 | 0 | 3.8242 | 7.385 | 6.5766 | 7.385 | 6.9676 | 5.7447 | 3.2667 | 1.1531 | 2.2313 | 0 | 0 | 0 | 0 | 0 | 0 | 0
Battery | 0 | 7 | 0 | 0 | 0 | 0 | 0 | 0 | 0 | 0 | 4.2421 | 7.385 | 7.1154 | 7.385 | 7.385 | 6.4997 | 4.0013 | 0.25213 | 1.1153 | 0 | 0 | 0 | 0 | 0 | 0 | 0
Battery | 0 | 8 | 0 | 0 | 0 | 0 | 0 | 0 | 0 | 0 | 4.6445 | 4.5532 | 7.385 | 7.385 | 7.385 | 7.385 | 5.5485 | 1.0947 | 0 | 0 | 0 | 0 | 0 | 0 | 0 | 0
Battery | 0 | 9 | 0 | 0 | 0 | 0 | 0 | 0 | 0 | 0 | 3.5489 | 7.385 | 7.385 | 7.385 | 7.385 | 7.385 | 4.5512 | 0.35592 | 0 | 0 | 0 | 0 | 0 | 0 | 0 | 0
Battery | 0 | 10 | 0 | 0 | 0 | 0 | 0 | 0 | 0 | 0 | 4.2357 | 7.385 | 7.385 | 7.385 | 7.385 | 6.8623 | 3.6724 | 0 | 0 | 0 | 0 | 0 | 0 | 0 | 0 | 0
Battery | 0 | 11 | 0 | 0 | 0 | 0 | 0 | 0 | 0 | 0 | 1.819 | 5.6591 | 6.341 | 7.2174 | 6.8376 | 5.0831 | 1.6124 | 0 | 0 | 0 | 0 | 0 | 0 | 0 | 0 | 0
Battery | 1 | 0 | 0 | 0 | 0 | 0 | 0 | 0 | 0 | 0 | 1.8585 | 8.1412 | 8.1412 | 8.1412 | 8.1412 | 8.1412 | 6.128 | 0.46844 | 0 | 0 | 0 | 0 | 0 | 0 | 0 | 0
Battery | 1 | 1 | 0 | 0 | 0 | 0 | 0 | 0 | 0 | 0 | 3.7406 | 7.9476 | 8.1412 | 8.1412 | 8.1412 | 8.1412 | 4.9079 | 0 | 0 | 0 | 0 | 0 | 0 | 0 | 0 | 0
Battery | 1 | 2 | 0 | 0 | 0 | 0 | 0 | 0 | 0 | 0 | 0 | 8.1412 | 8.1412 | 8.1412 | 3.0138 | 8.1412 | 8.1412 | 5.2887 | 0.15246 | 0 | 0 | 0 | 0 | 0 | 0 | 0
Battery | 1 | 3 | 0 | 0 | 0 | 0 | 0 | 0 | 0 | 0 | 8.1412 | 0 | 8.1412 | 8.1412 | 8.1412 | 4.0919 | 8.1412 | 4.3631 | 0 | 0 | 0 | 0 | 0 | 0 | 0 | 0
Battery | 1 | 4 | 0 | 0 | 0 | 0 | 0 | 0 | 0 | 0 | 8.1412 | 0 | 8.1412 | 8.1412 | 8.1412 | 2.4824 | 8.1412 | 5.3521 | 0.62038 | 0 | 0 | 0 | 0 | 0 | 0 | 0
Battery | 1 | 5 | 0 | 0 | 0 | 0 | 0 | 0 | 0 | 0 | 6.7539 | 0.17208 | 8.1412 | 8.1412 | 8.1412 | 8.1412 | 6.8476 | 2.8226 | 0 | 0 | 0 | 0 | 0 | 0 | 0 | 0
Battery | 1 | 6 | 0 | 0 | 0 | 0 | 0 | 0 | 0 | 0 | 4.3412 | 8.1412 | 7.3393 | 8.1412 | 7.7543 | 6.4324 | 3.7641 | 0 | 2.2792 | 0 | 0 | 0 | 0 | 0 | 0 | 0
Battery | 1 | 7 | 0 | 0 | 0 | 0 | 0 | 0 | 0 | 0.11738 | 4.7733 | 7.9157 | 7.8989 | 8.1412 | 8.1412 | 7.2015 | 4.506 | 0.46582 | 0 | 0 | 0 | 0 | 0 | 0 | 0 | 0
Battery | 1 | 8 | 0 | 0 | 0 | 0 | 0 | 0 | 0 | 0 | 1.0385 | 8.1412 | 8.1412 | 8.1412 | 8.1412 | 8.1412 | 6.0964 | 1.32 | 0 | 0 | 0 | 0 | 0 | 0 | 0 | 0
Battery | 1 | 9 | 0 | 0 | 0 | 0 | 0 | 0 | 0 | 0 | 2.9182 | 8.1412 | 8.1412 | 8.1412 | 8.1412 | 8.1412 | 5.0255 | 0.51127 | 0 | 0 | 0 | 0 | 0 | 0 | 0 | 0
Battery | 1 | 10 | 0 | 0 | 0 | 0 | 0 | 0 | 0 | 0 | 4.524 | 8.1412 | 8.1412 | 8.1412 | 8.1412 | 7.4337 | 4.0264 | 0 | 0 | 0 | 0 | 0 | 0 | 0 | 0 | 0
Battery | 1 | 11 | 0 | 0 | 0 | 0 | 0 | 0 | 0 | 0 | 2.1242 | 6.2605 | 7.0285 | 7.9585 | 7.5378 | 5.6434 | 1.8991 | 0 | 0 | 0 | 0 | 0 | 0 | 0 | 0 | 0
Battery | 2 | 0 | 0 | 0 | 0 | 0 | 0 | 0 | 0 | 0 | 2.3101 | 8.1601 | 8.1601 | 8.1601 | 8.1601 | 8.1601 | 5.9422 | 0.10815 | 0 | 0 | 0 | 0 | 0 | 0 | 0 | 0
Battery | 2 | 1 | 0 | 0 | 0 | 0 | 0 | 0 | 0 | 0 | 3.8223 | 7.9431 | 8.1601 | 8.1601 | 8.1601 | 8.1601 | 4.7551 | 0 | 0 | 0 | 0 | 0 | 0 | 0 | 0 | 0
Battery | 2 | 2 | 0 | 0 | 0 | 0 | 0 | 0 | 0 | 0 | 0 | 8.1601 | 8.1601 | 8.1601 | 3.2547 | 8.1601 | 8.1601 | 5.1057 | 0 | 0 | 0 | 0 | 0 | 0 | 0 | 0
Battery | 2 | 3 | 0 | 0 | 0 | 0 | 0 | 0 | 0 | 0 | 8.1601 | 0 | 8.1601 | 8.1601 | 8.1601 | 4.0886 | 8.1601 | 4.2718 | 0 | 0 | 0 | 0 | 0 | 0 | 0 | 0
Battery | 2 | 4 | 0 | 0 | 0 | 0 | 0 | 0 | 0 | 0 | 8.1601 | 0 | 8.1601 | 8.1601 | 8.1601 | 2.7586 | 8.1601 | 5.2462 | 0.35555 | 0 | 0 | 0 | 0 | 0 | 0 | 0
Battery | 2 | 5 | 0 | 0 | 0 | 0 | 0 | 0 | 0 | 0 | 6.8215 | 0.16258 | 8.1601 | 8.1601 | 8.1601 | 8.1601 | 6.851 | 2.6854 | 0 | 0 | 0 | 0 | 0 | 0 | 0 | 0
Battery | 2 | 6 | 0 | 0 | 0 | 0 | 0 | 0 | 0 | 0 | 4.3536 | 8.1601 | 7.4222 | 8.1601 | 7.8528 | 6.4885 | 3.7265 | 0 | 1.9303 | 0 | 0 | 0 | 0 | 0 | 0 | 0
Battery | 2 | 7 | 0 | 0 | 0 | 0 | 0 | 0 | 0 | 0 | 4.7928 | 8.0436 | 7.9902 | 8.1601 | 8.1601 | 7.2618 | 4.4701 | 0.2822 | 0 | 0 | 0 | 0 | 0 | 0 | 0 | 0
Battery | 2 | 8 | 0 | 0 | 0 | 0 | 0 | 0 | 0 | 0 | 1.1084 | 8.1601 | 8.1601 | 8.1601 | 8.1601 | 8.1601 | 6.0971 | 1.1549 | 0 | 0 | 0 | 0 | 0 | 0 | 0 | 0
Battery | 2 | 9 | 0 | 0 | 0 | 0 | 0 | 0 | 0 | 0 | 2.995 | 8.1601 | 8.1601 | 8.1601 | 8.1601 | 8.1601 | 5.0213 | 0.34408 | 0 | 0 | 0 | 0 | 0 | 0 | 0 | 0
Battery | 2 | 10 | 0 | 0 | 0 | 0 | 0 | 0 | 0 | 0 | 4.4712 | 8.1601 | 8.1601 | 8.1601 | 8.1601 | 7.4908 | 3.9751 | 0 | 0 | 0 | 0 | 0 | 0 | 0 | 0 | 0
Battery | 2 | 11 | 0 | 0 | 0 | 0 | 0 | 0 | 0 | 0 | 2.0645 | 6.3481 | 7.1187 | 8.0769 | 7.6367 | 5.6761 | 1.7994 | 0 | 0 | 0 | 0 | 0 | 0 | 0 | 0 | 0
Battery | 3 | 0 | 0 | 0 | 0 | 0 | 0 | 0 | 0 | 0 | 2.6217 | 8.1601 | 8.1601 | 8.1601 | 8.1601 | 8.1601 | 5.7387 | 0 | 0 | 0 | 0 | 0 | 0 | 0 | 0 | 0
Battery | 3 | 1 | 0 | 0 | 0 | 0 | 0 | 0 | 0 | 0 | 3.6697 | 7.9268 | 8.1601 | 8.1601 | 8.1601 | 8.1601 | 4.5856 | 0 | 0 | 0 | 0 | 0 | 0 | 0 | 0 | 0
Battery | 3 | 2 | 0 | 0 | 0 | 0 | 0 | 0 | 0 | 0 | 0 | 8.1601 | 8.1601 | 8.1601 | 3.4539 | 8.1601 | 8.1601 | 4.9065 | 0 | 0 | 0 | 0 | 0 | 0 | 0 | 0
Battery | 3 | 3 | 0 | 0 | 0 | 0 | 0 | 0 | 0 | 0 | 8.1601 | 0 | 8.1601 | 8.1601 | 8.1601 | 4.1928 | 8.1601 | 4.1676 | 0 | 0 | 0 | 0 | 0 | 0 | 0 | 0
Battery | 3 | 4 | 0 | 0 | 0 | 0 | 0 | 0 | 0 | 0 | 8.1601 | 0 | 8.1601 | 8.1601 | 8.1601 | 3.1614 | 8.1601 | 5.1262 | 0.072849 | 0 | 0 | 0 | 0 | 0 | 0 | 0
Battery | 3 | 5 | 0 | 0 | 0 | 0 | 0 | 0 | 0 | 0 | 0 | 8.1601 | 8.1601 | 8.1601 | 7.1463 | 8.1601 | 6.8421 | 2.5322 | 0 | 0 | 0 | 0 | 0 | 0 | 0 | 0
Battery | 3 | 6 | 0 | 0 | 0 | 0 | 0 | 0 | 0 | 0 | 4.3546 | 8.1601 | 7.493 | 8.1601 | 7.9398 | 6.5323 | 3.6744 | 0 | 1.6765 | 0 | 0 | 0 | 0 | 0 | 0 | 0
Battery | 3 | 7 | 0 | 0 | 0 | 0 | 0 | 0 | 0 | 0 | 4.8012 | 8.1601 | 8.0696 | 8.1601 | 8.1601 | 7.31 | 4.4197 | 0.080194 | 0 | 0 | 0 | 0 | 0 | 0 | 0 | 0
Battery | 3 | 8 | 0 | 0 | 0 | 0 | 0 | 0 | 0 | 0 | 1.3032 | 8.1601 | 8.1601 | 8.1601 | 8.1601 | 8.1601 | 6.0848 | 0.97244 | 0 | 0 | 0 | 0 | 0 | 0 | 0 | 0
Battery | 3 | 9 | 0 | 0 | 0 | 0 | 0 | 0 | 0 | 0 | 3.1937 | 8.1601 | 8.1601 | 8.1601 | 8.1601 | 8.1601 | 5.0056 | 0.16109 | 0 | 0 | 0 | 0 | 0 | 0 | 0 | 0
Battery | 3 | 10 | 0 | 0 | 0 | 0 | 0 | 0 | 0 | 0 | 4.4078 | 8.1601 | 8.1601 | 8.1601 | 8.1601 | 7.5384 | 3.9117 | 0 | 0 | 0 | 0 | 0 | 0 | 0 | 0 | 0
Battery | 3 | 11 | 0 | 0 | 0 | 0 | 0 | 0 | 0 | 0 | 1.9932 | 6.4278 | 7.1993 | 8.1601 | 7.7262 | 5.698 | 1.6856 | 0 | 0 | 0 | 0 | 0 | 0 | 0 | 0 | 0
Battery | 4 | 0 | 0 | 0 | 0 | 0 | 0 | 0 | 0 | 0 | 3.2528 | 7.6663 | 8.1601 | 8.1601 | 8.1601 | 8.1601 | 5.1361 | 0 | 0 | 0 | 0 | 0 | 0 | 0 | 0 | 0
Battery | 4 | 1 | 0 | 0 | 0 | 0 | 0 | 0 | 0 | 0 | 3.1247 | 7.3781 | 8.1601 | 8.1601 | 8.1601 | 8.013 | 3.983 | 0 | 0 | 0 | 0 | 0 | 0 | 0 | 0 | 0
Battery | 4 | 2 | 0 | 0 | 0 | 0 | 0 | 0 | 0 | 0 | 0 | 8.1601 | 8.1601 | 8.1601 | 3.9939 | 8.1601 | 8.1601 | 4.3665 | 0 | 0 | 0 | 0 | 0 | 0 | 0 | 0
Battery | 4 | 3 | 0 | 0 | 0 | 0 | 0 | 0 | 0 | 0 | 8.1601 | 0 | 8.1601 | 8.1601 | 8.1601 | 4.6926 | 8.1601 | 3.6678 | 0 | 0 | 0 | 0 | 0 | 0 | 0 | 0
Battery | 4 | 4 | 0 | 0 | 0 | 0 | 0 | 0 | 0 | 0 | 8.1601 | 0 | 8.1601 | 8.1601 | 8.1601 | 3.7733 | 8.1601 | 4.5871 | 0 | 0 | 0 | 0 | 0 | 0 | 0 | 0
Battery | 4 | 5 | 0 | 0 | 0 | 0 | 0 | 0 | 0 | 0 | 4.9418 | 3.3869 | 8.1601 | 8.1601 | 8.1601 | 8.1601 | 6.2472 | 1.9447 | 0 | 0 | 0 | 0 | 0 | 0 | 0 | 0
Battery | 4 | 6 | 0 | 0 | 0 | 0 | 0 | 0 | 0 | 0 | 3.7982 | 8.1601 | 8.1601 | 8.1601 | 7.2664 | 5.8784 | 3.0314 | 2.1765 | 2.5297 | 0 | 0 | 0 | 0 | 0 | 0 | 0
Battery | 4 | 7 | 0 | 0 | 0 | 0 | 0 | 0 | 0 | 0 | 4.2444 | 8.1601 | 7.3843 | 8.1601 | 8.1601 | 6.6496 | 3.7722 | 0 | 2.6302 | 0 | 0 | 0 | 0 | 0 | 0 | 0
Battery | 4 | 8 | 0 | 0 | 0 | 0 | 0 | 0 | 0 | 0 | 2.5338 | 8.1601 | 8.1601 | 8.1601 | 8.1601 | 8.1601 | 5.468 | 0.3586 | 0 | 0 | 0 | 0 | 0 | 0 | 0 | 0
Battery | 4 | 9 | 0 | 0 | 0 | 0 | 0 | 0 | 0 | 0 | 4.0933 | 8.1601 | 8.1601 | 8.1601 | 8.1601 | 7.966 | 4.4612 | 0 | 0 | 0 | 0 | 0 | 0 | 0 | 0 | 0
Battery | 4 | 10 | 0 | 0 | 0 | 0 | 0 | 0 | 0 | 0 | 3.9675 | 7.8294 | 8.1601 | 8.1601 | 8.1601 | 7.0177 | 3.4004 | 0 | 0 | 0 | 0 | 0 | 0 | 0 | 0 | 0
Battery | 4 | 11 | 0 | 0 | 0 | 0 | 0 | 0 | 0 | 0 | 1.5187 | 5.9398 | 6.62 | 7.6081 | 7.1514 | 5.137 | 1.1452 | 0 | 0 | 0 | 0 | 0 | 0 | 0 | 0 | 0
Battery | 5 | 0 | 0 | 0 | 0 | 0 | 0 | 0 | 0 | 0 | 2.6805 | 7.0799 | 7.9726 | 8.1601 | 8.1601 | 8.0998 | 4.4917 | 0 | 0 | 0 | 0 | 0 | 0 | 0 | 0 | 0
Battery | 5 | 1 | 0 | 0 | 0 | 0 | 0 | 0 | 0 | 0 | 2.541 | 6.786 | 7.6766 | 8.1601 | 8.1601 | 7.3473 | 3.3375 | 0 | 0 | 0 | 0 | 0 | 0 | 0 | 0 | 0
Battery | 5 | 2 | 0 | 0 | 0 | 0 | 0 | 0 | 0 | 0 | 0 | 8.1601 | 8.1601 | 8.1601 | 4.5708 | 8.1601 | 8.1601 | 3.7896 | 0 | 0 | 0 | 0 | 0 | 0 | 0 | 0
Battery | 5 | 3 | 0 | 0 | 0 | 0 | 0 | 0 | 0 | 0 | 8.1601 | 0 | 8.1601 | 8.1601 | 8.1601 | 5.5516 | 7.8376 | 3.1313 | 0 | 0 | 0 | 0 | 0 | 0 | 0 | 0
Battery | 5 | 4 | 0 | 0 | 0 | 0 | 0 | 0 | 0 | 0 | 8.1601 | 0 | 8.1601 | 8.1601 | 8.1601 | 4.3517 | 8.1601 | 4.0087 | 0 | 0 | 0 | 0 | 0 | 0 | 0 | 0
Battery | 5 | 5 | 0 | 0 | 0 | 0 | 0 | 0 | 0 | 0 | 8.1601 | 4.0186 | 8.1601 | 8.1601 | 8.1601 | 8.1601 | 5.6051 | 1.315 | 0 | 0 | 0 | 0 | 0 | 0 | 0 | 0
Battery | 5 | 6 | 0 | 0 | 0 | 0 | 0 | 0 | 0 | 0 | 3.1972 | 8.1601 | 6.0761 | 7.0065 | 6.5365 | 5.1708 | 2.3386 | 6.5775 | 2.7677 | 0 | 0 | 0 | 0 | 0 | 0 | 0
Battery | 5 | 7 | 0 | 0 | 0 | 0 | 0 | 0 | 0 | 0 | 3.6428 | 8.1601 | 8.1601 | 8.1601 | 7.4325 | 5.9349 | 3.0744 | 1.5688 | 3.0272 | 0 | 0 | 0 | 0 | 0 | 0 | 0
Battery | 5 | 8 | 0 | 0 | 0 | 0 | 0 | 0 | 0 | 0 | 3.8877 | 8.1601 | 8.1601 | 8.1601 | 8.1601 | 7.8305 | 4.8023 | 0 | 0 | 0 | 0 | 0 | 0 | 0 | 0 | 0
Battery | 5 | 9 | 0 | 0 | 0 | 0 | 0 | 0 | 0 | 0 | 5.2852 | 8.1601 | 8.1601 | 8.1601 | 8.1601 | 7.3616 | 3.8737 | 0 | 0 | 0 | 0 | 0 | 0 | 0 | 0 | 0
Battery | 5 | 10 | 0 | 0 | 0 | 0 | 0 | 0 | 0 | 0 | 3.494 | 7.3317 | 8.1601 | 8.1601 | 8.1601 | 6.4538 | 2.8503 | 0 | 0 | 0 | 0 | 0 | 0 | 0 | 0 | 0
Battery | 5 | 11 | 0 | 0 | 0 | 0 | 0 | 0 | 0 | 0 | 1.0085 | 5.4103 | 5.9919 | 6.98 | 6.5278 | 4.5305 | 0.56503 | 0 | 0 | 0 | 0 | 0 | 0 | 0 | 0 | 0
Battery | 6 | 0 | 0 | 0 | 0 | 0 | 0 | 0 | 0 | 0 | 2.0795 | 6.4642 | 7.2422 | 8.1601 | 8.1601 | 7.3997 | 3.8152 | 0 | 0 | 0 | 0 | 0 | 0 | 0 | 0 | 0
Battery | 6 | 1 | 0 | 0 | 0 | 0 | 0 | 0 | 0 | 0 | 1.928 | 6.1643 | 6.9413 | 8.1601 | 8.1601 | 6.6484 | 2.6597 | 0 | 0 | 0 | 0 | 0 | 0 | 0 | 0 | 0
Battery | 6 | 2 | 0 | 0 | 0 | 0 | 0 | 0 | 0 | 0 | 0 | 8.1601 | 8.1601 | 8.1601 | 5.5536 | 8.1601 | 7.783 | 3.1839 | 0 | 0 | 0 | 0 | 0 | 0 | 0 | 0
Battery | 6 | 3 | 0 | 0 | 0 | 0 | 0 | 0 | 0 | 0 | 8.1601 | 0 | 8.1601 | 8.1601 | 8.1601 | 6.6883 | 7.2642 | 2.568 | 0 | 0 | 0 | 0 | 0 | 0 | 0 | 0
Battery | 6 | 4 | 0 | 0 | 0 | 0 | 0 | 0 | 0 | 0 | 7.7848 | 0 | 8.1601 | 8.1601 | 8.1601 | 5.7907 | 7.7037 | 3.4014 | 0 | 0 | 0 | 0 | 0 | 0 | 0 | 0
Battery | 6 | 5 | 0 | 0 | 0 | 0 | 0 | 0 | 0 | 0 | 5.2915 | 5.975 | 8.1601 | 8.1601 | 8.1601 | 7.8295 | 4.9308 | 0.65378 | 0 | 0 | 0 | 0 | 0 | 0 | 0 | 0
Battery | 6 | 6 | 0 | 0 | 0 | 0 | 0 | 0 | 0 | 0 | 8.1601 | 5.8125 | 5.3024 | 8.1601 | 5.77 | 4.4277 | 1.6111 | 5.7543 | 2.7469 | 0 | 0 | 0 | 0 | 0 | 0 | 0
Battery | 6 | 7 | 0 | 0 | 0 | 0 | 0 | 0 | 0 | 0 | 3.0111 | 8.1601 | 8.1601 | 8.1601 | 6.6646 | 5.1844 | 2.3418 | 4.4736 | 3.0051 | 0 | 0 | 0 | 0 | 0 | 0 | 0
Battery | 6 | 8 | 0 | 0 | 0 | 0 | 0 | 0 | 0 | 0 | 4.3408 | 7.9501 | 7.7742 | 8.1601 | 8.1601 | 7.1017 | 4.1033 | 0 | 0 | 0 | 0 | 0 | 0 | 0 | 0 | 0
Battery | 6 | 9 | 0 | 0 | 0 | 0 | 0 | 0 | 0 | 0 | 4.7692 | 8.1601 | 8.1601 | 8.1601 | 8.1601 | 6.7269 | 3.2568 | 0 | 0 | 0 | 0 | 0 | 0 | 0 | 0 | 0
Battery | 6 | 10 | 0 | 0 | 0 | 0 | 0 | 0 | 0 | 0 | 2.9969 | 6.8092 | 7.5412 | 8.1601 | 7.667 | 5.8618 | 2.2727 | 0 | 0 | 0 | 0 | 0 | 0 | 0 | 0 | 0
Battery | 6 | 11 | 0 | 0 | 0 | 0 | 0 | 0 | 0 | 0 | 0.47286 | 4.8543 | 5.3324 | 6.3206 | 5.8731 | 3.8937 | 0 | 0 | 0 | 0 | 0 | 0 | 0 | 0 | 0 | 0
Battery | 7 | 0 | 0 | 0 | 0 | 0 | 0 | 0 | 0 | 0 | 1.4485 | 5.8177 | 6.4752 | 8.0007 | 8.0007 | 6.6645 | 3.1047 | 0 | 0 | 0 | 0 | 0 | 0 | 0 | 0 | 0
Battery | 7 | 1 | 0 | 0 | 0 | 0 | 0 | 0 | 0 | 0 | 1.2844 | 5.5115 | 6.1693 | 7.7143 | 7.5881 | 5.9145 | 1.9481 | 0 | 0 | 0 | 0 | 0 | 0 | 0 | 0 | 0
Battery | 7 | 2 | 0 | 0 | 0 | 0 | 0 | 0 | 0 | 0 | 0 | 8.0007 | 8.0007 | 8.0007 | 7.4752 | 8.0007 | 7.1348 | 2.5479 | 0 | 0 | 0 | 0 | 0 | 0 | 0 | 0
Battery | 7 | 3 | 0 | 0 | 0 | 0 | 0 | 0 | 0 | 0 | 7.8829 | 0.63645 | 8.0007 | 8.0007 | 8.0007 | 8.0007 | 6.6621 | 1.9765 | 0 | 0 | 0 | 0 | 0 | 0 | 0 | 0
Battery | 7 | 4 | 0 | 0 | 0 | 0 | 0 | 0 | 0 | 0 | 7.2481 | 0.093621 | 8.0007 | 8.0007 | 8.0007 | 8.0007 | 7.0525 | 2.7637 | 0 | 0 | 0 | 0 | 0 | 0 | 0 | 0
Battery | 7 | 5 | 0 | 0 | 0 | 0 | 0 | 0 | 0 | 0 | 4.7022 | 8.0007 | 7.8161 | 8.0007 | 8.0007 | 7.1034 | 4.2228 | 0 | 0 | 0 | 0 | 0 | 0 | 0 | 0 | 0
Battery | 7 | 6 | 0 | 0 | 0 | 0 | 0 | 0 | 0 | 0 | 8.0007 | 5.1358 | 4.4901 | 8.0007 | 4.9652 | 3.6476 | 3.5215 | 7.1685 | 2.7251 | 0 | 0 | 0 | 0 | 0 | 0 | 0
Battery | 7 | 7 | 0 | 0 | 0 | 0 | 0 | 0 | 0 | 0 | 8.0007 | 5.6528 | 5.0432 | 8.0007 | 5.8582 | 4.3964 | 1.5726 | 7.6544 | 2.9819 | 0 | 0 | 0 | 0 | 0 | 0 | 0
Battery | 7 | 8 | 0 | 0 | 0 | 0 | 0 | 0 | 0 | 0 | 3.707 | 7.2912 | 6.9792 | 8.0007 | 7.8463 | 6.3364 | 3.3694 | 0 | 0 | 0 | 0 | 0 | 0 | 0 | 0 | 0
Battery | 7 | 9 | 0 | 0 | 0 | 0 | 0 | 0 | 0 | 0 | 4.2273 | 8.0007 | 8.0007 | 8.0007 | 8.0007 | 6.0605 | 2.6092 | 0 | 0 | 0 | 0 | 0 | 0 | 0 | 0 | 0
Battery | 7 | 10 | 0 | 0 | 0 | 0 | 0 | 0 | 0 | 0 | 2.4749 | 6.2605 | 6.8914 | 7.6089 | 7.0268 | 5.2401 | 1.6662 | 0 | 0 | 0 | 0 | 0 | 0 | 0 | 0 | 0
Battery | 7 | 11 | 0 | 0 | 0 | 0 | 0 | 0 | 0 | 0 | 0 | 4.2706 | 4.6399 | 5.6282 | 5.1856 | 3.225 | 0 | 0 | 0 | 0 | 0 | 0 | 0 | 0 | 0 | 0
Battery | 8 | 0 | 0 | 0 | 0 | 0 | 0 | 0 | 0 | 0 | 0.78601 | 5.1388 | 5.6699 | 7.2018 | 7.2018 | 5.8926 | 2.3588 | 0 | 0 | 0 | 0 | 0 | 0 | 0 | 0 | 0
Battery | 8 | 1 | 0 | 0 | 0 | 0 | 0 | 0 | 0 | 0 | 0.6086 | 4.8261 | 5.3587 | 6.9105 | 6.794 | 5.1439 | 1.2009 | 0 | 0 | 0 | 0 | 0 | 0 | 0 | 0 | 0
Battery | 8 | 2 | 0 | 0 | 0 | 0 | 0 | 0 | 0 | 0 | 4.8177 | 7.2018 | 7.2018 | 7.2018 | 7.2018 | 7.2018 | 6.4542 | 1.8801 | 0 | 0 | 0 | 0 | 0 | 0 | 0 | 0
Battery | 8 | 3 | 0 | 0 | 0 | 0 | 0 | 0 | 0 | 0 | 7.2018 | 7.2018 | 7.2018 | 5.7667 | 7.2018 | 7.2018 | 6.0298 | 1.3555 | 0 | 0 | 0 | 0 | 0 | 0 | 0 | 0
Battery | 8 | 4 | 0 | 0 | 0 | 0 | 0 | 0 | 0 | 0 | 6.6845 | 7.2018 | 7.2018 | 5.2063 | 7.2018 | 7.2018 | 6.3689 | 2.0941 | 0 | 0 | 0 | 0 | 0 | 0 | 0 | 0
Battery | 8 | 5 | 0 | 0 | 0 | 0 | 0 | 0 | 0 | 0 | 4.0833 | 7.2018 | 7.0276 | 7.2018 | 7.2018 | 6.3411 | 3.4795 | 0 | 0 | 0 | 0 | 0 | 0 | 0 | 0 | 0
Battery | 8 | 6 | 0 | 0 | 0 | 0 | 0 | 0 | 0 | 0 | 7.2018 | 4.4253 | 7.2018 | 7.2018 | 4.1202 | 2.8284 | 7.2018 | 4.6778 | 2.7022 | 0 | 0 | 0 | 0 | 0 | 0 | 0
Battery | 8 | 7 | 0 | 0 | 0 | 0 | 0 | 0 | 0 | 0 | 7.2018 | 4.9393 | 7.2018 | 7.2018 | 5.0116 | 3.569 | 3.8765 | 7.2018 | 2.9575 | 0 | 0 | 0 | 0 | 0 | 0 | 0
Battery | 8 | 8 | 0 | 0 | 0 | 0 | 0 | 0 | 0 | 0 | 3.0415 | 6.5995 | 6.1445 | 7.2018 | 7.0215 | 5.5329 | 2.5988 | 0 | 0 | 0 | 0 | 0 | 0 | 0 | 0 | 0
Battery | 8 | 9 | 0 | 0 | 0 | 0 | 0 | 0 | 0 | 0 | 3.6583 | 7.2018 | 7.2018 | 7.2018 | 7.2018 | 5.3608 | 1.9291 | 0 | 0 | 0 | 0 | 0 | 0 | 0 | 0 | 0
Battery | 8 | 10 | 0 | 0 | 0 | 0 | 0 | 0 | 0 | 0 | 1.9268 | 5.6844 | 6.2091 | 6.9258 | 6.3545 | 4.5874 | 1.0293 | 0 | 0 | 0 | 0 | 0 | 0 | 0 | 0 | 0
Battery | 8 | 11 | 0 | 0 | 0 | 0 | 0 | 0 | 0 | 0 | 0 | 3.6576 | 3.9128 | 4.9011 | 4.4637 | 2.5229 | 0 | 2.4482 | 0 | 0 | 0 | 0 | 0 | 0 | 0 | 0
Battery | 9 | 0 | 0 | 0 | 0 | 0 | 0 | 0 | 0 | 0 | 0.090351 | 4.4261 | 4.8244 | 6.452 | 6.5993 | 5.0821 | 1.5756 | 0 | 0 | 0 | 0 | 0 | 0 | 0 | 0 | 0
Battery | 9 | 1 | 0 | 0 | 0 | 0 | 0 | 0 | 0 | 0 | 0 | 4.1064 | 4.5075 | 6.0665 | 5.9602 | 4.3348 | 0.41628 | 0 | 0 | 0 | 0 | 0 | 0 | 0 | 0 | 0
Battery | 9 | 2 | 0 | 0 | 0 | 0 | 0 | 0 | 0 | 0 | 4.1943 | 6.9622 | 6.9622 | 6.9622 | 6.9622 | 6.9622 | 5.7396 | 1.1789 | 0 | 0 | 0 | 0 | 0 | 0 | 0 | 0
Battery | 9 | 3 | 0 | 0 | 0 | 0 | 0 | 0 | 0 | 1.5163 | 6.7643 | 6.9622 | 6.9622 | 6.9622 | 6.9622 | 6.9622 | 5.366 | 0.70337 | 0 | 0 | 0 | 0 | 0 | 0 | 0 | 0
Battery | 9 | 4 | 0 | 0 | 0 | 0 | 0 | 0 | 0 | 1.2152 | 6.0927 | 6.9622 | 6.9622 | 6.9622 | 6.9622 | 6.9622 | 5.651 | 1.3911 | 0 | 0 | 0 | 0 | 0 | 0 | 0 | 0
Battery | 9 | 5 | 0 | 0 | 0 | 0 | 0 | 0 | 0 | 0 | 3.4336 | 6.7314 | 6.1997 | 6.9622 | 6.9617 | 5.5406 | 2.6989 | 0 | 0 | 0 | 0 | 0 | 0 | 0 | 0 | 0
Battery | 9 | 6 | 0 | 0 | 0 | 0 | 0 | 0 | 0 | 1.186 | 6.9622 | 6.9622 | 6.9622 | 3.6847 | 6.9622 | 1.9683 | 6.9622 | 5.9344 | 1.5767 | 0 | 0 | 0 | 0 | 0 | 0 | 0
Battery | 9 | 7 | 0 | 0 | 0 | 0 | 0 | 0 | 0 | 1.9502 | 6.9622 | 4.1901 | 6.9622 | 6.9622 | 4.1226 | 2.7002 | 6.9622 | 6.5186 | 1.8305 | 0 | 0 | 0 | 0 | 0 | 0 | 0
Battery | 9 | 8 | 0 | 0 | 0 | 0 | 0.047575 | 0 | 0 | 0.70111 | 6.9622 | 5.8731 | 6.9622 | 6.9622 | 6.1553 | 4.6893 | 1.7896 | 6.9622 | 2.1038 | 0 | 0 | 0 | 0 | 0 | 0 | 0
Battery | 9 | 9 | 0 | 0 | 0 | 0 | 0 | 0 | 0 | 0 | 3.0609 | 6.7805 | 6.5067 | 6.9622 | 6.7066 | 4.6261 | 1.215 | 0 | 0 | 0 | 0 | 0 | 0 | 0 | 0 | 0
Battery | 9 | 10 | 0 | 0 | 0 | 0 | 0 | 0 | 0 | 0 | 1.3513 | 5.0795 | 5.4927 | 6.2085 | 5.6486 | 3.902 | 0.36064 | 0 | 0 | 0 | 0 | 0 | 0 | 0 | 0 | 0
Battery | 9 | 11 | 0 | 0 | 0 | 0 | 3.4621 | 0 | 0.78165 | 0 | 0 | 3.014 | 6.9622 | 4.1377 | 3.7058 | 1.7857 | 4.4837 | 3.2349 | 0 | 0 | 0 | 0 | 0 | 0 | 0 | 0
Battery | 10 | 0 | 0 | 0 | 0 | 0 | 0 | 0 | 0 | 0 | 0 | 0.63 | 0.63 | 0.63 | 0.63 | 0.63 | 0.63 | 0 | 0 | 0 | 0 | 0 | 0 | 0 | 0 | 0
Battery | 10 | 1 | 0 | 0 | 0 | 0 | 0 | 0 | 0 | 0 | 0 | 0.63 | 0.63 | 0.63 | 0.63 | 0.63 | 0 | 0 | 0 | 0 | 0 | 0 | 0 | 0 | 0 | 0
Battery | 10 | 2 | 0 | 0 | 0 | 0 | 0 | 0 | 0 | 0 | 0 | 0.63 | 0.63 | 0.63 | 0.18731 | 0.63 | 0.63 | 0.44268 | 0 | 0 | 0 | 0 | 0 | 0 | 0 | 0
Battery | 10 | 3 | 0 | 0 | 0 | 0 | 0 | 0 | 0 | 0 | 0.63 | 0 | 0.63 | 0.63 | 0.63 | 0.61134 | 0.63 | 0.018654 | 0 | 0 | 0 | 0 | 0 | 0 | 0 | 0
Battery | 10 | 4 | 0 | 0 | 0 | 0 | 0 | 0 | 0 | 0 | 0.63 | 0 | 0.63 | 0.18999 | 0.63 | 0.63 | 0.44 | 0.63 | 0 | 0 | 0 | 0 | 0 | 0 | 0 | 0
Battery | 10 | 5 | 0 | 0 | 0 | 0 | 0 | 0 | 0 | 0 | 0 | 0.63 | 0.63 | 0.63 | 0.63 | 0.63 | 0.63 | 0 | 0 | 0 | 0 | 0 | 0 | 0 | 0 | 0
Battery | 10 | 6 | 0 | 0 | 0 | 0 | 0 | 0 | 0 | 0 | 0 | 0.63 | 0.63 | 0.63 | 0.63 | 0.63 | 0 | 0 | 0 | 0 | 0 | 0 | 0 | 0 | 0 | 0
Battery | 10 | 7 | 0 | 0 | 0 | 0 | 0 | 0 | 0 | 0 | 0.15239 | 0.63 | 0.63 | 0.63 | 0.63 | 0.63 | 0 | 0 | 0 | 0 | 0 | 0 | 0 | 0 | 0 | 0
Battery | 10 | 8 | 0 | 0 | 0 | 0 | 0 | 0 | 0 | 0 | 0 | 0.63 | 0.63 | 0.63 | 0.63 | 0.63 | 0.63 | 0 | 0 | 0 | 0 | 0 | 0 | 0 | 0 | 0
Battery | 10 | 9 | 0 | 0 | 0 | 0 | 0 | 0 | 0 | 0 | 0.16475 | 0.63 | 0.63 | 0.63 | 0.63 | 0.63 | 0.46524 | 0 | 0 | 0 | 0 | 0 | 0 | 0 | 0 | 0
Battery | 10 | 10 | 0 | 0 | 0 | 0 | 0 | 0 | 0 | 0 | 0.63 | 0.63 | 0.63 | 0.63 | 0.63 | 0.63 | 0 | 0 | 0 | 0 | 0 | 0 | 0 | 0 | 0 | 0
Battery | 10 | 11 | 0 | 0 | 0 | 0 | 0 | 0 | 0 | 0 | 0 | 0.63 | 0.63 | 0.63 | 0.63 | 0.63 | 0 | 0 | 0 | 0 | 0 | 0 | 0 | 0 | 0 | 0
Battery | 11 | 0 | 0 | 0 | 0 | 0 | 0 | 0 | 0 | 0 | 0 | 0 | 0 | 0 | 0 | 0 | 0 | 0 | 0 | 0 | 0 | 0 | 0 | 0 | 0 | 0
Battery | 11 | 1 | 0 | 0 | 0 | 0 | 0 | 0 | 0 | 0 | 0 | 0 | 0 | 0 | 0 | 0 | 0 | 0 | 0 | 0 | 0 | 0 | 0 | 0 | 0 | 0
Battery | 11 | 2 | 0 | 0 | 0 | 0 | 0 | 0 | 0 | 0 | 0 | 0 | 0 | 0 | 0 | 0 | 0 | 0 | 0 | 0 | 0 | 0 | 0 | 0 | 0 | 0
Battery | 11 | 3 | 0 | 0 | 0 | 0 | 0 | 0 | 0 | 0 | 0 | 0 | 0 | 0 | 0 | 0 | 0 | 0 | 0 | 0 | 0 | 0 | 0 | 0 | 0 | 0
Battery | 11 | 4 | 0 | 0 | 0 | 0 | 0 | 0 | 0 | 0 | 0 | 0 | 0 | 0 | 0 | 0 | 0 | 0 | 0 | 0 | 0 | 0 | 0 | 0 | 0 | 0
Battery | 11 | 5 | 0 | 0 | 0 | 0 | 0 | 0 | 0 | 0 | 0 | 0 | 0 | 0 | 0 | 0 | 0 | 0 | 0 | 0 | 0 | 0 | 0 | 0 | 0 | 0
Battery | 11 | 6 | 0 | 0 | 0 | 0 | 0 | 0 | 0 | 0 | 0 | 0 | 0 | 0 | 0 | 0 | 0 | 0 | 0 | 0 | 0 | 0 | 0 | 0 | 0 | 0
Battery | 11 | 7 | 0 | 0 | 0 | 0 | 0 | 0 | 0 | 0 | 0 | 0 | 0 | 0 | 0 | 0 | 0 | 0 | 0 | 0 | 0 | 0 | 0 | 0 | 0 | 0
Battery | 11 | 8 | 0 | 0 | 0 | 0 | 0 | 0 | 0 | 0 | 0 | 0 | 0 | 0 | 0 | 0 | 0 | 0 | 0 | 0 | 0 | 0 | 0 | 0 | 0 | 0
Battery | 11 | 9 | 0 | 0 | 0 | 0 | 0 | 0 | 0 | 0 | 0 | 0 | 0 | 0 | 0 | 0 | 0 | 0 | 0 | 0 | 0 | 0 | 0 | 0 | 0 | 0
Battery | 11 | 10 | 0 | 0 | 0 | 0 | 0 | 0 | 0 | 0 | 0 | 0 | 0 | 0 | 0 | 0 | 0 | 0 | 0 | 0 | 0 | 0 | 0 | 0 | 0 | 0
Battery | 11 | 11 | 0 | 0 | 0 | 0 | 0 | 0 | 0 | 0 | 0 | 0 | 0 | 0 | 0 | 0 | 0 | 0 | 0 | 0 | 0 | 0 | 0 | 0 | 0 | 0
Battery | 12 | 0 | 0 | 0 | 0 | 0 | 0 | 0 | 0 | 0 | 0 | 0 | 0 | 0 | 0 | 0 | 0 | 0 | 0 | 0 | 0 | 0 | 0 | 0 | 0 | 0
Battery | 12 | 1 | 0 | 0 | 0 | 0 | 0 | 0 | 0 | 0 | 0 | 0 | 0 | 0 | 0 | 0 | 0 | 0 | 0 | 0 | 0 | 0 | 0 | 0 | 0 | 0
Battery | 12 | 2 | 0 | 0 | 0 | 0 | 0 | 0 | 0 | 0 | 0 | 0 | 0 | 0 | 0 | 0 | 0 | 0 | 0 | 0 | 0 | 0 | 0 | 0 | 0 | 0
Battery | 12 | 3 | 0 | 0 | 0 | 0 | 0 | 0 | 0 | 0 | 0 | 0 | 0 | 0 | 0 | 0 | 0 | 0 | 0 | 0 | 0 | 0 | 0 | 0 | 0 | 0
Battery | 12 | 4 | 0 | 0 | 0 | 0 | 0 | 0 | 0 | 0 | 0 | 0 | 0 | 0 | 0 | 0 | 0 | 0 | 0 | 0 | 0 | 0 | 0 | 0 | 0 | 0
Battery | 12 | 5 | 0 | 0 | 0 | 0 | 0 | 0 | 0 | 0 | 0 | 0 | 0 | 0 | 0 | 0 | 0 | 0 | 0 | 0 | 0 | 0 | 0 | 0 | 0 | 0
Battery | 12 | 6 | 0 | 0 | 0 | 0 | 0 | 0 | 0 | 0 | 0 | 0 | 0 | 0 | 0 | 0 | 0 | 0 | 0 | 0 | 0 | 0 | 0 | 0 | 0 | 0
Battery | 12 | 7 | 0 | 0 | 0 | 0 | 0 | 0 | 0 | 0 | 0 | 0 | 0 | 0 | 0 | 0 | 0 | 0 | 0 | 0 | 0 | 0 | 0 | 0 | 0 | 0
Battery | 12 | 8 | 0 | 0 | 0 | 0 | 0 | 0 | 0 | 0 | 0 | 0 | 0 | 0 | 0 | 0 | 0 | 0 | 0 | 0 | 0 | 0 | 0 | 0 | 0 | 0
Battery | 12 | 9 | 0 | 0 | 0 | 0 | 0 | 0 | 0 | 0 | 0 | 0 | 0 | 0 | 0 | 0 | 0 | 0 | 0 | 0 | 0 | 0 | 0 | 0 | 0 | 0
Battery | 12 | 10 | 0 | 0 | 0 | 0 | 0 | 0 | 0 | 0 | 0 | 0 | 0 | 0 | 0 | 0 | 0 | 0 | 0 | 0 | 0 | 0 | 0 | 0 | 0 | 0
Battery | 12 | 11 | 0 | 0 | 0 | 0 | 0 | 0 | 0 | 0 | 0 | 0 | 0 | 0 | 0 | 0 | 0 | 0 | 0 | 0 | 0 | 0 | 0 | 0 | 0 | 0
Battery | 13 | 0 | 0 | 0 | 0 | 0 | 0 | 0 | 0 | 0 | 0 | 0 | 0 | 0 | 0 | 0 | 0 | 0 | 0 | 0 | 0 | 0 | 0 | 0 | 0 | 0
Battery | 13 | 1 | 0 | 0 | 0 | 0 | 0 | 0 | 0 | 0 | 0 | 0 | 0 | 0 | 0 | 0 | 0 | 0 | 0 | 0 | 0 | 0 | 0 | 0 | 0 | 0
Battery | 13 | 2 | 0 | 0 | 0 | 0 | 0 | 0 | 0 | 0 | 0 | 0 | 0 | 0 | 0 | 0 | 0 | 0 | 0 | 0 | 0 | 0 | 0 | 0 | 0 | 0
Battery | 13 | 3 | 0 | 0 | 0 | 0 | 0 | 0 | 0 | 0 | 0 | 0 | 0 | 0 | 0 | 0 | 0 | 0 | 0 | 0 | 0 | 0 | 0 | 0 | 0 | 0
Battery | 13 | 4 | 0 | 0 | 0 | 0 | 0 | 0 | 0 | 0 | 0 | 0 | 0 | 0 | 0 | 0 | 0 | 0 | 0 | 0 | 0 | 0 | 0 | 0 | 0 | 0
Battery | 13 | 5 | 0 | 0 | 0 | 0 | 0 | 0 | 0 | 0 | 0 | 0 | 0 | 0 | 0 | 0 | 0 | 0 | 0 | 0 | 0 | 0 | 0 | 0 | 0 | 0
Battery | 13 | 6 | 0 | 0 | 0 | 0 | 0 | 0 | 0 | 0 | 0 | 0 | 0 | 0 | 0 | 0 | 0 | 0 | 0 | 0 | 0 | 0 | 0 | 0 | 0 | 0
Battery | 13 | 7 | 0 | 0 | 0 | 0 | 0 | 0 | 0 | 0 | 0 | 0 | 0 | 0 | 0 | 0 | 0 | 0 | 0 | 0 | 0 | 0 | 0 | 0 | 0 | 0
Battery | 13 | 8 | 0 | 0 | 0 | 0 | 0 | 0 | 0 | 0 | 0 | 0 | 0 | 0 | 0 | 0 | 0 | 0 | 0 | 0 | 0 | 0 | 0 | 0 | 0 | 0
Battery | 13 | 9 | 0 | 0 | 0 | 0 | 0 | 0 | 0 | 0 | 0 | 0 | 0 | 0 | 0 | 0 | 0 | 0 | 0 | 0 | 0 | 0 | 0 | 0 | 0 | 0
Battery | 13 | 10 | 0 | 0 | 0 | 0 | 0 | 0 | 0 | 0 | 0 | 0 | 0 | 0 | 0 | 0 | 0 | 0 | 0 | 0 | 0 | 0 | 0 | 0 | 0 | 0
Battery | 13 | 11 | 0 | 0 | 0 | 0 | 0 | 0 | 0 | 0 | 0 | 0 | 0 | 0 | 0 | 0 | 0 | 0 | 0 | 0 | 0 | 0 | 0 | 0 | 0 | 0
Battery | 14 | 0 | 0 | 0 | 0 | 0 | 0 | 0 | 0 | 0 | 0 | 0 | 0 | 0 | 0 | 0 | 0 | 0 | 0 | 0 | 0 | 0 | 0 | 0 | 0 | 0
Battery | 14 | 1 | 0 | 0 | 0 | 0 | 0 | 0 | 0 | 0 | 0 | 0 | 0 | 0 | 0 | 0 | 0 | 0 | 0 | 0 | 0 | 0 | 0 | 0 | 0 | 0
Battery | 14 | 2 | 0 | 0 | 0 | 0 | 0 | 0 | 0 | 0 | 0 | 0 | 0 | 0 | 0 | 0 | 0 | 0 | 0 | 0 | 0 | 0 | 0 | 0 | 0 | 0
Battery | 14 | 3 | 0 | 0 | 0 | 0 | 0 | 0 | 0 | 0 | 0 | 0 | 0 | 0 | 0 | 0 | 0 | 0 | 0 | 0 | 0 | 0 | 0 | 0 | 0 | 0
Battery | 14 | 4 | 0 | 0 | 0 | 0 | 0 | 0 | 0 | 0 | 0 | 0 | 0 | 0 | 0 | 0 | 0 | 0 | 0 | 0 | 0 | 0 | 0 | 0 | 0 | 0
Battery | 14 | 5 | 0 | 0 | 0 | 0 | 0 | 0 | 0 | 0 | 0 | 0 | 0 | 0 | 0 | 0 | 0 | 0 | 0 | 0 | 0 | 0 | 0 | 0 | 0 | 0
Battery | 14 | 6 | 0 | 0 | 0 | 0 | 0 | 0 | 0 | 0 | 0 | 0 | 0 | 0 | 0 | 0 | 0 | 0 | 0 | 0 | 0 | 0 | 0 | 0 | 0 | 0
Battery | 14 | 7 | 0 | 0 | 0 | 0 | 0 | 0 | 0 | 0 | 0 | 0 | 0 | 0 | 0 | 0 | 0 | 0 | 0 | 0 | 0 | 0 | 0 | 0 | 0 | 0
Battery | 14 | 8 | 0 | 0 | 0 | 0 | 0 | 0 | 0 | 0 | 0 | 0 | 0 | 0 | 0 | 0 | 0 | 0 | 0 | 0 | 0 | 0 | 0 | 0 | 0 | 0
Battery | 14 | 9 | 0 | 0 | 0 | 0 | 0 | 0 | 0 | 0 | 0 | 0 | 0 | 0 | 0 | 0 | 0 | 0 | 0 | 0 | 0 | 0 | 0 | 0 | 0 | 0
Battery | 14 | 10 | 0 | 0 | 0 | 0 | 0 | 0 | 0 | 0 | 0 | 0 | 0 | 0 | 0 | 0 | 0 | 0 | 0 | 0 | 0 | 0 | 0 | 0 | 0 | 0
Battery | 14 | 11 | 0 | 0 | 0 | 0 | 0 | 0 | 0 | 0 | 0 | 0 | 0 | 0 | 0 | 0 | 0 | 0 | 0 | 0 | 0 | 0 | 0 | 0 | 0 | 0
Battery | 15 | 0 | 0 | 0 | 0 | 0 | 0 | 0 | 0 | 0 | 0 | 0 | 0 | 0 | 0 | 0 | 0 | 0 | 0 | 0 | 0 | 0 | 0 | 0 | 0 | 0
Battery | 15 | 1 | 0 | 0 | 0 | 0 | 0 | 0 | 0 | 0 | 0 | 0 | 0 | 0 | 0 | 0 | 0 | 0 | 0 | 0 | 0 | 0 | 0 | 0 | 0 | 0
Battery | 15 | 2 | 0 | 0 | 0 | 0 | 0 | 0 | 0 | 0 | 0 | 0 | 0 | 0 | 0 | 0 | 0 | 0 | 0 | 0 | 0 | 0 | 0 | 0 | 0 | 0
Battery | 15 | 3 | 0 | 0 | 0 | 0 | 0 | 0 | 0 | 0 | 0 | 0 | 0 | 0 | 0 | 0 | 0 | 0 | 0 | 0 | 0 | 0 | 0 | 0 | 0 | 0
Battery | 15 | 4 | 0 | 0 | 0 | 0 | 0 | 0 | 0 | 0 | 0 | 0 | 0 | 0 | 0 | 0 | 0 | 0 | 0 | 0 | 0 | 0 | 0 | 0 | 0 | 0
Battery | 15 | 5 | 0 | 0 | 0 | 0 | 0 | 0 | 0 | 0 | 0 | 0 | 0 | 0 | 0 | 0 | 0 | 0 | 0 | 0 | 0 | 0 | 0 | 0 | 0 | 0
Battery | 15 | 6 | 0 | 0 | 0 | 0 | 0 | 0 | 0 | 0 | 0 | 0 | 0 | 0 | 0 | 0 | 0 | 0 | 0 | 0 | 0 | 0 | 0 | 0 | 0 | 0
Battery | 15 | 7 | 0 | 0 | 0 | 0 | 0 | 0 | 0 | 0 | 0 | 0 | 0 | 0 | 0 | 0 | 0 | 0 | 0 | 0 | 0 | 0 | 0 | 0 | 0 | 0
Battery | 15 | 8 | 0 | 0 | 0 | 0 | 0 | 0 | 0 | 0 | 0 | 0 | 0 | 0 | 0 | 0 | 0 | 0 | 0 | 0 | 0 | 0 | 0 | 0 | 0 | 0
Battery | 15 | 9 | 0 | 0 | 0 | 0 | 0 | 0 | 0 | 0 | 0 | 0 | 0 | 0 | 0 | 0 | 0 | 0 | 0 | 0 | 0 | 0 | 0 | 0 | 0 | 0
Battery | 15 | 10 | 0 | 0 | 0 | 0 | 0 | 0 | 0 | 0 | 0 | 0 | 0 | 0 | 0 | 0 | 0 | 0 | 0 | 0 | 0 | 0 | 0 | 0 | 0 | 0
Battery | 15 | 11 | 0 | 0 | 0 | 0 | 0 | 0 | 0 | 0 | 0 | 0 | 0 | 0 | 0 | 0 | 0 | 0 | 0 | 0 | 0 | 0 | 0 | 0 | 0 | 0
Battery | 16 | 0 | 0 | 0 | 0 | 0 | 0 | 0 | 0 | 0 | 0 | 0 | 0 | 0 | 0 | 0 | 0 | 0 | 0 | 0 | 0 | 0 | 0 | 0 | 0 | 0
Battery | 16 | 1 | 0 | 0 | 0 | 0 | 0 | 0 | 0 | 0 | 0 | 0 | 0 | 0 | 0 | 0 | 0 | 0 | 0 | 0 | 0 | 0 | 0 | 0 | 0 | 0
Battery | 16 | 2 | 0 | 0 | 0 | 0 | 0 | 0 | 0 | 0 | 0 | 0 | 0 | 0 | 0 | 0 | 0 | 0 | 0 | 0 | 0 | 0 | 0 | 0 | 0 | 0
Battery | 16 | 3 | 0 | 0 | 0 | 0 | 0 | 0 | 0 | 0 | 0 | 0 | 0 | 0 | 0 | 0 | 0 | 0 | 0 | 0 | 0 | 0 | 0 | 0 | 0 | 0
Battery | 16 | 4 | 0 | 0 | 0 | 0 | 0 | 0 | 0 | 0 | 0 | 0 | 0 | 0 | 0 | 0 | 0 | 0 | 0 | 0 | 0 | 0 | 0 | 0 | 0 | 0
Battery | 16 | 5 | 0 | 0 | 0 | 0 | 0 | 0 | 0 | 0 | 0 | 0 | 0 | 0 | 0 | 0 | 0 | 0 | 0 | 0 | 0 | 0 | 0 | 0 | 0 | 0
Battery | 16 | 6 | 0 | 0 | 0 | 0 | 0 | 0 | 0 | 0 | 0 | 0 | 0 | 0 | 0 | 0 | 0 | 0 | 0 | 0 | 0 | 0 | 0 | 0 | 0 | 0
Battery | 16 | 7 | 0 | 0 | 0 | 0 | 0 | 0 | 0 | 0 | 0 | 0 | 0 | 0 | 0 | 0 | 0 | 0 | 0 | 0 | 0 | 0 | 0 | 0 | 0 | 0
Battery | 16 | 8 | 0 | 0 | 0 | 0 | 0 | 0 | 0 | 0 | 0 | 0 | 0 | 0 | 0 | 0 | 0 | 0 | 0 | 0 | 0 | 0 | 0 | 0 | 0 | 0
Battery | 16 | 9 | 0 | 0 | 0 | 0 | 0 | 0 | 0 | 0 | 0 | 0 | 0 | 0 | 0 | 0 | 0 | 0 | 0 | 0 | 0 | 0 | 0 | 0 | 0 | 0
Battery | 16 | 10 | 0 | 0 | 0 | 0 | 0 | 0 | 0 | 0 | 0 | 0 | 0 | 0 | 0 | 0 | 0 | 0 | 0 | 0 | 0 | 0 | 0 | 0 | 0 | 0
Battery | 16 | 11 | 0 | 0 | 0 | 0 | 0 | 0 | 0 | 0 | 0 | 0 | 0 | 0 | 0 | 0 | 0 | 0 | 0 | 0 | 0 | 0 | 0 | 0 | 0 | 0
Battery | 17 | 0 | 0 | 0 | 0 | 0 | 0 | 0 | 0 | 0 | 0 | 0 | 0 | 0 | 0 | 0 | 0 | 0 | 0 | 0 | 0 | 0 | 0 | 0 | 0 | 0
Battery | 17 | 1 | 0 | 0 | 0 | 0 | 0 | 0 | 0 | 0 | 0 | 0 | 0 | 0 | 0 | 0 | 0 | 0 | 0 | 0 | 0 | 0 | 0 | 0 | 0 | 0
Battery | 17 | 2 | 0 | 0 | 0 | 0 | 0 | 0 | 0 | 0 | 0 | 0 | 0 | 0 | 0 | 0 | 0 | 0 | 0 | 0 | 0 | 0 | 0 | 0 | 0 | 0
Battery | 17 | 3 | 0 | 0 | 0 | 0 | 0 | 0 | 0 | 0 | 0 | 0 | 0 | 0 | 0 | 0 | 0 | 0 | 0 | 0 | 0 | 0 | 0 | 0 | 0 | 0
Battery | 17 | 4 | 0 | 0 | 0 | 0 | 0 | 0 | 0 | 0 | 0 | 0 | 0 | 0 | 0 | 0 | 0 | 0 | 0 | 0 | 0 | 0 | 0 | 0 | 0 | 0
Battery | 17 | 5 | 0 | 0 | 0 | 0 | 0 | 0 | 0 | 0 | 0 | 0 | 0 | 0 | 0 | 0 | 0 | 0 | 0 | 0 | 0 | 0 | 0 | 0 | 0 | 0
Battery | 17 | 6 | 0 | 0 | 0 | 0 | 0 | 0 | 0 | 0 | 0 | 0 | 0 | 0 | 0 | 0 | 0 | 0 | 0 | 0 | 0 | 0 | 0 | 0 | 0 | 0
Battery | 17 | 7 | 0 | 0 | 0 | 0 | 0 | 0 | 0 | 0 | 0 | 0 | 0 | 0 | 0 | 0 | 0 | 0 | 0 | 0 | 0 | 0 | 0 | 0 | 0 | 0
Battery | 17 | 8 | 0 | 0 | 0 | 0 | 0 | 0 | 0 | 0 | 0 | 0 | 0 | 0 | 0 | 0 | 0 | 0 | 0 | 0 | 0 | 0 | 0 | 0 | 0 | 0
Battery | 17 | 9 | 0 | 0 | 0 | 0 | 0 | 0 | 0 | 0 | 0 | 0 | 0 | 0 | 0 | 0 | 0 | 0 | 0 | 0 | 0 | 0 | 0 | 0 | 0 | 0
Battery | 17 | 10 | 0 | 0 | 0 | 0 | 0 | 0 | 0 | 0 | 0 | 0 | 0 | 0 | 0 | 0 | 0 | 0 | 0 | 0 | 0 | 0 | 0 | 0 | 0 | 0
Battery | 17 | 11 | 0 | 0 | 0 | 0 | 0 | 0 | 0 | 0 | 0 | 0 | 0 | 0 | 0 | 0 | 0 | 0 | 0 | 0 | 0 | 0 | 0 | 0 | 0 | 0
Battery | 18 | 0 | 0 | 0 | 0 | 0 | 0 | 0 | 0 | 0 | 0 | 0 | 0 | 0 | 0 | 0 | 0 | 0 | 0 | 0 | 0 | 0 | 0 | 0 | 0 | 0
Battery | 18 | 1 | 0 | 0 | 0 | 0 | 0 | 0 | 0 | 0 | 0 | 0 | 0 | 0 | 0 | 0 | 0 | 0 | 0 | 0 | 0 | 0 | 0 | 0 | 0 | 0
Battery | 18 | 2 | 0 | 0 | 0 | 0 | 0 | 0 | 0 | 0 | 0 | 0 | 0 | 0 | 0 | 0 | 0 | 0 | 0 | 0 | 0 | 0 | 0 | 0 | 0 | 0
Battery | 18 | 3 | 0 | 0 | 0 | 0 | 0 | 0 | 0 | 0 | 0 | 0 | 0 | 0 | 0 | 0 | 0 | 0 | 0 | 0 | 0 | 0 | 0 | 0 | 0 | 0
Battery | 18 | 4 | 0 | 0 | 0 | 0 | 0 | 0 | 0 | 0 | 0 | 0 | 0 | 0 | 0 | 0 | 0 | 0 | 0 | 0 | 0 | 0 | 0 | 0 | 0 | 0
Battery | 18 | 5 | 0 | 0 | 0 | 0 | 0 | 0 | 0 | 0 | 0 | 0 | 0 | 0 | 0 | 0 | 0 | 0 | 0 | 0 | 0 | 0 | 0 | 0 | 0 | 0
Battery | 18 | 6 | 0 | 0 | 0 | 0 | 0 | 0 | 0 | 0 | 0 | 0 | 0 | 0 | 0 | 0 | 0 | 0 | 0 | 0 | 0 | 0 | 0 | 0 | 0 | 0
Battery | 18 | 7 | 0 | 0 | 0 | 0 | 0 | 0 | 0 | 0 | 0 | 0 | 0 | 0 | 0 | 0 | 0 | 0 | 0 | 0 | 0 | 0 | 0 | 0 | 0 | 0
Battery | 18 | 8 | 0 | 0 | 0 | 0 | 0 | 0 | 0 | 0 | 0 | 0 | 0 | 0 | 0 | 0 | 0 | 0 | 0 | 0 | 0 | 0 | 0 | 0 | 0 | 0
Battery | 18 | 9 | 0 | 0 | 0 | 0 | 0 | 0 | 0 | 0 | 0 | 0 | 0 | 0 | 0 | 0 | 0 | 0 | 0 | 0 | 0 | 0 | 0 | 0 | 0 | 0
Battery | 18 | 10 | 0 | 0 | 0 | 0 | 0 | 0 | 0 | 0 | 0 | 0 | 0 | 0 | 0 | 0 | 0 | 0 | 0 | 0 | 0 | 0 | 0 | 0 | 0 | 0
Battery | 18 | 11 | 0 | 0 | 0 | 0 | 0 | 0 | 0 | 0 | 0 | 0 | 0 | 0 | 0 | 0 | 0 | 0 | 0 | 0 | 0 | 0 | 0 | 0 | 0 | 0
Battery | 19 | 0 | 0 | 0 | 0 | 0 | 0 | 0 | 0 | 0 | 0 | 0 | 0 | 0 | 0 | 0 | 0 | 0 | 0 | 0 | 0 | 0 | 0 | 0 | 0 | 0
Battery | 19 | 1 | 0 | 0 | 0 | 0 | 0 | 0 | 0 | 0 | 0 | 0 | 0 | 0 | 0 | 0 | 0 | 0 | 0 | 0 | 0 | 0 | 0 | 0 | 0 | 0
Battery | 19 | 2 | 0 | 0 | 0 | 0 | 0 | 0 | 0 | 0 | 0 | 0 | 0 | 0 | 0 | 0 | 0 | 0 | 0 | 0 | 0 | 0 | 0 | 0 | 0 | 0
Battery | 19 | 3 | 0 | 0 | 0 | 0 | 0 | 0 | 0 | 0 | 0 | 0 | 0 | 0 | 0 | 0 | 0 | 0 | 0 | 0 | 0 | 0 | 0 | 0 | 0 | 0
Battery | 19 | 4 | 0 | 0 | 0 | 0 | 0 | 0 | 0 | 0 | 0 | 0 | 0 | 0 | 0 | 0 | 0 | 0 | 0 | 0 | 0 | 0 | 0 | 0 | 0 | 0
Battery | 19 | 5 | 0 | 0 | 0 | 0 | 0 | 0 | 0 | 0 | 0 | 0 | 0 | 0 | 0 | 0 | 0 | 0 | 0 | 0 | 0 | 0 | 0 | 0 | 0 | 0
Battery | 19 | 6 | 0 | 0 | 0 | 0 | 0 | 0 | 0 | 0 | 0 | 0 | 0 | 0 | 0 | 0 | 0 | 0 | 0 | 0 | 0 | 0 | 0 | 0 | 0 | 0
Battery | 19 | 7 | 0 | 0 | 0 | 0 | 0 | 0 | 0 | 0 | 0 | 0 | 0 | 0 | 0 | 0 | 0 | 0 | 0 | 0 | 0 | 0 | 0 | 0 | 0 | 0
Battery | 19 | 8 | 0 | 0 | 0 | 0 | 0 | 0 | 0 | 0 | 0 | 0 | 0 | 0 | 0 | 0 | 0 | 0 | 0 | 0 | 0 | 0 | 0 | 0 | 0 | 0
Battery | 19 | 9 | 0 | 0 | 0 | 0 | 0 | 0 | 0 | 0 | 0 | 0 | 0 | 0 | 0 | 0 | 0 | 0 | 0 | 0 | 0 | 0 | 0 | 0 | 0 | 0
Battery | 19 | 10 | 0 | 0 | 0 | 0 | 0 | 0 | 0 | 0 | 0 | 0 | 0 | 0 | 0 | 0 | 0 | 0 | 0 | 0 | 0 | 0 | 0 | 0 | 0 | 0
Battery | 19 | 11 | 0 | 0 | 0 | 0 | 0 | 0 | 0 | 0 | 0 | 0 | 0 | 0 | 0 | 0 | 0 | 0 | 0 | 0 | 0 | 0 | 0 | 0 | 0 | 0

## Discharging
Generation Technology | Year | Day | Hour 0 | Hour 1 | Hour 2 | Hour 3 | Hour 4 | Hour 5 | Hour 6 | Hour 7 | Hour 8 | Hour 9 | Hour 10 | Hour 11 | Hour 12 | Hour 13 | Hour 14 | Hour 15 | Hour 16 | Hour 17 | Hour 18 | Hour 19 | Hour 20 | Hour 21 | Hour 22 | Hour 23
Battery | 0 | 0 | 2.3371 | 0 | 1.3787 | 1.1194 | 0 | 1.822 | 0 | 0 | 0 | 0 | 0 | 0 | 0 | 0 | 0 | 0 | 4.3813 | 5.7826 | 7.385 | 1.4051 | 7.2688 | 3.4145 | 0 | 4.3177
Battery | 0 | 1 | 0 | 3.3774 | 0 | 2.3163 | 2.4029 | 0 | 0 | 0 | 0 | 0 | 0 | 0 | 0 | 0 | 0 | 0 | 4.7104 | 6.6847 | 1.7575 | 7.385 | 1.5014 | 4.4684 | 0.26714 | 5.7408
Battery | 0 | 2 | 1.9284 | 1.6635 | 1.5558 | 0 | 0 | 1.6268 | 0 | 0 | 0 | 0 | 0 | 0 | 0 | 0 | 0 | 0 | 0 | 3.8942 | 5.8857 | 6.5738 | 6.2169 | 5.1106 | 2.7868 | 3.3695
Battery | 0 | 3 | 1.2205 | 0.47258 | 0.045655 | 0 | 0.056012 | 0.6937 | 0 | 0 | 0 | 0 | 0 | 0 | 0 | 0 | 0 | 0 | 0.59169 | 4.829 | 6.4266 | 7.1135 | 6.5478 | 5.2483 | 4.4208 | 3.0155
Battery | 0 | 4 | 2.1695 | 0 | 2.4425 | 2.2337 | 2.4208 | 0 | 0 | 0 | 0 | 0 | 0 | 0 | 0 | 0 | 0 | 0 | 0 | 3.9046 | 6.6126 | 7.385 | 1.3509 | 7.0774 | 0 | 5.0151
Battery | 0 | 5 | 1.1341 | 2.4999 | 0.17214 | 0 | 0 | 0 | 0 | 0 | 0 | 0 | 0 | 0 | 0 | 0 | 0 | 0 | 1.7399 | 6.4707 | 2.6734 | 3.9817 | 3.8921 | 7.385 | 3.2784 | 7.385
Battery | 0 | 6 | 2.5986 | 2.1299 | 1.5621 | 1.2062 | 1.0471 | 0.9589 | 0 | 0 | 0 | 0 | 0 | 0 | 0 | 0 | 0 | 0 | 0 | 2.0047 | 4.0422 | 5.3977 | 5.344 | 4.6204 | 4.7274 | 4.2152
Battery | 0 | 7 | 2.5538 | 2.1052 | 1.602 | 1.2693 | 1.133 | 1.3034 | 0 | 0 | 0 | 0 | 0 | 0 | 0 | 0 | 0 | 0 | 0 | 1.9805 | 4.4184 | 5.5073 | 5.3165 | 4.5532 | 4.7097 | 4.1599
Battery | 0 | 8 | 1.664 | 1.172 | 0.65046 | 0.31089 | 0.2164 | 0.90974 | 0 | 0 | 0 | 0 | 0 | 0 | 0 | 0 | 0 | 0 | 3.3786 | 1.7461 | 3.8869 | 4.9658 | 7.385 | 3.8091 | 7.385 | 3.1323
Battery | 0 | 9 | 0 | 5.253 | 0 | 4.8406 | 0 | 0 | 0 | 0 | 0 | 0 | 0 | 0 | 0 | 0 | 0 | 0 | 4.298 | 1.1872 | 7.385 | 3.5896 | 4.4364 | 1.803 | 7.385 | 0.43431
Battery | 0 | 10 | 0 | 1.8242 | 0 | 0 | 1.3339 | 2.2178 | 0 | 0 | 0 | 0 | 0 | 0 | 0 | 0 | 0 | 1.0733 | 6.1302 | 7.385 | 1.9095 | 7.385 | 5.4066 | 0 | 4.9885 | 0
Battery | 0 | 11 | 0 | 0 | 0 | 4.368 | 0 | 0 | 0 | 0 | 0 | 0 | 0 | 0 | 0 | 0 | 0 | 0 | 1.2901 | 2.0526 | 5.804 | 4.009 | 3.3708 | 2.1791 | 7.385 | 0.47821
Battery | 1 | 0 | 0 | 2.2344 | 1.7208 | 0 | 1.4516 | 2.1856 | 0 | 0 | 0 | 0 | 0 | 0 | 0 | 0 | 0 | 0 | 4.8403 | 6.2988 | 8.0153 | 1.7761 | 7.8591 | 2.7992 | 0 | 4.8137
Battery | 1 | 1 | 0 | 3.7524 | 0 | 2.6409 | 2.7281 | 0 | 0 | 0 | 0 | 0 | 0 | 0 | 0 | 0 | 0 | 0.020346 | 5.0946 | 7.1957 | 2.103 | 8.1412 | 1.8415 | 3.6971 | 0.5551 | 6.2248
Battery | 1 | 2 | 2.2755 | 1.9822 | 1.8537 | 0 | 0 | 1.9426 | 0 | 0 | 0 | 0 | 0 | 0 | 0 | 0 | 0 | 0 | 0 | 4.3446 | 6.4232 | 7.1413 | 6.7616 | 5.6065 | 1.8645 | 3.799
Battery | 1 | 3 | 1.5439 | 0.7695 | 0 | 0.18486 | 0.31262 | 0 | 0 | 0 | 0 | 0 | 0 | 0 | 0 | 0 | 0 | 0 | 0.65129 | 5.1884 | 6.8921 | 7.6288 | 7.0513 | 5.7006 | 4.6656 | 3.406
Battery | 1 | 4 | 4.3343 | 0 | 2.7353 | 2.5129 | 0.080317 | 0 | 0 | 0 | 0 | 0 | 0 | 0 | 0 | 0 | 0 | 0 | 0 | 4.272 | 7.1158 | 8.1412 | 1.6352 | 7.5615 | 0.18791 | 5.4185
Battery | 1 | 5 | 1.3129 | 0.86003 | 0.30097 | 1.4872 | 0 | 0 | 0 | 0 | 0 | 0 | 0 | 0 | 0 | 0 | 0 | 0 | 1.8057 | 6.872 | 2.9742 | 4.32 | 4.2143 | 8.1412 | 3.5652 | 8.1412
Battery | 1 | 6 | 2.8245 | 2.3332 | 1.7376 | 1.3641 | 1.1965 | 1.082 | 0 | 0 | 0 | 0 | 0 | 0 | 0 | 0 | 0 | 0 | 0 | 2.1946 | 4.383 | 5.7789 | 5.7085 | 4.9462 | 5.0584 | 4.5211
Battery | 1 | 7 | 2.7831 | 2.3109 | 1.7803 | 1.4284 | 1.2836 | 1.4492 | 0 | 0 | 0 | 0 | 0 | 0 | 0 | 0 | 0 | 0 | 0 | 2.1932 | 4.7752 | 5.8986 | 5.69 | 4.885 | 5.0475 | 4.4698
Battery | 1 | 8 | 1.8579 | 1.3414 | 0.79421 | 0.43712 | 0.3368 | 1.0607 | 0 | 0 | 0 | 0 | 0 | 0 | 0 | 0 | 0 | 0 | 2.8 | 1.9912 | 4.2292 | 5.3466 | 8.1412 | 4.1175 | 8.1412 | 3.3998
Battery | 1 | 9 | 0 | 5.568 | 0 | 5.1225 | 0 | 0 | 0 | 0 | 0 | 0 | 0 | 0 | 0 | 0 | 0 | 0 | 4.5141 | 1.4001 | 8.1412 | 3.9041 | 4.581 | 2.029 | 8.1412 | 0.59373
Battery | 1 | 10 | 0 | 2.1062 | 0 | 0 | 1.5841 | 2.5048 | 0 | 0 | 0 | 0 | 0 | 0 | 0 | 0 | 0 | 1.058 | 6.4925 | 8.089 | 2.1738 | 8.1412 | 5.8886 | 0 | 5.409 | 0
Battery | 1 | 11 | 0 | 0 | 0 | 4.6403 | 0 | 0 | 0 | 0 | 0 | 0 | 0 | 0 | 0 | 0 | 0 | 0 | 1.4856 | 2.2876 | 6.7433 | 4.3384 | 3.6742 | 2.4346 | 8.1412 | 0.66603
Battery | 2 | 0 | 0 | 2.6298 | 0 | 0 | 1.7884 | 2.5673 | 0.69353 | 0 | 0 | 0 | 0 | 0 | 0 | 0 | 0 | 0 | 5.3424 | 6.8408 | 1.2914 | 8.1601 | 8.1601 | 0 | 6.521 | 0
Battery | 2 | 1 | 0 | 4.1461 | 0 | 0 | 0 | 4.0043 | 0 | 0 | 0 | 0 | 0 | 0 | 0 | 0 | 0 | 0.32942 | 5.5569 | 7.7323 | 2.1876 | 8.1601 | 1.9205 | 2.6453 | 0.57931 | 6.733
Battery | 2 | 2 | 2.6399 | 2.3169 | 0 | 1.7722 | 0 | 2.2747 | 0 | 0 | 0 | 0 | 0 | 0 | 0 | 0 | 0 | 0 | 0.18886 | 4.8233 | 6.9876 | 7.7372 | 7.3335 | 0 | 3.6706 | 4.25
Battery | 2 | 3 | 1.8834 | 1.0813 | 0 | 0.46056 | 0.58206 | 0 | 0 | 0 | 0 | 0 | 0 | 0 | 0 | 0 | 0 | 0 | 0.89994 | 5.5957 | 7.3808 | 8.1601 | 7.58 | 6.1755 | 0.37948 | 3.8162
Battery | 2 | 4 | 4.703 | 0 | 3.0427 | 2.806 | 0 | 0 | 0 | 0 | 0 | 0 | 0 | 0 | 0 | 0 | 0 | 0 | 0 | 4.7032 | 7.6457 | 1.4634 | 8.1601 | 5.4918 | 0.13721 | 5.842
Battery | 2 | 5 | 1.2226 | 0.74626 | 0.15809 | 0.82603 | 0 | 0 | 0 | 0 | 0 | 0 | 0 | 0 | 0 | 0 | 0 | 0 | 2.0977 | 7.3459 | 3.0182 | 4.3972 | 4.2745 | 8.1601 | 3.5882 | 8.1601
Battery | 2 | 6 | 2.7836 | 2.2685 | 1.6436 | 1.2517 | 1.0754 | 0.96272 | 0 | 0 | 0 | 0 | 0 | 0 | 0 | 0 | 0 | 0 | 0 | 2.1716 | 4.4664 | 5.901 | 5.8131 | 5.0102 | 5.1279 | 4.5642
Battery | 2 | 7 | 2.7457 | 2.2487 | 1.6894 | 1.3172 | 1.1636 | 1.3445 | 0 | 0 | 0 | 0 | 0 | 0 | 0 | 0 | 0 | 0 | 0 | 2.1818 | 4.8718 | 6.0314 | 5.8042 | 4.9552 | 5.1241 | 4.5171
Battery | 2 | 8 | 1.7834 | 1.2412 | 0.667 | 0.29153 | 0.18507 | 0.94469 | 0 | 0 | 0 | 0 | 0 | 0 | 0 | 0 | 0 | 0 | 3.2326 | 1.9847 | 4.3104 | 5.4683 | 8.1601 | 4.1631 | 8.1601 | 3.4026
Battery | 2 | 9 | 0 | 5.8987 | 0 | 0 | 0 | 0.97956 | 0 | 0 | 0 | 0 | 0 | 0 | 0 | 0 | 0 | 0 | 4.8632 | 1.3459 | 8.1601 | 3.9561 | 8.1601 | 1.9881 | 8.1601 | 0.48297
Battery | 2 | 10 | 0 | 2.4023 | 0 | 0 | 1.8468 | 2.8062 | 0 | 0 | 0 | 0 | 0 | 0 | 0 | 0 | 0 | 1.2867 | 6.9104 | 1.2257 | 8.1601 | 2.2559 | 8.1601 | 0 | 5.8506 | 2.568
Battery | 2 | 11 | 0 | 0 | 0 | 4.9261 | 0 | 0 | 0 | 0 | 0 | 0 | 0 | 0 | 0 | 0 | 0 | 0 | 1.4225 | 2.2563 | 6.7559 | 4.4061 | 3.7146 | 2.4247 | 8.1601 | 0.58509
Battery | 3 | 0 | 0 | 3.0449 | 0 | 0 | 2.142 | 2.9681 | 0 | 0 | 0 | 0 | 0 | 0 | 0 | 0 | 0 | 0.27443 | 5.87 | 7.41 | 1.3793 | 8.1601 | 1.2214 | 5.6433 | 0 | 5.8813
Battery | 3 | 1 | 0 | 4.5595 | 0 | 0 | 0 | 4.4094 | 0 | 0 | 0 | 0 | 0 | 0 | 0 | 0 | 0 | 0.65936 | 6.0438 | 0.38748 | 8.1601 | 2.7819 | 7.5979 | 0.93254 | 8.1601 | 0
Battery | 3 | 2 | 3.0225 | 0 | 2.4951 | 2.0812 | 1.9326 | 0 | 0 | 0 | 0 | 0 | 0 | 0 | 0 | 0 | 0 | 0 | 0.55016 | 5.326 | 7.5801 | 8.1601 | 0.025831 | 6.6737 | 1.4238 | 4.7236
Battery | 3 | 3 | 2.2398 | 0 | 0.91683 | 0.75004 | 0.86498 | 0 | 0 | 0 | 0 | 0 | 0 | 0 | 0 | 0 | 0 | 0 | 1.1652 | 6.024 | 7.894 | 8.1601 | 8.1351 | 0 | 3.598 | 4.2468
Battery | 3 | 4 | 0 | 4.3775 | 3.3655 | 0 | 3.2839 | 0 | 0 | 0 | 0 | 0 | 0 | 0 | 0 | 0 | 0 | 0 | 0 | 5.1569 | 8.1601 | 1.4955 | 8.1601 | 3.6249 | 0.083862 | 6.2866
Battery | 3 | 5 | 1.1276 | 0.6267 | 0.0079641 | 0.16597 | 0 | 0 | 0 | 0 | 0 | 0 | 0 | 0 | 0 | 0 | 0 | 0 | 2.4094 | 7.8447 | 3.0644 | 4.4781 | 4.3376 | 8.1601 | 3.6123 | 8.1601
Battery | 3 | 6 | 2.7406 | 2.2005 | 1.5449 | 1.1337 | 0.94816 | 0.83808 | 0 | 0 | 0 | 0 | 0 | 0 | 0 | 0 | 0 | 0 | 0 | 2.1485 | 4.5539 | 6.0292 | 5.9229 | 5.0773 | 5.2007 | 4.6093
Battery | 3 | 7 | 2.7064 | 2.1834 | 1.5938 | 1.2004 | 1.0375 | 1.2349 | 0 | 0 | 0 | 0 | 0 | 0 | 0 | 0 | 0 | 0 | 0 | 2.1708 | 4.9731 | 6.1707 | 5.9239 | 5.0289 | 5.2044 | 4.5667
Battery | 3 | 8 | 1.7051 | 1.1358 | 0.53333 | 0.13854 | 0.025641 | 0.82281 | 0 | 0 | 0 | 0 | 0 | 0 | 0 | 0 | 0 | 0 | 3.7274 | 1.978 | 4.3956 | 5.596 | 8.1601 | 4.211 | 8.1601 | 3.4054
Battery | 3 | 9 | 0 | 6.246 | 0 | 0 | 0 | 0.42485 | 0 | 0 | 0 | 0 | 0 | 0 | 0 | 0 | 0 | 0 | 5.2325 | 1.289 | 8.1601 | 4.0106 | 8.1601 | 1.9451 | 8.1601 | 0.36657
Battery | 3 | 10 | 0 | 2.7131 | 0 | 0 | 2.1226 | 3.1227 | 0.48283 | 0 | 0 | 0 | 0 | 0 | 0 | 0 | 0 | 1.5324 | 7.3501 | 1.1672 | 8.1601 | 2.2763 | 8.1601 | 0 | 6.3142 | 0
Battery | 3 | 11 | 0 | 0 | 0 | 5.2263 | 0 | 0 | 0 | 0 | 0 | 0 | 0 | 0 | 0 | 0 | 0 | 0 | 1.3563 | 2.2233 | 6.689 | 4.4771 | 3.7569 | 2.4143 | 8.1601 | 0.49999
Battery | 4 | 0 | 0 | 3.4808 | 0 | 2.5072 | 0 | 0 | 1.9776 | 0 | 0 | 0 | 0 | 0 | 0 | 0 | 0 | 0.8751 | 6.4452 | 8.0076 | 1.7243 | 2.3799 | 1.5654 | 8.1601 | 0 | 6.4554
Battery | 4 | 1 | 0 | 4.9936 | 0 | 0 | 0 | 4.8348 | 0 | 0 | 0 | 0 | 0 | 0 | 0 | 0 | 0 | 0 | 6.617 | 0.63982 | 8.1601 | 3.1549 | 4.256 | 1.226 | 8.1601 | 0
Battery | 4 | 2 | 3.4243 | 0 | 2.8401 | 0 | 0 | 2.99 | 0 | 0 | 0 | 0 | 0 | 0 | 0 | 0 | 0 | 0 | 1.0658 | 5.86 | 8.1601 | 0.77241 | 8.1601 | 5.5012 | 0 | 5.2208
Battery | 4 | 3 | 0 | 0 | 1.2367 | 1.054 | 1.162 | 0 | 0 | 0 | 0 | 0 | 0 | 0 | 0 | 0 | 0 | 0 | 1.6393 | 6.5052 | 8.1601 | 8.1601 | 0.4706 | 7.1977 | 3.7102 | 4.699
Battery | 4 | 4 | 0 | 0 | 0 | 3.4369 | 3.6009 | 0 | 0 | 0 | 0 | 0 | 0 | 0 | 0 | 0 | 0 | 0 | 0.43939 | 5.681 | 8.1601 | 1.7818 | 8.1601 | 5.7007 | 0.28048 | 6.7535
Battery | 4 | 5 | 1.2805 | 8.1601 | 0.10296 | 0 | 0 | 0 | 0 | 0 | 0 | 0 | 0 | 0 | 0 | 0 | 0 | 0 | 2.971 | 0.17624 | 7.5227 | 4.8156 | 4.6565 | 3.7917 | 8.1601 | 2.3575
Battery | 4 | 6 | 2.948 | 2.3818 | 1.6939 | 0.019296 | 1.0674 | 0 | 0 | 0 | 0 | 0 | 0 | 0 | 0 | 0 | 0 | 0 | 0 | 2.4356 | 4.9022 | 6.4163 | 6.2907 | 5.4004 | 5.5298 | 4.9093
Battery | 4 | 7 | 2.9177 | 2.3674 | 1.746 | 1.3304 | 0 | 0 | 0 | 0 | 0 | 0 | 0 | 0 | 0 | 0 | 0 | 0 | 0 | 2.4576 | 5.3322 | 6.5697 | 6.3022 | 5.3589 | 4.7415 | 4.8713
Battery | 4 | 8 | 1.8755 | 1.2778 | 0.6456 | 0.23053 | 0.11088 | 0.9512 | 0 | 0 | 0 | 0 | 0 | 0 | 0 | 0 | 0 | 0 | 5.275 | 2.2386 | 4.7377 | 5.9827 | 8.1601 | 4.5139 | 4.3344 | 3.6609
Battery | 4 | 9 | 0 | 6.6106 | 0 | 0 | 0 | 2.9632 | 0 | 0 | 0 | 0 | 0 | 0 | 0 | 0 | 0 | 0.37819 | 5.7488 | 1.4822 | 8.1601 | 4.3205 | 3.5216 | 2.1525 | 8.1601 | 0.49698
Battery | 4 | 10 | 0 | 3.0395 | 0 | 2.336 | 2.4122 | 0 | 0 | 0 | 0 | 0 | 0 | 0 | 0 | 0 | 0 | 2.0477 | 7.8513 | 1.3585 | 8.1601 | 2.5505 | 5.2316 | 0 | 6.8011 | 0
Battery | 4 | 11 | 0 | 0 | 0 | 0 | 0 | 0 | 0 | 4.6586 | 0 | 0 | 0 | 0 | 0 | 0 | 0 | 0 | 1.5497 | 2.4413 | 8.1601 | 4.8043 | 4.054 | 2.6559 | 2.4425 | 0.66327
Battery | 5 | 0 | 0 | 3.9384 | 0 | 2.8985 | 0 | 3.8309 | 0 | 0 | 0 | 0 | 0 | 0 | 0 | 0 | 0 | 1.5118 | 7.0498 | 0 | 8.1601 | 2.2454 | 3.9482 | 0 | 8.1601 | 0
Battery | 5 | 1 | 0 | 5.4494 | 0 | 0 | 0 | 5.2814 | 0 | 0 | 0 | 0 | 0 | 0 | 0 | 0 | 0 | 0 | 7.2207 | 0.37612 | 2.4567 | 3.018 | 6.416 | 1.0056 | 8.1601 | 0
Battery | 5 | 2 | 0 | 3.4248 | 3.2023 | 0 | 2.5949 | 0 | 0 | 0 | 0 | 0 | 0 | 0 | 0 | 0 | 0 | 0 | 1.6114 | 6.4208 | 8.1601 | 0.57737 | 8.1601 | 4.1001 | 0 | 5.743
Battery | 5 | 3 | 0.35089 | 0 | 1.5726 | 1.3731 | 1.4739 | 0 | 0 | 0 | 0 | 0 | 0 | 0 | 0 | 0 | 0 | 0 | 2.143 | 7.0114 | 8.1601 | 0.82857 | 8.1601 | 7.7474 | 0 | 5.1737
Battery | 5 | 4 | 0 | 5.1409 | 0 | 3.7762 | 0 | 0 | 0 | 0 | 0 | 0 | 0 | 0 | 0 | 0 | 0 | 0 | 0.98369 | 6.2328 | 8.1601 | 1.5538 | 8.1601 | 2.7435 | 0 | 7.2438
Battery | 5 | 5 | 0.91236 | 8.1601 | 0 | 0 | 0 | 0.33606 | 0 | 0 | 2.3073 | 0 | 0 | 0 | 0 | 0 | 0 | 0 | 3.5677 | 0 | 8.1601 | 4.6414 | 4.4627 | 3.5509 | 8.1601 | 2.0434
Battery | 5 | 6 | 2.6372 | 2.0434 | 1.3216 | 0.86878 | 0.66401 | 0.62396 | 0 | 0 | 0 | 0 | 0 | 0 | 0 | 0 | 0 | 0 | 0 | 2.21 | 4.7395 | 6.2942 | 6.1484 | 5.211 | 5.3468 | 4.6957
Battery | 5 | 7 | 2.6109 | 2.0319 | 1.3773 | 0.93826 | 0.75526 | 1.0328 | 0 | 0 | 0 | 0 | 0 | 0 | 0 | 0 | 0 | 0 | 0 | 2.2314 | 5.1805 | 6.4599 | 6.1708 | 5.1767 | 5.3665 | 4.6626
Battery | 5 | 8 | 1.5258 | 0.89829 | 0.23484 | 0 | 0 | 0.55747 | 0 | 0 | 0 | 0 | 0 | 0 | 0 | 0 | 0 | 0.29859 | 4.0436 | 1.9839 | 4.5682 | 5.8601 | 8.1601 | 4.3033 | 8.1601 | 3.4006
Battery | 5 | 9 | 0 | 6.9934 | 0 | 0 | 0 | 2.9338 | 0 | 0 | 0 | 0 | 0 | 0 | 0 | 0 | 0 | 0.95485 | 6.2948 | 1.1565 | 8.1601 | 4.1172 | 3.2771 | 1.8417 | 8.1601 | 0.10526
Battery | 5 | 10 | 0 | 3.3823 | 0 | 1.9455 | 0 | 3.8039 | 0 | 0 | 0 | 0 | 0 | 0 | 0 | 0 | 0 | 2.5964 | 8.1601 | 1.0307 | 8.1601 | 2.3096 | 1.2216 | 0 | 7.3122 | 0
Battery | 5 | 11 | 0 | 0 | 0 | 0 | 0 | 0 | 0 | 1.1911 | 0 | 0 | 0 | 0 | 0 | 0 | 0 | 0 | 1.2245 | 2.1416 | 3.8944 | 4.6192 | 3.8373 | 2.3809 | 8.1601 | 0.30606
Battery | 6 | 0 | 0 | 4.419 | 0 | 0 | 0 | 4.295 | 0 | 2.6954 | 0 | 0 | 0 | 0 | 0 | 0 | 0 | 2.1803 | 7.6845 | 0 | 1.6537 | 2.3749 | 5.3057 | 0 | 8.1601 | 0
Battery | 6 | 1 | 0 | 5.928 | 0 | 0 | 0 | 5.0722 | 0 | 0 | 0 | 0 | 0 | 0 | 0 | 0 | 0 | 0 | 7.8546 | 0.36993 | 2.5536 | 3.145 | 2.2609 | 1.0448 | 8.1601 | 0
Battery | 6 | 2 | 0 | 3.8316 | 0 | 0 | 2.9512 | 3.3016 | 0 | 0 | 0 | 0 | 0 | 0 | 0 | 0 | 0 | 0 | 2.1842 | 7.0097 | 8.1601 | 0.64327 | 8.1601 | 0 | 7.7531 | 0
Battery | 6 | 3 | 0 | 0 | 1.9253 | 1.7083 | 1.8015 | 0 | 0 | 0 | 0 | 0 | 0 | 0 | 0 | 0 | 0 | 0 | 2.6718 | 7.5429 | 8.1601 | 0.82784 | 8.1601 | 5.5249 | 0 | 5.6722
Battery | 6 | 4 | 0 | 5.5514 | 0 | 4.1324 | 0 | 0 | 0 | 0 | 0 | 0 | 0 | 0 | 0 | 0 | 0 | 0 | 1.5552 | 6.8121 | 7.8601 | 1.5852 | 8.1601 | 0.57975 | 0 | 7.7586
Battery | 6 | 5 | 0.79653 | 8.1601 | 0 | 0 | 0 | 0 | 0 | 0 | 0 | 0 | 0 | 0 | 0 | 0 | 0 | 0 | 4.1943 | 0 | 7.8717 | 4.7292 | 4.5299 | 3.5688 | 8.1601 | 1.9843
Battery | 6 | 6 | 2.5815 | 1.9588 | 1.2015 | 0.72623 | 0.51113 | 0.50921 | 0 | 0 | 0 | 0 | 0 | 0 | 0 | 0 | 0 | 0 | 0 | 2.2439 | 4.8393 | 6.4366 | 6.2695 | 5.2828 | 5.4252 | 4.7421
Battery | 6 | 7 | 2.5595 | 1.9504 | 1.2607 | 0.79718 | 0.6034 | 0.92435 | 0 | 0 | 0 | 0 | 0 | 0 | 0 | 0 | 0 | 0 | 0 | 2.2647 | 5.292 | 6.6153 | 6.3035 | 5.2561 | 5.4536 | 4.7141
Battery | 6 | 8 | 1.4293 | 0.77047 | 0.074226 | 0 | 0 | 0.41474 | 0 | 1.1442 | 0 | 0 | 0 | 0 | 0 | 0 | 0 | 0 | 2.0351 | 1.9873 | 4.661 | 6.002 | 8.1601 | 4.3528 | 8.1601 | 3.398
Battery | 6 | 9 | 0 | 7.3954 | 0 | 0 | 0 | 0 | 0 | 1.3734 | 0 | 0 | 0 | 0 | 0 | 0 | 0 | 1.5603 | 6.868 | 1.0852 | 3.4242 | 4.1745 | 6.5858 | 1.7861 | 8.1601 | 0
Battery | 6 | 10 | 0 | 0 | 0 | 2.9604 | 0 | 4.1702 | 0 | 2.4064 | 0 | 0 | 0 | 0 | 0 | 0 | 0 | 3.1726 | 0 | 8.1601 | 2.1535 | 6.4858 | 1.2034 | 0 | 0 | 6.2556
Battery | 6 | 11 | 0 | 0 | 0 | 0 | 0 | 0 | 0 | 0 | 0 | 0 | 0 | 0 | 0 | 0 | 0 | 0 | 1.1536 | 2.0975 | 3.9351 | 4.6955 | 3.8804 | 6.4535 | 1.519 | 0.20169
Battery | 7 | 0 | 0 | 0 | 0 | 3.7409 | 0 | 4.7822 | 0 | 0 | 0 | 0 | 0 | 0 | 0 | 0 | 0 | 0 | 8.0007 | 0 | 6.7321 | 2.5108 | 1.5926 | 0 | 8.0007 | 0
Battery | 7 | 1 | 0 | 0 | 0 | 4.9592 | 0 | 0 | 0 | 3.5527 | 0 | 0 | 0 | 0 | 0 | 0 | 0 | 0 | 0.43724 | 0.36344 | 2.6553 | 3.2783 | 8.0007 | 1.0859 | 8.0007 | 0
Battery | 7 | 2 | 0 | 0 | 0 | 3.4797 | 3.3252 | 0 | 0 | 0 | 0 | 0 | 0 | 0 | 0 | 0 | 0 | 0 | 2.7857 | 7.628 | 0 | 8.0007 | 8.0007 | 0 | 8.0007 | 2.7741
Battery | 7 | 3 | 0 | 2.8901 | 2.2956 | 0 | 2.1453 | 0 | 0 | 0 | 0 | 0 | 0 | 0 | 0 | 0 | 0 | 0 | 3.2271 | 8.0007 | 8.0007 | 0.82707 | 8.0007 | 2.4117 | 0 | 6.1957
Battery | 7 | 4 | 0 | 3.9136 | 0 | 4.5065 | 0 | 0 | 0 | 0 | 0 | 0 | 0 | 0 | 0 | 0 | 0 | 0 | 2.1553 | 7.4204 | 0.24596 | 8.0007 | 1.7509 | 8.0007 | 0 | 8.0007
Battery | 7 | 5 | 0.67492 | 8.0007 | 0 | 0 | 0 | 0 | 0 | 0 | 0 | 0 | 0 | 0 | 0 | 0 | 0 | 0.040453 | 4.8521 | 0 | 3.2796 | 4.8213 | 7.639 | 3.5875 | 8.0007 | 1.9223
Battery | 7 | 6 | 2.5231 | 1.87 | 1.0753 | 0.57656 | 0.35059 | 0.38872 | 0 | 0 | 0 | 0 | 0 | 0 | 0 | 0 | 0 | 0 | 0 | 2.2795 | 4.9441 | 6.5862 | 6.3968 | 5.3582 | 5.5076 | 4.7908
Battery | 7 | 7 | 2.5055 | 1.8648 | 1.1384 | 0.64905 | 0.44394 | 0.81049 | 0 | 0 | 0 | 0 | 0 | 0 | 0 | 0 | 0 | 0 | 0 | 2.2996 | 5.4091 | 6.7785 | 6.4428 | 5.3394 | 5.5451 | 4.7681
Battery | 7 | 8 | 1.3279 | 0.63626 | 0 | 0 | 0 | 0.26488 | 0 | 1.7655 | 0 | 0 | 0 | 0 | 0 | 0 | 0 | 0 | 0 | 1.9908 | 8.0007 | 6.151 | 5.614 | 4.4048 | 5.4048 | 3.3952
Battery | 7 | 9 | 0 | 0 | 0 | 0.041074 | 0 | 0 | 0 | 1.9 | 0 | 0 | 0 | 0 | 0 | 0 | 0 | 2.1961 | 0 | 8.0007 | 3.4516 | 4.2346 | 3.3057 | 8.0007 | 1.0504 | 8.0007
Battery | 7 | 10 | 0 | 0 | 0 | 3.2962 | 0 | 4.5549 | 0 | 0 | 0 | 0 | 0 | 0 | 0 | 0 | 0 | 0 | 8.0007 | 0.87997 | 5 | 2.3462 | 1.1843 | 0 | 8.0007 | 0
Battery | 7 | 11 | 0 | 0 | 0 | 0 | 0 | 0 | 0 | 0 | 0 | 0 | 0 | 0 | 0 | 0 | 0 | 0 | 1.0792 | 2.0512 | 3.9779 | 4.7757 | 4.7466 | 2.3441 | 1.4709 | 0.092095
Battery | 8 | 0 | 0 | 0 | 0 | 4.194 | 0 | 5.2938 | 0 | 0 | 0 | 0 | 0 | 0 | 0 | 0 | 0 | 0 | 2.2323 | 0 | 1.8602 | 2.6536 | 7.2018 | 0.013259 | 7.2018 | 0
Battery | 8 | 1 | 0 | 0 | 0 | 0 | 0 | 0 | 0 | 4.2162 | 0 | 0 | 0 | 0 | 0 | 0 | 0 | 0 | 0 | 0.35661 | 7.2018 | 3.4182 | 7.2018 | 1.1292 | 4.0779 | 0
Battery | 8 | 2 | 0 | 0 | 0 | 3.8741 | 3.7179 | 0 | 0 | 0 | 0 | 0 | 0 | 0 | 0 | 0 | 0 | 0 | 3.4172 | 7.2018 | 0 | 7.2018 | 7.2018 | 0 | 7.2018 | 4.1785
Battery | 8 | 3 | 0 | 3.3079 | 2.6845 | 0 | 2.5064 | 0 | 0 | 0 | 0 | 0 | 0 | 0 | 0 | 0 | 0 | 0 | 3.8101 | 7.2018 | 7.2018 | 0.82626 | 7.2018 | 2.5091 | 0 | 6.7453
Battery | 8 | 4 | 0 | 0 | 0 | 4.8993 | 0 | 0 | 0 | 0 | 0 | 0 | 0 | 0 | 0 | 0 | 0 | 0 | 2.7854 | 7.2018 | 0.23241 | 7.2018 | 7.2018 | 0.49256 | 7.2018 | 6.7781
Battery | 8 | 5 | 0.54723 | 0 | 0 | 0 | 0 | 0 | 0 | 0.63238 | 0 | 0 | 0 | 0 | 0 | 0 | 0 | 0.7694 | 0 | 5.0587 | 3.3403 | 4.9181 | 4.6745 | 7.2018 | 3.7227 | 7.2018
Battery | 8 | 6 | 2.4617 | 1.7767 | 0.94281 | 0.41941 | 0.18203 | 0.2622 | 0 | 0 | 0 | 0 | 0 | 0 | 0 | 0 | 0 | 0 | 0 | 2.3169 | 5.0541 | 6.7432 | 6.5304 | 5.4374 | 5.5941 | 4.842
Battery | 8 | 7 | 2.4488 | 1.7749 | 1.0099 | 0.49351 | 0.27651 | 0.69094 | 0 | 0 | 0 | 0 | 0 | 0 | 0 | 0 | 0 | 0 | 0 | 2.3362 | 5.532 | 6.9498 | 6.5891 | 5.427 | 5.6411 | 4.8249
Battery | 8 | 8 | 1.2215 | 0.49534 | 0 | 0 | 0 | 0.10753 | 0 | 0 | 0 | 0 | 0 | 0 | 0 | 0 | 0 | 0 | 0 | 1.9944 | 4.8606 | 6.3075 | 5.7344 | 4.4594 | 5.5593 | 3.3923
Battery | 8 | 9 | 0 | 3.5962 | 0 | 0 | 0 | 0 | 0 | 0 | 0 | 0 | 0 | 0 | 0 | 0 | 0 | 0 | 7.2018 | 0.93175 | 3.4804 | 4.2977 | 7.2018 | 1.6662 | 7.2018 | 0
Battery | 8 | 10 | 0 | 0 | 0 | 3.6488 | 0 | 0 | 0 | 0 | 0 | 0 | 0 | 0 | 0 | 0 | 0 | 0 | 7.2018 | 0.79892 | 2.1391 | 2.3659 | 7.2018 | 0 | 5.9231 | 0
Battery | 8 | 11 | 0 | 0 | 0 | 0 | 0 | 0 | 0 | 0 | 0 | 0 | 0 | 0 | 0 | 0 | 0 | 0 | 1.0011 | 2.0027 | 4.0228 | 4.8598 | 3.9733 | 2.3242 | 1.4205 | 0
Battery | 9 | 0 | 0 | 0 | 0 | 0 | 0 | 0 | 0 | 4.654 | 0 | 0 | 0 | 0 | 0 | 0 | 0 | 0 | 0 | 0.60615 | 6.9622 | 3.9049 | 6.9622 | 1.1571 | 1.7507 | 0
Battery | 9 | 1 | 0 | 0 | 0 | 0 | 0 | 0 | 0 | 0 | 0 | 0 | 0 | 0 | 0 | 0 | 0 | 0 | 0 | 1.4509 | 3.9757 | 4.6666 | 3.6603 | 6.9106 | 1.8508 | 0.20865
Battery | 9 | 2 | 0 | 0 | 0 | 4.2883 | 0 | 5.1173 | 0 | 0.85529 | 0 | 0 | 0 | 0 | 0 | 0 | 0 | 0 | 4.0803 | 6.9622 | 0.9437 | 6.9622 | 1.3542 | 0 | 6.9622 | 3.5722
Battery | 9 | 3 | 0 | 3.7466 | 0 | 0 | 2.8855 | 0 | 0 | 0 | 0 | 0 | 0 | 0 | 0 | 0 | 0 | 0 | 4.4223 | 6.9622 | 0.69045 | 6.9622 | 6.9622 | 0 | 6.9622 | 4.4012
Battery | 9 | 4 | 0 | 6.9104 | 0 | 0 | 0 | 0.80599 | 0 | 0 | 0 | 0 | 0 | 0 | 0 | 0 | 0 | 0 | 3.447 | 6.9622 | 1.3196 | 6.9622 | 2.8949 | 6.9622 | 0.76826 | 6.9622
Battery | 9 | 5 | 1.5146 | 0.83814 | 0.0011368 | 0 | 0 | 0 | 0 | 0.14043 | 0 | 0 | 0 | 0 | 0 | 0 | 0 | 0 | 0 | 0.92319 | 4.5055 | 6.1211 | 5.8537 | 4.7292 | 6.9622 | 2.8902
Battery | 9 | 6 | 3.4986 | 1.7619 | 0 | 1.3558 | 1.1065 | 0 | 0 | 0 | 0 | 0 | 0 | 0 | 0 | 0 | 0 | 0 | 0 | 3.4576 | 6.2711 | 6.9622 | 6.9622 | 6.622 | 0 | 5.9971
Battery | 9 | 7 | 3.4907 | 1.1012 | 0 | 1.4316 | 1.2021 | 0 | 0 | 0 | 0 | 0 | 0 | 0 | 0 | 0 | 0 | 0 | 0 | 3.4761 | 6.7625 | 6.9622 | 6.9622 | 6.6203 | 0 | 5.9859
Battery | 9 | 8 | 2.2112 | 1.4488 | 0.64401 | 0.1113 | 0 | 1.0437 | 0 | 0 | 0 | 0 | 0 | 0 | 0 | 0 | 0 | 0 | 0 | 3.0997 | 6.0694 | 6.9622 | 6.9622 | 5.6182 | 5.376 | 4.4907
Battery | 9 | 9 | 0 | 0 | 0 | 0 | 0 | 0 | 0 | 3.0336 | 0 | 0 | 0 | 0 | 0 | 0 | 0 | 0 | 0 | 1.9506 | 6.9622 | 5.4654 | 6.9622 | 2.7032 | 4.412 | 0.60063
Battery | 9 | 10 | 0 | 0 | 0 | 4.019 | 0 | 0 | 0 | 1.7901 | 0 | 0 | 0 | 0 | 0 | 0 | 0 | 0 | 0 | 1.8152 | 6.9622 | 3.4879 | 6.9622 | 0.059793 | 0 | 0
Battery | 9 | 11 | 0 | 0 | 0 | 0 | 0 | 0 | 0 | 0 | 0 | 0 | 0 | 0 | 0 | 0 | 0 | 0 | 2.0205 | 3.0531 | 5.1713 | 6.0496 | 5.1247 | 3.4048 | 2.4689 | 0.95762
Battery | 10 | 0 | 0 | 0.23278 | 0 | 0 | 0 | 0 | 0.63 | 0 | 0 | 0 | 0 | 0 | 0 | 0 | 0 | 0.63 | 0 | 0.63 | 0 | 0.63 | 0 | 0 | 0 | 0.63
Battery | 10 | 1 | 0.63 | 0 | 0 | 0 | 0.63 | 0 | 0 | 0 | 0 | 0 | 0 | 0 | 0 | 0 | 0.40754 | 0 | 0.63 | 0 | 0 | 0 | 0.52144 | 0 | 0 | 0
Battery | 10 | 2 | 0 | 0.23278 | 0 | 0 | 0 | 0.63 | 0 | 0 | 0 | 0 | 0 | 0 | 0 | 0 | 0 | 0 | 0.63 | 0.63 | 0 | 0 | 0 | 0.63 | 0 | 0.63
Battery | 10 | 3 | 0 | 0.63 | 0 | 0 | 0 | 0.23278 | 0 | 0 | 0 | 0 | 0 | 0 | 0 | 0 | 0 | 0 | 0.63 | 0.63 | 0 | 0.63 | 0 | 0 | 0 | 0.63
Battery | 10 | 4 | 0 | 0.63 | 0 | 0 | 0 | 0.23278 | 0 | 0 | 0 | 0 | 0 | 0 | 0 | 0 | 0 | 0 | 0.63 | 0.63 | 0 | 0.63 | 0 | 0 | 0 | 0.63
Battery | 10 | 5 | 0 | 0.23278 | 0 | 0 | 0 | 0.63 | 0 | 0 | 0 | 0 | 0 | 0 | 0 | 0 | 0 | 0.63 | 0 | 0.63 | 0 | 0.63 | 0 | 0 | 0 | 0.63
Battery | 10 | 6 | 0 | 0.29898 | 0 | 0 | 0 | 0.63 | 0 | 0 | 0 | 0 | 0 | 0 | 0 | 0 | 0.63 | 0 | 0.63 | 0 | 0 | 0 | 0 | 0 | 0.63 | 0
Battery | 10 | 7 | 0 | 0.43536 | 0 | 0 | 0 | 0.63 | 0 | 0 | 0 | 0 | 0 | 0 | 0 | 0 | 0.63 | 0 | 0.63 | 0 | 0 | 0 | 0 | 0 | 0.63 | 0
Battery | 10 | 8 | 0 | 0.23278 | 0 | 0 | 0 | 0.63 | 0 | 0 | 0 | 0 | 0 | 0 | 0 | 0 | 0 | 0.63 | 0 | 0.63 | 0 | 0.63 | 0 | 0 | 0 | 0.63
Battery | 10 | 9 | 0 | 0.23278 | 0 | 0 | 0 | 0.63 | 0 | 0 | 0 | 0 | 0 | 0 | 0 | 0 | 0 | 0.63 | 0 | 0.63 | 0 | 0.63 | 0 | 0 | 0 | 0.63
Battery | 10 | 10 | 0 | 0 | 0 | 0 | 0 | 0.63 | 0 | 0 | 0 | 0 | 0 | 0 | 0 | 0 | 0.34147 | 0.63 | 0 | 0.5213 | 0 | 0 | 0 | 0.63 | 0 | 0.63
Battery | 10 | 11 | 0 | 0.63 | 0 | 0 | 0 | 0.29898 | 0 | 0 | 0 | 0 | 0 | 0 | 0 | 0 | 0.63 | 0 | 0.63 | 0 | 0 | 0 | 0 | 0 | 0.63 | 0
Battery | 11 | 0 | 0 | 0 | 0 | 0 | 0 | 0 | 0 | 0 | 0 | 0 | 0 | 0 | 0 | 0 | 0 | 0 | 0 | 0 | 0 | 0 | 0 | 0 | 0 | 0
Battery | 11 | 1 | 0 | 0 | 0 | 0 | 0 | 0 | 0 | 0 | 0 | 0 | 0 | 0 | 0 | 0 | 0 | 0 | 0 | 0 | 0 | 0 | 0 | 0 | 0 | 0
Battery | 11 | 2 | 0 | 0 | 0 | 0 | 0 | 0 | 0 | 0 | 0 | 0 | 0 | 0 | 0 | 0 | 0 | 0 | 0 | 0 | 0 | 0 | 0 | 0 | 0 | 0
Battery | 11 | 3 | 0 | 0 | 0 | 0 | 0 | 0 | 0 | 0 | 0 | 0 | 0 | 0 | 0 | 0 | 0 | 0 | 0 | 0 | 0 | 0 | 0 | 0 | 0 | 0
Battery | 11 | 4 | 0 | 0 | 0 | 0 | 0 | 0 | 0 | 0 | 0 | 0 | 0 | 0 | 0 | 0 | 0 | 0 | 0 | 0 | 0 | 0 | 0 | 0 | 0 | 0
Battery | 11 | 5 | 0 | 0 | 0 | 0 | 0 | 0 | 0 | 0 | 0 | 0 | 0 | 0 | 0 | 0 | 0 | 0 | 0 | 0 | 0 | 0 | 0 | 0 | 0 | 0
Battery | 11 | 6 | 0 | 0 | 0 | 0 | 0 | 0 | 0 | 0 | 0 | 0 | 0 | 0 | 0 | 0 | 0 | 0 | 0 | 0 | 0 | 0 | 0 | 0 | 0 | 0
Battery | 11 | 7 | 0 | 0 | 0 | 0 | 0 | 0 | 0 | 0 | 0 | 0 | 0 | 0 | 0 | 0 | 0 | 0 | 0 | 0 | 0 | 0 | 0 | 0 | 0 | 0
Battery | 11 | 8 | 0 | 0 | 0 | 0 | 0 | 0 | 0 | 0 | 0 | 0 | 0 | 0 | 0 | 0 | 0 | 0 | 0 | 0 | 0 | 0 | 0 | 0 | 0 | 0
Battery | 11 | 9 | 0 | 0 | 0 | 0 | 0 | 0 | 0 | 0 | 0 | 0 | 0 | 0 | 0 | 0 | 0 | 0 | 0 | 0 | 0 | 0 | 0 | 0 | 0 | 0
Battery | 11 | 10 | 0 | 0 | 0 | 0 | 0 | 0 | 0 | 0 | 0 | 0 | 0 | 0 | 0 | 0 | 0 | 0 | 0 | 0 | 0 | 0 | 0 | 0 | 0 | 0
Battery | 11 | 11 | 0 | 0 | 0 | 0 | 0 | 0 | 0 | 0 | 0 | 0 | 0 | 0 | 0 | 0 | 0 | 0 | 0 | 0 | 0 | 0 | 0 | 0 | 0 | 0
Battery | 12 | 0 | 0 | 0 | 0 | 0 | 0 | 0 | 0 | 0 | 0 | 0 | 0 | 0 | 0 | 0 | 0 | 0 | 0 | 0 | 0 | 0 | 0 | 0 | 0 | 0
Battery | 12 | 1 | 0 | 0 | 0 | 0 | 0 | 0 | 0 | 0 | 0 | 0 | 0 | 0 | 0 | 0 | 0 | 0 | 0 | 0 | 0 | 0 | 0 | 0 | 0 | 0
Battery | 12 | 2 | 0 | 0 | 0 | 0 | 0 | 0 | 0 | 0 | 0 | 0 | 0 | 0 | 0 | 0 | 0 | 0 | 0 | 0 | 0 | 0 | 0 | 0 | 0 | 0
Battery | 12 | 3 | 0 | 0 | 0 | 0 | 0 | 0 | 0 | 0 | 0 | 0 | 0 | 0 | 0 | 0 | 0 | 0 | 0 | 0 | 0 | 0 | 0 | 0 | 0 | 0
Battery | 12 | 4 | 0 | 0 | 0 | 0 | 0 | 0 | 0 | 0 | 0 | 0 | 0 | 0 | 0 | 0 | 0 | 0 | 0 | 0 | 0 | 0 | 0 | 0 | 0 | 0
Battery | 12 | 5 | 0 | 0 | 0 | 0 | 0 | 0 | 0 | 0 | 0 | 0 | 0 | 0 | 0 | 0 | 0 | 0 | 0 | 0 | 0 | 0 | 0 | 0 | 0 | 0
Battery | 12 | 6 | 0 | 0 | 0 | 0 | 0 | 0 | 0 | 0 | 0 | 0 | 0 | 0 | 0 | 0 | 0 | 0 | 0 | 0 | 0 | 0 | 0 | 0 | 0 | 0
Battery | 12 | 7 | 0 | 0 | 0 | 0 | 0 | 0 | 0 | 0 | 0 | 0 | 0 | 0 | 0 | 0 | 0 | 0 | 0 | 0 | 0 | 0 | 0 | 0 | 0 | 0
Battery | 12 | 8 | 0 | 0 | 0 | 0 | 0 | 0 | 0 | 0 | 0 | 0 | 0 | 0 | 0 | 0 | 0 | 0 | 0 | 0 | 0 | 0 | 0 | 0 | 0 | 0
Battery | 12 | 9 | 0 | 0 | 0 | 0 | 0 | 0 | 0 | 0 | 0 | 0 | 0 | 0 | 0 | 0 | 0 | 0 | 0 | 0 | 0 | 0 | 0 | 0 | 0 | 0
Battery | 12 | 10 | 0 | 0 | 0 | 0 | 0 | 0 | 0 | 0 | 0 | 0 | 0 | 0 | 0 | 0 | 0 | 0 | 0 | 0 | 0 | 0 | 0 | 0 | 0 | 0
Battery | 12 | 11 | 0 | 0 | 0 | 0 | 0 | 0 | 0 | 0 | 0 | 0 | 0 | 0 | 0 | 0 | 0 | 0 | 0 | 0 | 0 | 0 | 0 | 0 | 0 | 0
Battery | 13 | 0 | 0 | 0 | 0 | 0 | 0 | 0 | 0 | 0 | 0 | 0 | 0 | 0 | 0 | 0 | 0 | 0 | 0 | 0 | 0 | 0 | 0 | 0 | 0 | 0
Battery | 13 | 1 | 0 | 0 | 0 | 0 | 0 | 0 | 0 | 0 | 0 | 0 | 0 | 0 | 0 | 0 | 0 | 0 | 0 | 0 | 0 | 0 | 0 | 0 | 0 | 0
Battery | 13 | 2 | 0 | 0 | 0 | 0 | 0 | 0 | 0 | 0 | 0 | 0 | 0 | 0 | 0 | 0 | 0 | 0 | 0 | 0 | 0 | 0 | 0 | 0 | 0 | 0
Battery | 13 | 3 | 0 | 0 | 0 | 0 | 0 | 0 | 0 | 0 | 0 | 0 | 0 | 0 | 0 | 0 | 0 | 0 | 0 | 0 | 0 | 0 | 0 | 0 | 0 | 0
Battery | 13 | 4 | 0 | 0 | 0 | 0 | 0 | 0 | 0 | 0 | 0 | 0 | 0 | 0 | 0 | 0 | 0 | 0 | 0 | 0 | 0 | 0 | 0 | 0 | 0 | 0
Battery | 13 | 5 | 0 | 0 | 0 | 0 | 0 | 0 | 0 | 0 | 0 | 0 | 0 | 0 | 0 | 0 | 0 | 0 | 0 | 0 | 0 | 0 | 0 | 0 | 0 | 0
Battery | 13 | 6 | 0 | 0 | 0 | 0 | 0 | 0 | 0 | 0 | 0 | 0 | 0 | 0 | 0 | 0 | 0 | 0 | 0 | 0 | 0 | 0 | 0 | 0 | 0 | 0
Battery | 13 | 7 | 0 | 0 | 0 | 0 | 0 | 0 | 0 | 0 | 0 | 0 | 0 | 0 | 0 | 0 | 0 | 0 | 0 | 0 | 0 | 0 | 0 | 0 | 0 | 0
Battery | 13 | 8 | 0 | 0 | 0 | 0 | 0 | 0 | 0 | 0 | 0 | 0 | 0 | 0 | 0 | 0 | 0 | 0 | 0 | 0 | 0 | 0 | 0 | 0 | 0 | 0
Battery | 13 | 9 | 0 | 0 | 0 | 0 | 0 | 0 | 0 | 0 | 0 | 0 | 0 | 0 | 0 | 0 | 0 | 0 | 0 | 0 | 0 | 0 | 0 | 0 | 0 | 0
Battery | 13 | 10 | 0 | 0 | 0 | 0 | 0 | 0 | 0 | 0 | 0 | 0 | 0 | 0 | 0 | 0 | 0 | 0 | 0 | 0 | 0 | 0 | 0 | 0 | 0 | 0
Battery | 13 | 11 | 0 | 0 | 0 | 0 | 0 | 0 | 0 | 0 | 0 | 0 | 0 | 0 | 0 | 0 | 0 | 0 | 0 | 0 | 0 | 0 | 0 | 0 | 0 | 0
Battery | 14 | 0 | 0 | 0 | 0 | 0 | 0 | 0 | 0 | 0 | 0 | 0 | 0 | 0 | 0 | 0 | 0 | 0 | 0 | 0 | 0 | 0 | 0 | 0 | 0 | 0
Battery | 14 | 1 | 0 | 0 | 0 | 0 | 0 | 0 | 0 | 0 | 0 | 0 | 0 | 0 | 0 | 0 | 0 | 0 | 0 | 0 | 0 | 0 | 0 | 0 | 0 | 0
Battery | 14 | 2 | 0 | 0 | 0 | 0 | 0 | 0 | 0 | 0 | 0 | 0 | 0 | 0 | 0 | 0 | 0 | 0 | 0 | 0 | 0 | 0 | 0 | 0 | 0 | 0
Battery | 14 | 3 | 0 | 0 | 0 | 0 | 0 | 0 | 0 | 0 | 0 | 0 | 0 | 0 | 0 | 0 | 0 | 0 | 0 | 0 | 0 | 0 | 0 | 0 | 0 | 0
Battery | 14 | 4 | 0 | 0 | 0 | 0 | 0 | 0 | 0 | 0 | 0 | 0 | 0 | 0 | 0 | 0 | 0 | 0 | 0 | 0 | 0 | 0 | 0 | 0 | 0 | 0
Battery | 14 | 5 | 0 | 0 | 0 | 0 | 0 | 0 | 0 | 0 | 0 | 0 | 0 | 0 | 0 | 0 | 0 | 0 | 0 | 0 | 0 | 0 | 0 | 0 | 0 | 0
Battery | 14 | 6 | 0 | 0 | 0 | 0 | 0 | 0 | 0 | 0 | 0 | 0 | 0 | 0 | 0 | 0 | 0 | 0 | 0 | 0 | 0 | 0 | 0 | 0 | 0 | 0
Battery | 14 | 7 | 0 | 0 | 0 | 0 | 0 | 0 | 0 | 0 | 0 | 0 | 0 | 0 | 0 | 0 | 0 | 0 | 0 | 0 | 0 | 0 | 0 | 0 | 0 | 0
Battery | 14 | 8 | 0 | 0 | 0 | 0 | 0 | 0 | 0 | 0 | 0 | 0 | 0 | 0 | 0 | 0 | 0 | 0 | 0 | 0 | 0 | 0 | 0 | 0 | 0 | 0
Battery | 14 | 9 | 0 | 0 | 0 | 0 | 0 | 0 | 0 | 0 | 0 | 0 | 0 | 0 | 0 | 0 | 0 | 0 | 0 | 0 | 0 | 0 | 0 | 0 | 0 | 0
Battery | 14 | 10 | 0 | 0 | 0 | 0 | 0 | 0 | 0 | 0 | 0 | 0 | 0 | 0 | 0 | 0 | 0 | 0 | 0 | 0 | 0 | 0 | 0 | 0 | 0 | 0
Battery | 14 | 11 | 0 | 0 | 0 | 0 | 0 | 0 | 0 | 0 | 0 | 0 | 0 | 0 | 0 | 0 | 0 | 0 | 0 | 0 | 0 | 0 | 0 | 0 | 0 | 0
Battery | 15 | 0 | 0 | 0 | 0 | 0 | 0 | 0 | 0 | 0 | 0 | 0 | 0 | 0 | 0 | 0 | 0 | 0 | 0 | 0 | 0 | 0 | 0 | 0 | 0 | 0
Battery | 15 | 1 | 0 | 0 | 0 | 0 | 0 | 0 | 0 | 0 | 0 | 0 | 0 | 0 | 0 | 0 | 0 | 0 | 0 | 0 | 0 | 0 | 0 | 0 | 0 | 0
Battery | 15 | 2 | 0 | 0 | 0 | 0 | 0 | 0 | 0 | 0 | 0 | 0 | 0 | 0 | 0 | 0 | 0 | 0 | 0 | 0 | 0 | 0 | 0 | 0 | 0 | 0
Battery | 15 | 3 | 0 | 0 | 0 | 0 | 0 | 0 | 0 | 0 | 0 | 0 | 0 | 0 | 0 | 0 | 0 | 0 | 0 | 0 | 0 | 0 | 0 | 0 | 0 | 0
Battery | 15 | 4 | 0 | 0 | 0 | 0 | 0 | 0 | 0 | 0 | 0 | 0 | 0 | 0 | 0 | 0 | 0 | 0 | 0 | 0 | 0 | 0 | 0 | 0 | 0 | 0
Battery | 15 | 5 | 0 | 0 | 0 | 0 | 0 | 0 | 0 | 0 | 0 | 0 | 0 | 0 | 0 | 0 | 0 | 0 | 0 | 0 | 0 | 0 | 0 | 0 | 0 | 0
Battery | 15 | 6 | 0 | 0 | 0 | 0 | 0 | 0 | 0 | 0 | 0 | 0 | 0 | 0 | 0 | 0 | 0 | 0 | 0 | 0 | 0 | 0 | 0 | 0 | 0 | 0
Battery | 15 | 7 | 0 | 0 | 0 | 0 | 0 | 0 | 0 | 0 | 0 | 0 | 0 | 0 | 0 | 0 | 0 | 0 | 0 | 0 | 0 | 0 | 0 | 0 | 0 | 0
Battery | 15 | 8 | 0 | 0 | 0 | 0 | 0 | 0 | 0 | 0 | 0 | 0 | 0 | 0 | 0 | 0 | 0 | 0 | 0 | 0 | 0 | 0 | 0 | 0 | 0 | 0
Battery | 15 | 9 | 0 | 0 | 0 | 0 | 0 | 0 | 0 | 0 | 0 | 0 | 0 | 0 | 0 | 0 | 0 | 0 | 0 | 0 | 0 | 0 | 0 | 0 | 0 | 0
Battery | 15 | 10 | 0 | 0 | 0 | 0 | 0 | 0 | 0 | 0 | 0 | 0 | 0 | 0 | 0 | 0 | 0 | 0 | 0 | 0 | 0 | 0 | 0 | 0 | 0 | 0
Battery | 15 | 11 | 0 | 0 | 0 | 0 | 0 | 0 | 0 | 0 | 0 | 0 | 0 | 0 | 0 | 0 | 0 | 0 | 0 | 0 | 0 | 0 | 0 | 0 | 0 | 0
Battery | 16 | 0 | 0 | 0 | 0 | 0 | 0 | 0 | 0 | 0 | 0 | 0 | 0 | 0 | 0 | 0 | 0 | 0 | 0 | 0 | 0 | 0 | 0 | 0 | 0 | 0
Battery | 16 | 1 | 0 | 0 | 0 | 0 | 0 | 0 | 0 | 0 | 0 | 0 | 0 | 0 | 0 | 0 | 0 | 0 | 0 | 0 | 0 | 0 | 0 | 0 | 0 | 0
Battery | 16 | 2 | 0 | 0 | 0 | 0 | 0 | 0 | 0 | 0 | 0 | 0 | 0 | 0 | 0 | 0 | 0 | 0 | 0 | 0 | 0 | 0 | 0 | 0 | 0 | 0
Battery | 16 | 3 | 0 | 0 | 0 | 0 | 0 | 0 | 0 | 0 | 0 | 0 | 0 | 0 | 0 | 0 | 0 | 0 | 0 | 0 | 0 | 0 | 0 | 0 | 0 | 0
Battery | 16 | 4 | 0 | 0 | 0 | 0 | 0 | 0 | 0 | 0 | 0 | 0 | 0 | 0 | 0 | 0 | 0 | 0 | 0 | 0 | 0 | 0 | 0 | 0 | 0 | 0
Battery | 16 | 5 | 0 | 0 | 0 | 0 | 0 | 0 | 0 | 0 | 0 | 0 | 0 | 0 | 0 | 0 | 0 | 0 | 0 | 0 | 0 | 0 | 0 | 0 | 0 | 0
Battery | 16 | 6 | 0 | 0 | 0 | 0 | 0 | 0 | 0 | 0 | 0 | 0 | 0 | 0 | 0 | 0 | 0 | 0 | 0 | 0 | 0 | 0 | 0 | 0 | 0 | 0
Battery | 16 | 7 | 0 | 0 | 0 | 0 | 0 | 0 | 0 | 0 | 0 | 0 | 0 | 0 | 0 | 0 | 0 | 0 | 0 | 0 | 0 | 0 | 0 | 0 | 0 | 0
Battery | 16 | 8 | 0 | 0 | 0 | 0 | 0 | 0 | 0 | 0 | 0 | 0 | 0 | 0 | 0 | 0 | 0 | 0 | 0 | 0 | 0 | 0 | 0 | 0 | 0 | 0
Battery | 16 | 9 | 0 | 0 | 0 | 0 | 0 | 0 | 0 | 0 | 0 | 0 | 0 | 0 | 0 | 0 | 0 | 0 | 0 | 0 | 0 | 0 | 0 | 0 | 0 | 0
Battery | 16 | 10 | 0 | 0 | 0 | 0 | 0 | 0 | 0 | 0 | 0 | 0 | 0 | 0 | 0 | 0 | 0 | 0 | 0 | 0 | 0 | 0 | 0 | 0 | 0 | 0
Battery | 16 | 11 | 0 | 0 | 0 | 0 | 0 | 0 | 0 | 0 | 0 | 0 | 0 | 0 | 0 | 0 | 0 | 0 | 0 | 0 | 0 | 0 | 0 | 0 | 0 | 0
Battery | 17 | 0 | 0 | 0 | 0 | 0 | 0 | 0 | 0 | 0 | 0 | 0 | 0 | 0 | 0 | 0 | 0 | 0 | 0 | 0 | 0 | 0 | 0 | 0 | 0 | 0
Battery | 17 | 1 | 0 | 0 | 0 | 0 | 0 | 0 | 0 | 0 | 0 | 0 | 0 | 0 | 0 | 0 | 0 | 0 | 0 | 0 | 0 | 0 | 0 | 0 | 0 | 0
Battery | 17 | 2 | 0 | 0 | 0 | 0 | 0 | 0 | 0 | 0 | 0 | 0 | 0 | 0 | 0 | 0 | 0 | 0 | 0 | 0 | 0 | 0 | 0 | 0 | 0 | 0
Battery | 17 | 3 | 0 | 0 | 0 | 0 | 0 | 0 | 0 | 0 | 0 | 0 | 0 | 0 | 0 | 0 | 0 | 0 | 0 | 0 | 0 | 0 | 0 | 0 | 0 | 0
Battery | 17 | 4 | 0 | 0 | 0 | 0 | 0 | 0 | 0 | 0 | 0 | 0 | 0 | 0 | 0 | 0 | 0 | 0 | 0 | 0 | 0 | 0 | 0 | 0 | 0 | 0
Battery | 17 | 5 | 0 | 0 | 0 | 0 | 0 | 0 | 0 | 0 | 0 | 0 | 0 | 0 | 0 | 0 | 0 | 0 | 0 | 0 | 0 | 0 | 0 | 0 | 0 | 0
Battery | 17 | 6 | 0 | 0 | 0 | 0 | 0 | 0 | 0 | 0 | 0 | 0 | 0 | 0 | 0 | 0 | 0 | 0 | 0 | 0 | 0 | 0 | 0 | 0 | 0 | 0
Battery | 17 | 7 | 0 | 0 | 0 | 0 | 0 | 0 | 0 | 0 | 0 | 0 | 0 | 0 | 0 | 0 | 0 | 0 | 0 | 0 | 0 | 0 | 0 | 0 | 0 | 0
Battery | 17 | 8 | 0 | 0 | 0 | 0 | 0 | 0 | 0 | 0 | 0 | 0 | 0 | 0 | 0 | 0 | 0 | 0 | 0 | 0 | 0 | 0 | 0 | 0 | 0 | 0
Battery | 17 | 9 | 0 | 0 | 0 | 0 | 0 | 0 | 0 | 0 | 0 | 0 | 0 | 0 | 0 | 0 | 0 | 0 | 0 | 0 | 0 | 0 | 0 | 0 | 0 | 0
Battery | 17 | 10 | 0 | 0 | 0 | 0 | 0 | 0 | 0 | 0 | 0 | 0 | 0 | 0 | 0 | 0 | 0 | 0 | 0 | 0 | 0 | 0 | 0 | 0 | 0 | 0
Battery | 17 | 11 | 0 | 0 | 0 | 0 | 0 | 0 | 0 | 0 | 0 | 0 | 0 | 0 | 0 | 0 | 0 | 0 | 0 | 0 | 0 | 0 | 0 | 0 | 0 | 0
Battery | 18 | 0 | 0 | 0 | 0 | 0 | 0 | 0 | 0 | 0 | 0 | 0 | 0 | 0 | 0 | 0 | 0 | 0 | 0 | 0 | 0 | 0 | 0 | 0 | 0 | 0
Battery | 18 | 1 | 0 | 0 | 0 | 0 | 0 | 0 | 0 | 0 | 0 | 0 | 0 | 0 | 0 | 0 | 0 | 0 | 0 | 0 | 0 | 0 | 0 | 0 | 0 | 0
Battery | 18 | 2 | 0 | 0 | 0 | 0 | 0 | 0 | 0 | 0 | 0 | 0 | 0 | 0 | 0 | 0 | 0 | 0 | 0 | 0 | 0 | 0 | 0 | 0 | 0 | 0
Battery | 18 | 3 | 0 | 0 | 0 | 0 | 0 | 0 | 0 | 0 | 0 | 0 | 0 | 0 | 0 | 0 | 0 | 0 | 0 | 0 | 0 | 0 | 0 | 0 | 0 | 0
Battery | 18 | 4 | 0 | 0 | 0 | 0 | 0 | 0 | 0 | 0 | 0 | 0 | 0 | 0 | 0 | 0 | 0 | 0 | 0 | 0 | 0 | 0 | 0 | 0 | 0 | 0
Battery | 18 | 5 | 0 | 0 | 0 | 0 | 0 | 0 | 0 | 0 | 0 | 0 | 0 | 0 | 0 | 0 | 0 | 0 | 0 | 0 | 0 | 0 | 0 | 0 | 0 | 0
Battery | 18 | 6 | 0 | 0 | 0 | 0 | 0 | 0 | 0 | 0 | 0 | 0 | 0 | 0 | 0 | 0 | 0 | 0 | 0 | 0 | 0 | 0 | 0 | 0 | 0 | 0
Battery | 18 | 7 | 0 | 0 | 0 | 0 | 0 | 0 | 0 | 0 | 0 | 0 | 0 | 0 | 0 | 0 | 0 | 0 | 0 | 0 | 0 | 0 | 0 | 0 | 0 | 0
Battery | 18 | 8 | 0 | 0 | 0 | 0 | 0 | 0 | 0 | 0 | 0 | 0 | 0 | 0 | 0 | 0 | 0 | 0 | 0 | 0 | 0 | 0 | 0 | 0 | 0 | 0
Battery | 18 | 9 | 0 | 0 | 0 | 0 | 0 | 0 | 0 | 0 | 0 | 0 | 0 | 0 | 0 | 0 | 0 | 0 | 0 | 0 | 0 | 0 | 0 | 0 | 0 | 0
Battery | 18 | 10 | 0 | 0 | 0 | 0 | 0 | 0 | 0 | 0 | 0 | 0 | 0 | 0 | 0 | 0 | 0 | 0 | 0 | 0 | 0 | 0 | 0 | 0 | 0 | 0
Battery | 18 | 11 | 0 | 0 | 0 | 0 | 0 | 0 | 0 | 0 | 0 | 0 | 0 | 0 | 0 | 0 | 0 | 0 | 0 | 0 | 0 | 0 | 0 | 0 | 0 | 0
Battery | 19 | 0 | 0 | 0 | 0 | 0 | 0 | 0 | 0 | 0 | 0 | 0 | 0 | 0 | 0 | 0 | 0 | 0 | 0 | 0 | 0 | 0 | 0 | 0 | 0 | 0
Battery | 19 | 1 | 0 | 0 | 0 | 0 | 0 | 0 | 0 | 0 | 0 | 0 | 0 | 0 | 0 | 0 | 0 | 0 | 0 | 0 | 0 | 0 | 0 | 0 | 0 | 0
Battery | 19 | 2 | 0 | 0 | 0 | 0 | 0 | 0 | 0 | 0 | 0 | 0 | 0 | 0 | 0 | 0 | 0 | 0 | 0 | 0 | 0 | 0 | 0 | 0 | 0 | 0
Battery | 19 | 3 | 0 | 0 | 0 | 0 | 0 | 0 | 0 | 0 | 0 | 0 | 0 | 0 | 0 | 0 | 0 | 0 | 0 | 0 | 0 | 0 | 0 | 0 | 0 | 0
Battery | 19 | 4 | 0 | 0 | 0 | 0 | 0 | 0 | 0 | 0 | 0 | 0 | 0 | 0 | 0 | 0 | 0 | 0 | 0 | 0 | 0 | 0 | 0 | 0 | 0 | 0
Battery | 19 | 5 | 0 | 0 | 0 | 0 | 0 | 0 | 0 | 0 | 0 | 0 | 0 | 0 | 0 | 0 | 0 | 0 | 0 | 0 | 0 | 0 | 0 | 0 | 0 | 0
Battery | 19 | 6 | 0 | 0 | 0 | 0 | 0 | 0 | 0 | 0 | 0 | 0 | 0 | 0 | 0 | 0 | 0 | 0 | 0 | 0 | 0 | 0 | 0 | 0 | 0 | 0
Battery | 19 | 7 | 0 | 0 | 0 | 0 | 0 | 0 | 0 | 0 | 0 | 0 | 0 | 0 | 0 | 0 | 0 | 0 | 0 | 0 | 0 | 0 | 0 | 0 | 0 | 0
Battery | 19 | 8 | 0 | 0 | 0 | 0 | 0 | 0 | 0 | 0 | 0 | 0 | 0 | 0 | 0 | 0 | 0 | 0 | 0 | 0 | 0 | 0 | 0 | 0 | 0 | 0
Battery | 19 | 9 | 0 | 0 | 0 | 0 | 0 | 0 | 0 | 0 | 0 | 0 | 0 | 0 | 0 | 0 | 0 | 0 | 0 | 0 | 0 | 0 | 0 | 0 | 0 | 0
Battery | 19 | 10 | 0 | 0 | 0 | 0 | 0 | 0 | 0 | 0 | 0 | 0 | 0 | 0 | 0 | 0 | 0 | 0 | 0 | 0 | 0 | 0 | 0 | 0 | 0 | 0
Battery | 19 | 11 | 0 | 0 | 0 | 0 | 0 | 0 | 0 | 0 | 0 | 0 | 0 | 0 | 0 | 0 | 0 | 0 | 0 | 0 | 0 | 0 | 0 | 0 | 0 | 0

## State of Charge
Generation Technology | Year | Day | Hour 0 | Hour 1 | Hour 2 | Hour 3 | Hour 4 | Hour 5 | Hour 6 | Hour 7 | Hour 8 | Hour 9 | Hour 10 | Hour 11 | Hour 12 | Hour 13 | Hour 14 | Hour 15 | Hour 16 | Hour 17 | Hour 18 | Hour 19 | Hour 20 | Hour 21 | Hour 22 | Hour 23
Battery | 0 | 0 | 7.0372 | 4.5667 | 4.5667 | 3.1093 | 1.926 | 1.926 | 0 | 0 | 0 | 1.7711 | 8.7573 | 15.7435 | 22.7297 | 29.7159 | 36.7021 | 42.3331 | 42.9303 | 38.2989 | 32.1863 | 24.3797 | 22.8945 | 15.2107 | 11.6013 | 11.6013
Battery | 0 | 1 | 8.5588 | 8.5588 | 4.9886 | 4.9886 | 2.5401 | 0 | 0 | 0 | 0 | 3.5399 | 10.5261 | 17.5123 | 24.4984 | 31.4846 | 38.4708 | 42.8874 | 42.9303 | 37.951 | 30.8847 | 29.027 | 21.2204 | 19.6333 | 14.9098 | 14.6274
Battery | 0 | 2 | 7.1612 | 5.1227 | 3.3643 | 1.7197 | 1.7197 | 1.7197 | 0 | 0 | 0 | 0 | 6.9862 | 13.9724 | 20.9586 | 23.7386 | 30.7247 | 37.7109 | 42.5954 | 42.9303 | 38.8138 | 32.5921 | 25.643 | 19.0712 | 13.6689 | 10.723
Battery | 0 | 3 | 2.557 | 1.2668 | 0.76726 | 0.719 | 0.79251 | 0.7333 | 0 | 0 | 0 | 6.9862 | 6.9862 | 13.9724 | 20.9586 | 27.9447 | 32.0691 | 39.0553 | 42.9303 | 42.3048 | 37.2002 | 30.4067 | 22.8872 | 15.9656 | 10.4178 | 5.7446
Battery | 0 | 4 | 9.7954 | 7.5021 | 7.5021 | 4.9202 | 2.5589 | 0 | 0 | 0 | 0 | 6.9862 | 6.9862 | 13.9724 | 20.9586 | 27.9447 | 30.4988 | 37.485 | 42.2895 | 42.9303 | 38.8028 | 31.8127 | 24.0062 | 22.5782 | 15.0968 | 15.0968
Battery | 0 | 5 | 4.0233 | 2.8245 | 0.18197 | 0 | 0 | 0 | 0 | 0 | 0 | 5.8521 | 6.5846 | 13.5708 | 20.557 | 27.5432 | 34.5294 | 40.5022 | 42.9303 | 41.0911 | 34.2511 | 31.4251 | 27.2161 | 23.1019 | 15.2954 | 11.8299
Battery | 0 | 6 | 10.0452 | 7.2983 | 5.0469 | 3.3956 | 2.1205 | 1.0136 | 0 | 0 | 0 | 3.6177 | 10.6039 | 16.8254 | 23.8116 | 30.4029 | 35.8374 | 38.9277 | 40.0185 | 42.1292 | 40.0101 | 35.7372 | 30.0313 | 24.3823 | 19.4982 | 14.501
Battery | 0 | 7 | 10.5356 | 7.836 | 5.6107 | 3.9173 | 2.5755 | 1.3778 | 0 | 0 | 0 | 4.013 | 10.9992 | 17.7304 | 24.7166 | 31.7028 | 37.8515 | 41.6367 | 41.8752 | 42.9303 | 40.8368 | 36.1662 | 30.3445 | 24.7246 | 19.9115 | 14.933
Battery | 0 | 8 | 5.2045 | 3.4455 | 2.2067 | 1.5191 | 1.1904 | 0.96167 | 0 | 0 | 0 | 4.3937 | 8.7011 | 15.6873 | 22.6735 | 29.6596 | 36.6458 | 41.8948 | 42.9303 | 39.3589 | 37.5131 | 33.4043 | 28.1551 | 20.3485 | 16.322 | 8.5155
Battery | 0 | 9 | 10.6698 | 10.6698 | 5.1169 | 5.1169 | 0 | 0 | 0 | 0 | 0 | 3.3573 | 10.3435 | 17.3297 | 24.3159 | 31.302 | 38.2882 | 42.5936 | 42.9303 | 38.3869 | 37.132 | 29.3255 | 25.531 | 20.8413 | 18.9354 | 11.1289
Battery | 0 | 10 | 5.6828 | 5.6828 | 3.7544 | 3.7544 | 3.7544 | 2.3444 | 0 | 0 | 0 | 4.007 | 10.9932 | 17.9794 | 24.9655 | 31.9517 | 38.4434 | 41.9175 | 40.7829 | 34.3028 | 26.4963 | 24.4778 | 16.6713 | 10.956 | 10.956 | 5.6828
Battery | 0 | 11 | 4.6174 | 4.6174 | 4.6174 | 4.6174 | 0 | 0 | 0 | 0 | 0 | 1.7208 | 7.0743 | 13.0728 | 19.9005 | 26.3689 | 31.1775 | 32.7028 | 32.7028 | 31.339 | 29.1693 | 23.0339 | 18.7961 | 15.2329 | 12.9294 | 5.1229
Battery | 1 | 0 | 8.0257 | 8.0257 | 5.6638 | 3.8448 | 3.8448 | 2.3103 | 0 | 0 | 0 | 1.7582 | 9.4597 | 17.1613 | 24.8628 | 32.5644 | 40.2659 | 46.063 | 46.5062 | 41.3896 | 34.7312 | 26.2583 | 24.3808 | 16.0731 | 13.1142 | 13.1142
Battery | 1 | 1 | 9.6421 | 9.6421 | 5.6755 | 5.6755 | 2.8839 | 0 | 0 | 0 | 0 | 3.5386 | 11.057 | 18.7586 | 26.4601 | 34.1617 | 41.8633 | 46.5062 | 46.4847 | 41.0993 | 33.4928 | 31.2698 | 22.6639 | 20.7172 | 16.8091 | 16.2223
Battery | 1 | 2 | 8.5138 | 6.1085 | 4.0131 | 2.0535 | 2.0535 | 2.0535 | 0 | 0 | 0 | 0 | 7.7016 | 15.4031 | 23.1047 | 25.9557 | 33.6572 | 41.3588 | 46.3619 | 46.5062 | 41.9136 | 35.1237 | 27.5747 | 20.4271 | 14.5007 | 12.5297
Battery | 1 | 3 | 2.9713 | 1.3393 | 0.52588 | 0.52588 | 0.33047 | 0 | 0 | 0 | 0 | 7.7016 | 7.7016 | 15.4031 | 23.1047 | 30.8062 | 34.6771 | 42.3787 | 46.5062 | 45.8177 | 40.3332 | 33.0477 | 24.9834 | 17.5296 | 11.5036 | 6.5718
Battery | 1 | 4 | 10.2143 | 5.6326 | 5.6326 | 2.7412 | 0.084902 | 0 | 0 | 0 | 0 | 7.7016 | 7.7016 | 15.4031 | 23.1047 | 30.8062 | 33.1546 | 40.8561 | 45.9193 | 46.5062 | 41.9903 | 34.4683 | 25.8625 | 24.1339 | 16.1407 | 15.9421
Battery | 1 | 5 | 4.1872 | 2.7993 | 1.8902 | 1.5721 | 0 | 0 | 0 | 0 | 0 | 6.3891 | 6.5519 | 14.2535 | 21.955 | 29.6566 | 37.3581 | 43.836 | 46.5062 | 44.5974 | 37.3332 | 34.1892 | 29.6225 | 25.1677 | 16.5618 | 12.7931
Battery | 1 | 6 | 11.1393 | 8.1536 | 5.6872 | 3.8504 | 2.4085 | 1.1437 | 0 | 0 | 0 | 4.1068 | 11.8083 | 18.7514 | 26.4529 | 33.7885 | 39.8736 | 43.4344 | 43.4344 | 45.5905 | 43.2706 | 38.6374 | 32.5286 | 26.4942 | 21.2657 | 15.9185
Battery | 1 | 7 | 11.6654 | 8.7234 | 6.2806 | 4.3987 | 2.8888 | 1.5319 | 0 | 0 | 0.11104 | 4.6265 | 12.1148 | 19.5872 | 27.2887 | 34.9903 | 41.8029 | 46.0655 | 46.5062 | 46.5062 | 44.1878 | 39.14 | 32.9047 | 26.8898 | 21.726 | 16.3903
Battery | 1 | 8 | 6.1609 | 4.1969 | 2.7789 | 1.9394 | 1.4773 | 1.1213 | 0 | 0 | 0 | 0.98243 | 8.684 | 16.3855 | 24.0871 | 31.7886 | 39.4902 | 45.2574 | 46.5062 | 43.5463 | 41.4414 | 36.9708 | 31.319 | 22.7131 | 18.3606 | 9.7547
Battery | 1 | 9 | 11.3007 | 11.3007 | 5.4149 | 5.4149 | 0 | 0 | 0 | 0 | 0 | 2.7606 | 10.4621 | 18.1637 | 25.8652 | 33.5668 | 41.2683 | 46.0225 | 46.5062 | 41.7344 | 40.2544 | 31.6485 | 27.5216 | 22.6791 | 20.5343 | 11.9284
Battery | 1 | 10 | 6.5488 | 6.5488 | 4.3223 | 4.3223 | 4.3223 | 2.6478 | 0 | 0 | 0 | 4.2797 | 11.9813 | 19.6828 | 27.3844 | 35.0859 | 42.1183 | 45.9273 | 44.8089 | 37.9458 | 29.395 | 27.0971 | 18.4912 | 12.2665 | 12.2665 | 6.5488
Battery | 1 | 11 | 4.9052 | 4.9052 | 4.9052 | 4.9052 | 0 | 0 | 0 | 0 | 0 | 2.0095 | 7.932 | 14.5809 | 22.1096 | 29.2404 | 34.579 | 36.3756 | 36.3756 | 34.8051 | 32.3869 | 25.2586 | 20.6726 | 16.7887 | 14.2151 | 5.6092
Battery | 2 | 0 | 8.1173 | 8.1173 | 5.3374 | 5.3374 | 5.3374 | 3.447 | 0.73312 | 0 | 0 | 2.1854 | 9.9048 | 17.6242 | 25.3437 | 33.0631 | 40.7826 | 46.4039 | 46.5062 | 40.8588 | 33.6275 | 32.2624 | 23.6365 | 15.0106 | 15.0106 | 8.1173
Battery | 2 | 1 | 8.6156 | 8.6156 | 4.2328 | 4.2328 | 4.2328 | 4.2328 | 0 | 0 | 0 | 3.6159 | 11.13 | 18.8495 | 26.5689 | 34.2884 | 42.0078 | 46.5062 | 46.1579 | 40.2838 | 32.1101 | 29.7976 | 21.1718 | 19.1416 | 16.3453 | 15.7329
Battery | 2 | 2 | 9.5177 | 6.7271 | 4.2779 | 4.2779 | 2.4045 | 2.4045 | 0 | 0 | 0 | 0 | 7.7194 | 15.4389 | 23.1583 | 26.2373 | 33.9567 | 41.6761 | 46.5062 | 46.3065 | 41.2079 | 33.8215 | 25.6426 | 17.8905 | 17.8905 | 14.0103
Battery | 2 | 3 | 4.236 | 2.2451 | 1.1021 | 1.1021 | 0.61529 | 0 | 0 | 0 | 0 | 7.7194 | 7.7194 | 15.4389 | 23.1583 | 30.8778 | 34.7456 | 42.465 | 46.5062 | 45.5549 | 39.6398 | 31.8377 | 23.2118 | 15.1991 | 8.6711 | 8.27
Battery | 2 | 4 | 11.1539 | 6.1825 | 6.1825 | 2.9661 | 0 | 0 | 0 | 0 | 0 | 7.7194 | 7.7194 | 15.4389 | 23.1583 | 30.8778 | 33.4874 | 41.2069 | 46.1698 | 46.5062 | 41.5345 | 33.4524 | 31.9055 | 23.2796 | 17.4744 | 17.3294
Battery | 2 | 5 | 3.1215 | 1.8292 | 1.0403 | 0.87318 | 0 | 0 | 0 | 0 | 0 | 6.4531 | 6.6069 | 14.3264 | 22.0458 | 29.7653 | 37.4847 | 43.9658 | 46.5062 | 44.2887 | 36.5235 | 33.333 | 28.6848 | 24.1663 | 15.5404 | 11.7474
Battery | 2 | 6 | 10.5557 | 7.6131 | 5.2151 | 3.4777 | 2.1545 | 1.0177 | 0 | 0 | 0 | 4.1185 | 11.8379 | 18.8593 | 26.5788 | 34.0075 | 40.1456 | 43.6709 | 43.6709 | 45.4969 | 43.2014 | 38.4801 | 32.2422 | 26.0972 | 20.801 | 15.3804
Battery | 2 | 7 | 11.109 | 8.2066 | 5.8295 | 4.0437 | 2.6512 | 1.4212 | 0 | 0 | 0 | 4.534 | 12.1432 | 19.7019 | 27.4214 | 35.1408 | 42.0105 | 46.2392 | 46.5062 | 46.5062 | 44.1998 | 39.0499 | 32.6742 | 26.5387 | 21.3006 | 15.884
Battery | 2 | 8 | 5.4048 | 3.5195 | 2.2075 | 1.5024 | 1.1942 | 0.99862 | 0 | 0 | 0 | 1.0486 | 8.768 | 16.4875 | 24.2069 | 31.9264 | 39.6458 | 45.4136 | 46.5062 | 43.089 | 40.991 | 36.4346 | 30.6541 | 22.0282 | 17.6274 | 9.0015
Battery | 2 | 9 | 7.2709 | 7.2709 | 1.0355 | 1.0355 | 1.0355 | 1.0355 | 0 | 0 | 0 | 2.8333 | 10.5527 | 18.2722 | 25.9916 | 33.7111 | 41.4305 | 46.1807 | 46.5062 | 41.3654 | 39.9426 | 31.3167 | 27.1348 | 18.5089 | 16.4073 | 7.7814
Battery | 2 | 10 | 7.458 | 7.458 | 4.9186 | 4.9186 | 4.9186 | 2.9664 | 0 | 0 | 0 | 4.2298 | 11.9492 | 19.6687 | 27.3881 | 35.1075 | 42.1938 | 45.9542 | 44.594 | 37.2892 | 35.9935 | 27.3676 | 24.983 | 16.3571 | 16.3571 | 10.1726
Battery | 2 | 11 | 5.2073 | 5.2073 | 5.2073 | 5.2073 | 0 | 0 | 0 | 0 | 0 | 1.953 | 7.9583 | 14.6926 | 22.3334 | 29.5577 | 34.9273 | 36.6295 | 36.6295 | 35.1258 | 32.7406 | 25.5991 | 20.9415 | 17.0149 | 14.4517 | 5.8258
Battery | 3 | 0 | 8.6205 | 8.6205 | 5.4018 | 5.4018 | 5.4018 | 3.1376 | 0 | 0 | 0 | 2.4801 | 10.1996 | 17.919 | 25.6385 | 33.3579 | 41.0774 | 46.5062 | 46.2161 | 40.011 | 32.178 | 30.7199 | 22.0941 | 20.803 | 14.8375 | 14.8375
Battery | 3 | 1 | 9.4809 | 9.4809 | 4.6611 | 4.6611 | 4.6611 | 4.6611 | 0 | 0 | 0 | 3.4716 | 10.9704 | 18.6898 | 26.4092 | 34.1287 | 41.8481 | 46.1861 | 45.4891 | 39.1003 | 38.6907 | 30.0648 | 27.1242 | 19.0925 | 18.1068 | 9.4809
Battery | 3 | 2 | 10.0756 | 6.8805 | 6.8805 | 4.2429 | 2.0429 | 0 | 0 | 0 | 0 | 0 | 7.7194 | 15.4389 | 23.1583 | 26.4258 | 34.1452 | 41.8646 | 46.5062 | 45.9246 | 40.2946 | 32.2817 | 23.6559 | 23.6285 | 16.5739 | 15.0688
Battery | 3 | 3 | 5.044 | 2.6764 | 2.6764 | 1.7072 | 0.91435 | 0 | 0 | 0 | 0 | 7.7194 | 7.7194 | 15.4389 | 23.1583 | 30.8778 | 34.8441 | 42.5636 | 46.5062 | 45.2744 | 38.9066 | 30.562 | 21.9361 | 13.3366 | 13.3366 | 9.5333
Battery | 3 | 4 | 11.6563 | 11.6563 | 7.0289 | 3.4714 | 3.4714 | 0 | 0 | 0 | 0 | 7.7194 | 7.7194 | 15.4389 | 23.1583 | 30.8778 | 33.8684 | 41.5879 | 46.4372 | 46.5062 | 41.0549 | 32.429 | 30.8482 | 22.2223 | 18.3904 | 18.3018
Battery | 3 | 5 | 2.0383 | 0.84633 | 0.18387 | 0.17545 | 0 | 0 | 0 | 0 | 0 | 0 | 7.7194 | 15.4389 | 23.1583 | 29.9187 | 37.6381 | 44.1107 | 46.5062 | 43.9592 | 35.6667 | 32.4274 | 27.6937 | 23.1085 | 14.4826 | 10.6641
Battery | 3 | 6 | 9.9429 | 7.0458 | 4.7197 | 3.0866 | 1.8882 | 0.88592 | 0 | 0 | 0 | 4.1194 | 11.8389 | 18.9273 | 26.6467 | 34.1578 | 40.3373 | 43.8133 | 43.8133 | 45.3993 | 43.1281 | 38.3143 | 31.941 | 25.68 | 20.3129 | 14.8153
Battery | 3 | 7 | 10.5247 | 7.6638 | 5.3558 | 3.671 | 2.4021 | 1.3054 | 0 | 0 | 0 | 4.5419 | 12.2614 | 19.8952 | 27.6146 | 35.334 | 42.2493 | 46.4303 | 46.5062 | 46.5062 | 44.2114 | 38.9545 | 32.4315 | 26.1695 | 20.8535 | 15.352
Battery | 3 | 8 | 4.6102 | 2.8078 | 1.6071 | 1.0433 | 0.89688 | 0.86978 | 0 | 0 | 0 | 1.2328 | 8.9522 | 16.6717 | 24.3911 | 32.1106 | 39.83 | 45.5862 | 46.5062 | 42.566 | 40.475 | 35.8285 | 29.9131 | 21.2872 | 16.8358 | 8.21
Battery | 3 | 9 | 7.0516 | 7.0516 | 0.4491 | 0.4491 | 0.4491 | 0.4491 | 0 | 0 | 0 | 3.0213 | 10.7407 | 18.4602 | 26.1796 | 33.8991 | 41.6185 | 46.3538 | 46.5062 | 40.975 | 39.6124 | 30.9865 | 26.747 | 18.1211 | 16.065 | 7.4391
Battery | 3 | 10 | 8.9231 | 8.9231 | 6.0551 | 6.0551 | 6.0551 | 3.8113 | 0.51039 | 0 | 0 | 4.1697 | 11.8892 | 19.6086 | 27.3281 | 35.0475 | 42.1788 | 45.8793 | 44.2593 | 36.4897 | 35.2558 | 26.6299 | 24.2236 | 15.5978 | 15.5978 | 8.9231
Battery | 3 | 11 | 5.5246 | 5.5246 | 5.5246 | 5.5246 | 0 | 0 | 0 | 0 | 0 | 1.8855 | 7.9662 | 14.7767 | 22.4962 | 29.8051 | 35.1954 | 36.79 | 36.79 | 35.3562 | 33.006 | 25.9352 | 21.2025 | 17.2311 | 14.679 | 6.0532
Battery | 4 | 0 | 8.4202 | 8.4202 | 4.7407 | 4.7407 | 2.0904 | 2.0904 | 2.0904 | 0 | 0 | 3.0771 | 10.3295 | 18.0489 | 25.7684 | 33.4878 | 41.2073 | 46.066 | 45.141 | 38.3279 | 29.8632 | 28.0405 | 25.5248 | 23.87 | 15.2441 | 15.2441
Battery | 4 | 1 | 10.3894 | 10.3894 | 5.1107 | 5.1107 | 5.1107 | 5.1107 | 0 | 0 | 0 | 2.956 | 9.9357 | 17.6552 | 25.3746 | 33.094 | 40.6743 | 44.4422 | 44.4422 | 37.4475 | 36.7712 | 28.1453 | 24.8103 | 20.3113 | 19.0153 | 10.3894
Battery | 4 | 2 | 9.7827 | 6.1629 | 6.1629 | 3.1607 | 3.1607 | 3.1607 | 0 | 0 | 0 | 0 | 7.7194 | 15.4389 | 23.1583 | 26.9366 | 34.656 | 42.3754 | 46.5062 | 45.3795 | 39.185 | 30.5591 | 29.7426 | 21.1168 | 15.3015 | 15.3015
Battery | 4 | 3 | 3.6498 | 3.6498 | 3.6498 | 2.3425 | 1.2284 | 0 | 0 | 0 | 0 | 7.7194 | 7.7194 | 15.4389 | 23.1583 | 30.8778 | 35.3169 | 43.0364 | 46.5062 | 44.7733 | 37.8968 | 29.2709 | 20.645 | 20.1476 | 12.539 | 8.617
Battery | 4 | 4 | 7.4395 | 7.4395 | 7.4395 | 7.4395 | 3.8064 | 0 | 0 | 0 | 0 | 7.7194 | 7.7194 | 15.4389 | 23.1583 | 30.8778 | 34.4473 | 42.1667 | 46.5062 | 46.0417 | 40.0364 | 31.4105 | 29.527 | 20.9011 | 14.875 | 14.5785
Battery | 4 | 5 | 10.0883 | 8.7347 | 0.10884 | 0 | 0 | 0 | 0 | 0 | 0 | 4.6749 | 7.8789 | 15.5983 | 23.3178 | 31.0372 | 38.7567 | 44.6665 | 46.5062 | 43.3656 | 43.1793 | 35.2272 | 30.1367 | 25.2144 | 21.2062 | 12.5803
Battery | 4 | 6 | 8.5733 | 5.457 | 2.9393 | 1.1488 | 1.1284 | 0 | 0 | 0 | 0 | 3.5931 | 11.3125 | 19.032 | 26.7514 | 33.6254 | 39.1864 | 42.0541 | 44.113 | 46.5062 | 43.9316 | 38.7495 | 31.9669 | 25.3171 | 19.6084 | 13.7629
Battery | 4 | 7 | 8.8388 | 5.7546 | 3.2521 | 1.4064 | 0 | 0 | 0 | 0 | 0 | 4.0152 | 11.7346 | 18.7201 | 26.4396 | 34.159 | 40.4495 | 44.018 | 44.018 | 46.5062 | 43.9083 | 38.2717 | 31.3271 | 24.6652 | 19.0004 | 13.9882
Battery | 4 | 8 | 5.3822 | 3.3996 | 2.0488 | 1.3664 | 1.1227 | 1.0055 | 0 | 0 | 0 | 2.3969 | 10.1164 | 17.8358 | 25.5553 | 33.2747 | 40.9942 | 46.1669 | 46.5062 | 40.93 | 38.5637 | 33.5555 | 27.2314 | 18.6055 | 13.8339 | 9.2521
Battery | 4 | 9 | 10.1203 | 10.1203 | 3.1324 | 3.1324 | 3.1324 | 3.1324 | 0 | 0 | 0 | 3.8723 | 11.5917 | 19.3112 | 27.0306 | 34.7501 | 42.2859 | 46.5062 | 46.1064 | 40.0294 | 38.4626 | 29.8367 | 25.2696 | 21.547 | 19.2716 | 10.6457
Battery | 4 | 10 | 8.2323 | 8.2323 | 5.0192 | 5.0192 | 2.5499 | 0 | 0 | 0 | 0 | 3.7533 | 11.1599 | 18.8793 | 26.5988 | 34.3182 | 40.9569 | 44.1737 | 42.0092 | 33.7097 | 32.2737 | 23.6478 | 20.9518 | 15.4215 | 15.4215 | 8.2323
Battery | 4 | 11 | 4.9245 | 4.9245 | 4.9245 | 4.9245 | 4.9245 | 4.9245 | 4.9245 | 4.9245 | 0 | 1.4367 | 7.0558 | 13.3183 | 20.5155 | 27.2807 | 32.1404 | 33.2237 | 33.2237 | 31.5855 | 29.0048 | 20.3789 | 15.3004 | 11.015 | 8.2075 | 5.6256
Battery | 5 | 0 | 11.2769 | 11.2769 | 7.1136 | 7.1136 | 4.0496 | 4.0496 | 0 | 0 | 0 | 2.5357 | 9.2333 | 16.7754 | 24.4949 | 32.2143 | 39.8768 | 44.126 | 42.5279 | 35.0757 | 35.0757 | 26.4498 | 24.0763 | 19.9028 | 19.9028 | 11.2769
Battery | 5 | 1 | 11.3434 | 11.3434 | 5.5829 | 5.5829 | 5.5829 | 5.5829 | 0 | 0 | 0 | 2.4038 | 8.8233 | 16.0854 | 23.8049 | 31.5243 | 38.4749 | 41.6321 | 41.6321 | 33.9992 | 33.6016 | 31.0047 | 27.8144 | 21.0322 | 19.9692 | 11.3434
Battery | 5 | 2 | 9.7484 | 9.7484 | 6.1281 | 2.7431 | 2.7431 | 0 | 0 | 0 | 0 | 0 | 7.7194 | 15.4389 | 23.1583 | 27.4823 | 35.2017 | 42.9212 | 46.5062 | 44.8028 | 38.0155 | 29.3896 | 28.7793 | 20.1534 | 15.8192 | 15.8192
Battery | 5 | 3 | 5.0429 | 4.672 | 4.672 | 3.0096 | 1.5581 | 0 | 0 | 0 | 0 | 7.7194 | 7.7194 | 15.4389 | 23.1583 | 30.8778 | 36.1296 | 43.5439 | 46.5062 | 44.2409 | 36.8293 | 28.2034 | 27.3275 | 18.7016 | 10.512 | 10.512
Battery | 5 | 4 | 9.426 | 9.426 | 3.9917 | 3.9917 | 0 | 0 | 0 | 0 | 0 | 7.7194 | 7.7194 | 15.4389 | 23.1583 | 30.8778 | 34.9945 | 42.7139 | 46.5062 | 45.4663 | 38.8778 | 30.2519 | 28.6093 | 19.9835 | 17.0833 | 17.0833
Battery | 5 | 5 | 9.9456 | 8.9811 | 0.35525 | 0.35525 | 0.35525 | 0.35525 | 0 | 0 | 0 | 5.2805 | 9.082 | 16.8015 | 24.5209 | 32.2404 | 39.9598 | 45.2622 | 46.5062 | 42.7348 | 42.7348 | 34.1089 | 29.2026 | 24.4851 | 20.7315 | 12.1056
Battery | 5 | 6 | 8.6247 | 5.8369 | 3.6769 | 2.2799 | 1.3615 | 0.65958 | 0 | 0 | 0 | 3.0246 | 10.744 | 16.492 | 23.1201 | 29.3036 | 34.1951 | 36.4074 | 42.6296 | 45.2479 | 42.9117 | 37.9017 | 31.2482 | 24.7489 | 19.2404 | 13.5885
Battery | 5 | 7 | 9.2457 | 6.4857 | 4.3378 | 2.8819 | 1.8901 | 1.0917 | 0 | 0 | 0 | 3.4461 | 11.1655 | 18.885 | 26.6044 | 33.6356 | 39.2499 | 42.1584 | 43.6425 | 46.5062 | 44.1473 | 38.6711 | 31.8425 | 25.3195 | 19.8473 | 14.1744
Battery | 5 | 8 | 3.4 | 1.7871 | 0.83753 | 0.58929 | 0.58929 | 0.58929 | 0 | 0 | 0 | 3.6777 | 11.3972 | 19.1166 | 26.8361 | 34.5555 | 41.9632 | 46.5062 | 46.1905 | 41.9161 | 39.819 | 34.99 | 28.7954 | 20.1695 | 15.6206 | 6.9947
Battery | 5 | 9 | 10.4939 | 10.4939 | 3.1013 | 3.1013 | 3.1013 | 3.1013 | 0 | 0 | 0 | 4.9998 | 12.7193 | 20.4387 | 28.1582 | 35.8776 | 42.8417 | 46.5062 | 45.4968 | 38.8427 | 37.6202 | 28.9943 | 24.6421 | 21.1779 | 19.2311 | 10.6052
Battery | 5 | 10 | 9.6529 | 9.6529 | 6.0775 | 6.0775 | 4.021 | 4.021 | 0 | 0 | 0 | 3.3054 | 10.2412 | 17.9606 | 25.6801 | 33.3995 | 39.5048 | 42.2012 | 39.4566 | 30.8307 | 29.7412 | 21.1153 | 18.6739 | 17.3825 | 17.3825 | 9.6529
Battery | 5 | 11 | 1.2591 | 1.2591 | 1.2591 | 1.2591 | 1.2591 | 1.2591 | 1.2591 | 1.2591 | 0 | 0.95407 | 6.0722 | 11.7406 | 18.3437 | 24.519 | 28.8049 | 29.3394 | 29.3394 | 28.045 | 25.7812 | 21.6645 | 16.7817 | 12.7254 | 10.2085 | 1.5826
Battery | 6 | 0 | 12.0606 | 12.0606 | 7.3894 | 7.3894 | 7.3894 | 7.3894 | 2.8493 | 2.8493 | 0 | 1.9672 | 8.0824 | 14.9335 | 22.6529 | 30.3724 | 37.3725 | 40.9816 | 38.6769 | 30.5537 | 30.5537 | 28.8055 | 26.2951 | 20.6865 | 20.6865 | 12.0606
Battery | 6 | 1 | 11.6281 | 11.6281 | 5.3617 | 5.3617 | 5.3617 | 5.3617 | 0 | 0 | 0 | 1.8239 | 7.6553 | 14.2219 | 21.9413 | 29.6607 | 35.9501 | 38.4662 | 38.4662 | 30.1632 | 29.7722 | 27.0728 | 23.7483 | 21.3584 | 20.254 | 11.6281
Battery | 6 | 2 | 10.66 | 10.66 | 6.6097 | 6.6097 | 6.6097 | 3.4901 | 0 | 0 | 0 | 0 | 7.7194 | 15.4389 | 23.1583 | 28.412 | 36.1315 | 43.4942 | 46.5062 | 44.1973 | 36.7875 | 28.1616 | 27.4816 | 18.8557 | 18.8557 | 10.66
Battery | 6 | 3 | 5.7453 | 5.7453 | 5.7453 | 3.71 | 1.9043 | 0 | 0 | 0 | 0 | 7.7194 | 7.7194 | 15.4389 | 23.1583 | 30.8778 | 37.2049 | 44.0768 | 46.5062 | 43.6818 | 35.7084 | 27.0825 | 26.2074 | 17.5815 | 11.7413 | 11.7413
Battery | 6 | 4 | 10.2366 | 10.2366 | 4.3683 | 4.3683 | 0 | 0 | 0 | 0 | 0 | 7.3644 | 7.3644 | 15.0839 | 22.8033 | 30.5227 | 36.0008 | 43.2884 | 46.5062 | 44.8622 | 37.6612 | 29.3525 | 27.6768 | 19.0509 | 18.4381 | 18.4381
Battery | 6 | 5 | 9.4679 | 8.6259 | 0 | 0 | 0 | 0 | 0 | 0 | 0 | 5.0058 | 10.6581 | 18.3776 | 26.097 | 33.8165 | 41.2231 | 45.8877 | 46.5062 | 42.0725 | 42.0725 | 33.7514 | 28.7523 | 23.9638 | 20.1914 | 11.5655
Battery | 6 | 6 | 7.9158 | 5.1869 | 3.1163 | 1.8463 | 1.0786 | 0.53827 | 0 | 0 | 0 | 7.7194 | 13.2181 | 18.2342 | 25.9536 | 31.412 | 35.6007 | 37.1248 | 42.5683 | 45.1669 | 42.7949 | 37.6793 | 30.8753 | 24.2479 | 18.6635 | 12.9286
Battery | 6 | 7 | 8.5577 | 5.8521 | 3.7904 | 2.4576 | 1.615 | 0.97711 | 0 | 0 | 0 | 2.8485 | 10.568 | 18.2874 | 26.0068 | 32.3115 | 37.216 | 39.4313 | 43.6634 | 46.5062 | 44.1122 | 38.5181 | 31.5252 | 24.8619 | 19.3058 | 13.5409
Battery | 6 | 8 | 4.0517 | 2.5409 | 1.7264 | 1.648 | 1.648 | 1.648 | 1.2095 | 1.2095 | 0 | 4.1064 | 11.6271 | 18.9815 | 26.701 | 34.4204 | 41.1386 | 45.0204 | 45.0204 | 42.8691 | 40.7684 | 35.8414 | 29.4967 | 20.8708 | 16.2696 | 7.6437
Battery | 6 | 9 | 9.2693 | 9.2693 | 1.4518 | 1.4518 | 1.4518 | 1.4518 | 1.4518 | 1.4518 | 0 | 4.5116 | 12.2311 | 19.9505 | 27.6699 | 35.3894 | 41.7531 | 44.834 | 43.1846 | 35.9246 | 34.7774 | 31.1578 | 26.745 | 19.7832 | 17.8952 | 9.2693
Battery | 6 | 10 | 10.0814 | 10.0814 | 10.0814 | 10.0814 | 6.9521 | 6.9521 | 2.5438 | 2.5438 | 0 | 2.8351 | 9.2766 | 16.4106 | 24.13 | 31.383 | 36.9283 | 39.0782 | 35.7246 | 35.7246 | 27.0987 | 24.8222 | 17.9662 | 16.6941 | 16.6941 | 16.6941
Battery | 6 | 11 | 0 | 0 | 0 | 0 | 0 | 0 | 0 | 0 | 0 | 0.44733 | 5.0395 | 10.084 | 16.0633 | 21.6192 | 25.3026 | 25.3026 | 25.3026 | 24.0831 | 21.8659 | 17.7062 | 12.7426 | 8.6407 | 1.8189 | 0.2132
Battery | 7 | 0 | 9.0096 | 9.0096 | 9.0096 | 9.0096 | 5.0552 | 5.0552 | 0 | 0 | 0 | 1.3703 | 6.8739 | 12.9994 | 20.5681 | 28.1368 | 34.4415 | 37.3785 | 37.3785 | 28.9211 | 28.9211 | 21.8047 | 19.1506 | 17.4671 | 17.4671 | 9.0096
Battery | 7 | 1 | 8.9978 | 8.9978 | 8.9978 | 8.9978 | 3.7555 | 3.7555 | 3.7555 | 3.7555 | 0 | 1.215 | 6.429 | 12.2651 | 19.5629 | 26.7412 | 32.3363 | 34.1792 | 34.1792 | 33.717 | 33.3328 | 30.5259 | 27.0605 | 18.6031 | 17.4552 | 8.9978
Battery | 7 | 2 | 7.1934 | 7.1934 | 7.1934 | 7.1934 | 3.515 | 0 | 0 | 0 | 0 | 0 | 7.5687 | 15.1374 | 22.7061 | 29.7776 | 37.3463 | 44.0958 | 46.5062 | 43.5615 | 35.4981 | 35.4981 | 27.0407 | 18.5832 | 18.5832 | 10.1258
Battery | 7 | 3 | 7.7496 | 7.7496 | 4.6945 | 2.2678 | 2.2678 | 0 | 0 | 0 | 0 | 7.4572 | 8.0593 | 15.628 | 23.1967 | 30.7654 | 38.3341 | 44.6364 | 46.5062 | 43.0949 | 34.6374 | 26.18 | 25.3057 | 16.8483 | 14.2989 | 14.2989
Battery | 7 | 4 | 8.9007 | 8.9007 | 4.7637 | 4.7637 | 0 | 0 | 0 | 0 | 0 | 6.8567 | 6.9452 | 14.5139 | 22.0826 | 29.6513 | 37.22 | 43.8917 | 46.5062 | 44.2278 | 36.3838 | 36.1238 | 27.6664 | 25.8156 | 17.3581 | 17.3581
Battery | 7 | 5 | 9.1709 | 8.4574 | 0 | 0 | 0 | 0 | 0 | 0 | 0 | 4.4482 | 12.0169 | 19.4109 | 26.9796 | 34.5483 | 41.2681 | 45.263 | 45.2202 | 40.0911 | 40.0911 | 36.6242 | 31.5277 | 23.4526 | 19.6603 | 11.2029
Battery | 7 | 6 | 7.1714 | 4.5044 | 2.5276 | 1.391 | 0.78151 | 0.41091 | 0 | 0 | 0 | 7.5687 | 12.4272 | 16.6748 | 24.2435 | 28.9406 | 32.3912 | 35.7225 | 42.5039 | 45.0818 | 42.6722 | 37.4459 | 30.4837 | 23.7218 | 18.0577 | 12.2357
Battery | 7 | 7 | 7.8353 | 5.1868 | 3.2155 | 2.0121 | 1.326 | 0.85676 | 0 | 0 | 0 | 7.5687 | 12.9162 | 17.6871 | 25.2557 | 30.7976 | 34.9566 | 36.4443 | 43.6853 | 46.5062 | 44.0753 | 38.3575 | 31.1921 | 24.3815 | 18.7373 | 12.8756
Battery | 7 | 8 | 4.2226 | 2.8189 | 2.1463 | 2.1463 | 2.1463 | 2.1463 | 1.8663 | 1.8663 | 0 | 3.5068 | 10.4043 | 17.0067 | 24.5753 | 31.998 | 37.9923 | 41.1797 | 41.1797 | 41.1797 | 39.0753 | 30.6179 | 24.1157 | 18.1812 | 13.525 | 7.8116
Battery | 7 | 9 | 2.0519 | 2.0519 | 2.0519 | 2.0519 | 2.0085 | 2.0085 | 2.0085 | 2.0085 | 0 | 3.999 | 11.5677 | 19.1364 | 26.7051 | 34.2737 | 40.007 | 42.4753 | 40.1538 | 40.1538 | 31.6964 | 28.0477 | 23.5714 | 20.0771 | 11.6197 | 10.5093
Battery | 7 | 10 | 8.2992 | 8.2992 | 8.2992 | 8.2992 | 4.8149 | 4.8149 | 0 | 0 | 0 | 2.3413 | 8.2637 | 14.783 | 21.981 | 28.6284 | 33.5855 | 35.1617 | 35.1617 | 26.7043 | 25.7741 | 20.4887 | 18.0085 | 16.7566 | 16.7566 | 8.2992
Battery | 7 | 11 | 0 | 0 | 0 | 0 | 0 | 0 | 0 | 0 | 0 | 0 | 4.04 | 8.4293 | 13.7536 | 18.6591 | 21.71 | 21.71 | 21.71 | 20.5691 | 18.4008 | 14.1959 | 9.1476 | 4.1301 | 1.6522 | 0.097352
Battery | 8 | 0 | 10.0293 | 10.0293 | 10.0293 | 10.0293 | 5.5959 | 5.5959 | 0 | 0 | 0 | 0.74357 | 5.6049 | 10.9687 | 17.7815 | 24.5944 | 30.1688 | 32.4002 | 32.4002 | 30.0405 | 30.0405 | 28.0741 | 25.2691 | 17.6562 | 17.6422 | 10.0293
Battery | 8 | 1 | 4.4569 | 4.4569 | 4.4569 | 4.4569 | 4.4569 | 4.4569 | 4.4569 | 4.4569 | 0 | 0.57574 | 5.1412 | 10.2106 | 16.7479 | 23.175 | 28.0411 | 29.1771 | 29.1771 | 29.1771 | 28.8002 | 21.1873 | 17.574 | 9.9611 | 8.7675 | 4.4569
Battery | 8 | 2 | 8.0254 | 8.0254 | 8.0254 | 8.0254 | 3.9301 | 0 | 0 | 0 | 0 | 4.5576 | 11.3704 | 18.1833 | 24.9962 | 31.809 | 38.6219 | 44.7276 | 46.5062 | 42.8939 | 35.281 | 35.281 | 27.6682 | 20.0553 | 20.0553 | 12.4425
Battery | 8 | 3 | 8.9839 | 8.9839 | 5.4872 | 2.6495 | 2.6495 | 0 | 0 | 0 | 0 | 6.8129 | 13.6257 | 20.4386 | 25.8939 | 32.7068 | 39.5196 | 45.2239 | 46.5062 | 42.4785 | 34.8657 | 27.2528 | 26.3794 | 18.7665 | 16.1143 | 16.1143
Battery | 8 | 4 | 5.1789 | 5.1789 | 5.1789 | 5.1789 | 0 | 0 | 0 | 0 | 0 | 6.3235 | 13.1364 | 19.9493 | 24.8744 | 31.6873 | 38.5001 | 44.5251 | 46.5062 | 43.5617 | 35.9489 | 35.7032 | 28.0904 | 20.4775 | 19.9568 | 12.344
Battery | 8 | 5 | 1.2469 | 0.66848 | 0.66848 | 0.66848 | 0.66848 | 0.66848 | 0.66848 | 0.66848 | 0 | 3.8628 | 10.6757 | 17.3238 | 24.1367 | 30.9495 | 36.9482 | 40.2397 | 39.4264 | 39.4264 | 34.079 | 30.548 | 25.3492 | 20.4078 | 12.795 | 8.8598
Battery | 8 | 6 | 6.3899 | 3.7877 | 1.9096 | 0.91294 | 0.46959 | 0.27717 | 0 | 0 | 0 | 6.8129 | 10.9992 | 17.812 | 24.6249 | 28.5226 | 31.1982 | 38.0111 | 42.4363 | 44.9925 | 42.5434 | 37.2007 | 30.0726 | 23.1694 | 17.4216 | 11.5082
Battery | 8 | 7 | 7.0768 | 4.4882 | 2.6119 | 1.5444 | 1.0227 | 0.73038 | 0 | 0 | 0 | 6.8129 | 11.4854 | 18.2983 | 25.1111 | 29.8521 | 33.2283 | 36.8955 | 43.7084 | 46.5062 | 44.0366 | 38.1888 | 30.8423 | 23.877 | 18.1403 | 12.1771
Battery | 8 | 8 | 1.9285 | 0.63728 | 0.11366 | 0.11366 | 0.11366 | 0.11366 | 0 | 0 | 0 | 2.8773 | 9.1203 | 14.9331 | 21.7459 | 28.3882 | 33.6224 | 36.0808 | 36.0808 | 36.0808 | 33.9725 | 28.8344 | 22.1668 | 16.1051 | 11.3911 | 5.5145
Battery | 8 | 9 | 3.8015 | 3.8015 | 0 | 0 | 0 | 0 | 0 | 0 | 0 | 3.4608 | 10.2736 | 17.0865 | 23.8993 | 30.7122 | 35.7835 | 37.6084 | 37.6084 | 29.9956 | 29.0107 | 25.3316 | 20.7885 | 13.1757 | 11.4143 | 3.8015
Battery | 8 | 10 | 3.8571 | 3.8571 | 3.8571 | 3.8571 | 0 | 0 | 0 | 0 | 0 | 1.8228 | 7.2002 | 13.074 | 19.6258 | 25.6372 | 29.9769 | 30.9506 | 30.9506 | 23.3378 | 22.4933 | 20.232 | 17.7311 | 10.1183 | 10.1183 | 3.8571
Battery | 8 | 11 | 0 | 0 | 0 | 0 | 0 | 0 | 0 | 0 | 0 | 0 | 3.4601 | 7.1616 | 11.7981 | 16.0207 | 18.4074 | 18.4074 | 20.7234 | 19.6651 | 17.5481 | 13.2958 | 8.1585 | 3.9584 | 1.5016 | 0
Battery | 9 | 0 | 4.9196 | 4.9196 | 4.9196 | 4.9196 | 4.9196 | 4.9196 | 4.9196 | 4.9196 | 0 | 0.085472 | 4.2725 | 8.8364 | 14.94 | 21.183 | 25.9906 | 27.4811 | 27.4811 | 27.4811 | 26.8404 | 19.4808 | 15.353 | 7.9934 | 6.7702 | 4.9196
Battery | 9 | 1 | 0 | 0 | 0 | 0 | 0 | 0 | 0 | 0 | 0 | 0 | 3.8847 | 8.1488 | 13.8877 | 19.526 | 23.6267 | 24.0205 | 24.0205 | 24.0205 | 22.4868 | 18.2842 | 13.3512 | 9.482 | 2.177 | 0.22057
Battery | 9 | 2 | 10.8466 | 10.8466 | 10.8466 | 10.8466 | 6.3136 | 6.3136 | 0.90411 | 0.90411 | 0 | 3.9678 | 10.554 | 17.1402 | 23.7264 | 30.3126 | 36.8988 | 42.3285 | 43.4437 | 39.1305 | 31.7709 | 30.7733 | 23.4138 | 21.9822 | 21.9822 | 14.6227
Battery | 9 | 3 | 7.0107 | 7.0107 | 3.0503 | 3.0503 | 3.0503 | 0 | 0 | 0 | 1.4344 | 7.8335 | 14.4197 | 21.0059 | 27.5921 | 34.1783 | 40.7645 | 45.8408 | 46.5062 | 41.8314 | 34.4718 | 33.7419 | 26.3824 | 19.0228 | 19.0228 | 11.6632
Battery | 9 | 4 | 8.1569 | 8.1569 | 0.852 | 0.852 | 0.852 | 0.852 | 0 | 0 | 1.1496 | 6.9133 | 13.4995 | 20.0857 | 26.6719 | 33.2581 | 39.8443 | 45.1902 | 46.5062 | 42.8624 | 35.5028 | 34.1079 | 26.7483 | 23.6881 | 16.3286 | 15.5164
Battery | 9 | 5 | 2.6367 | 1.0356 | 0.14965 | 0.14845 | 0.14845 | 0.14845 | 0.14845 | 0.14845 | 0 | 3.2482 | 9.6161 | 15.481 | 22.0672 | 28.653 | 33.8944 | 36.4476 | 36.4476 | 36.4476 | 35.4717 | 30.709 | 24.2385 | 18.0506 | 13.0514 | 5.6918
Battery | 9 | 6 | 8.1636 | 4.4653 | 2.6028 | 2.6028 | 1.1696 | 0 | 0 | 0 | 1.1219 | 7.7081 | 14.2943 | 20.8805 | 24.3663 | 30.9525 | 32.8145 | 39.4007 | 45.0146 | 46.5062 | 42.8512 | 36.2222 | 28.8626 | 21.503 | 14.503 | 14.503
Battery | 9 | 7 | 7.6381 | 3.9482 | 2.7841 | 2.7841 | 1.2708 | 0 | 0 | 0 | 1.8449 | 8.4311 | 12.395 | 18.9812 | 25.5674 | 29.4673 | 32.0217 | 38.6079 | 44.7745 | 46.5062 | 42.8316 | 35.6832 | 28.3236 | 20.964 | 13.9658 | 13.9658
Battery | 9 | 8 | 5.7256 | 3.3882 | 1.8567 | 1.1759 | 1.0583 | 1.1033 | 0 | 0 | 0.66325 | 7.2495 | 12.8054 | 19.3916 | 25.9778 | 31.8008 | 36.2368 | 37.9298 | 44.516 | 46.5062 | 43.2295 | 36.8136 | 29.454 | 22.0944 | 16.1555 | 10.4727
Battery | 9 | 9 | 3.2068 | 3.2068 | 3.2068 | 3.2068 | 3.2068 | 3.2068 | 3.2068 | 3.2068 | 0 | 2.8956 | 9.31 | 15.4653 | 22.0515 | 28.3959 | 32.7722 | 33.9216 | 33.9216 | 33.9216 | 31.8597 | 24.5001 | 18.7227 | 11.3631 | 8.5056 | 3.8417
Battery | 9 | 10 | 6.1407 | 6.1407 | 6.1407 | 6.1407 | 1.8923 | 1.8923 | 1.8923 | 1.8923 | 0 | 1.2783 | 6.0835 | 11.2796 | 17.1529 | 22.4965 | 26.1878 | 26.529 | 26.529 | 26.529 | 24.6101 | 17.2506 | 13.5635 | 6.2039 | 6.1407 | 6.1407
Battery | 9 | 11 | 0 | 0 | 0 | 0 | 0 | 3.2752 | 3.2752 | 4.0146 | 4.0146 | 4.0146 | 6.8659 | 13.4521 | 17.3664 | 20.8721 | 22.5613 | 26.8029 | 29.8631 | 27.7273 | 24.4999 | 19.0334 | 12.6385 | 7.2213 | 3.6221 | 1.0123
Battery | 10 | 0 | 0.91203 | 0.91203 | 0.66596 | 0.66596 | 0.66596 | 0.66596 | 0.66596 | 0 | 0 | 0 | 0.59598 | 1.192 | 1.7879 | 2.3839 | 2.9799 | 3.5759 | 2.9099 | 2.9099 | 2.2439 | 2.2439 | 1.578 | 1.578 | 1.578 | 1.578
Battery | 10 | 1 | 1.3319 | 0.66596 | 0.66596 | 0.66596 | 0.66596 | 0 | 0 | 0 | 0 | 0 | 0.59598 | 1.192 | 1.7879 | 2.3839 | 2.9799 | 2.5491 | 2.5491 | 1.8831 | 1.8831 | 1.8831 | 1.8831 | 1.3319 | 1.3319 | 1.3319
Battery | 10 | 2 | 0.91203 | 0.91203 | 0.66596 | 0.66596 | 0.66596 | 0.66596 | 0 | 0 | 0 | 0 | 0.59598 | 1.192 | 1.7879 | 1.9651 | 2.5611 | 3.1571 | 3.5759 | 2.9099 | 2.2439 | 2.2439 | 2.2439 | 2.2439 | 1.578 | 1.578
Battery | 10 | 3 | 0.91203 | 0.91203 | 0.24607 | 0.24607 | 0.24607 | 0.24607 | 0 | 0 | 0 | 0.59598 | 0.59598 | 1.192 | 1.7879 | 2.3839 | 2.9622 | 3.5582 | 3.5759 | 2.9099 | 2.2439 | 2.2439 | 1.578 | 1.578 | 1.578 | 1.578
Battery | 10 | 4 | 0.91203 | 0.91203 | 0.24607 | 0.24607 | 0.24607 | 0.24607 | 0 | 0 | 0 | 0.59598 | 0.59598 | 1.192 | 1.3717 | 1.9677 | 2.5636 | 2.9799 | 3.5759 | 2.9099 | 2.2439 | 2.2439 | 1.578 | 1.578 | 1.578 | 1.578
Battery | 10 | 5 | 0.91203 | 0.91203 | 0.66596 | 0.66596 | 0.66596 | 0.66596 | 0 | 0 | 0 | 0 | 0.59598 | 1.192 | 1.7879 | 2.3839 | 2.9799 | 3.5759 | 2.9099 | 2.9099 | 2.2439 | 2.2439 | 1.578 | 1.578 | 1.578 | 1.578
Battery | 10 | 6 | 0.98201 | 0.98201 | 0.66596 | 0.66596 | 0.66596 | 0.66596 | 0 | 0 | 0 | 0 | 0.59598 | 1.192 | 1.7879 | 2.3839 | 2.9799 | 2.3139 | 2.3139 | 1.648 | 1.648 | 1.648 | 1.648 | 1.648 | 1.648 | 0.98201
Battery | 10 | 7 | 1.1262 | 1.1262 | 0.66596 | 0.66596 | 0.66596 | 0.66596 | 0 | 0 | 0 | 0.14416 | 0.74014 | 1.3361 | 1.9321 | 2.5281 | 3.124 | 2.4581 | 2.4581 | 1.7921 | 1.7921 | 1.7921 | 1.7921 | 1.7921 | 1.7921 | 1.1262
Battery | 10 | 8 | 0.91203 | 0.91203 | 0.66596 | 0.66596 | 0.66596 | 0.66596 | 0 | 0 | 0 | 0 | 0.59598 | 1.192 | 1.7879 | 2.3839 | 2.9799 | 3.5759 | 2.9099 | 2.9099 | 2.2439 | 2.2439 | 1.578 | 1.578 | 1.578 | 1.578
Battery | 10 | 9 | 0.91203 | 0.91203 | 0.66596 | 0.66596 | 0.66596 | 0.66596 | 0 | 0 | 0 | 0.15586 | 0.75183 | 1.3478 | 1.9438 | 2.5398 | 3.1357 | 3.5759 | 2.9099 | 2.9099 | 2.2439 | 2.2439 | 1.578 | 1.578 | 1.578 | 1.578
Battery | 10 | 10 | 0.66596 | 0.66596 | 0.66596 | 0.66596 | 0.66596 | 0.66596 | 0 | 0 | 0 | 0.59598 | 1.192 | 1.7879 | 2.3839 | 2.9799 | 3.5759 | 3.2149 | 2.5489 | 2.5489 | 1.9979 | 1.9979 | 1.9979 | 1.9979 | 1.3319 | 1.3319
Battery | 10 | 11 | 0.98201 | 0.98201 | 0.31605 | 0.31605 | 0.31605 | 0.31605 | 0 | 0 | 0 | 0 | 0.59598 | 1.192 | 1.7879 | 2.3839 | 2.9799 | 2.3139 | 2.3139 | 1.648 | 1.648 | 1.648 | 1.648 | 1.648 | 1.648 | 0.98201
Battery | 11 | 0 | 0 | 0 | 0 | 0 | 0 | 0 | 0 | 0 | 0 | 0 | 0 | 0 | 0 | 0 | 0 | 0 | 0 | 0 | 0 | 0 | 0 | 0 | 0 | 0
Battery | 11 | 1 | 0 | 0 | 0 | 0 | 0 | 0 | 0 | 0 | 0 | 0 | 0 | 0 | 0 | 0 | 0 | 0 | 0 | 0 | 0 | 0 | 0 | 0 | 0 | 0
Battery | 11 | 2 | 0 | 0 | 0 | 0 | 0 | 0 | 0 | 0 | 0 | 0 | 0 | 0 | 0 | 0 | 0 | 0 | 0 | 0 | 0 | 0 | 0 | 0 | 0 | 0
Battery | 11 | 3 | 0 | 0 | 0 | 0 | 0 | 0 | 0 | 0 | 0 | 0 | 0 | 0 | 0 | 0 | 0 | 0 | 0 | 0 | 0 | 0 | 0 | 0 | 0 | 0
Battery | 11 | 4 | 0 | 0 | 0 | 0 | 0 | 0 | 0 | 0 | 0 | 0 | 0 | 0 | 0 | 0 | 0 | 0 | 0 | 0 | 0 | 0 | 0 | 0 | 0 | 0
Battery | 11 | 5 | 0 | 0 | 0 | 0 | 0 | 0 | 0 | 0 | 0 | 0 | 0 | 0 | 0 | 0 | 0 | 0 | 0 | 0 | 0 | 0 | 0 | 0 | 0 | 0
Battery | 11 | 6 | 0 | 0 | 0 | 0 | 0 | 0 | 0 | 0 | 0 | 0 | 0 | 0 | 0 | 0 | 0 | 0 | 0 | 0 | 0 | 0 | 0 | 0 | 0 | 0
Battery | 11 | 7 | 0 | 0 | 0 | 0 | 0 | 0 | 0 | 0 | 0 | 0 | 0 | 0 | 0 | 0 | 0 | 0 | 0 | 0 | 0 | 0 | 0 | 0 | 0 | 0
Battery | 11 | 8 | 0 | 0 | 0 | 0 | 0 | 0 | 0 | 0 | 0 | 0 | 0 | 0 | 0 | 0 | 0 | 0 | 0 | 0 | 0 | 0 | 0 | 0 | 0 | 0
Battery | 11 | 9 | 0 | 0 | 0 | 0 | 0 | 0 | 0 | 0 | 0 | 0 | 0 | 0 | 0 | 0 | 0 | 0 | 0 | 0 | 0 | 0 | 0 | 0 | 0 | 0
Battery | 11 | 10 | 0 | 0 | 0 | 0 | 0 | 0 | 0 | 0 | 0 | 0 | 0 | 0 | 0 | 0 | 0 | 0 | 0 | 0 | 0 | 0 | 0 | 0 | 0 | 0
Battery | 11 | 11 | 0 | 0 | 0 | 0 | 0 | 0 | 0 | 0 | 0 | 0 | 0 | 0 | 0 | 0 | 0 | 0 | 0 | 0 | 0 | 0 | 0 | 0 | 0 | 0
Battery | 12 | 0 | 0 | 0 | 0 | 0 | 0 | 0 | 0 | 0 | 0 | 0 | 0 | 0 | 0 | 0 | 0 | 0 | 0 | 0 | 0 | 0 | 0 | 0 | 0 | 0
Battery | 12 | 1 | 0 | 0 | 0 | 0 | 0 | 0 | 0 | 0 | 0 | 0 | 0 | 0 | 0 | 0 | 0 | 0 | 0 | 0 | 0 | 0 | 0 | 0 | 0 | 0
Battery | 12 | 2 | 0 | 0 | 0 | 0 | 0 | 0 | 0 | 0 | 0 | 0 | 0 | 0 | 0 | 0 | 0 | 0 | 0 | 0 | 0 | 0 | 0 | 0 | 0 | 0
Battery | 12 | 3 | 0 | 0 | 0 | 0 | 0 | 0 | 0 | 0 | 0 | 0 | 0 | 0 | 0 | 0 | 0 | 0 | 0 | 0 | 0 | 0 | 0 | 0 | 0 | 0
Battery | 12 | 4 | 0 | 0 | 0 | 0 | 0 | 0 | 0 | 0 | 0 | 0 | 0 | 0 | 0 | 0 | 0 | 0 | 0 | 0 | 0 | 0 | 0 | 0 | 0 | 0
Battery | 12 | 5 | 0 | 0 | 0 | 0 | 0 | 0 | 0 | 0 | 0 | 0 | 0 | 0 | 0 | 0 | 0 | 0 | 0 | 0 | 0 | 0 | 0 | 0 | 0 | 0
Battery | 12 | 6 | 0 | 0 | 0 | 0 | 0 | 0 | 0 | 0 | 0 | 0 | 0 | 0 | 0 | 0 | 0 | 0 | 0 | 0 | 0 | 0 | 0 | 0 | 0 | 0
Battery | 12 | 7 | 0 | 0 | 0 | 0 | 0 | 0 | 0 | 0 | 0 | 0 | 0 | 0 | 0 | 0 | 0 | 0 | 0 | 0 | 0 | 0 | 0 | 0 | 0 | 0
Battery | 12 | 8 | 0 | 0 | 0 | 0 | 0 | 0 | 0 | 0 | 0 | 0 | 0 | 0 | 0 | 0 | 0 | 0 | 0 | 0 | 0 | 0 | 0 | 0 | 0 | 0
Battery | 12 | 9 | 0 | 0 | 0 | 0 | 0 | 0 | 0 | 0 | 0 | 0 | 0 | 0 | 0 | 0 | 0 | 0 | 0 | 0 | 0 | 0 | 0 | 0 | 0 | 0
Battery | 12 | 10 | 0 | 0 | 0 | 0 | 0 | 0 | 0 | 0 | 0 | 0 | 0 | 0 | 0 | 0 | 0 | 0 | 0 | 0 | 0 | 0 | 0 | 0 | 0 | 0
Battery | 12 | 11 | 0 | 0 | 0 | 0 | 0 | 0 | 0 | 0 | 0 | 0 | 0 | 0 | 0 | 0 | 0 | 0 | 0 | 0 | 0 | 0 | 0 | 0 | 0 | 0
Battery | 13 | 0 | 0 | 0 | 0 | 0 | 0 | 0 | 0 | 0 | 0 | 0 | 0 | 0 | 0 | 0 | 0 | 0 | 0 | 0 | 0 | 0 | 0 | 0 | 0 | 0
Battery | 13 | 1 | 0 | 0 | 0 | 0 | 0 | 0 | 0 | 0 | 0 | 0 | 0 | 0 | 0 | 0 | 0 | 0 | 0 | 0 | 0 | 0 | 0 | 0 | 0 | 0
Battery | 13 | 2 | 0 | 0 | 0 | 0 | 0 | 0 | 0 | 0 | 0 | 0 | 0 | 0 | 0 | 0 | 0 | 0 | 0 | 0 | 0 | 0 | 0 | 0 | 0 | 0
Battery | 13 | 3 | 0 | 0 | 0 | 0 | 0 | 0 | 0 | 0 | 0 | 0 | 0 | 0 | 0 | 0 | 0 | 0 | 0 | 0 | 0 | 0 | 0 | 0 | 0 | 0
Battery | 13 | 4 | 0 | 0 | 0 | 0 | 0 | 0 | 0 | 0 | 0 | 0 | 0 | 0 | 0 | 0 | 0 | 0 | 0 | 0 | 0 | 0 | 0 | 0 | 0 | 0
Battery | 13 | 5 | 0 | 0 | 0 | 0 | 0 | 0 | 0 | 0 | 0 | 0 | 0 | 0 | 0 | 0 | 0 | 0 | 0 | 0 | 0 | 0 | 0 | 0 | 0 | 0
Battery | 13 | 6 | 0 | 0 | 0 | 0 | 0 | 0 | 0 | 0 | 0 | 0 | 0 | 0 | 0 | 0 | 0 | 0 | 0 | 0 | 0 | 0 | 0 | 0 | 0 | 0
Battery | 13 | 7 | 0 | 0 | 0 | 0 | 0 | 0 | 0 | 0 | 0 | 0 | 0 | 0 | 0 | 0 | 0 | 0 | 0 | 0 | 0 | 0 | 0 | 0 | 0 | 0
Battery | 13 | 8 | 0 | 0 | 0 | 0 | 0 | 0 | 0 | 0 | 0 | 0 | 0 | 0 | 0 | 0 | 0 | 0 | 0 | 0 | 0 | 0 | 0 | 0 | 0 | 0
Battery | 13 | 9 | 0 | 0 | 0 | 0 | 0 | 0 | 0 | 0 | 0 | 0 | 0 | 0 | 0 | 0 | 0 | 0 | 0 | 0 | 0 | 0 | 0 | 0 | 0 | 0
Battery | 13 | 10 | 0 | 0 | 0 | 0 | 0 | 0 | 0 | 0 | 0 | 0 | 0 | 0 | 0 | 0 | 0 | 0 | 0 | 0 | 0 | 0 | 0 | 0 | 0 | 0
Battery | 13 | 11 | 0 | 0 | 0 | 0 | 0 | 0 | 0 | 0 | 0 | 0 | 0 | 0 | 0 | 0 | 0 | 0 | 0 | 0 | 0 | 0 | 0 | 0 | 0 | 0
Battery | 14 | 0 | 0 | 0 | 0 | 0 | 0 | 0 | 0 | 0 | 0 | 0 | 0 | 0 | 0 | 0 | 0 | 0 | 0 | 0 | 0 | 0 | 0 | 0 | 0 | 0
Battery | 14 | 1 | 0 | 0 | 0 | 0 | 0 | 0 | 0 | 0 | 0 | 0 | 0 | 0 | 0 | 0 | 0 | 0 | 0 | 0 | 0 | 0 | 0 | 0 | 0 | 0
Battery | 14 | 2 | 0 | 0 | 0 | 0 | 0 | 0 | 0 | 0 | 0 | 0 | 0 | 0 | 0 | 0 | 0 | 0 | 0 | 0 | 0 | 0 | 0 | 0 | 0 | 0
Battery | 14 | 3 | 0 | 0 | 0 | 0 | 0 | 0 | 0 | 0 | 0 | 0 | 0 | 0 | 0 | 0 | 0 | 0 | 0 | 0 | 0 | 0 | 0 | 0 | 0 | 0
Battery | 14 | 4 | 0 | 0 | 0 | 0 | 0 | 0 | 0 | 0 | 0 | 0 | 0 | 0 | 0 | 0 | 0 | 0 | 0 | 0 | 0 | 0 | 0 | 0 | 0 | 0
Battery | 14 | 5 | 0 | 0 | 0 | 0 | 0 | 0 | 0 | 0 | 0 | 0 | 0 | 0 | 0 | 0 | 0 | 0 | 0 | 0 | 0 | 0 | 0 | 0 | 0 | 0
Battery | 14 | 6 | 0 | 0 | 0 | 0 | 0 | 0 | 0 | 0 | 0 | 0 | 0 | 0 | 0 | 0 | 0 | 0 | 0 | 0 | 0 | 0 | 0 | 0 | 0 | 0
Battery | 14 | 7 | 0 | 0 | 0 | 0 | 0 | 0 | 0 | 0 | 0 | 0 | 0 | 0 | 0 | 0 | 0 | 0 | 0 | 0 | 0 | 0 | 0 | 0 | 0 | 0
Battery | 14 | 8 | 0 | 0 | 0 | 0 | 0 | 0 | 0 | 0 | 0 | 0 | 0 | 0 | 0 | 0 | 0 | 0 | 0 | 0 | 0 | 0 | 0 | 0 | 0 | 0
Battery | 14 | 9 | 0 | 0 | 0 | 0 | 0 | 0 | 0 | 0 | 0 | 0 | 0 | 0 | 0 | 0 | 0 | 0 | 0 | 0 | 0 | 0 | 0 | 0 | 0 | 0
Battery | 14 | 10 | 0 | 0 | 0 | 0 | 0 | 0 | 0 | 0 | 0 | 0 | 0 | 0 | 0 | 0 | 0 | 0 | 0 | 0 | 0 | 0 | 0 | 0 | 0 | 0
Battery | 14 | 11 | 0 | 0 | 0 | 0 | 0 | 0 | 0 | 0 | 0 | 0 | 0 | 0 | 0 | 0 | 0 | 0 | 0 | 0 | 0 | 0 | 0 | 0 | 0 | 0
Battery | 15 | 0 | 0 | 0 | 0 | 0 | 0 | 0 | 0 | 0 | 0 | 0 | 0 | 0 | 0 | 0 | 0 | 0 | 0 | 0 | 0 | 0 | 0 | 0 | 0 | 0
Battery | 15 | 1 | 0 | 0 | 0 | 0 | 0 | 0 | 0 | 0 | 0 | 0 | 0 | 0 | 0 | 0 | 0 | 0 | 0 | 0 | 0 | 0 | 0 | 0 | 0 | 0
Battery | 15 | 2 | 0 | 0 | 0 | 0 | 0 | 0 | 0 | 0 | 0 | 0 | 0 | 0 | 0 | 0 | 0 | 0 | 0 | 0 | 0 | 0 | 0 | 0 | 0 | 0
Battery | 15 | 3 | 0 | 0 | 0 | 0 | 0 | 0 | 0 | 0 | 0 | 0 | 0 | 0 | 0 | 0 | 0 | 0 | 0 | 0 | 0 | 0 | 0 | 0 | 0 | 0
Battery | 15 | 4 | 0 | 0 | 0 | 0 | 0 | 0 | 0 | 0 | 0 | 0 | 0 | 0 | 0 | 0 | 0 | 0 | 0 | 0 | 0 | 0 | 0 | 0 | 0 | 0
Battery | 15 | 5 | 0 | 0 | 0 | 0 | 0 | 0 | 0 | 0 | 0 | 0 | 0 | 0 | 0 | 0 | 0 | 0 | 0 | 0 | 0 | 0 | 0 | 0 | 0 | 0
Battery | 15 | 6 | 0 | 0 | 0 | 0 | 0 | 0 | 0 | 0 | 0 | 0 | 0 | 0 | 0 | 0 | 0 | 0 | 0 | 0 | 0 | 0 | 0 | 0 | 0 | 0
Battery | 15 | 7 | 0 | 0 | 0 | 0 | 0 | 0 | 0 | 0 | 0 | 0 | 0 | 0 | 0 | 0 | 0 | 0 | 0 | 0 | 0 | 0 | 0 | 0 | 0 | 0
Battery | 15 | 8 | 0 | 0 | 0 | 0 | 0 | 0 | 0 | 0 | 0 | 0 | 0 | 0 | 0 | 0 | 0 | 0 | 0 | 0 | 0 | 0 | 0 | 0 | 0 | 0
Battery | 15 | 9 | 0 | 0 | 0 | 0 | 0 | 0 | 0 | 0 | 0 | 0 | 0 | 0 | 0 | 0 | 0 | 0 | 0 | 0 | 0 | 0 | 0 | 0 | 0 | 0
Battery | 15 | 10 | 0 | 0 | 0 | 0 | 0 | 0 | 0 | 0 | 0 | 0 | 0 | 0 | 0 | 0 | 0 | 0 | 0 | 0 | 0 | 0 | 0 | 0 | 0 | 0
Battery | 15 | 11 | 0 | 0 | 0 | 0 | 0 | 0 | 0 | 0 | 0 | 0 | 0 | 0 | 0 | 0 | 0 | 0 | 0 | 0 | 0 | 0 | 0 | 0 | 0 | 0
Battery | 16 | 0 | 0 | 0 | 0 | 0 | 0 | 0 | 0 | 0 | 0 | 0 | 0 | 0 | 0 | 0 | 0 | 0 | 0 | 0 | 0 | 0 | 0 | 0 | 0 | 0
Battery | 16 | 1 | 0 | 0 | 0 | 0 | 0 | 0 | 0 | 0 | 0 | 0 | 0 | 0 | 0 | 0 | 0 | 0 | 0 | 0 | 0 | 0 | 0 | 0 | 0 | 0
Battery | 16 | 2 | 0 | 0 | 0 | 0 | 0 | 0 | 0 | 0 | 0 | 0 | 0 | 0 | 0 | 0 | 0 | 0 | 0 | 0 | 0 | 0 | 0 | 0 | 0 | 0
Battery | 16 | 3 | 0 | 0 | 0 | 0 | 0 | 0 | 0 | 0 | 0 | 0 | 0 | 0 | 0 | 0 | 0 | 0 | 0 | 0 | 0 | 0 | 0 | 0 | 0 | 0
Battery | 16 | 4 | 0 | 0 | 0 | 0 | 0 | 0 | 0 | 0 | 0 | 0 | 0 | 0 | 0 | 0 | 0 | 0 | 0 | 0 | 0 | 0 | 0 | 0 | 0 | 0
Battery | 16 | 5 | 0 | 0 | 0 | 0 | 0 | 0 | 0 | 0 | 0 | 0 | 0 | 0 | 0 | 0 | 0 | 0 | 0 | 0 | 0 | 0 | 0 | 0 | 0 | 0
Battery | 16 | 6 | 0 | 0 | 0 | 0 | 0 | 0 | 0 | 0 | 0 | 0 | 0 | 0 | 0 | 0 | 0 | 0 | 0 | 0 | 0 | 0 | 0 | 0 | 0 | 0
Battery | 16 | 7 | 0 | 0 | 0 | 0 | 0 | 0 | 0 | 0 | 0 | 0 | 0 | 0 | 0 | 0 | 0 | 0 | 0 | 0 | 0 | 0 | 0 | 0 | 0 | 0
Battery | 16 | 8 | 0 | 0 | 0 | 0 | 0 | 0 | 0 | 0 | 0 | 0 | 0 | 0 | 0 | 0 | 0 | 0 | 0 | 0 | 0 | 0 | 0 | 0 | 0 | 0
Battery | 16 | 9 | 0 | 0 | 0 | 0 | 0 | 0 | 0 | 0 | 0 | 0 | 0 | 0 | 0 | 0 | 0 | 0 | 0 | 0 | 0 | 0 | 0 | 0 | 0 | 0
Battery | 16 | 10 | 0 | 0 | 0 | 0 | 0 | 0 | 0 | 0 | 0 | 0 | 0 | 0 | 0 | 0 | 0 | 0 | 0 | 0 | 0 | 0 | 0 | 0 | 0 | 0
Battery | 16 | 11 | 0 | 0 | 0 | 0 | 0 | 0 | 0 | 0 | 0 | 0 | 0 | 0 | 0 | 0 | 0 | 0 | 0 | 0 | 0 | 0 | 0 | 0 | 0 | 0
Battery | 17 | 0 | 0 | 0 | 0 | 0 | 0 | 0 | 0 | 0 | 0 | 0 | 0 | 0 | 0 | 0 | 0 | 0 | 0 | 0 | 0 | 0 | 0 | 0 | 0 | 0
Battery | 17 | 1 | 0 | 0 | 0 | 0 | 0 | 0 | 0 | 0 | 0 | 0 | 0 | 0 | 0 | 0 | 0 | 0 | 0 | 0 | 0 | 0 | 0 | 0 | 0 | 0
Battery | 17 | 2 | 0 | 0 | 0 | 0 | 0 | 0 | 0 | 0 | 0 | 0 | 0 | 0 | 0 | 0 | 0 | 0 | 0 | 0 | 0 | 0 | 0 | 0 | 0 | 0
Battery | 17 | 3 | 0 | 0 | 0 | 0 | 0 | 0 | 0 | 0 | 0 | 0 | 0 | 0 | 0 | 0 | 0 | 0 | 0 | 0 | 0 | 0 | 0 | 0 | 0 | 0
Battery | 17 | 4 | 0 | 0 | 0 | 0 | 0 | 0 | 0 | 0 | 0 | 0 | 0 | 0 | 0 | 0 | 0 | 0 | 0 | 0 | 0 | 0 | 0 | 0 | 0 | 0
Battery | 17 | 5 | 0 | 0 | 0 | 0 | 0 | 0 | 0 | 0 | 0 | 0 | 0 | 0 | 0 | 0 | 0 | 0 | 0 | 0 | 0 | 0 | 0 | 0 | 0 | 0
Battery | 17 | 6 | 0 | 0 | 0 | 0 | 0 | 0 | 0 | 0 | 0 | 0 | 0 | 0 | 0 | 0 | 0 | 0 | 0 | 0 | 0 | 0 | 0 | 0 | 0 | 0
Battery | 17 | 7 | 0 | 0 | 0 | 0 | 0 | 0 | 0 | 0 | 0 | 0 | 0 | 0 | 0 | 0 | 0 | 0 | 0 | 0 | 0 | 0 | 0 | 0 | 0 | 0
Battery | 17 | 8 | 0 | 0 | 0 | 0 | 0 | 0 | 0 | 0 | 0 | 0 | 0 | 0 | 0 | 0 | 0 | 0 | 0 | 0 | 0 | 0 | 0 | 0 | 0 | 0
Battery | 17 | 9 | 0 | 0 | 0 | 0 | 0 | 0 | 0 | 0 | 0 | 0 | 0 | 0 | 0 | 0 | 0 | 0 | 0 | 0 | 0 | 0 | 0 | 0 | 0 | 0
Battery | 17 | 10 | 0 | 0 | 0 | 0 | 0 | 0 | 0 | 0 | 0 | 0 | 0 | 0 | 0 | 0 | 0 | 0 | 0 | 0 | 0 | 0 | 0 | 0 | 0 | 0
Battery | 17 | 11 | 0 | 0 | 0 | 0 | 0 | 0 | 0 | 0 | 0 | 0 | 0 | 0 | 0 | 0 | 0 | 0 | 0 | 0 | 0 | 0 | 0 | 0 | 0 | 0
Battery | 18 | 0 | 0 | 0 | 0 | 0 | 0 | 0 | 0 | 0 | 0 | 0 | 0 | 0 | 0 | 0 | 0 | 0 | 0 | 0 | 0 | 0 | 0 | 0 | 0 | 0
Battery | 18 | 1 | 0 | 0 | 0 | 0 | 0 | 0 | 0 | 0 | 0 | 0 | 0 | 0 | 0 | 0 | 0 | 0 | 0 | 0 | 0 | 0 | 0 | 0 | 0 | 0
Battery | 18 | 2 | 0 | 0 | 0 | 0 | 0 | 0 | 0 | 0 | 0 | 0 | 0 | 0 | 0 | 0 | 0 | 0 | 0 | 0 | 0 | 0 | 0 | 0 | 0 | 0
Battery | 18 | 3 | 0 | 0 | 0 | 0 | 0 | 0 | 0 | 0 | 0 | 0 | 0 | 0 | 0 | 0 | 0 | 0 | 0 | 0 | 0 | 0 | 0 | 0 | 0 | 0
Battery | 18 | 4 | 0 | 0 | 0 | 0 | 0 | 0 | 0 | 0 | 0 | 0 | 0 | 0 | 0 | 0 | 0 | 0 | 0 | 0 | 0 | 0 | 0 | 0 | 0 | 0
Battery | 18 | 5 | 0 | 0 | 0 | 0 | 0 | 0 | 0 | 0 | 0 | 0 | 0 | 0 | 0 | 0 | 0 | 0 | 0 | 0 | 0 | 0 | 0 | 0 | 0 | 0
Battery | 18 | 6 | 0 | 0 | 0 | 0 | 0 | 0 | 0 | 0 | 0 | 0 | 0 | 0 | 0 | 0 | 0 | 0 | 0 | 0 | 0 | 0 | 0 | 0 | 0 | 0
Battery | 18 | 7 | 0 | 0 | 0 | 0 | 0 | 0 | 0 | 0 | 0 | 0 | 0 | 0 | 0 | 0 | 0 | 0 | 0 | 0 | 0 | 0 | 0 | 0 | 0 | 0
Battery | 18 | 8 | 0 | 0 | 0 | 0 | 0 | 0 | 0 | 0 | 0 | 0 | 0 | 0 | 0 | 0 | 0 | 0 | 0 | 0 | 0 | 0 | 0 | 0 | 0 | 0
Battery | 18 | 9 | 0 | 0 | 0 | 0 | 0 | 0 | 0 | 0 | 0 | 0 | 0 | 0 | 0 | 0 | 0 | 0 | 0 | 0 | 0 | 0 | 0 | 0 | 0 | 0
Battery | 18 | 10 | 0 | 0 | 0 | 0 | 0 | 0 | 0 | 0 | 0 | 0 | 0 | 0 | 0 | 0 | 0 | 0 | 0 | 0 | 0 | 0 | 0 | 0 | 0 | 0
Battery | 18 | 11 | 0 | 0 | 0 | 0 | 0 | 0 | 0 | 0 | 0 | 0 | 0 | 0 | 0 | 0 | 0 | 0 | 0 | 0 | 0 | 0 | 0 | 0 | 0 | 0
Battery | 19 | 0 | 0 | 0 | 0 | 0 | 0 | 0 | 0 | 0 | 0 | 0 | 0 | 0 | 0 | 0 | 0 | 0 | 0 | 0 | 0 | 0 | 0 | 0 | 0 | 0
Battery | 19 | 1 | 0 | 0 | 0 | 0 | 0 | 0 | 0 | 0 | 0 | 0 | 0 | 0 | 0 | 0 | 0 | 0 | 0 | 0 | 0 | 0 | 0 | 0 | 0 | 0
Battery | 19 | 2 | 0 | 0 | 0 | 0 | 0 | 0 | 0 | 0 | 0 | 0 | 0 | 0 | 0 | 0 | 0 | 0 | 0 | 0 | 0 | 0 | 0 | 0 | 0 | 0
Battery | 19 | 3 | 0 | 0 | 0 | 0 | 0 | 0 | 0 | 0 | 0 | 0 | 0 | 0 | 0 | 0 | 0 | 0 | 0 | 0 | 0 | 0 | 0 | 0 | 0 | 0
Battery | 19 | 4 | 0 | 0 | 0 | 0 | 0 | 0 | 0 | 0 | 0 | 0 | 0 | 0 | 0 | 0 | 0 | 0 | 0 | 0 | 0 | 0 | 0 | 0 | 0 | 0
Battery | 19 | 5 | 0 | 0 | 0 | 0 | 0 | 0 | 0 | 0 | 0 | 0 | 0 | 0 | 0 | 0 | 0 | 0 | 0 | 0 | 0 | 0 | 0 | 0 | 0 | 0
Battery | 19 | 6 | 0 | 0 | 0 | 0 | 0 | 0 | 0 | 0 | 0 | 0 | 0 | 0 | 0 | 0 | 0 | 0 | 0 | 0 | 0 | 0 | 0 | 0 | 0 | 0
Battery | 19 | 7 | 0 | 0 | 0 | 0 | 0 | 0 | 0 | 0 | 0 | 0 | 0 | 0 | 0 | 0 | 0 | 0 | 0 | 0 | 0 | 0 | 0 | 0 | 0 | 0
Battery | 19 | 8 | 0 | 0 | 0 | 0 | 0 | 0 | 0 | 0 | 0 | 0 | 0 | 0 | 0 | 0 | 0 | 0 | 0 | 0 | 0 | 0 | 0 | 0 | 0 | 0
Battery | 19 | 9 | 0 | 0 | 0 | 0 | 0 | 0 | 0 | 0 | 0 | 0 | 0 | 0 | 0 | 0 | 0 | 0 | 0 | 0 | 0 | 0 | 0 | 0 | 0 | 0
Battery | 19 | 10 | 0 | 0 | 0 | 0 | 0 | 0 | 0 | 0 | 0 | 0 | 0 | 0 | 0 | 0 | 0 | 0 | 0 | 0 | 0 | 0 | 0 | 0 | 0 | 0
Battery | 19 | 11 | 0 | 0 | 0 | 0 | 0 | 0 | 0 | 0 | 0 | 0 | 0 | 0 | 0 | 0 | 0 | 0 | 0 | 0 | 0 | 0 | 0 | 0 | 0 | 0

## Unserved Demand
Year | Day | Hour 0 | Hour 1 | Hour 2 | Hour 3 | Hour 4 | Hour 5 | Hour 6 | Hour 7 | Hour 8 | Hour 9 | Hour 10 | Hour 11 | Hour 12 | Hour 13 | Hour 14 | Hour 15 | Hour 16 | Hour 17 | Hour 18 | Hour 19 | Hour 20 | Hour 21 | Hour 22 | Hour 23
0 | 0 | 0 | 0 | 0 | 0 | 0 | 0 | 0 | 0 | 0 | 0 | 0 | 0 | 0 | 0 | 0 | 0 | 0 | 0 | 0 | 0 | 0 | 0 | 0 | 0
0 | 1 | 0 | 0 | 0 | 0 | 0 | 0 | 0 | 0 | 0 | 0 | 0 | 0 | 0 | 0 | 0 | 0 | 0 | 0 | 0 | 0 | 0 | 0 | 0 | 0
0 | 2 | 0 | 0 | 0 | 0 | 0 | 0 | 0 | 0 | 0 | 0 | 0 | 0 | 0 | 0 | 0 | 0 | 0 | 0 | 0 | 0 | 0 | 0 | 0 | 0
0 | 3 | 0 | 0 | 0 | 0 | 0 | 0 | 0 | 0 | 0 | 0 | 0 | 0 | 0 | 0 | 0 | 0 | 0 | 0 | 0 | 0 | 0 | 0 | 0 | 0
0 | 4 | 0 | 0 | 0 | 0 | 0 | 0 | 0 | 0 | 0 | 0 | 0 | 0 | 0 | 0 | 0 | 0 | 0 | 0 | 0 | 0 | 0 | 0 | 0 | 0
0 | 5 | 0 | 0 | 0 | 0 | 0 | 0 | 0 | 0 | 0 | 0 | 0 | 0 | 0 | 0 | 0 | 0 | 0 | 0 | 0 | 0 | 0 | 0 | 0 | 0
0 | 6 | 0 | 0 | 0 | 0 | 0 | 0 | 0 | 0 | 0 | 0 | 0 | 0 | 0 | 0 | 0 | 0 | 0 | 0 | 0 | 0 | 0 | 0 | 0 | 0
0 | 7 | 0 | 0 | 0 | 0 | 0 | 0 | 0 | 0 | 0 | 0 | 0 | 0 | 0 | 0 | 0 | 0 | 0 | 0 | 0 | 0 | 0 | 0 | 0 | 0
0 | 8 | 0 | 0 | 0 | 0 | 0 | 0 | 0 | 0 | 0 | 0 | 0 | 0 | 0 | 0 | 0 | 0 | 0 | 0 | 0 | 0 | 0 | 0 | 0 | 0
0 | 9 | 0 | 0 | 0 | 0 | 0 | 0 | 0 | 0 | 0 | 0 | 0 | 0 | 0 | 0 | 0 | 0 | 0 | 0 | 0 | 0 | 0 | 0 | 0 | 0
0 | 10 | 0 | 0 | 0 | 0 | 0 | 0 | 0 | 0 | 0 | 0 | 0 | 0 | 0 | 0 | 0 | 0 | 0 | 0 | 0 | 0 | 0 | 0 | 0 | 0
0 | 11 | 0 | 0 | 0 | 0 | 0 | 0 | 0 | 0 | 0 | 0 | 0 | 0 | 0 | 0 | 0 | 0 | 0 | 0 | 0 | 0 | 0 | 0 | 0 | 0
1 | 0 | 0 | 0 | 0 | 0 | 0 | 0 | 0 | 0 | 0 | 0 | 0 | 0 | 0 | 0 | 0 | 0 | 0 | 0 | 0 | 0 | 0 | 0 | 0 | 0
1 | 1 | 0 | 0 | 0 | 0 | 0 | 0 | 0 | 0 | 0 | 0 | 0 | 0 | 0 | 0 | 0 | 0 | 0 | 0 | 0 | 0 | 0 | 0 | 0 | 0
1 | 2 | 0 | 0 | 0 | 0 | 0 | 0 | 0 | 0 | 0 | 0 | 0 | 0 | 0 | 0 | 0 | 0 | 0 | 0 | 0 | 0 | 0 | 0 | 0 | 0
1 | 3 | 0 | 0 | 0 | 0 | 0 | 0 | 0 | 0 | 0 | 0 | 0 | 0 | 0 | 0 | 0 | 0 | 0 | 0 | 0 | 0 | 0 | 0 | 0 | 0
1 | 4 | 0 | 0 | 0 | 0 | 0 | 0 | 0 | 0 | 0 | 0 | 0 | 0 | 0 | 0 | 0 | 0 | 0 | 0 | 0 | 0 | 0 | 0 | 0 | 0
1 | 5 | 0 | 0 | 0 | 0 | 0 | 0 | 0 | 0 | 0 | 0 | 0 | 0 | 0 | 0 | 0 | 0 | 0 | 0 | 0 | 0 | 0 | 0 | 0 | 0
1 | 6 | 0 | 0 | 0 | 0 | 0 | 0 | 0 | 0 | 0 | 0 | 0 | 0 | 0 | 0 | 0 | 0 | 0 | 0 | 0 | 0 | 0 | 0 | 0 | 0
1 | 7 | 0 | 0 | 0 | 0 | 0 | 0 | 0 | 0 | 0 | 0 | 0 | 0 | 0 | 0 | 0 | 0 | 0 | 0 | 0 | 0 | 0 | 0 | 0 | 0
1 | 8 | 0 | 0 | 0 | 0 | 0 | 0 | 0 | 0 | 0 | 0 | 0 | 0 | 0 | 0 | 0 | 0 | 0 | 0 | 0 | 0 | 0 | 0 | 0 | 0
1 | 9 | 0 | 0 | 0 | 0 | 0 | 0 | 0 | 0 | 0 | 0 | 0 | 0 | 0 | 0 | 0 | 0 | 0 | 0 | 0 | 0 | 0 | 0 | 0 | 0
1 | 10 | 0 | 0 | 0 | 0 | 0 | 0 | 0 | 0 | 0 | 0 | 0 | 0 | 0 | 0 | 0 | 0 | 0 | 0 | 0 | 0 | 0 | 0 | 0 | 0
1 | 11 | 0 | 0 | 0 | 0 | 0 | 0 | 0 | 0 | 0 | 0 | 0 | 0 | 0 | 0 | 0 | 0 | 0 | 0 | 0 | 0 | 0 | 0 | 0 | 0
2 | 0 | 0 | 0 | 0 | 0 | 0 | 0 | 0 | 0 | 0 | 0 | 0 | 0 | 0 | 0 | 0 | 0 | 0 | 0 | 0 | 0 | 0 | 0 | 0 | 0
2 | 1 | 0 | 0 | 0 | 0 | 0 | 0 | 0 | 0 | 0 | 0 | 0 | 0 | 0 | 0 | 0 | 0 | 0 | 0 | 0 | 0 | 0 | 0 | 0 | 0
2 | 2 | 0 | 0 | 0 | 0 | 0 | 0 | 0 | 0 | 0 | 0 | 0 | 0 | 0 | 0 | 0 | 0 | 0 | 0 | 0 | 0 | 0 | 0 | 0 | 0
2 | 3 | 0 | 0 | 0 | 0 | 0 | 0 | 0 | 0 | 0 | 0 | 0 | 0 | 0 | 0 | 0 | 0 | 0 | 0 | 0 | 0 | 0 | 0 | 0 | 0
2 | 4 | 0 | 0 | 0 | 0 | 0 | 0 | 0 | 0 | 0 | 0 | 0 | 0 | 0 | 0 | 0 | 0 | 0 | 0 | 0 | 0 | 0 | 0 | 0 | 0
2 | 5 | 0 | 0 | 0 | 0 | 0 | 0 | 0 | 0 | 0 | 0 | 0 | 0 | 0 | 0 | 0 | 0 | 0 | 0 | 0 | 0 | 0 | 0 | 0 | 0
2 | 6 | 0 | 0 | 0 | 0 | 0 | 0 | 0 | 0 | 0 | 0 | 0 | 0 | 0 | 0 | 0 | 0 | 0 | 0 | 0 | 0 | 0 | 0 | 0 | 0
2 | 7 | 0 | 0 | 0 | 0 | 0 | 0 | 0 | 0 | 0 | 0 | 0 | 0 | 0 | 0 | 0 | 0 | 0 | 0 | 0 | 0 | 0 | 0 | 0 | 0
2 | 8 | 0 | 0 | 0 | 0 | 0 | 0 | 0 | 0 | 0 | 0 | 0 | 0 | 0 | 0 | 0 | 0 | 0 | 0 | 0 | 0 | 0 | 0 | 0 | 0
2 | 9 | 0 | 0 | 0 | 0 | 0 | 0 | 0 | 0 | 0 | 0 | 0 | 0 | 0 | 0 | 0 | 0 | 0 | 0 | 0 | 0 | 0 | 0 | 0 | 0
2 | 10 | 0 | 0 | 0 | 0 | 0 | 0 | 0 | 0 | 0 | 0 | 0 | 0 | 0 | 0 | 0 | 0 | 0 | 0 | 0 | 0 | 0 | 0 | 0 | 0
2 | 11 | 0 | 0 | 0 | 0 | 0 | 0 | 0 | 0 | 0 | 0 | 0 | 0 | 0 | 0 | 0 | 0 | 0 | 0 | 0 | 0 | 0 | 0 | 0 | 0
3 | 0 | 0 | 0 | 0 | 0 | 0 | 0 | 0 | 0 | 0 | 0 | 0 | 0 | 0 | 0 | 0 | 0 | 0 | 0 | 0 | 0 | 0 | 0 | 0 | 0
3 | 1 | 0 | 0 | 0 | 0 | 0 | 0 | 0 | 0 | 0 | 0 | 0 | 0 | 0 | 0 | 0 | 0 | 0 | 0 | 0 | 0 | 0 | 0 | 0 | 0
3 | 2 | 0 | 0 | 0 | 0 | 0 | 0 | 0 | 0 | 0 | 0 | 0 | 0 | 0 | 0 | 0 | 0 | 0 | 0 | 0 | 0 | 0 | 0 | 0 | 0
3 | 3 | 0 | 0 | 0 | 0 | 0 | 0 | 0 | 0 | 0 | 0 | 0 | 0 | 0 | 0 | 0 | 0 | 0 | 0 | 0 | 0 | 0 | 0 | 0 | 0
3 | 4 | 0 | 0 | 0 | 0 | 0 | 0 | 0 | 0 | 0 | 0 | 0 | 0 | 0 | 0 | 0 | 0 | 0 | 0 | 0 | 0 | 0 | 0 | 0 | 0
3 | 5 | 0 | 0 | 0 | 0 | 0 | 0 | 0 | 0 | 0 | 0 | 0 | 0 | 0 | 0 | 0 | 0 | 0 | 0 | 0 | 0 | 0 | 0 | 0 | 0
3 | 6 | 0 | 0 | 0 | 0 | 0 | 0 | 0 | 0 | 0 | 0 | 0 | 0 | 0 | 0 | 0 | 0 | 0 | 0 | 0 | 0 | 0 | 0 | 0 | 0
3 | 7 | 0 | 0 | 0 | 0 | 0 | 0 | 0 | 0 | 0 | 0 | 0 | 0 | 0 | 0 | 0 | 0 | 0 | 0 | 0 | 0 | 0 | 0 | 0 | 0
3 | 8 | 0 | 0 | 0 | 0 | 0 | 0 | 0 | 0 | 0 | 0 | 0 | 0 | 0 | 0 | 0 | 0 | 0 | 0 | 0 | 0 | 0 | 0 | 0 | 0
3 | 9 | 0 | 0 | 0 | 0 | 0 | 0 | 0 | 0 | 0 | 0 | 0 | 0 | 0 | 0 | 0 | 0 | 0 | 0 | 0 | 0 | 0 | 0 | 0 | 0
3 | 10 | 0 | 0 | 0 | 0 | 0 | 0 | 0 | 0 | 0 | 0 | 0 | 0 | 0 | 0 | 0 | 0 | 0 | 0 | 0 | 0 | 0 | 0 | 0 | 0
3 | 11 | 0 | 0 | 0 | 0 | 0 | 0 | 0 | 0 | 0 | 0 | 0 | 0 | 0 | 0 | 0 | 0 | 0 | 0 | 0 | 0 | 0 | 0 | 0 | 0
4 | 0 | 0 | 0 | 0 | 0 | 0 | 0 | 0 | 0 | 0 | 0 | 0 | 0 | 0 | 0 | 0 | 0 | 0 | 0 | 0 | 0 | 0 | 0 | 0 | 0
4 | 1 | 0 | 0 | 0 | 0 | 0 | 0 | 0 | 0 | 0 | 0 | 0 | 0 | 0 | 0 | 0 | 0 | 0 | 0 | 0 | 0 | 0 | 0 | 0 | 0
4 | 2 | 0 | 0 | 0 | 0 | 0 | 0 | 0 | 0 | 0 | 0 | 0 | 0 | 0 | 0 | 0 | 0 | 0 | 0 | 0 | 0 | 0 | 0 | 0 | 0
4 | 3 | 0 | 0 | 0 | 0 | 0 | 0 | 0 | 0 | 0 | 0 | 0 | 0 | 0 | 0 | 0 | 0 | 0 | 0 | 0 | 0 | 0 | 0 | 0 | 0
4 | 4 | 0 | 0 | 0 | 0 | 0 | 0 | 0 | 0 | 0 | 0 | 0 | 0 | 0 | 0 | 0 | 0 | 0 | 0 | 0 | 0 | 0 | 0 | 0 | 0
4 | 5 | 0 | 0 | 0 | 0 | 0 | 0 | 0 | 0 | 0 | 0 | 0 | 0 | 0 | 0 | 0 | 0 | 0 | 0 | 0 | 0 | 0 | 0 | 0 | 0
4 | 6 | 0 | 0 | 0 | 1.243 | 0 | 0.99105 | 0 | 0 | 0 | 0 | 0 | 0 | 0 | 0 | 0 | 0 | 0 | 0 | 0 | 0 | 0 | 0 | 0 | 0
4 | 7 | 0 | 0 | 0 | 0 | 1.1577 | 1.3939 | 0 | 0 | 0 | 0 | 0 | 0 | 0 | 0 | 0 | 0 | 0 | 0 | 0 | 0 | 0 | 0 | 0.79986 | 0
4 | 8 | 0 | 0 | 0 | 0 | 0 | 0 | 0 | 0 | 0 | 0 | 0 | 0 | 0 | 0 | 0 | 0 | 0 | 0 | 0 | 0 | 0 | 0 | 0 | 0
4 | 9 | 0 | 0 | 0 | 0 | 0 | 0 | 0 | 0 | 0 | 0 | 0 | 0 | 0 | 0 | 0 | 0 | 0 | 0 | 0 | 0 | 0 | 0 | 0 | 0
4 | 10 | 0 | 0 | 0 | 0 | 0 | 0 | 0 | 0 | 0 | 0 | 0 | 0 | 0 | 0 | 0 | 0 | 0 | 0 | 0 | 0 | 0 | 0 | 0 | 0
4 | 11 | 0 | 0 | 0 | 0 | 0 | 0 | 0 | 0 | 0 | 0 | 0 | 0 | 0 | 0 | 0 | 0 | 0 | 0 | 0 | 0 | 0 | 0 | 0 | 0
5 | 0 | 0 | 0 | 0 | 0 | 0 | 0 | 0 | 0 | 0 | 0 | 0 | 0 | 0 | 0 | 0 | 0 | 0 | 0 | 0 | 0 | 0 | 0 | 0 | 0
5 | 1 | 0 | 0 | 0 | 0 | 0 | 0 | 0 | 0 | 0 | 0 | 0 | 0 | 0 | 0 | 0 | 0 | 0 | 0 | 0 | 0 | 0 | 0 | 0 | 0
5 | 2 | 0 | 0 | 0 | 0 | 0 | 0 | 0 | 0 | 0 | 0 | 0 | 0 | 0 | 0 | 0 | 0 | 0 | 0 | 0 | 0 | 0 | 0 | 0 | 0
5 | 3 | 0 | 0 | 0 | 0 | 0 | 0 | 0 | 0 | 0 | 0 | 0 | 0 | 0 | 0 | 0 | 0 | 0 | 0 | 0 | 0 | 0 | 0 | 0 | 0
5 | 4 | 0 | 0 | 0 | 0 | 0 | 0 | 0 | 0 | 0 | 0 | 0 | 0 | 0 | 0 | 0 | 0 | 0 | 0 | 0 | 0 | 0 | 0 | 0 | 0
5 | 5 | 0 | 0 | 0 | 0 | 0 | 0 | 0 | 0 | 0 | 0 | 0 | 0 | 0 | 0 | 0 | 0 | 0 | 0 | 0 | 0 | 0 | 0 | 0 | 0
5 | 6 | 0 | 0 | 0 | 0 | 0 | 0 | 0 | 0 | 0 | 0 | 0 | 0 | 0 | 0 | 0 | 0 | 0 | 0 | 0 | 0 | 0 | 0 | 0 | 0
5 | 7 | 0 | 0 | 0 | 0 | 0 | 0 | 0 | 0 | 0 | 0 | 0 | 0 | 0 | 0 | 0 | 0 | 0 | 0 | 0 | 0 | 0 | 0 | 0 | 0
5 | 8 | 0 | 0 | 0 | 0 | 0 | 0 | 0 | 0 | 0 | 0 | 0 | 0 | 0 | 0 | 0 | 0 | 0 | 0 | 0 | 0 | 0 | 0 | 0 | 0
5 | 9 | 0 | 0 | 0 | 0 | 0 | 0 | 0 | 0 | 0 | 0 | 0 | 0 | 0 | 0 | 0 | 0 | 0 | 0 | 0 | 0 | 0 | 0 | 0 | 0
5 | 10 | 0 | 0 | 0 | 0 | 0 | 0 | 0 | 0 | 0 | 0 | 0 | 0 | 0 | 0 | 0 | 0 | 0 | 0 | 0 | 0 | 0 | 0 | 0 | 0
5 | 11 | 0 | 0 | 0 | 0 | 0 | 0 | 0 | 0 | 0 | 0 | 0 | 0 | 0 | 0 | 0 | 0 | 0 | 0 | 0 | 0 | 0 | 0 | 0 | 0
6 | 0 | 0 | 0 | 0 | 0 | 0 | 0 | 0 | 0 | 0 | 0 | 0 | 0 | 0 | 0 | 0 | 0 | 0 | 0 | 0 | 0 | 0 | 0 | 0 | 0
6 | 1 | 0 | 0 | 0 | 0 | 0 | 0 | 0 | 0 | 0 | 0 | 0 | 0 | 0 | 0 | 0 | 0 | 0 | 0 | 0 | 0 | 0 | 0 | 0 | 0
6 | 2 | 0 | 0 | 0 | 0 | 0 | 0 | 0 | 0 | 0 | 0 | 0 | 0 | 0 | 0 | 0 | 0 | 0 | 0 | 0 | 0 | 0 | 0 | 0 | 0
6 | 3 | 0 | 0 | 0 | 0 | 0 | 0 | 0 | 0 | 0 | 0 | 0 | 0 | 0 | 0 | 0 | 0 | 0 | 0 | 0 | 0 | 0 | 0 | 0 | 0
6 | 4 | 0 | 0 | 0 | 0 | 0 | 0 | 0 | 0 | 0 | 0 | 0 | 0 | 0 | 0 | 0 | 0 | 0 | 0 | 0 | 0 | 0 | 0 | 0 | 0
6 | 5 | 0 | 0 | 0 | 0 | 0 | 0 | 0 | 0 | 0 | 0 | 0 | 0 | 0 | 0 | 0 | 0 | 0 | 0 | 0 | 0 | 0 | 0 | 0 | 0
6 | 6 | 0 | 0 | 0 | 0 | 0 | 0 | 0 | 0 | 0 | 0 | 0 | 0 | 0 | 0 | 0 | 0 | 0 | 0 | 0 | 0 | 0 | 0 | 0 | 0
6 | 7 | 0 | 0 | 0 | 0 | 0 | 0 | 0 | 0 | 0 | 0 | 0 | 0 | 0 | 0 | 0 | 0 | 0 | 0 | 0 | 0 | 0 | 0 | 0 | 0
6 | 8 | 0 | 0 | 0 | 0 | 0 | 0 | 0 | 0 | 0 | 0 | 0 | 0 | 0 | 0 | 0 | 0 | 0 | 0 | 0 | 0 | 0 | 0 | 0 | 0
6 | 9 | 0 | 0 | 0 | 0 | 0 | 0 | 0 | 0 | 0 | 0 | 0 | 0 | 0 | 0 | 0 | 0 | 0 | 0 | 0 | 0 | 0 | 0 | 0 | 0
6 | 10 | 0 | 0 | 0 | 0 | 0 | 0 | 0 | 0 | 0 | 0 | 0 | 0 | 0 | 0 | 0 | 0 | 0 | 0 | 0 | 0 | 0 | 0 | 0 | 0
6 | 11 | 0 | 0 | 0 | 0 | 0 | 0 | 0 | 0 | 0 | 0 | 0 | 0 | 0 | 0 | 0 | 0 | 0 | 0 | 0 | 0 | 0 | 0 | 0 | 0
7 | 0 | 0 | 0 | 0 | 0 | 0 | 0 | 0 | 0 | 0 | 0 | 0 | 0 | 0 | 0 | 0 | 0 | 0 | 0 | 0 | 0 | 0 | 0 | 0 | 0
7 | 1 | 0 | 0 | 0 | 0 | 0 | 0 | 0 | 0 | 0 | 0 | 0 | 0 | 0 | 0 | 0 | 0 | 0 | 0 | 0 | 0 | 0 | 0 | 0 | 0
7 | 2 | 0 | 0 | 0 | 0 | 0 | 0 | 0 | 0 | 0 | 0 | 0 | 0 | 0 | 0 | 0 | 0 | 0 | 0 | 0 | 0 | 0 | 0 | 0 | 0
7 | 3 | 0 | 0 | 0 | 0 | 0 | 0 | 0 | 0 | 0 | 0 | 0 | 0 | 0 | 0 | 0 | 0 | 0 | 0 | 0 | 0 | 0 | 0 | 0 | 0
7 | 4 | 0 | 0 | 0 | 0 | 0 | 0 | 0 | 0 | 0 | 0 | 0 | 0 | 0 | 0 | 0 | 0 | 0 | 0 | 0 | 0 | 0 | 0 | 0 | 0
7 | 5 | 0 | 0 | 0 | 0 | 0 | 0 | 0 | 0 | 0 | 0 | 0 | 0 | 0 | 0 | 0 | 0 | 0 | 0 | 0 | 0 | 0 | 0 | 0 | 0
7 | 6 | 0 | 0 | 0 | 0 | 0 | 0 | 0 | 0 | 0 | 0 | 0 | 0 | 0 | 0 | 0 | 0 | 0 | 0 | 0 | 0 | 0 | 0 | 0 | 0
7 | 7 | 0 | 0 | 0 | 0 | 0 | 0 | 0 | 0 | 0 | 0 | 0 | 0 | 0 | 0 | 0 | 0 | 0 | 0 | 0 | 0 | 0 | 0 | 0 | 0
7 | 8 | 0 | 0 | 0 | 0 | 0 | 0 | 0 | 0 | 0 | 0 | 0 | 0 | 0 | 0 | 0 | 0 | 0 | 0 | 0 | 0 | 0 | 0 | 0 | 0
7 | 9 | 0 | 0 | 0 | 0 | 0 | 0 | 0 | 0 | 0 | 0 | 0 | 0 | 0 | 0 | 0 | 0 | 0 | 0 | 0 | 0 | 0 | 0 | 0 | 0
7 | 10 | 0 | 0 | 0 | 0 | 0 | 0 | 0 | 0 | 0 | 0 | 0 | 0 | 0 | 0 | 0 | 0 | 0 | 0 | 0 | 0 | 0 | 0 | 0 | 0
7 | 11 | 0 | 0 | 0 | 0 | 0 | 0 | 0 | 0 | 0 | 0 | 0 | 0 | 0 | 0 | 0 | 0 | 0 | 0 | 0 | 0 | 0 | 0 | 0 | 0
8 | 0 | 0 | 0 | 0 | 0 | 0 | 0 | 0 | 0 | 0 | 0 | 0 | 0 | 0 | 0 | 0 | 0 | 0 | 0 | 0 | 0 | 0 | 0 | 0 | 0
8 | 1 | 0 | 0 | 0 | 0 | 0 | 0 | 0 | 0 | 0 | 0 | 0 | 0 | 0 | 0 | 0 | 0 | 0 | 0 | 0 | 0 | 0 | 0 | 0 | 0
8 | 2 | 0 | 0 | 0 | 0 | 0 | 0 | 0 | 0 | 0 | 0 | 0 | 0 | 0 | 0 | 0 | 0 | 0 | 0 | 0 | 0 | 0 | 0 | 0 | 0
8 | 3 | 0 | 0 | 0 | 0 | 0 | 0 | 0 | 0 | 0 | 0 | 0 | 0 | 0 | 0 | 0 | 0 | 0 | 0 | 0 | 0 | 0 | 0 | 0 | 0
8 | 4 | 0 | 0 | 0 | 0 | 0 | 0 | 0 | 0 | 0 | 0 | 0 | 0 | 0 | 0 | 0 | 0 | 0 | 0 | 0 | 0 | 0 | 0 | 0 | 0
8 | 5 | 0 | 0 | 0 | 0 | 0 | 0 | 0 | 0 | 0 | 0 | 0 | 0 | 0 | 0 | 0 | 0 | 0 | 0 | 0 | 0 | 0 | 0 | 0 | 0
8 | 6 | 0 | 0 | 0 | 0 | 0 | 0 | 0 | 0 | 0 | 0 | 0 | 0 | 0 | 0 | 0 | 0 | 0 | 0 | 0 | 0 | 0 | 0 | 0 | 0
8 | 7 | 0 | 0 | 0 | 0 | 0 | 0 | 0 | 0 | 0 | 0 | 0 | 0 | 0 | 0 | 0 | 0 | 0 | 0 | 0 | 0 | 0 | 0 | 0 | 0
8 | 8 | 0 | 0 | 0 | 0 | 0 | 0 | 0 | 0 | 0 | 0 | 0 | 0 | 0 | 0 | 0 | 0 | 0 | 0 | 0 | 0 | 0 | 0 | 0 | 0
8 | 9 | 0 | 0 | 0 | 0 | 0 | 0 | 0 | 0 | 0 | 0 | 0 | 0 | 0 | 0 | 0 | 0 | 0 | 0 | 0 | 0 | 0 | 0 | 0 | 0
8 | 10 | 0 | 0 | 0 | 0 | 0 | 0 | 0 | 0 | 0 | 0 | 0 | 0 | 0 | 0 | 0 | 0 | 0 | 0 | 0 | 0 | 0 | 0 | 0 | 0
8 | 11 | 0 | 0 | 0 | 0 | 0 | 0 | 0 | 0 | 0 | 0 | 0 | 0 | 0 | 0 | 0 | 0 | 0 | 0 | 0 | 0 | 0 | 0 | 0 | 0
9 | 0 | 0 | 0 | 0 | 0 | 0 | 0 | 0 | 0 | 0 | 0 | 0 | 0 | 0 | 0 | 0 | 0 | 0 | 0 | 0 | 0 | 0 | 0 | 0 | 0
9 | 1 | 0 | 0 | 0 | 0 | 0 | 0 | 0 | 0 | 0 | 0 | 0 | 0 | 0 | 0 | 0 | 0 | 0 | 0 | 0 | 0 | 0 | 0 | 0 | 0
9 | 2 | 0 | 0 | 0 | 0 | 0 | 0 | 0 | 0 | 0 | 0 | 0 | 0 | 0 | 0 | 0 | 0 | 0 | 0 | 0 | 0 | 0 | 0 | 0 | 0
9 | 3 | 0 | 0 | 0 | 0 | 0 | 0 | 0 | 0 | 0 | 0 | 0 | 0 | 0 | 0 | 0 | 0 | 0 | 0 | 0 | 0 | 0 | 0 | 0 | 0
9 | 4 | 0 | 0 | 0 | 0 | 0 | 0 | 0 | 0 | 0 | 0 | 0 | 0 | 0 | 0 | 0 | 0 | 0 | 0 | 0 | 0 | 0 | 0 | 0 | 0
9 | 5 | 0 | 0 | 0 | 0 | 0 | 0 | 0 | 0 | 0 | 0 | 0 | 0 | 0 | 0 | 0 | 0 | 0 | 0 | 0 | 0 | 0 | 0 | 0 | 0
9 | 6 | 0 | 1.0183 | 1.9051 | 0 | 0 | 1.2308 | 0 | 0 | 0 | 0 | 0 | 0 | 0 | 0 | 0 | 0 | 0 | 0 | 0 | 1.0474 | 0.8099 | 0 | 6.7863 | 0
9 | 7 | 0 | 1.6808 | 1.9765 | 0 | 0 | 1.6668 | 0 | 0 | 0 | 0 | 0 | 0 | 0 | 0 | 0 | 0 | 0 | 0 | 0 | 1.269 | 0.88201 | 0 | 6.8434 | 0
9 | 8 | 0 | 0 | 0 | 0 | 0 | 0 | 0 | 0 | 0 | 0 | 0 | 0 | 0 | 0 | 0 | 0 | 0 | 0 | 0 | 0.61111 | 0 | 0 | 0 | 0
9 | 9 | 0 | 0 | 0 | 0 | 0 | 0 | 0 | 0 | 0 | 0 | 0 | 0 | 0 | 0 | 0 | 0 | 0 | 0 | 0 | 0 | 0 | 0 | 0 | 0
9 | 10 | 0 | 0 | 0 | 0 | 0 | 0 | 0 | 0 | 0 | 0 | 0 | 0 | 0 | 0 | 0 | 0 | 0 | 0 | 0 | 0 | 0 | 0 | 0 | 0
9 | 11 | 0 | 0 | 0 | 0 | 0 | 0 | 0 | 0 | 0 | 0 | 0 | 0 | 0 | 0 | 0 | 0 | 0 | 0 | 0 | 0 | 0 | 0 | 0 | 0
10 | 0 | 0 | 0 | 0 | 0 | 0 | 0 | 0 | 0 | 0 | 0 | 0 | 0 | 0 | 0 | 0 | 0 | 0 | 0 | 0 | 0 | 0 | 0 | 0 | 0
10 | 1 | 0 | 0 | 0 | 0 | 0 | 0 | 0 | 0 | 0 | 0 | 0 | 0 | 0 | 0 | 0 | 0 | 0 | 0 | 0 | 0 | 0 | 0 | 0 | 0
10 | 2 | 0 | 0 | 0 | 0 | 0 | 0 | 0 | 0 | 0 | 0 | 0 | 0 | 0 | 0 | 0 | 0 | 0 | 0 | 0 | 0 | 0 | 0 | 0 | 0
10 | 3 | 0 | 0 | 0 | 0 | 0 | 0 | 0 | 0 | 0 | 0 | 0 | 0 | 0 | 0 | 0 | 0 | 0 | 0 | 0 | 0 | 0 | 0 | 0 | 0
10 | 4 | 0 | 0 | 0 | 0 | 0 | 0 | 0 | 0 | 0 | 0 | 0 | 0 | 0 | 0 | 0 | 0 | 0 | 0 | 0 | 0 | 0 | 0 | 0 | 0
10 | 5 | 0 | 0 | 0 | 0 | 0 | 0 | 0 | 0 | 0 | 0 | 0 | 0 | 0 | 0 | 0 | 0 | 0 | 0 | 0 | 0 | 0 | 0 | 0 | 0
10 | 6 | 0 | 0 | 0 | 0 | 0 | 0 | 0 | 0 | 0 | 0 | 0 | 0 | 0 | 0 | 0 | 0 | 0 | 0 | 0 | 0 | 0 | 0 | 0 | 0
10 | 7 | 0 | 0 | 0 | 0 | 0 | 0 | 0 | 0 | 0 | 0 | 0 | 0 | 0 | 0 | 0 | 0 | 0 | 0 | 0 | 0 | 0 | 0 | 0 | 0
10 | 8 | 0 | 0 | 0 | 0 | 0 | 0 | 0 | 0 | 0 | 0 | 0 | 0 | 0 | 0 | 0 | 0 | 0 | 0 | 0 | 0 | 0 | 0 | 0 | 0
10 | 9 | 0 | 0 | 0 | 0 | 0 | 0 | 0 | 0 | 0 | 0 | 0 | 0 | 0 | 0 | 0 | 0 | 0 | 0 | 0 | 0 | 0 | 0 | 0 | 0
10 | 10 | 0 | 0 | 0 | 0 | 0 | 0 | 0 | 0 | 0 | 0 | 0 | 0 | 0 | 0 | 0 | 0 | 0 | 0 | 0 | 0 | 0 | 0 | 0 | 0
10 | 11 | 0 | 0 | 0 | 0 | 0 | 0 | 0 | 0 | 0 | 0 | 0 | 0 | 0 | 0 | 0 | 0 | 0 | 0 | 0 | 0 | 0 | 0 | 0 | 0
11 | 0 | 0 | 0 | 0 | 0 | 0 | 0 | 0 | 0 | 0 | 0 | 0 | 0 | 0 | 0 | 0 | 0 | 0 | 0 | 0 | 0 | 0 | 0 | 0 | 0
11 | 1 | 0 | 0 | 0 | 0 | 0 | 0 | 0 | 0 | 0 | 0 | 0 | 0 | 0 | 0 | 0 | 0 | 0 | 0 | 0 | 0 | 0 | 0 | 0 | 0
11 | 2 | 0 | 0 | 0 | 0 | 0 | 0 | 0 | 0 | 0 | 0 | 0 | 0 | 0 | 0 | 0 | 0 | 0 | 0 | 0 | 0 | 0 | 0 | 0 | 0
11 | 3 | 0 | 0 | 0 | 0 | 0 | 0 | 0 | 0 | 0 | 0 | 0 | 0 | 0 | 0 | 0 | 0 | 0 | 0 | 0 | 0 | 0 | 0 | 0 | 0
11 | 4 | 0 | 0 | 0 | 0 | 0 | 0 | 0 | 0 | 0 | 0 | 0 | 0 | 0 | 0 | 0 | 0 | 0 | 0 | 0 | 0 | 0 | 0 | 0 | 0
11 | 5 | 0 | 0 | 0 | 0 | 0 | 0 | 0 | 0 | 0 | 0 | 0 | 0 | 0 | 0 | 0 | 0 | 0 | 0 | 0 | 0 | 0 | 0 | 0 | 0
11 | 6 | 0 | 0 | 0 | 0 | 0 | 0 | 0 | 0 | 0 | 0 | 0 | 0 | 0 | 0 | 0 | 0 | 0 | 0 | 0 | 0 | 0 | 0 | 0 | 0
11 | 7 | 0 | 0 | 0 | 0 | 0 | 0 | 0 | 0 | 0 | 0 | 0 | 0 | 0 | 0 | 0 | 0 | 0 | 0 | 0 | 0 | 0 | 0 | 0 | 0
11 | 8 | 0 | 0 | 0 | 0 | 0 | 0 | 0 | 0 | 0 | 0 | 0 | 0 | 0 | 0 | 0 | 0 | 0 | 0 | 0 | 0 | 0 | 0 | 0 | 0
11 | 9 | 0 | 0 | 0 | 0 | 0 | 0 | 0 | 0 | 0 | 0 | 0 | 0 | 0 | 0 | 0 | 0 | 0 | 0 | 0 | 0 | 0 | 0 | 0 | 0
11 | 10 | 0 | 0 | 0 | 0 | 0 | 0 | 0 | 0 | 0 | 0 | 0 | 0 | 0 | 0 | 0 | 0 | 0 | 0 | 0 | 0 | 0 | 0 | 0 | 0
11 | 11 | 0 | 0 | 0 | 0 | 0 | 0 | 0 | 0 | 0 | 0 | 0 | 0 | 0 | 0 | 0 | 0 | 0 | 0 | 0 | 0 | 0 | 0 | 0 | 0
12 | 0 | 0 | 0 | 0 | 0 | 0 | 0 | 0 | 0 | 0 | 0 | 0 | 0 | 0 | 0 | 0 | 0 | 0 | 0 | 0 | 0 | 0 | 0 | 0 | 0
12 | 1 | 0 | 0 | 0 | 0 | 0 | 0 | 0 | 0 | 0 | 0 | 0 | 0 | 0 | 0 | 0 | 0 | 0 | 0 | 0 | 0 | 0 | 0 | 0 | 0
12 | 2 | 0 | 0 | 0 | 0 | 0 | 0 | 0 | 0 | 0 | 0 | 0 | 0 | 0 | 0 | 0 | 0 | 0 | 0 | 0 | 0 | 0 | 0 | 0 | 0
12 | 3 | 0 | 0 | 0 | 0 | 0 | 0 | 0 | 0 | 0 | 0 | 0 | 0 | 0 | 0 | 0 | 0 | 0 | 0 | 0 | 0 | 0 | 0 | 0 | 0
12 | 4 | 0 | 0 | 0 | 0 | 0 | 0 | 0 | 0 | 0 | 0 | 0 | 0 | 0 | 0 | 0 | 0 | 0 | 0 | 0 | 0 | 0 | 0 | 0 | 0
12 | 5 | 0 | 0 | 0 | 0 | 0 | 0 | 0 | 0 | 0 | 0 | 0 | 0 | 0 | 0 | 0 | 0 | 0 | 0 | 0 | 0 | 0 | 0 | 0 | 0
12 | 6 | 0 | 0 | 0 | 0 | 0 | 0 | 0 | 0 | 0 | 0 | 0 | 0 | 0 | 0 | 0 | 0 | 0 | 0 | 0 | 0 | 0 | 0 | 0 | 0
12 | 7 | 0 | 0 | 0 | 0 | 0 | 0 | 0 | 0 | 0 | 0 | 0 | 0 | 0 | 0 | 0 | 0 | 0 | 0 | 0 | 0 | 0 | 0 | 0 | 0
12 | 8 | 0 | 0 | 0 | 0 | 0 | 0 | 0 | 0 | 0 | 0 | 0 | 0 | 0 | 0 | 0 | 0 | 0 | 0 | 0 | 0 | 0 | 0 | 0 | 0
12 | 9 | 0 | 0 | 0 | 0 | 0 | 0 | 0 | 0 | 0 | 0 | 0 | 0 | 0 | 0 | 0 | 0 | 0 | 0 | 0 | 0 | 0 | 0 | 0 | 0
12 | 10 | 0 | 0 | 0 | 0 | 0 | 0 | 0 | 0 | 0 | 0 | 0 | 0 | 0 | 0 | 0 | 0 | 0 | 0 | 0 | 0 | 0 | 0 | 0 | 0
12 | 11 | 0 | 0 | 0 | 0 | 0 | 0 | 0 | 0 | 0 | 0 | 0 | 0 | 0 | 0 | 0 | 0 | 0 | 0 | 0 | 0 | 0 | 0 | 0 | 0
13 | 0 | 0 | 0 | 0 | 0 | 0 | 0 | 0 | 0 | 0 | 0 | 0 | 0 | 0 | 0 | 0 | 0 | 0 | 0 | 0 | 0 | 0 | 0 | 0 | 0
13 | 1 | 0 | 0 | 0 | 0 | 0 | 0 | 0 | 0 | 0 | 0 | 0 | 0 | 0 | 0 | 0 | 0 | 0 | 0 | 0 | 0 | 0 | 0 | 0 | 0
13 | 2 | 0 | 0 | 0 | 0 | 0 | 0 | 0 | 0 | 0 | 0 | 0 | 0 | 0 | 0 | 0 | 0 | 0 | 0 | 0 | 0 | 0 | 0 | 0 | 0
13 | 3 | 0 | 0 | 0 | 0 | 0 | 0 | 0 | 0 | 0 | 0 | 0 | 0 | 0 | 0 | 0 | 0 | 0 | 0 | 0 | 0 | 0 | 0 | 0 | 0
13 | 4 | 0 | 0 | 0 | 0 | 0 | 0 | 0 | 0 | 0 | 0 | 0 | 0 | 0 | 0 | 0 | 0 | 0 | 0 | 0 | 0 | 0 | 0 | 0 | 0
13 | 5 | 0 | 0 | 0 | 0 | 0 | 0 | 0 | 0 | 0 | 0 | 0 | 0 | 0 | 0 | 0 | 0 | 0 | 0 | 0 | 0 | 0 | 0 | 0 | 0
13 | 6 | 0 | 0 | 0 | 0 | 0 | 0 | 0 | 0 | 0 | 0 | 0 | 0 | 0 | 0 | 0 | 0 | 0 | 0 | 0 | 0 | 0 | 0 | 0 | 0
13 | 7 | 0 | 0 | 0 | 0 | 0 | 0 | 0 | 0 | 0 | 0 | 0 | 0 | 0 | 0 | 0 | 0 | 0 | 0 | 0 | 0 | 0 | 0 | 0 | 0
13 | 8 | 0 | 0 | 0 | 0 | 0 | 0 | 0 | 0 | 0 | 0 | 0 | 0 | 0 | 0 | 0 | 0 | 0 | 0 | 0 | 0 | 0 | 0 | 0 | 0
13 | 9 | 0 | 0 | 0 | 0 | 0 | 0 | 0 | 0 | 0 | 0 | 0 | 0 | 0 | 0 | 0 | 0 | 0 | 0 | 0 | 0 | 0 | 0 | 0 | 0
13 | 10 | 0 | 0 | 0 | 0 | 0 | 0 | 0 | 0 | 0 | 0 | 0 | 0 | 0 | 0 | 0 | 0 | 0 | 0 | 0 | 0 | 0 | 0 | 0 | 0
13 | 11 | 0 | 0 | 0 | 0 | 0 | 0 | 0 | 0 | 0 | 0 | 0 | 0 | 0 | 0 | 0 | 0 | 0 | 0 | 0 | 0 | 0 | 0 | 0 | 0
14 | 0 | 0 | 0 | 0 | 0 | 0 | 0 | 0 | 0 | 0 | 0 | 0 | 0 | 0 | 0 | 0 | 0 | 0 | 0 | 0 | 0 | 0 | 0 | 0 | 0
14 | 1 | 0 | 0 | 0 | 0 | 0 | 0 | 0 | 0 | 0 | 0 | 0 | 0 | 0 | 0 | 0 | 0 | 0 | 0 | 0 | 0 | 0 | 0 | 0 | 0
14 | 2 | 0 | 0 | 0 | 0 | 0 | 0 | 0 | 0 | 0 | 0 | 0 | 0 | 0 | 0 | 0 | 0 | 0 | 0 | 0 | 0 | 0 | 0 | 0 | 0
14 | 3 | 0 | 0 | 0 | 0 | 0 | 0 | 0 | 0 | 0 | 0 | 0 | 0 | 0 | 0 | 0 | 0 | 0 | 0 | 0 | 0 | 0 | 0 | 0 | 0
14 | 4 | 0 | 0 | 0 | 0 | 0 | 0 | 0 | 0 | 0 | 0 | 0 | 0 | 0 | 0 | 0 | 0 | 0 | 0 | 0 | 0 | 0 | 0 | 0 | 0
14 | 5 | 0 | 0 | 0 | 0 | 0 | 0 | 0 | 0 | 0 | 0 | 0 | 0 | 0 | 0 | 0 | 0 | 0 | 0 | 0 | 0 | 0 | 0 | 0 | 0
14 | 6 | 0 | 0 | 0 | 0 | 0 | 0 | 0 | 0 | 0 | 0 | 0 | 0 | 0 | 0 | 0 | 0 | 0 | 0 | 0 | 0 | 0 | 0 | 0 | 0
14 | 7 | 0 | 0 | 0 | 0 | 0 | 0 | 0 | 0 | 0 | 0 | 0 | 0 | 0 | 0 | 0 | 0 | 0 | 0 | 0 | 0 | 0 | 0 | 0 | 0
14 | 8 | 0 | 0 | 0 | 0 | 0 | 0 | 0 | 0 | 0 | 0 | 0 | 0 | 0 | 0 | 0 | 0 | 0 | 0 | 0 | 0 | 0 | 0 | 0 | 0
14 | 9 | 0 | 0 | 0 | 0 | 0 | 0 | 0 | 0 | 0 | 0 | 0 | 0 | 0 | 0 | 0 | 0 | 0 | 0 | 0 | 0 | 0 | 0 | 0 | 0
14 | 10 | 0 | 0 | 0 | 0 | 0 | 0 | 0 | 0 | 0 | 0 | 0 | 0 | 0 | 0 | 0 | 0 | 0 | 0 | 0 | 0 | 0 | 0 | 0 | 0
14 | 11 | 0 | 0 | 0 | 0 | 0 | 0 | 0 | 0 | 0 | 0 | 0 | 0 | 0 | 0 | 0 | 0 | 0 | 0 | 0 | 0 | 0 | 0 | 0 | 0
15 | 0 | 0 | 0 | 0 | 0 | 0 | 0 | 0 | 0 | 0 | 0 | 0 | 0 | 0 | 0 | 0 | 0 | 0 | 0 | 0 | 0 | 0 | 0 | 0 | 0
15 | 1 | 0 | 0 | 0 | 0 | 0 | 0 | 0 | 0 | 0 | 0 | 0 | 0 | 0 | 0 | 0 | 0 | 0 | 0 | 0 | 0 | 0 | 0 | 0 | 0
15 | 2 | 0 | 0 | 0 | 0 | 0 | 0 | 0 | 0 | 0 | 0 | 0 | 0 | 0 | 0 | 0 | 0 | 0 | 0 | 0 | 0 | 0 | 0 | 0 | 0
15 | 3 | 0 | 0 | 0 | 0 | 0 | 0 | 0 | 0 | 0 | 0 | 0 | 0 | 0 | 0 | 0 | 0 | 0 | 0 | 0 | 0 | 0 | 0 | 0 | 0
15 | 4 | 0 | 0 | 0 | 0 | 0 | 0 | 0 | 0 | 0 | 0 | 0 | 0 | 0 | 0 | 0 | 0 | 0 | 0 | 0 | 0 | 0 | 0 | 0 | 0
15 | 5 | 0 | 0 | 0 | 0 | 0 | 0 | 0 | 0 | 0 | 0 | 0 | 0 | 0 | 0 | 0 | 0 | 0 | 0 | 0 | 0 | 0 | 0 | 0 | 0
15 | 6 | 0 | 0 | 0 | 0 | 0 | 0 | 0 | 0 | 0 | 0 | 0 | 0 | 0 | 0 | 0 | 0 | 0 | 0 | 0 | 0 | 0 | 0 | 0 | 0
15 | 7 | 0 | 0 | 0 | 0 | 0 | 0 | 0 | 0 | 0 | 0 | 0 | 0 | 0 | 0 | 0 | 0 | 0 | 0 | 0 | 0 | 0 | 0 | 0 | 0
15 | 8 | 0 | 0 | 0 | 0 | 0 | 0 | 0 | 0 | 0 | 0 | 0 | 0 | 0 | 0 | 0 | 0 | 0 | 0 | 0 | 0 | 0 | 0 | 0 | 0
15 | 9 | 0 | 0 | 0 | 0 | 0 | 0 | 0 | 0 | 0 | 0 | 0 | 0 | 0 | 0 | 0 | 0 | 0 | 0 | 0 | 0 | 0 | 0 | 0 | 0
15 | 10 | 0 | 0 | 0 | 0 | 0 | 0 | 0 | 0 | 0 | 0 | 0 | 0 | 0 | 0 | 0 | 0 | 0 | 0 | 0 | 0 | 0 | 0 | 0 | 0
15 | 11 | 0 | 0 | 0 | 0 | 0 | 0 | 0 | 0 | 0 | 0 | 0 | 0 | 0 | 0 | 0 | 0 | 0 | 0 | 0 | 0 | 0 | 0 | 0 | 0
16 | 0 | 0 | 0 | 0 | 0 | 0 | 0 | 0 | 0 | 0 | 0 | 0 | 0 | 0 | 0 | 0 | 0 | 0 | 0 | 0 | 0 | 0 | 0 | 0 | 0
16 | 1 | 0 | 0 | 0 | 0 | 0 | 0 | 0 | 0 | 0 | 0 | 0 | 0 | 0 | 0 | 0 | 0 | 0 | 0 | 0 | 0 | 0 | 0 | 0 | 0
16 | 2 | 0 | 0 | 0 | 0 | 0 | 0 | 0 | 0 | 0 | 0 | 0 | 0 | 0 | 0 | 0 | 0 | 0 | 0 | 0 | 0 | 0 | 0 | 0 | 0
16 | 3 | 0 | 0 | 0 | 0 | 0 | 0 | 0 | 0 | 0 | 0 | 0 | 0 | 0 | 0 | 0 | 0 | 0 | 0 | 0 | 0 | 0 | 0 | 0 | 0
16 | 4 | 0 | 0 | 0 | 0 | 0 | 0 | 0 | 0 | 0 | 0 | 0 | 0 | 0 | 0 | 0 | 0 | 0 | 0 | 0 | 0 | 0 | 0 | 0 | 0
16 | 5 | 0 | 0 | 0 | 0 | 0 | 0 | 0 | 0 | 0 | 0 | 0 | 0 | 0 | 0 | 0 | 0 | 0 | 0 | 0 | 0 | 0 | 0 | 0 | 0
16 | 6 | 0 | 0 | 0 | 0 | 0 | 0 | 0 | 0 | 0 | 0 | 0 | 0 | 0 | 0 | 0 | 0 | 0 | 0 | 0 | 0 | 0 | 0 | 0 | 0
16 | 7 | 0 | 0 | 0 | 0 | 0 | 0 | 0 | 0 | 0 | 0 | 0 | 0 | 0 | 0 | 0 | 0 | 0 | 0 | 0 | 0 | 0 | 0 | 0 | 0
16 | 8 | 0 | 0 | 0 | 0 | 0 | 0 | 0 | 0 | 0 | 0 | 0 | 0 | 0 | 0 | 0 | 0 | 0 | 0 | 0 | 0 | 0 | 0 | 0 | 0
16 | 9 | 0 | 0 | 0 | 0 | 0 | 0 | 0 | 0 | 0 | 0 | 0 | 0 | 0 | 0 | 0 | 0 | 0 | 0 | 0 | 0 | 0 | 0 | 0 | 0
16 | 10 | 0 | 0 | 0 | 0 | 0 | 0 | 0 | 0 | 0 | 0 | 0 | 0 | 0 | 0 | 0 | 0 | 0 | 0 | 0 | 0 | 0 | 0 | 0 | 0
16 | 11 | 0 | 0 | 0 | 0 | 0 | 0 | 0 | 0 | 0 | 0 | 0 | 0 | 0 | 0 | 0 | 0 | 0 | 0 | 0 | 0 | 0 | 0 | 0 | 0
17 | 0 | 0 | 0 | 0 | 0 | 0 | 0 | 0 | 0 | 0 | 0 | 0 | 0 | 0 | 0 | 0 | 0 | 0 | 0 | 0 | 0 | 0 | 0 | 0 | 0
17 | 1 | 0 | 0 | 0 | 0 | 0 | 0 | 0 | 0 | 0 | 0 | 0 | 0 | 0 | 0 | 0 | 0 | 0 | 0 | 0 | 0 | 0 | 0 | 0 | 0
17 | 2 | 0 | 0 | 0 | 0 | 0 | 0 | 0 | 0 | 0 | 0 | 0 | 0 | 0 | 0 | 0 | 0 | 0 | 0 | 0 | 0 | 0 | 0 | 0 | 0
17 | 3 | 0 | 0 | 0 | 0 | 0 | 0 | 0 | 0 | 0 | 0 | 0 | 0 | 0 | 0 | 0 | 0 | 0 | 0 | 0 | 0 | 0 | 0 | 0 | 0
17 | 4 | 0 | 0 | 0 | 0 | 0 | 0 | 0 | 0 | 0 | 0 | 0 | 0 | 0 | 0 | 0 | 0 | 0 | 0 | 0 | 0 | 0 | 0 | 0 | 0
17 | 5 | 0 | 0 | 0 | 0 | 0 | 0 | 0 | 0 | 0 | 0 | 0 | 0 | 0 | 0 | 0 | 0 | 0 | 0 | 0 | 0 | 0 | 0 | 0 | 0
17 | 6 | 0 | 0 | 0 | 0 | 0 | 0 | 0 | 0 | 0 | 0 | 0 | 0 | 0 | 0 | 0 | 0 | 0 | 0 | 0 | 0 | 0 | 0 | 0 | 0
17 | 7 | 0 | 0 | 0 | 0 | 0 | 0 | 0 | 0 | 0 | 0 | 0 | 0 | 0 | 0 | 0 | 0 | 0 | 0 | 0 | 0 | 0 | 0 | 0 | 0
17 | 8 | 0 | 0 | 0 | 0 | 0 | 0 | 0 | 0 | 0 | 0 | 0 | 0 | 0 | 0 | 0 | 0 | 0 | 0 | 0 | 0 | 0 | 0 | 0 | 0
17 | 9 | 0 | 0 | 0 | 0 | 0 | 0 | 0 | 0 | 0 | 0 | 0 | 0 | 0 | 0 | 0 | 0 | 0 | 0 | 0 | 0 | 0 | 0 | 0 | 0
17 | 10 | 0 | 0 | 0 | 0 | 0 | 0 | 0 | 0 | 0 | 0 | 0 | 0 | 0 | 0 | 0 | 0 | 0 | 0 | 0 | 0 | 0 | 0 | 0 | 0
17 | 11 | 0 | 0 | 0 | 0 | 0 | 0 | 0 | 0 | 0 | 0 | 0 | 0 | 0 | 0 | 0 | 0 | 0 | 0 | 0 | 0 | 0 | 0 | 0 | 0
18 | 0 | 0 | 0 | 0 | 0 | 0 | 0 | 0 | 0 | 0 | 0 | 0 | 0 | 0 | 0 | 0 | 0 | 0 | 0 | 0 | 0 | 0 | 0 | 0 | 0
18 | 1 | 0 | 0 | 0 | 0 | 0 | 0 | 0 | 0 | 0 | 0 | 0 | 0 | 0 | 0 | 0 | 0 | 0 | 0 | 0 | 0 | 0 | 0 | 0 | 0
18 | 2 | 0 | 0 | 0 | 0 | 0 | 0 | 0 | 0 | 0 | 0 | 0 | 0 | 0 | 0 | 0 | 0 | 0 | 0 | 0 | 0 | 0 | 0 | 0 | 0
18 | 3 | 0 | 0 | 0 | 0 | 0 | 0 | 0 | 0 | 0 | 0 | 0 | 0 | 0 | 0 | 0 | 0 | 0 | 0 | 0 | 0 | 0 | 0 | 0 | 0
18 | 4 | 0 | 0 | 0 | 0 | 0 | 0 | 0 | 0 | 0 | 0 | 0 | 0 | 0 | 0 | 0 | 0 | 0 | 0 | 0 | 0 | 0 | 0 | 0 | 0
18 | 5 | 0 | 0 | 0 | 0 | 0 | 0 | 0 | 0 | 0 | 0 | 0 | 0 | 0 | 0 | 0 | 0 | 0 | 0 | 0 | 0 | 0 | 0 | 0 | 0
18 | 6 | 0 | 0 | 0 | 0 | 0 | 0 | 0 | 0 | 0 | 0 | 0 | 0 | 0 | 0 | 0 | 0 | 0 | 0 | 0 | 0 | 0 | 0 | 0 | 0
18 | 7 | 0 | 0 | 0 | 0 | 0 | 0 | 0 | 0 | 0 | 0 | 0 | 0 | 0 | 0 | 0 | 0 | 0 | 0 | 0 | 0 | 0 | 0 | 0 | 0
18 | 8 | 0 | 0 | 0 | 0 | 0 | 0 | 0 | 0 | 0 | 0 | 0 | 0 | 0 | 0 | 0 | 0 | 0 | 0 | 0 | 0 | 0 | 0 | 0 | 0
18 | 9 | 0 | 0 | 0 | 0 | 0 | 0 | 0 | 0 | 0 | 0 | 0 | 0 | 0 | 0 | 0 | 0 | 0 | 0 | 0 | 0 | 0 | 0 | 0 | 0
18 | 10 | 0 | 0 | 0 | 0 | 0 | 0 | 0 | 0 | 0 | 0 | 0 | 0 | 0 | 0 | 0 | 0 | 0 | 0 | 0 | 0 | 0 | 0 | 0 | 0
18 | 11 | 0 | 0 | 0 | 0 | 0 | 0 | 0 | 0 | 0 | 0 | 0 | 0 | 0 | 0 | 0 | 0 | 0 | 0 | 0 | 0 | 0 | 0 | 0 | 0
19 | 0 | 0 | 0 | 0 | 0 | 0 | 0 | 0 | 0 | 0 | 0 | 0 | 0 | 0 | 0 | 0 | 0 | 0 | 0 | 0 | 0 | 0 | 0 | 0 | 0
19 | 1 | 0 | 0 | 0 | 0 | 0 | 0 | 0 | 0 | 0 | 0 | 0 | 0 | 0 | 0 | 0 | 0 | 0 | 0 | 0 | 0 | 0 | 0 | 0 | 0
19 | 2 | 0 | 0 | 0 | 0 | 0 | 0 | 0 | 0 | 0 | 0 | 0 | 0 | 0 | 0 | 0 | 0 | 0 | 0 | 0 | 0 | 0 | 0 | 0 | 0
19 | 3 | 0 | 0 | 0 | 0 | 0 | 0 | 0 | 0 | 0 | 0 | 0 | 0 | 0 | 0 | 0 | 0 | 0 | 0 | 0 | 0 | 0 | 0 | 0 | 0
19 | 4 | 0 | 0 | 0 | 0 | 0 | 0 | 0 | 0 | 0 | 0 | 0 | 0 | 0 | 0 | 0 | 0 | 0 | 0 | 0 | 0 | 0 | 0 | 0 | 0
19 | 5 | 0 | 0 | 0 | 0 | 0 | 0 | 0 | 0 | 0 | 0 | 0 | 0 | 0 | 0 | 0 | 0 | 0 | 0 | 0 | 0 | 0 | 0 | 0 | 0
19 | 6 | 0 | 0 | 0 | 0 | 0 | 0 | 0 | 0 | 0 | 0 | 0 | 0 | 0 | 0 | 0 | 0 | 0 | 0 | 0 | 0 | 0 | 0 | 0 | 0
19 | 7 | 0 | 0 | 0 | 0 | 0 | 0 | 0 | 0 | 0 | 0 | 0 | 0 | 0 | 0 | 0 | 0 | 0 | 0 | 0 | 0 | 0 | 0 | 0 | 0
19 | 8 | 0 | 0 | 0 | 0 | 0 | 0 | 0 | 0 | 0 | 0 | 0 | 0 | 0 | 0 | 0 | 0 | 0 | 0 | 0 | 0 | 0 | 0 | 0 | 0
19 | 9 | 0 | 0 | 0 | 0 | 0 | 0 | 0 | 0 | 0 | 0 | 0 | 0 | 0 | 0 | 0 | 0 | 0 | 0 | 0 | 0 | 0 | 0 | 0 | 0
19 | 10 | 0 | 0 | 0 | 0 | 0 | 0 | 0 | 0 | 0 | 0 | 0 | 0 | 0 | 0 | 0 | 0 | 0 | 0 | 0 | 0 | 0 | 0 | 0 | 0
19 | 11 | 0 | 0 | 0 | 0 | 0 | 0 | 0 | 0 | 0 | 0 | 0 | 0 | 0 | 0 | 0 | 0 | 0 | 0 | 0 | 0 | 0 | 0 | 0 | 0

## Excess Electricity
Year | Day | Hour 0 | Hour 1 | Hour 2 | Hour 3 | Hour 4 | Hour 5 | Hour 6 | Hour 7 | Hour 8 | Hour 9 | Hour 10 | Hour 11 | Hour 12 | Hour 13 | Hour 14 | Hour 15 | Hour 16 | Hour 17 | Hour 18 | Hour 19 | Hour 20 | Hour 21 | Hour 22 | Hour 23
0 | 0 | 0 | 0 | 0 | 0 | 0 | 0 | 0 | 0 | 2.143 | 0.53398 | 1.5463 | 2.9716 | 3.0823 | 1.7403 | 0 | 0 | 0 | 0 | 0 | 0 | 0 | 0 | 0 | 0
0 | 1 | 0 | 0 | 0 | 0 | 0 | 0 | 0 | 0 | 0 | 0.085181 | 1.1016 | 2.4473 | 2.3287 | 0.81637 | 0 | 0 | 0 | 0 | 0 | 0 | 0 | 0 | 0 | 0
0 | 2 | 0 | 0 | 0 | 0 | 0 | 0 | 0 | 2.7888 | 7.2807 | 4.3321 | 5.3563 | 7.5057 | 11.75 | 5.0383 | 1.8432 | 0 | 0 | 0 | 0 | 0 | 0 | 0 | 0 | 0
0 | 3 | 0 | 0 | 0 | 0 | 0 | 0 | 1.585 | 5.0107 | 1.6336 | 12.0939 | 5.0956 | 5.8192 | 5.3794 | 6.7089 | 0.82407 | 0 | 0 | 0 | 0 | 0 | 0 | 0 | 0 | 0
0 | 4 | 0 | 0 | 0 | 0 | 0 | 0 | 0.51377 | 4.2773 | 1.0024 | 11.3332 | 4.2909 | 5.4786 | 5.2783 | 8.7428 | 1.4416 | 0 | 0 | 0 | 0 | 0 | 0 | 0 | 0 | 0
0 | 5 | 0 | 0 | 0 | 0 | 0 | 0 | 0 | 1.9855 | 0 | 8.4666 | 2.1509 | 3.202 | 2.8144 | 1.4943 | 0 | 0 | 0 | 0 | 0 | 0 | 0 | 0 | 0 | 0
0 | 6 | 0 | 0 | 0 | 0 | 0 | 0 | 0 | 0 | 0 | 0 | 0 | 0 | 0 | 0 | 0 | 0 | 0 | 0 | 0 | 0 | 0 | 0 | 0 | 0
0 | 7 | 0 | 0 | 0 | 0 | 0 | 0 | 0 | 0 | 0 | 0 | 0 | 0.83756 | 0.43134 | 0 | 0 | 0 | 0 | 0 | 0 | 0 | 0 | 0 | 0 | 0
0 | 8 | 0 | 0 | 0 | 0 | 0 | 0 | 0 | 0.55969 | 0 | 4.0402 | 1.4243 | 2.4755 | 2.2037 | 0.84478 | 0 | 0 | 0 | 0 | 0 | 0 | 0 | 0 | 0 | 0
0 | 9 | 0 | 0 | 0 | 0 | 0 | 0 | 0 | 0.19583 | 2.0158 | 1.547 | 1.9822 | 2.913 | 2.1257 | 0.23008 | 0 | 0 | 0 | 0 | 0 | 0 | 0 | 0 | 0 | 0
0 | 10 | 0 | 0 | 0 | 0 | 0 | 0 | 0 | 0 | 0 | 0.20051 | 1.0757 | 1.6839 | 1.1173 | 0 | 0 | 0 | 0 | 0 | 0 | 0 | 0 | 0 | 0 | 0
0 | 11 | 0 | 0 | 0 | 0 | 0 | 0 | 0 | 0 | 0 | 0 | 0 | 0 | 0 | 0 | 0 | 0 | 0 | 0 | 0 | 0 | 0 | 0 | 0 | 0
1 | 0 | 0 | 0 | 0 | 0 | 0 | 0 | 0 | 0 | 2.2946 | 0.17308 | 1.2767 | 2.7795 | 2.864 | 1.3993 | 0 | 0 | 0 | 0 | 0 | 0 | 0 | 0 | 0 | 0
1 | 1 | 0 | 0 | 0 | 0 | 0 | 0 | 0 | 0 | 0.21918 | 0 | 0.90964 | 2.3371 | 2.1946 | 0.55618 | 0 | 0 | 0 | 0 | 0 | 0 | 0 | 0 | 0 | 0
1 | 2 | 0 | 0 | 0 | 0 | 0 | 0 | 0 | 2.8165 | 7.6114 | 4.1816 | 5.3069 | 7.5607 | 12.4587 | 4.9117 | 1.4897 | 0 | 0 | 0 | 0 | 0 | 0 | 0 | 0 | 0
1 | 3 | 0 | 0 | 0 | 0 | 0 | 0 | 1.5302 | 5.278 | 1.461 | 12.9037 | 5.214 | 6.0003 | 5.5358 | 7.7602 | 0.63299 | 0 | 0 | 0 | 0 | 0 | 0 | 0 | 0 | 0
1 | 4 | 0 | 0 | 0 | 0 | 0 | 0 | 0.52051 | 4.5891 | 0.86512 | 12.164 | 4.4117 | 5.6559 | 5.4142 | 9.7404 | 1.2479 | 0 | 0 | 0 | 0 | 0 | 0 | 0 | 0 | 0
1 | 5 | 0 | 0 | 0 | 0 | 0 | 0 | 0 | 2.2594 | 0 | 9.8397 | 2.2002 | 3.3074 | 2.8882 | 1.4626 | 0 | 0 | 0 | 0 | 0 | 0 | 0 | 0 | 0 | 0
1 | 6 | 0 | 0 | 0 | 0 | 0 | 0 | 0 | 0 | 0 | 0 | 0 | 0.06132 | 0 | 0 | 0 | 0 | 0 | 0 | 0 | 0 | 0 | 0 | 0 | 0
1 | 7 | 0 | 0 | 0 | 0 | 0 | 0 | 0 | 0 | 0 | 0 | 0 | 0.92932 | 0.48657 | 0 | 0 | 0 | 0 | 0 | 0 | 0 | 0 | 0 | 0 | 0
1 | 8 | 0 | 0 | 0 | 0 | 0 | 0 | 0 | 0.79254 | 0 | 1.2582 | 1.5163 | 2.6258 | 2.3175 | 0.84182 | 0 | 0 | 0 | 0 | 0 | 0 | 0 | 0 | 0 | 0
1 | 9 | 0 | 0 | 0 | 0 | 0 | 0 | 0 | 0.33326 | 3.1815 | 1.5772 | 2.0778 | 3.0639 | 2.213 | 0.17509 | 0 | 0 | 0 | 0 | 0 | 0 | 0 | 0 | 0 | 0
1 | 10 | 0 | 0 | 0 | 0 | 0 | 0 | 0 | 0 | 0 | 0 | 0.97757 | 1.64 | 1.0435 | 0 | 0 | 0 | 0 | 0 | 0 | 0 | 0 | 0 | 0 | 0
1 | 11 | 0 | 0 | 0 | 0 | 0 | 0 | 0 | 0 | 0 | 0 | 0 | 0 | 0 | 0 | 0 | 0 | 0 | 0 | 0 | 0 | 0 | 0 | 0 | 0
2 | 0 | 0 | 0 | 0 | 0 | 0 | 0 | 0 | 0 | 1.6686 | 0.10885 | 1.2133 | 2.7593 | 2.8354 | 1.3109 | 0 | 0 | 0 | 0 | 0 | 0 | 0 | 0 | 0 | 0
2 | 1 | 0 | 0 | 0 | 0 | 0 | 0 | 0 | 0 | 0 | 0 | 0.8851 | 2.358 | 2.2066 | 0.51068 | 0 | 0 | 0 | 0 | 0 | 0 | 0 | 0 | 0 | 0
2 | 2 | 0 | 0 | 0 | 0 | 0 | 0 | 0 | 2.614 | 7.5639 | 4.2515 | 5.3853 | 7.6974 | 12.3621 | 4.9628 | 1.4287 | 0 | 0 | 0 | 0 | 0 | 0 | 0 | 0 | 0
2 | 3 | 0 | 0 | 0 | 0 | 0 | 0 | 1.332 | 5.2245 | 1.5454 | 13.1171 | 5.4002 | 6.2221 | 5.7466 | 7.9315 | 0.67539 | 0 | 0 | 0 | 0 | 0 | 0 | 0 | 0 | 0
2 | 4 | 0 | 0 | 0 | 0 | 0 | 0 | 0.3498 | 4.55 | 0.96141 | 12.378 | 4.58 | 5.8565 | 5.5962 | 9.6132 | 1.2698 | 0 | 0 | 0 | 0 | 0 | 0 | 0 | 0 | 0
2 | 5 | 0 | 0 | 0 | 0 | 0 | 0 | 0 | 2.1794 | 0 | 10.0132 | 2.3107 | 3.4484 | 3.0143 | 1.5402 | 0 | 0 | 0 | 0 | 0 | 0 | 0 | 0 | 0 | 0
2 | 6 | 0 | 0 | 0 | 0 | 0 | 0 | 0 | 0 | 0 | 0 | 0 | 0.15529 | 0 | 0 | 0 | 0 | 0 | 0 | 0 | 0 | 0 | 0 | 0 | 0
2 | 7 | 0 | 0 | 0 | 0 | 0 | 0 | 0 | 0 | 0 | 0 | 0 | 1.0407 | 0.57847 | 0 | 0 | 0 | 0 | 0 | 0 | 0 | 0 | 0 | 0 | 0
2 | 8 | 0 | 0 | 0 | 0 | 0 | 0 | 0 | 0.67174 | 4.8964 | 1.405 | 1.632 | 2.774 | 2.4483 | 0.91922 | 0 | 0 | 0 | 0 | 0 | 0 | 0 | 0 | 0 | 0
2 | 9 | 0 | 0 | 0 | 0 | 0 | 0 | 0 | 0.19935 | 3.1737 | 1.7495 | 2.2348 | 3.2509 | 2.37 | 0.26384 | 0 | 0 | 0 | 0 | 0 | 0 | 0 | 0 | 0 | 0
2 | 10 | 0 | 0 | 0 | 0 | 0 | 0 | 0 | 0 | 0 | 0.058356 | 1.0502 | 1.7408 | 1.1326 | 0 | 0 | 0 | 0 | 0 | 0 | 0 | 0 | 0 | 0 | 0
2 | 11 | 0 | 0 | 0 | 0 | 0 | 0 | 0 | 0 | 0 | 0 | 0 | 0 | 0 | 0 | 0 | 0 | 0 | 0 | 0 | 0 | 0 | 0 | 0 | 0
3 | 0 | 0 | 0 | 0 | 0 | 0 | 0 | 0 | 0 | 1.1666 | 0.050904 | 1.1541 | 2.7445 | 2.8122 | 1.2265 | 0 | 0 | 0 | 0 | 0 | 0 | 0 | 0 | 0 | 0
3 | 1 | 0 | 0 | 0 | 0 | 0 | 0 | 0 | 0 | 0 | 0 | 0.86572 | 2.3854 | 2.225 | 0.47043 | 0 | 0 | 0 | 0 | 0 | 0 | 0 | 0 | 0 | 0
3 | 2 | 0 | 0 | 0 | 0 | 0 | 0 | 0 | 2.3962 | 7.5051 | 4.3324 | 5.4729 | 7.8451 | 12.2989 | 5.0229 | 1.3741 | 0 | 0 | 0 | 0 | 0 | 0 | 0 | 0 | 0
3 | 3 | 0 | 0 | 0 | 0 | 0 | 0 | 1.1208 | 5.1608 | 1.6424 | 13.3268 | 5.5995 | 6.458 | 5.9715 | 7.9889 | 0.72778 | 0 | 0 | 0 | 0 | 0 | 0 | 0 | 0 | 0
3 | 4 | 0 | 0 | 0 | 0 | 0 | 0 | 0.16656 | 4.5007 | 1.0703 | 12.5878 | 4.7601 | 6.0698 | 5.7905 | 9.3516 | 1.3002 | 0 | 0 | 0 | 0 | 0 | 0 | 0 | 0 | 0
3 | 5 | 0 | 0 | 0 | 0 | 0 | 0 | 0 | 2.0872 | 6.8806 | 2.1732 | 2.4304 | 3.5995 | 4.1641 | 1.6267 | 0 | 0 | 0 | 0 | 0 | 0 | 0 | 0 | 0 | 0
3 | 6 | 0 | 0 | 0 | 0 | 0 | 0 | 0 | 0 | 0 | 0 | 0 | 0.25702 | 0 | 0 | 0 | 0 | 0 | 0 | 0 | 0 | 0 | 0 | 0 | 0
3 | 7 | 0 | 0 | 0 | 0 | 0 | 0 | 0 | 0 | 0 | 0.0028916 | 0 | 1.1604 | 0.67812 | 0 | 0 | 0 | 0 | 0 | 0 | 0 | 0 | 0 | 0 | 0
3 | 8 | 0 | 0 | 0 | 0 | 0 | 0 | 0 | 0.53668 | 4.747 | 1.5637 | 1.7563 | 2.9318 | 2.5882 | 1.0047 | 0 | 0 | 0 | 0 | 0 | 0 | 0 | 0 | 0 | 0
3 | 9 | 0 | 0 | 0 | 0 | 0 | 0 | 0 | 0.052481 | 3.0363 | 1.9359 | 2.4034 | 3.4503 | 2.5388 | 0.36272 | 0 | 0 | 0 | 0 | 0 | 0 | 0 | 0 | 0 | 0
3 | 10 | 0 | 0 | 0 | 0 | 0 | 0 | 0 | 0 | 0 | 0.12808 | 1.1327 | 1.8523 | 1.2322 | 0 | 0 | 0 | 0 | 0 | 0 | 0 | 0 | 0 | 0 | 0
3 | 11 | 0 | 0 | 0 | 0 | 0 | 0 | 0 | 0 | 0 | 0 | 0 | 0.026327 | 0 | 0 | 0 | 0 | 0 | 0 | 0 | 0 | 0 | 0 | 0 | 0
4 | 0 | 0 | 0 | 0 | 0 | 0 | 0 | 0 | 0 | 0 | 0 | 0.5082 | 2.1051 | 2.184 | 0.60657 | 0 | 0 | 0 | 0 | 0 | 0 | 0 | 0 | 0 | 0
4 | 1 | 0 | 0 | 0 | 0 | 0 | 0 | 0 | 0 | 0 | 0 | 0.21677 | 1.7433 | 1.5904 | 0 | 0 | 0 | 0 | 0 | 0 | 0 | 0 | 0 | 0 | 0
4 | 2 | 0 | 0 | 0 | 0 | 0 | 0 | 0 | 1.9241 | 7.0285 | 3.8423 | 4.8874 | 7.2685 | 11.1886 | 4.4648 | 0.82811 | 0 | 0 | 0 | 0 | 0 | 0 | 0 | 0 | 0
4 | 3 | 0 | 0 | 0 | 0 | 0 | 0 | 0.75118 | 4.7429 | 1.2087 | 12.8778 | 5.0594 | 5.9245 | 5.4421 | 6.9709 | 0.22363 | 0 | 0 | 0 | 0 | 0 | 0 | 0 | 0 | 0
4 | 4 | 0 | 0 | 0 | 0 | 0 | 0 | 0 | 4.0638 | 0.62272 | 12.1163 | 4.1781 | 5.4945 | 5.2212 | 8.1835 | 0.75427 | 0 | 0 | 0 | 0 | 0 | 0 | 0 | 0 | 0
4 | 5 | 0 | 0 | 0 | 0 | 0 | 0 | 0 | 1.604 | 0 | 6.4334 | 1.8033 | 2.9756 | 2.5295 | 1.0194 | 0 | 0 | 0 | 0 | 0 | 0 | 0 | 0 | 0 | 0
4 | 6 | 0 | 0 | 0 | 0 | 0 | 0 | 0 | 0 | 0 | 0 | 0 | 0 | 0 | 0 | 0 | 0 | 0 | 0 | 0 | 0 | 0 | 0 | 0 | 0
4 | 7 | 0 | 0 | 0 | 0 | 0 | 0 | 0 | 0 | 0 | 0 | 0 | 0.4874 | 0.0038149 | 0 | 0 | 0 | 0 | 0 | 0 | 0 | 0 | 0 | 0 | 0
4 | 8 | 0 | 0 | 0 | 0 | 0 | 0 | 0 | 0.010964 | 2.9855 | 1.015 | 1.0923 | 2.2726 | 1.9326 | 0.3645 | 0 | 0 | 0 | 0 | 0 | 0 | 0 | 0 | 0 | 0
4 | 9 | 0 | 0 | 0 | 0 | 0 | 0 | 0 | 0 | 1.6834 | 1.4647 | 1.8254 | 2.875 | 1.97 | 0 | 0 | 0 | 0 | 0 | 0 | 0 | 0 | 0 | 0 | 0
4 | 10 | 0 | 0 | 0 | 0 | 0 | 0 | 0 | 0 | 0 | 0 | 0.58939 | 1.3091 | 0.69744 | 0 | 0 | 0 | 0 | 0 | 0 | 0 | 0 | 0 | 0 | 0
4 | 11 | 0 | 0 | 0 | 0 | 0 | 0 | 0 | 0 | 0 | 0 | 0 | 0 | 0 | 0 | 0 | 0 | 0 | 0 | 0 | 0 | 0 | 0 | 0 | 0
5 | 0 | 0 | 0 | 0 | 0 | 0 | 0 | 0 | 0 | 0 | 0 | 0 | 1.415 | 1.5063 | 0 | 0 | 0 | 0 | 0 | 0 | 0 | 0 | 0 | 0 | 0
5 | 1 | 0 | 0 | 0 | 0 | 0 | 0 | 0 | 0 | 0 | 0 | 0 | 1.0489 | 0.90448 | 0 | 0 | 0 | 0 | 0 | 0 | 0 | 0 | 0 | 0 | 0
5 | 2 | 0 | 0 | 0 | 0 | 0 | 0 | 0 | 1.4211 | 6.5156 | 3.3105 | 4.2523 | 6.6412 | 9.9915 | 3.8601 | 0.24019 | 0 | 0 | 0 | 0 | 0 | 0 | 0 | 0 | 0
5 | 3 | 0 | 0 | 0 | 0 | 0 | 0 | 0.35865 | 4.2935 | 0.7374 | 12.3862 | 4.4698 | 5.3408 | 4.8632 | 5.5471 | 0 | 0 | 0 | 0 | 0 | 0 | 0 | 0 | 0 | 0
5 | 4 | 0 | 0 | 0 | 0 | 0 | 0 | 0 | 3.5935 | 0.13588 | 11.6006 | 3.5439 | 4.8665 | 4.6002 | 7 | 0.16369 | 0 | 0 | 0 | 0 | 0 | 0 | 0 | 0 | 0
5 | 5 | 0 | 0 | 0 | 0 | 0 | 0 | 0 | 1.0851 | 0 | 5.2427 | 1.1221 | 2.297 | 1.8549 | 0.36087 | 0 | 0 | 0 | 0 | 0 | 0 | 0 | 0 | 0 | 0
5 | 6 | 0 | 0 | 0 | 0 | 0 | 0 | 0 | 0 | 0 | 0 | 0 | 0 | 0 | 0 | 0 | 0 | 0 | 0 | 0 | 0 | 0 | 0 | 0 | 0
5 | 7 | 0 | 0 | 0 | 0 | 0 | 0 | 0 | 0 | 0 | 0 | 0 | 0 | 0 | 0 | 0 | 0 | 0 | 0 | 0 | 0 | 0 | 0 | 0 | 0
5 | 8 | 0 | 0 | 0 | 0 | 0 | 0 | 0 | 0 | 1.0567 | 0.41743 | 0.37125 | 1.5558 | 1.22 | 0 | 0 | 0 | 0 | 0 | 0 | 0 | 0 | 0 | 0 | 0
5 | 9 | 0 | 0 | 0 | 0 | 0 | 0 | 0 | 0 | 0 | 0.94996 | 1.1958 | 2.2474 | 1.3505 | 0 | 0 | 0 | 0 | 0 | 0 | 0 | 0 | 0 | 0 | 0
5 | 10 | 0 | 0 | 0 | 0 | 0 | 0 | 0 | 0 | 0 | 0 | 0 | 0.71903 | 0.11671 | 0 | 0 | 0 | 0 | 0 | 0 | 0 | 0 | 0 | 0 | 0
5 | 11 | 0 | 0 | 0 | 0 | 0 | 0 | 0 | 0 | 0 | 0 | 0 | 0 | 0 | 0 | 0 | 0 | 0 | 0 | 0 | 0 | 0 | 0 | 0 | 0
6 | 0 | 0 | 0 | 0 | 0 | 0 | 0 | 0 | 0 | 0 | 0 | 0 | 0.69043 | 0.79471 | 0 | 0 | 0 | 0 | 0 | 0 | 0 | 0 | 0 | 0 | 0
6 | 1 | 0 | 0 | 0 | 0 | 0 | 0 | 0 | 0 | 0 | 0 | 0 | 0.31979 | 0.18423 | 0 | 0 | 0 | 0 | 0 | 0 | 0 | 0 | 0 | 0 | 0
6 | 2 | 0 | 0 | 0 | 0 | 0 | 0 | 0 | 0.89293 | 5.977 | 2.7521 | 3.5854 | 5.9825 | 8.3574 | 3.2252 | 0 | 0 | 0 | 0 | 0 | 0 | 0 | 0 | 0 | 0
6 | 3 | 0 | 0 | 0 | 0 | 0 | 0 | 0 | 3.8216 | 0.24248 | 11.8701 | 3.8506 | 4.728 | 4.2554 | 3.8174 | 0 | 0 | 0 | 0 | 0 | 0 | 0 | 0 | 0 | 0
6 | 4 | 0 | 0 | 0 | 0 | 0 | 0 | 0 | 3.0997 | 0 | 11.059 | 2.8781 | 4.207 | 3.9482 | 4.9256 | 0 | 0 | 0 | 0 | 0 | 0 | 0 | 0 | 0 | 0
6 | 5 | 0 | 0 | 0 | 0 | 0 | 0 | 0 | 0.54033 | 0 | 2.6993 | 0.40694 | 1.5844 | 1.1465 | 0 | 0 | 0 | 0 | 0 | 0 | 0 | 0 | 0 | 0 | 0
6 | 6 | 0 | 0 | 0 | 0 | 0 | 0 | 0 | 0 | 0 | 0 | 0 | 0 | 0 | 0 | 0 | 0 | 0 | 0 | 0 | 0 | 0 | 0 | 0 | 0
6 | 7 | 0 | 0 | 0 | 0 | 0 | 0 | 0 | 0 | 0 | 0 | 0 | 0 | 0 | 0 | 0 | 0 | 0 | 0 | 0 | 0 | 0 | 0 | 0 | 0
6 | 8 | 0 | 0 | 0 | 0 | 0 | 0 | 0 | 0 | 0 | 0 | 0 | 0.80318 | 0.47182 | 0 | 0 | 0 | 0 | 0 | 0 | 0 | 0 | 0 | 0 | 0
6 | 9 | 0 | 0 | 0 | 0 | 0 | 0 | 0 | 0 | 0 | 0.40949 | 0.53474 | 1.5885 | 0.69991 | 0 | 0 | 0 | 0 | 0 | 0 | 0 | 0 | 0 | 0 | 0
6 | 10 | 0 | 0 | 0 | 0 | 0 | 0 | 0 | 0 | 0 | 0 | 0 | 0.099418 | 0 | 0 | 0 | 0 | 0 | 0 | 0 | 0 | 0 | 0 | 0 | 0
6 | 11 | 0 | 0 | 0 | 0 | 0 | 0 | 0 | 0 | 0 | 0 | 0 | 0 | 0 | 0 | 0 | 0 | 0 | 0 | 0 | 0 | 0 | 0 | 0 | 0
7 | 0 | 0 | 0 | 0 | 0 | 0 | 0 | 0 | 0 | 0 | 0 | 0 | 0.088976 | 0.2069 | 0 | 0 | 0 | 0 | 0 | 0 | 0 | 0 | 0 | 0 | 0
7 | 1 | 0 | 0 | 0 | 0 | 0 | 0 | 0 | 0 | 0 | 0 | 0 | 0 | 0 | 0 | 0 | 0 | 0 | 0 | 0 | 0 | 0 | 0 | 0 | 0
7 | 2 | 0 | 0 | 0 | 0 | 0 | 0 | 0 | 0.33838 | 5.4115 | 2.3252 | 3.0445 | 5.4502 | 5.7519 | 2.7179 | 0 | 0 | 0 | 0 | 0 | 0 | 0 | 0 | 0 | 0
7 | 3 | 0 | 0 | 0 | 0 | 0 | 0 | 0 | 3.3262 | 0 | 10.6917 | 3.3599 | 4.2438 | 3.7766 | 1.8823 | 0 | 0 | 0 | 0 | 0 | 0 | 0 | 0 | 0 | 0
7 | 4 | 0 | 0 | 0 | 0 | 0 | 0 | 0 | 2.5811 | 0 | 10.3967 | 2.3382 | 3.674 | 3.4229 | 2.0484 | 0 | 0 | 0 | 0 | 0 | 0 | 0 | 0 | 0 | 0
7 | 5 | 0 | 0 | 0 | 0 | 0 | 0 | 0 | 0 | 0 | 0.057307 | 0 | 0.99557 | 0.56206 | 0 | 0 | 0 | 0 | 0 | 0 | 0 | 0 | 0 | 0 | 0
7 | 6 | 0 | 0 | 0 | 0 | 0 | 0 | 0 | 0 | 0 | 0 | 0 | 0 | 0 | 0 | 0 | 0 | 0 | 0 | 0 | 0 | 0 | 0 | 0 | 0
7 | 7 | 0 | 0 | 0 | 0 | 0 | 0 | 0 | 0 | 0 | 0 | 0 | 0 | 0 | 0 | 0 | 0 | 0 | 0 | 0 | 0 | 0 | 0 | 0 | 0
7 | 8 | 0 | 0 | 0 | 0 | 0 | 0 | 0 | 0 | 0 | 0 | 0 | 0.17227 | 0 | 0 | 0 | 0 | 0 | 0 | 0 | 0 | 0 | 0 | 0 | 0
7 | 9 | 0 | 0 | 0 | 0 | 0 | 0 | 0 | 0 | 0 | 0.0013529 | 0 | 1.0559 | 0.1762 | 0 | 0 | 0 | 0 | 0 | 0 | 0 | 0 | 0 | 0 | 0
7 | 10 | 0 | 0 | 0 | 0 | 0 | 0 | 0 | 0 | 0 | 0 | 0 | 0 | 0 | 0 | 0 | 0 | 0 | 0 | 0 | 0 | 0 | 0 | 0 | 0
7 | 11 | 0 | 0 | 0 | 0 | 0 | 0 | 0 | 0 | 0 | 0 | 0 | 0 | 0 | 0 | 0 | 0 | 0 | 0 | 0 | 0 | 0 | 0 | 0 | 0
8 | 0 | 0 | 0 | 0 | 0 | 0 | 0 | 0 | 0 | 0 | 0 | 0 | 0.089084 | 0.22133 | 0 | 0 | 0 | 0 | 0 | 0 | 0 | 0 | 0 | 0 | 0
8 | 1 | 0 | 0 | 0 | 0 | 0 | 0 | 0 | 0 | 0 | 0 | 0 | 0 | 0 | 0 | 0 | 0 | 0 | 0 | 0 | 0 | 0 | 0 | 0 | 0
8 | 2 | 0 | 0 | 0 | 0 | 0 | 0 | 0 | 0 | 0 | 2.5085 | 3.1082 | 5.523 | 5.3073 | 2.8169 | 0 | 0 | 0 | 0 | 0 | 0 | 0 | 0 | 0 | 0
8 | 3 | 0 | 0 | 0 | 0 | 0 | 0 | 0 | 2.806 | 0.13551 | 3.5574 | 3.4763 | 5.8022 | 3.9055 | 2.0275 | 0 | 0 | 0 | 0 | 0 | 0 | 0 | 0 | 0 | 0
8 | 4 | 0 | 0 | 0 | 0 | 0 | 0 | 0 | 2.0367 | 0 | 2.6915 | 2.4031 | 5.7414 | 3.503 | 2.1469 | 0 | 0 | 0 | 0 | 0 | 0 | 0 | 0 | 0 | 0
8 | 5 | 0 | 0 | 0 | 0 | 0 | 0 | 0 | 0 | 0 | 0.20916 | 0 | 1.0089 | 0.58003 | 0 | 0 | 0 | 0 | 0 | 0 | 0 | 0 | 0 | 0 | 0
8 | 6 | 0 | 0 | 0 | 0 | 0 | 0 | 0 | 0 | 0 | 0 | 0 | 0 | 0 | 0 | 0 | 0 | 0 | 0 | 0 | 0 | 0 | 0 | 0 | 0
8 | 7 | 0 | 0 | 0 | 0 | 0 | 0 | 0 | 0 | 0 | 0 | 0 | 0 | 0 | 0 | 0 | 0 | 0 | 0 | 0 | 0 | 0 | 0 | 0 | 0
8 | 8 | 0 | 0 | 0 | 0 | 0 | 0 | 0 | 0 | 0 | 0 | 0 | 0.14144 | 0 | 0 | 0 | 0 | 0 | 0 | 0 | 0 | 0 | 0 | 0 | 0
8 | 9 | 0 | 0 | 0 | 0 | 0 | 0 | 0 | 0 | 0 | 0.20445 | 0.070158 | 1.1284 | 0.25794 | 0 | 0 | 0 | 0 | 0 | 0 | 0 | 0 | 0 | 0 | 0
8 | 10 | 0 | 0 | 0 | 0 | 0 | 0 | 0 | 0 | 0 | 0 | 0 | 0 | 0 | 0 | 0 | 0 | 0 | 0 | 0 | 0 | 0 | 0 | 0 | 0
8 | 11 | 0 | 0 | 0 | 0 | 0 | 0 | 0 | 0 | 0 | 0 | 0 | 0 | 0 | 0 | 0 | 0 | 0 | 0 | 0 | 0 | 0 | 0 | 0 | 0
9 | 0 | 0 | 0 | 0 | 0 | 0 | 0 | 0 | 0 | 0 | 0 | 0 | 0 | 0 | 0 | 0 | 0 | 0 | 0 | 0 | 0 | 0 | 0 | 0 | 0
9 | 1 | 0 | 0 | 0 | 0 | 0 | 0 | 0 | 0 | 0 | 0 | 0 | 0 | 0 | 0 | 0 | 0 | 0 | 0 | 0 | 0 | 0 | 0 | 0 | 0
9 | 2 | 0 | 0 | 0 | 0 | 0 | 0 | 0 | 0 | 0 | 2.1017 | 2.5758 | 5.0001 | 4.793 | 2.3215 | 0 | 0 | 0 | 0 | 0 | 0 | 0 | 0 | 0 | 0
9 | 3 | 0 | 0 | 0 | 0 | 0 | 0 | 0 | 0.74346 | 0 | 3.1995 | 2.9992 | 3.8973 | 3.4415 | 1.5806 | 0 | 0 | 0 | 0 | 0 | 0 | 0 | 0 | 0 | 0
9 | 4 | 0 | 0 | 0 | 0 | 0 | 0 | 0 | 0.24982 | 0 | 2.3041 | 1.8718 | 3.2221 | 2.9878 | 1.6509 | 0 | 0 | 0 | 0 | 0 | 0 | 0 | 0 | 0 | 0
9 | 5 | 0 | 0 | 0 | 0 | 0 | 0 | 0 | 0 | 0 | 0 | 0 | 0.42366 | 0 | 0 | 0 | 0 | 0 | 0 | 0 | 0 | 0 | 0 | 0 | 0
9 | 6 | 0 | 0 | 0 | 0 | 0 | 0 | 0 | 0 | 0 | 0 | 0 | 0 | 0 | 0 | 0 | 0 | 0 | 0 | 0 | 0 | 0 | 0 | 0 | 0
9 | 7 | 0 | 0 | 0 | 0 | 0 | 0 | 0 | 0 | 0 | 0 | 0 | 0 | 0 | 0 | 0 | 0 | 0 | 0 | 0 | 0 | 0 | 0 | 0 | 0
9 | 8 | 0 | 0 | 0 | 0 | 0 | 0 | 0 | 0 | 0 | 0 | 0 | 0 | 0 | 0 | 0 | 0 | 0 | 0 | 0 | 0 | 0 | 0 | 0 | 0
9 | 9 | 0 | 0 | 0 | 0 | 0 | 0 | 0 | 0 | 0 | 0 | 0 | 0.60522 | 0 | 0 | 0 | 0 | 0 | 0 | 0 | 0 | 0 | 0 | 0 | 0
9 | 10 | 0 | 0 | 0 | 0 | 0 | 0 | 0 | 0 | 0 | 0 | 0 | 0 | 0 | 0 | 0 | 0 | 0 | 0 | 0 | 0 | 0 | 0 | 0 | 0
9 | 11 | 0 | 0 | 0 | 0 | 0 | 0 | 0 | 0 | 0 | 0 | 0 | 0 | 0 | 0 | 0 | 0 | 0 | 0 | 0 | 0 | 0 | 0 | 0 | 0
10 | 0 | 0 | 0 | 0 | 0 | 0 | 0 | 0 | 0 | 0 | 0 | 0 | 0 | 0 | 0 | 0 | 0 | 0 | 0 | 0 | 0 | 0 | 0 | 0 | 0
10 | 1 | 0 | 0 | 0 | 0 | 0 | 0 | 0 | 0 | 0 | 0 | 0 | 0 | 0 | 0 | 0 | 0 | 0 | 0 | 0 | 0 | 0 | 0 | 0 | 0
10 | 2 | 0 | 0 | 0 | 0 | 0 | 0 | 0 | 0 | 0 | 0 | 0 | 0 | 0 | 0 | 0 | 0 | 0 | 0 | 0 | 0 | 0 | 0 | 0 | 0
10 | 3 | 0 | 0 | 0 | 0 | 0 | 0 | 0 | 0 | 0 | 0 | 0 | 0 | 0 | 0 | 0 | 0 | 0 | 0 | 0 | 0 | 0 | 0 | 0 | 0
10 | 4 | 0 | 0 | 0 | 0 | 0 | 0 | 0 | 0 | 0 | 0 | 0 | 0 | 0 | 0 | 0 | 0 | 0 | 0 | 0 | 0 | 0 | 0 | 0 | 0
10 | 5 | 0 | 0 | 0 | 0 | 0 | 0 | 0 | 0 | 0 | 0 | 0 | 0 | 0 | 0 | 0 | 0 | 0 | 0 | 0 | 0 | 0 | 0 | 0 | 0
10 | 6 | 0 | 0 | 0 | 0 | 0 | 0 | 0 | 0 | 0 | 0 | 0 | 0 | 0 | 0 | 0 | 0 | 0 | 0 | 0 | 0 | 0 | 0 | 0 | 0
10 | 7 | 0 | 0 | 0 | 0 | 0 | 0 | 0 | 0 | 0 | 0 | 0 | 0 | 0 | 0 | 0 | 0 | 0 | 0 | 0 | 0 | 0 | 0 | 0 | 0
10 | 8 | 0 | 0 | 0 | 0 | 0 | 0 | 0 | 0 | 0 | 0 | 0 | 0 | 0 | 0 | 0 | 0 | 0 | 0 | 0 | 0 | 0 | 0 | 0 | 0
10 | 9 | 0 | 0 | 0 | 0 | 0 | 0 | 0 | 0 | 0 | 0 | 0 | 0 | 0 | 0 | 0 | 0 | 0 | 0 | 0 | 0 | 0 | 0 | 0 | 0
10 | 10 | 0 | 0 | 0 | 0 | 0 | 0 | 0 | 0 | 0 | 0 | 0 | 0 | 0 | 0 | 0 | 0 | 0 | 0 | 0 | 0 | 0 | 0 | 0 | 0
10 | 11 | 0 | 0 | 0 | 0 | 0 | 0 | 0 | 0 | 0 | 0 | 0 | 0 | 0 | 0 | 0 | 0 | 0 | 0 | 0 | 0 | 0 | 0 | 0 | 0
11 | 0 | 0 | 0 | 0 | 0 | 0 | 0 | 0 | 0 | 0 | 0 | 0 | 0 | 0 | 0 | 0 | 0 | 0 | 0 | 0 | 0 | 0 | 0 | 0 | 0
11 | 1 | 0 | 0 | 0 | 0 | 0 | 0 | 0 | 0 | 0 | 0 | 0 | 0 | 0 | 0 | 0 | 0 | 0 | 0 | 0 | 0 | 0 | 0 | 0 | 0
11 | 2 | 0 | 0 | 0 | 0 | 0 | 0 | 0 | 0 | 0 | 0 | 0 | 0 | 0 | 0 | 0 | 0 | 0 | 0 | 0 | 0 | 0 | 0 | 0 | 0
11 | 3 | 0 | 0 | 0 | 0 | 0 | 0 | 0 | 0 | 0 | 0 | 0 | 0 | 0 | 0 | 0 | 0 | 0 | 0 | 0 | 0 | 0 | 0 | 0 | 0
11 | 4 | 0 | 0 | 0 | 0 | 0 | 0 | 0 | 0 | 0 | 0 | 0 | 0 | 0 | 0 | 0 | 0 | 0 | 0 | 0 | 0 | 0 | 0 | 0 | 0
11 | 5 | 0 | 0 | 0 | 0 | 0 | 0 | 0 | 0 | 0 | 0 | 0 | 0 | 0 | 0 | 0 | 0 | 0 | 0 | 0 | 0 | 0 | 0 | 0 | 0
11 | 6 | 0 | 0 | 0 | 0 | 0 | 0 | 0 | 0 | 0 | 0 | 0 | 0 | 0 | 0 | 0 | 0 | 0 | 0 | 0 | 0 | 0 | 0 | 0 | 0
11 | 7 | 0 | 0 | 0 | 0 | 0 | 0 | 0 | 0 | 0 | 0 | 0 | 0 | 0 | 0 | 0 | 0 | 0 | 0 | 0 | 0 | 0 | 0 | 0 | 0
11 | 8 | 0 | 0 | 0 | 0 | 0 | 0 | 0 | 0 | 0 | 0 | 0 | 0 | 0 | 0 | 0 | 0 | 0 | 0 | 0 | 0 | 0 | 0 | 0 | 0
11 | 9 | 0 | 0 | 0 | 0 | 0 | 0 | 0 | 0 | 0 | 0 | 0 | 0 | 0 | 0 | 0 | 0 | 0 | 0 | 0 | 0 | 0 | 0 | 0 | 0
11 | 10 | 0 | 0 | 0 | 0 | 0 | 0 | 0 | 0 | 0 | 0 | 0 | 0 | 0 | 0 | 0 | 0 | 0 | 0 | 0 | 0 | 0 | 0 | 0 | 0
11 | 11 | 0 | 0 | 0 | 0 | 0 | 0 | 0 | 0 | 0 | 0 | 0 | 0 | 0 | 0 | 0 | 0 | 0 | 0 | 0 | 0 | 0 | 0 | 0 | 0
12 | 0 | 0 | 0 | 0 | 0 | 0 | 0 | 0 | 0 | 0 | 0 | 0 | 0 | 0 | 0 | 0 | 0 | 0 | 0 | 0 | 0 | 0 | 0 | 0 | 0
12 | 1 | 0 | 0 | 0 | 0 | 0 | 0 | 0 | 0 | 0 | 0 | 0 | 0 | 0 | 0 | 0 | 0 | 0 | 0 | 0 | 0 | 0 | 0 | 0 | 0
12 | 2 | 0 | 0 | 0 | 0 | 0 | 0 | 0 | 0 | 0 | 0 | 0 | 0 | 0 | 0 | 0 | 0 | 0 | 0 | 0 | 0 | 0 | 0 | 0 | 0
12 | 3 | 0 | 0 | 0 | 0 | 0 | 0 | 0 | 0 | 0 | 0 | 0 | 0 | 0 | 0 | 0 | 0 | 0 | 0 | 0 | 0 | 0 | 0 | 0 | 0
12 | 4 | 0 | 0 | 0 | 0 | 0 | 0 | 0 | 0 | 0 | 0 | 0 | 0 | 0 | 0 | 0 | 0 | 0 | 0 | 0 | 0 | 0 | 0 | 0 | 0
12 | 5 | 0 | 0 | 0 | 0 | 0 | 0 | 0 | 0 | 0 | 0 | 0 | 0 | 0 | 0 | 0 | 0 | 0 | 0 | 0 | 0 | 0 | 0 | 0 | 0
12 | 6 | 0 | 0 | 0 | 0 | 0 | 0 | 0 | 0 | 0 | 0 | 0 | 0 | 0 | 0 | 0 | 0 | 0 | 0 | 0 | 0 | 0 | 0 | 0 | 0
12 | 7 | 0 | 0 | 0 | 0 | 0 | 0 | 0 | 0 | 0 | 0 | 0 | 0 | 0 | 0 | 0 | 0 | 0 | 0 | 0 | 0 | 0 | 0 | 0 | 0
12 | 8 | 0 | 0 | 0 | 0 | 0 | 0 | 0 | 0 | 0 | 0 | 0 | 0 | 0 | 0 | 0 | 0 | 0 | 0 | 0 | 0 | 0 | 0 | 0 | 0
12 | 9 | 0 | 0 | 0 | 0 | 0 | 0 | 0 | 0 | 0 | 0 | 0 | 0 | 0 | 0 | 0 | 0 | 0 | 0 | 0 | 0 | 0 | 0 | 0 | 0
12 | 10 | 0 | 0 | 0 | 0 | 0 | 0 | 0 | 0 | 0 | 0 | 0 | 0 | 0 | 0 | 0 | 0 | 0 | 0 | 0 | 0 | 0 | 0 | 0 | 0
12 | 11 | 0 | 0 | 0 | 0 | 0 | 0 | 0 | 0 | 0 | 0 | 0 | 0 | 0 | 0 | 0 | 0 | 0 | 0 | 0 | 0 | 0 | 0 | 0 | 0
13 | 0 | 0 | 0 | 0 | 0 | 0 | 0 | 0 | 0 | 0 | 0 | 0 | 0 | 0 | 0 | 0 | 0 | 0 | 0 | 0 | 0 | 0 | 0 | 0 | 0
13 | 1 | 0 | 0 | 0 | 0 | 0 | 0 | 0 | 0 | 0 | 0 | 0 | 0 | 0 | 0 | 0 | 0 | 0 | 0 | 0 | 0 | 0 | 0 | 0 | 0
13 | 2 | 0 | 0 | 0 | 0 | 0 | 0 | 0 | 0 | 0 | 0 | 0 | 0 | 0 | 0 | 0 | 0 | 0 | 0 | 0 | 0 | 0 | 0 | 0 | 0
13 | 3 | 0 | 0 | 0 | 0 | 0 | 0 | 0 | 0 | 0 | 0 | 0 | 0 | 0 | 0 | 0 | 0 | 0 | 0 | 0 | 0 | 0 | 0 | 0 | 0
13 | 4 | 0 | 0 | 0 | 0 | 0 | 0 | 0 | 0 | 0 | 0 | 0 | 0 | 0 | 0 | 0 | 0 | 0 | 0 | 0 | 0 | 0 | 0 | 0 | 0
13 | 5 | 0 | 0 | 0 | 0 | 0 | 0 | 0 | 0 | 0 | 0 | 0 | 0 | 0 | 0 | 0 | 0 | 0 | 0 | 0 | 0 | 0 | 0 | 0 | 0
13 | 6 | 0 | 0 | 0 | 0 | 0 | 0 | 0 | 0 | 0 | 0 | 0 | 0 | 0 | 0 | 0 | 0 | 0 | 0 | 0 | 0 | 0 | 0 | 0 | 0
13 | 7 | 0 | 0 | 0 | 0 | 0 | 0 | 0 | 0 | 0 | 0 | 0 | 0 | 0 | 0 | 0 | 0 | 0 | 0 | 0 | 0 | 0 | 0 | 0 | 0
13 | 8 | 0 | 0 | 0 | 0 | 0 | 0 | 0 | 0 | 0 | 0 | 0 | 0 | 0 | 0 | 0 | 0 | 0 | 0 | 0 | 0 | 0 | 0 | 0 | 0
13 | 9 | 0 | 0 | 0 | 0 | 0 | 0 | 0 | 0 | 0 | 0 | 0 | 0 | 0 | 0 | 0 | 0 | 0 | 0 | 0 | 0 | 0 | 0 | 0 | 0
13 | 10 | 0 | 0 | 0 | 0 | 0 | 0 | 0 | 0 | 0 | 0 | 0 | 0 | 0 | 0 | 0 | 0 | 0 | 0 | 0 | 0 | 0 | 0 | 0 | 0
13 | 11 | 0 | 0 | 0 | 0 | 0 | 0 | 0 | 0 | 0 | 0 | 0 | 0 | 0 | 0 | 0 | 0 | 0 | 0 | 0 | 0 | 0 | 0 | 0 | 0
14 | 0 | 0 | 0 | 0 | 0 | 0 | 0 | 0 | 0 | 0 | 0 | 0 | 0 | 0 | 0 | 0 | 0 | 0 | 0 | 0 | 0 | 0 | 0 | 0 | 0
14 | 1 | 0 | 0 | 0 | 0 | 0 | 0 | 0 | 0 | 0 | 0 | 0 | 0 | 0 | 0 | 0 | 0 | 0 | 0 | 0 | 0 | 0 | 0 | 0 | 0
14 | 2 | 0 | 0 | 0 | 0 | 0 | 0 | 0 | 0 | 0 | 0 | 0 | 0 | 0 | 0 | 0 | 0 | 0 | 0 | 0 | 0 | 0 | 0 | 0 | 0
14 | 3 | 0 | 0 | 0 | 0 | 0 | 0 | 0 | 0 | 0 | 0 | 0 | 0 | 0 | 0 | 0 | 0 | 0 | 0 | 0 | 0 | 0 | 0 | 0 | 0
14 | 4 | 0 | 0 | 0 | 0 | 0 | 0 | 0 | 0 | 0 | 0 | 0 | 0 | 0 | 0 | 0 | 0 | 0 | 0 | 0 | 0 | 0 | 0 | 0 | 0
14 | 5 | 0 | 0 | 0 | 0 | 0 | 0 | 0 | 0 | 0 | 0 | 0 | 0 | 0 | 0 | 0 | 0 | 0 | 0 | 0 | 0 | 0 | 0 | 0 | 0
14 | 6 | 0 | 0 | 0 | 0 | 0 | 0 | 0 | 0 | 0 | 0 | 0 | 0 | 0 | 0 | 0 | 0 | 0 | 0 | 0 | 0 | 0 | 0 | 0 | 0
14 | 7 | 0 | 0 | 0 | 0 | 0 | 0 | 0 | 0 | 0 | 0 | 0 | 0 | 0 | 0 | 0 | 0 | 0 | 0 | 0 | 0 | 0 | 0 | 0 | 0
14 | 8 | 0 | 0 | 0 | 0 | 0 | 0 | 0 | 0 | 0 | 0 | 0 | 0 | 0 | 0 | 0 | 0 | 0 | 0 | 0 | 0 | 0 | 0 | 0 | 0
14 | 9 | 0 | 0 | 0 | 0 | 0 | 0 | 0 | 0 | 0 | 0 | 0 | 0 | 0 | 0 | 0 | 0 | 0 | 0 | 0 | 0 | 0 | 0 | 0 | 0
14 | 10 | 0 | 0 | 0 | 0 | 0 | 0 | 0 | 0 | 0 | 0 | 0 | 0 | 0 | 0 | 0 | 0 | 0 | 0 | 0 | 0 | 0 | 0 | 0 | 0
14 | 11 | 0 | 0 | 0 | 0 | 0 | 0 | 0 | 0 | 0 | 0 | 0 | 0 | 0 | 0 | 0 | 0 | 0 | 0 | 0 | 0 | 0 | 0 | 0 | 0
15 | 0 | 0 | 0 | 0 | 0 | 0 | 0 | 0 | 0 | 0 | 0 | 0 | 0 | 0 | 0 | 0 | 0 | 0 | 0 | 0 | 0 | 0 | 0 | 0 | 0
15 | 1 | 0 | 0 | 0 | 0 | 0 | 0 | 0 | 0 | 0 | 0 | 0 | 0 | 0 | 0 | 0 | 0 | 0 | 0 | 0 | 0 | 0 | 0 | 0 | 0
15 | 2 | 0 | 0 | 0 | 0 | 0 | 0 | 0 | 0 | 0 | 0 | 0 | 0 | 0 | 0 | 0 | 0 | 0 | 0 | 0 | 0 | 0 | 0 | 0 | 0
15 | 3 | 0 | 0 | 0 | 0 | 0 | 0 | 0 | 0 | 0 | 0 | 0 | 0 | 0 | 0 | 0 | 0 | 0 | 0 | 0 | 0 | 0 | 0 | 0 | 0
15 | 4 | 0 | 0 | 0 | 0 | 0 | 0 | 0 | 0 | 0 | 0 | 0 | 0 | 0 | 0 | 0 | 0 | 0 | 0 | 0 | 0 | 0 | 0 | 0 | 0
15 | 5 | 0 | 0 | 0 | 0 | 0 | 0 | 0 | 0 | 0 | 0 | 0 | 0 | 0 | 0 | 0 | 0 | 0 | 0 | 0 | 0 | 0 | 0 | 0 | 0
15 | 6 | 0 | 0 | 0 | 0 | 0 | 0 | 0 | 0 | 0 | 0 | 0 | 0 | 0 | 0 | 0 | 0 | 0 | 0 | 0 | 0 | 0 | 0 | 0 | 0
15 | 7 | 0 | 0 | 0 | 0 | 0 | 0 | 0 | 0 | 0 | 0 | 0 | 0 | 0 | 0 | 0 | 0 | 0 | 0 | 0 | 0 | 0 | 0 | 0 | 0
15 | 8 | 0 | 0 | 0 | 0 | 0 | 0 | 0 | 0 | 0 | 0 | 0 | 0 | 0 | 0 | 0 | 0 | 0 | 0 | 0 | 0 | 0 | 0 | 0 | 0
15 | 9 | 0 | 0 | 0 | 0 | 0 | 0 | 0 | 0 | 0 | 0 | 0 | 0 | 0 | 0 | 0 | 0 | 0 | 0 | 0 | 0 | 0 | 0 | 0 | 0
15 | 10 | 0 | 0 | 0 | 0 | 0 | 0 | 0 | 0 | 0 | 0 | 0 | 0 | 0 | 0 | 0 | 0 | 0 | 0 | 0 | 0 | 0 | 0 | 0 | 0
15 | 11 | 0 | 0 | 0 | 0 | 0 | 0 | 0 | 0 | 0 | 0 | 0 | 0 | 0 | 0 | 0 | 0 | 0 | 0 | 0 | 0 | 0 | 0 | 0 | 0
16 | 0 | 0 | 0 | 0 | 0 | 0 | 0 | 0 | 0 | 0 | 0 | 0 | 0 | 0 | 0 | 0 | 0 | 0 | 0 | 0 | 0 | 0 | 0 | 0 | 0
16 | 1 | 0 | 0 | 0 | 0 | 0 | 0 | 0 | 0 | 0 | 0 | 0 | 0 | 0 | 0 | 0 | 0 | 0 | 0 | 0 | 0 | 0 | 0 | 0 | 0
16 | 2 | 0 | 0 | 0 | 0 | 0 | 0 | 0 | 0 | 0 | 0 | 0 | 0 | 0 | 0 | 0 | 0 | 0 | 0 | 0 | 0 | 0 | 0 | 0 | 0
16 | 3 | 0 | 0 | 0 | 0 | 0 | 0 | 0 | 0 | 0 | 0 | 0 | 0 | 0 | 0 | 0 | 0 | 0 | 0 | 0 | 0 | 0 | 0 | 0 | 0
16 | 4 | 0 | 0 | 0 | 0 | 0 | 0 | 0 | 0 | 0 | 0 | 0 | 0 | 0 | 0 | 0 | 0 | 0 | 0 | 0 | 0 | 0 | 0 | 0 | 0
16 | 5 | 0 | 0 | 0 | 0 | 0 | 0 | 0 | 0 | 0 | 0 | 0 | 0 | 0 | 0 | 0 | 0 | 0 | 0 | 0 | 0 | 0 | 0 | 0 | 0
16 | 6 | 0 | 0 | 0 | 0 | 0 | 0 | 0 | 0 | 0 | 0 | 0 | 0 | 0 | 0 | 0 | 0 | 0 | 0 | 0 | 0 | 0 | 0 | 0 | 0
16 | 7 | 0 | 0 | 0 | 0 | 0 | 0 | 0 | 0 | 0 | 0 | 0 | 0 | 0 | 0 | 0 | 0 | 0 | 0 | 0 | 0 | 0 | 0 | 0 | 0
16 | 8 | 0 | 0 | 0 | 0 | 0 | 0 | 0 | 0 | 0 | 0 | 0 | 0 | 0 | 0 | 0 | 0 | 0 | 0 | 0 | 0 | 0 | 0 | 0 | 0
16 | 9 | 0 | 0 | 0 | 0 | 0 | 0 | 0 | 0 | 0 | 0 | 0 | 0 | 0 | 0 | 0 | 0 | 0 | 0 | 0 | 0 | 0 | 0 | 0 | 0
16 | 10 | 0 | 0 | 0 | 0 | 0 | 0 | 0 | 0 | 0 | 0 | 0 | 0 | 0 | 0 | 0 | 0 | 0 | 0 | 0 | 0 | 0 | 0 | 0 | 0
16 | 11 | 0 | 0 | 0 | 0 | 0 | 0 | 0 | 0 | 0 | 0 | 0 | 0 | 0 | 0 | 0 | 0 | 0 | 0 | 0 | 0 | 0 | 0 | 0 | 0
17 | 0 | 0 | 0 | 0 | 0 | 0 | 0 | 0 | 0 | 0 | 0 | 0 | 0 | 0 | 0 | 0 | 0 | 0 | 0 | 0 | 0 | 0 | 0 | 0 | 0
17 | 1 | 0 | 0 | 0 | 0 | 0 | 0 | 0 | 0 | 0 | 0 | 0 | 0 | 0 | 0 | 0 | 0 | 0 | 0 | 0 | 0 | 0 | 0 | 0 | 0
17 | 2 | 0 | 0 | 0 | 0 | 0 | 0 | 0 | 0 | 0 | 0 | 0 | 0 | 0 | 0 | 0 | 0 | 0 | 0 | 0 | 0 | 0 | 0 | 0 | 0
17 | 3 | 0 | 0 | 0 | 0 | 0 | 0 | 0 | 0 | 0 | 0 | 0 | 0 | 0 | 0 | 0 | 0 | 0 | 0 | 0 | 0 | 0 | 0 | 0 | 0
17 | 4 | 0 | 0 | 0 | 0 | 0 | 0 | 0 | 0 | 0 | 0 | 0 | 0 | 0 | 0 | 0 | 0 | 0 | 0 | 0 | 0 | 0 | 0 | 0 | 0
17 | 5 | 0 | 0 | 0 | 0 | 0 | 0 | 0 | 0 | 0 | 0 | 0 | 0 | 0 | 0 | 0 | 0 | 0 | 0 | 0 | 0 | 0 | 0 | 0 | 0
17 | 6 | 0 | 0 | 0 | 0 | 0 | 0 | 0 | 0 | 0 | 0 | 0 | 0 | 0 | 0 | 0 | 0 | 0 | 0 | 0 | 0 | 0 | 0 | 0 | 0
17 | 7 | 0 | 0 | 0 | 0 | 0 | 0 | 0 | 0 | 0 | 0 | 0 | 0 | 0 | 0 | 0 | 0 | 0 | 0 | 0 | 0 | 0 | 0 | 0 | 0
17 | 8 | 0 | 0 | 0 | 0 | 0 | 0 | 0 | 0 | 0 | 0 | 0 | 0 | 0 | 0 | 0 | 0 | 0 | 0 | 0 | 0 | 0 | 0 | 0 | 0
17 | 9 | 0 | 0 | 0 | 0 | 0 | 0 | 0 | 0 | 0 | 0 | 0 | 0 | 0 | 0 | 0 | 0 | 0 | 0 | 0 | 0 | 0 | 0 | 0 | 0
17 | 10 | 0 | 0 | 0 | 0 | 0 | 0 | 0 | 0 | 0 | 0 | 0 | 0 | 0 | 0 | 0 | 0 | 0 | 0 | 0 | 0 | 0 | 0 | 0 | 0
17 | 11 | 0 | 0 | 0 | 0 | 0 | 0 | 0 | 0 | 0 | 0 | 0 | 0 | 0 | 0 | 0 | 0 | 0 | 0 | 0 | 0 | 0 | 0 | 0 | 0
18 | 0 | 0 | 0 | 0 | 0 | 0 | 0 | 0 | 0 | 0 | 0 | 0 | 0 | 0 | 0 | 0 | 0 | 0 | 0 | 0 | 0 | 0 | 0 | 0 | 0
18 | 1 | 0 | 0 | 0 | 0 | 0 | 0 | 0 | 0 | 0 | 0 | 0 | 0 | 0 | 0 | 0 | 0 | 0 | 0 | 0 | 0 | 0 | 0 | 0 | 0
18 | 2 | 0 | 0 | 0 | 0 | 0 | 0 | 0 | 0 | 0 | 0 | 0 | 0 | 0 | 0 | 0 | 0 | 0 | 0 | 0 | 0 | 0 | 0 | 0 | 0
18 | 3 | 0 | 0 | 0 | 0 | 0 | 0 | 0 | 0 | 0 | 0 | 0 | 0 | 0 | 0 | 0 | 0 | 0 | 0 | 0 | 0 | 0 | 0 | 0 | 0
18 | 4 | 0 | 0 | 0 | 0 | 0 | 0 | 0 | 0 | 0 | 0 | 0 | 0 | 0 | 0 | 0 | 0 | 0 | 0 | 0 | 0 | 0 | 0 | 0 | 0
18 | 5 | 0 | 0 | 0 | 0 | 0 | 0 | 0 | 0 | 0 | 0 | 0 | 0 | 0 | 0 | 0 | 0 | 0 | 0 | 0 | 0 | 0 | 0 | 0 | 0
18 | 6 | 0 | 0 | 0 | 0 | 0 | 0 | 0 | 0 | 0 | 0 | 0 | 0 | 0 | 0 | 0 | 0 | 0 | 0 | 0 | 0 | 0 | 0 | 0 | 0
18 | 7 | 0 | 0 | 0 | 0 | 0 | 0 | 0 | 0 | 0 | 0 | 0 | 0 | 0 | 0 | 0 | 0 | 0 | 0 | 0 | 0 | 0 | 0 | 0 | 0
18 | 8 | 0 | 0 | 0 | 0 | 0 | 0 | 0 | 0 | 0 | 0 | 0 | 0 | 0 | 0 | 0 | 0 | 0 | 0 | 0 | 0 | 0 | 0 | 0 | 0
18 | 9 | 0 | 0 | 0 | 0 | 0 | 0 | 0 | 0 | 0 | 0 | 0 | 0 | 0 | 0 | 0 | 0 | 0 | 0 | 0 | 0 | 0 | 0 | 0 | 0
18 | 10 | 0 | 0 | 0 | 0 | 0 | 0 | 0 | 0 | 0 | 0 | 0 | 0 | 0 | 0 | 0 | 0 | 0 | 0 | 0 | 0 | 0 | 0 | 0 | 0
18 | 11 | 0 | 0 | 0 | 0 | 0 | 0 | 0 | 0 | 0 | 0 | 0 | 0 | 0 | 0 | 0 | 0 | 0 | 0 | 0 | 0 | 0 | 0 | 0 | 0
19 | 0 | 0 | 0 | 0 | 0 | 0 | 0 | 0 | 0 | 0 | 0 | 0 | 0 | 0 | 0 | 0 | 0 | 0 | 0 | 0 | 0 | 0 | 0 | 0 | 0
19 | 1 | 0 | 0 | 0 | 0 | 0 | 0 | 0 | 0 | 0 | 0 | 0 | 0 | 0 | 0 | 0 | 0 | 0 | 0 | 0 | 0 | 0 | 0 | 0 | 0
19 | 2 | 0 | 0 | 0 | 0 | 0 | 0 | 0 | 0 | 0 | 0 | 0 | 0 | 0 | 0 | 0 | 0 | 0 | 0 | 0 | 0 | 0 | 0 | 0 | 0
19 | 3 | 0 | 0 | 0 | 0 | 0 | 0 | 0 | 0 | 0 | 0 | 0 | 0 | 0 | 0 | 0 | 0 | 0 | 0 | 0 | 0 | 0 | 0 | 0 | 0
19 | 4 | 0 | 0 | 0 | 0 | 0 | 0 | 0 | 0 | 0 | 0 | 0 | 0 | 0 | 0 | 0 | 0 | 0 | 0 | 0 | 0 | 0 | 0 | 0 | 0
19 | 5 | 0 | 0 | 0 | 0 | 0 | 0 | 0 | 0 | 0 | 0 | 0 | 0 | 0 | 0 | 0 | 0 | 0 | 0 | 0 | 0 | 0 | 0 | 0 | 0
19 | 6 | 0 | 0 | 0 | 0 | 0 | 0 | 0 | 0 | 0 | 0 | 0 | 0 | 0 | 0 | 0 | 0 | 0 | 0 | 0 | 0 | 0 | 0 | 0 | 0
19 | 7 | 0 | 0 | 0 | 0 | 0 | 0 | 0 | 0 | 0 | 0 | 0 | 0 | 0 | 0 | 0 | 0 | 0 | 0 | 0 | 0 | 0 | 0 | 0 | 0
19 | 8 | 0 | 0 | 0 | 0 | 0 | 0 | 0 | 0 | 0 | 0 | 0 | 0 | 0 | 0 | 0 | 0 | 0 | 0 | 0 | 0 | 0 | 0 | 0 | 0
19 | 9 | 0 | 0 | 0 | 0 | 0 | 0 | 0 | 0 | 0 | 0 | 0 | 0 | 0 | 0 | 0 | 0 | 0 | 0 | 0 | 0 | 0 | 0 | 0 | 0
19 | 10 | 0 | 0 | 0 | 0 | 0 | 0 | 0 | 0 | 0 | 0 | 0 | 0 | 0 | 0 | 0 | 0 | 0 | 0 | 0 | 0 | 0 | 0 | 0 | 0
19 | 11 | 0 | 0 | 0 | 0 | 0 | 0 | 0 | 0 | 0 | 0 | 0 | 0 | 0 | 0 | 0 | 0 | 0 | 0 | 0 | 0 | 0 | 0 | 0 | 0

## Sold (Generated)
Generation Technology | Year | Day | Hour 0 | Hour 1 | Hour 2 | Hour 3 | Hour 4 | Hour 5 | Hour 6 | Hour 7 | Hour 8 | Hour 9 | Hour 10 | Hour 11 | Hour 12 | Hour 13 | Hour 14 | Hour 15 | Hour 16 | Hour 17 | Hour 18 | Hour 19 | Hour 20 | Hour 21 | Hour 22 | Hour 23
Diesel | 0 | 0 | 0 | 0 | 0 | 0 | 0 | 0 | 0 | 0 | 0 | 0 | 0 | 0 | 0 | 0 | 0 | 0 | 0 | 0 | 0 | 0 | 0 | 0 | 0 | 0
Diesel | 0 | 1 | 0 | 0 | 0 | 0 | 0 | 0 | 0 | 0 | 0 | 0 | 0 | 0 | 0 | 0 | 0 | 0 | 0 | 0 | 0 | 0 | 0 | 0 | 0 | 0
Diesel | 0 | 2 | 0 | 0 | 0 | 0 | 0 | 0 | 0 | 0 | 0 | 0 | 0 | 0 | 0 | 0 | 0 | 0 | 0 | 0 | 0 | 0 | 0 | 0 | 0 | 0
Diesel | 0 | 3 | 0 | 0 | 0 | 0 | 0 | 0 | 0 | 0 | 0 | 0 | 0 | 0 | 0 | 0 | 0 | 0 | 0 | 0 | 0 | 0 | 0 | 0 | 0 | 0
Diesel | 0 | 4 | 0 | 0 | 0 | 0 | 0 | 0 | 0 | 0 | 0 | 0 | 0 | 0 | 0 | 0 | 0 | 0 | 0 | 0 | 0 | 0 | 0 | 0 | 0 | 0
Diesel | 0 | 5 | 0 | 0 | 0 | 0 | 0 | 0 | 0 | 0 | 0 | 0 | 0 | 0 | 0 | 0 | 0 | 0 | 0 | 0 | 0 | 0 | 0 | 0 | 0 | 0
Diesel | 0 | 6 | 0 | 0 | 0 | 0 | 0 | 0 | 0 | 0 | 0 | 0 | 0 | 0 | 0 | 0 | 0 | 0 | 0 | 0 | 0 | 0 | 0 | 0 | 0 | 0
Diesel | 0 | 7 | 0 | 0 | 0 | 0 | 0 | 0 | 0 | 0 | 0 | 0 | 0 | 0 | 0 | 0 | 0 | 0 | 0 | 0 | 0 | 0 | 0 | 0 | 0 | 0
Diesel | 0 | 8 | 0 | 0 | 0 | 0 | 0 | 0 | 0 | 0 | 0 | 0 | 0 | 0 | 0 | 0 | 0 | 0 | 0 | 0 | 0 | 0 | 0 | 0 | 0 | 0
Diesel | 0 | 9 | 0 | 0 | 0 | 0 | 0 | 0 | 0 | 0 | 0 | 0 | 0 | 0 | 0 | 0 | 0 | 0 | 0 | 0 | 0 | 0 | 0 | 0 | 0 | 0
Diesel | 0 | 10 | 0 | 0 | 0 | 0 | 0 | 0 | 0 | 0 | 0 | 0 | 0 | 0 | 0 | 0 | 0 | 0 | 0 | 0 | 0 | 0 | 0 | 0 | 0 | 0
Diesel | 0 | 11 | 0 | 0 | 0 | 0 | 0 | 0 | 0 | 0 | 0 | 0 | 0 | 0 | 0 | 0 | 0 | 0 | 0 | 0 | 0 | 0 | 0 | 0 | 0 | 0
Diesel | 1 | 0 | 0 | 0 | 0 | 0 | 0 | 0 | 0 | 0 | 0 | 0 | 0 | 0 | 0 | 0 | 0 | 0 | 0 | 0 | 0 | 0 | 0 | 0 | 0 | 0
Diesel | 1 | 1 | 0 | 0 | 0 | 0 | 0 | 0 | 0 | 0 | 0 | 0 | 0 | 0 | 0 | 0 | 0 | 0 | 0 | 0 | 0 | 0 | 0 | 0 | 0 | 0
Diesel | 1 | 2 | 0 | 0 | 0 | 0 | 0 | 0 | 0 | 0 | 0 | 0 | 0 | 0 | 0 | 0 | 0 | 0 | 0 | 0 | 0 | 0 | 0 | 0 | 0 | 0
Diesel | 1 | 3 | 0 | 0 | 0 | 0 | 0 | 0 | 0 | 0 | 0 | 0 | 0 | 0 | 0 | 0 | 0 | 0 | 0 | 0 | 0 | 0 | 0 | 0 | 0 | 0
Diesel | 1 | 4 | 0 | 0 | 0 | 0 | 0 | 0 | 0 | 0 | 0 | 0 | 0 | 0 | 0 | 0 | 0 | 0 | 0 | 0 | 0 | 0 | 0 | 0 | 0 | 0
Diesel | 1 | 5 | 0 | 0 | 0 | 0 | 0 | 0 | 0 | 0 | 0 | 0 | 0 | 0 | 0 | 0 | 0 | 0 | 0 | 0 | 0 | 0 | 0 | 0 | 0 | 0
Diesel | 1 | 6 | 0 | 0 | 0 | 0 | 0 | 0 | 0 | 0 | 0 | 0 | 0 | 0 | 0 | 0 | 0 | 0 | 0 | 0 | 0 | 0 | 0 | 0 | 0 | 0
Diesel | 1 | 7 | 0 | 0 | 0 | 0 | 0 | 0 | 0 | 0 | 0 | 0 | 0 | 0 | 0 | 0 | 0 | 0 | 0 | 0 | 0 | 0 | 0 | 0 | 0 | 0
Diesel | 1 | 8 | 0 | 0 | 0 | 0 | 0 | 0 | 0 | 0 | 0 | 0 | 0 | 0 | 0 | 0 | 0 | 0 | 0 | 0 | 0 | 0 | 0 | 0 | 0 | 0
Diesel | 1 | 9 | 0 | 0 | 0 | 0 | 0 | 0 | 0 | 0 | 0 | 0 | 0 | 0 | 0 | 0 | 0 | 0 | 0 | 0 | 0 | 0 | 0 | 0 | 0 | 0
Diesel | 1 | 10 | 0 | 0 | 0 | 0 | 0 | 0 | 0 | 0 | 0 | 0 | 0 | 0 | 0 | 0 | 0 | 0 | 0 | 0 | 0 | 0 | 0 | 0 | 0 | 0
Diesel | 1 | 11 | 0 | 0 | 0 | 0 | 0 | 0 | 0 | 0 | 0 | 0 | 0 | 0 | 0 | 0 | 0 | 0 | 0 | 0 | 0 | 0 | 0 | 0 | 0 | 0
Diesel | 2 | 0 | 0 | 0 | 0 | 0 | 0 | 0 | 0 | 0 | 0 | 0 | 0 | 0 | 0 | 0 | 0 | 0 | 0 | 0 | 0 | 0 | 0 | 0 | 0 | 0
Diesel | 2 | 1 | 0 | 0 | 0 | 0 | 0 | 0 | 0 | 0 | 0 | 0 | 0 | 0 | 0 | 0 | 0 | 0 | 0 | 0 | 0 | 0 | 0 | 0 | 0 | 0
Diesel | 2 | 2 | 0 | 0 | 0 | 0 | 0 | 0 | 0 | 0 | 0 | 0 | 0 | 0 | 0 | 0 | 0 | 0 | 0 | 0 | 0 | 0 | 0 | 0 | 0 | 0
Diesel | 2 | 3 | 0 | 0 | 0 | 0 | 0 | 0 | 0 | 0 | 0 | 0 | 0 | 0 | 0 | 0 | 0 | 0 | 0 | 0 | 0 | 0 | 0 | 0 | 0 | 0
Diesel | 2 | 4 | 0 | 0 | 0 | 0 | 0 | 0 | 0 | 0 | 0 | 0 | 0 | 0 | 0 | 0 | 0 | 0 | 0 | 0 | 0 | 0 | 0 | 0 | 0 | 0
Diesel | 2 | 5 | 0 | 0 | 0 | 0 | 0 | 0 | 0 | 0 | 0 | 0 | 0 | 0 | 0 | 0 | 0 | 0 | 0 | 0 | 0 | 0 | 0 | 0 | 0 | 0
Diesel | 2 | 6 | 0 | 0 | 0 | 0 | 0 | 0 | 0 | 0 | 0 | 0 | 0 | 0 | 0 | 0 | 0 | 0 | 0 | 0 | 0 | 0 | 0 | 0 | 0 | 0
Diesel | 2 | 7 | 0 | 0 | 0 | 0 | 0 | 0 | 0 | 0 | 0 | 0 | 0 | 0 | 0 | 0 | 0 | 0 | 0 | 0 | 0 | 0 | 0 | 0 | 0 | 0
Diesel | 2 | 8 | 0 | 0 | 0 | 0 | 0 | 0 | 0 | 0 | 0 | 0 | 0 | 0 | 0 | 0 | 0 | 0 | 0 | 0 | 0 | 0 | 0 | 0 | 0 | 0
Diesel | 2 | 9 | 0 | 0 | 0 | 0 | 0 | 0 | 0 | 0 | 0 | 0 | 0 | 0 | 0 | 0 | 0 | 0 | 0 | 0 | 0 | 0 | 0 | 0 | 0 | 0
Diesel | 2 | 10 | 0 | 0 | 0 | 0 | 0 | 0 | 0 | 0 | 0 | 0 | 0 | 0 | 0 | 0 | 0 | 0 | 0 | 0 | 0 | 0 | 0 | 0 | 0 | 0
Diesel | 2 | 11 | 0 | 0 | 0 | 0 | 0 | 0 | 0 | 0 | 0 | 0 | 0 | 0 | 0 | 0 | 0 | 0 | 0 | 0 | 0 | 0 | 0 | 0 | 0 | 0
Diesel | 3 | 0 | 0 | 0 | 0 | 0 | 0 | 0 | 0 | 0 | 0 | 0 | 0 | 0 | 0 | 0 | 0 | 0 | 0 | 0 | 0 | 0 | 0 | 0 | 0 | 0
Diesel | 3 | 1 | 0 | 0 | 0 | 0 | 0 | 0 | 0 | 0 | 0 | 0 | 0 | 0 | 0 | 0 | 0 | 0 | 0 | 0 | 0 | 0 | 0 | 0 | 0 | 0
Diesel | 3 | 2 | 0 | 0 | 0 | 0 | 0 | 0 | 0 | 0 | 0 | 0 | 0 | 0 | 0 | 0 | 0 | 0 | 0 | 0 | 0 | 0 | 0 | 0 | 0 | 0
Diesel | 3 | 3 | 0 | 0 | 0 | 0 | 0 | 0 | 0 | 0 | 0 | 0 | 0 | 0 | 0 | 0 | 0 | 0 | 0 | 0 | 0 | 0 | 0 | 0 | 0 | 0
Diesel | 3 | 4 | 0 | 0 | 0 | 0 | 0 | 0 | 0 | 0 | 0 | 0 | 0 | 0 | 0 | 0 | 0 | 0 | 0 | 0 | 0 | 0 | 0 | 0 | 0 | 0
Diesel | 3 | 5 | 0 | 0 | 0 | 0 | 0 | 0 | 0 | 0 | 0 | 0 | 0 | 0 | 0 | 0 | 0 | 0 | 0 | 0 | 0 | 0 | 0 | 0 | 0 | 0
Diesel | 3 | 6 | 0 | 0 | 0 | 0 | 0 | 0 | 0 | 0 | 0 | 0 | 0 | 0 | 0 | 0 | 0 | 0 | 0 | 0 | 0 | 0 | 0 | 0 | 0 | 0
Diesel | 3 | 7 | 0 | 0 | 0 | 0 | 0 | 0 | 0 | 0 | 0 | 0 | 0 | 0 | 0 | 0 | 0 | 0 | 0 | 0 | 0 | 0 | 0 | 0 | 0 | 0
Diesel | 3 | 8 | 0 | 0 | 0 | 0 | 0 | 0 | 0 | 0 | 0 | 0 | 0 | 0 | 0 | 0 | 0 | 0 | 0 | 0 | 0 | 0 | 0 | 0 | 0 | 0
Diesel | 3 | 9 | 0 | 0 | 0 | 0 | 0 | 0 | 0 | 0 | 0 | 0 | 0 | 0 | 0 | 0 | 0 | 0 | 0 | 0 | 0 | 0 | 0 | 0 | 0 | 0
Diesel | 3 | 10 | 0 | 0 | 0 | 0 | 0 | 0 | 0 | 0 | 0 | 0 | 0 | 0 | 0 | 0 | 0 | 0 | 0 | 0 | 0 | 0 | 0 | 0 | 0 | 0
Diesel | 3 | 11 | 0 | 0 | 0 | 0 | 0 | 0 | 0 | 0 | 0 | 0 | 0 | 0 | 0 | 0 | 0 | 0 | 0 | 0 | 0 | 0 | 0 | 0 | 0 | 0
Diesel | 4 | 0 | 0 | 0 | 0 | 0 | 0 | 0 | 0 | 0 | 0 | 0 | 0 | 0 | 0 | 0 | 0 | 0 | 0 | 0 | 0 | 0 | 0 | 0 | 0 | 0
Diesel | 4 | 1 | 0 | 0 | 0 | 0 | 0 | 0 | 0 | 0 | 0 | 0 | 0 | 0 | 0 | 0 | 0 | 0 | 0 | 0 | 0 | 0 | 0 | 0 | 0 | 0
Diesel | 4 | 2 | 0 | 0 | 0 | 0 | 0 | 0 | 0 | 0 | 0 | 0 | 0 | 0 | 0 | 0 | 0 | 0 | 0 | 0 | 0 | 0 | 0 | 0 | 0 | 0
Diesel | 4 | 3 | 0 | 0 | 0 | 0 | 0 | 0 | 0 | 0 | 0 | 0 | 0 | 0 | 0 | 0 | 0 | 0 | 0 | 0 | 0 | 0 | 0 | 0 | 0 | 0
Diesel | 4 | 4 | 0 | 0 | 0 | 0 | 0 | 0 | 0 | 0 | 0 | 0 | 0 | 0 | 0 | 0 | 0 | 0 | 0 | 0 | 0 | 0 | 0 | 0 | 0 | 0
Diesel | 4 | 5 | 0 | 0 | 0 | 0 | 0 | 0 | 0 | 0 | 0 | 0 | 0 | 0 | 0 | 0 | 0 | 0 | 0 | 0 | 0 | 0 | 0 | 0 | 0 | 0
Diesel | 4 | 6 | 0 | 0 | 0 | 0 | 0 | 0 | 0 | 0 | 0 | 0 | 0 | 0 | 0 | 0 | 0 | 0 | 0 | 0 | 0 | 0 | 0 | 0 | 0 | 0
Diesel | 4 | 7 | 0 | 0 | 0 | 0 | 0 | 0 | 0 | 0 | 0 | 0 | 0 | 0 | 0 | 0 | 0 | 0 | 0 | 0 | 0 | 0 | 0 | 0 | 0 | 0
Diesel | 4 | 8 | 0 | 0 | 0 | 0 | 0 | 0 | 0 | 0 | 0 | 0 | 0 | 0 | 0 | 0 | 0 | 0 | 0 | 0 | 0 | 0 | 0 | 0 | 0 | 0
Diesel | 4 | 9 | 0 | 0 | 0 | 0 | 0 | 0 | 0 | 0 | 0 | 0 | 0 | 0 | 0 | 0 | 0 | 0 | 0 | 0 | 0 | 0 | 0 | 0 | 0 | 0
Diesel | 4 | 10 | 0 | 0 | 0 | 0 | 0 | 0 | 0 | 0 | 0 | 0 | 0 | 0 | 0 | 0 | 0 | 0 | 0 | 0 | 0 | 0 | 0 | 0 | 0 | 0
Diesel | 4 | 11 | 0 | 0 | 0 | 0 | 0 | 0 | 0 | 0 | 0 | 0 | 0 | 0 | 0 | 0 | 0 | 0 | 0 | 0 | 0 | 0 | 0 | 0 | 0 | 0
Diesel | 5 | 0 | 0 | 0 | 0 | 0 | 0 | 0 | 0 | 0 | 0 | 0 | 0 | 0 | 0 | 0 | 0 | 0 | 0 | 0 | 0 | 0 | 0 | 0 | 0 | 0
Diesel | 5 | 1 | 0 | 0 | 0 | 0 | 0 | 0 | 0 | 0 | 0 | 0 | 0 | 0 | 0 | 0 | 0 | 0 | 0 | 0 | 0 | 0 | 0 | 0 | 0 | 0
Diesel | 5 | 2 | 0 | 0 | 0 | 0 | 0 | 0 | 0 | 0 | 0 | 0 | 0 | 0 | 0 | 0 | 0 | 0 | 0 | 0 | 0 | 0 | 0 | 0 | 0 | 0
Diesel | 5 | 3 | 0 | 0 | 0 | 0 | 0 | 0 | 0 | 0 | 0 | 0 | 0 | 0 | 0 | 0 | 0 | 0 | 0 | 0 | 0 | 0 | 0 | 0 | 0 | 0
Diesel | 5 | 4 | 0 | 0 | 0 | 0 | 0 | 0 | 0 | 0 | 0 | 0 | 0 | 0 | 0 | 0 | 0 | 0 | 0 | 0 | 0 | 0 | 0 | 0 | 0 | 0
Diesel | 5 | 5 | 0 | 0 | 0 | 0 | 0 | 0 | 0 | 0 | 0 | 0 | 0 | 0 | 0 | 0 | 0 | 0 | 0 | 0 | 0 | 0 | 0 | 0 | 0 | 0
Diesel | 5 | 6 | 0 | 0 | 0 | 0 | 0 | 0 | 0 | 0 | 0 | 0 | 0 | 0 | 0 | 0 | 0 | 0 | 0 | 0 | 0 | 0 | 0 | 0 | 0 | 0
Diesel | 5 | 7 | 0 | 0 | 0 | 0 | 0 | 0 | 0 | 0 | 0 | 0 | 0 | 0 | 0 | 0 | 0 | 0 | 0 | 0 | 0 | 0 | 0 | 0 | 0 | 0
Diesel | 5 | 8 | 0 | 0 | 0 | 0 | 0 | 0 | 0 | 0 | 0 | 0 | 0 | 0 | 0 | 0 | 0 | 0 | 0 | 0 | 0 | 0 | 0 | 0 | 0 | 0
Diesel | 5 | 9 | 0 | 0 | 0 | 0 | 0 | 0 | 0 | 0 | 0 | 0 | 0 | 0 | 0 | 0 | 0 | 0 | 0 | 0 | 0 | 0 | 0 | 0 | 0 | 0
Diesel | 5 | 10 | 0 | 0 | 0 | 0 | 0 | 0 | 0 | 0 | 0 | 0 | 0 | 0 | 0 | 0 | 0 | 0 | 0 | 0 | 0 | 0 | 0 | 0 | 0 | 0
Diesel | 5 | 11 | 0 | 0 | 0 | 0 | 0 | 0 | 0 | 0 | 0 | 0 | 0 | 0 | 0 | 0 | 0 | 0 | 0 | 0 | 0 | 0 | 0 | 0 | 0 | 0
Diesel | 6 | 0 | 0 | 0 | 0 | 0 | 0 | 0 | 0 | 0 | 0 | 0 | 0 | 0 | 0 | 0 | 0 | 0 | 0 | 0 | 0 | 0 | 0 | 0 | 0 | 0
Diesel | 6 | 1 | 0 | 0 | 0 | 0 | 0 | 0 | 0 | 0 | 0 | 0 | 0 | 0 | 0 | 0 | 0 | 0 | 0 | 0 | 0 | 0 | 0 | 0 | 0 | 0
Diesel | 6 | 2 | 0 | 0 | 0 | 0 | 0 | 0 | 0 | 0 | 0 | 0 | 0 | 0 | 0 | 0 | 0 | 0 | 0 | 0 | 0 | 0 | 0 | 0 | 0 | 0
Diesel | 6 | 3 | 0 | 0 | 0 | 0 | 0 | 0 | 0 | 0 | 0 | 0 | 0 | 0 | 0 | 0 | 0 | 0 | 0 | 0 | 0 | 0 | 0 | 0 | 0 | 0
Diesel | 6 | 4 | 0 | 0 | 0 | 0 | 0 | 0 | 0 | 0 | 0 | 0 | 0 | 0 | 0 | 0 | 0 | 0 | 0 | 0 | 0 | 0 | 0 | 0 | 0 | 0
Diesel | 6 | 5 | 0 | 0 | 0 | 0 | 0 | 0 | 0 | 0 | 0 | 0 | 0 | 0 | 0 | 0 | 0 | 0 | 0 | 0 | 0 | 0 | 0 | 0 | 0 | 0
Diesel | 6 | 6 | 0 | 0 | 0 | 0 | 0 | 0 | 0 | 0 | 0 | 0 | 0 | 0 | 0 | 0 | 0 | 0 | 0 | 0 | 0 | 0 | 0 | 0 | 0 | 0
Diesel | 6 | 7 | 0 | 0 | 0 | 0 | 0 | 0 | 0 | 0 | 0 | 0 | 0 | 0 | 0 | 0 | 0 | 0 | 0 | 0 | 0 | 0 | 0 | 0 | 0 | 0
Diesel | 6 | 8 | 0 | 0 | 0 | 0 | 0 | 0 | 0 | 0 | 0 | 0 | 0 | 0 | 0 | 0 | 0 | 0 | 0 | 0 | 0 | 0 | 0 | 0 | 0 | 0
Diesel | 6 | 9 | 0 | 0 | 0 | 0 | 0 | 0 | 0 | 0 | 0 | 0 | 0 | 0 | 0 | 0 | 0 | 0 | 0 | 0 | 0 | 0 | 0 | 0 | 0 | 0
Diesel | 6 | 10 | 0 | 0 | 0 | 0 | 0 | 0 | 0 | 0 | 0 | 0 | 0 | 0 | 0 | 0 | 0 | 0 | 0 | 0 | 0 | 0 | 0 | 0 | 0 | 0
Diesel | 6 | 11 | 0 | 0 | 0 | 0 | 0 | 0 | 0 | 0 | 0 | 0 | 0 | 0 | 0 | 0 | 0 | 0 | 0 | 0 | 0 | 0 | 0 | 0 | 0 | 0
Diesel | 7 | 0 | 0 | 0 | 0 | 0 | 0 | 0 | 0 | 0 | 0 | 0 | 0 | 0 | 0 | 0 | 0 | 0 | 0 | 0 | 0 | 0 | 0 | 0 | 0 | 0
Diesel | 7 | 1 | 0 | 0 | 0 | 0 | 0 | 0 | 0 | 0 | 0 | 0 | 0 | 0 | 0 | 0 | 0 | 0 | 0 | 0 | 0 | 0 | 0 | 0 | 0 | 0
Diesel | 7 | 2 | 0 | 0 | 0 | 0 | 0 | 0 | 0 | 0 | 0 | 0 | 0 | 0 | 0 | 0 | 0 | 0 | 0 | 0 | 0 | 0 | 0 | 0 | 0 | 0
Diesel | 7 | 3 | 0 | 0 | 0 | 0 | 0 | 0 | 0 | 0 | 0 | 0 | 0 | 0 | 0 | 0 | 0 | 0 | 0 | 0 | 0 | 0 | 0 | 0 | 0 | 0
Diesel | 7 | 4 | 0 | 0 | 0 | 0 | 0 | 0 | 0 | 0 | 0 | 0 | 0 | 0 | 0 | 0 | 0 | 0 | 0 | 0 | 0 | 0 | 0 | 0 | 0 | 0
Diesel | 7 | 5 | 0 | 0 | 0 | 0 | 0 | 0 | 0 | 0 | 0 | 0 | 0 | 0 | 0 | 0 | 0 | 0 | 0 | 0 | 0 | 0 | 0 | 0 | 0 | 0
Diesel | 7 | 6 | 0 | 0 | 0 | 0 | 0 | 0 | 0 | 0 | 0 | 0 | 0 | 0 | 0 | 0 | 0 | 0 | 0 | 0 | 0 | 0 | 0 | 0 | 0 | 0
Diesel | 7 | 7 | 0 | 0 | 0 | 0 | 0 | 0 | 0 | 0 | 0 | 0 | 0 | 0 | 0 | 0 | 0 | 0 | 0 | 0 | 0 | 0 | 0 | 0 | 0 | 0
Diesel | 7 | 8 | 0 | 0 | 0 | 0 | 0 | 0 | 0 | 0 | 0 | 0 | 0 | 0 | 0 | 0 | 0 | 0 | 0 | 0 | 0 | 0 | 0 | 0 | 0 | 0
Diesel | 7 | 9 | 0 | 0 | 0 | 0 | 0 | 0 | 0 | 0 | 0 | 0 | 0 | 0 | 0 | 0 | 0 | 0 | 0 | 0 | 0 | 0 | 0 | 0 | 0 | 0
Diesel | 7 | 10 | 0 | 0 | 0 | 0 | 0 | 0 | 0 | 0 | 0 | 0 | 0 | 0 | 0 | 0 | 0 | 0 | 0 | 0 | 0 | 0 | 0 | 0 | 0 | 0
Diesel | 7 | 11 | 0 | 0 | 0 | 0 | 0 | 0 | 0 | 0 | 0 | 0 | 0 | 0 | 0 | 0 | 0 | 0 | 0 | 0 | 0 | 0 | 0 | 0 | 0 | 0
Diesel | 8 | 0 | 0 | 0 | 0 | 0 | 0 | 0 | 0 | 0 | 0 | 0 | 0 | 0 | 0 | 0 | 0 | 0 | 0 | 0 | 0 | 0 | 0 | 0 | 0 | 0
Diesel | 8 | 1 | 0 | 0 | 0 | 0 | 0 | 0 | 0 | 0 | 0 | 0 | 0 | 0 | 0 | 0 | 0 | 0 | 0 | 0 | 0 | 0 | 0 | 0 | 0 | 0
Diesel | 8 | 2 | 0 | 0 | 0 | 0 | 0 | 0 | 0 | 0 | 0 | 0 | 0 | 0 | 0 | 0 | 0 | 0 | 0 | 0 | 0 | 0 | 0 | 0 | 0 | 0
Diesel | 8 | 3 | 0 | 0 | 0 | 0 | 0 | 0 | 0 | 0 | 0 | 0 | 0 | 0 | 0 | 0 | 0 | 0 | 0 | 0 | 0 | 0 | 0 | 0 | 0 | 0
Diesel | 8 | 4 | 0 | 0 | 0 | 0 | 0 | 0 | 0 | 0 | 0 | 0 | 0 | 0 | 0 | 0 | 0 | 0 | 0 | 0 | 0 | 0 | 0 | 0 | 0 | 0
Diesel | 8 | 5 | 0 | 0 | 0 | 0 | 0 | 0 | 0 | 0 | 0 | 0 | 0 | 0 | 0 | 0 | 0 | 0 | 0 | 0 | 0 | 0 | 0 | 0 | 0 | 0
Diesel | 8 | 6 | 0 | 0 | 0 | 0 | 0 | 0 | 0 | 0 | 0 | 0 | 0 | 0 | 0 | 0 | 0 | 0 | 0 | 0 | 0 | 0 | 0 | 0 | 0 | 0
Diesel | 8 | 7 | 0 | 0 | 0 | 0 | 0 | 0 | 0 | 0 | 0 | 0 | 0 | 0 | 0 | 0 | 0 | 0 | 0 | 0 | 0 | 0 | 0 | 0 | 0 | 0
Diesel | 8 | 8 | 0 | 0 | 0 | 0 | 0 | 0 | 0 | 0 | 0 | 0 | 0 | 0 | 0 | 0 | 0 | 0 | 0 | 0 | 0 | 0 | 0 | 0 | 0 | 0
Diesel | 8 | 9 | 0 | 0 | 0 | 0 | 0 | 0 | 0 | 0 | 0 | 0 | 0 | 0 | 0 | 0 | 0 | 0 | 0 | 0 | 0 | 0 | 0 | 0 | 0 | 0
Diesel | 8 | 10 | 0 | 0 | 0 | 0 | 0 | 0 | 0 | 0 | 0 | 0 | 0 | 0 | 0 | 0 | 0 | 0 | 0 | 0 | 0 | 0 | 0 | 0 | 0 | 0
Diesel | 8 | 11 | 0 | 0 | 0 | 0 | 0 | 0 | 0 | 0 | 0 | 0 | 0 | 0 | 0 | 0 | 0 | 0 | 0 | 0 | 0 | 0 | 0 | 0 | 0 | 0
Diesel | 9 | 0 | 0 | 0 | 0 | 0 | 0 | 0 | 0 | 0 | 0 | 0 | 0 | 0 | 0 | 0 | 0 | 0 | 0 | 0 | 0 | 0 | 0 | 0 | 0 | 0
Diesel | 9 | 1 | 0 | 0 | 0 | 0 | 0 | 0 | 0 | 0 | 0 | 0 | 0 | 0 | 0 | 0 | 0 | 0 | 0 | 0 | 0 | 0 | 0 | 0 | 0 | 0
Diesel | 9 | 2 | 0 | 0 | 0 | 0 | 0 | 0 | 0 | 0 | 0 | 0 | 0 | 0 | 0 | 0 | 0 | 0 | 0 | 0 | 0 | 0 | 0 | 0 | 0 | 0
Diesel | 9 | 3 | 0 | 0 | 0 | 0 | 0 | 0 | 0 | 0 | 0 | 0 | 0 | 0 | 0 | 0 | 0 | 0 | 0 | 0 | 0 | 0 | 0 | 0 | 0 | 0
Diesel | 9 | 4 | 0 | 0 | 0 | 0 | 0 | 0 | 0 | 0 | 0 | 0 | 0 | 0 | 0 | 0 | 0 | 0 | 0 | 0 | 0 | 0 | 0 | 0 | 0 | 0
Diesel | 9 | 5 | 0 | 0 | 0 | 0 | 0 | 0 | 0 | 0 | 0 | 0 | 0 | 0 | 0 | 0 | 0 | 0 | 0 | 0 | 0 | 0 | 0 | 0 | 0 | 0
Diesel | 9 | 6 | 0 | 0 | 0 | 0 | 0 | 0 | 0 | 0 | 0 | 0 | 0 | 0 | 0 | 0 | 0 | 0 | 0 | 0 | 0 | 0 | 0 | 0 | 0 | 0
Diesel | 9 | 7 | 0 | 0 | 0 | 0 | 0 | 0 | 0 | 0 | 0 | 0 | 0 | 0 | 0 | 0 | 0 | 0 | 0 | 0 | 0 | 0 | 0 | 0 | 0 | 0
Diesel | 9 | 8 | 0 | 0 | 0 | 0 | 0 | 0 | 0 | 0 | 0 | 0 | 0 | 0 | 0 | 0 | 0 | 0 | 0 | 0 | 0 | 0 | 0 | 0 | 0 | 0
Diesel | 9 | 9 | 0 | 0 | 0 | 0 | 0 | 0 | 0 | 0 | 0 | 0 | 0 | 0 | 0 | 0 | 0 | 0 | 0 | 0 | 0 | 0 | 0 | 0 | 0 | 0
Diesel | 9 | 10 | 0 | 0 | 0 | 0 | 0 | 0 | 0 | 0 | 0 | 0 | 0 | 0 | 0 | 0 | 0 | 0 | 0 | 0 | 0 | 0 | 0 | 0 | 0 | 0
Diesel | 9 | 11 | 0 | 0 | 0 | 0 | 0 | 0 | 0 | 0 | 0 | 0 | 0 | 0 | 0 | 0 | 0 | 0 | 0 | 0 | 0 | 0 | 0 | 0 | 0 | 0
Diesel | 10 | 0 | 0 | 0 | 0 | 0 | 0 | 0 | 0 | 0 | 0 | 0 | 0 | 0 | 0 | 0 | 0 | 0 | 0 | 0 | 0 | 0 | 0 | 0 | 0 | 0
Diesel | 10 | 1 | 0 | 0 | 0 | 0 | 0 | 0 | 0 | 0 | 0 | 0 | 0 | 0 | 0 | 0 | 0 | 0 | 0 | 0 | 0 | 0 | 0 | 0 | 0 | 0
Diesel | 10 | 2 | 0 | 0 | 0 | 0 | 0 | 0 | 0 | 0 | 0 | 0 | 0 | 0 | 0 | 0 | 0 | 0 | 0 | 0 | 0 | 0 | 0 | 0 | 0 | 0
Diesel | 10 | 3 | 0 | 0 | 0 | 0 | 0 | 0 | 0 | 0 | 0 | 0 | 0 | 0 | 0 | 0 | 0 | 0 | 0 | 0 | 0 | 0 | 0 | 0 | 0 | 0
Diesel | 10 | 4 | 0 | 0 | 0 | 0 | 0 | 0 | 0 | 0 | 0 | 0 | 0 | 0 | 0 | 0 | 0 | 0 | 0 | 0 | 0 | 0 | 0 | 0 | 0 | 0
Diesel | 10 | 5 | 0 | 0 | 0 | 0 | 0 | 0 | 0 | 0 | 0 | 0 | 0 | 0 | 0 | 0 | 0 | 0 | 0 | 0 | 0 | 0 | 0 | 0 | 0 | 0
Diesel | 10 | 6 | 0 | 0 | 0 | 0 | 0 | 0 | 0 | 0 | 0 | 0 | 0 | 0 | 0 | 0 | 0 | 0 | 0 | 0 | 0 | 0 | 0 | 0 | 0 | 0
Diesel | 10 | 7 | 0 | 0 | 0 | 0 | 0 | 0 | 0 | 0 | 0 | 0 | 0 | 0 | 0 | 0 | 0 | 0 | 0 | 0 | 0 | 0 | 0 | 0 | 0 | 0
Diesel | 10 | 8 | 0 | 0 | 0 | 0 | 0 | 0 | 0 | 0 | 0 | 0 | 0 | 0 | 0 | 0 | 0 | 0 | 0 | 0 | 0 | 0 | 0 | 0 | 0 | 0
Diesel | 10 | 9 | 0 | 0 | 0 | 0 | 0 | 0 | 0 | 0 | 0 | 0 | 0 | 0 | 0 | 0 | 0 | 0 | 0 | 0 | 0 | 0 | 0 | 0 | 0 | 0
Diesel | 10 | 10 | 0 | 0 | 0 | 0 | 0 | 0 | 0 | 0 | 0 | 0 | 0 | 0 | 0 | 0 | 0 | 0 | 0 | 0 | 0 | 0 | 0 | 0 | 0 | 0
Diesel | 10 | 11 | 0 | 0 | 0 | 0 | 0 | 0 | 0 | 0 | 0 | 0 | 0 | 0 | 0 | 0 | 0 | 0 | 0 | 0 | 0 | 0 | 0 | 0 | 0 | 0
Diesel | 11 | 0 | 0 | 0 | 0 | 0 | 0 | 0 | 0 | 0 | 0 | 0 | 0 | 0 | 0 | 0 | 0 | 0 | 0 | 0 | 0 | 0 | 0 | 0 | 0 | 0
Diesel | 11 | 1 | 0 | 0 | 0 | 0 | 0 | 0 | 0 | 0 | 0 | 0 | 0 | 0 | 0 | 0 | 0 | 0 | 0 | 0 | 0 | 0 | 0 | 0 | 0 | 0
Diesel | 11 | 2 | 0 | 0 | 0 | 0 | 0 | 0 | 0 | 0 | 0 | 0 | 0 | 0 | 0 | 0 | 0 | 0 | 0 | 0 | 0 | 0 | 0 | 0 | 0 | 0
Diesel | 11 | 3 | 0 | 0 | 0 | 0 | 0 | 0 | 0 | 0 | 0 | 0 | 0 | 0 | 0 | 0 | 0 | 0 | 0 | 0 | 0 | 0 | 0 | 0 | 0 | 0
Diesel | 11 | 4 | 0 | 0 | 0 | 0 | 0 | 0 | 0 | 0 | 0 | 0 | 0 | 0 | 0 | 0 | 0 | 0 | 0 | 0 | 0 | 0 | 0 | 0 | 0 | 0
Diesel | 11 | 5 | 0 | 0 | 0 | 0 | 0 | 0 | 0 | 0 | 0 | 0 | 0 | 0 | 0 | 0 | 0 | 0 | 0 | 0 | 0 | 0 | 0 | 0 | 0 | 0
Diesel | 11 | 6 | 0 | 0 | 0 | 0 | 0 | 0 | 0 | 0 | 0 | 0 | 0 | 0 | 0 | 0 | 0 | 0 | 0 | 0 | 0 | 0 | 0 | 0 | 0 | 0
Diesel | 11 | 7 | 0 | 0 | 0 | 0 | 0 | 0 | 0 | 0 | 0 | 0 | 0 | 0 | 0 | 0 | 0 | 0 | 0 | 0 | 0 | 0 | 0 | 0 | 0 | 0
Diesel | 11 | 8 | 0 | 0 | 0 | 0 | 0 | 0 | 0 | 0 | 0 | 0 | 0 | 0 | 0 | 0 | 0 | 0 | 0 | 0 | 0 | 0 | 0 | 0 | 0 | 0
Diesel | 11 | 9 | 0 | 0 | 0 | 0 | 0 | 0 | 0 | 0 | 0 | 0 | 0 | 0 | 0 | 0 | 0 | 0 | 0 | 0 | 0 | 0 | 0 | 0 | 0 | 0
Diesel | 11 | 10 | 0 | 0 | 0 | 0 | 0 | 0 | 0 | 0 | 0 | 0 | 0 | 0 | 0 | 0 | 0 | 0 | 0 | 0 | 0 | 0 | 0 | 0 | 0 | 0
Diesel | 11 | 11 | 0 | 0 | 0 | 0 | 0 | 0 | 0 | 0 | 0 | 0 | 0 | 0 | 0 | 0 | 0 | 0 | 0 | 0 | 0 | 0 | 0 | 0 | 0 | 0
Diesel | 12 | 0 | 0 | 0 | 0 | 0 | 0 | 0 | 0 | 0 | 0 | 0 | 0 | 0 | 0 | 0 | 0 | 0 | 0 | 0 | 0 | 0 | 0 | 0 | 0 | 0
Diesel | 12 | 1 | 0 | 0 | 0 | 0 | 0 | 0 | 0 | 0 | 0 | 0 | 0 | 0 | 0 | 0 | 0 | 0 | 0 | 0 | 0 | 0 | 0 | 0 | 0 | 0
Diesel | 12 | 2 | 0 | 0 | 0 | 0 | 0 | 0 | 0 | 0 | 0 | 0 | 0 | 0 | 0 | 0 | 0 | 0 | 0 | 0 | 0 | 0 | 0 | 0 | 0 | 0
Diesel | 12 | 3 | 0 | 0 | 0 | 0 | 0 | 0 | 0 | 0 | 0 | 0 | 0 | 0 | 0 | 0 | 0 | 0 | 0 | 0 | 0 | 0 | 0 | 0 | 0 | 0
Diesel | 12 | 4 | 0 | 0 | 0 | 0 | 0 | 0 | 0 | 0 | 0 | 0 | 0 | 0 | 0 | 0 | 0 | 0 | 0 | 0 | 0 | 0 | 0 | 0 | 0 | 0
Diesel | 12 | 5 | 0 | 0 | 0 | 0 | 0 | 0 | 0 | 0 | 0 | 0 | 0 | 0 | 0 | 0 | 0 | 0 | 0 | 0 | 0 | 0 | 0 | 0 | 0 | 0
Diesel | 12 | 6 | 0 | 0 | 0 | 0 | 0 | 0 | 0 | 0 | 0 | 0 | 0 | 0 | 0 | 0 | 0 | 0 | 0 | 0 | 0 | 0 | 0 | 0 | 0 | 0
Diesel | 12 | 7 | 0 | 0 | 0 | 0 | 0 | 0 | 0 | 0 | 0 | 0 | 0 | 0 | 0 | 0 | 0 | 0 | 0 | 0 | 0 | 0 | 0 | 0 | 0 | 0
Diesel | 12 | 8 | 0 | 0 | 0 | 0 | 0 | 0 | 0 | 0 | 0 | 0 | 0 | 0 | 0 | 0 | 0 | 0 | 0 | 0 | 0 | 0 | 0 | 0 | 0 | 0
Diesel | 12 | 9 | 0 | 0 | 0 | 0 | 0 | 0 | 0 | 0 | 0 | 0 | 0 | 0 | 0 | 0 | 0 | 0 | 0 | 0 | 0 | 0 | 0 | 0 | 0 | 0
Diesel | 12 | 10 | 0 | 0 | 0 | 0 | 0 | 0 | 0 | 0 | 0 | 0 | 0 | 0 | 0 | 0 | 0 | 0 | 0 | 0 | 0 | 0 | 0 | 0 | 0 | 0
Diesel | 12 | 11 | 0 | 0 | 0 | 0 | 0 | 0 | 0 | 0 | 0 | 0 | 0 | 0 | 0 | 0 | 0 | 0 | 0 | 0 | 0 | 0 | 0 | 0 | 0 | 0
Diesel | 13 | 0 | 0 | 0 | 0 | 0 | 0 | 0 | 0 | 0 | 0 | 0 | 0 | 0 | 0 | 0 | 0 | 0 | 0 | 0 | 0 | 0 | 0 | 0 | 0 | 0
Diesel | 13 | 1 | 0 | 0 | 0 | 0 | 0 | 0 | 0 | 0 | 0 | 0 | 0 | 0 | 0 | 0 | 0 | 0 | 0 | 0 | 0 | 0 | 0 | 0 | 0 | 0
Diesel | 13 | 2 | 0 | 0 | 0 | 0 | 0 | 0 | 0 | 0 | 0 | 0 | 0 | 0 | 0 | 0 | 0 | 0 | 0 | 0 | 0 | 0 | 0 | 0 | 0 | 0
Diesel | 13 | 3 | 0 | 0 | 0 | 0 | 0 | 0 | 0 | 0 | 0 | 0 | 0 | 0 | 0 | 0 | 0 | 0 | 0 | 0 | 0 | 0 | 0 | 0 | 0 | 0
Diesel | 13 | 4 | 0 | 0 | 0 | 0 | 0 | 0 | 0 | 0 | 0 | 0 | 0 | 0 | 0 | 0 | 0 | 0 | 0 | 0 | 0 | 0 | 0 | 0 | 0 | 0
Diesel | 13 | 5 | 0 | 0 | 0 | 0 | 0 | 0 | 0 | 0 | 0 | 0 | 0 | 0 | 0 | 0 | 0 | 0 | 0 | 0 | 0 | 0 | 0 | 0 | 0 | 0
Diesel | 13 | 6 | 0 | 0 | 0 | 0 | 0 | 0 | 0 | 0 | 0 | 0 | 0 | 0 | 0 | 0 | 0 | 0 | 0 | 0 | 0 | 0 | 0 | 0 | 0 | 0
Diesel | 13 | 7 | 0 | 0 | 0 | 0 | 0 | 0 | 0 | 0 | 0 | 0 | 0 | 0 | 0 | 0 | 0 | 0 | 0 | 0 | 0 | 0 | 0 | 0 | 0 | 0
Diesel | 13 | 8 | 0 | 0 | 0 | 0 | 0 | 0 | 0 | 0 | 0 | 0 | 0 | 0 | 0 | 0 | 0 | 0 | 0 | 0 | 0 | 0 | 0 | 0 | 0 | 0
Diesel | 13 | 9 | 0 | 0 | 0 | 0 | 0 | 0 | 0 | 0 | 0 | 0 | 0 | 0 | 0 | 0 | 0 | 0 | 0 | 0 | 0 | 0 | 0 | 0 | 0 | 0
Diesel | 13 | 10 | 0 | 0 | 0 | 0 | 0 | 0 | 0 | 0 | 0 | 0 | 0 | 0 | 0 | 0 | 0 | 0 | 0 | 0 | 0 | 0 | 0 | 0 | 0 | 0
Diesel | 13 | 11 | 0 | 0 | 0 | 0 | 0 | 0 | 0 | 0 | 0 | 0 | 0 | 0 | 0 | 0 | 0 | 0 | 0 | 0 | 0 | 0 | 0 | 0 | 0 | 0
Diesel | 14 | 0 | 0 | 0 | 0 | 0 | 0 | 0 | 0 | 0 | 0 | 0 | 0 | 0 | 0 | 0 | 0 | 0 | 0 | 0 | 0 | 0 | 0 | 0 | 0 | 0
Diesel | 14 | 1 | 0 | 0 | 0 | 0 | 0 | 0 | 0 | 0 | 0 | 0 | 0 | 0 | 0 | 0 | 0 | 0 | 0 | 0 | 0 | 0 | 0 | 0 | 0 | 0
Diesel | 14 | 2 | 0 | 0 | 0 | 0 | 0 | 0 | 0 | 0 | 0 | 0 | 0 | 0 | 0 | 0 | 0 | 0 | 0 | 0 | 0 | 0 | 0 | 0 | 0 | 0
Diesel | 14 | 3 | 0 | 0 | 0 | 0 | 0 | 0 | 0 | 0 | 0 | 0 | 0 | 0 | 0 | 0 | 0 | 0 | 0 | 0 | 0 | 0 | 0 | 0 | 0 | 0
Diesel | 14 | 4 | 0 | 0 | 0 | 0 | 0 | 0 | 0 | 0 | 0 | 0 | 0 | 0 | 0 | 0 | 0 | 0 | 0 | 0 | 0 | 0 | 0 | 0 | 0 | 0
Diesel | 14 | 5 | 0 | 0 | 0 | 0 | 0 | 0 | 0 | 0 | 0 | 0 | 0 | 0 | 0 | 0 | 0 | 0 | 0 | 0 | 0 | 0 | 0 | 0 | 0 | 0
Diesel | 14 | 6 | 0 | 0 | 0 | 0 | 0 | 0 | 0 | 0 | 0 | 0 | 0 | 0 | 0 | 0 | 0 | 0 | 0 | 0 | 0 | 0 | 0 | 0 | 0 | 0
Diesel | 14 | 7 | 0 | 0 | 0 | 0 | 0 | 0 | 0 | 0 | 0 | 0 | 0 | 0 | 0 | 0 | 0 | 0 | 0 | 0 | 0 | 0 | 0 | 0 | 0 | 0
Diesel | 14 | 8 | 0 | 0 | 0 | 0 | 0 | 0 | 0 | 0 | 0 | 0 | 0 | 0 | 0 | 0 | 0 | 0 | 0 | 0 | 0 | 0 | 0 | 0 | 0 | 0
Diesel | 14 | 9 | 0 | 0 | 0 | 0 | 0 | 0 | 0 | 0 | 0 | 0 | 0 | 0 | 0 | 0 | 0 | 0 | 0 | 0 | 0 | 0 | 0 | 0 | 0 | 0
Diesel | 14 | 10 | 0 | 0 | 0 | 0 | 0 | 0 | 0 | 0 | 0 | 0 | 0 | 0 | 0 | 0 | 0 | 0 | 0 | 0 | 0 | 0 | 0 | 0 | 0 | 0
Diesel | 14 | 11 | 0 | 0 | 0 | 0 | 0 | 0 | 0 | 0 | 0 | 0 | 0 | 0 | 0 | 0 | 0 | 0 | 0 | 0 | 0 | 0 | 0 | 0 | 0 | 0
Diesel | 15 | 0 | 0 | 0 | 0 | 0 | 0 | 0 | 0 | 0 | 0 | 0 | 0 | 0 | 0 | 0 | 0 | 0 | 0 | 0 | 0 | 0 | 0 | 0 | 0 | 0
Diesel | 15 | 1 | 0 | 0 | 0 | 0 | 0 | 0 | 0 | 0 | 0 | 0 | 0 | 0 | 0 | 0 | 0 | 0 | 0 | 0 | 0 | 0 | 0 | 0 | 0 | 0
Diesel | 15 | 2 | 0 | 0 | 0 | 0 | 0 | 0 | 0 | 0 | 0 | 0 | 0 | 0 | 0 | 0 | 0 | 0 | 0 | 0 | 0 | 0 | 0 | 0 | 0 | 0
Diesel | 15 | 3 | 0 | 0 | 0 | 0 | 0 | 0 | 0 | 0 | 0 | 0 | 0 | 0 | 0 | 0 | 0 | 0 | 0 | 0 | 0 | 0 | 0 | 0 | 0 | 0
Diesel | 15 | 4 | 0 | 0 | 0 | 0 | 0 | 0 | 0 | 0 | 0 | 0 | 0 | 0 | 0 | 0 | 0 | 0 | 0 | 0 | 0 | 0 | 0 | 0 | 0 | 0
Diesel | 15 | 5 | 0 | 0 | 0 | 0 | 0 | 0 | 0 | 0 | 0 | 0 | 0 | 0 | 0 | 0 | 0 | 0 | 0 | 0 | 0 | 0 | 0 | 0 | 0 | 0
Diesel | 15 | 6 | 0 | 0 | 0 | 0 | 0 | 0 | 0 | 0 | 0 | 0 | 0 | 0 | 0 | 0 | 0 | 0 | 0 | 0 | 0 | 0 | 0 | 0 | 0 | 0
Diesel | 15 | 7 | 0 | 0 | 0 | 0 | 0 | 0 | 0 | 0 | 0 | 0 | 0 | 0 | 0 | 0 | 0 | 0 | 0 | 0 | 0 | 0 | 0 | 0 | 0 | 0
Diesel | 15 | 8 | 0 | 0 | 0 | 0 | 0 | 0 | 0 | 0 | 0 | 0 | 0 | 0 | 0 | 0 | 0 | 0 | 0 | 0 | 0 | 0 | 0 | 0 | 0 | 0
Diesel | 15 | 9 | 0 | 0 | 0 | 0 | 0 | 0 | 0 | 0 | 0 | 0 | 0 | 0 | 0 | 0 | 0 | 0 | 0 | 0 | 0 | 0 | 0 | 0 | 0 | 0
Diesel | 15 | 10 | 0 | 0 | 0 | 0 | 0 | 0 | 0 | 0 | 0 | 0 | 0 | 0 | 0 | 0 | 0 | 0 | 0 | 0 | 0 | 0 | 0 | 0 | 0 | 0
Diesel | 15 | 11 | 0 | 0 | 0 | 0 | 0 | 0 | 0 | 0 | 0 | 0 | 0 | 0 | 0 | 0 | 0 | 0 | 0 | 0 | 0 | 0 | 0 | 0 | 0 | 0
Diesel | 16 | 0 | 0 | 0 | 0 | 0 | 0 | 0 | 0 | 0 | 0 | 0 | 0 | 0 | 0 | 0 | 0 | 0 | 0 | 0 | 0 | 0 | 0 | 0 | 0 | 0
Diesel | 16 | 1 | 0 | 0 | 0 | 0 | 0 | 0 | 0 | 0 | 0 | 0 | 0 | 0 | 0 | 0 | 0 | 0 | 0 | 0 | 0 | 0 | 0 | 0 | 0 | 0
Diesel | 16 | 2 | 0 | 0 | 0 | 0 | 0 | 0 | 0 | 0 | 0 | 0 | 0 | 0 | 0 | 0 | 0 | 0 | 0 | 0 | 0 | 0 | 0 | 0 | 0 | 0
Diesel | 16 | 3 | 0 | 0 | 0 | 0 | 0 | 0 | 0 | 0 | 0 | 0 | 0 | 0 | 0 | 0 | 0 | 0 | 0 | 0 | 0 | 0 | 0 | 0 | 0 | 0
Diesel | 16 | 4 | 0 | 0 | 0 | 0 | 0 | 0 | 0 | 0 | 0 | 0 | 0 | 0 | 0 | 0 | 0 | 0 | 0 | 0 | 0 | 0 | 0 | 0 | 0 | 0
Diesel | 16 | 5 | 0 | 0 | 0 | 0 | 0 | 0 | 0 | 0 | 0 | 0 | 0 | 0 | 0 | 0 | 0 | 0 | 0 | 0 | 0 | 0 | 0 | 0 | 0 | 0
Diesel | 16 | 6 | 0 | 0 | 0 | 0 | 0 | 0 | 0 | 0 | 0 | 0 | 0 | 0 | 0 | 0 | 0 | 0 | 0 | 0 | 0 | 0 | 0 | 0 | 0 | 0
Diesel | 16 | 7 | 0 | 0 | 0 | 0 | 0 | 0 | 0 | 0 | 0 | 0 | 0 | 0 | 0 | 0 | 0 | 0 | 0 | 0 | 0 | 0 | 0 | 0 | 0 | 0
Diesel | 16 | 8 | 0 | 0 | 0 | 0 | 0 | 0 | 0 | 0 | 0 | 0 | 0 | 0 | 0 | 0 | 0 | 0 | 0 | 0 | 0 | 0 | 0 | 0 | 0 | 0
Diesel | 16 | 9 | 0 | 0 | 0 | 0 | 0 | 0 | 0 | 0 | 0 | 0 | 0 | 0 | 0 | 0 | 0 | 0 | 0 | 0 | 0 | 0 | 0 | 0 | 0 | 0
Diesel | 16 | 10 | 0 | 0 | 0 | 0 | 0 | 0 | 0 | 0 | 0 | 0 | 0 | 0 | 0 | 0 | 0 | 0 | 0 | 0 | 0 | 0 | 0 | 0 | 0 | 0
Diesel | 16 | 11 | 0 | 0 | 0 | 0 | 0 | 0 | 0 | 0 | 0 | 0 | 0 | 0 | 0 | 0 | 0 | 0 | 0 | 0 | 0 | 0 | 0 | 0 | 0 | 0
Diesel | 17 | 0 | 0 | 0 | 0 | 0 | 0 | 0 | 0 | 0 | 0 | 0 | 0 | 0 | 0 | 0 | 0 | 0 | 0 | 0 | 0 | 0 | 0 | 0 | 0 | 0
Diesel | 17 | 1 | 0 | 0 | 0 | 0 | 0 | 0 | 0 | 0 | 0 | 0 | 0 | 0 | 0 | 0 | 0 | 0 | 0 | 0 | 0 | 0 | 0 | 0 | 0 | 0
Diesel | 17 | 2 | 0 | 0 | 0 | 0 | 0 | 0 | 0 | 0 | 0 | 0 | 0 | 0 | 0 | 0 | 0 | 0 | 0 | 0 | 0 | 0 | 0 | 0 | 0 | 0
Diesel | 17 | 3 | 0 | 0 | 0 | 0 | 0 | 0 | 0 | 0 | 0 | 0 | 0 | 0 | 0 | 0 | 0 | 0 | 0 | 0 | 0 | 0 | 0 | 0 | 0 | 0
Diesel | 17 | 4 | 0 | 0 | 0 | 0 | 0 | 0 | 0 | 0 | 0 | 0 | 0 | 0 | 0 | 0 | 0 | 0 | 0 | 0 | 0 | 0 | 0 | 0 | 0 | 0
Diesel | 17 | 5 | 0 | 0 | 0 | 0 | 0 | 0 | 0 | 0 | 0 | 0 | 0 | 0 | 0 | 0 | 0 | 0 | 0 | 0 | 0 | 0 | 0 | 0 | 0 | 0
Diesel | 17 | 6 | 0 | 0 | 0 | 0 | 0 | 0 | 0 | 0 | 0 | 0 | 0 | 0 | 0 | 0 | 0 | 0 | 0 | 0 | 0 | 0 | 0 | 0 | 0 | 0
Diesel | 17 | 7 | 0 | 0 | 0 | 0 | 0 | 0 | 0 | 0 | 0 | 0 | 0 | 0 | 0 | 0 | 0 | 0 | 0 | 0 | 0 | 0 | 0 | 0 | 0 | 0
Diesel | 17 | 8 | 0 | 0 | 0 | 0 | 0 | 0 | 0 | 0 | 0 | 0 | 0 | 0 | 0 | 0 | 0 | 0 | 0 | 0 | 0 | 0 | 0 | 0 | 0 | 0
Diesel | 17 | 9 | 0 | 0 | 0 | 0 | 0 | 0 | 0 | 0 | 0 | 0 | 0 | 0 | 0 | 0 | 0 | 0 | 0 | 0 | 0 | 0 | 0 | 0 | 0 | 0
Diesel | 17 | 10 | 0 | 0 | 0 | 0 | 0 | 0 | 0 | 0 | 0 | 0 | 0 | 0 | 0 | 0 | 0 | 0 | 0 | 0 | 0 | 0 | 0 | 0 | 0 | 0
Diesel | 17 | 11 | 0 | 0 | 0 | 0 | 0 | 0 | 0 | 0 | 0 | 0 | 0 | 0 | 0 | 0 | 0 | 0 | 0 | 0 | 0 | 0 | 0 | 0 | 0 | 0
Diesel | 18 | 0 | 0 | 0 | 0 | 0 | 0 | 0 | 0 | 0 | 0 | 0 | 0 | 0 | 0 | 0 | 0 | 0 | 0 | 0 | 0 | 0 | 0 | 0 | 0 | 0
Diesel | 18 | 1 | 0 | 0 | 0 | 0 | 0 | 0 | 0 | 0 | 0 | 0 | 0 | 0 | 0 | 0 | 0 | 0 | 0 | 0 | 0 | 0 | 0 | 0 | 0 | 0
Diesel | 18 | 2 | 0 | 0 | 0 | 0 | 0 | 0 | 0 | 0 | 0 | 0 | 0 | 0 | 0 | 0 | 0 | 0 | 0 | 0 | 0 | 0 | 0 | 0 | 0 | 0
Diesel | 18 | 3 | 0 | 0 | 0 | 0 | 0 | 0 | 0 | 0 | 0 | 0 | 0 | 0 | 0 | 0 | 0 | 0 | 0 | 0 | 0 | 0 | 0 | 0 | 0 | 0
Diesel | 18 | 4 | 0 | 0 | 0 | 0 | 0 | 0 | 0 | 0 | 0 | 0 | 0 | 0 | 0 | 0 | 0 | 0 | 0 | 0 | 0 | 0 | 0 | 0 | 0 | 0
Diesel | 18 | 5 | 0 | 0 | 0 | 0 | 0 | 0 | 0 | 0 | 0 | 0 | 0 | 0 | 0 | 0 | 0 | 0 | 0 | 0 | 0 | 0 | 0 | 0 | 0 | 0
Diesel | 18 | 6 | 0 | 0 | 0 | 0 | 0 | 0 | 0 | 0 | 0 | 0 | 0 | 0 | 0 | 0 | 0 | 0 | 0 | 0 | 0 | 0 | 0 | 0 | 0 | 0
Diesel | 18 | 7 | 0 | 0 | 0 | 0 | 0 | 0 | 0 | 0 | 0 | 0 | 0 | 0 | 0 | 0 | 0 | 0 | 0 | 0 | 0 | 0 | 0 | 0 | 0 | 0
Diesel | 18 | 8 | 0 | 0 | 0 | 0 | 0 | 0 | 0 | 0 | 0 | 0 | 0 | 0 | 0 | 0 | 0 | 0 | 0 | 0 | 0 | 0 | 0 | 0 | 0 | 0
Diesel | 18 | 9 | 0 | 0 | 0 | 0 | 0 | 0 | 0 | 0 | 0 | 0 | 0 | 0 | 0 | 0 | 0 | 0 | 0 | 0 | 0 | 0 | 0 | 0 | 0 | 0
Diesel | 18 | 10 | 0 | 0 | 0 | 0 | 0 | 0 | 0 | 0 | 0 | 0 | 0 | 0 | 0 | 0 | 0 | 0 | 0 | 0 | 0 | 0 | 0 | 0 | 0 | 0
Diesel | 18 | 11 | 0 | 0 | 0 | 0 | 0 | 0 | 0 | 0 | 0 | 0 | 0 | 0 | 0 | 0 | 0 | 0 | 0 | 0 | 0 | 0 | 0 | 0 | 0 | 0
Diesel | 19 | 0 | 0 | 0 | 0 | 0 | 0 | 0 | 0 | 0 | 0 | 0 | 0 | 0 | 0 | 0 | 0 | 0 | 0 | 0 | 0 | 0 | 0 | 0 | 0 | 0
Diesel | 19 | 1 | 0 | 0 | 0 | 0 | 0 | 0 | 0 | 0 | 0 | 0 | 0 | 0 | 0 | 0 | 0 | 0 | 0 | 0 | 0 | 0 | 0 | 0 | 0 | 0
Diesel | 19 | 2 | 0 | 0 | 0 | 0 | 0 | 0 | 0 | 0 | 0 | 0 | 0 | 0 | 0 | 0 | 0 | 0 | 0 | 0 | 0 | 0 | 0 | 0 | 0 | 0
Diesel | 19 | 3 | 0 | 0 | 0 | 0 | 0 | 0 | 0 | 0 | 0 | 0 | 0 | 0 | 0 | 0 | 0 | 0 | 0 | 0 | 0 | 0 | 0 | 0 | 0 | 0
Diesel | 19 | 4 | 0 | 0 | 0 | 0 | 0 | 0 | 0 | 0 | 0 | 0 | 0 | 0 | 0 | 0 | 0 | 0 | 0 | 0 | 0 | 0 | 0 | 0 | 0 | 0
Diesel | 19 | 5 | 0 | 0 | 0 | 0 | 0 | 0 | 0 | 0 | 0 | 0 | 0 | 0 | 0 | 0 | 0 | 0 | 0 | 0 | 0 | 0 | 0 | 0 | 0 | 0
Diesel | 19 | 6 | 0 | 0 | 0 | 0 | 0 | 0 | 0 | 0 | 0 | 0 | 0 | 0 | 0 | 0 | 0 | 0 | 0 | 0 | 0 | 0 | 0 | 0 | 0 | 0
Diesel | 19 | 7 | 0 | 0 | 0 | 0 | 0 | 0 | 0 | 0 | 0 | 0 | 0 | 0 | 0 | 0 | 0 | 0 | 0 | 0 | 0 | 0 | 0 | 0 | 0 | 0
Diesel | 19 | 8 | 0 | 0 | 0 | 0 | 0 | 0 | 0 | 0 | 0 | 0 | 0 | 0 | 0 | 0 | 0 | 0 | 0 | 0 | 0 | 0 | 0 | 0 | 0 | 0
Diesel | 19 | 9 | 0 | 0 | 0 | 0 | 0 | 0 | 0 | 0 | 0 | 0 | 0 | 0 | 0 | 0 | 0 | 0 | 0 | 0 | 0 | 0 | 0 | 0 | 0 | 0
Diesel | 19 | 10 | 0 | 0 | 0 | 0 | 0 | 0 | 0 | 0 | 0 | 0 | 0 | 0 | 0 | 0 | 0 | 0 | 0 | 0 | 0 | 0 | 0 | 0 | 0 | 0
Diesel | 19 | 11 | 0 | 0 | 0 | 0 | 0 | 0 | 0 | 0 | 0 | 0 | 0 | 0 | 0 | 0 | 0 | 0 | 0 | 0 | 0 | 0 | 0 | 0 | 0 | 0
PV | 0 | 0 | 0 | 0 | 0 | 0 | 0 | 0 | 0 | 0 | 0 | 0 | 0 | 0 | 0 | 0 | 0 | 0 | 0 | 0 | 0 | 0 | 0 | 0 | 0 | 0
PV | 0 | 1 | 0 | 0 | 0 | 0 | 0 | 0 | 0 | 0 | 0 | 0 | 0 | 0 | 0 | 0 | 0 | 0 | 0 | 0 | 0 | 0 | 0 | 0 | 0 | 0
PV | 0 | 2 | 0 | 0 | 0 | 0 | 0 | 0 | 0 | 0 | 0 | 0 | 0 | 0 | 0 | 0 | 0 | 0 | 0 | 0 | 0 | 0 | 0 | 0 | 0 | 0
PV | 0 | 3 | 0 | 0 | 0 | 0 | 0 | 0 | 0 | 0 | 0 | 0 | 0 | 0 | 0 | 0 | 0 | 0 | 0 | 0 | 0 | 0 | 0 | 0 | 0 | 0
PV | 0 | 4 | 0 | 0 | 0 | 0 | 0 | 0 | 0 | 0 | 0 | 0 | 0 | 0 | 0 | 0 | 0 | 0 | 0 | 0 | 0 | 0 | 0 | 0 | 0 | 0
PV | 0 | 5 | 0 | 0 | 0 | 0 | 0 | 0 | 0 | 0 | 0 | 0 | 0 | 0 | 0 | 0 | 0 | 0 | 0 | 0 | 0 | 0 | 0 | 0 | 0 | 0
PV | 0 | 6 | 0 | 0 | 0 | 0 | 0 | 0 | 0 | 0 | 0 | 0 | 0 | 0 | 0 | 0 | 0 | 0 | 0 | 0 | 0 | 0 | 0 | 0 | 0 | 0
PV | 0 | 7 | 0 | 0 | 0 | 0 | 0 | 0 | 0 | 0 | 0 | 0 | 0 | 0 | 0 | 0 | 0 | 0 | 0 | 0 | 0 | 0 | 0 | 0 | 0 | 0
PV | 0 | 8 | 0 | 0 | 0 | 0 | 0 | 0 | 0 | 0 | 0 | 0 | 0 | 0 | 0 | 0 | 0 | 0 | 0 | 0 | 0 | 0 | 0 | 0 | 0 | 0
PV | 0 | 9 | 0 | 0 | 0 | 0 | 0 | 0 | 0 | 0 | 0 | 0 | 0 | 0 | 0 | 0 | 0 | 0 | 0 | 0 | 0 | 0 | 0 | 0 | 0 | 0
PV | 0 | 10 | 0 | 0 | 0 | 0 | 0 | 0 | 0 | 0 | 0 | 0 | 0 | 0 | 0 | 0 | 0 | 0 | 0 | 0 | 0 | 0 | 0 | 0 | 0 | 0
PV | 0 | 11 | 0 | 0 | 0 | 0 | 0 | 0 | 0 | 0 | 0 | 0 | 0 | 0 | 0 | 0 | 0 | 0 | 0 | 0 | 0 | 0 | 0 | 0 | 0 | 0
PV | 1 | 0 | 0 | 0 | 0 | 0 | 0 | 0 | 0 | 0 | 0 | 0 | 0 | 0 | 0 | 0 | 0 | 0 | 0 | 0 | 0 | 0 | 0 | 0 | 0 | 0
PV | 1 | 1 | 0 | 0 | 0 | 0 | 0 | 0 | 0 | 0 | 0 | 0 | 0 | 0 | 0 | 0 | 0 | 0 | 0 | 0 | 0 | 0 | 0 | 0 | 0 | 0
PV | 1 | 2 | 0 | 0 | 0 | 0 | 0 | 0 | 0 | 0 | 0 | 0 | 0 | 0 | 0 | 0 | 0 | 0 | 0 | 0 | 0 | 0 | 0 | 0 | 0 | 0
PV | 1 | 3 | 0 | 0 | 0 | 0 | 0 | 0 | 0 | 0 | 0 | 0 | 0 | 0 | 0 | 0 | 0 | 0 | 0 | 0 | 0 | 0 | 0 | 0 | 0 | 0
PV | 1 | 4 | 0 | 0 | 0 | 0 | 0 | 0 | 0 | 0 | 0 | 0 | 0 | 0 | 0 | 0 | 0 | 0 | 0 | 0 | 0 | 0 | 0 | 0 | 0 | 0
PV | 1 | 5 | 0 | 0 | 0 | 0 | 0 | 0 | 0 | 0 | 0 | 0 | 0 | 0 | 0 | 0 | 0 | 0 | 0 | 0 | 0 | 0 | 0 | 0 | 0 | 0
PV | 1 | 6 | 0 | 0 | 0 | 0 | 0 | 0 | 0 | 0 | 0 | 0 | 0 | 0 | 0 | 0 | 0 | 0 | 0 | 0 | 0 | 0 | 0 | 0 | 0 | 0
PV | 1 | 7 | 0 | 0 | 0 | 0 | 0 | 0 | 0 | 0 | 0 | 0 | 0 | 0 | 0 | 0 | 0 | 0 | 0 | 0 | 0 | 0 | 0 | 0 | 0 | 0
PV | 1 | 8 | 0 | 0 | 0 | 0 | 0 | 0 | 0 | 0 | 0 | 0 | 0 | 0 | 0 | 0 | 0 | 0 | 0 | 0 | 0 | 0 | 0 | 0 | 0 | 0
PV | 1 | 9 | 0 | 0 | 0 | 0 | 0 | 0 | 0 | 0 | 0 | 0 | 0 | 0 | 0 | 0 | 0 | 0 | 0 | 0 | 0 | 0 | 0 | 0 | 0 | 0
PV | 1 | 10 | 0 | 0 | 0 | 0 | 0 | 0 | 0 | 0 | 0 | 0 | 0 | 0 | 0 | 0 | 0 | 0 | 0 | 0 | 0 | 0 | 0 | 0 | 0 | 0
PV | 1 | 11 | 0 | 0 | 0 | 0 | 0 | 0 | 0 | 0 | 0 | 0 | 0 | 0 | 0 | 0 | 0 | 0 | 0 | 0 | 0 | 0 | 0 | 0 | 0 | 0
PV | 2 | 0 | 0 | 0 | 0 | 0 | 0 | 0 | 0 | 0 | 0 | 0 | 0 | 0 | 0 | 0 | 0 | 0 | 0 | 0 | 0 | 0 | 0 | 0 | 0 | 0
PV | 2 | 1 | 0 | 0 | 0 | 0 | 0 | 0 | 0 | 0 | 0 | 0 | 0 | 0 | 0 | 0 | 0 | 0 | 0 | 0 | 0 | 0 | 0 | 0 | 0 | 0
PV | 2 | 2 | 0 | 0 | 0 | 0 | 0 | 0 | 0 | 0 | 0 | 0 | 0 | 0 | 0 | 0 | 0 | 0 | 0 | 0 | 0 | 0 | 0 | 0 | 0 | 0
PV | 2 | 3 | 0 | 0 | 0 | 0 | 0 | 0 | 0 | 0 | 0 | 0 | 0 | 0 | 0 | 0 | 0 | 0 | 0 | 0 | 0 | 0 | 0 | 0 | 0 | 0
PV | 2 | 4 | 0 | 0 | 0 | 0 | 0 | 0 | 0 | 0 | 0 | 0 | 0 | 0 | 0 | 0 | 0 | 0 | 0 | 0 | 0 | 0 | 0 | 0 | 0 | 0
PV | 2 | 5 | 0 | 0 | 0 | 0 | 0 | 0 | 0 | 0 | 0 | 0 | 0 | 0 | 0 | 0 | 0 | 0 | 0 | 0 | 0 | 0 | 0 | 0 | 0 | 0
PV | 2 | 6 | 0 | 0 | 0 | 0 | 0 | 0 | 0 | 0 | 0 | 0 | 0 | 0 | 0 | 0 | 0 | 0 | 0 | 0 | 0 | 0 | 0 | 0 | 0 | 0
PV | 2 | 7 | 0 | 0 | 0 | 0 | 0 | 0 | 0 | 0 | 0 | 0 | 0 | 0 | 0 | 0 | 0 | 0 | 0 | 0 | 0 | 0 | 0 | 0 | 0 | 0
PV | 2 | 8 | 0 | 0 | 0 | 0 | 0 | 0 | 0 | 0 | 0 | 0 | 0 | 0 | 0 | 0 | 0 | 0 | 0 | 0 | 0 | 0 | 0 | 0 | 0 | 0
PV | 2 | 9 | 0 | 0 | 0 | 0 | 0 | 0 | 0 | 0 | 0 | 0 | 0 | 0 | 0 | 0 | 0 | 0 | 0 | 0 | 0 | 0 | 0 | 0 | 0 | 0
PV | 2 | 10 | 0 | 0 | 0 | 0 | 0 | 0 | 0 | 0 | 0 | 0 | 0 | 0 | 0 | 0 | 0 | 0 | 0 | 0 | 0 | 0 | 0 | 0 | 0 | 0
PV | 2 | 11 | 0 | 0 | 0 | 0 | 0 | 0 | 0 | 0 | 0 | 0 | 0 | 0 | 0 | 0 | 0 | 0 | 0 | 0 | 0 | 0 | 0 | 0 | 0 | 0
PV | 3 | 0 | 0 | 0 | 0 | 0 | 0 | 0 | 0 | 0 | 0 | 0 | 0 | 0 | 0 | 0 | 0 | 0 | 0 | 0 | 0 | 0 | 0 | 0 | 0 | 0
PV | 3 | 1 | 0 | 0 | 0 | 0 | 0 | 0 | 0 | 0 | 0 | 0 | 0 | 0 | 0 | 0 | 0 | 0 | 0 | 0 | 0 | 0 | 0 | 0 | 0 | 0
PV | 3 | 2 | 0 | 0 | 0 | 0 | 0 | 0 | 0 | 0 | 0 | 0 | 0 | 0 | 0 | 0 | 0 | 0 | 0 | 0 | 0 | 0 | 0 | 0 | 0 | 0
PV | 3 | 3 | 0 | 0 | 0 | 0 | 0 | 0 | 0 | 0 | 0 | 0 | 0 | 0 | 0 | 0 | 0 | 0 | 0 | 0 | 0 | 0 | 0 | 0 | 0 | 0
PV | 3 | 4 | 0 | 0 | 0 | 0 | 0 | 0 | 0 | 0 | 0 | 0 | 0 | 0 | 0 | 0 | 0 | 0 | 0 | 0 | 0 | 0 | 0 | 0 | 0 | 0
PV | 3 | 5 | 0 | 0 | 0 | 0 | 0 | 0 | 0 | 0 | 0 | 0 | 0 | 0 | 0 | 0 | 0 | 0 | 0 | 0 | 0 | 0 | 0 | 0 | 0 | 0
PV | 3 | 6 | 0 | 0 | 0 | 0 | 0 | 0 | 0 | 0 | 0 | 0 | 0 | 0 | 0 | 0 | 0 | 0 | 0 | 0 | 0 | 0 | 0 | 0 | 0 | 0
PV | 3 | 7 | 0 | 0 | 0 | 0 | 0 | 0 | 0 | 0 | 0 | 0 | 0 | 0 | 0 | 0 | 0 | 0 | 0 | 0 | 0 | 0 | 0 | 0 | 0 | 0
PV | 3 | 8 | 0 | 0 | 0 | 0 | 0 | 0 | 0 | 0 | 0 | 0 | 0 | 0 | 0 | 0 | 0 | 0 | 0 | 0 | 0 | 0 | 0 | 0 | 0 | 0
PV | 3 | 9 | 0 | 0 | 0 | 0 | 0 | 0 | 0 | 0 | 0 | 0 | 0 | 0 | 0 | 0 | 0 | 0 | 0 | 0 | 0 | 0 | 0 | 0 | 0 | 0
PV | 3 | 10 | 0 | 0 | 0 | 0 | 0 | 0 | 0 | 0 | 0 | 0 | 0 | 0 | 0 | 0 | 0 | 0 | 0 | 0 | 0 | 0 | 0 | 0 | 0 | 0
PV | 3 | 11 | 0 | 0 | 0 | 0 | 0 | 0 | 0 | 0 | 0 | 0 | 0 | 0 | 0 | 0 | 0 | 0 | 0 | 0 | 0 | 0 | 0 | 0 | 0 | 0
PV | 4 | 0 | 0 | 0 | 0 | 0 | 0 | 0 | 0 | 0 | 0 | 0 | 0 | 0 | 0 | 0 | 0 | 0 | 0 | 0 | 0 | 0 | 0 | 0 | 0 | 0
PV | 4 | 1 | 0 | 0 | 0 | 0 | 0 | 0 | 0 | 0 | 0 | 0 | 0 | 0 | 0 | 0 | 0 | 0 | 0 | 0 | 0 | 0 | 0 | 0 | 0 | 0
PV | 4 | 2 | 0 | 0 | 0 | 0 | 0 | 0 | 0 | 0 | 0 | 0 | 0 | 0 | 0 | 0 | 0 | 0 | 0 | 0 | 0 | 0 | 0 | 0 | 0 | 0
PV | 4 | 3 | 0 | 0 | 0 | 0 | 0 | 0 | 0 | 0 | 0 | 0 | 0 | 0 | 0 | 0 | 0 | 0 | 0 | 0 | 0 | 0 | 0 | 0 | 0 | 0
PV | 4 | 4 | 0 | 0 | 0 | 0 | 0 | 0 | 0 | 0 | 0 | 0 | 0 | 0 | 0 | 0 | 0 | 0 | 0 | 0 | 0 | 0 | 0 | 0 | 0 | 0
PV | 4 | 5 | 0 | 0 | 0 | 0 | 0 | 0 | 0 | 0 | 0 | 0 | 0 | 0 | 0 | 0 | 0 | 0 | 0 | 0 | 0 | 0 | 0 | 0 | 0 | 0
PV | 4 | 6 | 0 | 0 | 0 | 0 | 0 | 0 | 0 | 0 | 0 | 0 | 0 | 0 | 0 | 0 | 0 | 0 | 0 | 0 | 0 | 0 | 0 | 0 | 0 | 0
PV | 4 | 7 | 0 | 0 | 0 | 0 | 0 | 0 | 0 | 0 | 0 | 0 | 0 | 0 | 0 | 0 | 0 | 0 | 0 | 0 | 0 | 0 | 0 | 0 | 0 | 0
PV | 4 | 8 | 0 | 0 | 0 | 0 | 0 | 0 | 0 | 0 | 0 | 0 | 0 | 0 | 0 | 0 | 0 | 0 | 0 | 0 | 0 | 0 | 0 | 0 | 0 | 0
PV | 4 | 9 | 0 | 0 | 0 | 0 | 0 | 0 | 0 | 0 | 0 | 0 | 0 | 0 | 0 | 0 | 0 | 0 | 0 | 0 | 0 | 0 | 0 | 0 | 0 | 0
PV | 4 | 10 | 0 | 0 | 0 | 0 | 0 | 0 | 0 | 0 | 0 | 0 | 0 | 0 | 0 | 0 | 0 | 0 | 0 | 0 | 0 | 0 | 0 | 0 | 0 | 0
PV | 4 | 11 | 0 | 0 | 0 | 0 | 0 | 0 | 0 | 0 | 0 | 0 | 0 | 0 | 0 | 0 | 0 | 0 | 0 | 0 | 0 | 0 | 0 | 0 | 0 | 0
PV | 5 | 0 | 0 | 0 | 0 | 0 | 0 | 0 | 0 | 0 | 0 | 0 | 0 | 0 | 0 | 0 | 0 | 0 | 0 | 0 | 0 | 0 | 0 | 0 | 0 | 0
PV | 5 | 1 | 0 | 0 | 0 | 0 | 0 | 0 | 0 | 0 | 0 | 0 | 0 | 0 | 0 | 0 | 0 | 0 | 0 | 0 | 0 | 0 | 0 | 0 | 0 | 0
PV | 5 | 2 | 0 | 0 | 0 | 0 | 0 | 0 | 0 | 0 | 0 | 0 | 0 | 0 | 0 | 0 | 0 | 0 | 0 | 0 | 0 | 0 | 0 | 0 | 0 | 0
PV | 5 | 3 | 0 | 0 | 0 | 0 | 0 | 0 | 0 | 0 | 0 | 0 | 0 | 0 | 0 | 0 | 0 | 0 | 0 | 0 | 0 | 0 | 0 | 0 | 0 | 0
PV | 5 | 4 | 0 | 0 | 0 | 0 | 0 | 0 | 0 | 0 | 0 | 0 | 0 | 0 | 0 | 0 | 0 | 0 | 0 | 0 | 0 | 0 | 0 | 0 | 0 | 0
PV | 5 | 5 | 0 | 0 | 0 | 0 | 0 | 0 | 0 | 0 | 0 | 0 | 0 | 0 | 0 | 0 | 0 | 0 | 0 | 0 | 0 | 0 | 0 | 0 | 0 | 0
PV | 5 | 6 | 0 | 0 | 0 | 0 | 0 | 0 | 0 | 0 | 0 | 0 | 0 | 0 | 0 | 0 | 0 | 0 | 0 | 0 | 0 | 0 | 0 | 0 | 0 | 0
PV | 5 | 7 | 0 | 0 | 0 | 0 | 0 | 0 | 0 | 0 | 0 | 0 | 0 | 0 | 0 | 0 | 0 | 0 | 0 | 0 | 0 | 0 | 0 | 0 | 0 | 0
PV | 5 | 8 | 0 | 0 | 0 | 0 | 0 | 0 | 0 | 0 | 0 | 0 | 0 | 0 | 0 | 0 | 0 | 0 | 0 | 0 | 0 | 0 | 0 | 0 | 0 | 0
PV | 5 | 9 | 0 | 0 | 0 | 0 | 0 | 0 | 0 | 0 | 0 | 0 | 0 | 0 | 0 | 0 | 0 | 0 | 0 | 0 | 0 | 0 | 0 | 0 | 0 | 0
PV | 5 | 10 | 0 | 0 | 0 | 0 | 0 | 0 | 0 | 0 | 0 | 0 | 0 | 0 | 0 | 0 | 0 | 0 | 0 | 0 | 0 | 0 | 0 | 0 | 0 | 0
PV | 5 | 11 | 0 | 0 | 0 | 0 | 0 | 0 | 0 | 0 | 0 | 0 | 0 | 0 | 0 | 0 | 0 | 0 | 0 | 0 | 0 | 0 | 0 | 0 | 0 | 0
PV | 6 | 0 | 0 | 0 | 0 | 0 | 0 | 0 | 0 | 0 | 0 | 0 | 0 | 0 | 0 | 0 | 0 | 0 | 0 | 0 | 0 | 0 | 0 | 0 | 0 | 0
PV | 6 | 1 | 0 | 0 | 0 | 0 | 0 | 0 | 0 | 0 | 0 | 0 | 0 | 0 | 0 | 0 | 0 | 0 | 0 | 0 | 0 | 0 | 0 | 0 | 0 | 0
PV | 6 | 2 | 0 | 0 | 0 | 0 | 0 | 0 | 0 | 0 | 0 | 0 | 0 | 0 | 0 | 0 | 0 | 0 | 0 | 0 | 0 | 0 | 0 | 0 | 0 | 0
PV | 6 | 3 | 0 | 0 | 0 | 0 | 0 | 0 | 0 | 0 | 0 | 0 | 0 | 0 | 0 | 0 | 0 | 0 | 0 | 0 | 0 | 0 | 0 | 0 | 0 | 0
PV | 6 | 4 | 0 | 0 | 0 | 0 | 0 | 0 | 0 | 0 | 0 | 0 | 0 | 0 | 0 | 0 | 0 | 0 | 0 | 0 | 0 | 0 | 0 | 0 | 0 | 0
PV | 6 | 5 | 0 | 0 | 0 | 0 | 0 | 0 | 0 | 0 | 0 | 0 | 0 | 0 | 0 | 0 | 0 | 0 | 0 | 0 | 0 | 0 | 0 | 0 | 0 | 0
PV | 6 | 6 | 0 | 0 | 0 | 0 | 0 | 0 | 0 | 0 | 0 | 0 | 0 | 0 | 0 | 0 | 0 | 0 | 0 | 0 | 0 | 0 | 0 | 0 | 0 | 0
PV | 6 | 7 | 0 | 0 | 0 | 0 | 0 | 0 | 0 | 0 | 0 | 0 | 0 | 0 | 0 | 0 | 0 | 0 | 0 | 0 | 0 | 0 | 0 | 0 | 0 | 0
PV | 6 | 8 | 0 | 0 | 0 | 0 | 0 | 0 | 0 | 0 | 0 | 0 | 0 | 0 | 0 | 0 | 0 | 0 | 0 | 0 | 0 | 0 | 0 | 0 | 0 | 0
PV | 6 | 9 | 0 | 0 | 0 | 0 | 0 | 0 | 0 | 0 | 0 | 0 | 0 | 0 | 0 | 0 | 0 | 0 | 0 | 0 | 0 | 0 | 0 | 0 | 0 | 0
PV | 6 | 10 | 0 | 0 | 0 | 0 | 0 | 0 | 0 | 0 | 0 | 0 | 0 | 0 | 0 | 0 | 0 | 0 | 0 | 0 | 0 | 0 | 0 | 0 | 0 | 0
PV | 6 | 11 | 0 | 0 | 0 | 0 | 0 | 0 | 0 | 0 | 0 | 0 | 0 | 0 | 0 | 0 | 0 | 0 | 0 | 0 | 0 | 0 | 0 | 0 | 0 | 0
PV | 7 | 0 | 0 | 0 | 0 | 0 | 0 | 0 | 0 | 0 | 0 | 0 | 0 | 0 | 0 | 0 | 0 | 0 | 0 | 0 | 0 | 0 | 0 | 0 | 0 | 0
PV | 7 | 1 | 0 | 0 | 0 | 0 | 0 | 0 | 0 | 0 | 0 | 0 | 0 | 0 | 0 | 0 | 0 | 0 | 0 | 0 | 0 | 0 | 0 | 0 | 0 | 0
PV | 7 | 2 | 0 | 0 | 0 | 0 | 0 | 0 | 0 | 0 | 0 | 0 | 0 | 0 | 0 | 0 | 0 | 0 | 0 | 0 | 0 | 0 | 0 | 0 | 0 | 0
PV | 7 | 3 | 0 | 0 | 0 | 0 | 0 | 0 | 0 | 0 | 0 | 0 | 0 | 0 | 0 | 0 | 0 | 0 | 0 | 0 | 0 | 0 | 0 | 0 | 0 | 0
PV | 7 | 4 | 0 | 0 | 0 | 0 | 0 | 0 | 0 | 0 | 0 | 0 | 0 | 0 | 0 | 0 | 0 | 0 | 0 | 0 | 0 | 0 | 0 | 0 | 0 | 0
PV | 7 | 5 | 0 | 0 | 0 | 0 | 0 | 0 | 0 | 0 | 0 | 0 | 0 | 0 | 0 | 0 | 0 | 0 | 0 | 0 | 0 | 0 | 0 | 0 | 0 | 0
PV | 7 | 6 | 0 | 0 | 0 | 0 | 0 | 0 | 0 | 0 | 0 | 0 | 0 | 0 | 0 | 0 | 0 | 0 | 0 | 0 | 0 | 0 | 0 | 0 | 0 | 0
PV | 7 | 7 | 0 | 0 | 0 | 0 | 0 | 0 | 0 | 0 | 0 | 0 | 0 | 0 | 0 | 0 | 0 | 0 | 0 | 0 | 0 | 0 | 0 | 0 | 0 | 0
PV | 7 | 8 | 0 | 0 | 0 | 0 | 0 | 0 | 0 | 0 | 0 | 0 | 0 | 0 | 0 | 0 | 0 | 0 | 0 | 0 | 0 | 0 | 0 | 0 | 0 | 0
PV | 7 | 9 | 0 | 0 | 0 | 0 | 0 | 0 | 0 | 0 | 0 | 0 | 0 | 0 | 0 | 0 | 0 | 0 | 0 | 0 | 0 | 0 | 0 | 0 | 0 | 0
PV | 7 | 10 | 0 | 0 | 0 | 0 | 0 | 0 | 0 | 0 | 0 | 0 | 0 | 0 | 0 | 0 | 0 | 0 | 0 | 0 | 0 | 0 | 0 | 0 | 0 | 0
PV | 7 | 11 | 0 | 0 | 0 | 0 | 0 | 0 | 0 | 0 | 0 | 0 | 0 | 0 | 0 | 0 | 0 | 0 | 0 | 0 | 0 | 0 | 0 | 0 | 0 | 0
PV | 8 | 0 | 0 | 0 | 0 | 0 | 0 | 0 | 0 | 0 | 0 | 0 | 0 | 0 | 0 | 0 | 0 | 0 | 0 | 0 | 0 | 0 | 0 | 0 | 0 | 0
PV | 8 | 1 | 0 | 0 | 0 | 0 | 0 | 0 | 0 | 0 | 0 | 0 | 0 | 0 | 0 | 0 | 0 | 0 | 0 | 0 | 0 | 0 | 0 | 0 | 0 | 0
PV | 8 | 2 | 0 | 0 | 0 | 0 | 0 | 0 | 0 | 0 | 0 | 0 | 0 | 0 | 0 | 0 | 0 | 0 | 0 | 0 | 0 | 0 | 0 | 0 | 0 | 0
PV | 8 | 3 | 0 | 0 | 0 | 0 | 0 | 0 | 0 | 0 | 0 | 0 | 0 | 0 | 0 | 0 | 0 | 0 | 0 | 0 | 0 | 0 | 0 | 0 | 0 | 0
PV | 8 | 4 | 0 | 0 | 0 | 0 | 0 | 0 | 0 | 0 | 0 | 0 | 0 | 0 | 0 | 0 | 0 | 0 | 0 | 0 | 0 | 0 | 0 | 0 | 0 | 0
PV | 8 | 5 | 0 | 0 | 0 | 0 | 0 | 0 | 0 | 0 | 0 | 0 | 0 | 0 | 0 | 0 | 0 | 0 | 0 | 0 | 0 | 0 | 0 | 0 | 0 | 0
PV | 8 | 6 | 0 | 0 | 0 | 0 | 0 | 0 | 0 | 0 | 0 | 0 | 0 | 0 | 0 | 0 | 0 | 0 | 0 | 0 | 0 | 0 | 0 | 0 | 0 | 0
PV | 8 | 7 | 0 | 0 | 0 | 0 | 0 | 0 | 0 | 0 | 0 | 0 | 0 | 0 | 0 | 0 | 0 | 0 | 0 | 0 | 0 | 0 | 0 | 0 | 0 | 0
PV | 8 | 8 | 0 | 0 | 0 | 0 | 0 | 0 | 0 | 0 | 0 | 0 | 0 | 0 | 0 | 0 | 0 | 0 | 0 | 0 | 0 | 0 | 0 | 0 | 0 | 0
PV | 8 | 9 | 0 | 0 | 0 | 0 | 0 | 0 | 0 | 0 | 0 | 0 | 0 | 0 | 0 | 0 | 0 | 0 | 0 | 0 | 0 | 0 | 0 | 0 | 0 | 0
PV | 8 | 10 | 0 | 0 | 0 | 0 | 0 | 0 | 0 | 0 | 0 | 0 | 0 | 0 | 0 | 0 | 0 | 0 | 0 | 0 | 0 | 0 | 0 | 0 | 0 | 0
PV | 8 | 11 | 0 | 0 | 0 | 0 | 0 | 0 | 0 | 0 | 0 | 0 | 0 | 0 | 0 | 0 | 0 | 0 | 0 | 0 | 0 | 0 | 0 | 0 | 0 | 0
PV | 9 | 0 | 0 | 0 | 0 | 0 | 0 | 0 | 0 | 0 | 0 | 0 | 0 | 0 | 0 | 0 | 0 | 0 | 0 | 0 | 0 | 0 | 0 | 0 | 0 | 0
PV | 9 | 1 | 0 | 0 | 0 | 0 | 0 | 0 | 0 | 0 | 0 | 0 | 0 | 0 | 0 | 0 | 0 | 0 | 0 | 0 | 0 | 0 | 0 | 0 | 0 | 0
PV | 9 | 2 | 0 | 0 | 0 | 0 | 0 | 0 | 0 | 0 | 0 | 0 | 0 | 0 | 0 | 0 | 0 | 0 | 0 | 0 | 0 | 0 | 0 | 0 | 0 | 0
PV | 9 | 3 | 0 | 0 | 0 | 0 | 0 | 0 | 0 | 0 | 0 | 0 | 0 | 0 | 0 | 0 | 0 | 0 | 0 | 0 | 0 | 0 | 0 | 0 | 0 | 0
PV | 9 | 4 | 0 | 0 | 0 | 0 | 0 | 0 | 0 | 0 | 0 | 0 | 0 | 0 | 0 | 0 | 0 | 0 | 0 | 0 | 0 | 0 | 0 | 0 | 0 | 0
PV | 9 | 5 | 0 | 0 | 0 | 0 | 0 | 0 | 0 | 0 | 0 | 0 | 0 | 0 | 0 | 0 | 0 | 0 | 0 | 0 | 0 | 0 | 0 | 0 | 0 | 0
PV | 9 | 6 | 0 | 0 | 0 | 0 | 0 | 0 | 0 | 0 | 0 | 0 | 0 | 0 | 0 | 0 | 0 | 0 | 0 | 0 | 0 | 0 | 0 | 0 | 0 | 0
PV | 9 | 7 | 0 | 0 | 0 | 0 | 0 | 0 | 0 | 0 | 0 | 0 | 0 | 0 | 0 | 0 | 0 | 0 | 0 | 0 | 0 | 0 | 0 | 0 | 0 | 0
PV | 9 | 8 | 0 | 0 | 0 | 0 | 0 | 0 | 0 | 0 | 0 | 0 | 0 | 0 | 0 | 0 | 0 | 0 | 0 | 0 | 0 | 0 | 0 | 0 | 0 | 0
PV | 9 | 9 | 0 | 0 | 0 | 0 | 0 | 0 | 0 | 0 | 0 | 0 | 0 | 0 | 0 | 0 | 0 | 0 | 0 | 0 | 0 | 0 | 0 | 0 | 0 | 0
PV | 9 | 10 | 0 | 0 | 0 | 0 | 0 | 0 | 0 | 0 | 0 | 0 | 0 | 0 | 0 | 0 | 0 | 0 | 0 | 0 | 0 | 0 | 0 | 0 | 0 | 0
PV | 9 | 11 | 0 | 0 | 0 | 0 | 0 | 0 | 0 | 0 | 0 | 0 | 0 | 0 | 0 | 0 | 0 | 0 | 0 | 0 | 0 | 0 | 0 | 0 | 0 | 0
PV | 10 | 0 | 0 | 0 | 0 | 0 | 0 | 0 | 0 | 0 | 0 | 0 | 0 | 0 | 0 | 0 | 0 | 0 | 0 | 0 | 0 | 0 | 0 | 0 | 0 | 0
PV | 10 | 1 | 0 | 0 | 0 | 0 | 0 | 0 | 0 | 0 | 0 | 0 | 0 | 0 | 0 | 0 | 0 | 0 | 0 | 0 | 0 | 0 | 0 | 0 | 0 | 0
PV | 10 | 2 | 0 | 0 | 0 | 0 | 0 | 0 | 0 | 0 | 0 | 7.7551 | 8.0973 | 10.5316 | 10.7762 | 7.8819 | 0 | 0 | 0 | 0 | 0 | 0 | 0 | 0 | 0 | 0
PV | 10 | 3 | 0 | 0 | 0 | 0 | 0 | 0 | 0 | 0 | 5.5328 | 9.5343 | 8.5788 | 9.4846 | 9.0349 | 7.2106 | 0.47377 | 0 | 0 | 0 | 0 | 0 | 0 | 0 | 0 | 0
PV | 10 | 4 | 0 | 0 | 0 | 0 | 0 | 0 | 0 | 0 | 2.1416 | 8.608 | 7.3946 | 9.1927 | 8.5274 | 7.2108 | 0 | 0 | 0 | 0 | 0 | 0 | 0 | 0 | 0 | 0
PV | 10 | 5 | 0 | 0 | 0 | 0 | 0 | 0 | 0 | 0 | 1.3057 | 5.388 | 2.3094 | 5.8897 | 5.4707 | 1.3694 | 0 | 0 | 0 | 0 | 0 | 0 | 0 | 0 | 0 | 0
PV | 10 | 6 | 0 | 0 | 0 | 0 | 0 | 0 | 0 | 0 | 0 | 2.0791 | 0.86331 | 1.7535 | 1.3328 | 0.10941 | 0 | 0 | 0 | 0 | 0 | 0 | 0 | 0 | 0 | 0
PV | 10 | 7 | 0 | 0 | 0 | 0 | 0 | 0 | 0 | 0 | 0 | 2.3481 | 1.1044 | 2.2727 | 1.6956 | 0.2276 | 0 | 0 | 0 | 0 | 0 | 0 | 0 | 0 | 0 | 0
PV | 10 | 8 | 0 | 0 | 0 | 0 | 0 | 0 | 0 | 0 | 0.88048 | 4.4804 | 2.412 | 4.9271 | 4.6159 | 1.3158 | 0 | 0 | 0 | 0 | 0 | 0 | 0 | 0 | 0 | 0
PV | 10 | 9 | 0 | 0 | 0 | 0 | 0 | 0 | 0 | 0 | 1.2373 | 5.4936 | 5.0732 | 6.1364 | 5.2859 | 1.7669 | 0 | 0 | 0 | 0 | 0 | 0 | 0 | 0 | 0 | 0
PV | 10 | 10 | 0 | 0 | 0 | 0 | 0 | 0 | 0 | 0 | 0 | 1.0076 | 1.3092 | 2.1401 | 1.8074 | 0.32363 | 0 | 0 | 0 | 0 | 0 | 0 | 0 | 0 | 0 | 0
PV | 10 | 11 | 0 | 0 | 0 | 0 | 0 | 0 | 0 | 0 | 0 | 1.2702 | 1.2223 | 2.0547 | 1.4826 | 0 | 0 | 0 | 0 | 0 | 0 | 0 | 0 | 0 | 0 | 0
PV | 11 | 0 | 0 | 0 | 0 | 0 | 0 | 0 | 0 | 0 | 0 | 0 | 0 | 0 | 0 | 0 | 0 | 0 | 0 | 0 | 0 | 0 | 0 | 0 | 0 | 0
PV | 11 | 1 | 0 | 0 | 0 | 0 | 0 | 0 | 0 | 0 | 0 | 0 | 0 | 0 | 0 | 0 | 0 | 0 | 0 | 0 | 0 | 0 | 0 | 0 | 0 | 0
PV | 11 | 2 | 0 | 0 | 0 | 0 | 0 | 0 | 0 | 0 | 0 | 7.6724 | 7.8762 | 10.3209 | 10.1322 | 7.7016 | 0 | 0 | 0 | 0 | 0 | 0 | 0 | 0 | 0 | 0
PV | 11 | 3 | 0 | 0 | 0 | 0 | 0 | 0 | 0 | 0 | 1.8083 | 8.8756 | 8.4187 | 9.3324 | 8.8892 | 7.0651 | 0.3719 | 0 | 0 | 0 | 0 | 0 | 0 | 0 | 0 | 0
PV | 11 | 4 | 0 | 0 | 0 | 0 | 0 | 0 | 0 | 0 | 2.1192 | 7.9168 | 7.1748 | 8.5411 | 8.3253 | 7.0298 | 0 | 0 | 0 | 0 | 0 | 0 | 0 | 0 | 0 | 0
PV | 11 | 5 | 0 | 0 | 0 | 0 | 0 | 0 | 0 | 0 | 0.58934 | 5.2689 | 2.0267 | 5.6103 | 5.1966 | 1.1169 | 0 | 0 | 0 | 0 | 0 | 0 | 0 | 0 | 0 | 0
PV | 11 | 6 | 0 | 0 | 0 | 0 | 0 | 0 | 0 | 0 | 0 | 1.8865 | 0.50592 | 1.3999 | 0.98459 | 0 | 0 | 0 | 0 | 0 | 0 | 0 | 0 | 0 | 0 | 0
PV | 11 | 7 | 0 | 0 | 0 | 0 | 0 | 0 | 0 | 0 | 0 | 2.1521 | 0.73921 | 1.9236 | 1.3455 | 0 | 0 | 0 | 0 | 0 | 0 | 0 | 0 | 0 | 0 | 0
PV | 11 | 8 | 0 | 0 | 0 | 0 | 0 | 0 | 0 | 0 | 0.1101 | 4.3096 | 2.0757 | 4.5965 | 2.5434 | 1.0157 | 0 | 0 | 0 | 0 | 0 | 0 | 0 | 0 | 0 | 0
PV | 11 | 9 | 0 | 0 | 0 | 0 | 0 | 0 | 0 | 0 | 0.74336 | 5.4338 | 4.8595 | 5.9254 | 5.0856 | 1.5869 | 0 | 0 | 0 | 0 | 0 | 0 | 0 | 0 | 0 | 0
PV | 11 | 10 | 0 | 0 | 0 | 0 | 0 | 0 | 0 | 0 | 0 | 0.97071 | 1.1493 | 1.9793 | 1.6592 | 0.198 | 0 | 0 | 0 | 0 | 0 | 0 | 0 | 0 | 0 | 0
PV | 11 | 11 | 0 | 0 | 0 | 0 | 0 | 0 | 0 | 0 | 0 | 1.1906 | 1.0105 | 1.843 | 1.277 | 0 | 0 | 0 | 0 | 0 | 0 | 0 | 0 | 0 | 0 | 0
PV | 12 | 0 | 0 | 0 | 0 | 0 | 0 | 0 | 0 | 0 | 0 | 0 | 0 | 0 | 0 | 0 | 0 | 0 | 0 | 0 | 0 | 0 | 0 | 0 | 0 | 0
PV | 12 | 1 | 0 | 0 | 0 | 0 | 0 | 0 | 0 | 0 | 0 | 0 | 0 | 0 | 0 | 0 | 0 | 0 | 0 | 0 | 0 | 0 | 0 | 0 | 0 | 0
PV | 12 | 2 | 0 | 0 | 0 | 0 | 0 | 0 | 0 | 0 | 0 | 6.9241 | 6.9825 | 9.4382 | 9.2595 | 6.8508 | 0 | 0 | 0 | 0 | 0 | 0 | 0 | 0 | 0 | 0
PV | 12 | 3 | 0 | 0 | 0 | 0 | 0 | 0 | 0 | 0 | 1.1451 | 8.1839 | 7.589 | 8.5111 | 8.0747 | 6.2704 | 0 | 0 | 0 | 0 | 0 | 0 | 0 | 0 | 0 | 0
PV | 12 | 4 | 0 | 0 | 0 | 0 | 0 | 0 | 0 | 0 | 1.4342 | 7.191 | 6.2824 | 7.6573 | 7.4515 | 6.1784 | 0 | 0 | 0 | 0 | 0 | 0 | 0 | 0 | 0 | 0
PV | 12 | 5 | 0 | 0 | 0 | 0 | 0 | 0 | 0 | 0 | 0 | 2.5809 | 1.0682 | 1.9801 | 1.5566 | 0.19025 | 0 | 0 | 0 | 0 | 0 | 0 | 0 | 0 | 0 | 0
PV | 12 | 6 | 0 | 0 | 0 | 0 | 0 | 0 | 0 | 0 | 0 | 1.0228 | 0 | 0.36707 | 0 | 0 | 0 | 0 | 0 | 0 | 0 | 0 | 0 | 0 | 0 | 0
PV | 12 | 7 | 0 | 0 | 0 | 0 | 0 | 0 | 0 | 0 | 0 | 1.2849 | 0 | 0.89546 | 0.31636 | 0 | 0 | 0 | 0 | 0 | 0 | 0 | 0 | 0 | 0 | 0
PV | 12 | 8 | 0 | 0 | 0 | 0 | 0 | 0 | 0 | 0 | 0 | 2.4781 | 1.0611 | 2.0369 | 1.5408 | 0.039018 | 0 | 0 | 0 | 0 | 0 | 0 | 0 | 0 | 0 | 0
PV | 12 | 9 | 0 | 0 | 0 | 0 | 0 | 0 | 0 | 0 | 0.051765 | 4.7095 | 2.6512 | 5.0424 | 2.6913 | 0.73641 | 0 | 0 | 0 | 0 | 0 | 0 | 0 | 0 | 0 | 0
PV | 12 | 10 | 0 | 0 | 0 | 0 | 0 | 0 | 0 | 0 | 0 | 0.27044 | 0.31999 | 1.149 | 0.84202 | 0 | 0 | 0 | 0 | 0 | 0 | 0 | 0 | 0 | 0 | 0
PV | 12 | 11 | 0 | 0 | 0 | 0 | 0 | 0 | 0 | 0 | 0 | 0.44555 | 0.12671 | 0.95931 | 0.39954 | 0 | 0 | 0 | 0 | 0 | 0 | 0 | 0 | 0 | 0 | 0
PV | 13 | 0 | 0 | 0 | 0 | 0 | 0 | 0 | 0 | 0 | 0 | 0 | 0 | 0 | 0 | 0 | 0 | 0 | 0 | 0 | 0 | 0 | 0 | 0 | 0 | 0
PV | 13 | 1 | 0 | 0 | 0 | 0 | 0 | 0 | 0 | 0 | 0 | 0 | 0 | 0 | 0 | 0 | 0 | 0 | 0 | 0 | 0 | 0 | 0 | 0 | 0 | 0
PV | 13 | 2 | 0 | 0 | 0 | 0 | 0 | 0 | 0 | 0 | 0 | 0 | 0 | 8.5113 | 8.343 | 0 | 0 | 0 | 0 | 0 | 0 | 0 | 0 | 0 | 0 | 0
PV | 13 | 3 | 0 | 0 | 0 | 0 | 0 | 0 | 0 | 0 | 0.44869 | 7.4576 | 6.7178 | 7.6488 | 7.2195 | 1.8431 | 0 | 0 | 0 | 0 | 0 | 0 | 0 | 0 | 0 | 0
PV | 13 | 4 | 0 | 0 | 0 | 0 | 0 | 0 | 0 | 0 | 0.71491 | 6.4289 | 5.3455 | 6.7294 | 6.534 | 1.0569 | 0 | 0 | 0 | 0 | 0 | 0 | 0 | 0 | 0 | 0
PV | 13 | 5 | 0 | 0 | 0 | 0 | 0 | 0 | 0 | 0 | 0 | 1.755 | 0.061909 | 0.97744 | 0.55988 | 0 | 0 | 0 | 0 | 0 | 0 | 0 | 0 | 0 | 0 | 0
PV | 13 | 6 | 0 | 0 | 0 | 0 | 0 | 0 | 0 | 0 | 0 | 0.11597 | 0 | 0 | 0 | 0 | 0 | 0 | 0 | 0 | 0 | 0 | 0 | 0 | 0 | 0
PV | 13 | 7 | 0 | 0 | 0 | 0 | 0 | 0 | 0 | 0 | 0 | 0.37427 | 0 | 0 | 0 | 0 | 0 | 0 | 0 | 0 | 0 | 0 | 0 | 0 | 0 | 0
PV | 13 | 8 | 0 | 0 | 0 | 0 | 0 | 0 | 0 | 0 | 0 | 1.5952 | 0 | 0.97788 | 0.488 | 0 | 0 | 0 | 0 | 0 | 0 | 0 | 0 | 0 | 0 | 0
PV | 13 | 9 | 0 | 0 | 0 | 0 | 0 | 0 | 0 | 0 | 0 | 2.8036 | 1.7211 | 2.6165 | 1.776 | 0 | 0 | 0 | 0 | 0 | 0 | 0 | 0 | 0 | 0 | 0
PV | 13 | 10 | 0 | 0 | 0 | 0 | 0 | 0 | 0 | 0 | 0 | 0 | 0 | 0.27714 | 0 | 0 | 0 | 0 | 0 | 0 | 0 | 0 | 0 | 0 | 0 | 0
PV | 13 | 11 | 0 | 0 | 0 | 0 | 0 | 0 | 0 | 0 | 0 | 0 | 0 | 0.031403 | 0 | 0 | 0 | 0 | 0 | 0 | 0 | 0 | 0 | 0 | 0 | 0
PV | 14 | 0 | 0 | 0 | 0 | 0 | 0 | 0 | 0 | 0 | 0 | 0 | 0 | 0 | 0 | 0 | 0 | 0 | 0 | 0 | 0 | 0 | 0 | 0 | 0 | 0
PV | 14 | 1 | 0 | 0 | 0 | 0 | 0 | 0 | 0 | 0 | 0 | 0 | 0 | 0 | 0 | 0 | 0 | 0 | 0 | 0 | 0 | 0 | 0 | 0 | 0 | 0
PV | 14 | 2 | 0 | 0 | 0 | 0 | 0 | 0 | 0 | 0 | 0 | 0 | 0 | 7.5382 | 7.3808 | 0 | 0 | 0 | 0 | 0 | 0 | 0 | 0 | 0 | 0 | 0
PV | 14 | 3 | 0 | 0 | 0 | 0 | 0 | 0 | 0 | 0 | 0 | 6.6951 | 5.8031 | 6.7433 | 6.3215 | 0.96693 | 0 | 0 | 0 | 0 | 0 | 0 | 0 | 0 | 0 | 0
PV | 14 | 4 | 0 | 0 | 0 | 0 | 0 | 0 | 0 | 0 | 0 | 5.6288 | 1.0446 | 5.7551 | 5.5707 | 0.11811 | 0 | 0 | 0 | 0 | 0 | 0 | 0 | 0 | 0 | 0
PV | 14 | 5 | 0 | 0 | 0 | 0 | 0 | 0 | 0 | 0 | 0 | 0.88784 | 0 | 0 | 0 | 0 | 0 | 0 | 0 | 0 | 0 | 0 | 0 | 0 | 0 | 0
PV | 14 | 6 | 0 | 0 | 0 | 0 | 0 | 0 | 0 | 0 | 0 | 0 | 0 | 0 | 0 | 0 | 0 | 0 | 0 | 0 | 0 | 0 | 0 | 0 | 0 | 0
PV | 14 | 7 | 0 | 0 | 0 | 0 | 0 | 0 | 0 | 0 | 0 | 0 | 0 | 0 | 0 | 0 | 0 | 0 | 0 | 0 | 0 | 0 | 0 | 0 | 0 | 0
PV | 14 | 8 | 0 | 0 | 0 | 0 | 0 | 0 | 0 | 0 | 0 | 0.66819 | 0 | 0 | 0 | 0 | 0 | 0 | 0 | 0 | 0 | 0 | 0 | 0 | 0 | 0
PV | 14 | 9 | 0 | 0 | 0 | 0 | 0 | 0 | 0 | 0 | 0 | 2.0051 | 0.74438 | 1.643 | 0.8148 | 0 | 0 | 0 | 0 | 0 | 0 | 0 | 0 | 0 | 0 | 0
PV | 14 | 10 | 0 | 0 | 0 | 0 | 0 | 0 | 0 | 0 | 0 | 0 | 0 | 0 | 0 | 0 | 0 | 0 | 0 | 0 | 0 | 0 | 0 | 0 | 0 | 0
PV | 14 | 11 | 0 | 0 | 0 | 0 | 0 | 0 | 0 | 0 | 0 | 0 | 0 | 0 | 0 | 0 | 0 | 0 | 0 | 0 | 0 | 0 | 0 | 0 | 0 | 0
PV | 15 | 0 | 0 | 0 | 0 | 0 | 0 | 0 | 0 | 0 | 0 | 0 | 0 | 0 | 0 | 0 | 0 | 0 | 0 | 0 | 0 | 0 | 0 | 0 | 0 | 0
PV | 15 | 1 | 0 | 0 | 0 | 0 | 0 | 0 | 0 | 0 | 0 | 0 | 0 | 0 | 0 | 0 | 0 | 0 | 0 | 0 | 0 | 0 | 0 | 0 | 0 | 0
PV | 15 | 2 | 0 | 0 | 0 | 0 | 0 | 0 | 0 | 0 | 0 | 0 | 0 | 0 | 0 | 0 | 0 | 0 | 0 | 0 | 0 | 0 | 0 | 0 | 0 | 0
PV | 15 | 3 | 0 | 0 | 0 | 0 | 0 | 0 | 0 | 0 | 0 | 5.8944 | 0.92851 | 5.7926 | 1.7496 | 0.046976 | 0 | 0 | 0 | 0 | 0 | 0 | 0 | 0 | 0 | 0
PV | 15 | 4 | 0 | 0 | 0 | 0 | 0 | 0 | 0 | 0 | 0 | 1.8322 | 0.011556 | 1.0186 | 0.52953 | 0 | 0 | 0 | 0 | 0 | 0 | 0 | 0 | 0 | 0 | 0
PV | 15 | 5 | 0 | 0 | 0 | 0 | 0 | 0 | 0 | 0 | 0 | 0 | 0 | 0 | 0 | 0 | 0 | 0 | 0 | 0 | 0 | 0 | 0 | 0 | 0 | 0
PV | 15 | 6 | 0 | 0 | 0 | 0 | 0 | 0 | 0 | 0 | 0 | 0 | 0 | 0 | 0 | 0 | 0 | 0 | 0 | 0 | 0 | 0 | 0 | 0 | 0 | 0
PV | 15 | 7 | 0 | 0 | 0 | 0 | 0 | 0 | 0 | 0 | 0 | 0 | 0 | 0 | 0 | 0 | 0 | 0 | 0 | 0 | 0 | 0 | 0 | 0 | 0 | 0
PV | 15 | 8 | 0 | 0 | 0 | 0 | 0 | 0 | 0 | 0 | 0 | 0 | 0 | 0 | 0 | 0 | 0 | 0 | 0 | 0 | 0 | 0 | 0 | 0 | 0 | 0
PV | 15 | 9 | 0 | 0 | 0 | 0 | 0 | 0 | 0 | 0 | 0 | 1.1666 | 0 | 0.62073 | 0 | 0 | 0 | 0 | 0 | 0 | 0 | 0 | 0 | 0 | 0 | 0
PV | 15 | 10 | 0 | 0 | 0 | 0 | 0 | 0 | 0 | 0 | 0 | 0 | 0 | 0 | 0 | 0 | 0 | 0 | 0 | 0 | 0 | 0 | 0 | 0 | 0 | 0
PV | 15 | 11 | 0 | 0 | 0 | 0 | 0 | 0 | 0 | 0 | 0 | 0 | 0 | 0 | 0 | 0 | 0 | 0 | 0 | 0 | 0 | 0 | 0 | 0 | 0 | 0
PV | 16 | 0 | 0 | 0 | 0 | 0 | 0 | 0 | 0 | 0 | 0 | 0 | 0 | 0 | 0 | 0 | 0 | 0 | 0 | 0 | 0 | 0 | 0 | 0 | 0 | 0
PV | 16 | 1 | 0 | 0 | 0 | 0 | 0 | 0 | 0 | 0 | 0 | 0 | 0 | 0 | 0 | 0 | 0 | 0 | 0 | 0 | 0 | 0 | 0 | 0 | 0 | 0
PV | 16 | 2 | 0 | 0 | 0 | 0 | 0 | 0 | 0 | 0 | 0 | 0 | 0 | 0 | 0 | 0 | 0 | 0 | 0 | 0 | 0 | 0 | 0 | 0 | 0 | 0
PV | 16 | 3 | 0 | 0 | 0 | 0 | 0 | 0 | 0 | 0 | 0 | 1.1849 | 0 | 1.0316 | 0.75957 | 0 | 0 | 0 | 0 | 0 | 0 | 0 | 0 | 0 | 0 | 0
PV | 16 | 4 | 0 | 0 | 0 | 0 | 0 | 0 | 0 | 0 | 0 | 0.95002 | 0 | 0 | 0 | 0 | 0 | 0 | 0 | 0 | 0 | 0 | 0 | 0 | 0 | 0
PV | 16 | 5 | 0 | 0 | 0 | 0 | 0 | 0 | 0 | 0 | 0 | 0 | 0 | 0 | 0 | 0 | 0 | 0 | 0 | 0 | 0 | 0 | 0 | 0 | 0 | 0
PV | 16 | 6 | 0 | 0 | 0 | 0 | 0 | 0 | 0 | 0 | 0 | 0 | 0 | 0 | 0 | 0 | 0 | 0 | 0 | 0 | 0 | 0 | 0 | 0 | 0 | 0
PV | 16 | 7 | 0 | 0 | 0 | 0 | 0 | 0 | 0 | 0 | 0 | 0 | 0 | 0 | 0 | 0 | 0 | 0 | 0 | 0 | 0 | 0 | 0 | 0 | 0 | 0
PV | 16 | 8 | 0 | 0 | 0 | 0 | 0 | 0 | 0 | 0 | 0 | 0 | 0 | 0 | 0 | 0 | 0 | 0 | 0 | 0 | 0 | 0 | 0 | 0 | 0 | 0
PV | 16 | 9 | 0 | 0 | 0 | 0 | 0 | 0 | 0 | 0 | 0 | 0.28626 | 0 | 0 | 0 | 0 | 0 | 0 | 0 | 0 | 0 | 0 | 0 | 0 | 0 | 0
PV | 16 | 10 | 0 | 0 | 0 | 0 | 0 | 0 | 0 | 0 | 0 | 0 | 0 | 0 | 0 | 0 | 0 | 0 | 0 | 0 | 0 | 0 | 0 | 0 | 0 | 0
PV | 16 | 11 | 0 | 0 | 0 | 0 | 0 | 0 | 0 | 0 | 0 | 0 | 0 | 0 | 0 | 0 | 0 | 0 | 0 | 0 | 0 | 0 | 0 | 0 | 0 | 0
PV | 17 | 0 | 0 | 0 | 0 | 0 | 0 | 0 | 0 | 0 | 0 | 0 | 0 | 0 | 0 | 0 | 0 | 0 | 0 | 0 | 0 | 0 | 0 | 0 | 0 | 0
PV | 17 | 1 | 0 | 0 | 0 | 0 | 0 | 0 | 0 | 0 | 0 | 0 | 0 | 0 | 0 | 0 | 0 | 0 | 0 | 0 | 0 | 0 | 0 | 0 | 0 | 0
PV | 17 | 2 | 0 | 0 | 0 | 0 | 0 | 0 | 0 | 0 | 0 | 0 | 0 | 0 | 0 | 0 | 0 | 0 | 0 | 0 | 0 | 0 | 0 | 0 | 0 | 0
PV | 17 | 3 | 0 | 0 | 0 | 0 | 0 | 0 | 0 | 0 | 0 | 0.3021 | 0 | 0 | 0 | 0 | 0 | 0 | 0 | 0 | 0 | 0 | 0 | 0 | 0 | 0
PV | 17 | 4 | 0 | 0 | 0 | 0 | 0 | 0 | 0 | 0 | 0 | 0.023732 | 0 | 0 | 0 | 0 | 0 | 0 | 0 | 0 | 0 | 0 | 0 | 0 | 0 | 0
PV | 17 | 5 | 0 | 0 | 0 | 0 | 0 | 0 | 0 | 0 | 0 | 0 | 0 | 0 | 0 | 0 | 0 | 0 | 0 | 0 | 0 | 0 | 0 | 0 | 0 | 0
PV | 17 | 6 | 0 | 0 | 0 | 0 | 0 | 0 | 0 | 0 | 0 | 0 | 0 | 0 | 0 | 0 | 0 | 0 | 0 | 0 | 0 | 0 | 0 | 0 | 0 | 0
PV | 17 | 7 | 0 | 0 | 0 | 0 | 0 | 0 | 0 | 0 | 0 | 0 | 0 | 0 | 0 | 0 | 0 | 0 | 0 | 0 | 0 | 0 | 0 | 0 | 0 | 0
PV | 17 | 8 | 0 | 0 | 0 | 0 | 0 | 0 | 0 | 0 | 0 | 0 | 0 | 0 | 0 | 0 | 0 | 0 | 0 | 0 | 0 | 0 | 0 | 0 | 0 | 0
PV | 17 | 9 | 0 | 0 | 0 | 0 | 0 | 0 | 0 | 0 | 0 | 0 | 0 | 0 | 0 | 0 | 0 | 0 | 0 | 0 | 0 | 0 | 0 | 0 | 0 | 0
PV | 17 | 10 | 0 | 0 | 0 | 0 | 0 | 0 | 0 | 0 | 0 | 0 | 0 | 0 | 0 | 0 | 0 | 0 | 0 | 0 | 0 | 0 | 0 | 0 | 0 | 0
PV | 17 | 11 | 0 | 0 | 0 | 0 | 0 | 0 | 0 | 0 | 0 | 0 | 0 | 0 | 0 | 0 | 0 | 0 | 0 | 0 | 0 | 0 | 0 | 0 | 0 | 0
PV | 18 | 0 | 0 | 0 | 0 | 0 | 0 | 0 | 0 | 0 | 0 | 0 | 0 | 0 | 0 | 0 | 0 | 0 | 0 | 0 | 0 | 0 | 0 | 0 | 0 | 0
PV | 18 | 1 | 0 | 0 | 0 | 0 | 0 | 0 | 0 | 0 | 0 | 0 | 0 | 0 | 0 | 0 | 0 | 0 | 0 | 0 | 0 | 0 | 0 | 0 | 0 | 0
PV | 18 | 2 | 0 | 0 | 0 | 0 | 0 | 0 | 0 | 0 | 0 | 0 | 0 | 0 | 0 | 0 | 0 | 0 | 0 | 0 | 0 | 0 | 0 | 0 | 0 | 0
PV | 18 | 3 | 0 | 0 | 0 | 0 | 0 | 0 | 0 | 0 | 0 | 0 | 0 | 0 | 0 | 0 | 0 | 0 | 0 | 0 | 0 | 0 | 0 | 0 | 0 | 0
PV | 18 | 4 | 0 | 0 | 0 | 0 | 0 | 0 | 0 | 0 | 0 | 0 | 0 | 0 | 0 | 0 | 0 | 0 | 0 | 0 | 0 | 0 | 0 | 0 | 0 | 0
PV | 18 | 5 | 0 | 0 | 0 | 0 | 0 | 0 | 0 | 0 | 0 | 0 | 0 | 0 | 0 | 0 | 0 | 0 | 0 | 0 | 0 | 0 | 0 | 0 | 0 | 0
PV | 18 | 6 | 0 | 0 | 0 | 0 | 0 | 0 | 0 | 0 | 0 | 0 | 0 | 0 | 0 | 0 | 0 | 0 | 0 | 0 | 0 | 0 | 0 | 0 | 0 | 0
PV | 18 | 7 | 0 | 0 | 0 | 0 | 0 | 0 | 0 | 0 | 0 | 0 | 0 | 0 | 0 | 0 | 0 | 0 | 0 | 0 | 0 | 0 | 0 | 0 | 0 | 0
PV | 18 | 8 | 0 | 0 | 0 | 0 | 0 | 0 | 0 | 0 | 0 | 0 | 0 | 0 | 0 | 0 | 0 | 0 | 0 | 0 | 0 | 0 | 0 | 0 | 0 | 0
PV | 18 | 9 | 0 | 0 | 0 | 0 | 0 | 0 | 0 | 0 | 0 | 0 | 0 | 0 | 0 | 0 | 0 | 0 | 0 | 0 | 0 | 0 | 0 | 0 | 0 | 0
PV | 18 | 10 | 0 | 0 | 0 | 0 | 0 | 0 | 0 | 0 | 0 | 0 | 0 | 0 | 0 | 0 | 0 | 0 | 0 | 0 | 0 | 0 | 0 | 0 | 0 | 0
PV | 18 | 11 | 0 | 0 | 0 | 0 | 0 | 0 | 0 | 0 | 0 | 0 | 0 | 0 | 0 | 0 | 0 | 0 | 0 | 0 | 0 | 0 | 0 | 0 | 0 | 0
PV | 19 | 0 | 0 | 0 | 0 | 0 | 0 | 0 | 0 | 0 | 0 | 0 | 0 | 0 | 0 | 0 | 0 | 0 | 0 | 0 | 0 | 0 | 0 | 0 | 0 | 0
PV | 19 | 1 | 0 | 0 | 0 | 0 | 0 | 0 | 0 | 0 | 0 | 0 | 0 | 0 | 0 | 0 | 0 | 0 | 0 | 0 | 0 | 0 | 0 | 0 | 0 | 0
PV | 19 | 2 | 0 | 0 | 0 | 0 | 0 | 0 | 0 | 0 | 0 | 0 | 0 | 0 | 0 | 0 | 0 | 0 | 0 | 0 | 0 | 0 | 0 | 0 | 0 | 0
PV | 19 | 3 | 0 | 0 | 0 | 0 | 0 | 0 | 0 | 0 | 0 | 0 | 0 | 0 | 0 | 0 | 0 | 0 | 0 | 0 | 0 | 0 | 0 | 0 | 0 | 0
PV | 19 | 4 | 0 | 0 | 0 | 0 | 0 | 0 | 0 | 0 | 0 | 0 | 0 | 0 | 0 | 0 | 0 | 0 | 0 | 0 | 0 | 0 | 0 | 0 | 0 | 0
PV | 19 | 5 | 0 | 0 | 0 | 0 | 0 | 0 | 0 | 0 | 0 | 0 | 0 | 0 | 0 | 0 | 0 | 0 | 0 | 0 | 0 | 0 | 0 | 0 | 0 | 0
PV | 19 | 6 | 0 | 0 | 0 | 0 | 0 | 0 | 0 | 0 | 0 | 0 | 0 | 0 | 0 | 0 | 0 | 0 | 0 | 0 | 0 | 0 | 0 | 0 | 0 | 0
PV | 19 | 7 | 0 | 0 | 0 | 0 | 0 | 0 | 0 | 0 | 0 | 0 | 0 | 0 | 0 | 0 | 0 | 0 | 0 | 0 | 0 | 0 | 0 | 0 | 0 | 0
PV | 19 | 8 | 0 | 0 | 0 | 0 | 0 | 0 | 0 | 0 | 0 | 0 | 0 | 0 | 0 | 0 | 0 | 0 | 0 | 0 | 0 | 0 | 0 | 0 | 0 | 0
PV | 19 | 9 | 0 | 0 | 0 | 0 | 0 | 0 | 0 | 0 | 0 | 0 | 0 | 0 | 0 | 0 | 0 | 0 | 0 | 0 | 0 | 0 | 0 | 0 | 0 | 0
PV | 19 | 10 | 0 | 0 | 0 | 0 | 0 | 0 | 0 | 0 | 0 | 0 | 0 | 0 | 0 | 0 | 0 | 0 | 0 | 0 | 0 | 0 | 0 | 0 | 0 | 0
PV | 19 | 11 | 0 | 0 | 0 | 0 | 0 | 0 | 0 | 0 | 0 | 0 | 0 | 0 | 0 | 0 | 0 | 0 | 0 | 0 | 0 | 0 | 0 | 0 | 0 | 0
Wind | 0 | 0 | 0 | 0 | 0 | 0 | 0 | 0 | 0 | 0 | 0 | 0 | 0 | 0 | 0 | 0 | 0 | 0 | 0 | 0 | 0 | 0 | 0 | 0 | 0 | 0
Wind | 0 | 1 | 0 | 0 | 0 | 0 | 0 | 0 | 0 | 0 | 0 | 0 | 0 | 0 | 0 | 0 | 0 | 0 | 0 | 0 | 0 | 0 | 0 | 0 | 0 | 0
Wind | 0 | 2 | 0 | 0 | 0 | 0 | 0 | 0 | 0 | 0 | 0 | 0 | 0 | 0 | 0 | 0 | 0 | 0 | 0 | 0 | 0 | 0 | 0 | 0 | 0 | 0
Wind | 0 | 3 | 0 | 0 | 0 | 0 | 0 | 0 | 0 | 0 | 0 | 0 | 0 | 0 | 0 | 0 | 0 | 0 | 0 | 0 | 0 | 0 | 0 | 0 | 0 | 0
Wind | 0 | 4 | 0 | 0 | 0 | 0 | 0 | 0 | 0 | 0 | 0 | 0 | 0 | 0 | 0 | 0 | 0 | 0 | 0 | 0 | 0 | 0 | 0 | 0 | 0 | 0
Wind | 0 | 5 | 0 | 0 | 0 | 0 | 0 | 0 | 0 | 0 | 0 | 0 | 0 | 0 | 0 | 0 | 0 | 0 | 0 | 0 | 0 | 0 | 0 | 0 | 0 | 0
Wind | 0 | 6 | 0 | 0 | 0 | 0 | 0 | 0 | 0 | 0 | 0 | 0 | 0 | 0 | 0 | 0 | 0 | 0 | 0 | 0 | 0 | 0 | 0 | 0 | 0 | 0
Wind | 0 | 7 | 0 | 0 | 0 | 0 | 0 | 0 | 0 | 0 | 0 | 0 | 0 | 0 | 0 | 0 | 0 | 0 | 0 | 0 | 0 | 0 | 0 | 0 | 0 | 0
Wind | 0 | 8 | 0 | 0 | 0 | 0 | 0 | 0 | 0 | 0 | 0 | 0 | 0 | 0 | 0 | 0 | 0 | 0 | 0 | 0 | 0 | 0 | 0 | 0 | 0 | 0
Wind | 0 | 9 | 0 | 0 | 0 | 0 | 0 | 0 | 0 | 0 | 0 | 0 | 0 | 0 | 0 | 0 | 0 | 0 | 0 | 0 | 0 | 0 | 0 | 0 | 0 | 0
Wind | 0 | 10 | 0 | 0 | 0 | 0 | 0 | 0 | 0 | 0 | 0 | 0 | 0 | 0 | 0 | 0 | 0 | 0 | 0 | 0 | 0 | 0 | 0 | 0 | 0 | 0
Wind | 0 | 11 | 0 | 0 | 0 | 0 | 0 | 0 | 0 | 0 | 0 | 0 | 0 | 0 | 0 | 0 | 0 | 0 | 0 | 0 | 0 | 0 | 0 | 0 | 0 | 0
Wind | 1 | 0 | 0 | 0 | 0 | 0 | 0 | 0 | 0 | 0 | 0 | 0 | 0 | 0 | 0 | 0 | 0 | 0 | 0 | 0 | 0 | 0 | 0 | 0 | 0 | 0
Wind | 1 | 1 | 0 | 0 | 0 | 0 | 0 | 0 | 0 | 0 | 0 | 0 | 0 | 0 | 0 | 0 | 0 | 0 | 0 | 0 | 0 | 0 | 0 | 0 | 0 | 0
Wind | 1 | 2 | 0 | 0 | 0 | 0 | 0 | 0 | 0 | 0 | 0 | 0 | 0 | 0 | 0 | 0 | 0 | 0 | 0 | 0 | 0 | 0 | 0 | 0 | 0 | 0
Wind | 1 | 3 | 0 | 0 | 0 | 0 | 0 | 0 | 0 | 0 | 0 | 0 | 0 | 0 | 0 | 0 | 0 | 0 | 0 | 0 | 0 | 0 | 0 | 0 | 0 | 0
Wind | 1 | 4 | 0 | 0 | 0 | 0 | 0 | 0 | 0 | 0 | 0 | 0 | 0 | 0 | 0 | 0 | 0 | 0 | 0 | 0 | 0 | 0 | 0 | 0 | 0 | 0
Wind | 1 | 5 | 0 | 0 | 0 | 0 | 0 | 0 | 0 | 0 | 0 | 0 | 0 | 0 | 0 | 0 | 0 | 0 | 0 | 0 | 0 | 0 | 0 | 0 | 0 | 0
Wind | 1 | 6 | 0 | 0 | 0 | 0 | 0 | 0 | 0 | 0 | 0 | 0 | 0 | 0 | 0 | 0 | 0 | 0 | 0 | 0 | 0 | 0 | 0 | 0 | 0 | 0
Wind | 1 | 7 | 0 | 0 | 0 | 0 | 0 | 0 | 0 | 0 | 0 | 0 | 0 | 0 | 0 | 0 | 0 | 0 | 0 | 0 | 0 | 0 | 0 | 0 | 0 | 0
Wind | 1 | 8 | 0 | 0 | 0 | 0 | 0 | 0 | 0 | 0 | 0 | 0 | 0 | 0 | 0 | 0 | 0 | 0 | 0 | 0 | 0 | 0 | 0 | 0 | 0 | 0
Wind | 1 | 9 | 0 | 0 | 0 | 0 | 0 | 0 | 0 | 0 | 0 | 0 | 0 | 0 | 0 | 0 | 0 | 0 | 0 | 0 | 0 | 0 | 0 | 0 | 0 | 0
Wind | 1 | 10 | 0 | 0 | 0 | 0 | 0 | 0 | 0 | 0 | 0 | 0 | 0 | 0 | 0 | 0 | 0 | 0 | 0 | 0 | 0 | 0 | 0 | 0 | 0 | 0
Wind | 1 | 11 | 0 | 0 | 0 | 0 | 0 | 0 | 0 | 0 | 0 | 0 | 0 | 0 | 0 | 0 | 0 | 0 | 0 | 0 | 0 | 0 | 0 | 0 | 0 | 0
Wind | 2 | 0 | 0 | 0 | 0 | 0 | 0 | 0 | 0 | 0 | 0 | 0 | 0 | 0 | 0 | 0 | 0 | 0 | 0 | 0 | 0 | 0 | 0 | 0 | 0 | 0
Wind | 2 | 1 | 0 | 0 | 0 | 0 | 0 | 0 | 0 | 0 | 0 | 0 | 0 | 0 | 0 | 0 | 0 | 0 | 0 | 0 | 0 | 0 | 0 | 0 | 0 | 0
Wind | 2 | 2 | 0 | 0 | 0 | 0 | 0 | 0 | 0 | 0 | 0 | 0 | 0 | 0 | 0 | 0 | 0 | 0 | 0 | 0 | 0 | 0 | 0 | 0 | 0 | 0
Wind | 2 | 3 | 0 | 0 | 0 | 0 | 0 | 0 | 0 | 0 | 0 | 0 | 0 | 0 | 0 | 0 | 0 | 0 | 0 | 0 | 0 | 0 | 0 | 0 | 0 | 0
Wind | 2 | 4 | 0 | 0 | 0 | 0 | 0 | 0 | 0 | 0 | 0 | 0 | 0 | 0 | 0 | 0 | 0 | 0 | 0 | 0 | 0 | 0 | 0 | 0 | 0 | 0
Wind | 2 | 5 | 0 | 0 | 0 | 0 | 0 | 0 | 0 | 0 | 0 | 0 | 0 | 0 | 0 | 0 | 0 | 0 | 0 | 0 | 0 | 0 | 0 | 0 | 0 | 0
Wind | 2 | 6 | 0 | 0 | 0 | 0 | 0 | 0 | 0 | 0 | 0 | 0 | 0 | 0 | 0 | 0 | 0 | 0 | 0 | 0 | 0 | 0 | 0 | 0 | 0 | 0
Wind | 2 | 7 | 0 | 0 | 0 | 0 | 0 | 0 | 0 | 0 | 0 | 0 | 0 | 0 | 0 | 0 | 0 | 0 | 0 | 0 | 0 | 0 | 0 | 0 | 0 | 0
Wind | 2 | 8 | 0 | 0 | 0 | 0 | 0 | 0 | 0 | 0 | 0 | 0 | 0 | 0 | 0 | 0 | 0 | 0 | 0 | 0 | 0 | 0 | 0 | 0 | 0 | 0
Wind | 2 | 9 | 0 | 0 | 0 | 0 | 0 | 0 | 0 | 0 | 0 | 0 | 0 | 0 | 0 | 0 | 0 | 0 | 0 | 0 | 0 | 0 | 0 | 0 | 0 | 0
Wind | 2 | 10 | 0 | 0 | 0 | 0 | 0 | 0 | 0 | 0 | 0 | 0 | 0 | 0 | 0 | 0 | 0 | 0 | 0 | 0 | 0 | 0 | 0 | 0 | 0 | 0
Wind | 2 | 11 | 0 | 0 | 0 | 0 | 0 | 0 | 0 | 0 | 0 | 0 | 0 | 0 | 0 | 0 | 0 | 0 | 0 | 0 | 0 | 0 | 0 | 0 | 0 | 0
Wind | 3 | 0 | 0 | 0 | 0 | 0 | 0 | 0 | 0 | 0 | 0 | 0 | 0 | 0 | 0 | 0 | 0 | 0 | 0 | 0 | 0 | 0 | 0 | 0 | 0 | 0
Wind | 3 | 1 | 0 | 0 | 0 | 0 | 0 | 0 | 0 | 0 | 0 | 0 | 0 | 0 | 0 | 0 | 0 | 0 | 0 | 0 | 0 | 0 | 0 | 0 | 0 | 0
Wind | 3 | 2 | 0 | 0 | 0 | 0 | 0 | 0 | 0 | 0 | 0 | 0 | 0 | 0 | 0 | 0 | 0 | 0 | 0 | 0 | 0 | 0 | 0 | 0 | 0 | 0
Wind | 3 | 3 | 0 | 0 | 0 | 0 | 0 | 0 | 0 | 0 | 0 | 0 | 0 | 0 | 0 | 0 | 0 | 0 | 0 | 0 | 0 | 0 | 0 | 0 | 0 | 0
Wind | 3 | 4 | 0 | 0 | 0 | 0 | 0 | 0 | 0 | 0 | 0 | 0 | 0 | 0 | 0 | 0 | 0 | 0 | 0 | 0 | 0 | 0 | 0 | 0 | 0 | 0
Wind | 3 | 5 | 0 | 0 | 0 | 0 | 0 | 0 | 0 | 0 | 0 | 0 | 0 | 0 | 0 | 0 | 0 | 0 | 0 | 0 | 0 | 0 | 0 | 0 | 0 | 0
Wind | 3 | 6 | 0 | 0 | 0 | 0 | 0 | 0 | 0 | 0 | 0 | 0 | 0 | 0 | 0 | 0 | 0 | 0 | 0 | 0 | 0 | 0 | 0 | 0 | 0 | 0
Wind | 3 | 7 | 0 | 0 | 0 | 0 | 0 | 0 | 0 | 0 | 0 | 0 | 0 | 0 | 0 | 0 | 0 | 0 | 0 | 0 | 0 | 0 | 0 | 0 | 0 | 0
Wind | 3 | 8 | 0 | 0 | 0 | 0 | 0 | 0 | 0 | 0 | 0 | 0 | 0 | 0 | 0 | 0 | 0 | 0 | 0 | 0 | 0 | 0 | 0 | 0 | 0 | 0
Wind | 3 | 9 | 0 | 0 | 0 | 0 | 0 | 0 | 0 | 0 | 0 | 0 | 0 | 0 | 0 | 0 | 0 | 0 | 0 | 0 | 0 | 0 | 0 | 0 | 0 | 0
Wind | 3 | 10 | 0 | 0 | 0 | 0 | 0 | 0 | 0 | 0 | 0 | 0 | 0 | 0 | 0 | 0 | 0 | 0 | 0 | 0 | 0 | 0 | 0 | 0 | 0 | 0
Wind | 3 | 11 | 0 | 0 | 0 | 0 | 0 | 0 | 0 | 0 | 0 | 0 | 0 | 0 | 0 | 0 | 0 | 0 | 0 | 0 | 0 | 0 | 0 | 0 | 0 | 0
Wind | 4 | 0 | 0 | 0 | 0 | 0 | 0 | 0 | 0 | 0 | 0 | 0 | 0 | 0 | 0 | 0 | 0 | 0 | 0 | 0 | 0 | 0 | 0 | 0 | 0 | 0
Wind | 4 | 1 | 0 | 0 | 0 | 0 | 0 | 0 | 0 | 0 | 0 | 0 | 0 | 0 | 0 | 0 | 0 | 0 | 0 | 0 | 0 | 0 | 0 | 0 | 0 | 0
Wind | 4 | 2 | 0 | 0 | 0 | 0 | 0 | 0 | 0 | 0 | 0 | 0 | 0 | 0 | 0 | 0 | 0 | 0 | 0 | 0 | 0 | 0 | 0 | 0 | 0 | 0
Wind | 4 | 3 | 0 | 0 | 0 | 0 | 0 | 0 | 0 | 0 | 0 | 0 | 0 | 0 | 0 | 0 | 0 | 0 | 0 | 0 | 0 | 0 | 0 | 0 | 0 | 0
Wind | 4 | 4 | 0 | 0 | 0 | 0 | 0 | 0 | 0 | 0 | 0 | 0 | 0 | 0 | 0 | 0 | 0 | 0 | 0 | 0 | 0 | 0 | 0 | 0 | 0 | 0
Wind | 4 | 5 | 0 | 0 | 0 | 0 | 0 | 0 | 0 | 0 | 0 | 0 | 0 | 0 | 0 | 0 | 0 | 0 | 0 | 0 | 0 | 0 | 0 | 0 | 0 | 0
Wind | 4 | 6 | 0 | 0 | 0 | 0 | 0 | 0 | 0 | 0 | 0 | 0 | 0 | 0 | 0 | 0 | 0 | 0 | 0 | 0 | 0 | 0 | 0 | 0 | 0 | 0
Wind | 4 | 7 | 0 | 0 | 0 | 0 | 0 | 0 | 0 | 0 | 0 | 0 | 0 | 0 | 0 | 0 | 0 | 0 | 0 | 0 | 0 | 0 | 0 | 0 | 0 | 0
Wind | 4 | 8 | 0 | 0 | 0 | 0 | 0 | 0 | 0 | 0 | 0 | 0 | 0 | 0 | 0 | 0 | 0 | 0 | 0 | 0 | 0 | 0 | 0 | 0 | 0 | 0
Wind | 4 | 9 | 0 | 0 | 0 | 0 | 0 | 0 | 0 | 0 | 0 | 0 | 0 | 0 | 0 | 0 | 0 | 0 | 0 | 0 | 0 | 0 | 0 | 0 | 0 | 0
Wind | 4 | 10 | 0 | 0 | 0 | 0 | 0 | 0 | 0 | 0 | 0 | 0 | 0 | 0 | 0 | 0 | 0 | 0 | 0 | 0 | 0 | 0 | 0 | 0 | 0 | 0
Wind | 4 | 11 | 0 | 0 | 0 | 0 | 0 | 0 | 0 | 0 | 0 | 0 | 0 | 0 | 0 | 0 | 0 | 0 | 0 | 0 | 0 | 0 | 0 | 0 | 0 | 0
Wind | 5 | 0 | 0 | 0 | 0 | 0 | 0 | 0 | 0 | 0 | 0 | 0 | 0 | 0 | 0 | 0 | 0 | 0 | 0 | 0 | 0 | 0 | 0 | 0 | 0 | 0
Wind | 5 | 1 | 0 | 0 | 0 | 0 | 0 | 0 | 0 | 0 | 0 | 0 | 0 | 0 | 0 | 0 | 0 | 0 | 0 | 0 | 0 | 0 | 0 | 0 | 0 | 0
Wind | 5 | 2 | 0 | 0 | 0 | 0 | 0 | 0 | 0 | 0 | 0 | 0 | 0 | 0 | 0 | 0 | 0 | 0 | 0 | 0 | 0 | 0 | 0 | 0 | 0 | 0
Wind | 5 | 3 | 0 | 0 | 0 | 0 | 0 | 0 | 0 | 0 | 0 | 0 | 0 | 0 | 0 | 0 | 0 | 0 | 0 | 0 | 0 | 0 | 0 | 0 | 0 | 0
Wind | 5 | 4 | 0 | 0 | 0 | 0 | 0 | 0 | 0 | 0 | 0 | 0 | 0 | 0 | 0 | 0 | 0 | 0 | 0 | 0 | 0 | 0 | 0 | 0 | 0 | 0
Wind | 5 | 5 | 0 | 0 | 0 | 0 | 0 | 0 | 0 | 0 | 0 | 0 | 0 | 0 | 0 | 0 | 0 | 0 | 0 | 0 | 0 | 0 | 0 | 0 | 0 | 0
Wind | 5 | 6 | 0 | 0 | 0 | 0 | 0 | 0 | 0 | 0 | 0 | 0 | 0 | 0 | 0 | 0 | 0 | 0 | 0 | 0 | 0 | 0 | 0 | 0 | 0 | 0
Wind | 5 | 7 | 0 | 0 | 0 | 0 | 0 | 0 | 0 | 0 | 0 | 0 | 0 | 0 | 0 | 0 | 0 | 0 | 0 | 0 | 0 | 0 | 0 | 0 | 0 | 0
Wind | 5 | 8 | 0 | 0 | 0 | 0 | 0 | 0 | 0 | 0 | 0 | 0 | 0 | 0 | 0 | 0 | 0 | 0 | 0 | 0 | 0 | 0 | 0 | 0 | 0 | 0
Wind | 5 | 9 | 0 | 0 | 0 | 0 | 0 | 0 | 0 | 0 | 0 | 0 | 0 | 0 | 0 | 0 | 0 | 0 | 0 | 0 | 0 | 0 | 0 | 0 | 0 | 0
Wind | 5 | 10 | 0 | 0 | 0 | 0 | 0 | 0 | 0 | 0 | 0 | 0 | 0 | 0 | 0 | 0 | 0 | 0 | 0 | 0 | 0 | 0 | 0 | 0 | 0 | 0
Wind | 5 | 11 | 0 | 0 | 0 | 0 | 0 | 0 | 0 | 0 | 0 | 0 | 0 | 0 | 0 | 0 | 0 | 0 | 0 | 0 | 0 | 0 | 0 | 0 | 0 | 0
Wind | 6 | 0 | 0 | 0 | 0 | 0 | 0 | 0 | 0 | 0 | 0 | 0 | 0 | 0 | 0 | 0 | 0 | 0 | 0 | 0 | 0 | 0 | 0 | 0 | 0 | 0
Wind | 6 | 1 | 0 | 0 | 0 | 0 | 0 | 0 | 0 | 0 | 0 | 0 | 0 | 0 | 0 | 0 | 0 | 0 | 0 | 0 | 0 | 0 | 0 | 0 | 0 | 0
Wind | 6 | 2 | 0 | 0 | 0 | 0 | 0 | 0 | 0 | 0 | 0 | 0 | 0 | 0 | 0 | 0 | 0 | 0 | 0 | 0 | 0 | 0 | 0 | 0 | 0 | 0
Wind | 6 | 3 | 0 | 0 | 0 | 0 | 0 | 0 | 0 | 0 | 0 | 0 | 0 | 0 | 0 | 0 | 0 | 0 | 0 | 0 | 0 | 0 | 0 | 0 | 0 | 0
Wind | 6 | 4 | 0 | 0 | 0 | 0 | 0 | 0 | 0 | 0 | 0 | 0 | 0 | 0 | 0 | 0 | 0 | 0 | 0 | 0 | 0 | 0 | 0 | 0 | 0 | 0
Wind | 6 | 5 | 0 | 0 | 0 | 0 | 0 | 0 | 0 | 0 | 0 | 0 | 0 | 0 | 0 | 0 | 0 | 0 | 0 | 0 | 0 | 0 | 0 | 0 | 0 | 0
Wind | 6 | 6 | 0 | 0 | 0 | 0 | 0 | 0 | 0 | 0 | 0 | 0 | 0 | 0 | 0 | 0 | 0 | 0 | 0 | 0 | 0 | 0 | 0 | 0 | 0 | 0
Wind | 6 | 7 | 0 | 0 | 0 | 0 | 0 | 0 | 0 | 0 | 0 | 0 | 0 | 0 | 0 | 0 | 0 | 0 | 0 | 0 | 0 | 0 | 0 | 0 | 0 | 0
Wind | 6 | 8 | 0 | 0 | 0 | 0 | 0 | 0 | 0 | 0 | 0 | 0 | 0 | 0 | 0 | 0 | 0 | 0 | 0 | 0 | 0 | 0 | 0 | 0 | 0 | 0
Wind | 6 | 9 | 0 | 0 | 0 | 0 | 0 | 0 | 0 | 0 | 0 | 0 | 0 | 0 | 0 | 0 | 0 | 0 | 0 | 0 | 0 | 0 | 0 | 0 | 0 | 0
Wind | 6 | 10 | 0 | 0 | 0 | 0 | 0 | 0 | 0 | 0 | 0 | 0 | 0 | 0 | 0 | 0 | 0 | 0 | 0 | 0 | 0 | 0 | 0 | 0 | 0 | 0
Wind | 6 | 11 | 0 | 0 | 0 | 0 | 0 | 0 | 0 | 0 | 0 | 0 | 0 | 0 | 0 | 0 | 0 | 0 | 0 | 0 | 0 | 0 | 0 | 0 | 0 | 0
Wind | 7 | 0 | 0 | 0 | 0 | 0 | 0 | 0 | 0 | 0 | 0 | 0 | 0 | 0 | 0 | 0 | 0 | 0 | 0 | 0 | 0 | 0 | 0 | 0 | 0 | 0
Wind | 7 | 1 | 0 | 0 | 0 | 0 | 0 | 0 | 0 | 0 | 0 | 0 | 0 | 0 | 0 | 0 | 0 | 0 | 0 | 0 | 0 | 0 | 0 | 0 | 0 | 0
Wind | 7 | 2 | 0 | 0 | 0 | 0 | 0 | 0 | 0 | 0 | 0 | 0 | 0 | 0 | 0 | 0 | 0 | 0 | 0 | 0 | 0 | 0 | 0 | 0 | 0 | 0
Wind | 7 | 3 | 0 | 0 | 0 | 0 | 0 | 0 | 0 | 0 | 0 | 0 | 0 | 0 | 0 | 0 | 0 | 0 | 0 | 0 | 0 | 0 | 0 | 0 | 0 | 0
Wind | 7 | 4 | 0 | 0 | 0 | 0 | 0 | 0 | 0 | 0 | 0 | 0 | 0 | 0 | 0 | 0 | 0 | 0 | 0 | 0 | 0 | 0 | 0 | 0 | 0 | 0
Wind | 7 | 5 | 0 | 0 | 0 | 0 | 0 | 0 | 0 | 0 | 0 | 0 | 0 | 0 | 0 | 0 | 0 | 0 | 0 | 0 | 0 | 0 | 0 | 0 | 0 | 0
Wind | 7 | 6 | 0 | 0 | 0 | 0 | 0 | 0 | 0 | 0 | 0 | 0 | 0 | 0 | 0 | 0 | 0 | 0 | 0 | 0 | 0 | 0 | 0 | 0 | 0 | 0
Wind | 7 | 7 | 0 | 0 | 0 | 0 | 0 | 0 | 0 | 0 | 0 | 0 | 0 | 0 | 0 | 0 | 0 | 0 | 0 | 0 | 0 | 0 | 0 | 0 | 0 | 0
Wind | 7 | 8 | 0 | 0 | 0 | 0 | 0 | 0 | 0 | 0 | 0 | 0 | 0 | 0 | 0 | 0 | 0 | 0 | 0 | 0 | 0 | 0 | 0 | 0 | 0 | 0
Wind | 7 | 9 | 0 | 0 | 0 | 0 | 0 | 0 | 0 | 0 | 0 | 0 | 0 | 0 | 0 | 0 | 0 | 0 | 0 | 0 | 0 | 0 | 0 | 0 | 0 | 0
Wind | 7 | 10 | 0 | 0 | 0 | 0 | 0 | 0 | 0 | 0 | 0 | 0 | 0 | 0 | 0 | 0 | 0 | 0 | 0 | 0 | 0 | 0 | 0 | 0 | 0 | 0
Wind | 7 | 11 | 0 | 0 | 0 | 0 | 0 | 0 | 0 | 0 | 0 | 0 | 0 | 0 | 0 | 0 | 0 | 0 | 0 | 0 | 0 | 0 | 0 | 0 | 0 | 0
Wind | 8 | 0 | 0 | 0 | 0 | 0 | 0 | 0 | 0 | 0 | 0 | 0 | 0 | 0 | 0 | 0 | 0 | 0 | 0 | 0 | 0 | 0 | 0 | 0 | 0 | 0
Wind | 8 | 1 | 0 | 0 | 0 | 0 | 0 | 0 | 0 | 0 | 0 | 0 | 0 | 0 | 0 | 0 | 0 | 0 | 0 | 0 | 0 | 0 | 0 | 0 | 0 | 0
Wind | 8 | 2 | 0 | 0 | 0 | 0 | 0 | 0 | 0 | 0 | 0 | 0 | 0 | 0 | 0 | 0 | 0 | 0 | 0 | 0 | 0 | 0 | 0 | 0 | 0 | 0
Wind | 8 | 3 | 0 | 0 | 0 | 0 | 0 | 0 | 0 | 0 | 0 | 0 | 0 | 0 | 0 | 0 | 0 | 0 | 0 | 0 | 0 | 0 | 0 | 0 | 0 | 0
Wind | 8 | 4 | 0 | 0 | 0 | 0 | 0 | 0 | 0 | 0 | 0 | 0 | 0 | 0 | 0 | 0 | 0 | 0 | 0 | 0 | 0 | 0 | 0 | 0 | 0 | 0
Wind | 8 | 5 | 0 | 0 | 0 | 0 | 0 | 0 | 0 | 0 | 0 | 0 | 0 | 0 | 0 | 0 | 0 | 0 | 0 | 0 | 0 | 0 | 0 | 0 | 0 | 0
Wind | 8 | 6 | 0 | 0 | 0 | 0 | 0 | 0 | 0 | 0 | 0 | 0 | 0 | 0 | 0 | 0 | 0 | 0 | 0 | 0 | 0 | 0 | 0 | 0 | 0 | 0
Wind | 8 | 7 | 0 | 0 | 0 | 0 | 0 | 0 | 0 | 0 | 0 | 0 | 0 | 0 | 0 | 0 | 0 | 0 | 0 | 0 | 0 | 0 | 0 | 0 | 0 | 0
Wind | 8 | 8 | 0 | 0 | 0 | 0 | 0 | 0 | 0 | 0 | 0 | 0 | 0 | 0 | 0 | 0 | 0 | 0 | 0 | 0 | 0 | 0 | 0 | 0 | 0 | 0
Wind | 8 | 9 | 0 | 0 | 0 | 0 | 0 | 0 | 0 | 0 | 0 | 0 | 0 | 0 | 0 | 0 | 0 | 0 | 0 | 0 | 0 | 0 | 0 | 0 | 0 | 0
Wind | 8 | 10 | 0 | 0 | 0 | 0 | 0 | 0 | 0 | 0 | 0 | 0 | 0 | 0 | 0 | 0 | 0 | 0 | 0 | 0 | 0 | 0 | 0 | 0 | 0 | 0
Wind | 8 | 11 | 0 | 0 | 0 | 0 | 0 | 0 | 0 | 0 | 0 | 0 | 0 | 0 | 0 | 0 | 0 | 0 | 0 | 0 | 0 | 0 | 0 | 0 | 0 | 0
Wind | 9 | 0 | 0 | 0 | 0 | 0 | 0 | 0 | 0 | 0 | 0 | 0 | 0 | 0 | 0 | 0 | 0 | 0 | 0 | 0 | 0 | 0 | 0 | 0 | 0 | 0
Wind | 9 | 1 | 0 | 0 | 0 | 0 | 0 | 0 | 0 | 0 | 0 | 0 | 0 | 0 | 0 | 0 | 0 | 0 | 0 | 0 | 0 | 0 | 0 | 0 | 0 | 0
Wind | 9 | 2 | 0 | 0 | 0 | 0 | 0 | 0 | 0 | 0 | 0 | 0 | 0 | 0 | 0 | 0 | 0 | 0 | 0 | 0 | 0 | 0 | 0 | 0 | 0 | 0
Wind | 9 | 3 | 0 | 0 | 0 | 0 | 0 | 0 | 0 | 0 | 0 | 0 | 0 | 0 | 0 | 0 | 0 | 0 | 0 | 0 | 0 | 0 | 0 | 0 | 0 | 0
Wind | 9 | 4 | 0 | 0 | 0 | 0 | 0 | 0 | 0 | 0 | 0 | 0 | 0 | 0 | 0 | 0 | 0 | 0 | 0 | 0 | 0 | 0 | 0 | 0 | 0 | 0
Wind | 9 | 5 | 0 | 0 | 0 | 0 | 0 | 0 | 0 | 0 | 0 | 0 | 0 | 0 | 0 | 0 | 0 | 0 | 0 | 0 | 0 | 0 | 0 | 0 | 0 | 0
Wind | 9 | 6 | 0 | 0 | 0 | 0 | 0 | 0 | 0 | 0 | 0 | 0 | 0 | 0 | 0 | 0 | 0 | 0 | 0 | 0 | 0 | 0 | 0 | 0 | 0 | 0
Wind | 9 | 7 | 0 | 0 | 0 | 0 | 0 | 0 | 0 | 0 | 0 | 0 | 0 | 0 | 0 | 0 | 0 | 0 | 0 | 0 | 0 | 0 | 0 | 0 | 0 | 0
Wind | 9 | 8 | 0 | 0 | 0 | 0 | 0 | 0 | 0 | 0 | 0 | 0 | 0 | 0 | 0 | 0 | 0 | 0 | 0 | 0 | 0 | 0 | 0 | 0 | 0 | 0
Wind | 9 | 9 | 0 | 0 | 0 | 0 | 0 | 0 | 0 | 0 | 0 | 0 | 0 | 0 | 0 | 0 | 0 | 0 | 0 | 0 | 0 | 0 | 0 | 0 | 0 | 0
Wind | 9 | 10 | 0 | 0 | 0 | 0 | 0 | 0 | 0 | 0 | 0 | 0 | 0 | 0 | 0 | 0 | 0 | 0 | 0 | 0 | 0 | 0 | 0 | 0 | 0 | 0
Wind | 9 | 11 | 0 | 0 | 0 | 0 | 0 | 0 | 0 | 0 | 0 | 0 | 0 | 0 | 0 | 0 | 0 | 0 | 0 | 0 | 0 | 0 | 0 | 0 | 0 | 0
Wind | 10 | 0 | 0 | 0 | 0 | 0 | 0 | 0 | 0 | 0 | 0 | 3.0477 | 3.3065 | 4.9413 | 5.1044 | 3.6011 | 0.12316 | 0 | 0 | 0 | 0 | 0 | 0 | 0 | 0 | 0
Wind | 10 | 1 | 0 | 0 | 0 | 0 | 0 | 0 | 0 | 0 | 0 | 2.7207 | 2.9838 | 4.5503 | 4.4547 | 2.8552 | 0 | 0 | 0 | 0 | 0 | 0 | 0 | 0 | 0 | 0
Wind | 10 | 2 | 0 | 0 | 0 | 0 | 0 | 0 | 0 | 0 | 3.5396 | 0 | 0 | 0 | 0 | 0 | 4.3593 | 0 | 0 | 0 | 0 | 0 | 0 | 0 | 0 | 0
Wind | 10 | 3 | 0 | 0 | 0 | 0 | 0 | 0 | 0 | 1.6862 | 0 | 0 | 0 | 0 | 0 | 0 | 3.5652 | 0 | 0 | 0 | 0 | 0 | 0 | 0 | 0 | 0
Wind | 10 | 4 | 0 | 0 | 0 | 0 | 0 | 0 | 0 | 0.86472 | 2.6998 | 0 | 0 | 0 | 0 | 0 | 4.4573 | 0.022904 | 0 | 0 | 0 | 0 | 0 | 0 | 0 | 0
Wind | 10 | 5 | 0 | 0 | 0 | 0 | 0 | 0 | 0 | 0 | 1.4456 | 0 | 2.3909 | 0 | 0 | 2.7006 | 1.2494 | 0 | 0 | 0 | 0 | 0 | 0 | 0 | 0 | 0
Wind | 10 | 6 | 0 | 0 | 0 | 0 | 0 | 0 | 0 | 0 | 0 | 0.18668 | 0.30791 | 0.36444 | 0.3384 | 0.32576 | 0 | 0 | 0 | 0 | 0 | 0 | 0 | 0 | 0 | 0
Wind | 10 | 7 | 0 | 0 | 0 | 0 | 0 | 0 | 0 | 0 | 0 | 0.42542 | 0.59872 | 0.77498 | 0.86349 | 0.93043 | 0 | 0 | 0 | 0 | 0 | 0 | 0 | 0 | 0 | 0
Wind | 10 | 8 | 0 | 0 | 0 | 0 | 0 | 0 | 0 | 0 | 0.72857 | 0 | 1.3057 | 0 | 0 | 1.8576 | 0.30995 | 0 | 0 | 0 | 0 | 0 | 0 | 0 | 0 | 0
Wind | 10 | 9 | 0 | 0 | 0 | 0 | 0 | 0 | 0 | 0 | 1.0316 | 0 | 0 | 0 | 0 | 1.4577 | 0 | 0 | 0 | 0 | 0 | 0 | 0 | 0 | 0 | 0
Wind | 10 | 10 | 0 | 0 | 0 | 0 | 0 | 0 | 0 | 0 | 0.11702 | 2.8067 | 2.8013 | 2.6853 | 2.4701 | 2.2288 | 0 | 0 | 0 | 0 | 0 | 0 | 0 | 0 | 0 | 0
Wind | 10 | 11 | 0 | 0 | 0 | 0 | 0 | 0 | 0 | 0 | 0 | 0.43807 | 0.49533 | 0.65152 | 0.7973 | 0.38164 | 0 | 0 | 0 | 0 | 0 | 0 | 0 | 0 | 0 | 0
Wind | 11 | 0 | 0 | 0 | 0 | 0 | 0 | 0 | 0 | 0 | 0 | 2.8918 | 3.0043 | 4.6465 | 4.8262 | 3.3375 | 0 | 0 | 0 | 0 | 0 | 0 | 0 | 0 | 0 | 0
Wind | 11 | 1 | 0 | 0 | 0 | 0 | 0 | 0 | 0 | 0 | 0 | 2.5573 | 2.6754 | 4.2497 | 4.1655 | 2.5931 | 0 | 0 | 0 | 0 | 0 | 0 | 0 | 0 | 0 | 0
Wind | 11 | 2 | 0 | 0 | 0 | 0 | 0 | 0 | 0 | 0 | 2.8523 | 0 | 0 | 0 | 0 | 0 | 4.2014 | 0 | 0 | 0 | 0 | 0 | 0 | 0 | 0 | 0
Wind | 11 | 3 | 0 | 0 | 0 | 0 | 0 | 0 | 0 | 1.084 | 3.7228 | 0 | 0 | 0 | 0 | 0 | 3.5652 | 0 | 0 | 0 | 0 | 0 | 0 | 0 | 0 | 0
Wind | 11 | 4 | 0 | 0 | 0 | 0 | 0 | 0 | 0 | 0.23445 | 2.6998 | 0 | 0 | 0 | 0 | 0 | 4.1058 | 0 | 0 | 0 | 0 | 0 | 0 | 0 | 0 | 0
Wind | 11 | 5 | 0 | 0 | 0 | 0 | 0 | 0 | 0 | 0 | 1.4456 | 0 | 2.3909 | 0 | 0 | 2.7006 | 1.0188 | 0 | 0 | 0 | 0 | 0 | 0 | 0 | 0 | 0
Wind | 11 | 6 | 0 | 0 | 0 | 0 | 0 | 0 | 0 | 0 | 0 | 0.18668 | 0.30791 | 0.36444 | 0.3384 | 0.11688 | 0 | 0 | 0 | 0 | 0 | 0 | 0 | 0 | 0 | 0
Wind | 11 | 7 | 0 | 0 | 0 | 0 | 0 | 0 | 0 | 0 | 0 | 0.42542 | 0.59872 | 0.77498 | 0.86349 | 0.83021 | 0 | 0 | 0 | 0 | 0 | 0 | 0 | 0 | 0 | 0
Wind | 11 | 8 | 0 | 0 | 0 | 0 | 0 | 0 | 0 | 0 | 0.72857 | 0 | 1.3057 | 0 | 1.7477 | 1.8576 | 0.047831 | 0 | 0 | 0 | 0 | 0 | 0 | 0 | 0 | 0
Wind | 11 | 9 | 0 | 0 | 0 | 0 | 0 | 0 | 0 | 0 | 1.0316 | 0 | 0 | 0 | 0 | 1.4577 | 0 | 0 | 0 | 0 | 0 | 0 | 0 | 0 | 0 | 0
Wind | 11 | 10 | 0 | 0 | 0 | 0 | 0 | 0 | 0 | 0 | 0.11252 | 2.8067 | 2.8013 | 2.6853 | 2.4701 | 2.2288 | 0 | 0 | 0 | 0 | 0 | 0 | 0 | 0 | 0 | 0
Wind | 11 | 11 | 0 | 0 | 0 | 0 | 0 | 0 | 0 | 0 | 0 | 0.43807 | 0.49533 | 0.65152 | 0.7973 | 0.19886 | 0 | 0 | 0 | 0 | 0 | 0 | 0 | 0 | 0 | 0
Wind | 12 | 0 | 0 | 0 | 0 | 0 | 0 | 0 | 0 | 0 | 0 | 2.0667 | 2.0254 | 3.6755 | 3.8726 | 2.3992 | 0 | 0 | 0 | 0 | 0 | 0 | 0 | 0 | 0 | 0
Wind | 12 | 1 | 0 | 0 | 0 | 0 | 0 | 0 | 0 | 0 | 0 | 1.7241 | 1.6901 | 3.2727 | 3.2003 | 1.6565 | 0 | 0 | 0 | 0 | 0 | 0 | 0 | 0 | 0 | 0
Wind | 12 | 2 | 0 | 0 | 0 | 0 | 0 | 0 | 0 | 0 | 2.1305 | 0 | 0 | 0 | 0 | 0 | 3.3741 | 0 | 0 | 0 | 0 | 0 | 0 | 0 | 0 | 0
Wind | 12 | 3 | 0 | 0 | 0 | 0 | 0 | 0 | 0 | 0.45168 | 3.7228 | 0 | 0 | 0 | 0 | 0 | 3.1687 | 0 | 0 | 0 | 0 | 0 | 0 | 0 | 0 | 0
Wind | 12 | 4 | 0 | 0 | 0 | 0 | 0 | 0 | 0 | 0 | 2.6998 | 0 | 0 | 0 | 0 | 0 | 3.2748 | 0 | 0 | 0 | 0 | 0 | 0 | 0 | 0 | 0
Wind | 12 | 5 | 0 | 0 | 0 | 0 | 0 | 0 | 0 | 0 | 1.2828 | 1.9014 | 2.3909 | 2.6753 | 2.6906 | 2.7006 | 0.11526 | 0 | 0 | 0 | 0 | 0 | 0 | 0 | 0 | 0
Wind | 12 | 6 | 0 | 0 | 0 | 0 | 0 | 0 | 0 | 0 | 0 | 0.18668 | 0 | 0.36444 | 0.29586 | 0 | 0 | 0 | 0 | 0 | 0 | 0 | 0 | 0 | 0 | 0
Wind | 12 | 7 | 0 | 0 | 0 | 0 | 0 | 0 | 0 | 0 | 0 | 0.42542 | 0.293 | 0.77498 | 0.86349 | 0 | 0 | 0 | 0 | 0 | 0 | 0 | 0 | 0 | 0 | 0
Wind | 12 | 8 | 0 | 0 | 0 | 0 | 0 | 0 | 0 | 0 | 0.029778 | 0.99064 | 1.3057 | 1.5509 | 1.7477 | 1.8576 | 0 | 0 | 0 | 0 | 0 | 0 | 0 | 0 | 0 | 0
Wind | 12 | 9 | 0 | 0 | 0 | 0 | 0 | 0 | 0 | 0 | 1.0316 | 0 | 1.3224 | 0 | 1.5224 | 1.4577 | 0 | 0 | 0 | 0 | 0 | 0 | 0 | 0 | 0 | 0
Wind | 12 | 10 | 0 | 0 | 0 | 0 | 0 | 0 | 0 | 0 | 0 | 2.8067 | 2.8013 | 2.6853 | 2.4701 | 1.6334 | 0 | 0 | 0 | 0 | 0 | 0 | 0 | 0 | 0 | 0
Wind | 12 | 11 | 0 | 0 | 0 | 0 | 0 | 0 | 0 | 0 | 0 | 0.43807 | 0.49533 | 0.65152 | 0.7973 | 0 | 0 | 0 | 0 | 0 | 0 | 0 | 0 | 0 | 0 | 0
Wind | 13 | 0 | 0 | 0 | 0 | 0 | 0 | 0 | 0 | 0 | 0 | 1.2003 | 0.99764 | 2.6559 | 2.8713 | 1.414 | 0 | 0 | 0 | 0 | 0 | 0 | 0 | 0 | 0 | 0
Wind | 13 | 1 | 0 | 0 | 0 | 0 | 0 | 0 | 0 | 0 | 0 | 0.84933 | 0.65549 | 2.2467 | 2.1868 | 0.67299 | 0 | 0 | 0 | 0 | 0 | 0 | 0 | 0 | 0 | 0
Wind | 13 | 2 | 0 | 0 | 0 | 0 | 0 | 0 | 0 | 0 | 1.3727 | 6.1384 | 6.0441 | 0 | 0 | 5.9574 | 2.5055 | 0 | 0 | 0 | 0 | 0 | 0 | 0 | 0 | 0
Wind | 13 | 3 | 0 | 0 | 0 | 0 | 0 | 0 | 0 | 0 | 3.7228 | 0 | 0 | 0 | 0 | 3.5929 | 2.3618 | 0 | 0 | 0 | 0 | 0 | 0 | 0 | 0 | 0
Wind | 13 | 4 | 0 | 0 | 0 | 0 | 0 | 0 | 0 | 0 | 2.6998 | 0 | 0 | 0 | 0 | 4.2275 | 2.4023 | 0 | 0 | 0 | 0 | 0 | 0 | 0 | 0 | 0
Wind | 13 | 5 | 0 | 0 | 0 | 0 | 0 | 0 | 0 | 0 | 0.49299 | 1.9014 | 2.3909 | 2.6753 | 2.6906 | 1.9179 | 0 | 0 | 0 | 0 | 0 | 0 | 0 | 0 | 0 | 0
Wind | 13 | 6 | 0 | 0 | 0 | 0 | 0 | 0 | 0 | 0 | 0 | 0.18668 | 0 | 0 | 0 | 0 | 0 | 0 | 0 | 0 | 0 | 0 | 0 | 0 | 0 | 0
Wind | 13 | 7 | 0 | 0 | 0 | 0 | 0 | 0 | 0 | 0 | 0 | 0.42542 | 0 | 0.59095 | 0.099266 | 0 | 0 | 0 | 0 | 0 | 0 | 0 | 0 | 0 | 0 | 0
Wind | 13 | 8 | 0 | 0 | 0 | 0 | 0 | 0 | 0 | 0 | 0 | 0.99064 | 1.3015 | 1.5509 | 1.7477 | 0.87107 | 0 | 0 | 0 | 0 | 0 | 0 | 0 | 0 | 0 | 0
Wind | 13 | 9 | 0 | 0 | 0 | 0 | 0 | 0 | 0 | 0 | 0.35717 | 1.1454 | 1.3224 | 1.4986 | 1.5224 | 1.3011 | 0 | 0 | 0 | 0 | 0 | 0 | 0 | 0 | 0 | 0
Wind | 13 | 10 | 0 | 0 | 0 | 0 | 0 | 0 | 0 | 0 | 0 | 2.3419 | 2.2505 | 2.6853 | 2.4541 | 0.80029 | 0 | 0 | 0 | 0 | 0 | 0 | 0 | 0 | 0 | 0
Wind | 13 | 11 | 0 | 0 | 0 | 0 | 0 | 0 | 0 | 0 | 0 | 0.10131 | 0 | 0.65152 | 0.27554 | 0 | 0 | 0 | 0 | 0 | 0 | 0 | 0 | 0 | 0 | 0
Wind | 14 | 0 | 0 | 0 | 0 | 0 | 0 | 0 | 0 | 0 | 0 | 0.29058 | 0 | 1.5854 | 1.8199 | 0.37958 | 0 | 0 | 0 | 0 | 0 | 0 | 0 | 0 | 0 | 0
Wind | 14 | 1 | 0 | 0 | 0 | 0 | 0 | 0 | 0 | 0 | 0 | 0 | 0 | 1.1695 | 1.1227 | 0 | 0 | 0 | 0 | 0 | 0 | 0 | 0 | 0 | 0 | 0
Wind | 14 | 2 | 0 | 0 | 0 | 0 | 0 | 0 | 0 | 0 | 0.57698 | 5.3134 | 5.0588 | 0 | 0 | 5.0194 | 1.5935 | 0 | 0 | 0 | 0 | 0 | 0 | 0 | 0 | 0
Wind | 14 | 3 | 0 | 0 | 0 | 0 | 0 | 0 | 0 | 0 | 3.4403 | 0 | 0 | 0 | 0 | 3.5929 | 1.5146 | 0 | 0 | 0 | 0 | 0 | 0 | 0 | 0 | 0
Wind | 14 | 4 | 0 | 0 | 0 | 0 | 0 | 0 | 0 | 0 | 2.6595 | 0 | 3.3171 | 0 | 0 | 4.2275 | 1.4861 | 0 | 0 | 0 | 0 | 0 | 0 | 0 | 0 | 0
Wind | 14 | 5 | 0 | 0 | 0 | 0 | 0 | 0 | 0 | 0 | 0 | 1.9014 | 1.3962 | 2.5999 | 2.2039 | 0.89626 | 0 | 0 | 0 | 0 | 0 | 0 | 0 | 0 | 0 | 0
Wind | 14 | 6 | 0 | 0 | 0 | 0 | 0 | 0 | 0 | 0 | 0 | 0 | 0 | 0 | 0 | 0 | 0 | 0 | 0 | 0 | 0 | 0 | 0 | 0 | 0 | 0
Wind | 14 | 7 | 0 | 0 | 0 | 0 | 0 | 0 | 0 | 0 | 0 | 0 | 0 | 0 | 0 | 0 | 0 | 0 | 0 | 0 | 0 | 0 | 0 | 0 | 0 | 0
Wind | 14 | 8 | 0 | 0 | 0 | 0 | 0 | 0 | 0 | 0 | 0 | 0.99064 | 0.18289 | 1.4168 | 1.1303 | 0 | 0 | 0 | 0 | 0 | 0 | 0 | 0 | 0 | 0 | 0
Wind | 14 | 9 | 0 | 0 | 0 | 0 | 0 | 0 | 0 | 0 | 0 | 1.1454 | 1.3224 | 1.4986 | 1.5224 | 0.36343 | 0 | 0 | 0 | 0 | 0 | 0 | 0 | 0 | 0 | 0
Wind | 14 | 10 | 0 | 0 | 0 | 0 | 0 | 0 | 0 | 0 | 0 | 1.5698 | 1.3362 | 2.047 | 1.5532 | 0 | 0 | 0 | 0 | 0 | 0 | 0 | 0 | 0 | 0 | 0
Wind | 14 | 11 | 0 | 0 | 0 | 0 | 0 | 0 | 0 | 0 | 0 | 0 | 0 | 0 | 0 | 0 | 0 | 0 | 0 | 0 | 0 | 0 | 0 | 0 | 0 | 0
Wind | 15 | 0 | 0 | 0 | 0 | 0 | 0 | 0 | 0 | 0 | 0 | 0 | 0 | 0.46132 | 0.716 | 0 | 0 | 0 | 0 | 0 | 0 | 0 | 0 | 0 | 0 | 0
Wind | 15 | 1 | 0 | 0 | 0 | 0 | 0 | 0 | 0 | 0 | 0 | 0 | 0 | 0.038465 | 0.0053612 | 0 | 0 | 0 | 0 | 0 | 0 | 0 | 0 | 0 | 0 | 0
Wind | 15 | 2 | 0 | 0 | 0 | 0 | 0 | 0 | 0 | 0 | 0 | 4.4471 | 4.0242 | 6.5163 | 6.3704 | 4.0344 | 0.63583 | 0 | 0 | 0 | 0 | 0 | 0 | 0 | 0 | 0
Wind | 15 | 3 | 0 | 0 | 0 | 0 | 0 | 0 | 0 | 0 | 2.6725 | 0 | 3.9142 | 0 | 3.629 | 3.5929 | 0.62501 | 0 | 0 | 0 | 0 | 0 | 0 | 0 | 0 | 0
Wind | 15 | 4 | 0 | 0 | 0 | 0 | 0 | 0 | 0 | 0 | 1.8665 | 2.9564 | 3.3171 | 3.7135 | 4.0296 | 3.3599 | 0.52409 | 0 | 0 | 0 | 0 | 0 | 0 | 0 | 0 | 0
Wind | 15 | 5 | 0 | 0 | 0 | 0 | 0 | 0 | 0 | 0 | 0 | 1.8786 | 0.28669 | 1.4945 | 1.105 | 0 | 0 | 0 | 0 | 0 | 0 | 0 | 0 | 0 | 0 | 0
Wind | 15 | 6 | 0 | 0 | 0 | 0 | 0 | 0 | 0 | 0 | 0 | 0 | 0 | 0 | 0 | 0 | 0 | 0 | 0 | 0 | 0 | 0 | 0 | 0 | 0 | 0
Wind | 15 | 7 | 0 | 0 | 0 | 0 | 0 | 0 | 0 | 0 | 0 | 0 | 0 | 0 | 0 | 0 | 0 | 0 | 0 | 0 | 0 | 0 | 0 | 0 | 0 | 0
Wind | 15 | 8 | 0 | 0 | 0 | 0 | 0 | 0 | 0 | 0 | 0 | 0.68544 | 0 | 0.24918 | 0 | 0 | 0 | 0 | 0 | 0 | 0 | 0 | 0 | 0 | 0 | 0
Wind | 15 | 9 | 0 | 0 | 0 | 0 | 0 | 0 | 0 | 0 | 0 | 1.1454 | 1.0413 | 1.4986 | 1.328 | 0 | 0 | 0 | 0 | 0 | 0 | 0 | 0 | 0 | 0 | 0
Wind | 15 | 10 | 0 | 0 | 0 | 0 | 0 | 0 | 0 | 0 | 0 | 0.75918 | 0.37611 | 1.0858 | 0.60725 | 0 | 0 | 0 | 0 | 0 | 0 | 0 | 0 | 0 | 0 | 0
Wind | 15 | 11 | 0 | 0 | 0 | 0 | 0 | 0 | 0 | 0 | 0 | 0 | 0 | 0 | 0 | 0 | 0 | 0 | 0 | 0 | 0 | 0 | 0 | 0 | 0 | 0
Wind | 16 | 0 | 0 | 0 | 0 | 0 | 0 | 0 | 0 | 0 | 0 | 0 | 0 | 0 | 0 | 0 | 0 | 0 | 0 | 0 | 0 | 0 | 0 | 0 | 0 | 0
Wind | 16 | 1 | 0 | 0 | 0 | 0 | 0 | 0 | 0 | 0 | 0 | 0 | 0 | 0 | 0 | 0 | 0 | 0 | 0 | 0 | 0 | 0 | 0 | 0 | 0 | 0
Wind | 16 | 2 | 0 | 0 | 0 | 0 | 0 | 0 | 0 | 0 | 0 | 3.5375 | 2.9379 | 5.4434 | 5.3095 | 3.0002 | 0 | 0 | 0 | 0 | 0 | 0 | 0 | 0 | 0 | 0
Wind | 16 | 3 | 0 | 0 | 0 | 0 | 0 | 0 | 0 | 0 | 1.8663 | 3.8688 | 3.8342 | 3.7628 | 3.629 | 2.6739 | 0 | 0 | 0 | 0 | 0 | 0 | 0 | 0 | 0 | 0
Wind | 16 | 4 | 0 | 0 | 0 | 0 | 0 | 0 | 0 | 0 | 1.0338 | 2.9564 | 2.244 | 3.658 | 3.4971 | 2.3249 | 0 | 0 | 0 | 0 | 0 | 0 | 0 | 0 | 0 | 0
Wind | 16 | 5 | 0 | 0 | 0 | 0 | 0 | 0 | 0 | 0 | 0 | 0.92256 | 0 | 0.33384 | 0 | 0 | 0 | 0 | 0 | 0 | 0 | 0 | 0 | 0 | 0 | 0
Wind | 16 | 6 | 0 | 0 | 0 | 0 | 0 | 0 | 0 | 0 | 0 | 0 | 0 | 0 | 0 | 0 | 0 | 0 | 0 | 0 | 0 | 0 | 0 | 0 | 0 | 0
Wind | 16 | 7 | 0 | 0 | 0 | 0 | 0 | 0 | 0 | 0 | 0 | 0 | 0 | 0 | 0 | 0 | 0 | 0 | 0 | 0 | 0 | 0 | 0 | 0 | 0 | 0
Wind | 16 | 8 | 0 | 0 | 0 | 0 | 0 | 0 | 0 | 0 | 0 | 0 | 0 | 0 | 0 | 0 | 0 | 0 | 0 | 0 | 0 | 0 | 0 | 0 | 0 | 0
Wind | 16 | 9 | 0 | 0 | 0 | 0 | 0 | 0 | 0 | 0 | 0 | 1.1454 | 0 | 1.046 | 0.26837 | 0 | 0 | 0 | 0 | 0 | 0 | 0 | 0 | 0 | 0 | 0
Wind | 16 | 10 | 0 | 0 | 0 | 0 | 0 | 0 | 0 | 0 | 0 | 0 | 0 | 0.076477 | 0 | 0 | 0 | 0 | 0 | 0 | 0 | 0 | 0 | 0 | 0 | 0
Wind | 16 | 11 | 0 | 0 | 0 | 0 | 0 | 0 | 0 | 0 | 0 | 0 | 0 | 0 | 0 | 0 | 0 | 0 | 0 | 0 | 0 | 0 | 0 | 0 | 0 | 0
Wind | 17 | 0 | 0 | 0 | 0 | 0 | 0 | 0 | 0 | 0 | 0 | 0 | 0 | 0 | 0 | 0 | 0 | 0 | 0 | 0 | 0 | 0 | 0 | 0 | 0 | 0
Wind | 17 | 1 | 0 | 0 | 0 | 0 | 0 | 0 | 0 | 0 | 0 | 0 | 0 | 0 | 0 | 0 | 0 | 0 | 0 | 0 | 0 | 0 | 0 | 0 | 0 | 0
Wind | 17 | 2 | 0 | 0 | 0 | 0 | 0 | 0 | 0 | 0 | 0 | 2.5824 | 1.7973 | 4.3168 | 4.1956 | 1.9143 | 0 | 0 | 0 | 0 | 0 | 0 | 0 | 0 | 0 | 0
Wind | 17 | 3 | 0 | 0 | 0 | 0 | 0 | 0 | 0 | 0 | 1.0199 | 3.8688 | 2.7753 | 3.7462 | 3.3491 | 1.6597 | 0 | 0 | 0 | 0 | 0 | 0 | 0 | 0 | 0 | 0
Wind | 17 | 4 | 0 | 0 | 0 | 0 | 0 | 0 | 0 | 0 | 0.15953 | 2.9564 | 1.1051 | 2.5301 | 2.3819 | 1.2382 | 0 | 0 | 0 | 0 | 0 | 0 | 0 | 0 | 0 | 0
Wind | 17 | 5 | 0 | 0 | 0 | 0 | 0 | 0 | 0 | 0 | 0 | 0 | 0 | 0 | 0 | 0 | 0 | 0 | 0 | 0 | 0 | 0 | 0 | 0 | 0 | 0
Wind | 17 | 6 | 0 | 0 | 0 | 0 | 0 | 0 | 0 | 0 | 0 | 0 | 0 | 0 | 0 | 0 | 0 | 0 | 0 | 0 | 0 | 0 | 0 | 0 | 0 | 0
Wind | 17 | 7 | 0 | 0 | 0 | 0 | 0 | 0 | 0 | 0 | 0 | 0 | 0 | 0 | 0 | 0 | 0 | 0 | 0 | 0 | 0 | 0 | 0 | 0 | 0 | 0
Wind | 17 | 8 | 0 | 0 | 0 | 0 | 0 | 0 | 0 | 0 | 0 | 0 | 0 | 0 | 0 | 0 | 0 | 0 | 0 | 0 | 0 | 0 | 0 | 0 | 0 | 0
Wind | 17 | 9 | 0 | 0 | 0 | 0 | 0 | 0 | 0 | 0 | 0 | 0.50723 | 0 | 0 | 0 | 0 | 0 | 0 | 0 | 0 | 0 | 0 | 0 | 0 | 0 | 0
Wind | 17 | 10 | 0 | 0 | 0 | 0 | 0 | 0 | 0 | 0 | 0 | 0 | 0 | 0 | 0 | 0 | 0 | 0 | 0 | 0 | 0 | 0 | 0 | 0 | 0 | 0
Wind | 17 | 11 | 0 | 0 | 0 | 0 | 0 | 0 | 0 | 0 | 0 | 0 | 0 | 0 | 0 | 0 | 0 | 0 | 0 | 0 | 0 | 0 | 0 | 0 | 0 | 0
Wind | 18 | 0 | 0 | 0 | 0 | 0 | 0 | 0 | 0 | 0 | 0 | 0 | 0 | 0 | 0 | 0 | 0 | 0 | 0 | 0 | 0 | 0 | 0 | 0 | 0 | 0
Wind | 18 | 1 | 0 | 0 | 0 | 0 | 0 | 0 | 0 | 0 | 0 | 0 | 0 | 0 | 0 | 0 | 0 | 0 | 0 | 0 | 0 | 0 | 0 | 0 | 0 | 0
Wind | 18 | 2 | 0 | 0 | 0 | 0 | 0 | 0 | 0 | 0 | 0 | 1.5796 | 0.59963 | 3.1339 | 3.026 | 0.77413 | 0 | 0 | 0 | 0 | 0 | 0 | 0 | 0 | 0 | 0
Wind | 18 | 3 | 0 | 0 | 0 | 0 | 0 | 0 | 0 | 0 | 0.13105 | 3.244 | 1.6635 | 2.6456 | 2.2576 | 0.59473 | 0 | 0 | 0 | 0 | 0 | 0 | 0 | 0 | 0 | 0
Wind | 18 | 4 | 0 | 0 | 0 | 0 | 0 | 0 | 0 | 0 | 0 | 2.0075 | 0 | 1.3458 | 1.2109 | 0.097112 | 0 | 0 | 0 | 0 | 0 | 0 | 0 | 0 | 0 | 0
Wind | 18 | 5 | 0 | 0 | 0 | 0 | 0 | 0 | 0 | 0 | 0 | 0 | 0 | 0 | 0 | 0 | 0 | 0 | 0 | 0 | 0 | 0 | 0 | 0 | 0 | 0
Wind | 18 | 6 | 0 | 0 | 0 | 0 | 0 | 0 | 0 | 0 | 0 | 0 | 0 | 0 | 0 | 0 | 0 | 0 | 0 | 0 | 0 | 0 | 0 | 0 | 0 | 0
Wind | 18 | 7 | 0 | 0 | 0 | 0 | 0 | 0 | 0 | 0 | 0 | 0 | 0 | 0 | 0 | 0 | 0 | 0 | 0 | 0 | 0 | 0 | 0 | 0 | 0 | 0
Wind | 18 | 8 | 0 | 0 | 0 | 0 | 0 | 0 | 0 | 0 | 0 | 0 | 0 | 0 | 0 | 0 | 0 | 0 | 0 | 0 | 0 | 0 | 0 | 0 | 0 | 0
Wind | 18 | 9 | 0 | 0 | 0 | 0 | 0 | 0 | 0 | 0 | 0 | 0 | 0 | 0 | 0 | 0 | 0 | 0 | 0 | 0 | 0 | 0 | 0 | 0 | 0 | 0
Wind | 18 | 10 | 0 | 0 | 0 | 0 | 0 | 0 | 0 | 0 | 0 | 0 | 0 | 0 | 0 | 0 | 0 | 0 | 0 | 0 | 0 | 0 | 0 | 0 | 0 | 0
Wind | 18 | 11 | 0 | 0 | 0 | 0 | 0 | 0 | 0 | 0 | 0 | 0 | 0 | 0 | 0 | 0 | 0 | 0 | 0 | 0 | 0 | 0 | 0 | 0 | 0 | 0
Wind | 19 | 0 | 0 | 0 | 0 | 0 | 0 | 0 | 0 | 0 | 0 | 0 | 0 | 0 | 0 | 0 | 0 | 0 | 0 | 0 | 0 | 0 | 0 | 0 | 0 | 0
Wind | 19 | 1 | 0 | 0 | 0 | 0 | 0 | 0 | 0 | 0 | 0 | 0 | 0 | 0 | 0 | 0 | 0 | 0 | 0 | 0 | 0 | 0 | 0 | 0 | 0 | 0
Wind | 19 | 2 | 0 | 0 | 0 | 0 | 0 | 0 | 0 | 0 | 0 | 0.52668 | 0 | 1.8918 | 1.7979 | 0 | 0 | 0 | 0 | 0 | 0 | 0 | 0 | 0 | 0 | 0
Wind | 19 | 3 | 0 | 0 | 0 | 0 | 0 | 0 | 0 | 0 | 0 | 2.2708 | 0.49603 | 1.49 | 1.1115 | 0 | 0 | 0 | 0 | 0 | 0 | 0 | 0 | 0 | 0 | 0
Wind | 19 | 4 | 0 | 0 | 0 | 0 | 0 | 0 | 0 | 0 | 0 | 0.98628 | 0 | 0.10233 | 0 | 0 | 0 | 0 | 0 | 0 | 0 | 0 | 0 | 0 | 0 | 0
Wind | 19 | 5 | 0 | 0 | 0 | 0 | 0 | 0 | 0 | 0 | 0 | 0 | 0 | 0 | 0 | 0 | 0 | 0 | 0 | 0 | 0 | 0 | 0 | 0 | 0 | 0
Wind | 19 | 6 | 0 | 0 | 0 | 0 | 0 | 0 | 0 | 0 | 0 | 0 | 0 | 0 | 0 | 0 | 0 | 0 | 0 | 0 | 0 | 0 | 0 | 0 | 0 | 0
Wind | 19 | 7 | 0 | 0 | 0 | 0 | 0 | 0 | 0 | 0 | 0 | 0 | 0 | 0 | 0 | 0 | 0 | 0 | 0 | 0 | 0 | 0 | 0 | 0 | 0 | 0
Wind | 19 | 8 | 0 | 0 | 0 | 0 | 0 | 0 | 0 | 0 | 0 | 0 | 0 | 0 | 0 | 0 | 0 | 0 | 0 | 0 | 0 | 0 | 0 | 0 | 0 | 0
Wind | 19 | 9 | 0 | 0 | 0 | 0 | 0 | 0 | 0 | 0 | 0 | 0 | 0 | 0 | 0 | 0 | 0 | 0 | 0 | 0 | 0 | 0 | 0 | 0 | 0 | 0
Wind | 19 | 10 | 0 | 0 | 0 | 0 | 0 | 0 | 0 | 0 | 0 | 0 | 0 | 0 | 0 | 0 | 0 | 0 | 0 | 0 | 0 | 0 | 0 | 0 | 0 | 0
Wind | 19 | 11 | 0 | 0 | 0 | 0 | 0 | 0 | 0 | 0 | 0 | 0 | 0 | 0 | 0 | 0 | 0 | 0 | 0 | 0 | 0 | 0 | 0 | 0 | 0 | 0

## Sold (Stored)
Generation Technology | Year | Day | Hour 0 | Hour 1 | Hour 2 | Hour 3 | Hour 4 | Hour 5 | Hour 6 | Hour 7 | Hour 8 | Hour 9 | Hour 10 | Hour 11 | Hour 12 | Hour 13 | Hour 14 | Hour 15 | Hour 16 | Hour 17 | Hour 18 | Hour 19 | Hour 20 | Hour 21 | Hour 22 | Hour 23
Battery | 0 | 0 | 0 | 0 | 0 | 0 | 0 | 0 | 0 | 0 | 0 | 0 | 0 | 0 | 0 | 0 | 0 | 0 | 0 | 0 | 0 | 0 | 0 | 0 | 0 | 0
Battery | 0 | 1 | 0 | 0 | 0 | 0 | 0 | 0 | 0 | 0 | 0 | 0 | 0 | 0 | 0 | 0 | 0 | 0 | 0 | 0 | 0 | 0 | 0 | 0 | 0 | 0
Battery | 0 | 2 | 0 | 0 | 0 | 0 | 0 | 0 | 0 | 0 | 0 | 0 | 0 | 0 | 0 | 0 | 0 | 0 | 0 | 0 | 0 | 0 | 0 | 0 | 0 | 0
Battery | 0 | 3 | 0 | 0 | 0 | 0 | 0 | 0 | 0 | 0 | 0 | 0 | 0 | 0 | 0 | 0 | 0 | 0 | 0 | 0 | 0 | 0 | 0 | 0 | 0 | 0
Battery | 0 | 4 | 0 | 0 | 0 | 0 | 0 | 0 | 0 | 0 | 0 | 0 | 0 | 0 | 0 | 0 | 0 | 0 | 0 | 0 | 0 | 0 | 0 | 0 | 0 | 0
Battery | 0 | 5 | 0 | 0 | 0 | 0 | 0 | 0 | 0 | 0 | 0 | 0 | 0 | 0 | 0 | 0 | 0 | 0 | 0 | 0 | 0 | 0 | 0 | 0 | 0 | 0
Battery | 0 | 6 | 0 | 0 | 0 | 0 | 0 | 0 | 0 | 0 | 0 | 0 | 0 | 0 | 0 | 0 | 0 | 0 | 0 | 0 | 0 | 0 | 0 | 0 | 0 | 0
Battery | 0 | 7 | 0 | 0 | 0 | 0 | 0 | 0 | 0 | 0 | 0 | 0 | 0 | 0 | 0 | 0 | 0 | 0 | 0 | 0 | 0 | 0 | 0 | 0 | 0 | 0
Battery | 0 | 8 | 0 | 0 | 0 | 0 | 0 | 0 | 0 | 0 | 0 | 0 | 0 | 0 | 0 | 0 | 0 | 0 | 0 | 0 | 0 | 0 | 0 | 0 | 0 | 0
Battery | 0 | 9 | 0 | 0 | 0 | 0 | 0 | 0 | 0 | 0 | 0 | 0 | 0 | 0 | 0 | 0 | 0 | 0 | 0 | 0 | 0 | 0 | 0 | 0 | 0 | 0
Battery | 0 | 10 | 0 | 0 | 0 | 0 | 0 | 0 | 0 | 0 | 0 | 0 | 0 | 0 | 0 | 0 | 0 | 0 | 0 | 0 | 0 | 0 | 0 | 0 | 0 | 0
Battery | 0 | 11 | 0 | 0 | 0 | 0 | 0 | 0 | 0 | 0 | 0 | 0 | 0 | 0 | 0 | 0 | 0 | 0 | 0 | 0 | 0 | 0 | 0 | 0 | 0 | 0
Battery | 1 | 0 | 0 | 0 | 0 | 0 | 0 | 0 | 0 | 0 | 0 | 0 | 0 | 0 | 0 | 0 | 0 | 0 | 0 | 0 | 0 | 0 | 0 | 0 | 0 | 0
Battery | 1 | 1 | 0 | 0 | 0 | 0 | 0 | 0 | 0 | 0 | 0 | 0 | 0 | 0 | 0 | 0 | 0 | 0 | 0 | 0 | 0 | 0 | 0 | 0 | 0 | 0
Battery | 1 | 2 | 0 | 0 | 0 | 0 | 0 | 0 | 0 | 0 | 0 | 0 | 0 | 0 | 0 | 0 | 0 | 0 | 0 | 0 | 0 | 0 | 0 | 0 | 0 | 0
Battery | 1 | 3 | 0 | 0 | 0 | 0 | 0 | 0 | 0 | 0 | 0 | 0 | 0 | 0 | 0 | 0 | 0 | 0 | 0 | 0 | 0 | 0 | 0 | 0 | 0 | 0
Battery | 1 | 4 | 0 | 0 | 0 | 0 | 0 | 0 | 0 | 0 | 0 | 0 | 0 | 0 | 0 | 0 | 0 | 0 | 0 | 0 | 0 | 0 | 0 | 0 | 0 | 0
Battery | 1 | 5 | 0 | 0 | 0 | 0 | 0 | 0 | 0 | 0 | 0 | 0 | 0 | 0 | 0 | 0 | 0 | 0 | 0 | 0 | 0 | 0 | 0 | 0 | 0 | 0
Battery | 1 | 6 | 0 | 0 | 0 | 0 | 0 | 0 | 0 | 0 | 0 | 0 | 0 | 0 | 0 | 0 | 0 | 0 | 0 | 0 | 0 | 0 | 0 | 0 | 0 | 0
Battery | 1 | 7 | 0 | 0 | 0 | 0 | 0 | 0 | 0 | 0 | 0 | 0 | 0 | 0 | 0 | 0 | 0 | 0 | 0 | 0 | 0 | 0 | 0 | 0 | 0 | 0
Battery | 1 | 8 | 0 | 0 | 0 | 0 | 0 | 0 | 0 | 0 | 0 | 0 | 0 | 0 | 0 | 0 | 0 | 0 | 0 | 0 | 0 | 0 | 0 | 0 | 0 | 0
Battery | 1 | 9 | 0 | 0 | 0 | 0 | 0 | 0 | 0 | 0 | 0 | 0 | 0 | 0 | 0 | 0 | 0 | 0 | 0 | 0 | 0 | 0 | 0 | 0 | 0 | 0
Battery | 1 | 10 | 0 | 0 | 0 | 0 | 0 | 0 | 0 | 0 | 0 | 0 | 0 | 0 | 0 | 0 | 0 | 0 | 0 | 0 | 0 | 0 | 0 | 0 | 0 | 0
Battery | 1 | 11 | 0 | 0 | 0 | 0 | 0 | 0 | 0 | 0 | 0 | 0 | 0 | 0 | 0 | 0 | 0 | 0 | 0 | 0 | 0 | 0 | 0 | 0 | 0 | 0
Battery | 2 | 0 | 0 | 0 | 0 | 0 | 0 | 0 | 0 | 0 | 0 | 0 | 0 | 0 | 0 | 0 | 0 | 0 | 0 | 0 | 0 | 0 | 0 | 0 | 0 | 0
Battery | 2 | 1 | 0 | 0 | 0 | 0 | 0 | 0 | 0 | 0 | 0 | 0 | 0 | 0 | 0 | 0 | 0 | 0 | 0 | 0 | 0 | 0 | 0 | 0 | 0 | 0
Battery | 2 | 2 | 0 | 0 | 0 | 0 | 0 | 0 | 0 | 0 | 0 | 0 | 0 | 0 | 0 | 0 | 0 | 0 | 0 | 0 | 0 | 0 | 0 | 0 | 0 | 0
Battery | 2 | 3 | 0 | 0 | 0 | 0 | 0 | 0 | 0 | 0 | 0 | 0 | 0 | 0 | 0 | 0 | 0 | 0 | 0 | 0 | 0 | 0 | 0 | 0 | 0 | 0
Battery | 2 | 4 | 0 | 0 | 0 | 0 | 0 | 0 | 0 | 0 | 0 | 0 | 0 | 0 | 0 | 0 | 0 | 0 | 0 | 0 | 0 | 0 | 0 | 0 | 0 | 0
Battery | 2 | 5 | 0 | 0 | 0 | 0 | 0 | 0 | 0 | 0 | 0 | 0 | 0 | 0 | 0 | 0 | 0 | 0 | 0 | 0 | 0 | 0 | 0 | 0 | 0 | 0
Battery | 2 | 6 | 0 | 0 | 0 | 0 | 0 | 0 | 0 | 0 | 0 | 0 | 0 | 0 | 0 | 0 | 0 | 0 | 0 | 0 | 0 | 0 | 0 | 0 | 0 | 0
Battery | 2 | 7 | 0 | 0 | 0 | 0 | 0 | 0 | 0 | 0 | 0 | 0 | 0 | 0 | 0 | 0 | 0 | 0 | 0 | 0 | 0 | 0 | 0 | 0 | 0 | 0
Battery | 2 | 8 | 0 | 0 | 0 | 0 | 0 | 0 | 0 | 0 | 0 | 0 | 0 | 0 | 0 | 0 | 0 | 0 | 0 | 0 | 0 | 0 | 0 | 0 | 0 | 0
Battery | 2 | 9 | 0 | 0 | 0 | 0 | 0 | 0 | 0 | 0 | 0 | 0 | 0 | 0 | 0 | 0 | 0 | 0 | 0 | 0 | 0 | 0 | 0 | 0 | 0 | 0
Battery | 2 | 10 | 0 | 0 | 0 | 0 | 0 | 0 | 0 | 0 | 0 | 0 | 0 | 0 | 0 | 0 | 0 | 0 | 0 | 0 | 0 | 0 | 0 | 0 | 0 | 0
Battery | 2 | 11 | 0 | 0 | 0 | 0 | 0 | 0 | 0 | 0 | 0 | 0 | 0 | 0 | 0 | 0 | 0 | 0 | 0 | 0 | 0 | 0 | 0 | 0 | 0 | 0
Battery | 3 | 0 | 0 | 0 | 0 | 0 | 0 | 0 | 0 | 0 | 0 | 0 | 0 | 0 | 0 | 0 | 0 | 0 | 0 | 0 | 0 | 0 | 0 | 0 | 0 | 0
Battery | 3 | 1 | 0 | 0 | 0 | 0 | 0 | 0 | 0 | 0 | 0 | 0 | 0 | 0 | 0 | 0 | 0 | 0 | 0 | 0 | 0 | 0 | 0 | 0 | 0 | 0
Battery | 3 | 2 | 0 | 0 | 0 | 0 | 0 | 0 | 0 | 0 | 0 | 0 | 0 | 0 | 0 | 0 | 0 | 0 | 0 | 0 | 0 | 0 | 0 | 0 | 0 | 0
Battery | 3 | 3 | 0 | 0 | 0 | 0 | 0 | 0 | 0 | 0 | 0 | 0 | 0 | 0 | 0 | 0 | 0 | 0 | 0 | 0 | 0 | 0 | 0 | 0 | 0 | 0
Battery | 3 | 4 | 0 | 0 | 0 | 0 | 0 | 0 | 0 | 0 | 0 | 0 | 0 | 0 | 0 | 0 | 0 | 0 | 0 | 0 | 0 | 0 | 0 | 0 | 0 | 0
Battery | 3 | 5 | 0 | 0 | 0 | 0 | 0 | 0 | 0 | 0 | 0 | 0 | 0 | 0 | 0 | 0 | 0 | 0 | 0 | 0 | 0 | 0 | 0 | 0 | 0 | 0
Battery | 3 | 6 | 0 | 0 | 0 | 0 | 0 | 0 | 0 | 0 | 0 | 0 | 0 | 0 | 0 | 0 | 0 | 0 | 0 | 0 | 0 | 0 | 0 | 0 | 0 | 0
Battery | 3 | 7 | 0 | 0 | 0 | 0 | 0 | 0 | 0 | 0 | 0 | 0 | 0 | 0 | 0 | 0 | 0 | 0 | 0 | 0 | 0 | 0 | 0 | 0 | 0 | 0
Battery | 3 | 8 | 0 | 0 | 0 | 0 | 0 | 0 | 0 | 0 | 0 | 0 | 0 | 0 | 0 | 0 | 0 | 0 | 0 | 0 | 0 | 0 | 0 | 0 | 0 | 0
Battery | 3 | 9 | 0 | 0 | 0 | 0 | 0 | 0 | 0 | 0 | 0 | 0 | 0 | 0 | 0 | 0 | 0 | 0 | 0 | 0 | 0 | 0 | 0 | 0 | 0 | 0
Battery | 3 | 10 | 0 | 0 | 0 | 0 | 0 | 0 | 0 | 0 | 0 | 0 | 0 | 0 | 0 | 0 | 0 | 0 | 0 | 0 | 0 | 0 | 0 | 0 | 0 | 0
Battery | 3 | 11 | 0 | 0 | 0 | 0 | 0 | 0 | 0 | 0 | 0 | 0 | 0 | 0 | 0 | 0 | 0 | 0 | 0 | 0 | 0 | 0 | 0 | 0 | 0 | 0
Battery | 4 | 0 | 0 | 0 | 0 | 0 | 0 | 0 | 0 | 0 | 0 | 0 | 0 | 0 | 0 | 0 | 0 | 0 | 0 | 0 | 0 | 0 | 0 | 0 | 0 | 0
Battery | 4 | 1 | 0 | 0 | 0 | 0 | 0 | 0 | 0 | 0 | 0 | 0 | 0 | 0 | 0 | 0 | 0 | 0 | 0 | 0 | 0 | 0 | 0 | 0 | 0 | 0
Battery | 4 | 2 | 0 | 0 | 0 | 0 | 0 | 0 | 0 | 0 | 0 | 0 | 0 | 0 | 0 | 0 | 0 | 0 | 0 | 0 | 0 | 0 | 0 | 0 | 0 | 0
Battery | 4 | 3 | 0 | 0 | 0 | 0 | 0 | 0 | 0 | 0 | 0 | 0 | 0 | 0 | 0 | 0 | 0 | 0 | 0 | 0 | 0 | 0 | 0 | 0 | 0 | 0
Battery | 4 | 4 | 0 | 0 | 0 | 0 | 0 | 0 | 0 | 0 | 0 | 0 | 0 | 0 | 0 | 0 | 0 | 0 | 0 | 0 | 0 | 0 | 0 | 0 | 0 | 0
Battery | 4 | 5 | 0 | 0 | 0 | 0 | 0 | 0 | 0 | 0 | 0 | 0 | 0 | 0 | 0 | 0 | 0 | 0 | 0 | 0 | 0 | 0 | 0 | 0 | 0 | 0
Battery | 4 | 6 | 0 | 0 | 0 | 0 | 0 | 0 | 0 | 0 | 0 | 0 | 0 | 0 | 0 | 0 | 0 | 0 | 0 | 0 | 0 | 0 | 0 | 0 | 0 | 0
Battery | 4 | 7 | 0 | 0 | 0 | 0 | 0 | 0 | 0 | 0 | 0 | 0 | 0 | 0 | 0 | 0 | 0 | 0 | 0 | 0 | 0 | 0 | 0 | 0 | 0 | 0
Battery | 4 | 8 | 0 | 0 | 0 | 0 | 0 | 0 | 0 | 0 | 0 | 0 | 0 | 0 | 0 | 0 | 0 | 0 | 0 | 0 | 0 | 0 | 0 | 0 | 0 | 0
Battery | 4 | 9 | 0 | 0 | 0 | 0 | 0 | 0 | 0 | 0 | 0 | 0 | 0 | 0 | 0 | 0 | 0 | 0 | 0 | 0 | 0 | 0 | 0 | 0 | 0 | 0
Battery | 4 | 10 | 0 | 0 | 0 | 0 | 0 | 0 | 0 | 0 | 0 | 0 | 0 | 0 | 0 | 0 | 0 | 0 | 0 | 0 | 0 | 0 | 0 | 0 | 0 | 0
Battery | 4 | 11 | 0 | 0 | 0 | 0 | 0 | 0 | 0 | 0 | 0 | 0 | 0 | 0 | 0 | 0 | 0 | 0 | 0 | 0 | 0 | 0 | 0 | 0 | 0 | 0
Battery | 5 | 0 | 0 | 0 | 0 | 0 | 0 | 0 | 0 | 0 | 0 | 0 | 0 | 0 | 0 | 0 | 0 | 0 | 0 | 0 | 0 | 0 | 0 | 0 | 0 | 0
Battery | 5 | 1 | 0 | 0 | 0 | 0 | 0 | 0 | 0 | 0 | 0 | 0 | 0 | 0 | 0 | 0 | 0 | 0 | 0 | 0 | 0 | 0 | 0 | 0 | 0 | 0
Battery | 5 | 2 | 0 | 0 | 0 | 0 | 0 | 0 | 0 | 0 | 0 | 0 | 0 | 0 | 0 | 0 | 0 | 0 | 0 | 0 | 0 | 0 | 0 | 0 | 0 | 0
Battery | 5 | 3 | 0 | 0 | 0 | 0 | 0 | 0 | 0 | 0 | 0 | 0 | 0 | 0 | 0 | 0 | 0 | 0 | 0 | 0 | 0 | 0 | 0 | 0 | 0 | 0
Battery | 5 | 4 | 0 | 0 | 0 | 0 | 0 | 0 | 0 | 0 | 0 | 0 | 0 | 0 | 0 | 0 | 0 | 0 | 0 | 0 | 0 | 0 | 0 | 0 | 0 | 0
Battery | 5 | 5 | 0 | 0 | 0 | 0 | 0 | 0 | 0 | 0 | 0 | 0 | 0 | 0 | 0 | 0 | 0 | 0 | 0 | 0 | 0 | 0 | 0 | 0 | 0 | 0
Battery | 5 | 6 | 0 | 0 | 0 | 0 | 0 | 0 | 0 | 0 | 0 | 0 | 0 | 0 | 0 | 0 | 0 | 0 | 0 | 0 | 0 | 0 | 0 | 0 | 0 | 0
Battery | 5 | 7 | 0 | 0 | 0 | 0 | 0 | 0 | 0 | 0 | 0 | 0 | 0 | 0 | 0 | 0 | 0 | 0 | 0 | 0 | 0 | 0 | 0 | 0 | 0 | 0
Battery | 5 | 8 | 0 | 0 | 0 | 0 | 0 | 0 | 0 | 0 | 0 | 0 | 0 | 0 | 0 | 0 | 0 | 0 | 0 | 0 | 0 | 0 | 0 | 0 | 0 | 0
Battery | 5 | 9 | 0 | 0 | 0 | 0 | 0 | 0 | 0 | 0 | 0 | 0 | 0 | 0 | 0 | 0 | 0 | 0 | 0 | 0 | 0 | 0 | 0 | 0 | 0 | 0
Battery | 5 | 10 | 0 | 0 | 0 | 0 | 0 | 0 | 0 | 0 | 0 | 0 | 0 | 0 | 0 | 0 | 0 | 0 | 0 | 0 | 0 | 0 | 0 | 0 | 0 | 0
Battery | 5 | 11 | 0 | 0 | 0 | 0 | 0 | 0 | 0 | 0 | 0 | 0 | 0 | 0 | 0 | 0 | 0 | 0 | 0 | 0 | 0 | 0 | 0 | 0 | 0 | 0
Battery | 6 | 0 | 0 | 0 | 0 | 0 | 0 | 0 | 0 | 0 | 0 | 0 | 0 | 0 | 0 | 0 | 0 | 0 | 0 | 0 | 0 | 0 | 0 | 0 | 0 | 0
Battery | 6 | 1 | 0 | 0 | 0 | 0 | 0 | 0 | 0 | 0 | 0 | 0 | 0 | 0 | 0 | 0 | 0 | 0 | 0 | 0 | 0 | 0 | 0 | 0 | 0 | 0
Battery | 6 | 2 | 0 | 0 | 0 | 0 | 0 | 0 | 0 | 0 | 0 | 0 | 0 | 0 | 0 | 0 | 0 | 0 | 0 | 0 | 0 | 0 | 0 | 0 | 0 | 0
Battery | 6 | 3 | 0 | 0 | 0 | 0 | 0 | 0 | 0 | 0 | 0 | 0 | 0 | 0 | 0 | 0 | 0 | 0 | 0 | 0 | 0 | 0 | 0 | 0 | 0 | 0
Battery | 6 | 4 | 0 | 0 | 0 | 0 | 0 | 0 | 0 | 0 | 0 | 0 | 0 | 0 | 0 | 0 | 0 | 0 | 0 | 0 | 0 | 0 | 0 | 0 | 0 | 0
Battery | 6 | 5 | 0 | 0 | 0 | 0 | 0 | 0 | 0 | 0 | 0 | 0 | 0 | 0 | 0 | 0 | 0 | 0 | 0 | 0 | 0 | 0 | 0 | 0 | 0 | 0
Battery | 6 | 6 | 0 | 0 | 0 | 0 | 0 | 0 | 0 | 0 | 0 | 0 | 0 | 0 | 0 | 0 | 0 | 0 | 0 | 0 | 0 | 0 | 0 | 0 | 0 | 0
Battery | 6 | 7 | 0 | 0 | 0 | 0 | 0 | 0 | 0 | 0 | 0 | 0 | 0 | 0 | 0 | 0 | 0 | 0 | 0 | 0 | 0 | 0 | 0 | 0 | 0 | 0
Battery | 6 | 8 | 0 | 0 | 0 | 0 | 0 | 0 | 0 | 0 | 0 | 0 | 0 | 0 | 0 | 0 | 0 | 0 | 0 | 0 | 0 | 0 | 0 | 0 | 0 | 0
Battery | 6 | 9 | 0 | 0 | 0 | 0 | 0 | 0 | 0 | 0 | 0 | 0 | 0 | 0 | 0 | 0 | 0 | 0 | 0 | 0 | 0 | 0 | 0 | 0 | 0 | 0
Battery | 6 | 10 | 0 | 0 | 0 | 0 | 0 | 0 | 0 | 0 | 0 | 0 | 0 | 0 | 0 | 0 | 0 | 0 | 0 | 0 | 0 | 0 | 0 | 0 | 0 | 0
Battery | 6 | 11 | 0 | 0 | 0 | 0 | 0 | 0 | 0 | 0 | 0 | 0 | 0 | 0 | 0 | 0 | 0 | 0 | 0 | 0 | 0 | 0 | 0 | 0 | 0 | 0
Battery | 7 | 0 | 0 | 0 | 0 | 0 | 0 | 0 | 0 | 0 | 0 | 0 | 0 | 0 | 0 | 0 | 0 | 0 | 0 | 0 | 0 | 0 | 0 | 0 | 0 | 0
Battery | 7 | 1 | 0 | 0 | 0 | 0 | 0 | 0 | 0 | 0 | 0 | 0 | 0 | 0 | 0 | 0 | 0 | 0 | 0 | 0 | 0 | 0 | 0 | 0 | 0 | 0
Battery | 7 | 2 | 0 | 0 | 0 | 0 | 0 | 0 | 0 | 0 | 0 | 0 | 0 | 0 | 0 | 0 | 0 | 0 | 0 | 0 | 0 | 0 | 0 | 0 | 0 | 0
Battery | 7 | 3 | 0 | 0 | 0 | 0 | 0 | 0 | 0 | 0 | 0 | 0 | 0 | 0 | 0 | 0 | 0 | 0 | 0 | 0 | 0 | 0 | 0 | 0 | 0 | 0
Battery | 7 | 4 | 0 | 0 | 0 | 0 | 0 | 0 | 0 | 0 | 0 | 0 | 0 | 0 | 0 | 0 | 0 | 0 | 0 | 0 | 0 | 0 | 0 | 0 | 0 | 0
Battery | 7 | 5 | 0 | 0 | 0 | 0 | 0 | 0 | 0 | 0 | 0 | 0 | 0 | 0 | 0 | 0 | 0 | 0 | 0 | 0 | 0 | 0 | 0 | 0 | 0 | 0
Battery | 7 | 6 | 0 | 0 | 0 | 0 | 0 | 0 | 0 | 0 | 0 | 0 | 0 | 0 | 0 | 0 | 0 | 0 | 0 | 0 | 0 | 0 | 0 | 0 | 0 | 0
Battery | 7 | 7 | 0 | 0 | 0 | 0 | 0 | 0 | 0 | 0 | 0 | 0 | 0 | 0 | 0 | 0 | 0 | 0 | 0 | 0 | 0 | 0 | 0 | 0 | 0 | 0
Battery | 7 | 8 | 0 | 0 | 0 | 0 | 0 | 0 | 0 | 0 | 0 | 0 | 0 | 0 | 0 | 0 | 0 | 0 | 0 | 0 | 0 | 0 | 0 | 0 | 0 | 0
Battery | 7 | 9 | 0 | 0 | 0 | 0 | 0 | 0 | 0 | 0 | 0 | 0 | 0 | 0 | 0 | 0 | 0 | 0 | 0 | 0 | 0 | 0 | 0 | 0 | 0 | 0
Battery | 7 | 10 | 0 | 0 | 0 | 0 | 0 | 0 | 0 | 0 | 0 | 0 | 0 | 0 | 0 | 0 | 0 | 0 | 0 | 0 | 0 | 0 | 0 | 0 | 0 | 0
Battery | 7 | 11 | 0 | 0 | 0 | 0 | 0 | 0 | 0 | 0 | 0 | 0 | 0 | 0 | 0 | 0 | 0 | 0 | 0 | 0 | 0 | 0 | 0 | 0 | 0 | 0
Battery | 8 | 0 | 0 | 0 | 0 | 0 | 0 | 0 | 0 | 0 | 0 | 0 | 0 | 0 | 0 | 0 | 0 | 0 | 0 | 0 | 0 | 0 | 0 | 0 | 0 | 0
Battery | 8 | 1 | 0 | 0 | 0 | 0 | 0 | 0 | 0 | 0 | 0 | 0 | 0 | 0 | 0 | 0 | 0 | 0 | 0 | 0 | 0 | 0 | 0 | 0 | 0 | 0
Battery | 8 | 2 | 0 | 0 | 0 | 0 | 0 | 0 | 0 | 0 | 0 | 0 | 0 | 0 | 0 | 0 | 0 | 0 | 0 | 0 | 0 | 0 | 0 | 0 | 0 | 0
Battery | 8 | 3 | 0 | 0 | 0 | 0 | 0 | 0 | 0 | 0 | 0 | 0 | 0 | 0 | 0 | 0 | 0 | 0 | 0 | 0 | 0 | 0 | 0 | 0 | 0 | 0
Battery | 8 | 4 | 0 | 0 | 0 | 0 | 0 | 0 | 0 | 0 | 0 | 0 | 0 | 0 | 0 | 0 | 0 | 0 | 0 | 0 | 0 | 0 | 0 | 0 | 0 | 0
Battery | 8 | 5 | 0 | 0 | 0 | 0 | 0 | 0 | 0 | 0 | 0 | 0 | 0 | 0 | 0 | 0 | 0 | 0 | 0 | 0 | 0 | 0 | 0 | 0 | 0 | 0
Battery | 8 | 6 | 0 | 0 | 0 | 0 | 0 | 0 | 0 | 0 | 0 | 0 | 0 | 0 | 0 | 0 | 0 | 0 | 0 | 0 | 0 | 0 | 0 | 0 | 0 | 0
Battery | 8 | 7 | 0 | 0 | 0 | 0 | 0 | 0 | 0 | 0 | 0 | 0 | 0 | 0 | 0 | 0 | 0 | 0 | 0 | 0 | 0 | 0 | 0 | 0 | 0 | 0
Battery | 8 | 8 | 0 | 0 | 0 | 0 | 0 | 0 | 0 | 0 | 0 | 0 | 0 | 0 | 0 | 0 | 0 | 0 | 0 | 0 | 0 | 0 | 0 | 0 | 0 | 0
Battery | 8 | 9 | 0 | 0 | 0 | 0 | 0 | 0 | 0 | 0 | 0 | 0 | 0 | 0 | 0 | 0 | 0 | 0 | 0 | 0 | 0 | 0 | 0 | 0 | 0 | 0
Battery | 8 | 10 | 0 | 0 | 0 | 0 | 0 | 0 | 0 | 0 | 0 | 0 | 0 | 0 | 0 | 0 | 0 | 0 | 0 | 0 | 0 | 0 | 0 | 0 | 0 | 0
Battery | 8 | 11 | 0 | 0 | 0 | 0 | 0 | 0 | 0 | 0 | 0 | 0 | 0 | 0 | 0 | 0 | 0 | 0 | 0 | 0 | 0 | 0 | 0 | 0 | 0 | 0
Battery | 9 | 0 | 0 | 0 | 0 | 0 | 0 | 0 | 0 | 0 | 0 | 0 | 0 | 0 | 0 | 0 | 0 | 0 | 0 | 0 | 0 | 0 | 0 | 0 | 0 | 0
Battery | 9 | 1 | 0 | 0 | 0 | 0 | 0 | 0 | 0 | 0 | 0 | 0 | 0 | 0 | 0 | 0 | 0 | 0 | 0 | 0 | 0 | 0 | 0 | 0 | 0 | 0
Battery | 9 | 2 | 0 | 0 | 0 | 0 | 0 | 0 | 0 | 0 | 0 | 0 | 0 | 0 | 0 | 0 | 0 | 0 | 0 | 0 | 0 | 0 | 0 | 0 | 0 | 0
Battery | 9 | 3 | 0 | 0 | 0 | 0 | 0 | 0 | 0 | 0 | 0 | 0 | 0 | 0 | 0 | 0 | 0 | 0 | 0 | 0 | 0 | 0 | 0 | 0 | 0 | 0
Battery | 9 | 4 | 0 | 0 | 0 | 0 | 0 | 0 | 0 | 0 | 0 | 0 | 0 | 0 | 0 | 0 | 0 | 0 | 0 | 0 | 0 | 0 | 0 | 0 | 0 | 0
Battery | 9 | 5 | 0 | 0 | 0 | 0 | 0 | 0 | 0 | 0 | 0 | 0 | 0 | 0 | 0 | 0 | 0 | 0 | 0 | 0 | 0 | 0 | 0 | 0 | 0 | 0
Battery | 9 | 6 | 0 | 0 | 0 | 0 | 0 | 0 | 0 | 0 | 0 | 0 | 0 | 0 | 0 | 0 | 0 | 0 | 0 | 0 | 0 | 0 | 0 | 0 | 0 | 0
Battery | 9 | 7 | 0 | 0 | 0 | 0 | 0 | 0 | 0 | 0 | 0 | 0 | 0 | 0 | 0 | 0 | 0 | 0 | 0 | 0 | 0 | 0 | 0 | 0 | 0 | 0
Battery | 9 | 8 | 0 | 0 | 0 | 0 | 0 | 0 | 0 | 0 | 0 | 0 | 0 | 0 | 0 | 0 | 0 | 0 | 0 | 0 | 0 | 0 | 0 | 0 | 0 | 0
Battery | 9 | 9 | 0 | 0 | 0 | 0 | 0 | 0 | 0 | 0 | 0 | 0 | 0 | 0 | 0 | 0 | 0 | 0 | 0 | 0 | 0 | 0 | 0 | 0 | 0 | 0
Battery | 9 | 10 | 0 | 0 | 0 | 0 | 0 | 0 | 0 | 0 | 0 | 0 | 0 | 0 | 0 | 0 | 0 | 0 | 0 | 0 | 0 | 0 | 0 | 0 | 0 | 0
Battery | 9 | 11 | 0 | 0 | 0 | 0 | 0 | 0 | 0 | 0 | 0 | 0 | 0 | 0 | 0 | 0 | 0 | 0 | 0 | 0 | 0 | 0 | 0 | 0 | 0 | 0
Battery | 10 | 0 | 0 | 0 | 0 | 0 | 0 | 0 | 0 | 0 | 0 | 0 | 0 | 0 | 0 | 0 | 0 | 0 | 0 | 0 | 0 | 0 | 0 | 0 | 0 | 0
Battery | 10 | 1 | 0 | 0 | 0 | 0 | 0 | 0 | 0 | 0 | 0 | 0 | 0 | 0 | 0 | 0 | 0 | 0 | 0 | 0 | 0 | 0 | 0 | 0 | 0 | 0
Battery | 10 | 2 | 0 | 0 | 0 | 0 | 0 | 0 | 0 | 0 | 0 | 0 | 0 | 0 | 0 | 0 | 0 | 0 | 0 | 0 | 0 | 0 | 0 | 0 | 0 | 0
Battery | 10 | 3 | 0 | 0 | 0 | 0 | 0 | 0 | 0 | 0 | 0 | 0 | 0 | 0 | 0 | 0 | 0 | 0 | 0 | 0 | 0 | 0 | 0 | 0 | 0 | 0
Battery | 10 | 4 | 0 | 0 | 0 | 0 | 0 | 0 | 0 | 0 | 0 | 0 | 0 | 0 | 0 | 0 | 0 | 0 | 0 | 0 | 0 | 0 | 0 | 0 | 0 | 0
Battery | 10 | 5 | 0 | 0 | 0 | 0 | 0 | 0 | 0 | 0 | 0 | 0 | 0 | 0 | 0 | 0 | 0 | 0 | 0 | 0 | 0 | 0 | 0 | 0 | 0 | 0
Battery | 10 | 6 | 0 | 0 | 0 | 0 | 0 | 0 | 0 | 0 | 0 | 0 | 0 | 0 | 0 | 0 | 0 | 0 | 0 | 0 | 0 | 0 | 0 | 0 | 0 | 0
Battery | 10 | 7 | 0 | 0 | 0 | 0 | 0 | 0 | 0 | 0 | 0 | 0 | 0 | 0 | 0 | 0 | 0 | 0 | 0 | 0 | 0 | 0 | 0 | 0 | 0 | 0
Battery | 10 | 8 | 0 | 0 | 0 | 0 | 0 | 0 | 0 | 0 | 0 | 0 | 0 | 0 | 0 | 0 | 0 | 0 | 0 | 0 | 0 | 0 | 0 | 0 | 0 | 0
Battery | 10 | 9 | 0 | 0 | 0 | 0 | 0 | 0 | 0 | 0 | 0 | 0 | 0 | 0 | 0 | 0 | 0 | 0 | 0 | 0 | 0 | 0 | 0 | 0 | 0 | 0
Battery | 10 | 10 | 0 | 0 | 0 | 0 | 0 | 0 | 0 | 0 | 0 | 0 | 0 | 0 | 0 | 0 | 0 | 0 | 0 | 0 | 0 | 0 | 0 | 0 | 0 | 0
Battery | 10 | 11 | 0 | 0 | 0 | 0 | 0 | 0 | 0 | 0 | 0 | 0 | 0 | 0 | 0 | 0 | 0 | 0 | 0 | 0 | 0 | 0 | 0 | 0 | 0 | 0
Battery | 11 | 0 | 0 | 0 | 0 | 0 | 0 | 0 | 0 | 0 | 0 | 0 | 0 | 0 | 0 | 0 | 0 | 0 | 0 | 0 | 0 | 0 | 0 | 0 | 0 | 0
Battery | 11 | 1 | 0 | 0 | 0 | 0 | 0 | 0 | 0 | 0 | 0 | 0 | 0 | 0 | 0 | 0 | 0 | 0 | 0 | 0 | 0 | 0 | 0 | 0 | 0 | 0
Battery | 11 | 2 | 0 | 0 | 0 | 0 | 0 | 0 | 0 | 0 | 0 | 0 | 0 | 0 | 0 | 0 | 0 | 0 | 0 | 0 | 0 | 0 | 0 | 0 | 0 | 0
Battery | 11 | 3 | 0 | 0 | 0 | 0 | 0 | 0 | 0 | 0 | 0 | 0 | 0 | 0 | 0 | 0 | 0 | 0 | 0 | 0 | 0 | 0 | 0 | 0 | 0 | 0
Battery | 11 | 4 | 0 | 0 | 0 | 0 | 0 | 0 | 0 | 0 | 0 | 0 | 0 | 0 | 0 | 0 | 0 | 0 | 0 | 0 | 0 | 0 | 0 | 0 | 0 | 0
Battery | 11 | 5 | 0 | 0 | 0 | 0 | 0 | 0 | 0 | 0 | 0 | 0 | 0 | 0 | 0 | 0 | 0 | 0 | 0 | 0 | 0 | 0 | 0 | 0 | 0 | 0
Battery | 11 | 6 | 0 | 0 | 0 | 0 | 0 | 0 | 0 | 0 | 0 | 0 | 0 | 0 | 0 | 0 | 0 | 0 | 0 | 0 | 0 | 0 | 0 | 0 | 0 | 0
Battery | 11 | 7 | 0 | 0 | 0 | 0 | 0 | 0 | 0 | 0 | 0 | 0 | 0 | 0 | 0 | 0 | 0 | 0 | 0 | 0 | 0 | 0 | 0 | 0 | 0 | 0
Battery | 11 | 8 | 0 | 0 | 0 | 0 | 0 | 0 | 0 | 0 | 0 | 0 | 0 | 0 | 0 | 0 | 0 | 0 | 0 | 0 | 0 | 0 | 0 | 0 | 0 | 0
Battery | 11 | 9 | 0 | 0 | 0 | 0 | 0 | 0 | 0 | 0 | 0 | 0 | 0 | 0 | 0 | 0 | 0 | 0 | 0 | 0 | 0 | 0 | 0 | 0 | 0 | 0
Battery | 11 | 10 | 0 | 0 | 0 | 0 | 0 | 0 | 0 | 0 | 0 | 0 | 0 | 0 | 0 | 0 | 0 | 0 | 0 | 0 | 0 | 0 | 0 | 0 | 0 | 0
Battery | 11 | 11 | 0 | 0 | 0 | 0 | 0 | 0 | 0 | 0 | 0 | 0 | 0 | 0 | 0 | 0 | 0 | 0 | 0 | 0 | 0 | 0 | 0 | 0 | 0 | 0
Battery | 12 | 0 | 0 | 0 | 0 | 0 | 0 | 0 | 0 | 0 | 0 | 0 | 0 | 0 | 0 | 0 | 0 | 0 | 0 | 0 | 0 | 0 | 0 | 0 | 0 | 0
Battery | 12 | 1 | 0 | 0 | 0 | 0 | 0 | 0 | 0 | 0 | 0 | 0 | 0 | 0 | 0 | 0 | 0 | 0 | 0 | 0 | 0 | 0 | 0 | 0 | 0 | 0
Battery | 12 | 2 | 0 | 0 | 0 | 0 | 0 | 0 | 0 | 0 | 0 | 0 | 0 | 0 | 0 | 0 | 0 | 0 | 0 | 0 | 0 | 0 | 0 | 0 | 0 | 0
Battery | 12 | 3 | 0 | 0 | 0 | 0 | 0 | 0 | 0 | 0 | 0 | 0 | 0 | 0 | 0 | 0 | 0 | 0 | 0 | 0 | 0 | 0 | 0 | 0 | 0 | 0
Battery | 12 | 4 | 0 | 0 | 0 | 0 | 0 | 0 | 0 | 0 | 0 | 0 | 0 | 0 | 0 | 0 | 0 | 0 | 0 | 0 | 0 | 0 | 0 | 0 | 0 | 0
Battery | 12 | 5 | 0 | 0 | 0 | 0 | 0 | 0 | 0 | 0 | 0 | 0 | 0 | 0 | 0 | 0 | 0 | 0 | 0 | 0 | 0 | 0 | 0 | 0 | 0 | 0
Battery | 12 | 6 | 0 | 0 | 0 | 0 | 0 | 0 | 0 | 0 | 0 | 0 | 0 | 0 | 0 | 0 | 0 | 0 | 0 | 0 | 0 | 0 | 0 | 0 | 0 | 0
Battery | 12 | 7 | 0 | 0 | 0 | 0 | 0 | 0 | 0 | 0 | 0 | 0 | 0 | 0 | 0 | 0 | 0 | 0 | 0 | 0 | 0 | 0 | 0 | 0 | 0 | 0
Battery | 12 | 8 | 0 | 0 | 0 | 0 | 0 | 0 | 0 | 0 | 0 | 0 | 0 | 0 | 0 | 0 | 0 | 0 | 0 | 0 | 0 | 0 | 0 | 0 | 0 | 0
Battery | 12 | 9 | 0 | 0 | 0 | 0 | 0 | 0 | 0 | 0 | 0 | 0 | 0 | 0 | 0 | 0 | 0 | 0 | 0 | 0 | 0 | 0 | 0 | 0 | 0 | 0
Battery | 12 | 10 | 0 | 0 | 0 | 0 | 0 | 0 | 0 | 0 | 0 | 0 | 0 | 0 | 0 | 0 | 0 | 0 | 0 | 0 | 0 | 0 | 0 | 0 | 0 | 0
Battery | 12 | 11 | 0 | 0 | 0 | 0 | 0 | 0 | 0 | 0 | 0 | 0 | 0 | 0 | 0 | 0 | 0 | 0 | 0 | 0 | 0 | 0 | 0 | 0 | 0 | 0
Battery | 13 | 0 | 0 | 0 | 0 | 0 | 0 | 0 | 0 | 0 | 0 | 0 | 0 | 0 | 0 | 0 | 0 | 0 | 0 | 0 | 0 | 0 | 0 | 0 | 0 | 0
Battery | 13 | 1 | 0 | 0 | 0 | 0 | 0 | 0 | 0 | 0 | 0 | 0 | 0 | 0 | 0 | 0 | 0 | 0 | 0 | 0 | 0 | 0 | 0 | 0 | 0 | 0
Battery | 13 | 2 | 0 | 0 | 0 | 0 | 0 | 0 | 0 | 0 | 0 | 0 | 0 | 0 | 0 | 0 | 0 | 0 | 0 | 0 | 0 | 0 | 0 | 0 | 0 | 0
Battery | 13 | 3 | 0 | 0 | 0 | 0 | 0 | 0 | 0 | 0 | 0 | 0 | 0 | 0 | 0 | 0 | 0 | 0 | 0 | 0 | 0 | 0 | 0 | 0 | 0 | 0
Battery | 13 | 4 | 0 | 0 | 0 | 0 | 0 | 0 | 0 | 0 | 0 | 0 | 0 | 0 | 0 | 0 | 0 | 0 | 0 | 0 | 0 | 0 | 0 | 0 | 0 | 0
Battery | 13 | 5 | 0 | 0 | 0 | 0 | 0 | 0 | 0 | 0 | 0 | 0 | 0 | 0 | 0 | 0 | 0 | 0 | 0 | 0 | 0 | 0 | 0 | 0 | 0 | 0
Battery | 13 | 6 | 0 | 0 | 0 | 0 | 0 | 0 | 0 | 0 | 0 | 0 | 0 | 0 | 0 | 0 | 0 | 0 | 0 | 0 | 0 | 0 | 0 | 0 | 0 | 0
Battery | 13 | 7 | 0 | 0 | 0 | 0 | 0 | 0 | 0 | 0 | 0 | 0 | 0 | 0 | 0 | 0 | 0 | 0 | 0 | 0 | 0 | 0 | 0 | 0 | 0 | 0
Battery | 13 | 8 | 0 | 0 | 0 | 0 | 0 | 0 | 0 | 0 | 0 | 0 | 0 | 0 | 0 | 0 | 0 | 0 | 0 | 0 | 0 | 0 | 0 | 0 | 0 | 0
Battery | 13 | 9 | 0 | 0 | 0 | 0 | 0 | 0 | 0 | 0 | 0 | 0 | 0 | 0 | 0 | 0 | 0 | 0 | 0 | 0 | 0 | 0 | 0 | 0 | 0 | 0
Battery | 13 | 10 | 0 | 0 | 0 | 0 | 0 | 0 | 0 | 0 | 0 | 0 | 0 | 0 | 0 | 0 | 0 | 0 | 0 | 0 | 0 | 0 | 0 | 0 | 0 | 0
Battery | 13 | 11 | 0 | 0 | 0 | 0 | 0 | 0 | 0 | 0 | 0 | 0 | 0 | 0 | 0 | 0 | 0 | 0 | 0 | 0 | 0 | 0 | 0 | 0 | 0 | 0
Battery | 14 | 0 | 0 | 0 | 0 | 0 | 0 | 0 | 0 | 0 | 0 | 0 | 0 | 0 | 0 | 0 | 0 | 0 | 0 | 0 | 0 | 0 | 0 | 0 | 0 | 0
Battery | 14 | 1 | 0 | 0 | 0 | 0 | 0 | 0 | 0 | 0 | 0 | 0 | 0 | 0 | 0 | 0 | 0 | 0 | 0 | 0 | 0 | 0 | 0 | 0 | 0 | 0
Battery | 14 | 2 | 0 | 0 | 0 | 0 | 0 | 0 | 0 | 0 | 0 | 0 | 0 | 0 | 0 | 0 | 0 | 0 | 0 | 0 | 0 | 0 | 0 | 0 | 0 | 0
Battery | 14 | 3 | 0 | 0 | 0 | 0 | 0 | 0 | 0 | 0 | 0 | 0 | 0 | 0 | 0 | 0 | 0 | 0 | 0 | 0 | 0 | 0 | 0 | 0 | 0 | 0
Battery | 14 | 4 | 0 | 0 | 0 | 0 | 0 | 0 | 0 | 0 | 0 | 0 | 0 | 0 | 0 | 0 | 0 | 0 | 0 | 0 | 0 | 0 | 0 | 0 | 0 | 0
Battery | 14 | 5 | 0 | 0 | 0 | 0 | 0 | 0 | 0 | 0 | 0 | 0 | 0 | 0 | 0 | 0 | 0 | 0 | 0 | 0 | 0 | 0 | 0 | 0 | 0 | 0
Battery | 14 | 6 | 0 | 0 | 0 | 0 | 0 | 0 | 0 | 0 | 0 | 0 | 0 | 0 | 0 | 0 | 0 | 0 | 0 | 0 | 0 | 0 | 0 | 0 | 0 | 0
Battery | 14 | 7 | 0 | 0 | 0 | 0 | 0 | 0 | 0 | 0 | 0 | 0 | 0 | 0 | 0 | 0 | 0 | 0 | 0 | 0 | 0 | 0 | 0 | 0 | 0 | 0
Battery | 14 | 8 | 0 | 0 | 0 | 0 | 0 | 0 | 0 | 0 | 0 | 0 | 0 | 0 | 0 | 0 | 0 | 0 | 0 | 0 | 0 | 0 | 0 | 0 | 0 | 0
Battery | 14 | 9 | 0 | 0 | 0 | 0 | 0 | 0 | 0 | 0 | 0 | 0 | 0 | 0 | 0 | 0 | 0 | 0 | 0 | 0 | 0 | 0 | 0 | 0 | 0 | 0
Battery | 14 | 10 | 0 | 0 | 0 | 0 | 0 | 0 | 0 | 0 | 0 | 0 | 0 | 0 | 0 | 0 | 0 | 0 | 0 | 0 | 0 | 0 | 0 | 0 | 0 | 0
Battery | 14 | 11 | 0 | 0 | 0 | 0 | 0 | 0 | 0 | 0 | 0 | 0 | 0 | 0 | 0 | 0 | 0 | 0 | 0 | 0 | 0 | 0 | 0 | 0 | 0 | 0
Battery | 15 | 0 | 0 | 0 | 0 | 0 | 0 | 0 | 0 | 0 | 0 | 0 | 0 | 0 | 0 | 0 | 0 | 0 | 0 | 0 | 0 | 0 | 0 | 0 | 0 | 0
Battery | 15 | 1 | 0 | 0 | 0 | 0 | 0 | 0 | 0 | 0 | 0 | 0 | 0 | 0 | 0 | 0 | 0 | 0 | 0 | 0 | 0 | 0 | 0 | 0 | 0 | 0
Battery | 15 | 2 | 0 | 0 | 0 | 0 | 0 | 0 | 0 | 0 | 0 | 0 | 0 | 0 | 0 | 0 | 0 | 0 | 0 | 0 | 0 | 0 | 0 | 0 | 0 | 0
Battery | 15 | 3 | 0 | 0 | 0 | 0 | 0 | 0 | 0 | 0 | 0 | 0 | 0 | 0 | 0 | 0 | 0 | 0 | 0 | 0 | 0 | 0 | 0 | 0 | 0 | 0
Battery | 15 | 4 | 0 | 0 | 0 | 0 | 0 | 0 | 0 | 0 | 0 | 0 | 0 | 0 | 0 | 0 | 0 | 0 | 0 | 0 | 0 | 0 | 0 | 0 | 0 | 0
Battery | 15 | 5 | 0 | 0 | 0 | 0 | 0 | 0 | 0 | 0 | 0 | 0 | 0 | 0 | 0 | 0 | 0 | 0 | 0 | 0 | 0 | 0 | 0 | 0 | 0 | 0
Battery | 15 | 6 | 0 | 0 | 0 | 0 | 0 | 0 | 0 | 0 | 0 | 0 | 0 | 0 | 0 | 0 | 0 | 0 | 0 | 0 | 0 | 0 | 0 | 0 | 0 | 0
Battery | 15 | 7 | 0 | 0 | 0 | 0 | 0 | 0 | 0 | 0 | 0 | 0 | 0 | 0 | 0 | 0 | 0 | 0 | 0 | 0 | 0 | 0 | 0 | 0 | 0 | 0
Battery | 15 | 8 | 0 | 0 | 0 | 0 | 0 | 0 | 0 | 0 | 0 | 0 | 0 | 0 | 0 | 0 | 0 | 0 | 0 | 0 | 0 | 0 | 0 | 0 | 0 | 0
Battery | 15 | 9 | 0 | 0 | 0 | 0 | 0 | 0 | 0 | 0 | 0 | 0 | 0 | 0 | 0 | 0 | 0 | 0 | 0 | 0 | 0 | 0 | 0 | 0 | 0 | 0
Battery | 15 | 10 | 0 | 0 | 0 | 0 | 0 | 0 | 0 | 0 | 0 | 0 | 0 | 0 | 0 | 0 | 0 | 0 | 0 | 0 | 0 | 0 | 0 | 0 | 0 | 0
Battery | 15 | 11 | 0 | 0 | 0 | 0 | 0 | 0 | 0 | 0 | 0 | 0 | 0 | 0 | 0 | 0 | 0 | 0 | 0 | 0 | 0 | 0 | 0 | 0 | 0 | 0
Battery | 16 | 0 | 0 | 0 | 0 | 0 | 0 | 0 | 0 | 0 | 0 | 0 | 0 | 0 | 0 | 0 | 0 | 0 | 0 | 0 | 0 | 0 | 0 | 0 | 0 | 0
Battery | 16 | 1 | 0 | 0 | 0 | 0 | 0 | 0 | 0 | 0 | 0 | 0 | 0 | 0 | 0 | 0 | 0 | 0 | 0 | 0 | 0 | 0 | 0 | 0 | 0 | 0
Battery | 16 | 2 | 0 | 0 | 0 | 0 | 0 | 0 | 0 | 0 | 0 | 0 | 0 | 0 | 0 | 0 | 0 | 0 | 0 | 0 | 0 | 0 | 0 | 0 | 0 | 0
Battery | 16 | 3 | 0 | 0 | 0 | 0 | 0 | 0 | 0 | 0 | 0 | 0 | 0 | 0 | 0 | 0 | 0 | 0 | 0 | 0 | 0 | 0 | 0 | 0 | 0 | 0
Battery | 16 | 4 | 0 | 0 | 0 | 0 | 0 | 0 | 0 | 0 | 0 | 0 | 0 | 0 | 0 | 0 | 0 | 0 | 0 | 0 | 0 | 0 | 0 | 0 | 0 | 0
Battery | 16 | 5 | 0 | 0 | 0 | 0 | 0 | 0 | 0 | 0 | 0 | 0 | 0 | 0 | 0 | 0 | 0 | 0 | 0 | 0 | 0 | 0 | 0 | 0 | 0 | 0
Battery | 16 | 6 | 0 | 0 | 0 | 0 | 0 | 0 | 0 | 0 | 0 | 0 | 0 | 0 | 0 | 0 | 0 | 0 | 0 | 0 | 0 | 0 | 0 | 0 | 0 | 0
Battery | 16 | 7 | 0 | 0 | 0 | 0 | 0 | 0 | 0 | 0 | 0 | 0 | 0 | 0 | 0 | 0 | 0 | 0 | 0 | 0 | 0 | 0 | 0 | 0 | 0 | 0
Battery | 16 | 8 | 0 | 0 | 0 | 0 | 0 | 0 | 0 | 0 | 0 | 0 | 0 | 0 | 0 | 0 | 0 | 0 | 0 | 0 | 0 | 0 | 0 | 0 | 0 | 0
Battery | 16 | 9 | 0 | 0 | 0 | 0 | 0 | 0 | 0 | 0 | 0 | 0 | 0 | 0 | 0 | 0 | 0 | 0 | 0 | 0 | 0 | 0 | 0 | 0 | 0 | 0
Battery | 16 | 10 | 0 | 0 | 0 | 0 | 0 | 0 | 0 | 0 | 0 | 0 | 0 | 0 | 0 | 0 | 0 | 0 | 0 | 0 | 0 | 0 | 0 | 0 | 0 | 0
Battery | 16 | 11 | 0 | 0 | 0 | 0 | 0 | 0 | 0 | 0 | 0 | 0 | 0 | 0 | 0 | 0 | 0 | 0 | 0 | 0 | 0 | 0 | 0 | 0 | 0 | 0
Battery | 17 | 0 | 0 | 0 | 0 | 0 | 0 | 0 | 0 | 0 | 0 | 0 | 0 | 0 | 0 | 0 | 0 | 0 | 0 | 0 | 0 | 0 | 0 | 0 | 0 | 0
Battery | 17 | 1 | 0 | 0 | 0 | 0 | 0 | 0 | 0 | 0 | 0 | 0 | 0 | 0 | 0 | 0 | 0 | 0 | 0 | 0 | 0 | 0 | 0 | 0 | 0 | 0
Battery | 17 | 2 | 0 | 0 | 0 | 0 | 0 | 0 | 0 | 0 | 0 | 0 | 0 | 0 | 0 | 0 | 0 | 0 | 0 | 0 | 0 | 0 | 0 | 0 | 0 | 0
Battery | 17 | 3 | 0 | 0 | 0 | 0 | 0 | 0 | 0 | 0 | 0 | 0 | 0 | 0 | 0 | 0 | 0 | 0 | 0 | 0 | 0 | 0 | 0 | 0 | 0 | 0
Battery | 17 | 4 | 0 | 0 | 0 | 0 | 0 | 0 | 0 | 0 | 0 | 0 | 0 | 0 | 0 | 0 | 0 | 0 | 0 | 0 | 0 | 0 | 0 | 0 | 0 | 0
Battery | 17 | 5 | 0 | 0 | 0 | 0 | 0 | 0 | 0 | 0 | 0 | 0 | 0 | 0 | 0 | 0 | 0 | 0 | 0 | 0 | 0 | 0 | 0 | 0 | 0 | 0
Battery | 17 | 6 | 0 | 0 | 0 | 0 | 0 | 0 | 0 | 0 | 0 | 0 | 0 | 0 | 0 | 0 | 0 | 0 | 0 | 0 | 0 | 0 | 0 | 0 | 0 | 0
Battery | 17 | 7 | 0 | 0 | 0 | 0 | 0 | 0 | 0 | 0 | 0 | 0 | 0 | 0 | 0 | 0 | 0 | 0 | 0 | 0 | 0 | 0 | 0 | 0 | 0 | 0
Battery | 17 | 8 | 0 | 0 | 0 | 0 | 0 | 0 | 0 | 0 | 0 | 0 | 0 | 0 | 0 | 0 | 0 | 0 | 0 | 0 | 0 | 0 | 0 | 0 | 0 | 0
Battery | 17 | 9 | 0 | 0 | 0 | 0 | 0 | 0 | 0 | 0 | 0 | 0 | 0 | 0 | 0 | 0 | 0 | 0 | 0 | 0 | 0 | 0 | 0 | 0 | 0 | 0
Battery | 17 | 10 | 0 | 0 | 0 | 0 | 0 | 0 | 0 | 0 | 0 | 0 | 0 | 0 | 0 | 0 | 0 | 0 | 0 | 0 | 0 | 0 | 0 | 0 | 0 | 0
Battery | 17 | 11 | 0 | 0 | 0 | 0 | 0 | 0 | 0 | 0 | 0 | 0 | 0 | 0 | 0 | 0 | 0 | 0 | 0 | 0 | 0 | 0 | 0 | 0 | 0 | 0
Battery | 18 | 0 | 0 | 0 | 0 | 0 | 0 | 0 | 0 | 0 | 0 | 0 | 0 | 0 | 0 | 0 | 0 | 0 | 0 | 0 | 0 | 0 | 0 | 0 | 0 | 0
Battery | 18 | 1 | 0 | 0 | 0 | 0 | 0 | 0 | 0 | 0 | 0 | 0 | 0 | 0 | 0 | 0 | 0 | 0 | 0 | 0 | 0 | 0 | 0 | 0 | 0 | 0
Battery | 18 | 2 | 0 | 0 | 0 | 0 | 0 | 0 | 0 | 0 | 0 | 0 | 0 | 0 | 0 | 0 | 0 | 0 | 0 | 0 | 0 | 0 | 0 | 0 | 0 | 0
Battery | 18 | 3 | 0 | 0 | 0 | 0 | 0 | 0 | 0 | 0 | 0 | 0 | 0 | 0 | 0 | 0 | 0 | 0 | 0 | 0 | 0 | 0 | 0 | 0 | 0 | 0
Battery | 18 | 4 | 0 | 0 | 0 | 0 | 0 | 0 | 0 | 0 | 0 | 0 | 0 | 0 | 0 | 0 | 0 | 0 | 0 | 0 | 0 | 0 | 0 | 0 | 0 | 0
Battery | 18 | 5 | 0 | 0 | 0 | 0 | 0 | 0 | 0 | 0 | 0 | 0 | 0 | 0 | 0 | 0 | 0 | 0 | 0 | 0 | 0 | 0 | 0 | 0 | 0 | 0
Battery | 18 | 6 | 0 | 0 | 0 | 0 | 0 | 0 | 0 | 0 | 0 | 0 | 0 | 0 | 0 | 0 | 0 | 0 | 0 | 0 | 0 | 0 | 0 | 0 | 0 | 0
Battery | 18 | 7 | 0 | 0 | 0 | 0 | 0 | 0 | 0 | 0 | 0 | 0 | 0 | 0 | 0 | 0 | 0 | 0 | 0 | 0 | 0 | 0 | 0 | 0 | 0 | 0
Battery | 18 | 8 | 0 | 0 | 0 | 0 | 0 | 0 | 0 | 0 | 0 | 0 | 0 | 0 | 0 | 0 | 0 | 0 | 0 | 0 | 0 | 0 | 0 | 0 | 0 | 0
Battery | 18 | 9 | 0 | 0 | 0 | 0 | 0 | 0 | 0 | 0 | 0 | 0 | 0 | 0 | 0 | 0 | 0 | 0 | 0 | 0 | 0 | 0 | 0 | 0 | 0 | 0
Battery | 18 | 10 | 0 | 0 | 0 | 0 | 0 | 0 | 0 | 0 | 0 | 0 | 0 | 0 | 0 | 0 | 0 | 0 | 0 | 0 | 0 | 0 | 0 | 0 | 0 | 0
Battery | 18 | 11 | 0 | 0 | 0 | 0 | 0 | 0 | 0 | 0 | 0 | 0 | 0 | 0 | 0 | 0 | 0 | 0 | 0 | 0 | 0 | 0 | 0 | 0 | 0 | 0
Battery | 19 | 0 | 0 | 0 | 0 | 0 | 0 | 0 | 0 | 0 | 0 | 0 | 0 | 0 | 0 | 0 | 0 | 0 | 0 | 0 | 0 | 0 | 0 | 0 | 0 | 0
Battery | 19 | 1 | 0 | 0 | 0 | 0 | 0 | 0 | 0 | 0 | 0 | 0 | 0 | 0 | 0 | 0 | 0 | 0 | 0 | 0 | 0 | 0 | 0 | 0 | 0 | 0
Battery | 19 | 2 | 0 | 0 | 0 | 0 | 0 | 0 | 0 | 0 | 0 | 0 | 0 | 0 | 0 | 0 | 0 | 0 | 0 | 0 | 0 | 0 | 0 | 0 | 0 | 0
Battery | 19 | 3 | 0 | 0 | 0 | 0 | 0 | 0 | 0 | 0 | 0 | 0 | 0 | 0 | 0 | 0 | 0 | 0 | 0 | 0 | 0 | 0 | 0 | 0 | 0 | 0
Battery | 19 | 4 | 0 | 0 | 0 | 0 | 0 | 0 | 0 | 0 | 0 | 0 | 0 | 0 | 0 | 0 | 0 | 0 | 0 | 0 | 0 | 0 | 0 | 0 | 0 | 0
Battery | 19 | 5 | 0 | 0 | 0 | 0 | 0 | 0 | 0 | 0 | 0 | 0 | 0 | 0 | 0 | 0 | 0 | 0 | 0 | 0 | 0 | 0 | 0 | 0 | 0 | 0
Battery | 19 | 6 | 0 | 0 | 0 | 0 | 0 | 0 | 0 | 0 | 0 | 0 | 0 | 0 | 0 | 0 | 0 | 0 | 0 | 0 | 0 | 0 | 0 | 0 | 0 | 0
Battery | 19 | 7 | 0 | 0 | 0 | 0 | 0 | 0 | 0 | 0 | 0 | 0 | 0 | 0 | 0 | 0 | 0 | 0 | 0 | 0 | 0 | 0 | 0 | 0 | 0 | 0
Battery | 19 | 8 | 0 | 0 | 0 | 0 | 0 | 0 | 0 | 0 | 0 | 0 | 0 | 0 | 0 | 0 | 0 | 0 | 0 | 0 | 0 | 0 | 0 | 0 | 0 | 0
Battery | 19 | 9 | 0 | 0 | 0 | 0 | 0 | 0 | 0 | 0 | 0 | 0 | 0 | 0 | 0 | 0 | 0 | 0 | 0 | 0 | 0 | 0 | 0 | 0 | 0 | 0
Battery | 19 | 10 | 0 | 0 | 0 | 0 | 0 | 0 | 0 | 0 | 0 | 0 | 0 | 0 | 0 | 0 | 0 | 0 | 0 | 0 | 0 | 0 | 0 | 0 | 0 | 0
Battery | 19 | 11 | 0 | 0 | 0 | 0 | 0 | 0 | 0 | 0 | 0 | 0 | 0 | 0 | 0 | 0 | 0 | 0 | 0 | 0 | 0 | 0 | 0 | 0 | 0 | 0

## Purchased Electricity
Year | Day | Hour 0 | Hour 1 | Hour 2 | Hour 3 | Hour 4 | Hour 5 | Hour 6 | Hour 7 | Hour 8 | Hour 9 | Hour 10 | Hour 11 | Hour 12 | Hour 13 | Hour 14 | Hour 15 | Hour 16 | Hour 17 | Hour 18 | Hour 19 | Hour 20 | Hour 21 | Hour 22 | Hour 23
0 | 0 | 0 | 0 | 0 | 0 | 0 | 0 | 0 | 0 | 0 | 0 | 0 | 0 | 0 | 0 | 0 | 0 | 0 | 0 | 0 | 0 | 0 | 0 | 0 | 0
0 | 1 | 0 | 0 | 0 | 0 | 0 | 0 | 0 | 0 | 0 | 0 | 0 | 0 | 0 | 0 | 0 | 0 | 0 | 0 | 0 | 0 | 0 | 0 | 0 | 0
0 | 2 | 0 | 0 | 0 | 0 | 0 | 0 | 0 | 0 | 0 | 0 | 0 | 0 | 0 | 0 | 0 | 0 | 0 | 0 | 0 | 0 | 0 | 0 | 0 | 0
0 | 3 | 0 | 0 | 0 | 0 | 0 | 0 | 0 | 0 | 0 | 0 | 0 | 0 | 0 | 0 | 0 | 0 | 0 | 0 | 0 | 0 | 0 | 0 | 0 | 0
0 | 4 | 0 | 0 | 0 | 0 | 0 | 0 | 0 | 0 | 0 | 0 | 0 | 0 | 0 | 0 | 0 | 0 | 0 | 0 | 0 | 0 | 0 | 0 | 0 | 0
0 | 5 | 0 | 0 | 0 | 0 | 0 | 0 | 0 | 0 | 0 | 0 | 0 | 0 | 0 | 0 | 0 | 0 | 0 | 0 | 0 | 0 | 0 | 0 | 0 | 0
0 | 6 | 0 | 0 | 0 | 0 | 0 | 0 | 0 | 0 | 0 | 0 | 0 | 0 | 0 | 0 | 0 | 0 | 0 | 0 | 0 | 0 | 0 | 0 | 0 | 0
0 | 7 | 0 | 0 | 0 | 0 | 0 | 0 | 0 | 0 | 0 | 0 | 0 | 0 | 0 | 0 | 0 | 0 | 0 | 0 | 0 | 0 | 0 | 0 | 0 | 0
0 | 8 | 0 | 0 | 0 | 0 | 0 | 0 | 0 | 0 | 0 | 0 | 0 | 0 | 0 | 0 | 0 | 0 | 0 | 0 | 0 | 0 | 0 | 0 | 0 | 0
0 | 9 | 0 | 0 | 0 | 0 | 0 | 0 | 0 | 0 | 0 | 0 | 0 | 0 | 0 | 0 | 0 | 0 | 0 | 0 | 0 | 0 | 0 | 0 | 0 | 0
0 | 10 | 0 | 0 | 0 | 0 | 0 | 0 | 0 | 0 | 0 | 0 | 0 | 0 | 0 | 0 | 0 | 0 | 0 | 0 | 0 | 0 | 0 | 0 | 0 | 0
0 | 11 | 0 | 0 | 0 | 0 | 0 | 0 | 0 | 0 | 0 | 0 | 0 | 0 | 0 | 0 | 0 | 0 | 0 | 0 | 0 | 0 | 0 | 0 | 0 | 0
1 | 0 | 0 | 0 | 0 | 0 | 0 | 0 | 0 | 0 | 0 | 0 | 0 | 0 | 0 | 0 | 0 | 0 | 0 | 0 | 0 | 0 | 0 | 0 | 0 | 0
1 | 1 | 0 | 0 | 0 | 0 | 0 | 0 | 0 | 0 | 0 | 0 | 0 | 0 | 0 | 0 | 0 | 0 | 0 | 0 | 0 | 0 | 0 | 0 | 0 | 0
1 | 2 | 0 | 0 | 0 | 0 | 0 | 0 | 0 | 0 | 0 | 0 | 0 | 0 | 0 | 0 | 0 | 0 | 0 | 0 | 0 | 0 | 0 | 0 | 0 | 0
1 | 3 | 0 | 0 | 0 | 0 | 0 | 0 | 0 | 0 | 0 | 0 | 0 | 0 | 0 | 0 | 0 | 0 | 0 | 0 | 0 | 0 | 0 | 0 | 0 | 0
1 | 4 | 0 | 0 | 0 | 0 | 0 | 0 | 0 | 0 | 0 | 0 | 0 | 0 | 0 | 0 | 0 | 0 | 0 | 0 | 0 | 0 | 0 | 0 | 0 | 0
1 | 5 | 0 | 0 | 0 | 0 | 0 | 0 | 0 | 0 | 0 | 0 | 0 | 0 | 0 | 0 | 0 | 0 | 0 | 0 | 0 | 0 | 0 | 0 | 0 | 0
1 | 6 | 0 | 0 | 0 | 0 | 0 | 0 | 0 | 0 | 0 | 0 | 0 | 0 | 0 | 0 | 0 | 0 | 0 | 0 | 0 | 0 | 0 | 0 | 0 | 0
1 | 7 | 0 | 0 | 0 | 0 | 0 | 0 | 0 | 0 | 0 | 0 | 0 | 0 | 0 | 0 | 0 | 0 | 0 | 0 | 0 | 0 | 0 | 0 | 0 | 0
1 | 8 | 0 | 0 | 0 | 0 | 0 | 0 | 0 | 0 | 0 | 0 | 0 | 0 | 0 | 0 | 0 | 0 | 0 | 0 | 0 | 0 | 0 | 0 | 0 | 0
1 | 9 | 0 | 0 | 0 | 0 | 0 | 0 | 0 | 0 | 0 | 0 | 0 | 0 | 0 | 0 | 0 | 0 | 0 | 0 | 0 | 0 | 0 | 0 | 0 | 0
1 | 10 | 0 | 0 | 0 | 0 | 0 | 0 | 0 | 0 | 0 | 0 | 0 | 0 | 0 | 0 | 0 | 0 | 0 | 0 | 0 | 0 | 0 | 0 | 0 | 0
1 | 11 | 0 | 0 | 0 | 0 | 0 | 0 | 0 | 0 | 0 | 0 | 0 | 0 | 0 | 0 | 0 | 0 | 0 | 0 | 0 | 0 | 0 | 0 | 0 | 0
2 | 0 | 0 | 0 | 0 | 0 | 0 | 0 | 0 | 0 | 0 | 0 | 0 | 0 | 0 | 0 | 0 | 0 | 0 | 0 | 0 | 0 | 0 | 0 | 0 | 0
2 | 1 | 0 | 0 | 0 | 0 | 0 | 0 | 0 | 0 | 0 | 0 | 0 | 0 | 0 | 0 | 0 | 0 | 0 | 0 | 0 | 0 | 0 | 0 | 0 | 0
2 | 2 | 0 | 0 | 0 | 0 | 0 | 0 | 0 | 0 | 0 | 0 | 0 | 0 | 0 | 0 | 0 | 0 | 0 | 0 | 0 | 0 | 0 | 0 | 0 | 0
2 | 3 | 0 | 0 | 0 | 0 | 0 | 0 | 0 | 0 | 0 | 0 | 0 | 0 | 0 | 0 | 0 | 0 | 0 | 0 | 0 | 0 | 0 | 0 | 0 | 0
2 | 4 | 0 | 0 | 0 | 0 | 0 | 0 | 0 | 0 | 0 | 0 | 0 | 0 | 0 | 0 | 0 | 0 | 0 | 0 | 0 | 0 | 0 | 0 | 0 | 0
2 | 5 | 0 | 0 | 0 | 0 | 0 | 0 | 0 | 0 | 0 | 0 | 0 | 0 | 0 | 0 | 0 | 0 | 0 | 0 | 0 | 0 | 0 | 0 | 0 | 0
2 | 6 | 0 | 0 | 0 | 0 | 0 | 0 | 0 | 0 | 0 | 0 | 0 | 0 | 0 | 0 | 0 | 0 | 0 | 0 | 0 | 0 | 0 | 0 | 0 | 0
2 | 7 | 0 | 0 | 0 | 0 | 0 | 0 | 0 | 0 | 0 | 0 | 0 | 0 | 0 | 0 | 0 | 0 | 0 | 0 | 0 | 0 | 0 | 0 | 0 | 0
2 | 8 | 0 | 0 | 0 | 0 | 0 | 0 | 0 | 0 | 0 | 0 | 0 | 0 | 0 | 0 | 0 | 0 | 0 | 0 | 0 | 0 | 0 | 0 | 0 | 0
2 | 9 | 0 | 0 | 0 | 0 | 0 | 0 | 0 | 0 | 0 | 0 | 0 | 0 | 0 | 0 | 0 | 0 | 0 | 0 | 0 | 0 | 0 | 0 | 0 | 0
2 | 10 | 0 | 0 | 0 | 0 | 0 | 0 | 0 | 0 | 0 | 0 | 0 | 0 | 0 | 0 | 0 | 0 | 0 | 0 | 0 | 0 | 0 | 0 | 0 | 0
2 | 11 | 0 | 0 | 0 | 0 | 0 | 0 | 0 | 0 | 0 | 0 | 0 | 0 | 0 | 0 | 0 | 0 | 0 | 0 | 0 | 0 | 0 | 0 | 0 | 0
3 | 0 | 0 | 0 | 0 | 0 | 0 | 0 | 0 | 0 | 0 | 0 | 0 | 0 | 0 | 0 | 0 | 0 | 0 | 0 | 0 | 0 | 0 | 0 | 0 | 0
3 | 1 | 0 | 0 | 0 | 0 | 0 | 0 | 0 | 0 | 0 | 0 | 0 | 0 | 0 | 0 | 0 | 0 | 0 | 0 | 0 | 0 | 0 | 0 | 0 | 0
3 | 2 | 0 | 0 | 0 | 0 | 0 | 0 | 0 | 0 | 0 | 0 | 0 | 0 | 0 | 0 | 0 | 0 | 0 | 0 | 0 | 0 | 0 | 0 | 0 | 0
3 | 3 | 0 | 0 | 0 | 0 | 0 | 0 | 0 | 0 | 0 | 0 | 0 | 0 | 0 | 0 | 0 | 0 | 0 | 0 | 0 | 0 | 0 | 0 | 0 | 0
3 | 4 | 0 | 0 | 0 | 0 | 0 | 0 | 0 | 0 | 0 | 0 | 0 | 0 | 0 | 0 | 0 | 0 | 0 | 0 | 0 | 0 | 0 | 0 | 0 | 0
3 | 5 | 0 | 0 | 0 | 0 | 0 | 0 | 0 | 0 | 0 | 0 | 0 | 0 | 0 | 0 | 0 | 0 | 0 | 0 | 0 | 0 | 0 | 0 | 0 | 0
3 | 6 | 0 | 0 | 0 | 0 | 0 | 0 | 0 | 0 | 0 | 0 | 0 | 0 | 0 | 0 | 0 | 0 | 0 | 0 | 0 | 0 | 0 | 0 | 0 | 0
3 | 7 | 0 | 0 | 0 | 0 | 0 | 0 | 0 | 0 | 0 | 0 | 0 | 0 | 0 | 0 | 0 | 0 | 0 | 0 | 0 | 0 | 0 | 0 | 0 | 0
3 | 8 | 0 | 0 | 0 | 0 | 0 | 0 | 0 | 0 | 0 | 0 | 0 | 0 | 0 | 0 | 0 | 0 | 0 | 0 | 0 | 0 | 0 | 0 | 0 | 0
3 | 9 | 0 | 0 | 0 | 0 | 0 | 0 | 0 | 0 | 0 | 0 | 0 | 0 | 0 | 0 | 0 | 0 | 0 | 0 | 0 | 0 | 0 | 0 | 0 | 0
3 | 10 | 0 | 0 | 0 | 0 | 0 | 0 | 0 | 0 | 0 | 0 | 0 | 0 | 0 | 0 | 0 | 0 | 0 | 0 | 0 | 0 | 0 | 0 | 0 | 0
3 | 11 | 0 | 0 | 0 | 0 | 0 | 0 | 0 | 0 | 0 | 0 | 0 | 0 | 0 | 0 | 0 | 0 | 0 | 0 | 0 | 0 | 0 | 0 | 0 | 0
4 | 0 | 0 | 0 | 0 | 0 | 0 | 0 | 0 | 0 | 0 | 0 | 0 | 0 | 0 | 0 | 0 | 0 | 0 | 0 | 0 | 0 | 0 | 0 | 0 | 0
4 | 1 | 0 | 0 | 0 | 0 | 0 | 0 | 0 | 0 | 0 | 0 | 0 | 0 | 0 | 0 | 0 | 0 | 0 | 0 | 0 | 0 | 0 | 0 | 0 | 0
4 | 2 | 0 | 0 | 0 | 0 | 0 | 0 | 0 | 0 | 0 | 0 | 0 | 0 | 0 | 0 | 0 | 0 | 0 | 0 | 0 | 0 | 0 | 0 | 0 | 0
4 | 3 | 0 | 0 | 0 | 0 | 0 | 0 | 0 | 0 | 0 | 0 | 0 | 0 | 0 | 0 | 0 | 0 | 0 | 0 | 0 | 0 | 0 | 0 | 0 | 0
4 | 4 | 0 | 0 | 0 | 0 | 0 | 0 | 0 | 0 | 0 | 0 | 0 | 0 | 0 | 0 | 0 | 0 | 0 | 0 | 0 | 0 | 0 | 0 | 0 | 0
4 | 5 | 0 | 0 | 0 | 0 | 0 | 0 | 0 | 0 | 0 | 0 | 0 | 0 | 0 | 0 | 0 | 0 | 0 | 0 | 0 | 0 | 0 | 0 | 0 | 0
4 | 6 | 0 | 0 | 0 | 0 | 0 | 0 | 0 | 0 | 0 | 0 | 0 | 0 | 0 | 0 | 0 | 0 | 0 | 0 | 0 | 0 | 0 | 0 | 0 | 0
4 | 7 | 0 | 0 | 0 | 0 | 0 | 0 | 0 | 0 | 0 | 0 | 0 | 0 | 0 | 0 | 0 | 0 | 0 | 0 | 0 | 0 | 0 | 0 | 0 | 0
4 | 8 | 0 | 0 | 0 | 0 | 0 | 0 | 0 | 0 | 0 | 0 | 0 | 0 | 0 | 0 | 0 | 0 | 0 | 0 | 0 | 0 | 0 | 0 | 0 | 0
4 | 9 | 0 | 0 | 0 | 0 | 0 | 0 | 0 | 0 | 0 | 0 | 0 | 0 | 0 | 0 | 0 | 0 | 0 | 0 | 0 | 0 | 0 | 0 | 0 | 0
4 | 10 | 0 | 0 | 0 | 0 | 0 | 0 | 0 | 0 | 0 | 0 | 0 | 0 | 0 | 0 | 0 | 0 | 0 | 0 | 0 | 0 | 0 | 0 | 0 | 0
4 | 11 | 0 | 0 | 0 | 0 | 0 | 0 | 0 | 0 | 0 | 0 | 0 | 0 | 0 | 0 | 0 | 0 | 0 | 0 | 0 | 0 | 0 | 0 | 0 | 0
5 | 0 | 0 | 0 | 0 | 0 | 0 | 0 | 0 | 0 | 0 | 0 | 0 | 0 | 0 | 0 | 0 | 0 | 0 | 0 | 0 | 0 | 0 | 0 | 0 | 0
5 | 1 | 0 | 0 | 0 | 0 | 0 | 0 | 0 | 0 | 0 | 0 | 0 | 0 | 0 | 0 | 0 | 0 | 0 | 0 | 0 | 0 | 0 | 0 | 0 | 0
5 | 2 | 0 | 0 | 0 | 0 | 0 | 0 | 0 | 0 | 0 | 0 | 0 | 0 | 0 | 0 | 0 | 0 | 0 | 0 | 0 | 0 | 0 | 0 | 0 | 0
5 | 3 | 0 | 0 | 0 | 0 | 0 | 0 | 0 | 0 | 0 | 0 | 0 | 0 | 0 | 0 | 0 | 0 | 0 | 0 | 0 | 0 | 0 | 0 | 0 | 0
5 | 4 | 0 | 0 | 0 | 0 | 0 | 0 | 0 | 0 | 0 | 0 | 0 | 0 | 0 | 0 | 0 | 0 | 0 | 0 | 0 | 0 | 0 | 0 | 0 | 0
5 | 5 | 0 | 0 | 0 | 0 | 0 | 0 | 0 | 0 | 0 | 0 | 0 | 0 | 0 | 0 | 0 | 0 | 0 | 0 | 0 | 0 | 0 | 0 | 0 | 0
5 | 6 | 0 | 0 | 0 | 0 | 0 | 0 | 0 | 0 | 0 | 0 | 0 | 0 | 0 | 0 | 0 | 0 | 0 | 0 | 0 | 0 | 0 | 0 | 0 | 0
5 | 7 | 0 | 0 | 0 | 0 | 0 | 0 | 0 | 0 | 0 | 0 | 0 | 0 | 0 | 0 | 0 | 0 | 0 | 0 | 0 | 0 | 0 | 0 | 0 | 0
5 | 8 | 0 | 0 | 0 | 0 | 0 | 0 | 0 | 0 | 0 | 0 | 0 | 0 | 0 | 0 | 0 | 0 | 0 | 0 | 0 | 0 | 0 | 0 | 0 | 0
5 | 9 | 0 | 0 | 0 | 0 | 0 | 0 | 0 | 0 | 0 | 0 | 0 | 0 | 0 | 0 | 0 | 0 | 0 | 0 | 0 | 0 | 0 | 0 | 0 | 0
5 | 10 | 0 | 0 | 0 | 0 | 0 | 0 | 0 | 0 | 0 | 0 | 0 | 0 | 0 | 0 | 0 | 0 | 0 | 0 | 0 | 0 | 0 | 0 | 0 | 0
5 | 11 | 0 | 0 | 0 | 0 | 0 | 0 | 0 | 0 | 0 | 0 | 0 | 0 | 0 | 0 | 0 | 0 | 0 | 0 | 0 | 0 | 0 | 0 | 0 | 0
6 | 0 | 0 | 0 | 0 | 0 | 0 | 0 | 0 | 0 | 0 | 0 | 0 | 0 | 0 | 0 | 0 | 0 | 0 | 0 | 0 | 0 | 0 | 0 | 0 | 0
6 | 1 | 0 | 0 | 0 | 0 | 0 | 0 | 0 | 0 | 0 | 0 | 0 | 0 | 0 | 0 | 0 | 0 | 0 | 0 | 0 | 0 | 0 | 0 | 0 | 0
6 | 2 | 0 | 0 | 0 | 0 | 0 | 0 | 0 | 0 | 0 | 0 | 0 | 0 | 0 | 0 | 0 | 0 | 0 | 0 | 0 | 0 | 0 | 0 | 0 | 0
6 | 3 | 0 | 0 | 0 | 0 | 0 | 0 | 0 | 0 | 0 | 0 | 0 | 0 | 0 | 0 | 0 | 0 | 0 | 0 | 0 | 0 | 0 | 0 | 0 | 0
6 | 4 | 0 | 0 | 0 | 0 | 0 | 0 | 0 | 0 | 0 | 0 | 0 | 0 | 0 | 0 | 0 | 0 | 0 | 0 | 0 | 0 | 0 | 0 | 0 | 0
6 | 5 | 0 | 0 | 0 | 0 | 0 | 0 | 0 | 0 | 0 | 0 | 0 | 0 | 0 | 0 | 0 | 0 | 0 | 0 | 0 | 0 | 0 | 0 | 0 | 0
6 | 6 | 0 | 0 | 0 | 0 | 0 | 0 | 0 | 0 | 0 | 0 | 0 | 0 | 0 | 0 | 0 | 0 | 0 | 0 | 0 | 0 | 0 | 0 | 0 | 0
6 | 7 | 0 | 0 | 0 | 0 | 0 | 0 | 0 | 0 | 0 | 0 | 0 | 0 | 0 | 0 | 0 | 0 | 0 | 0 | 0 | 0 | 0 | 0 | 0 | 0
6 | 8 | 0 | 0 | 0 | 0 | 0 | 0 | 0 | 0 | 0 | 0 | 0 | 0 | 0 | 0 | 0 | 0 | 0 | 0 | 0 | 0 | 0 | 0 | 0 | 0
6 | 9 | 0 | 0 | 0 | 0 | 0 | 0 | 0 | 0 | 0 | 0 | 0 | 0 | 0 | 0 | 0 | 0 | 0 | 0 | 0 | 0 | 0 | 0 | 0 | 0
6 | 10 | 0 | 0 | 0 | 0 | 0 | 0 | 0 | 0 | 0 | 0 | 0 | 0 | 0 | 0 | 0 | 0 | 0 | 0 | 0 | 0 | 0 | 0 | 0 | 0
6 | 11 | 0 | 0 | 0 | 0 | 0 | 0 | 0 | 0 | 0 | 0 | 0 | 0 | 0 | 0 | 0 | 0 | 0 | 0 | 0 | 0 | 0 | 0 | 0 | 0
7 | 0 | 0 | 0 | 0 | 0 | 0 | 0 | 0 | 0 | 0 | 0 | 0 | 0 | 0 | 0 | 0 | 0 | 0 | 0 | 0 | 0 | 0 | 0 | 0 | 0
7 | 1 | 0 | 0 | 0 | 0 | 0 | 0 | 0 | 0 | 0 | 0 | 0 | 0 | 0 | 0 | 0 | 0 | 0 | 0 | 0 | 0 | 0 | 0 | 0 | 0
7 | 2 | 0 | 0 | 0 | 0 | 0 | 0 | 0 | 0 | 0 | 0 | 0 | 0 | 0 | 0 | 0 | 0 | 0 | 0 | 0 | 0 | 0 | 0 | 0 | 0
7 | 3 | 0 | 0 | 0 | 0 | 0 | 0 | 0 | 0 | 0 | 0 | 0 | 0 | 0 | 0 | 0 | 0 | 0 | 0 | 0 | 0 | 0 | 0 | 0 | 0
7 | 4 | 0 | 0 | 0 | 0 | 0 | 0 | 0 | 0 | 0 | 0 | 0 | 0 | 0 | 0 | 0 | 0 | 0 | 0 | 0 | 0 | 0 | 0 | 0 | 0
7 | 5 | 0 | 0 | 0 | 0 | 0 | 0 | 0 | 0 | 0 | 0 | 0 | 0 | 0 | 0 | 0 | 0 | 0 | 0 | 0 | 0 | 0 | 0 | 0 | 0
7 | 6 | 0 | 0 | 0 | 0 | 0 | 0 | 0 | 0 | 0 | 0 | 0 | 0 | 0 | 0 | 0 | 0 | 0 | 0 | 0 | 0 | 0 | 0 | 0 | 0
7 | 7 | 0 | 0 | 0 | 0 | 0 | 0 | 0 | 0 | 0 | 0 | 0 | 0 | 0 | 0 | 0 | 0 | 0 | 0 | 0 | 0 | 0 | 0 | 0 | 0
7 | 8 | 0 | 0 | 0 | 0 | 0 | 0 | 0 | 0 | 0 | 0 | 0 | 0 | 0 | 0 | 0 | 0 | 0 | 0 | 0 | 0 | 0 | 0 | 0 | 0
7 | 9 | 0 | 0 | 0 | 0 | 0 | 0 | 0 | 0 | 0 | 0 | 0 | 0 | 0 | 0 | 0 | 0 | 0 | 0 | 0 | 0 | 0 | 0 | 0 | 0
7 | 10 | 0 | 0 | 0 | 0 | 0 | 0 | 0 | 0 | 0 | 0 | 0 | 0 | 0 | 0 | 0 | 0 | 0 | 0 | 0 | 0 | 0 | 0 | 0 | 0
7 | 11 | 0 | 0 | 0 | 0 | 0 | 0 | 0 | 0 | 0 | 0 | 0 | 0 | 0 | 0 | 0 | 0 | 0 | 0 | 0 | 0 | 0 | 0 | 0 | 0
8 | 0 | 0 | 0 | 0 | 0 | 0 | 0 | 0 | 0 | 0 | 0 | 0 | 0 | 0 | 0 | 0 | 0 | 0 | 0 | 0 | 0 | 0 | 0 | 0 | 0
8 | 1 | 0 | 0 | 0 | 0 | 0 | 0 | 0 | 0 | 0 | 0 | 0 | 0 | 0 | 0 | 0 | 0 | 0 | 0 | 0 | 0 | 0 | 0 | 0 | 0
8 | 2 | 0 | 0 | 0 | 0 | 0 | 0 | 0 | 0 | 0 | 0 | 0 | 0 | 0 | 0 | 0 | 0 | 0 | 0 | 0 | 0 | 0 | 0 | 0 | 0
8 | 3 | 0 | 0 | 0 | 0 | 0 | 0 | 0 | 0 | 0 | 0 | 0 | 0 | 0 | 0 | 0 | 0 | 0 | 0 | 0 | 0 | 0 | 0 | 0 | 0
8 | 4 | 0 | 0 | 0 | 0 | 0 | 0 | 0 | 0 | 0 | 0 | 0 | 0 | 0 | 0 | 0 | 0 | 0 | 0 | 0 | 0 | 0 | 0 | 0 | 0
8 | 5 | 0 | 0 | 0 | 0 | 0 | 0 | 0 | 0 | 0 | 0 | 0 | 0 | 0 | 0 | 0 | 0 | 0 | 0 | 0 | 0 | 0 | 0 | 0 | 0
8 | 6 | 0 | 0 | 0 | 0 | 0 | 0 | 0 | 0 | 0 | 0 | 0 | 0 | 0 | 0 | 0 | 0 | 0 | 0 | 0 | 0 | 0 | 0 | 0 | 0
8 | 7 | 0 | 0 | 0 | 0 | 0 | 0 | 0 | 0 | 0 | 0 | 0 | 0 | 0 | 0 | 0 | 0 | 0 | 0 | 0 | 0 | 0 | 0 | 0 | 0
8 | 8 | 0 | 0 | 0 | 0 | 0 | 0 | 0 | 0 | 0 | 0 | 0 | 0 | 0 | 0 | 0 | 0 | 0 | 0 | 0 | 0 | 0 | 0 | 0 | 0
8 | 9 | 0 | 0 | 0 | 0 | 0 | 0 | 0 | 0 | 0 | 0 | 0 | 0 | 0 | 0 | 0 | 0 | 0 | 0 | 0 | 0 | 0 | 0 | 0 | 0
8 | 10 | 0 | 0 | 0 | 0 | 0 | 0 | 0 | 0 | 0 | 0 | 0 | 0 | 0 | 0 | 0 | 0 | 0 | 0 | 0 | 0 | 0 | 0 | 0 | 0
8 | 11 | 0 | 0 | 0 | 0 | 0 | 0 | 0 | 0 | 0 | 0 | 0 | 0 | 0 | 0 | 0 | 0 | 0 | 0 | 0 | 0 | 0 | 0 | 0 | 0
9 | 0 | 0 | 0 | 0 | 0 | 0 | 0 | 0 | 0 | 0 | 0 | 0 | 0 | 0 | 0 | 0 | 0 | 0 | 0 | 0 | 0 | 0 | 0 | 0 | 0
9 | 1 | 0 | 0 | 0 | 0 | 0 | 0 | 0 | 0 | 0 | 0 | 0 | 0 | 0 | 0 | 0 | 0 | 0 | 0 | 0 | 0 | 0 | 0 | 0 | 0
9 | 2 | 0 | 0 | 0 | 0 | 0 | 0 | 0 | 0 | 0 | 0 | 0 | 0 | 0 | 0 | 0 | 0 | 0 | 0 | 0 | 0 | 0 | 0 | 0 | 0
9 | 3 | 0 | 0 | 0 | 0 | 0 | 0 | 0 | 0 | 0 | 0 | 0 | 0 | 0 | 0 | 0 | 0 | 0 | 0 | 0 | 0 | 0 | 0 | 0 | 0
9 | 4 | 0 | 0 | 0 | 0 | 0 | 0 | 0 | 0 | 0 | 0 | 0 | 0 | 0 | 0 | 0 | 0 | 0 | 0 | 0 | 0 | 0 | 0 | 0 | 0
9 | 5 | 0 | 0 | 0 | 0 | 0 | 0 | 0 | 0 | 0 | 0 | 0 | 0 | 0 | 0 | 0 | 0 | 0 | 0 | 0 | 0 | 0 | 0 | 0 | 0
9 | 6 | 0 | 0 | 0 | 0 | 0 | 0 | 0 | 0 | 0 | 0 | 0 | 0 | 0 | 0 | 0 | 0 | 0 | 0 | 0 | 0 | 0 | 0 | 0 | 0
9 | 7 | 0 | 0 | 0 | 0 | 0 | 0 | 0 | 0 | 0 | 0 | 0 | 0 | 0 | 0 | 0 | 0 | 0 | 0 | 0 | 0 | 0 | 0 | 0 | 0
9 | 8 | 0 | 0 | 0 | 0 | 0 | 0 | 0 | 0 | 0 | 0 | 0 | 0 | 0 | 0 | 0 | 0 | 0 | 0 | 0 | 0 | 0 | 0 | 0 | 0
9 | 9 | 0 | 0 | 0 | 0 | 0 | 0 | 0 | 0 | 0 | 0 | 0 | 0 | 0 | 0 | 0 | 0 | 0 | 0 | 0 | 0 | 0 | 0 | 0 | 0
9 | 10 | 0 | 0 | 0 | 0 | 0 | 0 | 0 | 0 | 0 | 0 | 0 | 0 | 0 | 0 | 0 | 0 | 0 | 0 | 0 | 0 | 0 | 0 | 0 | 0
9 | 11 | 0 | 0 | 0 | 0 | 0 | 0 | 0 | 0 | 0 | 0 | 0 | 0 | 0 | 0 | 0 | 0 | 0 | 0 | 0 | 0 | 0 | 0 | 0 | 0
10 | 0 | 7.41 | 6.361 | 5.6813 | 5.1692 | 5.1649 | 6.3949 | 7.051 | 5.3732 | 0.64009 | 0 | 0 | 0 | 0 | 0 | 0 | 4.5757 | 10.5573 | 11.6457 | 14.8582 | 15.1012 | 14.6929 | 12.8707 | 12.1732 | 9.9261
10 | 1 | 8.1543 | 8.0938 | 7.1388 | 6.3991 | 5.8635 | 7.8728 | 8.7147 | 5.6444 | 0.84605 | 0 | 0 | 0 | 0 | 0 | 0 | 5.5857 | 10.0935 | 13.1123 | 15.7624 | 16.4898 | 14.9172 | 13.9926 | 13.5482 | 11.8281
10 | 2 | 6.2938 | 5.44 | 5.3037 | 4.7231 | 4.5633 | 4.9787 | 4.7257 | 1.4973 | 0 | 0 | 0 | 0 | 0 | 0 | 0 | 0 | 4.1466 | 9.0447 | 12.6462 | 13.7119 | 13.0679 | 10.7172 | 10.5203 | 8.1422
10 | 3 | 5.2873 | 3.5772 | 3.5215 | 3.2248 | 3.2836 | 4.0595 | 1.9187 | 0 | 0 | 0 | 0 | 0 | 0 | 0 | 0 | 0 | 4.4352 | 9.3183 | 12.2812 | 12.9649 | 12.8812 | 10.937 | 9.9353 | 7.2983
10 | 4 | 8.3994 | 6.7794 | 6.125 | 5.7447 | 5.8646 | 5.7944 | 2.9594 | 0 | 0 | 0 | 0 | 0 | 0 | 0 | 0 | 0 | 3.5117 | 8.804 | 12.9736 | 13.8673 | 14.5868 | 13.1668 | 12.355 | 9.4582
10 | 5 | 13.0428 | 12.0989 | 11.4517 | 10.8077 | 10.305 | 9.3854 | 5.9587 | 1.9253 | 0 | 0 | 0 | 0 | 0 | 0 | 0 | 1.7085 | 7.0298 | 11.9398 | 16.2414 | 17.2668 | 17.6044 | 16.4199 | 16.5453 | 13.8574
10 | 6 | 15.0999 | 14.0474 | 13.428 | 12.8515 | 12.5896 | 12.1303 | 8.9235 | 4.9294 | 0.2895 | 0 | 0 | 0 | 0 | 0 | 1.0512 | 5.8059 | 9.4876 | 15.1677 | 18.0614 | 19.8517 | 19.5883 | 18.3782 | 17.9207 | 17.7224
10 | 7 | 15.0972 | 13.9165 | 13.5038 | 12.9291 | 12.6865 | 12.574 | 9.1494 | 4.7965 | 0 | 0 | 0 | 0 | 0 | 0 | 0.34365 | 5.2253 | 9.2353 | 15.1855 | 18.5669 | 20.089 | 19.6744 | 18.3858 | 17.9882 | 17.7175
10 | 8 | 13.7628 | 12.7296 | 12.1178 | 11.5579 | 11.3899 | 11.9092 | 8.8246 | 3.822 | 0 | 0 | 0 | 0 | 0 | 0 | 0 | 3.4816 | 9.5602 | 14.1427 | 17.8512 | 18.7848 | 18.7638 | 17.3474 | 17.0907 | 15.5265
10 | 9 | 9.9303 | 8.9819 | 8.6736 | 8.3867 | 8.348 | 8.8024 | 8.3666 | 3.6433 | 0 | 0 | 0 | 0 | 0 | 0 | 0 | 3.6705 | 9.4624 | 12.9029 | 16.3128 | 16.574 | 16.1245 | 14.3045 | 13.5298 | 11.4687
10 | 10 | 6.2232 | 5.3707 | 4.8306 | 4.4078 | 4.4807 | 5.1982 | 6.9452 | 4.6217 | 0 | 0 | 0 | 0 | 0 | 0 | 0 | 5.15 | 11.4385 | 12.8735 | 14.8936 | 15.1786 | 13.8914 | 10.9926 | 10.278 | 7.7818
10 | 11 | 9.6487 | 7.9833 | 8.1124 | 7.7923 | 7.8285 | 8.8065 | 10.6368 | 8.058 | 1.9514 | 0 | 0 | 0 | 0 | 0 | 2.1709 | 8.3709 | 12.9734 | 14.6685 | 16.8898 | 17.8113 | 16.8461 | 15.0519 | 13.4523 | 12.4997
11 | 0 | 8.067 | 7.2071 | 6.2385 | 5.6936 | 5.6873 | 6.9872 | 8.3431 | 6.1283 | 1.4071 | 0 | 0 | 0 | 0 | 0 | 0.11036 | 6.0589 | 11.3675 | 13.1166 | 15.8209 | 16.7368 | 15.6543 | 13.7578 | 13.0477 | 11.3639
11 | 1 | 9.4287 | 8.7046 | 7.7028 | 6.9278 | 7.0233 | 8.4714 | 9.4031 | 6.4125 | 1.6284 | 0 | 0 | 0 | 0 | 0 | 1.2726 | 6.4384 | 11.5326 | 13.9447 | 16.7264 | 17.4921 | 16.3938 | 14.8829 | 14.4185 | 12.6164
11 | 2 | 6.8591 | 6.192 | 5.789 | 5.1796 | 5.0179 | 6.1246 | 5.3058 | 2.1713 | 0 | 0 | 0 | 0 | 0 | 0 | 0 | 0.33038 | 5.5077 | 10.4263 | 13.5217 | 14.6363 | 13.9551 | 12.1548 | 11.3007 | 9.4719
11 | 3 | 5.814 | 4.6909 | 3.9716 | 3.6525 | 3.7016 | 4.7644 | 2.4447 | 0 | 0 | 0 | 0 | 0 | 0 | 0 | 0 | 0.7003 | 5.7401 | 10.6267 | 13.0394 | 14.4343 | 13.7014 | 11.6737 | 10.6494 | 8.5645
11 | 4 | 8.9713 | 7.9334 | 6.6019 | 6.1994 | 6.3106 | 6.5186 | 3.5005 | 0 | 0 | 0 | 0 | 0 | 0 | 0 | 0 | 0.12221 | 4.8711 | 10.1735 | 13.7982 | 15.3775 | 15.4511 | 13.9554 | 13.109 | 10.7452
11 | 5 | 13.7352 | 12.9879 | 12.0627 | 11.3845 | 10.8567 | 10.6021 | 6.5601 | 2.6206 | 0 | 0 | 0 | 0 | 0 | 0 | 0 | 3.1823 | 7.8295 | 13.3867 | 17.152 | 18.8491 | 18.5304 | 17.2829 | 17.4136 | 15.2523
11 | 6 | 15.8691 | 15.0787 | 14.115 | 13.5099 | 13.2348 | 13.4541 | 9.632 | 5.7258 | 1.0948 | 0 | 0 | 0 | 0 | 0 | 2.6096 | 6.7211 | 10.9844 | 16.0513 | 19.0291 | 20.8738 | 20.5833 | 19.3102 | 19.4911 | 18.6219
11 | 7 | 15.8719 | 15.0881 | 14.1954 | 13.5894 | 13.333 | 13.9059 | 9.8619 | 5.5949 | 0.6538 | 0 | 0 | 0 | 0 | 0 | 1.9087 | 6.1444 | 10.7338 | 16.0682 | 19.5495 | 21.1277 | 20.6841 | 19.3274 | 19.5697 | 18.6235
11 | 8 | 14.48 | 13.6396 | 12.7531 | 12.1647 | 11.9872 | 13.1974 | 9.4999 | 4.5771 | 0 | 0 | 0 | 0 | 0 | 0 | 0 | 4.9923 | 10.3952 | 15.6173 | 18.8098 | 20.4362 | 19.7434 | 18.2509 | 17.979 | 16.9934
11 | 9 | 10.4827 | 9.7278 | 9.1536 | 8.8459 | 8.8011 | 9.9443 | 8.9278 | 4.2834 | 0 | 0 | 0 | 0 | 0 | 0 | 0.32202 | 5.0733 | 10.194 | 14.2822 | 17.1865 | 18.1173 | 16.9826 | 15.0738 | 14.2633 | 12.7595
11 | 10 | 6.727 | 5.83 | 5.2588 | 4.8159 | 4.8882 | 6.2957 | 7.4838 | 5.2464 | 0 | 0 | 0 | 0 | 0 | 0 | 1.0787 | 6.5153 | 12.1453 | 14.1413 | 15.7253 | 16.0416 | 14.7085 | 12.3514 | 10.963 | 9.0198
11 | 11 | 10.2088 | 9.1166 | 8.5792 | 8.2358 | 8.2717 | 9.6102 | 11.214 | 8.7277 | 2.6351 | 0 | 0 | 0 | 0 | 0 | 3.5783 | 9.1448 | 14.3533 | 15.4526 | 17.782 | 18.749 | 17.7414 | 15.8692 | 14.8642 | 13.2068
12 | 0 | 8.7568 | 7.8511 | 6.8235 | 6.2443 | 6.2359 | 7.609 | 9.0384 | 6.9212 | 2.2124 | 0 | 0 | 0 | 0 | 0 | 1.0171 | 6.9548 | 12.2182 | 13.9995 | 16.8318 | 17.7926 | 16.6639 | 14.6893 | 13.9659 | 12.2122
12 | 1 | 10.1053 | 9.346 | 8.2951 | 7.483 | 7.5795 | 9.0999 | 10.1258 | 7.2191 | 2.4498 | 0 | 0 | 0 | 0 | 0 | 2.1808 | 7.3336 | 12.3821 | 14.8187 | 17.7386 | 18.5446 | 17.3968 | 15.8178 | 15.3322 | 13.4442
12 | 2 | 7.4527 | 6.7372 | 6.2987 | 5.659 | 5.4953 | 6.6663 | 5.915 | 2.8791 | 0 | 0 | 0 | 0 | 0 | 0 | 0 | 1.1421 | 6.2753 | 11.2154 | 14.441 | 15.6069 | 14.8867 | 13.0029 | 12.1201 | 10.2066
12 | 3 | 6.367 | 5.1987 | 4.4442 | 4.1016 | 4.1405 | 5.2602 | 2.9971 | 0 | 0 | 0 | 0 | 0 | 0 | 0 | 0 | 1.4552 | 6.4488 | 11.339 | 13.8355 | 15.3156 | 14.5626 | 12.4473 | 11.3993 | 9.2326
12 | 4 | 9.5718 | 8.4836 | 7.1026 | 6.6769 | 6.7789 | 7.0346 | 4.0687 | 0.42734 | 0 | 0 | 0 | 0 | 0 | 0 | 0 | 0.93608 | 5.637 | 10.9498 | 14.6641 | 16.3018 | 16.3587 | 14.7835 | 13.9007 | 11.4351
12 | 5 | 14.4624 | 13.6769 | 12.7043 | 11.9902 | 11.4361 | 11.2182 | 7.1915 | 3.3507 | 0 | 0 | 0 | 0 | 0 | 0 | 0 | 4.0683 | 8.6691 | 14.2444 | 18.1081 | 19.849 | 19.5028 | 18.1892 | 18.3254 | 16.0554
12 | 6 | 16.6768 | 15.8476 | 14.8363 | 14.2012 | 13.9122 | 14.1827 | 10.3758 | 6.5621 | 1.9404 | 0 | 0.22292 | 0 | 0 | 0.87883 | 3.5845 | 7.6821 | 11.8946 | 16.979 | 20.0451 | 21.947 | 21.628 | 20.2888 | 20.4786 | 19.5664
12 | 7 | 16.6853 | 15.8612 | 14.9216 | 14.2826 | 14.0118 | 14.6429 | 10.61 | 6.4331 | 1.5003 | 0 | 0 | 0 | 0 | 0.1755 | 2.8904 | 7.1093 | 11.6458 | 16.995 | 20.5812 | 22.2183 | 21.7443 | 20.3161 | 20.5688 | 19.5749
12 | 8 | 15.2329 | 14.3506 | 13.4202 | 12.8018 | 12.6144 | 13.8884 | 10.2089 | 5.3701 | 0 | 0 | 0 | 0 | 0 | 0 | 0.88889 | 5.917 | 11.272 | 16.5041 | 19.8165 | 21.5088 | 20.772 | 19.1996 | 18.9117 | 17.8722
12 | 9 | 11.0628 | 10.2665 | 9.6575 | 9.3281 | 9.2768 | 10.4818 | 9.5171 | 4.9556 | 0 | 0 | 0 | 0 | 0 | 0 | 1.1487 | 5.8847 | 10.9622 | 15.069 | 18.1038 | 19.0764 | 17.8836 | 15.8815 | 15.0334 | 13.4534
12 | 10 | 7.2559 | 6.3123 | 5.7085 | 5.2445 | 5.3161 | 6.7866 | 8.0492 | 5.9024 | 0.55369 | 0 | 0 | 0 | 0 | 0 | 1.8528 | 7.2874 | 12.8874 | 14.9251 | 16.5987 | 16.9479 | 15.5664 | 13.1166 | 11.6823 | 9.6583
12 | 11 | 10.797 | 9.645 | 9.0694 | 8.7015 | 8.7369 | 10.1401 | 11.8201 | 9.431 | 3.3529 | 0 | 0 | 0 | 0 | 0.65456 | 4.3946 | 9.9575 | 15.1406 | 16.2758 | 18.7189 | 19.7336 | 18.6816 | 16.7274 | 15.6852 | 13.9493
13 | 0 | 9.4811 | 8.5273 | 7.4379 | 6.8225 | 6.8118 | 8.2619 | 9.7685 | 7.7538 | 3.0579 | 0 | 0 | 0 | 0 | 0 | 1.9691 | 7.8955 | 13.1114 | 14.9266 | 17.8932 | 18.9012 | 17.7239 | 15.6673 | 14.9301 | 13.1029
13 | 1 | 10.8157 | 10.0194 | 8.9169 | 8.0659 | 8.1636 | 9.7598 | 10.8847 | 8.0659 | 3.3123 | 0 | 0 | 0 | 0 | 0 | 3.1345 | 8.2736 | 13.2741 | 15.7365 | 18.8014 | 19.6496 | 18.4499 | 16.7993 | 16.2916 | 14.3133
13 | 2 | 8.076 | 7.3096 | 6.8338 | 6.1624 | 5.9965 | 7.2351 | 6.5546 | 3.6222 | 0 | 0 | 0 | 0 | 0 | 0 | 0 | 1.9944 | 7.0813 | 12.044 | 15.4063 | 16.6261 | 15.8649 | 13.8933 | 12.9804 | 10.978
13 | 3 | 6.9476 | 5.7319 | 4.9405 | 4.5731 | 4.6013 | 5.7808 | 3.577 | 0.21226 | 0 | 0 | 0 | 0 | 0 | 0 | 0 | 2.2478 | 7.1929 | 12.0869 | 14.6714 | 16.241 | 15.4669 | 13.2595 | 12.1866 | 9.934
13 | 4 | 10.2024 | 9.0613 | 7.6284 | 7.1782 | 7.2706 | 7.5765 | 4.6653 | 1.1222 | 0 | 0 | 0 | 0 | 0 | 0 | 0 | 1.7906 | 6.4412 | 11.765 | 15.5732 | 17.2723 | 17.3117 | 15.6529 | 14.732 | 12.1594
13 | 5 | 15.2258 | 14.4003 | 13.3779 | 12.6262 | 12.0444 | 11.8651 | 7.8545 | 4.1174 | 0 | 0 | 0 | 0 | 0 | 0 | 0.83348 | 4.9987 | 9.5507 | 15.145 | 19.112 | 20.899 | 20.5238 | 19.1407 | 19.2828 | 16.8987
13 | 6 | 17.5249 | 16.655 | 15.5936 | 14.9271 | 14.6235 | 14.9476 | 11.1569 | 7.4403 | 2.8283 | 0 | 1.3115 | 0.35293 | 0.78264 | 1.9243 | 4.6081 | 8.6911 | 12.8503 | 17.9532 | 21.112 | 23.0739 | 22.7249 | 21.3163 | 21.5154 | 20.5581
13 | 7 | 17.5394 | 16.6729 | 15.684 | 15.0106 | 14.7246 | 15.4168 | 11.3956 | 7.3133 | 2.3891 | 0 | 0.80417 | 0 | 0 | 1.2315 | 3.9213 | 8.1225 | 12.6033 | 17.9682 | 21.6645 | 23.3634 | 22.8575 | 21.3543 | 21.6178 | 20.5738
13 | 8 | 16.0235 | 15.0972 | 14.1206 | 13.4708 | 13.2729 | 14.614 | 10.9534 | 6.2026 | 0.81956 | 0 | 0 | 0 | 0 | 0 | 1.8724 | 6.888 | 12.1927 | 17.4352 | 20.8734 | 22.6349 | 21.852 | 20.1957 | 19.8911 | 18.795
13 | 9 | 11.6718 | 10.8321 | 10.1866 | 9.8344 | 9.7763 | 11.0461 | 10.1358 | 5.6613 | 0 | 0 | 0 | 0 | 0 | 0 | 2.0166 | 6.7367 | 11.7688 | 15.8951 | 19.067 | 20.0834 | 18.8297 | 16.7296 | 15.8421 | 14.182
13 | 10 | 7.8113 | 6.8187 | 6.1807 | 5.6945 | 5.7654 | 7.3021 | 8.6429 | 6.5911 | 1.2532 | 0 | 0 | 0 | 0 | 0 | 2.6656 | 8.0981 | 13.6666 | 15.7481 | 17.5157 | 17.8994 | 16.4673 | 13.9201 | 12.4375 | 10.3287
13 | 11 | 11.4146 | 10.1998 | 9.584 | 9.1904 | 9.2255 | 10.6965 | 12.4565 | 10.1694 | 4.1067 | 0 | 0.30597 | 0 | 0 | 1.5506 | 5.2517 | 10.8108 | 15.9674 | 17.1403 | 19.7027 | 20.7675 | 19.6687 | 17.6286 | 16.5472 | 14.7288
14 | 0 | 10.2417 | 9.2373 | 8.0829 | 7.4297 | 7.4166 | 8.9475 | 10.535 | 8.628 | 3.9458 | 0 | 0.081549 | 0 | 0 | 0 | 2.9687 | 8.8831 | 14.0493 | 15.9 | 19.0077 | 20.0653 | 18.8369 | 16.6942 | 15.9425 | 14.0382
14 | 1 | 11.5616 | 10.7265 | 9.5698 | 8.678 | 8.7768 | 10.4527 | 11.6816 | 8.9551 | 4.2179 | 0.069205 | 0.43083 | 0 | 0 | 0.35967 | 4.1358 | 9.2607 | 14.2107 | 16.7001 | 19.9173 | 20.8099 | 19.5556 | 17.83 | 17.299 | 15.2259
14 | 2 | 8.7304 | 7.9107 | 7.3957 | 6.6909 | 6.5228 | 7.8324 | 7.2261 | 4.4025 | 0 | 0 | 0 | 0 | 0 | 0 | 0 | 2.8893 | 7.9276 | 12.914 | 16.4198 | 17.6962 | 16.8919 | 14.8283 | 13.8838 | 11.7879
14 | 3 | 7.5573 | 6.2918 | 5.4616 | 5.0682 | 5.0852 | 6.3274 | 4.1859 | 0.9094 | 0 | 0 | 0 | 0 | 0 | 0 | 0 | 3.0801 | 7.9743 | 12.8721 | 15.5492 | 17.2127 | 16.4164 | 14.1124 | 13.0133 | 10.6706
14 | 4 | 10.8644 | 9.6679 | 8.1805 | 7.7045 | 7.7869 | 8.1454 | 5.2918 | 1.8518 | 0 | 0 | 0 | 0 | 0 | 0 | 0 | 2.6879 | 7.2856 | 12.621 | 16.5278 | 18.2913 | 18.3123 | 16.5658 | 15.6049 | 12.9199
14 | 5 | 16.0275 | 15.1599 | 14.0853 | 13.294 | 12.6831 | 12.5443 | 8.5507 | 4.9223 | 0.33629 | 0 | 0 | 0 | 0 | 0 | 1.8297 | 5.9755 | 10.4764 | 16.0906 | 20.1661 | 22.0014 | 21.5958 | 20.1398 | 20.2881 | 17.7842
14 | 6 | 18.4154 | 17.5028 | 16.3889 | 15.6892 | 15.3704 | 15.7508 | 11.977 | 8.3623 | 3.7606 | 0.64956 | 2.4545 | 1.4916 | 1.9151 | 3.0221 | 5.6829 | 9.7506 | 13.8538 | 18.976 | 22.2323 | 24.2571 | 23.8767 | 22.3951 | 22.6041 | 21.5994
14 | 7 | 18.4361 | 17.5252 | 16.4846 | 15.7749 | 15.4729 | 16.2293 | 12.2204 | 8.2374 | 3.3224 | 0.15645 | 1.9562 | 0.54253 | 1.0353 | 2.3403 | 5.0036 | 9.1864 | 13.6087 | 18.9901 | 22.802 | 24.5658 | 24.0263 | 22.4444 | 22.7192 | 21.6226
14 | 8 | 16.8537 | 15.8811 | 14.8561 | 14.1732 | 13.9643 | 15.3759 | 11.7351 | 7.0768 | 1.7114 | 0 | 0 | 0 | 0 | 0.2057 | 2.9052 | 7.9075 | 13.1593 | 18.4129 | 21.9832 | 23.8174 | 22.9861 | 21.2417 | 20.9194 | 19.7639
14 | 9 | 12.3114 | 11.4261 | 10.7421 | 10.366 | 10.3008 | 11.6387 | 10.7855 | 6.4024 | 0.40531 | 0 | 0 | 0 | 0 | 0 | 2.928 | 7.6313 | 12.6158 | 16.7625 | 20.0784 | 21.1407 | 19.823 | 17.6201 | 16.6911 | 14.947
14 | 10 | 8.3945 | 7.3503 | 6.6765 | 6.1671 | 6.2371 | 7.8434 | 9.2664 | 7.3143 | 1.9877 | 0 | 0 | 0 | 0 | 0.074431 | 3.519 | 8.9494 | 14.4847 | 16.6123 | 18.4786 | 18.8985 | 17.4131 | 14.7638 | 13.2305 | 11.0326
14 | 11 | 12.0631 | 10.7824 | 10.1244 | 9.7037 | 9.7384 | 11.2808 | 13.1247 | 10.9447 | 4.8981 | 0.72011 | 1.2804 | 0.29138 | 0.69182 | 2.4915 | 6.1517 | 11.7067 | 16.8355 | 18.0479 | 20.7356 | 21.853 | 20.7052 | 18.5747 | 17.4524 | 15.5474
15 | 0 | 11.0402 | 9.9828 | 8.7602 | 8.0671 | 8.0516 | 9.6673 | 11.3399 | 9.5459 | 4.8781 | 0.66461 | 1.2147 | 0 | 0 | 0.70659 | 4.0183 | 9.9202 | 15.034 | 16.9221 | 20.1779 | 21.2876 | 20.0055 | 17.7725 | 17.0054 | 15.0202
15 | 1 | 12.3449 | 11.4689 | 10.2554 | 9.3207 | 9.4207 | 11.1802 | 12.5183 | 9.8887 | 5.1688 | 1.0337 | 1.5715 | 0 | 0 | 1.444 | 5.1873 | 10.297 | 15.1941 | 17.7119 | 21.089 | 22.0282 | 20.7166 | 18.9122 | 18.3568 | 16.1841
15 | 2 | 9.4176 | 8.5418 | 7.9856 | 7.2459 | 7.0754 | 8.4595 | 7.9313 | 5.2219 | 0.25852 | 0 | 0 | 0 | 0 | 0 | 0 | 3.829 | 8.8163 | 13.8276 | 17.484 | 18.8199 | 17.9704 | 15.81 | 14.8324 | 12.6384
15 | 3 | 8.1975 | 6.8797 | 6.0087 | 5.5881 | 5.5933 | 6.9013 | 4.8253 | 1.6414 | 0 | 0 | 0 | 0 | 0 | 0 | 0 | 3.954 | 8.7947 | 13.6967 | 16.4708 | 18.233 | 17.4133 | 15.0078 | 13.8814 | 11.4439
15 | 4 | 11.5596 | 10.3048 | 8.7602 | 8.2572 | 8.329 | 8.7427 | 5.9495 | 2.6179 | 0 | 0 | 0 | 0 | 0 | 0 | 0 | 3.6301 | 8.1722 | 13.5198 | 17.5302 | 19.3613 | 19.3629 | 17.5244 | 16.5214 | 13.7185
15 | 5 | 16.8692 | 15.9575 | 14.828 | 13.9952 | 13.3537 | 13.2575 | 9.2817 | 5.7675 | 1.207 | 0 | 0 | 0 | 0 | 0.17645 | 2.8757 | 7.0012 | 11.4484 | 17.0835 | 21.2729 | 23.159 | 22.7214 | 21.1889 | 21.3436 | 18.714
15 | 6 | 19.3504 | 18.393 | 17.2238 | 16.4895 | 16.1546 | 16.5942 | 12.8381 | 9.3304 | 4.7395 | 1.6494 | 3.6547 | 2.6872 | 3.1041 | 4.1747 | 6.8115 | 10.863 | 14.9075 | 20.05 | 23.4085 | 25.4995 | 25.0861 | 23.5279 | 23.7472 | 22.6928
15 | 7 | 19.3778 | 18.4202 | 17.3253 | 16.5774 | 16.2587 | 17.0825 | 13.0864 | 9.2078 | 4.3023 | 1.1604 | 3.1658 | 1.7327 | 2.2267 | 3.5045 | 6.1402 | 10.3035 | 14.6644 | 20.063 | 23.9963 | 25.8283 | 25.2536 | 23.5889 | 23.8757 | 22.7239
15 | 8 | 17.7254 | 16.7042 | 15.6283 | 14.9108 | 14.6903 | 16.1759 | 12.5559 | 7.9947 | 2.6478 | 0 | 0.99165 | 0 | 0.030415 | 1.3363 | 3.9896 | 8.978 | 14.1743 | 19.4395 | 23.1485 | 25.059 | 24.1768 | 22.3399 | 21.9991 | 20.7812
15 | 9 | 12.9828 | 12.0497 | 11.3254 | 10.9242 | 10.8515 | 12.2609 | 11.4677 | 7.1805 | 1.2059 | 0 | 0 | 0 | 0 | 0.62114 | 3.8849 | 8.5706 | 13.5051 | 17.6733 | 21.1403 | 22.2509 | 20.8661 | 18.5552 | 17.5827 | 15.7503
15 | 10 | 9.0068 | 7.9086 | 7.1971 | 6.6632 | 6.7325 | 8.4117 | 9.9209 | 8.0737 | 2.759 | 0 | 0 | 0 | 0 | 0.99289 | 4.4151 | 9.8432 | 15.3438 | 17.5196 | 19.4896 | 19.9476 | 18.4063 | 15.6497 | 14.0631 | 11.7717
15 | 11 | 12.744 | 11.3941 | 10.6918 | 10.2428 | 10.277 | 11.8942 | 13.8263 | 11.7588 | 5.7291 | 1.5826 | 2.3035 | 1.3144 | 1.7076 | 3.4795 | 7.0967 | 12.6474 | 17.747 | 19.001 | 21.8201 | 22.9928 | 21.7936 | 19.5682 | 18.4028 | 16.4069
16 | 0 | 11.8787 | 10.7655 | 9.4713 | 8.7365 | 8.7184 | 10.4232 | 12.185 | 10.5097 | 5.8569 | 1.6676 | 2.4045 | 0.71896 | 0.44312 | 1.8471 | 5.1204 | 11.0092 | 16.068 | 17.9953 | 21.4066 | 22.5709 | 21.2326 | 18.9047 | 18.1216 | 16.0513
16 | 1 | 13.1673 | 12.2484 | 10.9753 | 9.9955 | 10.0968 | 11.9441 | 13.3969 | 10.869 | 6.1673 | 2.0464 | 2.7691 | 1.1492 | 1.1678 | 2.5825 | 6.2913 | 11.3852 | 16.2267 | 18.7743 | 22.3193 | 23.3075 | 21.9357 | 20.0485 | 19.4674 | 17.1903
16 | 2 | 10.1391 | 9.2045 | 8.6051 | 7.8286 | 7.6556 | 9.118 | 8.6717 | 6.0822 | 1.1358 | 0 | 0 | 0 | 0 | 0 | 0.36971 | 4.8156 | 9.7494 | 14.7868 | 18.6014 | 19.9997 | 19.1027 | 16.8408 | 15.8284 | 13.5314
16 | 3 | 8.8697 | 7.497 | 6.5832 | 6.134 | 6.1268 | 7.5039 | 5.4966 | 2.41 | 0 | 0 | 0 | 0 | 0 | 0 | 0.30905 | 4.8716 | 9.6561 | 14.5625 | 17.4384 | 19.3042 | 18.4602 | 15.9481 | 14.7928 | 12.2559
16 | 4 | 12.2895 | 10.9735 | 9.3688 | 8.8375 | 8.8983 | 9.37 | 6.6402 | 3.4224 | 0 | 0 | 0 | 0 | 0 | 0 | 0.486 | 4.6193 | 9.1032 | 14.4635 | 18.5826 | 20.4848 | 20.4661 | 18.5309 | 17.4837 | 14.557
16 | 5 | 17.753 | 16.7949 | 15.6078 | 14.7314 | 14.0579 | 14.0064 | 10.0492 | 6.6549 | 2.1213 | 0 | 0.87827 | 0 | 0.048895 | 1.3028 | 3.974 | 8.0782 | 12.469 | 18.126 | 22.4351 | 24.3744 | 23.9033 | 22.2904 | 22.4519 | 19.6902
16 | 6 | 20.3322 | 19.3277 | 18.1006 | 17.3298 | 16.978 | 17.4798 | 13.7423 | 10.3469 | 5.7674 | 2.6992 | 4.9149 | 3.9426 | 4.3526 | 5.385 | 7.9964 | 12.0311 | 16.0138 | 21.1777 | 24.6435 | 26.804 | 26.3559 | 24.7174 | 24.9474 | 23.8408
16 | 7 | 20.3665 | 19.3599 | 18.2079 | 17.4201 | 17.0838 | 17.9783 | 13.9958 | 10.2267 | 5.3313 | 2.2145 | 4.4359 | 2.9823 | 3.4776 | 4.7269 | 7.3335 | 11.4764 | 15.7728 | 21.1896 | 25.2504 | 27.154 | 26.5422 | 24.7907 | 25.0901 | 23.8802
16 | 8 | 18.6406 | 17.5684 | 16.4392 | 15.6852 | 15.4526 | 17.0159 | 13.4177 | 8.9585 | 3.631 | 0.33662 | 2.2249 | 0.97681 | 1.2491 | 2.5235 | 5.1281 | 10.102 | 15.2401 | 20.5174 | 24.3721 | 26.3627 | 25.4271 | 23.4931 | 23.1329 | 21.8494
16 | 9 | 13.6879 | 12.7045 | 11.9379 | 11.5104 | 11.4297 | 12.9142 | 12.1839 | 7.9975 | 2.0465 | 0 | 0.035531 | 0 | 0 | 1.6549 | 4.8897 | 9.5569 | 14.4389 | 18.6297 | 22.2553 | 23.4167 | 21.9612 | 19.537 | 18.5188 | 16.5937
16 | 10 | 9.6497 | 8.4948 | 7.7437 | 7.1842 | 7.2526 | 9.0084 | 10.6083 | 8.871 | 3.5688 | 0.091996 | 0.63195 | 0 | 0.38599 | 1.9573 | 5.356 | 10.7817 | 16.2458 | 18.4723 | 20.5511 | 21.0491 | 19.4491 | 16.5798 | 14.9374 | 12.5478
16 | 11 | 13.4589 | 12.0364 | 11.2875 | 10.8088 | 10.8426 | 12.5384 | 14.563 | 12.6135 | 6.6017 | 2.4882 | 3.3778 | 2.3886 | 2.7741 | 4.5168 | 8.0889 | 13.6352 | 18.704 | 20.0017 | 22.9589 | 24.1896 | 22.9363 | 20.6114 | 19.4007 | 17.3093
17 | 0 | 12.7591 | 11.5874 | 10.218 | 9.4393 | 9.4185 | 11.2168 | 13.0724 | 11.5217 | 6.8847 | 2.7207 | 3.6538 | 1.9583 | 1.6602 | 3.0446 | 6.2776 | 12.1525 | 17.1537 | 19.1222 | 22.6967 | 23.9185 | 22.521 | 20.0935 | 19.2935 | 17.134
17 | 1 | 14.0308 | 13.067 | 11.7312 | 10.7041 | 10.8068 | 12.7462 | 14.3193 | 11.8984 | 7.2157 | 3.1097 | 4.0267 | 2.3962 | 2.3997 | 3.7779 | 7.4504 | 12.5278 | 17.3109 | 19.8898 | 23.6111 | 24.6506 | 23.2158 | 21.2417 | 20.6336 | 18.2467
17 | 2 | 10.8967 | 9.9003 | 9.2555 | 8.4404 | 8.2649 | 9.8094 | 9.4491 | 6.9855 | 2.0569 | 0 | 0 | 0 | 0 | 0 | 1.4255 | 5.8516 | 10.7291 | 15.794 | 19.7746 | 21.2385 | 20.2917 | 17.9232 | 16.8741 | 14.4691
17 | 3 | 9.5754 | 8.1451 | 7.1865 | 6.7071 | 6.6869 | 8.1366 | 6.2016 | 3.217 | 0 | 0 | 0 | 0 | 0 | 0 | 1.2898 | 5.8351 | 10.5606 | 15.4715 | 18.4545 | 20.4291 | 19.5593 | 16.9354 | 15.7498 | 13.1086
17 | 4 | 13.0559 | 11.6757 | 10.0079 | 9.4468 | 9.4959 | 10.0286 | 7.3654 | 4.267 | 0 | 0 | 0 | 0 | 0 | 0 | 1.5466 | 5.6581 | 10.0807 | 15.4544 | 19.6877 | 21.6644 | 21.6244 | 19.5877 | 18.4942 | 15.4375
17 | 5 | 18.681 | 17.6742 | 16.4266 | 15.5044 | 14.7973 | 14.7927 | 10.8551 | 7.5868 | 3.0813 | 0.081331 | 2.1015 | 0.88488 | 1.2605 | 2.4855 | 5.1272 | 9.2091 | 13.5406 | 19.2207 | 23.6554 | 25.6506 | 25.1444 | 23.447 | 23.6156 | 20.7152
17 | 6 | 21.3631 | 20.3091 | 19.0212 | 18.2121 | 17.8426 | 18.4096 | 14.6916 | 11.4143 | 6.8466 | 3.8015 | 6.2381 | 5.2607 | 5.6635 | 6.6558 | 9.2407 | 13.2576 | 17.1755 | 22.3617 | 25.9403 | 28.1737 | 27.6893 | 25.9663 | 26.2077 | 25.0462
17 | 7 | 21.4046 | 20.3465 | 19.1347 | 18.3049 | 17.9502 | 18.9189 | 14.9506 | 11.2965 | 6.4116 | 3.3214 | 5.7696 | 4.2945 | 4.7911 | 6.0105 | 8.5865 | 12.708 | 16.9367 | 22.3726 | 26.5672 | 28.5459 | 27.8953 | 26.0526 | 26.3652 | 25.0944
17 | 8 | 19.6016 | 18.4759 | 17.2906 | 16.4984 | 16.253 | 17.8979 | 14.3226 | 9.9705 | 4.6634 | 1.4098 | 3.5199 | 2.2641 | 2.5288 | 3.77 | 6.3237 | 11.2822 | 16.3591 | 21.6492 | 25.6568 | 27.7315 | 26.7398 | 24.7039 | 24.3233 | 22.971
17 | 9 | 14.4282 | 13.392 | 12.581 | 12.1258 | 12.0369 | 13.6002 | 12.936 | 8.8553 | 2.9292 | 0 | 1.1662 | 0.080987 | 0.84429 | 2.7404 | 5.9447 | 10.5924 | 15.4194 | 19.6338 | 23.4261 | 24.6407 | 23.1112 | 20.5678 | 19.5017 | 17.4793
17 | 10 | 10.3248 | 9.1103 | 8.3176 | 7.7312 | 7.7987 | 9.635 | 11.3299 | 9.7082 | 4.419 | 0.98573 | 1.6904 | 0.98326 | 1.4289 | 2.9699 | 6.344 | 11.7671 | 17.1929 | 19.4727 | 21.6657 | 22.2057 | 20.5441 | 17.5565 | 15.8554 | 13.3627
17 | 11 | 14.2096 | 12.7108 | 11.9131 | 11.403 | 11.4364 | 13.2147 | 15.3365 | 13.5111 | 7.5179 | 3.4391 | 4.5058 | 3.5164 | 3.8939 | 5.606 | 9.1307 | 14.6723 | 19.709 | 21.0524 | 24.1547 | 25.4462 | 24.1362 | 21.7067 | 20.4486 | 18.2569
18 | 0 | 13.6836 | 12.4504 | 11.0021 | 10.1773 | 10.1536 | 12.0501 | 14.0042 | 12.5843 | 7.9639 | 3.8264 | 4.9655 | 3.2595 | 2.9381 | 4.3019 | 7.4927 | 13.3531 | 18.2937 | 20.3054 | 24.0514 | 25.3334 | 23.8739 | 21.3418 | 20.524 | 18.2707
18 | 1 | 14.9375 | 13.9264 | 12.5248 | 11.4481 | 11.5522 | 13.5885 | 15.2879 | 12.9792 | 8.3165 | 4.2262 | 5.3471 | 3.7055 | 3.6932 | 5.0331 | 8.6676 | 13.7275 | 18.4493 | 21.0611 | 24.9675 | 26.061 | 24.5598 | 22.4945 | 21.8581 | 19.356
18 | 2 | 11.6921 | 10.6309 | 9.9385 | 9.0828 | 8.9046 | 10.5353 | 10.2654 | 7.9339 | 3.0241 | 0 | 0 | 0 | 0 | 0 | 2.5341 | 6.9394 | 11.7578 | 16.8515 | 21.0066 | 22.5392 | 21.5401 | 19.0596 | 17.9722 | 15.4536
18 | 3 | 10.3165 | 8.8257 | 7.8198 | 7.3089 | 7.2751 | 8.801 | 6.9417 | 4.0644 | 0 | 0 | 0 | 0 | 0 | 0 | 2.3196 | 6.8467 | 11.5103 | 16.4261 | 19.5214 | 21.6102 | 20.7134 | 17.972 | 16.7547 | 14.0038
18 | 4 | 13.8607 | 12.413 | 10.679 | 10.0866 | 10.1235 | 10.7201 | 8.1268 | 5.1538 | 0.75847 | 0 | 0.09069 | 0 | 0 | 0 | 2.6602 | 6.7487 | 11.1071 | 16.4948 | 20.848 | 22.903 | 22.8407 | 20.6973 | 19.5551 | 16.3619
18 | 5 | 19.6554 | 18.5975 | 17.2864 | 16.3161 | 15.5736 | 15.6183 | 11.7013 | 8.5652 | 4.0893 | 1.1354 | 3.3859 | 2.1645 | 2.5326 | 3.7273 | 6.338 | 10.3964 | 14.6658 | 20.3701 | 24.9367 | 26.9906 | 26.4474 | 24.6614 | 24.8375 | 21.7915
18 | 6 | 22.4454 | 21.3395 | 19.9878 | 19.1385 | 18.7505 | 19.3859 | 15.6885 | 12.535 | 7.9798 | 4.9589 | 7.6274 | 6.6447 | 7.04 | 7.9901 | 10.5471 | 14.5454 | 18.3952 | 23.605 | 27.302 | 29.6119 | 29.0893 | 27.2777 | 27.531 | 26.3119
18 | 7 | 22.4947 | 21.3825 | 20.1079 | 19.2339 | 18.8599 | 19.9066 | 15.9532 | 12.4199 | 7.546 | 4.4836 | 7.1699 | 5.6722 | 6.1702 | 7.3582 | 9.9021 | 14.0012 | 18.1588 | 23.6146 | 27.9498 | 30.0074 | 29.316 | 27.3776 | 27.704 | 26.3693
18 | 8 | 20.6107 | 19.4288 | 18.1845 | 17.3522 | 17.0934 | 18.8239 | 15.2728 | 11.0331 | 5.7474 | 2.5366 | 4.8795 | 3.6157 | 3.8724 | 5.0788 | 7.579 | 12.5215 | 17.5341 | 22.8375 | 27.0058 | 29.1688 | 28.1182 | 25.9752 | 25.5732 | 24.1486
18 | 9 | 15.2056 | 14.114 | 13.2563 | 12.772 | 12.6744 | 14.3205 | 13.7257 | 9.7561 | 3.856 | 0.46338 | 2.3533 | 1.2644 | 2.0126 | 3.8802 | 7.0524 | 11.6798 | 16.4488 | 20.6881 | 24.6554 | 25.9259 | 24.3186 | 21.6503 | 20.5337 | 18.4092
18 | 10 | 11.0336 | 9.7565 | 8.9203 | 8.3055 | 8.3721 | 10.2929 | 12.0877 | 10.5873 | 5.3118 | 1.9242 | 2.8018 | 2.096 | 2.5239 | 4.0331 | 7.3813 | 12.8018 | 18.1874 | 20.5231 | 22.8361 | 23.4201 | 21.6938 | 18.582 | 16.8193 | 14.2183
18 | 11 | 14.9978 | 13.419 | 12.5699 | 12.027 | 12.0599 | 13.9249 | 16.1487 | 14.4535 | 8.4799 | 4.4375 | 5.6903 | 4.7007 | 5.0697 | 6.7496 | 10.2247 | 15.7613 | 20.7641 | 22.1557 | 25.4102 | 26.7657 | 25.3961 | 22.8567 | 21.5488 | 19.2518
19 | 0 | 14.6542 | 13.3566 | 11.8253 | 10.9522 | 10.9254 | 12.9251 | 14.9825 | 13.7 | 9.0971 | 4.9875 | 6.3429 | 4.6258 | 4.2799 | 5.6222 | 8.7685 | 14.6137 | 19.4907 | 21.5478 | 25.4738 | 26.8191 | 25.2944 | 22.6525 | 21.8161 | 19.4644
19 | 1 | 15.8895 | 14.8288 | 13.3581 | 12.2292 | 12.3349 | 14.4728 | 16.3049 | 14.114 | 9.4723 | 5.3985 | 6.7336 | 5.0803 | 5.0513 | 6.3511 | 9.9456 | 14.9872 | 19.6447 | 22.2909 | 26.3917 | 27.5419 | 25.9711 | 23.8099 | 23.1438 | 20.5207
19 | 2 | 12.5274 | 11.398 | 10.6556 | 9.7574 | 9.5763 | 11.2976 | 11.1225 | 8.9298 | 4.0397 | 0 | 0.6579 | 0 | 0 | 0.42308 | 3.6981 | 8.0816 | 12.8379 | 17.9619 | 22.3001 | 23.905 | 22.8509 | 20.2529 | 19.1252 | 16.4873
19 | 3 | 11.0946 | 9.5403 | 8.4849 | 7.9408 | 7.8926 | 9.4986 | 7.7189 | 4.9541 | 0.80218 | 0 | 0 | 0 | 0 | 0.52348 | 3.4009 | 7.9089 | 12.5076 | 17.4283 | 20.6416 | 22.8503 | 21.9252 | 19.0605 | 17.8098 | 14.9438
19 | 4 | 14.7057 | 13.1871 | 11.3836 | 10.7584 | 10.7824 | 11.4462 | 8.9264 | 6.085 | 1.7224 | 0 | 1.3463 | 0 | 0.018581 | 1.101 | 3.8295 | 7.8939 | 12.1848 | 17.5872 | 22.0663 | 24.2036 | 24.1177 | 21.8624 | 20.6691 | 17.3326
19 | 5 | 20.6785 | 19.567 | 18.1891 | 17.1684 | 16.3888 | 16.4852 | 12.5897 | 9.5925 | 5.1477 | 2.2422 | 4.7344 | 3.5082 | 3.8684 | 5.0312 | 7.6094 | 11.6432 | 15.8473 | 21.577 | 26.282 | 28.3977 | 27.8156 | 25.9366 | 26.1205 | 22.9217
19 | 6 | 23.582 | 22.4215 | 21.0027 | 20.1112 | 19.7037 | 20.411 | 16.7351 | 13.7118 | 9.1697 | 6.1742 | 9.0862 | 8.098 | 8.4853 | 9.3912 | 11.9188 | 15.8976 | 19.6759 | 24.9104 | 28.7317 | 31.1221 | 30.5593 | 28.6546 | 28.9205 | 27.6409
19 | 7 | 23.6392 | 22.4703 | 21.1296 | 20.2094 | 19.815 | 20.9436 | 17.0059 | 13.5993 | 8.7372 | 5.7039 | 8.6402 | 7.1189 | 7.6183 | 8.7734 | 11.2836 | 15.359 | 19.442 | 24.9188 | 29.4015 | 31.5419 | 30.8077 | 28.7688 | 29.1098 | 27.7079
19 | 8 | 21.6702 | 20.4293 | 19.1232 | 18.2487 | 17.9759 | 19.7963 | 16.2705 | 12.1488 | 6.8856 | 3.7198 | 6.3072 | 5.035 | 5.2832 | 6.453 | 8.897 | 13.8227 | 18.7679 | 24.0853 | 28.4222 | 30.678 | 29.5656 | 27.3102 | 26.8857 | 25.3852
19 | 9 | 16.0218 | 14.872 | 13.9654 | 13.4505 | 13.3437 | 15.0768 | 14.5549 | 10.7018 | 4.8291 | 1.4825 | 3.5998 | 2.5069 | 3.2393 | 5.0769 | 8.2156 | 12.8216 | 17.5298 | 21.7952 | 25.9462 | 27.2754 | 25.5864 | 22.7868 | 21.6174 | 19.3855
19 | 10 | 11.7779 | 10.4351 | 9.5531 | 8.9086 | 8.9742 | 10.9837 | 12.8833 | 11.5103 | 6.2493 | 2.9095 | 3.9688 | 3.2644 | 3.6737 | 5.1495 | 8.4705 | 13.8882 | 19.2316 | 21.626 | 24.065 | 24.6952 | 22.901 | 19.6588 | 17.8313 | 15.1167
19 | 11 | 15.8255 | 14.1625 | 13.2596 | 12.6822 | 12.7146 | 14.6705 | 17.0015 | 15.443 | 9.49 | 5.4859 | 6.9339 | 5.9442 | 6.3044 | 7.9505 | 11.3733 | 16.9048 | 21.872 | 23.3141 | 26.7285 | 28.1511 | 26.7189 | 24.0643 | 22.704 | 20.2965

## Unsatisfied Reserve
| Year 0 | Year 1 | Year 2 | Year 3 | Year 4 | Year 5 | Year 6 | Year 7 | Year 8 | Year 9 | Year 10 | Year 11 | Year 12 | Year 13 | Year 14 | Year 15 | Year 16 | Year 17 | Year 18 | Year 19
Value | 0 | 0 | 0 | 0 | 0 | 0 | 0 | 0 | 0 | 0 | 0 | 0 | 0 | 0 | 0 | 0 | 0 | 0 | 0 | 0

## Yearly NPV
| Total Value | Capex | Fixed Opex | Variable Opex | Fuel Opex | Emissions Tax | Lost Load Cost | Excess Load Cost | Purchased Electricity Cost | Unsatisfied Reserve Cost | Electricity Revenues | Retirement Revenues | Salvage Value
0 | 91.7066 | 85.9114 | 1.7377 | 0.25491 | 3.8026 | 0 | 0 | 0 | 0 | 0 | 0 | 0 | 0
1 | 9.1059 | 3.3345 | 1.7356 | 0.25456 | 3.7811 | 0 | 0 | 0 | 0 | 0 | 0 | 0 | 0
2 | 7.2101 | 1.1825 | 1.7085 | 0.27354 | 4.0455 | 0 | 0 | 0 | 0 | 0 | 0 | 0 | 0
3 | 7.3873 | 1.1124 | 1.6817 | 0.29208 | 4.301 | 0 | 0 | 0 | 0 | 0 | 0 | 0 | 0
4 | 6.8384 | 0.16235 | 1.6334 | 0.31561 | 4.6274 | 0 | 0.099716 | 0 | 0 | 0 | 0 | 0 | 0
5 | 9.8888 | 2.9172 | 1.6107 | 0.3437 | 5.0172 | 0 | 0 | 0 | 0 | 0 | 0 | 0 | 0
6 | 7.6714 | 0.33755 | 1.5775 | 0.37057 | 5.3857 | 0 | 0 | 0 | 0 | 0 | 0 | 0 | 0
7 | 8.1329 | 0.43638 | 1.5396 | 0.39801 | 5.759 | 0 | 0 | 0 | 0 | 0 | 0 | 0 | 0
8 | 8.4934 | 0.43642 | 1.4776 | 0.4271 | 6.1523 | 0 | 0 | 0 | 0 | 0 | 0 | 0 | 0
9 | 8.658 | 0 | 1.3989 | 0.44794 | 6.4237 | 0 | 0.38758 | 0 | 0 | 0 | 0 | 0 | 0
10 | 7.4752 | 0 | 0.7119 | 0 | 0 | 0 | 0 | 0 | 7.2478 | 0 | 0.48458 | 0 | 0
11 | 7.7535 | 0 | 0.654 | 0 | 0 | 0 | 0 | 0 | 7.5317 | 0 | 0.43222 | 0 | 0
12 | 7.9886 | 0 | 0.62286 | 0 | 0 | 0 | 0 | 0 | 7.6957 | 0 | 0.32995 | 0 | 0
13 | 8.2238 | 0 | 0.5932 | 0 | 0 | 0 | 0 | 0 | 7.8717 | 0 | 0.24112 | 0 | 0
14 | 8.4619 | 0 | 0.56495 | 0 | 0 | 0 | 0 | 0 | 8.0642 | 0 | 0.16728 | 0 | 0
15 | 8.7076 | 0 | 0.53805 | 0 | 0 | 0 | 0 | 0 | 8.281 | 0 | 0.11139 | 0 | 0
16 | 8.959 | 0 | 0.51243 | 0 | 0 | 0 | 0 | 0 | 8.5179 | 0 | 0.07136 | 0 | 0
17 | 9.2142 | 0 | 0.48802 | 0 | 0 | 0 | 0 | 0 | 8.7715 | 0 | 0.045326 | 0 | 0
18 | 9.4628 | 0 | 0.46478 | 0 | 0 | 0 | 0 | 0 | 9.0227 | 0 | 0.024702 | 0 | 0
19 | 9.7064 | 0 | 0.44265 | 0 | 0 | 0 | 0 | 0 | 9.274 | 0 | 0.010305 | 0 | 0

## Total NPV
| Total Value | Capex | Fixed Opex | Variable Opex | Fuel Opex | Emissions Tax | Lost Load Cost | Excess Load Cost | Purchased Electricity Cost | Unsatisfied Reserve Cost | Electricity Revenues | Retirement Revenues | Salvage Value
0 | 251.0456 | 95.8308 | 21.694 | 3.378 | 49.2956 | 0 | 0.48729 | 0 | 82.2782 | 0 | 1.9182 | 0 | 0

## Yearly Values
| Demand | Unserved Demand | Excess Electricity | Charging | Discharging | Sold (Generated) | Sold (Stored) | Dispatched Diesel | Dispatched PV | Dispatched Wind | Purchased Electricity
0 | 2655.7735 | 0 | 199.2183 | 531.9195 | 476.0232 | 0 | 0 | 596.7773 | 1568.5312 | 745.5796 | 0
1 | 2788.5622 | 0 | 203.3358 | 577.6414 | 516.9405 | 0 | 0 | 625.93 | 1680.3608 | 746.3082 | 0
2 | 2927.9903 | 0 | 210.7231 | 577.8394 | 517.1178 | 0 | 0 | 706.5076 | 1746.6193 | 746.3082 | 0
3 | 3074.3898 | 0 | 213.2833 | 577.4884 | 516.8036 | 0 | 0 | 792.3953 | 1809.6544 | 746.3082 | 0
4 | 3228.1093 | 5.5855 | 173.1666 | 570.7769 | 510.7974 | 0 | 0 | 899.315 | 1811.4923 | 744.8626 | 0
5 | 3389.5148 | 0 | 137.7713 | 560.8126 | 501.8802 | 0 | 0 | 1028.418 | 1811.4923 | 746.3082 | 0
6 | 3558.9905 | 0 | 106.4493 | 540.5716 | 483.7662 | 0 | 0 | 1164.4447 | 1811.4923 | 746.3082 | 0
7 | 3736.9401 | 0 | 80.0981 | 516.3359 | 462.0773 | 0 | 0 | 1313.4963 | 1811.4923 | 746.3082 | 0
8 | 3923.7871 | 0 | 63.4076 | 484.3526 | 433.4549 | 0 | 0 | 1480.2919 | 1811.4923 | 746.3082 | 0
9 | 4119.9764 | 27.7275 | 45.969 | 480.2141 | 429.7513 | 0 | 0 | 1630.8802 | 1811.4923 | 746.3082 | 0
10 | 4325.9752 | 0 | 0 | 42.9921 | 38.4743 | 324.08 | 0 | 0 | 1811.4923 | 746.3082 | 2096.7725
11 | 4542.274 | 0 | 0 | 0 | 0 | 303.5192 | 0 | 0 | 1811.4923 | 746.3082 | 2287.9926
12 | 4769.3877 | 0 | 0 | 0 | 0 | 243.1995 | 0 | 0 | 1811.4923 | 746.3082 | 2454.7867
13 | 5007.8571 | 0 | 0 | 0 | 0 | 186.4473 | 0 | 0 | 1811.4923 | 746.3082 | 2636.5038
14 | 5258.2499 | 0 | 0 | 0 | 0 | 135.5737 | 0 | 0 | 1811.4923 | 746.3082 | 2836.0231
15 | 5521.1624 | 0 | 0 | 0 | 0 | 94.5825 | 0 | 0 | 1811.4923 | 746.3082 | 3057.9444
16 | 5797.2205 | 0 | 0 | 0 | 0 | 63.5827 | 0 | 0 | 1811.4923 | 746.3082 | 3303.0027
17 | 6087.0816 | 0 | 0 | 0 | 0 | 42.4296 | 0 | 0 | 1811.4923 | 746.3082 | 3571.7107
18 | 6391.4357 | 0 | 0 | 0 | 0 | 24.3111 | 0 | 0 | 1811.4923 | 746.3082 | 3857.9462
19 | 6711.0074 | 0 | 0 | 0 | 0 | 10.6733 | 0 | 0 | 1811.4923 | 746.3082 | 4163.8802