## Scenario
| T | FiT | P
0 | 2 | 0.03 | 0.185

## Installed Capacity
GT | Year 0 | Year 1 | Year 2 | Year 3 | Year 4 | Year 5 | Year 6 | Year 7 | Year 8 | Year 9 | Year 10 | Year 11 | Year 12 | Year 13 | Year 14 | Year 15 | Year 16 | Year 17 | Year 18 | Year 19
Diesel | 8.8932 | 8.8932 | 0 | 0 | 0 | 0 | 0 | 0 | 0 | 0 | 0 | 0 | 0 | 0 | 0 | 0 | 0 | 0 | 0 | 0
PV | 22.2599 | 23.2105 | 26.2614 | 27.6874 | 29.8429 | 30 | 30 | 30 | 30 | 30 | 30 | 30 | 30 | 30 | 30 | 30 | 30 | 30 | 30 | 30
Wind | 5.8972 | 5.8972 | 5.8972 | 5.8972 | 5.8972 | 5.8972 | 5.8972 | 5.8972 | 5.8972 | 5.8972 | 5.8972 | 5.8972 | 5.8972 | 5.8972 | 5.8972 | 5.8972 | 5.8972 | 5.8972 | 5.8972 | 5.8972

## Added Capacity
GT | Year 0 | Year 1 | Year 2 | Year 3 | Year 4 | Year 5 | Year 6 | Year 7 | Year 8 | Year 9 | Year 10 | Year 11 | Year 12 | Year 13 | Year 14 | Year 15 | Year 16 | Year 17 | Year 18 | Year 19
Diesel | 8.8932 | 0 | 0 | 0 | 0 | 0 | 0 | 0 | 0 | 0 | 0 | 0 | 0 | 0 | 0 | 0 | 0 | 0 | 0 | 0
PV | 22.2599 | 0.95064 | 3.0509 | 1.4259 | 2.1555 | 0.15708 | 0 | 0 | 0 | 0 | 0 | 0 | 0 | 0 | 0 | 0 | 0 | 0 | 0 | 0
Wind | 5.8972 | 0 | 0 | 0 | 0 | 0 | 0 | 0 | 0 | 0 | 0 | 0 | 0 | 0 | 0 | 0 | 0 | 0 | 0 | 0

## Retired Capacity
GT |  | Year 0 | Year 1 | Year 2 | Year 3 | Year 4 | Year 5 | Year 6 | Year 7 | Year 8 | Year 9 | Year 10 | Year 11 | Year 12 | Year 13 | Year 14 | Year 15 | Year 16 | Year 17 | Year 18 | Year 19
Diesel | 0 | 0 | 0 | 0 | 0 | 0 | 0 | 0 | 0 | 0 | 0 | 0 | 0 | 0 | 0 | 0 | 0 | 0 | 0 | 0 | 0
Diesel | 1 | 0 | 0 | 0 | 0 | 0 | 0 | 0 | 0 | 0 | 0 | 0 | 0 | 0 | 0 | 0 | 0 | 0 | 0 | 0 | 0
Diesel | 2 | 8.8932 | 0 | 0 | 0 | 0 | 0 | 0 | 0 | 0 | 0 | 0 | 0 | 0 | 0 | 0 | 0 | 0 | 0 | 0 | 0
Diesel | 3 | 0 | 0 | 0 | 0 | 0 | 0 | 0 | 0 | 0 | 0 | 0 | 0 | 0 | 0 | 0 | 0 | 0 | 0 | 0 | 0
Diesel | 4 | 0 | 0 | 0 | 0 | 0 | 0 | 0 | 0 | 0 | 0 | 0 | 0 | 0 | 0 | 0 | 0 | 0 | 0 | 0 | 0
Diesel | 5 | 0 | 0 | 0 | 0 | 0 | 0 | 0 | 0 | 0 | 0 | 0 | 0 | 0 | 0 | 0 | 0 | 0 | 0 | 0 | 0
Diesel | 6 | 0 | 0 | 0 | 0 | 0 | 0 | 0 | 0 | 0 | 0 | 0 | 0 | 0 | 0 | 0 | 0 | 0 | 0 | 0 | 0
Diesel | 7 | 0 | 0 | 0 | 0 | 0 | 0 | 0 | 0 | 0 | 0 | 0 | 0 | 0 | 0 | 0 | 0 | 0 | 0 | 0 | 0
Diesel | 8 | 0 | 0 | 0 | 0 | 0 | 0 | 0 | 0 | 0 | 0 | 0 | 0 | 0 | 0 | 0 | 0 | 0 | 0 | 0 | 0
Diesel | 9 | 0 | 0 | 0 | 0 | 0 | 0 | 0 | 0 | 0 | 0 | 0 | 0 | 0 | 0 | 0 | 0 | 0 | 0 | 0 | 0
Diesel | 10 | 0 | 0 | 0 | 0 | 0 | 0 | 0 | 0 | 0 | 0 | 0 | 0 | 0 | 0 | 0 | 0 | 0 | 0 | 0 | 0
Diesel | 11 | 0 | 0 | 0 | 0 | 0 | 0 | 0 | 0 | 0 | 0 | 0 | 0 | 0 | 0 | 0 | 0 | 0 | 0 | 0 | 0
Diesel | 12 | 0 | 0 | 0 | 0 | 0 | 0 | 0 | 0 | 0 | 0 | 0 | 0 | 0 | 0 | 0 | 0 | 0 | 0 | 0 | 0
Diesel | 13 | 0 | 0 | 0 | 0 | 0 | 0 | 0 | 0 | 0 | 0 | 0 | 0 | 0 | 0 | 0 | 0 | 0 | 0 | 0 | 0
Diesel | 14 | 0 | 0 | 0 | 0 | 0 | 0 | 0 | 0 | 0 | 0 | 0 | 0 | 0 | 0 | 0 | 0 | 0 | 0 | 0 | 0
Diesel | 15 | 0 | 0 | 0 | 0 | 0 | 0 | 0 | 0 | 0 | 0 | 0 | 0 | 0 | 0 | 0 | 0 | 0 | 0 | 0 | 0
Diesel | 16 | 0 | 0 | 0 | 0 | 0 | 0 | 0 | 0 | 0 | 0 | 0 | 0 | 0 | 0 | 0 | 0 | 0 | 0 | 0 | 0
Diesel | 17 | 0 | 0 | 0 | 0 | 0 | 0 | 0 | 0 | 0 | 0 | 0 | 0 | 0 | 0 | 0 | 0 | 0 | 0 | 0 | 0
Diesel | 18 | 0 | 0 | 0 | 0 | 0 | 0 | 0 | 0 | 0 | 0 | 0 | 0 | 0 | 0 | 0 | 0 | 0 | 0 | 0 | 0
Diesel | 19 | 0 | 0 | 0 | 0 | 0 | 0 | 0 | 0 | 0 | 0 | 0 | 0 | 0 | 0 | 0 | 0 | 0 | 0 | 0 | 0
PV | 0 | 0 | 0 | 0 | 0 | 0 | 0 | 0 | 0 | 0 | 0 | 0 | 0 | 0 | 0 | 0 | 0 | 0 | 0 | 0 | 0
PV | 1 | 0 | 0 | 0 | 0 | 0 | 0 | 0 | 0 | 0 | 0 | 0 | 0 | 0 | 0 | 0 | 0 | 0 | 0 | 0 | 0
PV | 2 | 0 | 0 | 0 | 0 | 0 | 0 | 0 | 0 | 0 | 0 | 0 | 0 | 0 | 0 | 0 | 0 | 0 | 0 | 0 | 0
PV | 3 | 0 | 0 | 0 | 0 | 0 | 0 | 0 | 0 | 0 | 0 | 0 | 0 | 0 | 0 | 0 | 0 | 0 | 0 | 0 | 0
PV | 4 | 0 | 0 | 0 | 0 | 0 | 0 | 0 | 0 | 0 | 0 | 0 | 0 | 0 | 0 | 0 | 0 | 0 | 0 | 0 | 0
PV | 5 | 0 | 0 | 0 | 0 | 0 | 0 | 0 | 0 | 0 | 0 | 0 | 0 | 0 | 0 | 0 | 0 | 0 | 0 | 0 | 0
PV | 6 | 0 | 0 | 0 | 0 | 0 | 0 | 0 | 0 | 0 | 0 | 0 | 0 | 0 | 0 | 0 | 0 | 0 | 0 | 0 | 0
PV | 7 | 0 | 0 | 0 | 0 | 0 | 0 | 0 | 0 | 0 | 0 | 0 | 0 | 0 | 0 | 0 | 0 | 0 | 0 | 0 | 0
PV | 8 | 0 | 0 | 0 | 0 | 0 | 0 | 0 | 0 | 0 | 0 | 0 | 0 | 0 | 0 | 0 | 0 | 0 | 0 | 0 | 0
PV | 9 | 0 | 0 | 0 | 0 | 0 | 0 | 0 | 0 | 0 | 0 | 0 | 0 | 0 | 0 | 0 | 0 | 0 | 0 | 0 | 0
PV | 10 | 0 | 0 | 0 | 0 | 0 | 0 | 0 | 0 | 0 | 0 | 0 | 0 | 0 | 0 | 0 | 0 | 0 | 0 | 0 | 0
PV | 11 | 0 | 0 | 0 | 0 | 0 | 0 | 0 | 0 | 0 | 0 | 0 | 0 | 0 | 0 | 0 | 0 | 0 | 0 | 0 | 0
PV | 12 | 0 | 0 | 0 | 0 | 0 | 0 | 0 | 0 | 0 | 0 | 0 | 0 | 0 | 0 | 0 | 0 | 0 | 0 | 0 | 0
PV | 13 | 0 | 0 | 0 | 0 | 0 | 0 | 0 | 0 | 0 | 0 | 0 | 0 | 0 | 0 | 0 | 0 | 0 | 0 | 0 | 0
PV | 14 | 0 | 0 | 0 | 0 | 0 | 0 | 0 | 0 | 0 | 0 | 0 | 0 | 0 | 0 | 0 | 0 | 0 | 0 | 0 | 0
PV | 15 | 0 | 0 | 0 | 0 | 0 | 0 | 0 | 0 | 0 | 0 | 0 | 0 | 0 | 0 | 0 | 0 | 0 | 0 | 0 | 0
PV | 16 | 0 | 0 | 0 | 0 | 0 | 0 | 0 | 0 | 0 | 0 | 0 | 0 | 0 | 0 | 0 | 0 | 0 | 0 | 0 | 0
PV | 17 | 0 | 0 | 0 | 0 | 0 | 0 | 0 | 0 | 0 | 0 | 0 | 0 | 0 | 0 | 0 | 0 | 0 | 0 | 0 | 0
PV | 18 | 0 | 0 | 0 | 0 | 0 | 0 | 0 | 0 | 0 | 0 | 0 | 0 | 0 | 0 | 0 | 0 | 0 | 0 | 0 | 0
PV | 19 | 0 | 0 | 0 | 0 | 0 | 0 | 0 | 0 | 0 | 0 | 0 | 0 | 0 | 0 | 0 | 0 | 0 | 0 | 0 | 0
Wind | 0 | 0 | 0 | 0 | 0 | 0 | 0 | 0 | 0 | 0 | 0 | 0 | 0 | 0 | 0 | 0 | 0 | 0 | 0 | 0 | 0
Wind | 1 | 0 | 0 | 0 | 0 | 0 | 0 | 0 | 0 | 0 | 0 | 0 | 0 | 0 | 0 | 0 | 0 | 0 | 0 | 0 | 0
Wind | 2 | 0 | 0 | 0 | 0 | 0 | 0 | 0 | 0 | 0 | 0 | 0 | 0 | 0 | 0 | 0 | 0 | 0 | 0 | 0 | 0
Wind | 3 | 0 | 0 | 0 | 0 | 0 | 0 | 0 | 0 | 0 | 0 | 0 | 0 | 0 | 0 | 0 | 0 | 0 | 0 | 0 | 0
Wind | 4 | 0 | 0 | 0 | 0 | 0 | 0 | 0 | 0 | 0 | 0 | 0 | 0 | 0 | 0 | 0 | 0 | 0 | 0 | 0 | 0
Wind | 5 | 0 | 0 | 0 | 0 | 0 | 0 | 0 | 0 | 0 | 0 | 0 | 0 | 0 | 0 | 0 | 0 | 0 | 0 | 0 | 0
Wind | 6 | 0 | 0 | 0 | 0 | 0 | 0 | 0 | 0 | 0 | 0 | 0 | 0 | 0 | 0 | 0 | 0 | 0 | 0 | 0 | 0
Wind | 7 | 0 | 0 | 0 | 0 | 0 | 0 | 0 | 0 | 0 | 0 | 0 | 0 | 0 | 0 | 0 | 0 | 0 | 0 | 0 | 0
Wind | 8 | 0 | 0 | 0 | 0 | 0 | 0 | 0 | 0 | 0 | 0 | 0 | 0 | 0 | 0 | 0 | 0 | 0 | 0 | 0 | 0
Wind | 9 | 0 | 0 | 0 | 0 | 0 | 0 | 0 | 0 | 0 | 0 | 0 | 0 | 0 | 0 | 0 | 0 | 0 | 0 | 0 | 0
Wind | 10 | 0 | 0 | 0 | 0 | 0 | 0 | 0 | 0 | 0 | 0 | 0 | 0 | 0 | 0 | 0 | 0 | 0 | 0 | 0 | 0
Wind | 11 | 0 | 0 | 0 | 0 | 0 | 0 | 0 | 0 | 0 | 0 | 0 | 0 | 0 | 0 | 0 | 0 | 0 | 0 | 0 | 0
Wind | 12 | 0 | 0 | 0 | 0 | 0 | 0 | 0 | 0 | 0 | 0 | 0 | 0 | 0 | 0 | 0 | 0 | 0 | 0 | 0 | 0
Wind | 13 | 0 | 0 | 0 | 0 | 0 | 0 | 0 | 0 | 0 | 0 | 0 | 0 | 0 | 0 | 0 | 0 | 0 | 0 | 0 | 0
Wind | 14 | 0 | 0 | 0 | 0 | 0 | 0 | 0 | 0 | 0 | 0 | 0 | 0 | 0 | 0 | 0 | 0 | 0 | 0 | 0 | 0
Wind | 15 | 0 | 0 | 0 | 0 | 0 | 0 | 0 | 0 | 0 | 0 | 0 | 0 | 0 | 0 | 0 | 0 | 0 | 0 | 0 | 0
Wind | 16 | 0 | 0 | 0 | 0 | 0 | 0 | 0 | 0 | 0 | 0 | 0 | 0 | 0 | 0 | 0 | 0 | 0 | 0 | 0 | 0
Wind | 17 | 0 | 0 | 0 | 0 | 0 | 0 | 0 | 0 | 0 | 0 | 0 | 0 | 0 | 0 | 0 | 0 | 0 | 0 | 0 | 0
Wind | 18 | 0 | 0 | 0 | 0 | 0 | 0 | 0 | 0 | 0 | 0 | 0 | 0 | 0 | 0 | 0 | 0 | 0 | 0 | 0 | 0
Wind | 19 | 0 | 0 | 0 | 0 | 0 | 0 | 0 | 0 | 0 | 0 | 0 | 0 | 0 | 0 | 0 | 0 | 0 | 0 | 0 | 0

## Remaining Capacity
GT |  | Year 0 | Year 1 | Year 2 | Year 3 | Year 4 | Year 5 | Year 6 | Year 7 | Year 8 | Year 9 | Year 10 | Year 11 | Year 12 | Year 13 | Year 14 | Year 15 | Year 16 | Year 17 | Year 18 | Year 19
Diesel | 0 | 8.8932 | 0 | 0 | 0 | 0 | 0 | 0 | 0 | 0 | 0 | 0 | 0 | 0 | 0 | 0 | 0 | 0 | 0 | 0 | 0
Diesel | 1 | 8.8932 | 0 | 0 | 0 | 0 | 0 | 0 | 0 | 0 | 0 | 0 | 0 | 0 | 0 | 0 | 0 | 0 | 0 | 0 | 0
Diesel | 2 | 0 | 0 | 0 | 0 | 0 | 0 | 0 | 0 | 0 | 0 | 0 | 0 | 0 | 0 | 0 | 0 | 0 | 0 | 0 | 0
Diesel | 3 | 0 | 0 | 0 | 0 | 0 | 0 | 0 | 0 | 0 | 0 | 0 | 0 | 0 | 0 | 0 | 0 | 0 | 0 | 0 | 0
Diesel | 4 | 0 | 0 | 0 | 0 | 0 | 0 | 0 | 0 | 0 | 0 | 0 | 0 | 0 | 0 | 0 | 0 | 0 | 0 | 0 | 0
Diesel | 5 | 0 | 0 | 0 | 0 | 0 | 0 | 0 | 0 | 0 | 0 | 0 | 0 | 0 | 0 | 0 | 0 | 0 | 0 | 0 | 0
Diesel | 6 | 0 | 0 | 0 | 0 | 0 | 0 | 0 | 0 | 0 | 0 | 0 | 0 | 0 | 0 | 0 | 0 | 0 | 0 | 0 | 0
Diesel | 7 | 0 | 0 | 0 | 0 | 0 | 0 | 0 | 0 | 0 | 0 | 0 | 0 | 0 | 0 | 0 | 0 | 0 | 0 | 0 | 0
Diesel | 8 | 0 | 0 | 0 | 0 | 0 | 0 | 0 | 0 | 0 | 0 | 0 | 0 | 0 | 0 | 0 | 0 | 0 | 0 | 0 | 0
Diesel | 9 | 0 | 0 | 0 | 0 | 0 | 0 | 0 | 0 | 0 | 0 | 0 | 0 | 0 | 0 | 0 | 0 | 0 | 0 | 0 | 0
Diesel | 10 | 0 | 0 | 0 | 0 | 0 | 0 | 0 | 0 | 0 | 0 | 0 | 0 | 0 | 0 | 0 | 0 | 0 | 0 | 0 | 0
Diesel | 11 | 0 | 0 | 0 | 0 | 0 | 0 | 0 | 0 | 0 | 0 | 0 | 0 | 0 | 0 | 0 | 0 | 0 | 0 | 0 | 0
Diesel | 12 | 0 | 0 | 0 | 0 | 0 | 0 | 0 | 0 | 0 | 0 | 0 | 0 | 0 | 0 | 0 | 0 | 0 | 0 | 0 | 0
Diesel | 13 | 0 | 0 | 0 | 0 | 0 | 0 | 0 | 0 | 0 | 0 | 0 | 0 | 0 | 0 | 0 | 0 | 0 | 0 | 0 | 0
Diesel | 14 | 0 | 0 | 0 | 0 | 0 | 0 | 0 | 0 | 0 | 0 | 0 | 0 | 0 | 0 | 0 | 0 | 0 | 0 | 0 | 0
Diesel | 15 | 0 | 0 | 0 | 0 | 0 | 0 | 0 | 0 | 0 | 0 | 0 | 0 | 0 | 0 | 0 | 0 | 0 | 0 | 0 | 0
Diesel | 16 | 0 | 0 | 0 | 0 | 0 | 0 | 0 | 0 | 0 | 0 | 0 | 0 | 0 | 0 | 0 | 0 | 0 | 0 | 0 | 0
Diesel | 17 | 0 | 0 | 0 | 0 | 0 | 0 | 0 | 0 | 0 | 0 | 0 | 0 | 0 | 0 | 0 | 0 | 0 | 0 | 0 | 0
Diesel | 18 | 0 | 0 | 0 | 0 | 0 | 0 | 0 | 0 | 0 | 0 | 0 | 0 | 0 | 0 | 0 | 0 | 0 | 0 | 0 | 0
Diesel | 19 | 0 | 0 | 0 | 0 | 0 | 0 | 0 | 0 | 0 | 0 | 0 | 0 | 0 | 0 | 0 | 0 | 0 | 0 | 0 | 0
PV | 0 | 22.2599 | 0 | 0 | 0 | 0 | 0 | 0 | 0 | 0 | 0 | 0 | 0 | 0 | 0 | 0 | 0 | 0 | 0 | 0 | 0
PV | 1 | 22.2599 | 0.95064 | 0 | 0 | 0 | 0 | 0 | 0 | 0 | 0 | 0 | 0 | 0 | 0 | 0 | 0 | 0 | 0 | 0 | 0
PV | 2 | 22.2599 | 0.95064 | 3.0509 | 0 | 0 | 0 | 0 | 0 | 0 | 0 | 0 | 0 | 0 | 0 | 0 | 0 | 0 | 0 | 0 | 0
PV | 3 | 22.2599 | 0.95064 | 3.0509 | 1.4259 | 0 | 0 | 0 | 0 | 0 | 0 | 0 | 0 | 0 | 0 | 0 | 0 | 0 | 0 | 0 | 0
PV | 4 | 22.2599 | 0.95064 | 3.0509 | 1.4259 | 2.1555 | 0 | 0 | 0 | 0 | 0 | 0 | 0 | 0 | 0 | 0 | 0 | 0 | 0 | 0 | 0
PV | 5 | 22.2599 | 0.95064 | 3.0509 | 1.4259 | 2.1555 | 0.15708 | 0 | 0 | 0 | 0 | 0 | 0 | 0 | 0 | 0 | 0 | 0 | 0 | 0 | 0
PV | 6 | 22.2599 | 0.95064 | 3.0509 | 1.4259 | 2.1555 | 0.15708 | 0 | 0 | 0 | 0 | 0 | 0 | 0 | 0 | 0 | 0 | 0 | 0 | 0 | 0
PV | 7 | 22.2599 | 0.95064 | 3.0509 | 1.4259 | 2.1555 | 0.15708 | 0 | 0 | 0 | 0 | 0 | 0 | 0 | 0 | 0 | 0 | 0 | 0 | 0 | 0
PV | 8 | 22.2599 | 0.95064 | 3.0509 | 1.4259 | 2.1555 | 0.15708 | 0 | 0 | 0 | 0 | 0 | 0 | 0 | 0 | 0 | 0 | 0 | 0 | 0 | 0
PV | 9 | 22.2599 | 0.95064 | 3.0509 | 1.4259 | 2.1555 | 0.15708 | 0 | 0 | 0 | 0 | 0 | 0 | 0 | 0 | 0 | 0 | 0 | 0 | 0 | 0
PV | 10 | 22.2599 | 0.95064 | 3.0509 | 1.4259 | 2.1555 | 0.15708 | 0 | 0 | 0 | 0 | 0 | 0 | 0 | 0 | 0 | 0 | 0 | 0 | 0 | 0
PV | 11 | 22.2599 | 0.95064 | 3.0509 | 1.4259 | 2.1555 | 0.15708 | 0 | 0 | 0 | 0 | 0 | 0 | 0 | 0 | 0 | 0 | 0 | 0 | 0 | 0
PV | 12 | 22.2599 | 0.95064 | 3.0509 | 1.4259 | 2.1555 | 0.15708 | 0 | 0 | 0 | 0 | 0 | 0 | 0 | 0 | 0 | 0 | 0 | 0 | 0 | 0
PV | 13 | 22.2599 | 0.95064 | 3.0509 | 1.4259 | 2.1555 | 0.15708 | 0 | 0 | 0 | 0 | 0 | 0 | 0 | 0 | 0 | 0 | 0 | 0 | 0 | 0
PV | 14 | 22.2599 | 0.95064 | 3.0509 | 1.4259 | 2.1555 | 0.15708 | 0 | 0 | 0 | 0 | 0 | 0 | 0 | 0 | 0 | 0 | 0 | 0 | 0 | 0
PV | 15 | 22.2599 | 0.95064 | 3.0509 | 1.4259 | 2.1555 | 0.15708 | 0 | 0 | 0 | 0 | 0 | 0 | 0 | 0 | 0 | 0 | 0 | 0 | 0 | 0
PV | 16 | 22.2599 | 0.95064 | 3.0509 | 1.4259 | 2.1555 | 0.15708 | 0 | 0 | 0 | 0 | 0 | 0 | 0 | 0 | 0 | 0 | 0 | 0 | 0 | 0
PV | 17 | 22.2599 | 0.95064 | 3.0509 | 1.4259 | 2.1555 | 0.15708 | 0 | 0 | 0 | 0 | 0 | 0 | 0 | 0 | 0 | 0 | 0 | 0 | 0 | 0
PV | 18 | 22.2599 | 0.95064 | 3.0509 | 1.4259 | 2.1555 | 0.15708 | 0 | 0 | 0 | 0 | 0 | 0 | 0 | 0 | 0 | 0 | 0 | 0 | 0 | 0
PV | 19 | 22.2599 | 0.95064 | 3.0509 | 1.4259 | 2.1555 | 0.15708 | 0 | 0 | 0 | 0 | 0 | 0 | 0 | 0 | 0 | 0 | 0 | 0 | 0 | 0
Wind | 0 | 5.8972 | 0 | 0 | 0 | 0 | 0 | 0 | 0 | 0 | 0 | 0 | 0 | 0 | 0 | 0 | 0 | 0 | 0 | 0 | 0
Wind | 1 | 5.8972 | 0 | 0 | 0 | 0 | 0 | 0 | 0 | 0 | 0 | 0 | 0 | 0 | 0 | 0 | 0 | 0 | 0 | 0 | 0
Wind | 2 | 5.8972 | 0 | 0 | 0 | 0 | 0 | 0 | 0 | 0 | 0 | 0 | 0 | 0 | 0 | 0 | 0 | 0 | 0 | 0 | 0
Wind | 3 | 5.8972 | 0 | 0 | 0 | 0 | 0 | 0 | 0 | 0 | 0 | 0 | 0 | 0 | 0 | 0 | 0 | 0 | 0 | 0 | 0
Wind | 4 | 5.8972 | 0 | 0 | 0 | 0 | 0 | 0 | 0 | 0 | 0 | 0 | 0 | 0 | 0 | 0 | 0 | 0 | 0 | 0 | 0
Wind | 5 | 5.8972 | 0 | 0 | 0 | 0 | 0 | 0 | 0 | 0 | 0 | 0 | 0 | 0 | 0 | 0 | 0 | 0 | 0 | 0 | 0
Wind | 6 | 5.8972 | 0 | 0 | 0 | 0 | 0 | 0 | 0 | 0 | 0 | 0 | 0 | 0 | 0 | 0 | 0 | 0 | 0 | 0 | 0
Wind | 7 | 5.8972 | 0 | 0 | 0 | 0 | 0 | 0 | 0 | 0 | 0 | 0 | 0 | 0 | 0 | 0 | 0 | 0 | 0 | 0 | 0
Wind | 8 | 5.8972 | 0 | 0 | 0 | 0 | 0 | 0 | 0 | 0 | 0 | 0 | 0 | 0 | 0 | 0 | 0 | 0 | 0 | 0 | 0
Wind | 9 | 5.8972 | 0 | 0 | 0 | 0 | 0 | 0 | 0 | 0 | 0 | 0 | 0 | 0 | 0 | 0 | 0 | 0 | 0 | 0 | 0
Wind | 10 | 5.8972 | 0 | 0 | 0 | 0 | 0 | 0 | 0 | 0 | 0 | 0 | 0 | 0 | 0 | 0 | 0 | 0 | 0 | 0 | 0
Wind | 11 | 5.8972 | 0 | 0 | 0 | 0 | 0 | 0 | 0 | 0 | 0 | 0 | 0 | 0 | 0 | 0 | 0 | 0 | 0 | 0 | 0
Wind | 12 | 5.8972 | 0 | 0 | 0 | 0 | 0 | 0 | 0 | 0 | 0 | 0 | 0 | 0 | 0 | 0 | 0 | 0 | 0 | 0 | 0
Wind | 13 | 5.8972 | 0 | 0 | 0 | 0 | 0 | 0 | 0 | 0 | 0 | 0 | 0 | 0 | 0 | 0 | 0 | 0 | 0 | 0 | 0
Wind | 14 | 5.8972 | 0 | 0 | 0 | 0 | 0 | 0 | 0 | 0 | 0 | 0 | 0 | 0 | 0 | 0 | 0 | 0 | 0 | 0 | 0
Wind | 15 | 5.8972 | 0 | 0 | 0 | 0 | 0 | 0 | 0 | 0 | 0 | 0 | 0 | 0 | 0 | 0 | 0 | 0 | 0 | 0 | 0
Wind | 16 | 5.8972 | 0 | 0 | 0 | 0 | 0 | 0 | 0 | 0 | 0 | 0 | 0 | 0 | 0 | 0 | 0 | 0 | 0 | 0 | 0
Wind | 17 | 5.8972 | 0 | 0 | 0 | 0 | 0 | 0 | 0 | 0 | 0 | 0 | 0 | 0 | 0 | 0 | 0 | 0 | 0 | 0 | 0
Wind | 18 | 5.8972 | 0 | 0 | 0 | 0 | 0 | 0 | 0 | 0 | 0 | 0 | 0 | 0 | 0 | 0 | 0 | 0 | 0 | 0 | 0
Wind | 19 | 5.8972 | 0 | 0 | 0 | 0 | 0 | 0 | 0 | 0 | 0 | 0 | 0 | 0 | 0 | 0 | 0 | 0 | 0 | 0 | 0

## Installed Storage Power
Type | Year 0 | Year 1 | Year 2 | Year 3 | Year 4 | Year 5 | Year 6 | Year 7 | Year 8 | Year 9 | Year 10 | Year 11 | Year 12 | Year 13 | Year 14 | Year 15 | Year 16 | Year 17 | Year 18 | Year 19
Battery | 3.4135 | 3.4135 | 3.4135 | 3.4135 | 3.4135 | 3.4135 | 3.4135 | 3.4135 | 3.4135 | 3.4135 | 0 | 0 | 0 | 0 | 0 | 0 | 0 | 0 | 0 | 0

## Added Storage Power
Type | Year 0 | Year 1 | Year 2 | Year 3 | Year 4 | Year 5 | Year 6 | Year 7 | Year 8 | Year 9 | Year 10 | Year 11 | Year 12 | Year 13 | Year 14 | Year 15 | Year 16 | Year 17 | Year 18 | Year 19
Battery | 3.4135 | 0 | 0 | 0 | 0 | 0 | 0 | 0 | 0 | 0 | 0 | 0 | 0 | 0 | 0 | 0 | 0 | 0 | 0 | 0

## Retired Storage Power
Type |  | Year 0 | Year 1 | Year 2 | Year 3 | Year 4 | Year 5 | Year 6 | Year 7 | Year 8 | Year 9 | Year 10 | Year 11 | Year 12 | Year 13 | Year 14 | Year 15 | Year 16 | Year 17 | Year 18 | Year 19
Battery | 0 | 0 | 0 | 0 | 0 | 0 | 0 | 0 | 0 | 0 | 0 | 0 | 0 | 0 | 0 | 0 | 0 | 0 | 0 | 0 | 0
Battery | 1 | 0 | 0 | 0 | 0 | 0 | 0 | 0 | 0 | 0 | 0 | 0 | 0 | 0 | 0 | 0 | 0 | 0 | 0 | 0 | 0
Battery | 2 | 0 | 0 | 0 | 0 | 0 | 0 | 0 | 0 | 0 | 0 | 0 | 0 | 0 | 0 | 0 | 0 | 0 | 0 | 0 | 0
Battery | 3 | 0 | 0 | 0 | 0 | 0 | 0 | 0 | 0 | 0 | 0 | 0 | 0 | 0 | 0 | 0 | 0 | 0 | 0 | 0 | 0
Battery | 4 | 0 | 0 | 0 | 0 | 0 | 0 | 0 | 0 | 0 | 0 | 0 | 0 | 0 | 0 | 0 | 0 | 0 | 0 | 0 | 0
Battery | 5 | 0 | 0 | 0 | 0 | 0 | 0 | 0 | 0 | 0 | 0 | 0 | 0 | 0 | 0 | 0 | 0 | 0 | 0 | 0 | 0
Battery | 6 | 0 | 0 | 0 | 0 | 0 | 0 | 0 | 0 | 0 | 0 | 0 | 0 | 0 | 0 | 0 | 0 | 0 | 0 | 0 | 0
Battery | 7 | 0 | 0 | 0 | 0 | 0 | 0 | 0 | 0 | 0 | 0 | 0 | 0 | 0 | 0 | 0 | 0 | 0 | 0 | 0 | 0
Battery | 8 | 0 | 0 | 0 | 0 | 0 | 0 | 0 | 0 | 0 | 0 | 0 | 0 | 0 | 0 | 0 | 0 | 0 | 0 | 0 | 0
Battery | 9 | 0 | 0 | 0 | 0 | 0 | 0 | 0 | 0 | 0 | 0 | 0 | 0 | 0 | 0 | 0 | 0 | 0 | 0 | 0 | 0
Battery | 10 | 3.4135 | 0 | 0 | 0 | 0 | 0 | 0 | 0 | 0 | 0 | 0 | 0 | 0 | 0 | 0 | 0 | 0 | 0 | 0 | 0
Battery | 11 | 0 | 0 | 0 | 0 | 0 | 0 | 0 | 0 | 0 | 0 | 0 | 0 | 0 | 0 | 0 | 0 | 0 | 0 | 0 | 0
Battery | 12 | 0 | 0 | 0 | 0 | 0 | 0 | 0 | 0 | 0 | 0 | 0 | 0 | 0 | 0 | 0 | 0 | 0 | 0 | 0 | 0
Battery | 13 | 0 | 0 | 0 | 0 | 0 | 0 | 0 | 0 | 0 | 0 | 0 | 0 | 0 | 0 | 0 | 0 | 0 | 0 | 0 | 0
Battery | 14 | 0 | 0 | 0 | 0 | 0 | 0 | 0 | 0 | 0 | 0 | 0 | 0 | 0 | 0 | 0 | 0 | 0 | 0 | 0 | 0
Battery | 15 | 0 | 0 | 0 | 0 | 0 | 0 | 0 | 0 | 0 | 0 | 0 | 0 | 0 | 0 | 0 | 0 | 0 | 0 | 0 | 0
Battery | 16 | 0 | 0 | 0 | 0 | 0 | 0 | 0 | 0 | 0 | 0 | 0 | 0 | 0 | 0 | 0 | 0 | 0 | 0 | 0 | 0
Battery | 17 | 0 | 0 | 0 | 0 | 0 | 0 | 0 | 0 | 0 | 0 | 0 | 0 | 0 | 0 | 0 | 0 | 0 | 0 | 0 | 0
Battery | 18 | 0 | 0 | 0 | 0 | 0 | 0 | 0 | 0 | 0 | 0 | 0 | 0 | 0 | 0 | 0 | 0 | 0 | 0 | 0 | 0
Battery | 19 | 0 | 0 | 0 | 0 | 0 | 0 | 0 | 0 | 0 | 0 | 0 | 0 | 0 | 0 | 0 | 0 | 0 | 0 | 0 | 0

## Remaining Storage Power
Type |  | Year 0 | Year 1 | Year 2 | Year 3 | Year 4 | Year 5 | Year 6 | Year 7 | Year 8 | Year 9 | Year 10 | Year 11 | Year 12 | Year 13 | Year 14 | Year 15 | Year 16 | Year 17 | Year 18 | Year 19
Battery | 0 | 3.4135 | 0 | 0 | 0 | 0 | 0 | 0 | 0 | 0 | 0 | 0 | 0 | 0 | 0 | 0 | 0 | 0 | 0 | 0 | 0
Battery | 1 | 3.4135 | 0 | 0 | 0 | 0 | 0 | 0 | 0 | 0 | 0 | 0 | 0 | 0 | 0 | 0 | 0 | 0 | 0 | 0 | 0
Battery | 2 | 3.4135 | 0 | 0 | 0 | 0 | 0 | 0 | 0 | 0 | 0 | 0 | 0 | 0 | 0 | 0 | 0 | 0 | 0 | 0 | 0
Battery | 3 | 3.4135 | 0 | 0 | 0 | 0 | 0 | 0 | 0 | 0 | 0 | 0 | 0 | 0 | 0 | 0 | 0 | 0 | 0 | 0 | 0
Battery | 4 | 3.4135 | 0 | 0 | 0 | 0 | 0 | 0 | 0 | 0 | 0 | 0 | 0 | 0 | 0 | 0 | 0 | 0 | 0 | 0 | 0
Battery | 5 | 3.4135 | 0 | 0 | 0 | 0 | 0 | 0 | 0 | 0 | 0 | 0 | 0 | 0 | 0 | 0 | 0 | 0 | 0 | 0 | 0
Battery | 6 | 3.4135 | 0 | 0 | 0 | 0 | 0 | 0 | 0 | 0 | 0 | 0 | 0 | 0 | 0 | 0 | 0 | 0 | 0 | 0 | 0
Battery | 7 | 3.4135 | 0 | 0 | 0 | 0 | 0 | 0 | 0 | 0 | 0 | 0 | 0 | 0 | 0 | 0 | 0 | 0 | 0 | 0 | 0
Battery | 8 | 3.4135 | 0 | 0 | 0 | 0 | 0 | 0 | 0 | 0 | 0 | 0 | 0 | 0 | 0 | 0 | 0 | 0 | 0 | 0 | 0
Battery | 9 | 3.4135 | 0 | 0 | 0 | 0 | 0 | 0 | 0 | 0 | 0 | 0 | 0 | 0 | 0 | 0 | 0 | 0 | 0 | 0 | 0
Battery | 10 | 0 | 0 | 0 | 0 | 0 | 0 | 0 | 0 | 0 | 0 | 0 | 0 | 0 | 0 | 0 | 0 | 0 | 0 | 0 | 0
Battery | 11 | 0 | 0 | 0 | 0 | 0 | 0 | 0 | 0 | 0 | 0 | 0 | 0 | 0 | 0 | 0 | 0 | 0 | 0 | 0 | 0
Battery | 12 | 0 | 0 | 0 | 0 | 0 | 0 | 0 | 0 | 0 | 0 | 0 | 0 | 0 | 0 | 0 | 0 | 0 | 0 | 0 | 0
Battery | 13 | 0 | 0 | 0 | 0 | 0 | 0 | 0 | 0 | 0 | 0 | 0 | 0 | 0 | 0 | 0 | 0 | 0 | 0 | 0 | 0
Battery | 14 | 0 | 0 | 0 | 0 | 0 | 0 | 0 | 0 | 0 | 0 | 0 | 0 | 0 | 0 | 0 | 0 | 0 | 0 | 0 | 0
Battery | 15 | 0 | 0 | 0 | 0 | 0 | 0 | 0 | 0 | 0 | 0 | 0 | 0 | 0 | 0 | 0 | 0 | 0 | 0 | 0 | 0
Battery | 16 | 0 | 0 | 0 | 0 | 0 | 0 | 0 | 0 | 0 | 0 | 0 | 0 | 0 | 0 | 0 | 0 | 0 | 0 | 0 | 0
Battery | 17 | 0 | 0 | 0 | 0 | 0 | 0 | 0 | 0 | 0 | 0 | 0 | 0 | 0 | 0 | 0 | 0 | 0 | 0 | 0 | 0
Battery | 18 | 0 | 0 | 0 | 0 | 0 | 0 | 0 | 0 | 0 | 0 | 0 | 0 | 0 | 0 | 0 | 0 | 0 | 0 | 0 | 0
Battery | 19 | 0 | 0 | 0 | 0 | 0 | 0 | 0 | 0 | 0 | 0 | 0 | 0 | 0 | 0 | 0 | 0 | 0 | 0 | 0 | 0

## Installed Storage Energy
Type | Year 0 | Year 1 | Year 2 | Year 3 | Year 4 | Year 5 | Year 6 | Year 7 | Year 8 | Year 9 | Year 10 | Year 11 | Year 12 | Year 13 | Year 14 | Year 15 | Year 16 | Year 17 | Year 18 | Year 19
Battery | 18.4245 | 18.4245 | 18.4245 | 18.4245 | 18.4245 | 18.4245 | 18.4245 | 18.4245 | 18.4245 | 18.4245 | 0 | 0 | 0 | 0 | 0 | 0 | 0 | 0 | 0 | 0

## Added Storage Energy
Type | Year 0 | Year 1 | Year 2 | Year 3 | Year 4 | Year 5 | Year 6 | Year 7 | Year 8 | Year 9 | Year 10 | Year 11 | Year 12 | Year 13 | Year 14 | Year 15 | Year 16 | Year 17 | Year 18 | Year 19
Battery | 18.4245 | 0 | 0 | 0 | 0 | 0 | 0 | 0 | 0 | 0 | 0 | 0 | 0 | 0 | 0 | 0 | 0 | 0 | 0 | 0

## Retired Storage Energy
Type |  | Year 0 | Year 1 | Year 2 | Year 3 | Year 4 | Year 5 | Year 6 | Year 7 | Year 8 | Year 9 | Year 10 | Year 11 | Year 12 | Year 13 | Year 14 | Year 15 | Year 16 | Year 17 | Year 18 | Year 19
Battery | 0 | 0 | 0 | 0 | 0 | 0 | 0 | 0 | 0 | 0 | 0 | 0 | 0 | 0 | 0 | 0 | 0 | 0 | 0 | 0 | 0
Battery | 1 | 0 | 0 | 0 | 0 | 0 | 0 | 0 | 0 | 0 | 0 | 0 | 0 | 0 | 0 | 0 | 0 | 0 | 0 | 0 | 0
Battery | 2 | 0 | 0 | 0 | 0 | 0 | 0 | 0 | 0 | 0 | 0 | 0 | 0 | 0 | 0 | 0 | 0 | 0 | 0 | 0 | 0
Battery | 3 | 0 | 0 | 0 | 0 | 0 | 0 | 0 | 0 | 0 | 0 | 0 | 0 | 0 | 0 | 0 | 0 | 0 | 0 | 0 | 0
Battery | 4 | 0 | 0 | 0 | 0 | 0 | 0 | 0 | 0 | 0 | 0 | 0 | 0 | 0 | 0 | 0 | 0 | 0 | 0 | 0 | 0
Battery | 5 | 0 | 0 | 0 | 0 | 0 | 0 | 0 | 0 | 0 | 0 | 0 | 0 | 0 | 0 | 0 | 0 | 0 | 0 | 0 | 0
Battery | 6 | 0 | 0 | 0 | 0 | 0 | 0 | 0 | 0 | 0 | 0 | 0 | 0 | 0 | 0 | 0 | 0 | 0 | 0 | 0 | 0
Battery | 7 | 0 | 0 | 0 | 0 | 0 | 0 | 0 | 0 | 0 | 0 | 0 | 0 | 0 | 0 | 0 | 0 | 0 | 0 | 0 | 0
Battery | 8 | 0 | 0 | 0 | 0 | 0 | 0 | 0 | 0 | 0 | 0 | 0 | 0 | 0 | 0 | 0 | 0 | 0 | 0 | 0 | 0
Battery | 9 | 0 | 0 | 0 | 0 | 0 | 0 | 0 | 0 | 0 | 0 | 0 | 0 | 0 | 0 | 0 | 0 | 0 | 0 | 0 | 0
Battery | 10 | 18.4245 | 0 | 0 | 0 | 0 | 0 | 0 | 0 | 0 | 0 | 0 | 0 | 0 | 0 | 0 | 0 | 0 | 0 | 0 | 0
Battery | 11 | 0 | 0 | 0 | 0 | 0 | 0 | 0 | 0 | 0 | 0 | 0 | 0 | 0 | 0 | 0 | 0 | 0 | 0 | 0 | 0
Battery | 12 | 0 | 0 | 0 | 0 | 0 | 0 | 0 | 0 | 0 | 0 | 0 | 0 | 0 | 0 | 0 | 0 | 0 | 0 | 0 | 0
Battery | 13 | 0 | 0 | 0 | 0 | 0 | 0 | 0 | 0 | 0 | 0 | 0 | 0 | 0 | 0 | 0 | 0 | 0 | 0 | 0 | 0
Battery | 14 | 0 | 0 | 0 | 0 | 0 | 0 | 0 | 0 | 0 | 0 | 0 | 0 | 0 | 0 | 0 | 0 | 0 | 0 | 0 | 0
Battery | 15 | 0 | 0 | 0 | 0 | 0 | 0 | 0 | 0 | 0 | 0 | 0 | 0 | 0 | 0 | 0 | 0 | 0 | 0 | 0 | 0
Battery | 16 | 0 | 0 | 0 | 0 | 0 | 0 | 0 | 0 | 0 | 0 | 0 | 0 | 0 | 0 | 0 | 0 | 0 | 0 | 0 | 0
Battery | 17 | 0 | 0 | 0 | 0 | 0 | 0 | 0 | 0 | 0 | 0 | 0 | 0 | 0 | 0 | 0 | 0 | 0 | 0 | 0 | 0
Battery | 18 | 0 | 0 | 0 | 0 | 0 | 0 | 0 | 0 | 0 | 0 | 0 | 0 | 0 | 0 | 0 | 0 | 0 | 0 | 0 | 0
Battery | 19 | 0 | 0 | 0 | 0 | 0 | 0 | 0 | 0 | 0 | 0 | 0 | 0 | 0 | 0 | 0 | 0 | 0 | 0 | 0 | 0

## Remaining Storage Energy
Type |  | Year 0 | Year 1 | Year 2 | Year 3 | Year 4 | Year 5 | Year 6 | Year 7 | Year 8 | Year 9 | Year 10 | Year 11 | Year 12 | Year 13 | Year 14 | Year 15 | Year 16 | Year 17 | Year 18 | Year 19
Battery | 0 | 18.4245 | 0 | 0 | 0 | 0 | 0 | 0 | 0 | 0 | 0 | 0 | 0 | 0 | 0 | 0 | 0 | 0 | 0 | 0 | 0
Battery | 1 | 18.4245 | 0 | 0 | 0 | 0 | 0 | 0 | 0 | 0 | 0 | 0 | 0 | 0 | 0 | 0 | 0 | 0 | 0 | 0 | 0
Battery | 2 | 18.4245 | 0 | 0 | 0 | 0 | 0 | 0 | 0 | 0 | 0 | 0 | 0 | 0 | 0 | 0 | 0 | 0 | 0 | 0 | 0
Battery | 3 | 18.4245 | 0 | 0 | 0 | 0 | 0 | 0 | 0 | 0 | 0 | 0 | 0 | 0 | 0 | 0 | 0 | 0 | 0 | 0 | 0
Battery | 4 | 18.4245 | 0 | 0 | 0 | 0 | 0 | 0 | 0 | 0 | 0 | 0 | 0 | 0 | 0 | 0 | 0 | 0 | 0 | 0 | 0
Battery | 5 | 18.4245 | 0 | 0 | 0 | 0 | 0 | 0 | 0 | 0 | 0 | 0 | 0 | 0 | 0 | 0 | 0 | 0 | 0 | 0 | 0
Battery | 6 | 18.4245 | 0 | 0 | 0 | 0 | 0 | 0 | 0 | 0 | 0 | 0 | 0 | 0 | 0 | 0 | 0 | 0 | 0 | 0 | 0
Battery | 7 | 18.4245 | 0 | 0 | 0 | 0 | 0 | 0 | 0 | 0 | 0 | 0 | 0 | 0 | 0 | 0 | 0 | 0 | 0 | 0 | 0
Battery | 8 | 18.4245 | 0 | 0 | 0 | 0 | 0 | 0 | 0 | 0 | 0 | 0 | 0 | 0 | 0 | 0 | 0 | 0 | 0 | 0 | 0
Battery | 9 | 18.4245 | 0 | 0 | 0 | 0 | 0 | 0 | 0 | 0 | 0 | 0 | 0 | 0 | 0 | 0 | 0 | 0 | 0 | 0 | 0
Battery | 10 | 0 | 0 | 0 | 0 | 0 | 0 | 0 | 0 | 0 | 0 | 0 | 0 | 0 | 0 | 0 | 0 | 0 | 0 | 0 | 0
Battery | 11 | 0 | 0 | 0 | 0 | 0 | 0 | 0 | 0 | 0 | 0 | 0 | 0 | 0 | 0 | 0 | 0 | 0 | 0 | 0 | 0
Battery | 12 | 0 | 0 | 0 | 0 | 0 | 0 | 0 | 0 | 0 | 0 | 0 | 0 | 0 | 0 | 0 | 0 | 0 | 0 | 0 | 0
Battery | 13 | 0 | 0 | 0 | 0 | 0 | 0 | 0 | 0 | 0 | 0 | 0 | 0 | 0 | 0 | 0 | 0 | 0 | 0 | 0 | 0
Battery | 14 | 0 | 0 | 0 | 0 | 0 | 0 | 0 | 0 | 0 | 0 | 0 | 0 | 0 | 0 | 0 | 0 | 0 | 0 | 0 | 0
Battery | 15 | 0 | 0 | 0 | 0 | 0 | 0 | 0 | 0 | 0 | 0 | 0 | 0 | 0 | 0 | 0 | 0 | 0 | 0 | 0 | 0
Battery | 16 | 0 | 0 | 0 | 0 | 0 | 0 | 0 | 0 | 0 | 0 | 0 | 0 | 0 | 0 | 0 | 0 | 0 | 0 | 0 | 0
Battery | 17 | 0 | 0 | 0 | 0 | 0 | 0 | 0 | 0 | 0 | 0 | 0 | 0 | 0 | 0 | 0 | 0 | 0 | 0 | 0 | 0
Battery | 18 | 0 | 0 | 0 | 0 | 0 | 0 | 0 | 0 | 0 | 0 | 0 | 0 | 0 | 0 | 0 | 0 | 0 | 0 | 0 | 0
Battery | 19 | 0 | 0 | 0 | 0 | 0 | 0 | 0 | 0 | 0 | 0 | 0 | 0 | 0 | 0 | 0 | 0 | 0 | 0 | 0 | 0

## Dispatched Electricity
Generation Technology | Year | Day | Hour 0 | Hour 1 | Hour 2 | Hour 3 | Hour 4 | Hour 5 | Hour 6 | Hour 7 | Hour 8 | Hour 9 | Hour 10 | Hour 11 | Hour 12 | Hour 13 | Hour 14 | Hour 15 | Hour 16 | Hour 17 | Hour 18 | Hour 19 | Hour 20 | Hour 21 | Hour 22 | Hour 23
Diesel | 0 | 0 | 6.6011 | 6.0796 | 5.4443 | 2.7035 | 5.063 | 5.8776 | 6.6653 | 4.6001 | 1.0644 | 0 | 0 | 0 | 0 | 0 | 0.6689 | 4.7194 | 8.2139 | 8.8932 | 8.8932 | 8.8932 | 7.2312 | 8.8932 | 8.8932 | 8.4868
Diesel | 0 | 1 | 6.8623 | 6.4452 | 5.866 | 5.4239 | 5.4554 | 6.301 | 6.7532 | 4.097 | 0.55312 | 0 | 0 | 0 | 0 | 0 | 0.48836 | 4.0824 | 7.6888 | 8.8932 | 8.8932 | 8.8932 | 7.3771 | 8.8932 | 6.285 | 8.672
Diesel | 0 | 2 | 5.6591 | 5.17 | 4.8331 | 1.0648 | 4.4236 | 5.123 | 4.3402 | 1.0411 | 0 | 0 | 0 | 0 | 0 | 0 | 0 | 0 | 1.1792 | 7.7746 | 6.0922 | 8.8932 | 8.8932 | 8.6874 | 4.867 | 7.2554
Diesel | 0 | 3 | 5.1248 | 1.1269 | 4.1249 | 3.8883 | 3.8338 | 4.3082 | 2.2353 | 0 | 0 | 0 | 0 | 0 | 0 | 0 | 0 | 0 | 0.039943 | 6.9727 | 5.1586 | 8.8932 | 5.9903 | 8.0744 | 4.243 | 6.5851
Diesel | 0 | 4 | 6.2449 | 2.2348 | 4.9826 | 4.7262 | 4.6946 | 4.5762 | 2.0757 | 0 | 0 | 0 | 0 | 0 | 0 | 0 | 0 | 0 | 0 | 7.0561 | 5.7879 | 8.8932 | 7.3119 | 8.8932 | 5.1474 | 7.2862
Diesel | 0 | 5 | 8.2961 | 6.2757 | 7.3056 | 6.8962 | 6.5756 | 6.2374 | 3.2575 | 0.18582 | 0 | 0 | 0 | 0 | 0 | 0 | 0 | 0 | 0.90473 | 8.3104 | 8.8932 | 8.8932 | 8.8932 | 8.8932 | 7.0384 | 8.8932
Diesel | 0 | 6 | 8.8932 | 8.8932 | 8.355 | 8.0029 | 7.8381 | 7.8064 | 4.8893 | 1.6831 | 0 | 0 | 0 | 0 | 0 | 0 | 0 | 2.1399 | 5.5116 | 8.8932 | 8.8932 | 8.8932 | 8.8932 | 8.8932 | 8.8932 | 8.8932
Diesel | 0 | 7 | 8.8932 | 8.8932 | 8.4076 | 8.0362 | 7.8755 | 8.1117 | 5.0623 | 1.6384 | 0 | 0 | 0 | 0 | 0 | 0 | 0 | 2.0502 | 5.6264 | 8.8932 | 8.8932 | 8.8932 | 8.8932 | 8.8932 | 8.8932 | 8.8932
Diesel | 0 | 8 | 8.6567 | 8.1659 | 7.6501 | 7.3025 | 7.1914 | 7.8703 | 5.0348 | 1.132 | 0 | 0 | 0 | 0 | 0 | 0 | 0 | 0.42014 | 5.7071 | 8.8932 | 8.8932 | 8.8688 | 8.8932 | 8.8932 | 7.3206 | 8.8932
Diesel | 0 | 9 | 6.4969 | 6.0318 | 5.656 | 2.021 | 5.3804 | 6.0791 | 5.2404 | 1.5151 | 0 | 0 | 0 | 0 | 0 | 0 | 0 | 0 | 5.9019 | 5.4089 | 8.8932 | 7.5292 | 8.8932 | 8.8932 | 6.5987 | 7.828
Diesel | 0 | 10 | 5.2 | 4.6635 | 4.3032 | 4.0511 | 4.065 | 4.8397 | 5.4782 | 2.9863 | 0 | 0 | 0 | 0 | 0 | 0 | 0 | 0 | 7.4478 | 5.3595 | 8.8932 | 8.8932 | 8.8932 | 4.7795 | 7.5354 | 3.0935
Diesel | 0 | 11 | 6.4803 | 5.8078 | 5.4185 | 3.9392 | 5.1763 | 5.944 | 6.8514 | 4.6105 | 0 | 0 | 0 | 0 | 0 | 0 | 0.52137 | 4.7475 | 8.7104 | 5.9545 | 8.8932 | 8.8932 | 8.8932 | 6.2908 | 8.8932 | 8.2619
Diesel | 1 | 0 | 7.0044 | 6.4561 | 5.7863 | 5.4007 | 5.3838 | 6.2412 | 7.069 | 4.9214 | 1.2359 | 0 | 0 | 0 | 0 | 0 | 0.85207 | 5.0657 | 8.6925 | 8.8932 | 8.8932 | 8.8932 | 8.5273 | 8.8932 | 8.8932 | 8.8932
Diesel | 1 | 1 | 7.2579 | 6.8202 | 6.2122 | 5.7485 | 5.7806 | 6.6684 | 7.1493 | 4.47 | 0.69015 | 0 | 0 | 0 | 0 | 0 | 0.64064 | 4.3808 | 8.1301 | 8.8932 | 8.8932 | 8.8932 | 8.3914 | 8.8932 | 8.8932 | 8.8932
Diesel | 1 | 2 | 6.0062 | 5.4888 | 5.1311 | 1.3451 | 4.7027 | 5.4392 | 4.6296 | 2.0769 | 0 | 0 | 0 | 0 | 0 | 0 | 0 | 0 | 2.0502 | 8.2305 | 8.8932 | 8.8932 | 6.8286 | 8.8932 | 5.3461 | 7.6849
Diesel | 1 | 3 | 5.4481 | 1.4238 | 4.4013 | 4.1509 | 4.0905 | 4.5869 | 2.4264 | 0 | 0 | 0 | 0 | 0 | 0 | 0 | 0 | 0 | 0.27986 | 7.3611 | 5.624 | 8.8932 | 7.0091 | 8.5266 | 4.6814 | 6.9757
Diesel | 1 | 4 | 6.596 | 2.5565 | 5.2753 | 5.0054 | 4.9684 | 4.8462 | 2.2412 | 0 | 0 | 0 | 0 | 0 | 0 | 0 | 0 | 0 | 0.17784 | 7.4675 | 6.3442 | 8.8932 | 8.8932 | 8.8932 | 5.6103 | 7.6895
Diesel | 1 | 5 | 8.7213 | 8.2569 | 7.6807 | 7.2503 | 6.9135 | 6.5632 | 3.4589 | 0.26812 | 0 | 0 | 0 | 0 | 0 | 0 | 0 | 0 | 4.6001 | 6.9373 | 8.8932 | 8.57 | 8.8932 | 8.8932 | 7.5715 | 8.8932
Diesel | 1 | 6 | 8.8932 | 8.8932 | 8.7767 | 8.4071 | 8.2339 | 8.2045 | 5.1634 | 1.8278 | 0 | 0 | 0 | 0 | 0 | 0 | 0 | 2.3173 | 5.8296 | 8.8932 | 8.8932 | 8.8932 | 8.8932 | 8.8932 | 8.8932 | 8.8932
Diesel | 1 | 7 | 8.8932 | 8.8932 | 8.8322 | 8.4415 | 8.2724 | 8.5235 | 5.3445 | 1.7826 | 0 | 0 | 0 | 0 | 0 | 0 | 0 | 2.2319 | 5.9564 | 8.8932 | 8.8932 | 8.8932 | 8.8932 | 8.8932 | 8.8932 | 8.8932
Diesel | 1 | 8 | 8.8932 | 8.5816 | 8.0401 | 7.675 | 7.5581 | 8.271 | 5.3151 | 1.2532 | 0 | 0 | 0 | 0 | 0 | 0 | 0 | 1.7442 | 6.0425 | 8.8932 | 8.8932 | 8.8932 | 8.8932 | 8.8932 | 8.8932 | 8.8932
Diesel | 1 | 9 | 6.8361 | 6.3468 | 5.9506 | 5.3011 | 5.6585 | 6.3934 | 5.525 | 1.6473 | 0 | 0 | 0 | 0 | 0 | 0 | 0 | 0 | 6.2364 | 5.8685 | 8.8932 | 8.0899 | 8.8932 | 8.8932 | 5.751 | 8.2337
Diesel | 1 | 10 | 5.5093 | 4.9454 | 4.5662 | 0.88821 | 4.3152 | 5.1267 | 5.7986 | 3.6176 | 0 | 0 | 0 | 0 | 0 | 0 | 0 | 0.065084 | 7.8465 | 8.8932 | 8.8932 | 7.1806 | 8.8932 | 5.227 | 7.956 | 6.8803
Diesel | 1 | 11 | 6.8242 | 6.1167 | 5.7051 | 5.4418 | 5.4483 | 6.2538 | 7.2055 | 3.5801 | 0 | 0 | 0 | 0 | 0 | 0 | 0.62302 | 5.0313 | 8.8932 | 8.8932 | 8.8932 | 8.8932 | 8.8932 | 6.7926 | 8.8932 | 8.696
Diesel | 2 | 0 | 0 | 0 | 0 | 0 | 0 | 0 | 0 | 0 | 0 | 0 | 0 | 0 | 0 | 0 | 0 | 0 | 0 | 0 | 0 | 0 | 0 | 0 | 0 | 0
Diesel | 2 | 1 | 0 | 0 | 0 | 0 | 0 | 0 | 0 | 0 | 0 | 0 | 0 | 0 | 0 | 0 | 0 | 0 | 0 | 0 | 0 | 0 | 0 | 0 | 0 | 0
Diesel | 2 | 2 | 0 | 0 | 0 | 0 | 0 | 0 | 0 | 0 | 0 | 0 | 0 | 0 | 0 | 0 | 0 | 0 | 0 | 0 | 0 | 0 | 0 | 0 | 0 | 0
Diesel | 2 | 3 | 0 | 0 | 0 | 0 | 0 | 0 | 0 | 0 | 0 | 0 | 0 | 0 | 0 | 0 | 0 | 0 | 0 | 0 | 0 | 0 | 0 | 0 | 0 | 0
Diesel | 2 | 4 | 0 | 0 | 0 | 0 | 0 | 0 | 0 | 0 | 0 | 0 | 0 | 0 | 0 | 0 | 0 | 0 | 0 | 0 | 0 | 0 | 0 | 0 | 0 | 0
Diesel | 2 | 5 | 0 | 0 | 0 | 0 | 0 | 0 | 0 | 0 | 0 | 0 | 0 | 0 | 0 | 0 | 0 | 0 | 0 | 0 | 0 | 0 | 0 | 0 | 0 | 0
Diesel | 2 | 6 | 0 | 0 | 0 | 0 | 0 | 0 | 0 | 0 | 0 | 0 | 0 | 0 | 0 | 0 | 0 | 0 | 0 | 0 | 0 | 0 | 0 | 0 | 0 | 0
Diesel | 2 | 7 | 0 | 0 | 0 | 0 | 0 | 0 | 0 | 0 | 0 | 0 | 0 | 0 | 0 | 0 | 0 | 0 | 0 | 0 | 0 | 0 | 0 | 0 | 0 | 0
Diesel | 2 | 8 | 0 | 0 | 0 | 0 | 0 | 0 | 0 | 0 | 0 | 0 | 0 | 0 | 0 | 0 | 0 | 0 | 0 | 0 | 0 | 0 | 0 | 0 | 0 | 0
Diesel | 2 | 9 | 0 | 0 | 0 | 0 | 0 | 0 | 0 | 0 | 0 | 0 | 0 | 0 | 0 | 0 | 0 | 0 | 0 | 0 | 0 | 0 | 0 | 0 | 0 | 0
Diesel | 2 | 10 | 0 | 0 | 0 | 0 | 0 | 0 | 0 | 0 | 0 | 0 | 0 | 0 | 0 | 0 | 0 | 0 | 0 | 0 | 0 | 0 | 0 | 0 | 0 | 0
Diesel | 2 | 11 | 0 | 0 | 0 | 0 | 0 | 0 | 0 | 0 | 0 | 0 | 0 | 0 | 0 | 0 | 0 | 0 | 0 | 0 | 0 | 0 | 0 | 0 | 0 | 0
Diesel | 3 | 0 | 0 | 0 | 0 | 0 | 0 | 0 | 0 | 0 | 0 | 0 | 0 | 0 | 0 | 0 | 0 | 0 | 0 | 0 | 0 | 0 | 0 | 0 | 0 | 0
Diesel | 3 | 1 | 0 | 0 | 0 | 0 | 0 | 0 | 0 | 0 | 0 | 0 | 0 | 0 | 0 | 0 | 0 | 0 | 0 | 0 | 0 | 0 | 0 | 0 | 0 | 0
Diesel | 3 | 2 | 0 | 0 | 0 | 0 | 0 | 0 | 0 | 0 | 0 | 0 | 0 | 0 | 0 | 0 | 0 | 0 | 0 | 0 | 0 | 0 | 0 | 0 | 0 | 0
Diesel | 3 | 3 | 0 | 0 | 0 | 0 | 0 | 0 | 0 | 0 | 0 | 0 | 0 | 0 | 0 | 0 | 0 | 0 | 0 | 0 | 0 | 0 | 0 | 0 | 0 | 0
Diesel | 3 | 4 | 0 | 0 | 0 | 0 | 0 | 0 | 0 | 0 | 0 | 0 | 0 | 0 | 0 | 0 | 0 | 0 | 0 | 0 | 0 | 0 | 0 | 0 | 0 | 0
Diesel | 3 | 5 | 0 | 0 | 0 | 0 | 0 | 0 | 0 | 0 | 0 | 0 | 0 | 0 | 0 | 0 | 0 | 0 | 0 | 0 | 0 | 0 | 0 | 0 | 0 | 0
Diesel | 3 | 6 | 0 | 0 | 0 | 0 | 0 | 0 | 0 | 0 | 0 | 0 | 0 | 0 | 0 | 0 | 0 | 0 | 0 | 0 | 0 | 0 | 0 | 0 | 0 | 0
Diesel | 3 | 7 | 0 | 0 | 0 | 0 | 0 | 0 | 0 | 0 | 0 | 0 | 0 | 0 | 0 | 0 | 0 | 0 | 0 | 0 | 0 | 0 | 0 | 0 | 0 | 0
Diesel | 3 | 8 | 0 | 0 | 0 | 0 | 0 | 0 | 0 | 0 | 0 | 0 | 0 | 0 | 0 | 0 | 0 | 0 | 0 | 0 | 0 | 0 | 0 | 0 | 0 | 0
Diesel | 3 | 9 | 0 | 0 | 0 | 0 | 0 | 0 | 0 | 0 | 0 | 0 | 0 | 0 | 0 | 0 | 0 | 0 | 0 | 0 | 0 | 0 | 0 | 0 | 0 | 0
Diesel | 3 | 10 | 0 | 0 | 0 | 0 | 0 | 0 | 0 | 0 | 0 | 0 | 0 | 0 | 0 | 0 | 0 | 0 | 0 | 0 | 0 | 0 | 0 | 0 | 0 | 0
Diesel | 3 | 11 | 0 | 0 | 0 | 0 | 0 | 0 | 0 | 0 | 0 | 0 | 0 | 0 | 0 | 0 | 0 | 0 | 0 | 0 | 0 | 0 | 0 | 0 | 0 | 0
Diesel | 4 | 0 | 0 | 0 | 0 | 0 | 0 | 0 | 0 | 0 | 0 | 0 | 0 | 0 | 0 | 0 | 0 | 0 | 0 | 0 | 0 | 0 | 0 | 0 | 0 | 0
Diesel | 4 | 1 | 0 | 0 | 0 | 0 | 0 | 0 | 0 | 0 | 0 | 0 | 0 | 0 | 0 | 0 | 0 | 0 | 0 | 0 | 0 | 0 | 0 | 0 | 0 | 0
Diesel | 4 | 2 | 0 | 0 | 0 | 0 | 0 | 0 | 0 | 0 | 0 | 0 | 0 | 0 | 0 | 0 | 0 | 0 | 0 | 0 | 0 | 0 | 0 | 0 | 0 | 0
Diesel | 4 | 3 | 0 | 0 | 0 | 0 | 0 | 0 | 0 | 0 | 0 | 0 | 0 | 0 | 0 | 0 | 0 | 0 | 0 | 0 | 0 | 0 | 0 | 0 | 0 | 0
Diesel | 4 | 4 | 0 | 0 | 0 | 0 | 0 | 0 | 0 | 0 | 0 | 0 | 0 | 0 | 0 | 0 | 0 | 0 | 0 | 0 | 0 | 0 | 0 | 0 | 0 | 0
Diesel | 4 | 5 | 0 | 0 | 0 | 0 | 0 | 0 | 0 | 0 | 0 | 0 | 0 | 0 | 0 | 0 | 0 | 0 | 0 | 0 | 0 | 0 | 0 | 0 | 0 | 0
Diesel | 4 | 6 | 0 | 0 | 0 | 0 | 0 | 0 | 0 | 0 | 0 | 0 | 0 | 0 | 0 | 0 | 0 | 0 | 0 | 0 | 0 | 0 | 0 | 0 | 0 | 0
Diesel | 4 | 7 | 0 | 0 | 0 | 0 | 0 | 0 | 0 | 0 | 0 | 0 | 0 | 0 | 0 | 0 | 0 | 0 | 0 | 0 | 0 | 0 | 0 | 0 | 0 | 0
Diesel | 4 | 8 | 0 | 0 | 0 | 0 | 0 | 0 | 0 | 0 | 0 | 0 | 0 | 0 | 0 | 0 | 0 | 0 | 0 | 0 | 0 | 0 | 0 | 0 | 0 | 0
Diesel | 4 | 9 | 0 | 0 | 0 | 0 | 0 | 0 | 0 | 0 | 0 | 0 | 0 | 0 | 0 | 0 | 0 | 0 | 0 | 0 | 0 | 0 | 0 | 0 | 0 | 0
Diesel | 4 | 10 | 0 | 0 | 0 | 0 | 0 | 0 | 0 | 0 | 0 | 0 | 0 | 0 | 0 | 0 | 0 | 0 | 0 | 0 | 0 | 0 | 0 | 0 | 0 | 0
Diesel | 4 | 11 | 0 | 0 | 0 | 0 | 0 | 0 | 0 | 0 | 0 | 0 | 0 | 0 | 0 | 0 | 0 | 0 | 0 | 0 | 0 | 0 | 0 | 0 | 0 | 0
Diesel | 5 | 0 | 0 | 0 | 0 | 0 | 0 | 0 | 0 | 0 | 0 | 0 | 0 | 0 | 0 | 0 | 0 | 0 | 0 | 0 | 0 | 0 | 0 | 0 | 0 | 0
Diesel | 5 | 1 | 0 | 0 | 0 | 0 | 0 | 0 | 0 | 0 | 0 | 0 | 0 | 0 | 0 | 0 | 0 | 0 | 0 | 0 | 0 | 0 | 0 | 0 | 0 | 0
Diesel | 5 | 2 | 0 | 0 | 0 | 0 | 0 | 0 | 0 | 0 | 0 | 0 | 0 | 0 | 0 | 0 | 0 | 0 | 0 | 0 | 0 | 0 | 0 | 0 | 0 | 0
Diesel | 5 | 3 | 0 | 0 | 0 | 0 | 0 | 0 | 0 | 0 | 0 | 0 | 0 | 0 | 0 | 0 | 0 | 0 | 0 | 0 | 0 | 0 | 0 | 0 | 0 | 0
Diesel | 5 | 4 | 0 | 0 | 0 | 0 | 0 | 0 | 0 | 0 | 0 | 0 | 0 | 0 | 0 | 0 | 0 | 0 | 0 | 0 | 0 | 0 | 0 | 0 | 0 | 0
Diesel | 5 | 5 | 0 | 0 | 0 | 0 | 0 | 0 | 0 | 0 | 0 | 0 | 0 | 0 | 0 | 0 | 0 | 0 | 0 | 0 | 0 | 0 | 0 | 0 | 0 | 0
Diesel | 5 | 6 | 0 | 0 | 0 | 0 | 0 | 0 | 0 | 0 | 0 | 0 | 0 | 0 | 0 | 0 | 0 | 0 | 0 | 0 | 0 | 0 | 0 | 0 | 0 | 0
Diesel | 5 | 7 | 0 | 0 | 0 | 0 | 0 | 0 | 0 | 0 | 0 | 0 | 0 | 0 | 0 | 0 | 0 | 0 | 0 | 0 | 0 | 0 | 0 | 0 | 0 | 0
Diesel | 5 | 8 | 0 | 0 | 0 | 0 | 0 | 0 | 0 | 0 | 0 | 0 | 0 | 0 | 0 | 0 | 0 | 0 | 0 | 0 | 0 | 0 | 0 | 0 | 0 | 0
Diesel | 5 | 9 | 0 | 0 | 0 | 0 | 0 | 0 | 0 | 0 | 0 | 0 | 0 | 0 | 0 | 0 | 0 | 0 | 0 | 0 | 0 | 0 | 0 | 0 | 0 | 0
Diesel | 5 | 10 | 0 | 0 | 0 | 0 | 0 | 0 | 0 | 0 | 0 | 0 | 0 | 0 | 0 | 0 | 0 | 0 | 0 | 0 | 0 | 0 | 0 | 0 | 0 | 0
Diesel | 5 | 11 | 0 | 0 | 0 | 0 | 0 | 0 | 0 | 0 | 0 | 0 | 0 | 0 | 0 | 0 | 0 | 0 | 0 | 0 | 0 | 0 | 0 | 0 | 0 | 0
Diesel | 6 | 0 | 0 | 0 | 0 | 0 | 0 | 0 | 0 | 0 | 0 | 0 | 0 | 0 | 0 | 0 | 0 | 0 | 0 | 0 | 0 | 0 | 0 | 0 | 0 | 0
Diesel | 6 | 1 | 0 | 0 | 0 | 0 | 0 | 0 | 0 | 0 | 0 | 0 | 0 | 0 | 0 | 0 | 0 | 0 | 0 | 0 | 0 | 0 | 0 | 0 | 0 | 0
Diesel | 6 | 2 | 0 | 0 | 0 | 0 | 0 | 0 | 0 | 0 | 0 | 0 | 0 | 0 | 0 | 0 | 0 | 0 | 0 | 0 | 0 | 0 | 0 | 0 | 0 | 0
Diesel | 6 | 3 | 0 | 0 | 0 | 0 | 0 | 0 | 0 | 0 | 0 | 0 | 0 | 0 | 0 | 0 | 0 | 0 | 0 | 0 | 0 | 0 | 0 | 0 | 0 | 0
Diesel | 6 | 4 | 0 | 0 | 0 | 0 | 0 | 0 | 0 | 0 | 0 | 0 | 0 | 0 | 0 | 0 | 0 | 0 | 0 | 0 | 0 | 0 | 0 | 0 | 0 | 0
Diesel | 6 | 5 | 0 | 0 | 0 | 0 | 0 | 0 | 0 | 0 | 0 | 0 | 0 | 0 | 0 | 0 | 0 | 0 | 0 | 0 | 0 | 0 | 0 | 0 | 0 | 0
Diesel | 6 | 6 | 0 | 0 | 0 | 0 | 0 | 0 | 0 | 0 | 0 | 0 | 0 | 0 | 0 | 0 | 0 | 0 | 0 | 0 | 0 | 0 | 0 | 0 | 0 | 0
Diesel | 6 | 7 | 0 | 0 | 0 | 0 | 0 | 0 | 0 | 0 | 0 | 0 | 0 | 0 | 0 | 0 | 0 | 0 | 0 | 0 | 0 | 0 | 0 | 0 | 0 | 0
Diesel | 6 | 8 | 0 | 0 | 0 | 0 | 0 | 0 | 0 | 0 | 0 | 0 | 0 | 0 | 0 | 0 | 0 | 0 | 0 | 0 | 0 | 0 | 0 | 0 | 0 | 0
Diesel | 6 | 9 | 0 | 0 | 0 | 0 | 0 | 0 | 0 | 0 | 0 | 0 | 0 | 0 | 0 | 0 | 0 | 0 | 0 | 0 | 0 | 0 | 0 | 0 | 0 | 0
Diesel | 6 | 10 | 0 | 0 | 0 | 0 | 0 | 0 | 0 | 0 | 0 | 0 | 0 | 0 | 0 | 0 | 0 | 0 | 0 | 0 | 0 | 0 | 0 | 0 | 0 | 0
Diesel | 6 | 11 | 0 | 0 | 0 | 0 | 0 | 0 | 0 | 0 | 0 | 0 | 0 | 0 | 0 | 0 | 0 | 0 | 0 | 0 | 0 | 0 | 0 | 0 | 0 | 0
Diesel | 7 | 0 | 0 | 0 | 0 | 0 | 0 | 0 | 0 | 0 | 0 | 0 | 0 | 0 | 0 | 0 | 0 | 0 | 0 | 0 | 0 | 0 | 0 | 0 | 0 | 0
Diesel | 7 | 1 | 0 | 0 | 0 | 0 | 0 | 0 | 0 | 0 | 0 | 0 | 0 | 0 | 0 | 0 | 0 | 0 | 0 | 0 | 0 | 0 | 0 | 0 | 0 | 0
Diesel | 7 | 2 | 0 | 0 | 0 | 0 | 0 | 0 | 0 | 0 | 0 | 0 | 0 | 0 | 0 | 0 | 0 | 0 | 0 | 0 | 0 | 0 | 0 | 0 | 0 | 0
Diesel | 7 | 3 | 0 | 0 | 0 | 0 | 0 | 0 | 0 | 0 | 0 | 0 | 0 | 0 | 0 | 0 | 0 | 0 | 0 | 0 | 0 | 0 | 0 | 0 | 0 | 0
Diesel | 7 | 4 | 0 | 0 | 0 | 0 | 0 | 0 | 0 | 0 | 0 | 0 | 0 | 0 | 0 | 0 | 0 | 0 | 0 | 0 | 0 | 0 | 0 | 0 | 0 | 0
Diesel | 7 | 5 | 0 | 0 | 0 | 0 | 0 | 0 | 0 | 0 | 0 | 0 | 0 | 0 | 0 | 0 | 0 | 0 | 0 | 0 | 0 | 0 | 0 | 0 | 0 | 0
Diesel | 7 | 6 | 0 | 0 | 0 | 0 | 0 | 0 | 0 | 0 | 0 | 0 | 0 | 0 | 0 | 0 | 0 | 0 | 0 | 0 | 0 | 0 | 0 | 0 | 0 | 0
Diesel | 7 | 7 | 0 | 0 | 0 | 0 | 0 | 0 | 0 | 0 | 0 | 0 | 0 | 0 | 0 | 0 | 0 | 0 | 0 | 0 | 0 | 0 | 0 | 0 | 0 | 0
Diesel | 7 | 8 | 0 | 0 | 0 | 0 | 0 | 0 | 0 | 0 | 0 | 0 | 0 | 0 | 0 | 0 | 0 | 0 | 0 | 0 | 0 | 0 | 0 | 0 | 0 | 0
Diesel | 7 | 9 | 0 | 0 | 0 | 0 | 0 | 0 | 0 | 0 | 0 | 0 | 0 | 0 | 0 | 0 | 0 | 0 | 0 | 0 | 0 | 0 | 0 | 0 | 0 | 0
Diesel | 7 | 10 | 0 | 0 | 0 | 0 | 0 | 0 | 0 | 0 | 0 | 0 | 0 | 0 | 0 | 0 | 0 | 0 | 0 | 0 | 0 | 0 | 0 | 0 | 0 | 0
Diesel | 7 | 11 | 0 | 0 | 0 | 0 | 0 | 0 | 0 | 0 | 0 | 0 | 0 | 0 | 0 | 0 | 0 | 0 | 0 | 0 | 0 | 0 | 0 | 0 | 0 | 0
Diesel | 8 | 0 | 0 | 0 | 0 | 0 | 0 | 0 | 0 | 0 | 0 | 0 | 0 | 0 | 0 | 0 | 0 | 0 | 0 | 0 | 0 | 0 | 0 | 0 | 0 | 0
Diesel | 8 | 1 | 0 | 0 | 0 | 0 | 0 | 0 | 0 | 0 | 0 | 0 | 0 | 0 | 0 | 0 | 0 | 0 | 0 | 0 | 0 | 0 | 0 | 0 | 0 | 0
Diesel | 8 | 2 | 0 | 0 | 0 | 0 | 0 | 0 | 0 | 0 | 0 | 0 | 0 | 0 | 0 | 0 | 0 | 0 | 0 | 0 | 0 | 0 | 0 | 0 | 0 | 0
Diesel | 8 | 3 | 0 | 0 | 0 | 0 | 0 | 0 | 0 | 0 | 0 | 0 | 0 | 0 | 0 | 0 | 0 | 0 | 0 | 0 | 0 | 0 | 0 | 0 | 0 | 0
Diesel | 8 | 4 | 0 | 0 | 0 | 0 | 0 | 0 | 0 | 0 | 0 | 0 | 0 | 0 | 0 | 0 | 0 | 0 | 0 | 0 | 0 | 0 | 0 | 0 | 0 | 0
Diesel | 8 | 5 | 0 | 0 | 0 | 0 | 0 | 0 | 0 | 0 | 0 | 0 | 0 | 0 | 0 | 0 | 0 | 0 | 0 | 0 | 0 | 0 | 0 | 0 | 0 | 0
Diesel | 8 | 6 | 0 | 0 | 0 | 0 | 0 | 0 | 0 | 0 | 0 | 0 | 0 | 0 | 0 | 0 | 0 | 0 | 0 | 0 | 0 | 0 | 0 | 0 | 0 | 0
Diesel | 8 | 7 | 0 | 0 | 0 | 0 | 0 | 0 | 0 | 0 | 0 | 0 | 0 | 0 | 0 | 0 | 0 | 0 | 0 | 0 | 0 | 0 | 0 | 0 | 0 | 0
Diesel | 8 | 8 | 0 | 0 | 0 | 0 | 0 | 0 | 0 | 0 | 0 | 0 | 0 | 0 | 0 | 0 | 0 | 0 | 0 | 0 | 0 | 0 | 0 | 0 | 0 | 0
Diesel | 8 | 9 | 0 | 0 | 0 | 0 | 0 | 0 | 0 | 0 | 0 | 0 | 0 | 0 | 0 | 0 | 0 | 0 | 0 | 0 | 0 | 0 | 0 | 0 | 0 | 0
Diesel | 8 | 10 | 0 | 0 | 0 | 0 | 0 | 0 | 0 | 0 | 0 | 0 | 0 | 0 | 0 | 0 | 0 | 0 | 0 | 0 | 0 | 0 | 0 | 0 | 0 | 0
Diesel | 8 | 11 | 0 | 0 | 0 | 0 | 0 | 0 | 0 | 0 | 0 | 0 | 0 | 0 | 0 | 0 | 0 | 0 | 0 | 0 | 0 | 0 | 0 | 0 | 0 | 0
Diesel | 9 | 0 | 0 | 0 | 0 | 0 | 0 | 0 | 0 | 0 | 0 | 0 | 0 | 0 | 0 | 0 | 0 | 0 | 0 | 0 | 0 | 0 | 0 | 0 | 0 | 0
Diesel | 9 | 1 | 0 | 0 | 0 | 0 | 0 | 0 | 0 | 0 | 0 | 0 | 0 | 0 | 0 | 0 | 0 | 0 | 0 | 0 | 0 | 0 | 0 | 0 | 0 | 0
Diesel | 9 | 2 | 0 | 0 | 0 | 0 | 0 | 0 | 0 | 0 | 0 | 0 | 0 | 0 | 0 | 0 | 0 | 0 | 0 | 0 | 0 | 0 | 0 | 0 | 0 | 0
Diesel | 9 | 3 | 0 | 0 | 0 | 0 | 0 | 0 | 0 | 0 | 0 | 0 | 0 | 0 | 0 | 0 | 0 | 0 | 0 | 0 | 0 | 0 | 0 | 0 | 0 | 0
Diesel | 9 | 4 | 0 | 0 | 0 | 0 | 0 | 0 | 0 | 0 | 0 | 0 | 0 | 0 | 0 | 0 | 0 | 0 | 0 | 0 | 0 | 0 | 0 | 0 | 0 | 0
Diesel | 9 | 5 | 0 | 0 | 0 | 0 | 0 | 0 | 0 | 0 | 0 | 0 | 0 | 0 | 0 | 0 | 0 | 0 | 0 | 0 | 0 | 0 | 0 | 0 | 0 | 0
Diesel | 9 | 6 | 0 | 0 | 0 | 0 | 0 | 0 | 0 | 0 | 0 | 0 | 0 | 0 | 0 | 0 | 0 | 0 | 0 | 0 | 0 | 0 | 0 | 0 | 0 | 0
Diesel | 9 | 7 | 0 | 0 | 0 | 0 | 0 | 0 | 0 | 0 | 0 | 0 | 0 | 0 | 0 | 0 | 0 | 0 | 0 | 0 | 0 | 0 | 0 | 0 | 0 | 0
Diesel | 9 | 8 | 0 | 0 | 0 | 0 | 0 | 0 | 0 | 0 | 0 | 0 | 0 | 0 | 0 | 0 | 0 | 0 | 0 | 0 | 0 | 0 | 0 | 0 | 0 | 0
Diesel | 9 | 9 | 0 | 0 | 0 | 0 | 0 | 0 | 0 | 0 | 0 | 0 | 0 | 0 | 0 | 0 | 0 | 0 | 0 | 0 | 0 | 0 | 0 | 0 | 0 | 0
Diesel | 9 | 10 | 0 | 0 | 0 | 0 | 0 | 0 | 0 | 0 | 0 | 0 | 0 | 0 | 0 | 0 | 0 | 0 | 0 | 0 | 0 | 0 | 0 | 0 | 0 | 0
Diesel | 9 | 11 | 0 | 0 | 0 | 0 | 0 | 0 | 0 | 0 | 0 | 0 | 0 | 0 | 0 | 0 | 0 | 0 | 0 | 0 | 0 | 0 | 0 | 0 | 0 | 0
Diesel | 10 | 0 | 0 | 0 | 0 | 0 | 0 | 0 | 0 | 0 | 0 | 0 | 0 | 0 | 0 | 0 | 0 | 0 | 0 | 0 | 0 | 0 | 0 | 0 | 0 | 0
Diesel | 10 | 1 | 0 | 0 | 0 | 0 | 0 | 0 | 0 | 0 | 0 | 0 | 0 | 0 | 0 | 0 | 0 | 0 | 0 | 0 | 0 | 0 | 0 | 0 | 0 | 0
Diesel | 10 | 2 | 0 | 0 | 0 | 0 | 0 | 0 | 0 | 0 | 0 | 0 | 0 | 0 | 0 | 0 | 0 | 0 | 0 | 0 | 0 | 0 | 0 | 0 | 0 | 0
Diesel | 10 | 3 | 0 | 0 | 0 | 0 | 0 | 0 | 0 | 0 | 0 | 0 | 0 | 0 | 0 | 0 | 0 | 0 | 0 | 0 | 0 | 0 | 0 | 0 | 0 | 0
Diesel | 10 | 4 | 0 | 0 | 0 | 0 | 0 | 0 | 0 | 0 | 0 | 0 | 0 | 0 | 0 | 0 | 0 | 0 | 0 | 0 | 0 | 0 | 0 | 0 | 0 | 0
Diesel | 10 | 5 | 0 | 0 | 0 | 0 | 0 | 0 | 0 | 0 | 0 | 0 | 0 | 0 | 0 | 0 | 0 | 0 | 0 | 0 | 0 | 0 | 0 | 0 | 0 | 0
Diesel | 10 | 6 | 0 | 0 | 0 | 0 | 0 | 0 | 0 | 0 | 0 | 0 | 0 | 0 | 0 | 0 | 0 | 0 | 0 | 0 | 0 | 0 | 0 | 0 | 0 | 0
Diesel | 10 | 7 | 0 | 0 | 0 | 0 | 0 | 0 | 0 | 0 | 0 | 0 | 0 | 0 | 0 | 0 | 0 | 0 | 0 | 0 | 0 | 0 | 0 | 0 | 0 | 0
Diesel | 10 | 8 | 0 | 0 | 0 | 0 | 0 | 0 | 0 | 0 | 0 | 0 | 0 | 0 | 0 | 0 | 0 | 0 | 0 | 0 | 0 | 0 | 0 | 0 | 0 | 0
Diesel | 10 | 9 | 0 | 0 | 0 | 0 | 0 | 0 | 0 | 0 | 0 | 0 | 0 | 0 | 0 | 0 | 0 | 0 | 0 | 0 | 0 | 0 | 0 | 0 | 0 | 0
Diesel | 10 | 10 | 0 | 0 | 0 | 0 | 0 | 0 | 0 | 0 | 0 | 0 | 0 | 0 | 0 | 0 | 0 | 0 | 0 | 0 | 0 | 0 | 0 | 0 | 0 | 0
Diesel | 10 | 11 | 0 | 0 | 0 | 0 | 0 | 0 | 0 | 0 | 0 | 0 | 0 | 0 | 0 | 0 | 0 | 0 | 0 | 0 | 0 | 0 | 0 | 0 | 0 | 0
Diesel | 11 | 0 | 0 | 0 | 0 | 0 | 0 | 0 | 0 | 0 | 0 | 0 | 0 | 0 | 0 | 0 | 0 | 0 | 0 | 0 | 0 | 0 | 0 | 0 | 0 | 0
Diesel | 11 | 1 | 0 | 0 | 0 | 0 | 0 | 0 | 0 | 0 | 0 | 0 | 0 | 0 | 0 | 0 | 0 | 0 | 0 | 0 | 0 | 0 | 0 | 0 | 0 | 0
Diesel | 11 | 2 | 0 | 0 | 0 | 0 | 0 | 0 | 0 | 0 | 0 | 0 | 0 | 0 | 0 | 0 | 0 | 0 | 0 | 0 | 0 | 0 | 0 | 0 | 0 | 0
Diesel | 11 | 3 | 0 | 0 | 0 | 0 | 0 | 0 | 0 | 0 | 0 | 0 | 0 | 0 | 0 | 0 | 0 | 0 | 0 | 0 | 0 | 0 | 0 | 0 | 0 | 0
Diesel | 11 | 4 | 0 | 0 | 0 | 0 | 0 | 0 | 0 | 0 | 0 | 0 | 0 | 0 | 0 | 0 | 0 | 0 | 0 | 0 | 0 | 0 | 0 | 0 | 0 | 0
Diesel | 11 | 5 | 0 | 0 | 0 | 0 | 0 | 0 | 0 | 0 | 0 | 0 | 0 | 0 | 0 | 0 | 0 | 0 | 0 | 0 | 0 | 0 | 0 | 0 | 0 | 0
Diesel | 11 | 6 | 0 | 0 | 0 | 0 | 0 | 0 | 0 | 0 | 0 | 0 | 0 | 0 | 0 | 0 | 0 | 0 | 0 | 0 | 0 | 0 | 0 | 0 | 0 | 0
Diesel | 11 | 7 | 0 | 0 | 0 | 0 | 0 | 0 | 0 | 0 | 0 | 0 | 0 | 0 | 0 | 0 | 0 | 0 | 0 | 0 | 0 | 0 | 0 | 0 | 0 | 0
Diesel | 11 | 8 | 0 | 0 | 0 | 0 | 0 | 0 | 0 | 0 | 0 | 0 | 0 | 0 | 0 | 0 | 0 | 0 | 0 | 0 | 0 | 0 | 0 | 0 | 0 | 0
Diesel | 11 | 9 | 0 | 0 | 0 | 0 | 0 | 0 | 0 | 0 | 0 | 0 | 0 | 0 | 0 | 0 | 0 | 0 | 0 | 0 | 0 | 0 | 0 | 0 | 0 | 0
Diesel | 11 | 10 | 0 | 0 | 0 | 0 | 0 | 0 | 0 | 0 | 0 | 0 | 0 | 0 | 0 | 0 | 0 | 0 | 0 | 0 | 0 | 0 | 0 | 0 | 0 | 0
Diesel | 11 | 11 | 0 | 0 | 0 | 0 | 0 | 0 | 0 | 0 | 0 | 0 | 0 | 0 | 0 | 0 | 0 | 0 | 0 | 0 | 0 | 0 | 0 | 0 | 0 | 0
Diesel | 12 | 0 | 0 | 0 | 0 | 0 | 0 | 0 | 0 | 0 | 0 | 0 | 0 | 0 | 0 | 0 | 0 | 0 | 0 | 0 | 0 | 0 | 0 | 0 | 0 | 0
Diesel | 12 | 1 | 0 | 0 | 0 | 0 | 0 | 0 | 0 | 0 | 0 | 0 | 0 | 0 | 0 | 0 | 0 | 0 | 0 | 0 | 0 | 0 | 0 | 0 | 0 | 0
Diesel | 12 | 2 | 0 | 0 | 0 | 0 | 0 | 0 | 0 | 0 | 0 | 0 | 0 | 0 | 0 | 0 | 0 | 0 | 0 | 0 | 0 | 0 | 0 | 0 | 0 | 0
Diesel | 12 | 3 | 0 | 0 | 0 | 0 | 0 | 0 | 0 | 0 | 0 | 0 | 0 | 0 | 0 | 0 | 0 | 0 | 0 | 0 | 0 | 0 | 0 | 0 | 0 | 0
Diesel | 12 | 4 | 0 | 0 | 0 | 0 | 0 | 0 | 0 | 0 | 0 | 0 | 0 | 0 | 0 | 0 | 0 | 0 | 0 | 0 | 0 | 0 | 0 | 0 | 0 | 0
Diesel | 12 | 5 | 0 | 0 | 0 | 0 | 0 | 0 | 0 | 0 | 0 | 0 | 0 | 0 | 0 | 0 | 0 | 0 | 0 | 0 | 0 | 0 | 0 | 0 | 0 | 0
Diesel | 12 | 6 | 0 | 0 | 0 | 0 | 0 | 0 | 0 | 0 | 0 | 0 | 0 | 0 | 0 | 0 | 0 | 0 | 0 | 0 | 0 | 0 | 0 | 0 | 0 | 0
Diesel | 12 | 7 | 0 | 0 | 0 | 0 | 0 | 0 | 0 | 0 | 0 | 0 | 0 | 0 | 0 | 0 | 0 | 0 | 0 | 0 | 0 | 0 | 0 | 0 | 0 | 0
Diesel | 12 | 8 | 0 | 0 | 0 | 0 | 0 | 0 | 0 | 0 | 0 | 0 | 0 | 0 | 0 | 0 | 0 | 0 | 0 | 0 | 0 | 0 | 0 | 0 | 0 | 0
Diesel | 12 | 9 | 0 | 0 | 0 | 0 | 0 | 0 | 0 | 0 | 0 | 0 | 0 | 0 | 0 | 0 | 0 | 0 | 0 | 0 | 0 | 0 | 0 | 0 | 0 | 0
Diesel | 12 | 10 | 0 | 0 | 0 | 0 | 0 | 0 | 0 | 0 | 0 | 0 | 0 | 0 | 0 | 0 | 0 | 0 | 0 | 0 | 0 | 0 | 0 | 0 | 0 | 0
Diesel | 12 | 11 | 0 | 0 | 0 | 0 | 0 | 0 | 0 | 0 | 0 | 0 | 0 | 0 | 0 | 0 | 0 | 0 | 0 | 0 | 0 | 0 | 0 | 0 | 0 | 0
Diesel | 13 | 0 | 0 | 0 | 0 | 0 | 0 | 0 | 0 | 0 | 0 | 0 | 0 | 0 | 0 | 0 | 0 | 0 | 0 | 0 | 0 | 0 | 0 | 0 | 0 | 0
Diesel | 13 | 1 | 0 | 0 | 0 | 0 | 0 | 0 | 0 | 0 | 0 | 0 | 0 | 0 | 0 | 0 | 0 | 0 | 0 | 0 | 0 | 0 | 0 | 0 | 0 | 0
Diesel | 13 | 2 | 0 | 0 | 0 | 0 | 0 | 0 | 0 | 0 | 0 | 0 | 0 | 0 | 0 | 0 | 0 | 0 | 0 | 0 | 0 | 0 | 0 | 0 | 0 | 0
Diesel | 13 | 3 | 0 | 0 | 0 | 0 | 0 | 0 | 0 | 0 | 0 | 0 | 0 | 0 | 0 | 0 | 0 | 0 | 0 | 0 | 0 | 0 | 0 | 0 | 0 | 0
Diesel | 13 | 4 | 0 | 0 | 0 | 0 | 0 | 0 | 0 | 0 | 0 | 0 | 0 | 0 | 0 | 0 | 0 | 0 | 0 | 0 | 0 | 0 | 0 | 0 | 0 | 0
Diesel | 13 | 5 | 0 | 0 | 0 | 0 | 0 | 0 | 0 | 0 | 0 | 0 | 0 | 0 | 0 | 0 | 0 | 0 | 0 | 0 | 0 | 0 | 0 | 0 | 0 | 0
Diesel | 13 | 6 | 0 | 0 | 0 | 0 | 0 | 0 | 0 | 0 | 0 | 0 | 0 | 0 | 0 | 0 | 0 | 0 | 0 | 0 | 0 | 0 | 0 | 0 | 0 | 0
Diesel | 13 | 7 | 0 | 0 | 0 | 0 | 0 | 0 | 0 | 0 | 0 | 0 | 0 | 0 | 0 | 0 | 0 | 0 | 0 | 0 | 0 | 0 | 0 | 0 | 0 | 0
Diesel | 13 | 8 | 0 | 0 | 0 | 0 | 0 | 0 | 0 | 0 | 0 | 0 | 0 | 0 | 0 | 0 | 0 | 0 | 0 | 0 | 0 | 0 | 0 | 0 | 0 | 0
Diesel | 13 | 9 | 0 | 0 | 0 | 0 | 0 | 0 | 0 | 0 | 0 | 0 | 0 | 0 | 0 | 0 | 0 | 0 | 0 | 0 | 0 | 0 | 0 | 0 | 0 | 0
Diesel | 13 | 10 | 0 | 0 | 0 | 0 | 0 | 0 | 0 | 0 | 0 | 0 | 0 | 0 | 0 | 0 | 0 | 0 | 0 | 0 | 0 | 0 | 0 | 0 | 0 | 0
Diesel | 13 | 11 | 0 | 0 | 0 | 0 | 0 | 0 | 0 | 0 | 0 | 0 | 0 | 0 | 0 | 0 | 0 | 0 | 0 | 0 | 0 | 0 | 0 | 0 | 0 | 0
Diesel | 14 | 0 | 0 | 0 | 0 | 0 | 0 | 0 | 0 | 0 | 0 | 0 | 0 | 0 | 0 | 0 | 0 | 0 | 0 | 0 | 0 | 0 | 0 | 0 | 0 | 0
Diesel | 14 | 1 | 0 | 0 | 0 | 0 | 0 | 0 | 0 | 0 | 0 | 0 | 0 | 0 | 0 | 0 | 0 | 0 | 0 | 0 | 0 | 0 | 0 | 0 | 0 | 0
Diesel | 14 | 2 | 0 | 0 | 0 | 0 | 0 | 0 | 0 | 0 | 0 | 0 | 0 | 0 | 0 | 0 | 0 | 0 | 0 | 0 | 0 | 0 | 0 | 0 | 0 | 0
Diesel | 14 | 3 | 0 | 0 | 0 | 0 | 0 | 0 | 0 | 0 | 0 | 0 | 0 | 0 | 0 | 0 | 0 | 0 | 0 | 0 | 0 | 0 | 0 | 0 | 0 | 0
Diesel | 14 | 4 | 0 | 0 | 0 | 0 | 0 | 0 | 0 | 0 | 0 | 0 | 0 | 0 | 0 | 0 | 0 | 0 | 0 | 0 | 0 | 0 | 0 | 0 | 0 | 0
Diesel | 14 | 5 | 0 | 0 | 0 | 0 | 0 | 0 | 0 | 0 | 0 | 0 | 0 | 0 | 0 | 0 | 0 | 0 | 0 | 0 | 0 | 0 | 0 | 0 | 0 | 0
Diesel | 14 | 6 | 0 | 0 | 0 | 0 | 0 | 0 | 0 | 0 | 0 | 0 | 0 | 0 | 0 | 0 | 0 | 0 | 0 | 0 | 0 | 0 | 0 | 0 | 0 | 0
Diesel | 14 | 7 | 0 | 0 | 0 | 0 | 0 | 0 | 0 | 0 | 0 | 0 | 0 | 0 | 0 | 0 | 0 | 0 | 0 | 0 | 0 | 0 | 0 | 0 | 0 | 0
Diesel | 14 | 8 | 0 | 0 | 0 | 0 | 0 | 0 | 0 | 0 | 0 | 0 | 0 | 0 | 0 | 0 | 0 | 0 | 0 | 0 | 0 | 0 | 0 | 0 | 0 | 0
Diesel | 14 | 9 | 0 | 0 | 0 | 0 | 0 | 0 | 0 | 0 | 0 | 0 | 0 | 0 | 0 | 0 | 0 | 0 | 0 | 0 | 0 | 0 | 0 | 0 | 0 | 0
Diesel | 14 | 10 | 0 | 0 | 0 | 0 | 0 | 0 | 0 | 0 | 0 | 0 | 0 | 0 | 0 | 0 | 0 | 0 | 0 | 0 | 0 | 0 | 0 | 0 | 0 | 0
Diesel | 14 | 11 | 0 | 0 | 0 | 0 | 0 | 0 | 0 | 0 | 0 | 0 | 0 | 0 | 0 | 0 | 0 | 0 | 0 | 0 | 0 | 0 | 0 | 0 | 0 | 0
Diesel | 15 | 0 | 0 | 0 | 0 | 0 | 0 | 0 | 0 | 0 | 0 | 0 | 0 | 0 | 0 | 0 | 0 | 0 | 0 | 0 | 0 | 0 | 0 | 0 | 0 | 0
Diesel | 15 | 1 | 0 | 0 | 0 | 0 | 0 | 0 | 0 | 0 | 0 | 0 | 0 | 0 | 0 | 0 | 0 | 0 | 0 | 0 | 0 | 0 | 0 | 0 | 0 | 0
Diesel | 15 | 2 | 0 | 0 | 0 | 0 | 0 | 0 | 0 | 0 | 0 | 0 | 0 | 0 | 0 | 0 | 0 | 0 | 0 | 0 | 0 | 0 | 0 | 0 | 0 | 0
Diesel | 15 | 3 | 0 | 0 | 0 | 0 | 0 | 0 | 0 | 0 | 0 | 0 | 0 | 0 | 0 | 0 | 0 | 0 | 0 | 0 | 0 | 0 | 0 | 0 | 0 | 0
Diesel | 15 | 4 | 0 | 0 | 0 | 0 | 0 | 0 | 0 | 0 | 0 | 0 | 0 | 0 | 0 | 0 | 0 | 0 | 0 | 0 | 0 | 0 | 0 | 0 | 0 | 0
Diesel | 15 | 5 | 0 | 0 | 0 | 0 | 0 | 0 | 0 | 0 | 0 | 0 | 0 | 0 | 0 | 0 | 0 | 0 | 0 | 0 | 0 | 0 | 0 | 0 | 0 | 0
Diesel | 15 | 6 | 0 | 0 | 0 | 0 | 0 | 0 | 0 | 0 | 0 | 0 | 0 | 0 | 0 | 0 | 0 | 0 | 0 | 0 | 0 | 0 | 0 | 0 | 0 | 0
Diesel | 15 | 7 | 0 | 0 | 0 | 0 | 0 | 0 | 0 | 0 | 0 | 0 | 0 | 0 | 0 | 0 | 0 | 0 | 0 | 0 | 0 | 0 | 0 | 0 | 0 | 0
Diesel | 15 | 8 | 0 | 0 | 0 | 0 | 0 | 0 | 0 | 0 | 0 | 0 | 0 | 0 | 0 | 0 | 0 | 0 | 0 | 0 | 0 | 0 | 0 | 0 | 0 | 0
Diesel | 15 | 9 | 0 | 0 | 0 | 0 | 0 | 0 | 0 | 0 | 0 | 0 | 0 | 0 | 0 | 0 | 0 | 0 | 0 | 0 | 0 | 0 | 0 | 0 | 0 | 0
Diesel | 15 | 10 | 0 | 0 | 0 | 0 | 0 | 0 | 0 | 0 | 0 | 0 | 0 | 0 | 0 | 0 | 0 | 0 | 0 | 0 | 0 | 0 | 0 | 0 | 0 | 0
Diesel | 15 | 11 | 0 | 0 | 0 | 0 | 0 | 0 | 0 | 0 | 0 | 0 | 0 | 0 | 0 | 0 | 0 | 0 | 0 | 0 | 0 | 0 | 0 | 0 | 0 | 0
Diesel | 16 | 0 | 0 | 0 | 0 | 0 | 0 | 0 | 0 | 0 | 0 | 0 | 0 | 0 | 0 | 0 | 0 | 0 | 0 | 0 | 0 | 0 | 0 | 0 | 0 | 0
Diesel | 16 | 1 | 0 | 0 | 0 | 0 | 0 | 0 | 0 | 0 | 0 | 0 | 0 | 0 | 0 | 0 | 0 | 0 | 0 | 0 | 0 | 0 | 0 | 0 | 0 | 0
Diesel | 16 | 2 | 0 | 0 | 0 | 0 | 0 | 0 | 0 | 0 | 0 | 0 | 0 | 0 | 0 | 0 | 0 | 0 | 0 | 0 | 0 | 0 | 0 | 0 | 0 | 0
Diesel | 16 | 3 | 0 | 0 | 0 | 0 | 0 | 0 | 0 | 0 | 0 | 0 | 0 | 0 | 0 | 0 | 0 | 0 | 0 | 0 | 0 | 0 | 0 | 0 | 0 | 0
Diesel | 16 | 4 | 0 | 0 | 0 | 0 | 0 | 0 | 0 | 0 | 0 | 0 | 0 | 0 | 0 | 0 | 0 | 0 | 0 | 0 | 0 | 0 | 0 | 0 | 0 | 0
Diesel | 16 | 5 | 0 | 0 | 0 | 0 | 0 | 0 | 0 | 0 | 0 | 0 | 0 | 0 | 0 | 0 | 0 | 0 | 0 | 0 | 0 | 0 | 0 | 0 | 0 | 0
Diesel | 16 | 6 | 0 | 0 | 0 | 0 | 0 | 0 | 0 | 0 | 0 | 0 | 0 | 0 | 0 | 0 | 0 | 0 | 0 | 0 | 0 | 0 | 0 | 0 | 0 | 0
Diesel | 16 | 7 | 0 | 0 | 0 | 0 | 0 | 0 | 0 | 0 | 0 | 0 | 0 | 0 | 0 | 0 | 0 | 0 | 0 | 0 | 0 | 0 | 0 | 0 | 0 | 0
Diesel | 16 | 8 | 0 | 0 | 0 | 0 | 0 | 0 | 0 | 0 | 0 | 0 | 0 | 0 | 0 | 0 | 0 | 0 | 0 | 0 | 0 | 0 | 0 | 0 | 0 | 0
Diesel | 16 | 9 | 0 | 0 | 0 | 0 | 0 | 0 | 0 | 0 | 0 | 0 | 0 | 0 | 0 | 0 | 0 | 0 | 0 | 0 | 0 | 0 | 0 | 0 | 0 | 0
Diesel | 16 | 10 | 0 | 0 | 0 | 0 | 0 | 0 | 0 | 0 | 0 | 0 | 0 | 0 | 0 | 0 | 0 | 0 | 0 | 0 | 0 | 0 | 0 | 0 | 0 | 0
Diesel | 16 | 11 | 0 | 0 | 0 | 0 | 0 | 0 | 0 | 0 | 0 | 0 | 0 | 0 | 0 | 0 | 0 | 0 | 0 | 0 | 0 | 0 | 0 | 0 | 0 | 0
Diesel | 17 | 0 | 0 | 0 | 0 | 0 | 0 | 0 | 0 | 0 | 0 | 0 | 0 | 0 | 0 | 0 | 0 | 0 | 0 | 0 | 0 | 0 | 0 | 0 | 0 | 0
Diesel | 17 | 1 | 0 | 0 | 0 | 0 | 0 | 0 | 0 | 0 | 0 | 0 | 0 | 0 | 0 | 0 | 0 | 0 | 0 | 0 | 0 | 0 | 0 | 0 | 0 | 0
Diesel | 17 | 2 | 0 | 0 | 0 | 0 | 0 | 0 | 0 | 0 | 0 | 0 | 0 | 0 | 0 | 0 | 0 | 0 | 0 | 0 | 0 | 0 | 0 | 0 | 0 | 0
Diesel | 17 | 3 | 0 | 0 | 0 | 0 | 0 | 0 | 0 | 0 | 0 | 0 | 0 | 0 | 0 | 0 | 0 | 0 | 0 | 0 | 0 | 0 | 0 | 0 | 0 | 0
Diesel | 17 | 4 | 0 | 0 | 0 | 0 | 0 | 0 | 0 | 0 | 0 | 0 | 0 | 0 | 0 | 0 | 0 | 0 | 0 | 0 | 0 | 0 | 0 | 0 | 0 | 0
Diesel | 17 | 5 | 0 | 0 | 0 | 0 | 0 | 0 | 0 | 0 | 0 | 0 | 0 | 0 | 0 | 0 | 0 | 0 | 0 | 0 | 0 | 0 | 0 | 0 | 0 | 0
Diesel | 17 | 6 | 0 | 0 | 0 | 0 | 0 | 0 | 0 | 0 | 0 | 0 | 0 | 0 | 0 | 0 | 0 | 0 | 0 | 0 | 0 | 0 | 0 | 0 | 0 | 0
Diesel | 17 | 7 | 0 | 0 | 0 | 0 | 0 | 0 | 0 | 0 | 0 | 0 | 0 | 0 | 0 | 0 | 0 | 0 | 0 | 0 | 0 | 0 | 0 | 0 | 0 | 0
Diesel | 17 | 8 | 0 | 0 | 0 | 0 | 0 | 0 | 0 | 0 | 0 | 0 | 0 | 0 | 0 | 0 | 0 | 0 | 0 | 0 | 0 | 0 | 0 | 0 | 0 | 0
Diesel | 17 | 9 | 0 | 0 | 0 | 0 | 0 | 0 | 0 | 0 | 0 | 0 | 0 | 0 | 0 | 0 | 0 | 0 | 0 | 0 | 0 | 0 | 0 | 0 | 0 | 0
Diesel | 17 | 10 | 0 | 0 | 0 | 0 | 0 | 0 | 0 | 0 | 0 | 0 | 0 | 0 | 0 | 0 | 0 | 0 | 0 | 0 | 0 | 0 | 0 | 0 | 0 | 0
Diesel | 17 | 11 | 0 | 0 | 0 | 0 | 0 | 0 | 0 | 0 | 0 | 0 | 0 | 0 | 0 | 0 | 0 | 0 | 0 | 0 | 0 | 0 | 0 | 0 | 0 | 0
Diesel | 18 | 0 | 0 | 0 | 0 | 0 | 0 | 0 | 0 | 0 | 0 | 0 | 0 | 0 | 0 | 0 | 0 | 0 | 0 | 0 | 0 | 0 | 0 | 0 | 0 | 0
Diesel | 18 | 1 | 0 | 0 | 0 | 0 | 0 | 0 | 0 | 0 | 0 | 0 | 0 | 0 | 0 | 0 | 0 | 0 | 0 | 0 | 0 | 0 | 0 | 0 | 0 | 0
Diesel | 18 | 2 | 0 | 0 | 0 | 0 | 0 | 0 | 0 | 0 | 0 | 0 | 0 | 0 | 0 | 0 | 0 | 0 | 0 | 0 | 0 | 0 | 0 | 0 | 0 | 0
Diesel | 18 | 3 | 0 | 0 | 0 | 0 | 0 | 0 | 0 | 0 | 0 | 0 | 0 | 0 | 0 | 0 | 0 | 0 | 0 | 0 | 0 | 0 | 0 | 0 | 0 | 0
Diesel | 18 | 4 | 0 | 0 | 0 | 0 | 0 | 0 | 0 | 0 | 0 | 0 | 0 | 0 | 0 | 0 | 0 | 0 | 0 | 0 | 0 | 0 | 0 | 0 | 0 | 0
Diesel | 18 | 5 | 0 | 0 | 0 | 0 | 0 | 0 | 0 | 0 | 0 | 0 | 0 | 0 | 0 | 0 | 0 | 0 | 0 | 0 | 0 | 0 | 0 | 0 | 0 | 0
Diesel | 18 | 6 | 0 | 0 | 0 | 0 | 0 | 0 | 0 | 0 | 0 | 0 | 0 | 0 | 0 | 0 | 0 | 0 | 0 | 0 | 0 | 0 | 0 | 0 | 0 | 0
Diesel | 18 | 7 | 0 | 0 | 0 | 0 | 0 | 0 | 0 | 0 | 0 | 0 | 0 | 0 | 0 | 0 | 0 | 0 | 0 | 0 | 0 | 0 | 0 | 0 | 0 | 0
Diesel | 18 | 8 | 0 | 0 | 0 | 0 | 0 | 0 | 0 | 0 | 0 | 0 | 0 | 0 | 0 | 0 | 0 | 0 | 0 | 0 | 0 | 0 | 0 | 0 | 0 | 0
Diesel | 18 | 9 | 0 | 0 | 0 | 0 | 0 | 0 | 0 | 0 | 0 | 0 | 0 | 0 | 0 | 0 | 0 | 0 | 0 | 0 | 0 | 0 | 0 | 0 | 0 | 0
Diesel | 18 | 10 | 0 | 0 | 0 | 0 | 0 | 0 | 0 | 0 | 0 | 0 | 0 | 0 | 0 | 0 | 0 | 0 | 0 | 0 | 0 | 0 | 0 | 0 | 0 | 0
Diesel | 18 | 11 | 0 | 0 | 0 | 0 | 0 | 0 | 0 | 0 | 0 | 0 | 0 | 0 | 0 | 0 | 0 | 0 | 0 | 0 | 0 | 0 | 0 | 0 | 0 | 0
Diesel | 19 | 0 | 0 | 0 | 0 | 0 | 0 | 0 | 0 | 0 | 0 | 0 | 0 | 0 | 0 | 0 | 0 | 0 | 0 | 0 | 0 | 0 | 0 | 0 | 0 | 0
Diesel | 19 | 1 | 0 | 0 | 0 | 0 | 0 | 0 | 0 | 0 | 0 | 0 | 0 | 0 | 0 | 0 | 0 | 0 | 0 | 0 | 0 | 0 | 0 | 0 | 0 | 0
Diesel | 19 | 2 | 0 | 0 | 0 | 0 | 0 | 0 | 0 | 0 | 0 | 0 | 0 | 0 | 0 | 0 | 0 | 0 | 0 | 0 | 0 | 0 | 0 | 0 | 0 | 0
Diesel | 19 | 3 | 0 | 0 | 0 | 0 | 0 | 0 | 0 | 0 | 0 | 0 | 0 | 0 | 0 | 0 | 0 | 0 | 0 | 0 | 0 | 0 | 0 | 0 | 0 | 0
Diesel | 19 | 4 | 0 | 0 | 0 | 0 | 0 | 0 | 0 | 0 | 0 | 0 | 0 | 0 | 0 | 0 | 0 | 0 | 0 | 0 | 0 | 0 | 0 | 0 | 0 | 0
Diesel | 19 | 5 | 0 | 0 | 0 | 0 | 0 | 0 | 0 | 0 | 0 | 0 | 0 | 0 | 0 | 0 | 0 | 0 | 0 | 0 | 0 | 0 | 0 | 0 | 0 | 0
Diesel | 19 | 6 | 0 | 0 | 0 | 0 | 0 | 0 | 0 | 0 | 0 | 0 | 0 | 0 | 0 | 0 | 0 | 0 | 0 | 0 | 0 | 0 | 0 | 0 | 0 | 0
Diesel | 19 | 7 | 0 | 0 | 0 | 0 | 0 | 0 | 0 | 0 | 0 | 0 | 0 | 0 | 0 | 0 | 0 | 0 | 0 | 0 | 0 | 0 | 0 | 0 | 0 | 0
Diesel | 19 | 8 | 0 | 0 | 0 | 0 | 0 | 0 | 0 | 0 | 0 | 0 | 0 | 0 | 0 | 0 | 0 | 0 | 0 | 0 | 0 | 0 | 0 | 0 | 0 | 0
Diesel | 19 | 9 | 0 | 0 | 0 | 0 | 0 | 0 | 0 | 0 | 0 | 0 | 0 | 0 | 0 | 0 | 0 | 0 | 0 | 0 | 0 | 0 | 0 | 0 | 0 | 0
Diesel | 19 | 10 | 0 | 0 | 0 | 0 | 0 | 0 | 0 | 0 | 0 | 0 | 0 | 0 | 0 | 0 | 0 | 0 | 0 | 0 | 0 | 0 | 0 | 0 | 0 | 0
Diesel | 19 | 11 | 0 | 0 | 0 | 0 | 0 | 0 | 0 | 0 | 0 | 0 | 0 | 0 | 0 | 0 | 0 | 0 | 0 | 0 | 0 | 0 | 0 | 0 | 0 | 0
PV | 0 | 0 | 0 | 0 | 0 | 0 | 0 | 0 | 0.064626 | 3.3318 | 7.009 | 10.106 | 12.192 | 13.0321 | 12.6135 | 11.0969 | 8.1241 | 4.1561 | 0.44161 | 0 | 0 | 0 | 0 | 0 | 0 | 0
PV | 0 | 1 | 0 | 0 | 0 | 0 | 0 | 0 | 0.6201 | 4.2222 | 8.0374 | 11.1061 | 13.1302 | 14.015 | 13.6604 | 12.0164 | 8.869 | 5.27 | 1.2958 | 0 | 0 | 0 | 0 | 0 | 0 | 0
PV | 0 | 2 | 0 | 0 | 0 | 0 | 0 | 0.010771 | 1.5625 | 5.0832 | 8.667 | 12.011 | 14.1537 | 15.2825 | 14.8998 | 12.9768 | 10.2058 | 6.9085 | 2.8471 | 0.1271 | 0 | 0 | 0 | 0 | 0 | 0
PV | 0 | 3 | 0 | 0 | 0 | 0 | 0 | 0.26192 | 3.0874 | 7.3339 | 11.1841 | 13.9792 | 15.6546 | 16.3202 | 15.99 | 14.3695 | 11.6798 | 8.1545 | 4.0847 | 0.65741 | 0 | 0 | 0 | 0 | 0 | 0
PV | 0 | 4 | 0 | 0 | 0 | 0 | 0 | 0.74104 | 3.9027 | 8.0452 | 11.7381 | 14.451 | 16.1047 | 16.6964 | 16.1542 | 14.7152 | 12.0713 | 8.6268 | 4.4994 | 0.99667 | 0.035903 | 0 | 0 | 0 | 0 | 0
PV | 0 | 5 | 0 | 0 | 0 | 0 | 0.01855 | 0.80432 | 3.9281 | 8.0685 | 11.5996 | 14.1714 | 15.7266 | 16.3484 | 15.947 | 14.5802 | 12.2288 | 8.9114 | 4.895 | 1.1531 | 0.13727 | 0 | 0 | 0 | 0 | 0
PV | 0 | 6 | 0 | 0 | 0 | 0 | 0.0050264 | 0.652 | 3.7655 | 8.0617 | 11.6448 | 14.2169 | 15.7607 | 16.3653 | 15.9733 | 14.6212 | 12.2896 | 9.0045 | 5.0135 | 1.2236 | 0.080423 | 0 | 0 | 0 | 0 | 0
PV | 0 | 7 | 0 | 0 | 0 | 0 | 0 | 0.44735 | 3.6341 | 8.0983 | 11.8143 | 14.4668 | 16.0551 | 16.6842 | 16.2705 | 14.8502 | 12.4196 | 8.9564 | 4.7579 | 0.95502 | 0.0014361 | 0 | 0 | 0 | 0 | 0
PV | 0 | 8 | 0 | 0 | 0 | 0 | 0 | 0.07791 | 3.1424 | 8.0188 | 12.0856 | 14.9408 | 16.597 | 17.2277 | 16.7662 | 15.2473 | 12.6139 | 8.8201 | 4.15 | 0.31164 | 0 | 0 | 0 | 0 | 0 | 0
PV | 0 | 9 | 0 | 0 | 0 | 0 | 0 | 0 | 1.4031 | 6.1071 | 10.8147 | 13.9304 | 15.7708 | 16.389 | 15.5812 | 13.799 | 11.0265 | 7.251 | 2.6841 | 0.0093348 | 0 | 0 | 0 | 0 | 0 | 0
PV | 0 | 10 | 0 | 0 | 0 | 0 | 0 | 0 | 0.23744 | 3.4711 | 7.8043 | 11.1121 | 13.16 | 13.7907 | 13.3574 | 11.9209 | 9.2876 | 5.3735 | 0.82436 | 0 | 0 | 0 | 0 | 0 | 0 | 0
PV | 0 | 11 | 0 | 0 | 0 | 0 | 0 | 0 | 0.0057445 | 3.4302 | 8.3467 | 11.9399 | 13.8658 | 14.4819 | 13.9684 | 12.1963 | 8.7955 | 4.4821 | 0.21398 | 0 | 0 | 0 | 0 | 0 | 0 | 0
PV | 1 | 0 | 0 | 0 | 0 | 0 | 0 | 0 | 0.067385 | 3.4741 | 7.3083 | 10.5376 | 12.7126 | 13.5886 | 13.1521 | 11.5708 | 8.4711 | 4.3336 | 0.46047 | 0 | 0 | 0 | 0 | 0 | 0 | 0
PV | 1 | 1 | 0 | 0 | 0 | 0 | 0 | 0 | 0.64658 | 4.4025 | 8.3807 | 11.5804 | 13.6909 | 14.6135 | 14.2438 | 12.5295 | 9.2477 | 5.4951 | 1.3512 | 0 | 0 | 0 | 0 | 0 | 0 | 0
PV | 1 | 2 | 0 | 0 | 0 | 0 | 0 | 0.011231 | 1.6292 | 5.3002 | 9.0371 | 12.524 | 14.7582 | 15.9352 | 15.5361 | 13.531 | 10.6417 | 7.2035 | 2.9687 | 0.13252 | 0 | 0 | 0 | 0 | 0 | 0
PV | 1 | 3 | 0 | 0 | 0 | 0 | 0 | 0.27311 | 3.2193 | 7.6471 | 11.6617 | 14.5762 | 16.3232 | 17.0172 | 16.6729 | 14.9832 | 12.1786 | 8.5028 | 4.2591 | 0.68548 | 0 | 0 | 0 | 0 | 0 | 0
PV | 1 | 4 | 0 | 0 | 0 | 0 | 0 | 0.77269 | 4.0693 | 8.3887 | 12.2394 | 15.0681 | 16.7924 | 17.4094 | 16.8441 | 15.3437 | 12.5868 | 8.9952 | 4.6915 | 1.0392 | 0.037436 | 0 | 0 | 0 | 0 | 0
PV | 1 | 5 | 0 | 0 | 0 | 0 | 0.019342 | 0.83867 | 4.0959 | 8.413 | 12.095 | 14.7766 | 16.3982 | 17.0466 | 16.628 | 15.2029 | 12.7511 | 9.292 | 5.104 | 1.2023 | 0.14313 | 0 | 0 | 0 | 0 | 0
PV | 1 | 6 | 0 | 0 | 0 | 0 | 0.0052411 | 0.67984 | 3.9263 | 8.406 | 12.1421 | 14.824 | 16.4338 | 17.0642 | 16.6554 | 15.2456 | 12.8145 | 9.389 | 5.2276 | 1.2758 | 0.083857 | 0 | 0 | 0 | 0 | 0
PV | 1 | 7 | 0 | 0 | 0 | 0 | 0 | 0.46646 | 3.7893 | 8.4441 | 12.3188 | 15.0846 | 16.7408 | 17.3967 | 16.9654 | 15.4844 | 12.95 | 9.3389 | 4.9611 | 0.99581 | 0.0014975 | 0 | 0 | 0 | 0 | 0
PV | 1 | 8 | 0 | 0 | 0 | 0 | 0 | 0.081237 | 3.2766 | 8.3612 | 12.6018 | 15.5789 | 17.3058 | 17.9634 | 17.4822 | 15.8984 | 13.1526 | 9.1968 | 4.3272 | 0.32495 | 0 | 0 | 0 | 0 | 0 | 0
PV | 1 | 9 | 0 | 0 | 0 | 0 | 0 | 0 | 1.463 | 6.3679 | 11.2766 | 14.5253 | 16.4443 | 17.0889 | 16.2466 | 14.3883 | 11.4974 | 7.5606 | 2.7987 | 0.0097334 | 0 | 0 | 0 | 0 | 0 | 0
PV | 1 | 10 | 0 | 0 | 0 | 0 | 0 | 0 | 0.24758 | 3.6193 | 8.1376 | 11.5867 | 13.7221 | 14.3797 | 13.9279 | 12.43 | 9.6842 | 5.603 | 0.85956 | 0 | 0 | 0 | 0 | 0 | 0 | 0
PV | 1 | 11 | 0 | 0 | 0 | 0 | 0 | 0 | 0.0059898 | 3.5767 | 8.7032 | 12.4498 | 14.4579 | 15.1003 | 14.565 | 12.7171 | 9.1712 | 4.6736 | 0.22312 | 0 | 0 | 0 | 0 | 0 | 0 | 0
PV | 2 | 0 | 0 | 0 | 0 | 0 | 0 | 0 | 0.076243 | 3.9307 | 8.269 | 11.9227 | 14.3836 | 15.3748 | 14.8809 | 13.0917 | 9.5846 | 4.9033 | 0.52099 | 0 | 0 | 0 | 0 | 0 | 0 | 0
PV | 2 | 1 | 0 | 0 | 0 | 0 | 0 | 0 | 0.73157 | 4.9812 | 9.4823 | 13.1026 | 15.4905 | 16.5344 | 16.1161 | 14.1765 | 10.4633 | 6.2174 | 1.5288 | 0 | 0 | 0 | 0 | 0 | 0 | 0
PV | 2 | 2 | 0 | 0 | 0 | 0 | 0 | 0.012707 | 1.8434 | 5.9969 | 10.225 | 14.1702 | 16.698 | 18.0297 | 17.5782 | 15.3096 | 12.0404 | 8.1504 | 3.3589 | 0.14994 | 0 | 0 | 0 | 0 | 0 | 0
PV | 2 | 3 | 0 | 0 | 0 | 0 | 0 | 0.30901 | 3.6425 | 8.6523 | 13.1946 | 16.4922 | 18.4688 | 19.254 | 18.8645 | 16.9526 | 13.7794 | 9.6204 | 4.819 | 0.77559 | 0 | 0 | 0 | 0 | 0 | 0
PV | 2 | 4 | 0 | 0 | 0 | 0 | 0 | 0.87425 | 4.6042 | 9.4914 | 13.8482 | 17.0488 | 18.9997 | 19.6978 | 19.0582 | 17.3605 | 14.2413 | 10.1776 | 5.3082 | 1.1758 | 0.042357 | 0 | 0 | 0 | 0 | 0
PV | 2 | 5 | 0 | 0 | 0 | 0 | 0.021885 | 0.94891 | 4.6343 | 9.5189 | 13.6848 | 16.7189 | 18.5537 | 19.2873 | 18.8137 | 17.2012 | 14.4272 | 10.5133 | 5.7749 | 1.3603 | 0.16195 | 0 | 0 | 0 | 0 | 0
PV | 2 | 6 | 0 | 0 | 0 | 0 | 0.00593 | 0.76921 | 4.4424 | 9.5109 | 13.7381 | 16.7726 | 18.5939 | 19.3072 | 18.8447 | 17.2495 | 14.4989 | 10.6232 | 5.9148 | 1.4435 | 0.09488 | 0 | 0 | 0 | 0 | 0
PV | 2 | 7 | 0 | 0 | 0 | 0 | 0 | 0.52777 | 4.2874 | 9.5541 | 13.938 | 17.0674 | 18.9413 | 19.6834 | 19.1954 | 17.5198 | 14.6522 | 10.5664 | 5.6132 | 1.1267 | 0.0016943 | 0 | 0 | 0 | 0 | 0
PV | 2 | 8 | 0 | 0 | 0 | 0 | 0 | 0.091915 | 3.7072 | 9.4602 | 14.2582 | 17.6267 | 19.5805 | 20.3246 | 19.7801 | 17.9882 | 14.8815 | 10.4057 | 4.896 | 0.36766 | 0 | 0 | 0 | 0 | 0 | 0
PV | 2 | 9 | 0 | 0 | 0 | 0 | 0 | 0 | 1.6553 | 7.205 | 12.7588 | 16.4346 | 18.6058 | 19.3352 | 18.3822 | 16.2795 | 13.0087 | 8.5545 | 3.1666 | 0.011013 | 0 | 0 | 0 | 0 | 0 | 0
PV | 2 | 10 | 0 | 0 | 0 | 0 | 0 | 0 | 0.28012 | 4.095 | 9.2073 | 13.1097 | 15.5258 | 16.2698 | 15.7586 | 14.0639 | 10.9571 | 6.3395 | 0.97255 | 0 | 0 | 0 | 0 | 0 | 0 | 0
PV | 2 | 11 | 0 | 0 | 0 | 0 | 0 | 0 | 0.0067771 | 4.0468 | 9.8472 | 14.0863 | 16.3583 | 17.0852 | 16.4795 | 14.3887 | 10.3767 | 5.2879 | 0.25245 | 0 | 0 | 0 | 0 | 0 | 0 | 0
PV | 3 | 0 | 0 | 0 | 0 | 0 | 0 | 0 | 0.080383 | 4.1442 | 8.718 | 12.5701 | 15.1646 | 16.2096 | 15.6889 | 13.8026 | 10.105 | 5.1695 | 0.54928 | 0 | 0 | 0 | 0 | 0 | 0 | 0
PV | 3 | 1 | 0 | 0 | 0 | 0 | 0 | 0 | 0.77129 | 5.2517 | 9.9971 | 13.814 | 16.3316 | 17.4322 | 16.9912 | 14.9462 | 11.0314 | 6.555 | 1.6118 | 0 | 0 | 0 | 0 | 0 | 0 | 0
PV | 3 | 2 | 0 | 0 | 0 | 0 | 0 | 0.013397 | 1.9435 | 6.3225 | 10.7802 | 14.9396 | 17.6047 | 19.0087 | 18.5327 | 16.1408 | 12.6942 | 8.5929 | 3.5413 | 0.15809 | 0 | 0 | 0 | 0 | 0 | 0
PV | 3 | 3 | 0 | 0 | 0 | 0 | 0 | 0.32579 | 3.8402 | 9.1221 | 13.9111 | 17.3877 | 19.4716 | 20.2995 | 19.8888 | 17.8731 | 14.5276 | 10.1428 | 5.0806 | 0.8177 | 0 | 0 | 0 | 0 | 0 | 0
PV | 3 | 4 | 0 | 0 | 0 | 0 | 0 | 0.92172 | 4.8542 | 10.0068 | 14.6002 | 17.9745 | 20.0314 | 20.7673 | 20.093 | 18.3031 | 15.0146 | 10.7302 | 5.5964 | 1.2397 | 0.044657 | 0 | 0 | 0 | 0 | 0
PV | 3 | 5 | 0 | 0 | 0 | 0 | 0.023073 | 1.0004 | 4.8859 | 10.0358 | 14.4279 | 17.6267 | 19.5611 | 20.3345 | 19.8352 | 18.1352 | 15.2105 | 11.0842 | 6.0885 | 1.4342 | 0.17074 | 0 | 0 | 0 | 0 | 0
PV | 3 | 6 | 0 | 0 | 0 | 0 | 0.006252 | 0.81097 | 4.6836 | 10.0273 | 14.4841 | 17.6833 | 19.6036 | 20.3556 | 19.8679 | 18.1861 | 15.2861 | 11.2 | 6.2359 | 1.5219 | 0.10003 | 0 | 0 | 0 | 0 | 0
PV | 3 | 7 | 0 | 0 | 0 | 0 | 0 | 0.55643 | 4.5202 | 10.0728 | 14.6949 | 17.9941 | 19.9697 | 20.7521 | 20.2377 | 18.4711 | 15.4478 | 11.1402 | 5.918 | 1.1879 | 0.0017863 | 0 | 0 | 0 | 0 | 0
PV | 3 | 8 | 0 | 0 | 0 | 0 | 0 | 0.096906 | 3.9085 | 9.9739 | 15.0324 | 18.5838 | 20.6437 | 21.4282 | 20.8541 | 18.9649 | 15.6895 | 10.9707 | 5.1619 | 0.38762 | 0 | 0 | 0 | 0 | 0 | 0
PV | 3 | 9 | 0 | 0 | 0 | 0 | 0 | 0 | 1.7452 | 7.5962 | 13.4516 | 17.3269 | 19.6161 | 20.3851 | 19.3803 | 17.1635 | 13.7151 | 9.0189 | 3.3386 | 0.011611 | 0 | 0 | 0 | 0 | 0 | 0
PV | 3 | 10 | 0 | 0 | 0 | 0 | 0 | 0 | 0.29533 | 4.3174 | 9.7072 | 13.8215 | 16.3688 | 17.1533 | 16.6143 | 14.8275 | 11.5521 | 6.6837 | 1.0254 | 0 | 0 | 0 | 0 | 0 | 0 | 0
PV | 3 | 11 | 0 | 0 | 0 | 0 | 0 | 0 | 0.0071451 | 4.2665 | 10.3819 | 14.8512 | 17.2466 | 18.0129 | 17.3743 | 15.17 | 10.9401 | 5.575 | 0.26616 | 0 | 0 | 0 | 0 | 0 | 0 | 0
PV | 4 | 0 | 0 | 0 | 0 | 0 | 0 | 0 | 0.086641 | 4.4668 | 9.3967 | 13.5487 | 16.3453 | 17.4716 | 16.9103 | 14.8772 | 10.8917 | 5.572 | 0.59205 | 0 | 0 | 0 | 0 | 0 | 0 | 0
PV | 4 | 1 | 0 | 0 | 0 | 0 | 0 | 0 | 0.83134 | 5.6606 | 10.7754 | 14.8895 | 17.6031 | 18.7893 | 18.314 | 16.1098 | 11.8903 | 7.0653 | 1.7373 | 0 | 0 | 0 | 0 | 0 | 0 | 0
PV | 4 | 2 | 0 | 0 | 0 | 0 | 0 | 0.01444 | 2.0948 | 6.8148 | 11.6195 | 16.1027 | 18.9753 | 20.4886 | 19.9755 | 17.3975 | 13.6825 | 9.2619 | 3.817 | 0.17039 | 0 | 0 | 0 | 0 | 0 | 0
PV | 4 | 3 | 0 | 0 | 0 | 0 | 0 | 0.35115 | 4.1392 | 9.8322 | 14.9941 | 18.7414 | 20.9875 | 21.8798 | 21.4372 | 19.2646 | 15.6586 | 10.9325 | 5.4762 | 0.88136 | 0 | 0 | 0 | 0 | 0 | 0
PV | 4 | 4 | 0 | 0 | 0 | 0 | 0 | 0.99348 | 5.2321 | 10.7858 | 15.7368 | 19.3738 | 21.5909 | 22.3841 | 21.6573 | 19.7281 | 16.1835 | 11.5656 | 6.0321 | 1.3362 | 0.048134 | 0 | 0 | 0 | 0 | 0
PV | 4 | 5 | 0 | 0 | 0 | 0 | 0.024869 | 1.0783 | 5.2663 | 10.8171 | 15.5511 | 18.999 | 21.084 | 21.9176 | 21.3795 | 19.5471 | 16.3947 | 11.9471 | 6.5625 | 1.5459 | 0.18403 | 0 | 0 | 0 | 0 | 0
PV | 4 | 6 | 0 | 0 | 0 | 0 | 0.0067387 | 0.87411 | 5.0483 | 10.8079 | 15.6117 | 19.06 | 21.1297 | 21.9403 | 21.4147 | 19.602 | 16.4762 | 12.0719 | 6.7214 | 1.6404 | 0.10782 | 0 | 0 | 0 | 0 | 0
PV | 4 | 7 | 0 | 0 | 0 | 0 | 0 | 0.59975 | 4.8721 | 10.857 | 15.8389 | 19.395 | 21.5244 | 22.3677 | 21.8132 | 19.9091 | 16.6504 | 12.0074 | 6.3787 | 1.2804 | 0.0019253 | 0 | 0 | 0 | 0 | 0
PV | 4 | 8 | 0 | 0 | 0 | 0 | 0 | 0.10445 | 4.2128 | 10.7504 | 16.2027 | 20.0306 | 22.2509 | 23.0964 | 22.4777 | 20.4414 | 16.911 | 11.8248 | 5.5637 | 0.4178 | 0 | 0 | 0 | 0 | 0 | 0
PV | 4 | 9 | 0 | 0 | 0 | 0 | 0 | 0 | 1.8811 | 8.1875 | 14.4988 | 18.6759 | 21.1432 | 21.9721 | 20.8891 | 18.4997 | 14.7828 | 9.7211 | 3.5985 | 0.012515 | 0 | 0 | 0 | 0 | 0 | 0
PV | 4 | 10 | 0 | 0 | 0 | 0 | 0 | 0 | 0.31832 | 4.6535 | 10.4629 | 14.8976 | 17.6431 | 18.4887 | 17.9077 | 15.9819 | 12.4515 | 7.2041 | 1.1052 | 0 | 0 | 0 | 0 | 0 | 0 | 0
PV | 4 | 11 | 0 | 0 | 0 | 0 | 0 | 0 | 0.0077014 | 4.5987 | 11.1901 | 16.0074 | 18.5893 | 19.4152 | 18.7269 | 16.351 | 11.7918 | 6.009 | 0.28688 | 0 | 0 | 0 | 0 | 0 | 0 | 0
PV | 5 | 0 | 0 | 0 | 0 | 0 | 0 | 0 | 0.087097 | 4.4903 | 9.4461 | 13.62 | 16.4313 | 17.5635 | 16.9994 | 14.9555 | 10.949 | 5.6013 | 0.59516 | 0 | 0 | 0 | 0 | 0 | 0 | 0
PV | 5 | 1 | 0 | 0 | 0 | 0 | 0 | 0 | 0.83571 | 5.6904 | 10.8321 | 14.9679 | 17.6957 | 18.8882 | 18.4104 | 16.1946 | 11.9529 | 7.1025 | 1.7464 | 0 | 0 | 0 | 0 | 0 | 0 | 0
PV | 5 | 2 | 0 | 0 | 0 | 0 | 0 | 0.014516 | 2.1058 | 6.8506 | 11.6806 | 16.1874 | 19.0752 | 20.5965 | 20.0806 | 17.489 | 13.7545 | 9.3106 | 3.8371 | 0.17129 | 0 | 0 | 0 | 0 | 0 | 0
PV | 5 | 3 | 0 | 0 | 0 | 0 | 0 | 0.353 | 4.161 | 9.884 | 15.073 | 18.84 | 21.098 | 21.995 | 21.55 | 19.366 | 15.741 | 10.99 | 5.505 | 0.886 | 0 | 0 | 0 | 0 | 0 | 0
PV | 5 | 4 | 0 | 0 | 0 | 0 | 0 | 0.99871 | 5.2597 | 10.8426 | 15.8197 | 19.4758 | 21.7045 | 22.5019 | 21.7713 | 19.8319 | 16.2687 | 11.6265 | 6.0639 | 1.3432 | 0.048387 | 0 | 0 | 0 | 0 | 0
PV | 5 | 5 | 0 | 0 | 0 | 0 | 0.025 | 1.084 | 5.294 | 10.874 | 15.633 | 19.099 | 21.195 | 22.033 | 21.492 | 19.65 | 16.481 | 12.01 | 6.597 | 1.554 | 0.185 | 0 | 0 | 0 | 0 | 0
PV | 5 | 6 | 0 | 0 | 0 | 0 | 0.0067742 | 0.87871 | 5.0748 | 10.8648 | 15.6939 | 19.1603 | 21.241 | 22.0558 | 21.5274 | 19.7052 | 16.5629 | 12.1355 | 6.7568 | 1.649 | 0.10839 | 0 | 0 | 0 | 0 | 0
PV | 5 | 7 | 0 | 0 | 0 | 0 | 0 | 0.6029 | 4.8977 | 10.9142 | 15.9223 | 19.4971 | 21.6377 | 22.4855 | 21.9281 | 20.0139 | 16.7381 | 12.0706 | 6.4123 | 1.2871 | 0.0019355 | 0 | 0 | 0 | 0 | 0
PV | 5 | 8 | 0 | 0 | 0 | 0 | 0 | 0.105 | 4.235 | 10.807 | 16.288 | 20.136 | 22.368 | 23.218 | 22.596 | 20.549 | 17 | 11.887 | 5.593 | 0.42 | 0 | 0 | 0 | 0 | 0 | 0
PV | 5 | 9 | 0 | 0 | 0 | 0 | 0 | 0 | 1.891 | 8.2306 | 14.5752 | 18.7742 | 21.2545 | 22.0877 | 20.999 | 18.5971 | 14.8606 | 9.7723 | 3.6174 | 0.012581 | 0 | 0 | 0 | 0 | 0 | 0
PV | 5 | 10 | 0 | 0 | 0 | 0 | 0 | 0 | 0.32 | 4.678 | 10.518 | 14.976 | 17.736 | 18.586 | 18.002 | 16.066 | 12.517 | 7.242 | 1.111 | 0 | 0 | 0 | 0 | 0 | 0 | 0
PV | 5 | 11 | 0 | 0 | 0 | 0 | 0 | 0 | 0.0077419 | 4.6229 | 11.249 | 16.0916 | 18.6871 | 19.5174 | 18.8255 | 16.4371 | 11.8539 | 6.0406 | 0.28839 | 0 | 0 | 0 | 0 | 0 | 0 | 0
PV | 6 | 0 | 0 | 0 | 0 | 0 | 0 | 0 | 0.087097 | 4.4903 | 9.4461 | 13.62 | 16.4313 | 17.5635 | 16.9994 | 14.9555 | 10.949 | 5.6013 | 0.59516 | 0 | 0 | 0 | 0 | 0 | 0 | 0
PV | 6 | 1 | 0 | 0 | 0 | 0 | 0 | 0 | 0.83571 | 5.6904 | 10.8321 | 14.9679 | 17.6957 | 18.8882 | 18.4104 | 16.1946 | 11.9529 | 7.1025 | 1.7464 | 0 | 0 | 0 | 0 | 0 | 0 | 0
PV | 6 | 2 | 0 | 0 | 0 | 0 | 0 | 0.014516 | 2.1058 | 6.8506 | 11.6806 | 16.1874 | 19.0752 | 20.5965 | 20.0806 | 17.489 | 13.7545 | 9.3106 | 3.8371 | 0.17129 | 0 | 0 | 0 | 0 | 0 | 0
PV | 6 | 3 | 0 | 0 | 0 | 0 | 0 | 0.353 | 4.161 | 9.884 | 15.073 | 18.84 | 21.098 | 21.995 | 21.55 | 19.366 | 15.741 | 10.99 | 5.505 | 0.886 | 0 | 0 | 0 | 0 | 0 | 0
PV | 6 | 4 | 0 | 0 | 0 | 0 | 0 | 0.99871 | 5.2597 | 10.8426 | 15.8197 | 19.4758 | 21.7045 | 22.5019 | 21.7713 | 19.8319 | 16.2687 | 11.6265 | 6.0639 | 1.3432 | 0.048387 | 0 | 0 | 0 | 0 | 0
PV | 6 | 5 | 0 | 0 | 0 | 0 | 0.025 | 1.084 | 5.294 | 10.874 | 15.633 | 19.099 | 21.195 | 22.033 | 21.492 | 19.65 | 16.481 | 12.01 | 6.597 | 1.554 | 0.185 | 0 | 0 | 0 | 0 | 0
PV | 6 | 6 | 0 | 0 | 0 | 0 | 0.0067742 | 0.87871 | 5.0748 | 10.8648 | 15.6939 | 19.1603 | 21.241 | 22.0558 | 21.5274 | 19.7052 | 16.5629 | 12.1355 | 6.7568 | 1.649 | 0.10839 | 0 | 0 | 0 | 0 | 0
PV | 6 | 7 | 0 | 0 | 0 | 0 | 0 | 0.6029 | 4.8977 | 10.9142 | 15.9223 | 19.4971 | 21.6377 | 22.4855 | 21.9281 | 20.0139 | 16.7381 | 12.0706 | 6.4123 | 1.2871 | 0.0019355 | 0 | 0 | 0 | 0 | 0
PV | 6 | 8 | 0 | 0 | 0 | 0 | 0 | 0.105 | 4.235 | 10.807 | 16.288 | 20.136 | 22.368 | 23.218 | 22.596 | 20.549 | 17 | 11.887 | 5.593 | 0.42 | 0 | 0 | 0 | 0 | 0 | 0
PV | 6 | 9 | 0 | 0 | 0 | 0 | 0 | 0 | 1.891 | 8.2306 | 14.5752 | 18.7742 | 21.2545 | 22.0877 | 20.999 | 18.5971 | 14.8606 | 9.7723 | 3.6174 | 0.012581 | 0 | 0 | 0 | 0 | 0 | 0
PV | 6 | 10 | 0 | 0 | 0 | 0 | 0 | 0 | 0.32 | 4.678 | 10.518 | 14.976 | 17.736 | 18.586 | 18.002 | 16.066 | 12.517 | 7.242 | 1.111 | 0 | 0 | 0 | 0 | 0 | 0 | 0
PV | 6 | 11 | 0 | 0 | 0 | 0 | 0 | 0 | 0.0077419 | 4.6229 | 11.249 | 16.0916 | 18.6871 | 19.5174 | 18.8255 | 16.4371 | 11.8539 | 6.0406 | 0.28839 | 0 | 0 | 0 | 0 | 0 | 0 | 0
PV | 7 | 0 | 0 | 0 | 0 | 0 | 0 | 0 | 0.087097 | 4.4903 | 9.4461 | 13.62 | 16.4313 | 17.5635 | 16.9994 | 14.9555 | 10.949 | 5.6013 | 0.59516 | 0 | 0 | 0 | 0 | 0 | 0 | 0
PV | 7 | 1 | 0 | 0 | 0 | 0 | 0 | 0 | 0.83571 | 5.6904 | 10.8321 | 14.9679 | 17.6957 | 18.8882 | 18.4104 | 16.1946 | 11.9529 | 7.1025 | 1.7464 | 0 | 0 | 0 | 0 | 0 | 0 | 0
PV | 7 | 2 | 0 | 0 | 0 | 0 | 0 | 0.014516 | 2.1058 | 6.8506 | 11.6806 | 16.1874 | 19.0752 | 20.5965 | 20.0806 | 17.489 | 13.7545 | 9.3106 | 3.8371 | 0.17129 | 0 | 0 | 0 | 0 | 0 | 0
PV | 7 | 3 | 0 | 0 | 0 | 0 | 0 | 0.353 | 4.161 | 9.884 | 15.073 | 18.84 | 21.098 | 21.995 | 21.55 | 19.366 | 15.741 | 10.99 | 5.505 | 0.886 | 0 | 0 | 0 | 0 | 0 | 0
PV | 7 | 4 | 0 | 0 | 0 | 0 | 0 | 0.99871 | 5.2597 | 10.8426 | 15.8197 | 19.4758 | 21.7045 | 22.5019 | 21.7713 | 19.8319 | 16.2687 | 11.6265 | 6.0639 | 1.3432 | 0.048387 | 0 | 0 | 0 | 0 | 0
PV | 7 | 5 | 0 | 0 | 0 | 0 | 0.025 | 1.084 | 5.294 | 10.874 | 15.633 | 19.099 | 21.195 | 22.033 | 21.492 | 19.65 | 16.481 | 12.01 | 6.597 | 1.554 | 0.185 | 0 | 0 | 0 | 0 | 0
PV | 7 | 6 | 0 | 0 | 0 | 0 | 0.0067742 | 0.87871 | 5.0748 | 10.8648 | 15.6939 | 19.1603 | 21.241 | 22.0558 | 21.5274 | 19.7052 | 16.5629 | 12.1355 | 6.7568 | 1.649 | 0.10839 | 0 | 0 | 0 | 0 | 0
PV | 7 | 7 | 0 | 0 | 0 | 0 | 0 | 0.6029 | 4.8977 | 10.9142 | 15.9223 | 19.4971 | 21.6377 | 22.4855 | 21.9281 | 20.0139 | 16.7381 | 12.0706 | 6.4123 | 1.2871 | 0.0019355 | 0 | 0 | 0 | 0 | 0
PV | 7 | 8 | 0 | 0 | 0 | 0 | 0 | 0.105 | 4.235 | 10.807 | 16.288 | 20.136 | 22.368 | 23.218 | 22.596 | 20.549 | 17 | 11.887 | 5.593 | 0.42 | 0 | 0 | 0 | 0 | 0 | 0
PV | 7 | 9 | 0 | 0 | 0 | 0 | 0 | 0 | 1.891 | 8.2306 | 14.5752 | 18.7742 | 21.2545 | 22.0877 | 20.999 | 18.5971 | 14.8606 | 9.7723 | 3.6174 | 0.012581 | 0 | 0 | 0 | 0 | 0 | 0
PV | 7 | 10 | 0 | 0 | 0 | 0 | 0 | 0 | 0.32 | 4.678 | 10.518 | 14.976 | 17.736 | 18.586 | 18.002 | 16.066 | 12.517 | 7.242 | 1.111 | 0 | 0 | 0 | 0 | 0 | 0 | 0
PV | 7 | 11 | 0 | 0 | 0 | 0 | 0 | 0 | 0.0077419 | 4.6229 | 11.249 | 16.0916 | 18.6871 | 19.5174 | 18.8255 | 16.4371 | 11.8539 | 6.0406 | 0.28839 | 0 | 0 | 0 | 0 | 0 | 0 | 0
PV | 8 | 0 | 0 | 0 | 0 | 0 | 0 | 0 | 0.087097 | 4.4903 | 9.4461 | 13.62 | 16.4313 | 17.5635 | 16.9994 | 14.9555 | 10.949 | 5.6013 | 0.59516 | 0 | 0 | 0 | 0 | 0 | 0 | 0
PV | 8 | 1 | 0 | 0 | 0 | 0 | 0 | 0 | 0.83571 | 5.6904 | 10.8321 | 14.9679 | 17.6957 | 18.8882 | 18.4104 | 16.1946 | 11.9529 | 7.1025 | 1.7464 | 0 | 0 | 0 | 0 | 0 | 0 | 0
PV | 8 | 2 | 0 | 0 | 0 | 0 | 0 | 0.014516 | 2.1058 | 6.8506 | 11.6806 | 16.1874 | 19.0752 | 20.5965 | 20.0806 | 17.489 | 13.7545 | 9.3106 | 3.8371 | 0.17129 | 0 | 0 | 0 | 0 | 0 | 0
PV | 8 | 3 | 0 | 0 | 0 | 0 | 0 | 0.353 | 4.161 | 9.884 | 15.073 | 18.84 | 21.098 | 21.995 | 21.55 | 19.366 | 15.741 | 10.99 | 5.505 | 0.886 | 0 | 0 | 0 | 0 | 0 | 0
PV | 8 | 4 | 0 | 0 | 0 | 0 | 0 | 0.99871 | 5.2597 | 10.8426 | 15.8197 | 19.4758 | 21.7045 | 22.5019 | 21.7713 | 19.8319 | 16.2687 | 11.6265 | 6.0639 | 1.3432 | 0.048387 | 0 | 0 | 0 | 0 | 0
PV | 8 | 5 | 0 | 0 | 0 | 0 | 0.025 | 1.084 | 5.294 | 10.874 | 15.633 | 19.099 | 21.195 | 22.033 | 21.492 | 19.65 | 16.481 | 12.01 | 6.597 | 1.554 | 0.185 | 0 | 0 | 0 | 0 | 0
PV | 8 | 6 | 0 | 0 | 0 | 0 | 0.0067742 | 0.87871 | 5.0748 | 10.8648 | 15.6939 | 19.1603 | 21.241 | 22.0558 | 21.5274 | 19.7052 | 16.5629 | 12.1355 | 6.7568 | 1.649 | 0.10839 | 0 | 0 | 0 | 0 | 0
PV | 8 | 7 | 0 | 0 | 0 | 0 | 0 | 0.6029 | 4.8977 | 10.9142 | 15.9223 | 19.4971 | 21.6377 | 22.4855 | 21.9281 | 20.0139 | 16.7381 | 12.0706 | 6.4123 | 1.2871 | 0.0019355 | 0 | 0 | 0 | 0 | 0
PV | 8 | 8 | 0 | 0 | 0 | 0 | 0 | 0.105 | 4.235 | 10.807 | 16.288 | 20.136 | 22.368 | 23.218 | 22.596 | 20.549 | 17 | 11.887 | 5.593 | 0.42 | 0 | 0 | 0 | 0 | 0 | 0
PV | 8 | 9 | 0 | 0 | 0 | 0 | 0 | 0 | 1.891 | 8.2306 | 14.5752 | 18.7742 | 21.2545 | 22.0877 | 20.999 | 18.5971 | 14.8606 | 9.7723 | 3.6174 | 0.012581 | 0 | 0 | 0 | 0 | 0 | 0
PV | 8 | 10 | 0 | 0 | 0 | 0 | 0 | 0 | 0.32 | 4.678 | 10.518 | 14.976 | 17.736 | 18.586 | 18.002 | 16.066 | 12.517 | 7.242 | 1.111 | 0 | 0 | 0 | 0 | 0 | 0 | 0
PV | 8 | 11 | 0 | 0 | 0 | 0 | 0 | 0 | 0.0077419 | 4.6229 | 11.249 | 16.0916 | 18.6871 | 19.5174 | 18.8255 | 16.4371 | 11.8539 | 6.0406 | 0.28839 | 0 | 0 | 0 | 0 | 0 | 0 | 0
PV | 9 | 0 | 0 | 0 | 0 | 0 | 0 | 0 | 0.087097 | 4.4903 | 9.4461 | 13.62 | 16.4313 | 17.5635 | 16.9994 | 14.9555 | 10.949 | 5.6013 | 0.59516 | 0 | 0 | 0 | 0 | 0 | 0 | 0
PV | 9 | 1 | 0 | 0 | 0 | 0 | 0 | 0 | 0.83571 | 5.6904 | 10.8321 | 14.9679 | 17.6957 | 18.8882 | 18.4104 | 16.1946 | 11.9529 | 7.1025 | 1.7464 | 0 | 0 | 0 | 0 | 0 | 0 | 0
PV | 9 | 2 | 0 | 0 | 0 | 0 | 0 | 0.014516 | 2.1058 | 6.8506 | 11.6806 | 16.1874 | 19.0752 | 20.5965 | 20.0806 | 17.489 | 13.7545 | 9.3106 | 3.8371 | 0.17129 | 0 | 0 | 0 | 0 | 0 | 0
PV | 9 | 3 | 0 | 0 | 0 | 0 | 0 | 0.353 | 4.161 | 9.884 | 15.073 | 18.84 | 21.098 | 21.995 | 21.55 | 19.366 | 15.741 | 10.99 | 5.505 | 0.886 | 0 | 0 | 0 | 0 | 0 | 0
PV | 9 | 4 | 0 | 0 | 0 | 0 | 0 | 0.99871 | 5.2597 | 10.8426 | 15.8197 | 19.4758 | 21.7045 | 22.5019 | 21.7713 | 19.8319 | 16.2687 | 11.6265 | 6.0639 | 1.3432 | 0.048387 | 0 | 0 | 0 | 0 | 0
PV | 9 | 5 | 0 | 0 | 0 | 0 | 0.025 | 1.084 | 5.294 | 10.874 | 15.633 | 19.099 | 21.195 | 22.033 | 21.492 | 19.65 | 16.481 | 12.01 | 6.597 | 1.554 | 0.185 | 0 | 0 | 0 | 0 | 0
PV | 9 | 6 | 0 | 0 | 0 | 0 | 0.0067742 | 0.87871 | 5.0748 | 10.8648 | 15.6939 | 19.1603 | 21.241 | 22.0558 | 21.5274 | 19.7052 | 16.5629 | 12.1355 | 6.7568 | 1.649 | 0.10839 | 0 | 0 | 0 | 0 | 0
PV | 9 | 7 | 0 | 0 | 0 | 0 | 0 | 0.6029 | 4.8977 | 10.9142 | 15.9223 | 19.4971 | 21.6377 | 22.4855 | 21.9281 | 20.0139 | 16.7381 | 12.0706 | 6.4123 | 1.2871 | 0.0019355 | 0 | 0 | 0 | 0 | 0
PV | 9 | 8 | 0 | 0 | 0 | 0 | 0 | 0.105 | 4.235 | 10.807 | 16.288 | 20.136 | 22.368 | 23.218 | 22.596 | 20.549 | 17 | 11.887 | 5.593 | 0.42 | 0 | 0 | 0 | 0 | 0 | 0
PV | 9 | 9 | 0 | 0 | 0 | 0 | 0 | 0 | 1.891 | 8.2306 | 14.5752 | 18.7742 | 21.2545 | 22.0877 | 20.999 | 18.5971 | 14.8606 | 9.7723 | 3.6174 | 0.012581 | 0 | 0 | 0 | 0 | 0 | 0
PV | 9 | 10 | 0 | 0 | 0 | 0 | 0 | 0 | 0.32 | 4.678 | 10.518 | 14.976 | 17.736 | 18.586 | 18.002 | 16.066 | 12.517 | 7.242 | 1.111 | 0 | 0 | 0 | 0 | 0 | 0 | 0
PV | 9 | 11 | 0 | 0 | 0 | 0 | 0 | 0 | 0.0077419 | 4.6229 | 11.249 | 16.0916 | 18.6871 | 19.5174 | 18.8255 | 16.4371 | 11.8539 | 6.0406 | 0.28839 | 0 | 0 | 0 | 0 | 0 | 0 | 0
PV | 10 | 0 | 0 | 0 | 0 | 0 | 0 | 0 | 0.087097 | 4.4903 | 9.4461 | 13.62 | 16.4313 | 17.5635 | 16.9994 | 14.9555 | 10.949 | 5.6013 | 0.59516 | 0 | 0 | 0 | 0 | 0 | 0 | 0
PV | 10 | 1 | 0 | 0 | 0 | 0 | 0 | 0 | 0.83571 | 5.6904 | 10.8321 | 14.9679 | 17.6957 | 18.8882 | 18.4104 | 16.1946 | 11.9529 | 7.1025 | 1.7464 | 0 | 0 | 0 | 0 | 0 | 0 | 0
PV | 10 | 2 | 0 | 0 | 0 | 0 | 0 | 0.014516 | 2.1058 | 6.8506 | 11.6806 | 16.1874 | 19.0752 | 20.5965 | 20.0806 | 17.489 | 13.7545 | 9.3106 | 3.8371 | 0.17129 | 0 | 0 | 0 | 0 | 0 | 0
PV | 10 | 3 | 0 | 0 | 0 | 0 | 0 | 0.353 | 4.161 | 9.884 | 15.073 | 18.84 | 21.098 | 21.995 | 21.55 | 19.366 | 15.741 | 10.99 | 5.505 | 0.886 | 0 | 0 | 0 | 0 | 0 | 0
PV | 10 | 4 | 0 | 0 | 0 | 0 | 0 | 0.99871 | 5.2597 | 10.8426 | 15.8197 | 19.4758 | 21.7045 | 22.5019 | 21.7713 | 19.8319 | 16.2687 | 11.6265 | 6.0639 | 1.3432 | 0.048387 | 0 | 0 | 0 | 0 | 0
PV | 10 | 5 | 0 | 0 | 0 | 0 | 0.025 | 1.084 | 5.294 | 10.874 | 15.633 | 19.099 | 21.195 | 22.033 | 21.492 | 19.65 | 16.481 | 12.01 | 6.597 | 1.554 | 0.185 | 0 | 0 | 0 | 0 | 0
PV | 10 | 6 | 0 | 0 | 0 | 0 | 0.0067742 | 0.87871 | 5.0748 | 10.8648 | 15.6939 | 19.1603 | 21.241 | 22.0558 | 21.5274 | 19.7052 | 16.5629 | 12.1355 | 6.7568 | 1.649 | 0.10839 | 0 | 0 | 0 | 0 | 0
PV | 10 | 7 | 0 | 0 | 0 | 0 | 0 | 0.6029 | 4.8977 | 10.9142 | 15.9223 | 19.4971 | 21.6377 | 22.4855 | 21.9281 | 20.0139 | 16.7381 | 12.0706 | 6.4123 | 1.2871 | 0.0019355 | 0 | 0 | 0 | 0 | 0
PV | 10 | 8 | 0 | 0 | 0 | 0 | 0 | 0.105 | 4.235 | 10.807 | 16.288 | 20.136 | 22.368 | 23.218 | 22.596 | 20.549 | 17 | 11.887 | 5.593 | 0.42 | 0 | 0 | 0 | 0 | 0 | 0
PV | 10 | 9 | 0 | 0 | 0 | 0 | 0 | 0 | 1.891 | 8.2306 | 14.5752 | 18.7742 | 21.2545 | 22.0877 | 20.999 | 18.5971 | 14.8606 | 9.7723 | 3.6174 | 0.012581 | 0 | 0 | 0 | 0 | 0 | 0
PV | 10 | 10 | 0 | 0 | 0 | 0 | 0 | 0 | 0.32 | 4.678 | 10.518 | 14.976 | 17.736 | 18.586 | 18.002 | 16.066 | 12.517 | 7.242 | 1.111 | 0 | 0 | 0 | 0 | 0 | 0 | 0
PV | 10 | 11 | 0 | 0 | 0 | 0 | 0 | 0 | 0.0077419 | 4.6229 | 11.249 | 16.0916 | 18.6871 | 19.5174 | 18.8255 | 16.4371 | 11.8539 | 6.0406 | 0.28839 | 0 | 0 | 0 | 0 | 0 | 0 | 0
PV | 11 | 0 | 0 | 0 | 0 | 0 | 0 | 0 | 0.087097 | 4.4903 | 9.4461 | 13.62 | 16.4313 | 17.5635 | 16.9994 | 14.9555 | 10.949 | 5.6013 | 0.59516 | 0 | 0 | 0 | 0 | 0 | 0 | 0
PV | 11 | 1 | 0 | 0 | 0 | 0 | 0 | 0 | 0.83571 | 5.6904 | 10.8321 | 14.9679 | 17.6957 | 18.8882 | 18.4104 | 16.1946 | 11.9529 | 7.1025 | 1.7464 | 0 | 0 | 0 | 0 | 0 | 0 | 0
PV | 11 | 2 | 0 | 0 | 0 | 0 | 0 | 0.014516 | 2.1058 | 6.8506 | 11.6806 | 16.1874 | 19.0752 | 20.5965 | 20.0806 | 17.489 | 13.7545 | 9.3106 | 3.8371 | 0.17129 | 0 | 0 | 0 | 0 | 0 | 0
PV | 11 | 3 | 0 | 0 | 0 | 0 | 0 | 0.353 | 4.161 | 9.884 | 15.073 | 18.84 | 21.098 | 21.995 | 21.55 | 19.366 | 15.741 | 10.99 | 5.505 | 0.886 | 0 | 0 | 0 | 0 | 0 | 0
PV | 11 | 4 | 0 | 0 | 0 | 0 | 0 | 0.99871 | 5.2597 | 10.8426 | 15.8197 | 19.4758 | 21.7045 | 22.5019 | 21.7713 | 19.8319 | 16.2687 | 11.6265 | 6.0639 | 1.3432 | 0.048387 | 0 | 0 | 0 | 0 | 0
PV | 11 | 5 | 0 | 0 | 0 | 0 | 0.025 | 1.084 | 5.294 | 10.874 | 15.633 | 19.099 | 21.195 | 22.033 | 21.492 | 19.65 | 16.481 | 12.01 | 6.597 | 1.554 | 0.185 | 0 | 0 | 0 | 0 | 0
PV | 11 | 6 | 0 | 0 | 0 | 0 | 0.0067742 | 0.87871 | 5.0748 | 10.8648 | 15.6939 | 19.1603 | 21.241 | 22.0558 | 21.5274 | 19.7052 | 16.5629 | 12.1355 | 6.7568 | 1.649 | 0.10839 | 0 | 0 | 0 | 0 | 0
PV | 11 | 7 | 0 | 0 | 0 | 0 | 0 | 0.6029 | 4.8977 | 10.9142 | 15.9223 | 19.4971 | 21.6377 | 22.4855 | 21.9281 | 20.0139 | 16.7381 | 12.0706 | 6.4123 | 1.2871 | 0.0019355 | 0 | 0 | 0 | 0 | 0
PV | 11 | 8 | 0 | 0 | 0 | 0 | 0 | 0.105 | 4.235 | 10.807 | 16.288 | 20.136 | 22.368 | 23.218 | 22.596 | 20.549 | 17 | 11.887 | 5.593 | 0.42 | 0 | 0 | 0 | 0 | 0 | 0
PV | 11 | 9 | 0 | 0 | 0 | 0 | 0 | 0 | 1.891 | 8.2306 | 14.5752 | 18.7742 | 21.2545 | 22.0877 | 20.999 | 18.5971 | 14.8606 | 9.7723 | 3.6174 | 0.012581 | 0 | 0 | 0 | 0 | 0 | 0
PV | 11 | 10 | 0 | 0 | 0 | 0 | 0 | 0 | 0.32 | 4.678 | 10.518 | 14.976 | 17.736 | 18.586 | 18.002 | 16.066 | 12.517 | 7.242 | 1.111 | 0 | 0 | 0 | 0 | 0 | 0 | 0
PV | 11 | 11 | 0 | 0 | 0 | 0 | 0 | 0 | 0.0077419 | 4.6229 | 11.249 | 16.0916 | 18.6871 | 19.5174 | 18.8255 | 16.4371 | 11.8539 | 6.0406 | 0.28839 | 0 | 0 | 0 | 0 | 0 | 0 | 0
PV | 12 | 0 | 0 | 0 | 0 | 0 | 0 | 0 | 0.087097 | 4.4903 | 9.4461 | 13.62 | 16.4313 | 17.5635 | 16.9994 | 14.9555 | 10.949 | 5.6013 | 0.59516 | 0 | 0 | 0 | 0 | 0 | 0 | 0
PV | 12 | 1 | 0 | 0 | 0 | 0 | 0 | 0 | 0.83571 | 5.6904 | 10.8321 | 14.9679 | 17.6957 | 18.8882 | 18.4104 | 16.1946 | 11.9529 | 7.1025 | 1.7464 | 0 | 0 | 0 | 0 | 0 | 0 | 0
PV | 12 | 2 | 0 | 0 | 0 | 0 | 0 | 0.014516 | 2.1058 | 6.8506 | 11.6806 | 16.1874 | 19.0752 | 20.5965 | 20.0806 | 17.489 | 13.7545 | 9.3106 | 3.8371 | 0.17129 | 0 | 0 | 0 | 0 | 0 | 0
PV | 12 | 3 | 0 | 0 | 0 | 0 | 0 | 0.353 | 4.161 | 9.884 | 15.073 | 18.84 | 21.098 | 21.995 | 21.55 | 19.366 | 15.741 | 10.99 | 5.505 | 0.886 | 0 | 0 | 0 | 0 | 0 | 0
PV | 12 | 4 | 0 | 0 | 0 | 0 | 0 | 0.99871 | 5.2597 | 10.8426 | 15.8197 | 19.4758 | 21.7045 | 22.5019 | 21.7713 | 19.8319 | 16.2687 | 11.6265 | 6.0639 | 1.3432 | 0.048387 | 0 | 0 | 0 | 0 | 0
PV | 12 | 5 | 0 | 0 | 0 | 0 | 0.025 | 1.084 | 5.294 | 10.874 | 15.633 | 19.099 | 21.195 | 22.033 | 21.492 | 19.65 | 16.481 | 12.01 | 6.597 | 1.554 | 0.185 | 0 | 0 | 0 | 0 | 0
PV | 12 | 6 | 0 | 0 | 0 | 0 | 0.0067742 | 0.87871 | 5.0748 | 10.8648 | 15.6939 | 19.1603 | 21.241 | 22.0558 | 21.5274 | 19.7052 | 16.5629 | 12.1355 | 6.7568 | 1.649 | 0.10839 | 0 | 0 | 0 | 0 | 0
PV | 12 | 7 | 0 | 0 | 0 | 0 | 0 | 0.6029 | 4.8977 | 10.9142 | 15.9223 | 19.4971 | 21.6377 | 22.4855 | 21.9281 | 20.0139 | 16.7381 | 12.0706 | 6.4123 | 1.2871 | 0.0019355 | 0 | 0 | 0 | 0 | 0
PV | 12 | 8 | 0 | 0 | 0 | 0 | 0 | 0.105 | 4.235 | 10.807 | 16.288 | 20.136 | 22.368 | 23.218 | 22.596 | 20.549 | 17 | 11.887 | 5.593 | 0.42 | 0 | 0 | 0 | 0 | 0 | 0
PV | 12 | 9 | 0 | 0 | 0 | 0 | 0 | 0 | 1.891 | 8.2306 | 14.5752 | 18.7742 | 21.2545 | 22.0877 | 20.999 | 18.5971 | 14.8606 | 9.7723 | 3.6174 | 0.012581 | 0 | 0 | 0 | 0 | 0 | 0
PV | 12 | 10 | 0 | 0 | 0 | 0 | 0 | 0 | 0.32 | 4.678 | 10.518 | 14.976 | 17.736 | 18.586 | 18.002 | 16.066 | 12.517 | 7.242 | 1.111 | 0 | 0 | 0 | 0 | 0 | 0 | 0
PV | 12 | 11 | 0 | 0 | 0 | 0 | 0 | 0 | 0.0077419 | 4.6229 | 11.249 | 16.0916 | 18.6871 | 19.5174 | 18.8255 | 16.4371 | 11.8539 | 6.0406 | 0.28839 | 0 | 0 | 0 | 0 | 0 | 0 | 0
PV | 13 | 0 | 0 | 0 | 0 | 0 | 0 | 0 | 0.087097 | 4.4903 | 9.4461 | 13.62 | 16.4313 | 17.5635 | 16.9994 | 14.9555 | 10.949 | 5.6013 | 0.59516 | 0 | 0 | 0 | 0 | 0 | 0 | 0
PV | 13 | 1 | 0 | 0 | 0 | 0 | 0 | 0 | 0.83571 | 5.6904 | 10.8321 | 14.9679 | 17.6957 | 18.8882 | 18.4104 | 16.1946 | 11.9529 | 7.1025 | 1.7464 | 0 | 0 | 0 | 0 | 0 | 0 | 0
PV | 13 | 2 | 0 | 0 | 0 | 0 | 0 | 0.014516 | 2.1058 | 6.8506 | 11.6806 | 16.1874 | 19.0752 | 20.5965 | 20.0806 | 17.489 | 13.7545 | 9.3106 | 3.8371 | 0.17129 | 0 | 0 | 0 | 0 | 0 | 0
PV | 13 | 3 | 0 | 0 | 0 | 0 | 0 | 0.353 | 4.161 | 9.884 | 15.073 | 18.84 | 21.098 | 21.995 | 21.55 | 19.366 | 15.741 | 10.99 | 5.505 | 0.886 | 0 | 0 | 0 | 0 | 0 | 0
PV | 13 | 4 | 0 | 0 | 0 | 0 | 0 | 0.99871 | 5.2597 | 10.8426 | 15.8197 | 19.4758 | 21.7045 | 22.5019 | 21.7713 | 19.8319 | 16.2687 | 11.6265 | 6.0639 | 1.3432 | 0.048387 | 0 | 0 | 0 | 0 | 0
PV | 13 | 5 | 0 | 0 | 0 | 0 | 0.025 | 1.084 | 5.294 | 10.874 | 15.633 | 19.099 | 21.195 | 22.033 | 21.492 | 19.65 | 16.481 | 12.01 | 6.597 | 1.554 | 0.185 | 0 | 0 | 0 | 0 | 0
PV | 13 | 6 | 0 | 0 | 0 | 0 | 0.0067742 | 0.87871 | 5.0748 | 10.8648 | 15.6939 | 19.1603 | 21.241 | 22.0558 | 21.5274 | 19.7052 | 16.5629 | 12.1355 | 6.7568 | 1.649 | 0.10839 | 0 | 0 | 0 | 0 | 0
PV | 13 | 7 | 0 | 0 | 0 | 0 | 0 | 0.6029 | 4.8977 | 10.9142 | 15.9223 | 19.4971 | 21.6377 | 22.4855 | 21.9281 | 20.0139 | 16.7381 | 12.0706 | 6.4123 | 1.2871 | 0.0019355 | 0 | 0 | 0 | 0 | 0
PV | 13 | 8 | 0 | 0 | 0 | 0 | 0 | 0.105 | 4.235 | 10.807 | 16.288 | 20.136 | 22.368 | 23.218 | 22.596 | 20.549 | 17 | 11.887 | 5.593 | 0.42 | 0 | 0 | 0 | 0 | 0 | 0
PV | 13 | 9 | 0 | 0 | 0 | 0 | 0 | 0 | 1.891 | 8.2306 | 14.5752 | 18.7742 | 21.2545 | 22.0877 | 20.999 | 18.5971 | 14.8606 | 9.7723 | 3.6174 | 0.012581 | 0 | 0 | 0 | 0 | 0 | 0
PV | 13 | 10 | 0 | 0 | 0 | 0 | 0 | 0 | 0.32 | 4.678 | 10.518 | 14.976 | 17.736 | 18.586 | 18.002 | 16.066 | 12.517 | 7.242 | 1.111 | 0 | 0 | 0 | 0 | 0 | 0 | 0
PV | 13 | 11 | 0 | 0 | 0 | 0 | 0 | 0 | 0.0077419 | 4.6229 | 11.249 | 16.0916 | 18.6871 | 19.5174 | 18.8255 | 16.4371 | 11.8539 | 6.0406 | 0.28839 | 0 | 0 | 0 | 0 | 0 | 0 | 0
PV | 14 | 0 | 0 | 0 | 0 | 0 | 0 | 0 | 0.087097 | 4.4903 | 9.4461 | 13.62 | 16.4313 | 17.5635 | 16.9994 | 14.9555 | 10.949 | 5.6013 | 0.59516 | 0 | 0 | 0 | 0 | 0 | 0 | 0
PV | 14 | 1 | 0 | 0 | 0 | 0 | 0 | 0 | 0.83571 | 5.6904 | 10.8321 | 14.9679 | 17.6957 | 18.8882 | 18.4104 | 16.1946 | 11.9529 | 7.1025 | 1.7464 | 0 | 0 | 0 | 0 | 0 | 0 | 0
PV | 14 | 2 | 0 | 0 | 0 | 0 | 0 | 0.014516 | 2.1058 | 6.8506 | 11.6806 | 16.1874 | 19.0752 | 20.5965 | 20.0806 | 17.489 | 13.7545 | 9.3106 | 3.8371 | 0.17129 | 0 | 0 | 0 | 0 | 0 | 0
PV | 14 | 3 | 0 | 0 | 0 | 0 | 0 | 0.353 | 4.161 | 9.884 | 15.073 | 18.84 | 21.098 | 21.995 | 21.55 | 19.366 | 15.741 | 10.99 | 5.505 | 0.886 | 0 | 0 | 0 | 0 | 0 | 0
PV | 14 | 4 | 0 | 0 | 0 | 0 | 0 | 0.99871 | 5.2597 | 10.8426 | 15.8197 | 19.4758 | 21.7045 | 22.5019 | 21.7713 | 19.8319 | 16.2687 | 11.6265 | 6.0639 | 1.3432 | 0.048387 | 0 | 0 | 0 | 0 | 0
PV | 14 | 5 | 0 | 0 | 0 | 0 | 0.025 | 1.084 | 5.294 | 10.874 | 15.633 | 19.099 | 21.195 | 22.033 | 21.492 | 19.65 | 16.481 | 12.01 | 6.597 | 1.554 | 0.185 | 0 | 0 | 0 | 0 | 0
PV | 14 | 6 | 0 | 0 | 0 | 0 | 0.0067742 | 0.87871 | 5.0748 | 10.8648 | 15.6939 | 19.1603 | 21.241 | 22.0558 | 21.5274 | 19.7052 | 16.5629 | 12.1355 | 6.7568 | 1.649 | 0.10839 | 0 | 0 | 0 | 0 | 0
PV | 14 | 7 | 0 | 0 | 0 | 0 | 0 | 0.6029 | 4.8977 | 10.9142 | 15.9223 | 19.4971 | 21.6377 | 22.4855 | 21.9281 | 20.0139 | 16.7381 | 12.0706 | 6.4123 | 1.2871 | 0.0019355 | 0 | 0 | 0 | 0 | 0
PV | 14 | 8 | 0 | 0 | 0 | 0 | 0 | 0.105 | 4.235 | 10.807 | 16.288 | 20.136 | 22.368 | 23.218 | 22.596 | 20.549 | 17 | 11.887 | 5.593 | 0.42 | 0 | 0 | 0 | 0 | 0 | 0
PV | 14 | 9 | 0 | 0 | 0 | 0 | 0 | 0 | 1.891 | 8.2306 | 14.5752 | 18.7742 | 21.2545 | 22.0877 | 20.999 | 18.5971 | 14.8606 | 9.7723 | 3.6174 | 0.012581 | 0 | 0 | 0 | 0 | 0 | 0
PV | 14 | 10 | 0 | 0 | 0 | 0 | 0 | 0 | 0.32 | 4.678 | 10.518 | 14.976 | 17.736 | 18.586 | 18.002 | 16.066 | 12.517 | 7.242 | 1.111 | 0 | 0 | 0 | 0 | 0 | 0 | 0
PV | 14 | 11 | 0 | 0 | 0 | 0 | 0 | 0 | 0.0077419 | 4.6229 | 11.249 | 16.0916 | 18.6871 | 19.5174 | 18.8255 | 16.4371 | 11.8539 | 6.0406 | 0.28839 | 0 | 0 | 0 | 0 | 0 | 0 | 0
PV | 15 | 0 | 0 | 0 | 0 | 0 | 0 | 0 | 0.087097 | 4.4903 | 9.4461 | 13.62 | 16.4313 | 17.5635 | 16.9994 | 14.9555 | 10.949 | 5.6013 | 0.59516 | 0 | 0 | 0 | 0 | 0 | 0 | 0
PV | 15 | 1 | 0 | 0 | 0 | 0 | 0 | 0 | 0.83571 | 5.6904 | 10.8321 | 14.9679 | 17.6957 | 18.8882 | 18.4104 | 16.1946 | 11.9529 | 7.1025 | 1.7464 | 0 | 0 | 0 | 0 | 0 | 0 | 0
PV | 15 | 2 | 0 | 0 | 0 | 0 | 0 | 0.014516 | 2.1058 | 6.8506 | 11.6806 | 16.1874 | 19.0752 | 20.5965 | 20.0806 | 17.489 | 13.7545 | 9.3106 | 3.8371 | 0.17129 | 0 | 0 | 0 | 0 | 0 | 0
PV | 15 | 3 | 0 | 0 | 0 | 0 | 0 | 0.353 | 4.161 | 9.884 | 15.073 | 18.84 | 21.098 | 21.995 | 21.55 | 19.366 | 15.741 | 10.99 | 5.505 | 0.886 | 0 | 0 | 0 | 0 | 0 | 0
PV | 15 | 4 | 0 | 0 | 0 | 0 | 0 | 0.99871 | 5.2597 | 10.8426 | 15.8197 | 19.4758 | 21.7045 | 22.5019 | 21.7713 | 19.8319 | 16.2687 | 11.6265 | 6.0639 | 1.3432 | 0.048387 | 0 | 0 | 0 | 0 | 0
PV | 15 | 5 | 0 | 0 | 0 | 0 | 0.025 | 1.084 | 5.294 | 10.874 | 15.633 | 19.099 | 21.195 | 22.033 | 21.492 | 19.65 | 16.481 | 12.01 | 6.597 | 1.554 | 0.185 | 0 | 0 | 0 | 0 | 0
PV | 15 | 6 | 0 | 0 | 0 | 0 | 0.0067742 | 0.87871 | 5.0748 | 10.8648 | 15.6939 | 19.1603 | 21.241 | 22.0558 | 21.5274 | 19.7052 | 16.5629 | 12.1355 | 6.7568 | 1.649 | 0.10839 | 0 | 0 | 0 | 0 | 0
PV | 15 | 7 | 0 | 0 | 0 | 0 | 0 | 0.6029 | 4.8977 | 10.9142 | 15.9223 | 19.4971 | 21.6377 | 22.4855 | 21.9281 | 20.0139 | 16.7381 | 12.0706 | 6.4123 | 1.2871 | 0.0019355 | 0 | 0 | 0 | 0 | 0
PV | 15 | 8 | 0 | 0 | 0 | 0 | 0 | 0.105 | 4.235 | 10.807 | 16.288 | 20.136 | 22.368 | 23.218 | 22.596 | 20.549 | 17 | 11.887 | 5.593 | 0.42 | 0 | 0 | 0 | 0 | 0 | 0
PV | 15 | 9 | 0 | 0 | 0 | 0 | 0 | 0 | 1.891 | 8.2306 | 14.5752 | 18.7742 | 21.2545 | 22.0877 | 20.999 | 18.5971 | 14.8606 | 9.7723 | 3.6174 | 0.012581 | 0 | 0 | 0 | 0 | 0 | 0
PV | 15 | 10 | 0 | 0 | 0 | 0 | 0 | 0 | 0.32 | 4.678 | 10.518 | 14.976 | 17.736 | 18.586 | 18.002 | 16.066 | 12.517 | 7.242 | 1.111 | 0 | 0 | 0 | 0 | 0 | 0 | 0
PV | 15 | 11 | 0 | 0 | 0 | 0 | 0 | 0 | 0.0077419 | 4.6229 | 11.249 | 16.0916 | 18.6871 | 19.5174 | 18.8255 | 16.4371 | 11.8539 | 6.0406 | 0.28839 | 0 | 0 | 0 | 0 | 0 | 0 | 0
PV | 16 | 0 | 0 | 0 | 0 | 0 | 0 | 0 | 0.087097 | 4.4903 | 9.4461 | 13.62 | 16.4313 | 17.5635 | 16.9994 | 14.9555 | 10.949 | 5.6013 | 0.59516 | 0 | 0 | 0 | 0 | 0 | 0 | 0
PV | 16 | 1 | 0 | 0 | 0 | 0 | 0 | 0 | 0.83571 | 5.6904 | 10.8321 | 14.9679 | 17.6957 | 18.8882 | 18.4104 | 16.1946 | 11.9529 | 7.1025 | 1.7464 | 0 | 0 | 0 | 0 | 0 | 0 | 0
PV | 16 | 2 | 0 | 0 | 0 | 0 | 0 | 0.014516 | 2.1058 | 6.8506 | 11.6806 | 16.1874 | 19.0752 | 20.5965 | 20.0806 | 17.489 | 13.7545 | 9.3106 | 3.8371 | 0.17129 | 0 | 0 | 0 | 0 | 0 | 0
PV | 16 | 3 | 0 | 0 | 0 | 0 | 0 | 0.353 | 4.161 | 9.884 | 15.073 | 18.84 | 21.098 | 21.995 | 21.55 | 19.366 | 15.741 | 10.99 | 5.505 | 0.886 | 0 | 0 | 0 | 0 | 0 | 0
PV | 16 | 4 | 0 | 0 | 0 | 0 | 0 | 0.99871 | 5.2597 | 10.8426 | 15.8197 | 19.4758 | 21.7045 | 22.5019 | 21.7713 | 19.8319 | 16.2687 | 11.6265 | 6.0639 | 1.3432 | 0.048387 | 0 | 0 | 0 | 0 | 0
PV | 16 | 5 | 0 | 0 | 0 | 0 | 0.025 | 1.084 | 5.294 | 10.874 | 15.633 | 19.099 | 21.195 | 22.033 | 21.492 | 19.65 | 16.481 | 12.01 | 6.597 | 1.554 | 0.185 | 0 | 0 | 0 | 0 | 0
PV | 16 | 6 | 0 | 0 | 0 | 0 | 0.0067742 | 0.87871 | 5.0748 | 10.8648 | 15.6939 | 19.1603 | 21.241 | 22.0558 | 21.5274 | 19.7052 | 16.5629 | 12.1355 | 6.7568 | 1.649 | 0.10839 | 0 | 0 | 0 | 0 | 0
PV | 16 | 7 | 0 | 0 | 0 | 0 | 0 | 0.6029 | 4.8977 | 10.9142 | 15.9223 | 19.4971 | 21.6377 | 22.4855 | 21.9281 | 20.0139 | 16.7381 | 12.0706 | 6.4123 | 1.2871 | 0.0019355 | 0 | 0 | 0 | 0 | 0
PV | 16 | 8 | 0 | 0 | 0 | 0 | 0 | 0.105 | 4.235 | 10.807 | 16.288 | 20.136 | 22.368 | 23.218 | 22.596 | 20.549 | 17 | 11.887 | 5.593 | 0.42 | 0 | 0 | 0 | 0 | 0 | 0
PV | 16 | 9 | 0 | 0 | 0 | 0 | 0 | 0 | 1.891 | 8.2306 | 14.5752 | 18.7742 | 21.2545 | 22.0877 | 20.999 | 18.5971 | 14.8606 | 9.7723 | 3.6174 | 0.012581 | 0 | 0 | 0 | 0 | 0 | 0
PV | 16 | 10 | 0 | 0 | 0 | 0 | 0 | 0 | 0.32 | 4.678 | 10.518 | 14.976 | 17.736 | 18.586 | 18.002 | 16.066 | 12.517 | 7.242 | 1.111 | 0 | 0 | 0 | 0 | 0 | 0 | 0
PV | 16 | 11 | 0 | 0 | 0 | 0 | 0 | 0 | 0.0077419 | 4.6229 | 11.249 | 16.0916 | 18.6871 | 19.5174 | 18.8255 | 16.4371 | 11.8539 | 6.0406 | 0.28839 | 0 | 0 | 0 | 0 | 0 | 0 | 0
PV | 17 | 0 | 0 | 0 | 0 | 0 | 0 | 0 | 0.087097 | 4.4903 | 9.4461 | 13.62 | 16.4313 | 17.5635 | 16.9994 | 14.9555 | 10.949 | 5.6013 | 0.59516 | 0 | 0 | 0 | 0 | 0 | 0 | 0
PV | 17 | 1 | 0 | 0 | 0 | 0 | 0 | 0 | 0.83571 | 5.6904 | 10.8321 | 14.9679 | 17.6957 | 18.8882 | 18.4104 | 16.1946 | 11.9529 | 7.1025 | 1.7464 | 0 | 0 | 0 | 0 | 0 | 0 | 0
PV | 17 | 2 | 0 | 0 | 0 | 0 | 0 | 0.014516 | 2.1058 | 6.8506 | 11.6806 | 16.1874 | 19.0752 | 20.5965 | 20.0806 | 17.489 | 13.7545 | 9.3106 | 3.8371 | 0.17129 | 0 | 0 | 0 | 0 | 0 | 0
PV | 17 | 3 | 0 | 0 | 0 | 0 | 0 | 0.353 | 4.161 | 9.884 | 15.073 | 18.84 | 21.098 | 21.995 | 21.55 | 19.366 | 15.741 | 10.99 | 5.505 | 0.886 | 0 | 0 | 0 | 0 | 0 | 0
PV | 17 | 4 | 0 | 0 | 0 | 0 | 0 | 0.99871 | 5.2597 | 10.8426 | 15.8197 | 19.4758 | 21.7045 | 22.5019 | 21.7713 | 19.8319 | 16.2687 | 11.6265 | 6.0639 | 1.3432 | 0.048387 | 0 | 0 | 0 | 0 | 0
PV | 17 | 5 | 0 | 0 | 0 | 0 | 0.025 | 1.084 | 5.294 | 10.874 | 15.633 | 19.099 | 21.195 | 22.033 | 21.492 | 19.65 | 16.481 | 12.01 | 6.597 | 1.554 | 0.185 | 0 | 0 | 0 | 0 | 0
PV | 17 | 6 | 0 | 0 | 0 | 0 | 0.0067742 | 0.87871 | 5.0748 | 10.8648 | 15.6939 | 19.1603 | 21.241 | 22.0558 | 21.5274 | 19.7052 | 16.5629 | 12.1355 | 6.7568 | 1.649 | 0.10839 | 0 | 0 | 0 | 0 | 0
PV | 17 | 7 | 0 | 0 | 0 | 0 | 0 | 0.6029 | 4.8977 | 10.9142 | 15.9223 | 19.4971 | 21.6377 | 22.4855 | 21.9281 | 20.0139 | 16.7381 | 12.0706 | 6.4123 | 1.2871 | 0.0019355 | 0 | 0 | 0 | 0 | 0
PV | 17 | 8 | 0 | 0 | 0 | 0 | 0 | 0.105 | 4.235 | 10.807 | 16.288 | 20.136 | 22.368 | 23.218 | 22.596 | 20.549 | 17 | 11.887 | 5.593 | 0.42 | 0 | 0 | 0 | 0 | 0 | 0
PV | 17 | 9 | 0 | 0 | 0 | 0 | 0 | 0 | 1.891 | 8.2306 | 14.5752 | 18.7742 | 21.2545 | 22.0877 | 20.999 | 18.5971 | 14.8606 | 9.7723 | 3.6174 | 0.012581 | 0 | 0 | 0 | 0 | 0 | 0
PV | 17 | 10 | 0 | 0 | 0 | 0 | 0 | 0 | 0.32 | 4.678 | 10.518 | 14.976 | 17.736 | 18.586 | 18.002 | 16.066 | 12.517 | 7.242 | 1.111 | 0 | 0 | 0 | 0 | 0 | 0 | 0
PV | 17 | 11 | 0 | 0 | 0 | 0 | 0 | 0 | 0.0077419 | 4.6229 | 11.249 | 16.0916 | 18.6871 | 19.5174 | 18.8255 | 16.4371 | 11.8539 | 6.0406 | 0.28839 | 0 | 0 | 0 | 0 | 0 | 0 | 0
PV | 18 | 0 | 0 | 0 | 0 | 0 | 0 | 0 | 0.087097 | 4.4903 | 9.4461 | 13.62 | 16.4313 | 17.5635 | 16.9994 | 14.9555 | 10.949 | 5.6013 | 0.59516 | 0 | 0 | 0 | 0 | 0 | 0 | 0
PV | 18 | 1 | 0 | 0 | 0 | 0 | 0 | 0 | 0.83571 | 5.6904 | 10.8321 | 14.9679 | 17.6957 | 18.8882 | 18.4104 | 16.1946 | 11.9529 | 7.1025 | 1.7464 | 0 | 0 | 0 | 0 | 0 | 0 | 0
PV | 18 | 2 | 0 | 0 | 0 | 0 | 0 | 0.014516 | 2.1058 | 6.8506 | 11.6806 | 16.1874 | 19.0752 | 20.5965 | 20.0806 | 17.489 | 13.7545 | 9.3106 | 3.8371 | 0.17129 | 0 | 0 | 0 | 0 | 0 | 0
PV | 18 | 3 | 0 | 0 | 0 | 0 | 0 | 0.353 | 4.161 | 9.884 | 15.073 | 18.84 | 21.098 | 21.995 | 21.55 | 19.366 | 15.741 | 10.99 | 5.505 | 0.886 | 0 | 0 | 0 | 0 | 0 | 0
PV | 18 | 4 | 0 | 0 | 0 | 0 | 0 | 0.99871 | 5.2597 | 10.8426 | 15.8197 | 19.4758 | 21.7045 | 22.5019 | 21.7713 | 19.8319 | 16.2687 | 11.6265 | 6.0639 | 1.3432 | 0.048387 | 0 | 0 | 0 | 0 | 0
PV | 18 | 5 | 0 | 0 | 0 | 0 | 0.025 | 1.084 | 5.294 | 10.874 | 15.633 | 19.099 | 21.195 | 22.033 | 21.492 | 19.65 | 16.481 | 12.01 | 6.597 | 1.554 | 0.185 | 0 | 0 | 0 | 0 | 0
PV | 18 | 6 | 0 | 0 | 0 | 0 | 0.0067742 | 0.87871 | 5.0748 | 10.8648 | 15.6939 | 19.1603 | 21.241 | 22.0558 | 21.5274 | 19.7052 | 16.5629 | 12.1355 | 6.7568 | 1.649 | 0.10839 | 0 | 0 | 0 | 0 | 0
PV | 18 | 7 | 0 | 0 | 0 | 0 | 0 | 0.6029 | 4.8977 | 10.9142 | 15.9223 | 19.4971 | 21.6377 | 22.4855 | 21.9281 | 20.0139 | 16.7381 | 12.0706 | 6.4123 | 1.2871 | 0.0019355 | 0 | 0 | 0 | 0 | 0
PV | 18 | 8 | 0 | 0 | 0 | 0 | 0 | 0.105 | 4.235 | 10.807 | 16.288 | 20.136 | 22.368 | 23.218 | 22.596 | 20.549 | 17 | 11.887 | 5.593 | 0.42 | 0 | 0 | 0 | 0 | 0 | 0
PV | 18 | 9 | 0 | 0 | 0 | 0 | 0 | 0 | 1.891 | 8.2306 | 14.5752 | 18.7742 | 21.2545 | 22.0877 | 20.999 | 18.5971 | 14.8606 | 9.7723 | 3.6174 | 0.012581 | 0 | 0 | 0 | 0 | 0 | 0
PV | 18 | 10 | 0 | 0 | 0 | 0 | 0 | 0 | 0.32 | 4.678 | 10.518 | 14.976 | 17.736 | 18.586 | 18.002 | 16.066 | 12.517 | 7.242 | 1.111 | 0 | 0 | 0 | 0 | 0 | 0 | 0
PV | 18 | 11 | 0 | 0 | 0 | 0 | 0 | 0 | 0.0077419 | 4.6229 | 11.249 | 16.0916 | 18.6871 | 19.5174 | 18.8255 | 16.4371 | 11.8539 | 6.0406 | 0.28839 | 0 | 0 | 0 | 0 | 0 | 0 | 0
PV | 19 | 0 | 0 | 0 | 0 | 0 | 0 | 0 | 0.087097 | 4.4903 | 9.4461 | 13.62 | 16.4313 | 17.5635 | 16.9994 | 14.9555 | 10.949 | 5.6013 | 0.59516 | 0 | 0 | 0 | 0 | 0 | 0 | 0
PV | 19 | 1 | 0 | 0 | 0 | 0 | 0 | 0 | 0.83571 | 5.6904 | 10.8321 | 14.9679 | 17.6957 | 18.8882 | 18.4104 | 16.1946 | 11.9529 | 7.1025 | 1.7464 | 0 | 0 | 0 | 0 | 0 | 0 | 0
PV | 19 | 2 | 0 | 0 | 0 | 0 | 0 | 0.014516 | 2.1058 | 6.8506 | 11.6806 | 16.1874 | 19.0752 | 20.5965 | 20.0806 | 17.489 | 13.7545 | 9.3106 | 3.8371 | 0.17129 | 0 | 0 | 0 | 0 | 0 | 0
PV | 19 | 3 | 0 | 0 | 0 | 0 | 0 | 0.353 | 4.161 | 9.884 | 15.073 | 18.84 | 21.098 | 21.995 | 21.55 | 19.366 | 15.741 | 10.99 | 5.505 | 0.886 | 0 | 0 | 0 | 0 | 0 | 0
PV | 19 | 4 | 0 | 0 | 0 | 0 | 0 | 0.99871 | 5.2597 | 10.8426 | 15.8197 | 19.4758 | 21.7045 | 22.5019 | 21.7713 | 19.8319 | 16.2687 | 11.6265 | 6.0639 | 1.3432 | 0.048387 | 0 | 0 | 0 | 0 | 0
PV | 19 | 5 | 0 | 0 | 0 | 0 | 0.025 | 1.084 | 5.294 | 10.874 | 15.633 | 19.099 | 21.195 | 22.033 | 21.492 | 19.65 | 16.481 | 12.01 | 6.597 | 1.554 | 0.185 | 0 | 0 | 0 | 0 | 0
PV | 19 | 6 | 0 | 0 | 0 | 0 | 0.0067742 | 0.87871 | 5.0748 | 10.8648 | 15.6939 | 19.1603 | 21.241 | 22.0558 | 21.5274 | 19.7052 | 16.5629 | 12.1355 | 6.7568 | 1.649 | 0.10839 | 0 | 0 | 0 | 0 | 0
PV | 19 | 7 | 0 | 0 | 0 | 0 | 0 | 0.6029 | 4.8977 | 10.9142 | 15.9223 | 19.4971 | 21.6377 | 22.4855 | 21.9281 | 20.0139 | 16.7381 | 12.0706 | 6.4123 | 1.2871 | 0.0019355 | 0 | 0 | 0 | 0 | 0
PV | 19 | 8 | 0 | 0 | 0 | 0 | 0 | 0.105 | 4.235 | 10.807 | 16.288 | 20.136 | 22.368 | 23.218 | 22.596 | 20.549 | 17 | 11.887 | 5.593 | 0.42 | 0 | 0 | 0 | 0 | 0 | 0
PV | 19 | 9 | 0 | 0 | 0 | 0 | 0 | 0 | 1.891 | 8.2306 | 14.5752 | 18.7742 | 21.2545 | 22.0877 | 20.999 | 18.5971 | 14.8606 | 9.7723 | 3.6174 | 0.012581 | 0 | 0 | 0 | 0 | 0 | 0
PV | 19 | 10 | 0 | 0 | 0 | 0 | 0 | 0 | 0.32 | 4.678 | 10.518 | 14.976 | 17.736 | 18.586 | 18.002 | 16.066 | 12.517 | 7.242 | 1.111 | 0 | 0 | 0 | 0 | 0 | 0 | 0
PV | 19 | 11 | 0 | 0 | 0 | 0 | 0 | 0 | 0.0077419 | 4.6229 | 11.249 | 16.0916 | 18.6871 | 19.5174 | 18.8255 | 16.4371 | 11.8539 | 6.0406 | 0.28839 | 0 | 0 | 0 | 0 | 0 | 0 | 0
Wind | 0 | 0 | 1.4654 | 1.4509 | 1.3972 | 1.3607 | 1.3514 | 1.3938 | 1.4005 | 1.3402 | 1.3436 | 1.477 | 1.573 | 1.6634 | 1.7646 | 1.8281 | 1.8095 | 1.6004 | 1.2919 | 1.1617 | 1.1245 | 1.1203 | 1.1602 | 1.246 | 1.36 | 1.4328
Wind | 0 | 1 | 1.0495 | 1.0543 | 1.0594 | 1.068 | 1.0491 | 1.0482 | 1.0785 | 1.0301 | 1.0149 | 1.0876 | 1.1986 | 1.254 | 1.294 | 1.3125 | 1.2635 | 1.1162 | 0.94923 | 0.90437 | 0.89953 | 0.90964 | 0.93744 | 0.97556 | 0.9863 | 1.0074
Wind | 0 | 2 | 1.2822 | 1.2051 | 1.1264 | 1.1275 | 1.1585 | 1.2009 | 1.2203 | 1.313 | 1.434 | 1.6501 | 1.7073 | 1.8873 | 1.9202 | 1.849 | 1.7884 | 1.6864 | 1.5367 | 1.3263 | 1.2441 | 1.2217 | 1.1962 | 1.2293 | 1.3012 | 1.3355
Wind | 0 | 3 | 1.3418 | 1.398 | 1.402 | 1.363 | 1.2984 | 1.2272 | 1.1358 | 0.98384 | 0.9522 | 0.98954 | 1.0011 | 0.96242 | 0.92821 | 0.91897 | 0.9119 | 0.8716 | 0.74914 | 0.69901 | 0.73734 | 0.81656 | 0.90109 | 0.97126 | 1.112 | 1.2268
Wind | 0 | 4 | 0.77728 | 0.78527 | 0.87297 | 0.85661 | 0.78147 | 0.71698 | 0.666 | 0.67209 | 0.69054 | 0.75617 | 0.84843 | 0.94982 | 1.0307 | 1.0813 | 1.1401 | 1.1583 | 1.121 | 1.0259 | 0.88762 | 0.79498 | 0.69073 | 0.66638 | 0.69701 | 0.78052
Wind | 0 | 5 | 0.2064 | 0.20247 | 0.19657 | 0.18655 | 0.18026 | 0.16257 | 0.19814 | 0.28326 | 0.36975 | 0.48632 | 0.61154 | 0.68427 | 0.6882 | 0.69075 | 0.66736 | 0.64672 | 0.60525 | 0.56613 | 0.45664 | 0.29407 | 0.23451 | 0.21525 | 0.21033 | 0.20738
Wind | 0 | 6 | 0.072859 | 0.076853 | 0.079517 | 0.080848 | 0.078565 | 0.060874 | 0.043563 | 0.034622 | 0.031578 | 0.047748 | 0.078756 | 0.093213 | 0.086555 | 0.083321 | 0.083131 | 0.092833 | 0.11832 | 0.21858 | 0.30285 | 0.15104 | 0.079517 | 0.066771 | 0.06601 | 0.068483
Wind | 0 | 7 | 0.10139 | 0.095496 | 0.083892 | 0.070576 | 0.062206 | 0.059162 | 0.051933 | 0.06544 | 0.09055 | 0.10881 | 0.15314 | 0.19822 | 0.22086 | 0.23798 | 0.25282 | 0.27736 | 0.27945 | 0.30228 | 0.27698 | 0.17501 | 0.13278 | 0.11433 | 0.1052 | 0.10311
Wind | 0 | 8 | 0.14822 | 0.14861 | 0.15057 | 0.14782 | 0.14212 | 0.13269 | 0.11401 | 0.12129 | 0.18635 | 0.25338 | 0.33398 | 0.39668 | 0.44701 | 0.47511 | 0.45585 | 0.41319 | 0.3959 | 0.43442 | 0.3383 | 0.25948 | 0.2119 | 0.18497 | 0.17279 | 0.149
Wind | 0 | 9 | 0.28611 | 0.26766 | 0.23646 | 0.20412 | 0.18243 | 0.20602 | 0.2473 | 0.2376 | 0.26385 | 0.29296 | 0.33823 | 0.38332 | 0.3894 | 0.37285 | 0.34527 | 0.35364 | 0.3972 | 0.36848 | 0.29676 | 0.27203 | 0.26537 | 0.27641 | 0.29143 | 0.28601
Wind | 0 | 10 | 0.98522 | 0.97578 | 0.95534 | 0.96065 | 0.93863 | 0.90109 | 0.89657 | 0.81715 | 0.74658 | 0.71788 | 0.71651 | 0.68682 | 0.63178 | 0.57006 | 0.48239 | 0.43089 | 0.40553 | 0.39255 | 0.44543 | 0.53271 | 0.62667 | 0.75543 | 0.87534 | 0.95908
Wind | 0 | 11 | 0.39769 | 0.37134 | 0.31293 | 0.27545 | 0.26442 | 0.25282 | 0.23018 | 0.18262 | 0.12099 | 0.11205 | 0.12669 | 0.16664 | 0.20393 | 0.2123 | 0.22866 | 0.27298 | 0.28287 | 0.25909 | 0.24445 | 0.24121 | 0.27146 | 0.33119 | 0.39796 | 0.42003
Wind | 1 | 0 | 1.4654 | 1.4509 | 1.3972 | 1.3607 | 1.3514 | 1.3938 | 1.4005 | 1.3402 | 1.3436 | 1.477 | 1.573 | 1.6634 | 1.7646 | 1.8281 | 1.8095 | 1.6004 | 1.2919 | 1.1617 | 1.1245 | 1.1203 | 1.1602 | 1.246 | 1.36 | 1.4328
Wind | 1 | 1 | 1.0495 | 1.0543 | 1.0594 | 1.068 | 1.0491 | 1.0482 | 1.0785 | 1.0301 | 1.0149 | 1.0876 | 1.1986 | 1.254 | 1.294 | 1.3125 | 1.2635 | 1.1162 | 0.94923 | 0.90437 | 0.89953 | 0.90964 | 0.93744 | 0.97556 | 0.9863 | 1.0074
Wind | 1 | 2 | 1.2822 | 1.2051 | 1.1264 | 1.1275 | 1.1585 | 1.2009 | 1.2203 | 1.313 | 1.434 | 1.6501 | 1.7073 | 1.8873 | 1.9202 | 1.849 | 1.7884 | 1.6864 | 1.5367 | 1.3263 | 1.2441 | 1.2217 | 1.1962 | 1.2293 | 1.3012 | 1.3355
Wind | 1 | 3 | 1.3418 | 1.398 | 1.402 | 1.363 | 1.2984 | 1.2272 | 1.1358 | 0.98384 | 0.9522 | 0.98954 | 1.0011 | 0.96242 | 0.92821 | 0.91897 | 0.9119 | 0.8716 | 0.74914 | 0.69901 | 0.73734 | 0.81656 | 0.90109 | 0.97126 | 1.112 | 1.2268
Wind | 1 | 4 | 0.77728 | 0.78527 | 0.87297 | 0.85661 | 0.78147 | 0.71698 | 0.666 | 0.67209 | 0.69054 | 0.75617 | 0.84843 | 0.94982 | 1.0307 | 1.0813 | 1.1401 | 1.1583 | 1.121 | 1.0259 | 0.88762 | 0.79498 | 0.69073 | 0.66638 | 0.69701 | 0.78052
Wind | 1 | 5 | 0.2064 | 0.20247 | 0.19657 | 0.18655 | 0.18026 | 0.16257 | 0.19814 | 0.28326 | 0.36975 | 0.48632 | 0.61154 | 0.68427 | 0.6882 | 0.69075 | 0.66736 | 0.64672 | 0.60525 | 0.56613 | 0.45664 | 0.29407 | 0.23451 | 0.21525 | 0.21033 | 0.20738
Wind | 1 | 6 | 0.072859 | 0.076853 | 0.079517 | 0.080848 | 0.078565 | 0.060874 | 0.043563 | 0.034622 | 0.031578 | 0.047748 | 0.078756 | 0.093213 | 0.086555 | 0.083321 | 0.083131 | 0.092833 | 0.11832 | 0.21858 | 0.30285 | 0.15104 | 0.079517 | 0.066771 | 0.06601 | 0.068483
Wind | 1 | 7 | 0.10139 | 0.095496 | 0.083892 | 0.070576 | 0.062206 | 0.059162 | 0.051933 | 0.06544 | 0.09055 | 0.10881 | 0.15314 | 0.19822 | 0.22086 | 0.23798 | 0.25282 | 0.27736 | 0.27945 | 0.30228 | 0.27698 | 0.17501 | 0.13278 | 0.11433 | 0.1052 | 0.10311
Wind | 1 | 8 | 0.14822 | 0.14861 | 0.15057 | 0.14782 | 0.14212 | 0.13269 | 0.11401 | 0.12129 | 0.18635 | 0.25338 | 0.33398 | 0.39668 | 0.44701 | 0.47511 | 0.45585 | 0.41319 | 0.3959 | 0.43442 | 0.3383 | 0.25948 | 0.2119 | 0.18497 | 0.17279 | 0.149
Wind | 1 | 9 | 0.28611 | 0.26766 | 0.23646 | 0.20412 | 0.18243 | 0.20602 | 0.2473 | 0.2376 | 0.26385 | 0.29296 | 0.33823 | 0.38332 | 0.3894 | 0.37285 | 0.34527 | 0.35364 | 0.3972 | 0.36848 | 0.29676 | 0.27203 | 0.26537 | 0.27641 | 0.29143 | 0.28601
Wind | 1 | 10 | 0.98522 | 0.97578 | 0.95534 | 0.96065 | 0.93863 | 0.90109 | 0.89657 | 0.81715 | 0.74658 | 0.71788 | 0.71651 | 0.68682 | 0.63178 | 0.57006 | 0.48239 | 0.43089 | 0.40553 | 0.39255 | 0.44543 | 0.53271 | 0.62667 | 0.75543 | 0.87534 | 0.95908
Wind | 1 | 11 | 0.39769 | 0.37134 | 0.31293 | 0.27545 | 0.26442 | 0.25282 | 0.23018 | 0.18262 | 0.12099 | 0.11205 | 0.12669 | 0.16664 | 0.20393 | 0.2123 | 0.22866 | 0.27298 | 0.28287 | 0.25909 | 0.24445 | 0.24121 | 0.27146 | 0.33119 | 0.39796 | 0.42003
Wind | 2 | 0 | 1.4654 | 1.4509 | 1.3972 | 1.3607 | 1.3514 | 1.3938 | 1.4005 | 1.3402 | 1.3436 | 1.477 | 1.573 | 1.6634 | 1.7646 | 1.8281 | 1.8095 | 1.6004 | 1.2919 | 1.1617 | 1.1245 | 1.1203 | 1.1602 | 1.246 | 1.36 | 1.4328
Wind | 2 | 1 | 1.0495 | 1.0543 | 1.0594 | 1.068 | 1.0491 | 1.0482 | 1.0785 | 1.0301 | 1.0149 | 1.0876 | 1.1986 | 1.254 | 1.294 | 1.3125 | 1.2635 | 1.1162 | 0.94923 | 0.90437 | 0.89953 | 0.90964 | 0.93744 | 0.97556 | 0.9863 | 1.0074
Wind | 2 | 2 | 1.2822 | 1.2051 | 1.1264 | 1.1275 | 1.1585 | 1.2009 | 1.2203 | 1.313 | 1.434 | 1.6501 | 1.7073 | 1.8873 | 1.9202 | 1.849 | 1.7884 | 1.6864 | 1.5367 | 1.3263 | 1.2441 | 1.2217 | 1.1962 | 1.2293 | 1.3012 | 1.3355
Wind | 2 | 3 | 1.3418 | 1.398 | 1.402 | 1.363 | 1.2984 | 1.2272 | 1.1358 | 0.98384 | 0.9522 | 0.98954 | 1.0011 | 0.96242 | 0.92821 | 0.91897 | 0.9119 | 0.8716 | 0.74914 | 0.69901 | 0.73734 | 0.81656 | 0.90109 | 0.97126 | 1.112 | 1.2268
Wind | 2 | 4 | 0.77728 | 0.78527 | 0.87297 | 0.85661 | 0.78147 | 0.71698 | 0.666 | 0.67209 | 0.69054 | 0.75617 | 0.84843 | 0.94982 | 1.0307 | 1.0813 | 1.1401 | 1.1583 | 1.121 | 1.0259 | 0.88762 | 0.79498 | 0.69073 | 0.66638 | 0.69701 | 0.78052
Wind | 2 | 5 | 0.2064 | 0.20247 | 0.19657 | 0.18655 | 0.18026 | 0.16257 | 0.19814 | 0.28326 | 0.36975 | 0.48632 | 0.61154 | 0.68427 | 0.6882 | 0.69075 | 0.66736 | 0.64672 | 0.60525 | 0.56613 | 0.45664 | 0.29407 | 0.23451 | 0.21525 | 0.21033 | 0.20738
Wind | 2 | 6 | 0.072859 | 0.076853 | 0.079517 | 0.080848 | 0.078565 | 0.060874 | 0.043563 | 0.034622 | 0.031578 | 0.047748 | 0.078756 | 0.093213 | 0.086555 | 0.083321 | 0.083131 | 0.092833 | 0.11832 | 0.21858 | 0.30285 | 0.15104 | 0.079517 | 0.066771 | 0.06601 | 0.068483
Wind | 2 | 7 | 0.10139 | 0.095496 | 0.083892 | 0.070576 | 0.062206 | 0.059162 | 0.051933 | 0.06544 | 0.09055 | 0.10881 | 0.15314 | 0.19822 | 0.22086 | 0.23798 | 0.25282 | 0.27736 | 0.27945 | 0.30228 | 0.27698 | 0.17501 | 0.13278 | 0.11433 | 0.1052 | 0.10311
Wind | 2 | 8 | 0.14822 | 0.14861 | 0.15057 | 0.14782 | 0.14212 | 0.13269 | 0.11401 | 0.12129 | 0.18635 | 0.25338 | 0.33398 | 0.39668 | 0.44701 | 0.47511 | 0.45585 | 0.41319 | 0.3959 | 0.43442 | 0.3383 | 0.25948 | 0.2119 | 0.18497 | 0.17279 | 0.149
Wind | 2 | 9 | 0.28611 | 0.26766 | 0.23646 | 0.20412 | 0.18243 | 0.20602 | 0.2473 | 0.2376 | 0.26385 | 0.29296 | 0.33823 | 0.38332 | 0.3894 | 0.37285 | 0.34527 | 0.35364 | 0.3972 | 0.36848 | 0.29676 | 0.27203 | 0.26537 | 0.27641 | 0.29143 | 0.28601
Wind | 2 | 10 | 0.98522 | 0.97578 | 0.95534 | 0.96065 | 0.93863 | 0.90109 | 0.89657 | 0.81715 | 0.74658 | 0.71788 | 0.71651 | 0.68682 | 0.63178 | 0.57006 | 0.48239 | 0.43089 | 0.40553 | 0.39255 | 0.44543 | 0.53271 | 0.62667 | 0.75543 | 0.87534 | 0.95908
Wind | 2 | 11 | 0.39769 | 0.37134 | 0.31293 | 0.27545 | 0.26442 | 0.25282 | 0.23018 | 0.18262 | 0.12099 | 0.11205 | 0.12669 | 0.16664 | 0.20393 | 0.2123 | 0.22866 | 0.27298 | 0.28287 | 0.25909 | 0.24445 | 0.24121 | 0.27146 | 0.33119 | 0.39796 | 0.42003
Wind | 3 | 0 | 1.4654 | 1.4509 | 1.3972 | 1.3607 | 1.3514 | 1.3938 | 1.4005 | 1.3402 | 1.3436 | 1.477 | 1.573 | 1.6634 | 1.7646 | 1.8281 | 1.8095 | 1.6004 | 1.2919 | 1.1617 | 1.1245 | 1.1203 | 1.1602 | 1.246 | 1.36 | 1.4328
Wind | 3 | 1 | 1.0495 | 1.0543 | 1.0594 | 1.068 | 1.0491 | 1.0482 | 1.0785 | 1.0301 | 1.0149 | 1.0876 | 1.1986 | 1.254 | 1.294 | 1.3125 | 1.2635 | 1.1162 | 0.94923 | 0.90437 | 0.89953 | 0.90964 | 0.93744 | 0.97556 | 0.9863 | 1.0074
Wind | 3 | 2 | 1.2822 | 1.2051 | 1.1264 | 1.1275 | 1.1585 | 1.2009 | 1.2203 | 1.313 | 1.434 | 1.6501 | 1.7073 | 1.8873 | 1.9202 | 1.849 | 1.7884 | 1.6864 | 1.5367 | 1.3263 | 1.2441 | 1.2217 | 1.1962 | 1.2293 | 1.3012 | 1.3355
Wind | 3 | 3 | 1.3418 | 1.398 | 1.402 | 1.363 | 1.2984 | 1.2272 | 1.1358 | 0.98384 | 0.9522 | 0.98954 | 1.0011 | 0.96242 | 0.92821 | 0.91897 | 0.9119 | 0.8716 | 0.74914 | 0.69901 | 0.73734 | 0.81656 | 0.90109 | 0.97126 | 1.112 | 1.2268
Wind | 3 | 4 | 0.77728 | 0.78527 | 0.87297 | 0.85661 | 0.78147 | 0.71698 | 0.666 | 0.67209 | 0.69054 | 0.75617 | 0.84843 | 0.94982 | 1.0307 | 1.0813 | 1.1401 | 1.1583 | 1.121 | 1.0259 | 0.88762 | 0.79498 | 0.69073 | 0.66638 | 0.69701 | 0.78052
Wind | 3 | 5 | 0.2064 | 0.20247 | 0.19657 | 0.18655 | 0.18026 | 0.16257 | 0.19814 | 0.28326 | 0.36975 | 0.48632 | 0.61154 | 0.68427 | 0.6882 | 0.69075 | 0.66736 | 0.64672 | 0.60525 | 0.56613 | 0.45664 | 0.29407 | 0.23451 | 0.21525 | 0.21033 | 0.20738
Wind | 3 | 6 | 0.072859 | 0.076853 | 0.079517 | 0.080848 | 0.078565 | 0.060874 | 0.043563 | 0.034622 | 0.031578 | 0.047748 | 0.078756 | 0.093213 | 0.086555 | 0.083321 | 0.083131 | 0.092833 | 0.11832 | 0.21858 | 0.30285 | 0.15104 | 0.079517 | 0.066771 | 0.06601 | 0.068483
Wind | 3 | 7 | 0.10139 | 0.095496 | 0.083892 | 0.070576 | 0.062206 | 0.059162 | 0.051933 | 0.06544 | 0.09055 | 0.10881 | 0.15314 | 0.19822 | 0.22086 | 0.23798 | 0.25282 | 0.27736 | 0.27945 | 0.30228 | 0.27698 | 0.17501 | 0.13278 | 0.11433 | 0.1052 | 0.10311
Wind | 3 | 8 | 0.14822 | 0.14861 | 0.15057 | 0.14782 | 0.14212 | 0.13269 | 0.11401 | 0.12129 | 0.18635 | 0.25338 | 0.33398 | 0.39668 | 0.44701 | 0.47511 | 0.45585 | 0.41319 | 0.3959 | 0.43442 | 0.3383 | 0.25948 | 0.2119 | 0.18497 | 0.17279 | 0.149
Wind | 3 | 9 | 0.28611 | 0.26766 | 0.23646 | 0.20412 | 0.18243 | 0.20602 | 0.2473 | 0.2376 | 0.26385 | 0.29296 | 0.33823 | 0.38332 | 0.3894 | 0.37285 | 0.34527 | 0.35364 | 0.3972 | 0.36848 | 0.29676 | 0.27203 | 0.26537 | 0.27641 | 0.29143 | 0.28601
Wind | 3 | 10 | 0.98522 | 0.97578 | 0.95534 | 0.96065 | 0.93863 | 0.90109 | 0.89657 | 0.81715 | 0.74658 | 0.71788 | 0.71651 | 0.68682 | 0.63178 | 0.57006 | 0.48239 | 0.43089 | 0.40553 | 0.39255 | 0.44543 | 0.53271 | 0.62667 | 0.75543 | 0.87534 | 0.95908
Wind | 3 | 11 | 0.39769 | 0.37134 | 0.31293 | 0.27545 | 0.26442 | 0.25282 | 0.23018 | 0.18262 | 0.12099 | 0.11205 | 0.12669 | 0.16664 | 0.20393 | 0.2123 | 0.22866 | 0.27298 | 0.28287 | 0.25909 | 0.24445 | 0.24121 | 0.27146 | 0.33119 | 0.39796 | 0.42003
Wind | 4 | 0 | 1.4654 | 1.4509 | 1.3972 | 1.3607 | 1.3514 | 1.3938 | 1.4005 | 1.3402 | 1.3436 | 1.477 | 1.573 | 1.6634 | 1.7646 | 1.8281 | 1.8095 | 1.6004 | 1.2919 | 1.1617 | 1.1245 | 1.1203 | 1.1602 | 1.246 | 1.36 | 1.4328
Wind | 4 | 1 | 1.0495 | 1.0543 | 1.0594 | 1.068 | 1.0491 | 1.0482 | 1.0785 | 1.0301 | 1.0149 | 1.0876 | 1.1986 | 1.254 | 1.294 | 1.3125 | 1.2635 | 1.1162 | 0.94923 | 0.90437 | 0.89953 | 0.90964 | 0.93744 | 0.97556 | 0.9863 | 1.0074
Wind | 4 | 2 | 1.2822 | 1.2051 | 1.1264 | 1.1275 | 1.1585 | 1.2009 | 1.2203 | 1.313 | 1.434 | 1.6501 | 1.7073 | 1.8873 | 1.9202 | 1.849 | 1.7884 | 1.6864 | 1.5367 | 1.3263 | 1.2441 | 1.2217 | 1.1962 | 1.2293 | 1.3012 | 1.3355
Wind | 4 | 3 | 1.3418 | 1.398 | 1.402 | 1.363 | 1.2984 | 1.2272 | 1.1358 | 0.98384 | 0.9522 | 0.98954 | 1.0011 | 0.96242 | 0.92821 | 0.91897 | 0.9119 | 0.8716 | 0.74914 | 0.69901 | 0.73734 | 0.81656 | 0.90109 | 0.97126 | 1.112 | 1.2268
Wind | 4 | 4 | 0.77728 | 0.78527 | 0.87297 | 0.85661 | 0.78147 | 0.71698 | 0.666 | 0.67209 | 0.69054 | 0.75617 | 0.84843 | 0.94982 | 1.0307 | 1.0813 | 1.1401 | 1.1583 | 1.121 | 1.0259 | 0.88762 | 0.79498 | 0.69073 | 0.66638 | 0.69701 | 0.78052
Wind | 4 | 5 | 0.2064 | 0.20247 | 0.19657 | 0.18655 | 0.18026 | 0.16257 | 0.19814 | 0.28326 | 0.36975 | 0.48632 | 0.61154 | 0.68427 | 0.6882 | 0.69075 | 0.66736 | 0.64672 | 0.60525 | 0.56613 | 0.45664 | 0.29407 | 0.23451 | 0.21525 | 0.21033 | 0.20738
Wind | 4 | 6 | 0.072859 | 0.076853 | 0.079517 | 0.080848 | 0.078565 | 0.060874 | 0.043563 | 0.034622 | 0.031578 | 0.047748 | 0.078756 | 0.093213 | 0.086555 | 0.083321 | 0.083131 | 0.092833 | 0.11832 | 0.21858 | 0.30285 | 0.15104 | 0.079517 | 0.066771 | 0.06601 | 0.068483
Wind | 4 | 7 | 0.10139 | 0.095496 | 0.083892 | 0.070576 | 0.062206 | 0.059162 | 0.051933 | 0.06544 | 0.09055 | 0.10881 | 0.15314 | 0.19822 | 0.22086 | 0.23798 | 0.25282 | 0.27736 | 0.27945 | 0.30228 | 0.27698 | 0.17501 | 0.13278 | 0.11433 | 0.1052 | 0.10311
Wind | 4 | 8 | 0.14822 | 0.14861 | 0.15057 | 0.14782 | 0.14212 | 0.13269 | 0.11401 | 0.12129 | 0.18635 | 0.25338 | 0.33398 | 0.39668 | 0.44701 | 0.47511 | 0.45585 | 0.41319 | 0.3959 | 0.43442 | 0.3383 | 0.25948 | 0.2119 | 0.18497 | 0.17279 | 0.149
Wind | 4 | 9 | 0.28611 | 0.26766 | 0.23646 | 0.20412 | 0.18243 | 0.20602 | 0.2473 | 0.2376 | 0.26385 | 0.29296 | 0.33823 | 0.38332 | 0.3894 | 0.37285 | 0.34527 | 0.35364 | 0.3972 | 0.36848 | 0.29676 | 0.27203 | 0.26537 | 0.27641 | 0.29143 | 0.28601
Wind | 4 | 10 | 0.98522 | 0.97578 | 0.95534 | 0.96065 | 0.93863 | 0.90109 | 0.89657 | 0.81715 | 0.74658 | 0.71788 | 0.71651 | 0.68682 | 0.63178 | 0.57006 | 0.48239 | 0.43089 | 0.40553 | 0.39255 | 0.44543 | 0.53271 | 0.62667 | 0.75543 | 0.87534 | 0.95908
Wind | 4 | 11 | 0.39769 | 0.37134 | 0.31293 | 0.27545 | 0.26442 | 0.25282 | 0.23018 | 0.18262 | 0.12099 | 0.11205 | 0.12669 | 0.16664 | 0.20393 | 0.2123 | 0.22866 | 0.27298 | 0.28287 | 0.25909 | 0.24445 | 0.24121 | 0.27146 | 0.33119 | 0.39796 | 0.42003
Wind | 5 | 0 | 1.4654 | 1.4509 | 1.3972 | 1.3607 | 1.3514 | 1.3938 | 1.4005 | 1.3402 | 1.3436 | 1.477 | 1.573 | 1.6634 | 1.7646 | 1.8281 | 1.8095 | 1.6004 | 1.2919 | 1.1617 | 1.1245 | 1.1203 | 1.1602 | 1.246 | 1.36 | 1.4328
Wind | 5 | 1 | 1.0495 | 1.0543 | 1.0594 | 1.068 | 1.0491 | 1.0482 | 1.0785 | 1.0301 | 1.0149 | 1.0876 | 1.1986 | 1.254 | 1.294 | 1.3125 | 1.2635 | 1.1162 | 0.94923 | 0.90437 | 0.89953 | 0.90964 | 0.93744 | 0.97556 | 0.9863 | 1.0074
Wind | 5 | 2 | 1.2822 | 1.2051 | 1.1264 | 1.1275 | 1.1585 | 1.2009 | 1.2203 | 1.313 | 1.434 | 1.6501 | 1.7073 | 1.8873 | 1.9202 | 1.849 | 1.7884 | 1.6864 | 1.5367 | 1.3263 | 1.2441 | 1.2217 | 1.1962 | 1.2293 | 1.3012 | 1.3355
Wind | 5 | 3 | 1.3418 | 1.398 | 1.402 | 1.363 | 1.2984 | 1.2272 | 1.1358 | 0.98384 | 0.9522 | 0.98954 | 1.0011 | 0.96242 | 0.92821 | 0.91897 | 0.9119 | 0.8716 | 0.74914 | 0.69901 | 0.73734 | 0.81656 | 0.90109 | 0.97126 | 1.112 | 1.2268
Wind | 5 | 4 | 0.77728 | 0.78527 | 0.87297 | 0.85661 | 0.78147 | 0.71698 | 0.666 | 0.67209 | 0.69054 | 0.75617 | 0.84843 | 0.94982 | 1.0307 | 1.0813 | 1.1401 | 1.1583 | 1.121 | 1.0259 | 0.88762 | 0.79498 | 0.69073 | 0.66638 | 0.69701 | 0.78052
Wind | 5 | 5 | 0.2064 | 0.20247 | 0.19657 | 0.18655 | 0.18026 | 0.16257 | 0.19814 | 0.28326 | 0.36975 | 0.48632 | 0.61154 | 0.68427 | 0.6882 | 0.69075 | 0.66736 | 0.64672 | 0.60525 | 0.56613 | 0.45664 | 0.29407 | 0.23451 | 0.21525 | 0.21033 | 0.20738
Wind | 5 | 6 | 0.072859 | 0.076853 | 0.079517 | 0.080848 | 0.078565 | 0.060874 | 0.043563 | 0.034622 | 0.031578 | 0.047748 | 0.078756 | 0.093213 | 0.086555 | 0.083321 | 0.083131 | 0.092833 | 0.11832 | 0.21858 | 0.30285 | 0.15104 | 0.079517 | 0.066771 | 0.06601 | 0.068483
Wind | 5 | 7 | 0.10139 | 0.095496 | 0.083892 | 0.070576 | 0.062206 | 0.059162 | 0.051933 | 0.06544 | 0.09055 | 0.10881 | 0.15314 | 0.19822 | 0.22086 | 0.23798 | 0.25282 | 0.27736 | 0.27945 | 0.30228 | 0.27698 | 0.17501 | 0.13278 | 0.11433 | 0.1052 | 0.10311
Wind | 5 | 8 | 0.14822 | 0.14861 | 0.15057 | 0.14782 | 0.14212 | 0.13269 | 0.11401 | 0.12129 | 0.18635 | 0.25338 | 0.33398 | 0.39668 | 0.44701 | 0.47511 | 0.45585 | 0.41319 | 0.3959 | 0.43442 | 0.3383 | 0.25948 | 0.2119 | 0.18497 | 0.17279 | 0.149
Wind | 5 | 9 | 0.28611 | 0.26766 | 0.23646 | 0.20412 | 0.18243 | 0.20602 | 0.2473 | 0.2376 | 0.26385 | 0.29296 | 0.33823 | 0.38332 | 0.3894 | 0.37285 | 0.34527 | 0.35364 | 0.3972 | 0.36848 | 0.29676 | 0.27203 | 0.26537 | 0.27641 | 0.29143 | 0.28601
Wind | 5 | 10 | 0.98522 | 0.97578 | 0.95534 | 0.96065 | 0.93863 | 0.90109 | 0.89657 | 0.81715 | 0.74658 | 0.71788 | 0.71651 | 0.68682 | 0.63178 | 0.57006 | 0.48239 | 0.43089 | 0.40553 | 0.39255 | 0.44543 | 0.53271 | 0.62667 | 0.75543 | 0.87534 | 0.95908
Wind | 5 | 11 | 0.39769 | 0.37134 | 0.31293 | 0.27545 | 0.26442 | 0.25282 | 0.23018 | 0.18262 | 0.12099 | 0.11205 | 0.12669 | 0.16664 | 0.20393 | 0.2123 | 0.22866 | 0.27298 | 0.28287 | 0.25909 | 0.24445 | 0.24121 | 0.27146 | 0.33119 | 0.39796 | 0.42003
Wind | 6 | 0 | 1.4654 | 1.4509 | 1.3972 | 1.3607 | 1.3514 | 1.3938 | 1.4005 | 1.3402 | 1.3436 | 1.477 | 1.573 | 1.6634 | 1.7646 | 1.8281 | 1.8095 | 1.6004 | 1.2919 | 1.1617 | 1.1245 | 1.1203 | 1.1602 | 1.246 | 1.36 | 1.4328
Wind | 6 | 1 | 1.0495 | 1.0543 | 1.0594 | 1.068 | 1.0491 | 1.0482 | 1.0785 | 1.0301 | 1.0149 | 1.0876 | 1.1986 | 1.254 | 1.294 | 1.3125 | 1.2635 | 1.1162 | 0.94923 | 0.90437 | 0.89953 | 0.90964 | 0.93744 | 0.97556 | 0.9863 | 1.0074
Wind | 6 | 2 | 1.2822 | 1.2051 | 1.1264 | 1.1275 | 1.1585 | 1.2009 | 1.2203 | 1.313 | 1.434 | 1.6501 | 1.7073 | 1.8873 | 1.9202 | 1.849 | 1.7884 | 1.6864 | 1.5367 | 1.3263 | 1.2441 | 1.2217 | 1.1962 | 1.2293 | 1.3012 | 1.3355
Wind | 6 | 3 | 1.3418 | 1.398 | 1.402 | 1.363 | 1.2984 | 1.2272 | 1.1358 | 0.98384 | 0.9522 | 0.98954 | 1.0011 | 0.96242 | 0.92821 | 0.91897 | 0.9119 | 0.8716 | 0.74914 | 0.69901 | 0.73734 | 0.81656 | 0.90109 | 0.97126 | 1.112 | 1.2268
Wind | 6 | 4 | 0.77728 | 0.78527 | 0.87297 | 0.85661 | 0.78147 | 0.71698 | 0.666 | 0.67209 | 0.69054 | 0.75617 | 0.84843 | 0.94982 | 1.0307 | 1.0813 | 1.1401 | 1.1583 | 1.121 | 1.0259 | 0.88762 | 0.79498 | 0.69073 | 0.66638 | 0.69701 | 0.78052
Wind | 6 | 5 | 0.2064 | 0.20247 | 0.19657 | 0.18655 | 0.18026 | 0.16257 | 0.19814 | 0.28326 | 0.36975 | 0.48632 | 0.61154 | 0.68427 | 0.6882 | 0.69075 | 0.66736 | 0.64672 | 0.60525 | 0.56613 | 0.45664 | 0.29407 | 0.23451 | 0.21525 | 0.21033 | 0.20738
Wind | 6 | 6 | 0.072859 | 0.076853 | 0.079517 | 0.080848 | 0.078565 | 0.060874 | 0.043563 | 0.034622 | 0.031578 | 0.047748 | 0.078756 | 0.093213 | 0.086555 | 0.083321 | 0.083131 | 0.092833 | 0.11832 | 0.21858 | 0.30285 | 0.15104 | 0.079517 | 0.066771 | 0.06601 | 0.068483
Wind | 6 | 7 | 0.10139 | 0.095496 | 0.083892 | 0.070576 | 0.062206 | 0.059162 | 0.051933 | 0.06544 | 0.09055 | 0.10881 | 0.15314 | 0.19822 | 0.22086 | 0.23798 | 0.25282 | 0.27736 | 0.27945 | 0.30228 | 0.27698 | 0.17501 | 0.13278 | 0.11433 | 0.1052 | 0.10311
Wind | 6 | 8 | 0.14822 | 0.14861 | 0.15057 | 0.14782 | 0.14212 | 0.13269 | 0.11401 | 0.12129 | 0.18635 | 0.25338 | 0.33398 | 0.39668 | 0.44701 | 0.47511 | 0.45585 | 0.41319 | 0.3959 | 0.43442 | 0.3383 | 0.25948 | 0.2119 | 0.18497 | 0.17279 | 0.149
Wind | 6 | 9 | 0.28611 | 0.26766 | 0.23646 | 0.20412 | 0.18243 | 0.20602 | 0.2473 | 0.2376 | 0.26385 | 0.29296 | 0.33823 | 0.38332 | 0.3894 | 0.37285 | 0.34527 | 0.35364 | 0.3972 | 0.36848 | 0.29676 | 0.27203 | 0.26537 | 0.27641 | 0.29143 | 0.28601
Wind | 6 | 10 | 0.98522 | 0.97578 | 0.95534 | 0.96065 | 0.93863 | 0.90109 | 0.89657 | 0.81715 | 0.74658 | 0.71788 | 0.71651 | 0.68682 | 0.63178 | 0.57006 | 0.48239 | 0.43089 | 0.40553 | 0.39255 | 0.44543 | 0.53271 | 0.62667 | 0.75543 | 0.87534 | 0.95908
Wind | 6 | 11 | 0.39769 | 0.37134 | 0.31293 | 0.27545 | 0.26442 | 0.25282 | 0.23018 | 0.18262 | 0.12099 | 0.11205 | 0.12669 | 0.16664 | 0.20393 | 0.2123 | 0.22866 | 0.27298 | 0.28287 | 0.25909 | 0.24445 | 0.24121 | 0.27146 | 0.33119 | 0.39796 | 0.42003
Wind | 7 | 0 | 1.4654 | 1.4509 | 1.3972 | 1.3607 | 1.3514 | 1.3938 | 1.4005 | 1.3402 | 1.3436 | 1.477 | 1.573 | 1.6634 | 1.7646 | 1.8281 | 1.8095 | 1.6004 | 1.2919 | 1.1617 | 1.1245 | 1.1203 | 1.1602 | 1.246 | 1.36 | 1.4328
Wind | 7 | 1 | 1.0495 | 1.0543 | 1.0594 | 1.068 | 1.0491 | 1.0482 | 1.0785 | 1.0301 | 1.0149 | 1.0876 | 1.1986 | 1.254 | 1.294 | 1.3125 | 1.2635 | 1.1162 | 0.94923 | 0.90437 | 0.89953 | 0.90964 | 0.93744 | 0.97556 | 0.9863 | 1.0074
Wind | 7 | 2 | 1.2822 | 1.2051 | 1.1264 | 1.1275 | 1.1585 | 1.2009 | 1.2203 | 1.313 | 1.434 | 1.6501 | 1.7073 | 1.8873 | 1.9202 | 1.849 | 1.7884 | 1.6864 | 1.5367 | 1.3263 | 1.2441 | 1.2217 | 1.1962 | 1.2293 | 1.3012 | 1.3355
Wind | 7 | 3 | 1.3418 | 1.398 | 1.402 | 1.363 | 1.2984 | 1.2272 | 1.1358 | 0.98384 | 0.9522 | 0.98954 | 1.0011 | 0.96242 | 0.92821 | 0.91897 | 0.9119 | 0.8716 | 0.74914 | 0.69901 | 0.73734 | 0.81656 | 0.90109 | 0.97126 | 1.112 | 1.2268
Wind | 7 | 4 | 0.77728 | 0.78527 | 0.87297 | 0.85661 | 0.78147 | 0.71698 | 0.666 | 0.67209 | 0.69054 | 0.75617 | 0.84843 | 0.94982 | 1.0307 | 1.0813 | 1.1401 | 1.1583 | 1.121 | 1.0259 | 0.88762 | 0.79498 | 0.69073 | 0.66638 | 0.69701 | 0.78052
Wind | 7 | 5 | 0.2064 | 0.20247 | 0.19657 | 0.18655 | 0.18026 | 0.16257 | 0.19814 | 0.28326 | 0.36975 | 0.48632 | 0.61154 | 0.68427 | 0.6882 | 0.69075 | 0.66736 | 0.64672 | 0.60525 | 0.56613 | 0.45664 | 0.29407 | 0.23451 | 0.21525 | 0.21033 | 0.20738
Wind | 7 | 6 | 0.072859 | 0.076853 | 0.079517 | 0.080848 | 0.078565 | 0.060874 | 0.043563 | 0.034622 | 0.031578 | 0.047748 | 0.078756 | 0.093213 | 0.086555 | 0.083321 | 0.083131 | 0.092833 | 0.11832 | 0.21858 | 0.30285 | 0.15104 | 0.079517 | 0.066771 | 0.06601 | 0.068483
Wind | 7 | 7 | 0.10139 | 0.095496 | 0.083892 | 0.070576 | 0.062206 | 0.059162 | 0.051933 | 0.06544 | 0.09055 | 0.10881 | 0.15314 | 0.19822 | 0.22086 | 0.23798 | 0.25282 | 0.27736 | 0.27945 | 0.30228 | 0.27698 | 0.17501 | 0.13278 | 0.11433 | 0.1052 | 0.10311
Wind | 7 | 8 | 0.14822 | 0.14861 | 0.15057 | 0.14782 | 0.14212 | 0.13269 | 0.11401 | 0.12129 | 0.18635 | 0.25338 | 0.33398 | 0.39668 | 0.44701 | 0.47511 | 0.45585 | 0.41319 | 0.3959 | 0.43442 | 0.3383 | 0.25948 | 0.2119 | 0.18497 | 0.17279 | 0.149
Wind | 7 | 9 | 0.28611 | 0.26766 | 0.23646 | 0.20412 | 0.18243 | 0.20602 | 0.2473 | 0.2376 | 0.26385 | 0.29296 | 0.33823 | 0.38332 | 0.3894 | 0.37285 | 0.34527 | 0.35364 | 0.3972 | 0.36848 | 0.29676 | 0.27203 | 0.26537 | 0.27641 | 0.29143 | 0.28601
Wind | 7 | 10 | 0.98522 | 0.97578 | 0.95534 | 0.96065 | 0.93863 | 0.90109 | 0.89657 | 0.81715 | 0.74658 | 0.71788 | 0.71651 | 0.68682 | 0.63178 | 0.57006 | 0.48239 | 0.43089 | 0.40553 | 0.39255 | 0.44543 | 0.53271 | 0.62667 | 0.75543 | 0.87534 | 0.95908
Wind | 7 | 11 | 0.39769 | 0.37134 | 0.31293 | 0.27545 | 0.26442 | 0.25282 | 0.23018 | 0.18262 | 0.12099 | 0.11205 | 0.12669 | 0.16664 | 0.20393 | 0.2123 | 0.22866 | 0.27298 | 0.28287 | 0.25909 | 0.24445 | 0.24121 | 0.27146 | 0.33119 | 0.39796 | 0.42003
Wind | 8 | 0 | 1.4654 | 1.4509 | 1.3972 | 1.3607 | 1.3514 | 1.3938 | 1.4005 | 1.3402 | 1.3436 | 1.477 | 1.573 | 1.6634 | 1.7646 | 1.8281 | 1.8095 | 1.6004 | 1.2919 | 1.1617 | 1.1245 | 1.1203 | 1.1602 | 1.246 | 1.36 | 1.4328
Wind | 8 | 1 | 1.0495 | 1.0543 | 1.0594 | 1.068 | 1.0491 | 1.0482 | 1.0785 | 1.0301 | 1.0149 | 1.0876 | 1.1986 | 1.254 | 1.294 | 1.3125 | 1.2635 | 1.1162 | 0.94923 | 0.90437 | 0.89953 | 0.90964 | 0.93744 | 0.97556 | 0.9863 | 1.0074
Wind | 8 | 2 | 1.2822 | 1.2051 | 1.1264 | 1.1275 | 1.1585 | 1.2009 | 1.2203 | 1.313 | 1.434 | 1.6501 | 1.7073 | 1.8873 | 1.9202 | 1.849 | 1.7884 | 1.6864 | 1.5367 | 1.3263 | 1.2441 | 1.2217 | 1.1962 | 1.2293 | 1.3012 | 1.3355
Wind | 8 | 3 | 1.3418 | 1.398 | 1.402 | 1.363 | 1.2984 | 1.2272 | 1.1358 | 0.98384 | 0.9522 | 0.98954 | 1.0011 | 0.96242 | 0.92821 | 0.91897 | 0.9119 | 0.8716 | 0.74914 | 0.69901 | 0.73734 | 0.81656 | 0.90109 | 0.97126 | 1.112 | 1.2268
Wind | 8 | 4 | 0.77728 | 0.78527 | 0.87297 | 0.85661 | 0.78147 | 0.71698 | 0.666 | 0.67209 | 0.69054 | 0.75617 | 0.84843 | 0.94982 | 1.0307 | 1.0813 | 1.1401 | 1.1583 | 1.121 | 1.0259 | 0.88762 | 0.79498 | 0.69073 | 0.66638 | 0.69701 | 0.78052
Wind | 8 | 5 | 0.2064 | 0.20247 | 0.19657 | 0.18655 | 0.18026 | 0.16257 | 0.19814 | 0.28326 | 0.36975 | 0.48632 | 0.61154 | 0.68427 | 0.6882 | 0.69075 | 0.66736 | 0.64672 | 0.60525 | 0.56613 | 0.45664 | 0.29407 | 0.23451 | 0.21525 | 0.21033 | 0.20738
Wind | 8 | 6 | 0.072859 | 0.076853 | 0.079517 | 0.080848 | 0.078565 | 0.060874 | 0.043563 | 0.034622 | 0.031578 | 0.047748 | 0.078756 | 0.093213 | 0.086555 | 0.083321 | 0.083131 | 0.092833 | 0.11832 | 0.21858 | 0.30285 | 0.15104 | 0.079517 | 0.066771 | 0.06601 | 0.068483
Wind | 8 | 7 | 0.10139 | 0.095496 | 0.083892 | 0.070576 | 0.062206 | 0.059162 | 0.051933 | 0.06544 | 0.09055 | 0.10881 | 0.15314 | 0.19822 | 0.22086 | 0.23798 | 0.25282 | 0.27736 | 0.27945 | 0.30228 | 0.27698 | 0.17501 | 0.13278 | 0.11433 | 0.1052 | 0.10311
Wind | 8 | 8 | 0.14822 | 0.14861 | 0.15057 | 0.14782 | 0.14212 | 0.13269 | 0.11401 | 0.12129 | 0.18635 | 0.25338 | 0.33398 | 0.39668 | 0.44701 | 0.47511 | 0.45585 | 0.41319 | 0.3959 | 0.43442 | 0.3383 | 0.25948 | 0.2119 | 0.18497 | 0.17279 | 0.149
Wind | 8 | 9 | 0.28611 | 0.26766 | 0.23646 | 0.20412 | 0.18243 | 0.20602 | 0.2473 | 0.2376 | 0.26385 | 0.29296 | 0.33823 | 0.38332 | 0.3894 | 0.37285 | 0.34527 | 0.35364 | 0.3972 | 0.36848 | 0.29676 | 0.27203 | 0.26537 | 0.27641 | 0.29143 | 0.28601
Wind | 8 | 10 | 0.98522 | 0.97578 | 0.95534 | 0.96065 | 0.93863 | 0.90109 | 0.89657 | 0.81715 | 0.74658 | 0.71788 | 0.71651 | 0.68682 | 0.63178 | 0.57006 | 0.48239 | 0.43089 | 0.40553 | 0.39255 | 0.44543 | 0.53271 | 0.62667 | 0.75543 | 0.87534 | 0.95908
Wind | 8 | 11 | 0.39769 | 0.37134 | 0.31293 | 0.27545 | 0.26442 | 0.25282 | 0.23018 | 0.18262 | 0.12099 | 0.11205 | 0.12669 | 0.16664 | 0.20393 | 0.2123 | 0.22866 | 0.27298 | 0.28287 | 0.25909 | 0.24445 | 0.24121 | 0.27146 | 0.33119 | 0.39796 | 0.42003
Wind | 9 | 0 | 1.4654 | 1.4509 | 1.3972 | 1.3607 | 1.3514 | 1.3938 | 1.4005 | 1.3402 | 1.3436 | 1.477 | 1.573 | 1.6634 | 1.7646 | 1.8281 | 1.8095 | 1.6004 | 1.2919 | 1.1617 | 1.1245 | 1.1203 | 1.1602 | 1.246 | 1.36 | 1.4328
Wind | 9 | 1 | 1.0495 | 1.0543 | 1.0594 | 1.068 | 1.0491 | 1.0482 | 1.0785 | 1.0301 | 1.0149 | 1.0876 | 1.1986 | 1.254 | 1.294 | 1.3125 | 1.2635 | 1.1162 | 0.94923 | 0.90437 | 0.89953 | 0.90964 | 0.93744 | 0.97556 | 0.9863 | 1.0074
Wind | 9 | 2 | 1.2822 | 1.2051 | 1.1264 | 1.1275 | 1.1585 | 1.2009 | 1.2203 | 1.313 | 1.434 | 1.6501 | 1.7073 | 1.8873 | 1.9202 | 1.849 | 1.7884 | 1.6864 | 1.5367 | 1.3263 | 1.2441 | 1.2217 | 1.1962 | 1.2293 | 1.3012 | 1.3355
Wind | 9 | 3 | 1.3418 | 1.398 | 1.402 | 1.363 | 1.2984 | 1.2272 | 1.1358 | 0.98384 | 0.9522 | 0.98954 | 1.0011 | 0.96242 | 0.92821 | 0.91897 | 0.9119 | 0.8716 | 0.74914 | 0.69901 | 0.73734 | 0.81656 | 0.90109 | 0.97126 | 1.112 | 1.2268
Wind | 9 | 4 | 0.77728 | 0.78527 | 0.87297 | 0.85661 | 0.78147 | 0.71698 | 0.666 | 0.67209 | 0.69054 | 0.75617 | 0.84843 | 0.94982 | 1.0307 | 1.0813 | 1.1401 | 1.1583 | 1.121 | 1.0259 | 0.88762 | 0.79498 | 0.69073 | 0.66638 | 0.69701 | 0.78052
Wind | 9 | 5 | 0.2064 | 0.20247 | 0.19657 | 0.18655 | 0.18026 | 0.16257 | 0.19814 | 0.28326 | 0.36975 | 0.48632 | 0.61154 | 0.68427 | 0.6882 | 0.69075 | 0.66736 | 0.64672 | 0.60525 | 0.56613 | 0.45664 | 0.29407 | 0.23451 | 0.21525 | 0.21033 | 0.20738
Wind | 9 | 6 | 0.072859 | 0.076853 | 0.079517 | 0.080848 | 0.078565 | 0.060874 | 0.043563 | 0.034622 | 0.031578 | 0.047748 | 0.078756 | 0.093213 | 0.086555 | 0.083321 | 0.083131 | 0.092833 | 0.11832 | 0.21858 | 0.30285 | 0.15104 | 0.079517 | 0.066771 | 0.06601 | 0.068483
Wind | 9 | 7 | 0.10139 | 0.095496 | 0.083892 | 0.070576 | 0.062206 | 0.059162 | 0.051933 | 0.06544 | 0.09055 | 0.10881 | 0.15314 | 0.19822 | 0.22086 | 0.23798 | 0.25282 | 0.27736 | 0.27945 | 0.30228 | 0.27698 | 0.17501 | 0.13278 | 0.11433 | 0.1052 | 0.10311
Wind | 9 | 8 | 0.14822 | 0.14861 | 0.15057 | 0.14782 | 0.14212 | 0.13269 | 0.11401 | 0.12129 | 0.18635 | 0.25338 | 0.33398 | 0.39668 | 0.44701 | 0.47511 | 0.45585 | 0.41319 | 0.3959 | 0.43442 | 0.3383 | 0.25948 | 0.2119 | 0.18497 | 0.17279 | 0.149
Wind | 9 | 9 | 0.28611 | 0.26766 | 0.23646 | 0.20412 | 0.18243 | 0.20602 | 0.2473 | 0.2376 | 0.26385 | 0.29296 | 0.33823 | 0.38332 | 0.3894 | 0.37285 | 0.34527 | 0.35364 | 0.3972 | 0.36848 | 0.29676 | 0.27203 | 0.26537 | 0.27641 | 0.29143 | 0.28601
Wind | 9 | 10 | 0.98522 | 0.97578 | 0.95534 | 0.96065 | 0.93863 | 0.90109 | 0.89657 | 0.81715 | 0.74658 | 0.71788 | 0.71651 | 0.68682 | 0.63178 | 0.57006 | 0.48239 | 0.43089 | 0.40553 | 0.39255 | 0.44543 | 0.53271 | 0.62667 | 0.75543 | 0.87534 | 0.95908
Wind | 9 | 11 | 0.39769 | 0.37134 | 0.31293 | 0.27545 | 0.26442 | 0.25282 | 0.23018 | 0.18262 | 0.12099 | 0.11205 | 0.12669 | 0.16664 | 0.20393 | 0.2123 | 0.22866 | 0.27298 | 0.28287 | 0.25909 | 0.24445 | 0.24121 | 0.27146 | 0.33119 | 0.39796 | 0.42003
Wind | 10 | 0 | 1.4654 | 1.4509 | 1.3972 | 1.3607 | 1.3514 | 1.3938 | 1.4005 | 1.3402 | 1.3436 | 1.477 | 1.573 | 1.6634 | 1.7646 | 1.8281 | 1.8095 | 1.6004 | 1.2919 | 1.1617 | 1.1245 | 1.1203 | 1.1602 | 1.246 | 1.36 | 1.4328
Wind | 10 | 1 | 1.0495 | 1.0543 | 1.0594 | 1.068 | 1.0491 | 1.0482 | 1.0785 | 1.0301 | 1.0149 | 1.0876 | 1.1986 | 1.254 | 1.294 | 1.3125 | 1.2635 | 1.1162 | 0.94923 | 0.90437 | 0.89953 | 0.90964 | 0.93744 | 0.97556 | 0.9863 | 1.0074
Wind | 10 | 2 | 1.2822 | 1.2051 | 1.1264 | 1.1275 | 1.1585 | 1.2009 | 1.2203 | 1.313 | 1.434 | 1.6501 | 1.7073 | 1.8873 | 1.9202 | 1.849 | 1.7884 | 1.6864 | 1.5367 | 1.3263 | 1.2441 | 1.2217 | 1.1962 | 1.2293 | 1.3012 | 1.3355
Wind | 10 | 3 | 1.3418 | 1.398 | 1.402 | 1.363 | 1.2984 | 1.2272 | 1.1358 | 0.98384 | 0.9522 | 0.98954 | 1.0011 | 0.96242 | 0.92821 | 0.91897 | 0.9119 | 0.8716 | 0.74914 | 0.69901 | 0.73734 | 0.81656 | 0.90109 | 0.97126 | 1.112 | 1.2268
Wind | 10 | 4 | 0.77728 | 0.78527 | 0.87297 | 0.85661 | 0.78147 | 0.71698 | 0.666 | 0.67209 | 0.69054 | 0.75617 | 0.84843 | 0.94982 | 1.0307 | 1.0813 | 1.1401 | 1.1583 | 1.121 | 1.0259 | 0.88762 | 0.79498 | 0.69073 | 0.66638 | 0.69701 | 0.78052
Wind | 10 | 5 | 0.2064 | 0.20247 | 0.19657 | 0.18655 | 0.18026 | 0.16257 | 0.19814 | 0.28326 | 0.36975 | 0.48632 | 0.61154 | 0.68427 | 0.6882 | 0.69075 | 0.66736 | 0.64672 | 0.60525 | 0.56613 | 0.45664 | 0.29407 | 0.23451 | 0.21525 | 0.21033 | 0.20738
Wind | 10 | 6 | 0.072859 | 0.076853 | 0.079517 | 0.080848 | 0.078565 | 0.060874 | 0.043563 | 0.034622 | 0.031578 | 0.047748 | 0.078756 | 0.093213 | 0.086555 | 0.083321 | 0.083131 | 0.092833 | 0.11832 | 0.21858 | 0.30285 | 0.15104 | 0.079517 | 0.066771 | 0.06601 | 0.068483
Wind | 10 | 7 | 0.10139 | 0.095496 | 0.083892 | 0.070576 | 0.062206 | 0.059162 | 0.051933 | 0.06544 | 0.09055 | 0.10881 | 0.15314 | 0.19822 | 0.22086 | 0.23798 | 0.25282 | 0.27736 | 0.27945 | 0.30228 | 0.27698 | 0.17501 | 0.13278 | 0.11433 | 0.1052 | 0.10311
Wind | 10 | 8 | 0.14822 | 0.14861 | 0.15057 | 0.14782 | 0.14212 | 0.13269 | 0.11401 | 0.12129 | 0.18635 | 0.25338 | 0.33398 | 0.39668 | 0.44701 | 0.47511 | 0.45585 | 0.41319 | 0.3959 | 0.43442 | 0.3383 | 0.25948 | 0.2119 | 0.18497 | 0.17279 | 0.149
Wind | 10 | 9 | 0.28611 | 0.26766 | 0.23646 | 0.20412 | 0.18243 | 0.20602 | 0.2473 | 0.2376 | 0.26385 | 0.29296 | 0.33823 | 0.38332 | 0.3894 | 0.37285 | 0.34527 | 0.35364 | 0.3972 | 0.36848 | 0.29676 | 0.27203 | 0.26537 | 0.27641 | 0.29143 | 0.28601
Wind | 10 | 10 | 0.98522 | 0.97578 | 0.95534 | 0.96065 | 0.93863 | 0.90109 | 0.89657 | 0.81715 | 0.74658 | 0.71788 | 0.71651 | 0.68682 | 0.63178 | 0.57006 | 0.48239 | 0.43089 | 0.40553 | 0.39255 | 0.44543 | 0.53271 | 0.62667 | 0.75543 | 0.87534 | 0.95908
Wind | 10 | 11 | 0.39769 | 0.37134 | 0.31293 | 0.27545 | 0.26442 | 0.25282 | 0.23018 | 0.18262 | 0.12099 | 0.11205 | 0.12669 | 0.16664 | 0.20393 | 0.2123 | 0.22866 | 0.27298 | 0.28287 | 0.25909 | 0.24445 | 0.24121 | 0.27146 | 0.33119 | 0.39796 | 0.42003
Wind | 11 | 0 | 1.4654 | 1.4509 | 1.3972 | 1.3607 | 1.3514 | 1.3938 | 1.4005 | 1.3402 | 1.3436 | 1.477 | 1.573 | 1.6634 | 1.7646 | 1.8281 | 1.8095 | 1.6004 | 1.2919 | 1.1617 | 1.1245 | 1.1203 | 1.1602 | 1.246 | 1.36 | 1.4328
Wind | 11 | 1 | 1.0495 | 1.0543 | 1.0594 | 1.068 | 1.0491 | 1.0482 | 1.0785 | 1.0301 | 1.0149 | 1.0876 | 1.1986 | 1.254 | 1.294 | 1.3125 | 1.2635 | 1.1162 | 0.94923 | 0.90437 | 0.89953 | 0.90964 | 0.93744 | 0.97556 | 0.9863 | 1.0074
Wind | 11 | 2 | 1.2822 | 1.2051 | 1.1264 | 1.1275 | 1.1585 | 1.2009 | 1.2203 | 1.313 | 1.434 | 1.6501 | 1.7073 | 1.8873 | 1.9202 | 1.849 | 1.7884 | 1.6864 | 1.5367 | 1.3263 | 1.2441 | 1.2217 | 1.1962 | 1.2293 | 1.3012 | 1.3355
Wind | 11 | 3 | 1.3418 | 1.398 | 1.402 | 1.363 | 1.2984 | 1.2272 | 1.1358 | 0.98384 | 0.9522 | 0.98954 | 1.0011 | 0.96242 | 0.92821 | 0.91897 | 0.9119 | 0.8716 | 0.74914 | 0.69901 | 0.73734 | 0.81656 | 0.90109 | 0.97126 | 1.112 | 1.2268
Wind | 11 | 4 | 0.77728 | 0.78527 | 0.87297 | 0.85661 | 0.78147 | 0.71698 | 0.666 | 0.67209 | 0.69054 | 0.75617 | 0.84843 | 0.94982 | 1.0307 | 1.0813 | 1.1401 | 1.1583 | 1.121 | 1.0259 | 0.88762 | 0.79498 | 0.69073 | 0.66638 | 0.69701 | 0.78052
Wind | 11 | 5 | 0.2064 | 0.20247 | 0.19657 | 0.18655 | 0.18026 | 0.16257 | 0.19814 | 0.28326 | 0.36975 | 0.48632 | 0.61154 | 0.68427 | 0.6882 | 0.69075 | 0.66736 | 0.64672 | 0.60525 | 0.56613 | 0.45664 | 0.29407 | 0.23451 | 0.21525 | 0.21033 | 0.20738
Wind | 11 | 6 | 0.072859 | 0.076853 | 0.079517 | 0.080848 | 0.078565 | 0.060874 | 0.043563 | 0.034622 | 0.031578 | 0.047748 | 0.078756 | 0.093213 | 0.086555 | 0.083321 | 0.083131 | 0.092833 | 0.11832 | 0.21858 | 0.30285 | 0.15104 | 0.079517 | 0.066771 | 0.06601 | 0.068483
Wind | 11 | 7 | 0.10139 | 0.095496 | 0.083892 | 0.070576 | 0.062206 | 0.059162 | 0.051933 | 0.06544 | 0.09055 | 0.10881 | 0.15314 | 0.19822 | 0.22086 | 0.23798 | 0.25282 | 0.27736 | 0.27945 | 0.30228 | 0.27698 | 0.17501 | 0.13278 | 0.11433 | 0.1052 | 0.10311
Wind | 11 | 8 | 0.14822 | 0.14861 | 0.15057 | 0.14782 | 0.14212 | 0.13269 | 0.11401 | 0.12129 | 0.18635 | 0.25338 | 0.33398 | 0.39668 | 0.44701 | 0.47511 | 0.45585 | 0.41319 | 0.3959 | 0.43442 | 0.3383 | 0.25948 | 0.2119 | 0.18497 | 0.17279 | 0.149
Wind | 11 | 9 | 0.28611 | 0.26766 | 0.23646 | 0.20412 | 0.18243 | 0.20602 | 0.2473 | 0.2376 | 0.26385 | 0.29296 | 0.33823 | 0.38332 | 0.3894 | 0.37285 | 0.34527 | 0.35364 | 0.3972 | 0.36848 | 0.29676 | 0.27203 | 0.26537 | 0.27641 | 0.29143 | 0.28601
Wind | 11 | 10 | 0.98522 | 0.97578 | 0.95534 | 0.96065 | 0.93863 | 0.90109 | 0.89657 | 0.81715 | 0.74658 | 0.71788 | 0.71651 | 0.68682 | 0.63178 | 0.57006 | 0.48239 | 0.43089 | 0.40553 | 0.39255 | 0.44543 | 0.53271 | 0.62667 | 0.75543 | 0.87534 | 0.95908
Wind | 11 | 11 | 0.39769 | 0.37134 | 0.31293 | 0.27545 | 0.26442 | 0.25282 | 0.23018 | 0.18262 | 0.12099 | 0.11205 | 0.12669 | 0.16664 | 0.20393 | 0.2123 | 0.22866 | 0.27298 | 0.28287 | 0.25909 | 0.24445 | 0.24121 | 0.27146 | 0.33119 | 0.39796 | 0.42003
Wind | 12 | 0 | 1.4654 | 1.4509 | 1.3972 | 1.3607 | 1.3514 | 1.3938 | 1.4005 | 1.3402 | 1.3436 | 1.477 | 1.573 | 1.6634 | 1.7646 | 1.8281 | 1.8095 | 1.6004 | 1.2919 | 1.1617 | 1.1245 | 1.1203 | 1.1602 | 1.246 | 1.36 | 1.4328
Wind | 12 | 1 | 1.0495 | 1.0543 | 1.0594 | 1.068 | 1.0491 | 1.0482 | 1.0785 | 1.0301 | 1.0149 | 1.0876 | 1.1986 | 1.254 | 1.294 | 1.3125 | 1.2635 | 1.1162 | 0.94923 | 0.90437 | 0.89953 | 0.90964 | 0.93744 | 0.97556 | 0.9863 | 1.0074
Wind | 12 | 2 | 1.2822 | 1.2051 | 1.1264 | 1.1275 | 1.1585 | 1.2009 | 1.2203 | 1.313 | 1.434 | 1.6501 | 1.7073 | 1.8873 | 1.9202 | 1.849 | 1.7884 | 1.6864 | 1.5367 | 1.3263 | 1.2441 | 1.2217 | 1.1962 | 1.2293 | 1.3012 | 1.3355
Wind | 12 | 3 | 1.3418 | 1.398 | 1.402 | 1.363 | 1.2984 | 1.2272 | 1.1358 | 0.98384 | 0.9522 | 0.98954 | 1.0011 | 0.96242 | 0.92821 | 0.91897 | 0.9119 | 0.8716 | 0.74914 | 0.69901 | 0.73734 | 0.81656 | 0.90109 | 0.97126 | 1.112 | 1.2268
Wind | 12 | 4 | 0.77728 | 0.78527 | 0.87297 | 0.85661 | 0.78147 | 0.71698 | 0.666 | 0.67209 | 0.69054 | 0.75617 | 0.84843 | 0.94982 | 1.0307 | 1.0813 | 1.1401 | 1.1583 | 1.121 | 1.0259 | 0.88762 | 0.79498 | 0.69073 | 0.66638 | 0.69701 | 0.78052
Wind | 12 | 5 | 0.2064 | 0.20247 | 0.19657 | 0.18655 | 0.18026 | 0.16257 | 0.19814 | 0.28326 | 0.36975 | 0.48632 | 0.61154 | 0.68427 | 0.6882 | 0.69075 | 0.66736 | 0.64672 | 0.60525 | 0.56613 | 0.45664 | 0.29407 | 0.23451 | 0.21525 | 0.21033 | 0.20738
Wind | 12 | 6 | 0.072859 | 0.076853 | 0.079517 | 0.080848 | 0.078565 | 0.060874 | 0.043563 | 0.034622 | 0.031578 | 0.047748 | 0.078756 | 0.093213 | 0.086555 | 0.083321 | 0.083131 | 0.092833 | 0.11832 | 0.21858 | 0.30285 | 0.15104 | 0.079517 | 0.066771 | 0.06601 | 0.068483
Wind | 12 | 7 | 0.10139 | 0.095496 | 0.083892 | 0.070576 | 0.062206 | 0.059162 | 0.051933 | 0.06544 | 0.09055 | 0.10881 | 0.15314 | 0.19822 | 0.22086 | 0.23798 | 0.25282 | 0.27736 | 0.27945 | 0.30228 | 0.27698 | 0.17501 | 0.13278 | 0.11433 | 0.1052 | 0.10311
Wind | 12 | 8 | 0.14822 | 0.14861 | 0.15057 | 0.14782 | 0.14212 | 0.13269 | 0.11401 | 0.12129 | 0.18635 | 0.25338 | 0.33398 | 0.39668 | 0.44701 | 0.47511 | 0.45585 | 0.41319 | 0.3959 | 0.43442 | 0.3383 | 0.25948 | 0.2119 | 0.18497 | 0.17279 | 0.149
Wind | 12 | 9 | 0.28611 | 0.26766 | 0.23646 | 0.20412 | 0.18243 | 0.20602 | 0.2473 | 0.2376 | 0.26385 | 0.29296 | 0.33823 | 0.38332 | 0.3894 | 0.37285 | 0.34527 | 0.35364 | 0.3972 | 0.36848 | 0.29676 | 0.27203 | 0.26537 | 0.27641 | 0.29143 | 0.28601
Wind | 12 | 10 | 0.98522 | 0.97578 | 0.95534 | 0.96065 | 0.93863 | 0.90109 | 0.89657 | 0.81715 | 0.74658 | 0.71788 | 0.71651 | 0.68682 | 0.63178 | 0.57006 | 0.48239 | 0.43089 | 0.40553 | 0.39255 | 0.44543 | 0.53271 | 0.62667 | 0.75543 | 0.87534 | 0.95908
Wind | 12 | 11 | 0.39769 | 0.37134 | 0.31293 | 0.27545 | 0.26442 | 0.25282 | 0.23018 | 0.18262 | 0.12099 | 0.11205 | 0.12669 | 0.16664 | 0.20393 | 0.2123 | 0.22866 | 0.27298 | 0.28287 | 0.25909 | 0.24445 | 0.24121 | 0.27146 | 0.33119 | 0.39796 | 0.42003
Wind | 13 | 0 | 1.4654 | 1.4509 | 1.3972 | 1.3607 | 1.3514 | 1.3938 | 1.4005 | 1.3402 | 1.3436 | 1.477 | 1.573 | 1.6634 | 1.7646 | 1.8281 | 1.8095 | 1.6004 | 1.2919 | 1.1617 | 1.1245 | 1.1203 | 1.1602 | 1.246 | 1.36 | 1.4328
Wind | 13 | 1 | 1.0495 | 1.0543 | 1.0594 | 1.068 | 1.0491 | 1.0482 | 1.0785 | 1.0301 | 1.0149 | 1.0876 | 1.1986 | 1.254 | 1.294 | 1.3125 | 1.2635 | 1.1162 | 0.94923 | 0.90437 | 0.89953 | 0.90964 | 0.93744 | 0.97556 | 0.9863 | 1.0074
Wind | 13 | 2 | 1.2822 | 1.2051 | 1.1264 | 1.1275 | 1.1585 | 1.2009 | 1.2203 | 1.313 | 1.434 | 1.6501 | 1.7073 | 1.8873 | 1.9202 | 1.849 | 1.7884 | 1.6864 | 1.5367 | 1.3263 | 1.2441 | 1.2217 | 1.1962 | 1.2293 | 1.3012 | 1.3355
Wind | 13 | 3 | 1.3418 | 1.398 | 1.402 | 1.363 | 1.2984 | 1.2272 | 1.1358 | 0.98384 | 0.9522 | 0.98954 | 1.0011 | 0.96242 | 0.92821 | 0.91897 | 0.9119 | 0.8716 | 0.74914 | 0.69901 | 0.73734 | 0.81656 | 0.90109 | 0.97126 | 1.112 | 1.2268
Wind | 13 | 4 | 0.77728 | 0.78527 | 0.87297 | 0.85661 | 0.78147 | 0.71698 | 0.666 | 0.67209 | 0.69054 | 0.75617 | 0.84843 | 0.94982 | 1.0307 | 1.0813 | 1.1401 | 1.1583 | 1.121 | 1.0259 | 0.88762 | 0.79498 | 0.69073 | 0.66638 | 0.69701 | 0.78052
Wind | 13 | 5 | 0.2064 | 0.20247 | 0.19657 | 0.18655 | 0.18026 | 0.16257 | 0.19814 | 0.28326 | 0.36975 | 0.48632 | 0.61154 | 0.68427 | 0.6882 | 0.69075 | 0.66736 | 0.64672 | 0.60525 | 0.56613 | 0.45664 | 0.29407 | 0.23451 | 0.21525 | 0.21033 | 0.20738
Wind | 13 | 6 | 0.072859 | 0.076853 | 0.079517 | 0.080848 | 0.078565 | 0.060874 | 0.043563 | 0.034622 | 0.031578 | 0.047748 | 0.078756 | 0.093213 | 0.086555 | 0.083321 | 0.083131 | 0.092833 | 0.11832 | 0.21858 | 0.30285 | 0.15104 | 0.079517 | 0.066771 | 0.06601 | 0.068483
Wind | 13 | 7 | 0.10139 | 0.095496 | 0.083892 | 0.070576 | 0.062206 | 0.059162 | 0.051933 | 0.06544 | 0.09055 | 0.10881 | 0.15314 | 0.19822 | 0.22086 | 0.23798 | 0.25282 | 0.27736 | 0.27945 | 0.30228 | 0.27698 | 0.17501 | 0.13278 | 0.11433 | 0.1052 | 0.10311
Wind | 13 | 8 | 0.14822 | 0.14861 | 0.15057 | 0.14782 | 0.14212 | 0.13269 | 0.11401 | 0.12129 | 0.18635 | 0.25338 | 0.33398 | 0.39668 | 0.44701 | 0.47511 | 0.45585 | 0.41319 | 0.3959 | 0.43442 | 0.3383 | 0.25948 | 0.2119 | 0.18497 | 0.17279 | 0.149
Wind | 13 | 9 | 0.28611 | 0.26766 | 0.23646 | 0.20412 | 0.18243 | 0.20602 | 0.2473 | 0.2376 | 0.26385 | 0.29296 | 0.33823 | 0.38332 | 0.3894 | 0.37285 | 0.34527 | 0.35364 | 0.3972 | 0.36848 | 0.29676 | 0.27203 | 0.26537 | 0.27641 | 0.29143 | 0.28601
Wind | 13 | 10 | 0.98522 | 0.97578 | 0.95534 | 0.96065 | 0.93863 | 0.90109 | 0.89657 | 0.81715 | 0.74658 | 0.71788 | 0.71651 | 0.68682 | 0.63178 | 0.57006 | 0.48239 | 0.43089 | 0.40553 | 0.39255 | 0.44543 | 0.53271 | 0.62667 | 0.75543 | 0.87534 | 0.95908
Wind | 13 | 11 | 0.39769 | 0.37134 | 0.31293 | 0.27545 | 0.26442 | 0.25282 | 0.23018 | 0.18262 | 0.12099 | 0.11205 | 0.12669 | 0.16664 | 0.20393 | 0.2123 | 0.22866 | 0.27298 | 0.28287 | 0.25909 | 0.24445 | 0.24121 | 0.27146 | 0.33119 | 0.39796 | 0.42003
Wind | 14 | 0 | 1.4654 | 1.4509 | 1.3972 | 1.3607 | 1.3514 | 1.3938 | 1.4005 | 1.3402 | 1.3436 | 1.477 | 1.573 | 1.6634 | 1.7646 | 1.8281 | 1.8095 | 1.6004 | 1.2919 | 1.1617 | 1.1245 | 1.1203 | 1.1602 | 1.246 | 1.36 | 1.4328
Wind | 14 | 1 | 1.0495 | 1.0543 | 1.0594 | 1.068 | 1.0491 | 1.0482 | 1.0785 | 1.0301 | 1.0149 | 1.0876 | 1.1986 | 1.254 | 1.294 | 1.3125 | 1.2635 | 1.1162 | 0.94923 | 0.90437 | 0.89953 | 0.90964 | 0.93744 | 0.97556 | 0.9863 | 1.0074
Wind | 14 | 2 | 1.2822 | 1.2051 | 1.1264 | 1.1275 | 1.1585 | 1.2009 | 1.2203 | 1.313 | 1.434 | 1.6501 | 1.7073 | 1.8873 | 1.9202 | 1.849 | 1.7884 | 1.6864 | 1.5367 | 1.3263 | 1.2441 | 1.2217 | 1.1962 | 1.2293 | 1.3012 | 1.3355
Wind | 14 | 3 | 1.3418 | 1.398 | 1.402 | 1.363 | 1.2984 | 1.2272 | 1.1358 | 0.98384 | 0.9522 | 0.98954 | 1.0011 | 0.96242 | 0.92821 | 0.91897 | 0.9119 | 0.8716 | 0.74914 | 0.69901 | 0.73734 | 0.81656 | 0.90109 | 0.97126 | 1.112 | 1.2268
Wind | 14 | 4 | 0.77728 | 0.78527 | 0.87297 | 0.85661 | 0.78147 | 0.71698 | 0.666 | 0.67209 | 0.69054 | 0.75617 | 0.84843 | 0.94982 | 1.0307 | 1.0813 | 1.1401 | 1.1583 | 1.121 | 1.0259 | 0.88762 | 0.79498 | 0.69073 | 0.66638 | 0.69701 | 0.78052
Wind | 14 | 5 | 0.2064 | 0.20247 | 0.19657 | 0.18655 | 0.18026 | 0.16257 | 0.19814 | 0.28326 | 0.36975 | 0.48632 | 0.61154 | 0.68427 | 0.6882 | 0.69075 | 0.66736 | 0.64672 | 0.60525 | 0.56613 | 0.45664 | 0.29407 | 0.23451 | 0.21525 | 0.21033 | 0.20738
Wind | 14 | 6 | 0.072859 | 0.076853 | 0.079517 | 0.080848 | 0.078565 | 0.060874 | 0.043563 | 0.034622 | 0.031578 | 0.047748 | 0.078756 | 0.093213 | 0.086555 | 0.083321 | 0.083131 | 0.092833 | 0.11832 | 0.21858 | 0.30285 | 0.15104 | 0.079517 | 0.066771 | 0.06601 | 0.068483
Wind | 14 | 7 | 0.10139 | 0.095496 | 0.083892 | 0.070576 | 0.062206 | 0.059162 | 0.051933 | 0.06544 | 0.09055 | 0.10881 | 0.15314 | 0.19822 | 0.22086 | 0.23798 | 0.25282 | 0.27736 | 0.27945 | 0.30228 | 0.27698 | 0.17501 | 0.13278 | 0.11433 | 0.1052 | 0.10311
Wind | 14 | 8 | 0.14822 | 0.14861 | 0.15057 | 0.14782 | 0.14212 | 0.13269 | 0.11401 | 0.12129 | 0.18635 | 0.25338 | 0.33398 | 0.39668 | 0.44701 | 0.47511 | 0.45585 | 0.41319 | 0.3959 | 0.43442 | 0.3383 | 0.25948 | 0.2119 | 0.18497 | 0.17279 | 0.149
Wind | 14 | 9 | 0.28611 | 0.26766 | 0.23646 | 0.20412 | 0.18243 | 0.20602 | 0.2473 | 0.2376 | 0.26385 | 0.29296 | 0.33823 | 0.38332 | 0.3894 | 0.37285 | 0.34527 | 0.35364 | 0.3972 | 0.36848 | 0.29676 | 0.27203 | 0.26537 | 0.27641 | 0.29143 | 0.28601
Wind | 14 | 10 | 0.98522 | 0.97578 | 0.95534 | 0.96065 | 0.93863 | 0.90109 | 0.89657 | 0.81715 | 0.74658 | 0.71788 | 0.71651 | 0.68682 | 0.63178 | 0.57006 | 0.48239 | 0.43089 | 0.40553 | 0.39255 | 0.44543 | 0.53271 | 0.62667 | 0.75543 | 0.87534 | 0.95908
Wind | 14 | 11 | 0.39769 | 0.37134 | 0.31293 | 0.27545 | 0.26442 | 0.25282 | 0.23018 | 0.18262 | 0.12099 | 0.11205 | 0.12669 | 0.16664 | 0.20393 | 0.2123 | 0.22866 | 0.27298 | 0.28287 | 0.25909 | 0.24445 | 0.24121 | 0.27146 | 0.33119 | 0.39796 | 0.42003
Wind | 15 | 0 | 1.4654 | 1.4509 | 1.3972 | 1.3607 | 1.3514 | 1.3938 | 1.4005 | 1.3402 | 1.3436 | 1.477 | 1.573 | 1.6634 | 1.7646 | 1.8281 | 1.8095 | 1.6004 | 1.2919 | 1.1617 | 1.1245 | 1.1203 | 1.1602 | 1.246 | 1.36 | 1.4328
Wind | 15 | 1 | 1.0495 | 1.0543 | 1.0594 | 1.068 | 1.0491 | 1.0482 | 1.0785 | 1.0301 | 1.0149 | 1.0876 | 1.1986 | 1.254 | 1.294 | 1.3125 | 1.2635 | 1.1162 | 0.94923 | 0.90437 | 0.89953 | 0.90964 | 0.93744 | 0.97556 | 0.9863 | 1.0074
Wind | 15 | 2 | 1.2822 | 1.2051 | 1.1264 | 1.1275 | 1.1585 | 1.2009 | 1.2203 | 1.313 | 1.434 | 1.6501 | 1.7073 | 1.8873 | 1.9202 | 1.849 | 1.7884 | 1.6864 | 1.5367 | 1.3263 | 1.2441 | 1.2217 | 1.1962 | 1.2293 | 1.3012 | 1.3355
Wind | 15 | 3 | 1.3418 | 1.398 | 1.402 | 1.363 | 1.2984 | 1.2272 | 1.1358 | 0.98384 | 0.9522 | 0.98954 | 1.0011 | 0.96242 | 0.92821 | 0.91897 | 0.9119 | 0.8716 | 0.74914 | 0.69901 | 0.73734 | 0.81656 | 0.90109 | 0.97126 | 1.112 | 1.2268
Wind | 15 | 4 | 0.77728 | 0.78527 | 0.87297 | 0.85661 | 0.78147 | 0.71698 | 0.666 | 0.67209 | 0.69054 | 0.75617 | 0.84843 | 0.94982 | 1.0307 | 1.0813 | 1.1401 | 1.1583 | 1.121 | 1.0259 | 0.88762 | 0.79498 | 0.69073 | 0.66638 | 0.69701 | 0.78052
Wind | 15 | 5 | 0.2064 | 0.20247 | 0.19657 | 0.18655 | 0.18026 | 0.16257 | 0.19814 | 0.28326 | 0.36975 | 0.48632 | 0.61154 | 0.68427 | 0.6882 | 0.69075 | 0.66736 | 0.64672 | 0.60525 | 0.56613 | 0.45664 | 0.29407 | 0.23451 | 0.21525 | 0.21033 | 0.20738
Wind | 15 | 6 | 0.072859 | 0.076853 | 0.079517 | 0.080848 | 0.078565 | 0.060874 | 0.043563 | 0.034622 | 0.031578 | 0.047748 | 0.078756 | 0.093213 | 0.086555 | 0.083321 | 0.083131 | 0.092833 | 0.11832 | 0.21858 | 0.30285 | 0.15104 | 0.079517 | 0.066771 | 0.06601 | 0.068483
Wind | 15 | 7 | 0.10139 | 0.095496 | 0.083892 | 0.070576 | 0.062206 | 0.059162 | 0.051933 | 0.06544 | 0.09055 | 0.10881 | 0.15314 | 0.19822 | 0.22086 | 0.23798 | 0.25282 | 0.27736 | 0.27945 | 0.30228 | 0.27698 | 0.17501 | 0.13278 | 0.11433 | 0.1052 | 0.10311
Wind | 15 | 8 | 0.14822 | 0.14861 | 0.15057 | 0.14782 | 0.14212 | 0.13269 | 0.11401 | 0.12129 | 0.18635 | 0.25338 | 0.33398 | 0.39668 | 0.44701 | 0.47511 | 0.45585 | 0.41319 | 0.3959 | 0.43442 | 0.3383 | 0.25948 | 0.2119 | 0.18497 | 0.17279 | 0.149
Wind | 15 | 9 | 0.28611 | 0.26766 | 0.23646 | 0.20412 | 0.18243 | 0.20602 | 0.2473 | 0.2376 | 0.26385 | 0.29296 | 0.33823 | 0.38332 | 0.3894 | 0.37285 | 0.34527 | 0.35364 | 0.3972 | 0.36848 | 0.29676 | 0.27203 | 0.26537 | 0.27641 | 0.29143 | 0.28601
Wind | 15 | 10 | 0.98522 | 0.97578 | 0.95534 | 0.96065 | 0.93863 | 0.90109 | 0.89657 | 0.81715 | 0.74658 | 0.71788 | 0.71651 | 0.68682 | 0.63178 | 0.57006 | 0.48239 | 0.43089 | 0.40553 | 0.39255 | 0.44543 | 0.53271 | 0.62667 | 0.75543 | 0.87534 | 0.95908
Wind | 15 | 11 | 0.39769 | 0.37134 | 0.31293 | 0.27545 | 0.26442 | 0.25282 | 0.23018 | 0.18262 | 0.12099 | 0.11205 | 0.12669 | 0.16664 | 0.20393 | 0.2123 | 0.22866 | 0.27298 | 0.28287 | 0.25909 | 0.24445 | 0.24121 | 0.27146 | 0.33119 | 0.39796 | 0.42003
Wind | 16 | 0 | 1.4654 | 1.4509 | 1.3972 | 1.3607 | 1.3514 | 1.3938 | 1.4005 | 1.3402 | 1.3436 | 1.477 | 1.573 | 1.6634 | 1.7646 | 1.8281 | 1.8095 | 1.6004 | 1.2919 | 1.1617 | 1.1245 | 1.1203 | 1.1602 | 1.246 | 1.36 | 1.4328
Wind | 16 | 1 | 1.0495 | 1.0543 | 1.0594 | 1.068 | 1.0491 | 1.0482 | 1.0785 | 1.0301 | 1.0149 | 1.0876 | 1.1986 | 1.254 | 1.294 | 1.3125 | 1.2635 | 1.1162 | 0.94923 | 0.90437 | 0.89953 | 0.90964 | 0.93744 | 0.97556 | 0.9863 | 1.0074
Wind | 16 | 2 | 1.2822 | 1.2051 | 1.1264 | 1.1275 | 1.1585 | 1.2009 | 1.2203 | 1.313 | 1.434 | 1.6501 | 1.7073 | 1.8873 | 1.9202 | 1.849 | 1.7884 | 1.6864 | 1.5367 | 1.3263 | 1.2441 | 1.2217 | 1.1962 | 1.2293 | 1.3012 | 1.3355
Wind | 16 | 3 | 1.3418 | 1.398 | 1.402 | 1.363 | 1.2984 | 1.2272 | 1.1358 | 0.98384 | 0.9522 | 0.98954 | 1.0011 | 0.96242 | 0.92821 | 0.91897 | 0.9119 | 0.8716 | 0.74914 | 0.69901 | 0.73734 | 0.81656 | 0.90109 | 0.97126 | 1.112 | 1.2268
Wind | 16 | 4 | 0.77728 | 0.78527 | 0.87297 | 0.85661 | 0.78147 | 0.71698 | 0.666 | 0.67209 | 0.69054 | 0.75617 | 0.84843 | 0.94982 | 1.0307 | 1.0813 | 1.1401 | 1.1583 | 1.121 | 1.0259 | 0.88762 | 0.79498 | 0.69073 | 0.66638 | 0.69701 | 0.78052
Wind | 16 | 5 | 0.2064 | 0.20247 | 0.19657 | 0.18655 | 0.18026 | 0.16257 | 0.19814 | 0.28326 | 0.36975 | 0.48632 | 0.61154 | 0.68427 | 0.6882 | 0.69075 | 0.66736 | 0.64672 | 0.60525 | 0.56613 | 0.45664 | 0.29407 | 0.23451 | 0.21525 | 0.21033 | 0.20738
Wind | 16 | 6 | 0.072859 | 0.076853 | 0.079517 | 0.080848 | 0.078565 | 0.060874 | 0.043563 | 0.034622 | 0.031578 | 0.047748 | 0.078756 | 0.093213 | 0.086555 | 0.083321 | 0.083131 | 0.092833 | 0.11832 | 0.21858 | 0.30285 | 0.15104 | 0.079517 | 0.066771 | 0.06601 | 0.068483
Wind | 16 | 7 | 0.10139 | 0.095496 | 0.083892 | 0.070576 | 0.062206 | 0.059162 | 0.051933 | 0.06544 | 0.09055 | 0.10881 | 0.15314 | 0.19822 | 0.22086 | 0.23798 | 0.25282 | 0.27736 | 0.27945 | 0.30228 | 0.27698 | 0.17501 | 0.13278 | 0.11433 | 0.1052 | 0.10311
Wind | 16 | 8 | 0.14822 | 0.14861 | 0.15057 | 0.14782 | 0.14212 | 0.13269 | 0.11401 | 0.12129 | 0.18635 | 0.25338 | 0.33398 | 0.39668 | 0.44701 | 0.47511 | 0.45585 | 0.41319 | 0.3959 | 0.43442 | 0.3383 | 0.25948 | 0.2119 | 0.18497 | 0.17279 | 0.149
Wind | 16 | 9 | 0.28611 | 0.26766 | 0.23646 | 0.20412 | 0.18243 | 0.20602 | 0.2473 | 0.2376 | 0.26385 | 0.29296 | 0.33823 | 0.38332 | 0.3894 | 0.37285 | 0.34527 | 0.35364 | 0.3972 | 0.36848 | 0.29676 | 0.27203 | 0.26537 | 0.27641 | 0.29143 | 0.28601
Wind | 16 | 10 | 0.98522 | 0.97578 | 0.95534 | 0.96065 | 0.93863 | 0.90109 | 0.89657 | 0.81715 | 0.74658 | 0.71788 | 0.71651 | 0.68682 | 0.63178 | 0.57006 | 0.48239 | 0.43089 | 0.40553 | 0.39255 | 0.44543 | 0.53271 | 0.62667 | 0.75543 | 0.87534 | 0.95908
Wind | 16 | 11 | 0.39769 | 0.37134 | 0.31293 | 0.27545 | 0.26442 | 0.25282 | 0.23018 | 0.18262 | 0.12099 | 0.11205 | 0.12669 | 0.16664 | 0.20393 | 0.2123 | 0.22866 | 0.27298 | 0.28287 | 0.25909 | 0.24445 | 0.24121 | 0.27146 | 0.33119 | 0.39796 | 0.42003
Wind | 17 | 0 | 1.4654 | 1.4509 | 1.3972 | 1.3607 | 1.3514 | 1.3938 | 1.4005 | 1.3402 | 1.3436 | 1.477 | 1.573 | 1.6634 | 1.7646 | 1.8281 | 1.8095 | 1.6004 | 1.2919 | 1.1617 | 1.1245 | 1.1203 | 1.1602 | 1.246 | 1.36 | 1.4328
Wind | 17 | 1 | 1.0495 | 1.0543 | 1.0594 | 1.068 | 1.0491 | 1.0482 | 1.0785 | 1.0301 | 1.0149 | 1.0876 | 1.1986 | 1.254 | 1.294 | 1.3125 | 1.2635 | 1.1162 | 0.94923 | 0.90437 | 0.89953 | 0.90964 | 0.93744 | 0.97556 | 0.9863 | 1.0074
Wind | 17 | 2 | 1.2822 | 1.2051 | 1.1264 | 1.1275 | 1.1585 | 1.2009 | 1.2203 | 1.313 | 1.434 | 1.6501 | 1.7073 | 1.8873 | 1.9202 | 1.849 | 1.7884 | 1.6864 | 1.5367 | 1.3263 | 1.2441 | 1.2217 | 1.1962 | 1.2293 | 1.3012 | 1.3355
Wind | 17 | 3 | 1.3418 | 1.398 | 1.402 | 1.363 | 1.2984 | 1.2272 | 1.1358 | 0.98384 | 0.9522 | 0.98954 | 1.0011 | 0.96242 | 0.92821 | 0.91897 | 0.9119 | 0.8716 | 0.74914 | 0.69901 | 0.73734 | 0.81656 | 0.90109 | 0.97126 | 1.112 | 1.2268
Wind | 17 | 4 | 0.77728 | 0.78527 | 0.87297 | 0.85661 | 0.78147 | 0.71698 | 0.666 | 0.67209 | 0.69054 | 0.75617 | 0.84843 | 0.94982 | 1.0307 | 1.0813 | 1.1401 | 1.1583 | 1.121 | 1.0259 | 0.88762 | 0.79498 | 0.69073 | 0.66638 | 0.69701 | 0.78052
Wind | 17 | 5 | 0.2064 | 0.20247 | 0.19657 | 0.18655 | 0.18026 | 0.16257 | 0.19814 | 0.28326 | 0.36975 | 0.48632 | 0.61154 | 0.68427 | 0.6882 | 0.69075 | 0.66736 | 0.64672 | 0.60525 | 0.56613 | 0.45664 | 0.29407 | 0.23451 | 0.21525 | 0.21033 | 0.20738
Wind | 17 | 6 | 0.072859 | 0.076853 | 0.079517 | 0.080848 | 0.078565 | 0.060874 | 0.043563 | 0.034622 | 0.031578 | 0.047748 | 0.078756 | 0.093213 | 0.086555 | 0.083321 | 0.083131 | 0.092833 | 0.11832 | 0.21858 | 0.30285 | 0.15104 | 0.079517 | 0.066771 | 0.06601 | 0.068483
Wind | 17 | 7 | 0.10139 | 0.095496 | 0.083892 | 0.070576 | 0.062206 | 0.059162 | 0.051933 | 0.06544 | 0.09055 | 0.10881 | 0.15314 | 0.19822 | 0.22086 | 0.23798 | 0.25282 | 0.27736 | 0.27945 | 0.30228 | 0.27698 | 0.17501 | 0.13278 | 0.11433 | 0.1052 | 0.10311
Wind | 17 | 8 | 0.14822 | 0.14861 | 0.15057 | 0.14782 | 0.14212 | 0.13269 | 0.11401 | 0.12129 | 0.18635 | 0.25338 | 0.33398 | 0.39668 | 0.44701 | 0.47511 | 0.45585 | 0.41319 | 0.3959 | 0.43442 | 0.3383 | 0.25948 | 0.2119 | 0.18497 | 0.17279 | 0.149
Wind | 17 | 9 | 0.28611 | 0.26766 | 0.23646 | 0.20412 | 0.18243 | 0.20602 | 0.2473 | 0.2376 | 0.26385 | 0.29296 | 0.33823 | 0.38332 | 0.3894 | 0.37285 | 0.34527 | 0.35364 | 0.3972 | 0.36848 | 0.29676 | 0.27203 | 0.26537 | 0.27641 | 0.29143 | 0.28601
Wind | 17 | 10 | 0.98522 | 0.97578 | 0.95534 | 0.96065 | 0.93863 | 0.90109 | 0.89657 | 0.81715 | 0.74658 | 0.71788 | 0.71651 | 0.68682 | 0.63178 | 0.57006 | 0.48239 | 0.43089 | 0.40553 | 0.39255 | 0.44543 | 0.53271 | 0.62667 | 0.75543 | 0.87534 | 0.95908
Wind | 17 | 11 | 0.39769 | 0.37134 | 0.31293 | 0.27545 | 0.26442 | 0.25282 | 0.23018 | 0.18262 | 0.12099 | 0.11205 | 0.12669 | 0.16664 | 0.20393 | 0.2123 | 0.22866 | 0.27298 | 0.28287 | 0.25909 | 0.24445 | 0.24121 | 0.27146 | 0.33119 | 0.39796 | 0.42003
Wind | 18 | 0 | 1.4654 | 1.4509 | 1.3972 | 1.3607 | 1.3514 | 1.3938 | 1.4005 | 1.3402 | 1.3436 | 1.477 | 1.573 | 1.6634 | 1.7646 | 1.8281 | 1.8095 | 1.6004 | 1.2919 | 1.1617 | 1.1245 | 1.1203 | 1.1602 | 1.246 | 1.36 | 1.4328
Wind | 18 | 1 | 1.0495 | 1.0543 | 1.0594 | 1.068 | 1.0491 | 1.0482 | 1.0785 | 1.0301 | 1.0149 | 1.0876 | 1.1986 | 1.254 | 1.294 | 1.3125 | 1.2635 | 1.1162 | 0.94923 | 0.90437 | 0.89953 | 0.90964 | 0.93744 | 0.97556 | 0.9863 | 1.0074
Wind | 18 | 2 | 1.2822 | 1.2051 | 1.1264 | 1.1275 | 1.1585 | 1.2009 | 1.2203 | 1.313 | 1.434 | 1.6501 | 1.7073 | 1.8873 | 1.9202 | 1.849 | 1.7884 | 1.6864 | 1.5367 | 1.3263 | 1.2441 | 1.2217 | 1.1962 | 1.2293 | 1.3012 | 1.3355
Wind | 18 | 3 | 1.3418 | 1.398 | 1.402 | 1.363 | 1.2984 | 1.2272 | 1.1358 | 0.98384 | 0.9522 | 0.98954 | 1.0011 | 0.96242 | 0.92821 | 0.91897 | 0.9119 | 0.8716 | 0.74914 | 0.69901 | 0.73734 | 0.81656 | 0.90109 | 0.97126 | 1.112 | 1.2268
Wind | 18 | 4 | 0.77728 | 0.78527 | 0.87297 | 0.85661 | 0.78147 | 0.71698 | 0.666 | 0.67209 | 0.69054 | 0.75617 | 0.84843 | 0.94982 | 1.0307 | 1.0813 | 1.1401 | 1.1583 | 1.121 | 1.0259 | 0.88762 | 0.79498 | 0.69073 | 0.66638 | 0.69701 | 0.78052
Wind | 18 | 5 | 0.2064 | 0.20247 | 0.19657 | 0.18655 | 0.18026 | 0.16257 | 0.19814 | 0.28326 | 0.36975 | 0.48632 | 0.61154 | 0.68427 | 0.6882 | 0.69075 | 0.66736 | 0.64672 | 0.60525 | 0.56613 | 0.45664 | 0.29407 | 0.23451 | 0.21525 | 0.21033 | 0.20738
Wind | 18 | 6 | 0.072859 | 0.076853 | 0.079517 | 0.080848 | 0.078565 | 0.060874 | 0.043563 | 0.034622 | 0.031578 | 0.047748 | 0.078756 | 0.093213 | 0.086555 | 0.083321 | 0.083131 | 0.092833 | 0.11832 | 0.21858 | 0.30285 | 0.15104 | 0.079517 | 0.066771 | 0.06601 | 0.068483
Wind | 18 | 7 | 0.10139 | 0.095496 | 0.083892 | 0.070576 | 0.062206 | 0.059162 | 0.051933 | 0.06544 | 0.09055 | 0.10881 | 0.15314 | 0.19822 | 0.22086 | 0.23798 | 0.25282 | 0.27736 | 0.27945 | 0.30228 | 0.27698 | 0.17501 | 0.13278 | 0.11433 | 0.1052 | 0.10311
Wind | 18 | 8 | 0.14822 | 0.14861 | 0.15057 | 0.14782 | 0.14212 | 0.13269 | 0.11401 | 0.12129 | 0.18635 | 0.25338 | 0.33398 | 0.39668 | 0.44701 | 0.47511 | 0.45585 | 0.41319 | 0.3959 | 0.43442 | 0.3383 | 0.25948 | 0.2119 | 0.18497 | 0.17279 | 0.149
Wind | 18 | 9 | 0.28611 | 0.26766 | 0.23646 | 0.20412 | 0.18243 | 0.20602 | 0.2473 | 0.2376 | 0.26385 | 0.29296 | 0.33823 | 0.38332 | 0.3894 | 0.37285 | 0.34527 | 0.35364 | 0.3972 | 0.36848 | 0.29676 | 0.27203 | 0.26537 | 0.27641 | 0.29143 | 0.28601
Wind | 18 | 10 | 0.98522 | 0.97578 | 0.95534 | 0.96065 | 0.93863 | 0.90109 | 0.89657 | 0.81715 | 0.74658 | 0.71788 | 0.71651 | 0.68682 | 0.63178 | 0.57006 | 0.48239 | 0.43089 | 0.40553 | 0.39255 | 0.44543 | 0.53271 | 0.62667 | 0.75543 | 0.87534 | 0.95908
Wind | 18 | 11 | 0.39769 | 0.37134 | 0.31293 | 0.27545 | 0.26442 | 0.25282 | 0.23018 | 0.18262 | 0.12099 | 0.11205 | 0.12669 | 0.16664 | 0.20393 | 0.2123 | 0.22866 | 0.27298 | 0.28287 | 0.25909 | 0.24445 | 0.24121 | 0.27146 | 0.33119 | 0.39796 | 0.42003
Wind | 19 | 0 | 1.4654 | 1.4509 | 1.3972 | 1.3607 | 1.3514 | 1.3938 | 1.4005 | 1.3402 | 1.3436 | 1.477 | 1.573 | 1.6634 | 1.7646 | 1.8281 | 1.8095 | 1.6004 | 1.2919 | 1.1617 | 1.1245 | 1.1203 | 1.1602 | 1.246 | 1.36 | 1.4328
Wind | 19 | 1 | 1.0495 | 1.0543 | 1.0594 | 1.068 | 1.0491 | 1.0482 | 1.0785 | 1.0301 | 1.0149 | 1.0876 | 1.1986 | 1.254 | 1.294 | 1.3125 | 1.2635 | 1.1162 | 0.94923 | 0.90437 | 0.89953 | 0.90964 | 0.93744 | 0.97556 | 0.9863 | 1.0074
Wind | 19 | 2 | 1.2822 | 1.2051 | 1.1264 | 1.1275 | 1.1585 | 1.2009 | 1.2203 | 1.313 | 1.434 | 1.6501 | 1.7073 | 1.8873 | 1.9202 | 1.849 | 1.7884 | 1.6864 | 1.5367 | 1.3263 | 1.2441 | 1.2217 | 1.1962 | 1.2293 | 1.3012 | 1.3355
Wind | 19 | 3 | 1.3418 | 1.398 | 1.402 | 1.363 | 1.2984 | 1.2272 | 1.1358 | 0.98384 | 0.9522 | 0.98954 | 1.0011 | 0.96242 | 0.92821 | 0.91897 | 0.9119 | 0.8716 | 0.74914 | 0.69901 | 0.73734 | 0.81656 | 0.90109 | 0.97126 | 1.112 | 1.2268
Wind | 19 | 4 | 0.77728 | 0.78527 | 0.87297 | 0.85661 | 0.78147 | 0.71698 | 0.666 | 0.67209 | 0.69054 | 0.75617 | 0.84843 | 0.94982 | 1.0307 | 1.0813 | 1.1401 | 1.1583 | 1.121 | 1.0259 | 0.88762 | 0.79498 | 0.69073 | 0.66638 | 0.69701 | 0.78052
Wind | 19 | 5 | 0.2064 | 0.20247 | 0.19657 | 0.18655 | 0.18026 | 0.16257 | 0.19814 | 0.28326 | 0.36975 | 0.48632 | 0.61154 | 0.68427 | 0.6882 | 0.69075 | 0.66736 | 0.64672 | 0.60525 | 0.56613 | 0.45664 | 0.29407 | 0.23451 | 0.21525 | 0.21033 | 0.20738
Wind | 19 | 6 | 0.072859 | 0.076853 | 0.079517 | 0.080848 | 0.078565 | 0.060874 | 0.043563 | 0.034622 | 0.031578 | 0.047748 | 0.078756 | 0.093213 | 0.086555 | 0.083321 | 0.083131 | 0.092833 | 0.11832 | 0.21858 | 0.30285 | 0.15104 | 0.079517 | 0.066771 | 0.06601 | 0.068483
Wind | 19 | 7 | 0.10139 | 0.095496 | 0.083892 | 0.070576 | 0.062206 | 0.059162 | 0.051933 | 0.06544 | 0.09055 | 0.10881 | 0.15314 | 0.19822 | 0.22086 | 0.23798 | 0.25282 | 0.27736 | 0.27945 | 0.30228 | 0.27698 | 0.17501 | 0.13278 | 0.11433 | 0.1052 | 0.10311
Wind | 19 | 8 | 0.14822 | 0.14861 | 0.15057 | 0.14782 | 0.14212 | 0.13269 | 0.11401 | 0.12129 | 0.18635 | 0.25338 | 0.33398 | 0.39668 | 0.44701 | 0.47511 | 0.45585 | 0.41319 | 0.3959 | 0.43442 | 0.3383 | 0.25948 | 0.2119 | 0.18497 | 0.17279 | 0.149
Wind | 19 | 9 | 0.28611 | 0.26766 | 0.23646 | 0.20412 | 0.18243 | 0.20602 | 0.2473 | 0.2376 | 0.26385 | 0.29296 | 0.33823 | 0.38332 | 0.3894 | 0.37285 | 0.34527 | 0.35364 | 0.3972 | 0.36848 | 0.29676 | 0.27203 | 0.26537 | 0.27641 | 0.29143 | 0.28601
Wind | 19 | 10 | 0.98522 | 0.97578 | 0.95534 | 0.96065 | 0.93863 | 0.90109 | 0.89657 | 0.81715 | 0.74658 | 0.71788 | 0.71651 | 0.68682 | 0.63178 | 0.57006 | 0.48239 | 0.43089 | 0.40553 | 0.39255 | 0.44543 | 0.53271 | 0.62667 | 0.75543 | 0.87534 | 0.95908
Wind | 19 | 11 | 0.39769 | 0.37134 | 0.31293 | 0.27545 | 0.26442 | 0.25282 | 0.23018 | 0.18262 | 0.12099 | 0.11205 | 0.12669 | 0.16664 | 0.20393 | 0.2123 | 0.22866 | 0.27298 | 0.28287 | 0.25909 | 0.24445 | 0.24121 | 0.27146 | 0.33119 | 0.39796 | 0.42003

## Charging
Generation Technology | Year | Day | Hour 0 | Hour 1 | Hour 2 | Hour 3 | Hour 4 | Hour 5 | Hour 6 | Hour 7 | Hour 8 | Hour 9 | Hour 10 | Hour 11 | Hour 12 | Hour 13 | Hour 14 | Hour 15 | Hour 16 | Hour 17 | Hour 18 | Hour 19 | Hour 20 | Hour 21 | Hour 22 | Hour 23
Battery | 0 | 0 | 0 | 0 | 0 | 0 | 0 | 0 | 0 | 0 | 0 | 1.9342 | 2.3187 | 3.3408 | 3.2269 | 1.9533 | 0 | 0 | 0 | 0 | 0 | 0 | 0 | 0 | 0 | 0
Battery | 0 | 1 | 0 | 0 | 0 | 0 | 0 | 0 | 0 | 0 | 0 | 2.4513 | 2.8068 | 3.4135 | 3.4135 | 2.376 | 0 | 0 | 0 | 0 | 0 | 0 | 0 | 0 | 0 | 0
Battery | 0 | 2 | 0 | 0 | 0 | 0 | 0 | 0 | 0 | 0 | 0.088189 | 3.4135 | 3.4135 | 3.4135 | 3.4135 | 3.4135 | 2.3206 | 0 | 0 | 0 | 0 | 0 | 0 | 0 | 0 | 0
Battery | 0 | 3 | 0 | 0 | 0 | 0 | 0 | 0 | 0 | 0 | 3.4135 | 3.4135 | 3.4135 | 3.4135 | 3.4135 | 2.2101 | 3.4135 | 0.19866 | 0 | 0 | 0 | 0 | 0 | 0 | 0 | 0
Battery | 0 | 4 | 0 | 0 | 0 | 0 | 0 | 0 | 0 | 0 | 3.4135 | 3.4135 | 3.4135 | 3.4135 | 3.4135 | 2.1407 | 3.4135 | 0.26808 | 0 | 0 | 0 | 0 | 0 | 0 | 0 | 0
Battery | 0 | 5 | 0 | 0 | 0 | 0 | 0 | 0 | 0 | 0 | 0.07853 | 3.4135 | 3.4135 | 3.4135 | 3.4135 | 3.4135 | 2.3303 | 0 | 0 | 0 | 0 | 0 | 0 | 0 | 0 | 0
Battery | 0 | 6 | 0 | 0 | 0 | 0 | 0 | 0 | 0 | 0 | 1.7882 | 3.4135 | 3.4135 | 3.4135 | 3.4135 | 3.0612 | 0.97294 | 0 | 0 | 0 | 0 | 0 | 0 | 0 | 0 | 0
Battery | 0 | 7 | 0 | 0 | 0 | 0 | 0 | 0 | 0 | 0 | 1.3022 | 3.4135 | 3.4135 | 3.4135 | 3.4135 | 3.3279 | 1.1921 | 0 | 0 | 0 | 0 | 0 | 0 | 0 | 0 | 0
Battery | 0 | 8 | 0 | 0 | 0 | 0 | 0 | 0 | 0 | 0 | 0.29262 | 3.4135 | 3.4135 | 3.4135 | 3.4135 | 3.4135 | 2.1162 | 0 | 0 | 0 | 0 | 0 | 0 | 0 | 0 | 0
Battery | 0 | 9 | 0 | 0 | 0 | 0 | 0 | 0 | 0 | 0 | 0.70322 | 3.4135 | 3.4135 | 3.4135 | 3.4135 | 3.4135 | 1.7056 | 0 | 0 | 0 | 0 | 0 | 0 | 0 | 0 | 0
Battery | 0 | 10 | 0 | 0 | 0 | 0 | 0 | 0 | 0 | 0 | 0.76041 | 3.4135 | 3.4135 | 3.4135 | 3.4135 | 3.2133 | 0.71814 | 0 | 0 | 0 | 0 | 0 | 0 | 0 | 0 | 0
Battery | 0 | 11 | 0 | 0 | 0 | 0 | 0 | 0 | 0 | 0 | 0.073407 | 3.3397 | 3.4135 | 3.4135 | 3.4135 | 2.4291 | 0 | 0 | 0 | 0 | 0 | 0 | 0 | 0 | 0 | 0
Battery | 1 | 0 | 0 | 0 | 0 | 0 | 0 | 0 | 0 | 0 | 0 | 1.8834 | 2.267 | 3.3296 | 3.2081 | 1.8786 | 0 | 0 | 0 | 0 | 0 | 0 | 0 | 0 | 0 | 0
Battery | 1 | 1 | 0 | 0 | 0 | 0 | 0 | 0 | 0 | 0 | 0 | 2.4385 | 2.7914 | 3.4135 | 3.4135 | 2.3416 | 0 | 0 | 0 | 0 | 0 | 0 | 0 | 0 | 0 | 0
Battery | 1 | 2 | 0 | 0 | 0 | 0 | 0 | 0 | 0 | 0 | 0.13601 | 3.4135 | 3.4135 | 3.4135 | 3.4135 | 3.4135 | 2.2728 | 0 | 0 | 0 | 0 | 0 | 0 | 0 | 0 | 0
Battery | 1 | 3 | 0 | 0 | 0 | 0 | 0 | 0 | 0 | 0 | 0 | 3.4135 | 3.4135 | 3.4135 | 2.3033 | 3.4135 | 3.4135 | 0.10553 | 0 | 0 | 0 | 0 | 0 | 0 | 0 | 0
Battery | 1 | 4 | 0 | 0 | 0 | 0 | 0 | 0 | 0 | 0 | 3.4135 | 3.4135 | 3.4135 | 3.4135 | 3.4135 | 2.2481 | 3.4135 | 0.16065 | 0 | 0 | 0 | 0 | 0 | 0 | 0 | 0
Battery | 1 | 5 | 0 | 0 | 0 | 0 | 0 | 0 | 0 | 0 | 0.084578 | 3.4135 | 3.4135 | 3.4135 | 3.4135 | 3.4135 | 2.3242 | 0 | 0 | 0 | 0 | 0 | 0 | 0 | 0 | 0
Battery | 1 | 6 | 0 | 0 | 0 | 0 | 0 | 0 | 0 | 0 | 1.7911 | 3.4135 | 3.4135 | 3.4135 | 3.4135 | 3.1034 | 0.92779 | 0 | 0 | 0 | 0 | 0 | 0 | 0 | 0 | 0
Battery | 1 | 7 | 0 | 0 | 0 | 0 | 0 | 0 | 0 | 0 | 1.2997 | 3.4135 | 3.4135 | 3.4135 | 3.4135 | 3.3741 | 1.1485 | 0 | 0 | 0 | 0 | 0 | 0 | 0 | 0 | 0
Battery | 1 | 8 | 0 | 0 | 0 | 0 | 0 | 0 | 0 | 0 | 0.3016 | 3.4135 | 3.4135 | 3.4135 | 3.4135 | 3.4135 | 2.1072 | 0 | 0 | 0 | 0 | 0 | 0 | 0 | 0 | 0
Battery | 1 | 9 | 0 | 0 | 0 | 0 | 0 | 0 | 0 | 0 | 0.71563 | 3.4135 | 3.4135 | 3.4135 | 3.4135 | 3.4135 | 1.6932 | 0 | 0 | 0 | 0 | 0 | 0 | 0 | 0 | 0
Battery | 1 | 10 | 0 | 0 | 0 | 0 | 0 | 0 | 0 | 0 | 0.70418 | 3.4135 | 3.4135 | 3.4135 | 3.4135 | 3.2585 | 0.66218 | 0 | 0 | 0 | 0 | 0 | 0 | 0 | 0 | 0
Battery | 1 | 11 | 0 | 0 | 0 | 0 | 0 | 0 | 0 | 0 | 0.010149 | 3.4135 | 3.4135 | 3.4135 | 3.4135 | 2.451 | 0 | 0 | 0 | 0 | 0 | 0 | 0 | 0 | 0 | 0
Battery | 2 | 0 | 0 | 0 | 0 | 0 | 0 | 0 | 0 | 0 | 0 | 2.7619 | 3.3371 | 3.4135 | 3.4135 | 2.8235 | 0 | 0 | 0 | 0 | 0 | 0 | 0 | 0 | 0 | 0
Battery | 2 | 1 | 0 | 0 | 0 | 0 | 0 | 0 | 0 | 0 | 0 | 3.4135 | 3.4135 | 3.4135 | 3.4135 | 3.4135 | 0.017335 | 0 | 0 | 0 | 0 | 0 | 0 | 0 | 0 | 0
Battery | 2 | 2 | 0 | 0 | 0 | 0 | 0 | 0 | 0 | 0 | 0.92025 | 3.4135 | 1.7383 | 3.4135 | 3.4135 | 3.4135 | 3.1637 | 0 | 0 | 0 | 0 | 0 | 0 | 0 | 0 | 0
Battery | 2 | 3 | 0 | 0 | 0 | 0 | 0 | 0 | 0 | 0.50021 | 0 | 3.4135 | 3.4135 | 3.4135 | 1.1488 | 3.4135 | 3.4135 | 0.75974 | 0 | 0 | 0 | 0 | 0 | 0 | 0 | 0
Battery | 2 | 4 | 0 | 0 | 0 | 0 | 0 | 0 | 0 | 0.95948 | 0 | 3.4135 | 3.4135 | 3.4135 | 0.60593 | 3.4135 | 3.4135 | 0.84338 | 0 | 0 | 0 | 0 | 0 | 0 | 0 | 0
Battery | 2 | 5 | 0 | 0 | 0 | 0 | 0 | 0 | 0 | 0.10625 | 0 | 3.4135 | 3.4135 | 3.4135 | 2.9378 | 3.4135 | 2.7782 | 0 | 0 | 0 | 0 | 0 | 0 | 0 | 0 | 0
Battery | 2 | 6 | 0 | 0 | 0 | 0 | 0 | 0 | 0 | 0 | 0.47823 | 3.4135 | 3.4135 | 3.4135 | 3.4135 | 3.4135 | 1.9306 | 0 | 0 | 0 | 0 | 0 | 0 | 0 | 0 | 0
Battery | 2 | 7 | 0 | 0 | 0 | 0 | 0 | 0 | 0 | 0 | 0.4136 | 3.4135 | 3.4135 | 3.4135 | 3.4135 | 3.4135 | 1.9952 | 0 | 0 | 0 | 0 | 0 | 0 | 0 | 0 | 0
Battery | 2 | 8 | 0 | 0 | 0 | 0 | 0 | 0 | 0 | 0 | 0 | 3.4135 | 3.4135 | 3.4135 | 3.0172 | 3.4135 | 2.8051 | 0 | 0 | 0 | 0 | 0 | 0 | 0 | 0 | 0
Battery | 2 | 9 | 0 | 0 | 0 | 0 | 0 | 0 | 0 | 0 | 0.057102 | 3.4135 | 3.4135 | 3.4135 | 3.4135 | 3.4135 | 2.3517 | 0 | 0 | 0 | 0 | 0 | 0 | 0 | 0 | 0
Battery | 2 | 10 | 0 | 0 | 0 | 0 | 0 | 0 | 0 | 0 | 0.94889 | 3.4135 | 3.4135 | 3.4135 | 3.4135 | 3.4135 | 1.4599 | 0 | 0 | 0 | 0 | 0 | 0 | 0 | 0 | 0
Battery | 2 | 11 | 0 | 0 | 0 | 0 | 0 | 0 | 0 | 0 | 0.71344 | 3.4135 | 3.4135 | 3.4135 | 3.4135 | 3.4135 | 0.081334 | 0 | 0 | 0 | 0 | 0 | 0 | 0 | 0 | 0
Battery | 3 | 0 | 0 | 0 | 0 | 0 | 0 | 0 | 0 | 0 | 0 | 2.8774 | 3.4135 | 3.4135 | 3.4135 | 2.9296 | 0 | 0 | 0 | 0 | 0 | 0 | 0 | 0 | 0 | 0
Battery | 3 | 1 | 0 | 0 | 0 | 0 | 0 | 0 | 0 | 0 | 0 | 3.4135 | 3.4135 | 3.4135 | 3.4135 | 3.4135 | 0 | 0 | 0 | 0 | 0 | 0 | 0 | 0 | 0 | 0
Battery | 3 | 2 | 0 | 0 | 0 | 0 | 0 | 0 | 0 | 0 | 1.0102 | 3.4135 | 1.5278 | 3.4135 | 3.4135 | 3.4135 | 3.2842 | 0 | 0 | 0 | 0 | 0 | 0 | 0 | 0 | 0
Battery | 3 | 3 | 0 | 0 | 0 | 0 | 0 | 0 | 0 | 0.5624 | 0 | 3.4135 | 3.4135 | 3.4135 | 1.0509 | 3.4135 | 3.4135 | 0.79549 | 0 | 0 | 0 | 0 | 0 | 0 | 0 | 0
Battery | 3 | 4 | 0 | 0 | 0 | 0 | 0 | 0 | 0 | 1.0483 | 0 | 3.4135 | 0.48916 | 3.4135 | 3.4135 | 3.4135 | 3.4135 | 0.87138 | 0 | 0 | 0 | 0 | 0 | 0 | 0 | 0
Battery | 3 | 5 | 0 | 0 | 0 | 0 | 0 | 0 | 0 | 0.15247 | 0 | 3.4135 | 3.4135 | 3.4135 | 2.6907 | 3.4135 | 2.9791 | 0 | 0 | 0 | 0 | 0 | 0 | 0 | 0 | 0
Battery | 3 | 6 | 0 | 0 | 0 | 0 | 0 | 0 | 0 | 0 | 0.31938 | 3.4135 | 3.4135 | 3.4135 | 3.4135 | 3.4135 | 2.0894 | 0 | 0 | 0 | 0 | 0 | 0 | 0 | 0 | 0
Battery | 3 | 7 | 0 | 0 | 0 | 0 | 0 | 0 | 0 | 0 | 0.25087 | 3.4135 | 3.4135 | 3.4135 | 3.4135 | 3.4135 | 2.1579 | 0 | 0 | 0 | 0 | 0 | 0 | 0 | 0 | 0
Battery | 3 | 8 | 0 | 0 | 0 | 0 | 0 | 0 | 0 | 0 | 0 | 3.4135 | 3.4135 | 3.4135 | 2.8129 | 3.4135 | 3.0093 | 0 | 0 | 0 | 0 | 0 | 0 | 0 | 0 | 0
Battery | 3 | 9 | 0 | 0 | 0 | 0 | 0 | 0 | 0 | 0 | 0 | 3.4135 | 3.4135 | 3.4135 | 3.2971 | 3.4135 | 2.5252 | 0 | 0 | 0 | 0 | 0 | 0 | 0 | 0 | 0
Battery | 3 | 10 | 0 | 0 | 0 | 0 | 0 | 0 | 0 | 0 | 0.85292 | 3.4135 | 3.4135 | 3.4135 | 3.4135 | 3.4135 | 1.5559 | 0 | 0 | 0 | 0 | 0 | 0 | 0 | 0 | 0
Battery | 3 | 11 | 0 | 0 | 0 | 0 | 0 | 0 | 0 | 0 | 0.78538 | 3.4135 | 3.4135 | 3.4135 | 3.4135 | 3.4135 | 0.11857 | 0 | 0 | 0 | 0 | 0 | 0 | 0 | 0 | 0
Battery | 4 | 0 | 0 | 0 | 0 | 0 | 0 | 0 | 0 | 0 | 0 | 3.2975 | 3.4135 | 3.4135 | 3.4135 | 3.3691 | 0 | 0 | 0 | 0 | 0 | 0 | 0 | 0 | 0 | 0
Battery | 4 | 1 | 0 | 0 | 0 | 0 | 0 | 0 | 0 | 0 | 0.11485 | 3.4135 | 3.4135 | 3.4135 | 3.4135 | 3.4135 | 0.24408 | 0 | 0 | 0 | 0 | 0 | 0 | 0 | 0 | 0
Battery | 4 | 2 | 0 | 0 | 0 | 0 | 0 | 0 | 0 | 0 | 1.361 | 3.4135 | 1.0478 | 3.4135 | 3.4135 | 3.4135 | 3.4135 | 0 | 0 | 0 | 0 | 0 | 0 | 0 | 0 | 0
Battery | 4 | 3 | 0 | 0 | 0 | 0 | 0 | 0 | 0 | 0.8446 | 0 | 3.4135 | 3.4135 | 3.4135 | 0.49 | 3.4135 | 3.4135 | 1.0742 | 0 | 0 | 0 | 0 | 0 | 0 | 0 | 0
Battery | 4 | 4 | 0 | 0 | 0 | 0 | 0 | 0 | 0 | 0 | 3.4135 | 0 | 3.4135 | 3.4135 | 3.4135 | 1.2529 | 3.4135 | 1.1559 | 0 | 0 | 0 | 0 | 0 | 0 | 0 | 0
Battery | 4 | 5 | 0 | 0 | 0 | 0 | 0 | 0 | 0 | 0.43962 | 0 | 3.4135 | 3.4135 | 3.4135 | 1.9692 | 3.4135 | 3.4135 | 0 | 0 | 0 | 0 | 0 | 0 | 0 | 0 | 0
Battery | 4 | 6 | 0 | 0 | 0 | 0 | 0 | 0 | 0 | 0 | 0 | 3.4135 | 3.4135 | 3.4135 | 3.2026 | 3.4135 | 2.6196 | 0 | 0 | 0 | 0 | 0 | 0 | 0 | 0 | 0
Battery | 4 | 7 | 0 | 0 | 0 | 0 | 0 | 0 | 0 | 0 | 0 | 3.4135 | 3.4135 | 3.4135 | 3.1262 | 3.4135 | 2.6961 | 0 | 0 | 0 | 0 | 0 | 0 | 0 | 0 | 0
Battery | 4 | 8 | 0 | 0 | 0 | 0 | 0 | 0 | 0 | 0 | 0 | 3.4135 | 3.4135 | 3.4135 | 2.4088 | 3.4135 | 3.4135 | 0 | 0 | 0 | 0 | 0 | 0 | 0 | 0 | 0
Battery | 4 | 9 | 0 | 0 | 0 | 0 | 0 | 0 | 0 | 0 | 0 | 3.4135 | 3.4135 | 3.4135 | 2.7888 | 3.4135 | 3.0334 | 0 | 0 | 0 | 0 | 0 | 0 | 0 | 0 | 0
Battery | 4 | 10 | 0 | 0 | 0 | 0 | 0 | 0 | 0 | 0 | 0.99354 | 3.4135 | 3.4135 | 3.4135 | 2.8974 | 3.4135 | 1.9313 | 0 | 0 | 0 | 0 | 0 | 0 | 0 | 0 | 0
Battery | 4 | 11 | 0 | 0 | 0 | 0 | 0 | 0 | 0 | 0 | 1.1078 | 3.4135 | 3.4135 | 3.4135 | 3.4135 | 3.4135 | 0.41777 | 0 | 0 | 0 | 0 | 0 | 0 | 0 | 0 | 0
Battery | 5 | 0 | 0 | 0 | 0 | 0 | 0 | 0 | 0 | 0 | 0 | 2.7824 | 3.3956 | 3.4135 | 3.4135 | 2.7806 | 0 | 0 | 0 | 0 | 0 | 0 | 0 | 0 | 0 | 0
Battery | 5 | 1 | 0 | 0 | 0 | 0 | 0 | 0 | 0 | 0 | 0 | 3.4135 | 3.4135 | 3.4135 | 3.4135 | 3.4135 | 0 | 0 | 0 | 0 | 0 | 0 | 0 | 0 | 0 | 0
Battery | 5 | 2 | 0 | 0 | 0 | 0 | 0 | 0 | 0 | 0 | 0.90922 | 3.4135 | 1.7164 | 3.4135 | 3.4135 | 3.4135 | 3.1967 | 0 | 0 | 0 | 0 | 0 | 0 | 0 | 0 | 0
Battery | 5 | 3 | 0 | 0 | 0 | 0 | 0 | 0 | 0 | 0.44697 | 0 | 3.4135 | 3.4135 | 3.4135 | 1.3666 | 3.4135 | 3.4135 | 0.59525 | 0 | 0 | 0 | 0 | 0 | 0 | 0 | 0
Battery | 5 | 4 | 0 | 0 | 0 | 0 | 0 | 0 | 0 | 0.96583 | 0 | 3.4135 | 3.4135 | 3.4135 | 0.80458 | 3.4135 | 3.4135 | 0.63837 | 0 | 0 | 0 | 0 | 0 | 0 | 0 | 0
Battery | 5 | 5 | 0 | 0 | 0 | 0 | 0 | 0 | 0 | 0 | 0 | 3.4135 | 3.4135 | 3.4135 | 2.8264 | 3.4135 | 2.9959 | 0 | 0 | 0 | 0 | 0 | 0 | 0 | 0 | 0
Battery | 5 | 6 | 0 | 0 | 0 | 0 | 0 | 0 | 0 | 0 | 0.39526 | 3.4135 | 3.4135 | 3.4135 | 3.4135 | 3.4135 | 2.0135 | 0 | 0 | 0 | 0 | 0 | 0 | 0 | 0 | 0
Battery | 5 | 7 | 0 | 0 | 0 | 0 | 0 | 0 | 0 | 0 | 0.32278 | 3.4135 | 3.4135 | 3.4135 | 3.4135 | 3.4135 | 2.086 | 0 | 0 | 0 | 0 | 0 | 0 | 0 | 0 | 0
Battery | 5 | 8 | 0 | 0 | 0 | 0 | 0 | 0 | 0 | 0 | 0 | 3.4135 | 3.4135 | 3.4135 | 2.8022 | 3.4135 | 3.0201 | 0 | 0 | 0 | 0 | 0 | 0 | 0 | 0 | 0
Battery | 5 | 9 | 0 | 0 | 0 | 0 | 0 | 0 | 0 | 0 | 0 | 3.4135 | 3.4135 | 3.4135 | 3.2985 | 3.4135 | 2.5238 | 0 | 0 | 0 | 0 | 0 | 0 | 0 | 0 | 0
Battery | 5 | 10 | 0 | 0 | 0 | 0 | 0 | 0 | 0 | 0 | 0.96208 | 3.4135 | 3.4135 | 3.4135 | 3.4135 | 3.4135 | 1.4467 | 0 | 0 | 0 | 0 | 0 | 0 | 0 | 0 | 0
Battery | 5 | 11 | 0 | 0 | 0 | 0 | 0 | 0 | 0 | 0 | 0.6565 | 3.4135 | 3.4135 | 3.4135 | 3.4135 | 3.4135 | 0 | 0 | 0 | 0 | 0 | 0 | 0 | 0 | 0 | 0
Battery | 6 | 0 | 0 | 0 | 0 | 0 | 0 | 0 | 0 | 0 | 0 | 2.1667 | 2.6652 | 3.4135 | 3.4135 | 2.0804 | 0 | 0 | 0 | 0 | 0 | 0 | 0 | 0 | 0 | 0
Battery | 6 | 1 | 0 | 0 | 0 | 0 | 0 | 0 | 0 | 0 | 0 | 2.9997 | 3.4135 | 3.4135 | 3.4135 | 2.8293 | 0 | 0 | 0 | 0 | 0 | 0 | 0 | 0 | 0 | 0
Battery | 6 | 2 | 0 | 0 | 0 | 0 | 0 | 0 | 0 | 0 | 0.37064 | 3.4135 | 3.4135 | 3.4135 | 2.8722 | 3.4135 | 2.5794 | 0 | 0 | 0 | 0 | 0 | 0 | 0 | 0 | 0
Battery | 6 | 3 | 0 | 0 | 0 | 0 | 0 | 0 | 0 | 0 | 0 | 3.4135 | 3.4135 | 3.4135 | 2.3769 | 3.4135 | 3.4135 | 0.031928 | 0 | 0 | 0 | 0 | 0 | 0 | 0 | 0
Battery | 6 | 4 | 0 | 0 | 0 | 0 | 0 | 0 | 0 | 0.472 | 0 | 3.4135 | 3.4135 | 3.4135 | 2.0728 | 3.4135 | 3.2464 | 0.031053 | 0 | 0 | 0 | 0 | 0 | 0 | 0 | 0
Battery | 6 | 5 | 0 | 0 | 0 | 0 | 0 | 0 | 0 | 0 | 0.087168 | 3.4135 | 3.4135 | 3.4135 | 3.4135 | 3.4135 | 2.3216 | 0 | 0 | 0 | 0 | 0 | 0 | 0 | 0 | 0
Battery | 6 | 6 | 0 | 0 | 0 | 0 | 0 | 0 | 0 | 0 | 1.1227 | 3.4135 | 3.4135 | 3.4135 | 3.4135 | 3.4135 | 1.2861 | 0 | 0 | 0 | 0 | 0 | 0 | 0 | 0 | 0
Battery | 6 | 7 | 0 | 0 | 0 | 0 | 0 | 0 | 0 | 0 | 1.0554 | 3.4135 | 3.4135 | 3.4135 | 3.4135 | 3.4135 | 1.3534 | 0 | 0 | 0 | 0 | 0 | 0 | 0 | 0 | 0
Battery | 6 | 8 | 0 | 0 | 0 | 0 | 0 | 0 | 0 | 0 | 0.087689 | 3.4135 | 3.4135 | 3.4135 | 3.4135 | 3.4135 | 2.3211 | 0 | 0 | 0 | 0 | 0 | 0 | 0 | 0 | 0
Battery | 6 | 9 | 0 | 0 | 0 | 0 | 0 | 0 | 0 | 0 | 0.50184 | 3.4135 | 3.4135 | 3.4135 | 3.4135 | 3.4135 | 1.9069 | 0 | 0 | 0 | 0 | 0 | 0 | 0 | 0 | 0
Battery | 6 | 10 | 0 | 0 | 0 | 0 | 0 | 0 | 0 | 0 | 0.82458 | 3.4135 | 3.4135 | 3.4135 | 3.4135 | 3.4135 | 0.86908 | 0 | 0 | 0 | 0 | 0 | 0 | 0 | 0 | 0
Battery | 6 | 11 | 0 | 0 | 0 | 0 | 0 | 0 | 0 | 0 | 0.12082 | 3.4135 | 3.4135 | 3.4135 | 3.4135 | 3.276 | 0 | 0 | 0 | 0 | 0 | 0 | 0 | 0 | 0 | 0
Battery | 7 | 0 | 0 | 0 | 0 | 0 | 0 | 0 | 0 | 0 | 0 | 1.5202 | 1.8982 | 3.2498 | 3.0732 | 1.3453 | 0 | 0 | 0 | 0 | 0 | 0 | 0 | 0 | 0 | 0
Battery | 7 | 1 | 0 | 0 | 0 | 0 | 0 | 0 | 0 | 0 | 0 | 2.3469 | 2.6818 | 3.4135 | 3.4135 | 2.0954 | 0 | 0 | 0 | 0 | 0 | 0 | 0 | 0 | 0 | 0
Battery | 7 | 2 | 0 | 0 | 0 | 0 | 0 | 0 | 0 | 0 | 0.47759 | 3.4135 | 3.4135 | 3.4135 | 3.4135 | 3.4135 | 1.9312 | 0 | 0 | 0 | 0 | 0 | 0 | 0 | 0 | 0
Battery | 7 | 3 | 0 | 0 | 0 | 0 | 0 | 0 | 0 | 0 | 0 | 3.4135 | 3.4135 | 3.4135 | 2.7255 | 3.4135 | 3.0968 | 0 | 0 | 0 | 0 | 0 | 0 | 0 | 0 | 0
Battery | 7 | 4 | 0 | 0 | 0 | 0 | 0 | 0 | 0 | 0 | 0 | 3.4135 | 3.4135 | 3.4135 | 3.227 | 3.4135 | 2.5953 | 0 | 0 | 0 | 0 | 0 | 0 | 0 | 0 | 0
Battery | 7 | 5 | 0 | 0 | 0 | 0 | 0 | 0 | 0 | 0 | 0.12777 | 3.4135 | 3.4135 | 3.4135 | 3.4135 | 3.4135 | 2.281 | 0 | 0 | 0 | 0 | 0 | 0 | 0 | 0 | 0
Battery | 7 | 6 | 0 | 0 | 0 | 0 | 0 | 0 | 0 | 0 | 1.8118 | 3.4135 | 3.4135 | 3.4135 | 3.4135 | 3.4051 | 0.60536 | 0 | 0 | 0 | 0 | 0 | 0 | 0 | 0 | 0
Battery | 7 | 7 | 0 | 0 | 0 | 0 | 0 | 0 | 0 | 0 | 1.9938 | 2.9914 | 3.4135 | 3.4135 | 3.4135 | 3.4135 | 0.83699 | 0 | 0 | 0 | 0 | 0 | 0 | 0 | 0 | 0
Battery | 7 | 8 | 0 | 0 | 0 | 0 | 0 | 0 | 0 | 0 | 0.36578 | 3.4135 | 3.4135 | 3.4135 | 3.4135 | 3.4135 | 2.043 | 0 | 0 | 0 | 0 | 0 | 0 | 0 | 0 | 0
Battery | 7 | 9 | 0 | 0 | 0 | 0 | 0 | 0 | 0 | 0 | 1.1495 | 3.4135 | 3.4135 | 3.4135 | 3.4135 | 3.4135 | 1.2593 | 0 | 0 | 0 | 0 | 0 | 0 | 0 | 0 | 0
Battery | 7 | 10 | 0 | 0 | 0 | 0 | 0 | 0 | 0 | 0 | 0.30258 | 3.4135 | 3.4135 | 3.4135 | 3.4135 | 3.4135 | 0.26256 | 0 | 0 | 0 | 0 | 0 | 0 | 0 | 0 | 0
Battery | 7 | 11 | 0 | 0 | 0 | 0 | 0 | 0 | 0 | 0 | 0 | 3.4135 | 3.4135 | 3.4135 | 3.4135 | 2.6073 | 0 | 0 | 0 | 0 | 0 | 0 | 0 | 0 | 0 | 0
Battery | 8 | 0 | 0 | 0 | 0 | 0 | 0 | 0 | 0 | 0 | 0 | 0.84136 | 1.0929 | 2.4509 | 2.2887 | 0.57334 | 0 | 0 | 0 | 0 | 0 | 0 | 0 | 0 | 0 | 0
Battery | 8 | 1 | 0 | 0 | 0 | 0 | 0 | 0 | 0 | 0 | 0 | 1.6615 | 1.8711 | 3.2618 | 3.0288 | 1.3248 | 0 | 0 | 0 | 0 | 0 | 0 | 0 | 0 | 0 | 0
Battery | 8 | 2 | 0 | 0 | 0 | 0 | 0 | 0 | 0 | 0 | 0.64533 | 3.4135 | 3.4135 | 3.4135 | 3.4135 | 3.4135 | 1.2506 | 0 | 0 | 0 | 0 | 0 | 0 | 0 | 0 | 0
Battery | 8 | 3 | 0 | 0 | 0 | 0 | 0 | 0 | 0 | 0 | 0 | 3.4135 | 3.4135 | 3.4135 | 3.3577 | 3.4135 | 2.4646 | 0 | 0 | 0 | 0 | 0 | 0 | 0 | 0 | 0
Battery | 8 | 4 | 0 | 0 | 0 | 0 | 0 | 0 | 0 | 0 | 0 | 3.4135 | 3.4135 | 3.4135 | 2.7706 | 3.4135 | 3.0517 | 0 | 0 | 0 | 0 | 0 | 0 | 0 | 0 | 0
Battery | 8 | 5 | 0 | 0 | 0 | 0 | 0 | 0 | 0 | 0 | 0.87114 | 3.4135 | 3.4135 | 3.4135 | 3.4135 | 3.4135 | 1.5376 | 0 | 0 | 0 | 0 | 0 | 0 | 0 | 0 | 0
Battery | 8 | 6 | 0 | 0 | 0 | 0 | 0 | 0 | 0 | 0 | 1.1161 | 3.4135 | 3.408 | 3.4135 | 3.4135 | 2.586 | 0 | 0 | 0 | 0 | 0 | 0 | 0 | 0 | 0 | 0
Battery | 8 | 7 | 0 | 0 | 0 | 0 | 0 | 0 | 0 | 0 | 1.388 | 3.4135 | 3.4135 | 3.4135 | 3.4135 | 2.8765 | 0.029292 | 0 | 0 | 0 | 0 | 0 | 0 | 0 | 0 | 0
Battery | 8 | 8 | 0 | 0 | 0 | 0 | 0 | 0 | 0 | 0 | 1.1364 | 3.4135 | 3.4135 | 3.4135 | 3.4135 | 3.4135 | 1.2724 | 0 | 0 | 0 | 0 | 0 | 0 | 0 | 0 | 0
Battery | 8 | 9 | 0 | 0 | 0 | 0 | 0 | 0 | 0 | 0 | 2.6267 | 2.2711 | 3.4135 | 3.4135 | 3.4135 | 3.4135 | 0.92446 | 0 | 0 | 0 | 0 | 0 | 0 | 0 | 0 | 0
Battery | 8 | 10 | 0 | 0 | 0 | 0 | 0 | 0 | 0 | 0 | 0 | 3.4135 | 3.4135 | 3.4135 | 3.4135 | 2.9287 | 0 | 0 | 0 | 0 | 0 | 0 | 0 | 0 | 0 | 0
Battery | 8 | 11 | 0 | 0 | 0 | 0 | 0 | 0 | 0 | 0 | 0 | 3.3316 | 3.4135 | 3.4135 | 3.4135 | 1.9052 | 0 | 0 | 0 | 0 | 0 | 0 | 0 | 0 | 0 | 0
Battery | 9 | 0 | 0 | 0 | 0 | 0 | 0 | 0 | 0 | 0 | 0 | 0.12858 | 0.24736 | 1.6121 | 1.4649 | 0 | 0 | 0 | 0 | 0 | 0 | 0 | 0 | 0 | 0 | 0
Battery | 9 | 1 | 0 | 0 | 0 | 0 | 0 | 0 | 0 | 0 | 0 | 0.94181 | 1.02 | 2.4177 | 2.195 | 0.51567 | 0 | 0 | 0 | 0 | 0 | 0 | 0 | 0 | 0 | 0
Battery | 9 | 2 | 0 | 0 | 0 | 0 | 0 | 0 | 0 | 0 | 0.021867 | 3.4135 | 3.4135 | 3.4135 | 3.4135 | 3.4135 | 0.53601 | 0 | 0 | 0 | 0 | 0 | 0 | 0 | 0 | 0
Battery | 9 | 3 | 0 | 0 | 0 | 0 | 0 | 0 | 0 | 0 | 0 | 3.4135 | 3.4135 | 3.4135 | 3.1096 | 3.4135 | 2.7127 | 0 | 0 | 0 | 0 | 0 | 0 | 0 | 0 | 0
Battery | 9 | 4 | 0 | 0 | 0 | 0 | 0 | 0 | 0 | 0 | 0.074983 | 3.4135 | 3.4135 | 3.4135 | 3.4135 | 3.4135 | 2.3338 | 0 | 0 | 0 | 0 | 0 | 0 | 0 | 0 | 0
Battery | 9 | 5 | 0 | 0 | 0 | 0 | 0 | 0 | 0 | 0 | 1.988 | 3.4135 | 3.0772 | 3.4135 | 3.4135 | 3.4135 | 0.75711 | 0 | 0 | 0 | 0 | 0 | 0 | 0 | 0 | 0
Battery | 9 | 6 | 0 | 0 | 0 | 0 | 0 | 0 | 0 | 0 | 0.38561 | 3.4135 | 2.5124 | 3.4135 | 2.981 | 1.7259 | 0 | 0 | 0 | 0 | 0 | 0 | 0 | 0 | 0 | 0
Battery | 9 | 7 | 0 | 0 | 0 | 0 | 0 | 0 | 0 | 0 | 0.65672 | 3.4135 | 2.8353 | 3.4135 | 3.4135 | 2.0078 | 0 | 0 | 0 | 0 | 0 | 0 | 0 | 0 | 0 | 0
Battery | 9 | 8 | 0 | 0 | 0 | 0 | 0 | 0 | 0 | 0 | 1.8005 | 3.4135 | 3.4135 | 3.4135 | 3.4135 | 3.3068 | 0.46319 | 0 | 0 | 0 | 0 | 0 | 0 | 0 | 0 | 0
Battery | 9 | 9 | 0 | 0 | 0 | 0 | 0 | 0 | 0 | 0 | 2.1984 | 3.4135 | 3.4135 | 3.4135 | 3.4135 | 3.4135 | 0.21039 | 0 | 0 | 0 | 0 | 0 | 0 | 0 | 0 | 0
Battery | 9 | 10 | 0 | 0 | 0 | 0 | 0 | 0 | 0 | 0 | 0 | 2.9907 | 3.4079 | 3.4135 | 3.4135 | 2.2433 | 0 | 0 | 0 | 0 | 0 | 0 | 0 | 0 | 0 | 0
Battery | 9 | 11 | 0 | 0 | 0 | 0 | 0 | 0 | 0 | 0 | 0 | 2.688 | 2.7806 | 3.4135 | 3.1124 | 1.168 | 0 | 0 | 0 | 0 | 0 | 0 | 0 | 0 | 0 | 0
Battery | 10 | 0 | 0 | 0 | 0 | 0 | 0 | 0 | 0 | 0 | 0 | 0 | 0 | 0 | 0 | 0 | 0 | 0 | 0 | 0 | 0 | 0 | 0 | 0 | 0 | 0
Battery | 10 | 1 | 0 | 0 | 0 | 0 | 0 | 0 | 0 | 0 | 0 | 0 | 0 | 0 | 0 | 0 | 0 | 0 | 0 | 0 | 0 | 0 | 0 | 0 | 0 | 0
Battery | 10 | 2 | 0 | 0 | 0 | 0 | 0 | 0 | 0 | 0 | 0 | 0 | 0 | 0 | 0 | 0 | 0 | 0 | 0 | 0 | 0 | 0 | 0 | 0 | 0 | 0
Battery | 10 | 3 | 0 | 0 | 0 | 0 | 0 | 0 | 0 | 0 | 0 | 0 | 0 | 0 | 0 | 0 | 0 | 0 | 0 | 0 | 0 | 0 | 0 | 0 | 0 | 0
Battery | 10 | 4 | 0 | 0 | 0 | 0 | 0 | 0 | 0 | 0 | 0 | 0 | 0 | 0 | 0 | 0 | 0 | 0 | 0 | 0 | 0 | 0 | 0 | 0 | 0 | 0
Battery | 10 | 5 | 0 | 0 | 0 | 0 | 0 | 0 | 0 | 0 | 0 | 0 | 0 | 0 | 0 | 0 | 0 | 0 | 0 | 0 | 0 | 0 | 0 | 0 | 0 | 0
Battery | 10 | 6 | 0 | 0 | 0 | 0 | 0 | 0 | 0 | 0 | 0 | 0 | 0 | 0 | 0 | 0 | 0 | 0 | 0 | 0 | 0 | 0 | 0 | 0 | 0 | 0
Battery | 10 | 7 | 0 | 0 | 0 | 0 | 0 | 0 | 0 | 0 | 0 | 0 | 0 | 0 | 0 | 0 | 0 | 0 | 0 | 0 | 0 | 0 | 0 | 0 | 0 | 0
Battery | 10 | 8 | 0 | 0 | 0 | 0 | 0 | 0 | 0 | 0 | 0 | 0 | 0 | 0 | 0 | 0 | 0 | 0 | 0 | 0 | 0 | 0 | 0 | 0 | 0 | 0
Battery | 10 | 9 | 0 | 0 | 0 | 0 | 0 | 0 | 0 | 0 | 0 | 0 | 0 | 0 | 0 | 0 | 0 | 0 | 0 | 0 | 0 | 0 | 0 | 0 | 0 | 0
Battery | 10 | 10 | 0 | 0 | 0 | 0 | 0 | 0 | 0 | 0 | 0 | 0 | 0 | 0 | 0 | 0 | 0 | 0 | 0 | 0 | 0 | 0 | 0 | 0 | 0 | 0
Battery | 10 | 11 | 0 | 0 | 0 | 0 | 0 | 0 | 0 | 0 | 0 | 0 | 0 | 0 | 0 | 0 | 0 | 0 | 0 | 0 | 0 | 0 | 0 | 0 | 0 | 0
Battery | 11 | 0 | 0 | 0 | 0 | 0 | 0 | 0 | 0 | 0 | 0 | 0 | 0 | 0 | 0 | 0 | 0 | 0 | 0 | 0 | 0 | 0 | 0 | 0 | 0 | 0
Battery | 11 | 1 | 0 | 0 | 0 | 0 | 0 | 0 | 0 | 0 | 0 | 0 | 0 | 0 | 0 | 0 | 0 | 0 | 0 | 0 | 0 | 0 | 0 | 0 | 0 | 0
Battery | 11 | 2 | 0 | 0 | 0 | 0 | 0 | 0 | 0 | 0 | 0 | 0 | 0 | 0 | 0 | 0 | 0 | 0 | 0 | 0 | 0 | 0 | 0 | 0 | 0 | 0
Battery | 11 | 3 | 0 | 0 | 0 | 0 | 0 | 0 | 0 | 0 | 0 | 0 | 0 | 0 | 0 | 0 | 0 | 0 | 0 | 0 | 0 | 0 | 0 | 0 | 0 | 0
Battery | 11 | 4 | 0 | 0 | 0 | 0 | 0 | 0 | 0 | 0 | 0 | 0 | 0 | 0 | 0 | 0 | 0 | 0 | 0 | 0 | 0 | 0 | 0 | 0 | 0 | 0
Battery | 11 | 5 | 0 | 0 | 0 | 0 | 0 | 0 | 0 | 0 | 0 | 0 | 0 | 0 | 0 | 0 | 0 | 0 | 0 | 0 | 0 | 0 | 0 | 0 | 0 | 0
Battery | 11 | 6 | 0 | 0 | 0 | 0 | 0 | 0 | 0 | 0 | 0 | 0 | 0 | 0 | 0 | 0 | 0 | 0 | 0 | 0 | 0 | 0 | 0 | 0 | 0 | 0
Battery | 11 | 7 | 0 | 0 | 0 | 0 | 0 | 0 | 0 | 0 | 0 | 0 | 0 | 0 | 0 | 0 | 0 | 0 | 0 | 0 | 0 | 0 | 0 | 0 | 0 | 0
Battery | 11 | 8 | 0 | 0 | 0 | 0 | 0 | 0 | 0 | 0 | 0 | 0 | 0 | 0 | 0 | 0 | 0 | 0 | 0 | 0 | 0 | 0 | 0 | 0 | 0 | 0
Battery | 11 | 9 | 0 | 0 | 0 | 0 | 0 | 0 | 0 | 0 | 0 | 0 | 0 | 0 | 0 | 0 | 0 | 0 | 0 | 0 | 0 | 0 | 0 | 0 | 0 | 0
Battery | 11 | 10 | 0 | 0 | 0 | 0 | 0 | 0 | 0 | 0 | 0 | 0 | 0 | 0 | 0 | 0 | 0 | 0 | 0 | 0 | 0 | 0 | 0 | 0 | 0 | 0
Battery | 11 | 11 | 0 | 0 | 0 | 0 | 0 | 0 | 0 | 0 | 0 | 0 | 0 | 0 | 0 | 0 | 0 | 0 | 0 | 0 | 0 | 0 | 0 | 0 | 0 | 0
Battery | 12 | 0 | 0 | 0 | 0 | 0 | 0 | 0 | 0 | 0 | 0 | 0 | 0 | 0 | 0 | 0 | 0 | 0 | 0 | 0 | 0 | 0 | 0 | 0 | 0 | 0
Battery | 12 | 1 | 0 | 0 | 0 | 0 | 0 | 0 | 0 | 0 | 0 | 0 | 0 | 0 | 0 | 0 | 0 | 0 | 0 | 0 | 0 | 0 | 0 | 0 | 0 | 0
Battery | 12 | 2 | 0 | 0 | 0 | 0 | 0 | 0 | 0 | 0 | 0 | 0 | 0 | 0 | 0 | 0 | 0 | 0 | 0 | 0 | 0 | 0 | 0 | 0 | 0 | 0
Battery | 12 | 3 | 0 | 0 | 0 | 0 | 0 | 0 | 0 | 0 | 0 | 0 | 0 | 0 | 0 | 0 | 0 | 0 | 0 | 0 | 0 | 0 | 0 | 0 | 0 | 0
Battery | 12 | 4 | 0 | 0 | 0 | 0 | 0 | 0 | 0 | 0 | 0 | 0 | 0 | 0 | 0 | 0 | 0 | 0 | 0 | 0 | 0 | 0 | 0 | 0 | 0 | 0
Battery | 12 | 5 | 0 | 0 | 0 | 0 | 0 | 0 | 0 | 0 | 0 | 0 | 0 | 0 | 0 | 0 | 0 | 0 | 0 | 0 | 0 | 0 | 0 | 0 | 0 | 0
Battery | 12 | 6 | 0 | 0 | 0 | 0 | 0 | 0 | 0 | 0 | 0 | 0 | 0 | 0 | 0 | 0 | 0 | 0 | 0 | 0 | 0 | 0 | 0 | 0 | 0 | 0
Battery | 12 | 7 | 0 | 0 | 0 | 0 | 0 | 0 | 0 | 0 | 0 | 0 | 0 | 0 | 0 | 0 | 0 | 0 | 0 | 0 | 0 | 0 | 0 | 0 | 0 | 0
Battery | 12 | 8 | 0 | 0 | 0 | 0 | 0 | 0 | 0 | 0 | 0 | 0 | 0 | 0 | 0 | 0 | 0 | 0 | 0 | 0 | 0 | 0 | 0 | 0 | 0 | 0
Battery | 12 | 9 | 0 | 0 | 0 | 0 | 0 | 0 | 0 | 0 | 0 | 0 | 0 | 0 | 0 | 0 | 0 | 0 | 0 | 0 | 0 | 0 | 0 | 0 | 0 | 0
Battery | 12 | 10 | 0 | 0 | 0 | 0 | 0 | 0 | 0 | 0 | 0 | 0 | 0 | 0 | 0 | 0 | 0 | 0 | 0 | 0 | 0 | 0 | 0 | 0 | 0 | 0
Battery | 12 | 11 | 0 | 0 | 0 | 0 | 0 | 0 | 0 | 0 | 0 | 0 | 0 | 0 | 0 | 0 | 0 | 0 | 0 | 0 | 0 | 0 | 0 | 0 | 0 | 0
Battery | 13 | 0 | 0 | 0 | 0 | 0 | 0 | 0 | 0 | 0 | 0 | 0 | 0 | 0 | 0 | 0 | 0 | 0 | 0 | 0 | 0 | 0 | 0 | 0 | 0 | 0
Battery | 13 | 1 | 0 | 0 | 0 | 0 | 0 | 0 | 0 | 0 | 0 | 0 | 0 | 0 | 0 | 0 | 0 | 0 | 0 | 0 | 0 | 0 | 0 | 0 | 0 | 0
Battery | 13 | 2 | 0 | 0 | 0 | 0 | 0 | 0 | 0 | 0 | 0 | 0 | 0 | 0 | 0 | 0 | 0 | 0 | 0 | 0 | 0 | 0 | 0 | 0 | 0 | 0
Battery | 13 | 3 | 0 | 0 | 0 | 0 | 0 | 0 | 0 | 0 | 0 | 0 | 0 | 0 | 0 | 0 | 0 | 0 | 0 | 0 | 0 | 0 | 0 | 0 | 0 | 0
Battery | 13 | 4 | 0 | 0 | 0 | 0 | 0 | 0 | 0 | 0 | 0 | 0 | 0 | 0 | 0 | 0 | 0 | 0 | 0 | 0 | 0 | 0 | 0 | 0 | 0 | 0
Battery | 13 | 5 | 0 | 0 | 0 | 0 | 0 | 0 | 0 | 0 | 0 | 0 | 0 | 0 | 0 | 0 | 0 | 0 | 0 | 0 | 0 | 0 | 0 | 0 | 0 | 0
Battery | 13 | 6 | 0 | 0 | 0 | 0 | 0 | 0 | 0 | 0 | 0 | 0 | 0 | 0 | 0 | 0 | 0 | 0 | 0 | 0 | 0 | 0 | 0 | 0 | 0 | 0
Battery | 13 | 7 | 0 | 0 | 0 | 0 | 0 | 0 | 0 | 0 | 0 | 0 | 0 | 0 | 0 | 0 | 0 | 0 | 0 | 0 | 0 | 0 | 0 | 0 | 0 | 0
Battery | 13 | 8 | 0 | 0 | 0 | 0 | 0 | 0 | 0 | 0 | 0 | 0 | 0 | 0 | 0 | 0 | 0 | 0 | 0 | 0 | 0 | 0 | 0 | 0 | 0 | 0
Battery | 13 | 9 | 0 | 0 | 0 | 0 | 0 | 0 | 0 | 0 | 0 | 0 | 0 | 0 | 0 | 0 | 0 | 0 | 0 | 0 | 0 | 0 | 0 | 0 | 0 | 0
Battery | 13 | 10 | 0 | 0 | 0 | 0 | 0 | 0 | 0 | 0 | 0 | 0 | 0 | 0 | 0 | 0 | 0 | 0 | 0 | 0 | 0 | 0 | 0 | 0 | 0 | 0
Battery | 13 | 11 | 0 | 0 | 0 | 0 | 0 | 0 | 0 | 0 | 0 | 0 | 0 | 0 | 0 | 0 | 0 | 0 | 0 | 0 | 0 | 0 | 0 | 0 | 0 | 0
Battery | 14 | 0 | 0 | 0 | 0 | 0 | 0 | 0 | 0 | 0 | 0 | 0 | 0 | 0 | 0 | 0 | 0 | 0 | 0 | 0 | 0 | 0 | 0 | 0 | 0 | 0
Battery | 14 | 1 | 0 | 0 | 0 | 0 | 0 | 0 | 0 | 0 | 0 | 0 | 0 | 0 | 0 | 0 | 0 | 0 | 0 | 0 | 0 | 0 | 0 | 0 | 0 | 0
Battery | 14 | 2 | 0 | 0 | 0 | 0 | 0 | 0 | 0 | 0 | 0 | 0 | 0 | 0 | 0 | 0 | 0 | 0 | 0 | 0 | 0 | 0 | 0 | 0 | 0 | 0
Battery | 14 | 3 | 0 | 0 | 0 | 0 | 0 | 0 | 0 | 0 | 0 | 0 | 0 | 0 | 0 | 0 | 0 | 0 | 0 | 0 | 0 | 0 | 0 | 0 | 0 | 0
Battery | 14 | 4 | 0 | 0 | 0 | 0 | 0 | 0 | 0 | 0 | 0 | 0 | 0 | 0 | 0 | 0 | 0 | 0 | 0 | 0 | 0 | 0 | 0 | 0 | 0 | 0
Battery | 14 | 5 | 0 | 0 | 0 | 0 | 0 | 0 | 0 | 0 | 0 | 0 | 0 | 0 | 0 | 0 | 0 | 0 | 0 | 0 | 0 | 0 | 0 | 0 | 0 | 0
Battery | 14 | 6 | 0 | 0 | 0 | 0 | 0 | 0 | 0 | 0 | 0 | 0 | 0 | 0 | 0 | 0 | 0 | 0 | 0 | 0 | 0 | 0 | 0 | 0 | 0 | 0
Battery | 14 | 7 | 0 | 0 | 0 | 0 | 0 | 0 | 0 | 0 | 0 | 0 | 0 | 0 | 0 | 0 | 0 | 0 | 0 | 0 | 0 | 0 | 0 | 0 | 0 | 0
Battery | 14 | 8 | 0 | 0 | 0 | 0 | 0 | 0 | 0 | 0 | 0 | 0 | 0 | 0 | 0 | 0 | 0 | 0 | 0 | 0 | 0 | 0 | 0 | 0 | 0 | 0
Battery | 14 | 9 | 0 | 0 | 0 | 0 | 0 | 0 | 0 | 0 | 0 | 0 | 0 | 0 | 0 | 0 | 0 | 0 | 0 | 0 | 0 | 0 | 0 | 0 | 0 | 0
Battery | 14 | 10 | 0 | 0 | 0 | 0 | 0 | 0 | 0 | 0 | 0 | 0 | 0 | 0 | 0 | 0 | 0 | 0 | 0 | 0 | 0 | 0 | 0 | 0 | 0 | 0
Battery | 14 | 11 | 0 | 0 | 0 | 0 | 0 | 0 | 0 | 0 | 0 | 0 | 0 | 0 | 0 | 0 | 0 | 0 | 0 | 0 | 0 | 0 | 0 | 0 | 0 | 0
Battery | 15 | 0 | 0 | 0 | 0 | 0 | 0 | 0 | 0 | 0 | 0 | 0 | 0 | 0 | 0 | 0 | 0 | 0 | 0 | 0 | 0 | 0 | 0 | 0 | 0 | 0
Battery | 15 | 1 | 0 | 0 | 0 | 0 | 0 | 0 | 0 | 0 | 0 | 0 | 0 | 0 | 0 | 0 | 0 | 0 | 0 | 0 | 0 | 0 | 0 | 0 | 0 | 0
Battery | 15 | 2 | 0 | 0 | 0 | 0 | 0 | 0 | 0 | 0 | 0 | 0 | 0 | 0 | 0 | 0 | 0 | 0 | 0 | 0 | 0 | 0 | 0 | 0 | 0 | 0
Battery | 15 | 3 | 0 | 0 | 0 | 0 | 0 | 0 | 0 | 0 | 0 | 0 | 0 | 0 | 0 | 0 | 0 | 0 | 0 | 0 | 0 | 0 | 0 | 0 | 0 | 0
Battery | 15 | 4 | 0 | 0 | 0 | 0 | 0 | 0 | 0 | 0 | 0 | 0 | 0 | 0 | 0 | 0 | 0 | 0 | 0 | 0 | 0 | 0 | 0 | 0 | 0 | 0
Battery | 15 | 5 | 0 | 0 | 0 | 0 | 0 | 0 | 0 | 0 | 0 | 0 | 0 | 0 | 0 | 0 | 0 | 0 | 0 | 0 | 0 | 0 | 0 | 0 | 0 | 0
Battery | 15 | 6 | 0 | 0 | 0 | 0 | 0 | 0 | 0 | 0 | 0 | 0 | 0 | 0 | 0 | 0 | 0 | 0 | 0 | 0 | 0 | 0 | 0 | 0 | 0 | 0
Battery | 15 | 7 | 0 | 0 | 0 | 0 | 0 | 0 | 0 | 0 | 0 | 0 | 0 | 0 | 0 | 0 | 0 | 0 | 0 | 0 | 0 | 0 | 0 | 0 | 0 | 0
Battery | 15 | 8 | 0 | 0 | 0 | 0 | 0 | 0 | 0 | 0 | 0 | 0 | 0 | 0 | 0 | 0 | 0 | 0 | 0 | 0 | 0 | 0 | 0 | 0 | 0 | 0
Battery | 15 | 9 | 0 | 0 | 0 | 0 | 0 | 0 | 0 | 0 | 0 | 0 | 0 | 0 | 0 | 0 | 0 | 0 | 0 | 0 | 0 | 0 | 0 | 0 | 0 | 0
Battery | 15 | 10 | 0 | 0 | 0 | 0 | 0 | 0 | 0 | 0 | 0 | 0 | 0 | 0 | 0 | 0 | 0 | 0 | 0 | 0 | 0 | 0 | 0 | 0 | 0 | 0
Battery | 15 | 11 | 0 | 0 | 0 | 0 | 0 | 0 | 0 | 0 | 0 | 0 | 0 | 0 | 0 | 0 | 0 | 0 | 0 | 0 | 0 | 0 | 0 | 0 | 0 | 0
Battery | 16 | 0 | 0 | 0 | 0 | 0 | 0 | 0 | 0 | 0 | 0 | 0 | 0 | 0 | 0 | 0 | 0 | 0 | 0 | 0 | 0 | 0 | 0 | 0 | 0 | 0
Battery | 16 | 1 | 0 | 0 | 0 | 0 | 0 | 0 | 0 | 0 | 0 | 0 | 0 | 0 | 0 | 0 | 0 | 0 | 0 | 0 | 0 | 0 | 0 | 0 | 0 | 0
Battery | 16 | 2 | 0 | 0 | 0 | 0 | 0 | 0 | 0 | 0 | 0 | 0 | 0 | 0 | 0 | 0 | 0 | 0 | 0 | 0 | 0 | 0 | 0 | 0 | 0 | 0
Battery | 16 | 3 | 0 | 0 | 0 | 0 | 0 | 0 | 0 | 0 | 0 | 0 | 0 | 0 | 0 | 0 | 0 | 0 | 0 | 0 | 0 | 0 | 0 | 0 | 0 | 0
Battery | 16 | 4 | 0 | 0 | 0 | 0 | 0 | 0 | 0 | 0 | 0 | 0 | 0 | 0 | 0 | 0 | 0 | 0 | 0 | 0 | 0 | 0 | 0 | 0 | 0 | 0
Battery | 16 | 5 | 0 | 0 | 0 | 0 | 0 | 0 | 0 | 0 | 0 | 0 | 0 | 0 | 0 | 0 | 0 | 0 | 0 | 0 | 0 | 0 | 0 | 0 | 0 | 0
Battery | 16 | 6 | 0 | 0 | 0 | 0 | 0 | 0 | 0 | 0 | 0 | 0 | 0 | 0 | 0 | 0 | 0 | 0 | 0 | 0 | 0 | 0 | 0 | 0 | 0 | 0
Battery | 16 | 7 | 0 | 0 | 0 | 0 | 0 | 0 | 0 | 0 | 0 | 0 | 0 | 0 | 0 | 0 | 0 | 0 | 0 | 0 | 0 | 0 | 0 | 0 | 0 | 0
Battery | 16 | 8 | 0 | 0 | 0 | 0 | 0 | 0 | 0 | 0 | 0 | 0 | 0 | 0 | 0 | 0 | 0 | 0 | 0 | 0 | 0 | 0 | 0 | 0 | 0 | 0
Battery | 16 | 9 | 0 | 0 | 0 | 0 | 0 | 0 | 0 | 0 | 0 | 0 | 0 | 0 | 0 | 0 | 0 | 0 | 0 | 0 | 0 | 0 | 0 | 0 | 0 | 0
Battery | 16 | 10 | 0 | 0 | 0 | 0 | 0 | 0 | 0 | 0 | 0 | 0 | 0 | 0 | 0 | 0 | 0 | 0 | 0 | 0 | 0 | 0 | 0 | 0 | 0 | 0
Battery | 16 | 11 | 0 | 0 | 0 | 0 | 0 | 0 | 0 | 0 | 0 | 0 | 0 | 0 | 0 | 0 | 0 | 0 | 0 | 0 | 0 | 0 | 0 | 0 | 0 | 0
Battery | 17 | 0 | 0 | 0 | 0 | 0 | 0 | 0 | 0 | 0 | 0 | 0 | 0 | 0 | 0 | 0 | 0 | 0 | 0 | 0 | 0 | 0 | 0 | 0 | 0 | 0
Battery | 17 | 1 | 0 | 0 | 0 | 0 | 0 | 0 | 0 | 0 | 0 | 0 | 0 | 0 | 0 | 0 | 0 | 0 | 0 | 0 | 0 | 0 | 0 | 0 | 0 | 0
Battery | 17 | 2 | 0 | 0 | 0 | 0 | 0 | 0 | 0 | 0 | 0 | 0 | 0 | 0 | 0 | 0 | 0 | 0 | 0 | 0 | 0 | 0 | 0 | 0 | 0 | 0
Battery | 17 | 3 | 0 | 0 | 0 | 0 | 0 | 0 | 0 | 0 | 0 | 0 | 0 | 0 | 0 | 0 | 0 | 0 | 0 | 0 | 0 | 0 | 0 | 0 | 0 | 0
Battery | 17 | 4 | 0 | 0 | 0 | 0 | 0 | 0 | 0 | 0 | 0 | 0 | 0 | 0 | 0 | 0 | 0 | 0 | 0 | 0 | 0 | 0 | 0 | 0 | 0 | 0
Battery | 17 | 5 | 0 | 0 | 0 | 0 | 0 | 0 | 0 | 0 | 0 | 0 | 0 | 0 | 0 | 0 | 0 | 0 | 0 | 0 | 0 | 0 | 0 | 0 | 0 | 0
Battery | 17 | 6 | 0 | 0 | 0 | 0 | 0 | 0 | 0 | 0 | 0 | 0 | 0 | 0 | 0 | 0 | 0 | 0 | 0 | 0 | 0 | 0 | 0 | 0 | 0 | 0
Battery | 17 | 7 | 0 | 0 | 0 | 0 | 0 | 0 | 0 | 0 | 0 | 0 | 0 | 0 | 0 | 0 | 0 | 0 | 0 | 0 | 0 | 0 | 0 | 0 | 0 | 0
Battery | 17 | 8 | 0 | 0 | 0 | 0 | 0 | 0 | 0 | 0 | 0 | 0 | 0 | 0 | 0 | 0 | 0 | 0 | 0 | 0 | 0 | 0 | 0 | 0 | 0 | 0
Battery | 17 | 9 | 0 | 0 | 0 | 0 | 0 | 0 | 0 | 0 | 0 | 0 | 0 | 0 | 0 | 0 | 0 | 0 | 0 | 0 | 0 | 0 | 0 | 0 | 0 | 0
Battery | 17 | 10 | 0 | 0 | 0 | 0 | 0 | 0 | 0 | 0 | 0 | 0 | 0 | 0 | 0 | 0 | 0 | 0 | 0 | 0 | 0 | 0 | 0 | 0 | 0 | 0
Battery | 17 | 11 | 0 | 0 | 0 | 0 | 0 | 0 | 0 | 0 | 0 | 0 | 0 | 0 | 0 | 0 | 0 | 0 | 0 | 0 | 0 | 0 | 0 | 0 | 0 | 0
Battery | 18 | 0 | 0 | 0 | 0 | 0 | 0 | 0 | 0 | 0 | 0 | 0 | 0 | 0 | 0 | 0 | 0 | 0 | 0 | 0 | 0 | 0 | 0 | 0 | 0 | 0
Battery | 18 | 1 | 0 | 0 | 0 | 0 | 0 | 0 | 0 | 0 | 0 | 0 | 0 | 0 | 0 | 0 | 0 | 0 | 0 | 0 | 0 | 0 | 0 | 0 | 0 | 0
Battery | 18 | 2 | 0 | 0 | 0 | 0 | 0 | 0 | 0 | 0 | 0 | 0 | 0 | 0 | 0 | 0 | 0 | 0 | 0 | 0 | 0 | 0 | 0 | 0 | 0 | 0
Battery | 18 | 3 | 0 | 0 | 0 | 0 | 0 | 0 | 0 | 0 | 0 | 0 | 0 | 0 | 0 | 0 | 0 | 0 | 0 | 0 | 0 | 0 | 0 | 0 | 0 | 0
Battery | 18 | 4 | 0 | 0 | 0 | 0 | 0 | 0 | 0 | 0 | 0 | 0 | 0 | 0 | 0 | 0 | 0 | 0 | 0 | 0 | 0 | 0 | 0 | 0 | 0 | 0
Battery | 18 | 5 | 0 | 0 | 0 | 0 | 0 | 0 | 0 | 0 | 0 | 0 | 0 | 0 | 0 | 0 | 0 | 0 | 0 | 0 | 0 | 0 | 0 | 0 | 0 | 0
Battery | 18 | 6 | 0 | 0 | 0 | 0 | 0 | 0 | 0 | 0 | 0 | 0 | 0 | 0 | 0 | 0 | 0 | 0 | 0 | 0 | 0 | 0 | 0 | 0 | 0 | 0
Battery | 18 | 7 | 0 | 0 | 0 | 0 | 0 | 0 | 0 | 0 | 0 | 0 | 0 | 0 | 0 | 0 | 0 | 0 | 0 | 0 | 0 | 0 | 0 | 0 | 0 | 0
Battery | 18 | 8 | 0 | 0 | 0 | 0 | 0 | 0 | 0 | 0 | 0 | 0 | 0 | 0 | 0 | 0 | 0 | 0 | 0 | 0 | 0 | 0 | 0 | 0 | 0 | 0
Battery | 18 | 9 | 0 | 0 | 0 | 0 | 0 | 0 | 0 | 0 | 0 | 0 | 0 | 0 | 0 | 0 | 0 | 0 | 0 | 0 | 0 | 0 | 0 | 0 | 0 | 0
Battery | 18 | 10 | 0 | 0 | 0 | 0 | 0 | 0 | 0 | 0 | 0 | 0 | 0 | 0 | 0 | 0 | 0 | 0 | 0 | 0 | 0 | 0 | 0 | 0 | 0 | 0
Battery | 18 | 11 | 0 | 0 | 0 | 0 | 0 | 0 | 0 | 0 | 0 | 0 | 0 | 0 | 0 | 0 | 0 | 0 | 0 | 0 | 0 | 0 | 0 | 0 | 0 | 0
Battery | 19 | 0 | 0 | 0 | 0 | 0 | 0 | 0 | 0 | 0 | 0 | 0 | 0 | 0 | 0 | 0 | 0 | 0 | 0 | 0 | 0 | 0 | 0 | 0 | 0 | 0
Battery | 19 | 1 | 0 | 0 | 0 | 0 | 0 | 0 | 0 | 0 | 0 | 0 | 0 | 0 | 0 | 0 | 0 | 0 | 0 | 0 | 0 | 0 | 0 | 0 | 0 | 0
Battery | 19 | 2 | 0 | 0 | 0 | 0 | 0 | 0 | 0 | 0 | 0 | 0 | 0 | 0 | 0 | 0 | 0 | 0 | 0 | 0 | 0 | 0 | 0 | 0 | 0 | 0
Battery | 19 | 3 | 0 | 0 | 0 | 0 | 0 | 0 | 0 | 0 | 0 | 0 | 0 | 0 | 0 | 0 | 0 | 0 | 0 | 0 | 0 | 0 | 0 | 0 | 0 | 0
Battery | 19 | 4 | 0 | 0 | 0 | 0 | 0 | 0 | 0 | 0 | 0 | 0 | 0 | 0 | 0 | 0 | 0 | 0 | 0 | 0 | 0 | 0 | 0 | 0 | 0 | 0
Battery | 19 | 5 | 0 | 0 | 0 | 0 | 0 | 0 | 0 | 0 | 0 | 0 | 0 | 0 | 0 | 0 | 0 | 0 | 0 | 0 | 0 | 0 | 0 | 0 | 0 | 0
Battery | 19 | 6 | 0 | 0 | 0 | 0 | 0 | 0 | 0 | 0 | 0 | 0 | 0 | 0 | 0 | 0 | 0 | 0 | 0 | 0 | 0 | 0 | 0 | 0 | 0 | 0
Battery | 19 | 7 | 0 | 0 | 0 | 0 | 0 | 0 | 0 | 0 | 0 | 0 | 0 | 0 | 0 | 0 | 0 | 0 | 0 | 0 | 0 | 0 | 0 | 0 | 0 | 0
Battery | 19 | 8 | 0 | 0 | 0 | 0 | 0 | 0 | 0 | 0 | 0 | 0 | 0 | 0 | 0 | 0 | 0 | 0 | 0 | 0 | 0 | 0 | 0 | 0 | 0 | 0
Battery | 19 | 9 | 0 | 0 | 0 | 0 | 0 | 0 | 0 | 0 | 0 | 0 | 0 | 0 | 0 | 0 | 0 | 0 | 0 | 0 | 0 | 0 | 0 | 0 | 0 | 0
Battery | 19 | 10 | 0 | 0 | 0 | 0 | 0 | 0 | 0 | 0 | 0 | 0 | 0 | 0 | 0 | 0 | 0 | 0 | 0 | 0 | 0 | 0 | 0 | 0 | 0 | 0
Battery | 19 | 11 | 0 | 0 | 0 | 0 | 0 | 0 | 0 | 0 | 0 | 0 | 0 | 0 | 0 | 0 | 0 | 0 | 0 | 0 | 0 | 0 | 0 | 0 | 0 | 0

## Discharging
Generation Technology | Year | Day | Hour 0 | Hour 1 | Hour 2 | Hour 3 | Hour 4 | Hour 5 | Hour 6 | Hour 7 | Hour 8 | Hour 9 | Hour 10 | Hour 11 | Hour 12 | Hour 13 | Hour 14 | Hour 15 | Hour 16 | Hour 17 | Hour 18 | Hour 19 | Hour 20 | Hour 21 | Hour 22 | Hour 23
Battery | 0 | 0 | 0 | 0 | 0 | 2.3752 | 0 | 0 | 0 | 0 | 0 | 0 | 0 | 0 | 0 | 0 | 0 | 0 | 0 | 0.26967 | 1.8029 | 2.333 | 3.4135 | 0.75296 | 0.48432 | 0
Battery | 0 | 1 | 0 | 0 | 0 | 0 | 0 | 0 | 0 | 0.081674 | 0 | 0 | 0 | 0 | 0 | 0 | 0 | 0 | 0 | 0.42293 | 2.0431 | 2.5038 | 3.4135 | 1.063 | 3.4135 | 0
Battery | 0 | 2 | 0 | 0 | 0 | 3.4135 | 0 | 0 | 0 | 0.83909 | 0 | 0 | 0 | 0 | 0 | 0 | 0 | 0.89702 | 3.4135 | 0 | 3.4135 | 1.2353 | 0.80423 | 0 | 3.4135 | 0
Battery | 0 | 3 | 0 | 3.4135 | 0 | 0 | 0 | 0 | 0 | 0 | 3.0548 | 0 | 0 | 0 | 0 | 0 | 0 | 0 | 3.4135 | 0 | 3.4135 | 0.59625 | 3.1794 | 0 | 3.4135 | 0
Battery | 0 | 4 | 0 | 3.4135 | 0 | 0 | 0 | 0 | 0 | 0 | 3.0548 | 0 | 0 | 0 | 0 | 0 | 0 | 0 | 3.3357 | 0 | 3.4135 | 1.12 | 2.6103 | 0.12315 | 3.4135 | 0
Battery | 0 | 5 | 0 | 1.5784 | 0 | 0 | 0 | 0 | 0 | 0 | 0 | 0 | 0 | 0 | 0 | 0 | 0 | 0.80288 | 3.4135 | 0 | 1.6933 | 2.5056 | 2.2427 | 1.4886 | 3.4135 | 0.29115
Battery | 0 | 6 | 0.47884 | 0.021813 | 0 | 0 | 0 | 0 | 0 | 0 | 0 | 0 | 0 | 0 | 0 | 0 | 0 | 0 | 0 | 0.5133 | 2.6051 | 3.4135 | 3.2437 | 2.4829 | 2.5877 | 2.0827
Battery | 0 | 7 | 0 | 0 | 0 | 0 | 0 | 0 | 0 | 0 | 0 | 0 | 0 | 0 | 0 | 0 | 0 | 0 | 0 | 0.68774 | 2.8929 | 3.4135 | 3.3711 | 2.5542 | 2.382 | 2.1282
Battery | 0 | 8 | 0 | 0 | 0 | 0 | 0 | 0 | 0 | 0 | 0 | 0 | 0 | 0 | 0 | 0 | 0 | 1.16 | 0 | 0.73047 | 2.5395 | 3.4135 | 2.9228 | 2.0156 | 3.4135 | 1.2341
Battery | 0 | 9 | 0 | 0 | 0 | 3.4135 | 0 | 0 | 0 | 0 | 0 | 0 | 0 | 0 | 0 | 0 | 0 | 1.8837 | 0 | 3.4135 | 1.537 | 3.4135 | 1.3774 | 0.27555 | 2.1155 | 0
Battery | 0 | 10 | 0 | 0 | 0 | 0 | 0 | 0 | 0 | 0.39601 | 0 | 0 | 0 | 0 | 0 | 0 | 0 | 3.2242 | 0 | 3.4135 | 0.87386 | 1.171 | 0.51239 | 3.4135 | 0 | 3.4135
Battery | 0 | 11 | 0 | 0 | 0 | 1.2303 | 0 | 0 | 0 | 0 | 0 | 0 | 0 | 0 | 0 | 0 | 0 | 0 | 0 | 3.4135 | 1.8179 | 2.3791 | 1.8289 | 3.4135 | 0.30932 | 0
Battery | 1 | 0 | 0 | 0 | 0 | 0 | 0 | 0 | 0 | 0 | 0 | 0 | 0 | 0 | 0 | 0 | 0 | 0 | 0 | 0.7859 | 2.394 | 2.9503 | 2.7076 | 1.2976 | 1.0212 | 0.089526
Battery | 1 | 1 | 0 | 0 | 0 | 0 | 0 | 0 | 0 | 0 | 0 | 0 | 0 | 0 | 0 | 0 | 0 | 0 | 0 | 0.93395 | 2.6349 | 3.1191 | 2.9856 | 1.6096 | 1.3395 | 0.26272
Battery | 1 | 2 | 0 | 0 | 0 | 3.4135 | 0 | 0 | 0 | 0 | 0 | 0 | 0 | 0 | 0 | 0 | 0 | 1.0766 | 2.8697 | 0 | 1.15 | 1.8028 | 3.4135 | 0.29006 | 3.4135 | 0
Battery | 1 | 3 | 0 | 3.4135 | 0 | 0 | 0 | 0 | 0 | 0 | 0 | 0 | 0 | 0 | 0 | 0 | 0 | 0 | 3.4135 | 0 | 3.4135 | 1.1115 | 2.6641 | 0 | 3.4135 | 0
Battery | 1 | 4 | 0 | 3.4135 | 0 | 0 | 0 | 0 | 0 | 0 | 3.0548 | 0 | 0 | 0 | 0 | 0 | 0 | 0 | 3.4135 | 0 | 3.3618 | 1.6604 | 1.5596 | 0.60728 | 3.4135 | 0
Battery | 1 | 5 | 0 | 0 | 0 | 0 | 0 | 0 | 0 | 0 | 0 | 0 | 0 | 0 | 0 | 0 | 0 | 0.94036 | 0 | 1.8254 | 2.2464 | 3.4135 | 2.8112 | 2.0184 | 3.4135 | 0.76074
Battery | 1 | 6 | 0.95109 | 0 | 0 | 0 | 0 | 0 | 0 | 0 | 0 | 0 | 0 | 0 | 0 | 0 | 0 | 0 | 0 | 1.0035 | 3.1957 | 3.4135 | 3.4135 | 3.0551 | 2.3972 | 0
Battery | 1 | 7 | 0.99271 | 0 | 0 | 0 | 0 | 0 | 0 | 0 | 0 | 0 | 0 | 0 | 0 | 0 | 0 | 0 | 0 | 1.1889 | 3.4135 | 3.4135 | 3.4135 | 3.1322 | 0 | 1.8753
Battery | 1 | 8 | 0 | 0 | 0 | 0 | 0 | 0 | 0 | 0 | 0 | 0 | 0 | 0 | 0 | 0 | 0 | 0 | 0 | 1.2356 | 3.1281 | 3.4135 | 3.4135 | 2.5703 | 1.9207 | 1.7479
Battery | 1 | 9 | 0 | 0 | 0 | 0.41534 | 0 | 0 | 0 | 0 | 0 | 0 | 0 | 0 | 0 | 0 | 0 | 2.0484 | 0 | 3.4135 | 2.0733 | 3.4135 | 1.9042 | 0.74781 | 3.4135 | 0
Battery | 1 | 10 | 0 | 0 | 0 | 3.4135 | 0 | 0 | 0 | 0 | 0 | 0 | 0 | 0 | 0 | 0 | 0 | 3.381 | 0 | 0.338 | 1.3845 | 3.4135 | 1.014 | 3.4135 | 0 | 0
Battery | 1 | 11 | 0 | 0 | 0 | 0 | 0 | 0 | 0 | 1.2951 | 0 | 0 | 0 | 0 | 0 | 0 | 0 | 0 | 0.26846 | 0.95611 | 2.3657 | 2.9548 | 2.3786 | 3.4135 | 0.78934 | 0
Battery | 2 | 0 | 0.44058 | 0 | 0 | 0 | 3.4135 | 0 | 0 | 0 | 0 | 0 | 0 | 0 | 0 | 0 | 0 | 3.4135 | 0 | 3.4135 | 0 | 0 | 3.4135 | 0 | 0 | 0
Battery | 2 | 1 | 0 | 0 | 0 | 3.4135 | 0 | 0 | 0 | 0 | 0 | 0 | 0 | 0 | 0 | 0 | 0 | 3.4135 | 0 | 3.4135 | 0 | 0 | 0 | 3.4135 | 0 | 1.6355
Battery | 2 | 2 | 0 | 0 | 0 | 0 | 0 | 3.4135 | 0 | 0 | 0 | 0 | 0 | 0 | 0 | 0 | 0 | 0.62804 | 3.4135 | 0 | 3.4135 | 0 | 3.1476 | 0 | 3.4135 | 0
Battery | 2 | 3 | 0 | 3.4135 | 0 | 0.36216 | 0 | 0 | 0 | 0 | 0 | 0 | 0 | 0 | 0 | 0 | 0 | 0 | 3.4135 | 0 | 3.4135 | 0 | 3.4135 | 0 | 3.4135 | 0
Battery | 2 | 4 | 0 | 3.4135 | 0 | 0.36216 | 0 | 0 | 0 | 0 | 0 | 0 | 0 | 0 | 0 | 0 | 0 | 0 | 3.4135 | 0 | 3.4135 | 0 | 3.4135 | 0 | 3.4135 | 0
Battery | 2 | 5 | 0 | 3.4135 | 0 | 0.099224 | 0 | 0 | 0 | 0 | 0 | 0 | 0 | 0 | 0 | 0 | 0 | 0.26293 | 3.4135 | 0 | 3.4135 | 0 | 3.4135 | 0 | 3.4135 | 0
Battery | 2 | 6 | 0 | 3.4135 | 0 | 0 | 0 | 2.1026 | 0 | 0 | 0 | 0 | 0 | 0 | 0 | 0 | 0 | 1.6731 | 3.4135 | 0 | 3.4135 | 0 | 0 | 0 | 3.4135 | 0
Battery | 2 | 7 | 0 | 3.4135 | 0 | 0 | 0 | 2.1788 | 0 | 0 | 0 | 0 | 0 | 0 | 0 | 0 | 0 | 1.5968 | 3.4135 | 0 | 3.4135 | 0 | 0 | 0 | 3.4135 | 0
Battery | 2 | 8 | 0 | 3.4135 | 0 | 0 | 0 | 2.6726 | 0 | 0 | 0 | 0 | 0 | 0 | 0 | 0 | 0 | 1.103 | 3.4135 | 0 | 3.4135 | 0 | 0 | 0 | 3.4135 | 0
Battery | 2 | 9 | 0 | 3.4135 | 0 | 0 | 0 | 2.2229 | 0 | 0 | 0 | 0 | 0 | 0 | 0 | 0 | 0 | 1.5527 | 3.4135 | 0 | 3.4135 | 0 | 0 | 0 | 3.4135 | 0
Battery | 2 | 10 | 0 | 0 | 0 | 3.4135 | 0 | 0.592 | 0 | 0 | 0 | 0 | 0 | 0 | 0 | 0 | 0 | 3.1836 | 0 | 3.4135 | 0 | 3.4135 | 0 | 0 | 0 | 3.4135
Battery | 2 | 11 | 0 | 0 | 0 | 3.4135 | 0 | 0 | 0 | 0 | 0 | 0 | 0 | 0 | 0 | 0 | 0 | 3.4135 | 0 | 2.3312 | 0 | 0 | 0 | 3.4135 | 0 | 3.4135
Battery | 3 | 0 | 0 | 0 | 0 | 3.4135 | 0 | 0 | 0 | 0.34789 | 0 | 0 | 0 | 0 | 0 | 0 | 0.35926 | 3.4135 | 0 | 0 | 0 | 3.4135 | 0 | 0 | 0 | 3.4135
Battery | 3 | 1 | 0 | 0 | 0 | 3.4135 | 0 | 0 | 0 | 0 | 0 | 0 | 0 | 0 | 0 | 0 | 0 | 3.4135 | 0 | 3.4135 | 0 | 0 | 0 | 3.4135 | 0 | 1.62
Battery | 3 | 2 | 0 | 0 | 0 | 0 | 0 | 3.4135 | 0 | 0 | 0 | 0 | 0 | 0 | 0 | 0 | 0 | 0.70873 | 3.4135 | 0 | 3.4135 | 0 | 3.0669 | 0 | 3.4135 | 0
Battery | 3 | 3 | 0 | 3.4135 | 0 | 0 | 0 | 0.36216 | 0 | 0 | 0 | 0 | 0 | 0 | 0 | 0 | 0 | 0 | 3.4135 | 0 | 3.4135 | 0 | 3.4135 | 0 | 3.4135 | 0
Battery | 3 | 4 | 0 | 3.4135 | 0 | 0.36216 | 0 | 0 | 0 | 0 | 0 | 0 | 0 | 0 | 0 | 0 | 0 | 0 | 3.4135 | 0 | 3.4135 | 0 | 3.4135 | 0 | 3.4135 | 0
Battery | 3 | 5 | 0 | 3.4135 | 0 | 0 | 0 | 0.098928 | 0 | 0 | 0 | 0 | 0 | 0 | 0 | 0 | 0 | 0.26323 | 3.4135 | 0 | 3.4135 | 0 | 3.4135 | 0 | 3.4135 | 0
Battery | 3 | 6 | 0 | 3.4135 | 0 | 0 | 0 | 2.0599 | 0 | 0 | 0 | 0 | 0 | 0 | 0 | 0 | 0 | 1.7157 | 3.4135 | 0 | 3.4135 | 0 | 0 | 0 | 3.4135 | 0
Battery | 3 | 7 | 0 | 3.4135 | 0 | 0 | 0 | 2.1306 | 0 | 0 | 0 | 0 | 0 | 0 | 0 | 0 | 0 | 1.6451 | 3.4135 | 0 | 3.4135 | 0 | 0 | 0 | 3.4135 | 0
Battery | 3 | 8 | 0 | 3.4135 | 0 | 0 | 0 | 2.6415 | 0 | 0 | 0 | 0 | 0 | 0 | 0 | 0 | 0 | 1.1341 | 3.4135 | 0 | 3.4135 | 0 | 0 | 0 | 3.4135 | 0
Battery | 3 | 9 | 0 | 2.1643 | 0 | 0 | 0 | 3.4135 | 0 | 0 | 0 | 0 | 0 | 0 | 0 | 0 | 0 | 1.6113 | 3.4135 | 0 | 3.4135 | 0 | 0 | 0 | 3.4135 | 0
Battery | 3 | 10 | 0 | 0 | 0 | 3.4135 | 0 | 0.43852 | 0 | 0 | 0 | 0 | 0 | 0 | 0 | 0 | 0 | 3.3371 | 0 | 3.4135 | 0 | 3.4135 | 0 | 0 | 0 | 3.4135
Battery | 3 | 11 | 0 | 0 | 0 | 3.4135 | 0 | 0 | 0 | 0 | 0 | 0 | 0 | 0 | 0 | 0 | 0 | 3.4135 | 0 | 3.4135 | 0 | 0 | 0 | 3.4135 | 0 | 2.4289
Battery | 4 | 0 | 0 | 0 | 0 | 3.4135 | 0 | 0 | 0 | 1.2902 | 0 | 0 | 0 | 0 | 0 | 0 | 0.18625 | 3.4135 | 0 | 0 | 0 | 3.4135 | 0 | 0 | 0 | 3.4135
Battery | 4 | 1 | 0 | 0 | 0 | 3.4135 | 0 | 0 | 0 | 0 | 0 | 0 | 0 | 0 | 0 | 0 | 0 | 3.4135 | 0 | 3.4135 | 0 | 0 | 0 | 3.4135 | 0 | 1.9412
Battery | 4 | 2 | 0 | 0 | 0 | 0 | 0 | 3.4135 | 0 | 0 | 0 | 0 | 0 | 0 | 0 | 0 | 0 | 0.58915 | 3.4135 | 0 | 3.4135 | 0 | 3.1865 | 0 | 3.4135 | 0
Battery | 4 | 3 | 0 | 3.4135 | 0 | 0 | 0 | 0.36216 | 0 | 0 | 0 | 0 | 0 | 0 | 0 | 0 | 0 | 0 | 3.4135 | 0 | 3.4135 | 0 | 3.4135 | 0 | 3.4135 | 0
Battery | 4 | 4 | 0 | 3.4135 | 0 | 0.36216 | 0 | 0 | 0 | 0 | 0 | 0 | 0 | 0 | 0 | 0 | 0 | 0 | 3.4135 | 0 | 3.4135 | 0 | 3.4135 | 0 | 3.4135 | 0
Battery | 4 | 5 | 0 | 3.4135 | 0 | 0 | 0 | 0.36216 | 0 | 0 | 0 | 0 | 0 | 0 | 0 | 0 | 0 | 0 | 3.4135 | 0 | 3.4135 | 0 | 3.4135 | 0 | 3.4135 | 0
Battery | 4 | 6 | 0 | 3.4135 | 0 | 0 | 0 | 2.2814 | 0 | 0 | 0 | 0 | 0 | 0 | 0 | 0 | 0 | 1.4942 | 3.4135 | 0 | 3.4135 | 0 | 0 | 0 | 3.4135 | 0
Battery | 4 | 7 | 0 | 3.4135 | 0 | 0 | 0 | 2.3447 | 0 | 0 | 0 | 0 | 0 | 0 | 0 | 0 | 0 | 1.4309 | 3.4135 | 0 | 3.4135 | 0 | 0 | 0 | 3.4135 | 0
Battery | 4 | 8 | 0 | 3.4135 | 0 | 0 | 0 | 0 | 0 | 0 | 0 | 0 | 0 | 0 | 0 | 0 | 0 | 0.90591 | 3.4135 | 0 | 3.4135 | 0 | 2.8697 | 0 | 3.4135 | 0
Battery | 4 | 9 | 0 | 3.4135 | 0 | 0 | 0 | 2.3173 | 0 | 0 | 0 | 0 | 0 | 0 | 0 | 0 | 0 | 1.4583 | 3.4135 | 0 | 3.4135 | 0 | 0 | 0 | 3.4135 | 0
Battery | 4 | 10 | 0 | 0 | 0 | 3.4135 | 0 | 0.43628 | 0 | 0 | 0 | 0 | 0 | 0 | 0 | 0 | 0 | 3.3394 | 0 | 3.4135 | 0 | 3.4135 | 0 | 0 | 0 | 3.4135
Battery | 4 | 11 | 0 | 0 | 0 | 3.4135 | 0 | 0 | 0 | 0 | 0 | 0 | 0 | 0 | 0 | 0 | 0 | 3.4135 | 0 | 3.4135 | 0 | 0 | 0 | 3.4135 | 0 | 2.9852
Battery | 5 | 0 | 0 | 0 | 0 | 3.4135 | 0 | 0 | 0 | 0 | 0 | 0 | 0 | 0 | 0 | 0 | 0.77329 | 3.4135 | 0 | 0 | 0 | 3.113 | 0 | 0 | 0 | 3.4135
Battery | 5 | 1 | 0 | 0 | 0 | 3.4135 | 0 | 0 | 0 | 0 | 0 | 0 | 0 | 0 | 0 | 0 | 0.33881 | 3.4135 | 0 | 3.4135 | 0 | 0 | 0 | 3.4135 | 0 | 1.2812
Battery | 5 | 2 | 0 | 2.6584 | 0 | 0 | 0 | 3.4135 | 0 | 0 | 0 | 0 | 0 | 0 | 0 | 0 | 0 | 1.1173 | 3.4135 | 0 | 3.4135 | 0 | 0 | 0 | 3.4135 | 0
Battery | 5 | 3 | 0 | 3.4135 | 0 | 0 | 0 | 0.36216 | 0 | 0 | 0 | 0 | 0 | 0 | 0 | 0 | 0 | 0 | 3.4135 | 0 | 3.4135 | 0 | 3.4135 | 0 | 3.4135 | 0
Battery | 5 | 4 | 0 | 3.4135 | 0 | 0.36216 | 0 | 0 | 0 | 0 | 0 | 0 | 0 | 0 | 0 | 0 | 0 | 0 | 3.4135 | 0 | 3.4135 | 0 | 3.4135 | 0 | 3.4135 | 0
Battery | 5 | 5 | 0 | 3.4135 | 0 | 0 | 0 | 0 | 0 | 0 | 0 | 0 | 0 | 0 | 0 | 0 | 0 | 0.56681 | 3.4135 | 0 | 3.4135 | 0 | 3.2088 | 0 | 3.4135 | 0
Battery | 5 | 6 | 0 | 3.4135 | 0 | 0 | 0 | 1.662 | 0 | 0 | 0 | 0 | 0 | 0 | 0 | 0 | 0 | 2.1136 | 3.4135 | 0 | 3.4135 | 0 | 0 | 0 | 3.4135 | 0
Battery | 5 | 7 | 0 | 3.4135 | 0 | 0 | 0 | 1.7221 | 0 | 0 | 0 | 0 | 0 | 0 | 0 | 0 | 0 | 2.0535 | 3.4135 | 0 | 3.4135 | 0 | 0 | 0 | 3.4135 | 0
Battery | 5 | 8 | 0 | 3.4135 | 0 | 0 | 0 | 2.2748 | 0 | 0 | 0 | 0 | 0 | 0 | 0 | 0 | 0 | 1.5009 | 3.4135 | 0 | 3.4135 | 0 | 0 | 0 | 3.4135 | 0
Battery | 5 | 9 | 0 | 1.7918 | 0 | 0 | 0 | 3.4135 | 0 | 0 | 0 | 0 | 0 | 0 | 0 | 0 | 0 | 1.9838 | 3.4135 | 0 | 3.4135 | 0 | 0 | 0 | 3.4135 | 0
Battery | 5 | 10 | 0 | 0 | 0 | 3.4135 | 0 | 0.36216 | 0 | 0 | 0 | 0 | 0 | 0 | 0 | 0 | 0 | 3.4135 | 0 | 3.4135 | 0 | 3.4135 | 0 | 0 | 0 | 3.4135
Battery | 5 | 11 | 0 | 0 | 0 | 3.4135 | 0 | 0 | 0 | 0 | 0 | 0 | 0 | 0 | 0 | 0 | 0.10029 | 3.4135 | 0 | 3.4135 | 0 | 0 | 0 | 3.4135 | 0 | 2.1072
Battery | 6 | 0 | 0 | 0 | 0 | 0 | 0 | 0 | 0 | 3.4135 | 0 | 0 | 0 | 0 | 0 | 0 | 0 | 0 | 3.4135 | 0 | 0 | 0 | 3.4135 | 0 | 2.0551 | 0
Battery | 6 | 1 | 0 | 0 | 0 | 3.4135 | 0 | 0 | 0 | 0 | 0 | 0 | 0 | 0 | 0 | 0 | 1.0166 | 3.4135 | 0 | 0 | 0 | 3.1238 | 0 | 0 | 0 | 3.4135
Battery | 6 | 2 | 0 | 2.0526 | 0 | 0 | 0 | 3.4135 | 0 | 0 | 0 | 0 | 0 | 0 | 0 | 0 | 0 | 1.723 | 3.4135 | 0 | 3.4135 | 0 | 0 | 0 | 3.4135 | 0
Battery | 6 | 3 | 0 | 3.4135 | 0 | 0 | 0 | 0.36216 | 0 | 0 | 0 | 0 | 0 | 0 | 0 | 0 | 0 | 0 | 3.4135 | 0 | 3.4135 | 0 | 3.4135 | 0 | 3.4135 | 0
Battery | 6 | 4 | 0 | 3.4135 | 0 | 0 | 0 | 0.36216 | 0 | 0 | 0 | 0 | 0 | 0 | 0 | 0 | 0 | 0 | 3.4135 | 0 | 3.4135 | 0 | 3.4135 | 0 | 3.4135 | 0
Battery | 6 | 5 | 0 | 3.4135 | 0 | 0 | 0 | 2.5476 | 0 | 0 | 0 | 0 | 0 | 0 | 0 | 0 | 0 | 1.228 | 3.4135 | 0 | 3.4135 | 0 | 0 | 0 | 3.4135 | 0
Battery | 6 | 6 | 0 | 0 | 0 | 3.4135 | 0 | 0.94494 | 0 | 0 | 0 | 0 | 0 | 0 | 0 | 0 | 0 | 2.8307 | 0 | 3.4135 | 0 | 3.4135 | 0 | 0 | 0 | 3.4135
Battery | 6 | 7 | 0 | 1.0021 | 0 | 0 | 0 | 3.4135 | 0 | 0 | 0 | 0 | 0 | 0 | 0 | 0 | 0 | 2.7736 | 3.4135 | 0 | 0 | 0 | 3.4135 | 0 | 3.4135 | 0
Battery | 6 | 8 | 0 | 3.4135 | 0 | 0 | 0 | 1.5847 | 0 | 0 | 0 | 0 | 0 | 0 | 0 | 0 | 0 | 2.1909 | 3.4135 | 0 | 3.4135 | 0 | 0 | 0 | 3.4135 | 0
Battery | 6 | 9 | 0 | 1.1863 | 0 | 0 | 0 | 3.4135 | 0 | 0 | 0 | 0 | 0 | 0 | 0 | 0 | 0 | 2.5893 | 3.4135 | 0 | 3.4135 | 0 | 0 | 0 | 3.4135 | 0
Battery | 6 | 10 | 0 | 0 | 0 | 3.4135 | 0 | 0 | 0 | 0 | 0 | 0 | 0 | 0 | 0 | 0 | 0 | 3.4135 | 0 | 3.4135 | 0 | 0 | 0 | 3.4135 | 0 | 3.1356
Battery | 6 | 11 | 0 | 0 | 0 | 3.4135 | 0 | 0 | 0 | 0 | 0 | 0 | 0 | 0 | 0 | 0 | 0.70943 | 3.4135 | 0 | 3.4135 | 0 | 0 | 0 | 3.4135 | 0 | 0.8956
Battery | 7 | 0 | 0 | 0 | 0 | 0 | 0 | 0 | 0 | 3.4135 | 0 | 0 | 0 | 0 | 0 | 0 | 0 | 0 | 3.0947 | 0 | 0 | 0 | 3.4135 | 0 | 0 | 0
Battery | 7 | 1 | 0 | 0 | 0 | 3.4135 | 0 | 0 | 0 | 0 | 0 | 0 | 0 | 0 | 0 | 0 | 0 | 0 | 2.2446 | 0 | 0 | 0 | 3.4135 | 0 | 3.4135 | 0
Battery | 7 | 2 | 0 | 1.4166 | 0 | 0 | 0 | 3.4135 | 0 | 0 | 0 | 0 | 0 | 0 | 0 | 0 | 0 | 2.359 | 3.4135 | 0 | 3.4135 | 0 | 0 | 0 | 3.4135 | 0
Battery | 7 | 3 | 0 | 3.4135 | 0 | 0 | 0 | 0 | 0 | 0 | 0 | 0 | 0 | 0 | 0 | 0 | 0 | 0.55956 | 3.4135 | 0 | 3.4135 | 0 | 3.2161 | 0 | 3.4135 | 0
Battery | 7 | 4 | 0 | 3.4135 | 0 | 0 | 0 | 0 | 0 | 0 | 0 | 0 | 0 | 0 | 0 | 0 | 0 | 0.60663 | 3.4135 | 0 | 3.4135 | 0 | 3.169 | 0 | 3.4135 | 0
Battery | 7 | 5 | 0 | 3.4135 | 0 | 0 | 0 | 1.8534 | 0 | 0 | 0 | 0 | 0 | 0 | 0 | 0 | 0 | 1.9222 | 3.4135 | 0 | 3.4135 | 0 | 0 | 0 | 3.4135 | 0
Battery | 7 | 6 | 0 | 0 | 0 | 3.4135 | 0 | 0.36216 | 0 | 0 | 0 | 0 | 0 | 0 | 0 | 0 | 0 | 3.4135 | 0 | 3.4135 | 0 | 3.4135 | 0 | 0 | 0 | 3.4135
Battery | 7 | 7 | 0 | 0 | 0 | 3.4135 | 0 | 0.36216 | 0 | 0 | 0 | 0 | 0 | 0 | 0 | 0 | 0 | 3.4135 | 0 | 3.4135 | 0 | 3.4135 | 0 | 0 | 0 | 3.4135
Battery | 7 | 8 | 0 | 0 | 0 | 3.4135 | 0 | 0.86016 | 0 | 0 | 0 | 0 | 0 | 0 | 0 | 0 | 0 | 2.9155 | 0 | 3.4135 | 0 | 3.4135 | 0 | 0 | 0 | 3.4135
Battery | 7 | 9 | 0 | 0 | 0 | 3.4135 | 0 | 0.55055 | 0 | 0 | 0 | 0 | 0 | 0 | 0 | 0 | 0 | 3.2251 | 0 | 3.4135 | 0 | 3.4135 | 0 | 0 | 0 | 3.4135
Battery | 7 | 10 | 0 | 0 | 0 | 3.4135 | 0 | 0 | 0 | 0 | 0 | 0 | 0 | 0 | 0 | 0 | 0 | 3.4135 | 0 | 3.4135 | 0 | 0 | 0 | 3.4135 | 0 | 2.1257
Battery | 7 | 11 | 0 | 0 | 0 | 3.4135 | 0 | 0 | 0 | 0 | 0 | 0 | 0 | 0 | 0 | 0 | 1.349 | 3.4135 | 0 | 0 | 0 | 2.9629 | 0 | 0 | 0 | 3.4135
Battery | 8 | 0 | 0 | 0 | 0 | 3.0722 | 0 | 0 | 0 | 0 | 0 | 0 | 0 | 0 | 0 | 0 | 0 | 0 | 0 | 0 | 0 | 0 | 3.4135 | 0 | 0 | 0
Battery | 8 | 1 | 0 | 0 | 0 | 0 | 0 | 0 | 0 | 3.4135 | 0 | 0 | 0 | 0 | 0 | 0 | 0 | 0 | 3.1496 | 0 | 0 | 0 | 3.4135 | 0 | 0 | 0
Battery | 8 | 2 | 0 | 0 | 0 | 3.4135 | 0 | 0.2899 | 0 | 0 | 0 | 0 | 0 | 0 | 0 | 0 | 0 | 3.0268 | 0 | 3.4135 | 0 | 3.4135 | 0 | 0 | 0 | 3.4135
Battery | 8 | 3 | 0 | 3.4135 | 0 | 0 | 0 | 2.595 | 0 | 0 | 0 | 0 | 0 | 0 | 0 | 0 | 0 | 1.1806 | 3.4135 | 0 | 3.4135 | 0 | 0 | 0 | 3.4135 | 0
Battery | 8 | 4 | 0 | 3.4135 | 0 | 0 | 0 | 2.4994 | 0 | 0 | 0 | 0 | 0 | 0 | 0 | 0 | 0 | 1.2762 | 3.4135 | 0 | 3.4135 | 0 | 0 | 0 | 3.4135 | 0
Battery | 8 | 5 | 0 | 3.4135 | 0 | 0 | 0 | 1.1245 | 0 | 0 | 0 | 0 | 0 | 0 | 0 | 0 | 0 | 2.6512 | 3.4135 | 0 | 3.4135 | 0 | 0 | 0 | 3.4135 | 0
Battery | 8 | 6 | 0 | 0 | 0 | 3.4135 | 0 | 0 | 0 | 0 | 0 | 0 | 0 | 0 | 0 | 0 | 0.19668 | 3.4135 | 0 | 3.4135 | 0 | 0 | 0 | 3.4135 | 0 | 1.6767
Battery | 8 | 7 | 0 | 0 | 0 | 3.4135 | 0 | 0 | 0 | 0 | 0 | 0 | 0 | 0 | 0 | 0 | 0 | 3.4135 | 0 | 2.4078 | 0 | 0 | 0 | 3.4135 | 0 | 3.4135
Battery | 8 | 8 | 0 | 0 | 0 | 3.4135 | 0 | 0.36216 | 0 | 0 | 0 | 0 | 0 | 0 | 0 | 0 | 0 | 3.4135 | 0 | 3.4135 | 0 | 3.4135 | 0 | 0 | 0 | 3.4135
Battery | 8 | 9 | 0 | 0 | 0 | 3.4135 | 0 | 0.36216 | 0 | 0 | 0 | 0 | 0 | 0 | 0 | 0 | 0 | 3.4135 | 0 | 3.4135 | 0 | 3.4135 | 0 | 0 | 0 | 3.4135
Battery | 8 | 10 | 0 | 0 | 0 | 3.4135 | 0 | 0 | 0 | 0.81185 | 0 | 0 | 0 | 0 | 0 | 0 | 0.37428 | 3.4135 | 0 | 0 | 0 | 3.4135 | 0 | 0 | 0 | 3.4135
Battery | 8 | 11 | 0 | 0 | 0 | 3.4135 | 0 | 0 | 0 | 1.5898 | 0 | 0 | 0 | 0 | 0 | 0 | 2.0206 | 0 | 0 | 0 | 3.4135 | 0 | 0 | 0 | 3.4135 | 0
Battery | 9 | 0 | 0 | 0 | 0 | 0 | 0 | 0 | 0 | 0 | 0 | 0 | 0 | 0 | 0 | 0 | 0 | 0 | 0 | 0 | 0 | 3.0901 | 0 | 0 | 0 | 0
Battery | 9 | 1 | 0 | 0 | 0 | 2.9317 | 0 | 0 | 0 | 0 | 0 | 0 | 0 | 0 | 0 | 0 | 0 | 0 | 0 | 0 | 0 | 0 | 3.4135 | 0 | 0 | 0
Battery | 9 | 2 | 0 | 0 | 0 | 3.4135 | 0 | 0 | 0 | 0 | 0 | 0 | 0 | 0 | 0 | 0 | 0 | 3.4135 | 0 | 2.1192 | 0 | 0 | 0 | 3.4135 | 0 | 3.4135
Battery | 9 | 3 | 0 | 3.4135 | 0 | 0 | 0 | 1.9429 | 0 | 0 | 0 | 0 | 0 | 0 | 0 | 0 | 0 | 1.8327 | 3.4135 | 0 | 3.4135 | 0 | 0 | 0 | 3.4135 | 0
Battery | 9 | 4 | 0 | 3.4135 | 0 | 0 | 0 | 1.7964 | 0 | 0 | 0 | 0 | 0 | 0 | 0 | 0 | 0 | 1.9793 | 3.4135 | 0 | 3.4135 | 0 | 0 | 0 | 3.4135 | 0
Battery | 9 | 5 | 0 | 0 | 0 | 3.4135 | 0 | 0.36216 | 0 | 0 | 0 | 0 | 0 | 0 | 0 | 0 | 0 | 3.4135 | 0 | 3.4135 | 0 | 3.4135 | 0 | 0 | 0 | 3.4135
Battery | 9 | 6 | 0 | 0 | 0 | 3.4135 | 0 | 0 | 0 | 0 | 0 | 0 | 0 | 0 | 0 | 0 | 0 | 3.4135 | 0 | 0 | 0 | 2.6749 | 0 | 0 | 0 | 3.4135
Battery | 9 | 7 | 0 | 0 | 0 | 3.4135 | 0 | 0 | 0 | 0.43228 | 0 | 0 | 0 | 0 | 0 | 0 | 0 | 3.4135 | 0 | 0 | 0 | 3.4135 | 0 | 0 | 0 | 3.4135
Battery | 9 | 8 | 0 | 0 | 0 | 3.4135 | 0 | 0.13687 | 0 | 0 | 0 | 0 | 0 | 0 | 0 | 0 | 0 | 3.4135 | 0 | 3.4135 | 0 | 3.4135 | 0 | 0 | 0 | 3.4135
Battery | 9 | 9 | 0 | 0 | 0 | 3.4135 | 0 | 0.36216 | 0 | 0 | 0 | 0 | 0 | 0 | 0 | 0 | 0 | 3.4135 | 0 | 3.4135 | 0 | 3.4135 | 0 | 0 | 0 | 3.4135
Battery | 9 | 10 | 0 | 0 | 0 | 2.5599 | 0 | 0 | 0 | 0 | 0 | 0 | 0 | 0 | 0 | 0 | 1.043 | 0 | 0 | 3.4135 | 0 | 0 | 0 | 3.4135 | 0 | 3.4135
Battery | 9 | 11 | 0 | 0 | 0 | 0 | 0 | 0 | 0 | 3.4135 | 0 | 0 | 0 | 0 | 0 | 0 | 0 | 0 | 3.4135 | 0 | 0 | 0 | 3.4135 | 0 | 1.5389 | 0
Battery | 10 | 0 | 0 | 0 | 0 | 0 | 0 | 0 | 0 | 0 | 0 | 0 | 0 | 0 | 0 | 0 | 0 | 0 | 0 | 0 | 0 | 0 | 0 | 0 | 0 | 0
Battery | 10 | 1 | 0 | 0 | 0 | 0 | 0 | 0 | 0 | 0 | 0 | 0 | 0 | 0 | 0 | 0 | 0 | 0 | 0 | 0 | 0 | 0 | 0 | 0 | 0 | 0
Battery | 10 | 2 | 0 | 0 | 0 | 0 | 0 | 0 | 0 | 0 | 0 | 0 | 0 | 0 | 0 | 0 | 0 | 0 | 0 | 0 | 0 | 0 | 0 | 0 | 0 | 0
Battery | 10 | 3 | 0 | 0 | 0 | 0 | 0 | 0 | 0 | 0 | 0 | 0 | 0 | 0 | 0 | 0 | 0 | 0 | 0 | 0 | 0 | 0 | 0 | 0 | 0 | 0
Battery | 10 | 4 | 0 | 0 | 0 | 0 | 0 | 0 | 0 | 0 | 0 | 0 | 0 | 0 | 0 | 0 | 0 | 0 | 0 | 0 | 0 | 0 | 0 | 0 | 0 | 0
Battery | 10 | 5 | 0 | 0 | 0 | 0 | 0 | 0 | 0 | 0 | 0 | 0 | 0 | 0 | 0 | 0 | 0 | 0 | 0 | 0 | 0 | 0 | 0 | 0 | 0 | 0
Battery | 10 | 6 | 0 | 0 | 0 | 0 | 0 | 0 | 0 | 0 | 0 | 0 | 0 | 0 | 0 | 0 | 0 | 0 | 0 | 0 | 0 | 0 | 0 | 0 | 0 | 0
Battery | 10 | 7 | 0 | 0 | 0 | 0 | 0 | 0 | 0 | 0 | 0 | 0 | 0 | 0 | 0 | 0 | 0 | 0 | 0 | 0 | 0 | 0 | 0 | 0 | 0 | 0
Battery | 10 | 8 | 0 | 0 | 0 | 0 | 0 | 0 | 0 | 0 | 0 | 0 | 0 | 0 | 0 | 0 | 0 | 0 | 0 | 0 | 0 | 0 | 0 | 0 | 0 | 0
Battery | 10 | 9 | 0 | 0 | 0 | 0 | 0 | 0 | 0 | 0 | 0 | 0 | 0 | 0 | 0 | 0 | 0 | 0 | 0 | 0 | 0 | 0 | 0 | 0 | 0 | 0
Battery | 10 | 10 | 0 | 0 | 0 | 0 | 0 | 0 | 0 | 0 | 0 | 0 | 0 | 0 | 0 | 0 | 0 | 0 | 0 | 0 | 0 | 0 | 0 | 0 | 0 | 0
Battery | 10 | 11 | 0 | 0 | 0 | 0 | 0 | 0 | 0 | 0 | 0 | 0 | 0 | 0 | 0 | 0 | 0 | 0 | 0 | 0 | 0 | 0 | 0 | 0 | 0 | 0
Battery | 11 | 0 | 0 | 0 | 0 | 0 | 0 | 0 | 0 | 0 | 0 | 0 | 0 | 0 | 0 | 0 | 0 | 0 | 0 | 0 | 0 | 0 | 0 | 0 | 0 | 0
Battery | 11 | 1 | 0 | 0 | 0 | 0 | 0 | 0 | 0 | 0 | 0 | 0 | 0 | 0 | 0 | 0 | 0 | 0 | 0 | 0 | 0 | 0 | 0 | 0 | 0 | 0
Battery | 11 | 2 | 0 | 0 | 0 | 0 | 0 | 0 | 0 | 0 | 0 | 0 | 0 | 0 | 0 | 0 | 0 | 0 | 0 | 0 | 0 | 0 | 0 | 0 | 0 | 0
Battery | 11 | 3 | 0 | 0 | 0 | 0 | 0 | 0 | 0 | 0 | 0 | 0 | 0 | 0 | 0 | 0 | 0 | 0 | 0 | 0 | 0 | 0 | 0 | 0 | 0 | 0
Battery | 11 | 4 | 0 | 0 | 0 | 0 | 0 | 0 | 0 | 0 | 0 | 0 | 0 | 0 | 0 | 0 | 0 | 0 | 0 | 0 | 0 | 0 | 0 | 0 | 0 | 0
Battery | 11 | 5 | 0 | 0 | 0 | 0 | 0 | 0 | 0 | 0 | 0 | 0 | 0 | 0 | 0 | 0 | 0 | 0 | 0 | 0 | 0 | 0 | 0 | 0 | 0 | 0
Battery | 11 | 6 | 0 | 0 | 0 | 0 | 0 | 0 | 0 | 0 | 0 | 0 | 0 | 0 | 0 | 0 | 0 | 0 | 0 | 0 | 0 | 0 | 0 | 0 | 0 | 0
Battery | 11 | 7 | 0 | 0 | 0 | 0 | 0 | 0 | 0 | 0 | 0 | 0 | 0 | 0 | 0 | 0 | 0 | 0 | 0 | 0 | 0 | 0 | 0 | 0 | 0 | 0
Battery | 11 | 8 | 0 | 0 | 0 | 0 | 0 | 0 | 0 | 0 | 0 | 0 | 0 | 0 | 0 | 0 | 0 | 0 | 0 | 0 | 0 | 0 | 0 | 0 | 0 | 0
Battery | 11 | 9 | 0 | 0 | 0 | 0 | 0 | 0 | 0 | 0 | 0 | 0 | 0 | 0 | 0 | 0 | 0 | 0 | 0 | 0 | 0 | 0 | 0 | 0 | 0 | 0
Battery | 11 | 10 | 0 | 0 | 0 | 0 | 0 | 0 | 0 | 0 | 0 | 0 | 0 | 0 | 0 | 0 | 0 | 0 | 0 | 0 | 0 | 0 | 0 | 0 | 0 | 0
Battery | 11 | 11 | 0 | 0 | 0 | 0 | 0 | 0 | 0 | 0 | 0 | 0 | 0 | 0 | 0 | 0 | 0 | 0 | 0 | 0 | 0 | 0 | 0 | 0 | 0 | 0
Battery | 12 | 0 | 0 | 0 | 0 | 0 | 0 | 0 | 0 | 0 | 0 | 0 | 0 | 0 | 0 | 0 | 0 | 0 | 0 | 0 | 0 | 0 | 0 | 0 | 0 | 0
Battery | 12 | 1 | 0 | 0 | 0 | 0 | 0 | 0 | 0 | 0 | 0 | 0 | 0 | 0 | 0 | 0 | 0 | 0 | 0 | 0 | 0 | 0 | 0 | 0 | 0 | 0
Battery | 12 | 2 | 0 | 0 | 0 | 0 | 0 | 0 | 0 | 0 | 0 | 0 | 0 | 0 | 0 | 0 | 0 | 0 | 0 | 0 | 0 | 0 | 0 | 0 | 0 | 0
Battery | 12 | 3 | 0 | 0 | 0 | 0 | 0 | 0 | 0 | 0 | 0 | 0 | 0 | 0 | 0 | 0 | 0 | 0 | 0 | 0 | 0 | 0 | 0 | 0 | 0 | 0
Battery | 12 | 4 | 0 | 0 | 0 | 0 | 0 | 0 | 0 | 0 | 0 | 0 | 0 | 0 | 0 | 0 | 0 | 0 | 0 | 0 | 0 | 0 | 0 | 0 | 0 | 0
Battery | 12 | 5 | 0 | 0 | 0 | 0 | 0 | 0 | 0 | 0 | 0 | 0 | 0 | 0 | 0 | 0 | 0 | 0 | 0 | 0 | 0 | 0 | 0 | 0 | 0 | 0
Battery | 12 | 6 | 0 | 0 | 0 | 0 | 0 | 0 | 0 | 0 | 0 | 0 | 0 | 0 | 0 | 0 | 0 | 0 | 0 | 0 | 0 | 0 | 0 | 0 | 0 | 0
Battery | 12 | 7 | 0 | 0 | 0 | 0 | 0 | 0 | 0 | 0 | 0 | 0 | 0 | 0 | 0 | 0 | 0 | 0 | 0 | 0 | 0 | 0 | 0 | 0 | 0 | 0
Battery | 12 | 8 | 0 | 0 | 0 | 0 | 0 | 0 | 0 | 0 | 0 | 0 | 0 | 0 | 0 | 0 | 0 | 0 | 0 | 0 | 0 | 0 | 0 | 0 | 0 | 0
Battery | 12 | 9 | 0 | 0 | 0 | 0 | 0 | 0 | 0 | 0 | 0 | 0 | 0 | 0 | 0 | 0 | 0 | 0 | 0 | 0 | 0 | 0 | 0 | 0 | 0 | 0
Battery | 12 | 10 | 0 | 0 | 0 | 0 | 0 | 0 | 0 | 0 | 0 | 0 | 0 | 0 | 0 | 0 | 0 | 0 | 0 | 0 | 0 | 0 | 0 | 0 | 0 | 0
Battery | 12 | 11 | 0 | 0 | 0 | 0 | 0 | 0 | 0 | 0 | 0 | 0 | 0 | 0 | 0 | 0 | 0 | 0 | 0 | 0 | 0 | 0 | 0 | 0 | 0 | 0
Battery | 13 | 0 | 0 | 0 | 0 | 0 | 0 | 0 | 0 | 0 | 0 | 0 | 0 | 0 | 0 | 0 | 0 | 0 | 0 | 0 | 0 | 0 | 0 | 0 | 0 | 0
Battery | 13 | 1 | 0 | 0 | 0 | 0 | 0 | 0 | 0 | 0 | 0 | 0 | 0 | 0 | 0 | 0 | 0 | 0 | 0 | 0 | 0 | 0 | 0 | 0 | 0 | 0
Battery | 13 | 2 | 0 | 0 | 0 | 0 | 0 | 0 | 0 | 0 | 0 | 0 | 0 | 0 | 0 | 0 | 0 | 0 | 0 | 0 | 0 | 0 | 0 | 0 | 0 | 0
Battery | 13 | 3 | 0 | 0 | 0 | 0 | 0 | 0 | 0 | 0 | 0 | 0 | 0 | 0 | 0 | 0 | 0 | 0 | 0 | 0 | 0 | 0 | 0 | 0 | 0 | 0
Battery | 13 | 4 | 0 | 0 | 0 | 0 | 0 | 0 | 0 | 0 | 0 | 0 | 0 | 0 | 0 | 0 | 0 | 0 | 0 | 0 | 0 | 0 | 0 | 0 | 0 | 0
Battery | 13 | 5 | 0 | 0 | 0 | 0 | 0 | 0 | 0 | 0 | 0 | 0 | 0 | 0 | 0 | 0 | 0 | 0 | 0 | 0 | 0 | 0 | 0 | 0 | 0 | 0
Battery | 13 | 6 | 0 | 0 | 0 | 0 | 0 | 0 | 0 | 0 | 0 | 0 | 0 | 0 | 0 | 0 | 0 | 0 | 0 | 0 | 0 | 0 | 0 | 0 | 0 | 0
Battery | 13 | 7 | 0 | 0 | 0 | 0 | 0 | 0 | 0 | 0 | 0 | 0 | 0 | 0 | 0 | 0 | 0 | 0 | 0 | 0 | 0 | 0 | 0 | 0 | 0 | 0
Battery | 13 | 8 | 0 | 0 | 0 | 0 | 0 | 0 | 0 | 0 | 0 | 0 | 0 | 0 | 0 | 0 | 0 | 0 | 0 | 0 | 0 | 0 | 0 | 0 | 0 | 0
Battery | 13 | 9 | 0 | 0 | 0 | 0 | 0 | 0 | 0 | 0 | 0 | 0 | 0 | 0 | 0 | 0 | 0 | 0 | 0 | 0 | 0 | 0 | 0 | 0 | 0 | 0
Battery | 13 | 10 | 0 | 0 | 0 | 0 | 0 | 0 | 0 | 0 | 0 | 0 | 0 | 0 | 0 | 0 | 0 | 0 | 0 | 0 | 0 | 0 | 0 | 0 | 0 | 0
Battery | 13 | 11 | 0 | 0 | 0 | 0 | 0 | 0 | 0 | 0 | 0 | 0 | 0 | 0 | 0 | 0 | 0 | 0 | 0 | 0 | 0 | 0 | 0 | 0 | 0 | 0
Battery | 14 | 0 | 0 | 0 | 0 | 0 | 0 | 0 | 0 | 0 | 0 | 0 | 0 | 0 | 0 | 0 | 0 | 0 | 0 | 0 | 0 | 0 | 0 | 0 | 0 | 0
Battery | 14 | 1 | 0 | 0 | 0 | 0 | 0 | 0 | 0 | 0 | 0 | 0 | 0 | 0 | 0 | 0 | 0 | 0 | 0 | 0 | 0 | 0 | 0 | 0 | 0 | 0
Battery | 14 | 2 | 0 | 0 | 0 | 0 | 0 | 0 | 0 | 0 | 0 | 0 | 0 | 0 | 0 | 0 | 0 | 0 | 0 | 0 | 0 | 0 | 0 | 0 | 0 | 0
Battery | 14 | 3 | 0 | 0 | 0 | 0 | 0 | 0 | 0 | 0 | 0 | 0 | 0 | 0 | 0 | 0 | 0 | 0 | 0 | 0 | 0 | 0 | 0 | 0 | 0 | 0
Battery | 14 | 4 | 0 | 0 | 0 | 0 | 0 | 0 | 0 | 0 | 0 | 0 | 0 | 0 | 0 | 0 | 0 | 0 | 0 | 0 | 0 | 0 | 0 | 0 | 0 | 0
Battery | 14 | 5 | 0 | 0 | 0 | 0 | 0 | 0 | 0 | 0 | 0 | 0 | 0 | 0 | 0 | 0 | 0 | 0 | 0 | 0 | 0 | 0 | 0 | 0 | 0 | 0
Battery | 14 | 6 | 0 | 0 | 0 | 0 | 0 | 0 | 0 | 0 | 0 | 0 | 0 | 0 | 0 | 0 | 0 | 0 | 0 | 0 | 0 | 0 | 0 | 0 | 0 | 0
Battery | 14 | 7 | 0 | 0 | 0 | 0 | 0 | 0 | 0 | 0 | 0 | 0 | 0 | 0 | 0 | 0 | 0 | 0 | 0 | 0 | 0 | 0 | 0 | 0 | 0 | 0
Battery | 14 | 8 | 0 | 0 | 0 | 0 | 0 | 0 | 0 | 0 | 0 | 0 | 0 | 0 | 0 | 0 | 0 | 0 | 0 | 0 | 0 | 0 | 0 | 0 | 0 | 0
Battery | 14 | 9 | 0 | 0 | 0 | 0 | 0 | 0 | 0 | 0 | 0 | 0 | 0 | 0 | 0 | 0 | 0 | 0 | 0 | 0 | 0 | 0 | 0 | 0 | 0 | 0
Battery | 14 | 10 | 0 | 0 | 0 | 0 | 0 | 0 | 0 | 0 | 0 | 0 | 0 | 0 | 0 | 0 | 0 | 0 | 0 | 0 | 0 | 0 | 0 | 0 | 0 | 0
Battery | 14 | 11 | 0 | 0 | 0 | 0 | 0 | 0 | 0 | 0 | 0 | 0 | 0 | 0 | 0 | 0 | 0 | 0 | 0 | 0 | 0 | 0 | 0 | 0 | 0 | 0
Battery | 15 | 0 | 0 | 0 | 0 | 0 | 0 | 0 | 0 | 0 | 0 | 0 | 0 | 0 | 0 | 0 | 0 | 0 | 0 | 0 | 0 | 0 | 0 | 0 | 0 | 0
Battery | 15 | 1 | 0 | 0 | 0 | 0 | 0 | 0 | 0 | 0 | 0 | 0 | 0 | 0 | 0 | 0 | 0 | 0 | 0 | 0 | 0 | 0 | 0 | 0 | 0 | 0
Battery | 15 | 2 | 0 | 0 | 0 | 0 | 0 | 0 | 0 | 0 | 0 | 0 | 0 | 0 | 0 | 0 | 0 | 0 | 0 | 0 | 0 | 0 | 0 | 0 | 0 | 0
Battery | 15 | 3 | 0 | 0 | 0 | 0 | 0 | 0 | 0 | 0 | 0 | 0 | 0 | 0 | 0 | 0 | 0 | 0 | 0 | 0 | 0 | 0 | 0 | 0 | 0 | 0
Battery | 15 | 4 | 0 | 0 | 0 | 0 | 0 | 0 | 0 | 0 | 0 | 0 | 0 | 0 | 0 | 0 | 0 | 0 | 0 | 0 | 0 | 0 | 0 | 0 | 0 | 0
Battery | 15 | 5 | 0 | 0 | 0 | 0 | 0 | 0 | 0 | 0 | 0 | 0 | 0 | 0 | 0 | 0 | 0 | 0 | 0 | 0 | 0 | 0 | 0 | 0 | 0 | 0
Battery | 15 | 6 | 0 | 0 | 0 | 0 | 0 | 0 | 0 | 0 | 0 | 0 | 0 | 0 | 0 | 0 | 0 | 0 | 0 | 0 | 0 | 0 | 0 | 0 | 0 | 0
Battery | 15 | 7 | 0 | 0 | 0 | 0 | 0 | 0 | 0 | 0 | 0 | 0 | 0 | 0 | 0 | 0 | 0 | 0 | 0 | 0 | 0 | 0 | 0 | 0 | 0 | 0
Battery | 15 | 8 | 0 | 0 | 0 | 0 | 0 | 0 | 0 | 0 | 0 | 0 | 0 | 0 | 0 | 0 | 0 | 0 | 0 | 0 | 0 | 0 | 0 | 0 | 0 | 0
Battery | 15 | 9 | 0 | 0 | 0 | 0 | 0 | 0 | 0 | 0 | 0 | 0 | 0 | 0 | 0 | 0 | 0 | 0 | 0 | 0 | 0 | 0 | 0 | 0 | 0 | 0
Battery | 15 | 10 | 0 | 0 | 0 | 0 | 0 | 0 | 0 | 0 | 0 | 0 | 0 | 0 | 0 | 0 | 0 | 0 | 0 | 0 | 0 | 0 | 0 | 0 | 0 | 0
Battery | 15 | 11 | 0 | 0 | 0 | 0 | 0 | 0 | 0 | 0 | 0 | 0 | 0 | 0 | 0 | 0 | 0 | 0 | 0 | 0 | 0 | 0 | 0 | 0 | 0 | 0
Battery | 16 | 0 | 0 | 0 | 0 | 0 | 0 | 0 | 0 | 0 | 0 | 0 | 0 | 0 | 0 | 0 | 0 | 0 | 0 | 0 | 0 | 0 | 0 | 0 | 0 | 0
Battery | 16 | 1 | 0 | 0 | 0 | 0 | 0 | 0 | 0 | 0 | 0 | 0 | 0 | 0 | 0 | 0 | 0 | 0 | 0 | 0 | 0 | 0 | 0 | 0 | 0 | 0
Battery | 16 | 2 | 0 | 0 | 0 | 0 | 0 | 0 | 0 | 0 | 0 | 0 | 0 | 0 | 0 | 0 | 0 | 0 | 0 | 0 | 0 | 0 | 0 | 0 | 0 | 0
Battery | 16 | 3 | 0 | 0 | 0 | 0 | 0 | 0 | 0 | 0 | 0 | 0 | 0 | 0 | 0 | 0 | 0 | 0 | 0 | 0 | 0 | 0 | 0 | 0 | 0 | 0
Battery | 16 | 4 | 0 | 0 | 0 | 0 | 0 | 0 | 0 | 0 | 0 | 0 | 0 | 0 | 0 | 0 | 0 | 0 | 0 | 0 | 0 | 0 | 0 | 0 | 0 | 0
Battery | 16 | 5 | 0 | 0 | 0 | 0 | 0 | 0 | 0 | 0 | 0 | 0 | 0 | 0 | 0 | 0 | 0 | 0 | 0 | 0 | 0 | 0 | 0 | 0 | 0 | 0
Battery | 16 | 6 | 0 | 0 | 0 | 0 | 0 | 0 | 0 | 0 | 0 | 0 | 0 | 0 | 0 | 0 | 0 | 0 | 0 | 0 | 0 | 0 | 0 | 0 | 0 | 0
Battery | 16 | 7 | 0 | 0 | 0 | 0 | 0 | 0 | 0 | 0 | 0 | 0 | 0 | 0 | 0 | 0 | 0 | 0 | 0 | 0 | 0 | 0 | 0 | 0 | 0 | 0
Battery | 16 | 8 | 0 | 0 | 0 | 0 | 0 | 0 | 0 | 0 | 0 | 0 | 0 | 0 | 0 | 0 | 0 | 0 | 0 | 0 | 0 | 0 | 0 | 0 | 0 | 0
Battery | 16 | 9 | 0 | 0 | 0 | 0 | 0 | 0 | 0 | 0 | 0 | 0 | 0 | 0 | 0 | 0 | 0 | 0 | 0 | 0 | 0 | 0 | 0 | 0 | 0 | 0
Battery | 16 | 10 | 0 | 0 | 0 | 0 | 0 | 0 | 0 | 0 | 0 | 0 | 0 | 0 | 0 | 0 | 0 | 0 | 0 | 0 | 0 | 0 | 0 | 0 | 0 | 0
Battery | 16 | 11 | 0 | 0 | 0 | 0 | 0 | 0 | 0 | 0 | 0 | 0 | 0 | 0 | 0 | 0 | 0 | 0 | 0 | 0 | 0 | 0 | 0 | 0 | 0 | 0
Battery | 17 | 0 | 0 | 0 | 0 | 0 | 0 | 0 | 0 | 0 | 0 | 0 | 0 | 0 | 0 | 0 | 0 | 0 | 0 | 0 | 0 | 0 | 0 | 0 | 0 | 0
Battery | 17 | 1 | 0 | 0 | 0 | 0 | 0 | 0 | 0 | 0 | 0 | 0 | 0 | 0 | 0 | 0 | 0 | 0 | 0 | 0 | 0 | 0 | 0 | 0 | 0 | 0
Battery | 17 | 2 | 0 | 0 | 0 | 0 | 0 | 0 | 0 | 0 | 0 | 0 | 0 | 0 | 0 | 0 | 0 | 0 | 0 | 0 | 0 | 0 | 0 | 0 | 0 | 0
Battery | 17 | 3 | 0 | 0 | 0 | 0 | 0 | 0 | 0 | 0 | 0 | 0 | 0 | 0 | 0 | 0 | 0 | 0 | 0 | 0 | 0 | 0 | 0 | 0 | 0 | 0
Battery | 17 | 4 | 0 | 0 | 0 | 0 | 0 | 0 | 0 | 0 | 0 | 0 | 0 | 0 | 0 | 0 | 0 | 0 | 0 | 0 | 0 | 0 | 0 | 0 | 0 | 0
Battery | 17 | 5 | 0 | 0 | 0 | 0 | 0 | 0 | 0 | 0 | 0 | 0 | 0 | 0 | 0 | 0 | 0 | 0 | 0 | 0 | 0 | 0 | 0 | 0 | 0 | 0
Battery | 17 | 6 | 0 | 0 | 0 | 0 | 0 | 0 | 0 | 0 | 0 | 0 | 0 | 0 | 0 | 0 | 0 | 0 | 0 | 0 | 0 | 0 | 0 | 0 | 0 | 0
Battery | 17 | 7 | 0 | 0 | 0 | 0 | 0 | 0 | 0 | 0 | 0 | 0 | 0 | 0 | 0 | 0 | 0 | 0 | 0 | 0 | 0 | 0 | 0 | 0 | 0 | 0
Battery | 17 | 8 | 0 | 0 | 0 | 0 | 0 | 0 | 0 | 0 | 0 | 0 | 0 | 0 | 0 | 0 | 0 | 0 | 0 | 0 | 0 | 0 | 0 | 0 | 0 | 0
Battery | 17 | 9 | 0 | 0 | 0 | 0 | 0 | 0 | 0 | 0 | 0 | 0 | 0 | 0 | 0 | 0 | 0 | 0 | 0 | 0 | 0 | 0 | 0 | 0 | 0 | 0
Battery | 17 | 10 | 0 | 0 | 0 | 0 | 0 | 0 | 0 | 0 | 0 | 0 | 0 | 0 | 0 | 0 | 0 | 0 | 0 | 0 | 0 | 0 | 0 | 0 | 0 | 0
Battery | 17 | 11 | 0 | 0 | 0 | 0 | 0 | 0 | 0 | 0 | 0 | 0 | 0 | 0 | 0 | 0 | 0 | 0 | 0 | 0 | 0 | 0 | 0 | 0 | 0 | 0
Battery | 18 | 0 | 0 | 0 | 0 | 0 | 0 | 0 | 0 | 0 | 0 | 0 | 0 | 0 | 0 | 0 | 0 | 0 | 0 | 0 | 0 | 0 | 0 | 0 | 0 | 0
Battery | 18 | 1 | 0 | 0 | 0 | 0 | 0 | 0 | 0 | 0 | 0 | 0 | 0 | 0 | 0 | 0 | 0 | 0 | 0 | 0 | 0 | 0 | 0 | 0 | 0 | 0
Battery | 18 | 2 | 0 | 0 | 0 | 0 | 0 | 0 | 0 | 0 | 0 | 0 | 0 | 0 | 0 | 0 | 0 | 0 | 0 | 0 | 0 | 0 | 0 | 0 | 0 | 0
Battery | 18 | 3 | 0 | 0 | 0 | 0 | 0 | 0 | 0 | 0 | 0 | 0 | 0 | 0 | 0 | 0 | 0 | 0 | 0 | 0 | 0 | 0 | 0 | 0 | 0 | 0
Battery | 18 | 4 | 0 | 0 | 0 | 0 | 0 | 0 | 0 | 0 | 0 | 0 | 0 | 0 | 0 | 0 | 0 | 0 | 0 | 0 | 0 | 0 | 0 | 0 | 0 | 0
Battery | 18 | 5 | 0 | 0 | 0 | 0 | 0 | 0 | 0 | 0 | 0 | 0 | 0 | 0 | 0 | 0 | 0 | 0 | 0 | 0 | 0 | 0 | 0 | 0 | 0 | 0
Battery | 18 | 6 | 0 | 0 | 0 | 0 | 0 | 0 | 0 | 0 | 0 | 0 | 0 | 0 | 0 | 0 | 0 | 0 | 0 | 0 | 0 | 0 | 0 | 0 | 0 | 0
Battery | 18 | 7 | 0 | 0 | 0 | 0 | 0 | 0 | 0 | 0 | 0 | 0 | 0 | 0 | 0 | 0 | 0 | 0 | 0 | 0 | 0 | 0 | 0 | 0 | 0 | 0
Battery | 18 | 8 | 0 | 0 | 0 | 0 | 0 | 0 | 0 | 0 | 0 | 0 | 0 | 0 | 0 | 0 | 0 | 0 | 0 | 0 | 0 | 0 | 0 | 0 | 0 | 0
Battery | 18 | 9 | 0 | 0 | 0 | 0 | 0 | 0 | 0 | 0 | 0 | 0 | 0 | 0 | 0 | 0 | 0 | 0 | 0 | 0 | 0 | 0 | 0 | 0 | 0 | 0
Battery | 18 | 10 | 0 | 0 | 0 | 0 | 0 | 0 | 0 | 0 | 0 | 0 | 0 | 0 | 0 | 0 | 0 | 0 | 0 | 0 | 0 | 0 | 0 | 0 | 0 | 0
Battery | 18 | 11 | 0 | 0 | 0 | 0 | 0 | 0 | 0 | 0 | 0 | 0 | 0 | 0 | 0 | 0 | 0 | 0 | 0 | 0 | 0 | 0 | 0 | 0 | 0 | 0
Battery | 19 | 0 | 0 | 0 | 0 | 0 | 0 | 0 | 0 | 0 | 0 | 0 | 0 | 0 | 0 | 0 | 0 | 0 | 0 | 0 | 0 | 0 | 0 | 0 | 0 | 0
Battery | 19 | 1 | 0 | 0 | 0 | 0 | 0 | 0 | 0 | 0 | 0 | 0 | 0 | 0 | 0 | 0 | 0 | 0 | 0 | 0 | 0 | 0 | 0 | 0 | 0 | 0
Battery | 19 | 2 | 0 | 0 | 0 | 0 | 0 | 0 | 0 | 0 | 0 | 0 | 0 | 0 | 0 | 0 | 0 | 0 | 0 | 0 | 0 | 0 | 0 | 0 | 0 | 0
Battery | 19 | 3 | 0 | 0 | 0 | 0 | 0 | 0 | 0 | 0 | 0 | 0 | 0 | 0 | 0 | 0 | 0 | 0 | 0 | 0 | 0 | 0 | 0 | 0 | 0 | 0
Battery | 19 | 4 | 0 | 0 | 0 | 0 | 0 | 0 | 0 | 0 | 0 | 0 | 0 | 0 | 0 | 0 | 0 | 0 | 0 | 0 | 0 | 0 | 0 | 0 | 0 | 0
Battery | 19 | 5 | 0 | 0 | 0 | 0 | 0 | 0 | 0 | 0 | 0 | 0 | 0 | 0 | 0 | 0 | 0 | 0 | 0 | 0 | 0 | 0 | 0 | 0 | 0 | 0
Battery | 19 | 6 | 0 | 0 | 0 | 0 | 0 | 0 | 0 | 0 | 0 | 0 | 0 | 0 | 0 | 0 | 0 | 0 | 0 | 0 | 0 | 0 | 0 | 0 | 0 | 0
Battery | 19 | 7 | 0 | 0 | 0 | 0 | 0 | 0 | 0 | 0 | 0 | 0 | 0 | 0 | 0 | 0 | 0 | 0 | 0 | 0 | 0 | 0 | 0 | 0 | 0 | 0
Battery | 19 | 8 | 0 | 0 | 0 | 0 | 0 | 0 | 0 | 0 | 0 | 0 | 0 | 0 | 0 | 0 | 0 | 0 | 0 | 0 | 0 | 0 | 0 | 0 | 0 | 0
Battery | 19 | 9 | 0 | 0 | 0 | 0 | 0 | 0 | 0 | 0 | 0 | 0 | 0 | 0 | 0 | 0 | 0 | 0 | 0 | 0 | 0 | 0 | 0 | 0 | 0 | 0
Battery | 19 | 10 | 0 | 0 | 0 | 0 | 0 | 0 | 0 | 0 | 0 | 0 | 0 | 0 | 0 | 0 | 0 | 0 | 0 | 0 | 0 | 0 | 0 | 0 | 0 | 0
Battery | 19 | 11 | 0 | 0 | 0 | 0 | 0 | 0 | 0 | 0 | 0 | 0 | 0 | 0 | 0 | 0 | 0 | 0 | 0 | 0 | 0 | 0 | 0 | 0 | 0 | 0

## State of Charge
Generation Technology | Year | Day | Hour 0 | Hour 1 | Hour 2 | Hour 3 | Hour 4 | Hour 5 | Hour 6 | Hour 7 | Hour 8 | Hour 9 | Hour 10 | Hour 11 | Hour 12 | Hour 13 | Hour 14 | Hour 15 | Hour 16 | Hour 17 | Hour 18 | Hour 19 | Hour 20 | Hour 21 | Hour 22 | Hour 23
Battery | 0 | 0 | 2.5108 | 2.5108 | 2.5108 | 2.5108 | 0 | 0 | 0 | 0 | 0 | 0 | 1.8298 | 4.0232 | 7.1836 | 10.2363 | 12.0841 | 12.0841 | 12.0841 | 12.0841 | 11.7991 | 9.8932 | 7.427 | 3.8187 | 3.0228 | 2.5108
Battery | 0 | 1 | 0.086336 | 0.086336 | 0.086336 | 0.086336 | 0.086336 | 0.086336 | 0.086336 | 0.086336 | 0 | 0 | 2.3189 | 4.9742 | 8.2033 | 11.4325 | 13.6802 | 13.6802 | 13.6802 | 13.6802 | 13.2331 | 11.0734 | 8.4267 | 4.8183 | 3.6947 | 0.086336
Battery | 0 | 2 | 4.4953 | 4.4953 | 4.4953 | 4.4953 | 0.88699 | 0.88699 | 0.88699 | 0.88699 | 0 | 0.083427 | 3.3126 | 6.5417 | 9.7709 | 13 | 16.2292 | 18.4245 | 17.4762 | 13.8679 | 13.8679 | 10.2596 | 8.9538 | 8.1036 | 8.1036 | 4.4953
Battery | 0 | 3 | 3.6083 | 3.6083 | 0 | 0 | 0 | 0 | 0 | 0 | 0 | 0 | 3.2291 | 6.4583 | 9.6874 | 12.9166 | 15.0074 | 18.2365 | 18.4245 | 14.8161 | 14.8161 | 11.2078 | 10.5775 | 7.2167 | 7.2167 | 3.6083
Battery | 0 | 4 | 3.6083 | 3.6083 | 0 | 0 | 0 | 0 | 0 | 0 | 0 | 0 | 3.2291 | 6.4583 | 9.6874 | 12.9166 | 14.9417 | 18.1708 | 18.4245 | 14.8984 | 14.8984 | 11.2901 | 10.1061 | 7.3468 | 7.2167 | 3.6083
Battery | 0 | 5 | 1.6685 | 1.6685 | 0 | 0 | 0 | 0 | 0 | 0 | 0 | 0.074289 | 3.3034 | 6.5326 | 9.7617 | 12.9909 | 16.22 | 18.4245 | 17.5757 | 13.9674 | 13.9674 | 12.1775 | 9.5288 | 7.1581 | 5.5846 | 1.9762
Battery | 0 | 6 | 0.52924 | 0.023058 | 0 | 0 | 0 | 0 | 0 | 0 | 0 | 1.6916 | 4.9208 | 8.1499 | 11.3791 | 14.6082 | 17.5041 | 18.4245 | 18.4245 | 18.4245 | 17.8819 | 15.1281 | 11.5197 | 8.0909 | 5.4663 | 2.7308
Battery | 0 | 7 | 0 | 0 | 0 | 0 | 0 | 0 | 0 | 0 | 0 | 1.2319 | 4.4611 | 7.6902 | 10.9193 | 14.1485 | 17.2967 | 18.4245 | 18.4245 | 18.4245 | 17.6975 | 14.6395 | 11.0311 | 7.4676 | 4.7676 | 2.2497
Battery | 0 | 8 | 0 | 0 | 0 | 0 | 0 | 0 | 0 | 0 | 0 | 0.27682 | 3.506 | 6.7351 | 9.9643 | 13.1934 | 16.4226 | 18.4245 | 17.1982 | 17.1982 | 16.426 | 13.7415 | 10.1332 | 7.0435 | 4.9129 | 1.3046
Battery | 0 | 9 | 3.6083 | 3.6083 | 3.6083 | 3.6083 | 0 | 0 | 0 | 0 | 0 | 0.66525 | 3.8944 | 7.1235 | 10.3527 | 13.5818 | 16.811 | 18.4245 | 16.4333 | 16.4333 | 12.8249 | 11.2002 | 7.5919 | 6.1359 | 5.8446 | 3.6083
Battery | 0 | 10 | 0.41861 | 0.41861 | 0.41861 | 0.41861 | 0.41861 | 0.41861 | 0.41861 | 0.41861 | 0 | 0.71935 | 3.9485 | 7.1776 | 10.4068 | 13.6359 | 16.6757 | 17.3551 | 13.9468 | 13.9468 | 10.3385 | 9.4148 | 8.1769 | 7.6353 | 4.0269 | 4.0269
Battery | 0 | 11 | 1.3005 | 1.3005 | 1.3005 | 1.3005 | 0 | 0 | 0 | 0 | 0 | 0.069443 | 3.2288 | 6.4579 | 9.6871 | 12.9162 | 15.2141 | 15.2141 | 15.2141 | 15.2141 | 11.6058 | 9.6841 | 7.1692 | 5.2358 | 1.6275 | 1.3005
Battery | 1 | 0 | 0 | 0 | 0 | 0 | 0 | 0 | 0 | 0 | 0 | 0 | 1.7816 | 3.9263 | 7.0761 | 10.1109 | 11.8881 | 11.8881 | 11.8881 | 11.8881 | 11.0573 | 8.5267 | 5.408 | 2.5458 | 1.1741 | 0.094637
Battery | 1 | 1 | 0 | 0 | 0 | 0 | 0 | 0 | 0 | 0 | 0 | 0 | 2.3068 | 4.9475 | 8.1767 | 11.4058 | 13.6209 | 13.6209 | 13.6209 | 13.6209 | 12.6337 | 9.8484 | 6.5512 | 3.3952 | 1.6937 | 0.27771
Battery | 1 | 2 | 3.6083 | 3.6083 | 3.6083 | 3.6083 | 0 | 0 | 0 | 0 | 0 | 0.12867 | 3.3578 | 6.587 | 9.8161 | 13.0453 | 16.2744 | 18.4245 | 17.2864 | 14.2529 | 14.2529 | 13.0373 | 11.1316 | 7.5233 | 7.2167 | 3.6083
Battery | 1 | 3 | 3.6083 | 3.6083 | 0 | 0 | 0 | 0 | 0 | 0 | 0 | 0 | 3.2291 | 6.4583 | 9.6874 | 11.8663 | 15.0955 | 18.3246 | 18.4245 | 14.8161 | 14.8161 | 11.2078 | 10.0328 | 7.2167 | 7.2167 | 3.6083
Battery | 1 | 4 | 3.6083 | 3.6083 | 0 | 0 | 0 | 0 | 0 | 0 | 0 | 0 | 3.2291 | 6.4583 | 9.6874 | 12.9166 | 15.0433 | 18.2725 | 18.4245 | 14.8161 | 14.8161 | 11.2624 | 9.5072 | 7.8586 | 7.2167 | 3.6083
Battery | 1 | 5 | 0 | 0 | 0 | 0 | 0 | 0 | 0 | 0 | 0 | 0.080011 | 3.3092 | 6.5383 | 9.7675 | 12.9966 | 16.2257 | 18.4245 | 17.4304 | 17.4304 | 15.5008 | 13.1261 | 9.5178 | 6.5461 | 4.4125 | 0.80417
Battery | 1 | 6 | 1.0054 | 0 | 0 | 0 | 0 | 0 | 0 | 0 | 0 | 1.6944 | 4.9235 | 8.1527 | 11.3818 | 14.6109 | 17.5468 | 18.4245 | 18.4245 | 18.4245 | 17.3637 | 13.9855 | 10.3772 | 6.7689 | 3.5394 | 1.0054
Battery | 1 | 7 | 1.0494 | 0 | 0 | 0 | 0 | 0 | 0 | 0 | 0 | 1.2295 | 4.4586 | 7.6878 | 10.9169 | 14.1461 | 17.338 | 18.4245 | 18.4245 | 18.4245 | 17.1677 | 13.5594 | 9.9511 | 6.3427 | 3.0317 | 3.0317
Battery | 1 | 8 | 0 | 0 | 0 | 0 | 0 | 0 | 0 | 0 | 0 | 0.28532 | 3.5145 | 6.7436 | 9.9728 | 13.2019 | 16.4311 | 18.4245 | 18.4245 | 18.4245 | 17.1183 | 13.8116 | 10.2033 | 6.595 | 3.878 | 1.8477
Battery | 1 | 9 | 0.43904 | 0.43904 | 0.43904 | 0.43904 | 0 | 0 | 0 | 0 | 0 | 0.67699 | 3.9061 | 7.1353 | 10.3644 | 13.5936 | 16.8227 | 18.4245 | 16.2591 | 16.2591 | 12.6508 | 10.4591 | 6.8508 | 4.8379 | 4.0474 | 0.43904
Battery | 1 | 10 | 3.6083 | 3.6083 | 3.6083 | 3.6083 | 0 | 0 | 0 | 0 | 0 | 0.66615 | 3.8953 | 7.1244 | 10.3536 | 13.5827 | 16.6653 | 17.2917 | 13.7177 | 13.7177 | 13.3604 | 11.8969 | 8.2885 | 7.2167 | 3.6083 | 3.6083
Battery | 1 | 11 | 1.369 | 1.369 | 1.369 | 1.369 | 1.369 | 1.369 | 1.369 | 1.369 | 0 | 0.0096014 | 3.2387 | 6.4679 | 9.697 | 12.9262 | 15.2448 | 15.2448 | 15.2448 | 14.9611 | 13.9504 | 11.4496 | 8.3261 | 5.8118 | 2.2034 | 1.369
Battery | 2 | 0 | 4.0741 | 3.6083 | 3.6083 | 3.6083 | 3.6083 | 0 | 0 | 0 | 0 | 0 | 2.6128 | 5.7697 | 8.9988 | 12.228 | 14.899 | 14.899 | 11.2907 | 11.2907 | 7.6824 | 7.6824 | 7.6824 | 4.0741 | 4.0741 | 4.0741
Battery | 2 | 1 | 3.6083 | 3.6083 | 3.6083 | 3.6083 | 0 | 0 | 0 | 0 | 0 | 0 | 3.2291 | 6.4583 | 9.6874 | 12.9166 | 16.1457 | 16.1621 | 12.5538 | 12.5538 | 8.9455 | 8.9455 | 8.9455 | 8.9455 | 5.3372 | 5.3372
Battery | 2 | 2 | 3.6083 | 3.6083 | 3.6083 | 3.6083 | 3.6083 | 3.6083 | 0 | 0 | 0 | 0.87056 | 4.0997 | 5.7441 | 8.9733 | 12.2024 | 15.4316 | 18.4245 | 17.7606 | 14.1522 | 14.1522 | 10.5439 | 10.5439 | 7.2167 | 7.2167 | 3.6083
Battery | 2 | 3 | 3.9912 | 3.9912 | 0.38283 | 0.38283 | 0 | 0 | 0 | 0 | 0.4732 | 0.4732 | 3.7023 | 6.9315 | 10.1606 | 11.2474 | 14.4766 | 17.7057 | 18.4245 | 14.8161 | 14.8161 | 11.2078 | 11.2078 | 7.5995 | 7.5995 | 3.9912
Battery | 2 | 4 | 3.9912 | 3.9912 | 0.38283 | 0.38283 | 0 | 0 | 0 | 0 | 0.90767 | 0.90767 | 4.1368 | 7.366 | 10.5951 | 11.1683 | 14.3975 | 17.6266 | 18.4245 | 14.8161 | 14.8161 | 11.2078 | 11.2078 | 7.5995 | 7.5995 | 3.9912
Battery | 2 | 5 | 3.7132 | 3.7132 | 0.10489 | 0.10489 | 0 | 0 | 0 | 0 | 0.10051 | 0.10051 | 3.3297 | 6.5588 | 9.788 | 12.5671 | 15.7963 | 18.4245 | 18.1465 | 14.5382 | 14.5382 | 10.9299 | 10.9299 | 7.3215 | 7.3215 | 3.7132
Battery | 2 | 6 | 5.8309 | 5.8309 | 2.2226 | 2.2226 | 2.2226 | 2.2226 | 0 | 0 | 0 | 0.4524 | 3.6816 | 6.9107 | 10.1398 | 13.369 | 16.5981 | 18.4245 | 16.6559 | 13.0475 | 13.0475 | 9.4392 | 9.4392 | 9.4392 | 9.4392 | 5.8309
Battery | 2 | 7 | 5.9115 | 5.9115 | 2.3032 | 2.3032 | 2.3032 | 2.3032 | 0 | 0 | 0 | 0.39127 | 3.6204 | 6.8496 | 10.0787 | 13.3079 | 16.537 | 18.4245 | 16.7365 | 13.1282 | 13.1282 | 9.5199 | 9.5199 | 9.5199 | 9.5199 | 5.9115
Battery | 2 | 8 | 6.4335 | 6.4335 | 2.8252 | 2.8252 | 2.8252 | 2.8252 | 0 | 0 | 0 | 0 | 3.2291 | 6.4583 | 9.6874 | 12.5417 | 15.7708 | 18.4245 | 17.2585 | 13.6501 | 13.6501 | 10.0418 | 10.0418 | 10.0418 | 10.0418 | 6.4335
Battery | 2 | 9 | 5.9581 | 5.9581 | 2.3498 | 2.3498 | 2.3498 | 2.3498 | 0 | 0 | 0 | 0.054018 | 3.2832 | 6.5123 | 9.7415 | 12.9706 | 16.1998 | 18.4245 | 16.7831 | 13.1747 | 13.1747 | 9.5664 | 9.5664 | 9.5664 | 9.5664 | 5.9581
Battery | 2 | 10 | 4.2341 | 4.2341 | 4.2341 | 4.2341 | 0.62579 | 0.62579 | 0 | 0 | 0 | 0.89765 | 4.1268 | 7.3559 | 10.5851 | 13.8142 | 17.0434 | 18.4245 | 15.0591 | 15.0591 | 11.4508 | 11.4508 | 7.8424 | 7.8424 | 7.8424 | 7.8424
Battery | 2 | 11 | 3.6083 | 3.6083 | 3.6083 | 3.6083 | 0 | 0 | 0 | 0 | 0 | 0.67491 | 3.9041 | 7.1332 | 10.3624 | 13.5915 | 16.8207 | 16.8976 | 13.2893 | 13.2893 | 10.825 | 10.825 | 10.825 | 10.825 | 7.2167 | 7.2167
Battery | 3 | 0 | 3.9761 | 3.9761 | 3.9761 | 3.9761 | 0.36775 | 0.36775 | 0.36775 | 0.36775 | 0 | 0 | 2.722 | 5.9512 | 9.1803 | 12.4095 | 15.1808 | 14.801 | 11.1927 | 11.1927 | 11.1927 | 11.1927 | 7.5844 | 7.5844 | 7.5844 | 7.5844
Battery | 3 | 1 | 3.6083 | 3.6083 | 3.6083 | 3.6083 | 0 | 0 | 0 | 0 | 0 | 0 | 3.2291 | 6.4583 | 9.6874 | 12.9166 | 16.1457 | 16.1457 | 12.5374 | 12.5374 | 8.9291 | 8.9291 | 8.9291 | 8.9291 | 5.3208 | 5.3208
Battery | 3 | 2 | 3.6083 | 3.6083 | 3.6083 | 3.6083 | 3.6083 | 3.6083 | 0 | 0 | 0 | 0.95566 | 4.1848 | 5.6301 | 8.8593 | 12.0884 | 15.3176 | 18.4245 | 17.6753 | 14.0669 | 14.0669 | 10.4586 | 10.4586 | 7.2167 | 7.2167 | 3.6083
Battery | 3 | 3 | 3.9912 | 3.9912 | 0.38283 | 0.38283 | 0.38283 | 0.38283 | 0 | 0 | 0.53203 | 0.53203 | 3.7612 | 6.9903 | 10.2195 | 11.2136 | 14.4428 | 17.6719 | 18.4245 | 14.8161 | 14.8161 | 11.2078 | 11.2078 | 7.5995 | 7.5995 | 3.9912
Battery | 3 | 4 | 3.9912 | 3.9912 | 0.38283 | 0.38283 | 0 | 0 | 0 | 0 | 0.99165 | 0.99165 | 4.2208 | 4.6835 | 7.9127 | 11.1418 | 14.371 | 17.6001 | 18.4245 | 14.8161 | 14.8161 | 11.2078 | 11.2078 | 7.5995 | 7.5995 | 3.9912
Battery | 3 | 5 | 3.7129 | 3.7129 | 0.10458 | 0.10458 | 0.10458 | 0.10458 | 0 | 0 | 0.14424 | 0.14424 | 3.3734 | 6.6025 | 9.8317 | 12.3771 | 15.6062 | 18.4245 | 18.1462 | 14.5379 | 14.5379 | 10.9296 | 10.9296 | 7.3212 | 7.3212 | 3.7129
Battery | 3 | 6 | 5.7858 | 5.7858 | 2.1775 | 2.1775 | 2.1775 | 2.1775 | 0 | 0 | 0 | 0.30214 | 3.5313 | 6.7604 | 9.9896 | 13.2187 | 16.4479 | 18.4245 | 16.6108 | 13.0025 | 13.0025 | 9.3942 | 9.3942 | 9.3942 | 9.3942 | 5.7858
Battery | 3 | 7 | 5.8605 | 5.8605 | 2.2522 | 2.2522 | 2.2522 | 2.2522 | 0 | 0 | 0 | 0.23732 | 3.4665 | 6.6956 | 9.9248 | 13.1539 | 16.3831 | 18.4245 | 16.6855 | 13.0771 | 13.0771 | 9.4688 | 9.4688 | 9.4688 | 9.4688 | 5.8605
Battery | 3 | 8 | 6.4006 | 6.4006 | 2.7923 | 2.7923 | 2.7923 | 2.7923 | 0 | 0 | 0 | 0 | 3.2291 | 6.4583 | 9.6874 | 12.3485 | 15.5776 | 18.4245 | 17.2256 | 13.6173 | 13.6173 | 10.009 | 10.009 | 10.009 | 10.009 | 6.4006
Battery | 3 | 9 | 5.8962 | 5.8962 | 3.6083 | 3.6083 | 3.6083 | 3.6083 | 0 | 0 | 0 | 0 | 3.2291 | 6.4583 | 9.6874 | 12.8065 | 16.0356 | 18.4245 | 16.7212 | 13.1129 | 13.1129 | 9.5045 | 9.5045 | 9.5045 | 9.5045 | 5.8962
Battery | 3 | 10 | 4.0719 | 4.0719 | 4.0719 | 4.0719 | 0.46355 | 0.46355 | 0 | 0 | 0 | 0.80686 | 4.036 | 7.2652 | 10.4943 | 13.7235 | 16.9526 | 18.4245 | 14.8969 | 14.8969 | 11.2885 | 11.2885 | 7.6802 | 7.6802 | 7.6802 | 7.6802
Battery | 3 | 11 | 3.6083 | 3.6083 | 3.6083 | 3.6083 | 0 | 0 | 0 | 0 | 0 | 0.74297 | 3.9721 | 7.2013 | 10.4304 | 13.6596 | 16.8887 | 17.0009 | 13.3926 | 13.3926 | 9.7842 | 9.7842 | 9.7842 | 9.7842 | 6.1759 | 6.1759
Battery | 4 | 0 | 4.9722 | 4.9722 | 4.9722 | 4.9722 | 1.3639 | 1.3639 | 1.3639 | 1.3639 | 0 | 0 | 3.1195 | 6.3486 | 9.5778 | 12.8069 | 15.994 | 15.7972 | 12.1888 | 12.1888 | 12.1888 | 12.1888 | 8.5805 | 8.5805 | 8.5805 | 8.5805
Battery | 4 | 1 | 3.6083 | 3.6083 | 3.6083 | 3.6083 | 0 | 0 | 0 | 0 | 0 | 0.10865 | 3.3378 | 6.5669 | 9.7961 | 13.0252 | 16.2544 | 16.4853 | 12.877 | 12.877 | 9.2686 | 9.2686 | 9.2686 | 9.2686 | 5.6603 | 5.6603
Battery | 4 | 2 | 3.6083 | 3.6083 | 3.6083 | 3.6083 | 3.6083 | 3.6083 | 0 | 0 | 0 | 1.2875 | 4.5166 | 5.5079 | 8.737 | 11.9662 | 15.1953 | 18.4245 | 17.8017 | 14.1934 | 14.1934 | 10.585 | 10.585 | 7.2167 | 7.2167 | 3.6083
Battery | 4 | 3 | 3.9912 | 3.9912 | 0.38283 | 0.38283 | 0.38283 | 0.38283 | 0 | 0 | 0.79899 | 0.79899 | 4.0281 | 7.2573 | 10.4864 | 10.95 | 14.1791 | 17.4083 | 18.4245 | 14.8161 | 14.8161 | 11.2078 | 11.2078 | 7.5995 | 7.5995 | 3.9912
Battery | 4 | 4 | 3.9912 | 3.9912 | 0.38283 | 0.38283 | 0 | 0 | 0 | 0 | 0 | 3.2291 | 3.2291 | 6.4583 | 9.6874 | 12.9166 | 14.1018 | 17.331 | 18.4245 | 14.8161 | 14.8161 | 11.2078 | 11.2078 | 7.5995 | 7.5995 | 3.9912
Battery | 4 | 5 | 3.9912 | 3.9912 | 0.38283 | 0.38283 | 0.38283 | 0.38283 | 0 | 0 | 0.41588 | 0.41588 | 3.645 | 6.8742 | 10.1033 | 11.9662 | 15.1953 | 18.4245 | 18.4245 | 14.8161 | 14.8161 | 11.2078 | 11.2078 | 7.5995 | 7.5995 | 3.9912
Battery | 4 | 6 | 6.02 | 6.02 | 2.4117 | 2.4117 | 2.4117 | 2.4117 | 0 | 0 | 0 | 0 | 3.2291 | 6.4583 | 9.6874 | 12.7171 | 15.9463 | 18.4245 | 16.845 | 13.2366 | 13.2366 | 9.6283 | 9.6283 | 9.6283 | 9.6283 | 6.02
Battery | 4 | 7 | 6.0869 | 6.0869 | 2.4786 | 2.4786 | 2.4786 | 2.4786 | 0 | 0 | 0 | 0 | 3.2291 | 6.4583 | 9.6874 | 12.6448 | 15.874 | 18.4245 | 16.9119 | 13.3035 | 13.3035 | 9.6952 | 9.6952 | 9.6952 | 9.6952 | 6.0869
Battery | 4 | 8 | 3.6083 | 3.6083 | 0 | 0 | 0 | 0 | 0 | 0 | 0 | 0 | 3.2291 | 6.4583 | 9.6874 | 11.9662 | 15.1953 | 18.4245 | 17.4668 | 13.8585 | 13.8585 | 10.2502 | 10.2502 | 7.2167 | 7.2167 | 3.6083
Battery | 4 | 9 | 6.0579 | 6.0579 | 2.4496 | 2.4496 | 2.4496 | 2.4496 | 0 | 0 | 0 | 0 | 3.2291 | 6.4583 | 9.6874 | 12.3257 | 15.5548 | 18.4245 | 16.8829 | 13.2745 | 13.2745 | 9.6662 | 9.6662 | 9.6662 | 9.6662 | 6.0579
Battery | 4 | 10 | 4.0695 | 4.0695 | 4.0695 | 4.0695 | 0.46118 | 0.46118 | 0 | 0 | 0 | 0.93989 | 4.169 | 7.3982 | 10.6273 | 13.3683 | 16.5974 | 18.4245 | 14.8945 | 14.8945 | 11.2862 | 11.2862 | 7.6778 | 7.6778 | 7.6778 | 7.6778
Battery | 4 | 11 | 3.6083 | 3.6083 | 3.6083 | 3.6083 | 0 | 0 | 0 | 0 | 0 | 1.0479 | 4.2771 | 7.5062 | 10.7354 | 13.9645 | 17.1937 | 17.5889 | 13.9806 | 13.9806 | 10.3723 | 10.3723 | 10.3723 | 10.3723 | 6.7639 | 6.7639
Battery | 5 | 0 | 3.6083 | 3.6083 | 3.6083 | 3.6083 | 0 | 0 | 0 | 0 | 0 | 0 | 2.6322 | 5.8444 | 9.0736 | 12.3027 | 14.9332 | 14.1157 | 10.5074 | 10.5074 | 10.5074 | 10.5074 | 7.2167 | 7.2167 | 7.2167 | 7.2167
Battery | 5 | 1 | 3.6083 | 3.6083 | 3.6083 | 3.6083 | 0 | 0 | 0 | 0 | 0 | 0 | 3.2291 | 6.4583 | 9.6874 | 12.9166 | 16.1457 | 15.7876 | 12.1793 | 12.1793 | 8.5709 | 8.5709 | 8.5709 | 8.5709 | 4.9626 | 4.9626
Battery | 5 | 2 | 6.4184 | 6.4184 | 3.6083 | 3.6083 | 3.6083 | 3.6083 | 0 | 0 | 0 | 0.86012 | 4.0893 | 5.7129 | 8.9421 | 12.1712 | 15.4004 | 18.4245 | 17.2434 | 13.6351 | 13.6351 | 10.0268 | 10.0268 | 10.0268 | 10.0268 | 6.4184
Battery | 5 | 3 | 3.9912 | 3.9912 | 0.38283 | 0.38283 | 0.38283 | 0.38283 | 0 | 0 | 0.42283 | 0.42283 | 3.652 | 6.8811 | 10.1103 | 11.4031 | 14.6322 | 17.8614 | 18.4245 | 14.8161 | 14.8161 | 11.2078 | 11.2078 | 7.5995 | 7.5995 | 3.9912
Battery | 5 | 4 | 3.9912 | 3.9912 | 0.38283 | 0.38283 | 0 | 0 | 0 | 0 | 0.91368 | 0.91368 | 4.1428 | 7.372 | 10.6011 | 11.3623 | 14.5914 | 17.8206 | 18.4245 | 14.8161 | 14.8161 | 11.2078 | 11.2078 | 7.5995 | 7.5995 | 3.9912
Battery | 5 | 5 | 3.6083 | 3.6083 | 0 | 0 | 0 | 0 | 0 | 0 | 0 | 0 | 3.2291 | 6.4583 | 9.6874 | 12.3612 | 15.5904 | 18.4245 | 17.8253 | 14.217 | 14.217 | 10.6086 | 10.6086 | 7.2167 | 7.2167 | 3.6083
Battery | 5 | 6 | 5.3652 | 5.3652 | 1.7569 | 1.7569 | 1.7569 | 1.7569 | 0 | 0 | 0 | 0.37391 | 3.6031 | 6.8322 | 10.0614 | 13.2905 | 16.5197 | 18.4245 | 16.1902 | 12.5819 | 12.5819 | 8.9736 | 8.9736 | 8.9736 | 8.9736 | 5.3652
Battery | 5 | 7 | 5.4288 | 5.4288 | 1.8204 | 1.8204 | 1.8204 | 1.8204 | 0 | 0 | 0 | 0.30535 | 3.5345 | 6.7636 | 9.9928 | 13.2219 | 16.4511 | 18.4245 | 16.2537 | 12.6454 | 12.6454 | 9.0371 | 9.0371 | 9.0371 | 9.0371 | 5.4288
Battery | 5 | 8 | 6.0129 | 6.0129 | 2.4046 | 2.4046 | 2.4046 | 2.4046 | 0 | 0 | 0 | 0 | 3.2291 | 6.4583 | 9.6874 | 12.3383 | 15.5674 | 18.4245 | 16.8379 | 13.2296 | 13.2296 | 9.6213 | 9.6213 | 9.6213 | 9.6213 | 6.0129
Battery | 5 | 9 | 5.5024 | 5.5024 | 3.6083 | 3.6083 | 3.6083 | 3.6083 | 0 | 0 | 0 | 0 | 3.2291 | 6.4583 | 9.6874 | 12.8078 | 16.037 | 18.4245 | 16.3274 | 12.7191 | 12.7191 | 9.1107 | 9.1107 | 9.1107 | 9.1107 | 5.5024
Battery | 5 | 10 | 3.9912 | 3.9912 | 3.9912 | 3.9912 | 0.38283 | 0.38283 | 0 | 0 | 0 | 0.91012 | 4.1393 | 7.3684 | 10.5976 | 13.8267 | 17.0559 | 18.4245 | 14.8161 | 14.8161 | 11.2078 | 11.2078 | 7.5995 | 7.5995 | 7.5995 | 7.5995
Battery | 5 | 11 | 3.6083 | 3.6083 | 3.6083 | 3.6083 | 0 | 0 | 0 | 0 | 0 | 0.62105 | 3.8502 | 7.0793 | 10.3085 | 13.5376 | 16.7668 | 16.6608 | 13.0524 | 13.0524 | 9.4441 | 9.4441 | 9.4441 | 9.4441 | 5.8358 | 5.8358
Battery | 6 | 0 | 3.6083 | 3.6083 | 3.6083 | 3.6083 | 3.6083 | 3.6083 | 3.6083 | 3.6083 | 0 | 0 | 2.0497 | 4.571 | 7.8001 | 11.0293 | 12.9973 | 12.9973 | 12.9973 | 9.389 | 9.389 | 9.389 | 9.389 | 5.7807 | 5.7807 | 3.6083
Battery | 6 | 1 | 3.6083 | 3.6083 | 3.6083 | 3.6083 | 0 | 0 | 0 | 0 | 0 | 0 | 2.8377 | 6.0669 | 9.296 | 12.5252 | 15.2017 | 14.1271 | 10.5188 | 10.5188 | 10.5188 | 10.5188 | 7.2167 | 7.2167 | 7.2167 | 7.2167
Battery | 6 | 2 | 5.7781 | 5.7781 | 3.6083 | 3.6083 | 3.6083 | 3.6083 | 0 | 0 | 0 | 0.35063 | 3.5798 | 6.8089 | 10.0381 | 12.7552 | 15.9844 | 18.4245 | 16.6031 | 12.9948 | 12.9948 | 9.3865 | 9.3865 | 9.3865 | 9.3865 | 5.7781
Battery | 6 | 3 | 3.9912 | 3.9912 | 0.38283 | 0.38283 | 0.38283 | 0.38283 | 0 | 0 | 0 | 0 | 3.2291 | 6.4583 | 9.6874 | 11.936 | 15.1651 | 18.3943 | 18.4245 | 14.8161 | 14.8161 | 11.2078 | 11.2078 | 7.5995 | 7.5995 | 3.9912
Battery | 6 | 4 | 3.9912 | 3.9912 | 0.38283 | 0.38283 | 0.38283 | 0.38283 | 0 | 0 | 0.44651 | 0.44651 | 3.6757 | 6.9048 | 10.134 | 12.0948 | 15.324 | 18.3951 | 18.4245 | 14.8161 | 14.8161 | 11.2078 | 11.2078 | 7.5995 | 7.5995 | 3.9912
Battery | 6 | 5 | 6.3014 | 6.3014 | 2.6931 | 2.6931 | 2.6931 | 2.6931 | 0 | 0 | 0 | 0.082461 | 3.3116 | 6.5408 | 9.7699 | 12.9991 | 16.2282 | 18.4245 | 17.1264 | 13.518 | 13.518 | 9.9097 | 9.9097 | 9.9097 | 9.9097 | 6.3014
Battery | 6 | 6 | 4.6072 | 4.6072 | 4.6072 | 4.6072 | 0.99888 | 0.99888 | 0 | 0 | 0 | 1.0621 | 4.2912 | 7.5204 | 10.7495 | 13.9787 | 17.2078 | 18.4245 | 15.4322 | 15.4322 | 11.8239 | 11.8239 | 8.2155 | 8.2155 | 8.2155 | 8.2155
Battery | 6 | 7 | 4.6676 | 4.6676 | 3.6083 | 3.6083 | 3.6083 | 3.6083 | 0 | 0 | 0 | 0.9984 | 4.2275 | 7.4567 | 10.6858 | 13.915 | 17.1441 | 18.4245 | 15.4926 | 11.8842 | 11.8842 | 11.8842 | 11.8842 | 8.2759 | 8.2759 | 4.6676
Battery | 6 | 8 | 5.2835 | 5.2835 | 1.6752 | 1.6752 | 1.6752 | 1.6752 | 0 | 0 | 0 | 0.082953 | 3.3121 | 6.5412 | 9.7704 | 12.9995 | 16.2287 | 18.4245 | 16.1085 | 12.5002 | 12.5002 | 8.8918 | 8.8918 | 8.8918 | 8.8918 | 5.2835
Battery | 6 | 9 | 4.8624 | 4.8624 | 3.6083 | 3.6083 | 3.6083 | 3.6083 | 0 | 0 | 0 | 0.47474 | 3.7039 | 6.933 | 10.1622 | 13.3913 | 16.6205 | 18.4245 | 15.6873 | 12.079 | 12.079 | 8.4707 | 8.4707 | 8.4707 | 8.4707 | 4.8624
Battery | 6 | 10 | 3.6083 | 3.6083 | 3.6083 | 3.6083 | 0 | 0 | 0 | 0 | 0 | 0.78005 | 4.0092 | 7.2383 | 10.4675 | 13.6966 | 16.9258 | 17.7479 | 14.1396 | 14.1396 | 10.5313 | 10.5313 | 10.5313 | 10.5313 | 6.923 | 6.923
Battery | 6 | 11 | 3.6083 | 3.6083 | 3.6083 | 3.6083 | 0 | 0 | 0 | 0 | 0 | 0.1143 | 3.3434 | 6.5726 | 9.8017 | 13.0309 | 16.13 | 15.38 | 11.7717 | 11.7717 | 8.1634 | 8.1634 | 8.1634 | 8.1634 | 4.5551 | 4.5551
Battery | 7 | 0 | 3.6083 | 3.6083 | 3.6083 | 3.6083 | 3.6083 | 3.6083 | 3.6083 | 3.6083 | 0 | 0 | 1.4381 | 3.2338 | 6.3081 | 9.2154 | 10.488 | 10.488 | 10.488 | 7.2167 | 7.2167 | 7.2167 | 7.2167 | 3.6083 | 3.6083 | 3.6083
Battery | 7 | 1 | 3.6083 | 3.6083 | 3.6083 | 3.6083 | 0 | 0 | 0 | 0 | 0 | 0 | 2.2202 | 4.7571 | 7.9863 | 11.2154 | 13.1977 | 13.1977 | 13.1977 | 10.825 | 10.825 | 10.825 | 10.825 | 7.2167 | 7.2167 | 3.6083
Battery | 7 | 2 | 5.1058 | 5.1058 | 3.6083 | 3.6083 | 3.6083 | 3.6083 | 0 | 0 | 0 | 0.4518 | 3.6809 | 6.9101 | 10.1392 | 13.3684 | 16.5975 | 18.4245 | 15.9308 | 12.3225 | 12.3225 | 8.7142 | 8.7142 | 8.7142 | 8.7142 | 5.1058
Battery | 7 | 3 | 3.6083 | 3.6083 | 0 | 0 | 0 | 0 | 0 | 0 | 0 | 0 | 3.2291 | 6.4583 | 9.6874 | 12.2657 | 15.4949 | 18.4245 | 17.833 | 14.2246 | 14.2246 | 10.6163 | 10.6163 | 7.2167 | 7.2167 | 3.6083
Battery | 7 | 4 | 3.6083 | 3.6083 | 0 | 0 | 0 | 0 | 0 | 0 | 0 | 0 | 3.2291 | 6.4583 | 9.6874 | 12.7402 | 15.9693 | 18.4245 | 17.7832 | 14.1749 | 14.1749 | 10.5665 | 10.5665 | 7.2167 | 7.2167 | 3.6083
Battery | 7 | 5 | 5.5675 | 5.5675 | 1.9592 | 1.9592 | 1.9592 | 1.9592 | 0 | 0 | 0 | 0.12087 | 3.35 | 6.5792 | 9.8083 | 13.0375 | 16.2666 | 18.4245 | 16.3925 | 12.7842 | 12.7842 | 9.1759 | 9.1759 | 9.1759 | 9.1759 | 5.5675
Battery | 7 | 6 | 3.9912 | 3.9912 | 3.9912 | 3.9912 | 0.38283 | 0.38283 | 0 | 0 | 0 | 1.7139 | 4.9431 | 8.1722 | 11.4014 | 14.6305 | 17.8518 | 18.4245 | 14.8161 | 14.8161 | 11.2078 | 11.2078 | 7.5995 | 7.5995 | 7.5995 | 7.5995
Battery | 7 | 7 | 3.9912 | 3.9912 | 3.9912 | 3.9912 | 0.38283 | 0.38283 | 0 | 0 | 0 | 1.8862 | 4.7161 | 7.9452 | 11.1744 | 14.4035 | 17.6327 | 18.4245 | 14.8161 | 14.8161 | 11.2078 | 11.2078 | 7.5995 | 7.5995 | 7.5995 | 7.5995
Battery | 7 | 8 | 4.5176 | 4.5176 | 4.5176 | 4.5176 | 0.90926 | 0.90926 | 0 | 0 | 0 | 0.34603 | 3.5752 | 6.8043 | 10.0335 | 13.2626 | 16.4918 | 18.4245 | 15.3426 | 15.3426 | 11.7342 | 11.7342 | 8.1259 | 8.1259 | 8.1259 | 8.1259
Battery | 7 | 9 | 4.1903 | 4.1903 | 4.1903 | 4.1903 | 0.58198 | 0.58198 | 0 | 0 | 0 | 1.0875 | 4.3166 | 7.5458 | 10.7749 | 14.004 | 17.2332 | 18.4245 | 15.0153 | 15.0153 | 11.407 | 11.407 | 7.7986 | 7.7986 | 7.7986 | 7.7986
Battery | 7 | 10 | 3.6083 | 3.6083 | 3.6083 | 3.6083 | 0 | 0 | 0 | 0 | 0 | 0.28624 | 3.5154 | 6.7445 | 9.9737 | 13.2028 | 16.432 | 16.6804 | 13.072 | 13.072 | 9.4637 | 9.4637 | 9.4637 | 9.4637 | 5.8554 | 5.8554
Battery | 7 | 11 | 3.6083 | 3.6083 | 3.6083 | 3.6083 | 0 | 0 | 0 | 0 | 0 | 0 | 3.2291 | 6.4583 | 9.6874 | 12.9166 | 15.3831 | 13.9571 | 10.3487 | 10.3487 | 10.3487 | 10.3487 | 7.2167 | 7.2167 | 7.2167 | 7.2167
Battery | 8 | 0 | 3.2475 | 3.2475 | 3.2475 | 3.2475 | 0 | 0 | 0 | 0 | 0 | 0 | 0.79592 | 1.8298 | 4.1484 | 6.3135 | 6.8559 | 6.8559 | 6.8559 | 6.8559 | 6.8559 | 6.8559 | 6.8559 | 3.2475 | 3.2475 | 3.2475
Battery | 8 | 1 | 3.6083 | 3.6083 | 3.6083 | 3.6083 | 3.6083 | 3.6083 | 3.6083 | 3.6083 | 0 | 0 | 1.5718 | 3.3419 | 6.4275 | 9.2928 | 10.546 | 10.546 | 10.546 | 7.2167 | 7.2167 | 7.2167 | 7.2167 | 3.6083 | 3.6083 | 3.6083
Battery | 8 | 2 | 3.9148 | 3.9148 | 3.9148 | 3.9148 | 0.30644 | 0.30644 | 0 | 0 | 0 | 0.61048 | 3.8396 | 7.0688 | 10.2979 | 13.5271 | 16.7562 | 17.9393 | 14.7397 | 14.7397 | 11.1314 | 11.1314 | 7.5231 | 7.5231 | 7.5231 | 7.5231
Battery | 8 | 3 | 6.3515 | 6.3515 | 2.7431 | 2.7431 | 2.7431 | 2.7431 | 0 | 0 | 0 | 0 | 3.2291 | 6.4583 | 9.6874 | 12.8638 | 16.0929 | 18.4245 | 17.1764 | 13.5681 | 13.5681 | 9.9598 | 9.9598 | 9.9598 | 9.9598 | 6.3515
Battery | 8 | 4 | 6.2504 | 6.2504 | 2.6421 | 2.6421 | 2.6421 | 2.6421 | 0 | 0 | 0 | 0 | 3.2291 | 6.4583 | 9.6874 | 12.3084 | 15.5376 | 18.4245 | 17.0754 | 13.4671 | 13.4671 | 9.8588 | 9.8588 | 9.8588 | 9.8588 | 6.2504
Battery | 8 | 5 | 4.797 | 4.797 | 1.1887 | 1.1887 | 1.1887 | 1.1887 | 0 | 0 | 0 | 0.8241 | 4.0532 | 7.2824 | 10.5115 | 13.7407 | 16.9698 | 18.4245 | 15.622 | 12.0136 | 12.0136 | 8.4053 | 8.4053 | 8.4053 | 8.4053 | 4.797
Battery | 8 | 6 | 3.6083 | 3.6083 | 3.6083 | 3.6083 | 0 | 0 | 0 | 0 | 0 | 1.0558 | 4.285 | 7.5089 | 10.7381 | 13.9672 | 16.4136 | 16.2057 | 12.5973 | 12.5973 | 8.989 | 8.989 | 8.989 | 8.989 | 5.3807 | 5.3807
Battery | 8 | 7 | 3.6083 | 3.6083 | 3.6083 | 3.6083 | 0 | 0 | 0 | 0 | 0 | 1.313 | 4.5422 | 7.7713 | 11.0005 | 14.2296 | 16.9508 | 16.9785 | 13.3702 | 13.3702 | 10.825 | 10.825 | 10.825 | 10.825 | 7.2167 | 7.2167
Battery | 8 | 8 | 3.9912 | 3.9912 | 3.9912 | 3.9912 | 0.38283 | 0.38283 | 0 | 0 | 0 | 1.0751 | 4.3042 | 7.5334 | 10.7625 | 13.9916 | 17.2208 | 18.4245 | 14.8161 | 14.8161 | 11.2078 | 11.2078 | 7.5995 | 7.5995 | 7.5995 | 7.5995
Battery | 8 | 9 | 3.9912 | 3.9912 | 3.9912 | 3.9912 | 0.38283 | 0.38283 | 0 | 0 | 0 | 2.4849 | 4.6333 | 7.8625 | 11.0916 | 14.3208 | 17.5499 | 18.4245 | 14.8161 | 14.8161 | 11.2078 | 11.2078 | 7.5995 | 7.5995 | 7.5995 | 7.5995
Battery | 8 | 10 | 4.4665 | 4.4665 | 4.4665 | 4.4665 | 0.85819 | 0.85819 | 0.85819 | 0.85819 | 0 | 0 | 3.2291 | 6.4583 | 9.6874 | 12.9166 | 15.6871 | 15.2915 | 11.6832 | 11.6832 | 11.6832 | 11.6832 | 8.0748 | 8.0748 | 8.0748 | 8.0748
Battery | 8 | 11 | 5.2888 | 5.2888 | 5.2888 | 5.2888 | 1.6805 | 1.6805 | 1.6805 | 1.6805 | 0 | 0 | 3.1517 | 6.3808 | 9.61 | 12.8391 | 14.6415 | 12.5055 | 12.5055 | 12.5055 | 12.5055 | 8.8972 | 8.8972 | 8.8972 | 8.8972 | 5.2888
Battery | 9 | 0 | 0 | 0 | 0 | 0 | 0 | 0 | 0 | 0 | 0 | 0 | 0.12164 | 0.35563 | 1.8807 | 3.2665 | 3.2665 | 3.2665 | 3.2665 | 3.2665 | 3.2665 | 3.2665 | 0 | 0 | 0 | 0
Battery | 9 | 1 | 3.099 | 3.099 | 3.099 | 3.099 | 0 | 0 | 0 | 0 | 0 | 0 | 0.89096 | 1.8558 | 4.143 | 6.2195 | 6.7074 | 6.7074 | 6.7074 | 6.7074 | 6.7074 | 6.7074 | 6.7074 | 3.099 | 3.099 | 3.099
Battery | 9 | 2 | 3.6083 | 3.6083 | 3.6083 | 3.6083 | 0 | 0 | 0 | 0 | 0 | 0.020686 | 3.2498 | 6.479 | 9.7081 | 12.9373 | 16.1664 | 16.6735 | 13.0652 | 13.0652 | 10.825 | 10.825 | 10.825 | 10.825 | 7.2167 | 7.2167
Battery | 9 | 3 | 5.6621 | 5.6621 | 2.0538 | 2.0538 | 2.0538 | 2.0538 | 0 | 0 | 0 | 0 | 3.2291 | 6.4583 | 9.6874 | 12.6291 | 15.8583 | 18.4245 | 16.4871 | 12.8788 | 12.8788 | 9.2705 | 9.2705 | 9.2705 | 9.2705 | 5.6621
Battery | 9 | 4 | 5.5072 | 5.5072 | 1.8989 | 1.8989 | 1.8989 | 1.8989 | 0 | 0 | 0 | 0.070934 | 3.3001 | 6.5292 | 9.7584 | 12.9875 | 16.2167 | 18.4245 | 16.3322 | 12.7239 | 12.7239 | 9.1156 | 9.1156 | 9.1156 | 9.1156 | 5.5072
Battery | 9 | 5 | 3.9912 | 3.9912 | 3.9912 | 3.9912 | 0.38283 | 0.38283 | 0 | 0 | 0 | 1.8806 | 5.1098 | 8.0208 | 11.2499 | 14.4791 | 17.7082 | 18.4245 | 14.8161 | 14.8161 | 11.2078 | 11.2078 | 7.5995 | 7.5995 | 7.5995 | 7.5995
Battery | 9 | 6 | 3.6083 | 3.6083 | 3.6083 | 3.6083 | 0 | 0 | 0 | 0 | 0 | 0.36479 | 3.5939 | 5.9707 | 9.1998 | 12.0199 | 13.6525 | 13.6525 | 10.0442 | 10.0442 | 10.0442 | 10.0442 | 7.2167 | 7.2167 | 7.2167 | 7.2167
Battery | 9 | 7 | 4.0653 | 4.0653 | 4.0653 | 4.0653 | 0.45695 | 0.45695 | 0.45695 | 0.45695 | 0 | 0.62126 | 3.8504 | 6.5326 | 9.7617 | 12.9909 | 14.8903 | 14.8903 | 11.2819 | 11.2819 | 11.2819 | 11.2819 | 7.6736 | 7.6736 | 7.6736 | 7.6736
Battery | 9 | 8 | 3.753 | 3.753 | 3.753 | 3.753 | 0.14469 | 0.14469 | 0 | 0 | 0 | 1.7033 | 4.9324 | 8.1616 | 11.3907 | 14.6199 | 17.7481 | 18.1863 | 14.578 | 14.578 | 10.9697 | 10.9697 | 7.3613 | 7.3613 | 7.3613 | 7.3613
Battery | 9 | 9 | 3.9912 | 3.9912 | 3.9912 | 3.9912 | 0.38283 | 0.38283 | 0 | 0 | 0 | 2.0797 | 5.3088 | 8.538 | 11.7671 | 14.9963 | 18.2254 | 18.4245 | 14.8161 | 14.8161 | 11.2078 | 11.2078 | 7.5995 | 7.5995 | 7.5995 | 7.5995
Battery | 9 | 10 | 2.7061 | 2.7061 | 2.7061 | 2.7061 | 0 | 0 | 0 | 0 | 0 | 0 | 2.8292 | 6.053 | 9.2822 | 12.5113 | 14.6335 | 13.531 | 13.531 | 13.531 | 9.9227 | 9.9227 | 9.9227 | 9.9227 | 6.3144 | 6.3144
Battery | 9 | 11 | 3.6083 | 3.6083 | 3.6083 | 3.6083 | 3.6083 | 3.6083 | 3.6083 | 3.6083 | 0 | 0 | 2.5428 | 5.1733 | 8.4025 | 11.3468 | 12.4517 | 12.4517 | 12.4517 | 8.8434 | 8.8434 | 8.8434 | 8.8434 | 5.2351 | 5.2351 | 3.6083
Battery | 10 | 0 | 0 | 0 | 0 | 0 | 0 | 0 | 0 | 0 | 0 | 0 | 0 | 0 | 0 | 0 | 0 | 0 | 0 | 0 | 0 | 0 | 0 | 0 | 0 | 0
Battery | 10 | 1 | 0 | 0 | 0 | 0 | 0 | 0 | 0 | 0 | 0 | 0 | 0 | 0 | 0 | 0 | 0 | 0 | 0 | 0 | 0 | 0 | 0 | 0 | 0 | 0
Battery | 10 | 2 | 0 | 0 | 0 | 0 | 0 | 0 | 0 | 0 | 0 | 0 | 0 | 0 | 0 | 0 | 0 | 0 | 0 | 0 | 0 | 0 | 0 | 0 | 0 | 0
Battery | 10 | 3 | 0 | 0 | 0 | 0 | 0 | 0 | 0 | 0 | 0 | 0 | 0 | 0 | 0 | 0 | 0 | 0 | 0 | 0 | 0 | 0 | 0 | 0 | 0 | 0
Battery | 10 | 4 | 0 | 0 | 0 | 0 | 0 | 0 | 0 | 0 | 0 | 0 | 0 | 0 | 0 | 0 | 0 | 0 | 0 | 0 | 0 | 0 | 0 | 0 | 0 | 0
Battery | 10 | 5 | 0 | 0 | 0 | 0 | 0 | 0 | 0 | 0 | 0 | 0 | 0 | 0 | 0 | 0 | 0 | 0 | 0 | 0 | 0 | 0 | 0 | 0 | 0 | 0
Battery | 10 | 6 | 0 | 0 | 0 | 0 | 0 | 0 | 0 | 0 | 0 | 0 | 0 | 0 | 0 | 0 | 0 | 0 | 0 | 0 | 0 | 0 | 0 | 0 | 0 | 0
Battery | 10 | 7 | 0 | 0 | 0 | 0 | 0 | 0 | 0 | 0 | 0 | 0 | 0 | 0 | 0 | 0 | 0 | 0 | 0 | 0 | 0 | 0 | 0 | 0 | 0 | 0
Battery | 10 | 8 | 0 | 0 | 0 | 0 | 0 | 0 | 0 | 0 | 0 | 0 | 0 | 0 | 0 | 0 | 0 | 0 | 0 | 0 | 0 | 0 | 0 | 0 | 0 | 0
Battery | 10 | 9 | 0 | 0 | 0 | 0 | 0 | 0 | 0 | 0 | 0 | 0 | 0 | 0 | 0 | 0 | 0 | 0 | 0 | 0 | 0 | 0 | 0 | 0 | 0 | 0
Battery | 10 | 10 | 0 | 0 | 0 | 0 | 0 | 0 | 0 | 0 | 0 | 0 | 0 | 0 | 0 | 0 | 0 | 0 | 0 | 0 | 0 | 0 | 0 | 0 | 0 | 0
Battery | 10 | 11 | 0 | 0 | 0 | 0 | 0 | 0 | 0 | 0 | 0 | 0 | 0 | 0 | 0 | 0 | 0 | 0 | 0 | 0 | 0 | 0 | 0 | 0 | 0 | 0
Battery | 11 | 0 | 0 | 0 | 0 | 0 | 0 | 0 | 0 | 0 | 0 | 0 | 0 | 0 | 0 | 0 | 0 | 0 | 0 | 0 | 0 | 0 | 0 | 0 | 0 | 0
Battery | 11 | 1 | 0 | 0 | 0 | 0 | 0 | 0 | 0 | 0 | 0 | 0 | 0 | 0 | 0 | 0 | 0 | 0 | 0 | 0 | 0 | 0 | 0 | 0 | 0 | 0
Battery | 11 | 2 | 0 | 0 | 0 | 0 | 0 | 0 | 0 | 0 | 0 | 0 | 0 | 0 | 0 | 0 | 0 | 0 | 0 | 0 | 0 | 0 | 0 | 0 | 0 | 0
Battery | 11 | 3 | 0 | 0 | 0 | 0 | 0 | 0 | 0 | 0 | 0 | 0 | 0 | 0 | 0 | 0 | 0 | 0 | 0 | 0 | 0 | 0 | 0 | 0 | 0 | 0
Battery | 11 | 4 | 0 | 0 | 0 | 0 | 0 | 0 | 0 | 0 | 0 | 0 | 0 | 0 | 0 | 0 | 0 | 0 | 0 | 0 | 0 | 0 | 0 | 0 | 0 | 0
Battery | 11 | 5 | 0 | 0 | 0 | 0 | 0 | 0 | 0 | 0 | 0 | 0 | 0 | 0 | 0 | 0 | 0 | 0 | 0 | 0 | 0 | 0 | 0 | 0 | 0 | 0
Battery | 11 | 6 | 0 | 0 | 0 | 0 | 0 | 0 | 0 | 0 | 0 | 0 | 0 | 0 | 0 | 0 | 0 | 0 | 0 | 0 | 0 | 0 | 0 | 0 | 0 | 0
Battery | 11 | 7 | 0 | 0 | 0 | 0 | 0 | 0 | 0 | 0 | 0 | 0 | 0 | 0 | 0 | 0 | 0 | 0 | 0 | 0 | 0 | 0 | 0 | 0 | 0 | 0
Battery | 11 | 8 | 0 | 0 | 0 | 0 | 0 | 0 | 0 | 0 | 0 | 0 | 0 | 0 | 0 | 0 | 0 | 0 | 0 | 0 | 0 | 0 | 0 | 0 | 0 | 0
Battery | 11 | 9 | 0 | 0 | 0 | 0 | 0 | 0 | 0 | 0 | 0 | 0 | 0 | 0 | 0 | 0 | 0 | 0 | 0 | 0 | 0 | 0 | 0 | 0 | 0 | 0
Battery | 11 | 10 | 0 | 0 | 0 | 0 | 0 | 0 | 0 | 0 | 0 | 0 | 0 | 0 | 0 | 0 | 0 | 0 | 0 | 0 | 0 | 0 | 0 | 0 | 0 | 0
Battery | 11 | 11 | 0 | 0 | 0 | 0 | 0 | 0 | 0 | 0 | 0 | 0 | 0 | 0 | 0 | 0 | 0 | 0 | 0 | 0 | 0 | 0 | 0 | 0 | 0 | 0
Battery | 12 | 0 | 0 | 0 | 0 | 0 | 0 | 0 | 0 | 0 | 0 | 0 | 0 | 0 | 0 | 0 | 0 | 0 | 0 | 0 | 0 | 0 | 0 | 0 | 0 | 0
Battery | 12 | 1 | 0 | 0 | 0 | 0 | 0 | 0 | 0 | 0 | 0 | 0 | 0 | 0 | 0 | 0 | 0 | 0 | 0 | 0 | 0 | 0 | 0 | 0 | 0 | 0
Battery | 12 | 2 | 0 | 0 | 0 | 0 | 0 | 0 | 0 | 0 | 0 | 0 | 0 | 0 | 0 | 0 | 0 | 0 | 0 | 0 | 0 | 0 | 0 | 0 | 0 | 0
Battery | 12 | 3 | 0 | 0 | 0 | 0 | 0 | 0 | 0 | 0 | 0 | 0 | 0 | 0 | 0 | 0 | 0 | 0 | 0 | 0 | 0 | 0 | 0 | 0 | 0 | 0
Battery | 12 | 4 | 0 | 0 | 0 | 0 | 0 | 0 | 0 | 0 | 0 | 0 | 0 | 0 | 0 | 0 | 0 | 0 | 0 | 0 | 0 | 0 | 0 | 0 | 0 | 0
Battery | 12 | 5 | 0 | 0 | 0 | 0 | 0 | 0 | 0 | 0 | 0 | 0 | 0 | 0 | 0 | 0 | 0 | 0 | 0 | 0 | 0 | 0 | 0 | 0 | 0 | 0
Battery | 12 | 6 | 0 | 0 | 0 | 0 | 0 | 0 | 0 | 0 | 0 | 0 | 0 | 0 | 0 | 0 | 0 | 0 | 0 | 0 | 0 | 0 | 0 | 0 | 0 | 0
Battery | 12 | 7 | 0 | 0 | 0 | 0 | 0 | 0 | 0 | 0 | 0 | 0 | 0 | 0 | 0 | 0 | 0 | 0 | 0 | 0 | 0 | 0 | 0 | 0 | 0 | 0
Battery | 12 | 8 | 0 | 0 | 0 | 0 | 0 | 0 | 0 | 0 | 0 | 0 | 0 | 0 | 0 | 0 | 0 | 0 | 0 | 0 | 0 | 0 | 0 | 0 | 0 | 0
Battery | 12 | 9 | 0 | 0 | 0 | 0 | 0 | 0 | 0 | 0 | 0 | 0 | 0 | 0 | 0 | 0 | 0 | 0 | 0 | 0 | 0 | 0 | 0 | 0 | 0 | 0
Battery | 12 | 10 | 0 | 0 | 0 | 0 | 0 | 0 | 0 | 0 | 0 | 0 | 0 | 0 | 0 | 0 | 0 | 0 | 0 | 0 | 0 | 0 | 0 | 0 | 0 | 0
Battery | 12 | 11 | 0 | 0 | 0 | 0 | 0 | 0 | 0 | 0 | 0 | 0 | 0 | 0 | 0 | 0 | 0 | 0 | 0 | 0 | 0 | 0 | 0 | 0 | 0 | 0
Battery | 13 | 0 | 0 | 0 | 0 | 0 | 0 | 0 | 0 | 0 | 0 | 0 | 0 | 0 | 0 | 0 | 0 | 0 | 0 | 0 | 0 | 0 | 0 | 0 | 0 | 0
Battery | 13 | 1 | 0 | 0 | 0 | 0 | 0 | 0 | 0 | 0 | 0 | 0 | 0 | 0 | 0 | 0 | 0 | 0 | 0 | 0 | 0 | 0 | 0 | 0 | 0 | 0
Battery | 13 | 2 | 0 | 0 | 0 | 0 | 0 | 0 | 0 | 0 | 0 | 0 | 0 | 0 | 0 | 0 | 0 | 0 | 0 | 0 | 0 | 0 | 0 | 0 | 0 | 0
Battery | 13 | 3 | 0 | 0 | 0 | 0 | 0 | 0 | 0 | 0 | 0 | 0 | 0 | 0 | 0 | 0 | 0 | 0 | 0 | 0 | 0 | 0 | 0 | 0 | 0 | 0
Battery | 13 | 4 | 0 | 0 | 0 | 0 | 0 | 0 | 0 | 0 | 0 | 0 | 0 | 0 | 0 | 0 | 0 | 0 | 0 | 0 | 0 | 0 | 0 | 0 | 0 | 0
Battery | 13 | 5 | 0 | 0 | 0 | 0 | 0 | 0 | 0 | 0 | 0 | 0 | 0 | 0 | 0 | 0 | 0 | 0 | 0 | 0 | 0 | 0 | 0 | 0 | 0 | 0
Battery | 13 | 6 | 0 | 0 | 0 | 0 | 0 | 0 | 0 | 0 | 0 | 0 | 0 | 0 | 0 | 0 | 0 | 0 | 0 | 0 | 0 | 0 | 0 | 0 | 0 | 0
Battery | 13 | 7 | 0 | 0 | 0 | 0 | 0 | 0 | 0 | 0 | 0 | 0 | 0 | 0 | 0 | 0 | 0 | 0 | 0 | 0 | 0 | 0 | 0 | 0 | 0 | 0
Battery | 13 | 8 | 0 | 0 | 0 | 0 | 0 | 0 | 0 | 0 | 0 | 0 | 0 | 0 | 0 | 0 | 0 | 0 | 0 | 0 | 0 | 0 | 0 | 0 | 0 | 0
Battery | 13 | 9 | 0 | 0 | 0 | 0 | 0 | 0 | 0 | 0 | 0 | 0 | 0 | 0 | 0 | 0 | 0 | 0 | 0 | 0 | 0 | 0 | 0 | 0 | 0 | 0
Battery | 13 | 10 | 0 | 0 | 0 | 0 | 0 | 0 | 0 | 0 | 0 | 0 | 0 | 0 | 0 | 0 | 0 | 0 | 0 | 0 | 0 | 0 | 0 | 0 | 0 | 0
Battery | 13 | 11 | 0 | 0 | 0 | 0 | 0 | 0 | 0 | 0 | 0 | 0 | 0 | 0 | 0 | 0 | 0 | 0 | 0 | 0 | 0 | 0 | 0 | 0 | 0 | 0
Battery | 14 | 0 | 0 | 0 | 0 | 0 | 0 | 0 | 0 | 0 | 0 | 0 | 0 | 0 | 0 | 0 | 0 | 0 | 0 | 0 | 0 | 0 | 0 | 0 | 0 | 0
Battery | 14 | 1 | 0 | 0 | 0 | 0 | 0 | 0 | 0 | 0 | 0 | 0 | 0 | 0 | 0 | 0 | 0 | 0 | 0 | 0 | 0 | 0 | 0 | 0 | 0 | 0
Battery | 14 | 2 | 0 | 0 | 0 | 0 | 0 | 0 | 0 | 0 | 0 | 0 | 0 | 0 | 0 | 0 | 0 | 0 | 0 | 0 | 0 | 0 | 0 | 0 | 0 | 0
Battery | 14 | 3 | 0 | 0 | 0 | 0 | 0 | 0 | 0 | 0 | 0 | 0 | 0 | 0 | 0 | 0 | 0 | 0 | 0 | 0 | 0 | 0 | 0 | 0 | 0 | 0
Battery | 14 | 4 | 0 | 0 | 0 | 0 | 0 | 0 | 0 | 0 | 0 | 0 | 0 | 0 | 0 | 0 | 0 | 0 | 0 | 0 | 0 | 0 | 0 | 0 | 0 | 0
Battery | 14 | 5 | 0 | 0 | 0 | 0 | 0 | 0 | 0 | 0 | 0 | 0 | 0 | 0 | 0 | 0 | 0 | 0 | 0 | 0 | 0 | 0 | 0 | 0 | 0 | 0
Battery | 14 | 6 | 0 | 0 | 0 | 0 | 0 | 0 | 0 | 0 | 0 | 0 | 0 | 0 | 0 | 0 | 0 | 0 | 0 | 0 | 0 | 0 | 0 | 0 | 0 | 0
Battery | 14 | 7 | 0 | 0 | 0 | 0 | 0 | 0 | 0 | 0 | 0 | 0 | 0 | 0 | 0 | 0 | 0 | 0 | 0 | 0 | 0 | 0 | 0 | 0 | 0 | 0
Battery | 14 | 8 | 0 | 0 | 0 | 0 | 0 | 0 | 0 | 0 | 0 | 0 | 0 | 0 | 0 | 0 | 0 | 0 | 0 | 0 | 0 | 0 | 0 | 0 | 0 | 0
Battery | 14 | 9 | 0 | 0 | 0 | 0 | 0 | 0 | 0 | 0 | 0 | 0 | 0 | 0 | 0 | 0 | 0 | 0 | 0 | 0 | 0 | 0 | 0 | 0 | 0 | 0
Battery | 14 | 10 | 0 | 0 | 0 | 0 | 0 | 0 | 0 | 0 | 0 | 0 | 0 | 0 | 0 | 0 | 0 | 0 | 0 | 0 | 0 | 0 | 0 | 0 | 0 | 0
Battery | 14 | 11 | 0 | 0 | 0 | 0 | 0 | 0 | 0 | 0 | 0 | 0 | 0 | 0 | 0 | 0 | 0 | 0 | 0 | 0 | 0 | 0 | 0 | 0 | 0 | 0
Battery | 15 | 0 | 0 | 0 | 0 | 0 | 0 | 0 | 0 | 0 | 0 | 0 | 0 | 0 | 0 | 0 | 0 | 0 | 0 | 0 | 0 | 0 | 0 | 0 | 0 | 0
Battery | 15 | 1 | 0 | 0 | 0 | 0 | 0 | 0 | 0 | 0 | 0 | 0 | 0 | 0 | 0 | 0 | 0 | 0 | 0 | 0 | 0 | 0 | 0 | 0 | 0 | 0
Battery | 15 | 2 | 0 | 0 | 0 | 0 | 0 | 0 | 0 | 0 | 0 | 0 | 0 | 0 | 0 | 0 | 0 | 0 | 0 | 0 | 0 | 0 | 0 | 0 | 0 | 0
Battery | 15 | 3 | 0 | 0 | 0 | 0 | 0 | 0 | 0 | 0 | 0 | 0 | 0 | 0 | 0 | 0 | 0 | 0 | 0 | 0 | 0 | 0 | 0 | 0 | 0 | 0
Battery | 15 | 4 | 0 | 0 | 0 | 0 | 0 | 0 | 0 | 0 | 0 | 0 | 0 | 0 | 0 | 0 | 0 | 0 | 0 | 0 | 0 | 0 | 0 | 0 | 0 | 0
Battery | 15 | 5 | 0 | 0 | 0 | 0 | 0 | 0 | 0 | 0 | 0 | 0 | 0 | 0 | 0 | 0 | 0 | 0 | 0 | 0 | 0 | 0 | 0 | 0 | 0 | 0
Battery | 15 | 6 | 0 | 0 | 0 | 0 | 0 | 0 | 0 | 0 | 0 | 0 | 0 | 0 | 0 | 0 | 0 | 0 | 0 | 0 | 0 | 0 | 0 | 0 | 0 | 0
Battery | 15 | 7 | 0 | 0 | 0 | 0 | 0 | 0 | 0 | 0 | 0 | 0 | 0 | 0 | 0 | 0 | 0 | 0 | 0 | 0 | 0 | 0 | 0 | 0 | 0 | 0
Battery | 15 | 8 | 0 | 0 | 0 | 0 | 0 | 0 | 0 | 0 | 0 | 0 | 0 | 0 | 0 | 0 | 0 | 0 | 0 | 0 | 0 | 0 | 0 | 0 | 0 | 0
Battery | 15 | 9 | 0 | 0 | 0 | 0 | 0 | 0 | 0 | 0 | 0 | 0 | 0 | 0 | 0 | 0 | 0 | 0 | 0 | 0 | 0 | 0 | 0 | 0 | 0 | 0
Battery | 15 | 10 | 0 | 0 | 0 | 0 | 0 | 0 | 0 | 0 | 0 | 0 | 0 | 0 | 0 | 0 | 0 | 0 | 0 | 0 | 0 | 0 | 0 | 0 | 0 | 0
Battery | 15 | 11 | 0 | 0 | 0 | 0 | 0 | 0 | 0 | 0 | 0 | 0 | 0 | 0 | 0 | 0 | 0 | 0 | 0 | 0 | 0 | 0 | 0 | 0 | 0 | 0
Battery | 16 | 0 | 0 | 0 | 0 | 0 | 0 | 0 | 0 | 0 | 0 | 0 | 0 | 0 | 0 | 0 | 0 | 0 | 0 | 0 | 0 | 0 | 0 | 0 | 0 | 0
Battery | 16 | 1 | 0 | 0 | 0 | 0 | 0 | 0 | 0 | 0 | 0 | 0 | 0 | 0 | 0 | 0 | 0 | 0 | 0 | 0 | 0 | 0 | 0 | 0 | 0 | 0
Battery | 16 | 2 | 0 | 0 | 0 | 0 | 0 | 0 | 0 | 0 | 0 | 0 | 0 | 0 | 0 | 0 | 0 | 0 | 0 | 0 | 0 | 0 | 0 | 0 | 0 | 0
Battery | 16 | 3 | 0 | 0 | 0 | 0 | 0 | 0 | 0 | 0 | 0 | 0 | 0 | 0 | 0 | 0 | 0 | 0 | 0 | 0 | 0 | 0 | 0 | 0 | 0 | 0
Battery | 16 | 4 | 0 | 0 | 0 | 0 | 0 | 0 | 0 | 0 | 0 | 0 | 0 | 0 | 0 | 0 | 0 | 0 | 0 | 0 | 0 | 0 | 0 | 0 | 0 | 0
Battery | 16 | 5 | 0 | 0 | 0 | 0 | 0 | 0 | 0 | 0 | 0 | 0 | 0 | 0 | 0 | 0 | 0 | 0 | 0 | 0 | 0 | 0 | 0 | 0 | 0 | 0
Battery | 16 | 6 | 0 | 0 | 0 | 0 | 0 | 0 | 0 | 0 | 0 | 0 | 0 | 0 | 0 | 0 | 0 | 0 | 0 | 0 | 0 | 0 | 0 | 0 | 0 | 0
Battery | 16 | 7 | 0 | 0 | 0 | 0 | 0 | 0 | 0 | 0 | 0 | 0 | 0 | 0 | 0 | 0 | 0 | 0 | 0 | 0 | 0 | 0 | 0 | 0 | 0 | 0
Battery | 16 | 8 | 0 | 0 | 0 | 0 | 0 | 0 | 0 | 0 | 0 | 0 | 0 | 0 | 0 | 0 | 0 | 0 | 0 | 0 | 0 | 0 | 0 | 0 | 0 | 0
Battery | 16 | 9 | 0 | 0 | 0 | 0 | 0 | 0 | 0 | 0 | 0 | 0 | 0 | 0 | 0 | 0 | 0 | 0 | 0 | 0 | 0 | 0 | 0 | 0 | 0 | 0
Battery | 16 | 10 | 0 | 0 | 0 | 0 | 0 | 0 | 0 | 0 | 0 | 0 | 0 | 0 | 0 | 0 | 0 | 0 | 0 | 0 | 0 | 0 | 0 | 0 | 0 | 0
Battery | 16 | 11 | 0 | 0 | 0 | 0 | 0 | 0 | 0 | 0 | 0 | 0 | 0 | 0 | 0 | 0 | 0 | 0 | 0 | 0 | 0 | 0 | 0 | 0 | 0 | 0
Battery | 17 | 0 | 0 | 0 | 0 | 0 | 0 | 0 | 0 | 0 | 0 | 0 | 0 | 0 | 0 | 0 | 0 | 0 | 0 | 0 | 0 | 0 | 0 | 0 | 0 | 0
Battery | 17 | 1 | 0 | 0 | 0 | 0 | 0 | 0 | 0 | 0 | 0 | 0 | 0 | 0 | 0 | 0 | 0 | 0 | 0 | 0 | 0 | 0 | 0 | 0 | 0 | 0
Battery | 17 | 2 | 0 | 0 | 0 | 0 | 0 | 0 | 0 | 0 | 0 | 0 | 0 | 0 | 0 | 0 | 0 | 0 | 0 | 0 | 0 | 0 | 0 | 0 | 0 | 0
Battery | 17 | 3 | 0 | 0 | 0 | 0 | 0 | 0 | 0 | 0 | 0 | 0 | 0 | 0 | 0 | 0 | 0 | 0 | 0 | 0 | 0 | 0 | 0 | 0 | 0 | 0
Battery | 17 | 4 | 0 | 0 | 0 | 0 | 0 | 0 | 0 | 0 | 0 | 0 | 0 | 0 | 0 | 0 | 0 | 0 | 0 | 0 | 0 | 0 | 0 | 0 | 0 | 0
Battery | 17 | 5 | 0 | 0 | 0 | 0 | 0 | 0 | 0 | 0 | 0 | 0 | 0 | 0 | 0 | 0 | 0 | 0 | 0 | 0 | 0 | 0 | 0 | 0 | 0 | 0
Battery | 17 | 6 | 0 | 0 | 0 | 0 | 0 | 0 | 0 | 0 | 0 | 0 | 0 | 0 | 0 | 0 | 0 | 0 | 0 | 0 | 0 | 0 | 0 | 0 | 0 | 0
Battery | 17 | 7 | 0 | 0 | 0 | 0 | 0 | 0 | 0 | 0 | 0 | 0 | 0 | 0 | 0 | 0 | 0 | 0 | 0 | 0 | 0 | 0 | 0 | 0 | 0 | 0
Battery | 17 | 8 | 0 | 0 | 0 | 0 | 0 | 0 | 0 | 0 | 0 | 0 | 0 | 0 | 0 | 0 | 0 | 0 | 0 | 0 | 0 | 0 | 0 | 0 | 0 | 0
Battery | 17 | 9 | 0 | 0 | 0 | 0 | 0 | 0 | 0 | 0 | 0 | 0 | 0 | 0 | 0 | 0 | 0 | 0 | 0 | 0 | 0 | 0 | 0 | 0 | 0 | 0
Battery | 17 | 10 | 0 | 0 | 0 | 0 | 0 | 0 | 0 | 0 | 0 | 0 | 0 | 0 | 0 | 0 | 0 | 0 | 0 | 0 | 0 | 0 | 0 | 0 | 0 | 0
Battery | 17 | 11 | 0 | 0 | 0 | 0 | 0 | 0 | 0 | 0 | 0 | 0 | 0 | 0 | 0 | 0 | 0 | 0 | 0 | 0 | 0 | 0 | 0 | 0 | 0 | 0
Battery | 18 | 0 | 0 | 0 | 0 | 0 | 0 | 0 | 0 | 0 | 0 | 0 | 0 | 0 | 0 | 0 | 0 | 0 | 0 | 0 | 0 | 0 | 0 | 0 | 0 | 0
Battery | 18 | 1 | 0 | 0 | 0 | 0 | 0 | 0 | 0 | 0 | 0 | 0 | 0 | 0 | 0 | 0 | 0 | 0 | 0 | 0 | 0 | 0 | 0 | 0 | 0 | 0
Battery | 18 | 2 | 0 | 0 | 0 | 0 | 0 | 0 | 0 | 0 | 0 | 0 | 0 | 0 | 0 | 0 | 0 | 0 | 0 | 0 | 0 | 0 | 0 | 0 | 0 | 0
Battery | 18 | 3 | 0 | 0 | 0 | 0 | 0 | 0 | 0 | 0 | 0 | 0 | 0 | 0 | 0 | 0 | 0 | 0 | 0 | 0 | 0 | 0 | 0 | 0 | 0 | 0
Battery | 18 | 4 | 0 | 0 | 0 | 0 | 0 | 0 | 0 | 0 | 0 | 0 | 0 | 0 | 0 | 0 | 0 | 0 | 0 | 0 | 0 | 0 | 0 | 0 | 0 | 0
Battery | 18 | 5 | 0 | 0 | 0 | 0 | 0 | 0 | 0 | 0 | 0 | 0 | 0 | 0 | 0 | 0 | 0 | 0 | 0 | 0 | 0 | 0 | 0 | 0 | 0 | 0
Battery | 18 | 6 | 0 | 0 | 0 | 0 | 0 | 0 | 0 | 0 | 0 | 0 | 0 | 0 | 0 | 0 | 0 | 0 | 0 | 0 | 0 | 0 | 0 | 0 | 0 | 0
Battery | 18 | 7 | 0 | 0 | 0 | 0 | 0 | 0 | 0 | 0 | 0 | 0 | 0 | 0 | 0 | 0 | 0 | 0 | 0 | 0 | 0 | 0 | 0 | 0 | 0 | 0
Battery | 18 | 8 | 0 | 0 | 0 | 0 | 0 | 0 | 0 | 0 | 0 | 0 | 0 | 0 | 0 | 0 | 0 | 0 | 0 | 0 | 0 | 0 | 0 | 0 | 0 | 0
Battery | 18 | 9 | 0 | 0 | 0 | 0 | 0 | 0 | 0 | 0 | 0 | 0 | 0 | 0 | 0 | 0 | 0 | 0 | 0 | 0 | 0 | 0 | 0 | 0 | 0 | 0
Battery | 18 | 10 | 0 | 0 | 0 | 0 | 0 | 0 | 0 | 0 | 0 | 0 | 0 | 0 | 0 | 0 | 0 | 0 | 0 | 0 | 0 | 0 | 0 | 0 | 0 | 0
Battery | 18 | 11 | 0 | 0 | 0 | 0 | 0 | 0 | 0 | 0 | 0 | 0 | 0 | 0 | 0 | 0 | 0 | 0 | 0 | 0 | 0 | 0 | 0 | 0 | 0 | 0
Battery | 19 | 0 | 0 | 0 | 0 | 0 | 0 | 0 | 0 | 0 | 0 | 0 | 0 | 0 | 0 | 0 | 0 | 0 | 0 | 0 | 0 | 0 | 0 | 0 | 0 | 0
Battery | 19 | 1 | 0 | 0 | 0 | 0 | 0 | 0 | 0 | 0 | 0 | 0 | 0 | 0 | 0 | 0 | 0 | 0 | 0 | 0 | 0 | 0 | 0 | 0 | 0 | 0
Battery | 19 | 2 | 0 | 0 | 0 | 0 | 0 | 0 | 0 | 0 | 0 | 0 | 0 | 0 | 0 | 0 | 0 | 0 | 0 | 0 | 0 | 0 | 0 | 0 | 0 | 0
Battery | 19 | 3 | 0 | 0 | 0 | 0 | 0 | 0 | 0 | 0 | 0 | 0 | 0 | 0 | 0 | 0 | 0 | 0 | 0 | 0 | 0 | 0 | 0 | 0 | 0 | 0
Battery | 19 | 4 | 0 | 0 | 0 | 0 | 0 | 0 | 0 | 0 | 0 | 0 | 0 | 0 | 0 | 0 | 0 | 0 | 0 | 0 | 0 | 0 | 0 | 0 | 0 | 0
Battery | 19 | 5 | 0 | 0 | 0 | 0 | 0 | 0 | 0 | 0 | 0 | 0 | 0 | 0 | 0 | 0 | 0 | 0 | 0 | 0 | 0 | 0 | 0 | 0 | 0 | 0
Battery | 19 | 6 | 0 | 0 | 0 | 0 | 0 | 0 | 0 | 0 | 0 | 0 | 0 | 0 | 0 | 0 | 0 | 0 | 0 | 0 | 0 | 0 | 0 | 0 | 0 | 0
Battery | 19 | 7 | 0 | 0 | 0 | 0 | 0 | 0 | 0 | 0 | 0 | 0 | 0 | 0 | 0 | 0 | 0 | 0 | 0 | 0 | 0 | 0 | 0 | 0 | 0 | 0
Battery | 19 | 8 | 0 | 0 | 0 | 0 | 0 | 0 | 0 | 0 | 0 | 0 | 0 | 0 | 0 | 0 | 0 | 0 | 0 | 0 | 0 | 0 | 0 | 0 | 0 | 0
Battery | 19 | 9 | 0 | 0 | 0 | 0 | 0 | 0 | 0 | 0 | 0 | 0 | 0 | 0 | 0 | 0 | 0 | 0 | 0 | 0 | 0 | 0 | 0 | 0 | 0 | 0
Battery | 19 | 10 | 0 | 0 | 0 | 0 | 0 | 0 | 0 | 0 | 0 | 0 | 0 | 0 | 0 | 0 | 0 | 0 | 0 | 0 | 0 | 0 | 0 | 0 | 0 | 0
Battery | 19 | 11 | 0 | 0 | 0 | 0 | 0 | 0 | 0 | 0 | 0 | 0 | 0 | 0 | 0 | 0 | 0 | 0 | 0 | 0 | 0 | 0 | 0 | 0 | 0 | 0

## Unserved Demand
Year | Day | Hour 0 | Hour 1 | Hour 2 | Hour 3 | Hour 4 | Hour 5 | Hour 6 | Hour 7 | Hour 8 | Hour 9 | Hour 10 | Hour 11 | Hour 12 | Hour 13 | Hour 14 | Hour 15 | Hour 16 | Hour 17 | Hour 18 | Hour 19 | Hour 20 | Hour 21 | Hour 22 | Hour 23
0 | 0 | 0 | 0 | 0 | 0 | 0 | 0 | 0 | 0 | 0 | 0 | 0 | 0 | 0 | 0 | 0 | 0 | 0 | 0 | 0 | 0 | 0 | 0 | 0 | 0
0 | 1 | 0 | 0 | 0 | 0 | 0 | 0 | 0 | 0 | 0 | 0 | 0 | 0 | 0 | 0 | 0 | 0 | 0 | 0 | 0 | 0 | 0 | 0 | 0 | 0
0 | 2 | 0 | 0 | 0 | 0 | 0 | 0 | 0 | 0 | 0 | 0 | 0 | 0 | 0 | 0 | 0 | 0 | 0 | 0 | 0 | 0 | 0 | 0 | 0 | 0
0 | 3 | 0 | 0 | 0 | 0 | 0 | 0 | 0 | 0 | 0 | 0 | 0 | 0 | 0 | 0 | 0 | 0 | 0 | 0 | 0 | 0 | 0 | 0 | 0 | 0
0 | 4 | 0 | 0 | 0 | 0 | 0 | 0 | 0 | 0 | 0 | 0 | 0 | 0 | 0 | 0 | 0 | 0 | 0 | 0 | 0 | 0 | 0 | 0 | 0 | 0
0 | 5 | 0 | 0 | 0 | 0 | 0 | 0 | 0 | 0 | 0 | 0 | 0 | 0 | 0 | 0 | 0 | 0 | 0 | 0 | 0 | 0 | 0 | 0 | 0 | 0
0 | 6 | 0 | 0 | 0 | 0 | 0 | 0 | 0 | 0 | 0 | 0 | 0 | 0 | 0 | 0 | 0 | 0 | 0 | 0 | 0 | 0.092022 | 0 | 0 | 0 | 0
0 | 7 | 0.51712 | 0.05131 | 0 | 0 | 0 | 0 | 0 | 0 | 0 | 0 | 0 | 0 | 0 | 0 | 0 | 0 | 0 | 0 | 0 | 0.2713 | 0 | 0 | 0.30205 | 0
0 | 8 | 0 | 0 | 0 | 0 | 0 | 0 | 0 | 0 | 0 | 0 | 0 | 0 | 0 | 0 | 0 | 0 | 0 | 0 | 0 | 0 | 0 | 0 | 0 | 0
0 | 9 | 0 | 0 | 0 | 0 | 0 | 0 | 0 | 0 | 0 | 0 | 0 | 0 | 0 | 0 | 0 | 0 | 0 | 0 | 0 | 0 | 0 | 0 | 0 | 0
0 | 10 | 0 | 0 | 0 | 0 | 0 | 0 | 0 | 0 | 0 | 0 | 0 | 0 | 0 | 0 | 0 | 0 | 0 | 0 | 0 | 0 | 0 | 0 | 0 | 0
0 | 11 | 0 | 0 | 0 | 0 | 0 | 0 | 0 | 0 | 0 | 0 | 0 | 0 | 0 | 0 | 0 | 0 | 0 | 0 | 0 | 0 | 0 | 0 | 0 | 0
1 | 0 | 0 | 0 | 0 | 0 | 0 | 0 | 0 | 0 | 0 | 0 | 0 | 0 | 0 | 0 | 0 | 0 | 0 | 0 | 0 | 0 | 0 | 0 | 0 | 0
1 | 1 | 0 | 0 | 0 | 0 | 0 | 0 | 0 | 0 | 0 | 0 | 0 | 0 | 0 | 0 | 0 | 0 | 0 | 0 | 0 | 0 | 0 | 0 | 0 | 0
1 | 2 | 0 | 0 | 0 | 0 | 0 | 0 | 0 | 0 | 0 | 0 | 0 | 0 | 0 | 0 | 0 | 0 | 0 | 0 | 0 | 0 | 0 | 0 | 0 | 0
1 | 3 | 0 | 0 | 0 | 0 | 0 | 0 | 0 | 0 | 0 | 0 | 0 | 0 | 0 | 0 | 0 | 0 | 0 | 0 | 0 | 0 | 0 | 0 | 0 | 0
1 | 4 | 0 | 0 | 0 | 0 | 0 | 0 | 0 | 0 | 0 | 0 | 0 | 0 | 0 | 0 | 0 | 0 | 0 | 0 | 0 | 0 | 0 | 0 | 0 | 0
1 | 5 | 0 | 0 | 0 | 0 | 0 | 0 | 0 | 0 | 0 | 0 | 0 | 0 | 0 | 0 | 0 | 0 | 0 | 0 | 0 | 0 | 0 | 0 | 0 | 0
1 | 6 | 0 | 0.47141 | 0 | 0 | 0 | 0 | 0 | 0 | 0 | 0 | 0 | 0 | 0 | 0 | 0 | 0 | 0 | 0 | 0 | 0.71951 | 0.441 | 0 | 0.76786 | 2.6349
1 | 7 | 0 | 0.50331 | 0 | 0 | 0 | 0 | 0 | 0 | 0 | 0 | 0 | 0 | 0 | 0 | 0 | 0 | 0 | 0 | 0.082539 | 0.90895 | 0.5775 | 0 | 3.2682 | 0.80911
1 | 8 | 0.20376 | 0 | 0 | 0 | 0 | 0 | 0 | 0 | 0 | 0 | 0 | 0 | 0 | 0 | 0 | 0 | 0 | 0 | 0 | 0.60271 | 0.11077 | 0 | 0.4656 | 0
1 | 9 | 0 | 0 | 0 | 0 | 0 | 0 | 0 | 0 | 0 | 0 | 0 | 0 | 0 | 0 | 0 | 0 | 0 | 0 | 0 | 0 | 0 | 0 | 0 | 0
1 | 10 | 0 | 0 | 0 | 0 | 0 | 0 | 0 | 0 | 0 | 0 | 0 | 0 | 0 | 0 | 0 | 0 | 0 | 0 | 0 | 0 | 0 | 0 | 0 | 0
1 | 11 | 0 | 0 | 0 | 0 | 0 | 0 | 0 | 0 | 0 | 0 | 0 | 0 | 0 | 0 | 0 | 0 | 0 | 0 | 0 | 0 | 0 | 0 | 0 | 0
2 | 0 | 0 | 0 | 0 | 0 | 0 | 0 | 0 | 0 | 0 | 0 | 0 | 0 | 0 | 0 | 0 | 0 | 0 | 0 | 0 | 0 | 0 | 0 | 0 | 0
2 | 1 | 0 | 0 | 0 | 0 | 0 | 0 | 0 | 0 | 0 | 0 | 0 | 0 | 0 | 0 | 0 | 0 | 0 | 0 | 0 | 0 | 0 | 0 | 0 | 0
2 | 2 | 0 | 0 | 0 | 0 | 0 | 0 | 0 | 0 | 0 | 0 | 0 | 0 | 0 | 0 | 0 | 0 | 0 | 0 | 0 | 0 | 0 | 0 | 0 | 0
2 | 3 | 0 | 0 | 0 | 0 | 0 | 0 | 0 | 0 | 0 | 0 | 0 | 0 | 0 | 0 | 0 | 0 | 0 | 0 | 0 | 0 | 0 | 0 | 0 | 0
2 | 4 | 0 | 0 | 0 | 0 | 0 | 0 | 0 | 0 | 0 | 0 | 0 | 0 | 0 | 0 | 0 | 0 | 0 | 0 | 0 | 0 | 0 | 0 | 0 | 0
2 | 5 | 0 | 0 | 0 | 0 | 0 | 0 | 0 | 0 | 0 | 0 | 0 | 0 | 0 | 0 | 0 | 0 | 0 | 0 | 0 | 0 | 0 | 0 | 0 | 0
2 | 6 | 0 | 0 | 0 | 0 | 0 | 0 | 0 | 0 | 0 | 0 | 0 | 0 | 0 | 0 | 0 | 0 | 0 | 0 | 0 | 0 | 0 | 0 | 0 | 0
2 | 7 | 0 | 0 | 0 | 0 | 0 | 0 | 0 | 0 | 0 | 0 | 0 | 0 | 0 | 0 | 0 | 0 | 0 | 0 | 0 | 0 | 0 | 0 | 0 | 0
2 | 8 | 0 | 0 | 0 | 0 | 0 | 0 | 0 | 0 | 0 | 0 | 0 | 0 | 0 | 0 | 0 | 0 | 0 | 0 | 0 | 0 | 0 | 0 | 0 | 0
2 | 9 | 0 | 0 | 0 | 0 | 0 | 0 | 0 | 0 | 0 | 0 | 0 | 0 | 0 | 0 | 0 | 0 | 0 | 0 | 0 | 0 | 0 | 0 | 0 | 0
2 | 10 | 0 | 0 | 0 | 0 | 0 | 0 | 0 | 0 | 0 | 0 | 0 | 0 | 0 | 0 | 0 | 0 | 0 | 0 | 0 | 0 | 0 | 0 | 0 | 0
2 | 11 | 0 | 0 | 0 | 0 | 0 | 0 | 0 | 0 | 0 | 0 | 0 | 0 | 0 | 0 | 0 | 0 | 0 | 0 | 0 | 0 | 0 | 0 | 0 | 0
3 | 0 | 0 | 0 | 0 | 0 | 0 | 0 | 0 | 0 | 0 | 0 | 0 | 0 | 0 | 0 | 0 | 0 | 0 | 0 | 0 | 0 | 0 | 0 | 0 | 0
3 | 1 | 0 | 0 | 0 | 0 | 0 | 0 | 0 | 0 | 0 | 0 | 0 | 0 | 0 | 0 | 0 | 0 | 0 | 0 | 0 | 0 | 0 | 0 | 0 | 0
3 | 2 | 0 | 0 | 0 | 0 | 0 | 0 | 0 | 0 | 0 | 0 | 0 | 0 | 0 | 0 | 0 | 0 | 0 | 0 | 0 | 0 | 0 | 0 | 0 | 0
3 | 3 | 0 | 0 | 0 | 0 | 0 | 0 | 0 | 0 | 0 | 0 | 0 | 0 | 0 | 0 | 0 | 0 | 0 | 0 | 0 | 0 | 0 | 0 | 0 | 0
3 | 4 | 0 | 0 | 0 | 0 | 0 | 0 | 0 | 0 | 0 | 0 | 0 | 0 | 0 | 0 | 0 | 0 | 0 | 0 | 0 | 0 | 0 | 0 | 0 | 0
3 | 5 | 0 | 0 | 0 | 0 | 0 | 0 | 0 | 0 | 0 | 0 | 0 | 0 | 0 | 0 | 0 | 0 | 0 | 0 | 0 | 0 | 0 | 0 | 0 | 0
3 | 6 | 0 | 0 | 0 | 0 | 0 | 0 | 0 | 0 | 0 | 0 | 0 | 0 | 0 | 0 | 0 | 0 | 0 | 0 | 0 | 0 | 0 | 0 | 0 | 0
3 | 7 | 0 | 0 | 0 | 0 | 0 | 0 | 0 | 0 | 0 | 0 | 0 | 0 | 0 | 0 | 0 | 0 | 0 | 0 | 0 | 0 | 0 | 0 | 0 | 0
3 | 8 | 0 | 0 | 0 | 0 | 0 | 0 | 0 | 0 | 0 | 0 | 0 | 0 | 0 | 0 | 0 | 0 | 0 | 0 | 0 | 0 | 0 | 0 | 0 | 0
3 | 9 | 0 | 0 | 0 | 0 | 0 | 0 | 0 | 0 | 0 | 0 | 0 | 0 | 0 | 0 | 0 | 0 | 0 | 0 | 0 | 0 | 0 | 0 | 0 | 0
3 | 10 | 0 | 0 | 0 | 0 | 0 | 0 | 0 | 0 | 0 | 0 | 0 | 0 | 0 | 0 | 0 | 0 | 0 | 0 | 0 | 0 | 0 | 0 | 0 | 0
3 | 11 | 0 | 0 | 0 | 0 | 0 | 0 | 0 | 0 | 0 | 0 | 0 | 0 | 0 | 0 | 0 | 0 | 0 | 0 | 0 | 0 | 0 | 0 | 0 | 0
4 | 0 | 0 | 0 | 0 | 0 | 0 | 0 | 0 | 0 | 0 | 0 | 0 | 0 | 0 | 0 | 0 | 0 | 0 | 0 | 0 | 0 | 0 | 0 | 0 | 0
4 | 1 | 0 | 0 | 0 | 0 | 0 | 0 | 0 | 0 | 0 | 0 | 0 | 0 | 0 | 0 | 0 | 0 | 0 | 0 | 0 | 0 | 0 | 0 | 0 | 0
4 | 2 | 0 | 0 | 0 | 0 | 0 | 0 | 0 | 0 | 0 | 0 | 0 | 0 | 0 | 0 | 0 | 0 | 0 | 0 | 0 | 0 | 0 | 0 | 0 | 0
4 | 3 | 0 | 0 | 0 | 0 | 0 | 0 | 0 | 0 | 0 | 0 | 0 | 0 | 0 | 0 | 0 | 0 | 0 | 0 | 0 | 0 | 0 | 0 | 0 | 0
4 | 4 | 0 | 0 | 0 | 0 | 0 | 0 | 0 | 0 | 0 | 0 | 0 | 0 | 0 | 0 | 0 | 0 | 0 | 0 | 0 | 0 | 0 | 0 | 0 | 0
4 | 5 | 0 | 0 | 0 | 0 | 0 | 0 | 0 | 0 | 0 | 0 | 0 | 0 | 0 | 0 | 0 | 0 | 0 | 0 | 0 | 0 | 0 | 0 | 0 | 0
4 | 6 | 0 | 0 | 0 | 0 | 0 | 0 | 0 | 0 | 0 | 0 | 0 | 0 | 0 | 0 | 0 | 0 | 0 | 0 | 0 | 0 | 0 | 0 | 0 | 0
4 | 7 | 0 | 0 | 0 | 0 | 0 | 0 | 0 | 0 | 0 | 0 | 0 | 0 | 0 | 0 | 0 | 0 | 0 | 0 | 0 | 0 | 0 | 0 | 0 | 0
4 | 8 | 0 | 0 | 0 | 0 | 0 | 0 | 0 | 0 | 0 | 0 | 0 | 0 | 0 | 0 | 0 | 0 | 0 | 0 | 0 | 0 | 0 | 0 | 0 | 0
4 | 9 | 0 | 0 | 0 | 0 | 0 | 0 | 0 | 0 | 0 | 0 | 0 | 0 | 0 | 0 | 0 | 0 | 0 | 0 | 0 | 0 | 0 | 0 | 0 | 0
4 | 10 | 0 | 0 | 0 | 0 | 0 | 0 | 0 | 0 | 0 | 0 | 0 | 0 | 0 | 0 | 0 | 0 | 0 | 0 | 0 | 0 | 0 | 0 | 0 | 0
4 | 11 | 0 | 0 | 0 | 0 | 0 | 0 | 0 | 0 | 0 | 0 | 0 | 0 | 0 | 0 | 0 | 0 | 0 | 0 | 0 | 0 | 0 | 0 | 0 | 0
5 | 0 | 0 | 0 | 0 | 0 | 0 | 0 | 0 | 0 | 0 | 0 | 0 | 0 | 0 | 0 | 0 | 0 | 0 | 0 | 0 | 0 | 0 | 0 | 0 | 0
5 | 1 | 0 | 0 | 0 | 0 | 0 | 0 | 0 | 0 | 0 | 0 | 0 | 0 | 0 | 0 | 0 | 0 | 0 | 0 | 0 | 0 | 0 | 0 | 0 | 0
5 | 2 | 0 | 0 | 0 | 0 | 0 | 0 | 0 | 0 | 0 | 0 | 0 | 0 | 0 | 0 | 0 | 0 | 0 | 0 | 0 | 0 | 0 | 0 | 0 | 0
5 | 3 | 0 | 0 | 0 | 0 | 0 | 0 | 0 | 0 | 0 | 0 | 0 | 0 | 0 | 0 | 0 | 0 | 0 | 0 | 0 | 0 | 0 | 0 | 0 | 0
5 | 4 | 0 | 0 | 0 | 0 | 0 | 0 | 0 | 0 | 0 | 0 | 0 | 0 | 0 | 0 | 0 | 0 | 0 | 0 | 0 | 0 | 0 | 0 | 0 | 0
5 | 5 | 0 | 0 | 0 | 0 | 0 | 0 | 0 | 0 | 0 | 0 | 0 | 0 | 0 | 0 | 0 | 0 | 0 | 0 | 0 | 0 | 0 | 0 | 0 | 0
5 | 6 | 0 | 0 | 0 | 0 | 0 | 0 | 0 | 0 | 0 | 0 | 0 | 0 | 0 | 0 | 0 | 0 | 0 | 0 | 0 | 0 | 0 | 0 | 0 | 0
5 | 7 | 0 | 0 | 0 | 0 | 0 | 0 | 0 | 0 | 0 | 0 | 0 | 0 | 0 | 0 | 0 | 0 | 0 | 0 | 0 | 0 | 0 | 0 | 0 | 0
5 | 8 | 0 | 0 | 0 | 0 | 0 | 0 | 0 | 0 | 0 | 0 | 0 | 0 | 0 | 0 | 0 | 0 | 0 | 0 | 0 | 0 | 0 | 0 | 0 | 0
5 | 9 | 0 | 0 | 0 | 0 | 0 | 0 | 0 | 0 | 0 | 0 | 0 | 0 | 0 | 0 | 0 | 0 | 0 | 0 | 0 | 0 | 0 | 0 | 0 | 0
5 | 10 | 0 | 0 | 0 | 0 | 0 | 0 | 0 | 0 | 0 | 0 | 0 | 0 | 0 | 0 | 0 | 0 | 0 | 0 | 0 | 0 | 0 | 0 | 0 | 0
5 | 11 | 0 | 0 | 0 | 0 | 0 | 0 | 0 | 0 | 0 | 0 | 0 | 0 | 0 | 0 | 0 | 0 | 0 | 0 | 0 | 0 | 0 | 0 | 0 | 0
6 | 0 | 0 | 0 | 0 | 0 | 0 | 0 | 0 | 0 | 0 | 0 | 0 | 0 | 0 | 0 | 0 | 0 | 0 | 0 | 0 | 0 | 0 | 0 | 0 | 0
6 | 1 | 0 | 0 | 0 | 0 | 0 | 0 | 0 | 0 | 0 | 0 | 0 | 0 | 0 | 0 | 0 | 0 | 0 | 0 | 0 | 0 | 0 | 0 | 0 | 0
6 | 2 | 0 | 0 | 0 | 0 | 0 | 0 | 0 | 0 | 0 | 0 | 0 | 0 | 0 | 0 | 0 | 0 | 0 | 0 | 0 | 0 | 0 | 0 | 0 | 0
6 | 3 | 0 | 0 | 0 | 0 | 0 | 0 | 0 | 0 | 0 | 0 | 0 | 0 | 0 | 0 | 0 | 0 | 0 | 0 | 0 | 0 | 0 | 0 | 0 | 0
6 | 4 | 0 | 0 | 0 | 0 | 0 | 0 | 0 | 0 | 0 | 0 | 0 | 0 | 0 | 0 | 0 | 0 | 0 | 0 | 0 | 0 | 0 | 0 | 0 | 0
6 | 5 | 0 | 0 | 0 | 0 | 0 | 0 | 0 | 0 | 0 | 0 | 0 | 0 | 0 | 0 | 0 | 0 | 0 | 0 | 0 | 0 | 0 | 0 | 0 | 0
6 | 6 | 0 | 0 | 0 | 0 | 0 | 0 | 0 | 0 | 0 | 0 | 0 | 0 | 0 | 0 | 0 | 0 | 0 | 0 | 0 | 0 | 0 | 0 | 0 | 0
6 | 7 | 0 | 0 | 0 | 0 | 0 | 0 | 0 | 0 | 0 | 0 | 0 | 0 | 0 | 0 | 0 | 0 | 0 | 0 | 0 | 0 | 0 | 0 | 0 | 0
6 | 8 | 0 | 0 | 0 | 0 | 0 | 0 | 0 | 0 | 0 | 0 | 0 | 0 | 0 | 0 | 0 | 0 | 0 | 0 | 0 | 0 | 0 | 0 | 0 | 0
6 | 9 | 0 | 0 | 0 | 0 | 0 | 0 | 0 | 0 | 0 | 0 | 0 | 0 | 0 | 0 | 0 | 0 | 0 | 0 | 0 | 0 | 0 | 0 | 0 | 0
6 | 10 | 0 | 0 | 0 | 0 | 0 | 0 | 0 | 0 | 0 | 0 | 0 | 0 | 0 | 0 | 0 | 0 | 0 | 0 | 0 | 0 | 0 | 0 | 0 | 0
6 | 11 | 0 | 0 | 0 | 0 | 0 | 0 | 0 | 0 | 0 | 0 | 0 | 0 | 0 | 0 | 0 | 0 | 0 | 0 | 0 | 0 | 0 | 0 | 0 | 0
7 | 0 | 0 | 0 | 0 | 0 | 0 | 0 | 0 | 0 | 0 | 0 | 0 | 0 | 0 | 0 | 0 | 0 | 0 | 0 | 0 | 0 | 0 | 0 | 0 | 0
7 | 1 | 0 | 0 | 0 | 0 | 0 | 0 | 0 | 0 | 0 | 0 | 0 | 0 | 0 | 0 | 0 | 0 | 0 | 0 | 0 | 0 | 0 | 0 | 0 | 0
7 | 2 | 0 | 0 | 0 | 0 | 0 | 0 | 0 | 0 | 0 | 0 | 0 | 0 | 0 | 0 | 0 | 0 | 0 | 0 | 0 | 0 | 0 | 0 | 0 | 0
7 | 3 | 0 | 0 | 0 | 0 | 0 | 0 | 0 | 0 | 0 | 0 | 0 | 0 | 0 | 0 | 0 | 0 | 0 | 0 | 0 | 0 | 0 | 0 | 0 | 0
7 | 4 | 0 | 0 | 0 | 0 | 0 | 0 | 0 | 0 | 0 | 0 | 0 | 0 | 0 | 0 | 0 | 0 | 0 | 0 | 0 | 0 | 0 | 0 | 0 | 0
7 | 5 | 0 | 0 | 0 | 0 | 0 | 0 | 0 | 0 | 0 | 0 | 0 | 0 | 0 | 0 | 0 | 0 | 0 | 0 | 0 | 0 | 0 | 0 | 0 | 0
7 | 6 | 0 | 0 | 0 | 0 | 0 | 0 | 0 | 0 | 0 | 0 | 0 | 0 | 0 | 0 | 0 | 0 | 0 | 0 | 0 | 0 | 0 | 0 | 0 | 0
7 | 7 | 0 | 0 | 0 | 0 | 0 | 0 | 0 | 0 | 0 | 0 | 0 | 0 | 0 | 0 | 0 | 0 | 0 | 0 | 0 | 0 | 0 | 0 | 0 | 0
7 | 8 | 0 | 0 | 0 | 0 | 0 | 0 | 0 | 0 | 0 | 0 | 0 | 0 | 0 | 0 | 0 | 0 | 0 | 0 | 0 | 0 | 0 | 0 | 0 | 0
7 | 9 | 0 | 0 | 0 | 0 | 0 | 0 | 0 | 0 | 0 | 0 | 0 | 0 | 0 | 0 | 0 | 0 | 0 | 0 | 0 | 0 | 0 | 0 | 0 | 0
7 | 10 | 0 | 0 | 0 | 0 | 0 | 0 | 0 | 0 | 0 | 0 | 0 | 0 | 0 | 0 | 0 | 0 | 0 | 0 | 0 | 0 | 0 | 0 | 0 | 0
7 | 11 | 0 | 0 | 0 | 0 | 0 | 0 | 0 | 0 | 0 | 0 | 0 | 0 | 0 | 0 | 0 | 0 | 0 | 0 | 0 | 0 | 0 | 0 | 0 | 0
8 | 0 | 0 | 0 | 0 | 0 | 0 | 0 | 0 | 0 | 0 | 0 | 0 | 0 | 0 | 0 | 0 | 0 | 0 | 0 | 0 | 0 | 0 | 0 | 0 | 0
8 | 1 | 0 | 0 | 0 | 0 | 0 | 0 | 0 | 0 | 0 | 0 | 0 | 0 | 0 | 0 | 0 | 0 | 0 | 0 | 0 | 0 | 0 | 0 | 0 | 0
8 | 2 | 0 | 0 | 0 | 0 | 0 | 0 | 0 | 0 | 0 | 0 | 0 | 0 | 0 | 0 | 0 | 0 | 0 | 0 | 0 | 0 | 0 | 0 | 0 | 0
8 | 3 | 0 | 0 | 0 | 0 | 0 | 0 | 0 | 0 | 0 | 0 | 0 | 0 | 0 | 0 | 0 | 0 | 0 | 0 | 0 | 0 | 0 | 0 | 0 | 0
8 | 4 | 0 | 0 | 0 | 0 | 0 | 0 | 0 | 0 | 0 | 0 | 0 | 0 | 0 | 0 | 0 | 0 | 0 | 0 | 0 | 0 | 0 | 0 | 0 | 0
8 | 5 | 0 | 0 | 0 | 0 | 0 | 0 | 0 | 0 | 0 | 0 | 0 | 0 | 0 | 0 | 0 | 0 | 0 | 0 | 0 | 0 | 0 | 0 | 0 | 0
8 | 6 | 0 | 0 | 0 | 0 | 0 | 0 | 0 | 0 | 0 | 0 | 0 | 0 | 0 | 0 | 0 | 0 | 0 | 0 | 0 | 0 | 0 | 0 | 0 | 0
8 | 7 | 0 | 0 | 0 | 0 | 0 | 0 | 0 | 0 | 0 | 0 | 0 | 0 | 0 | 0 | 0 | 0 | 0 | 0 | 0 | 0 | 0 | 0 | 0 | 0
8 | 8 | 0 | 0 | 0 | 0 | 0 | 0 | 0 | 0 | 0 | 0 | 0 | 0 | 0 | 0 | 0 | 0 | 0 | 0 | 0 | 0 | 0 | 0 | 0 | 0
8 | 9 | 0 | 0 | 0 | 0 | 0 | 0 | 0 | 0 | 0 | 0 | 0 | 0 | 0 | 0 | 0 | 0 | 0 | 0 | 0 | 0 | 0 | 0 | 0 | 0
8 | 10 | 0 | 0 | 0 | 0 | 0 | 0 | 0 | 0 | 0 | 0 | 0 | 0 | 0 | 0 | 0 | 0 | 0 | 0 | 0 | 0 | 0 | 0 | 0 | 0
8 | 11 | 0 | 0 | 0 | 0 | 0 | 0 | 0 | 0 | 0 | 0 | 0 | 0 | 0 | 0 | 0 | 0 | 0 | 0 | 0 | 0 | 0 | 0 | 0 | 0
9 | 0 | 0 | 0 | 0 | 0 | 0 | 0 | 0 | 0 | 0 | 0 | 0 | 0 | 0 | 0 | 0 | 0 | 0 | 0 | 0 | 0 | 0 | 0 | 0 | 0
9 | 1 | 0 | 0 | 0 | 0 | 0 | 0 | 0 | 0 | 0 | 0 | 0 | 0 | 0 | 0 | 0 | 0 | 0 | 0 | 0 | 0 | 0 | 0 | 0 | 0
9 | 2 | 0 | 0 | 0 | 0 | 0 | 0 | 0 | 0 | 0 | 0 | 0 | 0 | 0 | 0 | 0 | 0 | 0 | 0 | 0 | 0 | 0 | 0 | 0 | 0
9 | 3 | 0 | 0 | 0 | 0 | 0 | 0 | 0 | 0 | 0 | 0 | 0 | 0 | 0 | 0 | 0 | 0 | 0 | 0 | 0 | 0 | 0 | 0 | 0 | 0
9 | 4 | 0 | 0 | 0 | 0 | 0 | 0 | 0 | 0 | 0 | 0 | 0 | 0 | 0 | 0 | 0 | 0 | 0 | 0 | 0 | 0 | 0 | 0 | 0 | 0
9 | 5 | 0 | 0 | 0 | 0 | 0 | 0 | 0 | 0 | 0 | 0 | 0 | 0 | 0 | 0 | 0 | 0 | 0 | 0 | 0 | 0 | 0 | 0 | 0 | 0
9 | 6 | 0 | 0 | 0 | 0 | 0 | 0 | 0 | 0 | 0 | 0 | 0 | 0 | 0 | 0 | 0 | 0 | 0 | 0 | 0 | 0 | 0 | 0 | 0 | 0
9 | 7 | 0 | 0 | 0 | 0 | 0 | 0 | 0 | 0 | 0 | 0 | 0 | 0 | 0 | 0 | 0 | 0 | 0 | 0 | 0 | 0 | 0 | 0 | 0 | 0
9 | 8 | 0 | 0 | 0 | 0 | 0 | 0 | 0 | 0 | 0 | 0 | 0 | 0 | 0 | 0 | 0 | 0 | 0 | 0 | 0 | 0 | 0 | 0 | 0 | 0
9 | 9 | 0 | 0 | 0 | 0 | 0 | 0 | 0 | 0 | 0 | 0 | 0 | 0 | 0 | 0 | 0 | 0 | 0 | 0 | 0 | 0 | 0 | 0 | 0 | 0
9 | 10 | 0 | 0 | 0 | 0 | 0 | 0 | 0 | 0 | 0 | 0 | 0 | 0 | 0 | 0 | 0 | 0 | 0 | 0 | 0 | 0 | 0 | 0 | 0 | 0
9 | 11 | 0 | 0 | 0 | 0 | 0 | 0 | 0 | 0 | 0 | 0 | 0 | 0 | 0 | 0 | 0 | 0 | 0 | 0 | 0 | 0 | 0 | 0 | 0 | 0
10 | 0 | 0 | 0 | 0 | 0 | 0 | 0 | 0 | 0 | 0 | 0 | 0 | 0 | 0 | 0 | 0 | 0 | 0 | 0 | 0 | 0 | 0 | 0 | 0 | 0
10 | 1 | 0 | 0 | 0 | 0 | 0 | 0 | 0 | 0 | 0 | 0 | 0 | 0 | 0 | 0 | 0 | 0 | 0 | 0 | 0 | 0 | 0 | 0 | 0 | 0
10 | 2 | 0 | 0 | 0 | 0 | 0 | 0 | 0 | 0 | 0 | 0 | 0 | 0 | 0 | 0 | 0 | 0 | 0 | 0 | 0 | 0 | 0 | 0 | 0 | 0
10 | 3 | 0 | 0 | 0 | 0 | 0 | 0 | 0 | 0 | 0 | 0 | 0 | 0 | 0 | 0 | 0 | 0 | 0 | 0 | 0 | 0 | 0 | 0 | 0 | 0
10 | 4 | 0 | 0 | 0 | 0 | 0 | 0 | 0 | 0 | 0 | 0 | 0 | 0 | 0 | 0 | 0 | 0 | 0 | 0 | 0 | 0 | 0 | 0 | 0 | 0
10 | 5 | 0 | 0 | 0 | 0 | 0 | 0 | 0 | 0 | 0 | 0 | 0 | 0 | 0 | 0 | 0 | 0 | 0 | 0 | 0 | 0 | 0 | 0 | 0 | 0
10 | 6 | 0 | 0 | 0 | 0 | 0 | 0 | 0 | 0 | 0 | 0 | 0 | 0 | 0 | 0 | 0 | 0 | 0 | 0 | 0 | 0 | 0 | 0 | 0 | 0
10 | 7 | 0 | 0 | 0 | 0 | 0 | 0 | 0 | 0 | 0 | 0 | 0 | 0 | 0 | 0 | 0 | 0 | 0 | 0 | 0 | 0 | 0 | 0 | 0 | 0
10 | 8 | 0 | 0 | 0 | 0 | 0 | 0 | 0 | 0 | 0 | 0 | 0 | 0 | 0 | 0 | 0 | 0 | 0 | 0 | 0 | 0 | 0 | 0 | 0 | 0
10 | 9 | 0 | 0 | 0 | 0 | 0 | 0 | 0 | 0 | 0 | 0 | 0 | 0 | 0 | 0 | 0 | 0 | 0 | 0 | 0 | 0 | 0 | 0 | 0 | 0
10 | 10 | 0 | 0 | 0 | 0 | 0 | 0 | 0 | 0 | 0 | 0 | 0 | 0 | 0 | 0 | 0 | 0 | 0 | 0 | 0 | 0 | 0 | 0 | 0 | 0
10 | 11 | 0 | 0 | 0 | 0 | 0 | 0 | 0 | 0 | 0 | 0 | 0 | 0 | 0 | 0 | 0 | 0 | 0 | 0 | 0 | 0 | 0 | 0 | 0 | 0
11 | 0 | 0 | 0 | 0 | 0 | 0 | 0 | 0 | 0 | 0 | 0 | 0 | 0 | 0 | 0 | 0 | 0 | 0 | 0 | 0 | 0 | 0 | 0 | 0 | 0
11 | 1 | 0 | 0 | 0 | 0 | 0 | 0 | 0 | 0 | 0 | 0 | 0 | 0 | 0 | 0 | 0 | 0 | 0 | 0 | 0 | 0 | 0 | 0 | 0 | 0
11 | 2 | 0 | 0 | 0 | 0 | 0 | 0 | 0 | 0 | 0 | 0 | 0 | 0 | 0 | 0 | 0 | 0 | 0 | 0 | 0 | 0 | 0 | 0 | 0 | 0
11 | 3 | 0 | 0 | 0 | 0 | 0 | 0 | 0 | 0 | 0 | 0 | 0 | 0 | 0 | 0 | 0 | 0 | 0 | 0 | 0 | 0 | 0 | 0 | 0 | 0
11 | 4 | 0 | 0 | 0 | 0 | 0 | 0 | 0 | 0 | 0 | 0 | 0 | 0 | 0 | 0 | 0 | 0 | 0 | 0 | 0 | 0 | 0 | 0 | 0 | 0
11 | 5 | 0 | 0 | 0 | 0 | 0 | 0 | 0 | 0 | 0 | 0 | 0 | 0 | 0 | 0 | 0 | 0 | 0 | 0 | 0 | 0 | 0 | 0 | 0 | 0
11 | 6 | 0 | 0 | 0 | 0 | 0 | 0 | 0 | 0 | 0 | 0 | 0 | 0 | 0 | 0 | 0 | 0 | 0 | 0 | 0 | 0 | 0 | 0 | 0 | 0
11 | 7 | 0 | 0 | 0 | 0 | 0 | 0 | 0 | 0 | 0 | 0 | 0 | 0 | 0 | 0 | 0 | 0 | 0 | 0 | 0 | 0 | 0 | 0 | 0 | 0
11 | 8 | 0 | 0 | 0 | 0 | 0 | 0 | 0 | 0 | 0 | 0 | 0 | 0 | 0 | 0 | 0 | 0 | 0 | 0 | 0 | 0 | 0 | 0 | 0 | 0
11 | 9 | 0 | 0 | 0 | 0 | 0 | 0 | 0 | 0 | 0 | 0 | 0 | 0 | 0 | 0 | 0 | 0 | 0 | 0 | 0 | 0 | 0 | 0 | 0 | 0
11 | 10 | 0 | 0 | 0 | 0 | 0 | 0 | 0 | 0 | 0 | 0 | 0 | 0 | 0 | 0 | 0 | 0 | 0 | 0 | 0 | 0 | 0 | 0 | 0 | 0
11 | 11 | 0 | 0 | 0 | 0 | 0 | 0 | 0 | 0 | 0 | 0 | 0 | 0 | 0 | 0 | 0 | 0 | 0 | 0 | 0 | 0 | 0 | 0 | 0 | 0
12 | 0 | 0 | 0 | 0 | 0 | 0 | 0 | 0 | 0 | 0 | 0 | 0 | 0 | 0 | 0 | 0 | 0 | 0 | 0 | 0 | 0 | 0 | 0 | 0 | 0
12 | 1 | 0 | 0 | 0 | 0 | 0 | 0 | 0 | 0 | 0 | 0 | 0 | 0 | 0 | 0 | 0 | 0 | 0 | 0 | 0 | 0 | 0 | 0 | 0 | 0
12 | 2 | 0 | 0 | 0 | 0 | 0 | 0 | 0 | 0 | 0 | 0 | 0 | 0 | 0 | 0 | 0 | 0 | 0 | 0 | 0 | 0 | 0 | 0 | 0 | 0
12 | 3 | 0 | 0 | 0 | 0 | 0 | 0 | 0 | 0 | 0 | 0 | 0 | 0 | 0 | 0 | 0 | 0 | 0 | 0 | 0 | 0 | 0 | 0 | 0 | 0
12 | 4 | 0 | 0 | 0 | 0 | 0 | 0 | 0 | 0 | 0 | 0 | 0 | 0 | 0 | 0 | 0 | 0 | 0 | 0 | 0 | 0 | 0 | 0 | 0 | 0
12 | 5 | 0 | 0 | 0 | 0 | 0 | 0 | 0 | 0 | 0 | 0 | 0 | 0 | 0 | 0 | 0 | 0 | 0 | 0 | 0 | 0 | 0 | 0 | 0 | 0
12 | 6 | 0 | 0 | 0 | 0 | 0 | 0 | 0 | 0 | 0 | 0 | 0 | 0 | 0 | 0 | 0 | 0 | 0 | 0 | 0 | 0 | 0 | 0 | 0 | 0
12 | 7 | 0 | 0 | 0 | 0 | 0 | 0 | 0 | 0 | 0 | 0 | 0 | 0 | 0 | 0 | 0 | 0 | 0 | 0 | 0 | 0 | 0 | 0 | 0 | 0
12 | 8 | 0 | 0 | 0 | 0 | 0 | 0 | 0 | 0 | 0 | 0 | 0 | 0 | 0 | 0 | 0 | 0 | 0 | 0 | 0 | 0 | 0 | 0 | 0 | 0
12 | 9 | 0 | 0 | 0 | 0 | 0 | 0 | 0 | 0 | 0 | 0 | 0 | 0 | 0 | 0 | 0 | 0 | 0 | 0 | 0 | 0 | 0 | 0 | 0 | 0
12 | 10 | 0 | 0 | 0 | 0 | 0 | 0 | 0 | 0 | 0 | 0 | 0 | 0 | 0 | 0 | 0 | 0 | 0 | 0 | 0 | 0 | 0 | 0 | 0 | 0
12 | 11 | 0 | 0 | 0 | 0 | 0 | 0 | 0 | 0 | 0 | 0 | 0 | 0 | 0 | 0 | 0 | 0 | 0 | 0 | 0 | 0 | 0 | 0 | 0 | 0
13 | 0 | 0 | 0 | 0 | 0 | 0 | 0 | 0 | 0 | 0 | 0 | 0 | 0 | 0 | 0 | 0 | 0 | 0 | 0 | 0 | 0 | 0 | 0 | 0 | 0
13 | 1 | 0 | 0 | 0 | 0 | 0 | 0 | 0 | 0 | 0 | 0 | 0 | 0 | 0 | 0 | 0 | 0 | 0 | 0 | 0 | 0 | 0 | 0 | 0 | 0
13 | 2 | 0 | 0 | 0 | 0 | 0 | 0 | 0 | 0 | 0 | 0 | 0 | 0 | 0 | 0 | 0 | 0 | 0 | 0 | 0 | 0 | 0 | 0 | 0 | 0
13 | 3 | 0 | 0 | 0 | 0 | 0 | 0 | 0 | 0 | 0 | 0 | 0 | 0 | 0 | 0 | 0 | 0 | 0 | 0 | 0 | 0 | 0 | 0 | 0 | 0
13 | 4 | 0 | 0 | 0 | 0 | 0 | 0 | 0 | 0 | 0 | 0 | 0 | 0 | 0 | 0 | 0 | 0 | 0 | 0 | 0 | 0 | 0 | 0 | 0 | 0
13 | 5 | 0 | 0 | 0 | 0 | 0 | 0 | 0 | 0 | 0 | 0 | 0 | 0 | 0 | 0 | 0 | 0 | 0 | 0 | 0 | 0 | 0 | 0 | 0 | 0
13 | 6 | 0 | 0 | 0 | 0 | 0 | 0 | 0 | 0 | 0 | 0 | 0 | 0 | 0 | 0 | 0 | 0 | 0 | 0 | 0 | 0 | 0 | 0 | 0 | 0
13 | 7 | 0 | 0 | 0 | 0 | 0 | 0 | 0 | 0 | 0 | 0 | 0 | 0 | 0 | 0 | 0 | 0 | 0 | 0 | 0 | 0 | 0 | 0 | 0 | 0
13 | 8 | 0 | 0 | 0 | 0 | 0 | 0 | 0 | 0 | 0 | 0 | 0 | 0 | 0 | 0 | 0 | 0 | 0 | 0 | 0 | 0 | 0 | 0 | 0 | 0
13 | 9 | 0 | 0 | 0 | 0 | 0 | 0 | 0 | 0 | 0 | 0 | 0 | 0 | 0 | 0 | 0 | 0 | 0 | 0 | 0 | 0 | 0 | 0 | 0 | 0
13 | 10 | 0 | 0 | 0 | 0 | 0 | 0 | 0 | 0 | 0 | 0 | 0 | 0 | 0 | 0 | 0 | 0 | 0 | 0 | 0 | 0 | 0 | 0 | 0 | 0
13 | 11 | 0 | 0 | 0 | 0 | 0 | 0 | 0 | 0 | 0 | 0 | 0 | 0 | 0 | 0 | 0 | 0 | 0 | 0 | 0 | 0 | 0 | 0 | 0 | 0
14 | 0 | 0 | 0 | 0 | 0 | 0 | 0 | 0 | 0 | 0 | 0 | 0 | 0 | 0 | 0 | 0 | 0 | 0 | 0 | 0 | 0 | 0 | 0 | 0 | 0
14 | 1 | 0 | 0 | 0 | 0 | 0 | 0 | 0 | 0 | 0 | 0 | 0 | 0 | 0 | 0 | 0 | 0 | 0 | 0 | 0 | 0 | 0 | 0 | 0 | 0
14 | 2 | 0 | 0 | 0 | 0 | 0 | 0 | 0 | 0 | 0 | 0 | 0 | 0 | 0 | 0 | 0 | 0 | 0 | 0 | 0 | 0 | 0 | 0 | 0 | 0
14 | 3 | 0 | 0 | 0 | 0 | 0 | 0 | 0 | 0 | 0 | 0 | 0 | 0 | 0 | 0 | 0 | 0 | 0 | 0 | 0 | 0 | 0 | 0 | 0 | 0
14 | 4 | 0 | 0 | 0 | 0 | 0 | 0 | 0 | 0 | 0 | 0 | 0 | 0 | 0 | 0 | 0 | 0 | 0 | 0 | 0 | 0 | 0 | 0 | 0 | 0
14 | 5 | 0 | 0 | 0 | 0 | 0 | 0 | 0 | 0 | 0 | 0 | 0 | 0 | 0 | 0 | 0 | 0 | 0 | 0 | 0 | 0 | 0 | 0 | 0 | 0
14 | 6 | 0 | 0 | 0 | 0 | 0 | 0 | 0 | 0 | 0 | 0 | 0 | 0 | 0 | 0 | 0 | 0 | 0 | 0 | 0 | 0 | 0 | 0 | 0 | 0
14 | 7 | 0 | 0 | 0 | 0 | 0 | 0 | 0 | 0 | 0 | 0 | 0 | 0 | 0 | 0 | 0 | 0 | 0 | 0 | 0 | 0 | 0 | 0 | 0 | 0
14 | 8 | 0 | 0 | 0 | 0 | 0 | 0 | 0 | 0 | 0 | 0 | 0 | 0 | 0 | 0 | 0 | 0 | 0 | 0 | 0 | 0 | 0 | 0 | 0 | 0
14 | 9 | 0 | 0 | 0 | 0 | 0 | 0 | 0 | 0 | 0 | 0 | 0 | 0 | 0 | 0 | 0 | 0 | 0 | 0 | 0 | 0 | 0 | 0 | 0 | 0
14 | 10 | 0 | 0 | 0 | 0 | 0 | 0 | 0 | 0 | 0 | 0 | 0 | 0 | 0 | 0 | 0 | 0 | 0 | 0 | 0 | 0 | 0 | 0 | 0 | 0
14 | 11 | 0 | 0 | 0 | 0 | 0 | 0 | 0 | 0 | 0 | 0 | 0 | 0 | 0 | 0 | 0 | 0 | 0 | 0 | 0 | 0 | 0 | 0 | 0 | 0
15 | 0 | 0 | 0 | 0 | 0 | 0 | 0 | 0 | 0 | 0 | 0 | 0 | 0 | 0 | 0 | 0 | 0 | 0 | 0 | 0 | 0 | 0 | 0 | 0 | 0
15 | 1 | 0 | 0 | 0 | 0 | 0 | 0 | 0 | 0 | 0 | 0 | 0 | 0 | 0 | 0 | 0 | 0 | 0 | 0 | 0 | 0 | 0 | 0 | 0 | 0
15 | 2 | 0 | 0 | 0 | 0 | 0 | 0 | 0 | 0 | 0 | 0 | 0 | 0 | 0 | 0 | 0 | 0 | 0 | 0 | 0 | 0 | 0 | 0 | 0 | 0
15 | 3 | 0 | 0 | 0 | 0 | 0 | 0 | 0 | 0 | 0 | 0 | 0 | 0 | 0 | 0 | 0 | 0 | 0 | 0 | 0 | 0 | 0 | 0 | 0 | 0
15 | 4 | 0 | 0 | 0 | 0 | 0 | 0 | 0 | 0 | 0 | 0 | 0 | 0 | 0 | 0 | 0 | 0 | 0 | 0 | 0 | 0 | 0 | 0 | 0 | 0
15 | 5 | 0 | 0 | 0 | 0 | 0 | 0 | 0 | 0 | 0 | 0 | 0 | 0 | 0 | 0 | 0 | 0 | 0 | 0 | 0 | 0 | 0 | 0 | 0 | 0
15 | 6 | 0 | 0 | 0 | 0 | 0 | 0 | 0 | 0 | 0 | 0 | 0 | 0 | 0 | 0 | 0 | 0 | 0 | 0 | 0 | 0 | 0 | 0 | 0 | 0
15 | 7 | 0 | 0 | 0 | 0 | 0 | 0 | 0 | 0 | 0 | 0 | 0 | 0 | 0 | 0 | 0 | 0 | 0 | 0 | 0 | 0 | 0 | 0 | 0 | 0
15 | 8 | 0 | 0 | 0 | 0 | 0 | 0 | 0 | 0 | 0 | 0 | 0 | 0 | 0 | 0 | 0 | 0 | 0 | 0 | 0 | 0 | 0 | 0 | 0 | 0
15 | 9 | 0 | 0 | 0 | 0 | 0 | 0 | 0 | 0 | 0 | 0 | 0 | 0 | 0 | 0 | 0 | 0 | 0 | 0 | 0 | 0 | 0 | 0 | 0 | 0
15 | 10 | 0 | 0 | 0 | 0 | 0 | 0 | 0 | 0 | 0 | 0 | 0 | 0 | 0 | 0 | 0 | 0 | 0 | 0 | 0 | 0 | 0 | 0 | 0 | 0
15 | 11 | 0 | 0 | 0 | 0 | 0 | 0 | 0 | 0 | 0 | 0 | 0 | 0 | 0 | 0 | 0 | 0 | 0 | 0 | 0 | 0 | 0 | 0 | 0 | 0
16 | 0 | 0 | 0 | 0 | 0 | 0 | 0 | 0 | 0 | 0 | 0 | 0 | 0 | 0 | 0 | 0 | 0 | 0 | 0 | 0 | 0 | 0 | 0 | 0 | 0
16 | 1 | 0 | 0 | 0 | 0 | 0 | 0 | 0 | 0 | 0 | 0 | 0 | 0 | 0 | 0 | 0 | 0 | 0 | 0 | 0 | 0 | 0 | 0 | 0 | 0
16 | 2 | 0 | 0 | 0 | 0 | 0 | 0 | 0 | 0 | 0 | 0 | 0 | 0 | 0 | 0 | 0 | 0 | 0 | 0 | 0 | 0 | 0 | 0 | 0 | 0
16 | 3 | 0 | 0 | 0 | 0 | 0 | 0 | 0 | 0 | 0 | 0 | 0 | 0 | 0 | 0 | 0 | 0 | 0 | 0 | 0 | 0 | 0 | 0 | 0 | 0
16 | 4 | 0 | 0 | 0 | 0 | 0 | 0 | 0 | 0 | 0 | 0 | 0 | 0 | 0 | 0 | 0 | 0 | 0 | 0 | 0 | 0 | 0 | 0 | 0 | 0
16 | 5 | 0 | 0 | 0 | 0 | 0 | 0 | 0 | 0 | 0 | 0 | 0 | 0 | 0 | 0 | 0 | 0 | 0 | 0 | 0 | 0 | 0 | 0 | 0 | 0
16 | 6 | 0 | 0 | 0 | 0 | 0 | 0 | 0 | 0 | 0 | 0 | 0 | 0 | 0 | 0 | 0 | 0 | 0 | 0 | 0 | 0 | 0 | 0 | 0 | 0
16 | 7 | 0 | 0 | 0 | 0 | 0 | 0 | 0 | 0 | 0 | 0 | 0 | 0 | 0 | 0 | 0 | 0 | 0 | 0 | 0 | 0 | 0 | 0 | 0 | 0
16 | 8 | 0 | 0 | 0 | 0 | 0 | 0 | 0 | 0 | 0 | 0 | 0 | 0 | 0 | 0 | 0 | 0 | 0 | 0 | 0 | 0 | 0 | 0 | 0 | 0
16 | 9 | 0 | 0 | 0 | 0 | 0 | 0 | 0 | 0 | 0 | 0 | 0 | 0 | 0 | 0 | 0 | 0 | 0 | 0 | 0 | 0 | 0 | 0 | 0 | 0
16 | 10 | 0 | 0 | 0 | 0 | 0 | 0 | 0 | 0 | 0 | 0 | 0 | 0 | 0 | 0 | 0 | 0 | 0 | 0 | 0 | 0 | 0 | 0 | 0 | 0
16 | 11 | 0 | 0 | 0 | 0 | 0 | 0 | 0 | 0 | 0 | 0 | 0 | 0 | 0 | 0 | 0 | 0 | 0 | 0 | 0 | 0 | 0 | 0 | 0 | 0
17 | 0 | 0 | 0 | 0 | 0 | 0 | 0 | 0 | 0 | 0 | 0 | 0 | 0 | 0 | 0 | 0 | 0 | 0 | 0 | 0 | 0 | 0 | 0 | 0 | 0
17 | 1 | 0 | 0 | 0 | 0 | 0 | 0 | 0 | 0 | 0 | 0 | 0 | 0 | 0 | 0 | 0 | 0 | 0 | 0 | 0 | 0 | 0 | 0 | 0 | 0
17 | 2 | 0 | 0 | 0 | 0 | 0 | 0 | 0 | 0 | 0 | 0 | 0 | 0 | 0 | 0 | 0 | 0 | 0 | 0 | 0 | 0 | 0 | 0 | 0 | 0
17 | 3 | 0 | 0 | 0 | 0 | 0 | 0 | 0 | 0 | 0 | 0 | 0 | 0 | 0 | 0 | 0 | 0 | 0 | 0 | 0 | 0 | 0 | 0 | 0 | 0
17 | 4 | 0 | 0 | 0 | 0 | 0 | 0 | 0 | 0 | 0 | 0 | 0 | 0 | 0 | 0 | 0 | 0 | 0 | 0 | 0 | 0 | 0 | 0 | 0 | 0
17 | 5 | 0 | 0 | 0 | 0 | 0 | 0 | 0 | 0 | 0 | 0 | 0 | 0 | 0 | 0 | 0 | 0 | 0 | 0 | 0 | 0 | 0 | 0 | 0 | 0
17 | 6 | 0 | 0 | 0 | 0 | 0 | 0 | 0 | 0 | 0 | 0 | 0 | 0 | 0 | 0 | 0 | 0 | 0 | 0 | 0 | 0 | 0 | 0 | 0 | 0
17 | 7 | 0 | 0 | 0 | 0 | 0 | 0 | 0 | 0 | 0 | 0 | 0 | 0 | 0 | 0 | 0 | 0 | 0 | 0 | 0 | 0 | 0 | 0 | 0 | 0
17 | 8 | 0 | 0 | 0 | 0 | 0 | 0 | 0 | 0 | 0 | 0 | 0 | 0 | 0 | 0 | 0 | 0 | 0 | 0 | 0 | 0 | 0 | 0 | 0 | 0
17 | 9 | 0 | 0 | 0 | 0 | 0 | 0 | 0 | 0 | 0 | 0 | 0 | 0 | 0 | 0 | 0 | 0 | 0 | 0 | 0 | 0 | 0 | 0 | 0 | 0
17 | 10 | 0 | 0 | 0 | 0 | 0 | 0 | 0 | 0 | 0 | 0 | 0 | 0 | 0 | 0 | 0 | 0 | 0 | 0 | 0 | 0 | 0 | 0 | 0 | 0
17 | 11 | 0 | 0 | 0 | 0 | 0 | 0 | 0 | 0 | 0 | 0 | 0 | 0 | 0 | 0 | 0 | 0 | 0 | 0 | 0 | 0 | 0 | 0 | 0 | 0
18 | 0 | 0 | 0 | 0 | 0 | 0 | 0 | 0 | 0 | 0 | 0 | 0 | 0 | 0 | 0 | 0 | 0 | 0 | 0 | 0 | 0 | 0 | 0 | 0 | 0
18 | 1 | 0 | 0 | 0 | 0 | 0 | 0 | 0 | 0 | 0 | 0 | 0 | 0 | 0 | 0 | 0 | 0 | 0 | 0 | 0 | 0 | 0 | 0 | 0 | 0
18 | 2 | 0 | 0 | 0 | 0 | 0 | 0 | 0 | 0 | 0 | 0 | 0 | 0 | 0 | 0 | 0 | 0 | 0 | 0 | 0 | 0 | 0 | 0 | 0 | 0
18 | 3 | 0 | 0 | 0 | 0 | 0 | 0 | 0 | 0 | 0 | 0 | 0 | 0 | 0 | 0 | 0 | 0 | 0 | 0 | 0 | 0 | 0 | 0 | 0 | 0
18 | 4 | 0 | 0 | 0 | 0 | 0 | 0 | 0 | 0 | 0 | 0 | 0 | 0 | 0 | 0 | 0 | 0 | 0 | 0 | 0 | 0 | 0 | 0 | 0 | 0
18 | 5 | 0 | 0 | 0 | 0 | 0 | 0 | 0 | 0 | 0 | 0 | 0 | 0 | 0 | 0 | 0 | 0 | 0 | 0 | 0 | 0 | 0 | 0 | 0 | 0
18 | 6 | 0 | 0 | 0 | 0 | 0 | 0 | 0 | 0 | 0 | 0 | 0 | 0 | 0 | 0 | 0 | 0 | 0 | 0 | 0 | 0 | 0 | 0 | 0 | 0
18 | 7 | 0 | 0 | 0 | 0 | 0 | 0 | 0 | 0 | 0 | 0 | 0 | 0 | 0 | 0 | 0 | 0 | 0 | 0 | 0 | 0 | 0 | 0 | 0 | 0
18 | 8 | 0 | 0 | 0 | 0 | 0 | 0 | 0 | 0 | 0 | 0 | 0 | 0 | 0 | 0 | 0 | 0 | 0 | 0 | 0 | 0 | 0 | 0 | 0 | 0
18 | 9 | 0 | 0 | 0 | 0 | 0 | 0 | 0 | 0 | 0 | 0 | 0 | 0 | 0 | 0 | 0 | 0 | 0 | 0 | 0 | 0 | 0 | 0 | 0 | 0
18 | 10 | 0 | 0 | 0 | 0 | 0 | 0 | 0 | 0 | 0 | 0 | 0 | 0 | 0 | 0 | 0 | 0 | 0 | 0 | 0 | 0 | 0 | 0 | 0 | 0
18 | 11 | 0 | 0 | 0 | 0 | 0 | 0 | 0 | 0 | 0 | 0 | 0 | 0 | 0 | 0 | 0 | 0 | 0 | 0 | 0 | 0 | 0 | 0 | 0 | 0
19 | 0 | 0 | 0 | 0 | 0 | 0 | 0 | 0 | 0 | 0 | 0 | 0 | 0 | 0 | 0 | 0 | 0 | 0 | 0 | 0 | 0 | 0 | 0 | 0 | 0
19 | 1 | 0 | 0 | 0 | 0 | 0 | 0 | 0 | 0 | 0 | 0 | 0 | 0 | 0 | 0 | 0 | 0 | 0 | 0 | 0 | 0 | 0 | 0 | 0 | 0
19 | 2 | 0 | 0 | 0 | 0 | 0 | 0 | 0 | 0 | 0 | 0 | 0 | 0 | 0 | 0 | 0 | 0 | 0 | 0 | 0 | 0 | 0 | 0 | 0 | 0
19 | 3 | 0 | 0 | 0 | 0 | 0 | 0 | 0 | 0 | 0 | 0 | 0 | 0 | 0 | 0 | 0 | 0 | 0 | 0 | 0 | 0 | 0 | 0 | 0 | 0
19 | 4 | 0 | 0 | 0 | 0 | 0 | 0 | 0 | 0 | 0 | 0 | 0 | 0 | 0 | 0 | 0 | 0 | 0 | 0 | 0 | 0 | 0 | 0 | 0 | 0
19 | 5 | 0 | 0 | 0 | 0 | 0 | 0 | 0 | 0 | 0 | 0 | 0 | 0 | 0 | 0 | 0 | 0 | 0 | 0 | 0 | 0 | 0 | 0 | 0 | 0
19 | 6 | 0 | 0 | 0 | 0 | 0 | 0 | 0 | 0 | 0 | 0 | 0 | 0 | 0 | 0 | 0 | 0 | 0 | 0 | 0 | 0 | 0 | 0 | 0 | 0
19 | 7 | 0 | 0 | 0 | 0 | 0 | 0 | 0 | 0 | 0 | 0 | 0 | 0 | 0 | 0 | 0 | 0 | 0 | 0 | 0 | 0 | 0 | 0 | 0 | 0
19 | 8 | 0 | 0 | 0 | 0 | 0 | 0 | 0 | 0 | 0 | 0 | 0 | 0 | 0 | 0 | 0 | 0 | 0 | 0 | 0 | 0 | 0 | 0 | 0 | 0
19 | 9 | 0 | 0 | 0 | 0 | 0 | 0 | 0 | 0 | 0 | 0 | 0 | 0 | 0 | 0 | 0 | 0 | 0 | 0 | 0 | 0 | 0 | 0 | 0 | 0
19 | 10 | 0 | 0 | 0 | 0 | 0 | 0 | 0 | 0 | 0 | 0 | 0 | 0 | 0 | 0 | 0 | 0 | 0 | 0 | 0 | 0 | 0 | 0 | 0 | 0
19 | 11 | 0 | 0 | 0 | 0 | 0 | 0 | 0 | 0 | 0 | 0 | 0 | 0 | 0 | 0 | 0 | 0 | 0 | 0 | 0 | 0 | 0 | 0 | 0 | 0

## Excess Electricity
Year | Day | Hour 0 | Hour 1 | Hour 2 | Hour 3 | Hour 4 | Hour 5 | Hour 6 | Hour 7 | Hour 8 | Hour 9 | Hour 10 | Hour 11 | Hour 12 | Hour 13 | Hour 14 | Hour 15 | Hour 16 | Hour 17 | Hour 18 | Hour 19 | Hour 20 | Hour 21 | Hour 22 | Hour 23
0 | 0 | 0 | 0 | 0 | 0 | 0 | 0 | 0 | 0 | 0 | 0 | 0 | 0 | 0 | 0 | 0 | 0 | 0 | 0 | 0 | 0 | 0 | 0 | 0 | 0
0 | 1 | 0 | 0 | 0 | 0 | 0 | 0 | 0 | 0 | 0 | 0 | 0 | 0.43016 | 0.25428 | 0 | 0 | 0 | 0 | 0 | 0 | 0 | 0 | 0 | 0 | 0
0 | 2 | 0 | 0 | 0 | 0 | 0 | 0 | 0 | 0 | 1.5731 | 1.4971 | 1.9969 | 3.4342 | 3.2005 | 1.4631 | 0 | 0 | 0 | 0 | 0 | 0 | 0 | 0 | 0 | 0
0 | 3 | 0 | 0 | 0 | 0 | 0 | 0 | 0 | 0.92358 | 4.022 | 3.4673 | 3.5404 | 4.2656 | 3.9804 | 3.7856 | 0.1922 | 0 | 0 | 0 | 0 | 0 | 0 | 0 | 0 | 0
0 | 4 | 0 | 0 | 0 | 0 | 0 | 0 | 0 | 0.97855 | 4.0596 | 3.3068 | 3.1049 | 3.8989 | 3.5538 | 3.699 | 0.080453 | 0 | 0 | 0 | 0 | 0 | 0 | 0 | 0 | 0
0 | 5 | 0 | 0 | 0 | 0 | 0 | 0 | 0 | 0 | 3.0951 | 2.0464 | 1.7173 | 2.453 | 2.121 | 1.0216 | 0 | 0 | 0 | 0 | 0 | 0 | 0 | 0 | 0 | 0
0 | 6 | 0 | 0 | 0 | 0 | 0 | 0 | 0 | 0 | 0 | 0.75154 | 0.30265 | 0.96797 | 0.63538 | 0 | 0 | 0 | 0 | 0 | 0 | 0 | 0 | 0 | 0 | 0
0 | 7 | 0 | 0 | 0 | 0 | 0 | 0 | 0 | 0 | 0.70392 | 1.0209 | 0.57585 | 1.4468 | 1.0437 | 0 | 0 | 0 | 0 | 0 | 0 | 0 | 0 | 0 | 0 | 0
0 | 8 | 0 | 0 | 0 | 0 | 0 | 0 | 0 | 0 | 2.5205 | 1.9482 | 1.653 | 2.4165 | 2.0753 | 0.8882 | 0 | 0 | 0 | 0 | 0 | 0 | 0 | 0 | 0 | 0
0 | 9 | 0 | 0 | 0 | 0 | 0 | 0 | 0 | 0 | 2.2882 | 2.3403 | 2.3365 | 3.0329 | 2.3627 | 0.81286 | 0 | 0 | 0 | 0 | 0 | 0 | 0 | 0 | 0 | 0
0 | 10 | 0 | 0 | 0 | 0 | 0 | 0 | 0 | 0 | 0 | 0.22794 | 0.7652 | 1.3545 | 1.0204 | 0 | 0 | 0 | 0 | 0 | 0 | 0 | 0 | 0 | 0 | 0
0 | 11 | 0 | 0 | 0 | 0 | 0 | 0 | 0 | 0 | 0 | 0 | 0.24386 | 0.90117 | 0.49864 | 0 | 0 | 0 | 0 | 0 | 0 | 0 | 0 | 0 | 0 | 0
1 | 0 | 0 | 0 | 0 | 0 | 0 | 0 | 0 | 0 | 0 | 0 | 0 | 0 | 0 | 0 | 0 | 0 | 0 | 0 | 0 | 0 | 0 | 0 | 0 | 0
1 | 1 | 0 | 0 | 0 | 0 | 0 | 0 | 0 | 0 | 0 | 0 | 0 | 0.45742 | 0.27334 | 0 | 0 | 0 | 0 | 0 | 0 | 0 | 0 | 0 | 0 | 0
1 | 2 | 0 | 0 | 0 | 0 | 0 | 0 | 0 | 0 | 1.4734 | 1.5726 | 2.0789 | 3.5708 | 3.3265 | 1.5198 | 0 | 0 | 0 | 0 | 0 | 0 | 0 | 0 | 0 | 0
1 | 3 | 0 | 0 | 0 | 0 | 0 | 0 | 0 | 0.86707 | 4.4706 | 3.6599 | 3.7239 | 4.4824 | 5.2973 | 2.7313 | 0.2417 | 0 | 0 | 0 | 0 | 0 | 0 | 0 | 0 | 0
1 | 4 | 0 | 0 | 0 | 0 | 0 | 0 | 0 | 0.9352 | 4.1604 | 3.4996 | 3.271 | 4.0952 | 3.7328 | 3.7221 | 0.1101 | 0 | 0 | 0 | 0 | 0 | 0 | 0 | 0 | 0
1 | 5 | 0 | 0 | 0 | 0 | 0 | 0 | 0 | 0 | 3.1447 | 2.1917 | 1.8286 | 2.5929 | 2.247 | 1.1025 | 0 | 0 | 0 | 0 | 0 | 0 | 0 | 0 | 0 | 0
1 | 6 | 0 | 0 | 0 | 0 | 0 | 0 | 0 | 0 | 0 | 0.85371 | 0.36957 | 1.063 | 0.717 | 0 | 0 | 0 | 0 | 0 | 0 | 0 | 0 | 0 | 0 | 0
1 | 7 | 0 | 0 | 0 | 0 | 0 | 0 | 0 | 0 | 0.71609 | 1.1316 | 0.65056 | 1.5582 | 1.1369 | 0 | 0 | 0 | 0 | 0 | 0 | 0 | 0 | 0 | 0 | 0
1 | 8 | 0 | 0 | 0 | 0 | 0 | 0 | 0 | 0 | 2.5547 | 2.0946 | 1.7686 | 2.5625 | 2.2051 | 0.96832 | 0 | 0 | 0 | 0 | 0 | 0 | 0 | 0 | 0 | 0
1 | 9 | 0 | 0 | 0 | 0 | 0 | 0 | 0 | 0 | 2.3333 | 2.5118 | 2.4921 | 3.2165 | 2.5184 | 0.90489 | 0 | 0 | 0 | 0 | 0 | 0 | 0 | 0 | 0 | 0
1 | 10 | 0 | 0 | 0 | 0 | 0 | 0 | 0 | 0 | 0 | 0.29307 | 0.84232 | 1.458 | 1.1131 | 0 | 0 | 0 | 0 | 0 | 0 | 0 | 0 | 0 | 0 | 0
1 | 11 | 0 | 0 | 0 | 0 | 0 | 0 | 0 | 0 | 0 | 0.00047153 | 0.31926 | 1.0029 | 0.58217 | 0 | 0 | 0 | 0 | 0 | 0 | 0 | 0 | 0 | 0 | 0
2 | 0 | 0 | 0 | 0 | 0 | 0 | 0 | 0 | 0 | 0 | 0 | 0 | 0 | 0 | 0 | 0 | 0 | 0 | 0 | 0 | 0 | 0 | 0 | 0 | 0
2 | 1 | 0 | 0 | 0 | 0 | 0 | 0 | 0 | 0 | 0 | 0 | 0 | 0 | 0 | 0 | 0 | 0 | 0 | 0 | 0 | 0 | 0 | 0 | 0 | 0
2 | 2 | 0 | 0 | 0 | 0 | 0 | 0 | 0 | 0 | 0 | 0 | 0 | 0 | 0 | 0 | 0 | 0 | 0 | 0 | 0 | 0 | 0 | 0 | 0 | 0
2 | 3 | 0 | 0 | 0 | 0 | 0 | 0 | 0 | 0 | 0 | 0 | 0 | 0 | 0 | 0 | 0 | 0 | 0 | 0 | 0 | 0 | 0 | 0 | 0 | 0
2 | 4 | 0 | 0 | 0 | 0 | 0 | 0 | 0 | 0 | 0 | 0 | 0 | 0 | 0 | 0 | 0 | 0 | 0 | 0 | 0 | 0 | 0 | 0 | 0 | 0
2 | 5 | 0 | 0 | 0 | 0 | 0 | 0 | 0 | 0 | 0 | 0 | 0 | 0 | 0 | 0 | 0 | 0 | 0 | 0 | 0 | 0 | 0 | 0 | 0 | 0
2 | 6 | 0 | 0 | 0 | 0 | 0 | 0 | 0 | 0 | 0 | 0 | 0 | 0 | 0 | 0 | 0 | 0 | 0 | 0 | 0 | 0 | 0 | 0 | 0 | 0
2 | 7 | 0 | 0 | 0 | 0 | 0 | 0 | 0 | 0 | 0 | 0 | 0 | 0 | 0 | 0 | 0 | 0 | 0 | 0 | 0 | 0 | 0 | 0 | 0 | 0
2 | 8 | 0 | 0 | 0 | 0 | 0 | 0 | 0 | 0 | 0 | 0 | 0 | 0 | 0 | 0 | 0 | 0 | 0 | 0 | 0 | 0 | 0 | 0 | 0 | 0
2 | 9 | 0 | 0 | 0 | 0 | 0 | 0 | 0 | 0 | 0 | 0 | 0 | 0 | 0 | 0 | 0 | 0 | 0 | 0 | 0 | 0 | 0 | 0 | 0 | 0
2 | 10 | 0 | 0 | 0 | 0 | 0 | 0 | 0 | 0 | 0 | 0 | 0 | 0 | 0 | 0 | 0 | 0 | 0 | 0 | 0 | 0 | 0 | 0 | 0 | 0
2 | 11 | 0 | 0 | 0 | 0 | 0 | 0 | 0 | 0 | 0 | 0 | 0 | 0 | 0 | 0 | 0 | 0 | 0 | 0 | 0 | 0 | 0 | 0 | 0 | 0
3 | 0 | 0 | 0 | 0 | 0 | 0 | 0 | 0 | 0 | 0 | 0 | 0 | 0 | 0 | 0 | 0 | 0 | 0 | 0 | 0 | 0 | 0 | 0 | 0 | 0
3 | 1 | 0 | 0 | 0 | 0 | 0 | 0 | 0 | 0 | 0 | 0 | 0 | 0 | 0 | 0 | 0 | 0 | 0 | 0 | 0 | 0 | 0 | 0 | 0 | 0
3 | 2 | 0 | 0 | 0 | 0 | 0 | 0 | 0 | 0 | 0 | 0 | 0 | 0 | 0 | 0 | 0 | 0 | 0 | 0 | 0 | 0 | 0 | 0 | 0 | 0
3 | 3 | 0 | 0 | 0 | 0 | 0 | 0 | 0 | 0 | 0 | 0 | 0 | 0 | 0 | 0 | 0 | 0 | 0 | 0 | 0 | 0 | 0 | 0 | 0 | 0
3 | 4 | 0 | 0 | 0 | 0 | 0 | 0 | 0 | 0 | 0 | 0 | 0 | 0 | 0 | 0 | 0 | 0 | 0 | 0 | 0 | 0 | 0 | 0 | 0 | 0
3 | 5 | 0 | 0 | 0 | 0 | 0 | 0 | 0 | 0 | 0 | 0 | 0 | 0 | 0 | 0 | 0 | 0 | 0 | 0 | 0 | 0 | 0 | 0 | 0 | 0
3 | 6 | 0 | 0 | 0 | 0 | 0 | 0 | 0 | 0 | 0 | 0 | 0 | 0 | 0 | 0 | 0 | 0 | 0 | 0 | 0 | 0 | 0 | 0 | 0 | 0
3 | 7 | 0 | 0 | 0 | 0 | 0 | 0 | 0 | 0 | 0 | 0 | 0 | 0 | 0 | 0 | 0 | 0 | 0 | 0 | 0 | 0 | 0 | 0 | 0 | 0
3 | 8 | 0 | 0 | 0 | 0 | 0 | 0 | 0 | 0 | 0 | 0 | 0 | 0 | 0 | 0 | 0 | 0 | 0 | 0 | 0 | 0 | 0 | 0 | 0 | 0
3 | 9 | 0 | 0 | 0 | 0 | 0 | 0 | 0 | 0 | 0 | 0 | 0 | 0 | 0 | 0 | 0 | 0 | 0 | 0 | 0 | 0 | 0 | 0 | 0 | 0
3 | 10 | 0 | 0 | 0 | 0 | 0 | 0 | 0 | 0 | 0 | 0 | 0 | 0 | 0 | 0 | 0 | 0 | 0 | 0 | 0 | 0 | 0 | 0 | 0 | 0
3 | 11 | 0 | 0 | 0 | 0 | 0 | 0 | 0 | 0 | 0 | 0 | 0 | 0 | 0 | 0 | 0 | 0 | 0 | 0 | 0 | 0 | 0 | 0 | 0 | 0
4 | 0 | 0 | 0 | 0 | 0 | 0 | 0 | 0 | 0 | 0 | 0 | 0 | 0 | 0 | 0 | 0 | 0 | 0 | 0 | 0 | 0 | 0 | 0 | 0 | 0
4 | 1 | 0 | 0 | 0 | 0 | 0 | 0 | 0 | 0 | 0 | 0 | 0 | 0 | 0 | 0 | 0 | 0 | 0 | 0 | 0 | 0 | 0 | 0 | 0 | 0
4 | 2 | 0 | 0 | 0 | 0 | 0 | 0 | 0 | 0 | 0 | 0 | 0 | 0 | 0 | 0 | 0 | 0 | 0 | 0 | 0 | 0 | 0 | 0 | 0 | 0
4 | 3 | 0 | 0 | 0 | 0 | 0 | 0 | 0 | 0 | 0 | 0 | 0 | 0 | 0 | 0 | 0 | 0 | 0 | 0 | 0 | 0 | 0 | 0 | 0 | 0
4 | 4 | 0 | 0 | 0 | 0 | 0 | 0 | 0 | 0 | 0 | 0 | 0 | 0 | 0 | 0 | 0 | 0 | 0 | 0 | 0 | 0 | 0 | 0 | 0 | 0
4 | 5 | 0 | 0 | 0 | 0 | 0 | 0 | 0 | 0 | 0 | 0 | 0 | 0 | 0 | 0 | 0 | 0 | 0 | 0 | 0 | 0 | 0 | 0 | 0 | 0
4 | 6 | 0 | 0 | 0 | 0 | 0 | 0 | 0 | 0 | 0 | 0 | 0 | 0 | 0 | 0 | 0 | 0 | 0 | 0 | 0 | 0 | 0 | 0 | 0 | 0
4 | 7 | 0 | 0 | 0 | 0 | 0 | 0 | 0 | 0 | 0 | 0 | 0 | 0 | 0 | 0 | 0 | 0 | 0 | 0 | 0 | 0 | 0 | 0 | 0 | 0
4 | 8 | 0 | 0 | 0 | 0 | 0 | 0 | 0 | 0 | 0 | 0 | 0 | 0 | 0 | 0 | 0 | 0 | 0 | 0 | 0 | 0 | 0 | 0 | 0 | 0
4 | 9 | 0 | 0 | 0 | 0 | 0 | 0 | 0 | 0 | 0 | 0 | 0 | 0 | 0 | 0 | 0 | 0 | 0 | 0 | 0 | 0 | 0 | 0 | 0 | 0
4 | 10 | 0 | 0 | 0 | 0 | 0 | 0 | 0 | 0 | 0 | 0 | 0 | 0 | 0 | 0 | 0 | 0 | 0 | 0 | 0 | 0 | 0 | 0 | 0 | 0
4 | 11 | 0 | 0 | 0 | 0 | 0 | 0 | 0 | 0 | 0 | 0 | 0 | 0 | 0 | 0 | 0 | 0 | 0 | 0 | 0 | 0 | 0 | 0 | 0 | 0
5 | 0 | 0 | 0 | 0 | 0 | 0 | 0 | 0 | 0 | 0 | 0 | 0 | 0 | 0 | 0 | 0 | 0 | 0 | 0 | 0 | 0 | 0 | 0 | 0 | 0
5 | 1 | 0 | 0 | 0 | 0 | 0 | 0 | 0 | 0 | 0 | 0 | 0 | 0 | 0 | 0 | 0 | 0 | 0 | 0 | 0 | 0 | 0 | 0 | 0 | 0
5 | 2 | 0 | 0 | 0 | 0 | 0 | 0 | 0 | 0 | 0 | 0 | 0 | 0 | 0 | 0 | 0 | 0 | 0 | 0 | 0 | 0 | 0 | 0 | 0 | 0
5 | 3 | 0 | 0 | 0 | 0 | 0 | 0 | 0 | 0 | 0 | 0 | 0 | 0 | 0 | 0 | 0 | 0 | 0 | 0 | 0 | 0 | 0 | 0 | 0 | 0
5 | 4 | 0 | 0 | 0 | 0 | 0 | 0 | 0 | 0 | 0 | 0 | 0 | 0 | 0 | 0 | 0 | 0 | 0 | 0 | 0 | 0 | 0 | 0 | 0 | 0
5 | 5 | 0 | 0 | 0 | 0 | 0 | 0 | 0 | 0 | 0 | 0 | 0 | 0 | 0 | 0 | 0 | 0 | 0 | 0 | 0 | 0 | 0 | 0 | 0 | 0
5 | 6 | 0 | 0 | 0 | 0 | 0 | 0 | 0 | 0 | 0 | 0 | 0 | 0 | 0 | 0 | 0 | 0 | 0 | 0 | 0 | 0 | 0 | 0 | 0 | 0
5 | 7 | 0 | 0 | 0 | 0 | 0 | 0 | 0 | 0 | 0 | 0 | 0 | 0 | 0 | 0 | 0 | 0 | 0 | 0 | 0 | 0 | 0 | 0 | 0 | 0
5 | 8 | 0 | 0 | 0 | 0 | 0 | 0 | 0 | 0 | 0 | 0 | 0 | 0 | 0 | 0 | 0 | 0 | 0 | 0 | 0 | 0 | 0 | 0 | 0 | 0
5 | 9 | 0 | 0 | 0 | 0 | 0 | 0 | 0 | 0 | 0 | 0 | 0 | 0 | 0 | 0 | 0 | 0 | 0 | 0 | 0 | 0 | 0 | 0 | 0 | 0
5 | 10 | 0 | 0 | 0 | 0 | 0 | 0 | 0 | 0 | 0 | 0 | 0 | 0 | 0 | 0 | 0 | 0 | 0 | 0 | 0 | 0 | 0 | 0 | 0 | 0
5 | 11 | 0 | 0 | 0 | 0 | 0 | 0 | 0 | 0 | 0 | 0 | 0 | 0 | 0 | 0 | 0 | 0 | 0 | 0 | 0 | 0 | 0 | 0 | 0 | 0
6 | 0 | 0 | 0 | 0 | 0 | 0 | 0 | 0 | 0 | 0 | 0 | 0 | 0 | 0 | 0 | 0 | 0 | 0 | 0 | 0 | 0 | 0 | 0 | 0 | 0
6 | 1 | 0 | 0 | 0 | 0 | 0 | 0 | 0 | 0 | 0 | 0 | 0 | 0 | 0 | 0 | 0 | 0 | 0 | 0 | 0 | 0 | 0 | 0 | 0 | 0
6 | 2 | 0 | 0 | 0 | 0 | 0 | 0 | 0 | 0 | 0 | 0 | 0 | 0 | 0 | 0 | 0 | 0 | 0 | 0 | 0 | 0 | 0 | 0 | 0 | 0
6 | 3 | 0 | 0 | 0 | 0 | 0 | 0 | 0 | 0 | 0 | 0 | 0 | 0 | 0 | 0 | 0 | 0 | 0 | 0 | 0 | 0 | 0 | 0 | 0 | 0
6 | 4 | 0 | 0 | 0 | 0 | 0 | 0 | 0 | 0 | 0 | 0 | 0 | 0 | 0 | 0 | 0 | 0 | 0 | 0 | 0 | 0 | 0 | 0 | 0 | 0
6 | 5 | 0 | 0 | 0 | 0 | 0 | 0 | 0 | 0 | 0 | 0 | 0 | 0 | 0 | 0 | 0 | 0 | 0 | 0 | 0 | 0 | 0 | 0 | 0 | 0
6 | 6 | 0 | 0 | 0 | 0 | 0 | 0 | 0 | 0 | 0 | 0 | 0 | 0 | 0 | 0 | 0 | 0 | 0 | 0 | 0 | 0 | 0 | 0 | 0 | 0
6 | 7 | 0 | 0 | 0 | 0 | 0 | 0 | 0 | 0 | 0 | 0 | 0 | 0 | 0 | 0 | 0 | 0 | 0 | 0 | 0 | 0 | 0 | 0 | 0 | 0
6 | 8 | 0 | 0 | 0 | 0 | 0 | 0 | 0 | 0 | 0 | 0 | 0 | 0 | 0 | 0 | 0 | 0 | 0 | 0 | 0 | 0 | 0 | 0 | 0 | 0
6 | 9 | 0 | 0 | 0 | 0 | 0 | 0 | 0 | 0 | 0 | 0 | 0 | 0 | 0 | 0 | 0 | 0 | 0 | 0 | 0 | 0 | 0 | 0 | 0 | 0
6 | 10 | 0 | 0 | 0 | 0 | 0 | 0 | 0 | 0 | 0 | 0 | 0 | 0 | 0 | 0 | 0 | 0 | 0 | 0 | 0 | 0 | 0 | 0 | 0 | 0
6 | 11 | 0 | 0 | 0 | 0 | 0 | 0 | 0 | 0 | 0 | 0 | 0 | 0 | 0 | 0 | 0 | 0 | 0 | 0 | 0 | 0 | 0 | 0 | 0 | 0
7 | 0 | 0 | 0 | 0 | 0 | 0 | 0 | 0 | 0 | 0 | 0 | 0 | 0 | 0 | 0 | 0 | 0 | 0 | 0 | 0 | 0 | 0 | 0 | 0 | 0
7 | 1 | 0 | 0 | 0 | 0 | 0 | 0 | 0 | 0 | 0 | 0 | 0 | 0 | 0 | 0 | 0 | 0 | 0 | 0 | 0 | 0 | 0 | 0 | 0 | 0
7 | 2 | 0 | 0 | 0 | 0 | 0 | 0 | 0 | 0 | 0 | 0 | 0 | 0 | 0 | 0 | 0 | 0 | 0 | 0 | 0 | 0 | 0 | 0 | 0 | 0
7 | 3 | 0 | 0 | 0 | 0 | 0 | 0 | 0 | 0 | 0 | 0 | 0 | 0 | 0 | 0 | 0 | 0 | 0 | 0 | 0 | 0 | 0 | 0 | 0 | 0
7 | 4 | 0 | 0 | 0 | 0 | 0 | 0 | 0 | 0 | 0 | 0 | 0 | 0 | 0 | 0 | 0 | 0 | 0 | 0 | 0 | 0 | 0 | 0 | 0 | 0
7 | 5 | 0 | 0 | 0 | 0 | 0 | 0 | 0 | 0 | 0 | 0 | 0 | 0 | 0 | 0 | 0 | 0 | 0 | 0 | 0 | 0 | 0 | 0 | 0 | 0
7 | 6 | 0 | 0 | 0 | 0 | 0 | 0 | 0 | 0 | 0 | 0 | 0 | 0 | 0 | 0 | 0 | 0 | 0 | 0 | 0 | 0 | 0 | 0 | 0 | 0
7 | 7 | 0 | 0 | 0 | 0 | 0 | 0 | 0 | 0 | 0 | 0 | 0 | 0 | 0 | 0 | 0 | 0 | 0 | 0 | 0 | 0 | 0 | 0 | 0 | 0
7 | 8 | 0 | 0 | 0 | 0 | 0 | 0 | 0 | 0 | 0 | 0 | 0 | 0 | 0 | 0 | 0 | 0 | 0 | 0 | 0 | 0 | 0 | 0 | 0 | 0
7 | 9 | 0 | 0 | 0 | 0 | 0 | 0 | 0 | 0 | 0 | 0 | 0 | 0 | 0 | 0 | 0 | 0 | 0 | 0 | 0 | 0 | 0 | 0 | 0 | 0
7 | 10 | 0 | 0 | 0 | 0 | 0 | 0 | 0 | 0 | 0 | 0 | 0 | 0 | 0 | 0 | 0 | 0 | 0 | 0 | 0 | 0 | 0 | 0 | 0 | 0
7 | 11 | 0 | 0 | 0 | 0 | 0 | 0 | 0 | 0 | 0 | 0 | 0 | 0 | 0 | 0 | 0 | 0 | 0 | 0 | 0 | 0 | 0 | 0 | 0 | 0
8 | 0 | 0 | 0 | 0 | 0 | 0 | 0 | 0 | 0 | 0 | 0 | 0 | 0 | 0 | 0 | 0 | 0 | 0 | 0 | 0 | 0 | 0 | 0 | 0 | 0
8 | 1 | 0 | 0 | 0 | 0 | 0 | 0 | 0 | 0 | 0 | 0 | 0 | 0 | 0 | 0 | 0 | 0 | 0 | 0 | 0 | 0 | 0 | 0 | 0 | 0
8 | 2 | 0 | 0 | 0 | 0 | 0 | 0 | 0 | 0 | 0 | 0 | 0 | 0 | 0 | 0 | 0 | 0 | 0 | 0 | 0 | 0 | 0 | 0 | 0 | 0
8 | 3 | 0 | 0 | 0 | 0 | 0 | 0 | 0 | 0 | 0 | 0 | 0 | 0 | 0 | 0 | 0 | 0 | 0 | 0 | 0 | 0 | 0 | 0 | 0 | 0
8 | 4 | 0 | 0 | 0 | 0 | 0 | 0 | 0 | 0 | 0 | 0 | 0 | 0 | 0 | 0 | 0 | 0 | 0 | 0 | 0 | 0 | 0 | 0 | 0 | 0
8 | 5 | 0 | 0 | 0 | 0 | 0 | 0 | 0 | 0 | 0 | 0 | 0 | 0 | 0 | 0 | 0 | 0 | 0 | 0 | 0 | 0 | 0 | 0 | 0 | 0
8 | 6 | 0 | 0 | 0 | 0 | 0 | 0 | 0 | 0 | 0 | 0 | 0 | 0 | 0 | 0 | 0 | 0 | 0 | 0 | 0 | 0 | 0 | 0 | 0 | 0
8 | 7 | 0 | 0 | 0 | 0 | 0 | 0 | 0 | 0 | 0 | 0 | 0 | 0 | 0 | 0 | 0 | 0 | 0 | 0 | 0 | 0 | 0 | 0 | 0 | 0
8 | 8 | 0 | 0 | 0 | 0 | 0 | 0 | 0 | 0 | 0 | 0 | 0 | 0 | 0 | 0 | 0 | 0 | 0 | 0 | 0 | 0 | 0 | 0 | 0 | 0
8 | 9 | 0 | 0 | 0 | 0 | 0 | 0 | 0 | 0 | 0 | 0 | 0 | 0 | 0 | 0 | 0 | 0 | 0 | 0 | 0 | 0 | 0 | 0 | 0 | 0
8 | 10 | 0 | 0 | 0 | 0 | 0 | 0 | 0 | 0 | 0 | 0 | 0 | 0 | 0 | 0 | 0 | 0 | 0 | 0 | 0 | 0 | 0 | 0 | 0 | 0
8 | 11 | 0 | 0 | 0 | 0 | 0 | 0 | 0 | 0 | 0 | 0 | 0 | 0 | 0 | 0 | 0 | 0 | 0 | 0 | 0 | 0 | 0 | 0 | 0 | 0
9 | 0 | 0 | 0 | 0 | 0 | 0 | 0 | 0 | 0 | 0 | 0 | 0 | 0 | 0 | 0 | 0 | 0 | 0 | 0 | 0 | 0 | 0 | 0 | 0 | 0
9 | 1 | 0 | 0 | 0 | 0 | 0 | 0 | 0 | 0 | 0 | 0 | 0 | 0 | 0 | 0 | 0 | 0 | 0 | 0 | 0 | 0 | 0 | 0 | 0 | 0
9 | 2 | 0 | 0 | 0 | 0 | 0 | 0 | 0 | 0 | 0 | 0 | 0 | 0 | 0 | 0 | 0 | 0 | 0 | 0 | 0 | 0 | 0 | 0 | 0 | 0
9 | 3 | 0 | 0 | 0 | 0 | 0 | 0 | 0 | 0 | 0 | 0 | 0 | 0 | 0 | 0 | 0 | 0 | 0 | 0 | 0 | 0 | 0 | 0 | 0 | 0
9 | 4 | 0 | 0 | 0 | 0 | 0 | 0 | 0 | 0 | 0 | 0 | 0 | 0 | 0 | 0 | 0 | 0 | 0 | 0 | 0 | 0 | 0 | 0 | 0 | 0
9 | 5 | 0 | 0 | 0 | 0 | 0 | 0 | 0 | 0 | 0 | 0 | 0 | 0 | 0 | 0 | 0 | 0 | 0 | 0 | 0 | 0 | 0 | 0 | 0 | 0
9 | 6 | 0 | 0 | 0 | 0 | 0 | 0 | 0 | 0 | 0 | 0 | 0 | 0 | 0 | 0 | 0 | 0 | 0 | 0 | 0 | 0 | 0 | 0 | 0 | 0
9 | 7 | 0 | 0 | 0 | 0 | 0 | 0 | 0 | 0 | 0 | 0 | 0 | 0 | 0 | 0 | 0 | 0 | 0 | 0 | 0 | 0 | 0 | 0 | 0 | 0
9 | 8 | 0 | 0 | 0 | 0 | 0 | 0 | 0 | 0 | 0 | 0 | 0 | 0 | 0 | 0 | 0 | 0 | 0 | 0 | 0 | 0 | 0 | 0 | 0 | 0
9 | 9 | 0 | 0 | 0 | 0 | 0 | 0 | 0 | 0 | 0 | 0 | 0 | 0 | 0 | 0 | 0 | 0 | 0 | 0 | 0 | 0 | 0 | 0 | 0 | 0
9 | 10 | 0 | 0 | 0 | 0 | 0 | 0 | 0 | 0 | 0 | 0 | 0 | 0 | 0 | 0 | 0 | 0 | 0 | 0 | 0 | 0 | 0 | 0 | 0 | 0
9 | 11 | 0 | 0 | 0 | 0 | 0 | 0 | 0 | 0 | 0 | 0 | 0 | 0 | 0 | 0 | 0 | 0 | 0 | 0 | 0 | 0 | 0 | 0 | 0 | 0
10 | 0 | 0 | 0 | 0 | 0 | 0 | 0 | 0 | 0 | 0 | 0 | 0 | 0 | 0 | 0 | 0 | 0 | 0 | 0 | 0 | 0 | 0 | 0 | 0 | 0
10 | 1 | 0 | 0 | 0 | 0 | 0 | 0 | 0 | 0 | 0 | 0 | 0 | 0 | 0 | 0 | 0 | 0 | 0 | 0 | 0 | 0 | 0 | 0 | 0 | 0
10 | 2 | 0 | 0 | 0 | 0 | 0 | 0 | 0 | 0 | 0 | 0 | 0 | 0 | 0 | 0 | 0 | 0 | 0 | 0 | 0 | 0 | 0 | 0 | 0 | 0
10 | 3 | 0 | 0 | 0 | 0 | 0 | 0 | 0 | 0 | 0 | 0 | 0 | 0 | 0 | 0 | 0 | 0 | 0 | 0 | 0 | 0 | 0 | 0 | 0 | 0
10 | 4 | 0 | 0 | 0 | 0 | 0 | 0 | 0 | 0 | 0 | 0 | 0 | 0 | 0 | 0 | 0 | 0 | 0 | 0 | 0 | 0 | 0 | 0 | 0 | 0
10 | 5 | 0 | 0 | 0 | 0 | 0 | 0 | 0 | 0 | 0 | 0 | 0 | 0 | 0 | 0 | 0 | 0 | 0 | 0 | 0 | 0 | 0 | 0 | 0 | 0
10 | 6 | 0 | 0 | 0 | 0 | 0 | 0 | 0 | 0 | 0 | 0 | 0 | 0 | 0 | 0 | 0 | 0 | 0 | 0 | 0 | 0 | 0 | 0 | 0 | 0
10 | 7 | 0 | 0 | 0 | 0 | 0 | 0 | 0 | 0 | 0 | 0 | 0 | 0 | 0 | 0 | 0 | 0 | 0 | 0 | 0 | 0 | 0 | 0 | 0 | 0
10 | 8 | 0 | 0 | 0 | 0 | 0 | 0 | 0 | 0 | 0 | 0 | 0 | 0 | 0 | 0 | 0 | 0 | 0 | 0 | 0 | 0 | 0 | 0 | 0 | 0
10 | 9 | 0 | 0 | 0 | 0 | 0 | 0 | 0 | 0 | 0 | 0 | 0 | 0 | 0 | 0 | 0 | 0 | 0 | 0 | 0 | 0 | 0 | 0 | 0 | 0
10 | 10 | 0 | 0 | 0 | 0 | 0 | 0 | 0 | 0 | 0 | 0 | 0 | 0 | 0 | 0 | 0 | 0 | 0 | 0 | 0 | 0 | 0 | 0 | 0 | 0
10 | 11 | 0 | 0 | 0 | 0 | 0 | 0 | 0 | 0 | 0 | 0 | 0 | 0 | 0 | 0 | 0 | 0 | 0 | 0 | 0 | 0 | 0 | 0 | 0 | 0
11 | 0 | 0 | 0 | 0 | 0 | 0 | 0 | 0 | 0 | 0 | 0 | 0 | 0 | 0 | 0 | 0 | 0 | 0 | 0 | 0 | 0 | 0 | 0 | 0 | 0
11 | 1 | 0 | 0 | 0 | 0 | 0 | 0 | 0 | 0 | 0 | 0 | 0 | 0 | 0 | 0 | 0 | 0 | 0 | 0 | 0 | 0 | 0 | 0 | 0 | 0
11 | 2 | 0 | 0 | 0 | 0 | 0 | 0 | 0 | 0 | 0 | 0 | 0 | 0 | 0 | 0 | 0 | 0 | 0 | 0 | 0 | 0 | 0 | 0 | 0 | 0
11 | 3 | 0 | 0 | 0 | 0 | 0 | 0 | 0 | 0 | 0 | 0 | 0 | 0 | 0 | 0 | 0 | 0 | 0 | 0 | 0 | 0 | 0 | 0 | 0 | 0
11 | 4 | 0 | 0 | 0 | 0 | 0 | 0 | 0 | 0 | 0 | 0 | 0 | 0 | 0 | 0 | 0 | 0 | 0 | 0 | 0 | 0 | 0 | 0 | 0 | 0
11 | 5 | 0 | 0 | 0 | 0 | 0 | 0 | 0 | 0 | 0 | 0 | 0 | 0 | 0 | 0 | 0 | 0 | 0 | 0 | 0 | 0 | 0 | 0 | 0 | 0
11 | 6 | 0 | 0 | 0 | 0 | 0 | 0 | 0 | 0 | 0 | 0 | 0 | 0 | 0 | 0 | 0 | 0 | 0 | 0 | 0 | 0 | 0 | 0 | 0 | 0
11 | 7 | 0 | 0 | 0 | 0 | 0 | 0 | 0 | 0 | 0 | 0 | 0 | 0 | 0 | 0 | 0 | 0 | 0 | 0 | 0 | 0 | 0 | 0 | 0 | 0
11 | 8 | 0 | 0 | 0 | 0 | 0 | 0 | 0 | 0 | 0 | 0 | 0 | 0 | 0 | 0 | 0 | 0 | 0 | 0 | 0 | 0 | 0 | 0 | 0 | 0
11 | 9 | 0 | 0 | 0 | 0 | 0 | 0 | 0 | 0 | 0 | 0 | 0 | 0 | 0 | 0 | 0 | 0 | 0 | 0 | 0 | 0 | 0 | 0 | 0 | 0
11 | 10 | 0 | 0 | 0 | 0 | 0 | 0 | 0 | 0 | 0 | 0 | 0 | 0 | 0 | 0 | 0 | 0 | 0 | 0 | 0 | 0 | 0 | 0 | 0 | 0
11 | 11 | 0 | 0 | 0 | 0 | 0 | 0 | 0 | 0 | 0 | 0 | 0 | 0 | 0 | 0 | 0 | 0 | 0 | 0 | 0 | 0 | 0 | 0 | 0 | 0
12 | 0 | 0 | 0 | 0 | 0 | 0 | 0 | 0 | 0 | 0 | 0 | 0 | 0 | 0 | 0 | 0 | 0 | 0 | 0 | 0 | 0 | 0 | 0 | 0 | 0
12 | 1 | 0 | 0 | 0 | 0 | 0 | 0 | 0 | 0 | 0 | 0 | 0 | 0 | 0 | 0 | 0 | 0 | 0 | 0 | 0 | 0 | 0 | 0 | 0 | 0
12 | 2 | 0 | 0 | 0 | 0 | 0 | 0 | 0 | 0 | 0 | 0 | 0 | 0 | 0 | 0 | 0 | 0 | 0 | 0 | 0 | 0 | 0 | 0 | 0 | 0
12 | 3 | 0 | 0 | 0 | 0 | 0 | 0 | 0 | 0 | 0 | 0 | 0 | 0 | 0 | 0 | 0 | 0 | 0 | 0 | 0 | 0 | 0 | 0 | 0 | 0
12 | 4 | 0 | 0 | 0 | 0 | 0 | 0 | 0 | 0 | 0 | 0 | 0 | 0 | 0 | 0 | 0 | 0 | 0 | 0 | 0 | 0 | 0 | 0 | 0 | 0
12 | 5 | 0 | 0 | 0 | 0 | 0 | 0 | 0 | 0 | 0 | 0 | 0 | 0 | 0 | 0 | 0 | 0 | 0 | 0 | 0 | 0 | 0 | 0 | 0 | 0
12 | 6 | 0 | 0 | 0 | 0 | 0 | 0 | 0 | 0 | 0 | 0 | 0 | 0 | 0 | 0 | 0 | 0 | 0 | 0 | 0 | 0 | 0 | 0 | 0 | 0
12 | 7 | 0 | 0 | 0 | 0 | 0 | 0 | 0 | 0 | 0 | 0 | 0 | 0 | 0 | 0 | 0 | 0 | 0 | 0 | 0 | 0 | 0 | 0 | 0 | 0
12 | 8 | 0 | 0 | 0 | 0 | 0 | 0 | 0 | 0 | 0 | 0 | 0 | 0 | 0 | 0 | 0 | 0 | 0 | 0 | 0 | 0 | 0 | 0 | 0 | 0
12 | 9 | 0 | 0 | 0 | 0 | 0 | 0 | 0 | 0 | 0 | 0 | 0 | 0 | 0 | 0 | 0 | 0 | 0 | 0 | 0 | 0 | 0 | 0 | 0 | 0
12 | 10 | 0 | 0 | 0 | 0 | 0 | 0 | 0 | 0 | 0 | 0 | 0 | 0 | 0 | 0 | 0 | 0 | 0 | 0 | 0 | 0 | 0 | 0 | 0 | 0
12 | 11 | 0 | 0 | 0 | 0 | 0 | 0 | 0 | 0 | 0 | 0 | 0 | 0 | 0 | 0 | 0 | 0 | 0 | 0 | 0 | 0 | 0 | 0 | 0 | 0
13 | 0 | 0 | 0 | 0 | 0 | 0 | 0 | 0 | 0 | 0 | 0 | 0 | 0 | 0 | 0 | 0 | 0 | 0 | 0 | 0 | 0 | 0 | 0 | 0 | 0
13 | 1 | 0 | 0 | 0 | 0 | 0 | 0 | 0 | 0 | 0 | 0 | 0 | 0 | 0 | 0 | 0 | 0 | 0 | 0 | 0 | 0 | 0 | 0 | 0 | 0
13 | 2 | 0 | 0 | 0 | 0 | 0 | 0 | 0 | 0 | 0 | 0 | 0 | 0 | 0 | 0 | 0 | 0 | 0 | 0 | 0 | 0 | 0 | 0 | 0 | 0
13 | 3 | 0 | 0 | 0 | 0 | 0 | 0 | 0 | 0 | 0 | 0 | 0 | 0 | 0 | 0 | 0 | 0 | 0 | 0 | 0 | 0 | 0 | 0 | 0 | 0
13 | 4 | 0 | 0 | 0 | 0 | 0 | 0 | 0 | 0 | 0 | 0 | 0 | 0 | 0 | 0 | 0 | 0 | 0 | 0 | 0 | 0 | 0 | 0 | 0 | 0
13 | 5 | 0 | 0 | 0 | 0 | 0 | 0 | 0 | 0 | 0 | 0 | 0 | 0 | 0 | 0 | 0 | 0 | 0 | 0 | 0 | 0 | 0 | 0 | 0 | 0
13 | 6 | 0 | 0 | 0 | 0 | 0 | 0 | 0 | 0 | 0 | 0 | 0 | 0 | 0 | 0 | 0 | 0 | 0 | 0 | 0 | 0 | 0 | 0 | 0 | 0
13 | 7 | 0 | 0 | 0 | 0 | 0 | 0 | 0 | 0 | 0 | 0 | 0 | 0 | 0 | 0 | 0 | 0 | 0 | 0 | 0 | 0 | 0 | 0 | 0 | 0
13 | 8 | 0 | 0 | 0 | 0 | 0 | 0 | 0 | 0 | 0 | 0 | 0 | 0 | 0 | 0 | 0 | 0 | 0 | 0 | 0 | 0 | 0 | 0 | 0 | 0
13 | 9 | 0 | 0 | 0 | 0 | 0 | 0 | 0 | 0 | 0 | 0 | 0 | 0 | 0 | 0 | 0 | 0 | 0 | 0 | 0 | 0 | 0 | 0 | 0 | 0
13 | 10 | 0 | 0 | 0 | 0 | 0 | 0 | 0 | 0 | 0 | 0 | 0 | 0 | 0 | 0 | 0 | 0 | 0 | 0 | 0 | 0 | 0 | 0 | 0 | 0
13 | 11 | 0 | 0 | 0 | 0 | 0 | 0 | 0 | 0 | 0 | 0 | 0 | 0 | 0 | 0 | 0 | 0 | 0 | 0 | 0 | 0 | 0 | 0 | 0 | 0
14 | 0 | 0 | 0 | 0 | 0 | 0 | 0 | 0 | 0 | 0 | 0 | 0 | 0 | 0 | 0 | 0 | 0 | 0 | 0 | 0 | 0 | 0 | 0 | 0 | 0
14 | 1 | 0 | 0 | 0 | 0 | 0 | 0 | 0 | 0 | 0 | 0 | 0 | 0 | 0 | 0 | 0 | 0 | 0 | 0 | 0 | 0 | 0 | 0 | 0 | 0
14 | 2 | 0 | 0 | 0 | 0 | 0 | 0 | 0 | 0 | 0 | 0 | 0 | 0 | 0 | 0 | 0 | 0 | 0 | 0 | 0 | 0 | 0 | 0 | 0 | 0
14 | 3 | 0 | 0 | 0 | 0 | 0 | 0 | 0 | 0 | 0 | 0 | 0 | 0 | 0 | 0 | 0 | 0 | 0 | 0 | 0 | 0 | 0 | 0 | 0 | 0
14 | 4 | 0 | 0 | 0 | 0 | 0 | 0 | 0 | 0 | 0 | 0 | 0 | 0 | 0 | 0 | 0 | 0 | 0 | 0 | 0 | 0 | 0 | 0 | 0 | 0
14 | 5 | 0 | 0 | 0 | 0 | 0 | 0 | 0 | 0 | 0 | 0 | 0 | 0 | 0 | 0 | 0 | 0 | 0 | 0 | 0 | 0 | 0 | 0 | 0 | 0
14 | 6 | 0 | 0 | 0 | 0 | 0 | 0 | 0 | 0 | 0 | 0 | 0 | 0 | 0 | 0 | 0 | 0 | 0 | 0 | 0 | 0 | 0 | 0 | 0 | 0
14 | 7 | 0 | 0 | 0 | 0 | 0 | 0 | 0 | 0 | 0 | 0 | 0 | 0 | 0 | 0 | 0 | 0 | 0 | 0 | 0 | 0 | 0 | 0 | 0 | 0
14 | 8 | 0 | 0 | 0 | 0 | 0 | 0 | 0 | 0 | 0 | 0 | 0 | 0 | 0 | 0 | 0 | 0 | 0 | 0 | 0 | 0 | 0 | 0 | 0 | 0
14 | 9 | 0 | 0 | 0 | 0 | 0 | 0 | 0 | 0 | 0 | 0 | 0 | 0 | 0 | 0 | 0 | 0 | 0 | 0 | 0 | 0 | 0 | 0 | 0 | 0
14 | 10 | 0 | 0 | 0 | 0 | 0 | 0 | 0 | 0 | 0 | 0 | 0 | 0 | 0 | 0 | 0 | 0 | 0 | 0 | 0 | 0 | 0 | 0 | 0 | 0
14 | 11 | 0 | 0 | 0 | 0 | 0 | 0 | 0 | 0 | 0 | 0 | 0 | 0 | 0 | 0 | 0 | 0 | 0 | 0 | 0 | 0 | 0 | 0 | 0 | 0
15 | 0 | 0 | 0 | 0 | 0 | 0 | 0 | 0 | 0 | 0 | 0 | 0 | 0 | 0 | 0 | 0 | 0 | 0 | 0 | 0 | 0 | 0 | 0 | 0 | 0
15 | 1 | 0 | 0 | 0 | 0 | 0 | 0 | 0 | 0 | 0 | 0 | 0 | 0 | 0 | 0 | 0 | 0 | 0 | 0 | 0 | 0 | 0 | 0 | 0 | 0
15 | 2 | 0 | 0 | 0 | 0 | 0 | 0 | 0 | 0 | 0 | 0 | 0 | 0 | 0 | 0 | 0 | 0 | 0 | 0 | 0 | 0 | 0 | 0 | 0 | 0
15 | 3 | 0 | 0 | 0 | 0 | 0 | 0 | 0 | 0 | 0 | 0 | 0 | 0 | 0 | 0 | 0 | 0 | 0 | 0 | 0 | 0 | 0 | 0 | 0 | 0
15 | 4 | 0 | 0 | 0 | 0 | 0 | 0 | 0 | 0 | 0 | 0 | 0 | 0 | 0 | 0 | 0 | 0 | 0 | 0 | 0 | 0 | 0 | 0 | 0 | 0
15 | 5 | 0 | 0 | 0 | 0 | 0 | 0 | 0 | 0 | 0 | 0 | 0 | 0 | 0 | 0 | 0 | 0 | 0 | 0 | 0 | 0 | 0 | 0 | 0 | 0
15 | 6 | 0 | 0 | 0 | 0 | 0 | 0 | 0 | 0 | 0 | 0 | 0 | 0 | 0 | 0 | 0 | 0 | 0 | 0 | 0 | 0 | 0 | 0 | 0 | 0
15 | 7 | 0 | 0 | 0 | 0 | 0 | 0 | 0 | 0 | 0 | 0 | 0 | 0 | 0 | 0 | 0 | 0 | 0 | 0 | 0 | 0 | 0 | 0 | 0 | 0
15 | 8 | 0 | 0 | 0 | 0 | 0 | 0 | 0 | 0 | 0 | 0 | 0 | 0 | 0 | 0 | 0 | 0 | 0 | 0 | 0 | 0 | 0 | 0 | 0 | 0
15 | 9 | 0 | 0 | 0 | 0 | 0 | 0 | 0 | 0 | 0 | 0 | 0 | 0 | 0 | 0 | 0 | 0 | 0 | 0 | 0 | 0 | 0 | 0 | 0 | 0
15 | 10 | 0 | 0 | 0 | 0 | 0 | 0 | 0 | 0 | 0 | 0 | 0 | 0 | 0 | 0 | 0 | 0 | 0 | 0 | 0 | 0 | 0 | 0 | 0 | 0
15 | 11 | 0 | 0 | 0 | 0 | 0 | 0 | 0 | 0 | 0 | 0 | 0 | 0 | 0 | 0 | 0 | 0 | 0 | 0 | 0 | 0 | 0 | 0 | 0 | 0
16 | 0 | 0 | 0 | 0 | 0 | 0 | 0 | 0 | 0 | 0 | 0 | 0 | 0 | 0 | 0 | 0 | 0 | 0 | 0 | 0 | 0 | 0 | 0 | 0 | 0
16 | 1 | 0 | 0 | 0 | 0 | 0 | 0 | 0 | 0 | 0 | 0 | 0 | 0 | 0 | 0 | 0 | 0 | 0 | 0 | 0 | 0 | 0 | 0 | 0 | 0
16 | 2 | 0 | 0 | 0 | 0 | 0 | 0 | 0 | 0 | 0 | 0 | 0 | 0 | 0 | 0 | 0 | 0 | 0 | 0 | 0 | 0 | 0 | 0 | 0 | 0
16 | 3 | 0 | 0 | 0 | 0 | 0 | 0 | 0 | 0 | 0 | 0 | 0 | 0 | 0 | 0 | 0 | 0 | 0 | 0 | 0 | 0 | 0 | 0 | 0 | 0
16 | 4 | 0 | 0 | 0 | 0 | 0 | 0 | 0 | 0 | 0 | 0 | 0 | 0 | 0 | 0 | 0 | 0 | 0 | 0 | 0 | 0 | 0 | 0 | 0 | 0
16 | 5 | 0 | 0 | 0 | 0 | 0 | 0 | 0 | 0 | 0 | 0 | 0 | 0 | 0 | 0 | 0 | 0 | 0 | 0 | 0 | 0 | 0 | 0 | 0 | 0
16 | 6 | 0 | 0 | 0 | 0 | 0 | 0 | 0 | 0 | 0 | 0 | 0 | 0 | 0 | 0 | 0 | 0 | 0 | 0 | 0 | 0 | 0 | 0 | 0 | 0
16 | 7 | 0 | 0 | 0 | 0 | 0 | 0 | 0 | 0 | 0 | 0 | 0 | 0 | 0 | 0 | 0 | 0 | 0 | 0 | 0 | 0 | 0 | 0 | 0 | 0
16 | 8 | 0 | 0 | 0 | 0 | 0 | 0 | 0 | 0 | 0 | 0 | 0 | 0 | 0 | 0 | 0 | 0 | 0 | 0 | 0 | 0 | 0 | 0 | 0 | 0
16 | 9 | 0 | 0 | 0 | 0 | 0 | 0 | 0 | 0 | 0 | 0 | 0 | 0 | 0 | 0 | 0 | 0 | 0 | 0 | 0 | 0 | 0 | 0 | 0 | 0
16 | 10 | 0 | 0 | 0 | 0 | 0 | 0 | 0 | 0 | 0 | 0 | 0 | 0 | 0 | 0 | 0 | 0 | 0 | 0 | 0 | 0 | 0 | 0 | 0 | 0
16 | 11 | 0 | 0 | 0 | 0 | 0 | 0 | 0 | 0 | 0 | 0 | 0 | 0 | 0 | 0 | 0 | 0 | 0 | 0 | 0 | 0 | 0 | 0 | 0 | 0
17 | 0 | 0 | 0 | 0 | 0 | 0 | 0 | 0 | 0 | 0 | 0 | 0 | 0 | 0 | 0 | 0 | 0 | 0 | 0 | 0 | 0 | 0 | 0 | 0 | 0
17 | 1 | 0 | 0 | 0 | 0 | 0 | 0 | 0 | 0 | 0 | 0 | 0 | 0 | 0 | 0 | 0 | 0 | 0 | 0 | 0 | 0 | 0 | 0 | 0 | 0
17 | 2 | 0 | 0 | 0 | 0 | 0 | 0 | 0 | 0 | 0 | 0 | 0 | 0 | 0 | 0 | 0 | 0 | 0 | 0 | 0 | 0 | 0 | 0 | 0 | 0
17 | 3 | 0 | 0 | 0 | 0 | 0 | 0 | 0 | 0 | 0 | 0 | 0 | 0 | 0 | 0 | 0 | 0 | 0 | 0 | 0 | 0 | 0 | 0 | 0 | 0
17 | 4 | 0 | 0 | 0 | 0 | 0 | 0 | 0 | 0 | 0 | 0 | 0 | 0 | 0 | 0 | 0 | 0 | 0 | 0 | 0 | 0 | 0 | 0 | 0 | 0
17 | 5 | 0 | 0 | 0 | 0 | 0 | 0 | 0 | 0 | 0 | 0 | 0 | 0 | 0 | 0 | 0 | 0 | 0 | 0 | 0 | 0 | 0 | 0 | 0 | 0
17 | 6 | 0 | 0 | 0 | 0 | 0 | 0 | 0 | 0 | 0 | 0 | 0 | 0 | 0 | 0 | 0 | 0 | 0 | 0 | 0 | 0 | 0 | 0 | 0 | 0
17 | 7 | 0 | 0 | 0 | 0 | 0 | 0 | 0 | 0 | 0 | 0 | 0 | 0 | 0 | 0 | 0 | 0 | 0 | 0 | 0 | 0 | 0 | 0 | 0 | 0
17 | 8 | 0 | 0 | 0 | 0 | 0 | 0 | 0 | 0 | 0 | 0 | 0 | 0 | 0 | 0 | 0 | 0 | 0 | 0 | 0 | 0 | 0 | 0 | 0 | 0
17 | 9 | 0 | 0 | 0 | 0 | 0 | 0 | 0 | 0 | 0 | 0 | 0 | 0 | 0 | 0 | 0 | 0 | 0 | 0 | 0 | 0 | 0 | 0 | 0 | 0
17 | 10 | 0 | 0 | 0 | 0 | 0 | 0 | 0 | 0 | 0 | 0 | 0 | 0 | 0 | 0 | 0 | 0 | 0 | 0 | 0 | 0 | 0 | 0 | 0 | 0
17 | 11 | 0 | 0 | 0 | 0 | 0 | 0 | 0 | 0 | 0 | 0 | 0 | 0 | 0 | 0 | 0 | 0 | 0 | 0 | 0 | 0 | 0 | 0 | 0 | 0
18 | 0 | 0 | 0 | 0 | 0 | 0 | 0 | 0 | 0 | 0 | 0 | 0 | 0 | 0 | 0 | 0 | 0 | 0 | 0 | 0 | 0 | 0 | 0 | 0 | 0
18 | 1 | 0 | 0 | 0 | 0 | 0 | 0 | 0 | 0 | 0 | 0 | 0 | 0 | 0 | 0 | 0 | 0 | 0 | 0 | 0 | 0 | 0 | 0 | 0 | 0
18 | 2 | 0 | 0 | 0 | 0 | 0 | 0 | 0 | 0 | 0 | 0 | 0 | 0 | 0 | 0 | 0 | 0 | 0 | 0 | 0 | 0 | 0 | 0 | 0 | 0
18 | 3 | 0 | 0 | 0 | 0 | 0 | 0 | 0 | 0 | 0 | 0 | 0 | 0 | 0 | 0 | 0 | 0 | 0 | 0 | 0 | 0 | 0 | 0 | 0 | 0
18 | 4 | 0 | 0 | 0 | 0 | 0 | 0 | 0 | 0 | 0 | 0 | 0 | 0 | 0 | 0 | 0 | 0 | 0 | 0 | 0 | 0 | 0 | 0 | 0 | 0
18 | 5 | 0 | 0 | 0 | 0 | 0 | 0 | 0 | 0 | 0 | 0 | 0 | 0 | 0 | 0 | 0 | 0 | 0 | 0 | 0 | 0 | 0 | 0 | 0 | 0
18 | 6 | 0 | 0 | 0 | 0 | 0 | 0 | 0 | 0 | 0 | 0 | 0 | 0 | 0 | 0 | 0 | 0 | 0 | 0 | 0 | 0 | 0 | 0 | 0 | 0
18 | 7 | 0 | 0 | 0 | 0 | 0 | 0 | 0 | 0 | 0 | 0 | 0 | 0 | 0 | 0 | 0 | 0 | 0 | 0 | 0 | 0 | 0 | 0 | 0 | 0
18 | 8 | 0 | 0 | 0 | 0 | 0 | 0 | 0 | 0 | 0 | 0 | 0 | 0 | 0 | 0 | 0 | 0 | 0 | 0 | 0 | 0 | 0 | 0 | 0 | 0
18 | 9 | 0 | 0 | 0 | 0 | 0 | 0 | 0 | 0 | 0 | 0 | 0 | 0 | 0 | 0 | 0 | 0 | 0 | 0 | 0 | 0 | 0 | 0 | 0 | 0
18 | 10 | 0 | 0 | 0 | 0 | 0 | 0 | 0 | 0 | 0 | 0 | 0 | 0 | 0 | 0 | 0 | 0 | 0 | 0 | 0 | 0 | 0 | 0 | 0 | 0
18 | 11 | 0 | 0 | 0 | 0 | 0 | 0 | 0 | 0 | 0 | 0 | 0 | 0 | 0 | 0 | 0 | 0 | 0 | 0 | 0 | 0 | 0 | 0 | 0 | 0
19 | 0 | 0 | 0 | 0 | 0 | 0 | 0 | 0 | 0 | 0 | 0 | 0 | 0 | 0 | 0 | 0 | 0 | 0 | 0 | 0 | 0 | 0 | 0 | 0 | 0
19 | 1 | 0 | 0 | 0 | 0 | 0 | 0 | 0 | 0 | 0 | 0 | 0 | 0 | 0 | 0 | 0 | 0 | 0 | 0 | 0 | 0 | 0 | 0 | 0 | 0
19 | 2 | 0 | 0 | 0 | 0 | 0 | 0 | 0 | 0 | 0 | 0 | 0 | 0 | 0 | 0 | 0 | 0 | 0 | 0 | 0 | 0 | 0 | 0 | 0 | 0
19 | 3 | 0 | 0 | 0 | 0 | 0 | 0 | 0 | 0 | 0 | 0 | 0 | 0 | 0 | 0 | 0 | 0 | 0 | 0 | 0 | 0 | 0 | 0 | 0 | 0
19 | 4 | 0 | 0 | 0 | 0 | 0 | 0 | 0 | 0 | 0 | 0 | 0 | 0 | 0 | 0 | 0 | 0 | 0 | 0 | 0 | 0 | 0 | 0 | 0 | 0
19 | 5 | 0 | 0 | 0 | 0 | 0 | 0 | 0 | 0 | 0 | 0 | 0 | 0 | 0 | 0 | 0 | 0 | 0 | 0 | 0 | 0 | 0 | 0 | 0 | 0
19 | 6 | 0 | 0 | 0 | 0 | 0 | 0 | 0 | 0 | 0 | 0 | 0 | 0 | 0 | 0 | 0 | 0 | 0 | 0 | 0 | 0 | 0 | 0 | 0 | 0
19 | 7 | 0 | 0 | 0 | 0 | 0 | 0 | 0 | 0 | 0 | 0 | 0 | 0 | 0 | 0 | 0 | 0 | 0 | 0 | 0 | 0 | 0 | 0 | 0 | 0
19 | 8 | 0 | 0 | 0 | 0 | 0 | 0 | 0 | 0 | 0 | 0 | 0 | 0 | 0 | 0 | 0 | 0 | 0 | 0 | 0 | 0 | 0 | 0 | 0 | 0
19 | 9 | 0 | 0 | 0 | 0 | 0 | 0 | 0 | 0 | 0 | 0 | 0 | 0 | 0 | 0 | 0 | 0 | 0 | 0 | 0 | 0 | 0 | 0 | 0 | 0
19 | 10 | 0 | 0 | 0 | 0 | 0 | 0 | 0 | 0 | 0 | 0 | 0 | 0 | 0 | 0 | 0 | 0 | 0 | 0 | 0 | 0 | 0 | 0 | 0 | 0
19 | 11 | 0 | 0 | 0 | 0 | 0 | 0 | 0 | 0 | 0 | 0 | 0 | 0 | 0 | 0 | 0 | 0 | 0 | 0 | 0 | 0 | 0 | 0 | 0 | 0

## Sold (Generated)
Generation Technology | Year | Day | Hour 0 | Hour 1 | Hour 2 | Hour 3 | Hour 4 | Hour 5 | Hour 6 | Hour 7 | Hour 8 | Hour 9 | Hour 10 | Hour 11 | Hour 12 | Hour 13 | Hour 14 | Hour 15 | Hour 16 | Hour 17 | Hour 18 | Hour 19 | Hour 20 | Hour 21 | Hour 22 | Hour 23
Diesel | 0 | 0 | 0 | 0 | 0 | 0 | 0 | 0 | 0 | 0 | 0 | 0 | 0 | 0 | 0 | 0 | 0 | 0 | 0 | 0 | 0 | 0 | 0 | 0 | 0 | 0
Diesel | 0 | 1 | 0 | 0 | 0 | 0 | 0 | 0 | 0 | 0 | 0 | 0 | 0 | 0 | 0 | 0 | 0 | 0 | 0 | 0 | 0 | 0 | 0 | 0 | 0 | 0
Diesel | 0 | 2 | 0 | 0 | 0 | 0 | 0 | 0 | 0 | 0 | 0 | 0 | 0 | 0 | 0 | 0 | 0 | 0 | 0 | 0 | 0 | 0 | 0 | 0 | 0 | 0
Diesel | 0 | 3 | 0 | 0 | 0 | 0 | 0 | 0 | 0 | 0 | 0 | 0 | 0 | 0 | 0 | 0 | 0 | 0 | 0 | 0 | 0 | 0 | 0 | 0 | 0 | 0
Diesel | 0 | 4 | 0 | 0 | 0 | 0 | 0 | 0 | 0 | 0 | 0 | 0 | 0 | 0 | 0 | 0 | 0 | 0 | 0 | 0 | 0 | 0 | 0 | 0 | 0 | 0
Diesel | 0 | 5 | 0 | 0 | 0 | 0 | 0 | 0 | 0 | 0 | 0 | 0 | 0 | 0 | 0 | 0 | 0 | 0 | 0 | 0 | 0 | 0 | 0 | 0 | 0 | 0
Diesel | 0 | 6 | 0 | 0 | 0 | 0 | 0 | 0 | 0 | 0 | 0 | 0 | 0 | 0 | 0 | 0 | 0 | 0 | 0 | 0 | 0 | 0 | 0 | 0 | 0 | 0
Diesel | 0 | 7 | 0 | 0 | 0 | 0 | 0 | 0 | 0 | 0 | 0 | 0 | 0 | 0 | 0 | 0 | 0 | 0 | 0 | 0 | 0 | 0 | 0 | 0 | 0 | 0
Diesel | 0 | 8 | 0 | 0 | 0 | 0 | 0 | 0 | 0 | 0 | 0 | 0 | 0 | 0 | 0 | 0 | 0 | 0 | 0 | 0 | 0 | 0 | 0 | 0 | 0 | 0
Diesel | 0 | 9 | 0 | 0 | 0 | 0 | 0 | 0 | 0 | 0 | 0 | 0 | 0 | 0 | 0 | 0 | 0 | 0 | 0 | 0 | 0 | 0 | 0 | 0 | 0 | 0
Diesel | 0 | 10 | 0 | 0 | 0 | 0 | 0 | 0 | 0 | 0 | 0 | 0 | 0 | 0 | 0 | 0 | 0 | 0 | 0 | 0 | 0 | 0 | 0 | 0 | 0 | 0
Diesel | 0 | 11 | 0 | 0 | 0 | 0 | 0 | 0 | 0 | 0 | 0 | 0 | 0 | 0 | 0 | 0 | 0 | 0 | 0 | 0 | 0 | 0 | 0 | 0 | 0 | 0
Diesel | 1 | 0 | 0 | 0 | 0 | 0 | 0 | 0 | 0 | 0 | 0 | 0 | 0 | 0 | 0 | 0 | 0 | 0 | 0 | 0 | 0 | 0 | 0 | 0 | 0 | 0
Diesel | 1 | 1 | 0 | 0 | 0 | 0 | 0 | 0 | 0 | 0 | 0 | 0 | 0 | 0 | 0 | 0 | 0 | 0 | 0 | 0 | 0 | 0 | 0 | 0 | 0 | 0
Diesel | 1 | 2 | 0 | 0 | 0 | 0 | 0 | 0 | 0 | 0 | 0 | 0 | 0 | 0 | 0 | 0 | 0 | 0 | 0 | 0 | 0 | 0 | 0 | 0 | 0 | 0
Diesel | 1 | 3 | 0 | 0 | 0 | 0 | 0 | 0 | 0 | 0 | 0 | 0 | 0 | 0 | 0 | 0 | 0 | 0 | 0 | 0 | 0 | 0 | 0 | 0 | 0 | 0
Diesel | 1 | 4 | 0 | 0 | 0 | 0 | 0 | 0 | 0 | 0 | 0 | 0 | 0 | 0 | 0 | 0 | 0 | 0 | 0 | 0 | 0 | 0 | 0 | 0 | 0 | 0
Diesel | 1 | 5 | 0 | 0 | 0 | 0 | 0 | 0 | 0 | 0 | 0 | 0 | 0 | 0 | 0 | 0 | 0 | 0 | 0 | 0 | 0 | 0 | 0 | 0 | 0 | 0
Diesel | 1 | 6 | 0 | 0 | 0 | 0 | 0 | 0 | 0 | 0 | 0 | 0 | 0 | 0 | 0 | 0 | 0 | 0 | 0 | 0 | 0 | 0 | 0 | 0 | 0 | 0
Diesel | 1 | 7 | 0 | 0 | 0 | 0 | 0 | 0 | 0 | 0 | 0 | 0 | 0 | 0 | 0 | 0 | 0 | 0 | 0 | 0 | 0 | 0 | 0 | 0 | 0 | 0
Diesel | 1 | 8 | 0 | 0 | 0 | 0 | 0 | 0 | 0 | 0 | 0 | 0 | 0 | 0 | 0 | 0 | 0 | 0 | 0 | 0 | 0 | 0 | 0 | 0 | 0 | 0
Diesel | 1 | 9 | 0 | 0 | 0 | 0 | 0 | 0 | 0 | 0 | 0 | 0 | 0 | 0 | 0 | 0 | 0 | 0 | 0 | 0 | 0 | 0 | 0 | 0 | 0 | 0
Diesel | 1 | 10 | 0 | 0 | 0 | 0 | 0 | 0 | 0 | 0 | 0 | 0 | 0 | 0 | 0 | 0 | 0 | 0 | 0 | 0 | 0 | 0 | 0 | 0 | 0 | 0
Diesel | 1 | 11 | 0 | 0 | 0 | 0 | 0 | 0 | 0 | 0 | 0 | 0 | 0 | 0 | 0 | 0 | 0 | 0 | 0 | 0 | 0 | 0 | 0 | 0 | 0 | 0
Diesel | 2 | 0 | 0 | 0 | 0 | 0 | 0 | 0 | 0 | 0 | 0 | 0 | 0 | 0 | 0 | 0 | 0 | 0 | 0 | 0 | 0 | 0 | 0 | 0 | 0 | 0
Diesel | 2 | 1 | 0 | 0 | 0 | 0 | 0 | 0 | 0 | 0 | 0 | 0 | 0 | 0 | 0 | 0 | 0 | 0 | 0 | 0 | 0 | 0 | 0 | 0 | 0 | 0
Diesel | 2 | 2 | 0 | 0 | 0 | 0 | 0 | 0 | 0 | 0 | 0 | 0 | 0 | 0 | 0 | 0 | 0 | 0 | 0 | 0 | 0 | 0 | 0 | 0 | 0 | 0
Diesel | 2 | 3 | 0 | 0 | 0 | 0 | 0 | 0 | 0 | 0 | 0 | 0 | 0 | 0 | 0 | 0 | 0 | 0 | 0 | 0 | 0 | 0 | 0 | 0 | 0 | 0
Diesel | 2 | 4 | 0 | 0 | 0 | 0 | 0 | 0 | 0 | 0 | 0 | 0 | 0 | 0 | 0 | 0 | 0 | 0 | 0 | 0 | 0 | 0 | 0 | 0 | 0 | 0
Diesel | 2 | 5 | 0 | 0 | 0 | 0 | 0 | 0 | 0 | 0 | 0 | 0 | 0 | 0 | 0 | 0 | 0 | 0 | 0 | 0 | 0 | 0 | 0 | 0 | 0 | 0
Diesel | 2 | 6 | 0 | 0 | 0 | 0 | 0 | 0 | 0 | 0 | 0 | 0 | 0 | 0 | 0 | 0 | 0 | 0 | 0 | 0 | 0 | 0 | 0 | 0 | 0 | 0
Diesel | 2 | 7 | 0 | 0 | 0 | 0 | 0 | 0 | 0 | 0 | 0 | 0 | 0 | 0 | 0 | 0 | 0 | 0 | 0 | 0 | 0 | 0 | 0 | 0 | 0 | 0
Diesel | 2 | 8 | 0 | 0 | 0 | 0 | 0 | 0 | 0 | 0 | 0 | 0 | 0 | 0 | 0 | 0 | 0 | 0 | 0 | 0 | 0 | 0 | 0 | 0 | 0 | 0
Diesel | 2 | 9 | 0 | 0 | 0 | 0 | 0 | 0 | 0 | 0 | 0 | 0 | 0 | 0 | 0 | 0 | 0 | 0 | 0 | 0 | 0 | 0 | 0 | 0 | 0 | 0
Diesel | 2 | 10 | 0 | 0 | 0 | 0 | 0 | 0 | 0 | 0 | 0 | 0 | 0 | 0 | 0 | 0 | 0 | 0 | 0 | 0 | 0 | 0 | 0 | 0 | 0 | 0
Diesel | 2 | 11 | 0 | 0 | 0 | 0 | 0 | 0 | 0 | 0 | 0 | 0 | 0 | 0 | 0 | 0 | 0 | 0 | 0 | 0 | 0 | 0 | 0 | 0 | 0 | 0
Diesel | 3 | 0 | 0 | 0 | 0 | 0 | 0 | 0 | 0 | 0 | 0 | 0 | 0 | 0 | 0 | 0 | 0 | 0 | 0 | 0 | 0 | 0 | 0 | 0 | 0 | 0
Diesel | 3 | 1 | 0 | 0 | 0 | 0 | 0 | 0 | 0 | 0 | 0 | 0 | 0 | 0 | 0 | 0 | 0 | 0 | 0 | 0 | 0 | 0 | 0 | 0 | 0 | 0
Diesel | 3 | 2 | 0 | 0 | 0 | 0 | 0 | 0 | 0 | 0 | 0 | 0 | 0 | 0 | 0 | 0 | 0 | 0 | 0 | 0 | 0 | 0 | 0 | 0 | 0 | 0
Diesel | 3 | 3 | 0 | 0 | 0 | 0 | 0 | 0 | 0 | 0 | 0 | 0 | 0 | 0 | 0 | 0 | 0 | 0 | 0 | 0 | 0 | 0 | 0 | 0 | 0 | 0
Diesel | 3 | 4 | 0 | 0 | 0 | 0 | 0 | 0 | 0 | 0 | 0 | 0 | 0 | 0 | 0 | 0 | 0 | 0 | 0 | 0 | 0 | 0 | 0 | 0 | 0 | 0
Diesel | 3 | 5 | 0 | 0 | 0 | 0 | 0 | 0 | 0 | 0 | 0 | 0 | 0 | 0 | 0 | 0 | 0 | 0 | 0 | 0 | 0 | 0 | 0 | 0 | 0 | 0
Diesel | 3 | 6 | 0 | 0 | 0 | 0 | 0 | 0 | 0 | 0 | 0 | 0 | 0 | 0 | 0 | 0 | 0 | 0 | 0 | 0 | 0 | 0 | 0 | 0 | 0 | 0
Diesel | 3 | 7 | 0 | 0 | 0 | 0 | 0 | 0 | 0 | 0 | 0 | 0 | 0 | 0 | 0 | 0 | 0 | 0 | 0 | 0 | 0 | 0 | 0 | 0 | 0 | 0
Diesel | 3 | 8 | 0 | 0 | 0 | 0 | 0 | 0 | 0 | 0 | 0 | 0 | 0 | 0 | 0 | 0 | 0 | 0 | 0 | 0 | 0 | 0 | 0 | 0 | 0 | 0
Diesel | 3 | 9 | 0 | 0 | 0 | 0 | 0 | 0 | 0 | 0 | 0 | 0 | 0 | 0 | 0 | 0 | 0 | 0 | 0 | 0 | 0 | 0 | 0 | 0 | 0 | 0
Diesel | 3 | 10 | 0 | 0 | 0 | 0 | 0 | 0 | 0 | 0 | 0 | 0 | 0 | 0 | 0 | 0 | 0 | 0 | 0 | 0 | 0 | 0 | 0 | 0 | 0 | 0
Diesel | 3 | 11 | 0 | 0 | 0 | 0 | 0 | 0 | 0 | 0 | 0 | 0 | 0 | 0 | 0 | 0 | 0 | 0 | 0 | 0 | 0 | 0 | 0 | 0 | 0 | 0
Diesel | 4 | 0 | 0 | 0 | 0 | 0 | 0 | 0 | 0 | 0 | 0 | 0 | 0 | 0 | 0 | 0 | 0 | 0 | 0 | 0 | 0 | 0 | 0 | 0 | 0 | 0
Diesel | 4 | 1 | 0 | 0 | 0 | 0 | 0 | 0 | 0 | 0 | 0 | 0 | 0 | 0 | 0 | 0 | 0 | 0 | 0 | 0 | 0 | 0 | 0 | 0 | 0 | 0
Diesel | 4 | 2 | 0 | 0 | 0 | 0 | 0 | 0 | 0 | 0 | 0 | 0 | 0 | 0 | 0 | 0 | 0 | 0 | 0 | 0 | 0 | 0 | 0 | 0 | 0 | 0
Diesel | 4 | 3 | 0 | 0 | 0 | 0 | 0 | 0 | 0 | 0 | 0 | 0 | 0 | 0 | 0 | 0 | 0 | 0 | 0 | 0 | 0 | 0 | 0 | 0 | 0 | 0
Diesel | 4 | 4 | 0 | 0 | 0 | 0 | 0 | 0 | 0 | 0 | 0 | 0 | 0 | 0 | 0 | 0 | 0 | 0 | 0 | 0 | 0 | 0 | 0 | 0 | 0 | 0
Diesel | 4 | 5 | 0 | 0 | 0 | 0 | 0 | 0 | 0 | 0 | 0 | 0 | 0 | 0 | 0 | 0 | 0 | 0 | 0 | 0 | 0 | 0 | 0 | 0 | 0 | 0
Diesel | 4 | 6 | 0 | 0 | 0 | 0 | 0 | 0 | 0 | 0 | 0 | 0 | 0 | 0 | 0 | 0 | 0 | 0 | 0 | 0 | 0 | 0 | 0 | 0 | 0 | 0
Diesel | 4 | 7 | 0 | 0 | 0 | 0 | 0 | 0 | 0 | 0 | 0 | 0 | 0 | 0 | 0 | 0 | 0 | 0 | 0 | 0 | 0 | 0 | 0 | 0 | 0 | 0
Diesel | 4 | 8 | 0 | 0 | 0 | 0 | 0 | 0 | 0 | 0 | 0 | 0 | 0 | 0 | 0 | 0 | 0 | 0 | 0 | 0 | 0 | 0 | 0 | 0 | 0 | 0
Diesel | 4 | 9 | 0 | 0 | 0 | 0 | 0 | 0 | 0 | 0 | 0 | 0 | 0 | 0 | 0 | 0 | 0 | 0 | 0 | 0 | 0 | 0 | 0 | 0 | 0 | 0
Diesel | 4 | 10 | 0 | 0 | 0 | 0 | 0 | 0 | 0 | 0 | 0 | 0 | 0 | 0 | 0 | 0 | 0 | 0 | 0 | 0 | 0 | 0 | 0 | 0 | 0 | 0
Diesel | 4 | 11 | 0 | 0 | 0 | 0 | 0 | 0 | 0 | 0 | 0 | 0 | 0 | 0 | 0 | 0 | 0 | 0 | 0 | 0 | 0 | 0 | 0 | 0 | 0 | 0
Diesel | 5 | 0 | 0 | 0 | 0 | 0 | 0 | 0 | 0 | 0 | 0 | 0 | 0 | 0 | 0 | 0 | 0 | 0 | 0 | 0 | 0 | 0 | 0 | 0 | 0 | 0
Diesel | 5 | 1 | 0 | 0 | 0 | 0 | 0 | 0 | 0 | 0 | 0 | 0 | 0 | 0 | 0 | 0 | 0 | 0 | 0 | 0 | 0 | 0 | 0 | 0 | 0 | 0
Diesel | 5 | 2 | 0 | 0 | 0 | 0 | 0 | 0 | 0 | 0 | 0 | 0 | 0 | 0 | 0 | 0 | 0 | 0 | 0 | 0 | 0 | 0 | 0 | 0 | 0 | 0
Diesel | 5 | 3 | 0 | 0 | 0 | 0 | 0 | 0 | 0 | 0 | 0 | 0 | 0 | 0 | 0 | 0 | 0 | 0 | 0 | 0 | 0 | 0 | 0 | 0 | 0 | 0
Diesel | 5 | 4 | 0 | 0 | 0 | 0 | 0 | 0 | 0 | 0 | 0 | 0 | 0 | 0 | 0 | 0 | 0 | 0 | 0 | 0 | 0 | 0 | 0 | 0 | 0 | 0
Diesel | 5 | 5 | 0 | 0 | 0 | 0 | 0 | 0 | 0 | 0 | 0 | 0 | 0 | 0 | 0 | 0 | 0 | 0 | 0 | 0 | 0 | 0 | 0 | 0 | 0 | 0
Diesel | 5 | 6 | 0 | 0 | 0 | 0 | 0 | 0 | 0 | 0 | 0 | 0 | 0 | 0 | 0 | 0 | 0 | 0 | 0 | 0 | 0 | 0 | 0 | 0 | 0 | 0
Diesel | 5 | 7 | 0 | 0 | 0 | 0 | 0 | 0 | 0 | 0 | 0 | 0 | 0 | 0 | 0 | 0 | 0 | 0 | 0 | 0 | 0 | 0 | 0 | 0 | 0 | 0
Diesel | 5 | 8 | 0 | 0 | 0 | 0 | 0 | 0 | 0 | 0 | 0 | 0 | 0 | 0 | 0 | 0 | 0 | 0 | 0 | 0 | 0 | 0 | 0 | 0 | 0 | 0
Diesel | 5 | 9 | 0 | 0 | 0 | 0 | 0 | 0 | 0 | 0 | 0 | 0 | 0 | 0 | 0 | 0 | 0 | 0 | 0 | 0 | 0 | 0 | 0 | 0 | 0 | 0
Diesel | 5 | 10 | 0 | 0 | 0 | 0 | 0 | 0 | 0 | 0 | 0 | 0 | 0 | 0 | 0 | 0 | 0 | 0 | 0 | 0 | 0 | 0 | 0 | 0 | 0 | 0
Diesel | 5 | 11 | 0 | 0 | 0 | 0 | 0 | 0 | 0 | 0 | 0 | 0 | 0 | 0 | 0 | 0 | 0 | 0 | 0 | 0 | 0 | 0 | 0 | 0 | 0 | 0
Diesel | 6 | 0 | 0 | 0 | 0 | 0 | 0 | 0 | 0 | 0 | 0 | 0 | 0 | 0 | 0 | 0 | 0 | 0 | 0 | 0 | 0 | 0 | 0 | 0 | 0 | 0
Diesel | 6 | 1 | 0 | 0 | 0 | 0 | 0 | 0 | 0 | 0 | 0 | 0 | 0 | 0 | 0 | 0 | 0 | 0 | 0 | 0 | 0 | 0 | 0 | 0 | 0 | 0
Diesel | 6 | 2 | 0 | 0 | 0 | 0 | 0 | 0 | 0 | 0 | 0 | 0 | 0 | 0 | 0 | 0 | 0 | 0 | 0 | 0 | 0 | 0 | 0 | 0 | 0 | 0
Diesel | 6 | 3 | 0 | 0 | 0 | 0 | 0 | 0 | 0 | 0 | 0 | 0 | 0 | 0 | 0 | 0 | 0 | 0 | 0 | 0 | 0 | 0 | 0 | 0 | 0 | 0
Diesel | 6 | 4 | 0 | 0 | 0 | 0 | 0 | 0 | 0 | 0 | 0 | 0 | 0 | 0 | 0 | 0 | 0 | 0 | 0 | 0 | 0 | 0 | 0 | 0 | 0 | 0
Diesel | 6 | 5 | 0 | 0 | 0 | 0 | 0 | 0 | 0 | 0 | 0 | 0 | 0 | 0 | 0 | 0 | 0 | 0 | 0 | 0 | 0 | 0 | 0 | 0 | 0 | 0
Diesel | 6 | 6 | 0 | 0 | 0 | 0 | 0 | 0 | 0 | 0 | 0 | 0 | 0 | 0 | 0 | 0 | 0 | 0 | 0 | 0 | 0 | 0 | 0 | 0 | 0 | 0
Diesel | 6 | 7 | 0 | 0 | 0 | 0 | 0 | 0 | 0 | 0 | 0 | 0 | 0 | 0 | 0 | 0 | 0 | 0 | 0 | 0 | 0 | 0 | 0 | 0 | 0 | 0
Diesel | 6 | 8 | 0 | 0 | 0 | 0 | 0 | 0 | 0 | 0 | 0 | 0 | 0 | 0 | 0 | 0 | 0 | 0 | 0 | 0 | 0 | 0 | 0 | 0 | 0 | 0
Diesel | 6 | 9 | 0 | 0 | 0 | 0 | 0 | 0 | 0 | 0 | 0 | 0 | 0 | 0 | 0 | 0 | 0 | 0 | 0 | 0 | 0 | 0 | 0 | 0 | 0 | 0
Diesel | 6 | 10 | 0 | 0 | 0 | 0 | 0 | 0 | 0 | 0 | 0 | 0 | 0 | 0 | 0 | 0 | 0 | 0 | 0 | 0 | 0 | 0 | 0 | 0 | 0 | 0
Diesel | 6 | 11 | 0 | 0 | 0 | 0 | 0 | 0 | 0 | 0 | 0 | 0 | 0 | 0 | 0 | 0 | 0 | 0 | 0 | 0 | 0 | 0 | 0 | 0 | 0 | 0
Diesel | 7 | 0 | 0 | 0 | 0 | 0 | 0 | 0 | 0 | 0 | 0 | 0 | 0 | 0 | 0 | 0 | 0 | 0 | 0 | 0 | 0 | 0 | 0 | 0 | 0 | 0
Diesel | 7 | 1 | 0 | 0 | 0 | 0 | 0 | 0 | 0 | 0 | 0 | 0 | 0 | 0 | 0 | 0 | 0 | 0 | 0 | 0 | 0 | 0 | 0 | 0 | 0 | 0
Diesel | 7 | 2 | 0 | 0 | 0 | 0 | 0 | 0 | 0 | 0 | 0 | 0 | 0 | 0 | 0 | 0 | 0 | 0 | 0 | 0 | 0 | 0 | 0 | 0 | 0 | 0
Diesel | 7 | 3 | 0 | 0 | 0 | 0 | 0 | 0 | 0 | 0 | 0 | 0 | 0 | 0 | 0 | 0 | 0 | 0 | 0 | 0 | 0 | 0 | 0 | 0 | 0 | 0
Diesel | 7 | 4 | 0 | 0 | 0 | 0 | 0 | 0 | 0 | 0 | 0 | 0 | 0 | 0 | 0 | 0 | 0 | 0 | 0 | 0 | 0 | 0 | 0 | 0 | 0 | 0
Diesel | 7 | 5 | 0 | 0 | 0 | 0 | 0 | 0 | 0 | 0 | 0 | 0 | 0 | 0 | 0 | 0 | 0 | 0 | 0 | 0 | 0 | 0 | 0 | 0 | 0 | 0
Diesel | 7 | 6 | 0 | 0 | 0 | 0 | 0 | 0 | 0 | 0 | 0 | 0 | 0 | 0 | 0 | 0 | 0 | 0 | 0 | 0 | 0 | 0 | 0 | 0 | 0 | 0
Diesel | 7 | 7 | 0 | 0 | 0 | 0 | 0 | 0 | 0 | 0 | 0 | 0 | 0 | 0 | 0 | 0 | 0 | 0 | 0 | 0 | 0 | 0 | 0 | 0 | 0 | 0
Diesel | 7 | 8 | 0 | 0 | 0 | 0 | 0 | 0 | 0 | 0 | 0 | 0 | 0 | 0 | 0 | 0 | 0 | 0 | 0 | 0 | 0 | 0 | 0 | 0 | 0 | 0
Diesel | 7 | 9 | 0 | 0 | 0 | 0 | 0 | 0 | 0 | 0 | 0 | 0 | 0 | 0 | 0 | 0 | 0 | 0 | 0 | 0 | 0 | 0 | 0 | 0 | 0 | 0
Diesel | 7 | 10 | 0 | 0 | 0 | 0 | 0 | 0 | 0 | 0 | 0 | 0 | 0 | 0 | 0 | 0 | 0 | 0 | 0 | 0 | 0 | 0 | 0 | 0 | 0 | 0
Diesel | 7 | 11 | 0 | 0 | 0 | 0 | 0 | 0 | 0 | 0 | 0 | 0 | 0 | 0 | 0 | 0 | 0 | 0 | 0 | 0 | 0 | 0 | 0 | 0 | 0 | 0
Diesel | 8 | 0 | 0 | 0 | 0 | 0 | 0 | 0 | 0 | 0 | 0 | 0 | 0 | 0 | 0 | 0 | 0 | 0 | 0 | 0 | 0 | 0 | 0 | 0 | 0 | 0
Diesel | 8 | 1 | 0 | 0 | 0 | 0 | 0 | 0 | 0 | 0 | 0 | 0 | 0 | 0 | 0 | 0 | 0 | 0 | 0 | 0 | 0 | 0 | 0 | 0 | 0 | 0
Diesel | 8 | 2 | 0 | 0 | 0 | 0 | 0 | 0 | 0 | 0 | 0 | 0 | 0 | 0 | 0 | 0 | 0 | 0 | 0 | 0 | 0 | 0 | 0 | 0 | 0 | 0
Diesel | 8 | 3 | 0 | 0 | 0 | 0 | 0 | 0 | 0 | 0 | 0 | 0 | 0 | 0 | 0 | 0 | 0 | 0 | 0 | 0 | 0 | 0 | 0 | 0 | 0 | 0
Diesel | 8 | 4 | 0 | 0 | 0 | 0 | 0 | 0 | 0 | 0 | 0 | 0 | 0 | 0 | 0 | 0 | 0 | 0 | 0 | 0 | 0 | 0 | 0 | 0 | 0 | 0
Diesel | 8 | 5 | 0 | 0 | 0 | 0 | 0 | 0 | 0 | 0 | 0 | 0 | 0 | 0 | 0 | 0 | 0 | 0 | 0 | 0 | 0 | 0 | 0 | 0 | 0 | 0
Diesel | 8 | 6 | 0 | 0 | 0 | 0 | 0 | 0 | 0 | 0 | 0 | 0 | 0 | 0 | 0 | 0 | 0 | 0 | 0 | 0 | 0 | 0 | 0 | 0 | 0 | 0
Diesel | 8 | 7 | 0 | 0 | 0 | 0 | 0 | 0 | 0 | 0 | 0 | 0 | 0 | 0 | 0 | 0 | 0 | 0 | 0 | 0 | 0 | 0 | 0 | 0 | 0 | 0
Diesel | 8 | 8 | 0 | 0 | 0 | 0 | 0 | 0 | 0 | 0 | 0 | 0 | 0 | 0 | 0 | 0 | 0 | 0 | 0 | 0 | 0 | 0 | 0 | 0 | 0 | 0
Diesel | 8 | 9 | 0 | 0 | 0 | 0 | 0 | 0 | 0 | 0 | 0 | 0 | 0 | 0 | 0 | 0 | 0 | 0 | 0 | 0 | 0 | 0 | 0 | 0 | 0 | 0
Diesel | 8 | 10 | 0 | 0 | 0 | 0 | 0 | 0 | 0 | 0 | 0 | 0 | 0 | 0 | 0 | 0 | 0 | 0 | 0 | 0 | 0 | 0 | 0 | 0 | 0 | 0
Diesel | 8 | 11 | 0 | 0 | 0 | 0 | 0 | 0 | 0 | 0 | 0 | 0 | 0 | 0 | 0 | 0 | 0 | 0 | 0 | 0 | 0 | 0 | 0 | 0 | 0 | 0
Diesel | 9 | 0 | 0 | 0 | 0 | 0 | 0 | 0 | 0 | 0 | 0 | 0 | 0 | 0 | 0 | 0 | 0 | 0 | 0 | 0 | 0 | 0 | 0 | 0 | 0 | 0
Diesel | 9 | 1 | 0 | 0 | 0 | 0 | 0 | 0 | 0 | 0 | 0 | 0 | 0 | 0 | 0 | 0 | 0 | 0 | 0 | 0 | 0 | 0 | 0 | 0 | 0 | 0
Diesel | 9 | 2 | 0 | 0 | 0 | 0 | 0 | 0 | 0 | 0 | 0 | 0 | 0 | 0 | 0 | 0 | 0 | 0 | 0 | 0 | 0 | 0 | 0 | 0 | 0 | 0
Diesel | 9 | 3 | 0 | 0 | 0 | 0 | 0 | 0 | 0 | 0 | 0 | 0 | 0 | 0 | 0 | 0 | 0 | 0 | 0 | 0 | 0 | 0 | 0 | 0 | 0 | 0
Diesel | 9 | 4 | 0 | 0 | 0 | 0 | 0 | 0 | 0 | 0 | 0 | 0 | 0 | 0 | 0 | 0 | 0 | 0 | 0 | 0 | 0 | 0 | 0 | 0 | 0 | 0
Diesel | 9 | 5 | 0 | 0 | 0 | 0 | 0 | 0 | 0 | 0 | 0 | 0 | 0 | 0 | 0 | 0 | 0 | 0 | 0 | 0 | 0 | 0 | 0 | 0 | 0 | 0
Diesel | 9 | 6 | 0 | 0 | 0 | 0 | 0 | 0 | 0 | 0 | 0 | 0 | 0 | 0 | 0 | 0 | 0 | 0 | 0 | 0 | 0 | 0 | 0 | 0 | 0 | 0
Diesel | 9 | 7 | 0 | 0 | 0 | 0 | 0 | 0 | 0 | 0 | 0 | 0 | 0 | 0 | 0 | 0 | 0 | 0 | 0 | 0 | 0 | 0 | 0 | 0 | 0 | 0
Diesel | 9 | 8 | 0 | 0 | 0 | 0 | 0 | 0 | 0 | 0 | 0 | 0 | 0 | 0 | 0 | 0 | 0 | 0 | 0 | 0 | 0 | 0 | 0 | 0 | 0 | 0
Diesel | 9 | 9 | 0 | 0 | 0 | 0 | 0 | 0 | 0 | 0 | 0 | 0 | 0 | 0 | 0 | 0 | 0 | 0 | 0 | 0 | 0 | 0 | 0 | 0 | 0 | 0
Diesel | 9 | 10 | 0 | 0 | 0 | 0 | 0 | 0 | 0 | 0 | 0 | 0 | 0 | 0 | 0 | 0 | 0 | 0 | 0 | 0 | 0 | 0 | 0 | 0 | 0 | 0
Diesel | 9 | 11 | 0 | 0 | 0 | 0 | 0 | 0 | 0 | 0 | 0 | 0 | 0 | 0 | 0 | 0 | 0 | 0 | 0 | 0 | 0 | 0 | 0 | 0 | 0 | 0
Diesel | 10 | 0 | 0 | 0 | 0 | 0 | 0 | 0 | 0 | 0 | 0 | 0 | 0 | 0 | 0 | 0 | 0 | 0 | 0 | 0 | 0 | 0 | 0 | 0 | 0 | 0
Diesel | 10 | 1 | 0 | 0 | 0 | 0 | 0 | 0 | 0 | 0 | 0 | 0 | 0 | 0 | 0 | 0 | 0 | 0 | 0 | 0 | 0 | 0 | 0 | 0 | 0 | 0
Diesel | 10 | 2 | 0 | 0 | 0 | 0 | 0 | 0 | 0 | 0 | 0 | 0 | 0 | 0 | 0 | 0 | 0 | 0 | 0 | 0 | 0 | 0 | 0 | 0 | 0 | 0
Diesel | 10 | 3 | 0 | 0 | 0 | 0 | 0 | 0 | 0 | 0 | 0 | 0 | 0 | 0 | 0 | 0 | 0 | 0 | 0 | 0 | 0 | 0 | 0 | 0 | 0 | 0
Diesel | 10 | 4 | 0 | 0 | 0 | 0 | 0 | 0 | 0 | 0 | 0 | 0 | 0 | 0 | 0 | 0 | 0 | 0 | 0 | 0 | 0 | 0 | 0 | 0 | 0 | 0
Diesel | 10 | 5 | 0 | 0 | 0 | 0 | 0 | 0 | 0 | 0 | 0 | 0 | 0 | 0 | 0 | 0 | 0 | 0 | 0 | 0 | 0 | 0 | 0 | 0 | 0 | 0
Diesel | 10 | 6 | 0 | 0 | 0 | 0 | 0 | 0 | 0 | 0 | 0 | 0 | 0 | 0 | 0 | 0 | 0 | 0 | 0 | 0 | 0 | 0 | 0 | 0 | 0 | 0
Diesel | 10 | 7 | 0 | 0 | 0 | 0 | 0 | 0 | 0 | 0 | 0 | 0 | 0 | 0 | 0 | 0 | 0 | 0 | 0 | 0 | 0 | 0 | 0 | 0 | 0 | 0
Diesel | 10 | 8 | 0 | 0 | 0 | 0 | 0 | 0 | 0 | 0 | 0 | 0 | 0 | 0 | 0 | 0 | 0 | 0 | 0 | 0 | 0 | 0 | 0 | 0 | 0 | 0
Diesel | 10 | 9 | 0 | 0 | 0 | 0 | 0 | 0 | 0 | 0 | 0 | 0 | 0 | 0 | 0 | 0 | 0 | 0 | 0 | 0 | 0 | 0 | 0 | 0 | 0 | 0
Diesel | 10 | 10 | 0 | 0 | 0 | 0 | 0 | 0 | 0 | 0 | 0 | 0 | 0 | 0 | 0 | 0 | 0 | 0 | 0 | 0 | 0 | 0 | 0 | 0 | 0 | 0
Diesel | 10 | 11 | 0 | 0 | 0 | 0 | 0 | 0 | 0 | 0 | 0 | 0 | 0 | 0 | 0 | 0 | 0 | 0 | 0 | 0 | 0 | 0 | 0 | 0 | 0 | 0
Diesel | 11 | 0 | 0 | 0 | 0 | 0 | 0 | 0 | 0 | 0 | 0 | 0 | 0 | 0 | 0 | 0 | 0 | 0 | 0 | 0 | 0 | 0 | 0 | 0 | 0 | 0
Diesel | 11 | 1 | 0 | 0 | 0 | 0 | 0 | 0 | 0 | 0 | 0 | 0 | 0 | 0 | 0 | 0 | 0 | 0 | 0 | 0 | 0 | 0 | 0 | 0 | 0 | 0
Diesel | 11 | 2 | 0 | 0 | 0 | 0 | 0 | 0 | 0 | 0 | 0 | 0 | 0 | 0 | 0 | 0 | 0 | 0 | 0 | 0 | 0 | 0 | 0 | 0 | 0 | 0
Diesel | 11 | 3 | 0 | 0 | 0 | 0 | 0 | 0 | 0 | 0 | 0 | 0 | 0 | 0 | 0 | 0 | 0 | 0 | 0 | 0 | 0 | 0 | 0 | 0 | 0 | 0
Diesel | 11 | 4 | 0 | 0 | 0 | 0 | 0 | 0 | 0 | 0 | 0 | 0 | 0 | 0 | 0 | 0 | 0 | 0 | 0 | 0 | 0 | 0 | 0 | 0 | 0 | 0
Diesel | 11 | 5 | 0 | 0 | 0 | 0 | 0 | 0 | 0 | 0 | 0 | 0 | 0 | 0 | 0 | 0 | 0 | 0 | 0 | 0 | 0 | 0 | 0 | 0 | 0 | 0
Diesel | 11 | 6 | 0 | 0 | 0 | 0 | 0 | 0 | 0 | 0 | 0 | 0 | 0 | 0 | 0 | 0 | 0 | 0 | 0 | 0 | 0 | 0 | 0 | 0 | 0 | 0
Diesel | 11 | 7 | 0 | 0 | 0 | 0 | 0 | 0 | 0 | 0 | 0 | 0 | 0 | 0 | 0 | 0 | 0 | 0 | 0 | 0 | 0 | 0 | 0 | 0 | 0 | 0
Diesel | 11 | 8 | 0 | 0 | 0 | 0 | 0 | 0 | 0 | 0 | 0 | 0 | 0 | 0 | 0 | 0 | 0 | 0 | 0 | 0 | 0 | 0 | 0 | 0 | 0 | 0
Diesel | 11 | 9 | 0 | 0 | 0 | 0 | 0 | 0 | 0 | 0 | 0 | 0 | 0 | 0 | 0 | 0 | 0 | 0 | 0 | 0 | 0 | 0 | 0 | 0 | 0 | 0
Diesel | 11 | 10 | 0 | 0 | 0 | 0 | 0 | 0 | 0 | 0 | 0 | 0 | 0 | 0 | 0 | 0 | 0 | 0 | 0 | 0 | 0 | 0 | 0 | 0 | 0 | 0
Diesel | 11 | 11 | 0 | 0 | 0 | 0 | 0 | 0 | 0 | 0 | 0 | 0 | 0 | 0 | 0 | 0 | 0 | 0 | 0 | 0 | 0 | 0 | 0 | 0 | 0 | 0
Diesel | 12 | 0 | 0 | 0 | 0 | 0 | 0 | 0 | 0 | 0 | 0 | 0 | 0 | 0 | 0 | 0 | 0 | 0 | 0 | 0 | 0 | 0 | 0 | 0 | 0 | 0
Diesel | 12 | 1 | 0 | 0 | 0 | 0 | 0 | 0 | 0 | 0 | 0 | 0 | 0 | 0 | 0 | 0 | 0 | 0 | 0 | 0 | 0 | 0 | 0 | 0 | 0 | 0
Diesel | 12 | 2 | 0 | 0 | 0 | 0 | 0 | 0 | 0 | 0 | 0 | 0 | 0 | 0 | 0 | 0 | 0 | 0 | 0 | 0 | 0 | 0 | 0 | 0 | 0 | 0
Diesel | 12 | 3 | 0 | 0 | 0 | 0 | 0 | 0 | 0 | 0 | 0 | 0 | 0 | 0 | 0 | 0 | 0 | 0 | 0 | 0 | 0 | 0 | 0 | 0 | 0 | 0
Diesel | 12 | 4 | 0 | 0 | 0 | 0 | 0 | 0 | 0 | 0 | 0 | 0 | 0 | 0 | 0 | 0 | 0 | 0 | 0 | 0 | 0 | 0 | 0 | 0 | 0 | 0
Diesel | 12 | 5 | 0 | 0 | 0 | 0 | 0 | 0 | 0 | 0 | 0 | 0 | 0 | 0 | 0 | 0 | 0 | 0 | 0 | 0 | 0 | 0 | 0 | 0 | 0 | 0
Diesel | 12 | 6 | 0 | 0 | 0 | 0 | 0 | 0 | 0 | 0 | 0 | 0 | 0 | 0 | 0 | 0 | 0 | 0 | 0 | 0 | 0 | 0 | 0 | 0 | 0 | 0
Diesel | 12 | 7 | 0 | 0 | 0 | 0 | 0 | 0 | 0 | 0 | 0 | 0 | 0 | 0 | 0 | 0 | 0 | 0 | 0 | 0 | 0 | 0 | 0 | 0 | 0 | 0
Diesel | 12 | 8 | 0 | 0 | 0 | 0 | 0 | 0 | 0 | 0 | 0 | 0 | 0 | 0 | 0 | 0 | 0 | 0 | 0 | 0 | 0 | 0 | 0 | 0 | 0 | 0
Diesel | 12 | 9 | 0 | 0 | 0 | 0 | 0 | 0 | 0 | 0 | 0 | 0 | 0 | 0 | 0 | 0 | 0 | 0 | 0 | 0 | 0 | 0 | 0 | 0 | 0 | 0
Diesel | 12 | 10 | 0 | 0 | 0 | 0 | 0 | 0 | 0 | 0 | 0 | 0 | 0 | 0 | 0 | 0 | 0 | 0 | 0 | 0 | 0 | 0 | 0 | 0 | 0 | 0
Diesel | 12 | 11 | 0 | 0 | 0 | 0 | 0 | 0 | 0 | 0 | 0 | 0 | 0 | 0 | 0 | 0 | 0 | 0 | 0 | 0 | 0 | 0 | 0 | 0 | 0 | 0
Diesel | 13 | 0 | 0 | 0 | 0 | 0 | 0 | 0 | 0 | 0 | 0 | 0 | 0 | 0 | 0 | 0 | 0 | 0 | 0 | 0 | 0 | 0 | 0 | 0 | 0 | 0
Diesel | 13 | 1 | 0 | 0 | 0 | 0 | 0 | 0 | 0 | 0 | 0 | 0 | 0 | 0 | 0 | 0 | 0 | 0 | 0 | 0 | 0 | 0 | 0 | 0 | 0 | 0
Diesel | 13 | 2 | 0 | 0 | 0 | 0 | 0 | 0 | 0 | 0 | 0 | 0 | 0 | 0 | 0 | 0 | 0 | 0 | 0 | 0 | 0 | 0 | 0 | 0 | 0 | 0
Diesel | 13 | 3 | 0 | 0 | 0 | 0 | 0 | 0 | 0 | 0 | 0 | 0 | 0 | 0 | 0 | 0 | 0 | 0 | 0 | 0 | 0 | 0 | 0 | 0 | 0 | 0
Diesel | 13 | 4 | 0 | 0 | 0 | 0 | 0 | 0 | 0 | 0 | 0 | 0 | 0 | 0 | 0 | 0 | 0 | 0 | 0 | 0 | 0 | 0 | 0 | 0 | 0 | 0
Diesel | 13 | 5 | 0 | 0 | 0 | 0 | 0 | 0 | 0 | 0 | 0 | 0 | 0 | 0 | 0 | 0 | 0 | 0 | 0 | 0 | 0 | 0 | 0 | 0 | 0 | 0
Diesel | 13 | 6 | 0 | 0 | 0 | 0 | 0 | 0 | 0 | 0 | 0 | 0 | 0 | 0 | 0 | 0 | 0 | 0 | 0 | 0 | 0 | 0 | 0 | 0 | 0 | 0
Diesel | 13 | 7 | 0 | 0 | 0 | 0 | 0 | 0 | 0 | 0 | 0 | 0 | 0 | 0 | 0 | 0 | 0 | 0 | 0 | 0 | 0 | 0 | 0 | 0 | 0 | 0
Diesel | 13 | 8 | 0 | 0 | 0 | 0 | 0 | 0 | 0 | 0 | 0 | 0 | 0 | 0 | 0 | 0 | 0 | 0 | 0 | 0 | 0 | 0 | 0 | 0 | 0 | 0
Diesel | 13 | 9 | 0 | 0 | 0 | 0 | 0 | 0 | 0 | 0 | 0 | 0 | 0 | 0 | 0 | 0 | 0 | 0 | 0 | 0 | 0 | 0 | 0 | 0 | 0 | 0
Diesel | 13 | 10 | 0 | 0 | 0 | 0 | 0 | 0 | 0 | 0 | 0 | 0 | 0 | 0 | 0 | 0 | 0 | 0 | 0 | 0 | 0 | 0 | 0 | 0 | 0 | 0
Diesel | 13 | 11 | 0 | 0 | 0 | 0 | 0 | 0 | 0 | 0 | 0 | 0 | 0 | 0 | 0 | 0 | 0 | 0 | 0 | 0 | 0 | 0 | 0 | 0 | 0 | 0
Diesel | 14 | 0 | 0 | 0 | 0 | 0 | 0 | 0 | 0 | 0 | 0 | 0 | 0 | 0 | 0 | 0 | 0 | 0 | 0 | 0 | 0 | 0 | 0 | 0 | 0 | 0
Diesel | 14 | 1 | 0 | 0 | 0 | 0 | 0 | 0 | 0 | 0 | 0 | 0 | 0 | 0 | 0 | 0 | 0 | 0 | 0 | 0 | 0 | 0 | 0 | 0 | 0 | 0
Diesel | 14 | 2 | 0 | 0 | 0 | 0 | 0 | 0 | 0 | 0 | 0 | 0 | 0 | 0 | 0 | 0 | 0 | 0 | 0 | 0 | 0 | 0 | 0 | 0 | 0 | 0
Diesel | 14 | 3 | 0 | 0 | 0 | 0 | 0 | 0 | 0 | 0 | 0 | 0 | 0 | 0 | 0 | 0 | 0 | 0 | 0 | 0 | 0 | 0 | 0 | 0 | 0 | 0
Diesel | 14 | 4 | 0 | 0 | 0 | 0 | 0 | 0 | 0 | 0 | 0 | 0 | 0 | 0 | 0 | 0 | 0 | 0 | 0 | 0 | 0 | 0 | 0 | 0 | 0 | 0
Diesel | 14 | 5 | 0 | 0 | 0 | 0 | 0 | 0 | 0 | 0 | 0 | 0 | 0 | 0 | 0 | 0 | 0 | 0 | 0 | 0 | 0 | 0 | 0 | 0 | 0 | 0
Diesel | 14 | 6 | 0 | 0 | 0 | 0 | 0 | 0 | 0 | 0 | 0 | 0 | 0 | 0 | 0 | 0 | 0 | 0 | 0 | 0 | 0 | 0 | 0 | 0 | 0 | 0
Diesel | 14 | 7 | 0 | 0 | 0 | 0 | 0 | 0 | 0 | 0 | 0 | 0 | 0 | 0 | 0 | 0 | 0 | 0 | 0 | 0 | 0 | 0 | 0 | 0 | 0 | 0
Diesel | 14 | 8 | 0 | 0 | 0 | 0 | 0 | 0 | 0 | 0 | 0 | 0 | 0 | 0 | 0 | 0 | 0 | 0 | 0 | 0 | 0 | 0 | 0 | 0 | 0 | 0
Diesel | 14 | 9 | 0 | 0 | 0 | 0 | 0 | 0 | 0 | 0 | 0 | 0 | 0 | 0 | 0 | 0 | 0 | 0 | 0 | 0 | 0 | 0 | 0 | 0 | 0 | 0
Diesel | 14 | 10 | 0 | 0 | 0 | 0 | 0 | 0 | 0 | 0 | 0 | 0 | 0 | 0 | 0 | 0 | 0 | 0 | 0 | 0 | 0 | 0 | 0 | 0 | 0 | 0
Diesel | 14 | 11 | 0 | 0 | 0 | 0 | 0 | 0 | 0 | 0 | 0 | 0 | 0 | 0 | 0 | 0 | 0 | 0 | 0 | 0 | 0 | 0 | 0 | 0 | 0 | 0
Diesel | 15 | 0 | 0 | 0 | 0 | 0 | 0 | 0 | 0 | 0 | 0 | 0 | 0 | 0 | 0 | 0 | 0 | 0 | 0 | 0 | 0 | 0 | 0 | 0 | 0 | 0
Diesel | 15 | 1 | 0 | 0 | 0 | 0 | 0 | 0 | 0 | 0 | 0 | 0 | 0 | 0 | 0 | 0 | 0 | 0 | 0 | 0 | 0 | 0 | 0 | 0 | 0 | 0
Diesel | 15 | 2 | 0 | 0 | 0 | 0 | 0 | 0 | 0 | 0 | 0 | 0 | 0 | 0 | 0 | 0 | 0 | 0 | 0 | 0 | 0 | 0 | 0 | 0 | 0 | 0
Diesel | 15 | 3 | 0 | 0 | 0 | 0 | 0 | 0 | 0 | 0 | 0 | 0 | 0 | 0 | 0 | 0 | 0 | 0 | 0 | 0 | 0 | 0 | 0 | 0 | 0 | 0
Diesel | 15 | 4 | 0 | 0 | 0 | 0 | 0 | 0 | 0 | 0 | 0 | 0 | 0 | 0 | 0 | 0 | 0 | 0 | 0 | 0 | 0 | 0 | 0 | 0 | 0 | 0
Diesel | 15 | 5 | 0 | 0 | 0 | 0 | 0 | 0 | 0 | 0 | 0 | 0 | 0 | 0 | 0 | 0 | 0 | 0 | 0 | 0 | 0 | 0 | 0 | 0 | 0 | 0
Diesel | 15 | 6 | 0 | 0 | 0 | 0 | 0 | 0 | 0 | 0 | 0 | 0 | 0 | 0 | 0 | 0 | 0 | 0 | 0 | 0 | 0 | 0 | 0 | 0 | 0 | 0
Diesel | 15 | 7 | 0 | 0 | 0 | 0 | 0 | 0 | 0 | 0 | 0 | 0 | 0 | 0 | 0 | 0 | 0 | 0 | 0 | 0 | 0 | 0 | 0 | 0 | 0 | 0
Diesel | 15 | 8 | 0 | 0 | 0 | 0 | 0 | 0 | 0 | 0 | 0 | 0 | 0 | 0 | 0 | 0 | 0 | 0 | 0 | 0 | 0 | 0 | 0 | 0 | 0 | 0
Diesel | 15 | 9 | 0 | 0 | 0 | 0 | 0 | 0 | 0 | 0 | 0 | 0 | 0 | 0 | 0 | 0 | 0 | 0 | 0 | 0 | 0 | 0 | 0 | 0 | 0 | 0
Diesel | 15 | 10 | 0 | 0 | 0 | 0 | 0 | 0 | 0 | 0 | 0 | 0 | 0 | 0 | 0 | 0 | 0 | 0 | 0 | 0 | 0 | 0 | 0 | 0 | 0 | 0
Diesel | 15 | 11 | 0 | 0 | 0 | 0 | 0 | 0 | 0 | 0 | 0 | 0 | 0 | 0 | 0 | 0 | 0 | 0 | 0 | 0 | 0 | 0 | 0 | 0 | 0 | 0
Diesel | 16 | 0 | 0 | 0 | 0 | 0 | 0 | 0 | 0 | 0 | 0 | 0 | 0 | 0 | 0 | 0 | 0 | 0 | 0 | 0 | 0 | 0 | 0 | 0 | 0 | 0
Diesel | 16 | 1 | 0 | 0 | 0 | 0 | 0 | 0 | 0 | 0 | 0 | 0 | 0 | 0 | 0 | 0 | 0 | 0 | 0 | 0 | 0 | 0 | 0 | 0 | 0 | 0
Diesel | 16 | 2 | 0 | 0 | 0 | 0 | 0 | 0 | 0 | 0 | 0 | 0 | 0 | 0 | 0 | 0 | 0 | 0 | 0 | 0 | 0 | 0 | 0 | 0 | 0 | 0
Diesel | 16 | 3 | 0 | 0 | 0 | 0 | 0 | 0 | 0 | 0 | 0 | 0 | 0 | 0 | 0 | 0 | 0 | 0 | 0 | 0 | 0 | 0 | 0 | 0 | 0 | 0
Diesel | 16 | 4 | 0 | 0 | 0 | 0 | 0 | 0 | 0 | 0 | 0 | 0 | 0 | 0 | 0 | 0 | 0 | 0 | 0 | 0 | 0 | 0 | 0 | 0 | 0 | 0
Diesel | 16 | 5 | 0 | 0 | 0 | 0 | 0 | 0 | 0 | 0 | 0 | 0 | 0 | 0 | 0 | 0 | 0 | 0 | 0 | 0 | 0 | 0 | 0 | 0 | 0 | 0
Diesel | 16 | 6 | 0 | 0 | 0 | 0 | 0 | 0 | 0 | 0 | 0 | 0 | 0 | 0 | 0 | 0 | 0 | 0 | 0 | 0 | 0 | 0 | 0 | 0 | 0 | 0
Diesel | 16 | 7 | 0 | 0 | 0 | 0 | 0 | 0 | 0 | 0 | 0 | 0 | 0 | 0 | 0 | 0 | 0 | 0 | 0 | 0 | 0 | 0 | 0 | 0 | 0 | 0
Diesel | 16 | 8 | 0 | 0 | 0 | 0 | 0 | 0 | 0 | 0 | 0 | 0 | 0 | 0 | 0 | 0 | 0 | 0 | 0 | 0 | 0 | 0 | 0 | 0 | 0 | 0
Diesel | 16 | 9 | 0 | 0 | 0 | 0 | 0 | 0 | 0 | 0 | 0 | 0 | 0 | 0 | 0 | 0 | 0 | 0 | 0 | 0 | 0 | 0 | 0 | 0 | 0 | 0
Diesel | 16 | 10 | 0 | 0 | 0 | 0 | 0 | 0 | 0 | 0 | 0 | 0 | 0 | 0 | 0 | 0 | 0 | 0 | 0 | 0 | 0 | 0 | 0 | 0 | 0 | 0
Diesel | 16 | 11 | 0 | 0 | 0 | 0 | 0 | 0 | 0 | 0 | 0 | 0 | 0 | 0 | 0 | 0 | 0 | 0 | 0 | 0 | 0 | 0 | 0 | 0 | 0 | 0
Diesel | 17 | 0 | 0 | 0 | 0 | 0 | 0 | 0 | 0 | 0 | 0 | 0 | 0 | 0 | 0 | 0 | 0 | 0 | 0 | 0 | 0 | 0 | 0 | 0 | 0 | 0
Diesel | 17 | 1 | 0 | 0 | 0 | 0 | 0 | 0 | 0 | 0 | 0 | 0 | 0 | 0 | 0 | 0 | 0 | 0 | 0 | 0 | 0 | 0 | 0 | 0 | 0 | 0
Diesel | 17 | 2 | 0 | 0 | 0 | 0 | 0 | 0 | 0 | 0 | 0 | 0 | 0 | 0 | 0 | 0 | 0 | 0 | 0 | 0 | 0 | 0 | 0 | 0 | 0 | 0
Diesel | 17 | 3 | 0 | 0 | 0 | 0 | 0 | 0 | 0 | 0 | 0 | 0 | 0 | 0 | 0 | 0 | 0 | 0 | 0 | 0 | 0 | 0 | 0 | 0 | 0 | 0
Diesel | 17 | 4 | 0 | 0 | 0 | 0 | 0 | 0 | 0 | 0 | 0 | 0 | 0 | 0 | 0 | 0 | 0 | 0 | 0 | 0 | 0 | 0 | 0 | 0 | 0 | 0
Diesel | 17 | 5 | 0 | 0 | 0 | 0 | 0 | 0 | 0 | 0 | 0 | 0 | 0 | 0 | 0 | 0 | 0 | 0 | 0 | 0 | 0 | 0 | 0 | 0 | 0 | 0
Diesel | 17 | 6 | 0 | 0 | 0 | 0 | 0 | 0 | 0 | 0 | 0 | 0 | 0 | 0 | 0 | 0 | 0 | 0 | 0 | 0 | 0 | 0 | 0 | 0 | 0 | 0
Diesel | 17 | 7 | 0 | 0 | 0 | 0 | 0 | 0 | 0 | 0 | 0 | 0 | 0 | 0 | 0 | 0 | 0 | 0 | 0 | 0 | 0 | 0 | 0 | 0 | 0 | 0
Diesel | 17 | 8 | 0 | 0 | 0 | 0 | 0 | 0 | 0 | 0 | 0 | 0 | 0 | 0 | 0 | 0 | 0 | 0 | 0 | 0 | 0 | 0 | 0 | 0 | 0 | 0
Diesel | 17 | 9 | 0 | 0 | 0 | 0 | 0 | 0 | 0 | 0 | 0 | 0 | 0 | 0 | 0 | 0 | 0 | 0 | 0 | 0 | 0 | 0 | 0 | 0 | 0 | 0
Diesel | 17 | 10 | 0 | 0 | 0 | 0 | 0 | 0 | 0 | 0 | 0 | 0 | 0 | 0 | 0 | 0 | 0 | 0 | 0 | 0 | 0 | 0 | 0 | 0 | 0 | 0
Diesel | 17 | 11 | 0 | 0 | 0 | 0 | 0 | 0 | 0 | 0 | 0 | 0 | 0 | 0 | 0 | 0 | 0 | 0 | 0 | 0 | 0 | 0 | 0 | 0 | 0 | 0
Diesel | 18 | 0 | 0 | 0 | 0 | 0 | 0 | 0 | 0 | 0 | 0 | 0 | 0 | 0 | 0 | 0 | 0 | 0 | 0 | 0 | 0 | 0 | 0 | 0 | 0 | 0
Diesel | 18 | 1 | 0 | 0 | 0 | 0 | 0 | 0 | 0 | 0 | 0 | 0 | 0 | 0 | 0 | 0 | 0 | 0 | 0 | 0 | 0 | 0 | 0 | 0 | 0 | 0
Diesel | 18 | 2 | 0 | 0 | 0 | 0 | 0 | 0 | 0 | 0 | 0 | 0 | 0 | 0 | 0 | 0 | 0 | 0 | 0 | 0 | 0 | 0 | 0 | 0 | 0 | 0
Diesel | 18 | 3 | 0 | 0 | 0 | 0 | 0 | 0 | 0 | 0 | 0 | 0 | 0 | 0 | 0 | 0 | 0 | 0 | 0 | 0 | 0 | 0 | 0 | 0 | 0 | 0
Diesel | 18 | 4 | 0 | 0 | 0 | 0 | 0 | 0 | 0 | 0 | 0 | 0 | 0 | 0 | 0 | 0 | 0 | 0 | 0 | 0 | 0 | 0 | 0 | 0 | 0 | 0
Diesel | 18 | 5 | 0 | 0 | 0 | 0 | 0 | 0 | 0 | 0 | 0 | 0 | 0 | 0 | 0 | 0 | 0 | 0 | 0 | 0 | 0 | 0 | 0 | 0 | 0 | 0
Diesel | 18 | 6 | 0 | 0 | 0 | 0 | 0 | 0 | 0 | 0 | 0 | 0 | 0 | 0 | 0 | 0 | 0 | 0 | 0 | 0 | 0 | 0 | 0 | 0 | 0 | 0
Diesel | 18 | 7 | 0 | 0 | 0 | 0 | 0 | 0 | 0 | 0 | 0 | 0 | 0 | 0 | 0 | 0 | 0 | 0 | 0 | 0 | 0 | 0 | 0 | 0 | 0 | 0
Diesel | 18 | 8 | 0 | 0 | 0 | 0 | 0 | 0 | 0 | 0 | 0 | 0 | 0 | 0 | 0 | 0 | 0 | 0 | 0 | 0 | 0 | 0 | 0 | 0 | 0 | 0
Diesel | 18 | 9 | 0 | 0 | 0 | 0 | 0 | 0 | 0 | 0 | 0 | 0 | 0 | 0 | 0 | 0 | 0 | 0 | 0 | 0 | 0 | 0 | 0 | 0 | 0 | 0
Diesel | 18 | 10 | 0 | 0 | 0 | 0 | 0 | 0 | 0 | 0 | 0 | 0 | 0 | 0 | 0 | 0 | 0 | 0 | 0 | 0 | 0 | 0 | 0 | 0 | 0 | 0
Diesel | 18 | 11 | 0 | 0 | 0 | 0 | 0 | 0 | 0 | 0 | 0 | 0 | 0 | 0 | 0 | 0 | 0 | 0 | 0 | 0 | 0 | 0 | 0 | 0 | 0 | 0
Diesel | 19 | 0 | 0 | 0 | 0 | 0 | 0 | 0 | 0 | 0 | 0 | 0 | 0 | 0 | 0 | 0 | 0 | 0 | 0 | 0 | 0 | 0 | 0 | 0 | 0 | 0
Diesel | 19 | 1 | 0 | 0 | 0 | 0 | 0 | 0 | 0 | 0 | 0 | 0 | 0 | 0 | 0 | 0 | 0 | 0 | 0 | 0 | 0 | 0 | 0 | 0 | 0 | 0
Diesel | 19 | 2 | 0 | 0 | 0 | 0 | 0 | 0 | 0 | 0 | 0 | 0 | 0 | 0 | 0 | 0 | 0 | 0 | 0 | 0 | 0 | 0 | 0 | 0 | 0 | 0
Diesel | 19 | 3 | 0 | 0 | 0 | 0 | 0 | 0 | 0 | 0 | 0 | 0 | 0 | 0 | 0 | 0 | 0 | 0 | 0 | 0 | 0 | 0 | 0 | 0 | 0 | 0
Diesel | 19 | 4 | 0 | 0 | 0 | 0 | 0 | 0 | 0 | 0 | 0 | 0 | 0 | 0 | 0 | 0 | 0 | 0 | 0 | 0 | 0 | 0 | 0 | 0 | 0 | 0
Diesel | 19 | 5 | 0 | 0 | 0 | 0 | 0 | 0 | 0 | 0 | 0 | 0 | 0 | 0 | 0 | 0 | 0 | 0 | 0 | 0 | 0 | 0 | 0 | 0 | 0 | 0
Diesel | 19 | 6 | 0 | 0 | 0 | 0 | 0 | 0 | 0 | 0 | 0 | 0 | 0 | 0 | 0 | 0 | 0 | 0 | 0 | 0 | 0 | 0 | 0 | 0 | 0 | 0
Diesel | 19 | 7 | 0 | 0 | 0 | 0 | 0 | 0 | 0 | 0 | 0 | 0 | 0 | 0 | 0 | 0 | 0 | 0 | 0 | 0 | 0 | 0 | 0 | 0 | 0 | 0
Diesel | 19 | 8 | 0 | 0 | 0 | 0 | 0 | 0 | 0 | 0 | 0 | 0 | 0 | 0 | 0 | 0 | 0 | 0 | 0 | 0 | 0 | 0 | 0 | 0 | 0 | 0
Diesel | 19 | 9 | 0 | 0 | 0 | 0 | 0 | 0 | 0 | 0 | 0 | 0 | 0 | 0 | 0 | 0 | 0 | 0 | 0 | 0 | 0 | 0 | 0 | 0 | 0 | 0
Diesel | 19 | 10 | 0 | 0 | 0 | 0 | 0 | 0 | 0 | 0 | 0 | 0 | 0 | 0 | 0 | 0 | 0 | 0 | 0 | 0 | 0 | 0 | 0 | 0 | 0 | 0
Diesel | 19 | 11 | 0 | 0 | 0 | 0 | 0 | 0 | 0 | 0 | 0 | 0 | 0 | 0 | 0 | 0 | 0 | 0 | 0 | 0 | 0 | 0 | 0 | 0 | 0 | 0
PV | 0 | 0 | 0 | 0 | 0 | 0 | 0 | 0 | 0 | 0 | 0 | 0 | 0 | 0 | 0 | 0 | 0 | 0 | 0 | 0 | 0 | 0 | 0 | 0 | 0 | 0
PV | 0 | 1 | 0 | 0 | 0 | 0 | 0 | 0 | 0 | 0 | 0 | 0 | 0 | 0 | 0 | 0 | 0 | 0 | 0 | 0 | 0 | 0 | 0 | 0 | 0 | 0
PV | 0 | 2 | 0 | 0 | 0 | 0 | 0 | 0 | 0 | 0 | 0 | 0 | 0 | 0 | 0 | 0 | 0 | 0 | 0 | 0 | 0 | 0 | 0 | 0 | 0 | 0
PV | 0 | 3 | 0 | 0 | 0 | 0 | 0 | 0 | 0 | 0 | 0 | 0 | 0 | 0 | 0 | 0 | 0 | 0 | 0 | 0 | 0 | 0 | 0 | 0 | 0 | 0
PV | 0 | 4 | 0 | 0 | 0 | 0 | 0 | 0 | 0 | 0 | 0 | 0 | 0 | 0 | 0 | 0 | 0 | 0 | 0 | 0 | 0 | 0 | 0 | 0 | 0 | 0
PV | 0 | 5 | 0 | 0 | 0 | 0 | 0 | 0 | 0 | 0 | 0 | 0 | 0 | 0 | 0 | 0 | 0 | 0 | 0 | 0 | 0 | 0 | 0 | 0 | 0 | 0
PV | 0 | 6 | 0 | 0 | 0 | 0 | 0 | 0 | 0 | 0 | 0 | 0 | 0 | 0 | 0 | 0 | 0 | 0 | 0 | 0 | 0 | 0 | 0 | 0 | 0 | 0
PV | 0 | 7 | 0 | 0 | 0 | 0 | 0 | 0 | 0 | 0 | 0 | 0 | 0 | 0 | 0 | 0 | 0 | 0 | 0 | 0 | 0 | 0 | 0 | 0 | 0 | 0
PV | 0 | 8 | 0 | 0 | 0 | 0 | 0 | 0 | 0 | 0 | 0 | 0 | 0 | 0 | 0 | 0 | 0 | 0 | 0 | 0 | 0 | 0 | 0 | 0 | 0 | 0
PV | 0 | 9 | 0 | 0 | 0 | 0 | 0 | 0 | 0 | 0 | 0 | 0 | 0 | 0 | 0 | 0 | 0 | 0 | 0 | 0 | 0 | 0 | 0 | 0 | 0 | 0
PV | 0 | 10 | 0 | 0 | 0 | 0 | 0 | 0 | 0 | 0 | 0 | 0 | 0 | 0 | 0 | 0 | 0 | 0 | 0 | 0 | 0 | 0 | 0 | 0 | 0 | 0
PV | 0 | 11 | 0 | 0 | 0 | 0 | 0 | 0 | 0 | 0 | 0 | 0 | 0 | 0 | 0 | 0 | 0 | 0 | 0 | 0 | 0 | 0 | 0 | 0 | 0 | 0
PV | 1 | 0 | 0 | 0 | 0 | 0 | 0 | 0 | 0 | 0 | 0 | 0 | 0 | 0 | 0 | 0 | 0 | 0 | 0 | 0 | 0 | 0 | 0 | 0 | 0 | 0
PV | 1 | 1 | 0 | 0 | 0 | 0 | 0 | 0 | 0 | 0 | 0 | 0 | 0 | 0 | 0 | 0 | 0 | 0 | 0 | 0 | 0 | 0 | 0 | 0 | 0 | 0
PV | 1 | 2 | 0 | 0 | 0 | 0 | 0 | 0 | 0 | 0 | 0 | 0 | 0 | 0 | 0 | 0 | 0 | 0 | 0 | 0 | 0 | 0 | 0 | 0 | 0 | 0
PV | 1 | 3 | 0 | 0 | 0 | 0 | 0 | 0 | 0 | 0 | 0 | 0 | 0 | 0 | 0 | 0 | 0 | 0 | 0 | 0 | 0 | 0 | 0 | 0 | 0 | 0
PV | 1 | 4 | 0 | 0 | 0 | 0 | 0 | 0 | 0 | 0 | 0 | 0 | 0 | 0 | 0 | 0 | 0 | 0 | 0 | 0 | 0 | 0 | 0 | 0 | 0 | 0
PV | 1 | 5 | 0 | 0 | 0 | 0 | 0 | 0 | 0 | 0 | 0 | 0 | 0 | 0 | 0 | 0 | 0 | 0 | 0 | 0 | 0 | 0 | 0 | 0 | 0 | 0
PV | 1 | 6 | 0 | 0 | 0 | 0 | 0 | 0 | 0 | 0 | 0 | 0 | 0 | 0 | 0 | 0 | 0 | 0 | 0 | 0 | 0 | 0 | 0 | 0 | 0 | 0
PV | 1 | 7 | 0 | 0 | 0 | 0 | 0 | 0 | 0 | 0 | 0 | 0 | 0 | 0 | 0 | 0 | 0 | 0 | 0 | 0 | 0 | 0 | 0 | 0 | 0 | 0
PV | 1 | 8 | 0 | 0 | 0 | 0 | 0 | 0 | 0 | 0 | 0 | 0 | 0 | 0 | 0 | 0 | 0 | 0 | 0 | 0 | 0 | 0 | 0 | 0 | 0 | 0
PV | 1 | 9 | 0 | 0 | 0 | 0 | 0 | 0 | 0 | 0 | 0 | 0 | 0 | 0 | 0 | 0 | 0 | 0 | 0 | 0 | 0 | 0 | 0 | 0 | 0 | 0
PV | 1 | 10 | 0 | 0 | 0 | 0 | 0 | 0 | 0 | 0 | 0 | 0 | 0 | 0 | 0 | 0 | 0 | 0 | 0 | 0 | 0 | 0 | 0 | 0 | 0 | 0
PV | 1 | 11 | 0 | 0 | 0 | 0 | 0 | 0 | 0 | 0 | 0 | 0 | 0 | 0 | 0 | 0 | 0 | 0 | 0 | 0 | 0 | 0 | 0 | 0 | 0 | 0
PV | 2 | 0 | 0 | 0 | 0 | 0 | 0 | 0 | 0 | 0 | 0 | 0 | 0 | 0 | 0 | 0 | 0 | 0 | 0 | 0 | 0 | 0 | 0 | 0 | 0 | 0
PV | 2 | 1 | 0 | 0 | 0 | 0 | 0 | 0 | 0 | 0 | 0 | 0 | 0 | 0.52447 | 0.25905 | 0 | 0 | 0 | 0 | 0 | 0 | 0 | 0 | 0 | 0 | 0
PV | 2 | 2 | 0 | 0 | 0 | 0 | 0 | 0 | 0 | 0 | 0 | 1.1093 | 3.4379 | 5.1235 | 4.8328 | 0.92702 | 0 | 0 | 0 | 0 | 0 | 0 | 0 | 0 | 0 | 0
PV | 2 | 3 | 0 | 0 | 0 | 0 | 0 | 0 | 0 | 0 | 4.6441 | 5.1512 | 5.3601 | 6.215 | 8.1433 | 4.2128 | 0.45884 | 0 | 0 | 0 | 0 | 0 | 0 | 0 | 0 | 0
PV | 2 | 4 | 0 | 0 | 0 | 0 | 0 | 0 | 0 | 0 | 5.0168 | 5.0347 | 4.9304 | 5.841 | 8.218 | 4.0509 | 0.11436 | 0 | 0 | 0 | 0 | 0 | 0 | 0 | 0 | 0
PV | 2 | 5 | 0 | 0 | 0 | 0 | 0 | 0 | 0 | 0 | 3.9876 | 3.6511 | 2.7841 | 4.2473 | 4.3255 | 1.8412 | 0 | 0 | 0 | 0 | 0 | 0 | 0 | 0 | 0 | 0
PV | 2 | 6 | 0 | 0 | 0 | 0 | 0 | 0 | 0 | 0 | 2.3582 | 2.2243 | 1.8145 | 2.5788 | 2.1891 | 0.99928 | 0 | 0 | 0 | 0 | 0 | 0 | 0 | 0 | 0 | 0
PV | 2 | 7 | 0 | 0 | 0 | 0 | 0 | 0 | 0 | 0 | 2.6112 | 2.4732 | 2.0564 | 3.0155 | 2.5142 | 1.1406 | 0 | 0 | 0 | 0 | 0 | 0 | 0 | 0 | 0 | 0
PV | 2 | 8 | 0 | 0 | 0 | 0 | 0 | 0 | 0 | 0 | 3.8298 | 3.6262 | 3.4204 | 4.3045 | 4.2839 | 1.9834 | 0 | 0 | 0 | 0 | 0 | 0 | 0 | 0 | 0 | 0
PV | 2 | 9 | 0 | 0 | 0 | 0 | 0 | 0 | 0 | 0 | 3.7856 | 3.9764 | 4.1097 | 4.9206 | 4.1187 | 1.9012 | 0 | 0 | 0 | 0 | 0 | 0 | 0 | 0 | 0 | 0
PV | 2 | 10 | 0 | 0 | 0 | 0 | 0 | 0 | 0 | 0 | 0 | 0.6683 | 1.4204 | 2.1515 | 1.8104 | 0.42175 | 0 | 0 | 0 | 0 | 0 | 0 | 0 | 0 | 0 | 0
PV | 2 | 11 | 0 | 0 | 0 | 0 | 0 | 0 | 0 | 0 | 0 | 1.0675 | 1.5504 | 2.2786 | 1.7541 | 0 | 0 | 0 | 0 | 0 | 0 | 0 | 0 | 0 | 0 | 0
PV | 3 | 0 | 0 | 0 | 0 | 0 | 0 | 0 | 0 | 0 | 0 | 0 | 0 | 0 | 0 | 0 | 0 | 0 | 0 | 0 | 0 | 0 | 0 | 0 | 0 | 0
PV | 3 | 1 | 0 | 0 | 0 | 0 | 0 | 0 | 0 | 0 | 0 | 0 | 0 | 0.79243 | 0.51195 | 0 | 0 | 0 | 0 | 0 | 0 | 0 | 0 | 0 | 0 | 0
PV | 3 | 2 | 0 | 0 | 0 | 0 | 0 | 0 | 0 | 0 | 0 | 1.3963 | 3.979 | 5.5334 | 5.2246 | 1.2098 | 0 | 0 | 0 | 0 | 0 | 0 | 0 | 0 | 0 | 0
PV | 3 | 3 | 0 | 0 | 0 | 0 | 0 | 0 | 0 | 0 | 4.933 | 5.6008 | 5.8282 | 6.7311 | 8.7405 | 4.6211 | 0.71168 | 0 | 0 | 0 | 0 | 0 | 0 | 0 | 0 | 0
PV | 3 | 4 | 0 | 0 | 0 | 0 | 0 | 0 | 0 | 0 | 5.3272 | 5.4925 | 8.3112 | 6.3409 | 5.882 | 4.4447 | 0.35196 | 0 | 0 | 0 | 0 | 0 | 0 | 0 | 0 | 0
PV | 3 | 5 | 0 | 0 | 0 | 0 | 0 | 0 | 0 | 0 | 4.2458 | 4.0519 | 3.7853 | 4.679 | 4.9823 | 2.1778 | 0 | 0 | 0 | 0 | 0 | 0 | 0 | 0 | 0 | 0
PV | 3 | 6 | 0 | 0 | 0 | 0 | 0 | 0 | 0 | 0 | 2.7179 | 2.5782 | 2.1558 | 2.9614 | 2.5503 | 1.2941 | 0 | 0 | 0 | 0 | 0 | 0 | 0 | 0 | 0 | 0
PV | 3 | 7 | 0 | 0 | 0 | 0 | 0 | 0 | 0 | 0 | 2.985 | 2.8409 | 2.4113 | 3.6198 | 2.8931 | 1.4436 | 0 | 0 | 0 | 0 | 0 | 0 | 0 | 0 | 0 | 0
PV | 3 | 8 | 0 | 0 | 0 | 0 | 0 | 0 | 0 | 0 | 4.0826 | 4.0412 | 3.8296 | 4.7579 | 4.9158 | 2.3305 | 0 | 0 | 0 | 0 | 0 | 0 | 0 | 0 | 0 | 0
PV | 3 | 9 | 0 | 0 | 0 | 0 | 0 | 0 | 0 | 0 | 4.0897 | 4.4019 | 4.549 | 5.4013 | 4.6713 | 2.2369 | 0 | 0 | 0 | 0 | 0 | 0 | 0 | 0 | 0 | 0
PV | 3 | 10 | 0 | 0 | 0 | 0 | 0 | 0 | 0 | 0 | 0 | 0.92873 | 1.7288 | 2.4997 | 2.1393 | 0.67395 | 0 | 0 | 0 | 0 | 0 | 0 | 0 | 0 | 0 | 0
PV | 3 | 11 | 0 | 0 | 0 | 0 | 0 | 0 | 0 | 0 | 0 | 1.3521 | 1.8689 | 2.6367 | 2.0833 | 0.20406 | 0 | 0 | 0 | 0 | 0 | 0 | 0 | 0 | 0 | 0
PV | 4 | 0 | 0 | 0 | 0 | 0 | 0 | 0 | 0 | 0 | 0 | 0 | 0 | 0.25644 | 0 | 0 | 0 | 0 | 0 | 0 | 0 | 0 | 0 | 0 | 0 | 0
PV | 4 | 1 | 0 | 0 | 0 | 0 | 0 | 0 | 0 | 0 | 0 | 0 | 0.18457 | 1.4883 | 1.1815 | 0 | 0 | 0 | 0 | 0 | 0 | 0 | 0 | 0 | 0 | 0
PV | 4 | 2 | 0 | 0 | 0 | 0 | 0 | 0 | 0 | 0 | 0 | 2.0529 | 6.932 | 6.4159 | 6.0767 | 1.8906 | 0 | 0 | 0 | 0 | 0 | 0 | 0 | 0 | 0 | 0
PV | 4 | 3 | 0 | 0 | 0 | 0 | 0 | 0 | 0 | 0 | 5.5671 | 6.4864 | 6.7825 | 7.7556 | 10.2985 | 5.4747 | 1.3226 | 0 | 0 | 0 | 0 | 0 | 0 | 0 | 0 | 0
PV | 4 | 4 | 0 | 0 | 0 | 0 | 0 | 0 | 0 | 1.3794 | 2.5867 | 9.8141 | 6.3424 | 7.3596 | 6.8549 | 7.4539 | 0.95843 | 0 | 0 | 0 | 0 | 0 | 0 | 0 | 0 | 0
PV | 4 | 5 | 0 | 0 | 0 | 0 | 0 | 0 | 0 | 0 | 4.8599 | 4.8918 | 4.6595 | 5.6158 | 6.6055 | 3.6533 | 0.13826 | 0 | 0 | 0 | 0 | 0 | 0 | 0 | 0 | 0
PV | 4 | 6 | 0 | 0 | 0 | 0 | 0 | 0 | 0 | 0 | 3.5925 | 3.4181 | 2.9803 | 3.9403 | 3.6992 | 2.036 | 0 | 0 | 0 | 0 | 0 | 0 | 0 | 0 | 0 | 0
PV | 4 | 7 | 0 | 0 | 0 | 0 | 0 | 0 | 0 | 0 | 3.807 | 3.7636 | 3.4119 | 4.5395 | 4.2803 | 2.2009 | 0 | 0 | 0 | 0 | 0 | 0 | 0 | 0 | 0 | 0
PV | 4 | 8 | 0 | 0 | 0 | 0 | 0 | 0 | 0 | 0 | 4.7054 | 4.9189 | 4.75 | 5.7435 | 6.2649 | 3.6211 | 0.18332 | 0 | 0 | 0 | 0 | 0 | 0 | 0 | 0 | 0
PV | 4 | 9 | 0 | 0 | 0 | 0 | 0 | 0 | 0 | 0 | 4.6688 | 5.2606 | 5.4765 | 6.3906 | 6.0983 | 3.3703 | 0 | 0 | 0 | 0 | 0 | 0 | 0 | 0 | 0 | 0
PV | 4 | 10 | 0 | 0 | 0 | 0 | 0 | 0 | 0 | 0 | 0 | 1.5308 | 2.4418 | 3.2732 | 3.3958 | 1.2913 | 0 | 0 | 0 | 0 | 0 | 0 | 0 | 0 | 0 | 0
PV | 4 | 11 | 0 | 0 | 0 | 0 | 0 | 0 | 0 | 0 | 0 | 2.004 | 2.6134 | 3.4409 | 2.842 | 0.80746 | 0 | 0 | 0 | 0 | 0 | 0 | 0 | 0 | 0 | 0
PV | 5 | 0 | 0 | 0 | 0 | 0 | 0 | 0 | 0 | 0 | 0 | 0 | 0 | 0 | 0 | 0 | 0 | 0 | 0 | 0 | 0 | 0 | 0 | 0 | 0 | 0
PV | 5 | 1 | 0 | 0 | 0 | 0 | 0 | 0 | 0 | 0 | 0 | 0 | 0 | 0.89278 | 0.59192 | 0 | 0 | 0 | 0 | 0 | 0 | 0 | 0 | 0 | 0 | 0
PV | 5 | 2 | 0 | 0 | 0 | 0 | 0 | 0 | 0 | 0 | 0 | 1.6059 | 4.0209 | 5.8964 | 5.5616 | 1.3775 | 0 | 0 | 0 | 0 | 0 | 0 | 0 | 0 | 0 | 0
PV | 5 | 3 | 0 | 0 | 0 | 0 | 0 | 0 | 0 | 0 | 5.1747 | 6.0935 | 6.3034 | 7.2871 | 8.9559 | 5.0113 | 0.85887 | 0 | 0 | 0 | 0 | 0 | 0 | 0 | 0 | 0
PV | 5 | 4 | 0 | 0 | 0 | 0 | 0 | 0 | 0 | 0 | 5.5962 | 5.9869 | 5.8219 | 6.8494 | 8.9568 | 4.792 | 0.45303 | 0 | 0 | 0 | 0 | 0 | 0 | 0 | 0 | 0
PV | 5 | 5 | 0 | 0 | 0 | 0 | 0 | 0 | 0 | 0 | 4.4072 | 4.4328 | 4.0894 | 5.0526 | 5.1861 | 2.4068 | 0 | 0 | 0 | 0 | 0 | 0 | 0 | 0 | 0 | 0
PV | 5 | 6 | 0 | 0 | 0 | 0 | 0 | 0 | 0 | 0 | 2.6785 | 2.8569 | 2.3547 | 3.3218 | 2.7846 | 1.4315 | 0 | 0 | 0 | 0 | 0 | 0 | 0 | 0 | 0 | 0
PV | 5 | 7 | 0 | 0 | 0 | 0 | 0 | 0 | 0 | 0 | 2.966 | 3.1405 | 2.6295 | 3.9266 | 3.3764 | 1.591 | 0 | 0 | 0 | 0 | 0 | 0 | 0 | 0 | 0 | 0
PV | 5 | 8 | 0 | 0 | 0 | 0 | 0 | 0 | 0 | 0 | 4.2158 | 4.4268 | 4.1461 | 5.1482 | 5.2773 | 2.5595 | 0 | 0 | 0 | 0 | 0 | 0 | 0 | 0 | 0 | 0
PV | 5 | 9 | 0 | 0 | 0 | 0 | 0 | 0 | 0 | 0 | 4.2537 | 4.8442 | 4.9583 | 5.8787 | 5.079 | 2.4904 | 0 | 0 | 0 | 0 | 0 | 0 | 0 | 0 | 0 | 0
PV | 5 | 10 | 0 | 0 | 0 | 0 | 0 | 0 | 0 | 0 | 0 | 1.1116 | 1.9453 | 2.7804 | 2.3932 | 0.81158 | 0 | 0 | 0 | 0 | 0 | 0 | 0 | 0 | 0 | 0
PV | 5 | 11 | 0 | 0 | 0 | 0 | 0 | 0 | 0 | 0 | 0 | 1.5588 | 2.0831 | 2.915 | 2.317 | 0.28702 | 0 | 0 | 0 | 0 | 0 | 0 | 0 | 0 | 0 | 0
PV | 6 | 0 | 0 | 0 | 0 | 0 | 0 | 0 | 0 | 0 | 0 | 0 | 0 | 0 | 0 | 0 | 0 | 0 | 0 | 0 | 0 | 0 | 0 | 0 | 0 | 0
PV | 6 | 1 | 0 | 0 | 0 | 0 | 0 | 0 | 0 | 0 | 0 | 0 | 0 | 0.16369 | 0 | 0 | 0 | 0 | 0 | 0 | 0 | 0 | 0 | 0 | 0 | 0
PV | 6 | 2 | 0 | 0 | 0 | 0 | 0 | 0 | 0 | 0 | 0 | 1.0475 | 1.6569 | 5.2377 | 5.4515 | 0.74258 | 0 | 0 | 0 | 0 | 0 | 0 | 0 | 0 | 0 | 0
PV | 6 | 3 | 0 | 0 | 0 | 0 | 0 | 0 | 0 | 0 | 4.6798 | 5.5773 | 5.6842 | 6.6742 | 7.3378 | 4.4183 | 0.28544 | 0 | 0 | 0 | 0 | 0 | 0 | 0 | 0 | 0
PV | 6 | 4 | 0 | 0 | 0 | 0 | 0 | 0 | 0 | 0 | 5.085 | 5.4453 | 5.156 | 6.1899 | 7.0365 | 4.1566 | 0 | 0 | 0 | 0 | 0 | 0 | 0 | 0 | 0 | 0
PV | 6 | 5 | 0 | 0 | 0 | 0 | 0 | 0 | 0 | 0 | 3.7587 | 3.8458 | 2.7626 | 4.34 | 3.8907 | 1.7154 | 0 | 0 | 0 | 0 | 0 | 0 | 0 | 0 | 0 | 0
PV | 6 | 6 | 0 | 0 | 0 | 0 | 0 | 0 | 0 | 0 | 1.32 | 2.2124 | 1.581 | 2.4579 | 2.0181 | 0.68851 | 0 | 0 | 0 | 0 | 0 | 0 | 0 | 0 | 0 | 0
PV | 6 | 7 | 0 | 0 | 0 | 0 | 0 | 0 | 0 | 0 | 1.6017 | 2.4934 | 1.8497 | 2.9612 | 2.3876 | 0.84048 | 0 | 0 | 0 | 0 | 0 | 0 | 0 | 0 | 0 | 0
PV | 6 | 8 | 0 | 0 | 0 | 0 | 0 | 0 | 0 | 0 | 3.5245 | 3.7993 | 3.389 | 4.3956 | 3.9178 | 1.8307 | 0 | 0 | 0 | 0 | 0 | 0 | 0 | 0 | 0 | 0
PV | 6 | 9 | 0 | 0 | 0 | 0 | 0 | 0 | 0 | 0 | 3.2357 | 4.3037 | 4.2972 | 5.2198 | 4.3135 | 1.8557 | 0 | 0 | 0 | 0 | 0 | 0 | 0 | 0 | 0 | 0
PV | 6 | 10 | 0 | 0 | 0 | 0 | 0 | 0 | 0 | 0 | 0 | 0.58901 | 1.3264 | 2.1608 | 1.7835 | 0.21953 | 0 | 0 | 0 | 0 | 0 | 0 | 0 | 0 | 0 | 0
PV | 6 | 11 | 0 | 0 | 0 | 0 | 0 | 0 | 0 | 0 | 0 | 1.0028 | 1.4236 | 2.2556 | 1.6623 | 0 | 0 | 0 | 0 | 0 | 0 | 0 | 0 | 0 | 0 | 0
PV | 7 | 0 | 0 | 0 | 0 | 0 | 0 | 0 | 0 | 0 | 0 | 0 | 0 | 0 | 0 | 0 | 0 | 0 | 0 | 0 | 0 | 0 | 0 | 0 | 0 | 0
PV | 7 | 1 | 0 | 0 | 0 | 0 | 0 | 0 | 0 | 0 | 0 | 0 | 0 | 0 | 0 | 0 | 0 | 0 | 0 | 0 | 0 | 0 | 0 | 0 | 0 | 0
PV | 7 | 2 | 0 | 0 | 0 | 0 | 0 | 0 | 0 | 0 | 0 | 0.46116 | 0.95662 | 2.6588 | 2.3063 | 0.075929 | 0 | 0 | 0 | 0 | 0 | 0 | 0 | 0 | 0 | 0
PV | 7 | 3 | 0 | 0 | 0 | 0 | 0 | 0 | 0 | 0 | 4.1601 | 5.0354 | 5.0342 | 6.0308 | 6.3511 | 3.7956 | 0 | 0 | 0 | 0 | 0 | 0 | 0 | 0 | 0 | 0
PV | 7 | 4 | 0 | 0 | 0 | 0 | 0 | 0 | 0 | 0 | 4.5483 | 4.8766 | 4.4568 | 5.4975 | 5.1977 | 2.4082 | 0 | 0 | 0 | 0 | 0 | 0 | 0 | 0 | 0 | 0
PV | 7 | 5 | 0 | 0 | 0 | 0 | 0 | 0 | 0 | 0 | 3.1288 | 2.7432 | 2.0117 | 2.9075 | 2.4587 | 0.9893 | 0 | 0 | 0 | 0 | 0 | 0 | 0 | 0 | 0 | 0
PV | 7 | 6 | 0 | 0 | 0 | 0 | 0 | 0 | 0 | 0 | 0 | 1.5357 | 0.76872 | 1.6486 | 1.2133 | 0 | 0 | 0 | 0 | 0 | 0 | 0 | 0 | 0 | 0 | 0
PV | 7 | 7 | 0 | 0 | 0 | 0 | 0 | 0 | 0 | 0 | 0 | 2.2359 | 1.031 | 2.1557 | 1.5813 | 0.052485 | 0 | 0 | 0 | 0 | 0 | 0 | 0 | 0 | 0 | 0
PV | 7 | 8 | 0 | 0 | 0 | 0 | 0 | 0 | 0 | 0 | 2.6126 | 2.8871 | 2.26 | 3.6053 | 2.6852 | 1.0654 | 0 | 0 | 0 | 0 | 0 | 0 | 0 | 0 | 0 | 0
PV | 7 | 9 | 0 | 0 | 0 | 0 | 0 | 0 | 0 | 0 | 2.0462 | 3.7362 | 3.6031 | 4.5279 | 3.6304 | 1.1893 | 0 | 0 | 0 | 0 | 0 | 0 | 0 | 0 | 0 | 0
PV | 7 | 10 | 0 | 0 | 0 | 0 | 0 | 0 | 0 | 0 | 0 | 0.040337 | 0.67663 | 1.5102 | 1.1432 | 0 | 0 | 0 | 0 | 0 | 0 | 0 | 0 | 0 | 0 | 0
PV | 7 | 11 | 0 | 0 | 0 | 0 | 0 | 0 | 0 | 0 | 0 | 0.41904 | 0.73107 | 1.5632 | 0.9748 | 0 | 0 | 0 | 0 | 0 | 0 | 0 | 0 | 0 | 0 | 0
PV | 8 | 0 | 0 | 0 | 0 | 0 | 0 | 0 | 0 | 0 | 0 | 0 | 0 | 0 | 0 | 0 | 0 | 0 | 0 | 0 | 0 | 0 | 0 | 0 | 0 | 0
PV | 8 | 1 | 0 | 0 | 0 | 0 | 0 | 0 | 0 | 0 | 0 | 0 | 0 | 0 | 0 | 0 | 0 | 0 | 0 | 0 | 0 | 0 | 0 | 0 | 0 | 0
PV | 8 | 2 | 0 | 0 | 0 | 0 | 0 | 0 | 0 | 0 | 0 | 0 | 0.22137 | 1.9326 | 1.5882 | 0 | 0 | 0 | 0 | 0 | 0 | 0 | 0 | 0 | 0 | 0
PV | 8 | 3 | 0 | 0 | 0 | 0 | 0 | 0 | 0 | 0 | 3.6145 | 4.4664 | 4.3516 | 5.3551 | 5.0488 | 2.2229 | 0 | 0 | 0 | 0 | 0 | 0 | 0 | 0 | 0 | 0
PV | 8 | 4 | 0 | 0 | 0 | 0 | 0 | 0 | 0 | 0 | 3.9847 | 4.2795 | 2.8743 | 4.7705 | 4.9352 | 1.7077 | 0 | 0 | 0 | 0 | 0 | 0 | 0 | 0 | 0 | 0
PV | 8 | 5 | 0 | 0 | 0 | 0 | 0 | 0 | 0 | 0 | 1.7666 | 2.0961 | 1.2232 | 2.1219 | 1.6777 | 0.22694 | 0 | 0 | 0 | 0 | 0 | 0 | 0 | 0 | 0 | 0
PV | 8 | 6 | 0 | 0 | 0 | 0 | 0 | 0 | 0 | 0 | 0 | 0.8251 | 0 | 0.79896 | 0.36828 | 0 | 0 | 0 | 0 | 0 | 0 | 0 | 0 | 0 | 0 | 0
PV | 8 | 7 | 0 | 0 | 0 | 0 | 0 | 0 | 0 | 0 | 0 | 1.1004 | 0.17133 | 1.3098 | 0.73459 | 0 | 0 | 0 | 0 | 0 | 0 | 0 | 0 | 0 | 0 | 0
PV | 8 | 8 | 0 | 0 | 0 | 0 | 0 | 0 | 0 | 0 | 1.1765 | 2.1953 | 1.4253 | 2.3788 | 1.8603 | 0.26191 | 0 | 0 | 0 | 0 | 0 | 0 | 0 | 0 | 0 | 0
PV | 8 | 9 | 0 | 0 | 0 | 0 | 0 | 0 | 0 | 0 | 0 | 3.9898 | 2.5361 | 3.8014 | 2.5238 | 0.48959 | 0 | 0 | 0 | 0 | 0 | 0 | 0 | 0 | 0 | 0
PV | 8 | 10 | 0 | 0 | 0 | 0 | 0 | 0 | 0 | 0 | 0 | 0 | 0 | 0.82705 | 0.47096 | 0 | 0 | 0 | 0 | 0 | 0 | 0 | 0 | 0 | 0 | 0
PV | 8 | 11 | 0 | 0 | 0 | 0 | 0 | 0 | 0 | 0 | 0 | 0 | 0.0039459 | 0.83614 | 0.25294 | 0 | 0 | 0 | 0 | 0 | 0 | 0 | 0 | 0 | 0 | 0
PV | 9 | 0 | 0 | 0 | 0 | 0 | 0 | 0 | 0 | 0 | 0 | 0 | 0 | 0 | 0 | 0 | 0 | 0 | 0 | 0 | 0 | 0 | 0 | 0 | 0 | 0
PV | 9 | 1 | 0 | 0 | 0 | 0 | 0 | 0 | 0 | 0 | 0 | 0 | 0 | 0 | 0 | 0 | 0 | 0 | 0 | 0 | 0 | 0 | 0 | 0 | 0 | 0
PV | 9 | 2 | 0 | 0 | 0 | 0 | 0 | 0 | 0 | 0 | 0 | 0 | 0 | 1.1701 | 0.83427 | 0 | 0 | 0 | 0 | 0 | 0 | 0 | 0 | 0 | 0 | 0
PV | 9 | 3 | 0 | 0 | 0 | 0 | 0 | 0 | 0 | 0 | 3.0415 | 2.8793 | 2.6337 | 4.6457 | 4.5933 | 1.5364 | 0 | 0 | 0 | 0 | 0 | 0 | 0 | 0 | 0 | 0
PV | 9 | 4 | 0 | 0 | 0 | 0 | 0 | 0 | 0 | 0 | 3.318 | 2.8964 | 2.1034 | 4.0071 | 2.5069 | 0.97216 | 0 | 0 | 0 | 0 | 0 | 0 | 0 | 0 | 0 | 0
PV | 9 | 5 | 0 | 0 | 0 | 0 | 0 | 0 | 0 | 0 | 0 | 1.4166 | 0.73156 | 1.2971 | 0.85762 | 0 | 0 | 0 | 0 | 0 | 0 | 0 | 0 | 0 | 0 | 0
PV | 9 | 6 | 0 | 0 | 0 | 0 | 0 | 0 | 0 | 0 | 0 | 0.079014 | 0 | 0 | 0 | 0 | 0 | 0 | 0 | 0 | 0 | 0 | 0 | 0 | 0 | 0
PV | 9 | 7 | 0 | 0 | 0 | 0 | 0 | 0 | 0 | 0 | 0 | 0.35122 | 0 | 0.42174 | 0 | 0 | 0 | 0 | 0 | 0 | 0 | 0 | 0 | 0 | 0 | 0
PV | 9 | 8 | 0 | 0 | 0 | 0 | 0 | 0 | 0 | 0 | 0 | 1.469 | 0.54883 | 1.5075 | 0.99422 | 0 | 0 | 0 | 0 | 0 | 0 | 0 | 0 | 0 | 0 | 0
PV | 9 | 9 | 0 | 0 | 0 | 0 | 0 | 0 | 0 | 0 | 0 | 2.2217 | 1.7708 | 2.6553 | 1.7707 | 0 | 0 | 0 | 0 | 0 | 0 | 0 | 0 | 0 | 0 | 0
PV | 9 | 10 | 0 | 0 | 0 | 0 | 0 | 0 | 0 | 0 | 0 | 0 | 0 | 0.10978 | 0 | 0 | 0 | 0 | 0 | 0 | 0 | 0 | 0 | 0 | 0 | 0
PV | 9 | 11 | 0 | 0 | 0 | 0 | 0 | 0 | 0 | 0 | 0 | 0 | 0 | 0.07275 | 0 | 0 | 0 | 0 | 0 | 0 | 0 | 0 | 0 | 0 | 0 | 0
PV | 10 | 0 | 0 | 0 | 0 | 0 | 0 | 0 | 0 | 0 | 0 | 0 | 0 | 0 | 0 | 0 | 0 | 0 | 0 | 0 | 0 | 0 | 0 | 0 | 0 | 0
PV | 10 | 1 | 0 | 0 | 0 | 0 | 0 | 0 | 0 | 0 | 0 | 0 | 0 | 0.27753 | 0.025567 | 0 | 0 | 0 | 0 | 0 | 0 | 0 | 0 | 0 | 0 | 0
PV | 10 | 2 | 0 | 0 | 0 | 0 | 0 | 0 | 0 | 0 | 0 | 1.9338 | 2.0522 | 5.6702 | 5.3763 | 1.2827 | 0 | 0 | 0 | 0 | 0 | 0 | 0 | 0 | 0 | 0
PV | 10 | 3 | 0 | 0 | 0 | 0 | 0 | 0 | 0 | 0 | 2.44 | 6.655 | 6.2958 | 7.3142 | 6.9641 | 5.148 | 1.1038 | 0 | 0 | 0 | 0 | 0 | 0 | 0 | 0 | 0
PV | 10 | 4 | 0 | 0 | 0 | 0 | 0 | 0 | 0 | 0 | 2.7716 | 6.4077 | 5.5559 | 6.619 | 6.1585 | 4.6946 | 0.44 | 0 | 0 | 0 | 0 | 0 | 0 | 0 | 0 | 0
PV | 10 | 5 | 0 | 0 | 0 | 0 | 0 | 0 | 0 | 0 | 1.3057 | 4.603 | 2.9394 | 4.5287 | 3.41 | 1.9994 | 0 | 0 | 0 | 0 | 0 | 0 | 0 | 0 | 0 | 0
PV | 10 | 6 | 0 | 0 | 0 | 0 | 0 | 0 | 0 | 0 | 0 | 2.7091 | 1.4933 | 2.3835 | 1.9628 | 0.7394 | 0 | 0 | 0 | 0 | 0 | 0 | 0 | 0 | 0 | 0
PV | 10 | 7 | 0 | 0 | 0 | 0 | 0 | 0 | 0 | 0 | 0 | 2.9781 | 1.7344 | 2.9027 | 2.3256 | 0.8576 | 0 | 0 | 0 | 0 | 0 | 0 | 0 | 0 | 0 | 0
PV | 10 | 8 | 0 | 0 | 0 | 0 | 0 | 0 | 0 | 0 | 0.88048 | 4.3732 | 3.042 | 4.4028 | 3.9453 | 1.9458 | 0 | 0 | 0 | 0 | 0 | 0 | 0 | 0 | 0 | 0
PV | 10 | 9 | 0 | 0 | 0 | 0 | 0 | 0 | 0 | 0 | 1.402 | 5.2712 | 4.719 | 5.6511 | 4.7828 | 2.3969 | 0 | 0 | 0 | 0 | 0 | 0 | 0 | 0 | 0 | 0
PV | 10 | 10 | 0 | 0 | 0 | 0 | 0 | 0 | 0 | 0 | 0 | 1.6376 | 1.9392 | 2.7701 | 2.4374 | 0.95362 | 0 | 0 | 0 | 0 | 0 | 0 | 0 | 0 | 0 | 0
PV | 10 | 11 | 0 | 0 | 0 | 0 | 0 | 0 | 0 | 0 | 0 | 1.9002 | 1.8523 | 2.6847 | 2.1126 | 0.18161 | 0 | 0 | 0 | 0 | 0 | 0 | 0 | 0 | 0 | 0
PV | 11 | 0 | 0 | 0 | 0 | 0 | 0 | 0 | 0 | 0 | 0 | 0 | 0 | 0 | 0 | 0 | 0 | 0 | 0 | 0 | 0 | 0 | 0 | 0 | 0 | 0
PV | 11 | 1 | 0 | 0 | 0 | 0 | 0 | 0 | 0 | 0 | 0 | 0 | 0 | 0 | 0 | 0 | 0 | 0 | 0 | 0 | 0 | 0 | 0 | 0 | 0 | 0
PV | 11 | 2 | 0 | 0 | 0 | 0 | 0 | 0 | 0 | 0 | 0 | 1.2212 | 1.2011 | 2.9422 | 2.6249 | 0.4724 | 0 | 0 | 0 | 0 | 0 | 0 | 0 | 0 | 0 | 0
PV | 11 | 3 | 0 | 0 | 0 | 0 | 0 | 0 | 0 | 0 | 1.8083 | 5.9963 | 5.5057 | 6.5321 | 6.1884 | 4.3912 | 0.3719 | 0 | 0 | 0 | 0 | 0 | 0 | 0 | 0 | 0
PV | 11 | 4 | 0 | 0 | 0 | 0 | 0 | 0 | 0 | 0 | 2.1192 | 5.7165 | 4.7061 | 5.7774 | 5.3263 | 2.8024 | 0 | 0 | 0 | 0 | 0 | 0 | 0 | 0 | 0 | 0
PV | 11 | 5 | 0 | 0 | 0 | 0 | 0 | 0 | 0 | 0 | 0.58934 | 3.3675 | 2.0267 | 2.935 | 2.506 | 1.1169 | 0 | 0 | 0 | 0 | 0 | 0 | 0 | 0 | 0 | 0
PV | 11 | 6 | 0 | 0 | 0 | 0 | 0 | 0 | 0 | 0 | 0 | 1.8865 | 0.50592 | 1.3999 | 0.98459 | 0 | 0 | 0 | 0 | 0 | 0 | 0 | 0 | 0 | 0 | 0
PV | 11 | 7 | 0 | 0 | 0 | 0 | 0 | 0 | 0 | 0 | 0 | 2.1521 | 0.73921 | 1.9236 | 1.3455 | 0 | 0 | 0 | 0 | 0 | 0 | 0 | 0 | 0 | 0 | 0
PV | 11 | 8 | 0 | 0 | 0 | 0 | 0 | 0 | 0 | 0 | 0.1101 | 3.319 | 2.0757 | 3.0456 | 2.5434 | 1.0157 | 0 | 0 | 0 | 0 | 0 | 0 | 0 | 0 | 0 | 0
PV | 11 | 9 | 0 | 0 | 0 | 0 | 0 | 0 | 0 | 0 | 0.74336 | 4.5814 | 3.8753 | 4.8101 | 3.9525 | 1.5869 | 0 | 0 | 0 | 0 | 0 | 0 | 0 | 0 | 0 | 0
PV | 11 | 10 | 0 | 0 | 0 | 0 | 0 | 0 | 0 | 0 | 0 | 0.97071 | 1.1493 | 1.9793 | 1.6592 | 0.198 | 0 | 0 | 0 | 0 | 0 | 0 | 0 | 0 | 0 | 0
PV | 11 | 11 | 0 | 0 | 0 | 0 | 0 | 0 | 0 | 0 | 0 | 1.1906 | 1.0105 | 1.843 | 1.277 | 0 | 0 | 0 | 0 | 0 | 0 | 0 | 0 | 0 | 0 | 0
PV | 12 | 0 | 0 | 0 | 0 | 0 | 0 | 0 | 0 | 0 | 0 | 0 | 0 | 0 | 0 | 0 | 0 | 0 | 0 | 0 | 0 | 0 | 0 | 0 | 0 | 0
PV | 12 | 1 | 0 | 0 | 0 | 0 | 0 | 0 | 0 | 0 | 0 | 0 | 0 | 0 | 0 | 0 | 0 | 0 | 0 | 0 | 0 | 0 | 0 | 0 | 0 | 0
PV | 12 | 2 | 0 | 0 | 0 | 0 | 0 | 0 | 0 | 0 | 0 | 0.47284 | 0.30736 | 2.0595 | 1.7521 | 0 | 0 | 0 | 0 | 0 | 0 | 0 | 0 | 0 | 0 | 0
PV | 12 | 3 | 0 | 0 | 0 | 0 | 0 | 0 | 0 | 0 | 1.1451 | 5.3046 | 4.676 | 5.7108 | 5.3739 | 2.6775 | 0 | 0 | 0 | 0 | 0 | 0 | 0 | 0 | 0 | 0
PV | 12 | 4 | 0 | 0 | 0 | 0 | 0 | 0 | 0 | 0 | 1.4342 | 4.9908 | 2.9653 | 4.8936 | 4.4525 | 1.9509 | 0 | 0 | 0 | 0 | 0 | 0 | 0 | 0 | 0 | 0
PV | 12 | 5 | 0 | 0 | 0 | 0 | 0 | 0 | 0 | 0 | 0 | 2.5809 | 1.0682 | 1.9801 | 1.5566 | 0.19025 | 0 | 0 | 0 | 0 | 0 | 0 | 0 | 0 | 0 | 0
PV | 12 | 6 | 0 | 0 | 0 | 0 | 0 | 0 | 0 | 0 | 0 | 1.0228 | 0 | 0.36707 | 0 | 0 | 0 | 0 | 0 | 0 | 0 | 0 | 0 | 0 | 0 | 0
PV | 12 | 7 | 0 | 0 | 0 | 0 | 0 | 0 | 0 | 0 | 0 | 1.2849 | 0 | 0.89546 | 0.31636 | 0 | 0 | 0 | 0 | 0 | 0 | 0 | 0 | 0 | 0 | 0
PV | 12 | 8 | 0 | 0 | 0 | 0 | 0 | 0 | 0 | 0 | 0 | 2.4781 | 1.0611 | 2.0369 | 1.5408 | 0.039018 | 0 | 0 | 0 | 0 | 0 | 0 | 0 | 0 | 0 | 0
PV | 12 | 9 | 0 | 0 | 0 | 0 | 0 | 0 | 0 | 0 | 0.051765 | 3.8571 | 2.6512 | 3.927 | 2.6913 | 0.73641 | 0 | 0 | 0 | 0 | 0 | 0 | 0 | 0 | 0 | 0
PV | 12 | 10 | 0 | 0 | 0 | 0 | 0 | 0 | 0 | 0 | 0 | 0.27044 | 0.31999 | 1.149 | 0.84202 | 0 | 0 | 0 | 0 | 0 | 0 | 0 | 0 | 0 | 0 | 0
PV | 12 | 11 | 0 | 0 | 0 | 0 | 0 | 0 | 0 | 0 | 0 | 0.44555 | 0.12671 | 0.95931 | 0.39954 | 0 | 0 | 0 | 0 | 0 | 0 | 0 | 0 | 0 | 0 | 0
PV | 13 | 0 | 0 | 0 | 0 | 0 | 0 | 0 | 0 | 0 | 0 | 0 | 0 | 0 | 0 | 0 | 0 | 0 | 0 | 0 | 0 | 0 | 0 | 0 | 0 | 0
PV | 13 | 1 | 0 | 0 | 0 | 0 | 0 | 0 | 0 | 0 | 0 | 0 | 0 | 0 | 0 | 0 | 0 | 0 | 0 | 0 | 0 | 0 | 0 | 0 | 0 | 0
PV | 13 | 2 | 0 | 0 | 0 | 0 | 0 | 0 | 0 | 0 | 0 | 0 | 0 | 1.1326 | 0.83566 | 0 | 0 | 0 | 0 | 0 | 0 | 0 | 0 | 0 | 0 | 0
PV | 13 | 3 | 0 | 0 | 0 | 0 | 0 | 0 | 0 | 0 | 0.44869 | 4.5784 | 2.8037 | 4.8485 | 4.5187 | 1.8431 | 0 | 0 | 0 | 0 | 0 | 0 | 0 | 0 | 0 | 0
PV | 13 | 4 | 0 | 0 | 0 | 0 | 0 | 0 | 0 | 0 | 0.71491 | 4.2287 | 2.0284 | 3.0159 | 2.5044 | 1.0569 | 0 | 0 | 0 | 0 | 0 | 0 | 0 | 0 | 0 | 0
PV | 13 | 5 | 0 | 0 | 0 | 0 | 0 | 0 | 0 | 0 | 0 | 1.755 | 0.061909 | 0.97744 | 0.55988 | 0 | 0 | 0 | 0 | 0 | 0 | 0 | 0 | 0 | 0 | 0
PV | 13 | 6 | 0 | 0 | 0 | 0 | 0 | 0 | 0 | 0 | 0 | 0.11597 | 0 | 0 | 0 | 0 | 0 | 0 | 0 | 0 | 0 | 0 | 0 | 0 | 0 | 0
PV | 13 | 7 | 0 | 0 | 0 | 0 | 0 | 0 | 0 | 0 | 0 | 0.37427 | 0 | 0 | 0 | 0 | 0 | 0 | 0 | 0 | 0 | 0 | 0 | 0 | 0 | 0
PV | 13 | 8 | 0 | 0 | 0 | 0 | 0 | 0 | 0 | 0 | 0 | 1.5952 | 0 | 0.97788 | 0.488 | 0 | 0 | 0 | 0 | 0 | 0 | 0 | 0 | 0 | 0 | 0
PV | 13 | 9 | 0 | 0 | 0 | 0 | 0 | 0 | 0 | 0 | 0 | 2.8036 | 1.7211 | 2.6165 | 1.776 | 0 | 0 | 0 | 0 | 0 | 0 | 0 | 0 | 0 | 0 | 0
PV | 13 | 10 | 0 | 0 | 0 | 0 | 0 | 0 | 0 | 0 | 0 | 0 | 0 | 0.27714 | 0 | 0 | 0 | 0 | 0 | 0 | 0 | 0 | 0 | 0 | 0 | 0
PV | 13 | 11 | 0 | 0 | 0 | 0 | 0 | 0 | 0 | 0 | 0 | 0 | 0 | 0.031403 | 0 | 0 | 0 | 0 | 0 | 0 | 0 | 0 | 0 | 0 | 0 | 0
PV | 14 | 0 | 0 | 0 | 0 | 0 | 0 | 0 | 0 | 0 | 0 | 0 | 0 | 0 | 0 | 0 | 0 | 0 | 0 | 0 | 0 | 0 | 0 | 0 | 0 | 0
PV | 14 | 1 | 0 | 0 | 0 | 0 | 0 | 0 | 0 | 0 | 0 | 0 | 0 | 0 | 0 | 0 | 0 | 0 | 0 | 0 | 0 | 0 | 0 | 0 | 0 | 0
PV | 14 | 2 | 0 | 0 | 0 | 0 | 0 | 0 | 0 | 0 | 0 | 0 | 0 | 0.15946 | 0 | 0 | 0 | 0 | 0 | 0 | 0 | 0 | 0 | 0 | 0 | 0
PV | 14 | 3 | 0 | 0 | 0 | 0 | 0 | 0 | 0 | 0 | 0 | 2.8263 | 1.889 | 2.9806 | 2.6925 | 0.96693 | 0 | 0 | 0 | 0 | 0 | 0 | 0 | 0 | 0 | 0
PV | 14 | 4 | 0 | 0 | 0 | 0 | 0 | 0 | 0 | 0 | 0 | 2.6724 | 1.0446 | 2.0416 | 1.541 | 0.11811 | 0 | 0 | 0 | 0 | 0 | 0 | 0 | 0 | 0 | 0
PV | 14 | 5 | 0 | 0 | 0 | 0 | 0 | 0 | 0 | 0 | 0 | 0.88784 | 0 | 0 | 0 | 0 | 0 | 0 | 0 | 0 | 0 | 0 | 0 | 0 | 0 | 0
PV | 14 | 6 | 0 | 0 | 0 | 0 | 0 | 0 | 0 | 0 | 0 | 0 | 0 | 0 | 0 | 0 | 0 | 0 | 0 | 0 | 0 | 0 | 0 | 0 | 0 | 0
PV | 14 | 7 | 0 | 0 | 0 | 0 | 0 | 0 | 0 | 0 | 0 | 0 | 0 | 0 | 0 | 0 | 0 | 0 | 0 | 0 | 0 | 0 | 0 | 0 | 0 | 0
PV | 14 | 8 | 0 | 0 | 0 | 0 | 0 | 0 | 0 | 0 | 0 | 0.66819 | 0 | 0 | 0 | 0 | 0 | 0 | 0 | 0 | 0 | 0 | 0 | 0 | 0 | 0
PV | 14 | 9 | 0 | 0 | 0 | 0 | 0 | 0 | 0 | 0 | 0 | 2.0051 | 0.74438 | 1.643 | 0.8148 | 0 | 0 | 0 | 0 | 0 | 0 | 0 | 0 | 0 | 0 | 0
PV | 14 | 10 | 0 | 0 | 0 | 0 | 0 | 0 | 0 | 0 | 0 | 0 | 0 | 0 | 0 | 0 | 0 | 0 | 0 | 0 | 0 | 0 | 0 | 0 | 0 | 0
PV | 14 | 11 | 0 | 0 | 0 | 0 | 0 | 0 | 0 | 0 | 0 | 0 | 0 | 0 | 0 | 0 | 0 | 0 | 0 | 0 | 0 | 0 | 0 | 0 | 0 | 0
PV | 15 | 0 | 0 | 0 | 0 | 0 | 0 | 0 | 0 | 0 | 0 | 0 | 0 | 0 | 0 | 0 | 0 | 0 | 0 | 0 | 0 | 0 | 0 | 0 | 0 | 0
PV | 15 | 1 | 0 | 0 | 0 | 0 | 0 | 0 | 0 | 0 | 0 | 0 | 0 | 0 | 0 | 0 | 0 | 0 | 0 | 0 | 0 | 0 | 0 | 0 | 0 | 0
PV | 15 | 2 | 0 | 0 | 0 | 0 | 0 | 0 | 0 | 0 | 0 | 0 | 0 | 0 | 0 | 0 | 0 | 0 | 0 | 0 | 0 | 0 | 0 | 0 | 0 | 0
PV | 15 | 3 | 0 | 0 | 0 | 0 | 0 | 0 | 0 | 0 | 0 | 2.0256 | 0.92851 | 2.0299 | 1.7496 | 0.046976 | 0 | 0 | 0 | 0 | 0 | 0 | 0 | 0 | 0 | 0
PV | 15 | 4 | 0 | 0 | 0 | 0 | 0 | 0 | 0 | 0 | 0 | 1.8322 | 0.011556 | 1.0186 | 0.52953 | 0 | 0 | 0 | 0 | 0 | 0 | 0 | 0 | 0 | 0 | 0
PV | 15 | 5 | 0 | 0 | 0 | 0 | 0 | 0 | 0 | 0 | 0 | 0 | 0 | 0 | 0 | 0 | 0 | 0 | 0 | 0 | 0 | 0 | 0 | 0 | 0 | 0
PV | 15 | 6 | 0 | 0 | 0 | 0 | 0 | 0 | 0 | 0 | 0 | 0 | 0 | 0 | 0 | 0 | 0 | 0 | 0 | 0 | 0 | 0 | 0 | 0 | 0 | 0
PV | 15 | 7 | 0 | 0 | 0 | 0 | 0 | 0 | 0 | 0 | 0 | 0 | 0 | 0 | 0 | 0 | 0 | 0 | 0 | 0 | 0 | 0 | 0 | 0 | 0 | 0
PV | 15 | 8 | 0 | 0 | 0 | 0 | 0 | 0 | 0 | 0 | 0 | 0 | 0 | 0 | 0 | 0 | 0 | 0 | 0 | 0 | 0 | 0 | 0 | 0 | 0 | 0
PV | 15 | 9 | 0 | 0 | 0 | 0 | 0 | 0 | 0 | 0 | 0 | 1.1666 | 0 | 0.62073 | 0 | 0 | 0 | 0 | 0 | 0 | 0 | 0 | 0 | 0 | 0 | 0
PV | 15 | 10 | 0 | 0 | 0 | 0 | 0 | 0 | 0 | 0 | 0 | 0 | 0 | 0 | 0 | 0 | 0 | 0 | 0 | 0 | 0 | 0 | 0 | 0 | 0 | 0
PV | 15 | 11 | 0 | 0 | 0 | 0 | 0 | 0 | 0 | 0 | 0 | 0 | 0 | 0 | 0 | 0 | 0 | 0 | 0 | 0 | 0 | 0 | 0 | 0 | 0 | 0
PV | 16 | 0 | 0 | 0 | 0 | 0 | 0 | 0 | 0 | 0 | 0 | 0 | 0 | 0 | 0 | 0 | 0 | 0 | 0 | 0 | 0 | 0 | 0 | 0 | 0 | 0
PV | 16 | 1 | 0 | 0 | 0 | 0 | 0 | 0 | 0 | 0 | 0 | 0 | 0 | 0 | 0 | 0 | 0 | 0 | 0 | 0 | 0 | 0 | 0 | 0 | 0 | 0
PV | 16 | 2 | 0 | 0 | 0 | 0 | 0 | 0 | 0 | 0 | 0 | 0 | 0 | 0 | 0 | 0 | 0 | 0 | 0 | 0 | 0 | 0 | 0 | 0 | 0 | 0
PV | 16 | 3 | 0 | 0 | 0 | 0 | 0 | 0 | 0 | 0 | 0 | 1.1849 | 0 | 1.0316 | 0.75957 | 0 | 0 | 0 | 0 | 0 | 0 | 0 | 0 | 0 | 0 | 0
PV | 16 | 4 | 0 | 0 | 0 | 0 | 0 | 0 | 0 | 0 | 0 | 0.95002 | 0 | 0 | 0 | 0 | 0 | 0 | 0 | 0 | 0 | 0 | 0 | 0 | 0 | 0
PV | 16 | 5 | 0 | 0 | 0 | 0 | 0 | 0 | 0 | 0 | 0 | 0 | 0 | 0 | 0 | 0 | 0 | 0 | 0 | 0 | 0 | 0 | 0 | 0 | 0 | 0
PV | 16 | 6 | 0 | 0 | 0 | 0 | 0 | 0 | 0 | 0 | 0 | 0 | 0 | 0 | 0 | 0 | 0 | 0 | 0 | 0 | 0 | 0 | 0 | 0 | 0 | 0
PV | 16 | 7 | 0 | 0 | 0 | 0 | 0 | 0 | 0 | 0 | 0 | 0 | 0 | 0 | 0 | 0 | 0 | 0 | 0 | 0 | 0 | 0 | 0 | 0 | 0 | 0
PV | 16 | 8 | 0 | 0 | 0 | 0 | 0 | 0 | 0 | 0 | 0 | 0 | 0 | 0 | 0 | 0 | 0 | 0 | 0 | 0 | 0 | 0 | 0 | 0 | 0 | 0
PV | 16 | 9 | 0 | 0 | 0 | 0 | 0 | 0 | 0 | 0 | 0 | 0.28626 | 0 | 0 | 0 | 0 | 0 | 0 | 0 | 0 | 0 | 0 | 0 | 0 | 0 | 0
PV | 16 | 10 | 0 | 0 | 0 | 0 | 0 | 0 | 0 | 0 | 0 | 0 | 0 | 0 | 0 | 0 | 0 | 0 | 0 | 0 | 0 | 0 | 0 | 0 | 0 | 0
PV | 16 | 11 | 0 | 0 | 0 | 0 | 0 | 0 | 0 | 0 | 0 | 0 | 0 | 0 | 0 | 0 | 0 | 0 | 0 | 0 | 0 | 0 | 0 | 0 | 0 | 0
PV | 17 | 0 | 0 | 0 | 0 | 0 | 0 | 0 | 0 | 0 | 0 | 0 | 0 | 0 | 0 | 0 | 0 | 0 | 0 | 0 | 0 | 0 | 0 | 0 | 0 | 0
PV | 17 | 1 | 0 | 0 | 0 | 0 | 0 | 0 | 0 | 0 | 0 | 0 | 0 | 0 | 0 | 0 | 0 | 0 | 0 | 0 | 0 | 0 | 0 | 0 | 0 | 0
PV | 17 | 2 | 0 | 0 | 0 | 0 | 0 | 0 | 0 | 0 | 0 | 0 | 0 | 0 | 0 | 0 | 0 | 0 | 0 | 0 | 0 | 0 | 0 | 0 | 0 | 0
PV | 17 | 3 | 0 | 0 | 0 | 0 | 0 | 0 | 0 | 0 | 0 | 0.3021 | 0 | 0 | 0 | 0 | 0 | 0 | 0 | 0 | 0 | 0 | 0 | 0 | 0 | 0
PV | 17 | 4 | 0 | 0 | 0 | 0 | 0 | 0 | 0 | 0 | 0 | 0.023732 | 0 | 0 | 0 | 0 | 0 | 0 | 0 | 0 | 0 | 0 | 0 | 0 | 0 | 0
PV | 17 | 5 | 0 | 0 | 0 | 0 | 0 | 0 | 0 | 0 | 0 | 0 | 0 | 0 | 0 | 0 | 0 | 0 | 0 | 0 | 0 | 0 | 0 | 0 | 0 | 0
PV | 17 | 6 | 0 | 0 | 0 | 0 | 0 | 0 | 0 | 0 | 0 | 0 | 0 | 0 | 0 | 0 | 0 | 0 | 0 | 0 | 0 | 0 | 0 | 0 | 0 | 0
PV | 17 | 7 | 0 | 0 | 0 | 0 | 0 | 0 | 0 | 0 | 0 | 0 | 0 | 0 | 0 | 0 | 0 | 0 | 0 | 0 | 0 | 0 | 0 | 0 | 0 | 0
PV | 17 | 8 | 0 | 0 | 0 | 0 | 0 | 0 | 0 | 0 | 0 | 0 | 0 | 0 | 0 | 0 | 0 | 0 | 0 | 0 | 0 | 0 | 0 | 0 | 0 | 0
PV | 17 | 9 | 0 | 0 | 0 | 0 | 0 | 0 | 0 | 0 | 0 | 0 | 0 | 0 | 0 | 0 | 0 | 0 | 0 | 0 | 0 | 0 | 0 | 0 | 0 | 0
PV | 17 | 10 | 0 | 0 | 0 | 0 | 0 | 0 | 0 | 0 | 0 | 0 | 0 | 0 | 0 | 0 | 0 | 0 | 0 | 0 | 0 | 0 | 0 | 0 | 0 | 0
PV | 17 | 11 | 0 | 0 | 0 | 0 | 0 | 0 | 0 | 0 | 0 | 0 | 0 | 0 | 0 | 0 | 0 | 0 | 0 | 0 | 0 | 0 | 0 | 0 | 0 | 0
PV | 18 | 0 | 0 | 0 | 0 | 0 | 0 | 0 | 0 | 0 | 0 | 0 | 0 | 0 | 0 | 0 | 0 | 0 | 0 | 0 | 0 | 0 | 0 | 0 | 0 | 0
PV | 18 | 1 | 0 | 0 | 0 | 0 | 0 | 0 | 0 | 0 | 0 | 0 | 0 | 0 | 0 | 0 | 0 | 0 | 0 | 0 | 0 | 0 | 0 | 0 | 0 | 0
PV | 18 | 2 | 0 | 0 | 0 | 0 | 0 | 0 | 0 | 0 | 0 | 0 | 0 | 0 | 0 | 0 | 0 | 0 | 0 | 0 | 0 | 0 | 0 | 0 | 0 | 0
PV | 18 | 3 | 0 | 0 | 0 | 0 | 0 | 0 | 0 | 0 | 0 | 0 | 0 | 0 | 0 | 0 | 0 | 0 | 0 | 0 | 0 | 0 | 0 | 0 | 0 | 0
PV | 18 | 4 | 0 | 0 | 0 | 0 | 0 | 0 | 0 | 0 | 0 | 0 | 0 | 0 | 0 | 0 | 0 | 0 | 0 | 0 | 0 | 0 | 0 | 0 | 0 | 0
PV | 18 | 5 | 0 | 0 | 0 | 0 | 0 | 0 | 0 | 0 | 0 | 0 | 0 | 0 | 0 | 0 | 0 | 0 | 0 | 0 | 0 | 0 | 0 | 0 | 0 | 0
PV | 18 | 6 | 0 | 0 | 0 | 0 | 0 | 0 | 0 | 0 | 0 | 0 | 0 | 0 | 0 | 0 | 0 | 0 | 0 | 0 | 0 | 0 | 0 | 0 | 0 | 0
PV | 18 | 7 | 0 | 0 | 0 | 0 | 0 | 0 | 0 | 0 | 0 | 0 | 0 | 0 | 0 | 0 | 0 | 0 | 0 | 0 | 0 | 0 | 0 | 0 | 0 | 0
PV | 18 | 8 | 0 | 0 | 0 | 0 | 0 | 0 | 0 | 0 | 0 | 0 | 0 | 0 | 0 | 0 | 0 | 0 | 0 | 0 | 0 | 0 | 0 | 0 | 0 | 0
PV | 18 | 9 | 0 | 0 | 0 | 0 | 0 | 0 | 0 | 0 | 0 | 0 | 0 | 0 | 0 | 0 | 0 | 0 | 0 | 0 | 0 | 0 | 0 | 0 | 0 | 0
PV | 18 | 10 | 0 | 0 | 0 | 0 | 0 | 0 | 0 | 0 | 0 | 0 | 0 | 0 | 0 | 0 | 0 | 0 | 0 | 0 | 0 | 0 | 0 | 0 | 0 | 0
PV | 18 | 11 | 0 | 0 | 0 | 0 | 0 | 0 | 0 | 0 | 0 | 0 | 0 | 0 | 0 | 0 | 0 | 0 | 0 | 0 | 0 | 0 | 0 | 0 | 0 | 0
PV | 19 | 0 | 0 | 0 | 0 | 0 | 0 | 0 | 0 | 0 | 0 | 0 | 0 | 0 | 0 | 0 | 0 | 0 | 0 | 0 | 0 | 0 | 0 | 0 | 0 | 0
PV | 19 | 1 | 0 | 0 | 0 | 0 | 0 | 0 | 0 | 0 | 0 | 0 | 0 | 0 | 0 | 0 | 0 | 0 | 0 | 0 | 0 | 0 | 0 | 0 | 0 | 0
PV | 19 | 2 | 0 | 0 | 0 | 0 | 0 | 0 | 0 | 0 | 0 | 0 | 0 | 0 | 0 | 0 | 0 | 0 | 0 | 0 | 0 | 0 | 0 | 0 | 0 | 0
PV | 19 | 3 | 0 | 0 | 0 | 0 | 0 | 0 | 0 | 0 | 0 | 0 | 0 | 0 | 0 | 0 | 0 | 0 | 0 | 0 | 0 | 0 | 0 | 0 | 0 | 0
PV | 19 | 4 | 0 | 0 | 0 | 0 | 0 | 0 | 0 | 0 | 0 | 0 | 0 | 0 | 0 | 0 | 0 | 0 | 0 | 0 | 0 | 0 | 0 | 0 | 0 | 0
PV | 19 | 5 | 0 | 0 | 0 | 0 | 0 | 0 | 0 | 0 | 0 | 0 | 0 | 0 | 0 | 0 | 0 | 0 | 0 | 0 | 0 | 0 | 0 | 0 | 0 | 0
PV | 19 | 6 | 0 | 0 | 0 | 0 | 0 | 0 | 0 | 0 | 0 | 0 | 0 | 0 | 0 | 0 | 0 | 0 | 0 | 0 | 0 | 0 | 0 | 0 | 0 | 0
PV | 19 | 7 | 0 | 0 | 0 | 0 | 0 | 0 | 0 | 0 | 0 | 0 | 0 | 0 | 0 | 0 | 0 | 0 | 0 | 0 | 0 | 0 | 0 | 0 | 0 | 0
PV | 19 | 8 | 0 | 0 | 0 | 0 | 0 | 0 | 0 | 0 | 0 | 0 | 0 | 0 | 0 | 0 | 0 | 0 | 0 | 0 | 0 | 0 | 0 | 0 | 0 | 0
PV | 19 | 9 | 0 | 0 | 0 | 0 | 0 | 0 | 0 | 0 | 0 | 0 | 0 | 0 | 0 | 0 | 0 | 0 | 0 | 0 | 0 | 0 | 0 | 0 | 0 | 0
PV | 19 | 10 | 0 | 0 | 0 | 0 | 0 | 0 | 0 | 0 | 0 | 0 | 0 | 0 | 0 | 0 | 0 | 0 | 0 | 0 | 0 | 0 | 0 | 0 | 0 | 0
PV | 19 | 11 | 0 | 0 | 0 | 0 | 0 | 0 | 0 | 0 | 0 | 0 | 0 | 0 | 0 | 0 | 0 | 0 | 0 | 0 | 0 | 0 | 0 | 0 | 0 | 0
Wind | 0 | 0 | 0 | 0 | 0 | 0 | 0 | 0 | 0 | 0 | 0 | 0 | 0 | 0 | 0 | 0 | 0 | 0 | 0 | 0 | 0 | 0 | 0 | 0 | 0 | 0
Wind | 0 | 1 | 0 | 0 | 0 | 0 | 0 | 0 | 0 | 0 | 0 | 0 | 0 | 0 | 0 | 0 | 0 | 0 | 0 | 0 | 0 | 0 | 0 | 0 | 0 | 0
Wind | 0 | 2 | 0 | 0 | 0 | 0 | 0 | 0 | 0 | 0 | 0 | 0 | 0 | 0 | 0 | 0 | 0 | 0 | 0 | 0 | 0 | 0 | 0 | 0 | 0 | 0
Wind | 0 | 3 | 0 | 0 | 0 | 0 | 0 | 0 | 0 | 0 | 0 | 0 | 0 | 0 | 0 | 0 | 0 | 0 | 0 | 0 | 0 | 0 | 0 | 0 | 0 | 0
Wind | 0 | 4 | 0 | 0 | 0 | 0 | 0 | 0 | 0 | 0 | 0 | 0 | 0 | 0 | 0 | 0 | 0 | 0 | 0 | 0 | 0 | 0 | 0 | 0 | 0 | 0
Wind | 0 | 5 | 0 | 0 | 0 | 0 | 0 | 0 | 0 | 0 | 0 | 0 | 0 | 0 | 0 | 0 | 0 | 0 | 0 | 0 | 0 | 0 | 0 | 0 | 0 | 0
Wind | 0 | 6 | 0 | 0 | 0 | 0 | 0 | 0 | 0 | 0 | 0 | 0 | 0 | 0 | 0 | 0 | 0 | 0 | 0 | 0 | 0 | 0 | 0 | 0 | 0 | 0
Wind | 0 | 7 | 0 | 0 | 0 | 0 | 0 | 0 | 0 | 0 | 0 | 0 | 0 | 0 | 0 | 0 | 0 | 0 | 0 | 0 | 0 | 0 | 0 | 0 | 0 | 0
Wind | 0 | 8 | 0 | 0 | 0 | 0 | 0 | 0 | 0 | 0 | 0 | 0 | 0 | 0 | 0 | 0 | 0 | 0 | 0 | 0 | 0 | 0 | 0 | 0 | 0 | 0
Wind | 0 | 9 | 0 | 0 | 0 | 0 | 0 | 0 | 0 | 0 | 0 | 0 | 0 | 0 | 0 | 0 | 0 | 0 | 0 | 0 | 0 | 0 | 0 | 0 | 0 | 0
Wind | 0 | 10 | 0 | 0 | 0 | 0 | 0 | 0 | 0 | 0 | 0 | 0 | 0 | 0 | 0 | 0 | 0 | 0 | 0 | 0 | 0 | 0 | 0 | 0 | 0 | 0
Wind | 0 | 11 | 0 | 0 | 0 | 0 | 0 | 0 | 0 | 0 | 0 | 0 | 0 | 0 | 0 | 0 | 0 | 0 | 0 | 0 | 0 | 0 | 0 | 0 | 0 | 0
Wind | 1 | 0 | 0 | 0 | 0 | 0 | 0 | 0 | 0 | 0 | 0 | 0 | 0 | 0 | 0 | 0 | 0 | 0 | 0 | 0 | 0 | 0 | 0 | 0 | 0 | 0
Wind | 1 | 1 | 0 | 0 | 0 | 0 | 0 | 0 | 0 | 0 | 0 | 0 | 0 | 0 | 0 | 0 | 0 | 0 | 0 | 0 | 0 | 0 | 0 | 0 | 0 | 0
Wind | 1 | 2 | 0 | 0 | 0 | 0 | 0 | 0 | 0 | 0 | 0 | 0 | 0 | 0 | 0 | 0 | 0 | 0 | 0 | 0 | 0 | 0 | 0 | 0 | 0 | 0
Wind | 1 | 3 | 0 | 0 | 0 | 0 | 0 | 0 | 0 | 0 | 0 | 0 | 0 | 0 | 0 | 0 | 0 | 0 | 0 | 0 | 0 | 0 | 0 | 0 | 0 | 0
Wind | 1 | 4 | 0 | 0 | 0 | 0 | 0 | 0 | 0 | 0 | 0 | 0 | 0 | 0 | 0 | 0 | 0 | 0 | 0 | 0 | 0 | 0 | 0 | 0 | 0 | 0
Wind | 1 | 5 | 0 | 0 | 0 | 0 | 0 | 0 | 0 | 0 | 0 | 0 | 0 | 0 | 0 | 0 | 0 | 0 | 0 | 0 | 0 | 0 | 0 | 0 | 0 | 0
Wind | 1 | 6 | 0 | 0 | 0 | 0 | 0 | 0 | 0 | 0 | 0 | 0 | 0 | 0 | 0 | 0 | 0 | 0 | 0 | 0 | 0 | 0 | 0 | 0 | 0 | 0
Wind | 1 | 7 | 0 | 0 | 0 | 0 | 0 | 0 | 0 | 0 | 0 | 0 | 0 | 0 | 0 | 0 | 0 | 0 | 0 | 0 | 0 | 0 | 0 | 0 | 0 | 0
Wind | 1 | 8 | 0 | 0 | 0 | 0 | 0 | 0 | 0 | 0 | 0 | 0 | 0 | 0 | 0 | 0 | 0 | 0 | 0 | 0 | 0 | 0 | 0 | 0 | 0 | 0
Wind | 1 | 9 | 0 | 0 | 0 | 0 | 0 | 0 | 0 | 0 | 0 | 0 | 0 | 0 | 0 | 0 | 0 | 0 | 0 | 0 | 0 | 0 | 0 | 0 | 0 | 0
Wind | 1 | 10 | 0 | 0 | 0 | 0 | 0 | 0 | 0 | 0 | 0 | 0 | 0 | 0 | 0 | 0 | 0 | 0 | 0 | 0 | 0 | 0 | 0 | 0 | 0 | 0
Wind | 1 | 11 | 0 | 0 | 0 | 0 | 0 | 0 | 0 | 0 | 0 | 0 | 0 | 0 | 0 | 0 | 0 | 0 | 0 | 0 | 0 | 0 | 0 | 0 | 0 | 0
Wind | 2 | 0 | 0 | 0 | 0 | 0 | 0 | 0 | 0 | 0 | 0 | 0 | 0 | 1.1062 | 0.93793 | 0 | 0 | 0 | 0 | 0 | 0 | 0 | 0 | 0 | 0 | 0
Wind | 2 | 1 | 0 | 0 | 0 | 0 | 0 | 0 | 0 | 0 | 0 | 0.035722 | 0.57265 | 1.254 | 1.294 | 0 | 0 | 0 | 0 | 0 | 0 | 0 | 0 | 0 | 0 | 0
Wind | 2 | 2 | 0 | 0 | 0 | 0 | 0 | 0 | 0 | 0 | 1.434 | 1.6501 | 1.7073 | 0 | 0 | 1.849 | 0 | 0 | 0 | 0 | 0 | 0 | 0 | 0 | 0 | 0
Wind | 2 | 3 | 0 | 0 | 0 | 0 | 0 | 0 | 0 | 0.98384 | 0.9522 | 0 | 0 | 0 | 0 | 0 | 0.9119 | 0 | 0 | 0 | 0 | 0 | 0 | 0 | 0 | 0
Wind | 2 | 4 | 0 | 0 | 0 | 0 | 0 | 0 | 0 | 0.67209 | 0.69054 | 0 | 0 | 0 | 0 | 0 | 1.1401 | 0 | 0 | 0 | 0 | 0 | 0 | 0 | 0 | 0
Wind | 2 | 5 | 0 | 0 | 0 | 0 | 0 | 0 | 0 | 0.28326 | 0.36975 | 0 | 0.61154 | 0 | 0 | 0.69075 | 0.66736 | 0 | 0 | 0 | 0 | 0 | 0 | 0 | 0 | 0
Wind | 2 | 6 | 0 | 0 | 0 | 0 | 0 | 0 | 0 | 0 | 0.031578 | 0.047748 | 0.078756 | 0.093213 | 0.086555 | 0.083321 | 0.083131 | 0 | 0 | 0 | 0 | 0 | 0 | 0 | 0 | 0
Wind | 2 | 7 | 0 | 0 | 0 | 0 | 0 | 0 | 0 | 0 | 0.09055 | 0.10881 | 0.15314 | 0.19822 | 0.22086 | 0.23798 | 0.25282 | 0 | 0 | 0 | 0 | 0 | 0 | 0 | 0 | 0
Wind | 2 | 8 | 0 | 0 | 0 | 0 | 0 | 0 | 0 | 0 | 0.18635 | 0 | 0 | 0 | 0 | 0.47511 | 0.45585 | 0 | 0 | 0 | 0 | 0 | 0 | 0 | 0 | 0
Wind | 2 | 9 | 0 | 0 | 0 | 0 | 0 | 0 | 0 | 0 | 0.26385 | 0 | 0 | 0 | 0 | 0.37285 | 0.34527 | 0 | 0 | 0 | 0 | 0 | 0 | 0 | 0 | 0
Wind | 2 | 10 | 0 | 0 | 0 | 0 | 0 | 0 | 0 | 0 | 0.41593 | 0.71788 | 0.71651 | 0.68682 | 0.63178 | 0.57006 | 0 | 0 | 0 | 0 | 0 | 0 | 0 | 0 | 0 | 0
Wind | 2 | 11 | 0 | 0 | 0 | 0 | 0 | 0 | 0 | 0 | 0 | 0.11205 | 0.12669 | 0.16664 | 0.20393 | 0.18519 | 0 | 0 | 0 | 0 | 0 | 0 | 0 | 0 | 0 | 0
Wind | 3 | 0 | 0 | 0 | 0 | 0 | 0 | 0 | 0 | 0 | 0 | 0 | 0.073677 | 1.3151 | 1.1312 | 0 | 0 | 0 | 0 | 0 | 0 | 0 | 0 | 0 | 0 | 0
Wind | 3 | 1 | 0 | 0 | 0 | 0 | 0 | 0 | 0 | 0 | 0 | 0.21012 | 0.77861 | 1.254 | 1.294 | 0.16598 | 0 | 0 | 0 | 0 | 0 | 0 | 0 | 0 | 0 | 0
Wind | 3 | 2 | 0 | 0 | 0 | 0 | 0 | 0 | 0 | 0 | 1.434 | 1.6501 | 1.7073 | 0 | 0 | 1.849 | 0 | 0 | 0 | 0 | 0 | 0 | 0 | 0 | 0 | 0
Wind | 3 | 3 | 0 | 0 | 0 | 0 | 0 | 0 | 0 | 0.98384 | 0.9522 | 0 | 0 | 0 | 0 | 0 | 0.9119 | 0 | 0 | 0 | 0 | 0 | 0 | 0 | 0 | 0
Wind | 3 | 4 | 0 | 0 | 0 | 0 | 0 | 0 | 0 | 0.67209 | 0.69054 | 0 | 0 | 0 | 0 | 0 | 1.1401 | 0 | 0 | 0 | 0 | 0 | 0 | 0 | 0 | 0
Wind | 3 | 5 | 0 | 0 | 0 | 0 | 0 | 0 | 0 | 0.28326 | 0.36975 | 0 | 0 | 0 | 0 | 0.69075 | 0.66736 | 0 | 0 | 0 | 0 | 0 | 0 | 0 | 0 | 0
Wind | 3 | 6 | 0 | 0 | 0 | 0 | 0 | 0 | 0 | 0 | 0.031578 | 0.047748 | 0.078756 | 0.093213 | 0.086555 | 0.083321 | 0.083131 | 0 | 0 | 0 | 0 | 0 | 0 | 0 | 0 | 0
Wind | 3 | 7 | 0 | 0 | 0 | 0 | 0 | 0 | 0 | 0 | 0.09055 | 0.10881 | 0.15314 | 0 | 0.22086 | 0.23798 | 0.25282 | 0 | 0 | 0 | 0 | 0 | 0 | 0 | 0 | 0
Wind | 3 | 8 | 0 | 0 | 0 | 0 | 0 | 0 | 0 | 0 | 0.18635 | 0 | 0 | 0 | 0 | 0.47511 | 0.45585 | 0 | 0 | 0 | 0 | 0 | 0 | 0 | 0 | 0
Wind | 3 | 9 | 0 | 0 | 0 | 0 | 0 | 0 | 0 | 0 | 0.26385 | 0 | 0 | 0 | 0 | 0.37285 | 0.34527 | 0 | 0 | 0 | 0 | 0 | 0 | 0 | 0 | 0
Wind | 3 | 10 | 0 | 0 | 0 | 0 | 0 | 0 | 0 | 0 | 0.58239 | 0.71788 | 0.71651 | 0.68682 | 0.63178 | 0.57006 | 0 | 0 | 0 | 0 | 0 | 0 | 0 | 0 | 0 | 0
Wind | 3 | 11 | 0 | 0 | 0 | 0 | 0 | 0 | 0 | 0 | 0 | 0.11205 | 0.12669 | 0.16664 | 0.20393 | 0.2123 | 0 | 0 | 0 | 0 | 0 | 0 | 0 | 0 | 0 | 0
Wind | 4 | 0 | 0 | 0 | 0 | 0 | 0 | 0 | 0 | 0 | 0 | 0 | 0.59176 | 1.6634 | 1.7072 | 0 | 0 | 0 | 0 | 0 | 0 | 0 | 0 | 0 | 0 | 0
Wind | 4 | 1 | 0 | 0 | 0 | 0 | 0 | 0 | 0 | 0 | 0 | 0.72168 | 1.1986 | 1.254 | 1.294 | 0.69562 | 0 | 0 | 0 | 0 | 0 | 0 | 0 | 0 | 0 | 0
Wind | 4 | 2 | 0 | 0 | 0 | 0 | 0 | 0 | 0 | 0 | 1.434 | 1.6501 | 0 | 0 | 0 | 1.849 | 0.29911 | 0 | 0 | 0 | 0 | 0 | 0 | 0 | 0 | 0
Wind | 4 | 3 | 0 | 0 | 0 | 0 | 0 | 0 | 0 | 0.98384 | 0.9522 | 0 | 0 | 0 | 0 | 0 | 0.9119 | 0 | 0 | 0 | 0 | 0 | 0 | 0 | 0 | 0
Wind | 4 | 4 | 0 | 0 | 0 | 0 | 0 | 0 | 0 | 0.67209 | 0.69054 | 0 | 0 | 0 | 0 | 0 | 1.1401 | 0 | 0 | 0 | 0 | 0 | 0 | 0 | 0 | 0
Wind | 4 | 5 | 0 | 0 | 0 | 0 | 0 | 0 | 0 | 0.28326 | 0.36975 | 0 | 0 | 0 | 0 | 0 | 0.66736 | 0 | 0 | 0 | 0 | 0 | 0 | 0 | 0 | 0
Wind | 4 | 6 | 0 | 0 | 0 | 0 | 0 | 0 | 0 | 0 | 0.031578 | 0 | 0.078756 | 0 | 0 | 0.083321 | 0.083131 | 0 | 0 | 0 | 0 | 0 | 0 | 0 | 0 | 0
Wind | 4 | 7 | 0 | 0 | 0 | 0 | 0 | 0 | 0 | 0 | 0.09055 | 0 | 0 | 0 | 0 | 0.23798 | 0.25282 | 0 | 0 | 0 | 0 | 0 | 0 | 0 | 0 | 0
Wind | 4 | 8 | 0 | 0 | 0 | 0 | 0 | 0 | 0 | 0 | 0.18635 | 0 | 0 | 0 | 0 | 0 | 0.45585 | 0 | 0 | 0 | 0 | 0 | 0 | 0 | 0 | 0
Wind | 4 | 9 | 0 | 0 | 0 | 0 | 0 | 0 | 0 | 0 | 0.26385 | 0 | 0 | 0 | 0 | 0 | 0.34527 | 0 | 0 | 0 | 0 | 0 | 0 | 0 | 0 | 0
Wind | 4 | 10 | 0 | 0 | 0 | 0 | 0 | 0 | 0 | 0 | 0.74658 | 0.71788 | 0.71651 | 0.68682 | 0.63178 | 0.57006 | 0 | 0 | 0 | 0 | 0 | 0 | 0 | 0 | 0 | 0
Wind | 4 | 11 | 0 | 0 | 0 | 0 | 0 | 0 | 0 | 0 | 0 | 0.11205 | 0.12669 | 0.16664 | 0.20393 | 0.2123 | 0 | 0 | 0 | 0 | 0 | 0 | 0 | 0 | 0 | 0
Wind | 5 | 0 | 0 | 0 | 0 | 0 | 0 | 0 | 0 | 0 | 0 | 0 | 0 | 1.3217 | 1.1185 | 0 | 0 | 0 | 0 | 0 | 0 | 0 | 0 | 0 | 0 | 0
Wind | 5 | 1 | 0 | 0 | 0 | 0 | 0 | 0 | 0 | 0 | 0 | 0.20795 | 0.77557 | 1.254 | 1.294 | 0.11475 | 0 | 0 | 0 | 0 | 0 | 0 | 0 | 0 | 0 | 0
Wind | 5 | 2 | 0 | 0 | 0 | 0 | 0 | 0 | 0 | 0 | 1.434 | 1.6501 | 1.7073 | 0 | 0 | 1.849 | 0 | 0 | 0 | 0 | 0 | 0 | 0 | 0 | 0 | 0
Wind | 5 | 3 | 0 | 0 | 0 | 0 | 0 | 0 | 0 | 0.98384 | 0.9522 | 0 | 0 | 0 | 0 | 0 | 0.9119 | 0 | 0 | 0 | 0 | 0 | 0 | 0 | 0 | 0
Wind | 5 | 4 | 0 | 0 | 0 | 0 | 0 | 0 | 0 | 0.67209 | 0.69054 | 0 | 0 | 0 | 0 | 0 | 1.1401 | 0 | 0 | 0 | 0 | 0 | 0 | 0 | 0 | 0
Wind | 5 | 5 | 0 | 0 | 0 | 0 | 0 | 0 | 0 | 0.26095 | 0.36975 | 0 | 0 | 0 | 0 | 0.69075 | 0.66736 | 0 | 0 | 0 | 0 | 0 | 0 | 0 | 0 | 0
Wind | 5 | 6 | 0 | 0 | 0 | 0 | 0 | 0 | 0 | 0 | 0.031578 | 0.047748 | 0.078756 | 0 | 0.086555 | 0.083321 | 0.083131 | 0 | 0 | 0 | 0 | 0 | 0 | 0 | 0 | 0
Wind | 5 | 7 | 0 | 0 | 0 | 0 | 0 | 0 | 0 | 0 | 0.09055 | 0.10881 | 0.15314 | 0 | 0 | 0.23798 | 0.25282 | 0 | 0 | 0 | 0 | 0 | 0 | 0 | 0 | 0
Wind | 5 | 8 | 0 | 0 | 0 | 0 | 0 | 0 | 0 | 0 | 0.18635 | 0 | 0 | 0 | 0 | 0.47511 | 0.45585 | 0 | 0 | 0 | 0 | 0 | 0 | 0 | 0 | 0
Wind | 5 | 9 | 0 | 0 | 0 | 0 | 0 | 0 | 0 | 0 | 0.26385 | 0 | 0 | 0 | 0 | 0.37285 | 0.34527 | 0 | 0 | 0 | 0 | 0 | 0 | 0 | 0 | 0
Wind | 5 | 10 | 0 | 0 | 0 | 0 | 0 | 0 | 0 | 0 | 0.35965 | 0.71788 | 0.71651 | 0.68682 | 0.63178 | 0.57006 | 0 | 0 | 0 | 0 | 0 | 0 | 0 | 0 | 0 | 0
Wind | 5 | 11 | 0 | 0 | 0 | 0 | 0 | 0 | 0 | 0 | 0 | 0.11205 | 0.12669 | 0.16664 | 0.20393 | 0.2123 | 0 | 0 | 0 | 0 | 0 | 0 | 0 | 0 | 0 | 0
Wind | 6 | 0 | 0 | 0 | 0 | 0 | 0 | 0 | 0 | 0 | 0 | 0 | 0 | 0.59711 | 0.40692 | 0 | 0 | 0 | 0 | 0 | 0 | 0 | 0 | 0 | 0 | 0
Wind | 6 | 1 | 0 | 0 | 0 | 0 | 0 | 0 | 0 | 0 | 0 | 0 | 0.040305 | 1.254 | 1.1657 | 0 | 0 | 0 | 0 | 0 | 0 | 0 | 0 | 0 | 0 | 0
Wind | 6 | 2 | 0 | 0 | 0 | 0 | 0 | 0 | 0 | 0 | 1.434 | 1.6501 | 1.7073 | 0 | 0 | 1.849 | 0 | 0 | 0 | 0 | 0 | 0 | 0 | 0 | 0 | 0
Wind | 6 | 3 | 0 | 0 | 0 | 0 | 0 | 0 | 0 | 0.95896 | 0.9522 | 0 | 0 | 0 | 0 | 0 | 0.9119 | 0 | 0 | 0 | 0 | 0 | 0 | 0 | 0 | 0
Wind | 6 | 4 | 0 | 0 | 0 | 0 | 0 | 0 | 0 | 0.67209 | 0.69054 | 0 | 0 | 0 | 0 | 0 | 1.1401 | 0 | 0 | 0 | 0 | 0 | 0 | 0 | 0 | 0
Wind | 6 | 5 | 0 | 0 | 0 | 0 | 0 | 0 | 0 | 0 | 0.36975 | 0 | 0.61154 | 0 | 0 | 0.69075 | 0.66736 | 0 | 0 | 0 | 0 | 0 | 0 | 0 | 0 | 0
Wind | 6 | 6 | 0 | 0 | 0 | 0 | 0 | 0 | 0 | 0 | 0.031578 | 0.047748 | 0.078756 | 0.093213 | 0.086555 | 0.083321 | 0.083131 | 0 | 0 | 0 | 0 | 0 | 0 | 0 | 0 | 0
Wind | 6 | 7 | 0 | 0 | 0 | 0 | 0 | 0 | 0 | 0 | 0.09055 | 0.10881 | 0.15314 | 0.19822 | 0.22086 | 0.23798 | 0.25282 | 0 | 0 | 0 | 0 | 0 | 0 | 0 | 0 | 0
Wind | 6 | 8 | 0 | 0 | 0 | 0 | 0 | 0 | 0 | 0 | 0.18635 | 0 | 0 | 0 | 0 | 0.47511 | 0.45585 | 0 | 0 | 0 | 0 | 0 | 0 | 0 | 0 | 0
Wind | 6 | 9 | 0 | 0 | 0 | 0 | 0 | 0 | 0 | 0 | 0.26385 | 0 | 0 | 0 | 0 | 0.37285 | 0.34527 | 0 | 0 | 0 | 0 | 0 | 0 | 0 | 0 | 0
Wind | 6 | 10 | 0 | 0 | 0 | 0 | 0 | 0 | 0 | 0 | 0 | 0.71788 | 0.71651 | 0.68682 | 0.63178 | 0.57006 | 0 | 0 | 0 | 0 | 0 | 0 | 0 | 0 | 0 | 0
Wind | 6 | 11 | 0 | 0 | 0 | 0 | 0 | 0 | 0 | 0 | 0 | 0.11205 | 0.12669 | 0.16664 | 0.20393 | 0 | 0 | 0 | 0 | 0 | 0 | 0 | 0 | 0 | 0 | 0
Wind | 7 | 0 | 0 | 0 | 0 | 0 | 0 | 0 | 0 | 0 | 0 | 0 | 0 | 0 | 0 | 0 | 0 | 0 | 0 | 0 | 0 | 0 | 0 | 0 | 0 | 0
Wind | 7 | 1 | 0 | 0 | 0 | 0 | 0 | 0 | 0 | 0 | 0 | 0 | 0 | 0.65212 | 0.40942 | 0 | 0 | 0 | 0 | 0 | 0 | 0 | 0 | 0 | 0 | 0
Wind | 7 | 2 | 0 | 0 | 0 | 0 | 0 | 0 | 0 | 0 | 0.76152 | 1.6501 | 1.7073 | 1.8873 | 1.9202 | 1.849 | 0 | 0 | 0 | 0 | 0 | 0 | 0 | 0 | 0 | 0
Wind | 7 | 3 | 0 | 0 | 0 | 0 | 0 | 0 | 0 | 0.46352 | 0.9522 | 0 | 0 | 0 | 0 | 0 | 0.9119 | 0 | 0 | 0 | 0 | 0 | 0 | 0 | 0 | 0
Wind | 7 | 4 | 0 | 0 | 0 | 0 | 0 | 0 | 0 | 0.62555 | 0.69054 | 0 | 0 | 0 | 0 | 1.0813 | 1.1401 | 0 | 0 | 0 | 0 | 0 | 0 | 0 | 0 | 0
Wind | 7 | 5 | 0 | 0 | 0 | 0 | 0 | 0 | 0 | 0 | 0.36975 | 0.48632 | 0.61154 | 0.68427 | 0.6882 | 0.69075 | 0 | 0 | 0 | 0 | 0 | 0 | 0 | 0 | 0 | 0
Wind | 7 | 6 | 0 | 0 | 0 | 0 | 0 | 0 | 0 | 0 | 0 | 0.047748 | 0.078756 | 0.093213 | 0.086555 | 0 | 0 | 0 | 0 | 0 | 0 | 0 | 0 | 0 | 0 | 0
Wind | 7 | 7 | 0 | 0 | 0 | 0 | 0 | 0 | 0 | 0 | 0.09055 | 0.10881 | 0.15314 | 0.19822 | 0.22086 | 0.23798 | 0 | 0 | 0 | 0 | 0 | 0 | 0 | 0 | 0 | 0
Wind | 7 | 8 | 0 | 0 | 0 | 0 | 0 | 0 | 0 | 0 | 0.18635 | 0.25338 | 0.33398 | 0 | 0.44701 | 0.47511 | 0 | 0 | 0 | 0 | 0 | 0 | 0 | 0 | 0 | 0
Wind | 7 | 9 | 0 | 0 | 0 | 0 | 0 | 0 | 0 | 0 | 0.26385 | 0 | 0 | 0 | 0 | 0.37285 | 0.34527 | 0 | 0 | 0 | 0 | 0 | 0 | 0 | 0 | 0
Wind | 7 | 10 | 0 | 0 | 0 | 0 | 0 | 0 | 0 | 0 | 0 | 0.71788 | 0.71651 | 0.68682 | 0.63178 | 0.16794 | 0 | 0 | 0 | 0 | 0 | 0 | 0 | 0 | 0 | 0
Wind | 7 | 11 | 0 | 0 | 0 | 0 | 0 | 0 | 0 | 0 | 0 | 0.11205 | 0.12669 | 0.16664 | 0.20393 | 0 | 0 | 0 | 0 | 0 | 0 | 0 | 0 | 0 | 0 | 0
Wind | 8 | 0 | 0 | 0 | 0 | 0 | 0 | 0 | 0 | 0 | 0 | 0 | 0 | 0 | 0 | 0 | 0 | 0 | 0 | 0 | 0 | 0 | 0 | 0 | 0 | 0
Wind | 8 | 1 | 0 | 0 | 0 | 0 | 0 | 0 | 0 | 0 | 0 | 0 | 0 | 0 | 0 | 0 | 0 | 0 | 0 | 0 | 0 | 0 | 0 | 0 | 0 | 0
Wind | 8 | 2 | 0 | 0 | 0 | 0 | 0 | 0 | 0 | 0 | 0 | 1.4956 | 1.7073 | 1.8873 | 1.9202 | 1.225 | 0 | 0 | 0 | 0 | 0 | 0 | 0 | 0 | 0 | 0
Wind | 8 | 3 | 0 | 0 | 0 | 0 | 0 | 0 | 0 | 0 | 0.9522 | 0 | 0 | 0 | 0 | 0.91897 | 0.9119 | 0 | 0 | 0 | 0 | 0 | 0 | 0 | 0 | 0
Wind | 8 | 4 | 0 | 0 | 0 | 0 | 0 | 0 | 0 | 0.081097 | 0.69054 | 0 | 0.84843 | 0 | 0 | 1.0813 | 0 | 0 | 0 | 0 | 0 | 0 | 0 | 0 | 0 | 0
Wind | 8 | 5 | 0 | 0 | 0 | 0 | 0 | 0 | 0 | 0 | 0.36975 | 0.48632 | 0.61154 | 0.68427 | 0.6882 | 0.69075 | 0 | 0 | 0 | 0 | 0 | 0 | 0 | 0 | 0 | 0
Wind | 8 | 6 | 0 | 0 | 0 | 0 | 0 | 0 | 0 | 0 | 0 | 0.047748 | 0 | 0.093213 | 0.086555 | 0 | 0 | 0 | 0 | 0 | 0 | 0 | 0 | 0 | 0 | 0
Wind | 8 | 7 | 0 | 0 | 0 | 0 | 0 | 0 | 0 | 0 | 0 | 0.10881 | 0.15314 | 0.19822 | 0.22086 | 0 | 0 | 0 | 0 | 0 | 0 | 0 | 0 | 0 | 0 | 0
Wind | 8 | 8 | 0 | 0 | 0 | 0 | 0 | 0 | 0 | 0 | 0.18635 | 0.25338 | 0.33398 | 0.39668 | 0.44701 | 0.47511 | 0 | 0 | 0 | 0 | 0 | 0 | 0 | 0 | 0 | 0
Wind | 8 | 9 | 0 | 0 | 0 | 0 | 0 | 0 | 0 | 0 | 0.26385 | 0.29296 | 0.33823 | 0 | 0.3894 | 0.37285 | 0 | 0 | 0 | 0 | 0 | 0 | 0 | 0 | 0 | 0
Wind | 8 | 10 | 0 | 0 | 0 | 0 | 0 | 0 | 0 | 0 | 0 | 0.18211 | 0.71084 | 0.68682 | 0.63178 | 0 | 0 | 0 | 0 | 0 | 0 | 0 | 0 | 0 | 0 | 0
Wind | 8 | 11 | 0 | 0 | 0 | 0 | 0 | 0 | 0 | 0 | 0 | 0 | 0.12669 | 0.16664 | 0.20393 | 0 | 0 | 0 | 0 | 0 | 0 | 0 | 0 | 0 | 0 | 0
Wind | 9 | 0 | 0 | 0 | 0 | 0 | 0 | 0 | 0 | 0 | 0 | 0 | 0 | 0 | 0 | 0 | 0 | 0 | 0 | 0 | 0 | 0 | 0 | 0 | 0 | 0
Wind | 9 | 1 | 0 | 0 | 0 | 0 | 0 | 0 | 0 | 0 | 0 | 0 | 0 | 0 | 0 | 0 | 0 | 0 | 0 | 0 | 0 | 0 | 0 | 0 | 0 | 0
Wind | 9 | 2 | 0 | 0 | 0 | 0 | 0 | 0 | 0 | 0 | 0 | 0.84917 | 1.1567 | 1.8873 | 1.9202 | 0.49001 | 0 | 0 | 0 | 0 | 0 | 0 | 0 | 0 | 0 | 0
Wind | 9 | 3 | 0 | 0 | 0 | 0 | 0 | 0 | 0 | 0 | 0.9522 | 0.98954 | 1.0011 | 0 | 0 | 0.91897 | 0 | 0 | 0 | 0 | 0 | 0 | 0 | 0 | 0 | 0
Wind | 9 | 4 | 0 | 0 | 0 | 0 | 0 | 0 | 0 | 0 | 0.69054 | 0.75617 | 0.84843 | 0 | 1.0307 | 1.0813 | 0 | 0 | 0 | 0 | 0 | 0 | 0 | 0 | 0 | 0
Wind | 9 | 5 | 0 | 0 | 0 | 0 | 0 | 0 | 0 | 0 | 0.36975 | 0.48632 | 0.61154 | 0.68427 | 0.6882 | 0.11721 | 0 | 0 | 0 | 0 | 0 | 0 | 0 | 0 | 0 | 0
Wind | 9 | 6 | 0 | 0 | 0 | 0 | 0 | 0 | 0 | 0 | 0 | 0.047748 | 0 | 0 | 0 | 0 | 0 | 0 | 0 | 0 | 0 | 0 | 0 | 0 | 0 | 0
Wind | 9 | 7 | 0 | 0 | 0 | 0 | 0 | 0 | 0 | 0 | 0 | 0.10881 | 0 | 0.19822 | 0.066446 | 0 | 0 | 0 | 0 | 0 | 0 | 0 | 0 | 0 | 0 | 0
Wind | 9 | 8 | 0 | 0 | 0 | 0 | 0 | 0 | 0 | 0 | 0 | 0.25338 | 0.33398 | 0.39668 | 0.44701 | 0 | 0 | 0 | 0 | 0 | 0 | 0 | 0 | 0 | 0 | 0
Wind | 9 | 9 | 0 | 0 | 0 | 0 | 0 | 0 | 0 | 0 | 0.094755 | 0.29296 | 0.33823 | 0.38332 | 0.3894 | 0.12774 | 0 | 0 | 0 | 0 | 0 | 0 | 0 | 0 | 0 | 0
Wind | 9 | 10 | 0 | 0 | 0 | 0 | 0 | 0 | 0 | 0 | 0 | 0 | 0 | 0.68682 | 0.39687 | 0 | 0 | 0 | 0 | 0 | 0 | 0 | 0 | 0 | 0 | 0
Wind | 9 | 11 | 0 | 0 | 0 | 0 | 0 | 0 | 0 | 0 | 0 | 0 | 0 | 0.16664 | 0 | 0 | 0 | 0 | 0 | 0 | 0 | 0 | 0 | 0 | 0 | 0
Wind | 10 | 0 | 0 | 0 | 0 | 0 | 0 | 0 | 0 | 0 | 0 | 0 | 0 | 0.73137 | 0.59997 | 0 | 0 | 0 | 0 | 0 | 0 | 0 | 0 | 0 | 0 | 0
Wind | 10 | 1 | 0 | 0 | 0 | 0 | 0 | 0 | 0 | 0 | 0 | 0.18613 | 0.12625 | 1.254 | 1.294 | 0 | 0 | 0 | 0 | 0 | 0 | 0 | 0 | 0 | 0 | 0
Wind | 10 | 2 | 0 | 0 | 0 | 0 | 0 | 0 | 0 | 0 | 0 | 1.6501 | 1.7073 | 0 | 0 | 1.849 | 0 | 0 | 0 | 0 | 0 | 0 | 0 | 0 | 0 | 0
Wind | 10 | 3 | 0 | 0 | 0 | 0 | 0 | 0 | 0 | 0 | 0.9522 | 0 | 0 | 0 | 0 | 0 | 0.9119 | 0 | 0 | 0 | 0 | 0 | 0 | 0 | 0 | 0
Wind | 10 | 4 | 0 | 0 | 0 | 0 | 0 | 0 | 0 | 0 | 0.69054 | 0 | 0 | 0 | 0 | 0 | 1.1401 | 0 | 0 | 0 | 0 | 0 | 0 | 0 | 0 | 0
Wind | 10 | 5 | 0 | 0 | 0 | 0 | 0 | 0 | 0 | 0 | 0.36975 | 0 | 0.61154 | 0 | 0.6882 | 0.69075 | 0 | 0 | 0 | 0 | 0 | 0 | 0 | 0 | 0 | 0
Wind | 10 | 6 | 0 | 0 | 0 | 0 | 0 | 0 | 0 | 0 | 0 | 0.047748 | 0.078756 | 0.093213 | 0.086555 | 0.083321 | 0 | 0 | 0 | 0 | 0 | 0 | 0 | 0 | 0 | 0
Wind | 10 | 7 | 0 | 0 | 0 | 0 | 0 | 0 | 0 | 0 | 0 | 0.10881 | 0.15314 | 0.19822 | 0.22086 | 0.23798 | 0 | 0 | 0 | 0 | 0 | 0 | 0 | 0 | 0 | 0
Wind | 10 | 8 | 0 | 0 | 0 | 0 | 0 | 0 | 0 | 0 | 0.18635 | 0 | 0.33398 | 0 | 0 | 0.47511 | 0 | 0 | 0 | 0 | 0 | 0 | 0 | 0 | 0 | 0
Wind | 10 | 9 | 0 | 0 | 0 | 0 | 0 | 0 | 0 | 0 | 0.26385 | 0 | 0 | 0 | 0 | 0.37285 | 0 | 0 | 0 | 0 | 0 | 0 | 0 | 0 | 0 | 0
Wind | 10 | 10 | 0 | 0 | 0 | 0 | 0 | 0 | 0 | 0 | 0 | 0.71788 | 0.71651 | 0.68682 | 0.63178 | 0.57006 | 0 | 0 | 0 | 0 | 0 | 0 | 0 | 0 | 0 | 0
Wind | 10 | 11 | 0 | 0 | 0 | 0 | 0 | 0 | 0 | 0 | 0 | 0.11205 | 0.12669 | 0.16664 | 0.20393 | 0.2123 | 0 | 0 | 0 | 0 | 0 | 0 | 0 | 0 | 0 | 0
Wind | 11 | 0 | 0 | 0 | 0 | 0 | 0 | 0 | 0 | 0 | 0 | 0 | 0 | 0 | 0 | 0 | 0 | 0 | 0 | 0 | 0 | 0 | 0 | 0 | 0 | 0
Wind | 11 | 1 | 0 | 0 | 0 | 0 | 0 | 0 | 0 | 0 | 0 | 0 | 0 | 0.60099 | 0.40033 | 0 | 0 | 0 | 0 | 0 | 0 | 0 | 0 | 0 | 0 | 0
Wind | 11 | 2 | 0 | 0 | 0 | 0 | 0 | 0 | 0 | 0 | 0 | 1.6501 | 1.7073 | 1.8873 | 1.9202 | 1.849 | 0 | 0 | 0 | 0 | 0 | 0 | 0 | 0 | 0 | 0
Wind | 11 | 3 | 0 | 0 | 0 | 0 | 0 | 0 | 0 | 0 | 0.9522 | 0 | 0 | 0 | 0 | 0 | 0.9119 | 0 | 0 | 0 | 0 | 0 | 0 | 0 | 0 | 0
Wind | 11 | 4 | 0 | 0 | 0 | 0 | 0 | 0 | 0 | 0 | 0.69054 | 0 | 0 | 0 | 0 | 1.0813 | 0.78862 | 0 | 0 | 0 | 0 | 0 | 0 | 0 | 0 | 0
Wind | 11 | 5 | 0 | 0 | 0 | 0 | 0 | 0 | 0 | 0 | 0.36975 | 0.48632 | 0.61154 | 0.68427 | 0.6882 | 0.69075 | 0 | 0 | 0 | 0 | 0 | 0 | 0 | 0 | 0 | 0
Wind | 11 | 6 | 0 | 0 | 0 | 0 | 0 | 0 | 0 | 0 | 0 | 0.047748 | 0.078756 | 0.093213 | 0.086555 | 0 | 0 | 0 | 0 | 0 | 0 | 0 | 0 | 0 | 0 | 0
Wind | 11 | 7 | 0 | 0 | 0 | 0 | 0 | 0 | 0 | 0 | 0 | 0.10881 | 0.15314 | 0.19822 | 0.22086 | 0.13776 | 0 | 0 | 0 | 0 | 0 | 0 | 0 | 0 | 0 | 0
Wind | 11 | 8 | 0 | 0 | 0 | 0 | 0 | 0 | 0 | 0 | 0.18635 | 0.25338 | 0.33398 | 0.39668 | 0.44701 | 0.47511 | 0 | 0 | 0 | 0 | 0 | 0 | 0 | 0 | 0 | 0
Wind | 11 | 9 | 0 | 0 | 0 | 0 | 0 | 0 | 0 | 0 | 0.26385 | 0 | 0 | 0 | 0 | 0.37285 | 0 | 0 | 0 | 0 | 0 | 0 | 0 | 0 | 0 | 0
Wind | 11 | 10 | 0 | 0 | 0 | 0 | 0 | 0 | 0 | 0 | 0 | 0.71788 | 0.71651 | 0.68682 | 0.63178 | 0.57006 | 0 | 0 | 0 | 0 | 0 | 0 | 0 | 0 | 0 | 0
Wind | 11 | 11 | 0 | 0 | 0 | 0 | 0 | 0 | 0 | 0 | 0 | 0.11205 | 0.12669 | 0.16664 | 0.20393 | 0 | 0 | 0 | 0 | 0 | 0 | 0 | 0 | 0 | 0 | 0
Wind | 12 | 0 | 0 | 0 | 0 | 0 | 0 | 0 | 0 | 0 | 0 | 0 | 0 | 0 | 0 | 0 | 0 | 0 | 0 | 0 | 0 | 0 | 0 | 0 | 0 | 0
Wind | 12 | 1 | 0 | 0 | 0 | 0 | 0 | 0 | 0 | 0 | 0 | 0 | 0 | 0 | 0 | 0 | 0 | 0 | 0 | 0 | 0 | 0 | 0 | 0 | 0 | 0
Wind | 12 | 2 | 0 | 0 | 0 | 0 | 0 | 0 | 0 | 0 | 0 | 1.6501 | 1.7073 | 1.8873 | 1.9202 | 1.4706 | 0 | 0 | 0 | 0 | 0 | 0 | 0 | 0 | 0 | 0
Wind | 12 | 3 | 0 | 0 | 0 | 0 | 0 | 0 | 0 | 0 | 0.9522 | 0 | 0 | 0 | 0 | 0.91897 | 0.51535 | 0 | 0 | 0 | 0 | 0 | 0 | 0 | 0 | 0
Wind | 12 | 4 | 0 | 0 | 0 | 0 | 0 | 0 | 0 | 0 | 0.69054 | 0 | 0.84843 | 0 | 0 | 1.0813 | 0 | 0 | 0 | 0 | 0 | 0 | 0 | 0 | 0 | 0
Wind | 12 | 5 | 0 | 0 | 0 | 0 | 0 | 0 | 0 | 0 | 0.20691 | 0.48632 | 0.61154 | 0.68427 | 0.6882 | 0.69075 | 0 | 0 | 0 | 0 | 0 | 0 | 0 | 0 | 0 | 0
Wind | 12 | 6 | 0 | 0 | 0 | 0 | 0 | 0 | 0 | 0 | 0 | 0.047748 | 0 | 0.093213 | 0.044007 | 0 | 0 | 0 | 0 | 0 | 0 | 0 | 0 | 0 | 0 | 0
Wind | 12 | 7 | 0 | 0 | 0 | 0 | 0 | 0 | 0 | 0 | 0 | 0.10881 | 0 | 0.19822 | 0.22086 | 0 | 0 | 0 | 0 | 0 | 0 | 0 | 0 | 0 | 0 | 0
Wind | 12 | 8 | 0 | 0 | 0 | 0 | 0 | 0 | 0 | 0 | 0 | 0.25338 | 0.33398 | 0.39668 | 0.44701 | 0.47511 | 0 | 0 | 0 | 0 | 0 | 0 | 0 | 0 | 0 | 0
Wind | 12 | 9 | 0 | 0 | 0 | 0 | 0 | 0 | 0 | 0 | 0.26385 | 0 | 0.33823 | 0 | 0.3894 | 0.37285 | 0 | 0 | 0 | 0 | 0 | 0 | 0 | 0 | 0 | 0
Wind | 12 | 10 | 0 | 0 | 0 | 0 | 0 | 0 | 0 | 0 | 0 | 0.71788 | 0.71651 | 0.68682 | 0.63178 | 0 | 0 | 0 | 0 | 0 | 0 | 0 | 0 | 0 | 0 | 0
Wind | 12 | 11 | 0 | 0 | 0 | 0 | 0 | 0 | 0 | 0 | 0 | 0.11205 | 0.12669 | 0.16664 | 0.20393 | 0 | 0 | 0 | 0 | 0 | 0 | 0 | 0 | 0 | 0 | 0
Wind | 13 | 0 | 0 | 0 | 0 | 0 | 0 | 0 | 0 | 0 | 0 | 0 | 0 | 0 | 0 | 0 | 0 | 0 | 0 | 0 | 0 | 0 | 0 | 0 | 0 | 0
Wind | 13 | 1 | 0 | 0 | 0 | 0 | 0 | 0 | 0 | 0 | 0 | 0 | 0 | 0 | 0 | 0 | 0 | 0 | 0 | 0 | 0 | 0 | 0 | 0 | 0 | 0
Wind | 13 | 2 | 0 | 0 | 0 | 0 | 0 | 0 | 0 | 0 | 0 | 1.3372 | 1.0763 | 1.8873 | 1.9202 | 0.57724 | 0 | 0 | 0 | 0 | 0 | 0 | 0 | 0 | 0 | 0
Wind | 13 | 3 | 0 | 0 | 0 | 0 | 0 | 0 | 0 | 0 | 0.9522 | 0 | 1.0011 | 0 | 0 | 0.91897 | 0 | 0 | 0 | 0 | 0 | 0 | 0 | 0 | 0 | 0
Wind | 13 | 4 | 0 | 0 | 0 | 0 | 0 | 0 | 0 | 0 | 0.69054 | 0 | 0.84843 | 0.94982 | 1.0307 | 1.0813 | 0 | 0 | 0 | 0 | 0 | 0 | 0 | 0 | 0 | 0
Wind | 13 | 5 | 0 | 0 | 0 | 0 | 0 | 0 | 0 | 0 | 0 | 0.48632 | 0.61154 | 0.68427 | 0.6882 | 0 | 0 | 0 | 0 | 0 | 0 | 0 | 0 | 0 | 0 | 0
Wind | 13 | 6 | 0 | 0 | 0 | 0 | 0 | 0 | 0 | 0 | 0 | 0.047748 | 0 | 0 | 0 | 0 | 0 | 0 | 0 | 0 | 0 | 0 | 0 | 0 | 0 | 0
Wind | 13 | 7 | 0 | 0 | 0 | 0 | 0 | 0 | 0 | 0 | 0 | 0.10881 | 0 | 0.014183 | 0 | 0 | 0 | 0 | 0 | 0 | 0 | 0 | 0 | 0 | 0 | 0
Wind | 13 | 8 | 0 | 0 | 0 | 0 | 0 | 0 | 0 | 0 | 0 | 0.25338 | 0.32974 | 0.39668 | 0.44701 | 0 | 0 | 0 | 0 | 0 | 0 | 0 | 0 | 0 | 0 | 0
Wind | 13 | 9 | 0 | 0 | 0 | 0 | 0 | 0 | 0 | 0 | 0 | 0.29296 | 0.33823 | 0.38332 | 0.3894 | 0.21622 | 0 | 0 | 0 | 0 | 0 | 0 | 0 | 0 | 0 | 0
Wind | 13 | 10 | 0 | 0 | 0 | 0 | 0 | 0 | 0 | 0 | 0 | 0.25305 | 0.1657 | 0.68682 | 0.6158 | 0 | 0 | 0 | 0 | 0 | 0 | 0 | 0 | 0 | 0 | 0
Wind | 13 | 11 | 0 | 0 | 0 | 0 | 0 | 0 | 0 | 0 | 0 | 0 | 0 | 0.16664 | 0 | 0 | 0 | 0 | 0 | 0 | 0 | 0 | 0 | 0 | 0 | 0
Wind | 14 | 0 | 0 | 0 | 0 | 0 | 0 | 0 | 0 | 0 | 0 | 0 | 0 | 0 | 0 | 0 | 0 | 0 | 0 | 0 | 0 | 0 | 0 | 0 | 0 | 0
Wind | 14 | 1 | 0 | 0 | 0 | 0 | 0 | 0 | 0 | 0 | 0 | 0 | 0 | 0 | 0 | 0 | 0 | 0 | 0 | 0 | 0 | 0 | 0 | 0 | 0 | 0
Wind | 14 | 2 | 0 | 0 | 0 | 0 | 0 | 0 | 0 | 0 | 0 | 0.51216 | 0.090981 | 1.8873 | 1.7936 | 0 | 0 | 0 | 0 | 0 | 0 | 0 | 0 | 0 | 0 | 0
Wind | 14 | 3 | 0 | 0 | 0 | 0 | 0 | 0 | 0 | 0 | 0.66967 | 0.98954 | 1.0011 | 0.96242 | 0.92821 | 0.91897 | 0 | 0 | 0 | 0 | 0 | 0 | 0 | 0 | 0 | 0
Wind | 14 | 4 | 0 | 0 | 0 | 0 | 0 | 0 | 0 | 0 | 0.65021 | 0.75617 | 0.84843 | 0.94982 | 1.0307 | 1.0813 | 0 | 0 | 0 | 0 | 0 | 0 | 0 | 0 | 0 | 0
Wind | 14 | 5 | 0 | 0 | 0 | 0 | 0 | 0 | 0 | 0 | 0 | 0.48632 | 0 | 0.60893 | 0.20147 | 0 | 0 | 0 | 0 | 0 | 0 | 0 | 0 | 0 | 0 | 0
Wind | 14 | 6 | 0 | 0 | 0 | 0 | 0 | 0 | 0 | 0 | 0 | 0 | 0 | 0 | 0 | 0 | 0 | 0 | 0 | 0 | 0 | 0 | 0 | 0 | 0 | 0
Wind | 14 | 7 | 0 | 0 | 0 | 0 | 0 | 0 | 0 | 0 | 0 | 0 | 0 | 0 | 0 | 0 | 0 | 0 | 0 | 0 | 0 | 0 | 0 | 0 | 0 | 0
Wind | 14 | 8 | 0 | 0 | 0 | 0 | 0 | 0 | 0 | 0 | 0 | 0.25338 | 0 | 0.26256 | 0 | 0 | 0 | 0 | 0 | 0 | 0 | 0 | 0 | 0 | 0 | 0
Wind | 14 | 9 | 0 | 0 | 0 | 0 | 0 | 0 | 0 | 0 | 0 | 0.29296 | 0.33823 | 0.38332 | 0.3894 | 0 | 0 | 0 | 0 | 0 | 0 | 0 | 0 | 0 | 0 | 0
Wind | 14 | 10 | 0 | 0 | 0 | 0 | 0 | 0 | 0 | 0 | 0 | 0 | 0 | 0.048521 | 0 | 0 | 0 | 0 | 0 | 0 | 0 | 0 | 0 | 0 | 0 | 0
Wind | 14 | 11 | 0 | 0 | 0 | 0 | 0 | 0 | 0 | 0 | 0 | 0 | 0 | 0 | 0 | 0 | 0 | 0 | 0 | 0 | 0 | 0 | 0 | 0 | 0 | 0
Wind | 15 | 0 | 0 | 0 | 0 | 0 | 0 | 0 | 0 | 0 | 0 | 0 | 0 | 0 | 0 | 0 | 0 | 0 | 0 | 0 | 0 | 0 | 0 | 0 | 0 | 0
Wind | 15 | 1 | 0 | 0 | 0 | 0 | 0 | 0 | 0 | 0 | 0 | 0 | 0 | 0 | 0 | 0 | 0 | 0 | 0 | 0 | 0 | 0 | 0 | 0 | 0 | 0
Wind | 15 | 2 | 0 | 0 | 0 | 0 | 0 | 0 | 0 | 0 | 0 | 0 | 0 | 1.0249 | 0.78324 | 0 | 0 | 0 | 0 | 0 | 0 | 0 | 0 | 0 | 0 | 0
Wind | 15 | 3 | 0 | 0 | 0 | 0 | 0 | 0 | 0 | 0 | 0 | 0.98954 | 1.0011 | 0.96242 | 0.92821 | 0.91897 | 0 | 0 | 0 | 0 | 0 | 0 | 0 | 0 | 0 | 0
Wind | 15 | 4 | 0 | 0 | 0 | 0 | 0 | 0 | 0 | 0 | 0 | 0.75617 | 0.84843 | 0.94982 | 1.0307 | 0.21369 | 0 | 0 | 0 | 0 | 0 | 0 | 0 | 0 | 0 | 0
Wind | 15 | 5 | 0 | 0 | 0 | 0 | 0 | 0 | 0 | 0 | 0 | 0.4636 | 0 | 0 | 0 | 0 | 0 | 0 | 0 | 0 | 0 | 0 | 0 | 0 | 0 | 0
Wind | 15 | 6 | 0 | 0 | 0 | 0 | 0 | 0 | 0 | 0 | 0 | 0 | 0 | 0 | 0 | 0 | 0 | 0 | 0 | 0 | 0 | 0 | 0 | 0 | 0 | 0
Wind | 15 | 7 | 0 | 0 | 0 | 0 | 0 | 0 | 0 | 0 | 0 | 0 | 0 | 0 | 0 | 0 | 0 | 0 | 0 | 0 | 0 | 0 | 0 | 0 | 0 | 0
Wind | 15 | 8 | 0 | 0 | 0 | 0 | 0 | 0 | 0 | 0 | 0 | 0 | 0 | 0 | 0 | 0 | 0 | 0 | 0 | 0 | 0 | 0 | 0 | 0 | 0 | 0
Wind | 15 | 9 | 0 | 0 | 0 | 0 | 0 | 0 | 0 | 0 | 0 | 0.29296 | 0.057102 | 0.38332 | 0.19499 | 0 | 0 | 0 | 0 | 0 | 0 | 0 | 0 | 0 | 0 | 0
Wind | 15 | 10 | 0 | 0 | 0 | 0 | 0 | 0 | 0 | 0 | 0 | 0 | 0 | 0 | 0 | 0 | 0 | 0 | 0 | 0 | 0 | 0 | 0 | 0 | 0 | 0
Wind | 15 | 11 | 0 | 0 | 0 | 0 | 0 | 0 | 0 | 0 | 0 | 0 | 0 | 0 | 0 | 0 | 0 | 0 | 0 | 0 | 0 | 0 | 0 | 0 | 0 | 0
Wind | 16 | 0 | 0 | 0 | 0 | 0 | 0 | 0 | 0 | 0 | 0 | 0 | 0 | 0 | 0 | 0 | 0 | 0 | 0 | 0 | 0 | 0 | 0 | 0 | 0 | 0
Wind | 16 | 1 | 0 | 0 | 0 | 0 | 0 | 0 | 0 | 0 | 0 | 0 | 0 | 0 | 0 | 0 | 0 | 0 | 0 | 0 | 0 | 0 | 0 | 0 | 0 | 0
Wind | 16 | 2 | 0 | 0 | 0 | 0 | 0 | 0 | 0 | 0 | 0 | 0 | 0 | 0 | 0 | 0 | 0 | 0 | 0 | 0 | 0 | 0 | 0 | 0 | 0 | 0
Wind | 16 | 3 | 0 | 0 | 0 | 0 | 0 | 0 | 0 | 0 | 0 | 0.98954 | 0.92118 | 0.96242 | 0.92821 | 0 | 0 | 0 | 0 | 0 | 0 | 0 | 0 | 0 | 0 | 0
Wind | 16 | 4 | 0 | 0 | 0 | 0 | 0 | 0 | 0 | 0 | 0 | 0.75617 | 0 | 0.89426 | 0.49812 | 0 | 0 | 0 | 0 | 0 | 0 | 0 | 0 | 0 | 0 | 0
Wind | 16 | 5 | 0 | 0 | 0 | 0 | 0 | 0 | 0 | 0 | 0 | 0 | 0 | 0 | 0 | 0 | 0 | 0 | 0 | 0 | 0 | 0 | 0 | 0 | 0 | 0
Wind | 16 | 6 | 0 | 0 | 0 | 0 | 0 | 0 | 0 | 0 | 0 | 0 | 0 | 0 | 0 | 0 | 0 | 0 | 0 | 0 | 0 | 0 | 0 | 0 | 0 | 0
Wind | 16 | 7 | 0 | 0 | 0 | 0 | 0 | 0 | 0 | 0 | 0 | 0 | 0 | 0 | 0 | 0 | 0 | 0 | 0 | 0 | 0 | 0 | 0 | 0 | 0 | 0
Wind | 16 | 8 | 0 | 0 | 0 | 0 | 0 | 0 | 0 | 0 | 0 | 0 | 0 | 0 | 0 | 0 | 0 | 0 | 0 | 0 | 0 | 0 | 0 | 0 | 0 | 0
Wind | 16 | 9 | 0 | 0 | 0 | 0 | 0 | 0 | 0 | 0 | 0 | 0.29296 | 0 | 0 | 0 | 0 | 0 | 0 | 0 | 0 | 0 | 0 | 0 | 0 | 0 | 0
Wind | 16 | 10 | 0 | 0 | 0 | 0 | 0 | 0 | 0 | 0 | 0 | 0 | 0 | 0 | 0 | 0 | 0 | 0 | 0 | 0 | 0 | 0 | 0 | 0 | 0 | 0
Wind | 16 | 11 | 0 | 0 | 0 | 0 | 0 | 0 | 0 | 0 | 0 | 0 | 0 | 0 | 0 | 0 | 0 | 0 | 0 | 0 | 0 | 0 | 0 | 0 | 0 | 0
Wind | 17 | 0 | 0 | 0 | 0 | 0 | 0 | 0 | 0 | 0 | 0 | 0 | 0 | 0 | 0 | 0 | 0 | 0 | 0 | 0 | 0 | 0 | 0 | 0 | 0 | 0
Wind | 17 | 1 | 0 | 0 | 0 | 0 | 0 | 0 | 0 | 0 | 0 | 0 | 0 | 0 | 0 | 0 | 0 | 0 | 0 | 0 | 0 | 0 | 0 | 0 | 0 | 0
Wind | 17 | 2 | 0 | 0 | 0 | 0 | 0 | 0 | 0 | 0 | 0 | 0 | 0 | 0 | 0 | 0 | 0 | 0 | 0 | 0 | 0 | 0 | 0 | 0 | 0 | 0
Wind | 17 | 3 | 0 | 0 | 0 | 0 | 0 | 0 | 0 | 0 | 0 | 0.98954 | 0 | 0.94586 | 0.64826 | 0 | 0 | 0 | 0 | 0 | 0 | 0 | 0 | 0 | 0 | 0
Wind | 17 | 4 | 0 | 0 | 0 | 0 | 0 | 0 | 0 | 0 | 0 | 0.75617 | 0 | 0 | 0 | 0 | 0 | 0 | 0 | 0 | 0 | 0 | 0 | 0 | 0 | 0
Wind | 17 | 5 | 0 | 0 | 0 | 0 | 0 | 0 | 0 | 0 | 0 | 0 | 0 | 0 | 0 | 0 | 0 | 0 | 0 | 0 | 0 | 0 | 0 | 0 | 0 | 0
Wind | 17 | 6 | 0 | 0 | 0 | 0 | 0 | 0 | 0 | 0 | 0 | 0 | 0 | 0 | 0 | 0 | 0 | 0 | 0 | 0 | 0 | 0 | 0 | 0 | 0 | 0
Wind | 17 | 7 | 0 | 0 | 0 | 0 | 0 | 0 | 0 | 0 | 0 | 0 | 0 | 0 | 0 | 0 | 0 | 0 | 0 | 0 | 0 | 0 | 0 | 0 | 0 | 0
Wind | 17 | 8 | 0 | 0 | 0 | 0 | 0 | 0 | 0 | 0 | 0 | 0 | 0 | 0 | 0 | 0 | 0 | 0 | 0 | 0 | 0 | 0 | 0 | 0 | 0 | 0
Wind | 17 | 9 | 0 | 0 | 0 | 0 | 0 | 0 | 0 | 0 | 0 | 0 | 0 | 0 | 0 | 0 | 0 | 0 | 0 | 0 | 0 | 0 | 0 | 0 | 0 | 0
Wind | 17 | 10 | 0 | 0 | 0 | 0 | 0 | 0 | 0 | 0 | 0 | 0 | 0 | 0 | 0 | 0 | 0 | 0 | 0 | 0 | 0 | 0 | 0 | 0 | 0 | 0
Wind | 17 | 11 | 0 | 0 | 0 | 0 | 0 | 0 | 0 | 0 | 0 | 0 | 0 | 0 | 0 | 0 | 0 | 0 | 0 | 0 | 0 | 0 | 0 | 0 | 0 | 0
Wind | 18 | 0 | 0 | 0 | 0 | 0 | 0 | 0 | 0 | 0 | 0 | 0 | 0 | 0 | 0 | 0 | 0 | 0 | 0 | 0 | 0 | 0 | 0 | 0 | 0 | 0
Wind | 18 | 1 | 0 | 0 | 0 | 0 | 0 | 0 | 0 | 0 | 0 | 0 | 0 | 0 | 0 | 0 | 0 | 0 | 0 | 0 | 0 | 0 | 0 | 0 | 0 | 0
Wind | 18 | 2 | 0 | 0 | 0 | 0 | 0 | 0 | 0 | 0 | 0 | 0 | 0 | 0 | 0 | 0 | 0 | 0 | 0 | 0 | 0 | 0 | 0 | 0 | 0 | 0
Wind | 18 | 3 | 0 | 0 | 0 | 0 | 0 | 0 | 0 | 0 | 0 | 0.36475 | 0 | 0 | 0 | 0 | 0 | 0 | 0 | 0 | 0 | 0 | 0 | 0 | 0 | 0
Wind | 18 | 4 | 0 | 0 | 0 | 0 | 0 | 0 | 0 | 0 | 0 | 0 | 0 | 0 | 0 | 0 | 0 | 0 | 0 | 0 | 0 | 0 | 0 | 0 | 0 | 0
Wind | 18 | 5 | 0 | 0 | 0 | 0 | 0 | 0 | 0 | 0 | 0 | 0 | 0 | 0 | 0 | 0 | 0 | 0 | 0 | 0 | 0 | 0 | 0 | 0 | 0 | 0
Wind | 18 | 6 | 0 | 0 | 0 | 0 | 0 | 0 | 0 | 0 | 0 | 0 | 0 | 0 | 0 | 0 | 0 | 0 | 0 | 0 | 0 | 0 | 0 | 0 | 0 | 0
Wind | 18 | 7 | 0 | 0 | 0 | 0 | 0 | 0 | 0 | 0 | 0 | 0 | 0 | 0 | 0 | 0 | 0 | 0 | 0 | 0 | 0 | 0 | 0 | 0 | 0 | 0
Wind | 18 | 8 | 0 | 0 | 0 | 0 | 0 | 0 | 0 | 0 | 0 | 0 | 0 | 0 | 0 | 0 | 0 | 0 | 0 | 0 | 0 | 0 | 0 | 0 | 0 | 0
Wind | 18 | 9 | 0 | 0 | 0 | 0 | 0 | 0 | 0 | 0 | 0 | 0 | 0 | 0 | 0 | 0 | 0 | 0 | 0 | 0 | 0 | 0 | 0 | 0 | 0 | 0
Wind | 18 | 10 | 0 | 0 | 0 | 0 | 0 | 0 | 0 | 0 | 0 | 0 | 0 | 0 | 0 | 0 | 0 | 0 | 0 | 0 | 0 | 0 | 0 | 0 | 0 | 0
Wind | 18 | 11 | 0 | 0 | 0 | 0 | 0 | 0 | 0 | 0 | 0 | 0 | 0 | 0 | 0 | 0 | 0 | 0 | 0 | 0 | 0 | 0 | 0 | 0 | 0 | 0
Wind | 19 | 0 | 0 | 0 | 0 | 0 | 0 | 0 | 0 | 0 | 0 | 0 | 0 | 0 | 0 | 0 | 0 | 0 | 0 | 0 | 0 | 0 | 0 | 0 | 0 | 0
Wind | 19 | 1 | 0 | 0 | 0 | 0 | 0 | 0 | 0 | 0 | 0 | 0 | 0 | 0 | 0 | 0 | 0 | 0 | 0 | 0 | 0 | 0 | 0 | 0 | 0 | 0
Wind | 19 | 2 | 0 | 0 | 0 | 0 | 0 | 0 | 0 | 0 | 0 | 0 | 0 | 0 | 0 | 0 | 0 | 0 | 0 | 0 | 0 | 0 | 0 | 0 | 0 | 0
Wind | 19 | 3 | 0 | 0 | 0 | 0 | 0 | 0 | 0 | 0 | 0 | 0 | 0 | 0 | 0 | 0 | 0 | 0 | 0 | 0 | 0 | 0 | 0 | 0 | 0 | 0
Wind | 19 | 4 | 0 | 0 | 0 | 0 | 0 | 0 | 0 | 0 | 0 | 0 | 0 | 0 | 0 | 0 | 0 | 0 | 0 | 0 | 0 | 0 | 0 | 0 | 0 | 0
Wind | 19 | 5 | 0 | 0 | 0 | 0 | 0 | 0 | 0 | 0 | 0 | 0 | 0 | 0 | 0 | 0 | 0 | 0 | 0 | 0 | 0 | 0 | 0 | 0 | 0 | 0
Wind | 19 | 6 | 0 | 0 | 0 | 0 | 0 | 0 | 0 | 0 | 0 | 0 | 0 | 0 | 0 | 0 | 0 | 0 | 0 | 0 | 0 | 0 | 0 | 0 | 0 | 0
Wind | 19 | 7 | 0 | 0 | 0 | 0 | 0 | 0 | 0 | 0 | 0 | 0 | 0 | 0 | 0 | 0 | 0 | 0 | 0 | 0 | 0 | 0 | 0 | 0 | 0 | 0
Wind | 19 | 8 | 0 | 0 | 0 | 0 | 0 | 0 | 0 | 0 | 0 | 0 | 0 | 0 | 0 | 0 | 0 | 0 | 0 | 0 | 0 | 0 | 0 | 0 | 0 | 0
Wind | 19 | 9 | 0 | 0 | 0 | 0 | 0 | 0 | 0 | 0 | 0 | 0 | 0 | 0 | 0 | 0 | 0 | 0 | 0 | 0 | 0 | 0 | 0 | 0 | 0 | 0
Wind | 19 | 10 | 0 | 0 | 0 | 0 | 0 | 0 | 0 | 0 | 0 | 0 | 0 | 0 | 0 | 0 | 0 | 0 | 0 | 0 | 0 | 0 | 0 | 0 | 0 | 0
Wind | 19 | 11 | 0 | 0 | 0 | 0 | 0 | 0 | 0 | 0 | 0 | 0 | 0 | 0 | 0 | 0 | 0 | 0 | 0 | 0 | 0 | 0 | 0 | 0 | 0 | 0

## Sold (Stored)
Generation Technology | Year | Day | Hour 0 | Hour 1 | Hour 2 | Hour 3 | Hour 4 | Hour 5 | Hour 6 | Hour 7 | Hour 8 | Hour 9 | Hour 10 | Hour 11 | Hour 12 | Hour 13 | Hour 14 | Hour 15 | Hour 16 | Hour 17 | Hour 18 | Hour 19 | Hour 20 | Hour 21 | Hour 22 | Hour 23
Battery | 0 | 0 | 0 | 0 | 0 | 0 | 0 | 0 | 0 | 0 | 0 | 0 | 0 | 0 | 0 | 0 | 0 | 0 | 0 | 0 | 0 | 0 | 0 | 0 | 0 | 0
Battery | 0 | 1 | 0 | 0 | 0 | 0 | 0 | 0 | 0 | 0 | 0 | 0 | 0 | 0 | 0 | 0 | 0 | 0 | 0 | 0 | 0 | 0 | 0 | 0 | 0 | 0
Battery | 0 | 2 | 0 | 0 | 0 | 0 | 0 | 0 | 0 | 0 | 0 | 0 | 0 | 0 | 0 | 0 | 0 | 0 | 0 | 0 | 0 | 0 | 0 | 0 | 0 | 0
Battery | 0 | 3 | 0 | 0 | 0 | 0 | 0 | 0 | 0 | 0 | 0 | 0 | 0 | 0 | 0 | 0 | 0 | 0 | 0 | 0 | 0 | 0 | 0 | 0 | 0 | 0
Battery | 0 | 4 | 0 | 0 | 0 | 0 | 0 | 0 | 0 | 0 | 0 | 0 | 0 | 0 | 0 | 0 | 0 | 0 | 0 | 0 | 0 | 0 | 0 | 0 | 0 | 0
Battery | 0 | 5 | 0 | 0 | 0 | 0 | 0 | 0 | 0 | 0 | 0 | 0 | 0 | 0 | 0 | 0 | 0 | 0 | 0 | 0 | 0 | 0 | 0 | 0 | 0 | 0
Battery | 0 | 6 | 0 | 0 | 0 | 0 | 0 | 0 | 0 | 0 | 0 | 0 | 0 | 0 | 0 | 0 | 0 | 0 | 0 | 0 | 0 | 0 | 0 | 0 | 0 | 0
Battery | 0 | 7 | 0 | 0 | 0 | 0 | 0 | 0 | 0 | 0 | 0 | 0 | 0 | 0 | 0 | 0 | 0 | 0 | 0 | 0 | 0 | 0 | 0 | 0 | 0 | 0
Battery | 0 | 8 | 0 | 0 | 0 | 0 | 0 | 0 | 0 | 0 | 0 | 0 | 0 | 0 | 0 | 0 | 0 | 0 | 0 | 0 | 0 | 0 | 0 | 0 | 0 | 0
Battery | 0 | 9 | 0 | 0 | 0 | 0 | 0 | 0 | 0 | 0 | 0 | 0 | 0 | 0 | 0 | 0 | 0 | 0 | 0 | 0 | 0 | 0 | 0 | 0 | 0 | 0
Battery | 0 | 10 | 0 | 0 | 0 | 0 | 0 | 0 | 0 | 0 | 0 | 0 | 0 | 0 | 0 | 0 | 0 | 0 | 0 | 0 | 0 | 0 | 0 | 0 | 0 | 0
Battery | 0 | 11 | 0 | 0 | 0 | 0 | 0 | 0 | 0 | 0 | 0 | 0 | 0 | 0 | 0 | 0 | 0 | 0 | 0 | 0 | 0 | 0 | 0 | 0 | 0 | 0
Battery | 1 | 0 | 0 | 0 | 0 | 0 | 0 | 0 | 0 | 0 | 0 | 0 | 0 | 0 | 0 | 0 | 0 | 0 | 0 | 0 | 0 | 0 | 0 | 0 | 0 | 0
Battery | 1 | 1 | 0 | 0 | 0 | 0 | 0 | 0 | 0 | 0 | 0 | 0 | 0 | 0 | 0 | 0 | 0 | 0 | 0 | 0 | 0 | 0 | 0 | 0 | 0 | 0
Battery | 1 | 2 | 0 | 0 | 0 | 0 | 0 | 0 | 0 | 0 | 0 | 0 | 0 | 0 | 0 | 0 | 0 | 0 | 0 | 0 | 0 | 0 | 0 | 0 | 0 | 0
Battery | 1 | 3 | 0 | 0 | 0 | 0 | 0 | 0 | 0 | 0 | 0 | 0 | 0 | 0 | 0 | 0 | 0 | 0 | 0 | 0 | 0 | 0 | 0 | 0 | 0 | 0
Battery | 1 | 4 | 0 | 0 | 0 | 0 | 0 | 0 | 0 | 0 | 0 | 0 | 0 | 0 | 0 | 0 | 0 | 0 | 0 | 0 | 0 | 0 | 0 | 0 | 0 | 0
Battery | 1 | 5 | 0 | 0 | 0 | 0 | 0 | 0 | 0 | 0 | 0 | 0 | 0 | 0 | 0 | 0 | 0 | 0 | 0 | 0 | 0 | 0 | 0 | 0 | 0 | 0
Battery | 1 | 6 | 0 | 0 | 0 | 0 | 0 | 0 | 0 | 0 | 0 | 0 | 0 | 0 | 0 | 0 | 0 | 0 | 0 | 0 | 0 | 0 | 0 | 0 | 0 | 0
Battery | 1 | 7 | 0 | 0 | 0 | 0 | 0 | 0 | 0 | 0 | 0 | 0 | 0 | 0 | 0 | 0 | 0 | 0 | 0 | 0 | 0 | 0 | 0 | 0 | 0 | 0
Battery | 1 | 8 | 0 | 0 | 0 | 0 | 0 | 0 | 0 | 0 | 0 | 0 | 0 | 0 | 0 | 0 | 0 | 0 | 0 | 0 | 0 | 0 | 0 | 0 | 0 | 0
Battery | 1 | 9 | 0 | 0 | 0 | 0 | 0 | 0 | 0 | 0 | 0 | 0 | 0 | 0 | 0 | 0 | 0 | 0 | 0 | 0 | 0 | 0 | 0 | 0 | 0 | 0
Battery | 1 | 10 | 0 | 0 | 0 | 0 | 0 | 0 | 0 | 0 | 0 | 0 | 0 | 0 | 0 | 0 | 0 | 0 | 0 | 0 | 0 | 0 | 0 | 0 | 0 | 0
Battery | 1 | 11 | 0 | 0 | 0 | 0 | 0 | 0 | 0 | 0 | 0 | 0 | 0 | 0 | 0 | 0 | 0 | 0 | 0 | 0 | 0 | 0 | 0 | 0 | 0 | 0
Battery | 2 | 0 | 0 | 0 | 0 | 0 | 0 | 0 | 0 | 0 | 0 | 0 | 0 | 0 | 0 | 0 | 0 | 0 | 0 | 0 | 0 | 0 | 0 | 0 | 0 | 0
Battery | 2 | 1 | 0 | 0 | 0 | 0 | 0 | 0 | 0 | 0 | 0 | 0 | 0 | 0 | 0 | 0 | 0 | 0 | 0 | 0 | 0 | 0 | 0 | 0 | 0 | 0
Battery | 2 | 2 | 0 | 0 | 0 | 0 | 0 | 0 | 0 | 0 | 0 | 0 | 0 | 0 | 0 | 0 | 0 | 0 | 0 | 0 | 0 | 0 | 0 | 0 | 0 | 0
Battery | 2 | 3 | 0 | 0 | 0 | 0 | 0 | 0 | 0 | 0 | 0 | 0 | 0 | 0 | 0 | 0 | 0 | 0 | 0 | 0 | 0 | 0 | 0 | 0 | 0 | 0
Battery | 2 | 4 | 0 | 0 | 0 | 0 | 0 | 0 | 0 | 0 | 0 | 0 | 0 | 0 | 0 | 0 | 0 | 0 | 0 | 0 | 0 | 0 | 0 | 0 | 0 | 0
Battery | 2 | 5 | 0 | 0 | 0 | 0 | 0 | 0 | 0 | 0 | 0 | 0 | 0 | 0 | 0 | 0 | 0 | 0 | 0 | 0 | 0 | 0 | 0 | 0 | 0 | 0
Battery | 2 | 6 | 0 | 0 | 0 | 0 | 0 | 0 | 0 | 0 | 0 | 0 | 0 | 0 | 0 | 0 | 0 | 0 | 0 | 0 | 0 | 0 | 0 | 0 | 0 | 0
Battery | 2 | 7 | 0 | 0 | 0 | 0 | 0 | 0 | 0 | 0 | 0 | 0 | 0 | 0 | 0 | 0 | 0 | 0 | 0 | 0 | 0 | 0 | 0 | 0 | 0 | 0
Battery | 2 | 8 | 0 | 0 | 0 | 0 | 0 | 0 | 0 | 0 | 0 | 0 | 0 | 0 | 0 | 0 | 0 | 0 | 0 | 0 | 0 | 0 | 0 | 0 | 0 | 0
Battery | 2 | 9 | 0 | 0 | 0 | 0 | 0 | 0 | 0 | 0 | 0 | 0 | 0 | 0 | 0 | 0 | 0 | 0 | 0 | 0 | 0 | 0 | 0 | 0 | 0 | 0
Battery | 2 | 10 | 0 | 0 | 0 | 0 | 0 | 0 | 0 | 0 | 0 | 0 | 0 | 0 | 0 | 0 | 0 | 0 | 0 | 0 | 0 | 0 | 0 | 0 | 0 | 0
Battery | 2 | 11 | 0 | 0 | 0 | 0 | 0 | 0 | 0 | 0 | 0 | 0 | 0 | 0 | 0 | 0 | 0 | 0 | 0 | 0 | 0 | 0 | 0 | 0 | 0 | 0
Battery | 3 | 0 | 0 | 0 | 0 | 0 | 0 | 0 | 0 | 0 | 0 | 0 | 0 | 0 | 0 | 0 | 0 | 0 | 0 | 0 | 0 | 0 | 0 | 0 | 0 | 0
Battery | 3 | 1 | 0 | 0 | 0 | 0 | 0 | 0 | 0 | 0 | 0 | 0 | 0 | 0 | 0 | 0 | 0 | 0 | 0 | 0 | 0 | 0 | 0 | 0 | 0 | 0
Battery | 3 | 2 | 0 | 0 | 0 | 0 | 0 | 0 | 0 | 0 | 0 | 0 | 0 | 0 | 0 | 0 | 0 | 0 | 0 | 0 | 0 | 0 | 0 | 0 | 0 | 0
Battery | 3 | 3 | 0 | 0 | 0 | 0 | 0 | 0 | 0 | 0 | 0 | 0 | 0 | 0 | 0 | 0 | 0 | 0 | 0 | 0 | 0 | 0 | 0 | 0 | 0 | 0
Battery | 3 | 4 | 0 | 0 | 0 | 0 | 0 | 0 | 0 | 0 | 0 | 0 | 0 | 0 | 0 | 0 | 0 | 0 | 0 | 0 | 0 | 0 | 0 | 0 | 0 | 0
Battery | 3 | 5 | 0 | 0 | 0 | 0 | 0 | 0 | 0 | 0 | 0 | 0 | 0 | 0 | 0 | 0 | 0 | 0 | 0 | 0 | 0 | 0 | 0 | 0 | 0 | 0
Battery | 3 | 6 | 0 | 0 | 0 | 0 | 0 | 0 | 0 | 0 | 0 | 0 | 0 | 0 | 0 | 0 | 0 | 0 | 0 | 0 | 0 | 0 | 0 | 0 | 0 | 0
Battery | 3 | 7 | 0 | 0 | 0 | 0 | 0 | 0 | 0 | 0 | 0 | 0 | 0 | 0 | 0 | 0 | 0 | 0 | 0 | 0 | 0 | 0 | 0 | 0 | 0 | 0
Battery | 3 | 8 | 0 | 0 | 0 | 0 | 0 | 0 | 0 | 0 | 0 | 0 | 0 | 0 | 0 | 0 | 0 | 0 | 0 | 0 | 0 | 0 | 0 | 0 | 0 | 0
Battery | 3 | 9 | 0 | 0 | 0 | 0 | 0 | 0 | 0 | 0 | 0 | 0 | 0 | 0 | 0 | 0 | 0 | 0 | 0 | 0 | 0 | 0 | 0 | 0 | 0 | 0
Battery | 3 | 10 | 0 | 0 | 0 | 0 | 0 | 0 | 0 | 0 | 0 | 0 | 0 | 0 | 0 | 0 | 0 | 0 | 0 | 0 | 0 | 0 | 0 | 0 | 0 | 0
Battery | 3 | 11 | 0 | 0 | 0 | 0 | 0 | 0 | 0 | 0 | 0 | 0 | 0 | 0 | 0 | 0 | 0 | 0 | 0 | 0 | 0 | 0 | 0 | 0 | 0 | 0
Battery | 4 | 0 | 0 | 0 | 0 | 0 | 0 | 0 | 0 | 0 | 0 | 0 | 0 | 0 | 0 | 0 | 0 | 0 | 0 | 0 | 0 | 0 | 0 | 0 | 0 | 0
Battery | 4 | 1 | 0 | 0 | 0 | 0 | 0 | 0 | 0 | 0 | 0 | 0 | 0 | 0 | 0 | 0 | 0 | 0 | 0 | 0 | 0 | 0 | 0 | 0 | 0 | 0
Battery | 4 | 2 | 0 | 0 | 0 | 0 | 0 | 0 | 0 | 0 | 0 | 0 | 0 | 0 | 0 | 0 | 0 | 0 | 0 | 0 | 0 | 0 | 0 | 0 | 0 | 0
Battery | 4 | 3 | 0 | 0 | 0 | 0 | 0 | 0 | 0 | 0 | 0 | 0 | 0 | 0 | 0 | 0 | 0 | 0 | 0 | 0 | 0 | 0 | 0 | 0 | 0 | 0
Battery | 4 | 4 | 0 | 0 | 0 | 0 | 0 | 0 | 0 | 0 | 0 | 0 | 0 | 0 | 0 | 0 | 0 | 0 | 0 | 0 | 0 | 0 | 0 | 0 | 0 | 0
Battery | 4 | 5 | 0 | 0 | 0 | 0 | 0 | 0 | 0 | 0 | 0 | 0 | 0 | 0 | 0 | 0 | 0 | 0 | 0 | 0 | 0 | 0 | 0 | 0 | 0 | 0
Battery | 4 | 6 | 0 | 0 | 0 | 0 | 0 | 0 | 0 | 0 | 0 | 0 | 0 | 0 | 0 | 0 | 0 | 0 | 0 | 0 | 0 | 0 | 0 | 0 | 0 | 0
Battery | 4 | 7 | 0 | 0 | 0 | 0 | 0 | 0 | 0 | 0 | 0 | 0 | 0 | 0 | 0 | 0 | 0 | 0 | 0 | 0 | 0 | 0 | 0 | 0 | 0 | 0
Battery | 4 | 8 | 0 | 0 | 0 | 0 | 0 | 0 | 0 | 0 | 0 | 0 | 0 | 0 | 0 | 0 | 0 | 0 | 0 | 0 | 0 | 0 | 0 | 0 | 0 | 0
Battery | 4 | 9 | 0 | 0 | 0 | 0 | 0 | 0 | 0 | 0 | 0 | 0 | 0 | 0 | 0 | 0 | 0 | 0 | 0 | 0 | 0 | 0 | 0 | 0 | 0 | 0
Battery | 4 | 10 | 0 | 0 | 0 | 0 | 0 | 0 | 0 | 0 | 0 | 0 | 0 | 0 | 0 | 0 | 0 | 0 | 0 | 0 | 0 | 0 | 0 | 0 | 0 | 0
Battery | 4 | 11 | 0 | 0 | 0 | 0 | 0 | 0 | 0 | 0 | 0 | 0 | 0 | 0 | 0 | 0 | 0 | 0 | 0 | 0 | 0 | 0 | 0 | 0 | 0 | 0
Battery | 5 | 0 | 0 | 0 | 0 | 0 | 0 | 0 | 0 | 0 | 0 | 0 | 0 | 0 | 0 | 0 | 0 | 0 | 0 | 0 | 0 | 0 | 0 | 0 | 0 | 0
Battery | 5 | 1 | 0 | 0 | 0 | 0 | 0 | 0 | 0 | 0 | 0 | 0 | 0 | 0 | 0 | 0 | 0 | 0 | 0 | 0 | 0 | 0 | 0 | 0 | 0 | 0
Battery | 5 | 2 | 0 | 0 | 0 | 0 | 0 | 0 | 0 | 0 | 0 | 0 | 0 | 0 | 0 | 0 | 0 | 0 | 0 | 0 | 0 | 0 | 0 | 0 | 0 | 0
Battery | 5 | 3 | 0 | 0 | 0 | 0 | 0 | 0 | 0 | 0 | 0 | 0 | 0 | 0 | 0 | 0 | 0 | 0 | 0 | 0 | 0 | 0 | 0 | 0 | 0 | 0
Battery | 5 | 4 | 0 | 0 | 0 | 0 | 0 | 0 | 0 | 0 | 0 | 0 | 0 | 0 | 0 | 0 | 0 | 0 | 0 | 0 | 0 | 0 | 0 | 0 | 0 | 0
Battery | 5 | 5 | 0 | 0 | 0 | 0 | 0 | 0 | 0 | 0 | 0 | 0 | 0 | 0 | 0 | 0 | 0 | 0 | 0 | 0 | 0 | 0 | 0 | 0 | 0 | 0
Battery | 5 | 6 | 0 | 0 | 0 | 0 | 0 | 0 | 0 | 0 | 0 | 0 | 0 | 0 | 0 | 0 | 0 | 0 | 0 | 0 | 0 | 0 | 0 | 0 | 0 | 0
Battery | 5 | 7 | 0 | 0 | 0 | 0 | 0 | 0 | 0 | 0 | 0 | 0 | 0 | 0 | 0 | 0 | 0 | 0 | 0 | 0 | 0 | 0 | 0 | 0 | 0 | 0
Battery | 5 | 8 | 0 | 0 | 0 | 0 | 0 | 0 | 0 | 0 | 0 | 0 | 0 | 0 | 0 | 0 | 0 | 0 | 0 | 0 | 0 | 0 | 0 | 0 | 0 | 0
Battery | 5 | 9 | 0 | 0 | 0 | 0 | 0 | 0 | 0 | 0 | 0 | 0 | 0 | 0 | 0 | 0 | 0 | 0 | 0 | 0 | 0 | 0 | 0 | 0 | 0 | 0
Battery | 5 | 10 | 0 | 0 | 0 | 0 | 0 | 0 | 0 | 0 | 0 | 0 | 0 | 0 | 0 | 0 | 0 | 0 | 0 | 0 | 0 | 0 | 0 | 0 | 0 | 0
Battery | 5 | 11 | 0 | 0 | 0 | 0 | 0 | 0 | 0 | 0 | 0 | 0 | 0 | 0 | 0 | 0 | 0 | 0 | 0 | 0 | 0 | 0 | 0 | 0 | 0 | 0
Battery | 6 | 0 | 0 | 0 | 0 | 0 | 0 | 0 | 0 | 0 | 0 | 0 | 0 | 0 | 0 | 0 | 0 | 0 | 0 | 0 | 0 | 0 | 0 | 0 | 0 | 0
Battery | 6 | 1 | 0 | 0 | 0 | 0 | 0 | 0 | 0 | 0 | 0 | 0 | 0 | 0 | 0 | 0 | 0 | 0 | 0 | 0 | 0 | 0 | 0 | 0 | 0 | 0
Battery | 6 | 2 | 0 | 0 | 0 | 0 | 0 | 0 | 0 | 0 | 0 | 0 | 0 | 0 | 0 | 0 | 0 | 0 | 0 | 0 | 0 | 0 | 0 | 0 | 0 | 0
Battery | 6 | 3 | 0 | 0 | 0 | 0 | 0 | 0 | 0 | 0 | 0 | 0 | 0 | 0 | 0 | 0 | 0 | 0 | 0 | 0 | 0 | 0 | 0 | 0 | 0 | 0
Battery | 6 | 4 | 0 | 0 | 0 | 0 | 0 | 0 | 0 | 0 | 0 | 0 | 0 | 0 | 0 | 0 | 0 | 0 | 0 | 0 | 0 | 0 | 0 | 0 | 0 | 0
Battery | 6 | 5 | 0 | 0 | 0 | 0 | 0 | 0 | 0 | 0 | 0 | 0 | 0 | 0 | 0 | 0 | 0 | 0 | 0 | 0 | 0 | 0 | 0 | 0 | 0 | 0
Battery | 6 | 6 | 0 | 0 | 0 | 0 | 0 | 0 | 0 | 0 | 0 | 0 | 0 | 0 | 0 | 0 | 0 | 0 | 0 | 0 | 0 | 0 | 0 | 0 | 0 | 0
Battery | 6 | 7 | 0 | 0 | 0 | 0 | 0 | 0 | 0 | 0 | 0 | 0 | 0 | 0 | 0 | 0 | 0 | 0 | 0 | 0 | 0 | 0 | 0 | 0 | 0 | 0
Battery | 6 | 8 | 0 | 0 | 0 | 0 | 0 | 0 | 0 | 0 | 0 | 0 | 0 | 0 | 0 | 0 | 0 | 0 | 0 | 0 | 0 | 0 | 0 | 0 | 0 | 0
Battery | 6 | 9 | 0 | 0 | 0 | 0 | 0 | 0 | 0 | 0 | 0 | 0 | 0 | 0 | 0 | 0 | 0 | 0 | 0 | 0 | 0 | 0 | 0 | 0 | 0 | 0
Battery | 6 | 10 | 0 | 0 | 0 | 0 | 0 | 0 | 0 | 0 | 0 | 0 | 0 | 0 | 0 | 0 | 0 | 0 | 0 | 0 | 0 | 0 | 0 | 0 | 0 | 0
Battery | 6 | 11 | 0 | 0 | 0 | 0 | 0 | 0 | 0 | 0 | 0 | 0 | 0 | 0 | 0 | 0 | 0 | 0 | 0 | 0 | 0 | 0 | 0 | 0 | 0 | 0
Battery | 7 | 0 | 0 | 0 | 0 | 0 | 0 | 0 | 0 | 0 | 0 | 0 | 0 | 0 | 0 | 0 | 0 | 0 | 0 | 0 | 0 | 0 | 0 | 0 | 0 | 0
Battery | 7 | 1 | 0 | 0 | 0 | 0 | 0 | 0 | 0 | 0 | 0 | 0 | 0 | 0 | 0 | 0 | 0 | 0 | 0 | 0 | 0 | 0 | 0 | 0 | 0 | 0
Battery | 7 | 2 | 0 | 0 | 0 | 0 | 0 | 0 | 0 | 0 | 0 | 0 | 0 | 0 | 0 | 0 | 0 | 0 | 0 | 0 | 0 | 0 | 0 | 0 | 0 | 0
Battery | 7 | 3 | 0 | 0 | 0 | 0 | 0 | 0 | 0 | 0 | 0 | 0 | 0 | 0 | 0 | 0 | 0 | 0 | 0 | 0 | 0 | 0 | 0 | 0 | 0 | 0
Battery | 7 | 4 | 0 | 0 | 0 | 0 | 0 | 0 | 0 | 0 | 0 | 0 | 0 | 0 | 0 | 0 | 0 | 0 | 0 | 0 | 0 | 0 | 0 | 0 | 0 | 0
Battery | 7 | 5 | 0 | 0 | 0 | 0 | 0 | 0 | 0 | 0 | 0 | 0 | 0 | 0 | 0 | 0 | 0 | 0 | 0 | 0 | 0 | 0 | 0 | 0 | 0 | 0
Battery | 7 | 6 | 0 | 0 | 0 | 0 | 0 | 0 | 0 | 0 | 0 | 0 | 0 | 0 | 0 | 0 | 0 | 0 | 0 | 0 | 0 | 0 | 0 | 0 | 0 | 0
Battery | 7 | 7 | 0 | 0 | 0 | 0 | 0 | 0 | 0 | 0 | 0 | 0 | 0 | 0 | 0 | 0 | 0 | 0 | 0 | 0 | 0 | 0 | 0 | 0 | 0 | 0
Battery | 7 | 8 | 0 | 0 | 0 | 0 | 0 | 0 | 0 | 0 | 0 | 0 | 0 | 0 | 0 | 0 | 0 | 0 | 0 | 0 | 0 | 0 | 0 | 0 | 0 | 0
Battery | 7 | 9 | 0 | 0 | 0 | 0 | 0 | 0 | 0 | 0 | 0 | 0 | 0 | 0 | 0 | 0 | 0 | 0 | 0 | 0 | 0 | 0 | 0 | 0 | 0 | 0
Battery | 7 | 10 | 0 | 0 | 0 | 0 | 0 | 0 | 0 | 0 | 0 | 0 | 0 | 0 | 0 | 0 | 0 | 0 | 0 | 0 | 0 | 0 | 0 | 0 | 0 | 0
Battery | 7 | 11 | 0 | 0 | 0 | 0 | 0 | 0 | 0 | 0 | 0 | 0 | 0 | 0 | 0 | 0 | 0 | 0 | 0 | 0 | 0 | 0 | 0 | 0 | 0 | 0
Battery | 8 | 0 | 0 | 0 | 0 | 0 | 0 | 0 | 0 | 0 | 0 | 0 | 0 | 0 | 0 | 0 | 0 | 0 | 0 | 0 | 0 | 0 | 0 | 0 | 0 | 0
Battery | 8 | 1 | 0 | 0 | 0 | 0 | 0 | 0 | 0 | 0 | 0 | 0 | 0 | 0 | 0 | 0 | 0 | 0 | 0 | 0 | 0 | 0 | 0 | 0 | 0 | 0
Battery | 8 | 2 | 0 | 0 | 0 | 0 | 0 | 0 | 0 | 0 | 0 | 0 | 0 | 0 | 0 | 0 | 0 | 0 | 0 | 0 | 0 | 0 | 0 | 0 | 0 | 0
Battery | 8 | 3 | 0 | 0 | 0 | 0 | 0 | 0 | 0 | 0 | 0 | 0 | 0 | 0 | 0 | 0 | 0 | 0 | 0 | 0 | 0 | 0 | 0 | 0 | 0 | 0
Battery | 8 | 4 | 0 | 0 | 0 | 0 | 0 | 0 | 0 | 0 | 0 | 0 | 0 | 0 | 0 | 0 | 0 | 0 | 0 | 0 | 0 | 0 | 0 | 0 | 0 | 0
Battery | 8 | 5 | 0 | 0 | 0 | 0 | 0 | 0 | 0 | 0 | 0 | 0 | 0 | 0 | 0 | 0 | 0 | 0 | 0 | 0 | 0 | 0 | 0 | 0 | 0 | 0
Battery | 8 | 6 | 0 | 0 | 0 | 0 | 0 | 0 | 0 | 0 | 0 | 0 | 0 | 0 | 0 | 0 | 0 | 0 | 0 | 0 | 0 | 0 | 0 | 0 | 0 | 0
Battery | 8 | 7 | 0 | 0 | 0 | 0 | 0 | 0 | 0 | 0 | 0 | 0 | 0 | 0 | 0 | 0 | 0 | 0 | 0 | 0 | 0 | 0 | 0 | 0 | 0 | 0
Battery | 8 | 8 | 0 | 0 | 0 | 0 | 0 | 0 | 0 | 0 | 0 | 0 | 0 | 0 | 0 | 0 | 0 | 0 | 0 | 0 | 0 | 0 | 0 | 0 | 0 | 0
Battery | 8 | 9 | 0 | 0 | 0 | 0 | 0 | 0 | 0 | 0 | 0 | 0 | 0 | 0 | 0 | 0 | 0 | 0 | 0 | 0 | 0 | 0 | 0 | 0 | 0 | 0
Battery | 8 | 10 | 0 | 0 | 0 | 0 | 0 | 0 | 0 | 0 | 0 | 0 | 0 | 0 | 0 | 0 | 0 | 0 | 0 | 0 | 0 | 0 | 0 | 0 | 0 | 0
Battery | 8 | 11 | 0 | 0 | 0 | 0 | 0 | 0 | 0 | 0 | 0 | 0 | 0 | 0 | 0 | 0 | 0 | 0 | 0 | 0 | 0 | 0 | 0 | 0 | 0 | 0
Battery | 9 | 0 | 0 | 0 | 0 | 0 | 0 | 0 | 0 | 0 | 0 | 0 | 0 | 0 | 0 | 0 | 0 | 0 | 0 | 0 | 0 | 0 | 0 | 0 | 0 | 0
Battery | 9 | 1 | 0 | 0 | 0 | 0 | 0 | 0 | 0 | 0 | 0 | 0 | 0 | 0 | 0 | 0 | 0 | 0 | 0 | 0 | 0 | 0 | 0 | 0 | 0 | 0
Battery | 9 | 2 | 0 | 0 | 0 | 0 | 0 | 0 | 0 | 0 | 0 | 0 | 0 | 0 | 0 | 0 | 0 | 0 | 0 | 0 | 0 | 0 | 0 | 0 | 0 | 0
Battery | 9 | 3 | 0 | 0 | 0 | 0 | 0 | 0 | 0 | 0 | 0 | 0 | 0 | 0 | 0 | 0 | 0 | 0 | 0 | 0 | 0 | 0 | 0 | 0 | 0 | 0
Battery | 9 | 4 | 0 | 0 | 0 | 0 | 0 | 0 | 0 | 0 | 0 | 0 | 0 | 0 | 0 | 0 | 0 | 0 | 0 | 0 | 0 | 0 | 0 | 0 | 0 | 0
Battery | 9 | 5 | 0 | 0 | 0 | 0 | 0 | 0 | 0 | 0 | 0 | 0 | 0 | 0 | 0 | 0 | 0 | 0 | 0 | 0 | 0 | 0 | 0 | 0 | 0 | 0
Battery | 9 | 6 | 0 | 0 | 0 | 0 | 0 | 0 | 0 | 0 | 0 | 0 | 0 | 0 | 0 | 0 | 0 | 0 | 0 | 0 | 0 | 0 | 0 | 0 | 0 | 0
Battery | 9 | 7 | 0 | 0 | 0 | 0 | 0 | 0 | 0 | 0 | 0 | 0 | 0 | 0 | 0 | 0 | 0 | 0 | 0 | 0 | 0 | 0 | 0 | 0 | 0 | 0
Battery | 9 | 8 | 0 | 0 | 0 | 0 | 0 | 0 | 0 | 0 | 0 | 0 | 0 | 0 | 0 | 0 | 0 | 0 | 0 | 0 | 0 | 0 | 0 | 0 | 0 | 0
Battery | 9 | 9 | 0 | 0 | 0 | 0 | 0 | 0 | 0 | 0 | 0 | 0 | 0 | 0 | 0 | 0 | 0 | 0 | 0 | 0 | 0 | 0 | 0 | 0 | 0 | 0
Battery | 9 | 10 | 0 | 0 | 0 | 0 | 0 | 0 | 0 | 0 | 0 | 0 | 0 | 0 | 0 | 0 | 0 | 0 | 0 | 0 | 0 | 0 | 0 | 0 | 0 | 0
Battery | 9 | 11 | 0 | 0 | 0 | 0 | 0 | 0 | 0 | 0 | 0 | 0 | 0 | 0 | 0 | 0 | 0 | 0 | 0 | 0 | 0 | 0 | 0 | 0 | 0 | 0
Battery | 10 | 0 | 0 | 0 | 0 | 0 | 0 | 0 | 0 | 0 | 0 | 0 | 0 | 0 | 0 | 0 | 0 | 0 | 0 | 0 | 0 | 0 | 0 | 0 | 0 | 0
Battery | 10 | 1 | 0 | 0 | 0 | 0 | 0 | 0 | 0 | 0 | 0 | 0 | 0 | 0 | 0 | 0 | 0 | 0 | 0 | 0 | 0 | 0 | 0 | 0 | 0 | 0
Battery | 10 | 2 | 0 | 0 | 0 | 0 | 0 | 0 | 0 | 0 | 0 | 0 | 0 | 0 | 0 | 0 | 0 | 0 | 0 | 0 | 0 | 0 | 0 | 0 | 0 | 0
Battery | 10 | 3 | 0 | 0 | 0 | 0 | 0 | 0 | 0 | 0 | 0 | 0 | 0 | 0 | 0 | 0 | 0 | 0 | 0 | 0 | 0 | 0 | 0 | 0 | 0 | 0
Battery | 10 | 4 | 0 | 0 | 0 | 0 | 0 | 0 | 0 | 0 | 0 | 0 | 0 | 0 | 0 | 0 | 0 | 0 | 0 | 0 | 0 | 0 | 0 | 0 | 0 | 0
Battery | 10 | 5 | 0 | 0 | 0 | 0 | 0 | 0 | 0 | 0 | 0 | 0 | 0 | 0 | 0 | 0 | 0 | 0 | 0 | 0 | 0 | 0 | 0 | 0 | 0 | 0
Battery | 10 | 6 | 0 | 0 | 0 | 0 | 0 | 0 | 0 | 0 | 0 | 0 | 0 | 0 | 0 | 0 | 0 | 0 | 0 | 0 | 0 | 0 | 0 | 0 | 0 | 0
Battery | 10 | 7 | 0 | 0 | 0 | 0 | 0 | 0 | 0 | 0 | 0 | 0 | 0 | 0 | 0 | 0 | 0 | 0 | 0 | 0 | 0 | 0 | 0 | 0 | 0 | 0
Battery | 10 | 8 | 0 | 0 | 0 | 0 | 0 | 0 | 0 | 0 | 0 | 0 | 0 | 0 | 0 | 0 | 0 | 0 | 0 | 0 | 0 | 0 | 0 | 0 | 0 | 0
Battery | 10 | 9 | 0 | 0 | 0 | 0 | 0 | 0 | 0 | 0 | 0 | 0 | 0 | 0 | 0 | 0 | 0 | 0 | 0 | 0 | 0 | 0 | 0 | 0 | 0 | 0
Battery | 10 | 10 | 0 | 0 | 0 | 0 | 0 | 0 | 0 | 0 | 0 | 0 | 0 | 0 | 0 | 0 | 0 | 0 | 0 | 0 | 0 | 0 | 0 | 0 | 0 | 0
Battery | 10 | 11 | 0 | 0 | 0 | 0 | 0 | 0 | 0 | 0 | 0 | 0 | 0 | 0 | 0 | 0 | 0 | 0 | 0 | 0 | 0 | 0 | 0 | 0 | 0 | 0
Battery | 11 | 0 | 0 | 0 | 0 | 0 | 0 | 0 | 0 | 0 | 0 | 0 | 0 | 0 | 0 | 0 | 0 | 0 | 0 | 0 | 0 | 0 | 0 | 0 | 0 | 0
Battery | 11 | 1 | 0 | 0 | 0 | 0 | 0 | 0 | 0 | 0 | 0 | 0 | 0 | 0 | 0 | 0 | 0 | 0 | 0 | 0 | 0 | 0 | 0 | 0 | 0 | 0
Battery | 11 | 2 | 0 | 0 | 0 | 0 | 0 | 0 | 0 | 0 | 0 | 0 | 0 | 0 | 0 | 0 | 0 | 0 | 0 | 0 | 0 | 0 | 0 | 0 | 0 | 0
Battery | 11 | 3 | 0 | 0 | 0 | 0 | 0 | 0 | 0 | 0 | 0 | 0 | 0 | 0 | 0 | 0 | 0 | 0 | 0 | 0 | 0 | 0 | 0 | 0 | 0 | 0
Battery | 11 | 4 | 0 | 0 | 0 | 0 | 0 | 0 | 0 | 0 | 0 | 0 | 0 | 0 | 0 | 0 | 0 | 0 | 0 | 0 | 0 | 0 | 0 | 0 | 0 | 0
Battery | 11 | 5 | 0 | 0 | 0 | 0 | 0 | 0 | 0 | 0 | 0 | 0 | 0 | 0 | 0 | 0 | 0 | 0 | 0 | 0 | 0 | 0 | 0 | 0 | 0 | 0
Battery | 11 | 6 | 0 | 0 | 0 | 0 | 0 | 0 | 0 | 0 | 0 | 0 | 0 | 0 | 0 | 0 | 0 | 0 | 0 | 0 | 0 | 0 | 0 | 0 | 0 | 0
Battery | 11 | 7 | 0 | 0 | 0 | 0 | 0 | 0 | 0 | 0 | 0 | 0 | 0 | 0 | 0 | 0 | 0 | 0 | 0 | 0 | 0 | 0 | 0 | 0 | 0 | 0
Battery | 11 | 8 | 0 | 0 | 0 | 0 | 0 | 0 | 0 | 0 | 0 | 0 | 0 | 0 | 0 | 0 | 0 | 0 | 0 | 0 | 0 | 0 | 0 | 0 | 0 | 0
Battery | 11 | 9 | 0 | 0 | 0 | 0 | 0 | 0 | 0 | 0 | 0 | 0 | 0 | 0 | 0 | 0 | 0 | 0 | 0 | 0 | 0 | 0 | 0 | 0 | 0 | 0
Battery | 11 | 10 | 0 | 0 | 0 | 0 | 0 | 0 | 0 | 0 | 0 | 0 | 0 | 0 | 0 | 0 | 0 | 0 | 0 | 0 | 0 | 0 | 0 | 0 | 0 | 0
Battery | 11 | 11 | 0 | 0 | 0 | 0 | 0 | 0 | 0 | 0 | 0 | 0 | 0 | 0 | 0 | 0 | 0 | 0 | 0 | 0 | 0 | 0 | 0 | 0 | 0 | 0
Battery | 12 | 0 | 0 | 0 | 0 | 0 | 0 | 0 | 0 | 0 | 0 | 0 | 0 | 0 | 0 | 0 | 0 | 0 | 0 | 0 | 0 | 0 | 0 | 0 | 0 | 0
Battery | 12 | 1 | 0 | 0 | 0 | 0 | 0 | 0 | 0 | 0 | 0 | 0 | 0 | 0 | 0 | 0 | 0 | 0 | 0 | 0 | 0 | 0 | 0 | 0 | 0 | 0
Battery | 12 | 2 | 0 | 0 | 0 | 0 | 0 | 0 | 0 | 0 | 0 | 0 | 0 | 0 | 0 | 0 | 0 | 0 | 0 | 0 | 0 | 0 | 0 | 0 | 0 | 0
Battery | 12 | 3 | 0 | 0 | 0 | 0 | 0 | 0 | 0 | 0 | 0 | 0 | 0 | 0 | 0 | 0 | 0 | 0 | 0 | 0 | 0 | 0 | 0 | 0 | 0 | 0
Battery | 12 | 4 | 0 | 0 | 0 | 0 | 0 | 0 | 0 | 0 | 0 | 0 | 0 | 0 | 0 | 0 | 0 | 0 | 0 | 0 | 0 | 0 | 0 | 0 | 0 | 0
Battery | 12 | 5 | 0 | 0 | 0 | 0 | 0 | 0 | 0 | 0 | 0 | 0 | 0 | 0 | 0 | 0 | 0 | 0 | 0 | 0 | 0 | 0 | 0 | 0 | 0 | 0
Battery | 12 | 6 | 0 | 0 | 0 | 0 | 0 | 0 | 0 | 0 | 0 | 0 | 0 | 0 | 0 | 0 | 0 | 0 | 0 | 0 | 0 | 0 | 0 | 0 | 0 | 0
Battery | 12 | 7 | 0 | 0 | 0 | 0 | 0 | 0 | 0 | 0 | 0 | 0 | 0 | 0 | 0 | 0 | 0 | 0 | 0 | 0 | 0 | 0 | 0 | 0 | 0 | 0
Battery | 12 | 8 | 0 | 0 | 0 | 0 | 0 | 0 | 0 | 0 | 0 | 0 | 0 | 0 | 0 | 0 | 0 | 0 | 0 | 0 | 0 | 0 | 0 | 0 | 0 | 0
Battery | 12 | 9 | 0 | 0 | 0 | 0 | 0 | 0 | 0 | 0 | 0 | 0 | 0 | 0 | 0 | 0 | 0 | 0 | 0 | 0 | 0 | 0 | 0 | 0 | 0 | 0
Battery | 12 | 10 | 0 | 0 | 0 | 0 | 0 | 0 | 0 | 0 | 0 | 0 | 0 | 0 | 0 | 0 | 0 | 0 | 0 | 0 | 0 | 0 | 0 | 0 | 0 | 0
Battery | 12 | 11 | 0 | 0 | 0 | 0 | 0 | 0 | 0 | 0 | 0 | 0 | 0 | 0 | 0 | 0 | 0 | 0 | 0 | 0 | 0 | 0 | 0 | 0 | 0 | 0
Battery | 13 | 0 | 0 | 0 | 0 | 0 | 0 | 0 | 0 | 0 | 0 | 0 | 0 | 0 | 0 | 0 | 0 | 0 | 0 | 0 | 0 | 0 | 0 | 0 | 0 | 0
Battery | 13 | 1 | 0 | 0 | 0 | 0 | 0 | 0 | 0 | 0 | 0 | 0 | 0 | 0 | 0 | 0 | 0 | 0 | 0 | 0 | 0 | 0 | 0 | 0 | 0 | 0
Battery | 13 | 2 | 0 | 0 | 0 | 0 | 0 | 0 | 0 | 0 | 0 | 0 | 0 | 0 | 0 | 0 | 0 | 0 | 0 | 0 | 0 | 0 | 0 | 0 | 0 | 0
Battery | 13 | 3 | 0 | 0 | 0 | 0 | 0 | 0 | 0 | 0 | 0 | 0 | 0 | 0 | 0 | 0 | 0 | 0 | 0 | 0 | 0 | 0 | 0 | 0 | 0 | 0
Battery | 13 | 4 | 0 | 0 | 0 | 0 | 0 | 0 | 0 | 0 | 0 | 0 | 0 | 0 | 0 | 0 | 0 | 0 | 0 | 0 | 0 | 0 | 0 | 0 | 0 | 0
Battery | 13 | 5 | 0 | 0 | 0 | 0 | 0 | 0 | 0 | 0 | 0 | 0 | 0 | 0 | 0 | 0 | 0 | 0 | 0 | 0 | 0 | 0 | 0 | 0 | 0 | 0
Battery | 13 | 6 | 0 | 0 | 0 | 0 | 0 | 0 | 0 | 0 | 0 | 0 | 0 | 0 | 0 | 0 | 0 | 0 | 0 | 0 | 0 | 0 | 0 | 0 | 0 | 0
Battery | 13 | 7 | 0 | 0 | 0 | 0 | 0 | 0 | 0 | 0 | 0 | 0 | 0 | 0 | 0 | 0 | 0 | 0 | 0 | 0 | 0 | 0 | 0 | 0 | 0 | 0
Battery | 13 | 8 | 0 | 0 | 0 | 0 | 0 | 0 | 0 | 0 | 0 | 0 | 0 | 0 | 0 | 0 | 0 | 0 | 0 | 0 | 0 | 0 | 0 | 0 | 0 | 0
Battery | 13 | 9 | 0 | 0 | 0 | 0 | 0 | 0 | 0 | 0 | 0 | 0 | 0 | 0 | 0 | 0 | 0 | 0 | 0 | 0 | 0 | 0 | 0 | 0 | 0 | 0
Battery | 13 | 10 | 0 | 0 | 0 | 0 | 0 | 0 | 0 | 0 | 0 | 0 | 0 | 0 | 0 | 0 | 0 | 0 | 0 | 0 | 0 | 0 | 0 | 0 | 0 | 0
Battery | 13 | 11 | 0 | 0 | 0 | 0 | 0 | 0 | 0 | 0 | 0 | 0 | 0 | 0 | 0 | 0 | 0 | 0 | 0 | 0 | 0 | 0 | 0 | 0 | 0 | 0
Battery | 14 | 0 | 0 | 0 | 0 | 0 | 0 | 0 | 0 | 0 | 0 | 0 | 0 | 0 | 0 | 0 | 0 | 0 | 0 | 0 | 0 | 0 | 0 | 0 | 0 | 0
Battery | 14 | 1 | 0 | 0 | 0 | 0 | 0 | 0 | 0 | 0 | 0 | 0 | 0 | 0 | 0 | 0 | 0 | 0 | 0 | 0 | 0 | 0 | 0 | 0 | 0 | 0
Battery | 14 | 2 | 0 | 0 | 0 | 0 | 0 | 0 | 0 | 0 | 0 | 0 | 0 | 0 | 0 | 0 | 0 | 0 | 0 | 0 | 0 | 0 | 0 | 0 | 0 | 0
Battery | 14 | 3 | 0 | 0 | 0 | 0 | 0 | 0 | 0 | 0 | 0 | 0 | 0 | 0 | 0 | 0 | 0 | 0 | 0 | 0 | 0 | 0 | 0 | 0 | 0 | 0
Battery | 14 | 4 | 0 | 0 | 0 | 0 | 0 | 0 | 0 | 0 | 0 | 0 | 0 | 0 | 0 | 0 | 0 | 0 | 0 | 0 | 0 | 0 | 0 | 0 | 0 | 0
Battery | 14 | 5 | 0 | 0 | 0 | 0 | 0 | 0 | 0 | 0 | 0 | 0 | 0 | 0 | 0 | 0 | 0 | 0 | 0 | 0 | 0 | 0 | 0 | 0 | 0 | 0
Battery | 14 | 6 | 0 | 0 | 0 | 0 | 0 | 0 | 0 | 0 | 0 | 0 | 0 | 0 | 0 | 0 | 0 | 0 | 0 | 0 | 0 | 0 | 0 | 0 | 0 | 0
Battery | 14 | 7 | 0 | 0 | 0 | 0 | 0 | 0 | 0 | 0 | 0 | 0 | 0 | 0 | 0 | 0 | 0 | 0 | 0 | 0 | 0 | 0 | 0 | 0 | 0 | 0
Battery | 14 | 8 | 0 | 0 | 0 | 0 | 0 | 0 | 0 | 0 | 0 | 0 | 0 | 0 | 0 | 0 | 0 | 0 | 0 | 0 | 0 | 0 | 0 | 0 | 0 | 0
Battery | 14 | 9 | 0 | 0 | 0 | 0 | 0 | 0 | 0 | 0 | 0 | 0 | 0 | 0 | 0 | 0 | 0 | 0 | 0 | 0 | 0 | 0 | 0 | 0 | 0 | 0
Battery | 14 | 10 | 0 | 0 | 0 | 0 | 0 | 0 | 0 | 0 | 0 | 0 | 0 | 0 | 0 | 0 | 0 | 0 | 0 | 0 | 0 | 0 | 0 | 0 | 0 | 0
Battery | 14 | 11 | 0 | 0 | 0 | 0 | 0 | 0 | 0 | 0 | 0 | 0 | 0 | 0 | 0 | 0 | 0 | 0 | 0 | 0 | 0 | 0 | 0 | 0 | 0 | 0
Battery | 15 | 0 | 0 | 0 | 0 | 0 | 0 | 0 | 0 | 0 | 0 | 0 | 0 | 0 | 0 | 0 | 0 | 0 | 0 | 0 | 0 | 0 | 0 | 0 | 0 | 0
Battery | 15 | 1 | 0 | 0 | 0 | 0 | 0 | 0 | 0 | 0 | 0 | 0 | 0 | 0 | 0 | 0 | 0 | 0 | 0 | 0 | 0 | 0 | 0 | 0 | 0 | 0
Battery | 15 | 2 | 0 | 0 | 0 | 0 | 0 | 0 | 0 | 0 | 0 | 0 | 0 | 0 | 0 | 0 | 0 | 0 | 0 | 0 | 0 | 0 | 0 | 0 | 0 | 0
Battery | 15 | 3 | 0 | 0 | 0 | 0 | 0 | 0 | 0 | 0 | 0 | 0 | 0 | 0 | 0 | 0 | 0 | 0 | 0 | 0 | 0 | 0 | 0 | 0 | 0 | 0
Battery | 15 | 4 | 0 | 0 | 0 | 0 | 0 | 0 | 0 | 0 | 0 | 0 | 0 | 0 | 0 | 0 | 0 | 0 | 0 | 0 | 0 | 0 | 0 | 0 | 0 | 0
Battery | 15 | 5 | 0 | 0 | 0 | 0 | 0 | 0 | 0 | 0 | 0 | 0 | 0 | 0 | 0 | 0 | 0 | 0 | 0 | 0 | 0 | 0 | 0 | 0 | 0 | 0
Battery | 15 | 6 | 0 | 0 | 0 | 0 | 0 | 0 | 0 | 0 | 0 | 0 | 0 | 0 | 0 | 0 | 0 | 0 | 0 | 0 | 0 | 0 | 0 | 0 | 0 | 0
Battery | 15 | 7 | 0 | 0 | 0 | 0 | 0 | 0 | 0 | 0 | 0 | 0 | 0 | 0 | 0 | 0 | 0 | 0 | 0 | 0 | 0 | 0 | 0 | 0 | 0 | 0
Battery | 15 | 8 | 0 | 0 | 0 | 0 | 0 | 0 | 0 | 0 | 0 | 0 | 0 | 0 | 0 | 0 | 0 | 0 | 0 | 0 | 0 | 0 | 0 | 0 | 0 | 0
Battery | 15 | 9 | 0 | 0 | 0 | 0 | 0 | 0 | 0 | 0 | 0 | 0 | 0 | 0 | 0 | 0 | 0 | 0 | 0 | 0 | 0 | 0 | 0 | 0 | 0 | 0
Battery | 15 | 10 | 0 | 0 | 0 | 0 | 0 | 0 | 0 | 0 | 0 | 0 | 0 | 0 | 0 | 0 | 0 | 0 | 0 | 0 | 0 | 0 | 0 | 0 | 0 | 0
Battery | 15 | 11 | 0 | 0 | 0 | 0 | 0 | 0 | 0 | 0 | 0 | 0 | 0 | 0 | 0 | 0 | 0 | 0 | 0 | 0 | 0 | 0 | 0 | 0 | 0 | 0
Battery | 16 | 0 | 0 | 0 | 0 | 0 | 0 | 0 | 0 | 0 | 0 | 0 | 0 | 0 | 0 | 0 | 0 | 0 | 0 | 0 | 0 | 0 | 0 | 0 | 0 | 0
Battery | 16 | 1 | 0 | 0 | 0 | 0 | 0 | 0 | 0 | 0 | 0 | 0 | 0 | 0 | 0 | 0 | 0 | 0 | 0 | 0 | 0 | 0 | 0 | 0 | 0 | 0
Battery | 16 | 2 | 0 | 0 | 0 | 0 | 0 | 0 | 0 | 0 | 0 | 0 | 0 | 0 | 0 | 0 | 0 | 0 | 0 | 0 | 0 | 0 | 0 | 0 | 0 | 0
Battery | 16 | 3 | 0 | 0 | 0 | 0 | 0 | 0 | 0 | 0 | 0 | 0 | 0 | 0 | 0 | 0 | 0 | 0 | 0 | 0 | 0 | 0 | 0 | 0 | 0 | 0
Battery | 16 | 4 | 0 | 0 | 0 | 0 | 0 | 0 | 0 | 0 | 0 | 0 | 0 | 0 | 0 | 0 | 0 | 0 | 0 | 0 | 0 | 0 | 0 | 0 | 0 | 0
Battery | 16 | 5 | 0 | 0 | 0 | 0 | 0 | 0 | 0 | 0 | 0 | 0 | 0 | 0 | 0 | 0 | 0 | 0 | 0 | 0 | 0 | 0 | 0 | 0 | 0 | 0
Battery | 16 | 6 | 0 | 0 | 0 | 0 | 0 | 0 | 0 | 0 | 0 | 0 | 0 | 0 | 0 | 0 | 0 | 0 | 0 | 0 | 0 | 0 | 0 | 0 | 0 | 0
Battery | 16 | 7 | 0 | 0 | 0 | 0 | 0 | 0 | 0 | 0 | 0 | 0 | 0 | 0 | 0 | 0 | 0 | 0 | 0 | 0 | 0 | 0 | 0 | 0 | 0 | 0
Battery | 16 | 8 | 0 | 0 | 0 | 0 | 0 | 0 | 0 | 0 | 0 | 0 | 0 | 0 | 0 | 0 | 0 | 0 | 0 | 0 | 0 | 0 | 0 | 0 | 0 | 0
Battery | 16 | 9 | 0 | 0 | 0 | 0 | 0 | 0 | 0 | 0 | 0 | 0 | 0 | 0 | 0 | 0 | 0 | 0 | 0 | 0 | 0 | 0 | 0 | 0 | 0 | 0
Battery | 16 | 10 | 0 | 0 | 0 | 0 | 0 | 0 | 0 | 0 | 0 | 0 | 0 | 0 | 0 | 0 | 0 | 0 | 0 | 0 | 0 | 0 | 0 | 0 | 0 | 0
Battery | 16 | 11 | 0 | 0 | 0 | 0 | 0 | 0 | 0 | 0 | 0 | 0 | 0 | 0 | 0 | 0 | 0 | 0 | 0 | 0 | 0 | 0 | 0 | 0 | 0 | 0
Battery | 17 | 0 | 0 | 0 | 0 | 0 | 0 | 0 | 0 | 0 | 0 | 0 | 0 | 0 | 0 | 0 | 0 | 0 | 0 | 0 | 0 | 0 | 0 | 0 | 0 | 0
Battery | 17 | 1 | 0 | 0 | 0 | 0 | 0 | 0 | 0 | 0 | 0 | 0 | 0 | 0 | 0 | 0 | 0 | 0 | 0 | 0 | 0 | 0 | 0 | 0 | 0 | 0
Battery | 17 | 2 | 0 | 0 | 0 | 0 | 0 | 0 | 0 | 0 | 0 | 0 | 0 | 0 | 0 | 0 | 0 | 0 | 0 | 0 | 0 | 0 | 0 | 0 | 0 | 0
Battery | 17 | 3 | 0 | 0 | 0 | 0 | 0 | 0 | 0 | 0 | 0 | 0 | 0 | 0 | 0 | 0 | 0 | 0 | 0 | 0 | 0 | 0 | 0 | 0 | 0 | 0
Battery | 17 | 4 | 0 | 0 | 0 | 0 | 0 | 0 | 0 | 0 | 0 | 0 | 0 | 0 | 0 | 0 | 0 | 0 | 0 | 0 | 0 | 0 | 0 | 0 | 0 | 0
Battery | 17 | 5 | 0 | 0 | 0 | 0 | 0 | 0 | 0 | 0 | 0 | 0 | 0 | 0 | 0 | 0 | 0 | 0 | 0 | 0 | 0 | 0 | 0 | 0 | 0 | 0
Battery | 17 | 6 | 0 | 0 | 0 | 0 | 0 | 0 | 0 | 0 | 0 | 0 | 0 | 0 | 0 | 0 | 0 | 0 | 0 | 0 | 0 | 0 | 0 | 0 | 0 | 0
Battery | 17 | 7 | 0 | 0 | 0 | 0 | 0 | 0 | 0 | 0 | 0 | 0 | 0 | 0 | 0 | 0 | 0 | 0 | 0 | 0 | 0 | 0 | 0 | 0 | 0 | 0
Battery | 17 | 8 | 0 | 0 | 0 | 0 | 0 | 0 | 0 | 0 | 0 | 0 | 0 | 0 | 0 | 0 | 0 | 0 | 0 | 0 | 0 | 0 | 0 | 0 | 0 | 0
Battery | 17 | 9 | 0 | 0 | 0 | 0 | 0 | 0 | 0 | 0 | 0 | 0 | 0 | 0 | 0 | 0 | 0 | 0 | 0 | 0 | 0 | 0 | 0 | 0 | 0 | 0
Battery | 17 | 10 | 0 | 0 | 0 | 0 | 0 | 0 | 0 | 0 | 0 | 0 | 0 | 0 | 0 | 0 | 0 | 0 | 0 | 0 | 0 | 0 | 0 | 0 | 0 | 0
Battery | 17 | 11 | 0 | 0 | 0 | 0 | 0 | 0 | 0 | 0 | 0 | 0 | 0 | 0 | 0 | 0 | 0 | 0 | 0 | 0 | 0 | 0 | 0 | 0 | 0 | 0
Battery | 18 | 0 | 0 | 0 | 0 | 0 | 0 | 0 | 0 | 0 | 0 | 0 | 0 | 0 | 0 | 0 | 0 | 0 | 0 | 0 | 0 | 0 | 0 | 0 | 0 | 0
Battery | 18 | 1 | 0 | 0 | 0 | 0 | 0 | 0 | 0 | 0 | 0 | 0 | 0 | 0 | 0 | 0 | 0 | 0 | 0 | 0 | 0 | 0 | 0 | 0 | 0 | 0
Battery | 18 | 2 | 0 | 0 | 0 | 0 | 0 | 0 | 0 | 0 | 0 | 0 | 0 | 0 | 0 | 0 | 0 | 0 | 0 | 0 | 0 | 0 | 0 | 0 | 0 | 0
Battery | 18 | 3 | 0 | 0 | 0 | 0 | 0 | 0 | 0 | 0 | 0 | 0 | 0 | 0 | 0 | 0 | 0 | 0 | 0 | 0 | 0 | 0 | 0 | 0 | 0 | 0
Battery | 18 | 4 | 0 | 0 | 0 | 0 | 0 | 0 | 0 | 0 | 0 | 0 | 0 | 0 | 0 | 0 | 0 | 0 | 0 | 0 | 0 | 0 | 0 | 0 | 0 | 0
Battery | 18 | 5 | 0 | 0 | 0 | 0 | 0 | 0 | 0 | 0 | 0 | 0 | 0 | 0 | 0 | 0 | 0 | 0 | 0 | 0 | 0 | 0 | 0 | 0 | 0 | 0
Battery | 18 | 6 | 0 | 0 | 0 | 0 | 0 | 0 | 0 | 0 | 0 | 0 | 0 | 0 | 0 | 0 | 0 | 0 | 0 | 0 | 0 | 0 | 0 | 0 | 0 | 0
Battery | 18 | 7 | 0 | 0 | 0 | 0 | 0 | 0 | 0 | 0 | 0 | 0 | 0 | 0 | 0 | 0 | 0 | 0 | 0 | 0 | 0 | 0 | 0 | 0 | 0 | 0
Battery | 18 | 8 | 0 | 0 | 0 | 0 | 0 | 0 | 0 | 0 | 0 | 0 | 0 | 0 | 0 | 0 | 0 | 0 | 0 | 0 | 0 | 0 | 0 | 0 | 0 | 0
Battery | 18 | 9 | 0 | 0 | 0 | 0 | 0 | 0 | 0 | 0 | 0 | 0 | 0 | 0 | 0 | 0 | 0 | 0 | 0 | 0 | 0 | 0 | 0 | 0 | 0 | 0
Battery | 18 | 10 | 0 | 0 | 0 | 0 | 0 | 0 | 0 | 0 | 0 | 0 | 0 | 0 | 0 | 0 | 0 | 0 | 0 | 0 | 0 | 0 | 0 | 0 | 0 | 0
Battery | 18 | 11 | 0 | 0 | 0 | 0 | 0 | 0 | 0 | 0 | 0 | 0 | 0 | 0 | 0 | 0 | 0 | 0 | 0 | 0 | 0 | 0 | 0 | 0 | 0 | 0
Battery | 19 | 0 | 0 | 0 | 0 | 0 | 0 | 0 | 0 | 0 | 0 | 0 | 0 | 0 | 0 | 0 | 0 | 0 | 0 | 0 | 0 | 0 | 0 | 0 | 0 | 0
Battery | 19 | 1 | 0 | 0 | 0 | 0 | 0 | 0 | 0 | 0 | 0 | 0 | 0 | 0 | 0 | 0 | 0 | 0 | 0 | 0 | 0 | 0 | 0 | 0 | 0 | 0
Battery | 19 | 2 | 0 | 0 | 0 | 0 | 0 | 0 | 0 | 0 | 0 | 0 | 0 | 0 | 0 | 0 | 0 | 0 | 0 | 0 | 0 | 0 | 0 | 0 | 0 | 0
Battery | 19 | 3 | 0 | 0 | 0 | 0 | 0 | 0 | 0 | 0 | 0 | 0 | 0 | 0 | 0 | 0 | 0 | 0 | 0 | 0 | 0 | 0 | 0 | 0 | 0 | 0
Battery | 19 | 4 | 0 | 0 | 0 | 0 | 0 | 0 | 0 | 0 | 0 | 0 | 0 | 0 | 0 | 0 | 0 | 0 | 0 | 0 | 0 | 0 | 0 | 0 | 0 | 0
Battery | 19 | 5 | 0 | 0 | 0 | 0 | 0 | 0 | 0 | 0 | 0 | 0 | 0 | 0 | 0 | 0 | 0 | 0 | 0 | 0 | 0 | 0 | 0 | 0 | 0 | 0
Battery | 19 | 6 | 0 | 0 | 0 | 0 | 0 | 0 | 0 | 0 | 0 | 0 | 0 | 0 | 0 | 0 | 0 | 0 | 0 | 0 | 0 | 0 | 0 | 0 | 0 | 0
Battery | 19 | 7 | 0 | 0 | 0 | 0 | 0 | 0 | 0 | 0 | 0 | 0 | 0 | 0 | 0 | 0 | 0 | 0 | 0 | 0 | 0 | 0 | 0 | 0 | 0 | 0
Battery | 19 | 8 | 0 | 0 | 0 | 0 | 0 | 0 | 0 | 0 | 0 | 0 | 0 | 0 | 0 | 0 | 0 | 0 | 0 | 0 | 0 | 0 | 0 | 0 | 0 | 0
Battery | 19 | 9 | 0 | 0 | 0 | 0 | 0 | 0 | 0 | 0 | 0 | 0 | 0 | 0 | 0 | 0 | 0 | 0 | 0 | 0 | 0 | 0 | 0 | 0 | 0 | 0
Battery | 19 | 10 | 0 | 0 | 0 | 0 | 0 | 0 | 0 | 0 | 0 | 0 | 0 | 0 | 0 | 0 | 0 | 0 | 0 | 0 | 0 | 0 | 0 | 0 | 0 | 0
Battery | 19 | 11 | 0 | 0 | 0 | 0 | 0 | 0 | 0 | 0 | 0 | 0 | 0 | 0 | 0 | 0 | 0 | 0 | 0 | 0 | 0 | 0 | 0 | 0 | 0 | 0

## Purchased Electricity
Year | Day | Hour 0 | Hour 1 | Hour 2 | Hour 3 | Hour 4 | Hour 5 | Hour 6 | Hour 7 | Hour 8 | Hour 9 | Hour 10 | Hour 11 | Hour 12 | Hour 13 | Hour 14 | Hour 15 | Hour 16 | Hour 17 | Hour 18 | Hour 19 | Hour 20 | Hour 21 | Hour 22 | Hour 23
0 | 0 | 0 | 0 | 0 | 0 | 0 | 0 | 0 | 0 | 0 | 0 | 0 | 0 | 0 | 0 | 0 | 0 | 0 | 0 | 0 | 0 | 0 | 0 | 0 | 0
0 | 1 | 0 | 0 | 0 | 0 | 0 | 0 | 0 | 0 | 0 | 0 | 0 | 0 | 0 | 0 | 0 | 0 | 0 | 0 | 0 | 0 | 0 | 0 | 0 | 0
0 | 2 | 0 | 0 | 0 | 0 | 0 | 0 | 0 | 0 | 0 | 0 | 0 | 0 | 0 | 0 | 0 | 0 | 0 | 0 | 0 | 0 | 0 | 0 | 0 | 0
0 | 3 | 0 | 0 | 0 | 0 | 0 | 0 | 0 | 0 | 0 | 0 | 0 | 0 | 0 | 0 | 0 | 0 | 0 | 0 | 0 | 0 | 0 | 0 | 0 | 0
0 | 4 | 0 | 0 | 0 | 0 | 0 | 0 | 0 | 0 | 0 | 0 | 0 | 0 | 0 | 0 | 0 | 0 | 0 | 0 | 0 | 0 | 0 | 0 | 0 | 0
0 | 5 | 0 | 0 | 0 | 0 | 0 | 0 | 0 | 0 | 0 | 0 | 0 | 0 | 0 | 0 | 0 | 0 | 0 | 0 | 0 | 0 | 0 | 0 | 0 | 0
0 | 6 | 0 | 0 | 0 | 0 | 0 | 0 | 0 | 0 | 0 | 0 | 0 | 0 | 0 | 0 | 0 | 0 | 0 | 0 | 0 | 0 | 0 | 0 | 0 | 0
0 | 7 | 0 | 0 | 0 | 0 | 0 | 0 | 0 | 0 | 0 | 0 | 0 | 0 | 0 | 0 | 0 | 0 | 0 | 0 | 0 | 0 | 0 | 0 | 0 | 0
0 | 8 | 0 | 0 | 0 | 0 | 0 | 0 | 0 | 0 | 0 | 0 | 0 | 0 | 0 | 0 | 0 | 0 | 0 | 0 | 0 | 0 | 0 | 0 | 0 | 0
0 | 9 | 0 | 0 | 0 | 0 | 0 | 0 | 0 | 0 | 0 | 0 | 0 | 0 | 0 | 0 | 0 | 0 | 0 | 0 | 0 | 0 | 0 | 0 | 0 | 0
0 | 10 | 0 | 0 | 0 | 0 | 0 | 0 | 0 | 0 | 0 | 0 | 0 | 0 | 0 | 0 | 0 | 0 | 0 | 0 | 0 | 0 | 0 | 0 | 0 | 0
0 | 11 | 0 | 0 | 0 | 0 | 0 | 0 | 0 | 0 | 0 | 0 | 0 | 0 | 0 | 0 | 0 | 0 | 0 | 0 | 0 | 0 | 0 | 0 | 0 | 0
1 | 0 | 0 | 0 | 0 | 0 | 0 | 0 | 0 | 0 | 0 | 0 | 0 | 0 | 0 | 0 | 0 | 0 | 0 | 0 | 0 | 0 | 0 | 0 | 0 | 0
1 | 1 | 0 | 0 | 0 | 0 | 0 | 0 | 0 | 0 | 0 | 0 | 0 | 0 | 0 | 0 | 0 | 0 | 0 | 0 | 0 | 0 | 0 | 0 | 0 | 0
1 | 2 | 0 | 0 | 0 | 0 | 0 | 0 | 0 | 0 | 0 | 0 | 0 | 0 | 0 | 0 | 0 | 0 | 0 | 0 | 0 | 0 | 0 | 0 | 0 | 0
1 | 3 | 0 | 0 | 0 | 0 | 0 | 0 | 0 | 0 | 0 | 0 | 0 | 0 | 0 | 0 | 0 | 0 | 0 | 0 | 0 | 0 | 0 | 0 | 0 | 0
1 | 4 | 0 | 0 | 0 | 0 | 0 | 0 | 0 | 0 | 0 | 0 | 0 | 0 | 0 | 0 | 0 | 0 | 0 | 0 | 0 | 0 | 0 | 0 | 0 | 0
1 | 5 | 0 | 0 | 0 | 0 | 0 | 0 | 0 | 0 | 0 | 0 | 0 | 0 | 0 | 0 | 0 | 0 | 0 | 0 | 0 | 0 | 0 | 0 | 0 | 0
1 | 6 | 0 | 0 | 0 | 0 | 0 | 0 | 0 | 0 | 0 | 0 | 0 | 0 | 0 | 0 | 0 | 0 | 0 | 0 | 0 | 0 | 0 | 0 | 0 | 0
1 | 7 | 0 | 0 | 0 | 0 | 0 | 0 | 0 | 0 | 0 | 0 | 0 | 0 | 0 | 0 | 0 | 0 | 0 | 0 | 0 | 0 | 0 | 0 | 0 | 0
1 | 8 | 0 | 0 | 0 | 0 | 0 | 0 | 0 | 0 | 0 | 0 | 0 | 0 | 0 | 0 | 0 | 0 | 0 | 0 | 0 | 0 | 0 | 0 | 0 | 0
1 | 9 | 0 | 0 | 0 | 0 | 0 | 0 | 0 | 0 | 0 | 0 | 0 | 0 | 0 | 0 | 0 | 0 | 0 | 0 | 0 | 0 | 0 | 0 | 0 | 0
1 | 10 | 0 | 0 | 0 | 0 | 0 | 0 | 0 | 0 | 0 | 0 | 0 | 0 | 0 | 0 | 0 | 0 | 0 | 0 | 0 | 0 | 0 | 0 | 0 | 0
1 | 11 | 0 | 0 | 0 | 0 | 0 | 0 | 0 | 0 | 0 | 0 | 0 | 0 | 0 | 0 | 0 | 0 | 0 | 0 | 0 | 0 | 0 | 0 | 0 | 0
2 | 0 | 6.9873 | 6.8515 | 6.1455 | 5.7388 | 2.3071 | 6.6229 | 7.487 | 4.9515 | 0.76968 | 0 | 0 | 0 | 0 | 0 | 0.29522 | 1.6325 | 9.1542 | 6.8077 | 11.9077 | 12.4917 | 8.4412 | 10.7626 | 10.4781 | 9.5035
2 | 1 | 7.6733 | 7.2139 | 6.5758 | 2.6759 | 6.1221 | 7.0543 | 7.5081 | 4.3864 | 0.092842 | 0 | 0 | 0 | 0 | 0 | 0 | 0.79465 | 8.474 | 6.9503 | 12.1495 | 12.6584 | 11.9927 | 7.6632 | 10.7937 | 8.0286
2 | 2 | 6.3706 | 5.8235 | 5.444 | 5.0529 | 4.9958 | 2.3568 | 4.7894 | 1.8147 | 0 | 0 | 0 | 0 | 0 | 0 | 0 | 0 | 1.5874 | 8.6976 | 7.1941 | 11.2919 | 7.6664 | 9.7039 | 5.8491 | 8.136
2 | 3 | 5.7876 | 1.7356 | 4.6914 | 4.0644 | 4.3599 | 4.8554 | 2.3423 | 0 | 0 | 0 | 0 | 0 | 0 | 0 | 0 | 0 | 0.1551 | 7.7082 | 6.1128 | 10.5458 | 6.7884 | 9.0015 | 5.1417 | 7.3858
2 | 4 | 6.9646 | 2.8943 | 5.5827 | 4.9363 | 5.2559 | 5.0615 | 2.0551 | 0 | 0 | 0 | 0 | 0 | 0 | 0 | 0 | 0 | 0.031355 | 7.8075 | 6.8192 | 11.121 | 7.5965 | 10.0088 | 6.0963 | 8.113
2 | 5 | 9.1676 | 5.2664 | 8.0746 | 7.5229 | 7.2666 | 6.8312 | 3.3082 | 0 | 0 | 0 | 0 | 0 | 0 | 0 | 0 | 0 | 1.0312 | 9.1312 | 8.2943 | 12.5974 | 8.8879 | 11.468 | 8.1313 | 10.147
2 | 6 | 10.3402 | 6.4232 | 9.2195 | 8.8315 | 8.6491 | 6.4598 | 5.104 | 1.2363 | 0 | 0 | 0 | 0 | 0 | 0 | 0 | 0 | 2.2878 | 10.2985 | 9.2882 | 13.6851 | 13.389 | 12.549 | 9.251 | 12.108
2 | 7 | 10.3853 | 6.4576 | 9.278 | 8.8671 | 8.6891 | 6.7358 | 5.3057 | 1.1873 | 0 | 0 | 0 | 0 | 0 | 0 | 0 | 0 | 2.4507 | 10.5202 | 9.6089 | 13.8852 | 13.535 | 12.6324 | 9.3613 | 12.1616
2 | 8 | 9.5592 | 5.6046 | 8.4497 | 8.0662 | 7.9431 | 6.012 | 5.3197 | 0.6409 | 0 | 0 | 0 | 0 | 0 | 0 | 0 | 0 | 2.5985 | 10.6306 | 9.2258 | 13.5678 | 13.0489 | 12.0459 | 8.4386 | 11.1806
2 | 9 | 7.1922 | 3.264 | 6.2599 | 6.0125 | 5.9506 | 4.5005 | 5.6945 | 1.2229 | 0 | 0 | 0 | 0 | 0 | 0 | 0 | 0 | 2.9267 | 9.7637 | 8.1162 | 12.0921 | 11.3506 | 10.1369 | 6.2238 | 8.6597
2 | 10 | 5.834 | 5.2415 | 4.8422 | 1.1513 | 4.5779 | 4.8361 | 6.1132 | 3.5446 | 0 | 0 | 0 | 0 | 0 | 0 | 0 | 0 | 8.1891 | 6.2989 | 10.8139 | 7.7369 | 10.4339 | 9.1102 | 8.3976 | 3.8588
2 | 11 | 7.1853 | 6.4411 | 6.006 | 2.3142 | 5.734 | 6.5791 | 7.5768 | 4.8368 | 0 | 0 | 0 | 0 | 0 | 0 | 0 | 1.5024 | 9.6157 | 8.0235 | 11.8341 | 12.4525 | 11.849 | 7.3195 | 10.1866 | 5.7383
3 | 0 | 7.8725 | 7.2666 | 6.5227 | 2.6803 | 6.0741 | 7.0237 | 7.9311 | 4.9013 | 0.8398 | 0 | 0 | 0 | 0 | 0 | 0 | 1.9438 | 9.6742 | 10.7903 | 12.5594 | 9.7589 | 12.5055 | 11.363 | 11.07 | 6.6369
3 | 1 | 8.1094 | 7.6273 | 6.9576 | 3.0338 | 6.4806 | 7.4594 | 7.9343 | 4.6358 | 0.10748 | 0 | 0 | 0 | 0 | 0 | 0 | 1.0341 | 8.9386 | 7.5137 | 12.8019 | 13.3368 | 12.6392 | 8.2659 | 11.3827 | 8.5777
3 | 2 | 6.7532 | 6.1749 | 5.7725 | 5.3619 | 5.3035 | 2.7053 | 5.082 | 1.9453 | 0 | 0 | 0 | 0 | 0 | 0 | 0 | 0 | 1.8999 | 9.1981 | 7.7867 | 11.9176 | 8.3476 | 10.2506 | 6.3773 | 8.6095
3 | 3 | 6.1441 | 2.063 | 4.9961 | 4.716 | 4.6428 | 4.796 | 2.5006 | 0 | 0 | 0 | 0 | 0 | 0 | 0 | 0 | 0 | 0.35028 | 8.1253 | 6.626 | 11.1139 | 7.3436 | 9.5002 | 5.6251 | 7.8164
3 | 4 | 7.3517 | 3.2489 | 5.9055 | 5.2441 | 5.5578 | 5.3466 | 2.1714 | 0 | 0 | 0 | 0 | 0 | 0 | 0 | 0 | 0 | 0.23683 | 8.2442 | 7.375 | 11.7168 | 8.1816 | 10.5426 | 6.6067 | 8.5577
3 | 5 | 9.6363 | 5.7106 | 8.4881 | 8.0126 | 7.6389 | 7.0779 | 3.4636 | 0 | 0 | 0 | 0 | 0 | 0 | 0 | 0 | 0 | 1.2588 | 9.6102 | 8.9019 | 13.2419 | 9.5147 | 12.0521 | 8.719 | 10.6647
3 | 6 | 10.8608 | 6.9189 | 9.6845 | 9.2771 | 9.0855 | 6.9303 | 5.3422 | 1.2589 | 0 | 0 | 0 | 0 | 0 | 0 | 0 | 0 | 2.5533 | 10.8182 | 9.938 | 14.3769 | 14.0625 | 13.1798 | 9.8875 | 12.7168
3 | 7 | 10.9096 | 6.956 | 9.7461 | 9.314 | 9.1267 | 7.2305 | 5.5552 | 1.2089 | 0 | 0 | 0 | 0 | 0 | 0 | 0 | 0 | 2.7338 | 11.0565 | 10.2739 | 14.5882 | 14.2184 | 13.2698 | 10.0053 | 12.7749
3 | 8 | 10.0446 | 6.063 | 8.8797 | 8.4769 | 8.3474 | 6.4836 | 5.5755 | 0.63834 | 0 | 0 | 0 | 0 | 0 | 0 | 0 | 0 | 2.8979 | 11.1822 | 9.8747 | 14.2592 | 13.712 | 12.6574 | 9.0398 | 11.7471
3 | 9 | 7.5661 | 4.8604 | 6.5848 | 6.3233 | 6.2572 | 3.6564 | 5.9845 | 1.265 | 0 | 0 | 0 | 0 | 0 | 0 | 0 | 0 | 3.25 | 10.2703 | 8.7075 | 12.7104 | 11.9314 | 10.6576 | 6.7202 | 9.107
3 | 10 | 6.175 | 5.5524 | 5.1321 | 1.4276 | 4.8537 | 5.3061 | 6.4625 | 3.7451 | 0 | 0 | 0 | 0 | 0 | 0 | 0 | 0 | 8.6146 | 6.8042 | 11.3768 | 8.3211 | 10.9869 | 9.6035 | 8.8612 | 4.2704
3 | 11 | 7.5644 | 6.7818 | 6.3219 | 2.6143 | 6.0339 | 6.9207 | 7.9671 | 5.0703 | 0 | 0 | 0 | 0 | 0 | 0 | 0 | 1.7391 | 10.1096 | 7.472 | 12.438 | 13.0872 | 12.455 | 7.8727 | 10.7158 | 7.2014
4 | 0 | 8.3394 | 7.7024 | 6.9186 | 3.053 | 6.4454 | 7.4446 | 8.3954 | 4.173 | 0.70615 | 0 | 0 | 0 | 0 | 0 | 0 | 2.1477 | 10.2072 | 11.3879 | 13.2435 | 10.4735 | 13.1888 | 11.9935 | 11.6915 | 7.211
4 | 1 | 8.5673 | 8.0614 | 7.3584 | 3.4095 | 6.8571 | 7.8848 | 8.3634 | 4.7728 | 0 | 0 | 0 | 0 | 0 | 0 | 0 | 1.1298 | 9.3881 | 8.1052 | 13.487 | 14.0492 | 13.3181 | 8.8986 | 12.0011 | 8.8167
4 | 2 | 7.155 | 6.5439 | 6.1174 | 5.6864 | 5.6266 | 3.071 | 5.3429 | 1.9322 | 0 | 0 | 0 | 0 | 0 | 0 | 0 | 0 | 2.1437 | 9.72 | 8.4089 | 12.5745 | 8.8586 | 10.8245 | 6.9319 | 9.1068
4 | 3 | 6.5183 | 2.4067 | 5.316 | 5.02 | 4.9399 | 5.1062 | 2.5754 | 0 | 0 | 0 | 0 | 0 | 0 | 0 | 0 | 0 | 0.43441 | 8.5437 | 7.1648 | 11.7105 | 7.9265 | 10.0237 | 6.1326 | 8.2686
4 | 4 | 7.7582 | 3.6213 | 6.2445 | 5.5672 | 5.8747 | 5.6241 | 2.1781 | 0 | 0 | 0 | 0 | 0 | 0 | 0 | 0 | 0 | 0.31952 | 8.6731 | 7.9576 | 12.3424 | 8.7959 | 11.103 | 7.1425 | 9.0246
4 | 5 | 10.1285 | 6.1769 | 8.9224 | 8.4226 | 8.0292 | 7.1538 | 3.5106 | 0 | 0 | 0 | 0 | 0 | 0 | 0 | 0 | 0 | 1.3531 | 10.0791 | 9.5357 | 13.9187 | 10.1728 | 12.6655 | 9.3362 | 11.2083
4 | 6 | 11.4075 | 7.4394 | 10.1727 | 9.745 | 9.5435 | 7.1388 | 5.4811 | 1.0443 | 0 | 0 | 0 | 0 | 0 | 0 | 0 | 0 | 2.6839 | 11.3276 | 10.618 | 15.1033 | 14.7696 | 13.8422 | 10.5559 | 13.3561
4 | 7 | 11.4602 | 7.4792 | 10.2376 | 9.7832 | 9.5861 | 7.4719 | 5.7097 | 0.99201 | 0 | 0 | 0 | 0 | 0 | 0 | 0 | 0 | 2.8903 | 11.5913 | 10.9721 | 15.3263 | 14.936 | 13.939 | 10.6815 | 13.4188
4 | 8 | 10.5542 | 6.5442 | 9.3312 | 8.9081 | 8.7719 | 9.5853 | 5.7511 | 0.39852 | 0 | 0 | 0 | 0 | 0 | 0 | 0 | 0 | 3.0895 | 11.7523 | 10.556 | 14.9851 | 11.5384 | 13.2996 | 9.6712 | 12.3419
4 | 9 | 7.9587 | 3.9759 | 6.9258 | 6.6497 | 6.5792 | 5.1163 | 6.2475 | 1.1285 | 0 | 0 | 0 | 0 | 0 | 0 | 0 | 0 | 3.51 | 10.8019 | 9.3284 | 13.3595 | 12.5412 | 11.2043 | 7.2415 | 9.5766
4 | 10 | 6.533 | 5.8788 | 5.4365 | 1.7177 | 5.1433 | 5.6406 | 6.8223 | 3.8529 | 0 | 0 | 0 | 0 | 0 | 0 | 0 | 0 | 9.0371 | 7.3347 | 11.9679 | 8.9345 | 11.5676 | 10.1214 | 9.348 | 4.7025
4 | 11 | 7.9625 | 7.1394 | 6.6537 | 2.9295 | 6.3488 | 7.2794 | 8.3768 | 5.2142 | 0 | 0 | 0 | 0 | 0 | 0 | 0 | 1.8551 | 10.6218 | 8.0292 | 13.0721 | 13.7536 | 13.0913 | 8.4535 | 11.2715 | 7.1477
5 | 0 | 8.8297 | 8.1601 | 7.3344 | 3.4444 | 6.8352 | 7.8866 | 8.8891 | 6.0032 | 1.229 | 0 | 0 | 0 | 0 | 0 | 0 | 2.755 | 10.8087 | 12.0154 | 13.9619 | 11.5243 | 13.9062 | 12.6555 | 12.3441 | 7.8139
5 | 1 | 9.0482 | 8.5172 | 7.7793 | 3.8041 | 7.2524 | 8.3314 | 8.8727 | 5.3162 | 0.41221 | 0 | 0 | 0 | 0 | 0 | 0 | 1.7288 | 9.9827 | 8.7264 | 14.2063 | 14.7971 | 14.0308 | 9.563 | 12.6505 | 10.065
5 | 2 | 7.5769 | 4.273 | 6.4796 | 6.0271 | 5.9658 | 3.4559 | 5.7648 | 2.3993 | 0 | 0 | 0 | 0 | 0 | 0 | 0 | 0 | 2.6692 | 10.2799 | 9.0622 | 13.2643 | 12.7071 | 11.4272 | 7.5142 | 9.6289
5 | 3 | 6.9114 | 2.7676 | 5.6519 | 5.3391 | 5.2518 | 5.4567 | 2.9462 | 0 | 0 | 0 | 0 | 0 | 0 | 0 | 0 | 0 | 0.90925 | 9.0453 | 7.7306 | 12.3368 | 8.5385 | 10.5735 | 6.6655 | 8.7434
5 | 4 | 8.185 | 4.0123 | 6.6003 | 5.9065 | 6.2075 | 5.9856 | 2.5544 | 0 | 0 | 0 | 0 | 0 | 0 | 0 | 0 | 0 | 0.83208 | 9.2179 | 8.5727 | 12.9993 | 9.4409 | 11.6915 | 7.7052 | 9.5149
5 | 5 | 10.6452 | 6.6665 | 9.3783 | 8.853 | 8.4408 | 7.9481 | 3.9316 | 0 | 0 | 0 | 0 | 0 | 0 | 0 | 0 | 0 | 1.9153 | 10.6805 | 10.2142 | 14.6294 | 11.0685 | 13.3095 | 9.9842 | 11.7791
5 | 6 | 11.9815 | 7.9858 | 10.6853 | 10.2363 | 10.0249 | 8.2714 | 5.9831 | 1.5818 | 0 | 0 | 0 | 0 | 0 | 0 | 0 | 0 | 3.2954 | 11.9783 | 11.3395 | 15.866 | 15.512 | 14.5376 | 11.2577 | 14.0273
5 | 7 | 12.0382 | 8.0286 | 10.7537 | 10.2759 | 10.0686 | 8.6151 | 6.2157 | 1.5306 | 0 | 0 | 0 | 0 | 0 | 0 | 0 | 0 | 3.5048 | 12.2433 | 11.7053 | 16.1014 | 15.6894 | 14.6416 | 11.3915 | 14.0949
5 | 8 | 11.0894 | 7.0495 | 9.8053 | 9.3609 | 9.2176 | 7.8011 | 6.2328 | 0.90545 | 0 | 0 | 0 | 0 | 0 | 0 | 0 | 0 | 3.6833 | 12.3803 | 11.2714 | 15.7474 | 15.1392 | 13.9738 | 10.334 | 12.9665
5 | 9 | 8.371 | 5.9804 | 7.2839 | 6.9923 | 6.9173 | 4.4021 | 6.6563 | 1.5631 | 0 | 0 | 0 | 0 | 0 | 0 | 0 | 0 | 4.037 | 11.361 | 9.9804 | 14.041 | 13.1815 | 11.7783 | 7.7888 | 10.0698
5 | 10 | 6.9089 | 6.2215 | 5.7561 | 2.0223 | 5.4474 | 6.0636 | 7.2224 | 4.2946 | 0 | 0 | 0 | 0 | 0 | 0 | 0 | 0.43667 | 9.5586 | 7.8917 | 12.5886 | 9.5785 | 12.1773 | 10.6653 | 9.8592 | 5.1563
5 | 11 | 8.3805 | 7.515 | 7.002 | 3.2604 | 6.6795 | 7.656 | 8.8074 | 5.6897 | 0 | 0 | 0 | 0 | 0 | 0 | 0 | 2.401 | 11.1798 | 8.6143 | 13.738 | 14.4533 | 13.7595 | 9.0634 | 11.855 | 8.5533
6 | 0 | 9.3444 | 8.6407 | 7.771 | 7.2688 | 7.2446 | 8.3506 | 9.4079 | 3.1814 | 1.8299 | 0 | 0 | 0 | 0 | 0 | 1.4499 | 6.837 | 8.03 | 12.6742 | 14.7163 | 15.4252 | 11.2461 | 13.3505 | 10.9742 | 11.8604
6 | 1 | 9.5531 | 8.9958 | 8.2212 | 4.2184 | 7.6675 | 8.8004 | 9.4121 | 5.9181 | 1.0252 | 0 | 0 | 0 | 0 | 0 | 0 | 2.3969 | 10.6166 | 12.7921 | 14.9616 | 12.4587 | 14.7792 | 13.6741 | 13.3323 | 8.5504
6 | 2 | 8.0198 | 5.2855 | 6.8599 | 6.3848 | 6.3221 | 3.8601 | 6.2194 | 2.9274 | 0 | 0 | 0 | 0 | 0 | 0 | 0 | 0 | 3.242 | 10.8688 | 9.7482 | 13.9886 | 13.4023 | 12.0601 | 8.1257 | 10.1771
6 | 3 | 7.324 | 3.1466 | 6.0046 | 5.6743 | 5.5793 | 5.8266 | 3.3583 | 0 | 0 | 0 | 0 | 0 | 0 | 0 | 0 | 0 | 1.4381 | 9.5768 | 8.3246 | 12.9945 | 9.1812 | 11.1507 | 7.2251 | 9.2419
6 | 4 | 8.6331 | 4.4229 | 6.974 | 6.6249 | 6.557 | 6.0085 | 2.9784 | 0 | 0 | 0 | 0 | 0 | 0 | 0 | 0 | 0 | 1.4036 | 9.7972 | 9.2188 | 13.689 | 10.1181 | 12.3094 | 8.296 | 10.0296
6 | 5 | 11.1878 | 7.1806 | 9.8571 | 9.305 | 8.8731 | 5.8602 | 4.4028 | 0.28387 | 0 | 0 | 0 | 0 | 0 | 0 | 0 | 0 | 2.5419 | 11.3205 | 10.9277 | 15.3755 | 15.0029 | 13.9858 | 10.6645 | 12.3785
6 | 6 | 12.5842 | 11.9731 | 11.2235 | 7.3387 | 10.5304 | 9.5321 | 6.5382 | 2.2058 | 0 | 0 | 0 | 0 | 0 | 0 | 0 | 0 | 7.3881 | 9.2572 | 15.5112 | 13.2533 | 16.2916 | 15.2678 | 15.408 | 11.3186
6 | 7 | 12.6452 | 11.0169 | 11.2956 | 10.7932 | 10.5751 | 7.4737 | 6.774 | 2.1561 | 0 | 0 | 0 | 0 | 0 | 0 | 0 | 0 | 4.1853 | 12.9349 | 15.8886 | 16.9152 | 13.0671 | 15.3794 | 12.137 | 14.8048
6 | 8 | 11.6512 | 7.5801 | 10.3031 | 9.8363 | 9.6855 | 9.0068 | 6.7619 | 1.4971 | 0 | 0 | 0 | 0 | 0 | 0 | 0 | 0 | 4.3376 | 13.042 | 12.0226 | 16.5477 | 15.9067 | 14.6817 | 11.03 | 13.6222
6 | 9 | 8.8038 | 6.9879 | 7.6599 | 7.3522 | 7.2723 | 4.8032 | 7.0961 | 2.0647 | 0 | 0 | 0 | 0 | 0 | 0 | 0 | 0 | 4.6103 | 11.9481 | 10.6649 | 14.7567 | 13.8539 | 12.381 | 8.3635 | 10.5876
6 | 10 | 7.3036 | 6.5814 | 6.0916 | 2.3421 | 5.7667 | 6.7921 | 7.6444 | 4.7841 | 0 | 0 | 0 | 0 | 0 | 0 | 0 | 1.0128 | 10.1124 | 8.4766 | 13.2403 | 13.6682 | 12.8175 | 7.8229 | 10.3959 | 5.9105
6 | 11 | 8.8195 | 7.9093 | 7.3677 | 3.6079 | 7.0267 | 8.0515 | 9.2597 | 6.2145 | 0 | 0 | 0 | 0 | 0 | 0 | 0 | 3.0074 | 11.7674 | 9.2286 | 14.4371 | 15.1881 | 14.461 | 9.7038 | 12.4676 | 10.3189
7 | 0 | 9.8849 | 9.1452 | 8.2294 | 7.7002 | 7.6744 | 8.8378 | 9.9527 | 3.8027 | 2.4609 | 0 | 0 | 0 | 0 | 0 | 2.1603 | 7.5389 | 9.0153 | 13.366 | 15.5083 | 16.2525 | 12.037 | 14.0804 | 13.7488 | 12.525
7 | 1 | 10.0832 | 9.4983 | 8.6853 | 4.6533 | 8.1033 | 9.2928 | 9.9784 | 6.55 | 1.6688 | 0 | 0 | 0 | 0 | 0 | 1.7282 | 6.5118 | 9.0377 | 13.4769 | 15.7547 | 16.407 | 12.1516 | 14.4065 | 10.6348 | 12.6124
7 | 2 | 8.4849 | 6.3487 | 7.2592 | 6.7604 | 6.6961 | 4.2846 | 6.6966 | 3.482 | 0 | 0 | 0 | 0 | 0 | 0 | 0 | 0 | 3.8435 | 11.4871 | 10.4685 | 14.7492 | 14.1322 | 12.7245 | 8.7677 | 10.7527
7 | 3 | 7.7573 | 3.5445 | 6.3749 | 6.0261 | 5.9232 | 6.5772 | 3.7911 | 0 | 0 | 0 | 0 | 0 | 0 | 0 | 0 | 0 | 1.9934 | 10.1349 | 8.9484 | 13.685 | 10.0534 | 11.7568 | 7.8126 | 9.7653
7 | 4 | 9.1036 | 4.8539 | 7.3663 | 6.999 | 6.9239 | 6.775 | 3.4236 | 0 | 0 | 0 | 0 | 0 | 0 | 0 | 0 | 0 | 2.0037 | 10.4055 | 9.8972 | 14.4132 | 11.0737 | 12.9582 | 8.9163 | 10.5702
7 | 5 | 11.7575 | 7.7205 | 10.3598 | 9.7796 | 9.327 | 7.0371 | 4.8976 | 0.85593 | 0 | 0 | 0 | 0 | 0 | 0 | 0 | 0 | 3.1998 | 11.9926 | 11.6768 | 16.159 | 15.7648 | 14.6958 | 11.379 | 13.0077
7 | 6 | 13.2171 | 12.5756 | 11.7887 | 7.8804 | 11.0612 | 10.6857 | 7.1211 | 2.8611 | 0 | 0 | 0 | 0 | 0 | 0 | 0 | 0.17017 | 8.1012 | 9.9841 | 16.3073 | 14.0942 | 17.1102 | 16.0345 | 16.1817 | 12.0586
7 | 7 | 13.2826 | 12.6247 | 11.8645 | 7.923 | 11.107 | 11.1025 | 7.3602 | 2.8129 | 0 | 0 | 0 | 0 | 0 | 0 | 0 | 0.11618 | 8.3133 | 10.2477 | 16.697 | 14.3563 | 17.3112 | 16.1541 | 16.3332 | 12.1367
7 | 8 | 12.2412 | 11.5507 | 10.8257 | 6.9221 | 10.1769 | 10.2728 | 7.3174 | 2.1184 | 0 | 0 | 0 | 0 | 0 | 0 | 0 | 0 | 8.4381 | 10.3234 | 16.2248 | 13.9746 | 16.7126 | 15.425 | 15.1743 | 10.8973
7 | 9 | 9.2583 | 8.5963 | 8.0548 | 4.3165 | 7.645 | 8.0873 | 7.5578 | 2.5913 | 0 | 0 | 0 | 0 | 0 | 0 | 0 | 0 | 8.6257 | 9.1511 | 14.7971 | 12.0947 | 14.5598 | 13.0139 | 12.3804 | 7.7178
7 | 10 | 7.7181 | 6.9592 | 6.444 | 2.6779 | 6.102 | 7.1768 | 8.0874 | 5.2981 | 0 | 0 | 0 | 0 | 0 | 0 | 0 | 1.6178 | 10.6938 | 9.0907 | 13.9246 | 14.3783 | 13.4897 | 8.4224 | 10.9595 | 7.4207
7 | 11 | 9.2803 | 8.3233 | 7.7518 | 3.9727 | 7.3912 | 8.4667 | 9.7346 | 6.7655 | 0.44164 | 0 | 0 | 0 | 0 | 0 | 0 | 3.6441 | 12.3843 | 13.2871 | 15.1712 | 12.9966 | 15.1976 | 13.7897 | 13.1109 | 8.3828
8 | 0 | 10.4525 | 9.675 | 8.7108 | 5.0811 | 8.1257 | 9.3494 | 10.5247 | 7.8685 | 3.1235 | 0 | 0 | 0 | 0 | 0 | 2.9062 | 8.276 | 12.8098 | 14.0924 | 16.3399 | 17.1211 | 12.8676 | 14.8467 | 14.5042 | 13.2229
8 | 1 | 10.6398 | 10.0259 | 9.1725 | 8.5236 | 8.5609 | 9.8099 | 10.573 | 3.8 | 2.3446 | 0 | 0 | 0 | 0 | 0 | 2.4754 | 7.2483 | 8.8315 | 14.196 | 16.5874 | 17.2729 | 12.9767 | 15.1756 | 14.8 | 13.2934
8 | 2 | 8.9733 | 8.2138 | 7.6785 | 3.7413 | 7.0888 | 7.8538 | 7.1978 | 4.0643 | 0 | 0 | 0 | 0 | 0 | 0 | 0 | 0 | 7.8885 | 8.7228 | 14.6382 | 12.1342 | 14.8987 | 13.4222 | 12.8553 | 7.9437
8 | 3 | 8.2123 | 3.9623 | 6.7637 | 6.3956 | 6.2842 | 4.3901 | 4.2455 | 0.056697 | 0 | 0 | 0 | 0 | 0 | 0 | 0 | 0 | 2.5764 | 10.7209 | 9.6034 | 14.4101 | 13.978 | 12.3932 | 8.4295 | 10.3149
8 | 4 | 9.5976 | 5.3066 | 7.7783 | 7.3918 | 7.3092 | 4.7001 | 3.891 | 0 | 0 | 0 | 0 | 0 | 0 | 0 | 0 | 0 | 2.6338 | 11.0443 | 10.6095 | 15.1736 | 14.9894 | 13.6394 | 9.5676 | 11.1377
8 | 5 | 12.3557 | 8.2873 | 10.8876 | 10.2779 | 9.8036 | 8.2729 | 5.4171 | 1.4566 | 0 | 0 | 0 | 0 | 0 | 0 | 0 | 0 | 3.8905 | 12.6982 | 12.4634 | 16.9817 | 16.5648 | 15.4414 | 12.1291 | 13.6685
8 | 6 | 13.8816 | 13.2082 | 12.3821 | 8.4491 | 11.6185 | 11.6472 | 7.733 | 3.5491 | 0 | 0 | 0 | 0 | 0 | 0 | 0 | 0.96077 | 8.85 | 10.7473 | 17.1432 | 18.3907 | 17.9696 | 13.4261 | 16.9941 | 14.5725
8 | 7 | 13.9518 | 13.2607 | 12.4619 | 8.4933 | 11.6654 | 12.071 | 7.9756 | 3.5025 | 0 | 0 | 0 | 0 | 0 | 0 | 0 | 0.91006 | 9.0635 | 12.0159 | 17.5458 | 18.667 | 18.1834 | 13.5541 | 17.1551 | 12.9194
8 | 8 | 12.8607 | 12.1357 | 11.3746 | 7.4462 | 10.6929 | 11.3394 | 7.9007 | 2.7707 | 0 | 0 | 0 | 0 | 0 | 0 | 0 | 0.26278 | 9.1594 | 11.0529 | 17.0529 | 14.857 | 17.5589 | 16.2055 | 15.9417 | 11.6203
8 | 9 | 9.7355 | 9.0395 | 8.4693 | 4.7132 | 8.0364 | 8.7179 | 8.0426 | 3.1443 | 0 | 0 | 0 | 0 | 0 | 0 | 0 | 0.47915 | 9.2577 | 9.7983 | 15.5518 | 12.8837 | 15.3011 | 13.6784 | 13.014 | 8.2886
8 | 10 | 8.1532 | 7.356 | 6.814 | 3.0305 | 6.454 | 7.5807 | 8.5526 | 5.0259 | 0.24552 | 0 | 0 | 0 | 0 | 0 | 0 | 2.253 | 11.3043 | 13.149 | 14.6431 | 11.7103 | 14.1956 | 12.4655 | 11.5512 | 6.6582
8 | 11 | 9.7642 | 8.758 | 8.155 | 4.3558 | 7.774 | 8.9027 | 10.2332 | 5.7543 | 1.0322 | 0 | 0 | 0 | 0 | 0 | 0 | 7.7261 | 13.0321 | 13.9645 | 12.5285 | 16.7696 | 15.9711 | 14.4958 | 10.3729 | 12.4071
9 | 0 | 11.0483 | 10.2313 | 9.2162 | 8.629 | 8.5995 | 9.8865 | 11.1253 | 8.5535 | 3.8191 | 0 | 0 | 0 | 0 | 0.23717 | 3.6895 | 9.0499 | 13.5447 | 14.8551 | 17.2132 | 14.9431 | 17.1531 | 15.6513 | 15.2974 | 13.9557
9 | 1 | 11.2243 | 10.5799 | 9.6841 | 6.0715 | 9.0414 | 10.3528 | 11.1974 | 7.9102 | 3.0542 | 0 | 0 | 0 | 0 | 0 | 3.26 | 8.0217 | 12.715 | 14.951 | 17.4617 | 18.182 | 13.8431 | 15.9832 | 15.5893 | 14.0084
9 | 2 | 9.486 | 8.6848 | 8.1188 | 4.1555 | 7.5012 | 8.6117 | 7.724 | 4.6757 | 0 | 0 | 0 | 0 | 0 | 0 | 0 | 0.3145 | 8.5516 | 10.6988 | 15.4324 | 16.3862 | 15.7034 | 10.7413 | 13.5631 | 8.5783
9 | 3 | 8.69 | 4.4009 | 7.172 | 6.7835 | 6.6634 | 5.4705 | 4.7226 | 0.60292 | 0 | 0 | 0 | 0 | 0 | 0 | 0 | 0 | 3.1886 | 11.3362 | 10.2911 | 15.1715 | 14.7219 | 13.0615 | 9.0773 | 10.892
9 | 4 | 10.1164 | 5.7818 | 8.2109 | 7.8042 | 7.7137 | 5.8489 | 4.3819 | 0.49058 | 0 | 0 | 0 | 0 | 0 | 0 | 0 | 0 | 3.2954 | 11.7149 | 11.3575 | 15.972 | 15.7734 | 14.3547 | 10.2515 | 11.7336
9 | 5 | 12.9838 | 12.2959 | 11.4418 | 7.3876 | 10.304 | 9.5674 | 5.9625 | 2.0873 | 0 | 0 | 0 | 0 | 0 | 0 | 0 | 0.0030847 | 8.0293 | 10.0256 | 16.7028 | 14.432 | 17.4047 | 16.2242 | 16.3302 | 10.9488
9 | 6 | 14.5793 | 13.8725 | 13.0052 | 9.0463 | 12.2037 | 12.2766 | 8.3756 | 4.2716 | 0 | 0 | 0 | 0 | 0 | 0 | 1.0388 | 1.7909 | 9.6363 | 14.9622 | 18.021 | 16.6429 | 18.8721 | 17.6849 | 17.8471 | 13.6515
9 | 7 | 14.6544 | 13.9285 | 13.0892 | 9.0922 | 12.2518 | 12.7076 | 8.6219 | 3.7943 | 0 | 0 | 0 | 0 | 0 | 0 | 0.81879 | 1.7436 | 9.8513 | 15.2243 | 18.437 | 16.1956 | 19.0992 | 17.8216 | 18.0182 | 13.7411
9 | 8 | 13.5111 | 12.7499 | 11.9508 | 7.9966 | 11.2346 | 12.1616 | 8.5132 | 3.4557 | 0 | 0 | 0 | 0 | 0 | 0 | 0 | 1.0616 | 9.9168 | 11.819 | 17.9225 | 15.7835 | 18.4474 | 17.0251 | 16.7474 | 12.3795
9 | 9 | 10.2366 | 9.5049 | 8.9046 | 5.1298 | 8.4473 | 9.1822 | 8.5516 | 3.725 | 0 | 0 | 0 | 0 | 0 | 0 | 0 | 1.1801 | 9.9213 | 10.478 | 16.3442 | 13.7121 | 16.0794 | 14.3761 | 13.6793 | 8.888
9 | 10 | 8.6101 | 7.7726 | 7.2024 | 4.2543 | 6.8237 | 8.0047 | 9.0411 | 6.4044 | 0.82103 | 0 | 0 | 0 | 0 | 0 | 0 | 6.3334 | 11.9454 | 10.4127 | 15.3975 | 15.9066 | 14.9367 | 9.7131 | 12.1725 | 7.2098
9 | 11 | 10.2723 | 9.2145 | 8.5784 | 8.1715 | 8.1759 | 9.3604 | 10.7568 | 4.538 | 1.6523 | 0 | 0 | 0 | 0 | 0 | 2.7258 | 8.4281 | 10.2988 | 14.6756 | 16.7513 | 17.6201 | 13.3697 | 15.2371 | 12.9567 | 13.0485
10 | 0 | 11.674 | 10.8155 | 9.7468 | 9.1285 | 9.0971 | 10.4505 | 11.7559 | 9.2727 | 4.5496 | 0.61984 | 0.64049 | 0 | 0 | 1.0882 | 4.5119 | 9.8624 | 14.3163 | 15.656 | 18.13 | 18.9909 | 18.0688 | 16.4962 | 16.1303 | 14.7251
10 | 1 | 11.838 | 11.1616 | 10.2213 | 9.5067 | 9.546 | 10.9228 | 11.8529 | 8.6417 | 3.7992 | 0 | 0 | 0 | 0 | 0.3339 | 4.0838 | 8.8337 | 13.4855 | 15.7438 | 18.3798 | 19.1366 | 18.1663 | 16.8311 | 16.4181 | 14.7592
10 | 2 | 10.0244 | 9.1793 | 8.581 | 8.0038 | 7.9342 | 9.103 | 8.2765 | 5.3176 | 0.63277 | 0 | 0 | 0 | 0 | 0 | 0.21434 | 4.4642 | 9.2479 | 13.5338 | 16.2662 | 17.2666 | 16.5484 | 14.924 | 14.3063 | 12.6582
10 | 3 | 9.1916 | 8.275 | 7.6007 | 7.1908 | 7.0615 | 7.8631 | 5.2235 | 1.1765 | 0 | 0 | 0 | 0 | 0 | 0 | 0 | 2.5174 | 7.2449 | 11.9822 | 14.4267 | 15.9709 | 15.5031 | 13.7631 | 13.1709 | 11.4979
10 | 4 | 10.6611 | 9.6943 | 8.6651 | 8.2372 | 8.1385 | 8.1134 | 4.8972 | 1.0908 | 0 | 0 | 0 | 0 | 0 | 0 | 0 | 2.7175 | 7.4036 | 12.4191 | 15.5563 | 16.8104 | 16.5966 | 15.1058 | 14.3831 | 12.3593
10 | 5 | 13.6433 | 12.9209 | 12.0237 | 11.3505 | 10.8295 | 10.4884 | 6.5352 | 2.7495 | 0 | 0 | 0 | 0 | 0 | 0 | 0.062451 | 4.2202 | 8.7909 | 14.2171 | 17.5701 | 18.7524 | 18.2867 | 17.0462 | 17.1573 | 15.0908
10 | 6 | 15.3119 | 14.57 | 13.6594 | 13.0868 | 12.8182 | 12.9374 | 9.0503 | 5.0301 | 0.38138 | 0 | 0 | 0 | 0 | 0 | 1.9231 | 6.076 | 10.4619 | 15.8037 | 18.9426 | 20.2912 | 19.8197 | 18.5725 | 18.7427 | 17.9217
10 | 7 | 15.3922 | 14.6297 | 13.7479 | 13.1345 | 12.8675 | 13.3761 | 9.3005 | 4.9869 | 0.11108 | 0 | 0 | 0 | 0 | 0 | 1.7093 | 6.0324 | 10.6784 | 16.065 | 19.3728 | 20.5983 | 20.0608 | 18.7184 | 18.9243 | 18.0175
10 | 8 | 14.1941 | 13.3948 | 12.5559 | 11.988 | 11.8035 | 12.9253 | 9.1563 | 4.1749 | 0 | 0 | 0 | 0 | 0 | 0 | 0.38644 | 5.3138 | 10.7121 | 16.0368 | 18.8355 | 20.1698 | 19.3804 | 17.8856 | 17.5934 | 16.59
10 | 9 | 10.7627 | 9.9935 | 9.3617 | 8.9806 | 8.8788 | 10.0318 | 9.0861 | 4.3346 | 0 | 0 | 0 | 0 | 0 | 0 | 0.53939 | 5.3295 | 10.6181 | 14.6051 | 17.1763 | 17.9955 | 16.8967 | 15.1088 | 14.3778 | 12.9309
10 | 10 | 9.0899 | 8.21 | 7.6103 | 7.203 | 7.2118 | 8.45 | 9.554 | 6.9994 | 1.4253 | 0 | 0 | 0 | 0 | 0 | 1.7451 | 7.0337 | 12.6185 | 14.5371 | 16.1897 | 16.7286 | 15.7148 | 13.8206 | 12.8249 | 11.2024
10 | 11 | 10.8058 | 9.6938 | 9.023 | 8.5938 | 8.5979 | 9.8411 | 11.3065 | 8.5894 | 2.3034 | 0 | 0 | 0 | 0 | 0 | 3.4662 | 9.1652 | 14.4265 | 15.4224 | 17.601 | 18.5132 | 17.6359 | 16.0156 | 15.2402 | 13.7219
11 | 0 | 12.331 | 11.4288 | 10.3041 | 9.6529 | 9.6195 | 11.0428 | 12.4181 | 10.0278 | 5.3165 | 1.4057 | 1.5727 | 0.19341 | 0.30823 | 1.9818 | 5.3754 | 10.7156 | 15.1264 | 16.4969 | 19.0928 | 19.9964 | 19.0302 | 17.3833 | 17.0048 | 15.533
11 | 1 | 12.4823 | 11.7724 | 10.7853 | 10.0354 | 10.0757 | 11.5214 | 12.5413 | 9.4098 | 4.5815 | 0.60733 | 0.81215 | 0 | 0 | 1.226 | 4.9489 | 9.6863 | 14.2946 | 16.5762 | 19.3438 | 20.1389 | 19.1215 | 17.7215 | 17.2883 | 15.5476
11 | 2 | 10.5898 | 9.6985 | 9.0664 | 8.4603 | 8.3888 | 9.619 | 8.8566 | 5.9917 | 1.3201 | 0 | 0 | 0 | 0 | 0 | 1.0022 | 5.2373 | 9.979 | 14.2854 | 17.1417 | 18.191 | 17.4356 | 15.7317 | 15.0867 | 13.3578
11 | 3 | 9.7182 | 8.7587 | 8.0509 | 7.6185 | 7.4794 | 8.3352 | 5.7496 | 1.7787 | 0 | 0 | 0 | 0 | 0 | 0 | 0 | 3.2364 | 7.9199 | 12.6606 | 15.1849 | 16.8102 | 16.3233 | 14.4998 | 13.885 | 12.1342
11 | 4 | 11.233 | 10.2183 | 9.142 | 8.6919 | 8.5845 | 8.6048 | 5.4384 | 1.7211 | 0 | 0 | 0 | 0 | 0 | 0 | 0 | 3.4926 | 8.133 | 13.1586 | 16.3809 | 17.6907 | 17.4609 | 15.8944 | 15.1371 | 13.0163
11 | 5 | 14.3358 | 13.577 | 12.6347 | 11.9273 | 11.3812 | 11.0752 | 7.1366 | 3.4448 | 0 | 0 | 0 | 0 | 0 | 0 | 0.92299 | 5.0641 | 9.5905 | 15.0339 | 18.4807 | 19.7048 | 19.2128 | 17.9092 | 18.0256 | 15.8557
11 | 6 | 16.0811 | 15.3023 | 14.3463 | 13.7451 | 13.4634 | 13.6312 | 9.7587 | 5.8266 | 1.1867 | 0 | 0 | 0 | 0 | 0.12556 | 2.8515 | 6.9912 | 11.3287 | 16.6873 | 19.9103 | 21.3133 | 20.8146 | 19.5045 | 19.6832 | 18.8212
11 | 7 | 16.1669 | 15.366 | 14.4395 | 13.7947 | 13.514 | 14.078 | 10.013 | 5.7853 | 0.91727 | 0 | 0 | 0 | 0 | 0 | 2.6443 | 6.9514 | 11.5469 | 16.9477 | 20.3554 | 21.6369 | 21.0705 | 19.6601 | 19.8758 | 18.9235
11 | 8 | 14.9112 | 14.072 | 13.1912 | 12.5948 | 12.4007 | 13.5834 | 9.8316 | 4.9301 | 0 | 0 | 0 | 0 | 0 | 0 | 1.2786 | 6.1945 | 11.5471 | 16.8813 | 19.7942 | 21.1912 | 20.36 | 18.7891 | 18.4817 | 17.427
11 | 9 | 11.3152 | 10.5066 | 9.8416 | 9.4398 | 9.3319 | 10.5437 | 9.6474 | 4.9748 | 0 | 0 | 0 | 0 | 0 | 0 | 1.3267 | 6.1023 | 11.3497 | 15.3544 | 18.0499 | 18.9089 | 17.7548 | 15.878 | 15.1113 | 13.5917
11 | 10 | 9.5937 | 8.6693 | 8.0386 | 7.6111 | 7.6193 | 8.9176 | 10.0925 | 7.6241 | 2.0598 | 0 | 0 | 0 | 0 | 0 | 2.4823 | 7.7691 | 13.3252 | 15.2835 | 17.0214 | 17.5917 | 16.5319 | 14.5494 | 13.51 | 11.8104
11 | 11 | 11.366 | 10.1971 | 9.4898 | 9.0373 | 9.041 | 10.3458 | 11.8837 | 9.2591 | 2.9871 | 0 | 0 | 0 | 0 | 0.41887 | 4.2436 | 9.9391 | 15.1763 | 16.2064 | 18.4933 | 19.4509 | 18.5313 | 16.8329 | 16.0221 | 14.429
12 | 0 | 13.0208 | 12.0728 | 10.8891 | 10.2036 | 10.168 | 11.6646 | 13.1134 | 10.8208 | 6.1218 | 2.2308 | 2.5516 | 1.1644 | 1.2618 | 2.9201 | 6.2821 | 11.6115 | 15.9771 | 17.3798 | 20.1036 | 21.0523 | 20.0398 | 18.3148 | 17.923 | 16.3813
12 | 1 | 13.1589 | 12.4138 | 11.3775 | 10.5906 | 10.632 | 12.1499 | 13.2641 | 10.2164 | 5.403 | 1.4405 | 1.7975 | 0.37607 | 0.56487 | 2.1626 | 5.8571 | 10.5816 | 15.1441 | 17.4502 | 20.3559 | 21.1913 | 20.1244 | 18.6563 | 18.202 | 16.3753
12 | 2 | 11.1834 | 10.2437 | 9.576 | 8.9397 | 8.8662 | 10.1607 | 9.4658 | 6.6994 | 2.0419 | 0 | 0 | 0 | 0 | 0 | 1.8295 | 6.049 | 10.7466 | 15.0745 | 18.061 | 19.1616 | 18.3672 | 16.5797 | 15.9061 | 14.0925
12 | 3 | 10.2712 | 9.2665 | 8.5235 | 8.0676 | 7.9183 | 8.831 | 6.3019 | 2.411 | 0 | 0 | 0 | 0 | 0 | 0 | 0 | 3.9913 | 8.6286 | 13.3729 | 15.981 | 17.6916 | 17.1845 | 15.2734 | 14.6349 | 12.8022
12 | 4 | 11.8335 | 10.7685 | 9.6427 | 9.1693 | 9.0528 | 9.1208 | 6.0066 | 2.3829 | 0 | 0 | 0 | 0 | 0 | 0 | 0.042383 | 4.3064 | 8.8989 | 13.9349 | 17.2468 | 18.6149 | 18.3685 | 16.7224 | 15.9288 | 13.7061
12 | 5 | 15.0629 | 14.266 | 13.2763 | 12.533 | 11.9606 | 11.6912 | 7.7681 | 4.1749 | 0 | 0 | 0 | 0 | 0 | 0 | 1.8266 | 5.9501 | 10.4302 | 15.8917 | 19.4368 | 20.7047 | 20.1851 | 18.8155 | 18.9374 | 16.6588
12 | 6 | 16.8888 | 16.0713 | 15.0676 | 14.4364 | 14.1408 | 14.3598 | 10.5026 | 6.6629 | 2.0323 | 0 | 0.45207 | 0 | 0 | 1.1213 | 3.8264 | 7.9522 | 12.2389 | 17.615 | 20.9263 | 22.3865 | 21.8593 | 20.483 | 20.6706 | 19.7657
12 | 7 | 16.9803 | 16.1391 | 15.1657 | 14.488 | 14.1928 | 14.815 | 10.7611 | 6.6235 | 1.7638 | 0 | 0.15258 | 0 | 0 | 0.86794 | 3.626 | 7.9164 | 12.4589 | 17.8746 | 21.3871 | 22.7275 | 22.1306 | 20.6488 | 20.8749 | 19.8749
12 | 8 | 15.6642 | 14.783 | 13.8583 | 13.2319 | 13.0279 | 14.2745 | 10.5406 | 5.723 | 0.51244 | 0 | 0 | 0 | 0 | 0 | 2.2153 | 7.1193 | 12.424 | 17.7681 | 20.8008 | 22.2638 | 21.3886 | 19.7378 | 19.4145 | 18.3058
12 | 9 | 11.8952 | 11.0453 | 10.3455 | 9.922 | 9.8076 | 11.0812 | 10.2366 | 5.6469 | 0 | 0 | 0 | 0 | 0 | 0 | 2.1533 | 6.9137 | 12.118 | 16.1412 | 18.9673 | 19.8679 | 18.6558 | 16.6858 | 15.8814 | 14.2856
12 | 10 | 10.1226 | 9.1515 | 8.4883 | 8.0397 | 8.0472 | 9.4085 | 10.658 | 8.28 | 2.726 | 0 | 0 | 0 | 0 | 0.025337 | 3.2564 | 8.5412 | 14.0673 | 16.0673 | 17.8948 | 18.4979 | 17.3899 | 15.3147 | 14.2292 | 12.4489
12 | 11 | 11.9542 | 10.7255 | 9.9799 | 9.5029 | 9.5063 | 10.8757 | 12.4898 | 9.9623 | 3.705 | 0 | 0 | 0 | 0 | 1.2723 | 5.0599 | 10.7518 | 15.9637 | 17.0297 | 19.4302 | 20.4355 | 19.4714 | 17.6911 | 16.8431 | 15.1714
13 | 0 | 13.7451 | 12.7489 | 11.5034 | 10.7818 | 10.744 | 12.3175 | 13.8434 | 11.6533 | 6.9674 | 3.0972 | 3.5794 | 2.184 | 2.2631 | 3.9053 | 7.2341 | 12.5522 | 16.8703 | 18.3069 | 21.165 | 22.1609 | 21.0998 | 19.2928 | 18.8872 | 17.272
13 | 1 | 13.8694 | 13.0872 | 11.9994 | 11.1735 | 11.216 | 12.8098 | 14.023 | 11.0632 | 6.2655 | 2.3153 | 2.8321 | 1.402 | 1.5783 | 3.1461 | 6.8108 | 11.5216 | 16.0361 | 18.3679 | 21.4187 | 22.2964 | 21.1775 | 19.6379 | 19.1614 | 17.2444
13 | 2 | 11.8066 | 10.8161 | 10.1111 | 9.4431 | 9.3674 | 10.7295 | 10.1053 | 7.4426 | 2.7997 | 0 | 0 | 0 | 0 | 0 | 2.6981 | 6.9013 | 11.5526 | 15.9031 | 19.0262 | 20.1808 | 19.3454 | 17.4702 | 16.7665 | 14.8639
13 | 3 | 10.8519 | 9.7998 | 9.0198 | 8.5391 | 8.3792 | 9.3515 | 6.8818 | 3.0749 | 0 | 0 | 0 | 0 | 0 | 0 | 0.29153 | 4.7839 | 9.3727 | 14.1208 | 16.8169 | 18.617 | 18.0888 | 16.0856 | 15.4222 | 13.5037
13 | 4 | 12.464 | 11.3462 | 10.1685 | 9.6706 | 9.5445 | 9.6627 | 6.6032 | 3.0778 | 0 | 0 | 0 | 0 | 0 | 0 | 0.91494 | 5.161 | 9.7031 | 14.7502 | 18.1559 | 19.5854 | 19.3215 | 17.5919 | 16.7601 | 14.4305
13 | 5 | 15.8264 | 14.9894 | 13.9499 | 13.169 | 12.5688 | 12.3381 | 8.4311 | 4.9416 | 0.58288 | 0 | 0 | 0 | 0 | 0.091985 | 2.7753 | 6.8805 | 11.3118 | 16.7922 | 20.4407 | 21.7546 | 21.2061 | 19.767 | 19.8948 | 17.5022
13 | 6 | 17.7369 | 16.8787 | 15.825 | 15.1623 | 14.8521 | 15.1247 | 11.2836 | 7.541 | 2.9202 | 0 | 1.5407 | 0.62415 | 1.0345 | 2.1668 | 4.85 | 8.9612 | 13.1946 | 18.5892 | 21.9932 | 23.5134 | 22.9563 | 21.5105 | 21.7075 | 20.7574
13 | 7 | 17.8344 | 16.9508 | 15.9281 | 15.2159 | 14.9056 | 15.5889 | 11.5467 | 7.5037 | 2.6526 | 0 | 1.2497 | 0 | 0.54336 | 1.9239 | 4.6569 | 8.9296 | 13.4164 | 18.8478 | 22.4705 | 23.8727 | 23.2438 | 21.687 | 21.9239 | 20.8738
13 | 8 | 16.4548 | 15.5296 | 14.5587 | 13.9009 | 13.6864 | 15.0001 | 11.2851 | 6.5555 | 1.3618 | 0 | 0 | 0 | 0 | 0.51137 | 3.1988 | 8.0903 | 13.3446 | 18.6993 | 21.8578 | 23.3899 | 22.4686 | 20.7339 | 20.3938 | 19.2285
13 | 9 | 12.5043 | 11.6109 | 10.8746 | 10.4283 | 10.3071 | 11.6456 | 10.8554 | 6.3527 | 0.41055 | 0 | 0 | 0 | 0 | 0 | 3.0212 | 7.7657 | 12.9246 | 16.9673 | 19.9305 | 20.8749 | 19.6018 | 17.5339 | 16.69 | 15.0142
13 | 10 | 10.678 | 9.6579 | 8.9605 | 8.4897 | 8.4965 | 9.924 | 11.2517 | 8.9688 | 3.4255 | 0 | 0 | 0 | 0 | 0.85841 | 4.0692 | 9.3519 | 14.8465 | 16.8903 | 18.8118 | 19.4494 | 18.2907 | 16.1182 | 14.9844 | 13.1193
13 | 11 | 12.5718 | 11.2803 | 10.4946 | 9.9919 | 9.9949 | 11.4322 | 13.1262 | 10.7007 | 4.4587 | 0.22471 | 0.67461 | 0 | 0.31783 | 2.1684 | 5.917 | 11.605 | 16.7905 | 17.8942 | 20.4139 | 21.4693 | 20.4586 | 18.5922 | 17.7052 | 15.951
14 | 0 | 14.5057 | 13.4589 | 12.1485 | 11.3889 | 11.3488 | 13.0031 | 14.61 | 12.5275 | 7.8553 | 4.0069 | 4.6586 | 3.2545 | 3.3145 | 4.9397 | 8.2338 | 13.5399 | 17.8082 | 19.2803 | 22.2795 | 23.325 | 22.2127 | 20.3198 | 19.8995 | 18.2073
14 | 1 | 14.6153 | 13.7942 | 12.6523 | 11.7856 | 11.8293 | 13.5027 | 14.8199 | 11.9524 | 7.1711 | 3.2338 | 3.9184 | 2.4792 | 2.6425 | 4.1788 | 7.8121 | 12.5086 | 16.9726 | 19.3315 | 22.5346 | 23.4567 | 22.2833 | 20.6686 | 20.1688 | 18.157
14 | 2 | 12.4611 | 11.4172 | 10.673 | 9.9716 | 9.8937 | 11.3267 | 10.7769 | 8.2229 | 3.5954 | 0 | 0 | 0 | 0 | 0.3608 | 3.6101 | 7.7962 | 12.3989 | 16.7731 | 20.0398 | 21.2509 | 20.3724 | 18.4051 | 17.6699 | 15.6739
14 | 3 | 11.4616 | 10.3596 | 9.5409 | 9.0343 | 8.8631 | 9.8981 | 7.4907 | 3.7721 | 0 | 0 | 0 | 0 | 0 | 0 | 1.1388 | 5.6162 | 10.154 | 14.9061 | 17.6946 | 19.5887 | 19.0383 | 16.9384 | 16.2489 | 14.2402
14 | 4 | 13.1261 | 11.9528 | 10.7206 | 10.197 | 10.0608 | 10.2316 | 7.2296 | 3.8074 | 0 | 0 | 0 | 0 | 0 | 0 | 1.8311 | 6.0583 | 10.5475 | 15.6061 | 19.1105 | 20.6045 | 20.3221 | 18.5048 | 17.633 | 15.191
14 | 5 | 16.628 | 15.749 | 14.6572 | 13.8368 | 13.2075 | 13.0174 | 9.1272 | 5.7465 | 1.4122 | 0 | 0.38321 | 0 | 0 | 1.1136 | 3.7715 | 7.8573 | 12.2375 | 17.7379 | 21.4948 | 22.8571 | 22.2782 | 20.7661 | 20.9001 | 18.3876
14 | 6 | 18.6274 | 17.7264 | 16.6202 | 15.9245 | 15.599 | 15.928 | 12.1037 | 8.463 | 3.8525 | 0.7885 | 2.6837 | 1.7628 | 2.1669 | 3.2645 | 5.9248 | 10.0207 | 14.1981 | 19.612 | 23.1134 | 24.6966 | 24.1081 | 22.5894 | 22.7961 | 21.7987
14 | 7 | 18.7312 | 17.8031 | 16.7287 | 15.9802 | 15.6539 | 16.4015 | 12.3715 | 8.4278 | 3.5859 | 0.47306 | 2.4018 | 1.1193 | 1.678 | 3.0327 | 5.7393 | 9.9935 | 14.4218 | 19.8696 | 23.6079 | 25.0751 | 24.4126 | 22.777 | 23.0253 | 21.9226
14 | 8 | 17.285 | 16.3135 | 15.2942 | 14.6033 | 14.3778 | 15.762 | 12.0668 | 7.4297 | 2.2536 | 0 | 0.78887 | 0 | 0.17039 | 1.5881 | 4.2316 | 9.1098 | 14.3113 | 19.6769 | 22.9676 | 24.5724 | 23.6026 | 21.7799 | 21.4221 | 20.1974
14 | 9 | 13.1438 | 12.2049 | 11.4301 | 10.96 | 10.8316 | 12.2382 | 11.5051 | 7.0937 | 1.173 | 0 | 0 | 0 | 0 | 0.72146 | 3.9326 | 8.6603 | 13.7715 | 17.8347 | 20.9418 | 21.9322 | 20.5952 | 18.4244 | 17.5391 | 15.7792
14 | 10 | 11.2612 | 10.1896 | 9.4563 | 8.9623 | 8.9683 | 10.4653 | 11.8751 | 9.692 | 4.1601 | 0.51899 | 0.74864 | 0 | 0.2851 | 1.7331 | 4.9226 | 10.2031 | 15.6647 | 17.7545 | 19.7746 | 20.4485 | 19.2365 | 16.9619 | 15.7774 | 13.8232
14 | 11 | 13.2202 | 11.8629 | 11.0349 | 10.5052 | 10.5078 | 12.0164 | 13.7944 | 11.4761 | 5.2502 | 1.0461 | 1.649 | 0.77626 | 1.2852 | 3.1092 | 6.817 | 12.501 | 17.6586 | 18.8018 | 21.4468 | 22.5549 | 21.4951 | 19.5384 | 18.6104 | 16.7695
15 | 0 | 15.3042 | 14.2044 | 12.8258 | 12.0264 | 11.9838 | 13.7229 | 15.4149 | 13.4454 | 8.7875 | 4.9621 | 5.7917 | 4.3786 | 4.4184 | 6.0259 | 9.2834 | 14.5769 | 18.7929 | 20.3024 | 23.4497 | 24.5472 | 23.3814 | 21.398 | 20.9625 | 19.1893
15 | 1 | 15.3985 | 14.5367 | 13.3379 | 12.4283 | 12.4732 | 14.2302 | 15.6566 | 12.886 | 8.122 | 4.1983 | 5.059 | 3.6103 | 3.7598 | 5.2631 | 8.8636 | 13.545 | 17.9561 | 20.3433 | 23.7063 | 24.675 | 23.4443 | 21.7508 | 21.2266 | 19.1153
15 | 2 | 13.1482 | 12.0483 | 11.263 | 10.5266 | 10.4463 | 11.9538 | 11.4821 | 9.0422 | 4.4309 | 0.3541 | 0.94359 | 0 | 0 | 1.3457 | 4.5678 | 8.7359 | 13.2876 | 17.6867 | 21.104 | 22.3745 | 21.4509 | 19.3868 | 18.6184 | 16.5244
15 | 3 | 12.1017 | 10.9475 | 10.088 | 9.5541 | 9.3711 | 10.472 | 8.1301 | 4.5041 | 0.098111 | 0 | 0 | 0 | 0 | 0 | 2.0283 | 6.4901 | 10.9745 | 15.7306 | 18.6162 | 20.6089 | 20.0352 | 17.8339 | 17.117 | 15.0136
15 | 4 | 13.8213 | 12.5897 | 11.3002 | 10.7497 | 10.6029 | 10.8289 | 7.8874 | 4.5735 | 0.14279 | 0 | 0 | 0 | 0 | 0 | 2.7931 | 7.0004 | 11.4341 | 16.5049 | 20.1129 | 21.6744 | 21.3727 | 19.4633 | 18.5495 | 15.9896
15 | 5 | 17.4697 | 16.5466 | 15.3999 | 14.538 | 13.8782 | 13.7306 | 9.8582 | 6.5917 | 2.2829 | 0 | 1.4927 | 0.49649 | 0.89746 | 2.1863 | 4.8175 | 8.883 | 13.2095 | 18.7308 | 22.6016 | 24.0146 | 23.4038 | 21.8152 | 21.9556 | 19.3174
15 | 6 | 19.5624 | 18.6166 | 17.4552 | 16.7247 | 16.3832 | 16.7713 | 12.9648 | 9.4312 | 4.8314 | 1.7883 | 3.8839 | 2.9584 | 3.356 | 4.4172 | 7.0534 | 11.1332 | 15.2517 | 20.686 | 24.2897 | 25.939 | 25.3175 | 23.7222 | 23.9393 | 22.892
15 | 7 | 19.6728 | 18.698 | 17.5694 | 16.7828 | 16.4397 | 17.2546 | 13.2375 | 9.3982 | 4.5658 | 1.477 | 3.6114 | 2.3094 | 2.8693 | 4.197 | 6.8758 | 11.1105 | 15.4775 | 20.9426 | 24.8023 | 26.3376 | 25.6399 | 23.9216 | 24.1818 | 23.0239
15 | 8 | 18.1566 | 17.1366 | 16.0664 | 15.3409 | 15.1038 | 16.562 | 12.8876 | 8.3476 | 3.19 | 0.05182 | 1.9634 | 0.90505 | 1.3311 | 2.7188 | 5.3159 | 10.1803 | 15.3263 | 20.7035 | 24.1329 | 25.814 | 24.7934 | 22.8781 | 22.5019 | 21.2147
15 | 9 | 13.8153 | 12.8285 | 12.0135 | 11.5182 | 11.3823 | 12.8604 | 12.1872 | 7.8718 | 1.9736 | 0 | 0 | 0 | 0 | 1.706 | 4.8895 | 9.5996 | 14.6609 | 18.7455 | 22.0038 | 23.0425 | 21.6382 | 19.3594 | 18.4306 | 16.5825
15 | 10 | 11.8735 | 10.7478 | 9.9768 | 9.4584 | 9.4636 | 11.0336 | 12.5297 | 10.4514 | 4.9313 | 1.3296 | 1.7087 | 0.91269 | 1.231 | 2.6516 | 5.8187 | 11.0969 | 16.5237 | 18.6618 | 20.7856 | 21.4976 | 20.2297 | 17.8477 | 16.6101 | 14.5624
15 | 11 | 13.9011 | 12.4746 | 11.6023 | 11.0443 | 11.0464 | 12.6299 | 14.496 | 12.2901 | 6.0812 | 1.9086 | 2.6722 | 1.7993 | 2.3009 | 4.0972 | 7.762 | 13.4417 | 18.57 | 19.7549 | 22.5314 | 23.6947 | 22.5834 | 20.5319 | 19.5608 | 17.629
16 | 0 | 16.1427 | 14.9872 | 13.5369 | 12.6958 | 12.6505 | 14.4788 | 16.26 | 14.4092 | 9.7664 | 5.9651 | 6.9815 | 5.5589 | 5.5775 | 7.1663 | 10.3855 | 15.6659 | 19.8269 | 21.3756 | 24.6784 | 25.8306 | 24.6085 | 22.5302 | 22.0786 | 20.2204
16 | 1 | 16.2209 | 15.3162 | 14.0578 | 13.1031 | 13.1493 | 14.9941 | 16.5351 | 13.8663 | 9.1205 | 5.211 | 6.2567 | 4.7979 | 4.933 | 6.4016 | 9.9676 | 14.6332 | 18.9886 | 21.4057 | 24.9366 | 25.9542 | 24.6634 | 22.8871 | 22.3372 | 20.1214
16 | 2 | 13.8698 | 12.711 | 11.8825 | 11.1093 | 11.0265 | 12.6123 | 12.2225 | 9.9025 | 5.3082 | 1.2637 | 2.0299 | 0.048054 | 0.27764 | 2.3799 | 5.5733 | 9.7225 | 14.2206 | 18.6459 | 22.2214 | 23.5543 | 22.5832 | 20.4177 | 19.6144 | 17.4173
16 | 3 | 12.7739 | 11.5648 | 10.6625 | 10.1 | 9.9046 | 11.0747 | 8.8015 | 5.2727 | 0.90428 | 0 | 0 | 0 | 0 | 0 | 2.9624 | 7.4077 | 11.8359 | 16.5964 | 19.5839 | 21.6802 | 21.082 | 18.7742 | 18.0284 | 15.8256
16 | 4 | 14.5512 | 13.2584 | 11.9089 | 11.33 | 11.1721 | 11.4562 | 8.5781 | 5.3779 | 0.97544 | 0 | 0.22466 | 0 | 0 | 0.82128 | 3.8032 | 7.9897 | 12.3651 | 17.4486 | 21.1653 | 22.7979 | 22.4759 | 20.4698 | 19.5118 | 16.8281
16 | 5 | 18.3536 | 17.384 | 16.1797 | 15.2742 | 14.5824 | 14.4794 | 10.6257 | 7.4791 | 3.1972 | 0.49248 | 2.6577 | 1.6572 | 2.0513 | 3.3127 | 5.9158 | 9.96 | 14.2301 | 19.7733 | 23.7638 | 25.2301 | 24.5857 | 22.9167 | 23.0639 | 20.2936
16 | 6 | 20.5442 | 19.5513 | 18.3319 | 17.565 | 17.2066 | 17.6569 | 13.869 | 10.4477 | 5.8592 | 2.8381 | 5.144 | 4.2138 | 4.6045 | 5.6274 | 8.2383 | 12.3012 | 16.3581 | 21.8137 | 25.5247 | 27.2435 | 26.5873 | 24.9117 | 25.1395 | 24.0401
16 | 7 | 20.6615 | 19.6377 | 18.452 | 17.6254 | 17.2648 | 18.1505 | 14.1469 | 10.4171 | 5.5947 | 2.5312 | 4.8815 | 3.5591 | 4.1202 | 5.4194 | 8.0691 | 12.2835 | 16.5859 | 22.0692 | 26.0563 | 27.6632 | 26.9285 | 25.1234 | 25.3962 | 24.1803
16 | 8 | 19.0719 | 18.0008 | 16.8773 | 16.1153 | 15.8661 | 17.402 | 13.7495 | 9.3114 | 4.1732 | 1.0739 | 3.1967 | 2.131 | 2.5498 | 3.9059 | 6.4545 | 11.3043 | 16.392 | 21.7814 | 25.3564 | 27.1177 | 26.0436 | 24.0313 | 23.6356 | 22.2829
16 | 9 | 14.5204 | 13.4833 | 12.6259 | 12.1043 | 11.9605 | 13.5137 | 12.9035 | 8.6888 | 2.8143 | 0 | 1.0197 | 0.069301 | 0.86468 | 2.7398 | 5.8943 | 10.5858 | 15.5946 | 19.7018 | 23.1188 | 24.2082 | 22.7334 | 20.3412 | 19.3667 | 17.4259
16 | 10 | 12.5164 | 11.334 | 10.5235 | 9.9794 | 9.9837 | 11.6303 | 13.217 | 11.2487 | 5.7411 | 2.1808 | 2.7168 | 1.922 | 2.2243 | 3.616 | 6.7596 | 12.0354 | 17.4257 | 19.6146 | 21.8472 | 22.5991 | 21.2725 | 18.7779 | 17.4843 | 15.3384
16 | 11 | 14.6161 | 13.1169 | 12.1981 | 11.6102 | 11.612 | 13.274 | 15.2327 | 13.1449 | 6.9537 | 2.8142 | 3.7465 | 2.8734 | 3.3674 | 5.1345 | 8.7542 | 14.4295 | 19.5271 | 20.7556 | 23.6702 | 24.8915 | 23.7262 | 21.575 | 20.5587 | 18.5315
17 | 0 | 17.0231 | 15.8091 | 14.2836 | 13.3986 | 13.3506 | 15.2724 | 17.1474 | 15.4212 | 10.7942 | 7.0182 | 8.2308 | 6.7982 | 6.7946 | 8.3638 | 11.5427 | 16.8093 | 20.9126 | 22.5025 | 25.9686 | 27.1781 | 25.8969 | 23.7191 | 23.2506 | 21.303
17 | 1 | 17.0845 | 16.1347 | 14.8136 | 13.8117 | 13.8592 | 15.7962 | 17.4576 | 14.8957 | 10.1688 | 6.2743 | 7.5142 | 6.0449 | 6.1649 | 7.597 | 11.1268 | 15.7758 | 20.0729 | 22.5212 | 26.2284 | 27.2974 | 25.9434 | 24.0803 | 23.5034 | 21.1778
17 | 2 | 14.6274 | 13.4068 | 12.5329 | 11.7211 | 11.6358 | 13.3037 | 12.9999 | 10.8058 | 6.2293 | 2.2187 | 3.1705 | 1.1746 | 1.3916 | 3.4658 | 6.6291 | 10.7585 | 15.2004 | 19.6531 | 23.3946 | 24.7931 | 23.7722 | 21.5 | 20.6602 | 18.355
17 | 3 | 13.4797 | 12.2129 | 11.2657 | 10.6731 | 10.4647 | 11.7074 | 9.5064 | 6.0797 | 1.7507 | 0 | 0.13772 | 0 | 0 | 1.0142 | 3.9432 | 8.3712 | 12.7404 | 17.5055 | 20.5999 | 22.805 | 22.1812 | 19.7615 | 18.9854 | 16.6782
17 | 4 | 15.3176 | 13.9606 | 12.548 | 11.9393 | 11.7698 | 12.1148 | 9.3032 | 6.2226 | 1.8497 | 0 | 1.3635 | 0.23362 | 0.61707 | 1.908 | 4.8638 | 9.0284 | 13.3426 | 18.4395 | 22.2704 | 23.9775 | 23.6343 | 21.5266 | 20.5222 | 17.7085
17 | 5 | 19.2816 | 18.2634 | 16.9986 | 16.0472 | 15.3217 | 15.2657 | 11.4316 | 8.411 | 4.1572 | 1.4964 | 3.8809 | 2.8759 | 3.2629 | 4.4954 | 7.069 | 11.0908 | 15.3017 | 20.868 | 24.9841 | 26.5063 | 25.8267 | 24.0733 | 24.2276 | 21.3187
17 | 6 | 21.5751 | 20.5327 | 19.2525 | 18.4473 | 18.0712 | 18.5867 | 14.8184 | 11.515 | 6.9385 | 3.9405 | 6.4672 | 5.5319 | 5.9154 | 6.8982 | 9.4825 | 13.5277 | 17.5197 | 22.9977 | 26.8215 | 28.6132 | 27.9207 | 26.1606 | 26.3998 | 25.2455
17 | 7 | 21.6996 | 20.6244 | 19.3788 | 18.5102 | 18.1312 | 19.0911 | 15.1017 | 11.4869 | 6.6751 | 3.638 | 6.2151 | 4.8712 | 5.4337 | 6.703 | 9.3221 | 13.515 | 17.7498 | 23.2521 | 27.3731 | 29.0551 | 28.2816 | 26.3853 | 26.6713 | 25.3944
17 | 8 | 20.0329 | 18.9083 | 17.7287 | 16.9285 | 16.6665 | 18.2839 | 14.6544 | 10.3234 | 5.2056 | 2.147 | 4.4916 | 3.4183 | 3.8294 | 5.1524 | 7.65 | 12.4845 | 17.5111 | 22.9132 | 26.6412 | 28.4865 | 27.3564 | 25.2421 | 24.826 | 23.4045
17 | 9 | 15.2607 | 14.1708 | 13.2691 | 12.7197 | 12.5677 | 14.1997 | 13.6556 | 9.5467 | 3.6969 | 0.34518 | 2.1503 | 1.1963 | 1.9773 | 3.8253 | 6.9493 | 11.6214 | 16.5751 | 20.706 | 24.2896 | 25.4322 | 23.8833 | 21.3721 | 20.3496 | 18.3115
17 | 10 | 13.1915 | 11.9495 | 11.0974 | 10.5264 | 10.5298 | 12.2569 | 13.9387 | 12.0859 | 6.5914 | 3.0745 | 3.7752 | 2.9817 | 3.2672 | 4.6286 | 7.7476 | 13.0208 | 18.3729 | 20.6149 | 22.9618 | 23.7557 | 22.3675 | 19.7545 | 18.4023 | 16.1533
17 | 11 | 15.3668 | 13.7913 | 12.8236 | 12.2045 | 12.2058 | 13.9503 | 16.0063 | 14.0424 | 7.8699 | 3.7651 | 4.8745 | 4.0013 | 4.4873 | 6.2237 | 9.7961 | 15.4666 | 20.532 | 21.8063 | 24.8659 | 26.1481 | 24.926 | 22.6703 | 21.6065 | 19.4791
18 | 0 | 17.9476 | 16.6721 | 15.0677 | 14.1366 | 14.0857 | 16.1057 | 18.0791 | 16.4838 | 11.8734 | 8.1239 | 9.5426 | 8.0994 | 8.0725 | 9.6212 | 12.7577 | 18.0098 | 22.0526 | 23.6857 | 27.3232 | 28.593 | 27.2498 | 24.9673 | 24.4811 | 22.4398
18 | 1 | 17.9912 | 16.9942 | 15.6073 | 14.5557 | 14.6046 | 16.6385 | 18.4262 | 15.9765 | 11.2696 | 7.3908 | 8.8347 | 7.3542 | 7.4583 | 8.8522 | 12.3439 | 16.9755 | 21.2113 | 23.6925 | 27.5848 | 28.7078 | 27.2875 | 25.3331 | 24.7279 | 22.2871
18 | 2 | 15.4228 | 14.1374 | 13.2159 | 12.3635 | 12.2755 | 14.0296 | 13.8162 | 11.7543 | 7.1965 | 3.2216 | 4.3682 | 2.3576 | 2.5612 | 4.606 | 7.7377 | 11.8463 | 16.2291 | 20.7106 | 24.6266 | 26.0939 | 25.0206 | 22.6365 | 21.7582 | 19.3395
18 | 3 | 14.2208 | 12.8935 | 11.8991 | 11.2749 | 11.0529 | 12.3718 | 10.2465 | 6.9271 | 2.6395 | 0 | 1.2496 | 0.15472 | 0.44323 | 2.0792 | 4.973 | 9.3828 | 13.6901 | 18.46 | 21.6668 | 23.9861 | 23.3353 | 20.7981 | 19.9903 | 17.5734
18 | 4 | 16.1224 | 14.6979 | 13.219 | 12.5791 | 12.3973 | 12.8063 | 10.0647 | 7.1094 | 2.7677 | 0.1927 | 2.5594 | 1.4179 | 1.788 | 3.0491 | 5.9774 | 10.1191 | 14.3689 | 19.4799 | 23.4307 | 25.2162 | 24.8505 | 22.6363 | 21.5832 | 18.633
18 | 5 | 20.256 | 19.1867 | 17.8583 | 16.8589 | 16.0981 | 16.0913 | 12.2778 | 9.3894 | 5.1652 | 2.5505 | 5.1652 | 4.1556 | 4.5351 | 5.7372 | 8.2798 | 12.2782 | 16.4269 | 22.0174 | 26.2653 | 27.8463 | 27.1298 | 25.2877 | 25.4495 | 22.395
18 | 6 | 22.6574 | 21.5632 | 20.2191 | 19.3737 | 18.9791 | 19.563 | 15.8152 | 12.6358 | 8.0717 | 5.0979 | 7.8566 | 6.916 | 7.2918 | 8.2326 | 10.789 | 14.8155 | 18.7395 | 24.241 | 28.1832 | 30.0514 | 29.3207 | 27.4719 | 27.7231 | 26.5112
18 | 7 | 22.7897 | 21.6604 | 20.352 | 19.4393 | 19.0409 | 20.0787 | 16.1043 | 12.6103 | 7.8095 | 4.8002 | 7.6154 | 6.249 | 6.8128 | 8.0507 | 10.6378 | 14.8082 | 18.9719 | 24.4942 | 28.7557 | 30.5166 | 29.7023 | 27.7103 | 28.0101 | 26.6693
18 | 8 | 21.0419 | 19.8612 | 18.6226 | 17.7823 | 17.507 | 19.21 | 15.6046 | 11.386 | 6.2896 | 3.2739 | 5.8513 | 4.77 | 5.173 | 6.4612 | 8.9053 | 13.7238 | 18.6861 | 24.1016 | 27.9901 | 29.9238 | 28.7348 | 26.5135 | 26.076 | 24.5822
18 | 9 | 16.0381 | 14.8928 | 13.9443 | 13.3659 | 13.2052 | 14.92 | 14.4453 | 10.4474 | 4.6237 | 1.3158 | 3.3375 | 2.3797 | 3.1456 | 4.9651 | 8.0571 | 12.7088 | 17.6046 | 21.7603 | 25.5189 | 26.7174 | 25.0908 | 22.4545 | 21.3817 | 19.2414
18 | 10 | 13.9003 | 12.5958 | 11.7 | 11.1007 | 11.1033 | 12.9148 | 14.6964 | 12.9649 | 7.4842 | 4.013 | 4.8866 | 4.0944 | 4.3622 | 5.6918 | 8.7849 | 14.0555 | 19.3673 | 21.6653 | 24.1322 | 24.9701 | 23.5172 | 20.78 | 19.3662 | 17.0089
18 | 11 | 16.155 | 14.4995 | 13.4805 | 12.8285 | 12.8293 | 14.6605 | 16.8185 | 14.9848 | 8.8319 | 4.7636 | 6.0589 | 5.1856 | 5.6631 | 7.3674 | 10.89 | 16.5556 | 21.5872 | 22.9096 | 26.1215 | 27.4676 | 26.1859 | 23.8204 | 22.7068 | 20.474
19 | 0 | 18.9182 | 17.5782 | 15.8909 | 14.9114 | 14.8576 | 16.9807 | 19.0575 | 17.5995 | 13.0066 | 9.285 | 10.9199 | 9.4658 | 9.4143 | 10.9414 | 14.0335 | 19.2704 | 23.2496 | 24.9281 | 28.7456 | 30.0787 | 28.6703 | 26.278 | 25.7731 | 23.6335
19 | 1 | 18.9432 | 17.8966 | 16.4406 | 15.3368 | 15.3873 | 17.5228 | 19.4432 | 17.1113 | 12.4255 | 8.5631 | 10.2211 | 8.7291 | 8.8165 | 10.1702 | 13.6219 | 18.2352 | 22.4066 | 24.9223 | 29.009 | 30.1886 | 28.6987 | 26.6485 | 26.0136 | 23.4518
19 | 2 | 16.2581 | 14.9045 | 13.933 | 13.0381 | 12.9472 | 14.7919 | 14.6733 | 12.7502 | 8.2121 | 4.2745 | 5.6257 | 3.5996 | 3.7893 | 5.8032 | 8.9017 | 12.9885 | 17.3092 | 21.821 | 25.9201 | 27.4597 | 26.3314 | 23.8297 | 22.9112 | 20.3733
19 | 3 | 14.9989 | 13.6081 | 12.5642 | 11.9068 | 11.6705 | 13.0694 | 11.0237 | 7.8168 | 3.5728 | 0.60849 | 2.417 | 1.3103 | 1.5893 | 3.1974 | 6.0543 | 10.445 | 14.6873 | 19.4622 | 22.787 | 25.2262 | 24.5471 | 21.8866 | 21.0454 | 18.5135
19 | 4 | 16.9673 | 15.472 | 13.9236 | 13.2509 | 13.0563 | 13.5324 | 10.8642 | 8.0406 | 3.7316 | 1.2139 | 3.815 | 2.6614 | 3.0175 | 4.2472 | 7.1468 | 11.2643 | 15.4466 | 20.5723 | 24.649 | 26.5167 | 26.1276 | 23.8014 | 22.6972 | 19.6037
19 | 5 | 21.2791 | 20.1561 | 18.7611 | 17.7112 | 16.9133 | 16.9582 | 13.1663 | 10.4167 | 6.2236 | 3.6572 | 6.5138 | 5.4992 | 5.8708 | 7.0411 | 9.5513 | 13.525 | 17.6084 | 23.2243 | 27.6107 | 29.2533 | 28.498 | 26.5629 | 26.7325 | 23.5251
19 | 6 | 23.794 | 22.6452 | 21.2341 | 20.3464 | 19.9323 | 20.5882 | 16.8619 | 13.8125 | 9.2615 | 6.3132 | 9.3154 | 8.3692 | 8.7371 | 9.6336 | 12.1607 | 16.1677 | 20.0202 | 25.5464 | 29.6129 | 31.5615 | 30.7907 | 28.8489 | 29.1125 | 27.8402
19 | 7 | 23.9343 | 22.7482 | 21.3737 | 20.4148 | 19.996 | 21.1158 | 17.157 | 13.7898 | 9.0006 | 6.0205 | 9.0858 | 7.6956 | 8.2609 | 9.4658 | 12.0192 | 16.166 | 20.2551 | 25.7983 | 30.2074 | 32.0512 | 31.1941 | 29.1015 | 29.4158 | 28.0079
19 | 8 | 22.1014 | 20.8617 | 19.5613 | 18.6788 | 18.3894 | 20.1824 | 16.6022 | 12.5017 | 7.4278 | 4.457 | 7.279 | 6.1892 | 6.5838 | 7.8355 | 10.2234 | 15.025 | 19.9198 | 25.3494 | 29.4066 | 31.433 | 30.1822 | 27.8484 | 27.3884 | 25.8187
19 | 9 | 16.8543 | 15.6508 | 14.6534 | 14.0444 | 13.8746 | 15.6763 | 15.2745 | 11.3932 | 5.5969 | 2.3349 | 4.584 | 3.6222 | 4.3723 | 6.1618 | 9.2202 | 13.8505 | 18.6855 | 22.8674 | 26.8097 | 28.0669 | 26.3586 | 23.5911 | 22.4654 | 20.2177
19 | 10 | 14.6446 | 13.2744 | 12.3328 | 11.7038 | 11.7054 | 13.6056 | 15.4921 | 13.8879 | 8.4216 | 4.9983 | 6.0536 | 5.2628 | 5.512 | 6.8082 | 9.8741 | 15.1419 | 20.4115 | 22.7682 | 25.3611 | 26.2452 | 24.7244 | 21.8568 | 20.3783 | 17.9073
19 | 11 | 16.9826 | 15.243 | 14.1701 | 13.4837 | 13.484 | 15.4062 | 17.6713 | 15.9744 | 9.842 | 5.8119 | 7.3025 | 6.4291 | 6.8977 | 8.5682 | 12.0386 | 17.6991 | 22.6951 | 24.068 | 27.4398 | 28.853 | 27.5088 | 25.028 | 23.862 | 21.5187

## Unsatisfied Reserve
| Year 0 | Year 1 | Year 2 | Year 3 | Year 4 | Year 5 | Year 6 | Year 7 | Year 8 | Year 9 | Year 10 | Year 11 | Year 12 | Year 13 | Year 14 | Year 15 | Year 16 | Year 17 | Year 18 | Year 19
Value | 0 | 0 | 0 | 0 | 0 | 0 | 0 | 0 | 0 | 0 | 0 | 0 | 0 | 0 | 0 | 0 | 0 | 0 | 0 | 0

## Yearly NPV
| Total Value | Capex | Fixed Opex | Variable Opex | Fuel Opex | Emissions Tax | Lost Load Cost | Excess Load Cost | Purchased Electricity Cost | Unsatisfied Reserve Cost | Electricity Revenues | Retirement Revenues | Salvage Value
0 | 55.6608 | 46.0285 | 1.1119 | 0.53361 | 7.96 | 0 | 0.026774 | 0 | 0 | 0 | 0 | 0 | 0
1 | 10.8084 | 0.96948 | 1.0768 | 0.53637 | 7.967 | 0 | 0.2588 | 0 | 0 | 0 | 0 | 0 | 0
2 | 10.3431 | 2.8165 | 0.60679 | 0 | 0 | 0 | 0 | 0 | 7.0992 | 0 | 0.17936 | 0 | 0
3 | 8.7693 | 1.187 | 0.59979 | 0 | 0 | 0 | 0 | 0 | 7.1726 | 0 | 0.19006 | 0 | 0
4 | 9.1985 | 1.6148 | 0.5999 | 0 | 0 | 0 | 0 | 0 | 7.2082 | 0 | 0.22442 | 0 | 0
5 | 7.8494 | 0.10541 | 0.57938 | 0 | 0 | 0 | 0 | 0 | 7.3483 | 0 | 0.18369 | 0 | 0
6 | 7.9175 | 0 | 0.55829 | 0 | 0 | 0 | 0 | 0 | 7.5006 | 0 | 0.14131 | 0 | 0
7 | 8.0949 | 0 | 0.5382 | 0 | 0 | 0 | 0 | 0 | 7.6601 | 0 | 0.10344 | 0 | 0
8 | 8.2831 | 0 | 0.51908 | 0 | 0 | 0 | 0 | 0 | 7.8355 | 0 | 0.071529 | 0 | 0
9 | 8.4847 | 0 | 0.50086 | 0 | 0 | 0 | 0 | 0 | 8.0297 | 0 | 0.045836 | 0 | 0
10 | 8.9733 | 0 | 0.34697 | 0 | 0 | 0 | 0 | 0 | 8.7432 | 0 | 0.11683 | 0 | 0
11 | 9.1194 | 0 | 0.33045 | 0 | 0 | 0 | 0 | 0 | 8.8735 | 0 | 0.084526 | 0 | 0
12 | 9.2743 | 0 | 0.31472 | 0 | 0 | 0 | 0 | 0 | 9.0164 | 0 | 0.056798 | 0 | 0
13 | 9.4468 | 0 | 0.29973 | 0 | 0 | 0 | 0 | 0 | 9.1823 | 0 | 0.035231 | 0 | 0
14 | 9.6404 | 0 | 0.28546 | 0 | 0 | 0 | 0 | 0 | 9.3753 | 0 | 0.020375 | 0 | 0
15 | 9.8467 | 0 | 0.27186 | 0 | 0 | 0 | 0 | 0 | 9.5852 | 0 | 0.010455 | 0 | 0
16 | 10.0604 | 0 | 0.25892 | 0 | 0 | 0 | 0 | 0 | 9.8059 | 0 | 0.0043612 | 0 | 0
17 | 10.2789 | 0 | 0.24659 | 0 | 0 | 0 | 0 | 0 | 10.0338 | 0 | 0.0014496 | 0 | 0
18 | 10.4946 | 0 | 0.23485 | 0 | 0 | 0 | 0 | 0 | 10.2599 | 0 | 0.00013641 | 0 | 0
19 | 10.7058 | 0 | 0.22366 | 0 | 0 | 0 | 0 | 0 | 10.4821 | 0 | 0 | 0 | 0

## Total NPV
| Total Value | Capex | Fixed Opex | Variable Opex | Fuel Opex | Emissions Tax | Lost Load Cost | Excess Load Cost | Purchased Electricity Cost | Unsatisfied Reserve Cost | Electricity Revenues | Retirement Revenues | Salvage Value
0 | 233.2504 | 52.7217 | 9.5041 | 1.07 | 15.927 | 0 | 0.28557 | 0 | 155.2118 | 0 | 1.4698 | 0 | 0

## Yearly Values
| Demand | Unserved Demand | Excess Electricity | Charging | Discharging | Sold (Generated) | Sold (Stored) | Dispatched Diesel | Dispatched PV | Dispatched Wind | Purchased Electricity
0 | 2655.7735 | 1.2338 | 110.2983 | 224.2996 | 200.7293 | 0 | 0 | 1253.4009 | 1344.1209 | 190.8865 | 0
1 | 2788.5622 | 12.5671 | 116.319 | 220.5818 | 197.4021 | 0 | 0 | 1323.0838 | 1401.5234 | 190.8865 | 0
2 | 2927.9903 | 0 | 0 | 225.9819 | 202.2348 | 216.0145 | 0 | 0 | 1585.7462 | 190.8865 | 1391.1192
3 | 3074.3898 | 0 | 0 | 226.3716 | 202.5836 | 240.3804 | 0 | 0 | 1671.8491 | 190.8865 | 1475.8227
4 | 3228.1093 | 0 | 0 | 228.2118 | 204.2304 | 298.1322 | 0 | 0 | 1802.0073 | 190.8865 | 1557.3291
5 | 3389.5148 | 0 | 0 | 225.8623 | 202.1278 | 256.1255 | 0 | 0 | 1811.4923 | 190.8865 | 1666.996
6 | 3558.9905 | 0 | 0 | 221.4298 | 198.161 | 206.8253 | 0 | 0 | 1811.4923 | 190.8865 | 1786.7057
7 | 3736.9401 | 0 | 0 | 214.7408 | 192.1749 | 158.9767 | 0 | 0 | 1811.4923 | 190.8865 | 1916.1037
8 | 3923.7871 | 0 | 0 | 202.0974 | 180.8602 | 115.4216 | 0 | 0 | 1811.4923 | 190.8865 | 2058.0671
9 | 4119.9764 | 0 | 0 | 184.101 | 164.7549 | 77.6721 | 0 | 0 | 1811.4923 | 190.8865 | 2214.6157
10 | 4325.9752 | 0 | 0 | 0 | 0 | 207.8797 | 0 | 0 | 1811.4923 | 190.8865 | 2531.4762
11 | 4542.274 | 0 | 0 | 0 | 0 | 157.8759 | 0 | 0 | 1811.4923 | 190.8865 | 2697.7711
12 | 4769.3877 | 0 | 0 | 0 | 0 | 111.369 | 0 | 0 | 1811.4923 | 190.8865 | 2878.3779
13 | 5007.8571 | 0 | 0 | 0 | 0 | 72.537 | 0 | 0 | 1811.4923 | 190.8865 | 3078.0152
14 | 5258.2499 | 0 | 0 | 0 | 0 | 44.0313 | 0 | 0 | 1811.4923 | 190.8865 | 3299.9024
15 | 5521.1624 | 0 | 0 | 0 | 0 | 23.759 | 0 | 0 | 1811.4923 | 190.8865 | 3542.5426
16 | 5797.2205 | 0 | 0 | 0 | 0 | 10.4552 | 0 | 0 | 1811.4923 | 190.8865 | 3805.2969
17 | 6087.0816 | 0 | 0 | 0 | 0 | 3.6657 | 0 | 0 | 1811.4923 | 190.8865 | 4088.3684
18 | 6391.4357 | 0 | 0 | 0 | 0 | 0.36475 | 0 | 0 | 1811.4923 | 190.8865 | 4389.4216
19 | 6711.0074 | 0 | 0 | 0 | 0 | 0 | 0 | 0 | 1811.4923 | 190.8865 | 4708.6286