## Scenario
| T | FiT | P
0 | 3 | 0.03 | 0.185

## Installed Capacity
GT | Year 0 | Year 1 | Year 2 | Year 3 | Year 4 | Year 5 | Year 6 | Year 7 | Year 8 | Year 9 | Year 10 | Year 11 | Year 12 | Year 13 | Year 14 | Year 15 | Year 16 | Year 17 | Year 18 | Year 19
Diesel | 8.5301 | 8.9622 | 8.9622 | 0 | 0 | 0 | 0 | 0 | 0 | 0 | 0 | 0 | 0 | 0 | 0 | 0 | 0 | 0 | 0 | 0
PV | 22.8078 | 23.7546 | 24.7307 | 28.0036 | 29.3548 | 30 | 30 | 30 | 30 | 30 | 30 | 30 | 30 | 30 | 30 | 30 | 30 | 30 | 30 | 30
Wind | 8.4871 | 8.4871 | 8.4871 | 8.4871 | 8.4871 | 8.4871 | 8.4871 | 8.4871 | 8.4871 | 8.4871 | 8.4871 | 8.4871 | 8.4871 | 8.4871 | 8.4871 | 8.4871 | 8.4871 | 8.4871 | 8.4871 | 8.4871

## Added Capacity
GT | Year 0 | Year 1 | Year 2 | Year 3 | Year 4 | Year 5 | Year 6 | Year 7 | Year 8 | Year 9 | Year 10 | Year 11 | Year 12 | Year 13 | Year 14 | Year 15 | Year 16 | Year 17 | Year 18 | Year 19
Diesel | 8.5301 | 0.43211 | 0 | 0 | 0 | 0 | 0 | 0 | 0 | 0 | 0 | 0 | 0 | 0 | 0 | 0 | 0 | 0 | 0 | 0
PV | 22.8078 | 0.94683 | 0.97611 | 3.2729 | 1.3512 | 0.64522 | 0 | 0 | 0 | 0 | 0 | 0 | 0 | 0 | 0 | 0 | 0 | 0 | 0 | 0
Wind | 8.4871 | 0 | 0 | 0 | 0 | 0 | 0 | 0 | 0 | 0 | 0 | 0 | 0 | 0 | 0 | 0 | 0 | 0 | 0 | 0

## Retired Capacity
GT |  | Year 0 | Year 1 | Year 2 | Year 3 | Year 4 | Year 5 | Year 6 | Year 7 | Year 8 | Year 9 | Year 10 | Year 11 | Year 12 | Year 13 | Year 14 | Year 15 | Year 16 | Year 17 | Year 18 | Year 19
Diesel | 0 | 0 | 0 | 0 | 0 | 0 | 0 | 0 | 0 | 0 | 0 | 0 | 0 | 0 | 0 | 0 | 0 | 0 | 0 | 0 | 0
Diesel | 1 | 0 | 0 | 0 | 0 | 0 | 0 | 0 | 0 | 0 | 0 | 0 | 0 | 0 | 0 | 0 | 0 | 0 | 0 | 0 | 0
Diesel | 2 | 0 | 0 | 0 | 0 | 0 | 0 | 0 | 0 | 0 | 0 | 0 | 0 | 0 | 0 | 0 | 0 | 0 | 0 | 0 | 0
Diesel | 3 | 8.5301 | 0.43211 | 0 | 0 | 0 | 0 | 0 | 0 | 0 | 0 | 0 | 0 | 0 | 0 | 0 | 0 | 0 | 0 | 0 | 0
Diesel | 4 | 0 | 0 | 0 | 0 | 0 | 0 | 0 | 0 | 0 | 0 | 0 | 0 | 0 | 0 | 0 | 0 | 0 | 0 | 0 | 0
Diesel | 5 | 0 | 0 | 0 | 0 | 0 | 0 | 0 | 0 | 0 | 0 | 0 | 0 | 0 | 0 | 0 | 0 | 0 | 0 | 0 | 0
Diesel | 6 | 0 | 0 | 0 | 0 | 0 | 0 | 0 | 0 | 0 | 0 | 0 | 0 | 0 | 0 | 0 | 0 | 0 | 0 | 0 | 0
Diesel | 7 | 0 | 0 | 0 | 0 | 0 | 0 | 0 | 0 | 0 | 0 | 0 | 0 | 0 | 0 | 0 | 0 | 0 | 0 | 0 | 0
Diesel | 8 | 0 | 0 | 0 | 0 | 0 | 0 | 0 | 0 | 0 | 0 | 0 | 0 | 0 | 0 | 0 | 0 | 0 | 0 | 0 | 0
Diesel | 9 | 0 | 0 | 0 | 0 | 0 | 0 | 0 | 0 | 0 | 0 | 0 | 0 | 0 | 0 | 0 | 0 | 0 | 0 | 0 | 0
Diesel | 10 | 0 | 0 | 0 | 0 | 0 | 0 | 0 | 0 | 0 | 0 | 0 | 0 | 0 | 0 | 0 | 0 | 0 | 0 | 0 | 0
Diesel | 11 | 0 | 0 | 0 | 0 | 0 | 0 | 0 | 0 | 0 | 0 | 0 | 0 | 0 | 0 | 0 | 0 | 0 | 0 | 0 | 0
Diesel | 12 | 0 | 0 | 0 | 0 | 0 | 0 | 0 | 0 | 0 | 0 | 0 | 0 | 0 | 0 | 0 | 0 | 0 | 0 | 0 | 0
Diesel | 13 | 0 | 0 | 0 | 0 | 0 | 0 | 0 | 0 | 0 | 0 | 0 | 0 | 0 | 0 | 0 | 0 | 0 | 0 | 0 | 0
Diesel | 14 | 0 | 0 | 0 | 0 | 0 | 0 | 0 | 0 | 0 | 0 | 0 | 0 | 0 | 0 | 0 | 0 | 0 | 0 | 0 | 0
Diesel | 15 | 0 | 0 | 0 | 0 | 0 | 0 | 0 | 0 | 0 | 0 | 0 | 0 | 0 | 0 | 0 | 0 | 0 | 0 | 0 | 0
Diesel | 16 | 0 | 0 | 0 | 0 | 0 | 0 | 0 | 0 | 0 | 0 | 0 | 0 | 0 | 0 | 0 | 0 | 0 | 0 | 0 | 0
Diesel | 17 | 0 | 0 | 0 | 0 | 0 | 0 | 0 | 0 | 0 | 0 | 0 | 0 | 0 | 0 | 0 | 0 | 0 | 0 | 0 | 0
Diesel | 18 | 0 | 0 | 0 | 0 | 0 | 0 | 0 | 0 | 0 | 0 | 0 | 0 | 0 | 0 | 0 | 0 | 0 | 0 | 0 | 0
Diesel | 19 | 0 | 0 | 0 | 0 | 0 | 0 | 0 | 0 | 0 | 0 | 0 | 0 | 0 | 0 | 0 | 0 | 0 | 0 | 0 | 0
PV | 0 | 0 | 0 | 0 | 0 | 0 | 0 | 0 | 0 | 0 | 0 | 0 | 0 | 0 | 0 | 0 | 0 | 0 | 0 | 0 | 0
PV | 1 | 0 | 0 | 0 | 0 | 0 | 0 | 0 | 0 | 0 | 0 | 0 | 0 | 0 | 0 | 0 | 0 | 0 | 0 | 0 | 0
PV | 2 | 0 | 0 | 0 | 0 | 0 | 0 | 0 | 0 | 0 | 0 | 0 | 0 | 0 | 0 | 0 | 0 | 0 | 0 | 0 | 0
PV | 3 | 0 | 0 | 0 | 0 | 0 | 0 | 0 | 0 | 0 | 0 | 0 | 0 | 0 | 0 | 0 | 0 | 0 | 0 | 0 | 0
PV | 4 | 0 | 0 | 0 | 0 | 0 | 0 | 0 | 0 | 0 | 0 | 0 | 0 | 0 | 0 | 0 | 0 | 0 | 0 | 0 | 0
PV | 5 | 0 | 0 | 0 | 0 | 0 | 0 | 0 | 0 | 0 | 0 | 0 | 0 | 0 | 0 | 0 | 0 | 0 | 0 | 0 | 0
PV | 6 | 0 | 0 | 0 | 0 | 0 | 0 | 0 | 0 | 0 | 0 | 0 | 0 | 0 | 0 | 0 | 0 | 0 | 0 | 0 | 0
PV | 7 | 0 | 0 | 0 | 0 | 0 | 0 | 0 | 0 | 0 | 0 | 0 | 0 | 0 | 0 | 0 | 0 | 0 | 0 | 0 | 0
PV | 8 | 0 | 0 | 0 | 0 | 0 | 0 | 0 | 0 | 0 | 0 | 0 | 0 | 0 | 0 | 0 | 0 | 0 | 0 | 0 | 0
PV | 9 | 0 | 0 | 0 | 0 | 0 | 0 | 0 | 0 | 0 | 0 | 0 | 0 | 0 | 0 | 0 | 0 | 0 | 0 | 0 | 0
PV | 10 | 0 | 0 | 0 | 0 | 0 | 0 | 0 | 0 | 0 | 0 | 0 | 0 | 0 | 0 | 0 | 0 | 0 | 0 | 0 | 0
PV | 11 | 0 | 0 | 0 | 0 | 0 | 0 | 0 | 0 | 0 | 0 | 0 | 0 | 0 | 0 | 0 | 0 | 0 | 0 | 0 | 0
PV | 12 | 0 | 0 | 0 | 0 | 0 | 0 | 0 | 0 | 0 | 0 | 0 | 0 | 0 | 0 | 0 | 0 | 0 | 0 | 0 | 0
PV | 13 | 0 | 0 | 0 | 0 | 0 | 0 | 0 | 0 | 0 | 0 | 0 | 0 | 0 | 0 | 0 | 0 | 0 | 0 | 0 | 0
PV | 14 | 0 | 0 | 0 | 0 | 0 | 0 | 0 | 0 | 0 | 0 | 0 | 0 | 0 | 0 | 0 | 0 | 0 | 0 | 0 | 0
PV | 15 | 0 | 0 | 0 | 0 | 0 | 0 | 0 | 0 | 0 | 0 | 0 | 0 | 0 | 0 | 0 | 0 | 0 | 0 | 0 | 0
PV | 16 | 0 | 0 | 0 | 0 | 0 | 0 | 0 | 0 | 0 | 0 | 0 | 0 | 0 | 0 | 0 | 0 | 0 | 0 | 0 | 0
PV | 17 | 0 | 0 | 0 | 0 | 0 | 0 | 0 | 0 | 0 | 0 | 0 | 0 | 0 | 0 | 0 | 0 | 0 | 0 | 0 | 0
PV | 18 | 0 | 0 | 0 | 0 | 0 | 0 | 0 | 0 | 0 | 0 | 0 | 0 | 0 | 0 | 0 | 0 | 0 | 0 | 0 | 0
PV | 19 | 0 | 0 | 0 | 0 | 0 | 0 | 0 | 0 | 0 | 0 | 0 | 0 | 0 | 0 | 0 | 0 | 0 | 0 | 0 | 0
Wind | 0 | 0 | 0 | 0 | 0 | 0 | 0 | 0 | 0 | 0 | 0 | 0 | 0 | 0 | 0 | 0 | 0 | 0 | 0 | 0 | 0
Wind | 1 | 0 | 0 | 0 | 0 | 0 | 0 | 0 | 0 | 0 | 0 | 0 | 0 | 0 | 0 | 0 | 0 | 0 | 0 | 0 | 0
Wind | 2 | 0 | 0 | 0 | 0 | 0 | 0 | 0 | 0 | 0 | 0 | 0 | 0 | 0 | 0 | 0 | 0 | 0 | 0 | 0 | 0
Wind | 3 | 0 | 0 | 0 | 0 | 0 | 0 | 0 | 0 | 0 | 0 | 0 | 0 | 0 | 0 | 0 | 0 | 0 | 0 | 0 | 0
Wind | 4 | 0 | 0 | 0 | 0 | 0 | 0 | 0 | 0 | 0 | 0 | 0 | 0 | 0 | 0 | 0 | 0 | 0 | 0 | 0 | 0
Wind | 5 | 0 | 0 | 0 | 0 | 0 | 0 | 0 | 0 | 0 | 0 | 0 | 0 | 0 | 0 | 0 | 0 | 0 | 0 | 0 | 0
Wind | 6 | 0 | 0 | 0 | 0 | 0 | 0 | 0 | 0 | 0 | 0 | 0 | 0 | 0 | 0 | 0 | 0 | 0 | 0 | 0 | 0
Wind | 7 | 0 | 0 | 0 | 0 | 0 | 0 | 0 | 0 | 0 | 0 | 0 | 0 | 0 | 0 | 0 | 0 | 0 | 0 | 0 | 0
Wind | 8 | 0 | 0 | 0 | 0 | 0 | 0 | 0 | 0 | 0 | 0 | 0 | 0 | 0 | 0 | 0 | 0 | 0 | 0 | 0 | 0
Wind | 9 | 0 | 0 | 0 | 0 | 0 | 0 | 0 | 0 | 0 | 0 | 0 | 0 | 0 | 0 | 0 | 0 | 0 | 0 | 0 | 0
Wind | 10 | 0 | 0 | 0 | 0 | 0 | 0 | 0 | 0 | 0 | 0 | 0 | 0 | 0 | 0 | 0 | 0 | 0 | 0 | 0 | 0
Wind | 11 | 0 | 0 | 0 | 0 | 0 | 0 | 0 | 0 | 0 | 0 | 0 | 0 | 0 | 0 | 0 | 0 | 0 | 0 | 0 | 0
Wind | 12 | 0 | 0 | 0 | 0 | 0 | 0 | 0 | 0 | 0 | 0 | 0 | 0 | 0 | 0 | 0 | 0 | 0 | 0 | 0 | 0
Wind | 13 | 0 | 0 | 0 | 0 | 0 | 0 | 0 | 0 | 0 | 0 | 0 | 0 | 0 | 0 | 0 | 0 | 0 | 0 | 0 | 0
Wind | 14 | 0 | 0 | 0 | 0 | 0 | 0 | 0 | 0 | 0 | 0 | 0 | 0 | 0 | 0 | 0 | 0 | 0 | 0 | 0 | 0
Wind | 15 | 0 | 0 | 0 | 0 | 0 | 0 | 0 | 0 | 0 | 0 | 0 | 0 | 0 | 0 | 0 | 0 | 0 | 0 | 0 | 0
Wind | 16 | 0 | 0 | 0 | 0 | 0 | 0 | 0 | 0 | 0 | 0 | 0 | 0 | 0 | 0 | 0 | 0 | 0 | 0 | 0 | 0
Wind | 17 | 0 | 0 | 0 | 0 | 0 | 0 | 0 | 0 | 0 | 0 | 0 | 0 | 0 | 0 | 0 | 0 | 0 | 0 | 0 | 0
Wind | 18 | 0 | 0 | 0 | 0 | 0 | 0 | 0 | 0 | 0 | 0 | 0 | 0 | 0 | 0 | 0 | 0 | 0 | 0 | 0 | 0
Wind | 19 | 0 | 0 | 0 | 0 | 0 | 0 | 0 | 0 | 0 | 0 | 0 | 0 | 0 | 0 | 0 | 0 | 0 | 0 | 0 | 0

## Remaining Capacity
GT |  | Year 0 | Year 1 | Year 2 | Year 3 | Year 4 | Year 5 | Year 6 | Year 7 | Year 8 | Year 9 | Year 10 | Year 11 | Year 12 | Year 13 | Year 14 | Year 15 | Year 16 | Year 17 | Year 18 | Year 19
Diesel | 0 | 8.5301 | 0 | 0 | 0 | 0 | 0 | 0 | 0 | 0 | 0 | 0 | 0 | 0 | 0 | 0 | 0 | 0 | 0 | 0 | 0
Diesel | 1 | 8.5301 | 0.43211 | 0 | 0 | 0 | 0 | 0 | 0 | 0 | 0 | 0 | 0 | 0 | 0 | 0 | 0 | 0 | 0 | 0 | 0
Diesel | 2 | 8.5301 | 0.43211 | 0 | 0 | 0 | 0 | 0 | 0 | 0 | 0 | 0 | 0 | 0 | 0 | 0 | 0 | 0 | 0 | 0 | 0
Diesel | 3 | 0 | 0 | 0 | 0 | 0 | 0 | 0 | 0 | 0 | 0 | 0 | 0 | 0 | 0 | 0 | 0 | 0 | 0 | 0 | 0
Diesel | 4 | 0 | 0 | 0 | 0 | 0 | 0 | 0 | 0 | 0 | 0 | 0 | 0 | 0 | 0 | 0 | 0 | 0 | 0 | 0 | 0
Diesel | 5 | 0 | 0 | 0 | 0 | 0 | 0 | 0 | 0 | 0 | 0 | 0 | 0 | 0 | 0 | 0 | 0 | 0 | 0 | 0 | 0
Diesel | 6 | 0 | 0 | 0 | 0 | 0 | 0 | 0 | 0 | 0 | 0 | 0 | 0 | 0 | 0 | 0 | 0 | 0 | 0 | 0 | 0
Diesel | 7 | 0 | 0 | 0 | 0 | 0 | 0 | 0 | 0 | 0 | 0 | 0 | 0 | 0 | 0 | 0 | 0 | 0 | 0 | 0 | 0
Diesel | 8 | 0 | 0 | 0 | 0 | 0 | 0 | 0 | 0 | 0 | 0 | 0 | 0 | 0 | 0 | 0 | 0 | 0 | 0 | 0 | 0
Diesel | 9 | 0 | 0 | 0 | 0 | 0 | 0 | 0 | 0 | 0 | 0 | 0 | 0 | 0 | 0 | 0 | 0 | 0 | 0 | 0 | 0
Diesel | 10 | 0 | 0 | 0 | 0 | 0 | 0 | 0 | 0 | 0 | 0 | 0 | 0 | 0 | 0 | 0 | 0 | 0 | 0 | 0 | 0
Diesel | 11 | 0 | 0 | 0 | 0 | 0 | 0 | 0 | 0 | 0 | 0 | 0 | 0 | 0 | 0 | 0 | 0 | 0 | 0 | 0 | 0
Diesel | 12 | 0 | 0 | 0 | 0 | 0 | 0 | 0 | 0 | 0 | 0 | 0 | 0 | 0 | 0 | 0 | 0 | 0 | 0 | 0 | 0
Diesel | 13 | 0 | 0 | 0 | 0 | 0 | 0 | 0 | 0 | 0 | 0 | 0 | 0 | 0 | 0 | 0 | 0 | 0 | 0 | 0 | 0
Diesel | 14 | 0 | 0 | 0 | 0 | 0 | 0 | 0 | 0 | 0 | 0 | 0 | 0 | 0 | 0 | 0 | 0 | 0 | 0 | 0 | 0
Diesel | 15 | 0 | 0 | 0 | 0 | 0 | 0 | 0 | 0 | 0 | 0 | 0 | 0 | 0 | 0 | 0 | 0 | 0 | 0 | 0 | 0
Diesel | 16 | 0 | 0 | 0 | 0 | 0 | 0 | 0 | 0 | 0 | 0 | 0 | 0 | 0 | 0 | 0 | 0 | 0 | 0 | 0 | 0
Diesel | 17 | 0 | 0 | 0 | 0 | 0 | 0 | 0 | 0 | 0 | 0 | 0 | 0 | 0 | 0 | 0 | 0 | 0 | 0 | 0 | 0
Diesel | 18 | 0 | 0 | 0 | 0 | 0 | 0 | 0 | 0 | 0 | 0 | 0 | 0 | 0 | 0 | 0 | 0 | 0 | 0 | 0 | 0
Diesel | 19 | 0 | 0 | 0 | 0 | 0 | 0 | 0 | 0 | 0 | 0 | 0 | 0 | 0 | 0 | 0 | 0 | 0 | 0 | 0 | 0
PV | 0 | 22.8078 | 0 | 0 | 0 | 0 | 0 | 0 | 0 | 0 | 0 | 0 | 0 | 0 | 0 | 0 | 0 | 0 | 0 | 0 | 0
PV | 1 | 22.8078 | 0.94683 | 0 | 0 | 0 | 0 | 0 | 0 | 0 | 0 | 0 | 0 | 0 | 0 | 0 | 0 | 0 | 0 | 0 | 0
PV | 2 | 22.8078 | 0.94683 | 0.97611 | 0 | 0 | 0 | 0 | 0 | 0 | 0 | 0 | 0 | 0 | 0 | 0 | 0 | 0 | 0 | 0 | 0
PV | 3 | 22.8078 | 0.94683 | 0.97611 | 3.2729 | 0 | 0 | 0 | 0 | 0 | 0 | 0 | 0 | 0 | 0 | 0 | 0 | 0 | 0 | 0 | 0
PV | 4 | 22.8078 | 0.94683 | 0.97611 | 3.2729 | 1.3512 | 0 | 0 | 0 | 0 | 0 | 0 | 0 | 0 | 0 | 0 | 0 | 0 | 0 | 0 | 0
PV | 5 | 22.8078 | 0.94683 | 0.97611 | 3.2729 | 1.3512 | 0.64522 | 0 | 0 | 0 | 0 | 0 | 0 | 0 | 0 | 0 | 0 | 0 | 0 | 0 | 0
PV | 6 | 22.8078 | 0.94683 | 0.97611 | 3.2729 | 1.3512 | 0.64522 | 0 | 0 | 0 | 0 | 0 | 0 | 0 | 0 | 0 | 0 | 0 | 0 | 0 | 0
PV | 7 | 22.8078 | 0.94683 | 0.97611 | 3.2729 | 1.3512 | 0.64522 | 0 | 0 | 0 | 0 | 0 | 0 | 0 | 0 | 0 | 0 | 0 | 0 | 0 | 0
PV | 8 | 22.8078 | 0.94683 | 0.97611 | 3.2729 | 1.3512 | 0.64522 | 0 | 0 | 0 | 0 | 0 | 0 | 0 | 0 | 0 | 0 | 0 | 0 | 0 | 0
PV | 9 | 22.8078 | 0.94683 | 0.97611 | 3.2729 | 1.3512 | 0.64522 | 0 | 0 | 0 | 0 | 0 | 0 | 0 | 0 | 0 | 0 | 0 | 0 | 0 | 0
PV | 10 | 22.8078 | 0.94683 | 0.97611 | 3.2729 | 1.3512 | 0.64522 | 0 | 0 | 0 | 0 | 0 | 0 | 0 | 0 | 0 | 0 | 0 | 0 | 0 | 0
PV | 11 | 22.8078 | 0.94683 | 0.97611 | 3.2729 | 1.3512 | 0.64522 | 0 | 0 | 0 | 0 | 0 | 0 | 0 | 0 | 0 | 0 | 0 | 0 | 0 | 0
PV | 12 | 22.8078 | 0.94683 | 0.97611 | 3.2729 | 1.3512 | 0.64522 | 0 | 0 | 0 | 0 | 0 | 0 | 0 | 0 | 0 | 0 | 0 | 0 | 0 | 0
PV | 13 | 22.8078 | 0.94683 | 0.97611 | 3.2729 | 1.3512 | 0.64522 | 0 | 0 | 0 | 0 | 0 | 0 | 0 | 0 | 0 | 0 | 0 | 0 | 0 | 0
PV | 14 | 22.8078 | 0.94683 | 0.97611 | 3.2729 | 1.3512 | 0.64522 | 0 | 0 | 0 | 0 | 0 | 0 | 0 | 0 | 0 | 0 | 0 | 0 | 0 | 0
PV | 15 | 22.8078 | 0.94683 | 0.97611 | 3.2729 | 1.3512 | 0.64522 | 0 | 0 | 0 | 0 | 0 | 0 | 0 | 0 | 0 | 0 | 0 | 0 | 0 | 0
PV | 16 | 22.8078 | 0.94683 | 0.97611 | 3.2729 | 1.3512 | 0.64522 | 0 | 0 | 0 | 0 | 0 | 0 | 0 | 0 | 0 | 0 | 0 | 0 | 0 | 0
PV | 17 | 22.8078 | 0.94683 | 0.97611 | 3.2729 | 1.3512 | 0.64522 | 0 | 0 | 0 | 0 | 0 | 0 | 0 | 0 | 0 | 0 | 0 | 0 | 0 | 0
PV | 18 | 22.8078 | 0.94683 | 0.97611 | 3.2729 | 1.3512 | 0.64522 | 0 | 0 | 0 | 0 | 0 | 0 | 0 | 0 | 0 | 0 | 0 | 0 | 0 | 0
PV | 19 | 22.8078 | 0.94683 | 0.97611 | 3.2729 | 1.3512 | 0.64522 | 0 | 0 | 0 | 0 | 0 | 0 | 0 | 0 | 0 | 0 | 0 | 0 | 0 | 0
Wind | 0 | 8.4871 | 0 | 0 | 0 | 0 | 0 | 0 | 0 | 0 | 0 | 0 | 0 | 0 | 0 | 0 | 0 | 0 | 0 | 0 | 0
Wind | 1 | 8.4871 | 0 | 0 | 0 | 0 | 0 | 0 | 0 | 0 | 0 | 0 | 0 | 0 | 0 | 0 | 0 | 0 | 0 | 0 | 0
Wind | 2 | 8.4871 | 0 | 0 | 0 | 0 | 0 | 0 | 0 | 0 | 0 | 0 | 0 | 0 | 0 | 0 | 0 | 0 | 0 | 0 | 0
Wind | 3 | 8.4871 | 0 | 0 | 0 | 0 | 0 | 0 | 0 | 0 | 0 | 0 | 0 | 0 | 0 | 0 | 0 | 0 | 0 | 0 | 0
Wind | 4 | 8.4871 | 0 | 0 | 0 | 0 | 0 | 0 | 0 | 0 | 0 | 0 | 0 | 0 | 0 | 0 | 0 | 0 | 0 | 0 | 0
Wind | 5 | 8.4871 | 0 | 0 | 0 | 0 | 0 | 0 | 0 | 0 | 0 | 0 | 0 | 0 | 0 | 0 | 0 | 0 | 0 | 0 | 0
Wind | 6 | 8.4871 | 0 | 0 | 0 | 0 | 0 | 0 | 0 | 0 | 0 | 0 | 0 | 0 | 0 | 0 | 0 | 0 | 0 | 0 | 0
Wind | 7 | 8.4871 | 0 | 0 | 0 | 0 | 0 | 0 | 0 | 0 | 0 | 0 | 0 | 0 | 0 | 0 | 0 | 0 | 0 | 0 | 0
Wind | 8 | 8.4871 | 0 | 0 | 0 | 0 | 0 | 0 | 0 | 0 | 0 | 0 | 0 | 0 | 0 | 0 | 0 | 0 | 0 | 0 | 0
Wind | 9 | 8.4871 | 0 | 0 | 0 | 0 | 0 | 0 | 0 | 0 | 0 | 0 | 0 | 0 | 0 | 0 | 0 | 0 | 0 | 0 | 0
Wind | 10 | 8.4871 | 0 | 0 | 0 | 0 | 0 | 0 | 0 | 0 | 0 | 0 | 0 | 0 | 0 | 0 | 0 | 0 | 0 | 0 | 0
Wind | 11 | 8.4871 | 0 | 0 | 0 | 0 | 0 | 0 | 0 | 0 | 0 | 0 | 0 | 0 | 0 | 0 | 0 | 0 | 0 | 0 | 0
Wind | 12 | 8.4871 | 0 | 0 | 0 | 0 | 0 | 0 | 0 | 0 | 0 | 0 | 0 | 0 | 0 | 0 | 0 | 0 | 0 | 0 | 0
Wind | 13 | 8.4871 | 0 | 0 | 0 | 0 | 0 | 0 | 0 | 0 | 0 | 0 | 0 | 0 | 0 | 0 | 0 | 0 | 0 | 0 | 0
Wind | 14 | 8.4871 | 0 | 0 | 0 | 0 | 0 | 0 | 0 | 0 | 0 | 0 | 0 | 0 | 0 | 0 | 0 | 0 | 0 | 0 | 0
Wind | 15 | 8.4871 | 0 | 0 | 0 | 0 | 0 | 0 | 0 | 0 | 0 | 0 | 0 | 0 | 0 | 0 | 0 | 0 | 0 | 0 | 0
Wind | 16 | 8.4871 | 0 | 0 | 0 | 0 | 0 | 0 | 0 | 0 | 0 | 0 | 0 | 0 | 0 | 0 | 0 | 0 | 0 | 0 | 0
Wind | 17 | 8.4871 | 0 | 0 | 0 | 0 | 0 | 0 | 0 | 0 | 0 | 0 | 0 | 0 | 0 | 0 | 0 | 0 | 0 | 0 | 0
Wind | 18 | 8.4871 | 0 | 0 | 0 | 0 | 0 | 0 | 0 | 0 | 0 | 0 | 0 | 0 | 0 | 0 | 0 | 0 | 0 | 0 | 0
Wind | 19 | 8.4871 | 0 | 0 | 0 | 0 | 0 | 0 | 0 | 0 | 0 | 0 | 0 | 0 | 0 | 0 | 0 | 0 | 0 | 0 | 0

## Installed Storage Power
Type | Year 0 | Year 1 | Year 2 | Year 3 | Year 4 | Year 5 | Year 6 | Year 7 | Year 8 | Year 9 | Year 10 | Year 11 | Year 12 | Year 13 | Year 14 | Year 15 | Year 16 | Year 17 | Year 18 | Year 19
Battery | 4.2302 | 4.259 | 4.259 | 4.259 | 4.259 | 4.1047 | 4.1047 | 4.1047 | 4.1041 | 4.1041 | 0.028817 | 0 | 0 | 0 | 0 | 0 | 0 | 0 | 0 | 0

## Added Storage Power
Type | Year 0 | Year 1 | Year 2 | Year 3 | Year 4 | Year 5 | Year 6 | Year 7 | Year 8 | Year 9 | Year 10 | Year 11 | Year 12 | Year 13 | Year 14 | Year 15 | Year 16 | Year 17 | Year 18 | Year 19
Battery | 4.2302 | 0.028817 | 0 | 0 | 0 | 0 | 0 | 0 | 0 | 0 | 0 | 0 | 0 | 0 | 0 | 0 | 0 | 0 | 0 | 0

## Retired Storage Power
Type |  | Year 0 | Year 1 | Year 2 | Year 3 | Year 4 | Year 5 | Year 6 | Year 7 | Year 8 | Year 9 | Year 10 | Year 11 | Year 12 | Year 13 | Year 14 | Year 15 | Year 16 | Year 17 | Year 18 | Year 19
Battery | 0 | 0 | 0 | 0 | 0 | 0 | 0 | 0 | 0 | 0 | 0 | 0 | 0 | 0 | 0 | 0 | 0 | 0 | 0 | 0 | 0
Battery | 1 | 0 | 0 | 0 | 0 | 0 | 0 | 0 | 0 | 0 | 0 | 0 | 0 | 0 | 0 | 0 | 0 | 0 | 0 | 0 | 0
Battery | 2 | 0 | 0 | 0 | 0 | 0 | 0 | 0 | 0 | 0 | 0 | 0 | 0 | 0 | 0 | 0 | 0 | 0 | 0 | 0 | 0
Battery | 3 | 0 | 0 | 0 | 0 | 0 | 0 | 0 | 0 | 0 | 0 | 0 | 0 | 0 | 0 | 0 | 0 | 0 | 0 | 0 | 0
Battery | 4 | 0 | 0 | 0 | 0 | 0 | 0 | 0 | 0 | 0 | 0 | 0 | 0 | 0 | 0 | 0 | 0 | 0 | 0 | 0 | 0
Battery | 5 | 0.15435 | 0 | 0 | 0 | 0 | 0 | 0 | 0 | 0 | 0 | 0 | 0 | 0 | 0 | 0 | 0 | 0 | 0 | 0 | 0
Battery | 6 | 0 | 0 | 0 | 0 | 0 | 0 | 0 | 0 | 0 | 0 | 0 | 0 | 0 | 0 | 0 | 0 | 0 | 0 | 0 | 0
Battery | 7 | 0 | 0 | 0 | 0 | 0 | 0 | 0 | 0 | 0 | 0 | 0 | 0 | 0 | 0 | 0 | 0 | 0 | 0 | 0 | 0
Battery | 8 | 0.00059329 | 0 | 0 | 0 | 0 | 0 | 0 | 0 | 0 | 0 | 0 | 0 | 0 | 0 | 0 | 0 | 0 | 0 | 0 | 0
Battery | 9 | 0 | 0 | 0 | 0 | 0 | 0 | 0 | 0 | 0 | 0 | 0 | 0 | 0 | 0 | 0 | 0 | 0 | 0 | 0 | 0
Battery | 10 | 4.0753 | 0 | 0 | 0 | 0 | 0 | 0 | 0 | 0 | 0 | 0 | 0 | 0 | 0 | 0 | 0 | 0 | 0 | 0 | 0
Battery | 11 | 0 | 0.028817 | 0 | 0 | 0 | 0 | 0 | 0 | 0 | 0 | 0 | 0 | 0 | 0 | 0 | 0 | 0 | 0 | 0 | 0
Battery | 12 | 0 | 0 | 0 | 0 | 0 | 0 | 0 | 0 | 0 | 0 | 0 | 0 | 0 | 0 | 0 | 0 | 0 | 0 | 0 | 0
Battery | 13 | 0 | 0 | 0 | 0 | 0 | 0 | 0 | 0 | 0 | 0 | 0 | 0 | 0 | 0 | 0 | 0 | 0 | 0 | 0 | 0
Battery | 14 | 0 | 0 | 0 | 0 | 0 | 0 | 0 | 0 | 0 | 0 | 0 | 0 | 0 | 0 | 0 | 0 | 0 | 0 | 0 | 0
Battery | 15 | 0 | 0 | 0 | 0 | 0 | 0 | 0 | 0 | 0 | 0 | 0 | 0 | 0 | 0 | 0 | 0 | 0 | 0 | 0 | 0
Battery | 16 | 0 | 0 | 0 | 0 | 0 | 0 | 0 | 0 | 0 | 0 | 0 | 0 | 0 | 0 | 0 | 0 | 0 | 0 | 0 | 0
Battery | 17 | 0 | 0 | 0 | 0 | 0 | 0 | 0 | 0 | 0 | 0 | 0 | 0 | 0 | 0 | 0 | 0 | 0 | 0 | 0 | 0
Battery | 18 | 0 | 0 | 0 | 0 | 0 | 0 | 0 | 0 | 0 | 0 | 0 | 0 | 0 | 0 | 0 | 0 | 0 | 0 | 0 | 0
Battery | 19 | 0 | 0 | 0 | 0 | 0 | 0 | 0 | 0 | 0 | 0 | 0 | 0 | 0 | 0 | 0 | 0 | 0 | 0 | 0 | 0

## Remaining Storage Power
Type |  | Year 0 | Year 1 | Year 2 | Year 3 | Year 4 | Year 5 | Year 6 | Year 7 | Year 8 | Year 9 | Year 10 | Year 11 | Year 12 | Year 13 | Year 14 | Year 15 | Year 16 | Year 17 | Year 18 | Year 19
Battery | 0 | 4.2302 | 0 | 0 | 0 | 0 | 0 | 0 | 0 | 0 | 0 | 0 | 0 | 0 | 0 | 0 | 0 | 0 | 0 | 0 | 0
Battery | 1 | 4.2302 | 0.028817 | 0 | 0 | 0 | 0 | 0 | 0 | 0 | 0 | 0 | 0 | 0 | 0 | 0 | 0 | 0 | 0 | 0 | 0
Battery | 2 | 4.2302 | 0.028817 | 0 | 0 | 0 | 0 | 0 | 0 | 0 | 0 | 0 | 0 | 0 | 0 | 0 | 0 | 0 | 0 | 0 | 0
Battery | 3 | 4.2302 | 0.028817 | 0 | 0 | 0 | 0 | 0 | 0 | 0 | 0 | 0 | 0 | 0 | 0 | 0 | 0 | 0 | 0 | 0 | 0
Battery | 4 | 4.2302 | 0.028817 | 0 | 0 | 0 | 0 | 0 | 0 | 0 | 0 | 0 | 0 | 0 | 0 | 0 | 0 | 0 | 0 | 0 | 0
Battery | 5 | 4.0759 | 0.028817 | 0 | 0 | 0 | 0 | 0 | 0 | 0 | 0 | 0 | 0 | 0 | 0 | 0 | 0 | 0 | 0 | 0 | 0
Battery | 6 | 4.0759 | 0.028817 | 0 | 0 | 0 | 0 | 0 | 0 | 0 | 0 | 0 | 0 | 0 | 0 | 0 | 0 | 0 | 0 | 0 | 0
Battery | 7 | 4.0759 | 0.028817 | 0 | 0 | 0 | 0 | 0 | 0 | 0 | 0 | 0 | 0 | 0 | 0 | 0 | 0 | 0 | 0 | 0 | 0
Battery | 8 | 4.0753 | 0.028817 | 0 | 0 | 0 | 0 | 0 | 0 | 0 | 0 | 0 | 0 | 0 | 0 | 0 | 0 | 0 | 0 | 0 | 0
Battery | 9 | 4.0753 | 0.028817 | 0 | 0 | 0 | 0 | 0 | 0 | 0 | 0 | 0 | 0 | 0 | 0 | 0 | 0 | 0 | 0 | 0 | 0
Battery | 10 | 0 | 0.028817 | 0 | 0 | 0 | 0 | 0 | 0 | 0 | 0 | 0 | 0 | 0 | 0 | 0 | 0 | 0 | 0 | 0 | 0
Battery | 11 | 0 | 0 | 0 | 0 | 0 | 0 | 0 | 0 | 0 | 0 | 0 | 0 | 0 | 0 | 0 | 0 | 0 | 0 | 0 | 0
Battery | 12 | 0 | 0 | 0 | 0 | 0 | 0 | 0 | 0 | 0 | 0 | 0 | 0 | 0 | 0 | 0 | 0 | 0 | 0 | 0 | 0
Battery | 13 | 0 | 0 | 0 | 0 | 0 | 0 | 0 | 0 | 0 | 0 | 0 | 0 | 0 | 0 | 0 | 0 | 0 | 0 | 0 | 0
Battery | 14 | 0 | 0 | 0 | 0 | 0 | 0 | 0 | 0 | 0 | 0 | 0 | 0 | 0 | 0 | 0 | 0 | 0 | 0 | 0 | 0
Battery | 15 | 0 | 0 | 0 | 0 | 0 | 0 | 0 | 0 | 0 | 0 | 0 | 0 | 0 | 0 | 0 | 0 | 0 | 0 | 0 | 0
Battery | 16 | 0 | 0 | 0 | 0 | 0 | 0 | 0 | 0 | 0 | 0 | 0 | 0 | 0 | 0 | 0 | 0 | 0 | 0 | 0 | 0
Battery | 17 | 0 | 0 | 0 | 0 | 0 | 0 | 0 | 0 | 0 | 0 | 0 | 0 | 0 | 0 | 0 | 0 | 0 | 0 | 0 | 0
Battery | 18 | 0 | 0 | 0 | 0 | 0 | 0 | 0 | 0 | 0 | 0 | 0 | 0 | 0 | 0 | 0 | 0 | 0 | 0 | 0 | 0
Battery | 19 | 0 | 0 | 0 | 0 | 0 | 0 | 0 | 0 | 0 | 0 | 0 | 0 | 0 | 0 | 0 | 0 | 0 | 0 | 0 | 0

## Installed Storage Energy
Type | Year 0 | Year 1 | Year 2 | Year 3 | Year 4 | Year 5 | Year 6 | Year 7 | Year 8 | Year 9 | Year 10 | Year 11 | Year 12 | Year 13 | Year 14 | Year 15 | Year 16 | Year 17 | Year 18 | Year 19
Battery | 22.4083 | 22.5446 | 22.5446 | 22.5446 | 22.5446 | 22.5446 | 22.5446 | 22.5446 | 22.5446 | 22.5446 | 0.1363 | 0 | 0 | 0 | 0 | 0 | 0 | 0 | 0 | 0

## Added Storage Energy
Type | Year 0 | Year 1 | Year 2 | Year 3 | Year 4 | Year 5 | Year 6 | Year 7 | Year 8 | Year 9 | Year 10 | Year 11 | Year 12 | Year 13 | Year 14 | Year 15 | Year 16 | Year 17 | Year 18 | Year 19
Battery | 22.4083 | 0.1363 | 0 | 0 | 0 | 0 | 0 | 0 | 0 | 0 | 0 | 0 | 0 | 0 | 0 | 0 | 0 | 0 | 0 | 0

## Retired Storage Energy
Type |  | Year 0 | Year 1 | Year 2 | Year 3 | Year 4 | Year 5 | Year 6 | Year 7 | Year 8 | Year 9 | Year 10 | Year 11 | Year 12 | Year 13 | Year 14 | Year 15 | Year 16 | Year 17 | Year 18 | Year 19
Battery | 0 | 0 | 0 | 0 | 0 | 0 | 0 | 0 | 0 | 0 | 0 | 0 | 0 | 0 | 0 | 0 | 0 | 0 | 0 | 0 | 0
Battery | 1 | 0 | 0 | 0 | 0 | 0 | 0 | 0 | 0 | 0 | 0 | 0 | 0 | 0 | 0 | 0 | 0 | 0 | 0 | 0 | 0
Battery | 2 | 0 | 0 | 0 | 0 | 0 | 0 | 0 | 0 | 0 | 0 | 0 | 0 | 0 | 0 | 0 | 0 | 0 | 0 | 0 | 0
Battery | 3 | 0 | 0 | 0 | 0 | 0 | 0 | 0 | 0 | 0 | 0 | 0 | 0 | 0 | 0 | 0 | 0 | 0 | 0 | 0 | 0
Battery | 4 | 0 | 0 | 0 | 0 | 0 | 0 | 0 | 0 | 0 | 0 | 0 | 0 | 0 | 0 | 0 | 0 | 0 | 0 | 0 | 0
Battery | 5 | 0 | 0 | 0 | 0 | 0 | 0 | 0 | 0 | 0 | 0 | 0 | 0 | 0 | 0 | 0 | 0 | 0 | 0 | 0 | 0
Battery | 6 | 0 | 0 | 0 | 0 | 0 | 0 | 0 | 0 | 0 | 0 | 0 | 0 | 0 | 0 | 0 | 0 | 0 | 0 | 0 | 0
Battery | 7 | 0 | 0 | 0 | 0 | 0 | 0 | 0 | 0 | 0 | 0 | 0 | 0 | 0 | 0 | 0 | 0 | 0 | 0 | 0 | 0
Battery | 8 | 0 | 0 | 0 | 0 | 0 | 0 | 0 | 0 | 0 | 0 | 0 | 0 | 0 | 0 | 0 | 0 | 0 | 0 | 0 | 0
Battery | 9 | 0 | 0 | 0 | 0 | 0 | 0 | 0 | 0 | 0 | 0 | 0 | 0 | 0 | 0 | 0 | 0 | 0 | 0 | 0 | 0
Battery | 10 | 22.4083 | 0 | 0 | 0 | 0 | 0 | 0 | 0 | 0 | 0 | 0 | 0 | 0 | 0 | 0 | 0 | 0 | 0 | 0 | 0
Battery | 11 | 0 | 0.1363 | 0 | 0 | 0 | 0 | 0 | 0 | 0 | 0 | 0 | 0 | 0 | 0 | 0 | 0 | 0 | 0 | 0 | 0
Battery | 12 | 0 | 0 | 0 | 0 | 0 | 0 | 0 | 0 | 0 | 0 | 0 | 0 | 0 | 0 | 0 | 0 | 0 | 0 | 0 | 0
Battery | 13 | 0 | 0 | 0 | 0 | 0 | 0 | 0 | 0 | 0 | 0 | 0 | 0 | 0 | 0 | 0 | 0 | 0 | 0 | 0 | 0
Battery | 14 | 0 | 0 | 0 | 0 | 0 | 0 | 0 | 0 | 0 | 0 | 0 | 0 | 0 | 0 | 0 | 0 | 0 | 0 | 0 | 0
Battery | 15 | 0 | 0 | 0 | 0 | 0 | 0 | 0 | 0 | 0 | 0 | 0 | 0 | 0 | 0 | 0 | 0 | 0 | 0 | 0 | 0
Battery | 16 | 0 | 0 | 0 | 0 | 0 | 0 | 0 | 0 | 0 | 0 | 0 | 0 | 0 | 0 | 0 | 0 | 0 | 0 | 0 | 0
Battery | 17 | 0 | 0 | 0 | 0 | 0 | 0 | 0 | 0 | 0 | 0 | 0 | 0 | 0 | 0 | 0 | 0 | 0 | 0 | 0 | 0
Battery | 18 | 0 | 0 | 0 | 0 | 0 | 0 | 0 | 0 | 0 | 0 | 0 | 0 | 0 | 0 | 0 | 0 | 0 | 0 | 0 | 0
Battery | 19 | 0 | 0 | 0 | 0 | 0 | 0 | 0 | 0 | 0 | 0 | 0 | 0 | 0 | 0 | 0 | 0 | 0 | 0 | 0 | 0

## Remaining Storage Energy
Type |  | Year 0 | Year 1 | Year 2 | Year 3 | Year 4 | Year 5 | Year 6 | Year 7 | Year 8 | Year 9 | Year 10 | Year 11 | Year 12 | Year 13 | Year 14 | Year 15 | Year 16 | Year 17 | Year 18 | Year 19
Battery | 0 | 22.4083 | 0 | 0 | 0 | 0 | 0 | 0 | 0 | 0 | 0 | 0 | 0 | 0 | 0 | 0 | 0 | 0 | 0 | 0 | 0
Battery | 1 | 22.4083 | 0.1363 | 0 | 0 | 0 | 0 | 0 | 0 | 0 | 0 | 0 | 0 | 0 | 0 | 0 | 0 | 0 | 0 | 0 | 0
Battery | 2 | 22.4083 | 0.1363 | 0 | 0 | 0 | 0 | 0 | 0 | 0 | 0 | 0 | 0 | 0 | 0 | 0 | 0 | 0 | 0 | 0 | 0
Battery | 3 | 22.4083 | 0.1363 | 0 | 0 | 0 | 0 | 0 | 0 | 0 | 0 | 0 | 0 | 0 | 0 | 0 | 0 | 0 | 0 | 0 | 0
Battery | 4 | 22.4083 | 0.1363 | 0 | 0 | 0 | 0 | 0 | 0 | 0 | 0 | 0 | 0 | 0 | 0 | 0 | 0 | 0 | 0 | 0 | 0
Battery | 5 | 22.4083 | 0.1363 | 0 | 0 | 0 | 0 | 0 | 0 | 0 | 0 | 0 | 0 | 0 | 0 | 0 | 0 | 0 | 0 | 0 | 0
Battery | 6 | 22.4083 | 0.1363 | 0 | 0 | 0 | 0 | 0 | 0 | 0 | 0 | 0 | 0 | 0 | 0 | 0 | 0 | 0 | 0 | 0 | 0
Battery | 7 | 22.4083 | 0.1363 | 0 | 0 | 0 | 0 | 0 | 0 | 0 | 0 | 0 | 0 | 0 | 0 | 0 | 0 | 0 | 0 | 0 | 0
Battery | 8 | 22.4083 | 0.1363 | 0 | 0 | 0 | 0 | 0 | 0 | 0 | 0 | 0 | 0 | 0 | 0 | 0 | 0 | 0 | 0 | 0 | 0
Battery | 9 | 22.4083 | 0.1363 | 0 | 0 | 0 | 0 | 0 | 0 | 0 | 0 | 0 | 0 | 0 | 0 | 0 | 0 | 0 | 0 | 0 | 0
Battery | 10 | 0 | 0.1363 | 0 | 0 | 0 | 0 | 0 | 0 | 0 | 0 | 0 | 0 | 0 | 0 | 0 | 0 | 0 | 0 | 0 | 0
Battery | 11 | 0 | 0 | 0 | 0 | 0 | 0 | 0 | 0 | 0 | 0 | 0 | 0 | 0 | 0 | 0 | 0 | 0 | 0 | 0 | 0
Battery | 12 | 0 | 0 | 0 | 0 | 0 | 0 | 0 | 0 | 0 | 0 | 0 | 0 | 0 | 0 | 0 | 0 | 0 | 0 | 0 | 0
Battery | 13 | 0 | 0 | 0 | 0 | 0 | 0 | 0 | 0 | 0 | 0 | 0 | 0 | 0 | 0 | 0 | 0 | 0 | 0 | 0 | 0
Battery | 14 | 0 | 0 | 0 | 0 | 0 | 0 | 0 | 0 | 0 | 0 | 0 | 0 | 0 | 0 | 0 | 0 | 0 | 0 | 0 | 0
Battery | 15 | 0 | 0 | 0 | 0 | 0 | 0 | 0 | 0 | 0 | 0 | 0 | 0 | 0 | 0 | 0 | 0 | 0 | 0 | 0 | 0
Battery | 16 | 0 | 0 | 0 | 0 | 0 | 0 | 0 | 0 | 0 | 0 | 0 | 0 | 0 | 0 | 0 | 0 | 0 | 0 | 0 | 0
Battery | 17 | 0 | 0 | 0 | 0 | 0 | 0 | 0 | 0 | 0 | 0 | 0 | 0 | 0 | 0 | 0 | 0 | 0 | 0 | 0 | 0
Battery | 18 | 0 | 0 | 0 | 0 | 0 | 0 | 0 | 0 | 0 | 0 | 0 | 0 | 0 | 0 | 0 | 0 | 0 | 0 | 0 | 0
Battery | 19 | 0 | 0 | 0 | 0 | 0 | 0 | 0 | 0 | 0 | 0 | 0 | 0 | 0 | 0 | 0 | 0 | 0 | 0 | 0 | 0

## Dispatched Electricity
Generation Technology | Year | Day | Hour 0 | Hour 1 | Hour 2 | Hour 3 | Hour 4 | Hour 5 | Hour 6 | Hour 7 | Hour 8 | Hour 9 | Hour 10 | Hour 11 | Hour 12 | Hour 13 | Hour 14 | Hour 15 | Hour 16 | Hour 17 | Hour 18 | Hour 19 | Hour 20 | Hour 21 | Hour 22 | Hour 23
Diesel | 0 | 0 | 5.9575 | 5.4424 | 4.8306 | 0.25091 | 4.4695 | 5.2654 | 6.0486 | 3.9295 | 0.3018 | 0 | 0 | 0 | 0 | 0 | 0 | 3.9142 | 7.6357 | 6.775 | 8.5301 | 8.5301 | 8.5301 | 4.8687 | 8.5301 | 7.8575
Diesel | 0 | 1 | 6.4014 | 5.9822 | 5.4007 | 2.1661 | 4.9946 | 5.8406 | 6.2643 | 3.6224 | 0 | 0 | 0 | 0 | 0 | 0 | 0 | 3.4625 | 7.24 | 8.5301 | 6.311 | 8.5301 | 8.5301 | 8.5301 | 5.0351 | 8.2295
Diesel | 0 | 2 | 5.096 | 0.41053 | 4.3385 | 3.9831 | 3.9148 | 4.5953 | 3.7658 | 1.1784 | 0 | 0 | 0 | 0 | 0 | 0 | 0 | 0 | 0 | 7.189 | 4.7291 | 8.5301 | 5.574 | 8.1476 | 3.4788 | 6.6689
Diesel | 0 | 3 | 4.5355 | 3.9264 | 3.5092 | 0 | 3.2636 | 3.7628 | 1.6605 | 0 | 0 | 0 | 0 | 0 | 0 | 0 | 0 | 0 | 0 | 2.4193 | 8.2482 | 4.9006 | 8.5301 | 3.4176 | 7.1681 | 4.096
Diesel | 0 | 4 | 5.9035 | 5.3034 | 4.5992 | 0.1198 | 4.3514 | 4.243 | 1.6871 | 0 | 0 | 0 | 0 | 0 | 0 | 0 | 0 | 0 | 0 | 2.3508 | 8.5301 | 5.4519 | 8.5301 | 8.5301 | 8.2548 | 2.7132
Diesel | 0 | 5 | 8.2055 | 4.4439 | 7.2193 | 6.8143 | 6.4959 | 6.1462 | 3.0738 | 0 | 0 | 0 | 0 | 0 | 0 | 0 | 0 | 0 | 0 | 8.0334 | 8.5301 | 8.5301 | 8.5301 | 8.5301 | 6.1293 | 8.5301
Diesel | 0 | 6 | 8.5301 | 8.5301 | 8.3201 | 7.9674 | 7.8034 | 7.7636 | 4.7775 | 1.4694 | 0 | 0 | 0 | 0 | 0 | 0 | 0 | 0.95257 | 5.3362 | 8.5301 | 8.5301 | 8.5301 | 8.5301 | 8.5301 | 8.5301 | 8.5301
Diesel | 0 | 7 | 8.5301 | 8.5301 | 8.3708 | 8.0052 | 7.8482 | 8.0747 | 4.9501 | 1.4103 | 0 | 0 | 0 | 0 | 0 | 0 | 0 | 1.708 | 5.3866 | 8.5301 | 8.5301 | 8.5301 | 8.5301 | 8.5301 | 8.5301 | 8.5301
Diesel | 0 | 8 | 8.5301 | 8.1006 | 7.584 | 7.2376 | 7.129 | 7.8101 | 4.9073 | 0.88137 | 0 | 0 | 0 | 0 | 0 | 0 | 0 | 0 | 5.4311 | 6.9456 | 8.5301 | 8.5301 | 8.5301 | 6.5973 | 8.5301 | 8.5301
Diesel | 0 | 9 | 6.3713 | 5.9143 | 5.5521 | 3.0975 | 5.3003 | 5.9887 | 5.0973 | 1.2605 | 0 | 0 | 0 | 0 | 0 | 0 | 0 | 0 | 1.4312 | 8.5301 | 8.5301 | 8.5301 | 5.9239 | 8.5301 | 4.356 | 7.7024
Diesel | 0 | 10 | 4.7673 | 4.2349 | 3.8837 | 0 | 3.6528 | 4.4439 | 5.0786 | 2.938 | 0 | 0 | 0 | 0 | 0 | 0 | 0 | 0 | 7.2494 | 4.3703 | 8.5301 | 5.7766 | 8.5301 | 7.8612 | 7.151 | 1.8556
Diesel | 0 | 11 | 6.3056 | 5.6447 | 5.2811 | 3.522 | 5.0602 | 5.8329 | 6.7501 | 4.4459 | 0 | 0 | 0 | 0 | 0 | 0 | 0.20446 | 4.5173 | 8.5301 | 5.024 | 8.5301 | 8.5301 | 8.5301 | 5.3286 | 8.5301 | 8.0774
Diesel | 1 | 0 | 6.3608 | 5.8189 | 5.1727 | 0.54407 | 4.7903 | 5.629 | 6.4524 | 4.2513 | 0.47452 | 0 | 0 | 0 | 0 | 0 | 0 | 4.2612 | 8.1143 | 8.2331 | 8.9622 | 8.9622 | 8.9622 | 5.3845 | 8.9622 | 8.3535
Diesel | 1 | 1 | 6.797 | 6.3571 | 5.747 | 1.0205 | 5.3199 | 6.2081 | 6.6605 | 3.9143 | 0.047946 | 0 | 0 | 0 | 0 | 0 | 0 | 3.7618 | 7.6815 | 8.8866 | 8.9622 | 8.9622 | 8.9622 | 5.8153 | 8.9622 | 8.7135
Diesel | 1 | 2 | 5.4431 | 0.70047 | 4.6364 | 4.2634 | 4.1939 | 4.9115 | 4.0554 | 1.376 | 0 | 0 | 0 | 0 | 0 | 0 | 0 | 0 | 0 | 7.6449 | 5.2378 | 8.9622 | 6.7064 | 8.6434 | 3.9291 | 7.0984
Diesel | 1 | 3 | 4.8588 | 4.2233 | 3.7855 | 0 | 3.5202 | 2.6233 | 1.8521 | 0 | 0 | 0 | 0 | 0 | 0 | 0 | 0 | 0 | 0 | 2.779 | 8.7137 | 5.3871 | 8.9622 | 3.8411 | 7.6065 | 6.4369
Diesel | 1 | 4 | 6.2546 | 5.6251 | 4.8919 | 0.37012 | 4.6252 | 4.5132 | 1.8533 | 0 | 0 | 0 | 0 | 0 | 0 | 0 | 0 | 0 | 0 | 2.7336 | 8.9622 | 8.9622 | 8.9622 | 4.9488 | 8.7177 | 4.5683
Diesel | 1 | 5 | 8.6306 | 5.7135 | 7.5944 | 7.1684 | 6.8339 | 6.4722 | 3.2759 | 0 | 0 | 0 | 0 | 0 | 0 | 0 | 0 | 0 | 0 | 8.4859 | 8.9622 | 8.9622 | 8.9622 | 8.9622 | 6.6336 | 8.9622
Diesel | 1 | 6 | 8.9622 | 8.9622 | 8.7418 | 8.3716 | 8.1993 | 8.1618 | 5.0522 | 1.6155 | 0 | 0 | 0 | 0 | 0 | 0 | 0 | 2.0564 | 5.6551 | 8.9622 | 8.9622 | 8.9622 | 8.9622 | 8.9622 | 8.9622 | 8.9622
Diesel | 1 | 7 | 8.9622 | 8.9622 | 8.7954 | 8.4105 | 8.2451 | 8.4866 | 5.2329 | 1.5559 | 0 | 0 | 0 | 0 | 0 | 0 | 0 | 1.8912 | 5.7174 | 8.9622 | 8.9622 | 8.9622 | 8.9622 | 8.9622 | 8.9622 | 8.9622
Diesel | 1 | 8 | 8.9622 | 8.5163 | 7.974 | 7.3137 | 7.4957 | 8.2109 | 5.1882 | 1.0039 | 0 | 0 | 0 | 0 | 0 | 0 | 0 | 0 | 5.7672 | 8.9622 | 8.9622 | 8.5364 | 8.9622 | 7.1232 | 8.9622 | 8.9622
Diesel | 1 | 9 | 6.7104 | 6.2292 | 5.8467 | 3.8034 | 5.5784 | 6.3029 | 5.3821 | 1.3937 | 0 | 0 | 0 | 0 | 0 | 0 | 0 | 0 | 1.7374 | 8.9622 | 8.9622 | 8.9622 | 6.4219 | 8.9622 | 4.7775 | 8.1081
Diesel | 1 | 10 | 5.0766 | 4.5169 | 4.1466 | 0 | 3.903 | 4.731 | 5.3991 | 3.1739 | 0 | 0 | 0 | 0 | 0 | 0 | 0 | 0 | 7.6482 | 4.7998 | 8.9622 | 8.9622 | 8.9622 | 4.0496 | 7.5716 | 4.4437
Diesel | 1 | 11 | 6.6495 | 5.9537 | 5.5676 | 4.1544 | 5.3322 | 6.1428 | 7.1042 | 4.7111 | 0 | 0 | 0 | 0 | 0 | 0 | 0.30762 | 4.8018 | 8.9622 | 5.4765 | 8.9622 | 8.9622 | 8.9622 | 5.8016 | 8.9622 | 8.5115
Diesel | 2 | 0 | 6.7843 | 6.2142 | 5.5319 | 5.1412 | 5.127 | 6.0108 | 6.8764 | 2.9799 | 0.66156 | 0 | 0 | 0 | 0 | 0 | 0 | 4.6289 | 8.6172 | 8.9622 | 8.9622 | 8.9622 | 8.9622 | 5.9564 | 8.9622 | 8.8742
Diesel | 2 | 1 | 7.2123 | 6.7509 | 6.1105 | 5.6203 | 5.6613 | 6.5939 | 7.077 | 3.3758 | 0.19979 | 0 | 0 | 0 | 0 | 0 | 0 | 4.0803 | 8.1462 | 8.9622 | 8.9622 | 8.9622 | 8.9622 | 6.3892 | 8.9622 | 8.9622
Diesel | 2 | 2 | 5.8075 | 5.2942 | 4.9493 | 0.29869 | 4.487 | 4.6365 | 4.3609 | 1.5876 | 0 | 0 | 0 | 0 | 0 | 0 | 0 | 0 | 0.26278 | 8.1238 | 5.8021 | 8.9622 | 8.9622 | 8.9622 | 4.4321 | 7.5494
Diesel | 2 | 3 | 5.1983 | 4.5351 | 4.0757 | 0 | 3.7897 | 4.3344 | 2.0558 | 0 | 0 | 0 | 0 | 0 | 0 | 0 | 0 | 0 | 0 | 3.1874 | 8.9622 | 8.9622 | 8.9622 | 4.3159 | 8.0668 | 3.6955
Diesel | 2 | 4 | 6.6233 | 1.7038 | 5.1993 | 4.9222 | 4.9127 | 4.7975 | 2.031 | 0 | 0 | 0 | 0 | 0 | 0 | 0 | 0 | 0 | 0 | 7.4255 | 5.5863 | 8.9622 | 7.9821 | 8.9622 | 4.9447 | 7.7702
Diesel | 2 | 5 | 8.9622 | 8.591 | 7.9883 | 7.5402 | 7.1887 | 6.8151 | 3.4913 | 0.040916 | 0 | 0 | 0 | 0 | 0 | 0 | 0 | 0 | 1.9783 | 8.9619 | 8.9622 | 8.9622 | 7.9394 | 8.9622 | 7.1933 | 8.9622
Diesel | 2 | 6 | 8.9622 | 8.9622 | 8.9622 | 8.796 | 8.615 | 8.5805 | 5.3438 | 1.7754 | 0 | 0 | 0 | 0 | 0 | 0 | 0 | 2.2515 | 5.994 | 8.9622 | 8.9622 | 8.9622 | 8.9622 | 8.9622 | 8.9622 | 8.9622
Diesel | 2 | 7 | 8.9622 | 8.9622 | 8.9622 | 8.8361 | 8.6618 | 8.9195 | 5.5328 | 1.7154 | 0 | 0 | 0 | 0 | 0 | 0 | 0 | 2.0909 | 6.0686 | 8.9622 | 8.9622 | 8.9622 | 8.9622 | 8.9622 | 8.9622 | 8.9622
Diesel | 2 | 8 | 8.9622 | 8.9528 | 8.3835 | 8.0012 | 7.8807 | 8.6317 | 5.4857 | 1.139 | 0 | 0 | 0 | 0 | 0 | 0 | 0 | 1.5281 | 6.1235 | 8.9622 | 8.9622 | 8.9622 | 8.9622 | 8.9622 | 8.9622 | 8.9622
Diesel | 2 | 9 | 7.0665 | 6.56 | 6.1561 | 5.9228 | 5.8705 | 6.6329 | 5.6824 | 1.5385 | 0 | 0 | 0 | 0 | 0 | 0 | 0 | 0 | 6.3503 | 5.3435 | 8.9622 | 8.9622 | 8.9622 | 5.7565 | 8.9622 | 5.8876
Diesel | 2 | 10 | 5.4013 | 4.813 | 4.4227 | 0 | 4.1657 | 5.0324 | 5.7358 | 3.4244 | 0 | 0 | 0 | 0 | 0 | 0 | 0 | 0 | 8.0676 | 5.4749 | 8.9622 | 8.9622 | 8.9622 | 4.5194 | 8.0131 | 6.8511
Diesel | 2 | 11 | 7.0106 | 6.2781 | 5.8685 | 5.6067 | 5.6178 | 6.4681 | 7.4761 | 3.525 | 0 | 0 | 0 | 0 | 0 | 0 | 0.42307 | 5.1042 | 8.9622 | 8.9622 | 8.9622 | 8.9622 | 8.9622 | 6.3285 | 8.9622 | 8.9622
Diesel | 3 | 0 | 0 | 0 | 0 | 0 | 0 | 0 | 0 | 0 | 0 | 0 | 0 | 0 | 0 | 0 | 0 | 0 | 0 | 0 | 0 | 0 | 0 | 0 | 0 | 0
Diesel | 3 | 1 | 0 | 0 | 0 | 0 | 0 | 0 | 0 | 0 | 0 | 0 | 0 | 0 | 0 | 0 | 0 | 0 | 0 | 0 | 0 | 0 | 0 | 0 | 0 | 0
Diesel | 3 | 2 | 0 | 0 | 0 | 0 | 0 | 0 | 0 | 0 | 0 | 0 | 0 | 0 | 0 | 0 | 0 | 0 | 0 | 0 | 0 | 0 | 0 | 0 | 0 | 0
Diesel | 3 | 3 | 0 | 0 | 0 | 0 | 0 | 0 | 0 | 0 | 0 | 0 | 0 | 0 | 0 | 0 | 0 | 0 | 0 | 0 | 0 | 0 | 0 | 0 | 0 | 0
Diesel | 3 | 4 | 0 | 0 | 0 | 0 | 0 | 0 | 0 | 0 | 0 | 0 | 0 | 0 | 0 | 0 | 0 | 0 | 0 | 0 | 0 | 0 | 0 | 0 | 0 | 0
Diesel | 3 | 5 | 0 | 0 | 0 | 0 | 0 | 0 | 0 | 0 | 0 | 0 | 0 | 0 | 0 | 0 | 0 | 0 | 0 | 0 | 0 | 0 | 0 | 0 | 0 | 0
Diesel | 3 | 6 | 0 | 0 | 0 | 0 | 0 | 0 | 0 | 0 | 0 | 0 | 0 | 0 | 0 | 0 | 0 | 0 | 0 | 0 | 0 | 0 | 0 | 0 | 0 | 0
Diesel | 3 | 7 | 0 | 0 | 0 | 0 | 0 | 0 | 0 | 0 | 0 | 0 | 0 | 0 | 0 | 0 | 0 | 0 | 0 | 0 | 0 | 0 | 0 | 0 | 0 | 0
Diesel | 3 | 8 | 0 | 0 | 0 | 0 | 0 | 0 | 0 | 0 | 0 | 0 | 0 | 0 | 0 | 0 | 0 | 0 | 0 | 0 | 0 | 0 | 0 | 0 | 0 | 0
Diesel | 3 | 9 | 0 | 0 | 0 | 0 | 0 | 0 | 0 | 0 | 0 | 0 | 0 | 0 | 0 | 0 | 0 | 0 | 0 | 0 | 0 | 0 | 0 | 0 | 0 | 0
Diesel | 3 | 10 | 0 | 0 | 0 | 0 | 0 | 0 | 0 | 0 | 0 | 0 | 0 | 0 | 0 | 0 | 0 | 0 | 0 | 0 | 0 | 0 | 0 | 0 | 0 | 0
Diesel | 3 | 11 | 0 | 0 | 0 | 0 | 0 | 0 | 0 | 0 | 0 | 0 | 0 | 0 | 0 | 0 | 0 | 0 | 0 | 0 | 0 | 0 | 0 | 0 | 0 | 0
Diesel | 4 | 0 | 0 | 0 | 0 | 0 | 0 | 0 | 0 | 0 | 0 | 0 | 0 | 0 | 0 | 0 | 0 | 0 | 0 | 0 | 0 | 0 | 0 | 0 | 0 | 0
Diesel | 4 | 1 | 0 | 0 | 0 | 0 | 0 | 0 | 0 | 0 | 0 | 0 | 0 | 0 | 0 | 0 | 0 | 0 | 0 | 0 | 0 | 0 | 0 | 0 | 0 | 0
Diesel | 4 | 2 | 0 | 0 | 0 | 0 | 0 | 0 | 0 | 0 | 0 | 0 | 0 | 0 | 0 | 0 | 0 | 0 | 0 | 0 | 0 | 0 | 0 | 0 | 0 | 0
Diesel | 4 | 3 | 0 | 0 | 0 | 0 | 0 | 0 | 0 | 0 | 0 | 0 | 0 | 0 | 0 | 0 | 0 | 0 | 0 | 0 | 0 | 0 | 0 | 0 | 0 | 0
Diesel | 4 | 4 | 0 | 0 | 0 | 0 | 0 | 0 | 0 | 0 | 0 | 0 | 0 | 0 | 0 | 0 | 0 | 0 | 0 | 0 | 0 | 0 | 0 | 0 | 0 | 0
Diesel | 4 | 5 | 0 | 0 | 0 | 0 | 0 | 0 | 0 | 0 | 0 | 0 | 0 | 0 | 0 | 0 | 0 | 0 | 0 | 0 | 0 | 0 | 0 | 0 | 0 | 0
Diesel | 4 | 6 | 0 | 0 | 0 | 0 | 0 | 0 | 0 | 0 | 0 | 0 | 0 | 0 | 0 | 0 | 0 | 0 | 0 | 0 | 0 | 0 | 0 | 0 | 0 | 0
Diesel | 4 | 7 | 0 | 0 | 0 | 0 | 0 | 0 | 0 | 0 | 0 | 0 | 0 | 0 | 0 | 0 | 0 | 0 | 0 | 0 | 0 | 0 | 0 | 0 | 0 | 0
Diesel | 4 | 8 | 0 | 0 | 0 | 0 | 0 | 0 | 0 | 0 | 0 | 0 | 0 | 0 | 0 | 0 | 0 | 0 | 0 | 0 | 0 | 0 | 0 | 0 | 0 | 0
Diesel | 4 | 9 | 0 | 0 | 0 | 0 | 0 | 0 | 0 | 0 | 0 | 0 | 0 | 0 | 0 | 0 | 0 | 0 | 0 | 0 | 0 | 0 | 0 | 0 | 0 | 0
Diesel | 4 | 10 | 0 | 0 | 0 | 0 | 0 | 0 | 0 | 0 | 0 | 0 | 0 | 0 | 0 | 0 | 0 | 0 | 0 | 0 | 0 | 0 | 0 | 0 | 0 | 0
Diesel | 4 | 11 | 0 | 0 | 0 | 0 | 0 | 0 | 0 | 0 | 0 | 0 | 0 | 0 | 0 | 0 | 0 | 0 | 0 | 0 | 0 | 0 | 0 | 0 | 0 | 0
Diesel | 5 | 0 | 0 | 0 | 0 | 0 | 0 | 0 | 0 | 0 | 0 | 0 | 0 | 0 | 0 | 0 | 0 | 0 | 0 | 0 | 0 | 0 | 0 | 0 | 0 | 0
Diesel | 5 | 1 | 0 | 0 | 0 | 0 | 0 | 0 | 0 | 0 | 0 | 0 | 0 | 0 | 0 | 0 | 0 | 0 | 0 | 0 | 0 | 0 | 0 | 0 | 0 | 0
Diesel | 5 | 2 | 0 | 0 | 0 | 0 | 0 | 0 | 0 | 0 | 0 | 0 | 0 | 0 | 0 | 0 | 0 | 0 | 0 | 0 | 0 | 0 | 0 | 0 | 0 | 0
Diesel | 5 | 3 | 0 | 0 | 0 | 0 | 0 | 0 | 0 | 0 | 0 | 0 | 0 | 0 | 0 | 0 | 0 | 0 | 0 | 0 | 0 | 0 | 0 | 0 | 0 | 0
Diesel | 5 | 4 | 0 | 0 | 0 | 0 | 0 | 0 | 0 | 0 | 0 | 0 | 0 | 0 | 0 | 0 | 0 | 0 | 0 | 0 | 0 | 0 | 0 | 0 | 0 | 0
Diesel | 5 | 5 | 0 | 0 | 0 | 0 | 0 | 0 | 0 | 0 | 0 | 0 | 0 | 0 | 0 | 0 | 0 | 0 | 0 | 0 | 0 | 0 | 0 | 0 | 0 | 0
Diesel | 5 | 6 | 0 | 0 | 0 | 0 | 0 | 0 | 0 | 0 | 0 | 0 | 0 | 0 | 0 | 0 | 0 | 0 | 0 | 0 | 0 | 0 | 0 | 0 | 0 | 0
Diesel | 5 | 7 | 0 | 0 | 0 | 0 | 0 | 0 | 0 | 0 | 0 | 0 | 0 | 0 | 0 | 0 | 0 | 0 | 0 | 0 | 0 | 0 | 0 | 0 | 0 | 0
Diesel | 5 | 8 | 0 | 0 | 0 | 0 | 0 | 0 | 0 | 0 | 0 | 0 | 0 | 0 | 0 | 0 | 0 | 0 | 0 | 0 | 0 | 0 | 0 | 0 | 0 | 0
Diesel | 5 | 9 | 0 | 0 | 0 | 0 | 0 | 0 | 0 | 0 | 0 | 0 | 0 | 0 | 0 | 0 | 0 | 0 | 0 | 0 | 0 | 0 | 0 | 0 | 0 | 0
Diesel | 5 | 10 | 0 | 0 | 0 | 0 | 0 | 0 | 0 | 0 | 0 | 0 | 0 | 0 | 0 | 0 | 0 | 0 | 0 | 0 | 0 | 0 | 0 | 0 | 0 | 0
Diesel | 5 | 11 | 0 | 0 | 0 | 0 | 0 | 0 | 0 | 0 | 0 | 0 | 0 | 0 | 0 | 0 | 0 | 0 | 0 | 0 | 0 | 0 | 0 | 0 | 0 | 0
Diesel | 6 | 0 | 0 | 0 | 0 | 0 | 0 | 0 | 0 | 0 | 0 | 0 | 0 | 0 | 0 | 0 | 0 | 0 | 0 | 0 | 0 | 0 | 0 | 0 | 0 | 0
Diesel | 6 | 1 | 0 | 0 | 0 | 0 | 0 | 0 | 0 | 0 | 0 | 0 | 0 | 0 | 0 | 0 | 0 | 0 | 0 | 0 | 0 | 0 | 0 | 0 | 0 | 0
Diesel | 6 | 2 | 0 | 0 | 0 | 0 | 0 | 0 | 0 | 0 | 0 | 0 | 0 | 0 | 0 | 0 | 0 | 0 | 0 | 0 | 0 | 0 | 0 | 0 | 0 | 0
Diesel | 6 | 3 | 0 | 0 | 0 | 0 | 0 | 0 | 0 | 0 | 0 | 0 | 0 | 0 | 0 | 0 | 0 | 0 | 0 | 0 | 0 | 0 | 0 | 0 | 0 | 0
Diesel | 6 | 4 | 0 | 0 | 0 | 0 | 0 | 0 | 0 | 0 | 0 | 0 | 0 | 0 | 0 | 0 | 0 | 0 | 0 | 0 | 0 | 0 | 0 | 0 | 0 | 0
Diesel | 6 | 5 | 0 | 0 | 0 | 0 | 0 | 0 | 0 | 0 | 0 | 0 | 0 | 0 | 0 | 0 | 0 | 0 | 0 | 0 | 0 | 0 | 0 | 0 | 0 | 0
Diesel | 6 | 6 | 0 | 0 | 0 | 0 | 0 | 0 | 0 | 0 | 0 | 0 | 0 | 0 | 0 | 0 | 0 | 0 | 0 | 0 | 0 | 0 | 0 | 0 | 0 | 0
Diesel | 6 | 7 | 0 | 0 | 0 | 0 | 0 | 0 | 0 | 0 | 0 | 0 | 0 | 0 | 0 | 0 | 0 | 0 | 0 | 0 | 0 | 0 | 0 | 0 | 0 | 0
Diesel | 6 | 8 | 0 | 0 | 0 | 0 | 0 | 0 | 0 | 0 | 0 | 0 | 0 | 0 | 0 | 0 | 0 | 0 | 0 | 0 | 0 | 0 | 0 | 0 | 0 | 0
Diesel | 6 | 9 | 0 | 0 | 0 | 0 | 0 | 0 | 0 | 0 | 0 | 0 | 0 | 0 | 0 | 0 | 0 | 0 | 0 | 0 | 0 | 0 | 0 | 0 | 0 | 0
Diesel | 6 | 10 | 0 | 0 | 0 | 0 | 0 | 0 | 0 | 0 | 0 | 0 | 0 | 0 | 0 | 0 | 0 | 0 | 0 | 0 | 0 | 0 | 0 | 0 | 0 | 0
Diesel | 6 | 11 | 0 | 0 | 0 | 0 | 0 | 0 | 0 | 0 | 0 | 0 | 0 | 0 | 0 | 0 | 0 | 0 | 0 | 0 | 0 | 0 | 0 | 0 | 0 | 0
Diesel | 7 | 0 | 0 | 0 | 0 | 0 | 0 | 0 | 0 | 0 | 0 | 0 | 0 | 0 | 0 | 0 | 0 | 0 | 0 | 0 | 0 | 0 | 0 | 0 | 0 | 0
Diesel | 7 | 1 | 0 | 0 | 0 | 0 | 0 | 0 | 0 | 0 | 0 | 0 | 0 | 0 | 0 | 0 | 0 | 0 | 0 | 0 | 0 | 0 | 0 | 0 | 0 | 0
Diesel | 7 | 2 | 0 | 0 | 0 | 0 | 0 | 0 | 0 | 0 | 0 | 0 | 0 | 0 | 0 | 0 | 0 | 0 | 0 | 0 | 0 | 0 | 0 | 0 | 0 | 0
Diesel | 7 | 3 | 0 | 0 | 0 | 0 | 0 | 0 | 0 | 0 | 0 | 0 | 0 | 0 | 0 | 0 | 0 | 0 | 0 | 0 | 0 | 0 | 0 | 0 | 0 | 0
Diesel | 7 | 4 | 0 | 0 | 0 | 0 | 0 | 0 | 0 | 0 | 0 | 0 | 0 | 0 | 0 | 0 | 0 | 0 | 0 | 0 | 0 | 0 | 0 | 0 | 0 | 0
Diesel | 7 | 5 | 0 | 0 | 0 | 0 | 0 | 0 | 0 | 0 | 0 | 0 | 0 | 0 | 0 | 0 | 0 | 0 | 0 | 0 | 0 | 0 | 0 | 0 | 0 | 0
Diesel | 7 | 6 | 0 | 0 | 0 | 0 | 0 | 0 | 0 | 0 | 0 | 0 | 0 | 0 | 0 | 0 | 0 | 0 | 0 | 0 | 0 | 0 | 0 | 0 | 0 | 0
Diesel | 7 | 7 | 0 | 0 | 0 | 0 | 0 | 0 | 0 | 0 | 0 | 0 | 0 | 0 | 0 | 0 | 0 | 0 | 0 | 0 | 0 | 0 | 0 | 0 | 0 | 0
Diesel | 7 | 8 | 0 | 0 | 0 | 0 | 0 | 0 | 0 | 0 | 0 | 0 | 0 | 0 | 0 | 0 | 0 | 0 | 0 | 0 | 0 | 0 | 0 | 0 | 0 | 0
Diesel | 7 | 9 | 0 | 0 | 0 | 0 | 0 | 0 | 0 | 0 | 0 | 0 | 0 | 0 | 0 | 0 | 0 | 0 | 0 | 0 | 0 | 0 | 0 | 0 | 0 | 0
Diesel | 7 | 10 | 0 | 0 | 0 | 0 | 0 | 0 | 0 | 0 | 0 | 0 | 0 | 0 | 0 | 0 | 0 | 0 | 0 | 0 | 0 | 0 | 0 | 0 | 0 | 0
Diesel | 7 | 11 | 0 | 0 | 0 | 0 | 0 | 0 | 0 | 0 | 0 | 0 | 0 | 0 | 0 | 0 | 0 | 0 | 0 | 0 | 0 | 0 | 0 | 0 | 0 | 0
Diesel | 8 | 0 | 0 | 0 | 0 | 0 | 0 | 0 | 0 | 0 | 0 | 0 | 0 | 0 | 0 | 0 | 0 | 0 | 0 | 0 | 0 | 0 | 0 | 0 | 0 | 0
Diesel | 8 | 1 | 0 | 0 | 0 | 0 | 0 | 0 | 0 | 0 | 0 | 0 | 0 | 0 | 0 | 0 | 0 | 0 | 0 | 0 | 0 | 0 | 0 | 0 | 0 | 0
Diesel | 8 | 2 | 0 | 0 | 0 | 0 | 0 | 0 | 0 | 0 | 0 | 0 | 0 | 0 | 0 | 0 | 0 | 0 | 0 | 0 | 0 | 0 | 0 | 0 | 0 | 0
Diesel | 8 | 3 | 0 | 0 | 0 | 0 | 0 | 0 | 0 | 0 | 0 | 0 | 0 | 0 | 0 | 0 | 0 | 0 | 0 | 0 | 0 | 0 | 0 | 0 | 0 | 0
Diesel | 8 | 4 | 0 | 0 | 0 | 0 | 0 | 0 | 0 | 0 | 0 | 0 | 0 | 0 | 0 | 0 | 0 | 0 | 0 | 0 | 0 | 0 | 0 | 0 | 0 | 0
Diesel | 8 | 5 | 0 | 0 | 0 | 0 | 0 | 0 | 0 | 0 | 0 | 0 | 0 | 0 | 0 | 0 | 0 | 0 | 0 | 0 | 0 | 0 | 0 | 0 | 0 | 0
Diesel | 8 | 6 | 0 | 0 | 0 | 0 | 0 | 0 | 0 | 0 | 0 | 0 | 0 | 0 | 0 | 0 | 0 | 0 | 0 | 0 | 0 | 0 | 0 | 0 | 0 | 0
Diesel | 8 | 7 | 0 | 0 | 0 | 0 | 0 | 0 | 0 | 0 | 0 | 0 | 0 | 0 | 0 | 0 | 0 | 0 | 0 | 0 | 0 | 0 | 0 | 0 | 0 | 0
Diesel | 8 | 8 | 0 | 0 | 0 | 0 | 0 | 0 | 0 | 0 | 0 | 0 | 0 | 0 | 0 | 0 | 0 | 0 | 0 | 0 | 0 | 0 | 0 | 0 | 0 | 0
Diesel | 8 | 9 | 0 | 0 | 0 | 0 | 0 | 0 | 0 | 0 | 0 | 0 | 0 | 0 | 0 | 0 | 0 | 0 | 0 | 0 | 0 | 0 | 0 | 0 | 0 | 0
Diesel | 8 | 10 | 0 | 0 | 0 | 0 | 0 | 0 | 0 | 0 | 0 | 0 | 0 | 0 | 0 | 0 | 0 | 0 | 0 | 0 | 0 | 0 | 0 | 0 | 0 | 0
Diesel | 8 | 11 | 0 | 0 | 0 | 0 | 0 | 0 | 0 | 0 | 0 | 0 | 0 | 0 | 0 | 0 | 0 | 0 | 0 | 0 | 0 | 0 | 0 | 0 | 0 | 0
Diesel | 9 | 0 | 0 | 0 | 0 | 0 | 0 | 0 | 0 | 0 | 0 | 0 | 0 | 0 | 0 | 0 | 0 | 0 | 0 | 0 | 0 | 0 | 0 | 0 | 0 | 0
Diesel | 9 | 1 | 0 | 0 | 0 | 0 | 0 | 0 | 0 | 0 | 0 | 0 | 0 | 0 | 0 | 0 | 0 | 0 | 0 | 0 | 0 | 0 | 0 | 0 | 0 | 0
Diesel | 9 | 2 | 0 | 0 | 0 | 0 | 0 | 0 | 0 | 0 | 0 | 0 | 0 | 0 | 0 | 0 | 0 | 0 | 0 | 0 | 0 | 0 | 0 | 0 | 0 | 0
Diesel | 9 | 3 | 0 | 0 | 0 | 0 | 0 | 0 | 0 | 0 | 0 | 0 | 0 | 0 | 0 | 0 | 0 | 0 | 0 | 0 | 0 | 0 | 0 | 0 | 0 | 0
Diesel | 9 | 4 | 0 | 0 | 0 | 0 | 0 | 0 | 0 | 0 | 0 | 0 | 0 | 0 | 0 | 0 | 0 | 0 | 0 | 0 | 0 | 0 | 0 | 0 | 0 | 0
Diesel | 9 | 5 | 0 | 0 | 0 | 0 | 0 | 0 | 0 | 0 | 0 | 0 | 0 | 0 | 0 | 0 | 0 | 0 | 0 | 0 | 0 | 0 | 0 | 0 | 0 | 0
Diesel | 9 | 6 | 0 | 0 | 0 | 0 | 0 | 0 | 0 | 0 | 0 | 0 | 0 | 0 | 0 | 0 | 0 | 0 | 0 | 0 | 0 | 0 | 0 | 0 | 0 | 0
Diesel | 9 | 7 | 0 | 0 | 0 | 0 | 0 | 0 | 0 | 0 | 0 | 0 | 0 | 0 | 0 | 0 | 0 | 0 | 0 | 0 | 0 | 0 | 0 | 0 | 0 | 0
Diesel | 9 | 8 | 0 | 0 | 0 | 0 | 0 | 0 | 0 | 0 | 0 | 0 | 0 | 0 | 0 | 0 | 0 | 0 | 0 | 0 | 0 | 0 | 0 | 0 | 0 | 0
Diesel | 9 | 9 | 0 | 0 | 0 | 0 | 0 | 0 | 0 | 0 | 0 | 0 | 0 | 0 | 0 | 0 | 0 | 0 | 0 | 0 | 0 | 0 | 0 | 0 | 0 | 0
Diesel | 9 | 10 | 0 | 0 | 0 | 0 | 0 | 0 | 0 | 0 | 0 | 0 | 0 | 0 | 0 | 0 | 0 | 0 | 0 | 0 | 0 | 0 | 0 | 0 | 0 | 0
Diesel | 9 | 11 | 0 | 0 | 0 | 0 | 0 | 0 | 0 | 0 | 0 | 0 | 0 | 0 | 0 | 0 | 0 | 0 | 0 | 0 | 0 | 0 | 0 | 0 | 0 | 0
Diesel | 10 | 0 | 0 | 0 | 0 | 0 | 0 | 0 | 0 | 0 | 0 | 0 | 0 | 0 | 0 | 0 | 0 | 0 | 0 | 0 | 0 | 0 | 0 | 0 | 0 | 0
Diesel | 10 | 1 | 0 | 0 | 0 | 0 | 0 | 0 | 0 | 0 | 0 | 0 | 0 | 0 | 0 | 0 | 0 | 0 | 0 | 0 | 0 | 0 | 0 | 0 | 0 | 0
Diesel | 10 | 2 | 0 | 0 | 0 | 0 | 0 | 0 | 0 | 0 | 0 | 0 | 0 | 0 | 0 | 0 | 0 | 0 | 0 | 0 | 0 | 0 | 0 | 0 | 0 | 0
Diesel | 10 | 3 | 0 | 0 | 0 | 0 | 0 | 0 | 0 | 0 | 0 | 0 | 0 | 0 | 0 | 0 | 0 | 0 | 0 | 0 | 0 | 0 | 0 | 0 | 0 | 0
Diesel | 10 | 4 | 0 | 0 | 0 | 0 | 0 | 0 | 0 | 0 | 0 | 0 | 0 | 0 | 0 | 0 | 0 | 0 | 0 | 0 | 0 | 0 | 0 | 0 | 0 | 0
Diesel | 10 | 5 | 0 | 0 | 0 | 0 | 0 | 0 | 0 | 0 | 0 | 0 | 0 | 0 | 0 | 0 | 0 | 0 | 0 | 0 | 0 | 0 | 0 | 0 | 0 | 0
Diesel | 10 | 6 | 0 | 0 | 0 | 0 | 0 | 0 | 0 | 0 | 0 | 0 | 0 | 0 | 0 | 0 | 0 | 0 | 0 | 0 | 0 | 0 | 0 | 0 | 0 | 0
Diesel | 10 | 7 | 0 | 0 | 0 | 0 | 0 | 0 | 0 | 0 | 0 | 0 | 0 | 0 | 0 | 0 | 0 | 0 | 0 | 0 | 0 | 0 | 0 | 0 | 0 | 0
Diesel | 10 | 8 | 0 | 0 | 0 | 0 | 0 | 0 | 0 | 0 | 0 | 0 | 0 | 0 | 0 | 0 | 0 | 0 | 0 | 0 | 0 | 0 | 0 | 0 | 0 | 0
Diesel | 10 | 9 | 0 | 0 | 0 | 0 | 0 | 0 | 0 | 0 | 0 | 0 | 0 | 0 | 0 | 0 | 0 | 0 | 0 | 0 | 0 | 0 | 0 | 0 | 0 | 0
Diesel | 10 | 10 | 0 | 0 | 0 | 0 | 0 | 0 | 0 | 0 | 0 | 0 | 0 | 0 | 0 | 0 | 0 | 0 | 0 | 0 | 0 | 0 | 0 | 0 | 0 | 0
Diesel | 10 | 11 | 0 | 0 | 0 | 0 | 0 | 0 | 0 | 0 | 0 | 0 | 0 | 0 | 0 | 0 | 0 | 0 | 0 | 0 | 0 | 0 | 0 | 0 | 0 | 0
Diesel | 11 | 0 | 0 | 0 | 0 | 0 | 0 | 0 | 0 | 0 | 0 | 0 | 0 | 0 | 0 | 0 | 0 | 0 | 0 | 0 | 0 | 0 | 0 | 0 | 0 | 0
Diesel | 11 | 1 | 0 | 0 | 0 | 0 | 0 | 0 | 0 | 0 | 0 | 0 | 0 | 0 | 0 | 0 | 0 | 0 | 0 | 0 | 0 | 0 | 0 | 0 | 0 | 0
Diesel | 11 | 2 | 0 | 0 | 0 | 0 | 0 | 0 | 0 | 0 | 0 | 0 | 0 | 0 | 0 | 0 | 0 | 0 | 0 | 0 | 0 | 0 | 0 | 0 | 0 | 0
Diesel | 11 | 3 | 0 | 0 | 0 | 0 | 0 | 0 | 0 | 0 | 0 | 0 | 0 | 0 | 0 | 0 | 0 | 0 | 0 | 0 | 0 | 0 | 0 | 0 | 0 | 0
Diesel | 11 | 4 | 0 | 0 | 0 | 0 | 0 | 0 | 0 | 0 | 0 | 0 | 0 | 0 | 0 | 0 | 0 | 0 | 0 | 0 | 0 | 0 | 0 | 0 | 0 | 0
Diesel | 11 | 5 | 0 | 0 | 0 | 0 | 0 | 0 | 0 | 0 | 0 | 0 | 0 | 0 | 0 | 0 | 0 | 0 | 0 | 0 | 0 | 0 | 0 | 0 | 0 | 0
Diesel | 11 | 6 | 0 | 0 | 0 | 0 | 0 | 0 | 0 | 0 | 0 | 0 | 0 | 0 | 0 | 0 | 0 | 0 | 0 | 0 | 0 | 0 | 0 | 0 | 0 | 0
Diesel | 11 | 7 | 0 | 0 | 0 | 0 | 0 | 0 | 0 | 0 | 0 | 0 | 0 | 0 | 0 | 0 | 0 | 0 | 0 | 0 | 0 | 0 | 0 | 0 | 0 | 0
Diesel | 11 | 8 | 0 | 0 | 0 | 0 | 0 | 0 | 0 | 0 | 0 | 0 | 0 | 0 | 0 | 0 | 0 | 0 | 0 | 0 | 0 | 0 | 0 | 0 | 0 | 0
Diesel | 11 | 9 | 0 | 0 | 0 | 0 | 0 | 0 | 0 | 0 | 0 | 0 | 0 | 0 | 0 | 0 | 0 | 0 | 0 | 0 | 0 | 0 | 0 | 0 | 0 | 0
Diesel | 11 | 10 | 0 | 0 | 0 | 0 | 0 | 0 | 0 | 0 | 0 | 0 | 0 | 0 | 0 | 0 | 0 | 0 | 0 | 0 | 0 | 0 | 0 | 0 | 0 | 0
Diesel | 11 | 11 | 0 | 0 | 0 | 0 | 0 | 0 | 0 | 0 | 0 | 0 | 0 | 0 | 0 | 0 | 0 | 0 | 0 | 0 | 0 | 0 | 0 | 0 | 0 | 0
Diesel | 12 | 0 | 0 | 0 | 0 | 0 | 0 | 0 | 0 | 0 | 0 | 0 | 0 | 0 | 0 | 0 | 0 | 0 | 0 | 0 | 0 | 0 | 0 | 0 | 0 | 0
Diesel | 12 | 1 | 0 | 0 | 0 | 0 | 0 | 0 | 0 | 0 | 0 | 0 | 0 | 0 | 0 | 0 | 0 | 0 | 0 | 0 | 0 | 0 | 0 | 0 | 0 | 0
Diesel | 12 | 2 | 0 | 0 | 0 | 0 | 0 | 0 | 0 | 0 | 0 | 0 | 0 | 0 | 0 | 0 | 0 | 0 | 0 | 0 | 0 | 0 | 0 | 0 | 0 | 0
Diesel | 12 | 3 | 0 | 0 | 0 | 0 | 0 | 0 | 0 | 0 | 0 | 0 | 0 | 0 | 0 | 0 | 0 | 0 | 0 | 0 | 0 | 0 | 0 | 0 | 0 | 0
Diesel | 12 | 4 | 0 | 0 | 0 | 0 | 0 | 0 | 0 | 0 | 0 | 0 | 0 | 0 | 0 | 0 | 0 | 0 | 0 | 0 | 0 | 0 | 0 | 0 | 0 | 0
Diesel | 12 | 5 | 0 | 0 | 0 | 0 | 0 | 0 | 0 | 0 | 0 | 0 | 0 | 0 | 0 | 0 | 0 | 0 | 0 | 0 | 0 | 0 | 0 | 0 | 0 | 0
Diesel | 12 | 6 | 0 | 0 | 0 | 0 | 0 | 0 | 0 | 0 | 0 | 0 | 0 | 0 | 0 | 0 | 0 | 0 | 0 | 0 | 0 | 0 | 0 | 0 | 0 | 0
Diesel | 12 | 7 | 0 | 0 | 0 | 0 | 0 | 0 | 0 | 0 | 0 | 0 | 0 | 0 | 0 | 0 | 0 | 0 | 0 | 0 | 0 | 0 | 0 | 0 | 0 | 0
Diesel | 12 | 8 | 0 | 0 | 0 | 0 | 0 | 0 | 0 | 0 | 0 | 0 | 0 | 0 | 0 | 0 | 0 | 0 | 0 | 0 | 0 | 0 | 0 | 0 | 0 | 0
Diesel | 12 | 9 | 0 | 0 | 0 | 0 | 0 | 0 | 0 | 0 | 0 | 0 | 0 | 0 | 0 | 0 | 0 | 0 | 0 | 0 | 0 | 0 | 0 | 0 | 0 | 0
Diesel | 12 | 10 | 0 | 0 | 0 | 0 | 0 | 0 | 0 | 0 | 0 | 0 | 0 | 0 | 0 | 0 | 0 | 0 | 0 | 0 | 0 | 0 | 0 | 0 | 0 | 0
Diesel | 12 | 11 | 0 | 0 | 0 | 0 | 0 | 0 | 0 | 0 | 0 | 0 | 0 | 0 | 0 | 0 | 0 | 0 | 0 | 0 | 0 | 0 | 0 | 0 | 0 | 0
Diesel | 13 | 0 | 0 | 0 | 0 | 0 | 0 | 0 | 0 | 0 | 0 | 0 | 0 | 0 | 0 | 0 | 0 | 0 | 0 | 0 | 0 | 0 | 0 | 0 | 0 | 0
Diesel | 13 | 1 | 0 | 0 | 0 | 0 | 0 | 0 | 0 | 0 | 0 | 0 | 0 | 0 | 0 | 0 | 0 | 0 | 0 | 0 | 0 | 0 | 0 | 0 | 0 | 0
Diesel | 13 | 2 | 0 | 0 | 0 | 0 | 0 | 0 | 0 | 0 | 0 | 0 | 0 | 0 | 0 | 0 | 0 | 0 | 0 | 0 | 0 | 0 | 0 | 0 | 0 | 0
Diesel | 13 | 3 | 0 | 0 | 0 | 0 | 0 | 0 | 0 | 0 | 0 | 0 | 0 | 0 | 0 | 0 | 0 | 0 | 0 | 0 | 0 | 0 | 0 | 0 | 0 | 0
Diesel | 13 | 4 | 0 | 0 | 0 | 0 | 0 | 0 | 0 | 0 | 0 | 0 | 0 | 0 | 0 | 0 | 0 | 0 | 0 | 0 | 0 | 0 | 0 | 0 | 0 | 0
Diesel | 13 | 5 | 0 | 0 | 0 | 0 | 0 | 0 | 0 | 0 | 0 | 0 | 0 | 0 | 0 | 0 | 0 | 0 | 0 | 0 | 0 | 0 | 0 | 0 | 0 | 0
Diesel | 13 | 6 | 0 | 0 | 0 | 0 | 0 | 0 | 0 | 0 | 0 | 0 | 0 | 0 | 0 | 0 | 0 | 0 | 0 | 0 | 0 | 0 | 0 | 0 | 0 | 0
Diesel | 13 | 7 | 0 | 0 | 0 | 0 | 0 | 0 | 0 | 0 | 0 | 0 | 0 | 0 | 0 | 0 | 0 | 0 | 0 | 0 | 0 | 0 | 0 | 0 | 0 | 0
Diesel | 13 | 8 | 0 | 0 | 0 | 0 | 0 | 0 | 0 | 0 | 0 | 0 | 0 | 0 | 0 | 0 | 0 | 0 | 0 | 0 | 0 | 0 | 0 | 0 | 0 | 0
Diesel | 13 | 9 | 0 | 0 | 0 | 0 | 0 | 0 | 0 | 0 | 0 | 0 | 0 | 0 | 0 | 0 | 0 | 0 | 0 | 0 | 0 | 0 | 0 | 0 | 0 | 0
Diesel | 13 | 10 | 0 | 0 | 0 | 0 | 0 | 0 | 0 | 0 | 0 | 0 | 0 | 0 | 0 | 0 | 0 | 0 | 0 | 0 | 0 | 0 | 0 | 0 | 0 | 0
Diesel | 13 | 11 | 0 | 0 | 0 | 0 | 0 | 0 | 0 | 0 | 0 | 0 | 0 | 0 | 0 | 0 | 0 | 0 | 0 | 0 | 0 | 0 | 0 | 0 | 0 | 0
Diesel | 14 | 0 | 0 | 0 | 0 | 0 | 0 | 0 | 0 | 0 | 0 | 0 | 0 | 0 | 0 | 0 | 0 | 0 | 0 | 0 | 0 | 0 | 0 | 0 | 0 | 0
Diesel | 14 | 1 | 0 | 0 | 0 | 0 | 0 | 0 | 0 | 0 | 0 | 0 | 0 | 0 | 0 | 0 | 0 | 0 | 0 | 0 | 0 | 0 | 0 | 0 | 0 | 0
Diesel | 14 | 2 | 0 | 0 | 0 | 0 | 0 | 0 | 0 | 0 | 0 | 0 | 0 | 0 | 0 | 0 | 0 | 0 | 0 | 0 | 0 | 0 | 0 | 0 | 0 | 0
Diesel | 14 | 3 | 0 | 0 | 0 | 0 | 0 | 0 | 0 | 0 | 0 | 0 | 0 | 0 | 0 | 0 | 0 | 0 | 0 | 0 | 0 | 0 | 0 | 0 | 0 | 0
Diesel | 14 | 4 | 0 | 0 | 0 | 0 | 0 | 0 | 0 | 0 | 0 | 0 | 0 | 0 | 0 | 0 | 0 | 0 | 0 | 0 | 0 | 0 | 0 | 0 | 0 | 0
Diesel | 14 | 5 | 0 | 0 | 0 | 0 | 0 | 0 | 0 | 0 | 0 | 0 | 0 | 0 | 0 | 0 | 0 | 0 | 0 | 0 | 0 | 0 | 0 | 0 | 0 | 0
Diesel | 14 | 6 | 0 | 0 | 0 | 0 | 0 | 0 | 0 | 0 | 0 | 0 | 0 | 0 | 0 | 0 | 0 | 0 | 0 | 0 | 0 | 0 | 0 | 0 | 0 | 0
Diesel | 14 | 7 | 0 | 0 | 0 | 0 | 0 | 0 | 0 | 0 | 0 | 0 | 0 | 0 | 0 | 0 | 0 | 0 | 0 | 0 | 0 | 0 | 0 | 0 | 0 | 0
Diesel | 14 | 8 | 0 | 0 | 0 | 0 | 0 | 0 | 0 | 0 | 0 | 0 | 0 | 0 | 0 | 0 | 0 | 0 | 0 | 0 | 0 | 0 | 0 | 0 | 0 | 0
Diesel | 14 | 9 | 0 | 0 | 0 | 0 | 0 | 0 | 0 | 0 | 0 | 0 | 0 | 0 | 0 | 0 | 0 | 0 | 0 | 0 | 0 | 0 | 0 | 0 | 0 | 0
Diesel | 14 | 10 | 0 | 0 | 0 | 0 | 0 | 0 | 0 | 0 | 0 | 0 | 0 | 0 | 0 | 0 | 0 | 0 | 0 | 0 | 0 | 0 | 0 | 0 | 0 | 0
Diesel | 14 | 11 | 0 | 0 | 0 | 0 | 0 | 0 | 0 | 0 | 0 | 0 | 0 | 0 | 0 | 0 | 0 | 0 | 0 | 0 | 0 | 0 | 0 | 0 | 0 | 0
Diesel | 15 | 0 | 0 | 0 | 0 | 0 | 0 | 0 | 0 | 0 | 0 | 0 | 0 | 0 | 0 | 0 | 0 | 0 | 0 | 0 | 0 | 0 | 0 | 0 | 0 | 0
Diesel | 15 | 1 | 0 | 0 | 0 | 0 | 0 | 0 | 0 | 0 | 0 | 0 | 0 | 0 | 0 | 0 | 0 | 0 | 0 | 0 | 0 | 0 | 0 | 0 | 0 | 0
Diesel | 15 | 2 | 0 | 0 | 0 | 0 | 0 | 0 | 0 | 0 | 0 | 0 | 0 | 0 | 0 | 0 | 0 | 0 | 0 | 0 | 0 | 0 | 0 | 0 | 0 | 0
Diesel | 15 | 3 | 0 | 0 | 0 | 0 | 0 | 0 | 0 | 0 | 0 | 0 | 0 | 0 | 0 | 0 | 0 | 0 | 0 | 0 | 0 | 0 | 0 | 0 | 0 | 0
Diesel | 15 | 4 | 0 | 0 | 0 | 0 | 0 | 0 | 0 | 0 | 0 | 0 | 0 | 0 | 0 | 0 | 0 | 0 | 0 | 0 | 0 | 0 | 0 | 0 | 0 | 0
Diesel | 15 | 5 | 0 | 0 | 0 | 0 | 0 | 0 | 0 | 0 | 0 | 0 | 0 | 0 | 0 | 0 | 0 | 0 | 0 | 0 | 0 | 0 | 0 | 0 | 0 | 0
Diesel | 15 | 6 | 0 | 0 | 0 | 0 | 0 | 0 | 0 | 0 | 0 | 0 | 0 | 0 | 0 | 0 | 0 | 0 | 0 | 0 | 0 | 0 | 0 | 0 | 0 | 0
Diesel | 15 | 7 | 0 | 0 | 0 | 0 | 0 | 0 | 0 | 0 | 0 | 0 | 0 | 0 | 0 | 0 | 0 | 0 | 0 | 0 | 0 | 0 | 0 | 0 | 0 | 0
Diesel | 15 | 8 | 0 | 0 | 0 | 0 | 0 | 0 | 0 | 0 | 0 | 0 | 0 | 0 | 0 | 0 | 0 | 0 | 0 | 0 | 0 | 0 | 0 | 0 | 0 | 0
Diesel | 15 | 9 | 0 | 0 | 0 | 0 | 0 | 0 | 0 | 0 | 0 | 0 | 0 | 0 | 0 | 0 | 0 | 0 | 0 | 0 | 0 | 0 | 0 | 0 | 0 | 0
Diesel | 15 | 10 | 0 | 0 | 0 | 0 | 0 | 0 | 0 | 0 | 0 | 0 | 0 | 0 | 0 | 0 | 0 | 0 | 0 | 0 | 0 | 0 | 0 | 0 | 0 | 0
Diesel | 15 | 11 | 0 | 0 | 0 | 0 | 0 | 0 | 0 | 0 | 0 | 0 | 0 | 0 | 0 | 0 | 0 | 0 | 0 | 0 | 0 | 0 | 0 | 0 | 0 | 0
Diesel | 16 | 0 | 0 | 0 | 0 | 0 | 0 | 0 | 0 | 0 | 0 | 0 | 0 | 0 | 0 | 0 | 0 | 0 | 0 | 0 | 0 | 0 | 0 | 0 | 0 | 0
Diesel | 16 | 1 | 0 | 0 | 0 | 0 | 0 | 0 | 0 | 0 | 0 | 0 | 0 | 0 | 0 | 0 | 0 | 0 | 0 | 0 | 0 | 0 | 0 | 0 | 0 | 0
Diesel | 16 | 2 | 0 | 0 | 0 | 0 | 0 | 0 | 0 | 0 | 0 | 0 | 0 | 0 | 0 | 0 | 0 | 0 | 0 | 0 | 0 | 0 | 0 | 0 | 0 | 0
Diesel | 16 | 3 | 0 | 0 | 0 | 0 | 0 | 0 | 0 | 0 | 0 | 0 | 0 | 0 | 0 | 0 | 0 | 0 | 0 | 0 | 0 | 0 | 0 | 0 | 0 | 0
Diesel | 16 | 4 | 0 | 0 | 0 | 0 | 0 | 0 | 0 | 0 | 0 | 0 | 0 | 0 | 0 | 0 | 0 | 0 | 0 | 0 | 0 | 0 | 0 | 0 | 0 | 0
Diesel | 16 | 5 | 0 | 0 | 0 | 0 | 0 | 0 | 0 | 0 | 0 | 0 | 0 | 0 | 0 | 0 | 0 | 0 | 0 | 0 | 0 | 0 | 0 | 0 | 0 | 0
Diesel | 16 | 6 | 0 | 0 | 0 | 0 | 0 | 0 | 0 | 0 | 0 | 0 | 0 | 0 | 0 | 0 | 0 | 0 | 0 | 0 | 0 | 0 | 0 | 0 | 0 | 0
Diesel | 16 | 7 | 0 | 0 | 0 | 0 | 0 | 0 | 0 | 0 | 0 | 0 | 0 | 0 | 0 | 0 | 0 | 0 | 0 | 0 | 0 | 0 | 0 | 0 | 0 | 0
Diesel | 16 | 8 | 0 | 0 | 0 | 0 | 0 | 0 | 0 | 0 | 0 | 0 | 0 | 0 | 0 | 0 | 0 | 0 | 0 | 0 | 0 | 0 | 0 | 0 | 0 | 0
Diesel | 16 | 9 | 0 | 0 | 0 | 0 | 0 | 0 | 0 | 0 | 0 | 0 | 0 | 0 | 0 | 0 | 0 | 0 | 0 | 0 | 0 | 0 | 0 | 0 | 0 | 0
Diesel | 16 | 10 | 0 | 0 | 0 | 0 | 0 | 0 | 0 | 0 | 0 | 0 | 0 | 0 | 0 | 0 | 0 | 0 | 0 | 0 | 0 | 0 | 0 | 0 | 0 | 0
Diesel | 16 | 11 | 0 | 0 | 0 | 0 | 0 | 0 | 0 | 0 | 0 | 0 | 0 | 0 | 0 | 0 | 0 | 0 | 0 | 0 | 0 | 0 | 0 | 0 | 0 | 0
Diesel | 17 | 0 | 0 | 0 | 0 | 0 | 0 | 0 | 0 | 0 | 0 | 0 | 0 | 0 | 0 | 0 | 0 | 0 | 0 | 0 | 0 | 0 | 0 | 0 | 0 | 0
Diesel | 17 | 1 | 0 | 0 | 0 | 0 | 0 | 0 | 0 | 0 | 0 | 0 | 0 | 0 | 0 | 0 | 0 | 0 | 0 | 0 | 0 | 0 | 0 | 0 | 0 | 0
Diesel | 17 | 2 | 0 | 0 | 0 | 0 | 0 | 0 | 0 | 0 | 0 | 0 | 0 | 0 | 0 | 0 | 0 | 0 | 0 | 0 | 0 | 0 | 0 | 0 | 0 | 0
Diesel | 17 | 3 | 0 | 0 | 0 | 0 | 0 | 0 | 0 | 0 | 0 | 0 | 0 | 0 | 0 | 0 | 0 | 0 | 0 | 0 | 0 | 0 | 0 | 0 | 0 | 0
Diesel | 17 | 4 | 0 | 0 | 0 | 0 | 0 | 0 | 0 | 0 | 0 | 0 | 0 | 0 | 0 | 0 | 0 | 0 | 0 | 0 | 0 | 0 | 0 | 0 | 0 | 0
Diesel | 17 | 5 | 0 | 0 | 0 | 0 | 0 | 0 | 0 | 0 | 0 | 0 | 0 | 0 | 0 | 0 | 0 | 0 | 0 | 0 | 0 | 0 | 0 | 0 | 0 | 0
Diesel | 17 | 6 | 0 | 0 | 0 | 0 | 0 | 0 | 0 | 0 | 0 | 0 | 0 | 0 | 0 | 0 | 0 | 0 | 0 | 0 | 0 | 0 | 0 | 0 | 0 | 0
Diesel | 17 | 7 | 0 | 0 | 0 | 0 | 0 | 0 | 0 | 0 | 0 | 0 | 0 | 0 | 0 | 0 | 0 | 0 | 0 | 0 | 0 | 0 | 0 | 0 | 0 | 0
Diesel | 17 | 8 | 0 | 0 | 0 | 0 | 0 | 0 | 0 | 0 | 0 | 0 | 0 | 0 | 0 | 0 | 0 | 0 | 0 | 0 | 0 | 0 | 0 | 0 | 0 | 0
Diesel | 17 | 9 | 0 | 0 | 0 | 0 | 0 | 0 | 0 | 0 | 0 | 0 | 0 | 0 | 0 | 0 | 0 | 0 | 0 | 0 | 0 | 0 | 0 | 0 | 0 | 0
Diesel | 17 | 10 | 0 | 0 | 0 | 0 | 0 | 0 | 0 | 0 | 0 | 0 | 0 | 0 | 0 | 0 | 0 | 0 | 0 | 0 | 0 | 0 | 0 | 0 | 0 | 0
Diesel | 17 | 11 | 0 | 0 | 0 | 0 | 0 | 0 | 0 | 0 | 0 | 0 | 0 | 0 | 0 | 0 | 0 | 0 | 0 | 0 | 0 | 0 | 0 | 0 | 0 | 0
Diesel | 18 | 0 | 0 | 0 | 0 | 0 | 0 | 0 | 0 | 0 | 0 | 0 | 0 | 0 | 0 | 0 | 0 | 0 | 0 | 0 | 0 | 0 | 0 | 0 | 0 | 0
Diesel | 18 | 1 | 0 | 0 | 0 | 0 | 0 | 0 | 0 | 0 | 0 | 0 | 0 | 0 | 0 | 0 | 0 | 0 | 0 | 0 | 0 | 0 | 0 | 0 | 0 | 0
Diesel | 18 | 2 | 0 | 0 | 0 | 0 | 0 | 0 | 0 | 0 | 0 | 0 | 0 | 0 | 0 | 0 | 0 | 0 | 0 | 0 | 0 | 0 | 0 | 0 | 0 | 0
Diesel | 18 | 3 | 0 | 0 | 0 | 0 | 0 | 0 | 0 | 0 | 0 | 0 | 0 | 0 | 0 | 0 | 0 | 0 | 0 | 0 | 0 | 0 | 0 | 0 | 0 | 0
Diesel | 18 | 4 | 0 | 0 | 0 | 0 | 0 | 0 | 0 | 0 | 0 | 0 | 0 | 0 | 0 | 0 | 0 | 0 | 0 | 0 | 0 | 0 | 0 | 0 | 0 | 0
Diesel | 18 | 5 | 0 | 0 | 0 | 0 | 0 | 0 | 0 | 0 | 0 | 0 | 0 | 0 | 0 | 0 | 0 | 0 | 0 | 0 | 0 | 0 | 0 | 0 | 0 | 0
Diesel | 18 | 6 | 0 | 0 | 0 | 0 | 0 | 0 | 0 | 0 | 0 | 0 | 0 | 0 | 0 | 0 | 0 | 0 | 0 | 0 | 0 | 0 | 0 | 0 | 0 | 0
Diesel | 18 | 7 | 0 | 0 | 0 | 0 | 0 | 0 | 0 | 0 | 0 | 0 | 0 | 0 | 0 | 0 | 0 | 0 | 0 | 0 | 0 | 0 | 0 | 0 | 0 | 0
Diesel | 18 | 8 | 0 | 0 | 0 | 0 | 0 | 0 | 0 | 0 | 0 | 0 | 0 | 0 | 0 | 0 | 0 | 0 | 0 | 0 | 0 | 0 | 0 | 0 | 0 | 0
Diesel | 18 | 9 | 0 | 0 | 0 | 0 | 0 | 0 | 0 | 0 | 0 | 0 | 0 | 0 | 0 | 0 | 0 | 0 | 0 | 0 | 0 | 0 | 0 | 0 | 0 | 0
Diesel | 18 | 10 | 0 | 0 | 0 | 0 | 0 | 0 | 0 | 0 | 0 | 0 | 0 | 0 | 0 | 0 | 0 | 0 | 0 | 0 | 0 | 0 | 0 | 0 | 0 | 0
Diesel | 18 | 11 | 0 | 0 | 0 | 0 | 0 | 0 | 0 | 0 | 0 | 0 | 0 | 0 | 0 | 0 | 0 | 0 | 0 | 0 | 0 | 0 | 0 | 0 | 0 | 0
Diesel | 19 | 0 | 0 | 0 | 0 | 0 | 0 | 0 | 0 | 0 | 0 | 0 | 0 | 0 | 0 | 0 | 0 | 0 | 0 | 0 | 0 | 0 | 0 | 0 | 0 | 0
Diesel | 19 | 1 | 0 | 0 | 0 | 0 | 0 | 0 | 0 | 0 | 0 | 0 | 0 | 0 | 0 | 0 | 0 | 0 | 0 | 0 | 0 | 0 | 0 | 0 | 0 | 0
Diesel | 19 | 2 | 0 | 0 | 0 | 0 | 0 | 0 | 0 | 0 | 0 | 0 | 0 | 0 | 0 | 0 | 0 | 0 | 0 | 0 | 0 | 0 | 0 | 0 | 0 | 0
Diesel | 19 | 3 | 0 | 0 | 0 | 0 | 0 | 0 | 0 | 0 | 0 | 0 | 0 | 0 | 0 | 0 | 0 | 0 | 0 | 0 | 0 | 0 | 0 | 0 | 0 | 0
Diesel | 19 | 4 | 0 | 0 | 0 | 0 | 0 | 0 | 0 | 0 | 0 | 0 | 0 | 0 | 0 | 0 | 0 | 0 | 0 | 0 | 0 | 0 | 0 | 0 | 0 | 0
Diesel | 19 | 5 | 0 | 0 | 0 | 0 | 0 | 0 | 0 | 0 | 0 | 0 | 0 | 0 | 0 | 0 | 0 | 0 | 0 | 0 | 0 | 0 | 0 | 0 | 0 | 0
Diesel | 19 | 6 | 0 | 0 | 0 | 0 | 0 | 0 | 0 | 0 | 0 | 0 | 0 | 0 | 0 | 0 | 0 | 0 | 0 | 0 | 0 | 0 | 0 | 0 | 0 | 0
Diesel | 19 | 7 | 0 | 0 | 0 | 0 | 0 | 0 | 0 | 0 | 0 | 0 | 0 | 0 | 0 | 0 | 0 | 0 | 0 | 0 | 0 | 0 | 0 | 0 | 0 | 0
Diesel | 19 | 8 | 0 | 0 | 0 | 0 | 0 | 0 | 0 | 0 | 0 | 0 | 0 | 0 | 0 | 0 | 0 | 0 | 0 | 0 | 0 | 0 | 0 | 0 | 0 | 0
Diesel | 19 | 9 | 0 | 0 | 0 | 0 | 0 | 0 | 0 | 0 | 0 | 0 | 0 | 0 | 0 | 0 | 0 | 0 | 0 | 0 | 0 | 0 | 0 | 0 | 0 | 0
Diesel | 19 | 10 | 0 | 0 | 0 | 0 | 0 | 0 | 0 | 0 | 0 | 0 | 0 | 0 | 0 | 0 | 0 | 0 | 0 | 0 | 0 | 0 | 0 | 0 | 0 | 0
Diesel | 19 | 11 | 0 | 0 | 0 | 0 | 0 | 0 | 0 | 0 | 0 | 0 | 0 | 0 | 0 | 0 | 0 | 0 | 0 | 0 | 0 | 0 | 0 | 0 | 0 | 0
PV | 0 | 0 | 0 | 0 | 0 | 0 | 0 | 0 | 0.066216 | 3.4138 | 7.1815 | 10.3547 | 12.492 | 13.3529 | 12.9239 | 11.37 | 8.3241 | 4.2584 | 0.45248 | 0 | 0 | 0 | 0 | 0 | 0 | 0
PV | 0 | 1 | 0 | 0 | 0 | 0 | 0 | 0 | 0.63536 | 4.3261 | 8.2352 | 11.3795 | 13.4533 | 14.3599 | 13.9966 | 12.3121 | 9.0873 | 5.3997 | 1.3277 | 0 | 0 | 0 | 0 | 0 | 0 | 0
PV | 0 | 2 | 0 | 0 | 0 | 0 | 0 | 0.011036 | 1.601 | 5.2083 | 8.8803 | 12.3066 | 14.5021 | 15.6586 | 15.2665 | 13.2962 | 10.457 | 7.0785 | 2.9172 | 0.13023 | 0 | 0 | 0 | 0 | 0 | 0
PV | 0 | 3 | 0 | 0 | 0 | 0 | 0 | 0.26837 | 3.1634 | 7.5144 | 11.4594 | 14.3233 | 16.04 | 16.7219 | 16.3836 | 14.7232 | 11.9672 | 8.3553 | 4.1852 | 0.67359 | 0 | 0 | 0 | 0 | 0 | 0
PV | 0 | 4 | 0 | 0 | 0 | 0 | 0 | 0.75928 | 3.9987 | 8.2432 | 12.0271 | 14.8067 | 16.5011 | 17.1073 | 16.5518 | 15.0774 | 12.3684 | 8.8391 | 4.6101 | 1.0212 | 0.036787 | 0 | 0 | 0 | 0 | 0
PV | 0 | 5 | 0 | 0 | 0 | 0 | 0.019006 | 0.82412 | 4.0248 | 8.2671 | 11.8851 | 14.5202 | 16.1137 | 16.7508 | 16.3395 | 14.9391 | 12.5298 | 9.1307 | 5.0154 | 1.1814 | 0.14065 | 0 | 0 | 0 | 0 | 0
PV | 0 | 6 | 0 | 0 | 0 | 0 | 0.0051501 | 0.66805 | 3.8582 | 8.2601 | 11.9314 | 14.5668 | 16.1486 | 16.7681 | 16.3664 | 14.981 | 12.5921 | 9.2261 | 5.1369 | 1.2537 | 0.082402 | 0 | 0 | 0 | 0 | 0
PV | 0 | 7 | 0 | 0 | 0 | 0 | 0 | 0.45836 | 3.7236 | 8.2976 | 12.105 | 14.8229 | 16.4503 | 17.0948 | 16.671 | 15.2157 | 12.7253 | 9.1768 | 4.875 | 0.97853 | 0.0014715 | 0 | 0 | 0 | 0 | 0
PV | 0 | 8 | 0 | 0 | 0 | 0 | 0 | 0.079827 | 3.2197 | 8.2161 | 12.3831 | 15.3086 | 17.0055 | 17.6517 | 17.1788 | 15.6226 | 12.9244 | 9.0372 | 4.2521 | 0.31931 | 0 | 0 | 0 | 0 | 0 | 0
PV | 0 | 9 | 0 | 0 | 0 | 0 | 0 | 0 | 1.4376 | 6.2574 | 11.0809 | 14.2733 | 16.1589 | 16.7924 | 15.9647 | 14.1386 | 11.2979 | 7.4295 | 2.7502 | 0.0095646 | 0 | 0 | 0 | 0 | 0 | 0
PV | 0 | 10 | 0 | 0 | 0 | 0 | 0 | 0 | 0.24328 | 3.5565 | 7.9964 | 11.3856 | 13.484 | 14.1302 | 13.6862 | 12.2143 | 9.5162 | 5.5058 | 0.84465 | 0 | 0 | 0 | 0 | 0 | 0 | 0
PV | 0 | 11 | 0 | 0 | 0 | 0 | 0 | 0 | 0.0058859 | 3.5146 | 8.5522 | 12.2338 | 14.207 | 14.8383 | 14.3123 | 12.4965 | 9.012 | 4.5925 | 0.21925 | 0 | 0 | 0 | 0 | 0 | 0 | 0
PV | 1 | 0 | 0 | 0 | 0 | 0 | 0 | 0 | 0.068965 | 3.5555 | 7.4796 | 10.7846 | 13.0106 | 13.9072 | 13.4604 | 11.8421 | 8.6697 | 4.4352 | 0.47126 | 0 | 0 | 0 | 0 | 0 | 0 | 0
PV | 1 | 1 | 0 | 0 | 0 | 0 | 0 | 0 | 0.66174 | 4.5057 | 8.5771 | 11.8519 | 14.0118 | 14.9561 | 14.5777 | 12.8233 | 9.4645 | 5.6239 | 1.3829 | 0 | 0 | 0 | 0 | 0 | 0 | 0
PV | 1 | 2 | 0 | 0 | 0 | 0 | 0 | 0.011494 | 1.6674 | 5.4245 | 9.249 | 12.8175 | 15.1041 | 16.3087 | 15.9003 | 13.8482 | 10.8911 | 7.3724 | 3.0383 | 0.13563 | 0 | 0 | 0 | 0 | 0 | 0
PV | 1 | 3 | 0 | 0 | 0 | 0 | 0 | 0.27951 | 3.2948 | 7.8264 | 11.9351 | 14.9179 | 16.7058 | 17.4161 | 17.0637 | 15.3344 | 12.464 | 8.7021 | 4.359 | 0.70155 | 0 | 0 | 0 | 0 | 0 | 0
PV | 1 | 4 | 0 | 0 | 0 | 0 | 0 | 0.7908 | 4.1647 | 8.5854 | 12.5263 | 15.4213 | 17.1861 | 17.8175 | 17.239 | 15.7033 | 12.8819 | 9.2061 | 4.8015 | 1.0636 | 0.038314 | 0 | 0 | 0 | 0 | 0
PV | 1 | 5 | 0 | 0 | 0 | 0 | 0.019796 | 0.85833 | 4.1919 | 8.6103 | 12.3785 | 15.123 | 16.7826 | 17.4462 | 17.0178 | 15.5593 | 13.05 | 9.5098 | 5.2236 | 1.2305 | 0.14649 | 0 | 0 | 0 | 0 | 0
PV | 1 | 6 | 0 | 0 | 0 | 0 | 0.0053639 | 0.69578 | 4.0184 | 8.603 | 12.4267 | 15.1715 | 16.819 | 17.4642 | 17.0459 | 15.603 | 13.1148 | 9.6091 | 5.3502 | 1.3057 | 0.085823 | 0 | 0 | 0 | 0 | 0
PV | 1 | 7 | 0 | 0 | 0 | 0 | 0 | 0.47739 | 3.8781 | 8.6421 | 12.6076 | 15.4382 | 17.1332 | 17.8045 | 17.3631 | 15.8474 | 13.2535 | 9.5578 | 5.0774 | 1.0191 | 0.0015326 | 0 | 0 | 0 | 0 | 0
PV | 1 | 8 | 0 | 0 | 0 | 0 | 0 | 0.083141 | 3.3534 | 8.5572 | 12.8972 | 15.9441 | 17.7114 | 18.3845 | 17.892 | 16.2711 | 13.4609 | 9.4124 | 4.4287 | 0.33256 | 0 | 0 | 0 | 0 | 0 | 0
PV | 1 | 9 | 0 | 0 | 0 | 0 | 0 | 0 | 1.4973 | 6.5172 | 11.5409 | 14.8658 | 16.8298 | 17.4895 | 16.6275 | 14.7256 | 11.767 | 7.7379 | 2.8643 | 0.0099616 | 0 | 0 | 0 | 0 | 0 | 0
PV | 1 | 10 | 0 | 0 | 0 | 0 | 0 | 0 | 0.25338 | 3.7041 | 8.3284 | 11.8583 | 14.0437 | 14.7168 | 14.2544 | 12.7214 | 9.9112 | 5.7344 | 0.87971 | 0 | 0 | 0 | 0 | 0 | 0 | 0
PV | 1 | 11 | 0 | 0 | 0 | 0 | 0 | 0 | 0.0061302 | 3.6605 | 8.9072 | 12.7417 | 14.7968 | 15.4543 | 14.9064 | 13.0152 | 9.3861 | 4.7831 | 0.22835 | 0 | 0 | 0 | 0 | 0 | 0 | 0
PV | 2 | 0 | 0 | 0 | 0 | 0 | 0 | 0 | 0.071799 | 3.7016 | 7.787 | 11.2278 | 13.5453 | 14.4786 | 14.0135 | 12.3287 | 9.0259 | 4.6175 | 0.49063 | 0 | 0 | 0 | 0 | 0 | 0 | 0
PV | 2 | 1 | 0 | 0 | 0 | 0 | 0 | 0 | 0.68893 | 4.6909 | 8.9296 | 12.3389 | 14.5876 | 15.5706 | 15.1767 | 13.3502 | 9.8534 | 5.855 | 1.4397 | 0 | 0 | 0 | 0 | 0 | 0 | 0
PV | 2 | 2 | 0 | 0 | 0 | 0 | 0 | 0.011966 | 1.7359 | 5.6474 | 9.629 | 13.3442 | 15.7248 | 16.9788 | 16.5536 | 14.4172 | 11.3386 | 7.6753 | 3.1631 | 0.1412 | 0 | 0 | 0 | 0 | 0 | 0
PV | 2 | 3 | 0 | 0 | 0 | 0 | 0 | 0.291 | 3.4302 | 8.148 | 12.4255 | 15.5309 | 17.3923 | 18.1317 | 17.7649 | 15.9645 | 12.9762 | 9.0597 | 4.5381 | 0.73038 | 0 | 0 | 0 | 0 | 0 | 0
PV | 2 | 4 | 0 | 0 | 0 | 0 | 0 | 0.82329 | 4.3359 | 8.9382 | 13.0411 | 16.055 | 17.8923 | 18.5496 | 17.9473 | 16.3486 | 13.4112 | 9.5844 | 4.9988 | 1.1073 | 0.039888 | 0 | 0 | 0 | 0 | 0
PV | 2 | 5 | 0 | 0 | 0 | 0 | 0.020609 | 0.8936 | 4.3641 | 8.9641 | 12.8872 | 15.7444 | 17.4723 | 18.1631 | 17.7171 | 16.1986 | 13.5862 | 9.9005 | 5.4383 | 1.2811 | 0.15251 | 0 | 0 | 0 | 0 | 0
PV | 2 | 6 | 0 | 0 | 0 | 0 | 0.0055844 | 0.72437 | 4.1835 | 8.9565 | 12.9374 | 15.795 | 17.5102 | 18.1819 | 17.7463 | 16.2441 | 13.6538 | 10.004 | 5.57 | 1.3594 | 0.08935 | 0 | 0 | 0 | 0 | 0
PV | 2 | 7 | 0 | 0 | 0 | 0 | 0 | 0.49701 | 4.0375 | 8.9972 | 13.1256 | 16.0726 | 17.8372 | 18.5361 | 18.0766 | 16.4986 | 13.7982 | 9.9505 | 5.286 | 1.061 | 0.0015955 | 0 | 0 | 0 | 0 | 0
PV | 2 | 8 | 0 | 0 | 0 | 0 | 0 | 0.086558 | 3.4912 | 8.9088 | 13.4271 | 16.5993 | 18.4392 | 19.1399 | 18.6272 | 16.9397 | 14.0141 | 9.7991 | 4.6106 | 0.34623 | 0 | 0 | 0 | 0 | 0 | 0
PV | 2 | 9 | 0 | 0 | 0 | 0 | 0 | 0 | 1.5588 | 6.785 | 12.0151 | 15.4767 | 17.5213 | 18.2082 | 17.3107 | 15.3307 | 12.2505 | 8.0558 | 2.982 | 0.010371 | 0 | 0 | 0 | 0 | 0 | 0
PV | 2 | 10 | 0 | 0 | 0 | 0 | 0 | 0 | 0.26379 | 3.8563 | 8.6706 | 12.3456 | 14.6208 | 15.3215 | 14.8401 | 13.2441 | 10.3185 | 5.97 | 0.91586 | 0 | 0 | 0 | 0 | 0 | 0 | 0
PV | 2 | 11 | 0 | 0 | 0 | 0 | 0 | 0 | 0.0063821 | 3.8109 | 9.2732 | 13.2652 | 15.4049 | 16.0893 | 15.5189 | 13.55 | 9.7718 | 4.9797 | 0.23773 | 0 | 0 | 0 | 0 | 0 | 0 | 0
PV | 3 | 0 | 0 | 0 | 0 | 0 | 0 | 0 | 0.081301 | 4.1915 | 8.8175 | 12.7136 | 15.3378 | 16.3947 | 15.8681 | 13.9602 | 10.2204 | 5.2285 | 0.55556 | 0 | 0 | 0 | 0 | 0 | 0 | 0
PV | 3 | 1 | 0 | 0 | 0 | 0 | 0 | 0 | 0.7801 | 5.3117 | 10.1113 | 13.9718 | 16.5181 | 17.6313 | 17.1852 | 15.1169 | 11.1574 | 6.6299 | 1.6302 | 0 | 0 | 0 | 0 | 0 | 0 | 0
PV | 3 | 2 | 0 | 0 | 0 | 0 | 0 | 0.01355 | 1.9657 | 6.3948 | 10.9033 | 15.1102 | 17.8058 | 19.2258 | 18.7443 | 16.3252 | 12.8392 | 8.6911 | 3.5817 | 0.15989 | 0 | 0 | 0 | 0 | 0 | 0
PV | 3 | 3 | 0 | 0 | 0 | 0 | 0 | 0.32951 | 3.8841 | 9.2263 | 14.0699 | 17.5863 | 19.694 | 20.5313 | 20.1159 | 18.0773 | 14.6935 | 10.2586 | 5.1387 | 0.82704 | 0 | 0 | 0 | 0 | 0 | 0
PV | 3 | 4 | 0 | 0 | 0 | 0 | 0 | 0.93225 | 4.9097 | 10.121 | 14.7669 | 18.1798 | 20.2601 | 21.0045 | 20.3225 | 18.5122 | 15.1861 | 10.8527 | 5.6603 | 1.2538 | 0.045167 | 0 | 0 | 0 | 0 | 0
PV | 3 | 5 | 0 | 0 | 0 | 0 | 0.023336 | 1.0119 | 4.9417 | 10.1504 | 14.5927 | 17.828 | 19.7845 | 20.5668 | 20.0618 | 18.3424 | 15.3842 | 11.2108 | 6.158 | 1.4506 | 0.17269 | 0 | 0 | 0 | 0 | 0
PV | 3 | 6 | 0 | 0 | 0 | 0 | 0.0063234 | 0.82023 | 4.7371 | 10.1418 | 14.6495 | 17.8853 | 19.8274 | 20.5881 | 20.0948 | 18.3938 | 15.4607 | 11.3279 | 6.3071 | 1.5393 | 0.10117 | 0 | 0 | 0 | 0 | 0
PV | 3 | 7 | 0 | 0 | 0 | 0 | 0 | 0.56278 | 4.5718 | 10.1879 | 14.8627 | 18.1996 | 20.1978 | 20.9891 | 20.4688 | 18.682 | 15.6242 | 11.2674 | 5.9855 | 1.2014 | 0.0018067 | 0 | 0 | 0 | 0 | 0
PV | 3 | 8 | 0 | 0 | 0 | 0 | 0 | 0.098013 | 3.9532 | 10.0878 | 15.2041 | 18.796 | 20.8795 | 21.6729 | 21.0923 | 19.1815 | 15.8687 | 11.096 | 5.2208 | 0.39205 | 0 | 0 | 0 | 0 | 0 | 0
PV | 3 | 9 | 0 | 0 | 0 | 0 | 0 | 0 | 1.7651 | 7.6829 | 13.6052 | 17.5248 | 19.8401 | 20.6179 | 19.6016 | 17.3595 | 13.8717 | 9.1219 | 3.3767 | 0.011743 | 0 | 0 | 0 | 0 | 0 | 0
PV | 3 | 10 | 0 | 0 | 0 | 0 | 0 | 0 | 0.2987 | 4.3667 | 9.8181 | 13.9794 | 16.5557 | 17.3492 | 16.804 | 14.9969 | 11.684 | 6.7601 | 1.0371 | 0 | 0 | 0 | 0 | 0 | 0 | 0
PV | 3 | 11 | 0 | 0 | 0 | 0 | 0 | 0 | 0.0072267 | 4.3153 | 10.5004 | 15.0208 | 17.4435 | 18.2186 | 17.5727 | 15.3433 | 11.065 | 5.6387 | 0.2692 | 0 | 0 | 0 | 0 | 0 | 0 | 0
PV | 4 | 0 | 0 | 0 | 0 | 0 | 0 | 0 | 0.085224 | 4.3937 | 9.243 | 13.3271 | 16.0779 | 17.1858 | 16.6337 | 14.6338 | 10.7135 | 5.4808 | 0.58236 | 0 | 0 | 0 | 0 | 0 | 0 | 0
PV | 4 | 1 | 0 | 0 | 0 | 0 | 0 | 0 | 0.81774 | 5.568 | 10.5992 | 14.6459 | 17.3151 | 18.482 | 18.0144 | 15.8463 | 11.6958 | 6.9497 | 1.7089 | 0 | 0 | 0 | 0 | 0 | 0 | 0
PV | 4 | 2 | 0 | 0 | 0 | 0 | 0 | 0.014204 | 2.0605 | 6.7033 | 11.4294 | 15.8393 | 18.6649 | 20.1535 | 19.6488 | 17.1129 | 13.4587 | 9.1104 | 3.7546 | 0.16761 | 0 | 0 | 0 | 0 | 0 | 0
PV | 4 | 3 | 0 | 0 | 0 | 0 | 0 | 0.34541 | 4.0715 | 9.6714 | 14.7488 | 18.4348 | 20.6442 | 21.5219 | 21.0865 | 18.9495 | 15.4025 | 10.7536 | 5.3866 | 0.86694 | 0 | 0 | 0 | 0 | 0 | 0
PV | 4 | 4 | 0 | 0 | 0 | 0 | 0 | 0.97723 | 5.1466 | 10.6094 | 15.4794 | 19.0569 | 21.2377 | 22.018 | 21.303 | 19.4054 | 15.9188 | 11.3764 | 5.9335 | 1.3143 | 0.047346 | 0 | 0 | 0 | 0 | 0
PV | 4 | 5 | 0 | 0 | 0 | 0 | 0.024462 | 1.0607 | 5.1801 | 10.6401 | 15.2968 | 18.6882 | 20.7392 | 21.5591 | 21.0298 | 19.2274 | 16.1265 | 11.7517 | 6.4551 | 1.5206 | 0.18102 | 0 | 0 | 0 | 0 | 0
PV | 4 | 6 | 0 | 0 | 0 | 0 | 0.0066285 | 0.85981 | 4.9657 | 10.6312 | 15.3563 | 18.7482 | 20.7841 | 21.5814 | 21.0644 | 19.2814 | 16.2067 | 11.8745 | 6.6115 | 1.6136 | 0.10606 | 0 | 0 | 0 | 0 | 0
PV | 4 | 7 | 0 | 0 | 0 | 0 | 0 | 0.58994 | 4.7924 | 10.6795 | 15.5798 | 19.0778 | 21.1724 | 22.0019 | 21.4565 | 19.5834 | 16.3781 | 11.811 | 6.2743 | 1.2594 | 0.0018939 | 0 | 0 | 0 | 0 | 0
PV | 4 | 8 | 0 | 0 | 0 | 0 | 0 | 0.10274 | 4.1439 | 10.5746 | 15.9377 | 19.7029 | 21.8869 | 22.7186 | 22.11 | 20.107 | 16.6344 | 11.6313 | 5.4727 | 0.41097 | 0 | 0 | 0 | 0 | 0 | 0
PV | 4 | 9 | 0 | 0 | 0 | 0 | 0 | 0 | 1.8503 | 8.0536 | 14.2617 | 18.3704 | 20.7974 | 21.6127 | 20.5474 | 18.1971 | 14.541 | 9.5621 | 3.5396 | 0.01231 | 0 | 0 | 0 | 0 | 0 | 0
PV | 4 | 10 | 0 | 0 | 0 | 0 | 0 | 0 | 0.31312 | 4.5774 | 10.2918 | 14.6539 | 17.3545 | 18.1863 | 17.6148 | 15.7205 | 12.2478 | 7.0862 | 1.0871 | 0 | 0 | 0 | 0 | 0 | 0 | 0
PV | 4 | 11 | 0 | 0 | 0 | 0 | 0 | 0 | 0.0075754 | 4.5235 | 11.0071 | 15.7455 | 18.2852 | 19.0977 | 18.4206 | 16.0836 | 11.5989 | 5.9107 | 0.28218 | 0 | 0 | 0 | 0 | 0 | 0 | 0
PV | 5 | 0 | 0 | 0 | 0 | 0 | 0 | 0 | 0.087097 | 4.4903 | 9.4461 | 13.62 | 16.4313 | 17.5635 | 16.9994 | 14.9555 | 10.949 | 5.6013 | 0.59516 | 0 | 0 | 0 | 0 | 0 | 0 | 0
PV | 5 | 1 | 0 | 0 | 0 | 0 | 0 | 0 | 0.83571 | 5.6904 | 10.8321 | 14.9679 | 17.6957 | 18.8882 | 18.4104 | 16.1946 | 11.9529 | 7.1025 | 1.7464 | 0 | 0 | 0 | 0 | 0 | 0 | 0
PV | 5 | 2 | 0 | 0 | 0 | 0 | 0 | 0.014516 | 2.1058 | 6.8506 | 11.6806 | 16.1874 | 19.0752 | 20.5965 | 20.0806 | 17.489 | 13.7545 | 9.3106 | 3.8371 | 0.17129 | 0 | 0 | 0 | 0 | 0 | 0
PV | 5 | 3 | 0 | 0 | 0 | 0 | 0 | 0.353 | 4.161 | 9.884 | 15.073 | 18.84 | 21.098 | 21.995 | 21.55 | 19.366 | 15.741 | 10.99 | 5.505 | 0.886 | 0 | 0 | 0 | 0 | 0 | 0
PV | 5 | 4 | 0 | 0 | 0 | 0 | 0 | 0.99871 | 5.2597 | 10.8426 | 15.8197 | 19.4758 | 21.7045 | 22.5019 | 21.7713 | 19.8319 | 16.2687 | 11.6265 | 6.0639 | 1.3432 | 0.048387 | 0 | 0 | 0 | 0 | 0
PV | 5 | 5 | 0 | 0 | 0 | 0 | 0.025 | 1.084 | 5.294 | 10.874 | 15.633 | 19.099 | 21.195 | 22.033 | 21.492 | 19.65 | 16.481 | 12.01 | 6.597 | 1.554 | 0.185 | 0 | 0 | 0 | 0 | 0
PV | 5 | 6 | 0 | 0 | 0 | 0 | 0.0067742 | 0.87871 | 5.0748 | 10.8648 | 15.6939 | 19.1603 | 21.241 | 22.0558 | 21.5274 | 19.7052 | 16.5629 | 12.1355 | 6.7568 | 1.649 | 0.10839 | 0 | 0 | 0 | 0 | 0
PV | 5 | 7 | 0 | 0 | 0 | 0 | 0 | 0.6029 | 4.8977 | 10.9142 | 15.9223 | 19.4971 | 21.6377 | 22.4855 | 21.9281 | 20.0139 | 16.7381 | 12.0706 | 6.4123 | 1.2871 | 0.0019355 | 0 | 0 | 0 | 0 | 0
PV | 5 | 8 | 0 | 0 | 0 | 0 | 0 | 0.105 | 4.235 | 10.807 | 16.288 | 20.136 | 22.368 | 23.218 | 22.596 | 20.549 | 17 | 11.887 | 5.593 | 0.42 | 0 | 0 | 0 | 0 | 0 | 0
PV | 5 | 9 | 0 | 0 | 0 | 0 | 0 | 0 | 1.891 | 8.2306 | 14.5752 | 18.7742 | 21.2545 | 22.0877 | 20.999 | 18.5971 | 14.8606 | 9.7723 | 3.6174 | 0.012581 | 0 | 0 | 0 | 0 | 0 | 0
PV | 5 | 10 | 0 | 0 | 0 | 0 | 0 | 0 | 0.32 | 4.678 | 10.518 | 14.976 | 17.736 | 18.586 | 18.002 | 16.066 | 12.517 | 7.242 | 1.111 | 0 | 0 | 0 | 0 | 0 | 0 | 0
PV | 5 | 11 | 0 | 0 | 0 | 0 | 0 | 0 | 0.0077419 | 4.6229 | 11.249 | 16.0916 | 18.6871 | 19.5174 | 18.8255 | 16.4371 | 11.8539 | 6.0406 | 0.28839 | 0 | 0 | 0 | 0 | 0 | 0 | 0
PV | 6 | 0 | 0 | 0 | 0 | 0 | 0 | 0 | 0.087097 | 4.4903 | 9.4461 | 13.62 | 16.4313 | 17.5635 | 16.9994 | 14.9555 | 10.949 | 5.6013 | 0.59516 | 0 | 0 | 0 | 0 | 0 | 0 | 0
PV | 6 | 1 | 0 | 0 | 0 | 0 | 0 | 0 | 0.83571 | 5.6904 | 10.8321 | 14.9679 | 17.6957 | 18.8882 | 18.4104 | 16.1946 | 11.9529 | 7.1025 | 1.7464 | 0 | 0 | 0 | 0 | 0 | 0 | 0
PV | 6 | 2 | 0 | 0 | 0 | 0 | 0 | 0.014516 | 2.1058 | 6.8506 | 11.6806 | 16.1874 | 19.0752 | 20.5965 | 20.0806 | 17.489 | 13.7545 | 9.3106 | 3.8371 | 0.17129 | 0 | 0 | 0 | 0 | 0 | 0
PV | 6 | 3 | 0 | 0 | 0 | 0 | 0 | 0.353 | 4.161 | 9.884 | 15.073 | 18.84 | 21.098 | 21.995 | 21.55 | 19.366 | 15.741 | 10.99 | 5.505 | 0.886 | 0 | 0 | 0 | 0 | 0 | 0
PV | 6 | 4 | 0 | 0 | 0 | 0 | 0 | 0.99871 | 5.2597 | 10.8426 | 15.8197 | 19.4758 | 21.7045 | 22.5019 | 21.7713 | 19.8319 | 16.2687 | 11.6265 | 6.0639 | 1.3432 | 0.048387 | 0 | 0 | 0 | 0 | 0
PV | 6 | 5 | 0 | 0 | 0 | 0 | 0.025 | 1.084 | 5.294 | 10.874 | 15.633 | 19.099 | 21.195 | 22.033 | 21.492 | 19.65 | 16.481 | 12.01 | 6.597 | 1.554 | 0.185 | 0 | 0 | 0 | 0 | 0
PV | 6 | 6 | 0 | 0 | 0 | 0 | 0.0067742 | 0.87871 | 5.0748 | 10.8648 | 15.6939 | 19.1603 | 21.241 | 22.0558 | 21.5274 | 19.7052 | 16.5629 | 12.1355 | 6.7568 | 1.649 | 0.10839 | 0 | 0 | 0 | 0 | 0
PV | 6 | 7 | 0 | 0 | 0 | 0 | 0 | 0.6029 | 4.8977 | 10.9142 | 15.9223 | 19.4971 | 21.6377 | 22.4855 | 21.9281 | 20.0139 | 16.7381 | 12.0706 | 6.4123 | 1.2871 | 0.0019355 | 0 | 0 | 0 | 0 | 0
PV | 6 | 8 | 0 | 0 | 0 | 0 | 0 | 0.105 | 4.235 | 10.807 | 16.288 | 20.136 | 22.368 | 23.218 | 22.596 | 20.549 | 17 | 11.887 | 5.593 | 0.42 | 0 | 0 | 0 | 0 | 0 | 0
PV | 6 | 9 | 0 | 0 | 0 | 0 | 0 | 0 | 1.891 | 8.2306 | 14.5752 | 18.7742 | 21.2545 | 22.0877 | 20.999 | 18.5971 | 14.8606 | 9.7723 | 3.6174 | 0.012581 | 0 | 0 | 0 | 0 | 0 | 0
PV | 6 | 10 | 0 | 0 | 0 | 0 | 0 | 0 | 0.32 | 4.678 | 10.518 | 14.976 | 17.736 | 18.586 | 18.002 | 16.066 | 12.517 | 7.242 | 1.111 | 0 | 0 | 0 | 0 | 0 | 0 | 0
PV | 6 | 11 | 0 | 0 | 0 | 0 | 0 | 0 | 0.0077419 | 4.6229 | 11.249 | 16.0916 | 18.6871 | 19.5174 | 18.8255 | 16.4371 | 11.8539 | 6.0406 | 0.28839 | 0 | 0 | 0 | 0 | 0 | 0 | 0
PV | 7 | 0 | 0 | 0 | 0 | 0 | 0 | 0 | 0.087097 | 4.4903 | 9.4461 | 13.62 | 16.4313 | 17.5635 | 16.9994 | 14.9555 | 10.949 | 5.6013 | 0.59516 | 0 | 0 | 0 | 0 | 0 | 0 | 0
PV | 7 | 1 | 0 | 0 | 0 | 0 | 0 | 0 | 0.83571 | 5.6904 | 10.8321 | 14.9679 | 17.6957 | 18.8882 | 18.4104 | 16.1946 | 11.9529 | 7.1025 | 1.7464 | 0 | 0 | 0 | 0 | 0 | 0 | 0
PV | 7 | 2 | 0 | 0 | 0 | 0 | 0 | 0.014516 | 2.1058 | 6.8506 | 11.6806 | 16.1874 | 19.0752 | 20.5965 | 20.0806 | 17.489 | 13.7545 | 9.3106 | 3.8371 | 0.17129 | 0 | 0 | 0 | 0 | 0 | 0
PV | 7 | 3 | 0 | 0 | 0 | 0 | 0 | 0.353 | 4.161 | 9.884 | 15.073 | 18.84 | 21.098 | 21.995 | 21.55 | 19.366 | 15.741 | 10.99 | 5.505 | 0.886 | 0 | 0 | 0 | 0 | 0 | 0
PV | 7 | 4 | 0 | 0 | 0 | 0 | 0 | 0.99871 | 5.2597 | 10.8426 | 15.8197 | 19.4758 | 21.7045 | 22.5019 | 21.7713 | 19.8319 | 16.2687 | 11.6265 | 6.0639 | 1.3432 | 0.048387 | 0 | 0 | 0 | 0 | 0
PV | 7 | 5 | 0 | 0 | 0 | 0 | 0.025 | 1.084 | 5.294 | 10.874 | 15.633 | 19.099 | 21.195 | 22.033 | 21.492 | 19.65 | 16.481 | 12.01 | 6.597 | 1.554 | 0.185 | 0 | 0 | 0 | 0 | 0
PV | 7 | 6 | 0 | 0 | 0 | 0 | 0.0067742 | 0.87871 | 5.0748 | 10.8648 | 15.6939 | 19.1603 | 21.241 | 22.0558 | 21.5274 | 19.7052 | 16.5629 | 12.1355 | 6.7568 | 1.649 | 0.10839 | 0 | 0 | 0 | 0 | 0
PV | 7 | 7 | 0 | 0 | 0 | 0 | 0 | 0.6029 | 4.8977 | 10.9142 | 15.9223 | 19.4971 | 21.6377 | 22.4855 | 21.9281 | 20.0139 | 16.7381 | 12.0706 | 6.4123 | 1.2871 | 0.0019355 | 0 | 0 | 0 | 0 | 0
PV | 7 | 8 | 0 | 0 | 0 | 0 | 0 | 0.105 | 4.235 | 10.807 | 16.288 | 20.136 | 22.368 | 23.218 | 22.596 | 20.549 | 17 | 11.887 | 5.593 | 0.42 | 0 | 0 | 0 | 0 | 0 | 0
PV | 7 | 9 | 0 | 0 | 0 | 0 | 0 | 0 | 1.891 | 8.2306 | 14.5752 | 18.7742 | 21.2545 | 22.0877 | 20.999 | 18.5971 | 14.8606 | 9.7723 | 3.6174 | 0.012581 | 0 | 0 | 0 | 0 | 0 | 0
PV | 7 | 10 | 0 | 0 | 0 | 0 | 0 | 0 | 0.32 | 4.678 | 10.518 | 14.976 | 17.736 | 18.586 | 18.002 | 16.066 | 12.517 | 7.242 | 1.111 | 0 | 0 | 0 | 0 | 0 | 0 | 0
PV | 7 | 11 | 0 | 0 | 0 | 0 | 0 | 0 | 0.0077419 | 4.6229 | 11.249 | 16.0916 | 18.6871 | 19.5174 | 18.8255 | 16.4371 | 11.8539 | 6.0406 | 0.28839 | 0 | 0 | 0 | 0 | 0 | 0 | 0
PV | 8 | 0 | 0 | 0 | 0 | 0 | 0 | 0 | 0.087097 | 4.4903 | 9.4461 | 13.62 | 16.4313 | 17.5635 | 16.9994 | 14.9555 | 10.949 | 5.6013 | 0.59516 | 0 | 0 | 0 | 0 | 0 | 0 | 0
PV | 8 | 1 | 0 | 0 | 0 | 0 | 0 | 0 | 0.83571 | 5.6904 | 10.8321 | 14.9679 | 17.6957 | 18.8882 | 18.4104 | 16.1946 | 11.9529 | 7.1025 | 1.7464 | 0 | 0 | 0 | 0 | 0 | 0 | 0
PV | 8 | 2 | 0 | 0 | 0 | 0 | 0 | 0.014516 | 2.1058 | 6.8506 | 11.6806 | 16.1874 | 19.0752 | 20.5965 | 20.0806 | 17.489 | 13.7545 | 9.3106 | 3.8371 | 0.17129 | 0 | 0 | 0 | 0 | 0 | 0
PV | 8 | 3 | 0 | 0 | 0 | 0 | 0 | 0.353 | 4.161 | 9.884 | 15.073 | 18.84 | 21.098 | 21.995 | 21.55 | 19.366 | 15.741 | 10.99 | 5.505 | 0.886 | 0 | 0 | 0 | 0 | 0 | 0
PV | 8 | 4 | 0 | 0 | 0 | 0 | 0 | 0.99871 | 5.2597 | 10.8426 | 15.8197 | 19.4758 | 21.7045 | 22.5019 | 21.7713 | 19.8319 | 16.2687 | 11.6265 | 6.0639 | 1.3432 | 0.048387 | 0 | 0 | 0 | 0 | 0
PV | 8 | 5 | 0 | 0 | 0 | 0 | 0.025 | 1.084 | 5.294 | 10.874 | 15.633 | 19.099 | 21.195 | 22.033 | 21.492 | 19.65 | 16.481 | 12.01 | 6.597 | 1.554 | 0.185 | 0 | 0 | 0 | 0 | 0
PV | 8 | 6 | 0 | 0 | 0 | 0 | 0.0067742 | 0.87871 | 5.0748 | 10.8648 | 15.6939 | 19.1603 | 21.241 | 22.0558 | 21.5274 | 19.7052 | 16.5629 | 12.1355 | 6.7568 | 1.649 | 0.10839 | 0 | 0 | 0 | 0 | 0
PV | 8 | 7 | 0 | 0 | 0 | 0 | 0 | 0.6029 | 4.8977 | 10.9142 | 15.9223 | 19.4971 | 21.6377 | 22.4855 | 21.9281 | 20.0139 | 16.7381 | 12.0706 | 6.4123 | 1.2871 | 0.0019355 | 0 | 0 | 0 | 0 | 0
PV | 8 | 8 | 0 | 0 | 0 | 0 | 0 | 0.105 | 4.235 | 10.807 | 16.288 | 20.136 | 22.368 | 23.218 | 22.596 | 20.549 | 17 | 11.887 | 5.593 | 0.42 | 0 | 0 | 0 | 0 | 0 | 0
PV | 8 | 9 | 0 | 0 | 0 | 0 | 0 | 0 | 1.891 | 8.2306 | 14.5752 | 18.7742 | 21.2545 | 22.0877 | 20.999 | 18.5971 | 14.8606 | 9.7723 | 3.6174 | 0.012581 | 0 | 0 | 0 | 0 | 0 | 0
PV | 8 | 10 | 0 | 0 | 0 | 0 | 0 | 0 | 0.32 | 4.678 | 10.518 | 14.976 | 17.736 | 18.586 | 18.002 | 16.066 | 12.517 | 7.242 | 1.111 | 0 | 0 | 0 | 0 | 0 | 0 | 0
PV | 8 | 11 | 0 | 0 | 0 | 0 | 0 | 0 | 0.0077419 | 4.6229 | 11.249 | 16.0916 | 18.6871 | 19.5174 | 18.8255 | 16.4371 | 11.8539 | 6.0406 | 0.28839 | 0 | 0 | 0 | 0 | 0 | 0 | 0
PV | 9 | 0 | 0 | 0 | 0 | 0 | 0 | 0 | 0.087097 | 4.4903 | 9.4461 | 13.62 | 16.4313 | 17.5635 | 16.9994 | 14.9555 | 10.949 | 5.6013 | 0.59516 | 0 | 0 | 0 | 0 | 0 | 0 | 0
PV | 9 | 1 | 0 | 0 | 0 | 0 | 0 | 0 | 0.83571 | 5.6904 | 10.8321 | 14.9679 | 17.6957 | 18.8882 | 18.4104 | 16.1946 | 11.9529 | 7.1025 | 1.7464 | 0 | 0 | 0 | 0 | 0 | 0 | 0
PV | 9 | 2 | 0 | 0 | 0 | 0 | 0 | 0.014516 | 2.1058 | 6.8506 | 11.6806 | 16.1874 | 19.0752 | 20.5965 | 20.0806 | 17.489 | 13.7545 | 9.3106 | 3.8371 | 0.17129 | 0 | 0 | 0 | 0 | 0 | 0
PV | 9 | 3 | 0 | 0 | 0 | 0 | 0 | 0.353 | 4.161 | 9.884 | 15.073 | 18.84 | 21.098 | 21.995 | 21.55 | 19.366 | 15.741 | 10.99 | 5.505 | 0.886 | 0 | 0 | 0 | 0 | 0 | 0
PV | 9 | 4 | 0 | 0 | 0 | 0 | 0 | 0.99871 | 5.2597 | 10.8426 | 15.8197 | 19.4758 | 21.7045 | 22.5019 | 21.7713 | 19.8319 | 16.2687 | 11.6265 | 6.0639 | 1.3432 | 0.048387 | 0 | 0 | 0 | 0 | 0
PV | 9 | 5 | 0 | 0 | 0 | 0 | 0.025 | 1.084 | 5.294 | 10.874 | 15.633 | 19.099 | 21.195 | 22.033 | 21.492 | 19.65 | 16.481 | 12.01 | 6.597 | 1.554 | 0.185 | 0 | 0 | 0 | 0 | 0
PV | 9 | 6 | 0 | 0 | 0 | 0 | 0.0067742 | 0.87871 | 5.0748 | 10.8648 | 15.6939 | 19.1603 | 21.241 | 22.0558 | 21.5274 | 19.7052 | 16.5629 | 12.1355 | 6.7568 | 1.649 | 0.10839 | 0 | 0 | 0 | 0 | 0
PV | 9 | 7 | 0 | 0 | 0 | 0 | 0 | 0.6029 | 4.8977 | 10.9142 | 15.9223 | 19.4971 | 21.6377 | 22.4855 | 21.9281 | 20.0139 | 16.7381 | 12.0706 | 6.4123 | 1.2871 | 0.0019355 | 0 | 0 | 0 | 0 | 0
PV | 9 | 8 | 0 | 0 | 0 | 0 | 0 | 0.105 | 4.235 | 10.807 | 16.288 | 20.136 | 22.368 | 23.218 | 22.596 | 20.549 | 17 | 11.887 | 5.593 | 0.42 | 0 | 0 | 0 | 0 | 0 | 0
PV | 9 | 9 | 0 | 0 | 0 | 0 | 0 | 0 | 1.891 | 8.2306 | 14.5752 | 18.7742 | 21.2545 | 22.0877 | 20.999 | 18.5971 | 14.8606 | 9.7723 | 3.6174 | 0.012581 | 0 | 0 | 0 | 0 | 0 | 0
PV | 9 | 10 | 0 | 0 | 0 | 0 | 0 | 0 | 0.32 | 4.678 | 10.518 | 14.976 | 17.736 | 18.586 | 18.002 | 16.066 | 12.517 | 7.242 | 1.111 | 0 | 0 | 0 | 0 | 0 | 0 | 0
PV | 9 | 11 | 0 | 0 | 0 | 0 | 0 | 0 | 0.0077419 | 4.6229 | 11.249 | 16.0916 | 18.6871 | 19.5174 | 18.8255 | 16.4371 | 11.8539 | 6.0406 | 0.28839 | 0 | 0 | 0 | 0 | 0 | 0 | 0
PV | 10 | 0 | 0 | 0 | 0 | 0 | 0 | 0 | 0.087097 | 4.4903 | 9.4461 | 13.62 | 16.4313 | 17.5635 | 16.9994 | 14.9555 | 10.949 | 5.6013 | 0.59516 | 0 | 0 | 0 | 0 | 0 | 0 | 0
PV | 10 | 1 | 0 | 0 | 0 | 0 | 0 | 0 | 0.83571 | 5.6904 | 10.8321 | 14.9679 | 17.6957 | 18.8882 | 18.4104 | 16.1946 | 11.9529 | 7.1025 | 1.7464 | 0 | 0 | 0 | 0 | 0 | 0 | 0
PV | 10 | 2 | 0 | 0 | 0 | 0 | 0 | 0.014516 | 2.1058 | 6.8506 | 11.6806 | 16.1874 | 19.0752 | 20.5965 | 20.0806 | 17.489 | 13.7545 | 9.3106 | 3.8371 | 0.17129 | 0 | 0 | 0 | 0 | 0 | 0
PV | 10 | 3 | 0 | 0 | 0 | 0 | 0 | 0.353 | 4.161 | 9.884 | 15.073 | 18.84 | 21.098 | 21.995 | 21.55 | 19.366 | 15.741 | 10.99 | 5.505 | 0.886 | 0 | 0 | 0 | 0 | 0 | 0
PV | 10 | 4 | 0 | 0 | 0 | 0 | 0 | 0.99871 | 5.2597 | 10.8426 | 15.8197 | 19.4758 | 21.7045 | 22.5019 | 21.7713 | 19.8319 | 16.2687 | 11.6265 | 6.0639 | 1.3432 | 0.048387 | 0 | 0 | 0 | 0 | 0
PV | 10 | 5 | 0 | 0 | 0 | 0 | 0.025 | 1.084 | 5.294 | 10.874 | 15.633 | 19.099 | 21.195 | 22.033 | 21.492 | 19.65 | 16.481 | 12.01 | 6.597 | 1.554 | 0.185 | 0 | 0 | 0 | 0 | 0
PV | 10 | 6 | 0 | 0 | 0 | 0 | 0.0067742 | 0.87871 | 5.0748 | 10.8648 | 15.6939 | 19.1603 | 21.241 | 22.0558 | 21.5274 | 19.7052 | 16.5629 | 12.1355 | 6.7568 | 1.649 | 0.10839 | 0 | 0 | 0 | 0 | 0
PV | 10 | 7 | 0 | 0 | 0 | 0 | 0 | 0.6029 | 4.8977 | 10.9142 | 15.9223 | 19.4971 | 21.6377 | 22.4855 | 21.9281 | 20.0139 | 16.7381 | 12.0706 | 6.4123 | 1.2871 | 0.0019355 | 0 | 0 | 0 | 0 | 0
PV | 10 | 8 | 0 | 0 | 0 | 0 | 0 | 0.105 | 4.235 | 10.807 | 16.288 | 20.136 | 22.368 | 23.218 | 22.596 | 20.549 | 17 | 11.887 | 5.593 | 0.42 | 0 | 0 | 0 | 0 | 0 | 0
PV | 10 | 9 | 0 | 0 | 0 | 0 | 0 | 0 | 1.891 | 8.2306 | 14.5752 | 18.7742 | 21.2545 | 22.0877 | 20.999 | 18.5971 | 14.8606 | 9.7723 | 3.6174 | 0.012581 | 0 | 0 | 0 | 0 | 0 | 0
PV | 10 | 10 | 0 | 0 | 0 | 0 | 0 | 0 | 0.32 | 4.678 | 10.518 | 14.976 | 17.736 | 18.586 | 18.002 | 16.066 | 12.517 | 7.242 | 1.111 | 0 | 0 | 0 | 0 | 0 | 0 | 0
PV | 10 | 11 | 0 | 0 | 0 | 0 | 0 | 0 | 0.0077419 | 4.6229 | 11.249 | 16.0916 | 18.6871 | 19.5174 | 18.8255 | 16.4371 | 11.8539 | 6.0406 | 0.28839 | 0 | 0 | 0 | 0 | 0 | 0 | 0
PV | 11 | 0 | 0 | 0 | 0 | 0 | 0 | 0 | 0.087097 | 4.4903 | 9.4461 | 13.62 | 16.4313 | 17.5635 | 16.9994 | 14.9555 | 10.949 | 5.6013 | 0.59516 | 0 | 0 | 0 | 0 | 0 | 0 | 0
PV | 11 | 1 | 0 | 0 | 0 | 0 | 0 | 0 | 0.83571 | 5.6904 | 10.8321 | 14.9679 | 17.6957 | 18.8882 | 18.4104 | 16.1946 | 11.9529 | 7.1025 | 1.7464 | 0 | 0 | 0 | 0 | 0 | 0 | 0
PV | 11 | 2 | 0 | 0 | 0 | 0 | 0 | 0.014516 | 2.1058 | 6.8506 | 11.6806 | 16.1874 | 19.0752 | 20.5965 | 20.0806 | 17.489 | 13.7545 | 9.3106 | 3.8371 | 0.17129 | 0 | 0 | 0 | 0 | 0 | 0
PV | 11 | 3 | 0 | 0 | 0 | 0 | 0 | 0.353 | 4.161 | 9.884 | 15.073 | 18.84 | 21.098 | 21.995 | 21.55 | 19.366 | 15.741 | 10.99 | 5.505 | 0.886 | 0 | 0 | 0 | 0 | 0 | 0
PV | 11 | 4 | 0 | 0 | 0 | 0 | 0 | 0.99871 | 5.2597 | 10.8426 | 15.8197 | 19.4758 | 21.7045 | 22.5019 | 21.7713 | 19.8319 | 16.2687 | 11.6265 | 6.0639 | 1.3432 | 0.048387 | 0 | 0 | 0 | 0 | 0
PV | 11 | 5 | 0 | 0 | 0 | 0 | 0.025 | 1.084 | 5.294 | 10.874 | 15.633 | 19.099 | 21.195 | 22.033 | 21.492 | 19.65 | 16.481 | 12.01 | 6.597 | 1.554 | 0.185 | 0 | 0 | 0 | 0 | 0
PV | 11 | 6 | 0 | 0 | 0 | 0 | 0.0067742 | 0.87871 | 5.0748 | 10.8648 | 15.6939 | 19.1603 | 21.241 | 22.0558 | 21.5274 | 19.7052 | 16.5629 | 12.1355 | 6.7568 | 1.649 | 0.10839 | 0 | 0 | 0 | 0 | 0
PV | 11 | 7 | 0 | 0 | 0 | 0 | 0 | 0.6029 | 4.8977 | 10.9142 | 15.9223 | 19.4971 | 21.6377 | 22.4855 | 21.9281 | 20.0139 | 16.7381 | 12.0706 | 6.4123 | 1.2871 | 0.0019355 | 0 | 0 | 0 | 0 | 0
PV | 11 | 8 | 0 | 0 | 0 | 0 | 0 | 0.105 | 4.235 | 10.807 | 16.288 | 20.136 | 22.368 | 23.218 | 22.596 | 20.549 | 17 | 11.887 | 5.593 | 0.42 | 0 | 0 | 0 | 0 | 0 | 0
PV | 11 | 9 | 0 | 0 | 0 | 0 | 0 | 0 | 1.891 | 8.2306 | 14.5752 | 18.7742 | 21.2545 | 22.0877 | 20.999 | 18.5971 | 14.8606 | 9.7723 | 3.6174 | 0.012581 | 0 | 0 | 0 | 0 | 0 | 0
PV | 11 | 10 | 0 | 0 | 0 | 0 | 0 | 0 | 0.32 | 4.678 | 10.518 | 14.976 | 17.736 | 18.586 | 18.002 | 16.066 | 12.517 | 7.242 | 1.111 | 0 | 0 | 0 | 0 | 0 | 0 | 0
PV | 11 | 11 | 0 | 0 | 0 | 0 | 0 | 0 | 0.0077419 | 4.6229 | 11.249 | 16.0916 | 18.6871 | 19.5174 | 18.8255 | 16.4371 | 11.8539 | 6.0406 | 0.28839 | 0 | 0 | 0 | 0 | 0 | 0 | 0
PV | 12 | 0 | 0 | 0 | 0 | 0 | 0 | 0 | 0.087097 | 4.4903 | 9.4461 | 13.62 | 16.4313 | 17.5635 | 16.9994 | 14.9555 | 10.949 | 5.6013 | 0.59516 | 0 | 0 | 0 | 0 | 0 | 0 | 0
PV | 12 | 1 | 0 | 0 | 0 | 0 | 0 | 0 | 0.83571 | 5.6904 | 10.8321 | 14.9679 | 17.6957 | 18.8882 | 18.4104 | 16.1946 | 11.9529 | 7.1025 | 1.7464 | 0 | 0 | 0 | 0 | 0 | 0 | 0
PV | 12 | 2 | 0 | 0 | 0 | 0 | 0 | 0.014516 | 2.1058 | 6.8506 | 11.6806 | 16.1874 | 19.0752 | 20.5965 | 20.0806 | 17.489 | 13.7545 | 9.3106 | 3.8371 | 0.17129 | 0 | 0 | 0 | 0 | 0 | 0
PV | 12 | 3 | 0 | 0 | 0 | 0 | 0 | 0.353 | 4.161 | 9.884 | 15.073 | 18.84 | 21.098 | 21.995 | 21.55 | 19.366 | 15.741 | 10.99 | 5.505 | 0.886 | 0 | 0 | 0 | 0 | 0 | 0
PV | 12 | 4 | 0 | 0 | 0 | 0 | 0 | 0.99871 | 5.2597 | 10.8426 | 15.8197 | 19.4758 | 21.7045 | 22.5019 | 21.7713 | 19.8319 | 16.2687 | 11.6265 | 6.0639 | 1.3432 | 0.048387 | 0 | 0 | 0 | 0 | 0
PV | 12 | 5 | 0 | 0 | 0 | 0 | 0.025 | 1.084 | 5.294 | 10.874 | 15.633 | 19.099 | 21.195 | 22.033 | 21.492 | 19.65 | 16.481 | 12.01 | 6.597 | 1.554 | 0.185 | 0 | 0 | 0 | 0 | 0
PV | 12 | 6 | 0 | 0 | 0 | 0 | 0.0067742 | 0.87871 | 5.0748 | 10.8648 | 15.6939 | 19.1603 | 21.241 | 22.0558 | 21.5274 | 19.7052 | 16.5629 | 12.1355 | 6.7568 | 1.649 | 0.10839 | 0 | 0 | 0 | 0 | 0
PV | 12 | 7 | 0 | 0 | 0 | 0 | 0 | 0.6029 | 4.8977 | 10.9142 | 15.9223 | 19.4971 | 21.6377 | 22.4855 | 21.9281 | 20.0139 | 16.7381 | 12.0706 | 6.4123 | 1.2871 | 0.0019355 | 0 | 0 | 0 | 0 | 0
PV | 12 | 8 | 0 | 0 | 0 | 0 | 0 | 0.105 | 4.235 | 10.807 | 16.288 | 20.136 | 22.368 | 23.218 | 22.596 | 20.549 | 17 | 11.887 | 5.593 | 0.42 | 0 | 0 | 0 | 0 | 0 | 0
PV | 12 | 9 | 0 | 0 | 0 | 0 | 0 | 0 | 1.891 | 8.2306 | 14.5752 | 18.7742 | 21.2545 | 22.0877 | 20.999 | 18.5971 | 14.8606 | 9.7723 | 3.6174 | 0.012581 | 0 | 0 | 0 | 0 | 0 | 0
PV | 12 | 10 | 0 | 0 | 0 | 0 | 0 | 0 | 0.32 | 4.678 | 10.518 | 14.976 | 17.736 | 18.586 | 18.002 | 16.066 | 12.517 | 7.242 | 1.111 | 0 | 0 | 0 | 0 | 0 | 0 | 0
PV | 12 | 11 | 0 | 0 | 0 | 0 | 0 | 0 | 0.0077419 | 4.6229 | 11.249 | 16.0916 | 18.6871 | 19.5174 | 18.8255 | 16.4371 | 11.8539 | 6.0406 | 0.28839 | 0 | 0 | 0 | 0 | 0 | 0 | 0
PV | 13 | 0 | 0 | 0 | 0 | 0 | 0 | 0 | 0.087097 | 4.4903 | 9.4461 | 13.62 | 16.4313 | 17.5635 | 16.9994 | 14.9555 | 10.949 | 5.6013 | 0.59516 | 0 | 0 | 0 | 0 | 0 | 0 | 0
PV | 13 | 1 | 0 | 0 | 0 | 0 | 0 | 0 | 0.83571 | 5.6904 | 10.8321 | 14.9679 | 17.6957 | 18.8882 | 18.4104 | 16.1946 | 11.9529 | 7.1025 | 1.7464 | 0 | 0 | 0 | 0 | 0 | 0 | 0
PV | 13 | 2 | 0 | 0 | 0 | 0 | 0 | 0.014516 | 2.1058 | 6.8506 | 11.6806 | 16.1874 | 19.0752 | 20.5965 | 20.0806 | 17.489 | 13.7545 | 9.3106 | 3.8371 | 0.17129 | 0 | 0 | 0 | 0 | 0 | 0
PV | 13 | 3 | 0 | 0 | 0 | 0 | 0 | 0.353 | 4.161 | 9.884 | 15.073 | 18.84 | 21.098 | 21.995 | 21.55 | 19.366 | 15.741 | 10.99 | 5.505 | 0.886 | 0 | 0 | 0 | 0 | 0 | 0
PV | 13 | 4 | 0 | 0 | 0 | 0 | 0 | 0.99871 | 5.2597 | 10.8426 | 15.8197 | 19.4758 | 21.7045 | 22.5019 | 21.7713 | 19.8319 | 16.2687 | 11.6265 | 6.0639 | 1.3432 | 0.048387 | 0 | 0 | 0 | 0 | 0
PV | 13 | 5 | 0 | 0 | 0 | 0 | 0.025 | 1.084 | 5.294 | 10.874 | 15.633 | 19.099 | 21.195 | 22.033 | 21.492 | 19.65 | 16.481 | 12.01 | 6.597 | 1.554 | 0.185 | 0 | 0 | 0 | 0 | 0
PV | 13 | 6 | 0 | 0 | 0 | 0 | 0.0067742 | 0.87871 | 5.0748 | 10.8648 | 15.6939 | 19.1603 | 21.241 | 22.0558 | 21.5274 | 19.7052 | 16.5629 | 12.1355 | 6.7568 | 1.649 | 0.10839 | 0 | 0 | 0 | 0 | 0
PV | 13 | 7 | 0 | 0 | 0 | 0 | 0 | 0.6029 | 4.8977 | 10.9142 | 15.9223 | 19.4971 | 21.6377 | 22.4855 | 21.9281 | 20.0139 | 16.7381 | 12.0706 | 6.4123 | 1.2871 | 0.0019355 | 0 | 0 | 0 | 0 | 0
PV | 13 | 8 | 0 | 0 | 0 | 0 | 0 | 0.105 | 4.235 | 10.807 | 16.288 | 20.136 | 22.368 | 23.218 | 22.596 | 20.549 | 17 | 11.887 | 5.593 | 0.42 | 0 | 0 | 0 | 0 | 0 | 0
PV | 13 | 9 | 0 | 0 | 0 | 0 | 0 | 0 | 1.891 | 8.2306 | 14.5752 | 18.7742 | 21.2545 | 22.0877 | 20.999 | 18.5971 | 14.8606 | 9.7723 | 3.6174 | 0.012581 | 0 | 0 | 0 | 0 | 0 | 0
PV | 13 | 10 | 0 | 0 | 0 | 0 | 0 | 0 | 0.32 | 4.678 | 10.518 | 14.976 | 17.736 | 18.586 | 18.002 | 16.066 | 12.517 | 7.242 | 1.111 | 0 | 0 | 0 | 0 | 0 | 0 | 0
PV | 13 | 11 | 0 | 0 | 0 | 0 | 0 | 0 | 0.0077419 | 4.6229 | 11.249 | 16.0916 | 18.6871 | 19.5174 | 18.8255 | 16.4371 | 11.8539 | 6.0406 | 0.28839 | 0 | 0 | 0 | 0 | 0 | 0 | 0
PV | 14 | 0 | 0 | 0 | 0 | 0 | 0 | 0 | 0.087097 | 4.4903 | 9.4461 | 13.62 | 16.4313 | 17.5635 | 16.9994 | 14.9555 | 10.949 | 5.6013 | 0.59516 | 0 | 0 | 0 | 0 | 0 | 0 | 0
PV | 14 | 1 | 0 | 0 | 0 | 0 | 0 | 0 | 0.83571 | 5.6904 | 10.8321 | 14.9679 | 17.6957 | 18.8882 | 18.4104 | 16.1946 | 11.9529 | 7.1025 | 1.7464 | 0 | 0 | 0 | 0 | 0 | 0 | 0
PV | 14 | 2 | 0 | 0 | 0 | 0 | 0 | 0.014516 | 2.1058 | 6.8506 | 11.6806 | 16.1874 | 19.0752 | 20.5965 | 20.0806 | 17.489 | 13.7545 | 9.3106 | 3.8371 | 0.17129 | 0 | 0 | 0 | 0 | 0 | 0
PV | 14 | 3 | 0 | 0 | 0 | 0 | 0 | 0.353 | 4.161 | 9.884 | 15.073 | 18.84 | 21.098 | 21.995 | 21.55 | 19.366 | 15.741 | 10.99 | 5.505 | 0.886 | 0 | 0 | 0 | 0 | 0 | 0
PV | 14 | 4 | 0 | 0 | 0 | 0 | 0 | 0.99871 | 5.2597 | 10.8426 | 15.8197 | 19.4758 | 21.7045 | 22.5019 | 21.7713 | 19.8319 | 16.2687 | 11.6265 | 6.0639 | 1.3432 | 0.048387 | 0 | 0 | 0 | 0 | 0
PV | 14 | 5 | 0 | 0 | 0 | 0 | 0.025 | 1.084 | 5.294 | 10.874 | 15.633 | 19.099 | 21.195 | 22.033 | 21.492 | 19.65 | 16.481 | 12.01 | 6.597 | 1.554 | 0.185 | 0 | 0 | 0 | 0 | 0
PV | 14 | 6 | 0 | 0 | 0 | 0 | 0.0067742 | 0.87871 | 5.0748 | 10.8648 | 15.6939 | 19.1603 | 21.241 | 22.0558 | 21.5274 | 19.7052 | 16.5629 | 12.1355 | 6.7568 | 1.649 | 0.10839 | 0 | 0 | 0 | 0 | 0
PV | 14 | 7 | 0 | 0 | 0 | 0 | 0 | 0.6029 | 4.8977 | 10.9142 | 15.9223 | 19.4971 | 21.6377 | 22.4855 | 21.9281 | 20.0139 | 16.7381 | 12.0706 | 6.4123 | 1.2871 | 0.0019355 | 0 | 0 | 0 | 0 | 0
PV | 14 | 8 | 0 | 0 | 0 | 0 | 0 | 0.105 | 4.235 | 10.807 | 16.288 | 20.136 | 22.368 | 23.218 | 22.596 | 20.549 | 17 | 11.887 | 5.593 | 0.42 | 0 | 0 | 0 | 0 | 0 | 0
PV | 14 | 9 | 0 | 0 | 0 | 0 | 0 | 0 | 1.891 | 8.2306 | 14.5752 | 18.7742 | 21.2545 | 22.0877 | 20.999 | 18.5971 | 14.8606 | 9.7723 | 3.6174 | 0.012581 | 0 | 0 | 0 | 0 | 0 | 0
PV | 14 | 10 | 0 | 0 | 0 | 0 | 0 | 0 | 0.32 | 4.678 | 10.518 | 14.976 | 17.736 | 18.586 | 18.002 | 16.066 | 12.517 | 7.242 | 1.111 | 0 | 0 | 0 | 0 | 0 | 0 | 0
PV | 14 | 11 | 0 | 0 | 0 | 0 | 0 | 0 | 0.0077419 | 4.6229 | 11.249 | 16.0916 | 18.6871 | 19.5174 | 18.8255 | 16.4371 | 11.8539 | 6.0406 | 0.28839 | 0 | 0 | 0 | 0 | 0 | 0 | 0
PV | 15 | 0 | 0 | 0 | 0 | 0 | 0 | 0 | 0.087097 | 4.4903 | 9.4461 | 13.62 | 16.4313 | 17.5635 | 16.9994 | 14.9555 | 10.949 | 5.6013 | 0.59516 | 0 | 0 | 0 | 0 | 0 | 0 | 0
PV | 15 | 1 | 0 | 0 | 0 | 0 | 0 | 0 | 0.83571 | 5.6904 | 10.8321 | 14.9679 | 17.6957 | 18.8882 | 18.4104 | 16.1946 | 11.9529 | 7.1025 | 1.7464 | 0 | 0 | 0 | 0 | 0 | 0 | 0
PV | 15 | 2 | 0 | 0 | 0 | 0 | 0 | 0.014516 | 2.1058 | 6.8506 | 11.6806 | 16.1874 | 19.0752 | 20.5965 | 20.0806 | 17.489 | 13.7545 | 9.3106 | 3.8371 | 0.17129 | 0 | 0 | 0 | 0 | 0 | 0
PV | 15 | 3 | 0 | 0 | 0 | 0 | 0 | 0.353 | 4.161 | 9.884 | 15.073 | 18.84 | 21.098 | 21.995 | 21.55 | 19.366 | 15.741 | 10.99 | 5.505 | 0.886 | 0 | 0 | 0 | 0 | 0 | 0
PV | 15 | 4 | 0 | 0 | 0 | 0 | 0 | 0.99871 | 5.2597 | 10.8426 | 15.8197 | 19.4758 | 21.7045 | 22.5019 | 21.7713 | 19.8319 | 16.2687 | 11.6265 | 6.0639 | 1.3432 | 0.048387 | 0 | 0 | 0 | 0 | 0
PV | 15 | 5 | 0 | 0 | 0 | 0 | 0.025 | 1.084 | 5.294 | 10.874 | 15.633 | 19.099 | 21.195 | 22.033 | 21.492 | 19.65 | 16.481 | 12.01 | 6.597 | 1.554 | 0.185 | 0 | 0 | 0 | 0 | 0
PV | 15 | 6 | 0 | 0 | 0 | 0 | 0.0067742 | 0.87871 | 5.0748 | 10.8648 | 15.6939 | 19.1603 | 21.241 | 22.0558 | 21.5274 | 19.7052 | 16.5629 | 12.1355 | 6.7568 | 1.649 | 0.10839 | 0 | 0 | 0 | 0 | 0
PV | 15 | 7 | 0 | 0 | 0 | 0 | 0 | 0.6029 | 4.8977 | 10.9142 | 15.9223 | 19.4971 | 21.6377 | 22.4855 | 21.9281 | 20.0139 | 16.7381 | 12.0706 | 6.4123 | 1.2871 | 0.0019355 | 0 | 0 | 0 | 0 | 0
PV | 15 | 8 | 0 | 0 | 0 | 0 | 0 | 0.105 | 4.235 | 10.807 | 16.288 | 20.136 | 22.368 | 23.218 | 22.596 | 20.549 | 17 | 11.887 | 5.593 | 0.42 | 0 | 0 | 0 | 0 | 0 | 0
PV | 15 | 9 | 0 | 0 | 0 | 0 | 0 | 0 | 1.891 | 8.2306 | 14.5752 | 18.7742 | 21.2545 | 22.0877 | 20.999 | 18.5971 | 14.8606 | 9.7723 | 3.6174 | 0.012581 | 0 | 0 | 0 | 0 | 0 | 0
PV | 15 | 10 | 0 | 0 | 0 | 0 | 0 | 0 | 0.32 | 4.678 | 10.518 | 14.976 | 17.736 | 18.586 | 18.002 | 16.066 | 12.517 | 7.242 | 1.111 | 0 | 0 | 0 | 0 | 0 | 0 | 0
PV | 15 | 11 | 0 | 0 | 0 | 0 | 0 | 0 | 0.0077419 | 4.6229 | 11.249 | 16.0916 | 18.6871 | 19.5174 | 18.8255 | 16.4371 | 11.8539 | 6.0406 | 0.28839 | 0 | 0 | 0 | 0 | 0 | 0 | 0
PV | 16 | 0 | 0 | 0 | 0 | 0 | 0 | 0 | 0.087097 | 4.4903 | 9.4461 | 13.62 | 16.4313 | 17.5635 | 16.9994 | 14.9555 | 10.949 | 5.6013 | 0.59516 | 0 | 0 | 0 | 0 | 0 | 0 | 0
PV | 16 | 1 | 0 | 0 | 0 | 0 | 0 | 0 | 0.83571 | 5.6904 | 10.8321 | 14.9679 | 17.6957 | 18.8882 | 18.4104 | 16.1946 | 11.9529 | 7.1025 | 1.7464 | 0 | 0 | 0 | 0 | 0 | 0 | 0
PV | 16 | 2 | 0 | 0 | 0 | 0 | 0 | 0.014516 | 2.1058 | 6.8506 | 11.6806 | 16.1874 | 19.0752 | 20.5965 | 20.0806 | 17.489 | 13.7545 | 9.3106 | 3.8371 | 0.17129 | 0 | 0 | 0 | 0 | 0 | 0
PV | 16 | 3 | 0 | 0 | 0 | 0 | 0 | 0.353 | 4.161 | 9.884 | 15.073 | 18.84 | 21.098 | 21.995 | 21.55 | 19.366 | 15.741 | 10.99 | 5.505 | 0.886 | 0 | 0 | 0 | 0 | 0 | 0
PV | 16 | 4 | 0 | 0 | 0 | 0 | 0 | 0.99871 | 5.2597 | 10.8426 | 15.8197 | 19.4758 | 21.7045 | 22.5019 | 21.7713 | 19.8319 | 16.2687 | 11.6265 | 6.0639 | 1.3432 | 0.048387 | 0 | 0 | 0 | 0 | 0
PV | 16 | 5 | 0 | 0 | 0 | 0 | 0.025 | 1.084 | 5.294 | 10.874 | 15.633 | 19.099 | 21.195 | 22.033 | 21.492 | 19.65 | 16.481 | 12.01 | 6.597 | 1.554 | 0.185 | 0 | 0 | 0 | 0 | 0
PV | 16 | 6 | 0 | 0 | 0 | 0 | 0.0067742 | 0.87871 | 5.0748 | 10.8648 | 15.6939 | 19.1603 | 21.241 | 22.0558 | 21.5274 | 19.7052 | 16.5629 | 12.1355 | 6.7568 | 1.649 | 0.10839 | 0 | 0 | 0 | 0 | 0
PV | 16 | 7 | 0 | 0 | 0 | 0 | 0 | 0.6029 | 4.8977 | 10.9142 | 15.9223 | 19.4971 | 21.6377 | 22.4855 | 21.9281 | 20.0139 | 16.7381 | 12.0706 | 6.4123 | 1.2871 | 0.0019355 | 0 | 0 | 0 | 0 | 0
PV | 16 | 8 | 0 | 0 | 0 | 0 | 0 | 0.105 | 4.235 | 10.807 | 16.288 | 20.136 | 22.368 | 23.218 | 22.596 | 20.549 | 17 | 11.887 | 5.593 | 0.42 | 0 | 0 | 0 | 0 | 0 | 0
PV | 16 | 9 | 0 | 0 | 0 | 0 | 0 | 0 | 1.891 | 8.2306 | 14.5752 | 18.7742 | 21.2545 | 22.0877 | 20.999 | 18.5971 | 14.8606 | 9.7723 | 3.6174 | 0.012581 | 0 | 0 | 0 | 0 | 0 | 0
PV | 16 | 10 | 0 | 0 | 0 | 0 | 0 | 0 | 0.32 | 4.678 | 10.518 | 14.976 | 17.736 | 18.586 | 18.002 | 16.066 | 12.517 | 7.242 | 1.111 | 0 | 0 | 0 | 0 | 0 | 0 | 0
PV | 16 | 11 | 0 | 0 | 0 | 0 | 0 | 0 | 0.0077419 | 4.6229 | 11.249 | 16.0916 | 18.6871 | 19.5174 | 18.8255 | 16.4371 | 11.8539 | 6.0406 | 0.28839 | 0 | 0 | 0 | 0 | 0 | 0 | 0
PV | 17 | 0 | 0 | 0 | 0 | 0 | 0 | 0 | 0.087097 | 4.4903 | 9.4461 | 13.62 | 16.4313 | 17.5635 | 16.9994 | 14.9555 | 10.949 | 5.6013 | 0.59516 | 0 | 0 | 0 | 0 | 0 | 0 | 0
PV | 17 | 1 | 0 | 0 | 0 | 0 | 0 | 0 | 0.83571 | 5.6904 | 10.8321 | 14.9679 | 17.6957 | 18.8882 | 18.4104 | 16.1946 | 11.9529 | 7.1025 | 1.7464 | 0 | 0 | 0 | 0 | 0 | 0 | 0
PV | 17 | 2 | 0 | 0 | 0 | 0 | 0 | 0.014516 | 2.1058 | 6.8506 | 11.6806 | 16.1874 | 19.0752 | 20.5965 | 20.0806 | 17.489 | 13.7545 | 9.3106 | 3.8371 | 0.17129 | 0 | 0 | 0 | 0 | 0 | 0
PV | 17 | 3 | 0 | 0 | 0 | 0 | 0 | 0.353 | 4.161 | 9.884 | 15.073 | 18.84 | 21.098 | 21.995 | 21.55 | 19.366 | 15.741 | 10.99 | 5.505 | 0.886 | 0 | 0 | 0 | 0 | 0 | 0
PV | 17 | 4 | 0 | 0 | 0 | 0 | 0 | 0.99871 | 5.2597 | 10.8426 | 15.8197 | 19.4758 | 21.7045 | 22.5019 | 21.7713 | 19.8319 | 16.2687 | 11.6265 | 6.0639 | 1.3432 | 0.048387 | 0 | 0 | 0 | 0 | 0
PV | 17 | 5 | 0 | 0 | 0 | 0 | 0.025 | 1.084 | 5.294 | 10.874 | 15.633 | 19.099 | 21.195 | 22.033 | 21.492 | 19.65 | 16.481 | 12.01 | 6.597 | 1.554 | 0.185 | 0 | 0 | 0 | 0 | 0
PV | 17 | 6 | 0 | 0 | 0 | 0 | 0.0067742 | 0.87871 | 5.0748 | 10.8648 | 15.6939 | 19.1603 | 21.241 | 22.0558 | 21.5274 | 19.7052 | 16.5629 | 12.1355 | 6.7568 | 1.649 | 0.10839 | 0 | 0 | 0 | 0 | 0
PV | 17 | 7 | 0 | 0 | 0 | 0 | 0 | 0.6029 | 4.8977 | 10.9142 | 15.9223 | 19.4971 | 21.6377 | 22.4855 | 21.9281 | 20.0139 | 16.7381 | 12.0706 | 6.4123 | 1.2871 | 0.0019355 | 0 | 0 | 0 | 0 | 0
PV | 17 | 8 | 0 | 0 | 0 | 0 | 0 | 0.105 | 4.235 | 10.807 | 16.288 | 20.136 | 22.368 | 23.218 | 22.596 | 20.549 | 17 | 11.887 | 5.593 | 0.42 | 0 | 0 | 0 | 0 | 0 | 0
PV | 17 | 9 | 0 | 0 | 0 | 0 | 0 | 0 | 1.891 | 8.2306 | 14.5752 | 18.7742 | 21.2545 | 22.0877 | 20.999 | 18.5971 | 14.8606 | 9.7723 | 3.6174 | 0.012581 | 0 | 0 | 0 | 0 | 0 | 0
PV | 17 | 10 | 0 | 0 | 0 | 0 | 0 | 0 | 0.32 | 4.678 | 10.518 | 14.976 | 17.736 | 18.586 | 18.002 | 16.066 | 12.517 | 7.242 | 1.111 | 0 | 0 | 0 | 0 | 0 | 0 | 0
PV | 17 | 11 | 0 | 0 | 0 | 0 | 0 | 0 | 0.0077419 | 4.6229 | 11.249 | 16.0916 | 18.6871 | 19.5174 | 18.8255 | 16.4371 | 11.8539 | 6.0406 | 0.28839 | 0 | 0 | 0 | 0 | 0 | 0 | 0
PV | 18 | 0 | 0 | 0 | 0 | 0 | 0 | 0 | 0.087097 | 4.4903 | 9.4461 | 13.62 | 16.4313 | 17.5635 | 16.9994 | 14.9555 | 10.949 | 5.6013 | 0.59516 | 0 | 0 | 0 | 0 | 0 | 0 | 0
PV | 18 | 1 | 0 | 0 | 0 | 0 | 0 | 0 | 0.83571 | 5.6904 | 10.8321 | 14.9679 | 17.6957 | 18.8882 | 18.4104 | 16.1946 | 11.9529 | 7.1025 | 1.7464 | 0 | 0 | 0 | 0 | 0 | 0 | 0
PV | 18 | 2 | 0 | 0 | 0 | 0 | 0 | 0.014516 | 2.1058 | 6.8506 | 11.6806 | 16.1874 | 19.0752 | 20.5965 | 20.0806 | 17.489 | 13.7545 | 9.3106 | 3.8371 | 0.17129 | 0 | 0 | 0 | 0 | 0 | 0
PV | 18 | 3 | 0 | 0 | 0 | 0 | 0 | 0.353 | 4.161 | 9.884 | 15.073 | 18.84 | 21.098 | 21.995 | 21.55 | 19.366 | 15.741 | 10.99 | 5.505 | 0.886 | 0 | 0 | 0 | 0 | 0 | 0
PV | 18 | 4 | 0 | 0 | 0 | 0 | 0 | 0.99871 | 5.2597 | 10.8426 | 15.8197 | 19.4758 | 21.7045 | 22.5019 | 21.7713 | 19.8319 | 16.2687 | 11.6265 | 6.0639 | 1.3432 | 0.048387 | 0 | 0 | 0 | 0 | 0
PV | 18 | 5 | 0 | 0 | 0 | 0 | 0.025 | 1.084 | 5.294 | 10.874 | 15.633 | 19.099 | 21.195 | 22.033 | 21.492 | 19.65 | 16.481 | 12.01 | 6.597 | 1.554 | 0.185 | 0 | 0 | 0 | 0 | 0
PV | 18 | 6 | 0 | 0 | 0 | 0 | 0.0067742 | 0.87871 | 5.0748 | 10.8648 | 15.6939 | 19.1603 | 21.241 | 22.0558 | 21.5274 | 19.7052 | 16.5629 | 12.1355 | 6.7568 | 1.649 | 0.10839 | 0 | 0 | 0 | 0 | 0
PV | 18 | 7 | 0 | 0 | 0 | 0 | 0 | 0.6029 | 4.8977 | 10.9142 | 15.9223 | 19.4971 | 21.6377 | 22.4855 | 21.9281 | 20.0139 | 16.7381 | 12.0706 | 6.4123 | 1.2871 | 0.0019355 | 0 | 0 | 0 | 0 | 0
PV | 18 | 8 | 0 | 0 | 0 | 0 | 0 | 0.105 | 4.235 | 10.807 | 16.288 | 20.136 | 22.368 | 23.218 | 22.596 | 20.549 | 17 | 11.887 | 5.593 | 0.42 | 0 | 0 | 0 | 0 | 0 | 0
PV | 18 | 9 | 0 | 0 | 0 | 0 | 0 | 0 | 1.891 | 8.2306 | 14.5752 | 18.7742 | 21.2545 | 22.0877 | 20.999 | 18.5971 | 14.8606 | 9.7723 | 3.6174 | 0.012581 | 0 | 0 | 0 | 0 | 0 | 0
PV | 18 | 10 | 0 | 0 | 0 | 0 | 0 | 0 | 0.32 | 4.678 | 10.518 | 14.976 | 17.736 | 18.586 | 18.002 | 16.066 | 12.517 | 7.242 | 1.111 | 0 | 0 | 0 | 0 | 0 | 0 | 0
PV | 18 | 11 | 0 | 0 | 0 | 0 | 0 | 0 | 0.0077419 | 4.6229 | 11.249 | 16.0916 | 18.6871 | 19.5174 | 18.8255 | 16.4371 | 11.8539 | 6.0406 | 0.28839 | 0 | 0 | 0 | 0 | 0 | 0 | 0
PV | 19 | 0 | 0 | 0 | 0 | 0 | 0 | 0 | 0.087097 | 4.4903 | 9.4461 | 13.62 | 16.4313 | 17.5635 | 16.9994 | 14.9555 | 10.949 | 5.6013 | 0.59516 | 0 | 0 | 0 | 0 | 0 | 0 | 0
PV | 19 | 1 | 0 | 0 | 0 | 0 | 0 | 0 | 0.83571 | 5.6904 | 10.8321 | 14.9679 | 17.6957 | 18.8882 | 18.4104 | 16.1946 | 11.9529 | 7.1025 | 1.7464 | 0 | 0 | 0 | 0 | 0 | 0 | 0
PV | 19 | 2 | 0 | 0 | 0 | 0 | 0 | 0.014516 | 2.1058 | 6.8506 | 11.6806 | 16.1874 | 19.0752 | 20.5965 | 20.0806 | 17.489 | 13.7545 | 9.3106 | 3.8371 | 0.17129 | 0 | 0 | 0 | 0 | 0 | 0
PV | 19 | 3 | 0 | 0 | 0 | 0 | 0 | 0.353 | 4.161 | 9.884 | 15.073 | 18.84 | 21.098 | 21.995 | 21.55 | 19.366 | 15.741 | 10.99 | 5.505 | 0.886 | 0 | 0 | 0 | 0 | 0 | 0
PV | 19 | 4 | 0 | 0 | 0 | 0 | 0 | 0.99871 | 5.2597 | 10.8426 | 15.8197 | 19.4758 | 21.7045 | 22.5019 | 21.7713 | 19.8319 | 16.2687 | 11.6265 | 6.0639 | 1.3432 | 0.048387 | 0 | 0 | 0 | 0 | 0
PV | 19 | 5 | 0 | 0 | 0 | 0 | 0.025 | 1.084 | 5.294 | 10.874 | 15.633 | 19.099 | 21.195 | 22.033 | 21.492 | 19.65 | 16.481 | 12.01 | 6.597 | 1.554 | 0.185 | 0 | 0 | 0 | 0 | 0
PV | 19 | 6 | 0 | 0 | 0 | 0 | 0.0067742 | 0.87871 | 5.0748 | 10.8648 | 15.6939 | 19.1603 | 21.241 | 22.0558 | 21.5274 | 19.7052 | 16.5629 | 12.1355 | 6.7568 | 1.649 | 0.10839 | 0 | 0 | 0 | 0 | 0
PV | 19 | 7 | 0 | 0 | 0 | 0 | 0 | 0.6029 | 4.8977 | 10.9142 | 15.9223 | 19.4971 | 21.6377 | 22.4855 | 21.9281 | 20.0139 | 16.7381 | 12.0706 | 6.4123 | 1.2871 | 0.0019355 | 0 | 0 | 0 | 0 | 0
PV | 19 | 8 | 0 | 0 | 0 | 0 | 0 | 0.105 | 4.235 | 10.807 | 16.288 | 20.136 | 22.368 | 23.218 | 22.596 | 20.549 | 17 | 11.887 | 5.593 | 0.42 | 0 | 0 | 0 | 0 | 0 | 0
PV | 19 | 9 | 0 | 0 | 0 | 0 | 0 | 0 | 1.891 | 8.2306 | 14.5752 | 18.7742 | 21.2545 | 22.0877 | 20.999 | 18.5971 | 14.8606 | 9.7723 | 3.6174 | 0.012581 | 0 | 0 | 0 | 0 | 0 | 0
PV | 19 | 10 | 0 | 0 | 0 | 0 | 0 | 0 | 0.32 | 4.678 | 10.518 | 14.976 | 17.736 | 18.586 | 18.002 | 16.066 | 12.517 | 7.242 | 1.111 | 0 | 0 | 0 | 0 | 0 | 0 | 0
PV | 19 | 11 | 0 | 0 | 0 | 0 | 0 | 0 | 0.0077419 | 4.6229 | 11.249 | 16.0916 | 18.6871 | 19.5174 | 18.8255 | 16.4371 | 11.8539 | 6.0406 | 0.28839 | 0 | 0 | 0 | 0 | 0 | 0 | 0
Wind | 0 | 0 | 2.109 | 2.0881 | 2.0109 | 1.9583 | 1.9449 | 2.006 | 2.0156 | 1.9288 | 1.9337 | 2.1256 | 2.2639 | 2.3939 | 2.5396 | 2.631 | 2.6042 | 2.3033 | 1.8592 | 1.672 | 1.6183 | 1.6123 | 1.6698 | 1.7932 | 1.9572 | 2.0621
Wind | 0 | 1 | 1.5104 | 1.5174 | 1.5246 | 1.5371 | 1.5098 | 1.5086 | 1.5522 | 1.4825 | 1.4607 | 1.5653 | 1.725 | 1.8047 | 1.8623 | 1.889 | 1.8184 | 1.6065 | 1.3661 | 1.3016 | 1.2946 | 1.3091 | 1.3491 | 1.404 | 1.4195 | 1.4498
Wind | 0 | 2 | 1.8453 | 1.7344 | 1.621 | 1.6227 | 1.6673 | 1.7284 | 1.7563 | 1.8896 | 2.0637 | 2.3747 | 2.4572 | 2.7162 | 2.7635 | 2.6611 | 2.5738 | 2.427 | 2.2116 | 1.9088 | 1.7905 | 1.7582 | 1.7215 | 1.7692 | 1.8726 | 1.922
Wind | 0 | 3 | 1.9311 | 2.012 | 2.0177 | 1.9617 | 1.8686 | 1.7662 | 1.6346 | 1.4159 | 1.3704 | 1.4241 | 1.4408 | 1.3851 | 1.3359 | 1.3226 | 1.3124 | 1.2544 | 1.0781 | 1.006 | 1.0612 | 1.1752 | 1.2968 | 1.3978 | 1.6004 | 1.7656
Wind | 0 | 4 | 1.1187 | 1.1302 | 1.2564 | 1.2328 | 1.1247 | 1.0319 | 0.9585 | 0.96726 | 0.99381 | 1.0883 | 1.221 | 1.367 | 1.4833 | 1.5562 | 1.6408 | 1.667 | 1.6134 | 1.4765 | 1.2774 | 1.1441 | 0.99409 | 0.95904 | 1.0031 | 1.1233
Wind | 0 | 5 | 0.29705 | 0.29139 | 0.2829 | 0.26848 | 0.25942 | 0.23396 | 0.28517 | 0.40766 | 0.53214 | 0.6999 | 0.88011 | 0.98479 | 0.99045 | 0.99412 | 0.96046 | 0.93075 | 0.87106 | 0.81476 | 0.65719 | 0.42322 | 0.3375 | 0.30978 | 0.30271 | 0.29846
Wind | 0 | 6 | 0.10486 | 0.11061 | 0.11444 | 0.11636 | 0.11307 | 0.087609 | 0.062695 | 0.049828 | 0.045447 | 0.068718 | 0.11334 | 0.13415 | 0.12457 | 0.11991 | 0.11964 | 0.1336 | 0.17029 | 0.31457 | 0.43585 | 0.21738 | 0.11444 | 0.096096 | 0.095001 | 0.09856
Wind | 0 | 7 | 0.14592 | 0.13744 | 0.12074 | 0.10157 | 0.089525 | 0.085145 | 0.074741 | 0.09418 | 0.13032 | 0.1566 | 0.22039 | 0.28528 | 0.31786 | 0.3425 | 0.36385 | 0.39917 | 0.40218 | 0.43503 | 0.39862 | 0.25188 | 0.1911 | 0.16454 | 0.1514 | 0.14839
Wind | 0 | 8 | 0.21331 | 0.21388 | 0.2167 | 0.21274 | 0.20454 | 0.19096 | 0.16408 | 0.17455 | 0.26819 | 0.36466 | 0.48065 | 0.5709 | 0.64332 | 0.68378 | 0.65605 | 0.59466 | 0.56977 | 0.62522 | 0.48688 | 0.37343 | 0.30497 | 0.26621 | 0.24867 | 0.21444
Wind | 0 | 9 | 0.41176 | 0.38521 | 0.34031 | 0.29376 | 0.26255 | 0.2965 | 0.35591 | 0.34195 | 0.37973 | 0.42162 | 0.48678 | 0.55166 | 0.56042 | 0.5366 | 0.49691 | 0.50895 | 0.57165 | 0.53031 | 0.42709 | 0.3915 | 0.38192 | 0.3978 | 0.41943 | 0.41163
Wind | 0 | 10 | 1.4179 | 1.4043 | 1.3749 | 1.3826 | 1.3509 | 1.2968 | 1.2903 | 1.176 | 1.0745 | 1.0332 | 1.0312 | 0.98847 | 0.90925 | 0.82042 | 0.69425 | 0.62013 | 0.58363 | 0.56496 | 0.64106 | 0.76667 | 0.9019 | 1.0872 | 1.2598 | 1.3803
Wind | 0 | 11 | 0.57235 | 0.53442 | 0.45036 | 0.39643 | 0.38055 | 0.36385 | 0.33127 | 0.26283 | 0.17412 | 0.16126 | 0.18234 | 0.23983 | 0.29349 | 0.30554 | 0.32908 | 0.39287 | 0.40711 | 0.37289 | 0.3518 | 0.34715 | 0.39068 | 0.47665 | 0.57274 | 0.6045
Wind | 1 | 0 | 2.109 | 2.0881 | 2.0109 | 1.9583 | 1.9449 | 2.006 | 2.0156 | 1.9288 | 1.9337 | 2.1256 | 2.2639 | 2.3939 | 2.5396 | 2.631 | 2.6042 | 2.3033 | 1.8592 | 1.672 | 1.6183 | 1.6123 | 1.6698 | 1.7932 | 1.9572 | 2.0621
Wind | 1 | 1 | 1.5104 | 1.5174 | 1.5246 | 1.5371 | 1.5098 | 1.5086 | 1.5522 | 1.4825 | 1.4607 | 1.5653 | 1.725 | 1.8047 | 1.8623 | 1.889 | 1.8184 | 1.6065 | 1.3661 | 1.3016 | 1.2946 | 1.3091 | 1.3491 | 1.404 | 1.4195 | 1.4498
Wind | 1 | 2 | 1.8453 | 1.7344 | 1.621 | 1.6227 | 1.6673 | 1.7284 | 1.7563 | 1.8896 | 2.0637 | 2.3747 | 2.4572 | 2.7162 | 2.7635 | 2.6611 | 2.5738 | 2.427 | 2.2116 | 1.9088 | 1.7905 | 1.7582 | 1.7215 | 1.7692 | 1.8726 | 1.922
Wind | 1 | 3 | 1.9311 | 2.012 | 2.0177 | 1.9617 | 1.8686 | 1.7662 | 1.6346 | 1.4159 | 1.3704 | 1.4241 | 1.4408 | 1.3851 | 1.3359 | 1.3226 | 1.3124 | 1.2544 | 1.0781 | 1.006 | 1.0612 | 1.1752 | 1.2968 | 1.3978 | 1.6004 | 1.7656
Wind | 1 | 4 | 1.1187 | 1.1302 | 1.2564 | 1.2328 | 1.1247 | 1.0319 | 0.9585 | 0.96726 | 0.99381 | 1.0883 | 1.221 | 1.367 | 1.4833 | 1.5562 | 1.6408 | 1.667 | 1.6134 | 1.4765 | 1.2774 | 1.1441 | 0.99409 | 0.95904 | 1.0031 | 1.1233
Wind | 1 | 5 | 0.29705 | 0.29139 | 0.2829 | 0.26848 | 0.25942 | 0.23396 | 0.28517 | 0.40766 | 0.53214 | 0.6999 | 0.88011 | 0.98479 | 0.99045 | 0.99412 | 0.96046 | 0.93075 | 0.87106 | 0.81476 | 0.65719 | 0.42322 | 0.3375 | 0.30978 | 0.30271 | 0.29846
Wind | 1 | 6 | 0.10486 | 0.11061 | 0.11444 | 0.11636 | 0.11307 | 0.087609 | 0.062695 | 0.049828 | 0.045447 | 0.068718 | 0.11334 | 0.13415 | 0.12457 | 0.11991 | 0.11964 | 0.1336 | 0.17029 | 0.31457 | 0.43585 | 0.21738 | 0.11444 | 0.096096 | 0.095001 | 0.09856
Wind | 1 | 7 | 0.14592 | 0.13744 | 0.12074 | 0.10157 | 0.089525 | 0.085145 | 0.074741 | 0.09418 | 0.13032 | 0.1566 | 0.22039 | 0.28528 | 0.31786 | 0.3425 | 0.36385 | 0.39917 | 0.40218 | 0.43503 | 0.39862 | 0.25188 | 0.1911 | 0.16454 | 0.1514 | 0.14839
Wind | 1 | 8 | 0.21331 | 0.21388 | 0.2167 | 0.21274 | 0.20454 | 0.19096 | 0.16408 | 0.17455 | 0.26819 | 0.36466 | 0.48065 | 0.5709 | 0.64332 | 0.68378 | 0.65605 | 0.59466 | 0.56977 | 0.62522 | 0.48688 | 0.37343 | 0.30497 | 0.26621 | 0.24867 | 0.21444
Wind | 1 | 9 | 0.41176 | 0.38521 | 0.34031 | 0.29376 | 0.26255 | 0.2965 | 0.35591 | 0.34195 | 0.37973 | 0.42162 | 0.48678 | 0.55166 | 0.56042 | 0.5366 | 0.49691 | 0.50895 | 0.57165 | 0.53031 | 0.42709 | 0.3915 | 0.38192 | 0.3978 | 0.41943 | 0.41163
Wind | 1 | 10 | 1.4179 | 1.4043 | 1.3749 | 1.3826 | 1.3509 | 1.2968 | 1.2903 | 1.176 | 1.0745 | 1.0332 | 1.0312 | 0.98847 | 0.90925 | 0.82042 | 0.69425 | 0.62013 | 0.58363 | 0.56496 | 0.64106 | 0.76667 | 0.9019 | 1.0872 | 1.2598 | 1.3803
Wind | 1 | 11 | 0.57235 | 0.53442 | 0.45036 | 0.39643 | 0.38055 | 0.36385 | 0.33127 | 0.26283 | 0.17412 | 0.16126 | 0.18234 | 0.23983 | 0.29349 | 0.30554 | 0.32908 | 0.39287 | 0.40711 | 0.37289 | 0.3518 | 0.34715 | 0.39068 | 0.47665 | 0.57274 | 0.6045
Wind | 2 | 0 | 2.109 | 2.0881 | 2.0109 | 1.9583 | 1.9449 | 2.006 | 2.0156 | 1.9288 | 1.9337 | 2.1256 | 2.2639 | 2.3939 | 2.5396 | 2.631 | 2.6042 | 2.3033 | 1.8592 | 1.672 | 1.6183 | 1.6123 | 1.6698 | 1.7932 | 1.9572 | 2.0621
Wind | 2 | 1 | 1.5104 | 1.5174 | 1.5246 | 1.5371 | 1.5098 | 1.5086 | 1.5522 | 1.4825 | 1.4607 | 1.5653 | 1.725 | 1.8047 | 1.8623 | 1.889 | 1.8184 | 1.6065 | 1.3661 | 1.3016 | 1.2946 | 1.3091 | 1.3491 | 1.404 | 1.4195 | 1.4498
Wind | 2 | 2 | 1.8453 | 1.7344 | 1.621 | 1.6227 | 1.6673 | 1.7284 | 1.7563 | 1.8896 | 2.0637 | 2.3747 | 2.4572 | 2.7162 | 2.7635 | 2.6611 | 2.5738 | 2.427 | 2.2116 | 1.9088 | 1.7905 | 1.7582 | 1.7215 | 1.7692 | 1.8726 | 1.922
Wind | 2 | 3 | 1.9311 | 2.012 | 2.0177 | 1.9617 | 1.8686 | 1.7662 | 1.6346 | 1.4159 | 1.3704 | 1.4241 | 1.4408 | 1.3851 | 1.3359 | 1.3226 | 1.3124 | 1.2544 | 1.0781 | 1.006 | 1.0612 | 1.1752 | 1.2968 | 1.3978 | 1.6004 | 1.7656
Wind | 2 | 4 | 1.1187 | 1.1302 | 1.2564 | 1.2328 | 1.1247 | 1.0319 | 0.9585 | 0.96726 | 0.99381 | 1.0883 | 1.221 | 1.367 | 1.4833 | 1.5562 | 1.6408 | 1.667 | 1.6134 | 1.4765 | 1.2774 | 1.1441 | 0.99409 | 0.95904 | 1.0031 | 1.1233
Wind | 2 | 5 | 0.29705 | 0.29139 | 0.2829 | 0.26848 | 0.25942 | 0.23396 | 0.28517 | 0.40766 | 0.53214 | 0.6999 | 0.88011 | 0.98479 | 0.99045 | 0.99412 | 0.96046 | 0.93075 | 0.87106 | 0.81476 | 0.65719 | 0.42322 | 0.3375 | 0.30978 | 0.30271 | 0.29846
Wind | 2 | 6 | 0.10486 | 0.11061 | 0.11444 | 0.11636 | 0.11307 | 0.087609 | 0.062695 | 0.049828 | 0.045447 | 0.068718 | 0.11334 | 0.13415 | 0.12457 | 0.11991 | 0.11964 | 0.1336 | 0.17029 | 0.31457 | 0.43585 | 0.21738 | 0.11444 | 0.096096 | 0.095001 | 0.09856
Wind | 2 | 7 | 0.14592 | 0.13744 | 0.12074 | 0.10157 | 0.089525 | 0.085145 | 0.074741 | 0.09418 | 0.13032 | 0.1566 | 0.22039 | 0.28528 | 0.31786 | 0.3425 | 0.36385 | 0.39917 | 0.40218 | 0.43503 | 0.39862 | 0.25188 | 0.1911 | 0.16454 | 0.1514 | 0.14839
Wind | 2 | 8 | 0.21331 | 0.21388 | 0.2167 | 0.21274 | 0.20454 | 0.19096 | 0.16408 | 0.17455 | 0.26819 | 0.36466 | 0.48065 | 0.5709 | 0.64332 | 0.68378 | 0.65605 | 0.59466 | 0.56977 | 0.62522 | 0.48688 | 0.37343 | 0.30497 | 0.26621 | 0.24867 | 0.21444
Wind | 2 | 9 | 0.41176 | 0.38521 | 0.34031 | 0.29376 | 0.26255 | 0.2965 | 0.35591 | 0.34195 | 0.37973 | 0.42162 | 0.48678 | 0.55166 | 0.56042 | 0.5366 | 0.49691 | 0.50895 | 0.57165 | 0.53031 | 0.42709 | 0.3915 | 0.38192 | 0.3978 | 0.41943 | 0.41163
Wind | 2 | 10 | 1.4179 | 1.4043 | 1.3749 | 1.3826 | 1.3509 | 1.2968 | 1.2903 | 1.176 | 1.0745 | 1.0332 | 1.0312 | 0.98847 | 0.90925 | 0.82042 | 0.69425 | 0.62013 | 0.58363 | 0.56496 | 0.64106 | 0.76667 | 0.9019 | 1.0872 | 1.2598 | 1.3803
Wind | 2 | 11 | 0.57235 | 0.53442 | 0.45036 | 0.39643 | 0.38055 | 0.36385 | 0.33127 | 0.26283 | 0.17412 | 0.16126 | 0.18234 | 0.23983 | 0.29349 | 0.30554 | 0.32908 | 0.39287 | 0.40711 | 0.37289 | 0.3518 | 0.34715 | 0.39068 | 0.47665 | 0.57274 | 0.6045
Wind | 3 | 0 | 2.109 | 2.0881 | 2.0109 | 1.9583 | 1.9449 | 2.006 | 2.0156 | 1.9288 | 1.9337 | 2.1256 | 2.2639 | 2.3939 | 2.5396 | 2.631 | 2.6042 | 2.3033 | 1.8592 | 1.672 | 1.6183 | 1.6123 | 1.6698 | 1.7932 | 1.9572 | 2.0621
Wind | 3 | 1 | 1.5104 | 1.5174 | 1.5246 | 1.5371 | 1.5098 | 1.5086 | 1.5522 | 1.4825 | 1.4607 | 1.5653 | 1.725 | 1.8047 | 1.8623 | 1.889 | 1.8184 | 1.6065 | 1.3661 | 1.3016 | 1.2946 | 1.3091 | 1.3491 | 1.404 | 1.4195 | 1.4498
Wind | 3 | 2 | 1.8453 | 1.7344 | 1.621 | 1.6227 | 1.6673 | 1.7284 | 1.7563 | 1.8896 | 2.0637 | 2.3747 | 2.4572 | 2.7162 | 2.7635 | 2.6611 | 2.5738 | 2.427 | 2.2116 | 1.9088 | 1.7905 | 1.7582 | 1.7215 | 1.7692 | 1.8726 | 1.922
Wind | 3 | 3 | 1.9311 | 2.012 | 2.0177 | 1.9617 | 1.8686 | 1.7662 | 1.6346 | 1.4159 | 1.3704 | 1.4241 | 1.4408 | 1.3851 | 1.3359 | 1.3226 | 1.3124 | 1.2544 | 1.0781 | 1.006 | 1.0612 | 1.1752 | 1.2968 | 1.3978 | 1.6004 | 1.7656
Wind | 3 | 4 | 1.1187 | 1.1302 | 1.2564 | 1.2328 | 1.1247 | 1.0319 | 0.9585 | 0.96726 | 0.99381 | 1.0883 | 1.221 | 1.367 | 1.4833 | 1.5562 | 1.6408 | 1.667 | 1.6134 | 1.4765 | 1.2774 | 1.1441 | 0.99409 | 0.95904 | 1.0031 | 1.1233
Wind | 3 | 5 | 0.29705 | 0.29139 | 0.2829 | 0.26848 | 0.25942 | 0.23396 | 0.28517 | 0.40766 | 0.53214 | 0.6999 | 0.88011 | 0.98479 | 0.99045 | 0.99412 | 0.96046 | 0.93075 | 0.87106 | 0.81476 | 0.65719 | 0.42322 | 0.3375 | 0.30978 | 0.30271 | 0.29846
Wind | 3 | 6 | 0.10486 | 0.11061 | 0.11444 | 0.11636 | 0.11307 | 0.087609 | 0.062695 | 0.049828 | 0.045447 | 0.068718 | 0.11334 | 0.13415 | 0.12457 | 0.11991 | 0.11964 | 0.1336 | 0.17029 | 0.31457 | 0.43585 | 0.21738 | 0.11444 | 0.096096 | 0.095001 | 0.09856
Wind | 3 | 7 | 0.14592 | 0.13744 | 0.12074 | 0.10157 | 0.089525 | 0.085145 | 0.074741 | 0.09418 | 0.13032 | 0.1566 | 0.22039 | 0.28528 | 0.31786 | 0.3425 | 0.36385 | 0.39917 | 0.40218 | 0.43503 | 0.39862 | 0.25188 | 0.1911 | 0.16454 | 0.1514 | 0.14839
Wind | 3 | 8 | 0.21331 | 0.21388 | 0.2167 | 0.21274 | 0.20454 | 0.19096 | 0.16408 | 0.17455 | 0.26819 | 0.36466 | 0.48065 | 0.5709 | 0.64332 | 0.68378 | 0.65605 | 0.59466 | 0.56977 | 0.62522 | 0.48688 | 0.37343 | 0.30497 | 0.26621 | 0.24867 | 0.21444
Wind | 3 | 9 | 0.41176 | 0.38521 | 0.34031 | 0.29376 | 0.26255 | 0.2965 | 0.35591 | 0.34195 | 0.37973 | 0.42162 | 0.48678 | 0.55166 | 0.56042 | 0.5366 | 0.49691 | 0.50895 | 0.57165 | 0.53031 | 0.42709 | 0.3915 | 0.38192 | 0.3978 | 0.41943 | 0.41163
Wind | 3 | 10 | 1.4179 | 1.4043 | 1.3749 | 1.3826 | 1.3509 | 1.2968 | 1.2903 | 1.176 | 1.0745 | 1.0332 | 1.0312 | 0.98847 | 0.90925 | 0.82042 | 0.69425 | 0.62013 | 0.58363 | 0.56496 | 0.64106 | 0.76667 | 0.9019 | 1.0872 | 1.2598 | 1.3803
Wind | 3 | 11 | 0.57235 | 0.53442 | 0.45036 | 0.39643 | 0.38055 | 0.36385 | 0.33127 | 0.26283 | 0.17412 | 0.16126 | 0.18234 | 0.23983 | 0.29349 | 0.30554 | 0.32908 | 0.39287 | 0.40711 | 0.37289 | 0.3518 | 0.34715 | 0.39068 | 0.47665 | 0.57274 | 0.6045
Wind | 4 | 0 | 2.109 | 2.0881 | 2.0109 | 1.9583 | 1.9449 | 2.006 | 2.0156 | 1.9288 | 1.9337 | 2.1256 | 2.2639 | 2.3939 | 2.5396 | 2.631 | 2.6042 | 2.3033 | 1.8592 | 1.672 | 1.6183 | 1.6123 | 1.6698 | 1.7932 | 1.9572 | 2.0621
Wind | 4 | 1 | 1.5104 | 1.5174 | 1.5246 | 1.5371 | 1.5098 | 1.5086 | 1.5522 | 1.4825 | 1.4607 | 1.5653 | 1.725 | 1.8047 | 1.8623 | 1.889 | 1.8184 | 1.6065 | 1.3661 | 1.3016 | 1.2946 | 1.3091 | 1.3491 | 1.404 | 1.4195 | 1.4498
Wind | 4 | 2 | 1.8453 | 1.7344 | 1.621 | 1.6227 | 1.6673 | 1.7284 | 1.7563 | 1.8896 | 2.0637 | 2.3747 | 2.4572 | 2.7162 | 2.7635 | 2.6611 | 2.5738 | 2.427 | 2.2116 | 1.9088 | 1.7905 | 1.7582 | 1.7215 | 1.7692 | 1.8726 | 1.922
Wind | 4 | 3 | 1.9311 | 2.012 | 2.0177 | 1.9617 | 1.8686 | 1.7662 | 1.6346 | 1.4159 | 1.3704 | 1.4241 | 1.4408 | 1.3851 | 1.3359 | 1.3226 | 1.3124 | 1.2544 | 1.0781 | 1.006 | 1.0612 | 1.1752 | 1.2968 | 1.3978 | 1.6004 | 1.7656
Wind | 4 | 4 | 1.1187 | 1.1302 | 1.2564 | 1.2328 | 1.1247 | 1.0319 | 0.9585 | 0.96726 | 0.99381 | 1.0883 | 1.221 | 1.367 | 1.4833 | 1.5562 | 1.6408 | 1.667 | 1.6134 | 1.4765 | 1.2774 | 1.1441 | 0.99409 | 0.95904 | 1.0031 | 1.1233
Wind | 4 | 5 | 0.29705 | 0.29139 | 0.2829 | 0.26848 | 0.25942 | 0.23396 | 0.28517 | 0.40766 | 0.53214 | 0.6999 | 0.88011 | 0.98479 | 0.99045 | 0.99412 | 0.96046 | 0.93075 | 0.87106 | 0.81476 | 0.65719 | 0.42322 | 0.3375 | 0.30978 | 0.30271 | 0.29846
Wind | 4 | 6 | 0.10486 | 0.11061 | 0.11444 | 0.11636 | 0.11307 | 0.087609 | 0.062695 | 0.049828 | 0.045447 | 0.068718 | 0.11334 | 0.13415 | 0.12457 | 0.11991 | 0.11964 | 0.1336 | 0.17029 | 0.31457 | 0.43585 | 0.21738 | 0.11444 | 0.096096 | 0.095001 | 0.09856
Wind | 4 | 7 | 0.14592 | 0.13744 | 0.12074 | 0.10157 | 0.089525 | 0.085145 | 0.074741 | 0.09418 | 0.13032 | 0.1566 | 0.22039 | 0.28528 | 0.31786 | 0.3425 | 0.36385 | 0.39917 | 0.40218 | 0.43503 | 0.39862 | 0.25188 | 0.1911 | 0.16454 | 0.1514 | 0.14839
Wind | 4 | 8 | 0.21331 | 0.21388 | 0.2167 | 0.21274 | 0.20454 | 0.19096 | 0.16408 | 0.17455 | 0.26819 | 0.36466 | 0.48065 | 0.5709 | 0.64332 | 0.68378 | 0.65605 | 0.59466 | 0.56977 | 0.62522 | 0.48688 | 0.37343 | 0.30497 | 0.26621 | 0.24867 | 0.21444
Wind | 4 | 9 | 0.41176 | 0.38521 | 0.34031 | 0.29376 | 0.26255 | 0.2965 | 0.35591 | 0.34195 | 0.37973 | 0.42162 | 0.48678 | 0.55166 | 0.56042 | 0.5366 | 0.49691 | 0.50895 | 0.57165 | 0.53031 | 0.42709 | 0.3915 | 0.38192 | 0.3978 | 0.41943 | 0.41163
Wind | 4 | 10 | 1.4179 | 1.4043 | 1.3749 | 1.3826 | 1.3509 | 1.2968 | 1.2903 | 1.176 | 1.0745 | 1.0332 | 1.0312 | 0.98847 | 0.90925 | 0.82042 | 0.69425 | 0.62013 | 0.58363 | 0.56496 | 0.64106 | 0.76667 | 0.9019 | 1.0872 | 1.2598 | 1.3803
Wind | 4 | 11 | 0.57235 | 0.53442 | 0.45036 | 0.39643 | 0.38055 | 0.36385 | 0.33127 | 0.26283 | 0.17412 | 0.16126 | 0.18234 | 0.23983 | 0.29349 | 0.30554 | 0.32908 | 0.39287 | 0.40711 | 0.37289 | 0.3518 | 0.34715 | 0.39068 | 0.47665 | 0.57274 | 0.6045
Wind | 5 | 0 | 2.109 | 2.0881 | 2.0109 | 1.9583 | 1.9449 | 2.006 | 2.0156 | 1.9288 | 1.9337 | 2.1256 | 2.2639 | 2.3939 | 2.5396 | 2.631 | 2.6042 | 2.3033 | 1.8592 | 1.672 | 1.6183 | 1.6123 | 1.6698 | 1.7932 | 1.9572 | 2.0621
Wind | 5 | 1 | 1.5104 | 1.5174 | 1.5246 | 1.5371 | 1.5098 | 1.5086 | 1.5522 | 1.4825 | 1.4607 | 1.5653 | 1.725 | 1.8047 | 1.8623 | 1.889 | 1.8184 | 1.6065 | 1.3661 | 1.3016 | 1.2946 | 1.3091 | 1.3491 | 1.404 | 1.4195 | 1.4498
Wind | 5 | 2 | 1.8453 | 1.7344 | 1.621 | 1.6227 | 1.6673 | 1.7284 | 1.7563 | 1.8896 | 2.0637 | 2.3747 | 2.4572 | 2.7162 | 2.7635 | 2.6611 | 2.5738 | 2.427 | 2.2116 | 1.9088 | 1.7905 | 1.7582 | 1.7215 | 1.7692 | 1.8726 | 1.922
Wind | 5 | 3 | 1.9311 | 2.012 | 2.0177 | 1.9617 | 1.8686 | 1.7662 | 1.6346 | 1.4159 | 1.3704 | 1.4241 | 1.4408 | 1.3851 | 1.3359 | 1.3226 | 1.3124 | 1.2544 | 1.0781 | 1.006 | 1.0612 | 1.1752 | 1.2968 | 1.3978 | 1.6004 | 1.7656
Wind | 5 | 4 | 1.1187 | 1.1302 | 1.2564 | 1.2328 | 1.1247 | 1.0319 | 0.9585 | 0.96726 | 0.99381 | 1.0883 | 1.221 | 1.367 | 1.4833 | 1.5562 | 1.6408 | 1.667 | 1.6134 | 1.4765 | 1.2774 | 1.1441 | 0.99409 | 0.95904 | 1.0031 | 1.1233
Wind | 5 | 5 | 0.29705 | 0.29139 | 0.2829 | 0.26848 | 0.25942 | 0.23396 | 0.28517 | 0.40766 | 0.53214 | 0.6999 | 0.88011 | 0.98479 | 0.99045 | 0.99412 | 0.96046 | 0.93075 | 0.87106 | 0.81476 | 0.65719 | 0.42322 | 0.3375 | 0.30978 | 0.30271 | 0.29846
Wind | 5 | 6 | 0.10486 | 0.11061 | 0.11444 | 0.11636 | 0.11307 | 0.087609 | 0.062695 | 0.049828 | 0.045447 | 0.068718 | 0.11334 | 0.13415 | 0.12457 | 0.11991 | 0.11964 | 0.1336 | 0.17029 | 0.31457 | 0.43585 | 0.21738 | 0.11444 | 0.096096 | 0.095001 | 0.09856
Wind | 5 | 7 | 0.14592 | 0.13744 | 0.12074 | 0.10157 | 0.089525 | 0.085145 | 0.074741 | 0.09418 | 0.13032 | 0.1566 | 0.22039 | 0.28528 | 0.31786 | 0.3425 | 0.36385 | 0.39917 | 0.40218 | 0.43503 | 0.39862 | 0.25188 | 0.1911 | 0.16454 | 0.1514 | 0.14839
Wind | 5 | 8 | 0.21331 | 0.21388 | 0.2167 | 0.21274 | 0.20454 | 0.19096 | 0.16408 | 0.17455 | 0.26819 | 0.36466 | 0.48065 | 0.5709 | 0.64332 | 0.68378 | 0.65605 | 0.59466 | 0.56977 | 0.62522 | 0.48688 | 0.37343 | 0.30497 | 0.26621 | 0.24867 | 0.21444
Wind | 5 | 9 | 0.41176 | 0.38521 | 0.34031 | 0.29376 | 0.26255 | 0.2965 | 0.35591 | 0.34195 | 0.37973 | 0.42162 | 0.48678 | 0.55166 | 0.56042 | 0.5366 | 0.49691 | 0.50895 | 0.57165 | 0.53031 | 0.42709 | 0.3915 | 0.38192 | 0.3978 | 0.41943 | 0.41163
Wind | 5 | 10 | 1.4179 | 1.4043 | 1.3749 | 1.3826 | 1.3509 | 1.2968 | 1.2903 | 1.176 | 1.0745 | 1.0332 | 1.0312 | 0.98847 | 0.90925 | 0.82042 | 0.69425 | 0.62013 | 0.58363 | 0.56496 | 0.64106 | 0.76667 | 0.9019 | 1.0872 | 1.2598 | 1.3803
Wind | 5 | 11 | 0.57235 | 0.53442 | 0.45036 | 0.39643 | 0.38055 | 0.36385 | 0.33127 | 0.26283 | 0.17412 | 0.16126 | 0.18234 | 0.23983 | 0.29349 | 0.30554 | 0.32908 | 0.39287 | 0.40711 | 0.37289 | 0.3518 | 0.34715 | 0.39068 | 0.47665 | 0.57274 | 0.6045
Wind | 6 | 0 | 2.109 | 2.0881 | 2.0109 | 1.9583 | 1.9449 | 2.006 | 2.0156 | 1.9288 | 1.9337 | 2.1256 | 2.2639 | 2.3939 | 2.5396 | 2.631 | 2.6042 | 2.3033 | 1.8592 | 1.672 | 1.6183 | 1.6123 | 1.6698 | 1.7932 | 1.9572 | 2.0621
Wind | 6 | 1 | 1.5104 | 1.5174 | 1.5246 | 1.5371 | 1.5098 | 1.5086 | 1.5522 | 1.4825 | 1.4607 | 1.5653 | 1.725 | 1.8047 | 1.8623 | 1.889 | 1.8184 | 1.6065 | 1.3661 | 1.3016 | 1.2946 | 1.3091 | 1.3491 | 1.404 | 1.4195 | 1.4498
Wind | 6 | 2 | 1.8453 | 1.7344 | 1.621 | 1.6227 | 1.6673 | 1.7284 | 1.7563 | 1.8896 | 2.0637 | 2.3747 | 2.4572 | 2.7162 | 2.7635 | 2.6611 | 2.5738 | 2.427 | 2.2116 | 1.9088 | 1.7905 | 1.7582 | 1.7215 | 1.7692 | 1.8726 | 1.922
Wind | 6 | 3 | 1.9311 | 2.012 | 2.0177 | 1.9617 | 1.8686 | 1.7662 | 1.6346 | 1.4159 | 1.3704 | 1.4241 | 1.4408 | 1.3851 | 1.3359 | 1.3226 | 1.3124 | 1.2544 | 1.0781 | 1.006 | 1.0612 | 1.1752 | 1.2968 | 1.3978 | 1.6004 | 1.7656
Wind | 6 | 4 | 1.1187 | 1.1302 | 1.2564 | 1.2328 | 1.1247 | 1.0319 | 0.9585 | 0.96726 | 0.99381 | 1.0883 | 1.221 | 1.367 | 1.4833 | 1.5562 | 1.6408 | 1.667 | 1.6134 | 1.4765 | 1.2774 | 1.1441 | 0.99409 | 0.95904 | 1.0031 | 1.1233
Wind | 6 | 5 | 0.29705 | 0.29139 | 0.2829 | 0.26848 | 0.25942 | 0.23396 | 0.28517 | 0.40766 | 0.53214 | 0.6999 | 0.88011 | 0.98479 | 0.99045 | 0.99412 | 0.96046 | 0.93075 | 0.87106 | 0.81476 | 0.65719 | 0.42322 | 0.3375 | 0.30978 | 0.30271 | 0.29846
Wind | 6 | 6 | 0.10486 | 0.11061 | 0.11444 | 0.11636 | 0.11307 | 0.087609 | 0.062695 | 0.049828 | 0.045447 | 0.068718 | 0.11334 | 0.13415 | 0.12457 | 0.11991 | 0.11964 | 0.1336 | 0.17029 | 0.31457 | 0.43585 | 0.21738 | 0.11444 | 0.096096 | 0.095001 | 0.09856
Wind | 6 | 7 | 0.14592 | 0.13744 | 0.12074 | 0.10157 | 0.089525 | 0.085145 | 0.074741 | 0.09418 | 0.13032 | 0.1566 | 0.22039 | 0.28528 | 0.31786 | 0.3425 | 0.36385 | 0.39917 | 0.40218 | 0.43503 | 0.39862 | 0.25188 | 0.1911 | 0.16454 | 0.1514 | 0.14839
Wind | 6 | 8 | 0.21331 | 0.21388 | 0.2167 | 0.21274 | 0.20454 | 0.19096 | 0.16408 | 0.17455 | 0.26819 | 0.36466 | 0.48065 | 0.5709 | 0.64332 | 0.68378 | 0.65605 | 0.59466 | 0.56977 | 0.62522 | 0.48688 | 0.37343 | 0.30497 | 0.26621 | 0.24867 | 0.21444
Wind | 6 | 9 | 0.41176 | 0.38521 | 0.34031 | 0.29376 | 0.26255 | 0.2965 | 0.35591 | 0.34195 | 0.37973 | 0.42162 | 0.48678 | 0.55166 | 0.56042 | 0.5366 | 0.49691 | 0.50895 | 0.57165 | 0.53031 | 0.42709 | 0.3915 | 0.38192 | 0.3978 | 0.41943 | 0.41163
Wind | 6 | 10 | 1.4179 | 1.4043 | 1.3749 | 1.3826 | 1.3509 | 1.2968 | 1.2903 | 1.176 | 1.0745 | 1.0332 | 1.0312 | 0.98847 | 0.90925 | 0.82042 | 0.69425 | 0.62013 | 0.58363 | 0.56496 | 0.64106 | 0.76667 | 0.9019 | 1.0872 | 1.2598 | 1.3803
Wind | 6 | 11 | 0.57235 | 0.53442 | 0.45036 | 0.39643 | 0.38055 | 0.36385 | 0.33127 | 0.26283 | 0.17412 | 0.16126 | 0.18234 | 0.23983 | 0.29349 | 0.30554 | 0.32908 | 0.39287 | 0.40711 | 0.37289 | 0.3518 | 0.34715 | 0.39068 | 0.47665 | 0.57274 | 0.6045
Wind | 7 | 0 | 2.109 | 2.0881 | 2.0109 | 1.9583 | 1.9449 | 2.006 | 2.0156 | 1.9288 | 1.9337 | 2.1256 | 2.2639 | 2.3939 | 2.5396 | 2.631 | 2.6042 | 2.3033 | 1.8592 | 1.672 | 1.6183 | 1.6123 | 1.6698 | 1.7932 | 1.9572 | 2.0621
Wind | 7 | 1 | 1.5104 | 1.5174 | 1.5246 | 1.5371 | 1.5098 | 1.5086 | 1.5522 | 1.4825 | 1.4607 | 1.5653 | 1.725 | 1.8047 | 1.8623 | 1.889 | 1.8184 | 1.6065 | 1.3661 | 1.3016 | 1.2946 | 1.3091 | 1.3491 | 1.404 | 1.4195 | 1.4498
Wind | 7 | 2 | 1.8453 | 1.7344 | 1.621 | 1.6227 | 1.6673 | 1.7284 | 1.7563 | 1.8896 | 2.0637 | 2.3747 | 2.4572 | 2.7162 | 2.7635 | 2.6611 | 2.5738 | 2.427 | 2.2116 | 1.9088 | 1.7905 | 1.7582 | 1.7215 | 1.7692 | 1.8726 | 1.922
Wind | 7 | 3 | 1.9311 | 2.012 | 2.0177 | 1.9617 | 1.8686 | 1.7662 | 1.6346 | 1.4159 | 1.3704 | 1.4241 | 1.4408 | 1.3851 | 1.3359 | 1.3226 | 1.3124 | 1.2544 | 1.0781 | 1.006 | 1.0612 | 1.1752 | 1.2968 | 1.3978 | 1.6004 | 1.7656
Wind | 7 | 4 | 1.1187 | 1.1302 | 1.2564 | 1.2328 | 1.1247 | 1.0319 | 0.9585 | 0.96726 | 0.99381 | 1.0883 | 1.221 | 1.367 | 1.4833 | 1.5562 | 1.6408 | 1.667 | 1.6134 | 1.4765 | 1.2774 | 1.1441 | 0.99409 | 0.95904 | 1.0031 | 1.1233
Wind | 7 | 5 | 0.29705 | 0.29139 | 0.2829 | 0.26848 | 0.25942 | 0.23396 | 0.28517 | 0.40766 | 0.53214 | 0.6999 | 0.88011 | 0.98479 | 0.99045 | 0.99412 | 0.96046 | 0.93075 | 0.87106 | 0.81476 | 0.65719 | 0.42322 | 0.3375 | 0.30978 | 0.30271 | 0.29846
Wind | 7 | 6 | 0.10486 | 0.11061 | 0.11444 | 0.11636 | 0.11307 | 0.087609 | 0.062695 | 0.049828 | 0.045447 | 0.068718 | 0.11334 | 0.13415 | 0.12457 | 0.11991 | 0.11964 | 0.1336 | 0.17029 | 0.31457 | 0.43585 | 0.21738 | 0.11444 | 0.096096 | 0.095001 | 0.09856
Wind | 7 | 7 | 0.14592 | 0.13744 | 0.12074 | 0.10157 | 0.089525 | 0.085145 | 0.074741 | 0.09418 | 0.13032 | 0.1566 | 0.22039 | 0.28528 | 0.31786 | 0.3425 | 0.36385 | 0.39917 | 0.40218 | 0.43503 | 0.39862 | 0.25188 | 0.1911 | 0.16454 | 0.1514 | 0.14839
Wind | 7 | 8 | 0.21331 | 0.21388 | 0.2167 | 0.21274 | 0.20454 | 0.19096 | 0.16408 | 0.17455 | 0.26819 | 0.36466 | 0.48065 | 0.5709 | 0.64332 | 0.68378 | 0.65605 | 0.59466 | 0.56977 | 0.62522 | 0.48688 | 0.37343 | 0.30497 | 0.26621 | 0.24867 | 0.21444
Wind | 7 | 9 | 0.41176 | 0.38521 | 0.34031 | 0.29376 | 0.26255 | 0.2965 | 0.35591 | 0.34195 | 0.37973 | 0.42162 | 0.48678 | 0.55166 | 0.56042 | 0.5366 | 0.49691 | 0.50895 | 0.57165 | 0.53031 | 0.42709 | 0.3915 | 0.38192 | 0.3978 | 0.41943 | 0.41163
Wind | 7 | 10 | 1.4179 | 1.4043 | 1.3749 | 1.3826 | 1.3509 | 1.2968 | 1.2903 | 1.176 | 1.0745 | 1.0332 | 1.0312 | 0.98847 | 0.90925 | 0.82042 | 0.69425 | 0.62013 | 0.58363 | 0.56496 | 0.64106 | 0.76667 | 0.9019 | 1.0872 | 1.2598 | 1.3803
Wind | 7 | 11 | 0.57235 | 0.53442 | 0.45036 | 0.39643 | 0.38055 | 0.36385 | 0.33127 | 0.26283 | 0.17412 | 0.16126 | 0.18234 | 0.23983 | 0.29349 | 0.30554 | 0.32908 | 0.39287 | 0.40711 | 0.37289 | 0.3518 | 0.34715 | 0.39068 | 0.47665 | 0.57274 | 0.6045
Wind | 8 | 0 | 2.109 | 2.0881 | 2.0109 | 1.9583 | 1.9449 | 2.006 | 2.0156 | 1.9288 | 1.9337 | 2.1256 | 2.2639 | 2.3939 | 2.5396 | 2.631 | 2.6042 | 2.3033 | 1.8592 | 1.672 | 1.6183 | 1.6123 | 1.6698 | 1.7932 | 1.9572 | 2.0621
Wind | 8 | 1 | 1.5104 | 1.5174 | 1.5246 | 1.5371 | 1.5098 | 1.5086 | 1.5522 | 1.4825 | 1.4607 | 1.5653 | 1.725 | 1.8047 | 1.8623 | 1.889 | 1.8184 | 1.6065 | 1.3661 | 1.3016 | 1.2946 | 1.3091 | 1.3491 | 1.404 | 1.4195 | 1.4498
Wind | 8 | 2 | 1.8453 | 1.7344 | 1.621 | 1.6227 | 1.6673 | 1.7284 | 1.7563 | 1.8896 | 2.0637 | 2.3747 | 2.4572 | 2.7162 | 2.7635 | 2.6611 | 2.5738 | 2.427 | 2.2116 | 1.9088 | 1.7905 | 1.7582 | 1.7215 | 1.7692 | 1.8726 | 1.922
Wind | 8 | 3 | 1.9311 | 2.012 | 2.0177 | 1.9617 | 1.8686 | 1.7662 | 1.6346 | 1.4159 | 1.3704 | 1.4241 | 1.4408 | 1.3851 | 1.3359 | 1.3226 | 1.3124 | 1.2544 | 1.0781 | 1.006 | 1.0612 | 1.1752 | 1.2968 | 1.3978 | 1.6004 | 1.7656
Wind | 8 | 4 | 1.1187 | 1.1302 | 1.2564 | 1.2328 | 1.1247 | 1.0319 | 0.9585 | 0.96726 | 0.99381 | 1.0883 | 1.221 | 1.367 | 1.4833 | 1.5562 | 1.6408 | 1.667 | 1.6134 | 1.4765 | 1.2774 | 1.1441 | 0.99409 | 0.95904 | 1.0031 | 1.1233
Wind | 8 | 5 | 0.29705 | 0.29139 | 0.2829 | 0.26848 | 0.25942 | 0.23396 | 0.28517 | 0.40766 | 0.53214 | 0.6999 | 0.88011 | 0.98479 | 0.99045 | 0.99412 | 0.96046 | 0.93075 | 0.87106 | 0.81476 | 0.65719 | 0.42322 | 0.3375 | 0.30978 | 0.30271 | 0.29846
Wind | 8 | 6 | 0.10486 | 0.11061 | 0.11444 | 0.11636 | 0.11307 | 0.087609 | 0.062695 | 0.049828 | 0.045447 | 0.068718 | 0.11334 | 0.13415 | 0.12457 | 0.11991 | 0.11964 | 0.1336 | 0.17029 | 0.31457 | 0.43585 | 0.21738 | 0.11444 | 0.096096 | 0.095001 | 0.09856
Wind | 8 | 7 | 0.14592 | 0.13744 | 0.12074 | 0.10157 | 0.089525 | 0.085145 | 0.074741 | 0.09418 | 0.13032 | 0.1566 | 0.22039 | 0.28528 | 0.31786 | 0.3425 | 0.36385 | 0.39917 | 0.40218 | 0.43503 | 0.39862 | 0.25188 | 0.1911 | 0.16454 | 0.1514 | 0.14839
Wind | 8 | 8 | 0.21331 | 0.21388 | 0.2167 | 0.21274 | 0.20454 | 0.19096 | 0.16408 | 0.17455 | 0.26819 | 0.36466 | 0.48065 | 0.5709 | 0.64332 | 0.68378 | 0.65605 | 0.59466 | 0.56977 | 0.62522 | 0.48688 | 0.37343 | 0.30497 | 0.26621 | 0.24867 | 0.21444
Wind | 8 | 9 | 0.41176 | 0.38521 | 0.34031 | 0.29376 | 0.26255 | 0.2965 | 0.35591 | 0.34195 | 0.37973 | 0.42162 | 0.48678 | 0.55166 | 0.56042 | 0.5366 | 0.49691 | 0.50895 | 0.57165 | 0.53031 | 0.42709 | 0.3915 | 0.38192 | 0.3978 | 0.41943 | 0.41163
Wind | 8 | 10 | 1.4179 | 1.4043 | 1.3749 | 1.3826 | 1.3509 | 1.2968 | 1.2903 | 1.176 | 1.0745 | 1.0332 | 1.0312 | 0.98847 | 0.90925 | 0.82042 | 0.69425 | 0.62013 | 0.58363 | 0.56496 | 0.64106 | 0.76667 | 0.9019 | 1.0872 | 1.2598 | 1.3803
Wind | 8 | 11 | 0.57235 | 0.53442 | 0.45036 | 0.39643 | 0.38055 | 0.36385 | 0.33127 | 0.26283 | 0.17412 | 0.16126 | 0.18234 | 0.23983 | 0.29349 | 0.30554 | 0.32908 | 0.39287 | 0.40711 | 0.37289 | 0.3518 | 0.34715 | 0.39068 | 0.47665 | 0.57274 | 0.6045
Wind | 9 | 0 | 2.109 | 2.0881 | 2.0109 | 1.9583 | 1.9449 | 2.006 | 2.0156 | 1.9288 | 1.9337 | 2.1256 | 2.2639 | 2.3939 | 2.5396 | 2.631 | 2.6042 | 2.3033 | 1.8592 | 1.672 | 1.6183 | 1.6123 | 1.6698 | 1.7932 | 1.9572 | 2.0621
Wind | 9 | 1 | 1.5104 | 1.5174 | 1.5246 | 1.5371 | 1.5098 | 1.5086 | 1.5522 | 1.4825 | 1.4607 | 1.5653 | 1.725 | 1.8047 | 1.8623 | 1.889 | 1.8184 | 1.6065 | 1.3661 | 1.3016 | 1.2946 | 1.3091 | 1.3491 | 1.404 | 1.4195 | 1.4498
Wind | 9 | 2 | 1.8453 | 1.7344 | 1.621 | 1.6227 | 1.6673 | 1.7284 | 1.7563 | 1.8896 | 2.0637 | 2.3747 | 2.4572 | 2.7162 | 2.7635 | 2.6611 | 2.5738 | 2.427 | 2.2116 | 1.9088 | 1.7905 | 1.7582 | 1.7215 | 1.7692 | 1.8726 | 1.922
Wind | 9 | 3 | 1.9311 | 2.012 | 2.0177 | 1.9617 | 1.8686 | 1.7662 | 1.6346 | 1.4159 | 1.3704 | 1.4241 | 1.4408 | 1.3851 | 1.3359 | 1.3226 | 1.3124 | 1.2544 | 1.0781 | 1.006 | 1.0612 | 1.1752 | 1.2968 | 1.3978 | 1.6004 | 1.7656
Wind | 9 | 4 | 1.1187 | 1.1302 | 1.2564 | 1.2328 | 1.1247 | 1.0319 | 0.9585 | 0.96726 | 0.99381 | 1.0883 | 1.221 | 1.367 | 1.4833 | 1.5562 | 1.6408 | 1.667 | 1.6134 | 1.4765 | 1.2774 | 1.1441 | 0.99409 | 0.95904 | 1.0031 | 1.1233
Wind | 9 | 5 | 0.29705 | 0.29139 | 0.2829 | 0.26848 | 0.25942 | 0.23396 | 0.28517 | 0.40766 | 0.53214 | 0.6999 | 0.88011 | 0.98479 | 0.99045 | 0.99412 | 0.96046 | 0.93075 | 0.87106 | 0.81476 | 0.65719 | 0.42322 | 0.3375 | 0.30978 | 0.30271 | 0.29846
Wind | 9 | 6 | 0.10486 | 0.11061 | 0.11444 | 0.11636 | 0.11307 | 0.087609 | 0.062695 | 0.049828 | 0.045447 | 0.068718 | 0.11334 | 0.13415 | 0.12457 | 0.11991 | 0.11964 | 0.1336 | 0.17029 | 0.31457 | 0.43585 | 0.21738 | 0.11444 | 0.096096 | 0.095001 | 0.09856
Wind | 9 | 7 | 0.14592 | 0.13744 | 0.12074 | 0.10157 | 0.089525 | 0.085145 | 0.074741 | 0.09418 | 0.13032 | 0.1566 | 0.22039 | 0.28528 | 0.31786 | 0.3425 | 0.36385 | 0.39917 | 0.40218 | 0.43503 | 0.39862 | 0.25188 | 0.1911 | 0.16454 | 0.1514 | 0.14839
Wind | 9 | 8 | 0.21331 | 0.21388 | 0.2167 | 0.21274 | 0.20454 | 0.19096 | 0.16408 | 0.17455 | 0.26819 | 0.36466 | 0.48065 | 0.5709 | 0.64332 | 0.68378 | 0.65605 | 0.59466 | 0.56977 | 0.62522 | 0.48688 | 0.37343 | 0.30497 | 0.26621 | 0.24867 | 0.21444
Wind | 9 | 9 | 0.41176 | 0.38521 | 0.34031 | 0.29376 | 0.26255 | 0.2965 | 0.35591 | 0.34195 | 0.37973 | 0.42162 | 0.48678 | 0.55166 | 0.56042 | 0.5366 | 0.49691 | 0.50895 | 0.57165 | 0.53031 | 0.42709 | 0.3915 | 0.38192 | 0.3978 | 0.41943 | 0.41163
Wind | 9 | 10 | 1.4179 | 1.4043 | 1.3749 | 1.3826 | 1.3509 | 1.2968 | 1.2903 | 1.176 | 1.0745 | 1.0332 | 1.0312 | 0.98847 | 0.90925 | 0.82042 | 0.69425 | 0.62013 | 0.58363 | 0.56496 | 0.64106 | 0.76667 | 0.9019 | 1.0872 | 1.2598 | 1.3803
Wind | 9 | 11 | 0.57235 | 0.53442 | 0.45036 | 0.39643 | 0.38055 | 0.36385 | 0.33127 | 0.26283 | 0.17412 | 0.16126 | 0.18234 | 0.23983 | 0.29349 | 0.30554 | 0.32908 | 0.39287 | 0.40711 | 0.37289 | 0.3518 | 0.34715 | 0.39068 | 0.47665 | 0.57274 | 0.6045
Wind | 10 | 0 | 2.109 | 2.0881 | 2.0109 | 1.9583 | 1.9449 | 2.006 | 2.0156 | 1.9288 | 1.9337 | 2.1256 | 2.2639 | 2.3939 | 2.5396 | 2.631 | 2.6042 | 2.3033 | 1.8592 | 1.672 | 1.6183 | 1.6123 | 1.6698 | 1.7932 | 1.9572 | 2.0621
Wind | 10 | 1 | 1.5104 | 1.5174 | 1.5246 | 1.5371 | 1.5098 | 1.5086 | 1.5522 | 1.4825 | 1.4607 | 1.5653 | 1.725 | 1.8047 | 1.8623 | 1.889 | 1.8184 | 1.6065 | 1.3661 | 1.3016 | 1.2946 | 1.3091 | 1.3491 | 1.404 | 1.4195 | 1.4498
Wind | 10 | 2 | 1.8453 | 1.7344 | 1.621 | 1.6227 | 1.6673 | 1.7284 | 1.7563 | 1.8896 | 2.0637 | 2.3747 | 2.4572 | 2.7162 | 2.7635 | 2.6611 | 2.5738 | 2.427 | 2.2116 | 1.9088 | 1.7905 | 1.7582 | 1.7215 | 1.7692 | 1.8726 | 1.922
Wind | 10 | 3 | 1.9311 | 2.012 | 2.0177 | 1.9617 | 1.8686 | 1.7662 | 1.6346 | 1.4159 | 1.3704 | 1.4241 | 1.4408 | 1.3851 | 1.3359 | 1.3226 | 1.3124 | 1.2544 | 1.0781 | 1.006 | 1.0612 | 1.1752 | 1.2968 | 1.3978 | 1.6004 | 1.7656
Wind | 10 | 4 | 1.1187 | 1.1302 | 1.2564 | 1.2328 | 1.1247 | 1.0319 | 0.9585 | 0.96726 | 0.99381 | 1.0883 | 1.221 | 1.367 | 1.4833 | 1.5562 | 1.6408 | 1.667 | 1.6134 | 1.4765 | 1.2774 | 1.1441 | 0.99409 | 0.95904 | 1.0031 | 1.1233
Wind | 10 | 5 | 0.29705 | 0.29139 | 0.2829 | 0.26848 | 0.25942 | 0.23396 | 0.28517 | 0.40766 | 0.53214 | 0.6999 | 0.88011 | 0.98479 | 0.99045 | 0.99412 | 0.96046 | 0.93075 | 0.87106 | 0.81476 | 0.65719 | 0.42322 | 0.3375 | 0.30978 | 0.30271 | 0.29846
Wind | 10 | 6 | 0.10486 | 0.11061 | 0.11444 | 0.11636 | 0.11307 | 0.087609 | 0.062695 | 0.049828 | 0.045447 | 0.068718 | 0.11334 | 0.13415 | 0.12457 | 0.11991 | 0.11964 | 0.1336 | 0.17029 | 0.31457 | 0.43585 | 0.21738 | 0.11444 | 0.096096 | 0.095001 | 0.09856
Wind | 10 | 7 | 0.14592 | 0.13744 | 0.12074 | 0.10157 | 0.089525 | 0.085145 | 0.074741 | 0.09418 | 0.13032 | 0.1566 | 0.22039 | 0.28528 | 0.31786 | 0.3425 | 0.36385 | 0.39917 | 0.40218 | 0.43503 | 0.39862 | 0.25188 | 0.1911 | 0.16454 | 0.1514 | 0.14839
Wind | 10 | 8 | 0.21331 | 0.21388 | 0.2167 | 0.21274 | 0.20454 | 0.19096 | 0.16408 | 0.17455 | 0.26819 | 0.36466 | 0.48065 | 0.5709 | 0.64332 | 0.68378 | 0.65605 | 0.59466 | 0.56977 | 0.62522 | 0.48688 | 0.37343 | 0.30497 | 0.26621 | 0.24867 | 0.21444
Wind | 10 | 9 | 0.41176 | 0.38521 | 0.34031 | 0.29376 | 0.26255 | 0.2965 | 0.35591 | 0.34195 | 0.37973 | 0.42162 | 0.48678 | 0.55166 | 0.56042 | 0.5366 | 0.49691 | 0.50895 | 0.57165 | 0.53031 | 0.42709 | 0.3915 | 0.38192 | 0.3978 | 0.41943 | 0.41163
Wind | 10 | 10 | 1.4179 | 1.4043 | 1.3749 | 1.3826 | 1.3509 | 1.2968 | 1.2903 | 1.176 | 1.0745 | 1.0332 | 1.0312 | 0.98847 | 0.90925 | 0.82042 | 0.69425 | 0.62013 | 0.58363 | 0.56496 | 0.64106 | 0.76667 | 0.9019 | 1.0872 | 1.2598 | 1.3803
Wind | 10 | 11 | 0.57235 | 0.53442 | 0.45036 | 0.39643 | 0.38055 | 0.36385 | 0.33127 | 0.26283 | 0.17412 | 0.16126 | 0.18234 | 0.23983 | 0.29349 | 0.30554 | 0.32908 | 0.39287 | 0.40711 | 0.37289 | 0.3518 | 0.34715 | 0.39068 | 0.47665 | 0.57274 | 0.6045
Wind | 11 | 0 | 2.109 | 2.0881 | 2.0109 | 1.9583 | 1.9449 | 2.006 | 2.0156 | 1.9288 | 1.9337 | 2.1256 | 2.2639 | 2.3939 | 2.5396 | 2.631 | 2.6042 | 2.3033 | 1.8592 | 1.672 | 1.6183 | 1.6123 | 1.6698 | 1.7932 | 1.9572 | 2.0621
Wind | 11 | 1 | 1.5104 | 1.5174 | 1.5246 | 1.5371 | 1.5098 | 1.5086 | 1.5522 | 1.4825 | 1.4607 | 1.5653 | 1.725 | 1.8047 | 1.8623 | 1.889 | 1.8184 | 1.6065 | 1.3661 | 1.3016 | 1.2946 | 1.3091 | 1.3491 | 1.404 | 1.4195 | 1.4498
Wind | 11 | 2 | 1.8453 | 1.7344 | 1.621 | 1.6227 | 1.6673 | 1.7284 | 1.7563 | 1.8896 | 2.0637 | 2.3747 | 2.4572 | 2.7162 | 2.7635 | 2.6611 | 2.5738 | 2.427 | 2.2116 | 1.9088 | 1.7905 | 1.7582 | 1.7215 | 1.7692 | 1.8726 | 1.922
Wind | 11 | 3 | 1.9311 | 2.012 | 2.0177 | 1.9617 | 1.8686 | 1.7662 | 1.6346 | 1.4159 | 1.3704 | 1.4241 | 1.4408 | 1.3851 | 1.3359 | 1.3226 | 1.3124 | 1.2544 | 1.0781 | 1.006 | 1.0612 | 1.1752 | 1.2968 | 1.3978 | 1.6004 | 1.7656
Wind | 11 | 4 | 1.1187 | 1.1302 | 1.2564 | 1.2328 | 1.1247 | 1.0319 | 0.9585 | 0.96726 | 0.99381 | 1.0883 | 1.221 | 1.367 | 1.4833 | 1.5562 | 1.6408 | 1.667 | 1.6134 | 1.4765 | 1.2774 | 1.1441 | 0.99409 | 0.95904 | 1.0031 | 1.1233
Wind | 11 | 5 | 0.29705 | 0.29139 | 0.2829 | 0.26848 | 0.25942 | 0.23396 | 0.28517 | 0.40766 | 0.53214 | 0.6999 | 0.88011 | 0.98479 | 0.99045 | 0.99412 | 0.96046 | 0.93075 | 0.87106 | 0.81476 | 0.65719 | 0.42322 | 0.3375 | 0.30978 | 0.30271 | 0.29846
Wind | 11 | 6 | 0.10486 | 0.11061 | 0.11444 | 0.11636 | 0.11307 | 0.087609 | 0.062695 | 0.049828 | 0.045447 | 0.068718 | 0.11334 | 0.13415 | 0.12457 | 0.11991 | 0.11964 | 0.1336 | 0.17029 | 0.31457 | 0.43585 | 0.21738 | 0.11444 | 0.096096 | 0.095001 | 0.09856
Wind | 11 | 7 | 0.14592 | 0.13744 | 0.12074 | 0.10157 | 0.089525 | 0.085145 | 0.074741 | 0.09418 | 0.13032 | 0.1566 | 0.22039 | 0.28528 | 0.31786 | 0.3425 | 0.36385 | 0.39917 | 0.40218 | 0.43503 | 0.39862 | 0.25188 | 0.1911 | 0.16454 | 0.1514 | 0.14839
Wind | 11 | 8 | 0.21331 | 0.21388 | 0.2167 | 0.21274 | 0.20454 | 0.19096 | 0.16408 | 0.17455 | 0.26819 | 0.36466 | 0.48065 | 0.5709 | 0.64332 | 0.68378 | 0.65605 | 0.59466 | 0.56977 | 0.62522 | 0.48688 | 0.37343 | 0.30497 | 0.26621 | 0.24867 | 0.21444
Wind | 11 | 9 | 0.41176 | 0.38521 | 0.34031 | 0.29376 | 0.26255 | 0.2965 | 0.35591 | 0.34195 | 0.37973 | 0.42162 | 0.48678 | 0.55166 | 0.56042 | 0.5366 | 0.49691 | 0.50895 | 0.57165 | 0.53031 | 0.42709 | 0.3915 | 0.38192 | 0.3978 | 0.41943 | 0.41163
Wind | 11 | 10 | 1.4179 | 1.4043 | 1.3749 | 1.3826 | 1.3509 | 1.2968 | 1.2903 | 1.176 | 1.0745 | 1.0332 | 1.0312 | 0.98847 | 0.90925 | 0.82042 | 0.69425 | 0.62013 | 0.58363 | 0.56496 | 0.64106 | 0.76667 | 0.9019 | 1.0872 | 1.2598 | 1.3803
Wind | 11 | 11 | 0.57235 | 0.53442 | 0.45036 | 0.39643 | 0.38055 | 0.36385 | 0.33127 | 0.26283 | 0.17412 | 0.16126 | 0.18234 | 0.23983 | 0.29349 | 0.30554 | 0.32908 | 0.39287 | 0.40711 | 0.37289 | 0.3518 | 0.34715 | 0.39068 | 0.47665 | 0.57274 | 0.6045
Wind | 12 | 0 | 2.109 | 2.0881 | 2.0109 | 1.9583 | 1.9449 | 2.006 | 2.0156 | 1.9288 | 1.9337 | 2.1256 | 2.2639 | 2.3939 | 2.5396 | 2.631 | 2.6042 | 2.3033 | 1.8592 | 1.672 | 1.6183 | 1.6123 | 1.6698 | 1.7932 | 1.9572 | 2.0621
Wind | 12 | 1 | 1.5104 | 1.5174 | 1.5246 | 1.5371 | 1.5098 | 1.5086 | 1.5522 | 1.4825 | 1.4607 | 1.5653 | 1.725 | 1.8047 | 1.8623 | 1.889 | 1.8184 | 1.6065 | 1.3661 | 1.3016 | 1.2946 | 1.3091 | 1.3491 | 1.404 | 1.4195 | 1.4498
Wind | 12 | 2 | 1.8453 | 1.7344 | 1.621 | 1.6227 | 1.6673 | 1.7284 | 1.7563 | 1.8896 | 2.0637 | 2.3747 | 2.4572 | 2.7162 | 2.7635 | 2.6611 | 2.5738 | 2.427 | 2.2116 | 1.9088 | 1.7905 | 1.7582 | 1.7215 | 1.7692 | 1.8726 | 1.922
Wind | 12 | 3 | 1.9311 | 2.012 | 2.0177 | 1.9617 | 1.8686 | 1.7662 | 1.6346 | 1.4159 | 1.3704 | 1.4241 | 1.4408 | 1.3851 | 1.3359 | 1.3226 | 1.3124 | 1.2544 | 1.0781 | 1.006 | 1.0612 | 1.1752 | 1.2968 | 1.3978 | 1.6004 | 1.7656
Wind | 12 | 4 | 1.1187 | 1.1302 | 1.2564 | 1.2328 | 1.1247 | 1.0319 | 0.9585 | 0.96726 | 0.99381 | 1.0883 | 1.221 | 1.367 | 1.4833 | 1.5562 | 1.6408 | 1.667 | 1.6134 | 1.4765 | 1.2774 | 1.1441 | 0.99409 | 0.95904 | 1.0031 | 1.1233
Wind | 12 | 5 | 0.29705 | 0.29139 | 0.2829 | 0.26848 | 0.25942 | 0.23396 | 0.28517 | 0.40766 | 0.53214 | 0.6999 | 0.88011 | 0.98479 | 0.99045 | 0.99412 | 0.96046 | 0.93075 | 0.87106 | 0.81476 | 0.65719 | 0.42322 | 0.3375 | 0.30978 | 0.30271 | 0.29846
Wind | 12 | 6 | 0.10486 | 0.11061 | 0.11444 | 0.11636 | 0.11307 | 0.087609 | 0.062695 | 0.049828 | 0.045447 | 0.068718 | 0.11334 | 0.13415 | 0.12457 | 0.11991 | 0.11964 | 0.1336 | 0.17029 | 0.31457 | 0.43585 | 0.21738 | 0.11444 | 0.096096 | 0.095001 | 0.09856
Wind | 12 | 7 | 0.14592 | 0.13744 | 0.12074 | 0.10157 | 0.089525 | 0.085145 | 0.074741 | 0.09418 | 0.13032 | 0.1566 | 0.22039 | 0.28528 | 0.31786 | 0.3425 | 0.36385 | 0.39917 | 0.40218 | 0.43503 | 0.39862 | 0.25188 | 0.1911 | 0.16454 | 0.1514 | 0.14839
Wind | 12 | 8 | 0.21331 | 0.21388 | 0.2167 | 0.21274 | 0.20454 | 0.19096 | 0.16408 | 0.17455 | 0.26819 | 0.36466 | 0.48065 | 0.5709 | 0.64332 | 0.68378 | 0.65605 | 0.59466 | 0.56977 | 0.62522 | 0.48688 | 0.37343 | 0.30497 | 0.26621 | 0.24867 | 0.21444
Wind | 12 | 9 | 0.41176 | 0.38521 | 0.34031 | 0.29376 | 0.26255 | 0.2965 | 0.35591 | 0.34195 | 0.37973 | 0.42162 | 0.48678 | 0.55166 | 0.56042 | 0.5366 | 0.49691 | 0.50895 | 0.57165 | 0.53031 | 0.42709 | 0.3915 | 0.38192 | 0.3978 | 0.41943 | 0.41163
Wind | 12 | 10 | 1.4179 | 1.4043 | 1.3749 | 1.3826 | 1.3509 | 1.2968 | 1.2903 | 1.176 | 1.0745 | 1.0332 | 1.0312 | 0.98847 | 0.90925 | 0.82042 | 0.69425 | 0.62013 | 0.58363 | 0.56496 | 0.64106 | 0.76667 | 0.9019 | 1.0872 | 1.2598 | 1.3803
Wind | 12 | 11 | 0.57235 | 0.53442 | 0.45036 | 0.39643 | 0.38055 | 0.36385 | 0.33127 | 0.26283 | 0.17412 | 0.16126 | 0.18234 | 0.23983 | 0.29349 | 0.30554 | 0.32908 | 0.39287 | 0.40711 | 0.37289 | 0.3518 | 0.34715 | 0.39068 | 0.47665 | 0.57274 | 0.6045
Wind | 13 | 0 | 2.109 | 2.0881 | 2.0109 | 1.9583 | 1.9449 | 2.006 | 2.0156 | 1.9288 | 1.9337 | 2.1256 | 2.2639 | 2.3939 | 2.5396 | 2.631 | 2.6042 | 2.3033 | 1.8592 | 1.672 | 1.6183 | 1.6123 | 1.6698 | 1.7932 | 1.9572 | 2.0621
Wind | 13 | 1 | 1.5104 | 1.5174 | 1.5246 | 1.5371 | 1.5098 | 1.5086 | 1.5522 | 1.4825 | 1.4607 | 1.5653 | 1.725 | 1.8047 | 1.8623 | 1.889 | 1.8184 | 1.6065 | 1.3661 | 1.3016 | 1.2946 | 1.3091 | 1.3491 | 1.404 | 1.4195 | 1.4498
Wind | 13 | 2 | 1.8453 | 1.7344 | 1.621 | 1.6227 | 1.6673 | 1.7284 | 1.7563 | 1.8896 | 2.0637 | 2.3747 | 2.4572 | 2.7162 | 2.7635 | 2.6611 | 2.5738 | 2.427 | 2.2116 | 1.9088 | 1.7905 | 1.7582 | 1.7215 | 1.7692 | 1.8726 | 1.922
Wind | 13 | 3 | 1.9311 | 2.012 | 2.0177 | 1.9617 | 1.8686 | 1.7662 | 1.6346 | 1.4159 | 1.3704 | 1.4241 | 1.4408 | 1.3851 | 1.3359 | 1.3226 | 1.3124 | 1.2544 | 1.0781 | 1.006 | 1.0612 | 1.1752 | 1.2968 | 1.3978 | 1.6004 | 1.7656
Wind | 13 | 4 | 1.1187 | 1.1302 | 1.2564 | 1.2328 | 1.1247 | 1.0319 | 0.9585 | 0.96726 | 0.99381 | 1.0883 | 1.221 | 1.367 | 1.4833 | 1.5562 | 1.6408 | 1.667 | 1.6134 | 1.4765 | 1.2774 | 1.1441 | 0.99409 | 0.95904 | 1.0031 | 1.1233
Wind | 13 | 5 | 0.29705 | 0.29139 | 0.2829 | 0.26848 | 0.25942 | 0.23396 | 0.28517 | 0.40766 | 0.53214 | 0.6999 | 0.88011 | 0.98479 | 0.99045 | 0.99412 | 0.96046 | 0.93075 | 0.87106 | 0.81476 | 0.65719 | 0.42322 | 0.3375 | 0.30978 | 0.30271 | 0.29846
Wind | 13 | 6 | 0.10486 | 0.11061 | 0.11444 | 0.11636 | 0.11307 | 0.087609 | 0.062695 | 0.049828 | 0.045447 | 0.068718 | 0.11334 | 0.13415 | 0.12457 | 0.11991 | 0.11964 | 0.1336 | 0.17029 | 0.31457 | 0.43585 | 0.21738 | 0.11444 | 0.096096 | 0.095001 | 0.09856
Wind | 13 | 7 | 0.14592 | 0.13744 | 0.12074 | 0.10157 | 0.089525 | 0.085145 | 0.074741 | 0.09418 | 0.13032 | 0.1566 | 0.22039 | 0.28528 | 0.31786 | 0.3425 | 0.36385 | 0.39917 | 0.40218 | 0.43503 | 0.39862 | 0.25188 | 0.1911 | 0.16454 | 0.1514 | 0.14839
Wind | 13 | 8 | 0.21331 | 0.21388 | 0.2167 | 0.21274 | 0.20454 | 0.19096 | 0.16408 | 0.17455 | 0.26819 | 0.36466 | 0.48065 | 0.5709 | 0.64332 | 0.68378 | 0.65605 | 0.59466 | 0.56977 | 0.62522 | 0.48688 | 0.37343 | 0.30497 | 0.26621 | 0.24867 | 0.21444
Wind | 13 | 9 | 0.41176 | 0.38521 | 0.34031 | 0.29376 | 0.26255 | 0.2965 | 0.35591 | 0.34195 | 0.37973 | 0.42162 | 0.48678 | 0.55166 | 0.56042 | 0.5366 | 0.49691 | 0.50895 | 0.57165 | 0.53031 | 0.42709 | 0.3915 | 0.38192 | 0.3978 | 0.41943 | 0.41163
Wind | 13 | 10 | 1.4179 | 1.4043 | 1.3749 | 1.3826 | 1.3509 | 1.2968 | 1.2903 | 1.176 | 1.0745 | 1.0332 | 1.0312 | 0.98847 | 0.90925 | 0.82042 | 0.69425 | 0.62013 | 0.58363 | 0.56496 | 0.64106 | 0.76667 | 0.9019 | 1.0872 | 1.2598 | 1.3803
Wind | 13 | 11 | 0.57235 | 0.53442 | 0.45036 | 0.39643 | 0.38055 | 0.36385 | 0.33127 | 0.26283 | 0.17412 | 0.16126 | 0.18234 | 0.23983 | 0.29349 | 0.30554 | 0.32908 | 0.39287 | 0.40711 | 0.37289 | 0.3518 | 0.34715 | 0.39068 | 0.47665 | 0.57274 | 0.6045
Wind | 14 | 0 | 2.109 | 2.0881 | 2.0109 | 1.9583 | 1.9449 | 2.006 | 2.0156 | 1.9288 | 1.9337 | 2.1256 | 2.2639 | 2.3939 | 2.5396 | 2.631 | 2.6042 | 2.3033 | 1.8592 | 1.672 | 1.6183 | 1.6123 | 1.6698 | 1.7932 | 1.9572 | 2.0621
Wind | 14 | 1 | 1.5104 | 1.5174 | 1.5246 | 1.5371 | 1.5098 | 1.5086 | 1.5522 | 1.4825 | 1.4607 | 1.5653 | 1.725 | 1.8047 | 1.8623 | 1.889 | 1.8184 | 1.6065 | 1.3661 | 1.3016 | 1.2946 | 1.3091 | 1.3491 | 1.404 | 1.4195 | 1.4498
Wind | 14 | 2 | 1.8453 | 1.7344 | 1.621 | 1.6227 | 1.6673 | 1.7284 | 1.7563 | 1.8896 | 2.0637 | 2.3747 | 2.4572 | 2.7162 | 2.7635 | 2.6611 | 2.5738 | 2.427 | 2.2116 | 1.9088 | 1.7905 | 1.7582 | 1.7215 | 1.7692 | 1.8726 | 1.922
Wind | 14 | 3 | 1.9311 | 2.012 | 2.0177 | 1.9617 | 1.8686 | 1.7662 | 1.6346 | 1.4159 | 1.3704 | 1.4241 | 1.4408 | 1.3851 | 1.3359 | 1.3226 | 1.3124 | 1.2544 | 1.0781 | 1.006 | 1.0612 | 1.1752 | 1.2968 | 1.3978 | 1.6004 | 1.7656
Wind | 14 | 4 | 1.1187 | 1.1302 | 1.2564 | 1.2328 | 1.1247 | 1.0319 | 0.9585 | 0.96726 | 0.99381 | 1.0883 | 1.221 | 1.367 | 1.4833 | 1.5562 | 1.6408 | 1.667 | 1.6134 | 1.4765 | 1.2774 | 1.1441 | 0.99409 | 0.95904 | 1.0031 | 1.1233
Wind | 14 | 5 | 0.29705 | 0.29139 | 0.2829 | 0.26848 | 0.25942 | 0.23396 | 0.28517 | 0.40766 | 0.53214 | 0.6999 | 0.88011 | 0.98479 | 0.99045 | 0.99412 | 0.96046 | 0.93075 | 0.87106 | 0.81476 | 0.65719 | 0.42322 | 0.3375 | 0.30978 | 0.30271 | 0.29846
Wind | 14 | 6 | 0.10486 | 0.11061 | 0.11444 | 0.11636 | 0.11307 | 0.087609 | 0.062695 | 0.049828 | 0.045447 | 0.068718 | 0.11334 | 0.13415 | 0.12457 | 0.11991 | 0.11964 | 0.1336 | 0.17029 | 0.31457 | 0.43585 | 0.21738 | 0.11444 | 0.096096 | 0.095001 | 0.09856
Wind | 14 | 7 | 0.14592 | 0.13744 | 0.12074 | 0.10157 | 0.089525 | 0.085145 | 0.074741 | 0.09418 | 0.13032 | 0.1566 | 0.22039 | 0.28528 | 0.31786 | 0.3425 | 0.36385 | 0.39917 | 0.40218 | 0.43503 | 0.39862 | 0.25188 | 0.1911 | 0.16454 | 0.1514 | 0.14839
Wind | 14 | 8 | 0.21331 | 0.21388 | 0.2167 | 0.21274 | 0.20454 | 0.19096 | 0.16408 | 0.17455 | 0.26819 | 0.36466 | 0.48065 | 0.5709 | 0.64332 | 0.68378 | 0.65605 | 0.59466 | 0.56977 | 0.62522 | 0.48688 | 0.37343 | 0.30497 | 0.26621 | 0.24867 | 0.21444
Wind | 14 | 9 | 0.41176 | 0.38521 | 0.34031 | 0.29376 | 0.26255 | 0.2965 | 0.35591 | 0.34195 | 0.37973 | 0.42162 | 0.48678 | 0.55166 | 0.56042 | 0.5366 | 0.49691 | 0.50895 | 0.57165 | 0.53031 | 0.42709 | 0.3915 | 0.38192 | 0.3978 | 0.41943 | 0.41163
Wind | 14 | 10 | 1.4179 | 1.4043 | 1.3749 | 1.3826 | 1.3509 | 1.2968 | 1.2903 | 1.176 | 1.0745 | 1.0332 | 1.0312 | 0.98847 | 0.90925 | 0.82042 | 0.69425 | 0.62013 | 0.58363 | 0.56496 | 0.64106 | 0.76667 | 0.9019 | 1.0872 | 1.2598 | 1.3803
Wind | 14 | 11 | 0.57235 | 0.53442 | 0.45036 | 0.39643 | 0.38055 | 0.36385 | 0.33127 | 0.26283 | 0.17412 | 0.16126 | 0.18234 | 0.23983 | 0.29349 | 0.30554 | 0.32908 | 0.39287 | 0.40711 | 0.37289 | 0.3518 | 0.34715 | 0.39068 | 0.47665 | 0.57274 | 0.6045
Wind | 15 | 0 | 2.109 | 2.0881 | 2.0109 | 1.9583 | 1.9449 | 2.006 | 2.0156 | 1.9288 | 1.9337 | 2.1256 | 2.2639 | 2.3939 | 2.5396 | 2.631 | 2.6042 | 2.3033 | 1.8592 | 1.672 | 1.6183 | 1.6123 | 1.6698 | 1.7932 | 1.9572 | 2.0621
Wind | 15 | 1 | 1.5104 | 1.5174 | 1.5246 | 1.5371 | 1.5098 | 1.5086 | 1.5522 | 1.4825 | 1.4607 | 1.5653 | 1.725 | 1.8047 | 1.8623 | 1.889 | 1.8184 | 1.6065 | 1.3661 | 1.3016 | 1.2946 | 1.3091 | 1.3491 | 1.404 | 1.4195 | 1.4498
Wind | 15 | 2 | 1.8453 | 1.7344 | 1.621 | 1.6227 | 1.6673 | 1.7284 | 1.7563 | 1.8896 | 2.0637 | 2.3747 | 2.4572 | 2.7162 | 2.7635 | 2.6611 | 2.5738 | 2.427 | 2.2116 | 1.9088 | 1.7905 | 1.7582 | 1.7215 | 1.7692 | 1.8726 | 1.922
Wind | 15 | 3 | 1.9311 | 2.012 | 2.0177 | 1.9617 | 1.8686 | 1.7662 | 1.6346 | 1.4159 | 1.3704 | 1.4241 | 1.4408 | 1.3851 | 1.3359 | 1.3226 | 1.3124 | 1.2544 | 1.0781 | 1.006 | 1.0612 | 1.1752 | 1.2968 | 1.3978 | 1.6004 | 1.7656
Wind | 15 | 4 | 1.1187 | 1.1302 | 1.2564 | 1.2328 | 1.1247 | 1.0319 | 0.9585 | 0.96726 | 0.99381 | 1.0883 | 1.221 | 1.367 | 1.4833 | 1.5562 | 1.6408 | 1.667 | 1.6134 | 1.4765 | 1.2774 | 1.1441 | 0.99409 | 0.95904 | 1.0031 | 1.1233
Wind | 15 | 5 | 0.29705 | 0.29139 | 0.2829 | 0.26848 | 0.25942 | 0.23396 | 0.28517 | 0.40766 | 0.53214 | 0.6999 | 0.88011 | 0.98479 | 0.99045 | 0.99412 | 0.96046 | 0.93075 | 0.87106 | 0.81476 | 0.65719 | 0.42322 | 0.3375 | 0.30978 | 0.30271 | 0.29846
Wind | 15 | 6 | 0.10486 | 0.11061 | 0.11444 | 0.11636 | 0.11307 | 0.087609 | 0.062695 | 0.049828 | 0.045447 | 0.068718 | 0.11334 | 0.13415 | 0.12457 | 0.11991 | 0.11964 | 0.1336 | 0.17029 | 0.31457 | 0.43585 | 0.21738 | 0.11444 | 0.096096 | 0.095001 | 0.09856
Wind | 15 | 7 | 0.14592 | 0.13744 | 0.12074 | 0.10157 | 0.089525 | 0.085145 | 0.074741 | 0.09418 | 0.13032 | 0.1566 | 0.22039 | 0.28528 | 0.31786 | 0.3425 | 0.36385 | 0.39917 | 0.40218 | 0.43503 | 0.39862 | 0.25188 | 0.1911 | 0.16454 | 0.1514 | 0.14839
Wind | 15 | 8 | 0.21331 | 0.21388 | 0.2167 | 0.21274 | 0.20454 | 0.19096 | 0.16408 | 0.17455 | 0.26819 | 0.36466 | 0.48065 | 0.5709 | 0.64332 | 0.68378 | 0.65605 | 0.59466 | 0.56977 | 0.62522 | 0.48688 | 0.37343 | 0.30497 | 0.26621 | 0.24867 | 0.21444
Wind | 15 | 9 | 0.41176 | 0.38521 | 0.34031 | 0.29376 | 0.26255 | 0.2965 | 0.35591 | 0.34195 | 0.37973 | 0.42162 | 0.48678 | 0.55166 | 0.56042 | 0.5366 | 0.49691 | 0.50895 | 0.57165 | 0.53031 | 0.42709 | 0.3915 | 0.38192 | 0.3978 | 0.41943 | 0.41163
Wind | 15 | 10 | 1.4179 | 1.4043 | 1.3749 | 1.3826 | 1.3509 | 1.2968 | 1.2903 | 1.176 | 1.0745 | 1.0332 | 1.0312 | 0.98847 | 0.90925 | 0.82042 | 0.69425 | 0.62013 | 0.58363 | 0.56496 | 0.64106 | 0.76667 | 0.9019 | 1.0872 | 1.2598 | 1.3803
Wind | 15 | 11 | 0.57235 | 0.53442 | 0.45036 | 0.39643 | 0.38055 | 0.36385 | 0.33127 | 0.26283 | 0.17412 | 0.16126 | 0.18234 | 0.23983 | 0.29349 | 0.30554 | 0.32908 | 0.39287 | 0.40711 | 0.37289 | 0.3518 | 0.34715 | 0.39068 | 0.47665 | 0.57274 | 0.6045
Wind | 16 | 0 | 2.109 | 2.0881 | 2.0109 | 1.9583 | 1.9449 | 2.006 | 2.0156 | 1.9288 | 1.9337 | 2.1256 | 2.2639 | 2.3939 | 2.5396 | 2.631 | 2.6042 | 2.3033 | 1.8592 | 1.672 | 1.6183 | 1.6123 | 1.6698 | 1.7932 | 1.9572 | 2.0621
Wind | 16 | 1 | 1.5104 | 1.5174 | 1.5246 | 1.5371 | 1.5098 | 1.5086 | 1.5522 | 1.4825 | 1.4607 | 1.5653 | 1.725 | 1.8047 | 1.8623 | 1.889 | 1.8184 | 1.6065 | 1.3661 | 1.3016 | 1.2946 | 1.3091 | 1.3491 | 1.404 | 1.4195 | 1.4498
Wind | 16 | 2 | 1.8453 | 1.7344 | 1.621 | 1.6227 | 1.6673 | 1.7284 | 1.7563 | 1.8896 | 2.0637 | 2.3747 | 2.4572 | 2.7162 | 2.7635 | 2.6611 | 2.5738 | 2.427 | 2.2116 | 1.9088 | 1.7905 | 1.7582 | 1.7215 | 1.7692 | 1.8726 | 1.922
Wind | 16 | 3 | 1.9311 | 2.012 | 2.0177 | 1.9617 | 1.8686 | 1.7662 | 1.6346 | 1.4159 | 1.3704 | 1.4241 | 1.4408 | 1.3851 | 1.3359 | 1.3226 | 1.3124 | 1.2544 | 1.0781 | 1.006 | 1.0612 | 1.1752 | 1.2968 | 1.3978 | 1.6004 | 1.7656
Wind | 16 | 4 | 1.1187 | 1.1302 | 1.2564 | 1.2328 | 1.1247 | 1.0319 | 0.9585 | 0.96726 | 0.99381 | 1.0883 | 1.221 | 1.367 | 1.4833 | 1.5562 | 1.6408 | 1.667 | 1.6134 | 1.4765 | 1.2774 | 1.1441 | 0.99409 | 0.95904 | 1.0031 | 1.1233
Wind | 16 | 5 | 0.29705 | 0.29139 | 0.2829 | 0.26848 | 0.25942 | 0.23396 | 0.28517 | 0.40766 | 0.53214 | 0.6999 | 0.88011 | 0.98479 | 0.99045 | 0.99412 | 0.96046 | 0.93075 | 0.87106 | 0.81476 | 0.65719 | 0.42322 | 0.3375 | 0.30978 | 0.30271 | 0.29846
Wind | 16 | 6 | 0.10486 | 0.11061 | 0.11444 | 0.11636 | 0.11307 | 0.087609 | 0.062695 | 0.049828 | 0.045447 | 0.068718 | 0.11334 | 0.13415 | 0.12457 | 0.11991 | 0.11964 | 0.1336 | 0.17029 | 0.31457 | 0.43585 | 0.21738 | 0.11444 | 0.096096 | 0.095001 | 0.09856
Wind | 16 | 7 | 0.14592 | 0.13744 | 0.12074 | 0.10157 | 0.089525 | 0.085145 | 0.074741 | 0.09418 | 0.13032 | 0.1566 | 0.22039 | 0.28528 | 0.31786 | 0.3425 | 0.36385 | 0.39917 | 0.40218 | 0.43503 | 0.39862 | 0.25188 | 0.1911 | 0.16454 | 0.1514 | 0.14839
Wind | 16 | 8 | 0.21331 | 0.21388 | 0.2167 | 0.21274 | 0.20454 | 0.19096 | 0.16408 | 0.17455 | 0.26819 | 0.36466 | 0.48065 | 0.5709 | 0.64332 | 0.68378 | 0.65605 | 0.59466 | 0.56977 | 0.62522 | 0.48688 | 0.37343 | 0.30497 | 0.26621 | 0.24867 | 0.21444
Wind | 16 | 9 | 0.41176 | 0.38521 | 0.34031 | 0.29376 | 0.26255 | 0.2965 | 0.35591 | 0.34195 | 0.37973 | 0.42162 | 0.48678 | 0.55166 | 0.56042 | 0.5366 | 0.49691 | 0.50895 | 0.57165 | 0.53031 | 0.42709 | 0.3915 | 0.38192 | 0.3978 | 0.41943 | 0.41163
Wind | 16 | 10 | 1.4179 | 1.4043 | 1.3749 | 1.3826 | 1.3509 | 1.2968 | 1.2903 | 1.176 | 1.0745 | 1.0332 | 1.0312 | 0.98847 | 0.90925 | 0.82042 | 0.69425 | 0.62013 | 0.58363 | 0.56496 | 0.64106 | 0.76667 | 0.9019 | 1.0872 | 1.2598 | 1.3803
Wind | 16 | 11 | 0.57235 | 0.53442 | 0.45036 | 0.39643 | 0.38055 | 0.36385 | 0.33127 | 0.26283 | 0.17412 | 0.16126 | 0.18234 | 0.23983 | 0.29349 | 0.30554 | 0.32908 | 0.39287 | 0.40711 | 0.37289 | 0.3518 | 0.34715 | 0.39068 | 0.47665 | 0.57274 | 0.6045
Wind | 17 | 0 | 2.109 | 2.0881 | 2.0109 | 1.9583 | 1.9449 | 2.006 | 2.0156 | 1.9288 | 1.9337 | 2.1256 | 2.2639 | 2.3939 | 2.5396 | 2.631 | 2.6042 | 2.3033 | 1.8592 | 1.672 | 1.6183 | 1.6123 | 1.6698 | 1.7932 | 1.9572 | 2.0621
Wind | 17 | 1 | 1.5104 | 1.5174 | 1.5246 | 1.5371 | 1.5098 | 1.5086 | 1.5522 | 1.4825 | 1.4607 | 1.5653 | 1.725 | 1.8047 | 1.8623 | 1.889 | 1.8184 | 1.6065 | 1.3661 | 1.3016 | 1.2946 | 1.3091 | 1.3491 | 1.404 | 1.4195 | 1.4498
Wind | 17 | 2 | 1.8453 | 1.7344 | 1.621 | 1.6227 | 1.6673 | 1.7284 | 1.7563 | 1.8896 | 2.0637 | 2.3747 | 2.4572 | 2.7162 | 2.7635 | 2.6611 | 2.5738 | 2.427 | 2.2116 | 1.9088 | 1.7905 | 1.7582 | 1.7215 | 1.7692 | 1.8726 | 1.922
Wind | 17 | 3 | 1.9311 | 2.012 | 2.0177 | 1.9617 | 1.8686 | 1.7662 | 1.6346 | 1.4159 | 1.3704 | 1.4241 | 1.4408 | 1.3851 | 1.3359 | 1.3226 | 1.3124 | 1.2544 | 1.0781 | 1.006 | 1.0612 | 1.1752 | 1.2968 | 1.3978 | 1.6004 | 1.7656
Wind | 17 | 4 | 1.1187 | 1.1302 | 1.2564 | 1.2328 | 1.1247 | 1.0319 | 0.9585 | 0.96726 | 0.99381 | 1.0883 | 1.221 | 1.367 | 1.4833 | 1.5562 | 1.6408 | 1.667 | 1.6134 | 1.4765 | 1.2774 | 1.1441 | 0.99409 | 0.95904 | 1.0031 | 1.1233
Wind | 17 | 5 | 0.29705 | 0.29139 | 0.2829 | 0.26848 | 0.25942 | 0.23396 | 0.28517 | 0.40766 | 0.53214 | 0.6999 | 0.88011 | 0.98479 | 0.99045 | 0.99412 | 0.96046 | 0.93075 | 0.87106 | 0.81476 | 0.65719 | 0.42322 | 0.3375 | 0.30978 | 0.30271 | 0.29846
Wind | 17 | 6 | 0.10486 | 0.11061 | 0.11444 | 0.11636 | 0.11307 | 0.087609 | 0.062695 | 0.049828 | 0.045447 | 0.068718 | 0.11334 | 0.13415 | 0.12457 | 0.11991 | 0.11964 | 0.1336 | 0.17029 | 0.31457 | 0.43585 | 0.21738 | 0.11444 | 0.096096 | 0.095001 | 0.09856
Wind | 17 | 7 | 0.14592 | 0.13744 | 0.12074 | 0.10157 | 0.089525 | 0.085145 | 0.074741 | 0.09418 | 0.13032 | 0.1566 | 0.22039 | 0.28528 | 0.31786 | 0.3425 | 0.36385 | 0.39917 | 0.40218 | 0.43503 | 0.39862 | 0.25188 | 0.1911 | 0.16454 | 0.1514 | 0.14839
Wind | 17 | 8 | 0.21331 | 0.21388 | 0.2167 | 0.21274 | 0.20454 | 0.19096 | 0.16408 | 0.17455 | 0.26819 | 0.36466 | 0.48065 | 0.5709 | 0.64332 | 0.68378 | 0.65605 | 0.59466 | 0.56977 | 0.62522 | 0.48688 | 0.37343 | 0.30497 | 0.26621 | 0.24867 | 0.21444
Wind | 17 | 9 | 0.41176 | 0.38521 | 0.34031 | 0.29376 | 0.26255 | 0.2965 | 0.35591 | 0.34195 | 0.37973 | 0.42162 | 0.48678 | 0.55166 | 0.56042 | 0.5366 | 0.49691 | 0.50895 | 0.57165 | 0.53031 | 0.42709 | 0.3915 | 0.38192 | 0.3978 | 0.41943 | 0.41163
Wind | 17 | 10 | 1.4179 | 1.4043 | 1.3749 | 1.3826 | 1.3509 | 1.2968 | 1.2903 | 1.176 | 1.0745 | 1.0332 | 1.0312 | 0.98847 | 0.90925 | 0.82042 | 0.69425 | 0.62013 | 0.58363 | 0.56496 | 0.64106 | 0.76667 | 0.9019 | 1.0872 | 1.2598 | 1.3803
Wind | 17 | 11 | 0.57235 | 0.53442 | 0.45036 | 0.39643 | 0.38055 | 0.36385 | 0.33127 | 0.26283 | 0.17412 | 0.16126 | 0.18234 | 0.23983 | 0.29349 | 0.30554 | 0.32908 | 0.39287 | 0.40711 | 0.37289 | 0.3518 | 0.34715 | 0.39068 | 0.47665 | 0.57274 | 0.6045
Wind | 18 | 0 | 2.109 | 2.0881 | 2.0109 | 1.9583 | 1.9449 | 2.006 | 2.0156 | 1.9288 | 1.9337 | 2.1256 | 2.2639 | 2.3939 | 2.5396 | 2.631 | 2.6042 | 2.3033 | 1.8592 | 1.672 | 1.6183 | 1.6123 | 1.6698 | 1.7932 | 1.9572 | 2.0621
Wind | 18 | 1 | 1.5104 | 1.5174 | 1.5246 | 1.5371 | 1.5098 | 1.5086 | 1.5522 | 1.4825 | 1.4607 | 1.5653 | 1.725 | 1.8047 | 1.8623 | 1.889 | 1.8184 | 1.6065 | 1.3661 | 1.3016 | 1.2946 | 1.3091 | 1.3491 | 1.404 | 1.4195 | 1.4498
Wind | 18 | 2 | 1.8453 | 1.7344 | 1.621 | 1.6227 | 1.6673 | 1.7284 | 1.7563 | 1.8896 | 2.0637 | 2.3747 | 2.4572 | 2.7162 | 2.7635 | 2.6611 | 2.5738 | 2.427 | 2.2116 | 1.9088 | 1.7905 | 1.7582 | 1.7215 | 1.7692 | 1.8726 | 1.922
Wind | 18 | 3 | 1.9311 | 2.012 | 2.0177 | 1.9617 | 1.8686 | 1.7662 | 1.6346 | 1.4159 | 1.3704 | 1.4241 | 1.4408 | 1.3851 | 1.3359 | 1.3226 | 1.3124 | 1.2544 | 1.0781 | 1.006 | 1.0612 | 1.1752 | 1.2968 | 1.3978 | 1.6004 | 1.7656
Wind | 18 | 4 | 1.1187 | 1.1302 | 1.2564 | 1.2328 | 1.1247 | 1.0319 | 0.9585 | 0.96726 | 0.99381 | 1.0883 | 1.221 | 1.367 | 1.4833 | 1.5562 | 1.6408 | 1.667 | 1.6134 | 1.4765 | 1.2774 | 1.1441 | 0.99409 | 0.95904 | 1.0031 | 1.1233
Wind | 18 | 5 | 0.29705 | 0.29139 | 0.2829 | 0.26848 | 0.25942 | 0.23396 | 0.28517 | 0.40766 | 0.53214 | 0.6999 | 0.88011 | 0.98479 | 0.99045 | 0.99412 | 0.96046 | 0.93075 | 0.87106 | 0.81476 | 0.65719 | 0.42322 | 0.3375 | 0.30978 | 0.30271 | 0.29846
Wind | 18 | 6 | 0.10486 | 0.11061 | 0.11444 | 0.11636 | 0.11307 | 0.087609 | 0.062695 | 0.049828 | 0.045447 | 0.068718 | 0.11334 | 0.13415 | 0.12457 | 0.11991 | 0.11964 | 0.1336 | 0.17029 | 0.31457 | 0.43585 | 0.21738 | 0.11444 | 0.096096 | 0.095001 | 0.09856
Wind | 18 | 7 | 0.14592 | 0.13744 | 0.12074 | 0.10157 | 0.089525 | 0.085145 | 0.074741 | 0.09418 | 0.13032 | 0.1566 | 0.22039 | 0.28528 | 0.31786 | 0.3425 | 0.36385 | 0.39917 | 0.40218 | 0.43503 | 0.39862 | 0.25188 | 0.1911 | 0.16454 | 0.1514 | 0.14839
Wind | 18 | 8 | 0.21331 | 0.21388 | 0.2167 | 0.21274 | 0.20454 | 0.19096 | 0.16408 | 0.17455 | 0.26819 | 0.36466 | 0.48065 | 0.5709 | 0.64332 | 0.68378 | 0.65605 | 0.59466 | 0.56977 | 0.62522 | 0.48688 | 0.37343 | 0.30497 | 0.26621 | 0.24867 | 0.21444
Wind | 18 | 9 | 0.41176 | 0.38521 | 0.34031 | 0.29376 | 0.26255 | 0.2965 | 0.35591 | 0.34195 | 0.37973 | 0.42162 | 0.48678 | 0.55166 | 0.56042 | 0.5366 | 0.49691 | 0.50895 | 0.57165 | 0.53031 | 0.42709 | 0.3915 | 0.38192 | 0.3978 | 0.41943 | 0.41163
Wind | 18 | 10 | 1.4179 | 1.4043 | 1.3749 | 1.3826 | 1.3509 | 1.2968 | 1.2903 | 1.176 | 1.0745 | 1.0332 | 1.0312 | 0.98847 | 0.90925 | 0.82042 | 0.69425 | 0.62013 | 0.58363 | 0.56496 | 0.64106 | 0.76667 | 0.9019 | 1.0872 | 1.2598 | 1.3803
Wind | 18 | 11 | 0.57235 | 0.53442 | 0.45036 | 0.39643 | 0.38055 | 0.36385 | 0.33127 | 0.26283 | 0.17412 | 0.16126 | 0.18234 | 0.23983 | 0.29349 | 0.30554 | 0.32908 | 0.39287 | 0.40711 | 0.37289 | 0.3518 | 0.34715 | 0.39068 | 0.47665 | 0.57274 | 0.6045
Wind | 19 | 0 | 2.109 | 2.0881 | 2.0109 | 1.9583 | 1.9449 | 2.006 | 2.0156 | 1.9288 | 1.9337 | 2.1256 | 2.2639 | 2.3939 | 2.5396 | 2.631 | 2.6042 | 2.3033 | 1.8592 | 1.672 | 1.6183 | 1.6123 | 1.6698 | 1.7932 | 1.9572 | 2.0621
Wind | 19 | 1 | 1.5104 | 1.5174 | 1.5246 | 1.5371 | 1.5098 | 1.5086 | 1.5522 | 1.4825 | 1.4607 | 1.5653 | 1.725 | 1.8047 | 1.8623 | 1.889 | 1.8184 | 1.6065 | 1.3661 | 1.3016 | 1.2946 | 1.3091 | 1.3491 | 1.404 | 1.4195 | 1.4498
Wind | 19 | 2 | 1.8453 | 1.7344 | 1.621 | 1.6227 | 1.6673 | 1.7284 | 1.7563 | 1.8896 | 2.0637 | 2.3747 | 2.4572 | 2.7162 | 2.7635 | 2.6611 | 2.5738 | 2.427 | 2.2116 | 1.9088 | 1.7905 | 1.7582 | 1.7215 | 1.7692 | 1.8726 | 1.922
Wind | 19 | 3 | 1.9311 | 2.012 | 2.0177 | 1.9617 | 1.8686 | 1.7662 | 1.6346 | 1.4159 | 1.3704 | 1.4241 | 1.4408 | 1.3851 | 1.3359 | 1.3226 | 1.3124 | 1.2544 | 1.0781 | 1.006 | 1.0612 | 1.1752 | 1.2968 | 1.3978 | 1.6004 | 1.7656
Wind | 19 | 4 | 1.1187 | 1.1302 | 1.2564 | 1.2328 | 1.1247 | 1.0319 | 0.9585 | 0.96726 | 0.99381 | 1.0883 | 1.221 | 1.367 | 1.4833 | 1.5562 | 1.6408 | 1.667 | 1.6134 | 1.4765 | 1.2774 | 1.1441 | 0.99409 | 0.95904 | 1.0031 | 1.1233
Wind | 19 | 5 | 0.29705 | 0.29139 | 0.2829 | 0.26848 | 0.25942 | 0.23396 | 0.28517 | 0.40766 | 0.53214 | 0.6999 | 0.88011 | 0.98479 | 0.99045 | 0.99412 | 0.96046 | 0.93075 | 0.87106 | 0.81476 | 0.65719 | 0.42322 | 0.3375 | 0.30978 | 0.30271 | 0.29846
Wind | 19 | 6 | 0.10486 | 0.11061 | 0.11444 | 0.11636 | 0.11307 | 0.087609 | 0.062695 | 0.049828 | 0.045447 | 0.068718 | 0.11334 | 0.13415 | 0.12457 | 0.11991 | 0.11964 | 0.1336 | 0.17029 | 0.31457 | 0.43585 | 0.21738 | 0.11444 | 0.096096 | 0.095001 | 0.09856
Wind | 19 | 7 | 0.14592 | 0.13744 | 0.12074 | 0.10157 | 0.089525 | 0.085145 | 0.074741 | 0.09418 | 0.13032 | 0.1566 | 0.22039 | 0.28528 | 0.31786 | 0.3425 | 0.36385 | 0.39917 | 0.40218 | 0.43503 | 0.39862 | 0.25188 | 0.1911 | 0.16454 | 0.1514 | 0.14839
Wind | 19 | 8 | 0.21331 | 0.21388 | 0.2167 | 0.21274 | 0.20454 | 0.19096 | 0.16408 | 0.17455 | 0.26819 | 0.36466 | 0.48065 | 0.5709 | 0.64332 | 0.68378 | 0.65605 | 0.59466 | 0.56977 | 0.62522 | 0.48688 | 0.37343 | 0.30497 | 0.26621 | 0.24867 | 0.21444
Wind | 19 | 9 | 0.41176 | 0.38521 | 0.34031 | 0.29376 | 0.26255 | 0.2965 | 0.35591 | 0.34195 | 0.37973 | 0.42162 | 0.48678 | 0.55166 | 0.56042 | 0.5366 | 0.49691 | 0.50895 | 0.57165 | 0.53031 | 0.42709 | 0.3915 | 0.38192 | 0.3978 | 0.41943 | 0.41163
Wind | 19 | 10 | 1.4179 | 1.4043 | 1.3749 | 1.3826 | 1.3509 | 1.2968 | 1.2903 | 1.176 | 1.0745 | 1.0332 | 1.0312 | 0.98847 | 0.90925 | 0.82042 | 0.69425 | 0.62013 | 0.58363 | 0.56496 | 0.64106 | 0.76667 | 0.9019 | 1.0872 | 1.2598 | 1.3803
Wind | 19 | 11 | 0.57235 | 0.53442 | 0.45036 | 0.39643 | 0.38055 | 0.36385 | 0.33127 | 0.26283 | 0.17412 | 0.16126 | 0.18234 | 0.23983 | 0.29349 | 0.30554 | 0.32908 | 0.39287 | 0.40711 | 0.37289 | 0.3518 | 0.34715 | 0.39068 | 0.47665 | 0.57274 | 0.6045

## Charging
Generation Technology | Year | Day | Hour 0 | Hour 1 | Hour 2 | Hour 3 | Hour 4 | Hour 5 | Hour 6 | Hour 7 | Hour 8 | Hour 9 | Hour 10 | Hour 11 | Hour 12 | Hour 13 | Hour 14 | Hour 15 | Hour 16 | Hour 17 | Hour 18 | Hour 19 | Hour 20 | Hour 21 | Hour 22 | Hour 23
Battery | 0 | 0 | 0 | 0 | 0 | 0 | 0 | 0 | 0 | 0 | 0 | 2.8316 | 3.3096 | 4.2302 | 4.2302 | 3.0293 | 0.32576 | 0 | 0 | 0 | 0 | 0 | 0 | 0 | 0 | 0
Battery | 0 | 1 | 0 | 0 | 0 | 0 | 0 | 0 | 0 | 0 | 0.090453 | 3.2023 | 3.6564 | 4.2302 | 4.2302 | 3.2482 | 0.28483 | 0 | 0 | 0 | 0 | 0 | 0 | 0 | 0 | 0
Battery | 0 | 2 | 0 | 0 | 0 | 0 | 0 | 0 | 0 | 0 | 0 | 4.2302 | 4.2302 | 4.2302 | 3.3958 | 4.2302 | 3.3572 | 0.013666 | 0 | 0 | 0 | 0 | 0 | 0 | 0 | 0
Battery | 0 | 3 | 0 | 0 | 0 | 0 | 0 | 0 | 0 | 0 | 4.2302 | 4.2302 | 4.2302 | 4.2302 | 4.2302 | 1.7543 | 4.2302 | 0.78216 | 0 | 0 | 0 | 0 | 0 | 0 | 0 | 0
Battery | 0 | 4 | 0 | 0 | 0 | 0 | 0 | 0 | 0 | 0 | 4.2302 | 4.2302 | 4.2302 | 4.2302 | 4.2302 | 1.5473 | 4.2302 | 0.98913 | 0 | 0 | 0 | 0 | 0 | 0 | 0 | 0
Battery | 0 | 5 | 0 | 0 | 0 | 0 | 0 | 0 | 0 | 0 | 0 | 4.2302 | 4.2302 | 4.2302 | 3.8423 | 4.2302 | 2.9243 | 0 | 0 | 0 | 0 | 0 | 0 | 0 | 0 | 0
Battery | 0 | 6 | 0 | 0 | 0 | 0 | 0 | 0 | 0 | 0 | 2.0887 | 4.2302 | 4.1386 | 4.2302 | 4.2302 | 3.4576 | 1.3119 | 0 | 0 | 0 | 0 | 0 | 0 | 0 | 0 | 0
Battery | 0 | 7 | 0 | 0 | 0 | 0 | 0 | 0 | 0 | 0 | 1.3599 | 4.2302 | 4.2302 | 4.2302 | 4.2302 | 3.7979 | 1.6088 | 0 | 0 | 0 | 0 | 0 | 0 | 0 | 0 | 0
Battery | 0 | 8 | 0 | 0 | 0 | 0 | 0 | 0 | 0 | 0 | 0 | 4.2302 | 4.2302 | 4.2302 | 4.1398 | 4.2302 | 2.6268 | 0 | 0 | 0 | 0 | 0 | 0 | 0 | 0 | 0
Battery | 0 | 9 | 0 | 0 | 0 | 0 | 0 | 0 | 0 | 0 | 0.40784 | 4.2302 | 4.2302 | 4.2302 | 4.2302 | 4.2302 | 2.1286 | 0 | 0 | 0 | 0 | 0 | 0 | 0 | 0 | 0
Battery | 0 | 10 | 0 | 0 | 0 | 0 | 0 | 0 | 0 | 0 | 1.2804 | 4.2302 | 4.2302 | 4.2302 | 4.2302 | 3.7571 | 1.1586 | 0 | 0 | 0 | 0 | 0 | 0 | 0 | 0 | 0
Battery | 0 | 11 | 0 | 0 | 0 | 0 | 0 | 0 | 0 | 0 | 0.33198 | 3.6827 | 4.0543 | 4.2302 | 4.2302 | 2.8225 | 0 | 0 | 0 | 0 | 0 | 0 | 0 | 0 | 0 | 0
Battery | 1 | 0 | 0 | 0 | 0 | 0 | 0 | 0 | 0 | 0 | 0 | 2.779 | 3.2559 | 4.259 | 4.259 | 2.9527 | 0.1412 | 0 | 0 | 0 | 0 | 0 | 0 | 0 | 0 | 0
Battery | 1 | 1 | 0 | 0 | 0 | 0 | 0 | 0 | 0 | 0 | 0 | 3.1876 | 3.6388 | 4.259 | 4.259 | 3.2117 | 0.13104 | 0 | 0 | 0 | 0 | 0 | 0 | 0 | 0 | 0
Battery | 1 | 2 | 0 | 0 | 0 | 0 | 0 | 0 | 0 | 0 | 0 | 4.259 | 4.259 | 4.259 | 3.4878 | 4.259 | 3.3077 | 0 | 0 | 0 | 0 | 0 | 0 | 0 | 0 | 0
Battery | 1 | 3 | 0 | 0 | 0 | 0 | 0 | 0 | 0 | 0 | 4.259 | 4.259 | 4.259 | 4.259 | 4.259 | 1.8488 | 4.259 | 0.68764 | 0 | 0 | 0 | 0 | 0 | 0 | 0 | 0
Battery | 1 | 4 | 0 | 0 | 0 | 0 | 0 | 0 | 0 | 0 | 4.259 | 4.259 | 4.259 | 4.259 | 4.259 | 1.6562 | 4.259 | 0.88023 | 0 | 0 | 0 | 0 | 0 | 0 | 0 | 0
Battery | 1 | 5 | 0 | 0 | 0 | 0 | 0 | 0 | 0 | 0 | 0 | 4.259 | 4.259 | 4.259 | 3.8793 | 4.259 | 2.9162 | 0 | 0 | 0 | 0 | 0 | 0 | 0 | 0 | 0
Battery | 1 | 6 | 0 | 0 | 0 | 0 | 0 | 0 | 0 | 0 | 2.0896 | 4.259 | 4.2029 | 4.259 | 4.259 | 3.4974 | 1.2647 | 0 | 0 | 0 | 0 | 0 | 0 | 0 | 0 | 0
Battery | 1 | 7 | 0 | 0 | 0 | 0 | 0 | 0 | 0 | 0 | 1.3908 | 4.259 | 4.259 | 4.259 | 4.259 | 3.8416 | 1.5631 | 0 | 0 | 0 | 0 | 0 | 0 | 0 | 0 | 0
Battery | 1 | 8 | 0 | 0 | 0 | 0 | 0 | 0 | 0 | 0 | 0 | 4.259 | 4.259 | 4.259 | 4.1798 | 4.259 | 2.6157 | 0 | 0 | 0 | 0 | 0 | 0 | 0 | 0 | 0
Battery | 1 | 9 | 0 | 0 | 0 | 0 | 0 | 0 | 0 | 0 | 0.42213 | 4.259 | 4.259 | 4.259 | 4.259 | 4.259 | 2.1143 | 0 | 0 | 0 | 0 | 0 | 0 | 0 | 0 | 0
Battery | 1 | 10 | 0 | 0 | 0 | 0 | 0 | 0 | 0 | 0 | 1.2228 | 4.259 | 4.259 | 4.259 | 4.259 | 3.8002 | 1.101 | 0 | 0 | 0 | 0 | 0 | 0 | 0 | 0 | 0
Battery | 1 | 11 | 0 | 0 | 0 | 0 | 0 | 0 | 0 | 0 | 0.2673 | 3.755 | 4.1273 | 4.259 | 4.259 | 2.8423 | 0 | 0 | 0 | 0 | 0 | 0 | 0 | 0 | 0 | 0
Battery | 2 | 0 | 0 | 0 | 0 | 0 | 0 | 0 | 0 | 0 | 0 | 2.7156 | 3.1896 | 4.259 | 4.259 | 2.8633 | 0 | 0 | 0 | 0 | 0 | 0 | 0 | 0 | 0 | 0
Battery | 2 | 1 | 0 | 0 | 0 | 0 | 0 | 0 | 0 | 0 | 0 | 3.1631 | 3.6096 | 4.259 | 4.259 | 3.1636 | 0 | 0 | 0 | 0 | 0 | 0 | 0 | 0 | 0 | 0
Battery | 2 | 2 | 0 | 0 | 0 | 0 | 0 | 0 | 0 | 0 | 0 | 4.259 | 4.259 | 4.259 | 3.5481 | 4.259 | 3.2473 | 0 | 0 | 0 | 0 | 0 | 0 | 0 | 0 | 0
Battery | 2 | 3 | 0 | 0 | 0 | 0 | 0 | 0 | 0 | 0 | 4.259 | 4.259 | 4.259 | 4.259 | 4.259 | 1.9547 | 4.259 | 0.58178 | 0 | 0 | 0 | 0 | 0 | 0 | 0 | 0
Battery | 2 | 4 | 0 | 0 | 0 | 0 | 0 | 0 | 0 | 0 | 4.259 | 4.259 | 4.259 | 4.259 | 4.259 | 1.7776 | 4.259 | 0.75887 | 0 | 0 | 0 | 0 | 0 | 0 | 0 | 0
Battery | 2 | 5 | 0 | 0 | 0 | 0 | 0 | 0 | 0 | 0 | 0 | 4.259 | 4.259 | 4.259 | 3.8977 | 4.259 | 2.8977 | 0 | 0 | 0 | 0 | 0 | 0 | 0 | 0 | 0
Battery | 2 | 6 | 0 | 0 | 0 | 0 | 0 | 0 | 0 | 0 | 2.0646 | 4.259 | 4.2575 | 4.259 | 4.259 | 3.5272 | 1.2051 | 0 | 0 | 0 | 0 | 0 | 0 | 0 | 0 | 0
Battery | 2 | 7 | 0 | 0 | 0 | 0 | 0 | 0 | 0 | 0 | 1.4151 | 4.259 | 4.259 | 4.259 | 4.259 | 3.8754 | 1.505 | 0 | 0 | 0 | 0 | 0 | 0 | 0 | 0 | 0
Battery | 2 | 8 | 0 | 0 | 0 | 0 | 0 | 0 | 0 | 0 | 0 | 4.259 | 4.259 | 4.259 | 4.2017 | 4.259 | 2.5938 | 0 | 0 | 0 | 0 | 0 | 0 | 0 | 0 | 0
Battery | 2 | 9 | 0 | 0 | 0 | 0 | 0 | 0 | 0 | 0 | 0.44609 | 4.259 | 4.259 | 4.259 | 4.259 | 4.259 | 2.0904 | 0 | 0 | 0 | 0 | 0 | 0 | 0 | 0 | 0
Battery | 2 | 10 | 0 | 0 | 0 | 0 | 0 | 0 | 0 | 0 | 1.156 | 4.259 | 4.259 | 4.259 | 4.259 | 3.8359 | 1.0331 | 0 | 0 | 0 | 0 | 0 | 0 | 0 | 0 | 0
Battery | 2 | 11 | 0 | 0 | 0 | 0 | 0 | 0 | 0 | 0 | 0.19261 | 3.8212 | 4.1927 | 4.259 | 4.259 | 2.8532 | 0 | 0 | 0 | 0 | 0 | 0 | 0 | 0 | 0 | 0
Battery | 3 | 0 | 0 | 0 | 0 | 0 | 0 | 0 | 0 | 0 | 0 | 3.6696 | 4.259 | 4.259 | 4.259 | 3.8901 | 0.55084 | 0 | 0 | 0 | 0 | 0 | 0 | 0 | 0 | 0
Battery | 3 | 1 | 0 | 0 | 0 | 0 | 0 | 0 | 0 | 0 | 0.45245 | 4.259 | 4.259 | 4.259 | 4.259 | 4.259 | 0.68089 | 0 | 0 | 0 | 0 | 0 | 0 | 0 | 0 | 0
Battery | 3 | 2 | 0 | 0 | 0 | 0 | 0 | 0 | 0 | 0 | 1.1333 | 4.259 | 1.3175 | 4.259 | 4.259 | 4.259 | 4.2146 | 0.13005 | 0 | 0 | 0 | 0 | 0 | 0 | 0 | 0
Battery | 3 | 3 | 0 | 0 | 0 | 0 | 0 | 0 | 0 | 0.66659 | 0 | 4.259 | 4.259 | 4.259 | 0.57572 | 4.259 | 4.259 | 1.2941 | 0 | 0 | 0 | 0 | 0 | 0 | 0 | 0
Battery | 3 | 4 | 0 | 0 | 0 | 0 | 0 | 0 | 0 | 1.1625 | 0 | 4.259 | 0.19337 | 4.259 | 4.259 | 4.259 | 3.9369 | 1.5026 | 0 | 0 | 0 | 0 | 0 | 0 | 0 | 0
Battery | 3 | 5 | 0 | 0 | 0 | 0 | 0 | 0 | 0 | 0.26709 | 0 | 4.259 | 4.259 | 4.259 | 3.2281 | 4.259 | 3.1528 | 0.14739 | 0 | 0 | 0 | 0 | 0 | 0 | 0 | 0
Battery | 3 | 6 | 0 | 0 | 0 | 0 | 0 | 0 | 0 | 0 | 0.27245 | 4.259 | 4.259 | 4.259 | 4.259 | 4.259 | 2.264 | 0 | 0 | 0 | 0 | 0 | 0 | 0 | 0 | 0
Battery | 3 | 7 | 0 | 0 | 0 | 0 | 0 | 0 | 0 | 0 | 0.20209 | 4.259 | 4.259 | 4.259 | 4.259 | 4.259 | 2.3343 | 0 | 0 | 0 | 0 | 0 | 0 | 0 | 0 | 0
Battery | 3 | 8 | 0 | 0 | 0 | 0 | 0 | 0 | 0 | 0 | 0 | 4.259 | 4.259 | 4.259 | 3.6069 | 4.259 | 3.1885 | 0 | 0 | 0 | 0 | 0 | 0 | 0 | 0 | 0
Battery | 3 | 9 | 0 | 0 | 0 | 0 | 0 | 0 | 0 | 0 | 0 | 4.259 | 4.259 | 4.259 | 4.1136 | 4.259 | 2.6818 | 0 | 0 | 0 | 0 | 0 | 0 | 0 | 0 | 0
Battery | 3 | 10 | 0 | 0 | 0 | 0 | 0 | 0 | 0 | 0 | 0.79959 | 4.259 | 4.259 | 4.259 | 4.0985 | 4.2568 | 1.8997 | 0 | 0 | 0 | 0 | 0 | 0 | 0 | 0 | 0
Battery | 3 | 11 | 0 | 0 | 0 | 0 | 0 | 0 | 0 | 0 | 0.95709 | 4.259 | 4.259 | 4.259 | 4.259 | 4.0963 | 0.34394 | 0 | 0 | 0 | 0 | 0 | 0 | 0 | 0 | 0
Battery | 4 | 0 | 0 | 0 | 0 | 0 | 0 | 0 | 0 | 0 | 0 | 3.7246 | 4.259 | 4.259 | 4.259 | 3.9286 | 0.4303 | 0 | 0 | 0 | 0 | 0 | 0 | 0 | 0 | 0
Battery | 4 | 1 | 0 | 0 | 0 | 0 | 0 | 0 | 0 | 0 | 0.38435 | 4.259 | 4.259 | 4.259 | 4.259 | 4.259 | 0.60449 | 0 | 0 | 0 | 0 | 0 | 0 | 0 | 0 | 0
Battery | 4 | 2 | 0 | 0 | 0 | 0 | 0 | 0 | 0 | 0 | 1.1709 | 4.259 | 1.3655 | 4.259 | 4.259 | 4.259 | 4.259 | 0 | 0 | 0 | 0 | 0 | 0 | 0 | 0 | 0
Battery | 4 | 3 | 0 | 0 | 0 | 0 | 0 | 0 | 0 | 0.68378 | 0 | 4.259 | 4.259 | 4.259 | 0.5745 | 4.259 | 4.259 | 1.2782 | 0 | 0 | 0 | 0 | 0 | 0 | 0 | 0
Battery | 4 | 4 | 0 | 0 | 0 | 0 | 0 | 0 | 0 | 1.203 | 0 | 4.259 | 0.0098764 | 4.259 | 4.259 | 4.259 | 4.1072 | 1.4754 | 0 | 0 | 0 | 0 | 0 | 0 | 0 | 0
Battery | 4 | 5 | 0 | 0 | 0 | 0 | 0 | 0 | 0 | 0.26269 | 0 | 4.259 | 4.259 | 4.259 | 3.1606 | 4.259 | 3.2836 | 0.088613 | 0 | 0 | 0 | 0 | 0 | 0 | 0 | 0
Battery | 4 | 6 | 0 | 0 | 0 | 0 | 0 | 0 | 0 | 0 | 0.1863 | 4.259 | 4.259 | 4.259 | 4.259 | 4.259 | 2.3501 | 0 | 0 | 0 | 0 | 0 | 0 | 0 | 0 | 0
Battery | 4 | 7 | 0 | 0 | 0 | 0 | 0 | 0 | 0 | 0 | 0.11271 | 4.259 | 4.259 | 4.259 | 4.259 | 4.259 | 2.4237 | 0 | 0 | 0 | 0 | 0 | 0 | 0 | 0 | 0
Battery | 4 | 8 | 0 | 0 | 0 | 0 | 0 | 0 | 0 | 0 | 0 | 4.259 | 4.259 | 4.259 | 3.4753 | 4.259 | 3.3202 | 0 | 0 | 0 | 0 | 0 | 0 | 0 | 0 | 0
Battery | 4 | 9 | 0 | 0 | 0 | 0 | 0 | 0 | 0 | 0 | 0 | 4.259 | 4.259 | 4.259 | 4.0038 | 4.259 | 2.7916 | 0 | 0 | 0 | 0 | 0 | 0 | 0 | 0 | 0
Battery | 4 | 10 | 0 | 0 | 0 | 0 | 0 | 0 | 0 | 0 | 0.8224 | 4.259 | 4.259 | 4.259 | 4.0336 | 4.259 | 1.9395 | 0 | 0 | 0 | 0 | 0 | 0 | 0 | 0 | 0
Battery | 4 | 11 | 0 | 0 | 0 | 0 | 0 | 0 | 0 | 0 | 0.97787 | 4.259 | 4.259 | 4.259 | 4.259 | 4.259 | 0.32532 | 0 | 0 | 0 | 0 | 0 | 0 | 0 | 0 | 0
Battery | 5 | 0 | 0 | 0 | 0 | 0 | 0 | 0 | 0 | 0 | 0 | 3.4311 | 4.0865 | 4.1047 | 4.1047 | 3.5835 | 0.021408 | 0 | 0 | 0 | 0 | 0 | 0 | 0 | 0 | 0
Battery | 5 | 1 | 0 | 0 | 0 | 0 | 0 | 0 | 0 | 0 | 0.033541 | 4.0991 | 4.1047 | 4.1047 | 4.1047 | 4.1047 | 0.21608 | 0 | 0 | 0 | 0 | 0 | 0 | 0 | 0 | 0
Battery | 5 | 2 | 0 | 0 | 0 | 0 | 0 | 0 | 0 | 0 | 0.90922 | 4.1047 | 4.1047 | 4.1047 | 2.5215 | 4.1047 | 3.9821 | 0 | 0 | 0 | 0 | 0 | 0 | 0 | 0 | 0
Battery | 5 | 3 | 0 | 0 | 0 | 0 | 0 | 0 | 0 | 0.44697 | 0 | 4.1047 | 4.1047 | 4.1047 | 1.8832 | 4.1047 | 4.1047 | 0.97804 | 0 | 0 | 0 | 0 | 0 | 0 | 0 | 0
Battery | 5 | 4 | 0 | 0 | 0 | 0 | 0 | 0 | 0 | 0.96583 | 0 | 4.1047 | 4.1047 | 4.1047 | 1.4334 | 4.1047 | 3.8665 | 1.1471 | 0 | 0 | 0 | 0 | 0 | 0 | 0 | 0
Battery | 5 | 5 | 0 | 0 | 0 | 0 | 0 | 0 | 0 | 0 | 0.3123 | 4.1047 | 4.1047 | 4.1047 | 4.1047 | 4.1047 | 2.9959 | 0 | 0 | 0 | 0 | 0 | 0 | 0 | 0 | 0
Battery | 5 | 6 | 0 | 0 | 0 | 0 | 0 | 0 | 0 | 0 | 1.2946 | 4.1047 | 4.1047 | 4.1047 | 4.1047 | 4.1047 | 2.0135 | 0 | 0 | 0 | 0 | 0 | 0 | 0 | 0 | 0
Battery | 5 | 7 | 0 | 0 | 0 | 0 | 0 | 0 | 0 | 0 | 0.85833 | 4.1047 | 4.1047 | 4.1047 | 4.1047 | 4.1047 | 2.4499 | 0 | 0 | 0 | 0 | 0 | 0 | 0 | 0 | 0
Battery | 5 | 8 | 0 | 0 | 0 | 0 | 0 | 0 | 0 | 0 | 0.28808 | 4.1047 | 4.1047 | 4.1047 | 4.1047 | 4.1047 | 3.0201 | 0 | 0 | 0 | 0 | 0 | 0 | 0 | 0 | 0
Battery | 5 | 9 | 0 | 0 | 0 | 0 | 0 | 0 | 0 | 0 | 0.78439 | 4.1047 | 4.1047 | 4.1047 | 4.1047 | 4.1047 | 2.5238 | 0 | 0 | 0 | 0 | 0 | 0 | 0 | 0 | 0
Battery | 5 | 10 | 0 | 0 | 0 | 0 | 0 | 0 | 0 | 0 | 1.6496 | 4.1047 | 4.1047 | 4.1047 | 4.1047 | 4.1047 | 1.6586 | 0 | 0 | 0 | 0 | 0 | 0 | 0 | 0 | 0
Battery | 5 | 11 | 0 | 0 | 0 | 0 | 0 | 0 | 0 | 0 | 0.70964 | 4.1047 | 4.1047 | 4.1047 | 4.1047 | 4.006 | 0.00013116 | 0 | 0 | 0 | 0 | 0 | 0 | 0 | 0 | 0
Battery | 6 | 0 | 0 | 0 | 0 | 0 | 0 | 0 | 0 | 0 | 0 | 2.8154 | 3.356 | 4.1047 | 4.1047 | 2.8833 | 0 | 0 | 0 | 0 | 0 | 0 | 0 | 0 | 0 | 0
Battery | 6 | 1 | 0 | 0 | 0 | 0 | 0 | 0 | 0 | 0 | 0 | 3.4774 | 3.9802 | 4.1047 | 4.1047 | 3.4057 | 0 | 0 | 0 | 0 | 0 | 0 | 0 | 0 | 0 | 0
Battery | 6 | 2 | 0 | 0 | 0 | 0 | 0 | 0 | 0 | 0 | 0.37064 | 4.1047 | 4.1047 | 4.1047 | 3.6774 | 4.1047 | 3.3648 | 0 | 0 | 0 | 0 | 0 | 0 | 0 | 0 | 0
Battery | 6 | 3 | 0 | 0 | 0 | 0 | 0 | 0 | 0 | 0 | 4.1047 | 0 | 4.1047 | 4.1047 | 4.1047 | 3.2992 | 3.6989 | 0.41472 | 0 | 0 | 0 | 0 | 0 | 0 | 0 | 0
Battery | 6 | 4 | 0 | 0 | 0 | 0 | 0 | 0 | 0 | 0.472 | 0 | 4.1047 | 4.1047 | 4.1047 | 3.1547 | 4.1047 | 3.2464 | 0.53977 | 0 | 0 | 0 | 0 | 0 | 0 | 0 | 0
Battery | 6 | 5 | 0 | 0 | 0 | 0 | 0 | 0 | 0 | 0 | 0.026101 | 4.1047 | 4.1047 | 4.1047 | 4.1047 | 4.1047 | 3.2821 | 0 | 0 | 0 | 0 | 0 | 0 | 0 | 0 | 0
Battery | 6 | 6 | 0 | 0 | 0 | 0 | 0 | 0 | 0 | 0 | 2.4427 | 3.5671 | 4.1047 | 4.1047 | 4.1047 | 4.102 | 1.4057 | 0 | 0 | 0 | 0 | 0 | 0 | 0 | 0 | 0
Battery | 6 | 7 | 0 | 0 | 0 | 0 | 0 | 0 | 0 | 0 | 2.6571 | 3.0385 | 4.1047 | 4.1047 | 4.1047 | 4.1047 | 1.7173 | 0 | 0 | 0 | 0 | 0 | 0 | 0 | 0 | 0
Battery | 6 | 8 | 0 | 0 | 0 | 0 | 0 | 0 | 0 | 0 | 0.33103 | 4.1047 | 4.1047 | 4.1047 | 4.1047 | 4.1047 | 2.9772 | 0 | 0 | 0 | 0 | 0 | 0 | 0 | 0 | 0
Battery | 6 | 9 | 0 | 0 | 0 | 0 | 0 | 0 | 0 | 0 | 0.90433 | 4.1047 | 4.1047 | 4.1047 | 4.1047 | 4.1047 | 2.4039 | 0 | 0 | 0 | 0 | 0 | 0 | 0 | 0 | 0
Battery | 6 | 10 | 0 | 0 | 0 | 0 | 0 | 0 | 0 | 0 | 1.1525 | 4.1047 | 4.1047 | 4.1047 | 4.1047 | 4.1047 | 1.0809 | 0 | 0 | 0 | 0 | 0 | 0 | 0 | 0 | 0
Battery | 6 | 11 | 0 | 0 | 0 | 0 | 0 | 0 | 0 | 0 | 0.17396 | 4.1047 | 4.1047 | 4.1047 | 4.1047 | 3.3692 | 0 | 0 | 0 | 0 | 0 | 0 | 0 | 0 | 0 | 0
Battery | 7 | 0 | 0 | 0 | 0 | 0 | 0 | 0 | 0 | 0 | 0 | 2.1689 | 2.5891 | 3.9803 | 3.8482 | 2.1481 | 0 | 0 | 0 | 0 | 0 | 0 | 0 | 0 | 0 | 0
Battery | 7 | 1 | 0 | 0 | 0 | 0 | 0 | 0 | 0 | 0 | 0 | 2.8246 | 3.2082 | 4.1047 | 4.1047 | 2.6718 | 0 | 0 | 0 | 0 | 0 | 0 | 0 | 0 | 0 | 0
Battery | 7 | 2 | 0 | 0 | 0 | 0 | 0 | 0 | 0 | 0 | 0.59156 | 4.1047 | 4.1047 | 4.1047 | 4.1047 | 4.1047 | 2.7166 | 0 | 0 | 0 | 0 | 0 | 0 | 0 | 0 | 0
Battery | 7 | 3 | 0 | 0 | 0 | 0 | 0 | 0 | 0 | 0 | 0.21137 | 4.1047 | 4.1047 | 4.1047 | 4.1047 | 4.1047 | 3.0968 | 0 | 0 | 0 | 0 | 0 | 0 | 0 | 0 | 0
Battery | 7 | 4 | 0 | 0 | 0 | 0 | 0 | 0 | 0 | 0 | 0 | 4.1047 | 4.1047 | 4.1047 | 3.3082 | 4.1047 | 4.1047 | 0 | 0 | 0 | 0 | 0 | 0 | 0 | 0 | 0
Battery | 7 | 5 | 0 | 0 | 0 | 0 | 0 | 0 | 0 | 0 | 0.73407 | 4.1047 | 4.1047 | 4.1047 | 4.1047 | 4.1047 | 2.5741 | 0 | 0 | 0 | 0 | 0 | 0 | 0 | 0 | 0
Battery | 7 | 6 | 0 | 0 | 0 | 0 | 0 | 0 | 0 | 0 | 1.8256 | 4.1047 | 4.1047 | 4.1047 | 4.1047 | 3.4417 | 0.64187 | 0 | 0 | 0 | 0 | 0 | 0 | 0 | 0 | 0
Battery | 7 | 7 | 0 | 0 | 0 | 0 | 0 | 0 | 0 | 0 | 2.1242 | 4.1047 | 4.1047 | 4.1047 | 4.1047 | 3.8085 | 0.94802 | 0 | 0 | 0 | 0 | 0 | 0 | 0 | 0 | 0
Battery | 7 | 8 | 0 | 0 | 0 | 0 | 0 | 0 | 0 | 0 | 1.065 | 4.1047 | 4.1047 | 4.1047 | 4.1047 | 4.1047 | 2.2432 | 0 | 0 | 0 | 0 | 0 | 0 | 0 | 0 | 0
Battery | 7 | 9 | 0 | 0 | 0 | 0 | 0 | 0 | 0 | 0 | 3.1957 | 2.461 | 4.1047 | 4.1047 | 4.1047 | 4.1047 | 1.7562 | 0 | 0 | 0 | 0 | 0 | 0 | 0 | 0 | 0
Battery | 7 | 10 | 0 | 0 | 0 | 0 | 0 | 0 | 0 | 0 | 0.63047 | 4.1047 | 4.1047 | 4.1047 | 4.1047 | 3.8318 | 0.47442 | 0 | 0 | 0 | 0 | 0 | 0 | 0 | 0 | 0
Battery | 7 | 11 | 0 | 0 | 0 | 0 | 0 | 0 | 0 | 0 | 0 | 3.9938 | 4.1047 | 4.1047 | 4.1047 | 2.7005 | 0 | 0 | 0 | 0 | 0 | 0 | 0 | 0 | 0 | 0
Battery | 8 | 0 | 0 | 0 | 0 | 0 | 0 | 0 | 0 | 0 | 0 | 1.49 | 1.7838 | 3.1814 | 3.0637 | 1.3762 | 0 | 0 | 0 | 0 | 0 | 0 | 0 | 0 | 0 | 0
Battery | 8 | 1 | 0 | 0 | 0 | 0 | 0 | 0 | 0 | 0 | 0 | 2.1392 | 2.3975 | 3.8125 | 3.5971 | 1.9012 | 0 | 0 | 0 | 0 | 0 | 0 | 0 | 0 | 0 | 0
Battery | 8 | 2 | 0 | 0 | 0 | 0 | 0 | 0 | 0 | 0 | 1.2751 | 4.1041 | 4.1041 | 4.1041 | 4.1041 | 4.1041 | 2.036 | 0 | 0 | 0 | 0 | 0 | 0 | 0 | 0 | 0
Battery | 8 | 3 | 0 | 0 | 0 | 0 | 0 | 0 | 0 | 0 | 0 | 4.1041 | 4.1041 | 4.1041 | 3.6382 | 4.1041 | 3.777 | 0 | 0 | 0 | 0 | 0 | 0 | 0 | 0 | 0
Battery | 8 | 4 | 0 | 0 | 0 | 0 | 0 | 0 | 0 | 0 | 0 | 4.1041 | 4.1041 | 4.1041 | 3.8629 | 4.1041 | 3.5524 | 0 | 0 | 0 | 0 | 0 | 0 | 0 | 0 | 0
Battery | 8 | 5 | 0 | 0 | 0 | 0 | 0 | 0 | 0 | 0 | 2.6377 | 4.1041 | 2.9468 | 4.1041 | 4.1041 | 4.1041 | 1.8307 | 0 | 0 | 0 | 0 | 0 | 0 | 0 | 0 | 0
Battery | 8 | 6 | 0 | 0 | 0 | 0 | 0 | 0 | 0 | 0 | 1.1299 | 4.1041 | 3.4426 | 4.1041 | 3.9063 | 2.6226 | 0 | 0 | 0 | 0 | 0 | 0 | 0 | 0 | 0 | 0
Battery | 8 | 7 | 0 | 0 | 0 | 0 | 0 | 0 | 0 | 0 | 1.4277 | 4.1041 | 3.8052 | 4.1041 | 4.1041 | 2.9811 | 0.14033 | 0 | 0 | 0 | 0 | 0 | 0 | 0 | 0 | 0
Battery | 8 | 8 | 0 | 0 | 0 | 0 | 0 | 0 | 0 | 0 | 2.3129 | 4.1041 | 3.6297 | 4.1041 | 4.1041 | 4.1041 | 1.4726 | 0 | 0 | 0 | 0 | 0 | 0 | 0 | 0 | 0
Battery | 8 | 9 | 0 | 0 | 0 | 0 | 0 | 0 | 0 | 0 | 2.6267 | 4.1041 | 3.9134 | 4.1041 | 4.1041 | 3.9031 | 1.0761 | 0 | 0 | 0 | 0 | 0 | 0 | 0 | 0 | 0
Battery | 8 | 10 | 0 | 0 | 0 | 0 | 0 | 0 | 0 | 0 | 0.082367 | 3.9109 | 4.1041 | 4.1041 | 4.1041 | 3.179 | 0 | 0 | 0 | 0 | 0 | 0 | 0 | 0 | 0 | 0
Battery | 8 | 11 | 0 | 0 | 0 | 0 | 0 | 0 | 0 | 0 | 0 | 3.3808 | 3.5998 | 4.1041 | 3.9599 | 1.9984 | 0 | 0 | 0 | 0 | 0 | 0 | 0 | 0 | 0 | 0
Battery | 9 | 0 | 0 | 0 | 0 | 0 | 0 | 0 | 0 | 0 | 0 | 0.77724 | 0.9382 | 2.3426 | 2.2399 | 0.56571 | 0 | 0 | 0 | 0 | 0 | 0 | 0 | 0 | 0 | 0
Battery | 9 | 1 | 0 | 0 | 0 | 0 | 0 | 0 | 0 | 0 | 0 | 1.4195 | 1.5464 | 2.9685 | 2.7633 | 1.0921 | 0 | 0 | 0 | 0 | 0 | 0 | 0 | 0 | 0 | 0
Battery | 9 | 2 | 0 | 0 | 0 | 0 | 0 | 0 | 0 | 0 | 0.65164 | 4.1041 | 4.1041 | 4.1041 | 4.1041 | 4.1041 | 1.3214 | 0 | 0 | 0 | 0 | 0 | 0 | 0 | 0 | 0
Battery | 9 | 3 | 0 | 0 | 0 | 0 | 0 | 0 | 0 | 0 | 3.0415 | 1.2605 | 4.1041 | 4.1041 | 4.1041 | 4.1041 | 3.1132 | 0 | 0 | 0 | 0 | 0 | 0 | 0 | 0 | 0
Battery | 9 | 4 | 0 | 0 | 0 | 0 | 0 | 0 | 0 | 0 | 3.3929 | 1.1878 | 4.1041 | 4.1041 | 4.1041 | 4.1041 | 2.8345 | 0 | 0 | 0 | 0 | 0 | 0 | 0 | 0 | 0
Battery | 9 | 5 | 0 | 0 | 0 | 0 | 0 | 0 | 0 | 0 | 2.5201 | 4.1041 | 4.1041 | 4.1041 | 4.1041 | 3.8341 | 1.0502 | 0 | 0 | 0 | 0 | 0 | 0 | 0 | 0 | 0
Battery | 9 | 6 | 0 | 0 | 0 | 0 | 0 | 0 | 0 | 0 | 0.39948 | 3.5612 | 2.547 | 3.4544 | 3.019 | 1.7624 | 0 | 0 | 0 | 0 | 0 | 0 | 0 | 0 | 0 | 0
Battery | 9 | 7 | 0 | 0 | 0 | 0 | 0 | 0 | 0 | 0 | 0.69649 | 3.9213 | 2.9026 | 4.1041 | 3.5769 | 2.1123 | 0 | 0 | 0 | 0 | 0 | 0 | 0 | 0 | 0 | 0
Battery | 9 | 8 | 0 | 0 | 0 | 0 | 0 | 0 | 0 | 0 | 1.8824 | 4.1041 | 4.1041 | 4.1041 | 4.1041 | 3.5155 | 0.66339 | 0 | 0 | 0 | 0 | 0 | 0 | 0 | 0 | 0
Battery | 9 | 9 | 0 | 0 | 0 | 0 | 0 | 0 | 0 | 0 | 2.409 | 4.1041 | 4.1041 | 4.1041 | 4.1041 | 3.705 | 0.36203 | 0 | 0 | 0 | 0 | 0 | 0 | 0 | 0 | 0
Battery | 9 | 10 | 0 | 0 | 0 | 0 | 0 | 0 | 0 | 0 | 0 | 3.306 | 3.7226 | 4.1041 | 4.0878 | 2.4937 | 0 | 0 | 0 | 0 | 0 | 0 | 0 | 0 | 0 | 0
Battery | 9 | 11 | 0 | 0 | 0 | 0 | 0 | 0 | 0 | 0 | 0 | 2.7372 | 2.8363 | 3.7261 | 3.202 | 1.2612 | 0 | 0 | 0 | 0 | 0 | 0 | 0 | 0 | 0 | 0
Battery | 10 | 0 | 0 | 0 | 0 | 0 | 0 | 0 | 0 | 0 | 0 | 0.028817 | 0.028817 | 0.028817 | 0.028817 | 0 | 0 | 0 | 0 | 0 | 0 | 0 | 0 | 0 | 0 | 0
Battery | 10 | 1 | 0 | 0 | 0 | 0 | 0 | 0 | 0 | 0 | 0 | 0.028817 | 0.028817 | 0.028817 | 0.028817 | 0.028817 | 0 | 0 | 0 | 0 | 0 | 0 | 0 | 0 | 0 | 0
Battery | 10 | 2 | 0 | 0 | 0 | 0 | 0 | 0 | 0 | 0 | 0 | 0 | 0.028817 | 0.028817 | 0.028817 | 0.028817 | 0.028817 | 0 | 0 | 0 | 0 | 0 | 0 | 0 | 0 | 0
Battery | 10 | 3 | 0 | 0 | 0 | 0 | 0 | 0 | 0 | 0 | 0 | 0.028817 | 0 | 0.028817 | 0.028817 | 0.028817 | 0.028817 | 0 | 0 | 0 | 0 | 0 | 0 | 0 | 0 | 0
Battery | 10 | 4 | 0 | 0 | 0 | 0 | 0 | 0 | 0 | 0 | 0 | 0.028817 | 0 | 0.028817 | 0.028817 | 0.028817 | 0.028817 | 0 | 0 | 0 | 0 | 0 | 0 | 0 | 0 | 0
Battery | 10 | 5 | 0 | 0 | 0 | 0 | 0 | 0 | 0 | 0 | 0 | 0.028817 | 0 | 0.028817 | 0.028817 | 0.028817 | 0.028817 | 0 | 0 | 0 | 0 | 0 | 0 | 0 | 0 | 0
Battery | 10 | 6 | 0 | 0 | 0 | 0 | 0 | 0 | 0 | 0 | 0 | 0.028817 | 0.028817 | 0.028817 | 0.028817 | 0.028817 | 0 | 0 | 0 | 0 | 0 | 0 | 0 | 0 | 0 | 0
Battery | 10 | 7 | 0 | 0 | 0 | 0 | 0 | 0 | 0 | 0 | 0 | 0.028817 | 0.028817 | 0.028817 | 0.028817 | 0.028817 | 0 | 0 | 0 | 0 | 0 | 0 | 0 | 0 | 0 | 0
Battery | 10 | 8 | 0 | 0 | 0 | 0 | 0 | 0 | 0 | 0 | 0 | 0.028817 | 0.028817 | 0.028817 | 0.028817 | 0.028817 | 0 | 0 | 0 | 0 | 0 | 0 | 0 | 0 | 0 | 0
Battery | 10 | 9 | 0 | 0 | 0 | 0 | 0 | 0 | 0 | 0 | 0 | 0.028817 | 0.028817 | 0.028817 | 0.028817 | 0.028817 | 0 | 0 | 0 | 0 | 0 | 0 | 0 | 0 | 0 | 0
Battery | 10 | 10 | 0 | 0 | 0 | 0 | 0 | 0 | 0 | 0 | 0 | 0.028817 | 0.028817 | 0.028817 | 0.028817 | 0.028817 | 0 | 0 | 0 | 0 | 0 | 0 | 0 | 0 | 0 | 0
Battery | 10 | 11 | 0 | 0 | 0 | 0 | 0 | 0 | 0 | 0 | 0 | 0.028817 | 0.028817 | 0.028817 | 0.028817 | 0.028817 | 0 | 0 | 0 | 0 | 0 | 0 | 0 | 0 | 0 | 0
Battery | 11 | 0 | 0 | 0 | 0 | 0 | 0 | 0 | 0 | 0 | 0 | 0 | 0 | 0 | 0 | 0 | 0 | 0 | 0 | 0 | 0 | 0 | 0 | 0 | 0 | 0
Battery | 11 | 1 | 0 | 0 | 0 | 0 | 0 | 0 | 0 | 0 | 0 | 0 | 0 | 0 | 0 | 0 | 0 | 0 | 0 | 0 | 0 | 0 | 0 | 0 | 0 | 0
Battery | 11 | 2 | 0 | 0 | 0 | 0 | 0 | 0 | 0 | 0 | 0 | 0 | 0 | 0 | 0 | 0 | 0 | 0 | 0 | 0 | 0 | 0 | 0 | 0 | 0 | 0
Battery | 11 | 3 | 0 | 0 | 0 | 0 | 0 | 0 | 0 | 0 | 0 | 0 | 0 | 0 | 0 | 0 | 0 | 0 | 0 | 0 | 0 | 0 | 0 | 0 | 0 | 0
Battery | 11 | 4 | 0 | 0 | 0 | 0 | 0 | 0 | 0 | 0 | 0 | 0 | 0 | 0 | 0 | 0 | 0 | 0 | 0 | 0 | 0 | 0 | 0 | 0 | 0 | 0
Battery | 11 | 5 | 0 | 0 | 0 | 0 | 0 | 0 | 0 | 0 | 0 | 0 | 0 | 0 | 0 | 0 | 0 | 0 | 0 | 0 | 0 | 0 | 0 | 0 | 0 | 0
Battery | 11 | 6 | 0 | 0 | 0 | 0 | 0 | 0 | 0 | 0 | 0 | 0 | 0 | 0 | 0 | 0 | 0 | 0 | 0 | 0 | 0 | 0 | 0 | 0 | 0 | 0
Battery | 11 | 7 | 0 | 0 | 0 | 0 | 0 | 0 | 0 | 0 | 0 | 0 | 0 | 0 | 0 | 0 | 0 | 0 | 0 | 0 | 0 | 0 | 0 | 0 | 0 | 0
Battery | 11 | 8 | 0 | 0 | 0 | 0 | 0 | 0 | 0 | 0 | 0 | 0 | 0 | 0 | 0 | 0 | 0 | 0 | 0 | 0 | 0 | 0 | 0 | 0 | 0 | 0
Battery | 11 | 9 | 0 | 0 | 0 | 0 | 0 | 0 | 0 | 0 | 0 | 0 | 0 | 0 | 0 | 0 | 0 | 0 | 0 | 0 | 0 | 0 | 0 | 0 | 0 | 0
Battery | 11 | 10 | 0 | 0 | 0 | 0 | 0 | 0 | 0 | 0 | 0 | 0 | 0 | 0 | 0 | 0 | 0 | 0 | 0 | 0 | 0 | 0 | 0 | 0 | 0 | 0
Battery | 11 | 11 | 0 | 0 | 0 | 0 | 0 | 0 | 0 | 0 | 0 | 0 | 0 | 0 | 0 | 0 | 0 | 0 | 0 | 0 | 0 | 0 | 0 | 0 | 0 | 0
Battery | 12 | 0 | 0 | 0 | 0 | 0 | 0 | 0 | 0 | 0 | 0 | 0 | 0 | 0 | 0 | 0 | 0 | 0 | 0 | 0 | 0 | 0 | 0 | 0 | 0 | 0
Battery | 12 | 1 | 0 | 0 | 0 | 0 | 0 | 0 | 0 | 0 | 0 | 0 | 0 | 0 | 0 | 0 | 0 | 0 | 0 | 0 | 0 | 0 | 0 | 0 | 0 | 0
Battery | 12 | 2 | 0 | 0 | 0 | 0 | 0 | 0 | 0 | 0 | 0 | 0 | 0 | 0 | 0 | 0 | 0 | 0 | 0 | 0 | 0 | 0 | 0 | 0 | 0 | 0
Battery | 12 | 3 | 0 | 0 | 0 | 0 | 0 | 0 | 0 | 0 | 0 | 0 | 0 | 0 | 0 | 0 | 0 | 0 | 0 | 0 | 0 | 0 | 0 | 0 | 0 | 0
Battery | 12 | 4 | 0 | 0 | 0 | 0 | 0 | 0 | 0 | 0 | 0 | 0 | 0 | 0 | 0 | 0 | 0 | 0 | 0 | 0 | 0 | 0 | 0 | 0 | 0 | 0
Battery | 12 | 5 | 0 | 0 | 0 | 0 | 0 | 0 | 0 | 0 | 0 | 0 | 0 | 0 | 0 | 0 | 0 | 0 | 0 | 0 | 0 | 0 | 0 | 0 | 0 | 0
Battery | 12 | 6 | 0 | 0 | 0 | 0 | 0 | 0 | 0 | 0 | 0 | 0 | 0 | 0 | 0 | 0 | 0 | 0 | 0 | 0 | 0 | 0 | 0 | 0 | 0 | 0
Battery | 12 | 7 | 0 | 0 | 0 | 0 | 0 | 0 | 0 | 0 | 0 | 0 | 0 | 0 | 0 | 0 | 0 | 0 | 0 | 0 | 0 | 0 | 0 | 0 | 0 | 0
Battery | 12 | 8 | 0 | 0 | 0 | 0 | 0 | 0 | 0 | 0 | 0 | 0 | 0 | 0 | 0 | 0 | 0 | 0 | 0 | 0 | 0 | 0 | 0 | 0 | 0 | 0
Battery | 12 | 9 | 0 | 0 | 0 | 0 | 0 | 0 | 0 | 0 | 0 | 0 | 0 | 0 | 0 | 0 | 0 | 0 | 0 | 0 | 0 | 0 | 0 | 0 | 0 | 0
Battery | 12 | 10 | 0 | 0 | 0 | 0 | 0 | 0 | 0 | 0 | 0 | 0 | 0 | 0 | 0 | 0 | 0 | 0 | 0 | 0 | 0 | 0 | 0 | 0 | 0 | 0
Battery | 12 | 11 | 0 | 0 | 0 | 0 | 0 | 0 | 0 | 0 | 0 | 0 | 0 | 0 | 0 | 0 | 0 | 0 | 0 | 0 | 0 | 0 | 0 | 0 | 0 | 0
Battery | 13 | 0 | 0 | 0 | 0 | 0 | 0 | 0 | 0 | 0 | 0 | 0 | 0 | 0 | 0 | 0 | 0 | 0 | 0 | 0 | 0 | 0 | 0 | 0 | 0 | 0
Battery | 13 | 1 | 0 | 0 | 0 | 0 | 0 | 0 | 0 | 0 | 0 | 0 | 0 | 0 | 0 | 0 | 0 | 0 | 0 | 0 | 0 | 0 | 0 | 0 | 0 | 0
Battery | 13 | 2 | 0 | 0 | 0 | 0 | 0 | 0 | 0 | 0 | 0 | 0 | 0 | 0 | 0 | 0 | 0 | 0 | 0 | 0 | 0 | 0 | 0 | 0 | 0 | 0
Battery | 13 | 3 | 0 | 0 | 0 | 0 | 0 | 0 | 0 | 0 | 0 | 0 | 0 | 0 | 0 | 0 | 0 | 0 | 0 | 0 | 0 | 0 | 0 | 0 | 0 | 0
Battery | 13 | 4 | 0 | 0 | 0 | 0 | 0 | 0 | 0 | 0 | 0 | 0 | 0 | 0 | 0 | 0 | 0 | 0 | 0 | 0 | 0 | 0 | 0 | 0 | 0 | 0
Battery | 13 | 5 | 0 | 0 | 0 | 0 | 0 | 0 | 0 | 0 | 0 | 0 | 0 | 0 | 0 | 0 | 0 | 0 | 0 | 0 | 0 | 0 | 0 | 0 | 0 | 0
Battery | 13 | 6 | 0 | 0 | 0 | 0 | 0 | 0 | 0 | 0 | 0 | 0 | 0 | 0 | 0 | 0 | 0 | 0 | 0 | 0 | 0 | 0 | 0 | 0 | 0 | 0
Battery | 13 | 7 | 0 | 0 | 0 | 0 | 0 | 0 | 0 | 0 | 0 | 0 | 0 | 0 | 0 | 0 | 0 | 0 | 0 | 0 | 0 | 0 | 0 | 0 | 0 | 0
Battery | 13 | 8 | 0 | 0 | 0 | 0 | 0 | 0 | 0 | 0 | 0 | 0 | 0 | 0 | 0 | 0 | 0 | 0 | 0 | 0 | 0 | 0 | 0 | 0 | 0 | 0
Battery | 13 | 9 | 0 | 0 | 0 | 0 | 0 | 0 | 0 | 0 | 0 | 0 | 0 | 0 | 0 | 0 | 0 | 0 | 0 | 0 | 0 | 0 | 0 | 0 | 0 | 0
Battery | 13 | 10 | 0 | 0 | 0 | 0 | 0 | 0 | 0 | 0 | 0 | 0 | 0 | 0 | 0 | 0 | 0 | 0 | 0 | 0 | 0 | 0 | 0 | 0 | 0 | 0
Battery | 13 | 11 | 0 | 0 | 0 | 0 | 0 | 0 | 0 | 0 | 0 | 0 | 0 | 0 | 0 | 0 | 0 | 0 | 0 | 0 | 0 | 0 | 0 | 0 | 0 | 0
Battery | 14 | 0 | 0 | 0 | 0 | 0 | 0 | 0 | 0 | 0 | 0 | 0 | 0 | 0 | 0 | 0 | 0 | 0 | 0 | 0 | 0 | 0 | 0 | 0 | 0 | 0
Battery | 14 | 1 | 0 | 0 | 0 | 0 | 0 | 0 | 0 | 0 | 0 | 0 | 0 | 0 | 0 | 0 | 0 | 0 | 0 | 0 | 0 | 0 | 0 | 0 | 0 | 0
Battery | 14 | 2 | 0 | 0 | 0 | 0 | 0 | 0 | 0 | 0 | 0 | 0 | 0 | 0 | 0 | 0 | 0 | 0 | 0 | 0 | 0 | 0 | 0 | 0 | 0 | 0
Battery | 14 | 3 | 0 | 0 | 0 | 0 | 0 | 0 | 0 | 0 | 0 | 0 | 0 | 0 | 0 | 0 | 0 | 0 | 0 | 0 | 0 | 0 | 0 | 0 | 0 | 0
Battery | 14 | 4 | 0 | 0 | 0 | 0 | 0 | 0 | 0 | 0 | 0 | 0 | 0 | 0 | 0 | 0 | 0 | 0 | 0 | 0 | 0 | 0 | 0 | 0 | 0 | 0
Battery | 14 | 5 | 0 | 0 | 0 | 0 | 0 | 0 | 0 | 0 | 0 | 0 | 0 | 0 | 0 | 0 | 0 | 0 | 0 | 0 | 0 | 0 | 0 | 0 | 0 | 0
Battery | 14 | 6 | 0 | 0 | 0 | 0 | 0 | 0 | 0 | 0 | 0 | 0 | 0 | 0 | 0 | 0 | 0 | 0 | 0 | 0 | 0 | 0 | 0 | 0 | 0 | 0
Battery | 14 | 7 | 0 | 0 | 0 | 0 | 0 | 0 | 0 | 0 | 0 | 0 | 0 | 0 | 0 | 0 | 0 | 0 | 0 | 0 | 0 | 0 | 0 | 0 | 0 | 0
Battery | 14 | 8 | 0 | 0 | 0 | 0 | 0 | 0 | 0 | 0 | 0 | 0 | 0 | 0 | 0 | 0 | 0 | 0 | 0 | 0 | 0 | 0 | 0 | 0 | 0 | 0
Battery | 14 | 9 | 0 | 0 | 0 | 0 | 0 | 0 | 0 | 0 | 0 | 0 | 0 | 0 | 0 | 0 | 0 | 0 | 0 | 0 | 0 | 0 | 0 | 0 | 0 | 0
Battery | 14 | 10 | 0 | 0 | 0 | 0 | 0 | 0 | 0 | 0 | 0 | 0 | 0 | 0 | 0 | 0 | 0 | 0 | 0 | 0 | 0 | 0 | 0 | 0 | 0 | 0
Battery | 14 | 11 | 0 | 0 | 0 | 0 | 0 | 0 | 0 | 0 | 0 | 0 | 0 | 0 | 0 | 0 | 0 | 0 | 0 | 0 | 0 | 0 | 0 | 0 | 0 | 0
Battery | 15 | 0 | 0 | 0 | 0 | 0 | 0 | 0 | 0 | 0 | 0 | 0 | 0 | 0 | 0 | 0 | 0 | 0 | 0 | 0 | 0 | 0 | 0 | 0 | 0 | 0
Battery | 15 | 1 | 0 | 0 | 0 | 0 | 0 | 0 | 0 | 0 | 0 | 0 | 0 | 0 | 0 | 0 | 0 | 0 | 0 | 0 | 0 | 0 | 0 | 0 | 0 | 0
Battery | 15 | 2 | 0 | 0 | 0 | 0 | 0 | 0 | 0 | 0 | 0 | 0 | 0 | 0 | 0 | 0 | 0 | 0 | 0 | 0 | 0 | 0 | 0 | 0 | 0 | 0
Battery | 15 | 3 | 0 | 0 | 0 | 0 | 0 | 0 | 0 | 0 | 0 | 0 | 0 | 0 | 0 | 0 | 0 | 0 | 0 | 0 | 0 | 0 | 0 | 0 | 0 | 0
Battery | 15 | 4 | 0 | 0 | 0 | 0 | 0 | 0 | 0 | 0 | 0 | 0 | 0 | 0 | 0 | 0 | 0 | 0 | 0 | 0 | 0 | 0 | 0 | 0 | 0 | 0
Battery | 15 | 5 | 0 | 0 | 0 | 0 | 0 | 0 | 0 | 0 | 0 | 0 | 0 | 0 | 0 | 0 | 0 | 0 | 0 | 0 | 0 | 0 | 0 | 0 | 0 | 0
Battery | 15 | 6 | 0 | 0 | 0 | 0 | 0 | 0 | 0 | 0 | 0 | 0 | 0 | 0 | 0 | 0 | 0 | 0 | 0 | 0 | 0 | 0 | 0 | 0 | 0 | 0
Battery | 15 | 7 | 0 | 0 | 0 | 0 | 0 | 0 | 0 | 0 | 0 | 0 | 0 | 0 | 0 | 0 | 0 | 0 | 0 | 0 | 0 | 0 | 0 | 0 | 0 | 0
Battery | 15 | 8 | 0 | 0 | 0 | 0 | 0 | 0 | 0 | 0 | 0 | 0 | 0 | 0 | 0 | 0 | 0 | 0 | 0 | 0 | 0 | 0 | 0 | 0 | 0 | 0
Battery | 15 | 9 | 0 | 0 | 0 | 0 | 0 | 0 | 0 | 0 | 0 | 0 | 0 | 0 | 0 | 0 | 0 | 0 | 0 | 0 | 0 | 0 | 0 | 0 | 0 | 0
Battery | 15 | 10 | 0 | 0 | 0 | 0 | 0 | 0 | 0 | 0 | 0 | 0 | 0 | 0 | 0 | 0 | 0 | 0 | 0 | 0 | 0 | 0 | 0 | 0 | 0 | 0
Battery | 15 | 11 | 0 | 0 | 0 | 0 | 0 | 0 | 0 | 0 | 0 | 0 | 0 | 0 | 0 | 0 | 0 | 0 | 0 | 0 | 0 | 0 | 0 | 0 | 0 | 0
Battery | 16 | 0 | 0 | 0 | 0 | 0 | 0 | 0 | 0 | 0 | 0 | 0 | 0 | 0 | 0 | 0 | 0 | 0 | 0 | 0 | 0 | 0 | 0 | 0 | 0 | 0
Battery | 16 | 1 | 0 | 0 | 0 | 0 | 0 | 0 | 0 | 0 | 0 | 0 | 0 | 0 | 0 | 0 | 0 | 0 | 0 | 0 | 0 | 0 | 0 | 0 | 0 | 0
Battery | 16 | 2 | 0 | 0 | 0 | 0 | 0 | 0 | 0 | 0 | 0 | 0 | 0 | 0 | 0 | 0 | 0 | 0 | 0 | 0 | 0 | 0 | 0 | 0 | 0 | 0
Battery | 16 | 3 | 0 | 0 | 0 | 0 | 0 | 0 | 0 | 0 | 0 | 0 | 0 | 0 | 0 | 0 | 0 | 0 | 0 | 0 | 0 | 0 | 0 | 0 | 0 | 0
Battery | 16 | 4 | 0 | 0 | 0 | 0 | 0 | 0 | 0 | 0 | 0 | 0 | 0 | 0 | 0 | 0 | 0 | 0 | 0 | 0 | 0 | 0 | 0 | 0 | 0 | 0
Battery | 16 | 5 | 0 | 0 | 0 | 0 | 0 | 0 | 0 | 0 | 0 | 0 | 0 | 0 | 0 | 0 | 0 | 0 | 0 | 0 | 0 | 0 | 0 | 0 | 0 | 0
Battery | 16 | 6 | 0 | 0 | 0 | 0 | 0 | 0 | 0 | 0 | 0 | 0 | 0 | 0 | 0 | 0 | 0 | 0 | 0 | 0 | 0 | 0 | 0 | 0 | 0 | 0
Battery | 16 | 7 | 0 | 0 | 0 | 0 | 0 | 0 | 0 | 0 | 0 | 0 | 0 | 0 | 0 | 0 | 0 | 0 | 0 | 0 | 0 | 0 | 0 | 0 | 0 | 0
Battery | 16 | 8 | 0 | 0 | 0 | 0 | 0 | 0 | 0 | 0 | 0 | 0 | 0 | 0 | 0 | 0 | 0 | 0 | 0 | 0 | 0 | 0 | 0 | 0 | 0 | 0
Battery | 16 | 9 | 0 | 0 | 0 | 0 | 0 | 0 | 0 | 0 | 0 | 0 | 0 | 0 | 0 | 0 | 0 | 0 | 0 | 0 | 0 | 0 | 0 | 0 | 0 | 0
Battery | 16 | 10 | 0 | 0 | 0 | 0 | 0 | 0 | 0 | 0 | 0 | 0 | 0 | 0 | 0 | 0 | 0 | 0 | 0 | 0 | 0 | 0 | 0 | 0 | 0 | 0
Battery | 16 | 11 | 0 | 0 | 0 | 0 | 0 | 0 | 0 | 0 | 0 | 0 | 0 | 0 | 0 | 0 | 0 | 0 | 0 | 0 | 0 | 0 | 0 | 0 | 0 | 0
Battery | 17 | 0 | 0 | 0 | 0 | 0 | 0 | 0 | 0 | 0 | 0 | 0 | 0 | 0 | 0 | 0 | 0 | 0 | 0 | 0 | 0 | 0 | 0 | 0 | 0 | 0
Battery | 17 | 1 | 0 | 0 | 0 | 0 | 0 | 0 | 0 | 0 | 0 | 0 | 0 | 0 | 0 | 0 | 0 | 0 | 0 | 0 | 0 | 0 | 0 | 0 | 0 | 0
Battery | 17 | 2 | 0 | 0 | 0 | 0 | 0 | 0 | 0 | 0 | 0 | 0 | 0 | 0 | 0 | 0 | 0 | 0 | 0 | 0 | 0 | 0 | 0 | 0 | 0 | 0
Battery | 17 | 3 | 0 | 0 | 0 | 0 | 0 | 0 | 0 | 0 | 0 | 0 | 0 | 0 | 0 | 0 | 0 | 0 | 0 | 0 | 0 | 0 | 0 | 0 | 0 | 0
Battery | 17 | 4 | 0 | 0 | 0 | 0 | 0 | 0 | 0 | 0 | 0 | 0 | 0 | 0 | 0 | 0 | 0 | 0 | 0 | 0 | 0 | 0 | 0 | 0 | 0 | 0
Battery | 17 | 5 | 0 | 0 | 0 | 0 | 0 | 0 | 0 | 0 | 0 | 0 | 0 | 0 | 0 | 0 | 0 | 0 | 0 | 0 | 0 | 0 | 0 | 0 | 0 | 0
Battery | 17 | 6 | 0 | 0 | 0 | 0 | 0 | 0 | 0 | 0 | 0 | 0 | 0 | 0 | 0 | 0 | 0 | 0 | 0 | 0 | 0 | 0 | 0 | 0 | 0 | 0
Battery | 17 | 7 | 0 | 0 | 0 | 0 | 0 | 0 | 0 | 0 | 0 | 0 | 0 | 0 | 0 | 0 | 0 | 0 | 0 | 0 | 0 | 0 | 0 | 0 | 0 | 0
Battery | 17 | 8 | 0 | 0 | 0 | 0 | 0 | 0 | 0 | 0 | 0 | 0 | 0 | 0 | 0 | 0 | 0 | 0 | 0 | 0 | 0 | 0 | 0 | 0 | 0 | 0
Battery | 17 | 9 | 0 | 0 | 0 | 0 | 0 | 0 | 0 | 0 | 0 | 0 | 0 | 0 | 0 | 0 | 0 | 0 | 0 | 0 | 0 | 0 | 0 | 0 | 0 | 0
Battery | 17 | 10 | 0 | 0 | 0 | 0 | 0 | 0 | 0 | 0 | 0 | 0 | 0 | 0 | 0 | 0 | 0 | 0 | 0 | 0 | 0 | 0 | 0 | 0 | 0 | 0
Battery | 17 | 11 | 0 | 0 | 0 | 0 | 0 | 0 | 0 | 0 | 0 | 0 | 0 | 0 | 0 | 0 | 0 | 0 | 0 | 0 | 0 | 0 | 0 | 0 | 0 | 0
Battery | 18 | 0 | 0 | 0 | 0 | 0 | 0 | 0 | 0 | 0 | 0 | 0 | 0 | 0 | 0 | 0 | 0 | 0 | 0 | 0 | 0 | 0 | 0 | 0 | 0 | 0
Battery | 18 | 1 | 0 | 0 | 0 | 0 | 0 | 0 | 0 | 0 | 0 | 0 | 0 | 0 | 0 | 0 | 0 | 0 | 0 | 0 | 0 | 0 | 0 | 0 | 0 | 0
Battery | 18 | 2 | 0 | 0 | 0 | 0 | 0 | 0 | 0 | 0 | 0 | 0 | 0 | 0 | 0 | 0 | 0 | 0 | 0 | 0 | 0 | 0 | 0 | 0 | 0 | 0
Battery | 18 | 3 | 0 | 0 | 0 | 0 | 0 | 0 | 0 | 0 | 0 | 0 | 0 | 0 | 0 | 0 | 0 | 0 | 0 | 0 | 0 | 0 | 0 | 0 | 0 | 0
Battery | 18 | 4 | 0 | 0 | 0 | 0 | 0 | 0 | 0 | 0 | 0 | 0 | 0 | 0 | 0 | 0 | 0 | 0 | 0 | 0 | 0 | 0 | 0 | 0 | 0 | 0
Battery | 18 | 5 | 0 | 0 | 0 | 0 | 0 | 0 | 0 | 0 | 0 | 0 | 0 | 0 | 0 | 0 | 0 | 0 | 0 | 0 | 0 | 0 | 0 | 0 | 0 | 0
Battery | 18 | 6 | 0 | 0 | 0 | 0 | 0 | 0 | 0 | 0 | 0 | 0 | 0 | 0 | 0 | 0 | 0 | 0 | 0 | 0 | 0 | 0 | 0 | 0 | 0 | 0
Battery | 18 | 7 | 0 | 0 | 0 | 0 | 0 | 0 | 0 | 0 | 0 | 0 | 0 | 0 | 0 | 0 | 0 | 0 | 0 | 0 | 0 | 0 | 0 | 0 | 0 | 0
Battery | 18 | 8 | 0 | 0 | 0 | 0 | 0 | 0 | 0 | 0 | 0 | 0 | 0 | 0 | 0 | 0 | 0 | 0 | 0 | 0 | 0 | 0 | 0 | 0 | 0 | 0
Battery | 18 | 9 | 0 | 0 | 0 | 0 | 0 | 0 | 0 | 0 | 0 | 0 | 0 | 0 | 0 | 0 | 0 | 0 | 0 | 0 | 0 | 0 | 0 | 0 | 0 | 0
Battery | 18 | 10 | 0 | 0 | 0 | 0 | 0 | 0 | 0 | 0 | 0 | 0 | 0 | 0 | 0 | 0 | 0 | 0 | 0 | 0 | 0 | 0 | 0 | 0 | 0 | 0
Battery | 18 | 11 | 0 | 0 | 0 | 0 | 0 | 0 | 0 | 0 | 0 | 0 | 0 | 0 | 0 | 0 | 0 | 0 | 0 | 0 | 0 | 0 | 0 | 0 | 0 | 0
Battery | 19 | 0 | 0 | 0 | 0 | 0 | 0 | 0 | 0 | 0 | 0 | 0 | 0 | 0 | 0 | 0 | 0 | 0 | 0 | 0 | 0 | 0 | 0 | 0 | 0 | 0
Battery | 19 | 1 | 0 | 0 | 0 | 0 | 0 | 0 | 0 | 0 | 0 | 0 | 0 | 0 | 0 | 0 | 0 | 0 | 0 | 0 | 0 | 0 | 0 | 0 | 0 | 0
Battery | 19 | 2 | 0 | 0 | 0 | 0 | 0 | 0 | 0 | 0 | 0 | 0 | 0 | 0 | 0 | 0 | 0 | 0 | 0 | 0 | 0 | 0 | 0 | 0 | 0 | 0
Battery | 19 | 3 | 0 | 0 | 0 | 0 | 0 | 0 | 0 | 0 | 0 | 0 | 0 | 0 | 0 | 0 | 0 | 0 | 0 | 0 | 0 | 0 | 0 | 0 | 0 | 0
Battery | 19 | 4 | 0 | 0 | 0 | 0 | 0 | 0 | 0 | 0 | 0 | 0 | 0 | 0 | 0 | 0 | 0 | 0 | 0 | 0 | 0 | 0 | 0 | 0 | 0 | 0
Battery | 19 | 5 | 0 | 0 | 0 | 0 | 0 | 0 | 0 | 0 | 0 | 0 | 0 | 0 | 0 | 0 | 0 | 0 | 0 | 0 | 0 | 0 | 0 | 0 | 0 | 0
Battery | 19 | 6 | 0 | 0 | 0 | 0 | 0 | 0 | 0 | 0 | 0 | 0 | 0 | 0 | 0 | 0 | 0 | 0 | 0 | 0 | 0 | 0 | 0 | 0 | 0 | 0
Battery | 19 | 7 | 0 | 0 | 0 | 0 | 0 | 0 | 0 | 0 | 0 | 0 | 0 | 0 | 0 | 0 | 0 | 0 | 0 | 0 | 0 | 0 | 0 | 0 | 0 | 0
Battery | 19 | 8 | 0 | 0 | 0 | 0 | 0 | 0 | 0 | 0 | 0 | 0 | 0 | 0 | 0 | 0 | 0 | 0 | 0 | 0 | 0 | 0 | 0 | 0 | 0 | 0
Battery | 19 | 9 | 0 | 0 | 0 | 0 | 0 | 0 | 0 | 0 | 0 | 0 | 0 | 0 | 0 | 0 | 0 | 0 | 0 | 0 | 0 | 0 | 0 | 0 | 0 | 0
Battery | 19 | 10 | 0 | 0 | 0 | 0 | 0 | 0 | 0 | 0 | 0 | 0 | 0 | 0 | 0 | 0 | 0 | 0 | 0 | 0 | 0 | 0 | 0 | 0 | 0 | 0
Battery | 19 | 11 | 0 | 0 | 0 | 0 | 0 | 0 | 0 | 0 | 0 | 0 | 0 | 0 | 0 | 0 | 0 | 0 | 0 | 0 | 0 | 0 | 0 | 0 | 0 | 0

## Discharging
Generation Technology | Year | Day | Hour 0 | Hour 1 | Hour 2 | Hour 3 | Hour 4 | Hour 5 | Hour 6 | Hour 7 | Hour 8 | Hour 9 | Hour 10 | Hour 11 | Hour 12 | Hour 13 | Hour 14 | Hour 15 | Hour 16 | Hour 17 | Hour 18 | Hour 19 | Hour 20 | Hour 21 | Hour 22 | Hour 23
Battery | 0 | 0 | 0 | 0 | 0 | 4.2302 | 0 | 0 | 0 | 0 | 0 | 0 | 0 | 0 | 0 | 0 | 0 | 0 | 0 | 1.8777 | 1.6722 | 2.2042 | 1.6051 | 4.2302 | 0.25018 | 0
Battery | 0 | 1 | 0 | 0 | 0 | 2.7888 | 0 | 0 | 0 | 0 | 0 | 0 | 0 | 0 | 0 | 0 | 0 | 0 | 0 | 0.38888 | 4.2302 | 2.4674 | 1.8488 | 0.99769 | 4.2302 | 0
Battery | 0 | 2 | 0 | 4.2302 | 0 | 0 | 0 | 0 | 0 | 0 | 0 | 0 | 0 | 0 | 0 | 0 | 0 | 0 | 3.8477 | 0 | 4.2302 | 1.0619 | 3.5981 | 0 | 4.2302 | 0
Battery | 0 | 3 | 0 | 0 | 0 | 3.2897 | 0 | 0 | 0 | 0 | 3.7857 | 0 | 0 | 0 | 0 | 0 | 0 | 0 | 3.0239 | 4.2302 | 0 | 4.2302 | 0.24383 | 4.2302 | 0 | 1.9503
Battery | 0 | 4 | 0 | 0 | 0 | 4.2302 | 0 | 0 | 0 | 0 | 3.7857 | 0 | 0 | 0 | 0 | 0 | 0 | 0 | 2.7326 | 4.2302 | 0.28056 | 4.2122 | 1.0888 | 0.19362 | 0 | 4.2302
Battery | 0 | 5 | 0 | 3.3213 | 0 | 0 | 0 | 0 | 0 | 0 | 0 | 0 | 0 | 0 | 0 | 0 | 0 | 0.29951 | 3.9319 | 0 | 1.8525 | 2.7396 | 2.5029 | 1.7572 | 4.2302 | 0.56321
Battery | 0 | 6 | 0.80999 | 0.3512 | 0 | 0 | 0 | 0 | 0 | 0 | 0 | 0 | 0 | 0 | 0 | 0 | 0 | 0.92498 | 0 | 0.75033 | 2.8332 | 3.8023 | 3.5719 | 2.8167 | 2.9219 | 2.4158
Battery | 0 | 7 | 0.83573 | 0.37251 | 0 | 0 | 0 | 0 | 0 | 0 | 0 | 0 | 0 | 0 | 0 | 0 | 0 | 0 | 0 | 0.89462 | 3.1343 | 3.9711 | 3.6759 | 2.8671 | 3.001 | 2.446
Battery | 0 | 8 | 0.061558 | 0 | 0 | 0 | 0 | 0 | 0 | 0 | 0 | 0 | 0 | 0 | 0 | 0 | 0 | 1.1816 | 0 | 2.4796 | 2.7541 | 3.6383 | 3.1929 | 4.2302 | 2.1282 | 1.5318
Battery | 0 | 9 | 0 | 0 | 0 | 2.2474 | 0 | 0 | 0 | 0 | 0 | 0 | 0 | 0 | 0 | 0 | 0 | 1.5499 | 4.2302 | 0.13025 | 1.7698 | 2.2931 | 4.2302 | 0.5173 | 4.2302 | 0
Battery | 0 | 10 | 0 | 0 | 0 | 3.6292 | 0 | 0 | 0 | 0 | 0 | 0 | 0 | 0 | 0 | 0 | 0 | 2.9027 | 0 | 4.2302 | 1.0414 | 4.0537 | 0.60031 | 0 | 0 | 4.2302
Battery | 0 | 11 | 0 | 0 | 0 | 1.5265 | 0 | 0 | 0 | 0 | 0 | 0 | 0 | 0 | 0 | 0 | 0 | 0 | 0.050871 | 4.2302 | 2.0737 | 2.6363 | 2.0728 | 4.2302 | 0.49768 | 0
Battery | 1 | 0 | 0 | 0 | 0 | 4.259 | 0 | 0 | 0 | 0 | 0 | 0 | 0 | 0 | 0 | 0 | 0 | 0 | 0 | 0.93575 | 1.8311 | 2.3894 | 1.7632 | 4.259 | 0.35495 | 0
Battery | 1 | 1 | 0 | 0 | 0 | 4.259 | 0 | 0 | 0 | 0 | 0 | 0 | 0 | 0 | 0 | 0 | 0 | 0 | 0 | 0.54341 | 2.1709 | 2.6507 | 2.0031 | 4.259 | 0.83737 | 0
Battery | 1 | 2 | 0 | 4.259 | 0 | 0 | 0 | 0 | 0 | 0 | 0 | 0 | 0 | 0 | 0 | 0 | 0 | 0.16707 | 4.1754 | 0 | 4.259 | 1.1973 | 3.0104 | 0 | 4.259 | 0
Battery | 1 | 3 | 0 | 0 | 0 | 3.5522 | 0 | 1.4182 | 0 | 0 | 3.8115 | 0 | 0 | 0 | 0 | 0 | 0 | 0 | 3.2645 | 4.259 | 0 | 4.259 | 0.31525 | 4.259 | 0 | 0
Battery | 1 | 4 | 0 | 0 | 0 | 4.259 | 0 | 0 | 0 | 0 | 3.8115 | 0 | 0 | 0 | 0 | 0 | 0 | 0 | 2.989 | 4.259 | 0.35316 | 1.2423 | 1.1873 | 4.259 | 0 | 2.7784
Battery | 1 | 5 | 0 | 2.4545 | 0 | 0 | 0 | 0 | 0 | 0 | 0 | 0 | 0 | 0 | 0 | 0 | 0 | 0.43851 | 4.2146 | 0 | 1.9736 | 2.8922 | 2.6393 | 1.8549 | 4.259 | 0.60069
Battery | 1 | 6 | 0.85012 | 0.36868 | 0 | 0 | 0 | 0 | 0 | 0 | 0 | 0 | 0 | 0 | 0 | 0 | 0 | 0 | 0 | 0.80861 | 2.9918 | 3.9977 | 3.7506 | 2.9568 | 3.0671 | 2.5359
Battery | 1 | 7 | 0.87921 | 0 | 0 | 0 | 0 | 0 | 0 | 0 | 0 | 0 | 0 | 0 | 0 | 0 | 0 | 0 | 0 | 0.9638 | 3.3054 | 4.1766 | 3.8637 | 3.0131 | 3.153 | 1.9725
Battery | 1 | 8 | 0.069695 | 0 | 0 | 0.29642 | 0 | 0 | 0 | 0 | 0 | 0 | 0 | 0 | 0 | 0 | 0 | 1.3471 | 0 | 0.96827 | 2.9106 | 4.259 | 3.3622 | 4.259 | 2.2414 | 1.6135
Battery | 1 | 9 | 0 | 0 | 0 | 1.8234 | 0 | 0 | 0 | 0 | 0 | 0 | 0 | 0 | 0 | 0 | 0 | 1.7159 | 4.259 | 0.15776 | 1.874 | 2.4217 | 4.259 | 0.55745 | 4.259 | 0
Battery | 1 | 10 | 0 | 0 | 0 | 3.8798 | 0 | 0 | 0 | 0 | 0 | 0 | 0 | 0 | 0 | 0 | 0 | 3.1255 | 0 | 4.259 | 1.1199 | 1.3979 | 0.66981 | 4.259 | 0 | 2.0154
Battery | 1 | 11 | 0 | 0 | 0 | 1.1664 | 0 | 0 | 0 | 0 | 0 | 0 | 0 | 0 | 0 | 0 | 0 | 0 | 0.070024 | 4.259 | 2.1894 | 2.7799 | 2.1904 | 4.259 | 0.54559 | 0
Battery | 2 | 0 | 0 | 0 | 0 | 0 | 0 | 0 | 0 | 1.6121 | 0 | 0 | 0 | 0 | 0 | 0 | 0.059183 | 0 | 0 | 0.74876 | 2.4517 | 3.0376 | 2.383 | 4.259 | 0.91867 | 0
Battery | 2 | 1 | 0 | 0 | 0 | 0 | 0 | 0 | 0 | 0.84849 | 0 | 0 | 0 | 0 | 0 | 0 | 0.037645 | 0 | 0 | 1.0044 | 2.7922 | 3.2968 | 2.6188 | 4.259 | 1.3983 | 0.25949
Battery | 2 | 2 | 0 | 0 | 0 | 4.259 | 0 | 0.60716 | 0 | 0 | 0 | 0 | 0 | 0 | 0 | 0 | 0 | 0.36245 | 4.259 | 0 | 4.259 | 1.7932 | 1.3265 | 0.20184 | 4.259 | 0
Battery | 2 | 3 | 0 | 0 | 0 | 3.8279 | 0 | 0 | 0 | 0 | 3.8115 | 0 | 0 | 0 | 0 | 0 | 0 | 0 | 3.5205 | 4.259 | 0.24025 | 1.225 | 0.84397 | 4.259 | 0 | 3.1516
Battery | 2 | 4 | 0 | 4.259 | 0 | 0 | 0 | 0 | 0 | 0 | 3.8115 | 0 | 0 | 0 | 0 | 0 | 0 | 0 | 3.2619 | 0 | 4.259 | 1.8097 | 2.7246 | 0.75399 | 4.259 | 0
Battery | 2 | 5 | 0.11481 | 0 | 0 | 0 | 0 | 0 | 0 | 0 | 0 | 0 | 0 | 0 | 0 | 0 | 0 | 0.59169 | 2.5371 | 0 | 2.5545 | 3.506 | 4.259 | 2.4113 | 4.259 | 1.0938
Battery | 2 | 6 | 1.346 | 0 | 0 | 0 | 0 | 0 | 0 | 0 | 0 | 0 | 0 | 0 | 0 | 0 | 0 | 0 | 0 | 1.3245 | 3.612 | 4.259 | 4.259 | 3.5575 | 0 | 2.9691
Battery | 2 | 7 | 0 | 0.867 | 0 | 0 | 0 | 0 | 0 | 0 | 0 | 0 | 0 | 0 | 0 | 0 | 0 | 0 | 0 | 1.4909 | 3.9387 | 4.259 | 4.259 | 0 | 3.3584 | 3.1542
Battery | 2 | 8 | 0.077479 | 0 | 0 | 0 | 0 | 0 | 0 | 0 | 0 | 0 | 0 | 0 | 0 | 0 | 0 | 0 | 0 | 1.499 | 3.5285 | 4.259 | 3.9937 | 3.0025 | 2.814 | 2.153
Battery | 2 | 9 | 0 | 0 | 0 | 0 | 0 | 0 | 0 | 0 | 0 | 0 | 0 | 0 | 0 | 0 | 0 | 1.896 | 0 | 4.259 | 2.4372 | 3.0105 | 2.2718 | 4.259 | 0.54711 | 2.6465
Battery | 2 | 10 | 0 | 0 | 0 | 4.1429 | 0 | 0 | 0 | 0 | 0 | 0 | 0 | 0 | 0 | 0 | 0 | 3.3639 | 0 | 4.0651 | 1.656 | 1.9543 | 1.1965 | 4.259 | 0 | 0
Battery | 2 | 11 | 0 | 0 | 0 | 0 | 0 | 0 | 0 | 1.4674 | 0 | 0 | 0 | 0 | 0 | 0 | 0 | 0 | 0.54402 | 1.2788 | 2.7645 | 3.3844 | 2.7676 | 4.259 | 1.0496 | 0.0051207
Battery | 3 | 0 | 0 | 4.259 | 0 | 0 | 0 | 4.259 | 0 | 0 | 0 | 0 | 0 | 0 | 0 | 0 | 0 | 4.259 | 0 | 4.259 | 0 | 0 | 0 | 1.6566 | 0 | 0
Battery | 3 | 1 | 0 | 0 | 0 | 4.259 | 0 | 0 | 0 | 0 | 0 | 0 | 0 | 0 | 0 | 0 | 0 | 3.8825 | 0 | 4.259 | 0 | 0 | 0 | 4.259 | 0 | 3.412
Battery | 3 | 2 | 0 | 0 | 0 | 4.259 | 0 | 0.032125 | 0 | 0 | 0 | 0 | 0 | 0 | 0 | 0 | 0 | 0 | 4.259 | 4.259 | 0 | 0 | 0 | 4.259 | 0 | 4.259
Battery | 3 | 3 | 0 | 4.259 | 0 | 0 | 0 | 0.91443 | 0 | 0 | 0 | 0 | 0 | 0 | 0 | 0 | 0 | 0 | 3.3767 | 4.259 | 0 | 4.259 | 0 | 0 | 0 | 4.259
Battery | 3 | 4 | 0 | 4.259 | 0 | 0 | 0 | 1.1971 | 0 | 0 | 0 | 0 | 0 | 0 | 0 | 0 | 0 | 0 | 3.0941 | 4.259 | 0 | 4.259 | 0 | 0 | 0 | 4.259
Battery | 3 | 5 | 0 | 4.259 | 0 | 0 | 0 | 0.032125 | 0 | 0 | 0 | 0 | 0 | 0 | 0 | 0 | 0 | 0 | 4.259 | 0 | 4.259 | 0 | 4.259 | 0 | 4.259 | 0
Battery | 3 | 6 | 0 | 4.259 | 0 | 0 | 0 | 2.7441 | 0 | 0 | 0 | 0 | 0 | 0 | 0 | 0 | 0 | 1.547 | 4.259 | 0 | 4.259 | 0 | 0 | 0 | 4.259 | 0
Battery | 3 | 7 | 0 | 4.259 | 0 | 0 | 0 | 2.8951 | 0 | 0 | 0 | 0 | 0 | 0 | 0 | 0 | 0 | 1.396 | 4.259 | 0 | 4.259 | 0 | 0 | 0 | 4.259 | 0
Battery | 3 | 8 | 0 | 4.259 | 0 | 0 | 0 | 0 | 0 | 0 | 0 | 0 | 0 | 0 | 0 | 0 | 0 | 0.82734 | 4.259 | 0 | 4.259 | 0 | 3.4638 | 0 | 4.259 | 0
Battery | 3 | 9 | 0 | 4.259 | 0 | 0 | 0 | 2.9382 | 0 | 0 | 0 | 0 | 0 | 0 | 0 | 0 | 0 | 1.353 | 4.259 | 0 | 4.259 | 0 | 0 | 0 | 4.259 | 0
Battery | 3 | 10 | 0 | 1.2196 | 0 | 0 | 0 | 4.259 | 0 | 0 | 0 | 0 | 0 | 0 | 0 | 0 | 0 | 3.0715 | 4.259 | 0 | 4.259 | 0 | 0 | 0 | 4.259 | 0
Battery | 3 | 11 | 0 | 0 | 0 | 4.259 | 0 | 0 | 0 | 0 | 0 | 0 | 0 | 0 | 0 | 0 | 0 | 4.259 | 0 | 4.259 | 0 | 0 | 0 | 4.259 | 0 | 3.04
Battery | 4 | 0 | 0 | 4.259 | 0 | 0 | 0 | 4.259 | 0 | 0 | 0 | 0 | 0 | 0 | 0 | 0 | 0 | 4.259 | 0 | 4.259 | 0 | 0 | 0 | 1.6323 | 0 | 0
Battery | 4 | 1 | 0 | 0 | 0 | 4.259 | 0 | 0 | 0 | 0 | 0 | 0 | 0 | 0 | 0 | 0 | 0 | 4.1686 | 0 | 4.259 | 0 | 0 | 0 | 4.259 | 0 | 2.9966
Battery | 4 | 2 | 0 | 0 | 0 | 4.259 | 0 | 0.032125 | 0 | 0 | 0 | 0 | 0 | 0 | 0 | 0 | 0 | 0 | 4.259 | 4.259 | 0 | 0 | 0 | 4.259 | 0 | 4.259
Battery | 4 | 3 | 0 | 4.259 | 0 | 0 | 0 | 0.6827 | 0 | 0 | 0 | 0 | 0 | 0 | 0 | 0 | 0 | 0 | 3.6084 | 4.259 | 0 | 4.259 | 0 | 0 | 0 | 4.259
Battery | 4 | 4 | 0 | 4.259 | 0 | 0 | 0 | 0.95182 | 0 | 0 | 0 | 0 | 0 | 0 | 0 | 0 | 0 | 0 | 3.3393 | 4.259 | 0 | 4.259 | 0 | 0 | 0 | 4.259
Battery | 4 | 5 | 0 | 4.259 | 0 | 0 | 0 | 0.032125 | 0 | 0 | 0 | 0 | 0 | 0 | 0 | 0 | 0 | 0 | 4.259 | 0 | 4.259 | 0 | 4.259 | 0 | 4.259 | 0
Battery | 4 | 6 | 0 | 4.259 | 0 | 0 | 0 | 2.6403 | 0 | 0 | 0 | 0 | 0 | 0 | 0 | 0 | 0 | 1.6509 | 4.259 | 0 | 4.259 | 0 | 0 | 0 | 4.259 | 0
Battery | 4 | 7 | 0 | 4.259 | 0 | 0 | 0 | 2.7856 | 0 | 0 | 0 | 0 | 0 | 0 | 0 | 0 | 0 | 1.5055 | 4.259 | 0 | 4.259 | 0 | 0 | 0 | 4.259 | 0
Battery | 4 | 8 | 0 | 4.259 | 0 | 0 | 0 | 0 | 0 | 0 | 0 | 0 | 0 | 0 | 0 | 0 | 0 | 0.91786 | 4.259 | 0 | 4.259 | 0 | 3.3733 | 0 | 4.259 | 0
Battery | 4 | 9 | 0 | 2.8291 | 0 | 0 | 0 | 4.259 | 0 | 0 | 0 | 0 | 0 | 0 | 0 | 0 | 0 | 1.462 | 4.259 | 0 | 4.259 | 0 | 0 | 0 | 4.259 | 0
Battery | 4 | 10 | 0 | 1.0232 | 0 | 0 | 0 | 4.259 | 0 | 0 | 0 | 0 | 0 | 0 | 0 | 0 | 0 | 3.2679 | 4.259 | 0 | 4.259 | 0 | 0 | 0 | 4.259 | 0
Battery | 4 | 11 | 0 | 0 | 0 | 4.259 | 0 | 0 | 0 | 0 | 0 | 0 | 0 | 0 | 0 | 0 | 0 | 4.259 | 0 | 4.259 | 0 | 0 | 0 | 4.259 | 0 | 3.1875
Battery | 5 | 0 | 0 | 0 | 0 | 4.1047 | 0 | 0 | 0 | 0.88161 | 0 | 0 | 0 | 0 | 0 | 0 | 0 | 4.1047 | 0 | 0 | 0 | 4.1047 | 0 | 0 | 0 | 4.1047
Battery | 5 | 1 | 0 | 0 | 0 | 4.1047 | 0 | 0 | 0 | 0 | 0 | 0 | 0 | 0 | 0 | 0 | 0 | 4.1047 | 0 | 4.1047 | 0 | 0 | 0 | 4.1047 | 0 | 2.1664
Battery | 5 | 2 | 0 | 0.42724 | 0 | 0 | 0 | 4.1047 | 0 | 0 | 0 | 0 | 0 | 0 | 0 | 0 | 0 | 0.37663 | 4.1047 | 0 | 4.1047 | 0 | 4.1047 | 0 | 4.1047 | 0
Battery | 5 | 3 | 0 | 4.1047 | 0 | 0 | 0 | 0.91483 | 0 | 0 | 0 | 0 | 0 | 0 | 0 | 0 | 0 | 0 | 3.9937 | 4.1047 | 0 | 4.1047 | 0 | 0 | 0 | 4.1047
Battery | 5 | 4 | 0 | 4.1047 | 0 | 0 | 0 | 1.1553 | 0 | 0 | 0 | 0 | 0 | 0 | 0 | 0 | 0 | 0 | 3.7532 | 4.1047 | 0 | 4.1047 | 0 | 0 | 0 | 4.1047
Battery | 5 | 5 | 0 | 4.1047 | 0 | 0 | 0 | 0.52109 | 0 | 0 | 0 | 0 | 0 | 0 | 0 | 0 | 0 | 0.28278 | 4.1047 | 0 | 4.1047 | 0 | 4.1047 | 0 | 4.1047 | 0
Battery | 5 | 6 | 0 | 2.8357 | 0 | 0 | 0 | 4.1047 | 0 | 0 | 0 | 0 | 0 | 0 | 0 | 0 | 0 | 2.0728 | 4.1047 | 0 | 4.1047 | 0 | 0 | 0 | 4.1047 | 0
Battery | 5 | 7 | 0 | 2.9769 | 0 | 0 | 0 | 4.1047 | 0 | 0 | 0 | 0 | 0 | 0 | 0 | 0 | 0 | 1.9317 | 4.1047 | 0 | 4.1047 | 0 | 0 | 0 | 4.1047 | 0
Battery | 5 | 8 | 0 | 0 | 0 | 0 | 0 | 4.1047 | 0 | 0 | 0 | 0 | 0 | 0 | 0 | 0 | 0 | 1.3194 | 4.1047 | 0 | 4.1047 | 0 | 3.5891 | 0 | 4.1047 | 0
Battery | 5 | 9 | 0 | 3.08 | 0 | 0 | 0 | 4.1047 | 0 | 0 | 0 | 0 | 0 | 0 | 0 | 0 | 0 | 1.8285 | 4.1047 | 0 | 4.1047 | 0 | 0 | 0 | 4.1047 | 0
Battery | 5 | 10 | 0 | 1.2476 | 0 | 0 | 0 | 4.1047 | 0 | 0 | 0 | 0 | 0 | 0 | 0 | 0 | 0 | 3.6609 | 4.1047 | 0 | 4.1047 | 0 | 0 | 0 | 4.1047 | 0
Battery | 5 | 11 | 0 | 0 | 0 | 4.1047 | 0 | 0 | 0 | 0 | 0 | 0 | 0 | 0 | 0 | 0 | 0 | 4.1047 | 0 | 4.1047 | 0 | 0 | 0 | 4.1047 | 0 | 2.4949
Battery | 6 | 0 | 0 | 0 | 0 | 0 | 0 | 0 | 0 | 2.4807 | 0 | 0 | 0 | 0 | 0 | 0 | 0.65518 | 0 | 0 | 4.1047 | 0 | 0 | 0 | 4.1047 | 0 | 4.1047
Battery | 6 | 1 | 0 | 0 | 0 | 4.1047 | 0 | 0 | 0 | 0.18805 | 0 | 0 | 0 | 0 | 0 | 0 | 0.46167 | 4.1047 | 0 | 0 | 0 | 4.1047 | 0 | 0 | 0 | 4.1047
Battery | 6 | 2 | 0 | 0 | 0 | 0 | 0 | 4.1047 | 0 | 0 | 0 | 0 | 0 | 0 | 0 | 0 | 0 | 0.98234 | 4.1047 | 0 | 4.1047 | 0 | 3.9262 | 0 | 4.1047 | 0
Battery | 6 | 3 | 0 | 4.1047 | 0 | 0 | 0 | 0.80387 | 0 | 0 | 0 | 0 | 0 | 0 | 0 | 0 | 0 | 0 | 4.1047 | 4.1047 | 0 | 4.1047 | 0 | 0 | 0 | 4.1047
Battery | 6 | 4 | 0 | 4.1047 | 0 | 0 | 0 | 0.80387 | 0 | 0 | 0 | 0 | 0 | 0 | 0 | 0 | 0 | 0 | 4.1047 | 4.1047 | 0 | 4.1047 | 0 | 0 | 0 | 4.1047
Battery | 6 | 5 | 0 | 4.1047 | 0 | 0 | 0 | 0 | 0 | 0 | 0 | 0 | 0 | 0 | 0 | 0 | 0 | 0.94395 | 4.1047 | 0 | 4.1047 | 0 | 3.9646 | 0 | 4.1047 | 0
Battery | 6 | 6 | 0 | 2.1186 | 0 | 0 | 0 | 4.1047 | 0 | 0 | 0 | 0 | 0 | 0 | 0 | 0 | 0 | 2.7899 | 4.1047 | 0 | 4.1047 | 0 | 0 | 0 | 4.1047 | 0
Battery | 6 | 7 | 0 | 2.2568 | 0 | 0 | 0 | 4.1047 | 0 | 0 | 0 | 0 | 0 | 0 | 0 | 0 | 0 | 2.6518 | 4.1047 | 0 | 4.1047 | 0 | 0 | 0 | 4.1047 | 0
Battery | 6 | 8 | 0 | 2.8991 | 0 | 0 | 0 | 4.1047 | 0 | 0 | 0 | 0 | 0 | 0 | 0 | 0 | 0 | 2.0094 | 4.1047 | 0 | 4.1047 | 0 | 0 | 0 | 4.1047 | 0
Battery | 6 | 9 | 0 | 2.4745 | 0 | 0 | 0 | 4.1047 | 0 | 0 | 0 | 0 | 0 | 0 | 0 | 0 | 0 | 2.434 | 4.1047 | 0 | 4.1047 | 0 | 0 | 0 | 4.1047 | 0
Battery | 6 | 10 | 0 | 0 | 0 | 4.1047 | 0 | 0 | 0 | 0 | 0 | 0 | 0 | 0 | 0 | 0 | 0 | 4.1047 | 0 | 3.9467 | 0 | 0 | 0 | 4.1047 | 0 | 4.1047
Battery | 6 | 11 | 0 | 0 | 0 | 4.1047 | 0 | 0 | 0 | 0.83648 | 0 | 0 | 0 | 0 | 0 | 0 | 0.60901 | 4.1047 | 0 | 0 | 0 | 4.1047 | 0 | 0 | 0 | 4.1047
Battery | 7 | 0 | 0 | 0 | 0 | 0 | 0 | 0 | 0 | 4.1047 | 0 | 0 | 0 | 0 | 0 | 0 | 0 | 0 | 4.1047 | 0 | 0 | 0 | 4.1047 | 0 | 0.87218 | 0
Battery | 7 | 1 | 0 | 0 | 0 | 0 | 0 | 0 | 0 | 4.1047 | 0 | 0 | 0 | 0 | 0 | 0 | 1.1733 | 0 | 0 | 4.1047 | 0 | 0 | 0 | 4.1047 | 0 | 1.6492
Battery | 7 | 2 | 0 | 3.2902 | 0 | 0 | 0 | 4.1047 | 0 | 0 | 0 | 0 | 0 | 0 | 0 | 0 | 0 | 1.6183 | 4.1047 | 0 | 4.1047 | 0 | 0 | 0 | 4.1047 | 0
Battery | 7 | 3 | 0 | 4.1047 | 0 | 0 | 0 | 0.62711 | 0 | 0 | 0 | 0 | 0 | 0 | 0 | 0 | 0 | 0.17676 | 4.1047 | 4.1047 | 0 | 4.1047 | 0 | 0 | 0 | 4.1047
Battery | 7 | 4 | 0 | 4.1047 | 0 | 0 | 0 | 0.70595 | 0 | 0 | 0 | 0 | 0 | 0 | 0 | 0 | 0 | 0.097917 | 4.1047 | 4.1047 | 0 | 4.1047 | 0 | 0 | 0 | 4.1047
Battery | 7 | 5 | 0 | 4.1047 | 0 | 0 | 0 | 3.2704 | 0 | 0 | 0 | 0 | 0 | 0 | 0 | 0 | 0 | 1.6382 | 4.1047 | 0 | 4.1047 | 0 | 0 | 0 | 4.1047 | 0
Battery | 7 | 6 | 0 | 0 | 0 | 4.1047 | 0 | 0.020056 | 0 | 0 | 0 | 0 | 0 | 0 | 0 | 0 | 0 | 3.5429 | 0 | 4.1047 | 0 | 0 | 0 | 4.1047 | 0 | 4.1047
Battery | 7 | 7 | 0 | 0 | 0 | 4.1047 | 0 | 1.0244 | 0 | 0 | 0 | 0 | 0 | 0 | 0 | 0 | 0 | 3.4078 | 0 | 4.1047 | 0 | 4.1047 | 0 | 0 | 0 | 4.1047
Battery | 7 | 8 | 0 | 2.1745 | 0 | 0 | 0 | 4.1047 | 0 | 0 | 0 | 0 | 0 | 0 | 0 | 0 | 0 | 2.734 | 4.1047 | 0 | 4.1047 | 0 | 0 | 0 | 4.1047 | 0
Battery | 7 | 9 | 0 | 1.8388 | 0 | 0 | 0 | 4.1047 | 0 | 0 | 0 | 0 | 0 | 0 | 0 | 0 | 0 | 3.0698 | 4.1047 | 0 | 4.1047 | 0 | 0 | 0 | 4.1047 | 0
Battery | 7 | 10 | 0 | 0 | 0 | 4.1047 | 0 | 0 | 0 | 0 | 0 | 0 | 0 | 0 | 0 | 0 | 0 | 4.1047 | 0 | 4.1047 | 0 | 0 | 0 | 4.1047 | 0 | 2.6926
Battery | 7 | 11 | 0 | 0 | 0 | 3.4482 | 0 | 0 | 0 | 0 | 0 | 0 | 0 | 0 | 0 | 0 | 1.2486 | 0 | 0 | 4.1047 | 0 | 0 | 0 | 4.1047 | 0 | 4.1047
Battery | 8 | 0 | 0 | 0 | 0 | 4.1041 | 0 | 0 | 0 | 0 | 0 | 0 | 0 | 0 | 0 | 0 | 0 | 0 | 1.5421 | 0 | 0 | 0 | 4.1041 | 0 | 0 | 0
Battery | 8 | 1 | 0 | 0 | 0 | 0 | 0 | 0 | 0 | 4.1041 | 0 | 0 | 0 | 0 | 0 | 0 | 0 | 0 | 4.1041 | 0 | 0 | 0 | 4.1041 | 0 | 0.080175 | 0
Battery | 8 | 2 | 0 | 2.6248 | 0 | 0 | 0 | 4.1041 | 0 | 0 | 0 | 0 | 0 | 0 | 0 | 0 | 0 | 2.2861 | 4.1041 | 0 | 4.1041 | 0 | 0 | 0 | 4.1041 | 0
Battery | 8 | 3 | 0 | 4.1041 | 0 | 0 | 0 | 0.0090139 | 0 | 0 | 0 | 0 | 0 | 0 | 0 | 0 | 0 | 0.79782 | 4.1041 | 0 | 4.1041 | 0 | 4.1041 | 0 | 4.1041 | 0
Battery | 8 | 4 | 0 | 4.1041 | 0 | 0 | 0 | 0.039346 | 0 | 0 | 0 | 0 | 0 | 0 | 0 | 0 | 0 | 0.76749 | 4.1041 | 0 | 4.1041 | 0 | 4.1041 | 0 | 4.1041 | 0
Battery | 8 | 5 | 0 | 4.1041 | 0 | 0 | 0 | 2.5438 | 0 | 0 | 0 | 0 | 0 | 0 | 0 | 0 | 0 | 2.3671 | 4.1041 | 0 | 4.1041 | 0 | 0 | 0 | 4.1041 | 0
Battery | 8 | 6 | 0 | 0 | 0 | 4.1041 | 0 | 0 | 0 | 0 | 0 | 0 | 0 | 0 | 0 | 0 | 0 | 4.1041 | 0 | 4.1041 | 0 | 0 | 0 | 4.1041 | 0 | 0.86415
Battery | 8 | 7 | 0 | 0 | 0 | 4.1041 | 0 | 0 | 0 | 0 | 0 | 0 | 0 | 0 | 0 | 0 | 0 | 4.1041 | 0 | 2.0785 | 0 | 0 | 0 | 4.1041 | 0 | 4.1041
Battery | 8 | 8 | 0 | 1.4161 | 0 | 0 | 0 | 4.1041 | 0 | 0 | 0 | 0 | 0 | 0 | 0 | 0 | 0 | 3.4948 | 4.1041 | 0 | 4.1041 | 0 | 0 | 0 | 4.1041 | 0
Battery | 8 | 9 | 0 | 1.1736 | 0 | 0 | 0 | 4.1041 | 0 | 0 | 0 | 0 | 0 | 0 | 0 | 0 | 0 | 3.7373 | 4.1041 | 0 | 0 | 0 | 4.1041 | 0 | 4.1041 | 0
Battery | 8 | 10 | 0 | 0 | 0 | 4.1041 | 0 | 0 | 0 | 1.0207 | 0 | 0 | 0 | 0 | 0 | 0 | 0 | 4.1041 | 0 | 0 | 0 | 4.1041 | 0 | 0 | 0 | 4.1041
Battery | 8 | 11 | 0 | 0 | 0 | 4.1041 | 0 | 0 | 0 | 0 | 0 | 0 | 0 | 0 | 0 | 0 | 0 | 0 | 2.9398 | 0 | 0 | 0 | 4.1041 | 0 | 4.1041 | 0
Battery | 9 | 0 | 0 | 0 | 0 | 0 | 0 | 0 | 0 | 2.0383 | 0 | 0 | 0 | 0 | 0 | 0 | 0 | 0 | 0 | 0 | 0 | 0 | 4.1041 | 0 | 0 | 0
Battery | 9 | 1 | 0 | 0 | 0 | 4.1041 | 0 | 0 | 0 | 0 | 0 | 0 | 0 | 0 | 0 | 0 | 0 | 0 | 0.55289 | 0 | 0 | 0 | 4.1041 | 0 | 0 | 0
Battery | 9 | 2 | 0 | 0 | 0 | 4.1041 | 0 | 0.72611 | 0 | 0 | 0 | 0 | 0 | 0 | 0 | 0 | 0 | 2.9873 | 0 | 4.1041 | 0 | 4.1041 | 0 | 0 | 0 | 4.1041
Battery | 9 | 3 | 0 | 4.1041 | 0 | 0 | 0 | 0 | 0 | 0 | 0 | 0 | 0 | 0 | 0 | 0 | 0 | 1.4499 | 4.1041 | 0 | 4.1041 | 0 | 3.461 | 0 | 4.1041 | 0
Battery | 9 | 4 | 0 | 4.1041 | 0 | 0 | 0 | 0 | 0 | 0 | 0 | 0 | 0 | 0 | 0 | 0 | 0 | 1.4705 | 4.1041 | 0 | 4.1041 | 0 | 3.4404 | 0 | 4.1041 | 0
Battery | 9 | 5 | 0 | 1.7687 | 0 | 0 | 0 | 4.1041 | 0 | 0 | 0 | 0 | 0 | 0 | 0 | 0 | 0 | 3.1325 | 4.1041 | 0 | 4.1041 | 0 | 0 | 0 | 4.1041 | 0
Battery | 9 | 6 | 0 | 0 | 0 | 0 | 0 | 0 | 0 | 4.1041 | 0 | 0 | 0 | 0 | 0 | 0 | 0 | 0 | 0 | 4.1041 | 0 | 0 | 0 | 4.1041 | 0 | 0.88204
Battery | 9 | 7 | 0 | 0 | 0 | 3.182 | 0 | 0 | 0 | 0 | 0 | 0 | 0 | 0 | 0 | 0 | 0 | 0 | 0 | 4.1041 | 0 | 0 | 0 | 4.1041 | 0 | 4.1041
Battery | 9 | 8 | 0 | 0 | 0 | 4.1041 | 0 | 0 | 0 | 0 | 0 | 0 | 0 | 0 | 0 | 0 | 0 | 4.1041 | 0 | 3.6992 | 0 | 0 | 0 | 4.1041 | 0 | 4.1041
Battery | 9 | 9 | 0 | 0 | 0 | 4.1041 | 0 | 0 | 0 | 0 | 0 | 0 | 0 | 0 | 0 | 0 | 0 | 4.1041 | 0 | 4.0704 | 0 | 0 | 0 | 4.1041 | 0 | 4.1041
Battery | 9 | 10 | 0 | 0 | 0 | 0 | 0 | 0 | 0 | 2.7093 | 0 | 0 | 0 | 0 | 0 | 0 | 0.8311 | 0 | 0 | 4.1041 | 0 | 0 | 0 | 4.1041 | 0 | 4.1041
Battery | 9 | 11 | 0 | 0 | 0 | 0 | 0 | 0 | 0 | 4.1041 | 0 | 0 | 0 | 0 | 0 | 0 | 0 | 0 | 4.1041 | 0 | 0 | 0 | 4.1041 | 0 | 0.0042277 | 0
Battery | 10 | 0 | 0 | 0 | 0 | 0.028817 | 0 | 0 | 0 | 0 | 0 | 0 | 0 | 0 | 0 | 0.016704 | 0.028817 | 0 | 0 | 0 | 0 | 0 | 0.028817 | 0 | 0 | 0
Battery | 10 | 1 | 0 | 0 | 0 | 0 | 0 | 0.028817 | 0 | 0 | 0 | 0 | 0 | 0 | 0 | 0 | 0.028817 | 0.013676 | 0 | 0.028817 | 0 | 0 | 0 | 0 | 0 | 0.028817
Battery | 10 | 2 | 0 | 0 | 0 | 0 | 0 | 0.028817 | 0 | 0 | 0 | 0 | 0 | 0 | 0 | 0 | 0 | 0.028817 | 0.013676 | 0 | 0.028817 | 0 | 0 | 0 | 0 | 0.028817
Battery | 10 | 3 | 0 | 0 | 0 | 0 | 0 | 0.028817 | 0 | 0 | 0 | 0 | 0 | 0 | 0 | 0 | 0 | 0.028817 | 0.013676 | 0 | 0.028817 | 0 | 0 | 0 | 0 | 0.028817
Battery | 10 | 4 | 0 | 0 | 0 | 0 | 0 | 0.028817 | 0 | 0 | 0 | 0 | 0 | 0 | 0 | 0 | 0 | 0.028817 | 0.013676 | 0 | 0.028817 | 0 | 0 | 0 | 0 | 0.028817
Battery | 10 | 5 | 0.028817 | 0 | 0 | 0 | 0 | 0.028817 | 0 | 0 | 0 | 0 | 0 | 0 | 0 | 0 | 0 | 0.028817 | 0.013676 | 0 | 0 | 0.028817 | 0 | 0 | 0 | 0
Battery | 10 | 6 | 0 | 0 | 0 | 0 | 0 | 0.028817 | 0 | 0 | 0 | 0 | 0 | 0 | 0 | 0 | 0.028817 | 0.013676 | 0 | 0.028817 | 0 | 0 | 0 | 0 | 0 | 0.028817
Battery | 10 | 7 | 0 | 0 | 0 | 0 | 0 | 0.028817 | 0 | 0 | 0 | 0 | 0 | 0 | 0 | 0 | 0.028817 | 0.013676 | 0 | 0.028817 | 0 | 0 | 0 | 0 | 0 | 0.028817
Battery | 10 | 8 | 0 | 0 | 0 | 0 | 0.028817 | 0 | 0 | 0 | 0 | 0 | 0 | 0 | 0 | 0 | 0.028817 | 0.013676 | 0 | 0.028817 | 0 | 0 | 0 | 0 | 0.028817 | 0
Battery | 10 | 9 | 0 | 0 | 0 | 0 | 0.028817 | 0 | 0 | 0 | 0 | 0 | 0 | 0 | 0 | 0 | 0.028817 | 0.013676 | 0 | 0.028817 | 0 | 0 | 0 | 0 | 0.028817 | 0
Battery | 10 | 10 | 0 | 0 | 0 | 0 | 0 | 0.028817 | 0 | 0 | 0 | 0 | 0 | 0 | 0 | 0 | 0.028817 | 0.013676 | 0 | 0.028817 | 0 | 0 | 0 | 0 | 0 | 0.028817
Battery | 10 | 11 | 0 | 0 | 0 | 0 | 0 | 0.028817 | 0 | 0 | 0 | 0 | 0 | 0 | 0 | 0 | 0.028817 | 0.013676 | 0 | 0.028817 | 0 | 0 | 0 | 0 | 0 | 0.028817
Battery | 11 | 0 | 0 | 0 | 0 | 0 | 0 | 0 | 0 | 0 | 0 | 0 | 0 | 0 | 0 | 0 | 0 | 0 | 0 | 0 | 0 | 0 | 0 | 0 | 0 | 0
Battery | 11 | 1 | 0 | 0 | 0 | 0 | 0 | 0 | 0 | 0 | 0 | 0 | 0 | 0 | 0 | 0 | 0 | 0 | 0 | 0 | 0 | 0 | 0 | 0 | 0 | 0
Battery | 11 | 2 | 0 | 0 | 0 | 0 | 0 | 0 | 0 | 0 | 0 | 0 | 0 | 0 | 0 | 0 | 0 | 0 | 0 | 0 | 0 | 0 | 0 | 0 | 0 | 0
Battery | 11 | 3 | 0 | 0 | 0 | 0 | 0 | 0 | 0 | 0 | 0 | 0 | 0 | 0 | 0 | 0 | 0 | 0 | 0 | 0 | 0 | 0 | 0 | 0 | 0 | 0
Battery | 11 | 4 | 0 | 0 | 0 | 0 | 0 | 0 | 0 | 0 | 0 | 0 | 0 | 0 | 0 | 0 | 0 | 0 | 0 | 0 | 0 | 0 | 0 | 0 | 0 | 0
Battery | 11 | 5 | 0 | 0 | 0 | 0 | 0 | 0 | 0 | 0 | 0 | 0 | 0 | 0 | 0 | 0 | 0 | 0 | 0 | 0 | 0 | 0 | 0 | 0 | 0 | 0
Battery | 11 | 6 | 0 | 0 | 0 | 0 | 0 | 0 | 0 | 0 | 0 | 0 | 0 | 0 | 0 | 0 | 0 | 0 | 0 | 0 | 0 | 0 | 0 | 0 | 0 | 0
Battery | 11 | 7 | 0 | 0 | 0 | 0 | 0 | 0 | 0 | 0 | 0 | 0 | 0 | 0 | 0 | 0 | 0 | 0 | 0 | 0 | 0 | 0 | 0 | 0 | 0 | 0
Battery | 11 | 8 | 0 | 0 | 0 | 0 | 0 | 0 | 0 | 0 | 0 | 0 | 0 | 0 | 0 | 0 | 0 | 0 | 0 | 0 | 0 | 0 | 0 | 0 | 0 | 0
Battery | 11 | 9 | 0 | 0 | 0 | 0 | 0 | 0 | 0 | 0 | 0 | 0 | 0 | 0 | 0 | 0 | 0 | 0 | 0 | 0 | 0 | 0 | 0 | 0 | 0 | 0
Battery | 11 | 10 | 0 | 0 | 0 | 0 | 0 | 0 | 0 | 0 | 0 | 0 | 0 | 0 | 0 | 0 | 0 | 0 | 0 | 0 | 0 | 0 | 0 | 0 | 0 | 0
Battery | 11 | 11 | 0 | 0 | 0 | 0 | 0 | 0 | 0 | 0 | 0 | 0 | 0 | 0 | 0 | 0 | 0 | 0 | 0 | 0 | 0 | 0 | 0 | 0 | 0 | 0
Battery | 12 | 0 | 0 | 0 | 0 | 0 | 0 | 0 | 0 | 0 | 0 | 0 | 0 | 0 | 0 | 0 | 0 | 0 | 0 | 0 | 0 | 0 | 0 | 0 | 0 | 0
Battery | 12 | 1 | 0 | 0 | 0 | 0 | 0 | 0 | 0 | 0 | 0 | 0 | 0 | 0 | 0 | 0 | 0 | 0 | 0 | 0 | 0 | 0 | 0 | 0 | 0 | 0
Battery | 12 | 2 | 0 | 0 | 0 | 0 | 0 | 0 | 0 | 0 | 0 | 0 | 0 | 0 | 0 | 0 | 0 | 0 | 0 | 0 | 0 | 0 | 0 | 0 | 0 | 0
Battery | 12 | 3 | 0 | 0 | 0 | 0 | 0 | 0 | 0 | 0 | 0 | 0 | 0 | 0 | 0 | 0 | 0 | 0 | 0 | 0 | 0 | 0 | 0 | 0 | 0 | 0
Battery | 12 | 4 | 0 | 0 | 0 | 0 | 0 | 0 | 0 | 0 | 0 | 0 | 0 | 0 | 0 | 0 | 0 | 0 | 0 | 0 | 0 | 0 | 0 | 0 | 0 | 0
Battery | 12 | 5 | 0 | 0 | 0 | 0 | 0 | 0 | 0 | 0 | 0 | 0 | 0 | 0 | 0 | 0 | 0 | 0 | 0 | 0 | 0 | 0 | 0 | 0 | 0 | 0
Battery | 12 | 6 | 0 | 0 | 0 | 0 | 0 | 0 | 0 | 0 | 0 | 0 | 0 | 0 | 0 | 0 | 0 | 0 | 0 | 0 | 0 | 0 | 0 | 0 | 0 | 0
Battery | 12 | 7 | 0 | 0 | 0 | 0 | 0 | 0 | 0 | 0 | 0 | 0 | 0 | 0 | 0 | 0 | 0 | 0 | 0 | 0 | 0 | 0 | 0 | 0 | 0 | 0
Battery | 12 | 8 | 0 | 0 | 0 | 0 | 0 | 0 | 0 | 0 | 0 | 0 | 0 | 0 | 0 | 0 | 0 | 0 | 0 | 0 | 0 | 0 | 0 | 0 | 0 | 0
Battery | 12 | 9 | 0 | 0 | 0 | 0 | 0 | 0 | 0 | 0 | 0 | 0 | 0 | 0 | 0 | 0 | 0 | 0 | 0 | 0 | 0 | 0 | 0 | 0 | 0 | 0
Battery | 12 | 10 | 0 | 0 | 0 | 0 | 0 | 0 | 0 | 0 | 0 | 0 | 0 | 0 | 0 | 0 | 0 | 0 | 0 | 0 | 0 | 0 | 0 | 0 | 0 | 0
Battery | 12 | 11 | 0 | 0 | 0 | 0 | 0 | 0 | 0 | 0 | 0 | 0 | 0 | 0 | 0 | 0 | 0 | 0 | 0 | 0 | 0 | 0 | 0 | 0 | 0 | 0
Battery | 13 | 0 | 0 | 0 | 0 | 0 | 0 | 0 | 0 | 0 | 0 | 0 | 0 | 0 | 0 | 0 | 0 | 0 | 0 | 0 | 0 | 0 | 0 | 0 | 0 | 0
Battery | 13 | 1 | 0 | 0 | 0 | 0 | 0 | 0 | 0 | 0 | 0 | 0 | 0 | 0 | 0 | 0 | 0 | 0 | 0 | 0 | 0 | 0 | 0 | 0 | 0 | 0
Battery | 13 | 2 | 0 | 0 | 0 | 0 | 0 | 0 | 0 | 0 | 0 | 0 | 0 | 0 | 0 | 0 | 0 | 0 | 0 | 0 | 0 | 0 | 0 | 0 | 0 | 0
Battery | 13 | 3 | 0 | 0 | 0 | 0 | 0 | 0 | 0 | 0 | 0 | 0 | 0 | 0 | 0 | 0 | 0 | 0 | 0 | 0 | 0 | 0 | 0 | 0 | 0 | 0
Battery | 13 | 4 | 0 | 0 | 0 | 0 | 0 | 0 | 0 | 0 | 0 | 0 | 0 | 0 | 0 | 0 | 0 | 0 | 0 | 0 | 0 | 0 | 0 | 0 | 0 | 0
Battery | 13 | 5 | 0 | 0 | 0 | 0 | 0 | 0 | 0 | 0 | 0 | 0 | 0 | 0 | 0 | 0 | 0 | 0 | 0 | 0 | 0 | 0 | 0 | 0 | 0 | 0
Battery | 13 | 6 | 0 | 0 | 0 | 0 | 0 | 0 | 0 | 0 | 0 | 0 | 0 | 0 | 0 | 0 | 0 | 0 | 0 | 0 | 0 | 0 | 0 | 0 | 0 | 0
Battery | 13 | 7 | 0 | 0 | 0 | 0 | 0 | 0 | 0 | 0 | 0 | 0 | 0 | 0 | 0 | 0 | 0 | 0 | 0 | 0 | 0 | 0 | 0 | 0 | 0 | 0
Battery | 13 | 8 | 0 | 0 | 0 | 0 | 0 | 0 | 0 | 0 | 0 | 0 | 0 | 0 | 0 | 0 | 0 | 0 | 0 | 0 | 0 | 0 | 0 | 0 | 0 | 0
Battery | 13 | 9 | 0 | 0 | 0 | 0 | 0 | 0 | 0 | 0 | 0 | 0 | 0 | 0 | 0 | 0 | 0 | 0 | 0 | 0 | 0 | 0 | 0 | 0 | 0 | 0
Battery | 13 | 10 | 0 | 0 | 0 | 0 | 0 | 0 | 0 | 0 | 0 | 0 | 0 | 0 | 0 | 0 | 0 | 0 | 0 | 0 | 0 | 0 | 0 | 0 | 0 | 0
Battery | 13 | 11 | 0 | 0 | 0 | 0 | 0 | 0 | 0 | 0 | 0 | 0 | 0 | 0 | 0 | 0 | 0 | 0 | 0 | 0 | 0 | 0 | 0 | 0 | 0 | 0
Battery | 14 | 0 | 0 | 0 | 0 | 0 | 0 | 0 | 0 | 0 | 0 | 0 | 0 | 0 | 0 | 0 | 0 | 0 | 0 | 0 | 0 | 0 | 0 | 0 | 0 | 0
Battery | 14 | 1 | 0 | 0 | 0 | 0 | 0 | 0 | 0 | 0 | 0 | 0 | 0 | 0 | 0 | 0 | 0 | 0 | 0 | 0 | 0 | 0 | 0 | 0 | 0 | 0
Battery | 14 | 2 | 0 | 0 | 0 | 0 | 0 | 0 | 0 | 0 | 0 | 0 | 0 | 0 | 0 | 0 | 0 | 0 | 0 | 0 | 0 | 0 | 0 | 0 | 0 | 0
Battery | 14 | 3 | 0 | 0 | 0 | 0 | 0 | 0 | 0 | 0 | 0 | 0 | 0 | 0 | 0 | 0 | 0 | 0 | 0 | 0 | 0 | 0 | 0 | 0 | 0 | 0
Battery | 14 | 4 | 0 | 0 | 0 | 0 | 0 | 0 | 0 | 0 | 0 | 0 | 0 | 0 | 0 | 0 | 0 | 0 | 0 | 0 | 0 | 0 | 0 | 0 | 0 | 0
Battery | 14 | 5 | 0 | 0 | 0 | 0 | 0 | 0 | 0 | 0 | 0 | 0 | 0 | 0 | 0 | 0 | 0 | 0 | 0 | 0 | 0 | 0 | 0 | 0 | 0 | 0
Battery | 14 | 6 | 0 | 0 | 0 | 0 | 0 | 0 | 0 | 0 | 0 | 0 | 0 | 0 | 0 | 0 | 0 | 0 | 0 | 0 | 0 | 0 | 0 | 0 | 0 | 0
Battery | 14 | 7 | 0 | 0 | 0 | 0 | 0 | 0 | 0 | 0 | 0 | 0 | 0 | 0 | 0 | 0 | 0 | 0 | 0 | 0 | 0 | 0 | 0 | 0 | 0 | 0
Battery | 14 | 8 | 0 | 0 | 0 | 0 | 0 | 0 | 0 | 0 | 0 | 0 | 0 | 0 | 0 | 0 | 0 | 0 | 0 | 0 | 0 | 0 | 0 | 0 | 0 | 0
Battery | 14 | 9 | 0 | 0 | 0 | 0 | 0 | 0 | 0 | 0 | 0 | 0 | 0 | 0 | 0 | 0 | 0 | 0 | 0 | 0 | 0 | 0 | 0 | 0 | 0 | 0
Battery | 14 | 10 | 0 | 0 | 0 | 0 | 0 | 0 | 0 | 0 | 0 | 0 | 0 | 0 | 0 | 0 | 0 | 0 | 0 | 0 | 0 | 0 | 0 | 0 | 0 | 0
Battery | 14 | 11 | 0 | 0 | 0 | 0 | 0 | 0 | 0 | 0 | 0 | 0 | 0 | 0 | 0 | 0 | 0 | 0 | 0 | 0 | 0 | 0 | 0 | 0 | 0 | 0
Battery | 15 | 0 | 0 | 0 | 0 | 0 | 0 | 0 | 0 | 0 | 0 | 0 | 0 | 0 | 0 | 0 | 0 | 0 | 0 | 0 | 0 | 0 | 0 | 0 | 0 | 0
Battery | 15 | 1 | 0 | 0 | 0 | 0 | 0 | 0 | 0 | 0 | 0 | 0 | 0 | 0 | 0 | 0 | 0 | 0 | 0 | 0 | 0 | 0 | 0 | 0 | 0 | 0
Battery | 15 | 2 | 0 | 0 | 0 | 0 | 0 | 0 | 0 | 0 | 0 | 0 | 0 | 0 | 0 | 0 | 0 | 0 | 0 | 0 | 0 | 0 | 0 | 0 | 0 | 0
Battery | 15 | 3 | 0 | 0 | 0 | 0 | 0 | 0 | 0 | 0 | 0 | 0 | 0 | 0 | 0 | 0 | 0 | 0 | 0 | 0 | 0 | 0 | 0 | 0 | 0 | 0
Battery | 15 | 4 | 0 | 0 | 0 | 0 | 0 | 0 | 0 | 0 | 0 | 0 | 0 | 0 | 0 | 0 | 0 | 0 | 0 | 0 | 0 | 0 | 0 | 0 | 0 | 0
Battery | 15 | 5 | 0 | 0 | 0 | 0 | 0 | 0 | 0 | 0 | 0 | 0 | 0 | 0 | 0 | 0 | 0 | 0 | 0 | 0 | 0 | 0 | 0 | 0 | 0 | 0
Battery | 15 | 6 | 0 | 0 | 0 | 0 | 0 | 0 | 0 | 0 | 0 | 0 | 0 | 0 | 0 | 0 | 0 | 0 | 0 | 0 | 0 | 0 | 0 | 0 | 0 | 0
Battery | 15 | 7 | 0 | 0 | 0 | 0 | 0 | 0 | 0 | 0 | 0 | 0 | 0 | 0 | 0 | 0 | 0 | 0 | 0 | 0 | 0 | 0 | 0 | 0 | 0 | 0
Battery | 15 | 8 | 0 | 0 | 0 | 0 | 0 | 0 | 0 | 0 | 0 | 0 | 0 | 0 | 0 | 0 | 0 | 0 | 0 | 0 | 0 | 0 | 0 | 0 | 0 | 0
Battery | 15 | 9 | 0 | 0 | 0 | 0 | 0 | 0 | 0 | 0 | 0 | 0 | 0 | 0 | 0 | 0 | 0 | 0 | 0 | 0 | 0 | 0 | 0 | 0 | 0 | 0
Battery | 15 | 10 | 0 | 0 | 0 | 0 | 0 | 0 | 0 | 0 | 0 | 0 | 0 | 0 | 0 | 0 | 0 | 0 | 0 | 0 | 0 | 0 | 0 | 0 | 0 | 0
Battery | 15 | 11 | 0 | 0 | 0 | 0 | 0 | 0 | 0 | 0 | 0 | 0 | 0 | 0 | 0 | 0 | 0 | 0 | 0 | 0 | 0 | 0 | 0 | 0 | 0 | 0
Battery | 16 | 0 | 0 | 0 | 0 | 0 | 0 | 0 | 0 | 0 | 0 | 0 | 0 | 0 | 0 | 0 | 0 | 0 | 0 | 0 | 0 | 0 | 0 | 0 | 0 | 0
Battery | 16 | 1 | 0 | 0 | 0 | 0 | 0 | 0 | 0 | 0 | 0 | 0 | 0 | 0 | 0 | 0 | 0 | 0 | 0 | 0 | 0 | 0 | 0 | 0 | 0 | 0
Battery | 16 | 2 | 0 | 0 | 0 | 0 | 0 | 0 | 0 | 0 | 0 | 0 | 0 | 0 | 0 | 0 | 0 | 0 | 0 | 0 | 0 | 0 | 0 | 0 | 0 | 0
Battery | 16 | 3 | 0 | 0 | 0 | 0 | 0 | 0 | 0 | 0 | 0 | 0 | 0 | 0 | 0 | 0 | 0 | 0 | 0 | 0 | 0 | 0 | 0 | 0 | 0 | 0
Battery | 16 | 4 | 0 | 0 | 0 | 0 | 0 | 0 | 0 | 0 | 0 | 0 | 0 | 0 | 0 | 0 | 0 | 0 | 0 | 0 | 0 | 0 | 0 | 0 | 0 | 0
Battery | 16 | 5 | 0 | 0 | 0 | 0 | 0 | 0 | 0 | 0 | 0 | 0 | 0 | 0 | 0 | 0 | 0 | 0 | 0 | 0 | 0 | 0 | 0 | 0 | 0 | 0
Battery | 16 | 6 | 0 | 0 | 0 | 0 | 0 | 0 | 0 | 0 | 0 | 0 | 0 | 0 | 0 | 0 | 0 | 0 | 0 | 0 | 0 | 0 | 0 | 0 | 0 | 0
Battery | 16 | 7 | 0 | 0 | 0 | 0 | 0 | 0 | 0 | 0 | 0 | 0 | 0 | 0 | 0 | 0 | 0 | 0 | 0 | 0 | 0 | 0 | 0 | 0 | 0 | 0
Battery | 16 | 8 | 0 | 0 | 0 | 0 | 0 | 0 | 0 | 0 | 0 | 0 | 0 | 0 | 0 | 0 | 0 | 0 | 0 | 0 | 0 | 0 | 0 | 0 | 0 | 0
Battery | 16 | 9 | 0 | 0 | 0 | 0 | 0 | 0 | 0 | 0 | 0 | 0 | 0 | 0 | 0 | 0 | 0 | 0 | 0 | 0 | 0 | 0 | 0 | 0 | 0 | 0
Battery | 16 | 10 | 0 | 0 | 0 | 0 | 0 | 0 | 0 | 0 | 0 | 0 | 0 | 0 | 0 | 0 | 0 | 0 | 0 | 0 | 0 | 0 | 0 | 0 | 0 | 0
Battery | 16 | 11 | 0 | 0 | 0 | 0 | 0 | 0 | 0 | 0 | 0 | 0 | 0 | 0 | 0 | 0 | 0 | 0 | 0 | 0 | 0 | 0 | 0 | 0 | 0 | 0
Battery | 17 | 0 | 0 | 0 | 0 | 0 | 0 | 0 | 0 | 0 | 0 | 0 | 0 | 0 | 0 | 0 | 0 | 0 | 0 | 0 | 0 | 0 | 0 | 0 | 0 | 0
Battery | 17 | 1 | 0 | 0 | 0 | 0 | 0 | 0 | 0 | 0 | 0 | 0 | 0 | 0 | 0 | 0 | 0 | 0 | 0 | 0 | 0 | 0 | 0 | 0 | 0 | 0
Battery | 17 | 2 | 0 | 0 | 0 | 0 | 0 | 0 | 0 | 0 | 0 | 0 | 0 | 0 | 0 | 0 | 0 | 0 | 0 | 0 | 0 | 0 | 0 | 0 | 0 | 0
Battery | 17 | 3 | 0 | 0 | 0 | 0 | 0 | 0 | 0 | 0 | 0 | 0 | 0 | 0 | 0 | 0 | 0 | 0 | 0 | 0 | 0 | 0 | 0 | 0 | 0 | 0
Battery | 17 | 4 | 0 | 0 | 0 | 0 | 0 | 0 | 0 | 0 | 0 | 0 | 0 | 0 | 0 | 0 | 0 | 0 | 0 | 0 | 0 | 0 | 0 | 0 | 0 | 0
Battery | 17 | 5 | 0 | 0 | 0 | 0 | 0 | 0 | 0 | 0 | 0 | 0 | 0 | 0 | 0 | 0 | 0 | 0 | 0 | 0 | 0 | 0 | 0 | 0 | 0 | 0
Battery | 17 | 6 | 0 | 0 | 0 | 0 | 0 | 0 | 0 | 0 | 0 | 0 | 0 | 0 | 0 | 0 | 0 | 0 | 0 | 0 | 0 | 0 | 0 | 0 | 0 | 0
Battery | 17 | 7 | 0 | 0 | 0 | 0 | 0 | 0 | 0 | 0 | 0 | 0 | 0 | 0 | 0 | 0 | 0 | 0 | 0 | 0 | 0 | 0 | 0 | 0 | 0 | 0
Battery | 17 | 8 | 0 | 0 | 0 | 0 | 0 | 0 | 0 | 0 | 0 | 0 | 0 | 0 | 0 | 0 | 0 | 0 | 0 | 0 | 0 | 0 | 0 | 0 | 0 | 0
Battery | 17 | 9 | 0 | 0 | 0 | 0 | 0 | 0 | 0 | 0 | 0 | 0 | 0 | 0 | 0 | 0 | 0 | 0 | 0 | 0 | 0 | 0 | 0 | 0 | 0 | 0
Battery | 17 | 10 | 0 | 0 | 0 | 0 | 0 | 0 | 0 | 0 | 0 | 0 | 0 | 0 | 0 | 0 | 0 | 0 | 0 | 0 | 0 | 0 | 0 | 0 | 0 | 0
Battery | 17 | 11 | 0 | 0 | 0 | 0 | 0 | 0 | 0 | 0 | 0 | 0 | 0 | 0 | 0 | 0 | 0 | 0 | 0 | 0 | 0 | 0 | 0 | 0 | 0 | 0
Battery | 18 | 0 | 0 | 0 | 0 | 0 | 0 | 0 | 0 | 0 | 0 | 0 | 0 | 0 | 0 | 0 | 0 | 0 | 0 | 0 | 0 | 0 | 0 | 0 | 0 | 0
Battery | 18 | 1 | 0 | 0 | 0 | 0 | 0 | 0 | 0 | 0 | 0 | 0 | 0 | 0 | 0 | 0 | 0 | 0 | 0 | 0 | 0 | 0 | 0 | 0 | 0 | 0
Battery | 18 | 2 | 0 | 0 | 0 | 0 | 0 | 0 | 0 | 0 | 0 | 0 | 0 | 0 | 0 | 0 | 0 | 0 | 0 | 0 | 0 | 0 | 0 | 0 | 0 | 0
Battery | 18 | 3 | 0 | 0 | 0 | 0 | 0 | 0 | 0 | 0 | 0 | 0 | 0 | 0 | 0 | 0 | 0 | 0 | 0 | 0 | 0 | 0 | 0 | 0 | 0 | 0
Battery | 18 | 4 | 0 | 0 | 0 | 0 | 0 | 0 | 0 | 0 | 0 | 0 | 0 | 0 | 0 | 0 | 0 | 0 | 0 | 0 | 0 | 0 | 0 | 0 | 0 | 0
Battery | 18 | 5 | 0 | 0 | 0 | 0 | 0 | 0 | 0 | 0 | 0 | 0 | 0 | 0 | 0 | 0 | 0 | 0 | 0 | 0 | 0 | 0 | 0 | 0 | 0 | 0
Battery | 18 | 6 | 0 | 0 | 0 | 0 | 0 | 0 | 0 | 0 | 0 | 0 | 0 | 0 | 0 | 0 | 0 | 0 | 0 | 0 | 0 | 0 | 0 | 0 | 0 | 0
Battery | 18 | 7 | 0 | 0 | 0 | 0 | 0 | 0 | 0 | 0 | 0 | 0 | 0 | 0 | 0 | 0 | 0 | 0 | 0 | 0 | 0 | 0 | 0 | 0 | 0 | 0
Battery | 18 | 8 | 0 | 0 | 0 | 0 | 0 | 0 | 0 | 0 | 0 | 0 | 0 | 0 | 0 | 0 | 0 | 0 | 0 | 0 | 0 | 0 | 0 | 0 | 0 | 0
Battery | 18 | 9 | 0 | 0 | 0 | 0 | 0 | 0 | 0 | 0 | 0 | 0 | 0 | 0 | 0 | 0 | 0 | 0 | 0 | 0 | 0 | 0 | 0 | 0 | 0 | 0
Battery | 18 | 10 | 0 | 0 | 0 | 0 | 0 | 0 | 0 | 0 | 0 | 0 | 0 | 0 | 0 | 0 | 0 | 0 | 0 | 0 | 0 | 0 | 0 | 0 | 0 | 0
Battery | 18 | 11 | 0 | 0 | 0 | 0 | 0 | 0 | 0 | 0 | 0 | 0 | 0 | 0 | 0 | 0 | 0 | 0 | 0 | 0 | 0 | 0 | 0 | 0 | 0 | 0
Battery | 19 | 0 | 0 | 0 | 0 | 0 | 0 | 0 | 0 | 0 | 0 | 0 | 0 | 0 | 0 | 0 | 0 | 0 | 0 | 0 | 0 | 0 | 0 | 0 | 0 | 0
Battery | 19 | 1 | 0 | 0 | 0 | 0 | 0 | 0 | 0 | 0 | 0 | 0 | 0 | 0 | 0 | 0 | 0 | 0 | 0 | 0 | 0 | 0 | 0 | 0 | 0 | 0
Battery | 19 | 2 | 0 | 0 | 0 | 0 | 0 | 0 | 0 | 0 | 0 | 0 | 0 | 0 | 0 | 0 | 0 | 0 | 0 | 0 | 0 | 0 | 0 | 0 | 0 | 0
Battery | 19 | 3 | 0 | 0 | 0 | 0 | 0 | 0 | 0 | 0 | 0 | 0 | 0 | 0 | 0 | 0 | 0 | 0 | 0 | 0 | 0 | 0 | 0 | 0 | 0 | 0
Battery | 19 | 4 | 0 | 0 | 0 | 0 | 0 | 0 | 0 | 0 | 0 | 0 | 0 | 0 | 0 | 0 | 0 | 0 | 0 | 0 | 0 | 0 | 0 | 0 | 0 | 0
Battery | 19 | 5 | 0 | 0 | 0 | 0 | 0 | 0 | 0 | 0 | 0 | 0 | 0 | 0 | 0 | 0 | 0 | 0 | 0 | 0 | 0 | 0 | 0 | 0 | 0 | 0
Battery | 19 | 6 | 0 | 0 | 0 | 0 | 0 | 0 | 0 | 0 | 0 | 0 | 0 | 0 | 0 | 0 | 0 | 0 | 0 | 0 | 0 | 0 | 0 | 0 | 0 | 0
Battery | 19 | 7 | 0 | 0 | 0 | 0 | 0 | 0 | 0 | 0 | 0 | 0 | 0 | 0 | 0 | 0 | 0 | 0 | 0 | 0 | 0 | 0 | 0 | 0 | 0 | 0
Battery | 19 | 8 | 0 | 0 | 0 | 0 | 0 | 0 | 0 | 0 | 0 | 0 | 0 | 0 | 0 | 0 | 0 | 0 | 0 | 0 | 0 | 0 | 0 | 0 | 0 | 0
Battery | 19 | 9 | 0 | 0 | 0 | 0 | 0 | 0 | 0 | 0 | 0 | 0 | 0 | 0 | 0 | 0 | 0 | 0 | 0 | 0 | 0 | 0 | 0 | 0 | 0 | 0
Battery | 19 | 10 | 0 | 0 | 0 | 0 | 0 | 0 | 0 | 0 | 0 | 0 | 0 | 0 | 0 | 0 | 0 | 0 | 0 | 0 | 0 | 0 | 0 | 0 | 0 | 0
Battery | 19 | 11 | 0 | 0 | 0 | 0 | 0 | 0 | 0 | 0 | 0 | 0 | 0 | 0 | 0 | 0 | 0 | 0 | 0 | 0 | 0 | 0 | 0 | 0 | 0 | 0

## State of Charge
Generation Technology | Year | Day | Hour 0 | Hour 1 | Hour 2 | Hour 3 | Hour 4 | Hour 5 | Hour 6 | Hour 7 | Hour 8 | Hour 9 | Hour 10 | Hour 11 | Hour 12 | Hour 13 | Hour 14 | Hour 15 | Hour 16 | Hour 17 | Hour 18 | Hour 19 | Hour 20 | Hour 21 | Hour 22 | Hour 23
Battery | 0 | 0 | 4.4717 | 4.4717 | 4.4717 | 4.4717 | 0 | 0 | 0 | 0 | 0 | 0 | 2.6787 | 5.8096 | 9.8114 | 13.8131 | 16.6789 | 16.987 | 16.987 | 16.987 | 15.0022 | 13.2345 | 10.9045 | 9.2078 | 4.7361 | 4.4717
Battery | 0 | 1 | 2.948 | 2.948 | 2.948 | 2.948 | 0 | 0 | 0 | 0 | 0 | 0.085568 | 3.115 | 6.5739 | 10.5757 | 14.5775 | 17.6503 | 17.9197 | 17.9197 | 17.9197 | 17.5087 | 13.037 | 10.4287 | 8.4743 | 7.4197 | 2.948
Battery | 0 | 2 | 4.4717 | 4.4717 | 0 | 0 | 0 | 0 | 0 | 0 | 0 | 0 | 4.0018 | 8.0035 | 12.0053 | 15.2177 | 19.2195 | 22.3954 | 22.4083 | 18.341 | 18.341 | 13.8694 | 12.7469 | 8.9434 | 8.9434 | 4.4717
Battery | 0 | 3 | 3.4775 | 3.4775 | 3.4775 | 3.4775 | 0 | 0 | 0 | 0 | 0 | 0 | 4.0018 | 8.0035 | 12.0053 | 16.0071 | 17.6666 | 21.6684 | 22.4083 | 19.2119 | 14.7402 | 14.7402 | 10.2685 | 10.0108 | 5.5391 | 5.5391
Battery | 0 | 4 | 4.4717 | 4.4717 | 4.4717 | 4.4717 | 0 | 0 | 0 | 0 | 0 | 0 | 4.0018 | 8.0035 | 12.0053 | 16.0071 | 17.4708 | 21.4726 | 22.4083 | 19.5198 | 15.0481 | 14.7515 | 10.2989 | 9.148 | 8.9434 | 8.9434
Battery | 0 | 5 | 3.5109 | 3.5109 | 0 | 0 | 0 | 0 | 0 | 0 | 0 | 0 | 4.0018 | 8.0035 | 12.0053 | 15.6401 | 19.6419 | 22.4083 | 22.0917 | 17.9354 | 17.9354 | 15.9771 | 13.0811 | 10.4354 | 8.5779 | 4.1063
Battery | 0 | 6 | 1.2275 | 0.37125 | 0 | 0 | 0 | 0 | 0 | 0 | 0 | 1.9759 | 5.9776 | 9.8928 | 13.8946 | 17.8963 | 21.1673 | 22.4083 | 21.4306 | 21.4306 | 20.6374 | 17.6424 | 13.6231 | 9.8473 | 6.8698 | 3.7811
Battery | 0 | 7 | 1.2772 | 0.39377 | 0 | 0 | 0 | 0 | 0 | 0 | 0 | 1.2864 | 5.2882 | 9.29 | 13.2917 | 17.2935 | 20.8864 | 22.4083 | 22.4083 | 22.4083 | 21.4627 | 18.1494 | 13.9517 | 10.0659 | 7.0352 | 3.8629
Battery | 0 | 8 | 0.065071 | 0 | 0 | 0 | 0 | 0 | 0 | 0 | 0 | 0 | 4.0018 | 8.0035 | 12.0053 | 15.9216 | 19.9234 | 22.4083 | 21.1593 | 21.1593 | 18.5381 | 15.6268 | 11.7808 | 8.4056 | 3.934 | 1.6843
Battery | 0 | 9 | 2.3756 | 2.3756 | 2.3756 | 2.3756 | 0 | 0 | 0 | 0 | 0 | 0.38581 | 4.3876 | 8.3894 | 12.3911 | 16.3929 | 20.3947 | 22.4083 | 20.77 | 16.2983 | 16.1606 | 14.2898 | 11.8658 | 7.3942 | 6.8473 | 2.3756
Battery | 0 | 10 | 3.8364 | 3.8364 | 3.8364 | 3.8364 | 0 | 0 | 0 | 0 | 0 | 1.2112 | 5.213 | 9.2148 | 13.2166 | 17.2183 | 20.7725 | 21.8685 | 18.8002 | 18.8002 | 14.3285 | 13.2277 | 8.9426 | 8.308 | 8.308 | 8.308
Battery | 0 | 11 | 1.6136 | 1.6136 | 1.6136 | 1.6136 | 0 | 0 | 0 | 0 | 0 | 0.31406 | 3.7979 | 7.6333 | 11.635 | 15.6368 | 18.3069 | 18.3069 | 18.3069 | 18.2532 | 13.7815 | 11.5894 | 8.8026 | 6.6114 | 2.1397 | 1.6136
Battery | 1 | 0 | 4.5021 | 4.5021 | 4.5021 | 4.5021 | 0 | 0 | 0 | 0 | 0 | 0 | 2.629 | 5.709 | 9.7381 | 13.7671 | 16.5604 | 16.694 | 16.694 | 16.694 | 15.7048 | 13.7691 | 11.2434 | 9.3795 | 4.8773 | 4.5021
Battery | 1 | 1 | 4.5021 | 4.5021 | 4.5021 | 4.5021 | 0 | 0 | 0 | 0 | 0 | 0 | 3.0155 | 6.4578 | 10.4868 | 14.5158 | 17.5541 | 17.6781 | 17.6781 | 17.6781 | 17.1036 | 14.8089 | 12.0069 | 9.8894 | 5.3873 | 4.5021
Battery | 1 | 2 | 4.5021 | 4.5021 | 0 | 0 | 0 | 0 | 0 | 0 | 0 | 0 | 4.029 | 8.0581 | 12.0871 | 15.3866 | 19.4156 | 22.5446 | 22.368 | 17.9543 | 17.9543 | 13.4522 | 12.1865 | 9.0043 | 9.0043 | 4.5021
Battery | 1 | 3 | 5.2541 | 5.2541 | 5.2541 | 5.2541 | 1.4991 | 1.4991 | 0 | 0 | 0 | 0 | 4.029 | 8.0581 | 12.0871 | 16.1161 | 17.8651 | 21.8941 | 22.5446 | 19.0938 | 14.5917 | 14.5917 | 10.0895 | 9.7563 | 5.2541 | 5.2541
Battery | 1 | 4 | 4.5021 | 4.5021 | 4.5021 | 4.5021 | 0 | 0 | 0 | 0 | 0 | 0 | 4.029 | 8.0581 | 12.0871 | 16.1161 | 17.6829 | 21.712 | 22.5446 | 19.385 | 14.8829 | 14.5096 | 13.1964 | 11.9413 | 7.4392 | 7.4392
Battery | 1 | 5 | 2.5946 | 2.5946 | 0 | 0 | 0 | 0 | 0 | 0 | 0 | 0 | 4.029 | 8.0581 | 12.0871 | 15.7569 | 19.7859 | 22.5446 | 22.0811 | 17.6259 | 17.6259 | 15.5397 | 12.4824 | 9.6925 | 7.7317 | 3.2296
Battery | 1 | 6 | 1.2884 | 0.38973 | 0 | 0 | 0 | 0 | 0 | 0 | 0 | 1.9767 | 6.0058 | 9.9817 | 14.0107 | 18.0397 | 21.3483 | 22.5446 | 22.5446 | 22.5446 | 21.6899 | 18.5273 | 14.3014 | 10.3368 | 7.2112 | 3.969
Battery | 1 | 7 | 0.92939 | 0 | 0 | 0 | 0 | 0 | 0 | 0 | 0 | 1.3157 | 5.3447 | 9.3737 | 13.4028 | 17.4318 | 21.0659 | 22.5446 | 22.5446 | 22.5446 | 21.5258 | 18.0318 | 13.6168 | 9.5325 | 6.3475 | 3.0145
Battery | 1 | 8 | 0.38701 | 0.31334 | 0.31334 | 0.31334 | 0 | 0 | 0 | 0 | 0 | 0 | 4.029 | 8.0581 | 12.0871 | 16.0412 | 20.0702 | 22.5446 | 21.1206 | 21.1206 | 20.0971 | 17.0204 | 12.5183 | 8.9641 | 4.462 | 2.0926
Battery | 1 | 9 | 1.9274 | 1.9274 | 1.9274 | 1.9274 | 0 | 0 | 0 | 0 | 0 | 0.39934 | 4.4284 | 8.4574 | 12.4864 | 16.5155 | 20.5445 | 22.5446 | 20.7308 | 16.2287 | 16.0619 | 14.0809 | 11.521 | 7.0188 | 6.4296 | 1.9274
Battery | 1 | 10 | 4.1012 | 4.1012 | 4.1012 | 4.1012 | 0 | 0 | 0 | 0 | 0 | 1.1568 | 5.1858 | 9.2149 | 13.2439 | 17.2729 | 20.868 | 21.9095 | 18.6056 | 18.6056 | 14.1035 | 12.9196 | 11.4419 | 10.7338 | 6.2317 | 6.2317
Battery | 1 | 11 | 1.233 | 1.233 | 1.233 | 1.233 | 0 | 0 | 0 | 0 | 0 | 0.25286 | 3.8051 | 7.7095 | 11.7385 | 15.7676 | 18.4564 | 18.4564 | 18.4564 | 18.3824 | 13.8803 | 11.5659 | 8.6273 | 6.3119 | 1.8097 | 1.233
Battery | 2 | 0 | 1.7042 | 1.7042 | 1.7042 | 1.7042 | 1.7042 | 1.7042 | 1.7042 | 1.7042 | 0 | 0 | 2.569 | 5.5863 | 9.6154 | 13.6444 | 16.3531 | 16.2905 | 16.2905 | 16.2905 | 15.499 | 12.9074 | 9.6964 | 7.1774 | 2.6753 | 1.7042
Battery | 2 | 1 | 0.89692 | 0.89692 | 0.89692 | 0.89692 | 0.89692 | 0.89692 | 0.89692 | 0.89692 | 0 | 0 | 2.9923 | 6.4071 | 10.4361 | 14.4651 | 17.4579 | 17.4181 | 17.4181 | 17.4181 | 16.3564 | 13.4048 | 9.9198 | 7.1515 | 2.6494 | 1.1712
Battery | 2 | 2 | 5.144 | 5.144 | 5.144 | 5.144 | 0.64182 | 0.64182 | 0 | 0 | 0 | 0 | 4.029 | 8.0581 | 12.0871 | 15.4436 | 19.4727 | 22.5446 | 22.1615 | 17.6594 | 17.6594 | 13.1572 | 11.2617 | 9.8594 | 9.6461 | 5.144
Battery | 2 | 3 | 4.0464 | 4.0464 | 4.0464 | 4.0464 | 0 | 0 | 0 | 0 | 0 | 0 | 4.029 | 8.0581 | 12.0871 | 16.1161 | 17.9652 | 21.9943 | 22.5446 | 18.8232 | 14.3211 | 14.0671 | 12.7722 | 11.88 | 7.3779 | 7.3779
Battery | 2 | 4 | 4.5021 | 4.5021 | 0 | 0 | 0 | 0 | 0 | 0 | 0 | 0 | 4.029 | 8.0581 | 12.0871 | 16.1161 | 17.7977 | 21.8268 | 22.5446 | 19.0966 | 19.0966 | 14.5944 | 12.6814 | 9.8013 | 9.0043 | 4.5021
Battery | 2 | 5 | 0.12137 | 0 | 0 | 0 | 0 | 0 | 0 | 0 | 0 | 0 | 4.029 | 8.0581 | 12.0871 | 15.7743 | 19.8034 | 22.5446 | 21.9192 | 19.2372 | 19.2372 | 16.5369 | 12.8307 | 8.3286 | 5.7797 | 1.2776
Battery | 2 | 6 | 1.4228 | 0 | 0 | 0 | 0 | 0 | 0 | 0 | 0 | 1.9531 | 5.9822 | 10.0098 | 14.0388 | 18.0678 | 21.4046 | 22.5446 | 22.5446 | 22.5446 | 21.1445 | 17.3263 | 12.8242 | 8.322 | 4.5614 | 4.5614
Battery | 2 | 7 | 0.91649 | 0.91649 | 0 | 0 | 0 | 0 | 0 | 0 | 0 | 1.3387 | 5.3677 | 9.3968 | 13.4258 | 17.4548 | 21.1209 | 22.5446 | 22.5446 | 22.5446 | 20.9686 | 16.8051 | 12.303 | 7.8008 | 7.8008 | 4.2507
Battery | 2 | 8 | 0.081902 | 0 | 0 | 0 | 0 | 0 | 0 | 0 | 0 | 0 | 4.029 | 8.0581 | 12.0871 | 16.0619 | 20.0909 | 22.5446 | 22.5446 | 22.5446 | 20.9601 | 17.2301 | 12.728 | 8.5063 | 5.3325 | 2.3578
Battery | 2 | 9 | 0 | 0 | 0 | 0 | 0 | 0 | 0 | 0 | 0 | 0.422 | 4.451 | 8.4801 | 12.5091 | 16.5381 | 20.5672 | 22.5446 | 20.5404 | 20.5404 | 16.0382 | 13.4619 | 10.2796 | 7.8781 | 3.3759 | 2.7976
Battery | 2 | 10 | 4.3794 | 4.3794 | 4.3794 | 4.3794 | 0 | 0 | 0 | 0 | 0 | 1.0936 | 5.1227 | 9.1517 | 13.1807 | 17.2098 | 20.8385 | 21.8158 | 18.2599 | 18.2599 | 13.9627 | 12.2122 | 10.1463 | 8.8815 | 4.3794 | 4.3794
Battery | 2 | 11 | 1.5512 | 1.5512 | 1.5512 | 1.5512 | 1.5512 | 1.5512 | 1.5512 | 1.5512 | 0 | 0.18221 | 3.797 | 7.7634 | 11.7924 | 15.8214 | 18.5206 | 18.5206 | 18.5206 | 17.9455 | 16.5937 | 13.6714 | 10.0938 | 7.1683 | 2.6661 | 1.5566
Battery | 3 | 0 | 9.0043 | 9.0043 | 4.5021 | 4.5021 | 4.5021 | 4.5021 | 0 | 0 | 0 | 0 | 3.4715 | 7.5005 | 11.5295 | 15.5586 | 19.2386 | 19.7597 | 15.2575 | 15.2575 | 10.7554 | 10.7554 | 10.7554 | 10.7554 | 9.0043 | 9.0043
Battery | 3 | 1 | 4.5021 | 4.5021 | 4.5021 | 4.5021 | 0 | 0 | 0 | 0 | 0 | 0.42802 | 4.4571 | 8.4861 | 12.5151 | 16.5442 | 20.5732 | 21.2173 | 17.1132 | 17.1132 | 12.611 | 12.611 | 12.611 | 12.611 | 8.1089 | 8.1089
Battery | 3 | 2 | 4.5361 | 4.5361 | 4.5361 | 4.5361 | 0.033959 | 0.033959 | 0 | 0 | 0 | 1.0721 | 5.1012 | 6.3475 | 10.3765 | 14.4055 | 18.4346 | 22.4216 | 22.5446 | 18.0425 | 13.5404 | 13.5404 | 13.5404 | 13.5404 | 9.0382 | 9.0382
Battery | 3 | 3 | 5.4688 | 5.4688 | 0.96663 | 0.96663 | 0.96663 | 0.96663 | 0 | 0 | 0.63059 | 0.63059 | 4.6596 | 8.6887 | 12.7177 | 13.2623 | 17.2914 | 21.3204 | 22.5446 | 18.9752 | 14.473 | 14.473 | 9.9709 | 9.9709 | 9.9709 | 9.9709
Battery | 3 | 4 | 5.7676 | 5.7676 | 1.2654 | 1.2654 | 1.2654 | 1.2654 | 0 | 0 | 1.0998 | 1.0998 | 5.1288 | 5.3117 | 9.3408 | 13.3698 | 17.3988 | 21.1231 | 22.5446 | 19.274 | 14.7718 | 14.7718 | 10.2697 | 10.2697 | 10.2697 | 10.2697
Battery | 3 | 5 | 4.5361 | 4.5361 | 0.033959 | 0.033959 | 0.033959 | 0.033959 | 0 | 0 | 0.25267 | 0.25267 | 4.2817 | 8.3107 | 12.3398 | 15.3936 | 19.4226 | 22.4052 | 22.5446 | 18.0425 | 18.0425 | 13.5404 | 13.5404 | 9.0382 | 9.0382 | 4.5361
Battery | 3 | 6 | 7.4029 | 7.4029 | 2.9008 | 2.9008 | 2.9008 | 2.9008 | 0 | 0 | 0 | 0.25774 | 4.2868 | 8.3158 | 12.3448 | 16.3739 | 20.4029 | 22.5446 | 20.9093 | 16.4072 | 16.4072 | 11.905 | 11.905 | 11.905 | 11.905 | 7.4029
Battery | 3 | 7 | 7.5625 | 7.5625 | 3.0604 | 3.0604 | 3.0604 | 3.0604 | 0 | 0 | 0 | 0.19118 | 4.2202 | 8.2492 | 12.2783 | 16.3073 | 20.3364 | 22.5446 | 21.0689 | 16.5668 | 16.5668 | 12.0646 | 12.0646 | 12.0646 | 12.0646 | 7.5625
Battery | 3 | 8 | 4.5021 | 4.5021 | 0 | 0 | 0 | 0 | 0 | 0 | 0 | 0 | 4.029 | 8.0581 | 12.0871 | 15.4993 | 19.5283 | 22.5446 | 21.6701 | 17.1679 | 17.1679 | 12.6658 | 12.6658 | 9.0043 | 9.0043 | 4.5021
Battery | 3 | 9 | 7.608 | 7.608 | 3.1059 | 3.1059 | 3.1059 | 3.1059 | 0 | 0 | 0 | 0 | 4.029 | 8.0581 | 12.0871 | 15.9786 | 20.0076 | 22.5446 | 21.1144 | 16.6123 | 16.6123 | 12.1102 | 12.1102 | 12.1102 | 12.1102 | 7.608
Battery | 3 | 10 | 5.7914 | 5.7914 | 4.5021 | 4.5021 | 4.5021 | 4.5021 | 0 | 0 | 0 | 0.75642 | 4.7855 | 8.8145 | 12.8435 | 16.7207 | 20.7476 | 22.5446 | 19.2978 | 14.7956 | 14.7956 | 10.2935 | 10.2935 | 10.2935 | 10.2935 | 5.7914
Battery | 3 | 11 | 4.5021 | 4.5021 | 4.5021 | 4.5021 | 0 | 0 | 0 | 0 | 0 | 0.90541 | 4.9344 | 8.9635 | 12.9925 | 17.0215 | 20.8967 | 21.222 | 16.7199 | 16.7199 | 12.2178 | 12.2178 | 12.2178 | 12.2178 | 7.7156 | 7.7156
Battery | 4 | 0 | 9.0043 | 9.0043 | 4.5021 | 4.5021 | 4.5021 | 4.5021 | 0 | 0 | 0 | 0 | 3.5234 | 7.5525 | 11.5815 | 15.6105 | 19.327 | 19.7341 | 15.2319 | 15.2319 | 10.7298 | 10.7298 | 10.7298 | 10.7298 | 9.0043 | 9.0043
Battery | 4 | 1 | 4.5021 | 4.5021 | 4.5021 | 4.5021 | 0 | 0 | 0 | 0 | 0 | 0.36359 | 4.3926 | 8.4217 | 12.4507 | 16.4797 | 20.5088 | 21.0806 | 16.6741 | 16.6741 | 12.172 | 12.172 | 12.172 | 12.172 | 7.6698 | 7.6698
Battery | 4 | 2 | 4.5361 | 4.5361 | 4.5361 | 4.5361 | 0.033959 | 0.033959 | 0 | 0 | 0 | 1.1077 | 5.1367 | 6.4285 | 10.4575 | 14.4866 | 18.5156 | 22.5446 | 22.5446 | 18.0425 | 13.5404 | 13.5404 | 13.5404 | 13.5404 | 9.0382 | 9.0382
Battery | 4 | 3 | 5.2238 | 5.2238 | 0.72167 | 0.72167 | 0.72167 | 0.72167 | 0 | 0 | 0.64685 | 0.64685 | 4.6759 | 8.7049 | 12.734 | 13.2774 | 17.3065 | 21.3355 | 22.5446 | 18.7302 | 14.2281 | 14.2281 | 9.7259 | 9.7259 | 9.7259 | 9.7259
Battery | 4 | 4 | 5.5083 | 5.5083 | 1.0062 | 1.0062 | 1.0062 | 1.0062 | 0 | 0 | 1.138 | 1.138 | 5.167 | 5.1764 | 9.2054 | 13.2344 | 17.2635 | 21.1489 | 22.5446 | 19.0147 | 14.5126 | 14.5126 | 10.0104 | 10.0104 | 10.0104 | 10.0104
Battery | 4 | 5 | 4.5361 | 4.5361 | 0.033959 | 0.033959 | 0.033959 | 0.033959 | 0 | 0 | 0.2485 | 0.2485 | 4.2775 | 8.3066 | 12.3356 | 15.3255 | 19.3546 | 22.4608 | 22.5446 | 18.0425 | 18.0425 | 13.5404 | 13.5404 | 9.0382 | 9.0382 | 4.5361
Battery | 4 | 6 | 7.2931 | 7.2931 | 2.791 | 2.791 | 2.791 | 2.791 | 0 | 0 | 0 | 0.17624 | 4.2053 | 8.2343 | 12.2633 | 16.2924 | 20.3214 | 22.5446 | 20.7995 | 16.2974 | 16.2974 | 11.7953 | 11.7953 | 11.7953 | 11.7953 | 7.2931
Battery | 4 | 7 | 7.4468 | 7.4468 | 2.9447 | 2.9447 | 2.9447 | 2.9447 | 0 | 0 | 0 | 0.10662 | 4.1357 | 8.1647 | 12.1937 | 16.2228 | 20.2518 | 22.5446 | 20.9532 | 16.4511 | 16.4511 | 11.9489 | 11.9489 | 11.9489 | 11.9489 | 7.4468
Battery | 4 | 8 | 4.5021 | 4.5021 | 0 | 0 | 0 | 0 | 0 | 0 | 0 | 0 | 4.029 | 8.0581 | 12.0871 | 15.3747 | 19.4038 | 22.5446 | 21.5744 | 17.0723 | 17.0723 | 12.5701 | 12.5701 | 9.0043 | 9.0043 | 4.5021
Battery | 4 | 9 | 7.4927 | 7.4927 | 4.5021 | 4.5021 | 4.5021 | 4.5021 | 0 | 0 | 0 | 0 | 4.029 | 8.0581 | 12.0871 | 15.8747 | 19.9037 | 22.5446 | 20.9992 | 16.497 | 16.497 | 11.9949 | 11.9949 | 11.9949 | 11.9949 | 7.4927
Battery | 4 | 10 | 5.5837 | 5.5837 | 4.5021 | 4.5021 | 4.5021 | 4.5021 | 0 | 0 | 0 | 0.77799 | 4.807 | 8.8361 | 12.8651 | 16.6809 | 20.7099 | 22.5446 | 19.0902 | 14.588 | 14.588 | 10.0859 | 10.0859 | 10.0859 | 10.0859 | 5.5837
Battery | 4 | 11 | 4.5021 | 4.5021 | 4.5021 | 4.5021 | 0 | 0 | 0 | 0 | 0 | 0.92506 | 4.9541 | 8.9831 | 13.0122 | 17.0412 | 21.0702 | 21.378 | 16.8759 | 16.8759 | 12.3737 | 12.3737 | 12.3737 | 12.3737 | 7.8716 | 7.8716
Battery | 5 | 0 | 5.2709 | 5.2709 | 5.2709 | 5.2709 | 0.93194 | 0.93194 | 0.93194 | 0.93194 | 0 | 0 | 3.2458 | 7.1116 | 10.9946 | 14.8777 | 18.2676 | 18.2879 | 13.9489 | 13.9489 | 13.9489 | 13.9489 | 9.6099 | 9.6099 | 9.6099 | 9.6099
Battery | 5 | 1 | 4.339 | 4.339 | 4.339 | 4.339 | 0 | 0 | 0 | 0 | 0 | 0.03173 | 3.9095 | 7.7925 | 11.6755 | 15.5585 | 19.4416 | 19.646 | 15.307 | 15.307 | 10.968 | 10.968 | 10.968 | 10.968 | 6.629 | 6.629
Battery | 5 | 2 | 4.7906 | 4.7906 | 4.339 | 4.339 | 4.339 | 4.339 | 0 | 0 | 0 | 0.86012 | 4.7431 | 8.6262 | 12.5092 | 14.8945 | 18.7776 | 22.5446 | 22.1465 | 17.8075 | 17.8075 | 13.4686 | 13.4686 | 9.1296 | 9.1296 | 4.7906
Battery | 5 | 3 | 5.306 | 5.306 | 0.96705 | 0.96705 | 0.96705 | 0.96705 | 0 | 0 | 0.42283 | 0.42283 | 4.3059 | 8.1889 | 12.0719 | 13.8534 | 17.7364 | 21.6194 | 22.5446 | 18.323 | 13.984 | 13.984 | 9.645 | 9.645 | 9.645 | 9.645
Battery | 5 | 4 | 5.5603 | 5.5603 | 1.2213 | 1.2213 | 1.2213 | 1.2213 | 0 | 0 | 0.91368 | 0.91368 | 4.7967 | 8.6797 | 12.5627 | 13.9188 | 17.8018 | 21.4595 | 22.5446 | 18.5772 | 14.2382 | 14.2382 | 9.8992 | 9.8992 | 9.8992 | 9.8992
Battery | 5 | 5 | 4.8898 | 4.8898 | 0.55084 | 0.55084 | 0.55084 | 0.55084 | 0 | 0 | 0 | 0.29544 | 4.1785 | 8.0615 | 11.9445 | 15.8275 | 19.7105 | 22.5446 | 22.2457 | 17.9068 | 17.9068 | 13.5678 | 13.5678 | 9.2288 | 9.2288 | 4.8898
Battery | 5 | 6 | 7.3366 | 7.3366 | 4.339 | 4.339 | 4.339 | 4.339 | 0 | 0 | 0 | 1.2247 | 5.1078 | 8.9908 | 12.8738 | 16.7568 | 20.6398 | 22.5446 | 20.3535 | 16.0145 | 16.0145 | 11.6755 | 11.6755 | 11.6755 | 11.6755 | 7.3366
Battery | 5 | 7 | 7.4858 | 7.4858 | 4.339 | 4.339 | 4.339 | 4.339 | 0 | 0 | 0 | 0.81198 | 4.695 | 8.578 | 12.461 | 16.3441 | 20.2271 | 22.5446 | 20.5027 | 16.1637 | 16.1637 | 11.8247 | 11.8247 | 11.8247 | 11.8247 | 7.4858
Battery | 5 | 8 | 4.339 | 4.339 | 4.339 | 4.339 | 4.339 | 4.339 | 0 | 0 | 0 | 0.27253 | 4.1555 | 8.0386 | 11.9216 | 15.8046 | 19.6876 | 22.5446 | 21.1499 | 16.811 | 16.811 | 12.472 | 12.472 | 8.678 | 8.678 | 4.339
Battery | 5 | 9 | 7.5948 | 7.5948 | 4.339 | 4.339 | 4.339 | 4.339 | 0 | 0 | 0 | 0.74204 | 4.6251 | 8.5081 | 12.3911 | 16.2741 | 20.1571 | 22.5446 | 20.6118 | 16.2728 | 16.2728 | 11.9338 | 11.9338 | 11.9338 | 11.9338 | 7.5948
Battery | 5 | 10 | 5.6578 | 5.6578 | 4.339 | 4.339 | 4.339 | 4.339 | 0 | 0 | 0 | 1.5605 | 5.4436 | 9.3266 | 13.2096 | 17.0926 | 20.9756 | 22.5446 | 18.6748 | 14.3358 | 14.3358 | 9.9968 | 9.9968 | 9.9968 | 9.9968 | 5.6578
Battery | 5 | 11 | 4.339 | 4.339 | 4.339 | 4.339 | 0 | 0 | 0 | 0 | 0 | 0.67132 | 4.5543 | 8.4374 | 12.3204 | 16.2034 | 19.9931 | 19.9932 | 15.6543 | 15.6543 | 11.3153 | 11.3153 | 11.3153 | 11.3153 | 6.9763 | 6.9763
Battery | 6 | 0 | 2.6223 | 2.6223 | 2.6223 | 2.6223 | 2.6223 | 2.6223 | 2.6223 | 2.6223 | 0 | 0 | 2.6633 | 5.8381 | 9.7212 | 13.6042 | 16.3318 | 15.6392 | 15.6392 | 15.6392 | 11.3002 | 11.3002 | 11.3002 | 11.3002 | 6.9613 | 6.9613
Battery | 6 | 1 | 4.5378 | 4.5378 | 4.5378 | 4.5378 | 0.19878 | 0.19878 | 0.19878 | 0.19878 | 0 | 0 | 3.2896 | 7.0549 | 10.9379 | 14.8209 | 18.0427 | 17.5547 | 13.2157 | 13.2157 | 13.2157 | 13.2157 | 8.8767 | 8.8767 | 8.8767 | 8.8767
Battery | 6 | 2 | 4.339 | 4.339 | 4.339 | 4.339 | 4.339 | 4.339 | 0 | 0 | 0 | 0.35063 | 4.2337 | 8.1167 | 11.9997 | 15.4785 | 19.3615 | 22.5446 | 21.5062 | 17.1673 | 17.1673 | 12.8283 | 12.8283 | 8.678 | 8.678 | 4.339
Battery | 6 | 3 | 5.1887 | 5.1887 | 0.84975 | 0.84975 | 0.84975 | 0.84975 | 0 | 0 | 0 | 3.883 | 3.883 | 7.766 | 11.6491 | 15.5321 | 18.6531 | 22.1523 | 22.5446 | 18.2057 | 13.8667 | 13.8667 | 9.5277 | 9.5277 | 9.5277 | 9.5277
Battery | 6 | 4 | 5.1887 | 5.1887 | 0.84975 | 0.84975 | 0.84975 | 0.84975 | 0 | 0 | 0.44651 | 0.44651 | 4.3295 | 8.2126 | 12.0956 | 15.0799 | 18.9629 | 22.034 | 22.5446 | 18.2057 | 13.8667 | 13.8667 | 9.5277 | 9.5277 | 9.5277 | 9.5277
Battery | 6 | 5 | 4.339 | 4.339 | 0 | 0 | 0 | 0 | 0 | 0 | 0 | 0.024692 | 3.9077 | 7.7907 | 11.6738 | 15.5568 | 19.4398 | 22.5446 | 21.5468 | 17.2078 | 17.2078 | 12.8689 | 12.8689 | 8.678 | 8.678 | 4.339
Battery | 6 | 6 | 6.5785 | 6.5785 | 4.339 | 4.339 | 4.339 | 4.339 | 0 | 0 | 0 | 2.3108 | 5.6853 | 9.5683 | 13.4513 | 17.3344 | 21.2148 | 22.5446 | 19.5955 | 15.2565 | 15.2565 | 10.9175 | 10.9175 | 10.9175 | 10.9175 | 6.5785
Battery | 6 | 7 | 6.7246 | 6.7246 | 4.339 | 4.339 | 4.339 | 4.339 | 0 | 0 | 0 | 2.5136 | 5.388 | 9.2711 | 13.1541 | 17.0371 | 20.9201 | 22.5446 | 19.7415 | 15.4025 | 15.4025 | 11.0636 | 11.0636 | 11.0636 | 11.0636 | 6.7246
Battery | 6 | 8 | 7.4036 | 7.4036 | 4.339 | 4.339 | 4.339 | 4.339 | 0 | 0 | 0 | 0.31315 | 4.1962 | 8.0792 | 11.9622 | 15.8452 | 19.7283 | 22.5446 | 20.4205 | 16.0815 | 16.0815 | 11.7425 | 11.7425 | 11.7425 | 11.7425 | 7.4036
Battery | 6 | 9 | 6.9548 | 6.9548 | 4.339 | 4.339 | 4.339 | 4.339 | 0 | 0 | 0 | 0.85549 | 4.7385 | 8.6215 | 12.5046 | 16.3876 | 20.2706 | 22.5446 | 19.9717 | 15.6327 | 15.6327 | 11.2937 | 11.2937 | 11.2937 | 11.2937 | 6.9548
Battery | 6 | 10 | 4.339 | 4.339 | 4.339 | 4.339 | 0 | 0 | 0 | 0 | 0 | 1.0902 | 4.9733 | 8.8563 | 12.7393 | 16.6223 | 20.5053 | 21.5279 | 17.1889 | 17.1889 | 13.0169 | 13.0169 | 13.0169 | 13.0169 | 8.678 | 8.678
Battery | 6 | 11 | 5.2232 | 5.2232 | 5.2232 | 5.2232 | 0.88423 | 0.88423 | 0.88423 | 0.88423 | 0 | 0.16457 | 4.0476 | 7.9306 | 11.8136 | 15.6967 | 18.8839 | 18.2401 | 13.9012 | 13.9012 | 13.9012 | 13.9012 | 9.5622 | 9.5622 | 9.5622 | 9.5622
Battery | 7 | 0 | 4.339 | 4.339 | 4.339 | 4.339 | 4.339 | 4.339 | 4.339 | 4.339 | 0 | 0 | 2.0517 | 4.501 | 8.2664 | 11.9068 | 13.9389 | 13.9389 | 13.9389 | 9.5999 | 9.5999 | 9.5999 | 9.5999 | 5.2609 | 5.2609 | 4.339
Battery | 7 | 1 | 4.339 | 4.339 | 4.339 | 4.339 | 4.339 | 4.339 | 4.339 | 4.339 | 0 | 0 | 2.6721 | 5.707 | 9.59 | 13.473 | 16.0006 | 14.7603 | 14.7603 | 14.7603 | 10.4213 | 10.4213 | 10.4213 | 10.4213 | 6.0823 | 6.0823
Battery | 7 | 2 | 7.817 | 7.817 | 4.339 | 4.339 | 4.339 | 4.339 | 0 | 0 | 0 | 0.55961 | 4.4426 | 8.3257 | 12.2087 | 16.0917 | 19.9747 | 22.5446 | 20.8339 | 16.4949 | 16.4949 | 12.156 | 12.156 | 12.156 | 12.156 | 7.817
Battery | 7 | 3 | 5.0019 | 5.0019 | 0.6629 | 0.6629 | 0.6629 | 0.6629 | 0 | 0 | 0 | 0.19996 | 4.083 | 7.966 | 11.849 | 15.732 | 19.6151 | 22.5446 | 22.3578 | 18.0188 | 13.6798 | 13.6798 | 9.3409 | 9.3409 | 9.3409 | 9.3409
Battery | 7 | 4 | 5.0852 | 5.0852 | 0.74625 | 0.74625 | 0.74625 | 0.74625 | 0 | 0 | 0 | 0 | 3.883 | 7.766 | 11.6491 | 14.7786 | 18.6616 | 22.5446 | 22.4411 | 18.1022 | 13.7632 | 13.7632 | 9.4242 | 9.4242 | 9.4242 | 9.4242
Battery | 7 | 5 | 7.796 | 7.796 | 3.457 | 3.457 | 3.457 | 3.457 | 0 | 0 | 0 | 0.69443 | 4.5775 | 8.4605 | 12.3435 | 16.2265 | 20.1095 | 22.5446 | 20.8129 | 16.474 | 16.474 | 12.135 | 12.135 | 12.135 | 12.135 | 7.796
Battery | 7 | 6 | 4.3602 | 4.3602 | 4.3602 | 4.3602 | 0.021201 | 0.021201 | 0 | 0 | 0 | 1.727 | 5.6101 | 9.4931 | 13.3761 | 17.2591 | 20.515 | 21.1222 | 17.3771 | 17.3771 | 13.0381 | 13.0381 | 13.0381 | 13.0381 | 8.6992 | 8.6992
Battery | 7 | 7 | 5.4219 | 5.4219 | 5.4219 | 5.4219 | 1.0829 | 1.0829 | 0 | 0 | 0 | 2.0095 | 5.8925 | 9.7755 | 13.6585 | 17.5415 | 21.1443 | 22.0412 | 18.4388 | 18.4388 | 14.0998 | 14.0998 | 9.7608 | 9.7608 | 9.7608 | 9.7608
Battery | 7 | 8 | 6.6376 | 6.6376 | 4.339 | 4.339 | 4.339 | 4.339 | 0 | 0 | 0 | 1.0075 | 4.8905 | 8.7735 | 12.6565 | 16.5395 | 20.4226 | 22.5446 | 19.6546 | 15.3156 | 15.3156 | 10.9766 | 10.9766 | 10.9766 | 10.9766 | 6.6376
Battery | 7 | 9 | 6.2827 | 6.2827 | 4.339 | 4.339 | 4.339 | 4.339 | 0 | 0 | 0 | 3.0231 | 5.3512 | 9.2342 | 13.1173 | 17.0003 | 20.8833 | 22.5446 | 19.2997 | 14.9607 | 14.9607 | 10.6217 | 10.6217 | 10.6217 | 10.6217 | 6.2827
Battery | 7 | 10 | 4.339 | 4.339 | 4.339 | 4.339 | 0 | 0 | 0 | 0 | 0 | 0.59642 | 4.4794 | 8.3625 | 12.2455 | 16.1285 | 19.7534 | 20.2022 | 15.8632 | 15.8632 | 11.5242 | 11.5242 | 11.5242 | 11.5242 | 7.1852 | 7.1852
Battery | 7 | 11 | 3.6451 | 3.6451 | 3.6451 | 3.6451 | 0 | 0 | 0 | 0 | 0 | 0 | 3.7781 | 7.6611 | 11.5441 | 15.4272 | 17.9819 | 16.662 | 16.662 | 16.662 | 12.323 | 12.323 | 12.323 | 12.323 | 7.984 | 7.984
Battery | 8 | 0 | 4.3384 | 4.3384 | 4.3384 | 4.3384 | 0 | 0 | 0 | 0 | 0 | 0 | 1.4096 | 3.097 | 6.1066 | 9.0049 | 10.3068 | 10.3068 | 10.3068 | 8.6767 | 8.6767 | 8.6767 | 8.6767 | 4.3384 | 4.3384 | 4.3384
Battery | 8 | 1 | 4.3384 | 4.3384 | 4.3384 | 4.3384 | 4.3384 | 4.3384 | 4.3384 | 4.3384 | 0 | 0 | 2.0237 | 4.2917 | 7.8984 | 11.3012 | 13.0998 | 13.0998 | 13.0998 | 8.7615 | 8.7615 | 8.7615 | 8.7615 | 4.4231 | 4.4231 | 4.3384
Battery | 8 | 2 | 7.1129 | 7.1129 | 4.3384 | 4.3384 | 4.3384 | 4.3384 | 0 | 0 | 0 | 1.2063 | 5.0887 | 8.9712 | 12.8536 | 16.7361 | 20.6186 | 22.5446 | 20.128 | 15.7897 | 15.7897 | 11.4513 | 11.4513 | 11.4513 | 11.4513 | 7.1129
Battery | 8 | 3 | 4.3479 | 4.3479 | 0.0095285 | 0.0095285 | 0.0095285 | 0.0095285 | 0 | 0 | 0 | 0 | 3.8825 | 7.7649 | 11.6474 | 15.0892 | 18.9716 | 22.5446 | 21.7013 | 17.3629 | 17.3629 | 13.0246 | 13.0246 | 8.6862 | 8.6862 | 4.3479
Battery | 8 | 4 | 4.3799 | 4.3799 | 0.041592 | 0.041592 | 0.041592 | 0.041592 | 0 | 0 | 0 | 0 | 3.8825 | 7.7649 | 11.6474 | 15.3017 | 19.1841 | 22.5446 | 21.7333 | 17.395 | 17.395 | 13.0566 | 13.0566 | 8.7183 | 8.7183 | 4.3799
Battery | 8 | 5 | 7.0273 | 7.0273 | 2.689 | 2.689 | 2.689 | 2.689 | 0 | 0 | 0 | 2.4953 | 6.3777 | 9.1654 | 13.0478 | 16.9303 | 20.8128 | 22.5446 | 20.0424 | 15.704 | 15.704 | 11.3657 | 11.3657 | 11.3657 | 11.3657 | 7.0273
Battery | 8 | 6 | 4.3384 | 4.3384 | 4.3384 | 4.3384 | 0 | 0 | 0 | 0 | 0 | 1.0689 | 4.9514 | 8.2081 | 12.0905 | 15.7859 | 18.2669 | 18.2669 | 13.9285 | 13.9285 | 9.5902 | 9.5902 | 9.5902 | 9.5902 | 5.2518 | 5.2518
Battery | 8 | 7 | 4.3384 | 4.3384 | 4.3384 | 4.3384 | 0 | 0 | 0 | 0 | 0 | 1.3506 | 5.2331 | 8.8328 | 12.7153 | 16.5977 | 19.4178 | 19.5506 | 15.2122 | 15.2122 | 13.0151 | 13.0151 | 13.0151 | 13.0151 | 8.6767 | 8.6767
Battery | 8 | 8 | 5.8353 | 5.8353 | 4.3384 | 4.3384 | 4.3384 | 4.3384 | 0 | 0 | 0 | 2.188 | 6.0705 | 9.5042 | 13.3867 | 17.2691 | 21.1516 | 22.5446 | 18.8504 | 14.512 | 14.512 | 10.1737 | 10.1737 | 10.1737 | 10.1737 | 5.8353
Battery | 8 | 9 | 5.5789 | 5.5789 | 4.3384 | 4.3384 | 4.3384 | 4.3384 | 0 | 0 | 0 | 2.4849 | 6.3673 | 10.0694 | 13.9519 | 17.8344 | 21.5267 | 22.5446 | 18.594 | 14.2556 | 14.2556 | 14.2556 | 14.2556 | 9.9173 | 9.9173 | 5.5789
Battery | 8 | 10 | 5.4173 | 5.4173 | 5.4173 | 5.4173 | 1.079 | 1.079 | 1.079 | 1.079 | 0 | 0.077919 | 3.7776 | 7.6601 | 11.5425 | 15.425 | 18.4324 | 18.4324 | 14.094 | 14.094 | 14.094 | 14.094 | 9.7557 | 9.7557 | 9.7557 | 9.7557
Battery | 8 | 11 | 4.3384 | 4.3384 | 4.3384 | 4.3384 | 0 | 0 | 0 | 0 | 0 | 0 | 3.1982 | 6.6036 | 10.4861 | 14.2322 | 16.1227 | 16.1227 | 16.1227 | 13.0151 | 13.0151 | 13.0151 | 13.0151 | 8.6767 | 8.6767 | 4.3384
Battery | 9 | 0 | 2.1547 | 2.1547 | 2.1547 | 2.1547 | 2.1547 | 2.1547 | 2.1547 | 2.1547 | 0 | 0 | 0.73526 | 1.6228 | 3.8389 | 5.9579 | 6.4931 | 6.4931 | 6.4931 | 6.4931 | 6.4931 | 6.4931 | 6.4931 | 2.1547 | 2.1547 | 2.1547
Battery | 9 | 1 | 4.3384 | 4.3384 | 4.3384 | 4.3384 | 0 | 0 | 0 | 0 | 0 | 0 | 1.3428 | 2.8057 | 5.6139 | 8.228 | 9.2612 | 9.2612 | 9.2612 | 8.6767 | 8.6767 | 8.6767 | 8.6767 | 4.3384 | 4.3384 | 4.3384
Battery | 9 | 2 | 5.1059 | 5.1059 | 5.1059 | 5.1059 | 0.76756 | 0.76756 | 0 | 0 | 0 | 0.61645 | 4.4989 | 8.3814 | 12.2638 | 16.1463 | 20.0288 | 21.2788 | 18.121 | 18.121 | 13.7826 | 13.7826 | 9.4443 | 9.4443 | 9.4443 | 9.4443
Battery | 9 | 3 | 4.3384 | 4.3384 | 0 | 0 | 0 | 0 | 0 | 0 | 0 | 2.8773 | 4.0697 | 7.9522 | 11.8347 | 15.7171 | 19.5996 | 22.5446 | 21.012 | 16.6736 | 16.6736 | 12.3352 | 12.3352 | 8.6767 | 8.6767 | 4.3384
Battery | 9 | 4 | 4.3384 | 4.3384 | 0 | 0 | 0 | 0 | 0 | 0 | 0 | 3.2097 | 4.3334 | 8.2158 | 12.0983 | 15.9807 | 19.8632 | 22.5446 | 20.9902 | 16.6518 | 16.6518 | 12.3135 | 12.3135 | 8.6767 | 8.6767 | 4.3384
Battery | 9 | 5 | 6.208 | 6.208 | 4.3384 | 4.3384 | 4.3384 | 4.3384 | 0 | 0 | 0 | 2.384 | 6.2665 | 10.1489 | 14.0314 | 17.9139 | 21.5409 | 22.5344 | 19.223 | 14.8847 | 14.8847 | 10.5463 | 10.5463 | 10.5463 | 10.5463 | 6.208
Battery | 9 | 6 | 4.3384 | 4.3384 | 4.3384 | 4.3384 | 4.3384 | 4.3384 | 4.3384 | 4.3384 | 0 | 0.37791 | 3.7468 | 6.1563 | 9.4242 | 12.2802 | 13.9474 | 13.9474 | 13.9474 | 13.9474 | 9.6091 | 9.6091 | 9.6091 | 9.6091 | 5.2707 | 5.2707
Battery | 9 | 7 | 3.3636 | 3.3636 | 3.3636 | 3.3636 | 0 | 0 | 0 | 0 | 0 | 0.65888 | 4.3684 | 7.1142 | 10.9967 | 14.3805 | 16.3787 | 16.3787 | 16.3787 | 16.3787 | 12.0404 | 12.0404 | 12.0404 | 12.0404 | 7.702 | 7.702
Battery | 9 | 8 | 4.3384 | 4.3384 | 4.3384 | 4.3384 | 0 | 0 | 0 | 0 | 0 | 1.7807 | 5.6632 | 9.5456 | 13.4281 | 17.3106 | 20.6362 | 21.2638 | 16.9254 | 16.9254 | 13.0151 | 13.0151 | 13.0151 | 13.0151 | 8.6767 | 8.6767
Battery | 9 | 9 | 4.3384 | 4.3384 | 4.3384 | 4.3384 | 0 | 0 | 0 | 0 | 0 | 2.2789 | 6.1614 | 10.0439 | 13.9263 | 17.8088 | 21.3137 | 21.6562 | 17.3178 | 17.3178 | 13.0151 | 13.0151 | 13.0151 | 13.0151 | 8.6767 | 8.6767
Battery | 9 | 10 | 2.8639 | 2.8639 | 2.8639 | 2.8639 | 2.8639 | 2.8639 | 2.8639 | 2.8639 | 0 | 0 | 3.1274 | 6.649 | 10.5315 | 14.3985 | 16.7575 | 15.879 | 15.879 | 15.879 | 11.5407 | 11.5407 | 11.5407 | 11.5407 | 7.2023 | 7.2023
Battery | 9 | 11 | 4.3384 | 4.3384 | 4.3384 | 4.3384 | 4.3384 | 4.3384 | 4.3384 | 4.3384 | 0 | 0 | 2.5894 | 5.2725 | 8.7974 | 11.8264 | 13.0195 | 13.0195 | 13.0195 | 8.6812 | 8.6812 | 8.6812 | 8.6812 | 4.3428 | 4.3428 | 4.3384
Battery | 10 | 0 | 0.030461 | 0.030461 | 0.030461 | 0.030461 | 0 | 0 | 0 | 0 | 0 | 0 | 0.02726 | 0.054521 | 0.081781 | 0.10904 | 0.091384 | 0.060923 | 0.060923 | 0.060923 | 0.060923 | 0.060923 | 0.060923 | 0.030461 | 0.030461 | 0.030461
Battery | 10 | 1 | 0.030461 | 0.030461 | 0.030461 | 0.030461 | 0.030461 | 0.030461 | 0 | 0 | 0 | 0 | 0.02726 | 0.054521 | 0.081781 | 0.10904 | 0.1363 | 0.10584 | 0.091384 | 0.091384 | 0.060923 | 0.060923 | 0.060923 | 0.060923 | 0.060923 | 0.060923
Battery | 10 | 2 | 0.030461 | 0.030461 | 0.030461 | 0.030461 | 0.030461 | 0.030461 | 0 | 0 | 0 | 0 | 0 | 0.02726 | 0.054521 | 0.081781 | 0.10904 | 0.1363 | 0.10584 | 0.091384 | 0.091384 | 0.060923 | 0.060923 | 0.060923 | 0.060923 | 0.060923
Battery | 10 | 3 | 0.030461 | 0.030461 | 0.030461 | 0.030461 | 0.030461 | 0.030461 | 0 | 0 | 0 | 0 | 0.02726 | 0.02726 | 0.054521 | 0.081781 | 0.10904 | 0.1363 | 0.10584 | 0.091384 | 0.091384 | 0.060923 | 0.060923 | 0.060923 | 0.060923 | 0.060923
Battery | 10 | 4 | 0.030461 | 0.030461 | 0.030461 | 0.030461 | 0.030461 | 0.030461 | 0 | 0 | 0 | 0 | 0.02726 | 0.02726 | 0.054521 | 0.081781 | 0.10904 | 0.1363 | 0.10584 | 0.091384 | 0.091384 | 0.060923 | 0.060923 | 0.060923 | 0.060923 | 0.060923
Battery | 10 | 5 | 0.060923 | 0.030461 | 0.030461 | 0.030461 | 0.030461 | 0.030461 | 0 | 0 | 0 | 0 | 0.02726 | 0.02726 | 0.054521 | 0.081781 | 0.10904 | 0.1363 | 0.10584 | 0.091384 | 0.091384 | 0.091384 | 0.060923 | 0.060923 | 0.060923 | 0.060923
Battery | 10 | 6 | 0.030461 | 0.030461 | 0.030461 | 0.030461 | 0.030461 | 0.030461 | 0 | 0 | 0 | 0 | 0.02726 | 0.054521 | 0.081781 | 0.10904 | 0.1363 | 0.10584 | 0.091384 | 0.091384 | 0.060923 | 0.060923 | 0.060923 | 0.060923 | 0.060923 | 0.060923
Battery | 10 | 7 | 0.030461 | 0.030461 | 0.030461 | 0.030461 | 0.030461 | 0.030461 | 0 | 0 | 0 | 0 | 0.02726 | 0.054521 | 0.081781 | 0.10904 | 0.1363 | 0.10584 | 0.091384 | 0.091384 | 0.060923 | 0.060923 | 0.060923 | 0.060923 | 0.060923 | 0.060923
Battery | 10 | 8 | 0.030461 | 0.030461 | 0.030461 | 0.030461 | 0.030461 | 0 | 0 | 0 | 0 | 0 | 0.02726 | 0.054521 | 0.081781 | 0.10904 | 0.1363 | 0.10584 | 0.091384 | 0.091384 | 0.060923 | 0.060923 | 0.060923 | 0.060923 | 0.060923 | 0.030461
Battery | 10 | 9 | 0.030461 | 0.030461 | 0.030461 | 0.030461 | 0.030461 | 0 | 0 | 0 | 0 | 0 | 0.02726 | 0.054521 | 0.081781 | 0.10904 | 0.1363 | 0.10584 | 0.091384 | 0.091384 | 0.060923 | 0.060923 | 0.060923 | 0.060923 | 0.060923 | 0.030461
Battery | 10 | 10 | 0.030461 | 0.030461 | 0.030461 | 0.030461 | 0.030461 | 0.030461 | 0 | 0 | 0 | 0 | 0.02726 | 0.054521 | 0.081781 | 0.10904 | 0.1363 | 0.10584 | 0.091384 | 0.091384 | 0.060923 | 0.060923 | 0.060923 | 0.060923 | 0.060923 | 0.060923
Battery | 10 | 11 | 0.030461 | 0.030461 | 0.030461 | 0.030461 | 0.030461 | 0.030461 | 0 | 0 | 0 | 0 | 0.02726 | 0.054521 | 0.081781 | 0.10904 | 0.1363 | 0.10584 | 0.091384 | 0.091384 | 0.060923 | 0.060923 | 0.060923 | 0.060923 | 0.060923 | 0.060923
Battery | 11 | 0 | 0 | 0 | 0 | 0 | 0 | 0 | 0 | 0 | 0 | 0 | 0 | 0 | 0 | 0 | 0 | 0 | 0 | 0 | 0 | 0 | 0 | 0 | 0 | 0
Battery | 11 | 1 | 0 | 0 | 0 | 0 | 0 | 0 | 0 | 0 | 0 | 0 | 0 | 0 | 0 | 0 | 0 | 0 | 0 | 0 | 0 | 0 | 0 | 0 | 0 | 0
Battery | 11 | 2 | 0 | 0 | 0 | 0 | 0 | 0 | 0 | 0 | 0 | 0 | 0 | 0 | 0 | 0 | 0 | 0 | 0 | 0 | 0 | 0 | 0 | 0 | 0 | 0
Battery | 11 | 3 | 0 | 0 | 0 | 0 | 0 | 0 | 0 | 0 | 0 | 0 | 0 | 0 | 0 | 0 | 0 | 0 | 0 | 0 | 0 | 0 | 0 | 0 | 0 | 0
Battery | 11 | 4 | 0 | 0 | 0 | 0 | 0 | 0 | 0 | 0 | 0 | 0 | 0 | 0 | 0 | 0 | 0 | 0 | 0 | 0 | 0 | 0 | 0 | 0 | 0 | 0
Battery | 11 | 5 | 0 | 0 | 0 | 0 | 0 | 0 | 0 | 0 | 0 | 0 | 0 | 0 | 0 | 0 | 0 | 0 | 0 | 0 | 0 | 0 | 0 | 0 | 0 | 0
Battery | 11 | 6 | 0 | 0 | 0 | 0 | 0 | 0 | 0 | 0 | 0 | 0 | 0 | 0 | 0 | 0 | 0 | 0 | 0 | 0 | 0 | 0 | 0 | 0 | 0 | 0
Battery | 11 | 7 | 0 | 0 | 0 | 0 | 0 | 0 | 0 | 0 | 0 | 0 | 0 | 0 | 0 | 0 | 0 | 0 | 0 | 0 | 0 | 0 | 0 | 0 | 0 | 0
Battery | 11 | 8 | 0 | 0 | 0 | 0 | 0 | 0 | 0 | 0 | 0 | 0 | 0 | 0 | 0 | 0 | 0 | 0 | 0 | 0 | 0 | 0 | 0 | 0 | 0 | 0
Battery | 11 | 9 | 0 | 0 | 0 | 0 | 0 | 0 | 0 | 0 | 0 | 0 | 0 | 0 | 0 | 0 | 0 | 0 | 0 | 0 | 0 | 0 | 0 | 0 | 0 | 0
Battery | 11 | 10 | 0 | 0 | 0 | 0 | 0 | 0 | 0 | 0 | 0 | 0 | 0 | 0 | 0 | 0 | 0 | 0 | 0 | 0 | 0 | 0 | 0 | 0 | 0 | 0
Battery | 11 | 11 | 0 | 0 | 0 | 0 | 0 | 0 | 0 | 0 | 0 | 0 | 0 | 0 | 0 | 0 | 0 | 0 | 0 | 0 | 0 | 0 | 0 | 0 | 0 | 0
Battery | 12 | 0 | 0 | 0 | 0 | 0 | 0 | 0 | 0 | 0 | 0 | 0 | 0 | 0 | 0 | 0 | 0 | 0 | 0 | 0 | 0 | 0 | 0 | 0 | 0 | 0
Battery | 12 | 1 | 0 | 0 | 0 | 0 | 0 | 0 | 0 | 0 | 0 | 0 | 0 | 0 | 0 | 0 | 0 | 0 | 0 | 0 | 0 | 0 | 0 | 0 | 0 | 0
Battery | 12 | 2 | 0 | 0 | 0 | 0 | 0 | 0 | 0 | 0 | 0 | 0 | 0 | 0 | 0 | 0 | 0 | 0 | 0 | 0 | 0 | 0 | 0 | 0 | 0 | 0
Battery | 12 | 3 | 0 | 0 | 0 | 0 | 0 | 0 | 0 | 0 | 0 | 0 | 0 | 0 | 0 | 0 | 0 | 0 | 0 | 0 | 0 | 0 | 0 | 0 | 0 | 0
Battery | 12 | 4 | 0 | 0 | 0 | 0 | 0 | 0 | 0 | 0 | 0 | 0 | 0 | 0 | 0 | 0 | 0 | 0 | 0 | 0 | 0 | 0 | 0 | 0 | 0 | 0
Battery | 12 | 5 | 0 | 0 | 0 | 0 | 0 | 0 | 0 | 0 | 0 | 0 | 0 | 0 | 0 | 0 | 0 | 0 | 0 | 0 | 0 | 0 | 0 | 0 | 0 | 0
Battery | 12 | 6 | 0 | 0 | 0 | 0 | 0 | 0 | 0 | 0 | 0 | 0 | 0 | 0 | 0 | 0 | 0 | 0 | 0 | 0 | 0 | 0 | 0 | 0 | 0 | 0
Battery | 12 | 7 | 0 | 0 | 0 | 0 | 0 | 0 | 0 | 0 | 0 | 0 | 0 | 0 | 0 | 0 | 0 | 0 | 0 | 0 | 0 | 0 | 0 | 0 | 0 | 0
Battery | 12 | 8 | 0 | 0 | 0 | 0 | 0 | 0 | 0 | 0 | 0 | 0 | 0 | 0 | 0 | 0 | 0 | 0 | 0 | 0 | 0 | 0 | 0 | 0 | 0 | 0
Battery | 12 | 9 | 0 | 0 | 0 | 0 | 0 | 0 | 0 | 0 | 0 | 0 | 0 | 0 | 0 | 0 | 0 | 0 | 0 | 0 | 0 | 0 | 0 | 0 | 0 | 0
Battery | 12 | 10 | 0 | 0 | 0 | 0 | 0 | 0 | 0 | 0 | 0 | 0 | 0 | 0 | 0 | 0 | 0 | 0 | 0 | 0 | 0 | 0 | 0 | 0 | 0 | 0
Battery | 12 | 11 | 0 | 0 | 0 | 0 | 0 | 0 | 0 | 0 | 0 | 0 | 0 | 0 | 0 | 0 | 0 | 0 | 0 | 0 | 0 | 0 | 0 | 0 | 0 | 0
Battery | 13 | 0 | 0 | 0 | 0 | 0 | 0 | 0 | 0 | 0 | 0 | 0 | 0 | 0 | 0 | 0 | 0 | 0 | 0 | 0 | 0 | 0 | 0 | 0 | 0 | 0
Battery | 13 | 1 | 0 | 0 | 0 | 0 | 0 | 0 | 0 | 0 | 0 | 0 | 0 | 0 | 0 | 0 | 0 | 0 | 0 | 0 | 0 | 0 | 0 | 0 | 0 | 0
Battery | 13 | 2 | 0 | 0 | 0 | 0 | 0 | 0 | 0 | 0 | 0 | 0 | 0 | 0 | 0 | 0 | 0 | 0 | 0 | 0 | 0 | 0 | 0 | 0 | 0 | 0
Battery | 13 | 3 | 0 | 0 | 0 | 0 | 0 | 0 | 0 | 0 | 0 | 0 | 0 | 0 | 0 | 0 | 0 | 0 | 0 | 0 | 0 | 0 | 0 | 0 | 0 | 0
Battery | 13 | 4 | 0 | 0 | 0 | 0 | 0 | 0 | 0 | 0 | 0 | 0 | 0 | 0 | 0 | 0 | 0 | 0 | 0 | 0 | 0 | 0 | 0 | 0 | 0 | 0
Battery | 13 | 5 | 0 | 0 | 0 | 0 | 0 | 0 | 0 | 0 | 0 | 0 | 0 | 0 | 0 | 0 | 0 | 0 | 0 | 0 | 0 | 0 | 0 | 0 | 0 | 0
Battery | 13 | 6 | 0 | 0 | 0 | 0 | 0 | 0 | 0 | 0 | 0 | 0 | 0 | 0 | 0 | 0 | 0 | 0 | 0 | 0 | 0 | 0 | 0 | 0 | 0 | 0
Battery | 13 | 7 | 0 | 0 | 0 | 0 | 0 | 0 | 0 | 0 | 0 | 0 | 0 | 0 | 0 | 0 | 0 | 0 | 0 | 0 | 0 | 0 | 0 | 0 | 0 | 0
Battery | 13 | 8 | 0 | 0 | 0 | 0 | 0 | 0 | 0 | 0 | 0 | 0 | 0 | 0 | 0 | 0 | 0 | 0 | 0 | 0 | 0 | 0 | 0 | 0 | 0 | 0
Battery | 13 | 9 | 0 | 0 | 0 | 0 | 0 | 0 | 0 | 0 | 0 | 0 | 0 | 0 | 0 | 0 | 0 | 0 | 0 | 0 | 0 | 0 | 0 | 0 | 0 | 0
Battery | 13 | 10 | 0 | 0 | 0 | 0 | 0 | 0 | 0 | 0 | 0 | 0 | 0 | 0 | 0 | 0 | 0 | 0 | 0 | 0 | 0 | 0 | 0 | 0 | 0 | 0
Battery | 13 | 11 | 0 | 0 | 0 | 0 | 0 | 0 | 0 | 0 | 0 | 0 | 0 | 0 | 0 | 0 | 0 | 0 | 0 | 0 | 0 | 0 | 0 | 0 | 0 | 0
Battery | 14 | 0 | 0 | 0 | 0 | 0 | 0 | 0 | 0 | 0 | 0 | 0 | 0 | 0 | 0 | 0 | 0 | 0 | 0 | 0 | 0 | 0 | 0 | 0 | 0 | 0
Battery | 14 | 1 | 0 | 0 | 0 | 0 | 0 | 0 | 0 | 0 | 0 | 0 | 0 | 0 | 0 | 0 | 0 | 0 | 0 | 0 | 0 | 0 | 0 | 0 | 0 | 0
Battery | 14 | 2 | 0 | 0 | 0 | 0 | 0 | 0 | 0 | 0 | 0 | 0 | 0 | 0 | 0 | 0 | 0 | 0 | 0 | 0 | 0 | 0 | 0 | 0 | 0 | 0
Battery | 14 | 3 | 0 | 0 | 0 | 0 | 0 | 0 | 0 | 0 | 0 | 0 | 0 | 0 | 0 | 0 | 0 | 0 | 0 | 0 | 0 | 0 | 0 | 0 | 0 | 0
Battery | 14 | 4 | 0 | 0 | 0 | 0 | 0 | 0 | 0 | 0 | 0 | 0 | 0 | 0 | 0 | 0 | 0 | 0 | 0 | 0 | 0 | 0 | 0 | 0 | 0 | 0
Battery | 14 | 5 | 0 | 0 | 0 | 0 | 0 | 0 | 0 | 0 | 0 | 0 | 0 | 0 | 0 | 0 | 0 | 0 | 0 | 0 | 0 | 0 | 0 | 0 | 0 | 0
Battery | 14 | 6 | 0 | 0 | 0 | 0 | 0 | 0 | 0 | 0 | 0 | 0 | 0 | 0 | 0 | 0 | 0 | 0 | 0 | 0 | 0 | 0 | 0 | 0 | 0 | 0
Battery | 14 | 7 | 0 | 0 | 0 | 0 | 0 | 0 | 0 | 0 | 0 | 0 | 0 | 0 | 0 | 0 | 0 | 0 | 0 | 0 | 0 | 0 | 0 | 0 | 0 | 0
Battery | 14 | 8 | 0 | 0 | 0 | 0 | 0 | 0 | 0 | 0 | 0 | 0 | 0 | 0 | 0 | 0 | 0 | 0 | 0 | 0 | 0 | 0 | 0 | 0 | 0 | 0
Battery | 14 | 9 | 0 | 0 | 0 | 0 | 0 | 0 | 0 | 0 | 0 | 0 | 0 | 0 | 0 | 0 | 0 | 0 | 0 | 0 | 0 | 0 | 0 | 0 | 0 | 0
Battery | 14 | 10 | 0 | 0 | 0 | 0 | 0 | 0 | 0 | 0 | 0 | 0 | 0 | 0 | 0 | 0 | 0 | 0 | 0 | 0 | 0 | 0 | 0 | 0 | 0 | 0
Battery | 14 | 11 | 0 | 0 | 0 | 0 | 0 | 0 | 0 | 0 | 0 | 0 | 0 | 0 | 0 | 0 | 0 | 0 | 0 | 0 | 0 | 0 | 0 | 0 | 0 | 0
Battery | 15 | 0 | 0 | 0 | 0 | 0 | 0 | 0 | 0 | 0 | 0 | 0 | 0 | 0 | 0 | 0 | 0 | 0 | 0 | 0 | 0 | 0 | 0 | 0 | 0 | 0
Battery | 15 | 1 | 0 | 0 | 0 | 0 | 0 | 0 | 0 | 0 | 0 | 0 | 0 | 0 | 0 | 0 | 0 | 0 | 0 | 0 | 0 | 0 | 0 | 0 | 0 | 0
Battery | 15 | 2 | 0 | 0 | 0 | 0 | 0 | 0 | 0 | 0 | 0 | 0 | 0 | 0 | 0 | 0 | 0 | 0 | 0 | 0 | 0 | 0 | 0 | 0 | 0 | 0
Battery | 15 | 3 | 0 | 0 | 0 | 0 | 0 | 0 | 0 | 0 | 0 | 0 | 0 | 0 | 0 | 0 | 0 | 0 | 0 | 0 | 0 | 0 | 0 | 0 | 0 | 0
Battery | 15 | 4 | 0 | 0 | 0 | 0 | 0 | 0 | 0 | 0 | 0 | 0 | 0 | 0 | 0 | 0 | 0 | 0 | 0 | 0 | 0 | 0 | 0 | 0 | 0 | 0
Battery | 15 | 5 | 0 | 0 | 0 | 0 | 0 | 0 | 0 | 0 | 0 | 0 | 0 | 0 | 0 | 0 | 0 | 0 | 0 | 0 | 0 | 0 | 0 | 0 | 0 | 0
Battery | 15 | 6 | 0 | 0 | 0 | 0 | 0 | 0 | 0 | 0 | 0 | 0 | 0 | 0 | 0 | 0 | 0 | 0 | 0 | 0 | 0 | 0 | 0 | 0 | 0 | 0
Battery | 15 | 7 | 0 | 0 | 0 | 0 | 0 | 0 | 0 | 0 | 0 | 0 | 0 | 0 | 0 | 0 | 0 | 0 | 0 | 0 | 0 | 0 | 0 | 0 | 0 | 0
Battery | 15 | 8 | 0 | 0 | 0 | 0 | 0 | 0 | 0 | 0 | 0 | 0 | 0 | 0 | 0 | 0 | 0 | 0 | 0 | 0 | 0 | 0 | 0 | 0 | 0 | 0
Battery | 15 | 9 | 0 | 0 | 0 | 0 | 0 | 0 | 0 | 0 | 0 | 0 | 0 | 0 | 0 | 0 | 0 | 0 | 0 | 0 | 0 | 0 | 0 | 0 | 0 | 0
Battery | 15 | 10 | 0 | 0 | 0 | 0 | 0 | 0 | 0 | 0 | 0 | 0 | 0 | 0 | 0 | 0 | 0 | 0 | 0 | 0 | 0 | 0 | 0 | 0 | 0 | 0
Battery | 15 | 11 | 0 | 0 | 0 | 0 | 0 | 0 | 0 | 0 | 0 | 0 | 0 | 0 | 0 | 0 | 0 | 0 | 0 | 0 | 0 | 0 | 0 | 0 | 0 | 0
Battery | 16 | 0 | 0 | 0 | 0 | 0 | 0 | 0 | 0 | 0 | 0 | 0 | 0 | 0 | 0 | 0 | 0 | 0 | 0 | 0 | 0 | 0 | 0 | 0 | 0 | 0
Battery | 16 | 1 | 0 | 0 | 0 | 0 | 0 | 0 | 0 | 0 | 0 | 0 | 0 | 0 | 0 | 0 | 0 | 0 | 0 | 0 | 0 | 0 | 0 | 0 | 0 | 0
Battery | 16 | 2 | 0 | 0 | 0 | 0 | 0 | 0 | 0 | 0 | 0 | 0 | 0 | 0 | 0 | 0 | 0 | 0 | 0 | 0 | 0 | 0 | 0 | 0 | 0 | 0
Battery | 16 | 3 | 0 | 0 | 0 | 0 | 0 | 0 | 0 | 0 | 0 | 0 | 0 | 0 | 0 | 0 | 0 | 0 | 0 | 0 | 0 | 0 | 0 | 0 | 0 | 0
Battery | 16 | 4 | 0 | 0 | 0 | 0 | 0 | 0 | 0 | 0 | 0 | 0 | 0 | 0 | 0 | 0 | 0 | 0 | 0 | 0 | 0 | 0 | 0 | 0 | 0 | 0
Battery | 16 | 5 | 0 | 0 | 0 | 0 | 0 | 0 | 0 | 0 | 0 | 0 | 0 | 0 | 0 | 0 | 0 | 0 | 0 | 0 | 0 | 0 | 0 | 0 | 0 | 0
Battery | 16 | 6 | 0 | 0 | 0 | 0 | 0 | 0 | 0 | 0 | 0 | 0 | 0 | 0 | 0 | 0 | 0 | 0 | 0 | 0 | 0 | 0 | 0 | 0 | 0 | 0
Battery | 16 | 7 | 0 | 0 | 0 | 0 | 0 | 0 | 0 | 0 | 0 | 0 | 0 | 0 | 0 | 0 | 0 | 0 | 0 | 0 | 0 | 0 | 0 | 0 | 0 | 0
Battery | 16 | 8 | 0 | 0 | 0 | 0 | 0 | 0 | 0 | 0 | 0 | 0 | 0 | 0 | 0 | 0 | 0 | 0 | 0 | 0 | 0 | 0 | 0 | 0 | 0 | 0
Battery | 16 | 9 | 0 | 0 | 0 | 0 | 0 | 0 | 0 | 0 | 0 | 0 | 0 | 0 | 0 | 0 | 0 | 0 | 0 | 0 | 0 | 0 | 0 | 0 | 0 | 0
Battery | 16 | 10 | 0 | 0 | 0 | 0 | 0 | 0 | 0 | 0 | 0 | 0 | 0 | 0 | 0 | 0 | 0 | 0 | 0 | 0 | 0 | 0 | 0 | 0 | 0 | 0
Battery | 16 | 11 | 0 | 0 | 0 | 0 | 0 | 0 | 0 | 0 | 0 | 0 | 0 | 0 | 0 | 0 | 0 | 0 | 0 | 0 | 0 | 0 | 0 | 0 | 0 | 0
Battery | 17 | 0 | 0 | 0 | 0 | 0 | 0 | 0 | 0 | 0 | 0 | 0 | 0 | 0 | 0 | 0 | 0 | 0 | 0 | 0 | 0 | 0 | 0 | 0 | 0 | 0
Battery | 17 | 1 | 0 | 0 | 0 | 0 | 0 | 0 | 0 | 0 | 0 | 0 | 0 | 0 | 0 | 0 | 0 | 0 | 0 | 0 | 0 | 0 | 0 | 0 | 0 | 0
Battery | 17 | 2 | 0 | 0 | 0 | 0 | 0 | 0 | 0 | 0 | 0 | 0 | 0 | 0 | 0 | 0 | 0 | 0 | 0 | 0 | 0 | 0 | 0 | 0 | 0 | 0
Battery | 17 | 3 | 0 | 0 | 0 | 0 | 0 | 0 | 0 | 0 | 0 | 0 | 0 | 0 | 0 | 0 | 0 | 0 | 0 | 0 | 0 | 0 | 0 | 0 | 0 | 0
Battery | 17 | 4 | 0 | 0 | 0 | 0 | 0 | 0 | 0 | 0 | 0 | 0 | 0 | 0 | 0 | 0 | 0 | 0 | 0 | 0 | 0 | 0 | 0 | 0 | 0 | 0
Battery | 17 | 5 | 0 | 0 | 0 | 0 | 0 | 0 | 0 | 0 | 0 | 0 | 0 | 0 | 0 | 0 | 0 | 0 | 0 | 0 | 0 | 0 | 0 | 0 | 0 | 0
Battery | 17 | 6 | 0 | 0 | 0 | 0 | 0 | 0 | 0 | 0 | 0 | 0 | 0 | 0 | 0 | 0 | 0 | 0 | 0 | 0 | 0 | 0 | 0 | 0 | 0 | 0
Battery | 17 | 7 | 0 | 0 | 0 | 0 | 0 | 0 | 0 | 0 | 0 | 0 | 0 | 0 | 0 | 0 | 0 | 0 | 0 | 0 | 0 | 0 | 0 | 0 | 0 | 0
Battery | 17 | 8 | 0 | 0 | 0 | 0 | 0 | 0 | 0 | 0 | 0 | 0 | 0 | 0 | 0 | 0 | 0 | 0 | 0 | 0 | 0 | 0 | 0 | 0 | 0 | 0
Battery | 17 | 9 | 0 | 0 | 0 | 0 | 0 | 0 | 0 | 0 | 0 | 0 | 0 | 0 | 0 | 0 | 0 | 0 | 0 | 0 | 0 | 0 | 0 | 0 | 0 | 0
Battery | 17 | 10 | 0 | 0 | 0 | 0 | 0 | 0 | 0 | 0 | 0 | 0 | 0 | 0 | 0 | 0 | 0 | 0 | 0 | 0 | 0 | 0 | 0 | 0 | 0 | 0
Battery | 17 | 11 | 0 | 0 | 0 | 0 | 0 | 0 | 0 | 0 | 0 | 0 | 0 | 0 | 0 | 0 | 0 | 0 | 0 | 0 | 0 | 0 | 0 | 0 | 0 | 0
Battery | 18 | 0 | 0 | 0 | 0 | 0 | 0 | 0 | 0 | 0 | 0 | 0 | 0 | 0 | 0 | 0 | 0 | 0 | 0 | 0 | 0 | 0 | 0 | 0 | 0 | 0
Battery | 18 | 1 | 0 | 0 | 0 | 0 | 0 | 0 | 0 | 0 | 0 | 0 | 0 | 0 | 0 | 0 | 0 | 0 | 0 | 0 | 0 | 0 | 0 | 0 | 0 | 0
Battery | 18 | 2 | 0 | 0 | 0 | 0 | 0 | 0 | 0 | 0 | 0 | 0 | 0 | 0 | 0 | 0 | 0 | 0 | 0 | 0 | 0 | 0 | 0 | 0 | 0 | 0
Battery | 18 | 3 | 0 | 0 | 0 | 0 | 0 | 0 | 0 | 0 | 0 | 0 | 0 | 0 | 0 | 0 | 0 | 0 | 0 | 0 | 0 | 0 | 0 | 0 | 0 | 0
Battery | 18 | 4 | 0 | 0 | 0 | 0 | 0 | 0 | 0 | 0 | 0 | 0 | 0 | 0 | 0 | 0 | 0 | 0 | 0 | 0 | 0 | 0 | 0 | 0 | 0 | 0
Battery | 18 | 5 | 0 | 0 | 0 | 0 | 0 | 0 | 0 | 0 | 0 | 0 | 0 | 0 | 0 | 0 | 0 | 0 | 0 | 0 | 0 | 0 | 0 | 0 | 0 | 0
Battery | 18 | 6 | 0 | 0 | 0 | 0 | 0 | 0 | 0 | 0 | 0 | 0 | 0 | 0 | 0 | 0 | 0 | 0 | 0 | 0 | 0 | 0 | 0 | 0 | 0 | 0
Battery | 18 | 7 | 0 | 0 | 0 | 0 | 0 | 0 | 0 | 0 | 0 | 0 | 0 | 0 | 0 | 0 | 0 | 0 | 0 | 0 | 0 | 0 | 0 | 0 | 0 | 0
Battery | 18 | 8 | 0 | 0 | 0 | 0 | 0 | 0 | 0 | 0 | 0 | 0 | 0 | 0 | 0 | 0 | 0 | 0 | 0 | 0 | 0 | 0 | 0 | 0 | 0 | 0
Battery | 18 | 9 | 0 | 0 | 0 | 0 | 0 | 0 | 0 | 0 | 0 | 0 | 0 | 0 | 0 | 0 | 0 | 0 | 0 | 0 | 0 | 0 | 0 | 0 | 0 | 0
Battery | 18 | 10 | 0 | 0 | 0 | 0 | 0 | 0 | 0 | 0 | 0 | 0 | 0 | 0 | 0 | 0 | 0 | 0 | 0 | 0 | 0 | 0 | 0 | 0 | 0 | 0
Battery | 18 | 11 | 0 | 0 | 0 | 0 | 0 | 0 | 0 | 0 | 0 | 0 | 0 | 0 | 0 | 0 | 0 | 0 | 0 | 0 | 0 | 0 | 0 | 0 | 0 | 0
Battery | 19 | 0 | 0 | 0 | 0 | 0 | 0 | 0 | 0 | 0 | 0 | 0 | 0 | 0 | 0 | 0 | 0 | 0 | 0 | 0 | 0 | 0 | 0 | 0 | 0 | 0
Battery | 19 | 1 | 0 | 0 | 0 | 0 | 0 | 0 | 0 | 0 | 0 | 0 | 0 | 0 | 0 | 0 | 0 | 0 | 0 | 0 | 0 | 0 | 0 | 0 | 0 | 0
Battery | 19 | 2 | 0 | 0 | 0 | 0 | 0 | 0 | 0 | 0 | 0 | 0 | 0 | 0 | 0 | 0 | 0 | 0 | 0 | 0 | 0 | 0 | 0 | 0 | 0 | 0
Battery | 19 | 3 | 0 | 0 | 0 | 0 | 0 | 0 | 0 | 0 | 0 | 0 | 0 | 0 | 0 | 0 | 0 | 0 | 0 | 0 | 0 | 0 | 0 | 0 | 0 | 0
Battery | 19 | 4 | 0 | 0 | 0 | 0 | 0 | 0 | 0 | 0 | 0 | 0 | 0 | 0 | 0 | 0 | 0 | 0 | 0 | 0 | 0 | 0 | 0 | 0 | 0 | 0
Battery | 19 | 5 | 0 | 0 | 0 | 0 | 0 | 0 | 0 | 0 | 0 | 0 | 0 | 0 | 0 | 0 | 0 | 0 | 0 | 0 | 0 | 0 | 0 | 0 | 0 | 0
Battery | 19 | 6 | 0 | 0 | 0 | 0 | 0 | 0 | 0 | 0 | 0 | 0 | 0 | 0 | 0 | 0 | 0 | 0 | 0 | 0 | 0 | 0 | 0 | 0 | 0 | 0
Battery | 19 | 7 | 0 | 0 | 0 | 0 | 0 | 0 | 0 | 0 | 0 | 0 | 0 | 0 | 0 | 0 | 0 | 0 | 0 | 0 | 0 | 0 | 0 | 0 | 0 | 0
Battery | 19 | 8 | 0 | 0 | 0 | 0 | 0 | 0 | 0 | 0 | 0 | 0 | 0 | 0 | 0 | 0 | 0 | 0 | 0 | 0 | 0 | 0 | 0 | 0 | 0 | 0
Battery | 19 | 9 | 0 | 0 | 0 | 0 | 0 | 0 | 0 | 0 | 0 | 0 | 0 | 0 | 0 | 0 | 0 | 0 | 0 | 0 | 0 | 0 | 0 | 0 | 0 | 0
Battery | 19 | 10 | 0 | 0 | 0 | 0 | 0 | 0 | 0 | 0 | 0 | 0 | 0 | 0 | 0 | 0 | 0 | 0 | 0 | 0 | 0 | 0 | 0 | 0 | 0 | 0
Battery | 19 | 11 | 0 | 0 | 0 | 0 | 0 | 0 | 0 | 0 | 0 | 0 | 0 | 0 | 0 | 0 | 0 | 0 | 0 | 0 | 0 | 0 | 0 | 0 | 0 | 0

## Unserved Demand
Year | Day | Hour 0 | Hour 1 | Hour 2 | Hour 3 | Hour 4 | Hour 5 | Hour 6 | Hour 7 | Hour 8 | Hour 9 | Hour 10 | Hour 11 | Hour 12 | Hour 13 | Hour 14 | Hour 15 | Hour 16 | Hour 17 | Hour 18 | Hour 19 | Hour 20 | Hour 21 | Hour 22 | Hour 23
0 | 0 | 0 | 0 | 0 | 0 | 0 | 0 | 0 | 0 | 0 | 0 | 0 | 0 | 0 | 0 | 0 | 0 | 0 | 0 | 0 | 0 | 0 | 0 | 0 | 0
0 | 1 | 0 | 0 | 0 | 0 | 0 | 0 | 0 | 0 | 0 | 0 | 0 | 0 | 0 | 0 | 0 | 0 | 0 | 0 | 0 | 0 | 0 | 0 | 0 | 0
0 | 2 | 0 | 0 | 0 | 0 | 0 | 0 | 0 | 0 | 0 | 0 | 0 | 0 | 0 | 0 | 0 | 0 | 0 | 0 | 0 | 0 | 0 | 0 | 0 | 0
0 | 3 | 0 | 0 | 0 | 0 | 0 | 0 | 0 | 0 | 0 | 0 | 0 | 0 | 0 | 0 | 0 | 0 | 0 | 0 | 0 | 0 | 0 | 0 | 0 | 0
0 | 4 | 0 | 0 | 0 | 0 | 0 | 0 | 0 | 0 | 0 | 0 | 0 | 0 | 0 | 0 | 0 | 0 | 0 | 0 | 0 | 0 | 0 | 0 | 0 | 0
0 | 5 | 0 | 0 | 0 | 0 | 0 | 0 | 0 | 0 | 0 | 0 | 0 | 0 | 0 | 0 | 0 | 0 | 0 | 0 | 0 | 0 | 0 | 0 | 0 | 0
0 | 6 | 0 | 0 | 0 | 0 | 0 | 0 | 0 | 0 | 0 | 0 | 0 | 0 | 0 | 0 | 0 | 0 | 0 | 0 | 0 | 0 | 0 | 0 | 0 | 0
0 | 7 | 0 | 0 | 0 | 0 | 0 | 0 | 0 | 0 | 0 | 0 | 0 | 0 | 0 | 0 | 0 | 0 | 0 | 0 | 0 | 0 | 0 | 0 | 0 | 0
0 | 8 | 0 | 0 | 0 | 0 | 0 | 0 | 0 | 0 | 0 | 0 | 0 | 0 | 0 | 0 | 0 | 0 | 0 | 0 | 0 | 0 | 0 | 0 | 0 | 0
0 | 9 | 0 | 0 | 0 | 0 | 0 | 0 | 0 | 0 | 0 | 0 | 0 | 0 | 0 | 0 | 0 | 0 | 0 | 0 | 0 | 0 | 0 | 0 | 0 | 0
0 | 10 | 0 | 0 | 0 | 0 | 0 | 0 | 0 | 0 | 0 | 0 | 0 | 0 | 0 | 0 | 0 | 0 | 0 | 0 | 0 | 0 | 0 | 0 | 0 | 0
0 | 11 | 0 | 0 | 0 | 0 | 0 | 0 | 0 | 0 | 0 | 0 | 0 | 0 | 0 | 0 | 0 | 0 | 0 | 0 | 0 | 0 | 0 | 0 | 0 | 0
1 | 0 | 0 | 0 | 0 | 0 | 0 | 0 | 0 | 0 | 0 | 0 | 0 | 0 | 0 | 0 | 0 | 0 | 0 | 0 | 0 | 0 | 0 | 0 | 0 | 0
1 | 1 | 0 | 0 | 0 | 0 | 0 | 0 | 0 | 0 | 0 | 0 | 0 | 0 | 0 | 0 | 0 | 0 | 0 | 0 | 0 | 0 | 0 | 0 | 0 | 0
1 | 2 | 0 | 0 | 0 | 0 | 0 | 0 | 0 | 0 | 0 | 0 | 0 | 0 | 0 | 0 | 0 | 0 | 0 | 0 | 0 | 0 | 0 | 0 | 0 | 0
1 | 3 | 0 | 0 | 0 | 0 | 0 | 0 | 0 | 0 | 0 | 0 | 0 | 0 | 0 | 0 | 0 | 0 | 0 | 0 | 0 | 0 | 0 | 0 | 0 | 0
1 | 4 | 0 | 0 | 0 | 0 | 0 | 0 | 0 | 0 | 0 | 0 | 0 | 0 | 0 | 0 | 0 | 0 | 0 | 0 | 0 | 0 | 0 | 0 | 0 | 0
1 | 5 | 0 | 0 | 0 | 0 | 0 | 0 | 0 | 0 | 0 | 0 | 0 | 0 | 0 | 0 | 0 | 0 | 0 | 0 | 0 | 0 | 0 | 0 | 0 | 0
1 | 6 | 0 | 0 | 0 | 0 | 0 | 0 | 0 | 0 | 0 | 0 | 0 | 0 | 0 | 0 | 0 | 0 | 0 | 0 | 0 | 0 | 0 | 0 | 0 | 0
1 | 7 | 0 | 0.3924 | 0 | 0 | 0 | 0 | 0 | 0 | 0 | 0 | 0 | 0 | 0 | 0 | 0 | 0 | 0 | 0 | 0 | 0 | 0 | 0 | 0 | 0.59765
1 | 8 | 0 | 0 | 0 | 0 | 0 | 0 | 0 | 0 | 0 | 0 | 0 | 0 | 0 | 0 | 0 | 0 | 0 | 0 | 0 | 0 | 0 | 0 | 0 | 0
1 | 9 | 0 | 0 | 0 | 0 | 0 | 0 | 0 | 0 | 0 | 0 | 0 | 0 | 0 | 0 | 0 | 0 | 0 | 0 | 0 | 0 | 0 | 0 | 0 | 0
1 | 10 | 0 | 0 | 0 | 0 | 0 | 0 | 0 | 0 | 0 | 0 | 0 | 0 | 0 | 0 | 0 | 0 | 0 | 0 | 0 | 0 | 0 | 0 | 0 | 0
1 | 11 | 0 | 0 | 0 | 0 | 0 | 0 | 0 | 0 | 0 | 0 | 0 | 0 | 0 | 0 | 0 | 0 | 0 | 0 | 0 | 0 | 0 | 0 | 0 | 0
2 | 0 | 0 | 0 | 0 | 0 | 0 | 0 | 0 | 0 | 0 | 0 | 0 | 0 | 0 | 0 | 0 | 0 | 0 | 0 | 0 | 0 | 0 | 0 | 0 | 0
2 | 1 | 0 | 0 | 0 | 0 | 0 | 0 | 0 | 0 | 0 | 0 | 0 | 0 | 0 | 0 | 0 | 0 | 0 | 0 | 0 | 0 | 0 | 0 | 0 | 0
2 | 2 | 0 | 0 | 0 | 0 | 0 | 0 | 0 | 0 | 0 | 0 | 0 | 0 | 0 | 0 | 0 | 0 | 0 | 0 | 0 | 0 | 0 | 0 | 0 | 0
2 | 3 | 0 | 0 | 0 | 0 | 0 | 0 | 0 | 0 | 0 | 0 | 0 | 0 | 0 | 0 | 0 | 0 | 0 | 0 | 0 | 0 | 0 | 0 | 0 | 0
2 | 4 | 0 | 0 | 0 | 0 | 0 | 0 | 0 | 0 | 0 | 0 | 0 | 0 | 0 | 0 | 0 | 0 | 0 | 0 | 0 | 0 | 0 | 0 | 0 | 0
2 | 5 | 0 | 0 | 0 | 0 | 0 | 0 | 0 | 0 | 0 | 0 | 0 | 0 | 0 | 0 | 0 | 0 | 0 | 0 | 0 | 0 | 0 | 0 | 0 | 0
2 | 6 | 0 | 0.84076 | 0.22242 | 0 | 0 | 0 | 0 | 0 | 0 | 0 | 0 | 0 | 0 | 0 | 0 | 0 | 0 | 0 | 0 | 0.39752 | 0.13292 | 0 | 3.6733 | 0.14658
2 | 7 | 1.3786 | 0 | 0.27898 | 0 | 0 | 0 | 0 | 0 | 0 | 0 | 0 | 0 | 0 | 0 | 0 | 0 | 0 | 0 | 0 | 0.58711 | 0.25551 | 3.62 | 0.40797 | 0
2 | 8 | 0.45448 | 0 | 0 | 0 | 0 | 0 | 0 | 0 | 0 | 0 | 0 | 0 | 0 | 0 | 0 | 0 | 0 | 0 | 0 | 0.23268 | 0 | 0 | 0 | 0
2 | 9 | 0 | 0 | 0 | 0 | 0 | 0 | 0 | 0 | 0 | 0 | 0 | 0 | 0 | 0 | 0 | 0 | 0 | 0 | 0 | 0 | 0 | 0 | 0 | 0
2 | 10 | 0 | 0 | 0 | 0 | 0 | 0 | 0 | 0 | 0 | 0 | 0 | 0 | 0 | 0 | 0 | 0 | 0 | 0 | 0 | 0 | 0 | 0 | 0 | 0
2 | 11 | 0 | 0 | 0 | 0 | 0 | 0 | 0 | 0 | 0 | 0 | 0 | 0 | 0 | 0 | 0 | 0 | 0 | 0 | 0 | 0 | 0 | 0 | 0 | 0
3 | 0 | 0 | 0 | 0 | 0 | 0 | 0 | 0 | 0 | 0 | 0 | 0 | 0 | 0 | 0 | 0 | 0 | 0 | 0 | 0 | 0 | 0 | 0 | 0 | 0
3 | 1 | 0 | 0 | 0 | 0 | 0 | 0 | 0 | 0 | 0 | 0 | 0 | 0 | 0 | 0 | 0 | 0 | 0 | 0 | 0 | 0 | 0 | 0 | 0 | 0
3 | 2 | 0 | 0 | 0 | 0 | 0 | 0 | 0 | 0 | 0 | 0 | 0 | 0 | 0 | 0 | 0 | 0 | 0 | 0 | 0 | 0 | 0 | 0 | 0 | 0
3 | 3 | 0 | 0 | 0 | 0 | 0 | 0 | 0 | 0 | 0 | 0 | 0 | 0 | 0 | 0 | 0 | 0 | 0 | 0 | 0 | 0 | 0 | 0 | 0 | 0
3 | 4 | 0 | 0 | 0 | 0 | 0 | 0 | 0 | 0 | 0 | 0 | 0 | 0 | 0 | 0 | 0 | 0 | 0 | 0 | 0 | 0 | 0 | 0 | 0 | 0
3 | 5 | 0 | 0 | 0 | 0 | 0 | 0 | 0 | 0 | 0 | 0 | 0 | 0 | 0 | 0 | 0 | 0 | 0 | 0 | 0 | 0 | 0 | 0 | 0 | 0
3 | 6 | 0 | 0 | 0 | 0 | 0 | 0 | 0 | 0 | 0 | 0 | 0 | 0 | 0 | 0 | 0 | 0 | 0 | 0 | 0 | 0 | 0 | 0 | 0 | 0
3 | 7 | 0 | 0 | 0 | 0 | 0 | 0 | 0 | 0 | 0 | 0 | 0 | 0 | 0 | 0 | 0 | 0 | 0 | 0 | 0 | 0 | 0 | 0 | 0 | 0
3 | 8 | 0 | 0 | 0 | 0 | 0 | 0 | 0 | 0 | 0 | 0 | 0 | 0 | 0 | 0 | 0 | 0 | 0 | 0 | 0 | 0 | 0 | 0 | 0 | 0
3 | 9 | 0 | 0 | 0 | 0 | 0 | 0 | 0 | 0 | 0 | 0 | 0 | 0 | 0 | 0 | 0 | 0 | 0 | 0 | 0 | 0 | 0 | 0 | 0 | 0
3 | 10 | 0 | 0 | 0 | 0 | 0 | 0 | 0 | 0 | 0 | 0 | 0 | 0 | 0 | 0 | 0 | 0 | 0 | 0 | 0 | 0 | 0 | 0 | 0 | 0
3 | 11 | 0 | 0 | 0 | 0 | 0 | 0 | 0 | 0 | 0 | 0 | 0 | 0 | 0 | 0 | 0 | 0 | 0 | 0 | 0 | 0 | 0 | 0 | 0 | 0
4 | 0 | 0 | 0 | 0 | 0 | 0 | 0 | 0 | 0 | 0 | 0 | 0 | 0 | 0 | 0 | 0 | 0 | 0 | 0 | 0 | 0 | 0 | 0 | 0 | 0
4 | 1 | 0 | 0 | 0 | 0 | 0 | 0 | 0 | 0 | 0 | 0 | 0 | 0 | 0 | 0 | 0 | 0 | 0 | 0 | 0 | 0 | 0 | 0 | 0 | 0
4 | 2 | 0 | 0 | 0 | 0 | 0 | 0 | 0 | 0 | 0 | 0 | 0 | 0 | 0 | 0 | 0 | 0 | 0 | 0 | 0 | 0 | 0 | 0 | 0 | 0
4 | 3 | 0 | 0 | 0 | 0 | 0 | 0 | 0 | 0 | 0 | 0 | 0 | 0 | 0 | 0 | 0 | 0 | 0 | 0 | 0 | 0 | 0 | 0 | 0 | 0
4 | 4 | 0 | 0 | 0 | 0 | 0 | 0 | 0 | 0 | 0 | 0 | 0 | 0 | 0 | 0 | 0 | 0 | 0 | 0 | 0 | 0 | 0 | 0 | 0 | 0
4 | 5 | 0 | 0 | 0 | 0 | 0 | 0 | 0 | 0 | 0 | 0 | 0 | 0 | 0 | 0 | 0 | 0 | 0 | 0 | 0 | 0 | 0 | 0 | 0 | 0
4 | 6 | 0 | 0 | 0 | 0 | 0 | 0 | 0 | 0 | 0 | 0 | 0 | 0 | 0 | 0 | 0 | 0 | 0 | 0 | 0 | 0 | 0 | 0 | 0 | 0
4 | 7 | 0 | 0 | 0 | 0 | 0 | 0 | 0 | 0 | 0 | 0 | 0 | 0 | 0 | 0 | 0 | 0 | 0 | 0 | 0 | 0 | 0 | 0 | 0 | 0
4 | 8 | 0 | 0 | 0 | 0 | 0 | 0 | 0 | 0 | 0 | 0 | 0 | 0 | 0 | 0 | 0 | 0 | 0 | 0 | 0 | 0 | 0 | 0 | 0 | 0
4 | 9 | 0 | 0 | 0 | 0 | 0 | 0 | 0 | 0 | 0 | 0 | 0 | 0 | 0 | 0 | 0 | 0 | 0 | 0 | 0 | 0 | 0 | 0 | 0 | 0
4 | 10 | 0 | 0 | 0 | 0 | 0 | 0 | 0 | 0 | 0 | 0 | 0 | 0 | 0 | 0 | 0 | 0 | 0 | 0 | 0 | 0 | 0 | 0 | 0 | 0
4 | 11 | 0 | 0 | 0 | 0 | 0 | 0 | 0 | 0 | 0 | 0 | 0 | 0 | 0 | 0 | 0 | 0 | 0 | 0 | 0 | 0 | 0 | 0 | 0 | 0
5 | 0 | 0 | 0 | 0 | 0 | 0 | 0 | 0 | 0 | 0 | 0 | 0 | 0 | 0 | 0 | 0 | 0 | 0 | 0 | 0 | 0 | 0 | 0 | 0 | 0
5 | 1 | 0 | 0 | 0 | 0 | 0 | 0 | 0 | 0 | 0 | 0 | 0 | 0 | 0 | 0 | 0 | 0 | 0 | 0 | 0 | 0 | 0 | 0 | 0 | 0
5 | 2 | 0 | 0 | 0 | 0 | 0 | 0 | 0 | 0 | 0 | 0 | 0 | 0 | 0 | 0 | 0 | 0 | 0 | 0 | 0 | 0 | 0 | 0 | 0 | 0
5 | 3 | 0 | 0 | 0 | 0 | 0 | 0 | 0 | 0 | 0 | 0 | 0 | 0 | 0 | 0 | 0 | 0 | 0 | 0 | 0 | 0 | 0 | 0 | 0 | 0
5 | 4 | 0 | 0 | 0 | 0 | 0 | 0 | 0 | 0 | 0 | 0 | 0 | 0 | 0 | 0 | 0 | 0 | 0 | 0 | 0 | 0 | 0 | 0 | 0 | 0
5 | 5 | 0 | 0 | 0 | 0 | 0 | 0 | 0 | 0 | 0 | 0 | 0 | 0 | 0 | 0 | 0 | 0 | 0 | 0 | 0 | 0 | 0 | 0 | 0 | 0
5 | 6 | 0 | 0 | 0 | 0 | 0 | 0 | 0 | 0 | 0 | 0 | 0 | 0 | 0 | 0 | 0 | 0 | 0 | 0 | 0 | 0 | 0 | 0 | 0 | 0
5 | 7 | 0 | 0 | 0 | 0 | 0 | 0 | 0 | 0 | 0 | 0 | 0 | 0 | 0 | 0 | 0 | 0 | 0 | 0 | 0 | 0 | 0 | 0 | 0 | 0
5 | 8 | 0 | 0 | 0 | 0 | 0 | 0 | 0 | 0 | 0 | 0 | 0 | 0 | 0 | 0 | 0 | 0 | 0 | 0 | 0 | 0 | 0 | 0 | 0 | 0
5 | 9 | 0 | 0 | 0 | 0 | 0 | 0 | 0 | 0 | 0 | 0 | 0 | 0 | 0 | 0 | 0 | 0 | 0 | 0 | 0 | 0 | 0 | 0 | 0 | 0
5 | 10 | 0 | 0 | 0 | 0 | 0 | 0 | 0 | 0 | 0 | 0 | 0 | 0 | 0 | 0 | 0 | 0 | 0 | 0 | 0 | 0 | 0 | 0 | 0 | 0
5 | 11 | 0 | 0 | 0 | 0 | 0 | 0 | 0 | 0 | 0 | 0 | 0 | 0 | 0 | 0 | 0 | 0 | 0 | 0 | 0 | 0 | 0 | 0 | 0 | 0
6 | 0 | 0 | 0 | 0 | 0 | 0 | 0 | 0 | 0 | 0 | 0 | 0 | 0 | 0 | 0 | 0 | 0 | 0 | 0 | 0 | 0 | 0 | 0 | 0 | 0
6 | 1 | 0 | 0 | 0 | 0 | 0 | 0 | 0 | 0 | 0 | 0 | 0 | 0 | 0 | 0 | 0 | 0 | 0 | 0 | 0 | 0 | 0 | 0 | 0 | 0
6 | 2 | 0 | 0 | 0 | 0 | 0 | 0 | 0 | 0 | 0 | 0 | 0 | 0 | 0 | 0 | 0 | 0 | 0 | 0 | 0 | 0 | 0 | 0 | 0 | 0
6 | 3 | 0 | 0 | 0 | 0 | 0 | 0 | 0 | 0 | 0 | 0 | 0 | 0 | 0 | 0 | 0 | 0 | 0 | 0 | 0 | 0 | 0 | 0 | 0 | 0
6 | 4 | 0 | 0 | 0 | 0 | 0 | 0 | 0 | 0 | 0 | 0 | 0 | 0 | 0 | 0 | 0 | 0 | 0 | 0 | 0 | 0 | 0 | 0 | 0 | 0
6 | 5 | 0 | 0 | 0 | 0 | 0 | 0 | 0 | 0 | 0 | 0 | 0 | 0 | 0 | 0 | 0 | 0 | 0 | 0 | 0 | 0 | 0 | 0 | 0 | 0
6 | 6 | 0 | 0 | 0 | 0 | 0 | 0 | 0 | 0 | 0 | 0 | 0 | 0 | 0 | 0 | 0 | 0 | 0 | 0 | 0 | 0 | 0 | 0 | 0 | 0
6 | 7 | 0 | 0 | 0 | 0 | 0 | 0 | 0 | 0 | 0 | 0 | 0 | 0 | 0 | 0 | 0 | 0 | 0 | 0 | 0 | 0 | 0 | 0 | 0 | 0
6 | 8 | 0 | 0 | 0 | 0 | 0 | 0 | 0 | 0 | 0 | 0 | 0 | 0 | 0 | 0 | 0 | 0 | 0 | 0 | 0 | 0 | 0 | 0 | 0 | 0
6 | 9 | 0 | 0 | 0 | 0 | 0 | 0 | 0 | 0 | 0 | 0 | 0 | 0 | 0 | 0 | 0 | 0 | 0 | 0 | 0 | 0 | 0 | 0 | 0 | 0
6 | 10 | 0 | 0 | 0 | 0 | 0 | 0 | 0 | 0 | 0 | 0 | 0 | 0 | 0 | 0 | 0 | 0 | 0 | 0 | 0 | 0 | 0 | 0 | 0 | 0
6 | 11 | 0 | 0 | 0 | 0 | 0 | 0 | 0 | 0 | 0 | 0 | 0 | 0 | 0 | 0 | 0 | 0 | 0 | 0 | 0 | 0 | 0 | 0 | 0 | 0
7 | 0 | 0 | 0 | 0 | 0 | 0 | 0 | 0 | 0 | 0 | 0 | 0 | 0 | 0 | 0 | 0 | 0 | 0 | 0 | 0 | 0 | 0 | 0 | 0 | 0
7 | 1 | 0 | 0 | 0 | 0 | 0 | 0 | 0 | 0 | 0 | 0 | 0 | 0 | 0 | 0 | 0 | 0 | 0 | 0 | 0 | 0 | 0 | 0 | 0 | 0
7 | 2 | 0 | 0 | 0 | 0 | 0 | 0 | 0 | 0 | 0 | 0 | 0 | 0 | 0 | 0 | 0 | 0 | 0 | 0 | 0 | 0 | 0 | 0 | 0 | 0
7 | 3 | 0 | 0 | 0 | 0 | 0 | 0 | 0 | 0 | 0 | 0 | 0 | 0 | 0 | 0 | 0 | 0 | 0 | 0 | 0 | 0 | 0 | 0 | 0 | 0
7 | 4 | 0 | 0 | 0 | 0 | 0 | 0 | 0 | 0 | 0 | 0 | 0 | 0 | 0 | 0 | 0 | 0 | 0 | 0 | 0 | 0 | 0 | 0 | 0 | 0
7 | 5 | 0 | 0 | 0 | 0 | 0 | 0 | 0 | 0 | 0 | 0 | 0 | 0 | 0 | 0 | 0 | 0 | 0 | 0 | 0 | 0 | 0 | 0 | 0 | 0
7 | 6 | 0 | 0 | 0 | 0 | 0 | 0 | 0 | 0 | 0 | 0 | 0 | 0 | 0 | 0 | 0 | 0 | 0 | 0 | 0 | 0 | 0 | 0 | 0 | 0
7 | 7 | 0 | 0 | 0 | 0 | 0 | 0 | 0 | 0 | 0 | 0 | 0 | 0 | 0 | 0 | 0 | 0 | 0 | 0 | 0 | 0 | 0 | 0 | 0 | 0
7 | 8 | 0 | 0 | 0 | 0 | 0 | 0 | 0 | 0 | 0 | 0 | 0 | 0 | 0 | 0 | 0 | 0 | 0 | 0 | 0 | 0 | 0 | 0 | 0 | 0
7 | 9 | 0 | 0 | 0 | 0 | 0 | 0 | 0 | 0 | 0 | 0 | 0 | 0 | 0 | 0 | 0 | 0 | 0 | 0 | 0 | 0 | 0 | 0 | 0 | 0
7 | 10 | 0 | 0 | 0 | 0 | 0 | 0 | 0 | 0 | 0 | 0 | 0 | 0 | 0 | 0 | 0 | 0 | 0 | 0 | 0 | 0 | 0 | 0 | 0 | 0
7 | 11 | 0 | 0 | 0 | 0 | 0 | 0 | 0 | 0 | 0 | 0 | 0 | 0 | 0 | 0 | 0 | 0 | 0 | 0 | 0 | 0 | 0 | 0 | 0 | 0
8 | 0 | 0 | 0 | 0 | 0 | 0 | 0 | 0 | 0 | 0 | 0 | 0 | 0 | 0 | 0 | 0 | 0 | 0 | 0 | 0 | 0 | 0 | 0 | 0 | 0
8 | 1 | 0 | 0 | 0 | 0 | 0 | 0 | 0 | 0 | 0 | 0 | 0 | 0 | 0 | 0 | 0 | 0 | 0 | 0 | 0 | 0 | 0 | 0 | 0 | 0
8 | 2 | 0 | 0 | 0 | 0 | 0 | 0 | 0 | 0 | 0 | 0 | 0 | 0 | 0 | 0 | 0 | 0 | 0 | 0 | 0 | 0 | 0 | 0 | 0 | 0
8 | 3 | 0 | 0 | 0 | 0 | 0 | 0 | 0 | 0 | 0 | 0 | 0 | 0 | 0 | 0 | 0 | 0 | 0 | 0 | 0 | 0 | 0 | 0 | 0 | 0
8 | 4 | 0 | 0 | 0 | 0 | 0 | 0 | 0 | 0 | 0 | 0 | 0 | 0 | 0 | 0 | 0 | 0 | 0 | 0 | 0 | 0 | 0 | 0 | 0 | 0
8 | 5 | 0 | 0 | 0 | 0 | 0 | 0 | 0 | 0 | 0 | 0 | 0 | 0 | 0 | 0 | 0 | 0 | 0 | 0 | 0 | 0 | 0 | 0 | 0 | 0
8 | 6 | 0 | 0 | 0 | 0 | 0 | 0 | 0 | 0 | 0 | 0 | 0 | 0 | 0 | 0 | 0 | 0 | 0 | 0 | 0 | 0 | 0 | 0 | 0 | 0
8 | 7 | 0 | 0 | 0 | 0 | 0 | 0 | 0 | 0 | 0 | 0 | 0 | 0 | 0 | 0 | 0 | 0 | 0 | 0 | 0 | 0 | 0 | 0 | 0 | 0
8 | 8 | 0 | 0 | 0 | 0 | 0 | 0 | 0 | 0 | 0 | 0 | 0 | 0 | 0 | 0 | 0 | 0 | 0 | 0 | 0 | 0 | 0 | 0 | 0 | 0
8 | 9 | 0 | 0 | 0 | 0 | 0 | 0 | 0 | 0 | 0 | 0 | 0 | 0 | 0 | 0 | 0 | 0 | 0 | 0 | 0 | 0 | 0 | 0 | 0 | 0
8 | 10 | 0 | 0 | 0 | 0 | 0 | 0 | 0 | 0 | 0 | 0 | 0 | 0 | 0 | 0 | 0 | 0 | 0 | 0 | 0 | 0 | 0 | 0 | 0 | 0
8 | 11 | 0 | 0 | 0 | 0 | 0 | 0 | 0 | 0 | 0 | 0 | 0 | 0 | 0 | 0 | 0 | 0 | 0 | 0 | 0 | 0 | 0 | 0 | 0 | 0
9 | 0 | 0 | 0 | 0 | 0 | 0 | 0 | 0 | 0 | 0 | 0 | 0 | 0 | 0 | 0 | 0 | 0 | 0 | 0 | 0 | 0 | 0 | 0 | 0 | 0
9 | 1 | 0 | 0 | 0 | 0 | 0 | 0 | 0 | 0 | 0 | 0 | 0 | 0 | 0 | 0 | 0 | 0 | 0 | 0 | 0 | 0 | 0 | 0 | 0 | 0
9 | 2 | 0 | 0 | 0 | 0 | 0 | 0 | 0 | 0 | 0 | 0 | 0 | 0 | 0 | 0 | 0 | 0 | 0 | 0 | 0 | 0 | 0 | 0 | 0 | 0
9 | 3 | 0 | 0 | 0 | 0 | 0 | 0 | 0 | 0 | 0 | 0 | 0 | 0 | 0 | 0 | 0 | 0 | 0 | 0 | 0 | 0 | 0 | 0 | 0 | 0
9 | 4 | 0 | 0 | 0 | 0 | 0 | 0 | 0 | 0 | 0 | 0 | 0 | 0 | 0 | 0 | 0 | 0 | 0 | 0 | 0 | 0 | 0 | 0 | 0 | 0
9 | 5 | 0 | 0 | 0 | 0 | 0 | 0 | 0 | 0 | 0 | 0 | 0 | 0 | 0 | 0 | 0 | 0 | 0 | 0 | 0 | 0 | 0 | 0 | 0 | 0
9 | 6 | 0 | 0 | 0 | 0 | 0 | 0 | 0 | 0 | 0 | 0 | 0 | 0 | 0 | 0 | 0 | 0 | 0 | 0 | 0 | 0 | 0 | 0 | 0 | 0
9 | 7 | 0 | 0 | 0 | 0 | 0 | 0 | 0 | 0 | 0 | 0 | 0 | 0 | 0 | 0 | 0 | 0 | 0 | 0 | 0 | 0 | 0 | 0 | 0 | 0
9 | 8 | 0 | 0 | 0 | 0 | 0 | 0 | 0 | 0 | 0 | 0 | 0 | 0 | 0 | 0 | 0 | 0 | 0 | 0 | 0 | 0 | 0 | 0 | 0 | 0
9 | 9 | 0 | 0 | 0 | 0 | 0 | 0 | 0 | 0 | 0 | 0 | 0 | 0 | 0 | 0 | 0 | 0 | 0 | 0 | 0 | 0 | 0 | 0 | 0 | 0
9 | 10 | 0 | 0 | 0 | 0 | 0 | 0 | 0 | 0 | 0 | 0 | 0 | 0 | 0 | 0 | 0 | 0 | 0 | 0 | 0 | 0 | 0 | 0 | 0 | 0
9 | 11 | 0 | 0 | 0 | 0 | 0 | 0 | 0 | 0 | 0 | 0 | 0 | 0 | 0 | 0 | 0 | 0 | 0 | 0 | 0 | 0 | 0 | 0 | 0 | 0
10 | 0 | 0 | 0 | 0 | 0 | 0 | 0 | 0 | 0 | 0 | 0 | 0 | 0 | 0 | 0 | 0 | 0 | 0 | 0 | 0 | 0 | 0 | 0 | 0 | 0
10 | 1 | 0 | 0 | 0 | 0 | 0 | 0 | 0 | 0 | 0 | 0 | 0 | 0 | 0 | 0 | 0 | 0 | 0 | 0 | 0 | 0 | 0 | 0 | 0 | 0
10 | 2 | 0 | 0 | 0 | 0 | 0 | 0 | 0 | 0 | 0 | 0 | 0 | 0 | 0 | 0 | 0 | 0 | 0 | 0 | 0 | 0 | 0 | 0 | 0 | 0
10 | 3 | 0 | 0 | 0 | 0 | 0 | 0 | 0 | 0 | 0 | 0 | 0 | 0 | 0 | 0 | 0 | 0 | 0 | 0 | 0 | 0 | 0 | 0 | 0 | 0
10 | 4 | 0 | 0 | 0 | 0 | 0 | 0 | 0 | 0 | 0 | 0 | 0 | 0 | 0 | 0 | 0 | 0 | 0 | 0 | 0 | 0 | 0 | 0 | 0 | 0
10 | 5 | 0 | 0 | 0 | 0 | 0 | 0 | 0 | 0 | 0 | 0 | 0 | 0 | 0 | 0 | 0 | 0 | 0 | 0 | 0 | 0 | 0 | 0 | 0 | 0
10 | 6 | 0 | 0 | 0 | 0 | 0 | 0 | 0 | 0 | 0 | 0 | 0 | 0 | 0 | 0 | 0 | 0 | 0 | 0 | 0 | 0 | 0 | 0 | 0 | 0
10 | 7 | 0 | 0 | 0 | 0 | 0 | 0 | 0 | 0 | 0 | 0 | 0 | 0 | 0 | 0 | 0 | 0 | 0 | 0 | 0 | 0 | 0 | 0 | 0 | 0
10 | 8 | 0 | 0 | 0 | 0 | 0 | 0 | 0 | 0 | 0 | 0 | 0 | 0 | 0 | 0 | 0 | 0 | 0 | 0 | 0 | 0 | 0 | 0 | 0 | 0
10 | 9 | 0 | 0 | 0 | 0 | 0 | 0 | 0 | 0 | 0 | 0 | 0 | 0 | 0 | 0 | 0 | 0 | 0 | 0 | 0 | 0 | 0 | 0 | 0 | 0
10 | 10 | 0 | 0 | 0 | 0 | 0 | 0 | 0 | 0 | 0 | 0 | 0 | 0 | 0 | 0 | 0 | 0 | 0 | 0 | 0 | 0 | 0 | 0 | 0 | 0
10 | 11 | 0 | 0 | 0 | 0 | 0 | 0 | 0 | 0 | 0 | 0 | 0 | 0 | 0 | 0 | 0 | 0 | 0 | 0 | 0 | 0 | 0 | 0 | 0 | 0
11 | 0 | 0 | 0 | 0 | 0 | 0 | 0 | 0 | 0 | 0 | 0 | 0 | 0 | 0 | 0 | 0 | 0 | 0 | 0 | 0 | 0 | 0 | 0 | 0 | 0
11 | 1 | 0 | 0 | 0 | 0 | 0 | 0 | 0 | 0 | 0 | 0 | 0 | 0 | 0 | 0 | 0 | 0 | 0 | 0 | 0 | 0 | 0 | 0 | 0 | 0
11 | 2 | 0 | 0 | 0 | 0 | 0 | 0 | 0 | 0 | 0 | 0 | 0 | 0 | 0 | 0 | 0 | 0 | 0 | 0 | 0 | 0 | 0 | 0 | 0 | 0
11 | 3 | 0 | 0 | 0 | 0 | 0 | 0 | 0 | 0 | 0 | 0 | 0 | 0 | 0 | 0 | 0 | 0 | 0 | 0 | 0 | 0 | 0 | 0 | 0 | 0
11 | 4 | 0 | 0 | 0 | 0 | 0 | 0 | 0 | 0 | 0 | 0 | 0 | 0 | 0 | 0 | 0 | 0 | 0 | 0 | 0 | 0 | 0 | 0 | 0 | 0
11 | 5 | 0 | 0 | 0 | 0 | 0 | 0 | 0 | 0 | 0 | 0 | 0 | 0 | 0 | 0 | 0 | 0 | 0 | 0 | 0 | 0 | 0 | 0 | 0 | 0
11 | 6 | 0 | 0 | 0 | 0 | 0 | 0 | 0 | 0 | 0 | 0 | 0 | 0 | 0 | 0 | 0 | 0 | 0 | 0 | 0 | 0 | 0 | 0 | 0 | 0
11 | 7 | 0 | 0 | 0 | 0 | 0 | 0 | 0 | 0 | 0 | 0 | 0 | 0 | 0 | 0 | 0 | 0 | 0 | 0 | 0 | 0 | 0 | 0 | 0 | 0
11 | 8 | 0 | 0 | 0 | 0 | 0 | 0 | 0 | 0 | 0 | 0 | 0 | 0 | 0 | 0 | 0 | 0 | 0 | 0 | 0 | 0 | 0 | 0 | 0 | 0
11 | 9 | 0 | 0 | 0 | 0 | 0 | 0 | 0 | 0 | 0 | 0 | 0 | 0 | 0 | 0 | 0 | 0 | 0 | 0 | 0 | 0 | 0 | 0 | 0 | 0
11 | 10 | 0 | 0 | 0 | 0 | 0 | 0 | 0 | 0 | 0 | 0 | 0 | 0 | 0 | 0 | 0 | 0 | 0 | 0 | 0 | 0 | 0 | 0 | 0 | 0
11 | 11 | 0 | 0 | 0 | 0 | 0 | 0 | 0 | 0 | 0 | 0 | 0 | 0 | 0 | 0 | 0 | 0 | 0 | 0 | 0 | 0 | 0 | 0 | 0 | 0
12 | 0 | 0 | 0 | 0 | 0 | 0 | 0 | 0 | 0 | 0 | 0 | 0 | 0 | 0 | 0 | 0 | 0 | 0 | 0 | 0 | 0 | 0 | 0 | 0 | 0
12 | 1 | 0 | 0 | 0 | 0 | 0 | 0 | 0 | 0 | 0 | 0 | 0 | 0 | 0 | 0 | 0 | 0 | 0 | 0 | 0 | 0 | 0 | 0 | 0 | 0
12 | 2 | 0 | 0 | 0 | 0 | 0 | 0 | 0 | 0 | 0 | 0 | 0 | 0 | 0 | 0 | 0 | 0 | 0 | 0 | 0 | 0 | 0 | 0 | 0 | 0
12 | 3 | 0 | 0 | 0 | 0 | 0 | 0 | 0 | 0 | 0 | 0 | 0 | 0 | 0 | 0 | 0 | 0 | 0 | 0 | 0 | 0 | 0 | 0 | 0 | 0
12 | 4 | 0 | 0 | 0 | 0 | 0 | 0 | 0 | 0 | 0 | 0 | 0 | 0 | 0 | 0 | 0 | 0 | 0 | 0 | 0 | 0 | 0 | 0 | 0 | 0
12 | 5 | 0 | 0 | 0 | 0 | 0 | 0 | 0 | 0 | 0 | 0 | 0 | 0 | 0 | 0 | 0 | 0 | 0 | 0 | 0 | 0 | 0 | 0 | 0 | 0
12 | 6 | 0 | 0 | 0 | 0 | 0 | 0 | 0 | 0 | 0 | 0 | 0 | 0 | 0 | 0 | 0 | 0 | 0 | 0 | 0 | 0 | 0 | 0 | 0 | 0
12 | 7 | 0 | 0 | 0 | 0 | 0 | 0 | 0 | 0 | 0 | 0 | 0 | 0 | 0 | 0 | 0 | 0 | 0 | 0 | 0 | 0 | 0 | 0 | 0 | 0
12 | 8 | 0 | 0 | 0 | 0 | 0 | 0 | 0 | 0 | 0 | 0 | 0 | 0 | 0 | 0 | 0 | 0 | 0 | 0 | 0 | 0 | 0 | 0 | 0 | 0
12 | 9 | 0 | 0 | 0 | 0 | 0 | 0 | 0 | 0 | 0 | 0 | 0 | 0 | 0 | 0 | 0 | 0 | 0 | 0 | 0 | 0 | 0 | 0 | 0 | 0
12 | 10 | 0 | 0 | 0 | 0 | 0 | 0 | 0 | 0 | 0 | 0 | 0 | 0 | 0 | 0 | 0 | 0 | 0 | 0 | 0 | 0 | 0 | 0 | 0 | 0
12 | 11 | 0 | 0 | 0 | 0 | 0 | 0 | 0 | 0 | 0 | 0 | 0 | 0 | 0 | 0 | 0 | 0 | 0 | 0 | 0 | 0 | 0 | 0 | 0 | 0
13 | 0 | 0 | 0 | 0 | 0 | 0 | 0 | 0 | 0 | 0 | 0 | 0 | 0 | 0 | 0 | 0 | 0 | 0 | 0 | 0 | 0 | 0 | 0 | 0 | 0
13 | 1 | 0 | 0 | 0 | 0 | 0 | 0 | 0 | 0 | 0 | 0 | 0 | 0 | 0 | 0 | 0 | 0 | 0 | 0 | 0 | 0 | 0 | 0 | 0 | 0
13 | 2 | 0 | 0 | 0 | 0 | 0 | 0 | 0 | 0 | 0 | 0 | 0 | 0 | 0 | 0 | 0 | 0 | 0 | 0 | 0 | 0 | 0 | 0 | 0 | 0
13 | 3 | 0 | 0 | 0 | 0 | 0 | 0 | 0 | 0 | 0 | 0 | 0 | 0 | 0 | 0 | 0 | 0 | 0 | 0 | 0 | 0 | 0 | 0 | 0 | 0
13 | 4 | 0 | 0 | 0 | 0 | 0 | 0 | 0 | 0 | 0 | 0 | 0 | 0 | 0 | 0 | 0 | 0 | 0 | 0 | 0 | 0 | 0 | 0 | 0 | 0
13 | 5 | 0 | 0 | 0 | 0 | 0 | 0 | 0 | 0 | 0 | 0 | 0 | 0 | 0 | 0 | 0 | 0 | 0 | 0 | 0 | 0 | 0 | 0 | 0 | 0
13 | 6 | 0 | 0 | 0 | 0 | 0 | 0 | 0 | 0 | 0 | 0 | 0 | 0 | 0 | 0 | 0 | 0 | 0 | 0 | 0 | 0 | 0 | 0 | 0 | 0
13 | 7 | 0 | 0 | 0 | 0 | 0 | 0 | 0 | 0 | 0 | 0 | 0 | 0 | 0 | 0 | 0 | 0 | 0 | 0 | 0 | 0 | 0 | 0 | 0 | 0
13 | 8 | 0 | 0 | 0 | 0 | 0 | 0 | 0 | 0 | 0 | 0 | 0 | 0 | 0 | 0 | 0 | 0 | 0 | 0 | 0 | 0 | 0 | 0 | 0 | 0
13 | 9 | 0 | 0 | 0 | 0 | 0 | 0 | 0 | 0 | 0 | 0 | 0 | 0 | 0 | 0 | 0 | 0 | 0 | 0 | 0 | 0 | 0 | 0 | 0 | 0
13 | 10 | 0 | 0 | 0 | 0 | 0 | 0 | 0 | 0 | 0 | 0 | 0 | 0 | 0 | 0 | 0 | 0 | 0 | 0 | 0 | 0 | 0 | 0 | 0 | 0
13 | 11 | 0 | 0 | 0 | 0 | 0 | 0 | 0 | 0 | 0 | 0 | 0 | 0 | 0 | 0 | 0 | 0 | 0 | 0 | 0 | 0 | 0 | 0 | 0 | 0
14 | 0 | 0 | 0 | 0 | 0 | 0 | 0 | 0 | 0 | 0 | 0 | 0 | 0 | 0 | 0 | 0 | 0 | 0 | 0 | 0 | 0 | 0 | 0 | 0 | 0
14 | 1 | 0 | 0 | 0 | 0 | 0 | 0 | 0 | 0 | 0 | 0 | 0 | 0 | 0 | 0 | 0 | 0 | 0 | 0 | 0 | 0 | 0 | 0 | 0 | 0
14 | 2 | 0 | 0 | 0 | 0 | 0 | 0 | 0 | 0 | 0 | 0 | 0 | 0 | 0 | 0 | 0 | 0 | 0 | 0 | 0 | 0 | 0 | 0 | 0 | 0
14 | 3 | 0 | 0 | 0 | 0 | 0 | 0 | 0 | 0 | 0 | 0 | 0 | 0 | 0 | 0 | 0 | 0 | 0 | 0 | 0 | 0 | 0 | 0 | 0 | 0
14 | 4 | 0 | 0 | 0 | 0 | 0 | 0 | 0 | 0 | 0 | 0 | 0 | 0 | 0 | 0 | 0 | 0 | 0 | 0 | 0 | 0 | 0 | 0 | 0 | 0
14 | 5 | 0 | 0 | 0 | 0 | 0 | 0 | 0 | 0 | 0 | 0 | 0 | 0 | 0 | 0 | 0 | 0 | 0 | 0 | 0 | 0 | 0 | 0 | 0 | 0
14 | 6 | 0 | 0 | 0 | 0 | 0 | 0 | 0 | 0 | 0 | 0 | 0 | 0 | 0 | 0 | 0 | 0 | 0 | 0 | 0 | 0 | 0 | 0 | 0 | 0
14 | 7 | 0 | 0 | 0 | 0 | 0 | 0 | 0 | 0 | 0 | 0 | 0 | 0 | 0 | 0 | 0 | 0 | 0 | 0 | 0 | 0 | 0 | 0 | 0 | 0
14 | 8 | 0 | 0 | 0 | 0 | 0 | 0 | 0 | 0 | 0 | 0 | 0 | 0 | 0 | 0 | 0 | 0 | 0 | 0 | 0 | 0 | 0 | 0 | 0 | 0
14 | 9 | 0 | 0 | 0 | 0 | 0 | 0 | 0 | 0 | 0 | 0 | 0 | 0 | 0 | 0 | 0 | 0 | 0 | 0 | 0 | 0 | 0 | 0 | 0 | 0
14 | 10 | 0 | 0 | 0 | 0 | 0 | 0 | 0 | 0 | 0 | 0 | 0 | 0 | 0 | 0 | 0 | 0 | 0 | 0 | 0 | 0 | 0 | 0 | 0 | 0
14 | 11 | 0 | 0 | 0 | 0 | 0 | 0 | 0 | 0 | 0 | 0 | 0 | 0 | 0 | 0 | 0 | 0 | 0 | 0 | 0 | 0 | 0 | 0 | 0 | 0
15 | 0 | 0 | 0 | 0 | 0 | 0 | 0 | 0 | 0 | 0 | 0 | 0 | 0 | 0 | 0 | 0 | 0 | 0 | 0 | 0 | 0 | 0 | 0 | 0 | 0
15 | 1 | 0 | 0 | 0 | 0 | 0 | 0 | 0 | 0 | 0 | 0 | 0 | 0 | 0 | 0 | 0 | 0 | 0 | 0 | 0 | 0 | 0 | 0 | 0 | 0
15 | 2 | 0 | 0 | 0 | 0 | 0 | 0 | 0 | 0 | 0 | 0 | 0 | 0 | 0 | 0 | 0 | 0 | 0 | 0 | 0 | 0 | 0 | 0 | 0 | 0
15 | 3 | 0 | 0 | 0 | 0 | 0 | 0 | 0 | 0 | 0 | 0 | 0 | 0 | 0 | 0 | 0 | 0 | 0 | 0 | 0 | 0 | 0 | 0 | 0 | 0
15 | 4 | 0 | 0 | 0 | 0 | 0 | 0 | 0 | 0 | 0 | 0 | 0 | 0 | 0 | 0 | 0 | 0 | 0 | 0 | 0 | 0 | 0 | 0 | 0 | 0
15 | 5 | 0 | 0 | 0 | 0 | 0 | 0 | 0 | 0 | 0 | 0 | 0 | 0 | 0 | 0 | 0 | 0 | 0 | 0 | 0 | 0 | 0 | 0 | 0 | 0
15 | 6 | 0 | 0 | 0 | 0 | 0 | 0 | 0 | 0 | 0 | 0 | 0 | 0 | 0 | 0 | 0 | 0 | 0 | 0 | 0 | 0 | 0 | 0 | 0 | 0
15 | 7 | 0 | 0 | 0 | 0 | 0 | 0 | 0 | 0 | 0 | 0 | 0 | 0 | 0 | 0 | 0 | 0 | 0 | 0 | 0 | 0 | 0 | 0 | 0 | 0
15 | 8 | 0 | 0 | 0 | 0 | 0 | 0 | 0 | 0 | 0 | 0 | 0 | 0 | 0 | 0 | 0 | 0 | 0 | 0 | 0 | 0 | 0 | 0 | 0 | 0
15 | 9 | 0 | 0 | 0 | 0 | 0 | 0 | 0 | 0 | 0 | 0 | 0 | 0 | 0 | 0 | 0 | 0 | 0 | 0 | 0 | 0 | 0 | 0 | 0 | 0
15 | 10 | 0 | 0 | 0 | 0 | 0 | 0 | 0 | 0 | 0 | 0 | 0 | 0 | 0 | 0 | 0 | 0 | 0 | 0 | 0 | 0 | 0 | 0 | 0 | 0
15 | 11 | 0 | 0 | 0 | 0 | 0 | 0 | 0 | 0 | 0 | 0 | 0 | 0 | 0 | 0 | 0 | 0 | 0 | 0 | 0 | 0 | 0 | 0 | 0 | 0
16 | 0 | 0 | 0 | 0 | 0 | 0 | 0 | 0 | 0 | 0 | 0 | 0 | 0 | 0 | 0 | 0 | 0 | 0 | 0 | 0 | 0 | 0 | 0 | 0 | 0
16 | 1 | 0 | 0 | 0 | 0 | 0 | 0 | 0 | 0 | 0 | 0 | 0 | 0 | 0 | 0 | 0 | 0 | 0 | 0 | 0 | 0 | 0 | 0 | 0 | 0
16 | 2 | 0 | 0 | 0 | 0 | 0 | 0 | 0 | 0 | 0 | 0 | 0 | 0 | 0 | 0 | 0 | 0 | 0 | 0 | 0 | 0 | 0 | 0 | 0 | 0
16 | 3 | 0 | 0 | 0 | 0 | 0 | 0 | 0 | 0 | 0 | 0 | 0 | 0 | 0 | 0 | 0 | 0 | 0 | 0 | 0 | 0 | 0 | 0 | 0 | 0
16 | 4 | 0 | 0 | 0 | 0 | 0 | 0 | 0 | 0 | 0 | 0 | 0 | 0 | 0 | 0 | 0 | 0 | 0 | 0 | 0 | 0 | 0 | 0 | 0 | 0
16 | 5 | 0 | 0 | 0 | 0 | 0 | 0 | 0 | 0 | 0 | 0 | 0 | 0 | 0 | 0 | 0 | 0 | 0 | 0 | 0 | 0 | 0 | 0 | 0 | 0
16 | 6 | 0 | 0 | 0 | 0 | 0 | 0 | 0 | 0 | 0 | 0 | 0 | 0 | 0 | 0 | 0 | 0 | 0 | 0 | 0 | 0 | 0 | 0 | 0 | 0
16 | 7 | 0 | 0 | 0 | 0 | 0 | 0 | 0 | 0 | 0 | 0 | 0 | 0 | 0 | 0 | 0 | 0 | 0 | 0 | 0 | 0 | 0 | 0 | 0 | 0
16 | 8 | 0 | 0 | 0 | 0 | 0 | 0 | 0 | 0 | 0 | 0 | 0 | 0 | 0 | 0 | 0 | 0 | 0 | 0 | 0 | 0 | 0 | 0 | 0 | 0
16 | 9 | 0 | 0 | 0 | 0 | 0 | 0 | 0 | 0 | 0 | 0 | 0 | 0 | 0 | 0 | 0 | 0 | 0 | 0 | 0 | 0 | 0 | 0 | 0 | 0
16 | 10 | 0 | 0 | 0 | 0 | 0 | 0 | 0 | 0 | 0 | 0 | 0 | 0 | 0 | 0 | 0 | 0 | 0 | 0 | 0 | 0 | 0 | 0 | 0 | 0
16 | 11 | 0 | 0 | 0 | 0 | 0 | 0 | 0 | 0 | 0 | 0 | 0 | 0 | 0 | 0 | 0 | 0 | 0 | 0 | 0 | 0 | 0 | 0 | 0 | 0
17 | 0 | 0 | 0 | 0 | 0 | 0 | 0 | 0 | 0 | 0 | 0 | 0 | 0 | 0 | 0 | 0 | 0 | 0 | 0 | 0 | 0 | 0 | 0 | 0 | 0
17 | 1 | 0 | 0 | 0 | 0 | 0 | 0 | 0 | 0 | 0 | 0 | 0 | 0 | 0 | 0 | 0 | 0 | 0 | 0 | 0 | 0 | 0 | 0 | 0 | 0
17 | 2 | 0 | 0 | 0 | 0 | 0 | 0 | 0 | 0 | 0 | 0 | 0 | 0 | 0 | 0 | 0 | 0 | 0 | 0 | 0 | 0 | 0 | 0 | 0 | 0
17 | 3 | 0 | 0 | 0 | 0 | 0 | 0 | 0 | 0 | 0 | 0 | 0 | 0 | 0 | 0 | 0 | 0 | 0 | 0 | 0 | 0 | 0 | 0 | 0 | 0
17 | 4 | 0 | 0 | 0 | 0 | 0 | 0 | 0 | 0 | 0 | 0 | 0 | 0 | 0 | 0 | 0 | 0 | 0 | 0 | 0 | 0 | 0 | 0 | 0 | 0
17 | 5 | 0 | 0 | 0 | 0 | 0 | 0 | 0 | 0 | 0 | 0 | 0 | 0 | 0 | 0 | 0 | 0 | 0 | 0 | 0 | 0 | 0 | 0 | 0 | 0
17 | 6 | 0 | 0 | 0 | 0 | 0 | 0 | 0 | 0 | 0 | 0 | 0 | 0 | 0 | 0 | 0 | 0 | 0 | 0 | 0 | 0 | 0 | 0 | 0 | 0
17 | 7 | 0 | 0 | 0 | 0 | 0 | 0 | 0 | 0 | 0 | 0 | 0 | 0 | 0 | 0 | 0 | 0 | 0 | 0 | 0 | 0 | 0 | 0 | 0 | 0
17 | 8 | 0 | 0 | 0 | 0 | 0 | 0 | 0 | 0 | 0 | 0 | 0 | 0 | 0 | 0 | 0 | 0 | 0 | 0 | 0 | 0 | 0 | 0 | 0 | 0
17 | 9 | 0 | 0 | 0 | 0 | 0 | 0 | 0 | 0 | 0 | 0 | 0 | 0 | 0 | 0 | 0 | 0 | 0 | 0 | 0 | 0 | 0 | 0 | 0 | 0
17 | 10 | 0 | 0 | 0 | 0 | 0 | 0 | 0 | 0 | 0 | 0 | 0 | 0 | 0 | 0 | 0 | 0 | 0 | 0 | 0 | 0 | 0 | 0 | 0 | 0
17 | 11 | 0 | 0 | 0 | 0 | 0 | 0 | 0 | 0 | 0 | 0 | 0 | 0 | 0 | 0 | 0 | 0 | 0 | 0 | 0 | 0 | 0 | 0 | 0 | 0
18 | 0 | 0 | 0 | 0 | 0 | 0 | 0 | 0 | 0 | 0 | 0 | 0 | 0 | 0 | 0 | 0 | 0 | 0 | 0 | 0 | 0 | 0 | 0 | 0 | 0
18 | 1 | 0 | 0 | 0 | 0 | 0 | 0 | 0 | 0 | 0 | 0 | 0 | 0 | 0 | 0 | 0 | 0 | 0 | 0 | 0 | 0 | 0 | 0 | 0 | 0
18 | 2 | 0 | 0 | 0 | 0 | 0 | 0 | 0 | 0 | 0 | 0 | 0 | 0 | 0 | 0 | 0 | 0 | 0 | 0 | 0 | 0 | 0 | 0 | 0 | 0
18 | 3 | 0 | 0 | 0 | 0 | 0 | 0 | 0 | 0 | 0 | 0 | 0 | 0 | 0 | 0 | 0 | 0 | 0 | 0 | 0 | 0 | 0 | 0 | 0 | 0
18 | 4 | 0 | 0 | 0 | 0 | 0 | 0 | 0 | 0 | 0 | 0 | 0 | 0 | 0 | 0 | 0 | 0 | 0 | 0 | 0 | 0 | 0 | 0 | 0 | 0
18 | 5 | 0 | 0 | 0 | 0 | 0 | 0 | 0 | 0 | 0 | 0 | 0 | 0 | 0 | 0 | 0 | 0 | 0 | 0 | 0 | 0 | 0 | 0 | 0 | 0
18 | 6 | 0 | 0 | 0 | 0 | 0 | 0 | 0 | 0 | 0 | 0 | 0 | 0 | 0 | 0 | 0 | 0 | 0 | 0 | 0 | 0 | 0 | 0 | 0 | 0
18 | 7 | 0 | 0 | 0 | 0 | 0 | 0 | 0 | 0 | 0 | 0 | 0 | 0 | 0 | 0 | 0 | 0 | 0 | 0 | 0 | 0 | 0 | 0 | 0 | 0
18 | 8 | 0 | 0 | 0 | 0 | 0 | 0 | 0 | 0 | 0 | 0 | 0 | 0 | 0 | 0 | 0 | 0 | 0 | 0 | 0 | 0 | 0 | 0 | 0 | 0
18 | 9 | 0 | 0 | 0 | 0 | 0 | 0 | 0 | 0 | 0 | 0 | 0 | 0 | 0 | 0 | 0 | 0 | 0 | 0 | 0 | 0 | 0 | 0 | 0 | 0
18 | 10 | 0 | 0 | 0 | 0 | 0 | 0 | 0 | 0 | 0 | 0 | 0 | 0 | 0 | 0 | 0 | 0 | 0 | 0 | 0 | 0 | 0 | 0 | 0 | 0
18 | 11 | 0 | 0 | 0 | 0 | 0 | 0 | 0 | 0 | 0 | 0 | 0 | 0 | 0 | 0 | 0 | 0 | 0 | 0 | 0 | 0 | 0 | 0 | 0 | 0
19 | 0 | 0 | 0 | 0 | 0 | 0 | 0 | 0 | 0 | 0 | 0 | 0 | 0 | 0 | 0 | 0 | 0 | 0 | 0 | 0 | 0 | 0 | 0 | 0 | 0
19 | 1 | 0 | 0 | 0 | 0 | 0 | 0 | 0 | 0 | 0 | 0 | 0 | 0 | 0 | 0 | 0 | 0 | 0 | 0 | 0 | 0 | 0 | 0 | 0 | 0
19 | 2 | 0 | 0 | 0 | 0 | 0 | 0 | 0 | 0 | 0 | 0 | 0 | 0 | 0 | 0 | 0 | 0 | 0 | 0 | 0 | 0 | 0 | 0 | 0 | 0
19 | 3 | 0 | 0 | 0 | 0 | 0 | 0 | 0 | 0 | 0 | 0 | 0 | 0 | 0 | 0 | 0 | 0 | 0 | 0 | 0 | 0 | 0 | 0 | 0 | 0
19 | 4 | 0 | 0 | 0 | 0 | 0 | 0 | 0 | 0 | 0 | 0 | 0 | 0 | 0 | 0 | 0 | 0 | 0 | 0 | 0 | 0 | 0 | 0 | 0 | 0
19 | 5 | 0 | 0 | 0 | 0 | 0 | 0 | 0 | 0 | 0 | 0 | 0 | 0 | 0 | 0 | 0 | 0 | 0 | 0 | 0 | 0 | 0 | 0 | 0 | 0
19 | 6 | 0 | 0 | 0 | 0 | 0 | 0 | 0 | 0 | 0 | 0 | 0 | 0 | 0 | 0 | 0 | 0 | 0 | 0 | 0 | 0 | 0 | 0 | 0 | 0
19 | 7 | 0 | 0 | 0 | 0 | 0 | 0 | 0 | 0 | 0 | 0 | 0 | 0 | 0 | 0 | 0 | 0 | 0 | 0 | 0 | 0 | 0 | 0 | 0 | 0
19 | 8 | 0 | 0 | 0 | 0 | 0 | 0 | 0 | 0 | 0 | 0 | 0 | 0 | 0 | 0 | 0 | 0 | 0 | 0 | 0 | 0 | 0 | 0 | 0 | 0
19 | 9 | 0 | 0 | 0 | 0 | 0 | 0 | 0 | 0 | 0 | 0 | 0 | 0 | 0 | 0 | 0 | 0 | 0 | 0 | 0 | 0 | 0 | 0 | 0 | 0
19 | 10 | 0 | 0 | 0 | 0 | 0 | 0 | 0 | 0 | 0 | 0 | 0 | 0 | 0 | 0 | 0 | 0 | 0 | 0 | 0 | 0 | 0 | 0 | 0 | 0
19 | 11 | 0 | 0 | 0 | 0 | 0 | 0 | 0 | 0 | 0 | 0 | 0 | 0 | 0 | 0 | 0 | 0 | 0 | 0 | 0 | 0 | 0 | 0 | 0 | 0

## Excess Electricity
Year | Day | Hour 0 | Hour 1 | Hour 2 | Hour 3 | Hour 4 | Hour 5 | Hour 6 | Hour 7 | Hour 8 | Hour 9 | Hour 10 | Hour 11 | Hour 12 | Hour 13 | Hour 14 | Hour 15 | Hour 16 | Hour 17 | Hour 18 | Hour 19 | Hour 20 | Hour 21 | Hour 22 | Hour 23
0 | 0 | 0 | 0 | 0 | 0 | 0 | 0 | 0 | 0 | 0 | 0 | 0 | 0.16189 | 0.082175 | 0 | 0 | 0 | 0 | 0 | 0 | 0 | 0 | 0 | 0 | 0
0 | 1 | 0 | 0 | 0 | 0 | 0 | 0 | 0 | 0 | 0 | 0 | 0 | 0.50912 | 0.34209 | 0 | 0 | 0 | 0 | 0 | 0 | 0 | 0 | 0 | 0 | 0
0 | 2 | 0 | 0 | 0 | 0 | 0 | 0 | 0 | 0 | 2.5044 | 1.7007 | 2.2784 | 3.8225 | 4.4282 | 1.7778 | 0 | 0 | 0 | 0 | 0 | 0 | 0 | 0 | 0 | 0
0 | 3 | 0 | 0 | 0 | 0 | 0 | 0 | 0 | 1.5362 | 4.6297 | 3.4292 | 3.5487 | 4.2732 | 3.9649 | 4.9987 | 0.063437 | 0 | 0 | 0 | 0 | 0 | 0 | 0 | 0 | 0
0 | 4 | 0 | 0 | 0 | 0 | 0 | 0 | 0 | 1.4717 | 4.566 | 3.1779 | 3.0572 | 3.9102 | 3.5873 | 5.1294 | 0.061532 | 0 | 0 | 0 | 0 | 0 | 0 | 0 | 0 | 0
0 | 5 | 0 | 0 | 0 | 0 | 0 | 0 | 0 | 0.13718 | 3.6216 | 1.792 | 1.5563 | 2.3392 | 2.3869 | 0.8671 | 0 | 0 | 0 | 0 | 0 | 0 | 0 | 0 | 0 | 0
0 | 6 | 0 | 0 | 0 | 0 | 0 | 0 | 0 | 0 | 0 | 0.3057 | 0 | 0.59498 | 0.24982 | 0 | 0 | 0 | 0 | 0 | 0 | 0 | 0 | 0 | 0 | 0
0 | 7 | 0 | 0 | 0 | 0 | 0 | 0 | 0 | 0 | 0.97684 | 0.608 | 0.22155 | 1.1277 | 0.72446 | 0 | 0 | 0 | 0 | 0 | 0 | 0 | 0 | 0 | 0 | 0
0 | 8 | 0 | 0 | 0 | 0 | 0 | 0 | 0 | 0 | 3.1924 | 1.6105 | 1.3915 | 2.198 | 1.958 | 0.65542 | 0 | 0 | 0 | 0 | 0 | 0 | 0 | 0 | 0 | 0
0 | 9 | 0 | 0 | 0 | 0 | 0 | 0 | 0 | 0 | 2.9656 | 1.9951 | 2.0565 | 2.7879 | 2.1005 | 0.49952 | 0 | 0 | 0 | 0 | 0 | 0 | 0 | 0 | 0 | 0
0 | 10 | 0 | 0 | 0 | 0 | 0 | 0 | 0 | 0 | 0 | 0 | 0.58705 | 1.1789 | 0.80992 | 0 | 0 | 0 | 0 | 0 | 0 | 0 | 0 | 0 | 0 | 0
0 | 11 | 0 | 0 | 0 | 0 | 0 | 0 | 0 | 0 | 0 | 0 | 0 | 0.51407 | 0.11528 | 0 | 0 | 0 | 0 | 0 | 0 | 0 | 0 | 0 | 0 | 0
1 | 0 | 0 | 0 | 0 | 0 | 0 | 0 | 0 | 0 | 0 | 0 | 0 | 0.11966 | 0.032322 | 0 | 0 | 0 | 0 | 0 | 0 | 0 | 0 | 0 | 0 | 0
1 | 1 | 0 | 0 | 0 | 0 | 0 | 0 | 0 | 0 | 0 | 0 | 0 | 0.50517 | 0.32999 | 0 | 0 | 0 | 0 | 0 | 0 | 0 | 0 | 0 | 0 | 0
1 | 2 | 0 | 0 | 0 | 0 | 0 | 0 | 0 | 0 | 2.451 | 1.7453 | 2.3291 | 3.9276 | 4.4596 | 1.8035 | 0 | 0 | 0 | 0 | 0 | 0 | 0 | 0 | 0 | 0
1 | 3 | 0 | 0 | 0 | 0 | 0 | 0 | 0 | 1.4784 | 4.7146 | 3.5906 | 3.7007 | 4.4584 | 4.14 | 5.0508 | 0.082125 | 0 | 0 | 0 | 0 | 0 | 0 | 0 | 0 | 0
1 | 4 | 0 | 0 | 0 | 0 | 0 | 0 | 0 | 1.427 | 4.6617 | 3.3394 | 3.1917 | 4.0749 | 3.7347 | 5.1486 | 0.060302 | 0 | 0 | 0 | 0 | 0 | 0 | 0 | 0 | 0
1 | 5 | 0 | 0 | 0 | 0 | 0 | 0 | 0 | 0.053497 | 3.6752 | 1.9061 | 1.636 | 2.4474 | 2.4732 | 0.91666 | 0 | 0 | 0 | 0 | 0 | 0 | 0 | 0 | 0 | 0
1 | 6 | 0 | 0 | 0 | 0 | 0 | 0 | 0 | 0 | 0 | 0.37663 | 0 | 0.65842 | 0.29989 | 0 | 0 | 0 | 0 | 0 | 0 | 0 | 0 | 0 | 0 | 0
1 | 7 | 0 | 0 | 0 | 0 | 0 | 0 | 0 | 0 | 0.95352 | 0.68747 | 0.26469 | 1.2075 | 0.78601 | 0 | 0 | 0 | 0 | 0 | 0 | 0 | 0 | 0 | 0 | 0
1 | 8 | 0 | 0 | 0 | 0 | 0 | 0 | 0 | 0 | 3.2335 | 1.7255 | 1.4754 | 2.3122 | 2.045 | 0.70411 | 0 | 0 | 0 | 0 | 0 | 0 | 0 | 0 | 0 | 0
1 | 9 | 0 | 0 | 0 | 0 | 0 | 0 | 0 | 0 | 3.007 | 2.1354 | 2.1806 | 2.9399 | 2.2247 | 0.56037 | 0 | 0 | 0 | 0 | 0 | 0 | 0 | 0 | 0 | 0
1 | 10 | 0 | 0 | 0 | 0 | 0 | 0 | 0 | 0 | 0 | 0.034413 | 0.63311 | 1.2512 | 0.8715 | 0 | 0 | 0 | 0 | 0 | 0 | 0 | 0 | 0 | 0 | 0
1 | 11 | 0 | 0 | 0 | 0 | 0 | 0 | 0 | 0 | 0 | 0 | 0 | 0.58456 | 0.16761 | 0 | 0 | 0 | 0 | 0 | 0 | 0 | 0 | 0 | 0 | 0
2 | 0 | 0 | 0 | 0 | 0 | 0 | 0 | 0 | 0 | 0 | 0 | 0 | 0.095012 | 0 | 0 | 0 | 0 | 0 | 0 | 0 | 0 | 0 | 0 | 0 | 0
2 | 1 | 0 | 0 | 0 | 0 | 0 | 0 | 0 | 0 | 0 | 0 | 0 | 0.51991 | 0.33646 | 0 | 0 | 0 | 0 | 0 | 0 | 0 | 0 | 0 | 0 | 0
2 | 2 | 0 | 0 | 0 | 0 | 0 | 0 | 0 | 0 | 2.388 | 1.8126 | 2.4011 | 4.0559 | 4.5169 | 1.8502 | 0 | 0 | 0 | 0 | 0 | 0 | 0 | 0 | 0 | 0
2 | 3 | 0 | 0 | 0 | 0 | 0 | 0 | 0 | 1.4118 | 4.7978 | 3.779 | 3.8778 | 4.6699 | 4.3412 | 5.0871 | 0.12253 | 0 | 0 | 0 | 0 | 0 | 0 | 0 | 0 | 0
2 | 4 | 0 | 0 | 0 | 0 | 0 | 0 | 0 | 1.3735 | 4.7559 | 3.5275 | 3.3501 | 4.2645 | 3.9067 | 5.1498 | 0.079474 | 0 | 0 | 0 | 0 | 0 | 0 | 0 | 0 | 0
2 | 5 | 0 | 0 | 0 | 0 | 0 | 0 | 0 | 0 | 3.7221 | 2.0446 | 1.7373 | 2.5781 | 2.5712 | 0.98713 | 0 | 0 | 0 | 0 | 0 | 0 | 0 | 0 | 0 | 0
2 | 6 | 0 | 0 | 0 | 0 | 0 | 0 | 0 | 0 | 0.016442 | 0.46982 | 0 | 0.742 | 0.36975 | 0 | 0 | 0 | 0 | 0 | 0 | 0 | 0 | 0 | 0 | 0
2 | 7 | 0 | 0 | 0 | 0 | 0 | 0 | 0 | 0 | 0.92758 | 0.78944 | 0.32723 | 1.3079 | 0.86769 | 0 | 0 | 0 | 0 | 0 | 0 | 0 | 0 | 0 | 0 | 0
2 | 8 | 0 | 0 | 0 | 0 | 0 | 0 | 0 | 0 | 3.2669 | 1.8645 | 1.5803 | 2.4485 | 2.1427 | 0.77313 | 0 | 0 | 0 | 0 | 0 | 0 | 0 | 0 | 0 | 0
2 | 9 | 0 | 0 | 0 | 0 | 0 | 0 | 0 | 0 | 3.0327 | 2.3016 | 2.3283 | 3.1164 | 2.3728 | 0.64333 | 0 | 0 | 0 | 0 | 0 | 0 | 0 | 0 | 0 | 0
2 | 10 | 0 | 0 | 0 | 0 | 0 | 0 | 0 | 0 | 0 | 0.091788 | 0.70105 | 1.3461 | 0.95558 | 0 | 0 | 0 | 0 | 0 | 0 | 0 | 0 | 0 | 0 | 0
2 | 11 | 0 | 0 | 0 | 0 | 0 | 0 | 0 | 0 | 0 | 0 | 0 | 0.67707 | 0.24147 | 0 | 0 | 0 | 0 | 0 | 0 | 0 | 0 | 0 | 0 | 0
3 | 0 | 0 | 0 | 0 | 0 | 0 | 0 | 0 | 0 | 0 | 0 | 0 | 0 | 0 | 0 | 0 | 0 | 0 | 0 | 0 | 0 | 0 | 0 | 0 | 0
3 | 1 | 0 | 0 | 0 | 0 | 0 | 0 | 0 | 0 | 0 | 0 | 0 | 0 | 0 | 0 | 0 | 0 | 0 | 0 | 0 | 0 | 0 | 0 | 0 | 0
3 | 2 | 0 | 0 | 0 | 0 | 0 | 0 | 0 | 0 | 0 | 0 | 0 | 0 | 0 | 0 | 0 | 0 | 0 | 0 | 0 | 0 | 0 | 0 | 0 | 0
3 | 3 | 0 | 0 | 0 | 0 | 0 | 0 | 0 | 0 | 0 | 0 | 0 | 0 | 0 | 0 | 0 | 0 | 0 | 0 | 0 | 0 | 0 | 0 | 0 | 0
3 | 4 | 0 | 0 | 0 | 0 | 0 | 0 | 0 | 0 | 0 | 0 | 0 | 0 | 0 | 0 | 0 | 0 | 0 | 0 | 0 | 0 | 0 | 0 | 0 | 0
3 | 5 | 0 | 0 | 0 | 0 | 0 | 0 | 0 | 0 | 0 | 0 | 0 | 0 | 0 | 0 | 0 | 0 | 0 | 0 | 0 | 0 | 0 | 0 | 0 | 0
3 | 6 | 0 | 0 | 0 | 0 | 0 | 0 | 0 | 0 | 0 | 0 | 0 | 0 | 0 | 0 | 0 | 0 | 0 | 0 | 0 | 0 | 0 | 0 | 0 | 0
3 | 7 | 0 | 0 | 0 | 0 | 0 | 0 | 0 | 0 | 0 | 0 | 0 | 0 | 0 | 0 | 0 | 0 | 0 | 0 | 0 | 0 | 0 | 0 | 0 | 0
3 | 8 | 0 | 0 | 0 | 0 | 0 | 0 | 0 | 0 | 0 | 0 | 0 | 0 | 0 | 0 | 0 | 0 | 0 | 0 | 0 | 0 | 0 | 0 | 0 | 0
3 | 9 | 0 | 0 | 0 | 0 | 0 | 0 | 0 | 0 | 0 | 0 | 0 | 0 | 0 | 0 | 0 | 0 | 0 | 0 | 0 | 0 | 0 | 0 | 0 | 0
3 | 10 | 0 | 0 | 0 | 0 | 0 | 0 | 0 | 0 | 0 | 0 | 0 | 0 | 0 | 0 | 0 | 0 | 0 | 0 | 0 | 0 | 0 | 0 | 0 | 0
3 | 11 | 0 | 0 | 0 | 0 | 0 | 0 | 0 | 0 | 0 | 0 | 0 | 0 | 0 | 0 | 0 | 0 | 0 | 0 | 0 | 0 | 0 | 0 | 0 | 0
4 | 0 | 0 | 0 | 0 | 0 | 0 | 0 | 0 | 0 | 0 | 0 | 0 | 0 | 0 | 0 | 0 | 0 | 0 | 0 | 0 | 0 | 0 | 0 | 0 | 0
4 | 1 | 0 | 0 | 0 | 0 | 0 | 0 | 0 | 0 | 0 | 0 | 0 | 0 | 0 | 0 | 0 | 0 | 0 | 0 | 0 | 0 | 0 | 0 | 0 | 0
4 | 2 | 0 | 0 | 0 | 0 | 0 | 0 | 0 | 0 | 0 | 0 | 0 | 0 | 0 | 0 | 0 | 0 | 0 | 0 | 0 | 0 | 0 | 0 | 0 | 0
4 | 3 | 0 | 0 | 0 | 0 | 0 | 0 | 0 | 0 | 0 | 0 | 0 | 0 | 0 | 0 | 0 | 0 | 0 | 0 | 0 | 0 | 0 | 0 | 0 | 0
4 | 4 | 0 | 0 | 0 | 0 | 0 | 0 | 0 | 0 | 0 | 0 | 0 | 0 | 0 | 0 | 0 | 0 | 0 | 0 | 0 | 0 | 0 | 0 | 0 | 0
4 | 5 | 0 | 0 | 0 | 0 | 0 | 0 | 0 | 0 | 0 | 0 | 0 | 0 | 0 | 0 | 0 | 0 | 0 | 0 | 0 | 0 | 0 | 0 | 0 | 0
4 | 6 | 0 | 0 | 0 | 0 | 0 | 0 | 0 | 0 | 0 | 0 | 0 | 0 | 0 | 0 | 0 | 0 | 0 | 0 | 0 | 0 | 0 | 0 | 0 | 0
4 | 7 | 0 | 0 | 0 | 0 | 0 | 0 | 0 | 0 | 0 | 0 | 0 | 0 | 0 | 0 | 0 | 0 | 0 | 0 | 0 | 0 | 0 | 0 | 0 | 0
4 | 8 | 0 | 0 | 0 | 0 | 0 | 0 | 0 | 0 | 0 | 0 | 0 | 0 | 0 | 0 | 0 | 0 | 0 | 0 | 0 | 0 | 0 | 0 | 0 | 0
4 | 9 | 0 | 0 | 0 | 0 | 0 | 0 | 0 | 0 | 0 | 0 | 0 | 0 | 0 | 0 | 0 | 0 | 0 | 0 | 0 | 0 | 0 | 0 | 0 | 0
4 | 10 | 0 | 0 | 0 | 0 | 0 | 0 | 0 | 0 | 0 | 0 | 0 | 0 | 0 | 0 | 0 | 0 | 0 | 0 | 0 | 0 | 0 | 0 | 0 | 0
4 | 11 | 0 | 0 | 0 | 0 | 0 | 0 | 0 | 0 | 0 | 0 | 0 | 0 | 0 | 0 | 0 | 0 | 0 | 0 | 0 | 0 | 0 | 0 | 0 | 0
5 | 0 | 0 | 0 | 0 | 0 | 0 | 0 | 0 | 0 | 0 | 0 | 0 | 0 | 0 | 0 | 0 | 0 | 0 | 0 | 0 | 0 | 0 | 0 | 0 | 0
5 | 1 | 0 | 0 | 0 | 0 | 0 | 0 | 0 | 0 | 0 | 0 | 0 | 0 | 0 | 0 | 0 | 0 | 0 | 0 | 0 | 0 | 0 | 0 | 0 | 0
5 | 2 | 0 | 0 | 0 | 0 | 0 | 0 | 0 | 0 | 0 | 0 | 0 | 0 | 0 | 0 | 0 | 0 | 0 | 0 | 0 | 0 | 0 | 0 | 0 | 0
5 | 3 | 0 | 0 | 0 | 0 | 0 | 0 | 0 | 0 | 0 | 0 | 0 | 0 | 0 | 0 | 0 | 0 | 0 | 0 | 0 | 0 | 0 | 0 | 0 | 0
5 | 4 | 0 | 0 | 0 | 0 | 0 | 0 | 0 | 0 | 0 | 0 | 0 | 0 | 0 | 0 | 0 | 0 | 0 | 0 | 0 | 0 | 0 | 0 | 0 | 0
5 | 5 | 0 | 0 | 0 | 0 | 0 | 0 | 0 | 0 | 0 | 0 | 0 | 0 | 0 | 0 | 0 | 0 | 0 | 0 | 0 | 0 | 0 | 0 | 0 | 0
5 | 6 | 0 | 0 | 0 | 0 | 0 | 0 | 0 | 0 | 0 | 0 | 0 | 0 | 0 | 0 | 0 | 0 | 0 | 0 | 0 | 0 | 0 | 0 | 0 | 0
5 | 7 | 0 | 0 | 0 | 0 | 0 | 0 | 0 | 0 | 0 | 0 | 0 | 0 | 0 | 0 | 0 | 0 | 0 | 0 | 0 | 0 | 0 | 0 | 0 | 0
5 | 8 | 0 | 0 | 0 | 0 | 0 | 0 | 0 | 0 | 0 | 0 | 0 | 0 | 0 | 0 | 0 | 0 | 0 | 0 | 0 | 0 | 0 | 0 | 0 | 0
5 | 9 | 0 | 0 | 0 | 0 | 0 | 0 | 0 | 0 | 0 | 0 | 0 | 0 | 0 | 0 | 0 | 0 | 0 | 0 | 0 | 0 | 0 | 0 | 0 | 0
5 | 10 | 0 | 0 | 0 | 0 | 0 | 0 | 0 | 0 | 0 | 0 | 0 | 0 | 0 | 0 | 0 | 0 | 0 | 0 | 0 | 0 | 0 | 0 | 0 | 0
5 | 11 | 0 | 0 | 0 | 0 | 0 | 0 | 0 | 0 | 0 | 0 | 0 | 0 | 0 | 0 | 0 | 0 | 0 | 0 | 0 | 0 | 0 | 0 | 0 | 0
6 | 0 | 0 | 0 | 0 | 0 | 0 | 0 | 0 | 0 | 0 | 0 | 0 | 0 | 0 | 0 | 0 | 0 | 0 | 0 | 0 | 0 | 0 | 0 | 0 | 0
6 | 1 | 0 | 0 | 0 | 0 | 0 | 0 | 0 | 0 | 0 | 0 | 0 | 0 | 0 | 0 | 0 | 0 | 0 | 0 | 0 | 0 | 0 | 0 | 0 | 0
6 | 2 | 0 | 0 | 0 | 0 | 0 | 0 | 0 | 0 | 0 | 0 | 0 | 0 | 0 | 0 | 0 | 0 | 0 | 0 | 0 | 0 | 0 | 0 | 0 | 0
6 | 3 | 0 | 0 | 0 | 0 | 0 | 0 | 0 | 0 | 0 | 0 | 0 | 0 | 0 | 0 | 0 | 0 | 0 | 0 | 0 | 0 | 0 | 0 | 0 | 0
6 | 4 | 0 | 0 | 0 | 0 | 0 | 0 | 0 | 0 | 0 | 0 | 0 | 0 | 0 | 0 | 0 | 0 | 0 | 0 | 0 | 0 | 0 | 0 | 0 | 0
6 | 5 | 0 | 0 | 0 | 0 | 0 | 0 | 0 | 0 | 0 | 0 | 0 | 0 | 0 | 0 | 0 | 0 | 0 | 0 | 0 | 0 | 0 | 0 | 0 | 0
6 | 6 | 0 | 0 | 0 | 0 | 0 | 0 | 0 | 0 | 0 | 0 | 0 | 0 | 0 | 0 | 0 | 0 | 0 | 0 | 0 | 0 | 0 | 0 | 0 | 0
6 | 7 | 0 | 0 | 0 | 0 | 0 | 0 | 0 | 0 | 0 | 0 | 0 | 0 | 0 | 0 | 0 | 0 | 0 | 0 | 0 | 0 | 0 | 0 | 0 | 0
6 | 8 | 0 | 0 | 0 | 0 | 0 | 0 | 0 | 0 | 0 | 0 | 0 | 0 | 0 | 0 | 0 | 0 | 0 | 0 | 0 | 0 | 0 | 0 | 0 | 0
6 | 9 | 0 | 0 | 0 | 0 | 0 | 0 | 0 | 0 | 0 | 0 | 0 | 0 | 0 | 0 | 0 | 0 | 0 | 0 | 0 | 0 | 0 | 0 | 0 | 0
6 | 10 | 0 | 0 | 0 | 0 | 0 | 0 | 0 | 0 | 0 | 0 | 0 | 0 | 0 | 0 | 0 | 0 | 0 | 0 | 0 | 0 | 0 | 0 | 0 | 0
6 | 11 | 0 | 0 | 0 | 0 | 0 | 0 | 0 | 0 | 0 | 0 | 0 | 0 | 0 | 0 | 0 | 0 | 0 | 0 | 0 | 0 | 0 | 0 | 0 | 0
7 | 0 | 0 | 0 | 0 | 0 | 0 | 0 | 0 | 0 | 0 | 0 | 0 | 0 | 0 | 0 | 0 | 0 | 0 | 0 | 0 | 0 | 0 | 0 | 0 | 0
7 | 1 | 0 | 0 | 0 | 0 | 0 | 0 | 0 | 0 | 0 | 0 | 0 | 0 | 0 | 0 | 0 | 0 | 0 | 0 | 0 | 0 | 0 | 0 | 0 | 0
7 | 2 | 0 | 0 | 0 | 0 | 0 | 0 | 0 | 0 | 0 | 0 | 0 | 0 | 0 | 0 | 0 | 0 | 0 | 0 | 0 | 0 | 0 | 0 | 0 | 0
7 | 3 | 0 | 0 | 0 | 0 | 0 | 0 | 0 | 0 | 0 | 0 | 0 | 0 | 0 | 0 | 0 | 0 | 0 | 0 | 0 | 0 | 0 | 0 | 0 | 0
7 | 4 | 0 | 0 | 0 | 0 | 0 | 0 | 0 | 0 | 0 | 0 | 0 | 0 | 0 | 0 | 0 | 0 | 0 | 0 | 0 | 0 | 0 | 0 | 0 | 0
7 | 5 | 0 | 0 | 0 | 0 | 0 | 0 | 0 | 0 | 0 | 0 | 0 | 0 | 0 | 0 | 0 | 0 | 0 | 0 | 0 | 0 | 0 | 0 | 0 | 0
7 | 6 | 0 | 0 | 0 | 0 | 0 | 0 | 0 | 0 | 0 | 0 | 0 | 0 | 0 | 0 | 0 | 0 | 0 | 0 | 0 | 0 | 0 | 0 | 0 | 0
7 | 7 | 0 | 0 | 0 | 0 | 0 | 0 | 0 | 0 | 0 | 0 | 0 | 0 | 0 | 0 | 0 | 0 | 0 | 0 | 0 | 0 | 0 | 0 | 0 | 0
7 | 8 | 0 | 0 | 0 | 0 | 0 | 0 | 0 | 0 | 0 | 0 | 0 | 0 | 0 | 0 | 0 | 0 | 0 | 0 | 0 | 0 | 0 | 0 | 0 | 0
7 | 9 | 0 | 0 | 0 | 0 | 0 | 0 | 0 | 0 | 0 | 0 | 0 | 0 | 0 | 0 | 0 | 0 | 0 | 0 | 0 | 0 | 0 | 0 | 0 | 0
7 | 10 | 0 | 0 | 0 | 0 | 0 | 0 | 0 | 0 | 0 | 0 | 0 | 0 | 0 | 0 | 0 | 0 | 0 | 0 | 0 | 0 | 0 | 0 | 0 | 0
7 | 11 | 0 | 0 | 0 | 0 | 0 | 0 | 0 | 0 | 0 | 0 | 0 | 0 | 0 | 0 | 0 | 0 | 0 | 0 | 0 | 0 | 0 | 0 | 0 | 0
8 | 0 | 0 | 0 | 0 | 0 | 0 | 0 | 0 | 0 | 0 | 0 | 0 | 0 | 0 | 0 | 0 | 0 | 0 | 0 | 0 | 0 | 0 | 0 | 0 | 0
8 | 1 | 0 | 0 | 0 | 0 | 0 | 0 | 0 | 0 | 0 | 0 | 0 | 0 | 0 | 0 | 0 | 0 | 0 | 0 | 0 | 0 | 0 | 0 | 0 | 0
8 | 2 | 0 | 0 | 0 | 0 | 0 | 0 | 0 | 0 | 0 | 0 | 0 | 0 | 0 | 0 | 0 | 0 | 0 | 0 | 0 | 0 | 0 | 0 | 0 | 0
8 | 3 | 0 | 0 | 0 | 0 | 0 | 0 | 0 | 0 | 0 | 0 | 0 | 0 | 0 | 0 | 0 | 0 | 0 | 0 | 0 | 0 | 0 | 0 | 0 | 0
8 | 4 | 0 | 0 | 0 | 0 | 0 | 0 | 0 | 0 | 0 | 0 | 0 | 0 | 0 | 0 | 0 | 0 | 0 | 0 | 0 | 0 | 0 | 0 | 0 | 0
8 | 5 | 0 | 0 | 0 | 0 | 0 | 0 | 0 | 0 | 0 | 0 | 0 | 0 | 0 | 0 | 0 | 0 | 0 | 0 | 0 | 0 | 0 | 0 | 0 | 0
8 | 6 | 0 | 0 | 0 | 0 | 0 | 0 | 0 | 0 | 0 | 0 | 0 | 0 | 0 | 0 | 0 | 0 | 0 | 0 | 0 | 0 | 0 | 0 | 0 | 0
8 | 7 | 0 | 0 | 0 | 0 | 0 | 0 | 0 | 0 | 0 | 0 | 0 | 0 | 0 | 0 | 0 | 0 | 0 | 0 | 0 | 0 | 0 | 0 | 0 | 0
8 | 8 | 0 | 0 | 0 | 0 | 0 | 0 | 0 | 0 | 0 | 0 | 0 | 0 | 0 | 0 | 0 | 0 | 0 | 0 | 0 | 0 | 0 | 0 | 0 | 0
8 | 9 | 0 | 0 | 0 | 0 | 0 | 0 | 0 | 0 | 0 | 0 | 0 | 0 | 0 | 0 | 0 | 0 | 0 | 0 | 0 | 0 | 0 | 0 | 0 | 0
8 | 10 | 0 | 0 | 0 | 0 | 0 | 0 | 0 | 0 | 0 | 0 | 0 | 0 | 0 | 0 | 0 | 0 | 0 | 0 | 0 | 0 | 0 | 0 | 0 | 0
8 | 11 | 0 | 0 | 0 | 0 | 0 | 0 | 0 | 0 | 0 | 0 | 0 | 0 | 0 | 0 | 0 | 0 | 0 | 0 | 0 | 0 | 0 | 0 | 0 | 0
9 | 0 | 0 | 0 | 0 | 0 | 0 | 0 | 0 | 0 | 0 | 0 | 0 | 0 | 0 | 0 | 0 | 0 | 0 | 0 | 0 | 0 | 0 | 0 | 0 | 0
9 | 1 | 0 | 0 | 0 | 0 | 0 | 0 | 0 | 0 | 0 | 0 | 0 | 0 | 0 | 0 | 0 | 0 | 0 | 0 | 0 | 0 | 0 | 0 | 0 | 0
9 | 2 | 0 | 0 | 0 | 0 | 0 | 0 | 0 | 0 | 0 | 0 | 0 | 0 | 0 | 0 | 0 | 0 | 0 | 0 | 0 | 0 | 0 | 0 | 0 | 0
9 | 3 | 0 | 0 | 0 | 0 | 0 | 0 | 0 | 0 | 0 | 0 | 0 | 0 | 0 | 0 | 0 | 0 | 0 | 0 | 0 | 0 | 0 | 0 | 0 | 0
9 | 4 | 0 | 0 | 0 | 0 | 0 | 0 | 0 | 0 | 0 | 0 | 0 | 0 | 0 | 0 | 0 | 0 | 0 | 0 | 0 | 0 | 0 | 0 | 0 | 0
9 | 5 | 0 | 0 | 0 | 0 | 0 | 0 | 0 | 0 | 0 | 0 | 0 | 0 | 0 | 0 | 0 | 0 | 0 | 0 | 0 | 0 | 0 | 0 | 0 | 0
9 | 6 | 0 | 0 | 0 | 0 | 0 | 0 | 0 | 0 | 0 | 0 | 0 | 0 | 0 | 0 | 0 | 0 | 0 | 0 | 0 | 0 | 0 | 0 | 0 | 0
9 | 7 | 0 | 0 | 0 | 0 | 0 | 0 | 0 | 0 | 0 | 0 | 0 | 0 | 0 | 0 | 0 | 0 | 0 | 0 | 0 | 0 | 0 | 0 | 0 | 0
9 | 8 | 0 | 0 | 0 | 0 | 0 | 0 | 0 | 0 | 0 | 0 | 0 | 0 | 0 | 0 | 0 | 0 | 0 | 0 | 0 | 0 | 0 | 0 | 0 | 0
9 | 9 | 0 | 0 | 0 | 0 | 0 | 0 | 0 | 0 | 0 | 0 | 0 | 0 | 0 | 0 | 0 | 0 | 0 | 0 | 0 | 0 | 0 | 0 | 0 | 0
9 | 10 | 0 | 0 | 0 | 0 | 0 | 0 | 0 | 0 | 0 | 0 | 0 | 0 | 0 | 0 | 0 | 0 | 0 | 0 | 0 | 0 | 0 | 0 | 0 | 0
9 | 11 | 0 | 0 | 0 | 0 | 0 | 0 | 0 | 0 | 0 | 0 | 0 | 0 | 0 | 0 | 0 | 0 | 0 | 0 | 0 | 0 | 0 | 0 | 0 | 0
10 | 0 | 0 | 0 | 0 | 0 | 0 | 0 | 0 | 0 | 0 | 0 | 0 | 0 | 0 | 0 | 0 | 0 | 0 | 0 | 0 | 0 | 0 | 0 | 0 | 0
10 | 1 | 0 | 0 | 0 | 0 | 0 | 0 | 0 | 0 | 0 | 0 | 0 | 0 | 0 | 0 | 0 | 0 | 0 | 0 | 0 | 0 | 0 | 0 | 0 | 0
10 | 2 | 0 | 0 | 0 | 0 | 0 | 0 | 0 | 0 | 0 | 0 | 0 | 0 | 0 | 0 | 0 | 0 | 0 | 0 | 0 | 0 | 0 | 0 | 0 | 0
10 | 3 | 0 | 0 | 0 | 0 | 0 | 0 | 0 | 0 | 0 | 0 | 0 | 0 | 0 | 0 | 0 | 0 | 0 | 0 | 0 | 0 | 0 | 0 | 0 | 0
10 | 4 | 0 | 0 | 0 | 0 | 0 | 0 | 0 | 0 | 0 | 0 | 0 | 0 | 0 | 0 | 0 | 0 | 0 | 0 | 0 | 0 | 0 | 0 | 0 | 0
10 | 5 | 0 | 0 | 0 | 0 | 0 | 0 | 0 | 0 | 0 | 0 | 0 | 0 | 0 | 0 | 0 | 0 | 0 | 0 | 0 | 0 | 0 | 0 | 0 | 0
10 | 6 | 0 | 0 | 0 | 0 | 0 | 0 | 0 | 0 | 0 | 0 | 0 | 0 | 0 | 0 | 0 | 0 | 0 | 0 | 0 | 0 | 0 | 0 | 0 | 0
10 | 7 | 0 | 0 | 0 | 0 | 0 | 0 | 0 | 0 | 0 | 0 | 0 | 0 | 0 | 0 | 0 | 0 | 0 | 0 | 0 | 0 | 0 | 0 | 0 | 0
10 | 8 | 0 | 0 | 0 | 0 | 0 | 0 | 0 | 0 | 0 | 0 | 0 | 0 | 0 | 0 | 0 | 0 | 0 | 0 | 0 | 0 | 0 | 0 | 0 | 0
10 | 9 | 0 | 0 | 0 | 0 | 0 | 0 | 0 | 0 | 0 | 0 | 0 | 0 | 0 | 0 | 0 | 0 | 0 | 0 | 0 | 0 | 0 | 0 | 0 | 0
10 | 10 | 0 | 0 | 0 | 0 | 0 | 0 | 0 | 0 | 0 | 0 | 0 | 0 | 0 | 0 | 0 | 0 | 0 | 0 | 0 | 0 | 0 | 0 | 0 | 0
10 | 11 | 0 | 0 | 0 | 0 | 0 | 0 | 0 | 0 | 0 | 0 | 0 | 0 | 0 | 0 | 0 | 0 | 0 | 0 | 0 | 0 | 0 | 0 | 0 | 0
11 | 0 | 0 | 0 | 0 | 0 | 0 | 0 | 0 | 0 | 0 | 0 | 0 | 0 | 0 | 0 | 0 | 0 | 0 | 0 | 0 | 0 | 0 | 0 | 0 | 0
11 | 1 | 0 | 0 | 0 | 0 | 0 | 0 | 0 | 0 | 0 | 0 | 0 | 0 | 0 | 0 | 0 | 0 | 0 | 0 | 0 | 0 | 0 | 0 | 0 | 0
11 | 2 | 0 | 0 | 0 | 0 | 0 | 0 | 0 | 0 | 0 | 0 | 0 | 0 | 0 | 0 | 0 | 0 | 0 | 0 | 0 | 0 | 0 | 0 | 0 | 0
11 | 3 | 0 | 0 | 0 | 0 | 0 | 0 | 0 | 0 | 0 | 0 | 0 | 0 | 0 | 0 | 0 | 0 | 0 | 0 | 0 | 0 | 0 | 0 | 0 | 0
11 | 4 | 0 | 0 | 0 | 0 | 0 | 0 | 0 | 0 | 0 | 0 | 0 | 0 | 0 | 0 | 0 | 0 | 0 | 0 | 0 | 0 | 0 | 0 | 0 | 0
11 | 5 | 0 | 0 | 0 | 0 | 0 | 0 | 0 | 0 | 0 | 0 | 0 | 0 | 0 | 0 | 0 | 0 | 0 | 0 | 0 | 0 | 0 | 0 | 0 | 0
11 | 6 | 0 | 0 | 0 | 0 | 0 | 0 | 0 | 0 | 0 | 0 | 0 | 0 | 0 | 0 | 0 | 0 | 0 | 0 | 0 | 0 | 0 | 0 | 0 | 0
11 | 7 | 0 | 0 | 0 | 0 | 0 | 0 | 0 | 0 | 0 | 0 | 0 | 0 | 0 | 0 | 0 | 0 | 0 | 0 | 0 | 0 | 0 | 0 | 0 | 0
11 | 8 | 0 | 0 | 0 | 0 | 0 | 0 | 0 | 0 | 0 | 0 | 0 | 0 | 0 | 0 | 0 | 0 | 0 | 0 | 0 | 0 | 0 | 0 | 0 | 0
11 | 9 | 0 | 0 | 0 | 0 | 0 | 0 | 0 | 0 | 0 | 0 | 0 | 0 | 0 | 0 | 0 | 0 | 0 | 0 | 0 | 0 | 0 | 0 | 0 | 0
11 | 10 | 0 | 0 | 0 | 0 | 0 | 0 | 0 | 0 | 0 | 0 | 0 | 0 | 0 | 0 | 0 | 0 | 0 | 0 | 0 | 0 | 0 | 0 | 0 | 0
11 | 11 | 0 | 0 | 0 | 0 | 0 | 0 | 0 | 0 | 0 | 0 | 0 | 0 | 0 | 0 | 0 | 0 | 0 | 0 | 0 | 0 | 0 | 0 | 0 | 0
12 | 0 | 0 | 0 | 0 | 0 | 0 | 0 | 0 | 0 | 0 | 0 | 0 | 0 | 0 | 0 | 0 | 0 | 0 | 0 | 0 | 0 | 0 | 0 | 0 | 0
12 | 1 | 0 | 0 | 0 | 0 | 0 | 0 | 0 | 0 | 0 | 0 | 0 | 0 | 0 | 0 | 0 | 0 | 0 | 0 | 0 | 0 | 0 | 0 | 0 | 0
12 | 2 | 0 | 0 | 0 | 0 | 0 | 0 | 0 | 0 | 0 | 0 | 0 | 0 | 0 | 0 | 0 | 0 | 0 | 0 | 0 | 0 | 0 | 0 | 0 | 0
12 | 3 | 0 | 0 | 0 | 0 | 0 | 0 | 0 | 0 | 0 | 0 | 0 | 0 | 0 | 0 | 0 | 0 | 0 | 0 | 0 | 0 | 0 | 0 | 0 | 0
12 | 4 | 0 | 0 | 0 | 0 | 0 | 0 | 0 | 0 | 0 | 0 | 0 | 0 | 0 | 0 | 0 | 0 | 0 | 0 | 0 | 0 | 0 | 0 | 0 | 0
12 | 5 | 0 | 0 | 0 | 0 | 0 | 0 | 0 | 0 | 0 | 0 | 0 | 0 | 0 | 0 | 0 | 0 | 0 | 0 | 0 | 0 | 0 | 0 | 0 | 0
12 | 6 | 0 | 0 | 0 | 0 | 0 | 0 | 0 | 0 | 0 | 0 | 0 | 0 | 0 | 0 | 0 | 0 | 0 | 0 | 0 | 0 | 0 | 0 | 0 | 0
12 | 7 | 0 | 0 | 0 | 0 | 0 | 0 | 0 | 0 | 0 | 0 | 0 | 0 | 0 | 0 | 0 | 0 | 0 | 0 | 0 | 0 | 0 | 0 | 0 | 0
12 | 8 | 0 | 0 | 0 | 0 | 0 | 0 | 0 | 0 | 0 | 0 | 0 | 0 | 0 | 0 | 0 | 0 | 0 | 0 | 0 | 0 | 0 | 0 | 0 | 0
12 | 9 | 0 | 0 | 0 | 0 | 0 | 0 | 0 | 0 | 0 | 0 | 0 | 0 | 0 | 0 | 0 | 0 | 0 | 0 | 0 | 0 | 0 | 0 | 0 | 0
12 | 10 | 0 | 0 | 0 | 0 | 0 | 0 | 0 | 0 | 0 | 0 | 0 | 0 | 0 | 0 | 0 | 0 | 0 | 0 | 0 | 0 | 0 | 0 | 0 | 0
12 | 11 | 0 | 0 | 0 | 0 | 0 | 0 | 0 | 0 | 0 | 0 | 0 | 0 | 0 | 0 | 0 | 0 | 0 | 0 | 0 | 0 | 0 | 0 | 0 | 0
13 | 0 | 0 | 0 | 0 | 0 | 0 | 0 | 0 | 0 | 0 | 0 | 0 | 0 | 0 | 0 | 0 | 0 | 0 | 0 | 0 | 0 | 0 | 0 | 0 | 0
13 | 1 | 0 | 0 | 0 | 0 | 0 | 0 | 0 | 0 | 0 | 0 | 0 | 0 | 0 | 0 | 0 | 0 | 0 | 0 | 0 | 0 | 0 | 0 | 0 | 0
13 | 2 | 0 | 0 | 0 | 0 | 0 | 0 | 0 | 0 | 0 | 0 | 0 | 0 | 0 | 0 | 0 | 0 | 0 | 0 | 0 | 0 | 0 | 0 | 0 | 0
13 | 3 | 0 | 0 | 0 | 0 | 0 | 0 | 0 | 0 | 0 | 0 | 0 | 0 | 0 | 0 | 0 | 0 | 0 | 0 | 0 | 0 | 0 | 0 | 0 | 0
13 | 4 | 0 | 0 | 0 | 0 | 0 | 0 | 0 | 0 | 0 | 0 | 0 | 0 | 0 | 0 | 0 | 0 | 0 | 0 | 0 | 0 | 0 | 0 | 0 | 0
13 | 5 | 0 | 0 | 0 | 0 | 0 | 0 | 0 | 0 | 0 | 0 | 0 | 0 | 0 | 0 | 0 | 0 | 0 | 0 | 0 | 0 | 0 | 0 | 0 | 0
13 | 6 | 0 | 0 | 0 | 0 | 0 | 0 | 0 | 0 | 0 | 0 | 0 | 0 | 0 | 0 | 0 | 0 | 0 | 0 | 0 | 0 | 0 | 0 | 0 | 0
13 | 7 | 0 | 0 | 0 | 0 | 0 | 0 | 0 | 0 | 0 | 0 | 0 | 0 | 0 | 0 | 0 | 0 | 0 | 0 | 0 | 0 | 0 | 0 | 0 | 0
13 | 8 | 0 | 0 | 0 | 0 | 0 | 0 | 0 | 0 | 0 | 0 | 0 | 0 | 0 | 0 | 0 | 0 | 0 | 0 | 0 | 0 | 0 | 0 | 0 | 0
13 | 9 | 0 | 0 | 0 | 0 | 0 | 0 | 0 | 0 | 0 | 0 | 0 | 0 | 0 | 0 | 0 | 0 | 0 | 0 | 0 | 0 | 0 | 0 | 0 | 0
13 | 10 | 0 | 0 | 0 | 0 | 0 | 0 | 0 | 0 | 0 | 0 | 0 | 0 | 0 | 0 | 0 | 0 | 0 | 0 | 0 | 0 | 0 | 0 | 0 | 0
13 | 11 | 0 | 0 | 0 | 0 | 0 | 0 | 0 | 0 | 0 | 0 | 0 | 0 | 0 | 0 | 0 | 0 | 0 | 0 | 0 | 0 | 0 | 0 | 0 | 0
14 | 0 | 0 | 0 | 0 | 0 | 0 | 0 | 0 | 0 | 0 | 0 | 0 | 0 | 0 | 0 | 0 | 0 | 0 | 0 | 0 | 0 | 0 | 0 | 0 | 0
14 | 1 | 0 | 0 | 0 | 0 | 0 | 0 | 0 | 0 | 0 | 0 | 0 | 0 | 0 | 0 | 0 | 0 | 0 | 0 | 0 | 0 | 0 | 0 | 0 | 0
14 | 2 | 0 | 0 | 0 | 0 | 0 | 0 | 0 | 0 | 0 | 0 | 0 | 0 | 0 | 0 | 0 | 0 | 0 | 0 | 0 | 0 | 0 | 0 | 0 | 0
14 | 3 | 0 | 0 | 0 | 0 | 0 | 0 | 0 | 0 | 0 | 0 | 0 | 0 | 0 | 0 | 0 | 0 | 0 | 0 | 0 | 0 | 0 | 0 | 0 | 0
14 | 4 | 0 | 0 | 0 | 0 | 0 | 0 | 0 | 0 | 0 | 0 | 0 | 0 | 0 | 0 | 0 | 0 | 0 | 0 | 0 | 0 | 0 | 0 | 0 | 0
14 | 5 | 0 | 0 | 0 | 0 | 0 | 0 | 0 | 0 | 0 | 0 | 0 | 0 | 0 | 0 | 0 | 0 | 0 | 0 | 0 | 0 | 0 | 0 | 0 | 0
14 | 6 | 0 | 0 | 0 | 0 | 0 | 0 | 0 | 0 | 0 | 0 | 0 | 0 | 0 | 0 | 0 | 0 | 0 | 0 | 0 | 0 | 0 | 0 | 0 | 0
14 | 7 | 0 | 0 | 0 | 0 | 0 | 0 | 0 | 0 | 0 | 0 | 0 | 0 | 0 | 0 | 0 | 0 | 0 | 0 | 0 | 0 | 0 | 0 | 0 | 0
14 | 8 | 0 | 0 | 0 | 0 | 0 | 0 | 0 | 0 | 0 | 0 | 0 | 0 | 0 | 0 | 0 | 0 | 0 | 0 | 0 | 0 | 0 | 0 | 0 | 0
14 | 9 | 0 | 0 | 0 | 0 | 0 | 0 | 0 | 0 | 0 | 0 | 0 | 0 | 0 | 0 | 0 | 0 | 0 | 0 | 0 | 0 | 0 | 0 | 0 | 0
14 | 10 | 0 | 0 | 0 | 0 | 0 | 0 | 0 | 0 | 0 | 0 | 0 | 0 | 0 | 0 | 0 | 0 | 0 | 0 | 0 | 0 | 0 | 0 | 0 | 0
14 | 11 | 0 | 0 | 0 | 0 | 0 | 0 | 0 | 0 | 0 | 0 | 0 | 0 | 0 | 0 | 0 | 0 | 0 | 0 | 0 | 0 | 0 | 0 | 0 | 0
15 | 0 | 0 | 0 | 0 | 0 | 0 | 0 | 0 | 0 | 0 | 0 | 0 | 0 | 0 | 0 | 0 | 0 | 0 | 0 | 0 | 0 | 0 | 0 | 0 | 0
15 | 1 | 0 | 0 | 0 | 0 | 0 | 0 | 0 | 0 | 0 | 0 | 0 | 0 | 0 | 0 | 0 | 0 | 0 | 0 | 0 | 0 | 0 | 0 | 0 | 0
15 | 2 | 0 | 0 | 0 | 0 | 0 | 0 | 0 | 0 | 0 | 0 | 0 | 0 | 0 | 0 | 0 | 0 | 0 | 0 | 0 | 0 | 0 | 0 | 0 | 0
15 | 3 | 0 | 0 | 0 | 0 | 0 | 0 | 0 | 0 | 0 | 0 | 0 | 0 | 0 | 0 | 0 | 0 | 0 | 0 | 0 | 0 | 0 | 0 | 0 | 0
15 | 4 | 0 | 0 | 0 | 0 | 0 | 0 | 0 | 0 | 0 | 0 | 0 | 0 | 0 | 0 | 0 | 0 | 0 | 0 | 0 | 0 | 0 | 0 | 0 | 0
15 | 5 | 0 | 0 | 0 | 0 | 0 | 0 | 0 | 0 | 0 | 0 | 0 | 0 | 0 | 0 | 0 | 0 | 0 | 0 | 0 | 0 | 0 | 0 | 0 | 0
15 | 6 | 0 | 0 | 0 | 0 | 0 | 0 | 0 | 0 | 0 | 0 | 0 | 0 | 0 | 0 | 0 | 0 | 0 | 0 | 0 | 0 | 0 | 0 | 0 | 0
15 | 7 | 0 | 0 | 0 | 0 | 0 | 0 | 0 | 0 | 0 | 0 | 0 | 0 | 0 | 0 | 0 | 0 | 0 | 0 | 0 | 0 | 0 | 0 | 0 | 0
15 | 8 | 0 | 0 | 0 | 0 | 0 | 0 | 0 | 0 | 0 | 0 | 0 | 0 | 0 | 0 | 0 | 0 | 0 | 0 | 0 | 0 | 0 | 0 | 0 | 0
15 | 9 | 0 | 0 | 0 | 0 | 0 | 0 | 0 | 0 | 0 | 0 | 0 | 0 | 0 | 0 | 0 | 0 | 0 | 0 | 0 | 0 | 0 | 0 | 0 | 0
15 | 10 | 0 | 0 | 0 | 0 | 0 | 0 | 0 | 0 | 0 | 0 | 0 | 0 | 0 | 0 | 0 | 0 | 0 | 0 | 0 | 0 | 0 | 0 | 0 | 0
15 | 11 | 0 | 0 | 0 | 0 | 0 | 0 | 0 | 0 | 0 | 0 | 0 | 0 | 0 | 0 | 0 | 0 | 0 | 0 | 0 | 0 | 0 | 0 | 0 | 0
16 | 0 | 0 | 0 | 0 | 0 | 0 | 0 | 0 | 0 | 0 | 0 | 0 | 0 | 0 | 0 | 0 | 0 | 0 | 0 | 0 | 0 | 0 | 0 | 0 | 0
16 | 1 | 0 | 0 | 0 | 0 | 0 | 0 | 0 | 0 | 0 | 0 | 0 | 0 | 0 | 0 | 0 | 0 | 0 | 0 | 0 | 0 | 0 | 0 | 0 | 0
16 | 2 | 0 | 0 | 0 | 0 | 0 | 0 | 0 | 0 | 0 | 0 | 0 | 0 | 0 | 0 | 0 | 0 | 0 | 0 | 0 | 0 | 0 | 0 | 0 | 0
16 | 3 | 0 | 0 | 0 | 0 | 0 | 0 | 0 | 0 | 0 | 0 | 0 | 0 | 0 | 0 | 0 | 0 | 0 | 0 | 0 | 0 | 0 | 0 | 0 | 0
16 | 4 | 0 | 0 | 0 | 0 | 0 | 0 | 0 | 0 | 0 | 0 | 0 | 0 | 0 | 0 | 0 | 0 | 0 | 0 | 0 | 0 | 0 | 0 | 0 | 0
16 | 5 | 0 | 0 | 0 | 0 | 0 | 0 | 0 | 0 | 0 | 0 | 0 | 0 | 0 | 0 | 0 | 0 | 0 | 0 | 0 | 0 | 0 | 0 | 0 | 0
16 | 6 | 0 | 0 | 0 | 0 | 0 | 0 | 0 | 0 | 0 | 0 | 0 | 0 | 0 | 0 | 0 | 0 | 0 | 0 | 0 | 0 | 0 | 0 | 0 | 0
16 | 7 | 0 | 0 | 0 | 0 | 0 | 0 | 0 | 0 | 0 | 0 | 0 | 0 | 0 | 0 | 0 | 0 | 0 | 0 | 0 | 0 | 0 | 0 | 0 | 0
16 | 8 | 0 | 0 | 0 | 0 | 0 | 0 | 0 | 0 | 0 | 0 | 0 | 0 | 0 | 0 | 0 | 0 | 0 | 0 | 0 | 0 | 0 | 0 | 0 | 0
16 | 9 | 0 | 0 | 0 | 0 | 0 | 0 | 0 | 0 | 0 | 0 | 0 | 0 | 0 | 0 | 0 | 0 | 0 | 0 | 0 | 0 | 0 | 0 | 0 | 0
16 | 10 | 0 | 0 | 0 | 0 | 0 | 0 | 0 | 0 | 0 | 0 | 0 | 0 | 0 | 0 | 0 | 0 | 0 | 0 | 0 | 0 | 0 | 0 | 0 | 0
16 | 11 | 0 | 0 | 0 | 0 | 0 | 0 | 0 | 0 | 0 | 0 | 0 | 0 | 0 | 0 | 0 | 0 | 0 | 0 | 0 | 0 | 0 | 0 | 0 | 0
17 | 0 | 0 | 0 | 0 | 0 | 0 | 0 | 0 | 0 | 0 | 0 | 0 | 0 | 0 | 0 | 0 | 0 | 0 | 0 | 0 | 0 | 0 | 0 | 0 | 0
17 | 1 | 0 | 0 | 0 | 0 | 0 | 0 | 0 | 0 | 0 | 0 | 0 | 0 | 0 | 0 | 0 | 0 | 0 | 0 | 0 | 0 | 0 | 0 | 0 | 0
17 | 2 | 0 | 0 | 0 | 0 | 0 | 0 | 0 | 0 | 0 | 0 | 0 | 0 | 0 | 0 | 0 | 0 | 0 | 0 | 0 | 0 | 0 | 0 | 0 | 0
17 | 3 | 0 | 0 | 0 | 0 | 0 | 0 | 0 | 0 | 0 | 0 | 0 | 0 | 0 | 0 | 0 | 0 | 0 | 0 | 0 | 0 | 0 | 0 | 0 | 0
17 | 4 | 0 | 0 | 0 | 0 | 0 | 0 | 0 | 0 | 0 | 0 | 0 | 0 | 0 | 0 | 0 | 0 | 0 | 0 | 0 | 0 | 0 | 0 | 0 | 0
17 | 5 | 0 | 0 | 0 | 0 | 0 | 0 | 0 | 0 | 0 | 0 | 0 | 0 | 0 | 0 | 0 | 0 | 0 | 0 | 0 | 0 | 0 | 0 | 0 | 0
17 | 6 | 0 | 0 | 0 | 0 | 0 | 0 | 0 | 0 | 0 | 0 | 0 | 0 | 0 | 0 | 0 | 0 | 0 | 0 | 0 | 0 | 0 | 0 | 0 | 0
17 | 7 | 0 | 0 | 0 | 0 | 0 | 0 | 0 | 0 | 0 | 0 | 0 | 0 | 0 | 0 | 0 | 0 | 0 | 0 | 0 | 0 | 0 | 0 | 0 | 0
17 | 8 | 0 | 0 | 0 | 0 | 0 | 0 | 0 | 0 | 0 | 0 | 0 | 0 | 0 | 0 | 0 | 0 | 0 | 0 | 0 | 0 | 0 | 0 | 0 | 0
17 | 9 | 0 | 0 | 0 | 0 | 0 | 0 | 0 | 0 | 0 | 0 | 0 | 0 | 0 | 0 | 0 | 0 | 0 | 0 | 0 | 0 | 0 | 0 | 0 | 0
17 | 10 | 0 | 0 | 0 | 0 | 0 | 0 | 0 | 0 | 0 | 0 | 0 | 0 | 0 | 0 | 0 | 0 | 0 | 0 | 0 | 0 | 0 | 0 | 0 | 0
17 | 11 | 0 | 0 | 0 | 0 | 0 | 0 | 0 | 0 | 0 | 0 | 0 | 0 | 0 | 0 | 0 | 0 | 0 | 0 | 0 | 0 | 0 | 0 | 0 | 0
18 | 0 | 0 | 0 | 0 | 0 | 0 | 0 | 0 | 0 | 0 | 0 | 0 | 0 | 0 | 0 | 0 | 0 | 0 | 0 | 0 | 0 | 0 | 0 | 0 | 0
18 | 1 | 0 | 0 | 0 | 0 | 0 | 0 | 0 | 0 | 0 | 0 | 0 | 0 | 0 | 0 | 0 | 0 | 0 | 0 | 0 | 0 | 0 | 0 | 0 | 0
18 | 2 | 0 | 0 | 0 | 0 | 0 | 0 | 0 | 0 | 0 | 0 | 0 | 0 | 0 | 0 | 0 | 0 | 0 | 0 | 0 | 0 | 0 | 0 | 0 | 0
18 | 3 | 0 | 0 | 0 | 0 | 0 | 0 | 0 | 0 | 0 | 0 | 0 | 0 | 0 | 0 | 0 | 0 | 0 | 0 | 0 | 0 | 0 | 0 | 0 | 0
18 | 4 | 0 | 0 | 0 | 0 | 0 | 0 | 0 | 0 | 0 | 0 | 0 | 0 | 0 | 0 | 0 | 0 | 0 | 0 | 0 | 0 | 0 | 0 | 0 | 0
18 | 5 | 0 | 0 | 0 | 0 | 0 | 0 | 0 | 0 | 0 | 0 | 0 | 0 | 0 | 0 | 0 | 0 | 0 | 0 | 0 | 0 | 0 | 0 | 0 | 0
18 | 6 | 0 | 0 | 0 | 0 | 0 | 0 | 0 | 0 | 0 | 0 | 0 | 0 | 0 | 0 | 0 | 0 | 0 | 0 | 0 | 0 | 0 | 0 | 0 | 0
18 | 7 | 0 | 0 | 0 | 0 | 0 | 0 | 0 | 0 | 0 | 0 | 0 | 0 | 0 | 0 | 0 | 0 | 0 | 0 | 0 | 0 | 0 | 0 | 0 | 0
18 | 8 | 0 | 0 | 0 | 0 | 0 | 0 | 0 | 0 | 0 | 0 | 0 | 0 | 0 | 0 | 0 | 0 | 0 | 0 | 0 | 0 | 0 | 0 | 0 | 0
18 | 9 | 0 | 0 | 0 | 0 | 0 | 0 | 0 | 0 | 0 | 0 | 0 | 0 | 0 | 0 | 0 | 0 | 0 | 0 | 0 | 0 | 0 | 0 | 0 | 0
18 | 10 | 0 | 0 | 0 | 0 | 0 | 0 | 0 | 0 | 0 | 0 | 0 | 0 | 0 | 0 | 0 | 0 | 0 | 0 | 0 | 0 | 0 | 0 | 0 | 0
18 | 11 | 0 | 0 | 0 | 0 | 0 | 0 | 0 | 0 | 0 | 0 | 0 | 0 | 0 | 0 | 0 | 0 | 0 | 0 | 0 | 0 | 0 | 0 | 0 | 0
19 | 0 | 0 | 0 | 0 | 0 | 0 | 0 | 0 | 0 | 0 | 0 | 0 | 0 | 0 | 0 | 0 | 0 | 0 | 0 | 0 | 0 | 0 | 0 | 0 | 0
19 | 1 | 0 | 0 | 0 | 0 | 0 | 0 | 0 | 0 | 0 | 0 | 0 | 0 | 0 | 0 | 0 | 0 | 0 | 0 | 0 | 0 | 0 | 0 | 0 | 0
19 | 2 | 0 | 0 | 0 | 0 | 0 | 0 | 0 | 0 | 0 | 0 | 0 | 0 | 0 | 0 | 0 | 0 | 0 | 0 | 0 | 0 | 0 | 0 | 0 | 0
19 | 3 | 0 | 0 | 0 | 0 | 0 | 0 | 0 | 0 | 0 | 0 | 0 | 0 | 0 | 0 | 0 | 0 | 0 | 0 | 0 | 0 | 0 | 0 | 0 | 0
19 | 4 | 0 | 0 | 0 | 0 | 0 | 0 | 0 | 0 | 0 | 0 | 0 | 0 | 0 | 0 | 0 | 0 | 0 | 0 | 0 | 0 | 0 | 0 | 0 | 0
19 | 5 | 0 | 0 | 0 | 0 | 0 | 0 | 0 | 0 | 0 | 0 | 0 | 0 | 0 | 0 | 0 | 0 | 0 | 0 | 0 | 0 | 0 | 0 | 0 | 0
19 | 6 | 0 | 0 | 0 | 0 | 0 | 0 | 0 | 0 | 0 | 0 | 0 | 0 | 0 | 0 | 0 | 0 | 0 | 0 | 0 | 0 | 0 | 0 | 0 | 0
19 | 7 | 0 | 0 | 0 | 0 | 0 | 0 | 0 | 0 | 0 | 0 | 0 | 0 | 0 | 0 | 0 | 0 | 0 | 0 | 0 | 0 | 0 | 0 | 0 | 0
19 | 8 | 0 | 0 | 0 | 0 | 0 | 0 | 0 | 0 | 0 | 0 | 0 | 0 | 0 | 0 | 0 | 0 | 0 | 0 | 0 | 0 | 0 | 0 | 0 | 0
19 | 9 | 0 | 0 | 0 | 0 | 0 | 0 | 0 | 0 | 0 | 0 | 0 | 0 | 0 | 0 | 0 | 0 | 0 | 0 | 0 | 0 | 0 | 0 | 0 | 0
19 | 10 | 0 | 0 | 0 | 0 | 0 | 0 | 0 | 0 | 0 | 0 | 0 | 0 | 0 | 0 | 0 | 0 | 0 | 0 | 0 | 0 | 0 | 0 | 0 | 0
19 | 11 | 0 | 0 | 0 | 0 | 0 | 0 | 0 | 0 | 0 | 0 | 0 | 0 | 0 | 0 | 0 | 0 | 0 | 0 | 0 | 0 | 0 | 0 | 0 | 0

## Sold (Generated)
Generation Technology | Year | Day | Hour 0 | Hour 1 | Hour 2 | Hour 3 | Hour 4 | Hour 5 | Hour 6 | Hour 7 | Hour 8 | Hour 9 | Hour 10 | Hour 11 | Hour 12 | Hour 13 | Hour 14 | Hour 15 | Hour 16 | Hour 17 | Hour 18 | Hour 19 | Hour 20 | Hour 21 | Hour 22 | Hour 23
Diesel | 0 | 0 | 0 | 0 | 0 | 0 | 0 | 0 | 0 | 0 | 0 | 0 | 0 | 0 | 0 | 0 | 0 | 0 | 0 | 0 | 0 | 0 | 0 | 0 | 0 | 0
Diesel | 0 | 1 | 0 | 0 | 0 | 0 | 0 | 0 | 0 | 0 | 0 | 0 | 0 | 0 | 0 | 0 | 0 | 0 | 0 | 0 | 0 | 0 | 0 | 0 | 0 | 0
Diesel | 0 | 2 | 0 | 0 | 0 | 0 | 0 | 0 | 0 | 0 | 0 | 0 | 0 | 0 | 0 | 0 | 0 | 0 | 0 | 0 | 0 | 0 | 0 | 0 | 0 | 0
Diesel | 0 | 3 | 0 | 0 | 0 | 0 | 0 | 0 | 0 | 0 | 0 | 0 | 0 | 0 | 0 | 0 | 0 | 0 | 0 | 0 | 0 | 0 | 0 | 0 | 0 | 0
Diesel | 0 | 4 | 0 | 0 | 0 | 0 | 0 | 0 | 0 | 0 | 0 | 0 | 0 | 0 | 0 | 0 | 0 | 0 | 0 | 0 | 0 | 0 | 0 | 0 | 0 | 0
Diesel | 0 | 5 | 0 | 0 | 0 | 0 | 0 | 0 | 0 | 0 | 0 | 0 | 0 | 0 | 0 | 0 | 0 | 0 | 0 | 0 | 0 | 0 | 0 | 0 | 0 | 0
Diesel | 0 | 6 | 0 | 0 | 0 | 0 | 0 | 0 | 0 | 0 | 0 | 0 | 0 | 0 | 0 | 0 | 0 | 0 | 0 | 0 | 0 | 0 | 0 | 0 | 0 | 0
Diesel | 0 | 7 | 0 | 0 | 0 | 0 | 0 | 0 | 0 | 0 | 0 | 0 | 0 | 0 | 0 | 0 | 0 | 0 | 0 | 0 | 0 | 0 | 0 | 0 | 0 | 0
Diesel | 0 | 8 | 0 | 0 | 0 | 0 | 0 | 0 | 0 | 0 | 0 | 0 | 0 | 0 | 0 | 0 | 0 | 0 | 0 | 0 | 0 | 0 | 0 | 0 | 0 | 0
Diesel | 0 | 9 | 0 | 0 | 0 | 0 | 0 | 0 | 0 | 0 | 0 | 0 | 0 | 0 | 0 | 0 | 0 | 0 | 0 | 0 | 0 | 0 | 0 | 0 | 0 | 0
Diesel | 0 | 10 | 0 | 0 | 0 | 0 | 0 | 0 | 0 | 0 | 0 | 0 | 0 | 0 | 0 | 0 | 0 | 0 | 0 | 0 | 0 | 0 | 0 | 0 | 0 | 0
Diesel | 0 | 11 | 0 | 0 | 0 | 0 | 0 | 0 | 0 | 0 | 0 | 0 | 0 | 0 | 0 | 0 | 0 | 0 | 0 | 0 | 0 | 0 | 0 | 0 | 0 | 0
Diesel | 1 | 0 | 0 | 0 | 0 | 0 | 0 | 0 | 0 | 0 | 0 | 0 | 0 | 0 | 0 | 0 | 0 | 0 | 0 | 0 | 0 | 0 | 0 | 0 | 0 | 0
Diesel | 1 | 1 | 0 | 0 | 0 | 0 | 0 | 0 | 0 | 0 | 0 | 0 | 0 | 0 | 0 | 0 | 0 | 0 | 0 | 0 | 0 | 0 | 0 | 0 | 0 | 0
Diesel | 1 | 2 | 0 | 0 | 0 | 0 | 0 | 0 | 0 | 0 | 0 | 0 | 0 | 0 | 0 | 0 | 0 | 0 | 0 | 0 | 0 | 0 | 0 | 0 | 0 | 0
Diesel | 1 | 3 | 0 | 0 | 0 | 0 | 0 | 0 | 0 | 0 | 0 | 0 | 0 | 0 | 0 | 0 | 0 | 0 | 0 | 0 | 0 | 0 | 0 | 0 | 0 | 0
Diesel | 1 | 4 | 0 | 0 | 0 | 0 | 0 | 0 | 0 | 0 | 0 | 0 | 0 | 0 | 0 | 0 | 0 | 0 | 0 | 0 | 0 | 0 | 0 | 0 | 0 | 0
Diesel | 1 | 5 | 0 | 0 | 0 | 0 | 0 | 0 | 0 | 0 | 0 | 0 | 0 | 0 | 0 | 0 | 0 | 0 | 0 | 0 | 0 | 0 | 0 | 0 | 0 | 0
Diesel | 1 | 6 | 0 | 0 | 0 | 0 | 0 | 0 | 0 | 0 | 0 | 0 | 0 | 0 | 0 | 0 | 0 | 0 | 0 | 0 | 0 | 0 | 0 | 0 | 0 | 0
Diesel | 1 | 7 | 0 | 0 | 0 | 0 | 0 | 0 | 0 | 0 | 0 | 0 | 0 | 0 | 0 | 0 | 0 | 0 | 0 | 0 | 0 | 0 | 0 | 0 | 0 | 0
Diesel | 1 | 8 | 0 | 0 | 0 | 0 | 0 | 0 | 0 | 0 | 0 | 0 | 0 | 0 | 0 | 0 | 0 | 0 | 0 | 0 | 0 | 0 | 0 | 0 | 0 | 0
Diesel | 1 | 9 | 0 | 0 | 0 | 0 | 0 | 0 | 0 | 0 | 0 | 0 | 0 | 0 | 0 | 0 | 0 | 0 | 0 | 0 | 0 | 0 | 0 | 0 | 0 | 0
Diesel | 1 | 10 | 0 | 0 | 0 | 0 | 0 | 0 | 0 | 0 | 0 | 0 | 0 | 0 | 0 | 0 | 0 | 0 | 0 | 0 | 0 | 0 | 0 | 0 | 0 | 0
Diesel | 1 | 11 | 0 | 0 | 0 | 0 | 0 | 0 | 0 | 0 | 0 | 0 | 0 | 0 | 0 | 0 | 0 | 0 | 0 | 0 | 0 | 0 | 0 | 0 | 0 | 0
Diesel | 2 | 0 | 0 | 0 | 0 | 0 | 0 | 0 | 0 | 0 | 0 | 0 | 0 | 0 | 0 | 0 | 0 | 0 | 0 | 0 | 0 | 0 | 0 | 0 | 0 | 0
Diesel | 2 | 1 | 0 | 0 | 0 | 0 | 0 | 0 | 0 | 0 | 0 | 0 | 0 | 0 | 0 | 0 | 0 | 0 | 0 | 0 | 0 | 0 | 0 | 0 | 0 | 0
Diesel | 2 | 2 | 0 | 0 | 0 | 0 | 0 | 0 | 0 | 0 | 0 | 0 | 0 | 0 | 0 | 0 | 0 | 0 | 0 | 0 | 0 | 0 | 0 | 0 | 0 | 0
Diesel | 2 | 3 | 0 | 0 | 0 | 0 | 0 | 0 | 0 | 0 | 0 | 0 | 0 | 0 | 0 | 0 | 0 | 0 | 0 | 0 | 0 | 0 | 0 | 0 | 0 | 0
Diesel | 2 | 4 | 0 | 0 | 0 | 0 | 0 | 0 | 0 | 0 | 0 | 0 | 0 | 0 | 0 | 0 | 0 | 0 | 0 | 0 | 0 | 0 | 0 | 0 | 0 | 0
Diesel | 2 | 5 | 0 | 0 | 0 | 0 | 0 | 0 | 0 | 0 | 0 | 0 | 0 | 0 | 0 | 0 | 0 | 0 | 0 | 0 | 0 | 0 | 0 | 0 | 0 | 0
Diesel | 2 | 6 | 0 | 0 | 0 | 0 | 0 | 0 | 0 | 0 | 0 | 0 | 0 | 0 | 0 | 0 | 0 | 0 | 0 | 0 | 0 | 0 | 0 | 0 | 0 | 0
Diesel | 2 | 7 | 0 | 0 | 0 | 0 | 0 | 0 | 0 | 0 | 0 | 0 | 0 | 0 | 0 | 0 | 0 | 0 | 0 | 0 | 0 | 0 | 0 | 0 | 0 | 0
Diesel | 2 | 8 | 0 | 0 | 0 | 0 | 0 | 0 | 0 | 0 | 0 | 0 | 0 | 0 | 0 | 0 | 0 | 0 | 0 | 0 | 0 | 0 | 0 | 0 | 0 | 0
Diesel | 2 | 9 | 0 | 0 | 0 | 0 | 0 | 0 | 0 | 0 | 0 | 0 | 0 | 0 | 0 | 0 | 0 | 0 | 0 | 0 | 0 | 0 | 0 | 0 | 0 | 0
Diesel | 2 | 10 | 0 | 0 | 0 | 0 | 0 | 0 | 0 | 0 | 0 | 0 | 0 | 0 | 0 | 0 | 0 | 0 | 0 | 0 | 0 | 0 | 0 | 0 | 0 | 0
Diesel | 2 | 11 | 0 | 0 | 0 | 0 | 0 | 0 | 0 | 0 | 0 | 0 | 0 | 0 | 0 | 0 | 0 | 0 | 0 | 0 | 0 | 0 | 0 | 0 | 0 | 0
Diesel | 3 | 0 | 0 | 0 | 0 | 0 | 0 | 0 | 0 | 0 | 0 | 0 | 0 | 0 | 0 | 0 | 0 | 0 | 0 | 0 | 0 | 0 | 0 | 0 | 0 | 0
Diesel | 3 | 1 | 0 | 0 | 0 | 0 | 0 | 0 | 0 | 0 | 0 | 0 | 0 | 0 | 0 | 0 | 0 | 0 | 0 | 0 | 0 | 0 | 0 | 0 | 0 | 0
Diesel | 3 | 2 | 0 | 0 | 0 | 0 | 0 | 0 | 0 | 0 | 0 | 0 | 0 | 0 | 0 | 0 | 0 | 0 | 0 | 0 | 0 | 0 | 0 | 0 | 0 | 0
Diesel | 3 | 3 | 0 | 0 | 0 | 0 | 0 | 0 | 0 | 0 | 0 | 0 | 0 | 0 | 0 | 0 | 0 | 0 | 0 | 0 | 0 | 0 | 0 | 0 | 0 | 0
Diesel | 3 | 4 | 0 | 0 | 0 | 0 | 0 | 0 | 0 | 0 | 0 | 0 | 0 | 0 | 0 | 0 | 0 | 0 | 0 | 0 | 0 | 0 | 0 | 0 | 0 | 0
Diesel | 3 | 5 | 0 | 0 | 0 | 0 | 0 | 0 | 0 | 0 | 0 | 0 | 0 | 0 | 0 | 0 | 0 | 0 | 0 | 0 | 0 | 0 | 0 | 0 | 0 | 0
Diesel | 3 | 6 | 0 | 0 | 0 | 0 | 0 | 0 | 0 | 0 | 0 | 0 | 0 | 0 | 0 | 0 | 0 | 0 | 0 | 0 | 0 | 0 | 0 | 0 | 0 | 0
Diesel | 3 | 7 | 0 | 0 | 0 | 0 | 0 | 0 | 0 | 0 | 0 | 0 | 0 | 0 | 0 | 0 | 0 | 0 | 0 | 0 | 0 | 0 | 0 | 0 | 0 | 0
Diesel | 3 | 8 | 0 | 0 | 0 | 0 | 0 | 0 | 0 | 0 | 0 | 0 | 0 | 0 | 0 | 0 | 0 | 0 | 0 | 0 | 0 | 0 | 0 | 0 | 0 | 0
Diesel | 3 | 9 | 0 | 0 | 0 | 0 | 0 | 0 | 0 | 0 | 0 | 0 | 0 | 0 | 0 | 0 | 0 | 0 | 0 | 0 | 0 | 0 | 0 | 0 | 0 | 0
Diesel | 3 | 10 | 0 | 0 | 0 | 0 | 0 | 0 | 0 | 0 | 0 | 0 | 0 | 0 | 0 | 0 | 0 | 0 | 0 | 0 | 0 | 0 | 0 | 0 | 0 | 0
Diesel | 3 | 11 | 0 | 0 | 0 | 0 | 0 | 0 | 0 | 0 | 0 | 0 | 0 | 0 | 0 | 0 | 0 | 0 | 0 | 0 | 0 | 0 | 0 | 0 | 0 | 0
Diesel | 4 | 0 | 0 | 0 | 0 | 0 | 0 | 0 | 0 | 0 | 0 | 0 | 0 | 0 | 0 | 0 | 0 | 0 | 0 | 0 | 0 | 0 | 0 | 0 | 0 | 0
Diesel | 4 | 1 | 0 | 0 | 0 | 0 | 0 | 0 | 0 | 0 | 0 | 0 | 0 | 0 | 0 | 0 | 0 | 0 | 0 | 0 | 0 | 0 | 0 | 0 | 0 | 0
Diesel | 4 | 2 | 0 | 0 | 0 | 0 | 0 | 0 | 0 | 0 | 0 | 0 | 0 | 0 | 0 | 0 | 0 | 0 | 0 | 0 | 0 | 0 | 0 | 0 | 0 | 0
Diesel | 4 | 3 | 0 | 0 | 0 | 0 | 0 | 0 | 0 | 0 | 0 | 0 | 0 | 0 | 0 | 0 | 0 | 0 | 0 | 0 | 0 | 0 | 0 | 0 | 0 | 0
Diesel | 4 | 4 | 0 | 0 | 0 | 0 | 0 | 0 | 0 | 0 | 0 | 0 | 0 | 0 | 0 | 0 | 0 | 0 | 0 | 0 | 0 | 0 | 0 | 0 | 0 | 0
Diesel | 4 | 5 | 0 | 0 | 0 | 0 | 0 | 0 | 0 | 0 | 0 | 0 | 0 | 0 | 0 | 0 | 0 | 0 | 0 | 0 | 0 | 0 | 0 | 0 | 0 | 0
Diesel | 4 | 6 | 0 | 0 | 0 | 0 | 0 | 0 | 0 | 0 | 0 | 0 | 0 | 0 | 0 | 0 | 0 | 0 | 0 | 0 | 0 | 0 | 0 | 0 | 0 | 0
Diesel | 4 | 7 | 0 | 0 | 0 | 0 | 0 | 0 | 0 | 0 | 0 | 0 | 0 | 0 | 0 | 0 | 0 | 0 | 0 | 0 | 0 | 0 | 0 | 0 | 0 | 0
Diesel | 4 | 8 | 0 | 0 | 0 | 0 | 0 | 0 | 0 | 0 | 0 | 0 | 0 | 0 | 0 | 0 | 0 | 0 | 0 | 0 | 0 | 0 | 0 | 0 | 0 | 0
Diesel | 4 | 9 | 0 | 0 | 0 | 0 | 0 | 0 | 0 | 0 | 0 | 0 | 0 | 0 | 0 | 0 | 0 | 0 | 0 | 0 | 0 | 0 | 0 | 0 | 0 | 0
Diesel | 4 | 10 | 0 | 0 | 0 | 0 | 0 | 0 | 0 | 0 | 0 | 0 | 0 | 0 | 0 | 0 | 0 | 0 | 0 | 0 | 0 | 0 | 0 | 0 | 0 | 0
Diesel | 4 | 11 | 0 | 0 | 0 | 0 | 0 | 0 | 0 | 0 | 0 | 0 | 0 | 0 | 0 | 0 | 0 | 0 | 0 | 0 | 0 | 0 | 0 | 0 | 0 | 0
Diesel | 5 | 0 | 0 | 0 | 0 | 0 | 0 | 0 | 0 | 0 | 0 | 0 | 0 | 0 | 0 | 0 | 0 | 0 | 0 | 0 | 0 | 0 | 0 | 0 | 0 | 0
Diesel | 5 | 1 | 0 | 0 | 0 | 0 | 0 | 0 | 0 | 0 | 0 | 0 | 0 | 0 | 0 | 0 | 0 | 0 | 0 | 0 | 0 | 0 | 0 | 0 | 0 | 0
Diesel | 5 | 2 | 0 | 0 | 0 | 0 | 0 | 0 | 0 | 0 | 0 | 0 | 0 | 0 | 0 | 0 | 0 | 0 | 0 | 0 | 0 | 0 | 0 | 0 | 0 | 0
Diesel | 5 | 3 | 0 | 0 | 0 | 0 | 0 | 0 | 0 | 0 | 0 | 0 | 0 | 0 | 0 | 0 | 0 | 0 | 0 | 0 | 0 | 0 | 0 | 0 | 0 | 0
Diesel | 5 | 4 | 0 | 0 | 0 | 0 | 0 | 0 | 0 | 0 | 0 | 0 | 0 | 0 | 0 | 0 | 0 | 0 | 0 | 0 | 0 | 0 | 0 | 0 | 0 | 0
Diesel | 5 | 5 | 0 | 0 | 0 | 0 | 0 | 0 | 0 | 0 | 0 | 0 | 0 | 0 | 0 | 0 | 0 | 0 | 0 | 0 | 0 | 0 | 0 | 0 | 0 | 0
Diesel | 5 | 6 | 0 | 0 | 0 | 0 | 0 | 0 | 0 | 0 | 0 | 0 | 0 | 0 | 0 | 0 | 0 | 0 | 0 | 0 | 0 | 0 | 0 | 0 | 0 | 0
Diesel | 5 | 7 | 0 | 0 | 0 | 0 | 0 | 0 | 0 | 0 | 0 | 0 | 0 | 0 | 0 | 0 | 0 | 0 | 0 | 0 | 0 | 0 | 0 | 0 | 0 | 0
Diesel | 5 | 8 | 0 | 0 | 0 | 0 | 0 | 0 | 0 | 0 | 0 | 0 | 0 | 0 | 0 | 0 | 0 | 0 | 0 | 0 | 0 | 0 | 0 | 0 | 0 | 0
Diesel | 5 | 9 | 0 | 0 | 0 | 0 | 0 | 0 | 0 | 0 | 0 | 0 | 0 | 0 | 0 | 0 | 0 | 0 | 0 | 0 | 0 | 0 | 0 | 0 | 0 | 0
Diesel | 5 | 10 | 0 | 0 | 0 | 0 | 0 | 0 | 0 | 0 | 0 | 0 | 0 | 0 | 0 | 0 | 0 | 0 | 0 | 0 | 0 | 0 | 0 | 0 | 0 | 0
Diesel | 5 | 11 | 0 | 0 | 0 | 0 | 0 | 0 | 0 | 0 | 0 | 0 | 0 | 0 | 0 | 0 | 0 | 0 | 0 | 0 | 0 | 0 | 0 | 0 | 0 | 0
Diesel | 6 | 0 | 0 | 0 | 0 | 0 | 0 | 0 | 0 | 0 | 0 | 0 | 0 | 0 | 0 | 0 | 0 | 0 | 0 | 0 | 0 | 0 | 0 | 0 | 0 | 0
Diesel | 6 | 1 | 0 | 0 | 0 | 0 | 0 | 0 | 0 | 0 | 0 | 0 | 0 | 0 | 0 | 0 | 0 | 0 | 0 | 0 | 0 | 0 | 0 | 0 | 0 | 0
Diesel | 6 | 2 | 0 | 0 | 0 | 0 | 0 | 0 | 0 | 0 | 0 | 0 | 0 | 0 | 0 | 0 | 0 | 0 | 0 | 0 | 0 | 0 | 0 | 0 | 0 | 0
Diesel | 6 | 3 | 0 | 0 | 0 | 0 | 0 | 0 | 0 | 0 | 0 | 0 | 0 | 0 | 0 | 0 | 0 | 0 | 0 | 0 | 0 | 0 | 0 | 0 | 0 | 0
Diesel | 6 | 4 | 0 | 0 | 0 | 0 | 0 | 0 | 0 | 0 | 0 | 0 | 0 | 0 | 0 | 0 | 0 | 0 | 0 | 0 | 0 | 0 | 0 | 0 | 0 | 0
Diesel | 6 | 5 | 0 | 0 | 0 | 0 | 0 | 0 | 0 | 0 | 0 | 0 | 0 | 0 | 0 | 0 | 0 | 0 | 0 | 0 | 0 | 0 | 0 | 0 | 0 | 0
Diesel | 6 | 6 | 0 | 0 | 0 | 0 | 0 | 0 | 0 | 0 | 0 | 0 | 0 | 0 | 0 | 0 | 0 | 0 | 0 | 0 | 0 | 0 | 0 | 0 | 0 | 0
Diesel | 6 | 7 | 0 | 0 | 0 | 0 | 0 | 0 | 0 | 0 | 0 | 0 | 0 | 0 | 0 | 0 | 0 | 0 | 0 | 0 | 0 | 0 | 0 | 0 | 0 | 0
Diesel | 6 | 8 | 0 | 0 | 0 | 0 | 0 | 0 | 0 | 0 | 0 | 0 | 0 | 0 | 0 | 0 | 0 | 0 | 0 | 0 | 0 | 0 | 0 | 0 | 0 | 0
Diesel | 6 | 9 | 0 | 0 | 0 | 0 | 0 | 0 | 0 | 0 | 0 | 0 | 0 | 0 | 0 | 0 | 0 | 0 | 0 | 0 | 0 | 0 | 0 | 0 | 0 | 0
Diesel | 6 | 10 | 0 | 0 | 0 | 0 | 0 | 0 | 0 | 0 | 0 | 0 | 0 | 0 | 0 | 0 | 0 | 0 | 0 | 0 | 0 | 0 | 0 | 0 | 0 | 0
Diesel | 6 | 11 | 0 | 0 | 0 | 0 | 0 | 0 | 0 | 0 | 0 | 0 | 0 | 0 | 0 | 0 | 0 | 0 | 0 | 0 | 0 | 0 | 0 | 0 | 0 | 0
Diesel | 7 | 0 | 0 | 0 | 0 | 0 | 0 | 0 | 0 | 0 | 0 | 0 | 0 | 0 | 0 | 0 | 0 | 0 | 0 | 0 | 0 | 0 | 0 | 0 | 0 | 0
Diesel | 7 | 1 | 0 | 0 | 0 | 0 | 0 | 0 | 0 | 0 | 0 | 0 | 0 | 0 | 0 | 0 | 0 | 0 | 0 | 0 | 0 | 0 | 0 | 0 | 0 | 0
Diesel | 7 | 2 | 0 | 0 | 0 | 0 | 0 | 0 | 0 | 0 | 0 | 0 | 0 | 0 | 0 | 0 | 0 | 0 | 0 | 0 | 0 | 0 | 0 | 0 | 0 | 0
Diesel | 7 | 3 | 0 | 0 | 0 | 0 | 0 | 0 | 0 | 0 | 0 | 0 | 0 | 0 | 0 | 0 | 0 | 0 | 0 | 0 | 0 | 0 | 0 | 0 | 0 | 0
Diesel | 7 | 4 | 0 | 0 | 0 | 0 | 0 | 0 | 0 | 0 | 0 | 0 | 0 | 0 | 0 | 0 | 0 | 0 | 0 | 0 | 0 | 0 | 0 | 0 | 0 | 0
Diesel | 7 | 5 | 0 | 0 | 0 | 0 | 0 | 0 | 0 | 0 | 0 | 0 | 0 | 0 | 0 | 0 | 0 | 0 | 0 | 0 | 0 | 0 | 0 | 0 | 0 | 0
Diesel | 7 | 6 | 0 | 0 | 0 | 0 | 0 | 0 | 0 | 0 | 0 | 0 | 0 | 0 | 0 | 0 | 0 | 0 | 0 | 0 | 0 | 0 | 0 | 0 | 0 | 0
Diesel | 7 | 7 | 0 | 0 | 0 | 0 | 0 | 0 | 0 | 0 | 0 | 0 | 0 | 0 | 0 | 0 | 0 | 0 | 0 | 0 | 0 | 0 | 0 | 0 | 0 | 0
Diesel | 7 | 8 | 0 | 0 | 0 | 0 | 0 | 0 | 0 | 0 | 0 | 0 | 0 | 0 | 0 | 0 | 0 | 0 | 0 | 0 | 0 | 0 | 0 | 0 | 0 | 0
Diesel | 7 | 9 | 0 | 0 | 0 | 0 | 0 | 0 | 0 | 0 | 0 | 0 | 0 | 0 | 0 | 0 | 0 | 0 | 0 | 0 | 0 | 0 | 0 | 0 | 0 | 0
Diesel | 7 | 10 | 0 | 0 | 0 | 0 | 0 | 0 | 0 | 0 | 0 | 0 | 0 | 0 | 0 | 0 | 0 | 0 | 0 | 0 | 0 | 0 | 0 | 0 | 0 | 0
Diesel | 7 | 11 | 0 | 0 | 0 | 0 | 0 | 0 | 0 | 0 | 0 | 0 | 0 | 0 | 0 | 0 | 0 | 0 | 0 | 0 | 0 | 0 | 0 | 0 | 0 | 0
Diesel | 8 | 0 | 0 | 0 | 0 | 0 | 0 | 0 | 0 | 0 | 0 | 0 | 0 | 0 | 0 | 0 | 0 | 0 | 0 | 0 | 0 | 0 | 0 | 0 | 0 | 0
Diesel | 8 | 1 | 0 | 0 | 0 | 0 | 0 | 0 | 0 | 0 | 0 | 0 | 0 | 0 | 0 | 0 | 0 | 0 | 0 | 0 | 0 | 0 | 0 | 0 | 0 | 0
Diesel | 8 | 2 | 0 | 0 | 0 | 0 | 0 | 0 | 0 | 0 | 0 | 0 | 0 | 0 | 0 | 0 | 0 | 0 | 0 | 0 | 0 | 0 | 0 | 0 | 0 | 0
Diesel | 8 | 3 | 0 | 0 | 0 | 0 | 0 | 0 | 0 | 0 | 0 | 0 | 0 | 0 | 0 | 0 | 0 | 0 | 0 | 0 | 0 | 0 | 0 | 0 | 0 | 0
Diesel | 8 | 4 | 0 | 0 | 0 | 0 | 0 | 0 | 0 | 0 | 0 | 0 | 0 | 0 | 0 | 0 | 0 | 0 | 0 | 0 | 0 | 0 | 0 | 0 | 0 | 0
Diesel | 8 | 5 | 0 | 0 | 0 | 0 | 0 | 0 | 0 | 0 | 0 | 0 | 0 | 0 | 0 | 0 | 0 | 0 | 0 | 0 | 0 | 0 | 0 | 0 | 0 | 0
Diesel | 8 | 6 | 0 | 0 | 0 | 0 | 0 | 0 | 0 | 0 | 0 | 0 | 0 | 0 | 0 | 0 | 0 | 0 | 0 | 0 | 0 | 0 | 0 | 0 | 0 | 0
Diesel | 8 | 7 | 0 | 0 | 0 | 0 | 0 | 0 | 0 | 0 | 0 | 0 | 0 | 0 | 0 | 0 | 0 | 0 | 0 | 0 | 0 | 0 | 0 | 0 | 0 | 0
Diesel | 8 | 8 | 0 | 0 | 0 | 0 | 0 | 0 | 0 | 0 | 0 | 0 | 0 | 0 | 0 | 0 | 0 | 0 | 0 | 0 | 0 | 0 | 0 | 0 | 0 | 0
Diesel | 8 | 9 | 0 | 0 | 0 | 0 | 0 | 0 | 0 | 0 | 0 | 0 | 0 | 0 | 0 | 0 | 0 | 0 | 0 | 0 | 0 | 0 | 0 | 0 | 0 | 0
Diesel | 8 | 10 | 0 | 0 | 0 | 0 | 0 | 0 | 0 | 0 | 0 | 0 | 0 | 0 | 0 | 0 | 0 | 0 | 0 | 0 | 0 | 0 | 0 | 0 | 0 | 0
Diesel | 8 | 11 | 0 | 0 | 0 | 0 | 0 | 0 | 0 | 0 | 0 | 0 | 0 | 0 | 0 | 0 | 0 | 0 | 0 | 0 | 0 | 0 | 0 | 0 | 0 | 0
Diesel | 9 | 0 | 0 | 0 | 0 | 0 | 0 | 0 | 0 | 0 | 0 | 0 | 0 | 0 | 0 | 0 | 0 | 0 | 0 | 0 | 0 | 0 | 0 | 0 | 0 | 0
Diesel | 9 | 1 | 0 | 0 | 0 | 0 | 0 | 0 | 0 | 0 | 0 | 0 | 0 | 0 | 0 | 0 | 0 | 0 | 0 | 0 | 0 | 0 | 0 | 0 | 0 | 0
Diesel | 9 | 2 | 0 | 0 | 0 | 0 | 0 | 0 | 0 | 0 | 0 | 0 | 0 | 0 | 0 | 0 | 0 | 0 | 0 | 0 | 0 | 0 | 0 | 0 | 0 | 0
Diesel | 9 | 3 | 0 | 0 | 0 | 0 | 0 | 0 | 0 | 0 | 0 | 0 | 0 | 0 | 0 | 0 | 0 | 0 | 0 | 0 | 0 | 0 | 0 | 0 | 0 | 0
Diesel | 9 | 4 | 0 | 0 | 0 | 0 | 0 | 0 | 0 | 0 | 0 | 0 | 0 | 0 | 0 | 0 | 0 | 0 | 0 | 0 | 0 | 0 | 0 | 0 | 0 | 0
Diesel | 9 | 5 | 0 | 0 | 0 | 0 | 0 | 0 | 0 | 0 | 0 | 0 | 0 | 0 | 0 | 0 | 0 | 0 | 0 | 0 | 0 | 0 | 0 | 0 | 0 | 0
Diesel | 9 | 6 | 0 | 0 | 0 | 0 | 0 | 0 | 0 | 0 | 0 | 0 | 0 | 0 | 0 | 0 | 0 | 0 | 0 | 0 | 0 | 0 | 0 | 0 | 0 | 0
Diesel | 9 | 7 | 0 | 0 | 0 | 0 | 0 | 0 | 0 | 0 | 0 | 0 | 0 | 0 | 0 | 0 | 0 | 0 | 0 | 0 | 0 | 0 | 0 | 0 | 0 | 0
Diesel | 9 | 8 | 0 | 0 | 0 | 0 | 0 | 0 | 0 | 0 | 0 | 0 | 0 | 0 | 0 | 0 | 0 | 0 | 0 | 0 | 0 | 0 | 0 | 0 | 0 | 0
Diesel | 9 | 9 | 0 | 0 | 0 | 0 | 0 | 0 | 0 | 0 | 0 | 0 | 0 | 0 | 0 | 0 | 0 | 0 | 0 | 0 | 0 | 0 | 0 | 0 | 0 | 0
Diesel | 9 | 10 | 0 | 0 | 0 | 0 | 0 | 0 | 0 | 0 | 0 | 0 | 0 | 0 | 0 | 0 | 0 | 0 | 0 | 0 | 0 | 0 | 0 | 0 | 0 | 0
Diesel | 9 | 11 | 0 | 0 | 0 | 0 | 0 | 0 | 0 | 0 | 0 | 0 | 0 | 0 | 0 | 0 | 0 | 0 | 0 | 0 | 0 | 0 | 0 | 0 | 0 | 0
Diesel | 10 | 0 | 0 | 0 | 0 | 0 | 0 | 0 | 0 | 0 | 0 | 0 | 0 | 0 | 0 | 0 | 0 | 0 | 0 | 0 | 0 | 0 | 0 | 0 | 0 | 0
Diesel | 10 | 1 | 0 | 0 | 0 | 0 | 0 | 0 | 0 | 0 | 0 | 0 | 0 | 0 | 0 | 0 | 0 | 0 | 0 | 0 | 0 | 0 | 0 | 0 | 0 | 0
Diesel | 10 | 2 | 0 | 0 | 0 | 0 | 0 | 0 | 0 | 0 | 0 | 0 | 0 | 0 | 0 | 0 | 0 | 0 | 0 | 0 | 0 | 0 | 0 | 0 | 0 | 0
Diesel | 10 | 3 | 0 | 0 | 0 | 0 | 0 | 0 | 0 | 0 | 0 | 0 | 0 | 0 | 0 | 0 | 0 | 0 | 0 | 0 | 0 | 0 | 0 | 0 | 0 | 0
Diesel | 10 | 4 | 0 | 0 | 0 | 0 | 0 | 0 | 0 | 0 | 0 | 0 | 0 | 0 | 0 | 0 | 0 | 0 | 0 | 0 | 0 | 0 | 0 | 0 | 0 | 0
Diesel | 10 | 5 | 0 | 0 | 0 | 0 | 0 | 0 | 0 | 0 | 0 | 0 | 0 | 0 | 0 | 0 | 0 | 0 | 0 | 0 | 0 | 0 | 0 | 0 | 0 | 0
Diesel | 10 | 6 | 0 | 0 | 0 | 0 | 0 | 0 | 0 | 0 | 0 | 0 | 0 | 0 | 0 | 0 | 0 | 0 | 0 | 0 | 0 | 0 | 0 | 0 | 0 | 0
Diesel | 10 | 7 | 0 | 0 | 0 | 0 | 0 | 0 | 0 | 0 | 0 | 0 | 0 | 0 | 0 | 0 | 0 | 0 | 0 | 0 | 0 | 0 | 0 | 0 | 0 | 0
Diesel | 10 | 8 | 0 | 0 | 0 | 0 | 0 | 0 | 0 | 0 | 0 | 0 | 0 | 0 | 0 | 0 | 0 | 0 | 0 | 0 | 0 | 0 | 0 | 0 | 0 | 0
Diesel | 10 | 9 | 0 | 0 | 0 | 0 | 0 | 0 | 0 | 0 | 0 | 0 | 0 | 0 | 0 | 0 | 0 | 0 | 0 | 0 | 0 | 0 | 0 | 0 | 0 | 0
Diesel | 10 | 10 | 0 | 0 | 0 | 0 | 0 | 0 | 0 | 0 | 0 | 0 | 0 | 0 | 0 | 0 | 0 | 0 | 0 | 0 | 0 | 0 | 0 | 0 | 0 | 0
Diesel | 10 | 11 | 0 | 0 | 0 | 0 | 0 | 0 | 0 | 0 | 0 | 0 | 0 | 0 | 0 | 0 | 0 | 0 | 0 | 0 | 0 | 0 | 0 | 0 | 0 | 0
Diesel | 11 | 0 | 0 | 0 | 0 | 0 | 0 | 0 | 0 | 0 | 0 | 0 | 0 | 0 | 0 | 0 | 0 | 0 | 0 | 0 | 0 | 0 | 0 | 0 | 0 | 0
Diesel | 11 | 1 | 0 | 0 | 0 | 0 | 0 | 0 | 0 | 0 | 0 | 0 | 0 | 0 | 0 | 0 | 0 | 0 | 0 | 0 | 0 | 0 | 0 | 0 | 0 | 0
Diesel | 11 | 2 | 0 | 0 | 0 | 0 | 0 | 0 | 0 | 0 | 0 | 0 | 0 | 0 | 0 | 0 | 0 | 0 | 0 | 0 | 0 | 0 | 0 | 0 | 0 | 0
Diesel | 11 | 3 | 0 | 0 | 0 | 0 | 0 | 0 | 0 | 0 | 0 | 0 | 0 | 0 | 0 | 0 | 0 | 0 | 0 | 0 | 0 | 0 | 0 | 0 | 0 | 0
Diesel | 11 | 4 | 0 | 0 | 0 | 0 | 0 | 0 | 0 | 0 | 0 | 0 | 0 | 0 | 0 | 0 | 0 | 0 | 0 | 0 | 0 | 0 | 0 | 0 | 0 | 0
Diesel | 11 | 5 | 0 | 0 | 0 | 0 | 0 | 0 | 0 | 0 | 0 | 0 | 0 | 0 | 0 | 0 | 0 | 0 | 0 | 0 | 0 | 0 | 0 | 0 | 0 | 0
Diesel | 11 | 6 | 0 | 0 | 0 | 0 | 0 | 0 | 0 | 0 | 0 | 0 | 0 | 0 | 0 | 0 | 0 | 0 | 0 | 0 | 0 | 0 | 0 | 0 | 0 | 0
Diesel | 11 | 7 | 0 | 0 | 0 | 0 | 0 | 0 | 0 | 0 | 0 | 0 | 0 | 0 | 0 | 0 | 0 | 0 | 0 | 0 | 0 | 0 | 0 | 0 | 0 | 0
Diesel | 11 | 8 | 0 | 0 | 0 | 0 | 0 | 0 | 0 | 0 | 0 | 0 | 0 | 0 | 0 | 0 | 0 | 0 | 0 | 0 | 0 | 0 | 0 | 0 | 0 | 0
Diesel | 11 | 9 | 0 | 0 | 0 | 0 | 0 | 0 | 0 | 0 | 0 | 0 | 0 | 0 | 0 | 0 | 0 | 0 | 0 | 0 | 0 | 0 | 0 | 0 | 0 | 0
Diesel | 11 | 10 | 0 | 0 | 0 | 0 | 0 | 0 | 0 | 0 | 0 | 0 | 0 | 0 | 0 | 0 | 0 | 0 | 0 | 0 | 0 | 0 | 0 | 0 | 0 | 0
Diesel | 11 | 11 | 0 | 0 | 0 | 0 | 0 | 0 | 0 | 0 | 0 | 0 | 0 | 0 | 0 | 0 | 0 | 0 | 0 | 0 | 0 | 0 | 0 | 0 | 0 | 0
Diesel | 12 | 0 | 0 | 0 | 0 | 0 | 0 | 0 | 0 | 0 | 0 | 0 | 0 | 0 | 0 | 0 | 0 | 0 | 0 | 0 | 0 | 0 | 0 | 0 | 0 | 0
Diesel | 12 | 1 | 0 | 0 | 0 | 0 | 0 | 0 | 0 | 0 | 0 | 0 | 0 | 0 | 0 | 0 | 0 | 0 | 0 | 0 | 0 | 0 | 0 | 0 | 0 | 0
Diesel | 12 | 2 | 0 | 0 | 0 | 0 | 0 | 0 | 0 | 0 | 0 | 0 | 0 | 0 | 0 | 0 | 0 | 0 | 0 | 0 | 0 | 0 | 0 | 0 | 0 | 0
Diesel | 12 | 3 | 0 | 0 | 0 | 0 | 0 | 0 | 0 | 0 | 0 | 0 | 0 | 0 | 0 | 0 | 0 | 0 | 0 | 0 | 0 | 0 | 0 | 0 | 0 | 0
Diesel | 12 | 4 | 0 | 0 | 0 | 0 | 0 | 0 | 0 | 0 | 0 | 0 | 0 | 0 | 0 | 0 | 0 | 0 | 0 | 0 | 0 | 0 | 0 | 0 | 0 | 0
Diesel | 12 | 5 | 0 | 0 | 0 | 0 | 0 | 0 | 0 | 0 | 0 | 0 | 0 | 0 | 0 | 0 | 0 | 0 | 0 | 0 | 0 | 0 | 0 | 0 | 0 | 0
Diesel | 12 | 6 | 0 | 0 | 0 | 0 | 0 | 0 | 0 | 0 | 0 | 0 | 0 | 0 | 0 | 0 | 0 | 0 | 0 | 0 | 0 | 0 | 0 | 0 | 0 | 0
Diesel | 12 | 7 | 0 | 0 | 0 | 0 | 0 | 0 | 0 | 0 | 0 | 0 | 0 | 0 | 0 | 0 | 0 | 0 | 0 | 0 | 0 | 0 | 0 | 0 | 0 | 0
Diesel | 12 | 8 | 0 | 0 | 0 | 0 | 0 | 0 | 0 | 0 | 0 | 0 | 0 | 0 | 0 | 0 | 0 | 0 | 0 | 0 | 0 | 0 | 0 | 0 | 0 | 0
Diesel | 12 | 9 | 0 | 0 | 0 | 0 | 0 | 0 | 0 | 0 | 0 | 0 | 0 | 0 | 0 | 0 | 0 | 0 | 0 | 0 | 0 | 0 | 0 | 0 | 0 | 0
Diesel | 12 | 10 | 0 | 0 | 0 | 0 | 0 | 0 | 0 | 0 | 0 | 0 | 0 | 0 | 0 | 0 | 0 | 0 | 0 | 0 | 0 | 0 | 0 | 0 | 0 | 0
Diesel | 12 | 11 | 0 | 0 | 0 | 0 | 0 | 0 | 0 | 0 | 0 | 0 | 0 | 0 | 0 | 0 | 0 | 0 | 0 | 0 | 0 | 0 | 0 | 0 | 0 | 0
Diesel | 13 | 0 | 0 | 0 | 0 | 0 | 0 | 0 | 0 | 0 | 0 | 0 | 0 | 0 | 0 | 0 | 0 | 0 | 0 | 0 | 0 | 0 | 0 | 0 | 0 | 0
Diesel | 13 | 1 | 0 | 0 | 0 | 0 | 0 | 0 | 0 | 0 | 0 | 0 | 0 | 0 | 0 | 0 | 0 | 0 | 0 | 0 | 0 | 0 | 0 | 0 | 0 | 0
Diesel | 13 | 2 | 0 | 0 | 0 | 0 | 0 | 0 | 0 | 0 | 0 | 0 | 0 | 0 | 0 | 0 | 0 | 0 | 0 | 0 | 0 | 0 | 0 | 0 | 0 | 0
Diesel | 13 | 3 | 0 | 0 | 0 | 0 | 0 | 0 | 0 | 0 | 0 | 0 | 0 | 0 | 0 | 0 | 0 | 0 | 0 | 0 | 0 | 0 | 0 | 0 | 0 | 0
Diesel | 13 | 4 | 0 | 0 | 0 | 0 | 0 | 0 | 0 | 0 | 0 | 0 | 0 | 0 | 0 | 0 | 0 | 0 | 0 | 0 | 0 | 0 | 0 | 0 | 0 | 0
Diesel | 13 | 5 | 0 | 0 | 0 | 0 | 0 | 0 | 0 | 0 | 0 | 0 | 0 | 0 | 0 | 0 | 0 | 0 | 0 | 0 | 0 | 0 | 0 | 0 | 0 | 0
Diesel | 13 | 6 | 0 | 0 | 0 | 0 | 0 | 0 | 0 | 0 | 0 | 0 | 0 | 0 | 0 | 0 | 0 | 0 | 0 | 0 | 0 | 0 | 0 | 0 | 0 | 0
Diesel | 13 | 7 | 0 | 0 | 0 | 0 | 0 | 0 | 0 | 0 | 0 | 0 | 0 | 0 | 0 | 0 | 0 | 0 | 0 | 0 | 0 | 0 | 0 | 0 | 0 | 0
Diesel | 13 | 8 | 0 | 0 | 0 | 0 | 0 | 0 | 0 | 0 | 0 | 0 | 0 | 0 | 0 | 0 | 0 | 0 | 0 | 0 | 0 | 0 | 0 | 0 | 0 | 0
Diesel | 13 | 9 | 0 | 0 | 0 | 0 | 0 | 0 | 0 | 0 | 0 | 0 | 0 | 0 | 0 | 0 | 0 | 0 | 0 | 0 | 0 | 0 | 0 | 0 | 0 | 0
Diesel | 13 | 10 | 0 | 0 | 0 | 0 | 0 | 0 | 0 | 0 | 0 | 0 | 0 | 0 | 0 | 0 | 0 | 0 | 0 | 0 | 0 | 0 | 0 | 0 | 0 | 0
Diesel | 13 | 11 | 0 | 0 | 0 | 0 | 0 | 0 | 0 | 0 | 0 | 0 | 0 | 0 | 0 | 0 | 0 | 0 | 0 | 0 | 0 | 0 | 0 | 0 | 0 | 0
Diesel | 14 | 0 | 0 | 0 | 0 | 0 | 0 | 0 | 0 | 0 | 0 | 0 | 0 | 0 | 0 | 0 | 0 | 0 | 0 | 0 | 0 | 0 | 0 | 0 | 0 | 0
Diesel | 14 | 1 | 0 | 0 | 0 | 0 | 0 | 0 | 0 | 0 | 0 | 0 | 0 | 0 | 0 | 0 | 0 | 0 | 0 | 0 | 0 | 0 | 0 | 0 | 0 | 0
Diesel | 14 | 2 | 0 | 0 | 0 | 0 | 0 | 0 | 0 | 0 | 0 | 0 | 0 | 0 | 0 | 0 | 0 | 0 | 0 | 0 | 0 | 0 | 0 | 0 | 0 | 0
Diesel | 14 | 3 | 0 | 0 | 0 | 0 | 0 | 0 | 0 | 0 | 0 | 0 | 0 | 0 | 0 | 0 | 0 | 0 | 0 | 0 | 0 | 0 | 0 | 0 | 0 | 0
Diesel | 14 | 4 | 0 | 0 | 0 | 0 | 0 | 0 | 0 | 0 | 0 | 0 | 0 | 0 | 0 | 0 | 0 | 0 | 0 | 0 | 0 | 0 | 0 | 0 | 0 | 0
Diesel | 14 | 5 | 0 | 0 | 0 | 0 | 0 | 0 | 0 | 0 | 0 | 0 | 0 | 0 | 0 | 0 | 0 | 0 | 0 | 0 | 0 | 0 | 0 | 0 | 0 | 0
Diesel | 14 | 6 | 0 | 0 | 0 | 0 | 0 | 0 | 0 | 0 | 0 | 0 | 0 | 0 | 0 | 0 | 0 | 0 | 0 | 0 | 0 | 0 | 0 | 0 | 0 | 0
Diesel | 14 | 7 | 0 | 0 | 0 | 0 | 0 | 0 | 0 | 0 | 0 | 0 | 0 | 0 | 0 | 0 | 0 | 0 | 0 | 0 | 0 | 0 | 0 | 0 | 0 | 0
Diesel | 14 | 8 | 0 | 0 | 0 | 0 | 0 | 0 | 0 | 0 | 0 | 0 | 0 | 0 | 0 | 0 | 0 | 0 | 0 | 0 | 0 | 0 | 0 | 0 | 0 | 0
Diesel | 14 | 9 | 0 | 0 | 0 | 0 | 0 | 0 | 0 | 0 | 0 | 0 | 0 | 0 | 0 | 0 | 0 | 0 | 0 | 0 | 0 | 0 | 0 | 0 | 0 | 0
Diesel | 14 | 10 | 0 | 0 | 0 | 0 | 0 | 0 | 0 | 0 | 0 | 0 | 0 | 0 | 0 | 0 | 0 | 0 | 0 | 0 | 0 | 0 | 0 | 0 | 0 | 0
Diesel | 14 | 11 | 0 | 0 | 0 | 0 | 0 | 0 | 0 | 0 | 0 | 0 | 0 | 0 | 0 | 0 | 0 | 0 | 0 | 0 | 0 | 0 | 0 | 0 | 0 | 0
Diesel | 15 | 0 | 0 | 0 | 0 | 0 | 0 | 0 | 0 | 0 | 0 | 0 | 0 | 0 | 0 | 0 | 0 | 0 | 0 | 0 | 0 | 0 | 0 | 0 | 0 | 0
Diesel | 15 | 1 | 0 | 0 | 0 | 0 | 0 | 0 | 0 | 0 | 0 | 0 | 0 | 0 | 0 | 0 | 0 | 0 | 0 | 0 | 0 | 0 | 0 | 0 | 0 | 0
Diesel | 15 | 2 | 0 | 0 | 0 | 0 | 0 | 0 | 0 | 0 | 0 | 0 | 0 | 0 | 0 | 0 | 0 | 0 | 0 | 0 | 0 | 0 | 0 | 0 | 0 | 0
Diesel | 15 | 3 | 0 | 0 | 0 | 0 | 0 | 0 | 0 | 0 | 0 | 0 | 0 | 0 | 0 | 0 | 0 | 0 | 0 | 0 | 0 | 0 | 0 | 0 | 0 | 0
Diesel | 15 | 4 | 0 | 0 | 0 | 0 | 0 | 0 | 0 | 0 | 0 | 0 | 0 | 0 | 0 | 0 | 0 | 0 | 0 | 0 | 0 | 0 | 0 | 0 | 0 | 0
Diesel | 15 | 5 | 0 | 0 | 0 | 0 | 0 | 0 | 0 | 0 | 0 | 0 | 0 | 0 | 0 | 0 | 0 | 0 | 0 | 0 | 0 | 0 | 0 | 0 | 0 | 0
Diesel | 15 | 6 | 0 | 0 | 0 | 0 | 0 | 0 | 0 | 0 | 0 | 0 | 0 | 0 | 0 | 0 | 0 | 0 | 0 | 0 | 0 | 0 | 0 | 0 | 0 | 0
Diesel | 15 | 7 | 0 | 0 | 0 | 0 | 0 | 0 | 0 | 0 | 0 | 0 | 0 | 0 | 0 | 0 | 0 | 0 | 0 | 0 | 0 | 0 | 0 | 0 | 0 | 0
Diesel | 15 | 8 | 0 | 0 | 0 | 0 | 0 | 0 | 0 | 0 | 0 | 0 | 0 | 0 | 0 | 0 | 0 | 0 | 0 | 0 | 0 | 0 | 0 | 0 | 0 | 0
Diesel | 15 | 9 | 0 | 0 | 0 | 0 | 0 | 0 | 0 | 0 | 0 | 0 | 0 | 0 | 0 | 0 | 0 | 0 | 0 | 0 | 0 | 0 | 0 | 0 | 0 | 0
Diesel | 15 | 10 | 0 | 0 | 0 | 0 | 0 | 0 | 0 | 0 | 0 | 0 | 0 | 0 | 0 | 0 | 0 | 0 | 0 | 0 | 0 | 0 | 0 | 0 | 0 | 0
Diesel | 15 | 11 | 0 | 0 | 0 | 0 | 0 | 0 | 0 | 0 | 0 | 0 | 0 | 0 | 0 | 0 | 0 | 0 | 0 | 0 | 0 | 0 | 0 | 0 | 0 | 0
Diesel | 16 | 0 | 0 | 0 | 0 | 0 | 0 | 0 | 0 | 0 | 0 | 0 | 0 | 0 | 0 | 0 | 0 | 0 | 0 | 0 | 0 | 0 | 0 | 0 | 0 | 0
Diesel | 16 | 1 | 0 | 0 | 0 | 0 | 0 | 0 | 0 | 0 | 0 | 0 | 0 | 0 | 0 | 0 | 0 | 0 | 0 | 0 | 0 | 0 | 0 | 0 | 0 | 0
Diesel | 16 | 2 | 0 | 0 | 0 | 0 | 0 | 0 | 0 | 0 | 0 | 0 | 0 | 0 | 0 | 0 | 0 | 0 | 0 | 0 | 0 | 0 | 0 | 0 | 0 | 0
Diesel | 16 | 3 | 0 | 0 | 0 | 0 | 0 | 0 | 0 | 0 | 0 | 0 | 0 | 0 | 0 | 0 | 0 | 0 | 0 | 0 | 0 | 0 | 0 | 0 | 0 | 0
Diesel | 16 | 4 | 0 | 0 | 0 | 0 | 0 | 0 | 0 | 0 | 0 | 0 | 0 | 0 | 0 | 0 | 0 | 0 | 0 | 0 | 0 | 0 | 0 | 0 | 0 | 0
Diesel | 16 | 5 | 0 | 0 | 0 | 0 | 0 | 0 | 0 | 0 | 0 | 0 | 0 | 0 | 0 | 0 | 0 | 0 | 0 | 0 | 0 | 0 | 0 | 0 | 0 | 0
Diesel | 16 | 6 | 0 | 0 | 0 | 0 | 0 | 0 | 0 | 0 | 0 | 0 | 0 | 0 | 0 | 0 | 0 | 0 | 0 | 0 | 0 | 0 | 0 | 0 | 0 | 0
Diesel | 16 | 7 | 0 | 0 | 0 | 0 | 0 | 0 | 0 | 0 | 0 | 0 | 0 | 0 | 0 | 0 | 0 | 0 | 0 | 0 | 0 | 0 | 0 | 0 | 0 | 0
Diesel | 16 | 8 | 0 | 0 | 0 | 0 | 0 | 0 | 0 | 0 | 0 | 0 | 0 | 0 | 0 | 0 | 0 | 0 | 0 | 0 | 0 | 0 | 0 | 0 | 0 | 0
Diesel | 16 | 9 | 0 | 0 | 0 | 0 | 0 | 0 | 0 | 0 | 0 | 0 | 0 | 0 | 0 | 0 | 0 | 0 | 0 | 0 | 0 | 0 | 0 | 0 | 0 | 0
Diesel | 16 | 10 | 0 | 0 | 0 | 0 | 0 | 0 | 0 | 0 | 0 | 0 | 0 | 0 | 0 | 0 | 0 | 0 | 0 | 0 | 0 | 0 | 0 | 0 | 0 | 0
Diesel | 16 | 11 | 0 | 0 | 0 | 0 | 0 | 0 | 0 | 0 | 0 | 0 | 0 | 0 | 0 | 0 | 0 | 0 | 0 | 0 | 0 | 0 | 0 | 0 | 0 | 0
Diesel | 17 | 0 | 0 | 0 | 0 | 0 | 0 | 0 | 0 | 0 | 0 | 0 | 0 | 0 | 0 | 0 | 0 | 0 | 0 | 0 | 0 | 0 | 0 | 0 | 0 | 0
Diesel | 17 | 1 | 0 | 0 | 0 | 0 | 0 | 0 | 0 | 0 | 0 | 0 | 0 | 0 | 0 | 0 | 0 | 0 | 0 | 0 | 0 | 0 | 0 | 0 | 0 | 0
Diesel | 17 | 2 | 0 | 0 | 0 | 0 | 0 | 0 | 0 | 0 | 0 | 0 | 0 | 0 | 0 | 0 | 0 | 0 | 0 | 0 | 0 | 0 | 0 | 0 | 0 | 0
Diesel | 17 | 3 | 0 | 0 | 0 | 0 | 0 | 0 | 0 | 0 | 0 | 0 | 0 | 0 | 0 | 0 | 0 | 0 | 0 | 0 | 0 | 0 | 0 | 0 | 0 | 0
Diesel | 17 | 4 | 0 | 0 | 0 | 0 | 0 | 0 | 0 | 0 | 0 | 0 | 0 | 0 | 0 | 0 | 0 | 0 | 0 | 0 | 0 | 0 | 0 | 0 | 0 | 0
Diesel | 17 | 5 | 0 | 0 | 0 | 0 | 0 | 0 | 0 | 0 | 0 | 0 | 0 | 0 | 0 | 0 | 0 | 0 | 0 | 0 | 0 | 0 | 0 | 0 | 0 | 0
Diesel | 17 | 6 | 0 | 0 | 0 | 0 | 0 | 0 | 0 | 0 | 0 | 0 | 0 | 0 | 0 | 0 | 0 | 0 | 0 | 0 | 0 | 0 | 0 | 0 | 0 | 0
Diesel | 17 | 7 | 0 | 0 | 0 | 0 | 0 | 0 | 0 | 0 | 0 | 0 | 0 | 0 | 0 | 0 | 0 | 0 | 0 | 0 | 0 | 0 | 0 | 0 | 0 | 0
Diesel | 17 | 8 | 0 | 0 | 0 | 0 | 0 | 0 | 0 | 0 | 0 | 0 | 0 | 0 | 0 | 0 | 0 | 0 | 0 | 0 | 0 | 0 | 0 | 0 | 0 | 0
Diesel | 17 | 9 | 0 | 0 | 0 | 0 | 0 | 0 | 0 | 0 | 0 | 0 | 0 | 0 | 0 | 0 | 0 | 0 | 0 | 0 | 0 | 0 | 0 | 0 | 0 | 0
Diesel | 17 | 10 | 0 | 0 | 0 | 0 | 0 | 0 | 0 | 0 | 0 | 0 | 0 | 0 | 0 | 0 | 0 | 0 | 0 | 0 | 0 | 0 | 0 | 0 | 0 | 0
Diesel | 17 | 11 | 0 | 0 | 0 | 0 | 0 | 0 | 0 | 0 | 0 | 0 | 0 | 0 | 0 | 0 | 0 | 0 | 0 | 0 | 0 | 0 | 0 | 0 | 0 | 0
Diesel | 18 | 0 | 0 | 0 | 0 | 0 | 0 | 0 | 0 | 0 | 0 | 0 | 0 | 0 | 0 | 0 | 0 | 0 | 0 | 0 | 0 | 0 | 0 | 0 | 0 | 0
Diesel | 18 | 1 | 0 | 0 | 0 | 0 | 0 | 0 | 0 | 0 | 0 | 0 | 0 | 0 | 0 | 0 | 0 | 0 | 0 | 0 | 0 | 0 | 0 | 0 | 0 | 0
Diesel | 18 | 2 | 0 | 0 | 0 | 0 | 0 | 0 | 0 | 0 | 0 | 0 | 0 | 0 | 0 | 0 | 0 | 0 | 0 | 0 | 0 | 0 | 0 | 0 | 0 | 0
Diesel | 18 | 3 | 0 | 0 | 0 | 0 | 0 | 0 | 0 | 0 | 0 | 0 | 0 | 0 | 0 | 0 | 0 | 0 | 0 | 0 | 0 | 0 | 0 | 0 | 0 | 0
Diesel | 18 | 4 | 0 | 0 | 0 | 0 | 0 | 0 | 0 | 0 | 0 | 0 | 0 | 0 | 0 | 0 | 0 | 0 | 0 | 0 | 0 | 0 | 0 | 0 | 0 | 0
Diesel | 18 | 5 | 0 | 0 | 0 | 0 | 0 | 0 | 0 | 0 | 0 | 0 | 0 | 0 | 0 | 0 | 0 | 0 | 0 | 0 | 0 | 0 | 0 | 0 | 0 | 0
Diesel | 18 | 6 | 0 | 0 | 0 | 0 | 0 | 0 | 0 | 0 | 0 | 0 | 0 | 0 | 0 | 0 | 0 | 0 | 0 | 0 | 0 | 0 | 0 | 0 | 0 | 0
Diesel | 18 | 7 | 0 | 0 | 0 | 0 | 0 | 0 | 0 | 0 | 0 | 0 | 0 | 0 | 0 | 0 | 0 | 0 | 0 | 0 | 0 | 0 | 0 | 0 | 0 | 0
Diesel | 18 | 8 | 0 | 0 | 0 | 0 | 0 | 0 | 0 | 0 | 0 | 0 | 0 | 0 | 0 | 0 | 0 | 0 | 0 | 0 | 0 | 0 | 0 | 0 | 0 | 0
Diesel | 18 | 9 | 0 | 0 | 0 | 0 | 0 | 0 | 0 | 0 | 0 | 0 | 0 | 0 | 0 | 0 | 0 | 0 | 0 | 0 | 0 | 0 | 0 | 0 | 0 | 0
Diesel | 18 | 10 | 0 | 0 | 0 | 0 | 0 | 0 | 0 | 0 | 0 | 0 | 0 | 0 | 0 | 0 | 0 | 0 | 0 | 0 | 0 | 0 | 0 | 0 | 0 | 0
Diesel | 18 | 11 | 0 | 0 | 0 | 0 | 0 | 0 | 0 | 0 | 0 | 0 | 0 | 0 | 0 | 0 | 0 | 0 | 0 | 0 | 0 | 0 | 0 | 0 | 0 | 0
Diesel | 19 | 0 | 0 | 0 | 0 | 0 | 0 | 0 | 0 | 0 | 0 | 0 | 0 | 0 | 0 | 0 | 0 | 0 | 0 | 0 | 0 | 0 | 0 | 0 | 0 | 0
Diesel | 19 | 1 | 0 | 0 | 0 | 0 | 0 | 0 | 0 | 0 | 0 | 0 | 0 | 0 | 0 | 0 | 0 | 0 | 0 | 0 | 0 | 0 | 0 | 0 | 0 | 0
Diesel | 19 | 2 | 0 | 0 | 0 | 0 | 0 | 0 | 0 | 0 | 0 | 0 | 0 | 0 | 0 | 0 | 0 | 0 | 0 | 0 | 0 | 0 | 0 | 0 | 0 | 0
Diesel | 19 | 3 | 0 | 0 | 0 | 0 | 0 | 0 | 0 | 0 | 0 | 0 | 0 | 0 | 0 | 0 | 0 | 0 | 0 | 0 | 0 | 0 | 0 | 0 | 0 | 0
Diesel | 19 | 4 | 0 | 0 | 0 | 0 | 0 | 0 | 0 | 0 | 0 | 0 | 0 | 0 | 0 | 0 | 0 | 0 | 0 | 0 | 0 | 0 | 0 | 0 | 0 | 0
Diesel | 19 | 5 | 0 | 0 | 0 | 0 | 0 | 0 | 0 | 0 | 0 | 0 | 0 | 0 | 0 | 0 | 0 | 0 | 0 | 0 | 0 | 0 | 0 | 0 | 0 | 0
Diesel | 19 | 6 | 0 | 0 | 0 | 0 | 0 | 0 | 0 | 0 | 0 | 0 | 0 | 0 | 0 | 0 | 0 | 0 | 0 | 0 | 0 | 0 | 0 | 0 | 0 | 0
Diesel | 19 | 7 | 0 | 0 | 0 | 0 | 0 | 0 | 0 | 0 | 0 | 0 | 0 | 0 | 0 | 0 | 0 | 0 | 0 | 0 | 0 | 0 | 0 | 0 | 0 | 0
Diesel | 19 | 8 | 0 | 0 | 0 | 0 | 0 | 0 | 0 | 0 | 0 | 0 | 0 | 0 | 0 | 0 | 0 | 0 | 0 | 0 | 0 | 0 | 0 | 0 | 0 | 0
Diesel | 19 | 9 | 0 | 0 | 0 | 0 | 0 | 0 | 0 | 0 | 0 | 0 | 0 | 0 | 0 | 0 | 0 | 0 | 0 | 0 | 0 | 0 | 0 | 0 | 0 | 0
Diesel | 19 | 10 | 0 | 0 | 0 | 0 | 0 | 0 | 0 | 0 | 0 | 0 | 0 | 0 | 0 | 0 | 0 | 0 | 0 | 0 | 0 | 0 | 0 | 0 | 0 | 0
Diesel | 19 | 11 | 0 | 0 | 0 | 0 | 0 | 0 | 0 | 0 | 0 | 0 | 0 | 0 | 0 | 0 | 0 | 0 | 0 | 0 | 0 | 0 | 0 | 0 | 0 | 0
PV | 0 | 0 | 0 | 0 | 0 | 0 | 0 | 0 | 0 | 0 | 0 | 0 | 0 | 0 | 0 | 0 | 0 | 0 | 0 | 0 | 0 | 0 | 0 | 0 | 0 | 0
PV | 0 | 1 | 0 | 0 | 0 | 0 | 0 | 0 | 0 | 0 | 0 | 0 | 0 | 0 | 0 | 0 | 0 | 0 | 0 | 0 | 0 | 0 | 0 | 0 | 0 | 0
PV | 0 | 2 | 0 | 0 | 0 | 0 | 0 | 0 | 0 | 0 | 0 | 0 | 0 | 0 | 0 | 0 | 0 | 0 | 0 | 0 | 0 | 0 | 0 | 0 | 0 | 0
PV | 0 | 3 | 0 | 0 | 0 | 0 | 0 | 0 | 0 | 0 | 0 | 0 | 0 | 0 | 0 | 0 | 0 | 0 | 0 | 0 | 0 | 0 | 0 | 0 | 0 | 0
PV | 0 | 4 | 0 | 0 | 0 | 0 | 0 | 0 | 0 | 0 | 0 | 0 | 0 | 0 | 0 | 0 | 0 | 0 | 0 | 0 | 0 | 0 | 0 | 0 | 0 | 0
PV | 0 | 5 | 0 | 0 | 0 | 0 | 0 | 0 | 0 | 0 | 0 | 0 | 0 | 0 | 0 | 0 | 0 | 0 | 0 | 0 | 0 | 0 | 0 | 0 | 0 | 0
PV | 0 | 6 | 0 | 0 | 0 | 0 | 0 | 0 | 0 | 0 | 0 | 0 | 0 | 0 | 0 | 0 | 0 | 0 | 0 | 0 | 0 | 0 | 0 | 0 | 0 | 0
PV | 0 | 7 | 0 | 0 | 0 | 0 | 0 | 0 | 0 | 0 | 0 | 0 | 0 | 0 | 0 | 0 | 0 | 0 | 0 | 0 | 0 | 0 | 0 | 0 | 0 | 0
PV | 0 | 8 | 0 | 0 | 0 | 0 | 0 | 0 | 0 | 0 | 0 | 0 | 0 | 0 | 0 | 0 | 0 | 0 | 0 | 0 | 0 | 0 | 0 | 0 | 0 | 0
PV | 0 | 9 | 0 | 0 | 0 | 0 | 0 | 0 | 0 | 0 | 0 | 0 | 0 | 0 | 0 | 0 | 0 | 0 | 0 | 0 | 0 | 0 | 0 | 0 | 0 | 0
PV | 0 | 10 | 0 | 0 | 0 | 0 | 0 | 0 | 0 | 0 | 0 | 0 | 0 | 0 | 0 | 0 | 0 | 0 | 0 | 0 | 0 | 0 | 0 | 0 | 0 | 0
PV | 0 | 11 | 0 | 0 | 0 | 0 | 0 | 0 | 0 | 0 | 0 | 0 | 0 | 0 | 0 | 0 | 0 | 0 | 0 | 0 | 0 | 0 | 0 | 0 | 0 | 0
PV | 1 | 0 | 0 | 0 | 0 | 0 | 0 | 0 | 0 | 0 | 0 | 0 | 0 | 0 | 0 | 0 | 0 | 0 | 0 | 0 | 0 | 0 | 0 | 0 | 0 | 0
PV | 1 | 1 | 0 | 0 | 0 | 0 | 0 | 0 | 0 | 0 | 0 | 0 | 0 | 0 | 0 | 0 | 0 | 0 | 0 | 0 | 0 | 0 | 0 | 0 | 0 | 0
PV | 1 | 2 | 0 | 0 | 0 | 0 | 0 | 0 | 0 | 0 | 0 | 0 | 0 | 0 | 0 | 0 | 0 | 0 | 0 | 0 | 0 | 0 | 0 | 0 | 0 | 0
PV | 1 | 3 | 0 | 0 | 0 | 0 | 0 | 0 | 0 | 0 | 0 | 0 | 0 | 0 | 0 | 0 | 0 | 0 | 0 | 0 | 0 | 0 | 0 | 0 | 0 | 0
PV | 1 | 4 | 0 | 0 | 0 | 0 | 0 | 0 | 0 | 0 | 0 | 0 | 0 | 0 | 0 | 0 | 0 | 0 | 0 | 0 | 0 | 0 | 0 | 0 | 0 | 0
PV | 1 | 5 | 0 | 0 | 0 | 0 | 0 | 0 | 0 | 0 | 0 | 0 | 0 | 0 | 0 | 0 | 0 | 0 | 0 | 0 | 0 | 0 | 0 | 0 | 0 | 0
PV | 1 | 6 | 0 | 0 | 0 | 0 | 0 | 0 | 0 | 0 | 0 | 0 | 0 | 0 | 0 | 0 | 0 | 0 | 0 | 0 | 0 | 0 | 0 | 0 | 0 | 0
PV | 1 | 7 | 0 | 0 | 0 | 0 | 0 | 0 | 0 | 0 | 0 | 0 | 0 | 0 | 0 | 0 | 0 | 0 | 0 | 0 | 0 | 0 | 0 | 0 | 0 | 0
PV | 1 | 8 | 0 | 0 | 0 | 0 | 0 | 0 | 0 | 0 | 0 | 0 | 0 | 0 | 0 | 0 | 0 | 0 | 0 | 0 | 0 | 0 | 0 | 0 | 0 | 0
PV | 1 | 9 | 0 | 0 | 0 | 0 | 0 | 0 | 0 | 0 | 0 | 0 | 0 | 0 | 0 | 0 | 0 | 0 | 0 | 0 | 0 | 0 | 0 | 0 | 0 | 0
PV | 1 | 10 | 0 | 0 | 0 | 0 | 0 | 0 | 0 | 0 | 0 | 0 | 0 | 0 | 0 | 0 | 0 | 0 | 0 | 0 | 0 | 0 | 0 | 0 | 0 | 0
PV | 1 | 11 | 0 | 0 | 0 | 0 | 0 | 0 | 0 | 0 | 0 | 0 | 0 | 0 | 0 | 0 | 0 | 0 | 0 | 0 | 0 | 0 | 0 | 0 | 0 | 0
PV | 2 | 0 | 0 | 0 | 0 | 0 | 0 | 0 | 0 | 0 | 0 | 0 | 0 | 0 | 0 | 0 | 0 | 0 | 0 | 0 | 0 | 0 | 0 | 0 | 0 | 0
PV | 2 | 1 | 0 | 0 | 0 | 0 | 0 | 0 | 0 | 0 | 0 | 0 | 0 | 0 | 0 | 0 | 0 | 0 | 0 | 0 | 0 | 0 | 0 | 0 | 0 | 0
PV | 2 | 2 | 0 | 0 | 0 | 0 | 0 | 0 | 0 | 0 | 0 | 0 | 0 | 0 | 0 | 0 | 0 | 0 | 0 | 0 | 0 | 0 | 0 | 0 | 0 | 0
PV | 2 | 3 | 0 | 0 | 0 | 0 | 0 | 0 | 0 | 0 | 0 | 0 | 0 | 0 | 0 | 0 | 0 | 0 | 0 | 0 | 0 | 0 | 0 | 0 | 0 | 0
PV | 2 | 4 | 0 | 0 | 0 | 0 | 0 | 0 | 0 | 0 | 0 | 0 | 0 | 0 | 0 | 0 | 0 | 0 | 0 | 0 | 0 | 0 | 0 | 0 | 0 | 0
PV | 2 | 5 | 0 | 0 | 0 | 0 | 0 | 0 | 0 | 0 | 0 | 0 | 0 | 0 | 0 | 0 | 0 | 0 | 0 | 0 | 0 | 0 | 0 | 0 | 0 | 0
PV | 2 | 6 | 0 | 0 | 0 | 0 | 0 | 0 | 0 | 0 | 0 | 0 | 0 | 0 | 0 | 0 | 0 | 0 | 0 | 0 | 0 | 0 | 0 | 0 | 0 | 0
PV | 2 | 7 | 0 | 0 | 0 | 0 | 0 | 0 | 0 | 0 | 0 | 0 | 0 | 0 | 0 | 0 | 0 | 0 | 0 | 0 | 0 | 0 | 0 | 0 | 0 | 0
PV | 2 | 8 | 0 | 0 | 0 | 0 | 0 | 0 | 0 | 0 | 0 | 0 | 0 | 0 | 0 | 0 | 0 | 0 | 0 | 0 | 0 | 0 | 0 | 0 | 0 | 0
PV | 2 | 9 | 0 | 0 | 0 | 0 | 0 | 0 | 0 | 0 | 0 | 0 | 0 | 0 | 0 | 0 | 0 | 0 | 0 | 0 | 0 | 0 | 0 | 0 | 0 | 0
PV | 2 | 10 | 0 | 0 | 0 | 0 | 0 | 0 | 0 | 0 | 0 | 0 | 0 | 0 | 0 | 0 | 0 | 0 | 0 | 0 | 0 | 0 | 0 | 0 | 0 | 0
PV | 2 | 11 | 0 | 0 | 0 | 0 | 0 | 0 | 0 | 0 | 0 | 0 | 0 | 0 | 0 | 0 | 0 | 0 | 0 | 0 | 0 | 0 | 0 | 0 | 0 | 0
PV | 3 | 0 | 0 | 0 | 0 | 0 | 0 | 0 | 0 | 0 | 0 | 0 | 0 | 0 | 0 | 0 | 0 | 0 | 0 | 0 | 0 | 0 | 0 | 0 | 0 | 0
PV | 3 | 1 | 0 | 0 | 0 | 0 | 0 | 0 | 0 | 0 | 0 | 0 | 0 | 0.14598 | 0 | 0 | 0 | 0 | 0 | 0 | 0 | 0 | 0 | 0 | 0 | 0
PV | 3 | 2 | 0 | 0 | 0 | 0 | 0 | 0 | 0 | 0 | 0 | 0.72142 | 4.3904 | 5.7339 | 5.4341 | 0.54864 | 0 | 0 | 0 | 0 | 0 | 0 | 0 | 0 | 0 | 0
PV | 3 | 3 | 0 | 0 | 0 | 0 | 0 | 0 | 0 | 0 | 5.0919 | 5.3885 | 5.6447 | 6.54 | 9.8505 | 4.3833 | 0.032054 | 0 | 0 | 0 | 0 | 0 | 0 | 0 | 0 | 0
PV | 3 | 4 | 0 | 0 | 0 | 0 | 0 | 0 | 0 | 0 | 5.4939 | 5.1844 | 9.2084 | 6.1497 | 5.7186 | 4.283 | 0 | 0 | 0 | 0 | 0 | 0 | 0 | 0 | 0 | 0
PV | 3 | 5 | 0 | 0 | 0 | 0 | 0 | 0 | 0 | 0 | 4.4105 | 3.6212 | 3.4317 | 4.3663 | 4.9736 | 1.5394 | 0 | 0 | 0 | 0 | 0 | 0 | 0 | 0 | 0 | 0
PV | 3 | 6 | 0 | 0 | 0 | 0 | 0 | 0 | 0 | 0 | 2.9302 | 1.9347 | 1.5341 | 2.3483 | 1.9316 | 0.65621 | 0 | 0 | 0 | 0 | 0 | 0 | 0 | 0 | 0 | 0
PV | 3 | 7 | 0 | 0 | 0 | 0 | 0 | 0 | 0 | 0 | 3.2016 | 2.2008 | 1.7938 | 2.813 | 2.2787 | 0.80898 | 0 | 0 | 0 | 0 | 0 | 0 | 0 | 0 | 0 | 0
PV | 3 | 8 | 0 | 0 | 0 | 0 | 0 | 0 | 0 | 0 | 4.2542 | 3.5192 | 3.3665 | 4.3313 | 4.5563 | 1.7016 | 0 | 0 | 0 | 0 | 0 | 0 | 0 | 0 | 0 | 0
PV | 3 | 9 | 0 | 0 | 0 | 0 | 0 | 0 | 0 | 0 | 4.2433 | 3.8829 | 4.076 | 4.9569 | 4.2471 | 1.5873 | 0 | 0 | 0 | 0 | 0 | 0 | 0 | 0 | 0 | 0
PV | 3 | 10 | 0 | 0 | 0 | 0 | 0 | 0 | 0 | 0 | 0 | 0.24104 | 1.0702 | 1.8501 | 1.6441 | 0 | 0 | 0 | 0 | 0 | 0 | 0 | 0 | 0 | 0 | 0
PV | 3 | 11 | 0 | 0 | 0 | 0 | 0 | 0 | 0 | 0 | 0 | 0.67615 | 1.2203 | 1.9968 | 1.4362 | 0 | 0 | 0 | 0 | 0 | 0 | 0 | 0 | 0 | 0 | 0
PV | 4 | 0 | 0 | 0 | 0 | 0 | 0 | 0 | 0 | 0 | 0 | 0 | 0 | 0 | 0 | 0 | 0 | 0 | 0 | 0 | 0 | 0 | 0 | 0 | 0 | 0
PV | 4 | 1 | 0 | 0 | 0 | 0 | 0 | 0 | 0 | 0 | 0 | 0 | 0 | 0.33538 | 0.036365 | 0 | 0 | 0 | 0 | 0 | 0 | 0 | 0 | 0 | 0 | 0
PV | 4 | 2 | 0 | 0 | 0 | 0 | 0 | 0 | 0 | 0 | 0 | 0.94401 | 4.5966 | 6.0641 | 5.7478 | 0.76046 | 0 | 0 | 0 | 0 | 0 | 0 | 0 | 0 | 0 | 0
PV | 4 | 3 | 0 | 0 | 0 | 0 | 0 | 0 | 0 | 0 | 5.3219 | 5.7689 | 6.0334 | 6.9748 | 10.271 | 4.7176 | 0.2209 | 0 | 0 | 0 | 0 | 0 | 0 | 0 | 0 | 0
PV | 4 | 4 | 0 | 0 | 0 | 0 | 0 | 0 | 0 | 0 | 5.7428 | 5.5703 | 9.7655 | 6.5651 | 6.1077 | 4.6 | 0 | 0 | 0 | 0 | 0 | 0 | 0 | 0 | 0 | 0
PV | 4 | 5 | 0 | 0 | 0 | 0 | 0 | 0 | 0 | 0 | 4.6055 | 3.949 | 3.7377 | 4.7123 | 5.3666 | 1.7972 | 0 | 0 | 0 | 0 | 0 | 0 | 0 | 0 | 0 | 0
PV | 4 | 6 | 0 | 0 | 0 | 0 | 0 | 0 | 0 | 0 | 3.1509 | 2.2131 | 1.7891 | 2.6426 | 2.206 | 0.86979 | 0 | 0 | 0 | 0 | 0 | 0 | 0 | 0 | 0 | 0
PV | 4 | 7 | 0 | 0 | 0 | 0 | 0 | 0 | 0 | 0 | 3.4352 | 2.492 | 2.0612 | 3.4152 | 2.5698 | 1.0297 | 0 | 0 | 0 | 0 | 0 | 0 | 0 | 0 | 0 | 0
PV | 4 | 8 | 0 | 0 | 0 | 0 | 0 | 0 | 0 | 0 | 4.4404 | 3.857 | 3.6872 | 4.6943 | 5.0271 | 1.9661 | 0 | 0 | 0 | 0 | 0 | 0 | 0 | 0 | 0 | 0
PV | 4 | 9 | 0 | 0 | 0 | 0 | 0 | 0 | 0 | 0 | 4.4317 | 4.2382 | 4.4337 | 5.354 | 4.7126 | 1.8493 | 0 | 0 | 0 | 0 | 0 | 0 | 0 | 0 | 0 | 0
PV | 4 | 10 | 0 | 0 | 0 | 0 | 0 | 0 | 0 | 0 | 0 | 0.44159 | 1.3077 | 2.1252 | 1.9667 | 0.18435 | 0 | 0 | 0 | 0 | 0 | 0 | 0 | 0 | 0 | 0
PV | 4 | 11 | 0 | 0 | 0 | 0 | 0 | 0 | 0 | 0 | 0 | 0.89663 | 1.4638 | 2.2778 | 1.6902 | 0 | 0 | 0 | 0 | 0 | 0 | 0 | 0 | 0 | 0 | 0
PV | 5 | 0 | 0 | 0 | 0 | 0 | 0 | 0 | 0 | 0 | 0 | 0 | 0 | 0 | 0 | 0 | 0 | 0 | 0 | 0 | 0 | 0 | 0 | 0 | 0 | 0
PV | 5 | 1 | 0 | 0 | 0 | 0 | 0 | 0 | 0 | 0 | 0 | 0 | 0 | 0.20158 | 0 | 0 | 0 | 0 | 0 | 0 | 0 | 0 | 0 | 0 | 0 | 0
PV | 5 | 2 | 0 | 0 | 0 | 0 | 0 | 0 | 0 | 0 | 0 | 0.91469 | 1.6326 | 6.0341 | 7.2969 | 0.68628 | 0 | 0 | 0 | 0 | 0 | 0 | 0 | 0 | 0 | 0
PV | 5 | 3 | 0 | 0 | 0 | 0 | 0 | 0 | 0 | 0 | 5.1747 | 5.8369 | 6.0518 | 7.0186 | 8.847 | 4.7237 | 0.16767 | 0 | 0 | 0 | 0 | 0 | 0 | 0 | 0 | 0
PV | 5 | 4 | 0 | 0 | 0 | 0 | 0 | 0 | 0 | 0 | 5.5962 | 5.6278 | 5.5033 | 6.5753 | 8.7806 | 4.5757 | 0 | 0 | 0 | 0 | 0 | 0 | 0 | 0 | 0 | 0
PV | 5 | 5 | 0 | 0 | 0 | 0 | 0 | 0 | 0 | 0 | 4.0949 | 3.9552 | 3.6667 | 4.6619 | 4.2101 | 1.7156 | 0 | 0 | 0 | 0 | 0 | 0 | 0 | 0 | 0 | 0
PV | 5 | 6 | 0 | 0 | 0 | 0 | 0 | 0 | 0 | 0 | 1.7791 | 2.1657 | 1.6635 | 2.5374 | 2.0934 | 0.74032 | 0 | 0 | 0 | 0 | 0 | 0 | 0 | 0 | 0 | 0
PV | 5 | 7 | 0 | 0 | 0 | 0 | 0 | 0 | 0 | 0 | 2.4304 | 2.4493 | 1.9383 | 3.3225 | 2.4644 | 0.89975 | 0 | 0 | 0 | 0 | 0 | 0 | 0 | 0 | 0 | 0
PV | 5 | 8 | 0 | 0 | 0 | 0 | 0 | 0 | 0 | 0 | 3.9277 | 3.8469 | 3.6016 | 4.6312 | 4.1711 | 1.8683 | 0 | 0 | 0 | 0 | 0 | 0 | 0 | 0 | 0 | 0
PV | 5 | 9 | 0 | 0 | 0 | 0 | 0 | 0 | 0 | 0 | 3.4693 | 4.2816 | 4.4156 | 5.3558 | 4.4438 | 1.7992 | 0 | 0 | 0 | 0 | 0 | 0 | 0 | 0 | 0 | 0
PV | 5 | 10 | 0 | 0 | 0 | 0 | 0 | 0 | 0 | 0 | 0 | 0.42036 | 1.2541 | 2.0892 | 1.702 | 0.12038 | 0 | 0 | 0 | 0 | 0 | 0 | 0 | 0 | 0 | 0
PV | 5 | 11 | 0 | 0 | 0 | 0 | 0 | 0 | 0 | 0 | 0 | 0.86757 | 1.3919 | 2.2238 | 1.6258 | 0 | 0 | 0 | 0 | 0 | 0 | 0 | 0 | 0 | 0 | 0
PV | 6 | 0 | 0 | 0 | 0 | 0 | 0 | 0 | 0 | 0 | 0 | 0 | 0 | 0 | 0 | 0 | 0 | 0 | 0 | 0 | 0 | 0 | 0 | 0 | 0 | 0
PV | 6 | 1 | 0 | 0 | 0 | 0 | 0 | 0 | 0 | 0 | 0 | 0 | 0 | 0 | 0 | 0 | 0 | 0 | 0 | 0 | 0 | 0 | 0 | 0 | 0 | 0
PV | 6 | 2 | 0 | 0 | 0 | 0 | 0 | 0 | 0 | 0 | 0 | 0.35629 | 0.96566 | 5.3754 | 5.4897 | 0.051379 | 0 | 0 | 0 | 0 | 0 | 0 | 0 | 0 | 0 | 0
PV | 6 | 3 | 0 | 0 | 0 | 0 | 0 | 0 | 0 | 0 | 0.5751 | 9.4254 | 5.4327 | 6.4057 | 6.0177 | 4.9361 | 0 | 0 | 0 | 0 | 0 | 0 | 0 | 0 | 0 | 0
PV | 6 | 4 | 0 | 0 | 0 | 0 | 0 | 0 | 0 | 0 | 5.085 | 5.0862 | 4.8374 | 5.9159 | 6.4073 | 3.9403 | 0 | 0 | 0 | 0 | 0 | 0 | 0 | 0 | 0 | 0
PV | 6 | 5 | 0 | 0 | 0 | 0 | 0 | 0 | 0 | 0 | 3.8198 | 2.6683 | 2.0714 | 3.9493 | 2.5113 | 1.0242 | 0 | 0 | 0 | 0 | 0 | 0 | 0 | 0 | 0 | 0
PV | 6 | 6 | 0 | 0 | 0 | 0 | 0 | 0 | 0 | 0 | 0 | 2.0588 | 0.88984 | 1.7667 | 1.3269 | 0 | 0 | 0 | 0 | 0 | 0 | 0 | 0 | 0 | 0 | 0
PV | 6 | 7 | 0 | 0 | 0 | 0 | 0 | 0 | 0 | 0 | 0 | 2.8684 | 1.1585 | 2.27 | 1.6964 | 0.14928 | 0 | 0 | 0 | 0 | 0 | 0 | 0 | 0 | 0 | 0
PV | 6 | 8 | 0 | 0 | 0 | 0 | 0 | 0 | 0 | 0 | 3.2812 | 2.8547 | 2.3638 | 3.8786 | 2.7796 | 1.1395 | 0 | 0 | 0 | 0 | 0 | 0 | 0 | 0 | 0 | 0
PV | 6 | 9 | 0 | 0 | 0 | 0 | 0 | 0 | 0 | 0 | 2.8333 | 3.7412 | 3.7546 | 4.6969 | 3.7933 | 1.1645 | 0 | 0 | 0 | 0 | 0 | 0 | 0 | 0 | 0 | 0
PV | 6 | 10 | 0 | 0 | 0 | 0 | 0 | 0 | 0 | 0 | 0 | 0 | 0.63523 | 1.4696 | 1.0923 | 0 | 0 | 0 | 0 | 0 | 0 | 0 | 0 | 0 | 0 | 0
PV | 6 | 11 | 0 | 0 | 0 | 0 | 0 | 0 | 0 | 0 | 0 | 0.31161 | 0.73238 | 1.5644 | 0.97109 | 0 | 0 | 0 | 0 | 0 | 0 | 0 | 0 | 0 | 0 | 0
PV | 7 | 0 | 0 | 0 | 0 | 0 | 0 | 0 | 0 | 0 | 0 | 0 | 0 | 0 | 0 | 0 | 0 | 0 | 0 | 0 | 0 | 0 | 0 | 0 | 0 | 0
PV | 7 | 1 | 0 | 0 | 0 | 0 | 0 | 0 | 0 | 0 | 0 | 0 | 0 | 0 | 0 | 0 | 0 | 0 | 0 | 0 | 0 | 0 | 0 | 0 | 0 | 0
PV | 7 | 2 | 0 | 0 | 0 | 0 | 0 | 0 | 0 | 0 | 0 | 0 | 0.26542 | 1.9676 | 1.6151 | 0 | 0 | 0 | 0 | 0 | 0 | 0 | 0 | 0 | 0 | 0
PV | 7 | 3 | 0 | 0 | 0 | 0 | 0 | 0 | 0 | 0 | 3.9487 | 4.7788 | 4.7827 | 5.7622 | 5.3795 | 2.1855 | 0 | 0 | 0 | 0 | 0 | 0 | 0 | 0 | 0 | 0
PV | 7 | 4 | 0 | 0 | 0 | 0 | 0 | 0 | 0 | 0 | 4.5483 | 4.5175 | 4.1382 | 5.2235 | 5.5692 | 1.717 | 0 | 0 | 0 | 0 | 0 | 0 | 0 | 0 | 0 | 0
PV | 7 | 5 | 0 | 0 | 0 | 0 | 0 | 0 | 0 | 0 | 2.5225 | 2.052 | 1.3205 | 2.2163 | 1.7675 | 0.2981 | 0 | 0 | 0 | 0 | 0 | 0 | 0 | 0 | 0 | 0
PV | 7 | 6 | 0 | 0 | 0 | 0 | 0 | 0 | 0 | 0 | 0 | 0.84446 | 0.077521 | 0.95744 | 0.52211 | 0 | 0 | 0 | 0 | 0 | 0 | 0 | 0 | 0 | 0 | 0
PV | 7 | 7 | 0 | 0 | 0 | 0 | 0 | 0 | 0 | 0 | 0 | 1.1227 | 0.3398 | 1.4645 | 0.89006 | 0 | 0 | 0 | 0 | 0 | 0 | 0 | 0 | 0 | 0 | 0
PV | 7 | 8 | 0 | 0 | 0 | 0 | 0 | 0 | 0 | 0 | 1.9134 | 2.1959 | 1.5688 | 2.5174 | 1.994 | 0.37422 | 0 | 0 | 0 | 0 | 0 | 0 | 0 | 0 | 0 | 0
PV | 7 | 9 | 0 | 0 | 0 | 0 | 0 | 0 | 0 | 0 | 0 | 4.3957 | 2.5737 | 4.005 | 2.5498 | 0.4981 | 0 | 0 | 0 | 0 | 0 | 0 | 0 | 0 | 0 | 0
PV | 7 | 10 | 0 | 0 | 0 | 0 | 0 | 0 | 0 | 0 | 0 | 0 | 0 | 0.81897 | 0.45203 | 0 | 0 | 0 | 0 | 0 | 0 | 0 | 0 | 0 | 0 | 0
PV | 7 | 11 | 0 | 0 | 0 | 0 | 0 | 0 | 0 | 0 | 0 | 0 | 0.039875 | 0.87198 | 0.2836 | 0 | 0 | 0 | 0 | 0 | 0 | 0 | 0 | 0 | 0 | 0
PV | 8 | 0 | 0 | 0 | 0 | 0 | 0 | 0 | 0 | 0 | 0 | 0 | 0 | 0 | 0 | 0 | 0 | 0 | 0 | 0 | 0 | 0 | 0 | 0 | 0 | 0
PV | 8 | 1 | 0 | 0 | 0 | 0 | 0 | 0 | 0 | 0 | 0 | 0 | 0 | 0 | 0 | 0 | 0 | 0 | 0 | 0 | 0 | 0 | 0 | 0 | 0 | 0
PV | 8 | 2 | 0 | 0 | 0 | 0 | 0 | 0 | 0 | 0 | 0 | 0 | 0 | 1.242 | 0.89761 | 0 | 0 | 0 | 0 | 0 | 0 | 0 | 0 | 0 | 0 | 0
PV | 8 | 3 | 0 | 0 | 0 | 0 | 0 | 0 | 0 | 0 | 3.6145 | 4.2104 | 4.1007 | 5.0872 | 5.1759 | 1.5323 | 0 | 0 | 0 | 0 | 0 | 0 | 0 | 0 | 0 | 0
PV | 8 | 4 | 0 | 0 | 0 | 0 | 0 | 0 | 0 | 0 | 3.9847 | 3.921 | 2.1837 | 4.497 | 4.2956 | 1.0171 | 0 | 0 | 0 | 0 | 0 | 0 | 0 | 0 | 0 | 0
PV | 8 | 5 | 0 | 0 | 0 | 0 | 0 | 0 | 0 | 0 | 0 | 1.4055 | 1.6899 | 1.4313 | 0.98706 | 0 | 0 | 0 | 0 | 0 | 0 | 0 | 0 | 0 | 0 | 0
PV | 8 | 6 | 0 | 0 | 0 | 0 | 0 | 0 | 0 | 0 | 0 | 0.1345 | 0 | 0.10835 | 0 | 0 | 0 | 0 | 0 | 0 | 0 | 0 | 0 | 0 | 0 | 0
PV | 8 | 7 | 0 | 0 | 0 | 0 | 0 | 0 | 0 | 0 | 0 | 0.40978 | 0 | 0.61924 | 0.043983 | 0 | 0 | 0 | 0 | 0 | 0 | 0 | 0 | 0 | 0 | 0
PV | 8 | 8 | 0 | 0 | 0 | 0 | 0 | 0 | 0 | 0 | 0 | 1.5047 | 1.209 | 1.6882 | 1.1697 | 0 | 0 | 0 | 0 | 0 | 0 | 0 | 0 | 0 | 0 | 0
PV | 8 | 9 | 0 | 0 | 0 | 0 | 0 | 0 | 0 | 0 | 0 | 2.1568 | 2.0361 | 2.7275 | 1.8332 | 0 | 0 | 0 | 0 | 0 | 0 | 0 | 0 | 0 | 0 | 0
PV | 8 | 10 | 0 | 0 | 0 | 0 | 0 | 0 | 0 | 0 | 0 | 0 | 0 | 0.13645 | 0 | 0 | 0 | 0 | 0 | 0 | 0 | 0 | 0 | 0 | 0 | 0
PV | 8 | 11 | 0 | 0 | 0 | 0 | 0 | 0 | 0 | 0 | 0 | 0 | 0 | 0.14554 | 0 | 0 | 0 | 0 | 0 | 0 | 0 | 0 | 0 | 0 | 0 | 0
PV | 9 | 0 | 0 | 0 | 0 | 0 | 0 | 0 | 0 | 0 | 0 | 0 | 0 | 0 | 0 | 0 | 0 | 0 | 0 | 0 | 0 | 0 | 0 | 0 | 0 | 0
PV | 9 | 1 | 0 | 0 | 0 | 0 | 0 | 0 | 0 | 0 | 0 | 0 | 0 | 0 | 0 | 0 | 0 | 0 | 0 | 0 | 0 | 0 | 0 | 0 | 0 | 0
PV | 9 | 2 | 0 | 0 | 0 | 0 | 0 | 0 | 0 | 0 | 0 | 0 | 0 | 0.47945 | 0.14367 | 0 | 0 | 0 | 0 | 0 | 0 | 0 | 0 | 0 | 0 | 0
PV | 9 | 3 | 0 | 0 | 0 | 0 | 0 | 0 | 0 | 0 | 0 | 5.0323 | 1.9431 | 4.3777 | 4.0064 | 0.84577 | 0 | 0 | 0 | 0 | 0 | 0 | 0 | 0 | 0 | 0
PV | 9 | 4 | 0 | 0 | 0 | 0 | 0 | 0 | 0 | 0 | 0 | 5.1221 | 1.4128 | 2.3667 | 1.8163 | 0.28156 | 0 | 0 | 0 | 0 | 0 | 0 | 0 | 0 | 0 | 0
PV | 9 | 5 | 0 | 0 | 0 | 0 | 0 | 0 | 0 | 0 | 0 | 0.726 | 0 | 0.60646 | 0.16701 | 0 | 0 | 0 | 0 | 0 | 0 | 0 | 0 | 0 | 0 | 0
PV | 9 | 6 | 0 | 0 | 0 | 0 | 0 | 0 | 0 | 0 | 0 | 0 | 0 | 0 | 0 | 0 | 0 | 0 | 0 | 0 | 0 | 0 | 0 | 0 | 0 | 0
PV | 9 | 7 | 0 | 0 | 0 | 0 | 0 | 0 | 0 | 0 | 0 | 0 | 0 | 0 | 0 | 0 | 0 | 0 | 0 | 0 | 0 | 0 | 0 | 0 | 0 | 0
PV | 9 | 8 | 0 | 0 | 0 | 0 | 0 | 0 | 0 | 0 | 0 | 0.77838 | 0 | 0.81692 | 0.30361 | 0 | 0 | 0 | 0 | 0 | 0 | 0 | 0 | 0 | 0 | 0
PV | 9 | 9 | 0 | 0 | 0 | 0 | 0 | 0 | 0 | 0 | 0 | 1.5311 | 1.0802 | 1.9646 | 1.0801 | 0 | 0 | 0 | 0 | 0 | 0 | 0 | 0 | 0 | 0 | 0
PV | 9 | 10 | 0 | 0 | 0 | 0 | 0 | 0 | 0 | 0 | 0 | 0 | 0 | 0 | 0 | 0 | 0 | 0 | 0 | 0 | 0 | 0 | 0 | 0 | 0 | 0
PV | 9 | 11 | 0 | 0 | 0 | 0 | 0 | 0 | 0 | 0 | 0 | 0 | 0 | 0 | 0 | 0 | 0 | 0 | 0 | 0 | 0 | 0 | 0 | 0 | 0 | 0
PV | 10 | 0 | 0 | 0 | 0 | 0 | 0 | 0 | 0 | 0 | 0 | 0 | 0 | 0 | 0 | 0 | 0 | 0 | 0 | 0 | 0 | 0 | 0 | 0 | 0 | 0
PV | 10 | 1 | 0 | 0 | 0 | 0 | 0 | 0 | 0 | 0 | 0 | 0 | 0 | 0.24872 | 0 | 0 | 0 | 0 | 0 | 0 | 0 | 0 | 0 | 0 | 0 | 0
PV | 10 | 2 | 0 | 0 | 0 | 0 | 0 | 0 | 0 | 0 | 0 | 1.9338 | 2.0234 | 6.4702 | 6.1908 | 1.2539 | 0 | 0 | 0 | 0 | 0 | 0 | 0 | 0 | 0 | 0
PV | 10 | 3 | 0 | 0 | 0 | 0 | 0 | 0 | 0 | 0 | 2.44 | 7.0608 | 6.7355 | 7.7081 | 7.3429 | 5.5228 | 1.0749 | 0 | 0 | 0 | 0 | 0 | 0 | 0 | 0 | 0
PV | 10 | 4 | 0 | 0 | 0 | 0 | 0 | 0 | 0 | 0 | 2.7716 | 6.711 | 5.9286 | 7.0073 | 6.5823 | 5.1407 | 0.41119 | 0 | 0 | 0 | 0 | 0 | 0 | 0 | 0 | 0
PV | 10 | 5 | 0 | 0 | 0 | 0 | 0 | 0 | 0 | 0 | 1.3057 | 4.7877 | 2.9394 | 4.8004 | 4.3717 | 1.9706 | 0 | 0 | 0 | 0 | 0 | 0 | 0 | 0 | 0 | 0
PV | 10 | 6 | 0 | 0 | 0 | 0 | 0 | 0 | 0 | 0 | 0 | 2.6803 | 1.4645 | 2.3547 | 1.934 | 0.71059 | 0 | 0 | 0 | 0 | 0 | 0 | 0 | 0 | 0 | 0
PV | 10 | 7 | 0 | 0 | 0 | 0 | 0 | 0 | 0 | 0 | 0 | 2.9493 | 1.7056 | 2.8739 | 2.2968 | 0.82878 | 0 | 0 | 0 | 0 | 0 | 0 | 0 | 0 | 0 | 0
PV | 10 | 8 | 0 | 0 | 0 | 0 | 0 | 0 | 0 | 0 | 0.88048 | 4.4556 | 3.0132 | 4.5482 | 4.1128 | 1.917 | 0 | 0 | 0 | 0 | 0 | 0 | 0 | 0 | 0 | 0
PV | 10 | 9 | 0 | 0 | 0 | 0 | 0 | 0 | 0 | 0 | 1.402 | 5.371 | 4.8387 | 5.7906 | 4.925 | 2.3681 | 0 | 0 | 0 | 0 | 0 | 0 | 0 | 0 | 0 | 0
PV | 10 | 10 | 0 | 0 | 0 | 0 | 0 | 0 | 0 | 0 | 0 | 1.6088 | 1.9104 | 2.7413 | 2.4086 | 0.92481 | 0 | 0 | 0 | 0 | 0 | 0 | 0 | 0 | 0 | 0
PV | 10 | 11 | 0 | 0 | 0 | 0 | 0 | 0 | 0 | 0 | 0 | 1.8714 | 1.8235 | 2.6558 | 2.0838 | 0.15279 | 0 | 0 | 0 | 0 | 0 | 0 | 0 | 0 | 0 | 0
PV | 11 | 0 | 0 | 0 | 0 | 0 | 0 | 0 | 0 | 0 | 0 | 0 | 0 | 0 | 0 | 0 | 0 | 0 | 0 | 0 | 0 | 0 | 0 | 0 | 0 | 0
PV | 11 | 1 | 0 | 0 | 0 | 0 | 0 | 0 | 0 | 0 | 0 | 0 | 0 | 0 | 0 | 0 | 0 | 0 | 0 | 0 | 0 | 0 | 0 | 0 | 0 | 0
PV | 11 | 2 | 0 | 0 | 0 | 0 | 0 | 0 | 0 | 0 | 0 | 1.2212 | 1.2011 | 5.6584 | 5.3884 | 0.4724 | 0 | 0 | 0 | 0 | 0 | 0 | 0 | 0 | 0 | 0
PV | 11 | 3 | 0 | 0 | 0 | 0 | 0 | 0 | 0 | 0 | 1.8083 | 6.4309 | 5.9453 | 6.9547 | 6.596 | 4.7948 | 0.3719 | 0 | 0 | 0 | 0 | 0 | 0 | 0 | 0 | 0
PV | 11 | 4 | 0 | 0 | 0 | 0 | 0 | 0 | 0 | 0 | 2.1192 | 6.0486 | 5.0787 | 6.1945 | 5.779 | 2.8024 | 0 | 0 | 0 | 0 | 0 | 0 | 0 | 0 | 0 | 0
PV | 11 | 5 | 0 | 0 | 0 | 0 | 0 | 0 | 0 | 0 | 0.58934 | 4.0674 | 2.0267 | 2.935 | 2.506 | 1.1169 | 0 | 0 | 0 | 0 | 0 | 0 | 0 | 0 | 0 | 0
PV | 11 | 6 | 0 | 0 | 0 | 0 | 0 | 0 | 0 | 0 | 0 | 1.8865 | 0.50592 | 1.3999 | 0.98459 | 0 | 0 | 0 | 0 | 0 | 0 | 0 | 0 | 0 | 0 | 0
PV | 11 | 7 | 0 | 0 | 0 | 0 | 0 | 0 | 0 | 0 | 0 | 2.1521 | 0.73921 | 1.9236 | 1.3455 | 0 | 0 | 0 | 0 | 0 | 0 | 0 | 0 | 0 | 0 | 0
PV | 11 | 8 | 0 | 0 | 0 | 0 | 0 | 0 | 0 | 0 | 0.1101 | 3.319 | 2.0757 | 3.0456 | 2.5434 | 1.0157 | 0 | 0 | 0 | 0 | 0 | 0 | 0 | 0 | 0 | 0
PV | 11 | 9 | 0 | 0 | 0 | 0 | 0 | 0 | 0 | 0 | 0.74336 | 4.71 | 4.0239 | 4.9784 | 4.1236 | 1.5869 | 0 | 0 | 0 | 0 | 0 | 0 | 0 | 0 | 0 | 0
PV | 11 | 10 | 0 | 0 | 0 | 0 | 0 | 0 | 0 | 0 | 0 | 0.97071 | 1.1493 | 1.9793 | 1.6592 | 0.198 | 0 | 0 | 0 | 0 | 0 | 0 | 0 | 0 | 0 | 0
PV | 11 | 11 | 0 | 0 | 0 | 0 | 0 | 0 | 0 | 0 | 0 | 1.1906 | 1.0105 | 1.843 | 1.277 | 0 | 0 | 0 | 0 | 0 | 0 | 0 | 0 | 0 | 0 | 0
PV | 12 | 0 | 0 | 0 | 0 | 0 | 0 | 0 | 0 | 0 | 0 | 0 | 0 | 0 | 0 | 0 | 0 | 0 | 0 | 0 | 0 | 0 | 0 | 0 | 0 | 0
PV | 12 | 1 | 0 | 0 | 0 | 0 | 0 | 0 | 0 | 0 | 0 | 0 | 0 | 0 | 0 | 0 | 0 | 0 | 0 | 0 | 0 | 0 | 0 | 0 | 0 | 0
PV | 12 | 2 | 0 | 0 | 0 | 0 | 0 | 0 | 0 | 0 | 0 | 0.47284 | 0.30736 | 2.0595 | 1.7521 | 0 | 0 | 0 | 0 | 0 | 0 | 0 | 0 | 0 | 0 | 0
PV | 12 | 3 | 0 | 0 | 0 | 0 | 0 | 0 | 0 | 0 | 1.1451 | 5.7392 | 5.1157 | 6.1335 | 5.7815 | 2.6775 | 0 | 0 | 0 | 0 | 0 | 0 | 0 | 0 | 0 | 0
PV | 12 | 4 | 0 | 0 | 0 | 0 | 0 | 0 | 0 | 0 | 1.4342 | 5.3229 | 2.9653 | 5.3108 | 4.9052 | 1.9509 | 0 | 0 | 0 | 0 | 0 | 0 | 0 | 0 | 0 | 0
PV | 12 | 5 | 0 | 0 | 0 | 0 | 0 | 0 | 0 | 0 | 0 | 2.5809 | 1.0682 | 1.9801 | 1.5566 | 0.19025 | 0 | 0 | 0 | 0 | 0 | 0 | 0 | 0 | 0 | 0
PV | 12 | 6 | 0 | 0 | 0 | 0 | 0 | 0 | 0 | 0 | 0 | 1.0228 | 0 | 0.36707 | 0 | 0 | 0 | 0 | 0 | 0 | 0 | 0 | 0 | 0 | 0 | 0
PV | 12 | 7 | 0 | 0 | 0 | 0 | 0 | 0 | 0 | 0 | 0 | 1.2849 | 0 | 0.89546 | 0.31636 | 0 | 0 | 0 | 0 | 0 | 0 | 0 | 0 | 0 | 0 | 0
PV | 12 | 8 | 0 | 0 | 0 | 0 | 0 | 0 | 0 | 0 | 0 | 2.4781 | 1.0611 | 2.0369 | 1.5408 | 0.039018 | 0 | 0 | 0 | 0 | 0 | 0 | 0 | 0 | 0 | 0
PV | 12 | 9 | 0 | 0 | 0 | 0 | 0 | 0 | 0 | 0 | 0.051765 | 3.9857 | 2.6512 | 4.0954 | 2.6913 | 0.73641 | 0 | 0 | 0 | 0 | 0 | 0 | 0 | 0 | 0 | 0
PV | 12 | 10 | 0 | 0 | 0 | 0 | 0 | 0 | 0 | 0 | 0 | 0.27044 | 0.31999 | 1.149 | 0.84202 | 0 | 0 | 0 | 0 | 0 | 0 | 0 | 0 | 0 | 0 | 0
PV | 12 | 11 | 0 | 0 | 0 | 0 | 0 | 0 | 0 | 0 | 0 | 0.44555 | 0.12671 | 0.95931 | 0.39954 | 0 | 0 | 0 | 0 | 0 | 0 | 0 | 0 | 0 | 0 | 0
PV | 13 | 0 | 0 | 0 | 0 | 0 | 0 | 0 | 0 | 0 | 0 | 0 | 0 | 0 | 0 | 0 | 0 | 0 | 0 | 0 | 0 | 0 | 0 | 0 | 0 | 0
PV | 13 | 1 | 0 | 0 | 0 | 0 | 0 | 0 | 0 | 0 | 0 | 0 | 0 | 0 | 0 | 0 | 0 | 0 | 0 | 0 | 0 | 0 | 0 | 0 | 0 | 0
PV | 13 | 2 | 0 | 0 | 0 | 0 | 0 | 0 | 0 | 0 | 0 | 0 | 0 | 1.1326 | 0.83566 | 0 | 0 | 0 | 0 | 0 | 0 | 0 | 0 | 0 | 0 | 0
PV | 13 | 3 | 0 | 0 | 0 | 0 | 0 | 0 | 0 | 0 | 0.44869 | 5.013 | 2.8037 | 5.2711 | 4.9263 | 1.8431 | 0 | 0 | 0 | 0 | 0 | 0 | 0 | 0 | 0 | 0
PV | 13 | 4 | 0 | 0 | 0 | 0 | 0 | 0 | 0 | 0 | 0.71491 | 4.5608 | 2.0284 | 3.0159 | 2.5044 | 1.0569 | 0 | 0 | 0 | 0 | 0 | 0 | 0 | 0 | 0 | 0
PV | 13 | 5 | 0 | 0 | 0 | 0 | 0 | 0 | 0 | 0 | 0 | 1.755 | 0.061909 | 0.97744 | 0.55988 | 0 | 0 | 0 | 0 | 0 | 0 | 0 | 0 | 0 | 0 | 0
PV | 13 | 6 | 0 | 0 | 0 | 0 | 0 | 0 | 0 | 0 | 0 | 0.11597 | 0 | 0 | 0 | 0 | 0 | 0 | 0 | 0 | 0 | 0 | 0 | 0 | 0 | 0
PV | 13 | 7 | 0 | 0 | 0 | 0 | 0 | 0 | 0 | 0 | 0 | 0.37427 | 0 | 0 | 0 | 0 | 0 | 0 | 0 | 0 | 0 | 0 | 0 | 0 | 0 | 0
PV | 13 | 8 | 0 | 0 | 0 | 0 | 0 | 0 | 0 | 0 | 0 | 1.5952 | 0 | 0.97788 | 0.488 | 0 | 0 | 0 | 0 | 0 | 0 | 0 | 0 | 0 | 0 | 0
PV | 13 | 9 | 0 | 0 | 0 | 0 | 0 | 0 | 0 | 0 | 0 | 2.8036 | 1.7211 | 2.6165 | 1.776 | 0 | 0 | 0 | 0 | 0 | 0 | 0 | 0 | 0 | 0 | 0
PV | 13 | 10 | 0 | 0 | 0 | 0 | 0 | 0 | 0 | 0 | 0 | 0 | 0 | 0.27714 | 0 | 0 | 0 | 0 | 0 | 0 | 0 | 0 | 0 | 0 | 0 | 0
PV | 13 | 11 | 0 | 0 | 0 | 0 | 0 | 0 | 0 | 0 | 0 | 0 | 0 | 0.031403 | 0 | 0 | 0 | 0 | 0 | 0 | 0 | 0 | 0 | 0 | 0 | 0
PV | 14 | 0 | 0 | 0 | 0 | 0 | 0 | 0 | 0 | 0 | 0 | 0 | 0 | 0 | 0 | 0 | 0 | 0 | 0 | 0 | 0 | 0 | 0 | 0 | 0 | 0
PV | 14 | 1 | 0 | 0 | 0 | 0 | 0 | 0 | 0 | 0 | 0 | 0 | 0 | 0 | 0 | 0 | 0 | 0 | 0 | 0 | 0 | 0 | 0 | 0 | 0 | 0
PV | 14 | 2 | 0 | 0 | 0 | 0 | 0 | 0 | 0 | 0 | 0 | 0 | 0 | 0.15946 | 0 | 0 | 0 | 0 | 0 | 0 | 0 | 0 | 0 | 0 | 0 | 0
PV | 14 | 3 | 0 | 0 | 0 | 0 | 0 | 0 | 0 | 0 | 0 | 2.8263 | 1.889 | 2.9806 | 2.6925 | 0.96693 | 0 | 0 | 0 | 0 | 0 | 0 | 0 | 0 | 0 | 0
PV | 14 | 4 | 0 | 0 | 0 | 0 | 0 | 0 | 0 | 0 | 0 | 2.6724 | 1.0446 | 2.0416 | 1.541 | 0.11811 | 0 | 0 | 0 | 0 | 0 | 0 | 0 | 0 | 0 | 0
PV | 14 | 5 | 0 | 0 | 0 | 0 | 0 | 0 | 0 | 0 | 0 | 0.88784 | 0 | 0 | 0 | 0 | 0 | 0 | 0 | 0 | 0 | 0 | 0 | 0 | 0 | 0
PV | 14 | 6 | 0 | 0 | 0 | 0 | 0 | 0 | 0 | 0 | 0 | 0 | 0 | 0 | 0 | 0 | 0 | 0 | 0 | 0 | 0 | 0 | 0 | 0 | 0 | 0
PV | 14 | 7 | 0 | 0 | 0 | 0 | 0 | 0 | 0 | 0 | 0 | 0 | 0 | 0 | 0 | 0 | 0 | 0 | 0 | 0 | 0 | 0 | 0 | 0 | 0 | 0
PV | 14 | 8 | 0 | 0 | 0 | 0 | 0 | 0 | 0 | 0 | 0 | 0.66819 | 0 | 0 | 0 | 0 | 0 | 0 | 0 | 0 | 0 | 0 | 0 | 0 | 0 | 0
PV | 14 | 9 | 0 | 0 | 0 | 0 | 0 | 0 | 0 | 0 | 0 | 2.0051 | 0.74438 | 1.643 | 0.8148 | 0 | 0 | 0 | 0 | 0 | 0 | 0 | 0 | 0 | 0 | 0
PV | 14 | 10 | 0 | 0 | 0 | 0 | 0 | 0 | 0 | 0 | 0 | 0 | 0 | 0 | 0 | 0 | 0 | 0 | 0 | 0 | 0 | 0 | 0 | 0 | 0 | 0
PV | 14 | 11 | 0 | 0 | 0 | 0 | 0 | 0 | 0 | 0 | 0 | 0 | 0 | 0 | 0 | 0 | 0 | 0 | 0 | 0 | 0 | 0 | 0 | 0 | 0 | 0
PV | 15 | 0 | 0 | 0 | 0 | 0 | 0 | 0 | 0 | 0 | 0 | 0 | 0 | 0 | 0 | 0 | 0 | 0 | 0 | 0 | 0 | 0 | 0 | 0 | 0 | 0
PV | 15 | 1 | 0 | 0 | 0 | 0 | 0 | 0 | 0 | 0 | 0 | 0 | 0 | 0 | 0 | 0 | 0 | 0 | 0 | 0 | 0 | 0 | 0 | 0 | 0 | 0
PV | 15 | 2 | 0 | 0 | 0 | 0 | 0 | 0 | 0 | 0 | 0 | 0 | 0 | 0 | 0 | 0 | 0 | 0 | 0 | 0 | 0 | 0 | 0 | 0 | 0 | 0
PV | 15 | 3 | 0 | 0 | 0 | 0 | 0 | 0 | 0 | 0 | 0 | 2.0256 | 0.92851 | 2.0299 | 1.7496 | 0.046976 | 0 | 0 | 0 | 0 | 0 | 0 | 0 | 0 | 0 | 0
PV | 15 | 4 | 0 | 0 | 0 | 0 | 0 | 0 | 0 | 0 | 0 | 1.8322 | 0.011556 | 1.0186 | 0.52953 | 0 | 0 | 0 | 0 | 0 | 0 | 0 | 0 | 0 | 0 | 0
PV | 15 | 5 | 0 | 0 | 0 | 0 | 0 | 0 | 0 | 0 | 0 | 0 | 0 | 0 | 0 | 0 | 0 | 0 | 0 | 0 | 0 | 0 | 0 | 0 | 0 | 0
PV | 15 | 6 | 0 | 0 | 0 | 0 | 0 | 0 | 0 | 0 | 0 | 0 | 0 | 0 | 0 | 0 | 0 | 0 | 0 | 0 | 0 | 0 | 0 | 0 | 0 | 0
PV | 15 | 7 | 0 | 0 | 0 | 0 | 0 | 0 | 0 | 0 | 0 | 0 | 0 | 0 | 0 | 0 | 0 | 0 | 0 | 0 | 0 | 0 | 0 | 0 | 0 | 0
PV | 15 | 8 | 0 | 0 | 0 | 0 | 0 | 0 | 0 | 0 | 0 | 0 | 0 | 0 | 0 | 0 | 0 | 0 | 0 | 0 | 0 | 0 | 0 | 0 | 0 | 0
PV | 15 | 9 | 0 | 0 | 0 | 0 | 0 | 0 | 0 | 0 | 0 | 1.1666 | 0 | 0.62073 | 0 | 0 | 0 | 0 | 0 | 0 | 0 | 0 | 0 | 0 | 0 | 0
PV | 15 | 10 | 0 | 0 | 0 | 0 | 0 | 0 | 0 | 0 | 0 | 0 | 0 | 0 | 0 | 0 | 0 | 0 | 0 | 0 | 0 | 0 | 0 | 0 | 0 | 0
PV | 15 | 11 | 0 | 0 | 0 | 0 | 0 | 0 | 0 | 0 | 0 | 0 | 0 | 0 | 0 | 0 | 0 | 0 | 0 | 0 | 0 | 0 | 0 | 0 | 0 | 0
PV | 16 | 0 | 0 | 0 | 0 | 0 | 0 | 0 | 0 | 0 | 0 | 0 | 0 | 0 | 0 | 0 | 0 | 0 | 0 | 0 | 0 | 0 | 0 | 0 | 0 | 0
PV | 16 | 1 | 0 | 0 | 0 | 0 | 0 | 0 | 0 | 0 | 0 | 0 | 0 | 0 | 0 | 0 | 0 | 0 | 0 | 0 | 0 | 0 | 0 | 0 | 0 | 0
PV | 16 | 2 | 0 | 0 | 0 | 0 | 0 | 0 | 0 | 0 | 0 | 0 | 0 | 0 | 0 | 0 | 0 | 0 | 0 | 0 | 0 | 0 | 0 | 0 | 0 | 0
PV | 16 | 3 | 0 | 0 | 0 | 0 | 0 | 0 | 0 | 0 | 0 | 1.1849 | 0 | 1.0316 | 0.75957 | 0 | 0 | 0 | 0 | 0 | 0 | 0 | 0 | 0 | 0 | 0
PV | 16 | 4 | 0 | 0 | 0 | 0 | 0 | 0 | 0 | 0 | 0 | 0.95002 | 0 | 0 | 0 | 0 | 0 | 0 | 0 | 0 | 0 | 0 | 0 | 0 | 0 | 0
PV | 16 | 5 | 0 | 0 | 0 | 0 | 0 | 0 | 0 | 0 | 0 | 0 | 0 | 0 | 0 | 0 | 0 | 0 | 0 | 0 | 0 | 0 | 0 | 0 | 0 | 0
PV | 16 | 6 | 0 | 0 | 0 | 0 | 0 | 0 | 0 | 0 | 0 | 0 | 0 | 0 | 0 | 0 | 0 | 0 | 0 | 0 | 0 | 0 | 0 | 0 | 0 | 0
PV | 16 | 7 | 0 | 0 | 0 | 0 | 0 | 0 | 0 | 0 | 0 | 0 | 0 | 0 | 0 | 0 | 0 | 0 | 0 | 0 | 0 | 0 | 0 | 0 | 0 | 0
PV | 16 | 8 | 0 | 0 | 0 | 0 | 0 | 0 | 0 | 0 | 0 | 0 | 0 | 0 | 0 | 0 | 0 | 0 | 0 | 0 | 0 | 0 | 0 | 0 | 0 | 0
PV | 16 | 9 | 0 | 0 | 0 | 0 | 0 | 0 | 0 | 0 | 0 | 0.28626 | 0 | 0 | 0 | 0 | 0 | 0 | 0 | 0 | 0 | 0 | 0 | 0 | 0 | 0
PV | 16 | 10 | 0 | 0 | 0 | 0 | 0 | 0 | 0 | 0 | 0 | 0 | 0 | 0 | 0 | 0 | 0 | 0 | 0 | 0 | 0 | 0 | 0 | 0 | 0 | 0
PV | 16 | 11 | 0 | 0 | 0 | 0 | 0 | 0 | 0 | 0 | 0 | 0 | 0 | 0 | 0 | 0 | 0 | 0 | 0 | 0 | 0 | 0 | 0 | 0 | 0 | 0
PV | 17 | 0 | 0 | 0 | 0 | 0 | 0 | 0 | 0 | 0 | 0 | 0 | 0 | 0 | 0 | 0 | 0 | 0 | 0 | 0 | 0 | 0 | 0 | 0 | 0 | 0
PV | 17 | 1 | 0 | 0 | 0 | 0 | 0 | 0 | 0 | 0 | 0 | 0 | 0 | 0 | 0 | 0 | 0 | 0 | 0 | 0 | 0 | 0 | 0 | 0 | 0 | 0
PV | 17 | 2 | 0 | 0 | 0 | 0 | 0 | 0 | 0 | 0 | 0 | 0 | 0 | 0 | 0 | 0 | 0 | 0 | 0 | 0 | 0 | 0 | 0 | 0 | 0 | 0
PV | 17 | 3 | 0 | 0 | 0 | 0 | 0 | 0 | 0 | 0 | 0 | 0.3021 | 0 | 0 | 0 | 0 | 0 | 0 | 0 | 0 | 0 | 0 | 0 | 0 | 0 | 0
PV | 17 | 4 | 0 | 0 | 0 | 0 | 0 | 0 | 0 | 0 | 0 | 0.023732 | 0 | 0 | 0 | 0 | 0 | 0 | 0 | 0 | 0 | 0 | 0 | 0 | 0 | 0
PV | 17 | 5 | 0 | 0 | 0 | 0 | 0 | 0 | 0 | 0 | 0 | 0 | 0 | 0 | 0 | 0 | 0 | 0 | 0 | 0 | 0 | 0 | 0 | 0 | 0 | 0
PV | 17 | 6 | 0 | 0 | 0 | 0 | 0 | 0 | 0 | 0 | 0 | 0 | 0 | 0 | 0 | 0 | 0 | 0 | 0 | 0 | 0 | 0 | 0 | 0 | 0 | 0
PV | 17 | 7 | 0 | 0 | 0 | 0 | 0 | 0 | 0 | 0 | 0 | 0 | 0 | 0 | 0 | 0 | 0 | 0 | 0 | 0 | 0 | 0 | 0 | 0 | 0 | 0
PV | 17 | 8 | 0 | 0 | 0 | 0 | 0 | 0 | 0 | 0 | 0 | 0 | 0 | 0 | 0 | 0 | 0 | 0 | 0 | 0 | 0 | 0 | 0 | 0 | 0 | 0
PV | 17 | 9 | 0 | 0 | 0 | 0 | 0 | 0 | 0 | 0 | 0 | 0 | 0 | 0 | 0 | 0 | 0 | 0 | 0 | 0 | 0 | 0 | 0 | 0 | 0 | 0
PV | 17 | 10 | 0 | 0 | 0 | 0 | 0 | 0 | 0 | 0 | 0 | 0 | 0 | 0 | 0 | 0 | 0 | 0 | 0 | 0 | 0 | 0 | 0 | 0 | 0 | 0
PV | 17 | 11 | 0 | 0 | 0 | 0 | 0 | 0 | 0 | 0 | 0 | 0 | 0 | 0 | 0 | 0 | 0 | 0 | 0 | 0 | 0 | 0 | 0 | 0 | 0 | 0
PV | 18 | 0 | 0 | 0 | 0 | 0 | 0 | 0 | 0 | 0 | 0 | 0 | 0 | 0 | 0 | 0 | 0 | 0 | 0 | 0 | 0 | 0 | 0 | 0 | 0 | 0
PV | 18 | 1 | 0 | 0 | 0 | 0 | 0 | 0 | 0 | 0 | 0 | 0 | 0 | 0 | 0 | 0 | 0 | 0 | 0 | 0 | 0 | 0 | 0 | 0 | 0 | 0
PV | 18 | 2 | 0 | 0 | 0 | 0 | 0 | 0 | 0 | 0 | 0 | 0 | 0 | 0 | 0 | 0 | 0 | 0 | 0 | 0 | 0 | 0 | 0 | 0 | 0 | 0
PV | 18 | 3 | 0 | 0 | 0 | 0 | 0 | 0 | 0 | 0 | 0 | 0 | 0 | 0 | 0 | 0 | 0 | 0 | 0 | 0 | 0 | 0 | 0 | 0 | 0 | 0
PV | 18 | 4 | 0 | 0 | 0 | 0 | 0 | 0 | 0 | 0 | 0 | 0 | 0 | 0 | 0 | 0 | 0 | 0 | 0 | 0 | 0 | 0 | 0 | 0 | 0 | 0
PV | 18 | 5 | 0 | 0 | 0 | 0 | 0 | 0 | 0 | 0 | 0 | 0 | 0 | 0 | 0 | 0 | 0 | 0 | 0 | 0 | 0 | 0 | 0 | 0 | 0 | 0
PV | 18 | 6 | 0 | 0 | 0 | 0 | 0 | 0 | 0 | 0 | 0 | 0 | 0 | 0 | 0 | 0 | 0 | 0 | 0 | 0 | 0 | 0 | 0 | 0 | 0 | 0
PV | 18 | 7 | 0 | 0 | 0 | 0 | 0 | 0 | 0 | 0 | 0 | 0 | 0 | 0 | 0 | 0 | 0 | 0 | 0 | 0 | 0 | 0 | 0 | 0 | 0 | 0
PV | 18 | 8 | 0 | 0 | 0 | 0 | 0 | 0 | 0 | 0 | 0 | 0 | 0 | 0 | 0 | 0 | 0 | 0 | 0 | 0 | 0 | 0 | 0 | 0 | 0 | 0
PV | 18 | 9 | 0 | 0 | 0 | 0 | 0 | 0 | 0 | 0 | 0 | 0 | 0 | 0 | 0 | 0 | 0 | 0 | 0 | 0 | 0 | 0 | 0 | 0 | 0 | 0
PV | 18 | 10 | 0 | 0 | 0 | 0 | 0 | 0 | 0 | 0 | 0 | 0 | 0 | 0 | 0 | 0 | 0 | 0 | 0 | 0 | 0 | 0 | 0 | 0 | 0 | 0
PV | 18 | 11 | 0 | 0 | 0 | 0 | 0 | 0 | 0 | 0 | 0 | 0 | 0 | 0 | 0 | 0 | 0 | 0 | 0 | 0 | 0 | 0 | 0 | 0 | 0 | 0
PV | 19 | 0 | 0 | 0 | 0 | 0 | 0 | 0 | 0 | 0 | 0 | 0 | 0 | 0 | 0 | 0 | 0 | 0 | 0 | 0 | 0 | 0 | 0 | 0 | 0 | 0
PV | 19 | 1 | 0 | 0 | 0 | 0 | 0 | 0 | 0 | 0 | 0 | 0 | 0 | 0 | 0 | 0 | 0 | 0 | 0 | 0 | 0 | 0 | 0 | 0 | 0 | 0
PV | 19 | 2 | 0 | 0 | 0 | 0 | 0 | 0 | 0 | 0 | 0 | 0 | 0 | 0 | 0 | 0 | 0 | 0 | 0 | 0 | 0 | 0 | 0 | 0 | 0 | 0
PV | 19 | 3 | 0 | 0 | 0 | 0 | 0 | 0 | 0 | 0 | 0 | 0 | 0 | 0 | 0 | 0 | 0 | 0 | 0 | 0 | 0 | 0 | 0 | 0 | 0 | 0
PV | 19 | 4 | 0 | 0 | 0 | 0 | 0 | 0 | 0 | 0 | 0 | 0 | 0 | 0 | 0 | 0 | 0 | 0 | 0 | 0 | 0 | 0 | 0 | 0 | 0 | 0
PV | 19 | 5 | 0 | 0 | 0 | 0 | 0 | 0 | 0 | 0 | 0 | 0 | 0 | 0 | 0 | 0 | 0 | 0 | 0 | 0 | 0 | 0 | 0 | 0 | 0 | 0
PV | 19 | 6 | 0 | 0 | 0 | 0 | 0 | 0 | 0 | 0 | 0 | 0 | 0 | 0 | 0 | 0 | 0 | 0 | 0 | 0 | 0 | 0 | 0 | 0 | 0 | 0
PV | 19 | 7 | 0 | 0 | 0 | 0 | 0 | 0 | 0 | 0 | 0 | 0 | 0 | 0 | 0 | 0 | 0 | 0 | 0 | 0 | 0 | 0 | 0 | 0 | 0 | 0
PV | 19 | 8 | 0 | 0 | 0 | 0 | 0 | 0 | 0 | 0 | 0 | 0 | 0 | 0 | 0 | 0 | 0 | 0 | 0 | 0 | 0 | 0 | 0 | 0 | 0 | 0
PV | 19 | 9 | 0 | 0 | 0 | 0 | 0 | 0 | 0 | 0 | 0 | 0 | 0 | 0 | 0 | 0 | 0 | 0 | 0 | 0 | 0 | 0 | 0 | 0 | 0 | 0
PV | 19 | 10 | 0 | 0 | 0 | 0 | 0 | 0 | 0 | 0 | 0 | 0 | 0 | 0 | 0 | 0 | 0 | 0 | 0 | 0 | 0 | 0 | 0 | 0 | 0 | 0
PV | 19 | 11 | 0 | 0 | 0 | 0 | 0 | 0 | 0 | 0 | 0 | 0 | 0 | 0 | 0 | 0 | 0 | 0 | 0 | 0 | 0 | 0 | 0 | 0 | 0 | 0
Wind | 0 | 0 | 0 | 0 | 0 | 0 | 0 | 0 | 0 | 0 | 0 | 0 | 0 | 0 | 0 | 0 | 0 | 0 | 0 | 0 | 0 | 0 | 0 | 0 | 0 | 0
Wind | 0 | 1 | 0 | 0 | 0 | 0 | 0 | 0 | 0 | 0 | 0 | 0 | 0 | 0 | 0 | 0 | 0 | 0 | 0 | 0 | 0 | 0 | 0 | 0 | 0 | 0
Wind | 0 | 2 | 0 | 0 | 0 | 0 | 0 | 0 | 0 | 0 | 0 | 0 | 0 | 0 | 0 | 0 | 0 | 0 | 0 | 0 | 0 | 0 | 0 | 0 | 0 | 0
Wind | 0 | 3 | 0 | 0 | 0 | 0 | 0 | 0 | 0 | 0 | 0 | 0 | 0 | 0 | 0 | 0 | 0 | 0 | 0 | 0 | 0 | 0 | 0 | 0 | 0 | 0
Wind | 0 | 4 | 0 | 0 | 0 | 0 | 0 | 0 | 0 | 0 | 0 | 0 | 0 | 0 | 0 | 0 | 0 | 0 | 0 | 0 | 0 | 0 | 0 | 0 | 0 | 0
Wind | 0 | 5 | 0 | 0 | 0 | 0 | 0 | 0 | 0 | 0 | 0 | 0 | 0 | 0 | 0 | 0 | 0 | 0 | 0 | 0 | 0 | 0 | 0 | 0 | 0 | 0
Wind | 0 | 6 | 0 | 0 | 0 | 0 | 0 | 0 | 0 | 0 | 0 | 0 | 0 | 0 | 0 | 0 | 0 | 0 | 0 | 0 | 0 | 0 | 0 | 0 | 0 | 0
Wind | 0 | 7 | 0 | 0 | 0 | 0 | 0 | 0 | 0 | 0 | 0 | 0 | 0 | 0 | 0 | 0 | 0 | 0 | 0 | 0 | 0 | 0 | 0 | 0 | 0 | 0
Wind | 0 | 8 | 0 | 0 | 0 | 0 | 0 | 0 | 0 | 0 | 0 | 0 | 0 | 0 | 0 | 0 | 0 | 0 | 0 | 0 | 0 | 0 | 0 | 0 | 0 | 0
Wind | 0 | 9 | 0 | 0 | 0 | 0 | 0 | 0 | 0 | 0 | 0 | 0 | 0 | 0 | 0 | 0 | 0 | 0 | 0 | 0 | 0 | 0 | 0 | 0 | 0 | 0
Wind | 0 | 10 | 0 | 0 | 0 | 0 | 0 | 0 | 0 | 0 | 0 | 0 | 0 | 0 | 0 | 0 | 0 | 0 | 0 | 0 | 0 | 0 | 0 | 0 | 0 | 0
Wind | 0 | 11 | 0 | 0 | 0 | 0 | 0 | 0 | 0 | 0 | 0 | 0 | 0 | 0 | 0 | 0 | 0 | 0 | 0 | 0 | 0 | 0 | 0 | 0 | 0 | 0
Wind | 1 | 0 | 0 | 0 | 0 | 0 | 0 | 0 | 0 | 0 | 0 | 0 | 0 | 0 | 0 | 0 | 0 | 0 | 0 | 0 | 0 | 0 | 0 | 0 | 0 | 0
Wind | 1 | 1 | 0 | 0 | 0 | 0 | 0 | 0 | 0 | 0 | 0 | 0 | 0 | 0 | 0 | 0 | 0 | 0 | 0 | 0 | 0 | 0 | 0 | 0 | 0 | 0
Wind | 1 | 2 | 0 | 0 | 0 | 0 | 0 | 0 | 0 | 0 | 0 | 0 | 0 | 0 | 0 | 0 | 0 | 0 | 0 | 0 | 0 | 0 | 0 | 0 | 0 | 0
Wind | 1 | 3 | 0 | 0 | 0 | 0 | 0 | 0 | 0 | 0 | 0 | 0 | 0 | 0 | 0 | 0 | 0 | 0 | 0 | 0 | 0 | 0 | 0 | 0 | 0 | 0
Wind | 1 | 4 | 0 | 0 | 0 | 0 | 0 | 0 | 0 | 0 | 0 | 0 | 0 | 0 | 0 | 0 | 0 | 0 | 0 | 0 | 0 | 0 | 0 | 0 | 0 | 0
Wind | 1 | 5 | 0 | 0 | 0 | 0 | 0 | 0 | 0 | 0 | 0 | 0 | 0 | 0 | 0 | 0 | 0 | 0 | 0 | 0 | 0 | 0 | 0 | 0 | 0 | 0
Wind | 1 | 6 | 0 | 0 | 0 | 0 | 0 | 0 | 0 | 0 | 0 | 0 | 0 | 0 | 0 | 0 | 0 | 0 | 0 | 0 | 0 | 0 | 0 | 0 | 0 | 0
Wind | 1 | 7 | 0 | 0 | 0 | 0 | 0 | 0 | 0 | 0 | 0 | 0 | 0 | 0 | 0 | 0 | 0 | 0 | 0 | 0 | 0 | 0 | 0 | 0 | 0 | 0
Wind | 1 | 8 | 0 | 0 | 0 | 0 | 0 | 0 | 0 | 0 | 0 | 0 | 0 | 0 | 0 | 0 | 0 | 0 | 0 | 0 | 0 | 0 | 0 | 0 | 0 | 0
Wind | 1 | 9 | 0 | 0 | 0 | 0 | 0 | 0 | 0 | 0 | 0 | 0 | 0 | 0 | 0 | 0 | 0 | 0 | 0 | 0 | 0 | 0 | 0 | 0 | 0 | 0
Wind | 1 | 10 | 0 | 0 | 0 | 0 | 0 | 0 | 0 | 0 | 0 | 0 | 0 | 0 | 0 | 0 | 0 | 0 | 0 | 0 | 0 | 0 | 0 | 0 | 0 | 0
Wind | 1 | 11 | 0 | 0 | 0 | 0 | 0 | 0 | 0 | 0 | 0 | 0 | 0 | 0 | 0 | 0 | 0 | 0 | 0 | 0 | 0 | 0 | 0 | 0 | 0 | 0
Wind | 2 | 0 | 0 | 0 | 0 | 0 | 0 | 0 | 0 | 0 | 0 | 0 | 0 | 0 | 0 | 0 | 0 | 0 | 0 | 0 | 0 | 0 | 0 | 0 | 0 | 0
Wind | 2 | 1 | 0 | 0 | 0 | 0 | 0 | 0 | 0 | 0 | 0 | 0 | 0 | 0 | 0 | 0 | 0 | 0 | 0 | 0 | 0 | 0 | 0 | 0 | 0 | 0
Wind | 2 | 2 | 0 | 0 | 0 | 0 | 0 | 0 | 0 | 0 | 0 | 0 | 0 | 0 | 0 | 0 | 0 | 0 | 0 | 0 | 0 | 0 | 0 | 0 | 0 | 0
Wind | 2 | 3 | 0 | 0 | 0 | 0 | 0 | 0 | 0 | 0 | 0 | 0 | 0 | 0 | 0 | 0 | 0 | 0 | 0 | 0 | 0 | 0 | 0 | 0 | 0 | 0
Wind | 2 | 4 | 0 | 0 | 0 | 0 | 0 | 0 | 0 | 0 | 0 | 0 | 0 | 0 | 0 | 0 | 0 | 0 | 0 | 0 | 0 | 0 | 0 | 0 | 0 | 0
Wind | 2 | 5 | 0 | 0 | 0 | 0 | 0 | 0 | 0 | 0 | 0 | 0 | 0 | 0 | 0 | 0 | 0 | 0 | 0 | 0 | 0 | 0 | 0 | 0 | 0 | 0
Wind | 2 | 6 | 0 | 0 | 0 | 0 | 0 | 0 | 0 | 0 | 0 | 0 | 0 | 0 | 0 | 0 | 0 | 0 | 0 | 0 | 0 | 0 | 0 | 0 | 0 | 0
Wind | 2 | 7 | 0 | 0 | 0 | 0 | 0 | 0 | 0 | 0 | 0 | 0 | 0 | 0 | 0 | 0 | 0 | 0 | 0 | 0 | 0 | 0 | 0 | 0 | 0 | 0
Wind | 2 | 8 | 0 | 0 | 0 | 0 | 0 | 0 | 0 | 0 | 0 | 0 | 0 | 0 | 0 | 0 | 0 | 0 | 0 | 0 | 0 | 0 | 0 | 0 | 0 | 0
Wind | 2 | 9 | 0 | 0 | 0 | 0 | 0 | 0 | 0 | 0 | 0 | 0 | 0 | 0 | 0 | 0 | 0 | 0 | 0 | 0 | 0 | 0 | 0 | 0 | 0 | 0
Wind | 2 | 10 | 0 | 0 | 0 | 0 | 0 | 0 | 0 | 0 | 0 | 0 | 0 | 0 | 0 | 0 | 0 | 0 | 0 | 0 | 0 | 0 | 0 | 0 | 0 | 0
Wind | 2 | 11 | 0 | 0 | 0 | 0 | 0 | 0 | 0 | 0 | 0 | 0 | 0 | 0 | 0 | 0 | 0 | 0 | 0 | 0 | 0 | 0 | 0 | 0 | 0 | 0
Wind | 3 | 0 | 0 | 0 | 0 | 0 | 0 | 0 | 0 | 0 | 0 | 0 | 0.092172 | 1.3852 | 1.2398 | 0 | 0 | 0 | 0 | 0 | 0 | 0 | 0 | 0 | 0 | 0
Wind | 3 | 1 | 0 | 0 | 0 | 0 | 0 | 0 | 0 | 0 | 0 | 0 | 0.64599 | 1.8047 | 1.7228 | 0.067579 | 0 | 0 | 0 | 0 | 0 | 0 | 0 | 0 | 0 | 0
Wind | 3 | 2 | 0 | 0 | 0 | 0 | 0 | 0 | 0 | 0 | 2.0637 | 2.3747 | 2.4572 | 0 | 0 | 2.6611 | 0 | 0 | 0 | 0 | 0 | 0 | 0 | 0 | 0 | 0
Wind | 3 | 3 | 0 | 0 | 0 | 0 | 0 | 0 | 0 | 1.4159 | 1.3704 | 0 | 0 | 0 | 0 | 0 | 1.3124 | 0 | 0 | 0 | 0 | 0 | 0 | 0 | 0 | 0
Wind | 3 | 4 | 0 | 0 | 0 | 0 | 0 | 0 | 0 | 0.96726 | 0.99381 | 0 | 0 | 0 | 0 | 0 | 1.6408 | 0 | 0 | 0 | 0 | 0 | 0 | 0 | 0 | 0
Wind | 3 | 5 | 0 | 0 | 0 | 0 | 0 | 0 | 0 | 0.40766 | 0.53214 | 0 | 0 | 0 | 0 | 0.99412 | 0.96046 | 0 | 0 | 0 | 0 | 0 | 0 | 0 | 0 | 0
Wind | 3 | 6 | 0 | 0 | 0 | 0 | 0 | 0 | 0 | 0 | 0.045447 | 0.068718 | 0.11334 | 0.13415 | 0.12457 | 0.11991 | 0.11964 | 0 | 0 | 0 | 0 | 0 | 0 | 0 | 0 | 0
Wind | 3 | 7 | 0 | 0 | 0 | 0 | 0 | 0 | 0 | 0 | 0.13032 | 0.1566 | 0.22039 | 0.28528 | 0.31786 | 0.3425 | 0.36385 | 0 | 0 | 0 | 0 | 0 | 0 | 0 | 0 | 0
Wind | 3 | 8 | 0 | 0 | 0 | 0 | 0 | 0 | 0 | 0 | 0.26819 | 0 | 0 | 0 | 0 | 0.68378 | 0.65605 | 0 | 0 | 0 | 0 | 0 | 0 | 0 | 0 | 0
Wind | 3 | 9 | 0 | 0 | 0 | 0 | 0 | 0 | 0 | 0 | 0.37973 | 0 | 0 | 0 | 0 | 0.5366 | 0.49691 | 0 | 0 | 0 | 0 | 0 | 0 | 0 | 0 | 0
Wind | 3 | 10 | 0 | 0 | 0 | 0 | 0 | 0 | 0 | 0 | 1.0745 | 1.0332 | 1.0312 | 0.98847 | 0.90925 | 0.82042 | 0 | 0 | 0 | 0 | 0 | 0 | 0 | 0 | 0 | 0
Wind | 3 | 11 | 0 | 0 | 0 | 0 | 0 | 0 | 0 | 0 | 0 | 0.16126 | 0.18234 | 0.23983 | 0.29349 | 0 | 0 | 0 | 0 | 0 | 0 | 0 | 0 | 0 | 0 | 0
Wind | 4 | 0 | 0 | 0 | 0 | 0 | 0 | 0 | 0 | 0 | 0 | 0 | 0.16971 | 1.519 | 1.3601 | 0 | 0 | 0 | 0 | 0 | 0 | 0 | 0 | 0 | 0 | 0
Wind | 4 | 1 | 0 | 0 | 0 | 0 | 0 | 0 | 0 | 0 | 0 | 0.11024 | 0.77609 | 1.8047 | 1.8623 | 0.16301 | 0 | 0 | 0 | 0 | 0 | 0 | 0 | 0 | 0 | 0
Wind | 4 | 2 | 0 | 0 | 0 | 0 | 0 | 0 | 0 | 0 | 2.0637 | 2.3747 | 2.4572 | 0 | 0 | 2.6611 | 0.01518 | 0 | 0 | 0 | 0 | 0 | 0 | 0 | 0 | 0
Wind | 4 | 3 | 0 | 0 | 0 | 0 | 0 | 0 | 0 | 1.4159 | 1.3704 | 0 | 0 | 0 | 0 | 0 | 1.3124 | 0 | 0 | 0 | 0 | 0 | 0 | 0 | 0 | 0
Wind | 4 | 4 | 0 | 0 | 0 | 0 | 0 | 0 | 0 | 0.96726 | 0.99381 | 0 | 0 | 0 | 0 | 0 | 1.6408 | 0 | 0 | 0 | 0 | 0 | 0 | 0 | 0 | 0
Wind | 4 | 5 | 0 | 0 | 0 | 0 | 0 | 0 | 0 | 0.40766 | 0.53214 | 0 | 0 | 0 | 0 | 0.99412 | 0.96046 | 0 | 0 | 0 | 0 | 0 | 0 | 0 | 0 | 0
Wind | 4 | 6 | 0 | 0 | 0 | 0 | 0 | 0 | 0 | 0 | 0.045447 | 0.068718 | 0.11334 | 0.13415 | 0.12457 | 0.11991 | 0.11964 | 0 | 0 | 0 | 0 | 0 | 0 | 0 | 0 | 0
Wind | 4 | 7 | 0 | 0 | 0 | 0 | 0 | 0 | 0 | 0 | 0.13032 | 0.1566 | 0.22039 | 0 | 0.31786 | 0.3425 | 0.36385 | 0 | 0 | 0 | 0 | 0 | 0 | 0 | 0 | 0
Wind | 4 | 8 | 0 | 0 | 0 | 0 | 0 | 0 | 0 | 0 | 0.26819 | 0 | 0 | 0 | 0 | 0.68378 | 0.65605 | 0 | 0 | 0 | 0 | 0 | 0 | 0 | 0 | 0
Wind | 4 | 9 | 0 | 0 | 0 | 0 | 0 | 0 | 0 | 0 | 0.37973 | 0 | 0 | 0 | 0 | 0.5366 | 0.49691 | 0 | 0 | 0 | 0 | 0 | 0 | 0 | 0 | 0
Wind | 4 | 10 | 0 | 0 | 0 | 0 | 0 | 0 | 0 | 0 | 1.0745 | 1.0332 | 1.0312 | 0.98847 | 0.90925 | 0.82042 | 0 | 0 | 0 | 0 | 0 | 0 | 0 | 0 | 0 | 0
Wind | 4 | 11 | 0 | 0 | 0 | 0 | 0 | 0 | 0 | 0 | 0 | 0.16126 | 0.18234 | 0.23983 | 0.29349 | 0 | 0 | 0 | 0 | 0 | 0 | 0 | 0 | 0 | 0 | 0
Wind | 5 | 0 | 0 | 0 | 0 | 0 | 0 | 0 | 0 | 0 | 0 | 0 | 0 | 1.361 | 1.2023 | 0 | 0 | 0 | 0 | 0 | 0 | 0 | 0 | 0 | 0 | 0
Wind | 5 | 1 | 0 | 0 | 0 | 0 | 0 | 0 | 0 | 0 | 0 | 0 | 0.61078 | 1.8047 | 1.763 | 0 | 0 | 0 | 0 | 0 | 0 | 0 | 0 | 0 | 0 | 0
Wind | 5 | 2 | 0 | 0 | 0 | 0 | 0 | 0 | 0 | 0 | 2.0637 | 2.3747 | 2.4572 | 0 | 0 | 2.6611 | 0 | 0 | 0 | 0 | 0 | 0 | 0 | 0 | 0 | 0
Wind | 5 | 3 | 0 | 0 | 0 | 0 | 0 | 0 | 0 | 1.4159 | 1.3704 | 0 | 0 | 0 | 0 | 0 | 1.3124 | 0 | 0 | 0 | 0 | 0 | 0 | 0 | 0 | 0
Wind | 5 | 4 | 0 | 0 | 0 | 0 | 0 | 0 | 0 | 0.96726 | 0.99381 | 0 | 0 | 0 | 0 | 0 | 1.6408 | 0 | 0 | 0 | 0 | 0 | 0 | 0 | 0 | 0
Wind | 5 | 5 | 0 | 0 | 0 | 0 | 0 | 0 | 0 | 0.38535 | 0.53214 | 0 | 0 | 0 | 0 | 0.99412 | 0.96046 | 0 | 0 | 0 | 0 | 0 | 0 | 0 | 0 | 0
Wind | 5 | 6 | 0 | 0 | 0 | 0 | 0 | 0 | 0 | 0 | 0.045447 | 0.068718 | 0.11334 | 0.13415 | 0.12457 | 0.11991 | 0.11964 | 0 | 0 | 0 | 0 | 0 | 0 | 0 | 0 | 0
Wind | 5 | 7 | 0 | 0 | 0 | 0 | 0 | 0 | 0 | 0 | 0.13032 | 0.1566 | 0.22039 | 0 | 0.31786 | 0.3425 | 0 | 0 | 0 | 0 | 0 | 0 | 0 | 0 | 0 | 0
Wind | 5 | 8 | 0 | 0 | 0 | 0 | 0 | 0 | 0 | 0 | 0.26819 | 0 | 0 | 0 | 0 | 0.68378 | 0.65605 | 0 | 0 | 0 | 0 | 0 | 0 | 0 | 0 | 0
Wind | 5 | 9 | 0 | 0 | 0 | 0 | 0 | 0 | 0 | 0 | 0.37973 | 0 | 0 | 0 | 0 | 0.5366 | 0.49691 | 0 | 0 | 0 | 0 | 0 | 0 | 0 | 0 | 0
Wind | 5 | 10 | 0 | 0 | 0 | 0 | 0 | 0 | 0 | 0 | 0 | 1.0332 | 1.0312 | 0.98847 | 0.90925 | 0.82042 | 0 | 0 | 0 | 0 | 0 | 0 | 0 | 0 | 0 | 0
Wind | 5 | 11 | 0 | 0 | 0 | 0 | 0 | 0 | 0 | 0 | 0 | 0.16126 | 0.18234 | 0.23983 | 0.29349 | 0 | 0 | 0 | 0 | 0 | 0 | 0 | 0 | 0 | 0 | 0
Wind | 6 | 0 | 0 | 0 | 0 | 0 | 0 | 0 | 0 | 0 | 0 | 0 | 0 | 0.63644 | 0.4907 | 0 | 0 | 0 | 0 | 0 | 0 | 0 | 0 | 0 | 0 | 0
Wind | 6 | 1 | 0 | 0 | 0 | 0 | 0 | 0 | 0 | 0 | 0 | 0 | 0 | 1.2772 | 1.0428 | 0 | 0 | 0 | 0 | 0 | 0 | 0 | 0 | 0 | 0 | 0
Wind | 6 | 2 | 0 | 0 | 0 | 0 | 0 | 0 | 0 | 0 | 2.0637 | 2.3747 | 2.4572 | 0 | 0 | 2.6611 | 0 | 0 | 0 | 0 | 0 | 0 | 0 | 0 | 0 | 0
Wind | 6 | 3 | 0 | 0 | 0 | 0 | 0 | 0 | 0 | 1.3911 | 1.3704 | 0 | 0 | 0 | 0 | 0 | 1.3124 | 0 | 0 | 0 | 0 | 0 | 0 | 0 | 0 | 0
Wind | 6 | 4 | 0 | 0 | 0 | 0 | 0 | 0 | 0 | 0.96726 | 0.99381 | 0 | 0 | 0 | 0 | 0 | 1.6408 | 0 | 0 | 0 | 0 | 0 | 0 | 0 | 0 | 0
Wind | 6 | 5 | 0 | 0 | 0 | 0 | 0 | 0 | 0 | 0 | 0.53214 | 0.6999 | 0.88011 | 0 | 0.99045 | 0.99412 | 0 | 0 | 0 | 0 | 0 | 0 | 0 | 0 | 0 | 0
Wind | 6 | 6 | 0 | 0 | 0 | 0 | 0 | 0 | 0 | 0 | 0.045447 | 0.068718 | 0.11334 | 0.13415 | 0.12457 | 0.11991 | 0 | 0 | 0 | 0 | 0 | 0 | 0 | 0 | 0 | 0
Wind | 6 | 7 | 0 | 0 | 0 | 0 | 0 | 0 | 0 | 0 | 0.13032 | 0.1566 | 0.22039 | 0.28528 | 0.31786 | 0.3425 | 0 | 0 | 0 | 0 | 0 | 0 | 0 | 0 | 0 | 0
Wind | 6 | 8 | 0 | 0 | 0 | 0 | 0 | 0 | 0 | 0 | 0.26819 | 0.36466 | 0.48065 | 0 | 0.64332 | 0.68378 | 0 | 0 | 0 | 0 | 0 | 0 | 0 | 0 | 0 | 0
Wind | 6 | 9 | 0 | 0 | 0 | 0 | 0 | 0 | 0 | 0 | 0.37973 | 0 | 0 | 0 | 0 | 0.5366 | 0 | 0 | 0 | 0 | 0 | 0 | 0 | 0 | 0 | 0
Wind | 6 | 10 | 0 | 0 | 0 | 0 | 0 | 0 | 0 | 0 | 0 | 0.93098 | 1.0312 | 0.98847 | 0.90925 | 0.34876 | 0 | 0 | 0 | 0 | 0 | 0 | 0 | 0 | 0 | 0
Wind | 6 | 11 | 0 | 0 | 0 | 0 | 0 | 0 | 0 | 0 | 0 | 0.16126 | 0.18234 | 0.23983 | 0.29349 | 0 | 0 | 0 | 0 | 0 | 0 | 0 | 0 | 0 | 0 | 0
Wind | 7 | 0 | 0 | 0 | 0 | 0 | 0 | 0 | 0 | 0 | 0 | 0 | 0 | 0 | 0 | 0 | 0 | 0 | 0 | 0 | 0 | 0 | 0 | 0 | 0 | 0
Wind | 7 | 1 | 0 | 0 | 0 | 0 | 0 | 0 | 0 | 0 | 0 | 0 | 0 | 0.51166 | 0.28653 | 0 | 0 | 0 | 0 | 0 | 0 | 0 | 0 | 0 | 0 | 0
Wind | 7 | 2 | 0 | 0 | 0 | 0 | 0 | 0 | 0 | 0 | 1.2773 | 2.1447 | 2.4572 | 2.7162 | 2.7635 | 2.0459 | 0 | 0 | 0 | 0 | 0 | 0 | 0 | 0 | 0 | 0
Wind | 7 | 3 | 0 | 0 | 0 | 0 | 0 | 0 | 0 | 0.89561 | 1.3704 | 0 | 0 | 0 | 0 | 1.3226 | 1.3124 | 0 | 0 | 0 | 0 | 0 | 0 | 0 | 0 | 0
Wind | 7 | 4 | 0 | 0 | 0 | 0 | 0 | 0 | 0 | 0.92072 | 0.99381 | 0 | 0 | 0 | 0 | 1.5562 | 0.13136 | 0 | 0 | 0 | 0 | 0 | 0 | 0 | 0 | 0
Wind | 7 | 5 | 0 | 0 | 0 | 0 | 0 | 0 | 0 | 0 | 0.53214 | 0.6999 | 0.88011 | 0.98479 | 0.99045 | 0.99412 | 0 | 0 | 0 | 0 | 0 | 0 | 0 | 0 | 0 | 0
Wind | 7 | 6 | 0 | 0 | 0 | 0 | 0 | 0 | 0 | 0 | 0 | 0.068718 | 0.11334 | 0.13415 | 0.12457 | 0 | 0 | 0 | 0 | 0 | 0 | 0 | 0 | 0 | 0 | 0
Wind | 7 | 7 | 0 | 0 | 0 | 0 | 0 | 0 | 0 | 0 | 0 | 0.1566 | 0.22039 | 0.28528 | 0.31786 | 0 | 0 | 0 | 0 | 0 | 0 | 0 | 0 | 0 | 0 | 0
Wind | 7 | 8 | 0 | 0 | 0 | 0 | 0 | 0 | 0 | 0 | 0.26819 | 0.36466 | 0.48065 | 0.5709 | 0.64332 | 0.68378 | 0 | 0 | 0 | 0 | 0 | 0 | 0 | 0 | 0 | 0
Wind | 7 | 9 | 0 | 0 | 0 | 0 | 0 | 0 | 0 | 0 | 0.37973 | 0.42162 | 0.48678 | 0 | 0.56042 | 0.5366 | 0 | 0 | 0 | 0 | 0 | 0 | 0 | 0 | 0 | 0
Wind | 7 | 10 | 0 | 0 | 0 | 0 | 0 | 0 | 0 | 0 | 0 | 0.3823 | 1.0166 | 0.98847 | 0.90925 | 0 | 0 | 0 | 0 | 0 | 0 | 0 | 0 | 0 | 0 | 0
Wind | 7 | 11 | 0 | 0 | 0 | 0 | 0 | 0 | 0 | 0 | 0 | 0 | 0.18234 | 0.23983 | 0.29349 | 0 | 0 | 0 | 0 | 0 | 0 | 0 | 0 | 0 | 0 | 0
Wind | 8 | 0 | 0 | 0 | 0 | 0 | 0 | 0 | 0 | 0 | 0 | 0 | 0 | 0 | 0 | 0 | 0 | 0 | 0 | 0 | 0 | 0 | 0 | 0 | 0 | 0
Wind | 8 | 1 | 0 | 0 | 0 | 0 | 0 | 0 | 0 | 0 | 0 | 0 | 0 | 0 | 0 | 0 | 0 | 0 | 0 | 0 | 0 | 0 | 0 | 0 | 0 | 0
Wind | 8 | 2 | 0 | 0 | 0 | 0 | 0 | 0 | 0 | 0 | 0 | 1.5297 | 1.9879 | 2.7162 | 2.7635 | 1.3465 | 0 | 0 | 0 | 0 | 0 | 0 | 0 | 0 | 0 | 0
Wind | 8 | 3 | 0 | 0 | 0 | 0 | 0 | 0 | 0 | 0.37539 | 1.3704 | 0 | 0 | 0 | 0 | 1.3226 | 0 | 0 | 0 | 0 | 0 | 0 | 0 | 0 | 0 | 0
Wind | 8 | 4 | 0 | 0 | 0 | 0 | 0 | 0 | 0 | 0.37627 | 0.99381 | 0 | 1.221 | 0 | 0 | 1.5562 | 0 | 0 | 0 | 0 | 0 | 0 | 0 | 0 | 0 | 0
Wind | 8 | 5 | 0 | 0 | 0 | 0 | 0 | 0 | 0 | 0 | 0.53214 | 0.6999 | 0.88011 | 0.98479 | 0.99045 | 0.53046 | 0 | 0 | 0 | 0 | 0 | 0 | 0 | 0 | 0 | 0
Wind | 8 | 6 | 0 | 0 | 0 | 0 | 0 | 0 | 0 | 0 | 0 | 0.068718 | 0 | 0.13415 | 0 | 0 | 0 | 0 | 0 | 0 | 0 | 0 | 0 | 0 | 0 | 0
Wind | 8 | 7 | 0 | 0 | 0 | 0 | 0 | 0 | 0 | 0 | 0 | 0.1566 | 0 | 0.28528 | 0.31786 | 0 | 0 | 0 | 0 | 0 | 0 | 0 | 0 | 0 | 0 | 0
Wind | 8 | 8 | 0 | 0 | 0 | 0 | 0 | 0 | 0 | 0 | 0.26819 | 0.36466 | 0.48065 | 0.5709 | 0.64332 | 0.25508 | 0 | 0 | 0 | 0 | 0 | 0 | 0 | 0 | 0 | 0
Wind | 8 | 9 | 0 | 0 | 0 | 0 | 0 | 0 | 0 | 0 | 0.37973 | 0.42162 | 0.48678 | 0.55166 | 0.56042 | 0.5366 | 0 | 0 | 0 | 0 | 0 | 0 | 0 | 0 | 0 | 0
Wind | 8 | 10 | 0 | 0 | 0 | 0 | 0 | 0 | 0 | 0 | 0 | 0 | 0.33491 | 0.98847 | 0.68961 | 0 | 0 | 0 | 0 | 0 | 0 | 0 | 0 | 0 | 0 | 0
Wind | 8 | 11 | 0 | 0 | 0 | 0 | 0 | 0 | 0 | 0 | 0 | 0 | 0 | 0.23983 | 0 | 0 | 0 | 0 | 0 | 0 | 0 | 0 | 0 | 0 | 0 | 0
Wind | 9 | 0 | 0 | 0 | 0 | 0 | 0 | 0 | 0 | 0 | 0 | 0 | 0 | 0 | 0 | 0 | 0 | 0 | 0 | 0 | 0 | 0 | 0 | 0 | 0 | 0
Wind | 9 | 1 | 0 | 0 | 0 | 0 | 0 | 0 | 0 | 0 | 0 | 0 | 0 | 0 | 0 | 0 | 0 | 0 | 0 | 0 | 0 | 0 | 0 | 0 | 0 | 0
Wind | 9 | 2 | 0 | 0 | 0 | 0 | 0 | 0 | 0 | 0 | 0 | 0.88325 | 1.2159 | 2.7162 | 2.7635 | 0.61148 | 0 | 0 | 0 | 0 | 0 | 0 | 0 | 0 | 0 | 0
Wind | 9 | 3 | 0 | 0 | 0 | 0 | 0 | 0 | 0 | 0 | 1.3704 | 1.4241 | 1.4408 | 0 | 0 | 1.3226 | 0 | 0 | 0 | 0 | 0 | 0 | 0 | 0 | 0 | 0
Wind | 9 | 4 | 0 | 0 | 0 | 0 | 0 | 0 | 0 | 0 | 0.99381 | 1.0883 | 1.221 | 1.367 | 1.4833 | 1.5562 | 0 | 0 | 0 | 0 | 0 | 0 | 0 | 0 | 0 | 0
Wind | 9 | 5 | 0 | 0 | 0 | 0 | 0 | 0 | 0 | 0 | 0 | 0.6999 | 0.58479 | 0.98479 | 0.99045 | 0 | 0 | 0 | 0 | 0 | 0 | 0 | 0 | 0 | 0 | 0
Wind | 9 | 6 | 0 | 0 | 0 | 0 | 0 | 0 | 0 | 0 | 0 | 0 | 0 | 0 | 0 | 0 | 0 | 0 | 0 | 0 | 0 | 0 | 0 | 0 | 0 | 0
Wind | 9 | 7 | 0 | 0 | 0 | 0 | 0 | 0 | 0 | 0 | 0 | 0 | 0 | 0.016408 | 0 | 0 | 0 | 0 | 0 | 0 | 0 | 0 | 0 | 0 | 0 | 0
Wind | 9 | 8 | 0 | 0 | 0 | 0 | 0 | 0 | 0 | 0 | 0 | 0.36466 | 0.33888 | 0.5709 | 0.64332 | 0 | 0 | 0 | 0 | 0 | 0 | 0 | 0 | 0 | 0 | 0
Wind | 9 | 9 | 0 | 0 | 0 | 0 | 0 | 0 | 0 | 0 | 0 | 0.42162 | 0.48678 | 0.55166 | 0.56042 | 0 | 0 | 0 | 0 | 0 | 0 | 0 | 0 | 0 | 0 | 0
Wind | 9 | 10 | 0 | 0 | 0 | 0 | 0 | 0 | 0 | 0 | 0 | 0 | 0 | 0.40764 | 0 | 0 | 0 | 0 | 0 | 0 | 0 | 0 | 0 | 0 | 0 | 0
Wind | 9 | 11 | 0 | 0 | 0 | 0 | 0 | 0 | 0 | 0 | 0 | 0 | 0 | 0 | 0 | 0 | 0 | 0 | 0 | 0 | 0 | 0 | 0 | 0 | 0 | 0
Wind | 10 | 0 | 0 | 0 | 0 | 0 | 0 | 0 | 0 | 0 | 0 | 0 | 0.02154 | 1.4331 | 1.3461 | 0 | 0 | 0 | 0 | 0 | 0 | 0 | 0 | 0 | 0 | 0
Wind | 10 | 1 | 0 | 0 | 0 | 0 | 0 | 0 | 0 | 0 | 0 | 0.63498 | 0.62384 | 1.8047 | 1.8591 | 0.21373 | 0 | 0 | 0 | 0 | 0 | 0 | 0 | 0 | 0 | 0
Wind | 10 | 2 | 0 | 0 | 0 | 0 | 0 | 0 | 0 | 0 | 0 | 2.3747 | 2.4572 | 0 | 0 | 2.6611 | 0.54227 | 0 | 0 | 0 | 0 | 0 | 0 | 0 | 0 | 0
Wind | 10 | 3 | 0 | 0 | 0 | 0 | 0 | 0 | 0 | 0 | 1.3704 | 0 | 0 | 0 | 0 | 0 | 1.3124 | 0 | 0 | 0 | 0 | 0 | 0 | 0 | 0 | 0
Wind | 10 | 4 | 0 | 0 | 0 | 0 | 0 | 0 | 0 | 0 | 0.99381 | 0 | 0 | 0 | 0 | 0 | 1.6408 | 0 | 0 | 0 | 0 | 0 | 0 | 0 | 0 | 0
Wind | 10 | 5 | 0 | 0 | 0 | 0 | 0 | 0 | 0 | 0 | 0.53214 | 0 | 0.88011 | 0 | 0 | 0.99412 | 0.20183 | 0 | 0 | 0 | 0 | 0 | 0 | 0 | 0 | 0
Wind | 10 | 6 | 0 | 0 | 0 | 0 | 0 | 0 | 0 | 0 | 0 | 0.068718 | 0.11334 | 0.13415 | 0.12457 | 0.11991 | 0 | 0 | 0 | 0 | 0 | 0 | 0 | 0 | 0 | 0
Wind | 10 | 7 | 0 | 0 | 0 | 0 | 0 | 0 | 0 | 0 | 0 | 0.1566 | 0.22039 | 0.28528 | 0.31786 | 0.3425 | 0 | 0 | 0 | 0 | 0 | 0 | 0 | 0 | 0 | 0
Wind | 10 | 8 | 0 | 0 | 0 | 0 | 0 | 0 | 0 | 0 | 0.26819 | 0 | 0.48065 | 0 | 0 | 0.68378 | 0 | 0 | 0 | 0 | 0 | 0 | 0 | 0 | 0 | 0
Wind | 10 | 9 | 0 | 0 | 0 | 0 | 0 | 0 | 0 | 0 | 0.37973 | 0 | 0 | 0 | 0 | 0.5366 | 0 | 0 | 0 | 0 | 0 | 0 | 0 | 0 | 0 | 0
Wind | 10 | 10 | 0 | 0 | 0 | 0 | 0 | 0 | 0 | 0 | 0 | 1.0332 | 1.0312 | 0.98847 | 0.90925 | 0.82042 | 0 | 0 | 0 | 0 | 0 | 0 | 0 | 0 | 0 | 0
Wind | 10 | 11 | 0 | 0 | 0 | 0 | 0 | 0 | 0 | 0 | 0 | 0.16126 | 0.18234 | 0.23983 | 0.29349 | 0.30554 | 0 | 0 | 0 | 0 | 0 | 0 | 0 | 0 | 0 | 0
Wind | 11 | 0 | 0 | 0 | 0 | 0 | 0 | 0 | 0 | 0 | 0 | 0 | 0 | 0.53712 | 0.46675 | 0 | 0 | 0 | 0 | 0 | 0 | 0 | 0 | 0 | 0 | 0
Wind | 11 | 1 | 0 | 0 | 0 | 0 | 0 | 0 | 0 | 0 | 0 | 0 | 0 | 1.1517 | 0.96864 | 0 | 0 | 0 | 0 | 0 | 0 | 0 | 0 | 0 | 0 | 0
Wind | 11 | 2 | 0 | 0 | 0 | 0 | 0 | 0 | 0 | 0 | 0 | 2.3747 | 2.4572 | 0 | 0 | 2.6611 | 0 | 0 | 0 | 0 | 0 | 0 | 0 | 0 | 0 | 0
Wind | 11 | 3 | 0 | 0 | 0 | 0 | 0 | 0 | 0 | 0 | 1.3704 | 0 | 0 | 0 | 0 | 0 | 1.3124 | 0 | 0 | 0 | 0 | 0 | 0 | 0 | 0 | 0
Wind | 11 | 4 | 0 | 0 | 0 | 0 | 0 | 0 | 0 | 0 | 0.99381 | 0 | 0 | 0 | 0 | 1.5562 | 1.2893 | 0 | 0 | 0 | 0 | 0 | 0 | 0 | 0 | 0
Wind | 11 | 5 | 0 | 0 | 0 | 0 | 0 | 0 | 0 | 0 | 0.53214 | 0 | 0.88011 | 0.98479 | 0.99045 | 0.99412 | 0 | 0 | 0 | 0 | 0 | 0 | 0 | 0 | 0 | 0
Wind | 11 | 6 | 0 | 0 | 0 | 0 | 0 | 0 | 0 | 0 | 0 | 0.068718 | 0.11334 | 0.13415 | 0.12457 | 0 | 0 | 0 | 0 | 0 | 0 | 0 | 0 | 0 | 0 | 0
Wind | 11 | 7 | 0 | 0 | 0 | 0 | 0 | 0 | 0 | 0 | 0 | 0.1566 | 0.22039 | 0.28528 | 0.31786 | 0.24228 | 0 | 0 | 0 | 0 | 0 | 0 | 0 | 0 | 0 | 0
Wind | 11 | 8 | 0 | 0 | 0 | 0 | 0 | 0 | 0 | 0 | 0.26819 | 0.36466 | 0.48065 | 0.5709 | 0.64332 | 0.68378 | 0 | 0 | 0 | 0 | 0 | 0 | 0 | 0 | 0 | 0
Wind | 11 | 9 | 0 | 0 | 0 | 0 | 0 | 0 | 0 | 0 | 0.37973 | 0 | 0 | 0 | 0 | 0.5366 | 0 | 0 | 0 | 0 | 0 | 0 | 0 | 0 | 0 | 0
Wind | 11 | 10 | 0 | 0 | 0 | 0 | 0 | 0 | 0 | 0 | 0 | 1.0332 | 1.0312 | 0.98847 | 0.90925 | 0.82042 | 0 | 0 | 0 | 0 | 0 | 0 | 0 | 0 | 0 | 0
Wind | 11 | 11 | 0 | 0 | 0 | 0 | 0 | 0 | 0 | 0 | 0 | 0.16126 | 0.18234 | 0.23983 | 0.29349 | 0 | 0 | 0 | 0 | 0 | 0 | 0 | 0 | 0 | 0 | 0
Wind | 12 | 0 | 0 | 0 | 0 | 0 | 0 | 0 | 0 | 0 | 0 | 0 | 0 | 0 | 0 | 0 | 0 | 0 | 0 | 0 | 0 | 0 | 0 | 0 | 0 | 0
Wind | 12 | 1 | 0 | 0 | 0 | 0 | 0 | 0 | 0 | 0 | 0 | 0 | 0 | 0.17466 | 0.0034416 | 0 | 0 | 0 | 0 | 0 | 0 | 0 | 0 | 0 | 0 | 0
Wind | 12 | 2 | 0 | 0 | 0 | 0 | 0 | 0 | 0 | 0 | 0 | 2.3747 | 2.4572 | 2.7162 | 2.7635 | 2.2827 | 0 | 0 | 0 | 0 | 0 | 0 | 0 | 0 | 0 | 0
Wind | 12 | 3 | 0 | 0 | 0 | 0 | 0 | 0 | 0 | 0 | 1.3704 | 0 | 0 | 0 | 0 | 1.3226 | 0.91584 | 0 | 0 | 0 | 0 | 0 | 0 | 0 | 0 | 0
Wind | 12 | 4 | 0 | 0 | 0 | 0 | 0 | 0 | 0 | 0 | 0.99381 | 0 | 1.221 | 0 | 0 | 1.5562 | 0.45831 | 0 | 0 | 0 | 0 | 0 | 0 | 0 | 0 | 0
Wind | 12 | 5 | 0 | 0 | 0 | 0 | 0 | 0 | 0 | 0 | 0.3693 | 0.6999 | 0.88011 | 0.98479 | 0.99045 | 0.99412 | 0 | 0 | 0 | 0 | 0 | 0 | 0 | 0 | 0 | 0
Wind | 12 | 6 | 0 | 0 | 0 | 0 | 0 | 0 | 0 | 0 | 0 | 0.068718 | 0 | 0.13415 | 0.082021 | 0 | 0 | 0 | 0 | 0 | 0 | 0 | 0 | 0 | 0 | 0
Wind | 12 | 7 | 0 | 0 | 0 | 0 | 0 | 0 | 0 | 0 | 0 | 0.1566 | 0 | 0.28528 | 0.31786 | 0 | 0 | 0 | 0 | 0 | 0 | 0 | 0 | 0 | 0 | 0
Wind | 12 | 8 | 0 | 0 | 0 | 0 | 0 | 0 | 0 | 0 | 0 | 0.36466 | 0.48065 | 0.5709 | 0.64332 | 0.68378 | 0 | 0 | 0 | 0 | 0 | 0 | 0 | 0 | 0 | 0
Wind | 12 | 9 | 0 | 0 | 0 | 0 | 0 | 0 | 0 | 0 | 0.37973 | 0 | 0.48678 | 0 | 0.56042 | 0.5366 | 0 | 0 | 0 | 0 | 0 | 0 | 0 | 0 | 0 | 0
Wind | 12 | 10 | 0 | 0 | 0 | 0 | 0 | 0 | 0 | 0 | 0 | 1.0332 | 1.0312 | 0.98847 | 0.90925 | 0.22502 | 0 | 0 | 0 | 0 | 0 | 0 | 0 | 0 | 0 | 0
Wind | 12 | 11 | 0 | 0 | 0 | 0 | 0 | 0 | 0 | 0 | 0 | 0.16126 | 0.18234 | 0.23983 | 0.29349 | 0 | 0 | 0 | 0 | 0 | 0 | 0 | 0 | 0 | 0 | 0
Wind | 13 | 0 | 0 | 0 | 0 | 0 | 0 | 0 | 0 | 0 | 0 | 0 | 0 | 0 | 0 | 0 | 0 | 0 | 0 | 0 | 0 | 0 | 0 | 0 | 0 | 0
Wind | 13 | 1 | 0 | 0 | 0 | 0 | 0 | 0 | 0 | 0 | 0 | 0 | 0 | 0 | 0 | 0 | 0 | 0 | 0 | 0 | 0 | 0 | 0 | 0 | 0 | 0
Wind | 13 | 2 | 0 | 0 | 0 | 0 | 0 | 0 | 0 | 0 | 0 | 2.0619 | 1.8261 | 2.7162 | 2.7635 | 1.3893 | 0 | 0 | 0 | 0 | 0 | 0 | 0 | 0 | 0 | 0
Wind | 13 | 3 | 0 | 0 | 0 | 0 | 0 | 0 | 0 | 0 | 1.3704 | 0 | 1.4408 | 0 | 0 | 1.3226 | 0.10896 | 0 | 0 | 0 | 0 | 0 | 0 | 0 | 0 | 0
Wind | 13 | 4 | 0 | 0 | 0 | 0 | 0 | 0 | 0 | 0 | 0.99381 | 0 | 1.221 | 1.367 | 1.4833 | 1.5562 | 0 | 0 | 0 | 0 | 0 | 0 | 0 | 0 | 0 | 0
Wind | 13 | 5 | 0 | 0 | 0 | 0 | 0 | 0 | 0 | 0 | 0 | 0.6999 | 0.88011 | 0.98479 | 0.99045 | 0.21138 | 0 | 0 | 0 | 0 | 0 | 0 | 0 | 0 | 0 | 0
Wind | 13 | 6 | 0 | 0 | 0 | 0 | 0 | 0 | 0 | 0 | 0 | 0.068718 | 0 | 0 | 0 | 0 | 0 | 0 | 0 | 0 | 0 | 0 | 0 | 0 | 0 | 0
Wind | 13 | 7 | 0 | 0 | 0 | 0 | 0 | 0 | 0 | 0 | 0 | 0.1566 | 0 | 0.10124 | 0 | 0 | 0 | 0 | 0 | 0 | 0 | 0 | 0 | 0 | 0 | 0
Wind | 13 | 8 | 0 | 0 | 0 | 0 | 0 | 0 | 0 | 0 | 0 | 0.36466 | 0.47642 | 0.5709 | 0.64332 | 0 | 0 | 0 | 0 | 0 | 0 | 0 | 0 | 0 | 0 | 0
Wind | 13 | 9 | 0 | 0 | 0 | 0 | 0 | 0 | 0 | 0 | 0 | 0.42162 | 0.48678 | 0.55166 | 0.56042 | 0.37998 | 0 | 0 | 0 | 0 | 0 | 0 | 0 | 0 | 0 | 0
Wind | 13 | 10 | 0 | 0 | 0 | 0 | 0 | 0 | 0 | 0 | 0 | 0.56833 | 0.48038 | 0.98847 | 0.89327 | 0 | 0 | 0 | 0 | 0 | 0 | 0 | 0 | 0 | 0 | 0
Wind | 13 | 11 | 0 | 0 | 0 | 0 | 0 | 0 | 0 | 0 | 0 | 0 | 0 | 0.23983 | 0 | 0 | 0 | 0 | 0 | 0 | 0 | 0 | 0 | 0 | 0 | 0
Wind | 14 | 0 | 0 | 0 | 0 | 0 | 0 | 0 | 0 | 0 | 0 | 0 | 0 | 0 | 0 | 0 | 0 | 0 | 0 | 0 | 0 | 0 | 0 | 0 | 0 | 0
Wind | 14 | 1 | 0 | 0 | 0 | 0 | 0 | 0 | 0 | 0 | 0 | 0 | 0 | 0 | 0 | 0 | 0 | 0 | 0 | 0 | 0 | 0 | 0 | 0 | 0 | 0
Wind | 14 | 2 | 0 | 0 | 0 | 0 | 0 | 0 | 0 | 0 | 0 | 1.2368 | 0.84081 | 2.7162 | 2.6369 | 0.45127 | 0 | 0 | 0 | 0 | 0 | 0 | 0 | 0 | 0 | 0
Wind | 14 | 3 | 0 | 0 | 0 | 0 | 0 | 0 | 0 | 0 | 1.0879 | 1.4241 | 1.4408 | 1.3851 | 1.3359 | 1.3226 | 0 | 0 | 0 | 0 | 0 | 0 | 0 | 0 | 0 | 0
Wind | 14 | 4 | 0 | 0 | 0 | 0 | 0 | 0 | 0 | 0 | 0.95348 | 1.0883 | 1.221 | 1.367 | 1.4833 | 1.5562 | 0 | 0 | 0 | 0 | 0 | 0 | 0 | 0 | 0 | 0
Wind | 14 | 5 | 0 | 0 | 0 | 0 | 0 | 0 | 0 | 0 | 0 | 0.6999 | 0 | 0.90945 | 0.50372 | 0 | 0 | 0 | 0 | 0 | 0 | 0 | 0 | 0 | 0 | 0
Wind | 14 | 6 | 0 | 0 | 0 | 0 | 0 | 0 | 0 | 0 | 0 | 0 | 0 | 0 | 0 | 0 | 0 | 0 | 0 | 0 | 0 | 0 | 0 | 0 | 0 | 0
Wind | 14 | 7 | 0 | 0 | 0 | 0 | 0 | 0 | 0 | 0 | 0 | 0 | 0 | 0 | 0 | 0 | 0 | 0 | 0 | 0 | 0 | 0 | 0 | 0 | 0 | 0
Wind | 14 | 8 | 0 | 0 | 0 | 0 | 0 | 0 | 0 | 0 | 0 | 0.36466 | 0 | 0.43678 | 0.025924 | 0 | 0 | 0 | 0 | 0 | 0 | 0 | 0 | 0 | 0 | 0
Wind | 14 | 9 | 0 | 0 | 0 | 0 | 0 | 0 | 0 | 0 | 0 | 0.42162 | 0.48678 | 0.55166 | 0.56042 | 0 | 0 | 0 | 0 | 0 | 0 | 0 | 0 | 0 | 0 | 0
Wind | 14 | 10 | 0 | 0 | 0 | 0 | 0 | 0 | 0 | 0 | 0 | 0 | 0 | 0.35016 | 0 | 0 | 0 | 0 | 0 | 0 | 0 | 0 | 0 | 0 | 0 | 0
Wind | 14 | 11 | 0 | 0 | 0 | 0 | 0 | 0 | 0 | 0 | 0 | 0 | 0 | 0 | 0 | 0 | 0 | 0 | 0 | 0 | 0 | 0 | 0 | 0 | 0 | 0
Wind | 15 | 0 | 0 | 0 | 0 | 0 | 0 | 0 | 0 | 0 | 0 | 0 | 0 | 0 | 0 | 0 | 0 | 0 | 0 | 0 | 0 | 0 | 0 | 0 | 0 | 0
Wind | 15 | 1 | 0 | 0 | 0 | 0 | 0 | 0 | 0 | 0 | 0 | 0 | 0 | 0 | 0 | 0 | 0 | 0 | 0 | 0 | 0 | 0 | 0 | 0 | 0 | 0
Wind | 15 | 2 | 0 | 0 | 0 | 0 | 0 | 0 | 0 | 0 | 0 | 0.37058 | 0 | 1.8538 | 1.6266 | 0 | 0 | 0 | 0 | 0 | 0 | 0 | 0 | 0 | 0 | 0
Wind | 15 | 3 | 0 | 0 | 0 | 0 | 0 | 0 | 0 | 0 | 0.32008 | 1.4241 | 1.4408 | 1.3851 | 1.3359 | 1.3226 | 0 | 0 | 0 | 0 | 0 | 0 | 0 | 0 | 0 | 0
Wind | 15 | 4 | 0 | 0 | 0 | 0 | 0 | 0 | 0 | 0 | 0.16048 | 1.0883 | 1.221 | 1.367 | 1.4833 | 0.68857 | 0 | 0 | 0 | 0 | 0 | 0 | 0 | 0 | 0 | 0
Wind | 15 | 5 | 0 | 0 | 0 | 0 | 0 | 0 | 0 | 0 | 0 | 0.67719 | 0 | 0 | 0 | 0 | 0 | 0 | 0 | 0 | 0 | 0 | 0 | 0 | 0 | 0
Wind | 15 | 6 | 0 | 0 | 0 | 0 | 0 | 0 | 0 | 0 | 0 | 0 | 0 | 0 | 0 | 0 | 0 | 0 | 0 | 0 | 0 | 0 | 0 | 0 | 0 | 0
Wind | 15 | 7 | 0 | 0 | 0 | 0 | 0 | 0 | 0 | 0 | 0 | 0 | 0 | 0 | 0 | 0 | 0 | 0 | 0 | 0 | 0 | 0 | 0 | 0 | 0 | 0
Wind | 15 | 8 | 0 | 0 | 0 | 0 | 0 | 0 | 0 | 0 | 0 | 0.059461 | 0 | 0 | 0 | 0 | 0 | 0 | 0 | 0 | 0 | 0 | 0 | 0 | 0 | 0
Wind | 15 | 9 | 0 | 0 | 0 | 0 | 0 | 0 | 0 | 0 | 0 | 0.42162 | 0.20565 | 0.55166 | 0.36601 | 0 | 0 | 0 | 0 | 0 | 0 | 0 | 0 | 0 | 0 | 0
Wind | 15 | 10 | 0 | 0 | 0 | 0 | 0 | 0 | 0 | 0 | 0 | 0 | 0 | 0 | 0 | 0 | 0 | 0 | 0 | 0 | 0 | 0 | 0 | 0 | 0 | 0
Wind | 15 | 11 | 0 | 0 | 0 | 0 | 0 | 0 | 0 | 0 | 0 | 0 | 0 | 0 | 0 | 0 | 0 | 0 | 0 | 0 | 0 | 0 | 0 | 0 | 0 | 0
Wind | 16 | 0 | 0 | 0 | 0 | 0 | 0 | 0 | 0 | 0 | 0 | 0 | 0 | 0 | 0 | 0 | 0 | 0 | 0 | 0 | 0 | 0 | 0 | 0 | 0 | 0
Wind | 16 | 1 | 0 | 0 | 0 | 0 | 0 | 0 | 0 | 0 | 0 | 0 | 0 | 0 | 0 | 0 | 0 | 0 | 0 | 0 | 0 | 0 | 0 | 0 | 0 | 0
Wind | 16 | 2 | 0 | 0 | 0 | 0 | 0 | 0 | 0 | 0 | 0 | 0 | 0 | 0.78081 | 0.56568 | 0 | 0 | 0 | 0 | 0 | 0 | 0 | 0 | 0 | 0 | 0
Wind | 16 | 3 | 0 | 0 | 0 | 0 | 0 | 0 | 0 | 0 | 0 | 1.4241 | 1.3609 | 1.3851 | 1.3359 | 0.4036 | 0 | 0 | 0 | 0 | 0 | 0 | 0 | 0 | 0 | 0
Wind | 16 | 4 | 0 | 0 | 0 | 0 | 0 | 0 | 0 | 0 | 0 | 1.0883 | 0.14796 | 1.3114 | 0.95078 | 0 | 0 | 0 | 0 | 0 | 0 | 0 | 0 | 0 | 0 | 0
Wind | 16 | 5 | 0 | 0 | 0 | 0 | 0 | 0 | 0 | 0 | 0 | 0 | 0 | 0 | 0 | 0 | 0 | 0 | 0 | 0 | 0 | 0 | 0 | 0 | 0 | 0
Wind | 16 | 6 | 0 | 0 | 0 | 0 | 0 | 0 | 0 | 0 | 0 | 0 | 0 | 0 | 0 | 0 | 0 | 0 | 0 | 0 | 0 | 0 | 0 | 0 | 0 | 0
Wind | 16 | 7 | 0 | 0 | 0 | 0 | 0 | 0 | 0 | 0 | 0 | 0 | 0 | 0 | 0 | 0 | 0 | 0 | 0 | 0 | 0 | 0 | 0 | 0 | 0 | 0
Wind | 16 | 8 | 0 | 0 | 0 | 0 | 0 | 0 | 0 | 0 | 0 | 0 | 0 | 0 | 0 | 0 | 0 | 0 | 0 | 0 | 0 | 0 | 0 | 0 | 0 | 0
Wind | 16 | 9 | 0 | 0 | 0 | 0 | 0 | 0 | 0 | 0 | 0 | 0.42162 | 0 | 0.099046 | 0 | 0 | 0 | 0 | 0 | 0 | 0 | 0 | 0 | 0 | 0 | 0
Wind | 16 | 10 | 0 | 0 | 0 | 0 | 0 | 0 | 0 | 0 | 0 | 0 | 0 | 0 | 0 | 0 | 0 | 0 | 0 | 0 | 0 | 0 | 0 | 0 | 0 | 0
Wind | 16 | 11 | 0 | 0 | 0 | 0 | 0 | 0 | 0 | 0 | 0 | 0 | 0 | 0 | 0 | 0 | 0 | 0 | 0 | 0 | 0 | 0 | 0 | 0 | 0 | 0
Wind | 17 | 0 | 0 | 0 | 0 | 0 | 0 | 0 | 0 | 0 | 0 | 0 | 0 | 0 | 0 | 0 | 0 | 0 | 0 | 0 | 0 | 0 | 0 | 0 | 0 | 0
Wind | 17 | 1 | 0 | 0 | 0 | 0 | 0 | 0 | 0 | 0 | 0 | 0 | 0 | 0 | 0 | 0 | 0 | 0 | 0 | 0 | 0 | 0 | 0 | 0 | 0 | 0
Wind | 17 | 2 | 0 | 0 | 0 | 0 | 0 | 0 | 0 | 0 | 0 | 0 | 0 | 0 | 0 | 0 | 0 | 0 | 0 | 0 | 0 | 0 | 0 | 0 | 0 | 0
Wind | 17 | 3 | 0 | 0 | 0 | 0 | 0 | 0 | 0 | 0 | 0 | 1.4241 | 0.30197 | 1.3685 | 1.0559 | 0 | 0 | 0 | 0 | 0 | 0 | 0 | 0 | 0 | 0 | 0
Wind | 17 | 4 | 0 | 0 | 0 | 0 | 0 | 0 | 0 | 0 | 0 | 1.0883 | 0 | 0.18353 | 0 | 0 | 0 | 0 | 0 | 0 | 0 | 0 | 0 | 0 | 0 | 0
Wind | 17 | 5 | 0 | 0 | 0 | 0 | 0 | 0 | 0 | 0 | 0 | 0 | 0 | 0 | 0 | 0 | 0 | 0 | 0 | 0 | 0 | 0 | 0 | 0 | 0 | 0
Wind | 17 | 6 | 0 | 0 | 0 | 0 | 0 | 0 | 0 | 0 | 0 | 0 | 0 | 0 | 0 | 0 | 0 | 0 | 0 | 0 | 0 | 0 | 0 | 0 | 0 | 0
Wind | 17 | 7 | 0 | 0 | 0 | 0 | 0 | 0 | 0 | 0 | 0 | 0 | 0 | 0 | 0 | 0 | 0 | 0 | 0 | 0 | 0 | 0 | 0 | 0 | 0 | 0
Wind | 17 | 8 | 0 | 0 | 0 | 0 | 0 | 0 | 0 | 0 | 0 | 0 | 0 | 0 | 0 | 0 | 0 | 0 | 0 | 0 | 0 | 0 | 0 | 0 | 0 | 0
Wind | 17 | 9 | 0 | 0 | 0 | 0 | 0 | 0 | 0 | 0 | 0 | 0 | 0 | 0 | 0 | 0 | 0 | 0 | 0 | 0 | 0 | 0 | 0 | 0 | 0 | 0
Wind | 17 | 10 | 0 | 0 | 0 | 0 | 0 | 0 | 0 | 0 | 0 | 0 | 0 | 0 | 0 | 0 | 0 | 0 | 0 | 0 | 0 | 0 | 0 | 0 | 0 | 0
Wind | 17 | 11 | 0 | 0 | 0 | 0 | 0 | 0 | 0 | 0 | 0 | 0 | 0 | 0 | 0 | 0 | 0 | 0 | 0 | 0 | 0 | 0 | 0 | 0 | 0 | 0
Wind | 18 | 0 | 0 | 0 | 0 | 0 | 0 | 0 | 0 | 0 | 0 | 0 | 0 | 0 | 0 | 0 | 0 | 0 | 0 | 0 | 0 | 0 | 0 | 0 | 0 | 0
Wind | 18 | 1 | 0 | 0 | 0 | 0 | 0 | 0 | 0 | 0 | 0 | 0 | 0 | 0 | 0 | 0 | 0 | 0 | 0 | 0 | 0 | 0 | 0 | 0 | 0 | 0
Wind | 18 | 2 | 0 | 0 | 0 | 0 | 0 | 0 | 0 | 0 | 0 | 0 | 0 | 0 | 0 | 0 | 0 | 0 | 0 | 0 | 0 | 0 | 0 | 0 | 0 | 0
Wind | 18 | 3 | 0 | 0 | 0 | 0 | 0 | 0 | 0 | 0 | 0 | 0.79934 | 0 | 0.26796 | 0 | 0 | 0 | 0 | 0 | 0 | 0 | 0 | 0 | 0 | 0 | 0
Wind | 18 | 4 | 0 | 0 | 0 | 0 | 0 | 0 | 0 | 0 | 0 | 0.1394 | 0 | 0 | 0 | 0 | 0 | 0 | 0 | 0 | 0 | 0 | 0 | 0 | 0 | 0
Wind | 18 | 5 | 0 | 0 | 0 | 0 | 0 | 0 | 0 | 0 | 0 | 0 | 0 | 0 | 0 | 0 | 0 | 0 | 0 | 0 | 0 | 0 | 0 | 0 | 0 | 0
Wind | 18 | 6 | 0 | 0 | 0 | 0 | 0 | 0 | 0 | 0 | 0 | 0 | 0 | 0 | 0 | 0 | 0 | 0 | 0 | 0 | 0 | 0 | 0 | 0 | 0 | 0
Wind | 18 | 7 | 0 | 0 | 0 | 0 | 0 | 0 | 0 | 0 | 0 | 0 | 0 | 0 | 0 | 0 | 0 | 0 | 0 | 0 | 0 | 0 | 0 | 0 | 0 | 0
Wind | 18 | 8 | 0 | 0 | 0 | 0 | 0 | 0 | 0 | 0 | 0 | 0 | 0 | 0 | 0 | 0 | 0 | 0 | 0 | 0 | 0 | 0 | 0 | 0 | 0 | 0
Wind | 18 | 9 | 0 | 0 | 0 | 0 | 0 | 0 | 0 | 0 | 0 | 0 | 0 | 0 | 0 | 0 | 0 | 0 | 0 | 0 | 0 | 0 | 0 | 0 | 0 | 0
Wind | 18 | 10 | 0 | 0 | 0 | 0 | 0 | 0 | 0 | 0 | 0 | 0 | 0 | 0 | 0 | 0 | 0 | 0 | 0 | 0 | 0 | 0 | 0 | 0 | 0 | 0
Wind | 18 | 11 | 0 | 0 | 0 | 0 | 0 | 0 | 0 | 0 | 0 | 0 | 0 | 0 | 0 | 0 | 0 | 0 | 0 | 0 | 0 | 0 | 0 | 0 | 0 | 0
Wind | 19 | 0 | 0 | 0 | 0 | 0 | 0 | 0 | 0 | 0 | 0 | 0 | 0 | 0 | 0 | 0 | 0 | 0 | 0 | 0 | 0 | 0 | 0 | 0 | 0 | 0
Wind | 19 | 1 | 0 | 0 | 0 | 0 | 0 | 0 | 0 | 0 | 0 | 0 | 0 | 0 | 0 | 0 | 0 | 0 | 0 | 0 | 0 | 0 | 0 | 0 | 0 | 0
Wind | 19 | 2 | 0 | 0 | 0 | 0 | 0 | 0 | 0 | 0 | 0 | 0 | 0 | 0 | 0 | 0 | 0 | 0 | 0 | 0 | 0 | 0 | 0 | 0 | 0 | 0
Wind | 19 | 3 | 0 | 0 | 0 | 0 | 0 | 0 | 0 | 0 | 0 | 0 | 0 | 0 | 0 | 0 | 0 | 0 | 0 | 0 | 0 | 0 | 0 | 0 | 0 | 0
Wind | 19 | 4 | 0 | 0 | 0 | 0 | 0 | 0 | 0 | 0 | 0 | 0 | 0 | 0 | 0 | 0 | 0 | 0 | 0 | 0 | 0 | 0 | 0 | 0 | 0 | 0
Wind | 19 | 5 | 0 | 0 | 0 | 0 | 0 | 0 | 0 | 0 | 0 | 0 | 0 | 0 | 0 | 0 | 0 | 0 | 0 | 0 | 0 | 0 | 0 | 0 | 0 | 0
Wind | 19 | 6 | 0 | 0 | 0 | 0 | 0 | 0 | 0 | 0 | 0 | 0 | 0 | 0 | 0 | 0 | 0 | 0 | 0 | 0 | 0 | 0 | 0 | 0 | 0 | 0
Wind | 19 | 7 | 0 | 0 | 0 | 0 | 0 | 0 | 0 | 0 | 0 | 0 | 0 | 0 | 0 | 0 | 0 | 0 | 0 | 0 | 0 | 0 | 0 | 0 | 0 | 0
Wind | 19 | 8 | 0 | 0 | 0 | 0 | 0 | 0 | 0 | 0 | 0 | 0 | 0 | 0 | 0 | 0 | 0 | 0 | 0 | 0 | 0 | 0 | 0 | 0 | 0 | 0
Wind | 19 | 9 | 0 | 0 | 0 | 0 | 0 | 0 | 0 | 0 | 0 | 0 | 0 | 0 | 0 | 0 | 0 | 0 | 0 | 0 | 0 | 0 | 0 | 0 | 0 | 0
Wind | 19 | 10 | 0 | 0 | 0 | 0 | 0 | 0 | 0 | 0 | 0 | 0 | 0 | 0 | 0 | 0 | 0 | 0 | 0 | 0 | 0 | 0 | 0 | 0 | 0 | 0
Wind | 19 | 11 | 0 | 0 | 0 | 0 | 0 | 0 | 0 | 0 | 0 | 0 | 0 | 0 | 0 | 0 | 0 | 0 | 0 | 0 | 0 | 0 | 0 | 0 | 0 | 0

## Sold (Stored)
Generation Technology | Year | Day | Hour 0 | Hour 1 | Hour 2 | Hour 3 | Hour 4 | Hour 5 | Hour 6 | Hour 7 | Hour 8 | Hour 9 | Hour 10 | Hour 11 | Hour 12 | Hour 13 | Hour 14 | Hour 15 | Hour 16 | Hour 17 | Hour 18 | Hour 19 | Hour 20 | Hour 21 | Hour 22 | Hour 23
Battery | 0 | 0 | 0 | 0 | 0 | 0 | 0 | 0 | 0 | 0 | 0 | 0 | 0 | 0 | 0 | 0 | 0 | 0 | 0 | 0 | 0 | 0 | 0 | 0 | 0 | 0
Battery | 0 | 1 | 0 | 0 | 0 | 0 | 0 | 0 | 0 | 0 | 0 | 0 | 0 | 0 | 0 | 0 | 0 | 0 | 0 | 0 | 0 | 0 | 0 | 0 | 0 | 0
Battery | 0 | 2 | 0 | 0 | 0 | 0 | 0 | 0 | 0 | 0 | 0 | 0 | 0 | 0 | 0 | 0 | 0 | 0 | 0 | 0 | 0 | 0 | 0 | 0 | 0 | 0
Battery | 0 | 3 | 0 | 0 | 0 | 0 | 0 | 0 | 0 | 0 | 0 | 0 | 0 | 0 | 0 | 0 | 0 | 0 | 0 | 0 | 0 | 0 | 0 | 0 | 0 | 0
Battery | 0 | 4 | 0 | 0 | 0 | 0 | 0 | 0 | 0 | 0 | 0 | 0 | 0 | 0 | 0 | 0 | 0 | 0 | 0 | 0 | 0 | 0 | 0 | 0 | 0 | 0
Battery | 0 | 5 | 0 | 0 | 0 | 0 | 0 | 0 | 0 | 0 | 0 | 0 | 0 | 0 | 0 | 0 | 0 | 0 | 0 | 0 | 0 | 0 | 0 | 0 | 0 | 0
Battery | 0 | 6 | 0 | 0 | 0 | 0 | 0 | 0 | 0 | 0 | 0 | 0 | 0 | 0 | 0 | 0 | 0 | 0 | 0 | 0 | 0 | 0 | 0 | 0 | 0 | 0
Battery | 0 | 7 | 0 | 0 | 0 | 0 | 0 | 0 | 0 | 0 | 0 | 0 | 0 | 0 | 0 | 0 | 0 | 0 | 0 | 0 | 0 | 0 | 0 | 0 | 0 | 0
Battery | 0 | 8 | 0 | 0 | 0 | 0 | 0 | 0 | 0 | 0 | 0 | 0 | 0 | 0 | 0 | 0 | 0 | 0 | 0 | 0 | 0 | 0 | 0 | 0 | 0 | 0
Battery | 0 | 9 | 0 | 0 | 0 | 0 | 0 | 0 | 0 | 0 | 0 | 0 | 0 | 0 | 0 | 0 | 0 | 0 | 0 | 0 | 0 | 0 | 0 | 0 | 0 | 0
Battery | 0 | 10 | 0 | 0 | 0 | 0 | 0 | 0 | 0 | 0 | 0 | 0 | 0 | 0 | 0 | 0 | 0 | 0 | 0 | 0 | 0 | 0 | 0 | 0 | 0 | 0
Battery | 0 | 11 | 0 | 0 | 0 | 0 | 0 | 0 | 0 | 0 | 0 | 0 | 0 | 0 | 0 | 0 | 0 | 0 | 0 | 0 | 0 | 0 | 0 | 0 | 0 | 0
Battery | 1 | 0 | 0 | 0 | 0 | 0 | 0 | 0 | 0 | 0 | 0 | 0 | 0 | 0 | 0 | 0 | 0 | 0 | 0 | 0 | 0 | 0 | 0 | 0 | 0 | 0
Battery | 1 | 1 | 0 | 0 | 0 | 0 | 0 | 0 | 0 | 0 | 0 | 0 | 0 | 0 | 0 | 0 | 0 | 0 | 0 | 0 | 0 | 0 | 0 | 0 | 0 | 0
Battery | 1 | 2 | 0 | 0 | 0 | 0 | 0 | 0 | 0 | 0 | 0 | 0 | 0 | 0 | 0 | 0 | 0 | 0 | 0 | 0 | 0 | 0 | 0 | 0 | 0 | 0
Battery | 1 | 3 | 0 | 0 | 0 | 0 | 0 | 0 | 0 | 0 | 0 | 0 | 0 | 0 | 0 | 0 | 0 | 0 | 0 | 0 | 0 | 0 | 0 | 0 | 0 | 0
Battery | 1 | 4 | 0 | 0 | 0 | 0 | 0 | 0 | 0 | 0 | 0 | 0 | 0 | 0 | 0 | 0 | 0 | 0 | 0 | 0 | 0 | 0 | 0 | 0 | 0 | 0
Battery | 1 | 5 | 0 | 0 | 0 | 0 | 0 | 0 | 0 | 0 | 0 | 0 | 0 | 0 | 0 | 0 | 0 | 0 | 0 | 0 | 0 | 0 | 0 | 0 | 0 | 0
Battery | 1 | 6 | 0 | 0 | 0 | 0 | 0 | 0 | 0 | 0 | 0 | 0 | 0 | 0 | 0 | 0 | 0 | 0 | 0 | 0 | 0 | 0 | 0 | 0 | 0 | 0
Battery | 1 | 7 | 0 | 0 | 0 | 0 | 0 | 0 | 0 | 0 | 0 | 0 | 0 | 0 | 0 | 0 | 0 | 0 | 0 | 0 | 0 | 0 | 0 | 0 | 0 | 0
Battery | 1 | 8 | 0 | 0 | 0 | 0 | 0 | 0 | 0 | 0 | 0 | 0 | 0 | 0 | 0 | 0 | 0 | 0 | 0 | 0 | 0 | 0 | 0 | 0 | 0 | 0
Battery | 1 | 9 | 0 | 0 | 0 | 0 | 0 | 0 | 0 | 0 | 0 | 0 | 0 | 0 | 0 | 0 | 0 | 0 | 0 | 0 | 0 | 0 | 0 | 0 | 0 | 0
Battery | 1 | 10 | 0 | 0 | 0 | 0 | 0 | 0 | 0 | 0 | 0 | 0 | 0 | 0 | 0 | 0 | 0 | 0 | 0 | 0 | 0 | 0 | 0 | 0 | 0 | 0
Battery | 1 | 11 | 0 | 0 | 0 | 0 | 0 | 0 | 0 | 0 | 0 | 0 | 0 | 0 | 0 | 0 | 0 | 0 | 0 | 0 | 0 | 0 | 0 | 0 | 0 | 0
Battery | 2 | 0 | 0 | 0 | 0 | 0 | 0 | 0 | 0 | 0 | 0 | 0 | 0 | 0 | 0 | 0 | 0 | 0 | 0 | 0 | 0 | 0 | 0 | 0 | 0 | 0
Battery | 2 | 1 | 0 | 0 | 0 | 0 | 0 | 0 | 0 | 0 | 0 | 0 | 0 | 0 | 0 | 0 | 0 | 0 | 0 | 0 | 0 | 0 | 0 | 0 | 0 | 0
Battery | 2 | 2 | 0 | 0 | 0 | 0 | 0 | 0 | 0 | 0 | 0 | 0 | 0 | 0 | 0 | 0 | 0 | 0 | 0 | 0 | 0 | 0 | 0 | 0 | 0 | 0
Battery | 2 | 3 | 0 | 0 | 0 | 0 | 0 | 0 | 0 | 0 | 0 | 0 | 0 | 0 | 0 | 0 | 0 | 0 | 0 | 0 | 0 | 0 | 0 | 0 | 0 | 0
Battery | 2 | 4 | 0 | 0 | 0 | 0 | 0 | 0 | 0 | 0 | 0 | 0 | 0 | 0 | 0 | 0 | 0 | 0 | 0 | 0 | 0 | 0 | 0 | 0 | 0 | 0
Battery | 2 | 5 | 0 | 0 | 0 | 0 | 0 | 0 | 0 | 0 | 0 | 0 | 0 | 0 | 0 | 0 | 0 | 0 | 0 | 0 | 0 | 0 | 0 | 0 | 0 | 0
Battery | 2 | 6 | 0 | 0 | 0 | 0 | 0 | 0 | 0 | 0 | 0 | 0 | 0 | 0 | 0 | 0 | 0 | 0 | 0 | 0 | 0 | 0 | 0 | 0 | 0 | 0
Battery | 2 | 7 | 0 | 0 | 0 | 0 | 0 | 0 | 0 | 0 | 0 | 0 | 0 | 0 | 0 | 0 | 0 | 0 | 0 | 0 | 0 | 0 | 0 | 0 | 0 | 0
Battery | 2 | 8 | 0 | 0 | 0 | 0 | 0 | 0 | 0 | 0 | 0 | 0 | 0 | 0 | 0 | 0 | 0 | 0 | 0 | 0 | 0 | 0 | 0 | 0 | 0 | 0
Battery | 2 | 9 | 0 | 0 | 0 | 0 | 0 | 0 | 0 | 0 | 0 | 0 | 0 | 0 | 0 | 0 | 0 | 0 | 0 | 0 | 0 | 0 | 0 | 0 | 0 | 0
Battery | 2 | 10 | 0 | 0 | 0 | 0 | 0 | 0 | 0 | 0 | 0 | 0 | 0 | 0 | 0 | 0 | 0 | 0 | 0 | 0 | 0 | 0 | 0 | 0 | 0 | 0
Battery | 2 | 11 | 0 | 0 | 0 | 0 | 0 | 0 | 0 | 0 | 0 | 0 | 0 | 0 | 0 | 0 | 0 | 0 | 0 | 0 | 0 | 0 | 0 | 0 | 0 | 0
Battery | 3 | 0 | 0 | 0 | 0 | 0 | 0 | 0 | 0 | 0 | 0 | 0 | 0 | 0 | 0 | 0 | 0 | 0 | 0 | 0 | 0 | 0 | 0 | 0 | 0 | 0
Battery | 3 | 1 | 0 | 0 | 0 | 0 | 0 | 0 | 0 | 0 | 0 | 0 | 0 | 0 | 0 | 0 | 0 | 0 | 0 | 0 | 0 | 0 | 0 | 0 | 0 | 0
Battery | 3 | 2 | 0 | 0 | 0 | 0 | 0 | 0 | 0 | 0 | 0 | 0 | 0 | 0 | 0 | 0 | 0 | 0 | 0 | 0 | 0 | 0 | 0 | 0 | 0 | 0
Battery | 3 | 3 | 0 | 0 | 0 | 0 | 0 | 0 | 0 | 0 | 0 | 0 | 0 | 0 | 0 | 0 | 0 | 0 | 0 | 0 | 0 | 0 | 0 | 0 | 0 | 0
Battery | 3 | 4 | 0 | 0 | 0 | 0 | 0 | 0 | 0 | 0 | 0 | 0 | 0 | 0 | 0 | 0 | 0 | 0 | 0 | 0 | 0 | 0 | 0 | 0 | 0 | 0
Battery | 3 | 5 | 0 | 0 | 0 | 0 | 0 | 0 | 0 | 0 | 0 | 0 | 0 | 0 | 0 | 0 | 0 | 0 | 0 | 0 | 0 | 0 | 0 | 0 | 0 | 0
Battery | 3 | 6 | 0 | 0 | 0 | 0 | 0 | 0 | 0 | 0 | 0 | 0 | 0 | 0 | 0 | 0 | 0 | 0 | 0 | 0 | 0 | 0 | 0 | 0 | 0 | 0
Battery | 3 | 7 | 0 | 0 | 0 | 0 | 0 | 0 | 0 | 0 | 0 | 0 | 0 | 0 | 0 | 0 | 0 | 0 | 0 | 0 | 0 | 0 | 0 | 0 | 0 | 0
Battery | 3 | 8 | 0 | 0 | 0 | 0 | 0 | 0 | 0 | 0 | 0 | 0 | 0 | 0 | 0 | 0 | 0 | 0 | 0 | 0 | 0 | 0 | 0 | 0 | 0 | 0
Battery | 3 | 9 | 0 | 0 | 0 | 0 | 0 | 0 | 0 | 0 | 0 | 0 | 0 | 0 | 0 | 0 | 0 | 0 | 0 | 0 | 0 | 0 | 0 | 0 | 0 | 0
Battery | 3 | 10 | 0 | 0 | 0 | 0 | 0 | 0 | 0 | 0 | 0 | 0 | 0 | 0 | 0 | 0 | 0 | 0 | 0 | 0 | 0 | 0 | 0 | 0 | 0 | 0
Battery | 3 | 11 | 0 | 0 | 0 | 0 | 0 | 0 | 0 | 0 | 0 | 0 | 0 | 0 | 0 | 0 | 0 | 0 | 0 | 0 | 0 | 0 | 0 | 0 | 0 | 0
Battery | 4 | 0 | 0 | 0 | 0 | 0 | 0 | 0 | 0 | 0 | 0 | 0 | 0 | 0 | 0 | 0 | 0 | 0 | 0 | 0 | 0 | 0 | 0 | 0 | 0 | 0
Battery | 4 | 1 | 0 | 0 | 0 | 0 | 0 | 0 | 0 | 0 | 0 | 0 | 0 | 0 | 0 | 0 | 0 | 0 | 0 | 0 | 0 | 0 | 0 | 0 | 0 | 0
Battery | 4 | 2 | 0 | 0 | 0 | 0 | 0 | 0 | 0 | 0 | 0 | 0 | 0 | 0 | 0 | 0 | 0 | 0 | 0 | 0 | 0 | 0 | 0 | 0 | 0 | 0
Battery | 4 | 3 | 0 | 0 | 0 | 0 | 0 | 0 | 0 | 0 | 0 | 0 | 0 | 0 | 0 | 0 | 0 | 0 | 0 | 0 | 0 | 0 | 0 | 0 | 0 | 0
Battery | 4 | 4 | 0 | 0 | 0 | 0 | 0 | 0 | 0 | 0 | 0 | 0 | 0 | 0 | 0 | 0 | 0 | 0 | 0 | 0 | 0 | 0 | 0 | 0 | 0 | 0
Battery | 4 | 5 | 0 | 0 | 0 | 0 | 0 | 0 | 0 | 0 | 0 | 0 | 0 | 0 | 0 | 0 | 0 | 0 | 0 | 0 | 0 | 0 | 0 | 0 | 0 | 0
Battery | 4 | 6 | 0 | 0 | 0 | 0 | 0 | 0 | 0 | 0 | 0 | 0 | 0 | 0 | 0 | 0 | 0 | 0 | 0 | 0 | 0 | 0 | 0 | 0 | 0 | 0
Battery | 4 | 7 | 0 | 0 | 0 | 0 | 0 | 0 | 0 | 0 | 0 | 0 | 0 | 0 | 0 | 0 | 0 | 0 | 0 | 0 | 0 | 0 | 0 | 0 | 0 | 0
Battery | 4 | 8 | 0 | 0 | 0 | 0 | 0 | 0 | 0 | 0 | 0 | 0 | 0 | 0 | 0 | 0 | 0 | 0 | 0 | 0 | 0 | 0 | 0 | 0 | 0 | 0
Battery | 4 | 9 | 0 | 0 | 0 | 0 | 0 | 0 | 0 | 0 | 0 | 0 | 0 | 0 | 0 | 0 | 0 | 0 | 0 | 0 | 0 | 0 | 0 | 0 | 0 | 0
Battery | 4 | 10 | 0 | 0 | 0 | 0 | 0 | 0 | 0 | 0 | 0 | 0 | 0 | 0 | 0 | 0 | 0 | 0 | 0 | 0 | 0 | 0 | 0 | 0 | 0 | 0
Battery | 4 | 11 | 0 | 0 | 0 | 0 | 0 | 0 | 0 | 0 | 0 | 0 | 0 | 0 | 0 | 0 | 0 | 0 | 0 | 0 | 0 | 0 | 0 | 0 | 0 | 0
Battery | 5 | 0 | 0 | 0 | 0 | 0 | 0 | 0 | 0 | 0 | 0 | 0 | 0 | 0 | 0 | 0 | 0 | 0 | 0 | 0 | 0 | 0 | 0 | 0 | 0 | 0
Battery | 5 | 1 | 0 | 0 | 0 | 0 | 0 | 0 | 0 | 0 | 0 | 0 | 0 | 0 | 0 | 0 | 0 | 0 | 0 | 0 | 0 | 0 | 0 | 0 | 0 | 0
Battery | 5 | 2 | 0 | 0 | 0 | 0 | 0 | 0 | 0 | 0 | 0 | 0 | 0 | 0 | 0 | 0 | 0 | 0 | 0 | 0 | 0 | 0 | 0 | 0 | 0 | 0
Battery | 5 | 3 | 0 | 0 | 0 | 0 | 0 | 0 | 0 | 0 | 0 | 0 | 0 | 0 | 0 | 0 | 0 | 0 | 0 | 0 | 0 | 0 | 0 | 0 | 0 | 0
Battery | 5 | 4 | 0 | 0 | 0 | 0 | 0 | 0 | 0 | 0 | 0 | 0 | 0 | 0 | 0 | 0 | 0 | 0 | 0 | 0 | 0 | 0 | 0 | 0 | 0 | 0
Battery | 5 | 5 | 0 | 0 | 0 | 0 | 0 | 0 | 0 | 0 | 0 | 0 | 0 | 0 | 0 | 0 | 0 | 0 | 0 | 0 | 0 | 0 | 0 | 0 | 0 | 0
Battery | 5 | 6 | 0 | 0 | 0 | 0 | 0 | 0 | 0 | 0 | 0 | 0 | 0 | 0 | 0 | 0 | 0 | 0 | 0 | 0 | 0 | 0 | 0 | 0 | 0 | 0
Battery | 5 | 7 | 0 | 0 | 0 | 0 | 0 | 0 | 0 | 0 | 0 | 0 | 0 | 0 | 0 | 0 | 0 | 0 | 0 | 0 | 0 | 0 | 0 | 0 | 0 | 0
Battery | 5 | 8 | 0 | 0 | 0 | 0 | 0 | 0 | 0 | 0 | 0 | 0 | 0 | 0 | 0 | 0 | 0 | 0 | 0 | 0 | 0 | 0 | 0 | 0 | 0 | 0
Battery | 5 | 9 | 0 | 0 | 0 | 0 | 0 | 0 | 0 | 0 | 0 | 0 | 0 | 0 | 0 | 0 | 0 | 0 | 0 | 0 | 0 | 0 | 0 | 0 | 0 | 0
Battery | 5 | 10 | 0 | 0 | 0 | 0 | 0 | 0 | 0 | 0 | 0 | 0 | 0 | 0 | 0 | 0 | 0 | 0 | 0 | 0 | 0 | 0 | 0 | 0 | 0 | 0
Battery | 5 | 11 | 0 | 0 | 0 | 0 | 0 | 0 | 0 | 0 | 0 | 0 | 0 | 0 | 0 | 0 | 0 | 0 | 0 | 0 | 0 | 0 | 0 | 0 | 0 | 0
Battery | 6 | 0 | 0 | 0 | 0 | 0 | 0 | 0 | 0 | 0 | 0 | 0 | 0 | 0 | 0 | 0 | 0 | 0 | 0 | 0 | 0 | 0 | 0 | 0 | 0 | 0
Battery | 6 | 1 | 0 | 0 | 0 | 0 | 0 | 0 | 0 | 0 | 0 | 0 | 0 | 0 | 0 | 0 | 0 | 0 | 0 | 0 | 0 | 0 | 0 | 0 | 0 | 0
Battery | 6 | 2 | 0 | 0 | 0 | 0 | 0 | 0 | 0 | 0 | 0 | 0 | 0 | 0 | 0 | 0 | 0 | 0 | 0 | 0 | 0 | 0 | 0 | 0 | 0 | 0
Battery | 6 | 3 | 0 | 0 | 0 | 0 | 0 | 0 | 0 | 0 | 0 | 0 | 0 | 0 | 0 | 0 | 0 | 0 | 0 | 0 | 0 | 0 | 0 | 0 | 0 | 0
Battery | 6 | 4 | 0 | 0 | 0 | 0 | 0 | 0 | 0 | 0 | 0 | 0 | 0 | 0 | 0 | 0 | 0 | 0 | 0 | 0 | 0 | 0 | 0 | 0 | 0 | 0
Battery | 6 | 5 | 0 | 0 | 0 | 0 | 0 | 0 | 0 | 0 | 0 | 0 | 0 | 0 | 0 | 0 | 0 | 0 | 0 | 0 | 0 | 0 | 0 | 0 | 0 | 0
Battery | 6 | 6 | 0 | 0 | 0 | 0 | 0 | 0 | 0 | 0 | 0 | 0 | 0 | 0 | 0 | 0 | 0 | 0 | 0 | 0 | 0 | 0 | 0 | 0 | 0 | 0
Battery | 6 | 7 | 0 | 0 | 0 | 0 | 0 | 0 | 0 | 0 | 0 | 0 | 0 | 0 | 0 | 0 | 0 | 0 | 0 | 0 | 0 | 0 | 0 | 0 | 0 | 0
Battery | 6 | 8 | 0 | 0 | 0 | 0 | 0 | 0 | 0 | 0 | 0 | 0 | 0 | 0 | 0 | 0 | 0 | 0 | 0 | 0 | 0 | 0 | 0 | 0 | 0 | 0
Battery | 6 | 9 | 0 | 0 | 0 | 0 | 0 | 0 | 0 | 0 | 0 | 0 | 0 | 0 | 0 | 0 | 0 | 0 | 0 | 0 | 0 | 0 | 0 | 0 | 0 | 0
Battery | 6 | 10 | 0 | 0 | 0 | 0 | 0 | 0 | 0 | 0 | 0 | 0 | 0 | 0 | 0 | 0 | 0 | 0 | 0 | 0 | 0 | 0 | 0 | 0 | 0 | 0
Battery | 6 | 11 | 0 | 0 | 0 | 0 | 0 | 0 | 0 | 0 | 0 | 0 | 0 | 0 | 0 | 0 | 0 | 0 | 0 | 0 | 0 | 0 | 0 | 0 | 0 | 0
Battery | 7 | 0 | 0 | 0 | 0 | 0 | 0 | 0 | 0 | 0 | 0 | 0 | 0 | 0 | 0 | 0 | 0 | 0 | 0 | 0 | 0 | 0 | 0 | 0 | 0 | 0
Battery | 7 | 1 | 0 | 0 | 0 | 0 | 0 | 0 | 0 | 0 | 0 | 0 | 0 | 0 | 0 | 0 | 0 | 0 | 0 | 0 | 0 | 0 | 0 | 0 | 0 | 0
Battery | 7 | 2 | 0 | 0 | 0 | 0 | 0 | 0 | 0 | 0 | 0 | 0 | 0 | 0 | 0 | 0 | 0 | 0 | 0 | 0 | 0 | 0 | 0 | 0 | 0 | 0
Battery | 7 | 3 | 0 | 0 | 0 | 0 | 0 | 0 | 0 | 0 | 0 | 0 | 0 | 0 | 0 | 0 | 0 | 0 | 0 | 0 | 0 | 0 | 0 | 0 | 0 | 0
Battery | 7 | 4 | 0 | 0 | 0 | 0 | 0 | 0 | 0 | 0 | 0 | 0 | 0 | 0 | 0 | 0 | 0 | 0 | 0 | 0 | 0 | 0 | 0 | 0 | 0 | 0
Battery | 7 | 5 | 0 | 0 | 0 | 0 | 0 | 0 | 0 | 0 | 0 | 0 | 0 | 0 | 0 | 0 | 0 | 0 | 0 | 0 | 0 | 0 | 0 | 0 | 0 | 0
Battery | 7 | 6 | 0 | 0 | 0 | 0 | 0 | 0 | 0 | 0 | 0 | 0 | 0 | 0 | 0 | 0 | 0 | 0 | 0 | 0 | 0 | 0 | 0 | 0 | 0 | 0
Battery | 7 | 7 | 0 | 0 | 0 | 0 | 0 | 0 | 0 | 0 | 0 | 0 | 0 | 0 | 0 | 0 | 0 | 0 | 0 | 0 | 0 | 0 | 0 | 0 | 0 | 0
Battery | 7 | 8 | 0 | 0 | 0 | 0 | 0 | 0 | 0 | 0 | 0 | 0 | 0 | 0 | 0 | 0 | 0 | 0 | 0 | 0 | 0 | 0 | 0 | 0 | 0 | 0
Battery | 7 | 9 | 0 | 0 | 0 | 0 | 0 | 0 | 0 | 0 | 0 | 0 | 0 | 0 | 0 | 0 | 0 | 0 | 0 | 0 | 0 | 0 | 0 | 0 | 0 | 0
Battery | 7 | 10 | 0 | 0 | 0 | 0 | 0 | 0 | 0 | 0 | 0 | 0 | 0 | 0 | 0 | 0 | 0 | 0 | 0 | 0 | 0 | 0 | 0 | 0 | 0 | 0
Battery | 7 | 11 | 0 | 0 | 0 | 0 | 0 | 0 | 0 | 0 | 0 | 0 | 0 | 0 | 0 | 0 | 0 | 0 | 0 | 0 | 0 | 0 | 0 | 0 | 0 | 0
Battery | 8 | 0 | 0 | 0 | 0 | 0 | 0 | 0 | 0 | 0 | 0 | 0 | 0 | 0 | 0 | 0 | 0 | 0 | 0 | 0 | 0 | 0 | 0 | 0 | 0 | 0
Battery | 8 | 1 | 0 | 0 | 0 | 0 | 0 | 0 | 0 | 0 | 0 | 0 | 0 | 0 | 0 | 0 | 0 | 0 | 0 | 0 | 0 | 0 | 0 | 0 | 0 | 0
Battery | 8 | 2 | 0 | 0 | 0 | 0 | 0 | 0 | 0 | 0 | 0 | 0 | 0 | 0 | 0 | 0 | 0 | 0 | 0 | 0 | 0 | 0 | 0 | 0 | 0 | 0
Battery | 8 | 3 | 0 | 0 | 0 | 0 | 0 | 0 | 0 | 0 | 0 | 0 | 0 | 0 | 0 | 0 | 0 | 0 | 0 | 0 | 0 | 0 | 0 | 0 | 0 | 0
Battery | 8 | 4 | 0 | 0 | 0 | 0 | 0 | 0 | 0 | 0 | 0 | 0 | 0 | 0 | 0 | 0 | 0 | 0 | 0 | 0 | 0 | 0 | 0 | 0 | 0 | 0
Battery | 8 | 5 | 0 | 0 | 0 | 0 | 0 | 0 | 0 | 0 | 0 | 0 | 0 | 0 | 0 | 0 | 0 | 0 | 0 | 0 | 0 | 0 | 0 | 0 | 0 | 0
Battery | 8 | 6 | 0 | 0 | 0 | 0 | 0 | 0 | 0 | 0 | 0 | 0 | 0 | 0 | 0 | 0 | 0 | 0 | 0 | 0 | 0 | 0 | 0 | 0 | 0 | 0
Battery | 8 | 7 | 0 | 0 | 0 | 0 | 0 | 0 | 0 | 0 | 0 | 0 | 0 | 0 | 0 | 0 | 0 | 0 | 0 | 0 | 0 | 0 | 0 | 0 | 0 | 0
Battery | 8 | 8 | 0 | 0 | 0 | 0 | 0 | 0 | 0 | 0 | 0 | 0 | 0 | 0 | 0 | 0 | 0 | 0 | 0 | 0 | 0 | 0 | 0 | 0 | 0 | 0
Battery | 8 | 9 | 0 | 0 | 0 | 0 | 0 | 0 | 0 | 0 | 0 | 0 | 0 | 0 | 0 | 0 | 0 | 0 | 0 | 0 | 0 | 0 | 0 | 0 | 0 | 0
Battery | 8 | 10 | 0 | 0 | 0 | 0 | 0 | 0 | 0 | 0 | 0 | 0 | 0 | 0 | 0 | 0 | 0 | 0 | 0 | 0 | 0 | 0 | 0 | 0 | 0 | 0
Battery | 8 | 11 | 0 | 0 | 0 | 0 | 0 | 0 | 0 | 0 | 0 | 0 | 0 | 0 | 0 | 0 | 0 | 0 | 0 | 0 | 0 | 0 | 0 | 0 | 0 | 0
Battery | 9 | 0 | 0 | 0 | 0 | 0 | 0 | 0 | 0 | 0 | 0 | 0 | 0 | 0 | 0 | 0 | 0 | 0 | 0 | 0 | 0 | 0 | 0 | 0 | 0 | 0
Battery | 9 | 1 | 0 | 0 | 0 | 0 | 0 | 0 | 0 | 0 | 0 | 0 | 0 | 0 | 0 | 0 | 0 | 0 | 0 | 0 | 0 | 0 | 0 | 0 | 0 | 0
Battery | 9 | 2 | 0 | 0 | 0 | 0 | 0 | 0 | 0 | 0 | 0 | 0 | 0 | 0 | 0 | 0 | 0 | 0 | 0 | 0 | 0 | 0 | 0 | 0 | 0 | 0
Battery | 9 | 3 | 0 | 0 | 0 | 0 | 0 | 0 | 0 | 0 | 0 | 0 | 0 | 0 | 0 | 0 | 0 | 0 | 0 | 0 | 0 | 0 | 0 | 0 | 0 | 0
Battery | 9 | 4 | 0 | 0 | 0 | 0 | 0 | 0 | 0 | 0 | 0 | 0 | 0 | 0 | 0 | 0 | 0 | 0 | 0 | 0 | 0 | 0 | 0 | 0 | 0 | 0
Battery | 9 | 5 | 0 | 0 | 0 | 0 | 0 | 0 | 0 | 0 | 0 | 0 | 0 | 0 | 0 | 0 | 0 | 0 | 0 | 0 | 0 | 0 | 0 | 0 | 0 | 0
Battery | 9 | 6 | 0 | 0 | 0 | 0 | 0 | 0 | 0 | 0 | 0 | 0 | 0 | 0 | 0 | 0 | 0 | 0 | 0 | 0 | 0 | 0 | 0 | 0 | 0 | 0
Battery | 9 | 7 | 0 | 0 | 0 | 0 | 0 | 0 | 0 | 0 | 0 | 0 | 0 | 0 | 0 | 0 | 0 | 0 | 0 | 0 | 0 | 0 | 0 | 0 | 0 | 0
Battery | 9 | 8 | 0 | 0 | 0 | 0 | 0 | 0 | 0 | 0 | 0 | 0 | 0 | 0 | 0 | 0 | 0 | 0 | 0 | 0 | 0 | 0 | 0 | 0 | 0 | 0
Battery | 9 | 9 | 0 | 0 | 0 | 0 | 0 | 0 | 0 | 0 | 0 | 0 | 0 | 0 | 0 | 0 | 0 | 0 | 0 | 0 | 0 | 0 | 0 | 0 | 0 | 0
Battery | 9 | 10 | 0 | 0 | 0 | 0 | 0 | 0 | 0 | 0 | 0 | 0 | 0 | 0 | 0 | 0 | 0 | 0 | 0 | 0 | 0 | 0 | 0 | 0 | 0 | 0
Battery | 9 | 11 | 0 | 0 | 0 | 0 | 0 | 0 | 0 | 0 | 0 | 0 | 0 | 0 | 0 | 0 | 0 | 0 | 0 | 0 | 0 | 0 | 0 | 0 | 0 | 0
Battery | 10 | 0 | 0 | 0 | 0 | 0 | 0 | 0 | 0 | 0 | 0 | 0 | 0 | 0 | 0 | 0 | 0 | 0 | 0 | 0 | 0 | 0 | 0 | 0 | 0 | 0
Battery | 10 | 1 | 0 | 0 | 0 | 0 | 0 | 0 | 0 | 0 | 0 | 0 | 0 | 0 | 0 | 0 | 0 | 0 | 0 | 0 | 0 | 0 | 0 | 0 | 0 | 0
Battery | 10 | 2 | 0 | 0 | 0 | 0 | 0 | 0 | 0 | 0 | 0 | 0 | 0 | 0 | 0 | 0 | 0 | 0 | 0 | 0 | 0 | 0 | 0 | 0 | 0 | 0
Battery | 10 | 3 | 0 | 0 | 0 | 0 | 0 | 0 | 0 | 0 | 0 | 0 | 0 | 0 | 0 | 0 | 0 | 0 | 0 | 0 | 0 | 0 | 0 | 0 | 0 | 0
Battery | 10 | 4 | 0 | 0 | 0 | 0 | 0 | 0 | 0 | 0 | 0 | 0 | 0 | 0 | 0 | 0 | 0 | 0 | 0 | 0 | 0 | 0 | 0 | 0 | 0 | 0
Battery | 10 | 5 | 0 | 0 | 0 | 0 | 0 | 0 | 0 | 0 | 0 | 0 | 0 | 0 | 0 | 0 | 0 | 0 | 0 | 0 | 0 | 0 | 0 | 0 | 0 | 0
Battery | 10 | 6 | 0 | 0 | 0 | 0 | 0 | 0 | 0 | 0 | 0 | 0 | 0 | 0 | 0 | 0 | 0 | 0 | 0 | 0 | 0 | 0 | 0 | 0 | 0 | 0
Battery | 10 | 7 | 0 | 0 | 0 | 0 | 0 | 0 | 0 | 0 | 0 | 0 | 0 | 0 | 0 | 0 | 0 | 0 | 0 | 0 | 0 | 0 | 0 | 0 | 0 | 0
Battery | 10 | 8 | 0 | 0 | 0 | 0 | 0 | 0 | 0 | 0 | 0 | 0 | 0 | 0 | 0 | 0 | 0 | 0 | 0 | 0 | 0 | 0 | 0 | 0 | 0 | 0
Battery | 10 | 9 | 0 | 0 | 0 | 0 | 0 | 0 | 0 | 0 | 0 | 0 | 0 | 0 | 0 | 0 | 0 | 0 | 0 | 0 | 0 | 0 | 0 | 0 | 0 | 0
Battery | 10 | 10 | 0 | 0 | 0 | 0 | 0 | 0 | 0 | 0 | 0 | 0 | 0 | 0 | 0 | 0 | 0 | 0 | 0 | 0 | 0 | 0 | 0 | 0 | 0 | 0
Battery | 10 | 11 | 0 | 0 | 0 | 0 | 0 | 0 | 0 | 0 | 0 | 0 | 0 | 0 | 0 | 0 | 0 | 0 | 0 | 0 | 0 | 0 | 0 | 0 | 0 | 0
Battery | 11 | 0 | 0 | 0 | 0 | 0 | 0 | 0 | 0 | 0 | 0 | 0 | 0 | 0 | 0 | 0 | 0 | 0 | 0 | 0 | 0 | 0 | 0 | 0 | 0 | 0
Battery | 11 | 1 | 0 | 0 | 0 | 0 | 0 | 0 | 0 | 0 | 0 | 0 | 0 | 0 | 0 | 0 | 0 | 0 | 0 | 0 | 0 | 0 | 0 | 0 | 0 | 0
Battery | 11 | 2 | 0 | 0 | 0 | 0 | 0 | 0 | 0 | 0 | 0 | 0 | 0 | 0 | 0 | 0 | 0 | 0 | 0 | 0 | 0 | 0 | 0 | 0 | 0 | 0
Battery | 11 | 3 | 0 | 0 | 0 | 0 | 0 | 0 | 0 | 0 | 0 | 0 | 0 | 0 | 0 | 0 | 0 | 0 | 0 | 0 | 0 | 0 | 0 | 0 | 0 | 0
Battery | 11 | 4 | 0 | 0 | 0 | 0 | 0 | 0 | 0 | 0 | 0 | 0 | 0 | 0 | 0 | 0 | 0 | 0 | 0 | 0 | 0 | 0 | 0 | 0 | 0 | 0
Battery | 11 | 5 | 0 | 0 | 0 | 0 | 0 | 0 | 0 | 0 | 0 | 0 | 0 | 0 | 0 | 0 | 0 | 0 | 0 | 0 | 0 | 0 | 0 | 0 | 0 | 0
Battery | 11 | 6 | 0 | 0 | 0 | 0 | 0 | 0 | 0 | 0 | 0 | 0 | 0 | 0 | 0 | 0 | 0 | 0 | 0 | 0 | 0 | 0 | 0 | 0 | 0 | 0
Battery | 11 | 7 | 0 | 0 | 0 | 0 | 0 | 0 | 0 | 0 | 0 | 0 | 0 | 0 | 0 | 0 | 0 | 0 | 0 | 0 | 0 | 0 | 0 | 0 | 0 | 0
Battery | 11 | 8 | 0 | 0 | 0 | 0 | 0 | 0 | 0 | 0 | 0 | 0 | 0 | 0 | 0 | 0 | 0 | 0 | 0 | 0 | 0 | 0 | 0 | 0 | 0 | 0
Battery | 11 | 9 | 0 | 0 | 0 | 0 | 0 | 0 | 0 | 0 | 0 | 0 | 0 | 0 | 0 | 0 | 0 | 0 | 0 | 0 | 0 | 0 | 0 | 0 | 0 | 0
Battery | 11 | 10 | 0 | 0 | 0 | 0 | 0 | 0 | 0 | 0 | 0 | 0 | 0 | 0 | 0 | 0 | 0 | 0 | 0 | 0 | 0 | 0 | 0 | 0 | 0 | 0
Battery | 11 | 11 | 0 | 0 | 0 | 0 | 0 | 0 | 0 | 0 | 0 | 0 | 0 | 0 | 0 | 0 | 0 | 0 | 0 | 0 | 0 | 0 | 0 | 0 | 0 | 0
Battery | 12 | 0 | 0 | 0 | 0 | 0 | 0 | 0 | 0 | 0 | 0 | 0 | 0 | 0 | 0 | 0 | 0 | 0 | 0 | 0 | 0 | 0 | 0 | 0 | 0 | 0
Battery | 12 | 1 | 0 | 0 | 0 | 0 | 0 | 0 | 0 | 0 | 0 | 0 | 0 | 0 | 0 | 0 | 0 | 0 | 0 | 0 | 0 | 0 | 0 | 0 | 0 | 0
Battery | 12 | 2 | 0 | 0 | 0 | 0 | 0 | 0 | 0 | 0 | 0 | 0 | 0 | 0 | 0 | 0 | 0 | 0 | 0 | 0 | 0 | 0 | 0 | 0 | 0 | 0
Battery | 12 | 3 | 0 | 0 | 0 | 0 | 0 | 0 | 0 | 0 | 0 | 0 | 0 | 0 | 0 | 0 | 0 | 0 | 0 | 0 | 0 | 0 | 0 | 0 | 0 | 0
Battery | 12 | 4 | 0 | 0 | 0 | 0 | 0 | 0 | 0 | 0 | 0 | 0 | 0 | 0 | 0 | 0 | 0 | 0 | 0 | 0 | 0 | 0 | 0 | 0 | 0 | 0
Battery | 12 | 5 | 0 | 0 | 0 | 0 | 0 | 0 | 0 | 0 | 0 | 0 | 0 | 0 | 0 | 0 | 0 | 0 | 0 | 0 | 0 | 0 | 0 | 0 | 0 | 0
Battery | 12 | 6 | 0 | 0 | 0 | 0 | 0 | 0 | 0 | 0 | 0 | 0 | 0 | 0 | 0 | 0 | 0 | 0 | 0 | 0 | 0 | 0 | 0 | 0 | 0 | 0
Battery | 12 | 7 | 0 | 0 | 0 | 0 | 0 | 0 | 0 | 0 | 0 | 0 | 0 | 0 | 0 | 0 | 0 | 0 | 0 | 0 | 0 | 0 | 0 | 0 | 0 | 0
Battery | 12 | 8 | 0 | 0 | 0 | 0 | 0 | 0 | 0 | 0 | 0 | 0 | 0 | 0 | 0 | 0 | 0 | 0 | 0 | 0 | 0 | 0 | 0 | 0 | 0 | 0
Battery | 12 | 9 | 0 | 0 | 0 | 0 | 0 | 0 | 0 | 0 | 0 | 0 | 0 | 0 | 0 | 0 | 0 | 0 | 0 | 0 | 0 | 0 | 0 | 0 | 0 | 0
Battery | 12 | 10 | 0 | 0 | 0 | 0 | 0 | 0 | 0 | 0 | 0 | 0 | 0 | 0 | 0 | 0 | 0 | 0 | 0 | 0 | 0 | 0 | 0 | 0 | 0 | 0
Battery | 12 | 11 | 0 | 0 | 0 | 0 | 0 | 0 | 0 | 0 | 0 | 0 | 0 | 0 | 0 | 0 | 0 | 0 | 0 | 0 | 0 | 0 | 0 | 0 | 0 | 0
Battery | 13 | 0 | 0 | 0 | 0 | 0 | 0 | 0 | 0 | 0 | 0 | 0 | 0 | 0 | 0 | 0 | 0 | 0 | 0 | 0 | 0 | 0 | 0 | 0 | 0 | 0
Battery | 13 | 1 | 0 | 0 | 0 | 0 | 0 | 0 | 0 | 0 | 0 | 0 | 0 | 0 | 0 | 0 | 0 | 0 | 0 | 0 | 0 | 0 | 0 | 0 | 0 | 0
Battery | 13 | 2 | 0 | 0 | 0 | 0 | 0 | 0 | 0 | 0 | 0 | 0 | 0 | 0 | 0 | 0 | 0 | 0 | 0 | 0 | 0 | 0 | 0 | 0 | 0 | 0
Battery | 13 | 3 | 0 | 0 | 0 | 0 | 0 | 0 | 0 | 0 | 0 | 0 | 0 | 0 | 0 | 0 | 0 | 0 | 0 | 0 | 0 | 0 | 0 | 0 | 0 | 0
Battery | 13 | 4 | 0 | 0 | 0 | 0 | 0 | 0 | 0 | 0 | 0 | 0 | 0 | 0 | 0 | 0 | 0 | 0 | 0 | 0 | 0 | 0 | 0 | 0 | 0 | 0
Battery | 13 | 5 | 0 | 0 | 0 | 0 | 0 | 0 | 0 | 0 | 0 | 0 | 0 | 0 | 0 | 0 | 0 | 0 | 0 | 0 | 0 | 0 | 0 | 0 | 0 | 0
Battery | 13 | 6 | 0 | 0 | 0 | 0 | 0 | 0 | 0 | 0 | 0 | 0 | 0 | 0 | 0 | 0 | 0 | 0 | 0 | 0 | 0 | 0 | 0 | 0 | 0 | 0
Battery | 13 | 7 | 0 | 0 | 0 | 0 | 0 | 0 | 0 | 0 | 0 | 0 | 0 | 0 | 0 | 0 | 0 | 0 | 0 | 0 | 0 | 0 | 0 | 0 | 0 | 0
Battery | 13 | 8 | 0 | 0 | 0 | 0 | 0 | 0 | 0 | 0 | 0 | 0 | 0 | 0 | 0 | 0 | 0 | 0 | 0 | 0 | 0 | 0 | 0 | 0 | 0 | 0
Battery | 13 | 9 | 0 | 0 | 0 | 0 | 0 | 0 | 0 | 0 | 0 | 0 | 0 | 0 | 0 | 0 | 0 | 0 | 0 | 0 | 0 | 0 | 0 | 0 | 0 | 0
Battery | 13 | 10 | 0 | 0 | 0 | 0 | 0 | 0 | 0 | 0 | 0 | 0 | 0 | 0 | 0 | 0 | 0 | 0 | 0 | 0 | 0 | 0 | 0 | 0 | 0 | 0
Battery | 13 | 11 | 0 | 0 | 0 | 0 | 0 | 0 | 0 | 0 | 0 | 0 | 0 | 0 | 0 | 0 | 0 | 0 | 0 | 0 | 0 | 0 | 0 | 0 | 0 | 0
Battery | 14 | 0 | 0 | 0 | 0 | 0 | 0 | 0 | 0 | 0 | 0 | 0 | 0 | 0 | 0 | 0 | 0 | 0 | 0 | 0 | 0 | 0 | 0 | 0 | 0 | 0
Battery | 14 | 1 | 0 | 0 | 0 | 0 | 0 | 0 | 0 | 0 | 0 | 0 | 0 | 0 | 0 | 0 | 0 | 0 | 0 | 0 | 0 | 0 | 0 | 0 | 0 | 0
Battery | 14 | 2 | 0 | 0 | 0 | 0 | 0 | 0 | 0 | 0 | 0 | 0 | 0 | 0 | 0 | 0 | 0 | 0 | 0 | 0 | 0 | 0 | 0 | 0 | 0 | 0
Battery | 14 | 3 | 0 | 0 | 0 | 0 | 0 | 0 | 0 | 0 | 0 | 0 | 0 | 0 | 0 | 0 | 0 | 0 | 0 | 0 | 0 | 0 | 0 | 0 | 0 | 0
Battery | 14 | 4 | 0 | 0 | 0 | 0 | 0 | 0 | 0 | 0 | 0 | 0 | 0 | 0 | 0 | 0 | 0 | 0 | 0 | 0 | 0 | 0 | 0 | 0 | 0 | 0
Battery | 14 | 5 | 0 | 0 | 0 | 0 | 0 | 0 | 0 | 0 | 0 | 0 | 0 | 0 | 0 | 0 | 0 | 0 | 0 | 0 | 0 | 0 | 0 | 0 | 0 | 0
Battery | 14 | 6 | 0 | 0 | 0 | 0 | 0 | 0 | 0 | 0 | 0 | 0 | 0 | 0 | 0 | 0 | 0 | 0 | 0 | 0 | 0 | 0 | 0 | 0 | 0 | 0
Battery | 14 | 7 | 0 | 0 | 0 | 0 | 0 | 0 | 0 | 0 | 0 | 0 | 0 | 0 | 0 | 0 | 0 | 0 | 0 | 0 | 0 | 0 | 0 | 0 | 0 | 0
Battery | 14 | 8 | 0 | 0 | 0 | 0 | 0 | 0 | 0 | 0 | 0 | 0 | 0 | 0 | 0 | 0 | 0 | 0 | 0 | 0 | 0 | 0 | 0 | 0 | 0 | 0
Battery | 14 | 9 | 0 | 0 | 0 | 0 | 0 | 0 | 0 | 0 | 0 | 0 | 0 | 0 | 0 | 0 | 0 | 0 | 0 | 0 | 0 | 0 | 0 | 0 | 0 | 0
Battery | 14 | 10 | 0 | 0 | 0 | 0 | 0 | 0 | 0 | 0 | 0 | 0 | 0 | 0 | 0 | 0 | 0 | 0 | 0 | 0 | 0 | 0 | 0 | 0 | 0 | 0
Battery | 14 | 11 | 0 | 0 | 0 | 0 | 0 | 0 | 0 | 0 | 0 | 0 | 0 | 0 | 0 | 0 | 0 | 0 | 0 | 0 | 0 | 0 | 0 | 0 | 0 | 0
Battery | 15 | 0 | 0 | 0 | 0 | 0 | 0 | 0 | 0 | 0 | 0 | 0 | 0 | 0 | 0 | 0 | 0 | 0 | 0 | 0 | 0 | 0 | 0 | 0 | 0 | 0
Battery | 15 | 1 | 0 | 0 | 0 | 0 | 0 | 0 | 0 | 0 | 0 | 0 | 0 | 0 | 0 | 0 | 0 | 0 | 0 | 0 | 0 | 0 | 0 | 0 | 0 | 0
Battery | 15 | 2 | 0 | 0 | 0 | 0 | 0 | 0 | 0 | 0 | 0 | 0 | 0 | 0 | 0 | 0 | 0 | 0 | 0 | 0 | 0 | 0 | 0 | 0 | 0 | 0
Battery | 15 | 3 | 0 | 0 | 0 | 0 | 0 | 0 | 0 | 0 | 0 | 0 | 0 | 0 | 0 | 0 | 0 | 0 | 0 | 0 | 0 | 0 | 0 | 0 | 0 | 0
Battery | 15 | 4 | 0 | 0 | 0 | 0 | 0 | 0 | 0 | 0 | 0 | 0 | 0 | 0 | 0 | 0 | 0 | 0 | 0 | 0 | 0 | 0 | 0 | 0 | 0 | 0
Battery | 15 | 5 | 0 | 0 | 0 | 0 | 0 | 0 | 0 | 0 | 0 | 0 | 0 | 0 | 0 | 0 | 0 | 0 | 0 | 0 | 0 | 0 | 0 | 0 | 0 | 0
Battery | 15 | 6 | 0 | 0 | 0 | 0 | 0 | 0 | 0 | 0 | 0 | 0 | 0 | 0 | 0 | 0 | 0 | 0 | 0 | 0 | 0 | 0 | 0 | 0 | 0 | 0
Battery | 15 | 7 | 0 | 0 | 0 | 0 | 0 | 0 | 0 | 0 | 0 | 0 | 0 | 0 | 0 | 0 | 0 | 0 | 0 | 0 | 0 | 0 | 0 | 0 | 0 | 0
Battery | 15 | 8 | 0 | 0 | 0 | 0 | 0 | 0 | 0 | 0 | 0 | 0 | 0 | 0 | 0 | 0 | 0 | 0 | 0 | 0 | 0 | 0 | 0 | 0 | 0 | 0
Battery | 15 | 9 | 0 | 0 | 0 | 0 | 0 | 0 | 0 | 0 | 0 | 0 | 0 | 0 | 0 | 0 | 0 | 0 | 0 | 0 | 0 | 0 | 0 | 0 | 0 | 0
Battery | 15 | 10 | 0 | 0 | 0 | 0 | 0 | 0 | 0 | 0 | 0 | 0 | 0 | 0 | 0 | 0 | 0 | 0 | 0 | 0 | 0 | 0 | 0 | 0 | 0 | 0
Battery | 15 | 11 | 0 | 0 | 0 | 0 | 0 | 0 | 0 | 0 | 0 | 0 | 0 | 0 | 0 | 0 | 0 | 0 | 0 | 0 | 0 | 0 | 0 | 0 | 0 | 0
Battery | 16 | 0 | 0 | 0 | 0 | 0 | 0 | 0 | 0 | 0 | 0 | 0 | 0 | 0 | 0 | 0 | 0 | 0 | 0 | 0 | 0 | 0 | 0 | 0 | 0 | 0
Battery | 16 | 1 | 0 | 0 | 0 | 0 | 0 | 0 | 0 | 0 | 0 | 0 | 0 | 0 | 0 | 0 | 0 | 0 | 0 | 0 | 0 | 0 | 0 | 0 | 0 | 0
Battery | 16 | 2 | 0 | 0 | 0 | 0 | 0 | 0 | 0 | 0 | 0 | 0 | 0 | 0 | 0 | 0 | 0 | 0 | 0 | 0 | 0 | 0 | 0 | 0 | 0 | 0
Battery | 16 | 3 | 0 | 0 | 0 | 0 | 0 | 0 | 0 | 0 | 0 | 0 | 0 | 0 | 0 | 0 | 0 | 0 | 0 | 0 | 0 | 0 | 0 | 0 | 0 | 0
Battery | 16 | 4 | 0 | 0 | 0 | 0 | 0 | 0 | 0 | 0 | 0 | 0 | 0 | 0 | 0 | 0 | 0 | 0 | 0 | 0 | 0 | 0 | 0 | 0 | 0 | 0
Battery | 16 | 5 | 0 | 0 | 0 | 0 | 0 | 0 | 0 | 0 | 0 | 0 | 0 | 0 | 0 | 0 | 0 | 0 | 0 | 0 | 0 | 0 | 0 | 0 | 0 | 0
Battery | 16 | 6 | 0 | 0 | 0 | 0 | 0 | 0 | 0 | 0 | 0 | 0 | 0 | 0 | 0 | 0 | 0 | 0 | 0 | 0 | 0 | 0 | 0 | 0 | 0 | 0
Battery | 16 | 7 | 0 | 0 | 0 | 0 | 0 | 0 | 0 | 0 | 0 | 0 | 0 | 0 | 0 | 0 | 0 | 0 | 0 | 0 | 0 | 0 | 0 | 0 | 0 | 0
Battery | 16 | 8 | 0 | 0 | 0 | 0 | 0 | 0 | 0 | 0 | 0 | 0 | 0 | 0 | 0 | 0 | 0 | 0 | 0 | 0 | 0 | 0 | 0 | 0 | 0 | 0
Battery | 16 | 9 | 0 | 0 | 0 | 0 | 0 | 0 | 0 | 0 | 0 | 0 | 0 | 0 | 0 | 0 | 0 | 0 | 0 | 0 | 0 | 0 | 0 | 0 | 0 | 0
Battery | 16 | 10 | 0 | 0 | 0 | 0 | 0 | 0 | 0 | 0 | 0 | 0 | 0 | 0 | 0 | 0 | 0 | 0 | 0 | 0 | 0 | 0 | 0 | 0 | 0 | 0
Battery | 16 | 11 | 0 | 0 | 0 | 0 | 0 | 0 | 0 | 0 | 0 | 0 | 0 | 0 | 0 | 0 | 0 | 0 | 0 | 0 | 0 | 0 | 0 | 0 | 0 | 0
Battery | 17 | 0 | 0 | 0 | 0 | 0 | 0 | 0 | 0 | 0 | 0 | 0 | 0 | 0 | 0 | 0 | 0 | 0 | 0 | 0 | 0 | 0 | 0 | 0 | 0 | 0
Battery | 17 | 1 | 0 | 0 | 0 | 0 | 0 | 0 | 0 | 0 | 0 | 0 | 0 | 0 | 0 | 0 | 0 | 0 | 0 | 0 | 0 | 0 | 0 | 0 | 0 | 0
Battery | 17 | 2 | 0 | 0 | 0 | 0 | 0 | 0 | 0 | 0 | 0 | 0 | 0 | 0 | 0 | 0 | 0 | 0 | 0 | 0 | 0 | 0 | 0 | 0 | 0 | 0
Battery | 17 | 3 | 0 | 0 | 0 | 0 | 0 | 0 | 0 | 0 | 0 | 0 | 0 | 0 | 0 | 0 | 0 | 0 | 0 | 0 | 0 | 0 | 0 | 0 | 0 | 0
Battery | 17 | 4 | 0 | 0 | 0 | 0 | 0 | 0 | 0 | 0 | 0 | 0 | 0 | 0 | 0 | 0 | 0 | 0 | 0 | 0 | 0 | 0 | 0 | 0 | 0 | 0
Battery | 17 | 5 | 0 | 0 | 0 | 0 | 0 | 0 | 0 | 0 | 0 | 0 | 0 | 0 | 0 | 0 | 0 | 0 | 0 | 0 | 0 | 0 | 0 | 0 | 0 | 0
Battery | 17 | 6 | 0 | 0 | 0 | 0 | 0 | 0 | 0 | 0 | 0 | 0 | 0 | 0 | 0 | 0 | 0 | 0 | 0 | 0 | 0 | 0 | 0 | 0 | 0 | 0
Battery | 17 | 7 | 0 | 0 | 0 | 0 | 0 | 0 | 0 | 0 | 0 | 0 | 0 | 0 | 0 | 0 | 0 | 0 | 0 | 0 | 0 | 0 | 0 | 0 | 0 | 0
Battery | 17 | 8 | 0 | 0 | 0 | 0 | 0 | 0 | 0 | 0 | 0 | 0 | 0 | 0 | 0 | 0 | 0 | 0 | 0 | 0 | 0 | 0 | 0 | 0 | 0 | 0
Battery | 17 | 9 | 0 | 0 | 0 | 0 | 0 | 0 | 0 | 0 | 0 | 0 | 0 | 0 | 0 | 0 | 0 | 0 | 0 | 0 | 0 | 0 | 0 | 0 | 0 | 0
Battery | 17 | 10 | 0 | 0 | 0 | 0 | 0 | 0 | 0 | 0 | 0 | 0 | 0 | 0 | 0 | 0 | 0 | 0 | 0 | 0 | 0 | 0 | 0 | 0 | 0 | 0
Battery | 17 | 11 | 0 | 0 | 0 | 0 | 0 | 0 | 0 | 0 | 0 | 0 | 0 | 0 | 0 | 0 | 0 | 0 | 0 | 0 | 0 | 0 | 0 | 0 | 0 | 0
Battery | 18 | 0 | 0 | 0 | 0 | 0 | 0 | 0 | 0 | 0 | 0 | 0 | 0 | 0 | 0 | 0 | 0 | 0 | 0 | 0 | 0 | 0 | 0 | 0 | 0 | 0
Battery | 18 | 1 | 0 | 0 | 0 | 0 | 0 | 0 | 0 | 0 | 0 | 0 | 0 | 0 | 0 | 0 | 0 | 0 | 0 | 0 | 0 | 0 | 0 | 0 | 0 | 0
Battery | 18 | 2 | 0 | 0 | 0 | 0 | 0 | 0 | 0 | 0 | 0 | 0 | 0 | 0 | 0 | 0 | 0 | 0 | 0 | 0 | 0 | 0 | 0 | 0 | 0 | 0
Battery | 18 | 3 | 0 | 0 | 0 | 0 | 0 | 0 | 0 | 0 | 0 | 0 | 0 | 0 | 0 | 0 | 0 | 0 | 0 | 0 | 0 | 0 | 0 | 0 | 0 | 0
Battery | 18 | 4 | 0 | 0 | 0 | 0 | 0 | 0 | 0 | 0 | 0 | 0 | 0 | 0 | 0 | 0 | 0 | 0 | 0 | 0 | 0 | 0 | 0 | 0 | 0 | 0
Battery | 18 | 5 | 0 | 0 | 0 | 0 | 0 | 0 | 0 | 0 | 0 | 0 | 0 | 0 | 0 | 0 | 0 | 0 | 0 | 0 | 0 | 0 | 0 | 0 | 0 | 0
Battery | 18 | 6 | 0 | 0 | 0 | 0 | 0 | 0 | 0 | 0 | 0 | 0 | 0 | 0 | 0 | 0 | 0 | 0 | 0 | 0 | 0 | 0 | 0 | 0 | 0 | 0
Battery | 18 | 7 | 0 | 0 | 0 | 0 | 0 | 0 | 0 | 0 | 0 | 0 | 0 | 0 | 0 | 0 | 0 | 0 | 0 | 0 | 0 | 0 | 0 | 0 | 0 | 0
Battery | 18 | 8 | 0 | 0 | 0 | 0 | 0 | 0 | 0 | 0 | 0 | 0 | 0 | 0 | 0 | 0 | 0 | 0 | 0 | 0 | 0 | 0 | 0 | 0 | 0 | 0
Battery | 18 | 9 | 0 | 0 | 0 | 0 | 0 | 0 | 0 | 0 | 0 | 0 | 0 | 0 | 0 | 0 | 0 | 0 | 0 | 0 | 0 | 0 | 0 | 0 | 0 | 0
Battery | 18 | 10 | 0 | 0 | 0 | 0 | 0 | 0 | 0 | 0 | 0 | 0 | 0 | 0 | 0 | 0 | 0 | 0 | 0 | 0 | 0 | 0 | 0 | 0 | 0 | 0
Battery | 18 | 11 | 0 | 0 | 0 | 0 | 0 | 0 | 0 | 0 | 0 | 0 | 0 | 0 | 0 | 0 | 0 | 0 | 0 | 0 | 0 | 0 | 0 | 0 | 0 | 0
Battery | 19 | 0 | 0 | 0 | 0 | 0 | 0 | 0 | 0 | 0 | 0 | 0 | 0 | 0 | 0 | 0 | 0 | 0 | 0 | 0 | 0 | 0 | 0 | 0 | 0 | 0
Battery | 19 | 1 | 0 | 0 | 0 | 0 | 0 | 0 | 0 | 0 | 0 | 0 | 0 | 0 | 0 | 0 | 0 | 0 | 0 | 0 | 0 | 0 | 0 | 0 | 0 | 0
Battery | 19 | 2 | 0 | 0 | 0 | 0 | 0 | 0 | 0 | 0 | 0 | 0 | 0 | 0 | 0 | 0 | 0 | 0 | 0 | 0 | 0 | 0 | 0 | 0 | 0 | 0
Battery | 19 | 3 | 0 | 0 | 0 | 0 | 0 | 0 | 0 | 0 | 0 | 0 | 0 | 0 | 0 | 0 | 0 | 0 | 0 | 0 | 0 | 0 | 0 | 0 | 0 | 0
Battery | 19 | 4 | 0 | 0 | 0 | 0 | 0 | 0 | 0 | 0 | 0 | 0 | 0 | 0 | 0 | 0 | 0 | 0 | 0 | 0 | 0 | 0 | 0 | 0 | 0 | 0
Battery | 19 | 5 | 0 | 0 | 0 | 0 | 0 | 0 | 0 | 0 | 0 | 0 | 0 | 0 | 0 | 0 | 0 | 0 | 0 | 0 | 0 | 0 | 0 | 0 | 0 | 0
Battery | 19 | 6 | 0 | 0 | 0 | 0 | 0 | 0 | 0 | 0 | 0 | 0 | 0 | 0 | 0 | 0 | 0 | 0 | 0 | 0 | 0 | 0 | 0 | 0 | 0 | 0
Battery | 19 | 7 | 0 | 0 | 0 | 0 | 0 | 0 | 0 | 0 | 0 | 0 | 0 | 0 | 0 | 0 | 0 | 0 | 0 | 0 | 0 | 0 | 0 | 0 | 0 | 0
Battery | 19 | 8 | 0 | 0 | 0 | 0 | 0 | 0 | 0 | 0 | 0 | 0 | 0 | 0 | 0 | 0 | 0 | 0 | 0 | 0 | 0 | 0 | 0 | 0 | 0 | 0
Battery | 19 | 9 | 0 | 0 | 0 | 0 | 0 | 0 | 0 | 0 | 0 | 0 | 0 | 0 | 0 | 0 | 0 | 0 | 0 | 0 | 0 | 0 | 0 | 0 | 0 | 0
Battery | 19 | 10 | 0 | 0 | 0 | 0 | 0 | 0 | 0 | 0 | 0 | 0 | 0 | 0 | 0 | 0 | 0 | 0 | 0 | 0 | 0 | 0 | 0 | 0 | 0 | 0
Battery | 19 | 11 | 0 | 0 | 0 | 0 | 0 | 0 | 0 | 0 | 0 | 0 | 0 | 0 | 0 | 0 | 0 | 0 | 0 | 0 | 0 | 0 | 0 | 0 | 0 | 0

## Purchased Electricity
Year | Day | Hour 0 | Hour 1 | Hour 2 | Hour 3 | Hour 4 | Hour 5 | Hour 6 | Hour 7 | Hour 8 | Hour 9 | Hour 10 | Hour 11 | Hour 12 | Hour 13 | Hour 14 | Hour 15 | Hour 16 | Hour 17 | Hour 18 | Hour 19 | Hour 20 | Hour 21 | Hour 22 | Hour 23
0 | 0 | 0 | 0 | 0 | 0 | 0 | 0 | 0 | 0 | 0 | 0 | 0 | 0 | 0 | 0 | 0 | 0 | 0 | 0 | 0 | 0 | 0 | 0 | 0 | 0
0 | 1 | 0 | 0 | 0 | 0 | 0 | 0 | 0 | 0 | 0 | 0 | 0 | 0 | 0 | 0 | 0 | 0 | 0 | 0 | 0 | 0 | 0 | 0 | 0 | 0
0 | 2 | 0 | 0 | 0 | 0 | 0 | 0 | 0 | 0 | 0 | 0 | 0 | 0 | 0 | 0 | 0 | 0 | 0 | 0 | 0 | 0 | 0 | 0 | 0 | 0
0 | 3 | 0 | 0 | 0 | 0 | 0 | 0 | 0 | 0 | 0 | 0 | 0 | 0 | 0 | 0 | 0 | 0 | 0 | 0 | 0 | 0 | 0 | 0 | 0 | 0
0 | 4 | 0 | 0 | 0 | 0 | 0 | 0 | 0 | 0 | 0 | 0 | 0 | 0 | 0 | 0 | 0 | 0 | 0 | 0 | 0 | 0 | 0 | 0 | 0 | 0
0 | 5 | 0 | 0 | 0 | 0 | 0 | 0 | 0 | 0 | 0 | 0 | 0 | 0 | 0 | 0 | 0 | 0 | 0 | 0 | 0 | 0 | 0 | 0 | 0 | 0
0 | 6 | 0 | 0 | 0 | 0 | 0 | 0 | 0 | 0 | 0 | 0 | 0 | 0 | 0 | 0 | 0 | 0 | 0 | 0 | 0 | 0 | 0 | 0 | 0 | 0
0 | 7 | 0 | 0 | 0 | 0 | 0 | 0 | 0 | 0 | 0 | 0 | 0 | 0 | 0 | 0 | 0 | 0 | 0 | 0 | 0 | 0 | 0 | 0 | 0 | 0
0 | 8 | 0 | 0 | 0 | 0 | 0 | 0 | 0 | 0 | 0 | 0 | 0 | 0 | 0 | 0 | 0 | 0 | 0 | 0 | 0 | 0 | 0 | 0 | 0 | 0
0 | 9 | 0 | 0 | 0 | 0 | 0 | 0 | 0 | 0 | 0 | 0 | 0 | 0 | 0 | 0 | 0 | 0 | 0 | 0 | 0 | 0 | 0 | 0 | 0 | 0
0 | 10 | 0 | 0 | 0 | 0 | 0 | 0 | 0 | 0 | 0 | 0 | 0 | 0 | 0 | 0 | 0 | 0 | 0 | 0 | 0 | 0 | 0 | 0 | 0 | 0
0 | 11 | 0 | 0 | 0 | 0 | 0 | 0 | 0 | 0 | 0 | 0 | 0 | 0 | 0 | 0 | 0 | 0 | 0 | 0 | 0 | 0 | 0 | 0 | 0 | 0
1 | 0 | 0 | 0 | 0 | 0 | 0 | 0 | 0 | 0 | 0 | 0 | 0 | 0 | 0 | 0 | 0 | 0 | 0 | 0 | 0 | 0 | 0 | 0 | 0 | 0
1 | 1 | 0 | 0 | 0 | 0 | 0 | 0 | 0 | 0 | 0 | 0 | 0 | 0 | 0 | 0 | 0 | 0 | 0 | 0 | 0 | 0 | 0 | 0 | 0 | 0
1 | 2 | 0 | 0 | 0 | 0 | 0 | 0 | 0 | 0 | 0 | 0 | 0 | 0 | 0 | 0 | 0 | 0 | 0 | 0 | 0 | 0 | 0 | 0 | 0 | 0
1 | 3 | 0 | 0 | 0 | 0 | 0 | 0 | 0 | 0 | 0 | 0 | 0 | 0 | 0 | 0 | 0 | 0 | 0 | 0 | 0 | 0 | 0 | 0 | 0 | 0
1 | 4 | 0 | 0 | 0 | 0 | 0 | 0 | 0 | 0 | 0 | 0 | 0 | 0 | 0 | 0 | 0 | 0 | 0 | 0 | 0 | 0 | 0 | 0 | 0 | 0
1 | 5 | 0 | 0 | 0 | 0 | 0 | 0 | 0 | 0 | 0 | 0 | 0 | 0 | 0 | 0 | 0 | 0 | 0 | 0 | 0 | 0 | 0 | 0 | 0 | 0
1 | 6 | 0 | 0 | 0 | 0 | 0 | 0 | 0 | 0 | 0 | 0 | 0 | 0 | 0 | 0 | 0 | 0 | 0 | 0 | 0 | 0 | 0 | 0 | 0 | 0
1 | 7 | 0 | 0 | 0 | 0 | 0 | 0 | 0 | 0 | 0 | 0 | 0 | 0 | 0 | 0 | 0 | 0 | 0 | 0 | 0 | 0 | 0 | 0 | 0 | 0
1 | 8 | 0 | 0 | 0 | 0 | 0 | 0 | 0 | 0 | 0 | 0 | 0 | 0 | 0 | 0 | 0 | 0 | 0 | 0 | 0 | 0 | 0 | 0 | 0 | 0
1 | 9 | 0 | 0 | 0 | 0 | 0 | 0 | 0 | 0 | 0 | 0 | 0 | 0 | 0 | 0 | 0 | 0 | 0 | 0 | 0 | 0 | 0 | 0 | 0 | 0
1 | 10 | 0 | 0 | 0 | 0 | 0 | 0 | 0 | 0 | 0 | 0 | 0 | 0 | 0 | 0 | 0 | 0 | 0 | 0 | 0 | 0 | 0 | 0 | 0 | 0
1 | 11 | 0 | 0 | 0 | 0 | 0 | 0 | 0 | 0 | 0 | 0 | 0 | 0 | 0 | 0 | 0 | 0 | 0 | 0 | 0 | 0 | 0 | 0 | 0 | 0
2 | 0 | 0 | 0 | 0 | 0 | 0 | 0 | 0 | 0 | 0 | 0 | 0 | 0 | 0 | 0 | 0 | 0 | 0 | 0 | 0 | 0 | 0 | 0 | 0 | 0
2 | 1 | 0 | 0 | 0 | 0 | 0 | 0 | 0 | 0 | 0 | 0 | 0 | 0 | 0 | 0 | 0 | 0 | 0 | 0 | 0 | 0 | 0 | 0 | 0 | 0
2 | 2 | 0 | 0 | 0 | 0 | 0 | 0 | 0 | 0 | 0 | 0 | 0 | 0 | 0 | 0 | 0 | 0 | 0 | 0 | 0 | 0 | 0 | 0 | 0 | 0
2 | 3 | 0 | 0 | 0 | 0 | 0 | 0 | 0 | 0 | 0 | 0 | 0 | 0 | 0 | 0 | 0 | 0 | 0 | 0 | 0 | 0 | 0 | 0 | 0 | 0
2 | 4 | 0 | 0 | 0 | 0 | 0 | 0 | 0 | 0 | 0 | 0 | 0 | 0 | 0 | 0 | 0 | 0 | 0 | 0 | 0 | 0 | 0 | 0 | 0 | 0
2 | 5 | 0 | 0 | 0 | 0 | 0 | 0 | 0 | 0 | 0 | 0 | 0 | 0 | 0 | 0 | 0 | 0 | 0 | 0 | 0 | 0 | 0 | 0 | 0 | 0
2 | 6 | 0 | 0 | 0 | 0 | 0 | 0 | 0 | 0 | 0 | 0 | 0 | 0 | 0 | 0 | 0 | 0 | 0 | 0 | 0 | 0 | 0 | 0 | 0 | 0
2 | 7 | 0 | 0 | 0 | 0 | 0 | 0 | 0 | 0 | 0 | 0 | 0 | 0 | 0 | 0 | 0 | 0 | 0 | 0 | 0 | 0 | 0 | 0 | 0 | 0
2 | 8 | 0 | 0 | 0 | 0 | 0 | 0 | 0 | 0 | 0 | 0 | 0 | 0 | 0 | 0 | 0 | 0 | 0 | 0 | 0 | 0 | 0 | 0 | 0 | 0
2 | 9 | 0 | 0 | 0 | 0 | 0 | 0 | 0 | 0 | 0 | 0 | 0 | 0 | 0 | 0 | 0 | 0 | 0 | 0 | 0 | 0 | 0 | 0 | 0 | 0
2 | 10 | 0 | 0 | 0 | 0 | 0 | 0 | 0 | 0 | 0 | 0 | 0 | 0 | 0 | 0 | 0 | 0 | 0 | 0 | 0 | 0 | 0 | 0 | 0 | 0
2 | 11 | 0 | 0 | 0 | 0 | 0 | 0 | 0 | 0 | 0 | 0 | 0 | 0 | 0 | 0 | 0 | 0 | 0 | 0 | 0 | 0 | 0 | 0 | 0 | 0
3 | 0 | 7.2289 | 2.3703 | 5.909 | 5.4961 | 5.4806 | 2.1526 | 7.3151 | 4.6133 | 0.15014 | 0 | 0 | 0 | 0 | 0 | 0 | 0.33631 | 9.1006 | 6.0211 | 12.0655 | 12.6803 | 11.9959 | 9.1593 | 10.4727 | 9.4211
3 | 1 | 7.6485 | 7.1643 | 6.4923 | 1.7192 | 6.0199 | 6.999 | 7.4518 | 4.1234 | 0 | 0 | 0 | 0 | 0 | 0 | 0 | 0 | 8.5033 | 6.2709 | 12.4069 | 12.9373 | 12.2275 | 6.9919 | 10.9495 | 6.3433
3 | 2 | 6.1901 | 5.6456 | 5.2778 | 0.60771 | 4.7947 | 5.5591 | 4.5238 | 1.2965 | 0 | 0 | 0 | 0 | 0 | 0 | 0 | 0 | 0.339 | 4.3548 | 10.6537 | 11.381 | 10.8892 | 5.4517 | 9.2193 | 3.764
3 | 3 | 5.5548 | 0.60343 | 4.3804 | 4.1174 | 4.0726 | 3.701 | 1.9579 | 0 | 0 | 0 | 0 | 0 | 0 | 0 | 0 | 0 | 0 | 3.5499 | 9.7156 | 6.4963 | 10.3613 | 9.0736 | 8.5502 | 3.0186
3 | 4 | 7.0104 | 2.0585 | 5.5221 | 5.23 | 5.2145 | 3.8241 | 1.8235 | 0 | 0 | 0 | 0 | 0 | 0 | 0 | 0 | 0 | 0 | 3.5204 | 10.3982 | 7.1087 | 11.2917 | 10.2499 | 9.714 | 3.9559
3 | 5 | 9.5457 | 4.7761 | 8.4018 | 7.9307 | 7.5594 | 7.0619 | 3.3208 | 0 | 0 | 0 | 0 | 0 | 0 | 0 | 0 | 0 | 0.077952 | 9.3452 | 7.8538 | 13.1128 | 8.5662 | 11.9576 | 7.7811 | 10.5737
3 | 6 | 10.8288 | 6.0396 | 9.6496 | 9.2416 | 9.0509 | 6.2101 | 5.2696 | 1.1292 | 0 | 0 | 0 | 0 | 0 | 0 | 0 | 0 | 1.5846 | 10.7048 | 8.9583 | 14.3105 | 14.0275 | 13.1505 | 9.013 | 12.6867
3 | 7 | 10.8651 | 6.0685 | 9.7093 | 9.283 | 9.0994 | 6.4336 | 5.4808 | 1.0651 | 0 | 0 | 0 | 0 | 0 | 0 | 0 | 0 | 1.6979 | 10.9102 | 9.3067 | 14.5113 | 14.1601 | 13.2196 | 9.1135 | 12.7296
3 | 8 | 9.9795 | 5.1521 | 8.8135 | 8.4119 | 8.285 | 9.0657 | 5.4807 | 0.47117 | 0 | 0 | 0 | 0 | 0 | 0 | 0 | 0 | 1.8195 | 10.987 | 8.8806 | 14.1452 | 10.1551 | 12.5762 | 8.1184 | 11.6817
3 | 9 | 7.4404 | 2.6482 | 6.4809 | 6.2336 | 6.1771 | 4.0412 | 5.8559 | 1.0739 | 0 | 0 | 0 | 0 | 0 | 0 | 0 | 0 | 2.1918 | 10.1083 | 7.7317 | 12.5909 | 11.8148 | 10.5362 | 5.7467 | 8.9814
3 | 10 | 5.7423 | 3.9042 | 4.7125 | 4.4192 | 4.4415 | 1.0898 | 6.0654 | 3.3369 | 0 | 0 | 0 | 0 | 0 | 0 | 0 | 0 | 4.1658 | 10.0452 | 6.9222 | 11.5006 | 10.7117 | 9.2717 | 4.2177 | 7.2626
3 | 11 | 7.3898 | 6.6187 | 6.1845 | 1.6478 | 5.9178 | 6.8097 | 7.8659 | 4.9414 | 0 | 0 | 0 | 0 | 0 | 0 | 0 | 0.70996 | 9.9823 | 6.5126 | 12.3306 | 12.9812 | 12.3358 | 6.8817 | 10.541 | 6.4059
4 | 0 | 7.6958 | 2.8062 | 6.305 | 5.8689 | 5.8519 | 2.5735 | 7.7817 | 4.9477 | 0.26976 | 0 | 0 | 0 | 0 | 0 | 0 | 0.69039 | 9.6496 | 6.6187 | 12.7497 | 13.395 | 12.6792 | 9.8139 | 11.0942 | 9.9952
4 | 1 | 8.1064 | 7.5984 | 6.8932 | 2.0949 | 6.3964 | 7.4244 | 7.9033 | 4.413 | 0 | 0 | 0 | 0 | 0 | 0 | 0 | 0 | 8.9996 | 6.8625 | 13.0919 | 13.6497 | 12.9063 | 7.6246 | 11.5679 | 7.3189
4 | 2 | 6.5919 | 6.0146 | 5.6228 | 0.93218 | 5.1178 | 5.9251 | 4.8413 | 1.467 | 0 | 0 | 0 | 0 | 0 | 0 | 0 | 0 | 0.68574 | 4.8812 | 11.2759 | 12.038 | 11.5197 | 6.0256 | 9.7739 | 4.2612
4 | 3 | 5.929 | 0.94715 | 4.7003 | 4.4214 | 4.3696 | 4.2524 | 2.1443 | 0 | 0 | 0 | 0 | 0 | 0 | 0 | 0 | 0 | 0 | 3.9921 | 10.2544 | 7.0928 | 10.9442 | 9.5972 | 9.0577 | 3.4708
4 | 4 | 7.4168 | 2.4309 | 5.8611 | 5.5531 | 5.5315 | 4.3737 | 1.9712 | 0 | 0 | 0 | 0 | 0 | 0 | 0 | 0 | 0 | 0 | 3.9854 | 10.982 | 7.7343 | 11.906 | 10.8104 | 10.2499 | 4.4228
4 | 5 | 10.0378 | 5.2424 | 8.836 | 8.3406 | 7.9504 | 7.43 | 3.5097 | 0 | 0 | 0 | 0 | 0 | 0 | 0 | 0 | 0 | 0.34913 | 9.8557 | 8.4926 | 13.7896 | 9.2243 | 12.571 | 8.3982 | 11.1173
4 | 6 | 11.3755 | 6.5601 | 10.1378 | 9.7095 | 9.5091 | 6.7675 | 5.5445 | 1.2059 | 0 | 0 | 0 | 0 | 0 | 0 | 0 | 0 | 1.8963 | 11.2585 | 9.6412 | 15.0369 | 14.7346 | 13.8128 | 9.6814 | 13.326
4 | 7 | 11.4156 | 6.5917 | 10.2008 | 9.7522 | 9.5588 | 7.0148 | 5.7665 | 1.1409 | 0 | 0 | 0 | 0 | 0 | 0 | 0 | 0 | 2.0263 | 11.4795 | 10.0049 | 15.2495 | 14.8777 | 13.8888 | 9.7897 | 13.3735
4 | 8 | 10.4891 | 5.6334 | 9.265 | 8.8432 | 8.7094 | 9.5287 | 5.7699 | 0.5211 | 0 | 0 | 0 | 0 | 0 | 0 | 0 | 0 | 2.161 | 11.5683 | 9.5619 | 14.8712 | 10.9418 | 13.2183 | 8.7497 | 12.2765
4 | 9 | 7.8331 | 4.4427 | 6.822 | 6.56 | 6.4991 | 3.0841 | 6.1696 | 1.1581 | 0 | 0 | 0 | 0 | 0 | 0 | 0 | 0 | 2.5489 | 10.6403 | 8.3525 | 13.24 | 12.4247 | 11.0829 | 6.268 | 9.451
4 | 10 | 6.1003 | 4.427 | 5.0169 | 4.7093 | 4.7311 | 1.4221 | 6.4337 | 3.5702 | 0 | 0 | 0 | 0 | 0 | 0 | 0 | 0 | 4.618 | 10.5757 | 7.5133 | 12.114 | 11.2924 | 9.7897 | 4.7046 | 7.6948
4 | 11 | 7.7879 | 6.9763 | 6.5162 | 1.963 | 6.2327 | 7.1684 | 8.2758 | 5.2092 | 0 | 0 | 0 | 0 | 0 | 0 | 0 | 0.98791 | 10.5022 | 7.0698 | 12.9648 | 13.6477 | 12.9721 | 7.4625 | 11.0967 | 6.7609
5 | 0 | 8.1861 | 7.5229 | 6.7208 | 2.1555 | 6.2417 | 7.2744 | 8.274 | 4.533 | 0.63892 | 0 | 0 | 0 | 0 | 0 | 0 | 1.3609 | 10.2413 | 11.5052 | 13.4681 | 10.0407 | 13.3967 | 12.1082 | 11.7468 | 6.4934
5 | 1 | 8.5873 | 8.0541 | 7.314 | 2.6438 | 6.7917 | 7.871 | 8.399 | 4.8638 | 0 | 0 | 0 | 0 | 0 | 0 | 0 | 0.54737 | 9.5658 | 7.638 | 13.8113 | 14.3976 | 13.6191 | 8.4433 | 12.2173 | 8.7374
5 | 2 | 7.0138 | 5.9748 | 5.9849 | 5.5319 | 5.457 | 2.2372 | 5.2289 | 1.8226 | 0 | 0 | 0 | 0 | 0 | 0 | 0 | 0 | 1.3031 | 9.6974 | 7.8246 | 12.7278 | 8.0771 | 10.8874 | 6.2516 | 9.0424
5 | 3 | 6.3221 | 1.4624 | 5.0362 | 4.7405 | 4.6816 | 4.365 | 2.4473 | 0 | 0 | 0 | 0 | 0 | 0 | 0 | 0 | 0 | 0 | 4.6336 | 10.8202 | 7.8735 | 11.5563 | 10.1469 | 9.5906 | 4.0999
5 | 4 | 7.8436 | 2.9762 | 6.2169 | 5.8924 | 5.8643 | 4.5154 | 2.2619 | 0 | 0 | 0 | 0 | 0 | 0 | 0 | 0 | 0 | 0 | 4.6626 | 11.5963 | 8.5455 | 12.551 | 11.3989 | 10.8125 | 5.0674
5 | 5 | 10.5546 | 5.8864 | 9.292 | 8.7711 | 8.3616 | 7.3556 | 3.8446 | 0 | 0 | 0 | 0 | 0 | 0 | 0 | 0 | 0 | 0.95831 | 10.4319 | 9.3225 | 14.5002 | 10.0697 | 13.215 | 9.2006 | 11.688
5 | 6 | 11.9495 | 8.5298 | 10.6504 | 10.2008 | 9.9904 | 5.802 | 5.964 | 1.5666 | 0 | 0 | 0 | 0 | 0 | 0 | 0 | 0 | 2.5522 | 11.8823 | 10.5153 | 15.7996 | 15.4771 | 14.5083 | 10.5375 | 13.9972
5 | 7 | 11.9937 | 8.4233 | 10.7168 | 10.2449 | 10.0412 | 6.2066 | 6.1929 | 1.5019 | 0 | 0 | 0 | 0 | 0 | 0 | 0 | 0 | 2.6908 | 12.1105 | 10.8924 | 16.0245 | 15.6311 | 14.5914 | 10.6541 | 14.0496
5 | 8 | 11.0243 | 10.3977 | 9.7391 | 9.296 | 9.1551 | 5.9129 | 6.1827 | 0.85218 | 0 | 0 | 0 | 0 | 0 | 0 | 0 | 0 | 2.8182 | 12.1895 | 10.4316 | 15.6334 | 11.4569 | 13.8925 | 9.5669 | 12.901
5 | 9 | 8.2453 | 4.5747 | 7.1801 | 6.9027 | 6.8372 | 3.6205 | 6.5477 | 1.4588 | 0 | 0 | 0 | 0 | 0 | 0 | 0 | 0 | 3.1714 | 11.1991 | 9.1588 | 13.9216 | 13.065 | 11.6569 | 6.9696 | 9.9442
5 | 10 | 6.4762 | 4.5453 | 5.3365 | 5.0138 | 5.0352 | 1.9253 | 6.8287 | 3.9357 | 0 | 0 | 0 | 0 | 0 | 0 | 0 | 0 | 5.2758 | 11.1328 | 8.2883 | 12.758 | 11.9021 | 10.3335 | 5.3701 | 8.1485
5 | 11 | 8.2059 | 7.3519 | 6.8646 | 2.4482 | 6.5633 | 7.545 | 8.7064 | 5.6095 | 0 | 0 | 0 | 0 | 0 | 0 | 0 | 1.5899 | 11.0556 | 7.8093 | 13.6306 | 14.3474 | 13.6402 | 8.2268 | 11.6802 | 7.9811
6 | 0 | 8.7008 | 8.0035 | 7.1574 | 6.6711 | 6.6511 | 7.7384 | 8.7928 | 3.5257 | 1.2399 | 0 | 0 | 0 | 0 | 0 | 0 | 6.1341 | 10.8761 | 8.0593 | 14.2224 | 14.9332 | 14.15 | 8.6986 | 12.432 | 7.1264
6 | 1 | 9.0921 | 8.5327 | 7.756 | 3.0581 | 7.2068 | 8.34 | 8.9384 | 5.2776 | 0.57942 | 0 | 0 | 0 | 0 | 0 | 0 | 1.2154 | 10.1997 | 12.3949 | 14.5666 | 11.0783 | 14.3675 | 13.2456 | 12.8992 | 7.4168
6 | 2 | 7.4567 | 6.8089 | 6.3652 | 5.8896 | 5.8133 | 2.6415 | 5.6834 | 2.3508 | 0 | 0 | 0 | 0 | 0 | 0 | 0 | 0 | 1.8759 | 10.2863 | 8.5106 | 13.4521 | 8.9508 | 11.5202 | 6.863 | 9.5906
6 | 3 | 6.7347 | 1.8414 | 5.3889 | 5.0756 | 5.0091 | 4.846 | 2.8595 | 0 | 0 | 0 | 0 | 0 | 0 | 0 | 0 | 0 | 0.41788 | 5.1651 | 11.4143 | 8.5312 | 12.1989 | 10.7242 | 10.1502 | 4.5984
6 | 4 | 8.2917 | 3.3868 | 6.5906 | 6.2487 | 6.2138 | 5.2519 | 2.6859 | 0 | 0 | 0 | 0 | 0 | 0 | 0 | 0 | 0 | 0.22007 | 5.242 | 12.2424 | 9.2352 | 13.2282 | 12.0167 | 11.4033 | 5.5822
6 | 5 | 11.0972 | 6.4005 | 9.7707 | 9.2231 | 8.7939 | 8.3364 | 4.3158 | 0.15947 | 0 | 0 | 0 | 0 | 0 | 0 | 0 | 0 | 1.5849 | 11.0719 | 10.036 | 15.2464 | 10.9354 | 13.8912 | 9.881 | 12.2874
6 | 6 | 12.5522 | 9.8207 | 11.1886 | 10.7167 | 10.4959 | 6.3456 | 6.5191 | 2.1906 | 0 | 0 | 0 | 0 | 0 | 0 | 0 | 0 | 3.2314 | 12.5746 | 11.2735 | 16.6005 | 16.2567 | 15.2385 | 11.2743 | 14.702
6 | 7 | 12.6007 | 9.7203 | 11.2587 | 10.7622 | 10.5478 | 6.7565 | 6.7512 | 2.1274 | 0 | 0 | 0 | 0 | 0 | 0 | 0 | 0 | 3.3713 | 12.8022 | 11.6623 | 16.8384 | 16.4222 | 15.3292 | 11.3996 | 14.7595
6 | 8 | 11.5861 | 8.0292 | 10.2369 | 9.7714 | 9.6231 | 6.4286 | 6.7118 | 1.4439 | 0 | 0 | 0 | 0 | 0 | 0 | 0 | 0 | 3.4725 | 12.8512 | 11.1828 | 16.4337 | 15.8136 | 14.6005 | 10.263 | 13.5568
6 | 9 | 8.6782 | 5.5821 | 7.5561 | 7.2625 | 7.1922 | 4.0215 | 6.9875 | 1.9603 | 0 | 0 | 0 | 0 | 0 | 0 | 0 | 0 | 3.7446 | 11.7863 | 9.8434 | 14.6372 | 13.7373 | 12.2596 | 7.5443 | 10.462
6 | 10 | 6.8709 | 6.1528 | 5.6721 | 1.229 | 5.3545 | 6.3964 | 7.2506 | 4.4252 | 0 | 0 | 0 | 0 | 0 | 0 | 0 | 0.13239 | 9.9343 | 7.771 | 13.0447 | 13.4343 | 12.5423 | 6.7999 | 10.0115 | 4.5203
6 | 11 | 8.6448 | 7.7462 | 7.2303 | 2.7957 | 6.9105 | 7.9404 | 9.1586 | 5.2978 | 0 | 0 | 0 | 0 | 0 | 0 | 0 | 2.1963 | 11.6432 | 12.5283 | 14.3297 | 10.9775 | 14.3418 | 12.9719 | 12.2928 | 6.9254
7 | 0 | 9.2413 | 8.508 | 7.6158 | 7.1026 | 7.0809 | 8.2256 | 9.3376 | 2.5229 | 1.8708 | 0 | 0 | 0 | 0 | 0 | 1.3656 | 6.8361 | 7.4379 | 12.8558 | 15.0145 | 15.7605 | 10.8363 | 13.5331 | 12.2793 | 11.8957
7 | 1 | 9.6223 | 9.0352 | 8.22 | 7.5978 | 7.6426 | 8.8325 | 9.5047 | 1.9929 | 1.223 | 0 | 0 | 0 | 0 | 0 | 0 | 6.0216 | 10.8653 | 8.975 | 15.3596 | 16.0075 | 15.1534 | 9.8734 | 13.6151 | 10.5208
7 | 2 | 7.9218 | 3.9459 | 6.7646 | 6.2652 | 6.1873 | 3.0659 | 6.1607 | 2.9053 | 0 | 0 | 0 | 0 | 0 | 0 | 0 | 0 | 2.4774 | 10.9046 | 9.2309 | 14.2126 | 13.6069 | 12.1846 | 7.5051 | 10.1662
7 | 3 | 7.168 | 2.2393 | 5.7592 | 5.4275 | 5.3529 | 5.4112 | 3.2922 | 0 | 0 | 0 | 0 | 0 | 0 | 0 | 0 | 0 | 0.97317 | 5.7232 | 12.0381 | 9.2217 | 12.8737 | 11.3303 | 10.7377 | 5.1218
7 | 4 | 8.7622 | 3.8179 | 6.9829 | 6.6228 | 6.5807 | 5.7542 | 3.1311 | 0 | 0 | 0 | 0 | 0 | 0 | 0 | 0 | 0 | 0.82016 | 5.8503 | 12.9209 | 9.9594 | 13.9393 | 12.6655 | 12.0237 | 6.1227
7 | 5 | 11.6669 | 6.9404 | 10.2734 | 9.6976 | 9.2478 | 5.5488 | 4.8105 | 0.73152 | 0 | 0 | 0 | 0 | 0 | 0 | 0 | 0 | 2.2427 | 11.7439 | 10.7851 | 16.0299 | 15.6618 | 14.6013 | 10.5954 | 12.9167
7 | 6 | 13.1851 | 12.5419 | 11.7538 | 7.1537 | 11.0267 | 11.0011 | 7.1019 | 2.8459 | 0 | 0 | 0 | 0 | 0 | 0 | 0 | 0 | 8.0493 | 9.1969 | 16.1743 | 17.4414 | 17.0752 | 11.9005 | 16.1527 | 11.3373
7 | 7 | 13.238 | 12.5828 | 11.8277 | 7.2008 | 11.0796 | 10.4143 | 7.3373 | 2.7841 | 0 | 0 | 0 | 0 | 0 | 0 | 0 | 0 | 8.1905 | 9.4237 | 16.5754 | 13.5882 | 17.2529 | 16.1039 | 16.287 | 11.4002
7 | 8 | 12.1761 | 9.3109 | 10.7596 | 10.2706 | 10.1145 | 6.97 | 7.2674 | 2.0651 | 0 | 0 | 0 | 0 | 0 | 0 | 0 | 0 | 4.1595 | 13.546 | 11.9715 | 17.2741 | 16.6196 | 15.3438 | 10.9938 | 14.2454
7 | 9 | 9.1327 | 6.64 | 7.9509 | 7.6403 | 7.5649 | 4.4427 | 7.4492 | 2.487 | 0 | 0 | 0 | 0 | 0 | 0 | 0 | 0 | 4.3466 | 12.4027 | 10.5621 | 15.3887 | 14.4433 | 12.8925 | 8.1477 | 11.0056
7 | 10 | 7.2854 | 6.5307 | 6.0244 | 1.5648 | 5.6898 | 6.781 | 7.6937 | 4.9392 | 0 | 0 | 0 | 0 | 0 | 0 | 0 | 0.73735 | 10.5157 | 8.2271 | 13.729 | 14.1443 | 13.2145 | 7.3995 | 10.575 | 6.4327
7 | 11 | 9.1057 | 8.1602 | 7.6143 | 3.817 | 7.2751 | 8.3557 | 9.6335 | 6.6853 | 0.3885 | 0 | 0 | 0 | 0 | 0 | 0 | 6.9377 | 12.2601 | 9.0687 | 15.0638 | 15.8536 | 15.0784 | 9.5396 | 12.9361 | 7.5071
8 | 0 | 9.8089 | 9.0378 | 8.0971 | 3.4516 | 7.5321 | 8.7372 | 9.9096 | 7.2799 | 2.5334 | 0 | 0 | 0 | 0 | 0 | 2.1115 | 7.5731 | 10.7004 | 13.5822 | 15.8461 | 16.6291 | 11.6674 | 14.2995 | 13.9069 | 12.5936
8 | 1 | 10.1789 | 9.5629 | 8.7072 | 8.0545 | 8.1002 | 9.3495 | 10.0993 | 2.657 | 1.8988 | 0 | 0 | 0 | 0 | 0 | 1.9205 | 6.7581 | 7.4602 | 13.7988 | 16.1923 | 16.8734 | 11.8744 | 14.7472 | 14.2866 | 12.851
8 | 2 | 8.4102 | 5.0598 | 7.1838 | 6.6596 | 6.58 | 3.5122 | 6.6618 | 3.4876 | 0 | 0 | 0 | 0 | 0 | 0 | 0 | 0 | 3.1095 | 11.5538 | 9.9878 | 15.0112 | 14.3733 | 12.8823 | 8.1798 | 10.7706
8 | 3 | 7.623 | 2.6577 | 6.148 | 5.797 | 5.714 | 6.4371 | 3.7466 | 0 | 0 | 0 | 0 | 0 | 0 | 0 | 0 | 0 | 1.5568 | 10.4139 | 8.5889 | 14.0515 | 9.4781 | 11.9667 | 7.2505 | 9.7761
8 | 4 | 9.2563 | 4.2711 | 7.3949 | 7.0156 | 6.966 | 6.8453 | 3.5985 | 0 | 0 | 0 | 0 | 0 | 0 | 0 | 0 | 0 | 1.4509 | 10.5937 | 9.5291 | 14.8245 | 10.5819 | 13.3468 | 8.5709 | 10.7949
8 | 5 | 12.2651 | 7.5078 | 10.8012 | 10.196 | 9.7244 | 6.7822 | 5.33 | 1.3322 | 0 | 0 | 0 | 0 | 0 | 0 | 0 | 0 | 2.9341 | 12.4496 | 11.5723 | 16.8525 | 16.4618 | 15.3468 | 11.3461 | 13.5774
8 | 6 | 13.8496 | 13.1745 | 12.3472 | 7.723 | 11.584 | 11.6205 | 7.7139 | 3.5339 | 0 | 0 | 0 | 0 | 0 | 0 | 0.16017 | 0.22939 | 8.7981 | 9.9607 | 17.0102 | 18.3243 | 17.9347 | 12.7062 | 16.9651 | 15.3549
8 | 7 | 13.9072 | 13.2188 | 12.4251 | 7.7717 | 11.6381 | 12.045 | 7.9528 | 3.4738 | 0 | 0 | 0 | 0 | 0 | 0 | 0 | 0.097643 | 8.9408 | 12.2124 | 17.4242 | 18.5901 | 18.1251 | 12.8133 | 17.1089 | 12.1835
8 | 8 | 12.7956 | 10.6543 | 11.3084 | 10.7948 | 10.6305 | 7.5392 | 7.8507 | 2.7175 | 0 | 0 | 0 | 0 | 0 | 0 | 0 | 0 | 4.8814 | 14.2756 | 12.8003 | 18.1565 | 17.4658 | 16.1243 | 11.7617 | 14.9684
8 | 9 | 9.6099 | 7.7484 | 8.3655 | 8.037 | 7.9563 | 4.8855 | 7.934 | 3.04 | 0 | 0 | 0 | 0 | 0 | 0 | 0 | 0 | 4.9792 | 13.05 | 15.4215 | 16.1777 | 11.0805 | 13.557 | 8.7819 | 11.5765
8 | 10 | 7.7205 | 6.9274 | 6.3944 | 1.918 | 6.0418 | 7.1849 | 8.1589 | 4.4582 | 0 | 0 | 0 | 0 | 0 | 0 | 0.16242 | 1.3731 | 11.1262 | 12.9766 | 14.4475 | 10.7858 | 13.9203 | 12.1337 | 11.1668 | 5.5464
8 | 11 | 9.5896 | 8.595 | 8.0176 | 3.5442 | 7.6579 | 8.7916 | 10.1321 | 7.2638 | 0.97908 | 0 | 0 | 0 | 0 | 0 | 1.9202 | 7.6062 | 9.9681 | 13.8507 | 15.8346 | 16.6636 | 11.7478 | 14.3503 | 9.5075 | 12.2226
9 | 0 | 10.4047 | 9.5941 | 8.6025 | 8.0314 | 8.006 | 9.2744 | 10.5102 | 5.9265 | 3.229 | 0 | 0 | 0 | 0 | 0 | 2.8948 | 8.347 | 12.9773 | 14.3449 | 16.7193 | 17.5412 | 12.5395 | 15.1041 | 14.7001 | 13.3264
9 | 1 | 10.7634 | 10.1169 | 9.2188 | 4.43 | 8.5807 | 9.8924 | 10.7237 | 7.4578 | 2.6084 | 0 | 0 | 0 | 0 | 0 | 2.7051 | 7.5314 | 11.7452 | 14.5538 | 17.0667 | 17.7825 | 12.7408 | 15.5548 | 15.1561 | 13.566
9 | 2 | 8.9229 | 8.1555 | 7.6241 | 2.9697 | 6.9924 | 7.3581 | 7.188 | 4.099 | 0 | 0 | 0 | 0 | 0 | 0 | 0 | 0 | 7.8767 | 8.1314 | 14.886 | 11.7456 | 15.1781 | 13.6149 | 12.9917 | 7.3012
9 | 3 | 8.1007 | 3.0963 | 6.5563 | 6.1849 | 6.0932 | 6.8744 | 4.2237 | 0.17083 | 0 | 0 | 0 | 0 | 0 | 0 | 0 | 0 | 2.169 | 11.0292 | 9.2767 | 14.8128 | 10.8652 | 12.6349 | 7.8983 | 10.3532
9 | 4 | 9.775 | 4.7463 | 7.8275 | 7.428 | 7.3705 | 7.3304 | 4.0894 | 0.19541 | 0 | 0 | 0 | 0 | 0 | 0 | 0 | 0 | 2.1125 | 11.2644 | 10.2771 | 15.6229 | 12.0296 | 14.0621 | 9.2548 | 11.3908
9 | 5 | 12.8932 | 10.4383 | 11.3554 | 10.7192 | 10.2249 | 5.7541 | 5.8755 | 1.9629 | 0 | 0 | 0 | 0 | 0 | 0 | 0 | 0 | 3.6594 | 13.1905 | 12.3982 | 17.7163 | 17.3018 | 16.1297 | 12.1338 | 14.2712
9 | 6 | 14.5473 | 13.8387 | 12.9702 | 12.4242 | 12.1692 | 12.2498 | 8.3565 | 0.15227 | 0 | 0 | 0 | 0 | 0 | 0 | 1.0023 | 5.1636 | 9.5843 | 10.7622 | 17.888 | 19.2514 | 18.8372 | 13.5515 | 17.8181 | 16.1529
9 | 7 | 14.6099 | 13.8866 | 13.0524 | 9.2926 | 12.2245 | 12.6817 | 8.5991 | 4.1979 | 0 | 0 | 0 | 0 | 0 | 0 | 0.70775 | 5.0353 | 9.7286 | 10.9875 | 18.3154 | 19.5322 | 19.0409 | 13.6674 | 17.972 | 13.0053
9 | 8 | 13.446 | 12.6846 | 11.8847 | 7.2411 | 11.1722 | 12.2402 | 8.4632 | 3.4024 | 0 | 0 | 0 | 0 | 0 | 0 | 0 | 0.18953 | 9.7429 | 11.3424 | 17.7739 | 19.083 | 18.3543 | 12.8398 | 16.6715 | 11.6234
9 | 9 | 10.111 | 9.3873 | 8.8008 | 4.3495 | 8.3672 | 9.4538 | 8.443 | 3.6206 | 0 | 0 | 0 | 0 | 0 | 0 | 0 | 0.33416 | 9.7469 | 9.6592 | 16.2139 | 17.0061 | 15.9629 | 10.1507 | 13.5513 | 8.0718
9 | 10 | 8.1774 | 7.344 | 6.7829 | 6.3923 | 6.4114 | 7.609 | 8.6473 | 3.3362 | 0.49314 | 0 | 0 | 0 | 0 | 0 | 0 | 6.1442 | 11.7673 | 9.5496 | 15.2019 | 15.6727 | 14.6615 | 8.6907 | 11.7881 | 6.098
9 | 11 | 10.0976 | 9.0514 | 8.441 | 8.0505 | 8.0598 | 9.2494 | 10.6557 | 3.7672 | 1.5992 | 0 | 0 | 0 | 0 | 0 | 2.6253 | 8.3082 | 9.484 | 14.5618 | 16.6439 | 17.5142 | 12.5599 | 15.0917 | 14.3165 | 12.864
10 | 0 | 11.0304 | 10.1782 | 9.1332 | 8.502 | 8.5035 | 9.8384 | 11.1409 | 8.6841 | 3.9595 | 0 | 0 | 0 | 0 | 0.26862 | 3.6884 | 9.1596 | 13.7489 | 15.1458 | 17.6362 | 18.4989 | 17.5304 | 15.949 | 15.533 | 14.0959
10 | 1 | 11.3771 | 10.6986 | 9.756 | 9.0376 | 9.0852 | 10.4336 | 11.3793 | 8.1893 | 3.3535 | 0 | 0 | 0 | 0 | 0 | 3.5001 | 8.3298 | 13.0686 | 15.3178 | 17.9847 | 18.7371 | 17.7546 | 16.4027 | 15.9849 | 14.288
10 | 2 | 9.4613 | 8.65 | 8.0863 | 7.5086 | 7.4254 | 8.5468 | 7.7405 | 4.741 | 0.0029946 | 0 | 0 | 0 | 0 | 0 | 0 | 3.6948 | 8.5593 | 12.9513 | 15.691 | 16.73 | 16.023 | 14.3841 | 13.7349 | 12.0428
10 | 3 | 8.6023 | 7.661 | 6.985 | 6.5922 | 6.4912 | 7.2953 | 4.7247 | 0.74437 | 0 | 0 | 0 | 0 | 0 | 0 | 0 | 2.1058 | 6.9022 | 11.6752 | 14.074 | 15.6122 | 15.1073 | 13.3365 | 12.6825 | 10.9303
10 | 4 | 10.3197 | 9.3495 | 8.2817 | 7.861 | 7.7953 | 7.7696 | 4.6047 | 0.79567 | 0 | 0 | 0 | 0 | 0 | 0 | 0 | 2.1799 | 6.8976 | 11.9686 | 15.1377 | 16.4612 | 16.2932 | 14.8131 | 14.077 | 11.9877
10 | 5 | 13.5239 | 12.8319 | 11.9374 | 11.2686 | 10.7503 | 10.3882 | 6.4482 | 2.6251 | 0 | 0 | 0 | 0 | 0 | 0 | 0 | 3.9074 | 8.5114 | 13.9685 | 17.3695 | 18.5945 | 18.1837 | 16.9516 | 17.0649 | 14.9997
10 | 6 | 15.2799 | 14.5362 | 13.6245 | 13.0513 | 12.7837 | 12.8818 | 9.0312 | 5.0149 | 0.36751 | 0 | 0 | 0 | 0 | 0 | 1.8577 | 6.0216 | 10.4099 | 15.6789 | 18.8096 | 20.2248 | 19.7848 | 18.5432 | 18.7138 | 17.8628
10 | 7 | 15.3477 | 14.5878 | 13.7111 | 13.1035 | 12.8402 | 13.3213 | 9.2777 | 4.9582 | 0.071312 | 0 | 0 | 0 | 0 | 0 | 1.5694 | 5.8969 | 10.5557 | 15.9034 | 19.2512 | 20.5214 | 20.0025 | 18.6682 | 18.8781 | 17.9434
10 | 8 | 14.129 | 13.3295 | 12.4897 | 11.9231 | 11.7122 | 12.867 | 9.1063 | 4.1216 | 0 | 0 | 0 | 0 | 0 | 0 | 0.15742 | 5.1187 | 10.5382 | 15.8172 | 18.6869 | 20.0558 | 19.2873 | 17.8043 | 17.4887 | 16.5246
10 | 9 | 10.6371 | 9.876 | 9.2578 | 8.891 | 8.7699 | 9.9414 | 8.9775 | 4.2303 | 0 | 0 | 0 | 0 | 0 | 0 | 0.35893 | 5.1605 | 10.4437 | 14.4144 | 17.046 | 17.876 | 16.7801 | 14.9874 | 14.221 | 12.8053
10 | 10 | 8.6572 | 7.7814 | 7.1907 | 6.781 | 6.7996 | 8.0255 | 9.1602 | 6.6405 | 1.0974 | 0 | 0 | 0 | 0 | 0 | 1.5044 | 6.8308 | 12.4404 | 14.3358 | 15.994 | 16.4946 | 15.4396 | 13.4889 | 12.4405 | 10.7523
10 | 11 | 10.6311 | 9.5307 | 8.8855 | 8.4729 | 8.4818 | 9.7012 | 11.2054 | 8.5092 | 2.2503 | 0 | 0 | 0 | 0 | 0 | 3.3369 | 9.0316 | 14.3022 | 15.2798 | 17.4937 | 18.4072 | 17.5167 | 15.8701 | 15.0654 | 13.5086
11 | 0 | 11.6874 | 10.7916 | 9.6904 | 9.0553 | 9.026 | 10.4306 | 11.803 | 9.4392 | 4.7264 | 0.75702 | 0.88188 | 0 | 0 | 1.1789 | 4.5807 | 10.0128 | 14.5591 | 15.9866 | 18.5989 | 19.5044 | 18.5207 | 16.8361 | 16.4075 | 14.9037
11 | 1 | 12.0214 | 11.3094 | 10.32 | 9.5664 | 9.615 | 11.061 | 12.0676 | 8.9574 | 4.1358 | 0.12967 | 0.28575 | 0 | 0 | 0.64951 | 4.394 | 9.1961 | 13.8777 | 16.179 | 18.9487 | 19.7394 | 18.7098 | 17.293 | 16.8551 | 15.1051
11 | 2 | 10.0267 | 9.1692 | 8.5717 | 7.9651 | 7.88 | 9.0915 | 8.3207 | 5.415 | 0.69036 | 0 | 0 | 0 | 0 | 0 | 0.21678 | 4.4966 | 9.3041 | 13.7029 | 16.5953 | 17.6544 | 16.9103 | 15.1918 | 14.5153 | 12.7713
11 | 3 | 9.1289 | 8.1447 | 7.4351 | 7.0199 | 6.9092 | 7.7962 | 5.2507 | 1.3466 | 0 | 0 | 0 | 0 | 0 | 0 | 0 | 2.8536 | 7.5909 | 12.3536 | 14.861 | 16.4516 | 15.9275 | 14.0733 | 13.3966 | 11.5954
11 | 4 | 10.8916 | 9.8734 | 8.7586 | 8.3157 | 8.2412 | 8.2899 | 5.1459 | 1.4259 | 0 | 0 | 0 | 0 | 0 | 0 | 0 | 2.9838 | 7.6407 | 12.708 | 15.9911 | 17.3415 | 17.1576 | 15.6017 | 14.831 | 12.6735
11 | 5 | 14.2452 | 13.4881 | 12.5484 | 11.8454 | 11.3021 | 11.0038 | 7.0496 | 3.3204 | 0 | 0 | 0 | 0 | 0 | 0 | 0.6299 | 4.78 | 9.3247 | 14.7853 | 18.2801 | 19.5756 | 19.1098 | 17.8147 | 17.9333 | 15.7646
11 | 6 | 16.0491 | 15.2686 | 14.3114 | 13.7096 | 13.4289 | 13.6045 | 9.7396 | 5.8114 | 1.1729 | 0 | 0 | 0 | 0 | 0.088969 | 2.815 | 6.9504 | 11.2767 | 16.5913 | 19.7773 | 21.247 | 20.7797 | 19.4752 | 19.6542 | 18.7911
11 | 7 | 16.1223 | 15.3241 | 14.4026 | 13.7637 | 13.4867 | 14.0521 | 9.9902 | 5.7565 | 0.87751 | 0 | 0 | 0 | 0 | 0 | 2.5332 | 6.8296 | 11.4242 | 16.815 | 20.2338 | 21.5601 | 21.0122 | 19.6099 | 19.8296 | 18.8783
11 | 8 | 14.8461 | 14.0067 | 13.1251 | 12.5298 | 12.3383 | 13.5252 | 9.7815 | 4.8768 | 0 | 0 | 0 | 0 | 0 | 0 | 1.0784 | 6.0131 | 11.3733 | 16.6906 | 19.6456 | 21.0773 | 20.2669 | 18.7079 | 18.4058 | 17.3615
11 | 9 | 11.1895 | 10.389 | 9.7377 | 9.3502 | 9.2518 | 10.4533 | 9.5387 | 4.8704 | 0 | 0 | 0 | 0 | 0 | 0 | 1.175 | 5.947 | 11.1753 | 15.1926 | 17.9196 | 18.7894 | 17.6382 | 15.7566 | 14.9833 | 13.4661
11 | 10 | 9.161 | 8.2407 | 7.619 | 7.1892 | 7.2071 | 8.5218 | 9.6987 | 7.2652 | 1.7319 | 0 | 0 | 0 | 0 | 0 | 2.2704 | 7.5798 | 13.1471 | 15.1111 | 16.8258 | 17.3577 | 16.2567 | 14.2177 | 13.1255 | 11.3892
11 | 11 | 11.1913 | 10.034 | 9.3523 | 8.9163 | 8.9249 | 10.2348 | 11.7826 | 9.1789 | 2.934 | 0 | 0 | 0 | 0 | 0.32563 | 4.1432 | 9.8192 | 15.0521 | 16.0927 | 18.386 | 19.345 | 18.4121 | 16.6874 | 15.8474 | 14.2445
12 | 0 | 12.3772 | 11.4355 | 10.2755 | 9.606 | 9.5745 | 11.0524 | 12.4983 | 10.2322 | 5.5318 | 1.5822 | 1.8607 | 0.4339 | 0.48686 | 2.1172 | 5.4874 | 10.9086 | 15.4097 | 16.8696 | 19.6098 | 20.5603 | 19.5302 | 17.7675 | 17.3258 | 15.752
12 | 1 | 12.698 | 11.9507 | 10.9123 | 10.1216 | 10.1712 | 11.6895 | 12.7904 | 9.7639 | 4.9572 | 0.96281 | 1.2711 | 0 | 0 | 1.5862 | 5.3022 | 10.0913 | 14.7272 | 17.053 | 19.9609 | 20.7918 | 19.7127 | 18.2279 | 17.7689 | 15.9329
12 | 2 | 10.6203 | 9.7144 | 9.0813 | 8.4445 | 8.3574 | 9.6332 | 8.9298 | 6.1228 | 1.4121 | 0 | 0 | 0 | 0 | 0 | 1.044 | 5.3084 | 10.0717 | 14.492 | 17.5146 | 18.6251 | 17.8418 | 16.0398 | 15.3347 | 13.506
12 | 3 | 9.6819 | 8.6525 | 7.9078 | 7.469 | 7.3481 | 8.292 | 5.803 | 1.9789 | 0 | 0 | 0 | 0 | 0 | 0 | 0 | 3.6085 | 8.2996 | 13.0659 | 15.6571 | 17.3329 | 16.7887 | 14.8468 | 14.1465 | 12.2634
12 | 4 | 11.4921 | 10.4236 | 9.2593 | 8.7931 | 8.7095 | 8.8059 | 5.7141 | 2.0877 | 0 | 0 | 0 | 0 | 0 | 0 | 0 | 3.7977 | 8.4066 | 13.4844 | 16.857 | 18.2658 | 18.0652 | 16.4298 | 15.6227 | 13.3633
12 | 5 | 14.9723 | 14.1771 | 13.1899 | 12.4511 | 11.8814 | 11.6198 | 7.681 | 4.0505 | 0 | 0 | 0 | 0 | 0 | 0 | 1.5335 | 5.6661 | 10.1644 | 15.643 | 19.2362 | 20.5756 | 20.0821 | 18.7209 | 18.8451 | 16.5678
12 | 6 | 16.8568 | 16.0375 | 15.0327 | 14.4009 | 14.1063 | 14.333 | 10.4835 | 6.6477 | 2.0185 | 0 | 0.41749 | 0 | 0 | 1.0847 | 3.7899 | 7.9114 | 12.1869 | 17.519 | 20.7933 | 22.3202 | 21.8244 | 20.4537 | 20.6416 | 19.7356
12 | 7 | 16.9358 | 16.0971 | 15.1288 | 14.457 | 14.1655 | 14.7891 | 10.7383 | 6.5948 | 1.724 | 0 | 0.085321 | 0 | 0 | 0.76343 | 3.515 | 7.7945 | 12.3361 | 17.7418 | 21.2655 | 22.6507 | 22.0723 | 20.5986 | 20.8287 | 19.8296
12 | 8 | 15.5991 | 14.7177 | 13.7922 | 13.167 | 12.9655 | 14.2162 | 10.4906 | 5.6697 | 0.4306 | 0 | 0 | 0 | 0 | 0 | 2.0151 | 6.9378 | 12.2501 | 17.5773 | 20.6522 | 22.1498 | 21.2955 | 19.6566 | 19.3386 | 18.2403
12 | 9 | 11.7696 | 10.9277 | 10.2416 | 9.8324 | 9.7275 | 10.9907 | 10.128 | 5.5426 | 0 | 0 | 0 | 0 | 0 | 0 | 2.0016 | 6.7584 | 11.9435 | 15.9793 | 18.837 | 19.7484 | 18.5392 | 16.5644 | 15.7534 | 14.16
12 | 10 | 9.6899 | 8.723 | 8.0687 | 7.6178 | 7.635 | 9.0128 | 10.2642 | 7.9212 | 2.3981 | 0 | 0 | 0 | 0 | 0 | 3.0445 | 8.3519 | 13.8892 | 15.8949 | 17.6991 | 18.2639 | 17.1146 | 14.9829 | 13.8448 | 12.0277
12 | 11 | 11.7795 | 10.5624 | 9.8425 | 9.382 | 9.3902 | 10.7647 | 12.3887 | 9.8821 | 3.6518 | 0 | 0 | 0 | 0 | 1.179 | 4.9595 | 10.6319 | 15.8395 | 16.9159 | 19.3228 | 20.3296 | 19.3522 | 17.5457 | 16.6684 | 14.987
13 | 0 | 13.1015 | 12.1117 | 10.8898 | 10.1842 | 10.1505 | 11.7054 | 13.2284 | 11.0647 | 6.3773 | 2.4485 | 2.8885 | 1.4535 | 1.4881 | 3.1024 | 6.4394 | 11.8493 | 16.3029 | 17.7967 | 20.6712 | 21.6689 | 20.5902 | 18.7456 | 18.2899 | 16.6427
13 | 1 | 13.4084 | 12.6241 | 11.5341 | 10.7045 | 10.7553 | 12.3494 | 13.5493 | 10.6108 | 5.8197 | 1.8376 | 2.3057 | 0.85125 | 1.01 | 2.5697 | 6.2559 | 11.0313 | 15.6192 | 17.9707 | 21.0236 | 21.8969 | 20.7658 | 19.2095 | 18.7283 | 16.802
13 | 2 | 11.2435 | 10.2869 | 9.6165 | 8.9479 | 8.8586 | 10.2021 | 9.5694 | 6.866 | 2.1699 | 0 | 0 | 0 | 0 | 0 | 1.9126 | 6.1607 | 10.8777 | 15.3206 | 18.4799 | 19.6442 | 18.82 | 16.9303 | 16.195 | 14.2774
13 | 3 | 10.2626 | 9.1858 | 8.4041 | 7.9405 | 7.809 | 8.8126 | 6.383 | 2.6429 | 0 | 0 | 0 | 0 | 0 | 0 | 0 | 4.4011 | 9.0437 | 13.8138 | 16.4931 | 18.2584 | 17.693 | 15.659 | 14.9338 | 12.9649
13 | 4 | 12.1226 | 11.0013 | 9.7851 | 9.2944 | 9.2013 | 9.3478 | 6.3107 | 2.7826 | 0 | 0 | 0 | 0 | 0 | 0 | 0.41424 | 4.6523 | 9.2108 | 14.2996 | 17.7661 | 19.2363 | 19.0181 | 17.2992 | 16.454 | 14.0877
13 | 5 | 15.7357 | 14.9005 | 13.8636 | 13.0871 | 12.4897 | 12.2667 | 8.344 | 4.8172 | 0.42049 | 0 | 0 | 0 | 0 | 0 | 2.4822 | 6.5964 | 11.046 | 16.5436 | 20.2401 | 21.6255 | 21.1031 | 19.6725 | 19.8024 | 17.4111
13 | 6 | 17.7049 | 16.8449 | 15.7901 | 15.1268 | 14.8176 | 15.098 | 11.2645 | 7.5258 | 2.9064 | 0 | 1.5061 | 0.58321 | 0.99648 | 2.1302 | 4.8135 | 8.9205 | 13.1426 | 18.4932 | 21.8602 | 23.447 | 22.9214 | 21.4812 | 21.6785 | 20.7273
13 | 7 | 17.7898 | 16.9089 | 15.8913 | 15.1849 | 14.8782 | 15.5629 | 11.5239 | 7.4749 | 2.6128 | 0 | 1.1825 | 0 | 0.44637 | 1.8194 | 4.5458 | 8.8078 | 13.2937 | 18.715 | 22.3488 | 23.7958 | 23.1855 | 21.6368 | 21.8777 | 20.8285
13 | 8 | 16.3897 | 15.4643 | 14.4926 | 13.836 | 13.624 | 14.9418 | 11.2351 | 6.5023 | 1.2799 | 0 | 0 | 0 | 0 | 0.3027 | 2.9986 | 7.9088 | 13.1707 | 18.5085 | 21.7092 | 23.276 | 22.3755 | 20.6527 | 20.3179 | 19.1631
13 | 9 | 12.3787 | 11.4934 | 10.7707 | 10.3387 | 10.227 | 11.5551 | 10.7468 | 6.2483 | 0.29468 | 0 | 0 | 0 | 0 | 0 | 2.8696 | 7.6104 | 12.7501 | 16.8054 | 19.8002 | 20.7554 | 19.4853 | 17.4125 | 16.562 | 14.8886
13 | 10 | 10.2453 | 9.2293 | 8.5409 | 8.0678 | 8.0843 | 9.5283 | 10.8579 | 8.6099 | 3.0977 | 0 | 0 | 0 | 0 | 0.60805 | 3.8573 | 9.1626 | 14.6684 | 16.7179 | 18.6161 | 19.2155 | 18.0155 | 15.7864 | 14.6 | 12.6981
13 | 11 | 12.3971 | 11.1172 | 10.3571 | 9.8709 | 9.8787 | 11.3211 | 13.0251 | 10.6205 | 4.4056 | 0.1755 | 0.61897 | 0 | 0.22826 | 2.0751 | 5.8166 | 11.4852 | 16.6662 | 17.7804 | 20.3066 | 21.3634 | 20.3394 | 18.4468 | 17.5304 | 15.7665
14 | 0 | 13.8621 | 12.8217 | 11.5348 | 10.7913 | 10.7553 | 12.3909 | 13.9949 | 11.9389 | 7.2652 | 3.3583 | 3.9677 | 2.524 | 2.5395 | 4.1368 | 7.4391 | 12.837 | 17.2408 | 18.7701 | 21.7857 | 22.8329 | 21.7032 | 19.7725 | 19.3023 | 17.578
14 | 1 | 14.1544 | 13.3312 | 12.1871 | 11.3166 | 11.3685 | 13.0423 | 14.3462 | 11.5 | 6.7254 | 2.7561 | 3.392 | 1.9285 | 2.0742 | 3.6023 | 7.2572 | 12.0184 | 16.5558 | 18.9343 | 22.1396 | 23.0572 | 21.8716 | 20.2402 | 19.7357 | 17.7146
14 | 2 | 11.898 | 10.8879 | 10.1783 | 9.4764 | 9.3849 | 10.7993 | 10.241 | 7.6463 | 2.9656 | 0 | 0 | 0 | 0 | 0 | 2.8247 | 7.0556 | 11.7241 | 16.1907 | 19.4934 | 20.7144 | 19.8471 | 17.8652 | 17.0984 | 15.0873
14 | 3 | 10.8723 | 9.7457 | 8.9251 | 8.4356 | 8.2928 | 9.3592 | 6.9919 | 3.34 | 0 | 0 | 0 | 0 | 0 | 0 | 0.73826 | 5.2334 | 9.825 | 14.5991 | 17.3708 | 19.23 | 18.6425 | 16.5119 | 15.7605 | 13.7014
14 | 4 | 12.7847 | 11.6079 | 10.3372 | 9.8208 | 9.7176 | 9.9167 | 6.9371 | 3.5122 | 0 | 0 | 0 | 0 | 0 | 0 | 1.3304 | 5.5496 | 10.0552 | 15.1555 | 18.7207 | 20.2553 | 20.0187 | 18.2121 | 17.3269 | 14.8482
14 | 5 | 16.5374 | 15.6601 | 14.5709 | 13.7549 | 13.1284 | 12.946 | 9.0402 | 5.6221 | 1.2498 | 0 | 0.11463 | 0 | 0 | 0.81025 | 3.4784 | 7.5733 | 11.9717 | 17.4892 | 21.2943 | 22.7279 | 22.1752 | 20.6716 | 20.8077 | 18.2966
14 | 6 | 18.5954 | 17.6927 | 16.5853 | 15.889 | 15.5645 | 15.9012 | 12.0846 | 8.4478 | 3.8386 | 0.76753 | 2.6491 | 1.7219 | 2.1289 | 3.2279 | 5.8883 | 9.9799 | 14.1461 | 19.516 | 22.9804 | 24.6303 | 24.0732 | 22.5601 | 22.7672 | 21.7686
14 | 7 | 18.6866 | 17.7612 | 16.6919 | 15.9492 | 15.6266 | 16.3755 | 12.3487 | 8.3991 | 3.5461 | 0.42527 | 2.3345 | 1.0322 | 1.581 | 2.9282 | 5.6282 | 9.8716 | 14.2991 | 19.7369 | 23.4863 | 24.9982 | 24.3543 | 22.7268 | 22.9791 | 21.8773
14 | 8 | 17.2199 | 16.2482 | 15.2281 | 14.5384 | 14.3154 | 15.7037 | 12.0168 | 7.3765 | 2.1717 | 0 | 0.6422 | 0 | 0 | 1.3795 | 4.0314 | 8.9283 | 14.1374 | 19.4862 | 22.819 | 24.4584 | 23.5096 | 21.6987 | 21.3463 | 20.132
14 | 9 | 13.0182 | 12.0873 | 11.3263 | 10.8703 | 10.7515 | 12.1477 | 11.3965 | 6.9894 | 1.0572 | 0 | 0 | 0 | 0 | 0.55771 | 3.781 | 8.505 | 13.5971 | 17.6729 | 20.8115 | 21.8128 | 20.4786 | 18.303 | 17.4111 | 15.6536
14 | 10 | 10.8285 | 9.761 | 9.0367 | 8.5404 | 8.556 | 10.0695 | 11.4813 | 9.3331 | 3.8322 | 0.20371 | 0.43396 | 0 | 0.0076293 | 1.4828 | 4.7107 | 10.0139 | 15.4866 | 17.5821 | 19.579 | 20.2146 | 18.9613 | 16.6301 | 15.393 | 13.402
14 | 11 | 13.0456 | 11.6998 | 10.8975 | 10.3843 | 10.3917 | 11.9054 | 13.6933 | 11.3959 | 5.197 | 0.99692 | 1.5934 | 0.70307 | 1.1956 | 3.016 | 6.7166 | 12.3811 | 17.5343 | 18.688 | 21.3395 | 22.4489 | 21.3759 | 19.3929 | 18.4356 | 16.5851
15 | 0 | 14.6606 | 13.5672 | 12.2121 | 11.4288 | 11.3903 | 13.1108 | 14.7998 | 12.8568 | 8.1974 | 4.3134 | 5.1009 | 3.6481 | 3.6434 | 5.223 | 8.4887 | 13.8741 | 18.2256 | 19.7922 | 22.9559 | 24.0552 | 22.8718 | 20.8508 | 20.3652 | 18.56
15 | 1 | 14.9376 | 14.0736 | 12.8727 | 11.9592 | 12.0124 | 13.7698 | 15.1829 | 12.4336 | 7.6763 | 3.7206 | 4.5326 | 3.0595 | 3.1915 | 4.6866 | 8.3087 | 13.0547 | 17.5392 | 19.9461 | 23.3113 | 24.2755 | 23.0326 | 21.3224 | 20.7934 | 18.6728
15 | 2 | 12.5851 | 11.519 | 10.7683 | 10.0314 | 9.9375 | 11.4264 | 10.9461 | 8.4656 | 3.8011 | 0 | 0.19376 | 0 | 0 | 0.53367 | 3.7823 | 7.9953 | 12.6127 | 17.1042 | 20.5576 | 21.838 | 20.9255 | 18.847 | 18.047 | 15.9378
15 | 3 | 11.5124 | 10.3335 | 9.4723 | 8.9555 | 8.8009 | 9.9331 | 7.6313 | 4.072 | 0 | 0 | 0 | 0 | 0 | 0 | 1.6278 | 6.1073 | 10.6454 | 15.4236 | 18.2924 | 20.2503 | 19.6395 | 17.4074 | 16.6286 | 14.4748
15 | 4 | 13.4799 | 12.2448 | 10.9168 | 10.3735 | 10.2597 | 10.514 | 7.5949 | 4.2783 | 0 | 0 | 0 | 0 | 0 | 0 | 2.2924 | 6.4917 | 10.9418 | 16.0543 | 19.723 | 21.3253 | 21.0694 | 19.1707 | 18.2434 | 15.6468
15 | 5 | 17.3791 | 16.4577 | 15.3136 | 14.456 | 13.799 | 13.6592 | 9.7712 | 6.4673 | 2.1205 | 0 | 1.2241 | 0.19597 | 0.59522 | 1.883 | 4.5244 | 8.599 | 12.9437 | 18.4821 | 22.4011 | 23.8855 | 23.3008 | 21.7207 | 21.8632 | 19.2263
15 | 6 | 19.5304 | 18.5829 | 17.4203 | 16.6892 | 16.3487 | 16.7446 | 12.9457 | 9.4159 | 4.8175 | 1.7674 | 3.8493 | 2.9175 | 3.3179 | 4.3806 | 7.0168 | 11.0924 | 15.1998 | 20.59 | 24.1567 | 25.8726 | 25.2825 | 23.6929 | 23.9103 | 22.862
15 | 7 | 19.6283 | 18.6561 | 17.5325 | 16.7518 | 16.4124 | 17.2286 | 13.2147 | 9.3695 | 4.526 | 1.4292 | 3.5442 | 2.2224 | 2.7723 | 4.0924 | 6.7647 | 10.9887 | 15.3548 | 20.8098 | 24.6806 | 26.2607 | 25.5816 | 23.8714 | 24.1356 | 22.9786
15 | 8 | 18.0915 | 17.0713 | 16.0003 | 15.276 | 15.0414 | 16.5037 | 12.8376 | 8.2944 | 3.1081 | 0 | 1.8167 | 0.73083 | 1.1347 | 2.5101 | 5.1157 | 9.9988 | 15.1524 | 20.5127 | 23.9843 | 25.7 | 24.7003 | 22.7969 | 22.426 | 21.1493
15 | 9 | 13.6897 | 12.7109 | 11.9096 | 11.4285 | 11.3022 | 12.7699 | 12.0786 | 7.7675 | 1.8578 | 0 | 0 | 0 | 0 | 1.5423 | 4.7379 | 9.4443 | 14.4864 | 18.5837 | 21.8734 | 22.923 | 21.5217 | 19.238 | 18.3026 | 16.4569
15 | 10 | 11.4408 | 10.3193 | 9.5573 | 9.0365 | 9.0514 | 10.6378 | 12.1359 | 10.0925 | 4.6034 | 1.0144 | 1.394 | 0.61105 | 0.95357 | 2.4012 | 5.6068 | 10.9077 | 16.3456 | 18.4894 | 20.59 | 21.2636 | 19.9545 | 17.5159 | 16.2256 | 14.1411
15 | 11 | 13.7265 | 12.3115 | 11.4649 | 10.9233 | 10.9303 | 12.5188 | 14.3949 | 12.2099 | 6.028 | 1.8594 | 2.6165 | 1.7261 | 2.2114 | 4.0039 | 7.6616 | 13.3218 | 18.4458 | 19.6411 | 22.4241 | 23.5887 | 22.4642 | 20.3864 | 19.386 | 17.4446
16 | 0 | 15.4991 | 14.35 | 12.9233 | 12.0982 | 12.057 | 13.8666 | 15.6449 | 13.8206 | 9.1763 | 5.3164 | 6.2907 | 4.8284 | 4.8025 | 6.3635 | 9.5908 | 14.963 | 19.2596 | 20.8654 | 24.1846 | 25.3386 | 24.0989 | 21.983 | 21.4814 | 19.5911
16 | 1 | 15.76 | 14.8532 | 13.5925 | 12.6341 | 12.6886 | 14.5338 | 16.0614 | 13.4139 | 8.6747 | 4.7333 | 5.7303 | 4.2472 | 4.3647 | 5.8251 | 9.4127 | 14.1429 | 18.5718 | 21.0085 | 24.5416 | 25.5547 | 24.2517 | 22.4587 | 21.9041 | 19.679
16 | 2 | 13.3067 | 12.1817 | 11.3878 | 10.6141 | 10.5177 | 12.0849 | 11.6865 | 9.3259 | 4.6784 | 0.539 | 1.2801 | 0 | 0 | 1.5679 | 4.7879 | 8.9819 | 13.5458 | 18.0634 | 21.675 | 23.0178 | 22.0579 | 19.8778 | 19.0429 | 16.8308
16 | 3 | 12.1846 | 10.9508 | 10.0468 | 9.5013 | 9.3344 | 10.5357 | 8.3026 | 4.8406 | 0.48609 | 0 | 0 | 0 | 0 | 0 | 2.5619 | 7.0249 | 11.5069 | 16.2894 | 19.26 | 21.3216 | 20.6863 | 18.3476 | 17.54 | 15.2868
16 | 4 | 14.2098 | 12.9135 | 11.5255 | 10.9538 | 10.8289 | 11.1413 | 8.2856 | 5.0828 | 0.67217 | 0 | 0 | 0 | 0 | 0.3464 | 3.3025 | 7.481 | 11.8727 | 16.998 | 20.7755 | 22.4488 | 22.1726 | 20.1772 | 19.2057 | 16.4853
16 | 5 | 18.2629 | 17.2951 | 16.0934 | 15.1923 | 14.5032 | 14.408 | 10.5387 | 7.3547 | 3.0348 | 0.2789 | 2.3891 | 1.3567 | 1.7491 | 3.0093 | 5.6227 | 9.676 | 13.9643 | 19.5247 | 23.5632 | 25.1009 | 24.4827 | 22.8222 | 22.9715 | 20.2025
16 | 6 | 20.5122 | 19.5175 | 18.297 | 17.5295 | 17.1721 | 17.6302 | 13.8499 | 10.4325 | 5.8454 | 2.8172 | 5.1094 | 4.1728 | 4.5664 | 5.5909 | 8.2018 | 12.2605 | 16.3061 | 21.7177 | 25.3917 | 27.1771 | 26.5524 | 24.8823 | 25.1105 | 24.01
16 | 7 | 20.617 | 19.5958 | 18.4152 | 17.5944 | 17.2375 | 18.1245 | 14.1241 | 10.3884 | 5.555 | 2.4834 | 4.8143 | 3.472 | 4.0232 | 5.3149 | 7.9581 | 12.1616 | 16.4632 | 21.9364 | 25.9347 | 27.5863 | 26.8702 | 25.0732 | 25.35 | 24.135
16 | 8 | 19.0068 | 17.9356 | 16.8112 | 16.0504 | 15.8037 | 17.3437 | 13.6994 | 9.2582 | 4.0914 | 0.9626 | 3.05 | 1.9568 | 2.3534 | 3.6972 | 6.2543 | 11.1228 | 16.2182 | 21.5906 | 25.2079 | 27.0037 | 25.9506 | 23.9501 | 23.5597 | 22.2175
16 | 9 | 14.3948 | 13.3657 | 12.5221 | 12.0146 | 11.8804 | 13.4232 | 12.7949 | 8.5845 | 2.6984 | 0 | 0.87113 | 0 | 0.69366 | 2.5761 | 5.7427 | 10.4305 | 15.4202 | 19.54 | 22.9885 | 24.0887 | 22.6169 | 20.2198 | 19.2387 | 17.3003
16 | 10 | 12.0837 | 10.9055 | 10.1039 | 9.5575 | 9.5715 | 11.2346 | 12.8232 | 10.8898 | 5.4132 | 1.8655 | 2.4021 | 1.6203 | 1.9468 | 3.3656 | 6.5477 | 11.8462 | 17.2476 | 19.4422 | 21.6516 | 22.3651 | 20.9973 | 18.4461 | 17.0999 | 14.9172
16 | 11 | 14.4414 | 12.9538 | 12.0606 | 11.4893 | 11.4958 | 13.163 | 15.1316 | 13.0647 | 6.9006 | 2.765 | 3.6908 | 2.8003 | 3.2779 | 5.0413 | 8.6538 | 14.3096 | 19.4029 | 20.6418 | 23.5628 | 24.7855 | 23.6069 | 21.4296 | 20.3839 | 18.347
17 | 0 | 16.3795 | 15.1719 | 13.67 | 12.801 | 12.7571 | 14.6602 | 16.5323 | 14.8326 | 10.2041 | 6.3695 | 7.54 | 6.0677 | 6.0196 | 7.5609 | 10.748 | 16.1064 | 20.3453 | 21.9923 | 25.4747 | 26.6861 | 25.3874 | 23.1718 | 22.6533 | 20.6738
17 | 1 | 16.6235 | 15.6717 | 14.3484 | 13.3426 | 13.3985 | 15.3359 | 16.9839 | 14.4433 | 9.7231 | 5.7966 | 6.9878 | 5.4942 | 5.5966 | 7.0206 | 10.5719 | 15.2855 | 19.656 | 22.124 | 25.8334 | 26.8979 | 25.5317 | 23.6518 | 23.0702 | 20.7354
17 | 2 | 14.0643 | 12.8775 | 12.0382 | 11.2259 | 11.127 | 12.7763 | 12.464 | 10.2292 | 5.5996 | 1.4941 | 2.4207 | 0.34578 | 0.54824 | 2.6538 | 5.8437 | 10.0179 | 14.5255 | 19.0706 | 22.8482 | 24.2566 | 23.2468 | 20.9601 | 20.0887 | 17.7685
17 | 3 | 12.8904 | 11.599 | 10.65 | 10.0745 | 9.8945 | 11.1684 | 9.0075 | 5.6476 | 1.3326 | 0 | 0 | 0 | 0 | 0.61065 | 3.5427 | 7.9884 | 12.4114 | 17.1985 | 20.2761 | 22.4464 | 21.7855 | 19.3349 | 18.4971 | 16.1394
17 | 4 | 14.9762 | 13.6157 | 12.1646 | 11.5631 | 11.4266 | 11.7999 | 9.0107 | 5.9274 | 1.5465 | 0 | 0.99092 | 0 | 0.16442 | 1.4331 | 4.3631 | 8.5197 | 12.8502 | 17.9889 | 21.8805 | 23.6284 | 23.3309 | 21.234 | 20.2161 | 17.3657
17 | 5 | 19.1909 | 18.1744 | 16.9122 | 15.9653 | 15.2426 | 15.1943 | 11.3446 | 8.2865 | 3.9948 | 1.2828 | 3.6123 | 2.5754 | 2.9607 | 4.192 | 6.7759 | 10.8068 | 15.0359 | 20.6193 | 24.7835 | 26.3771 | 25.7237 | 23.9788 | 24.1352 | 21.2276
17 | 6 | 21.5431 | 20.4989 | 19.2176 | 18.4118 | 18.0367 | 18.56 | 14.7993 | 11.4998 | 6.9246 | 3.9195 | 6.4326 | 5.491 | 5.8774 | 6.8616 | 9.446 | 13.4869 | 17.4678 | 22.9017 | 26.6885 | 28.5469 | 27.8857 | 26.1313 | 26.3708 | 25.2154
17 | 7 | 21.6551 | 20.5824 | 19.342 | 18.4792 | 18.1039 | 19.0651 | 15.0789 | 11.4582 | 6.6354 | 3.5902 | 6.1479 | 4.7842 | 5.3367 | 6.5984 | 9.2111 | 13.3932 | 17.6271 | 23.1193 | 27.2514 | 28.9782 | 28.2233 | 26.3351 | 26.6251 | 25.3491
17 | 8 | 19.9678 | 18.8431 | 17.6625 | 16.8635 | 16.6041 | 18.2257 | 14.6043 | 10.2701 | 5.1237 | 2.0358 | 4.3449 | 3.2441 | 3.6331 | 4.9437 | 7.4498 | 12.3031 | 17.3372 | 22.7224 | 26.4926 | 28.3726 | 27.2633 | 25.1609 | 24.7502 | 23.3391
17 | 9 | 15.1351 | 14.0533 | 13.1652 | 12.6301 | 12.4876 | 14.1092 | 13.547 | 9.4423 | 3.5811 | 0.21652 | 2.0018 | 1.028 | 1.8063 | 3.6616 | 6.7977 | 11.4661 | 16.4006 | 20.5441 | 24.1593 | 25.3127 | 23.7668 | 21.2507 | 20.2217 | 18.1859
17 | 10 | 12.7588 | 11.521 | 10.6778 | 10.1045 | 10.1176 | 11.8611 | 13.5449 | 11.727 | 6.2635 | 2.7593 | 3.4605 | 2.6801 | 2.9897 | 4.3782 | 7.5357 | 12.8316 | 18.1948 | 20.4425 | 22.7662 | 23.5217 | 22.0923 | 19.4228 | 18.0179 | 15.7321
17 | 11 | 15.1921 | 13.6282 | 12.6862 | 12.0836 | 12.0897 | 13.8393 | 15.9052 | 13.9622 | 7.8168 | 3.7159 | 4.8188 | 3.9281 | 4.3977 | 6.1305 | 9.6956 | 15.3467 | 20.4078 | 21.6925 | 24.7586 | 26.0422 | 24.8068 | 22.5249 | 21.4318 | 19.2946
18 | 0 | 17.304 | 16.0349 | 14.454 | 13.539 | 13.4922 | 15.4936 | 17.4641 | 15.8952 | 11.2833 | 7.4753 | 8.8517 | 7.3689 | 7.2975 | 8.8183 | 11.963 | 17.3069 | 21.4852 | 23.1755 | 26.8294 | 28.101 | 26.7402 | 24.4201 | 23.8838 | 21.8105
18 | 1 | 17.5302 | 16.5311 | 15.142 | 14.0866 | 14.1439 | 16.1781 | 17.9525 | 15.5241 | 10.8239 | 6.9131 | 8.3083 | 6.8035 | 6.89 | 8.2758 | 11.789 | 16.4852 | 20.7944 | 23.2953 | 27.1898 | 28.3083 | 26.8758 | 24.9046 | 24.2947 | 21.8447
18 | 2 | 14.8597 | 13.6081 | 12.7212 | 11.8683 | 11.7667 | 13.5022 | 13.2803 | 11.1777 | 6.5668 | 2.4969 | 3.6183 | 1.5287 | 1.7179 | 3.794 | 6.9523 | 11.1057 | 15.5542 | 20.1281 | 24.0802 | 25.5573 | 24.4953 | 22.0966 | 21.1868 | 18.753
18 | 3 | 13.6315 | 12.2795 | 11.2834 | 10.6763 | 10.4827 | 11.8328 | 9.7477 | 6.495 | 2.2214 | 0 | 0.80987 | 0 | 0.035576 | 1.6756 | 4.5725 | 9 | 13.3611 | 18.153 | 21.343 | 23.6275 | 22.9396 | 20.3715 | 19.5019 | 17.0347
18 | 4 | 15.781 | 14.353 | 12.8357 | 12.2029 | 12.0541 | 12.4914 | 9.7722 | 6.8142 | 2.4644 | 0 | 2.1867 | 1.0007 | 1.3354 | 2.5742 | 5.4767 | 9.6104 | 13.8766 | 19.0293 | 23.0408 | 24.867 | 24.5471 | 22.3436 | 21.2771 | 18.2902
18 | 5 | 20.1653 | 19.0977 | 17.772 | 16.777 | 16.0189 | 16.0199 | 12.1908 | 9.265 | 5.0028 | 2.3369 | 4.8967 | 3.855 | 4.2328 | 5.4338 | 7.9868 | 11.9942 | 16.1611 | 21.7687 | 26.0648 | 27.7172 | 27.0268 | 25.1932 | 25.3571 | 22.3039
18 | 6 | 22.6254 | 21.5294 | 20.1842 | 19.3382 | 18.9446 | 19.5363 | 15.7961 | 12.6206 | 8.0578 | 5.0769 | 7.822 | 6.875 | 7.2538 | 8.196 | 10.7525 | 14.7747 | 18.6875 | 24.145 | 28.0502 | 29.9851 | 29.2857 | 27.4426 | 27.6941 | 26.4811
18 | 7 | 22.7452 | 21.6184 | 20.3151 | 19.4083 | 19.0135 | 20.0528 | 16.0815 | 12.5815 | 7.7698 | 4.7524 | 7.5482 | 6.1619 | 6.7158 | 7.9462 | 10.5267 | 14.6864 | 18.8492 | 24.3614 | 28.634 | 30.4397 | 29.644 | 27.66 | 27.9639 | 26.624
18 | 8 | 20.9768 | 19.7959 | 18.5565 | 17.7174 | 17.4445 | 19.1517 | 15.5545 | 11.3327 | 6.2077 | 3.1626 | 5.7046 | 4.5958 | 4.9767 | 6.2526 | 8.7051 | 13.5423 | 18.5122 | 23.9108 | 27.8416 | 29.8099 | 28.6418 | 26.4322 | 26.0001 | 24.5167
18 | 9 | 15.9124 | 14.7752 | 13.8405 | 13.2762 | 13.1251 | 14.8295 | 14.3367 | 10.3431 | 4.5078 | 1.1871 | 3.1889 | 2.2113 | 2.9746 | 4.8013 | 7.9054 | 12.5535 | 17.4301 | 21.5985 | 25.3886 | 26.5979 | 24.9742 | 22.3331 | 21.2537 | 19.1158
18 | 10 | 13.4676 | 12.1672 | 11.2805 | 10.6788 | 10.691 | 12.519 | 14.3027 | 12.606 | 7.1563 | 3.6977 | 4.5719 | 3.7928 | 4.0848 | 5.4414 | 8.573 | 13.8663 | 19.1892 | 21.4929 | 23.9365 | 24.7361 | 23.242 | 20.4483 | 18.9818 | 16.5877
18 | 11 | 15.9803 | 14.3364 | 13.343 | 12.7076 | 12.7132 | 14.5495 | 16.7174 | 14.9046 | 8.7788 | 4.7144 | 6.0033 | 5.1124 | 5.5735 | 7.2741 | 10.7896 | 16.4358 | 21.463 | 22.7958 | 26.0141 | 27.3616 | 26.0667 | 23.675 | 22.532 | 20.2895
19 | 0 | 18.2746 | 16.941 | 15.2772 | 14.3138 | 14.2641 | 16.3685 | 18.4424 | 17.0109 | 12.4165 | 8.6363 | 10.229 | 8.7352 | 8.6394 | 10.1386 | 13.2388 | 18.5675 | 22.6822 | 24.4178 | 28.2517 | 29.5867 | 28.1607 | 25.7307 | 25.1759 | 23.0042
19 | 1 | 18.4823 | 17.4336 | 15.9754 | 14.8678 | 14.9266 | 17.0624 | 18.9695 | 16.6589 | 11.9797 | 8.0854 | 9.6947 | 8.1783 | 8.2482 | 9.5937 | 13.067 | 17.7449 | 21.9897 | 24.5252 | 28.614 | 29.7891 | 28.287 | 26.22 | 25.5804 | 23.0094
19 | 2 | 15.695 | 14.3752 | 13.4383 | 12.5429 | 12.4384 | 14.2645 | 14.1374 | 12.1736 | 7.5823 | 3.5498 | 4.8759 | 2.7708 | 2.946 | 4.9912 | 8.1163 | 12.2478 | 16.6343 | 21.2385 | 25.3737 | 26.9231 | 25.8061 | 23.2899 | 22.3398 | 19.7867
19 | 3 | 14.4096 | 12.9941 | 11.9484 | 11.3082 | 11.1002 | 12.5304 | 10.5249 | 7.3847 | 3.1546 | 0.1739 | 1.9773 | 0.88765 | 1.1816 | 2.7938 | 5.6538 | 10.0622 | 14.3583 | 19.1552 | 22.4632 | 24.8676 | 24.1514 | 21.46 | 20.557 | 17.9747
19 | 4 | 16.626 | 15.1272 | 13.5403 | 12.8747 | 12.7131 | 13.2175 | 10.5717 | 7.7454 | 3.4283 | 0.88184 | 3.4424 | 2.2442 | 2.5649 | 3.7723 | 6.6461 | 10.7555 | 14.9543 | 20.1218 | 24.2592 | 26.1676 | 25.8242 | 23.5087 | 22.3911 | 19.2609
19 | 5 | 21.1884 | 20.0672 | 18.6747 | 17.6292 | 16.8341 | 16.8868 | 13.0793 | 10.2923 | 6.0612 | 3.4437 | 6.2452 | 5.1987 | 5.5686 | 6.7377 | 9.2582 | 13.2409 | 17.3425 | 22.9756 | 27.4101 | 29.1242 | 28.395 | 26.4684 | 26.6401 | 23.434
19 | 6 | 23.762 | 22.6114 | 21.1991 | 20.3109 | 19.8978 | 20.5614 | 16.8428 | 13.7973 | 9.2477 | 6.2922 | 9.2808 | 8.3283 | 8.6991 | 9.597 | 12.1242 | 16.1269 | 19.9683 | 25.4504 | 29.4799 | 31.4952 | 30.7557 | 28.8196 | 29.0835 | 27.8101
19 | 7 | 23.8897 | 22.7062 | 21.3369 | 20.3838 | 19.9687 | 21.0898 | 17.1342 | 13.761 | 8.9609 | 5.9727 | 9.0185 | 7.6086 | 8.1639 | 9.3613 | 11.9082 | 16.0442 | 20.1324 | 25.6656 | 30.0858 | 31.9743 | 31.1358 | 29.0513 | 29.3696 | 27.9626
19 | 8 | 22.0363 | 20.7964 | 19.4952 | 18.6139 | 18.327 | 20.1241 | 16.5522 | 12.4484 | 7.3459 | 4.3457 | 7.1323 | 6.015 | 6.3875 | 7.6268 | 10.0232 | 14.8435 | 19.746 | 25.1586 | 29.258 | 31.319 | 30.0891 | 27.7671 | 27.3125 | 25.7533
19 | 9 | 16.7286 | 15.5332 | 14.5495 | 13.9547 | 13.7944 | 15.5858 | 15.1659 | 11.2888 | 5.481 | 2.2063 | 4.4354 | 3.4539 | 4.2013 | 5.9981 | 9.0686 | 13.6952 | 18.5111 | 22.7055 | 26.6794 | 27.9474 | 26.242 | 23.4697 | 22.3374 | 20.0921
19 | 10 | 14.2119 | 12.8458 | 11.9132 | 11.2819 | 11.2931 | 13.2098 | 15.0983 | 13.529 | 8.0937 | 4.683 | 5.7389 | 4.9612 | 5.2346 | 6.5578 | 9.6623 | 14.9527 | 20.2334 | 22.5958 | 25.1654 | 26.0113 | 24.4492 | 21.525 | 19.9939 | 17.4861
19 | 11 | 16.808 | 15.0799 | 14.0327 | 13.3628 | 13.3679 | 15.2951 | 17.5702 | 15.8942 | 9.7889 | 5.7627 | 7.2469 | 6.3559 | 6.8082 | 8.475 | 11.9382 | 17.5792 | 22.5709 | 23.9542 | 27.3324 | 28.7471 | 27.3896 | 24.8825 | 23.6872 | 21.3342

## Unsatisfied Reserve
| Year 0 | Year 1 | Year 2 | Year 3 | Year 4 | Year 5 | Year 6 | Year 7 | Year 8 | Year 9 | Year 10 | Year 11 | Year 12 | Year 13 | Year 14 | Year 15 | Year 16 | Year 17 | Year 18 | Year 19
Value | 0 | 0 | 0 | 0 | 0 | 0 | 0 | 0 | 0 | 0 | 0 | 0 | 0 | 0 | 0 | 0 | 0 | 0 | 0 | 0

## Yearly NPV
| Total Value | Capex | Fixed Opex | Variable Opex | Fuel Opex | Emissions Tax | Lost Load Cost | Excess Load Cost | Purchased Electricity Cost | Unsatisfied Reserve Cost | Electricity Revenues | Retirement Revenues | Salvage Value
0 | 61.1312 | 52.1483 | 1.2142 | 0.48807 | 7.2806 | 0 | 0 | 0 | 0 | 0 | 0 | 0 | 0
1 | 10.3135 | 1.2188 | 1.2003 | 0.49666 | 7.3771 | 0 | 0.020461 | 0 | 0 | 0 | 0 | 0 | 0
2 | 10.2277 | 0.90112 | 1.1624 | 0.50135 | 7.4148 | 0 | 0.24813 | 0 | 0 | 0 | 0 | 0 | 0
3 | 9.9064 | 2.7243 | 0.70918 | 0 | 0 | 0 | 0 | 0 | 6.6555 | 0 | 0.18263 | 0 | 0
4 | 8.2785 | 1.0122 | 0.69742 | 0 | 0 | 0 | 0 | 0 | 6.7565 | 0 | 0.18762 | 0 | 0
5 | 7.8392 | 0.43296 | 0.67247 | 0 | 0 | 0 | 0 | 0 | 6.9008 | 0 | 0.16709 | 0 | 0
6 | 7.6006 | 0 | 0.64826 | 0 | 0 | 0 | 0 | 0 | 7.0786 | 0 | 0.12628 | 0 | 0
7 | 7.7983 | 0 | 0.62521 | 0 | 0 | 0 | 0 | 0 | 7.2631 | 0 | 0.090076 | 0 | 0
8 | 8.0106 | 0 | 0.60324 | 0 | 0 | 0 | 0 | 0 | 7.4682 | 0 | 0.060797 | 0 | 0
9 | 8.2412 | 0 | 0.58233 | 0 | 0 | 0 | 0 | 0 | 7.6979 | 0 | 0.038949 | 0 | 0
10 | 8.7914 | 0 | 0.3994 | 0 | 0 | 0 | 0 | 0 | 8.5191 | 0 | 0.12717 | 0 | 0
11 | 8.9418 | 0 | 0.37929 | 0 | 0 | 0 | 0 | 0 | 8.6563 | 0 | 0.093859 | 0 | 0
12 | 9.0992 | 0 | 0.36123 | 0 | 0 | 0 | 0 | 0 | 8.8025 | 0 | 0.064544 | 0 | 0
13 | 9.2748 | 0 | 0.34402 | 0 | 0 | 0 | 0 | 0 | 8.9723 | 0 | 0.041595 | 0 | 0
14 | 9.4705 | 0 | 0.32764 | 0 | 0 | 0 | 0 | 0 | 9.1681 | 0 | 0.025258 | 0 | 0
15 | 9.6781 | 0 | 0.31204 | 0 | 0 | 0 | 0 | 0 | 9.3799 | 0 | 0.013802 | 0 | 0
16 | 9.8944 | 0 | 0.29718 | 0 | 0 | 0 | 0 | 0 | 9.6037 | 0 | 0.0064762 | 0 | 0
17 | 10.1146 | 0 | 0.28303 | 0 | 0 | 0 | 0 | 0 | 9.8339 | 0 | 0.0022741 | 0 | 0
18 | 10.3357 | 0 | 0.26955 | 0 | 0 | 0 | 0 | 0 | 10.0666 | 0 | 0.00045301 | 0 | 0
19 | 10.5529 | 0 | 0.25672 | 0 | 0 | 0 | 0 | 0 | 10.2962 | 0 | 0 | 0 | 0

## Total NPV
| Total Value | Capex | Fixed Opex | Variable Opex | Fuel Opex | Emissions Tax | Lost Load Cost | Excess Load Cost | Purchased Electricity Cost | Unsatisfied Reserve Cost | Electricity Revenues | Retirement Revenues | Salvage Value
0 | 235.5004 | 58.4378 | 11.3452 | 1.4861 | 22.0725 | 0 | 0.26859 | 0 | 143.1192 | 0 | 1.2289 | 0 | 0

## Yearly Values
| Demand | Unserved Demand | Excess Electricity | Charging | Discharging | Sold (Generated) | Sold (Stored) | Dispatched Diesel | Dispatched PV | Dispatched Wind | Purchased Electricity
0 | 2655.7735 | 0 | 113.138 | 277.3283 | 248.1855 | 0 | 0 | 1146.1292 | 1377.2041 | 274.7211 | 0
1 | 2788.5622 | 0.99005 | 116.9855 | 278.1747 | 248.943 | 0 | 0 | 1224.6915 | 1434.3768 | 274.7211 | 0
2 | 2927.9903 | 12.6289 | 121.8131 | 277.5504 | 248.3843 | 0 | 0 | 1298.302 | 1493.3176 | 274.7211 | 0
3 | 3074.3898 | 0 | 0 | 280.2334 | 250.7854 | 230.9833 | 0 | 0 | 1690.9431 | 274.7211 | 1369.157
4 | 3228.1093 | 0 | 0 | 280.2267 | 250.7794 | 249.1772 | 0 | 0 | 1772.5321 | 274.7211 | 1459.4807
5 | 3389.5148 | 0 | 0 | 275.7176 | 246.7441 | 232.9862 | 0 | 0 | 1811.4923 | 274.7211 | 1565.2611
6 | 3558.9905 | 0 | 0 | 269.7077 | 241.3658 | 184.8677 | 0 | 0 | 1811.4923 | 274.7211 | 1685.9868
7 | 3736.9401 | 0 | 0 | 260.6288 | 233.2408 | 138.4644 | 0 | 0 | 1811.4923 | 274.7211 | 1816.579
8 | 3923.7871 | 0 | 0 | 244.2357 | 218.5704 | 98.1085 | 0 | 0 | 1811.4923 | 274.7211 | 1961.3475
9 | 4119.9764 | 0 | 0 | 219.5347 | 196.4651 | 65.9623 | 0 | 0 | 1811.4923 | 274.7211 | 2122.7949
10 | 4325.9752 | 0 | 0 | 1.7002 | 1.5215 | 226.4316 | 0 | 0 | 1811.4923 | 274.7211 | 2466.3721
11 | 4542.274 | 0 | 0 | 0 | 0 | 175.369 | 0 | 0 | 1811.4923 | 274.7211 | 2631.4296
12 | 4769.3877 | 0 | 0 | 0 | 0 | 126.5613 | 0 | 0 | 1811.4923 | 274.7211 | 2809.7356
13 | 5007.8571 | 0 | 0 | 0 | 0 | 85.627 | 0 | 0 | 1811.4923 | 274.7211 | 3007.2707
14 | 5258.2499 | 0 | 0 | 0 | 0 | 54.5544 | 0 | 0 | 1811.4923 | 274.7211 | 3226.5909
15 | 5521.1624 | 0 | 0 | 0 | 0 | 31.3295 | 0 | 0 | 1811.4923 | 274.7211 | 3466.2786
16 | 5797.2205 | 0 | 0 | 0 | 0 | 15.4875 | 0 | 0 | 1811.4923 | 274.7211 | 3726.4946
17 | 6087.0816 | 0 | 0 | 0 | 0 | 5.7482 | 0 | 0 | 1811.4923 | 274.7211 | 4006.6164
18 | 6391.4357 | 0 | 0 | 0 | 0 | 1.2067 | 0 | 0 | 1811.4923 | 274.7211 | 4306.429
19 | 6711.0074 | 0 | 0 | 0 | 0 | 0 | 0 | 0 | 1811.4923 | 274.7211 | 4624.794