## Installed Capacity
GT | Year 0 | Year 1 | Year 2 | Year 3 | Year 4 | Year 5 | Year 6 | Year 7 | Year 8 | Year 9 | Year 10 | Year 11 | Year 12 | Year 13 | Year 14 | Year 15 | Year 16 | Year 17 | Year 18 | Year 19
Diesel | 7.0225 | 7.4855 | 8.0213 | 0 | 0 | 0 | 0 | 0 | 0 | 0 | 0 | 0 | 0 | 0 | 0 | 0 | 0 | 0 | 0 | 0
PV | 24.8354 | 25.8927 | 27.1121 | 30 | 30 | 30 | 30 | 30 | 30 | 30 | 30 | 30 | 30 | 30 | 30 | 30 | 30 | 30 | 30 | 30
Wind | 22.1586 | 22.1586 | 22.1586 | 22.1586 | 22.1586 | 22.1586 | 22.1586 | 22.1586 | 22.1586 | 22.1586 | 22.1586 | 22.1586 | 22.1586 | 22.1586 | 22.1586 | 22.1586 | 22.1586 | 22.1586 | 22.1586 | 22.1586

## Added Capacity
GT | Year 0 | Year 1 | Year 2 | Year 3 | Year 4 | Year 5 | Year 6 | Year 7 | Year 8 | Year 9 | Year 10 | Year 11 | Year 12 | Year 13 | Year 14 | Year 15 | Year 16 | Year 17 | Year 18 | Year 19
Diesel | 7.0225 | 0.46307 | 0.53575 | 0 | 0 | 0 | 0 | 0 | 0 | 0 | 0 | 0 | 0 | 0 | 0 | 0 | 0 | 0 | 0 | 0
PV | 24.8354 | 1.0573 | 1.2194 | 2.8879 | 0 | 0 | 0 | 0 | 0 | 0 | 0 | 0 | 0 | 0 | 0 | 0 | 0 | 0 | 0 | 0
Wind | 22.1586 | 0 | 0 | 0 | 0 | 0 | 0 | 0 | 0 | 0 | 0 | 0 | 0 | 0 | 0 | 0 | 0 | 0 | 0 | 0

## Retired Capacity
Generation Technology | Year | Year 0 | Year 1 | Year 2 | Year 3 | Year 4 | Year 5 | Year 6 | Year 7 | Year 8 | Year 9 | Year 10 | Year 11 | Year 12 | Year 13 | Year 14 | Year 15 | Year 16 | Year 17 | Year 18 | Year 19
Diesel | 0 | 0 | 0 | 0 | 0 | 0 | 0 | 0 | 0 | 0 | 0 | 0 | 0 | 0 | 0 | 0 | 0 | 0 | 0 | 0 | 0
Diesel | 1 | 0 | 0 | 0 | 0 | 0 | 0 | 0 | 0 | 0 | 0 | 0 | 0 | 0 | 0 | 0 | 0 | 0 | 0 | 0 | 0
Diesel | 2 | 0 | 0 | 0 | 0 | 0 | 0 | 0 | 0 | 0 | 0 | 0 | 0 | 0 | 0 | 0 | 0 | 0 | 0 | 0 | 0
Diesel | 3 | 7.0225 | 0.46307 | 0.53575 | 0 | 0 | 0 | 0 | 0 | 0 | 0 | 0 | 0 | 0 | 0 | 0 | 0 | 0 | 0 | 0 | 0
Diesel | 4 | 0 | 0 | 0 | 0 | 0 | 0 | 0 | 0 | 0 | 0 | 0 | 0 | 0 | 0 | 0 | 0 | 0 | 0 | 0 | 0
Diesel | 5 | 0 | 0 | 0 | 0 | 0 | 0 | 0 | 0 | 0 | 0 | 0 | 0 | 0 | 0 | 0 | 0 | 0 | 0 | 0 | 0
Diesel | 6 | 0 | 0 | 0 | 0 | 0 | 0 | 0 | 0 | 0 | 0 | 0 | 0 | 0 | 0 | 0 | 0 | 0 | 0 | 0 | 0
Diesel | 7 | 0 | 0 | 0 | 0 | 0 | 0 | 0 | 0 | 0 | 0 | 0 | 0 | 0 | 0 | 0 | 0 | 0 | 0 | 0 | 0
Diesel | 8 | 0 | 0 | 0 | 0 | 0 | 0 | 0 | 0 | 0 | 0 | 0 | 0 | 0 | 0 | 0 | 0 | 0 | 0 | 0 | 0
Diesel | 9 | 0 | 0 | 0 | 0 | 0 | 0 | 0 | 0 | 0 | 0 | 0 | 0 | 0 | 0 | 0 | 0 | 0 | 0 | 0 | 0
Diesel | 10 | 0 | 0 | 0 | 0 | 0 | 0 | 0 | 0 | 0 | 0 | 0 | 0 | 0 | 0 | 0 | 0 | 0 | 0 | 0 | 0
Diesel | 11 | 0 | 0 | 0 | 0 | 0 | 0 | 0 | 0 | 0 | 0 | 0 | 0 | 0 | 0 | 0 | 0 | 0 | 0 | 0 | 0
Diesel | 12 | 0 | 0 | 0 | 0 | 0 | 0 | 0 | 0 | 0 | 0 | 0 | 0 | 0 | 0 | 0 | 0 | 0 | 0 | 0 | 0
Diesel | 13 | 0 | 0 | 0 | 0 | 0 | 0 | 0 | 0 | 0 | 0 | 0 | 0 | 0 | 0 | 0 | 0 | 0 | 0 | 0 | 0
Diesel | 14 | 0 | 0 | 0 | 0 | 0 | 0 | 0 | 0 | 0 | 0 | 0 | 0 | 0 | 0 | 0 | 0 | 0 | 0 | 0 | 0
Diesel | 15 | 0 | 0 | 0 | 0 | 0 | 0 | 0 | 0 | 0 | 0 | 0 | 0 | 0 | 0 | 0 | 0 | 0 | 0 | 0 | 0
Diesel | 16 | 0 | 0 | 0 | 0 | 0 | 0 | 0 | 0 | 0 | 0 | 0 | 0 | 0 | 0 | 0 | 0 | 0 | 0 | 0 | 0
Diesel | 17 | 0 | 0 | 0 | 0 | 0 | 0 | 0 | 0 | 0 | 0 | 0 | 0 | 0 | 0 | 0 | 0 | 0 | 0 | 0 | 0
Diesel | 18 | 0 | 0 | 0 | 0 | 0 | 0 | 0 | 0 | 0 | 0 | 0 | 0 | 0 | 0 | 0 | 0 | 0 | 0 | 0 | 0
Diesel | 19 | 0 | 0 | 0 | 0 | 0 | 0 | 0 | 0 | 0 | 0 | 0 | 0 | 0 | 0 | 0 | 0 | 0 | 0 | 0 | 0
PV | 0 | 0 | 0 | 0 | 0 | 0 | 0 | 0 | 0 | 0 | 0 | 0 | 0 | 0 | 0 | 0 | 0 | 0 | 0 | 0 | 0
PV | 1 | 0 | 0 | 0 | 0 | 0 | 0 | 0 | 0 | 0 | 0 | 0 | 0 | 0 | 0 | 0 | 0 | 0 | 0 | 0 | 0
PV | 2 | 0 | 0 | 0 | 0 | 0 | 0 | 0 | 0 | 0 | 0 | 0 | 0 | 0 | 0 | 0 | 0 | 0 | 0 | 0 | 0
PV | 3 | 0 | 0 | 0 | 0 | 0 | 0 | 0 | 0 | 0 | 0 | 0 | 0 | 0 | 0 | 0 | 0 | 0 | 0 | 0 | 0
PV | 4 | 0 | 0 | 0 | 0 | 0 | 0 | 0 | 0 | 0 | 0 | 0 | 0 | 0 | 0 | 0 | 0 | 0 | 0 | 0 | 0
PV | 5 | 0 | 0 | 0 | 0 | 0 | 0 | 0 | 0 | 0 | 0 | 0 | 0 | 0 | 0 | 0 | 0 | 0 | 0 | 0 | 0
PV | 6 | 0 | 0 | 0 | 0 | 0 | 0 | 0 | 0 | 0 | 0 | 0 | 0 | 0 | 0 | 0 | 0 | 0 | 0 | 0 | 0
PV | 7 | 0 | 0 | 0 | 0 | 0 | 0 | 0 | 0 | 0 | 0 | 0 | 0 | 0 | 0 | 0 | 0 | 0 | 0 | 0 | 0
PV | 8 | 0 | 0 | 0 | 0 | 0 | 0 | 0 | 0 | 0 | 0 | 0 | 0 | 0 | 0 | 0 | 0 | 0 | 0 | 0 | 0
PV | 9 | 0 | 0 | 0 | 0 | 0 | 0 | 0 | 0 | 0 | 0 | 0 | 0 | 0 | 0 | 0 | 0 | 0 | 0 | 0 | 0
PV | 10 | 0 | 0 | 0 | 0 | 0 | 0 | 0 | 0 | 0 | 0 | 0 | 0 | 0 | 0 | 0 | 0 | 0 | 0 | 0 | 0
PV | 11 | 0 | 0 | 0 | 0 | 0 | 0 | 0 | 0 | 0 | 0 | 0 | 0 | 0 | 0 | 0 | 0 | 0 | 0 | 0 | 0
PV | 12 | 0 | 0 | 0 | 0 | 0 | 0 | 0 | 0 | 0 | 0 | 0 | 0 | 0 | 0 | 0 | 0 | 0 | 0 | 0 | 0
PV | 13 | 0 | 0 | 0 | 0 | 0 | 0 | 0 | 0 | 0 | 0 | 0 | 0 | 0 | 0 | 0 | 0 | 0 | 0 | 0 | 0
PV | 14 | 0 | 0 | 0 | 0 | 0 | 0 | 0 | 0 | 0 | 0 | 0 | 0 | 0 | 0 | 0 | 0 | 0 | 0 | 0 | 0
PV | 15 | 0 | 0 | 0 | 0 | 0 | 0 | 0 | 0 | 0 | 0 | 0 | 0 | 0 | 0 | 0 | 0 | 0 | 0 | 0 | 0
PV | 16 | 0 | 0 | 0 | 0 | 0 | 0 | 0 | 0 | 0 | 0 | 0 | 0 | 0 | 0 | 0 | 0 | 0 | 0 | 0 | 0
PV | 17 | 0 | 0 | 0 | 0 | 0 | 0 | 0 | 0 | 0 | 0 | 0 | 0 | 0 | 0 | 0 | 0 | 0 | 0 | 0 | 0
PV | 18 | 0 | 0 | 0 | 0 | 0 | 0 | 0 | 0 | 0 | 0 | 0 | 0 | 0 | 0 | 0 | 0 | 0 | 0 | 0 | 0
PV | 19 | 0 | 0 | 0 | 0 | 0 | 0 | 0 | 0 | 0 | 0 | 0 | 0 | 0 | 0 | 0 | 0 | 0 | 0 | 0 | 0
Wind | 0 | 0 | 0 | 0 | 0 | 0 | 0 | 0 | 0 | 0 | 0 | 0 | 0 | 0 | 0 | 0 | 0 | 0 | 0 | 0 | 0
Wind | 1 | 0 | 0 | 0 | 0 | 0 | 0 | 0 | 0 | 0 | 0 | 0 | 0 | 0 | 0 | 0 | 0 | 0 | 0 | 0 | 0
Wind | 2 | 0 | 0 | 0 | 0 | 0 | 0 | 0 | 0 | 0 | 0 | 0 | 0 | 0 | 0 | 0 | 0 | 0 | 0 | 0 | 0
Wind | 3 | 0 | 0 | 0 | 0 | 0 | 0 | 0 | 0 | 0 | 0 | 0 | 0 | 0 | 0 | 0 | 0 | 0 | 0 | 0 | 0
Wind | 4 | 0 | 0 | 0 | 0 | 0 | 0 | 0 | 0 | 0 | 0 | 0 | 0 | 0 | 0 | 0 | 0 | 0 | 0 | 0 | 0
Wind | 5 | 0 | 0 | 0 | 0 | 0 | 0 | 0 | 0 | 0 | 0 | 0 | 0 | 0 | 0 | 0 | 0 | 0 | 0 | 0 | 0
Wind | 6 | 0 | 0 | 0 | 0 | 0 | 0 | 0 | 0 | 0 | 0 | 0 | 0 | 0 | 0 | 0 | 0 | 0 | 0 | 0 | 0
Wind | 7 | 0 | 0 | 0 | 0 | 0 | 0 | 0 | 0 | 0 | 0 | 0 | 0 | 0 | 0 | 0 | 0 | 0 | 0 | 0 | 0
Wind | 8 | 0 | 0 | 0 | 0 | 0 | 0 | 0 | 0 | 0 | 0 | 0 | 0 | 0 | 0 | 0 | 0 | 0 | 0 | 0 | 0
Wind | 9 | 0 | 0 | 0 | 0 | 0 | 0 | 0 | 0 | 0 | 0 | 0 | 0 | 0 | 0 | 0 | 0 | 0 | 0 | 0 | 0
Wind | 10 | 0 | 0 | 0 | 0 | 0 | 0 | 0 | 0 | 0 | 0 | 0 | 0 | 0 | 0 | 0 | 0 | 0 | 0 | 0 | 0
Wind | 11 | 0 | 0 | 0 | 0 | 0 | 0 | 0 | 0 | 0 | 0 | 0 | 0 | 0 | 0 | 0 | 0 | 0 | 0 | 0 | 0
Wind | 12 | 0 | 0 | 0 | 0 | 0 | 0 | 0 | 0 | 0 | 0 | 0 | 0 | 0 | 0 | 0 | 0 | 0 | 0 | 0 | 0
Wind | 13 | 0 | 0 | 0 | 0 | 0 | 0 | 0 | 0 | 0 | 0 | 0 | 0 | 0 | 0 | 0 | 0 | 0 | 0 | 0 | 0
Wind | 14 | 0 | 0 | 0 | 0 | 0 | 0 | 0 | 0 | 0 | 0 | 0 | 0 | 0 | 0 | 0 | 0 | 0 | 0 | 0 | 0
Wind | 15 | 0 | 0 | 0 | 0 | 0 | 0 | 0 | 0 | 0 | 0 | 0 | 0 | 0 | 0 | 0 | 0 | 0 | 0 | 0 | 0
Wind | 16 | 0 | 0 | 0 | 0 | 0 | 0 | 0 | 0 | 0 | 0 | 0 | 0 | 0 | 0 | 0 | 0 | 0 | 0 | 0 | 0
Wind | 17 | 0 | 0 | 0 | 0 | 0 | 0 | 0 | 0 | 0 | 0 | 0 | 0 | 0 | 0 | 0 | 0 | 0 | 0 | 0 | 0
Wind | 18 | 0 | 0 | 0 | 0 | 0 | 0 | 0 | 0 | 0 | 0 | 0 | 0 | 0 | 0 | 0 | 0 | 0 | 0 | 0 | 0
Wind | 19 | 0 | 0 | 0 | 0 | 0 | 0 | 0 | 0 | 0 | 0 | 0 | 0 | 0 | 0 | 0 | 0 | 0 | 0 | 0 | 0

## Remaining Capacity
Generation Technology | Year | Year 0 | Year 1 | Year 2 | Year 3 | Year 4 | Year 5 | Year 6 | Year 7 | Year 8 | Year 9 | Year 10 | Year 11 | Year 12 | Year 13 | Year 14 | Year 15 | Year 16 | Year 17 | Year 18 | Year 19
Diesel | 0 | 7.0225 | 0 | 0 | 0 | 0 | 0 | 0 | 0 | 0 | 0 | 0 | 0 | 0 | 0 | 0 | 0 | 0 | 0 | 0 | 0
Diesel | 1 | 7.0225 | 0.46307 | 0 | 0 | 0 | 0 | 0 | 0 | 0 | 0 | 0 | 0 | 0 | 0 | 0 | 0 | 0 | 0 | 0 | 0
Diesel | 2 | 7.0225 | 0.46307 | 0.53575 | 0 | 0 | 0 | 0 | 0 | 0 | 0 | 0 | 0 | 0 | 0 | 0 | 0 | 0 | 0 | 0 | 0
Diesel | 3 | 0 | 0 | 0 | 0 | 0 | 0 | 0 | 0 | 0 | 0 | 0 | 0 | 0 | 0 | 0 | 0 | 0 | 0 | 0 | 0
Diesel | 4 | 0 | 0 | 0 | 0 | 0 | 0 | 0 | 0 | 0 | 0 | 0 | 0 | 0 | 0 | 0 | 0 | 0 | 0 | 0 | 0
Diesel | 5 | 0 | 0 | 0 | 0 | 0 | 0 | 0 | 0 | 0 | 0 | 0 | 0 | 0 | 0 | 0 | 0 | 0 | 0 | 0 | 0
Diesel | 6 | 0 | 0 | 0 | 0 | 0 | 0 | 0 | 0 | 0 | 0 | 0 | 0 | 0 | 0 | 0 | 0 | 0 | 0 | 0 | 0
Diesel | 7 | 0 | 0 | 0 | 0 | 0 | 0 | 0 | 0 | 0 | 0 | 0 | 0 | 0 | 0 | 0 | 0 | 0 | 0 | 0 | 0
Diesel | 8 | 0 | 0 | 0 | 0 | 0 | 0 | 0 | 0 | 0 | 0 | 0 | 0 | 0 | 0 | 0 | 0 | 0 | 0 | 0 | 0
Diesel | 9 | 0 | 0 | 0 | 0 | 0 | 0 | 0 | 0 | 0 | 0 | 0 | 0 | 0 | 0 | 0 | 0 | 0 | 0 | 0 | 0
Diesel | 10 | 0 | 0 | 0 | 0 | 0 | 0 | 0 | 0 | 0 | 0 | 0 | 0 | 0 | 0 | 0 | 0 | 0 | 0 | 0 | 0
Diesel | 11 | 0 | 0 | 0 | 0 | 0 | 0 | 0 | 0 | 0 | 0 | 0 | 0 | 0 | 0 | 0 | 0 | 0 | 0 | 0 | 0
Diesel | 12 | 0 | 0 | 0 | 0 | 0 | 0 | 0 | 0 | 0 | 0 | 0 | 0 | 0 | 0 | 0 | 0 | 0 | 0 | 0 | 0
Diesel | 13 | 0 | 0 | 0 | 0 | 0 | 0 | 0 | 0 | 0 | 0 | 0 | 0 | 0 | 0 | 0 | 0 | 0 | 0 | 0 | 0
Diesel | 14 | 0 | 0 | 0 | 0 | 0 | 0 | 0 | 0 | 0 | 0 | 0 | 0 | 0 | 0 | 0 | 0 | 0 | 0 | 0 | 0
Diesel | 15 | 0 | 0 | 0 | 0 | 0 | 0 | 0 | 0 | 0 | 0 | 0 | 0 | 0 | 0 | 0 | 0 | 0 | 0 | 0 | 0
Diesel | 16 | 0 | 0 | 0 | 0 | 0 | 0 | 0 | 0 | 0 | 0 | 0 | 0 | 0 | 0 | 0 | 0 | 0 | 0 | 0 | 0
Diesel | 17 | 0 | 0 | 0 | 0 | 0 | 0 | 0 | 0 | 0 | 0 | 0 | 0 | 0 | 0 | 0 | 0 | 0 | 0 | 0 | 0
Diesel | 18 | 0 | 0 | 0 | 0 | 0 | 0 | 0 | 0 | 0 | 0 | 0 | 0 | 0 | 0 | 0 | 0 | 0 | 0 | 0 | 0
Diesel | 19 | 0 | 0 | 0 | 0 | 0 | 0 | 0 | 0 | 0 | 0 | 0 | 0 | 0 | 0 | 0 | 0 | 0 | 0 | 0 | 0
PV | 0 | 24.8354 | 0 | 0 | 0 | 0 | 0 | 0 | 0 | 0 | 0 | 0 | 0 | 0 | 0 | 0 | 0 | 0 | 0 | 0 | 0
PV | 1 | 24.8354 | 1.0573 | 0 | 0 | 0 | 0 | 0 | 0 | 0 | 0 | 0 | 0 | 0 | 0 | 0 | 0 | 0 | 0 | 0 | 0
PV | 2 | 24.8354 | 1.0573 | 1.2194 | 0 | 0 | 0 | 0 | 0 | 0 | 0 | 0 | 0 | 0 | 0 | 0 | 0 | 0 | 0 | 0 | 0
PV | 3 | 24.8354 | 1.0573 | 1.2194 | 2.8879 | 0 | 0 | 0 | 0 | 0 | 0 | 0 | 0 | 0 | 0 | 0 | 0 | 0 | 0 | 0 | 0
PV | 4 | 24.8354 | 1.0573 | 1.2194 | 2.8879 | 0 | 0 | 0 | 0 | 0 | 0 | 0 | 0 | 0 | 0 | 0 | 0 | 0 | 0 | 0 | 0
PV | 5 | 24.8354 | 1.0573 | 1.2194 | 2.8879 | 0 | 0 | 0 | 0 | 0 | 0 | 0 | 0 | 0 | 0 | 0 | 0 | 0 | 0 | 0 | 0
PV | 6 | 24.8354 | 1.0573 | 1.2194 | 2.8879 | 0 | 0 | 0 | 0 | 0 | 0 | 0 | 0 | 0 | 0 | 0 | 0 | 0 | 0 | 0 | 0
PV | 7 | 24.8354 | 1.0573 | 1.2194 | 2.8879 | 0 | 0 | 0 | 0 | 0 | 0 | 0 | 0 | 0 | 0 | 0 | 0 | 0 | 0 | 0 | 0
PV | 8 | 24.8354 | 1.0573 | 1.2194 | 2.8879 | 0 | 0 | 0 | 0 | 0 | 0 | 0 | 0 | 0 | 0 | 0 | 0 | 0 | 0 | 0 | 0
PV | 9 | 24.8354 | 1.0573 | 1.2194 | 2.8879 | 0 | 0 | 0 | 0 | 0 | 0 | 0 | 0 | 0 | 0 | 0 | 0 | 0 | 0 | 0 | 0
PV | 10 | 24.8354 | 1.0573 | 1.2194 | 2.8879 | 0 | 0 | 0 | 0 | 0 | 0 | 0 | 0 | 0 | 0 | 0 | 0 | 0 | 0 | 0 | 0
PV | 11 | 24.8354 | 1.0573 | 1.2194 | 2.8879 | 0 | 0 | 0 | 0 | 0 | 0 | 0 | 0 | 0 | 0 | 0 | 0 | 0 | 0 | 0 | 0
PV | 12 | 24.8354 | 1.0573 | 1.2194 | 2.8879 | 0 | 0 | 0 | 0 | 0 | 0 | 0 | 0 | 0 | 0 | 0 | 0 | 0 | 0 | 0 | 0
PV | 13 | 24.8354 | 1.0573 | 1.2194 | 2.8879 | 0 | 0 | 0 | 0 | 0 | 0 | 0 | 0 | 0 | 0 | 0 | 0 | 0 | 0 | 0 | 0
PV | 14 | 24.8354 | 1.0573 | 1.2194 | 2.8879 | 0 | 0 | 0 | 0 | 0 | 0 | 0 | 0 | 0 | 0 | 0 | 0 | 0 | 0 | 0 | 0
PV | 15 | 24.8354 | 1.0573 | 1.2194 | 2.8879 | 0 | 0 | 0 | 0 | 0 | 0 | 0 | 0 | 0 | 0 | 0 | 0 | 0 | 0 | 0 | 0
PV | 16 | 24.8354 | 1.0573 | 1.2194 | 2.8879 | 0 | 0 | 0 | 0 | 0 | 0 | 0 | 0 | 0 | 0 | 0 | 0 | 0 | 0 | 0 | 0
PV | 17 | 24.8354 | 1.0573 | 1.2194 | 2.8879 | 0 | 0 | 0 | 0 | 0 | 0 | 0 | 0 | 0 | 0 | 0 | 0 | 0 | 0 | 0 | 0
PV | 18 | 24.8354 | 1.0573 | 1.2194 | 2.8879 | 0 | 0 | 0 | 0 | 0 | 0 | 0 | 0 | 0 | 0 | 0 | 0 | 0 | 0 | 0 | 0
PV | 19 | 24.8354 | 1.0573 | 1.2194 | 2.8879 | 0 | 0 | 0 | 0 | 0 | 0 | 0 | 0 | 0 | 0 | 0 | 0 | 0 | 0 | 0 | 0
Wind | 0 | 22.1586 | 0 | 0 | 0 | 0 | 0 | 0 | 0 | 0 | 0 | 0 | 0 | 0 | 0 | 0 | 0 | 0 | 0 | 0 | 0
Wind | 1 | 22.1586 | 0 | 0 | 0 | 0 | 0 | 0 | 0 | 0 | 0 | 0 | 0 | 0 | 0 | 0 | 0 | 0 | 0 | 0 | 0
Wind | 2 | 22.1586 | 0 | 0 | 0 | 0 | 0 | 0 | 0 | 0 | 0 | 0 | 0 | 0 | 0 | 0 | 0 | 0 | 0 | 0 | 0
Wind | 3 | 22.1586 | 0 | 0 | 0 | 0 | 0 | 0 | 0 | 0 | 0 | 0 | 0 | 0 | 0 | 0 | 0 | 0 | 0 | 0 | 0
Wind | 4 | 22.1586 | 0 | 0 | 0 | 0 | 0 | 0 | 0 | 0 | 0 | 0 | 0 | 0 | 0 | 0 | 0 | 0 | 0 | 0 | 0
Wind | 5 | 22.1586 | 0 | 0 | 0 | 0 | 0 | 0 | 0 | 0 | 0 | 0 | 0 | 0 | 0 | 0 | 0 | 0 | 0 | 0 | 0
Wind | 6 | 22.1586 | 0 | 0 | 0 | 0 | 0 | 0 | 0 | 0 | 0 | 0 | 0 | 0 | 0 | 0 | 0 | 0 | 0 | 0 | 0
Wind | 7 | 22.1586 | 0 | 0 | 0 | 0 | 0 | 0 | 0 | 0 | 0 | 0 | 0 | 0 | 0 | 0 | 0 | 0 | 0 | 0 | 0
Wind | 8 | 22.1586 | 0 | 0 | 0 | 0 | 0 | 0 | 0 | 0 | 0 | 0 | 0 | 0 | 0 | 0 | 0 | 0 | 0 | 0 | 0
Wind | 9 | 22.1586 | 0 | 0 | 0 | 0 | 0 | 0 | 0 | 0 | 0 | 0 | 0 | 0 | 0 | 0 | 0 | 0 | 0 | 0 | 0
Wind | 10 | 22.1586 | 0 | 0 | 0 | 0 | 0 | 0 | 0 | 0 | 0 | 0 | 0 | 0 | 0 | 0 | 0 | 0 | 0 | 0 | 0
Wind | 11 | 22.1586 | 0 | 0 | 0 | 0 | 0 | 0 | 0 | 0 | 0 | 0 | 0 | 0 | 0 | 0 | 0 | 0 | 0 | 0 | 0
Wind | 12 | 22.1586 | 0 | 0 | 0 | 0 | 0 | 0 | 0 | 0 | 0 | 0 | 0 | 0 | 0 | 0 | 0 | 0 | 0 | 0 | 0
Wind | 13 | 22.1586 | 0 | 0 | 0 | 0 | 0 | 0 | 0 | 0 | 0 | 0 | 0 | 0 | 0 | 0 | 0 | 0 | 0 | 0 | 0
Wind | 14 | 22.1586 | 0 | 0 | 0 | 0 | 0 | 0 | 0 | 0 | 0 | 0 | 0 | 0 | 0 | 0 | 0 | 0 | 0 | 0 | 0
Wind | 15 | 22.1586 | 0 | 0 | 0 | 0 | 0 | 0 | 0 | 0 | 0 | 0 | 0 | 0 | 0 | 0 | 0 | 0 | 0 | 0 | 0
Wind | 16 | 22.1586 | 0 | 0 | 0 | 0 | 0 | 0 | 0 | 0 | 0 | 0 | 0 | 0 | 0 | 0 | 0 | 0 | 0 | 0 | 0
Wind | 17 | 22.1586 | 0 | 0 | 0 | 0 | 0 | 0 | 0 | 0 | 0 | 0 | 0 | 0 | 0 | 0 | 0 | 0 | 0 | 0 | 0
Wind | 18 | 22.1586 | 0 | 0 | 0 | 0 | 0 | 0 | 0 | 0 | 0 | 0 | 0 | 0 | 0 | 0 | 0 | 0 | 0 | 0 | 0
Wind | 19 | 22.1586 | 0 | 0 | 0 | 0 | 0 | 0 | 0 | 0 | 0 | 0 | 0 | 0 | 0 | 0 | 0 | 0 | 0 | 0 | 0

## Installed Storage Power
Type | Year 0 | Year 1 | Year 2 | Year 3 | Year 4 | Year 5 | Year 6 | Year 7 | Year 8 | Year 9 | Year 10 | Year 11 | Year 12 | Year 13 | Year 14 | Year 15 | Year 16 | Year 17 | Year 18 | Year 19
Battery | 6.4498 | 6.5883 | 6.6103 | 6.3559 | 6.3559 | 6.3559 | 6.2952 | 6.1953 | 5.5868 | 5.4354 | 0.11543 | 0 | 0 | 0 | 0 | 0 | 0 | 0 | 0 | 0

## Added Storage Power
Type | Year 0 | Year 1 | Year 2 | Year 3 | Year 4 | Year 5 | Year 6 | Year 7 | Year 8 | Year 9 | Year 10 | Year 11 | Year 12 | Year 13 | Year 14 | Year 15 | Year 16 | Year 17 | Year 18 | Year 19
Battery | 6.4498 | 0.13855 | 0.02197 | 0 | 0 | 0 | 0 | 0 | 0 | 0 | 0 | 0 | 0 | 0 | 0 | 0 | 0 | 0 | 0 | 0

## Retired Storage Power
Storage Technology | Year | Year 0 | Year 1 | Year 2 | Year 3 | Year 4 | Year 5 | Year 6 | Year 7 | Year 8 | Year 9 | Year 10 | Year 11 | Year 12 | Year 13 | Year 14 | Year 15 | Year 16 | Year 17 | Year 18 | Year 19
Battery | 0 | 0 | 0 | 0 | 0 | 0 | 0 | 0 | 0 | 0 | 0 | 0 | 0 | 0 | 0 | 0 | 0 | 0 | 0 | 0 | 0
Battery | 1 | 0 | 0 | 0 | 0 | 0 | 0 | 0 | 0 | 0 | 0 | 0 | 0 | 0 | 0 | 0 | 0 | 0 | 0 | 0 | 0
Battery | 2 | 0 | 0 | 0 | 0 | 0 | 0 | 0 | 0 | 0 | 0 | 0 | 0 | 0 | 0 | 0 | 0 | 0 | 0 | 0 | 0
Battery | 3 | 0.2544 | 0 | 0 | 0 | 0 | 0 | 0 | 0 | 0 | 0 | 0 | 0 | 0 | 0 | 0 | 0 | 0 | 0 | 0 | 0
Battery | 4 | 0 | 0 | 0 | 0 | 0 | 0 | 0 | 0 | 0 | 0 | 0 | 0 | 0 | 0 | 0 | 0 | 0 | 0 | 0 | 0
Battery | 5 | 0 | 0 | 0 | 0 | 0 | 0 | 0 | 0 | 0 | 0 | 0 | 0 | 0 | 0 | 0 | 0 | 0 | 0 | 0 | 0
Battery | 6 | 0.060662 | 0 | 0 | 0 | 0 | 0 | 0 | 0 | 0 | 0 | 0 | 0 | 0 | 0 | 0 | 0 | 0 | 0 | 0 | 0
Battery | 7 | 0.099911 | 0 | 0 | 0 | 0 | 0 | 0 | 0 | 0 | 0 | 0 | 0 | 0 | 0 | 0 | 0 | 0 | 0 | 0 | 0
Battery | 8 | 0.56343 | 0.023118 | 0.02197 | 0 | 0 | 0 | 0 | 0 | 0 | 0 | 0 | 0 | 0 | 0 | 0 | 0 | 0 | 0 | 0 | 0
Battery | 9 | 0.15136 | 0 | 0 | 0 | 0 | 0 | 0 | 0 | 0 | 0 | 0 | 0 | 0 | 0 | 0 | 0 | 0 | 0 | 0 | 0
Battery | 10 | 5.32 | 0 | 0 | 0 | 0 | 0 | 0 | 0 | 0 | 0 | 0 | 0 | 0 | 0 | 0 | 0 | 0 | 0 | 0 | 0
Battery | 11 | 0 | 0.11543 | 0 | 0 | 0 | 0 | 0 | 0 | 0 | 0 | 0 | 0 | 0 | 0 | 0 | 0 | 0 | 0 | 0 | 0
Battery | 12 | 0 | 0 | 0 | 0 | 0 | 0 | 0 | 0 | 0 | 0 | 0 | 0 | 0 | 0 | 0 | 0 | 0 | 0 | 0 | 0
Battery | 13 | 0 | 0 | 0 | 0 | 0 | 0 | 0 | 0 | 0 | 0 | 0 | 0 | 0 | 0 | 0 | 0 | 0 | 0 | 0 | 0
Battery | 14 | 0 | 0 | 0 | 0 | 0 | 0 | 0 | 0 | 0 | 0 | 0 | 0 | 0 | 0 | 0 | 0 | 0 | 0 | 0 | 0
Battery | 15 | 0 | 0 | 0 | 0 | 0 | 0 | 0 | 0 | 0 | 0 | 0 | 0 | 0 | 0 | 0 | 0 | 0 | 0 | 0 | 0
Battery | 16 | 0 | 0 | 0 | 0 | 0 | 0 | 0 | 0 | 0 | 0 | 0 | 0 | 0 | 0 | 0 | 0 | 0 | 0 | 0 | 0
Battery | 17 | 0 | 0 | 0 | 0 | 0 | 0 | 0 | 0 | 0 | 0 | 0 | 0 | 0 | 0 | 0 | 0 | 0 | 0 | 0 | 0
Battery | 18 | 0 | 0 | 0 | 0 | 0 | 0 | 0 | 0 | 0 | 0 | 0 | 0 | 0 | 0 | 0 | 0 | 0 | 0 | 0 | 0
Battery | 19 | 0 | 0 | 0 | 0 | 0 | 0 | 0 | 0 | 0 | 0 | 0 | 0 | 0 | 0 | 0 | 0 | 0 | 0 | 0 | 0

## Remaining Storage Power
Storage Technology | Year | Year 0 | Year 1 | Year 2 | Year 3 | Year 4 | Year 5 | Year 6 | Year 7 | Year 8 | Year 9 | Year 10 | Year 11 | Year 12 | Year 13 | Year 14 | Year 15 | Year 16 | Year 17 | Year 18 | Year 19
Battery | 0 | 6.4498 | 0 | 0 | 0 | 0 | 0 | 0 | 0 | 0 | 0 | 0 | 0 | 0 | 0 | 0 | 0 | 0 | 0 | 0 | 0
Battery | 1 | 6.4498 | 0.13855 | 0 | 0 | 0 | 0 | 0 | 0 | 0 | 0 | 0 | 0 | 0 | 0 | 0 | 0 | 0 | 0 | 0 | 0
Battery | 2 | 6.4498 | 0.13855 | 0.02197 | 0 | 0 | 0 | 0 | 0 | 0 | 0 | 0 | 0 | 0 | 0 | 0 | 0 | 0 | 0 | 0 | 0
Battery | 3 | 6.1954 | 0.13855 | 0.02197 | 0 | 0 | 0 | 0 | 0 | 0 | 0 | 0 | 0 | 0 | 0 | 0 | 0 | 0 | 0 | 0 | 0
Battery | 4 | 6.1954 | 0.13855 | 0.02197 | 0 | 0 | 0 | 0 | 0 | 0 | 0 | 0 | 0 | 0 | 0 | 0 | 0 | 0 | 0 | 0 | 0
Battery | 5 | 6.1954 | 0.13855 | 0.02197 | 0 | 0 | 0 | 0 | 0 | 0 | 0 | 0 | 0 | 0 | 0 | 0 | 0 | 0 | 0 | 0 | 0
Battery | 6 | 6.1347 | 0.13855 | 0.02197 | 0 | 0 | 0 | 0 | 0 | 0 | 0 | 0 | 0 | 0 | 0 | 0 | 0 | 0 | 0 | 0 | 0
Battery | 7 | 6.0348 | 0.13855 | 0.02197 | 0 | 0 | 0 | 0 | 0 | 0 | 0 | 0 | 0 | 0 | 0 | 0 | 0 | 0 | 0 | 0 | 0
Battery | 8 | 5.4714 | 0.11543 | 0 | 0 | 0 | 0 | 0 | 0 | 0 | 0 | 0 | 0 | 0 | 0 | 0 | 0 | 0 | 0 | 0 | 0
Battery | 9 | 5.32 | 0.11543 | 0 | 0 | 0 | 0 | 0 | 0 | 0 | 0 | 0 | 0 | 0 | 0 | 0 | 0 | 0 | 0 | 0 | 0
Battery | 10 | 0 | 0.11543 | 0 | 0 | 0 | 0 | 0 | 0 | 0 | 0 | 0 | 0 | 0 | 0 | 0 | 0 | 0 | 0 | 0 | 0
Battery | 11 | 0 | 0 | 0 | 0 | 0 | 0 | 0 | 0 | 0 | 0 | 0 | 0 | 0 | 0 | 0 | 0 | 0 | 0 | 0 | 0
Battery | 12 | 0 | 0 | 0 | 0 | 0 | 0 | 0 | 0 | 0 | 0 | 0 | 0 | 0 | 0 | 0 | 0 | 0 | 0 | 0 | 0
Battery | 13 | 0 | 0 | 0 | 0 | 0 | 0 | 0 | 0 | 0 | 0 | 0 | 0 | 0 | 0 | 0 | 0 | 0 | 0 | 0 | 0
Battery | 14 | 0 | 0 | 0 | 0 | 0 | 0 | 0 | 0 | 0 | 0 | 0 | 0 | 0 | 0 | 0 | 0 | 0 | 0 | 0 | 0
Battery | 15 | 0 | 0 | 0 | 0 | 0 | 0 | 0 | 0 | 0 | 0 | 0 | 0 | 0 | 0 | 0 | 0 | 0 | 0 | 0 | 0
Battery | 16 | 0 | 0 | 0 | 0 | 0 | 0 | 0 | 0 | 0 | 0 | 0 | 0 | 0 | 0 | 0 | 0 | 0 | 0 | 0 | 0
Battery | 17 | 0 | 0 | 0 | 0 | 0 | 0 | 0 | 0 | 0 | 0 | 0 | 0 | 0 | 0 | 0 | 0 | 0 | 0 | 0 | 0
Battery | 18 | 0 | 0 | 0 | 0 | 0 | 0 | 0 | 0 | 0 | 0 | 0 | 0 | 0 | 0 | 0 | 0 | 0 | 0 | 0 | 0
Battery | 19 | 0 | 0 | 0 | 0 | 0 | 0 | 0 | 0 | 0 | 0 | 0 | 0 | 0 | 0 | 0 | 0 | 0 | 0 | 0 | 0

## Installed Storage Energy
Type | Year 0 | Year 1 | Year 2 | Year 3 | Year 4 | Year 5 | Year 6 | Year 7 | Year 8 | Year 9 | Year 10 | Year 11 | Year 12 | Year 13 | Year 14 | Year 15 | Year 16 | Year 17 | Year 18 | Year 19
Battery | 36.9424 | 37.5976 | 37.5976 | 37.5976 | 37.5976 | 37.5976 | 37.5976 | 37.5976 | 37.5976 | 37.5976 | 0.65518 | 0 | 0 | 0 | 0 | 0 | 0 | 0 | 0 | 0

## Added Storage Energy
Type | Year 0 | Year 1 | Year 2 | Year 3 | Year 4 | Year 5 | Year 6 | Year 7 | Year 8 | Year 9 | Year 10 | Year 11 | Year 12 | Year 13 | Year 14 | Year 15 | Year 16 | Year 17 | Year 18 | Year 19
Battery | 36.9424 | 0.65518 | 0 | 0 | 0 | 0 | 0 | 0 | 0 | 0 | 0 | 0 | 0 | 0 | 0 | 0 | 0 | 0 | 0 | 0

## Retired Storage Energy
Storage Technology | Year | Year 0 | Year 1 | Year 2 | Year 3 | Year 4 | Year 5 | Year 6 | Year 7 | Year 8 | Year 9 | Year 10 | Year 11 | Year 12 | Year 13 | Year 14 | Year 15 | Year 16 | Year 17 | Year 18 | Year 19
Battery | 0 | 0 | 0 | 0 | 0 | 0 | 0 | 0 | 0 | 0 | 0 | 0 | 0 | 0 | 0 | 0 | 0 | 0 | 0 | 0 | 0
Battery | 1 | 0 | 0 | 0 | 0 | 0 | 0 | 0 | 0 | 0 | 0 | 0 | 0 | 0 | 0 | 0 | 0 | 0 | 0 | 0 | 0
Battery | 2 | 0 | 0 | 0 | 0 | 0 | 0 | 0 | 0 | 0 | 0 | 0 | 0 | 0 | 0 | 0 | 0 | 0 | 0 | 0 | 0
Battery | 3 | 0 | 0 | 0 | 0 | 0 | 0 | 0 | 0 | 0 | 0 | 0 | 0 | 0 | 0 | 0 | 0 | 0 | 0 | 0 | 0
Battery | 4 | 0 | 0 | 0 | 0 | 0 | 0 | 0 | 0 | 0 | 0 | 0 | 0 | 0 | 0 | 0 | 0 | 0 | 0 | 0 | 0
Battery | 5 | 0 | 0 | 0 | 0 | 0 | 0 | 0 | 0 | 0 | 0 | 0 | 0 | 0 | 0 | 0 | 0 | 0 | 0 | 0 | 0
Battery | 6 | 0 | 0 | 0 | 0 | 0 | 0 | 0 | 0 | 0 | 0 | 0 | 0 | 0 | 0 | 0 | 0 | 0 | 0 | 0 | 0
Battery | 7 | 0 | 0 | 0 | 0 | 0 | 0 | 0 | 0 | 0 | 0 | 0 | 0 | 0 | 0 | 0 | 0 | 0 | 0 | 0 | 0
Battery | 8 | 0 | 0 | 0 | 0 | 0 | 0 | 0 | 0 | 0 | 0 | 0 | 0 | 0 | 0 | 0 | 0 | 0 | 0 | 0 | 0
Battery | 9 | 0 | 0 | 0 | 0 | 0 | 0 | 0 | 0 | 0 | 0 | 0 | 0 | 0 | 0 | 0 | 0 | 0 | 0 | 0 | 0
Battery | 10 | 36.9424 | 0 | 0 | 0 | 0 | 0 | 0 | 0 | 0 | 0 | 0 | 0 | 0 | 0 | 0 | 0 | 0 | 0 | 0 | 0
Battery | 11 | 0 | 0.65518 | 0 | 0 | 0 | 0 | 0 | 0 | 0 | 0 | 0 | 0 | 0 | 0 | 0 | 0 | 0 | 0 | 0 | 0
Battery | 12 | 0 | 0 | 0 | 0 | 0 | 0 | 0 | 0 | 0 | 0 | 0 | 0 | 0 | 0 | 0 | 0 | 0 | 0 | 0 | 0
Battery | 13 | 0 | 0 | 0 | 0 | 0 | 0 | 0 | 0 | 0 | 0 | 0 | 0 | 0 | 0 | 0 | 0 | 0 | 0 | 0 | 0
Battery | 14 | 0 | 0 | 0 | 0 | 0 | 0 | 0 | 0 | 0 | 0 | 0 | 0 | 0 | 0 | 0 | 0 | 0 | 0 | 0 | 0
Battery | 15 | 0 | 0 | 0 | 0 | 0 | 0 | 0 | 0 | 0 | 0 | 0 | 0 | 0 | 0 | 0 | 0 | 0 | 0 | 0 | 0
Battery | 16 | 0 | 0 | 0 | 0 | 0 | 0 | 0 | 0 | 0 | 0 | 0 | 0 | 0 | 0 | 0 | 0 | 0 | 0 | 0 | 0
Battery | 17 | 0 | 0 | 0 | 0 | 0 | 0 | 0 | 0 | 0 | 0 | 0 | 0 | 0 | 0 | 0 | 0 | 0 | 0 | 0 | 0
Battery | 18 | 0 | 0 | 0 | 0 | 0 | 0 | 0 | 0 | 0 | 0 | 0 | 0 | 0 | 0 | 0 | 0 | 0 | 0 | 0 | 0
Battery | 19 | 0 | 0 | 0 | 0 | 0 | 0 | 0 | 0 | 0 | 0 | 0 | 0 | 0 | 0 | 0 | 0 | 0 | 0 | 0 | 0

## Remaining Storage Energy
Storage Technology | Year | Year 0 | Year 1 | Year 2 | Year 3 | Year 4 | Year 5 | Year 6 | Year 7 | Year 8 | Year 9 | Year 10 | Year 11 | Year 12 | Year 13 | Year 14 | Year 15 | Year 16 | Year 17 | Year 18 | Year 19
Battery | 0 | 36.9424 | 0 | 0 | 0 | 0 | 0 | 0 | 0 | 0 | 0 | 0 | 0 | 0 | 0 | 0 | 0 | 0 | 0 | 0 | 0
Battery | 1 | 36.9424 | 0.65518 | 0 | 0 | 0 | 0 | 0 | 0 | 0 | 0 | 0 | 0 | 0 | 0 | 0 | 0 | 0 | 0 | 0 | 0
Battery | 2 | 36.9424 | 0.65518 | 0 | 0 | 0 | 0 | 0 | 0 | 0 | 0 | 0 | 0 | 0 | 0 | 0 | 0 | 0 | 0 | 0 | 0
Battery | 3 | 36.9424 | 0.65518 | 0 | 0 | 0 | 0 | 0 | 0 | 0 | 0 | 0 | 0 | 0 | 0 | 0 | 0 | 0 | 0 | 0 | 0
Battery | 4 | 36.9424 | 0.65518 | 0 | 0 | 0 | 0 | 0 | 0 | 0 | 0 | 0 | 0 | 0 | 0 | 0 | 0 | 0 | 0 | 0 | 0
Battery | 5 | 36.9424 | 0.65518 | 0 | 0 | 0 | 0 | 0 | 0 | 0 | 0 | 0 | 0 | 0 | 0 | 0 | 0 | 0 | 0 | 0 | 0
Battery | 6 | 36.9424 | 0.65518 | 0 | 0 | 0 | 0 | 0 | 0 | 0 | 0 | 0 | 0 | 0 | 0 | 0 | 0 | 0 | 0 | 0 | 0
Battery | 7 | 36.9424 | 0.65518 | 0 | 0 | 0 | 0 | 0 | 0 | 0 | 0 | 0 | 0 | 0 | 0 | 0 | 0 | 0 | 0 | 0 | 0
Battery | 8 | 36.9424 | 0.65518 | 0 | 0 | 0 | 0 | 0 | 0 | 0 | 0 | 0 | 0 | 0 | 0 | 0 | 0 | 0 | 0 | 0 | 0
Battery | 9 | 36.9424 | 0.65518 | 0 | 0 | 0 | 0 | 0 | 0 | 0 | 0 | 0 | 0 | 0 | 0 | 0 | 0 | 0 | 0 | 0 | 0
Battery | 10 | 0 | 0.65518 | 0 | 0 | 0 | 0 | 0 | 0 | 0 | 0 | 0 | 0 | 0 | 0 | 0 | 0 | 0 | 0 | 0 | 0
Battery | 11 | 0 | 0 | 0 | 0 | 0 | 0 | 0 | 0 | 0 | 0 | 0 | 0 | 0 | 0 | 0 | 0 | 0 | 0 | 0 | 0
Battery | 12 | 0 | 0 | 0 | 0 | 0 | 0 | 0 | 0 | 0 | 0 | 0 | 0 | 0 | 0 | 0 | 0 | 0 | 0 | 0 | 0
Battery | 13 | 0 | 0 | 0 | 0 | 0 | 0 | 0 | 0 | 0 | 0 | 0 | 0 | 0 | 0 | 0 | 0 | 0 | 0 | 0 | 0
Battery | 14 | 0 | 0 | 0 | 0 | 0 | 0 | 0 | 0 | 0 | 0 | 0 | 0 | 0 | 0 | 0 | 0 | 0 | 0 | 0 | 0
Battery | 15 | 0 | 0 | 0 | 0 | 0 | 0 | 0 | 0 | 0 | 0 | 0 | 0 | 0 | 0 | 0 | 0 | 0 | 0 | 0 | 0
Battery | 16 | 0 | 0 | 0 | 0 | 0 | 0 | 0 | 0 | 0 | 0 | 0 | 0 | 0 | 0 | 0 | 0 | 0 | 0 | 0 | 0
Battery | 17 | 0 | 0 | 0 | 0 | 0 | 0 | 0 | 0 | 0 | 0 | 0 | 0 | 0 | 0 | 0 | 0 | 0 | 0 | 0 | 0
Battery | 18 | 0 | 0 | 0 | 0 | 0 | 0 | 0 | 0 | 0 | 0 | 0 | 0 | 0 | 0 | 0 | 0 | 0 | 0 | 0 | 0
Battery | 19 | 0 | 0 | 0 | 0 | 0 | 0 | 0 | 0 | 0 | 0 | 0 | 0 | 0 | 0 | 0 | 0 | 0 | 0 | 0 | 0

## Dispatched Electricity
Generation Technology | Year | Day | Hour 0 | Hour 1 | Hour 2 | Hour 3 | Hour 4 | Hour 5 | Hour 6 | Hour 7 | Hour 8 | Hour 9 | Hour 10 | Hour 11 | Hour 12 | Hour 13 | Hour 14 | Hour 15 | Hour 16 | Hour 17 | Hour 18 | Hour 19 | Hour 20 | Hour 21 | Hour 22 | Hour 23
Diesel | 0 | 0 | 2.5601 | 2.0787 | 1.5914 | 0 | 0 | 2.0341 | 2.796 | 0.51902 | 0 | 0 | 0 | 0 | 0 | 0 | 0 | 0 | 0 | 0 | 1.1457 | 7.0225 | 0.99565 | 6.2103 | 0 | 2.4529
Diesel | 0 | 1 | 3.9684 | 0 | 2.9447 | 2.4789 | 2.5626 | 3.4105 | 3.7074 | 0.84968 | 0 | 0 | 0 | 0 | 0 | 0 | 0 | 0 | 0 | 0.37257 | 2.0061 | 7.0225 | 3.5711 | 7.0225 | 0.52899 | 5.8942
Diesel | 0 | 2 | 0 | 1.8469 | 0 | 1.3692 | 0 | 1.8102 | 0.79432 | 0 | 0 | 0 | 0 | 0 | 0 | 0 | 0 | 0 | 0 | 0 | 0 | 0.31 | 0 | 5.2977 | 1.4498 | 0
Diesel | 0 | 3 | 1.4248 | 0 | 0.25904 | 0.12975 | 0 | 0.71716 | 0 | 0 | 0 | 0 | 0 | 0 | 0 | 0 | 0 | 0 | 0 | 0 | 0.089055 | 0.78803 | 0.23513 | 0 | 4.5901 | 0
Diesel | 0 | 4 | 4.1015 | 0 | 2.5753 | 0.48965 | 2.5397 | 2.5133 | 0 | 0 | 0 | 0 | 0 | 0 | 0 | 0 | 0 | 0 | 0 | 0 | 0.29981 | 1.3713 | 7.0225 | 0.72905 | 6.6389 | 0
Diesel | 0 | 5 | 7.0225 | 7.0225 | 6.7636 | 6.3818 | 6.0764 | 5.696 | 2.2566 | 0 | 0 | 0 | 0 | 0 | 0 | 0 | 0 | 0 | 0 | 6.6159 | 2.8617 | 4.1382 | 4.0395 | 7.0225 | 3.4221 | 5.2906
Diesel | 0 | 6 | 7.0225 | 7.0225 | 7.0225 | 7.0225 | 7.0225 | 7.0225 | 4.3335 | 0.65484 | 0.14998 | 0.50814 | 0 | 0 | 0 | 0 | 0 | 0.84211 | 7.0225 | 7.0225 | 7.0225 | 7.0225 | 7.0225 | 7.0225 | 7.0225 | 7.0225
Diesel | 0 | 7 | 7.0225 | 7.0225 | 7.0225 | 7.0225 | 7.0225 | 7.0225 | 4.4986 | 0.5209 | 0 | 0 | 0 | 0 | 0 | 0 | 0 | 0.24912 | 5.1281 | 7.0225 | 7.0225 | 7.0225 | 7.0225 | 7.0225 | 7.0225 | 7.0225
Diesel | 0 | 8 | 7.0225 | 7.0225 | 7.0225 | 6.8949 | 6.7995 | 7.0225 | 4.3568 | 0 | 0 | 0 | 0 | 0 | 0 | 0 | 0 | 0 | 0 | 4.8319 | 7.0225 | 7.0225 | 7.0225 | 3.9489 | 7.0225 | 7.0225
Diesel | 0 | 9 | 5.708 | 0 | 5.0039 | 4.8716 | 4.8773 | 5.511 | 4.3961 | 0.15334 | 0 | 0 | 0 | 0 | 0 | 0 | 0 | 0 | 0 | 2.1234 | 7.0225 | 3.7427 | 7.0225 | 7.0225 | 1.4608 | 7.0225
Diesel | 0 | 10 | 2.4833 | 0 | 1.6689 | 1.4021 | 1.4768 | 2.355 | 2.9784 | 0.72743 | 0 | 0 | 0 | 0 | 0 | 0 | 0 | 0 | 0 | 1.2407 | 7.0225 | 2.1455 | 2.1059 | 6.1099 | 0 | 3.8624
Diesel | 0 | 11 | 5.3837 | 4.7838 | 4.5556 | 4.41 | 4.4472 | 5.2468 | 6.216 | 0 | 0 | 0 | 0 | 0 | 0 | 0 | 0 | 3.4762 | 5.0867 | 7.0225 | 3.5873 | 4.1574 | 7.0225 | 7.0225 | 7.0225 | 7.0225
Diesel | 1 | 0 | 2.9634 | 2.4553 | 1.9334 | 0 | 0 | 2.3977 | 3.1994 | 0.82438 | 0 | 0 | 0 | 0 | 0 | 0 | 0 | 0 | 0 | 0 | 1.5982 | 7.4855 | 1.4473 | 6.7549 | 0.052617 | 5.0317
Diesel | 1 | 1 | 4.3639 | 0 | 3.291 | 2.8035 | 2.8878 | 3.778 | 4.1005 | 1.1207 | 0 | 0 | 0 | 0 | 0 | 0 | 0 | 0 | 0 | 7.3334 | 2.4593 | 2.9157 | 3.2539 | 7.4855 | 0.92468 | 6.3781
Diesel | 1 | 2 | 0 | 2.1657 | 0 | 1.6495 | 0 | 2.1264 | 1.0763 | 0 | 0 | 0 | 0 | 0 | 0 | 0 | 0 | 0 | 0 | 0 | 0.024235 | 0.73896 | 6.9437 | 0 | 3.4781 | 0
Diesel | 1 | 3 | 1.0568 | 0.98229 | 0.53538 | 0.39232 | 0.51024 | 1.1713 | 0 | 0 | 0 | 0 | 0 | 0 | 0 | 0 | 0 | 0 | 0 | 0 | 0.41598 | 1.1648 | 0.60012 | 5.8484 | 0 | 0
Diesel | 1 | 4 | 4.4526 | 3.8046 | 2.8681 | 0 | 0.77273 | 2.7799 | 0 | 0 | 0 | 0 | 0 | 0 | 0 | 0 | 0 | 0 | 0 | 0 | 0.6658 | 1.7731 | 7.4855 | 1.0746 | 7.1018 | 0
Diesel | 1 | 5 | 7.4855 | 7.4855 | 7.1387 | 6.7359 | 6.4142 | 6.018 | 2.4392 | 0 | 0 | 0 | 0 | 0 | 0 | 0 | 0 | 0 | 0 | 0.47433 | 7.3744 | 7.4855 | 7.4855 | 7.4855 | 3.8167 | 2.4938
Diesel | 1 | 6 | 7.4855 | 7.4855 | 7.4855 | 7.4855 | 7.4855 | 7.4855 | 4.5895 | 0.76091 | 0 | 0 | 0 | 0 | 0.29448 | 0 | 0 | 0.97629 | 7.482 | 7.4855 | 7.4855 | 7.4855 | 7.4855 | 7.4855 | 7.4855 | 7.4855
Diesel | 1 | 7 | 7.4855 | 7.4855 | 7.4855 | 7.4855 | 7.4855 | 7.4855 | 4.7634 | 0.62636 | 0 | 0 | 0 | 0 | 0 | 0 | 0 | 0.38792 | 5.3197 | 7.4855 | 7.4855 | 7.4855 | 7.4855 | 7.4855 | 7.4855 | 7.4855
Diesel | 1 | 8 | 7.4855 | 7.4855 | 7.4855 | 7.2674 | 7.1662 | 7.4855 | 4.6221 | 0 | 0 | 0 | 0 | 0 | 0 | 0 | 0 | 0 | 0.28001 | 7.4855 | 7.4855 | 7.4855 | 5.2448 | 4.3651 | 7.4855 | 7.4855
Diesel | 1 | 9 | 6.0471 | 1.4598 | 5.2985 | 5.1536 | 5.1555 | 5.8253 | 4.674 | 0.25627 | 0 | 0 | 0 | 0 | 0 | 0 | 0 | 0 | 0 | 1.6765 | 7.4855 | 4.1649 | 7.4855 | 7.4855 | 1.7725 | 7.445
Diesel | 1 | 10 | 2.7926 | 2.2547 | 1.9318 | 0 | 0 | 0.92106 | 3.2978 | 0.94609 | 0 | 0 | 0 | 0 | 0 | 0 | 0 | 0 | 0.040574 | 1.5604 | 7.4855 | 2.5368 | 7.4855 | 0 | 5.5423 | 4.2357
Diesel | 1 | 11 | 5.7276 | 5.0928 | 4.8422 | 4.6822 | 4.7192 | 5.5567 | 6.5701 | 0 | 0 | 0 | 0 | 0 | 0 | 0 | 0 | 3.7384 | 2.8019 | 7.4855 | 3.9965 | 7.4855 | 7.4855 | 7.4855 | 7.4855 | 7.4855
Diesel | 2 | 0 | 3.3869 | 0 | 2.2926 | 1.7601 | 1.994 | 2.7795 | 3.6227 | 1.1286 | 0 | 0 | 0 | 0 | 0 | 0 | 0 | 0 | 0 | 7.0177 | 2.1968 | 2.7923 | 2.0451 | 7.3267 | 0.11774 | 5.5525
Diesel | 2 | 1 | 4.7793 | 4.3066 | 3.6546 | 0 | 3.2293 | 4.1638 | 4.5103 | 1.3845 | 0 | 0 | 0 | 0 | 0 | 0 | 0 | 0 | 0 | 7.8699 | 3.0587 | 3.5398 | 8.0213 | 1.7763 | 3.6039 | 6.8863
Diesel | 2 | 2 | 2.8351 | 0 | 0 | 1.9438 | 0.75054 | 2.4584 | 1.3646 | 0 | 0 | 0 | 0 | 0 | 0 | 0 | 0 | 0 | 0 | 0 | 0.56663 | 7.9232 | 0.90531 | 0 | 5.6746 | 0
Diesel | 2 | 3 | 2.0876 | 1.2941 | 0.82554 | 0.66801 | 0.77968 | 1.4613 | 0 | 0 | 0 | 0 | 0 | 0 | 0 | 0 | 0 | 0 | 0 | 0 | 0.88275 | 1.6839 | 7.7171 | 0 | 0 | 0.57063
Diesel | 2 | 4 | 4.8213 | 0 | 3.1755 | 2.9364 | 3.101 | 3.0561 | 0.069512 | 0 | 0 | 0 | 0 | 0 | 0 | 0 | 0 | 0 | 0 | 0 | 1.1734 | 2.3186 | 8.0213 | 2.1338 | 7.5878 | 0
Diesel | 2 | 5 | 8.0213 | 8.0213 | 7.5325 | 7.1078 | 6.7688 | 6.3522 | 2.6117 | 0 | 0 | 0 | 0 | 0 | 0 | 0 | 0 | 0 | 0 | 7.526 | 3.8331 | 5.1762 | 5.0444 | 8.0213 | 4.3545 | 6.5683
Diesel | 2 | 6 | 8.0213 | 8.0213 | 8.0213 | 8.0213 | 8.0213 | 8.0213 | 4.8399 | 0.8327 | 0 | 0 | 0.48409 | 0 | 0 | 0 | 0 | 1.073 | 6.3468 | 8.0213 | 8.0213 | 8.0213 | 8.0213 | 8.0213 | 8.0213 | 8.0213
Diesel | 2 | 7 | 8.0213 | 8.0213 | 8.0213 | 8.0213 | 8.0213 | 8.0213 | 5.0237 | 0.69734 | 0 | 0 | 0 | 0 | 0 | 0 | 0 | 0.48969 | 4.9623 | 8.0213 | 8.0213 | 8.0213 | 8.0213 | 8.0213 | 8.0213 | 8.0213
Diesel | 2 | 8 | 8.0213 | 8.0213 | 8.0213 | 7.6585 | 7.5512 | 8.0213 | 4.8852 | 0 | 0 | 0 | 0 | 0 | 0 | 0 | 0 | 0 | 0 | 6.3116 | 8.0213 | 8.0213 | 8.0213 | 4.9255 | 8.0213 | 8.0213
Diesel | 2 | 9 | 6.4032 | 5.9395 | 5.6079 | 5.4496 | 5.4475 | 6.1553 | 4.9589 | 0.33435 | 0 | 0 | 0 | 0 | 0 | 0 | 0 | 0 | 0 | 2.137 | 8.0213 | 6.336 | 8.0213 | 2.7644 | 2.2234 | 7.871
Diesel | 2 | 10 | 3.1173 | 0 | 2.2079 | 1.9158 | 1.9896 | 2.9434 | 3.6319 | 1.1586 | 0 | 0 | 0 | 0 | 0 | 0 | 0 | 0 | 0.42902 | 2.0196 | 8.0213 | 3.0712 | 4.8611 | 7.0271 | 0 | 4.6276
Diesel | 2 | 11 | 6.0887 | 5.4172 | 5.1431 | 4.9681 | 5.0048 | 5.882 | 6.9418 | 0 | 0 | 0 | 0 | 0 | 0 | 0 | 0 | 3.9918 | 5.6514 | 8.0213 | 4.5497 | 5.1771 | 8.0213 | 8.0213 | 8.0213 | 7.9935
Diesel | 3 | 0 | 0 | 0 | 0 | 0 | 0 | 0 | 0 | 0 | 0 | 0 | 0 | 0 | 0 | 0 | 0 | 0 | 0 | 0 | 0 | 0 | 0 | 0 | 0 | 0
Diesel | 3 | 1 | 0 | 0 | 0 | 0 | 0 | 0 | 0 | 0 | 0 | 0 | 0 | 0 | 0 | 0 | 0 | 0 | 0 | 0 | 0 | 0 | 0 | 0 | 0 | 0
Diesel | 3 | 2 | 0 | 0 | 0 | 0 | 0 | 0 | 0 | 0 | 0 | 0 | 0 | 0 | 0 | 0 | 0 | 0 | 0 | 0 | 0 | 0 | 0 | 0 | 0 | 0
Diesel | 3 | 3 | 0 | 0 | 0 | 0 | 0 | 0 | 0 | 0 | 0 | 0 | 0 | 0 | 0 | 0 | 0 | 0 | 0 | 0 | 0 | 0 | 0 | 0 | 0 | 0
Diesel | 3 | 4 | 0 | 0 | 0 | 0 | 0 | 0 | 0 | 0 | 0 | 0 | 0 | 0 | 0 | 0 | 0 | 0 | 0 | 0 | 0 | 0 | 0 | 0 | 0 | 0
Diesel | 3 | 5 | 0 | 0 | 0 | 0 | 0 | 0 | 0 | 0 | 0 | 0 | 0 | 0 | 0 | 0 | 0 | 0 | 0 | 0 | 0 | 0 | 0 | 0 | 0 | 0
Diesel | 3 | 6 | 0 | 0 | 0 | 0 | 0 | 0 | 0 | 0 | 0 | 0 | 0 | 0 | 0 | 0 | 0 | 0 | 0 | 0 | 0 | 0 | 0 | 0 | 0 | 0
Diesel | 3 | 7 | 0 | 0 | 0 | 0 | 0 | 0 | 0 | 0 | 0 | 0 | 0 | 0 | 0 | 0 | 0 | 0 | 0 | 0 | 0 | 0 | 0 | 0 | 0 | 0
Diesel | 3 | 8 | 0 | 0 | 0 | 0 | 0 | 0 | 0 | 0 | 0 | 0 | 0 | 0 | 0 | 0 | 0 | 0 | 0 | 0 | 0 | 0 | 0 | 0 | 0 | 0
Diesel | 3 | 9 | 0 | 0 | 0 | 0 | 0 | 0 | 0 | 0 | 0 | 0 | 0 | 0 | 0 | 0 | 0 | 0 | 0 | 0 | 0 | 0 | 0 | 0 | 0 | 0
Diesel | 3 | 10 | 0 | 0 | 0 | 0 | 0 | 0 | 0 | 0 | 0 | 0 | 0 | 0 | 0 | 0 | 0 | 0 | 0 | 0 | 0 | 0 | 0 | 0 | 0 | 0
Diesel | 3 | 11 | 0 | 0 | 0 | 0 | 0 | 0 | 0 | 0 | 0 | 0 | 0 | 0 | 0 | 0 | 0 | 0 | 0 | 0 | 0 | 0 | 0 | 0 | 0 | 0
Diesel | 4 | 0 | 0 | 0 | 0 | 0 | 0 | 0 | 0 | 0 | 0 | 0 | 0 | 0 | 0 | 0 | 0 | 0 | 0 | 0 | 0 | 0 | 0 | 0 | 0 | 0
Diesel | 4 | 1 | 0 | 0 | 0 | 0 | 0 | 0 | 0 | 0 | 0 | 0 | 0 | 0 | 0 | 0 | 0 | 0 | 0 | 0 | 0 | 0 | 0 | 0 | 0 | 0
Diesel | 4 | 2 | 0 | 0 | 0 | 0 | 0 | 0 | 0 | 0 | 0 | 0 | 0 | 0 | 0 | 0 | 0 | 0 | 0 | 0 | 0 | 0 | 0 | 0 | 0 | 0
Diesel | 4 | 3 | 0 | 0 | 0 | 0 | 0 | 0 | 0 | 0 | 0 | 0 | 0 | 0 | 0 | 0 | 0 | 0 | 0 | 0 | 0 | 0 | 0 | 0 | 0 | 0
Diesel | 4 | 4 | 0 | 0 | 0 | 0 | 0 | 0 | 0 | 0 | 0 | 0 | 0 | 0 | 0 | 0 | 0 | 0 | 0 | 0 | 0 | 0 | 0 | 0 | 0 | 0
Diesel | 4 | 5 | 0 | 0 | 0 | 0 | 0 | 0 | 0 | 0 | 0 | 0 | 0 | 0 | 0 | 0 | 0 | 0 | 0 | 0 | 0 | 0 | 0 | 0 | 0 | 0
Diesel | 4 | 6 | 0 | 0 | 0 | 0 | 0 | 0 | 0 | 0 | 0 | 0 | 0 | 0 | 0 | 0 | 0 | 0 | 0 | 0 | 0 | 0 | 0 | 0 | 0 | 0
Diesel | 4 | 7 | 0 | 0 | 0 | 0 | 0 | 0 | 0 | 0 | 0 | 0 | 0 | 0 | 0 | 0 | 0 | 0 | 0 | 0 | 0 | 0 | 0 | 0 | 0 | 0
Diesel | 4 | 8 | 0 | 0 | 0 | 0 | 0 | 0 | 0 | 0 | 0 | 0 | 0 | 0 | 0 | 0 | 0 | 0 | 0 | 0 | 0 | 0 | 0 | 0 | 0 | 0
Diesel | 4 | 9 | 0 | 0 | 0 | 0 | 0 | 0 | 0 | 0 | 0 | 0 | 0 | 0 | 0 | 0 | 0 | 0 | 0 | 0 | 0 | 0 | 0 | 0 | 0 | 0
Diesel | 4 | 10 | 0 | 0 | 0 | 0 | 0 | 0 | 0 | 0 | 0 | 0 | 0 | 0 | 0 | 0 | 0 | 0 | 0 | 0 | 0 | 0 | 0 | 0 | 0 | 0
Diesel | 4 | 11 | 0 | 0 | 0 | 0 | 0 | 0 | 0 | 0 | 0 | 0 | 0 | 0 | 0 | 0 | 0 | 0 | 0 | 0 | 0 | 0 | 0 | 0 | 0 | 0
Diesel | 5 | 0 | 0 | 0 | 0 | 0 | 0 | 0 | 0 | 0 | 0 | 0 | 0 | 0 | 0 | 0 | 0 | 0 | 0 | 0 | 0 | 0 | 0 | 0 | 0 | 0
Diesel | 5 | 1 | 0 | 0 | 0 | 0 | 0 | 0 | 0 | 0 | 0 | 0 | 0 | 0 | 0 | 0 | 0 | 0 | 0 | 0 | 0 | 0 | 0 | 0 | 0 | 0
Diesel | 5 | 2 | 0 | 0 | 0 | 0 | 0 | 0 | 0 | 0 | 0 | 0 | 0 | 0 | 0 | 0 | 0 | 0 | 0 | 0 | 0 | 0 | 0 | 0 | 0 | 0
Diesel | 5 | 3 | 0 | 0 | 0 | 0 | 0 | 0 | 0 | 0 | 0 | 0 | 0 | 0 | 0 | 0 | 0 | 0 | 0 | 0 | 0 | 0 | 0 | 0 | 0 | 0
Diesel | 5 | 4 | 0 | 0 | 0 | 0 | 0 | 0 | 0 | 0 | 0 | 0 | 0 | 0 | 0 | 0 | 0 | 0 | 0 | 0 | 0 | 0 | 0 | 0 | 0 | 0
Diesel | 5 | 5 | 0 | 0 | 0 | 0 | 0 | 0 | 0 | 0 | 0 | 0 | 0 | 0 | 0 | 0 | 0 | 0 | 0 | 0 | 0 | 0 | 0 | 0 | 0 | 0
Diesel | 5 | 6 | 0 | 0 | 0 | 0 | 0 | 0 | 0 | 0 | 0 | 0 | 0 | 0 | 0 | 0 | 0 | 0 | 0 | 0 | 0 | 0 | 0 | 0 | 0 | 0
Diesel | 5 | 7 | 0 | 0 | 0 | 0 | 0 | 0 | 0 | 0 | 0 | 0 | 0 | 0 | 0 | 0 | 0 | 0 | 0 | 0 | 0 | 0 | 0 | 0 | 0 | 0
Diesel | 5 | 8 | 0 | 0 | 0 | 0 | 0 | 0 | 0 | 0 | 0 | 0 | 0 | 0 | 0 | 0 | 0 | 0 | 0 | 0 | 0 | 0 | 0 | 0 | 0 | 0
Diesel | 5 | 9 | 0 | 0 | 0 | 0 | 0 | 0 | 0 | 0 | 0 | 0 | 0 | 0 | 0 | 0 | 0 | 0 | 0 | 0 | 0 | 0 | 0 | 0 | 0 | 0
Diesel | 5 | 10 | 0 | 0 | 0 | 0 | 0 | 0 | 0 | 0 | 0 | 0 | 0 | 0 | 0 | 0 | 0 | 0 | 0 | 0 | 0 | 0 | 0 | 0 | 0 | 0
Diesel | 5 | 11 | 0 | 0 | 0 | 0 | 0 | 0 | 0 | 0 | 0 | 0 | 0 | 0 | 0 | 0 | 0 | 0 | 0 | 0 | 0 | 0 | 0 | 0 | 0 | 0
Diesel | 6 | 0 | 0 | 0 | 0 | 0 | 0 | 0 | 0 | 0 | 0 | 0 | 0 | 0 | 0 | 0 | 0 | 0 | 0 | 0 | 0 | 0 | 0 | 0 | 0 | 0
Diesel | 6 | 1 | 0 | 0 | 0 | 0 | 0 | 0 | 0 | 0 | 0 | 0 | 0 | 0 | 0 | 0 | 0 | 0 | 0 | 0 | 0 | 0 | 0 | 0 | 0 | 0
Diesel | 6 | 2 | 0 | 0 | 0 | 0 | 0 | 0 | 0 | 0 | 0 | 0 | 0 | 0 | 0 | 0 | 0 | 0 | 0 | 0 | 0 | 0 | 0 | 0 | 0 | 0
Diesel | 6 | 3 | 0 | 0 | 0 | 0 | 0 | 0 | 0 | 0 | 0 | 0 | 0 | 0 | 0 | 0 | 0 | 0 | 0 | 0 | 0 | 0 | 0 | 0 | 0 | 0
Diesel | 6 | 4 | 0 | 0 | 0 | 0 | 0 | 0 | 0 | 0 | 0 | 0 | 0 | 0 | 0 | 0 | 0 | 0 | 0 | 0 | 0 | 0 | 0 | 0 | 0 | 0
Diesel | 6 | 5 | 0 | 0 | 0 | 0 | 0 | 0 | 0 | 0 | 0 | 0 | 0 | 0 | 0 | 0 | 0 | 0 | 0 | 0 | 0 | 0 | 0 | 0 | 0 | 0
Diesel | 6 | 6 | 0 | 0 | 0 | 0 | 0 | 0 | 0 | 0 | 0 | 0 | 0 | 0 | 0 | 0 | 0 | 0 | 0 | 0 | 0 | 0 | 0 | 0 | 0 | 0
Diesel | 6 | 7 | 0 | 0 | 0 | 0 | 0 | 0 | 0 | 0 | 0 | 0 | 0 | 0 | 0 | 0 | 0 | 0 | 0 | 0 | 0 | 0 | 0 | 0 | 0 | 0
Diesel | 6 | 8 | 0 | 0 | 0 | 0 | 0 | 0 | 0 | 0 | 0 | 0 | 0 | 0 | 0 | 0 | 0 | 0 | 0 | 0 | 0 | 0 | 0 | 0 | 0 | 0
Diesel | 6 | 9 | 0 | 0 | 0 | 0 | 0 | 0 | 0 | 0 | 0 | 0 | 0 | 0 | 0 | 0 | 0 | 0 | 0 | 0 | 0 | 0 | 0 | 0 | 0 | 0
Diesel | 6 | 10 | 0 | 0 | 0 | 0 | 0 | 0 | 0 | 0 | 0 | 0 | 0 | 0 | 0 | 0 | 0 | 0 | 0 | 0 | 0 | 0 | 0 | 0 | 0 | 0
Diesel | 6 | 11 | 0 | 0 | 0 | 0 | 0 | 0 | 0 | 0 | 0 | 0 | 0 | 0 | 0 | 0 | 0 | 0 | 0 | 0 | 0 | 0 | 0 | 0 | 0 | 0
Diesel | 7 | 0 | 0 | 0 | 0 | 0 | 0 | 0 | 0 | 0 | 0 | 0 | 0 | 0 | 0 | 0 | 0 | 0 | 0 | 0 | 0 | 0 | 0 | 0 | 0 | 0
Diesel | 7 | 1 | 0 | 0 | 0 | 0 | 0 | 0 | 0 | 0 | 0 | 0 | 0 | 0 | 0 | 0 | 0 | 0 | 0 | 0 | 0 | 0 | 0 | 0 | 0 | 0
Diesel | 7 | 2 | 0 | 0 | 0 | 0 | 0 | 0 | 0 | 0 | 0 | 0 | 0 | 0 | 0 | 0 | 0 | 0 | 0 | 0 | 0 | 0 | 0 | 0 | 0 | 0
Diesel | 7 | 3 | 0 | 0 | 0 | 0 | 0 | 0 | 0 | 0 | 0 | 0 | 0 | 0 | 0 | 0 | 0 | 0 | 0 | 0 | 0 | 0 | 0 | 0 | 0 | 0
Diesel | 7 | 4 | 0 | 0 | 0 | 0 | 0 | 0 | 0 | 0 | 0 | 0 | 0 | 0 | 0 | 0 | 0 | 0 | 0 | 0 | 0 | 0 | 0 | 0 | 0 | 0
Diesel | 7 | 5 | 0 | 0 | 0 | 0 | 0 | 0 | 0 | 0 | 0 | 0 | 0 | 0 | 0 | 0 | 0 | 0 | 0 | 0 | 0 | 0 | 0 | 0 | 0 | 0
Diesel | 7 | 6 | 0 | 0 | 0 | 0 | 0 | 0 | 0 | 0 | 0 | 0 | 0 | 0 | 0 | 0 | 0 | 0 | 0 | 0 | 0 | 0 | 0 | 0 | 0 | 0
Diesel | 7 | 7 | 0 | 0 | 0 | 0 | 0 | 0 | 0 | 0 | 0 | 0 | 0 | 0 | 0 | 0 | 0 | 0 | 0 | 0 | 0 | 0 | 0 | 0 | 0 | 0
Diesel | 7 | 8 | 0 | 0 | 0 | 0 | 0 | 0 | 0 | 0 | 0 | 0 | 0 | 0 | 0 | 0 | 0 | 0 | 0 | 0 | 0 | 0 | 0 | 0 | 0 | 0
Diesel | 7 | 9 | 0 | 0 | 0 | 0 | 0 | 0 | 0 | 0 | 0 | 0 | 0 | 0 | 0 | 0 | 0 | 0 | 0 | 0 | 0 | 0 | 0 | 0 | 0 | 0
Diesel | 7 | 10 | 0 | 0 | 0 | 0 | 0 | 0 | 0 | 0 | 0 | 0 | 0 | 0 | 0 | 0 | 0 | 0 | 0 | 0 | 0 | 0 | 0 | 0 | 0 | 0
Diesel | 7 | 11 | 0 | 0 | 0 | 0 | 0 | 0 | 0 | 0 | 0 | 0 | 0 | 0 | 0 | 0 | 0 | 0 | 0 | 0 | 0 | 0 | 0 | 0 | 0 | 0
Diesel | 8 | 0 | 0 | 0 | 0 | 0 | 0 | 0 | 0 | 0 | 0 | 0 | 0 | 0 | 0 | 0 | 0 | 0 | 0 | 0 | 0 | 0 | 0 | 0 | 0 | 0
Diesel | 8 | 1 | 0 | 0 | 0 | 0 | 0 | 0 | 0 | 0 | 0 | 0 | 0 | 0 | 0 | 0 | 0 | 0 | 0 | 0 | 0 | 0 | 0 | 0 | 0 | 0
Diesel | 8 | 2 | 0 | 0 | 0 | 0 | 0 | 0 | 0 | 0 | 0 | 0 | 0 | 0 | 0 | 0 | 0 | 0 | 0 | 0 | 0 | 0 | 0 | 0 | 0 | 0
Diesel | 8 | 3 | 0 | 0 | 0 | 0 | 0 | 0 | 0 | 0 | 0 | 0 | 0 | 0 | 0 | 0 | 0 | 0 | 0 | 0 | 0 | 0 | 0 | 0 | 0 | 0
Diesel | 8 | 4 | 0 | 0 | 0 | 0 | 0 | 0 | 0 | 0 | 0 | 0 | 0 | 0 | 0 | 0 | 0 | 0 | 0 | 0 | 0 | 0 | 0 | 0 | 0 | 0
Diesel | 8 | 5 | 0 | 0 | 0 | 0 | 0 | 0 | 0 | 0 | 0 | 0 | 0 | 0 | 0 | 0 | 0 | 0 | 0 | 0 | 0 | 0 | 0 | 0 | 0 | 0
Diesel | 8 | 6 | 0 | 0 | 0 | 0 | 0 | 0 | 0 | 0 | 0 | 0 | 0 | 0 | 0 | 0 | 0 | 0 | 0 | 0 | 0 | 0 | 0 | 0 | 0 | 0
Diesel | 8 | 7 | 0 | 0 | 0 | 0 | 0 | 0 | 0 | 0 | 0 | 0 | 0 | 0 | 0 | 0 | 0 | 0 | 0 | 0 | 0 | 0 | 0 | 0 | 0 | 0
Diesel | 8 | 8 | 0 | 0 | 0 | 0 | 0 | 0 | 0 | 0 | 0 | 0 | 0 | 0 | 0 | 0 | 0 | 0 | 0 | 0 | 0 | 0 | 0 | 0 | 0 | 0
Diesel | 8 | 9 | 0 | 0 | 0 | 0 | 0 | 0 | 0 | 0 | 0 | 0 | 0 | 0 | 0 | 0 | 0 | 0 | 0 | 0 | 0 | 0 | 0 | 0 | 0 | 0
Diesel | 8 | 10 | 0 | 0 | 0 | 0 | 0 | 0 | 0 | 0 | 0 | 0 | 0 | 0 | 0 | 0 | 0 | 0 | 0 | 0 | 0 | 0 | 0 | 0 | 0 | 0
Diesel | 8 | 11 | 0 | 0 | 0 | 0 | 0 | 0 | 0 | 0 | 0 | 0 | 0 | 0 | 0 | 0 | 0 | 0 | 0 | 0 | 0 | 0 | 0 | 0 | 0 | 0
Diesel | 9 | 0 | 0 | 0 | 0 | 0 | 0 | 0 | 0 | 0 | 0 | 0 | 0 | 0 | 0 | 0 | 0 | 0 | 0 | 0 | 0 | 0 | 0 | 0 | 0 | 0
Diesel | 9 | 1 | 0 | 0 | 0 | 0 | 0 | 0 | 0 | 0 | 0 | 0 | 0 | 0 | 0 | 0 | 0 | 0 | 0 | 0 | 0 | 0 | 0 | 0 | 0 | 0
Diesel | 9 | 2 | 0 | 0 | 0 | 0 | 0 | 0 | 0 | 0 | 0 | 0 | 0 | 0 | 0 | 0 | 0 | 0 | 0 | 0 | 0 | 0 | 0 | 0 | 0 | 0
Diesel | 9 | 3 | 0 | 0 | 0 | 0 | 0 | 0 | 0 | 0 | 0 | 0 | 0 | 0 | 0 | 0 | 0 | 0 | 0 | 0 | 0 | 0 | 0 | 0 | 0 | 0
Diesel | 9 | 4 | 0 | 0 | 0 | 0 | 0 | 0 | 0 | 0 | 0 | 0 | 0 | 0 | 0 | 0 | 0 | 0 | 0 | 0 | 0 | 0 | 0 | 0 | 0 | 0
Diesel | 9 | 5 | 0 | 0 | 0 | 0 | 0 | 0 | 0 | 0 | 0 | 0 | 0 | 0 | 0 | 0 | 0 | 0 | 0 | 0 | 0 | 0 | 0 | 0 | 0 | 0
Diesel | 9 | 6 | 0 | 0 | 0 | 0 | 0 | 0 | 0 | 0 | 0 | 0 | 0 | 0 | 0 | 0 | 0 | 0 | 0 | 0 | 0 | 0 | 0 | 0 | 0 | 0
Diesel | 9 | 7 | 0 | 0 | 0 | 0 | 0 | 0 | 0 | 0 | 0 | 0 | 0 | 0 | 0 | 0 | 0 | 0 | 0 | 0 | 0 | 0 | 0 | 0 | 0 | 0
Diesel | 9 | 8 | 0 | 0 | 0 | 0 | 0 | 0 | 0 | 0 | 0 | 0 | 0 | 0 | 0 | 0 | 0 | 0 | 0 | 0 | 0 | 0 | 0 | 0 | 0 | 0
Diesel | 9 | 9 | 0 | 0 | 0 | 0 | 0 | 0 | 0 | 0 | 0 | 0 | 0 | 0 | 0 | 0 | 0 | 0 | 0 | 0 | 0 | 0 | 0 | 0 | 0 | 0
Diesel | 9 | 10 | 0 | 0 | 0 | 0 | 0 | 0 | 0 | 0 | 0 | 0 | 0 | 0 | 0 | 0 | 0 | 0 | 0 | 0 | 0 | 0 | 0 | 0 | 0 | 0
Diesel | 9 | 11 | 0 | 0 | 0 | 0 | 0 | 0 | 0 | 0 | 0 | 0 | 0 | 0 | 0 | 0 | 0 | 0 | 0 | 0 | 0 | 0 | 0 | 0 | 0 | 0
Diesel | 10 | 0 | 0 | 0 | 0 | 0 | 0 | 0 | 0 | 0 | 0 | 0 | 0 | 0 | 0 | 0 | 0 | 0 | 0 | 0 | 0 | 0 | 0 | 0 | 0 | 0
Diesel | 10 | 1 | 0 | 0 | 0 | 0 | 0 | 0 | 0 | 0 | 0 | 0 | 0 | 0 | 0 | 0 | 0 | 0 | 0 | 0 | 0 | 0 | 0 | 0 | 0 | 0
Diesel | 10 | 2 | 0 | 0 | 0 | 0 | 0 | 0 | 0 | 0 | 0 | 0 | 0 | 0 | 0 | 0 | 0 | 0 | 0 | 0 | 0 | 0 | 0 | 0 | 0 | 0
Diesel | 10 | 3 | 0 | 0 | 0 | 0 | 0 | 0 | 0 | 0 | 0 | 0 | 0 | 0 | 0 | 0 | 0 | 0 | 0 | 0 | 0 | 0 | 0 | 0 | 0 | 0
Diesel | 10 | 4 | 0 | 0 | 0 | 0 | 0 | 0 | 0 | 0 | 0 | 0 | 0 | 0 | 0 | 0 | 0 | 0 | 0 | 0 | 0 | 0 | 0 | 0 | 0 | 0
Diesel | 10 | 5 | 0 | 0 | 0 | 0 | 0 | 0 | 0 | 0 | 0 | 0 | 0 | 0 | 0 | 0 | 0 | 0 | 0 | 0 | 0 | 0 | 0 | 0 | 0 | 0
Diesel | 10 | 6 | 0 | 0 | 0 | 0 | 0 | 0 | 0 | 0 | 0 | 0 | 0 | 0 | 0 | 0 | 0 | 0 | 0 | 0 | 0 | 0 | 0 | 0 | 0 | 0
Diesel | 10 | 7 | 0 | 0 | 0 | 0 | 0 | 0 | 0 | 0 | 0 | 0 | 0 | 0 | 0 | 0 | 0 | 0 | 0 | 0 | 0 | 0 | 0 | 0 | 0 | 0
Diesel | 10 | 8 | 0 | 0 | 0 | 0 | 0 | 0 | 0 | 0 | 0 | 0 | 0 | 0 | 0 | 0 | 0 | 0 | 0 | 0 | 0 | 0 | 0 | 0 | 0 | 0
Diesel | 10 | 9 | 0 | 0 | 0 | 0 | 0 | 0 | 0 | 0 | 0 | 0 | 0 | 0 | 0 | 0 | 0 | 0 | 0 | 0 | 0 | 0 | 0 | 0 | 0 | 0
Diesel | 10 | 10 | 0 | 0 | 0 | 0 | 0 | 0 | 0 | 0 | 0 | 0 | 0 | 0 | 0 | 0 | 0 | 0 | 0 | 0 | 0 | 0 | 0 | 0 | 0 | 0
Diesel | 10 | 11 | 0 | 0 | 0 | 0 | 0 | 0 | 0 | 0 | 0 | 0 | 0 | 0 | 0 | 0 | 0 | 0 | 0 | 0 | 0 | 0 | 0 | 0 | 0 | 0
Diesel | 11 | 0 | 0 | 0 | 0 | 0 | 0 | 0 | 0 | 0 | 0 | 0 | 0 | 0 | 0 | 0 | 0 | 0 | 0 | 0 | 0 | 0 | 0 | 0 | 0 | 0
Diesel | 11 | 1 | 0 | 0 | 0 | 0 | 0 | 0 | 0 | 0 | 0 | 0 | 0 | 0 | 0 | 0 | 0 | 0 | 0 | 0 | 0 | 0 | 0 | 0 | 0 | 0
Diesel | 11 | 2 | 0 | 0 | 0 | 0 | 0 | 0 | 0 | 0 | 0 | 0 | 0 | 0 | 0 | 0 | 0 | 0 | 0 | 0 | 0 | 0 | 0 | 0 | 0 | 0
Diesel | 11 | 3 | 0 | 0 | 0 | 0 | 0 | 0 | 0 | 0 | 0 | 0 | 0 | 0 | 0 | 0 | 0 | 0 | 0 | 0 | 0 | 0 | 0 | 0 | 0 | 0
Diesel | 11 | 4 | 0 | 0 | 0 | 0 | 0 | 0 | 0 | 0 | 0 | 0 | 0 | 0 | 0 | 0 | 0 | 0 | 0 | 0 | 0 | 0 | 0 | 0 | 0 | 0
Diesel | 11 | 5 | 0 | 0 | 0 | 0 | 0 | 0 | 0 | 0 | 0 | 0 | 0 | 0 | 0 | 0 | 0 | 0 | 0 | 0 | 0 | 0 | 0 | 0 | 0 | 0
Diesel | 11 | 6 | 0 | 0 | 0 | 0 | 0 | 0 | 0 | 0 | 0 | 0 | 0 | 0 | 0 | 0 | 0 | 0 | 0 | 0 | 0 | 0 | 0 | 0 | 0 | 0
Diesel | 11 | 7 | 0 | 0 | 0 | 0 | 0 | 0 | 0 | 0 | 0 | 0 | 0 | 0 | 0 | 0 | 0 | 0 | 0 | 0 | 0 | 0 | 0 | 0 | 0 | 0
Diesel | 11 | 8 | 0 | 0 | 0 | 0 | 0 | 0 | 0 | 0 | 0 | 0 | 0 | 0 | 0 | 0 | 0 | 0 | 0 | 0 | 0 | 0 | 0 | 0 | 0 | 0
Diesel | 11 | 9 | 0 | 0 | 0 | 0 | 0 | 0 | 0 | 0 | 0 | 0 | 0 | 0 | 0 | 0 | 0 | 0 | 0 | 0 | 0 | 0 | 0 | 0 | 0 | 0
Diesel | 11 | 10 | 0 | 0 | 0 | 0 | 0 | 0 | 0 | 0 | 0 | 0 | 0 | 0 | 0 | 0 | 0 | 0 | 0 | 0 | 0 | 0 | 0 | 0 | 0 | 0
Diesel | 11 | 11 | 0 | 0 | 0 | 0 | 0 | 0 | 0 | 0 | 0 | 0 | 0 | 0 | 0 | 0 | 0 | 0 | 0 | 0 | 0 | 0 | 0 | 0 | 0 | 0
Diesel | 12 | 0 | 0 | 0 | 0 | 0 | 0 | 0 | 0 | 0 | 0 | 0 | 0 | 0 | 0 | 0 | 0 | 0 | 0 | 0 | 0 | 0 | 0 | 0 | 0 | 0
Diesel | 12 | 1 | 0 | 0 | 0 | 0 | 0 | 0 | 0 | 0 | 0 | 0 | 0 | 0 | 0 | 0 | 0 | 0 | 0 | 0 | 0 | 0 | 0 | 0 | 0 | 0
Diesel | 12 | 2 | 0 | 0 | 0 | 0 | 0 | 0 | 0 | 0 | 0 | 0 | 0 | 0 | 0 | 0 | 0 | 0 | 0 | 0 | 0 | 0 | 0 | 0 | 0 | 0
Diesel | 12 | 3 | 0 | 0 | 0 | 0 | 0 | 0 | 0 | 0 | 0 | 0 | 0 | 0 | 0 | 0 | 0 | 0 | 0 | 0 | 0 | 0 | 0 | 0 | 0 | 0
Diesel | 12 | 4 | 0 | 0 | 0 | 0 | 0 | 0 | 0 | 0 | 0 | 0 | 0 | 0 | 0 | 0 | 0 | 0 | 0 | 0 | 0 | 0 | 0 | 0 | 0 | 0
Diesel | 12 | 5 | 0 | 0 | 0 | 0 | 0 | 0 | 0 | 0 | 0 | 0 | 0 | 0 | 0 | 0 | 0 | 0 | 0 | 0 | 0 | 0 | 0 | 0 | 0 | 0
Diesel | 12 | 6 | 0 | 0 | 0 | 0 | 0 | 0 | 0 | 0 | 0 | 0 | 0 | 0 | 0 | 0 | 0 | 0 | 0 | 0 | 0 | 0 | 0 | 0 | 0 | 0
Diesel | 12 | 7 | 0 | 0 | 0 | 0 | 0 | 0 | 0 | 0 | 0 | 0 | 0 | 0 | 0 | 0 | 0 | 0 | 0 | 0 | 0 | 0 | 0 | 0 | 0 | 0
Diesel | 12 | 8 | 0 | 0 | 0 | 0 | 0 | 0 | 0 | 0 | 0 | 0 | 0 | 0 | 0 | 0 | 0 | 0 | 0 | 0 | 0 | 0 | 0 | 0 | 0 | 0
Diesel | 12 | 9 | 0 | 0 | 0 | 0 | 0 | 0 | 0 | 0 | 0 | 0 | 0 | 0 | 0 | 0 | 0 | 0 | 0 | 0 | 0 | 0 | 0 | 0 | 0 | 0
Diesel | 12 | 10 | 0 | 0 | 0 | 0 | 0 | 0 | 0 | 0 | 0 | 0 | 0 | 0 | 0 | 0 | 0 | 0 | 0 | 0 | 0 | 0 | 0 | 0 | 0 | 0
Diesel | 12 | 11 | 0 | 0 | 0 | 0 | 0 | 0 | 0 | 0 | 0 | 0 | 0 | 0 | 0 | 0 | 0 | 0 | 0 | 0 | 0 | 0 | 0 | 0 | 0 | 0
Diesel | 13 | 0 | 0 | 0 | 0 | 0 | 0 | 0 | 0 | 0 | 0 | 0 | 0 | 0 | 0 | 0 | 0 | 0 | 0 | 0 | 0 | 0 | 0 | 0 | 0 | 0
Diesel | 13 | 1 | 0 | 0 | 0 | 0 | 0 | 0 | 0 | 0 | 0 | 0 | 0 | 0 | 0 | 0 | 0 | 0 | 0 | 0 | 0 | 0 | 0 | 0 | 0 | 0
Diesel | 13 | 2 | 0 | 0 | 0 | 0 | 0 | 0 | 0 | 0 | 0 | 0 | 0 | 0 | 0 | 0 | 0 | 0 | 0 | 0 | 0 | 0 | 0 | 0 | 0 | 0
Diesel | 13 | 3 | 0 | 0 | 0 | 0 | 0 | 0 | 0 | 0 | 0 | 0 | 0 | 0 | 0 | 0 | 0 | 0 | 0 | 0 | 0 | 0 | 0 | 0 | 0 | 0
Diesel | 13 | 4 | 0 | 0 | 0 | 0 | 0 | 0 | 0 | 0 | 0 | 0 | 0 | 0 | 0 | 0 | 0 | 0 | 0 | 0 | 0 | 0 | 0 | 0 | 0 | 0
Diesel | 13 | 5 | 0 | 0 | 0 | 0 | 0 | 0 | 0 | 0 | 0 | 0 | 0 | 0 | 0 | 0 | 0 | 0 | 0 | 0 | 0 | 0 | 0 | 0 | 0 | 0
Diesel | 13 | 6 | 0 | 0 | 0 | 0 | 0 | 0 | 0 | 0 | 0 | 0 | 0 | 0 | 0 | 0 | 0 | 0 | 0 | 0 | 0 | 0 | 0 | 0 | 0 | 0
Diesel | 13 | 7 | 0 | 0 | 0 | 0 | 0 | 0 | 0 | 0 | 0 | 0 | 0 | 0 | 0 | 0 | 0 | 0 | 0 | 0 | 0 | 0 | 0 | 0 | 0 | 0
Diesel | 13 | 8 | 0 | 0 | 0 | 0 | 0 | 0 | 0 | 0 | 0 | 0 | 0 | 0 | 0 | 0 | 0 | 0 | 0 | 0 | 0 | 0 | 0 | 0 | 0 | 0
Diesel | 13 | 9 | 0 | 0 | 0 | 0 | 0 | 0 | 0 | 0 | 0 | 0 | 0 | 0 | 0 | 0 | 0 | 0 | 0 | 0 | 0 | 0 | 0 | 0 | 0 | 0
Diesel | 13 | 10 | 0 | 0 | 0 | 0 | 0 | 0 | 0 | 0 | 0 | 0 | 0 | 0 | 0 | 0 | 0 | 0 | 0 | 0 | 0 | 0 | 0 | 0 | 0 | 0
Diesel | 13 | 11 | 0 | 0 | 0 | 0 | 0 | 0 | 0 | 0 | 0 | 0 | 0 | 0 | 0 | 0 | 0 | 0 | 0 | 0 | 0 | 0 | 0 | 0 | 0 | 0
Diesel | 14 | 0 | 0 | 0 | 0 | 0 | 0 | 0 | 0 | 0 | 0 | 0 | 0 | 0 | 0 | 0 | 0 | 0 | 0 | 0 | 0 | 0 | 0 | 0 | 0 | 0
Diesel | 14 | 1 | 0 | 0 | 0 | 0 | 0 | 0 | 0 | 0 | 0 | 0 | 0 | 0 | 0 | 0 | 0 | 0 | 0 | 0 | 0 | 0 | 0 | 0 | 0 | 0
Diesel | 14 | 2 | 0 | 0 | 0 | 0 | 0 | 0 | 0 | 0 | 0 | 0 | 0 | 0 | 0 | 0 | 0 | 0 | 0 | 0 | 0 | 0 | 0 | 0 | 0 | 0
Diesel | 14 | 3 | 0 | 0 | 0 | 0 | 0 | 0 | 0 | 0 | 0 | 0 | 0 | 0 | 0 | 0 | 0 | 0 | 0 | 0 | 0 | 0 | 0 | 0 | 0 | 0
Diesel | 14 | 4 | 0 | 0 | 0 | 0 | 0 | 0 | 0 | 0 | 0 | 0 | 0 | 0 | 0 | 0 | 0 | 0 | 0 | 0 | 0 | 0 | 0 | 0 | 0 | 0
Diesel | 14 | 5 | 0 | 0 | 0 | 0 | 0 | 0 | 0 | 0 | 0 | 0 | 0 | 0 | 0 | 0 | 0 | 0 | 0 | 0 | 0 | 0 | 0 | 0 | 0 | 0
Diesel | 14 | 6 | 0 | 0 | 0 | 0 | 0 | 0 | 0 | 0 | 0 | 0 | 0 | 0 | 0 | 0 | 0 | 0 | 0 | 0 | 0 | 0 | 0 | 0 | 0 | 0
Diesel | 14 | 7 | 0 | 0 | 0 | 0 | 0 | 0 | 0 | 0 | 0 | 0 | 0 | 0 | 0 | 0 | 0 | 0 | 0 | 0 | 0 | 0 | 0 | 0 | 0 | 0
Diesel | 14 | 8 | 0 | 0 | 0 | 0 | 0 | 0 | 0 | 0 | 0 | 0 | 0 | 0 | 0 | 0 | 0 | 0 | 0 | 0 | 0 | 0 | 0 | 0 | 0 | 0
Diesel | 14 | 9 | 0 | 0 | 0 | 0 | 0 | 0 | 0 | 0 | 0 | 0 | 0 | 0 | 0 | 0 | 0 | 0 | 0 | 0 | 0 | 0 | 0 | 0 | 0 | 0
Diesel | 14 | 10 | 0 | 0 | 0 | 0 | 0 | 0 | 0 | 0 | 0 | 0 | 0 | 0 | 0 | 0 | 0 | 0 | 0 | 0 | 0 | 0 | 0 | 0 | 0 | 0
Diesel | 14 | 11 | 0 | 0 | 0 | 0 | 0 | 0 | 0 | 0 | 0 | 0 | 0 | 0 | 0 | 0 | 0 | 0 | 0 | 0 | 0 | 0 | 0 | 0 | 0 | 0
Diesel | 15 | 0 | 0 | 0 | 0 | 0 | 0 | 0 | 0 | 0 | 0 | 0 | 0 | 0 | 0 | 0 | 0 | 0 | 0 | 0 | 0 | 0 | 0 | 0 | 0 | 0
Diesel | 15 | 1 | 0 | 0 | 0 | 0 | 0 | 0 | 0 | 0 | 0 | 0 | 0 | 0 | 0 | 0 | 0 | 0 | 0 | 0 | 0 | 0 | 0 | 0 | 0 | 0
Diesel | 15 | 2 | 0 | 0 | 0 | 0 | 0 | 0 | 0 | 0 | 0 | 0 | 0 | 0 | 0 | 0 | 0 | 0 | 0 | 0 | 0 | 0 | 0 | 0 | 0 | 0
Diesel | 15 | 3 | 0 | 0 | 0 | 0 | 0 | 0 | 0 | 0 | 0 | 0 | 0 | 0 | 0 | 0 | 0 | 0 | 0 | 0 | 0 | 0 | 0 | 0 | 0 | 0
Diesel | 15 | 4 | 0 | 0 | 0 | 0 | 0 | 0 | 0 | 0 | 0 | 0 | 0 | 0 | 0 | 0 | 0 | 0 | 0 | 0 | 0 | 0 | 0 | 0 | 0 | 0
Diesel | 15 | 5 | 0 | 0 | 0 | 0 | 0 | 0 | 0 | 0 | 0 | 0 | 0 | 0 | 0 | 0 | 0 | 0 | 0 | 0 | 0 | 0 | 0 | 0 | 0 | 0
Diesel | 15 | 6 | 0 | 0 | 0 | 0 | 0 | 0 | 0 | 0 | 0 | 0 | 0 | 0 | 0 | 0 | 0 | 0 | 0 | 0 | 0 | 0 | 0 | 0 | 0 | 0
Diesel | 15 | 7 | 0 | 0 | 0 | 0 | 0 | 0 | 0 | 0 | 0 | 0 | 0 | 0 | 0 | 0 | 0 | 0 | 0 | 0 | 0 | 0 | 0 | 0 | 0 | 0
Diesel | 15 | 8 | 0 | 0 | 0 | 0 | 0 | 0 | 0 | 0 | 0 | 0 | 0 | 0 | 0 | 0 | 0 | 0 | 0 | 0 | 0 | 0 | 0 | 0 | 0 | 0
Diesel | 15 | 9 | 0 | 0 | 0 | 0 | 0 | 0 | 0 | 0 | 0 | 0 | 0 | 0 | 0 | 0 | 0 | 0 | 0 | 0 | 0 | 0 | 0 | 0 | 0 | 0
Diesel | 15 | 10 | 0 | 0 | 0 | 0 | 0 | 0 | 0 | 0 | 0 | 0 | 0 | 0 | 0 | 0 | 0 | 0 | 0 | 0 | 0 | 0 | 0 | 0 | 0 | 0
Diesel | 15 | 11 | 0 | 0 | 0 | 0 | 0 | 0 | 0 | 0 | 0 | 0 | 0 | 0 | 0 | 0 | 0 | 0 | 0 | 0 | 0 | 0 | 0 | 0 | 0 | 0
Diesel | 16 | 0 | 0 | 0 | 0 | 0 | 0 | 0 | 0 | 0 | 0 | 0 | 0 | 0 | 0 | 0 | 0 | 0 | 0 | 0 | 0 | 0 | 0 | 0 | 0 | 0
Diesel | 16 | 1 | 0 | 0 | 0 | 0 | 0 | 0 | 0 | 0 | 0 | 0 | 0 | 0 | 0 | 0 | 0 | 0 | 0 | 0 | 0 | 0 | 0 | 0 | 0 | 0
Diesel | 16 | 2 | 0 | 0 | 0 | 0 | 0 | 0 | 0 | 0 | 0 | 0 | 0 | 0 | 0 | 0 | 0 | 0 | 0 | 0 | 0 | 0 | 0 | 0 | 0 | 0
Diesel | 16 | 3 | 0 | 0 | 0 | 0 | 0 | 0 | 0 | 0 | 0 | 0 | 0 | 0 | 0 | 0 | 0 | 0 | 0 | 0 | 0 | 0 | 0 | 0 | 0 | 0
Diesel | 16 | 4 | 0 | 0 | 0 | 0 | 0 | 0 | 0 | 0 | 0 | 0 | 0 | 0 | 0 | 0 | 0 | 0 | 0 | 0 | 0 | 0 | 0 | 0 | 0 | 0
Diesel | 16 | 5 | 0 | 0 | 0 | 0 | 0 | 0 | 0 | 0 | 0 | 0 | 0 | 0 | 0 | 0 | 0 | 0 | 0 | 0 | 0 | 0 | 0 | 0 | 0 | 0
Diesel | 16 | 6 | 0 | 0 | 0 | 0 | 0 | 0 | 0 | 0 | 0 | 0 | 0 | 0 | 0 | 0 | 0 | 0 | 0 | 0 | 0 | 0 | 0 | 0 | 0 | 0
Diesel | 16 | 7 | 0 | 0 | 0 | 0 | 0 | 0 | 0 | 0 | 0 | 0 | 0 | 0 | 0 | 0 | 0 | 0 | 0 | 0 | 0 | 0 | 0 | 0 | 0 | 0
Diesel | 16 | 8 | 0 | 0 | 0 | 0 | 0 | 0 | 0 | 0 | 0 | 0 | 0 | 0 | 0 | 0 | 0 | 0 | 0 | 0 | 0 | 0 | 0 | 0 | 0 | 0
Diesel | 16 | 9 | 0 | 0 | 0 | 0 | 0 | 0 | 0 | 0 | 0 | 0 | 0 | 0 | 0 | 0 | 0 | 0 | 0 | 0 | 0 | 0 | 0 | 0 | 0 | 0
Diesel | 16 | 10 | 0 | 0 | 0 | 0 | 0 | 0 | 0 | 0 | 0 | 0 | 0 | 0 | 0 | 0 | 0 | 0 | 0 | 0 | 0 | 0 | 0 | 0 | 0 | 0
Diesel | 16 | 11 | 0 | 0 | 0 | 0 | 0 | 0 | 0 | 0 | 0 | 0 | 0 | 0 | 0 | 0 | 0 | 0 | 0 | 0 | 0 | 0 | 0 | 0 | 0 | 0
Diesel | 17 | 0 | 0 | 0 | 0 | 0 | 0 | 0 | 0 | 0 | 0 | 0 | 0 | 0 | 0 | 0 | 0 | 0 | 0 | 0 | 0 | 0 | 0 | 0 | 0 | 0
Diesel | 17 | 1 | 0 | 0 | 0 | 0 | 0 | 0 | 0 | 0 | 0 | 0 | 0 | 0 | 0 | 0 | 0 | 0 | 0 | 0 | 0 | 0 | 0 | 0 | 0 | 0
Diesel | 17 | 2 | 0 | 0 | 0 | 0 | 0 | 0 | 0 | 0 | 0 | 0 | 0 | 0 | 0 | 0 | 0 | 0 | 0 | 0 | 0 | 0 | 0 | 0 | 0 | 0
Diesel | 17 | 3 | 0 | 0 | 0 | 0 | 0 | 0 | 0 | 0 | 0 | 0 | 0 | 0 | 0 | 0 | 0 | 0 | 0 | 0 | 0 | 0 | 0 | 0 | 0 | 0
Diesel | 17 | 4 | 0 | 0 | 0 | 0 | 0 | 0 | 0 | 0 | 0 | 0 | 0 | 0 | 0 | 0 | 0 | 0 | 0 | 0 | 0 | 0 | 0 | 0 | 0 | 0
Diesel | 17 | 5 | 0 | 0 | 0 | 0 | 0 | 0 | 0 | 0 | 0 | 0 | 0 | 0 | 0 | 0 | 0 | 0 | 0 | 0 | 0 | 0 | 0 | 0 | 0 | 0
Diesel | 17 | 6 | 0 | 0 | 0 | 0 | 0 | 0 | 0 | 0 | 0 | 0 | 0 | 0 | 0 | 0 | 0 | 0 | 0 | 0 | 0 | 0 | 0 | 0 | 0 | 0
Diesel | 17 | 7 | 0 | 0 | 0 | 0 | 0 | 0 | 0 | 0 | 0 | 0 | 0 | 0 | 0 | 0 | 0 | 0 | 0 | 0 | 0 | 0 | 0 | 0 | 0 | 0
Diesel | 17 | 8 | 0 | 0 | 0 | 0 | 0 | 0 | 0 | 0 | 0 | 0 | 0 | 0 | 0 | 0 | 0 | 0 | 0 | 0 | 0 | 0 | 0 | 0 | 0 | 0
Diesel | 17 | 9 | 0 | 0 | 0 | 0 | 0 | 0 | 0 | 0 | 0 | 0 | 0 | 0 | 0 | 0 | 0 | 0 | 0 | 0 | 0 | 0 | 0 | 0 | 0 | 0
Diesel | 17 | 10 | 0 | 0 | 0 | 0 | 0 | 0 | 0 | 0 | 0 | 0 | 0 | 0 | 0 | 0 | 0 | 0 | 0 | 0 | 0 | 0 | 0 | 0 | 0 | 0
Diesel | 17 | 11 | 0 | 0 | 0 | 0 | 0 | 0 | 0 | 0 | 0 | 0 | 0 | 0 | 0 | 0 | 0 | 0 | 0 | 0 | 0 | 0 | 0 | 0 | 0 | 0
Diesel | 18 | 0 | 0 | 0 | 0 | 0 | 0 | 0 | 0 | 0 | 0 | 0 | 0 | 0 | 0 | 0 | 0 | 0 | 0 | 0 | 0 | 0 | 0 | 0 | 0 | 0
Diesel | 18 | 1 | 0 | 0 | 0 | 0 | 0 | 0 | 0 | 0 | 0 | 0 | 0 | 0 | 0 | 0 | 0 | 0 | 0 | 0 | 0 | 0 | 0 | 0 | 0 | 0
Diesel | 18 | 2 | 0 | 0 | 0 | 0 | 0 | 0 | 0 | 0 | 0 | 0 | 0 | 0 | 0 | 0 | 0 | 0 | 0 | 0 | 0 | 0 | 0 | 0 | 0 | 0
Diesel | 18 | 3 | 0 | 0 | 0 | 0 | 0 | 0 | 0 | 0 | 0 | 0 | 0 | 0 | 0 | 0 | 0 | 0 | 0 | 0 | 0 | 0 | 0 | 0 | 0 | 0
Diesel | 18 | 4 | 0 | 0 | 0 | 0 | 0 | 0 | 0 | 0 | 0 | 0 | 0 | 0 | 0 | 0 | 0 | 0 | 0 | 0 | 0 | 0 | 0 | 0 | 0 | 0
Diesel | 18 | 5 | 0 | 0 | 0 | 0 | 0 | 0 | 0 | 0 | 0 | 0 | 0 | 0 | 0 | 0 | 0 | 0 | 0 | 0 | 0 | 0 | 0 | 0 | 0 | 0
Diesel | 18 | 6 | 0 | 0 | 0 | 0 | 0 | 0 | 0 | 0 | 0 | 0 | 0 | 0 | 0 | 0 | 0 | 0 | 0 | 0 | 0 | 0 | 0 | 0 | 0 | 0
Diesel | 18 | 7 | 0 | 0 | 0 | 0 | 0 | 0 | 0 | 0 | 0 | 0 | 0 | 0 | 0 | 0 | 0 | 0 | 0 | 0 | 0 | 0 | 0 | 0 | 0 | 0
Diesel | 18 | 8 | 0 | 0 | 0 | 0 | 0 | 0 | 0 | 0 | 0 | 0 | 0 | 0 | 0 | 0 | 0 | 0 | 0 | 0 | 0 | 0 | 0 | 0 | 0 | 0
Diesel | 18 | 9 | 0 | 0 | 0 | 0 | 0 | 0 | 0 | 0 | 0 | 0 | 0 | 0 | 0 | 0 | 0 | 0 | 0 | 0 | 0 | 0 | 0 | 0 | 0 | 0
Diesel | 18 | 10 | 0 | 0 | 0 | 0 | 0 | 0 | 0 | 0 | 0 | 0 | 0 | 0 | 0 | 0 | 0 | 0 | 0 | 0 | 0 | 0 | 0 | 0 | 0 | 0
Diesel | 18 | 11 | 0 | 0 | 0 | 0 | 0 | 0 | 0 | 0 | 0 | 0 | 0 | 0 | 0 | 0 | 0 | 0 | 0 | 0 | 0 | 0 | 0 | 0 | 0 | 0
Diesel | 19 | 0 | 0 | 0 | 0 | 0 | 0 | 0 | 0 | 0 | 0 | 0 | 0 | 0 | 0 | 0 | 0 | 0 | 0 | 0 | 0 | 0 | 0 | 0 | 0 | 0
Diesel | 19 | 1 | 0 | 0 | 0 | 0 | 0 | 0 | 0 | 0 | 0 | 0 | 0 | 0 | 0 | 0 | 0 | 0 | 0 | 0 | 0 | 0 | 0 | 0 | 0 | 0
Diesel | 19 | 2 | 0 | 0 | 0 | 0 | 0 | 0 | 0 | 0 | 0 | 0 | 0 | 0 | 0 | 0 | 0 | 0 | 0 | 0 | 0 | 0 | 0 | 0 | 0 | 0
Diesel | 19 | 3 | 0 | 0 | 0 | 0 | 0 | 0 | 0 | 0 | 0 | 0 | 0 | 0 | 0 | 0 | 0 | 0 | 0 | 0 | 0 | 0 | 0 | 0 | 0 | 0
Diesel | 19 | 4 | 0 | 0 | 0 | 0 | 0 | 0 | 0 | 0 | 0 | 0 | 0 | 0 | 0 | 0 | 0 | 0 | 0 | 0 | 0 | 0 | 0 | 0 | 0 | 0
Diesel | 19 | 5 | 0 | 0 | 0 | 0 | 0 | 0 | 0 | 0 | 0 | 0 | 0 | 0 | 0 | 0 | 0 | 0 | 0 | 0 | 0 | 0 | 0 | 0 | 0 | 0
Diesel | 19 | 6 | 0 | 0 | 0 | 0 | 0 | 0 | 0 | 0 | 0 | 0 | 0 | 0 | 0 | 0 | 0 | 0 | 0 | 0 | 0 | 0 | 0 | 0 | 0 | 0
Diesel | 19 | 7 | 0 | 0 | 0 | 0 | 0 | 0 | 0 | 0 | 0 | 0 | 0 | 0 | 0 | 0 | 0 | 0 | 0 | 0 | 0 | 0 | 0 | 0 | 0 | 0
Diesel | 19 | 8 | 0 | 0 | 0 | 0 | 0 | 0 | 0 | 0 | 0 | 0 | 0 | 0 | 0 | 0 | 0 | 0 | 0 | 0 | 0 | 0 | 0 | 0 | 0 | 0
Diesel | 19 | 9 | 0 | 0 | 0 | 0 | 0 | 0 | 0 | 0 | 0 | 0 | 0 | 0 | 0 | 0 | 0 | 0 | 0 | 0 | 0 | 0 | 0 | 0 | 0 | 0
Diesel | 19 | 10 | 0 | 0 | 0 | 0 | 0 | 0 | 0 | 0 | 0 | 0 | 0 | 0 | 0 | 0 | 0 | 0 | 0 | 0 | 0 | 0 | 0 | 0 | 0 | 0
Diesel | 19 | 11 | 0 | 0 | 0 | 0 | 0 | 0 | 0 | 0 | 0 | 0 | 0 | 0 | 0 | 0 | 0 | 0 | 0 | 0 | 0 | 0 | 0 | 0 | 0 | 0
PV | 0 | 0 | 0 | 0 | 0 | 0 | 0 | 0 | 0.072103 | 3.7173 | 7.82 | 11.2753 | 13.6026 | 14.54 | 14.0729 | 12.3809 | 9.0641 | 4.637 | 0.4927 | 0 | 0 | 0 | 0 | 0 | 0 | 0
PV | 0 | 1 | 0 | 0 | 0 | 0 | 0 | 0 | 0.69184 | 4.7108 | 8.9674 | 12.3911 | 14.6494 | 15.6366 | 15.241 | 13.4067 | 9.8952 | 5.8798 | 1.4458 | 0 | 0 | 0 | 0 | 0 | 0 | 0
PV | 0 | 2 | 0 | 0 | 0 | 0 | 0 | 0.012017 | 1.7433 | 5.6713 | 9.6698 | 13.4007 | 15.7913 | 17.0507 | 16.6237 | 14.4783 | 11.3867 | 7.7078 | 3.1765 | 0.1418 | 0 | 0 | 0 | 0 | 0 | 0
PV | 0 | 3 | 0 | 0 | 0 | 0 | 0 | 0.29223 | 3.4447 | 8.1825 | 12.4782 | 15.5967 | 17.4659 | 18.2085 | 17.8401 | 16.0321 | 13.0312 | 9.0981 | 4.5573 | 0.73347 | 0 | 0 | 0 | 0 | 0 | 0
PV | 0 | 4 | 0 | 0 | 0 | 0 | 0 | 0.82678 | 4.3542 | 8.976 | 13.0963 | 16.123 | 17.968 | 18.6282 | 18.0233 | 16.4178 | 13.468 | 9.6249 | 5.02 | 1.112 | 0.040057 | 0 | 0 | 0 | 0 | 0
PV | 0 | 5 | 0 | 0 | 0 | 0 | 0.020696 | 0.89739 | 4.3826 | 9.002 | 12.9418 | 15.8111 | 17.5462 | 18.24 | 17.7921 | 16.2672 | 13.6438 | 9.9425 | 5.4613 | 1.2865 | 0.15315 | 0 | 0 | 0 | 0 | 0
PV | 0 | 6 | 0 | 0 | 0 | 0 | 0.005608 | 0.72744 | 4.2012 | 8.9944 | 12.9921 | 15.8618 | 17.5843 | 18.2589 | 17.8214 | 16.3129 | 13.7116 | 10.0463 | 5.5936 | 1.3651 | 0.089728 | 0 | 0 | 0 | 0 | 0
PV | 0 | 7 | 0 | 0 | 0 | 0 | 0 | 0.49911 | 4.0546 | 9.0353 | 13.1812 | 16.1406 | 17.9128 | 18.6146 | 18.1531 | 16.5684 | 13.8566 | 9.9927 | 5.3084 | 1.0655 | 0.0016023 | 0 | 0 | 0 | 0 | 0
PV | 0 | 8 | 0 | 0 | 0 | 0 | 0 | 0.086924 | 3.5059 | 8.9466 | 13.484 | 16.6696 | 18.5173 | 19.221 | 18.7061 | 17.0115 | 14.0734 | 9.8406 | 4.6302 | 0.3477 | 0 | 0 | 0 | 0 | 0 | 0
PV | 0 | 9 | 0 | 0 | 0 | 0 | 0 | 0 | 1.5654 | 6.8137 | 12.066 | 15.5422 | 17.5955 | 18.2853 | 17.384 | 15.3956 | 12.3024 | 8.0899 | 2.9947 | 0.010415 | 0 | 0 | 0 | 0 | 0 | 0
PV | 0 | 10 | 0 | 0 | 0 | 0 | 0 | 0 | 0.26491 | 3.8727 | 8.7073 | 12.3979 | 14.6827 | 15.3864 | 14.9029 | 13.3002 | 10.3622 | 5.9953 | 0.91974 | 0 | 0 | 0 | 0 | 0 | 0 | 0
PV | 0 | 11 | 0 | 0 | 0 | 0 | 0 | 0 | 0.0064091 | 3.8271 | 9.3125 | 13.3214 | 15.4701 | 16.1575 | 15.5846 | 13.6074 | 9.8132 | 5.0007 | 0.23874 | 0 | 0 | 0 | 0 | 0 | 0 | 0
PV | 1 | 0 | 0 | 0 | 0 | 0 | 0 | 0 | 0.075172 | 3.8756 | 8.1529 | 11.7553 | 14.1817 | 15.1589 | 14.672 | 12.9079 | 9.45 | 4.8344 | 0.51368 | 0 | 0 | 0 | 0 | 0 | 0 | 0
PV | 1 | 1 | 0 | 0 | 0 | 0 | 0 | 0 | 0.7213 | 4.9113 | 9.3491 | 12.9186 | 15.273 | 16.3022 | 15.8898 | 13.9774 | 10.3164 | 6.1301 | 1.5073 | 0 | 0 | 0 | 0 | 0 | 0 | 0
PV | 1 | 2 | 0 | 0 | 0 | 0 | 0 | 0.012529 | 1.8175 | 5.9127 | 10.0815 | 13.9712 | 16.4636 | 17.7766 | 17.3314 | 15.0946 | 11.8714 | 8.0359 | 3.3118 | 0.14784 | 0 | 0 | 0 | 0 | 0 | 0
PV | 1 | 3 | 0 | 0 | 0 | 0 | 0 | 0.30467 | 3.5913 | 8.5308 | 13.0094 | 16.2606 | 18.2095 | 18.9837 | 18.5996 | 16.7146 | 13.5859 | 9.4854 | 4.7513 | 0.7647 | 0 | 0 | 0 | 0 | 0 | 0
PV | 1 | 4 | 0 | 0 | 0 | 0 | 0 | 0.86198 | 4.5396 | 9.3581 | 13.6538 | 16.8094 | 18.733 | 19.4212 | 18.7906 | 17.1168 | 14.0414 | 10.0347 | 5.2337 | 1.1593 | 0.041762 | 0 | 0 | 0 | 0 | 0
PV | 1 | 5 | 0 | 0 | 0 | 0 | 0.021577 | 0.93559 | 4.5692 | 9.3852 | 13.4927 | 16.4842 | 18.2932 | 19.0165 | 18.5495 | 16.9597 | 14.2246 | 10.3657 | 5.6938 | 1.3412 | 0.15967 | 0 | 0 | 0 | 0 | 0
PV | 1 | 6 | 0 | 0 | 0 | 0 | 0.0058467 | 0.75841 | 4.38 | 9.3773 | 13.5452 | 16.5371 | 18.3329 | 19.0362 | 18.5801 | 17.0073 | 14.2953 | 10.474 | 5.8317 | 1.4233 | 0.093548 | 0 | 0 | 0 | 0 | 0
PV | 1 | 7 | 0 | 0 | 0 | 0 | 0 | 0.52036 | 4.2272 | 9.4199 | 13.7424 | 16.8278 | 18.6753 | 19.407 | 18.9259 | 17.2738 | 14.4465 | 10.4181 | 5.5344 | 1.1109 | 0.0016705 | 0 | 0 | 0 | 0 | 0
PV | 1 | 8 | 0 | 0 | 0 | 0 | 0 | 0.090625 | 3.6552 | 9.3274 | 14.058 | 17.3792 | 19.3056 | 20.0392 | 19.5024 | 17.7357 | 14.6725 | 10.2596 | 4.8273 | 0.3625 | 0 | 0 | 0 | 0 | 0 | 0
PV | 1 | 9 | 0 | 0 | 0 | 0 | 0 | 0 | 1.6321 | 7.1038 | 12.5797 | 16.2038 | 18.3446 | 19.0637 | 18.1241 | 16.051 | 12.8261 | 8.4343 | 3.1222 | 0.010858 | 0 | 0 | 0 | 0 | 0 | 0
PV | 1 | 10 | 0 | 0 | 0 | 0 | 0 | 0 | 0.27619 | 4.0375 | 9.078 | 12.9256 | 15.3078 | 16.0414 | 15.5374 | 13.8664 | 10.8033 | 6.2505 | 0.95889 | 0 | 0 | 0 | 0 | 0 | 0 | 0
PV | 1 | 11 | 0 | 0 | 0 | 0 | 0 | 0 | 0.006682 | 3.99 | 9.7089 | 13.8885 | 16.1287 | 16.8453 | 16.2481 | 14.1867 | 10.231 | 5.2136 | 0.2489 | 0 | 0 | 0 | 0 | 0 | 0 | 0
PV | 2 | 0 | 0 | 0 | 0 | 0 | 0 | 0 | 0.078713 | 4.0581 | 8.5368 | 12.3089 | 14.8496 | 15.8728 | 15.363 | 13.5158 | 9.8951 | 5.0621 | 0.53787 | 0 | 0 | 0 | 0 | 0 | 0 | 0
PV | 2 | 1 | 0 | 0 | 0 | 0 | 0 | 0 | 0.75527 | 5.1426 | 9.7894 | 13.527 | 15.9923 | 17.07 | 16.6381 | 14.6357 | 10.8023 | 6.4188 | 1.5783 | 0 | 0 | 0 | 0 | 0 | 0 | 0
PV | 2 | 2 | 0 | 0 | 0 | 0 | 0 | 0.013119 | 1.9031 | 6.1912 | 10.5562 | 14.6292 | 17.2389 | 18.6138 | 18.1476 | 15.8055 | 12.4305 | 8.4144 | 3.4677 | 0.1548 | 0 | 0 | 0 | 0 | 0 | 0
PV | 2 | 3 | 0 | 0 | 0 | 0 | 0 | 0.31902 | 3.7605 | 8.9325 | 13.622 | 17.0264 | 19.0671 | 19.8777 | 19.4756 | 17.5018 | 14.2257 | 9.9321 | 4.9751 | 0.80071 | 0 | 0 | 0 | 0 | 0 | 0
PV | 2 | 4 | 0 | 0 | 0 | 0 | 0 | 0.90257 | 4.7534 | 9.7989 | 14.2968 | 17.601 | 19.6152 | 20.3359 | 19.6755 | 17.9229 | 14.7027 | 10.5073 | 5.4802 | 1.2139 | 0.043729 | 0 | 0 | 0 | 0 | 0
PV | 2 | 5 | 0 | 0 | 0 | 0 | 0.022593 | 0.97965 | 4.7844 | 9.8272 | 14.1281 | 17.2605 | 19.1547 | 19.9121 | 19.4231 | 17.7585 | 14.8945 | 10.8539 | 5.962 | 1.4044 | 0.16719 | 0 | 0 | 0 | 0 | 0
PV | 2 | 6 | 0 | 0 | 0 | 0 | 0.0061221 | 0.79412 | 4.5863 | 9.819 | 14.1831 | 17.3159 | 19.1963 | 19.9327 | 19.4551 | 17.8083 | 14.9685 | 10.9673 | 6.1064 | 1.4903 | 0.097954 | 0 | 0 | 0 | 0 | 0
PV | 2 | 7 | 0 | 0 | 0 | 0 | 0 | 0.54487 | 4.4263 | 9.8636 | 14.3896 | 17.6203 | 19.5549 | 20.321 | 19.8172 | 18.0873 | 15.1268 | 10.9087 | 5.795 | 1.1632 | 0.0017492 | 0 | 0 | 0 | 0 | 0
PV | 2 | 8 | 0 | 0 | 0 | 0 | 0 | 0.094893 | 3.8273 | 9.7667 | 14.7201 | 18.1977 | 20.2148 | 20.983 | 20.4209 | 18.5709 | 15.3635 | 10.7427 | 5.0546 | 0.37957 | 0 | 0 | 0 | 0 | 0 | 0
PV | 2 | 9 | 0 | 0 | 0 | 0 | 0 | 0 | 1.7089 | 7.4383 | 13.1721 | 16.967 | 19.2085 | 19.9615 | 18.9776 | 16.8069 | 13.4301 | 8.8316 | 3.2692 | 0.01137 | 0 | 0 | 0 | 0 | 0 | 0
PV | 2 | 10 | 0 | 0 | 0 | 0 | 0 | 0 | 0.2892 | 4.2277 | 9.5055 | 13.5344 | 16.0287 | 16.7969 | 16.2691 | 14.5195 | 11.3121 | 6.5449 | 1.0041 | 0 | 0 | 0 | 0 | 0 | 0 | 0
PV | 2 | 11 | 0 | 0 | 0 | 0 | 0 | 0 | 0.0069967 | 4.1779 | 10.1662 | 14.5426 | 16.8882 | 17.6386 | 17.0133 | 14.8548 | 10.7128 | 5.4592 | 0.26063 | 0 | 0 | 0 | 0 | 0 | 0 | 0
PV | 3 | 0 | 0 | 0 | 0 | 0 | 0 | 0 | 0.087097 | 4.4903 | 9.4461 | 13.62 | 16.4313 | 17.5635 | 16.9994 | 14.9555 | 10.949 | 5.6013 | 0.59516 | 0 | 0 | 0 | 0 | 0 | 0 | 0
PV | 3 | 1 | 0 | 0 | 0 | 0 | 0 | 0 | 0.83571 | 5.6904 | 10.8321 | 14.9679 | 17.6957 | 18.8882 | 18.4104 | 16.1946 | 11.9529 | 7.1025 | 1.7464 | 0 | 0 | 0 | 0 | 0 | 0 | 0
PV | 3 | 2 | 0 | 0 | 0 | 0 | 0 | 0.014516 | 2.1058 | 6.8506 | 11.6806 | 16.1874 | 19.0752 | 20.5965 | 20.0806 | 17.489 | 13.7545 | 9.3106 | 3.8371 | 0.17129 | 0 | 0 | 0 | 0 | 0 | 0
PV | 3 | 3 | 0 | 0 | 0 | 0 | 0 | 0.353 | 4.161 | 9.884 | 15.073 | 18.84 | 21.098 | 21.995 | 21.55 | 19.366 | 15.741 | 10.99 | 5.505 | 0.886 | 0 | 0 | 0 | 0 | 0 | 0
PV | 3 | 4 | 0 | 0 | 0 | 0 | 0 | 0.99871 | 5.2597 | 10.8426 | 15.8197 | 19.4758 | 21.7045 | 22.5019 | 21.7713 | 19.8319 | 16.2687 | 11.6265 | 6.0639 | 1.3432 | 0.048387 | 0 | 0 | 0 | 0 | 0
PV | 3 | 5 | 0 | 0 | 0 | 0 | 0.025 | 1.084 | 5.294 | 10.874 | 15.633 | 19.099 | 21.195 | 22.033 | 21.492 | 19.65 | 16.481 | 12.01 | 6.597 | 1.554 | 0.185 | 0 | 0 | 0 | 0 | 0
PV | 3 | 6 | 0 | 0 | 0 | 0 | 0.0067742 | 0.87871 | 5.0748 | 10.8648 | 15.6939 | 19.1603 | 21.241 | 22.0558 | 21.5274 | 19.7052 | 16.5629 | 12.1355 | 6.7568 | 1.649 | 0.10839 | 0 | 0 | 0 | 0 | 0
PV | 3 | 7 | 0 | 0 | 0 | 0 | 0 | 0.6029 | 4.8977 | 10.9142 | 15.9223 | 19.4971 | 21.6377 | 22.4855 | 21.9281 | 20.0139 | 16.7381 | 12.0706 | 6.4123 | 1.2871 | 0.0019355 | 0 | 0 | 0 | 0 | 0
PV | 3 | 8 | 0 | 0 | 0 | 0 | 0 | 0.105 | 4.235 | 10.807 | 16.288 | 20.136 | 22.368 | 23.218 | 22.596 | 20.549 | 17 | 11.887 | 5.593 | 0.42 | 0 | 0 | 0 | 0 | 0 | 0
PV | 3 | 9 | 0 | 0 | 0 | 0 | 0 | 0 | 1.891 | 8.2306 | 14.5752 | 18.7742 | 21.2545 | 22.0877 | 20.999 | 18.5971 | 14.8606 | 9.7723 | 3.6174 | 0.012581 | 0 | 0 | 0 | 0 | 0 | 0
PV | 3 | 10 | 0 | 0 | 0 | 0 | 0 | 0 | 0.32 | 4.678 | 10.518 | 14.976 | 17.736 | 18.586 | 18.002 | 16.066 | 12.517 | 7.242 | 1.111 | 0 | 0 | 0 | 0 | 0 | 0 | 0
PV | 3 | 11 | 0 | 0 | 0 | 0 | 0 | 0 | 0.0077419 | 4.6229 | 11.249 | 16.0916 | 18.6871 | 19.5174 | 18.8255 | 16.4371 | 11.8539 | 6.0406 | 0.28839 | 0 | 0 | 0 | 0 | 0 | 0 | 0
PV | 4 | 0 | 0 | 0 | 0 | 0 | 0 | 0 | 0.087097 | 4.4903 | 9.4461 | 13.62 | 16.4313 | 17.5635 | 16.9994 | 14.9555 | 10.949 | 5.6013 | 0.59516 | 0 | 0 | 0 | 0 | 0 | 0 | 0
PV | 4 | 1 | 0 | 0 | 0 | 0 | 0 | 0 | 0.83571 | 5.6904 | 10.8321 | 14.9679 | 17.6957 | 18.8882 | 18.4104 | 16.1946 | 11.9529 | 7.1025 | 1.7464 | 0 | 0 | 0 | 0 | 0 | 0 | 0
PV | 4 | 2 | 0 | 0 | 0 | 0 | 0 | 0.014516 | 2.1058 | 6.8506 | 11.6806 | 16.1874 | 19.0752 | 20.5965 | 20.0806 | 17.489 | 13.7545 | 9.3106 | 3.8371 | 0.17129 | 0 | 0 | 0 | 0 | 0 | 0
PV | 4 | 3 | 0 | 0 | 0 | 0 | 0 | 0.353 | 4.161 | 9.884 | 15.073 | 18.84 | 21.098 | 21.995 | 21.55 | 19.366 | 15.741 | 10.99 | 5.505 | 0.886 | 0 | 0 | 0 | 0 | 0 | 0
PV | 4 | 4 | 0 | 0 | 0 | 0 | 0 | 0.99871 | 5.2597 | 10.8426 | 15.8197 | 19.4758 | 21.7045 | 22.5019 | 21.7713 | 19.8319 | 16.2687 | 11.6265 | 6.0639 | 1.3432 | 0.048387 | 0 | 0 | 0 | 0 | 0
PV | 4 | 5 | 0 | 0 | 0 | 0 | 0.025 | 1.084 | 5.294 | 10.874 | 15.633 | 19.099 | 21.195 | 22.033 | 21.492 | 19.65 | 16.481 | 12.01 | 6.597 | 1.554 | 0.185 | 0 | 0 | 0 | 0 | 0
PV | 4 | 6 | 0 | 0 | 0 | 0 | 0.0067742 | 0.87871 | 5.0748 | 10.8648 | 15.6939 | 19.1603 | 21.241 | 22.0558 | 21.5274 | 19.7052 | 16.5629 | 12.1355 | 6.7568 | 1.649 | 0.10839 | 0 | 0 | 0 | 0 | 0
PV | 4 | 7 | 0 | 0 | 0 | 0 | 0 | 0.6029 | 4.8977 | 10.9142 | 15.9223 | 19.4971 | 21.6377 | 22.4855 | 21.9281 | 20.0139 | 16.7381 | 12.0706 | 6.4123 | 1.2871 | 0.0019355 | 0 | 0 | 0 | 0 | 0
PV | 4 | 8 | 0 | 0 | 0 | 0 | 0 | 0.105 | 4.235 | 10.807 | 16.288 | 20.136 | 22.368 | 23.218 | 22.596 | 20.549 | 17 | 11.887 | 5.593 | 0.42 | 0 | 0 | 0 | 0 | 0 | 0
PV | 4 | 9 | 0 | 0 | 0 | 0 | 0 | 0 | 1.891 | 8.2306 | 14.5752 | 18.7742 | 21.2545 | 22.0877 | 20.999 | 18.5971 | 14.8606 | 9.7723 | 3.6174 | 0.012581 | 0 | 0 | 0 | 0 | 0 | 0
PV | 4 | 10 | 0 | 0 | 0 | 0 | 0 | 0 | 0.32 | 4.678 | 10.518 | 14.976 | 17.736 | 18.586 | 18.002 | 16.066 | 12.517 | 7.242 | 1.111 | 0 | 0 | 0 | 0 | 0 | 0 | 0
PV | 4 | 11 | 0 | 0 | 0 | 0 | 0 | 0 | 0.0077419 | 4.6229 | 11.249 | 16.0916 | 18.6871 | 19.5174 | 18.8255 | 16.4371 | 11.8539 | 6.0406 | 0.28839 | 0 | 0 | 0 | 0 | 0 | 0 | 0
PV | 5 | 0 | 0 | 0 | 0 | 0 | 0 | 0 | 0.087097 | 4.4903 | 9.4461 | 13.62 | 16.4313 | 17.5635 | 16.9994 | 14.9555 | 10.949 | 5.6013 | 0.59516 | 0 | 0 | 0 | 0 | 0 | 0 | 0
PV | 5 | 1 | 0 | 0 | 0 | 0 | 0 | 0 | 0.83571 | 5.6904 | 10.8321 | 14.9679 | 17.6957 | 18.8882 | 18.4104 | 16.1946 | 11.9529 | 7.1025 | 1.7464 | 0 | 0 | 0 | 0 | 0 | 0 | 0
PV | 5 | 2 | 0 | 0 | 0 | 0 | 0 | 0.014516 | 2.1058 | 6.8506 | 11.6806 | 16.1874 | 19.0752 | 20.5965 | 20.0806 | 17.489 | 13.7545 | 9.3106 | 3.8371 | 0.17129 | 0 | 0 | 0 | 0 | 0 | 0
PV | 5 | 3 | 0 | 0 | 0 | 0 | 0 | 0.353 | 4.161 | 9.884 | 15.073 | 18.84 | 21.098 | 21.995 | 21.55 | 19.366 | 15.741 | 10.99 | 5.505 | 0.886 | 0 | 0 | 0 | 0 | 0 | 0
PV | 5 | 4 | 0 | 0 | 0 | 0 | 0 | 0.99871 | 5.2597 | 10.8426 | 15.8197 | 19.4758 | 21.7045 | 22.5019 | 21.7713 | 19.8319 | 16.2687 | 11.6265 | 6.0639 | 1.3432 | 0.048387 | 0 | 0 | 0 | 0 | 0
PV | 5 | 5 | 0 | 0 | 0 | 0 | 0.025 | 1.084 | 5.294 | 10.874 | 15.633 | 19.099 | 21.195 | 22.033 | 21.492 | 19.65 | 16.481 | 12.01 | 6.597 | 1.554 | 0.185 | 0 | 0 | 0 | 0 | 0
PV | 5 | 6 | 0 | 0 | 0 | 0 | 0.0067742 | 0.87871 | 5.0748 | 10.8648 | 15.6939 | 19.1603 | 21.241 | 22.0558 | 21.5274 | 19.7052 | 16.5629 | 12.1355 | 6.7568 | 1.649 | 0.10839 | 0 | 0 | 0 | 0 | 0
PV | 5 | 7 | 0 | 0 | 0 | 0 | 0 | 0.6029 | 4.8977 | 10.9142 | 15.9223 | 19.4971 | 21.6377 | 22.4855 | 21.9281 | 20.0139 | 16.7381 | 12.0706 | 6.4123 | 1.2871 | 0.0019355 | 0 | 0 | 0 | 0 | 0
PV | 5 | 8 | 0 | 0 | 0 | 0 | 0 | 0.105 | 4.235 | 10.807 | 16.288 | 20.136 | 22.368 | 23.218 | 22.596 | 20.549 | 17 | 11.887 | 5.593 | 0.42 | 0 | 0 | 0 | 0 | 0 | 0
PV | 5 | 9 | 0 | 0 | 0 | 0 | 0 | 0 | 1.891 | 8.2306 | 14.5752 | 18.7742 | 21.2545 | 22.0877 | 20.999 | 18.5971 | 14.8606 | 9.7723 | 3.6174 | 0.012581 | 0 | 0 | 0 | 0 | 0 | 0
PV | 5 | 10 | 0 | 0 | 0 | 0 | 0 | 0 | 0.32 | 4.678 | 10.518 | 14.976 | 17.736 | 18.586 | 18.002 | 16.066 | 12.517 | 7.242 | 1.111 | 0 | 0 | 0 | 0 | 0 | 0 | 0
PV | 5 | 11 | 0 | 0 | 0 | 0 | 0 | 0 | 0.0077419 | 4.6229 | 11.249 | 16.0916 | 18.6871 | 19.5174 | 18.8255 | 16.4371 | 11.8539 | 6.0406 | 0.28839 | 0 | 0 | 0 | 0 | 0 | 0 | 0
PV | 6 | 0 | 0 | 0 | 0 | 0 | 0 | 0 | 0.087097 | 4.4903 | 9.4461 | 13.62 | 16.4313 | 17.5635 | 16.9994 | 14.9555 | 10.949 | 5.6013 | 0.59516 | 0 | 0 | 0 | 0 | 0 | 0 | 0
PV | 6 | 1 | 0 | 0 | 0 | 0 | 0 | 0 | 0.83571 | 5.6904 | 10.8321 | 14.9679 | 17.6957 | 18.8882 | 18.4104 | 16.1946 | 11.9529 | 7.1025 | 1.7464 | 0 | 0 | 0 | 0 | 0 | 0 | 0
PV | 6 | 2 | 0 | 0 | 0 | 0 | 0 | 0.014516 | 2.1058 | 6.8506 | 11.6806 | 16.1874 | 19.0752 | 20.5965 | 20.0806 | 17.489 | 13.7545 | 9.3106 | 3.8371 | 0.17129 | 0 | 0 | 0 | 0 | 0 | 0
PV | 6 | 3 | 0 | 0 | 0 | 0 | 0 | 0.353 | 4.161 | 9.884 | 15.073 | 18.84 | 21.098 | 21.995 | 21.55 | 19.366 | 15.741 | 10.99 | 5.505 | 0.886 | 0 | 0 | 0 | 0 | 0 | 0
PV | 6 | 4 | 0 | 0 | 0 | 0 | 0 | 0.99871 | 5.2597 | 10.8426 | 15.8197 | 19.4758 | 21.7045 | 22.5019 | 21.7713 | 19.8319 | 16.2687 | 11.6265 | 6.0639 | 1.3432 | 0.048387 | 0 | 0 | 0 | 0 | 0
PV | 6 | 5 | 0 | 0 | 0 | 0 | 0.025 | 1.084 | 5.294 | 10.874 | 15.633 | 19.099 | 21.195 | 22.033 | 21.492 | 19.65 | 16.481 | 12.01 | 6.597 | 1.554 | 0.185 | 0 | 0 | 0 | 0 | 0
PV | 6 | 6 | 0 | 0 | 0 | 0 | 0.0067742 | 0.87871 | 5.0748 | 10.8648 | 15.6939 | 19.1603 | 21.241 | 22.0558 | 21.5274 | 19.7052 | 16.5629 | 12.1355 | 6.7568 | 1.649 | 0.10839 | 0 | 0 | 0 | 0 | 0
PV | 6 | 7 | 0 | 0 | 0 | 0 | 0 | 0.6029 | 4.8977 | 10.9142 | 15.9223 | 19.4971 | 21.6377 | 22.4855 | 21.9281 | 20.0139 | 16.7381 | 12.0706 | 6.4123 | 1.2871 | 0.0019355 | 0 | 0 | 0 | 0 | 0
PV | 6 | 8 | 0 | 0 | 0 | 0 | 0 | 0.105 | 4.235 | 10.807 | 16.288 | 20.136 | 22.368 | 23.218 | 22.596 | 20.549 | 17 | 11.887 | 5.593 | 0.42 | 0 | 0 | 0 | 0 | 0 | 0
PV | 6 | 9 | 0 | 0 | 0 | 0 | 0 | 0 | 1.891 | 8.2306 | 14.5752 | 18.7742 | 21.2545 | 22.0877 | 20.999 | 18.5971 | 14.8606 | 9.7723 | 3.6174 | 0.012581 | 0 | 0 | 0 | 0 | 0 | 0
PV | 6 | 10 | 0 | 0 | 0 | 0 | 0 | 0 | 0.32 | 4.678 | 10.518 | 14.976 | 17.736 | 18.586 | 18.002 | 16.066 | 12.517 | 7.242 | 1.111 | 0 | 0 | 0 | 0 | 0 | 0 | 0
PV | 6 | 11 | 0 | 0 | 0 | 0 | 0 | 0 | 0.0077419 | 4.6229 | 11.249 | 16.0916 | 18.6871 | 19.5174 | 18.8255 | 16.4371 | 11.8539 | 6.0406 | 0.28839 | 0 | 0 | 0 | 0 | 0 | 0 | 0
PV | 7 | 0 | 0 | 0 | 0 | 0 | 0 | 0 | 0.087097 | 4.4903 | 9.4461 | 13.62 | 16.4313 | 17.5635 | 16.9994 | 14.9555 | 10.949 | 5.6013 | 0.59516 | 0 | 0 | 0 | 0 | 0 | 0 | 0
PV | 7 | 1 | 0 | 0 | 0 | 0 | 0 | 0 | 0.83571 | 5.6904 | 10.8321 | 14.9679 | 17.6957 | 18.8882 | 18.4104 | 16.1946 | 11.9529 | 7.1025 | 1.7464 | 0 | 0 | 0 | 0 | 0 | 0 | 0
PV | 7 | 2 | 0 | 0 | 0 | 0 | 0 | 0.014516 | 2.1058 | 6.8506 | 11.6806 | 16.1874 | 19.0752 | 20.5965 | 20.0806 | 17.489 | 13.7545 | 9.3106 | 3.8371 | 0.17129 | 0 | 0 | 0 | 0 | 0 | 0
PV | 7 | 3 | 0 | 0 | 0 | 0 | 0 | 0.353 | 4.161 | 9.884 | 15.073 | 18.84 | 21.098 | 21.995 | 21.55 | 19.366 | 15.741 | 10.99 | 5.505 | 0.886 | 0 | 0 | 0 | 0 | 0 | 0
PV | 7 | 4 | 0 | 0 | 0 | 0 | 0 | 0.99871 | 5.2597 | 10.8426 | 15.8197 | 19.4758 | 21.7045 | 22.5019 | 21.7713 | 19.8319 | 16.2687 | 11.6265 | 6.0639 | 1.3432 | 0.048387 | 0 | 0 | 0 | 0 | 0
PV | 7 | 5 | 0 | 0 | 0 | 0 | 0.025 | 1.084 | 5.294 | 10.874 | 15.633 | 19.099 | 21.195 | 22.033 | 21.492 | 19.65 | 16.481 | 12.01 | 6.597 | 1.554 | 0.185 | 0 | 0 | 0 | 0 | 0
PV | 7 | 6 | 0 | 0 | 0 | 0 | 0.0067742 | 0.87871 | 5.0748 | 10.8648 | 15.6939 | 19.1603 | 21.241 | 22.0558 | 21.5274 | 19.7052 | 16.5629 | 12.1355 | 6.7568 | 1.649 | 0.10839 | 0 | 0 | 0 | 0 | 0
PV | 7 | 7 | 0 | 0 | 0 | 0 | 0 | 0.6029 | 4.8977 | 10.9142 | 15.9223 | 19.4971 | 21.6377 | 22.4855 | 21.9281 | 20.0139 | 16.7381 | 12.0706 | 6.4123 | 1.2871 | 0.0019355 | 0 | 0 | 0 | 0 | 0
PV | 7 | 8 | 0 | 0 | 0 | 0 | 0 | 0.105 | 4.235 | 10.807 | 16.288 | 20.136 | 22.368 | 23.218 | 22.596 | 20.549 | 17 | 11.887 | 5.593 | 0.42 | 0 | 0 | 0 | 0 | 0 | 0
PV | 7 | 9 | 0 | 0 | 0 | 0 | 0 | 0 | 1.891 | 8.2306 | 14.5752 | 18.7742 | 21.2545 | 22.0877 | 20.999 | 18.5971 | 14.8606 | 9.7723 | 3.6174 | 0.012581 | 0 | 0 | 0 | 0 | 0 | 0
PV | 7 | 10 | 0 | 0 | 0 | 0 | 0 | 0 | 0.32 | 4.678 | 10.518 | 14.976 | 17.736 | 18.586 | 18.002 | 16.066 | 12.517 | 7.242 | 1.111 | 0 | 0 | 0 | 0 | 0 | 0 | 0
PV | 7 | 11 | 0 | 0 | 0 | 0 | 0 | 0 | 0.0077419 | 4.6229 | 11.249 | 16.0916 | 18.6871 | 19.5174 | 18.8255 | 16.4371 | 11.8539 | 6.0406 | 0.28839 | 0 | 0 | 0 | 0 | 0 | 0 | 0
PV | 8 | 0 | 0 | 0 | 0 | 0 | 0 | 0 | 0.087097 | 4.4903 | 9.4461 | 13.62 | 16.4313 | 17.5635 | 16.9994 | 14.9555 | 10.949 | 5.6013 | 0.59516 | 0 | 0 | 0 | 0 | 0 | 0 | 0
PV | 8 | 1 | 0 | 0 | 0 | 0 | 0 | 0 | 0.83571 | 5.6904 | 10.8321 | 14.9679 | 17.6957 | 18.8882 | 18.4104 | 16.1946 | 11.9529 | 7.1025 | 1.7464 | 0 | 0 | 0 | 0 | 0 | 0 | 0
PV | 8 | 2 | 0 | 0 | 0 | 0 | 0 | 0.014516 | 2.1058 | 6.8506 | 11.6806 | 16.1874 | 19.0752 | 20.5965 | 20.0806 | 17.489 | 13.7545 | 9.3106 | 3.8371 | 0.17129 | 0 | 0 | 0 | 0 | 0 | 0
PV | 8 | 3 | 0 | 0 | 0 | 0 | 0 | 0.353 | 4.161 | 9.884 | 15.073 | 18.84 | 21.098 | 21.995 | 21.55 | 19.366 | 15.741 | 10.99 | 5.505 | 0.886 | 0 | 0 | 0 | 0 | 0 | 0
PV | 8 | 4 | 0 | 0 | 0 | 0 | 0 | 0.99871 | 5.2597 | 10.8426 | 15.8197 | 19.4758 | 21.7045 | 22.5019 | 21.7713 | 19.8319 | 16.2687 | 11.6265 | 6.0639 | 1.3432 | 0.048387 | 0 | 0 | 0 | 0 | 0
PV | 8 | 5 | 0 | 0 | 0 | 0 | 0.025 | 1.084 | 5.294 | 10.874 | 15.633 | 19.099 | 21.195 | 22.033 | 21.492 | 19.65 | 16.481 | 12.01 | 6.597 | 1.554 | 0.185 | 0 | 0 | 0 | 0 | 0
PV | 8 | 6 | 0 | 0 | 0 | 0 | 0.0067742 | 0.87871 | 5.0748 | 10.8648 | 15.6939 | 19.1603 | 21.241 | 22.0558 | 21.5274 | 19.7052 | 16.5629 | 12.1355 | 6.7568 | 1.649 | 0.10839 | 0 | 0 | 0 | 0 | 0
PV | 8 | 7 | 0 | 0 | 0 | 0 | 0 | 0.6029 | 4.8977 | 10.9142 | 15.9223 | 19.4971 | 21.6377 | 22.4855 | 21.9281 | 20.0139 | 16.7381 | 12.0706 | 6.4123 | 1.2871 | 0.0019355 | 0 | 0 | 0 | 0 | 0
PV | 8 | 8 | 0 | 0 | 0 | 0 | 0 | 0.105 | 4.235 | 10.807 | 16.288 | 20.136 | 22.368 | 23.218 | 22.596 | 20.549 | 17 | 11.887 | 5.593 | 0.42 | 0 | 0 | 0 | 0 | 0 | 0
PV | 8 | 9 | 0 | 0 | 0 | 0 | 0 | 0 | 1.891 | 8.2306 | 14.5752 | 18.7742 | 21.2545 | 22.0877 | 20.999 | 18.5971 | 14.8606 | 9.7723 | 3.6174 | 0.012581 | 0 | 0 | 0 | 0 | 0 | 0
PV | 8 | 10 | 0 | 0 | 0 | 0 | 0 | 0 | 0.32 | 4.678 | 10.518 | 14.976 | 17.736 | 18.586 | 18.002 | 16.066 | 12.517 | 7.242 | 1.111 | 0 | 0 | 0 | 0 | 0 | 0 | 0
PV | 8 | 11 | 0 | 0 | 0 | 0 | 0 | 0 | 0.0077419 | 4.6229 | 11.249 | 16.0916 | 18.6871 | 19.5174 | 18.8255 | 16.4371 | 11.8539 | 6.0406 | 0.28839 | 0 | 0 | 0 | 0 | 0 | 0 | 0
PV | 9 | 0 | 0 | 0 | 0 | 0 | 0 | 0 | 0.087097 | 4.4903 | 9.4461 | 13.62 | 16.4313 | 17.5635 | 16.9994 | 14.9555 | 10.949 | 5.6013 | 0.59516 | 0 | 0 | 0 | 0 | 0 | 0 | 0
PV | 9 | 1 | 0 | 0 | 0 | 0 | 0 | 0 | 0.83571 | 5.6904 | 10.8321 | 14.9679 | 17.6957 | 18.8882 | 18.4104 | 16.1946 | 11.9529 | 7.1025 | 1.7464 | 0 | 0 | 0 | 0 | 0 | 0 | 0
PV | 9 | 2 | 0 | 0 | 0 | 0 | 0 | 0.014516 | 2.1058 | 6.8506 | 11.6806 | 16.1874 | 19.0752 | 20.5965 | 20.0806 | 17.489 | 13.7545 | 9.3106 | 3.8371 | 0.17129 | 0 | 0 | 0 | 0 | 0 | 0
PV | 9 | 3 | 0 | 0 | 0 | 0 | 0 | 0.353 | 4.161 | 9.884 | 15.073 | 18.84 | 21.098 | 21.995 | 21.55 | 19.366 | 15.741 | 10.99 | 5.505 | 0.886 | 0 | 0 | 0 | 0 | 0 | 0
PV | 9 | 4 | 0 | 0 | 0 | 0 | 0 | 0.99871 | 5.2597 | 10.8426 | 15.8197 | 19.4758 | 21.7045 | 22.5019 | 21.7713 | 19.8319 | 16.2687 | 11.6265 | 6.0639 | 1.3432 | 0.048387 | 0 | 0 | 0 | 0 | 0
PV | 9 | 5 | 0 | 0 | 0 | 0 | 0.025 | 1.084 | 5.294 | 10.874 | 15.633 | 19.099 | 21.195 | 22.033 | 21.492 | 19.65 | 16.481 | 12.01 | 6.597 | 1.554 | 0.185 | 0 | 0 | 0 | 0 | 0
PV | 9 | 6 | 0 | 0 | 0 | 0 | 0.0067742 | 0.87871 | 5.0748 | 10.8648 | 15.6939 | 19.1603 | 21.241 | 22.0558 | 21.5274 | 19.7052 | 16.5629 | 12.1355 | 6.7568 | 1.649 | 0.10839 | 0 | 0 | 0 | 0 | 0
PV | 9 | 7 | 0 | 0 | 0 | 0 | 0 | 0.6029 | 4.8977 | 10.9142 | 15.9223 | 19.4971 | 21.6377 | 22.4855 | 21.9281 | 20.0139 | 16.7381 | 12.0706 | 6.4123 | 1.2871 | 0.0019355 | 0 | 0 | 0 | 0 | 0
PV | 9 | 8 | 0 | 0 | 0 | 0 | 0 | 0.105 | 4.235 | 10.807 | 16.288 | 20.136 | 22.368 | 23.218 | 22.596 | 20.549 | 17 | 11.887 | 5.593 | 0.42 | 0 | 0 | 0 | 0 | 0 | 0
PV | 9 | 9 | 0 | 0 | 0 | 0 | 0 | 0 | 1.891 | 8.2306 | 14.5752 | 18.7742 | 21.2545 | 22.0877 | 20.999 | 18.5971 | 14.8606 | 9.7723 | 3.6174 | 0.012581 | 0 | 0 | 0 | 0 | 0 | 0
PV | 9 | 10 | 0 | 0 | 0 | 0 | 0 | 0 | 0.32 | 4.678 | 10.518 | 14.976 | 17.736 | 18.586 | 18.002 | 16.066 | 12.517 | 7.242 | 1.111 | 0 | 0 | 0 | 0 | 0 | 0 | 0
PV | 9 | 11 | 0 | 0 | 0 | 0 | 0 | 0 | 0.0077419 | 4.6229 | 11.249 | 16.0916 | 18.6871 | 19.5174 | 18.8255 | 16.4371 | 11.8539 | 6.0406 | 0.28839 | 0 | 0 | 0 | 0 | 0 | 0 | 0
PV | 10 | 0 | 0 | 0 | 0 | 0 | 0 | 0 | 0.087097 | 4.4903 | 9.4461 | 13.62 | 16.4313 | 17.5635 | 16.9994 | 14.9555 | 10.949 | 5.6013 | 0.59516 | 0 | 0 | 0 | 0 | 0 | 0 | 0
PV | 10 | 1 | 0 | 0 | 0 | 0 | 0 | 0 | 0.83571 | 5.6904 | 10.8321 | 14.9679 | 17.6957 | 18.8882 | 18.4104 | 16.1946 | 11.9529 | 7.1025 | 1.7464 | 0 | 0 | 0 | 0 | 0 | 0 | 0
PV | 10 | 2 | 0 | 0 | 0 | 0 | 0 | 0.014516 | 2.1058 | 6.8506 | 11.6806 | 16.1874 | 19.0752 | 20.5965 | 20.0806 | 17.489 | 13.7545 | 9.3106 | 3.8371 | 0.17129 | 0 | 0 | 0 | 0 | 0 | 0
PV | 10 | 3 | 0 | 0 | 0 | 0 | 0 | 0.353 | 4.161 | 9.884 | 15.073 | 18.84 | 21.098 | 21.995 | 21.55 | 19.366 | 15.741 | 10.99 | 5.505 | 0.886 | 0 | 0 | 0 | 0 | 0 | 0
PV | 10 | 4 | 0 | 0 | 0 | 0 | 0 | 0.99871 | 5.2597 | 10.8426 | 15.8197 | 19.4758 | 21.7045 | 22.5019 | 21.7713 | 19.8319 | 16.2687 | 11.6265 | 6.0639 | 1.3432 | 0.048387 | 0 | 0 | 0 | 0 | 0
PV | 10 | 5 | 0 | 0 | 0 | 0 | 0.025 | 1.084 | 5.294 | 10.874 | 15.633 | 19.099 | 21.195 | 22.033 | 21.492 | 19.65 | 16.481 | 12.01 | 6.597 | 1.554 | 0.185 | 0 | 0 | 0 | 0 | 0
PV | 10 | 6 | 0 | 0 | 0 | 0 | 0.0067742 | 0.87871 | 5.0748 | 10.8648 | 15.6939 | 19.1603 | 21.241 | 22.0558 | 21.5274 | 19.7052 | 16.5629 | 12.1355 | 6.7568 | 1.649 | 0.10839 | 0 | 0 | 0 | 0 | 0
PV | 10 | 7 | 0 | 0 | 0 | 0 | 0 | 0.6029 | 4.8977 | 10.9142 | 15.9223 | 19.4971 | 21.6377 | 22.4855 | 21.9281 | 20.0139 | 16.7381 | 12.0706 | 6.4123 | 1.2871 | 0.0019355 | 0 | 0 | 0 | 0 | 0
PV | 10 | 8 | 0 | 0 | 0 | 0 | 0 | 0.105 | 4.235 | 10.807 | 16.288 | 20.136 | 22.368 | 23.218 | 22.596 | 20.549 | 17 | 11.887 | 5.593 | 0.42 | 0 | 0 | 0 | 0 | 0 | 0
PV | 10 | 9 | 0 | 0 | 0 | 0 | 0 | 0 | 1.891 | 8.2306 | 14.5752 | 18.7742 | 21.2545 | 22.0877 | 20.999 | 18.5971 | 14.8606 | 9.7723 | 3.6174 | 0.012581 | 0 | 0 | 0 | 0 | 0 | 0
PV | 10 | 10 | 0 | 0 | 0 | 0 | 0 | 0 | 0.32 | 4.678 | 10.518 | 14.976 | 17.736 | 18.586 | 18.002 | 16.066 | 12.517 | 7.242 | 1.111 | 0 | 0 | 0 | 0 | 0 | 0 | 0
PV | 10 | 11 | 0 | 0 | 0 | 0 | 0 | 0 | 0.0077419 | 4.6229 | 11.249 | 16.0916 | 18.6871 | 19.5174 | 18.8255 | 16.4371 | 11.8539 | 6.0406 | 0.28839 | 0 | 0 | 0 | 0 | 0 | 0 | 0
PV | 11 | 0 | 0 | 0 | 0 | 0 | 0 | 0 | 0.087097 | 4.4903 | 9.4461 | 13.62 | 16.4313 | 17.5635 | 16.9994 | 14.9555 | 10.949 | 5.6013 | 0.59516 | 0 | 0 | 0 | 0 | 0 | 0 | 0
PV | 11 | 1 | 0 | 0 | 0 | 0 | 0 | 0 | 0.83571 | 5.6904 | 10.8321 | 14.9679 | 17.6957 | 18.8882 | 18.4104 | 16.1946 | 11.9529 | 7.1025 | 1.7464 | 0 | 0 | 0 | 0 | 0 | 0 | 0
PV | 11 | 2 | 0 | 0 | 0 | 0 | 0 | 0.014516 | 2.1058 | 6.8506 | 11.6806 | 16.1874 | 19.0752 | 20.5965 | 20.0806 | 17.489 | 13.7545 | 9.3106 | 3.8371 | 0.17129 | 0 | 0 | 0 | 0 | 0 | 0
PV | 11 | 3 | 0 | 0 | 0 | 0 | 0 | 0.353 | 4.161 | 9.884 | 15.073 | 18.84 | 21.098 | 21.995 | 21.55 | 19.366 | 15.741 | 10.99 | 5.505 | 0.886 | 0 | 0 | 0 | 0 | 0 | 0
PV | 11 | 4 | 0 | 0 | 0 | 0 | 0 | 0.99871 | 5.2597 | 10.8426 | 15.8197 | 19.4758 | 21.7045 | 22.5019 | 21.7713 | 19.8319 | 16.2687 | 11.6265 | 6.0639 | 1.3432 | 0.048387 | 0 | 0 | 0 | 0 | 0
PV | 11 | 5 | 0 | 0 | 0 | 0 | 0.025 | 1.084 | 5.294 | 10.874 | 15.633 | 19.099 | 21.195 | 22.033 | 21.492 | 19.65 | 16.481 | 12.01 | 6.597 | 1.554 | 0.185 | 0 | 0 | 0 | 0 | 0
PV | 11 | 6 | 0 | 0 | 0 | 0 | 0.0067742 | 0.87871 | 5.0748 | 10.8648 | 15.6939 | 19.1603 | 21.241 | 22.0558 | 21.5274 | 19.7052 | 16.5629 | 12.1355 | 6.7568 | 1.649 | 0.10839 | 0 | 0 | 0 | 0 | 0
PV | 11 | 7 | 0 | 0 | 0 | 0 | 0 | 0.6029 | 4.8977 | 10.9142 | 15.9223 | 19.4971 | 21.6377 | 22.4855 | 21.9281 | 20.0139 | 16.7381 | 12.0706 | 6.4123 | 1.2871 | 0.0019355 | 0 | 0 | 0 | 0 | 0
PV | 11 | 8 | 0 | 0 | 0 | 0 | 0 | 0.105 | 4.235 | 10.807 | 16.288 | 20.136 | 22.368 | 23.218 | 22.596 | 20.549 | 17 | 11.887 | 5.593 | 0.42 | 0 | 0 | 0 | 0 | 0 | 0
PV | 11 | 9 | 0 | 0 | 0 | 0 | 0 | 0 | 1.891 | 8.2306 | 14.5752 | 18.7742 | 21.2545 | 22.0877 | 20.999 | 18.5971 | 14.8606 | 9.7723 | 3.6174 | 0.012581 | 0 | 0 | 0 | 0 | 0 | 0
PV | 11 | 10 | 0 | 0 | 0 | 0 | 0 | 0 | 0.32 | 4.678 | 10.518 | 14.976 | 17.736 | 18.586 | 18.002 | 16.066 | 12.517 | 7.242 | 1.111 | 0 | 0 | 0 | 0 | 0 | 0 | 0
PV | 11 | 11 | 0 | 0 | 0 | 0 | 0 | 0 | 0.0077419 | 4.6229 | 11.249 | 16.0916 | 18.6871 | 19.5174 | 18.8255 | 16.4371 | 11.8539 | 6.0406 | 0.28839 | 0 | 0 | 0 | 0 | 0 | 0 | 0
PV | 12 | 0 | 0 | 0 | 0 | 0 | 0 | 0 | 0.087097 | 4.4903 | 9.4461 | 13.62 | 16.4313 | 17.5635 | 16.9994 | 14.9555 | 10.949 | 5.6013 | 0.59516 | 0 | 0 | 0 | 0 | 0 | 0 | 0
PV | 12 | 1 | 0 | 0 | 0 | 0 | 0 | 0 | 0.83571 | 5.6904 | 10.8321 | 14.9679 | 17.6957 | 18.8882 | 18.4104 | 16.1946 | 11.9529 | 7.1025 | 1.7464 | 0 | 0 | 0 | 0 | 0 | 0 | 0
PV | 12 | 2 | 0 | 0 | 0 | 0 | 0 | 0.014516 | 2.1058 | 6.8506 | 11.6806 | 16.1874 | 19.0752 | 20.5965 | 20.0806 | 17.489 | 13.7545 | 9.3106 | 3.8371 | 0.17129 | 0 | 0 | 0 | 0 | 0 | 0
PV | 12 | 3 | 0 | 0 | 0 | 0 | 0 | 0.353 | 4.161 | 9.884 | 15.073 | 18.84 | 21.098 | 21.995 | 21.55 | 19.366 | 15.741 | 10.99 | 5.505 | 0.886 | 0 | 0 | 0 | 0 | 0 | 0
PV | 12 | 4 | 0 | 0 | 0 | 0 | 0 | 0.99871 | 5.2597 | 10.8426 | 15.8197 | 19.4758 | 21.7045 | 22.5019 | 21.7713 | 19.8319 | 16.2687 | 11.6265 | 6.0639 | 1.3432 | 0.048387 | 0 | 0 | 0 | 0 | 0
PV | 12 | 5 | 0 | 0 | 0 | 0 | 0.025 | 1.084 | 5.294 | 10.874 | 15.633 | 19.099 | 21.195 | 22.033 | 21.492 | 19.65 | 16.481 | 12.01 | 6.597 | 1.554 | 0.185 | 0 | 0 | 0 | 0 | 0
PV | 12 | 6 | 0 | 0 | 0 | 0 | 0.0067742 | 0.87871 | 5.0748 | 10.8648 | 15.6939 | 19.1603 | 21.241 | 22.0558 | 21.5274 | 19.7052 | 16.5629 | 12.1355 | 6.7568 | 1.649 | 0.10839 | 0 | 0 | 0 | 0 | 0
PV | 12 | 7 | 0 | 0 | 0 | 0 | 0 | 0.6029 | 4.8977 | 10.9142 | 15.9223 | 19.4971 | 21.6377 | 22.4855 | 21.9281 | 20.0139 | 16.7381 | 12.0706 | 6.4123 | 1.2871 | 0.0019355 | 0 | 0 | 0 | 0 | 0
PV | 12 | 8 | 0 | 0 | 0 | 0 | 0 | 0.105 | 4.235 | 10.807 | 16.288 | 20.136 | 22.368 | 23.218 | 22.596 | 20.549 | 17 | 11.887 | 5.593 | 0.42 | 0 | 0 | 0 | 0 | 0 | 0
PV | 12 | 9 | 0 | 0 | 0 | 0 | 0 | 0 | 1.891 | 8.2306 | 14.5752 | 18.7742 | 21.2545 | 22.0877 | 20.999 | 18.5971 | 14.8606 | 9.7723 | 3.6174 | 0.012581 | 0 | 0 | 0 | 0 | 0 | 0
PV | 12 | 10 | 0 | 0 | 0 | 0 | 0 | 0 | 0.32 | 4.678 | 10.518 | 14.976 | 17.736 | 18.586 | 18.002 | 16.066 | 12.517 | 7.242 | 1.111 | 0 | 0 | 0 | 0 | 0 | 0 | 0
PV | 12 | 11 | 0 | 0 | 0 | 0 | 0 | 0 | 0.0077419 | 4.6229 | 11.249 | 16.0916 | 18.6871 | 19.5174 | 18.8255 | 16.4371 | 11.8539 | 6.0406 | 0.28839 | 0 | 0 | 0 | 0 | 0 | 0 | 0
PV | 13 | 0 | 0 | 0 | 0 | 0 | 0 | 0 | 0.087097 | 4.4903 | 9.4461 | 13.62 | 16.4313 | 17.5635 | 16.9994 | 14.9555 | 10.949 | 5.6013 | 0.59516 | 0 | 0 | 0 | 0 | 0 | 0 | 0
PV | 13 | 1 | 0 | 0 | 0 | 0 | 0 | 0 | 0.83571 | 5.6904 | 10.8321 | 14.9679 | 17.6957 | 18.8882 | 18.4104 | 16.1946 | 11.9529 | 7.1025 | 1.7464 | 0 | 0 | 0 | 0 | 0 | 0 | 0
PV | 13 | 2 | 0 | 0 | 0 | 0 | 0 | 0.014516 | 2.1058 | 6.8506 | 11.6806 | 16.1874 | 19.0752 | 20.5965 | 20.0806 | 17.489 | 13.7545 | 9.3106 | 3.8371 | 0.17129 | 0 | 0 | 0 | 0 | 0 | 0
PV | 13 | 3 | 0 | 0 | 0 | 0 | 0 | 0.353 | 4.161 | 9.884 | 15.073 | 18.84 | 21.098 | 21.995 | 21.55 | 19.366 | 15.741 | 10.99 | 5.505 | 0.886 | 0 | 0 | 0 | 0 | 0 | 0
PV | 13 | 4 | 0 | 0 | 0 | 0 | 0 | 0.99871 | 5.2597 | 10.8426 | 15.8197 | 19.4758 | 21.7045 | 22.5019 | 21.7713 | 19.8319 | 16.2687 | 11.6265 | 6.0639 | 1.3432 | 0.048387 | 0 | 0 | 0 | 0 | 0
PV | 13 | 5 | 0 | 0 | 0 | 0 | 0.025 | 1.084 | 5.294 | 10.874 | 15.633 | 19.099 | 21.195 | 22.033 | 21.492 | 19.65 | 16.481 | 12.01 | 6.597 | 1.554 | 0.185 | 0 | 0 | 0 | 0 | 0
PV | 13 | 6 | 0 | 0 | 0 | 0 | 0.0067742 | 0.87871 | 5.0748 | 10.8648 | 15.6939 | 19.1603 | 21.241 | 22.0558 | 21.5274 | 19.7052 | 16.5629 | 12.1355 | 6.7568 | 1.649 | 0.10839 | 0 | 0 | 0 | 0 | 0
PV | 13 | 7 | 0 | 0 | 0 | 0 | 0 | 0.6029 | 4.8977 | 10.9142 | 15.9223 | 19.4971 | 21.6377 | 22.4855 | 21.9281 | 20.0139 | 16.7381 | 12.0706 | 6.4123 | 1.2871 | 0.0019355 | 0 | 0 | 0 | 0 | 0
PV | 13 | 8 | 0 | 0 | 0 | 0 | 0 | 0.105 | 4.235 | 10.807 | 16.288 | 20.136 | 22.368 | 23.218 | 22.596 | 20.549 | 17 | 11.887 | 5.593 | 0.42 | 0 | 0 | 0 | 0 | 0 | 0
PV | 13 | 9 | 0 | 0 | 0 | 0 | 0 | 0 | 1.891 | 8.2306 | 14.5752 | 18.7742 | 21.2545 | 22.0877 | 20.999 | 18.5971 | 14.8606 | 9.7723 | 3.6174 | 0.012581 | 0 | 0 | 0 | 0 | 0 | 0
PV | 13 | 10 | 0 | 0 | 0 | 0 | 0 | 0 | 0.32 | 4.678 | 10.518 | 14.976 | 17.736 | 18.586 | 18.002 | 16.066 | 12.517 | 7.242 | 1.111 | 0 | 0 | 0 | 0 | 0 | 0 | 0
PV | 13 | 11 | 0 | 0 | 0 | 0 | 0 | 0 | 0.0077419 | 4.6229 | 11.249 | 16.0916 | 18.6871 | 19.5174 | 18.8255 | 16.4371 | 11.8539 | 6.0406 | 0.28839 | 0 | 0 | 0 | 0 | 0 | 0 | 0
PV | 14 | 0 | 0 | 0 | 0 | 0 | 0 | 0 | 0.087097 | 4.4903 | 9.4461 | 13.62 | 16.4313 | 17.5635 | 16.9994 | 14.9555 | 10.949 | 5.6013 | 0.59516 | 0 | 0 | 0 | 0 | 0 | 0 | 0
PV | 14 | 1 | 0 | 0 | 0 | 0 | 0 | 0 | 0.83571 | 5.6904 | 10.8321 | 14.9679 | 17.6957 | 18.8882 | 18.4104 | 16.1946 | 11.9529 | 7.1025 | 1.7464 | 0 | 0 | 0 | 0 | 0 | 0 | 0
PV | 14 | 2 | 0 | 0 | 0 | 0 | 0 | 0.014516 | 2.1058 | 6.8506 | 11.6806 | 16.1874 | 19.0752 | 20.5965 | 20.0806 | 17.489 | 13.7545 | 9.3106 | 3.8371 | 0.17129 | 0 | 0 | 0 | 0 | 0 | 0
PV | 14 | 3 | 0 | 0 | 0 | 0 | 0 | 0.353 | 4.161 | 9.884 | 15.073 | 18.84 | 21.098 | 21.995 | 21.55 | 19.366 | 15.741 | 10.99 | 5.505 | 0.886 | 0 | 0 | 0 | 0 | 0 | 0
PV | 14 | 4 | 0 | 0 | 0 | 0 | 0 | 0.99871 | 5.2597 | 10.8426 | 15.8197 | 19.4758 | 21.7045 | 22.5019 | 21.7713 | 19.8319 | 16.2687 | 11.6265 | 6.0639 | 1.3432 | 0.048387 | 0 | 0 | 0 | 0 | 0
PV | 14 | 5 | 0 | 0 | 0 | 0 | 0.025 | 1.084 | 5.294 | 10.874 | 15.633 | 19.099 | 21.195 | 22.033 | 21.492 | 19.65 | 16.481 | 12.01 | 6.597 | 1.554 | 0.185 | 0 | 0 | 0 | 0 | 0
PV | 14 | 6 | 0 | 0 | 0 | 0 | 0.0067742 | 0.87871 | 5.0748 | 10.8648 | 15.6939 | 19.1603 | 21.241 | 22.0558 | 21.5274 | 19.7052 | 16.5629 | 12.1355 | 6.7568 | 1.649 | 0.10839 | 0 | 0 | 0 | 0 | 0
PV | 14 | 7 | 0 | 0 | 0 | 0 | 0 | 0.6029 | 4.8977 | 10.9142 | 15.9223 | 19.4971 | 21.6377 | 22.4855 | 21.9281 | 20.0139 | 16.7381 | 12.0706 | 6.4123 | 1.2871 | 0.0019355 | 0 | 0 | 0 | 0 | 0
PV | 14 | 8 | 0 | 0 | 0 | 0 | 0 | 0.105 | 4.235 | 10.807 | 16.288 | 20.136 | 22.368 | 23.218 | 22.596 | 20.549 | 17 | 11.887 | 5.593 | 0.42 | 0 | 0 | 0 | 0 | 0 | 0
PV | 14 | 9 | 0 | 0 | 0 | 0 | 0 | 0 | 1.891 | 8.2306 | 14.5752 | 18.7742 | 21.2545 | 22.0877 | 20.999 | 18.5971 | 14.8606 | 9.7723 | 3.6174 | 0.012581 | 0 | 0 | 0 | 0 | 0 | 0
PV | 14 | 10 | 0 | 0 | 0 | 0 | 0 | 0 | 0.32 | 4.678 | 10.518 | 14.976 | 17.736 | 18.586 | 18.002 | 16.066 | 12.517 | 7.242 | 1.111 | 0 | 0 | 0 | 0 | 0 | 0 | 0
PV | 14 | 11 | 0 | 0 | 0 | 0 | 0 | 0 | 0.0077419 | 4.6229 | 11.249 | 16.0916 | 18.6871 | 19.5174 | 18.8255 | 16.4371 | 11.8539 | 6.0406 | 0.28839 | 0 | 0 | 0 | 0 | 0 | 0 | 0
PV | 15 | 0 | 0 | 0 | 0 | 0 | 0 | 0 | 0.087097 | 4.4903 | 9.4461 | 13.62 | 16.4313 | 17.5635 | 16.9994 | 14.9555 | 10.949 | 5.6013 | 0.59516 | 0 | 0 | 0 | 0 | 0 | 0 | 0
PV | 15 | 1 | 0 | 0 | 0 | 0 | 0 | 0 | 0.83571 | 5.6904 | 10.8321 | 14.9679 | 17.6957 | 18.8882 | 18.4104 | 16.1946 | 11.9529 | 7.1025 | 1.7464 | 0 | 0 | 0 | 0 | 0 | 0 | 0
PV | 15 | 2 | 0 | 0 | 0 | 0 | 0 | 0.014516 | 2.1058 | 6.8506 | 11.6806 | 16.1874 | 19.0752 | 20.5965 | 20.0806 | 17.489 | 13.7545 | 9.3106 | 3.8371 | 0.17129 | 0 | 0 | 0 | 0 | 0 | 0
PV | 15 | 3 | 0 | 0 | 0 | 0 | 0 | 0.353 | 4.161 | 9.884 | 15.073 | 18.84 | 21.098 | 21.995 | 21.55 | 19.366 | 15.741 | 10.99 | 5.505 | 0.886 | 0 | 0 | 0 | 0 | 0 | 0
PV | 15 | 4 | 0 | 0 | 0 | 0 | 0 | 0.99871 | 5.2597 | 10.8426 | 15.8197 | 19.4758 | 21.7045 | 22.5019 | 21.7713 | 19.8319 | 16.2687 | 11.6265 | 6.0639 | 1.3432 | 0.048387 | 0 | 0 | 0 | 0 | 0
PV | 15 | 5 | 0 | 0 | 0 | 0 | 0.025 | 1.084 | 5.294 | 10.874 | 15.633 | 19.099 | 21.195 | 22.033 | 21.492 | 19.65 | 16.481 | 12.01 | 6.597 | 1.554 | 0.185 | 0 | 0 | 0 | 0 | 0
PV | 15 | 6 | 0 | 0 | 0 | 0 | 0.0067742 | 0.87871 | 5.0748 | 10.8648 | 15.6939 | 19.1603 | 21.241 | 22.0558 | 21.5274 | 19.7052 | 16.5629 | 12.1355 | 6.7568 | 1.649 | 0.10839 | 0 | 0 | 0 | 0 | 0
PV | 15 | 7 | 0 | 0 | 0 | 0 | 0 | 0.6029 | 4.8977 | 10.9142 | 15.9223 | 19.4971 | 21.6377 | 22.4855 | 21.9281 | 20.0139 | 16.7381 | 12.0706 | 6.4123 | 1.2871 | 0.0019355 | 0 | 0 | 0 | 0 | 0
PV | 15 | 8 | 0 | 0 | 0 | 0 | 0 | 0.105 | 4.235 | 10.807 | 16.288 | 20.136 | 22.368 | 23.218 | 22.596 | 20.549 | 17 | 11.887 | 5.593 | 0.42 | 0 | 0 | 0 | 0 | 0 | 0
PV | 15 | 9 | 0 | 0 | 0 | 0 | 0 | 0 | 1.891 | 8.2306 | 14.5752 | 18.7742 | 21.2545 | 22.0877 | 20.999 | 18.5971 | 14.8606 | 9.7723 | 3.6174 | 0.012581 | 0 | 0 | 0 | 0 | 0 | 0
PV | 15 | 10 | 0 | 0 | 0 | 0 | 0 | 0 | 0.32 | 4.678 | 10.518 | 14.976 | 17.736 | 18.586 | 18.002 | 16.066 | 12.517 | 7.242 | 1.111 | 0 | 0 | 0 | 0 | 0 | 0 | 0
PV | 15 | 11 | 0 | 0 | 0 | 0 | 0 | 0 | 0.0077419 | 4.6229 | 11.249 | 16.0916 | 18.6871 | 19.5174 | 18.8255 | 16.4371 | 11.8539 | 6.0406 | 0.28839 | 0 | 0 | 0 | 0 | 0 | 0 | 0
PV | 16 | 0 | 0 | 0 | 0 | 0 | 0 | 0 | 0.087097 | 4.4903 | 9.4461 | 13.62 | 16.4313 | 17.5635 | 16.9994 | 14.9555 | 10.949 | 5.6013 | 0.59516 | 0 | 0 | 0 | 0 | 0 | 0 | 0
PV | 16 | 1 | 0 | 0 | 0 | 0 | 0 | 0 | 0.83571 | 5.6904 | 10.8321 | 14.9679 | 17.6957 | 18.8882 | 18.4104 | 16.1946 | 11.9529 | 7.1025 | 1.7464 | 0 | 0 | 0 | 0 | 0 | 0 | 0
PV | 16 | 2 | 0 | 0 | 0 | 0 | 0 | 0.014516 | 2.1058 | 6.8506 | 11.6806 | 16.1874 | 19.0752 | 20.5965 | 20.0806 | 17.489 | 13.7545 | 9.3106 | 3.8371 | 0.17129 | 0 | 0 | 0 | 0 | 0 | 0
PV | 16 | 3 | 0 | 0 | 0 | 0 | 0 | 0.353 | 4.161 | 9.884 | 15.073 | 18.84 | 21.098 | 21.995 | 21.55 | 19.366 | 15.741 | 10.99 | 5.505 | 0.886 | 0 | 0 | 0 | 0 | 0 | 0
PV | 16 | 4 | 0 | 0 | 0 | 0 | 0 | 0.99871 | 5.2597 | 10.8426 | 15.8197 | 19.4758 | 21.7045 | 22.5019 | 21.7713 | 19.8319 | 16.2687 | 11.6265 | 6.0639 | 1.3432 | 0.048387 | 0 | 0 | 0 | 0 | 0
PV | 16 | 5 | 0 | 0 | 0 | 0 | 0.025 | 1.084 | 5.294 | 10.874 | 15.633 | 19.099 | 21.195 | 22.033 | 21.492 | 19.65 | 16.481 | 12.01 | 6.597 | 1.554 | 0.185 | 0 | 0 | 0 | 0 | 0
PV | 16 | 6 | 0 | 0 | 0 | 0 | 0.0067742 | 0.87871 | 5.0748 | 10.8648 | 15.6939 | 19.1603 | 21.241 | 22.0558 | 21.5274 | 19.7052 | 16.5629 | 12.1355 | 6.7568 | 1.649 | 0.10839 | 0 | 0 | 0 | 0 | 0
PV | 16 | 7 | 0 | 0 | 0 | 0 | 0 | 0.6029 | 4.8977 | 10.9142 | 15.9223 | 19.4971 | 21.6377 | 22.4855 | 21.9281 | 20.0139 | 16.7381 | 12.0706 | 6.4123 | 1.2871 | 0.0019355 | 0 | 0 | 0 | 0 | 0
PV | 16 | 8 | 0 | 0 | 0 | 0 | 0 | 0.105 | 4.235 | 10.807 | 16.288 | 20.136 | 22.368 | 23.218 | 22.596 | 20.549 | 17 | 11.887 | 5.593 | 0.42 | 0 | 0 | 0 | 0 | 0 | 0
PV | 16 | 9 | 0 | 0 | 0 | 0 | 0 | 0 | 1.891 | 8.2306 | 14.5752 | 18.7742 | 21.2545 | 22.0877 | 20.999 | 18.5971 | 14.8606 | 9.7723 | 3.6174 | 0.012581 | 0 | 0 | 0 | 0 | 0 | 0
PV | 16 | 10 | 0 | 0 | 0 | 0 | 0 | 0 | 0.32 | 4.678 | 10.518 | 14.976 | 17.736 | 18.586 | 18.002 | 16.066 | 12.517 | 7.242 | 1.111 | 0 | 0 | 0 | 0 | 0 | 0 | 0
PV | 16 | 11 | 0 | 0 | 0 | 0 | 0 | 0 | 0.0077419 | 4.6229 | 11.249 | 16.0916 | 18.6871 | 19.5174 | 18.8255 | 16.4371 | 11.8539 | 6.0406 | 0.28839 | 0 | 0 | 0 | 0 | 0 | 0 | 0
PV | 17 | 0 | 0 | 0 | 0 | 0 | 0 | 0 | 0.087097 | 4.4903 | 9.4461 | 13.62 | 16.4313 | 17.5635 | 16.9994 | 14.9555 | 10.949 | 5.6013 | 0.59516 | 0 | 0 | 0 | 0 | 0 | 0 | 0
PV | 17 | 1 | 0 | 0 | 0 | 0 | 0 | 0 | 0.83571 | 5.6904 | 10.8321 | 14.9679 | 17.6957 | 18.8882 | 18.4104 | 16.1946 | 11.9529 | 7.1025 | 1.7464 | 0 | 0 | 0 | 0 | 0 | 0 | 0
PV | 17 | 2 | 0 | 0 | 0 | 0 | 0 | 0.014516 | 2.1058 | 6.8506 | 11.6806 | 16.1874 | 19.0752 | 20.5965 | 20.0806 | 17.489 | 13.7545 | 9.3106 | 3.8371 | 0.17129 | 0 | 0 | 0 | 0 | 0 | 0
PV | 17 | 3 | 0 | 0 | 0 | 0 | 0 | 0.353 | 4.161 | 9.884 | 15.073 | 18.84 | 21.098 | 21.995 | 21.55 | 19.366 | 15.741 | 10.99 | 5.505 | 0.886 | 0 | 0 | 0 | 0 | 0 | 0
PV | 17 | 4 | 0 | 0 | 0 | 0 | 0 | 0.99871 | 5.2597 | 10.8426 | 15.8197 | 19.4758 | 21.7045 | 22.5019 | 21.7713 | 19.8319 | 16.2687 | 11.6265 | 6.0639 | 1.3432 | 0.048387 | 0 | 0 | 0 | 0 | 0
PV | 17 | 5 | 0 | 0 | 0 | 0 | 0.025 | 1.084 | 5.294 | 10.874 | 15.633 | 19.099 | 21.195 | 22.033 | 21.492 | 19.65 | 16.481 | 12.01 | 6.597 | 1.554 | 0.185 | 0 | 0 | 0 | 0 | 0
PV | 17 | 6 | 0 | 0 | 0 | 0 | 0.0067742 | 0.87871 | 5.0748 | 10.8648 | 15.6939 | 19.1603 | 21.241 | 22.0558 | 21.5274 | 19.7052 | 16.5629 | 12.1355 | 6.7568 | 1.649 | 0.10839 | 0 | 0 | 0 | 0 | 0
PV | 17 | 7 | 0 | 0 | 0 | 0 | 0 | 0.6029 | 4.8977 | 10.9142 | 15.9223 | 19.4971 | 21.6377 | 22.4855 | 21.9281 | 20.0139 | 16.7381 | 12.0706 | 6.4123 | 1.2871 | 0.0019355 | 0 | 0 | 0 | 0 | 0
PV | 17 | 8 | 0 | 0 | 0 | 0 | 0 | 0.105 | 4.235 | 10.807 | 16.288 | 20.136 | 22.368 | 23.218 | 22.596 | 20.549 | 17 | 11.887 | 5.593 | 0.42 | 0 | 0 | 0 | 0 | 0 | 0
PV | 17 | 9 | 0 | 0 | 0 | 0 | 0 | 0 | 1.891 | 8.2306 | 14.5752 | 18.7742 | 21.2545 | 22.0877 | 20.999 | 18.5971 | 14.8606 | 9.7723 | 3.6174 | 0.012581 | 0 | 0 | 0 | 0 | 0 | 0
PV | 17 | 10 | 0 | 0 | 0 | 0 | 0 | 0 | 0.32 | 4.678 | 10.518 | 14.976 | 17.736 | 18.586 | 18.002 | 16.066 | 12.517 | 7.242 | 1.111 | 0 | 0 | 0 | 0 | 0 | 0 | 0
PV | 17 | 11 | 0 | 0 | 0 | 0 | 0 | 0 | 0.0077419 | 4.6229 | 11.249 | 16.0916 | 18.6871 | 19.5174 | 18.8255 | 16.4371 | 11.8539 | 6.0406 | 0.28839 | 0 | 0 | 0 | 0 | 0 | 0 | 0
PV | 18 | 0 | 0 | 0 | 0 | 0 | 0 | 0 | 0.087097 | 4.4903 | 9.4461 | 13.62 | 16.4313 | 17.5635 | 16.9994 | 14.9555 | 10.949 | 5.6013 | 0.59516 | 0 | 0 | 0 | 0 | 0 | 0 | 0
PV | 18 | 1 | 0 | 0 | 0 | 0 | 0 | 0 | 0.83571 | 5.6904 | 10.8321 | 14.9679 | 17.6957 | 18.8882 | 18.4104 | 16.1946 | 11.9529 | 7.1025 | 1.7464 | 0 | 0 | 0 | 0 | 0 | 0 | 0
PV | 18 | 2 | 0 | 0 | 0 | 0 | 0 | 0.014516 | 2.1058 | 6.8506 | 11.6806 | 16.1874 | 19.0752 | 20.5965 | 20.0806 | 17.489 | 13.7545 | 9.3106 | 3.8371 | 0.17129 | 0 | 0 | 0 | 0 | 0 | 0
PV | 18 | 3 | 0 | 0 | 0 | 0 | 0 | 0.353 | 4.161 | 9.884 | 15.073 | 18.84 | 21.098 | 21.995 | 21.55 | 19.366 | 15.741 | 10.99 | 5.505 | 0.886 | 0 | 0 | 0 | 0 | 0 | 0
PV | 18 | 4 | 0 | 0 | 0 | 0 | 0 | 0.99871 | 5.2597 | 10.8426 | 15.8197 | 19.4758 | 21.7045 | 22.5019 | 21.7713 | 19.8319 | 16.2687 | 11.6265 | 6.0639 | 1.3432 | 0.048387 | 0 | 0 | 0 | 0 | 0
PV | 18 | 5 | 0 | 0 | 0 | 0 | 0.025 | 1.084 | 5.294 | 10.874 | 15.633 | 19.099 | 21.195 | 22.033 | 21.492 | 19.65 | 16.481 | 12.01 | 6.597 | 1.554 | 0.185 | 0 | 0 | 0 | 0 | 0
PV | 18 | 6 | 0 | 0 | 0 | 0 | 0.0067742 | 0.87871 | 5.0748 | 10.8648 | 15.6939 | 19.1603 | 21.241 | 22.0558 | 21.5274 | 19.7052 | 16.5629 | 12.1355 | 6.7568 | 1.649 | 0.10839 | 0 | 0 | 0 | 0 | 0
PV | 18 | 7 | 0 | 0 | 0 | 0 | 0 | 0.6029 | 4.8977 | 10.9142 | 15.9223 | 19.4971 | 21.6377 | 22.4855 | 21.9281 | 20.0139 | 16.7381 | 12.0706 | 6.4123 | 1.2871 | 0.0019355 | 0 | 0 | 0 | 0 | 0
PV | 18 | 8 | 0 | 0 | 0 | 0 | 0 | 0.105 | 4.235 | 10.807 | 16.288 | 20.136 | 22.368 | 23.218 | 22.596 | 20.549 | 17 | 11.887 | 5.593 | 0.42 | 0 | 0 | 0 | 0 | 0 | 0
PV | 18 | 9 | 0 | 0 | 0 | 0 | 0 | 0 | 1.891 | 8.2306 | 14.5752 | 18.7742 | 21.2545 | 22.0877 | 20.999 | 18.5971 | 14.8606 | 9.7723 | 3.6174 | 0.012581 | 0 | 0 | 0 | 0 | 0 | 0
PV | 18 | 10 | 0 | 0 | 0 | 0 | 0 | 0 | 0.32 | 4.678 | 10.518 | 14.976 | 17.736 | 18.586 | 18.002 | 16.066 | 12.517 | 7.242 | 1.111 | 0 | 0 | 0 | 0 | 0 | 0 | 0
PV | 18 | 11 | 0 | 0 | 0 | 0 | 0 | 0 | 0.0077419 | 4.6229 | 11.249 | 16.0916 | 18.6871 | 19.5174 | 18.8255 | 16.4371 | 11.8539 | 6.0406 | 0.28839 | 0 | 0 | 0 | 0 | 0 | 0 | 0
PV | 19 | 0 | 0 | 0 | 0 | 0 | 0 | 0 | 0.087097 | 4.4903 | 9.4461 | 13.62 | 16.4313 | 17.5635 | 16.9994 | 14.9555 | 10.949 | 5.6013 | 0.59516 | 0 | 0 | 0 | 0 | 0 | 0 | 0
PV | 19 | 1 | 0 | 0 | 0 | 0 | 0 | 0 | 0.83571 | 5.6904 | 10.8321 | 14.9679 | 17.6957 | 18.8882 | 18.4104 | 16.1946 | 11.9529 | 7.1025 | 1.7464 | 0 | 0 | 0 | 0 | 0 | 0 | 0
PV | 19 | 2 | 0 | 0 | 0 | 0 | 0 | 0.014516 | 2.1058 | 6.8506 | 11.6806 | 16.1874 | 19.0752 | 20.5965 | 20.0806 | 17.489 | 13.7545 | 9.3106 | 3.8371 | 0.17129 | 0 | 0 | 0 | 0 | 0 | 0
PV | 19 | 3 | 0 | 0 | 0 | 0 | 0 | 0.353 | 4.161 | 9.884 | 15.073 | 18.84 | 21.098 | 21.995 | 21.55 | 19.366 | 15.741 | 10.99 | 5.505 | 0.886 | 0 | 0 | 0 | 0 | 0 | 0
PV | 19 | 4 | 0 | 0 | 0 | 0 | 0 | 0.99871 | 5.2597 | 10.8426 | 15.8197 | 19.4758 | 21.7045 | 22.5019 | 21.7713 | 19.8319 | 16.2687 | 11.6265 | 6.0639 | 1.3432 | 0.048387 | 0 | 0 | 0 | 0 | 0
PV | 19 | 5 | 0 | 0 | 0 | 0 | 0.025 | 1.084 | 5.294 | 10.874 | 15.633 | 19.099 | 21.195 | 22.033 | 21.492 | 19.65 | 16.481 | 12.01 | 6.597 | 1.554 | 0.185 | 0 | 0 | 0 | 0 | 0
PV | 19 | 6 | 0 | 0 | 0 | 0 | 0.0067742 | 0.87871 | 5.0748 | 10.8648 | 15.6939 | 19.1603 | 21.241 | 22.0558 | 21.5274 | 19.7052 | 16.5629 | 12.1355 | 6.7568 | 1.649 | 0.10839 | 0 | 0 | 0 | 0 | 0
PV | 19 | 7 | 0 | 0 | 0 | 0 | 0 | 0.6029 | 4.8977 | 10.9142 | 15.9223 | 19.4971 | 21.6377 | 22.4855 | 21.9281 | 20.0139 | 16.7381 | 12.0706 | 6.4123 | 1.2871 | 0.0019355 | 0 | 0 | 0 | 0 | 0
PV | 19 | 8 | 0 | 0 | 0 | 0 | 0 | 0.105 | 4.235 | 10.807 | 16.288 | 20.136 | 22.368 | 23.218 | 22.596 | 20.549 | 17 | 11.887 | 5.593 | 0.42 | 0 | 0 | 0 | 0 | 0 | 0
PV | 19 | 9 | 0 | 0 | 0 | 0 | 0 | 0 | 1.891 | 8.2306 | 14.5752 | 18.7742 | 21.2545 | 22.0877 | 20.999 | 18.5971 | 14.8606 | 9.7723 | 3.6174 | 0.012581 | 0 | 0 | 0 | 0 | 0 | 0
PV | 19 | 10 | 0 | 0 | 0 | 0 | 0 | 0 | 0.32 | 4.678 | 10.518 | 14.976 | 17.736 | 18.586 | 18.002 | 16.066 | 12.517 | 7.242 | 1.111 | 0 | 0 | 0 | 0 | 0 | 0 | 0
PV | 19 | 11 | 0 | 0 | 0 | 0 | 0 | 0 | 0.0077419 | 4.6229 | 11.249 | 16.0916 | 18.6871 | 19.5174 | 18.8255 | 16.4371 | 11.8539 | 6.0406 | 0.28839 | 0 | 0 | 0 | 0 | 0 | 0 | 0
Wind | 0 | 0 | 5.5064 | 5.4517 | 5.2501 | 5.1129 | 5.0779 | 5.2373 | 5.2623 | 5.0357 | 5.0486 | 5.5496 | 5.9106 | 6.2501 | 6.6304 | 6.8692 | 6.7991 | 6.0135 | 4.8542 | 4.3652 | 4.2251 | 4.2094 | 4.3595 | 4.6819 | 5.11 | 5.3838
Wind | 0 | 1 | 3.9434 | 3.9616 | 3.9806 | 4.0131 | 3.9418 | 3.9387 | 4.0526 | 3.8706 | 3.8136 | 4.0867 | 4.5037 | 4.7119 | 4.8622 | 4.9319 | 4.7475 | 4.1943 | 3.5667 | 3.3982 | 3.38 | 3.418 | 3.5224 | 3.6657 | 3.706 | 3.7852
Wind | 0 | 2 | 4.8177 | 4.5282 | 4.2323 | 4.2366 | 4.3531 | 4.5125 | 4.5854 | 4.9335 | 5.3881 | 6.2001 | 6.4153 | 7.0915 | 7.2151 | 6.9478 | 6.7198 | 6.3366 | 5.7741 | 4.9835 | 4.6747 | 4.5904 | 4.4946 | 4.619 | 4.8892 | 5.0182
Wind | 0 | 3 | 5.0418 | 5.2531 | 5.2678 | 5.1216 | 4.8786 | 4.6112 | 4.2677 | 3.6968 | 3.5779 | 3.7182 | 3.7618 | 3.6163 | 3.4878 | 3.453 | 3.4265 | 3.275 | 2.8149 | 2.6265 | 2.7706 | 3.0682 | 3.3858 | 3.6495 | 4.1784 | 4.6097
Wind | 0 | 4 | 2.9206 | 2.9507 | 3.2802 | 3.2187 | 2.9364 | 2.6941 | 2.5025 | 2.5254 | 2.5947 | 2.8413 | 3.188 | 3.569 | 3.8727 | 4.0629 | 4.2837 | 4.3524 | 4.2123 | 3.8549 | 3.3352 | 2.9871 | 2.5954 | 2.5039 | 2.619 | 2.9328
Wind | 0 | 5 | 0.77555 | 0.76078 | 0.73862 | 0.70095 | 0.67731 | 0.61084 | 0.74453 | 1.0643 | 1.3893 | 1.8273 | 2.2978 | 2.5711 | 2.5859 | 2.5955 | 2.5076 | 2.4301 | 2.2742 | 2.1272 | 1.7158 | 1.105 | 0.88117 | 0.80879 | 0.79032 | 0.77924
Wind | 0 | 6 | 0.27377 | 0.28878 | 0.29878 | 0.30379 | 0.29521 | 0.22873 | 0.16369 | 0.13009 | 0.11866 | 0.17941 | 0.29592 | 0.35025 | 0.32523 | 0.31308 | 0.31236 | 0.34882 | 0.4446 | 0.8213 | 1.1379 | 0.56754 | 0.29878 | 0.25089 | 0.24803 | 0.25733
Wind | 0 | 7 | 0.38098 | 0.35883 | 0.31522 | 0.26519 | 0.23374 | 0.2223 | 0.19514 | 0.24589 | 0.34024 | 0.40886 | 0.57541 | 0.74481 | 0.82987 | 0.8942 | 0.94996 | 1.0422 | 1.05 | 1.1358 | 1.0407 | 0.65761 | 0.49892 | 0.42959 | 0.39528 | 0.38742
Wind | 0 | 8 | 0.55692 | 0.5584 | 0.56578 | 0.55544 | 0.53402 | 0.49857 | 0.4284 | 0.45573 | 0.70021 | 0.95208 | 1.2549 | 1.4905 | 1.6796 | 1.7852 | 1.7129 | 1.5526 | 1.4876 | 1.6323 | 1.2712 | 0.97498 | 0.79623 | 0.69504 | 0.64925 | 0.55987
Wind | 0 | 9 | 1.075 | 1.0057 | 0.88849 | 0.76697 | 0.68549 | 0.77412 | 0.92923 | 0.89278 | 0.99142 | 1.1008 | 1.2709 | 1.4403 | 1.4632 | 1.401 | 1.2973 | 1.3288 | 1.4925 | 1.3846 | 1.1151 | 1.0222 | 0.99714 | 1.0386 | 1.0951 | 1.0747
Wind | 0 | 10 | 3.702 | 3.6665 | 3.5897 | 3.6096 | 3.5269 | 3.3858 | 3.3688 | 3.0704 | 2.8053 | 2.6974 | 2.6923 | 2.5807 | 2.3739 | 2.142 | 1.8126 | 1.6191 | 1.5238 | 1.475 | 1.6737 | 2.0017 | 2.3547 | 2.8385 | 3.2891 | 3.6037
Wind | 0 | 11 | 1.4943 | 1.3953 | 1.1758 | 1.035 | 0.99356 | 0.94996 | 0.8649 | 0.6862 | 0.45461 | 0.42101 | 0.47605 | 0.62616 | 0.76626 | 0.79771 | 0.85918 | 1.0257 | 1.0629 | 0.97355 | 0.91851 | 0.90636 | 1.02 | 1.2445 | 1.4953 | 1.5783
Wind | 1 | 0 | 5.5064 | 5.4517 | 5.2501 | 5.1129 | 5.0779 | 5.2373 | 5.2623 | 5.0357 | 5.0486 | 5.5496 | 5.9106 | 6.2501 | 6.6304 | 6.8692 | 6.7991 | 6.0135 | 4.8542 | 4.3652 | 4.2251 | 4.2094 | 4.3595 | 4.6819 | 5.11 | 5.3838
Wind | 1 | 1 | 3.9434 | 3.9616 | 3.9806 | 4.0131 | 3.9418 | 3.9387 | 4.0526 | 3.8706 | 3.8136 | 4.0867 | 4.5037 | 4.7119 | 4.8622 | 4.9319 | 4.7475 | 4.1943 | 3.5667 | 3.3982 | 3.38 | 3.418 | 3.5224 | 3.6657 | 3.706 | 3.7852
Wind | 1 | 2 | 4.8177 | 4.5282 | 4.2323 | 4.2366 | 4.3531 | 4.5125 | 4.5854 | 4.9335 | 0 | 6.2001 | 6.4153 | 7.0915 | 7.2151 | 6.9478 | 6.7198 | 6.3366 | 5.7741 | 4.9835 | 4.6747 | 4.5904 | 4.4946 | 4.619 | 4.8892 | 5.0182
Wind | 1 | 3 | 5.0418 | 5.2531 | 5.2678 | 5.1216 | 4.8786 | 4.6112 | 4.2677 | 3.6968 | 3.5779 | 3.7182 | 3.7618 | 3.6163 | 3.4878 | 3.453 | 3.4265 | 3.275 | 2.8149 | 2.6265 | 2.7706 | 3.0682 | 3.3858 | 3.6495 | 4.1784 | 4.6097
Wind | 1 | 4 | 2.9206 | 2.9507 | 3.2802 | 3.2187 | 2.9364 | 2.6941 | 2.5025 | 2.5254 | 2.5947 | 2.8413 | 3.188 | 3.569 | 3.8727 | 4.0629 | 4.2837 | 4.3524 | 4.2123 | 3.8549 | 3.3352 | 2.9871 | 2.5954 | 2.5039 | 2.619 | 2.9328
Wind | 1 | 5 | 0.77555 | 0.76078 | 0.73862 | 0.70095 | 0.67731 | 0.61084 | 0.74453 | 1.0643 | 0 | 1.8273 | 2.2978 | 2.5711 | 2.5859 | 2.5955 | 2.5076 | 2.4301 | 2.2742 | 2.1272 | 1.7158 | 1.105 | 0.88117 | 0.80879 | 0.79032 | 0.77924
Wind | 1 | 6 | 0.27377 | 0.28878 | 0.29878 | 0.30379 | 0.29521 | 0.22873 | 0.16369 | 0.13009 | 0.11866 | 0.17941 | 0.29592 | 0.35025 | 0.32523 | 0.31308 | 0.31236 | 0.34882 | 0.4446 | 0.8213 | 1.1379 | 0.56754 | 0.29878 | 0.25089 | 0.24803 | 0.25733
Wind | 1 | 7 | 0.38098 | 0.35883 | 0.31522 | 0.26519 | 0.23374 | 0.2223 | 0.19514 | 0.24589 | 0.34024 | 0.40886 | 0.57541 | 0.74481 | 0.82987 | 0.8942 | 0.94996 | 1.0422 | 1.05 | 1.1358 | 1.0407 | 0.65761 | 0.49892 | 0.42959 | 0.39528 | 0.38742
Wind | 1 | 8 | 0.55692 | 0.5584 | 0.56578 | 0.55544 | 0.53402 | 0.49857 | 0.4284 | 0.45573 | 0.70021 | 0.95208 | 1.2549 | 1.4905 | 1.6796 | 1.7852 | 1.7129 | 1.5526 | 1.4876 | 1.6323 | 1.2712 | 0.97498 | 0.79623 | 0.69504 | 0.64925 | 0.55987
Wind | 1 | 9 | 1.075 | 1.0057 | 0.88849 | 0.76697 | 0.68549 | 0.77412 | 0.92923 | 0.89278 | 0.99142 | 1.1008 | 1.2709 | 1.4403 | 1.4632 | 1.401 | 1.2973 | 1.3288 | 1.4925 | 1.3846 | 1.1151 | 1.0222 | 0.99714 | 1.0386 | 1.0951 | 1.0747
Wind | 1 | 10 | 3.702 | 3.6665 | 3.5897 | 3.6096 | 3.5269 | 3.3858 | 3.3688 | 3.0704 | 2.8053 | 2.6974 | 2.6923 | 2.5807 | 2.3739 | 2.142 | 1.8126 | 1.6191 | 1.5238 | 1.475 | 1.6737 | 2.0017 | 2.3547 | 2.8385 | 3.2891 | 3.6037
Wind | 1 | 11 | 1.4943 | 1.3953 | 1.1758 | 1.035 | 0.99356 | 0.94996 | 0.8649 | 0.6862 | 0.45461 | 0.42101 | 0.47605 | 0.62616 | 0.76626 | 0.79771 | 0.85918 | 1.0257 | 1.0629 | 0.97355 | 0.91851 | 0.90636 | 1.02 | 1.2445 | 1.4953 | 1.5783
Wind | 2 | 0 | 5.5064 | 5.4517 | 5.2501 | 5.1129 | 5.0779 | 5.2373 | 5.2623 | 5.0357 | 5.0486 | 5.5496 | 5.9106 | 6.2501 | 6.6304 | 6.8692 | 6.7991 | 6.0135 | 4.8542 | 4.3652 | 4.2251 | 4.2094 | 4.3595 | 4.6819 | 5.11 | 5.3838
Wind | 2 | 1 | 3.9434 | 3.9616 | 3.9806 | 4.0131 | 3.9418 | 3.9387 | 4.0526 | 3.8706 | 3.8136 | 4.0867 | 4.5037 | 4.7119 | 4.8622 | 4.9319 | 4.7475 | 4.1943 | 3.5667 | 3.3982 | 3.38 | 3.418 | 3.5224 | 3.6657 | 3.706 | 3.7852
Wind | 2 | 2 | 4.8177 | 4.5282 | 4.2323 | 4.2366 | 4.3531 | 4.5125 | 4.5854 | 4.9335 | 5.3881 | 6.2001 | 6.4153 | 7.0915 | 7.2151 | 6.9478 | 6.7198 | 6.3366 | 5.7741 | 4.9835 | 4.6747 | 4.5904 | 4.4946 | 4.619 | 4.8892 | 5.0182
Wind | 2 | 3 | 5.0418 | 5.2531 | 5.2678 | 5.1216 | 4.8786 | 4.6112 | 4.2677 | 3.6968 | 3.5779 | 3.7182 | 3.7618 | 3.6163 | 3.4878 | 3.453 | 3.4265 | 3.275 | 2.8149 | 2.6265 | 2.7706 | 3.0682 | 3.3858 | 3.6495 | 4.1784 | 4.6097
Wind | 2 | 4 | 2.9206 | 2.9507 | 3.2802 | 3.2187 | 2.9364 | 2.6941 | 2.5025 | 2.5254 | 2.5947 | 2.8413 | 3.188 | 3.569 | 3.8727 | 4.0629 | 4.2837 | 4.3524 | 4.2123 | 3.8549 | 3.3352 | 2.9871 | 2.5954 | 2.5039 | 2.619 | 2.9328
Wind | 2 | 5 | 0.77555 | 0.76078 | 0.73862 | 0.70095 | 0.67731 | 0.61084 | 0.74453 | 1.0643 | 0 | 1.8273 | 2.2978 | 2.5711 | 2.5859 | 2.5955 | 2.5076 | 2.4301 | 2.2742 | 2.1272 | 1.7158 | 1.105 | 0.88117 | 0.80879 | 0.79032 | 0.77924
Wind | 2 | 6 | 0.27377 | 0.28878 | 0.29878 | 0.30379 | 0.29521 | 0.22873 | 0.16369 | 0.13009 | 0.11866 | 0.17941 | 0.29592 | 0.35025 | 0.32523 | 0.31308 | 0.31236 | 0.34882 | 0.4446 | 0.8213 | 1.1379 | 0.56754 | 0.29878 | 0.25089 | 0.24803 | 0.25733
Wind | 2 | 7 | 0.38098 | 0.35883 | 0.31522 | 0.26519 | 0.23374 | 0.2223 | 0.19514 | 0.24589 | 0.34024 | 0.40886 | 0.57541 | 0.74481 | 0.82987 | 0.8942 | 0.94996 | 1.0422 | 1.05 | 1.1358 | 1.0407 | 0.65761 | 0.49892 | 0.42959 | 0.39528 | 0.38742
Wind | 2 | 8 | 0.55692 | 0.5584 | 0.56578 | 0.55544 | 0.53402 | 0.49857 | 0.4284 | 0.45573 | 0.70021 | 0.95208 | 1.2549 | 1.4905 | 1.6796 | 1.7852 | 1.7129 | 1.5526 | 1.4876 | 1.6323 | 1.2712 | 0.97498 | 0.79623 | 0.69504 | 0.64925 | 0.55987
Wind | 2 | 9 | 1.075 | 1.0057 | 0.88849 | 0.76697 | 0.68549 | 0.77412 | 0.92923 | 0.89278 | 0.99142 | 1.1008 | 1.2709 | 1.4403 | 1.4632 | 1.401 | 1.2973 | 1.3288 | 1.4925 | 1.3846 | 1.1151 | 1.0222 | 0.99714 | 1.0386 | 1.0951 | 1.0747
Wind | 2 | 10 | 3.702 | 3.6665 | 3.5897 | 3.6096 | 3.5269 | 3.3858 | 3.3688 | 3.0704 | 2.8053 | 2.6974 | 2.6923 | 2.5807 | 2.3739 | 2.142 | 1.8126 | 1.6191 | 1.5238 | 1.475 | 1.6737 | 2.0017 | 2.3547 | 2.8385 | 3.2891 | 3.6037
Wind | 2 | 11 | 1.4943 | 1.3953 | 1.1758 | 1.035 | 0.99356 | 0.94996 | 0.8649 | 0.6862 | 0.45461 | 0.42101 | 0.47605 | 0.62616 | 0.76626 | 0.79771 | 0.85918 | 1.0257 | 1.0629 | 0.97355 | 0.91851 | 0.90636 | 1.02 | 1.2445 | 1.4953 | 1.5783
Wind | 3 | 0 | 5.5064 | 5.4517 | 5.2501 | 5.1129 | 5.0779 | 5.2373 | 5.2623 | 5.0357 | 5.0486 | 5.5496 | 5.9106 | 6.2501 | 6.6304 | 6.8692 | 6.7991 | 6.0135 | 4.8542 | 4.3652 | 4.2251 | 4.2094 | 4.3595 | 4.6819 | 5.11 | 5.3838
Wind | 3 | 1 | 3.9434 | 3.9616 | 3.9806 | 4.0131 | 3.9418 | 3.9387 | 4.0526 | 3.8706 | 3.8136 | 4.0867 | 4.5037 | 4.7119 | 4.8622 | 4.9319 | 4.7475 | 4.1943 | 3.5667 | 3.3982 | 3.38 | 3.418 | 3.5224 | 3.6657 | 3.706 | 3.7852
Wind | 3 | 2 | 4.8177 | 4.5282 | 4.2323 | 4.2366 | 4.3531 | 4.5125 | 4.5854 | 4.9335 | 5.3881 | 6.2001 | 6.4153 | 7.0915 | 7.2151 | 6.9478 | 6.7198 | 6.3366 | 5.7741 | 4.9835 | 4.6747 | 4.5904 | 4.4946 | 4.619 | 4.8892 | 5.0182
Wind | 3 | 3 | 5.0418 | 5.2531 | 5.2678 | 5.1216 | 4.8786 | 4.6112 | 4.2677 | 3.6968 | 3.5779 | 3.7182 | 3.7618 | 3.6163 | 3.4878 | 3.453 | 3.4265 | 3.275 | 2.8149 | 2.6265 | 2.7706 | 3.0682 | 3.3858 | 3.6495 | 4.1784 | 4.6097
Wind | 3 | 4 | 2.9206 | 2.9507 | 3.2802 | 3.2187 | 2.9364 | 2.6941 | 2.5025 | 2.5254 | 2.5947 | 2.8413 | 3.188 | 3.569 | 3.8727 | 4.0629 | 4.2837 | 4.3524 | 4.2123 | 3.8549 | 3.3352 | 2.9871 | 2.5954 | 2.5039 | 2.619 | 2.9328
Wind | 3 | 5 | 0.77555 | 0.76078 | 0.73862 | 0.70095 | 0.67731 | 0.61084 | 0.74453 | 1.0643 | 1.3893 | 1.8273 | 2.2978 | 2.5711 | 2.5859 | 2.5955 | 2.5076 | 2.4301 | 2.2742 | 2.1272 | 1.7158 | 1.105 | 0.88117 | 0.80879 | 0.79032 | 0.77924
Wind | 3 | 6 | 0.27377 | 0.28878 | 0.29878 | 0.30379 | 0.29521 | 0.22873 | 0.16369 | 0.13009 | 0.11866 | 0.17941 | 0.29592 | 0.35025 | 0.32523 | 0.31308 | 0.31236 | 0.34882 | 0.4446 | 0.8213 | 1.1379 | 0.56754 | 0.29878 | 0.25089 | 0.24803 | 0.25733
Wind | 3 | 7 | 0.38098 | 0.35883 | 0.31522 | 0.26519 | 0.23374 | 0.2223 | 0.19514 | 0.24589 | 0.34024 | 0.40886 | 0.57541 | 0.74481 | 0.82987 | 0.8942 | 0.94996 | 1.0422 | 1.05 | 1.1358 | 1.0407 | 0.65761 | 0.49892 | 0.42959 | 0.39528 | 0.38742
Wind | 3 | 8 | 0.55692 | 0.5584 | 0.56578 | 0.55544 | 0.53402 | 0.49857 | 0.4284 | 0.45573 | 0.70021 | 0.95208 | 1.2549 | 1.4905 | 1.6796 | 1.7852 | 1.7129 | 1.5526 | 1.4876 | 1.6323 | 1.2712 | 0.97498 | 0.79623 | 0.69504 | 0.64925 | 0.55987
Wind | 3 | 9 | 1.075 | 1.0057 | 0.88849 | 0.76697 | 0.68549 | 0.77412 | 0.92923 | 0.89278 | 0.99142 | 1.1008 | 1.2709 | 1.4403 | 1.4632 | 1.401 | 1.2973 | 1.3288 | 1.4925 | 1.3846 | 1.1151 | 1.0222 | 0.99714 | 1.0386 | 1.0951 | 1.0747
Wind | 3 | 10 | 3.702 | 3.6665 | 3.5897 | 3.6096 | 3.5269 | 3.3858 | 3.3688 | 3.0704 | 2.8053 | 2.6974 | 2.6923 | 2.5807 | 2.3739 | 2.142 | 1.8126 | 1.6191 | 1.5238 | 1.475 | 1.6737 | 2.0017 | 2.3547 | 2.8385 | 3.2891 | 3.6037
Wind | 3 | 11 | 1.4943 | 1.3953 | 1.1758 | 1.035 | 0.99356 | 0.94996 | 0.8649 | 0.6862 | 0.45461 | 0.42101 | 0.47605 | 0.62616 | 0.76626 | 0.79771 | 0.85918 | 1.0257 | 1.0629 | 0.97355 | 0.91851 | 0.90636 | 1.02 | 1.2445 | 1.4953 | 1.5783
Wind | 4 | 0 | 5.5064 | 5.4517 | 5.2501 | 5.1129 | 5.0779 | 5.2373 | 5.2623 | 5.0357 | 5.0486 | 5.5496 | 5.9106 | 6.2501 | 6.6304 | 6.8692 | 6.7991 | 6.0135 | 4.8542 | 4.3652 | 4.2251 | 4.2094 | 4.3595 | 4.6819 | 5.11 | 5.3838
Wind | 4 | 1 | 3.9434 | 3.9616 | 3.9806 | 4.0131 | 3.9418 | 3.9387 | 4.0526 | 3.8706 | 3.8136 | 4.0867 | 4.5037 | 4.7119 | 4.8622 | 4.9319 | 4.7475 | 4.1943 | 3.5667 | 3.3982 | 3.38 | 3.418 | 3.5224 | 3.6657 | 3.706 | 3.7852
Wind | 4 | 2 | 4.8177 | 4.5282 | 4.2323 | 4.2366 | 4.3531 | 4.5125 | 4.5854 | 4.9335 | 5.3881 | 6.2001 | 6.4153 | 7.0915 | 7.2151 | 6.9478 | 6.7198 | 6.3366 | 5.7741 | 4.9835 | 4.6747 | 4.5904 | 4.4946 | 4.619 | 4.8892 | 5.0182
Wind | 4 | 3 | 5.0418 | 5.2531 | 5.2678 | 5.1216 | 4.8786 | 4.6112 | 4.2677 | 3.6968 | 3.5779 | 3.7182 | 3.7618 | 3.6163 | 3.4878 | 3.453 | 3.4265 | 3.275 | 2.8149 | 2.6265 | 2.7706 | 3.0682 | 3.3858 | 3.6495 | 4.1784 | 4.6097
Wind | 4 | 4 | 2.9206 | 2.9507 | 3.2802 | 3.2187 | 2.9364 | 2.6941 | 2.5025 | 2.5254 | 2.5947 | 2.8413 | 3.188 | 3.569 | 3.8727 | 4.0629 | 4.2837 | 4.3524 | 4.2123 | 3.8549 | 3.3352 | 2.9871 | 2.5954 | 2.5039 | 2.619 | 2.9328
Wind | 4 | 5 | 0.77555 | 0.76078 | 0.73862 | 0.70095 | 0.67731 | 0.61084 | 0.74453 | 1.0643 | 1.3893 | 1.8273 | 2.2978 | 2.5711 | 2.5859 | 2.5955 | 2.5076 | 2.4301 | 2.2742 | 2.1272 | 1.7158 | 1.105 | 0.88117 | 0.80879 | 0.79032 | 0.77924
Wind | 4 | 6 | 0.27377 | 0.28878 | 0.29878 | 0.30379 | 0.29521 | 0.22873 | 0.16369 | 0.13009 | 0.11866 | 0.17941 | 0.29592 | 0.35025 | 0.32523 | 0.31308 | 0.31236 | 0.34882 | 0.4446 | 0.8213 | 1.1379 | 0.56754 | 0.29878 | 0.25089 | 0.24803 | 0.25733
Wind | 4 | 7 | 0.38098 | 0.35883 | 0.31522 | 0.26519 | 0.23374 | 0.2223 | 0.19514 | 0.24589 | 0.34024 | 0.40886 | 0.57541 | 0.74481 | 0.82987 | 0.8942 | 0.94996 | 1.0422 | 1.05 | 1.1358 | 1.0407 | 0.65761 | 0.49892 | 0.42959 | 0.39528 | 0.38742
Wind | 4 | 8 | 0.55692 | 0.5584 | 0.56578 | 0.55544 | 0.53402 | 0.49857 | 0.4284 | 0.45573 | 0.70021 | 0.95208 | 1.2549 | 1.4905 | 1.6796 | 1.7852 | 1.7129 | 1.5526 | 1.4876 | 1.6323 | 1.2712 | 0.97498 | 0.79623 | 0.69504 | 0.64925 | 0.55987
Wind | 4 | 9 | 1.075 | 1.0057 | 0.88849 | 0.76697 | 0.68549 | 0.77412 | 0.92923 | 0.89278 | 0.99142 | 1.1008 | 1.2709 | 1.4403 | 1.4632 | 1.401 | 1.2973 | 1.3288 | 1.4925 | 1.3846 | 1.1151 | 1.0222 | 0.99714 | 1.0386 | 1.0951 | 1.0747
Wind | 4 | 10 | 3.702 | 3.6665 | 3.5897 | 3.6096 | 3.5269 | 3.3858 | 3.3688 | 3.0704 | 2.8053 | 2.6974 | 2.6923 | 2.5807 | 2.3739 | 2.142 | 1.8126 | 1.6191 | 1.5238 | 1.475 | 1.6737 | 2.0017 | 2.3547 | 2.8385 | 3.2891 | 3.6037
Wind | 4 | 11 | 1.4943 | 1.3953 | 1.1758 | 1.035 | 0.99356 | 0.94996 | 0.8649 | 0.6862 | 0.45461 | 0.42101 | 0.47605 | 0.62616 | 0.76626 | 0.79771 | 0.85918 | 1.0257 | 1.0629 | 0.97355 | 0.91851 | 0.90636 | 1.02 | 1.2445 | 1.4953 | 1.5783
Wind | 5 | 0 | 5.5064 | 5.4517 | 5.2501 | 5.1129 | 5.0779 | 5.2373 | 5.2623 | 5.0357 | 5.0486 | 5.5496 | 5.9106 | 6.2501 | 6.6304 | 6.8692 | 6.7991 | 6.0135 | 4.8542 | 4.3652 | 4.2251 | 4.2094 | 4.3595 | 4.6819 | 5.11 | 5.3838
Wind | 5 | 1 | 3.9434 | 3.9616 | 3.9806 | 4.0131 | 3.9418 | 3.9387 | 4.0526 | 3.8706 | 3.8136 | 4.0867 | 4.5037 | 4.7119 | 4.8622 | 4.9319 | 4.7475 | 4.1943 | 3.5667 | 3.3982 | 3.38 | 3.418 | 3.5224 | 3.6657 | 3.706 | 3.7852
Wind | 5 | 2 | 4.8177 | 4.5282 | 4.2323 | 4.2366 | 4.3531 | 4.5125 | 4.5854 | 4.9335 | 5.3881 | 6.2001 | 6.4153 | 7.0915 | 7.2151 | 6.9478 | 6.7198 | 6.3366 | 5.7741 | 4.9835 | 4.6747 | 4.5904 | 4.4946 | 4.619 | 4.8892 | 5.0182
Wind | 5 | 3 | 5.0418 | 5.2531 | 5.2678 | 5.1216 | 4.8786 | 4.6112 | 4.2677 | 3.6968 | 3.5779 | 3.7182 | 3.7618 | 3.6163 | 3.4878 | 3.453 | 3.4265 | 3.275 | 2.8149 | 2.6265 | 2.7706 | 3.0682 | 3.3858 | 3.6495 | 4.1784 | 4.6097
Wind | 5 | 4 | 2.9206 | 2.9507 | 3.2802 | 3.2187 | 2.9364 | 2.6941 | 2.5025 | 2.5254 | 2.5947 | 2.8413 | 3.188 | 3.569 | 3.8727 | 4.0629 | 4.2837 | 4.3524 | 4.2123 | 3.8549 | 3.3352 | 2.9871 | 2.5954 | 2.5039 | 2.619 | 2.9328
Wind | 5 | 5 | 0.77555 | 0.76078 | 0.73862 | 0.70095 | 0.67731 | 0.61084 | 0.74453 | 1.0643 | 1.3893 | 1.8273 | 2.2978 | 2.5711 | 2.5859 | 2.5955 | 2.5076 | 2.4301 | 2.2742 | 2.1272 | 1.7158 | 1.105 | 0.88117 | 0.80879 | 0.79032 | 0.77924
Wind | 5 | 6 | 0.27377 | 0.28878 | 0.29878 | 0.30379 | 0.29521 | 0.22873 | 0.16369 | 0.13009 | 0.11866 | 0.17941 | 0.29592 | 0.35025 | 0.32523 | 0.31308 | 0.31236 | 0.34882 | 0.4446 | 0.8213 | 1.1379 | 0.56754 | 0.29878 | 0.25089 | 0.24803 | 0.25733
Wind | 5 | 7 | 0.38098 | 0.35883 | 0.31522 | 0.26519 | 0.23374 | 0.2223 | 0.19514 | 0.24589 | 0.34024 | 0.40886 | 0.57541 | 0.74481 | 0.82987 | 0.8942 | 0.94996 | 1.0422 | 1.05 | 1.1358 | 1.0407 | 0.65761 | 0.49892 | 0.42959 | 0.39528 | 0.38742
Wind | 5 | 8 | 0.55692 | 0.5584 | 0.56578 | 0.55544 | 0.53402 | 0.49857 | 0.4284 | 0.45573 | 0.70021 | 0.95208 | 1.2549 | 1.4905 | 1.6796 | 1.7852 | 1.7129 | 1.5526 | 1.4876 | 1.6323 | 1.2712 | 0.97498 | 0.79623 | 0.69504 | 0.64925 | 0.55987
Wind | 5 | 9 | 1.075 | 1.0057 | 0.88849 | 0.76697 | 0.68549 | 0.77412 | 0.92923 | 0.89278 | 0.99142 | 1.1008 | 1.2709 | 1.4403 | 1.4632 | 1.401 | 1.2973 | 1.3288 | 1.4925 | 1.3846 | 1.1151 | 1.0222 | 0.99714 | 1.0386 | 1.0951 | 1.0747
Wind | 5 | 10 | 3.702 | 3.6665 | 3.5897 | 3.6096 | 3.5269 | 3.3858 | 3.3688 | 3.0704 | 2.8053 | 2.6974 | 2.6923 | 2.5807 | 2.3739 | 2.142 | 1.8126 | 1.6191 | 1.5238 | 1.475 | 1.6737 | 2.0017 | 2.3547 | 2.8385 | 3.2891 | 3.6037
Wind | 5 | 11 | 1.4943 | 1.3953 | 1.1758 | 1.035 | 0.99356 | 0.94996 | 0.8649 | 0.6862 | 0.45461 | 0.42101 | 0.47605 | 0.62616 | 0.76626 | 0.79771 | 0.85918 | 1.0257 | 1.0629 | 0.97355 | 0.91851 | 0.90636 | 1.02 | 1.2445 | 1.4953 | 1.5783
Wind | 6 | 0 | 5.5064 | 5.4517 | 5.2501 | 5.1129 | 5.0779 | 5.2373 | 5.2623 | 5.0357 | 5.0486 | 5.5496 | 5.9106 | 6.2501 | 6.6304 | 6.8692 | 6.7991 | 6.0135 | 4.8542 | 4.3652 | 4.2251 | 4.2094 | 4.3595 | 4.6819 | 5.11 | 5.3838
Wind | 6 | 1 | 3.9434 | 3.9616 | 3.9806 | 4.0131 | 3.9418 | 3.9387 | 4.0526 | 3.8706 | 3.8136 | 4.0867 | 4.5037 | 4.7119 | 4.8622 | 4.9319 | 4.7475 | 4.1943 | 3.5667 | 3.3982 | 3.38 | 3.418 | 3.5224 | 3.6657 | 3.706 | 3.7852
Wind | 6 | 2 | 4.8177 | 4.5282 | 4.2323 | 4.2366 | 4.3531 | 4.5125 | 4.5854 | 4.9335 | 5.3881 | 6.2001 | 6.4153 | 7.0915 | 7.2151 | 6.9478 | 6.7198 | 6.3366 | 5.7741 | 4.9835 | 4.6747 | 4.5904 | 4.4946 | 4.619 | 4.8892 | 5.0182
Wind | 6 | 3 | 5.0418 | 5.2531 | 5.2678 | 5.1216 | 4.8786 | 4.6112 | 4.2677 | 3.6968 | 3.5779 | 3.7182 | 3.7618 | 3.6163 | 3.4878 | 3.453 | 3.4265 | 3.275 | 2.8149 | 2.6265 | 2.7706 | 3.0682 | 3.3858 | 3.6495 | 4.1784 | 4.6097
Wind | 6 | 4 | 2.9206 | 2.9507 | 3.2802 | 3.2187 | 2.9364 | 2.6941 | 2.5025 | 2.5254 | 2.5947 | 2.8413 | 3.188 | 3.569 | 3.8727 | 4.0629 | 4.2837 | 4.3524 | 4.2123 | 3.8549 | 3.3352 | 2.9871 | 2.5954 | 2.5039 | 2.619 | 2.9328
Wind | 6 | 5 | 0.77555 | 0.76078 | 0.73862 | 0.70095 | 0.67731 | 0.61084 | 0.74453 | 1.0643 | 1.3893 | 1.8273 | 2.2978 | 2.5711 | 2.5859 | 2.5955 | 2.5076 | 2.4301 | 2.2742 | 2.1272 | 1.7158 | 1.105 | 0.88117 | 0.80879 | 0.79032 | 0.77924
Wind | 6 | 6 | 0.27377 | 0.28878 | 0.29878 | 0.30379 | 0.29521 | 0.22873 | 0.16369 | 0.13009 | 0.11866 | 0.17941 | 0.29592 | 0.35025 | 0.32523 | 0.31308 | 0.31236 | 0.34882 | 0.4446 | 0.8213 | 1.1379 | 0.56754 | 0.29878 | 0.25089 | 0.24803 | 0.25733
Wind | 6 | 7 | 0.38098 | 0.35883 | 0.31522 | 0.26519 | 0.23374 | 0.2223 | 0.19514 | 0.24589 | 0.34024 | 0.40886 | 0.57541 | 0.74481 | 0.82987 | 0.8942 | 0.94996 | 1.0422 | 1.05 | 1.1358 | 1.0407 | 0.65761 | 0.49892 | 0.42959 | 0.39528 | 0.38742
Wind | 6 | 8 | 0.55692 | 0.5584 | 0.56578 | 0.55544 | 0.53402 | 0.49857 | 0.4284 | 0.45573 | 0.70021 | 0.95208 | 1.2549 | 1.4905 | 1.6796 | 1.7852 | 1.7129 | 1.5526 | 1.4876 | 1.6323 | 1.2712 | 0.97498 | 0.79623 | 0.69504 | 0.64925 | 0.55987
Wind | 6 | 9 | 1.075 | 1.0057 | 0.88849 | 0.76697 | 0.68549 | 0.77412 | 0.92923 | 0.89278 | 0.99142 | 1.1008 | 1.2709 | 1.4403 | 1.4632 | 1.401 | 1.2973 | 1.3288 | 1.4925 | 1.3846 | 1.1151 | 1.0222 | 0.99714 | 1.0386 | 1.0951 | 1.0747
Wind | 6 | 10 | 3.702 | 3.6665 | 3.5897 | 3.6096 | 3.5269 | 3.3858 | 3.3688 | 3.0704 | 2.8053 | 2.6974 | 2.6923 | 2.5807 | 2.3739 | 2.142 | 1.8126 | 1.6191 | 1.5238 | 1.475 | 1.6737 | 2.0017 | 2.3547 | 2.8385 | 3.2891 | 3.6037
Wind | 6 | 11 | 1.4943 | 1.3953 | 1.1758 | 1.035 | 0.99356 | 0.94996 | 0.8649 | 0.6862 | 0.45461 | 0.42101 | 0.47605 | 0.62616 | 0.76626 | 0.79771 | 0.85918 | 1.0257 | 1.0629 | 0.97355 | 0.91851 | 0.90636 | 1.02 | 1.2445 | 1.4953 | 1.5783
Wind | 7 | 0 | 5.5064 | 5.4517 | 5.2501 | 5.1129 | 5.0779 | 5.2373 | 5.2623 | 5.0357 | 5.0486 | 5.5496 | 5.9106 | 6.2501 | 6.6304 | 6.8692 | 6.7991 | 6.0135 | 4.8542 | 4.3652 | 4.2251 | 4.2094 | 4.3595 | 4.6819 | 5.11 | 5.3838
Wind | 7 | 1 | 3.9434 | 3.9616 | 3.9806 | 4.0131 | 3.9418 | 3.9387 | 4.0526 | 3.8706 | 3.8136 | 4.0867 | 4.5037 | 4.7119 | 4.8622 | 4.9319 | 4.7475 | 4.1943 | 3.5667 | 3.3982 | 3.38 | 3.418 | 3.5224 | 3.6657 | 3.706 | 3.7852
Wind | 7 | 2 | 4.8177 | 4.5282 | 4.2323 | 4.2366 | 4.3531 | 4.5125 | 4.5854 | 4.9335 | 5.3881 | 6.2001 | 6.4153 | 7.0915 | 7.2151 | 6.9478 | 6.7198 | 6.3366 | 5.7741 | 4.9835 | 4.6747 | 4.5904 | 4.4946 | 4.619 | 4.8892 | 5.0182
Wind | 7 | 3 | 5.0418 | 5.2531 | 5.2678 | 5.1216 | 4.8786 | 4.6112 | 4.2677 | 3.6968 | 3.5779 | 3.7182 | 3.7618 | 3.6163 | 3.4878 | 3.453 | 3.4265 | 3.275 | 2.8149 | 2.6265 | 2.7706 | 3.0682 | 3.3858 | 3.6495 | 4.1784 | 4.6097
Wind | 7 | 4 | 2.9206 | 2.9507 | 3.2802 | 3.2187 | 2.9364 | 2.6941 | 2.5025 | 2.5254 | 2.5947 | 2.8413 | 3.188 | 3.569 | 3.8727 | 4.0629 | 4.2837 | 4.3524 | 4.2123 | 3.8549 | 3.3352 | 2.9871 | 2.5954 | 2.5039 | 2.619 | 2.9328
Wind | 7 | 5 | 0.77555 | 0.76078 | 0.73862 | 0.70095 | 0.67731 | 0.61084 | 0.74453 | 1.0643 | 1.3893 | 1.8273 | 2.2978 | 2.5711 | 2.5859 | 2.5955 | 2.5076 | 2.4301 | 2.2742 | 2.1272 | 1.7158 | 1.105 | 0.88117 | 0.80879 | 0.79032 | 0.77924
Wind | 7 | 6 | 0.27377 | 0.28878 | 0.29878 | 0.30379 | 0.29521 | 0.22873 | 0.16369 | 0.13009 | 0.11866 | 0.17941 | 0.29592 | 0.35025 | 0.32523 | 0.31308 | 0.31236 | 0.34882 | 0.4446 | 0.8213 | 1.1379 | 0.56754 | 0.29878 | 0.25089 | 0.24803 | 0.25733
Wind | 7 | 7 | 0.38098 | 0.35883 | 0.31522 | 0.26519 | 0.23374 | 0.2223 | 0.19514 | 0.24589 | 0.34024 | 0.40886 | 0.57541 | 0.74481 | 0.82987 | 0.8942 | 0.94996 | 1.0422 | 1.05 | 1.1358 | 1.0407 | 0.65761 | 0.49892 | 0.42959 | 0.39528 | 0.38742
Wind | 7 | 8 | 0.55692 | 0.5584 | 0.56578 | 0.55544 | 0.53402 | 0.49857 | 0.4284 | 0.45573 | 0.70021 | 0.95208 | 1.2549 | 1.4905 | 1.6796 | 1.7852 | 1.7129 | 1.5526 | 1.4876 | 1.6323 | 1.2712 | 0.97498 | 0.79623 | 0.69504 | 0.64925 | 0.55987
Wind | 7 | 9 | 1.075 | 1.0057 | 0.88849 | 0.76697 | 0.68549 | 0.77412 | 0.92923 | 0.89278 | 0.99142 | 1.1008 | 1.2709 | 1.4403 | 1.4632 | 1.401 | 1.2973 | 1.3288 | 1.4925 | 1.3846 | 1.1151 | 1.0222 | 0.99714 | 1.0386 | 1.0951 | 1.0747
Wind | 7 | 10 | 3.702 | 3.6665 | 3.5897 | 3.6096 | 3.5269 | 3.3858 | 3.3688 | 3.0704 | 2.8053 | 2.6974 | 2.6923 | 2.5807 | 2.3739 | 2.142 | 1.8126 | 1.6191 | 1.5238 | 1.475 | 1.6737 | 2.0017 | 2.3547 | 2.8385 | 3.2891 | 3.6037
Wind | 7 | 11 | 1.4943 | 1.3953 | 1.1758 | 1.035 | 0.99356 | 0.94996 | 0.8649 | 0.6862 | 0.45461 | 0.42101 | 0.47605 | 0.62616 | 0.76626 | 0.79771 | 0.85918 | 1.0257 | 1.0629 | 0.97355 | 0.91851 | 0.90636 | 1.02 | 1.2445 | 1.4953 | 1.5783
Wind | 8 | 0 | 5.5064 | 5.4517 | 5.2501 | 5.1129 | 5.0779 | 5.2373 | 5.2623 | 5.0357 | 5.0486 | 5.5496 | 5.9106 | 6.2501 | 6.6304 | 6.8692 | 6.7991 | 6.0135 | 4.8542 | 4.3652 | 4.2251 | 4.2094 | 4.3595 | 4.6819 | 5.11 | 5.3838
Wind | 8 | 1 | 3.9434 | 3.9616 | 3.9806 | 4.0131 | 3.9418 | 3.9387 | 4.0526 | 3.8706 | 3.8136 | 4.0867 | 4.5037 | 4.7119 | 4.8622 | 4.9319 | 4.7475 | 4.1943 | 3.5667 | 3.3982 | 3.38 | 3.418 | 3.5224 | 3.6657 | 3.706 | 3.7852
Wind | 8 | 2 | 4.8177 | 4.5282 | 4.2323 | 4.2366 | 4.3531 | 4.5125 | 4.5854 | 4.9335 | 5.3881 | 6.2001 | 6.4153 | 7.0915 | 7.2151 | 6.9478 | 6.7198 | 6.3366 | 5.7741 | 4.9835 | 4.6747 | 4.5904 | 4.4946 | 4.619 | 4.8892 | 5.0182
Wind | 8 | 3 | 5.0418 | 5.2531 | 5.2678 | 5.1216 | 4.8786 | 4.6112 | 4.2677 | 3.6968 | 3.5779 | 3.7182 | 3.7618 | 3.6163 | 3.4878 | 3.453 | 3.4265 | 3.275 | 2.8149 | 2.6265 | 2.7706 | 3.0682 | 3.3858 | 3.6495 | 4.1784 | 4.6097
Wind | 8 | 4 | 2.9206 | 2.9507 | 3.2802 | 3.2187 | 2.9364 | 2.6941 | 2.5025 | 2.5254 | 2.5947 | 2.8413 | 3.188 | 3.569 | 3.8727 | 4.0629 | 4.2837 | 4.3524 | 4.2123 | 3.8549 | 3.3352 | 2.9871 | 2.5954 | 2.5039 | 2.619 | 2.9328
Wind | 8 | 5 | 0.77555 | 0.76078 | 0.73862 | 0.70095 | 0.67731 | 0.61084 | 0.74453 | 1.0643 | 1.3893 | 1.8273 | 2.2978 | 2.5711 | 2.5859 | 2.5955 | 2.5076 | 2.4301 | 2.2742 | 2.1272 | 1.7158 | 1.105 | 0.88117 | 0.80879 | 0.79032 | 0.77924
Wind | 8 | 6 | 0.27377 | 0.28878 | 0.29878 | 0.30379 | 0.29521 | 0.22873 | 0.16369 | 0.13009 | 0.11866 | 0.17941 | 0.29592 | 0.35025 | 0.32523 | 0.31308 | 0.31236 | 0.34882 | 0.4446 | 0.8213 | 1.1379 | 0.56754 | 0.29878 | 0.25089 | 0.24803 | 0.25733
Wind | 8 | 7 | 0.38098 | 0.35883 | 0.31522 | 0.26519 | 0.23374 | 0.2223 | 0.19514 | 0.24589 | 0.34024 | 0.40886 | 0.57541 | 0.74481 | 0.82987 | 0.8942 | 0.94996 | 1.0422 | 1.05 | 1.1358 | 1.0407 | 0.65761 | 0.49892 | 0.42959 | 0.39528 | 0.38742
Wind | 8 | 8 | 0.55692 | 0.5584 | 0.56578 | 0.55544 | 0.53402 | 0.49857 | 0.4284 | 0.45573 | 0.70021 | 0.95208 | 1.2549 | 1.4905 | 1.6796 | 1.7852 | 1.7129 | 1.5526 | 1.4876 | 1.6323 | 1.2712 | 0.97498 | 0.79623 | 0.69504 | 0.64925 | 0.55987
Wind | 8 | 9 | 1.075 | 1.0057 | 0.88849 | 0.76697 | 0.68549 | 0.77412 | 0.92923 | 0.89278 | 0.99142 | 1.1008 | 1.2709 | 1.4403 | 1.4632 | 1.401 | 1.2973 | 1.3288 | 1.4925 | 1.3846 | 1.1151 | 1.0222 | 0.99714 | 1.0386 | 1.0951 | 1.0747
Wind | 8 | 10 | 3.702 | 3.6665 | 3.5897 | 3.6096 | 3.5269 | 3.3858 | 3.3688 | 3.0704 | 2.8053 | 2.6974 | 2.6923 | 2.5807 | 2.3739 | 2.142 | 1.8126 | 1.6191 | 1.5238 | 1.475 | 1.6737 | 2.0017 | 2.3547 | 2.8385 | 3.2891 | 3.6037
Wind | 8 | 11 | 1.4943 | 1.3953 | 1.1758 | 1.035 | 0.99356 | 0.94996 | 0.8649 | 0.6862 | 0.45461 | 0.42101 | 0.47605 | 0.62616 | 0.76626 | 0.79771 | 0.85918 | 1.0257 | 1.0629 | 0.97355 | 0.91851 | 0.90636 | 1.02 | 1.2445 | 1.4953 | 1.5783
Wind | 9 | 0 | 5.5064 | 5.4517 | 5.2501 | 5.1129 | 5.0779 | 5.2373 | 5.2623 | 5.0357 | 5.0486 | 5.5496 | 5.9106 | 6.2501 | 6.6304 | 6.8692 | 6.7991 | 6.0135 | 4.8542 | 4.3652 | 4.2251 | 4.2094 | 4.3595 | 4.6819 | 5.11 | 5.3838
Wind | 9 | 1 | 3.9434 | 3.9616 | 3.9806 | 4.0131 | 3.9418 | 3.9387 | 4.0526 | 3.8706 | 3.8136 | 4.0867 | 4.5037 | 4.7119 | 4.8622 | 4.9319 | 4.7475 | 4.1943 | 3.5667 | 3.3982 | 3.38 | 3.418 | 3.5224 | 3.6657 | 3.706 | 3.7852
Wind | 9 | 2 | 4.8177 | 4.5282 | 4.2323 | 4.2366 | 4.3531 | 4.5125 | 4.5854 | 4.9335 | 5.3881 | 6.2001 | 6.4153 | 7.0915 | 7.2151 | 6.9478 | 6.7198 | 6.3366 | 5.7741 | 4.9835 | 4.6747 | 4.5904 | 4.4946 | 4.619 | 4.8892 | 5.0182
Wind | 9 | 3 | 5.0418 | 5.2531 | 5.2678 | 5.1216 | 4.8786 | 4.6112 | 4.2677 | 3.6968 | 3.5779 | 3.7182 | 3.7618 | 3.6163 | 3.4878 | 3.453 | 3.4265 | 3.275 | 2.8149 | 2.6265 | 2.7706 | 3.0682 | 3.3858 | 3.6495 | 4.1784 | 4.6097
Wind | 9 | 4 | 2.9206 | 2.9507 | 3.2802 | 3.2187 | 2.9364 | 2.6941 | 2.5025 | 2.5254 | 2.5947 | 2.8413 | 3.188 | 3.569 | 3.8727 | 4.0629 | 4.2837 | 4.3524 | 4.2123 | 3.8549 | 3.3352 | 2.9871 | 2.5954 | 2.5039 | 2.619 | 2.9328
Wind | 9 | 5 | 0.77555 | 0.76078 | 0.73862 | 0.70095 | 0.67731 | 0.61084 | 0.74453 | 1.0643 | 1.3893 | 1.8273 | 2.2978 | 2.5711 | 2.5859 | 2.5955 | 2.5076 | 2.4301 | 2.2742 | 2.1272 | 1.7158 | 1.105 | 0.88117 | 0.80879 | 0.79032 | 0.77924
Wind | 9 | 6 | 0.27377 | 0.28878 | 0.29878 | 0.30379 | 0.29521 | 0.22873 | 0.16369 | 0.13009 | 0.11866 | 0.17941 | 0.29592 | 0.35025 | 0.32523 | 0.31308 | 0.31236 | 0.34882 | 0.4446 | 0.8213 | 1.1379 | 0.56754 | 0.29878 | 0.25089 | 0.24803 | 0.25733
Wind | 9 | 7 | 0.38098 | 0.35883 | 0.31522 | 0.26519 | 0.23374 | 0.2223 | 0.19514 | 0.24589 | 0.34024 | 0.40886 | 0.57541 | 0.74481 | 0.82987 | 0.8942 | 0.94996 | 1.0422 | 1.05 | 1.1358 | 1.0407 | 0.65761 | 0.49892 | 0.42959 | 0.39528 | 0.38742
Wind | 9 | 8 | 0.55692 | 0.5584 | 0.56578 | 0.55544 | 0.53402 | 0.49857 | 0.4284 | 0.45573 | 0.70021 | 0.95208 | 1.2549 | 1.4905 | 1.6796 | 1.7852 | 1.7129 | 1.5526 | 1.4876 | 1.6323 | 1.2712 | 0.97498 | 0.79623 | 0.69504 | 0.64925 | 0.55987
Wind | 9 | 9 | 1.075 | 1.0057 | 0.88849 | 0.76697 | 0.68549 | 0.77412 | 0.92923 | 0.89278 | 0.99142 | 1.1008 | 1.2709 | 1.4403 | 1.4632 | 1.401 | 1.2973 | 1.3288 | 1.4925 | 1.3846 | 1.1151 | 1.0222 | 0.99714 | 1.0386 | 1.0951 | 1.0747
Wind | 9 | 10 | 3.702 | 3.6665 | 3.5897 | 3.6096 | 3.5269 | 3.3858 | 3.3688 | 3.0704 | 2.8053 | 2.6974 | 2.6923 | 2.5807 | 2.3739 | 2.142 | 1.8126 | 1.6191 | 1.5238 | 1.475 | 1.6737 | 2.0017 | 2.3547 | 2.8385 | 3.2891 | 3.6037
Wind | 9 | 11 | 1.4943 | 1.3953 | 1.1758 | 1.035 | 0.99356 | 0.94996 | 0.8649 | 0.6862 | 0.45461 | 0.42101 | 0.47605 | 0.62616 | 0.76626 | 0.79771 | 0.85918 | 1.0257 | 1.0629 | 0.97355 | 0.91851 | 0.90636 | 1.02 | 1.2445 | 1.4953 | 1.5783
Wind | 10 | 0 | 5.5064 | 5.4517 | 5.2501 | 5.1129 | 5.0779 | 5.2373 | 5.2623 | 5.0357 | 5.0486 | 5.5496 | 5.9106 | 6.2501 | 6.6304 | 6.8692 | 6.7991 | 6.0135 | 4.8542 | 4.3652 | 4.2251 | 4.2094 | 4.3595 | 4.6819 | 5.11 | 5.3838
Wind | 10 | 1 | 3.9434 | 3.9616 | 3.9806 | 4.0131 | 3.9418 | 3.9387 | 4.0526 | 3.8706 | 3.8136 | 4.0867 | 4.5037 | 4.7119 | 4.8622 | 4.9319 | 4.7475 | 4.1943 | 3.5667 | 3.3982 | 3.38 | 3.418 | 3.5224 | 3.6657 | 3.706 | 3.7852
Wind | 10 | 2 | 4.8177 | 4.5282 | 4.2323 | 4.2366 | 4.3531 | 4.5125 | 4.5854 | 4.9335 | 5.3881 | 6.2001 | 6.4153 | 7.0915 | 7.2151 | 6.9478 | 6.7198 | 6.3366 | 5.7741 | 4.9835 | 4.6747 | 4.5904 | 4.4946 | 4.619 | 4.8892 | 5.0182
Wind | 10 | 3 | 5.0418 | 5.2531 | 5.2678 | 5.1216 | 4.8786 | 4.6112 | 4.2677 | 3.6968 | 3.5779 | 3.7182 | 3.7618 | 3.6163 | 3.4878 | 3.453 | 3.4265 | 3.275 | 2.8149 | 2.6265 | 2.7706 | 3.0682 | 3.3858 | 3.6495 | 4.1784 | 4.6097
Wind | 10 | 4 | 2.9206 | 2.9507 | 3.2802 | 3.2187 | 2.9364 | 2.6941 | 2.5025 | 2.5254 | 2.5947 | 2.8413 | 3.188 | 3.569 | 3.8727 | 4.0629 | 4.2837 | 4.3524 | 4.2123 | 3.8549 | 3.3352 | 2.9871 | 2.5954 | 2.5039 | 2.619 | 2.9328
Wind | 10 | 5 | 0.77555 | 0.76078 | 0.73862 | 0.70095 | 0.67731 | 0.61084 | 0.74453 | 1.0643 | 1.3893 | 1.8273 | 2.2978 | 2.5711 | 2.5859 | 2.5955 | 2.5076 | 2.4301 | 2.2742 | 2.1272 | 1.7158 | 1.105 | 0.88117 | 0.80879 | 0.79032 | 0.77924
Wind | 10 | 6 | 0.27377 | 0.28878 | 0.29878 | 0.30379 | 0.29521 | 0.22873 | 0.16369 | 0.13009 | 0.11866 | 0.17941 | 0.29592 | 0.35025 | 0.32523 | 0.31308 | 0.31236 | 0.34882 | 0.4446 | 0.8213 | 1.1379 | 0.56754 | 0.29878 | 0.25089 | 0.24803 | 0.25733
Wind | 10 | 7 | 0.38098 | 0.35883 | 0.31522 | 0.26519 | 0.23374 | 0.2223 | 0.19514 | 0.24589 | 0.34024 | 0.40886 | 0.57541 | 0.74481 | 0.82987 | 0.8942 | 0.94996 | 1.0422 | 1.05 | 1.1358 | 1.0407 | 0.65761 | 0.49892 | 0.42959 | 0.39528 | 0.38742
Wind | 10 | 8 | 0.55692 | 0.5584 | 0.56578 | 0.55544 | 0.53402 | 0.49857 | 0.4284 | 0.45573 | 0.70021 | 0.95208 | 1.2549 | 1.4905 | 1.6796 | 1.7852 | 1.7129 | 1.5526 | 1.4876 | 1.6323 | 1.2712 | 0.97498 | 0.79623 | 0.69504 | 0.64925 | 0.55987
Wind | 10 | 9 | 1.075 | 1.0057 | 0.88849 | 0.76697 | 0.68549 | 0.77412 | 0.92923 | 0.89278 | 0.99142 | 1.1008 | 1.2709 | 1.4403 | 1.4632 | 1.401 | 1.2973 | 1.3288 | 1.4925 | 1.3846 | 1.1151 | 1.0222 | 0.99714 | 1.0386 | 1.0951 | 1.0747
Wind | 10 | 10 | 3.702 | 3.6665 | 3.5897 | 3.6096 | 3.5269 | 3.3858 | 3.3688 | 3.0704 | 2.8053 | 2.6974 | 2.6923 | 2.5807 | 2.3739 | 2.142 | 1.8126 | 1.6191 | 1.5238 | 1.475 | 1.6737 | 2.0017 | 2.3547 | 2.8385 | 3.2891 | 3.6037
Wind | 10 | 11 | 1.4943 | 1.3953 | 1.1758 | 1.035 | 0.99356 | 0.94996 | 0.8649 | 0.6862 | 0.45461 | 0.42101 | 0.47605 | 0.62616 | 0.76626 | 0.79771 | 0.85918 | 1.0257 | 1.0629 | 0.97355 | 0.91851 | 0.90636 | 1.02 | 1.2445 | 1.4953 | 1.5783
Wind | 11 | 0 | 5.5064 | 5.4517 | 5.2501 | 5.1129 | 5.0779 | 5.2373 | 5.2623 | 5.0357 | 5.0486 | 5.5496 | 5.9106 | 6.2501 | 6.6304 | 6.8692 | 6.7991 | 6.0135 | 4.8542 | 4.3652 | 4.2251 | 4.2094 | 4.3595 | 4.6819 | 5.11 | 5.3838
Wind | 11 | 1 | 3.9434 | 3.9616 | 3.9806 | 4.0131 | 3.9418 | 3.9387 | 4.0526 | 3.8706 | 3.8136 | 4.0867 | 4.5037 | 4.7119 | 4.8622 | 4.9319 | 4.7475 | 4.1943 | 3.5667 | 3.3982 | 3.38 | 3.418 | 3.5224 | 3.6657 | 3.706 | 3.7852
Wind | 11 | 2 | 4.8177 | 4.5282 | 4.2323 | 4.2366 | 4.3531 | 4.5125 | 4.5854 | 4.9335 | 5.3881 | 6.2001 | 6.4153 | 7.0915 | 7.2151 | 6.9478 | 6.7198 | 6.3366 | 5.7741 | 4.9835 | 4.6747 | 4.5904 | 4.4946 | 4.619 | 4.8892 | 5.0182
Wind | 11 | 3 | 5.0418 | 5.2531 | 5.2678 | 5.1216 | 4.8786 | 4.6112 | 4.2677 | 3.6968 | 3.5779 | 3.7182 | 3.7618 | 3.6163 | 3.4878 | 3.453 | 3.4265 | 3.275 | 2.8149 | 2.6265 | 2.7706 | 3.0682 | 3.3858 | 3.6495 | 4.1784 | 4.6097
Wind | 11 | 4 | 2.9206 | 2.9507 | 3.2802 | 3.2187 | 2.9364 | 2.6941 | 2.5025 | 2.5254 | 2.5947 | 2.8413 | 3.188 | 3.569 | 3.8727 | 4.0629 | 4.2837 | 4.3524 | 4.2123 | 3.8549 | 3.3352 | 2.9871 | 2.5954 | 2.5039 | 2.619 | 2.9328
Wind | 11 | 5 | 0.77555 | 0.76078 | 0.73862 | 0.70095 | 0.67731 | 0.61084 | 0.74453 | 1.0643 | 1.3893 | 1.8273 | 2.2978 | 2.5711 | 2.5859 | 2.5955 | 2.5076 | 2.4301 | 2.2742 | 2.1272 | 1.7158 | 1.105 | 0.88117 | 0.80879 | 0.79032 | 0.77924
Wind | 11 | 6 | 0.27377 | 0.28878 | 0.29878 | 0.30379 | 0.29521 | 0.22873 | 0.16369 | 0.13009 | 0.11866 | 0.17941 | 0.29592 | 0.35025 | 0.32523 | 0.31308 | 0.31236 | 0.34882 | 0.4446 | 0.8213 | 1.1379 | 0.56754 | 0.29878 | 0.25089 | 0.24803 | 0.25733
Wind | 11 | 7 | 0.38098 | 0.35883 | 0.31522 | 0.26519 | 0.23374 | 0.2223 | 0.19514 | 0.24589 | 0.34024 | 0.40886 | 0.57541 | 0.74481 | 0.82987 | 0.8942 | 0.94996 | 1.0422 | 1.05 | 1.1358 | 1.0407 | 0.65761 | 0.49892 | 0.42959 | 0.39528 | 0.38742
Wind | 11 | 8 | 0.55692 | 0.5584 | 0.56578 | 0.55544 | 0.53402 | 0.49857 | 0.4284 | 0.45573 | 0.70021 | 0.95208 | 1.2549 | 1.4905 | 1.6796 | 1.7852 | 1.7129 | 1.5526 | 1.4876 | 1.6323 | 1.2712 | 0.97498 | 0.79623 | 0.69504 | 0.64925 | 0.55987
Wind | 11 | 9 | 1.075 | 1.0057 | 0.88849 | 0.76697 | 0.68549 | 0.77412 | 0.92923 | 0.89278 | 0.99142 | 1.1008 | 1.2709 | 1.4403 | 1.4632 | 1.401 | 1.2973 | 1.3288 | 1.4925 | 1.3846 | 1.1151 | 1.0222 | 0.99714 | 1.0386 | 1.0951 | 1.0747
Wind | 11 | 10 | 3.702 | 3.6665 | 3.5897 | 3.6096 | 3.5269 | 3.3858 | 3.3688 | 3.0704 | 2.8053 | 2.6974 | 2.6923 | 2.5807 | 2.3739 | 2.142 | 1.8126 | 1.6191 | 1.5238 | 1.475 | 1.6737 | 2.0017 | 2.3547 | 2.8385 | 3.2891 | 3.6037
Wind | 11 | 11 | 1.4943 | 1.3953 | 1.1758 | 1.035 | 0.99356 | 0.94996 | 0.8649 | 0.6862 | 0.45461 | 0.42101 | 0.47605 | 0.62616 | 0.76626 | 0.79771 | 0.85918 | 1.0257 | 1.0629 | 0.97355 | 0.91851 | 0.90636 | 1.02 | 1.2445 | 1.4953 | 1.5783
Wind | 12 | 0 | 5.5064 | 5.4517 | 5.2501 | 5.1129 | 5.0779 | 5.2373 | 5.2623 | 5.0357 | 5.0486 | 5.5496 | 5.9106 | 6.2501 | 6.6304 | 6.8692 | 6.7991 | 6.0135 | 4.8542 | 4.3652 | 4.2251 | 4.2094 | 4.3595 | 4.6819 | 5.11 | 5.3838
Wind | 12 | 1 | 3.9434 | 3.9616 | 3.9806 | 4.0131 | 3.9418 | 3.9387 | 4.0526 | 3.8706 | 3.8136 | 4.0867 | 4.5037 | 4.7119 | 4.8622 | 4.9319 | 4.7475 | 4.1943 | 3.5667 | 3.3982 | 3.38 | 3.418 | 3.5224 | 3.6657 | 3.706 | 3.7852
Wind | 12 | 2 | 4.8177 | 4.5282 | 4.2323 | 4.2366 | 4.3531 | 4.5125 | 4.5854 | 4.9335 | 5.3881 | 6.2001 | 6.4153 | 7.0915 | 7.2151 | 6.9478 | 6.7198 | 6.3366 | 5.7741 | 4.9835 | 4.6747 | 4.5904 | 4.4946 | 4.619 | 4.8892 | 5.0182
Wind | 12 | 3 | 5.0418 | 5.2531 | 5.2678 | 5.1216 | 4.8786 | 4.6112 | 4.2677 | 3.6968 | 3.5779 | 3.7182 | 3.7618 | 3.6163 | 3.4878 | 3.453 | 3.4265 | 3.275 | 2.8149 | 2.6265 | 2.7706 | 3.0682 | 3.3858 | 3.6495 | 4.1784 | 4.6097
Wind | 12 | 4 | 2.9206 | 2.9507 | 3.2802 | 3.2187 | 2.9364 | 2.6941 | 2.5025 | 2.5254 | 2.5947 | 2.8413 | 3.188 | 3.569 | 3.8727 | 4.0629 | 4.2837 | 4.3524 | 4.2123 | 3.8549 | 3.3352 | 2.9871 | 2.5954 | 2.5039 | 2.619 | 2.9328
Wind | 12 | 5 | 0.77555 | 0.76078 | 0.73862 | 0.70095 | 0.67731 | 0.61084 | 0.74453 | 1.0643 | 1.3893 | 1.8273 | 2.2978 | 2.5711 | 2.5859 | 2.5955 | 2.5076 | 2.4301 | 2.2742 | 2.1272 | 1.7158 | 1.105 | 0.88117 | 0.80879 | 0.79032 | 0.77924
Wind | 12 | 6 | 0.27377 | 0.28878 | 0.29878 | 0.30379 | 0.29521 | 0.22873 | 0.16369 | 0.13009 | 0.11866 | 0.17941 | 0.29592 | 0.35025 | 0.32523 | 0.31308 | 0.31236 | 0.34882 | 0.4446 | 0.8213 | 1.1379 | 0.56754 | 0.29878 | 0.25089 | 0.24803 | 0.25733
Wind | 12 | 7 | 0.38098 | 0.35883 | 0.31522 | 0.26519 | 0.23374 | 0.2223 | 0.19514 | 0.24589 | 0.34024 | 0.40886 | 0.57541 | 0.74481 | 0.82987 | 0.8942 | 0.94996 | 1.0422 | 1.05 | 1.1358 | 1.0407 | 0.65761 | 0.49892 | 0.42959 | 0.39528 | 0.38742
Wind | 12 | 8 | 0.55692 | 0.5584 | 0.56578 | 0.55544 | 0.53402 | 0.49857 | 0.4284 | 0.45573 | 0.70021 | 0.95208 | 1.2549 | 1.4905 | 1.6796 | 1.7852 | 1.7129 | 1.5526 | 1.4876 | 1.6323 | 1.2712 | 0.97498 | 0.79623 | 0.69504 | 0.64925 | 0.55987
Wind | 12 | 9 | 1.075 | 1.0057 | 0.88849 | 0.76697 | 0.68549 | 0.77412 | 0.92923 | 0.89278 | 0.99142 | 1.1008 | 1.2709 | 1.4403 | 1.4632 | 1.401 | 1.2973 | 1.3288 | 1.4925 | 1.3846 | 1.1151 | 1.0222 | 0.99714 | 1.0386 | 1.0951 | 1.0747
Wind | 12 | 10 | 3.702 | 3.6665 | 3.5897 | 3.6096 | 3.5269 | 3.3858 | 3.3688 | 3.0704 | 2.8053 | 2.6974 | 2.6923 | 2.5807 | 2.3739 | 2.142 | 1.8126 | 1.6191 | 1.5238 | 1.475 | 1.6737 | 2.0017 | 2.3547 | 2.8385 | 3.2891 | 3.6037
Wind | 12 | 11 | 1.4943 | 1.3953 | 1.1758 | 1.035 | 0.99356 | 0.94996 | 0.8649 | 0.6862 | 0.45461 | 0.42101 | 0.47605 | 0.62616 | 0.76626 | 0.79771 | 0.85918 | 1.0257 | 1.0629 | 0.97355 | 0.91851 | 0.90636 | 1.02 | 1.2445 | 1.4953 | 1.5783
Wind | 13 | 0 | 5.5064 | 5.4517 | 5.2501 | 5.1129 | 5.0779 | 5.2373 | 5.2623 | 5.0357 | 5.0486 | 5.5496 | 5.9106 | 6.2501 | 6.6304 | 6.8692 | 6.7991 | 6.0135 | 4.8542 | 4.3652 | 4.2251 | 4.2094 | 4.3595 | 4.6819 | 5.11 | 5.3838
Wind | 13 | 1 | 3.9434 | 3.9616 | 3.9806 | 4.0131 | 3.9418 | 3.9387 | 4.0526 | 3.8706 | 3.8136 | 4.0867 | 4.5037 | 4.7119 | 4.8622 | 4.9319 | 4.7475 | 4.1943 | 3.5667 | 3.3982 | 3.38 | 3.418 | 3.5224 | 3.6657 | 3.706 | 3.7852
Wind | 13 | 2 | 4.8177 | 4.5282 | 4.2323 | 4.2366 | 4.3531 | 4.5125 | 4.5854 | 4.9335 | 5.3881 | 6.2001 | 6.4153 | 7.0915 | 7.2151 | 6.9478 | 6.7198 | 6.3366 | 5.7741 | 4.9835 | 4.6747 | 4.5904 | 4.4946 | 4.619 | 4.8892 | 5.0182
Wind | 13 | 3 | 5.0418 | 5.2531 | 5.2678 | 5.1216 | 4.8786 | 4.6112 | 4.2677 | 3.6968 | 3.5779 | 3.7182 | 3.7618 | 3.6163 | 3.4878 | 3.453 | 3.4265 | 3.275 | 2.8149 | 2.6265 | 2.7706 | 3.0682 | 3.3858 | 3.6495 | 4.1784 | 4.6097
Wind | 13 | 4 | 2.9206 | 2.9507 | 3.2802 | 3.2187 | 2.9364 | 2.6941 | 2.5025 | 2.5254 | 2.5947 | 2.8413 | 3.188 | 3.569 | 3.8727 | 4.0629 | 4.2837 | 4.3524 | 4.2123 | 3.8549 | 3.3352 | 2.9871 | 2.5954 | 2.5039 | 2.619 | 2.9328
Wind | 13 | 5 | 0.77555 | 0.76078 | 0.73862 | 0.70095 | 0.67731 | 0.61084 | 0.74453 | 1.0643 | 1.3893 | 1.8273 | 2.2978 | 2.5711 | 2.5859 | 2.5955 | 2.5076 | 2.4301 | 2.2742 | 2.1272 | 1.7158 | 1.105 | 0.88117 | 0.80879 | 0.79032 | 0.77924
Wind | 13 | 6 | 0.27377 | 0.28878 | 0.29878 | 0.30379 | 0.29521 | 0.22873 | 0.16369 | 0.13009 | 0.11866 | 0.17941 | 0.29592 | 0.35025 | 0.32523 | 0.31308 | 0.31236 | 0.34882 | 0.4446 | 0.8213 | 1.1379 | 0.56754 | 0.29878 | 0.25089 | 0.24803 | 0.25733
Wind | 13 | 7 | 0.38098 | 0.35883 | 0.31522 | 0.26519 | 0.23374 | 0.2223 | 0.19514 | 0.24589 | 0.34024 | 0.40886 | 0.57541 | 0.74481 | 0.82987 | 0.8942 | 0.94996 | 1.0422 | 1.05 | 1.1358 | 1.0407 | 0.65761 | 0.49892 | 0.42959 | 0.39528 | 0.38742
Wind | 13 | 8 | 0.55692 | 0.5584 | 0.56578 | 0.55544 | 0.53402 | 0.49857 | 0.4284 | 0.45573 | 0.70021 | 0.95208 | 1.2549 | 1.4905 | 1.6796 | 1.7852 | 1.7129 | 1.5526 | 1.4876 | 1.6323 | 1.2712 | 0.97498 | 0.79623 | 0.69504 | 0.64925 | 0.55987
Wind | 13 | 9 | 1.075 | 1.0057 | 0.88849 | 0.76697 | 0.68549 | 0.77412 | 0.92923 | 0.89278 | 0.99142 | 1.1008 | 1.2709 | 1.4403 | 1.4632 | 1.401 | 1.2973 | 1.3288 | 1.4925 | 1.3846 | 1.1151 | 1.0222 | 0.99714 | 1.0386 | 1.0951 | 1.0747
Wind | 13 | 10 | 3.702 | 3.6665 | 3.5897 | 3.6096 | 3.5269 | 3.3858 | 3.3688 | 3.0704 | 2.8053 | 2.6974 | 2.6923 | 2.5807 | 2.3739 | 2.142 | 1.8126 | 1.6191 | 1.5238 | 1.475 | 1.6737 | 2.0017 | 2.3547 | 2.8385 | 3.2891 | 3.6037
Wind | 13 | 11 | 1.4943 | 1.3953 | 1.1758 | 1.035 | 0.99356 | 0.94996 | 0.8649 | 0.6862 | 0.45461 | 0.42101 | 0.47605 | 0.62616 | 0.76626 | 0.79771 | 0.85918 | 1.0257 | 1.0629 | 0.97355 | 0.91851 | 0.90636 | 1.02 | 1.2445 | 1.4953 | 1.5783
Wind | 14 | 0 | 5.5064 | 5.4517 | 5.2501 | 5.1129 | 5.0779 | 5.2373 | 5.2623 | 5.0357 | 5.0486 | 5.5496 | 5.9106 | 6.2501 | 6.6304 | 6.8692 | 6.7991 | 6.0135 | 4.8542 | 4.3652 | 4.2251 | 4.2094 | 4.3595 | 4.6819 | 5.11 | 5.3838
Wind | 14 | 1 | 3.9434 | 3.9616 | 3.9806 | 4.0131 | 3.9418 | 3.9387 | 4.0526 | 3.8706 | 3.8136 | 4.0867 | 4.5037 | 4.7119 | 4.8622 | 4.9319 | 4.7475 | 4.1943 | 3.5667 | 3.3982 | 3.38 | 3.418 | 3.5224 | 3.6657 | 3.706 | 3.7852
Wind | 14 | 2 | 4.8177 | 4.5282 | 4.2323 | 4.2366 | 4.3531 | 4.5125 | 4.5854 | 4.9335 | 5.3881 | 6.2001 | 6.4153 | 7.0915 | 7.2151 | 6.9478 | 6.7198 | 6.3366 | 5.7741 | 4.9835 | 4.6747 | 4.5904 | 4.4946 | 4.619 | 4.8892 | 5.0182
Wind | 14 | 3 | 5.0418 | 5.2531 | 5.2678 | 5.1216 | 4.8786 | 4.6112 | 4.2677 | 3.6968 | 3.5779 | 3.7182 | 3.7618 | 3.6163 | 3.4878 | 3.453 | 3.4265 | 3.275 | 2.8149 | 2.6265 | 2.7706 | 3.0682 | 3.3858 | 3.6495 | 4.1784 | 4.6097
Wind | 14 | 4 | 2.9206 | 2.9507 | 3.2802 | 3.2187 | 2.9364 | 2.6941 | 2.5025 | 2.5254 | 2.5947 | 2.8413 | 3.188 | 3.569 | 3.8727 | 4.0629 | 4.2837 | 4.3524 | 4.2123 | 3.8549 | 3.3352 | 2.9871 | 2.5954 | 2.5039 | 2.619 | 2.9328
Wind | 14 | 5 | 0.77555 | 0.76078 | 0.73862 | 0.70095 | 0.67731 | 0.61084 | 0.74453 | 1.0643 | 1.3893 | 1.8273 | 2.2978 | 2.5711 | 2.5859 | 2.5955 | 2.5076 | 2.4301 | 2.2742 | 2.1272 | 1.7158 | 1.105 | 0.88117 | 0.80879 | 0.79032 | 0.77924
Wind | 14 | 6 | 0.27377 | 0.28878 | 0.29878 | 0.30379 | 0.29521 | 0.22873 | 0.16369 | 0.13009 | 0.11866 | 0.17941 | 0.29592 | 0.35025 | 0.32523 | 0.31308 | 0.31236 | 0.34882 | 0.4446 | 0.8213 | 1.1379 | 0.56754 | 0.29878 | 0.25089 | 0.24803 | 0.25733
Wind | 14 | 7 | 0.38098 | 0.35883 | 0.31522 | 0.26519 | 0.23374 | 0.2223 | 0.19514 | 0.24589 | 0.34024 | 0.40886 | 0.57541 | 0.74481 | 0.82987 | 0.8942 | 0.94996 | 1.0422 | 1.05 | 1.1358 | 1.0407 | 0.65761 | 0.49892 | 0.42959 | 0.39528 | 0.38742
Wind | 14 | 8 | 0.55692 | 0.5584 | 0.56578 | 0.55544 | 0.53402 | 0.49857 | 0.4284 | 0.45573 | 0.70021 | 0.95208 | 1.2549 | 1.4905 | 1.6796 | 1.7852 | 1.7129 | 1.5526 | 1.4876 | 1.6323 | 1.2712 | 0.97498 | 0.79623 | 0.69504 | 0.64925 | 0.55987
Wind | 14 | 9 | 1.075 | 1.0057 | 0.88849 | 0.76697 | 0.68549 | 0.77412 | 0.92923 | 0.89278 | 0.99142 | 1.1008 | 1.2709 | 1.4403 | 1.4632 | 1.401 | 1.2973 | 1.3288 | 1.4925 | 1.3846 | 1.1151 | 1.0222 | 0.99714 | 1.0386 | 1.0951 | 1.0747
Wind | 14 | 10 | 3.702 | 3.6665 | 3.5897 | 3.6096 | 3.5269 | 3.3858 | 3.3688 | 3.0704 | 2.8053 | 2.6974 | 2.6923 | 2.5807 | 2.3739 | 2.142 | 1.8126 | 1.6191 | 1.5238 | 1.475 | 1.6737 | 2.0017 | 2.3547 | 2.8385 | 3.2891 | 3.6037
Wind | 14 | 11 | 1.4943 | 1.3953 | 1.1758 | 1.035 | 0.99356 | 0.94996 | 0.8649 | 0.6862 | 0.45461 | 0.42101 | 0.47605 | 0.62616 | 0.76626 | 0.79771 | 0.85918 | 1.0257 | 1.0629 | 0.97355 | 0.91851 | 0.90636 | 1.02 | 1.2445 | 1.4953 | 1.5783
Wind | 15 | 0 | 5.5064 | 5.4517 | 5.2501 | 5.1129 | 5.0779 | 5.2373 | 5.2623 | 5.0357 | 5.0486 | 5.5496 | 5.9106 | 6.2501 | 6.6304 | 6.8692 | 6.7991 | 6.0135 | 4.8542 | 4.3652 | 4.2251 | 4.2094 | 4.3595 | 4.6819 | 5.11 | 5.3838
Wind | 15 | 1 | 3.9434 | 3.9616 | 3.9806 | 4.0131 | 3.9418 | 3.9387 | 4.0526 | 3.8706 | 3.8136 | 4.0867 | 4.5037 | 4.7119 | 4.8622 | 4.9319 | 4.7475 | 4.1943 | 3.5667 | 3.3982 | 3.38 | 3.418 | 3.5224 | 3.6657 | 3.706 | 3.7852
Wind | 15 | 2 | 4.8177 | 4.5282 | 4.2323 | 4.2366 | 4.3531 | 4.5125 | 4.5854 | 4.9335 | 5.3881 | 6.2001 | 6.4153 | 7.0915 | 7.2151 | 6.9478 | 6.7198 | 6.3366 | 5.7741 | 4.9835 | 4.6747 | 4.5904 | 4.4946 | 4.619 | 4.8892 | 5.0182
Wind | 15 | 3 | 5.0418 | 5.2531 | 5.2678 | 5.1216 | 4.8786 | 4.6112 | 4.2677 | 3.6968 | 3.5779 | 3.7182 | 3.7618 | 3.6163 | 3.4878 | 3.453 | 3.4265 | 3.275 | 2.8149 | 2.6265 | 2.7706 | 3.0682 | 3.3858 | 3.6495 | 4.1784 | 4.6097
Wind | 15 | 4 | 2.9206 | 2.9507 | 3.2802 | 3.2187 | 2.9364 | 2.6941 | 2.5025 | 2.5254 | 2.5947 | 2.8413 | 3.188 | 3.569 | 3.8727 | 4.0629 | 4.2837 | 4.3524 | 4.2123 | 3.8549 | 3.3352 | 2.9871 | 2.5954 | 2.5039 | 2.619 | 2.9328
Wind | 15 | 5 | 0.77555 | 0.76078 | 0.73862 | 0.70095 | 0.67731 | 0.61084 | 0.74453 | 1.0643 | 1.3893 | 1.8273 | 2.2978 | 2.5711 | 2.5859 | 2.5955 | 2.5076 | 2.4301 | 2.2742 | 2.1272 | 1.7158 | 1.105 | 0.88117 | 0.80879 | 0.79032 | 0.77924
Wind | 15 | 6 | 0.27377 | 0.28878 | 0.29878 | 0.30379 | 0.29521 | 0.22873 | 0.16369 | 0.13009 | 0.11866 | 0.17941 | 0.29592 | 0.35025 | 0.32523 | 0.31308 | 0.31236 | 0.34882 | 0.4446 | 0.8213 | 1.1379 | 0.56754 | 0.29878 | 0.25089 | 0.24803 | 0.25733
Wind | 15 | 7 | 0.38098 | 0.35883 | 0.31522 | 0.26519 | 0.23374 | 0.2223 | 0.19514 | 0.24589 | 0.34024 | 0.40886 | 0.57541 | 0.74481 | 0.82987 | 0.8942 | 0.94996 | 1.0422 | 1.05 | 1.1358 | 1.0407 | 0.65761 | 0.49892 | 0.42959 | 0.39528 | 0.38742
Wind | 15 | 8 | 0.55692 | 0.5584 | 0.56578 | 0.55544 | 0.53402 | 0.49857 | 0.4284 | 0.45573 | 0.70021 | 0.95208 | 1.2549 | 1.4905 | 1.6796 | 1.7852 | 1.7129 | 1.5526 | 1.4876 | 1.6323 | 1.2712 | 0.97498 | 0.79623 | 0.69504 | 0.64925 | 0.55987
Wind | 15 | 9 | 1.075 | 1.0057 | 0.88849 | 0.76697 | 0.68549 | 0.77412 | 0.92923 | 0.89278 | 0.99142 | 1.1008 | 1.2709 | 1.4403 | 1.4632 | 1.401 | 1.2973 | 1.3288 | 1.4925 | 1.3846 | 1.1151 | 1.0222 | 0.99714 | 1.0386 | 1.0951 | 1.0747
Wind | 15 | 10 | 3.702 | 3.6665 | 3.5897 | 3.6096 | 3.5269 | 3.3858 | 3.3688 | 3.0704 | 2.8053 | 2.6974 | 2.6923 | 2.5807 | 2.3739 | 2.142 | 1.8126 | 1.6191 | 1.5238 | 1.475 | 1.6737 | 2.0017 | 2.3547 | 2.8385 | 3.2891 | 3.6037
Wind | 15 | 11 | 1.4943 | 1.3953 | 1.1758 | 1.035 | 0.99356 | 0.94996 | 0.8649 | 0.6862 | 0.45461 | 0.42101 | 0.47605 | 0.62616 | 0.76626 | 0.79771 | 0.85918 | 1.0257 | 1.0629 | 0.97355 | 0.91851 | 0.90636 | 1.02 | 1.2445 | 1.4953 | 1.5783
Wind | 16 | 0 | 5.5064 | 5.4517 | 5.2501 | 5.1129 | 5.0779 | 5.2373 | 5.2623 | 5.0357 | 5.0486 | 5.5496 | 5.9106 | 6.2501 | 6.6304 | 6.8692 | 6.7991 | 6.0135 | 4.8542 | 4.3652 | 4.2251 | 4.2094 | 4.3595 | 4.6819 | 5.11 | 5.3838
Wind | 16 | 1 | 3.9434 | 3.9616 | 3.9806 | 4.0131 | 3.9418 | 3.9387 | 4.0526 | 3.8706 | 3.8136 | 4.0867 | 4.5037 | 4.7119 | 4.8622 | 4.9319 | 4.7475 | 4.1943 | 3.5667 | 3.3982 | 3.38 | 3.418 | 3.5224 | 3.6657 | 3.706 | 3.7852
Wind | 16 | 2 | 4.8177 | 4.5282 | 4.2323 | 4.2366 | 4.3531 | 4.5125 | 4.5854 | 4.9335 | 5.3881 | 6.2001 | 6.4153 | 7.0915 | 7.2151 | 6.9478 | 6.7198 | 6.3366 | 5.7741 | 4.9835 | 4.6747 | 4.5904 | 4.4946 | 4.619 | 4.8892 | 5.0182
Wind | 16 | 3 | 5.0418 | 5.2531 | 5.2678 | 5.1216 | 4.8786 | 4.6112 | 4.2677 | 3.6968 | 3.5779 | 3.7182 | 3.7618 | 3.6163 | 3.4878 | 3.453 | 3.4265 | 3.275 | 2.8149 | 2.6265 | 2.7706 | 3.0682 | 3.3858 | 3.6495 | 4.1784 | 4.6097
Wind | 16 | 4 | 2.9206 | 2.9507 | 3.2802 | 3.2187 | 2.9364 | 2.6941 | 2.5025 | 2.5254 | 2.5947 | 2.8413 | 3.188 | 3.569 | 3.8727 | 4.0629 | 4.2837 | 4.3524 | 4.2123 | 3.8549 | 3.3352 | 2.9871 | 2.5954 | 2.5039 | 2.619 | 2.9328
Wind | 16 | 5 | 0.77555 | 0.76078 | 0.73862 | 0.70095 | 0.67731 | 0.61084 | 0.74453 | 1.0643 | 1.3893 | 1.8273 | 2.2978 | 2.5711 | 2.5859 | 2.5955 | 2.5076 | 2.4301 | 2.2742 | 2.1272 | 1.7158 | 1.105 | 0.88117 | 0.80879 | 0.79032 | 0.77924
Wind | 16 | 6 | 0.27377 | 0.28878 | 0.29878 | 0.30379 | 0.29521 | 0.22873 | 0.16369 | 0.13009 | 0.11866 | 0.17941 | 0.29592 | 0.35025 | 0.32523 | 0.31308 | 0.31236 | 0.34882 | 0.4446 | 0.8213 | 1.1379 | 0.56754 | 0.29878 | 0.25089 | 0.24803 | 0.25733
Wind | 16 | 7 | 0.38098 | 0.35883 | 0.31522 | 0.26519 | 0.23374 | 0.2223 | 0.19514 | 0.24589 | 0.34024 | 0.40886 | 0.57541 | 0.74481 | 0.82987 | 0.8942 | 0.94996 | 1.0422 | 1.05 | 1.1358 | 1.0407 | 0.65761 | 0.49892 | 0.42959 | 0.39528 | 0.38742
Wind | 16 | 8 | 0.55692 | 0.5584 | 0.56578 | 0.55544 | 0.53402 | 0.49857 | 0.4284 | 0.45573 | 0.70021 | 0.95208 | 1.2549 | 1.4905 | 1.6796 | 1.7852 | 1.7129 | 1.5526 | 1.4876 | 1.6323 | 1.2712 | 0.97498 | 0.79623 | 0.69504 | 0.64925 | 0.55987
Wind | 16 | 9 | 1.075 | 1.0057 | 0.88849 | 0.76697 | 0.68549 | 0.77412 | 0.92923 | 0.89278 | 0.99142 | 1.1008 | 1.2709 | 1.4403 | 1.4632 | 1.401 | 1.2973 | 1.3288 | 1.4925 | 1.3846 | 1.1151 | 1.0222 | 0.99714 | 1.0386 | 1.0951 | 1.0747
Wind | 16 | 10 | 3.702 | 3.6665 | 3.5897 | 3.6096 | 3.5269 | 3.3858 | 3.3688 | 3.0704 | 2.8053 | 2.6974 | 2.6923 | 2.5807 | 2.3739 | 2.142 | 1.8126 | 1.6191 | 1.5238 | 1.475 | 1.6737 | 2.0017 | 2.3547 | 2.8385 | 3.2891 | 3.6037
Wind | 16 | 11 | 1.4943 | 1.3953 | 1.1758 | 1.035 | 0.99356 | 0.94996 | 0.8649 | 0.6862 | 0.45461 | 0.42101 | 0.47605 | 0.62616 | 0.76626 | 0.79771 | 0.85918 | 1.0257 | 1.0629 | 0.97355 | 0.91851 | 0.90636 | 1.02 | 1.2445 | 1.4953 | 1.5783
Wind | 17 | 0 | 5.5064 | 5.4517 | 5.2501 | 5.1129 | 5.0779 | 5.2373 | 5.2623 | 5.0357 | 5.0486 | 5.5496 | 5.9106 | 6.2501 | 6.6304 | 6.8692 | 6.7991 | 6.0135 | 4.8542 | 4.3652 | 4.2251 | 4.2094 | 4.3595 | 4.6819 | 5.11 | 5.3838
Wind | 17 | 1 | 3.9434 | 3.9616 | 3.9806 | 4.0131 | 3.9418 | 3.9387 | 4.0526 | 3.8706 | 3.8136 | 4.0867 | 4.5037 | 4.7119 | 4.8622 | 4.9319 | 4.7475 | 4.1943 | 3.5667 | 3.3982 | 3.38 | 3.418 | 3.5224 | 3.6657 | 3.706 | 3.7852
Wind | 17 | 2 | 4.8177 | 4.5282 | 4.2323 | 4.2366 | 4.3531 | 4.5125 | 4.5854 | 4.9335 | 5.3881 | 6.2001 | 6.4153 | 7.0915 | 7.2151 | 6.9478 | 6.7198 | 6.3366 | 5.7741 | 4.9835 | 4.6747 | 4.5904 | 4.4946 | 4.619 | 4.8892 | 5.0182
Wind | 17 | 3 | 5.0418 | 5.2531 | 5.2678 | 5.1216 | 4.8786 | 4.6112 | 4.2677 | 3.6968 | 3.5779 | 3.7182 | 3.7618 | 3.6163 | 3.4878 | 3.453 | 3.4265 | 3.275 | 2.8149 | 2.6265 | 2.7706 | 3.0682 | 3.3858 | 3.6495 | 4.1784 | 4.6097
Wind | 17 | 4 | 2.9206 | 2.9507 | 3.2802 | 3.2187 | 2.9364 | 2.6941 | 2.5025 | 2.5254 | 2.5947 | 2.8413 | 3.188 | 3.569 | 3.8727 | 4.0629 | 4.2837 | 4.3524 | 4.2123 | 3.8549 | 3.3352 | 2.9871 | 2.5954 | 2.5039 | 2.619 | 2.9328
Wind | 17 | 5 | 0.77555 | 0.76078 | 0.73862 | 0.70095 | 0.67731 | 0.61084 | 0.74453 | 1.0643 | 1.3893 | 1.8273 | 2.2978 | 2.5711 | 2.5859 | 2.5955 | 2.5076 | 2.4301 | 2.2742 | 2.1272 | 1.7158 | 1.105 | 0.88117 | 0.80879 | 0.79032 | 0.77924
Wind | 17 | 6 | 0.27377 | 0.28878 | 0.29878 | 0.30379 | 0.29521 | 0.22873 | 0.16369 | 0.13009 | 0.11866 | 0.17941 | 0.29592 | 0.35025 | 0.32523 | 0.31308 | 0.31236 | 0.34882 | 0.4446 | 0.8213 | 1.1379 | 0.56754 | 0.29878 | 0.25089 | 0.24803 | 0.25733
Wind | 17 | 7 | 0.38098 | 0.35883 | 0.31522 | 0.26519 | 0.23374 | 0.2223 | 0.19514 | 0.24589 | 0.34024 | 0.40886 | 0.57541 | 0.74481 | 0.82987 | 0.8942 | 0.94996 | 1.0422 | 1.05 | 1.1358 | 1.0407 | 0.65761 | 0.49892 | 0.42959 | 0.39528 | 0.38742
Wind | 17 | 8 | 0.55692 | 0.5584 | 0.56578 | 0.55544 | 0.53402 | 0.49857 | 0.4284 | 0.45573 | 0.70021 | 0.95208 | 1.2549 | 1.4905 | 1.6796 | 1.7852 | 1.7129 | 1.5526 | 1.4876 | 1.6323 | 1.2712 | 0.97498 | 0.79623 | 0.69504 | 0.64925 | 0.55987
Wind | 17 | 9 | 1.075 | 1.0057 | 0.88849 | 0.76697 | 0.68549 | 0.77412 | 0.92923 | 0.89278 | 0.99142 | 1.1008 | 1.2709 | 1.4403 | 1.4632 | 1.401 | 1.2973 | 1.3288 | 1.4925 | 1.3846 | 1.1151 | 1.0222 | 0.99714 | 1.0386 | 1.0951 | 1.0747
Wind | 17 | 10 | 3.702 | 3.6665 | 3.5897 | 3.6096 | 3.5269 | 3.3858 | 3.3688 | 3.0704 | 2.8053 | 2.6974 | 2.6923 | 2.5807 | 2.3739 | 2.142 | 1.8126 | 1.6191 | 1.5238 | 1.475 | 1.6737 | 2.0017 | 2.3547 | 2.8385 | 3.2891 | 3.6037
Wind | 17 | 11 | 1.4943 | 1.3953 | 1.1758 | 1.035 | 0.99356 | 0.94996 | 0.8649 | 0.6862 | 0.45461 | 0.42101 | 0.47605 | 0.62616 | 0.76626 | 0.79771 | 0.85918 | 1.0257 | 1.0629 | 0.97355 | 0.91851 | 0.90636 | 1.02 | 1.2445 | 1.4953 | 1.5783
Wind | 18 | 0 | 5.5064 | 5.4517 | 5.2501 | 5.1129 | 5.0779 | 5.2373 | 5.2623 | 5.0357 | 5.0486 | 5.5496 | 5.9106 | 6.2501 | 6.6304 | 6.8692 | 6.7991 | 6.0135 | 4.8542 | 4.3652 | 4.2251 | 4.2094 | 4.3595 | 4.6819 | 5.11 | 5.3838
Wind | 18 | 1 | 3.9434 | 3.9616 | 3.9806 | 4.0131 | 3.9418 | 3.9387 | 4.0526 | 3.8706 | 3.8136 | 4.0867 | 4.5037 | 4.7119 | 4.8622 | 4.9319 | 4.7475 | 4.1943 | 3.5667 | 3.3982 | 3.38 | 3.418 | 3.5224 | 3.6657 | 3.706 | 3.7852
Wind | 18 | 2 | 4.8177 | 4.5282 | 4.2323 | 4.2366 | 4.3531 | 4.5125 | 4.5854 | 4.9335 | 5.3881 | 6.2001 | 6.4153 | 7.0915 | 7.2151 | 6.9478 | 6.7198 | 6.3366 | 5.7741 | 4.9835 | 4.6747 | 4.5904 | 4.4946 | 4.619 | 4.8892 | 5.0182
Wind | 18 | 3 | 5.0418 | 5.2531 | 5.2678 | 5.1216 | 4.8786 | 4.6112 | 4.2677 | 3.6968 | 3.5779 | 3.7182 | 3.7618 | 3.6163 | 3.4878 | 3.453 | 3.4265 | 3.275 | 2.8149 | 2.6265 | 2.7706 | 3.0682 | 3.3858 | 3.6495 | 4.1784 | 4.6097
Wind | 18 | 4 | 2.9206 | 2.9507 | 3.2802 | 3.2187 | 2.9364 | 2.6941 | 2.5025 | 2.5254 | 2.5947 | 2.8413 | 3.188 | 3.569 | 3.8727 | 4.0629 | 4.2837 | 4.3524 | 4.2123 | 3.8549 | 3.3352 | 2.9871 | 2.5954 | 2.5039 | 2.619 | 2.9328
Wind | 18 | 5 | 0.77555 | 0.76078 | 0.73862 | 0.70095 | 0.67731 | 0.61084 | 0.74453 | 1.0643 | 1.3893 | 1.8273 | 2.2978 | 2.5711 | 2.5859 | 2.5955 | 2.5076 | 2.4301 | 2.2742 | 2.1272 | 1.7158 | 1.105 | 0.88117 | 0.80879 | 0.79032 | 0.77924
Wind | 18 | 6 | 0.27377 | 0.28878 | 0.29878 | 0.30379 | 0.29521 | 0.22873 | 0.16369 | 0.13009 | 0.11866 | 0.17941 | 0.29592 | 0.35025 | 0.32523 | 0.31308 | 0.31236 | 0.34882 | 0.4446 | 0.8213 | 1.1379 | 0.56754 | 0.29878 | 0.25089 | 0.24803 | 0.25733
Wind | 18 | 7 | 0.38098 | 0.35883 | 0.31522 | 0.26519 | 0.23374 | 0.2223 | 0.19514 | 0.24589 | 0.34024 | 0.40886 | 0.57541 | 0.74481 | 0.82987 | 0.8942 | 0.94996 | 1.0422 | 1.05 | 1.1358 | 1.0407 | 0.65761 | 0.49892 | 0.42959 | 0.39528 | 0.38742
Wind | 18 | 8 | 0.55692 | 0.5584 | 0.56578 | 0.55544 | 0.53402 | 0.49857 | 0.4284 | 0.45573 | 0.70021 | 0.95208 | 1.2549 | 1.4905 | 1.6796 | 1.7852 | 1.7129 | 1.5526 | 1.4876 | 1.6323 | 1.2712 | 0.97498 | 0.79623 | 0.69504 | 0.64925 | 0.55987
Wind | 18 | 9 | 1.075 | 1.0057 | 0.88849 | 0.76697 | 0.68549 | 0.77412 | 0.92923 | 0.89278 | 0.99142 | 1.1008 | 1.2709 | 1.4403 | 1.4632 | 1.401 | 1.2973 | 1.3288 | 1.4925 | 1.3846 | 1.1151 | 1.0222 | 0.99714 | 1.0386 | 1.0951 | 1.0747
Wind | 18 | 10 | 3.702 | 3.6665 | 3.5897 | 3.6096 | 3.5269 | 3.3858 | 3.3688 | 3.0704 | 2.8053 | 2.6974 | 2.6923 | 2.5807 | 2.3739 | 2.142 | 1.8126 | 1.6191 | 1.5238 | 1.475 | 1.6737 | 2.0017 | 2.3547 | 2.8385 | 3.2891 | 3.6037
Wind | 18 | 11 | 1.4943 | 1.3953 | 1.1758 | 1.035 | 0.99356 | 0.94996 | 0.8649 | 0.6862 | 0.45461 | 0.42101 | 0.47605 | 0.62616 | 0.76626 | 0.79771 | 0.85918 | 1.0257 | 1.0629 | 0.97355 | 0.91851 | 0.90636 | 1.02 | 1.2445 | 1.4953 | 1.5783
Wind | 19 | 0 | 5.5064 | 5.4517 | 5.2501 | 5.1129 | 5.0779 | 5.2373 | 5.2623 | 5.0357 | 5.0486 | 5.5496 | 5.9106 | 6.2501 | 6.6304 | 6.8692 | 6.7991 | 6.0135 | 4.8542 | 4.3652 | 4.2251 | 4.2094 | 4.3595 | 4.6819 | 5.11 | 5.3838
Wind | 19 | 1 | 3.9434 | 3.9616 | 3.9806 | 4.0131 | 3.9418 | 3.9387 | 4.0526 | 3.8706 | 3.8136 | 4.0867 | 4.5037 | 4.7119 | 4.8622 | 4.9319 | 4.7475 | 4.1943 | 3.5667 | 3.3982 | 3.38 | 3.418 | 3.5224 | 3.6657 | 3.706 | 3.7852
Wind | 19 | 2 | 4.8177 | 4.5282 | 4.2323 | 4.2366 | 4.3531 | 4.5125 | 4.5854 | 4.9335 | 5.3881 | 6.2001 | 6.4153 | 7.0915 | 7.2151 | 6.9478 | 6.7198 | 6.3366 | 5.7741 | 4.9835 | 4.6747 | 4.5904 | 4.4946 | 4.619 | 4.8892 | 5.0182
Wind | 19 | 3 | 5.0418 | 5.2531 | 5.2678 | 5.1216 | 4.8786 | 4.6112 | 4.2677 | 3.6968 | 3.5779 | 3.7182 | 3.7618 | 3.6163 | 3.4878 | 3.453 | 3.4265 | 3.275 | 2.8149 | 2.6265 | 2.7706 | 3.0682 | 3.3858 | 3.6495 | 4.1784 | 4.6097
Wind | 19 | 4 | 2.9206 | 2.9507 | 3.2802 | 3.2187 | 2.9364 | 2.6941 | 2.5025 | 2.5254 | 2.5947 | 2.8413 | 3.188 | 3.569 | 3.8727 | 4.0629 | 4.2837 | 4.3524 | 4.2123 | 3.8549 | 3.3352 | 2.9871 | 2.5954 | 2.5039 | 2.619 | 2.9328
Wind | 19 | 5 | 0.77555 | 0.76078 | 0.73862 | 0.70095 | 0.67731 | 0.61084 | 0.74453 | 1.0643 | 1.3893 | 1.8273 | 2.2978 | 2.5711 | 2.5859 | 2.5955 | 2.5076 | 2.4301 | 2.2742 | 2.1272 | 1.7158 | 1.105 | 0.88117 | 0.80879 | 0.79032 | 0.77924
Wind | 19 | 6 | 0.27377 | 0.28878 | 0.29878 | 0.30379 | 0.29521 | 0.22873 | 0.16369 | 0.13009 | 0.11866 | 0.17941 | 0.29592 | 0.35025 | 0.32523 | 0.31308 | 0.31236 | 0.34882 | 0.4446 | 0.8213 | 1.1379 | 0.56754 | 0.29878 | 0.25089 | 0.24803 | 0.25733
Wind | 19 | 7 | 0.38098 | 0.35883 | 0.31522 | 0.26519 | 0.23374 | 0.2223 | 0.19514 | 0.24589 | 0.34024 | 0.40886 | 0.57541 | 0.74481 | 0.82987 | 0.8942 | 0.94996 | 1.0422 | 1.05 | 1.1358 | 1.0407 | 0.65761 | 0.49892 | 0.42959 | 0.39528 | 0.38742
Wind | 19 | 8 | 0.55692 | 0.5584 | 0.56578 | 0.55544 | 0.53402 | 0.49857 | 0.4284 | 0.45573 | 0.70021 | 0.95208 | 1.2549 | 1.4905 | 1.6796 | 1.7852 | 1.7129 | 1.5526 | 1.4876 | 1.6323 | 1.2712 | 0.97498 | 0.79623 | 0.69504 | 0.64925 | 0.55987
Wind | 19 | 9 | 1.075 | 1.0057 | 0.88849 | 0.76697 | 0.68549 | 0.77412 | 0.92923 | 0.89278 | 0.99142 | 1.1008 | 1.2709 | 1.4403 | 1.4632 | 1.401 | 1.2973 | 1.3288 | 1.4925 | 1.3846 | 1.1151 | 1.0222 | 0.99714 | 1.0386 | 1.0951 | 1.0747
Wind | 19 | 10 | 3.702 | 3.6665 | 3.5897 | 3.6096 | 3.5269 | 3.3858 | 3.3688 | 3.0704 | 2.8053 | 2.6974 | 2.6923 | 2.5807 | 2.3739 | 2.142 | 1.8126 | 1.6191 | 1.5238 | 1.475 | 1.6737 | 2.0017 | 2.3547 | 2.8385 | 3.2891 | 3.6037
Wind | 19 | 11 | 1.4943 | 1.3953 | 1.1758 | 1.035 | 0.99356 | 0.94996 | 0.8649 | 0.6862 | 0.45461 | 0.42101 | 0.47605 | 0.62616 | 0.76626 | 0.79771 | 0.85918 | 1.0257 | 1.0629 | 0.97355 | 0.91851 | 0.90636 | 1.02 | 1.2445 | 1.4953 | 1.5783

## Charging
Storage Technology | Year | Day | Hour 0 | Hour 1 | Hour 2 | Hour 3 | Hour 4 | Hour 5 | Hour 6 | Hour 7 | Hour 8 | Hour 9 | Hour 10 | Hour 11 | Hour 12 | Hour 13 | Hour 14 | Hour 15 | Hour 16 | Hour 17 | Hour 18 | Hour 19 | Hour 20 | Hour 21 | Hour 22 | Hour 23
Battery | 0 | 0 | 0 | 0 | 0 | 0 | 0 | 0 | 0 | 0 | 1.3669 | 6.4498 | 6.4498 | 6.4498 | 6.4498 | 6.4498 | 5.2607 | 0.17466 | 0 | 0 | 0 | 0 | 0 | 0 | 0 | 0
Battery | 0 | 1 | 0 | 0 | 0 | 0 | 0 | 0 | 0 | 0 | 2.7805 | 6.4498 | 6.4498 | 6.4498 | 6.4498 | 6.4498 | 4.0218 | 0 | 0 | 0 | 0 | 0 | 0 | 0 | 0 | 0
Battery | 0 | 2 | 0 | 0 | 0 | 0 | 0 | 0 | 0 | 0 | 0 | 2.2498 | 6.4498 | 6.4498 | 6.4498 | 6.4498 | 6.4498 | 4.5526 | 0 | 0 | 0 | 0 | 0 | 0 | 0 | 0
Battery | 0 | 3 | 0 | 0 | 0 | 0 | 0 | 0 | 0 | 0 | 0 | 3.2567 | 6.4498 | 6.4498 | 6.4498 | 6.4498 | 6.4498 | 3.5456 | 0 | 0 | 0 | 0 | 0 | 0 | 0 | 0
Battery | 0 | 4 | 0 | 0 | 0 | 0 | 0 | 0 | 0 | 0 | 0 | 2.0658 | 6.4498 | 6.4498 | 6.4498 | 6.4498 | 6.4498 | 4.4603 | 0.27617 | 0 | 0 | 0 | 0 | 0 | 0 | 0
Battery | 0 | 5 | 0 | 0 | 0 | 0 | 0 | 0 | 0 | 0 | 0 | 5.6551 | 6.4498 | 6.4498 | 6.4498 | 6.4498 | 5.5854 | 2.0115 | 0 | 0 | 0 | 0 | 0 | 0 | 0 | 0
Battery | 0 | 6 | 0 | 0 | 0 | 0 | 0 | 0 | 0 | 0 | 3.3726 | 6.4498 | 5.7569 | 6.4498 | 6.1357 | 4.9826 | 2.6241 | 0 | 2.4173 | 0 | 0 | 0 | 0 | 0 | 0 | 0
Battery | 0 | 7 | 0 | 0 | 0 | 0 | 0 | 0 | 0 | 0 | 3.6228 | 6.4083 | 6.2692 | 6.4498 | 6.4498 | 5.7024 | 3.3263 | 0 | 0.82271 | 0 | 0 | 0 | 0 | 0 | 0 | 0
Battery | 0 | 8 | 0 | 0 | 0 | 0 | 0 | 0 | 0 | 0 | 1.3899 | 6.4498 | 6.4498 | 6.4498 | 6.4498 | 6.4498 | 4.8327 | 0.57972 | 0 | 0 | 0 | 0 | 0 | 0 | 0 | 0
Battery | 0 | 9 | 0 | 0 | 0 | 0 | 0 | 0 | 0 | 0 | 2.8688 | 6.4498 | 6.4498 | 6.4498 | 6.4498 | 6.4498 | 3.9335 | 0 | 0 | 0 | 0 | 0 | 0 | 0 | 0 | 0
Battery | 0 | 10 | 0 | 0 | 0 | 0 | 0 | 0 | 0 | 0 | 3.7221 | 6.4498 | 6.4498 | 6.4498 | 6.4498 | 6.1645 | 3.1229 | 0 | 0 | 0 | 0 | 0 | 0 | 0 | 0 | 0
Battery | 0 | 11 | 0 | 0 | 0 | 0 | 0 | 0 | 0 | 0 | 1.3728 | 5.0301 | 5.611 | 6.4498 | 6.0906 | 4.4257 | 1.1268 | 0 | 0 | 0 | 0 | 0 | 0 | 0 | 0 | 0
Battery | 1 | 0 | 0 | 0 | 0 | 0 | 0 | 0 | 0 | 0 | 1.6857 | 6.5883 | 6.5883 | 6.5883 | 6.5883 | 6.5883 | 5.1165 | 0 | 0 | 0 | 0 | 0 | 0 | 0 | 0 | 0
Battery | 1 | 1 | 0 | 0 | 0 | 0 | 0 | 0 | 0 | 0 | 2.8901 | 6.5883 | 6.5883 | 6.5883 | 6.5883 | 6.5883 | 3.912 | 0 | 0 | 0 | 0 | 0 | 0 | 0 | 0 | 0
Battery | 1 | 2 | 0 | 0 | 0 | 0 | 0 | 0 | 0 | 0 | 0 | 2.3961 | 6.5883 | 6.5883 | 6.5883 | 6.5883 | 6.5883 | 4.4061 | 0 | 0 | 0 | 0 | 0 | 0 | 0 | 0
Battery | 1 | 3 | 0 | 0 | 0 | 0 | 0 | 0 | 0 | 0 | 0 | 3.3106 | 6.5883 | 6.5883 | 6.5883 | 6.5883 | 6.5883 | 3.4915 | 0 | 0 | 0 | 0 | 0 | 0 | 0 | 0
Battery | 1 | 4 | 0 | 0 | 0 | 0 | 0 | 0 | 0 | 0 | 0 | 2.3659 | 6.5883 | 6.5883 | 6.5883 | 6.5883 | 6.5883 | 4.3942 | 0.042073 | 0 | 0 | 0 | 0 | 0 | 0 | 0
Battery | 1 | 5 | 0 | 0 | 0 | 0 | 0 | 0 | 0 | 0 | 0 | 5.8358 | 6.5883 | 6.5883 | 6.5883 | 6.5883 | 5.638 | 1.9167 | 0 | 0 | 0 | 0 | 0 | 0 | 0 | 0
Battery | 1 | 6 | 0 | 0 | 0 | 0 | 0 | 0 | 0 | 0 | 3.2813 | 6.1119 | 5.8993 | 6.5883 | 6.5883 | 5.0949 | 2.6379 | 0 | 2.5827 | 0 | 0 | 0 | 0 | 0 | 0 | 0
Battery | 1 | 7 | 0 | 0 | 0 | 0 | 0 | 0 | 0 | 0 | 3.689 | 6.5883 | 6.4209 | 6.5883 | 6.5883 | 5.8197 | 3.3421 | 0 | 0.7071 | 0 | 0 | 0 | 0 | 0 | 0 | 0
Battery | 1 | 8 | 0 | 0 | 0 | 0 | 0 | 0 | 0 | 0 | 1.4601 | 6.5883 | 6.5883 | 6.5883 | 6.5883 | 6.5883 | 4.8841 | 0.45797 | 0 | 0 | 0 | 0 | 0 | 0 | 0 | 0
Battery | 1 | 9 | 0 | 0 | 0 | 0 | 0 | 0 | 0 | 0 | 2.8283 | 6.5883 | 6.5883 | 6.5883 | 6.5883 | 6.5883 | 3.9739 | 0 | 0 | 0 | 0 | 0 | 0 | 0 | 0 | 0
Battery | 1 | 10 | 0 | 0 | 0 | 0 | 0 | 0 | 0 | 0 | 3.7032 | 6.5883 | 6.5883 | 6.5883 | 6.5883 | 6.2668 | 3.1115 | 0 | 0 | 0 | 0 | 0 | 0 | 0 | 0 | 0
Battery | 1 | 11 | 0 | 0 | 0 | 0 | 0 | 0 | 0 | 0 | 1.3495 | 5.1616 | 5.7528 | 6.5883 | 6.2411 | 4.506 | 1.0673 | 0 | 0 | 0 | 0 | 0 | 0 | 0 | 0 | 0
Battery | 2 | 0 | 0 | 0 | 0 | 0 | 0 | 0 | 0 | 0 | 1.6874 | 6.6103 | 6.6103 | 6.6103 | 6.6103 | 6.6103 | 5.0049 | 0 | 0 | 0 | 0 | 0 | 0 | 0 | 0 | 0
Battery | 2 | 1 | 0 | 0 | 0 | 0 | 0 | 0 | 0 | 0 | 2.852 | 6.6103 | 6.6103 | 6.6103 | 6.6103 | 6.6103 | 3.8403 | 0 | 0 | 0 | 0 | 0 | 0 | 0 | 0 | 0
Battery | 2 | 2 | 0 | 0 | 0 | 0 | 0 | 0 | 0 | 0 | 0 | 2.4061 | 6.6103 | 6.6103 | 6.6103 | 6.6103 | 6.6103 | 4.2862 | 0 | 0 | 0 | 0 | 0 | 0 | 0 | 0
Battery | 2 | 3 | 0 | 0 | 0 | 0 | 0 | 0 | 0 | 0 | 0 | 3.2175 | 6.6103 | 6.6103 | 6.6103 | 6.6103 | 6.6103 | 3.4748 | 0 | 0 | 0 | 0 | 0 | 0 | 0 | 0
Battery | 2 | 4 | 0 | 0 | 0 | 0 | 0 | 0 | 0 | 0 | 0 | 2.3252 | 6.6103 | 6.6103 | 6.6103 | 6.6103 | 6.6103 | 4.3671 | 0 | 0 | 0 | 0 | 0 | 0 | 0 | 0
Battery | 2 | 5 | 0 | 0 | 0 | 0 | 0 | 0 | 0 | 0 | 0 | 5.6885 | 6.6103 | 6.6103 | 6.6103 | 6.6103 | 5.7532 | 1.861 | 0 | 0 | 0 | 0 | 0 | 0 | 0 | 0
Battery | 2 | 6 | 0 | 0 | 0 | 0 | 0 | 0 | 0 | 0 | 3.4001 | 6.3605 | 6.6103 | 6.6103 | 6.5383 | 5.2846 | 2.7126 | 0 | 1.1634 | 0 | 0 | 0 | 0 | 0 | 0 | 0
Battery | 2 | 7 | 0 | 0 | 0 | 0 | 0 | 0 | 0 | 0 | 3.8165 | 6.6103 | 6.6103 | 6.6103 | 6.6103 | 6.0158 | 3.4198 | 0 | 0.050511 | 0 | 0 | 0 | 0 | 0 | 0 | 0
Battery | 2 | 8 | 0 | 0 | 0 | 0 | 0 | 0 | 0 | 0 | 1.3188 | 6.6103 | 6.6103 | 6.6103 | 6.6103 | 6.6103 | 5 | 0.37344 | 0 | 0 | 0 | 0 | 0 | 0 | 0 | 0
Battery | 2 | 9 | 0 | 0 | 0 | 0 | 0 | 0 | 0 | 0 | 2.6219 | 6.6103 | 6.6103 | 6.6103 | 6.6103 | 6.6103 | 4.0704 | 0 | 0 | 0 | 0 | 0 | 0 | 0 | 0 | 0
Battery | 2 | 10 | 0 | 0 | 0 | 0 | 0 | 0 | 0 | 0 | 3.7218 | 6.6103 | 6.6103 | 6.6103 | 6.6103 | 6.4328 | 3.145 | 0 | 0 | 0 | 0 | 0 | 0 | 0 | 0 | 0
Battery | 2 | 11 | 0 | 0 | 0 | 0 | 0 | 0 | 0 | 0 | 1.366 | 5.3583 | 5.9698 | 6.6103 | 6.4676 | 4.6502 | 1.048 | 0 | 0 | 0 | 0 | 0 | 0 | 0 | 0 | 0
Battery | 3 | 0 | 0 | 0 | 0 | 0 | 0 | 0 | 0 | 0 | 3.5934 | 6.3559 | 6.3559 | 6.3559 | 6.3559 | 6.3559 | 4.3709 | 0 | 0 | 0 | 0 | 0 | 0 | 0 | 0 | 0
Battery | 3 | 1 | 0 | 0 | 0 | 0 | 0 | 0 | 0 | 0 | 3.5262 | 6.3559 | 6.3559 | 6.3559 | 6.3559 | 6.3559 | 4.4054 | 0 | 0 | 0 | 0 | 0 | 0 | 0 | 0 | 0
Battery | 3 | 2 | 0 | 0 | 0 | 0 | 0 | 0 | 0 | 2.2033 | 1.9106 | 6.0577 | 6.3559 | 6.3559 | 3.6735 | 5.9715 | 2.5562 | 4.6592 | 0 | 0 | 0 | 0 | 0 | 0 | 0 | 0
Battery | 3 | 3 | 0 | 0 | 0 | 0 | 0 | 0 | 0 | 5.0211 | 6.3559 | 6.3559 | 6.3559 | 6.2702 | 0 | 0 | 5.3386 | 4.0461 | 0 | 0 | 0 | 0 | 0 | 0 | 0 | 0
Battery | 3 | 4 | 0 | 0 | 0 | 0 | 0 | 0 | 0 | 4.4094 | 6.3559 | 6.3559 | 6.3559 | 6.3559 | 0 | 0 | 5.0195 | 4.8912 | 0 | 0 | 0 | 0 | 0 | 0 | 0 | 0
Battery | 3 | 5 | 0 | 0 | 0 | 0 | 0 | 0 | 0 | 2.0551 | 6.3559 | 6.3559 | 6.3559 | 6.3559 | 6.3559 | 1.6596 | 4.2496 | 0 | 0 | 0 | 0 | 0 | 0 | 0 | 0 | 0
Battery | 3 | 6 | 0 | 0 | 0 | 0 | 0 | 0 | 0 | 0 | 4.3657 | 6.3559 | 6.3559 | 6.3559 | 6.3559 | 6.3559 | 3.5986 | 0 | 0 | 0 | 0 | 0 | 0 | 0 | 0 | 0
Battery | 3 | 7 | 0 | 0 | 0 | 0 | 0 | 0 | 0 | 0 | 4.8036 | 6.3559 | 6.3559 | 6.3559 | 5.1185 | 6.3559 | 4.3982 | 0 | 0 | 0 | 0 | 0 | 0 | 0 | 0 | 0
Battery | 3 | 8 | 0 | 0 | 0 | 0 | 0 | 0 | 0 | 0 | 6.0384 | 6.3559 | 6.3559 | 6.3559 | 3.962 | 6.3559 | 4.3198 | 0 | 0 | 0 | 0 | 0 | 0 | 0 | 0 | 0
Battery | 3 | 9 | 0 | 0 | 0 | 0 | 0 | 0 | 0 | 0 | 6.2047 | 6.3559 | 6.3559 | 6.3559 | 4.4448 | 6.3559 | 3.6708 | 0 | 0 | 0 | 0 | 0 | 0 | 0 | 0 | 0
Battery | 3 | 10 | 0 | 0 | 0 | 0 | 0 | 0 | 0 | 0 | 4.3048 | 6.3559 | 6.3559 | 6.3559 | 6.3559 | 6.3559 | 3.6595 | 0 | 0 | 0 | 0 | 0 | 0 | 0 | 0 | 0
Battery | 3 | 11 | 0 | 0 | 0 | 0 | 0 | 0 | 0 | 0 | 1.9862 | 6.3559 | 6.3559 | 6.3559 | 6.3559 | 5.6823 | 1.6629 | 0 | 0 | 0 | 0 | 0 | 0 | 0 | 0 | 0
Battery | 4 | 0 | 0 | 0 | 0 | 0 | 0 | 0 | 0 | 0 | 3.0483 | 6.3559 | 6.3559 | 6.3559 | 6.3559 | 6.3559 | 4.8607 | 0 | 0 | 0 | 0 | 0 | 0 | 0 | 0 | 0
Battery | 4 | 1 | 0 | 0 | 0 | 0 | 0 | 0 | 0 | 0 | 2.9703 | 6.3559 | 6.3559 | 6.3559 | 6.3559 | 6.3559 | 3.7907 | 0 | 0 | 0 | 0 | 0 | 0 | 0 | 0 | 0
Battery | 4 | 2 | 0 | 0 | 0 | 0 | 0 | 0 | 0 | 0 | 6.3559 | 6.3559 | 6.3559 | 6.3559 | 6.3559 | 6.3559 | 1.6084 | 0 | 0 | 0 | 0 | 0 | 0 | 0 | 0 | 0
Battery | 4 | 3 | 0 | 0 | 0 | 0 | 0 | 0 | 0.5783 | 4.5931 | 5.646 | 6.3559 | 6.3559 | 6.3559 | 6.3559 | 3.2426 | 0 | 0.26014 | 0 | 0 | 0 | 0 | 0 | 0 | 0 | 0
Battery | 4 | 4 | 0 | 0 | 0 | 0 | 0 | 0 | 0 | 1.4362 | 6.3559 | 6.3559 | 6.3559 | 6.3559 | 6.3559 | 6.3559 | 0.17224 | 0 | 0 | 0 | 0 | 0 | 0 | 0 | 0 | 0
Battery | 4 | 5 | 0 | 0 | 0 | 0 | 0 | 0 | 0 | 1.5609 | 4.9418 | 6.3559 | 6.3559 | 6.3559 | 6.3559 | 2.3333 | 3.638 | 1.8462 | 0 | 0 | 0 | 0 | 0 | 0 | 0 | 0
Battery | 4 | 6 | 0 | 0 | 0 | 0 | 0 | 0 | 0 | 0 | 3.7934 | 6.3559 | 6.3559 | 6.3559 | 6.3559 | 5.8657 | 3.0187 | 0 | 0 | 0 | 0 | 0 | 0 | 0 | 0 | 0
Battery | 4 | 7 | 0 | 0 | 0 | 0 | 0 | 0 | 0 | 0 | 4.2306 | 6.3559 | 6.3559 | 6.3559 | 6.3559 | 6.3559 | 3.7337 | 0 | 0 | 0 | 0 | 0 | 0 | 0 | 0 | 0
Battery | 4 | 8 | 0 | 0 | 0 | 0 | 0 | 0 | 0 | 0 | 5.4909 | 6.3559 | 6.3559 | 6.3559 | 6.3559 | 5.1435 | 3.6858 | 0 | 0 | 0 | 0 | 0 | 0 | 0 | 0 | 0
Battery | 4 | 9 | 0 | 0 | 0 | 0 | 0 | 0 | 0 | 0 | 5.7366 | 6.3559 | 6.3559 | 6.3559 | 6.3559 | 4.175 | 4.4086 | 0 | 0 | 0 | 0 | 0 | 0 | 0 | 0 | 0
Battery | 4 | 10 | 0 | 0 | 0 | 0 | 0 | 0 | 0 | 0 | 3.8539 | 6.3559 | 6.3559 | 6.3559 | 6.3559 | 6.3559 | 3.327 | 0 | 0 | 0 | 0 | 0 | 0 | 0 | 0 | 0
Battery | 4 | 11 | 0 | 0 | 0 | 0 | 0 | 0 | 0 | 0 | 1.5003 | 5.9228 | 6.3559 | 6.3559 | 6.3559 | 5.1047 | 1.1104 | 0 | 0 | 0 | 0 | 0 | 0 | 0 | 0 | 0
Battery | 5 | 0 | 0 | 0 | 0 | 0 | 0 | 0 | 0 | 0 | 2.476 | 6.3559 | 6.3559 | 6.3559 | 6.3559 | 6.3559 | 4.2163 | 0 | 0 | 0 | 0 | 0 | 0 | 0 | 0 | 0
Battery | 5 | 1 | 0 | 0 | 0 | 0 | 0 | 0 | 0 | 0 | 2.3865 | 6.3559 | 6.3559 | 6.3559 | 6.3559 | 6.3559 | 3.1452 | 0 | 0 | 0 | 0 | 0 | 0 | 0 | 0 | 0
Battery | 5 | 2 | 0 | 0 | 0 | 0 | 0 | 0 | 0 | 1.2212 | 6.2973 | 5.0194 | 5.7372 | 6.3559 | 6.3559 | 6.3559 | 2.4009 | 0 | 0 | 0 | 0 | 0 | 0 | 0 | 0 | 0
Battery | 5 | 3 | 0 | 0 | 0 | 0 | 0 | 0 | 0.18578 | 4.1438 | 6.3559 | 6.3559 | 6.3559 | 6.3559 | 6.3559 | 0.63607 | 0 | 2.9987 | 0 | 0 | 0 | 0 | 0 | 0 | 0 | 0
Battery | 5 | 4 | 0 | 0 | 0 | 0 | 0 | 0 | 0 | 3.4912 | 6.3559 | 6.3559 | 6.3559 | 6.3559 | 3.1301 | 0 | 3.8665 | 3.8324 | 0 | 0 | 0 | 0 | 0 | 0 | 0 | 0
Battery | 5 | 5 | 0 | 0 | 0 | 0 | 0 | 0 | 0 | 1.042 | 5.7965 | 6.3559 | 6.3559 | 6.3559 | 6.3559 | 5.8203 | 0.44477 | 1.2165 | 0 | 0 | 0 | 0 | 0 | 0 | 0 | 0
Battery | 5 | 6 | 0 | 0 | 0 | 0 | 0 | 0 | 0 | 0 | 3.1924 | 6.3559 | 6.0641 | 6.3559 | 6.3559 | 5.1581 | 2.3259 | 0 | 0 | 0 | 0 | 0 | 0 | 0 | 0 | 0
Battery | 5 | 7 | 0 | 0 | 0 | 0 | 0 | 0 | 0 | 0 | 3.629 | 6.3559 | 6.3559 | 6.3559 | 6.3559 | 5.8986 | 3.036 | 0 | 0 | 0 | 0 | 0 | 0 | 0 | 0 | 0
Battery | 5 | 8 | 0 | 0 | 0 | 0 | 0 | 0 | 0 | 0 | 4.916 | 6.3559 | 6.3559 | 6.3559 | 5.0542 | 5.9729 | 4.733 | 0 | 0 | 0 | 0 | 0 | 0 | 0 | 0 | 0
Battery | 5 | 9 | 0 | 0 | 0 | 0 | 0 | 0 | 0 | 0 | 5.2451 | 6.3559 | 6.3559 | 6.3559 | 6.3559 | 5.254 | 3.8211 | 0 | 0 | 0 | 0 | 0 | 0 | 0 | 0 | 0
Battery | 5 | 10 | 0 | 0 | 0 | 0 | 0 | 0 | 0 | 0 | 3.3804 | 6.3559 | 6.3559 | 6.3559 | 6.3559 | 6.3559 | 2.7769 | 0 | 0 | 0 | 0 | 0 | 0 | 0 | 0 | 0
Battery | 5 | 11 | 0 | 0 | 0 | 0 | 0 | 0 | 0 | 0 | 0.99012 | 5.3933 | 5.9726 | 6.3559 | 6.3559 | 4.4982 | 0.53023 | 0 | 0 | 0 | 0 | 0 | 0 | 0 | 0 | 0
Battery | 6 | 0 | 0 | 0 | 0 | 0 | 0 | 0 | 0 | 0 | 1.875 | 6.2394 | 6.2952 | 6.2952 | 6.2952 | 6.2952 | 3.5397 | 0 | 0 | 0 | 0 | 0 | 0 | 0 | 0 | 0
Battery | 6 | 1 | 0 | 0 | 0 | 0 | 0 | 0 | 0 | 0 | 1.7735 | 5.9988 | 6.2952 | 6.2952 | 6.2952 | 6.2952 | 2.4674 | 0 | 0 | 0 | 0 | 0 | 0 | 0 | 0 | 0
Battery | 6 | 2 | 0 | 0 | 0 | 0 | 0 | 0 | 0 | 0.69309 | 5.7587 | 6.2952 | 6.2952 | 6.2952 | 6.2952 | 6.2952 | 1.8158 | 0 | 0 | 0 | 0 | 0 | 0 | 0 | 0 | 0
Battery | 6 | 3 | 0 | 0 | 0 | 0 | 0 | 0 | 0 | 3.6719 | 6.2952 | 6.2952 | 6.2952 | 6.2952 | 6.2952 | 0 | 4.5957 | 0 | 0 | 0 | 0 | 0 | 0 | 0 | 0 | 0
Battery | 6 | 4 | 0 | 0 | 0 | 0 | 0 | 0 | 0 | 2.9974 | 5.085 | 6.2952 | 6.2952 | 6.2952 | 6.2952 | 0.0089698 | 3.2464 | 3.2251 | 0 | 0 | 0 | 0 | 0 | 0 | 0 | 0
Battery | 6 | 5 | 0 | 0 | 0 | 0 | 0 | 0 | 0 | 0.49722 | 5.2352 | 6.2952 | 6.1761 | 6.2952 | 4.7313 | 5.1288 | 4.8292 | 0.55535 | 0 | 0 | 0 | 0 | 0 | 0 | 0 | 0
Battery | 6 | 6 | 0 | 0 | 0 | 0 | 0 | 0 | 0 | 0 | 2.5614 | 5.8053 | 5.2904 | 6.2216 | 5.7568 | 4.4151 | 1.5984 | 0 | 0 | 0 | 0 | 0 | 0 | 0 | 0 | 0
Battery | 6 | 7 | 0 | 0 | 0 | 0 | 0 | 0 | 0 | 0 | 2.9973 | 6.2952 | 5.8386 | 6.2952 | 6.2952 | 5.1482 | 2.3034 | 0 | 0 | 0 | 0 | 0 | 0 | 0 | 0 | 0
Battery | 6 | 8 | 0 | 0 | 0 | 0 | 0 | 0 | 0 | 0 | 4.3124 | 6.2952 | 6.2952 | 6.2952 | 6.2952 | 6.2952 | 3.9552 | 0 | 0 | 0 | 0 | 0 | 0 | 0 | 0 | 0
Battery | 6 | 9 | 0 | 0 | 0 | 0 | 0 | 0 | 0 | 0 | 4.729 | 6.2952 | 6.2952 | 6.2952 | 6.2952 | 6.2952 | 3.2043 | 0 | 0 | 0 | 0 | 0 | 0 | 0 | 0 | 0
Battery | 6 | 10 | 0 | 0 | 0 | 0 | 0 | 0 | 0 | 0 | 2.8833 | 6.2952 | 6.2952 | 6.2952 | 6.2952 | 5.775 | 2.1993 | 0 | 0 | 0 | 0 | 0 | 0 | 0 | 0 | 0
Battery | 6 | 11 | 0 | 0 | 0 | 0 | 0 | 0 | 0 | 0 | 0.45445 | 4.8373 | 5.3131 | 6.2952 | 5.842 | 3.8614 | 0 | 0 | 0 | 0 | 0 | 0 | 0 | 0 | 0 | 0
Battery | 7 | 0 | 0 | 0 | 0 | 0 | 0 | 0 | 0 | 0 | 1.244 | 5.5929 | 6.1953 | 6.1953 | 6.1953 | 6.1953 | 2.8293 | 0 | 0 | 0 | 0 | 0 | 0 | 0 | 0 | 0
Battery | 7 | 1 | 0 | 0 | 0 | 0 | 0 | 0 | 0 | 0 | 1.1299 | 5.346 | 5.9869 | 6.1953 | 6.1953 | 5.7147 | 1.7558 | 0 | 0 | 0 | 0 | 0 | 0 | 0 | 0 | 0
Battery | 7 | 2 | 0 | 0 | 0 | 0 | 0 | 0 | 0 | 0.13854 | 5.1932 | 6.1953 | 6.1953 | 6.0723 | 6.1953 | 6.1953 | 1.2672 | 2.2912 | 0 | 0 | 0 | 0 | 0 | 0 | 0 | 0
Battery | 7 | 3 | 0 | 0 | 0 | 0 | 0 | 0 | 0 | 3.1765 | 6.1953 | 6.1953 | 6.1953 | 6.1953 | 6.1953 | 5.5907 | 0 | 0 | 0 | 0 | 0 | 0 | 0 | 0 | 0 | 0
Battery | 7 | 4 | 0 | 0 | 0 | 0 | 0 | 0 | 0 | 2.4788 | 6.1953 | 6.1953 | 6.1953 | 6.1953 | 6.1953 | 1.1056 | 2.5953 | 2.5874 | 0 | 0 | 0 | 0 | 0 | 0 | 0 | 0
Battery | 7 | 5 | 0 | 0 | 0 | 0 | 0 | 0 | 0 | 0 | 4.6459 | 6.1953 | 6.1953 | 6.1953 | 6.1953 | 6.1953 | 4.1213 | 0 | 0 | 0 | 0 | 0 | 0 | 0 | 0 | 0
Battery | 7 | 6 | 0 | 0 | 0 | 0 | 0 | 0 | 0 | 0 | 1.8988 | 5.1285 | 4.4781 | 5.4124 | 4.952 | 3.6349 | 0.83459 | 0 | 0 | 0 | 0 | 0 | 0 | 0 | 0 | 0
Battery | 7 | 7 | 0 | 0 | 0 | 0 | 0 | 0 | 0 | 0 | 2.3341 | 5.6362 | 5.0199 | 6.1953 | 5.8246 | 4.3602 | 1.5341 | 0 | 0 | 0 | 0 | 0 | 0 | 0 | 0 | 0
Battery | 7 | 8 | 0 | 0 | 0 | 0 | 0 | 0 | 0 | 0 | 3.6786 | 6.1953 | 6.1953 | 6.1953 | 6.1953 | 6.1953 | 3.3 | 0 | 0 | 0 | 0 | 0 | 0 | 0 | 0 | 0
Battery | 7 | 9 | 0 | 0 | 0 | 0 | 0 | 0 | 0 | 0 | 4.1871 | 6.1953 | 6.1953 | 6.1953 | 6.1953 | 6.0038 | 2.5566 | 0 | 0 | 0 | 0 | 0 | 0 | 0 | 0 | 0
Battery | 7 | 10 | 0 | 0 | 0 | 0 | 0 | 0 | 0 | 0 | 2.3613 | 6.1512 | 6.1953 | 6.1953 | 6.1953 | 5.1534 | 1.5927 | 0 | 0 | 0 | 0 | 0 | 0 | 0 | 0 | 0
Battery | 7 | 11 | 0 | 0 | 0 | 0 | 0 | 0 | 0 | 0 | 0 | 4.2535 | 4.6206 | 5.6028 | 5.1545 | 3.1927 | 0 | 0 | 0 | 0 | 0 | 0 | 0 | 0 | 0 | 0
Battery | 8 | 0 | 0 | 0 | 0 | 0 | 0 | 0 | 0 | 0 | 0.58151 | 4.914 | 5.4305 | 5.5868 | 5.5868 | 5.5868 | 2.0834 | 0 | 0 | 0 | 0 | 0 | 0 | 0 | 0 | 0
Battery | 8 | 1 | 0 | 0 | 0 | 0 | 0 | 0 | 0 | 0 | 0.45412 | 4.6606 | 5.1763 | 5.5868 | 5.5868 | 4.9441 | 1.0086 | 0 | 0 | 0 | 0 | 0 | 0 | 0 | 0 | 0
Battery | 8 | 2 | 0 | 0 | 0 | 0 | 0 | 0 | 0 | 0 | 4.5995 | 5.5868 | 5.5868 | 5.5868 | 5.5868 | 5.5868 | 5.5868 | 1.6234 | 0 | 0 | 0 | 0 | 0 | 0 | 0 | 0
Battery | 8 | 3 | 0 | 0 | 0 | 0 | 0 | 0 | 0 | 2.6562 | 5.5868 | 5.5868 | 5.5868 | 5.5868 | 5.5868 | 5.5868 | 2.3439 | 1.2228 | 0 | 0 | 0 | 0 | 0 | 0 | 0 | 0
Battery | 8 | 4 | 0 | 0 | 0 | 0 | 0 | 0 | 0 | 1.9344 | 5.5868 | 5.5868 | 5.5868 | 5.5868 | 5.5868 | 5.1212 | 2.8363 | 1.9178 | 0 | 0 | 0 | 0 | 0 | 0 | 0 | 0
Battery | 8 | 5 | 0 | 0 | 0 | 0 | 0 | 0 | 0 | 0 | 4.0271 | 5.5868 | 5.5868 | 5.5868 | 5.5868 | 5.5868 | 3.3779 | 0 | 0 | 0 | 0 | 0 | 0 | 0 | 0 | 0
Battery | 8 | 6 | 0 | 0 | 0 | 0 | 0 | 0 | 0 | 0 | 1.2032 | 4.418 | 3.6252 | 4.5627 | 4.107 | 2.8157 | 0.032554 | 0 | 0 | 0 | 0 | 0 | 0 | 0 | 0 | 0
Battery | 8 | 7 | 0 | 0 | 0 | 0 | 0 | 0 | 0 | 0 | 1.6377 | 4.9227 | 4.1602 | 5.4681 | 4.9779 | 3.5328 | 0.72643 | 0 | 0 | 0 | 0 | 0 | 0 | 0 | 0 | 0
Battery | 8 | 8 | 0 | 0 | 0 | 0 | 0 | 0 | 0 | 0 | 3.0131 | 5.5868 | 5.5868 | 5.5868 | 5.5868 | 5.4606 | 2.5294 | 0 | 0 | 0 | 0 | 0 | 0 | 0 | 0 | 0
Battery | 8 | 9 | 0 | 0 | 0 | 0 | 0 | 0 | 0 | 0 | 3.6181 | 5.5868 | 5.5868 | 5.5868 | 5.5868 | 5.3041 | 1.8765 | 0 | 0 | 0 | 0 | 0 | 0 | 0 | 0 | 0
Battery | 8 | 10 | 0 | 0 | 0 | 0 | 0 | 0 | 0 | 0 | 1.8132 | 5.5751 | 5.5868 | 5.5868 | 5.5868 | 4.5006 | 0.9559 | 0 | 0 | 0 | 0 | 0 | 0 | 0 | 0 | 0
Battery | 8 | 11 | 0 | 0 | 0 | 0 | 0 | 0 | 0 | 0 | 0 | 3.6406 | 3.8935 | 4.8758 | 4.4327 | 2.4906 | 0 | 0 | 0 | 0 | 0 | 0 | 0 | 0 | 0 | 0
Battery | 9 | 0 | 0 | 0 | 0 | 0 | 0 | 0 | 0 | 0 | 0 | 4.2013 | 4.585 | 5.4354 | 5.4354 | 4.8039 | 1.3001 | 0 | 0 | 0 | 0 | 0 | 0 | 0 | 0 | 0
Battery | 9 | 1 | 0 | 0 | 0 | 0 | 0 | 0 | 0 | 0 | 0 | 3.9409 | 4.3251 | 5.4354 | 5.4354 | 4.135 | 0.22397 | 0 | 0 | 0 | 0 | 0 | 0 | 0 | 0 | 0
Battery | 9 | 2 | 0 | 0 | 0 | 0 | 0 | 0 | 0 | 0 | 3.976 | 5.4354 | 5.4354 | 5.4354 | 5.4354 | 5.4354 | 5.4354 | 0.92226 | 0 | 0 | 0 | 0 | 0 | 0 | 0 | 0
Battery | 9 | 3 | 0 | 0 | 0 | 0 | 0 | 0 | 0 | 1.3332 | 5.4354 | 5.4354 | 5.4354 | 5.4354 | 5.4354 | 5.4354 | 5.2272 | 0.57071 | 0 | 0 | 0 | 0 | 0 | 0 | 0 | 0
Battery | 9 | 4 | 0 | 0 | 0 | 0 | 0 | 0 | 0 | 1.3627 | 5.4354 | 5.4354 | 5.4354 | 5.4354 | 5.4354 | 5.4354 | 5.4354 | 0.33297 | 0 | 0 | 0 | 0 | 0 | 0 | 0 | 0
Battery | 9 | 5 | 0 | 0 | 0 | 0 | 0 | 0 | 0 | 0 | 3.3773 | 5.4354 | 5.4354 | 5.4354 | 5.4354 | 5.4354 | 2.5974 | 0 | 0 | 0 | 0 | 0 | 0 | 0 | 0 | 0
Battery | 9 | 6 | 0 | 0 | 0 | 0 | 0 | 0 | 0 | 0 | 0.47269 | 3.6719 | 2.7296 | 3.6705 | 3.2197 | 1.9556 | 0 | 0 | 0 | 0 | 0 | 0 | 0 | 0 | 0 | 0
Battery | 9 | 7 | 0 | 0 | 0 | 0 | 0 | 0 | 0 | 0 | 0.90641 | 4.1736 | 3.2576 | 4.58 | 4.0889 | 2.664 | 0 | 0 | 0 | 0 | 0 | 0 | 0 | 0 | 0 | 0
Battery | 9 | 8 | 0 | 0 | 0 | 0 | 0 | 0 | 0 | 0 | 2.3144 | 5.4354 | 5.2172 | 5.4354 | 5.4354 | 4.6169 | 1.7202 | 0 | 0 | 0 | 0 | 0 | 0 | 0 | 0 | 0
Battery | 9 | 9 | 0 | 0 | 0 | 0 | 0 | 0 | 0 | 0 | 3.0207 | 5.4354 | 5.4354 | 5.4354 | 5.4354 | 4.5694 | 1.1625 | 0 | 0 | 0 | 0 | 0 | 0 | 0 | 0 | 0
Battery | 9 | 10 | 0 | 0 | 0 | 0 | 0 | 0 | 0 | 0 | 1.2377 | 4.9702 | 5.3837 | 5.4354 | 5.4354 | 3.8153 | 0.28722 | 0 | 0 | 0 | 0 | 0 | 0 | 0 | 0 | 0
Battery | 9 | 11 | 0 | 0 | 0 | 0 | 0 | 0 | 0 | 0 | 0 | 2.997 | 3.13 | 4.1124 | 3.6747 | 1.7534 | 0 | 0 | 0 | 0 | 0 | 0 | 0 | 0 | 0 | 0
Battery | 10 | 0 | 0 | 0 | 0 | 0 | 0 | 0 | 0 | 0 | 0 | 0.11543 | 0.11543 | 0.11543 | 0.11543 | 0.11543 | 0.11543 | 0 | 0 | 0 | 0 | 0 | 0 | 0 | 0 | 0
Battery | 10 | 1 | 0 | 0 | 0 | 0 | 0 | 0 | 0 | 0 | 0 | 0.11543 | 0.11543 | 0.11543 | 0.11543 | 0.11543 | 0 | 0 | 0 | 0 | 0 | 0 | 0 | 0 | 0 | 0
Battery | 10 | 2 | 0 | 0 | 0 | 0 | 0 | 0 | 0 | 0 | 0 | 0 | 0.11543 | 0.11543 | 0.11543 | 0.11543 | 0.11543 | 0.11543 | 0 | 0 | 0 | 0 | 0 | 0 | 0 | 0
Battery | 10 | 3 | 0 | 0 | 0 | 0 | 0 | 0 | 0 | 0 | 0.11543 | 0 | 0.11543 | 0.11543 | 0.11543 | 0.11543 | 0.11543 | 0 | 0 | 0 | 0 | 0 | 0 | 0 | 0 | 0
Battery | 10 | 4 | 0 | 0 | 0 | 0 | 0 | 0 | 0 | 0 | 0 | 0.11543 | 0.11543 | 0.11543 | 0.11543 | 0.11543 | 0.11543 | 0 | 0 | 0 | 0 | 0 | 0 | 0 | 0 | 0
Battery | 10 | 5 | 0 | 0 | 0 | 0 | 0 | 0 | 0 | 0 | 0.11543 | 0.11543 | 0.11543 | 0.11543 | 0.11543 | 0.11543 | 0 | 0 | 0 | 0 | 0 | 0 | 0 | 0 | 0 | 0
Battery | 10 | 6 | 0 | 0 | 0 | 0 | 0 | 0 | 0 | 0 | 0 | 0.11543 | 0.11543 | 0.11543 | 0.11543 | 0.11543 | 0 | 0 | 0 | 0 | 0 | 0 | 0 | 0 | 0 | 0
Battery | 10 | 7 | 0 | 0 | 0 | 0 | 0 | 0 | 0 | 0 | 0.11543 | 0.11543 | 0.11543 | 0.11543 | 0.11543 | 0.11543 | 0 | 0 | 0 | 0 | 0 | 0 | 0 | 0 | 0 | 0
Battery | 10 | 8 | 0 | 0 | 0 | 0 | 0 | 0 | 0 | 0 | 0.11543 | 0.11543 | 0.11543 | 0.11543 | 0.11543 | 0.11543 | 0 | 0 | 0 | 0 | 0 | 0 | 0 | 0 | 0 | 0
Battery | 10 | 9 | 0 | 0 | 0 | 0 | 0 | 0 | 0 | 0 | 0.11543 | 0.11543 | 0.11543 | 0.11543 | 0.11543 | 0.11543 | 0 | 0 | 0 | 0 | 0 | 0 | 0 | 0 | 0 | 0
Battery | 10 | 10 | 0 | 0 | 0 | 0 | 0 | 0 | 0 | 0 | 0.11543 | 0.11543 | 0.11543 | 0.11543 | 0.11543 | 0.11543 | 0 | 0 | 0 | 0 | 0 | 0 | 0 | 0 | 0 | 0
Battery | 10 | 11 | 0 | 0 | 0 | 0 | 0 | 0 | 0 | 0 | 0 | 0.11543 | 0.11543 | 0.11543 | 0.11543 | 0.11543 | 0 | 0 | 0 | 0 | 0 | 0 | 0 | 0 | 0 | 0
Battery | 11 | 0 | 0 | 0 | 0 | 0 | 0 | 0 | 0 | 0 | 0 | 0 | 0 | 0 | 0 | 0 | 0 | 0 | 0 | 0 | 0 | 0 | 0 | 0 | 0 | 0
Battery | 11 | 1 | 0 | 0 | 0 | 0 | 0 | 0 | 0 | 0 | 0 | 0 | 0 | 0 | 0 | 0 | 0 | 0 | 0 | 0 | 0 | 0 | 0 | 0 | 0 | 0
Battery | 11 | 2 | 0 | 0 | 0 | 0 | 0 | 0 | 0 | 0 | 0 | 0 | 0 | 0 | 0 | 0 | 0 | 0 | 0 | 0 | 0 | 0 | 0 | 0 | 0 | 0
Battery | 11 | 3 | 0 | 0 | 0 | 0 | 0 | 0 | 0 | 0 | 0 | 0 | 0 | 0 | 0 | 0 | 0 | 0 | 0 | 0 | 0 | 0 | 0 | 0 | 0 | 0
Battery | 11 | 4 | 0 | 0 | 0 | 0 | 0 | 0 | 0 | 0 | 0 | 0 | 0 | 0 | 0 | 0 | 0 | 0 | 0 | 0 | 0 | 0 | 0 | 0 | 0 | 0
Battery | 11 | 5 | 0 | 0 | 0 | 0 | 0 | 0 | 0 | 0 | 0 | 0 | 0 | 0 | 0 | 0 | 0 | 0 | 0 | 0 | 0 | 0 | 0 | 0 | 0 | 0
Battery | 11 | 6 | 0 | 0 | 0 | 0 | 0 | 0 | 0 | 0 | 0 | 0 | 0 | 0 | 0 | 0 | 0 | 0 | 0 | 0 | 0 | 0 | 0 | 0 | 0 | 0
Battery | 11 | 7 | 0 | 0 | 0 | 0 | 0 | 0 | 0 | 0 | 0 | 0 | 0 | 0 | 0 | 0 | 0 | 0 | 0 | 0 | 0 | 0 | 0 | 0 | 0 | 0
Battery | 11 | 8 | 0 | 0 | 0 | 0 | 0 | 0 | 0 | 0 | 0 | 0 | 0 | 0 | 0 | 0 | 0 | 0 | 0 | 0 | 0 | 0 | 0 | 0 | 0 | 0
Battery | 11 | 9 | 0 | 0 | 0 | 0 | 0 | 0 | 0 | 0 | 0 | 0 | 0 | 0 | 0 | 0 | 0 | 0 | 0 | 0 | 0 | 0 | 0 | 0 | 0 | 0
Battery | 11 | 10 | 0 | 0 | 0 | 0 | 0 | 0 | 0 | 0 | 0 | 0 | 0 | 0 | 0 | 0 | 0 | 0 | 0 | 0 | 0 | 0 | 0 | 0 | 0 | 0
Battery | 11 | 11 | 0 | 0 | 0 | 0 | 0 | 0 | 0 | 0 | 0 | 0 | 0 | 0 | 0 | 0 | 0 | 0 | 0 | 0 | 0 | 0 | 0 | 0 | 0 | 0
Battery | 12 | 0 | 0 | 0 | 0 | 0 | 0 | 0 | 0 | 0 | 0 | 0 | 0 | 0 | 0 | 0 | 0 | 0 | 0 | 0 | 0 | 0 | 0 | 0 | 0 | 0
Battery | 12 | 1 | 0 | 0 | 0 | 0 | 0 | 0 | 0 | 0 | 0 | 0 | 0 | 0 | 0 | 0 | 0 | 0 | 0 | 0 | 0 | 0 | 0 | 0 | 0 | 0
Battery | 12 | 2 | 0 | 0 | 0 | 0 | 0 | 0 | 0 | 0 | 0 | 0 | 0 | 0 | 0 | 0 | 0 | 0 | 0 | 0 | 0 | 0 | 0 | 0 | 0 | 0
Battery | 12 | 3 | 0 | 0 | 0 | 0 | 0 | 0 | 0 | 0 | 0 | 0 | 0 | 0 | 0 | 0 | 0 | 0 | 0 | 0 | 0 | 0 | 0 | 0 | 0 | 0
Battery | 12 | 4 | 0 | 0 | 0 | 0 | 0 | 0 | 0 | 0 | 0 | 0 | 0 | 0 | 0 | 0 | 0 | 0 | 0 | 0 | 0 | 0 | 0 | 0 | 0 | 0
Battery | 12 | 5 | 0 | 0 | 0 | 0 | 0 | 0 | 0 | 0 | 0 | 0 | 0 | 0 | 0 | 0 | 0 | 0 | 0 | 0 | 0 | 0 | 0 | 0 | 0 | 0
Battery | 12 | 6 | 0 | 0 | 0 | 0 | 0 | 0 | 0 | 0 | 0 | 0 | 0 | 0 | 0 | 0 | 0 | 0 | 0 | 0 | 0 | 0 | 0 | 0 | 0 | 0
Battery | 12 | 7 | 0 | 0 | 0 | 0 | 0 | 0 | 0 | 0 | 0 | 0 | 0 | 0 | 0 | 0 | 0 | 0 | 0 | 0 | 0 | 0 | 0 | 0 | 0 | 0
Battery | 12 | 8 | 0 | 0 | 0 | 0 | 0 | 0 | 0 | 0 | 0 | 0 | 0 | 0 | 0 | 0 | 0 | 0 | 0 | 0 | 0 | 0 | 0 | 0 | 0 | 0
Battery | 12 | 9 | 0 | 0 | 0 | 0 | 0 | 0 | 0 | 0 | 0 | 0 | 0 | 0 | 0 | 0 | 0 | 0 | 0 | 0 | 0 | 0 | 0 | 0 | 0 | 0
Battery | 12 | 10 | 0 | 0 | 0 | 0 | 0 | 0 | 0 | 0 | 0 | 0 | 0 | 0 | 0 | 0 | 0 | 0 | 0 | 0 | 0 | 0 | 0 | 0 | 0 | 0
Battery | 12 | 11 | 0 | 0 | 0 | 0 | 0 | 0 | 0 | 0 | 0 | 0 | 0 | 0 | 0 | 0 | 0 | 0 | 0 | 0 | 0 | 0 | 0 | 0 | 0 | 0
Battery | 13 | 0 | 0 | 0 | 0 | 0 | 0 | 0 | 0 | 0 | 0 | 0 | 0 | 0 | 0 | 0 | 0 | 0 | 0 | 0 | 0 | 0 | 0 | 0 | 0 | 0
Battery | 13 | 1 | 0 | 0 | 0 | 0 | 0 | 0 | 0 | 0 | 0 | 0 | 0 | 0 | 0 | 0 | 0 | 0 | 0 | 0 | 0 | 0 | 0 | 0 | 0 | 0
Battery | 13 | 2 | 0 | 0 | 0 | 0 | 0 | 0 | 0 | 0 | 0 | 0 | 0 | 0 | 0 | 0 | 0 | 0 | 0 | 0 | 0 | 0 | 0 | 0 | 0 | 0
Battery | 13 | 3 | 0 | 0 | 0 | 0 | 0 | 0 | 0 | 0 | 0 | 0 | 0 | 0 | 0 | 0 | 0 | 0 | 0 | 0 | 0 | 0 | 0 | 0 | 0 | 0
Battery | 13 | 4 | 0 | 0 | 0 | 0 | 0 | 0 | 0 | 0 | 0 | 0 | 0 | 0 | 0 | 0 | 0 | 0 | 0 | 0 | 0 | 0 | 0 | 0 | 0 | 0
Battery | 13 | 5 | 0 | 0 | 0 | 0 | 0 | 0 | 0 | 0 | 0 | 0 | 0 | 0 | 0 | 0 | 0 | 0 | 0 | 0 | 0 | 0 | 0 | 0 | 0 | 0
Battery | 13 | 6 | 0 | 0 | 0 | 0 | 0 | 0 | 0 | 0 | 0 | 0 | 0 | 0 | 0 | 0 | 0 | 0 | 0 | 0 | 0 | 0 | 0 | 0 | 0 | 0
Battery | 13 | 7 | 0 | 0 | 0 | 0 | 0 | 0 | 0 | 0 | 0 | 0 | 0 | 0 | 0 | 0 | 0 | 0 | 0 | 0 | 0 | 0 | 0 | 0 | 0 | 0
Battery | 13 | 8 | 0 | 0 | 0 | 0 | 0 | 0 | 0 | 0 | 0 | 0 | 0 | 0 | 0 | 0 | 0 | 0 | 0 | 0 | 0 | 0 | 0 | 0 | 0 | 0
Battery | 13 | 9 | 0 | 0 | 0 | 0 | 0 | 0 | 0 | 0 | 0 | 0 | 0 | 0 | 0 | 0 | 0 | 0 | 0 | 0 | 0 | 0 | 0 | 0 | 0 | 0
Battery | 13 | 10 | 0 | 0 | 0 | 0 | 0 | 0 | 0 | 0 | 0 | 0 | 0 | 0 | 0 | 0 | 0 | 0 | 0 | 0 | 0 | 0 | 0 | 0 | 0 | 0
Battery | 13 | 11 | 0 | 0 | 0 | 0 | 0 | 0 | 0 | 0 | 0 | 0 | 0 | 0 | 0 | 0 | 0 | 0 | 0 | 0 | 0 | 0 | 0 | 0 | 0 | 0
Battery | 14 | 0 | 0 | 0 | 0 | 0 | 0 | 0 | 0 | 0 | 0 | 0 | 0 | 0 | 0 | 0 | 0 | 0 | 0 | 0 | 0 | 0 | 0 | 0 | 0 | 0
Battery | 14 | 1 | 0 | 0 | 0 | 0 | 0 | 0 | 0 | 0 | 0 | 0 | 0 | 0 | 0 | 0 | 0 | 0 | 0 | 0 | 0 | 0 | 0 | 0 | 0 | 0
Battery | 14 | 2 | 0 | 0 | 0 | 0 | 0 | 0 | 0 | 0 | 0 | 0 | 0 | 0 | 0 | 0 | 0 | 0 | 0 | 0 | 0 | 0 | 0 | 0 | 0 | 0
Battery | 14 | 3 | 0 | 0 | 0 | 0 | 0 | 0 | 0 | 0 | 0 | 0 | 0 | 0 | 0 | 0 | 0 | 0 | 0 | 0 | 0 | 0 | 0 | 0 | 0 | 0
Battery | 14 | 4 | 0 | 0 | 0 | 0 | 0 | 0 | 0 | 0 | 0 | 0 | 0 | 0 | 0 | 0 | 0 | 0 | 0 | 0 | 0 | 0 | 0 | 0 | 0 | 0
Battery | 14 | 5 | 0 | 0 | 0 | 0 | 0 | 0 | 0 | 0 | 0 | 0 | 0 | 0 | 0 | 0 | 0 | 0 | 0 | 0 | 0 | 0 | 0 | 0 | 0 | 0
Battery | 14 | 6 | 0 | 0 | 0 | 0 | 0 | 0 | 0 | 0 | 0 | 0 | 0 | 0 | 0 | 0 | 0 | 0 | 0 | 0 | 0 | 0 | 0 | 0 | 0 | 0
Battery | 14 | 7 | 0 | 0 | 0 | 0 | 0 | 0 | 0 | 0 | 0 | 0 | 0 | 0 | 0 | 0 | 0 | 0 | 0 | 0 | 0 | 0 | 0 | 0 | 0 | 0
Battery | 14 | 8 | 0 | 0 | 0 | 0 | 0 | 0 | 0 | 0 | 0 | 0 | 0 | 0 | 0 | 0 | 0 | 0 | 0 | 0 | 0 | 0 | 0 | 0 | 0 | 0
Battery | 14 | 9 | 0 | 0 | 0 | 0 | 0 | 0 | 0 | 0 | 0 | 0 | 0 | 0 | 0 | 0 | 0 | 0 | 0 | 0 | 0 | 0 | 0 | 0 | 0 | 0
Battery | 14 | 10 | 0 | 0 | 0 | 0 | 0 | 0 | 0 | 0 | 0 | 0 | 0 | 0 | 0 | 0 | 0 | 0 | 0 | 0 | 0 | 0 | 0 | 0 | 0 | 0
Battery | 14 | 11 | 0 | 0 | 0 | 0 | 0 | 0 | 0 | 0 | 0 | 0 | 0 | 0 | 0 | 0 | 0 | 0 | 0 | 0 | 0 | 0 | 0 | 0 | 0 | 0
Battery | 15 | 0 | 0 | 0 | 0 | 0 | 0 | 0 | 0 | 0 | 0 | 0 | 0 | 0 | 0 | 0 | 0 | 0 | 0 | 0 | 0 | 0 | 0 | 0 | 0 | 0
Battery | 15 | 1 | 0 | 0 | 0 | 0 | 0 | 0 | 0 | 0 | 0 | 0 | 0 | 0 | 0 | 0 | 0 | 0 | 0 | 0 | 0 | 0 | 0 | 0 | 0 | 0
Battery | 15 | 2 | 0 | 0 | 0 | 0 | 0 | 0 | 0 | 0 | 0 | 0 | 0 | 0 | 0 | 0 | 0 | 0 | 0 | 0 | 0 | 0 | 0 | 0 | 0 | 0
Battery | 15 | 3 | 0 | 0 | 0 | 0 | 0 | 0 | 0 | 0 | 0 | 0 | 0 | 0 | 0 | 0 | 0 | 0 | 0 | 0 | 0 | 0 | 0 | 0 | 0 | 0
Battery | 15 | 4 | 0 | 0 | 0 | 0 | 0 | 0 | 0 | 0 | 0 | 0 | 0 | 0 | 0 | 0 | 0 | 0 | 0 | 0 | 0 | 0 | 0 | 0 | 0 | 0
Battery | 15 | 5 | 0 | 0 | 0 | 0 | 0 | 0 | 0 | 0 | 0 | 0 | 0 | 0 | 0 | 0 | 0 | 0 | 0 | 0 | 0 | 0 | 0 | 0 | 0 | 0
Battery | 15 | 6 | 0 | 0 | 0 | 0 | 0 | 0 | 0 | 0 | 0 | 0 | 0 | 0 | 0 | 0 | 0 | 0 | 0 | 0 | 0 | 0 | 0 | 0 | 0 | 0
Battery | 15 | 7 | 0 | 0 | 0 | 0 | 0 | 0 | 0 | 0 | 0 | 0 | 0 | 0 | 0 | 0 | 0 | 0 | 0 | 0 | 0 | 0 | 0 | 0 | 0 | 0
Battery | 15 | 8 | 0 | 0 | 0 | 0 | 0 | 0 | 0 | 0 | 0 | 0 | 0 | 0 | 0 | 0 | 0 | 0 | 0 | 0 | 0 | 0 | 0 | 0 | 0 | 0
Battery | 15 | 9 | 0 | 0 | 0 | 0 | 0 | 0 | 0 | 0 | 0 | 0 | 0 | 0 | 0 | 0 | 0 | 0 | 0 | 0 | 0 | 0 | 0 | 0 | 0 | 0
Battery | 15 | 10 | 0 | 0 | 0 | 0 | 0 | 0 | 0 | 0 | 0 | 0 | 0 | 0 | 0 | 0 | 0 | 0 | 0 | 0 | 0 | 0 | 0 | 0 | 0 | 0
Battery | 15 | 11 | 0 | 0 | 0 | 0 | 0 | 0 | 0 | 0 | 0 | 0 | 0 | 0 | 0 | 0 | 0 | 0 | 0 | 0 | 0 | 0 | 0 | 0 | 0 | 0
Battery | 16 | 0 | 0 | 0 | 0 | 0 | 0 | 0 | 0 | 0 | 0 | 0 | 0 | 0 | 0 | 0 | 0 | 0 | 0 | 0 | 0 | 0 | 0 | 0 | 0 | 0
Battery | 16 | 1 | 0 | 0 | 0 | 0 | 0 | 0 | 0 | 0 | 0 | 0 | 0 | 0 | 0 | 0 | 0 | 0 | 0 | 0 | 0 | 0 | 0 | 0 | 0 | 0
Battery | 16 | 2 | 0 | 0 | 0 | 0 | 0 | 0 | 0 | 0 | 0 | 0 | 0 | 0 | 0 | 0 | 0 | 0 | 0 | 0 | 0 | 0 | 0 | 0 | 0 | 0
Battery | 16 | 3 | 0 | 0 | 0 | 0 | 0 | 0 | 0 | 0 | 0 | 0 | 0 | 0 | 0 | 0 | 0 | 0 | 0 | 0 | 0 | 0 | 0 | 0 | 0 | 0
Battery | 16 | 4 | 0 | 0 | 0 | 0 | 0 | 0 | 0 | 0 | 0 | 0 | 0 | 0 | 0 | 0 | 0 | 0 | 0 | 0 | 0 | 0 | 0 | 0 | 0 | 0
Battery | 16 | 5 | 0 | 0 | 0 | 0 | 0 | 0 | 0 | 0 | 0 | 0 | 0 | 0 | 0 | 0 | 0 | 0 | 0 | 0 | 0 | 0 | 0 | 0 | 0 | 0
Battery | 16 | 6 | 0 | 0 | 0 | 0 | 0 | 0 | 0 | 0 | 0 | 0 | 0 | 0 | 0 | 0 | 0 | 0 | 0 | 0 | 0 | 0 | 0 | 0 | 0 | 0
Battery | 16 | 7 | 0 | 0 | 0 | 0 | 0 | 0 | 0 | 0 | 0 | 0 | 0 | 0 | 0 | 0 | 0 | 0 | 0 | 0 | 0 | 0 | 0 | 0 | 0 | 0
Battery | 16 | 8 | 0 | 0 | 0 | 0 | 0 | 0 | 0 | 0 | 0 | 0 | 0 | 0 | 0 | 0 | 0 | 0 | 0 | 0 | 0 | 0 | 0 | 0 | 0 | 0
Battery | 16 | 9 | 0 | 0 | 0 | 0 | 0 | 0 | 0 | 0 | 0 | 0 | 0 | 0 | 0 | 0 | 0 | 0 | 0 | 0 | 0 | 0 | 0 | 0 | 0 | 0
Battery | 16 | 10 | 0 | 0 | 0 | 0 | 0 | 0 | 0 | 0 | 0 | 0 | 0 | 0 | 0 | 0 | 0 | 0 | 0 | 0 | 0 | 0 | 0 | 0 | 0 | 0
Battery | 16 | 11 | 0 | 0 | 0 | 0 | 0 | 0 | 0 | 0 | 0 | 0 | 0 | 0 | 0 | 0 | 0 | 0 | 0 | 0 | 0 | 0 | 0 | 0 | 0 | 0
Battery | 17 | 0 | 0 | 0 | 0 | 0 | 0 | 0 | 0 | 0 | 0 | 0 | 0 | 0 | 0 | 0 | 0 | 0 | 0 | 0 | 0 | 0 | 0 | 0 | 0 | 0
Battery | 17 | 1 | 0 | 0 | 0 | 0 | 0 | 0 | 0 | 0 | 0 | 0 | 0 | 0 | 0 | 0 | 0 | 0 | 0 | 0 | 0 | 0 | 0 | 0 | 0 | 0
Battery | 17 | 2 | 0 | 0 | 0 | 0 | 0 | 0 | 0 | 0 | 0 | 0 | 0 | 0 | 0 | 0 | 0 | 0 | 0 | 0 | 0 | 0 | 0 | 0 | 0 | 0
Battery | 17 | 3 | 0 | 0 | 0 | 0 | 0 | 0 | 0 | 0 | 0 | 0 | 0 | 0 | 0 | 0 | 0 | 0 | 0 | 0 | 0 | 0 | 0 | 0 | 0 | 0
Battery | 17 | 4 | 0 | 0 | 0 | 0 | 0 | 0 | 0 | 0 | 0 | 0 | 0 | 0 | 0 | 0 | 0 | 0 | 0 | 0 | 0 | 0 | 0 | 0 | 0 | 0
Battery | 17 | 5 | 0 | 0 | 0 | 0 | 0 | 0 | 0 | 0 | 0 | 0 | 0 | 0 | 0 | 0 | 0 | 0 | 0 | 0 | 0 | 0 | 0 | 0 | 0 | 0
Battery | 17 | 6 | 0 | 0 | 0 | 0 | 0 | 0 | 0 | 0 | 0 | 0 | 0 | 0 | 0 | 0 | 0 | 0 | 0 | 0 | 0 | 0 | 0 | 0 | 0 | 0
Battery | 17 | 7 | 0 | 0 | 0 | 0 | 0 | 0 | 0 | 0 | 0 | 0 | 0 | 0 | 0 | 0 | 0 | 0 | 0 | 0 | 0 | 0 | 0 | 0 | 0 | 0
Battery | 17 | 8 | 0 | 0 | 0 | 0 | 0 | 0 | 0 | 0 | 0 | 0 | 0 | 0 | 0 | 0 | 0 | 0 | 0 | 0 | 0 | 0 | 0 | 0 | 0 | 0
Battery | 17 | 9 | 0 | 0 | 0 | 0 | 0 | 0 | 0 | 0 | 0 | 0 | 0 | 0 | 0 | 0 | 0 | 0 | 0 | 0 | 0 | 0 | 0 | 0 | 0 | 0
Battery | 17 | 10 | 0 | 0 | 0 | 0 | 0 | 0 | 0 | 0 | 0 | 0 | 0 | 0 | 0 | 0 | 0 | 0 | 0 | 0 | 0 | 0 | 0 | 0 | 0 | 0
Battery | 17 | 11 | 0 | 0 | 0 | 0 | 0 | 0 | 0 | 0 | 0 | 0 | 0 | 0 | 0 | 0 | 0 | 0 | 0 | 0 | 0 | 0 | 0 | 0 | 0 | 0
Battery | 18 | 0 | 0 | 0 | 0 | 0 | 0 | 0 | 0 | 0 | 0 | 0 | 0 | 0 | 0 | 0 | 0 | 0 | 0 | 0 | 0 | 0 | 0 | 0 | 0 | 0
Battery | 18 | 1 | 0 | 0 | 0 | 0 | 0 | 0 | 0 | 0 | 0 | 0 | 0 | 0 | 0 | 0 | 0 | 0 | 0 | 0 | 0 | 0 | 0 | 0 | 0 | 0
Battery | 18 | 2 | 0 | 0 | 0 | 0 | 0 | 0 | 0 | 0 | 0 | 0 | 0 | 0 | 0 | 0 | 0 | 0 | 0 | 0 | 0 | 0 | 0 | 0 | 0 | 0
Battery | 18 | 3 | 0 | 0 | 0 | 0 | 0 | 0 | 0 | 0 | 0 | 0 | 0 | 0 | 0 | 0 | 0 | 0 | 0 | 0 | 0 | 0 | 0 | 0 | 0 | 0
Battery | 18 | 4 | 0 | 0 | 0 | 0 | 0 | 0 | 0 | 0 | 0 | 0 | 0 | 0 | 0 | 0 | 0 | 0 | 0 | 0 | 0 | 0 | 0 | 0 | 0 | 0
Battery | 18 | 5 | 0 | 0 | 0 | 0 | 0 | 0 | 0 | 0 | 0 | 0 | 0 | 0 | 0 | 0 | 0 | 0 | 0 | 0 | 0 | 0 | 0 | 0 | 0 | 0
Battery | 18 | 6 | 0 | 0 | 0 | 0 | 0 | 0 | 0 | 0 | 0 | 0 | 0 | 0 | 0 | 0 | 0 | 0 | 0 | 0 | 0 | 0 | 0 | 0 | 0 | 0
Battery | 18 | 7 | 0 | 0 | 0 | 0 | 0 | 0 | 0 | 0 | 0 | 0 | 0 | 0 | 0 | 0 | 0 | 0 | 0 | 0 | 0 | 0 | 0 | 0 | 0 | 0
Battery | 18 | 8 | 0 | 0 | 0 | 0 | 0 | 0 | 0 | 0 | 0 | 0 | 0 | 0 | 0 | 0 | 0 | 0 | 0 | 0 | 0 | 0 | 0 | 0 | 0 | 0
Battery | 18 | 9 | 0 | 0 | 0 | 0 | 0 | 0 | 0 | 0 | 0 | 0 | 0 | 0 | 0 | 0 | 0 | 0 | 0 | 0 | 0 | 0 | 0 | 0 | 0 | 0
Battery | 18 | 10 | 0 | 0 | 0 | 0 | 0 | 0 | 0 | 0 | 0 | 0 | 0 | 0 | 0 | 0 | 0 | 0 | 0 | 0 | 0 | 0 | 0 | 0 | 0 | 0
Battery | 18 | 11 | 0 | 0 | 0 | 0 | 0 | 0 | 0 | 0 | 0 | 0 | 0 | 0 | 0 | 0 | 0 | 0 | 0 | 0 | 0 | 0 | 0 | 0 | 0 | 0
Battery | 19 | 0 | 0 | 0 | 0 | 0 | 0 | 0 | 0 | 0 | 0 | 0 | 0 | 0 | 0 | 0 | 0 | 0 | 0 | 0 | 0 | 0 | 0 | 0 | 0 | 0
Battery | 19 | 1 | 0 | 0 | 0 | 0 | 0 | 0 | 0 | 0 | 0 | 0 | 0 | 0 | 0 | 0 | 0 | 0 | 0 | 0 | 0 | 0 | 0 | 0 | 0 | 0
Battery | 19 | 2 | 0 | 0 | 0 | 0 | 0 | 0 | 0 | 0 | 0 | 0 | 0 | 0 | 0 | 0 | 0 | 0 | 0 | 0 | 0 | 0 | 0 | 0 | 0 | 0
Battery | 19 | 3 | 0 | 0 | 0 | 0 | 0 | 0 | 0 | 0 | 0 | 0 | 0 | 0 | 0 | 0 | 0 | 0 | 0 | 0 | 0 | 0 | 0 | 0 | 0 | 0
Battery | 19 | 4 | 0 | 0 | 0 | 0 | 0 | 0 | 0 | 0 | 0 | 0 | 0 | 0 | 0 | 0 | 0 | 0 | 0 | 0 | 0 | 0 | 0 | 0 | 0 | 0
Battery | 19 | 5 | 0 | 0 | 0 | 0 | 0 | 0 | 0 | 0 | 0 | 0 | 0 | 0 | 0 | 0 | 0 | 0 | 0 | 0 | 0 | 0 | 0 | 0 | 0 | 0
Battery | 19 | 6 | 0 | 0 | 0 | 0 | 0 | 0 | 0 | 0 | 0 | 0 | 0 | 0 | 0 | 0 | 0 | 0 | 0 | 0 | 0 | 0 | 0 | 0 | 0 | 0
Battery | 19 | 7 | 0 | 0 | 0 | 0 | 0 | 0 | 0 | 0 | 0 | 0 | 0 | 0 | 0 | 0 | 0 | 0 | 0 | 0 | 0 | 0 | 0 | 0 | 0 | 0
Battery | 19 | 8 | 0 | 0 | 0 | 0 | 0 | 0 | 0 | 0 | 0 | 0 | 0 | 0 | 0 | 0 | 0 | 0 | 0 | 0 | 0 | 0 | 0 | 0 | 0 | 0
Battery | 19 | 9 | 0 | 0 | 0 | 0 | 0 | 0 | 0 | 0 | 0 | 0 | 0 | 0 | 0 | 0 | 0 | 0 | 0 | 0 | 0 | 0 | 0 | 0 | 0 | 0
Battery | 19 | 10 | 0 | 0 | 0 | 0 | 0 | 0 | 0 | 0 | 0 | 0 | 0 | 0 | 0 | 0 | 0 | 0 | 0 | 0 | 0 | 0 | 0 | 0 | 0 | 0
Battery | 19 | 11 | 0 | 0 | 0 | 0 | 0 | 0 | 0 | 0 | 0 | 0 | 0 | 0 | 0 | 0 | 0 | 0 | 0 | 0 | 0 | 0 | 0 | 0 | 0 | 0

## Discharging
Storage Technology | Year | Day | Hour 0 | Hour 1 | Hour 2 | Hour 3 | Hour 4 | Hour 5 | Hour 6 | Hour 7 | Hour 8 | Hour 9 | Hour 10 | Hour 11 | Hour 12 | Hour 13 | Hour 14 | Hour 15 | Hour 16 | Hour 17 | Hour 18 | Hour 19 | Hour 20 | Hour 21 | Hour 22 | Hour 23
Battery | 0 | 0 | 0 | 0 | 0 | 1.3265 | 1.3366 | 0 | 0 | 0 | 0 | 0 | 0 | 0 | 0 | 0 | 0 | 0 | 4.6006 | 5.9594 | 6.4498 | 1.1146 | 6.4498 | 0 | 5.6274 | 2.0829
Battery | 0 | 1 | 0 | 3.5379 | 0 | 0 | 0 | 0 | 0 | 0 | 0 | 0 | 0 | 0 | 0 | 0 | 0 | 0.39463 | 4.9213 | 6.4498 | 6.4498 | 1.8662 | 4.6345 | 0.24365 | 6.4498 | 0
Battery | 0 | 2 | 2.1236 | 0 | 1.7272 | 0 | 1.229 | 0 | 0 | 0 | 0 | 0 | 0 | 0 | 0 | 0 | 0 | 0 | 0.025809 | 4.1026 | 6.0751 | 6.4498 | 6.399 | 0 | 3.2427 | 3.5727
Battery | 0 | 3 | 0 | 0.68536 | 0 | 0 | 0.25363 | 0.17675 | 0 | 0 | 0 | 0 | 0 | 0 | 0 | 0 | 0 | 0 | 0.91507 | 4.9691 | 6.4498 | 6.4498 | 6.4498 | 5.3961 | 0 | 3.2022
Battery | 0 | 4 | 0 | 3.4829 | 0 | 1.8745 | 0 | 0 | 0 | 0 | 0 | 0 | 0 | 0 | 0 | 0 | 0 | 0 | 0 | 4.1119 | 6.4498 | 6.4498 | 0.99503 | 6.4498 | 0 | 5.1339
Battery | 0 | 5 | 0.70451 | 0.27334 | 0 | 0 | 0 | 0 | 0 | 0 | 0 | 0 | 0 | 0 | 0 | 0 | 0 | 0 | 2.0829 | 0 | 6.4498 | 6.4498 | 6.4498 | 2.7658 | 6.4498 | 3.3219
Battery | 0 | 6 | 2.1487 | 1.6806 | 1.1133 | 0.75752 | 0.59837 | 0.54062 | 0 | 0 | 0 | 0 | 0 | 0 | 0 | 0 | 0 | 0 | 0 | 1.6397 | 3.6314 | 4.9597 | 4.8951 | 4.1695 | 4.2764 | 3.7646
Battery | 0 | 7 | 2.1083 | 1.6587 | 1.1538 | 0.81909 | 0.68152 | 0.87436 | 0 | 0 | 0 | 0 | 0 | 0 | 0 | 0 | 0 | 0 | 0 | 1.6145 | 3.9997 | 5.0729 | 4.8757 | 4.1096 | 4.2647 | 3.7146
Battery | 0 | 8 | 1.2255 | 0.73361 | 0.21241 | 0 | 0 | 0.47296 | 0 | 0 | 0 | 0 | 0 | 0 | 0 | 0 | 0 | 0 | 4.1352 | 3.5578 | 3.4774 | 4.5443 | 4.2093 | 6.4498 | 3.2352 | 2.694
Battery | 0 | 9 | 0 | 5.2938 | 0 | 0 | 0 | 0 | 0 | 0 | 0 | 0 | 0 | 0 | 0 | 0 | 0 | 0.069543 | 4.4961 | 5.6818 | 2.5894 | 6.4498 | 2.5164 | 1.3841 | 6.4498 | 0.016874
Battery | 0 | 10 | 0 | 1.9728 | 0 | 0 | 0 | 0 | 0 | 0 | 0 | 0 | 0 | 0 | 0 | 0 | 0 | 1.4143 | 6.2342 | 6.4498 | 1.5163 | 6.4498 | 5.5717 | 0 | 5.1217 | 0
Battery | 0 | 11 | 0 | 0 | 0 | 0 | 0 | 0 | 0 | 3.71 | 0 | 0 | 0 | 0 | 0 | 0 | 0 | 0 | 2.8189 | 1.631 | 6.4498 | 6.4498 | 2.9511 | 1.7686 | 1.0827 | 0.081176
Battery | 1 | 0 | 0 | 0 | 0 | 1.6485 | 1.6573 | 0 | 0 | 0 | 0 | 0 | 0 | 0 | 0 | 0 | 0 | 0.15173 | 5.0769 | 6.4756 | 6.5883 | 1.2689 | 6.5883 | 0 | 6.1117 | 0
Battery | 1 | 1 | 0 | 3.9129 | 0 | 0 | 0 | 0 | 0 | 0 | 0 | 0 | 0 | 0 | 0 | 0 | 0 | 0.66776 | 5.3565 | 0 | 6.5883 | 6.5883 | 5.5381 | 0.32717 | 6.5883 | 0
Battery | 1 | 2 | 2.4706 | 0 | 2.0252 | 0 | 1.5081 | 0 | 0 | 0 | 0 | 0 | 0 | 0 | 0 | 0 | 0 | 0 | 0.3394 | 4.558 | 6.5883 | 6.5883 | 0 | 5.7936 | 1.6935 | 4.0023
Battery | 1 | 3 | 0.69132 | 0 | 0 | 0 | 0 | 0 | 0 | 0 | 0 | 0 | 0 | 0 | 0 | 0 | 0 | 0 | 1.1354 | 5.3543 | 6.5883 | 6.5883 | 6.5883 | 0 | 5.0285 | 3.5928
Battery | 1 | 4 | 0 | 0 | 0 | 2.6433 | 2.0408 | 0 | 0 | 0 | 0 | 0 | 0 | 0 | 0 | 0 | 0 | 0 | 0 | 4.5185 | 6.5883 | 6.5883 | 1.0626 | 6.5883 | 0 | 5.5373
Battery | 1 | 5 | 0.66657 | 0.2131 | 0 | 0 | 0 | 0 | 0 | 0 | 0 | 0 | 0 | 0 | 0 | 0 | 0 | 0 | 2.3413 | 6.5883 | 2.4896 | 3.687 | 3.5722 | 2.8325 | 6.5883 | 6.5883
Battery | 1 | 6 | 2.1579 | 1.6672 | 1.0719 | 0.69864 | 0.53114 | 0.47254 | 0 | 0 | 0 | 0 | 0 | 0 | 0 | 0 | 0 | 0 | 0 | 1.661 | 3.7586 | 5.1242 | 5.0429 | 4.2786 | 4.3907 | 3.8538
Battery | 1 | 7 | 2.1208 | 1.6477 | 1.1153 | 0.76136 | 0.61533 | 0.82095 | 0 | 0 | 0 | 0 | 0 | 0 | 0 | 0 | 0 | 0 | 0 | 1.6479 | 4.1398 | 5.2475 | 5.0325 | 4.2246 | 4.3858 | 3.8078
Battery | 1 | 8 | 1.2027 | 0.68627 | 0.13937 | 0 | 0 | 0.41024 | 0 | 0 | 0 | 0 | 0 | 0 | 0 | 0 | 0 | 0 | 4.1708 | 1.4078 | 3.6029 | 4.7084 | 6.5883 | 6.5883 | 3.3175 | 2.7447
Battery | 1 | 9 | 0 | 4.149 | 0 | 0 | 0 | 0 | 0 | 0 | 0 | 0 | 0 | 0 | 0 | 0 | 0 | 0.19956 | 4.8177 | 6.5883 | 2.6627 | 6.5883 | 2.5801 | 1.3933 | 6.5883 | 0
Battery | 1 | 10 | 0 | 0 | 0 | 1.6527 | 1.7269 | 1.7209 | 0 | 0 | 0 | 0 | 0 | 0 | 0 | 0 | 0 | 1.6105 | 6.5883 | 6.5883 | 1.5639 | 6.5883 | 0.69364 | 6.5573 | 0 | 0
Battery | 1 | 11 | 0 | 0 | 0 | 0 | 0 | 0 | 0 | 3.9583 | 0 | 0 | 0 | 0 | 0 | 0 | 0 | 0 | 5.554 | 1.6493 | 6.5883 | 3.6974 | 3.0377 | 1.8073 | 1.0996 | 0.052203
Battery | 2 | 0 | 0 | 2.8506 | 0 | 0.22651 | 0 | 0 | 0 | 0 | 0 | 0 | 0 | 0 | 0 | 0 | 0 | 0.47404 | 5.575 | 0 | 6.6103 | 6.6103 | 6.6103 | 0 | 6.6103 | 0
Battery | 2 | 1 | 0 | 0 | 0 | 3.1443 | 0 | 0 | 0 | 0 | 0 | 0 | 0 | 0 | 0 | 0 | 0 | 0.92867 | 5.807 | 0 | 6.6103 | 6.6103 | 1.3864 | 6.6103 | 4.47 | 0
Battery | 2 | 2 | 0 | 2.5004 | 2.3381 | 0 | 1.0507 | 0 | 0 | 0 | 0 | 0 | 0 | 0 | 0 | 0 | 0 | 0 | 0.6547 | 5.0355 | 6.6103 | 0 | 6.6103 | 6.3142 | 0 | 4.4533
Battery | 2 | 3 | 0 | 0 | 0 | 0 | 0 | 0 | 0 | 0 | 0 | 0 | 0 | 0 | 0 | 0 | 0 | 0 | 1.3467 | 5.7556 | 6.6103 | 6.6103 | 0 | 6.3233 | 5.4888 | 3.4323
Battery | 2 | 4 | 0 | 4.1424 | 0 | 0 | 0 | 0 | 0 | 0 | 0 | 0 | 0 | 0 | 0 | 0 | 0 | 0 | 0.18164 | 4.9405 | 6.6103 | 6.6103 | 1.084 | 6.0375 | 0 | 5.9608
Battery | 2 | 5 | 0.5772 | 0.10032 | 0 | 0 | 0 | 0 | 0 | 0 | 0 | 0 | 0 | 0 | 0 | 0 | 0 | 0 | 2.5886 | 0 | 6.6103 | 6.6103 | 6.6103 | 2.8531 | 6.6103 | 3.0069
Battery | 2 | 6 | 2.118 | 1.6035 | 0.97897 | 0.58728 | 0.411 | 0.34834 | 0 | 0 | 0 | 0 | 0 | 0 | 0 | 0 | 0 | 0 | 0 | 1.6278 | 3.8422 | 5.2473 | 5.1485 | 4.3436 | 4.4612 | 3.8978
Battery | 2 | 7 | 2.0844 | 1.5865 | 1.0254 | 0.65121 | 0.49631 | 0.71315 | 0 | 0 | 0 | 0 | 0 | 0 | 0 | 0 | 0 | 0 | 0 | 1.6289 | 4.2373 | 5.3813 | 5.1476 | 4.2959 | 4.4634 | 3.856
Battery | 2 | 8 | 1.1292 | 0.58702 | 0.013156 | 0 | 0 | 0.29447 | 0 | 0 | 0 | 0 | 0 | 0 | 0 | 0 | 0 | 0 | 4.7617 | 3.1091 | 3.6851 | 4.831 | 4.4433 | 6.6103 | 3.3543 | 2.7485
Battery | 2 | 9 | 0 | 0 | 0 | 0 | 0 | 0 | 0 | 0 | 0 | 0 | 0 | 0 | 0 | 0 | 0 | 0.30048 | 5.1423 | 6.6103 | 2.6901 | 5.006 | 2.5975 | 6.6103 | 6.6103 | 0
Battery | 2 | 10 | 0 | 2.5508 | 0 | 0 | 0 | 0 | 0 | 0 | 0 | 0 | 0 | 0 | 0 | 0 | 0 | 1.7901 | 6.6103 | 6.6103 | 1.5643 | 6.6103 | 3.8448 | 0 | 5.9838 | 0
Battery | 2 | 11 | 0 | 0 | 0 | 0 | 0 | 0 | 0 | 4.2021 | 0 | 0 | 0 | 0 | 0 | 0 | 0 | 0 | 3.1761 | 1.619 | 6.6103 | 6.6103 | 3.0791 | 1.7984 | 1.0679 | 0
Battery | 3 | 0 | 0 | 0 | 0 | 0 | 0 | 0 | 0 | 0 | 0 | 0 | 0 | 0 | 0 | 0 | 0 | 0.51233 | 6.0661 | 6.3559 | 6.3559 | 6.3559 | 6.3559 | 3.5654 | 0 | 0
Battery | 3 | 1 | 0 | 0 | 0 | 0 | 0 | 0 | 0 | 0 | 0 | 0 | 0 | 0 | 0 | 0 | 0 | 0.82206 | 6.1865 | 6.3559 | 6.3559 | 6.3559 | 6.3559 | 3.106 | 0 | 0
Battery | 3 | 2 | 3.2177 | 0.7713 | 0 | 0 | 0 | 0 | 0 | 0 | 0 | 0 | 0 | 0 | 0 | 0 | 0 | 0 | 0.78016 | 5.5277 | 6.3559 | 6.3559 | 6.3559 | 0 | 6.2028 | 0
Battery | 3 | 3 | 0 | 0 | 0 | 0 | 0 | 0 | 0 | 0 | 0 | 0 | 0 | 0 | 0 | 0 | 0 | 0 | 1.2736 | 6.1295 | 6.3559 | 6.3559 | 6.3559 | 6.3559 | 2.7406 | 0
Battery | 3 | 4 | 0 | 0 | 0 | 0 | 0 | 0 | 0 | 0 | 0 | 0 | 0 | 0 | 0 | 0 | 0 | 0 | 0.091623 | 5.3117 | 6.3559 | 6.3559 | 6.3559 | 6.3559 | 4.7405 | 0
Battery | 3 | 5 | 0 | 0 | 0 | 0 | 0 | 0 | 0 | 0 | 0 | 0 | 0 | 0 | 0 | 0 | 0 | 0 | 2.4948 | 6.3559 | 6.3559 | 6.3559 | 6.3559 | 6.3559 | 1.293 | 0
Battery | 3 | 6 | 0 | 0 | 0 | 0 | 0 | 0 | 0 | 0 | 0 | 0 | 0 | 0 | 0 | 0 | 0 | 0.52424 | 5.1197 | 6.3559 | 6.3559 | 6.3559 | 6.3559 | 4.4998 | 0 | 0
Battery | 3 | 7 | 0 | 0 | 0 | 0 | 0 | 0 | 0 | 0 | 0 | 0 | 0 | 0 | 0 | 0 | 0 | 0 | 4.8823 | 6.3559 | 6.3559 | 6.3559 | 6.3559 | 5.2614 | 0 | 0
Battery | 3 | 8 | 0 | 0 | 0 | 0 | 0 | 0 | 0 | 0 | 0 | 0 | 0 | 0 | 0 | 0 | 0 | 0 | 4.7885 | 6.3559 | 6.3559 | 6.3559 | 6.3559 | 5.3552 | 0 | 0
Battery | 3 | 9 | 0 | 0 | 0 | 0 | 0 | 0 | 0 | 0 | 0 | 0 | 0 | 0 | 0 | 0 | 0 | 0 | 5.2893 | 6.3559 | 6.3559 | 6.3559 | 6.3559 | 4.8544 | 0 | 0
Battery | 3 | 10 | 0 | 0 | 0 | 0 | 0 | 0 | 0 | 0 | 0 | 0 | 0 | 0 | 0 | 0 | 0 | 1.5907 | 6.3559 | 6.3559 | 6.3559 | 6.3559 | 6.3559 | 2.1972 | 0 | 0
Battery | 3 | 11 | 0 | 0 | 0 | 0 | 0 | 0 | 0 | 0 | 0 | 0 | 0 | 0 | 0 | 0 | 0 | 3.9341 | 6.3559 | 6.3559 | 6.3559 | 6.3559 | 1.745 | 0 | 0 | 0
Battery | 4 | 0 | 4.2985 | 3.7016 | 0 | 0 | 0 | 0 | 0 | 0 | 0 | 0 | 0 | 0 | 0 | 0 | 0 | 1.1187 | 6.3559 | 6.3559 | 6.3559 | 6.3559 | 0 | 0 | 0 | 0.97549
Battery | 4 | 1 | 0 | 0 | 0 | 0 | 0 | 0 | 0 | 0 | 0 | 0 | 0 | 0 | 0 | 0 | 0 | 1.428 | 6.3559 | 6.3559 | 6.3559 | 6.3559 | 1.283 | 6.3559 | 0 | 0
Battery | 4 | 2 | 0 | 3.2208 | 3.0115 | 2.5773 | 0 | 3.1728 | 0 | 0 | 0 | 0 | 0 | 0 | 0 | 0 | 0 | 0 | 1.2997 | 6.0618 | 6.3559 | 6.3559 | 3.5116 | 0 | 0 | 0
Battery | 4 | 3 | 2.8183 | 1.9651 | 1.4501 | 0 | 0 | 0 | 0 | 0 | 0 | 0 | 0 | 0 | 0 | 0 | 0 | 0 | 0 | 6.3559 | 6.3559 | 6.3559 | 6.3559 | 3.9102 | 0 | 0
Battery | 4 | 4 | 5.6148 | 4.8694 | 3.8372 | 0 | 0 | 0 | 0 | 0 | 0 | 0 | 0 | 0 | 0 | 0 | 0 | 0 | 0.61001 | 5.8371 | 6.3559 | 6.3559 | 2.0869 | 0 | 0 | 0
Battery | 4 | 5 | 0 | 0 | 0 | 0 | 0 | 0 | 0 | 0 | 0 | 0 | 0 | 0 | 0 | 0 | 0 | 0 | 3.0631 | 6.3559 | 0 | 6.3559 | 6.3559 | 6.3559 | 6.3559 | 0.72474
Battery | 4 | 6 | 0 | 0 | 0 | 0 | 0 | 0 | 0 | 0 | 0 | 0 | 0 | 0 | 0 | 0 | 0 | 1.1747 | 5.7357 | 6.3559 | 6.3559 | 6.3559 | 6.3559 | 1.7635 | 0 | 0
Battery | 4 | 7 | 0 | 0 | 0 | 0 | 0 | 0 | 0 | 0 | 0 | 0 | 0 | 0 | 0 | 0 | 0 | 0 | 5.4996 | 6.3559 | 6.3559 | 6.3559 | 6.3559 | 4.6442 | 0 | 0
Battery | 4 | 8 | 0 | 0 | 0 | 0 | 0 | 0 | 0 | 0 | 0 | 0 | 0 | 0 | 0 | 0 | 0 | 0 | 5.382 | 6.3559 | 6.3559 | 6.3559 | 6.3559 | 4.7618 | 0 | 0
Battery | 4 | 9 | 0 | 0 | 0 | 0 | 0 | 0 | 0 | 0 | 0 | 0 | 0 | 0 | 0 | 0 | 0 | 0 | 5.8093 | 6.3559 | 6.3559 | 6.3559 | 6.3559 | 4.3345 | 0 | 0
Battery | 4 | 10 | 0 | 0 | 0 | 0 | 0 | 0 | 0 | 0 | 0 | 0 | 0 | 0 | 0 | 0 | 0 | 0 | 6.3559 | 6.3559 | 6.3559 | 6.3559 | 6.3559 | 3.0868 | 0 | 0
Battery | 4 | 11 | 0 | 0 | 0 | 0 | 0 | 0 | 0 | 0 | 0 | 0 | 0 | 0 | 0 | 0 | 0 | 4.4842 | 6.3559 | 6.3559 | 6.3559 | 5.7171 | 0 | 0 | 0 | 0
Battery | 5 | 0 | 4.7887 | 0 | 0 | 0 | 0 | 0 | 0 | 0 | 0 | 0 | 0 | 0 | 0 | 0 | 0 | 1.7554 | 6.3559 | 6.3559 | 6.3559 | 6.3559 | 2.4613 | 0 | 0 | 0
Battery | 5 | 1 | 0 | 0 | 0 | 0 | 0 | 0 | 0 | 0 | 0 | 0 | 0 | 0 | 0 | 0 | 0 | 2.0642 | 6.3559 | 6.3559 | 6.3559 | 6.3559 | 5.9025 | 0 | 0 | 0
Battery | 5 | 2 | 4.0413 | 3.6082 | 3.3737 | 0 | 0 | 0 | 0 | 0 | 0 | 0 | 0 | 0 | 0 | 0 | 0 | 0 | 1.8453 | 6.3559 | 6.3559 | 6.3559 | 3.6311 | 0 | 0 | 0
Battery | 5 | 3 | 3.2113 | 2.326 | 1.786 | 1.5806 | 0 | 0 | 0 | 0 | 0 | 0 | 0 | 0 | 0 | 0 | 0 | 0 | 1.2398 | 6.3559 | 6.3559 | 6.3559 | 6.3559 | 0 | 0 | 0
Battery | 5 | 4 | 6.0416 | 5.2604 | 4.1931 | 0 | 0 | 0 | 0 | 0 | 0 | 0 | 0 | 0 | 0 | 0 | 0 | 0 | 1.0045 | 6.3559 | 6.3559 | 6.3559 | 0 | 0 | 0 | 0
Battery | 5 | 5 | 6.3559 | 0 | 0 | 0 | 0 | 0 | 0 | 0 | 0 | 0 | 0 | 0 | 0 | 0 | 0 | 0 | 3.6598 | 6.3559 | 6.3559 | 6.3559 | 6.3559 | 0.12802 | 0 | 0
Battery | 5 | 6 | 0 | 0 | 0 | 0 | 0 | 0 | 0 | 0 | 0 | 0 | 0 | 0 | 0 | 0 | 0 | 0.26581 | 6.3559 | 6.3559 | 6.3559 | 6.3559 | 6.3559 | 0 | 0 | 0
Battery | 5 | 7 | 0 | 0 | 0 | 0 | 0 | 0 | 0 | 0 | 0 | 0 | 0 | 0 | 0 | 0 | 0 | 1.2887 | 6.1477 | 6.3559 | 6.3559 | 6.3559 | 6.3559 | 1.1354 | 0 | 0
Battery | 5 | 8 | 0 | 0 | 0 | 0 | 0 | 0 | 0 | 0 | 0 | 0 | 0 | 0 | 0 | 0 | 0 | 0.36148 | 6.0051 | 6.3559 | 6.3559 | 6.3559 | 6.3559 | 3.7772 | 0 | 0
Battery | 5 | 9 | 0 | 0 | 0 | 0 | 0 | 0 | 0 | 0 | 0 | 0 | 0 | 0 | 0 | 0 | 0 | 1.0087 | 6.3552 | 6.3559 | 6.3559 | 6.3559 | 6.3559 | 2.7799 | 0 | 0
Battery | 5 | 10 | 0 | 0 | 0 | 0 | 0 | 0 | 0 | 0 | 0 | 0 | 0 | 0 | 0 | 0 | 0 | 2.662 | 6.3559 | 6.3559 | 6.3559 | 6.3559 | 5.8647 | 0 | 0 | 0
Battery | 5 | 11 | 0 | 0 | 0 | 0 | 0 | 0 | 0 | 0 | 0 | 0 | 0 | 0 | 0 | 0 | 0 | 5.0617 | 6.3559 | 6.3559 | 6.3559 | 2.8042 | 0 | 0 | 0 | 0
Battery | 6 | 0 | 5.3035 | 0 | 0 | 0 | 0 | 0 | 0 | 0 | 0 | 0 | 0 | 0 | 0 | 0 | 0 | 2.4239 | 6.2952 | 6.2952 | 6.2952 | 6.2952 | 0 | 0 | 0 | 0.056033
Battery | 6 | 1 | 0 | 0 | 0 | 0 | 0 | 0 | 0 | 0 | 0 | 0 | 0 | 0 | 0 | 0 | 0 | 2.7323 | 6.2952 | 6.2952 | 6.2952 | 6.2952 | 3.7853 | 0 | 0 | 0
Battery | 6 | 2 | 4.4843 | 4.0151 | 0 | 0 | 0 | 0 | 0 | 0 | 0 | 0 | 0 | 0 | 0 | 0 | 0 | 0 | 2.4181 | 6.2952 | 6.2952 | 6.2952 | 5.7642 | 0 | 0 | 0
Battery | 6 | 3 | 3.624 | 2.705 | 2.1387 | 1.9157 | 0 | 0 | 0 | 0 | 0 | 0 | 0 | 0 | 0 | 0 | 0 | 0 | 0.0029853 | 6.2952 | 6.2952 | 6.2952 | 6.2952 | 0 | 0 | 0
Battery | 6 | 4 | 6.2952 | 5.6709 | 4.5668 | 4.2628 | 0 | 0 | 0 | 0 | 0 | 0 | 0 | 0 | 0 | 0 | 0 | 0 | 1.7258 | 0 | 6.2952 | 6.2952 | 0.45525 | 0 | 0 | 0
Battery | 6 | 5 | 6.2952 | 6.2952 | 0 | 0 | 0 | 0 | 0 | 0 | 0 | 0 | 0 | 0 | 0 | 0 | 0 | 0 | 4.2864 | 6.2952 | 6.2952 | 6.1 | 0 | 0 | 0 | 0
Battery | 6 | 6 | 0 | 0 | 0 | 0 | 0 | 0 | 0 | 0 | 0 | 0 | 0 | 0 | 0 | 0 | 0 | 2.5747 | 6.2952 | 6.2952 | 6.2952 | 6.2952 | 0.56757 | 0 | 0 | 0
Battery | 6 | 7 | 0 | 0 | 0 | 0 | 0 | 0 | 0 | 0 | 0 | 0 | 0 | 0 | 0 | 0 | 0 | 2.0088 | 6.2952 | 6.2952 | 6.2952 | 6.2952 | 4.2873 | 0 | 0 | 0
Battery | 6 | 8 | 6.2952 | 0 | 0 | 0 | 0 | 0 | 0 | 0 | 0 | 0 | 0 | 0 | 0 | 0 | 0 | 1.0515 | 6.2952 | 6.2952 | 6.2952 | 6.2952 | 3.0396 | 0 | 0 | 0
Battery | 6 | 9 | 0 | 0 | 0 | 0 | 0 | 0 | 0 | 0 | 0 | 0 | 0 | 0 | 0 | 0 | 0 | 1.6142 | 6.2952 | 6.2952 | 6.2952 | 6.2952 | 6.2952 | 0 | 2.1778 | 0
Battery | 6 | 10 | 0 | 0 | 0 | 0 | 0 | 0 | 0 | 0 | 0 | 0 | 0 | 0 | 0 | 0 | 0 | 3.2381 | 6.2952 | 6.2952 | 6.2952 | 6.2952 | 3.8323 | 0 | 0 | 0
Battery | 6 | 11 | 0 | 0 | 0 | 0 | 0 | 0 | 0 | 0 | 0 | 0 | 0 | 0 | 0 | 0 | 0 | 5.6681 | 6.2952 | 6.2952 | 5.5493 | 0 | 0 | 0 | 0 | 0
Battery | 7 | 0 | 0 | 0 | 0 | 0 | 0 | 0 | 0 | 0 | 0 | 0 | 0 | 0 | 0 | 0 | 0 | 3.1258 | 6.1953 | 6.1953 | 6.1953 | 6.1953 | 2.9206 | 0 | 0 | 0
Battery | 7 | 1 | 0 | 0 | 0 | 0 | 0 | 0 | 0 | 0 | 0 | 0 | 0 | 0 | 0 | 0 | 0 | 3.4337 | 6.1953 | 6.1953 | 6.1953 | 6.1953 | 0 | 0.71218 | 0 | 0
Battery | 7 | 2 | 0 | 0 | 0 | 0 | 0 | 0 | 0 | 0 | 0 | 0 | 0 | 0 | 0 | 0 | 0 | 0 | 3.0196 | 6.1953 | 6.1953 | 6.1953 | 6.1953 | 6.1953 | 1.5712 | 0
Battery | 7 | 3 | 4.0573 | 0 | 0 | 0 | 0 | 0 | 0 | 0 | 0 | 0 | 0 | 0 | 0 | 0 | 0 | 0 | 3.3411 | 6.1953 | 6.1953 | 6.1953 | 6.1953 | 3.3876 | 0 | 0
Battery | 7 | 4 | 0 | 0 | 0 | 0 | 0 | 0 | 0 | 0 | 0 | 0 | 0 | 0 | 0 | 0 | 0 | 0 | 0 | 6.1953 | 6.1953 | 6.1953 | 6.1953 | 6.1953 | 4.5907 | 0
Battery | 7 | 5 | 0 | 0 | 0 | 0 | 0 | 0 | 0 | 0 | 0 | 0 | 0 | 0 | 0 | 0 | 0 | 0.13889 | 4.9443 | 6.1953 | 6.1953 | 6.1953 | 6.1953 | 5.7029 | 0 | 0
Battery | 7 | 6 | 0 | 0 | 0 | 0 | 0 | 0 | 0 | 0 | 0 | 0 | 0 | 0 | 0 | 0 | 0 | 3.3277 | 6.1953 | 6.1953 | 6.1953 | 1.6579 | 0 | 0 | 0 | 0
Battery | 7 | 7 | 0 | 0 | 0 | 0 | 0 | 0 | 0 | 0 | 0 | 0 | 0 | 0 | 0 | 0 | 0 | 2.7648 | 6.1953 | 6.1953 | 0 | 6.1953 | 6.1953 | 0.11071 | 0 | 0
Battery | 7 | 8 | 0 | 0 | 0 | 0 | 0 | 0 | 0 | 0 | 0 | 0 | 0 | 0 | 0 | 0 | 0 | 1.7761 | 6.1953 | 6.1953 | 6.1953 | 6.1953 | 6.1953 | 1.2141 | 0 | 0
Battery | 7 | 9 | 0 | 0 | 0 | 0 | 0 | 0 | 0 | 0 | 0 | 0 | 0 | 0 | 0 | 0 | 0 | 2.2499 | 6.1953 | 6.1953 | 6.1953 | 6.1953 | 6.1953 | 0.35859 | 0 | 0
Battery | 7 | 10 | 0 | 0 | 0 | 0 | 0 | 0 | 0 | 0 | 0 | 0 | 0 | 0 | 0 | 0 | 0 | 3.8431 | 6.1953 | 6.1953 | 6.1953 | 6.1953 | 1.6637 | 0 | 0 | 0
Battery | 7 | 11 | 0 | 0 | 0 | 0 | 0 | 0 | 0 | 0 | 0 | 0 | 0 | 0 | 0 | 0 | 0.71851 | 6.1953 | 6.1953 | 6.1953 | 1.1213 | 0 | 0 | 0 | 0 | 0
Battery | 8 | 0 | 0 | 0 | 0 | 0 | 0 | 0 | 0 | 0 | 0 | 0 | 0 | 0 | 0 | 0 | 0 | 3.8628 | 5.5868 | 5.5868 | 5.5868 | 5.5868 | 0.43148 | 0 | 0 | 0
Battery | 8 | 1 | 0 | 0 | 0 | 0 | 0 | 0 | 0 | 0 | 0 | 0 | 0 | 0 | 0 | 0 | 0 | 4.1703 | 5.5868 | 5.5868 | 5.5868 | 3.6054 | 0 | 0 | 0 | 0
Battery | 8 | 2 | 5.4377 | 0 | 0 | 0 | 0 | 0 | 0 | 0 | 0 | 0 | 0 | 0 | 0 | 0 | 0 | 0 | 3.6511 | 5.5868 | 5.5868 | 5.5868 | 5.5868 | 4.1313 | 0 | 0
Battery | 8 | 3 | 4.5123 | 0 | 0 | 0 | 0 | 0 | 0 | 0 | 0 | 0 | 0 | 0 | 0 | 0 | 0 | 0 | 3.9242 | 5.5868 | 5.5868 | 5.5868 | 5.5868 | 4.7837 | 0 | 0
Battery | 8 | 4 | 0 | 0 | 0 | 0 | 0 | 0 | 0 | 0 | 0 | 0 | 0 | 0 | 0 | 0 | 0 | 0 | 2.0465 | 5.5868 | 5.5868 | 5.5868 | 5.5868 | 5.5868 | 5.5868 | 0
Battery | 8 | 5 | 0 | 0 | 0 | 0 | 0 | 0 | 0 | 0 | 0 | 0 | 0 | 0 | 0 | 0 | 0 | 0.86783 | 5.5868 | 5.5868 | 5.5868 | 5.5868 | 5.5868 | 2.8236 | 0 | 0
Battery | 8 | 6 | 0 | 0 | 0 | 0 | 0 | 0 | 0 | 0 | 0 | 0 | 0 | 0 | 0 | 0 | 0 | 4.1183 | 5.5868 | 5.5868 | 3.2904 | 0 | 0 | 0 | 0 | 0
Battery | 8 | 7 | 0 | 0 | 0 | 0 | 0 | 0 | 0 | 0 | 0 | 0 | 0 | 0 | 0 | 0 | 0 | 3.5587 | 5.5868 | 5.5868 | 5.5868 | 2.4349 | 0 | 0 | 0 | 0
Battery | 8 | 8 | 0 | 0 | 0 | 0 | 0 | 0 | 0 | 0 | 0 | 0 | 0 | 0 | 0 | 0 | 0 | 2.5369 | 5.5868 | 5.5868 | 5.5868 | 5.5868 | 4.9617 | 0 | 0 | 0
Battery | 8 | 9 | 0 | 0 | 0 | 0 | 0 | 0 | 0 | 0 | 0 | 0 | 0 | 0 | 0 | 0 | 0 | 1.7288 | 5.5868 | 5.5868 | 5.5868 | 5.5868 | 5.5868 | 0 | 0 | 0
Battery | 8 | 10 | 0 | 0 | 0 | 0 | 0 | 0 | 0 | 0 | 0 | 0 | 0 | 0 | 0 | 0 | 0 | 4.4783 | 5.5868 | 5.5868 | 0 | 5.5868 | 5.2555 | 0 | 0 | 0
Battery | 8 | 11 | 0 | 0 | 0 | 0 | 0 | 0 | 0 | 0 | 0 | 0 | 0 | 0 | 0 | 0 | 0.54108 | 0 | 5.5868 | 5.5868 | 5.5868 | 0 | 0 | 0 | 0 | 0
Battery | 9 | 0 | 5.4354 | 5.4354 | 5.3633 | 0 | 0 | 0 | 0 | 0 | 0 | 0 | 0 | 0 | 0 | 0 | 0 | 4.6367 | 2.1831 | 0 | 0 | 0 | 0 | 0 | 0 | 0
Battery | 9 | 1 | 5.4354 | 5.4354 | 0 | 0 | 0 | 0 | 0 | 0 | 0 | 0 | 0 | 0 | 0 | 0 | 0 | 4.9436 | 5.2123 | 0 | 0 | 0 | 0 | 0 | 0 | 0
Battery | 9 | 2 | 5.4354 | 5.3617 | 5.0128 | 0 | 0 | 0 | 0 | 0 | 0 | 0 | 0 | 0 | 0 | 0 | 0 | 0 | 4.3142 | 5.4354 | 5.4354 | 2.574 | 0 | 0 | 0 | 0
Battery | 9 | 3 | 4.99 | 3.9594 | 3.3062 | 3.025 | 0 | 0 | 0 | 0 | 0 | 0 | 0 | 0 | 0 | 0 | 0 | 0 | 4.5364 | 5.4354 | 5.4354 | 4.8796 | 0 | 0 | 0 | 0
Battery | 9 | 4 | 5.4354 | 5.4354 | 5.4354 | 5.4354 | 0 | 0 | 0 | 0 | 0 | 0 | 0 | 0 | 0 | 0 | 0 | 0 | 3.6177 | 5.4354 | 4.7725 | 0 | 0 | 0 | 0 | 0
Battery | 9 | 5 | 5.4354 | 0 | 0 | 0 | 0 | 0 | 0 | 0 | 0 | 0 | 0 | 0 | 0 | 0 | 0 | 1.6332 | 5.4354 | 5.4354 | 5.4354 | 5.4354 | 0.8577 | 0 | 0 | 0
Battery | 9 | 6 | 0 | 0 | 0 | 0 | 0 | 0 | 0 | 0 | 0 | 0 | 0 | 0 | 0 | 0 | 0.80958 | 4.9484 | 5.4354 | 0 | 2.8747 | 0 | 0 | 0 | 0 | 0
Battery | 9 | 7 | 5.4354 | 0 | 0 | 0 | 0 | 0 | 0 | 0 | 0 | 0 | 0 | 0 | 0 | 0 | 0 | 4.3923 | 5.4354 | 2.3403 | 0 | 0 | 0 | 0 | 0 | 0
Battery | 9 | 8 | 5.4354 | 5.4354 | 0 | 0 | 0 | 0 | 0 | 0 | 0 | 0 | 0 | 0 | 0 | 0 | 0 | 3.3357 | 5.4354 | 5.4354 | 1.9267 | 0 | 0 | 0 | 0 | 0
Battery | 9 | 9 | 5.4354 | 0 | 0 | 0 | 0 | 0 | 0 | 0 | 0 | 0 | 0 | 0 | 0 | 0 | 0 | 3.6184 | 5.4354 | 5.4354 | 5.4354 | 1.9297 | 0 | 0 | 0 | 0
Battery | 9 | 10 | 5.4354 | 5.0818 | 0 | 0 | 0 | 0 | 0 | 0 | 0 | 0 | 0 | 0 | 0 | 0 | 0 | 5.1453 | 5.4354 | 2.6754 | 0 | 0 | 0 | 0 | 0 | 0
Battery | 9 | 11 | 0 | 0 | 0 | 0 | 0 | 0 | 0 | 0 | 0 | 0 | 0 | 0 | 0 | 0 | 2.0952 | 5.4354 | 5.4354 | 1.0549 | 0 | 0 | 0 | 0 | 0 | 0
Battery | 10 | 0 | 0 | 0 | 0 | 0 | 0 | 0 | 0 | 0 | 0 | 0 | 0 | 0 | 0 | 0 | 0 | 0.11543 | 0.11543 | 0.11543 | 0.11543 | 0.11543 | 0.042651 | 0 | 0 | 0
Battery | 10 | 1 | 0 | 0 | 0 | 0 | 0 | 0 | 0 | 0 | 0 | 0 | 0 | 0 | 0 | 0 | 0.11543 | 0.11543 | 0.11543 | 0.11543 | 0.054781 | 0 | 0 | 0 | 0 | 0
Battery | 10 | 2 | 0 | 0 | 0 | 0 | 0 | 0 | 0 | 0 | 0 | 0 | 0 | 0 | 0 | 0 | 0 | 0 | 0.11543 | 0.11543 | 0.11543 | 0.11543 | 0.11543 | 0.042651 | 0 | 0
Battery | 10 | 3 | 0 | 0 | 0 | 0 | 0 | 0 | 0 | 0 | 0 | 0 | 0 | 0 | 0 | 0 | 0 | 0.11401 | 0.11543 | 0.11543 | 0.11543 | 0.11543 | 0.044074 | 0 | 0 | 0
Battery | 10 | 4 | 0 | 0 | 0 | 0 | 0 | 0 | 0 | 0 | 0 | 0 | 0 | 0 | 0 | 0 | 0 | 0 | 0.11543 | 0.11543 | 0.11543 | 0.11543 | 0.11543 | 0.042651 | 0 | 0
Battery | 10 | 5 | 0 | 0 | 0 | 0 | 0 | 0 | 0 | 0 | 0 | 0 | 0 | 0 | 0 | 0 | 0 | 0.11543 | 0.11543 | 0.11543 | 0.11543 | 0.11543 | 0.042651 | 0 | 0 | 0
Battery | 10 | 6 | 0 | 0 | 0 | 0 | 0 | 0 | 0 | 0 | 0 | 0 | 0 | 0 | 0 | 0 | 0.11543 | 0.11543 | 0.11543 | 0.11543 | 0.054781 | 0 | 0 | 0 | 0 | 0
Battery | 10 | 7 | 0 | 0 | 0 | 0 | 0 | 0 | 0 | 0 | 0 | 0 | 0 | 0 | 0 | 0 | 0.11543 | 0.11543 | 0.11543 | 0.11543 | 0.11543 | 0.042651 | 0 | 0 | 0 | 0
Battery | 10 | 8 | 0 | 0 | 0 | 0 | 0 | 0 | 0 | 0 | 0 | 0 | 0 | 0 | 0 | 0 | 0 | 0.11543 | 0.11543 | 0.11543 | 0.11543 | 0.042651 | 0.11543 | 0 | 0 | 0
Battery | 10 | 9 | 0 | 0 | 0 | 0 | 0 | 0 | 0 | 0 | 0 | 0 | 0 | 0 | 0 | 0 | 0 | 0.11543 | 0.11543 | 0.11543 | 0.11543 | 0.11543 | 0.042651 | 0 | 0 | 0
Battery | 10 | 10 | 0 | 0 | 0 | 0 | 0 | 0 | 0 | 0 | 0 | 0 | 0 | 0 | 0 | 0 | 0.11543 | 0.11543 | 0.11543 | 0.11543 | 0.11543 | 0.042651 | 0 | 0 | 0 | 0
Battery | 10 | 11 | 0 | 0 | 0 | 0 | 0 | 0 | 0 | 0 | 0 | 0 | 0 | 0 | 0 | 0 | 0.11543 | 0.11543 | 0.11543 | 0.11543 | 0.054781 | 0 | 0 | 0 | 0 | 0
Battery | 11 | 0 | 0 | 0 | 0 | 0 | 0 | 0 | 0 | 0 | 0 | 0 | 0 | 0 | 0 | 0 | 0 | 0 | 0 | 0 | 0 | 0 | 0 | 0 | 0 | 0
Battery | 11 | 1 | 0 | 0 | 0 | 0 | 0 | 0 | 0 | 0 | 0 | 0 | 0 | 0 | 0 | 0 | 0 | 0 | 0 | 0 | 0 | 0 | 0 | 0 | 0 | 0
Battery | 11 | 2 | 0 | 0 | 0 | 0 | 0 | 0 | 0 | 0 | 0 | 0 | 0 | 0 | 0 | 0 | 0 | 0 | 0 | 0 | 0 | 0 | 0 | 0 | 0 | 0
Battery | 11 | 3 | 0 | 0 | 0 | 0 | 0 | 0 | 0 | 0 | 0 | 0 | 0 | 0 | 0 | 0 | 0 | 0 | 0 | 0 | 0 | 0 | 0 | 0 | 0 | 0
Battery | 11 | 4 | 0 | 0 | 0 | 0 | 0 | 0 | 0 | 0 | 0 | 0 | 0 | 0 | 0 | 0 | 0 | 0 | 0 | 0 | 0 | 0 | 0 | 0 | 0 | 0
Battery | 11 | 5 | 0 | 0 | 0 | 0 | 0 | 0 | 0 | 0 | 0 | 0 | 0 | 0 | 0 | 0 | 0 | 0 | 0 | 0 | 0 | 0 | 0 | 0 | 0 | 0
Battery | 11 | 6 | 0 | 0 | 0 | 0 | 0 | 0 | 0 | 0 | 0 | 0 | 0 | 0 | 0 | 0 | 0 | 0 | 0 | 0 | 0 | 0 | 0 | 0 | 0 | 0
Battery | 11 | 7 | 0 | 0 | 0 | 0 | 0 | 0 | 0 | 0 | 0 | 0 | 0 | 0 | 0 | 0 | 0 | 0 | 0 | 0 | 0 | 0 | 0 | 0 | 0 | 0
Battery | 11 | 8 | 0 | 0 | 0 | 0 | 0 | 0 | 0 | 0 | 0 | 0 | 0 | 0 | 0 | 0 | 0 | 0 | 0 | 0 | 0 | 0 | 0 | 0 | 0 | 0
Battery | 11 | 9 | 0 | 0 | 0 | 0 | 0 | 0 | 0 | 0 | 0 | 0 | 0 | 0 | 0 | 0 | 0 | 0 | 0 | 0 | 0 | 0 | 0 | 0 | 0 | 0
Battery | 11 | 10 | 0 | 0 | 0 | 0 | 0 | 0 | 0 | 0 | 0 | 0 | 0 | 0 | 0 | 0 | 0 | 0 | 0 | 0 | 0 | 0 | 0 | 0 | 0 | 0
Battery | 11 | 11 | 0 | 0 | 0 | 0 | 0 | 0 | 0 | 0 | 0 | 0 | 0 | 0 | 0 | 0 | 0 | 0 | 0 | 0 | 0 | 0 | 0 | 0 | 0 | 0
Battery | 12 | 0 | 0 | 0 | 0 | 0 | 0 | 0 | 0 | 0 | 0 | 0 | 0 | 0 | 0 | 0 | 0 | 0 | 0 | 0 | 0 | 0 | 0 | 0 | 0 | 0
Battery | 12 | 1 | 0 | 0 | 0 | 0 | 0 | 0 | 0 | 0 | 0 | 0 | 0 | 0 | 0 | 0 | 0 | 0 | 0 | 0 | 0 | 0 | 0 | 0 | 0 | 0
Battery | 12 | 2 | 0 | 0 | 0 | 0 | 0 | 0 | 0 | 0 | 0 | 0 | 0 | 0 | 0 | 0 | 0 | 0 | 0 | 0 | 0 | 0 | 0 | 0 | 0 | 0
Battery | 12 | 3 | 0 | 0 | 0 | 0 | 0 | 0 | 0 | 0 | 0 | 0 | 0 | 0 | 0 | 0 | 0 | 0 | 0 | 0 | 0 | 0 | 0 | 0 | 0 | 0
Battery | 12 | 4 | 0 | 0 | 0 | 0 | 0 | 0 | 0 | 0 | 0 | 0 | 0 | 0 | 0 | 0 | 0 | 0 | 0 | 0 | 0 | 0 | 0 | 0 | 0 | 0
Battery | 12 | 5 | 0 | 0 | 0 | 0 | 0 | 0 | 0 | 0 | 0 | 0 | 0 | 0 | 0 | 0 | 0 | 0 | 0 | 0 | 0 | 0 | 0 | 0 | 0 | 0
Battery | 12 | 6 | 0 | 0 | 0 | 0 | 0 | 0 | 0 | 0 | 0 | 0 | 0 | 0 | 0 | 0 | 0 | 0 | 0 | 0 | 0 | 0 | 0 | 0 | 0 | 0
Battery | 12 | 7 | 0 | 0 | 0 | 0 | 0 | 0 | 0 | 0 | 0 | 0 | 0 | 0 | 0 | 0 | 0 | 0 | 0 | 0 | 0 | 0 | 0 | 0 | 0 | 0
Battery | 12 | 8 | 0 | 0 | 0 | 0 | 0 | 0 | 0 | 0 | 0 | 0 | 0 | 0 | 0 | 0 | 0 | 0 | 0 | 0 | 0 | 0 | 0 | 0 | 0 | 0
Battery | 12 | 9 | 0 | 0 | 0 | 0 | 0 | 0 | 0 | 0 | 0 | 0 | 0 | 0 | 0 | 0 | 0 | 0 | 0 | 0 | 0 | 0 | 0 | 0 | 0 | 0
Battery | 12 | 10 | 0 | 0 | 0 | 0 | 0 | 0 | 0 | 0 | 0 | 0 | 0 | 0 | 0 | 0 | 0 | 0 | 0 | 0 | 0 | 0 | 0 | 0 | 0 | 0
Battery | 12 | 11 | 0 | 0 | 0 | 0 | 0 | 0 | 0 | 0 | 0 | 0 | 0 | 0 | 0 | 0 | 0 | 0 | 0 | 0 | 0 | 0 | 0 | 0 | 0 | 0
Battery | 13 | 0 | 0 | 0 | 0 | 0 | 0 | 0 | 0 | 0 | 0 | 0 | 0 | 0 | 0 | 0 | 0 | 0 | 0 | 0 | 0 | 0 | 0 | 0 | 0 | 0
Battery | 13 | 1 | 0 | 0 | 0 | 0 | 0 | 0 | 0 | 0 | 0 | 0 | 0 | 0 | 0 | 0 | 0 | 0 | 0 | 0 | 0 | 0 | 0 | 0 | 0 | 0
Battery | 13 | 2 | 0 | 0 | 0 | 0 | 0 | 0 | 0 | 0 | 0 | 0 | 0 | 0 | 0 | 0 | 0 | 0 | 0 | 0 | 0 | 0 | 0 | 0 | 0 | 0
Battery | 13 | 3 | 0 | 0 | 0 | 0 | 0 | 0 | 0 | 0 | 0 | 0 | 0 | 0 | 0 | 0 | 0 | 0 | 0 | 0 | 0 | 0 | 0 | 0 | 0 | 0
Battery | 13 | 4 | 0 | 0 | 0 | 0 | 0 | 0 | 0 | 0 | 0 | 0 | 0 | 0 | 0 | 0 | 0 | 0 | 0 | 0 | 0 | 0 | 0 | 0 | 0 | 0
Battery | 13 | 5 | 0 | 0 | 0 | 0 | 0 | 0 | 0 | 0 | 0 | 0 | 0 | 0 | 0 | 0 | 0 | 0 | 0 | 0 | 0 | 0 | 0 | 0 | 0 | 0
Battery | 13 | 6 | 0 | 0 | 0 | 0 | 0 | 0 | 0 | 0 | 0 | 0 | 0 | 0 | 0 | 0 | 0 | 0 | 0 | 0 | 0 | 0 | 0 | 0 | 0 | 0
Battery | 13 | 7 | 0 | 0 | 0 | 0 | 0 | 0 | 0 | 0 | 0 | 0 | 0 | 0 | 0 | 0 | 0 | 0 | 0 | 0 | 0 | 0 | 0 | 0 | 0 | 0
Battery | 13 | 8 | 0 | 0 | 0 | 0 | 0 | 0 | 0 | 0 | 0 | 0 | 0 | 0 | 0 | 0 | 0 | 0 | 0 | 0 | 0 | 0 | 0 | 0 | 0 | 0
Battery | 13 | 9 | 0 | 0 | 0 | 0 | 0 | 0 | 0 | 0 | 0 | 0 | 0 | 0 | 0 | 0 | 0 | 0 | 0 | 0 | 0 | 0 | 0 | 0 | 0 | 0
Battery | 13 | 10 | 0 | 0 | 0 | 0 | 0 | 0 | 0 | 0 | 0 | 0 | 0 | 0 | 0 | 0 | 0 | 0 | 0 | 0 | 0 | 0 | 0 | 0 | 0 | 0
Battery | 13 | 11 | 0 | 0 | 0 | 0 | 0 | 0 | 0 | 0 | 0 | 0 | 0 | 0 | 0 | 0 | 0 | 0 | 0 | 0 | 0 | 0 | 0 | 0 | 0 | 0
Battery | 14 | 0 | 0 | 0 | 0 | 0 | 0 | 0 | 0 | 0 | 0 | 0 | 0 | 0 | 0 | 0 | 0 | 0 | 0 | 0 | 0 | 0 | 0 | 0 | 0 | 0
Battery | 14 | 1 | 0 | 0 | 0 | 0 | 0 | 0 | 0 | 0 | 0 | 0 | 0 | 0 | 0 | 0 | 0 | 0 | 0 | 0 | 0 | 0 | 0 | 0 | 0 | 0
Battery | 14 | 2 | 0 | 0 | 0 | 0 | 0 | 0 | 0 | 0 | 0 | 0 | 0 | 0 | 0 | 0 | 0 | 0 | 0 | 0 | 0 | 0 | 0 | 0 | 0 | 0
Battery | 14 | 3 | 0 | 0 | 0 | 0 | 0 | 0 | 0 | 0 | 0 | 0 | 0 | 0 | 0 | 0 | 0 | 0 | 0 | 0 | 0 | 0 | 0 | 0 | 0 | 0
Battery | 14 | 4 | 0 | 0 | 0 | 0 | 0 | 0 | 0 | 0 | 0 | 0 | 0 | 0 | 0 | 0 | 0 | 0 | 0 | 0 | 0 | 0 | 0 | 0 | 0 | 0
Battery | 14 | 5 | 0 | 0 | 0 | 0 | 0 | 0 | 0 | 0 | 0 | 0 | 0 | 0 | 0 | 0 | 0 | 0 | 0 | 0 | 0 | 0 | 0 | 0 | 0 | 0
Battery | 14 | 6 | 0 | 0 | 0 | 0 | 0 | 0 | 0 | 0 | 0 | 0 | 0 | 0 | 0 | 0 | 0 | 0 | 0 | 0 | 0 | 0 | 0 | 0 | 0 | 0
Battery | 14 | 7 | 0 | 0 | 0 | 0 | 0 | 0 | 0 | 0 | 0 | 0 | 0 | 0 | 0 | 0 | 0 | 0 | 0 | 0 | 0 | 0 | 0 | 0 | 0 | 0
Battery | 14 | 8 | 0 | 0 | 0 | 0 | 0 | 0 | 0 | 0 | 0 | 0 | 0 | 0 | 0 | 0 | 0 | 0 | 0 | 0 | 0 | 0 | 0 | 0 | 0 | 0
Battery | 14 | 9 | 0 | 0 | 0 | 0 | 0 | 0 | 0 | 0 | 0 | 0 | 0 | 0 | 0 | 0 | 0 | 0 | 0 | 0 | 0 | 0 | 0 | 0 | 0 | 0
Battery | 14 | 10 | 0 | 0 | 0 | 0 | 0 | 0 | 0 | 0 | 0 | 0 | 0 | 0 | 0 | 0 | 0 | 0 | 0 | 0 | 0 | 0 | 0 | 0 | 0 | 0
Battery | 14 | 11 | 0 | 0 | 0 | 0 | 0 | 0 | 0 | 0 | 0 | 0 | 0 | 0 | 0 | 0 | 0 | 0 | 0 | 0 | 0 | 0 | 0 | 0 | 0 | 0
Battery | 15 | 0 | 0 | 0 | 0 | 0 | 0 | 0 | 0 | 0 | 0 | 0 | 0 | 0 | 0 | 0 | 0 | 0 | 0 | 0 | 0 | 0 | 0 | 0 | 0 | 0
Battery | 15 | 1 | 0 | 0 | 0 | 0 | 0 | 0 | 0 | 0 | 0 | 0 | 0 | 0 | 0 | 0 | 0 | 0 | 0 | 0 | 0 | 0 | 0 | 0 | 0 | 0
Battery | 15 | 2 | 0 | 0 | 0 | 0 | 0 | 0 | 0 | 0 | 0 | 0 | 0 | 0 | 0 | 0 | 0 | 0 | 0 | 0 | 0 | 0 | 0 | 0 | 0 | 0
Battery | 15 | 3 | 0 | 0 | 0 | 0 | 0 | 0 | 0 | 0 | 0 | 0 | 0 | 0 | 0 | 0 | 0 | 0 | 0 | 0 | 0 | 0 | 0 | 0 | 0 | 0
Battery | 15 | 4 | 0 | 0 | 0 | 0 | 0 | 0 | 0 | 0 | 0 | 0 | 0 | 0 | 0 | 0 | 0 | 0 | 0 | 0 | 0 | 0 | 0 | 0 | 0 | 0
Battery | 15 | 5 | 0 | 0 | 0 | 0 | 0 | 0 | 0 | 0 | 0 | 0 | 0 | 0 | 0 | 0 | 0 | 0 | 0 | 0 | 0 | 0 | 0 | 0 | 0 | 0
Battery | 15 | 6 | 0 | 0 | 0 | 0 | 0 | 0 | 0 | 0 | 0 | 0 | 0 | 0 | 0 | 0 | 0 | 0 | 0 | 0 | 0 | 0 | 0 | 0 | 0 | 0
Battery | 15 | 7 | 0 | 0 | 0 | 0 | 0 | 0 | 0 | 0 | 0 | 0 | 0 | 0 | 0 | 0 | 0 | 0 | 0 | 0 | 0 | 0 | 0 | 0 | 0 | 0
Battery | 15 | 8 | 0 | 0 | 0 | 0 | 0 | 0 | 0 | 0 | 0 | 0 | 0 | 0 | 0 | 0 | 0 | 0 | 0 | 0 | 0 | 0 | 0 | 0 | 0 | 0
Battery | 15 | 9 | 0 | 0 | 0 | 0 | 0 | 0 | 0 | 0 | 0 | 0 | 0 | 0 | 0 | 0 | 0 | 0 | 0 | 0 | 0 | 0 | 0 | 0 | 0 | 0
Battery | 15 | 10 | 0 | 0 | 0 | 0 | 0 | 0 | 0 | 0 | 0 | 0 | 0 | 0 | 0 | 0 | 0 | 0 | 0 | 0 | 0 | 0 | 0 | 0 | 0 | 0
Battery | 15 | 11 | 0 | 0 | 0 | 0 | 0 | 0 | 0 | 0 | 0 | 0 | 0 | 0 | 0 | 0 | 0 | 0 | 0 | 0 | 0 | 0 | 0 | 0 | 0 | 0
Battery | 16 | 0 | 0 | 0 | 0 | 0 | 0 | 0 | 0 | 0 | 0 | 0 | 0 | 0 | 0 | 0 | 0 | 0 | 0 | 0 | 0 | 0 | 0 | 0 | 0 | 0
Battery | 16 | 1 | 0 | 0 | 0 | 0 | 0 | 0 | 0 | 0 | 0 | 0 | 0 | 0 | 0 | 0 | 0 | 0 | 0 | 0 | 0 | 0 | 0 | 0 | 0 | 0
Battery | 16 | 2 | 0 | 0 | 0 | 0 | 0 | 0 | 0 | 0 | 0 | 0 | 0 | 0 | 0 | 0 | 0 | 0 | 0 | 0 | 0 | 0 | 0 | 0 | 0 | 0
Battery | 16 | 3 | 0 | 0 | 0 | 0 | 0 | 0 | 0 | 0 | 0 | 0 | 0 | 0 | 0 | 0 | 0 | 0 | 0 | 0 | 0 | 0 | 0 | 0 | 0 | 0
Battery | 16 | 4 | 0 | 0 | 0 | 0 | 0 | 0 | 0 | 0 | 0 | 0 | 0 | 0 | 0 | 0 | 0 | 0 | 0 | 0 | 0 | 0 | 0 | 0 | 0 | 0
Battery | 16 | 5 | 0 | 0 | 0 | 0 | 0 | 0 | 0 | 0 | 0 | 0 | 0 | 0 | 0 | 0 | 0 | 0 | 0 | 0 | 0 | 0 | 0 | 0 | 0 | 0
Battery | 16 | 6 | 0 | 0 | 0 | 0 | 0 | 0 | 0 | 0 | 0 | 0 | 0 | 0 | 0 | 0 | 0 | 0 | 0 | 0 | 0 | 0 | 0 | 0 | 0 | 0
Battery | 16 | 7 | 0 | 0 | 0 | 0 | 0 | 0 | 0 | 0 | 0 | 0 | 0 | 0 | 0 | 0 | 0 | 0 | 0 | 0 | 0 | 0 | 0 | 0 | 0 | 0
Battery | 16 | 8 | 0 | 0 | 0 | 0 | 0 | 0 | 0 | 0 | 0 | 0 | 0 | 0 | 0 | 0 | 0 | 0 | 0 | 0 | 0 | 0 | 0 | 0 | 0 | 0
Battery | 16 | 9 | 0 | 0 | 0 | 0 | 0 | 0 | 0 | 0 | 0 | 0 | 0 | 0 | 0 | 0 | 0 | 0 | 0 | 0 | 0 | 0 | 0 | 0 | 0 | 0
Battery | 16 | 10 | 0 | 0 | 0 | 0 | 0 | 0 | 0 | 0 | 0 | 0 | 0 | 0 | 0 | 0 | 0 | 0 | 0 | 0 | 0 | 0 | 0 | 0 | 0 | 0
Battery | 16 | 11 | 0 | 0 | 0 | 0 | 0 | 0 | 0 | 0 | 0 | 0 | 0 | 0 | 0 | 0 | 0 | 0 | 0 | 0 | 0 | 0 | 0 | 0 | 0 | 0
Battery | 17 | 0 | 0 | 0 | 0 | 0 | 0 | 0 | 0 | 0 | 0 | 0 | 0 | 0 | 0 | 0 | 0 | 0 | 0 | 0 | 0 | 0 | 0 | 0 | 0 | 0
Battery | 17 | 1 | 0 | 0 | 0 | 0 | 0 | 0 | 0 | 0 | 0 | 0 | 0 | 0 | 0 | 0 | 0 | 0 | 0 | 0 | 0 | 0 | 0 | 0 | 0 | 0
Battery | 17 | 2 | 0 | 0 | 0 | 0 | 0 | 0 | 0 | 0 | 0 | 0 | 0 | 0 | 0 | 0 | 0 | 0 | 0 | 0 | 0 | 0 | 0 | 0 | 0 | 0
Battery | 17 | 3 | 0 | 0 | 0 | 0 | 0 | 0 | 0 | 0 | 0 | 0 | 0 | 0 | 0 | 0 | 0 | 0 | 0 | 0 | 0 | 0 | 0 | 0 | 0 | 0
Battery | 17 | 4 | 0 | 0 | 0 | 0 | 0 | 0 | 0 | 0 | 0 | 0 | 0 | 0 | 0 | 0 | 0 | 0 | 0 | 0 | 0 | 0 | 0 | 0 | 0 | 0
Battery | 17 | 5 | 0 | 0 | 0 | 0 | 0 | 0 | 0 | 0 | 0 | 0 | 0 | 0 | 0 | 0 | 0 | 0 | 0 | 0 | 0 | 0 | 0 | 0 | 0 | 0
Battery | 17 | 6 | 0 | 0 | 0 | 0 | 0 | 0 | 0 | 0 | 0 | 0 | 0 | 0 | 0 | 0 | 0 | 0 | 0 | 0 | 0 | 0 | 0 | 0 | 0 | 0
Battery | 17 | 7 | 0 | 0 | 0 | 0 | 0 | 0 | 0 | 0 | 0 | 0 | 0 | 0 | 0 | 0 | 0 | 0 | 0 | 0 | 0 | 0 | 0 | 0 | 0 | 0
Battery | 17 | 8 | 0 | 0 | 0 | 0 | 0 | 0 | 0 | 0 | 0 | 0 | 0 | 0 | 0 | 0 | 0 | 0 | 0 | 0 | 0 | 0 | 0 | 0 | 0 | 0
Battery | 17 | 9 | 0 | 0 | 0 | 0 | 0 | 0 | 0 | 0 | 0 | 0 | 0 | 0 | 0 | 0 | 0 | 0 | 0 | 0 | 0 | 0 | 0 | 0 | 0 | 0
Battery | 17 | 10 | 0 | 0 | 0 | 0 | 0 | 0 | 0 | 0 | 0 | 0 | 0 | 0 | 0 | 0 | 0 | 0 | 0 | 0 | 0 | 0 | 0 | 0 | 0 | 0
Battery | 17 | 11 | 0 | 0 | 0 | 0 | 0 | 0 | 0 | 0 | 0 | 0 | 0 | 0 | 0 | 0 | 0 | 0 | 0 | 0 | 0 | 0 | 0 | 0 | 0 | 0
Battery | 18 | 0 | 0 | 0 | 0 | 0 | 0 | 0 | 0 | 0 | 0 | 0 | 0 | 0 | 0 | 0 | 0 | 0 | 0 | 0 | 0 | 0 | 0 | 0 | 0 | 0
Battery | 18 | 1 | 0 | 0 | 0 | 0 | 0 | 0 | 0 | 0 | 0 | 0 | 0 | 0 | 0 | 0 | 0 | 0 | 0 | 0 | 0 | 0 | 0 | 0 | 0 | 0
Battery | 18 | 2 | 0 | 0 | 0 | 0 | 0 | 0 | 0 | 0 | 0 | 0 | 0 | 0 | 0 | 0 | 0 | 0 | 0 | 0 | 0 | 0 | 0 | 0 | 0 | 0
Battery | 18 | 3 | 0 | 0 | 0 | 0 | 0 | 0 | 0 | 0 | 0 | 0 | 0 | 0 | 0 | 0 | 0 | 0 | 0 | 0 | 0 | 0 | 0 | 0 | 0 | 0
Battery | 18 | 4 | 0 | 0 | 0 | 0 | 0 | 0 | 0 | 0 | 0 | 0 | 0 | 0 | 0 | 0 | 0 | 0 | 0 | 0 | 0 | 0 | 0 | 0 | 0 | 0
Battery | 18 | 5 | 0 | 0 | 0 | 0 | 0 | 0 | 0 | 0 | 0 | 0 | 0 | 0 | 0 | 0 | 0 | 0 | 0 | 0 | 0 | 0 | 0 | 0 | 0 | 0
Battery | 18 | 6 | 0 | 0 | 0 | 0 | 0 | 0 | 0 | 0 | 0 | 0 | 0 | 0 | 0 | 0 | 0 | 0 | 0 | 0 | 0 | 0 | 0 | 0 | 0 | 0
Battery | 18 | 7 | 0 | 0 | 0 | 0 | 0 | 0 | 0 | 0 | 0 | 0 | 0 | 0 | 0 | 0 | 0 | 0 | 0 | 0 | 0 | 0 | 0 | 0 | 0 | 0
Battery | 18 | 8 | 0 | 0 | 0 | 0 | 0 | 0 | 0 | 0 | 0 | 0 | 0 | 0 | 0 | 0 | 0 | 0 | 0 | 0 | 0 | 0 | 0 | 0 | 0 | 0
Battery | 18 | 9 | 0 | 0 | 0 | 0 | 0 | 0 | 0 | 0 | 0 | 0 | 0 | 0 | 0 | 0 | 0 | 0 | 0 | 0 | 0 | 0 | 0 | 0 | 0 | 0
Battery | 18 | 10 | 0 | 0 | 0 | 0 | 0 | 0 | 0 | 0 | 0 | 0 | 0 | 0 | 0 | 0 | 0 | 0 | 0 | 0 | 0 | 0 | 0 | 0 | 0 | 0
Battery | 18 | 11 | 0 | 0 | 0 | 0 | 0 | 0 | 0 | 0 | 0 | 0 | 0 | 0 | 0 | 0 | 0 | 0 | 0 | 0 | 0 | 0 | 0 | 0 | 0 | 0
Battery | 19 | 0 | 0 | 0 | 0 | 0 | 0 | 0 | 0 | 0 | 0 | 0 | 0 | 0 | 0 | 0 | 0 | 0 | 0 | 0 | 0 | 0 | 0 | 0 | 0 | 0
Battery | 19 | 1 | 0 | 0 | 0 | 0 | 0 | 0 | 0 | 0 | 0 | 0 | 0 | 0 | 0 | 0 | 0 | 0 | 0 | 0 | 0 | 0 | 0 | 0 | 0 | 0
Battery | 19 | 2 | 0 | 0 | 0 | 0 | 0 | 0 | 0 | 0 | 0 | 0 | 0 | 0 | 0 | 0 | 0 | 0 | 0 | 0 | 0 | 0 | 0 | 0 | 0 | 0
Battery | 19 | 3 | 0 | 0 | 0 | 0 | 0 | 0 | 0 | 0 | 0 | 0 | 0 | 0 | 0 | 0 | 0 | 0 | 0 | 0 | 0 | 0 | 0 | 0 | 0 | 0
Battery | 19 | 4 | 0 | 0 | 0 | 0 | 0 | 0 | 0 | 0 | 0 | 0 | 0 | 0 | 0 | 0 | 0 | 0 | 0 | 0 | 0 | 0 | 0 | 0 | 0 | 0
Battery | 19 | 5 | 0 | 0 | 0 | 0 | 0 | 0 | 0 | 0 | 0 | 0 | 0 | 0 | 0 | 0 | 0 | 0 | 0 | 0 | 0 | 0 | 0 | 0 | 0 | 0
Battery | 19 | 6 | 0 | 0 | 0 | 0 | 0 | 0 | 0 | 0 | 0 | 0 | 0 | 0 | 0 | 0 | 0 | 0 | 0 | 0 | 0 | 0 | 0 | 0 | 0 | 0
Battery | 19 | 7 | 0 | 0 | 0 | 0 | 0 | 0 | 0 | 0 | 0 | 0 | 0 | 0 | 0 | 0 | 0 | 0 | 0 | 0 | 0 | 0 | 0 | 0 | 0 | 0
Battery | 19 | 8 | 0 | 0 | 0 | 0 | 0 | 0 | 0 | 0 | 0 | 0 | 0 | 0 | 0 | 0 | 0 | 0 | 0 | 0 | 0 | 0 | 0 | 0 | 0 | 0
Battery | 19 | 9 | 0 | 0 | 0 | 0 | 0 | 0 | 0 | 0 | 0 | 0 | 0 | 0 | 0 | 0 | 0 | 0 | 0 | 0 | 0 | 0 | 0 | 0 | 0 | 0
Battery | 19 | 10 | 0 | 0 | 0 | 0 | 0 | 0 | 0 | 0 | 0 | 0 | 0 | 0 | 0 | 0 | 0 | 0 | 0 | 0 | 0 | 0 | 0 | 0 | 0 | 0
Battery | 19 | 11 | 0 | 0 | 0 | 0 | 0 | 0 | 0 | 0 | 0 | 0 | 0 | 0 | 0 | 0 | 0 | 0 | 0 | 0 | 0 | 0 | 0 | 0 | 0 | 0

## State of Charge
Storage Technology | Year | Day | Hour 0 | Hour 1 | Hour 2 | Hour 3 | Hour 4 | Hour 5 | Hour 6 | Hour 7 | Hour 8 | Hour 9 | Hour 10 | Hour 11 | Hour 12 | Hour 13 | Hour 14 | Hour 15 | Hour 16 | Hour 17 | Hour 18 | Hour 19 | Hour 20 | Hour 21 | Hour 22 | Hour 23
Battery | 0 | 0 | 2.8151 | 2.8151 | 2.8151 | 2.8151 | 1.4129 | 0 | 0 | 0 | 0 | 1.2931 | 7.3946 | 13.4961 | 19.5976 | 25.699 | 31.8005 | 36.7772 | 36.9424 | 32.0792 | 25.7797 | 18.9617 | 17.7835 | 10.9655 | 10.9655 | 5.0169
Battery | 0 | 1 | 3.7399 | 3.7399 | 0 | 0 | 0 | 0 | 0 | 0 | 0 | 2.6303 | 8.7318 | 14.8333 | 20.9348 | 27.0363 | 33.1378 | 36.9424 | 36.5252 | 31.323 | 24.5051 | 17.6871 | 15.7144 | 10.8153 | 10.5578 | 3.7399
Battery | 0 | 2 | 5.3698 | 3.125 | 3.125 | 1.2992 | 1.2992 | 0 | 0 | 0 | 0 | 0 | 2.1283 | 8.2297 | 14.3312 | 20.4327 | 26.5342 | 32.6357 | 36.9424 | 36.9151 | 32.5783 | 26.1565 | 19.3385 | 12.5743 | 12.5743 | 9.1464
Battery | 0 | 3 | 1.1794 | 1.1794 | 0.45495 | 0.45495 | 0.45495 | 0.18684 | 0 | 0 | 0 | 0 | 3.0808 | 9.1823 | 15.2838 | 21.3853 | 27.4868 | 33.5883 | 36.9424 | 35.9751 | 30.7223 | 23.9044 | 17.0865 | 10.2685 | 4.5644 | 4.5644
Battery | 0 | 4 | 5.6632 | 5.6632 | 1.9815 | 1.9815 | 0 | 0 | 0 | 0 | 0 | 0 | 1.9543 | 8.0558 | 14.1573 | 20.2587 | 26.3602 | 32.4617 | 36.6811 | 36.9424 | 32.5958 | 25.7779 | 18.9599 | 17.9081 | 11.0902 | 11.0902
Battery | 0 | 5 | 1.0337 | 0.28894 | 0 | 0 | 0 | 0 | 0 | 0 | 0 | 0 | 5.3497 | 11.4512 | 17.5527 | 23.6542 | 29.7557 | 35.0395 | 36.9424 | 34.7406 | 34.7406 | 27.9227 | 21.1047 | 14.2868 | 11.3632 | 4.5452
Battery | 0 | 6 | 7.2295 | 4.9581 | 3.1816 | 2.0048 | 1.204 | 0.57148 | 0 | 0 | 0 | 3.1905 | 9.2919 | 14.7379 | 20.8394 | 26.6438 | 31.3574 | 33.8398 | 33.8398 | 36.1265 | 34.3932 | 30.5545 | 25.3116 | 20.1371 | 15.7295 | 11.209
Battery | 0 | 7 | 7.7122 | 5.4836 | 3.7302 | 2.5105 | 1.6447 | 0.92427 | 0 | 0 | 0 | 3.4272 | 9.4894 | 15.4201 | 21.5216 | 27.623 | 33.0175 | 36.1641 | 36.1641 | 36.9424 | 35.2358 | 31.0078 | 25.6453 | 20.4913 | 16.1471 | 11.6389
Battery | 0 | 8 | 2.7955 | 1.5 | 0.7245 | 0.49996 | 0.49996 | 0.49996 | 0 | 0 | 0 | 1.3149 | 7.4164 | 13.5178 | 19.6193 | 25.7208 | 31.8223 | 36.394 | 36.9424 | 32.5711 | 28.8103 | 25.1343 | 20.3306 | 15.8811 | 9.0631 | 5.6432
Battery | 0 | 9 | 5.5959 | 5.5959 | 0 | 0 | 0 | 0 | 0 | 0 | 0 | 2.7139 | 8.8154 | 14.9169 | 21.0184 | 27.1199 | 33.2213 | 36.9424 | 36.8689 | 32.1162 | 26.11 | 23.3728 | 16.5549 | 13.8948 | 12.4317 | 5.6138
Battery | 0 | 10 | 2.0854 | 2.0854 | 0 | 0 | 0 | 0 | 0 | 0 | 0 | 3.5211 | 9.6226 | 15.7241 | 21.8255 | 27.927 | 33.7587 | 36.7129 | 35.218 | 28.6279 | 21.81 | 20.2071 | 13.3892 | 7.4994 | 7.4994 | 2.0854
Battery | 0 | 11 | 3.9218 | 3.9218 | 3.9218 | 3.9218 | 3.9218 | 3.9218 | 3.9218 | 3.9218 | 0 | 1.2986 | 6.0571 | 11.3652 | 17.4666 | 23.2284 | 27.4151 | 28.4811 | 28.4811 | 25.5012 | 23.7771 | 16.9591 | 10.1412 | 7.0216 | 5.1521 | 4.0076
Battery | 1 | 0 | 3.4945 | 3.4945 | 3.4945 | 3.4945 | 1.7519 | 0 | 0 | 0 | 0 | 1.5947 | 7.8272 | 14.0598 | 20.2923 | 26.5249 | 32.7574 | 37.5976 | 37.4372 | 32.0704 | 25.2252 | 18.2608 | 16.9195 | 9.9551 | 9.9551 | 3.4945
Battery | 1 | 1 | 4.1362 | 4.1362 | 0 | 0 | 0 | 0 | 0 | 0 | 0 | 2.7341 | 8.9666 | 15.1992 | 21.4317 | 27.6643 | 33.8968 | 37.5976 | 36.8917 | 31.2295 | 31.2295 | 24.2651 | 17.3007 | 11.4465 | 11.1006 | 4.1362
Battery | 1 | 2 | 6.3467 | 3.735 | 3.735 | 1.5942 | 1.5942 | 0 | 0 | 0 | 0 | 0 | 2.2667 | 8.4992 | 14.7318 | 20.9643 | 27.1969 | 33.4294 | 37.5976 | 37.2388 | 32.4206 | 25.4562 | 18.4918 | 18.4918 | 12.3676 | 10.5774
Battery | 1 | 3 | 0.73079 | 0 | 0 | 0 | 0 | 0 | 0 | 0 | 0 | 0 | 3.1318 | 9.3644 | 15.5969 | 21.8295 | 28.062 | 34.2946 | 37.5976 | 36.3973 | 30.7374 | 23.773 | 16.8086 | 9.8442 | 9.8442 | 4.5286
Battery | 1 | 4 | 4.9514 | 4.9514 | 4.9514 | 4.9514 | 2.1573 | 0 | 0 | 0 | 0 | 0 | 2.2381 | 8.4707 | 14.7032 | 20.9358 | 27.1683 | 33.4009 | 37.5578 | 37.5976 | 32.8212 | 25.8568 | 18.8924 | 17.7691 | 10.8047 | 10.8047
Battery | 1 | 5 | 0.92988 | 0.22526 | 0 | 0 | 0 | 0 | 0 | 0 | 0 | 0 | 5.5206 | 11.7532 | 17.9857 | 24.2183 | 30.4508 | 35.7843 | 37.5976 | 35.1226 | 28.1582 | 25.5266 | 21.6291 | 17.8529 | 14.8587 | 7.8943
Battery | 1 | 6 | 6.9759 | 4.6949 | 2.9326 | 1.7995 | 1.061 | 0.49952 | 0 | 0 | 0 | 3.1041 | 8.886 | 14.4667 | 20.6992 | 26.9318 | 31.7516 | 34.247 | 34.247 | 36.6903 | 34.9345 | 30.9613 | 25.5446 | 20.2139 | 15.691 | 11.0497
Battery | 1 | 7 | 7.4856 | 5.2438 | 3.5021 | 2.3231 | 1.5183 | 0.86781 | 0 | 0 | 0 | 3.4898 | 9.7223 | 15.7965 | 22.029 | 28.2616 | 33.767 | 36.9287 | 36.9287 | 37.5976 | 35.8556 | 31.4795 | 25.9325 | 20.6127 | 16.1469 | 11.5108
Battery | 1 | 8 | 2.5778 | 1.3064 | 0.58099 | 0.43366 | 0.43366 | 0.43366 | 0 | 0 | 0 | 1.3812 | 7.6138 | 13.8463 | 20.0789 | 26.3114 | 32.544 | 37.1643 | 37.5976 | 33.1887 | 31.7005 | 27.892 | 22.9148 | 15.9504 | 8.9861 | 5.4792
Battery | 1 | 9 | 4.3858 | 4.3858 | 0 | 0 | 0 | 0 | 0 | 0 | 0 | 2.6755 | 8.9081 | 15.1406 | 21.3732 | 27.6057 | 33.8383 | 37.5976 | 37.3866 | 32.2939 | 25.3295 | 22.5148 | 15.5504 | 12.823 | 11.3502 | 4.3858
Battery | 1 | 10 | 5.3917 | 5.3917 | 5.3917 | 5.3917 | 3.6447 | 1.8192 | 0 | 0 | 0 | 3.5033 | 9.7358 | 15.9684 | 22.2009 | 28.4335 | 34.3619 | 37.3053 | 35.6029 | 28.6385 | 21.6741 | 20.021 | 13.0566 | 12.3234 | 5.3917 | 5.3917
Battery | 1 | 11 | 4.1842 | 4.1842 | 4.1842 | 4.1842 | 4.1842 | 4.1842 | 4.1842 | 4.1842 | 0 | 1.2766 | 6.1595 | 11.6017 | 17.8342 | 23.7383 | 28.001 | 29.0107 | 29.0107 | 23.1397 | 21.3962 | 14.4318 | 10.5234 | 7.3123 | 5.4018 | 4.2394
Battery | 2 | 0 | 3.2528 | 3.2528 | 0.23944 | 0.23944 | 0 | 0 | 0 | 0 | 0 | 1.5963 | 7.8496 | 14.103 | 20.3563 | 26.6096 | 32.863 | 37.5976 | 37.0965 | 31.2033 | 31.2033 | 24.2156 | 17.228 | 10.2404 | 10.2404 | 3.2528
Battery | 2 | 1 | 3.3238 | 3.3238 | 3.3238 | 3.3238 | 0 | 0 | 0 | 0 | 0 | 2.698 | 8.9513 | 15.2047 | 21.458 | 27.7113 | 33.9647 | 37.5976 | 36.6159 | 30.4774 | 30.4774 | 23.4898 | 16.5022 | 15.0366 | 8.049 | 3.3238
Battery | 2 | 2 | 6.2252 | 6.2252 | 3.5821 | 1.1106 | 1.1106 | 0 | 0 | 0 | 0 | 0 | 2.2762 | 8.5295 | 14.7828 | 21.0362 | 27.2895 | 33.5428 | 37.5976 | 36.9055 | 31.5826 | 24.595 | 24.595 | 17.6073 | 10.9327 | 10.9327
Battery | 2 | 3 | 0 | 0 | 0 | 0 | 0 | 0 | 0 | 0 | 0 | 0 | 3.0437 | 9.2971 | 15.5504 | 21.8037 | 28.0571 | 34.3104 | 37.5976 | 36.174 | 30.0898 | 23.1022 | 16.1146 | 16.1146 | 9.4304 | 3.6282
Battery | 2 | 4 | 4.3788 | 4.3788 | 0 | 0 | 0 | 0 | 0 | 0 | 0 | 0 | 2.1996 | 8.4529 | 14.7063 | 20.9596 | 27.2129 | 33.4663 | 37.5976 | 37.4056 | 32.1831 | 25.1954 | 18.2078 | 17.0619 | 10.6798 | 10.6798
Battery | 2 | 5 | 0.71619 | 0.10604 | 0 | 0 | 0 | 0 | 0 | 0 | 0 | 0 | 5.3813 | 11.6346 | 17.8879 | 24.1413 | 30.3946 | 35.8371 | 37.5976 | 34.8612 | 34.8612 | 27.8736 | 20.886 | 13.8983 | 10.8823 | 3.8947
Battery | 2 | 6 | 6.3922 | 4.1533 | 2.4583 | 1.4235 | 0.80268 | 0.36822 | 0 | 0 | 0 | 3.2165 | 9.2335 | 15.4868 | 21.7402 | 27.9254 | 32.9246 | 35.4907 | 35.4907 | 36.5914 | 34.8707 | 30.8091 | 25.2623 | 19.8199 | 15.2284 | 10.5125
Battery | 2 | 7 | 6.9312 | 4.7279 | 3.0508 | 1.9669 | 1.2785 | 0.75386 | 0 | 0 | 0 | 3.6104 | 9.8638 | 16.1171 | 22.3704 | 28.6237 | 34.3147 | 37.5498 | 37.5498 | 37.5976 | 35.8757 | 31.3965 | 25.7081 | 20.2666 | 15.7255 | 11.0074
Battery | 2 | 8 | 2.1394 | 0.94572 | 0.32518 | 0.31128 | 0.31128 | 0.31128 | 0 | 0 | 0 | 1.2476 | 7.5009 | 13.7543 | 20.0076 | 26.2609 | 32.5143 | 37.2443 | 37.5976 | 32.5641 | 29.2775 | 25.382 | 20.2751 | 15.5782 | 8.5906 | 5.0448
Battery | 2 | 9 | 0 | 0 | 0 | 0 | 0 | 0 | 0 | 0 | 0 | 2.4803 | 8.7336 | 14.9869 | 21.2403 | 27.4936 | 33.7469 | 37.5976 | 37.2799 | 31.8441 | 24.8565 | 22.0128 | 16.721 | 13.9752 | 6.9876 | 0
Battery | 2 | 10 | 2.6964 | 2.6964 | 0 | 0 | 0 | 0 | 0 | 0 | 0 | 3.5208 | 9.7741 | 16.0275 | 22.2808 | 28.5341 | 34.6196 | 37.5948 | 35.7025 | 28.7148 | 21.7272 | 20.0736 | 13.086 | 9.0218 | 9.0218 | 2.6964
Battery | 2 | 11 | 4.442 | 4.442 | 4.442 | 4.442 | 4.442 | 4.442 | 4.442 | 4.442 | 0 | 1.2923 | 6.3612 | 12.0087 | 18.262 | 24.3804 | 28.7795 | 29.7709 | 29.7709 | 26.4134 | 24.702 | 17.7144 | 10.7268 | 7.4719 | 5.5708 | 4.442
Battery | 3 | 0 | 0 | 0 | 0 | 0 | 0 | 0 | 0 | 0 | 0 | 3.3993 | 9.412 | 15.4247 | 21.4373 | 27.45 | 33.4627 | 37.5976 | 37.056 | 30.6437 | 23.925 | 17.2063 | 10.4876 | 3.7689 | 0 | 0
Battery | 3 | 1 | 0 | 0 | 0 | 0 | 0 | 0 | 0 | 0 | 0 | 3.3358 | 9.3485 | 15.3612 | 21.3738 | 27.3865 | 33.3992 | 37.5667 | 36.6977 | 30.1581 | 23.4394 | 16.7207 | 10.002 | 3.2833 | 0 | 0
Battery | 3 | 2 | 4.2167 | 0.81533 | 0 | 0 | 0 | 0 | 0 | 0 | 2.0843 | 3.8918 | 9.6223 | 15.635 | 21.6477 | 25.1228 | 30.7718 | 33.1899 | 37.5976 | 36.7729 | 30.9297 | 24.211 | 17.4923 | 10.7736 | 10.7736 | 4.2167
Battery | 3 | 3 | 0 | 0 | 0 | 0 | 0 | 0 | 0 | 0 | 4.75 | 10.7627 | 16.7753 | 22.788 | 28.7196 | 28.7196 | 28.7196 | 33.77 | 37.5976 | 36.2512 | 29.7719 | 23.0532 | 16.3345 | 9.6158 | 2.8971 | 0
Battery | 3 | 4 | 0 | 0 | 0 | 0 | 0 | 0 | 0 | 0 | 4.1713 | 10.184 | 16.1967 | 22.2093 | 28.222 | 28.222 | 28.222 | 32.9705 | 37.5976 | 37.5007 | 31.8859 | 25.1672 | 18.4485 | 11.7298 | 5.0111 | 0
Battery | 3 | 5 | 0 | 0 | 0 | 0 | 0 | 0 | 0 | 0 | 1.9441 | 7.9568 | 13.9694 | 19.9821 | 25.9948 | 32.0075 | 33.5775 | 37.5976 | 37.5976 | 34.9604 | 28.2416 | 21.5229 | 14.8042 | 8.0855 | 1.3668 | 0
Battery | 3 | 6 | 0 | 0 | 0 | 0 | 0 | 0 | 0 | 0 | 0 | 4.13 | 10.1426 | 16.1553 | 22.168 | 28.1806 | 34.1933 | 37.5976 | 37.0434 | 31.6315 | 24.9128 | 18.1941 | 11.4754 | 4.7567 | 0 | 0
Battery | 3 | 7 | 0 | 0 | 0 | 0 | 0 | 0 | 0 | 0 | 0 | 4.5442 | 10.5568 | 16.5695 | 22.5822 | 27.4242 | 33.4369 | 37.5976 | 37.5976 | 32.4365 | 25.7178 | 18.9991 | 12.2804 | 5.5617 | 0 | 0
Battery | 3 | 8 | 0 | 0 | 0 | 0 | 0 | 0 | 0 | 0 | 0 | 5.7123 | 11.725 | 17.7376 | 23.7503 | 27.4984 | 33.511 | 37.5976 | 37.5976 | 32.5357 | 25.817 | 19.0983 | 12.3796 | 5.6609 | 0 | 0
Battery | 3 | 9 | 0 | 0 | 0 | 0 | 0 | 0 | 0 | 0 | 0 | 5.8696 | 11.8823 | 17.895 | 23.9076 | 28.1124 | 34.125 | 37.5976 | 37.5976 | 32.0064 | 25.2877 | 18.569 | 11.8503 | 5.1315 | 0 | 0
Battery | 3 | 10 | 0 | 0 | 0 | 0 | 0 | 0 | 0 | 0 | 0 | 4.0723 | 10.085 | 16.0977 | 22.1104 | 28.123 | 34.1357 | 37.5976 | 35.9161 | 29.1974 | 22.4787 | 15.76 | 9.0413 | 2.3226 | 0 | 0
Battery | 3 | 11 | 0 | 0 | 0 | 0 | 0 | 0 | 0 | 0 | 0 | 1.8789 | 7.8916 | 13.9043 | 19.9169 | 25.9296 | 31.3051 | 32.8782 | 28.7195 | 22.0008 | 15.2821 | 8.5634 | 1.8447 | 0 | 0 | 0
Battery | 4 | 0 | 8.4567 | 3.9129 | 0 | 0 | 0 | 0 | 0 | 0 | 0 | 2.8837 | 8.8964 | 14.909 | 20.9217 | 26.9344 | 32.947 | 37.5453 | 36.3627 | 29.644 | 22.9253 | 16.2066 | 9.4879 | 9.4879 | 9.4879 | 9.4879
Battery | 4 | 1 | 0 | 0 | 0 | 0 | 0 | 0 | 0 | 0 | 0 | 2.8099 | 8.8225 | 14.8352 | 20.8479 | 26.8606 | 32.8732 | 36.4592 | 34.9497 | 28.231 | 21.5123 | 14.7936 | 8.0749 | 6.7187 | 0 | 0
Battery | 4 | 2 | 12.6664 | 12.6664 | 9.2618 | 6.0784 | 3.3539 | 3.3539 | 0 | 0 | 0 | 6.0127 | 12.0253 | 18.038 | 24.0507 | 30.0634 | 36.076 | 37.5976 | 37.5976 | 36.2237 | 29.8158 | 23.0971 | 16.3784 | 12.6664 | 12.6664 | 12.6664
Battery | 4 | 3 | 6.5894 | 3.6102 | 1.5329 | 0 | 0 | 0 | 0 | 0.54708 | 4.8922 | 10.2333 | 16.246 | 22.2587 | 28.2714 | 34.284 | 37.3515 | 37.3515 | 37.5976 | 37.5976 | 30.8789 | 24.1602 | 17.4415 | 10.7228 | 6.5894 | 6.5894
Battery | 4 | 4 | 15.139 | 9.2036 | 4.0563 | 0 | 0 | 0 | 0 | 0 | 1.3586 | 7.3713 | 13.3839 | 19.3966 | 25.4093 | 31.422 | 37.4346 | 37.5976 | 37.5976 | 36.9527 | 30.7824 | 24.0637 | 17.345 | 15.139 | 15.139 | 15.139
Battery | 4 | 5 | 0 | 0 | 0 | 0 | 0 | 0 | 0 | 0 | 1.4766 | 6.1515 | 12.1642 | 18.1769 | 24.1895 | 30.2022 | 32.4095 | 35.8511 | 37.5976 | 34.3596 | 27.6409 | 27.6409 | 20.9222 | 14.2035 | 7.4848 | 0.76611
Battery | 4 | 6 | 0 | 0 | 0 | 0 | 0 | 0 | 0 | 0 | 0 | 3.5885 | 9.6012 | 15.6139 | 21.6265 | 27.6392 | 33.1882 | 36.0439 | 34.8022 | 28.739 | 22.0203 | 15.3016 | 8.5829 | 1.8642 | 0 | 0
Battery | 4 | 7 | 0 | 0 | 0 | 0 | 0 | 0 | 0 | 0 | 0 | 4.0022 | 10.0148 | 16.0275 | 22.0402 | 28.0528 | 34.0655 | 37.5976 | 37.5976 | 31.7841 | 25.0654 | 18.3467 | 11.628 | 4.9093 | 0 | 0
Battery | 4 | 8 | 0 | 0 | 0 | 0 | 0 | 0 | 0 | 0 | 0 | 5.1944 | 11.207 | 17.2197 | 23.2324 | 29.2451 | 34.1108 | 37.5976 | 37.5976 | 31.9084 | 25.1897 | 18.471 | 11.7523 | 5.0336 | 0 | 0
Battery | 4 | 9 | 0 | 0 | 0 | 0 | 0 | 0 | 0 | 0 | 0 | 5.4268 | 11.4395 | 17.4521 | 23.4648 | 29.4775 | 33.427 | 37.5976 | 37.5976 | 31.4567 | 24.738 | 18.0193 | 11.3006 | 4.5819 | 0 | 0
Battery | 4 | 10 | 0 | 0 | 0 | 0 | 0 | 0 | 0 | 0 | 0 | 3.6458 | 9.6584 | 15.6711 | 21.6838 | 27.6965 | 33.7091 | 36.8565 | 36.8565 | 30.1378 | 23.4191 | 16.7004 | 9.9817 | 3.263 | 0 | 0
Battery | 4 | 11 | 0 | 0 | 0 | 0 | 0 | 0 | 0 | 0 | 0 | 1.4193 | 7.0222 | 13.0349 | 19.0475 | 25.0602 | 29.8893 | 30.9397 | 26.1995 | 19.4808 | 12.7621 | 6.0434 | 0 | 0 | 0 | 0
Battery | 5 | 0 | 5.0621 | 0 | 0 | 0 | 0 | 0 | 0 | 0 | 0 | 2.3423 | 8.3549 | 14.3676 | 20.3803 | 26.393 | 32.4056 | 36.3943 | 34.5387 | 27.82 | 21.1013 | 14.3826 | 7.6639 | 5.0621 | 5.0621 | 5.0621
Battery | 5 | 1 | 0 | 0 | 0 | 0 | 0 | 0 | 0 | 0 | 0 | 2.2576 | 8.2703 | 14.283 | 20.2956 | 26.3083 | 32.321 | 35.2963 | 33.1143 | 26.3956 | 19.6769 | 12.9582 | 6.2395 | 0 | 0 | 0
Battery | 5 | 2 | 11.6525 | 7.3805 | 3.5663 | 0 | 0 | 0 | 0 | 0 | 1.1553 | 7.1126 | 11.8609 | 17.2883 | 23.301 | 29.3136 | 35.3263 | 37.5976 | 37.5976 | 35.647 | 28.9283 | 22.2096 | 15.4909 | 11.6525 | 11.6525 | 11.6525
Battery | 5 | 3 | 9.4123 | 6.0176 | 3.5588 | 1.6708 | 0 | 0 | 0 | 0.17575 | 4.0957 | 10.1084 | 16.1211 | 22.1338 | 28.1464 | 34.1591 | 34.7608 | 34.7608 | 37.5976 | 36.2871 | 29.5684 | 22.8497 | 16.131 | 9.4123 | 9.4123 | 9.4123
Battery | 5 | 4 | 16.3796 | 9.9931 | 4.4325 | 0 | 0 | 0 | 0 | 0 | 3.3027 | 9.3153 | 15.328 | 21.3407 | 27.3534 | 30.3144 | 30.3144 | 33.9721 | 37.5976 | 36.5357 | 29.817 | 23.0983 | 16.3796 | 16.3796 | 16.3796 | 16.3796
Battery | 5 | 5 | 6.7187 | 0 | 0 | 0 | 0 | 0 | 0 | 0 | 0.98577 | 6.4693 | 12.482 | 18.4946 | 24.5073 | 30.52 | 36.026 | 36.4467 | 37.5976 | 33.7288 | 27.0101 | 20.2914 | 13.5727 | 6.854 | 6.7187 | 6.7187
Battery | 5 | 6 | 0 | 0 | 0 | 0 | 0 | 0 | 0 | 0 | 0 | 3.02 | 9.0327 | 14.7693 | 20.782 | 26.7947 | 31.6742 | 33.8745 | 33.5935 | 26.8748 | 20.1561 | 13.4374 | 6.7187 | 0 | 0 | 0
Battery | 5 | 7 | 0 | 0 | 0 | 0 | 0 | 0 | 0 | 0 | 0 | 3.433 | 9.4457 | 15.4584 | 21.4711 | 27.4837 | 33.0638 | 35.9359 | 34.5736 | 28.075 | 21.3563 | 14.6376 | 7.9189 | 1.2002 | 0 | 0
Battery | 5 | 8 | 0 | 0 | 0 | 0 | 0 | 0 | 0 | 0 | 0 | 4.6505 | 10.6632 | 16.6759 | 22.6886 | 27.4698 | 33.1202 | 37.5976 | 37.2155 | 30.8676 | 24.1489 | 17.4302 | 10.7115 | 3.9928 | 0 | 0
Battery | 5 | 9 | 0 | 0 | 0 | 0 | 0 | 0 | 0 | 0 | 0 | 4.9618 | 10.9745 | 16.9872 | 22.9999 | 29.0125 | 33.9828 | 37.5976 | 36.5313 | 29.8133 | 23.0946 | 16.3759 | 9.6572 | 2.9385 | 0 | 0
Battery | 5 | 10 | 0 | 0 | 0 | 0 | 0 | 0 | 0 | 0 | 0 | 3.1979 | 9.2105 | 15.2232 | 21.2359 | 27.2486 | 33.2612 | 35.8882 | 33.0742 | 26.3555 | 19.6368 | 12.9181 | 6.1994 | 0 | 0 | 0
Battery | 5 | 11 | 0 | 0 | 0 | 0 | 0 | 0 | 0 | 0 | 0 | 0.93665 | 6.0387 | 11.6888 | 17.7015 | 23.7141 | 27.9694 | 28.471 | 23.1204 | 16.4017 | 9.683 | 2.9643 | 0 | 0 | 0 | 0
Battery | 6 | 0 | 5.6062 | 0 | 0 | 0 | 0 | 0 | 0 | 0 | 0 | 1.7738 | 7.6762 | 13.6315 | 19.5868 | 25.5421 | 31.4974 | 34.846 | 32.2838 | 25.6292 | 18.9746 | 12.32 | 5.6655 | 5.6655 | 5.6655 | 5.6655
Battery | 6 | 1 | 0 | 0 | 0 | 0 | 0 | 0 | 0 | 0 | 0 | 1.6778 | 7.3526 | 13.3079 | 19.2632 | 25.2185 | 31.1738 | 33.508 | 30.6197 | 23.9651 | 17.3105 | 10.656 | 4.0014 | 0 | 0 | 0
Battery | 6 | 2 | 8.9845 | 4.2442 | 0 | 0 | 0 | 0 | 0 | 0 | 0.65567 | 6.1034 | 12.0587 | 18.014 | 23.9693 | 29.9246 | 35.8799 | 37.5976 | 37.5976 | 35.0415 | 28.3869 | 21.7323 | 15.0777 | 8.9845 | 8.9845 | 8.9845
Battery | 6 | 3 | 10.9761 | 7.1452 | 4.2858 | 2.0251 | 0 | 0 | 0 | 0 | 3.4736 | 9.4289 | 15.3842 | 21.3395 | 27.2948 | 33.2501 | 33.2501 | 37.5976 | 37.5976 | 37.5944 | 30.9398 | 24.2853 | 17.6307 | 10.9761 | 10.9761 | 10.9761
Battery | 6 | 4 | 21.9828 | 15.3283 | 9.3336 | 4.5061 | 0 | 0 | 0 | 0 | 2.8355 | 7.6459 | 13.6012 | 19.5565 | 25.5118 | 31.4671 | 31.4755 | 34.5466 | 37.5976 | 35.7732 | 35.7732 | 29.1186 | 22.4641 | 21.9828 | 21.9828 | 21.9828
Battery | 6 | 5 | 13.3092 | 6.6546 | 0 | 0 | 0 | 0 | 0 | 0 | 0.47037 | 5.4229 | 11.3782 | 17.2208 | 23.1761 | 27.6519 | 32.5038 | 37.0722 | 37.5976 | 33.0665 | 26.4119 | 19.7574 | 13.3092 | 13.3092 | 13.3092 | 13.3092
Battery | 6 | 6 | 0 | 0 | 0 | 0 | 0 | 0 | 0 | 0 | 0 | 2.4231 | 7.9149 | 12.9196 | 18.8052 | 24.2512 | 28.4278 | 29.94 | 27.2183 | 20.5637 | 13.9091 | 7.2545 | 0.59997 | 0 | 0 | 0
Battery | 6 | 7 | 0 | 0 | 0 | 0 | 0 | 0 | 0 | 0 | 0 | 2.8355 | 8.7908 | 14.3141 | 20.2694 | 26.2247 | 31.0948 | 33.2738 | 31.1504 | 24.4958 | 17.8412 | 11.1866 | 4.5321 | 0 | 0 | 0
Battery | 6 | 8 | 6.6546 | 0 | 0 | 0 | 0 | 0 | 0 | 0 | 0 | 4.0795 | 10.0348 | 15.9901 | 21.9454 | 27.9007 | 33.856 | 37.5976 | 36.486 | 29.8314 | 23.1769 | 16.5223 | 9.8677 | 6.6546 | 6.6546 | 6.6546
Battery | 6 | 9 | 0 | 0 | 0 | 0 | 0 | 0 | 0 | 0 | 0 | 4.4736 | 10.4289 | 16.3842 | 22.3395 | 28.2948 | 34.2501 | 37.2813 | 35.575 | 28.9205 | 22.2659 | 15.6113 | 8.9567 | 2.3021 | 2.3021 | 0
Battery | 6 | 10 | 0 | 0 | 0 | 0 | 0 | 0 | 0 | 0 | 0 | 2.7276 | 8.6829 | 14.6381 | 20.5934 | 26.5487 | 32.0119 | 34.0924 | 30.6694 | 24.0148 | 17.3602 | 10.7057 | 4.0511 | 0 | 0 | 0
Battery | 6 | 11 | 0 | 0 | 0 | 0 | 0 | 0 | 0 | 0 | 0 | 0.42991 | 5.006 | 10.0322 | 15.9875 | 21.514 | 25.1669 | 25.1669 | 19.1752 | 12.5207 | 5.8661 | 0 | 0 | 0 | 0 | 0
Battery | 7 | 0 | 0 | 0 | 0 | 0 | 0 | 0 | 0 | 0 | 0 | 1.1769 | 6.4677 | 12.3285 | 18.1893 | 24.05 | 29.9108 | 32.5874 | 29.2831 | 22.7342 | 16.1852 | 9.6362 | 3.0873 | 0 | 0 | 0
Battery | 7 | 1 | 0 | 0 | 0 | 0 | 0 | 0 | 0 | 0 | 0 | 1.0689 | 6.1262 | 11.7898 | 17.6506 | 23.5114 | 28.9175 | 30.5784 | 26.9487 | 20.3997 | 13.8508 | 7.3018 | 0.75284 | 0.75284 | 0 | 0
Battery | 7 | 2 | 0 | 0 | 0 | 0 | 0 | 0 | 0 | 0 | 0.13106 | 5.0439 | 10.9046 | 16.7654 | 22.5098 | 28.3705 | 34.2313 | 35.4301 | 37.5976 | 34.4057 | 27.8567 | 21.3077 | 14.7588 | 8.2098 | 1.6608 | 0
Battery | 7 | 3 | 4.2889 | 0 | 0 | 0 | 0 | 0 | 0 | 0 | 3.0049 | 8.8657 | 14.7265 | 20.5872 | 26.448 | 32.3088 | 37.5976 | 37.5976 | 37.5976 | 34.0657 | 27.5168 | 20.9678 | 14.4189 | 7.8699 | 4.2889 | 4.2889
Battery | 7 | 4 | 0 | 0 | 0 | 0 | 0 | 0 | 0 | 0 | 2.345 | 8.2057 | 14.0665 | 19.9273 | 25.7881 | 31.6488 | 32.6947 | 35.1499 | 37.5976 | 37.5976 | 31.0486 | 24.4997 | 17.9507 | 11.4017 | 4.8528 | 0
Battery | 7 | 5 | 0 | 0 | 0 | 0 | 0 | 0 | 0 | 0 | 0 | 4.395 | 10.2558 | 16.1166 | 21.9773 | 27.8381 | 33.6989 | 37.5976 | 37.4508 | 32.2243 | 25.6753 | 19.1263 | 12.5774 | 6.0284 | 0 | 0
Battery | 7 | 6 | 0 | 0 | 0 | 0 | 0 | 0 | 0 | 0 | 0 | 1.7963 | 6.6479 | 10.8842 | 16.0043 | 20.6889 | 24.1275 | 24.9171 | 21.3994 | 14.8505 | 8.3015 | 1.7526 | 0 | 0 | 0 | 0
Battery | 7 | 7 | 0 | 0 | 0 | 0 | 0 | 0 | 0 | 0 | 0 | 2.208 | 7.5399 | 12.2887 | 18.1495 | 23.6595 | 27.7843 | 29.2355 | 26.3129 | 19.7639 | 13.215 | 13.215 | 6.666 | 0.11703 | 0 | 0
Battery | 7 | 8 | 0 | 0 | 0 | 0 | 0 | 0 | 0 | 0 | 0 | 3.48 | 9.3407 | 15.2015 | 21.0623 | 26.9231 | 32.7838 | 35.9056 | 34.0282 | 27.4792 | 20.9302 | 14.3813 | 7.8323 | 1.2834 | 0 | 0
Battery | 7 | 9 | 0 | 0 | 0 | 0 | 0 | 0 | 0 | 0 | 0 | 3.961 | 9.8218 | 15.6826 | 21.5433 | 27.4041 | 33.0837 | 35.5022 | 33.1239 | 26.5749 | 20.0259 | 13.477 | 6.928 | 0.37906 | 0 | 0
Battery | 7 | 10 | 0 | 0 | 0 | 0 | 0 | 0 | 0 | 0 | 0 | 2.2338 | 8.0528 | 13.9136 | 19.7744 | 25.6352 | 30.5102 | 32.017 | 27.9545 | 21.4055 | 14.8566 | 8.3076 | 1.7587 | 0 | 0 | 0
Battery | 7 | 11 | 0 | 0 | 0 | 0 | 0 | 0 | 0 | 0 | 0 | 0 | 4.0238 | 8.3949 | 13.6952 | 18.5714 | 21.5917 | 20.8321 | 14.2832 | 7.7342 | 1.1853 | 0 | 0 | 0 | 0 | 0
Battery | 8 | 0 | 0 | 0 | 0 | 0 | 0 | 0 | 0 | 0 | 0 | 0.55011 | 5.1988 | 10.3361 | 15.6212 | 20.9063 | 26.1914 | 28.1623 | 24.079 | 18.1732 | 12.2675 | 6.3618 | 0.45611 | 0 | 0 | 0
Battery | 8 | 1 | 0 | 0 | 0 | 0 | 0 | 0 | 0 | 0 | 0 | 0.4296 | 4.8385 | 9.7352 | 15.0204 | 20.3055 | 24.9826 | 25.9367 | 21.5284 | 15.6227 | 9.717 | 3.8112 | 0 | 0 | 0 | 0
Battery | 8 | 2 | 5.7481 | 0 | 0 | 0 | 0 | 0 | 0 | 0 | 0 | 4.3511 | 9.6362 | 14.9213 | 20.2064 | 25.4916 | 30.7767 | 36.0618 | 37.5976 | 33.7381 | 27.8324 | 21.9266 | 16.0209 | 10.1152 | 5.7481 | 5.7481
Battery | 8 | 3 | 4.7698 | 0 | 0 | 0 | 0 | 0 | 0 | 0 | 2.5128 | 7.7979 | 13.083 | 18.3682 | 23.6533 | 28.9384 | 34.2235 | 36.4408 | 37.5976 | 33.4494 | 27.5437 | 21.638 | 15.7323 | 9.8266 | 4.7698 | 4.7698
Battery | 8 | 4 | 0 | 0 | 0 | 0 | 0 | 0 | 0 | 0 | 1.8299 | 7.115 | 12.4001 | 17.6853 | 22.9704 | 28.2555 | 33.1001 | 35.7833 | 37.5976 | 35.4343 | 29.5286 | 23.6228 | 17.7171 | 11.8114 | 5.9057 | 0
Battery | 8 | 5 | 0 | 0 | 0 | 0 | 0 | 0 | 0 | 0 | 0 | 3.8096 | 9.0947 | 14.3798 | 19.665 | 24.9501 | 30.2352 | 33.4307 | 32.5133 | 26.6076 | 20.7019 | 14.7962 | 8.8905 | 2.9847 | 0 | 0
Battery | 8 | 6 | 0 | 0 | 0 | 0 | 0 | 0 | 0 | 0 | 0 | 1.1382 | 5.3176 | 8.747 | 13.0633 | 16.9485 | 19.6122 | 19.643 | 15.2897 | 9.384 | 3.4782 | 0 | 0 | 0 | 0 | 0
Battery | 8 | 7 | 0 | 0 | 0 | 0 | 0 | 0 | 0 | 0 | 0 | 1.5492 | 6.2061 | 10.1417 | 15.3145 | 20.0237 | 23.3657 | 24.0529 | 20.291 | 14.3853 | 8.4796 | 2.5739 | 0 | 0 | 0 | 0
Battery | 8 | 8 | 0 | 0 | 0 | 0 | 0 | 0 | 0 | 0 | 0 | 2.8504 | 8.1355 | 13.4207 | 18.7058 | 23.9909 | 29.1566 | 31.5494 | 28.8677 | 22.962 | 17.0563 | 11.1506 | 5.2449 | 0 | 0 | 0
Battery | 8 | 9 | 0 | 0 | 0 | 0 | 0 | 0 | 0 | 0 | 0 | 3.4228 | 8.7079 | 13.993 | 19.2781 | 24.5632 | 29.5809 | 31.3561 | 29.5286 | 23.6228 | 17.7171 | 11.8114 | 5.9057 | 0 | 0 | 0
Battery | 8 | 10 | 0 | 0 | 0 | 0 | 0 | 0 | 0 | 0 | 0 | 1.7153 | 6.9893 | 12.2745 | 17.5596 | 22.8447 | 27.1023 | 28.0066 | 23.2726 | 17.3669 | 11.4612 | 11.4612 | 5.5555 | 0 | 0 | 0
Battery | 8 | 11 | 0 | 0 | 0 | 0 | 0 | 0 | 0 | 0 | 0 | 0 | 3.444 | 7.1272 | 11.7397 | 15.933 | 18.2891 | 17.7171 | 17.7171 | 11.8114 | 5.9057 | 0 | 0 | 0 | 0 | 0
Battery | 9 | 0 | 17.1608 | 11.4151 | 5.6694 | 0 | 0 | 0 | 0 | 0 | 0 | 0 | 3.9744 | 8.3118 | 13.4537 | 18.5956 | 23.1401 | 24.37 | 19.4686 | 17.1608 | 17.1608 | 17.1608 | 17.1608 | 17.1608 | 17.1608 | 17.1608
Battery | 9 | 1 | 11.4914 | 5.7457 | 0 | 0 | 0 | 0 | 0 | 0 | 0 | 0 | 3.7281 | 7.8196 | 12.9615 | 18.1035 | 22.0152 | 22.227 | 17.0012 | 11.4914 | 11.4914 | 11.4914 | 11.4914 | 11.4914 | 11.4914 | 11.4914
Battery | 9 | 2 | 16.7124 | 10.9667 | 5.299 | 0 | 0 | 0 | 0 | 0 | 0 | 3.7613 | 8.9032 | 14.0452 | 19.1871 | 24.329 | 29.4709 | 34.6129 | 35.4853 | 30.9248 | 25.1791 | 19.4334 | 16.7124 | 16.7124 | 16.7124 | 16.7124
Battery | 9 | 3 | 16.1527 | 10.8779 | 6.6925 | 3.1976 | 0 | 0 | 0 | 0 | 1.2612 | 6.4031 | 11.545 | 16.687 | 21.8289 | 26.9708 | 32.1127 | 37.0577 | 37.5976 | 32.8023 | 27.0566 | 21.3109 | 16.1527 | 16.1527 | 16.1527 | 16.1527
Battery | 9 | 4 | 22.9828 | 17.2371 | 11.4914 | 5.7457 | 0 | 0 | 0 | 0 | 1.2891 | 6.431 | 11.573 | 16.7149 | 21.8568 | 26.9987 | 32.1407 | 37.2826 | 37.5976 | 33.7734 | 28.0277 | 22.9828 | 22.9828 | 22.9828 | 22.9828 | 22.9828
Battery | 9 | 5 | 5.7457 | 0 | 0 | 0 | 0 | 0 | 0 | 0 | 0 | 3.1949 | 8.3369 | 13.4788 | 18.6207 | 23.7626 | 28.9046 | 31.3617 | 29.6352 | 23.8895 | 18.1438 | 12.3981 | 6.6524 | 5.7457 | 5.7457 | 5.7457
Battery | 9 | 6 | 0 | 0 | 0 | 0 | 0 | 0 | 0 | 0 | 0 | 0.44716 | 3.9208 | 6.503 | 9.9753 | 13.0211 | 14.8711 | 14.0153 | 8.7845 | 3.0388 | 3.0388 | 0 | 0 | 0 | 0 | 0
Battery | 9 | 7 | 5.7457 | 0 | 0 | 0 | 0 | 0 | 0 | 0 | 0 | 0.85747 | 4.8057 | 7.8873 | 12.22 | 16.0882 | 18.6083 | 18.6083 | 13.9653 | 8.2196 | 5.7457 | 5.7457 | 5.7457 | 5.7457 | 5.7457 | 5.7457
Battery | 9 | 8 | 11.4914 | 5.7457 | 0 | 0 | 0 | 0 | 0 | 0 | 0 | 2.1894 | 7.3313 | 12.2668 | 17.4087 | 22.5507 | 26.9183 | 28.5456 | 25.0195 | 19.2738 | 13.5281 | 11.4914 | 11.4914 | 11.4914 | 11.4914 | 11.4914
Battery | 9 | 9 | 5.7457 | 0 | 0 | 0 | 0 | 0 | 0 | 0 | 0 | 2.8576 | 7.9995 | 13.1415 | 18.2834 | 23.4253 | 27.7479 | 28.8476 | 25.0227 | 19.277 | 13.5313 | 7.7855 | 5.7457 | 5.7457 | 5.7457 | 5.7457
Battery | 9 | 10 | 11.1176 | 5.3719 | 0 | 0 | 0 | 0 | 0 | 0 | 0 | 1.1708 | 5.8727 | 10.9656 | 16.1075 | 21.2495 | 24.8587 | 25.1304 | 19.6914 | 13.9457 | 11.1176 | 11.1176 | 11.1176 | 11.1176 | 11.1176 | 11.1176
Battery | 9 | 11 | 0 | 0 | 0 | 0 | 0 | 0 | 0 | 0 | 0 | 0 | 2.8351 | 5.7961 | 9.6864 | 13.1627 | 14.8214 | 12.6066 | 6.8609 | 1.1151 | 0 | 0 | 0 | 0 | 0 | 0
Battery | 10 | 0 | 0 | 0 | 0 | 0 | 0 | 0 | 0 | 0 | 0 | 0 | 0.1092 | 0.21839 | 0.32759 | 0.43679 | 0.54599 | 0.65518 | 0.53316 | 0.41114 | 0.28912 | 0.16711 | 0.045086 | 0 | 0 | 0
Battery | 10 | 1 | 0 | 0 | 0 | 0 | 0 | 0 | 0 | 0 | 0 | 0 | 0.1092 | 0.21839 | 0.32759 | 0.43679 | 0.54599 | 0.42397 | 0.30195 | 0.17993 | 0.057908 | 0 | 0 | 0 | 0 | 0
Battery | 10 | 2 | 0 | 0 | 0 | 0 | 0 | 0 | 0 | 0 | 0 | 0 | 0 | 0.1092 | 0.21839 | 0.32759 | 0.43679 | 0.54599 | 0.65518 | 0.53316 | 0.41114 | 0.28912 | 0.16711 | 0.045086 | 0 | 0
Battery | 10 | 3 | 0 | 0 | 0 | 0 | 0 | 0 | 0 | 0 | 0 | 0.1092 | 0.1092 | 0.21839 | 0.32759 | 0.43679 | 0.54599 | 0.65518 | 0.53467 | 0.41265 | 0.29063 | 0.16861 | 0.04659 | 0 | 0 | 0
Battery | 10 | 4 | 0 | 0 | 0 | 0 | 0 | 0 | 0 | 0 | 0 | 0 | 0.1092 | 0.21839 | 0.32759 | 0.43679 | 0.54599 | 0.65518 | 0.65518 | 0.53316 | 0.41114 | 0.28912 | 0.16711 | 0.045086 | 0 | 0
Battery | 10 | 5 | 0 | 0 | 0 | 0 | 0 | 0 | 0 | 0 | 0 | 0.1092 | 0.21839 | 0.32759 | 0.43679 | 0.54599 | 0.65518 | 0.65518 | 0.53316 | 0.41114 | 0.28912 | 0.16711 | 0.045086 | 0 | 0 | 0
Battery | 10 | 6 | 0 | 0 | 0 | 0 | 0 | 0 | 0 | 0 | 0 | 0 | 0.1092 | 0.21839 | 0.32759 | 0.43679 | 0.54599 | 0.42397 | 0.30195 | 0.17993 | 0.057908 | 0 | 0 | 0 | 0 | 0
Battery | 10 | 7 | 0 | 0 | 0 | 0 | 0 | 0 | 0 | 0 | 0 | 0.1092 | 0.21839 | 0.32759 | 0.43679 | 0.54599 | 0.65518 | 0.53316 | 0.41114 | 0.28912 | 0.16711 | 0.045086 | 0 | 0 | 0 | 0
Battery | 10 | 8 | 0 | 0 | 0 | 0 | 0 | 0 | 0 | 0 | 0 | 0.1092 | 0.21839 | 0.32759 | 0.43679 | 0.54599 | 0.65518 | 0.65518 | 0.53316 | 0.41114 | 0.28912 | 0.16711 | 0.12202 | 0 | 0 | 0
Battery | 10 | 9 | 0 | 0 | 0 | 0 | 0 | 0 | 0 | 0 | 0 | 0.1092 | 0.21839 | 0.32759 | 0.43679 | 0.54599 | 0.65518 | 0.65518 | 0.53316 | 0.41114 | 0.28912 | 0.16711 | 0.045086 | 0 | 0 | 0
Battery | 10 | 10 | 0 | 0 | 0 | 0 | 0 | 0 | 0 | 0 | 0 | 0.1092 | 0.21839 | 0.32759 | 0.43679 | 0.54599 | 0.65518 | 0.53316 | 0.41114 | 0.28912 | 0.16711 | 0.045086 | 0 | 0 | 0 | 0
Battery | 10 | 11 | 0 | 0 | 0 | 0 | 0 | 0 | 0 | 0 | 0 | 0 | 0.1092 | 0.21839 | 0.32759 | 0.43679 | 0.54599 | 0.42397 | 0.30195 | 0.17993 | 0.057908 | 0 | 0 | 0 | 0 | 0
Battery | 11 | 0 | 0 | 0 | 0 | 0 | 0 | 0 | 0 | 0 | 0 | 0 | 0 | 0 | 0 | 0 | 0 | 0 | 0 | 0 | 0 | 0 | 0 | 0 | 0 | 0
Battery | 11 | 1 | 0 | 0 | 0 | 0 | 0 | 0 | 0 | 0 | 0 | 0 | 0 | 0 | 0 | 0 | 0 | 0 | 0 | 0 | 0 | 0 | 0 | 0 | 0 | 0
Battery | 11 | 2 | 0 | 0 | 0 | 0 | 0 | 0 | 0 | 0 | 0 | 0 | 0 | 0 | 0 | 0 | 0 | 0 | 0 | 0 | 0 | 0 | 0 | 0 | 0 | 0
Battery | 11 | 3 | 0 | 0 | 0 | 0 | 0 | 0 | 0 | 0 | 0 | 0 | 0 | 0 | 0 | 0 | 0 | 0 | 0 | 0 | 0 | 0 | 0 | 0 | 0 | 0
Battery | 11 | 4 | 0 | 0 | 0 | 0 | 0 | 0 | 0 | 0 | 0 | 0 | 0 | 0 | 0 | 0 | 0 | 0 | 0 | 0 | 0 | 0 | 0 | 0 | 0 | 0
Battery | 11 | 5 | 0 | 0 | 0 | 0 | 0 | 0 | 0 | 0 | 0 | 0 | 0 | 0 | 0 | 0 | 0 | 0 | 0 | 0 | 0 | 0 | 0 | 0 | 0 | 0
Battery | 11 | 6 | 0 | 0 | 0 | 0 | 0 | 0 | 0 | 0 | 0 | 0 | 0 | 0 | 0 | 0 | 0 | 0 | 0 | 0 | 0 | 0 | 0 | 0 | 0 | 0
Battery | 11 | 7 | 0 | 0 | 0 | 0 | 0 | 0 | 0 | 0 | 0 | 0 | 0 | 0 | 0 | 0 | 0 | 0 | 0 | 0 | 0 | 0 | 0 | 0 | 0 | 0
Battery | 11 | 8 | 0 | 0 | 0 | 0 | 0 | 0 | 0 | 0 | 0 | 0 | 0 | 0 | 0 | 0 | 0 | 0 | 0 | 0 | 0 | 0 | 0 | 0 | 0 | 0
Battery | 11 | 9 | 0 | 0 | 0 | 0 | 0 | 0 | 0 | 0 | 0 | 0 | 0 | 0 | 0 | 0 | 0 | 0 | 0 | 0 | 0 | 0 | 0 | 0 | 0 | 0
Battery | 11 | 10 | 0 | 0 | 0 | 0 | 0 | 0 | 0 | 0 | 0 | 0 | 0 | 0 | 0 | 0 | 0 | 0 | 0 | 0 | 0 | 0 | 0 | 0 | 0 | 0
Battery | 11 | 11 | 0 | 0 | 0 | 0 | 0 | 0 | 0 | 0 | 0 | 0 | 0 | 0 | 0 | 0 | 0 | 0 | 0 | 0 | 0 | 0 | 0 | 0 | 0 | 0
Battery | 12 | 0 | 0 | 0 | 0 | 0 | 0 | 0 | 0 | 0 | 0 | 0 | 0 | 0 | 0 | 0 | 0 | 0 | 0 | 0 | 0 | 0 | 0 | 0 | 0 | 0
Battery | 12 | 1 | 0 | 0 | 0 | 0 | 0 | 0 | 0 | 0 | 0 | 0 | 0 | 0 | 0 | 0 | 0 | 0 | 0 | 0 | 0 | 0 | 0 | 0 | 0 | 0
Battery | 12 | 2 | 0 | 0 | 0 | 0 | 0 | 0 | 0 | 0 | 0 | 0 | 0 | 0 | 0 | 0 | 0 | 0 | 0 | 0 | 0 | 0 | 0 | 0 | 0 | 0
Battery | 12 | 3 | 0 | 0 | 0 | 0 | 0 | 0 | 0 | 0 | 0 | 0 | 0 | 0 | 0 | 0 | 0 | 0 | 0 | 0 | 0 | 0 | 0 | 0 | 0 | 0
Battery | 12 | 4 | 0 | 0 | 0 | 0 | 0 | 0 | 0 | 0 | 0 | 0 | 0 | 0 | 0 | 0 | 0 | 0 | 0 | 0 | 0 | 0 | 0 | 0 | 0 | 0
Battery | 12 | 5 | 0 | 0 | 0 | 0 | 0 | 0 | 0 | 0 | 0 | 0 | 0 | 0 | 0 | 0 | 0 | 0 | 0 | 0 | 0 | 0 | 0 | 0 | 0 | 0
Battery | 12 | 6 | 0 | 0 | 0 | 0 | 0 | 0 | 0 | 0 | 0 | 0 | 0 | 0 | 0 | 0 | 0 | 0 | 0 | 0 | 0 | 0 | 0 | 0 | 0 | 0
Battery | 12 | 7 | 0 | 0 | 0 | 0 | 0 | 0 | 0 | 0 | 0 | 0 | 0 | 0 | 0 | 0 | 0 | 0 | 0 | 0 | 0 | 0 | 0 | 0 | 0 | 0
Battery | 12 | 8 | 0 | 0 | 0 | 0 | 0 | 0 | 0 | 0 | 0 | 0 | 0 | 0 | 0 | 0 | 0 | 0 | 0 | 0 | 0 | 0 | 0 | 0 | 0 | 0
Battery | 12 | 9 | 0 | 0 | 0 | 0 | 0 | 0 | 0 | 0 | 0 | 0 | 0 | 0 | 0 | 0 | 0 | 0 | 0 | 0 | 0 | 0 | 0 | 0 | 0 | 0
Battery | 12 | 10 | 0 | 0 | 0 | 0 | 0 | 0 | 0 | 0 | 0 | 0 | 0 | 0 | 0 | 0 | 0 | 0 | 0 | 0 | 0 | 0 | 0 | 0 | 0 | 0
Battery | 12 | 11 | 0 | 0 | 0 | 0 | 0 | 0 | 0 | 0 | 0 | 0 | 0 | 0 | 0 | 0 | 0 | 0 | 0 | 0 | 0 | 0 | 0 | 0 | 0 | 0
Battery | 13 | 0 | 0 | 0 | 0 | 0 | 0 | 0 | 0 | 0 | 0 | 0 | 0 | 0 | 0 | 0 | 0 | 0 | 0 | 0 | 0 | 0 | 0 | 0 | 0 | 0
Battery | 13 | 1 | 0 | 0 | 0 | 0 | 0 | 0 | 0 | 0 | 0 | 0 | 0 | 0 | 0 | 0 | 0 | 0 | 0 | 0 | 0 | 0 | 0 | 0 | 0 | 0
Battery | 13 | 2 | 0 | 0 | 0 | 0 | 0 | 0 | 0 | 0 | 0 | 0 | 0 | 0 | 0 | 0 | 0 | 0 | 0 | 0 | 0 | 0 | 0 | 0 | 0 | 0
Battery | 13 | 3 | 0 | 0 | 0 | 0 | 0 | 0 | 0 | 0 | 0 | 0 | 0 | 0 | 0 | 0 | 0 | 0 | 0 | 0 | 0 | 0 | 0 | 0 | 0 | 0
Battery | 13 | 4 | 0 | 0 | 0 | 0 | 0 | 0 | 0 | 0 | 0 | 0 | 0 | 0 | 0 | 0 | 0 | 0 | 0 | 0 | 0 | 0 | 0 | 0 | 0 | 0
Battery | 13 | 5 | 0 | 0 | 0 | 0 | 0 | 0 | 0 | 0 | 0 | 0 | 0 | 0 | 0 | 0 | 0 | 0 | 0 | 0 | 0 | 0 | 0 | 0 | 0 | 0
Battery | 13 | 6 | 0 | 0 | 0 | 0 | 0 | 0 | 0 | 0 | 0 | 0 | 0 | 0 | 0 | 0 | 0 | 0 | 0 | 0 | 0 | 0 | 0 | 0 | 0 | 0
Battery | 13 | 7 | 0 | 0 | 0 | 0 | 0 | 0 | 0 | 0 | 0 | 0 | 0 | 0 | 0 | 0 | 0 | 0 | 0 | 0 | 0 | 0 | 0 | 0 | 0 | 0
Battery | 13 | 8 | 0 | 0 | 0 | 0 | 0 | 0 | 0 | 0 | 0 | 0 | 0 | 0 | 0 | 0 | 0 | 0 | 0 | 0 | 0 | 0 | 0 | 0 | 0 | 0
Battery | 13 | 9 | 0 | 0 | 0 | 0 | 0 | 0 | 0 | 0 | 0 | 0 | 0 | 0 | 0 | 0 | 0 | 0 | 0 | 0 | 0 | 0 | 0 | 0 | 0 | 0
Battery | 13 | 10 | 0 | 0 | 0 | 0 | 0 | 0 | 0 | 0 | 0 | 0 | 0 | 0 | 0 | 0 | 0 | 0 | 0 | 0 | 0 | 0 | 0 | 0 | 0 | 0
Battery | 13 | 11 | 0 | 0 | 0 | 0 | 0 | 0 | 0 | 0 | 0 | 0 | 0 | 0 | 0 | 0 | 0 | 0 | 0 | 0 | 0 | 0 | 0 | 0 | 0 | 0
Battery | 14 | 0 | 0 | 0 | 0 | 0 | 0 | 0 | 0 | 0 | 0 | 0 | 0 | 0 | 0 | 0 | 0 | 0 | 0 | 0 | 0 | 0 | 0 | 0 | 0 | 0
Battery | 14 | 1 | 0 | 0 | 0 | 0 | 0 | 0 | 0 | 0 | 0 | 0 | 0 | 0 | 0 | 0 | 0 | 0 | 0 | 0 | 0 | 0 | 0 | 0 | 0 | 0
Battery | 14 | 2 | 0 | 0 | 0 | 0 | 0 | 0 | 0 | 0 | 0 | 0 | 0 | 0 | 0 | 0 | 0 | 0 | 0 | 0 | 0 | 0 | 0 | 0 | 0 | 0
Battery | 14 | 3 | 0 | 0 | 0 | 0 | 0 | 0 | 0 | 0 | 0 | 0 | 0 | 0 | 0 | 0 | 0 | 0 | 0 | 0 | 0 | 0 | 0 | 0 | 0 | 0
Battery | 14 | 4 | 0 | 0 | 0 | 0 | 0 | 0 | 0 | 0 | 0 | 0 | 0 | 0 | 0 | 0 | 0 | 0 | 0 | 0 | 0 | 0 | 0 | 0 | 0 | 0
Battery | 14 | 5 | 0 | 0 | 0 | 0 | 0 | 0 | 0 | 0 | 0 | 0 | 0 | 0 | 0 | 0 | 0 | 0 | 0 | 0 | 0 | 0 | 0 | 0 | 0 | 0
Battery | 14 | 6 | 0 | 0 | 0 | 0 | 0 | 0 | 0 | 0 | 0 | 0 | 0 | 0 | 0 | 0 | 0 | 0 | 0 | 0 | 0 | 0 | 0 | 0 | 0 | 0
Battery | 14 | 7 | 0 | 0 | 0 | 0 | 0 | 0 | 0 | 0 | 0 | 0 | 0 | 0 | 0 | 0 | 0 | 0 | 0 | 0 | 0 | 0 | 0 | 0 | 0 | 0
Battery | 14 | 8 | 0 | 0 | 0 | 0 | 0 | 0 | 0 | 0 | 0 | 0 | 0 | 0 | 0 | 0 | 0 | 0 | 0 | 0 | 0 | 0 | 0 | 0 | 0 | 0
Battery | 14 | 9 | 0 | 0 | 0 | 0 | 0 | 0 | 0 | 0 | 0 | 0 | 0 | 0 | 0 | 0 | 0 | 0 | 0 | 0 | 0 | 0 | 0 | 0 | 0 | 0
Battery | 14 | 10 | 0 | 0 | 0 | 0 | 0 | 0 | 0 | 0 | 0 | 0 | 0 | 0 | 0 | 0 | 0 | 0 | 0 | 0 | 0 | 0 | 0 | 0 | 0 | 0
Battery | 14 | 11 | 0 | 0 | 0 | 0 | 0 | 0 | 0 | 0 | 0 | 0 | 0 | 0 | 0 | 0 | 0 | 0 | 0 | 0 | 0 | 0 | 0 | 0 | 0 | 0
Battery | 15 | 0 | 0 | 0 | 0 | 0 | 0 | 0 | 0 | 0 | 0 | 0 | 0 | 0 | 0 | 0 | 0 | 0 | 0 | 0 | 0 | 0 | 0 | 0 | 0 | 0
Battery | 15 | 1 | 0 | 0 | 0 | 0 | 0 | 0 | 0 | 0 | 0 | 0 | 0 | 0 | 0 | 0 | 0 | 0 | 0 | 0 | 0 | 0 | 0 | 0 | 0 | 0
Battery | 15 | 2 | 0 | 0 | 0 | 0 | 0 | 0 | 0 | 0 | 0 | 0 | 0 | 0 | 0 | 0 | 0 | 0 | 0 | 0 | 0 | 0 | 0 | 0 | 0 | 0
Battery | 15 | 3 | 0 | 0 | 0 | 0 | 0 | 0 | 0 | 0 | 0 | 0 | 0 | 0 | 0 | 0 | 0 | 0 | 0 | 0 | 0 | 0 | 0 | 0 | 0 | 0
Battery | 15 | 4 | 0 | 0 | 0 | 0 | 0 | 0 | 0 | 0 | 0 | 0 | 0 | 0 | 0 | 0 | 0 | 0 | 0 | 0 | 0 | 0 | 0 | 0 | 0 | 0
Battery | 15 | 5 | 0 | 0 | 0 | 0 | 0 | 0 | 0 | 0 | 0 | 0 | 0 | 0 | 0 | 0 | 0 | 0 | 0 | 0 | 0 | 0 | 0 | 0 | 0 | 0
Battery | 15 | 6 | 0 | 0 | 0 | 0 | 0 | 0 | 0 | 0 | 0 | 0 | 0 | 0 | 0 | 0 | 0 | 0 | 0 | 0 | 0 | 0 | 0 | 0 | 0 | 0
Battery | 15 | 7 | 0 | 0 | 0 | 0 | 0 | 0 | 0 | 0 | 0 | 0 | 0 | 0 | 0 | 0 | 0 | 0 | 0 | 0 | 0 | 0 | 0 | 0 | 0 | 0
Battery | 15 | 8 | 0 | 0 | 0 | 0 | 0 | 0 | 0 | 0 | 0 | 0 | 0 | 0 | 0 | 0 | 0 | 0 | 0 | 0 | 0 | 0 | 0 | 0 | 0 | 0
Battery | 15 | 9 | 0 | 0 | 0 | 0 | 0 | 0 | 0 | 0 | 0 | 0 | 0 | 0 | 0 | 0 | 0 | 0 | 0 | 0 | 0 | 0 | 0 | 0 | 0 | 0
Battery | 15 | 10 | 0 | 0 | 0 | 0 | 0 | 0 | 0 | 0 | 0 | 0 | 0 | 0 | 0 | 0 | 0 | 0 | 0 | 0 | 0 | 0 | 0 | 0 | 0 | 0
Battery | 15 | 11 | 0 | 0 | 0 | 0 | 0 | 0 | 0 | 0 | 0 | 0 | 0 | 0 | 0 | 0 | 0 | 0 | 0 | 0 | 0 | 0 | 0 | 0 | 0 | 0
Battery | 16 | 0 | 0 | 0 | 0 | 0 | 0 | 0 | 0 | 0 | 0 | 0 | 0 | 0 | 0 | 0 | 0 | 0 | 0 | 0 | 0 | 0 | 0 | 0 | 0 | 0
Battery | 16 | 1 | 0 | 0 | 0 | 0 | 0 | 0 | 0 | 0 | 0 | 0 | 0 | 0 | 0 | 0 | 0 | 0 | 0 | 0 | 0 | 0 | 0 | 0 | 0 | 0
Battery | 16 | 2 | 0 | 0 | 0 | 0 | 0 | 0 | 0 | 0 | 0 | 0 | 0 | 0 | 0 | 0 | 0 | 0 | 0 | 0 | 0 | 0 | 0 | 0 | 0 | 0
Battery | 16 | 3 | 0 | 0 | 0 | 0 | 0 | 0 | 0 | 0 | 0 | 0 | 0 | 0 | 0 | 0 | 0 | 0 | 0 | 0 | 0 | 0 | 0 | 0 | 0 | 0
Battery | 16 | 4 | 0 | 0 | 0 | 0 | 0 | 0 | 0 | 0 | 0 | 0 | 0 | 0 | 0 | 0 | 0 | 0 | 0 | 0 | 0 | 0 | 0 | 0 | 0 | 0
Battery | 16 | 5 | 0 | 0 | 0 | 0 | 0 | 0 | 0 | 0 | 0 | 0 | 0 | 0 | 0 | 0 | 0 | 0 | 0 | 0 | 0 | 0 | 0 | 0 | 0 | 0
Battery | 16 | 6 | 0 | 0 | 0 | 0 | 0 | 0 | 0 | 0 | 0 | 0 | 0 | 0 | 0 | 0 | 0 | 0 | 0 | 0 | 0 | 0 | 0 | 0 | 0 | 0
Battery | 16 | 7 | 0 | 0 | 0 | 0 | 0 | 0 | 0 | 0 | 0 | 0 | 0 | 0 | 0 | 0 | 0 | 0 | 0 | 0 | 0 | 0 | 0 | 0 | 0 | 0
Battery | 16 | 8 | 0 | 0 | 0 | 0 | 0 | 0 | 0 | 0 | 0 | 0 | 0 | 0 | 0 | 0 | 0 | 0 | 0 | 0 | 0 | 0 | 0 | 0 | 0 | 0
Battery | 16 | 9 | 0 | 0 | 0 | 0 | 0 | 0 | 0 | 0 | 0 | 0 | 0 | 0 | 0 | 0 | 0 | 0 | 0 | 0 | 0 | 0 | 0 | 0 | 0 | 0
Battery | 16 | 10 | 0 | 0 | 0 | 0 | 0 | 0 | 0 | 0 | 0 | 0 | 0 | 0 | 0 | 0 | 0 | 0 | 0 | 0 | 0 | 0 | 0 | 0 | 0 | 0
Battery | 16 | 11 | 0 | 0 | 0 | 0 | 0 | 0 | 0 | 0 | 0 | 0 | 0 | 0 | 0 | 0 | 0 | 0 | 0 | 0 | 0 | 0 | 0 | 0 | 0 | 0
Battery | 17 | 0 | 0 | 0 | 0 | 0 | 0 | 0 | 0 | 0 | 0 | 0 | 0 | 0 | 0 | 0 | 0 | 0 | 0 | 0 | 0 | 0 | 0 | 0 | 0 | 0
Battery | 17 | 1 | 0 | 0 | 0 | 0 | 0 | 0 | 0 | 0 | 0 | 0 | 0 | 0 | 0 | 0 | 0 | 0 | 0 | 0 | 0 | 0 | 0 | 0 | 0 | 0
Battery | 17 | 2 | 0 | 0 | 0 | 0 | 0 | 0 | 0 | 0 | 0 | 0 | 0 | 0 | 0 | 0 | 0 | 0 | 0 | 0 | 0 | 0 | 0 | 0 | 0 | 0
Battery | 17 | 3 | 0 | 0 | 0 | 0 | 0 | 0 | 0 | 0 | 0 | 0 | 0 | 0 | 0 | 0 | 0 | 0 | 0 | 0 | 0 | 0 | 0 | 0 | 0 | 0
Battery | 17 | 4 | 0 | 0 | 0 | 0 | 0 | 0 | 0 | 0 | 0 | 0 | 0 | 0 | 0 | 0 | 0 | 0 | 0 | 0 | 0 | 0 | 0 | 0 | 0 | 0
Battery | 17 | 5 | 0 | 0 | 0 | 0 | 0 | 0 | 0 | 0 | 0 | 0 | 0 | 0 | 0 | 0 | 0 | 0 | 0 | 0 | 0 | 0 | 0 | 0 | 0 | 0
Battery | 17 | 6 | 0 | 0 | 0 | 0 | 0 | 0 | 0 | 0 | 0 | 0 | 0 | 0 | 0 | 0 | 0 | 0 | 0 | 0 | 0 | 0 | 0 | 0 | 0 | 0
Battery | 17 | 7 | 0 | 0 | 0 | 0 | 0 | 0 | 0 | 0 | 0 | 0 | 0 | 0 | 0 | 0 | 0 | 0 | 0 | 0 | 0 | 0 | 0 | 0 | 0 | 0
Battery | 17 | 8 | 0 | 0 | 0 | 0 | 0 | 0 | 0 | 0 | 0 | 0 | 0 | 0 | 0 | 0 | 0 | 0 | 0 | 0 | 0 | 0 | 0 | 0 | 0 | 0
Battery | 17 | 9 | 0 | 0 | 0 | 0 | 0 | 0 | 0 | 0 | 0 | 0 | 0 | 0 | 0 | 0 | 0 | 0 | 0 | 0 | 0 | 0 | 0 | 0 | 0 | 0
Battery | 17 | 10 | 0 | 0 | 0 | 0 | 0 | 0 | 0 | 0 | 0 | 0 | 0 | 0 | 0 | 0 | 0 | 0 | 0 | 0 | 0 | 0 | 0 | 0 | 0 | 0
Battery | 17 | 11 | 0 | 0 | 0 | 0 | 0 | 0 | 0 | 0 | 0 | 0 | 0 | 0 | 0 | 0 | 0 | 0 | 0 | 0 | 0 | 0 | 0 | 0 | 0 | 0
Battery | 18 | 0 | 0 | 0 | 0 | 0 | 0 | 0 | 0 | 0 | 0 | 0 | 0 | 0 | 0 | 0 | 0 | 0 | 0 | 0 | 0 | 0 | 0 | 0 | 0 | 0
Battery | 18 | 1 | 0 | 0 | 0 | 0 | 0 | 0 | 0 | 0 | 0 | 0 | 0 | 0 | 0 | 0 | 0 | 0 | 0 | 0 | 0 | 0 | 0 | 0 | 0 | 0
Battery | 18 | 2 | 0 | 0 | 0 | 0 | 0 | 0 | 0 | 0 | 0 | 0 | 0 | 0 | 0 | 0 | 0 | 0 | 0 | 0 | 0 | 0 | 0 | 0 | 0 | 0
Battery | 18 | 3 | 0 | 0 | 0 | 0 | 0 | 0 | 0 | 0 | 0 | 0 | 0 | 0 | 0 | 0 | 0 | 0 | 0 | 0 | 0 | 0 | 0 | 0 | 0 | 0
Battery | 18 | 4 | 0 | 0 | 0 | 0 | 0 | 0 | 0 | 0 | 0 | 0 | 0 | 0 | 0 | 0 | 0 | 0 | 0 | 0 | 0 | 0 | 0 | 0 | 0 | 0
Battery | 18 | 5 | 0 | 0 | 0 | 0 | 0 | 0 | 0 | 0 | 0 | 0 | 0 | 0 | 0 | 0 | 0 | 0 | 0 | 0 | 0 | 0 | 0 | 0 | 0 | 0
Battery | 18 | 6 | 0 | 0 | 0 | 0 | 0 | 0 | 0 | 0 | 0 | 0 | 0 | 0 | 0 | 0 | 0 | 0 | 0 | 0 | 0 | 0 | 0 | 0 | 0 | 0
Battery | 18 | 7 | 0 | 0 | 0 | 0 | 0 | 0 | 0 | 0 | 0 | 0 | 0 | 0 | 0 | 0 | 0 | 0 | 0 | 0 | 0 | 0 | 0 | 0 | 0 | 0
Battery | 18 | 8 | 0 | 0 | 0 | 0 | 0 | 0 | 0 | 0 | 0 | 0 | 0 | 0 | 0 | 0 | 0 | 0 | 0 | 0 | 0 | 0 | 0 | 0 | 0 | 0
Battery | 18 | 9 | 0 | 0 | 0 | 0 | 0 | 0 | 0 | 0 | 0 | 0 | 0 | 0 | 0 | 0 | 0 | 0 | 0 | 0 | 0 | 0 | 0 | 0 | 0 | 0
Battery | 18 | 10 | 0 | 0 | 0 | 0 | 0 | 0 | 0 | 0 | 0 | 0 | 0 | 0 | 0 | 0 | 0 | 0 | 0 | 0 | 0 | 0 | 0 | 0 | 0 | 0
Battery | 18 | 11 | 0 | 0 | 0 | 0 | 0 | 0 | 0 | 0 | 0 | 0 | 0 | 0 | 0 | 0 | 0 | 0 | 0 | 0 | 0 | 0 | 0 | 0 | 0 | 0
Battery | 19 | 0 | 0 | 0 | 0 | 0 | 0 | 0 | 0 | 0 | 0 | 0 | 0 | 0 | 0 | 0 | 0 | 0 | 0 | 0 | 0 | 0 | 0 | 0 | 0 | 0
Battery | 19 | 1 | 0 | 0 | 0 | 0 | 0 | 0 | 0 | 0 | 0 | 0 | 0 | 0 | 0 | 0 | 0 | 0 | 0 | 0 | 0 | 0 | 0 | 0 | 0 | 0
Battery | 19 | 2 | 0 | 0 | 0 | 0 | 0 | 0 | 0 | 0 | 0 | 0 | 0 | 0 | 0 | 0 | 0 | 0 | 0 | 0 | 0 | 0 | 0 | 0 | 0 | 0
Battery | 19 | 3 | 0 | 0 | 0 | 0 | 0 | 0 | 0 | 0 | 0 | 0 | 0 | 0 | 0 | 0 | 0 | 0 | 0 | 0 | 0 | 0 | 0 | 0 | 0 | 0
Battery | 19 | 4 | 0 | 0 | 0 | 0 | 0 | 0 | 0 | 0 | 0 | 0 | 0 | 0 | 0 | 0 | 0 | 0 | 0 | 0 | 0 | 0 | 0 | 0 | 0 | 0
Battery | 19 | 5 | 0 | 0 | 0 | 0 | 0 | 0 | 0 | 0 | 0 | 0 | 0 | 0 | 0 | 0 | 0 | 0 | 0 | 0 | 0 | 0 | 0 | 0 | 0 | 0
Battery | 19 | 6 | 0 | 0 | 0 | 0 | 0 | 0 | 0 | 0 | 0 | 0 | 0 | 0 | 0 | 0 | 0 | 0 | 0 | 0 | 0 | 0 | 0 | 0 | 0 | 0
Battery | 19 | 7 | 0 | 0 | 0 | 0 | 0 | 0 | 0 | 0 | 0 | 0 | 0 | 0 | 0 | 0 | 0 | 0 | 0 | 0 | 0 | 0 | 0 | 0 | 0 | 0
Battery | 19 | 8 | 0 | 0 | 0 | 0 | 0 | 0 | 0 | 0 | 0 | 0 | 0 | 0 | 0 | 0 | 0 | 0 | 0 | 0 | 0 | 0 | 0 | 0 | 0 | 0
Battery | 19 | 9 | 0 | 0 | 0 | 0 | 0 | 0 | 0 | 0 | 0 | 0 | 0 | 0 | 0 | 0 | 0 | 0 | 0 | 0 | 0 | 0 | 0 | 0 | 0 | 0
Battery | 19 | 10 | 0 | 0 | 0 | 0 | 0 | 0 | 0 | 0 | 0 | 0 | 0 | 0 | 0 | 0 | 0 | 0 | 0 | 0 | 0 | 0 | 0 | 0 | 0 | 0
Battery | 19 | 11 | 0 | 0 | 0 | 0 | 0 | 0 | 0 | 0 | 0 | 0 | 0 | 0 | 0 | 0 | 0 | 0 | 0 | 0 | 0 | 0 | 0 | 0 | 0 | 0

## Unserved Demand
Year | Day | Hour 0 | Hour 1 | Hour 2 | Hour 3 | Hour 4 | Hour 5 | Hour 6 | Hour 7 | Hour 8 | Hour 9 | Hour 10 | Hour 11 | Hour 12 | Hour 13 | Hour 14 | Hour 15 | Hour 16 | Hour 17 | Hour 18 | Hour 19 | Hour 20 | Hour 21 | Hour 22 | Hour 23
0 | 0 | 0 | 0 | 0 | 0 | 0 | 0 | 0 | 0 | 0 | 0 | 0 | 0 | 0 | 0 | 0 | 0 | 0 | 0 | 0 | 0 | 0 | 0 | 0 | 0
0 | 1 | 0 | 0 | 0 | 0 | 0 | 0 | 0 | 0 | 0 | 0 | 0 | 0 | 0 | 0 | 0 | 0 | 0 | 0 | 0 | 0 | 0 | 0 | 0 | 0
0 | 2 | 0 | 0 | 0 | 0 | 0 | 0 | 0 | 0 | 0 | 0 | 0 | 0 | 0 | 0 | 0 | 0 | 0 | 0 | 0 | 0 | 0 | 0 | 0 | 0
0 | 3 | 0 | 0 | 0 | 0 | 0 | 0 | 0 | 0 | 0 | 0 | 0 | 0 | 0 | 0 | 0 | 0 | 0 | 0 | 0 | 0 | 0 | 0 | 0 | 0
0 | 4 | 0 | 0 | 0 | 0 | 0 | 0 | 0 | 0 | 0 | 0 | 0 | 0 | 0 | 0 | 0 | 0 | 0 | 0 | 0 | 0 | 0 | 0 | 0 | 0
0 | 5 | 0 | 0 | 0 | 0 | 0 | 0 | 0 | 0 | 0 | 0 | 0 | 0 | 0 | 0 | 0 | 0 | 0 | 0 | 0 | 0 | 0 | 0 | 0 | 0
0 | 6 | 0 | 0 | 0 | 0 | 0 | 0 | 0 | 0 | 0 | 0 | 0 | 0 | 0 | 0 | 0 | 0 | 0 | 0 | 0 | 0 | 0 | 0 | 0 | 0
0 | 7 | 0 | 0 | 0 | 0 | 0 | 0 | 0 | 0 | 0 | 0 | 0 | 0 | 0 | 0 | 0 | 0 | 0 | 0 | 0 | 0 | 0 | 0 | 0 | 0
0 | 8 | 0 | 0 | 0 | 0 | 0 | 0 | 0 | 0 | 0 | 0 | 0 | 0 | 0 | 0 | 0 | 0 | 0 | 0 | 0 | 0 | 0 | 0 | 0 | 0
0 | 9 | 0 | 0 | 0 | 0 | 0 | 0 | 0 | 0 | 0 | 0 | 0 | 0 | 0 | 0 | 0 | 0 | 0 | 0 | 0 | 0 | 0 | 0 | 0 | 0
0 | 10 | 0 | 0 | 0 | 0 | 0 | 0 | 0 | 0 | 0 | 0 | 0 | 0 | 0 | 0 | 0 | 0 | 0 | 0 | 0 | 0 | 0 | 0 | 0 | 0
0 | 11 | 0 | 0 | 0 | 0 | 0 | 0 | 0 | 0 | 0 | 0 | 0 | 0 | 0 | 0 | 0 | 0 | 0 | 0 | 0 | 0 | 0 | 0 | 0 | 0
1 | 0 | 0 | 0 | 0 | 0 | 0 | 0 | 0 | 0 | 0 | 0 | 0 | 0 | 0 | 0 | 0 | 0 | 0 | 0 | 0 | 0 | 0 | 0 | 0 | 0
1 | 1 | 0 | 0 | 0 | 0 | 0 | 0 | 0 | 0 | 0 | 0 | 0 | 0 | 0 | 0 | 0 | 0 | 0 | 0 | 0 | 0 | 0 | 0 | 0 | 0
1 | 2 | 0 | 0 | 0 | 0 | 0 | 0 | 0 | 0 | 0 | 0 | 0 | 0 | 0 | 0 | 0 | 0 | 0 | 0 | 0 | 0 | 0 | 0 | 0 | 0
1 | 3 | 0 | 0 | 0 | 0 | 0 | 0 | 0 | 0 | 0 | 0 | 0 | 0 | 0 | 0 | 0 | 0 | 0 | 0 | 0 | 0 | 0 | 0 | 0 | 0
1 | 4 | 0 | 0 | 0 | 0 | 0 | 0 | 0 | 0 | 0 | 0 | 0 | 0 | 0 | 0 | 0 | 0 | 0 | 0 | 0 | 0 | 0 | 0 | 0 | 0
1 | 5 | 0 | 0 | 0 | 0 | 0 | 0 | 0 | 0 | 0 | 0 | 0 | 0 | 0 | 0 | 0 | 0 | 0 | 0 | 0 | 0 | 0 | 0 | 0 | 0
1 | 6 | 0 | 0 | 0 | 0 | 0 | 0 | 0 | 0 | 0 | 0 | 0 | 0 | 0 | 0 | 0 | 0 | 0 | 0 | 0 | 0 | 0 | 0 | 0 | 0
1 | 7 | 0 | 0 | 0 | 0 | 0 | 0 | 0 | 0 | 0 | 0 | 0 | 0 | 0 | 0 | 0 | 0 | 0 | 0 | 0 | 0 | 0 | 0 | 0 | 0
1 | 8 | 0 | 0 | 0 | 0 | 0 | 0 | 0 | 0 | 0 | 0 | 0 | 0 | 0 | 0 | 0 | 0 | 0 | 0 | 0 | 0 | 0 | 0 | 0 | 0
1 | 9 | 0 | 0 | 0 | 0 | 0 | 0 | 0 | 0 | 0 | 0 | 0 | 0 | 0 | 0 | 0 | 0 | 0 | 0 | 0 | 0 | 0 | 0 | 0 | 0
1 | 10 | 0 | 0 | 0 | 0 | 0 | 0 | 0 | 0 | 0 | 0 | 0 | 0 | 0 | 0 | 0 | 0 | 0 | 0 | 0 | 0 | 0 | 0 | 0 | 0
1 | 11 | 0 | 0 | 0 | 0 | 0 | 0 | 0 | 0 | 0 | 0 | 0 | 0 | 0 | 0 | 0 | 0 | 0 | 0 | 0 | 0 | 0 | 0 | 0 | 0
2 | 0 | 0 | 0 | 0 | 0 | 0 | 0 | 0 | 0 | 0 | 0 | 0 | 0 | 0 | 0 | 0 | 0 | 0 | 0 | 0 | 0 | 0 | 0 | 0 | 0
2 | 1 | 0 | 0 | 0 | 0 | 0 | 0 | 0 | 0 | 0 | 0 | 0 | 0 | 0 | 0 | 0 | 0 | 0 | 0 | 0 | 0 | 0 | 0 | 0 | 0
2 | 2 | 0 | 0 | 0 | 0 | 0 | 0 | 0 | 0 | 0 | 0 | 0 | 0 | 0 | 0 | 0 | 0 | 0 | 0 | 0 | 0 | 0 | 0 | 0 | 0
2 | 3 | 0 | 0 | 0 | 0 | 0 | 0 | 0 | 0 | 0 | 0 | 0 | 0 | 0 | 0 | 0 | 0 | 0 | 0 | 0 | 0 | 0 | 0 | 0 | 0
2 | 4 | 0 | 0 | 0 | 0 | 0 | 0 | 0 | 0 | 0 | 0 | 0 | 0 | 0 | 0 | 0 | 0 | 0 | 0 | 0 | 0 | 0 | 0 | 0 | 0
2 | 5 | 0 | 0 | 0 | 0 | 0 | 0 | 0 | 0 | 0 | 0 | 0 | 0 | 0 | 0 | 0 | 0 | 0 | 0 | 0 | 0 | 0 | 0 | 0 | 0
2 | 6 | 0 | 0 | 0 | 0 | 0 | 0 | 0 | 0 | 0 | 0 | 0 | 0 | 0 | 0 | 0 | 0 | 0 | 0 | 0 | 0 | 0 | 0 | 0 | 0
2 | 7 | 0 | 0 | 0 | 0 | 0 | 0 | 0 | 0 | 0 | 0 | 0 | 0 | 0 | 0 | 0 | 0 | 0 | 0 | 0 | 0 | 0 | 0 | 0 | 0
2 | 8 | 0 | 0 | 0 | 0 | 0 | 0 | 0 | 0 | 0 | 0 | 0 | 0 | 0 | 0 | 0 | 0 | 0 | 0 | 0 | 0 | 0 | 0 | 0 | 0
2 | 9 | 0 | 0 | 0 | 0 | 0 | 0 | 0 | 0 | 0 | 0 | 0 | 0 | 0 | 0 | 0 | 0 | 0 | 0 | 0 | 0 | 0 | 0 | 0 | 0
2 | 10 | 0 | 0 | 0 | 0 | 0 | 0 | 0 | 0 | 0 | 0 | 0 | 0 | 0 | 0 | 0 | 0 | 0 | 0 | 0 | 0 | 0 | 0 | 0 | 0
2 | 11 | 0 | 0 | 0 | 0 | 0 | 0 | 0 | 0 | 0 | 0 | 0 | 0 | 0 | 0 | 0 | 0 | 0 | 0 | 0 | 0 | 0 | 0 | 0 | 0
3 | 0 | 0 | 0 | 0 | 0 | 0 | 0 | 0 | 0 | 0 | 0 | 0 | 0 | 0 | 0 | 0 | 0 | 0 | 0 | 0 | 0 | 0 | 0 | 0 | 0
3 | 1 | 0 | 0 | 0 | 0 | 0 | 0 | 0 | 0 | 0 | 0 | 0 | 0 | 0 | 0 | 0 | 0 | 0 | 0 | 0 | 0 | 0 | 0 | 0 | 0
3 | 2 | 0 | 0 | 0 | 0 | 0 | 0 | 0 | 0 | 0 | 0 | 0 | 0 | 0 | 0 | 0 | 0 | 0 | 0 | 0 | 0 | 0 | 0 | 0 | 0
3 | 3 | 0 | 0 | 0 | 0 | 0 | 0 | 0 | 0 | 0 | 0 | 0 | 0 | 0 | 0 | 0 | 0 | 0 | 0 | 0 | 0 | 0 | 0 | 0 | 0
3 | 4 | 0 | 0 | 0 | 0 | 0 | 0 | 0 | 0 | 0 | 0 | 0 | 0 | 0 | 0 | 0 | 0 | 0 | 0 | 0 | 0 | 0 | 0 | 0 | 0
3 | 5 | 0 | 0 | 0 | 0 | 0 | 0 | 0 | 0 | 0 | 0 | 0 | 0 | 0 | 0 | 0 | 0 | 0 | 0 | 0 | 0 | 0 | 0 | 0 | 0
3 | 6 | 0 | 0 | 0 | 0 | 0 | 0 | 0 | 0 | 0 | 0 | 0 | 0 | 0 | 0 | 0 | 0 | 0 | 0 | 0 | 0 | 0 | 0 | 0 | 0
3 | 7 | 0 | 0 | 0 | 0 | 0 | 0 | 0 | 0 | 0 | 0 | 0 | 0 | 0 | 0 | 0 | 0 | 0 | 0 | 0 | 0 | 0 | 0 | 0 | 0
3 | 8 | 0 | 0 | 0 | 0 | 0 | 0 | 0 | 0 | 0 | 0 | 0 | 0 | 0 | 0 | 0 | 0 | 0 | 0 | 0 | 0 | 0 | 0 | 0 | 0
3 | 9 | 0 | 0 | 0 | 0 | 0 | 0 | 0 | 0 | 0 | 0 | 0 | 0 | 0 | 0 | 0 | 0 | 0 | 0 | 0 | 0 | 0 | 0 | 0 | 0
3 | 10 | 0 | 0 | 0 | 0 | 0 | 0 | 0 | 0 | 0 | 0 | 0 | 0 | 0 | 0 | 0 | 0 | 0 | 0 | 0 | 0 | 0 | 0 | 0 | 0
3 | 11 | 0 | 0 | 0 | 0 | 0 | 0 | 0 | 0 | 0 | 0 | 0 | 0 | 0 | 0 | 0 | 0 | 0 | 0 | 0 | 0 | 0 | 0 | 0 | 0
4 | 0 | 0 | 0 | 0 | 0 | 0 | 0 | 0 | 0 | 0 | 0 | 0 | 0 | 0 | 0 | 0 | 0 | 0 | 0 | 0 | 0 | 0 | 0 | 0 | 0
4 | 1 | 0 | 0 | 0 | 0 | 0 | 0 | 0 | 0 | 0 | 0 | 0 | 0 | 0 | 0 | 0 | 0 | 0 | 0 | 0 | 0 | 0 | 0 | 0 | 0
4 | 2 | 0 | 0 | 0 | 0 | 0 | 0 | 0 | 0 | 0 | 0 | 0 | 0 | 0 | 0 | 0 | 0 | 0 | 0 | 0 | 0 | 0 | 0 | 0 | 0
4 | 3 | 0 | 0 | 0 | 0 | 0 | 0 | 0 | 0 | 0 | 0 | 0 | 0 | 0 | 0 | 0 | 0 | 0 | 0 | 0 | 0 | 0 | 0 | 0 | 0
4 | 4 | 0 | 0 | 0 | 0 | 0 | 0 | 0 | 0 | 0 | 0 | 0 | 0 | 0 | 0 | 0 | 0 | 0 | 0 | 0 | 0 | 0 | 0 | 0 | 0
4 | 5 | 0 | 0 | 0 | 0 | 0 | 0 | 0 | 0 | 0 | 0 | 0 | 0 | 0 | 0 | 0 | 0 | 0 | 0 | 0 | 0 | 0 | 0 | 0 | 0
4 | 6 | 0 | 0 | 0 | 0 | 0 | 0 | 0 | 0 | 0 | 0 | 0 | 0 | 0 | 0 | 0 | 0 | 0 | 0 | 0 | 0 | 0 | 0 | 0 | 0
4 | 7 | 0 | 0 | 0 | 0 | 0 | 0 | 0 | 0 | 0 | 0 | 0 | 0 | 0 | 0 | 0 | 0 | 0 | 0 | 0 | 0 | 0 | 0 | 0 | 0
4 | 8 | 0 | 0 | 0 | 0 | 0 | 0 | 0 | 0 | 0 | 0 | 0 | 0 | 0 | 0 | 0 | 0 | 0 | 0 | 0 | 0 | 0 | 0 | 0 | 0
4 | 9 | 0 | 0 | 0 | 0 | 0 | 0 | 0 | 0 | 0 | 0 | 0 | 0 | 0 | 0 | 0 | 0 | 0 | 0 | 0 | 0 | 0 | 0 | 0 | 0
4 | 10 | 0 | 0 | 0 | 0 | 0 | 0 | 0 | 0 | 0 | 0 | 0 | 0 | 0 | 0 | 0 | 0 | 0 | 0 | 0 | 0 | 0 | 0 | 0 | 0
4 | 11 | 0 | 0 | 0 | 0 | 0 | 0 | 0 | 0 | 0 | 0 | 0 | 0 | 0 | 0 | 0 | 0 | 0 | 0 | 0 | 0 | 0 | 0 | 0 | 0
5 | 0 | 0 | 0 | 0 | 0 | 0 | 0 | 0 | 0 | 0 | 0 | 0 | 0 | 0 | 0 | 0 | 0 | 0 | 0 | 0 | 0 | 0 | 0 | 0 | 0
5 | 1 | 0 | 0 | 0 | 0 | 0 | 0 | 0 | 0 | 0 | 0 | 0 | 0 | 0 | 0 | 0 | 0 | 0 | 0 | 0 | 0 | 0 | 0 | 0 | 0
5 | 2 | 0 | 0 | 0 | 0 | 0 | 0 | 0 | 0 | 0 | 0 | 0 | 0 | 0 | 0 | 0 | 0 | 0 | 0 | 0 | 0 | 0 | 0 | 0 | 0
5 | 3 | 0 | 0 | 0 | 0 | 0 | 0 | 0 | 0 | 0 | 0 | 0 | 0 | 0 | 0 | 0 | 0 | 0 | 0 | 0 | 0 | 0 | 0 | 0 | 0
5 | 4 | 0 | 0 | 0 | 0 | 0 | 0 | 0 | 0 | 0 | 0 | 0 | 0 | 0 | 0 | 0 | 0 | 0 | 0 | 0 | 0 | 0 | 0 | 0 | 0
5 | 5 | 0 | 0 | 0 | 0 | 0 | 0 | 0 | 0 | 0 | 0 | 0 | 0 | 0 | 0 | 0 | 0 | 0 | 0 | 0 | 0 | 0 | 0 | 0 | 0
5 | 6 | 0 | 0 | 0 | 0 | 0 | 0 | 0 | 0 | 0 | 0 | 0 | 0 | 0 | 0 | 0 | 0 | 0 | 0 | 0 | 0 | 0 | 0 | 0 | 0
5 | 7 | 0 | 0 | 0 | 0 | 0 | 0 | 0 | 0 | 0 | 0 | 0 | 0 | 0 | 0 | 0 | 0 | 0 | 0 | 0 | 0 | 0 | 0 | 0 | 0
5 | 8 | 0 | 0 | 0 | 0 | 0 | 0 | 0 | 0 | 0 | 0 | 0 | 0 | 0 | 0 | 0 | 0 | 0 | 0 | 0 | 0 | 0 | 0 | 0 | 0
5 | 9 | 0 | 0 | 0 | 0 | 0 | 0 | 0 | 0 | 0 | 0 | 0 | 0 | 0 | 0 | 0 | 0 | 0 | 0 | 0 | 0 | 0 | 0 | 0 | 0
5 | 10 | 0 | 0 | 0 | 0 | 0 | 0 | 0 | 0 | 0 | 0 | 0 | 0 | 0 | 0 | 0 | 0 | 0 | 0 | 0 | 0 | 0 | 0 | 0 | 0
5 | 11 | 0 | 0 | 0 | 0 | 0 | 0 | 0 | 0 | 0 | 0 | 0 | 0 | 0 | 0 | 0 | 0 | 0 | 0 | 0 | 0 | 0 | 0 | 0 | 0
6 | 0 | 0 | 0 | 0 | 0 | 0 | 0 | 0 | 0 | 0 | 0 | 0 | 0 | 0 | 0 | 0 | 0 | 0 | 0 | 0 | 0 | 0 | 0 | 0 | 0
6 | 1 | 0 | 0 | 0 | 0 | 0 | 0 | 0 | 0 | 0 | 0 | 0 | 0 | 0 | 0 | 0 | 0 | 0 | 0 | 0 | 0 | 0 | 0 | 0 | 0
6 | 2 | 0 | 0 | 0 | 0 | 0 | 0 | 0 | 0 | 0 | 0 | 0 | 0 | 0 | 0 | 0 | 0 | 0 | 0 | 0 | 0 | 0 | 0 | 0 | 0
6 | 3 | 0 | 0 | 0 | 0 | 0 | 0 | 0 | 0 | 0 | 0 | 0 | 0 | 0 | 0 | 0 | 0 | 0 | 0 | 0 | 0 | 0 | 0 | 0 | 0
6 | 4 | 0 | 0 | 0 | 0 | 0 | 0 | 0 | 0 | 0 | 0 | 0 | 0 | 0 | 0 | 0 | 0 | 0 | 0 | 0 | 0 | 0 | 0 | 0 | 0
6 | 5 | 0 | 0 | 0 | 0 | 0 | 0 | 0 | 0 | 0 | 0 | 0 | 0 | 0 | 0 | 0 | 0 | 0 | 0 | 0 | 0 | 0 | 0 | 0 | 0
6 | 6 | 0 | 0 | 0 | 0 | 0 | 0 | 0 | 0 | 0 | 0 | 0 | 0 | 0 | 0 | 0 | 0 | 0 | 0 | 0 | 0 | 0 | 0 | 0 | 0
6 | 7 | 0 | 0 | 0 | 0 | 0 | 0 | 0 | 0 | 0 | 0 | 0 | 0 | 0 | 0 | 0 | 0 | 0 | 0 | 0 | 0 | 0 | 0 | 0 | 0
6 | 8 | 0 | 0 | 0 | 0 | 0 | 0 | 0 | 0 | 0 | 0 | 0 | 0 | 0 | 0 | 0 | 0 | 0 | 0 | 0 | 0 | 0 | 0 | 0 | 0
6 | 9 | 0 | 0 | 0 | 0 | 0 | 0 | 0 | 0 | 0 | 0 | 0 | 0 | 0 | 0 | 0 | 0 | 0 | 0 | 0 | 0 | 0 | 0 | 0 | 0
6 | 10 | 0 | 0 | 0 | 0 | 0 | 0 | 0 | 0 | 0 | 0 | 0 | 0 | 0 | 0 | 0 | 0 | 0 | 0 | 0 | 0 | 0 | 0 | 0 | 0
6 | 11 | 0 | 0 | 0 | 0 | 0 | 0 | 0 | 0 | 0 | 0 | 0 | 0 | 0 | 0 | 0 | 0 | 0 | 0 | 0 | 0 | 0 | 0 | 0 | 0
7 | 0 | 0 | 0 | 0 | 0 | 0 | 0 | 0 | 0 | 0 | 0 | 0 | 0 | 0 | 0 | 0 | 0 | 0 | 0 | 0 | 0 | 0 | 0 | 0 | 0
7 | 1 | 0 | 0 | 0 | 0 | 0 | 0 | 0 | 0 | 0 | 0 | 0 | 0 | 0 | 0 | 0 | 0 | 0 | 0 | 0 | 0 | 0 | 0 | 0 | 0
7 | 2 | 0 | 0 | 0 | 0 | 0 | 0 | 0 | 0 | 0 | 0 | 0 | 0 | 0 | 0 | 0 | 0 | 0 | 0 | 0 | 0 | 0 | 0 | 0 | 0
7 | 3 | 0 | 0 | 0 | 0 | 0 | 0 | 0 | 0 | 0 | 0 | 0 | 0 | 0 | 0 | 0 | 0 | 0 | 0 | 0 | 0 | 0 | 0 | 0 | 0
7 | 4 | 0 | 0 | 0 | 0 | 0 | 0 | 0 | 0 | 0 | 0 | 0 | 0 | 0 | 0 | 0 | 0 | 0 | 0 | 0 | 0 | 0 | 0 | 0 | 0
7 | 5 | 0 | 0 | 0 | 0 | 0 | 0 | 0 | 0 | 0 | 0 | 0 | 0 | 0 | 0 | 0 | 0 | 0 | 0 | 0 | 0 | 0 | 0 | 0 | 0
7 | 6 | 0 | 0 | 0 | 0 | 0 | 0 | 0 | 0 | 0 | 0 | 0 | 0 | 0 | 0 | 0 | 0 | 0 | 0 | 0 | 0 | 0 | 0 | 0 | 0
7 | 7 | 0 | 0 | 0 | 0 | 0 | 0 | 0 | 0 | 0 | 0 | 0 | 0 | 0 | 0 | 0 | 0 | 0 | 0 | 0 | 0 | 0 | 0 | 0 | 0
7 | 8 | 0 | 0 | 0 | 0 | 0 | 0 | 0 | 0 | 0 | 0 | 0 | 0 | 0 | 0 | 0 | 0 | 0 | 0 | 0 | 0 | 0 | 0 | 0 | 0
7 | 9 | 0 | 0 | 0 | 0 | 0 | 0 | 0 | 0 | 0 | 0 | 0 | 0 | 0 | 0 | 0 | 0 | 0 | 0 | 0 | 0 | 0 | 0 | 0 | 0
7 | 10 | 0 | 0 | 0 | 0 | 0 | 0 | 0 | 0 | 0 | 0 | 0 | 0 | 0 | 0 | 0 | 0 | 0 | 0 | 0 | 0 | 0 | 0 | 0 | 0
7 | 11 | 0 | 0 | 0 | 0 | 0 | 0 | 0 | 0 | 0 | 0 | 0 | 0 | 0 | 0 | 0 | 0 | 0 | 0 | 0 | 0 | 0 | 0 | 0 | 0
8 | 0 | 0 | 0 | 0 | 0 | 0 | 0 | 0 | 0 | 0 | 0 | 0 | 0 | 0 | 0 | 0 | 0 | 0 | 0 | 0 | 0 | 0 | 0 | 0 | 0
8 | 1 | 0 | 0 | 0 | 0 | 0 | 0 | 0 | 0 | 0 | 0 | 0 | 0 | 0 | 0 | 0 | 0 | 0 | 0 | 0 | 0 | 0 | 0 | 0 | 0
8 | 2 | 0 | 0 | 0 | 0 | 0 | 0 | 0 | 0 | 0 | 0 | 0 | 0 | 0 | 0 | 0 | 0 | 0 | 0 | 0 | 0 | 0 | 0 | 0 | 0
8 | 3 | 0 | 0 | 0 | 0 | 0 | 0 | 0 | 0 | 0 | 0 | 0 | 0 | 0 | 0 | 0 | 0 | 0 | 0 | 0 | 0 | 0 | 0 | 0 | 0
8 | 4 | 0 | 0 | 0 | 0 | 0 | 0 | 0 | 0 | 0 | 0 | 0 | 0 | 0 | 0 | 0 | 0 | 0 | 0 | 0 | 0 | 0 | 0 | 0 | 0
8 | 5 | 0 | 0 | 0 | 0 | 0 | 0 | 0 | 0 | 0 | 0 | 0 | 0 | 0 | 0 | 0 | 0 | 0 | 0 | 0 | 0 | 0 | 0 | 0 | 0
8 | 6 | 0 | 0 | 0 | 0 | 0 | 0 | 0 | 0 | 0 | 0 | 0 | 0 | 0 | 0 | 0 | 0 | 0 | 0 | 0 | 0 | 0 | 0 | 0 | 0
8 | 7 | 0 | 0 | 0 | 0 | 0 | 0 | 0 | 0 | 0 | 0 | 0 | 0 | 0 | 0 | 0 | 0 | 0 | 0 | 0 | 0 | 0 | 0 | 0 | 0
8 | 8 | 0 | 0 | 0 | 0 | 0 | 0 | 0 | 0 | 0 | 0 | 0 | 0 | 0 | 0 | 0 | 0 | 0 | 0 | 0 | 0 | 0 | 0 | 0 | 0
8 | 9 | 0 | 0 | 0 | 0 | 0 | 0 | 0 | 0 | 0 | 0 | 0 | 0 | 0 | 0 | 0 | 0 | 0 | 0 | 0 | 0 | 0 | 0 | 0 | 0
8 | 10 | 0 | 0 | 0 | 0 | 0 | 0 | 0 | 0 | 0 | 0 | 0 | 0 | 0 | 0 | 0 | 0 | 0 | 0 | 0 | 0 | 0 | 0 | 0 | 0
8 | 11 | 0 | 0 | 0 | 0 | 0 | 0 | 0 | 0 | 0 | 0 | 0 | 0 | 0 | 0 | 0 | 0 | 0 | 0 | 0 | 0 | 0 | 0 | 0 | 0
9 | 0 | 0 | 0 | 0 | 0 | 0 | 0 | 0 | 0 | 0 | 0 | 0 | 0 | 0 | 0 | 0 | 0 | 0 | 0 | 0 | 0 | 0 | 0 | 0 | 0
9 | 1 | 0 | 0 | 0 | 0 | 0 | 0 | 0 | 0 | 0 | 0 | 0 | 0 | 0 | 0 | 0 | 0 | 0 | 0 | 0 | 0 | 0 | 0 | 0 | 0
9 | 2 | 0 | 0 | 0 | 0 | 0 | 0 | 0 | 0 | 0 | 0 | 0 | 0 | 0 | 0 | 0 | 0 | 0 | 0 | 0 | 0 | 0 | 0 | 0 | 0
9 | 3 | 0 | 0 | 0 | 0 | 0 | 0 | 0 | 0 | 0 | 0 | 0 | 0 | 0 | 0 | 0 | 0 | 0 | 0 | 0 | 0 | 0 | 0 | 0 | 0
9 | 4 | 0 | 0 | 0 | 0 | 0 | 0 | 0 | 0 | 0 | 0 | 0 | 0 | 0 | 0 | 0 | 0 | 0 | 0 | 0 | 0 | 0 | 0 | 0 | 0
9 | 5 | 0 | 0 | 0 | 0 | 0 | 0 | 0 | 0 | 0 | 0 | 0 | 0 | 0 | 0 | 0 | 0 | 0 | 0 | 0 | 0 | 0 | 0 | 0 | 0
9 | 6 | 0 | 0 | 0 | 0 | 0 | 0 | 0 | 0 | 0 | 0 | 0 | 0 | 0 | 0 | 0 | 0 | 0 | 0 | 0 | 0 | 0 | 0 | 0 | 0
9 | 7 | 0 | 0 | 0 | 0 | 0 | 0 | 0 | 0 | 0 | 0 | 0 | 0 | 0 | 0 | 0 | 0 | 0 | 0 | 0 | 0 | 0 | 0 | 0 | 0
9 | 8 | 0 | 0 | 0 | 0 | 0 | 0 | 0 | 0 | 0 | 0 | 0 | 0 | 0 | 0 | 0 | 0 | 0 | 0 | 0 | 0 | 0 | 0 | 0 | 0
9 | 9 | 0 | 0 | 0 | 0 | 0 | 0 | 0 | 0 | 0 | 0 | 0 | 0 | 0 | 0 | 0 | 0 | 0 | 0 | 0 | 0 | 0 | 0 | 0 | 0
9 | 10 | 0 | 0 | 0 | 0 | 0 | 0 | 0 | 0 | 0 | 0 | 0 | 0 | 0 | 0 | 0 | 0 | 0 | 0 | 0 | 0 | 0 | 0 | 0 | 0
9 | 11 | 0 | 0 | 0 | 0 | 0 | 0 | 0 | 0 | 0 | 0 | 0 | 0 | 0 | 0 | 0 | 0 | 0 | 0 | 0 | 0 | 0 | 0 | 0 | 0
10 | 0 | 0 | 0 | 0 | 0 | 0 | 0 | 0 | 0 | 0 | 0 | 0 | 0 | 0 | 0 | 0 | 0 | 0 | 0 | 0 | 0 | 0 | 0 | 0 | 0
10 | 1 | 0 | 0 | 0 | 0 | 0 | 0 | 0 | 0 | 0 | 0 | 0 | 0 | 0 | 0 | 0 | 0 | 0 | 0 | 0 | 0 | 0 | 0 | 0 | 0
10 | 2 | 0 | 0 | 0 | 0 | 0 | 0 | 0 | 0 | 0 | 0 | 0 | 0 | 0 | 0 | 0 | 0 | 0 | 0 | 0 | 0 | 0 | 0 | 0 | 0
10 | 3 | 0 | 0 | 0 | 0 | 0 | 0 | 0 | 0 | 0 | 0 | 0 | 0 | 0 | 0 | 0 | 0 | 0 | 0 | 0 | 0 | 0 | 0 | 0 | 0
10 | 4 | 0 | 0 | 0 | 0 | 0 | 0 | 0 | 0 | 0 | 0 | 0 | 0 | 0 | 0 | 0 | 0 | 0 | 0 | 0 | 0 | 0 | 0 | 0 | 0
10 | 5 | 0 | 0 | 0 | 0 | 0 | 0 | 0 | 0 | 0 | 0 | 0 | 0 | 0 | 0 | 0 | 0 | 0 | 0 | 0 | 0 | 0 | 0 | 0 | 0
10 | 6 | 0 | 0 | 0 | 0 | 0 | 0 | 0 | 0 | 0 | 0 | 0 | 0 | 0 | 0 | 0 | 0 | 0 | 0 | 0 | 0 | 0 | 0 | 0 | 0
10 | 7 | 0 | 0 | 0 | 0 | 0 | 0 | 0 | 0 | 0 | 0 | 0 | 0 | 0 | 0 | 0 | 0 | 0 | 0 | 0 | 0 | 0 | 0 | 0 | 0
10 | 8 | 0 | 0 | 0 | 0 | 0 | 0 | 0 | 0 | 0 | 0 | 0 | 0 | 0 | 0 | 0 | 0 | 0 | 0 | 0 | 0 | 0 | 0 | 0 | 0
10 | 9 | 0 | 0 | 0 | 0 | 0 | 0 | 0 | 0 | 0 | 0 | 0 | 0 | 0 | 0 | 0 | 0 | 0 | 0 | 0 | 0 | 0 | 0 | 0 | 0
10 | 10 | 0 | 0 | 0 | 0 | 0 | 0 | 0 | 0 | 0 | 0 | 0 | 0 | 0 | 0 | 0 | 0 | 0 | 0 | 0 | 0 | 0 | 0 | 0 | 0
10 | 11 | 0 | 0 | 0 | 0 | 0 | 0 | 0 | 0 | 0 | 0 | 0 | 0 | 0 | 0 | 0 | 0 | 0 | 0 | 0 | 0 | 0 | 0 | 0 | 0
11 | 0 | 0 | 0 | 0 | 0 | 0 | 0 | 0 | 0 | 0 | 0 | 0 | 0 | 0 | 0 | 0 | 0 | 0 | 0 | 0 | 0 | 0 | 0 | 0 | 0
11 | 1 | 0 | 0 | 0 | 0 | 0 | 0 | 0 | 0 | 0 | 0 | 0 | 0 | 0 | 0 | 0 | 0 | 0 | 0 | 0 | 0 | 0 | 0 | 0 | 0
11 | 2 | 0 | 0 | 0 | 0 | 0 | 0 | 0 | 0 | 0 | 0 | 0 | 0 | 0 | 0 | 0 | 0 | 0 | 0 | 0 | 0 | 0 | 0 | 0 | 0
11 | 3 | 0 | 0 | 0 | 0 | 0 | 0 | 0 | 0 | 0 | 0 | 0 | 0 | 0 | 0 | 0 | 0 | 0 | 0 | 0 | 0 | 0 | 0 | 0 | 0
11 | 4 | 0 | 0 | 0 | 0 | 0 | 0 | 0 | 0 | 0 | 0 | 0 | 0 | 0 | 0 | 0 | 0 | 0 | 0 | 0 | 0 | 0 | 0 | 0 | 0
11 | 5 | 0 | 0 | 0 | 0 | 0 | 0 | 0 | 0 | 0 | 0 | 0 | 0 | 0 | 0 | 0 | 0 | 0 | 0 | 0 | 0 | 0 | 0 | 0 | 0
11 | 6 | 0 | 0 | 0 | 0 | 0 | 0 | 0 | 0 | 0 | 0 | 0 | 0 | 0 | 0 | 0 | 0 | 0 | 0 | 0 | 0 | 0 | 0 | 0 | 0
11 | 7 | 0 | 0 | 0 | 0 | 0 | 0 | 0 | 0 | 0 | 0 | 0 | 0 | 0 | 0 | 0 | 0 | 0 | 0 | 0 | 0 | 0 | 0 | 0 | 0
11 | 8 | 0 | 0 | 0 | 0 | 0 | 0 | 0 | 0 | 0 | 0 | 0 | 0 | 0 | 0 | 0 | 0 | 0 | 0 | 0 | 0 | 0 | 0 | 0 | 0
11 | 9 | 0 | 0 | 0 | 0 | 0 | 0 | 0 | 0 | 0 | 0 | 0 | 0 | 0 | 0 | 0 | 0 | 0 | 0 | 0 | 0 | 0 | 0 | 0 | 0
11 | 10 | 0 | 0 | 0 | 0 | 0 | 0 | 0 | 0 | 0 | 0 | 0 | 0 | 0 | 0 | 0 | 0 | 0 | 0 | 0 | 0 | 0 | 0 | 0 | 0
11 | 11 | 0 | 0 | 0 | 0 | 0 | 0 | 0 | 0 | 0 | 0 | 0 | 0 | 0 | 0 | 0 | 0 | 0 | 0 | 0 | 0 | 0 | 0 | 0 | 0
12 | 0 | 0 | 0 | 0 | 0 | 0 | 0 | 0 | 0 | 0 | 0 | 0 | 0 | 0 | 0 | 0 | 0 | 0 | 0 | 0 | 0 | 0 | 0 | 0 | 0
12 | 1 | 0 | 0 | 0 | 0 | 0 | 0 | 0 | 0 | 0 | 0 | 0 | 0 | 0 | 0 | 0 | 0 | 0 | 0 | 0 | 0 | 0 | 0 | 0 | 0
12 | 2 | 0 | 0 | 0 | 0 | 0 | 0 | 0 | 0 | 0 | 0 | 0 | 0 | 0 | 0 | 0 | 0 | 0 | 0 | 0 | 0 | 0 | 0 | 0 | 0
12 | 3 | 0 | 0 | 0 | 0 | 0 | 0 | 0 | 0 | 0 | 0 | 0 | 0 | 0 | 0 | 0 | 0 | 0 | 0 | 0 | 0 | 0 | 0 | 0 | 0
12 | 4 | 0 | 0 | 0 | 0 | 0 | 0 | 0 | 0 | 0 | 0 | 0 | 0 | 0 | 0 | 0 | 0 | 0 | 0 | 0 | 0 | 0 | 0 | 0 | 0
12 | 5 | 0 | 0 | 0 | 0 | 0 | 0 | 0 | 0 | 0 | 0 | 0 | 0 | 0 | 0 | 0 | 0 | 0 | 0 | 0 | 0 | 0 | 0 | 0 | 0
12 | 6 | 0 | 0 | 0 | 0 | 0 | 0 | 0 | 0 | 0 | 0 | 0 | 0 | 0 | 0 | 0 | 0 | 0 | 0 | 0 | 0 | 0 | 0 | 0 | 0
12 | 7 | 0 | 0 | 0 | 0 | 0 | 0 | 0 | 0 | 0 | 0 | 0 | 0 | 0 | 0 | 0 | 0 | 0 | 0 | 0 | 0 | 0 | 0 | 0 | 0
12 | 8 | 0 | 0 | 0 | 0 | 0 | 0 | 0 | 0 | 0 | 0 | 0 | 0 | 0 | 0 | 0 | 0 | 0 | 0 | 0 | 0 | 0 | 0 | 0 | 0
12 | 9 | 0 | 0 | 0 | 0 | 0 | 0 | 0 | 0 | 0 | 0 | 0 | 0 | 0 | 0 | 0 | 0 | 0 | 0 | 0 | 0 | 0 | 0 | 0 | 0
12 | 10 | 0 | 0 | 0 | 0 | 0 | 0 | 0 | 0 | 0 | 0 | 0 | 0 | 0 | 0 | 0 | 0 | 0 | 0 | 0 | 0 | 0 | 0 | 0 | 0
12 | 11 | 0 | 0 | 0 | 0 | 0 | 0 | 0 | 0 | 0 | 0 | 0 | 0 | 0 | 0 | 0 | 0 | 0 | 0 | 0 | 0 | 0 | 0 | 0 | 0
13 | 0 | 0 | 0 | 0 | 0 | 0 | 0 | 0 | 0 | 0 | 0 | 0 | 0 | 0 | 0 | 0 | 0 | 0 | 0 | 0 | 0 | 0 | 0 | 0 | 0
13 | 1 | 0 | 0 | 0 | 0 | 0 | 0 | 0 | 0 | 0 | 0 | 0 | 0 | 0 | 0 | 0 | 0 | 0 | 0 | 0 | 0 | 0 | 0 | 0 | 0
13 | 2 | 0 | 0 | 0 | 0 | 0 | 0 | 0 | 0 | 0 | 0 | 0 | 0 | 0 | 0 | 0 | 0 | 0 | 0 | 0 | 0 | 0 | 0 | 0 | 0
13 | 3 | 0 | 0 | 0 | 0 | 0 | 0 | 0 | 0 | 0 | 0 | 0 | 0 | 0 | 0 | 0 | 0 | 0 | 0 | 0 | 0 | 0 | 0 | 0 | 0
13 | 4 | 0 | 0 | 0 | 0 | 0 | 0 | 0 | 0 | 0 | 0 | 0 | 0 | 0 | 0 | 0 | 0 | 0 | 0 | 0 | 0 | 0 | 0 | 0 | 0
13 | 5 | 0 | 0 | 0 | 0 | 0 | 0 | 0 | 0 | 0 | 0 | 0 | 0 | 0 | 0 | 0 | 0 | 0 | 0 | 0 | 0 | 0 | 0 | 0 | 0
13 | 6 | 0 | 0 | 0 | 0 | 0 | 0 | 0 | 0 | 0 | 0 | 0 | 0 | 0 | 0 | 0 | 0 | 0 | 0 | 0 | 0 | 0 | 0 | 0 | 0
13 | 7 | 0 | 0 | 0 | 0 | 0 | 0 | 0 | 0 | 0 | 0 | 0 | 0 | 0 | 0 | 0 | 0 | 0 | 0 | 0 | 0 | 0 | 0 | 0 | 0
13 | 8 | 0 | 0 | 0 | 0 | 0 | 0 | 0 | 0 | 0 | 0 | 0 | 0 | 0 | 0 | 0 | 0 | 0 | 0 | 0 | 0 | 0 | 0 | 0 | 0
13 | 9 | 0 | 0 | 0 | 0 | 0 | 0 | 0 | 0 | 0 | 0 | 0 | 0 | 0 | 0 | 0 | 0 | 0 | 0 | 0 | 0 | 0 | 0 | 0 | 0
13 | 10 | 0 | 0 | 0 | 0 | 0 | 0 | 0 | 0 | 0 | 0 | 0 | 0 | 0 | 0 | 0 | 0 | 0 | 0 | 0 | 0 | 0 | 0 | 0 | 0
13 | 11 | 0 | 0 | 0 | 0 | 0 | 0 | 0 | 0 | 0 | 0 | 0 | 0 | 0 | 0 | 0 | 0 | 0 | 0 | 0 | 0 | 0 | 0 | 0 | 0
14 | 0 | 0 | 0 | 0 | 0 | 0 | 0 | 0 | 0 | 0 | 0 | 0 | 0 | 0 | 0 | 0 | 0 | 0 | 0 | 0 | 0 | 0 | 0 | 0 | 0
14 | 1 | 0 | 0 | 0 | 0 | 0 | 0 | 0 | 0 | 0 | 0 | 0 | 0 | 0 | 0 | 0 | 0 | 0 | 0 | 0 | 0 | 0 | 0 | 0 | 0
14 | 2 | 0 | 0 | 0 | 0 | 0 | 0 | 0 | 0 | 0 | 0 | 0 | 0 | 0 | 0 | 0 | 0 | 0 | 0 | 0 | 0 | 0 | 0 | 0 | 0
14 | 3 | 0 | 0 | 0 | 0 | 0 | 0 | 0 | 0 | 0 | 0 | 0 | 0 | 0 | 0 | 0 | 0 | 0 | 0 | 0 | 0 | 0 | 0 | 0 | 0
14 | 4 | 0 | 0 | 0 | 0 | 0 | 0 | 0 | 0 | 0 | 0 | 0 | 0 | 0 | 0 | 0 | 0 | 0 | 0 | 0 | 0 | 0 | 0 | 0 | 0
14 | 5 | 0 | 0 | 0 | 0 | 0 | 0 | 0 | 0 | 0 | 0 | 0 | 0 | 0 | 0 | 0 | 0 | 0 | 0 | 0 | 0 | 0 | 0 | 0 | 0
14 | 6 | 0 | 0 | 0 | 0 | 0 | 0 | 0 | 0 | 0 | 0 | 0 | 0 | 0 | 0 | 0 | 0 | 0 | 0 | 0 | 0 | 0 | 0 | 0 | 0
14 | 7 | 0 | 0 | 0 | 0 | 0 | 0 | 0 | 0 | 0 | 0 | 0 | 0 | 0 | 0 | 0 | 0 | 0 | 0 | 0 | 0 | 0 | 0 | 0 | 0
14 | 8 | 0 | 0 | 0 | 0 | 0 | 0 | 0 | 0 | 0 | 0 | 0 | 0 | 0 | 0 | 0 | 0 | 0 | 0 | 0 | 0 | 0 | 0 | 0 | 0
14 | 9 | 0 | 0 | 0 | 0 | 0 | 0 | 0 | 0 | 0 | 0 | 0 | 0 | 0 | 0 | 0 | 0 | 0 | 0 | 0 | 0 | 0 | 0 | 0 | 0
14 | 10 | 0 | 0 | 0 | 0 | 0 | 0 | 0 | 0 | 0 | 0 | 0 | 0 | 0 | 0 | 0 | 0 | 0 | 0 | 0 | 0 | 0 | 0 | 0 | 0
14 | 11 | 0 | 0 | 0 | 0 | 0 | 0 | 0 | 0 | 0 | 0 | 0 | 0 | 0 | 0 | 0 | 0 | 0 | 0 | 0 | 0 | 0 | 0 | 0 | 0
15 | 0 | 0 | 0 | 0 | 0 | 0 | 0 | 0 | 0 | 0 | 0 | 0 | 0 | 0 | 0 | 0 | 0 | 0 | 0 | 0 | 0 | 0 | 0 | 0 | 0
15 | 1 | 0 | 0 | 0 | 0 | 0 | 0 | 0 | 0 | 0 | 0 | 0 | 0 | 0 | 0 | 0 | 0 | 0 | 0 | 0 | 0 | 0 | 0 | 0 | 0
15 | 2 | 0 | 0 | 0 | 0 | 0 | 0 | 0 | 0 | 0 | 0 | 0 | 0 | 0 | 0 | 0 | 0 | 0 | 0 | 0 | 0 | 0 | 0 | 0 | 0
15 | 3 | 0 | 0 | 0 | 0 | 0 | 0 | 0 | 0 | 0 | 0 | 0 | 0 | 0 | 0 | 0 | 0 | 0 | 0 | 0 | 0 | 0 | 0 | 0 | 0
15 | 4 | 0 | 0 | 0 | 0 | 0 | 0 | 0 | 0 | 0 | 0 | 0 | 0 | 0 | 0 | 0 | 0 | 0 | 0 | 0 | 0 | 0 | 0 | 0 | 0
15 | 5 | 0 | 0 | 0 | 0 | 0 | 0 | 0 | 0 | 0 | 0 | 0 | 0 | 0 | 0 | 0 | 0 | 0 | 0 | 0 | 0 | 0 | 0 | 0 | 0
15 | 6 | 0 | 0 | 0 | 0 | 0 | 0 | 0 | 0 | 0 | 0 | 0 | 0 | 0 | 0 | 0 | 0 | 0 | 0 | 0 | 0 | 0 | 0 | 0 | 0
15 | 7 | 0 | 0 | 0 | 0 | 0 | 0 | 0 | 0 | 0 | 0 | 0 | 0 | 0 | 0 | 0 | 0 | 0 | 0 | 0 | 0 | 0 | 0 | 0 | 0
15 | 8 | 0 | 0 | 0 | 0 | 0 | 0 | 0 | 0 | 0 | 0 | 0 | 0 | 0 | 0 | 0 | 0 | 0 | 0 | 0 | 0 | 0 | 0 | 0 | 0
15 | 9 | 0 | 0 | 0 | 0 | 0 | 0 | 0 | 0 | 0 | 0 | 0 | 0 | 0 | 0 | 0 | 0 | 0 | 0 | 0 | 0 | 0 | 0 | 0 | 0
15 | 10 | 0 | 0 | 0 | 0 | 0 | 0 | 0 | 0 | 0 | 0 | 0 | 0 | 0 | 0 | 0 | 0 | 0 | 0 | 0 | 0 | 0 | 0 | 0 | 0
15 | 11 | 0 | 0 | 0 | 0 | 0 | 0 | 0 | 0 | 0 | 0 | 0 | 0 | 0 | 0 | 0 | 0 | 0 | 0 | 0 | 0 | 0 | 0 | 0 | 0
16 | 0 | 0 | 0 | 0 | 0 | 0 | 0 | 0 | 0 | 0 | 0 | 0 | 0 | 0 | 0 | 0 | 0 | 0 | 0 | 0 | 0 | 0 | 0 | 0 | 0
16 | 1 | 0 | 0 | 0 | 0 | 0 | 0 | 0 | 0 | 0 | 0 | 0 | 0 | 0 | 0 | 0 | 0 | 0 | 0 | 0 | 0 | 0 | 0 | 0 | 0
16 | 2 | 0 | 0 | 0 | 0 | 0 | 0 | 0 | 0 | 0 | 0 | 0 | 0 | 0 | 0 | 0 | 0 | 0 | 0 | 0 | 0 | 0 | 0 | 0 | 0
16 | 3 | 0 | 0 | 0 | 0 | 0 | 0 | 0 | 0 | 0 | 0 | 0 | 0 | 0 | 0 | 0 | 0 | 0 | 0 | 0 | 0 | 0 | 0 | 0 | 0
16 | 4 | 0 | 0 | 0 | 0 | 0 | 0 | 0 | 0 | 0 | 0 | 0 | 0 | 0 | 0 | 0 | 0 | 0 | 0 | 0 | 0 | 0 | 0 | 0 | 0
16 | 5 | 0 | 0 | 0 | 0 | 0 | 0 | 0 | 0 | 0 | 0 | 0 | 0 | 0 | 0 | 0 | 0 | 0 | 0 | 0 | 0 | 0 | 0 | 0 | 0
16 | 6 | 0 | 0 | 0 | 0 | 0 | 0 | 0 | 0 | 0 | 0 | 0 | 0 | 0 | 0 | 0 | 0 | 0 | 0 | 0 | 0 | 0 | 0 | 0 | 0
16 | 7 | 0 | 0 | 0 | 0 | 0 | 0 | 0 | 0 | 0 | 0 | 0 | 0 | 0 | 0 | 0 | 0 | 0 | 0 | 0 | 0 | 0 | 0 | 0 | 0
16 | 8 | 0 | 0 | 0 | 0 | 0 | 0 | 0 | 0 | 0 | 0 | 0 | 0 | 0 | 0 | 0 | 0 | 0 | 0 | 0 | 0 | 0 | 0 | 0 | 0
16 | 9 | 0 | 0 | 0 | 0 | 0 | 0 | 0 | 0 | 0 | 0 | 0 | 0 | 0 | 0 | 0 | 0 | 0 | 0 | 0 | 0 | 0 | 0 | 0 | 0
16 | 10 | 0 | 0 | 0 | 0 | 0 | 0 | 0 | 0 | 0 | 0 | 0 | 0 | 0 | 0 | 0 | 0 | 0 | 0 | 0 | 0 | 0 | 0 | 0 | 0
16 | 11 | 0 | 0 | 0 | 0 | 0 | 0 | 0 | 0 | 0 | 0 | 0 | 0 | 0 | 0 | 0 | 0 | 0 | 0 | 0 | 0 | 0 | 0 | 0 | 0
17 | 0 | 0 | 0 | 0 | 0 | 0 | 0 | 0 | 0 | 0 | 0 | 0 | 0 | 0 | 0 | 0 | 0 | 0 | 0 | 0 | 0 | 0 | 0 | 0 | 0
17 | 1 | 0 | 0 | 0 | 0 | 0 | 0 | 0 | 0 | 0 | 0 | 0 | 0 | 0 | 0 | 0 | 0 | 0 | 0 | 0 | 0 | 0 | 0 | 0 | 0
17 | 2 | 0 | 0 | 0 | 0 | 0 | 0 | 0 | 0 | 0 | 0 | 0 | 0 | 0 | 0 | 0 | 0 | 0 | 0 | 0 | 0 | 0 | 0 | 0 | 0
17 | 3 | 0 | 0 | 0 | 0 | 0 | 0 | 0 | 0 | 0 | 0 | 0 | 0 | 0 | 0 | 0 | 0 | 0 | 0 | 0 | 0 | 0 | 0 | 0 | 0
17 | 4 | 0 | 0 | 0 | 0 | 0 | 0 | 0 | 0 | 0 | 0 | 0 | 0 | 0 | 0 | 0 | 0 | 0 | 0 | 0 | 0 | 0 | 0 | 0 | 0
17 | 5 | 0 | 0 | 0 | 0 | 0 | 0 | 0 | 0 | 0 | 0 | 0 | 0 | 0 | 0 | 0 | 0 | 0 | 0 | 0 | 0 | 0 | 0 | 0 | 0
17 | 6 | 0 | 0 | 0 | 0 | 0 | 0 | 0 | 0 | 0 | 0 | 0 | 0 | 0 | 0 | 0 | 0 | 0 | 0 | 0 | 0 | 0 | 0 | 0 | 0
17 | 7 | 0 | 0 | 0 | 0 | 0 | 0 | 0 | 0 | 0 | 0 | 0 | 0 | 0 | 0 | 0 | 0 | 0 | 0 | 0 | 0 | 0 | 0 | 0 | 0
17 | 8 | 0 | 0 | 0 | 0 | 0 | 0 | 0 | 0 | 0 | 0 | 0 | 0 | 0 | 0 | 0 | 0 | 0 | 0 | 0 | 0 | 0 | 0 | 0 | 0
17 | 9 | 0 | 0 | 0 | 0 | 0 | 0 | 0 | 0 | 0 | 0 | 0 | 0 | 0 | 0 | 0 | 0 | 0 | 0 | 0 | 0 | 0 | 0 | 0 | 0
17 | 10 | 0 | 0 | 0 | 0 | 0 | 0 | 0 | 0 | 0 | 0 | 0 | 0 | 0 | 0 | 0 | 0 | 0 | 0 | 0 | 0 | 0 | 0 | 0 | 0
17 | 11 | 0 | 0 | 0 | 0 | 0 | 0 | 0 | 0 | 0 | 0 | 0 | 0 | 0 | 0 | 0 | 0 | 0 | 0 | 0 | 0 | 0 | 0 | 0 | 0
18 | 0 | 0 | 0 | 0 | 0 | 0 | 0 | 0 | 0 | 0 | 0 | 0 | 0 | 0 | 0 | 0 | 0 | 0 | 0 | 0 | 0 | 0 | 0 | 0 | 0
18 | 1 | 0 | 0 | 0 | 0 | 0 | 0 | 0 | 0 | 0 | 0 | 0 | 0 | 0 | 0 | 0 | 0 | 0 | 0 | 0 | 0 | 0 | 0 | 0 | 0
18 | 2 | 0 | 0 | 0 | 0 | 0 | 0 | 0 | 0 | 0 | 0 | 0 | 0 | 0 | 0 | 0 | 0 | 0 | 0 | 0 | 0 | 0 | 0 | 0 | 0
18 | 3 | 0 | 0 | 0 | 0 | 0 | 0 | 0 | 0 | 0 | 0 | 0 | 0 | 0 | 0 | 0 | 0 | 0 | 0 | 0 | 0 | 0 | 0 | 0 | 0
18 | 4 | 0 | 0 | 0 | 0 | 0 | 0 | 0 | 0 | 0 | 0 | 0 | 0 | 0 | 0 | 0 | 0 | 0 | 0 | 0 | 0 | 0 | 0 | 0 | 0
18 | 5 | 0 | 0 | 0 | 0 | 0 | 0 | 0 | 0 | 0 | 0 | 0 | 0 | 0 | 0 | 0 | 0 | 0 | 0 | 0 | 0 | 0 | 0 | 0 | 0
18 | 6 | 0 | 0 | 0 | 0 | 0 | 0 | 0 | 0 | 0 | 0 | 0 | 0 | 0 | 0 | 0 | 0 | 0 | 0 | 0 | 0 | 0 | 0 | 0 | 0
18 | 7 | 0 | 0 | 0 | 0 | 0 | 0 | 0 | 0 | 0 | 0 | 0 | 0 | 0 | 0 | 0 | 0 | 0 | 0 | 0 | 0 | 0 | 0 | 0 | 0
18 | 8 | 0 | 0 | 0 | 0 | 0 | 0 | 0 | 0 | 0 | 0 | 0 | 0 | 0 | 0 | 0 | 0 | 0 | 0 | 0 | 0 | 0 | 0 | 0 | 0
18 | 9 | 0 | 0 | 0 | 0 | 0 | 0 | 0 | 0 | 0 | 0 | 0 | 0 | 0 | 0 | 0 | 0 | 0 | 0 | 0 | 0 | 0 | 0 | 0 | 0
18 | 10 | 0 | 0 | 0 | 0 | 0 | 0 | 0 | 0 | 0 | 0 | 0 | 0 | 0 | 0 | 0 | 0 | 0 | 0 | 0 | 0 | 0 | 0 | 0 | 0
18 | 11 | 0 | 0 | 0 | 0 | 0 | 0 | 0 | 0 | 0 | 0 | 0 | 0 | 0 | 0 | 0 | 0 | 0 | 0 | 0 | 0 | 0 | 0 | 0 | 0
19 | 0 | 0 | 0 | 0 | 0 | 0 | 0 | 0 | 0 | 0 | 0 | 0 | 0 | 0 | 0 | 0 | 0 | 0 | 0 | 0 | 0 | 0 | 0 | 0 | 0
19 | 1 | 0 | 0 | 0 | 0 | 0 | 0 | 0 | 0 | 0 | 0 | 0 | 0 | 0 | 0 | 0 | 0 | 0 | 0 | 0 | 0 | 0 | 0 | 0 | 0
19 | 2 | 0 | 0 | 0 | 0 | 0 | 0 | 0 | 0 | 0 | 0 | 0 | 0 | 0 | 0 | 0 | 0 | 0 | 0 | 0 | 0 | 0 | 0 | 0 | 0
19 | 3 | 0 | 0 | 0 | 0 | 0 | 0 | 0 | 0 | 0 | 0 | 0 | 0 | 0 | 0 | 0 | 0 | 0 | 0 | 0 | 0 | 0 | 0 | 0 | 0
19 | 4 | 0 | 0 | 0 | 0 | 0 | 0 | 0 | 0 | 0 | 0 | 0 | 0 | 0 | 0 | 0 | 0 | 0 | 0 | 0 | 0 | 0 | 0 | 0 | 0
19 | 5 | 0 | 0 | 0 | 0 | 0 | 0 | 0 | 0 | 0 | 0 | 0 | 0 | 0 | 0 | 0 | 0 | 0 | 0 | 0 | 0 | 0 | 0 | 0 | 0
19 | 6 | 0 | 0 | 0 | 0 | 0 | 0 | 0 | 0 | 0 | 0 | 0 | 0 | 0 | 0 | 0 | 0 | 0 | 0 | 0 | 0 | 0 | 0 | 0 | 0
19 | 7 | 0 | 0 | 0 | 0 | 0 | 0 | 0 | 0 | 0 | 0 | 0 | 0 | 0 | 0 | 0 | 0 | 0 | 0 | 0 | 0 | 0 | 0 | 0 | 0
19 | 8 | 0 | 0 | 0 | 0 | 0 | 0 | 0 | 0 | 0 | 0 | 0 | 0 | 0 | 0 | 0 | 0 | 0 | 0 | 0 | 0 | 0 | 0 | 0 | 0
19 | 9 | 0 | 0 | 0 | 0 | 0 | 0 | 0 | 0 | 0 | 0 | 0 | 0 | 0 | 0 | 0 | 0 | 0 | 0 | 0 | 0 | 0 | 0 | 0 | 0
19 | 10 | 0 | 0 | 0 | 0 | 0 | 0 | 0 | 0 | 0 | 0 | 0 | 0 | 0 | 0 | 0 | 0 | 0 | 0 | 0 | 0 | 0 | 0 | 0 | 0
19 | 11 | 0 | 0 | 0 | 0 | 0 | 0 | 0 | 0 | 0 | 0 | 0 | 0 | 0 | 0 | 0 | 0 | 0 | 0 | 0 | 0 | 0 | 0 | 0 | 0

## Sold (Generated)
Generation Technology | Year | Day | Hour 0 | Hour 1 | Hour 2 | Hour 3 | Hour 4 | Hour 5 | Hour 6 | Hour 7 | Hour 8 | Hour 9 | Hour 10 | Hour 11 | Hour 12 | Hour 13 | Hour 14 | Hour 15 | Hour 16 | Hour 17 | Hour 18 | Hour 19 | Hour 20 | Hour 21 | Hour 22 | Hour 23
Diesel | 0 | 0 | 0 | 0 | 0 | 0 | 0 | 0 | 0 | 0 | 0 | 0 | 0 | 0 | 0 | 0 | 0 | 0 | 0 | 0 | 0 | 0 | 0 | 0 | 0 | 0
Diesel | 0 | 1 | 0 | 0 | 0 | 0 | 0 | 0 | 0 | 0 | 0 | 0 | 0 | 0 | 0 | 0 | 0 | 0 | 0 | 0 | 0 | 0 | 0 | 0 | 0 | 0
Diesel | 0 | 2 | 0 | 0 | 0 | 0 | 0 | 0 | 0 | 0 | 0 | 0 | 0 | 0 | 0 | 0 | 0 | 0 | 0 | 0 | 0 | 0 | 0 | 0 | 0 | 0
Diesel | 0 | 3 | 0 | 0 | 0 | 0 | 0 | 0 | 0 | 0 | 0 | 0 | 0 | 0 | 0 | 0 | 0 | 0 | 0 | 0 | 0 | 0 | 0 | 0 | 0 | 0
Diesel | 0 | 4 | 0 | 0 | 0 | 0 | 0 | 0 | 0 | 0 | 0 | 0 | 0 | 0 | 0 | 0 | 0 | 0 | 0 | 0 | 0 | 0 | 0 | 0 | 0 | 0
Diesel | 0 | 5 | 0 | 0 | 0 | 0 | 0 | 0 | 0 | 0 | 0 | 0 | 0 | 0 | 0 | 0 | 0 | 0 | 0 | 0 | 0 | 0 | 0 | 0 | 0 | 0
Diesel | 0 | 6 | 0 | 0 | 0 | 0 | 0 | 0 | 0 | 0 | 0 | 0 | 0 | 0 | 0 | 0 | 0 | 0 | 0 | 0 | 0 | 0 | 0 | 0 | 0 | 0
Diesel | 0 | 7 | 0 | 0 | 0 | 0 | 0 | 0 | 0 | 0 | 0 | 0 | 0 | 0 | 0 | 0 | 0 | 0 | 0 | 0 | 0 | 0 | 0 | 0 | 0 | 0
Diesel | 0 | 8 | 0 | 0 | 0 | 0 | 0 | 0 | 0 | 0 | 0 | 0 | 0 | 0 | 0 | 0 | 0 | 0 | 0 | 0 | 0 | 0 | 0 | 0 | 0 | 0
Diesel | 0 | 9 | 0 | 0 | 0 | 0 | 0 | 0 | 0 | 0 | 0 | 0 | 0 | 0 | 0 | 0 | 0 | 0 | 0 | 0 | 0 | 0 | 0 | 0 | 0 | 0
Diesel | 0 | 10 | 0 | 0 | 0 | 0 | 0 | 0 | 0 | 0 | 0 | 0 | 0 | 0 | 0 | 0 | 0 | 0 | 0 | 0 | 0 | 0 | 0 | 0 | 0 | 0
Diesel | 0 | 11 | 0 | 0 | 0 | 0 | 0 | 0 | 0 | 0 | 0 | 0 | 0 | 0 | 0 | 0 | 0 | 0 | 0 | 0 | 0 | 0 | 0 | 0 | 0 | 0
Diesel | 1 | 0 | 0 | 0 | 0 | 0 | 0 | 0 | 0 | 0 | 0 | 0 | 0 | 0 | 0 | 0 | 0 | 0 | 0 | 0 | 0 | 0 | 0 | 0 | 0 | 0
Diesel | 1 | 1 | 0 | 0 | 0 | 0 | 0 | 0 | 0 | 0 | 0 | 0 | 0 | 0 | 0 | 0 | 0 | 0 | 0 | 0 | 0 | 0 | 0 | 0 | 0 | 0
Diesel | 1 | 2 | 0 | 0 | 0 | 0 | 0 | 0 | 0 | 0 | 0 | 0 | 0 | 0 | 0 | 0 | 0 | 0 | 0 | 0 | 0 | 0 | 0 | 0 | 0 | 0
Diesel | 1 | 3 | 0 | 0 | 0 | 0 | 0 | 0 | 0 | 0 | 0 | 0 | 0 | 0 | 0 | 0 | 0 | 0 | 0 | 0 | 0 | 0 | 0 | 0 | 0 | 0
Diesel | 1 | 4 | 0 | 0 | 0 | 0 | 0 | 0 | 0 | 0 | 0 | 0 | 0 | 0 | 0 | 0 | 0 | 0 | 0 | 0 | 0 | 0 | 0 | 0 | 0 | 0
Diesel | 1 | 5 | 0 | 0 | 0 | 0 | 0 | 0 | 0 | 0 | 0 | 0 | 0 | 0 | 0 | 0 | 0 | 0 | 0 | 0 | 0 | 0 | 0 | 0 | 0 | 0
Diesel | 1 | 6 | 0 | 0 | 0 | 0 | 0 | 0 | 0 | 0 | 0 | 0 | 0 | 0 | 0 | 0 | 0 | 0 | 0 | 0 | 0 | 0 | 0 | 0 | 0 | 0
Diesel | 1 | 7 | 0 | 0 | 0 | 0 | 0 | 0 | 0 | 0 | 0 | 0 | 0 | 0 | 0 | 0 | 0 | 0 | 0 | 0 | 0 | 0 | 0 | 0 | 0 | 0
Diesel | 1 | 8 | 0 | 0 | 0 | 0 | 0 | 0 | 0 | 0 | 0 | 0 | 0 | 0 | 0 | 0 | 0 | 0 | 0 | 0 | 0 | 0 | 0 | 0 | 0 | 0
Diesel | 1 | 9 | 0 | 0 | 0 | 0 | 0 | 0 | 0 | 0 | 0 | 0 | 0 | 0 | 0 | 0 | 0 | 0 | 0 | 0 | 0 | 0 | 0 | 0 | 0 | 0
Diesel | 1 | 10 | 0 | 0 | 0 | 0 | 0 | 0 | 0 | 0 | 0 | 0 | 0 | 0 | 0 | 0 | 0 | 0 | 0 | 0 | 0 | 0 | 0 | 0 | 0 | 0
Diesel | 1 | 11 | 0 | 0 | 0 | 0 | 0 | 0 | 0 | 0 | 0 | 0 | 0 | 0 | 0 | 0 | 0 | 0 | 0 | 0 | 0 | 0 | 0 | 0 | 0 | 0
Diesel | 2 | 0 | 0 | 0 | 0 | 0 | 0 | 0 | 0 | 0 | 0 | 0 | 0 | 0 | 0 | 0 | 0 | 0 | 0 | 0 | 0 | 0 | 0 | 0 | 0 | 0
Diesel | 2 | 1 | 0 | 0 | 0 | 0 | 0 | 0 | 0 | 0 | 0 | 0 | 0 | 0 | 0 | 0 | 0 | 0 | 0 | 0 | 0 | 0 | 0 | 0 | 0 | 0
Diesel | 2 | 2 | 0 | 0 | 0 | 0 | 0 | 0 | 0 | 0 | 0 | 0 | 0 | 0 | 0 | 0 | 0 | 0 | 0 | 0 | 0 | 0 | 0 | 0 | 0 | 0
Diesel | 2 | 3 | 0 | 0 | 0 | 0 | 0 | 0 | 0 | 0 | 0 | 0 | 0 | 0 | 0 | 0 | 0 | 0 | 0 | 0 | 0 | 0 | 0 | 0 | 0 | 0
Diesel | 2 | 4 | 0 | 0 | 0 | 0 | 0 | 0 | 0 | 0 | 0 | 0 | 0 | 0 | 0 | 0 | 0 | 0 | 0 | 0 | 0 | 0 | 0 | 0 | 0 | 0
Diesel | 2 | 5 | 0 | 0 | 0 | 0 | 0 | 0 | 0 | 0 | 0 | 0 | 0 | 0 | 0 | 0 | 0 | 0 | 0 | 0 | 0 | 0 | 0 | 0 | 0 | 0
Diesel | 2 | 6 | 0 | 0 | 0 | 0 | 0 | 0 | 0 | 0 | 0 | 0 | 0 | 0 | 0 | 0 | 0 | 0 | 0 | 0 | 0 | 0 | 0 | 0 | 0 | 0
Diesel | 2 | 7 | 0 | 0 | 0 | 0 | 0 | 0 | 0 | 0 | 0 | 0 | 0 | 0 | 0 | 0 | 0 | 0 | 0 | 0 | 0 | 0 | 0 | 0 | 0 | 0
Diesel | 2 | 8 | 0 | 0 | 0 | 0 | 0 | 0 | 0 | 0 | 0 | 0 | 0 | 0 | 0 | 0 | 0 | 0 | 0 | 0 | 0 | 0 | 0 | 0 | 0 | 0
Diesel | 2 | 9 | 0 | 0 | 0 | 0 | 0 | 0 | 0 | 0 | 0 | 0 | 0 | 0 | 0 | 0 | 0 | 0 | 0 | 0 | 0 | 0 | 0 | 0 | 0 | 0
Diesel | 2 | 10 | 0 | 0 | 0 | 0 | 0 | 0 | 0 | 0 | 0 | 0 | 0 | 0 | 0 | 0 | 0 | 0 | 0 | 0 | 0 | 0 | 0 | 0 | 0 | 0
Diesel | 2 | 11 | 0 | 0 | 0 | 0 | 0 | 0 | 0 | 0 | 0 | 0 | 0 | 0 | 0 | 0 | 0 | 0 | 0 | 0 | 0 | 0 | 0 | 0 | 0 | 0
Diesel | 3 | 0 | 0 | 0 | 0 | 0 | 0 | 0 | 0 | 0 | 0 | 0 | 0 | 0 | 0 | 0 | 0 | 0 | 0 | 0 | 0 | 0 | 0 | 0 | 0 | 0
Diesel | 3 | 1 | 0 | 0 | 0 | 0 | 0 | 0 | 0 | 0 | 0 | 0 | 0 | 0 | 0 | 0 | 0 | 0 | 0 | 0 | 0 | 0 | 0 | 0 | 0 | 0
Diesel | 3 | 2 | 0 | 0 | 0 | 0 | 0 | 0 | 0 | 0 | 0 | 0 | 0 | 0 | 0 | 0 | 0 | 0 | 0 | 0 | 0 | 0 | 0 | 0 | 0 | 0
Diesel | 3 | 3 | 0 | 0 | 0 | 0 | 0 | 0 | 0 | 0 | 0 | 0 | 0 | 0 | 0 | 0 | 0 | 0 | 0 | 0 | 0 | 0 | 0 | 0 | 0 | 0
Diesel | 3 | 4 | 0 | 0 | 0 | 0 | 0 | 0 | 0 | 0 | 0 | 0 | 0 | 0 | 0 | 0 | 0 | 0 | 0 | 0 | 0 | 0 | 0 | 0 | 0 | 0
Diesel | 3 | 5 | 0 | 0 | 0 | 0 | 0 | 0 | 0 | 0 | 0 | 0 | 0 | 0 | 0 | 0 | 0 | 0 | 0 | 0 | 0 | 0 | 0 | 0 | 0 | 0
Diesel | 3 | 6 | 0 | 0 | 0 | 0 | 0 | 0 | 0 | 0 | 0 | 0 | 0 | 0 | 0 | 0 | 0 | 0 | 0 | 0 | 0 | 0 | 0 | 0 | 0 | 0
Diesel | 3 | 7 | 0 | 0 | 0 | 0 | 0 | 0 | 0 | 0 | 0 | 0 | 0 | 0 | 0 | 0 | 0 | 0 | 0 | 0 | 0 | 0 | 0 | 0 | 0 | 0
Diesel | 3 | 8 | 0 | 0 | 0 | 0 | 0 | 0 | 0 | 0 | 0 | 0 | 0 | 0 | 0 | 0 | 0 | 0 | 0 | 0 | 0 | 0 | 0 | 0 | 0 | 0
Diesel | 3 | 9 | 0 | 0 | 0 | 0 | 0 | 0 | 0 | 0 | 0 | 0 | 0 | 0 | 0 | 0 | 0 | 0 | 0 | 0 | 0 | 0 | 0 | 0 | 0 | 0
Diesel | 3 | 10 | 0 | 0 | 0 | 0 | 0 | 0 | 0 | 0 | 0 | 0 | 0 | 0 | 0 | 0 | 0 | 0 | 0 | 0 | 0 | 0 | 0 | 0 | 0 | 0
Diesel | 3 | 11 | 0 | 0 | 0 | 0 | 0 | 0 | 0 | 0 | 0 | 0 | 0 | 0 | 0 | 0 | 0 | 0 | 0 | 0 | 0 | 0 | 0 | 0 | 0 | 0
Diesel | 4 | 0 | 0 | 0 | 0 | 0 | 0 | 0 | 0 | 0 | 0 | 0 | 0 | 0 | 0 | 0 | 0 | 0 | 0 | 0 | 0 | 0 | 0 | 0 | 0 | 0
Diesel | 4 | 1 | 0 | 0 | 0 | 0 | 0 | 0 | 0 | 0 | 0 | 0 | 0 | 0 | 0 | 0 | 0 | 0 | 0 | 0 | 0 | 0 | 0 | 0 | 0 | 0
Diesel | 4 | 2 | 0 | 0 | 0 | 0 | 0 | 0 | 0 | 0 | 0 | 0 | 0 | 0 | 0 | 0 | 0 | 0 | 0 | 0 | 0 | 0 | 0 | 0 | 0 | 0
Diesel | 4 | 3 | 0 | 0 | 0 | 0 | 0 | 0 | 0 | 0 | 0 | 0 | 0 | 0 | 0 | 0 | 0 | 0 | 0 | 0 | 0 | 0 | 0 | 0 | 0 | 0
Diesel | 4 | 4 | 0 | 0 | 0 | 0 | 0 | 0 | 0 | 0 | 0 | 0 | 0 | 0 | 0 | 0 | 0 | 0 | 0 | 0 | 0 | 0 | 0 | 0 | 0 | 0
Diesel | 4 | 5 | 0 | 0 | 0 | 0 | 0 | 0 | 0 | 0 | 0 | 0 | 0 | 0 | 0 | 0 | 0 | 0 | 0 | 0 | 0 | 0 | 0 | 0 | 0 | 0
Diesel | 4 | 6 | 0 | 0 | 0 | 0 | 0 | 0 | 0 | 0 | 0 | 0 | 0 | 0 | 0 | 0 | 0 | 0 | 0 | 0 | 0 | 0 | 0 | 0 | 0 | 0
Diesel | 4 | 7 | 0 | 0 | 0 | 0 | 0 | 0 | 0 | 0 | 0 | 0 | 0 | 0 | 0 | 0 | 0 | 0 | 0 | 0 | 0 | 0 | 0 | 0 | 0 | 0
Diesel | 4 | 8 | 0 | 0 | 0 | 0 | 0 | 0 | 0 | 0 | 0 | 0 | 0 | 0 | 0 | 0 | 0 | 0 | 0 | 0 | 0 | 0 | 0 | 0 | 0 | 0
Diesel | 4 | 9 | 0 | 0 | 0 | 0 | 0 | 0 | 0 | 0 | 0 | 0 | 0 | 0 | 0 | 0 | 0 | 0 | 0 | 0 | 0 | 0 | 0 | 0 | 0 | 0
Diesel | 4 | 10 | 0 | 0 | 0 | 0 | 0 | 0 | 0 | 0 | 0 | 0 | 0 | 0 | 0 | 0 | 0 | 0 | 0 | 0 | 0 | 0 | 0 | 0 | 0 | 0
Diesel | 4 | 11 | 0 | 0 | 0 | 0 | 0 | 0 | 0 | 0 | 0 | 0 | 0 | 0 | 0 | 0 | 0 | 0 | 0 | 0 | 0 | 0 | 0 | 0 | 0 | 0
Diesel | 5 | 0 | 0 | 0 | 0 | 0 | 0 | 0 | 0 | 0 | 0 | 0 | 0 | 0 | 0 | 0 | 0 | 0 | 0 | 0 | 0 | 0 | 0 | 0 | 0 | 0
Diesel | 5 | 1 | 0 | 0 | 0 | 0 | 0 | 0 | 0 | 0 | 0 | 0 | 0 | 0 | 0 | 0 | 0 | 0 | 0 | 0 | 0 | 0 | 0 | 0 | 0 | 0
Diesel | 5 | 2 | 0 | 0 | 0 | 0 | 0 | 0 | 0 | 0 | 0 | 0 | 0 | 0 | 0 | 0 | 0 | 0 | 0 | 0 | 0 | 0 | 0 | 0 | 0 | 0
Diesel | 5 | 3 | 0 | 0 | 0 | 0 | 0 | 0 | 0 | 0 | 0 | 0 | 0 | 0 | 0 | 0 | 0 | 0 | 0 | 0 | 0 | 0 | 0 | 0 | 0 | 0
Diesel | 5 | 4 | 0 | 0 | 0 | 0 | 0 | 0 | 0 | 0 | 0 | 0 | 0 | 0 | 0 | 0 | 0 | 0 | 0 | 0 | 0 | 0 | 0 | 0 | 0 | 0
Diesel | 5 | 5 | 0 | 0 | 0 | 0 | 0 | 0 | 0 | 0 | 0 | 0 | 0 | 0 | 0 | 0 | 0 | 0 | 0 | 0 | 0 | 0 | 0 | 0 | 0 | 0
Diesel | 5 | 6 | 0 | 0 | 0 | 0 | 0 | 0 | 0 | 0 | 0 | 0 | 0 | 0 | 0 | 0 | 0 | 0 | 0 | 0 | 0 | 0 | 0 | 0 | 0 | 0
Diesel | 5 | 7 | 0 | 0 | 0 | 0 | 0 | 0 | 0 | 0 | 0 | 0 | 0 | 0 | 0 | 0 | 0 | 0 | 0 | 0 | 0 | 0 | 0 | 0 | 0 | 0
Diesel | 5 | 8 | 0 | 0 | 0 | 0 | 0 | 0 | 0 | 0 | 0 | 0 | 0 | 0 | 0 | 0 | 0 | 0 | 0 | 0 | 0 | 0 | 0 | 0 | 0 | 0
Diesel | 5 | 9 | 0 | 0 | 0 | 0 | 0 | 0 | 0 | 0 | 0 | 0 | 0 | 0 | 0 | 0 | 0 | 0 | 0 | 0 | 0 | 0 | 0 | 0 | 0 | 0
Diesel | 5 | 10 | 0 | 0 | 0 | 0 | 0 | 0 | 0 | 0 | 0 | 0 | 0 | 0 | 0 | 0 | 0 | 0 | 0 | 0 | 0 | 0 | 0 | 0 | 0 | 0
Diesel | 5 | 11 | 0 | 0 | 0 | 0 | 0 | 0 | 0 | 0 | 0 | 0 | 0 | 0 | 0 | 0 | 0 | 0 | 0 | 0 | 0 | 0 | 0 | 0 | 0 | 0
Diesel | 6 | 0 | 0 | 0 | 0 | 0 | 0 | 0 | 0 | 0 | 0 | 0 | 0 | 0 | 0 | 0 | 0 | 0 | 0 | 0 | 0 | 0 | 0 | 0 | 0 | 0
Diesel | 6 | 1 | 0 | 0 | 0 | 0 | 0 | 0 | 0 | 0 | 0 | 0 | 0 | 0 | 0 | 0 | 0 | 0 | 0 | 0 | 0 | 0 | 0 | 0 | 0 | 0
Diesel | 6 | 2 | 0 | 0 | 0 | 0 | 0 | 0 | 0 | 0 | 0 | 0 | 0 | 0 | 0 | 0 | 0 | 0 | 0 | 0 | 0 | 0 | 0 | 0 | 0 | 0
Diesel | 6 | 3 | 0 | 0 | 0 | 0 | 0 | 0 | 0 | 0 | 0 | 0 | 0 | 0 | 0 | 0 | 0 | 0 | 0 | 0 | 0 | 0 | 0 | 0 | 0 | 0
Diesel | 6 | 4 | 0 | 0 | 0 | 0 | 0 | 0 | 0 | 0 | 0 | 0 | 0 | 0 | 0 | 0 | 0 | 0 | 0 | 0 | 0 | 0 | 0 | 0 | 0 | 0
Diesel | 6 | 5 | 0 | 0 | 0 | 0 | 0 | 0 | 0 | 0 | 0 | 0 | 0 | 0 | 0 | 0 | 0 | 0 | 0 | 0 | 0 | 0 | 0 | 0 | 0 | 0
Diesel | 6 | 6 | 0 | 0 | 0 | 0 | 0 | 0 | 0 | 0 | 0 | 0 | 0 | 0 | 0 | 0 | 0 | 0 | 0 | 0 | 0 | 0 | 0 | 0 | 0 | 0
Diesel | 6 | 7 | 0 | 0 | 0 | 0 | 0 | 0 | 0 | 0 | 0 | 0 | 0 | 0 | 0 | 0 | 0 | 0 | 0 | 0 | 0 | 0 | 0 | 0 | 0 | 0
Diesel | 6 | 8 | 0 | 0 | 0 | 0 | 0 | 0 | 0 | 0 | 0 | 0 | 0 | 0 | 0 | 0 | 0 | 0 | 0 | 0 | 0 | 0 | 0 | 0 | 0 | 0
Diesel | 6 | 9 | 0 | 0 | 0 | 0 | 0 | 0 | 0 | 0 | 0 | 0 | 0 | 0 | 0 | 0 | 0 | 0 | 0 | 0 | 0 | 0 | 0 | 0 | 0 | 0
Diesel | 6 | 10 | 0 | 0 | 0 | 0 | 0 | 0 | 0 | 0 | 0 | 0 | 0 | 0 | 0 | 0 | 0 | 0 | 0 | 0 | 0 | 0 | 0 | 0 | 0 | 0
Diesel | 6 | 11 | 0 | 0 | 0 | 0 | 0 | 0 | 0 | 0 | 0 | 0 | 0 | 0 | 0 | 0 | 0 | 0 | 0 | 0 | 0 | 0 | 0 | 0 | 0 | 0
Diesel | 7 | 0 | 0 | 0 | 0 | 0 | 0 | 0 | 0 | 0 | 0 | 0 | 0 | 0 | 0 | 0 | 0 | 0 | 0 | 0 | 0 | 0 | 0 | 0 | 0 | 0
Diesel | 7 | 1 | 0 | 0 | 0 | 0 | 0 | 0 | 0 | 0 | 0 | 0 | 0 | 0 | 0 | 0 | 0 | 0 | 0 | 0 | 0 | 0 | 0 | 0 | 0 | 0
Diesel | 7 | 2 | 0 | 0 | 0 | 0 | 0 | 0 | 0 | 0 | 0 | 0 | 0 | 0 | 0 | 0 | 0 | 0 | 0 | 0 | 0 | 0 | 0 | 0 | 0 | 0
Diesel | 7 | 3 | 0 | 0 | 0 | 0 | 0 | 0 | 0 | 0 | 0 | 0 | 0 | 0 | 0 | 0 | 0 | 0 | 0 | 0 | 0 | 0 | 0 | 0 | 0 | 0
Diesel | 7 | 4 | 0 | 0 | 0 | 0 | 0 | 0 | 0 | 0 | 0 | 0 | 0 | 0 | 0 | 0 | 0 | 0 | 0 | 0 | 0 | 0 | 0 | 0 | 0 | 0
Diesel | 7 | 5 | 0 | 0 | 0 | 0 | 0 | 0 | 0 | 0 | 0 | 0 | 0 | 0 | 0 | 0 | 0 | 0 | 0 | 0 | 0 | 0 | 0 | 0 | 0 | 0
Diesel | 7 | 6 | 0 | 0 | 0 | 0 | 0 | 0 | 0 | 0 | 0 | 0 | 0 | 0 | 0 | 0 | 0 | 0 | 0 | 0 | 0 | 0 | 0 | 0 | 0 | 0
Diesel | 7 | 7 | 0 | 0 | 0 | 0 | 0 | 0 | 0 | 0 | 0 | 0 | 0 | 0 | 0 | 0 | 0 | 0 | 0 | 0 | 0 | 0 | 0 | 0 | 0 | 0
Diesel | 7 | 8 | 0 | 0 | 0 | 0 | 0 | 0 | 0 | 0 | 0 | 0 | 0 | 0 | 0 | 0 | 0 | 0 | 0 | 0 | 0 | 0 | 0 | 0 | 0 | 0
Diesel | 7 | 9 | 0 | 0 | 0 | 0 | 0 | 0 | 0 | 0 | 0 | 0 | 0 | 0 | 0 | 0 | 0 | 0 | 0 | 0 | 0 | 0 | 0 | 0 | 0 | 0
Diesel | 7 | 10 | 0 | 0 | 0 | 0 | 0 | 0 | 0 | 0 | 0 | 0 | 0 | 0 | 0 | 0 | 0 | 0 | 0 | 0 | 0 | 0 | 0 | 0 | 0 | 0
Diesel | 7 | 11 | 0 | 0 | 0 | 0 | 0 | 0 | 0 | 0 | 0 | 0 | 0 | 0 | 0 | 0 | 0 | 0 | 0 | 0 | 0 | 0 | 0 | 0 | 0 | 0
Diesel | 8 | 0 | 0 | 0 | 0 | 0 | 0 | 0 | 0 | 0 | 0 | 0 | 0 | 0 | 0 | 0 | 0 | 0 | 0 | 0 | 0 | 0 | 0 | 0 | 0 | 0
Diesel | 8 | 1 | 0 | 0 | 0 | 0 | 0 | 0 | 0 | 0 | 0 | 0 | 0 | 0 | 0 | 0 | 0 | 0 | 0 | 0 | 0 | 0 | 0 | 0 | 0 | 0
Diesel | 8 | 2 | 0 | 0 | 0 | 0 | 0 | 0 | 0 | 0 | 0 | 0 | 0 | 0 | 0 | 0 | 0 | 0 | 0 | 0 | 0 | 0 | 0 | 0 | 0 | 0
Diesel | 8 | 3 | 0 | 0 | 0 | 0 | 0 | 0 | 0 | 0 | 0 | 0 | 0 | 0 | 0 | 0 | 0 | 0 | 0 | 0 | 0 | 0 | 0 | 0 | 0 | 0
Diesel | 8 | 4 | 0 | 0 | 0 | 0 | 0 | 0 | 0 | 0 | 0 | 0 | 0 | 0 | 0 | 0 | 0 | 0 | 0 | 0 | 0 | 0 | 0 | 0 | 0 | 0
Diesel | 8 | 5 | 0 | 0 | 0 | 0 | 0 | 0 | 0 | 0 | 0 | 0 | 0 | 0 | 0 | 0 | 0 | 0 | 0 | 0 | 0 | 0 | 0 | 0 | 0 | 0
Diesel | 8 | 6 | 0 | 0 | 0 | 0 | 0 | 0 | 0 | 0 | 0 | 0 | 0 | 0 | 0 | 0 | 0 | 0 | 0 | 0 | 0 | 0 | 0 | 0 | 0 | 0
Diesel | 8 | 7 | 0 | 0 | 0 | 0 | 0 | 0 | 0 | 0 | 0 | 0 | 0 | 0 | 0 | 0 | 0 | 0 | 0 | 0 | 0 | 0 | 0 | 0 | 0 | 0
Diesel | 8 | 8 | 0 | 0 | 0 | 0 | 0 | 0 | 0 | 0 | 0 | 0 | 0 | 0 | 0 | 0 | 0 | 0 | 0 | 0 | 0 | 0 | 0 | 0 | 0 | 0
Diesel | 8 | 9 | 0 | 0 | 0 | 0 | 0 | 0 | 0 | 0 | 0 | 0 | 0 | 0 | 0 | 0 | 0 | 0 | 0 | 0 | 0 | 0 | 0 | 0 | 0 | 0
Diesel | 8 | 10 | 0 | 0 | 0 | 0 | 0 | 0 | 0 | 0 | 0 | 0 | 0 | 0 | 0 | 0 | 0 | 0 | 0 | 0 | 0 | 0 | 0 | 0 | 0 | 0
Diesel | 8 | 11 | 0 | 0 | 0 | 0 | 0 | 0 | 0 | 0 | 0 | 0 | 0 | 0 | 0 | 0 | 0 | 0 | 0 | 0 | 0 | 0 | 0 | 0 | 0 | 0
Diesel | 9 | 0 | 0 | 0 | 0 | 0 | 0 | 0 | 0 | 0 | 0 | 0 | 0 | 0 | 0 | 0 | 0 | 0 | 0 | 0 | 0 | 0 | 0 | 0 | 0 | 0
Diesel | 9 | 1 | 0 | 0 | 0 | 0 | 0 | 0 | 0 | 0 | 0 | 0 | 0 | 0 | 0 | 0 | 0 | 0 | 0 | 0 | 0 | 0 | 0 | 0 | 0 | 0
Diesel | 9 | 2 | 0 | 0 | 0 | 0 | 0 | 0 | 0 | 0 | 0 | 0 | 0 | 0 | 0 | 0 | 0 | 0 | 0 | 0 | 0 | 0 | 0 | 0 | 0 | 0
Diesel | 9 | 3 | 0 | 0 | 0 | 0 | 0 | 0 | 0 | 0 | 0 | 0 | 0 | 0 | 0 | 0 | 0 | 0 | 0 | 0 | 0 | 0 | 0 | 0 | 0 | 0
Diesel | 9 | 4 | 0 | 0 | 0 | 0 | 0 | 0 | 0 | 0 | 0 | 0 | 0 | 0 | 0 | 0 | 0 | 0 | 0 | 0 | 0 | 0 | 0 | 0 | 0 | 0
Diesel | 9 | 5 | 0 | 0 | 0 | 0 | 0 | 0 | 0 | 0 | 0 | 0 | 0 | 0 | 0 | 0 | 0 | 0 | 0 | 0 | 0 | 0 | 0 | 0 | 0 | 0
Diesel | 9 | 6 | 0 | 0 | 0 | 0 | 0 | 0 | 0 | 0 | 0 | 0 | 0 | 0 | 0 | 0 | 0 | 0 | 0 | 0 | 0 | 0 | 0 | 0 | 0 | 0
Diesel | 9 | 7 | 0 | 0 | 0 | 0 | 0 | 0 | 0 | 0 | 0 | 0 | 0 | 0 | 0 | 0 | 0 | 0 | 0 | 0 | 0 | 0 | 0 | 0 | 0 | 0
Diesel | 9 | 8 | 0 | 0 | 0 | 0 | 0 | 0 | 0 | 0 | 0 | 0 | 0 | 0 | 0 | 0 | 0 | 0 | 0 | 0 | 0 | 0 | 0 | 0 | 0 | 0
Diesel | 9 | 9 | 0 | 0 | 0 | 0 | 0 | 0 | 0 | 0 | 0 | 0 | 0 | 0 | 0 | 0 | 0 | 0 | 0 | 0 | 0 | 0 | 0 | 0 | 0 | 0
Diesel | 9 | 10 | 0 | 0 | 0 | 0 | 0 | 0 | 0 | 0 | 0 | 0 | 0 | 0 | 0 | 0 | 0 | 0 | 0 | 0 | 0 | 0 | 0 | 0 | 0 | 0
Diesel | 9 | 11 | 0 | 0 | 0 | 0 | 0 | 0 | 0 | 0 | 0 | 0 | 0 | 0 | 0 | 0 | 0 | 0 | 0 | 0 | 0 | 0 | 0 | 0 | 0 | 0
Diesel | 10 | 0 | 0 | 0 | 0 | 0 | 0 | 0 | 0 | 0 | 0 | 0 | 0 | 0 | 0 | 0 | 0 | 0 | 0 | 0 | 0 | 0 | 0 | 0 | 0 | 0
Diesel | 10 | 1 | 0 | 0 | 0 | 0 | 0 | 0 | 0 | 0 | 0 | 0 | 0 | 0 | 0 | 0 | 0 | 0 | 0 | 0 | 0 | 0 | 0 | 0 | 0 | 0
Diesel | 10 | 2 | 0 | 0 | 0 | 0 | 0 | 0 | 0 | 0 | 0 | 0 | 0 | 0 | 0 | 0 | 0 | 0 | 0 | 0 | 0 | 0 | 0 | 0 | 0 | 0
Diesel | 10 | 3 | 0 | 0 | 0 | 0 | 0 | 0 | 0 | 0 | 0 | 0 | 0 | 0 | 0 | 0 | 0 | 0 | 0 | 0 | 0 | 0 | 0 | 0 | 0 | 0
Diesel | 10 | 4 | 0 | 0 | 0 | 0 | 0 | 0 | 0 | 0 | 0 | 0 | 0 | 0 | 0 | 0 | 0 | 0 | 0 | 0 | 0 | 0 | 0 | 0 | 0 | 0
Diesel | 10 | 5 | 0 | 0 | 0 | 0 | 0 | 0 | 0 | 0 | 0 | 0 | 0 | 0 | 0 | 0 | 0 | 0 | 0 | 0 | 0 | 0 | 0 | 0 | 0 | 0
Diesel | 10 | 6 | 0 | 0 | 0 | 0 | 0 | 0 | 0 | 0 | 0 | 0 | 0 | 0 | 0 | 0 | 0 | 0 | 0 | 0 | 0 | 0 | 0 | 0 | 0 | 0
Diesel | 10 | 7 | 0 | 0 | 0 | 0 | 0 | 0 | 0 | 0 | 0 | 0 | 0 | 0 | 0 | 0 | 0 | 0 | 0 | 0 | 0 | 0 | 0 | 0 | 0 | 0
Diesel | 10 | 8 | 0 | 0 | 0 | 0 | 0 | 0 | 0 | 0 | 0 | 0 | 0 | 0 | 0 | 0 | 0 | 0 | 0 | 0 | 0 | 0 | 0 | 0 | 0 | 0
Diesel | 10 | 9 | 0 | 0 | 0 | 0 | 0 | 0 | 0 | 0 | 0 | 0 | 0 | 0 | 0 | 0 | 0 | 0 | 0 | 0 | 0 | 0 | 0 | 0 | 0 | 0
Diesel | 10 | 10 | 0 | 0 | 0 | 0 | 0 | 0 | 0 | 0 | 0 | 0 | 0 | 0 | 0 | 0 | 0 | 0 | 0 | 0 | 0 | 0 | 0 | 0 | 0 | 0
Diesel | 10 | 11 | 0 | 0 | 0 | 0 | 0 | 0 | 0 | 0 | 0 | 0 | 0 | 0 | 0 | 0 | 0 | 0 | 0 | 0 | 0 | 0 | 0 | 0 | 0 | 0
Diesel | 11 | 0 | 0 | 0 | 0 | 0 | 0 | 0 | 0 | 0 | 0 | 0 | 0 | 0 | 0 | 0 | 0 | 0 | 0 | 0 | 0 | 0 | 0 | 0 | 0 | 0
Diesel | 11 | 1 | 0 | 0 | 0 | 0 | 0 | 0 | 0 | 0 | 0 | 0 | 0 | 0 | 0 | 0 | 0 | 0 | 0 | 0 | 0 | 0 | 0 | 0 | 0 | 0
Diesel | 11 | 2 | 0 | 0 | 0 | 0 | 0 | 0 | 0 | 0 | 0 | 0 | 0 | 0 | 0 | 0 | 0 | 0 | 0 | 0 | 0 | 0 | 0 | 0 | 0 | 0
Diesel | 11 | 3 | 0 | 0 | 0 | 0 | 0 | 0 | 0 | 0 | 0 | 0 | 0 | 0 | 0 | 0 | 0 | 0 | 0 | 0 | 0 | 0 | 0 | 0 | 0 | 0
Diesel | 11 | 4 | 0 | 0 | 0 | 0 | 0 | 0 | 0 | 0 | 0 | 0 | 0 | 0 | 0 | 0 | 0 | 0 | 0 | 0 | 0 | 0 | 0 | 0 | 0 | 0
Diesel | 11 | 5 | 0 | 0 | 0 | 0 | 0 | 0 | 0 | 0 | 0 | 0 | 0 | 0 | 0 | 0 | 0 | 0 | 0 | 0 | 0 | 0 | 0 | 0 | 0 | 0
Diesel | 11 | 6 | 0 | 0 | 0 | 0 | 0 | 0 | 0 | 0 | 0 | 0 | 0 | 0 | 0 | 0 | 0 | 0 | 0 | 0 | 0 | 0 | 0 | 0 | 0 | 0
Diesel | 11 | 7 | 0 | 0 | 0 | 0 | 0 | 0 | 0 | 0 | 0 | 0 | 0 | 0 | 0 | 0 | 0 | 0 | 0 | 0 | 0 | 0 | 0 | 0 | 0 | 0
Diesel | 11 | 8 | 0 | 0 | 0 | 0 | 0 | 0 | 0 | 0 | 0 | 0 | 0 | 0 | 0 | 0 | 0 | 0 | 0 | 0 | 0 | 0 | 0 | 0 | 0 | 0
Diesel | 11 | 9 | 0 | 0 | 0 | 0 | 0 | 0 | 0 | 0 | 0 | 0 | 0 | 0 | 0 | 0 | 0 | 0 | 0 | 0 | 0 | 0 | 0 | 0 | 0 | 0
Diesel | 11 | 10 | 0 | 0 | 0 | 0 | 0 | 0 | 0 | 0 | 0 | 0 | 0 | 0 | 0 | 0 | 0 | 0 | 0 | 0 | 0 | 0 | 0 | 0 | 0 | 0
Diesel | 11 | 11 | 0 | 0 | 0 | 0 | 0 | 0 | 0 | 0 | 0 | 0 | 0 | 0 | 0 | 0 | 0 | 0 | 0 | 0 | 0 | 0 | 0 | 0 | 0 | 0
Diesel | 12 | 0 | 0 | 0 | 0 | 0 | 0 | 0 | 0 | 0 | 0 | 0 | 0 | 0 | 0 | 0 | 0 | 0 | 0 | 0 | 0 | 0 | 0 | 0 | 0 | 0
Diesel | 12 | 1 | 0 | 0 | 0 | 0 | 0 | 0 | 0 | 0 | 0 | 0 | 0 | 0 | 0 | 0 | 0 | 0 | 0 | 0 | 0 | 0 | 0 | 0 | 0 | 0
Diesel | 12 | 2 | 0 | 0 | 0 | 0 | 0 | 0 | 0 | 0 | 0 | 0 | 0 | 0 | 0 | 0 | 0 | 0 | 0 | 0 | 0 | 0 | 0 | 0 | 0 | 0
Diesel | 12 | 3 | 0 | 0 | 0 | 0 | 0 | 0 | 0 | 0 | 0 | 0 | 0 | 0 | 0 | 0 | 0 | 0 | 0 | 0 | 0 | 0 | 0 | 0 | 0 | 0
Diesel | 12 | 4 | 0 | 0 | 0 | 0 | 0 | 0 | 0 | 0 | 0 | 0 | 0 | 0 | 0 | 0 | 0 | 0 | 0 | 0 | 0 | 0 | 0 | 0 | 0 | 0
Diesel | 12 | 5 | 0 | 0 | 0 | 0 | 0 | 0 | 0 | 0 | 0 | 0 | 0 | 0 | 0 | 0 | 0 | 0 | 0 | 0 | 0 | 0 | 0 | 0 | 0 | 0
Diesel | 12 | 6 | 0 | 0 | 0 | 0 | 0 | 0 | 0 | 0 | 0 | 0 | 0 | 0 | 0 | 0 | 0 | 0 | 0 | 0 | 0 | 0 | 0 | 0 | 0 | 0
Diesel | 12 | 7 | 0 | 0 | 0 | 0 | 0 | 0 | 0 | 0 | 0 | 0 | 0 | 0 | 0 | 0 | 0 | 0 | 0 | 0 | 0 | 0 | 0 | 0 | 0 | 0
Diesel | 12 | 8 | 0 | 0 | 0 | 0 | 0 | 0 | 0 | 0 | 0 | 0 | 0 | 0 | 0 | 0 | 0 | 0 | 0 | 0 | 0 | 0 | 0 | 0 | 0 | 0
Diesel | 12 | 9 | 0 | 0 | 0 | 0 | 0 | 0 | 0 | 0 | 0 | 0 | 0 | 0 | 0 | 0 | 0 | 0 | 0 | 0 | 0 | 0 | 0 | 0 | 0 | 0
Diesel | 12 | 10 | 0 | 0 | 0 | 0 | 0 | 0 | 0 | 0 | 0 | 0 | 0 | 0 | 0 | 0 | 0 | 0 | 0 | 0 | 0 | 0 | 0 | 0 | 0 | 0
Diesel | 12 | 11 | 0 | 0 | 0 | 0 | 0 | 0 | 0 | 0 | 0 | 0 | 0 | 0 | 0 | 0 | 0 | 0 | 0 | 0 | 0 | 0 | 0 | 0 | 0 | 0
Diesel | 13 | 0 | 0 | 0 | 0 | 0 | 0 | 0 | 0 | 0 | 0 | 0 | 0 | 0 | 0 | 0 | 0 | 0 | 0 | 0 | 0 | 0 | 0 | 0 | 0 | 0
Diesel | 13 | 1 | 0 | 0 | 0 | 0 | 0 | 0 | 0 | 0 | 0 | 0 | 0 | 0 | 0 | 0 | 0 | 0 | 0 | 0 | 0 | 0 | 0 | 0 | 0 | 0
Diesel | 13 | 2 | 0 | 0 | 0 | 0 | 0 | 0 | 0 | 0 | 0 | 0 | 0 | 0 | 0 | 0 | 0 | 0 | 0 | 0 | 0 | 0 | 0 | 0 | 0 | 0
Diesel | 13 | 3 | 0 | 0 | 0 | 0 | 0 | 0 | 0 | 0 | 0 | 0 | 0 | 0 | 0 | 0 | 0 | 0 | 0 | 0 | 0 | 0 | 0 | 0 | 0 | 0
Diesel | 13 | 4 | 0 | 0 | 0 | 0 | 0 | 0 | 0 | 0 | 0 | 0 | 0 | 0 | 0 | 0 | 0 | 0 | 0 | 0 | 0 | 0 | 0 | 0 | 0 | 0
Diesel | 13 | 5 | 0 | 0 | 0 | 0 | 0 | 0 | 0 | 0 | 0 | 0 | 0 | 0 | 0 | 0 | 0 | 0 | 0 | 0 | 0 | 0 | 0 | 0 | 0 | 0
Diesel | 13 | 6 | 0 | 0 | 0 | 0 | 0 | 0 | 0 | 0 | 0 | 0 | 0 | 0 | 0 | 0 | 0 | 0 | 0 | 0 | 0 | 0 | 0 | 0 | 0 | 0
Diesel | 13 | 7 | 0 | 0 | 0 | 0 | 0 | 0 | 0 | 0 | 0 | 0 | 0 | 0 | 0 | 0 | 0 | 0 | 0 | 0 | 0 | 0 | 0 | 0 | 0 | 0
Diesel | 13 | 8 | 0 | 0 | 0 | 0 | 0 | 0 | 0 | 0 | 0 | 0 | 0 | 0 | 0 | 0 | 0 | 0 | 0 | 0 | 0 | 0 | 0 | 0 | 0 | 0
Diesel | 13 | 9 | 0 | 0 | 0 | 0 | 0 | 0 | 0 | 0 | 0 | 0 | 0 | 0 | 0 | 0 | 0 | 0 | 0 | 0 | 0 | 0 | 0 | 0 | 0 | 0
Diesel | 13 | 10 | 0 | 0 | 0 | 0 | 0 | 0 | 0 | 0 | 0 | 0 | 0 | 0 | 0 | 0 | 0 | 0 | 0 | 0 | 0 | 0 | 0 | 0 | 0 | 0
Diesel | 13 | 11 | 0 | 0 | 0 | 0 | 0 | 0 | 0 | 0 | 0 | 0 | 0 | 0 | 0 | 0 | 0 | 0 | 0 | 0 | 0 | 0 | 0 | 0 | 0 | 0
Diesel | 14 | 0 | 0 | 0 | 0 | 0 | 0 | 0 | 0 | 0 | 0 | 0 | 0 | 0 | 0 | 0 | 0 | 0 | 0 | 0 | 0 | 0 | 0 | 0 | 0 | 0
Diesel | 14 | 1 | 0 | 0 | 0 | 0 | 0 | 0 | 0 | 0 | 0 | 0 | 0 | 0 | 0 | 0 | 0 | 0 | 0 | 0 | 0 | 0 | 0 | 0 | 0 | 0
Diesel | 14 | 2 | 0 | 0 | 0 | 0 | 0 | 0 | 0 | 0 | 0 | 0 | 0 | 0 | 0 | 0 | 0 | 0 | 0 | 0 | 0 | 0 | 0 | 0 | 0 | 0
Diesel | 14 | 3 | 0 | 0 | 0 | 0 | 0 | 0 | 0 | 0 | 0 | 0 | 0 | 0 | 0 | 0 | 0 | 0 | 0 | 0 | 0 | 0 | 0 | 0 | 0 | 0
Diesel | 14 | 4 | 0 | 0 | 0 | 0 | 0 | 0 | 0 | 0 | 0 | 0 | 0 | 0 | 0 | 0 | 0 | 0 | 0 | 0 | 0 | 0 | 0 | 0 | 0 | 0
Diesel | 14 | 5 | 0 | 0 | 0 | 0 | 0 | 0 | 0 | 0 | 0 | 0 | 0 | 0 | 0 | 0 | 0 | 0 | 0 | 0 | 0 | 0 | 0 | 0 | 0 | 0
Diesel | 14 | 6 | 0 | 0 | 0 | 0 | 0 | 0 | 0 | 0 | 0 | 0 | 0 | 0 | 0 | 0 | 0 | 0 | 0 | 0 | 0 | 0 | 0 | 0 | 0 | 0
Diesel | 14 | 7 | 0 | 0 | 0 | 0 | 0 | 0 | 0 | 0 | 0 | 0 | 0 | 0 | 0 | 0 | 0 | 0 | 0 | 0 | 0 | 0 | 0 | 0 | 0 | 0
Diesel | 14 | 8 | 0 | 0 | 0 | 0 | 0 | 0 | 0 | 0 | 0 | 0 | 0 | 0 | 0 | 0 | 0 | 0 | 0 | 0 | 0 | 0 | 0 | 0 | 0 | 0
Diesel | 14 | 9 | 0 | 0 | 0 | 0 | 0 | 0 | 0 | 0 | 0 | 0 | 0 | 0 | 0 | 0 | 0 | 0 | 0 | 0 | 0 | 0 | 0 | 0 | 0 | 0
Diesel | 14 | 10 | 0 | 0 | 0 | 0 | 0 | 0 | 0 | 0 | 0 | 0 | 0 | 0 | 0 | 0 | 0 | 0 | 0 | 0 | 0 | 0 | 0 | 0 | 0 | 0
Diesel | 14 | 11 | 0 | 0 | 0 | 0 | 0 | 0 | 0 | 0 | 0 | 0 | 0 | 0 | 0 | 0 | 0 | 0 | 0 | 0 | 0 | 0 | 0 | 0 | 0 | 0
Diesel | 15 | 0 | 0 | 0 | 0 | 0 | 0 | 0 | 0 | 0 | 0 | 0 | 0 | 0 | 0 | 0 | 0 | 0 | 0 | 0 | 0 | 0 | 0 | 0 | 0 | 0
Diesel | 15 | 1 | 0 | 0 | 0 | 0 | 0 | 0 | 0 | 0 | 0 | 0 | 0 | 0 | 0 | 0 | 0 | 0 | 0 | 0 | 0 | 0 | 0 | 0 | 0 | 0
Diesel | 15 | 2 | 0 | 0 | 0 | 0 | 0 | 0 | 0 | 0 | 0 | 0 | 0 | 0 | 0 | 0 | 0 | 0 | 0 | 0 | 0 | 0 | 0 | 0 | 0 | 0
Diesel | 15 | 3 | 0 | 0 | 0 | 0 | 0 | 0 | 0 | 0 | 0 | 0 | 0 | 0 | 0 | 0 | 0 | 0 | 0 | 0 | 0 | 0 | 0 | 0 | 0 | 0
Diesel | 15 | 4 | 0 | 0 | 0 | 0 | 0 | 0 | 0 | 0 | 0 | 0 | 0 | 0 | 0 | 0 | 0 | 0 | 0 | 0 | 0 | 0 | 0 | 0 | 0 | 0
Diesel | 15 | 5 | 0 | 0 | 0 | 0 | 0 | 0 | 0 | 0 | 0 | 0 | 0 | 0 | 0 | 0 | 0 | 0 | 0 | 0 | 0 | 0 | 0 | 0 | 0 | 0
Diesel | 15 | 6 | 0 | 0 | 0 | 0 | 0 | 0 | 0 | 0 | 0 | 0 | 0 | 0 | 0 | 0 | 0 | 0 | 0 | 0 | 0 | 0 | 0 | 0 | 0 | 0
Diesel | 15 | 7 | 0 | 0 | 0 | 0 | 0 | 0 | 0 | 0 | 0 | 0 | 0 | 0 | 0 | 0 | 0 | 0 | 0 | 0 | 0 | 0 | 0 | 0 | 0 | 0
Diesel | 15 | 8 | 0 | 0 | 0 | 0 | 0 | 0 | 0 | 0 | 0 | 0 | 0 | 0 | 0 | 0 | 0 | 0 | 0 | 0 | 0 | 0 | 0 | 0 | 0 | 0
Diesel | 15 | 9 | 0 | 0 | 0 | 0 | 0 | 0 | 0 | 0 | 0 | 0 | 0 | 0 | 0 | 0 | 0 | 0 | 0 | 0 | 0 | 0 | 0 | 0 | 0 | 0
Diesel | 15 | 10 | 0 | 0 | 0 | 0 | 0 | 0 | 0 | 0 | 0 | 0 | 0 | 0 | 0 | 0 | 0 | 0 | 0 | 0 | 0 | 0 | 0 | 0 | 0 | 0
Diesel | 15 | 11 | 0 | 0 | 0 | 0 | 0 | 0 | 0 | 0 | 0 | 0 | 0 | 0 | 0 | 0 | 0 | 0 | 0 | 0 | 0 | 0 | 0 | 0 | 0 | 0
Diesel | 16 | 0 | 0 | 0 | 0 | 0 | 0 | 0 | 0 | 0 | 0 | 0 | 0 | 0 | 0 | 0 | 0 | 0 | 0 | 0 | 0 | 0 | 0 | 0 | 0 | 0
Diesel | 16 | 1 | 0 | 0 | 0 | 0 | 0 | 0 | 0 | 0 | 0 | 0 | 0 | 0 | 0 | 0 | 0 | 0 | 0 | 0 | 0 | 0 | 0 | 0 | 0 | 0
Diesel | 16 | 2 | 0 | 0 | 0 | 0 | 0 | 0 | 0 | 0 | 0 | 0 | 0 | 0 | 0 | 0 | 0 | 0 | 0 | 0 | 0 | 0 | 0 | 0 | 0 | 0
Diesel | 16 | 3 | 0 | 0 | 0 | 0 | 0 | 0 | 0 | 0 | 0 | 0 | 0 | 0 | 0 | 0 | 0 | 0 | 0 | 0 | 0 | 0 | 0 | 0 | 0 | 0
Diesel | 16 | 4 | 0 | 0 | 0 | 0 | 0 | 0 | 0 | 0 | 0 | 0 | 0 | 0 | 0 | 0 | 0 | 0 | 0 | 0 | 0 | 0 | 0 | 0 | 0 | 0
Diesel | 16 | 5 | 0 | 0 | 0 | 0 | 0 | 0 | 0 | 0 | 0 | 0 | 0 | 0 | 0 | 0 | 0 | 0 | 0 | 0 | 0 | 0 | 0 | 0 | 0 | 0
Diesel | 16 | 6 | 0 | 0 | 0 | 0 | 0 | 0 | 0 | 0 | 0 | 0 | 0 | 0 | 0 | 0 | 0 | 0 | 0 | 0 | 0 | 0 | 0 | 0 | 0 | 0
Diesel | 16 | 7 | 0 | 0 | 0 | 0 | 0 | 0 | 0 | 0 | 0 | 0 | 0 | 0 | 0 | 0 | 0 | 0 | 0 | 0 | 0 | 0 | 0 | 0 | 0 | 0
Diesel | 16 | 8 | 0 | 0 | 0 | 0 | 0 | 0 | 0 | 0 | 0 | 0 | 0 | 0 | 0 | 0 | 0 | 0 | 0 | 0 | 0 | 0 | 0 | 0 | 0 | 0
Diesel | 16 | 9 | 0 | 0 | 0 | 0 | 0 | 0 | 0 | 0 | 0 | 0 | 0 | 0 | 0 | 0 | 0 | 0 | 0 | 0 | 0 | 0 | 0 | 0 | 0 | 0
Diesel | 16 | 10 | 0 | 0 | 0 | 0 | 0 | 0 | 0 | 0 | 0 | 0 | 0 | 0 | 0 | 0 | 0 | 0 | 0 | 0 | 0 | 0 | 0 | 0 | 0 | 0
Diesel | 16 | 11 | 0 | 0 | 0 | 0 | 0 | 0 | 0 | 0 | 0 | 0 | 0 | 0 | 0 | 0 | 0 | 0 | 0 | 0 | 0 | 0 | 0 | 0 | 0 | 0
Diesel | 17 | 0 | 0 | 0 | 0 | 0 | 0 | 0 | 0 | 0 | 0 | 0 | 0 | 0 | 0 | 0 | 0 | 0 | 0 | 0 | 0 | 0 | 0 | 0 | 0 | 0
Diesel | 17 | 1 | 0 | 0 | 0 | 0 | 0 | 0 | 0 | 0 | 0 | 0 | 0 | 0 | 0 | 0 | 0 | 0 | 0 | 0 | 0 | 0 | 0 | 0 | 0 | 0
Diesel | 17 | 2 | 0 | 0 | 0 | 0 | 0 | 0 | 0 | 0 | 0 | 0 | 0 | 0 | 0 | 0 | 0 | 0 | 0 | 0 | 0 | 0 | 0 | 0 | 0 | 0
Diesel | 17 | 3 | 0 | 0 | 0 | 0 | 0 | 0 | 0 | 0 | 0 | 0 | 0 | 0 | 0 | 0 | 0 | 0 | 0 | 0 | 0 | 0 | 0 | 0 | 0 | 0
Diesel | 17 | 4 | 0 | 0 | 0 | 0 | 0 | 0 | 0 | 0 | 0 | 0 | 0 | 0 | 0 | 0 | 0 | 0 | 0 | 0 | 0 | 0 | 0 | 0 | 0 | 0
Diesel | 17 | 5 | 0 | 0 | 0 | 0 | 0 | 0 | 0 | 0 | 0 | 0 | 0 | 0 | 0 | 0 | 0 | 0 | 0 | 0 | 0 | 0 | 0 | 0 | 0 | 0
Diesel | 17 | 6 | 0 | 0 | 0 | 0 | 0 | 0 | 0 | 0 | 0 | 0 | 0 | 0 | 0 | 0 | 0 | 0 | 0 | 0 | 0 | 0 | 0 | 0 | 0 | 0
Diesel | 17 | 7 | 0 | 0 | 0 | 0 | 0 | 0 | 0 | 0 | 0 | 0 | 0 | 0 | 0 | 0 | 0 | 0 | 0 | 0 | 0 | 0 | 0 | 0 | 0 | 0
Diesel | 17 | 8 | 0 | 0 | 0 | 0 | 0 | 0 | 0 | 0 | 0 | 0 | 0 | 0 | 0 | 0 | 0 | 0 | 0 | 0 | 0 | 0 | 0 | 0 | 0 | 0
Diesel | 17 | 9 | 0 | 0 | 0 | 0 | 0 | 0 | 0 | 0 | 0 | 0 | 0 | 0 | 0 | 0 | 0 | 0 | 0 | 0 | 0 | 0 | 0 | 0 | 0 | 0
Diesel | 17 | 10 | 0 | 0 | 0 | 0 | 0 | 0 | 0 | 0 | 0 | 0 | 0 | 0 | 0 | 0 | 0 | 0 | 0 | 0 | 0 | 0 | 0 | 0 | 0 | 0
Diesel | 17 | 11 | 0 | 0 | 0 | 0 | 0 | 0 | 0 | 0 | 0 | 0 | 0 | 0 | 0 | 0 | 0 | 0 | 0 | 0 | 0 | 0 | 0 | 0 | 0 | 0
Diesel | 18 | 0 | 0 | 0 | 0 | 0 | 0 | 0 | 0 | 0 | 0 | 0 | 0 | 0 | 0 | 0 | 0 | 0 | 0 | 0 | 0 | 0 | 0 | 0 | 0 | 0
Diesel | 18 | 1 | 0 | 0 | 0 | 0 | 0 | 0 | 0 | 0 | 0 | 0 | 0 | 0 | 0 | 0 | 0 | 0 | 0 | 0 | 0 | 0 | 0 | 0 | 0 | 0
Diesel | 18 | 2 | 0 | 0 | 0 | 0 | 0 | 0 | 0 | 0 | 0 | 0 | 0 | 0 | 0 | 0 | 0 | 0 | 0 | 0 | 0 | 0 | 0 | 0 | 0 | 0
Diesel | 18 | 3 | 0 | 0 | 0 | 0 | 0 | 0 | 0 | 0 | 0 | 0 | 0 | 0 | 0 | 0 | 0 | 0 | 0 | 0 | 0 | 0 | 0 | 0 | 0 | 0
Diesel | 18 | 4 | 0 | 0 | 0 | 0 | 0 | 0 | 0 | 0 | 0 | 0 | 0 | 0 | 0 | 0 | 0 | 0 | 0 | 0 | 0 | 0 | 0 | 0 | 0 | 0
Diesel | 18 | 5 | 0 | 0 | 0 | 0 | 0 | 0 | 0 | 0 | 0 | 0 | 0 | 0 | 0 | 0 | 0 | 0 | 0 | 0 | 0 | 0 | 0 | 0 | 0 | 0
Diesel | 18 | 6 | 0 | 0 | 0 | 0 | 0 | 0 | 0 | 0 | 0 | 0 | 0 | 0 | 0 | 0 | 0 | 0 | 0 | 0 | 0 | 0 | 0 | 0 | 0 | 0
Diesel | 18 | 7 | 0 | 0 | 0 | 0 | 0 | 0 | 0 | 0 | 0 | 0 | 0 | 0 | 0 | 0 | 0 | 0 | 0 | 0 | 0 | 0 | 0 | 0 | 0 | 0
Diesel | 18 | 8 | 0 | 0 | 0 | 0 | 0 | 0 | 0 | 0 | 0 | 0 | 0 | 0 | 0 | 0 | 0 | 0 | 0 | 0 | 0 | 0 | 0 | 0 | 0 | 0
Diesel | 18 | 9 | 0 | 0 | 0 | 0 | 0 | 0 | 0 | 0 | 0 | 0 | 0 | 0 | 0 | 0 | 0 | 0 | 0 | 0 | 0 | 0 | 0 | 0 | 0 | 0
Diesel | 18 | 10 | 0 | 0 | 0 | 0 | 0 | 0 | 0 | 0 | 0 | 0 | 0 | 0 | 0 | 0 | 0 | 0 | 0 | 0 | 0 | 0 | 0 | 0 | 0 | 0
Diesel | 18 | 11 | 0 | 0 | 0 | 0 | 0 | 0 | 0 | 0 | 0 | 0 | 0 | 0 | 0 | 0 | 0 | 0 | 0 | 0 | 0 | 0 | 0 | 0 | 0 | 0
Diesel | 19 | 0 | 0 | 0 | 0 | 0 | 0 | 0 | 0 | 0 | 0 | 0 | 0 | 0 | 0 | 0 | 0 | 0 | 0 | 0 | 0 | 0 | 0 | 0 | 0 | 0
Diesel | 19 | 1 | 0 | 0 | 0 | 0 | 0 | 0 | 0 | 0 | 0 | 0 | 0 | 0 | 0 | 0 | 0 | 0 | 0 | 0 | 0 | 0 | 0 | 0 | 0 | 0
Diesel | 19 | 2 | 0 | 0 | 0 | 0 | 0 | 0 | 0 | 0 | 0 | 0 | 0 | 0 | 0 | 0 | 0 | 0 | 0 | 0 | 0 | 0 | 0 | 0 | 0 | 0
Diesel | 19 | 3 | 0 | 0 | 0 | 0 | 0 | 0 | 0 | 0 | 0 | 0 | 0 | 0 | 0 | 0 | 0 | 0 | 0 | 0 | 0 | 0 | 0 | 0 | 0 | 0
Diesel | 19 | 4 | 0 | 0 | 0 | 0 | 0 | 0 | 0 | 0 | 0 | 0 | 0 | 0 | 0 | 0 | 0 | 0 | 0 | 0 | 0 | 0 | 0 | 0 | 0 | 0
Diesel | 19 | 5 | 0 | 0 | 0 | 0 | 0 | 0 | 0 | 0 | 0 | 0 | 0 | 0 | 0 | 0 | 0 | 0 | 0 | 0 | 0 | 0 | 0 | 0 | 0 | 0
Diesel | 19 | 6 | 0 | 0 | 0 | 0 | 0 | 0 | 0 | 0 | 0 | 0 | 0 | 0 | 0 | 0 | 0 | 0 | 0 | 0 | 0 | 0 | 0 | 0 | 0 | 0
Diesel | 19 | 7 | 0 | 0 | 0 | 0 | 0 | 0 | 0 | 0 | 0 | 0 | 0 | 0 | 0 | 0 | 0 | 0 | 0 | 0 | 0 | 0 | 0 | 0 | 0 | 0
Diesel | 19 | 8 | 0 | 0 | 0 | 0 | 0 | 0 | 0 | 0 | 0 | 0 | 0 | 0 | 0 | 0 | 0 | 0 | 0 | 0 | 0 | 0 | 0 | 0 | 0 | 0
Diesel | 19 | 9 | 0 | 0 | 0 | 0 | 0 | 0 | 0 | 0 | 0 | 0 | 0 | 0 | 0 | 0 | 0 | 0 | 0 | 0 | 0 | 0 | 0 | 0 | 0 | 0
Diesel | 19 | 10 | 0 | 0 | 0 | 0 | 0 | 0 | 0 | 0 | 0 | 0 | 0 | 0 | 0 | 0 | 0 | 0 | 0 | 0 | 0 | 0 | 0 | 0 | 0 | 0
Diesel | 19 | 11 | 0 | 0 | 0 | 0 | 0 | 0 | 0 | 0 | 0 | 0 | 0 | 0 | 0 | 0 | 0 | 0 | 0 | 0 | 0 | 0 | 0 | 0 | 0 | 0
PV | 0 | 0 | 0 | 0 | 0 | 0 | 0 | 0 | 0 | 0 | 0 | 0 | 0 | 0 | 0 | 0 | 0 | 0 | 0 | 0 | 0 | 0 | 0 | 0 | 0 | 0
PV | 0 | 1 | 0 | 0 | 0 | 0 | 0 | 0 | 0 | 0 | 0 | 0 | 0 | 0 | 0 | 0 | 0 | 0 | 0 | 0 | 0 | 0 | 0 | 0 | 0 | 0
PV | 0 | 2 | 0 | 0 | 0 | 0 | 0 | 0 | 0 | 0 | 0 | 0 | 0 | 0 | 0 | 0 | 0 | 0 | 0 | 0 | 0 | 0 | 0 | 0 | 0 | 0
PV | 0 | 3 | 0 | 0 | 0 | 0 | 0 | 0 | 0 | 0 | 0 | 0 | 0 | 0 | 0 | 0 | 0 | 0 | 0 | 0 | 0 | 0 | 0 | 0 | 0 | 0
PV | 0 | 4 | 0 | 0 | 0 | 0 | 0 | 0 | 0 | 0 | 0 | 0 | 0 | 0 | 0 | 0 | 0 | 0 | 0 | 0 | 0 | 0 | 0 | 0 | 0 | 0
PV | 0 | 5 | 0 | 0 | 0 | 0 | 0 | 0 | 0 | 0 | 0 | 0 | 0 | 0 | 0 | 0 | 0 | 0 | 0 | 0 | 0 | 0 | 0 | 0 | 0 | 0
PV | 0 | 6 | 0 | 0 | 0 | 0 | 0 | 0 | 0 | 0 | 0 | 0 | 0 | 0 | 0 | 0 | 0 | 0 | 0 | 0 | 0 | 0 | 0 | 0 | 0 | 0
PV | 0 | 7 | 0 | 0 | 0 | 0 | 0 | 0 | 0 | 0 | 0 | 0 | 0 | 0 | 0 | 0 | 0 | 0 | 0 | 0 | 0 | 0 | 0 | 0 | 0 | 0
PV | 0 | 8 | 0 | 0 | 0 | 0 | 0 | 0 | 0 | 0 | 0 | 0 | 0 | 0 | 0 | 0 | 0 | 0 | 0 | 0 | 0 | 0 | 0 | 0 | 0 | 0
PV | 0 | 9 | 0 | 0 | 0 | 0 | 0 | 0 | 0 | 0 | 0 | 0 | 0 | 0 | 0 | 0 | 0 | 0 | 0 | 0 | 0 | 0 | 0 | 0 | 0 | 0
PV | 0 | 10 | 0 | 0 | 0 | 0 | 0 | 0 | 0 | 0 | 0 | 0 | 0 | 0 | 0 | 0 | 0 | 0 | 0 | 0 | 0 | 0 | 0 | 0 | 0 | 0
PV | 0 | 11 | 0 | 0 | 0 | 0 | 0 | 0 | 0 | 0 | 0 | 0 | 0 | 0 | 0 | 0 | 0 | 0 | 0 | 0 | 0 | 0 | 0 | 0 | 0 | 0
PV | 1 | 0 | 0 | 0 | 0 | 0 | 0 | 0 | 0 | 0 | 0 | 0 | 0 | 0 | 0 | 0 | 0 | 0 | 0 | 0 | 0 | 0 | 0 | 0 | 0 | 0
PV | 1 | 1 | 0 | 0 | 0 | 0 | 0 | 0 | 0 | 0 | 0 | 0 | 0 | 0 | 0 | 0 | 0 | 0 | 0 | 0 | 0 | 0 | 0 | 0 | 0 | 0
PV | 1 | 2 | 0 | 0 | 0 | 0 | 0 | 0 | 0 | 0 | 0 | 0 | 0 | 0 | 0 | 0 | 0 | 0 | 0 | 0 | 0 | 0 | 0 | 0 | 0 | 0
PV | 1 | 3 | 0 | 0 | 0 | 0 | 0 | 0 | 0 | 0 | 0 | 0 | 0 | 0 | 0 | 0 | 0 | 0 | 0 | 0 | 0 | 0 | 0 | 0 | 0 | 0
PV | 1 | 4 | 0 | 0 | 0 | 0 | 0 | 0 | 0 | 0 | 0 | 0 | 0 | 0 | 0 | 0 | 0 | 0 | 0 | 0 | 0 | 0 | 0 | 0 | 0 | 0
PV | 1 | 5 | 0 | 0 | 0 | 0 | 0 | 0 | 0 | 0 | 0 | 0 | 0 | 0 | 0 | 0 | 0 | 0 | 0 | 0 | 0 | 0 | 0 | 0 | 0 | 0
PV | 1 | 6 | 0 | 0 | 0 | 0 | 0 | 0 | 0 | 0 | 0 | 0 | 0 | 0 | 0 | 0 | 0 | 0 | 0 | 0 | 0 | 0 | 0 | 0 | 0 | 0
PV | 1 | 7 | 0 | 0 | 0 | 0 | 0 | 0 | 0 | 0 | 0 | 0 | 0 | 0 | 0 | 0 | 0 | 0 | 0 | 0 | 0 | 0 | 0 | 0 | 0 | 0
PV | 1 | 8 | 0 | 0 | 0 | 0 | 0 | 0 | 0 | 0 | 0 | 0 | 0 | 0 | 0 | 0 | 0 | 0 | 0 | 0 | 0 | 0 | 0 | 0 | 0 | 0
PV | 1 | 9 | 0 | 0 | 0 | 0 | 0 | 0 | 0 | 0 | 0 | 0 | 0 | 0 | 0 | 0 | 0 | 0 | 0 | 0 | 0 | 0 | 0 | 0 | 0 | 0
PV | 1 | 10 | 0 | 0 | 0 | 0 | 0 | 0 | 0 | 0 | 0 | 0 | 0 | 0 | 0 | 0 | 0 | 0 | 0 | 0 | 0 | 0 | 0 | 0 | 0 | 0
PV | 1 | 11 | 0 | 0 | 0 | 0 | 0 | 0 | 0 | 0 | 0 | 0 | 0 | 0 | 0 | 0 | 0 | 0 | 0 | 0 | 0 | 0 | 0 | 0 | 0 | 0
PV | 2 | 0 | 0 | 0 | 0 | 0 | 0 | 0 | 0 | 0 | 0 | 0 | 0 | 0 | 0 | 0 | 0 | 0 | 0 | 0 | 0 | 0 | 0 | 0 | 0 | 0
PV | 2 | 1 | 0 | 0 | 0 | 0 | 0 | 0 | 0 | 0 | 0 | 0 | 0 | 0 | 0 | 0 | 0 | 0 | 0 | 0 | 0 | 0 | 0 | 0 | 0 | 0
PV | 2 | 2 | 0 | 0 | 0 | 0 | 0 | 0 | 0 | 0 | 0 | 0 | 0 | 0 | 0 | 0 | 0 | 0 | 0 | 0 | 0 | 0 | 0 | 0 | 0 | 0
PV | 2 | 3 | 0 | 0 | 0 | 0 | 0 | 0 | 0 | 0 | 0 | 0 | 0 | 0 | 0 | 0 | 0 | 0 | 0 | 0 | 0 | 0 | 0 | 0 | 0 | 0
PV | 2 | 4 | 0 | 0 | 0 | 0 | 0 | 0 | 0 | 0 | 0 | 0 | 0 | 0 | 0 | 0 | 0 | 0 | 0 | 0 | 0 | 0 | 0 | 0 | 0 | 0
PV | 2 | 5 | 0 | 0 | 0 | 0 | 0 | 0 | 0 | 0 | 0 | 0 | 0 | 0 | 0 | 0 | 0 | 0 | 0 | 0 | 0 | 0 | 0 | 0 | 0 | 0
PV | 2 | 6 | 0 | 0 | 0 | 0 | 0 | 0 | 0 | 0 | 0 | 0 | 0 | 0 | 0 | 0 | 0 | 0 | 0 | 0 | 0 | 0 | 0 | 0 | 0 | 0
PV | 2 | 7 | 0 | 0 | 0 | 0 | 0 | 0 | 0 | 0 | 0 | 0 | 0 | 0 | 0 | 0 | 0 | 0 | 0 | 0 | 0 | 0 | 0 | 0 | 0 | 0
PV | 2 | 8 | 0 | 0 | 0 | 0 | 0 | 0 | 0 | 0 | 0 | 0 | 0 | 0 | 0 | 0 | 0 | 0 | 0 | 0 | 0 | 0 | 0 | 0 | 0 | 0
PV | 2 | 9 | 0 | 0 | 0 | 0 | 0 | 0 | 0 | 0 | 0 | 0 | 0 | 0 | 0 | 0 | 0 | 0 | 0 | 0 | 0 | 0 | 0 | 0 | 0 | 0
PV | 2 | 10 | 0 | 0 | 0 | 0 | 0 | 0 | 0 | 0 | 0 | 0 | 0 | 0 | 0 | 0 | 0 | 0 | 0 | 0 | 0 | 0 | 0 | 0 | 0 | 0
PV | 2 | 11 | 0 | 0 | 0 | 0 | 0 | 0 | 0 | 0 | 0 | 0 | 0 | 0 | 0 | 0 | 0 | 0 | 0 | 0 | 0 | 0 | 0 | 0 | 0 | 0
PV | 3 | 0 | 0 | 0 | 0 | 0 | 0 | 0 | 0 | 0 | 0 | 0 | 0 | 4.3133 | 0 | 0 | 0 | 0 | 0 | 0 | 0 | 0 | 0 | 0 | 0 | 0
PV | 3 | 1 | 0 | 0 | 0 | 0 | 0 | 0 | 0 | 0 | 0 | 0 | 0 | 4.0179 | 3.851 | 0 | 0 | 0 | 0 | 0 | 0 | 0 | 0 | 0 | 0 | 0
PV | 3 | 2 | 0 | 0 | 0 | 0 | 0 | 0 | 0 | 0 | 0 | 0 | 0.62138 | 2.2915 | 4.5924 | 0 | 0 | 0 | 0 | 0 | 0 | 0 | 0 | 0 | 0 | 0
PV | 3 | 3 | 0 | 0 | 0 | 0 | 0 | 0 | 0 | 0 | 0 | 3.1212 | 3.511 | 4.6074 | 14.0121 | 12.0615 | 0 | 0 | 0 | 0 | 0 | 0 | 0 | 0 | 0 | 0
PV | 3 | 4 | 0 | 0 | 0 | 0 | 0 | 0 | 0 | 0 | 0.19077 | 3.2953 | 3.2692 | 4.1833 | 9.9431 | 12.3685 | 0 | 0 | 0 | 0 | 0 | 0 | 0 | 0 | 0 | 0
PV | 3 | 5 | 0 | 0 | 0 | 0 | 0 | 0 | 0 | 0 | 0 | 2.0954 | 4.1631 | 2.7508 | 2.2856 | 8.042 | 0 | 0.015869 | 0 | 0 | 0 | 0 | 0 | 0 | 0 | 0
PV | 3 | 6 | 0 | 0 | 0 | 0 | 0 | 0 | 0 | 0 | 0 | 1.1129 | 0.85078 | 1.7192 | 1.2673 | 0 | 0 | 0 | 0 | 0 | 0 | 0 | 0 | 0 | 0 | 0
PV | 3 | 7 | 0 | 0 | 0 | 0 | 0 | 0 | 0 | 0 | 0 | 1.4014 | 1.1369 | 2.2125 | 2.8785 | 0.043973 | 0 | 0 | 0 | 0 | 0 | 0 | 0 | 0 | 0 | 0
PV | 3 | 8 | 0 | 0 | 0 | 0 | 0 | 0 | 0 | 0.073453 | 0 | 2.3977 | 2.2775 | 3.2086 | 6.7412 | 0.97219 | 0 | 0 | 0 | 0 | 0 | 0 | 0 | 0 | 0 | 0
PV | 3 | 9 | 0 | 0 | 0 | 0 | 0 | 0 | 0 | 0 | 0 | 2.6138 | 2.9068 | 3.7782 | 4.753 | 0.72804 | 0 | 0 | 0 | 0 | 0 | 0 | 0 | 0 | 0 | 0
PV | 3 | 10 | 0 | 0 | 0 | 0 | 0 | 0 | 0 | 0 | 0 | 0 | 0.1536 | 0.99006 | 0.58463 | 1.112 | 0 | 0 | 0 | 0 | 0 | 0 | 0 | 0 | 0 | 0
PV | 3 | 11 | 0 | 0 | 0 | 0 | 0 | 0 | 0 | 0 | 0 | 0 | 0.36702 | 1.1988 | 0.59207 | 0 | 0 | 0 | 0 | 0 | 0 | 0 | 0 | 0 | 0 | 0
PV | 4 | 0 | 0 | 0 | 0 | 0 | 0 | 0 | 0 | 0 | 0 | 0 | 0 | 0 | 0 | 0 | 0 | 0 | 0 | 0 | 0 | 0 | 0 | 0 | 0 | 0
PV | 4 | 1 | 0 | 0 | 0 | 0 | 0 | 0 | 0 | 0 | 0 | 0 | 0 | 0 | 0 | 0 | 0 | 0 | 0 | 0 | 0 | 0 | 0 | 0 | 0 | 0
PV | 4 | 2 | 0 | 0 | 0 | 0 | 0 | 0 | 0 | 0 | 0 | 0 | 0.016482 | 1.694 | 1.3193 | 0 | 0.38784 | 0 | 0 | 0 | 0 | 0 | 0 | 0 | 0 | 0
PV | 4 | 3 | 0 | 0 | 0 | 0 | 0 | 0 | 0 | 0 | 0 | 2.6531 | 6.7112 | 3.9659 | 3.6172 | 8.281 | 8.2449 | 0 | 0 | 0 | 0 | 0 | 0 | 0 | 0 | 0
PV | 4 | 4 | 0 | 0 | 0 | 0 | 0 | 0 | 0 | 0 | 0 | 2.8041 | 2.6652 | 3.5852 | 2.9958 | 1.3735 | 8.5686 | 0.058455 | 0 | 0 | 0 | 0 | 0 | 0 | 0 | 0
PV | 4 | 5 | 0 | 0 | 0 | 0 | 0 | 0 | 0 | 0 | 0 | 1.563 | 1.2165 | 2.1045 | 1.6431 | 4.1456 | 0 | 0 | 0 | 0 | 0 | 0 | 0 | 0 | 0 | 0
PV | 4 | 6 | 0 | 0 | 0 | 0 | 0 | 0 | 0 | 0 | 0 | 0.52827 | 0.44499 | 1.0201 | 0.57213 | 0 | 0 | 0 | 0 | 0 | 0 | 0 | 0 | 0 | 0 | 0
PV | 4 | 7 | 0 | 0 | 0 | 0 | 0 | 0 | 0 | 0 | 0 | 1.2233 | 0.42966 | 1.5166 | 0.94452 | 0 | 0 | 0 | 0 | 0 | 0 | 0 | 0 | 0 | 0 | 0
PV | 4 | 8 | 0 | 0 | 0 | 0 | 0 | 0 | 0 | 0 | 0 | 2.7806 | 1.5908 | 4.0165 | 1.9891 | 1.5235 | 0 | 0 | 0 | 0 | 0 | 0 | 0 | 0 | 0 | 0
PV | 4 | 9 | 0 | 0 | 0 | 0 | 0 | 0 | 0 | 0 | 0 | 2.1235 | 3.5781 | 4.6208 | 2.2518 | 2.3333 | 0 | 0 | 0 | 0 | 0 | 0 | 0 | 0 | 0 | 0
PV | 4 | 10 | 0 | 0 | 0 | 0 | 0 | 0 | 0 | 0 | 0 | 1.3642 | 2.2845 | 3.0088 | 0.031557 | 0 | 0 | 0 | 0 | 0 | 0 | 0 | 0 | 0 | 0 | 0
PV | 4 | 11 | 0 | 0 | 0 | 0 | 0 | 0 | 0 | 0 | 0 | 0 | 0 | 0.60067 | 0 | 0 | 0 | 0 | 0 | 0 | 0 | 0 | 0 | 0 | 0 | 0
PV | 5 | 0 | 0 | 0 | 0 | 0 | 0 | 0 | 0 | 0 | 0 | 0.49924 | 0 | 0 | 3.0419 | 1.4657 | 0 | 0 | 0 | 0 | 0 | 0 | 0 | 0 | 0 | 0
PV | 5 | 1 | 0 | 0 | 0 | 0 | 0 | 0 | 0 | 0 | 0 | 0.2646 | 0 | 0 | 0 | 0 | 0 | 0 | 0 | 0 | 0 | 0 | 0 | 0 | 0 | 0
PV | 5 | 2 | 0 | 0 | 0 | 0 | 0 | 0 | 0 | 0 | 0 | 0 | 0 | 8.1581 | 0.69899 | 0 | 5.7272 | 0 | 0 | 0 | 0 | 0 | 0 | 0 | 0 | 0
PV | 5 | 3 | 0 | 0 | 0 | 0 | 0 | 0 | 0 | 0 | 2.3967 | 2.1615 | 6.1216 | 6.9985 | 6.5261 | 6.8697 | 7.6988 | 0 | 0 | 0 | 0 | 0 | 0 | 0 | 0 | 0
PV | 5 | 4 | 0 | 0 | 0 | 0 | 0 | 0 | 0 | 0 | 1.835 | 2.2883 | 2.031 | 2.9571 | 5.6006 | 7.1242 | 0 | 0 | 0 | 0 | 0 | 0 | 0 | 0 | 0 | 0
PV | 5 | 5 | 0 | 0 | 0 | 0 | 0 | 0 | 0 | 0 | 0 | 2.8314 | 0.5354 | 1.4259 | 0.96843 | 0 | 5.0587 | 0 | 0 | 0 | 0 | 0 | 0 | 0 | 0 | 0
PV | 5 | 6 | 0 | 0 | 0 | 0 | 0 | 0 | 0 | 0 | 0 | 0 | 0 | 0.63639 | 0 | 0 | 0 | 0 | 0 | 0 | 0 | 0 | 0 | 0 | 0 | 0
PV | 5 | 7 | 0 | 0 | 0 | 0 | 0 | 0 | 0 | 0 | 0 | 0.19812 | 0 | 0.78597 | 0.21314 | 0 | 0 | 0 | 0 | 0 | 0 | 0 | 0 | 0 | 0 | 0
PV | 5 | 8 | 0 | 0 | 0 | 0 | 0 | 0 | 0 | 0 | 0 | 2.1831 | 0.8697 | 1.8091 | 2.5783 | 0 | 0 | 0 | 0 | 0 | 0 | 0 | 0 | 0 | 0 | 0
PV | 5 | 9 | 0 | 0 | 0 | 0 | 0 | 0 | 0 | 0 | 0 | 1.6088 | 1.6776 | 2.553 | 1.6322 | 2.0509 | 0 | 0 | 0 | 0 | 0 | 0 | 0 | 0 | 0 | 0
PV | 5 | 10 | 0 | 0 | 0 | 0 | 0 | 0 | 0 | 0 | 0 | 0 | 0 | 0 | 0 | 0 | 0 | 0 | 0 | 0 | 0 | 0 | 0 | 0 | 0 | 0
PV | 5 | 11 | 0 | 0 | 0 | 0 | 0 | 0 | 0 | 0 | 0 | 0 | 0 | 0 | 0 | 0 | 0 | 0 | 0 | 0 | 0 | 0 | 0 | 0 | 0 | 0
PV | 6 | 0 | 0 | 0 | 0 | 0 | 0 | 0 | 0 | 0 | 0 | 0 | 0 | 0 | 0 | 0 | 0 | 0 | 0 | 0 | 0 | 0 | 0 | 0 | 0 | 0
PV | 6 | 1 | 0 | 0 | 0 | 0 | 0 | 0 | 0 | 0 | 0 | 0 | 0 | 0 | 0 | 0.15337 | 0 | 0 | 0 | 0 | 0 | 0 | 0 | 0 | 0 | 0
PV | 6 | 2 | 0 | 0 | 0 | 0 | 0 | 0 | 0 | 0 | 0 | 0 | 5.1904 | 0.46866 | 0.10836 | 0 | 5.695 | 0 | 0 | 0 | 0 | 0 | 0 | 0 | 0 | 0
PV | 6 | 3 | 0 | 0 | 0 | 0 | 0 | 0 | 0 | 0 | 0 | 5.4243 | 1.8013 | 6.4463 | 5.979 | 6.9128 | 0 | 0 | 0 | 0 | 0 | 0 | 0 | 0 | 0 | 0
PV | 6 | 4 | 0 | 0 | 0 | 0 | 0 | 0 | 0 | 0 | 0 | 4.6487 | 4.6138 | 2.3584 | 5.6562 | 10.5428 | 0 | 0 | 0 | 0 | 0 | 0 | 0 | 0 | 0 | 0
PV | 6 | 5 | 0 | 0 | 0 | 0 | 0 | 0 | 0 | 0 | 0 | 2.3051 | 0 | 0.77398 | 1.8846 | 0 | 0 | 0 | 0 | 0 | 0 | 0 | 0 | 0 | 0 | 0
PV | 6 | 6 | 0 | 0 | 0 | 0 | 0 | 0 | 0 | 0 | 0 | 0 | 0 | 0 | 0 | 0 | 0 | 0 | 0 | 0 | 0 | 0 | 0 | 0 | 0 | 0
PV | 6 | 7 | 0 | 0 | 0 | 0 | 0 | 0 | 0 | 0 | 0 | 0 | 0 | 0.079449 | 0 | 0 | 0 | 0 | 0 | 0 | 0 | 0 | 0 | 0 | 0 | 0
PV | 6 | 8 | 0 | 0 | 0 | 0 | 0 | 0 | 0 | 0 | 0 | 0.66419 | 0.17324 | 1.1171 | 0.58903 | 0.73415 | 0 | 0 | 0 | 0 | 0 | 0 | 0 | 0 | 0 | 0
PV | 6 | 9 | 0 | 0 | 0 | 0 | 0 | 0 | 0 | 0 | 0 | 1.129 | 1.0772 | 3.395 | 1.0423 | 0 | 0 | 0 | 0 | 0 | 0 | 0 | 0 | 0 | 0 | 0
PV | 6 | 10 | 0 | 0 | 0 | 0 | 0 | 0 | 0 | 0 | 0 | 0.40469 | 0 | 0 | 1.2756 | 0 | 0 | 0 | 0 | 0 | 0 | 0 | 0 | 0 | 0 | 0
PV | 6 | 11 | 0 | 0 | 0 | 0 | 0 | 0 | 0 | 0 | 0 | 0 | 0 | 0 | 0 | 0 | 0 | 0 | 0 | 0 | 0 | 0 | 0 | 0 | 0 | 0
PV | 7 | 0 | 0 | 0 | 0 | 0 | 0 | 0 | 0 | 0 | 0 | 0 | 0 | 0 | 0 | 0 | 0 | 0 | 0 | 0 | 0 | 0 | 0 | 0 | 0 | 0
PV | 7 | 1 | 0 | 0 | 0 | 0 | 0 | 0 | 0 | 0 | 0 | 0 | 0 | 0 | 0 | 0 | 0 | 0 | 0 | 0 | 0 | 0 | 0 | 0 | 0 | 0
PV | 7 | 2 | 0 | 0 | 0 | 0 | 0 | 0 | 0 | 0 | 0 | 3.8794 | 0 | 0 | 0 | 4.2419 | 0 | 0 | 0 | 0 | 0 | 0 | 0 | 0 | 0 | 0
PV | 7 | 3 | 0 | 0 | 0 | 0 | 0 | 0 | 0 | 0 | 0 | 4.9822 | 5.013 | 2.2865 | 1.953 | 0.69943 | 6.5233 | 0 | 0 | 0 | 0 | 0 | 0 | 0 | 0 | 0
PV | 7 | 4 | 0 | 0 | 0 | 0 | 0 | 0 | 0 | 0 | 0.94764 | 1.3386 | 0.82655 | 1.7659 | 5.0715 | 4.7161 | 0 | 0 | 0 | 0 | 0 | 0 | 0 | 0 | 0 | 0
PV | 7 | 5 | 0 | 0 | 0 | 0 | 0 | 0 | 0 | 0 | 0 | 0 | 1.5277 | 2.6968 | 0 | 0 | 0 | 0 | 0 | 0 | 0 | 0 | 0 | 0 | 0 | 0
PV | 7 | 6 | 0 | 0 | 0 | 0 | 0 | 0 | 0 | 0 | 0 | 0 | 0 | 0 | 0 | 0 | 0 | 0 | 0 | 0 | 0 | 0 | 0 | 0 | 0 | 0
PV | 7 | 7 | 0 | 0 | 0 | 0 | 0 | 0 | 0 | 0 | 0 | 0 | 0 | 0 | 0 | 0 | 0 | 0 | 0 | 0 | 0 | 0 | 0 | 0 | 0 | 0
PV | 7 | 8 | 0 | 0 | 0 | 0 | 0 | 0 | 0 | 0 | 0 | 1.0574 | 0 | 0.42676 | 1.583 | 0.068815 | 0 | 0 | 0 | 0 | 0 | 0 | 0 | 0 | 0 | 0
PV | 7 | 9 | 0 | 0 | 0 | 0 | 0 | 0 | 0 | 0 | 0 | 0.66139 | 0.48303 | 2.803 | 0.45916 | 0 | 0 | 0 | 0 | 0 | 0 | 0 | 0 | 0 | 0 | 0
PV | 7 | 10 | 0 | 0 | 0 | 0 | 0 | 0 | 0 | 0 | 0 | 0 | 0.58705 | 0 | 0 | 0 | 0 | 0 | 0 | 0 | 0 | 0 | 0 | 0 | 0 | 0
PV | 7 | 11 | 0 | 0 | 0 | 0 | 0 | 0 | 0 | 0 | 0 | 0 | 0 | 0 | 0 | 0 | 0 | 0 | 0 | 0 | 0 | 0 | 0 | 0 | 0 | 0
PV | 8 | 0 | 0 | 0 | 0 | 0 | 0 | 0 | 0 | 0 | 0 | 0 | 0 | 0 | 1.5677 | 0 | 0 | 0 | 0 | 0 | 0 | 0 | 0 | 0 | 0 | 0
PV | 8 | 1 | 0 | 0 | 0 | 0 | 0 | 0 | 0 | 0 | 0 | 0 | 0 | 0 | 1.0102 | 0 | 0 | 0 | 0 | 0 | 0 | 0 | 0 | 0 | 0 | 0
PV | 8 | 2 | 0 | 0 | 0 | 0 | 0 | 0 | 0 | 0 | 0 | 3.8723 | 0 | 6.8507 | 0 | 0 | 0.59521 | 0 | 0 | 0 | 0 | 0 | 0 | 0 | 0 | 0
PV | 8 | 3 | 0 | 0 | 0 | 0 | 0 | 0 | 0 | 0 | 0 | 5.0217 | 1.1771 | 2.2193 | 1.8914 | 3.5026 | 3.5472 | 0 | 0 | 0 | 0 | 0 | 0 | 0 | 0 | 0
PV | 8 | 4 | 0 | 0 | 0 | 0 | 0 | 0 | 0 | 0 | 0 | 1.35 | 0.70093 | 1.6473 | 1.0884 | 0 | 0 | 0 | 0 | 0 | 0 | 0 | 0 | 0 | 0 | 0
PV | 8 | 5 | 0 | 0 | 0 | 0 | 0 | 0 | 0 | 0 | 0 | 0 | 1.3477 | 2.5197 | 0 | 0 | 0 | 0 | 0 | 0 | 0 | 0 | 0 | 0 | 0 | 0
PV | 8 | 6 | 0 | 0 | 0 | 0 | 0 | 0 | 0 | 0 | 0 | 0 | 0 | 0 | 0 | 0 | 0 | 0 | 0 | 0 | 0 | 0 | 0 | 0 | 0 | 0
PV | 8 | 7 | 0 | 0 | 0 | 0 | 0 | 0 | 0 | 0 | 0 | 0 | 0 | 0 | 0 | 0 | 0 | 0 | 0 | 0 | 0 | 0 | 0 | 0 | 0 | 0
PV | 8 | 8 | 0 | 0 | 0 | 0 | 0 | 0 | 0 | 0 | 0 | 0.9741 | 0.50688 | 1.696 | 1.3666 | 0 | 0 | 0 | 0 | 0 | 0 | 0 | 0 | 0 | 0 | 0
PV | 8 | 9 | 0 | 0 | 0 | 0 | 0 | 0 | 0 | 0 | 0 | 0.67403 | 0.36273 | 1.2447 | 0.35044 | 0 | 0 | 0 | 0 | 0 | 0 | 0 | 0 | 0 | 0 | 0
PV | 8 | 10 | 0 | 0 | 0 | 0 | 0 | 0 | 0 | 0 | 0 | 0 | 0.51327 | 0 | 0.67156 | 0 | 0 | 0 | 0 | 0 | 0 | 0 | 0 | 0 | 0 | 0
PV | 8 | 11 | 0 | 0 | 0 | 0 | 0 | 0 | 0 | 0 | 0 | 0 | 0 | 0 | 0 | 0 | 0 | 0 | 0 | 0 | 0 | 0 | 0 | 0 | 0 | 0
PV | 9 | 0 | 0 | 0 | 0 | 0 | 0 | 0 | 0 | 0 | 0 | 0 | 0 | 0 | 0.89531 | 0 | 0 | 0 | 0 | 0 | 0 | 0 | 0 | 0 | 0 | 0
PV | 9 | 1 | 0 | 0 | 0 | 0 | 0 | 0 | 0 | 0 | 0 | 0 | 0 | 0.44017 | 0 | 0 | 0 | 0 | 0 | 0 | 0 | 0 | 0 | 0 | 0 | 0
PV | 9 | 2 | 0 | 0 | 0 | 0 | 0 | 0 | 0 | 0 | 0 | 0 | 0 | 6.2395 | 6.0274 | 0 | 0 | 0 | 0 | 0 | 0 | 0 | 0 | 0 | 0 | 0
PV | 9 | 3 | 0 | 0 | 0 | 0 | 0 | 0 | 0 | 0 | 0 | 4.5756 | 4.3736 | 1.6613 | 4.8269 | 2.9674 | 0 | 0 | 0 | 0 | 0 | 0 | 0 | 0 | 0 | 0
PV | 9 | 4 | 0 | 0 | 0 | 0 | 0 | 0 | 0 | 0 | 0.5522 | 3.7157 | 3.2694 | 4.6043 | 4.3577 | 0 | 0.042061 | 0 | 0 | 0 | 0 | 0 | 0 | 0 | 0 | 0
PV | 9 | 5 | 0 | 0 | 0 | 0 | 0 | 0 | 0 | 0 | 0 | 1.222 | 0.67116 | 1.8462 | 1.4216 | 0 | 0 | 0 | 0 | 0 | 0 | 0 | 0 | 0 | 0 | 0
PV | 9 | 6 | 0 | 0 | 0 | 0 | 0 | 0 | 0 | 0 | 0 | 0 | 0 | 0 | 0 | 0 | 0 | 0 | 0 | 0 | 0 | 0 | 0 | 0 | 0 | 0
PV | 9 | 7 | 0 | 0 | 0 | 0 | 0 | 0 | 0 | 0 | 0 | 0 | 0 | 0 | 0 | 0 | 0 | 0 | 0 | 0 | 0 | 0 | 0 | 0 | 0 | 0
PV | 9 | 8 | 0 | 0 | 0 | 0 | 0 | 0 | 0 | 0 | 0 | 0 | 0 | 0.97609 | 0.65187 | 0 | 0 | 0 | 0 | 0 | 0 | 0 | 0 | 0 | 0 | 0
PV | 9 | 9 | 0 | 0 | 0 | 0 | 0 | 0 | 0 | 0 | 0 | 1.3005 | 0 | 0.63329 | 0 | 0 | 0 | 0 | 0 | 0 | 0 | 0 | 0 | 0 | 0 | 0
PV | 9 | 10 | 0 | 0 | 0 | 0 | 0 | 0 | 0 | 0 | 0 | 0 | 0 | 0 | 0 | 0 | 0 | 0 | 0 | 0 | 0 | 0 | 0 | 0 | 0 | 0
PV | 9 | 11 | 0 | 0 | 0 | 0 | 0 | 0 | 0 | 0 | 0 | 0 | 0 | 0 | 0 | 0 | 0 | 0 | 0 | 0 | 0 | 0 | 0 | 0 | 0 | 0
PV | 10 | 0 | 0 | 0 | 0 | 0 | 0 | 0 | 0 | 0 | 0 | 3.3374 | 0 | 0 | 0 | 0 | 0 | 0 | 0 | 0 | 0 | 0 | 0 | 0 | 0 | 0
PV | 10 | 1 | 0 | 0 | 0 | 0 | 0 | 0 | 0 | 0 | 0 | 0 | 3.3159 | 0.1621 | 0 | 0 | 0 | 0 | 0 | 0 | 0 | 0 | 0 | 0 | 0 | 0
PV | 10 | 2 | 0 | 0 | 0 | 0 | 0 | 0 | 0 | 0 | 3.3214 | 1.9338 | 1.9368 | 10.7589 | 10.5558 | 1.1673 | 4.6016 | 0 | 0 | 0 | 0 | 0 | 0 | 0 | 0 | 0
PV | 10 | 3 | 0 | 0 | 0 | 0 | 0 | 0 | 0 | 0 | 5.9024 | 5.6655 | 5.1792 | 6.2364 | 9.4082 | 4.1136 | 4.4148 | 0 | 0 | 0 | 0 | 0 | 0 | 0 | 0 | 0
PV | 10 | 4 | 0 | 0 | 0 | 0 | 0 | 0 | 0 | 0.76243 | 2.7716 | 8.3774 | 4.5921 | 9.1227 | 8.8851 | 3.4979 | 4.6083 | 0.4766 | 0 | 0 | 0 | 0 | 0 | 0 | 0 | 0
PV | 10 | 5 | 0 | 0 | 0 | 0 | 0 | 0 | 0 | 0 | 1.1903 | 5.8285 | 2.824 | 3.729 | 5.8805 | 1.884 | 0 | 0 | 0 | 0 | 0 | 0 | 0 | 0 | 0 | 0
PV | 10 | 6 | 0 | 0 | 0 | 0 | 0 | 0 | 0 | 0 | 0 | 2.5937 | 1.3779 | 2.2681 | 2.1726 | 0.62397 | 0 | 0 | 0 | 0 | 0 | 0 | 0 | 0 | 0 | 0
PV | 10 | 7 | 0 | 0 | 0 | 0 | 0 | 0 | 0 | 0 | 0 | 2.8626 | 1.619 | 3.5321 | 2.2102 | 0.74217 | 0 | 0 | 0 | 0 | 0 | 0 | 0 | 0 | 0 | 0
PV | 10 | 8 | 0 | 0 | 0 | 0 | 0 | 0 | 0 | 0 | 0.76505 | 4.9564 | 2.9266 | 3.8907 | 3.3828 | 1.8304 | 0 | 0 | 0 | 0 | 0 | 0 | 0 | 0 | 0 | 0
PV | 10 | 9 | 0 | 0 | 0 | 0 | 0 | 0 | 0 | 0 | 1.2866 | 4.8628 | 4.2653 | 6.5927 | 4.278 | 3.6825 | 0 | 0 | 0 | 0 | 0 | 0 | 0 | 0 | 0 | 0
PV | 10 | 10 | 0 | 0 | 0 | 0 | 0 | 0 | 0 | 0 | 0 | 1.5222 | 1.8237 | 2.6547 | 2.322 | 0.83819 | 0 | 0 | 0 | 0 | 0 | 0 | 0 | 0 | 0 | 0
PV | 10 | 11 | 0 | 0 | 0 | 0 | 0 | 0 | 0 | 0 | 0 | 1.7847 | 1.7368 | 2.5692 | 1.9972 | 0.066181 | 0 | 0 | 0 | 0 | 0 | 0 | 0 | 0 | 0 | 0
PV | 11 | 0 | 0 | 0 | 0 | 0 | 0 | 0 | 0 | 0 | 0 | 2.667 | 0 | 0 | 0 | 0 | 0 | 0 | 0 | 0 | 0 | 0 | 0 | 0 | 0 | 0
PV | 11 | 1 | 0 | 0 | 0 | 0 | 0 | 0 | 0 | 0 | 0 | 0 | 0 | 0 | 0 | 0 | 0 | 0 | 0 | 0 | 0 | 0 | 0 | 0 | 0 | 0
PV | 11 | 2 | 0 | 0 | 0 | 0 | 0 | 0 | 0 | 0 | 0 | 7.4213 | 1.2011 | 2.9422 | 2.6249 | 0.4724 | 0 | 0 | 0 | 0 | 0 | 0 | 0 | 0 | 0 | 0
PV | 11 | 3 | 0 | 0 | 0 | 0 | 0 | 0 | 0 | 0 | 1.8083 | 5.0067 | 4.5045 | 5.5696 | 5.2602 | 3.4722 | 3.7984 | 0 | 0 | 0 | 0 | 0 | 0 | 0 | 0 | 0
PV | 11 | 4 | 0 | 0 | 0 | 0 | 0 | 0 | 0 | 0 | 2.1192 | 4.9604 | 3.8577 | 8.3965 | 4.2956 | 2.8024 | 0 | 0 | 0 | 0 | 0 | 0 | 0 | 0 | 0 | 0
PV | 11 | 5 | 0 | 0 | 0 | 0 | 0 | 0 | 0 | 0 | 1.9787 | 5.1949 | 4.3245 | 2.935 | 2.506 | 3.7124 | 0 | 0 | 0 | 0 | 0 | 0 | 0 | 0 | 0 | 0
PV | 11 | 6 | 0 | 0 | 0 | 0 | 0 | 0 | 0 | 0 | 0 | 1.8865 | 0.50592 | 1.3999 | 1.3098 | 0 | 0 | 0 | 0 | 0 | 0 | 0 | 0 | 0 | 0 | 0
PV | 11 | 7 | 0 | 0 | 0 | 0 | 0 | 0 | 0 | 0 | 0 | 2.561 | 1.3146 | 1.9236 | 1.3455 | 0 | 0 | 0 | 0 | 0 | 0 | 0 | 0 | 0 | 0 | 0
PV | 11 | 8 | 0 | 0 | 0 | 0 | 0 | 0 | 0 | 0 | 0.1101 | 3.319 | 2.0757 | 3.0456 | 4.223 | 1.0157 | 0 | 0 | 0 | 0 | 0 | 0 | 0 | 0 | 0 | 0
PV | 11 | 9 | 0 | 0 | 0 | 0 | 0 | 0 | 0 | 0 | 0.74336 | 4.2884 | 3.5371 | 5.8671 | 3.5631 | 1.5869 | 0 | 0 | 0 | 0 | 0 | 0 | 0 | 0 | 0 | 0
PV | 11 | 10 | 0 | 0 | 0 | 0 | 0 | 0 | 0 | 0 | 0 | 0.97071 | 1.1493 | 1.9793 | 1.6592 | 0.198 | 0 | 0 | 0 | 0 | 0 | 0 | 0 | 0 | 0 | 0
PV | 11 | 11 | 0 | 0 | 0 | 0 | 0 | 0 | 0 | 0 | 0 | 1.1906 | 1.4866 | 1.843 | 2.0432 | 0 | 0 | 0 | 0 | 0 | 0 | 0 | 0 | 0 | 0 | 0
PV | 12 | 0 | 0 | 0 | 0 | 0 | 0 | 0 | 0 | 0 | 0 | 0 | 0 | 0 | 0 | 2.121 | 0 | 0 | 0 | 0 | 0 | 0 | 0 | 0 | 0 | 0
PV | 12 | 1 | 0 | 0 | 0 | 0 | 0 | 0 | 0 | 0 | 0 | 0 | 1.5077 | 0 | 0 | 0 | 0 | 0 | 0 | 0 | 0 | 0 | 0 | 0 | 0 | 0
PV | 12 | 2 | 0 | 0 | 0 | 0 | 0 | 0 | 0 | 0 | 0 | 0.47284 | 0.30736 | 9.1509 | 1.7521 | 0 | 0 | 0 | 0 | 0 | 0 | 0 | 0 | 0 | 0 | 0
PV | 12 | 3 | 0 | 0 | 0 | 0 | 0 | 0 | 0 | 0.30194 | 1.1451 | 4.3151 | 3.6748 | 8.3646 | 4.4457 | 2.6775 | 0 | 0 | 0 | 0 | 0 | 0 | 0 | 0 | 0 | 0
PV | 12 | 4 | 0 | 0 | 0 | 0 | 0 | 0 | 0 | 0 | 1.4342 | 4.2346 | 2.9653 | 3.9438 | 3.4219 | 1.9509 | 0 | 0 | 0 | 0 | 0 | 0 | 0 | 0 | 0 | 0
PV | 12 | 5 | 0 | 0 | 0 | 0 | 0 | 0 | 0 | 0 | 0 | 4.4083 | 1.0682 | 1.9801 | 1.5566 | 0.19025 | 0 | 0 | 0 | 0 | 0 | 0 | 0 | 0 | 0 | 0
PV | 12 | 6 | 0 | 0 | 0 | 0 | 0 | 0 | 0 | 0 | 0 | 1.0228 | 0 | 0.36707 | 0 | 0 | 0 | 0 | 0 | 0 | 0 | 0 | 0 | 0 | 0 | 0
PV | 12 | 7 | 0 | 0 | 0 | 0 | 0 | 0 | 0 | 0 | 0 | 1.2849 | 0 | 1.6403 | 0.31636 | 0 | 0 | 0 | 0 | 0 | 0 | 0 | 0 | 0 | 0 | 0
PV | 12 | 8 | 0 | 0 | 0 | 0 | 0 | 0 | 0 | 0 | 0.0014152 | 2.4781 | 1.0611 | 2.0369 | 1.5408 | 0.039018 | 0 | 0 | 0 | 0 | 0 | 0 | 0 | 0 | 0 | 0
PV | 12 | 9 | 0 | 0 | 0 | 0 | 0 | 0 | 0 | 0 | 1.0432 | 3.5641 | 2.6512 | 3.5437 | 2.6913 | 0.73641 | 0 | 0 | 0 | 0 | 0 | 0 | 0 | 0 | 0 | 0
PV | 12 | 10 | 0 | 0 | 0 | 0 | 0 | 0 | 0 | 0 | 0 | 0.27044 | 0.31999 | 3.7297 | 3.2159 | 0 | 0 | 0 | 0 | 0 | 0 | 0 | 0 | 0 | 0 | 0
PV | 12 | 11 | 0 | 0 | 0 | 0 | 0 | 0 | 0 | 0 | 0 | 0.44555 | 0.60276 | 1.5855 | 0.39954 | 0 | 0 | 0 | 0 | 0 | 0 | 0 | 0 | 0 | 0 | 0
PV | 13 | 0 | 0 | 0 | 0 | 0 | 0 | 0 | 0 | 0 | 0 | 0.97549 | 0 | 0 | 0 | 1.1358 | 0 | 0 | 0 | 0 | 0 | 0 | 0 | 0 | 0 | 0
PV | 13 | 1 | 0 | 0 | 0 | 0 | 0 | 0 | 0 | 0 | 0 | 0 | 0 | 2.0559 | 0 | 0 | 0 | 0 | 0 | 0 | 0 | 0 | 0 | 0 | 0 | 0
PV | 13 | 2 | 0 | 0 | 0 | 0 | 0 | 0 | 0 | 0 | 0 | 0 | 0 | 1.1326 | 0.83566 | 0 | 0 | 0 | 0 | 0 | 0 | 0 | 0 | 0 | 0 | 0
PV | 13 | 3 | 0 | 0 | 0 | 0 | 0 | 0 | 0 | 0 | 0.44869 | 3.5888 | 2.8037 | 7.5023 | 3.5904 | 1.8431 | 0 | 0 | 0 | 0 | 0 | 0 | 0 | 0 | 0 | 0
PV | 13 | 4 | 0 | 0 | 0 | 0 | 0 | 0 | 0 | 0 | 0.71491 | 6.3138 | 2.0284 | 3.0159 | 2.5044 | 1.0569 | 0 | 0 | 0 | 0 | 0 | 0 | 0 | 0 | 0 | 0
PV | 13 | 5 | 0 | 0 | 0 | 0 | 0 | 0 | 0 | 0 | 0 | 1.755 | 0.061909 | 0.97744 | 0.55988 | 0 | 0 | 0 | 0 | 0 | 0 | 0 | 0 | 0 | 0 | 0
PV | 13 | 6 | 0 | 0 | 0 | 0 | 0 | 0 | 0 | 0 | 0 | 0.11597 | 0 | 0 | 0 | 0 | 0 | 0 | 0 | 0 | 0 | 0 | 0 | 0 | 0 | 0
PV | 13 | 7 | 0 | 0 | 0 | 0 | 0 | 0 | 0 | 0 | 0 | 0.37427 | 0 | 0.56078 | 0 | 0 | 0 | 0 | 0 | 0 | 0 | 0 | 0 | 0 | 0 | 0
PV | 13 | 8 | 0 | 0 | 0 | 0 | 0 | 0 | 0 | 0 | 0 | 1.5952 | 0 | 0.97788 | 2.1676 | 0 | 0 | 0 | 0 | 0 | 0 | 0 | 0 | 0 | 0 | 0
PV | 13 | 9 | 0 | 0 | 0 | 0 | 0 | 0 | 0 | 0 | 0 | 2.8036 | 1.7211 | 2.6165 | 1.776 | 0 | 0 | 0 | 0 | 0 | 0 | 0 | 0 | 0 | 0 | 0
PV | 13 | 10 | 0 | 0 | 0 | 0 | 0 | 0 | 0 | 0 | 0 | 0 | 2.1415 | 0.27714 | 0 | 0 | 0 | 0 | 0 | 0 | 0 | 0 | 0 | 0 | 0 | 0
PV | 13 | 11 | 0 | 0 | 0 | 0 | 0 | 0 | 0 | 0 | 0 | 0 | 0 | 0.031403 | 0 | 0 | 0 | 0 | 0 | 0 | 0 | 0 | 0 | 0 | 0 | 0
PV | 14 | 0 | 0 | 0 | 0 | 0 | 0 | 0 | 0 | 0 | 0 | 0 | 0 | 1.3322 | 1.5513 | 0 | 0 | 0 | 0 | 0 | 0 | 0 | 0 | 0 | 0 | 0
PV | 14 | 1 | 0 | 0 | 0 | 0 | 0 | 0 | 0 | 0 | 0 | 0 | 0 | 0 | 0.92575 | 0 | 0 | 0 | 0 | 0 | 0 | 0 | 0 | 0 | 0 | 0
PV | 14 | 2 | 0 | 0 | 0 | 0 | 0 | 0 | 0 | 0 | 0 | 0 | 0 | 0.15946 | 0 | 0 | 1.3213 | 0 | 0 | 0 | 0 | 0 | 0 | 0 | 0 | 0
PV | 14 | 3 | 0 | 0 | 0 | 0 | 0 | 0 | 0 | 0 | 0 | 2.8263 | 1.889 | 2.9806 | 6.1802 | 0.96693 | 0 | 0 | 0 | 0 | 0 | 0 | 0 | 0 | 0 | 0
PV | 14 | 4 | 0 | 0 | 0 | 0 | 0 | 0 | 0 | 0 | 0 | 2.6724 | 1.0446 | 2.0416 | 1.541 | 0.11811 | 1.3126 | 0 | 0 | 0 | 0 | 0 | 0 | 0 | 0 | 0
PV | 14 | 5 | 0 | 0 | 0 | 0 | 0 | 0 | 0 | 0 | 0 | 0.88784 | 0 | 0 | 0 | 0 | 0 | 0 | 0 | 0 | 0 | 0 | 0 | 0 | 0 | 0
PV | 14 | 6 | 0 | 0 | 0 | 0 | 0 | 0 | 0 | 0 | 0 | 0 | 0 | 0 | 0 | 0 | 0 | 0 | 0 | 0 | 0 | 0 | 0 | 0 | 0 | 0
PV | 14 | 7 | 0 | 0 | 0 | 0 | 0 | 0 | 0 | 0 | 0 | 0 | 0 | 0 | 0 | 0 | 0 | 0 | 0 | 0 | 0 | 0 | 0 | 0 | 0 | 0
PV | 14 | 8 | 0 | 0 | 0 | 0 | 0 | 0 | 0 | 0 | 0 | 1.6203 | 0 | 0 | 0 | 0 | 0 | 0 | 0 | 0 | 0 | 0 | 0 | 0 | 0 | 0
PV | 14 | 9 | 0 | 0 | 0 | 0 | 0 | 0 | 0 | 0 | 0 | 2.0051 | 2.0153 | 1.643 | 0.8148 | 0 | 0 | 0 | 0 | 0 | 0 | 0 | 0 | 0 | 0 | 0
PV | 14 | 10 | 0 | 0 | 0 | 0 | 0 | 0 | 0 | 0 | 0 | 0 | 0 | 0 | 0 | 0 | 0 | 0 | 0 | 0 | 0 | 0 | 0 | 0 | 0 | 0
PV | 14 | 11 | 0 | 0 | 0 | 0 | 0 | 0 | 0 | 0 | 0 | 0 | 0 | 0 | 0 | 0 | 0 | 0 | 0 | 0 | 0 | 0 | 0 | 0 | 0 | 0
PV | 15 | 0 | 0 | 0 | 0 | 0 | 0 | 0 | 0 | 0 | 0 | 0 | 0 | 0.20814 | 0.44743 | 0 | 0 | 0 | 0 | 0 | 0 | 0 | 0 | 0 | 0 | 0
PV | 15 | 1 | 0 | 0 | 0 | 0 | 0 | 0 | 0 | 0 | 0 | 0 | 0 | 0 | 0 | 0 | 0 | 0 | 0 | 0 | 0 | 0 | 0 | 0 | 0 | 0
PV | 15 | 2 | 0 | 0 | 0 | 0 | 0 | 0 | 0 | 0 | 0 | 4.1959 | 0 | 6.2291 | 0 | 0 | 0 | 0 | 0 | 0 | 0 | 0 | 0 | 0 | 0 | 0
PV | 15 | 3 | 0 | 0 | 0 | 0 | 0 | 0 | 0 | 0 | 0 | 2.0256 | 4.6903 | 2.0299 | 5.2373 | 0.046976 | 0 | 0 | 0 | 0 | 0 | 0 | 0 | 0 | 0 | 0
PV | 15 | 4 | 0 | 0 | 0 | 0 | 0 | 0 | 0 | 0 | 0 | 4.6735 | 0.011556 | 1.0186 | 4.4023 | 0 | 0.35057 | 0 | 0 | 0 | 0 | 0 | 0 | 0 | 0 | 0
PV | 15 | 5 | 0 | 0 | 0 | 0 | 0 | 0 | 0 | 0 | 0 | 0 | 0 | 0 | 0 | 0 | 0 | 0 | 0 | 0 | 0 | 0 | 0 | 0 | 0 | 0
PV | 15 | 6 | 0 | 0 | 0 | 0 | 0 | 0 | 0 | 0 | 0 | 0 | 0 | 0 | 0 | 0 | 0 | 0 | 0 | 0 | 0 | 0 | 0 | 0 | 0 | 0
PV | 15 | 7 | 0 | 0 | 0 | 0 | 0 | 0 | 0 | 0 | 0 | 0 | 0 | 0 | 0 | 0 | 0 | 0 | 0 | 0 | 0 | 0 | 0 | 0 | 0 | 0
PV | 15 | 8 | 0 | 0 | 0 | 0 | 0 | 0 | 0 | 0 | 0 | 0 | 0 | 0.1888 | 0 | 0 | 0 | 0 | 0 | 0 | 0 | 0 | 0 | 0 | 0 | 0
PV | 15 | 9 | 0 | 0 | 0 | 0 | 0 | 0 | 0 | 0 | 0 | 1.1666 | 0 | 0.62073 | 0 | 0 | 0 | 0 | 0 | 0 | 0 | 0 | 0 | 0 | 0 | 0
PV | 15 | 10 | 0 | 0 | 0 | 0 | 0 | 0 | 0 | 0 | 0 | 0 | 0.26706 | 0 | 0 | 0 | 0 | 0 | 0 | 0 | 0 | 0 | 0 | 0 | 0 | 0
PV | 15 | 11 | 0 | 0 | 0 | 0 | 0 | 0 | 0 | 0 | 0 | 0 | 0 | 0 | 0 | 0 | 0 | 0 | 0 | 0 | 0 | 0 | 0 | 0 | 0 | 0
PV | 16 | 0 | 0 | 0 | 0 | 0 | 0 | 0 | 0 | 0 | 0 | 0 | 0 | 0 | 0 | 0 | 0 | 0 | 0 | 0 | 0 | 0 | 0 | 0 | 0 | 0
PV | 16 | 1 | 0 | 0 | 0 | 0 | 0 | 0 | 0 | 0 | 0 | 0 | 0 | 0 | 0 | 0 | 0 | 0 | 0 | 0 | 0 | 0 | 0 | 0 | 0 | 0
PV | 16 | 2 | 0 | 0 | 0 | 0 | 0 | 0 | 0 | 0 | 0 | 0 | 2.678 | 0 | 5.0173 | 2.7188 | 0 | 0 | 0 | 0 | 0 | 0 | 0 | 0 | 0 | 0
PV | 16 | 3 | 0 | 0 | 0 | 0 | 0 | 0 | 0 | 0 | 1.7214 | 4.9031 | 0 | 1.0316 | 0.75957 | 0 | 0 | 0 | 0 | 0 | 0 | 0 | 0 | 0 | 0 | 0
PV | 16 | 4 | 0 | 0 | 0 | 0 | 0 | 0 | 0 | 0 | 0 | 3.7913 | 0 | 3.5134 | 0 | 2.1603 | 0 | 0 | 0 | 0 | 0 | 0 | 0 | 0 | 0 | 0
PV | 16 | 5 | 0 | 0 | 0 | 0 | 0 | 0 | 0 | 0 | 0 | 0 | 0 | 0 | 0 | 0 | 0 | 0 | 0 | 0 | 0 | 0 | 0 | 0 | 0 | 0
PV | 16 | 6 | 0 | 0 | 0 | 0 | 0 | 0 | 0 | 0 | 0 | 0 | 0 | 0 | 0 | 0 | 0 | 0 | 0 | 0 | 0 | 0 | 0 | 0 | 0 | 0
PV | 16 | 7 | 0 | 0 | 0 | 0 | 0 | 0 | 0 | 0 | 0 | 0 | 0 | 0 | 0 | 0 | 0 | 0 | 0 | 0 | 0 | 0 | 0 | 0 | 0 | 0
PV | 16 | 8 | 0 | 0 | 0 | 0 | 0 | 0 | 0 | 0 | 0 | 0 | 0 | 0 | 0 | 0 | 0 | 0 | 0 | 0 | 0 | 0 | 0 | 0 | 0 | 0
PV | 16 | 9 | 0 | 0 | 0 | 0 | 0 | 0 | 0 | 0 | 0 | 0.28626 | 0 | 0 | 0 | 0 | 0 | 0 | 0 | 0 | 0 | 0 | 0 | 0 | 0 | 0
PV | 16 | 10 | 0 | 0 | 0 | 0 | 0 | 0 | 0 | 0 | 0 | 0 | 0 | 0 | 0 | 0 | 0 | 0 | 0 | 0 | 0 | 0 | 0 | 0 | 0 | 0
PV | 16 | 11 | 0 | 0 | 0 | 0 | 0 | 0 | 0 | 0 | 0 | 0 | 0 | 0 | 0 | 0 | 0 | 0 | 0 | 0 | 0 | 0 | 0 | 0 | 0 | 0
PV | 17 | 0 | 0 | 0 | 0 | 0 | 0 | 0 | 0 | 0 | 0 | 0 | 0 | 0 | 0 | 0 | 0 | 0 | 0 | 0 | 0 | 0 | 0 | 0 | 0 | 0
PV | 17 | 1 | 0 | 0 | 0 | 0 | 0 | 0 | 0 | 0 | 0 | 0 | 0 | 0 | 0 | 0 | 0 | 0 | 0 | 0 | 0 | 0 | 0 | 0 | 0 | 0
PV | 17 | 2 | 0 | 0 | 0 | 0 | 0 | 0 | 0 | 0 | 0 | 0 | 1.5374 | 0 | 0 | 0 | 0 | 0 | 0 | 0 | 0 | 0 | 0 | 0 | 0 | 0
PV | 17 | 3 | 0 | 0 | 0 | 0 | 0 | 0 | 0 | 0 | 0 | 4.0203 | 2.6229 | 0 | 0 | 1.5198 | 0 | 0 | 0 | 0 | 0 | 0 | 0 | 0 | 0 | 0
PV | 17 | 4 | 0 | 0 | 0 | 0 | 0 | 0 | 0 | 0 | 0 | 0.023732 | 0 | 0 | 0 | 0 | 0 | 0 | 0 | 0 | 0 | 0 | 0 | 0 | 0 | 0
PV | 17 | 5 | 0 | 0 | 0 | 0 | 0 | 0 | 0 | 0 | 0 | 0 | 0 | 0 | 0 | 0 | 0 | 0 | 0 | 0 | 0 | 0 | 0 | 0 | 0 | 0
PV | 17 | 6 | 0 | 0 | 0 | 0 | 0 | 0 | 0 | 0 | 0 | 0 | 0 | 0 | 0 | 0 | 0 | 0 | 0 | 0 | 0 | 0 | 0 | 0 | 0 | 0
PV | 17 | 7 | 0 | 0 | 0 | 0 | 0 | 0 | 0 | 0 | 0 | 0 | 0 | 0 | 0 | 0 | 0 | 0 | 0 | 0 | 0 | 0 | 0 | 0 | 0 | 0
PV | 17 | 8 | 0 | 0 | 0 | 0 | 0 | 0 | 0 | 0 | 0 | 0 | 0 | 0 | 0 | 0 | 0 | 0 | 0 | 0 | 0 | 0 | 0 | 0 | 0 | 0
PV | 17 | 9 | 0 | 0 | 0 | 0 | 0 | 0 | 0 | 0 | 0 | 0.46265 | 0 | 0 | 0 | 0 | 0 | 0 | 0 | 0 | 0 | 0 | 0 | 0 | 0 | 0
PV | 17 | 10 | 0 | 0 | 0 | 0 | 0 | 0 | 0 | 0 | 0 | 0 | 0 | 0 | 0 | 0 | 0 | 0 | 0 | 0 | 0 | 0 | 0 | 0 | 0 | 0
PV | 17 | 11 | 0 | 0 | 0 | 0 | 0 | 0 | 0 | 0 | 0 | 0 | 0 | 0 | 0 | 0 | 0 | 0 | 0 | 0 | 0 | 0 | 0 | 0 | 0 | 0
PV | 18 | 0 | 0 | 0 | 0 | 0 | 0 | 0 | 0 | 0 | 0 | 0 | 0 | 0 | 0 | 0 | 0 | 0 | 0 | 0 | 0 | 0 | 0 | 0 | 0 | 0
PV | 18 | 1 | 0 | 0 | 0 | 0 | 0 | 0 | 0 | 0 | 0 | 0 | 0 | 0 | 0 | 0 | 0 | 0 | 0 | 0 | 0 | 0 | 0 | 0 | 0 | 0
PV | 18 | 2 | 0 | 0 | 0 | 0 | 0 | 0 | 0 | 0 | 0 | 0 | 0.33977 | 0 | 0 | 0 | 0 | 0 | 0 | 0 | 0 | 0 | 0 | 0 | 0 | 0
PV | 18 | 3 | 0 | 0 | 0 | 0 | 0 | 0 | 0 | 0 | 0 | 0 | 0 | 0 | 0 | 0 | 0 | 0 | 0 | 0 | 0 | 0 | 0 | 0 | 0 | 0
PV | 18 | 4 | 0 | 0 | 0 | 0 | 0 | 0 | 0 | 0 | 0 | 0 | 0 | 0 | 1.054 | 0 | 0 | 0 | 0 | 0 | 0 | 0 | 0 | 0 | 0 | 0
PV | 18 | 5 | 0 | 0 | 0 | 0 | 0 | 0 | 0 | 0 | 0 | 0 | 0 | 0 | 0 | 0 | 0 | 0 | 0 | 0 | 0 | 0 | 0 | 0 | 0 | 0
PV | 18 | 6 | 0 | 0 | 0 | 0 | 0 | 0 | 0 | 0 | 0 | 0 | 0 | 0 | 0 | 0 | 0 | 0 | 0 | 0 | 0 | 0 | 0 | 0 | 0 | 0
PV | 18 | 7 | 0 | 0 | 0 | 0 | 0 | 0 | 0 | 0 | 0 | 0 | 0 | 0 | 0 | 0 | 0 | 0 | 0 | 0 | 0 | 0 | 0 | 0 | 0 | 0
PV | 18 | 8 | 0 | 0 | 0 | 0 | 0 | 0 | 0 | 0 | 0 | 0 | 0 | 0 | 0 | 0 | 0 | 0 | 0 | 0 | 0 | 0 | 0 | 0 | 0 | 0
PV | 18 | 9 | 0 | 0 | 0 | 0 | 0 | 0 | 0 | 0 | 0 | 0 | 0 | 0 | 0 | 0 | 0 | 0 | 0 | 0 | 0 | 0 | 0 | 0 | 0 | 0
PV | 18 | 10 | 0 | 0 | 0 | 0 | 0 | 0 | 0 | 0 | 0 | 0 | 0 | 0 | 0 | 0 | 0 | 0 | 0 | 0 | 0 | 0 | 0 | 0 | 0 | 0
PV | 18 | 11 | 0 | 0 | 0 | 0 | 0 | 0 | 0 | 0 | 0 | 0 | 0 | 0 | 0 | 0 | 0 | 0 | 0 | 0 | 0 | 0 | 0 | 0 | 0 | 0
PV | 19 | 0 | 0 | 0 | 0 | 0 | 0 | 0 | 0 | 0 | 0 | 0 | 0 | 0 | 0 | 0 | 0 | 0 | 0 | 0 | 0 | 0 | 0 | 0 | 0 | 0
PV | 19 | 1 | 0 | 0 | 0 | 0 | 0 | 0 | 0 | 0 | 0 | 0 | 0 | 0 | 0 | 0 | 0 | 0 | 0 | 0 | 0 | 0 | 0 | 0 | 0 | 0
PV | 19 | 2 | 0 | 0 | 0 | 0 | 0 | 0 | 0 | 0 | 0 | 0 | 0 | 0 | 0 | 0 | 0 | 0 | 0 | 0 | 0 | 0 | 0 | 0 | 0 | 0
PV | 19 | 3 | 0 | 0 | 0 | 0 | 0 | 0 | 0 | 0 | 0 | 0 | 0.34365 | 0 | 0.97024 | 0 | 0 | 0 | 0 | 0 | 0 | 0 | 0 | 0 | 0 | 0
PV | 19 | 4 | 0 | 0 | 0 | 0 | 0 | 0 | 0 | 0 | 0 | 0 | 0 | 0 | 0 | 0 | 0 | 0 | 0 | 0 | 0 | 0 | 0 | 0 | 0 | 0
PV | 19 | 5 | 0 | 0 | 0 | 0 | 0 | 0 | 0 | 0 | 0 | 0 | 0 | 0 | 0 | 0 | 0 | 0 | 0 | 0 | 0 | 0 | 0 | 0 | 0 | 0
PV | 19 | 6 | 0 | 0 | 0 | 0 | 0 | 0 | 0 | 0 | 0 | 0 | 0 | 0 | 0 | 0 | 0 | 0 | 0 | 0 | 0 | 0 | 0 | 0 | 0 | 0
PV | 19 | 7 | 0 | 0 | 0 | 0 | 0 | 0 | 0 | 0 | 0 | 0 | 0 | 0 | 0 | 0 | 0 | 0 | 0 | 0 | 0 | 0 | 0 | 0 | 0 | 0
PV | 19 | 8 | 0 | 0 | 0 | 0 | 0 | 0 | 0 | 0 | 0 | 0 | 0 | 0 | 0 | 0 | 0 | 0 | 0 | 0 | 0 | 0 | 0 | 0 | 0 | 0
PV | 19 | 9 | 0 | 0 | 0 | 0 | 0 | 0 | 0 | 0 | 0 | 0 | 0 | 0 | 0 | 0 | 0 | 0 | 0 | 0 | 0 | 0 | 0 | 0 | 0 | 0
PV | 19 | 10 | 0 | 0 | 0 | 0 | 0 | 0 | 0 | 0 | 0 | 0 | 0 | 0 | 0 | 0 | 0 | 0 | 0 | 0 | 0 | 0 | 0 | 0 | 0 | 0
PV | 19 | 11 | 0 | 0 | 0 | 0 | 0 | 0 | 0 | 0 | 0 | 0 | 0 | 0 | 0 | 0 | 0 | 0 | 0 | 0 | 0 | 0 | 0 | 0 | 0 | 0
Wind | 0 | 0 | 0 | 0 | 0 | 0 | 0 | 0 | 0 | 0 | 0 | 0 | 0 | 0 | 0 | 0 | 0 | 0 | 0 | 0 | 0 | 0 | 0 | 0 | 0 | 0
Wind | 0 | 1 | 0 | 0 | 0 | 0 | 0 | 0 | 0 | 0 | 0 | 0 | 0 | 0 | 0 | 0 | 0 | 0 | 0 | 0 | 0 | 0 | 0 | 0 | 0 | 0
Wind | 0 | 2 | 0 | 0 | 0 | 0 | 0 | 0 | 0 | 0 | 0 | 0 | 0 | 0 | 0 | 0 | 0 | 0 | 0 | 0 | 0 | 0 | 0 | 0 | 0 | 0
Wind | 0 | 3 | 0 | 0 | 0 | 0 | 0 | 0 | 0 | 0 | 0 | 0 | 0 | 0 | 0 | 0 | 0 | 0 | 0 | 0 | 0 | 0 | 0 | 0 | 0 | 0
Wind | 0 | 4 | 0 | 0 | 0 | 0 | 0 | 0 | 0 | 0 | 0 | 0 | 0 | 0 | 0 | 0 | 0 | 0 | 0 | 0 | 0 | 0 | 0 | 0 | 0 | 0
Wind | 0 | 5 | 0 | 0 | 0 | 0 | 0 | 0 | 0 | 0 | 0 | 0 | 0 | 0 | 0 | 0 | 0 | 0 | 0 | 0 | 0 | 0 | 0 | 0 | 0 | 0
Wind | 0 | 6 | 0 | 0 | 0 | 0 | 0 | 0 | 0 | 0 | 0 | 0 | 0 | 0 | 0 | 0 | 0 | 0 | 0 | 0 | 0 | 0 | 0 | 0 | 0 | 0
Wind | 0 | 7 | 0 | 0 | 0 | 0 | 0 | 0 | 0 | 0 | 0 | 0 | 0 | 0 | 0 | 0 | 0 | 0 | 0 | 0 | 0 | 0 | 0 | 0 | 0 | 0
Wind | 0 | 8 | 0 | 0 | 0 | 0 | 0 | 0 | 0 | 0 | 0 | 0 | 0 | 0 | 0 | 0 | 0 | 0 | 0 | 0 | 0 | 0 | 0 | 0 | 0 | 0
Wind | 0 | 9 | 0 | 0 | 0 | 0 | 0 | 0 | 0 | 0 | 0 | 0 | 0 | 0 | 0 | 0 | 0 | 0 | 0 | 0 | 0 | 0 | 0 | 0 | 0 | 0
Wind | 0 | 10 | 0 | 0 | 0 | 0 | 0 | 0 | 0 | 0 | 0 | 0 | 0 | 0 | 0 | 0 | 0 | 0 | 0 | 0 | 0 | 0 | 0 | 0 | 0 | 0
Wind | 0 | 11 | 0 | 0 | 0 | 0 | 0 | 0 | 0 | 0 | 0 | 0 | 0 | 0 | 0 | 0 | 0 | 0 | 0 | 0 | 0 | 0 | 0 | 0 | 0 | 0
Wind | 1 | 0 | 0 | 0 | 0 | 0 | 0 | 0 | 0 | 0 | 0 | 0 | 0 | 0 | 0 | 0 | 0 | 0 | 0 | 0 | 0 | 0 | 0 | 0 | 0 | 0
Wind | 1 | 1 | 0 | 0 | 0 | 0 | 0 | 0 | 0 | 0 | 0 | 0 | 0 | 0 | 0 | 0 | 0 | 0 | 0 | 0 | 0 | 0 | 0 | 0 | 0 | 0
Wind | 1 | 2 | 0 | 0 | 0 | 0 | 0 | 0 | 0 | 0 | 0 | 0 | 0 | 0 | 0 | 0 | 0 | 0 | 0 | 0 | 0 | 0 | 0 | 0 | 0 | 0
Wind | 1 | 3 | 0 | 0 | 0 | 0 | 0 | 0 | 0 | 0 | 0 | 0 | 0 | 0 | 0 | 0 | 0 | 0 | 0 | 0 | 0 | 0 | 0 | 0 | 0 | 0
Wind | 1 | 4 | 0 | 0 | 0 | 0 | 0 | 0 | 0 | 0 | 0 | 0 | 0 | 0 | 0 | 0 | 0 | 0 | 0 | 0 | 0 | 0 | 0 | 0 | 0 | 0
Wind | 1 | 5 | 0 | 0 | 0 | 0 | 0 | 0 | 0 | 0 | 0 | 0 | 0 | 0 | 0 | 0 | 0 | 0 | 0 | 0 | 0 | 0 | 0 | 0 | 0 | 0
Wind | 1 | 6 | 0 | 0 | 0 | 0 | 0 | 0 | 0 | 0 | 0 | 0 | 0 | 0 | 0 | 0 | 0 | 0 | 0 | 0 | 0 | 0 | 0 | 0 | 0 | 0
Wind | 1 | 7 | 0 | 0 | 0 | 0 | 0 | 0 | 0 | 0 | 0 | 0 | 0 | 0 | 0 | 0 | 0 | 0 | 0 | 0 | 0 | 0 | 0 | 0 | 0 | 0
Wind | 1 | 8 | 0 | 0 | 0 | 0 | 0 | 0 | 0 | 0 | 0 | 0 | 0 | 0 | 0 | 0 | 0 | 0 | 0 | 0 | 0 | 0 | 0 | 0 | 0 | 0
Wind | 1 | 9 | 0 | 0 | 0 | 0 | 0 | 0 | 0 | 0 | 0 | 0 | 0 | 0 | 0 | 0 | 0 | 0 | 0 | 0 | 0 | 0 | 0 | 0 | 0 | 0
Wind | 1 | 10 | 0 | 0 | 0 | 0 | 0 | 0 | 0 | 0 | 0 | 0 | 0 | 0 | 0 | 0 | 0 | 0 | 0 | 0 | 0 | 0 | 0 | 0 | 0 | 0
Wind | 1 | 11 | 0 | 0 | 0 | 0 | 0 | 0 | 0 | 0 | 0 | 0 | 0 | 0 | 0 | 0 | 0 | 0 | 0 | 0 | 0 | 0 | 0 | 0 | 0 | 0
Wind | 2 | 0 | 0 | 0 | 0 | 0 | 0 | 0 | 0 | 0 | 0 | 0 | 0 | 0 | 0 | 0 | 0 | 0 | 0 | 0 | 0 | 0 | 0 | 0 | 0 | 0
Wind | 2 | 1 | 0 | 0 | 0 | 0 | 0 | 0 | 0 | 0 | 0 | 0 | 0 | 0 | 0 | 0 | 0 | 0 | 0 | 0 | 0 | 0 | 0 | 0 | 0 | 0
Wind | 2 | 2 | 0 | 0 | 0 | 0 | 0 | 0 | 0 | 0 | 0 | 0 | 0 | 0 | 0 | 0 | 0 | 0 | 0 | 0 | 0 | 0 | 0 | 0 | 0 | 0
Wind | 2 | 3 | 0 | 0 | 0 | 0 | 0 | 0 | 0 | 0 | 0 | 0 | 0 | 0 | 0 | 0 | 0 | 0 | 0 | 0 | 0 | 0 | 0 | 0 | 0 | 0
Wind | 2 | 4 | 0 | 0 | 0 | 0 | 0 | 0 | 0 | 0 | 0 | 0 | 0 | 0 | 0 | 0 | 0 | 0 | 0 | 0 | 0 | 0 | 0 | 0 | 0 | 0
Wind | 2 | 5 | 0 | 0 | 0 | 0 | 0 | 0 | 0 | 0 | 0 | 0 | 0 | 0 | 0 | 0 | 0 | 0 | 0 | 0 | 0 | 0 | 0 | 0 | 0 | 0
Wind | 2 | 6 | 0 | 0 | 0 | 0 | 0 | 0 | 0 | 0 | 0 | 0 | 0 | 0 | 0 | 0 | 0 | 0 | 0 | 0 | 0 | 0 | 0 | 0 | 0 | 0
Wind | 2 | 7 | 0 | 0 | 0 | 0 | 0 | 0 | 0 | 0 | 0 | 0 | 0 | 0 | 0 | 0 | 0 | 0 | 0 | 0 | 0 | 0 | 0 | 0 | 0 | 0
Wind | 2 | 8 | 0 | 0 | 0 | 0 | 0 | 0 | 0 | 0 | 0 | 0 | 0 | 0 | 0 | 0 | 0 | 0 | 0 | 0 | 0 | 0 | 0 | 0 | 0 | 0
Wind | 2 | 9 | 0 | 0 | 0 | 0 | 0 | 0 | 0 | 0 | 0 | 0 | 0 | 0 | 0 | 0 | 0 | 0 | 0 | 0 | 0 | 0 | 0 | 0 | 0 | 0
Wind | 2 | 10 | 0 | 0 | 0 | 0 | 0 | 0 | 0 | 0 | 0 | 0 | 0 | 0 | 0 | 0 | 0 | 0 | 0 | 0 | 0 | 0 | 0 | 0 | 0 | 0
Wind | 2 | 11 | 0 | 0 | 0 | 0 | 0 | 0 | 0 | 0 | 0 | 0 | 0 | 0 | 0 | 0 | 0 | 0 | 0 | 0 | 0 | 0 | 0 | 0 | 0 | 0
Wind | 3 | 0 | 0 | 0 | 0 | 0 | 0 | 0 | 0 | 0 | 0 | 1.6441 | 2.7355 | 0 | 4.3651 | 2.7676 | 1.1035 | 0 | 0 | 0 | 0 | 0 | 0 | 0 | 0 | 0
Wind | 3 | 1 | 0 | 0 | 0 | 0 | 0 | 0 | 0 | 0 | 0 | 1.4206 | 2.5054 | 0 | 0 | 2.0913 | 0 | 0 | 0 | 0 | 0 | 0 | 0 | 0 | 0 | 0
Wind | 3 | 2 | 0 | 0 | 0 | 0 | 0 | 0 | 0 | 0 | 5.3881 | 6.2001 | 6.4153 | 7.0915 | 7.2151 | 6.9478 | 6.7198 | 0 | 0 | 0 | 0 | 0 | 0 | 0 | 0 | 0
Wind | 3 | 3 | 0 | 0 | 0 | 0 | 0 | 0 | 0.95213 | 0 | 3.3169 | 3.7182 | 3.7618 | 3.6163 | 0 | 0 | 3.4265 | 0 | 0 | 0 | 0 | 0 | 0 | 0 | 0 | 0
Wind | 3 | 4 | 0 | 0 | 0 | 0 | 0 | 0 | 0.070526 | 0 | 2.5947 | 2.8413 | 3.188 | 3.569 | 3.8727 | 0 | 4.2837 | 0.070489 | 0 | 0 | 0 | 0 | 0 | 0 | 0 | 0
Wind | 3 | 5 | 0 | 0 | 0 | 0 | 0 | 0 | 0 | 0 | 0.48431 | 1.8273 | 0 | 2.5711 | 2.5859 | 0 | 2.5076 | 2.4301 | 0 | 0 | 0 | 0 | 0 | 0 | 0 | 0
Wind | 3 | 6 | 0 | 0 | 0 | 0 | 0 | 0 | 0 | 0 | 0 | 0.17941 | 0.29592 | 0.35025 | 0.32523 | 0.18374 | 0.079976 | 0 | 0 | 0 | 0 | 0 | 0 | 0 | 0 | 0
Wind | 3 | 7 | 0 | 0 | 0 | 0 | 0 | 0 | 0 | 0 | 0 | 0.40886 | 0.57541 | 0.74481 | 0.82987 | 0.8942 | 0 | 0.050226 | 0 | 0 | 0 | 0 | 0 | 0 | 0 | 0
Wind | 3 | 8 | 0 | 0 | 0 | 0 | 0 | 0 | 0 | 0.45573 | 0 | 0.95208 | 1.2549 | 1.4905 | 0 | 1.7852 | 1.7129 | 0.92161 | 0 | 0 | 0 | 0 | 0 | 0 | 0 | 0
Wind | 3 | 9 | 0 | 0 | 0 | 0 | 0 | 0 | 0 | 0.024669 | 0 | 1.1008 | 1.2709 | 1.4403 | 1.4632 | 1.401 | 1.2973 | 0.11718 | 0 | 0 | 0 | 0 | 0 | 0 | 0 | 0
Wind | 3 | 10 | 0 | 0 | 0 | 0 | 0 | 0 | 0 | 0 | 0 | 1.8382 | 2.6923 | 2.5807 | 2.3739 | 0 | 0.19147 | 0 | 0 | 0 | 0 | 0 | 0 | 0 | 0 | 0
Wind | 3 | 11 | 0 | 0 | 0 | 0 | 0 | 0 | 0 | 0 | 0 | 0.071142 | 0.47605 | 0.62616 | 0.76626 | 0 | 0 | 0 | 0 | 0 | 0 | 0 | 0 | 0 | 0 | 0
Wind | 4 | 0 | 0 | 0 | 0 | 0 | 0 | 0 | 0 | 0 | 0 | 1.0856 | 2.073 | 3.6561 | 3.7196 | 2.1325 | 0 | 0 | 0 | 0 | 0 | 0 | 0 | 0 | 0 | 0
Wind | 4 | 1 | 0 | 0 | 0 | 0 | 0 | 0 | 0 | 0 | 0 | 0.8567 | 1.8385 | 3.3566 | 3.1977 | 1.4573 | 0 | 0 | 0 | 0 | 0 | 0 | 0 | 0 | 0 | 0
Wind | 4 | 2 | 0 | 0 | 0 | 0 | 0 | 0 | 0 | 1.7242 | 0.45435 | 5.3954 | 6.4153 | 7.0915 | 7.2151 | 5.9875 | 6.7198 | 4.1098 | 0 | 0 | 0 | 0 | 0 | 0 | 0 | 0
Wind | 4 | 3 | 0 | 0 | 0 | 0 | 0 | 0 | 0 | 0 | 3.5779 | 3.7182 | 0 | 3.6163 | 3.4878 | 0 | 0 | 3.275 | 0 | 0 | 0 | 0 | 0 | 0 | 0 | 0
Wind | 4 | 4 | 0 | 0 | 0 | 0 | 0 | 0 | 0 | 2.5254 | 2.3218 | 2.8413 | 3.188 | 3.569 | 3.8727 | 4.0629 | 0 | 4.3524 | 0 | 0 | 0 | 0 | 0 | 0 | 0 | 0
Wind | 4 | 5 | 0 | 0 | 0 | 0 | 0 | 0 | 0 | 0 | 1.3893 | 1.8273 | 2.2978 | 2.5711 | 2.5859 | 2.5955 | 2.5076 | 0 | 0 | 0 | 0 | 0 | 0 | 0 | 0 | 0
Wind | 4 | 6 | 0 | 0 | 0 | 0 | 0 | 0 | 0 | 0 | 0 | 0.17941 | 0 | 0.35025 | 0.32523 | 0 | 0 | 0 | 0 | 0 | 0 | 0 | 0 | 0 | 0 | 0
Wind | 4 | 7 | 0 | 0 | 0 | 0 | 0 | 0 | 0 | 0 | 0 | 0 | 0.57541 | 0.74481 | 0.82987 | 0.25748 | 0 | 0 | 0 | 0 | 0 | 0 | 0 | 0 | 0 | 0
Wind | 4 | 8 | 0 | 0 | 0 | 0 | 0 | 0 | 0 | 0 | 0 | 0 | 1.2549 | 0 | 1.6796 | 1.7852 | 1.7129 | 0.29571 | 0 | 0 | 0 | 0 | 0 | 0 | 0 | 0
Wind | 4 | 9 | 0 | 0 | 0 | 0 | 0 | 0 | 0 | 0 | 0 | 1.1008 | 0 | 0 | 1.4632 | 1.401 | 0 | 0 | 0 | 0 | 0 | 0 | 0 | 0 | 0 | 0
Wind | 4 | 10 | 0 | 0 | 0 | 0 | 0 | 0 | 0 | 0 | 0 | 0 | 0 | 0 | 2.3739 | 0.57501 | 0 | 0 | 0 | 0 | 0 | 0 | 0 | 0 | 0 | 0
Wind | 4 | 11 | 0 | 0 | 0 | 0 | 0 | 0 | 0 | 0 | 0 | 0 | 0.24486 | 0.62616 | 0.76445 | 0 | 0 | 0 | 0 | 0 | 0 | 0 | 0 | 0 | 0 | 0
Wind | 5 | 0 | 0 | 0 | 0 | 0 | 0 | 0 | 0 | 0 | 0 | 0 | 1.3773 | 2.966 | 0 | 0 | 0 | 0 | 0 | 0 | 0 | 0 | 0 | 0 | 0 | 0
Wind | 5 | 1 | 0 | 0 | 0 | 0 | 0 | 0 | 0 | 0 | 0 | 0 | 1.1383 | 2.6622 | 2.5117 | 0.79166 | 0 | 0 | 0 | 0 | 0 | 0 | 0 | 0 | 0 | 0
Wind | 5 | 2 | 0 | 0 | 0 | 0 | 0 | 0 | 0 | 0 | 0 | 6.2001 | 6.4153 | 0 | 7.2151 | 5.3828 | 0 | 3.533 | 0 | 0 | 0 | 0 | 0 | 0 | 0 | 0
Wind | 5 | 3 | 0 | 0 | 0 | 0 | 0 | 0 | 0 | 0 | 0 | 3.7182 | 0 | 0 | 0 | 3.453 | 0 | 0 | 0 | 0 | 0 | 0 | 0 | 0 | 0 | 0
Wind | 5 | 4 | 0 | 0 | 0 | 0 | 0 | 0 | 0 | 0 | 0 | 2.8413 | 3.188 | 3.569 | 3.8727 | 4.0629 | 4.2837 | 0 | 0 | 0 | 0 | 0 | 0 | 0 | 0 | 0
Wind | 5 | 5 | 0 | 0 | 0 | 0 | 0 | 0 | 0 | 0 | 0 | 0 | 2.2978 | 2.5711 | 2.5859 | 2.5955 | 0 | 0 | 0 | 0 | 0 | 0 | 0 | 0 | 0 | 0
Wind | 5 | 6 | 0 | 0 | 0 | 0 | 0 | 0 | 0 | 0 | 0 | 0.093879 | 0 | 0 | 0.16739 | 0 | 0 | 0 | 0 | 0 | 0 | 0 | 0 | 0 | 0 | 0
Wind | 5 | 7 | 0 | 0 | 0 | 0 | 0 | 0 | 0 | 0 | 0 | 0.40886 | 0.26246 | 0.74481 | 0.82987 | 0 | 0 | 0 | 0 | 0 | 0 | 0 | 0 | 0 | 0 | 0
Wind | 5 | 8 | 0 | 0 | 0 | 0 | 0 | 0 | 0 | 0 | 0 | 0 | 1.2549 | 1.4905 | 1.6796 | 1.7852 | 0 | 0 | 0 | 0 | 0 | 0 | 0 | 0 | 0 | 0
Wind | 5 | 9 | 0 | 0 | 0 | 0 | 0 | 0 | 0 | 0 | 0 | 1.1008 | 1.2709 | 1.4403 | 1.4632 | 0 | 0 | 0 | 0 | 0 | 0 | 0 | 0 | 0 | 0 | 0
Wind | 5 | 10 | 0 | 0 | 0 | 0 | 0 | 0 | 0 | 0 | 0 | 0.86658 | 1.6951 | 2.4187 | 1.8247 | 0.011159 | 0 | 0 | 0 | 0 | 0 | 0 | 0 | 0 | 0 | 0
Wind | 5 | 11 | 0 | 0 | 0 | 0 | 0 | 0 | 0 | 0 | 0 | 0 | 0 | 0.59878 | 0.14088 | 0 | 0 | 0 | 0 | 0 | 0 | 0 | 0 | 0 | 0 | 0
Wind | 6 | 0 | 0 | 0 | 0 | 0 | 0 | 0 | 0 | 0 | 0 | 0 | 0.70755 | 2.3021 | 2.391 | 0.82622 | 0 | 0 | 0 | 0 | 0 | 0 | 0 | 0 | 0 | 0
Wind | 6 | 1 | 0 | 0 | 0 | 0 | 0 | 0 | 0 | 0 | 0 | 0 | 0.46368 | 1.9938 | 1.8521 | 0 | 0 | 0 | 0 | 0 | 0 | 0 | 0 | 0 | 0 | 0
Wind | 6 | 2 | 0 | 0 | 0 | 0 | 0 | 0 | 0 | 0 | 0 | 4.3658 | 0 | 7.0915 | 7.2151 | 4.8086 | 0 | 2.9273 | 0 | 0 | 0 | 0 | 0 | 0 | 0 | 0
Wind | 6 | 3 | 0 | 0 | 0 | 0 | 0 | 0 | 0 | 0 | 1.9624 | 0 | 3.7618 | 0 | 0 | 3.453 | 2.5297 | 2.4354 | 0 | 0 | 0 | 0 | 0 | 0 | 0 | 0
Wind | 6 | 4 | 0 | 0 | 0 | 0 | 0 | 0 | 0 | 0 | 2.5947 | 0 | 0 | 3.569 | 0 | 0 | 4.2837 | 0 | 0 | 0 | 0 | 0 | 0 | 0 | 0 | 0
Wind | 6 | 5 | 0 | 0 | 0 | 0 | 0 | 0 | 0 | 0 | 0 | 0 | 2.2978 | 2.5711 | 2.5859 | 2.5955 | 0 | 0 | 0 | 0 | 0 | 0 | 0 | 0 | 0 | 0
Wind | 6 | 6 | 0 | 0 | 0 | 0 | 0 | 0 | 0 | 0 | 0 | 0 | 0 | 0 | 0 | 0 | 0 | 0 | 0 | 0 | 0 | 0 | 0 | 0 | 0 | 0
Wind | 6 | 7 | 0 | 0 | 0 | 0 | 0 | 0 | 0 | 0 | 0 | 0.020491 | 0 | 0.74481 | 0.33572 | 0 | 0 | 0 | 0 | 0 | 0 | 0 | 0 | 0 | 0 | 0
Wind | 6 | 8 | 0 | 0 | 0 | 0 | 0 | 0 | 0 | 0 | 0 | 0.95208 | 1.2549 | 1.4905 | 1.6796 | 0 | 0.078765 | 0 | 0 | 0 | 0 | 0 | 0 | 0 | 0 | 0
Wind | 6 | 9 | 0 | 0 | 0 | 0 | 0 | 0 | 0 | 0 | 0 | 1.1008 | 1.2709 | 0 | 1.4632 | 0.37494 | 0 | 0 | 0 | 0 | 0 | 0 | 0 | 0 | 0 | 0
Wind | 6 | 10 | 0 | 0 | 0 | 0 | 0 | 0 | 0 | 0 | 0 | 0 | 1.1369 | 1.8597 | 0 | 0 | 0 | 0 | 0 | 0 | 0 | 0 | 0 | 0 | 0 | 0
Wind | 6 | 11 | 0 | 0 | 0 | 0 | 0 | 0 | 0 | 0 | 0 | 0 | 0 | 0 | 0 | 0 | 0 | 0 | 0 | 0 | 0 | 0 | 0 | 0 | 0 | 0
Wind | 7 | 0 | 0 | 0 | 0 | 0 | 0 | 0 | 0 | 0 | 0 | 0 | 0.040506 | 1.6412 | 1.7437 | 0.19097 | 0 | 0 | 0 | 0 | 0 | 0 | 0 | 0 | 0 | 0
Wind | 7 | 1 | 0 | 0 | 0 | 0 | 0 | 0 | 0 | 0 | 0 | 0 | 0 | 1.3281 | 1.1958 | 0 | 0 | 0 | 0 | 0 | 0 | 0 | 0 | 0 | 0 | 0
Wind | 7 | 2 | 0 | 0 | 0 | 0 | 0 | 0 | 0 | 0 | 0 | 0 | 4.59 | 7.0915 | 6.7395 | 0 | 5.5954 | 0 | 0 | 0 | 0 | 0 | 0 | 0 | 0 | 0
Wind | 7 | 3 | 0 | 0 | 0 | 0 | 0 | 0 | 0 | 0 | 1.5427 | 0 | 0 | 3.6163 | 3.4878 | 3.453 | 0 | 1.8439 | 0 | 0 | 0 | 0 | 0 | 0 | 0 | 0
Wind | 7 | 4 | 0 | 0 | 0 | 0 | 0 | 0 | 0 | 0 | 0 | 2.8413 | 3.188 | 3.569 | 0 | 4.0629 | 4.2837 | 0 | 0 | 0 | 0 | 0 | 0 | 0 | 0 | 0
Wind | 7 | 5 | 0 | 0 | 0 | 0 | 0 | 0 | 0 | 0 | 0 | 1.7887 | 0 | 0 | 2.2627 | 0.80296 | 0 | 0 | 0 | 0 | 0 | 0 | 0 | 0 | 0 | 0
Wind | 7 | 6 | 0 | 0 | 0 | 0 | 0 | 0 | 0 | 0 | 0 | 0 | 0 | 0 | 0 | 0 | 0 | 0 | 0 | 0 | 0 | 0 | 0 | 0 | 0 | 0
Wind | 7 | 7 | 0 | 0 | 0 | 0 | 0 | 0 | 0 | 0 | 0 | 0 | 0 | 0.11863 | 0 | 0 | 0 | 0 | 0 | 0 | 0 | 0 | 0 | 0 | 0 | 0
Wind | 7 | 8 | 0 | 0 | 0 | 0 | 0 | 0 | 0 | 0 | 0 | 0 | 0.73309 | 1.4905 | 0 | 0 | 0 | 0 | 0 | 0 | 0 | 0 | 0 | 0 | 0 | 0
Wind | 7 | 9 | 0 | 0 | 0 | 0 | 0 | 0 | 0 | 0 | 0 | 1.1008 | 1.2709 | 0 | 1.4632 | 0 | 0 | 0 | 0 | 0 | 0 | 0 | 0 | 0 | 0 | 0
Wind | 7 | 10 | 0 | 0 | 0 | 0 | 0 | 0 | 0 | 0 | 0 | 0 | 0 | 1.3091 | 0.73531 | 0 | 0 | 0 | 0 | 0 | 0 | 0 | 0 | 0 | 0 | 0
Wind | 7 | 11 | 0 | 0 | 0 | 0 | 0 | 0 | 0 | 0 | 0 | 0 | 0 | 0 | 0 | 0 | 0 | 0 | 0 | 0 | 0 | 0 | 0 | 0 | 0 | 0
Wind | 8 | 0 | 0 | 0 | 0 | 0 | 0 | 0 | 0 | 0 | 0 | 0 | 0 | 1.4509 | 0 | 0.027569 | 0 | 0 | 0 | 0 | 0 | 0 | 0 | 0 | 0 | 0
Wind | 8 | 1 | 0 | 0 | 0 | 0 | 0 | 0 | 0 | 0 | 0 | 0 | 0 | 1.1328 | 0 | 0 | 0 | 0 | 0 | 0 | 0 | 0 | 0 | 0 | 0 | 0
Wind | 8 | 2 | 0 | 0 | 0 | 0 | 0 | 0 | 0 | 0 | 0 | 0 | 4.4633 | 0 | 6.63 | 4.1504 | 0 | 0 | 0 | 0 | 0 | 0 | 0 | 0 | 0 | 0
Wind | 8 | 3 | 0 | 0 | 0 | 0 | 0 | 0 | 0 | 0 | 1.6055 | 0 | 3.7618 | 3.6163 | 3.4878 | 0 | 0 | 0 | 0 | 0 | 0 | 0 | 0 | 0 | 0 | 0
Wind | 8 | 4 | 0 | 0 | 0 | 0 | 0 | 0 | 0 | 0 | 0.99259 | 2.8413 | 3.188 | 3.569 | 3.8727 | 4.0629 | 3.359 | 0 | 0 | 0 | 0 | 0 | 0 | 0 | 0 | 0
Wind | 8 | 5 | 0 | 0 | 0 | 0 | 0 | 0 | 0 | 0 | 0 | 1.7501 | 0 | 0 | 2.0902 | 0.64912 | 0 | 0 | 0 | 0 | 0 | 0 | 0 | 0 | 0 | 0
Wind | 8 | 6 | 0 | 0 | 0 | 0 | 0 | 0 | 0 | 0 | 0 | 0 | 0 | 0 | 0 | 0 | 0 | 0 | 0 | 0 | 0 | 0 | 0 | 0 | 0 | 0
Wind | 8 | 7 | 0 | 0 | 0 | 0 | 0 | 0 | 0 | 0 | 0 | 0 | 0 | 0 | 0 | 0 | 0 | 0 | 0 | 0 | 0 | 0 | 0 | 0 | 0 | 0
Wind | 8 | 8 | 0 | 0 | 0 | 0 | 0 | 0 | 0 | 0 | 0 | 0 | 0 | 0 | 0 | 0 | 0 | 0 | 0 | 0 | 0 | 0 | 0 | 0 | 0 | 0
Wind | 8 | 9 | 0 | 0 | 0 | 0 | 0 | 0 | 0 | 0 | 0 | 1.1008 | 1.2709 | 1.4403 | 1.4632 | 0 | 0 | 0 | 0 | 0 | 0 | 0 | 0 | 0 | 0 | 0
Wind | 8 | 10 | 0 | 0 | 0 | 0 | 0 | 0 | 0 | 0 | 0 | 0 | 0 | 1.2345 | 0 | 0 | 0 | 0 | 0 | 0 | 0 | 0 | 0 | 0 | 0 | 0
Wind | 8 | 11 | 0 | 0 | 0 | 0 | 0 | 0 | 0 | 0 | 0 | 0 | 0 | 0 | 0 | 0 | 0 | 0 | 0 | 0 | 0 | 0 | 0 | 0 | 0 | 0
Wind | 9 | 0 | 0 | 0 | 0 | 0 | 0 | 0 | 0 | 0 | 0 | 0 | 0 | 0.76343 | 0 | 0 | 0 | 0 | 0 | 0 | 0 | 0 | 0 | 0 | 0 | 0
Wind | 9 | 1 | 0 | 0 | 0 | 0 | 0 | 0 | 0 | 0 | 0 | 0 | 0 | 0 | 0.32781 | 0 | 0 | 0 | 0 | 0 | 0 | 0 | 0 | 0 | 0 | 0
Wind | 9 | 2 | 0 | 0 | 0 | 0 | 0 | 0 | 0 | 0 | 0 | 3.3772 | 3.8426 | 0 | 0 | 3.5668 | 0.031963 | 0 | 0 | 0 | 0 | 0 | 0 | 0 | 0 | 0
Wind | 9 | 3 | 0 | 0 | 0 | 0 | 0 | 0 | 0 | 0.77686 | 1.184 | 0 | 0 | 3.6163 | 0 | 0 | 0 | 0 | 0 | 0 | 0 | 0 | 0 | 0 | 0 | 0
Wind | 9 | 4 | 0 | 0 | 0 | 0 | 0 | 0 | 0 | 0 | 0 | 0 | 0 | 0 | 0 | 3.0131 | 0 | 0.88183 | 0 | 0 | 0 | 0 | 0 | 0 | 0 | 0
Wind | 9 | 5 | 0 | 0 | 0 | 0 | 0 | 0 | 0 | 0 | 0 | 0 | 0 | 0 | 0 | 0 | 0 | 0 | 0 | 0 | 0 | 0 | 0 | 0 | 0 | 0
Wind | 9 | 6 | 0 | 0 | 0 | 0 | 0 | 0 | 0 | 0 | 0 | 0 | 0 | 0 | 0 | 0 | 0 | 0 | 0 | 0 | 0 | 0 | 0 | 0 | 0 | 0
Wind | 9 | 7 | 0 | 0 | 0 | 0 | 0 | 0 | 0 | 0 | 0 | 0 | 0 | 0 | 0 | 0 | 0 | 0 | 0 | 0 | 0 | 0 | 0 | 0 | 0 | 0
Wind | 9 | 8 | 0 | 0 | 0 | 0 | 0 | 0 | 0 | 0 | 0 | 0.3991 | 0 | 0 | 0 | 0 | 0 | 0 | 0 | 0 | 0 | 0 | 0 | 0 | 0 | 0
Wind | 9 | 9 | 0 | 0 | 0 | 0 | 0 | 0 | 0 | 0 | 0 | 0 | 1.0197 | 1.4403 | 1.2119 | 0 | 0 | 0 | 0 | 0 | 0 | 0 | 0 | 0 | 0 | 0
Wind | 9 | 10 | 0 | 0 | 0 | 0 | 0 | 0 | 0 | 0 | 0 | 0 | 0 | 0.66855 | 0.11704 | 0 | 0 | 0 | 0 | 0 | 0 | 0 | 0 | 0 | 0 | 0
Wind | 9 | 11 | 0 | 0 | 0 | 0 | 0 | 0 | 0 | 0 | 0 | 0 | 0 | 0 | 0 | 0 | 0 | 0 | 0 | 0 | 0 | 0 | 0 | 0 | 0 | 0
Wind | 10 | 0 | 0 | 0 | 0 | 0 | 0 | 0 | 0 | 0 | 0 | 0 | 3.5817 | 5.2027 | 5.3504 | 3.8374 | 0.36232 | 0 | 0 | 0 | 0 | 0 | 0 | 0 | 0 | 0
Wind | 10 | 1 | 0 | 0 | 0 | 0 | 0 | 0 | 0 | 0 | 0 | 3.0698 | 0 | 4.7119 | 4.7724 | 3.17 | 0 | 0 | 0 | 0 | 0 | 0 | 0 | 0 | 0 | 0
Wind | 10 | 2 | 0 | 0 | 0 | 0 | 0 | 0 | 0 | 0 | 0 | 6.2001 | 6.4153 | 0 | 0 | 6.9478 | 0 | 0.070575 | 0 | 0 | 0 | 0 | 0 | 0 | 0 | 0
Wind | 10 | 3 | 0 | 0 | 0 | 0 | 0 | 0 | 0 | 1.5365 | 0 | 3.7182 | 3.7618 | 3.6163 | 0 | 3.453 | 0 | 0 | 0 | 0 | 0 | 0 | 0 | 0 | 0 | 0
Wind | 10 | 4 | 0 | 0 | 0 | 0 | 0 | 0 | 0 | 0 | 2.5947 | 0 | 3.188 | 0 | 0 | 4.0629 | 0 | 0 | 0 | 0 | 0 | 0 | 0 | 0 | 0 | 0
Wind | 10 | 5 | 0 | 0 | 0 | 0 | 0 | 0 | 0 | 0 | 1.3893 | 0 | 2.2978 | 2.5711 | 0 | 2.5955 | 1.7778 | 0 | 0 | 0 | 0 | 0 | 0 | 0 | 0 | 0
Wind | 10 | 6 | 0 | 0 | 0 | 0 | 0 | 0 | 0 | 0 | 0 | 0.17941 | 0.29592 | 0.35025 | 0 | 0.31308 | 0 | 0 | 0 | 0 | 0 | 0 | 0 | 0 | 0 | 0
Wind | 10 | 7 | 0 | 0 | 0 | 0 | 0 | 0 | 0 | 0 | 0.02318 | 0.40886 | 0.57541 | 0 | 0.82987 | 0.8942 | 0 | 0 | 0 | 0 | 0 | 0 | 0 | 0 | 0 | 0
Wind | 10 | 8 | 0 | 0 | 0 | 0 | 0 | 0 | 0 | 0 | 0.70021 | 0 | 1.2549 | 1.4905 | 1.6796 | 1.7852 | 0.87056 | 0 | 0 | 0 | 0 | 0 | 0 | 0 | 0 | 0
Wind | 10 | 9 | 0 | 0 | 0 | 0 | 0 | 0 | 0 | 0 | 0.99142 | 1.1008 | 1.2709 | 0 | 1.4632 | 0 | 0.41269 | 0 | 0 | 0 | 0 | 0 | 0 | 0 | 0 | 0
Wind | 10 | 10 | 0 | 0 | 0 | 0 | 0 | 0 | 0 | 0 | 0.51796 | 2.6974 | 2.6923 | 2.5807 | 2.3739 | 2.142 | 0 | 0 | 0 | 0 | 0 | 0 | 0 | 0 | 0 | 0
Wind | 10 | 11 | 0 | 0 | 0 | 0 | 0 | 0 | 0 | 0 | 0 | 0.42101 | 0.47605 | 0.62616 | 0.76626 | 0.79771 | 0 | 0 | 0 | 0 | 0 | 0 | 0 | 0 | 0 | 0
Wind | 11 | 0 | 0 | 0 | 0 | 0 | 0 | 0 | 0 | 0 | 0 | 0 | 2.7649 | 4.3933 | 4.5576 | 3.0592 | 0 | 0 | 0 | 0 | 0 | 0 | 0 | 0 | 0 | 0
Wind | 11 | 1 | 0 | 0 | 0 | 0 | 0 | 0 | 0 | 0 | 0 | 2.3917 | 2.493 | 4.0589 | 3.9685 | 2.3934 | 0 | 0 | 0 | 0 | 0 | 0 | 0 | 0 | 0 | 0
Wind | 11 | 2 | 0 | 0 | 0 | 0 | 0 | 0 | 0 | 0 | 2.634 | 0 | 6.4153 | 7.0915 | 7.2151 | 6.9478 | 3.9292 | 0 | 0 | 0 | 0 | 0 | 0 | 0 | 0 | 0
Wind | 11 | 3 | 0 | 0 | 0 | 0 | 0 | 0 | 0 | 0.93426 | 3.5779 | 3.7182 | 3.7618 | 3.6163 | 3.4878 | 3.453 | 0 | 0 | 0 | 0 | 0 | 0 | 0 | 0 | 0 | 0
Wind | 11 | 4 | 0 | 0 | 0 | 0 | 0 | 0 | 0 | 0.13216 | 2.5947 | 2.8413 | 3.188 | 0 | 3.8727 | 4.0629 | 3.9323 | 0 | 0 | 0 | 0 | 0 | 0 | 0 | 0 | 0
Wind | 11 | 5 | 0 | 0 | 0 | 0 | 0 | 0 | 0 | 0 | 0 | 0 | 0 | 2.5711 | 2.5859 | 0 | 0.91726 | 0 | 0 | 0 | 0 | 0 | 0 | 0 | 0 | 0
Wind | 11 | 6 | 0 | 0 | 0 | 0 | 0 | 0 | 0 | 0 | 0 | 0.17941 | 0.29592 | 0.35025 | 0 | 0.1042 | 0 | 0 | 0 | 0 | 0 | 0 | 0 | 0 | 0 | 0
Wind | 11 | 7 | 0 | 0 | 0 | 0 | 0 | 0 | 0 | 0 | 0 | 0 | 0 | 0.74481 | 0.82987 | 0.79399 | 0 | 0 | 0 | 0 | 0 | 0 | 0 | 0 | 0 | 0
Wind | 11 | 8 | 0 | 0 | 0 | 0 | 0 | 0 | 0 | 0 | 0.70021 | 0.95208 | 1.2549 | 1.4905 | 0 | 1.7852 | 0 | 0 | 0 | 0 | 0 | 0 | 0 | 0 | 0 | 0
Wind | 11 | 9 | 0 | 0 | 0 | 0 | 0 | 0 | 0 | 0 | 0.99142 | 1.1008 | 1.2709 | 0 | 1.4632 | 1.401 | 0 | 0 | 0 | 0 | 0 | 0 | 0 | 0 | 0 | 0
Wind | 11 | 10 | 0 | 0 | 0 | 0 | 0 | 0 | 0 | 0 | 0 | 2.6974 | 2.6923 | 2.5807 | 2.3739 | 2.142 | 0 | 0 | 0 | 0 | 0 | 0 | 0 | 0 | 0 | 0
Wind | 11 | 11 | 0 | 0 | 0 | 0 | 0 | 0 | 0 | 0 | 0 | 0.42101 | 0 | 0.62616 | 0 | 0.16655 | 0 | 0 | 0 | 0 | 0 | 0 | 0 | 0 | 0 | 0
Wind | 12 | 0 | 0 | 0 | 0 | 0 | 0 | 0 | 0 | 0 | 0 | 1.8419 | 1.786 | 3.4223 | 3.604 | 0 | 0 | 0 | 0 | 0 | 0 | 0 | 0 | 0 | 0 | 0
Wind | 12 | 1 | 0 | 0 | 0 | 0 | 0 | 0 | 0 | 0 | 0 | 1.5586 | 0 | 3.0818 | 3.0033 | 1.4567 | 0 | 0 | 0 | 0 | 0 | 0 | 0 | 0 | 0 | 0
Wind | 12 | 2 | 0 | 0 | 0 | 0 | 0 | 0 | 0 | 0 | 1.9123 | 6.2001 | 6.4153 | 0 | 7.2151 | 6.5693 | 3.1019 | 0 | 0 | 0 | 0 | 0 | 0 | 0 | 0 | 0
Wind | 12 | 3 | 0 | 0 | 0 | 0 | 0 | 0 | 0 | 0 | 3.5779 | 3.7182 | 3.7618 | 0 | 3.4878 | 3.453 | 3.0299 | 0 | 0 | 0 | 0 | 0 | 0 | 0 | 0 | 0
Wind | 12 | 4 | 0 | 0 | 0 | 0 | 0 | 0 | 0 | 0 | 2.5947 | 2.8413 | 3.188 | 3.569 | 3.8727 | 4.0629 | 3.1013 | 0 | 0 | 0 | 0 | 0 | 0 | 0 | 0 | 0
Wind | 12 | 5 | 0 | 0 | 0 | 0 | 0 | 0 | 0 | 0 | 1.2265 | 0 | 2.2978 | 2.5711 | 2.5859 | 2.5955 | 0.013689 | 0 | 0 | 0 | 0 | 0 | 0 | 0 | 0 | 0
Wind | 12 | 6 | 0 | 0 | 0 | 0 | 0 | 0 | 0 | 0 | 0 | 0.17941 | 0 | 0.35025 | 0.28268 | 0 | 0 | 0 | 0 | 0 | 0 | 0 | 0 | 0 | 0 | 0
Wind | 12 | 7 | 0 | 0 | 0 | 0 | 0 | 0 | 0 | 0 | 0 | 0.40886 | 0.2697 | 0 | 0.82987 | 0 | 0 | 0 | 0 | 0 | 0 | 0 | 0 | 0 | 0 | 0
Wind | 12 | 8 | 0 | 0 | 0 | 0 | 0 | 0 | 0 | 0 | 0 | 0.95208 | 1.2549 | 1.4905 | 1.6796 | 1.7852 | 0 | 0 | 0 | 0 | 0 | 0 | 0 | 0 | 0 | 0
Wind | 12 | 9 | 0 | 0 | 0 | 0 | 0 | 0 | 0 | 0 | 0 | 1.1008 | 1.2709 | 1.4403 | 1.4632 | 1.401 | 0 | 0 | 0 | 0 | 0 | 0 | 0 | 0 | 0 | 0
Wind | 12 | 10 | 0 | 0 | 0 | 0 | 0 | 0 | 0 | 0 | 0 | 2.6974 | 2.6923 | 0 | 0 | 1.5466 | 0 | 0 | 0 | 0 | 0 | 0 | 0 | 0 | 0 | 0
Wind | 12 | 11 | 0 | 0 | 0 | 0 | 0 | 0 | 0 | 0 | 0 | 0.42101 | 0 | 0 | 0.76626 | 0 | 0 | 0 | 0 | 0 | 0 | 0 | 0 | 0 | 0 | 0
Wind | 13 | 0 | 0 | 0 | 0 | 0 | 0 | 0 | 0 | 0 | 0 | 0 | 0.75822 | 2.4028 | 2.6027 | 0 | 0 | 0 | 0 | 0 | 0 | 0 | 0 | 0 | 0 | 0
Wind | 13 | 1 | 0 | 0 | 0 | 0 | 0 | 0 | 0 | 0 | 0 | 0.68379 | 0.47306 | 0 | 1.9899 | 0.47322 | 0 | 0 | 0 | 0 | 0 | 0 | 0 | 0 | 0 | 0
Wind | 13 | 2 | 0 | 0 | 0 | 0 | 0 | 0 | 0 | 0 | 1.1544 | 5.8872 | 5.7842 | 7.0915 | 7.2151 | 5.676 | 2.2333 | 0 | 0 | 0 | 0 | 0 | 0 | 0 | 0 | 0
Wind | 13 | 3 | 0 | 0 | 0 | 0 | 0 | 0 | 0 | 0 | 3.5779 | 3.7182 | 3.7618 | 0 | 3.4878 | 3.453 | 2.223 | 0 | 0 | 0 | 0 | 0 | 0 | 0 | 0 | 0
Wind | 13 | 4 | 0 | 0 | 0 | 0 | 0 | 0 | 0 | 0 | 2.5947 | 0 | 3.188 | 3.569 | 3.8727 | 4.0629 | 2.2288 | 0 | 0 | 0 | 0 | 0 | 0 | 0 | 0 | 0
Wind | 13 | 5 | 0 | 0 | 0 | 0 | 0 | 0 | 0 | 0 | 0.43671 | 1.8273 | 2.2978 | 2.5711 | 2.5859 | 1.8128 | 0 | 0 | 0 | 0 | 0 | 0 | 0 | 0 | 0 | 0
Wind | 13 | 6 | 0 | 0 | 0 | 0 | 0 | 0 | 0 | 0 | 0 | 0.17941 | 0 | 0 | 0 | 0 | 0 | 0 | 0 | 0 | 0 | 0 | 0 | 0 | 0 | 0
Wind | 13 | 7 | 0 | 0 | 0 | 0 | 0 | 0 | 0 | 0 | 0 | 0.40886 | 0 | 0 | 0.065651 | 0 | 0 | 0 | 0 | 0 | 0 | 0 | 0 | 0 | 0 | 0
Wind | 13 | 8 | 0 | 0 | 0 | 0 | 0 | 0 | 0 | 0 | 0 | 0.95208 | 1.2507 | 1.4905 | 0 | 0.79876 | 0 | 0 | 0 | 0 | 0 | 0 | 0 | 0 | 0 | 0
Wind | 13 | 9 | 0 | 0 | 0 | 0 | 0 | 0 | 0 | 0 | 0.31701 | 1.1008 | 1.2709 | 1.4403 | 1.4632 | 1.2444 | 0 | 0 | 0 | 0 | 0 | 0 | 0 | 0 | 0 | 0
Wind | 13 | 10 | 0 | 0 | 0 | 0 | 0 | 0 | 0 | 0 | 0 | 2.2326 | 0 | 2.5807 | 2.3579 | 0.71353 | 0 | 0 | 0 | 0 | 0 | 0 | 0 | 0 | 0 | 0
Wind | 13 | 11 | 0 | 0 | 0 | 0 | 0 | 0 | 0 | 0 | 0 | 0.084259 | 0 | 0.62616 | 0.2445 | 0 | 0 | 0 | 0 | 0 | 0 | 0 | 0 | 0 | 0 | 0
Wind | 14 | 0 | 0 | 0 | 0 | 0 | 0 | 0 | 0 | 0 | 0 | 0.065784 | 0 | 0 | 0 | 0.10133 | 0 | 0 | 0 | 0 | 0 | 0 | 0 | 0 | 0 | 0
Wind | 14 | 1 | 0 | 0 | 0 | 0 | 0 | 0 | 0 | 0 | 0 | 0 | 0 | 0.97867 | 0 | 0 | 0 | 0 | 0 | 0 | 0 | 0 | 0 | 0 | 0 | 0
Wind | 14 | 2 | 0 | 0 | 0 | 0 | 0 | 0 | 0 | 0 | 0.35873 | 5.0622 | 4.7989 | 7.0915 | 7.0885 | 4.7379 | 0 | 0 | 0 | 0 | 0 | 0 | 0 | 0 | 0 | 0
Wind | 14 | 3 | 0 | 0 | 0 | 0 | 0 | 0 | 0 | 0 | 3.2953 | 3.7182 | 3.7618 | 3.6163 | 0 | 3.453 | 1.3758 | 0 | 0 | 0 | 0 | 0 | 0 | 0 | 0 | 0
Wind | 14 | 4 | 0 | 0 | 0 | 0 | 0 | 0 | 0 | 0 | 2.5544 | 2.8413 | 3.188 | 3.569 | 3.8727 | 4.0629 | 0 | 0 | 0 | 0 | 0 | 0 | 0 | 0 | 0 | 0
Wind | 14 | 5 | 0 | 0 | 0 | 0 | 0 | 0 | 0 | 0 | 0 | 1.8273 | 1.3031 | 2.4958 | 2.0992 | 0.79113 | 0 | 0 | 0 | 0 | 0 | 0 | 0 | 0 | 0 | 0
Wind | 14 | 6 | 0 | 0 | 0 | 0 | 0 | 0 | 0 | 0 | 0 | 0 | 0 | 0 | 0 | 0 | 0 | 0 | 0 | 0 | 0 | 0 | 0 | 0 | 0 | 0
Wind | 14 | 7 | 0 | 0 | 0 | 0 | 0 | 0 | 0 | 0 | 0 | 0 | 0 | 0 | 0 | 0 | 0 | 0 | 0 | 0 | 0 | 0 | 0 | 0 | 0 | 0
Wind | 14 | 8 | 0 | 0 | 0 | 0 | 0 | 0 | 0 | 0 | 0 | 0 | 0.13206 | 1.3564 | 1.0622 | 0 | 0 | 0 | 0 | 0 | 0 | 0 | 0 | 0 | 0 | 0
Wind | 14 | 9 | 0 | 0 | 0 | 0 | 0 | 0 | 0 | 0 | 0 | 1.1008 | 0 | 1.4403 | 1.4632 | 0.30668 | 0 | 0 | 0 | 0 | 0 | 0 | 0 | 0 | 0 | 0
Wind | 14 | 10 | 0 | 0 | 0 | 0 | 0 | 0 | 0 | 0 | 0 | 1.4606 | 1.2271 | 1.9424 | 1.457 | 0 | 0 | 0 | 0 | 0 | 0 | 0 | 0 | 0 | 0 | 0
Wind | 14 | 11 | 0 | 0 | 0 | 0 | 0 | 0 | 0 | 0 | 0 | 0 | 0 | 0 | 0 | 0 | 0 | 0 | 0 | 0 | 0 | 0 | 0 | 0 | 0 | 0
Wind | 15 | 0 | 0 | 0 | 0 | 0 | 0 | 0 | 0 | 0 | 0 | 0 | 0 | 0 | 0 | 0 | 0 | 0 | 0 | 0 | 0 | 0 | 0 | 0 | 0 | 0
Wind | 15 | 1 | 0 | 0 | 0 | 0 | 0 | 0 | 0 | 0 | 0 | 0 | 0 | 0 | 0 | 0 | 0 | 0 | 0 | 0 | 0 | 0 | 0 | 0 | 0 | 0
Wind | 15 | 2 | 0 | 0 | 0 | 0 | 0 | 0 | 0 | 0 | 0 | 0 | 3.7643 | 0 | 6.0782 | 3.753 | 0.36363 | 0 | 0 | 0 | 0 | 0 | 0 | 0 | 0 | 0
Wind | 15 | 3 | 0 | 0 | 0 | 0 | 0 | 0 | 0 | 0 | 2.5276 | 3.7182 | 0 | 3.6163 | 0 | 3.453 | 0.48622 | 0 | 0 | 0 | 0 | 0 | 0 | 0 | 0 | 0
Wind | 15 | 4 | 0 | 0 | 0 | 0 | 0 | 0 | 0 | 0 | 1.7614 | 0 | 3.188 | 3.569 | 0 | 3.1953 | 0 | 0 | 0 | 0 | 0 | 0 | 0 | 0 | 0 | 0
Wind | 15 | 5 | 0 | 0 | 0 | 0 | 0 | 0 | 0 | 0 | 0 | 1.8046 | 0.19361 | 1.3904 | 1.0002 | 0 | 0 | 0 | 0 | 0 | 0 | 0 | 0 | 0 | 0 | 0
Wind | 15 | 6 | 0 | 0 | 0 | 0 | 0 | 0 | 0 | 0 | 0 | 0 | 0 | 0 | 0 | 0 | 0 | 0 | 0 | 0 | 0 | 0 | 0 | 0 | 0 | 0
Wind | 15 | 7 | 0 | 0 | 0 | 0 | 0 | 0 | 0 | 0 | 0 | 0 | 0 | 0 | 0 | 0 | 0 | 0 | 0 | 0 | 0 | 0 | 0 | 0 | 0 | 0
Wind | 15 | 8 | 0 | 0 | 0 | 0 | 0 | 0 | 0 | 0 | 0 | 0.64688 | 0 | 0 | 0 | 0 | 0 | 0 | 0 | 0 | 0 | 0 | 0 | 0 | 0 | 0
Wind | 15 | 9 | 0 | 0 | 0 | 0 | 0 | 0 | 0 | 0 | 0 | 1.1008 | 0.98977 | 1.4403 | 1.2688 | 0 | 0 | 0 | 0 | 0 | 0 | 0 | 0 | 0 | 0 | 0
Wind | 15 | 10 | 0 | 0 | 0 | 0 | 0 | 0 | 0 | 0 | 0 | 0.64992 | 0 | 0.98122 | 0.51109 | 0 | 0 | 0 | 0 | 0 | 0 | 0 | 0 | 0 | 0 | 0
Wind | 15 | 11 | 0 | 0 | 0 | 0 | 0 | 0 | 0 | 0 | 0 | 0 | 0 | 0 | 0 | 0 | 0 | 0 | 0 | 0 | 0 | 0 | 0 | 0 | 0 | 0
Wind | 16 | 0 | 0 | 0 | 0 | 0 | 0 | 0 | 0 | 0 | 0 | 0 | 0 | 0 | 0 | 0 | 0 | 0 | 0 | 0 | 0 | 0 | 0 | 0 | 0 | 0
Wind | 16 | 1 | 0 | 0 | 0 | 0 | 0 | 0 | 0 | 0 | 0 | 0 | 0 | 0 | 0 | 0 | 0 | 0 | 0 | 0 | 0 | 0 | 0 | 0 | 0 | 0
Wind | 16 | 2 | 0 | 0 | 0 | 0 | 0 | 0 | 0 | 0 | 0 | 3.2864 | 0 | 5.1561 | 0 | 0 | 0 | 0 | 0 | 0 | 0 | 0 | 0 | 0 | 0 | 0
Wind | 16 | 3 | 0 | 0 | 0 | 0 | 0 | 0 | 0 | 0 | 0 | 0 | 3.6818 | 3.6163 | 3.4878 | 2.5341 | 0 | 0 | 0 | 0 | 0 | 0 | 0 | 0 | 0 | 0
Wind | 16 | 4 | 0 | 0 | 0 | 0 | 0 | 0 | 0 | 0 | 0.92871 | 0 | 2.1149 | 0 | 3.3402 | 0 | 0 | 0 | 0 | 0 | 0 | 0 | 0 | 0 | 0 | 0
Wind | 16 | 5 | 0 | 0 | 0 | 0 | 0 | 0 | 0 | 0 | 0 | 0.84854 | 0 | 0.22969 | 0 | 0 | 0 | 0 | 0 | 0 | 0 | 0 | 0 | 0 | 0 | 0
Wind | 16 | 6 | 0 | 0 | 0 | 0 | 0 | 0 | 0 | 0 | 0 | 0 | 0 | 0 | 0 | 0 | 0 | 0 | 0 | 0 | 0 | 0 | 0 | 0 | 0 | 0
Wind | 16 | 7 | 0 | 0 | 0 | 0 | 0 | 0 | 0 | 0 | 0 | 0 | 0 | 0 | 0 | 0 | 0 | 0 | 0 | 0 | 0 | 0 | 0 | 0 | 0 | 0
Wind | 16 | 8 | 0 | 0 | 0 | 0 | 0 | 0 | 0 | 0 | 0 | 0 | 0 | 0 | 0 | 0 | 0 | 0 | 0 | 0 | 0 | 0 | 0 | 0 | 0 | 0
Wind | 16 | 9 | 0 | 0 | 0 | 0 | 0 | 0 | 0 | 0 | 0 | 1.1008 | 0 | 0.98769 | 0.2091 | 0 | 0 | 0 | 0 | 0 | 0 | 0 | 0 | 0 | 0 | 0
Wind | 16 | 10 | 0 | 0 | 0 | 0 | 0 | 0 | 0 | 0 | 0 | 0 | 0 | 0 | 0 | 0 | 0 | 0 | 0 | 0 | 0 | 0 | 0 | 0 | 0 | 0
Wind | 16 | 11 | 0 | 0 | 0 | 0 | 0 | 0 | 0 | 0 | 0 | 0 | 0 | 0 | 0 | 0 | 0 | 0 | 0 | 0 | 0 | 0 | 0 | 0 | 0 | 0
Wind | 17 | 0 | 0 | 0 | 0 | 0 | 0 | 0 | 0 | 0 | 0 | 0 | 0 | 0 | 0 | 0 | 0 | 0 | 0 | 0 | 0 | 0 | 0 | 0 | 0 | 0
Wind | 17 | 1 | 0 | 0 | 0 | 0 | 0 | 0 | 0 | 0 | 0 | 0 | 0 | 0 | 0 | 0 | 0 | 0 | 0 | 0 | 0 | 0 | 0 | 0 | 0 | 0
Wind | 17 | 2 | 0 | 0 | 0 | 0 | 0 | 0 | 0 | 0 | 0 | 2.3313 | 0 | 4.0295 | 3.9034 | 1.6329 | 0 | 0 | 0 | 0 | 0 | 0 | 0 | 0 | 0 | 0
Wind | 17 | 3 | 0 | 0 | 0 | 0 | 0 | 0 | 0 | 0 | 0.87492 | 0 | 0 | 3.5997 | 3.2078 | 0 | 0 | 0 | 0 | 0 | 0 | 0 | 0 | 0 | 0 | 0
Wind | 17 | 4 | 0 | 0 | 0 | 0 | 0 | 0 | 0 | 0 | 0.054429 | 2.8413 | 0.976 | 2.3855 | 2.225 | 1.0736 | 0 | 0 | 0 | 0 | 0 | 0 | 0 | 0 | 0 | 0
Wind | 17 | 5 | 0 | 0 | 0 | 0 | 0 | 0 | 0 | 0 | 0 | 0 | 0 | 0 | 0 | 0 | 0 | 0 | 0 | 0 | 0 | 0 | 0 | 0 | 0 | 0
Wind | 17 | 6 | 0 | 0 | 0 | 0 | 0 | 0 | 0 | 0 | 0 | 0 | 0 | 0 | 0 | 0 | 0 | 0 | 0 | 0 | 0 | 0 | 0 | 0 | 0 | 0
Wind | 17 | 7 | 0 | 0 | 0 | 0 | 0 | 0 | 0 | 0 | 0 | 0 | 0 | 0 | 0 | 0 | 0 | 0 | 0 | 0 | 0 | 0 | 0 | 0 | 0 | 0
Wind | 17 | 8 | 0 | 0 | 0 | 0 | 0 | 0 | 0 | 0 | 0 | 0 | 0 | 0 | 0 | 0 | 0 | 0 | 0 | 0 | 0 | 0 | 0 | 0 | 0 | 0
Wind | 17 | 9 | 0 | 0 | 0 | 0 | 0 | 0 | 0 | 0 | 0 | 0 | 0 | 0 | 0 | 0 | 0 | 0 | 0 | 0 | 0 | 0 | 0 | 0 | 0 | 0
Wind | 17 | 10 | 0 | 0 | 0 | 0 | 0 | 0 | 0 | 0 | 0 | 0 | 0 | 0 | 0 | 0 | 0 | 0 | 0 | 0 | 0 | 0 | 0 | 0 | 0 | 0
Wind | 17 | 11 | 0 | 0 | 0 | 0 | 0 | 0 | 0 | 0 | 0 | 0 | 0 | 0 | 0 | 0 | 0 | 0 | 0 | 0 | 0 | 0 | 0 | 0 | 0 | 0
Wind | 18 | 0 | 0 | 0 | 0 | 0 | 0 | 0 | 0 | 0 | 0 | 0 | 0 | 0 | 0 | 0 | 0 | 0 | 0 | 0 | 0 | 0 | 0 | 0 | 0 | 0
Wind | 18 | 1 | 0 | 0 | 0 | 0 | 0 | 0 | 0 | 0 | 0 | 0 | 0 | 0 | 0 | 0 | 0 | 0 | 0 | 0 | 0 | 0 | 0 | 0 | 0 | 0
Wind | 18 | 2 | 0 | 0 | 0 | 0 | 0 | 0 | 0 | 0 | 0 | 1.3285 | 0 | 2.8466 | 2.7337 | 0.4927 | 0 | 0 | 0 | 0 | 0 | 0 | 0 | 0 | 0 | 0
Wind | 18 | 3 | 0 | 0 | 0 | 0 | 0 | 0 | 0 | 0 | 0 | 3.0934 | 1.5111 | 2.4991 | 2.1163 | 0.45486 | 0 | 0 | 0 | 0 | 0 | 0 | 0 | 0 | 0 | 0
Wind | 18 | 4 | 0 | 0 | 0 | 0 | 0 | 0 | 0 | 0 | 0 | 1.8924 | 0 | 1.2012 | 0 | 0 | 0 | 0 | 0 | 0 | 0 | 0 | 0 | 0 | 0 | 0
Wind | 18 | 5 | 0 | 0 | 0 | 0 | 0 | 0 | 0 | 0 | 0 | 0 | 0 | 0 | 0 | 0 | 0 | 0 | 0 | 0 | 0 | 0 | 0 | 0 | 0 | 0
Wind | 18 | 6 | 0 | 0 | 0 | 0 | 0 | 0 | 0 | 0 | 0 | 0 | 0 | 0 | 0 | 0 | 0 | 0 | 0 | 0 | 0 | 0 | 0 | 0 | 0 | 0
Wind | 18 | 7 | 0 | 0 | 0 | 0 | 0 | 0 | 0 | 0 | 0 | 0 | 0 | 0 | 0 | 0 | 0 | 0 | 0 | 0 | 0 | 0 | 0 | 0 | 0 | 0
Wind | 18 | 8 | 0 | 0 | 0 | 0 | 0 | 0 | 0 | 0 | 0 | 0 | 0 | 0 | 0 | 0 | 0 | 0 | 0 | 0 | 0 | 0 | 0 | 0 | 0 | 0
Wind | 18 | 9 | 0 | 0 | 0 | 0 | 0 | 0 | 0 | 0 | 0 | 0 | 0 | 0 | 0 | 0 | 0 | 0 | 0 | 0 | 0 | 0 | 0 | 0 | 0 | 0
Wind | 18 | 10 | 0 | 0 | 0 | 0 | 0 | 0 | 0 | 0 | 0 | 0 | 0 | 0 | 0 | 0 | 0 | 0 | 0 | 0 | 0 | 0 | 0 | 0 | 0 | 0
Wind | 18 | 11 | 0 | 0 | 0 | 0 | 0 | 0 | 0 | 0 | 0 | 0 | 0 | 0 | 0 | 0 | 0 | 0 | 0 | 0 | 0 | 0 | 0 | 0 | 0 | 0
Wind | 19 | 0 | 0 | 0 | 0 | 0 | 0 | 0 | 0 | 0 | 0 | 0 | 0 | 0 | 0 | 0 | 0 | 0 | 0 | 0 | 0 | 0 | 0 | 0 | 0 | 0
Wind | 19 | 1 | 0 | 0 | 0 | 0 | 0 | 0 | 0 | 0 | 0 | 0 | 0 | 0 | 0 | 0 | 0 | 0 | 0 | 0 | 0 | 0 | 0 | 0 | 0 | 0
Wind | 19 | 2 | 0 | 0 | 0 | 0 | 0 | 0 | 0 | 0 | 0 | 0.27554 | 0 | 1.6045 | 1.5056 | 0 | 0 | 0 | 0 | 0 | 0 | 0 | 0 | 0 | 0 | 0
Wind | 19 | 3 | 0 | 0 | 0 | 0 | 0 | 0 | 0 | 0 | 0 | 2.1202 | 0 | 1.3435 | 0 | 0 | 0 | 0 | 0 | 0 | 0 | 0 | 0 | 0 | 0 | 0
Wind | 19 | 4 | 0 | 0 | 0 | 0 | 0 | 0 | 0 | 0 | 0 | 0.87119 | 0 | 0 | 0 | 0 | 0 | 0 | 0 | 0 | 0 | 0 | 0 | 0 | 0 | 0
Wind | 19 | 5 | 0 | 0 | 0 | 0 | 0 | 0 | 0 | 0 | 0 | 0 | 0 | 0 | 0 | 0 | 0 | 0 | 0 | 0 | 0 | 0 | 0 | 0 | 0 | 0
Wind | 19 | 6 | 0 | 0 | 0 | 0 | 0 | 0 | 0 | 0 | 0 | 0 | 0 | 0 | 0 | 0 | 0 | 0 | 0 | 0 | 0 | 0 | 0 | 0 | 0 | 0
Wind | 19 | 7 | 0 | 0 | 0 | 0 | 0 | 0 | 0 | 0 | 0 | 0 | 0 | 0 | 0 | 0 | 0 | 0 | 0 | 0 | 0 | 0 | 0 | 0 | 0 | 0
Wind | 19 | 8 | 0 | 0 | 0 | 0 | 0 | 0 | 0 | 0 | 0 | 0 | 0 | 0 | 0 | 0 | 0 | 0 | 0 | 0 | 0 | 0 | 0 | 0 | 0 | 0
Wind | 19 | 9 | 0 | 0 | 0 | 0 | 0 | 0 | 0 | 0 | 0 | 0 | 0 | 0 | 0 | 0 | 0 | 0 | 0 | 0 | 0 | 0 | 0 | 0 | 0 | 0
Wind | 19 | 10 | 0 | 0 | 0 | 0 | 0 | 0 | 0 | 0 | 0 | 0 | 0 | 0 | 0 | 0 | 0 | 0 | 0 | 0 | 0 | 0 | 0 | 0 | 0 | 0
Wind | 19 | 11 | 0 | 0 | 0 | 0 | 0 | 0 | 0 | 0 | 0 | 0 | 0 | 0 | 0 | 0 | 0 | 0 | 0 | 0 | 0 | 0 | 0 | 0 | 0 | 0

## Sold (Stored)
Storage Technology | Year | Day | Hour 0 | Hour 1 | Hour 2 | Hour 3 | Hour 4 | Hour 5 | Hour 6 | Hour 7 | Hour 8 | Hour 9 | Hour 10 | Hour 11 | Hour 12 | Hour 13 | Hour 14 | Hour 15 | Hour 16 | Hour 17 | Hour 18 | Hour 19 | Hour 20 | Hour 21 | Hour 22 | Hour 23
Battery | 0 | 0 | 0 | 0 | 0 | 0 | 0 | 0 | 0 | 0 | 0 | 0 | 0 | 0 | 0 | 0 | 0 | 0 | 0 | 0 | 0 | 0 | 0 | 0 | 0 | 0
Battery | 0 | 1 | 0 | 0 | 0 | 0 | 0 | 0 | 0 | 0 | 0 | 0 | 0 | 0 | 0 | 0 | 0 | 0 | 0 | 0 | 0 | 0 | 0 | 0 | 0 | 0
Battery | 0 | 2 | 0 | 0 | 0 | 0 | 0 | 0 | 0 | 0 | 0 | 0 | 0 | 0 | 0 | 0 | 0 | 0 | 0 | 0 | 0 | 0 | 0 | 0 | 0 | 0
Battery | 0 | 3 | 0 | 0 | 0 | 0 | 0 | 0 | 0 | 0 | 0 | 0 | 0 | 0 | 0 | 0 | 0 | 0 | 0 | 0 | 0 | 0 | 0 | 0 | 0 | 0
Battery | 0 | 4 | 0 | 0 | 0 | 0 | 0 | 0 | 0 | 0 | 0 | 0 | 0 | 0 | 0 | 0 | 0 | 0 | 0 | 0 | 0 | 0 | 0 | 0 | 0 | 0
Battery | 0 | 5 | 0 | 0 | 0 | 0 | 0 | 0 | 0 | 0 | 0 | 0 | 0 | 0 | 0 | 0 | 0 | 0 | 0 | 0 | 0 | 0 | 0 | 0 | 0 | 0
Battery | 0 | 6 | 0 | 0 | 0 | 0 | 0 | 0 | 0 | 0 | 0 | 0 | 0 | 0 | 0 | 0 | 0 | 0 | 0 | 0 | 0 | 0 | 0 | 0 | 0 | 0
Battery | 0 | 7 | 0 | 0 | 0 | 0 | 0 | 0 | 0 | 0 | 0 | 0 | 0 | 0 | 0 | 0 | 0 | 0 | 0 | 0 | 0 | 0 | 0 | 0 | 0 | 0
Battery | 0 | 8 | 0 | 0 | 0 | 0 | 0 | 0 | 0 | 0 | 0 | 0 | 0 | 0 | 0 | 0 | 0 | 0 | 0 | 0 | 0 | 0 | 0 | 0 | 0 | 0
Battery | 0 | 9 | 0 | 0 | 0 | 0 | 0 | 0 | 0 | 0 | 0 | 0 | 0 | 0 | 0 | 0 | 0 | 0 | 0 | 0 | 0 | 0 | 0 | 0 | 0 | 0
Battery | 0 | 10 | 0 | 0 | 0 | 0 | 0 | 0 | 0 | 0 | 0 | 0 | 0 | 0 | 0 | 0 | 0 | 0 | 0 | 0 | 0 | 0 | 0 | 0 | 0 | 0
Battery | 0 | 11 | 0 | 0 | 0 | 0 | 0 | 0 | 0 | 0 | 0 | 0 | 0 | 0 | 0 | 0 | 0 | 0 | 0 | 0 | 0 | 0 | 0 | 0 | 0 | 0
Battery | 1 | 0 | 0 | 0 | 0 | 0 | 0 | 0 | 0 | 0 | 0 | 0 | 0 | 0 | 0 | 0 | 0 | 0 | 0 | 0 | 0 | 0 | 0 | 0 | 0 | 0
Battery | 1 | 1 | 0 | 0 | 0 | 0 | 0 | 0 | 0 | 0 | 0 | 0 | 0 | 0 | 0 | 0 | 0 | 0 | 0 | 0 | 0 | 0 | 0 | 0 | 0 | 0
Battery | 1 | 2 | 0 | 0 | 0 | 0 | 0 | 0 | 0 | 0 | 0 | 0 | 0 | 0 | 0 | 0 | 0 | 0 | 0 | 0 | 0 | 0 | 0 | 0 | 0 | 0
Battery | 1 | 3 | 0 | 0 | 0 | 0 | 0 | 0 | 0 | 0 | 0 | 0 | 0 | 0 | 0 | 0 | 0 | 0 | 0 | 0 | 0 | 0 | 0 | 0 | 0 | 0
Battery | 1 | 4 | 0 | 0 | 0 | 0 | 0 | 0 | 0 | 0 | 0 | 0 | 0 | 0 | 0 | 0 | 0 | 0 | 0 | 0 | 0 | 0 | 0 | 0 | 0 | 0
Battery | 1 | 5 | 0 | 0 | 0 | 0 | 0 | 0 | 0 | 0 | 0 | 0 | 0 | 0 | 0 | 0 | 0 | 0 | 0 | 0 | 0 | 0 | 0 | 0 | 0 | 0
Battery | 1 | 6 | 0 | 0 | 0 | 0 | 0 | 0 | 0 | 0 | 0 | 0 | 0 | 0 | 0 | 0 | 0 | 0 | 0 | 0 | 0 | 0 | 0 | 0 | 0 | 0
Battery | 1 | 7 | 0 | 0 | 0 | 0 | 0 | 0 | 0 | 0 | 0 | 0 | 0 | 0 | 0 | 0 | 0 | 0 | 0 | 0 | 0 | 0 | 0 | 0 | 0 | 0
Battery | 1 | 8 | 0 | 0 | 0 | 0 | 0 | 0 | 0 | 0 | 0 | 0 | 0 | 0 | 0 | 0 | 0 | 0 | 0 | 0 | 0 | 0 | 0 | 0 | 0 | 0
Battery | 1 | 9 | 0 | 0 | 0 | 0 | 0 | 0 | 0 | 0 | 0 | 0 | 0 | 0 | 0 | 0 | 0 | 0 | 0 | 0 | 0 | 0 | 0 | 0 | 0 | 0
Battery | 1 | 10 | 0 | 0 | 0 | 0 | 0 | 0 | 0 | 0 | 0 | 0 | 0 | 0 | 0 | 0 | 0 | 0 | 0 | 0 | 0 | 0 | 0 | 0 | 0 | 0
Battery | 1 | 11 | 0 | 0 | 0 | 0 | 0 | 0 | 0 | 0 | 0 | 0 | 0 | 0 | 0 | 0 | 0 | 0 | 0 | 0 | 0 | 0 | 0 | 0 | 0 | 0
Battery | 2 | 0 | 0 | 0 | 0 | 0 | 0 | 0 | 0 | 0 | 0 | 0 | 0 | 0 | 0 | 0 | 0 | 0 | 0 | 0 | 0 | 0 | 0 | 0 | 0 | 0
Battery | 2 | 1 | 0 | 0 | 0 | 0 | 0 | 0 | 0 | 0 | 0 | 0 | 0 | 0 | 0 | 0 | 0 | 0 | 0 | 0 | 0 | 0 | 0 | 0 | 0 | 0
Battery | 2 | 2 | 0 | 0 | 0 | 0 | 0 | 0 | 0 | 0 | 0 | 0 | 0 | 0 | 0 | 0 | 0 | 0 | 0 | 0 | 0 | 0 | 0 | 0 | 0 | 0
Battery | 2 | 3 | 0 | 0 | 0 | 0 | 0 | 0 | 0 | 0 | 0 | 0 | 0 | 0 | 0 | 0 | 0 | 0 | 0 | 0 | 0 | 0 | 0 | 0 | 0 | 0
Battery | 2 | 4 | 0 | 0 | 0 | 0 | 0 | 0 | 0 | 0 | 0 | 0 | 0 | 0 | 0 | 0 | 0 | 0 | 0 | 0 | 0 | 0 | 0 | 0 | 0 | 0
Battery | 2 | 5 | 0 | 0 | 0 | 0 | 0 | 0 | 0 | 0 | 0 | 0 | 0 | 0 | 0 | 0 | 0 | 0 | 0 | 0 | 0 | 0 | 0 | 0 | 0 | 0
Battery | 2 | 6 | 0 | 0 | 0 | 0 | 0 | 0 | 0 | 0 | 0 | 0 | 0 | 0 | 0 | 0 | 0 | 0 | 0 | 0 | 0 | 0 | 0 | 0 | 0 | 0
Battery | 2 | 7 | 0 | 0 | 0 | 0 | 0 | 0 | 0 | 0 | 0 | 0 | 0 | 0 | 0 | 0 | 0 | 0 | 0 | 0 | 0 | 0 | 0 | 0 | 0 | 0
Battery | 2 | 8 | 0 | 0 | 0 | 0 | 0 | 0 | 0 | 0 | 0 | 0 | 0 | 0 | 0 | 0 | 0 | 0 | 0 | 0 | 0 | 0 | 0 | 0 | 0 | 0
Battery | 2 | 9 | 0 | 0 | 0 | 0 | 0 | 0 | 0 | 0 | 0 | 0 | 0 | 0 | 0 | 0 | 0 | 0 | 0 | 0 | 0 | 0 | 0 | 0 | 0 | 0
Battery | 2 | 10 | 0 | 0 | 0 | 0 | 0 | 0 | 0 | 0 | 0 | 0 | 0 | 0 | 0 | 0 | 0 | 0 | 0 | 0 | 0 | 0 | 0 | 0 | 0 | 0
Battery | 2 | 11 | 0 | 0 | 0 | 0 | 0 | 0 | 0 | 0 | 0 | 0 | 0 | 0 | 0 | 0 | 0 | 0 | 0 | 0 | 0 | 0 | 0 | 0 | 0 | 0
Battery | 3 | 0 | 0 | 0 | 0 | 0 | 0 | 0 | 0 | 0 | 0 | 0 | 0 | 0 | 0 | 0 | 0 | 0 | 0 | 0 | 0 | 0 | 0 | 0 | 0 | 0
Battery | 3 | 1 | 0 | 0 | 0 | 0 | 0 | 0 | 0 | 0 | 0 | 0 | 0 | 0 | 0 | 0 | 0 | 0 | 0 | 0 | 0 | 0 | 0 | 0 | 0 | 0
Battery | 3 | 2 | 0 | 0 | 0 | 0 | 0 | 0 | 0 | 0 | 0 | 0 | 0 | 0 | 0 | 0 | 0 | 0 | 0 | 0 | 0 | 0 | 0 | 0 | 0 | 0
Battery | 3 | 3 | 0 | 0 | 0 | 0 | 0 | 0 | 0 | 0 | 0 | 0 | 0 | 0 | 0 | 0 | 0 | 0 | 0 | 0 | 0 | 0 | 0 | 0 | 0 | 0
Battery | 3 | 4 | 0 | 0 | 0 | 0 | 0 | 0 | 0 | 0 | 0 | 0 | 0 | 0 | 0 | 0 | 0 | 0 | 0 | 0 | 0 | 0 | 0 | 0 | 0 | 0
Battery | 3 | 5 | 0 | 0 | 0 | 0 | 0 | 0 | 0 | 0 | 0 | 0 | 0 | 0 | 0 | 0 | 0 | 0 | 0 | 0 | 0 | 0 | 0 | 0 | 0 | 0
Battery | 3 | 6 | 0 | 0 | 0 | 0 | 0 | 0 | 0 | 0 | 0 | 0 | 0 | 0 | 0 | 0 | 0 | 0 | 0 | 0 | 0 | 0 | 0 | 0 | 0 | 0
Battery | 3 | 7 | 0 | 0 | 0 | 0 | 0 | 0 | 0 | 0 | 0 | 0 | 0 | 0 | 0 | 0 | 0 | 0 | 0 | 0 | 0 | 0 | 0 | 0 | 0 | 0
Battery | 3 | 8 | 0 | 0 | 0 | 0 | 0 | 0 | 0 | 0 | 0 | 0 | 0 | 0 | 0 | 0 | 0 | 0 | 0 | 0 | 0 | 0 | 0 | 0 | 0 | 0
Battery | 3 | 9 | 0 | 0 | 0 | 0 | 0 | 0 | 0 | 0 | 0 | 0 | 0 | 0 | 0 | 0 | 0 | 0 | 0 | 0 | 0 | 0 | 0 | 0 | 0 | 0
Battery | 3 | 10 | 0 | 0 | 0 | 0 | 0 | 0 | 0 | 0 | 0 | 0 | 0 | 0 | 0 | 0 | 0 | 0 | 0 | 0 | 0 | 0 | 0 | 0 | 0 | 0
Battery | 3 | 11 | 0 | 0 | 0 | 0 | 0 | 0 | 0 | 0 | 0 | 0 | 0 | 0 | 0 | 0 | 0 | 0 | 0 | 0 | 0 | 0 | 0 | 0 | 0 | 0
Battery | 4 | 0 | 0 | 0 | 0 | 0 | 0 | 0 | 0 | 0 | 0 | 0 | 0 | 0 | 0 | 0 | 0 | 0 | 0 | 0 | 0 | 0 | 0 | 0 | 0 | 0
Battery | 4 | 1 | 0 | 0 | 0 | 0 | 0 | 0 | 0 | 0 | 0 | 0 | 0 | 0 | 0 | 0 | 0 | 0 | 0 | 0 | 0 | 0 | 0 | 0 | 0 | 0
Battery | 4 | 2 | 0 | 0 | 0 | 0 | 0 | 0 | 0 | 0 | 0 | 0 | 0 | 0 | 0 | 0 | 0 | 0 | 0 | 0 | 0 | 0 | 0 | 0 | 0 | 0
Battery | 4 | 3 | 0 | 0 | 0 | 0 | 0 | 0 | 0 | 0 | 0 | 0 | 0 | 0 | 0 | 0 | 0 | 0 | 0 | 0 | 0 | 0 | 0 | 0 | 0 | 0
Battery | 4 | 4 | 0 | 0 | 0 | 0 | 0 | 0 | 0 | 0 | 0 | 0 | 0 | 0 | 0 | 0 | 0 | 0 | 0 | 0 | 0 | 0 | 0 | 0 | 0 | 0
Battery | 4 | 5 | 0 | 0 | 0 | 0 | 0 | 0 | 0 | 0 | 0 | 0 | 0 | 0 | 0 | 0 | 0 | 0 | 0 | 0 | 0 | 0 | 0 | 0 | 0 | 0
Battery | 4 | 6 | 0 | 0 | 0 | 0 | 0 | 0 | 0 | 0 | 0 | 0 | 0 | 0 | 0 | 0 | 0 | 0 | 0 | 0 | 0 | 0 | 0 | 0 | 0 | 0
Battery | 4 | 7 | 0 | 0 | 0 | 0 | 0 | 0 | 0 | 0 | 0 | 0 | 0 | 0 | 0 | 0 | 0 | 0 | 0 | 0 | 0 | 0 | 0 | 0 | 0 | 0
Battery | 4 | 8 | 0 | 0 | 0 | 0 | 0 | 0 | 0 | 0 | 0 | 0 | 0 | 0 | 0 | 0 | 0 | 0 | 0 | 0 | 0 | 0 | 0 | 0 | 0 | 0
Battery | 4 | 9 | 0 | 0 | 0 | 0 | 0 | 0 | 0 | 0 | 0 | 0 | 0 | 0 | 0 | 0 | 0 | 0 | 0 | 0 | 0 | 0 | 0 | 0 | 0 | 0
Battery | 4 | 10 | 0 | 0 | 0 | 0 | 0 | 0 | 0 | 0 | 0 | 0 | 0 | 0 | 0 | 0 | 0 | 0 | 0 | 0 | 0 | 0 | 0 | 0 | 0 | 0
Battery | 4 | 11 | 0 | 0 | 0 | 0 | 0 | 0 | 0 | 0 | 0 | 0 | 0 | 0 | 0 | 0 | 0 | 0 | 0 | 0 | 0 | 0 | 0 | 0 | 0 | 0
Battery | 5 | 0 | 0 | 0 | 0 | 0 | 0 | 0 | 0 | 0 | 0 | 0 | 0 | 0 | 0 | 0 | 0 | 0 | 0 | 0 | 0 | 0 | 0 | 0 | 0 | 0
Battery | 5 | 1 | 0 | 0 | 0 | 0 | 0 | 0 | 0 | 0 | 0 | 0 | 0 | 0 | 0 | 0 | 0 | 0 | 0 | 0 | 0 | 0 | 0 | 0 | 0 | 0
Battery | 5 | 2 | 0 | 0 | 0 | 0 | 0 | 0 | 0 | 0 | 0 | 0 | 0 | 0 | 0 | 0 | 0 | 0 | 0 | 0 | 0 | 0 | 0 | 0 | 0 | 0
Battery | 5 | 3 | 0 | 0 | 0 | 0 | 0 | 0 | 0 | 0 | 0 | 0 | 0 | 0 | 0 | 0 | 0 | 0 | 0 | 0 | 0 | 0 | 0 | 0 | 0 | 0
Battery | 5 | 4 | 0 | 0 | 0 | 0 | 0 | 0 | 0 | 0 | 0 | 0 | 0 | 0 | 0 | 0 | 0 | 0 | 0 | 0 | 0 | 0 | 0 | 0 | 0 | 0
Battery | 5 | 5 | 0 | 0 | 0 | 0 | 0 | 0 | 0 | 0 | 0 | 0 | 0 | 0 | 0 | 0 | 0 | 0 | 0 | 0 | 0 | 0 | 0 | 0 | 0 | 0
Battery | 5 | 6 | 0 | 0 | 0 | 0 | 0 | 0 | 0 | 0 | 0 | 0 | 0 | 0 | 0 | 0 | 0 | 0 | 0 | 0 | 0 | 0 | 0 | 0 | 0 | 0
Battery | 5 | 7 | 0 | 0 | 0 | 0 | 0 | 0 | 0 | 0 | 0 | 0 | 0 | 0 | 0 | 0 | 0 | 0 | 0 | 0 | 0 | 0 | 0 | 0 | 0 | 0
Battery | 5 | 8 | 0 | 0 | 0 | 0 | 0 | 0 | 0 | 0 | 0 | 0 | 0 | 0 | 0 | 0 | 0 | 0 | 0 | 0 | 0 | 0 | 0 | 0 | 0 | 0
Battery | 5 | 9 | 0 | 0 | 0 | 0 | 0 | 0 | 0 | 0 | 0 | 0 | 0 | 0 | 0 | 0 | 0 | 0 | 0 | 0 | 0 | 0 | 0 | 0 | 0 | 0
Battery | 5 | 10 | 0 | 0 | 0 | 0 | 0 | 0 | 0 | 0 | 0 | 0 | 0 | 0 | 0 | 0 | 0 | 0 | 0 | 0 | 0 | 0 | 0 | 0 | 0 | 0
Battery | 5 | 11 | 0 | 0 | 0 | 0 | 0 | 0 | 0 | 0 | 0 | 0 | 0 | 0 | 0 | 0 | 0 | 0 | 0 | 0 | 0 | 0 | 0 | 0 | 0 | 0
Battery | 6 | 0 | 0 | 0 | 0 | 0 | 0 | 0 | 0 | 0 | 0 | 0 | 0 | 0 | 0 | 0 | 0 | 0 | 0 | 0 | 0 | 0 | 0 | 0 | 0 | 0
Battery | 6 | 1 | 0 | 0 | 0 | 0 | 0 | 0 | 0 | 0 | 0 | 0 | 0 | 0 | 0 | 0 | 0 | 0 | 0 | 0 | 0 | 0 | 0 | 0 | 0 | 0
Battery | 6 | 2 | 0 | 0 | 0 | 0 | 0 | 0 | 0 | 0 | 0 | 0 | 0 | 0 | 0 | 0 | 0 | 0 | 0 | 0 | 0 | 0 | 0 | 0 | 0 | 0
Battery | 6 | 3 | 0 | 0 | 0 | 0 | 0 | 0 | 0 | 0 | 0 | 0 | 0 | 0 | 0 | 0 | 0 | 0 | 0 | 0 | 0 | 0 | 0 | 0 | 0 | 0
Battery | 6 | 4 | 0 | 0 | 0 | 0 | 0 | 0 | 0 | 0 | 0 | 0 | 0 | 0 | 0 | 0 | 0 | 0 | 0 | 0 | 0 | 0 | 0 | 0 | 0 | 0
Battery | 6 | 5 | 0 | 0 | 0 | 0 | 0 | 0 | 0 | 0 | 0 | 0 | 0 | 0 | 0 | 0 | 0 | 0 | 0 | 0 | 0 | 0 | 0 | 0 | 0 | 0
Battery | 6 | 6 | 0 | 0 | 0 | 0 | 0 | 0 | 0 | 0 | 0 | 0 | 0 | 0 | 0 | 0 | 0 | 0 | 0 | 0 | 0 | 0 | 0 | 0 | 0 | 0
Battery | 6 | 7 | 0 | 0 | 0 | 0 | 0 | 0 | 0 | 0 | 0 | 0 | 0 | 0 | 0 | 0 | 0 | 0 | 0 | 0 | 0 | 0 | 0 | 0 | 0 | 0
Battery | 6 | 8 | 0 | 0 | 0 | 0 | 0 | 0 | 0 | 0 | 0 | 0 | 0 | 0 | 0 | 0 | 0 | 0 | 0 | 0 | 0 | 0 | 0 | 0 | 0 | 0
Battery | 6 | 9 | 0 | 0 | 0 | 0 | 0 | 0 | 0 | 0 | 0 | 0 | 0 | 0 | 0 | 0 | 0 | 0 | 0 | 0 | 0 | 0 | 0 | 0 | 0 | 0
Battery | 6 | 10 | 0 | 0 | 0 | 0 | 0 | 0 | 0 | 0 | 0 | 0 | 0 | 0 | 0 | 0 | 0 | 0 | 0 | 0 | 0 | 0 | 0 | 0 | 0 | 0
Battery | 6 | 11 | 0 | 0 | 0 | 0 | 0 | 0 | 0 | 0 | 0 | 0 | 0 | 0 | 0 | 0 | 0 | 0 | 0 | 0 | 0 | 0 | 0 | 0 | 0 | 0
Battery | 7 | 0 | 0 | 0 | 0 | 0 | 0 | 0 | 0 | 0 | 0 | 0 | 0 | 0 | 0 | 0 | 0 | 0 | 0 | 0 | 0 | 0 | 0 | 0 | 0 | 0
Battery | 7 | 1 | 0 | 0 | 0 | 0 | 0 | 0 | 0 | 0 | 0 | 0 | 0 | 0 | 0 | 0 | 0 | 0 | 0 | 0 | 0 | 0 | 0 | 0 | 0 | 0
Battery | 7 | 2 | 0 | 0 | 0 | 0 | 0 | 0 | 0 | 0 | 0 | 0 | 0 | 0 | 0 | 0 | 0 | 0 | 0 | 0 | 0 | 0 | 0 | 0 | 0 | 0
Battery | 7 | 3 | 0 | 0 | 0 | 0 | 0 | 0 | 0 | 0 | 0 | 0 | 0 | 0 | 0 | 0 | 0 | 0 | 0 | 0 | 0 | 0 | 0 | 0 | 0 | 0
Battery | 7 | 4 | 0 | 0 | 0 | 0 | 0 | 0 | 0 | 0 | 0 | 0 | 0 | 0 | 0 | 0 | 0 | 0 | 0 | 0 | 0 | 0 | 0 | 0 | 0 | 0
Battery | 7 | 5 | 0 | 0 | 0 | 0 | 0 | 0 | 0 | 0 | 0 | 0 | 0 | 0 | 0 | 0 | 0 | 0 | 0 | 0 | 0 | 0 | 0 | 0 | 0 | 0
Battery | 7 | 6 | 0 | 0 | 0 | 0 | 0 | 0 | 0 | 0 | 0 | 0 | 0 | 0 | 0 | 0 | 0 | 0 | 0 | 0 | 0 | 0 | 0 | 0 | 0 | 0
Battery | 7 | 7 | 0 | 0 | 0 | 0 | 0 | 0 | 0 | 0 | 0 | 0 | 0 | 0 | 0 | 0 | 0 | 0 | 0 | 0 | 0 | 0 | 0 | 0 | 0 | 0
Battery | 7 | 8 | 0 | 0 | 0 | 0 | 0 | 0 | 0 | 0 | 0 | 0 | 0 | 0 | 0 | 0 | 0 | 0 | 0 | 0 | 0 | 0 | 0 | 0 | 0 | 0
Battery | 7 | 9 | 0 | 0 | 0 | 0 | 0 | 0 | 0 | 0 | 0 | 0 | 0 | 0 | 0 | 0 | 0 | 0 | 0 | 0 | 0 | 0 | 0 | 0 | 0 | 0
Battery | 7 | 10 | 0 | 0 | 0 | 0 | 0 | 0 | 0 | 0 | 0 | 0 | 0 | 0 | 0 | 0 | 0 | 0 | 0 | 0 | 0 | 0 | 0 | 0 | 0 | 0
Battery | 7 | 11 | 0 | 0 | 0 | 0 | 0 | 0 | 0 | 0 | 0 | 0 | 0 | 0 | 0 | 0 | 0 | 0 | 0 | 0 | 0 | 0 | 0 | 0 | 0 | 0
Battery | 8 | 0 | 0 | 0 | 0 | 0 | 0 | 0 | 0 | 0 | 0 | 0 | 0 | 0 | 0 | 0 | 0 | 0 | 0 | 0 | 0 | 0 | 0 | 0 | 0 | 0
Battery | 8 | 1 | 0 | 0 | 0 | 0 | 0 | 0 | 0 | 0 | 0 | 0 | 0 | 0 | 0 | 0 | 0 | 0 | 0 | 0 | 0 | 0 | 0 | 0 | 0 | 0
Battery | 8 | 2 | 0 | 0 | 0 | 0 | 0 | 0 | 0 | 0 | 0 | 0 | 0 | 0 | 0 | 0 | 0 | 0 | 0 | 0 | 0 | 0 | 0 | 0 | 0 | 0
Battery | 8 | 3 | 0 | 0 | 0 | 0 | 0 | 0 | 0 | 0 | 0 | 0 | 0 | 0 | 0 | 0 | 0 | 0 | 0 | 0 | 0 | 0 | 0 | 0 | 0 | 0
Battery | 8 | 4 | 0 | 0 | 0 | 0 | 0 | 0 | 0 | 0 | 0 | 0 | 0 | 0 | 0 | 0 | 0 | 0 | 0 | 0 | 0 | 0 | 0 | 0 | 0 | 0
Battery | 8 | 5 | 0 | 0 | 0 | 0 | 0 | 0 | 0 | 0 | 0 | 0 | 0 | 0 | 0 | 0 | 0 | 0 | 0 | 0 | 0 | 0 | 0 | 0 | 0 | 0
Battery | 8 | 6 | 0 | 0 | 0 | 0 | 0 | 0 | 0 | 0 | 0 | 0 | 0 | 0 | 0 | 0 | 0 | 0 | 0 | 0 | 0 | 0 | 0 | 0 | 0 | 0
Battery | 8 | 7 | 0 | 0 | 0 | 0 | 0 | 0 | 0 | 0 | 0 | 0 | 0 | 0 | 0 | 0 | 0 | 0 | 0 | 0 | 0 | 0 | 0 | 0 | 0 | 0
Battery | 8 | 8 | 0 | 0 | 0 | 0 | 0 | 0 | 0 | 0 | 0 | 0 | 0 | 0 | 0 | 0 | 0 | 0 | 0 | 0 | 0 | 0 | 0 | 0 | 0 | 0
Battery | 8 | 9 | 0 | 0 | 0 | 0 | 0 | 0 | 0 | 0 | 0 | 0 | 0 | 0 | 0 | 0 | 0 | 0 | 0 | 0 | 0 | 0 | 0 | 0 | 0 | 0
Battery | 8 | 10 | 0 | 0 | 0 | 0 | 0 | 0 | 0 | 0 | 0 | 0 | 0 | 0 | 0 | 0 | 0 | 0 | 0 | 0 | 0 | 0 | 0 | 0 | 0 | 0
Battery | 8 | 11 | 0 | 0 | 0 | 0 | 0 | 0 | 0 | 0 | 0 | 0 | 0 | 0 | 0 | 0 | 0 | 0 | 0 | 0 | 0 | 0 | 0 | 0 | 0 | 0
Battery | 9 | 0 | 0 | 0 | 0 | 0 | 0 | 0 | 0 | 0 | 0 | 0 | 0 | 0 | 0 | 0 | 0 | 0 | 0 | 0 | 0 | 0 | 0 | 0 | 0 | 0
Battery | 9 | 1 | 0 | 0 | 0 | 0 | 0 | 0 | 0 | 0 | 0 | 0 | 0 | 0 | 0 | 0 | 0 | 0 | 0 | 0 | 0 | 0 | 0 | 0 | 0 | 0
Battery | 9 | 2 | 0 | 0 | 0 | 0 | 0 | 0 | 0 | 0 | 0 | 0 | 0 | 0 | 0 | 0 | 0 | 0 | 0 | 0 | 0 | 0 | 0 | 0 | 0 | 0
Battery | 9 | 3 | 0 | 0 | 0 | 0 | 0 | 0 | 0 | 0 | 0 | 0 | 0 | 0 | 0 | 0 | 0 | 0 | 0 | 0 | 0 | 0 | 0 | 0 | 0 | 0
Battery | 9 | 4 | 0 | 0 | 0 | 0 | 0 | 0 | 0 | 0 | 0 | 0 | 0 | 0 | 0 | 0 | 0 | 0 | 0 | 0 | 0 | 0 | 0 | 0 | 0 | 0
Battery | 9 | 5 | 0 | 0 | 0 | 0 | 0 | 0 | 0 | 0 | 0 | 0 | 0 | 0 | 0 | 0 | 0 | 0 | 0 | 0 | 0 | 0 | 0 | 0 | 0 | 0
Battery | 9 | 6 | 0 | 0 | 0 | 0 | 0 | 0 | 0 | 0 | 0 | 0 | 0 | 0 | 0 | 0 | 0 | 0 | 0 | 0 | 0 | 0 | 0 | 0 | 0 | 0
Battery | 9 | 7 | 0 | 0 | 0 | 0 | 0 | 0 | 0 | 0 | 0 | 0 | 0 | 0 | 0 | 0 | 0 | 0 | 0 | 0 | 0 | 0 | 0 | 0 | 0 | 0
Battery | 9 | 8 | 0 | 0 | 0 | 0 | 0 | 0 | 0 | 0 | 0 | 0 | 0 | 0 | 0 | 0 | 0 | 0 | 0 | 0 | 0 | 0 | 0 | 0 | 0 | 0
Battery | 9 | 9 | 0 | 0 | 0 | 0 | 0 | 0 | 0 | 0 | 0 | 0 | 0 | 0 | 0 | 0 | 0 | 0 | 0 | 0 | 0 | 0 | 0 | 0 | 0 | 0
Battery | 9 | 10 | 0 | 0 | 0 | 0 | 0 | 0 | 0 | 0 | 0 | 0 | 0 | 0 | 0 | 0 | 0 | 0 | 0 | 0 | 0 | 0 | 0 | 0 | 0 | 0
Battery | 9 | 11 | 0 | 0 | 0 | 0 | 0 | 0 | 0 | 0 | 0 | 0 | 0 | 0 | 0 | 0 | 0 | 0 | 0 | 0 | 0 | 0 | 0 | 0 | 0 | 0
Battery | 10 | 0 | 0 | 0 | 0 | 0 | 0 | 0 | 0 | 0 | 0 | 0 | 0 | 0 | 0 | 0 | 0 | 0 | 0 | 0 | 0 | 0 | 0 | 0 | 0 | 0
Battery | 10 | 1 | 0 | 0 | 0 | 0 | 0 | 0 | 0 | 0 | 0 | 0 | 0 | 0 | 0 | 0 | 0 | 0 | 0 | 0 | 0 | 0 | 0 | 0 | 0 | 0
Battery | 10 | 2 | 0 | 0 | 0 | 0 | 0 | 0 | 0 | 0 | 0 | 0 | 0 | 0 | 0 | 0 | 0 | 0 | 0 | 0 | 0 | 0 | 0 | 0 | 0 | 0
Battery | 10 | 3 | 0 | 0 | 0 | 0 | 0 | 0 | 0 | 0 | 0 | 0 | 0 | 0 | 0 | 0 | 0 | 0 | 0 | 0 | 0 | 0 | 0 | 0 | 0 | 0
Battery | 10 | 4 | 0 | 0 | 0 | 0 | 0 | 0 | 0 | 0 | 0 | 0 | 0 | 0 | 0 | 0 | 0 | 0 | 0 | 0 | 0 | 0 | 0 | 0 | 0 | 0
Battery | 10 | 5 | 0 | 0 | 0 | 0 | 0 | 0 | 0 | 0 | 0 | 0 | 0 | 0 | 0 | 0 | 0 | 0 | 0 | 0 | 0 | 0 | 0 | 0 | 0 | 0
Battery | 10 | 6 | 0 | 0 | 0 | 0 | 0 | 0 | 0 | 0 | 0 | 0 | 0 | 0 | 0 | 0 | 0 | 0 | 0 | 0 | 0 | 0 | 0 | 0 | 0 | 0
Battery | 10 | 7 | 0 | 0 | 0 | 0 | 0 | 0 | 0 | 0 | 0 | 0 | 0 | 0 | 0 | 0 | 0 | 0 | 0 | 0 | 0 | 0 | 0 | 0 | 0 | 0
Battery | 10 | 8 | 0 | 0 | 0 | 0 | 0 | 0 | 0 | 0 | 0 | 0 | 0 | 0 | 0 | 0 | 0 | 0 | 0 | 0 | 0 | 0 | 0 | 0 | 0 | 0
Battery | 10 | 9 | 0 | 0 | 0 | 0 | 0 | 0 | 0 | 0 | 0 | 0 | 0 | 0 | 0 | 0 | 0 | 0 | 0 | 0 | 0 | 0 | 0 | 0 | 0 | 0
Battery | 10 | 10 | 0 | 0 | 0 | 0 | 0 | 0 | 0 | 0 | 0 | 0 | 0 | 0 | 0 | 0 | 0 | 0 | 0 | 0 | 0 | 0 | 0 | 0 | 0 | 0
Battery | 10 | 11 | 0 | 0 | 0 | 0 | 0 | 0 | 0 | 0 | 0 | 0 | 0 | 0 | 0 | 0 | 0 | 0 | 0 | 0 | 0 | 0 | 0 | 0 | 0 | 0
Battery | 11 | 0 | 0 | 0 | 0 | 0 | 0 | 0 | 0 | 0 | 0 | 0 | 0 | 0 | 0 | 0 | 0 | 0 | 0 | 0 | 0 | 0 | 0 | 0 | 0 | 0
Battery | 11 | 1 | 0 | 0 | 0 | 0 | 0 | 0 | 0 | 0 | 0 | 0 | 0 | 0 | 0 | 0 | 0 | 0 | 0 | 0 | 0 | 0 | 0 | 0 | 0 | 0
Battery | 11 | 2 | 0 | 0 | 0 | 0 | 0 | 0 | 0 | 0 | 0 | 0 | 0 | 0 | 0 | 0 | 0 | 0 | 0 | 0 | 0 | 0 | 0 | 0 | 0 | 0
Battery | 11 | 3 | 0 | 0 | 0 | 0 | 0 | 0 | 0 | 0 | 0 | 0 | 0 | 0 | 0 | 0 | 0 | 0 | 0 | 0 | 0 | 0 | 0 | 0 | 0 | 0
Battery | 11 | 4 | 0 | 0 | 0 | 0 | 0 | 0 | 0 | 0 | 0 | 0 | 0 | 0 | 0 | 0 | 0 | 0 | 0 | 0 | 0 | 0 | 0 | 0 | 0 | 0
Battery | 11 | 5 | 0 | 0 | 0 | 0 | 0 | 0 | 0 | 0 | 0 | 0 | 0 | 0 | 0 | 0 | 0 | 0 | 0 | 0 | 0 | 0 | 0 | 0 | 0 | 0
Battery | 11 | 6 | 0 | 0 | 0 | 0 | 0 | 0 | 0 | 0 | 0 | 0 | 0 | 0 | 0 | 0 | 0 | 0 | 0 | 0 | 0 | 0 | 0 | 0 | 0 | 0
Battery | 11 | 7 | 0 | 0 | 0 | 0 | 0 | 0 | 0 | 0 | 0 | 0 | 0 | 0 | 0 | 0 | 0 | 0 | 0 | 0 | 0 | 0 | 0 | 0 | 0 | 0
Battery | 11 | 8 | 0 | 0 | 0 | 0 | 0 | 0 | 0 | 0 | 0 | 0 | 0 | 0 | 0 | 0 | 0 | 0 | 0 | 0 | 0 | 0 | 0 | 0 | 0 | 0
Battery | 11 | 9 | 0 | 0 | 0 | 0 | 0 | 0 | 0 | 0 | 0 | 0 | 0 | 0 | 0 | 0 | 0 | 0 | 0 | 0 | 0 | 0 | 0 | 0 | 0 | 0
Battery | 11 | 10 | 0 | 0 | 0 | 0 | 0 | 0 | 0 | 0 | 0 | 0 | 0 | 0 | 0 | 0 | 0 | 0 | 0 | 0 | 0 | 0 | 0 | 0 | 0 | 0
Battery | 11 | 11 | 0 | 0 | 0 | 0 | 0 | 0 | 0 | 0 | 0 | 0 | 0 | 0 | 0 | 0 | 0 | 0 | 0 | 0 | 0 | 0 | 0 | 0 | 0 | 0
Battery | 12 | 0 | 0 | 0 | 0 | 0 | 0 | 0 | 0 | 0 | 0 | 0 | 0 | 0 | 0 | 0 | 0 | 0 | 0 | 0 | 0 | 0 | 0 | 0 | 0 | 0
Battery | 12 | 1 | 0 | 0 | 0 | 0 | 0 | 0 | 0 | 0 | 0 | 0 | 0 | 0 | 0 | 0 | 0 | 0 | 0 | 0 | 0 | 0 | 0 | 0 | 0 | 0
Battery | 12 | 2 | 0 | 0 | 0 | 0 | 0 | 0 | 0 | 0 | 0 | 0 | 0 | 0 | 0 | 0 | 0 | 0 | 0 | 0 | 0 | 0 | 0 | 0 | 0 | 0
Battery | 12 | 3 | 0 | 0 | 0 | 0 | 0 | 0 | 0 | 0 | 0 | 0 | 0 | 0 | 0 | 0 | 0 | 0 | 0 | 0 | 0 | 0 | 0 | 0 | 0 | 0
Battery | 12 | 4 | 0 | 0 | 0 | 0 | 0 | 0 | 0 | 0 | 0 | 0 | 0 | 0 | 0 | 0 | 0 | 0 | 0 | 0 | 0 | 0 | 0 | 0 | 0 | 0
Battery | 12 | 5 | 0 | 0 | 0 | 0 | 0 | 0 | 0 | 0 | 0 | 0 | 0 | 0 | 0 | 0 | 0 | 0 | 0 | 0 | 0 | 0 | 0 | 0 | 0 | 0
Battery | 12 | 6 | 0 | 0 | 0 | 0 | 0 | 0 | 0 | 0 | 0 | 0 | 0 | 0 | 0 | 0 | 0 | 0 | 0 | 0 | 0 | 0 | 0 | 0 | 0 | 0
Battery | 12 | 7 | 0 | 0 | 0 | 0 | 0 | 0 | 0 | 0 | 0 | 0 | 0 | 0 | 0 | 0 | 0 | 0 | 0 | 0 | 0 | 0 | 0 | 0 | 0 | 0
Battery | 12 | 8 | 0 | 0 | 0 | 0 | 0 | 0 | 0 | 0 | 0 | 0 | 0 | 0 | 0 | 0 | 0 | 0 | 0 | 0 | 0 | 0 | 0 | 0 | 0 | 0
Battery | 12 | 9 | 0 | 0 | 0 | 0 | 0 | 0 | 0 | 0 | 0 | 0 | 0 | 0 | 0 | 0 | 0 | 0 | 0 | 0 | 0 | 0 | 0 | 0 | 0 | 0
Battery | 12 | 10 | 0 | 0 | 0 | 0 | 0 | 0 | 0 | 0 | 0 | 0 | 0 | 0 | 0 | 0 | 0 | 0 | 0 | 0 | 0 | 0 | 0 | 0 | 0 | 0
Battery | 12 | 11 | 0 | 0 | 0 | 0 | 0 | 0 | 0 | 0 | 0 | 0 | 0 | 0 | 0 | 0 | 0 | 0 | 0 | 0 | 0 | 0 | 0 | 0 | 0 | 0
Battery | 13 | 0 | 0 | 0 | 0 | 0 | 0 | 0 | 0 | 0 | 0 | 0 | 0 | 0 | 0 | 0 | 0 | 0 | 0 | 0 | 0 | 0 | 0 | 0 | 0 | 0
Battery | 13 | 1 | 0 | 0 | 0 | 0 | 0 | 0 | 0 | 0 | 0 | 0 | 0 | 0 | 0 | 0 | 0 | 0 | 0 | 0 | 0 | 0 | 0 | 0 | 0 | 0
Battery | 13 | 2 | 0 | 0 | 0 | 0 | 0 | 0 | 0 | 0 | 0 | 0 | 0 | 0 | 0 | 0 | 0 | 0 | 0 | 0 | 0 | 0 | 0 | 0 | 0 | 0
Battery | 13 | 3 | 0 | 0 | 0 | 0 | 0 | 0 | 0 | 0 | 0 | 0 | 0 | 0 | 0 | 0 | 0 | 0 | 0 | 0 | 0 | 0 | 0 | 0 | 0 | 0
Battery | 13 | 4 | 0 | 0 | 0 | 0 | 0 | 0 | 0 | 0 | 0 | 0 | 0 | 0 | 0 | 0 | 0 | 0 | 0 | 0 | 0 | 0 | 0 | 0 | 0 | 0
Battery | 13 | 5 | 0 | 0 | 0 | 0 | 0 | 0 | 0 | 0 | 0 | 0 | 0 | 0 | 0 | 0 | 0 | 0 | 0 | 0 | 0 | 0 | 0 | 0 | 0 | 0
Battery | 13 | 6 | 0 | 0 | 0 | 0 | 0 | 0 | 0 | 0 | 0 | 0 | 0 | 0 | 0 | 0 | 0 | 0 | 0 | 0 | 0 | 0 | 0 | 0 | 0 | 0
Battery | 13 | 7 | 0 | 0 | 0 | 0 | 0 | 0 | 0 | 0 | 0 | 0 | 0 | 0 | 0 | 0 | 0 | 0 | 0 | 0 | 0 | 0 | 0 | 0 | 0 | 0
Battery | 13 | 8 | 0 | 0 | 0 | 0 | 0 | 0 | 0 | 0 | 0 | 0 | 0 | 0 | 0 | 0 | 0 | 0 | 0 | 0 | 0 | 0 | 0 | 0 | 0 | 0
Battery | 13 | 9 | 0 | 0 | 0 | 0 | 0 | 0 | 0 | 0 | 0 | 0 | 0 | 0 | 0 | 0 | 0 | 0 | 0 | 0 | 0 | 0 | 0 | 0 | 0 | 0
Battery | 13 | 10 | 0 | 0 | 0 | 0 | 0 | 0 | 0 | 0 | 0 | 0 | 0 | 0 | 0 | 0 | 0 | 0 | 0 | 0 | 0 | 0 | 0 | 0 | 0 | 0
Battery | 13 | 11 | 0 | 0 | 0 | 0 | 0 | 0 | 0 | 0 | 0 | 0 | 0 | 0 | 0 | 0 | 0 | 0 | 0 | 0 | 0 | 0 | 0 | 0 | 0 | 0
Battery | 14 | 0 | 0 | 0 | 0 | 0 | 0 | 0 | 0 | 0 | 0 | 0 | 0 | 0 | 0 | 0 | 0 | 0 | 0 | 0 | 0 | 0 | 0 | 0 | 0 | 0
Battery | 14 | 1 | 0 | 0 | 0 | 0 | 0 | 0 | 0 | 0 | 0 | 0 | 0 | 0 | 0 | 0 | 0 | 0 | 0 | 0 | 0 | 0 | 0 | 0 | 0 | 0
Battery | 14 | 2 | 0 | 0 | 0 | 0 | 0 | 0 | 0 | 0 | 0 | 0 | 0 | 0 | 0 | 0 | 0 | 0 | 0 | 0 | 0 | 0 | 0 | 0 | 0 | 0
Battery | 14 | 3 | 0 | 0 | 0 | 0 | 0 | 0 | 0 | 0 | 0 | 0 | 0 | 0 | 0 | 0 | 0 | 0 | 0 | 0 | 0 | 0 | 0 | 0 | 0 | 0
Battery | 14 | 4 | 0 | 0 | 0 | 0 | 0 | 0 | 0 | 0 | 0 | 0 | 0 | 0 | 0 | 0 | 0 | 0 | 0 | 0 | 0 | 0 | 0 | 0 | 0 | 0
Battery | 14 | 5 | 0 | 0 | 0 | 0 | 0 | 0 | 0 | 0 | 0 | 0 | 0 | 0 | 0 | 0 | 0 | 0 | 0 | 0 | 0 | 0 | 0 | 0 | 0 | 0
Battery | 14 | 6 | 0 | 0 | 0 | 0 | 0 | 0 | 0 | 0 | 0 | 0 | 0 | 0 | 0 | 0 | 0 | 0 | 0 | 0 | 0 | 0 | 0 | 0 | 0 | 0
Battery | 14 | 7 | 0 | 0 | 0 | 0 | 0 | 0 | 0 | 0 | 0 | 0 | 0 | 0 | 0 | 0 | 0 | 0 | 0 | 0 | 0 | 0 | 0 | 0 | 0 | 0
Battery | 14 | 8 | 0 | 0 | 0 | 0 | 0 | 0 | 0 | 0 | 0 | 0 | 0 | 0 | 0 | 0 | 0 | 0 | 0 | 0 | 0 | 0 | 0 | 0 | 0 | 0
Battery | 14 | 9 | 0 | 0 | 0 | 0 | 0 | 0 | 0 | 0 | 0 | 0 | 0 | 0 | 0 | 0 | 0 | 0 | 0 | 0 | 0 | 0 | 0 | 0 | 0 | 0
Battery | 14 | 10 | 0 | 0 | 0 | 0 | 0 | 0 | 0 | 0 | 0 | 0 | 0 | 0 | 0 | 0 | 0 | 0 | 0 | 0 | 0 | 0 | 0 | 0 | 0 | 0
Battery | 14 | 11 | 0 | 0 | 0 | 0 | 0 | 0 | 0 | 0 | 0 | 0 | 0 | 0 | 0 | 0 | 0 | 0 | 0 | 0 | 0 | 0 | 0 | 0 | 0 | 0
Battery | 15 | 0 | 0 | 0 | 0 | 0 | 0 | 0 | 0 | 0 | 0 | 0 | 0 | 0 | 0 | 0 | 0 | 0 | 0 | 0 | 0 | 0 | 0 | 0 | 0 | 0
Battery | 15 | 1 | 0 | 0 | 0 | 0 | 0 | 0 | 0 | 0 | 0 | 0 | 0 | 0 | 0 | 0 | 0 | 0 | 0 | 0 | 0 | 0 | 0 | 0 | 0 | 0
Battery | 15 | 2 | 0 | 0 | 0 | 0 | 0 | 0 | 0 | 0 | 0 | 0 | 0 | 0 | 0 | 0 | 0 | 0 | 0 | 0 | 0 | 0 | 0 | 0 | 0 | 0
Battery | 15 | 3 | 0 | 0 | 0 | 0 | 0 | 0 | 0 | 0 | 0 | 0 | 0 | 0 | 0 | 0 | 0 | 0 | 0 | 0 | 0 | 0 | 0 | 0 | 0 | 0
Battery | 15 | 4 | 0 | 0 | 0 | 0 | 0 | 0 | 0 | 0 | 0 | 0 | 0 | 0 | 0 | 0 | 0 | 0 | 0 | 0 | 0 | 0 | 0 | 0 | 0 | 0
Battery | 15 | 5 | 0 | 0 | 0 | 0 | 0 | 0 | 0 | 0 | 0 | 0 | 0 | 0 | 0 | 0 | 0 | 0 | 0 | 0 | 0 | 0 | 0 | 0 | 0 | 0
Battery | 15 | 6 | 0 | 0 | 0 | 0 | 0 | 0 | 0 | 0 | 0 | 0 | 0 | 0 | 0 | 0 | 0 | 0 | 0 | 0 | 0 | 0 | 0 | 0 | 0 | 0
Battery | 15 | 7 | 0 | 0 | 0 | 0 | 0 | 0 | 0 | 0 | 0 | 0 | 0 | 0 | 0 | 0 | 0 | 0 | 0 | 0 | 0 | 0 | 0 | 0 | 0 | 0
Battery | 15 | 8 | 0 | 0 | 0 | 0 | 0 | 0 | 0 | 0 | 0 | 0 | 0 | 0 | 0 | 0 | 0 | 0 | 0 | 0 | 0 | 0 | 0 | 0 | 0 | 0
Battery | 15 | 9 | 0 | 0 | 0 | 0 | 0 | 0 | 0 | 0 | 0 | 0 | 0 | 0 | 0 | 0 | 0 | 0 | 0 | 0 | 0 | 0 | 0 | 0 | 0 | 0
Battery | 15 | 10 | 0 | 0 | 0 | 0 | 0 | 0 | 0 | 0 | 0 | 0 | 0 | 0 | 0 | 0 | 0 | 0 | 0 | 0 | 0 | 0 | 0 | 0 | 0 | 0
Battery | 15 | 11 | 0 | 0 | 0 | 0 | 0 | 0 | 0 | 0 | 0 | 0 | 0 | 0 | 0 | 0 | 0 | 0 | 0 | 0 | 0 | 0 | 0 | 0 | 0 | 0
Battery | 16 | 0 | 0 | 0 | 0 | 0 | 0 | 0 | 0 | 0 | 0 | 0 | 0 | 0 | 0 | 0 | 0 | 0 | 0 | 0 | 0 | 0 | 0 | 0 | 0 | 0
Battery | 16 | 1 | 0 | 0 | 0 | 0 | 0 | 0 | 0 | 0 | 0 | 0 | 0 | 0 | 0 | 0 | 0 | 0 | 0 | 0 | 0 | 0 | 0 | 0 | 0 | 0
Battery | 16 | 2 | 0 | 0 | 0 | 0 | 0 | 0 | 0 | 0 | 0 | 0 | 0 | 0 | 0 | 0 | 0 | 0 | 0 | 0 | 0 | 0 | 0 | 0 | 0 | 0
Battery | 16 | 3 | 0 | 0 | 0 | 0 | 0 | 0 | 0 | 0 | 0 | 0 | 0 | 0 | 0 | 0 | 0 | 0 | 0 | 0 | 0 | 0 | 0 | 0 | 0 | 0
Battery | 16 | 4 | 0 | 0 | 0 | 0 | 0 | 0 | 0 | 0 | 0 | 0 | 0 | 0 | 0 | 0 | 0 | 0 | 0 | 0 | 0 | 0 | 0 | 0 | 0 | 0
Battery | 16 | 5 | 0 | 0 | 0 | 0 | 0 | 0 | 0 | 0 | 0 | 0 | 0 | 0 | 0 | 0 | 0 | 0 | 0 | 0 | 0 | 0 | 0 | 0 | 0 | 0
Battery | 16 | 6 | 0 | 0 | 0 | 0 | 0 | 0 | 0 | 0 | 0 | 0 | 0 | 0 | 0 | 0 | 0 | 0 | 0 | 0 | 0 | 0 | 0 | 0 | 0 | 0
Battery | 16 | 7 | 0 | 0 | 0 | 0 | 0 | 0 | 0 | 0 | 0 | 0 | 0 | 0 | 0 | 0 | 0 | 0 | 0 | 0 | 0 | 0 | 0 | 0 | 0 | 0
Battery | 16 | 8 | 0 | 0 | 0 | 0 | 0 | 0 | 0 | 0 | 0 | 0 | 0 | 0 | 0 | 0 | 0 | 0 | 0 | 0 | 0 | 0 | 0 | 0 | 0 | 0
Battery | 16 | 9 | 0 | 0 | 0 | 0 | 0 | 0 | 0 | 0 | 0 | 0 | 0 | 0 | 0 | 0 | 0 | 0 | 0 | 0 | 0 | 0 | 0 | 0 | 0 | 0
Battery | 16 | 10 | 0 | 0 | 0 | 0 | 0 | 0 | 0 | 0 | 0 | 0 | 0 | 0 | 0 | 0 | 0 | 0 | 0 | 0 | 0 | 0 | 0 | 0 | 0 | 0
Battery | 16 | 11 | 0 | 0 | 0 | 0 | 0 | 0 | 0 | 0 | 0 | 0 | 0 | 0 | 0 | 0 | 0 | 0 | 0 | 0 | 0 | 0 | 0 | 0 | 0 | 0
Battery | 17 | 0 | 0 | 0 | 0 | 0 | 0 | 0 | 0 | 0 | 0 | 0 | 0 | 0 | 0 | 0 | 0 | 0 | 0 | 0 | 0 | 0 | 0 | 0 | 0 | 0
Battery | 17 | 1 | 0 | 0 | 0 | 0 | 0 | 0 | 0 | 0 | 0 | 0 | 0 | 0 | 0 | 0 | 0 | 0 | 0 | 0 | 0 | 0 | 0 | 0 | 0 | 0
Battery | 17 | 2 | 0 | 0 | 0 | 0 | 0 | 0 | 0 | 0 | 0 | 0 | 0 | 0 | 0 | 0 | 0 | 0 | 0 | 0 | 0 | 0 | 0 | 0 | 0 | 0
Battery | 17 | 3 | 0 | 0 | 0 | 0 | 0 | 0 | 0 | 0 | 0 | 0 | 0 | 0 | 0 | 0 | 0 | 0 | 0 | 0 | 0 | 0 | 0 | 0 | 0 | 0
Battery | 17 | 4 | 0 | 0 | 0 | 0 | 0 | 0 | 0 | 0 | 0 | 0 | 0 | 0 | 0 | 0 | 0 | 0 | 0 | 0 | 0 | 0 | 0 | 0 | 0 | 0
Battery | 17 | 5 | 0 | 0 | 0 | 0 | 0 | 0 | 0 | 0 | 0 | 0 | 0 | 0 | 0 | 0 | 0 | 0 | 0 | 0 | 0 | 0 | 0 | 0 | 0 | 0
Battery | 17 | 6 | 0 | 0 | 0 | 0 | 0 | 0 | 0 | 0 | 0 | 0 | 0 | 0 | 0 | 0 | 0 | 0 | 0 | 0 | 0 | 0 | 0 | 0 | 0 | 0
Battery | 17 | 7 | 0 | 0 | 0 | 0 | 0 | 0 | 0 | 0 | 0 | 0 | 0 | 0 | 0 | 0 | 0 | 0 | 0 | 0 | 0 | 0 | 0 | 0 | 0 | 0
Battery | 17 | 8 | 0 | 0 | 0 | 0 | 0 | 0 | 0 | 0 | 0 | 0 | 0 | 0 | 0 | 0 | 0 | 0 | 0 | 0 | 0 | 0 | 0 | 0 | 0 | 0
Battery | 17 | 9 | 0 | 0 | 0 | 0 | 0 | 0 | 0 | 0 | 0 | 0 | 0 | 0 | 0 | 0 | 0 | 0 | 0 | 0 | 0 | 0 | 0 | 0 | 0 | 0
Battery | 17 | 10 | 0 | 0 | 0 | 0 | 0 | 0 | 0 | 0 | 0 | 0 | 0 | 0 | 0 | 0 | 0 | 0 | 0 | 0 | 0 | 0 | 0 | 0 | 0 | 0
Battery | 17 | 11 | 0 | 0 | 0 | 0 | 0 | 0 | 0 | 0 | 0 | 0 | 0 | 0 | 0 | 0 | 0 | 0 | 0 | 0 | 0 | 0 | 0 | 0 | 0 | 0
Battery | 18 | 0 | 0 | 0 | 0 | 0 | 0 | 0 | 0 | 0 | 0 | 0 | 0 | 0 | 0 | 0 | 0 | 0 | 0 | 0 | 0 | 0 | 0 | 0 | 0 | 0
Battery | 18 | 1 | 0 | 0 | 0 | 0 | 0 | 0 | 0 | 0 | 0 | 0 | 0 | 0 | 0 | 0 | 0 | 0 | 0 | 0 | 0 | 0 | 0 | 0 | 0 | 0
Battery | 18 | 2 | 0 | 0 | 0 | 0 | 0 | 0 | 0 | 0 | 0 | 0 | 0 | 0 | 0 | 0 | 0 | 0 | 0 | 0 | 0 | 0 | 0 | 0 | 0 | 0
Battery | 18 | 3 | 0 | 0 | 0 | 0 | 0 | 0 | 0 | 0 | 0 | 0 | 0 | 0 | 0 | 0 | 0 | 0 | 0 | 0 | 0 | 0 | 0 | 0 | 0 | 0
Battery | 18 | 4 | 0 | 0 | 0 | 0 | 0 | 0 | 0 | 0 | 0 | 0 | 0 | 0 | 0 | 0 | 0 | 0 | 0 | 0 | 0 | 0 | 0 | 0 | 0 | 0
Battery | 18 | 5 | 0 | 0 | 0 | 0 | 0 | 0 | 0 | 0 | 0 | 0 | 0 | 0 | 0 | 0 | 0 | 0 | 0 | 0 | 0 | 0 | 0 | 0 | 0 | 0
Battery | 18 | 6 | 0 | 0 | 0 | 0 | 0 | 0 | 0 | 0 | 0 | 0 | 0 | 0 | 0 | 0 | 0 | 0 | 0 | 0 | 0 | 0 | 0 | 0 | 0 | 0
Battery | 18 | 7 | 0 | 0 | 0 | 0 | 0 | 0 | 0 | 0 | 0 | 0 | 0 | 0 | 0 | 0 | 0 | 0 | 0 | 0 | 0 | 0 | 0 | 0 | 0 | 0
Battery | 18 | 8 | 0 | 0 | 0 | 0 | 0 | 0 | 0 | 0 | 0 | 0 | 0 | 0 | 0 | 0 | 0 | 0 | 0 | 0 | 0 | 0 | 0 | 0 | 0 | 0
Battery | 18 | 9 | 0 | 0 | 0 | 0 | 0 | 0 | 0 | 0 | 0 | 0 | 0 | 0 | 0 | 0 | 0 | 0 | 0 | 0 | 0 | 0 | 0 | 0 | 0 | 0
Battery | 18 | 10 | 0 | 0 | 0 | 0 | 0 | 0 | 0 | 0 | 0 | 0 | 0 | 0 | 0 | 0 | 0 | 0 | 0 | 0 | 0 | 0 | 0 | 0 | 0 | 0
Battery | 18 | 11 | 0 | 0 | 0 | 0 | 0 | 0 | 0 | 0 | 0 | 0 | 0 | 0 | 0 | 0 | 0 | 0 | 0 | 0 | 0 | 0 | 0 | 0 | 0 | 0
Battery | 19 | 0 | 0 | 0 | 0 | 0 | 0 | 0 | 0 | 0 | 0 | 0 | 0 | 0 | 0 | 0 | 0 | 0 | 0 | 0 | 0 | 0 | 0 | 0 | 0 | 0
Battery | 19 | 1 | 0 | 0 | 0 | 0 | 0 | 0 | 0 | 0 | 0 | 0 | 0 | 0 | 0 | 0 | 0 | 0 | 0 | 0 | 0 | 0 | 0 | 0 | 0 | 0
Battery | 19 | 2 | 0 | 0 | 0 | 0 | 0 | 0 | 0 | 0 | 0 | 0 | 0 | 0 | 0 | 0 | 0 | 0 | 0 | 0 | 0 | 0 | 0 | 0 | 0 | 0
Battery | 19 | 3 | 0 | 0 | 0 | 0 | 0 | 0 | 0 | 0 | 0 | 0 | 0 | 0 | 0 | 0 | 0 | 0 | 0 | 0 | 0 | 0 | 0 | 0 | 0 | 0
Battery | 19 | 4 | 0 | 0 | 0 | 0 | 0 | 0 | 0 | 0 | 0 | 0 | 0 | 0 | 0 | 0 | 0 | 0 | 0 | 0 | 0 | 0 | 0 | 0 | 0 | 0
Battery | 19 | 5 | 0 | 0 | 0 | 0 | 0 | 0 | 0 | 0 | 0 | 0 | 0 | 0 | 0 | 0 | 0 | 0 | 0 | 0 | 0 | 0 | 0 | 0 | 0 | 0
Battery | 19 | 6 | 0 | 0 | 0 | 0 | 0 | 0 | 0 | 0 | 0 | 0 | 0 | 0 | 0 | 0 | 0 | 0 | 0 | 0 | 0 | 0 | 0 | 0 | 0 | 0
Battery | 19 | 7 | 0 | 0 | 0 | 0 | 0 | 0 | 0 | 0 | 0 | 0 | 0 | 0 | 0 | 0 | 0 | 0 | 0 | 0 | 0 | 0 | 0 | 0 | 0 | 0
Battery | 19 | 8 | 0 | 0 | 0 | 0 | 0 | 0 | 0 | 0 | 0 | 0 | 0 | 0 | 0 | 0 | 0 | 0 | 0 | 0 | 0 | 0 | 0 | 0 | 0 | 0
Battery | 19 | 9 | 0 | 0 | 0 | 0 | 0 | 0 | 0 | 0 | 0 | 0 | 0 | 0 | 0 | 0 | 0 | 0 | 0 | 0 | 0 | 0 | 0 | 0 | 0 | 0
Battery | 19 | 10 | 0 | 0 | 0 | 0 | 0 | 0 | 0 | 0 | 0 | 0 | 0 | 0 | 0 | 0 | 0 | 0 | 0 | 0 | 0 | 0 | 0 | 0 | 0 | 0
Battery | 19 | 11 | 0 | 0 | 0 | 0 | 0 | 0 | 0 | 0 | 0 | 0 | 0 | 0 | 0 | 0 | 0 | 0 | 0 | 0 | 0 | 0 | 0 | 0 | 0 | 0

## Purchased Electricity
Year | Day | Hour 0 | Hour 1 | Hour 2 | Hour 3 | Hour 4 | Hour 5 | Hour 6 | Hour 7 | Hour 8 | Hour 9 | Hour 10 | Hour 11 | Hour 12 | Hour 13 | Hour 14 | Hour 15 | Hour 16 | Hour 17 | Hour 18 | Hour 19 | Hour 20 | Hour 21 | Hour 22 | Hour 23
0 | 0 | 0 | 0 | 0 | 0 | 0 | 0 | 0 | 0 | 0 | 0 | 0 | 0 | 0 | 0 | 0 | 0 | 0 | 0 | 0 | 0 | 0 | 0 | 0 | 0
0 | 1 | 0 | 0 | 0 | 0 | 0 | 0 | 0 | 0 | 0 | 0 | 0 | 0 | 0 | 0 | 0 | 0 | 0 | 0 | 0 | 0 | 0 | 0 | 0 | 0
0 | 2 | 0 | 0 | 0 | 0 | 0 | 0 | 0 | 0 | 0 | 0 | 0 | 0 | 0 | 0 | 0 | 0 | 0 | 0 | 0 | 0 | 0 | 0 | 0 | 0
0 | 3 | 0 | 0 | 0 | 0 | 0 | 0 | 0 | 0 | 0 | 0 | 0 | 0 | 0 | 0 | 0 | 0 | 0 | 0 | 0 | 0 | 0 | 0 | 0 | 0
0 | 4 | 0 | 0 | 0 | 0 | 0 | 0 | 0 | 0 | 0 | 0 | 0 | 0 | 0 | 0 | 0 | 0 | 0 | 0 | 0 | 0 | 0 | 0 | 0 | 0
0 | 5 | 0 | 0 | 0 | 0 | 0 | 0 | 0 | 0 | 0 | 0 | 0 | 0 | 0 | 0 | 0 | 0 | 0 | 0 | 0 | 0 | 0 | 0 | 0 | 0
0 | 6 | 0 | 0 | 0 | 0 | 0 | 0 | 0 | 0 | 0 | 0 | 0 | 0 | 0 | 0 | 0 | 0 | 0 | 0 | 0 | 0 | 0 | 0 | 0 | 0
0 | 7 | 0 | 0 | 0 | 0 | 0 | 0 | 0 | 0 | 0 | 0 | 0 | 0 | 0 | 0 | 0 | 0 | 0 | 0 | 0 | 0 | 0 | 0 | 0 | 0
0 | 8 | 0 | 0 | 0 | 0 | 0 | 0 | 0 | 0 | 0 | 0 | 0 | 0 | 0 | 0 | 0 | 0 | 0 | 0 | 0 | 0 | 0 | 0 | 0 | 0
0 | 9 | 0 | 0 | 0 | 0 | 0 | 0 | 0 | 0 | 0 | 0 | 0 | 0 | 0 | 0 | 0 | 0 | 0 | 0 | 0 | 0 | 0 | 0 | 0 | 0
0 | 10 | 0 | 0 | 0 | 0 | 0 | 0 | 0 | 0 | 0 | 0 | 0 | 0 | 0 | 0 | 0 | 0 | 0 | 0 | 0 | 0 | 0 | 0 | 0 | 0
0 | 11 | 0 | 0 | 0 | 0 | 0 | 0 | 0 | 0 | 0 | 0 | 0 | 0 | 0 | 0 | 0 | 0 | 0 | 0 | 0 | 0 | 0 | 0 | 0 | 0
1 | 0 | 0 | 0 | 0 | 0 | 0 | 0 | 0 | 0 | 0 | 0 | 0 | 0 | 0 | 0 | 0 | 0 | 0 | 0 | 0 | 0 | 0 | 0 | 0 | 0
1 | 1 | 0 | 0 | 0 | 0 | 0 | 0 | 0 | 0 | 0 | 0 | 0 | 0 | 0 | 0 | 0 | 0 | 0 | 0 | 0 | 0 | 0 | 0 | 0 | 0
1 | 2 | 0 | 0 | 0 | 0 | 0 | 0 | 0 | 0 | 0 | 0 | 0 | 0 | 0 | 0 | 0 | 0 | 0 | 0 | 0 | 0 | 0 | 0 | 0 | 0
1 | 3 | 0 | 0 | 0 | 0 | 0 | 0 | 0 | 0 | 0 | 0 | 0 | 0 | 0 | 0 | 0 | 0 | 0 | 0 | 0 | 0 | 0 | 0 | 0 | 0
1 | 4 | 0 | 0 | 0 | 0 | 0 | 0 | 0 | 0 | 0 | 0 | 0 | 0 | 0 | 0 | 0 | 0 | 0 | 0 | 0 | 0 | 0 | 0 | 0 | 0
1 | 5 | 0 | 0 | 0 | 0 | 0 | 0 | 0 | 0 | 0 | 0 | 0 | 0 | 0 | 0 | 0 | 0 | 0 | 0 | 0 | 0 | 0 | 0 | 0 | 0
1 | 6 | 0 | 0 | 0 | 0 | 0 | 0 | 0 | 0 | 0 | 0 | 0 | 0 | 0 | 0 | 0 | 0 | 0 | 0 | 0 | 0 | 0 | 0 | 0 | 0
1 | 7 | 0 | 0 | 0 | 0 | 0 | 0 | 0 | 0 | 0 | 0 | 0 | 0 | 0 | 0 | 0 | 0 | 0 | 0 | 0 | 0 | 0 | 0 | 0 | 0
1 | 8 | 0 | 0 | 0 | 0 | 0 | 0 | 0 | 0 | 0 | 0 | 0 | 0 | 0 | 0 | 0 | 0 | 0 | 0 | 0 | 0 | 0 | 0 | 0 | 0
1 | 9 | 0 | 0 | 0 | 0 | 0 | 0 | 0 | 0 | 0 | 0 | 0 | 0 | 0 | 0 | 0 | 0 | 0 | 0 | 0 | 0 | 0 | 0 | 0 | 0
1 | 10 | 0 | 0 | 0 | 0 | 0 | 0 | 0 | 0 | 0 | 0 | 0 | 0 | 0 | 0 | 0 | 0 | 0 | 0 | 0 | 0 | 0 | 0 | 0 | 0
1 | 11 | 0 | 0 | 0 | 0 | 0 | 0 | 0 | 0 | 0 | 0 | 0 | 0 | 0 | 0 | 0 | 0 | 0 | 0 | 0 | 0 | 0 | 0 | 0 | 0
2 | 0 | 0 | 0 | 0 | 0 | 0 | 0 | 0 | 0 | 0 | 0 | 0 | 0 | 0 | 0 | 0 | 0 | 0 | 0 | 0 | 0 | 0 | 0 | 0 | 0
2 | 1 | 0 | 0 | 0 | 0 | 0 | 0 | 0 | 0 | 0 | 0 | 0 | 0 | 0 | 0 | 0 | 0 | 0 | 0 | 0 | 0 | 0 | 0 | 0 | 0
2 | 2 | 0 | 0 | 0 | 0 | 0 | 0 | 0 | 0 | 0 | 0 | 0 | 0 | 0 | 0 | 0 | 0 | 0 | 0 | 0 | 0 | 0 | 0 | 0 | 0
2 | 3 | 0 | 0 | 0 | 0 | 0 | 0 | 0 | 0 | 0 | 0 | 0 | 0 | 0 | 0 | 0 | 0 | 0 | 0 | 0 | 0 | 0 | 0 | 0 | 0
2 | 4 | 0 | 0 | 0 | 0 | 0 | 0 | 0 | 0 | 0 | 0 | 0 | 0 | 0 | 0 | 0 | 0 | 0 | 0 | 0 | 0 | 0 | 0 | 0 | 0
2 | 5 | 0 | 0 | 0 | 0 | 0 | 0 | 0 | 0 | 0 | 0 | 0 | 0 | 0 | 0 | 0 | 0 | 0 | 0 | 0 | 0 | 0 | 0 | 0 | 0
2 | 6 | 0 | 0 | 0 | 0 | 0 | 0 | 0 | 0 | 0 | 0 | 0 | 0 | 0 | 0 | 0 | 0 | 0 | 0 | 0 | 0 | 0 | 0 | 0 | 0
2 | 7 | 0 | 0 | 0 | 0 | 0 | 0 | 0 | 0 | 0 | 0 | 0 | 0 | 0 | 0 | 0 | 0 | 0 | 0 | 0 | 0 | 0 | 0 | 0 | 0
2 | 8 | 0 | 0 | 0 | 0 | 0 | 0 | 0 | 0 | 0 | 0 | 0 | 0 | 0 | 0 | 0 | 0 | 0 | 0 | 0 | 0 | 0 | 0 | 0 | 0
2 | 9 | 0 | 0 | 0 | 0 | 0 | 0 | 0 | 0 | 0 | 0 | 0 | 0 | 0 | 0 | 0 | 0 | 0 | 0 | 0 | 0 | 0 | 0 | 0 | 0
2 | 10 | 0 | 0 | 0 | 0 | 0 | 0 | 0 | 0 | 0 | 0 | 0 | 0 | 0 | 0 | 0 | 0 | 0 | 0 | 0 | 0 | 0 | 0 | 0 | 0
2 | 11 | 0 | 0 | 0 | 0 | 0 | 0 | 0 | 0 | 0 | 0 | 0 | 0 | 0 | 0 | 0 | 0 | 0 | 0 | 0 | 0 | 0 | 0 | 0 | 0
3 | 0 | 3.8316 | 3.2657 | 2.6698 | 2.3416 | 2.3476 | 3.1803 | 4.0625 | 1.2075 | 0 | 0 | 0 | 0 | 0 | 0 | 0 | 0 | 0 | 1.2309 | 3.1028 | 3.7273 | 2.9503 | 4.3618 | 7.3199 | 6.0993
3 | 1 | 5.2154 | 4.72 | 4.0363 | 3.5022 | 3.5878 | 4.5689 | 4.8957 | 1.3566 | 0 | 0 | 0 | 0 | 0 | 0 | 0 | 0 | 0 | 2.0775 | 3.9656 | 4.4726 | 3.6984 | 5.8832 | 8.663 | 7.4199
3 | 2 | 0 | 2.0805 | 2.6666 | 2.2528 | 2.1089 | 2.8062 | 1.5546 | 0 | 0 | 0 | 0 | 0 | 0 | 0 | 0 | 0 | 0 | 0 | 1.4136 | 2.193 | 1.7602 | 6.8608 | 0 | 4.9269
3 | 3 | 2.444 | 1.6214 | 1.1302 | 0.95749 | 1.0626 | 1.7469 | 0 | 0 | 0 | 0 | 0 | 0 | 0 | 0 | 0 | 0 | 0 | 0 | 1.6503 | 2.5064 | 1.9164 | 0.46603 | 3.2316 | 4.4335
3 | 4 | 5.2084 | 4.497 | 3.4983 | 3.2441 | 3.4029 | 3.2926 | 0 | 0 | 0 | 0 | 0 | 0 | 0 | 0 | 0 | 0 | 0 | 0 | 1.9813 | 3.1688 | 3.3345 | 2.3492 | 3.3577 | 6.4054
3 | 5 | 9.0672 | 8.5657 | 7.9461 | 7.4982 | 7.1399 | 6.645 | 2.5091 | 0 | 0 | 0 | 0 | 0 | 0 | 0 | 0 | 0 | 0 | 1.5734 | 4.686 | 6.0751 | 5.9256 | 5.1027 | 10.2595 | 10.0929
3 | 6 | 10.6599 | 10.1204 | 9.4652 | 9.0542 | 8.8683 | 8.7547 | 4.8309 | 0.32591 | 0 | 0 | 0 | 0 | 0 | 0 | 0 | 0 | 0 | 3.7325 | 6.1522 | 7.6045 | 7.4873 | 8.4959 | 13.119 | 12.528
3 | 7 | 10.63 | 10.1061 | 9.5148 | 9.1194 | 8.9552 | 9.1515 | 5.0344 | 0.18706 | 0 | 0 | 0 | 0 | 0 | 0 | 0 | 0 | 0 | 3.7678 | 6.5676 | 7.7497 | 7.4964 | 7.6931 | 13.1286 | 12.4906
3 | 8 | 9.6359 | 9.0666 | 8.4645 | 8.0692 | 7.9555 | 8.7511 | 4.9346 | 0 | 0 | 0 | 0 | 0 | 0 | 0 | 0 | 0 | 0 | 3.596 | 5.9994 | 7.1878 | 6.7717 | 6.7921 | 11.9769 | 11.3362
3 | 9 | 6.7772 | 6.2867 | 5.9327 | 5.7604 | 5.7542 | 6.5017 | 5.1568 | 0 | 0 | 0 | 0 | 0 | 0 | 0 | 0 | 0 | 0 | 2.8973 | 4.9468 | 5.6043 | 4.8437 | 5.0409 | 9.3301 | 8.3183
3 | 10 | 3.4583 | 2.8616 | 2.4978 | 2.1921 | 2.2655 | 3.2598 | 3.9656 | 1.1312 | 0 | 0 | 0 | 0 | 0 | 0 | 0 | 0 | 1.0548 | 2.7793 | 3.7926 | 3.9097 | 2.903 | 5.3232 | 6.4475 | 5.0392
3 | 11 | 6.4678 | 5.7578 | 5.459 | 5.2682 | 5.3047 | 6.2236 | 7.3318 | 4.2104 | 0 | 0 | 0 | 0 | 0 | 0 | 0 | 0 | 2.9514 | 3.8151 | 5.4081 | 6.0661 | 9.9614 | 10.3729 | 9.6184 | 8.4721
4 | 0 | 0 | 0 | 3.0657 | 2.7143 | 2.7189 | 3.6012 | 4.5331 | 1.7442 | 0 | 0 | 0 | 0 | 0 | 0 | 0 | 0 | 0.28593 | 1.8285 | 3.787 | 4.4419 | 9.9895 | 8.5576 | 7.9414 | 5.698
4 | 1 | 5.6734 | 5.1541 | 4.4372 | 3.8779 | 3.9643 | 4.9943 | 5.3849 | 1.9025 | 0 | 0 | 0 | 0 | 0 | 0 | 0 | 0 | 0.40558 | 2.669 | 4.6507 | 5.185 | 9.4501 | 3.2661 | 9.2814 | 7.9801
4 | 2 | 3.6195 | 0 | 0 | 0 | 2.432 | 0 | 1.9669 | 0 | 0 | 0 | 0 | 0 | 0 | 0 | 0 | 0 | 0 | 0 | 2.0358 | 2.8499 | 5.2351 | 7.4348 | 6.7574 | 5.4241
4 | 3 | 0 | 0 | 0 | 1.2614 | 1.3596 | 2.0825 | 0 | 0 | 0 | 0 | 0 | 0 | 0 | 0 | 0 | 0 | 1.7533 | 0.25566 | 2.1892 | 3.1029 | 2.4993 | 3.4353 | 6.4797 | 4.8857
4 | 4 | 0 | 0 | 0 | 3.5672 | 3.7198 | 3.6418 | 0.31406 | 0 | 0 | 0 | 0 | 0 | 0 | 0 | 0 | 0 | 0 | 0 | 2.5673 | 3.7944 | 8.2177 | 9.2655 | 8.634 | 6.8723
4 | 5 | 9.5593 | 9.032 | 8.3803 | 7.9082 | 7.532 | 7.062 | 2.9365 | 0 | 0 | 0 | 0 | 0 | 0 | 0 | 0 | 0 | 0 | 2.154 | 11.689 | 6.7519 | 6.5838 | 5.7161 | 5.8137 | 9.9117
4 | 6 | 11.2066 | 10.6409 | 9.9534 | 9.5221 | 9.3268 | 9.2478 | 5.3344 | 0.89196 | 0 | 0 | 0 | 0 | 0 | 0 | 0 | 0 | 0 | 4.3604 | 6.8399 | 8.3309 | 8.1944 | 11.8945 | 13.7873 | 13.1672
4 | 7 | 11.1806 | 10.6294 | 10.0063 | 9.5886 | 9.4146 | 9.6503 | 5.5408 | 0.75442 | 0 | 0 | 0 | 0 | 0 | 0 | 0 | 0.6029 | 0 | 4.3952 | 7.2659 | 8.4879 | 8.2139 | 8.9796 | 13.8048 | 13.1345
4 | 8 | 10.1455 | 9.5479 | 8.916 | 8.5005 | 8.38 | 9.2188 | 5.4145 | 0.0074962 | 0 | 0 | 0 | 0 | 0 | 0 | 0 | 0 | 0 | 4.1962 | 6.6807 | 7.9137 | 7.4679 | 8.0277 | 12.6082 | 11.9311
4 | 9 | 7.1698 | 6.6513 | 6.2738 | 6.0868 | 6.0762 | 6.8655 | 5.5556 | 0.43027 | 0 | 0 | 0 | 0 | 0 | 0 | 0 | 0.43202 | 0 | 3.4299 | 5.5677 | 6.2535 | 5.4536 | 6.1076 | 9.8513 | 8.788
4 | 10 | 3.8163 | 3.1881 | 2.8021 | 2.4822 | 2.5551 | 3.5921 | 4.3483 | 1.5752 | 0 | 0 | 0 | 0 | 0 | 0 | 0 | 2.1133 | 1.5571 | 3.3098 | 4.3838 | 4.5231 | 3.4837 | 4.9516 | 6.9343 | 5.4713
4 | 11 | 6.8659 | 6.1155 | 5.7908 | 5.5834 | 5.6197 | 6.5823 | 7.742 | 4.6864 | 0 | 0 | 0 | 0 | 0 | 0 | 0 | 0 | 3.4844 | 4.3723 | 6.0422 | 7.3714 | 12.3428 | 10.9537 | 10.1741 | 8.9746
5 | 0 | 0 | 4.1593 | 3.4815 | 3.1056 | 3.1088 | 4.0431 | 5.0272 | 2.3077 | 0 | 0 | 0 | 0 | 0 | 0 | 0 | 0 | 0.89049 | 2.456 | 4.5054 | 5.1923 | 8.2456 | 9.2196 | 8.594 | 7.2764
5 | 1 | 6.1542 | 5.6099 | 4.8581 | 4.2725 | 4.3596 | 5.4409 | 5.8986 | 2.4757 | 0 | 0 | 0 | 0 | 0 | 0 | 0 | 0 | 1.0093 | 3.2902 | 5.37 | 5.9329 | 5.5433 | 10.2864 | 9.9308 | 8.5684
5 | 2 | 0 | 0 | 0 | 2.918 | 2.7713 | 3.5578 | 2.3998 | 0 | 0 | 0 | 0 | 0 | 0 | 0 | 0 | 0 | 0 | 0.26676 | 2.6891 | 3.5397 | 5.7776 | 8.0375 | 7.3397 | 5.9462
5 | 3 | 0 | 0 | 0 | 0 | 1.6716 | 2.4348 | 0 | 0 | 0 | 0 | 0 | 0 | 0 | 0 | 0 | 0 | 1.0172 | 0.76187 | 2.7549 | 3.7293 | 3.1114 | 7.8952 | 7.0126 | 5.3605
5 | 4 | 0 | 0 | 0 | 3.9065 | 4.0526 | 4.0086 | 0.71787 | 0 | 0 | 0 | 0 | 0 | 0 | 0 | 0 | 0 | 0.14979 | 0.033021 | 3.1827 | 4.4513 | 10.9496 | 9.854 | 9.1967 | 7.3626
5 | 5 | 3.7202 | 9.5217 | 8.8363 | 8.3386 | 7.9437 | 7.4998 | 3.3852 | 0 | 0 | 0 | 0 | 0 | 0 | 0 | 0 | 0 | 0 | 2.7635 | 6.0126 | 7.4626 | 7.2748 | 12.588 | 12.8176 | 11.2073
5 | 6 | 11.7806 | 11.1874 | 10.466 | 10.0134 | 9.8083 | 9.7655 | 5.863 | 1.4863 | 0 | 0 | 0 | 0 | 0 | 0 | 0 | 1.5918 | 0.026696 | 5.0197 | 7.562 | 9.0936 | 8.9369 | 14.3535 | 14.4891 | 13.8384
5 | 7 | 11.7587 | 11.1788 | 10.5223 | 10.0813 | 9.897 | 10.1741 | 6.0725 | 1.3501 | 0 | 0 | 0 | 0 | 0 | 0 | 0 | 0 | 0 | 5.0539 | 7.9991 | 9.2629 | 8.9674 | 13.191 | 14.5149 | 13.8106
5 | 8 | 10.6807 | 10.0532 | 9.3901 | 8.9533 | 8.8257 | 9.71 | 5.9184 | 0.57101 | 0 | 0 | 0 | 0 | 0 | 0 | 0 | 0 | 0 | 4.8265 | 7.3961 | 8.676 | 8.1989 | 9.6865 | 13.271 | 12.5556
5 | 9 | 7.582 | 7.0342 | 6.6319 | 6.4295 | 6.4143 | 7.2475 | 5.9744 | 0.90795 | 0 | 0 | 0 | 0 | 0 | 0 | 0 | 0 | 0 | 3.989 | 6.2196 | 6.935 | 6.0939 | 8.2362 | 10.3987 | 9.2811
5 | 10 | 4.1922 | 3.5308 | 3.1217 | 2.7868 | 2.8592 | 3.941 | 4.7502 | 2.0413 | 0 | 0 | 0 | 0 | 0 | 0 | 0 | 0 | 2.0845 | 3.8668 | 5.0044 | 5.1671 | 4.5846 | 8.5822 | 7.4455 | 5.9251
5 | 11 | 7.2839 | 6.491 | 6.1391 | 5.9143 | 5.9503 | 6.9589 | 8.1727 | 5.1861 | 0 | 0 | 0 | 0 | 0 | 0 | 0 | 0 | 4.0439 | 4.9574 | 6.708 | 10.984 | 13.0109 | 11.5637 | 10.7576 | 9.5023
6 | 0 | 0 | 4.6398 | 3.9181 | 3.5166 | 3.5181 | 4.5071 | 5.5461 | 2.8994 | 0 | 0 | 0 | 0 | 0 | 0 | 0 | 0 | 1.5859 | 3.1755 | 5.3204 | 6.0408 | 11.4602 | 9.9147 | 9.2792 | 7.8533
6 | 1 | 6.6591 | 6.0885 | 5.3 | 4.6868 | 4.7747 | 5.9099 | 6.438 | 3.0775 | 0 | 0 | 0 | 0 | 0 | 0 | 0 | 0 | 1.7039 | 4.0031 | 6.186 | 6.7789 | 8.4089 | 10.984 | 10.6126 | 9.1861
6 | 2 | 0 | 0 | 3.754 | 3.2757 | 3.1275 | 3.962 | 2.8543 | 0 | 0 | 0 | 0 | 0 | 0 | 0 | 0 | 0 | 0 | 0.91629 | 3.4358 | 4.3247 | 4.3397 | 8.6703 | 7.9512 | 6.4945
6 | 3 | 0 | 0 | 0 | 0 | 1.9991 | 2.8048 | 0.22637 | 0 | 0 | 0 | 0 | 0 | 0 | 0 | 0 | 0 | 2.7828 | 1.354 | 3.4097 | 4.4476 | 3.8147 | 8.4725 | 7.5722 | 5.859
6 | 4 | 0.19448 | 0 | 0 | 0 | 4.4021 | 4.3936 | 1.1419 | 0 | 0 | 0 | 0 | 0 | 0 | 0 | 0 | 0 | 0 | 6.9683 | 3.8894 | 5.2016 | 11.1717 | 10.4719 | 9.7875 | 7.8774
6 | 5 | 4.3234 | 3.7406 | 9.315 | 8.7906 | 8.376 | 7.9595 | 3.8564 | 0 | 0 | 0 | 0 | 0 | 0 | 0 | 0 | 0 | 0 | 3.4642 | 6.7868 | 8.4646 | 14.3563 | 13.3922 | 13.498 | 11.8066
6 | 6 | 12.3833 | 11.7612 | 11.0043 | 10.5292 | 10.3138 | 10.3092 | 6.4181 | 2.1104 | 0 | 0 | 0 | 0 | 0 | 0 | 0 | 0 | 0.76656 | 5.7727 | 8.3809 | 9.9551 | 15.5048 | 15.0837 | 15.226 | 14.5432
6 | 7 | 12.3656 | 11.7557 | 11.0642 | 10.5986 | 10.4036 | 10.7241 | 6.6308 | 1.9757 | 0 | 0 | 0 | 0 | 0 | 0 | 0 | 0 | 0.53294 | 5.8062 | 8.8296 | 10.1374 | 11.827 | 15.0642 | 15.2604 | 14.5205
6 | 8 | 4.9473 | 10.5838 | 9.8878 | 9.4287 | 9.2936 | 10.2256 | 6.4475 | 1.1627 | 0 | 0 | 0 | 0 | 0 | 0 | 0 | 0 | 0.36414 | 5.5489 | 8.2079 | 9.537 | 12.2828 | 14.1716 | 13.9671 | 13.2114
6 | 9 | 8.0149 | 7.4362 | 7.0079 | 6.7893 | 6.7692 | 7.6486 | 6.4141 | 1.4095 | 0 | 0 | 0 | 0 | 0 | 0 | 0 | 0 | 0.63325 | 4.6368 | 6.9648 | 7.7113 | 6.8269 | 11.6188 | 8.7955 | 9.7989
6 | 10 | 4.5869 | 3.8906 | 3.4573 | 3.1066 | 3.1785 | 4.3074 | 5.1721 | 2.5308 | 0 | 0 | 0 | 0 | 0 | 0 | 0 | 0 | 2.6989 | 4.5124 | 5.7168 | 5.904 | 7.2572 | 9.1532 | 7.9822 | 6.4015
6 | 11 | 7.7228 | 6.8853 | 6.5048 | 6.2618 | 6.2975 | 7.3543 | 8.625 | 5.7109 | 0 | 0 | 0 | 0 | 0 | 0 | 0.078911 | 0 | 4.6921 | 5.6324 | 8.2137 | 14.5229 | 13.7125 | 12.2041 | 11.3702 | 10.0563
7 | 0 | 5.844 | 5.1444 | 4.3765 | 3.948 | 3.9479 | 4.9943 | 6.0909 | 3.5207 | 0 | 0 | 0 | 0 | 0 | 0 | 0 | 0 | 2.3524 | 3.9672 | 6.2123 | 6.968 | 9.3307 | 10.6445 | 9.9987 | 8.574
7 | 1 | 7.1892 | 6.591 | 5.764 | 5.1218 | 5.2105 | 6.4024 | 7.0043 | 3.7095 | 0 | 0 | 0 | 0 | 0 | 0 | 0 | 0 | 2.4694 | 4.7878 | 7.0789 | 7.7034 | 12.9801 | 11.0043 | 11.3285 | 9.8346
7 | 2 | 4.9494 | 4.4422 | 4.1533 | 3.6513 | 3.5015 | 4.3865 | 3.3316 | 0 | 0 | 0 | 0 | 0 | 0 | 0 | 0 | 0 | 0 | 1.6345 | 4.256 | 5.1851 | 4.6385 | 3.1395 | 7.022 | 7.0701
7 | 3 | 0 | 3.1029 | 2.509 | 2.2676 | 2.3429 | 3.1932 | 0.65912 | 0 | 0 | 0 | 0 | 0 | 0 | 0 | 0 | 0 | 0 | 2.012 | 4.1334 | 5.2381 | 4.5894 | 5.6909 | 8.1597 | 6.3824
7 | 4 | 6.9602 | 6.102 | 4.9591 | 4.6369 | 4.769 | 4.7979 | 1.5871 | 0 | 0 | 0 | 0 | 0 | 0 | 0 | 0 | 0 | 2.3259 | 1.3813 | 4.6678 | 6.0257 | 6.1427 | 4.9253 | 5.8171 | 8.4179
7 | 5 | 11.1884 | 10.5756 | 9.8177 | 9.2652 | 8.8299 | 8.4423 | 4.3512 | 0.074837 | 0 | 0 | 0 | 0 | 0 | 0 | 0 | 0 | 0 | 4.2362 | 7.6358 | 9.1528 | 8.9228 | 8.3994 | 14.2125 | 12.4359
7 | 6 | 13.0162 | 12.3637 | 11.5694 | 11.0709 | 10.8446 | 10.88 | 7.0009 | 2.7656 | 0 | 0 | 0 | 0 | 0 | 0 | 0 | 0 | 1.5796 | 6.5995 | 9.2769 | 15.4333 | 16.8909 | 15.8504 | 15.9997 | 15.2833
7 | 7 | 13.003 | 12.3614 | 11.6332 | 11.1418 | 10.9354 | 11.3015 | 7.2169 | 2.6324 | 0 | 0 | 0 | 0 | 0 | 0 | 0 | 0 | 1.3474 | 6.6323 | 15.9333 | 11.0918 | 10.7497 | 15.7282 | 16.0431 | 15.2659
7 | 8 | 11.8325 | 11.1409 | 10.4105 | 9.9279 | 9.785 | 10.7671 | 7.003 | 1.784 | 0 | 0 | 0 | 0 | 0 | 0 | 0 | 0 | 1.1511 | 6.3436 | 9.0966 | 10.4772 | 9.933 | 13.7009 | 14.6979 | 13.8999
7 | 9 | 8.4694 | 7.8583 | 7.4027 | 7.1671 | 7.142 | 8.0697 | 6.8759 | 1.9362 | 0 | 0 | 0 | 0 | 0 | 0 | 0 | 0 | 1.3351 | 5.3531 | 7.7835 | 8.5627 | 7.6328 | 11.8931 | 11.5768 | 10.3426
7 | 10 | 5.0013 | 4.2685 | 3.8096 | 3.4424 | 3.5137 | 4.692 | 5.6152 | 3.0448 | 0 | 0 | 0 | 0 | 0 | 0 | 0 | 0 | 3.3803 | 5.2264 | 6.501 | 6.714 | 10.098 | 9.7528 | 8.5457 | 6.9018
7 | 11 | 8.1837 | 7.2993 | 6.8889 | 6.6266 | 6.6621 | 7.7695 | 9.0999 | 6.2619 | 0.10801 | 0 | 0 | 0 | 0 | 0 | 0 | 0.1095 | 5.409 | 6.3774 | 13.3758 | 15.2944 | 14.4491 | 12.8765 | 12.0135 | 10.6381
8 | 0 | 6.4115 | 5.6742 | 4.8579 | 4.4011 | 4.3992 | 5.5059 | 6.6629 | 4.173 | 0 | 0 | 0 | 0 | 0 | 0 | 0 | 0 | 3.6607 | 5.3021 | 7.6525 | 8.4452 | 12.6503 | 11.4108 | 10.7541 | 9.2719
8 | 1 | 7.7459 | 7.1186 | 6.2513 | 5.5785 | 5.6682 | 6.9194 | 7.5989 | 4.373 | 0 | 0 | 0 | 0 | 0 | 0 | 0 | 0 | 3.7768 | 6.1154 | 8.5201 | 11.1591 | 13.8052 | 12.4855 | 12.0803 | 10.5156
8 | 2 | 0 | 4.8907 | 4.5726 | 4.0457 | 3.8942 | 4.8322 | 3.8327 | 0.44374 | 0 | 0 | 0 | 0 | 0 | 0 | 0 | 0 | 0 | 2.8923 | 5.6208 | 6.5922 | 6.0134 | 5.9012 | 9.2673 | 7.6745
8 | 3 | 0 | 3.5207 | 2.8979 | 2.637 | 2.704 | 3.6011 | 1.1135 | 0 | 0 | 0 | 0 | 0 | 0 | 0 | 0 | 0 | 0 | 3.2066 | 5.3968 | 6.5717 | 5.9064 | 4.9313 | 8.7766 | 6.932
8 | 4 | 7.4543 | 6.5547 | 5.3711 | 5.0297 | 5.1543 | 5.2225 | 2.0545 | 0 | 0 | 0 | 0 | 0 | 0 | 0 | 0 | 0 | 0.90956 | 2.6285 | 5.9886 | 7.3947 | 7.4979 | 6.2151 | 5.4723 | 8.9854
8 | 5 | 11.7866 | 11.1425 | 10.3455 | 9.7635 | 9.3065 | 8.9491 | 4.8707 | 0.6755 | 0 | 0 | 0 | 0 | 0 | 0 | 0 | 0 | 0.048238 | 5.5503 | 9.0309 | 10.584 | 10.3313 | 12.0243 | 14.9626 | 13.0966
8 | 6 | 13.6807 | 12.9963 | 12.1628 | 11.6396 | 11.4019 | 11.4794 | 7.6129 | 3.4537 | 0 | 0 | 0 | 0 | 0 | 0 | 0 | 0 | 2.937 | 7.9713 | 13.0177 | 17.9742 | 17.7504 | 16.6555 | 16.8121 | 16.0603
8 | 7 | 13.6722 | 12.9974 | 12.2306 | 11.7122 | 11.4939 | 11.9079 | 7.8324 | 3.3221 | 0 | 0 | 0 | 0 | 0 | 0 | 0 | 0 | 2.7061 | 8.0033 | 11.1952 | 15.7495 | 17.8172 | 16.6523 | 16.8651 | 16.0485
8 | 8 | 12.452 | 11.7259 | 10.9593 | 10.4521 | 10.301 | 11.3356 | 7.5864 | 2.4363 | 0 | 0 | 0 | 0 | 0 | 0 | 0 | 0 | 2.4809 | 7.6817 | 10.5332 | 11.9681 | 12.0129 | 15.6955 | 15.4652 | 14.6229
8 | 9 | 8.9466 | 8.3015 | 7.8173 | 7.5638 | 7.5334 | 8.5119 | 7.3607 | 2.4891 | 0 | 0 | 0 | 0 | 0 | 0 | 0 | 1.1886 | 2.5756 | 6.6089 | 9.1467 | 9.9602 | 8.9825 | 12.9162 | 12.2104 | 10.9134
8 | 10 | 5.4365 | 4.6653 | 4.1796 | 3.795 | 3.8658 | 5.0959 | 6.0804 | 3.5844 | 0 | 0 | 0 | 0 | 0 | 0 | 0 | 0 | 4.5993 | 6.4798 | 13.4148 | 8.0681 | 7.212 | 10.3824 | 9.1375 | 7.4271
8 | 11 | 8.6676 | 7.7341 | 7.2921 | 7.0097 | 7.0448 | 8.2055 | 9.5985 | 6.8405 | 0.6986 | 0 | 0 | 0 | 0 | 0 | 0.84901 | 6.9734 | 6.6653 | 7.6632 | 9.6811 | 16.1044 | 15.2225 | 13.5825 | 12.689 | 11.2489
9 | 0 | 1.572 | 0.79506 | 0 | 4.8768 | 4.873 | 6.0431 | 7.2635 | 4.8579 | 0.11415 | 0 | 0 | 0 | 0 | 0 | 0 | 0 | 7.7992 | 11.6516 | 14.1125 | 14.9441 | 13.9538 | 12.2155 | 11.5473 | 10.0047
9 | 1 | 2.8949 | 2.2372 | 6.7629 | 6.0581 | 6.1487 | 7.4623 | 8.2233 | 5.0697 | 0.25546 | 0 | 0 | 0 | 0 | 0 | 0 | 0 | 4.8852 | 12.4572 | 14.9813 | 15.6737 | 14.6716 | 13.2931 | 12.8696 | 11.2307
9 | 2 | 0.51505 | 0 | 0 | 4.4599 | 4.3066 | 5.3001 | 4.3589 | 1.0551 | 0 | 0 | 0 | 0 | 0 | 0 | 0 | 0 | 0 | 3.7253 | 6.5663 | 10.4434 | 12.405 | 10.7651 | 9.9751 | 8.3091
9 | 3 | 0 | 0 | 0 | 0 | 3.0832 | 4.0294 | 1.5906 | 0 | 0 | 0 | 0 | 0 | 0 | 0 | 0 | 0 | 0 | 3.9732 | 6.2359 | 8.0402 | 12.2372 | 10.3832 | 9.4244 | 7.5091
9 | 4 | 2.5376 | 1.5945 | 0.36822 | 0.0066441 | 5.5588 | 5.6682 | 2.5454 | 0 | 0 | 0 | 0 | 0 | 0 | 0 | 0 | 0 | 0 | 3.4505 | 7.5509 | 13.7799 | 13.8687 | 12.5172 | 11.743 | 9.5813
9 | 5 | 6.9792 | 11.7376 | 10.8997 | 10.2867 | 9.807 | 9.4813 | 5.4161 | 1.3062 | 0 | 0 | 0 | 0 | 0 | 0 | 0 | 0 | 0.92491 | 6.4426 | 10.0082 | 11.5991 | 15.9004 | 15.6307 | 15.7502 | 13.7904
9 | 6 | 14.3784 | 13.6606 | 12.7859 | 12.2368 | 11.9871 | 12.1087 | 8.2555 | 4.1761 | 0 | 0 | 0 | 0 | 0 | 0 | 0 | 0 | 3.8746 | 14.3595 | 14.3112 | 18.9012 | 18.6528 | 17.5008 | 17.6651 | 16.8762
9 | 7 | 8.9394 | 13.6652 | 12.8579 | 12.311 | 12.0803 | 12.5445 | 8.4787 | 4.0462 | 0 | 0 | 0 | 0 | 0 | 0 | 0.12165 | 0 | 3.6453 | 12.0505 | 17.6733 | 19.1265 | 18.7331 | 17.5064 | 17.7281 | 16.8703
9 | 8 | 7.667 | 6.9046 | 11.5356 | 11.0025 | 10.8427 | 11.9326 | 8.1988 | 3.1213 | 0 | 0 | 0 | 0 | 0 | 0 | 0 | 0 | 3.3897 | 8.5991 | 15.0629 | 18.4814 | 17.8631 | 16.515 | 16.271 | 15.3821
9 | 9 | 4.0122 | 8.7668 | 8.2526 | 7.9804 | 7.9443 | 8.9762 | 7.8697 | 3.0698 | 0 | 0 | 0 | 0 | 0 | 0 | 0 | 0 | 3.3906 | 7.4399 | 10.0905 | 14.4458 | 15.3477 | 13.614 | 12.8756 | 11.5128
9 | 10 | 0.45797 | 0 | 4.5681 | 4.1652 | 4.2354 | 5.52 | 6.5688 | 4.1511 | 0 | 0 | 0 | 0 | 0 | 0 | 0 | 0 | 5.3917 | 10.0683 | 14.1692 | 14.4377 | 13.2086 | 11.0434 | 9.7588 | 7.9786
9 | 11 | 9.1757 | 8.1905 | 7.7155 | 7.4119 | 7.4468 | 8.6633 | 10.1221 | 7.4479 | 1.3187 | 0 | 0 | 0 | 0 | 0 | 0 | 2.2399 | 7.4968 | 12.9063 | 16.0772 | 16.955 | 16.0347 | 14.3239 | 13.3982 | 11.8902
10 | 0 | 7.6331 | 6.8146 | 5.8939 | 5.3763 | 5.3706 | 6.6071 | 7.8941 | 5.5771 | 0.84459 | 0 | 0 | 0 | 0 | 0 | 0 | 5.3339 | 10.6385 | 12.3371 | 14.9139 | 15.7863 | 14.8268 | 13.0603 | 12.3802 | 10.7741
10 | 1 | 8.944 | 8.2543 | 7.3 | 6.5616 | 6.6532 | 8.0324 | 8.8788 | 5.8012 | 1.0005 | 0 | 0 | 0 | 0 | 0 | 0.48442 | 5.6402 | 10.7526 | 13.1345 | 15.8446 | 16.6283 | 15.5813 | 14.141 | 13.6984 | 11.9814
10 | 2 | 6.4889 | 5.8562 | 5.4751 | 4.8947 | 4.7396 | 5.7915 | 4.9114 | 1.6971 | 0 | 0 | 0 | 0 | 0 | 0 | 0 | 0 | 4.895 | 9.7611 | 12.7201 | 13.7824 | 13.1345 | 11.4916 | 10.7183 | 8.9755
10 | 3 | 5.4915 | 4.42 | 3.7349 | 3.4323 | 3.4812 | 4.4791 | 2.0916 | 0 | 0 | 0 | 0 | 0 | 0 | 0 | 0 | 0 | 5.0637 | 9.9393 | 12.278 | 13.6038 | 12.9743 | 11.0848 | 10.1045 | 8.115
10 | 4 | 8.5177 | 7.529 | 6.2579 | 5.8751 | 5.9836 | 6.1363 | 3.0607 | 0 | 0 | 0 | 0 | 0 | 0 | 0 | 0 | 0 | 4.1969 | 9.4748 | 12.9933 | 14.5028 | 14.5765 | 13.2256 | 12.4611 | 10.207
10 | 5 | 13.0742 | 12.3625 | 11.4816 | 10.8361 | 10.3324 | 10.0401 | 5.9889 | 1.9684 | 0 | 0 | 0 | 0 | 0 | 0 | 0 | 2.3215 | 7.0065 | 12.5406 | 16.1955 | 17.8261 | 17.5974 | 16.4526 | 16.5773 | 14.5189
10 | 6 | 15.111 | 14.358 | 13.4401 | 12.8638 | 12.6016 | 12.7695 | 8.9302 | 4.9346 | 0.29431 | 0 | 0 | 0 | 0 | 0 | 1.5784 | 5.7046 | 10.0202 | 15.0856 | 18.0527 | 19.8747 | 19.6004 | 18.3884 | 18.5607 | 17.7328
10 | 7 | 15.1126 | 14.3664 | 13.5166 | 12.9398 | 12.696 | 13.213 | 9.1573 | 4.8065 | 0 | 0 | 0 | 0 | 0 | 0 | 0.8967 | 5.1521 | 9.7924 | 15.116 | 18.4937 | 20.073 | 19.6947 | 18.4032 | 18.6342 | 17.7332
10 | 8 | 13.7854 | 12.985 | 12.1407 | 11.5804 | 11.4116 | 12.5594 | 8.842 | 3.8405 | 0 | 0 | 0 | 0 | 0 | 0 | 0 | 4.059 | 9.505 | 14.7234 | 17.7872 | 19.4116 | 18.6806 | 17.3755 | 17.117 | 16.1792
10 | 9 | 9.9738 | 9.2555 | 8.7096 | 8.4177 | 8.3758 | 9.4637 | 8.4042 | 3.6794 | 0 | 0 | 0 | 0 | 0 | 0 | 0 | 4.2389 | 9.4074 | 13.4736 | 16.2425 | 17.1299 | 16.1223 | 14.3466 | 13.5742 | 12.1422
10 | 10 | 6.3732 | 5.5193 | 4.976 | 4.554 | 4.6235 | 5.9653 | 7.0817 | 4.7461 | 0 | 0 | 0 | 0 | 0 | 0 | 0.29947 | 5.7302 | 11.3848 | 13.3392 | 14.846 | 15.217 | 13.9868 | 11.7375 | 10.4112 | 8.5577
10 | 11 | 9.7092 | 8.6698 | 8.1601 | 7.8343 | 7.8688 | 9.144 | 10.6718 | 8.0858 | 1.9698 | 0 | 0 | 0 | 0 | 0 | 2.7202 | 8.297 | 13.531 | 14.5925 | 16.8722 | 17.848 | 16.8874 | 15.1023 | 14.1428 | 12.5636
11 | 0 | 8.2901 | 7.4279 | 6.4512 | 5.9007 | 5.893 | 7.1993 | 8.5563 | 6.3323 | 1.6116 | 0 | 0 | 0 | 0 | 0 | 0.38577 | 6.3025 | 11.5641 | 13.2934 | 15.9921 | 16.9073 | 15.8309 | 13.9474 | 13.2547 | 11.582
11 | 1 | 9.5884 | 8.8651 | 7.8641 | 7.0904 | 7.1829 | 8.6309 | 9.5672 | 6.5693 | 1.7828 | 0 | 0 | 0 | 0 | 0 | 1.4649 | 6.6083 | 11.6771 | 14.0824 | 16.8633 | 17.6306 | 16.5365 | 15.0314 | 14.5686 | 12.7698
11 | 2 | 7.0542 | 6.3754 | 5.9605 | 5.3512 | 5.1942 | 6.3074 | 5.4916 | 2.3712 | 0 | 0 | 0 | 0 | 0 | 0 | 0 | 0.58706 | 5.7416 | 10.6281 | 13.7111 | 14.8222 | 14.1372 | 12.3419 | 11.4987 | 9.6752
11 | 3 | 6.0182 | 4.9037 | 4.185 | 3.86 | 3.8992 | 4.9512 | 2.6176 | 0 | 0 | 0 | 0 | 0 | 0 | 0 | 0 | 0.83296 | 5.8541 | 10.7331 | 13.1516 | 14.5586 | 13.8385 | 11.8216 | 10.8187 | 8.7513
11 | 4 | 9.0896 | 8.0529 | 6.7348 | 6.3298 | 6.4296 | 6.6277 | 3.6019 | 0 | 0 | 0 | 0 | 0 | 0 | 0 | 0 | 0.29851 | 5.0418 | 10.3296 | 13.9333 | 15.4985 | 15.5563 | 14.0568 | 13.2151 | 10.864
11 | 5 | 13.7667 | 13.0187 | 12.0927 | 11.4129 | 10.8842 | 10.6269 | 6.5902 | 2.6638 | 0 | 0 | 0 | 0 | 0 | 0 | 0 | 3.2807 | 7.9216 | 13.4729 | 17.2215 | 18.8939 | 18.5661 | 17.3157 | 17.4456 | 15.2838
11 | 6 | 15.8802 | 15.0904 | 14.1271 | 13.5222 | 13.2467 | 13.4634 | 9.6386 | 5.7311 | 1.0996 | 0 | 0 | 0 | 0 | 0 | 2.6223 | 6.7352 | 11.0024 | 16.0846 | 19.0752 | 20.8968 | 20.5954 | 19.3204 | 19.5012 | 18.6324
11 | 7 | 15.8873 | 15.1027 | 14.2082 | 13.6001 | 13.3425 | 13.9149 | 9.8698 | 5.6048 | 0.66758 | 0 | 0 | 0 | 0 | 0 | 1.9471 | 6.1866 | 10.7764 | 16.1142 | 19.5917 | 21.1543 | 20.7043 | 19.3448 | 19.5857 | 18.6392
11 | 8 | 14.5025 | 13.6622 | 12.776 | 12.1872 | 12.0088 | 13.2176 | 9.5172 | 4.5956 | 0 | 0 | 0 | 0 | 0 | 0 | 0.021551 | 5.0552 | 10.4555 | 15.6834 | 18.8613 | 20.4757 | 19.7757 | 18.279 | 18.0053 | 17.0161
11 | 9 | 10.5262 | 9.7685 | 9.1895 | 8.877 | 8.8288 | 9.9756 | 8.9654 | 4.3196 | 0 | 0 | 0 | 0 | 0 | 0 | 0.37457 | 5.1271 | 10.2545 | 14.3383 | 17.2316 | 18.1587 | 17.023 | 15.1158 | 14.3076 | 12.8031
11 | 10 | 6.8769 | 5.9786 | 5.4043 | 4.9622 | 5.031 | 6.4329 | 7.6202 | 5.3708 | 0.001108 | 0 | 0 | 0 | 0 | 0 | 1.1521 | 6.5809 | 12.207 | 14.2011 | 15.7931 | 16.1227 | 14.8039 | 12.4663 | 11.0962 | 9.1658
11 | 11 | 10.2694 | 9.1731 | 8.6269 | 8.2777 | 8.3119 | 9.6487 | 11.249 | 8.7555 | 2.6535 | 0 | 0 | 0 | 0 | 0 | 3.6131 | 9.1864 | 14.3963 | 15.492 | 17.8192 | 18.7858 | 17.7828 | 15.9196 | 14.9248 | 13.2707
12 | 0 | 8.9799 | 8.0719 | 7.0362 | 6.4514 | 6.4415 | 7.8211 | 9.2516 | 7.1252 | 2.4169 | 0 | 0 | 0 | 0 | 0 | 1.2925 | 7.1984 | 12.4148 | 14.1763 | 17.003 | 17.9631 | 16.8405 | 14.8789 | 14.1729 | 12.4303
12 | 1 | 10.265 | 9.5065 | 8.4563 | 7.6456 | 7.7392 | 9.2594 | 10.29 | 7.3758 | 2.6043 | 0 | 0 | 0 | 0 | 0 | 2.3731 | 7.5035 | 12.5266 | 14.9564 | 17.8755 | 18.683 | 17.5394 | 15.9662 | 15.4823 | 13.5975
12 | 2 | 7.6478 | 6.9206 | 6.4701 | 5.8306 | 5.6716 | 6.8491 | 6.1007 | 3.0789 | 0 | 0 | 0 | 0 | 0 | 0 | 0 | 1.3988 | 6.5092 | 11.4173 | 14.6304 | 15.7929 | 15.0687 | 13.19 | 12.3181 | 10.4098
12 | 3 | 6.5712 | 5.4115 | 4.6576 | 4.3091 | 4.3381 | 5.447 | 3.1699 | 0 | 0 | 0 | 0 | 0 | 0 | 0 | 0 | 1.5879 | 6.5628 | 11.4454 | 13.9478 | 15.4399 | 14.6998 | 12.5951 | 11.5685 | 9.4193
12 | 4 | 9.6901 | 8.6031 | 7.2355 | 6.8072 | 6.8979 | 7.1438 | 4.1701 | 0.52963 | 0 | 0 | 0 | 0 | 0 | 0 | 0 | 1.1124 | 5.8077 | 11.106 | 14.7992 | 16.4228 | 16.4638 | 14.8849 | 14.0068 | 11.5539
12 | 5 | 14.4938 | 13.7077 | 12.7342 | 12.0186 | 11.4635 | 11.243 | 7.2217 | 3.3939 | 0 | 0 | 0 | 0 | 0 | 0 | 0 | 4.1668 | 8.7612 | 14.3306 | 18.1776 | 19.8938 | 19.5385 | 18.2219 | 18.3574 | 16.087
12 | 6 | 16.6879 | 15.8593 | 14.8484 | 14.2135 | 13.9242 | 14.1919 | 10.3825 | 6.5674 | 1.9453 | 0 | 0.23491 | 0 | 0 | 0.89151 | 3.5972 | 7.6962 | 11.9126 | 17.0123 | 20.0912 | 21.97 | 21.6401 | 20.2989 | 20.4886 | 19.5768
12 | 7 | 16.7007 | 15.8757 | 14.9343 | 14.2934 | 14.0213 | 14.6519 | 10.6179 | 6.4431 | 1.5141 | 0 | 0 | 0 | 0 | 0.21172 | 2.9289 | 7.1515 | 11.6883 | 17.041 | 20.6234 | 22.2449 | 21.7645 | 20.3335 | 20.5848 | 19.5906
12 | 8 | 15.2555 | 14.3732 | 13.4431 | 12.8243 | 12.636 | 13.9086 | 10.2263 | 5.3885 | 0 | 0 | 0 | 0 | 0 | 0 | 0.95827 | 5.9799 | 11.3323 | 16.5702 | 19.868 | 21.5483 | 20.8043 | 19.2277 | 18.938 | 17.8949
12 | 9 | 11.1063 | 10.3072 | 9.6934 | 9.3592 | 9.3046 | 10.5131 | 9.5547 | 4.9917 | 0 | 0 | 0 | 0 | 0 | 0 | 1.2012 | 5.9385 | 11.0227 | 15.1251 | 18.149 | 19.1178 | 17.924 | 15.9236 | 15.0778 | 13.4969
12 | 10 | 7.4059 | 6.4608 | 5.8539 | 5.3907 | 5.4589 | 6.9238 | 8.1857 | 6.0268 | 0.66733 | 0 | 0 | 0 | 0 | 0 | 1.9262 | 7.353 | 12.9491 | 14.9849 | 16.6665 | 17.0289 | 15.6618 | 13.2316 | 11.8155 | 9.8043
12 | 11 | 10.8575 | 9.7015 | 9.117 | 8.7434 | 8.7772 | 10.1786 | 11.8551 | 9.4588 | 3.3714 | 0 | 0 | 0 | 0 | 0.68687 | 4.4294 | 9.999 | 15.1837 | 16.3153 | 18.7561 | 19.7704 | 18.7229 | 16.7778 | 15.7458 | 14.0132
13 | 0 | 9.7042 | 8.7481 | 7.6505 | 7.0296 | 7.0175 | 8.4741 | 9.9816 | 7.9578 | 3.2624 | 0 | 0 | 0 | 0 | 0 | 2.2445 | 8.139 | 13.308 | 15.1034 | 18.0644 | 19.0718 | 17.9005 | 15.8569 | 15.1371 | 13.321
13 | 1 | 10.9754 | 10.1799 | 9.0782 | 8.2285 | 8.3232 | 9.9193 | 11.0489 | 8.2227 | 3.4668 | 0 | 0 | 0 | 0 | 0 | 3.3268 | 8.4435 | 13.4186 | 15.8741 | 18.9383 | 19.7881 | 18.5925 | 16.9478 | 16.4417 | 14.4667
13 | 2 | 8.2711 | 7.493 | 7.0052 | 6.334 | 6.1728 | 7.4179 | 6.7403 | 3.8221 | 0 | 0 | 0 | 0 | 0 | 0 | 0 | 2.2511 | 7.3152 | 12.2459 | 15.5956 | 16.812 | 16.0469 | 14.0804 | 13.1785 | 11.1812
13 | 3 | 7.1519 | 5.9447 | 5.1539 | 4.7806 | 4.799 | 5.9675 | 3.7499 | 0.362 | 0 | 0 | 0 | 0 | 0 | 0 | 0 | 2.3805 | 7.307 | 12.1932 | 14.7837 | 16.3653 | 15.604 | 13.4073 | 12.3559 | 10.1208
13 | 4 | 10.3207 | 9.1808 | 7.7613 | 7.3085 | 7.3896 | 7.6856 | 4.7667 | 1.2245 | 0 | 0 | 0 | 0 | 0 | 0 | 0 | 1.9669 | 6.6119 | 11.9212 | 15.7083 | 17.3933 | 17.4168 | 15.7543 | 14.8381 | 12.2782
13 | 5 | 15.2572 | 14.4311 | 13.4079 | 12.6546 | 12.0718 | 11.8899 | 7.8847 | 4.1605 | 0 | 0 | 0 | 0 | 0 | 0 | 0.93506 | 5.0971 | 9.6429 | 15.2311 | 19.1815 | 20.9437 | 20.5595 | 19.1735 | 19.3148 | 16.9303
13 | 6 | 17.536 | 16.6667 | 15.6057 | 14.9394 | 14.6355 | 14.9569 | 11.1635 | 7.4455 | 2.8331 | 0 | 1.3235 | 0.36712 | 0.79582 | 1.937 | 4.6208 | 8.7052 | 12.8683 | 17.9864 | 21.1581 | 23.0969 | 22.737 | 21.3264 | 21.5254 | 20.5685
13 | 7 | 17.5548 | 16.6875 | 15.6968 | 15.0213 | 14.734 | 15.4258 | 11.4035 | 7.3232 | 2.4029 | 0 | 0.82748 | 0 | 0 | 1.2677 | 3.9597 | 8.1648 | 12.6458 | 18.0142 | 21.7067 | 23.3901 | 22.8777 | 21.3717 | 21.6338 | 20.5895
13 | 8 | 16.0461 | 15.1198 | 14.1435 | 13.4933 | 13.2945 | 14.6342 | 10.9707 | 6.2211 | 0.84792 | 0 | 0 | 0 | 0 | 0 | 1.9418 | 6.9509 | 12.2529 | 17.5013 | 20.9249 | 22.6744 | 21.8843 | 20.2239 | 19.9174 | 18.8177
13 | 9 | 11.7154 | 10.8729 | 10.2225 | 9.8655 | 9.8041 | 11.0775 | 10.1735 | 5.6975 | 0 | 0 | 0 | 0 | 0 | 0 | 2.0692 | 6.7905 | 11.8293 | 15.9512 | 19.1122 | 20.1248 | 18.8701 | 16.7717 | 15.8864 | 14.2255
13 | 10 | 7.9613 | 6.9672 | 6.3261 | 5.8408 | 5.9082 | 7.4393 | 8.7794 | 6.7155 | 1.3669 | 0 | 0 | 0 | 0 | 0 | 2.739 | 8.1637 | 13.7283 | 15.8079 | 17.5835 | 17.9805 | 16.5626 | 14.0351 | 12.5707 | 10.4747
13 | 11 | 11.4751 | 10.2564 | 9.6316 | 9.2323 | 9.2657 | 10.735 | 12.4915 | 10.1972 | 4.1251 | 0 | 0.32526 | 0 | 0 | 1.583 | 5.2865 | 10.8523 | 16.0104 | 17.1797 | 19.7399 | 20.8042 | 19.71 | 17.679 | 16.6078 | 14.7928
14 | 0 | 10.4647 | 9.4581 | 8.2956 | 7.6368 | 7.6223 | 9.1596 | 10.7482 | 8.832 | 4.1503 | 0 | 0.32097 | 0 | 0 | 0 | 3.2441 | 9.1267 | 14.2459 | 16.0768 | 19.1788 | 20.2358 | 19.0135 | 16.8839 | 16.1494 | 14.2563
14 | 1 | 11.7214 | 10.8869 | 9.7311 | 8.8406 | 8.9365 | 10.6122 | 11.8458 | 9.1119 | 4.3724 | 0.23474 | 0.61326 | 0 | 0 | 0.55945 | 4.3281 | 9.4306 | 14.3551 | 16.8377 | 20.0542 | 20.9484 | 19.6983 | 17.9785 | 17.4491 | 15.3792
14 | 2 | 8.9255 | 8.0941 | 7.5671 | 6.8625 | 6.6991 | 8.0152 | 7.4119 | 4.6024 | 0 | 0 | 0 | 0 | 0 | 0 | 0 | 3.146 | 8.1615 | 13.1159 | 16.6091 | 17.8822 | 17.074 | 15.0154 | 14.0819 | 11.9912
14 | 3 | 7.7615 | 6.5046 | 5.675 | 5.2757 | 5.2828 | 6.5141 | 4.3588 | 1.0591 | 0 | 0 | 0 | 0 | 0 | 0 | 0 | 3.2128 | 8.0883 | 12.9785 | 15.6614 | 17.337 | 16.5535 | 14.2602 | 13.1826 | 10.8573
14 | 4 | 10.9827 | 9.7874 | 8.3134 | 7.8349 | 7.9059 | 8.2545 | 5.3931 | 1.9541 | 0 | 0 | 0 | 0 | 0 | 0 | 0 | 2.8642 | 7.4563 | 12.7772 | 16.6629 | 18.4123 | 18.4174 | 16.6672 | 15.711 | 13.0387
14 | 5 | 16.0589 | 15.1907 | 14.1152 | 13.3224 | 12.7105 | 12.5691 | 8.5808 | 4.9654 | 0.39257 | 0 | 0 | 0 | 0 | 0 | 1.9312 | 6.074 | 10.5686 | 16.1768 | 20.2356 | 22.0462 | 21.6315 | 20.1726 | 20.3201 | 17.8158
14 | 6 | 18.4265 | 17.5145 | 16.401 | 15.7015 | 15.3823 | 15.7601 | 11.9836 | 8.3676 | 3.7654 | 0.65683 | 2.4665 | 1.5058 | 1.9282 | 3.0348 | 5.6956 | 9.7647 | 13.8718 | 19.0093 | 22.2783 | 24.2801 | 23.8888 | 22.4053 | 22.6141 | 21.6098
14 | 7 | 18.4516 | 17.5398 | 16.4974 | 15.7856 | 15.4824 | 16.2383 | 12.2283 | 8.2474 | 3.3362 | 0.17301 | 1.9795 | 0.5727 | 1.069 | 2.3765 | 5.0421 | 9.2286 | 13.6512 | 19.0361 | 22.8442 | 24.5925 | 24.0465 | 22.4618 | 22.7352 | 21.6383
14 | 8 | 16.8763 | 15.9037 | 14.879 | 14.1957 | 13.9859 | 15.3961 | 11.7525 | 7.0953 | 1.7397 | 0 | 0 | 0 | 0 | 0.27801 | 2.9746 | 7.9704 | 13.2196 | 18.479 | 22.0347 | 23.8569 | 23.0183 | 21.2698 | 20.9457 | 19.7865
14 | 9 | 12.3549 | 11.4668 | 10.7781 | 10.3971 | 10.3285 | 11.6701 | 10.8231 | 6.4385 | 0.44547 | 0 | 0 | 0 | 0 | 0 | 2.9805 | 7.6851 | 12.6763 | 16.8186 | 20.1235 | 21.1821 | 19.8634 | 17.6622 | 16.7355 | 14.9905
14 | 10 | 8.5444 | 7.4989 | 6.8219 | 6.3133 | 6.38 | 7.9805 | 9.4028 | 7.4387 | 2.1014 | 0 | 0 | 0 | 0 | 0.1612 | 3.5924 | 9.015 | 14.5464 | 16.672 | 18.5464 | 18.9796 | 17.5085 | 14.8788 | 13.3637 | 11.1786
14 | 11 | 12.1236 | 10.8389 | 10.172 | 9.7457 | 9.7787 | 11.3193 | 13.1597 | 10.9725 | 4.9165 | 0.73716 | 1.2997 | 0.31674 | 0.72286 | 2.5238 | 6.1865 | 11.7482 | 16.8785 | 18.0874 | 20.7728 | 21.8897 | 20.7465 | 18.6251 | 17.513 | 15.6113
15 | 0 | 11.2633 | 10.2036 | 8.9729 | 8.2742 | 8.2573 | 9.8795 | 11.5531 | 9.7499 | 5.0826 | 0.88941 | 1.4541 | 0 | 0 | 0.98483 | 4.2937 | 10.1638 | 15.2306 | 17.0989 | 20.349 | 21.4581 | 20.1821 | 17.9622 | 17.2124 | 15.2383
15 | 1 | 12.5046 | 11.6294 | 10.4167 | 9.4832 | 9.5804 | 11.3397 | 12.6825 | 10.0455 | 5.3233 | 1.1992 | 1.7539 | 0.1524 | 0.19159 | 1.6437 | 5.3796 | 10.4669 | 15.3386 | 17.8495 | 21.2259 | 22.1667 | 20.8593 | 19.0607 | 18.5069 | 16.3375
15 | 2 | 9.6127 | 8.7252 | 8.1571 | 7.4175 | 7.2517 | 8.6423 | 8.117 | 5.4217 | 0.47678 | 0 | 0 | 0 | 0 | 0 | 0 | 4.0857 | 9.0502 | 14.0294 | 17.6733 | 19.0058 | 18.1524 | 15.9971 | 15.0304 | 12.8417
15 | 3 | 8.4017 | 7.0925 | 6.2221 | 5.7956 | 5.7909 | 7.0881 | 4.9982 | 1.7911 | 0 | 0 | 0 | 0 | 0 | 0 | 0 | 4.0867 | 8.9087 | 13.8031 | 16.583 | 18.3573 | 17.5505 | 15.1557 | 14.0506 | 11.6306
15 | 4 | 11.6779 | 10.4243 | 8.893 | 8.3876 | 8.448 | 8.8519 | 6.0509 | 2.7202 | 0 | 0 | 0 | 0 | 0 | 0 | 0 | 3.8064 | 8.3429 | 13.6759 | 17.6652 | 19.4823 | 19.4681 | 17.6258 | 16.6275 | 13.8373
15 | 5 | 16.9006 | 15.9883 | 14.8579 | 14.0236 | 13.3811 | 13.2823 | 9.3118 | 5.8106 | 1.2633 | 0 | 0 | 0 | 0 | 0.28159 | 2.9772 | 7.0997 | 11.5405 | 17.1697 | 21.3425 | 23.2037 | 22.7571 | 21.2216 | 21.3756 | 18.7455
15 | 6 | 19.3615 | 18.4047 | 17.2359 | 16.5018 | 16.1666 | 16.6035 | 12.8447 | 9.3357 | 4.7443 | 1.6567 | 3.6667 | 2.7014 | 3.1173 | 4.1874 | 6.8241 | 10.8772 | 14.9255 | 20.0833 | 23.4546 | 25.5225 | 25.0982 | 23.5381 | 23.7572 | 22.7032
15 | 7 | 19.3932 | 18.4347 | 17.338 | 16.5882 | 16.2682 | 17.0915 | 13.0943 | 9.2178 | 4.3161 | 1.177 | 3.1891 | 1.7629 | 2.2603 | 3.5407 | 6.1786 | 10.3457 | 14.7069 | 20.109 | 24.0385 | 25.855 | 25.2738 | 23.6063 | 23.8918 | 22.7396
15 | 8 | 17.7479 | 16.7268 | 15.6512 | 14.9333 | 14.7119 | 16.1961 | 12.5732 | 8.0132 | 2.6761 | 0 | 1.0425 | 0 | 0.098451 | 1.4086 | 4.0589 | 9.0409 | 14.2346 | 19.5056 | 23.2 | 25.0985 | 24.209 | 22.3681 | 22.0254 | 20.8039
15 | 9 | 13.0264 | 12.0904 | 11.3614 | 10.9553 | 10.8792 | 12.2923 | 11.5053 | 7.2166 | 1.2461 | 0 | 0 | 0 | 0 | 0.67789 | 3.9374 | 8.6244 | 13.5656 | 17.7294 | 21.1855 | 22.2923 | 20.9065 | 18.5972 | 17.627 | 15.7938
15 | 10 | 9.1567 | 8.0571 | 7.3425 | 6.8094 | 6.8753 | 8.5488 | 10.0574 | 8.1981 | 2.8726 | 0 | 0 | 0 | 0 | 1.0797 | 4.4885 | 9.9088 | 15.4055 | 17.5794 | 19.5574 | 20.0286 | 18.5017 | 15.7646 | 14.1963 | 11.9177
15 | 11 | 12.8045 | 11.4506 | 10.7394 | 10.2847 | 10.3173 | 11.9327 | 13.8613 | 11.7866 | 5.7476 | 1.5996 | 2.3228 | 1.3398 | 1.7386 | 3.5118 | 7.1315 | 12.689 | 17.79 | 19.0404 | 21.8574 | 23.0295 | 21.8349 | 19.6186 | 18.4634 | 16.4708
16 | 0 | 12.1018 | 10.9863 | 9.684 | 8.9436 | 8.9241 | 10.6353 | 12.3982 | 10.7137 | 6.0614 | 1.8924 | 2.6439 | 0.97213 | 0.71169 | 2.1253 | 5.3958 | 11.2527 | 16.2646 | 18.1721 | 21.5777 | 22.7414 | 21.4092 | 19.0944 | 18.3285 | 16.2694
16 | 1 | 13.327 | 12.4089 | 11.1365 | 10.1581 | 10.2565 | 12.1037 | 13.561 | 11.0258 | 6.3218 | 2.2119 | 2.9516 | 1.34 | 1.3648 | 2.7823 | 6.4836 | 11.5551 | 16.3711 | 18.9119 | 22.4562 | 23.4459 | 22.0784 | 20.197 | 19.6175 | 17.3436
16 | 2 | 10.3342 | 9.3879 | 8.7765 | 8.0002 | 7.832 | 9.3008 | 8.8574 | 6.282 | 1.3541 | 0 | 0 | 0 | 0 | 0 | 0.6419 | 5.0723 | 9.9832 | 14.9887 | 18.7907 | 20.1856 | 19.2848 | 17.0279 | 16.0264 | 13.7347
16 | 3 | 9.0739 | 7.7098 | 6.7966 | 6.3414 | 6.3244 | 7.6907 | 5.6695 | 2.5597 | 0 | 0 | 0 | 0 | 0 | 0 | 0.44784 | 5.0043 | 9.7701 | 14.6689 | 17.5507 | 19.4285 | 18.5973 | 16.0959 | 14.9621 | 12.4427
16 | 4 | 12.4078 | 11.093 | 9.5017 | 8.9679 | 9.0172 | 9.4791 | 6.7416 | 3.5246 | 0 | 0 | 0 | 0 | 0 | 0 | 0.65952 | 4.7956 | 9.2738 | 14.6196 | 18.7177 | 20.6058 | 20.5712 | 18.6323 | 17.5898 | 14.6758
16 | 5 | 17.7844 | 16.8257 | 15.6377 | 14.7598 | 14.0853 | 14.0311 | 10.0793 | 6.698 | 2.1776 | 0 | 0.97135 | 0 | 0.15364 | 1.4079 | 4.0755 | 8.1767 | 12.5611 | 18.2122 | 22.5046 | 24.4192 | 23.939 | 22.3232 | 22.4839 | 19.7218
16 | 6 | 20.3433 | 19.3394 | 18.1127 | 17.3421 | 16.99 | 17.489 | 13.7489 | 10.3522 | 5.7722 | 2.7065 | 4.9269 | 3.9567 | 4.3658 | 5.3977 | 8.0091 | 12.0452 | 16.0318 | 21.2109 | 24.6896 | 26.827 | 26.368 | 24.7275 | 24.9575 | 23.8512
16 | 7 | 20.3819 | 19.3744 | 18.2207 | 17.4308 | 17.0933 | 17.9873 | 14.0037 | 10.2366 | 5.3451 | 2.2311 | 4.4593 | 3.0125 | 3.5112 | 4.7632 | 7.372 | 11.5186 | 15.8154 | 21.2356 | 25.2926 | 27.1806 | 26.5624 | 24.8081 | 25.1061 | 23.8959
16 | 8 | 18.6632 | 17.5911 | 16.4621 | 15.7077 | 15.4742 | 17.0361 | 13.4351 | 8.977 | 3.6593 | 0.37518 | 2.2757 | 1.0372 | 1.3172 | 2.5958 | 5.1975 | 10.1649 | 15.3004 | 20.5835 | 24.4236 | 26.4022 | 25.4593 | 23.5212 | 23.1592 | 21.872
16 | 9 | 13.7315 | 12.7452 | 11.9739 | 11.5414 | 11.4575 | 12.9456 | 12.2216 | 8.0336 | 2.0867 | 0 | 0.087011 | 0 | 0 | 1.7117 | 4.9422 | 9.6107 | 14.4993 | 18.6857 | 22.3005 | 23.4581 | 22.0016 | 19.579 | 18.5631 | 16.6372
16 | 10 | 9.7997 | 8.6433 | 7.8891 | 7.3304 | 7.3955 | 9.1456 | 10.7447 | 8.9954 | 3.6824 | 0.20126 | 0.741 | 0.02806 | 0.48215 | 2.044 | 5.4294 | 10.8472 | 16.3075 | 18.5321 | 20.6189 | 21.1301 | 19.5445 | 16.6948 | 15.0706 | 12.6938
16 | 11 | 13.5194 | 12.0929 | 11.3352 | 10.8507 | 10.8828 | 12.5769 | 14.598 | 12.6413 | 6.6201 | 2.5053 | 3.3971 | 2.4139 | 2.8051 | 4.5491 | 8.1237 | 13.6767 | 18.7471 | 20.0411 | 22.9961 | 24.2263 | 22.9776 | 20.6618 | 19.4613 | 17.3732
17 | 0 | 12.9822 | 11.8083 | 10.4307 | 9.6464 | 9.6242 | 11.4289 | 13.2856 | 11.7257 | 7.0892 | 2.9455 | 3.8932 | 2.2114 | 1.9288 | 3.3228 | 6.553 | 12.3961 | 17.3503 | 19.299 | 22.8679 | 24.089 | 22.6976 | 20.2832 | 19.5005 | 17.352
17 | 1 | 14.1905 | 13.2274 | 11.8924 | 10.8666 | 10.9664 | 12.9058 | 14.4835 | 12.0552 | 7.3701 | 3.2752 | 4.2091 | 2.587 | 2.5967 | 3.9777 | 7.6428 | 12.6977 | 17.4554 | 20.0274 | 23.748 | 24.7891 | 23.3584 | 21.3902 | 20.7837 | 18.4
17 | 2 | 11.0918 | 10.0837 | 9.427 | 8.612 | 8.4412 | 9.9921 | 9.6349 | 7.1853 | 2.2752 | 0 | 0 | 0 | 0 | 0 | 1.6977 | 6.1083 | 10.963 | 15.9958 | 19.964 | 21.4244 | 20.4737 | 18.1103 | 17.0722 | 14.6723
17 | 3 | 9.7797 | 8.3579 | 7.3998 | 6.9146 | 6.8845 | 8.3234 | 6.3744 | 3.3668 | 0 | 0 | 0 | 0 | 0 | 0 | 1.4286 | 5.9677 | 10.6746 | 15.5779 | 18.5667 | 20.5534 | 19.6965 | 17.0832 | 15.9191 | 13.2953
17 | 4 | 13.1742 | 11.7952 | 10.1408 | 9.5772 | 9.6149 | 10.1377 | 7.4668 | 4.3693 | 0 | 0 | 0 | 0 | 0 | 0 | 1.7201 | 5.8344 | 10.2513 | 15.6105 | 19.8228 | 21.7854 | 21.7296 | 19.6891 | 18.6002 | 15.5563
17 | 5 | 18.7124 | 17.7051 | 16.4565 | 15.5328 | 14.8247 | 14.8174 | 10.8852 | 7.6299 | 3.1376 | 0.15535 | 2.1946 | 0.98903 | 1.3652 | 2.5906 | 5.2287 | 9.3075 | 13.6327 | 19.3069 | 23.7249 | 25.6954 | 25.18 | 23.4798 | 23.6476 | 20.7468
17 | 6 | 21.3741 | 20.3208 | 19.0333 | 18.2244 | 17.8546 | 18.4189 | 14.6983 | 11.4196 | 6.8514 | 3.8088 | 6.2501 | 5.2749 | 5.6767 | 6.6685 | 9.2533 | 13.2717 | 17.1935 | 22.395 | 25.9864 | 28.1967 | 27.7014 | 25.9765 | 26.2178 | 25.0566
17 | 7 | 21.4201 | 20.3611 | 19.1475 | 18.3156 | 17.9597 | 18.928 | 14.9585 | 11.3065 | 6.4254 | 3.338 | 5.7929 | 4.3246 | 4.8247 | 6.0467 | 8.625 | 12.7502 | 16.9792 | 22.4186 | 26.6093 | 28.5725 | 27.9155 | 26.07 | 26.3812 | 25.1101
17 | 8 | 19.6242 | 18.4985 | 17.3135 | 16.5209 | 16.2746 | 17.9181 | 14.34 | 9.989 | 4.6917 | 1.4483 | 3.5707 | 2.3245 | 2.5968 | 3.8423 | 6.393 | 11.3451 | 16.4194 | 21.7153 | 25.7083 | 27.771 | 26.7721 | 24.732 | 24.3496 | 22.9936
17 | 9 | 14.4718 | 13.4328 | 12.617 | 12.1568 | 12.0646 | 13.6316 | 12.9737 | 8.8915 | 2.9694 | 0 | 1.2176 | 0.13933 | 0.90356 | 2.7972 | 5.9972 | 10.6463 | 15.4798 | 19.6899 | 23.4713 | 24.6821 | 23.1516 | 20.6099 | 19.546 | 17.5228
17 | 10 | 10.4748 | 9.2588 | 8.4631 | 7.8774 | 7.9416 | 9.7721 | 11.4664 | 9.8326 | 4.5327 | 1.095 | 1.7995 | 1.0878 | 1.5251 | 3.0566 | 6.4174 | 11.8327 | 17.2546 | 19.5324 | 21.7335 | 22.2867 | 20.6394 | 17.6715 | 15.9886 | 13.5087
17 | 11 | 14.2701 | 12.7674 | 11.9607 | 11.445 | 11.4767 | 13.2532 | 15.3715 | 13.5389 | 7.5363 | 3.4562 | 4.5251 | 3.5418 | 3.9249 | 5.6383 | 9.1655 | 14.7139 | 19.752 | 21.0919 | 24.1919 | 25.483 | 24.1775 | 21.7571 | 20.5092 | 18.3208
18 | 0 | 13.9066 | 12.6713 | 11.2148 | 10.3844 | 10.3593 | 12.2622 | 14.2173 | 12.7882 | 8.1684 | 4.0512 | 5.205 | 3.5127 | 3.2067 | 4.5802 | 7.7681 | 13.5967 | 18.4903 | 20.4822 | 24.2225 | 25.5039 | 24.0505 | 21.5314 | 20.731 | 18.4888
18 | 1 | 15.0972 | 14.0869 | 12.6861 | 11.6106 | 11.7118 | 13.748 | 15.4521 | 13.136 | 8.4709 | 4.3917 | 5.5295 | 3.8964 | 3.8901 | 5.2329 | 8.8599 | 13.8974 | 18.5938 | 21.1987 | 25.1044 | 26.1995 | 24.7025 | 22.643 | 22.0082 | 19.5093
18 | 2 | 11.8873 | 10.8143 | 10.1099 | 9.2545 | 9.0809 | 10.7181 | 10.4512 | 8.1338 | 3.2424 | 0 | 0 | 0 | 0 | 0 | 2.8063 | 7.1961 | 11.9917 | 17.0534 | 21.1959 | 22.7251 | 21.7222 | 19.2467 | 18.1702 | 15.6568
18 | 3 | 10.5207 | 9.0385 | 8.0332 | 7.5164 | 7.4727 | 8.9878 | 7.1146 | 4.2141 | 0.013875 | 0 | 0 | 0 | 0 | 0 | 2.4584 | 6.9794 | 11.6244 | 16.5325 | 19.6336 | 21.7344 | 20.8506 | 18.1198 | 16.9239 | 14.1905
18 | 4 | 13.979 | 12.5325 | 10.8118 | 10.217 | 10.2424 | 10.8292 | 8.2282 | 5.2561 | 0.86357 | 0 | 0.21982 | 0 | 0 | 0.067461 | 2.8337 | 6.925 | 11.2777 | 16.6509 | 20.9831 | 23.024 | 22.9458 | 20.7987 | 19.6612 | 16.4807
18 | 5 | 19.6868 | 18.6283 | 17.3163 | 16.3445 | 15.601 | 15.6431 | 11.7314 | 8.6083 | 4.1456 | 1.2094 | 3.4789 | 2.2687 | 2.6374 | 3.8324 | 6.4396 | 10.4949 | 14.7579 | 20.4563 | 25.0062 | 27.0354 | 26.4831 | 24.6942 | 24.8695 | 21.8231
18 | 6 | 22.4565 | 21.3512 | 19.9999 | 19.1508 | 18.7624 | 19.3952 | 15.6951 | 12.5403 | 7.9846 | 4.9662 | 7.6394 | 6.6589 | 7.0532 | 8.0028 | 10.5597 | 14.5595 | 18.4132 | 23.6383 | 27.3481 | 29.6349 | 29.1014 | 27.2878 | 27.5411 | 26.3223
18 | 7 | 22.5101 | 21.397 | 20.1206 | 19.2447 | 18.8693 | 19.9156 | 15.9611 | 12.4298 | 7.5598 | 4.5002 | 7.1932 | 5.7024 | 6.2038 | 7.3945 | 9.9406 | 14.0434 | 18.2013 | 23.6606 | 27.9919 | 30.034 | 29.3362 | 27.395 | 27.72 | 26.385
18 | 8 | 20.6332 | 19.4514 | 18.2074 | 17.3747 | 17.1151 | 18.8441 | 15.2902 | 11.0515 | 5.7757 | 2.5752 | 4.9304 | 3.6761 | 3.9404 | 5.1511 | 7.6483 | 12.5844 | 17.5944 | 22.9037 | 27.0573 | 29.2083 | 28.1505 | 26.0034 | 25.5995 | 24.1713
18 | 9 | 15.2491 | 14.1547 | 13.2923 | 12.803 | 12.7021 | 14.3519 | 13.7634 | 9.7922 | 3.8962 | 0.50797 | 2.4048 | 1.3227 | 2.0718 | 3.9369 | 7.105 | 11.7336 | 16.5093 | 20.7442 | 24.7006 | 25.9673 | 24.359 | 21.6923 | 20.5781 | 18.4527
18 | 10 | 11.1836 | 9.9051 | 9.0657 | 8.4517 | 8.515 | 10.43 | 12.2242 | 10.7116 | 5.4255 | 2.0334 | 2.9109 | 2.2005 | 2.6201 | 4.1199 | 7.4547 | 12.8673 | 18.2491 | 20.5828 | 22.9039 | 23.5012 | 21.7891 | 18.697 | 16.9525 | 14.3643
18 | 11 | 15.0584 | 13.4755 | 12.6176 | 12.069 | 12.1002 | 13.9634 | 16.1837 | 14.4813 | 8.4983 | 4.4546 | 5.7095 | 4.7261 | 5.1008 | 6.782 | 10.2595 | 15.8029 | 20.8072 | 22.1951 | 25.4474 | 26.8024 | 25.4374 | 22.9072 | 21.6094 | 19.3158
19 | 0 | 14.8772 | 13.5774 | 12.038 | 11.1593 | 11.1311 | 13.1372 | 15.1956 | 13.904 | 9.3016 | 5.2123 | 6.5823 | 4.879 | 4.5485 | 5.9004 | 9.0439 | 14.8573 | 19.6873 | 21.7246 | 25.6449 | 26.9896 | 25.471 | 22.8421 | 22.0231 | 19.6825
19 | 1 | 16.0493 | 14.9893 | 13.5194 | 12.3918 | 12.4945 | 14.6323 | 16.4691 | 14.2708 | 9.6268 | 5.564 | 6.916 | 5.2712 | 5.2483 | 6.5509 | 10.1379 | 15.1571 | 19.7891 | 22.4285 | 26.5286 | 27.6803 | 26.1137 | 23.9584 | 23.2939 | 20.674
19 | 2 | 12.7225 | 11.5814 | 10.827 | 9.929 | 9.7526 | 11.4803 | 11.3083 | 9.1297 | 4.2579 | 0 | 0.91776 | 0 | 0 | 0.70451 | 3.9703 | 8.3382 | 13.0718 | 18.1638 | 22.4895 | 24.0909 | 23.033 | 20.44 | 19.3232 | 16.6906
19 | 3 | 11.2989 | 9.753 | 8.6983 | 8.1483 | 8.0902 | 9.6854 | 7.8918 | 5.1039 | 0.94711 | 0 | 0 | 0 | 0 | 0.66335 | 3.5397 | 8.0416 | 12.6216 | 17.5347 | 20.7538 | 22.9746 | 22.0624 | 19.2083 | 17.9791 | 15.1305
19 | 4 | 14.824 | 13.3067 | 11.5164 | 10.8888 | 10.9014 | 11.5553 | 9.0277 | 6.1873 | 1.8275 | 0 | 1.4754 | 0.042233 | 0.17545 | 1.2656 | 4.0031 | 8.0702 | 12.3554 | 17.7434 | 22.2014 | 24.3246 | 24.2229 | 21.9639 | 20.7752 | 17.4514
19 | 5 | 20.7099 | 19.5978 | 18.219 | 17.1968 | 16.4162 | 16.5099 | 12.6199 | 9.6356 | 5.204 | 2.3162 | 4.8275 | 3.6123 | 3.9731 | 5.1363 | 7.711 | 11.7416 | 15.9394 | 21.6632 | 26.3515 | 28.4424 | 27.8513 | 25.9693 | 26.1525 | 22.9532
19 | 6 | 23.5931 | 22.4332 | 21.0148 | 20.1235 | 19.7156 | 20.4203 | 16.7418 | 13.7171 | 9.1745 | 6.1815 | 9.0982 | 8.1122 | 8.4985 | 9.4039 | 11.9315 | 15.9117 | 19.6939 | 24.9437 | 28.7778 | 31.145 | 30.5714 | 28.6648 | 28.9305 | 27.6513
19 | 7 | 23.6547 | 22.4848 | 21.1424 | 20.2202 | 19.8245 | 20.9527 | 17.0138 | 13.6093 | 8.7509 | 5.7205 | 8.6635 | 7.149 | 7.6519 | 8.8096 | 11.3221 | 15.4012 | 19.4845 | 24.9648 | 29.4437 | 31.5686 | 30.8279 | 28.7862 | 29.1258 | 27.7236
19 | 8 | 21.6927 | 20.4519 | 19.1461 | 18.2712 | 17.9975 | 19.8165 | 16.2878 | 12.1673 | 6.9139 | 3.7583 | 6.358 | 5.0954 | 5.3512 | 6.5254 | 8.9664 | 13.8856 | 18.8281 | 24.1515 | 28.4737 | 30.7175 | 29.5978 | 27.3383 | 26.912 | 25.4079
19 | 9 | 16.0653 | 14.9127 | 14.0014 | 13.4815 | 13.3715 | 15.1082 | 14.5925 | 10.738 | 4.8693 | 1.5271 | 3.6513 | 2.5652 | 3.2986 | 5.1337 | 8.2681 | 12.8754 | 17.5903 | 21.8513 | 25.9914 | 27.3168 | 25.6268 | 22.8289 | 21.6617 | 19.4291
19 | 10 | 11.9279 | 10.5836 | 9.6985 | 9.0548 | 9.1171 | 11.1208 | 13.0198 | 11.6346 | 6.3629 | 3.0188 | 4.0778 | 3.3689 | 3.7699 | 5.2363 | 8.5439 | 13.9538 | 19.2933 | 21.6857 | 24.1328 | 24.7763 | 22.9963 | 19.7737 | 17.9646 | 15.2627
19 | 11 | 15.886 | 14.219 | 13.3072 | 12.7242 | 12.7548 | 14.709 | 17.0366 | 15.4708 | 9.5084 | 5.503 | 6.9532 | 5.9695 | 6.3354 | 7.9828 | 11.4081 | 16.9464 | 21.9151 | 23.3536 | 26.7657 | 28.1879 | 26.7602 | 24.1147 | 22.7646 | 20.3605

## Unsatisfied Reserve
| Year 0 | Year 1 | Year 2 | Year 3 | Year 4 | Year 5 | Year 6 | Year 7 | Year 8 | Year 9 | Year 10 | Year 11 | Year 12 | Year 13 | Year 14 | Year 15 | Year 16 | Year 17 | Year 18 | Year 19
Value | 0 | 0 | 0 | 0 | 0 | 0 | 0 | 0 | 0 | 0 | 0 | 0 | 0 | 0 | 0 | 0 | 0 | 0 | 0 | 0

## Yearly Values
| Demand | Unserved Demand | Charging | Sold (Generated) | Sold (Stored) | Dispatched Diesel | Dispatched PV | Dispatched Wind | Discharging | Excess Electricity | Purchased Electricity
0 | 2655.7735 | 0 | 458.5646 | 0 | 0 | 684.2543 | 1499.6409 | 717.2546 | 410.3768 | 197.1885 | 0
1 | 2788.5622 | 0 | 466.5798 | 0 | 0 | 754.4293 | 1563.4823 | 710.4772 | 417.5497 | 190.7965 | 0
2 | 2927.9903 | 0 | 467.5848 | 0 | 0 | 832.9381 | 1637.1146 | 715.8653 | 418.4491 | 208.792 | 0
3 | 3074.3898 | 0 | 471.9035 | 307.1974 | 0 | 0 | 1811.4923 | 717.2546 | 422.314 | 0 | 902.4298
4 | 3228.1093 | 0 | 466.2025 | 257.6019 | 0 | 0 | 1811.4923 | 717.2546 | 417.2121 | 0 | 1005.9548
5 | 3389.5148 | 0 | 456.0736 | 210.8625 | 0 | 0 | 1811.4923 | 717.2546 | 408.1476 | 0 | 1119.5564
6 | 3558.9905 | 0 | 439.848 | 167.9922 | 0 | 0 | 1811.4923 | 717.2546 | 393.627 | 0 | 1244.4568
7 | 3736.9401 | 0 | 415.1429 | 131.72 | 0 | 0 | 1811.4923 | 717.2546 | 371.518 | 0 | 1383.538
8 | 3923.7871 | 0 | 373.3821 | 111.4808 | 0 | 0 | 1811.4923 | 717.2546 | 334.1456 | 0 | 1545.7574
9 | 4119.9764 | 0 | 337.6994 | 83.5098 | 0 | 0 | 1811.4923 | 717.2546 | 302.2126 | 0 | 1710.2261
10 | 4325.9752 | 0 | 7.9647 | 349.7156 | 0 | 0 | 1811.4923 | 717.2546 | 7.1277 | 0 | 2147.7808
11 | 4542.274 | 0 | 0 | 294.9433 | 0 | 0 | 1811.4923 | 717.2546 | 0 | 0 | 2308.4704
12 | 4769.3877 | 0 | 0 | 234.9796 | 0 | 0 | 1811.4923 | 717.2546 | 0 | 0 | 2475.6203
13 | 5007.8571 | 0 | 0 | 178.5769 | 0 | 0 | 1811.4923 | 717.2546 | 0 | 0 | 2657.6871
14 | 5258.2499 | 0 | 0 | 128.9071 | 0 | 0 | 1811.4923 | 717.2546 | 0 | 0 | 2858.4101
15 | 5521.1624 | 0 | 0 | 89.262 | 0 | 0 | 1811.4923 | 717.2546 | 0 | 0 | 3081.6775
16 | 5797.2205 | 0 | 0 | 60.103 | 0 | 0 | 1811.4923 | 717.2546 | 0 | 0 | 3328.5766
17 | 6087.0816 | 0 | 0 | 39.3222 | 0 | 0 | 1811.4923 | 717.2546 | 0 | 0 | 3597.6568
18 | 6391.4357 | 0 | 0 | 21.5638 | 0 | 0 | 1811.4923 | 717.2546 | 0 | 0 | 3884.2525
19 | 6711.0074 | 0 | 0 | 9.0345 | 0 | 0 | 1811.4923 | 717.2546 | 0 | 0 | 4191.295

## Total NPV
| Total Value | Capex | Fixed Opex | Variable Opex | Fuel Opex | Emissions Tax | Lost Load Cost | Excess Load Cost | Purchased Electricity Cost | Unsatisfied Reserve Cost | Electricity Revenues | Retirement Revenues | Salvage Value
0 | 234.4352 | 86.4253 | 17.8269 | 0.92106 | 13.679 | 0 | 0 | 0 | 119.8967 | 0 | 4.3138 | 0 | 0

## Capex
| Year 0 | Year 1 | Year 2 | Year 3 | Year 4 | Year 5 | Year 6 | Year 7 | Year 8 | Year 9 | Year 10 | Year 11 | Year 12 | Year 13 | Year 14 | Year 15 | Year 16 | Year 17 | Year 18 | Year 19
0 | 81.1244 | 1.527 | 1.3701 | 2.4039 | 0 | 0 | 0 | 0 | 0 | 0 | 0 | 0 | 0 | 0 | 0 | 0 | 0 | 0 | 0 | 0

## Fixed Opex
| Year 0 | Year 1 | Year 2 | Year 3 | Year 4 | Year 5 | Year 6 | Year 7 | Year 8 | Year 9 | Year 10 | Year 11 | Year 12 | Year 13 | Year 14 | Year 15 | Year 16 | Year 17 | Year 18 | Year 19
0 | 1.6833 | 1.6587 | 1.6347 | 1.1955 | 1.1507 | 1.108 | 1.0649 | 1.0222 | 0.96097 | 0.91979 | 0.67355 | 0.63707 | 0.60674 | 0.57785 | 0.55033 | 0.52412 | 0.49916 | 0.47539 | 0.45276 | 0.4312

## Variable Opex
| Year 0 | Year 1 | Year 2 | Year 3 | Year 4 | Year 5 | Year 6 | Year 7 | Year 8 | Year 9 | Year 10 | Year 11 | Year 12 | Year 13 | Year 14 | Year 15 | Year 16 | Year 17 | Year 18 | Year 19
0 | 0.2921 | 0.30664 | 0.32233 | 0 | 0 | 0 | 0 | 0 | 0 | 0 | 0 | 0 | 0 | 0 | 0 | 0 | 0 | 0 | 0 | 0

## Fuel Opex
| Year 0 | Year 1 | Year 2 | Year 3 | Year 4 | Year 5 | Year 6 | Year 7 | Year 8 | Year 9 | Year 10 | Year 11 | Year 12 | Year 13 | Year 14 | Year 15 | Year 16 | Year 17 | Year 18 | Year 19
0 | 4.3573 | 4.5546 | 4.7671 | 0 | 0 | 0 | 0 | 0 | 0 | 0 | 0 | 0 | 0 | 0 | 0 | 0 | 0 | 0 | 0 | 0

## Emissions Tax
| Year 0 | Year 1 | Year 2 | Year 3 | Year 4 | Year 5 | Year 6 | Year 7 | Year 8 | Year 9 | Year 10 | Year 11 | Year 12 | Year 13 | Year 14 | Year 15 | Year 16 | Year 17 | Year 18 | Year 19
0 | 0 | 0 | 0 | 0 | 0 | 0 | 0 | 0 | 0 | 0 | 0 | 0 | 0 | 0 | 0 | 0 | 0 | 0 | 0 | 0

## Lost Load Cost
| Year 0 | Year 1 | Year 2 | Year 3 | Year 4 | Year 5 | Year 6 | Year 7 | Year 8 | Year 9 | Year 10 | Year 11 | Year 12 | Year 13 | Year 14 | Year 15 | Year 16 | Year 17 | Year 18 | Year 19
0 | 0 | 0 | 0 | 0 | 0 | 0 | 0 | 0 | 0 | 0 | 0 | 0 | 0 | 0 | 0 | 0 | 0 | 0 | 0 | 0

## Excess Load Cost
| Year 0 | Year 1 | Year 2 | Year 3 | Year 4 | Year 5 | Year 6 | Year 7 | Year 8 | Year 9 | Year 10 | Year 11 | Year 12 | Year 13 | Year 14 | Year 15 | Year 16 | Year 17 | Year 18 | Year 19
0 | 0 | 0 | 0 | 0 | 0 | 0 | 0 | 0 | 0 | 0 | 0 | 0 | 0 | 0 | 0 | 0 | 0 | 0 | 0 | 0

## Purchased Electricity Cost
| Year 0 | Year 1 | Year 2 | Year 3 | Year 4 | Year 5 | Year 6 | Year 7 | Year 8 | Year 9 | Year 10 | Year 11 | Year 12 | Year 13 | Year 14 | Year 15 | Year 16 | Year 17 | Year 18 | Year 19
0 | 0 | 0 | 0 | 4.3934 | 4.6633 | 4.9422 | 5.2315 | 5.5387 | 5.8923 | 6.2084 | 7.4237 | 7.5987 | 7.7607 | 7.9346 | 8.1275 | 8.3448 | 8.5834 | 8.8348 | 9.0839 | 9.3348

## Electricity Revenues
| Year 0 | Year 1 | Year 2 | Year 3 | Year 4 | Year 5 | Year 6 | Year 7 | Year 8 | Year 9 | Year 10 | Year 11 | Year 12 | Year 13 | Year 14 | Year 15 | Year 16 | Year 17 | Year 18 | Year 19
0 | 0 | 0 | 0 | 0.64662 | 0.5165 | 0.40288 | 0.30596 | 0.22874 | 0.18433 | 0.13173 | 0.5229 | 0.42004 | 0.31884 | 0.23098 | 0.15906 | 0.10512 | 0.067448 | 0.041994 | 0.0219 | 0.0087154

## Unsatisfied Reserve Cost
| Year 0 | Year 1 | Year 2 | Year 3 | Year 4 | Year 5 | Year 6 | Year 7 | Year 8 | Year 9 | Year 10 | Year 11 | Year 12 | Year 13 | Year 14 | Year 15 | Year 16 | Year 17 | Year 18 | Year 19
0 | 0 | 0 | 0 | 0 | 0 | 0 | 0 | 0 | 0 | 0 | 0 | 0 | 0 | 0 | 0 | 0 | 0 | 0 | 0 | 0