## Scenario
| T | FiT | P
0 | 4 | 0.03 | 0.185

## Installed Capacity
GT | Year 0 | Year 1 | Year 2 | Year 3 | Year 4 | Year 5 | Year 6 | Year 7 | Year 8 | Year 9 | Year 10 | Year 11 | Year 12 | Year 13 | Year 14 | Year 15 | Year 16 | Year 17 | Year 18 | Year 19
Diesel | 8.3462 | 8.7051 | 9.1774 | 9.1774 | 0 | 0 | 0 | 0 | 0 | 0 | 0 | 0 | 0 | 0 | 0 | 0 | 0 | 0 | 0 | 0
PV | 22.9441 | 24.2381 | 25.2075 | 26.2253 | 29.1565 | 30 | 30 | 30 | 30 | 30 | 30 | 30 | 30 | 30 | 30 | 30 | 30 | 30 | 30 | 30
Wind | 10.7208 | 10.7208 | 10.7208 | 10.7208 | 10.7208 | 10.7208 | 10.7208 | 10.7208 | 10.7208 | 10.7208 | 10.7208 | 10.7208 | 10.7208 | 10.7208 | 10.7208 | 10.7208 | 10.7208 | 10.7208 | 10.7208 | 10.7208

## Added Capacity
GT | Year 0 | Year 1 | Year 2 | Year 3 | Year 4 | Year 5 | Year 6 | Year 7 | Year 8 | Year 9 | Year 10 | Year 11 | Year 12 | Year 13 | Year 14 | Year 15 | Year 16 | Year 17 | Year 18 | Year 19
Diesel | 8.3462 | 0.35888 | 0.47227 | 0 | 0 | 0 | 0 | 0 | 0 | 0 | 0 | 0 | 0 | 0 | 0 | 0 | 0 | 0 | 0 | 0
PV | 22.9441 | 1.294 | 0.96938 | 1.0178 | 2.9312 | 0.84352 | 0 | 0 | 0 | 0 | 0 | 0 | 0 | 0 | 0 | 0 | 0 | 0 | 0 | 0
Wind | 10.7208 | 0 | 0 | 0 | 0 | 0 | 0 | 0 | 0 | 0 | 0 | 0 | 0 | 0 | 0 | 0 | 0 | 0 | 0 | 0

## Retired Capacity
GT |  | Year 0 | Year 1 | Year 2 | Year 3 | Year 4 | Year 5 | Year 6 | Year 7 | Year 8 | Year 9 | Year 10 | Year 11 | Year 12 | Year 13 | Year 14 | Year 15 | Year 16 | Year 17 | Year 18 | Year 19
Diesel | 0 | 0 | 0 | 0 | 0 | 0 | 0 | 0 | 0 | 0 | 0 | 0 | 0 | 0 | 0 | 0 | 0 | 0 | 0 | 0 | 0
Diesel | 1 | 0 | 0 | 0 | 0 | 0 | 0 | 0 | 0 | 0 | 0 | 0 | 0 | 0 | 0 | 0 | 0 | 0 | 0 | 0 | 0
Diesel | 2 | 0 | 0 | 0 | 0 | 0 | 0 | 0 | 0 | 0 | 0 | 0 | 0 | 0 | 0 | 0 | 0 | 0 | 0 | 0 | 0
Diesel | 3 | 0 | 0 | 0 | 0 | 0 | 0 | 0 | 0 | 0 | 0 | 0 | 0 | 0 | 0 | 0 | 0 | 0 | 0 | 0 | 0
Diesel | 4 | 8.3462 | 0.35888 | 0.47227 | 0 | 0 | 0 | 0 | 0 | 0 | 0 | 0 | 0 | 0 | 0 | 0 | 0 | 0 | 0 | 0 | 0
Diesel | 5 | 0 | 0 | 0 | 0 | 0 | 0 | 0 | 0 | 0 | 0 | 0 | 0 | 0 | 0 | 0 | 0 | 0 | 0 | 0 | 0
Diesel | 6 | 0 | 0 | 0 | 0 | 0 | 0 | 0 | 0 | 0 | 0 | 0 | 0 | 0 | 0 | 0 | 0 | 0 | 0 | 0 | 0
Diesel | 7 | 0 | 0 | 0 | 0 | 0 | 0 | 0 | 0 | 0 | 0 | 0 | 0 | 0 | 0 | 0 | 0 | 0 | 0 | 0 | 0
Diesel | 8 | 0 | 0 | 0 | 0 | 0 | 0 | 0 | 0 | 0 | 0 | 0 | 0 | 0 | 0 | 0 | 0 | 0 | 0 | 0 | 0
Diesel | 9 | 0 | 0 | 0 | 0 | 0 | 0 | 0 | 0 | 0 | 0 | 0 | 0 | 0 | 0 | 0 | 0 | 0 | 0 | 0 | 0
Diesel | 10 | 0 | 0 | 0 | 0 | 0 | 0 | 0 | 0 | 0 | 0 | 0 | 0 | 0 | 0 | 0 | 0 | 0 | 0 | 0 | 0
Diesel | 11 | 0 | 0 | 0 | 0 | 0 | 0 | 0 | 0 | 0 | 0 | 0 | 0 | 0 | 0 | 0 | 0 | 0 | 0 | 0 | 0
Diesel | 12 | 0 | 0 | 0 | 0 | 0 | 0 | 0 | 0 | 0 | 0 | 0 | 0 | 0 | 0 | 0 | 0 | 0 | 0 | 0 | 0
Diesel | 13 | 0 | 0 | 0 | 0 | 0 | 0 | 0 | 0 | 0 | 0 | 0 | 0 | 0 | 0 | 0 | 0 | 0 | 0 | 0 | 0
Diesel | 14 | 0 | 0 | 0 | 0 | 0 | 0 | 0 | 0 | 0 | 0 | 0 | 0 | 0 | 0 | 0 | 0 | 0 | 0 | 0 | 0
Diesel | 15 | 0 | 0 | 0 | 0 | 0 | 0 | 0 | 0 | 0 | 0 | 0 | 0 | 0 | 0 | 0 | 0 | 0 | 0 | 0 | 0
Diesel | 16 | 0 | 0 | 0 | 0 | 0 | 0 | 0 | 0 | 0 | 0 | 0 | 0 | 0 | 0 | 0 | 0 | 0 | 0 | 0 | 0
Diesel | 17 | 0 | 0 | 0 | 0 | 0 | 0 | 0 | 0 | 0 | 0 | 0 | 0 | 0 | 0 | 0 | 0 | 0 | 0 | 0 | 0
Diesel | 18 | 0 | 0 | 0 | 0 | 0 | 0 | 0 | 0 | 0 | 0 | 0 | 0 | 0 | 0 | 0 | 0 | 0 | 0 | 0 | 0
Diesel | 19 | 0 | 0 | 0 | 0 | 0 | 0 | 0 | 0 | 0 | 0 | 0 | 0 | 0 | 0 | 0 | 0 | 0 | 0 | 0 | 0
PV | 0 | 0 | 0 | 0 | 0 | 0 | 0 | 0 | 0 | 0 | 0 | 0 | 0 | 0 | 0 | 0 | 0 | 0 | 0 | 0 | 0
PV | 1 | 0 | 0 | 0 | 0 | 0 | 0 | 0 | 0 | 0 | 0 | 0 | 0 | 0 | 0 | 0 | 0 | 0 | 0 | 0 | 0
PV | 2 | 0 | 0 | 0 | 0 | 0 | 0 | 0 | 0 | 0 | 0 | 0 | 0 | 0 | 0 | 0 | 0 | 0 | 0 | 0 | 0
PV | 3 | 0 | 0 | 0 | 0 | 0 | 0 | 0 | 0 | 0 | 0 | 0 | 0 | 0 | 0 | 0 | 0 | 0 | 0 | 0 | 0
PV | 4 | 0 | 0 | 0 | 0 | 0 | 0 | 0 | 0 | 0 | 0 | 0 | 0 | 0 | 0 | 0 | 0 | 0 | 0 | 0 | 0
PV | 5 | 0 | 0 | 0 | 0 | 0 | 0 | 0 | 0 | 0 | 0 | 0 | 0 | 0 | 0 | 0 | 0 | 0 | 0 | 0 | 0
PV | 6 | 0 | 0 | 0 | 0 | 0 | 0 | 0 | 0 | 0 | 0 | 0 | 0 | 0 | 0 | 0 | 0 | 0 | 0 | 0 | 0
PV | 7 | 0 | 0 | 0 | 0 | 0 | 0 | 0 | 0 | 0 | 0 | 0 | 0 | 0 | 0 | 0 | 0 | 0 | 0 | 0 | 0
PV | 8 | 0 | 0 | 0 | 0 | 0 | 0 | 0 | 0 | 0 | 0 | 0 | 0 | 0 | 0 | 0 | 0 | 0 | 0 | 0 | 0
PV | 9 | 0 | 0 | 0 | 0 | 0 | 0 | 0 | 0 | 0 | 0 | 0 | 0 | 0 | 0 | 0 | 0 | 0 | 0 | 0 | 0
PV | 10 | 0 | 0 | 0 | 0 | 0 | 0 | 0 | 0 | 0 | 0 | 0 | 0 | 0 | 0 | 0 | 0 | 0 | 0 | 0 | 0
PV | 11 | 0 | 0 | 0 | 0 | 0 | 0 | 0 | 0 | 0 | 0 | 0 | 0 | 0 | 0 | 0 | 0 | 0 | 0 | 0 | 0
PV | 12 | 0 | 0 | 0 | 0 | 0 | 0 | 0 | 0 | 0 | 0 | 0 | 0 | 0 | 0 | 0 | 0 | 0 | 0 | 0 | 0
PV | 13 | 0 | 0 | 0 | 0 | 0 | 0 | 0 | 0 | 0 | 0 | 0 | 0 | 0 | 0 | 0 | 0 | 0 | 0 | 0 | 0
PV | 14 | 0 | 0 | 0 | 0 | 0 | 0 | 0 | 0 | 0 | 0 | 0 | 0 | 0 | 0 | 0 | 0 | 0 | 0 | 0 | 0
PV | 15 | 0 | 0 | 0 | 0 | 0 | 0 | 0 | 0 | 0 | 0 | 0 | 0 | 0 | 0 | 0 | 0 | 0 | 0 | 0 | 0
PV | 16 | 0 | 0 | 0 | 0 | 0 | 0 | 0 | 0 | 0 | 0 | 0 | 0 | 0 | 0 | 0 | 0 | 0 | 0 | 0 | 0
PV | 17 | 0 | 0 | 0 | 0 | 0 | 0 | 0 | 0 | 0 | 0 | 0 | 0 | 0 | 0 | 0 | 0 | 0 | 0 | 0 | 0
PV | 18 | 0 | 0 | 0 | 0 | 0 | 0 | 0 | 0 | 0 | 0 | 0 | 0 | 0 | 0 | 0 | 0 | 0 | 0 | 0 | 0
PV | 19 | 0 | 0 | 0 | 0 | 0 | 0 | 0 | 0 | 0 | 0 | 0 | 0 | 0 | 0 | 0 | 0 | 0 | 0 | 0 | 0
Wind | 0 | 0 | 0 | 0 | 0 | 0 | 0 | 0 | 0 | 0 | 0 | 0 | 0 | 0 | 0 | 0 | 0 | 0 | 0 | 0 | 0
Wind | 1 | 0 | 0 | 0 | 0 | 0 | 0 | 0 | 0 | 0 | 0 | 0 | 0 | 0 | 0 | 0 | 0 | 0 | 0 | 0 | 0
Wind | 2 | 0 | 0 | 0 | 0 | 0 | 0 | 0 | 0 | 0 | 0 | 0 | 0 | 0 | 0 | 0 | 0 | 0 | 0 | 0 | 0
Wind | 3 | 0 | 0 | 0 | 0 | 0 | 0 | 0 | 0 | 0 | 0 | 0 | 0 | 0 | 0 | 0 | 0 | 0 | 0 | 0 | 0
Wind | 4 | 0 | 0 | 0 | 0 | 0 | 0 | 0 | 0 | 0 | 0 | 0 | 0 | 0 | 0 | 0 | 0 | 0 | 0 | 0 | 0
Wind | 5 | 0 | 0 | 0 | 0 | 0 | 0 | 0 | 0 | 0 | 0 | 0 | 0 | 0 | 0 | 0 | 0 | 0 | 0 | 0 | 0
Wind | 6 | 0 | 0 | 0 | 0 | 0 | 0 | 0 | 0 | 0 | 0 | 0 | 0 | 0 | 0 | 0 | 0 | 0 | 0 | 0 | 0
Wind | 7 | 0 | 0 | 0 | 0 | 0 | 0 | 0 | 0 | 0 | 0 | 0 | 0 | 0 | 0 | 0 | 0 | 0 | 0 | 0 | 0
Wind | 8 | 0 | 0 | 0 | 0 | 0 | 0 | 0 | 0 | 0 | 0 | 0 | 0 | 0 | 0 | 0 | 0 | 0 | 0 | 0 | 0
Wind | 9 | 0 | 0 | 0 | 0 | 0 | 0 | 0 | 0 | 0 | 0 | 0 | 0 | 0 | 0 | 0 | 0 | 0 | 0 | 0 | 0
Wind | 10 | 0 | 0 | 0 | 0 | 0 | 0 | 0 | 0 | 0 | 0 | 0 | 0 | 0 | 0 | 0 | 0 | 0 | 0 | 0 | 0
Wind | 11 | 0 | 0 | 0 | 0 | 0 | 0 | 0 | 0 | 0 | 0 | 0 | 0 | 0 | 0 | 0 | 0 | 0 | 0 | 0 | 0
Wind | 12 | 0 | 0 | 0 | 0 | 0 | 0 | 0 | 0 | 0 | 0 | 0 | 0 | 0 | 0 | 0 | 0 | 0 | 0 | 0 | 0
Wind | 13 | 0 | 0 | 0 | 0 | 0 | 0 | 0 | 0 | 0 | 0 | 0 | 0 | 0 | 0 | 0 | 0 | 0 | 0 | 0 | 0
Wind | 14 | 0 | 0 | 0 | 0 | 0 | 0 | 0 | 0 | 0 | 0 | 0 | 0 | 0 | 0 | 0 | 0 | 0 | 0 | 0 | 0
Wind | 15 | 0 | 0 | 0 | 0 | 0 | 0 | 0 | 0 | 0 | 0 | 0 | 0 | 0 | 0 | 0 | 0 | 0 | 0 | 0 | 0
Wind | 16 | 0 | 0 | 0 | 0 | 0 | 0 | 0 | 0 | 0 | 0 | 0 | 0 | 0 | 0 | 0 | 0 | 0 | 0 | 0 | 0
Wind | 17 | 0 | 0 | 0 | 0 | 0 | 0 | 0 | 0 | 0 | 0 | 0 | 0 | 0 | 0 | 0 | 0 | 0 | 0 | 0 | 0
Wind | 18 | 0 | 0 | 0 | 0 | 0 | 0 | 0 | 0 | 0 | 0 | 0 | 0 | 0 | 0 | 0 | 0 | 0 | 0 | 0 | 0
Wind | 19 | 0 | 0 | 0 | 0 | 0 | 0 | 0 | 0 | 0 | 0 | 0 | 0 | 0 | 0 | 0 | 0 | 0 | 0 | 0 | 0

## Remaining Capacity
GT |  | Year 0 | Year 1 | Year 2 | Year 3 | Year 4 | Year 5 | Year 6 | Year 7 | Year 8 | Year 9 | Year 10 | Year 11 | Year 12 | Year 13 | Year 14 | Year 15 | Year 16 | Year 17 | Year 18 | Year 19
Diesel | 0 | 8.3462 | 0 | 0 | 0 | 0 | 0 | 0 | 0 | 0 | 0 | 0 | 0 | 0 | 0 | 0 | 0 | 0 | 0 | 0 | 0
Diesel | 1 | 8.3462 | 0.35888 | 0 | 0 | 0 | 0 | 0 | 0 | 0 | 0 | 0 | 0 | 0 | 0 | 0 | 0 | 0 | 0 | 0 | 0
Diesel | 2 | 8.3462 | 0.35888 | 0.47227 | 0 | 0 | 0 | 0 | 0 | 0 | 0 | 0 | 0 | 0 | 0 | 0 | 0 | 0 | 0 | 0 | 0
Diesel | 3 | 8.3462 | 0.35888 | 0.47227 | 0 | 0 | 0 | 0 | 0 | 0 | 0 | 0 | 0 | 0 | 0 | 0 | 0 | 0 | 0 | 0 | 0
Diesel | 4 | 0 | 0 | 0 | 0 | 0 | 0 | 0 | 0 | 0 | 0 | 0 | 0 | 0 | 0 | 0 | 0 | 0 | 0 | 0 | 0
Diesel | 5 | 0 | 0 | 0 | 0 | 0 | 0 | 0 | 0 | 0 | 0 | 0 | 0 | 0 | 0 | 0 | 0 | 0 | 0 | 0 | 0
Diesel | 6 | 0 | 0 | 0 | 0 | 0 | 0 | 0 | 0 | 0 | 0 | 0 | 0 | 0 | 0 | 0 | 0 | 0 | 0 | 0 | 0
Diesel | 7 | 0 | 0 | 0 | 0 | 0 | 0 | 0 | 0 | 0 | 0 | 0 | 0 | 0 | 0 | 0 | 0 | 0 | 0 | 0 | 0
Diesel | 8 | 0 | 0 | 0 | 0 | 0 | 0 | 0 | 0 | 0 | 0 | 0 | 0 | 0 | 0 | 0 | 0 | 0 | 0 | 0 | 0
Diesel | 9 | 0 | 0 | 0 | 0 | 0 | 0 | 0 | 0 | 0 | 0 | 0 | 0 | 0 | 0 | 0 | 0 | 0 | 0 | 0 | 0
Diesel | 10 | 0 | 0 | 0 | 0 | 0 | 0 | 0 | 0 | 0 | 0 | 0 | 0 | 0 | 0 | 0 | 0 | 0 | 0 | 0 | 0
Diesel | 11 | 0 | 0 | 0 | 0 | 0 | 0 | 0 | 0 | 0 | 0 | 0 | 0 | 0 | 0 | 0 | 0 | 0 | 0 | 0 | 0
Diesel | 12 | 0 | 0 | 0 | 0 | 0 | 0 | 0 | 0 | 0 | 0 | 0 | 0 | 0 | 0 | 0 | 0 | 0 | 0 | 0 | 0
Diesel | 13 | 0 | 0 | 0 | 0 | 0 | 0 | 0 | 0 | 0 | 0 | 0 | 0 | 0 | 0 | 0 | 0 | 0 | 0 | 0 | 0
Diesel | 14 | 0 | 0 | 0 | 0 | 0 | 0 | 0 | 0 | 0 | 0 | 0 | 0 | 0 | 0 | 0 | 0 | 0 | 0 | 0 | 0
Diesel | 15 | 0 | 0 | 0 | 0 | 0 | 0 | 0 | 0 | 0 | 0 | 0 | 0 | 0 | 0 | 0 | 0 | 0 | 0 | 0 | 0
Diesel | 16 | 0 | 0 | 0 | 0 | 0 | 0 | 0 | 0 | 0 | 0 | 0 | 0 | 0 | 0 | 0 | 0 | 0 | 0 | 0 | 0
Diesel | 17 | 0 | 0 | 0 | 0 | 0 | 0 | 0 | 0 | 0 | 0 | 0 | 0 | 0 | 0 | 0 | 0 | 0 | 0 | 0 | 0
Diesel | 18 | 0 | 0 | 0 | 0 | 0 | 0 | 0 | 0 | 0 | 0 | 0 | 0 | 0 | 0 | 0 | 0 | 0 | 0 | 0 | 0
Diesel | 19 | 0 | 0 | 0 | 0 | 0 | 0 | 0 | 0 | 0 | 0 | 0 | 0 | 0 | 0 | 0 | 0 | 0 | 0 | 0 | 0
PV | 0 | 22.9441 | 0 | 0 | 0 | 0 | 0 | 0 | 0 | 0 | 0 | 0 | 0 | 0 | 0 | 0 | 0 | 0 | 0 | 0 | 0
PV | 1 | 22.9441 | 1.294 | 0 | 0 | 0 | 0 | 0 | 0 | 0 | 0 | 0 | 0 | 0 | 0 | 0 | 0 | 0 | 0 | 0 | 0
PV | 2 | 22.9441 | 1.294 | 0.96938 | 0 | 0 | 0 | 0 | 0 | 0 | 0 | 0 | 0 | 0 | 0 | 0 | 0 | 0 | 0 | 0 | 0
PV | 3 | 22.9441 | 1.294 | 0.96938 | 1.0178 | 0 | 0 | 0 | 0 | 0 | 0 | 0 | 0 | 0 | 0 | 0 | 0 | 0 | 0 | 0 | 0
PV | 4 | 22.9441 | 1.294 | 0.96938 | 1.0178 | 2.9312 | 0 | 0 | 0 | 0 | 0 | 0 | 0 | 0 | 0 | 0 | 0 | 0 | 0 | 0 | 0
PV | 5 | 22.9441 | 1.294 | 0.96938 | 1.0178 | 2.9312 | 0.84352 | 0 | 0 | 0 | 0 | 0 | 0 | 0 | 0 | 0 | 0 | 0 | 0 | 0 | 0
PV | 6 | 22.9441 | 1.294 | 0.96938 | 1.0178 | 2.9312 | 0.84352 | 0 | 0 | 0 | 0 | 0 | 0 | 0 | 0 | 0 | 0 | 0 | 0 | 0 | 0
PV | 7 | 22.9441 | 1.294 | 0.96938 | 1.0178 | 2.9312 | 0.84352 | 0 | 0 | 0 | 0 | 0 | 0 | 0 | 0 | 0 | 0 | 0 | 0 | 0 | 0
PV | 8 | 22.9441 | 1.294 | 0.96938 | 1.0178 | 2.9312 | 0.84352 | 0 | 0 | 0 | 0 | 0 | 0 | 0 | 0 | 0 | 0 | 0 | 0 | 0 | 0
PV | 9 | 22.9441 | 1.294 | 0.96938 | 1.0178 | 2.9312 | 0.84352 | 0 | 0 | 0 | 0 | 0 | 0 | 0 | 0 | 0 | 0 | 0 | 0 | 0 | 0
PV | 10 | 22.9441 | 1.294 | 0.96938 | 1.0178 | 2.9312 | 0.84352 | 0 | 0 | 0 | 0 | 0 | 0 | 0 | 0 | 0 | 0 | 0 | 0 | 0 | 0
PV | 11 | 22.9441 | 1.294 | 0.96938 | 1.0178 | 2.9312 | 0.84352 | 0 | 0 | 0 | 0 | 0 | 0 | 0 | 0 | 0 | 0 | 0 | 0 | 0 | 0
PV | 12 | 22.9441 | 1.294 | 0.96938 | 1.0178 | 2.9312 | 0.84352 | 0 | 0 | 0 | 0 | 0 | 0 | 0 | 0 | 0 | 0 | 0 | 0 | 0 | 0
PV | 13 | 22.9441 | 1.294 | 0.96938 | 1.0178 | 2.9312 | 0.84352 | 0 | 0 | 0 | 0 | 0 | 0 | 0 | 0 | 0 | 0 | 0 | 0 | 0 | 0
PV | 14 | 22.9441 | 1.294 | 0.96938 | 1.0178 | 2.9312 | 0.84352 | 0 | 0 | 0 | 0 | 0 | 0 | 0 | 0 | 0 | 0 | 0 | 0 | 0 | 0
PV | 15 | 22.9441 | 1.294 | 0.96938 | 1.0178 | 2.9312 | 0.84352 | 0 | 0 | 0 | 0 | 0 | 0 | 0 | 0 | 0 | 0 | 0 | 0 | 0 | 0
PV | 16 | 22.9441 | 1.294 | 0.96938 | 1.0178 | 2.9312 | 0.84352 | 0 | 0 | 0 | 0 | 0 | 0 | 0 | 0 | 0 | 0 | 0 | 0 | 0 | 0
PV | 17 | 22.9441 | 1.294 | 0.96938 | 1.0178 | 2.9312 | 0.84352 | 0 | 0 | 0 | 0 | 0 | 0 | 0 | 0 | 0 | 0 | 0 | 0 | 0 | 0
PV | 18 | 22.9441 | 1.294 | 0.96938 | 1.0178 | 2.9312 | 0.84352 | 0 | 0 | 0 | 0 | 0 | 0 | 0 | 0 | 0 | 0 | 0 | 0 | 0 | 0
PV | 19 | 22.9441 | 1.294 | 0.96938 | 1.0178 | 2.9312 | 0.84352 | 0 | 0 | 0 | 0 | 0 | 0 | 0 | 0 | 0 | 0 | 0 | 0 | 0 | 0
Wind | 0 | 10.7208 | 0 | 0 | 0 | 0 | 0 | 0 | 0 | 0 | 0 | 0 | 0 | 0 | 0 | 0 | 0 | 0 | 0 | 0 | 0
Wind | 1 | 10.7208 | 0 | 0 | 0 | 0 | 0 | 0 | 0 | 0 | 0 | 0 | 0 | 0 | 0 | 0 | 0 | 0 | 0 | 0 | 0
Wind | 2 | 10.7208 | 0 | 0 | 0 | 0 | 0 | 0 | 0 | 0 | 0 | 0 | 0 | 0 | 0 | 0 | 0 | 0 | 0 | 0 | 0
Wind | 3 | 10.7208 | 0 | 0 | 0 | 0 | 0 | 0 | 0 | 0 | 0 | 0 | 0 | 0 | 0 | 0 | 0 | 0 | 0 | 0 | 0
Wind | 4 | 10.7208 | 0 | 0 | 0 | 0 | 0 | 0 | 0 | 0 | 0 | 0 | 0 | 0 | 0 | 0 | 0 | 0 | 0 | 0 | 0
Wind | 5 | 10.7208 | 0 | 0 | 0 | 0 | 0 | 0 | 0 | 0 | 0 | 0 | 0 | 0 | 0 | 0 | 0 | 0 | 0 | 0 | 0
Wind | 6 | 10.7208 | 0 | 0 | 0 | 0 | 0 | 0 | 0 | 0 | 0 | 0 | 0 | 0 | 0 | 0 | 0 | 0 | 0 | 0 | 0
Wind | 7 | 10.7208 | 0 | 0 | 0 | 0 | 0 | 0 | 0 | 0 | 0 | 0 | 0 | 0 | 0 | 0 | 0 | 0 | 0 | 0 | 0
Wind | 8 | 10.7208 | 0 | 0 | 0 | 0 | 0 | 0 | 0 | 0 | 0 | 0 | 0 | 0 | 0 | 0 | 0 | 0 | 0 | 0 | 0
Wind | 9 | 10.7208 | 0 | 0 | 0 | 0 | 0 | 0 | 0 | 0 | 0 | 0 | 0 | 0 | 0 | 0 | 0 | 0 | 0 | 0 | 0
Wind | 10 | 10.7208 | 0 | 0 | 0 | 0 | 0 | 0 | 0 | 0 | 0 | 0 | 0 | 0 | 0 | 0 | 0 | 0 | 0 | 0 | 0
Wind | 11 | 10.7208 | 0 | 0 | 0 | 0 | 0 | 0 | 0 | 0 | 0 | 0 | 0 | 0 | 0 | 0 | 0 | 0 | 0 | 0 | 0
Wind | 12 | 10.7208 | 0 | 0 | 0 | 0 | 0 | 0 | 0 | 0 | 0 | 0 | 0 | 0 | 0 | 0 | 0 | 0 | 0 | 0 | 0
Wind | 13 | 10.7208 | 0 | 0 | 0 | 0 | 0 | 0 | 0 | 0 | 0 | 0 | 0 | 0 | 0 | 0 | 0 | 0 | 0 | 0 | 0
Wind | 14 | 10.7208 | 0 | 0 | 0 | 0 | 0 | 0 | 0 | 0 | 0 | 0 | 0 | 0 | 0 | 0 | 0 | 0 | 0 | 0 | 0
Wind | 15 | 10.7208 | 0 | 0 | 0 | 0 | 0 | 0 | 0 | 0 | 0 | 0 | 0 | 0 | 0 | 0 | 0 | 0 | 0 | 0 | 0
Wind | 16 | 10.7208 | 0 | 0 | 0 | 0 | 0 | 0 | 0 | 0 | 0 | 0 | 0 | 0 | 0 | 0 | 0 | 0 | 0 | 0 | 0
Wind | 17 | 10.7208 | 0 | 0 | 0 | 0 | 0 | 0 | 0 | 0 | 0 | 0 | 0 | 0 | 0 | 0 | 0 | 0 | 0 | 0 | 0
Wind | 18 | 10.7208 | 0 | 0 | 0 | 0 | 0 | 0 | 0 | 0 | 0 | 0 | 0 | 0 | 0 | 0 | 0 | 0 | 0 | 0 | 0
Wind | 19 | 10.7208 | 0 | 0 | 0 | 0 | 0 | 0 | 0 | 0 | 0 | 0 | 0 | 0 | 0 | 0 | 0 | 0 | 0 | 0 | 0

## Installed Storage Power
Type | Year 0 | Year 1 | Year 2 | Year 3 | Year 4 | Year 5 | Year 6 | Year 7 | Year 8 | Year 9 | Year 10 | Year 11 | Year 12 | Year 13 | Year 14 | Year 15 | Year 16 | Year 17 | Year 18 | Year 19
Battery | 4.4698 | 4.8769 | 4.8769 | 4.8769 | 4.6823 | 4.6823 | 4.6823 | 4.6823 | 4.5346 | 4.5346 | 0.40711 | 0 | 0 | 0 | 0 | 0 | 0 | 0 | 0 | 0

## Added Storage Power
Type | Year 0 | Year 1 | Year 2 | Year 3 | Year 4 | Year 5 | Year 6 | Year 7 | Year 8 | Year 9 | Year 10 | Year 11 | Year 12 | Year 13 | Year 14 | Year 15 | Year 16 | Year 17 | Year 18 | Year 19
Battery | 4.4698 | 0.40711 | 0 | 0 | 0 | 0 | 0 | 0 | 0 | 0 | 0 | 0 | 0 | 0 | 0 | 0 | 0 | 0 | 0 | 0

## Retired Storage Power
Type |  | Year 0 | Year 1 | Year 2 | Year 3 | Year 4 | Year 5 | Year 6 | Year 7 | Year 8 | Year 9 | Year 10 | Year 11 | Year 12 | Year 13 | Year 14 | Year 15 | Year 16 | Year 17 | Year 18 | Year 19
Battery | 0 | 0 | 0 | 0 | 0 | 0 | 0 | 0 | 0 | 0 | 0 | 0 | 0 | 0 | 0 | 0 | 0 | 0 | 0 | 0 | 0
Battery | 1 | 0 | 0 | 0 | 0 | 0 | 0 | 0 | 0 | 0 | 0 | 0 | 0 | 0 | 0 | 0 | 0 | 0 | 0 | 0 | 0
Battery | 2 | 0 | 0 | 0 | 0 | 0 | 0 | 0 | 0 | 0 | 0 | 0 | 0 | 0 | 0 | 0 | 0 | 0 | 0 | 0 | 0
Battery | 3 | 0 | 0 | 0 | 0 | 0 | 0 | 0 | 0 | 0 | 0 | 0 | 0 | 0 | 0 | 0 | 0 | 0 | 0 | 0 | 0
Battery | 4 | 0.19462 | 0 | 0 | 0 | 0 | 0 | 0 | 0 | 0 | 0 | 0 | 0 | 0 | 0 | 0 | 0 | 0 | 0 | 0 | 0
Battery | 5 | 0 | 0 | 0 | 0 | 0 | 0 | 0 | 0 | 0 | 0 | 0 | 0 | 0 | 0 | 0 | 0 | 0 | 0 | 0 | 0
Battery | 6 | 0 | 0 | 0 | 0 | 0 | 0 | 0 | 0 | 0 | 0 | 0 | 0 | 0 | 0 | 0 | 0 | 0 | 0 | 0 | 0
Battery | 7 | 0 | 0 | 0 | 0 | 0 | 0 | 0 | 0 | 0 | 0 | 0 | 0 | 0 | 0 | 0 | 0 | 0 | 0 | 0 | 0
Battery | 8 | 0.14771 | 0 | 0 | 0 | 0 | 0 | 0 | 0 | 0 | 0 | 0 | 0 | 0 | 0 | 0 | 0 | 0 | 0 | 0 | 0
Battery | 9 | 0 | 0 | 0 | 0 | 0 | 0 | 0 | 0 | 0 | 0 | 0 | 0 | 0 | 0 | 0 | 0 | 0 | 0 | 0 | 0
Battery | 10 | 4.1275 | 0 | 0 | 0 | 0 | 0 | 0 | 0 | 0 | 0 | 0 | 0 | 0 | 0 | 0 | 0 | 0 | 0 | 0 | 0
Battery | 11 | 0 | 0.40711 | 0 | 0 | 0 | 0 | 0 | 0 | 0 | 0 | 0 | 0 | 0 | 0 | 0 | 0 | 0 | 0 | 0 | 0
Battery | 12 | 0 | 0 | 0 | 0 | 0 | 0 | 0 | 0 | 0 | 0 | 0 | 0 | 0 | 0 | 0 | 0 | 0 | 0 | 0 | 0
Battery | 13 | 0 | 0 | 0 | 0 | 0 | 0 | 0 | 0 | 0 | 0 | 0 | 0 | 0 | 0 | 0 | 0 | 0 | 0 | 0 | 0
Battery | 14 | 0 | 0 | 0 | 0 | 0 | 0 | 0 | 0 | 0 | 0 | 0 | 0 | 0 | 0 | 0 | 0 | 0 | 0 | 0 | 0
Battery | 15 | 0 | 0 | 0 | 0 | 0 | 0 | 0 | 0 | 0 | 0 | 0 | 0 | 0 | 0 | 0 | 0 | 0 | 0 | 0 | 0
Battery | 16 | 0 | 0 | 0 | 0 | 0 | 0 | 0 | 0 | 0 | 0 | 0 | 0 | 0 | 0 | 0 | 0 | 0 | 0 | 0 | 0
Battery | 17 | 0 | 0 | 0 | 0 | 0 | 0 | 0 | 0 | 0 | 0 | 0 | 0 | 0 | 0 | 0 | 0 | 0 | 0 | 0 | 0
Battery | 18 | 0 | 0 | 0 | 0 | 0 | 0 | 0 | 0 | 0 | 0 | 0 | 0 | 0 | 0 | 0 | 0 | 0 | 0 | 0 | 0
Battery | 19 | 0 | 0 | 0 | 0 | 0 | 0 | 0 | 0 | 0 | 0 | 0 | 0 | 0 | 0 | 0 | 0 | 0 | 0 | 0 | 0

## Remaining Storage Power
Type |  | Year 0 | Year 1 | Year 2 | Year 3 | Year 4 | Year 5 | Year 6 | Year 7 | Year 8 | Year 9 | Year 10 | Year 11 | Year 12 | Year 13 | Year 14 | Year 15 | Year 16 | Year 17 | Year 18 | Year 19
Battery | 0 | 4.4698 | 0 | 0 | 0 | 0 | 0 | 0 | 0 | 0 | 0 | 0 | 0 | 0 | 0 | 0 | 0 | 0 | 0 | 0 | 0
Battery | 1 | 4.4698 | 0.40711 | 0 | 0 | 0 | 0 | 0 | 0 | 0 | 0 | 0 | 0 | 0 | 0 | 0 | 0 | 0 | 0 | 0 | 0
Battery | 2 | 4.4698 | 0.40711 | 0 | 0 | 0 | 0 | 0 | 0 | 0 | 0 | 0 | 0 | 0 | 0 | 0 | 0 | 0 | 0 | 0 | 0
Battery | 3 | 4.4698 | 0.40711 | 0 | 0 | 0 | 0 | 0 | 0 | 0 | 0 | 0 | 0 | 0 | 0 | 0 | 0 | 0 | 0 | 0 | 0
Battery | 4 | 4.2752 | 0.40711 | 0 | 0 | 0 | 0 | 0 | 0 | 0 | 0 | 0 | 0 | 0 | 0 | 0 | 0 | 0 | 0 | 0 | 0
Battery | 5 | 4.2752 | 0.40711 | 0 | 0 | 0 | 0 | 0 | 0 | 0 | 0 | 0 | 0 | 0 | 0 | 0 | 0 | 0 | 0 | 0 | 0
Battery | 6 | 4.2752 | 0.40711 | 0 | 0 | 0 | 0 | 0 | 0 | 0 | 0 | 0 | 0 | 0 | 0 | 0 | 0 | 0 | 0 | 0 | 0
Battery | 7 | 4.2752 | 0.40711 | 0 | 0 | 0 | 0 | 0 | 0 | 0 | 0 | 0 | 0 | 0 | 0 | 0 | 0 | 0 | 0 | 0 | 0
Battery | 8 | 4.1275 | 0.40711 | 0 | 0 | 0 | 0 | 0 | 0 | 0 | 0 | 0 | 0 | 0 | 0 | 0 | 0 | 0 | 0 | 0 | 0
Battery | 9 | 4.1275 | 0.40711 | 0 | 0 | 0 | 0 | 0 | 0 | 0 | 0 | 0 | 0 | 0 | 0 | 0 | 0 | 0 | 0 | 0 | 0
Battery | 10 | 0 | 0.40711 | 0 | 0 | 0 | 0 | 0 | 0 | 0 | 0 | 0 | 0 | 0 | 0 | 0 | 0 | 0 | 0 | 0 | 0
Battery | 11 | 0 | 0 | 0 | 0 | 0 | 0 | 0 | 0 | 0 | 0 | 0 | 0 | 0 | 0 | 0 | 0 | 0 | 0 | 0 | 0
Battery | 12 | 0 | 0 | 0 | 0 | 0 | 0 | 0 | 0 | 0 | 0 | 0 | 0 | 0 | 0 | 0 | 0 | 0 | 0 | 0 | 0
Battery | 13 | 0 | 0 | 0 | 0 | 0 | 0 | 0 | 0 | 0 | 0 | 0 | 0 | 0 | 0 | 0 | 0 | 0 | 0 | 0 | 0
Battery | 14 | 0 | 0 | 0 | 0 | 0 | 0 | 0 | 0 | 0 | 0 | 0 | 0 | 0 | 0 | 0 | 0 | 0 | 0 | 0 | 0
Battery | 15 | 0 | 0 | 0 | 0 | 0 | 0 | 0 | 0 | 0 | 0 | 0 | 0 | 0 | 0 | 0 | 0 | 0 | 0 | 0 | 0
Battery | 16 | 0 | 0 | 0 | 0 | 0 | 0 | 0 | 0 | 0 | 0 | 0 | 0 | 0 | 0 | 0 | 0 | 0 | 0 | 0 | 0
Battery | 17 | 0 | 0 | 0 | 0 | 0 | 0 | 0 | 0 | 0 | 0 | 0 | 0 | 0 | 0 | 0 | 0 | 0 | 0 | 0 | 0
Battery | 18 | 0 | 0 | 0 | 0 | 0 | 0 | 0 | 0 | 0 | 0 | 0 | 0 | 0 | 0 | 0 | 0 | 0 | 0 | 0 | 0
Battery | 19 | 0 | 0 | 0 | 0 | 0 | 0 | 0 | 0 | 0 | 0 | 0 | 0 | 0 | 0 | 0 | 0 | 0 | 0 | 0 | 0

## Installed Storage Energy
Type | Year 0 | Year 1 | Year 2 | Year 3 | Year 4 | Year 5 | Year 6 | Year 7 | Year 8 | Year 9 | Year 10 | Year 11 | Year 12 | Year 13 | Year 14 | Year 15 | Year 16 | Year 17 | Year 18 | Year 19
Battery | 23.5878 | 25.5134 | 25.5134 | 25.5134 | 25.5134 | 25.5134 | 25.5134 | 25.5134 | 25.5134 | 25.5134 | 1.9256 | 0 | 0 | 0 | 0 | 0 | 0 | 0 | 0 | 0

## Added Storage Energy
Type | Year 0 | Year 1 | Year 2 | Year 3 | Year 4 | Year 5 | Year 6 | Year 7 | Year 8 | Year 9 | Year 10 | Year 11 | Year 12 | Year 13 | Year 14 | Year 15 | Year 16 | Year 17 | Year 18 | Year 19
Battery | 23.5878 | 1.9256 | 0 | 0 | 0 | 0 | 0 | 0 | 0 | 0 | 0 | 0 | 0 | 0 | 0 | 0 | 0 | 0 | 0 | 0

## Retired Storage Energy
Type |  | Year 0 | Year 1 | Year 2 | Year 3 | Year 4 | Year 5 | Year 6 | Year 7 | Year 8 | Year 9 | Year 10 | Year 11 | Year 12 | Year 13 | Year 14 | Year 15 | Year 16 | Year 17 | Year 18 | Year 19
Battery | 0 | 0 | 0 | 0 | 0 | 0 | 0 | 0 | 0 | 0 | 0 | 0 | 0 | 0 | 0 | 0 | 0 | 0 | 0 | 0 | 0
Battery | 1 | 0 | 0 | 0 | 0 | 0 | 0 | 0 | 0 | 0 | 0 | 0 | 0 | 0 | 0 | 0 | 0 | 0 | 0 | 0 | 0
Battery | 2 | 0 | 0 | 0 | 0 | 0 | 0 | 0 | 0 | 0 | 0 | 0 | 0 | 0 | 0 | 0 | 0 | 0 | 0 | 0 | 0
Battery | 3 | 0 | 0 | 0 | 0 | 0 | 0 | 0 | 0 | 0 | 0 | 0 | 0 | 0 | 0 | 0 | 0 | 0 | 0 | 0 | 0
Battery | 4 | 0 | 0 | 0 | 0 | 0 | 0 | 0 | 0 | 0 | 0 | 0 | 0 | 0 | 0 | 0 | 0 | 0 | 0 | 0 | 0
Battery | 5 | 0 | 0 | 0 | 0 | 0 | 0 | 0 | 0 | 0 | 0 | 0 | 0 | 0 | 0 | 0 | 0 | 0 | 0 | 0 | 0
Battery | 6 | 0 | 0 | 0 | 0 | 0 | 0 | 0 | 0 | 0 | 0 | 0 | 0 | 0 | 0 | 0 | 0 | 0 | 0 | 0 | 0
Battery | 7 | 0 | 0 | 0 | 0 | 0 | 0 | 0 | 0 | 0 | 0 | 0 | 0 | 0 | 0 | 0 | 0 | 0 | 0 | 0 | 0
Battery | 8 | 0 | 0 | 0 | 0 | 0 | 0 | 0 | 0 | 0 | 0 | 0 | 0 | 0 | 0 | 0 | 0 | 0 | 0 | 0 | 0
Battery | 9 | 0 | 0 | 0 | 0 | 0 | 0 | 0 | 0 | 0 | 0 | 0 | 0 | 0 | 0 | 0 | 0 | 0 | 0 | 0 | 0
Battery | 10 | 23.5878 | 0 | 0 | 0 | 0 | 0 | 0 | 0 | 0 | 0 | 0 | 0 | 0 | 0 | 0 | 0 | 0 | 0 | 0 | 0
Battery | 11 | 0 | 1.9256 | 0 | 0 | 0 | 0 | 0 | 0 | 0 | 0 | 0 | 0 | 0 | 0 | 0 | 0 | 0 | 0 | 0 | 0
Battery | 12 | 0 | 0 | 0 | 0 | 0 | 0 | 0 | 0 | 0 | 0 | 0 | 0 | 0 | 0 | 0 | 0 | 0 | 0 | 0 | 0
Battery | 13 | 0 | 0 | 0 | 0 | 0 | 0 | 0 | 0 | 0 | 0 | 0 | 0 | 0 | 0 | 0 | 0 | 0 | 0 | 0 | 0
Battery | 14 | 0 | 0 | 0 | 0 | 0 | 0 | 0 | 0 | 0 | 0 | 0 | 0 | 0 | 0 | 0 | 0 | 0 | 0 | 0 | 0
Battery | 15 | 0 | 0 | 0 | 0 | 0 | 0 | 0 | 0 | 0 | 0 | 0 | 0 | 0 | 0 | 0 | 0 | 0 | 0 | 0 | 0
Battery | 16 | 0 | 0 | 0 | 0 | 0 | 0 | 0 | 0 | 0 | 0 | 0 | 0 | 0 | 0 | 0 | 0 | 0 | 0 | 0 | 0
Battery | 17 | 0 | 0 | 0 | 0 | 0 | 0 | 0 | 0 | 0 | 0 | 0 | 0 | 0 | 0 | 0 | 0 | 0 | 0 | 0 | 0
Battery | 18 | 0 | 0 | 0 | 0 | 0 | 0 | 0 | 0 | 0 | 0 | 0 | 0 | 0 | 0 | 0 | 0 | 0 | 0 | 0 | 0
Battery | 19 | 0 | 0 | 0 | 0 | 0 | 0 | 0 | 0 | 0 | 0 | 0 | 0 | 0 | 0 | 0 | 0 | 0 | 0 | 0 | 0

## Remaining Storage Energy
Type |  | Year 0 | Year 1 | Year 2 | Year 3 | Year 4 | Year 5 | Year 6 | Year 7 | Year 8 | Year 9 | Year 10 | Year 11 | Year 12 | Year 13 | Year 14 | Year 15 | Year 16 | Year 17 | Year 18 | Year 19
Battery | 0 | 23.5878 | 0 | 0 | 0 | 0 | 0 | 0 | 0 | 0 | 0 | 0 | 0 | 0 | 0 | 0 | 0 | 0 | 0 | 0 | 0
Battery | 1 | 23.5878 | 1.9256 | 0 | 0 | 0 | 0 | 0 | 0 | 0 | 0 | 0 | 0 | 0 | 0 | 0 | 0 | 0 | 0 | 0 | 0
Battery | 2 | 23.5878 | 1.9256 | 0 | 0 | 0 | 0 | 0 | 0 | 0 | 0 | 0 | 0 | 0 | 0 | 0 | 0 | 0 | 0 | 0 | 0
Battery | 3 | 23.5878 | 1.9256 | 0 | 0 | 0 | 0 | 0 | 0 | 0 | 0 | 0 | 0 | 0 | 0 | 0 | 0 | 0 | 0 | 0 | 0
Battery | 4 | 23.5878 | 1.9256 | 0 | 0 | 0 | 0 | 0 | 0 | 0 | 0 | 0 | 0 | 0 | 0 | 0 | 0 | 0 | 0 | 0 | 0
Battery | 5 | 23.5878 | 1.9256 | 0 | 0 | 0 | 0 | 0 | 0 | 0 | 0 | 0 | 0 | 0 | 0 | 0 | 0 | 0 | 0 | 0 | 0
Battery | 6 | 23.5878 | 1.9256 | 0 | 0 | 0 | 0 | 0 | 0 | 0 | 0 | 0 | 0 | 0 | 0 | 0 | 0 | 0 | 0 | 0 | 0
Battery | 7 | 23.5878 | 1.9256 | 0 | 0 | 0 | 0 | 0 | 0 | 0 | 0 | 0 | 0 | 0 | 0 | 0 | 0 | 0 | 0 | 0 | 0
Battery | 8 | 23.5878 | 1.9256 | 0 | 0 | 0 | 0 | 0 | 0 | 0 | 0 | 0 | 0 | 0 | 0 | 0 | 0 | 0 | 0 | 0 | 0
Battery | 9 | 23.5878 | 1.9256 | 0 | 0 | 0 | 0 | 0 | 0 | 0 | 0 | 0 | 0 | 0 | 0 | 0 | 0 | 0 | 0 | 0 | 0
Battery | 10 | 0 | 1.9256 | 0 | 0 | 0 | 0 | 0 | 0 | 0 | 0 | 0 | 0 | 0 | 0 | 0 | 0 | 0 | 0 | 0 | 0
Battery | 11 | 0 | 0 | 0 | 0 | 0 | 0 | 0 | 0 | 0 | 0 | 0 | 0 | 0 | 0 | 0 | 0 | 0 | 0 | 0 | 0
Battery | 12 | 0 | 0 | 0 | 0 | 0 | 0 | 0 | 0 | 0 | 0 | 0 | 0 | 0 | 0 | 0 | 0 | 0 | 0 | 0 | 0
Battery | 13 | 0 | 0 | 0 | 0 | 0 | 0 | 0 | 0 | 0 | 0 | 0 | 0 | 0 | 0 | 0 | 0 | 0 | 0 | 0 | 0
Battery | 14 | 0 | 0 | 0 | 0 | 0 | 0 | 0 | 0 | 0 | 0 | 0 | 0 | 0 | 0 | 0 | 0 | 0 | 0 | 0 | 0
Battery | 15 | 0 | 0 | 0 | 0 | 0 | 0 | 0 | 0 | 0 | 0 | 0 | 0 | 0 | 0 | 0 | 0 | 0 | 0 | 0 | 0
Battery | 16 | 0 | 0 | 0 | 0 | 0 | 0 | 0 | 0 | 0 | 0 | 0 | 0 | 0 | 0 | 0 | 0 | 0 | 0 | 0 | 0
Battery | 17 | 0 | 0 | 0 | 0 | 0 | 0 | 0 | 0 | 0 | 0 | 0 | 0 | 0 | 0 | 0 | 0 | 0 | 0 | 0 | 0
Battery | 18 | 0 | 0 | 0 | 0 | 0 | 0 | 0 | 0 | 0 | 0 | 0 | 0 | 0 | 0 | 0 | 0 | 0 | 0 | 0 | 0
Battery | 19 | 0 | 0 | 0 | 0 | 0 | 0 | 0 | 0 | 0 | 0 | 0 | 0 | 0 | 0 | 0 | 0 | 0 | 0 | 0 | 0

## Dispatched Electricity
Generation Technology | Year | Day | Hour 0 | Hour 1 | Hour 2 | Hour 3 | Hour 4 | Hour 5 | Hour 6 | Hour 7 | Hour 8 | Hour 9 | Hour 10 | Hour 11 | Hour 12 | Hour 13 | Hour 14 | Hour 15 | Hour 16 | Hour 17 | Hour 18 | Hour 19 | Hour 20 | Hour 21 | Hour 22 | Hour 23
Diesel | 0 | 0 | 5.4024 | 4.8928 | 4.3014 | 1.833 | 3.9577 | 4.7375 | 5.5177 | 3.4015 | 0 | 0 | 0 | 0 | 0 | 0 | 0 | 3.2825 | 2.6739 | 8.2126 | 8.3462 | 8.3462 | 5.2259 | 8.3462 | 3.7953 | 7.3148
Diesel | 0 | 1 | 6.0039 | 5.5828 | 4.9994 | 3.4986 | 4.5973 | 5.4436 | 5.852 | 3.2064 | 0 | 0 | 0 | 0 | 0 | 0 | 0 | 3.0074 | 2.4027 | 8.3462 | 8.3462 | 8.3462 | 5.554 | 8.3462 | 4.4219 | 7.848
Diesel | 0 | 2 | 4.6104 | 4.1843 | 3.9118 | 0 | 3.476 | 2.5545 | 3.294 | 0.65 | 0 | 0 | 0 | 0 | 0 | 0 | 0 | 0 | 0 | 2.216 | 8.3462 | 4.6594 | 8.3462 | 3.2122 | 7.2162 | 6.163
Diesel | 0 | 3 | 4.0272 | 0 | 2.9782 | 2.7734 | 2.7718 | 3.2964 | 1.2114 | 0 | 0 | 0 | 0 | 0 | 0 | 0 | 0 | 0 | 0 | 1.9109 | 7.9689 | 4.3518 | 5.6399 | 7.2799 | 2.2771 | 5.5816
Diesel | 0 | 4 | 5.6091 | 5.006 | 4.2685 | 0 | 4.0554 | 3.9669 | 1.411 | 0 | 0 | 0 | 0 | 0 | 0 | 0 | 0 | 0 | 0 | 1.7166 | 8.3462 | 4.8931 | 8.3462 | 4.0015 | 7.9908 | 5.188
Diesel | 0 | 5 | 8.1273 | 5.1892 | 7.1448 | 6.7436 | 6.4276 | 6.0797 | 2.9747 | 0 | 0 | 0 | 0 | 0 | 0 | 0 | 0 | 0 | 0 | 7.8119 | 8.3462 | 8.3462 | 6.4743 | 8.3462 | 5.81 | 8.3462
Diesel | 0 | 6 | 8.3462 | 8.3462 | 8.2899 | 7.9368 | 7.7736 | 7.7366 | 4.7379 | 1.407 | 0 | 0 | 0 | 0 | 0 | 0 | 0 | 1.0563 | 5.2607 | 8.3462 | 8.3462 | 8.3462 | 8.3462 | 8.3462 | 8.3462 | 8.3462
Diesel | 0 | 7 | 8.3462 | 8.3462 | 8.339 | 7.9784 | 7.8246 | 8.0496 | 4.9081 | 1.3359 | 0 | 0 | 0 | 0 | 0 | 0 | 0 | 1.5481 | 5.2516 | 8.3462 | 8.3462 | 8.3462 | 8.3462 | 8.3462 | 8.3462 | 8.3462
Diesel | 0 | 8 | 8.3462 | 8.0443 | 7.5269 | 7.1816 | 7.0752 | 7.7594 | 4.8449 | 0.78634 | 0 | 0 | 0 | 0 | 0 | 0 | 0 | 0 | 5.2557 | 6.3107 | 8.3462 | 8.3462 | 8.3462 | 6.2877 | 8.3462 | 8.3462
Diesel | 0 | 9 | 6.2629 | 5.8129 | 5.4625 | 0.79775 | 5.2312 | 5.9106 | 4.995 | 1.1331 | 0 | 0 | 0 | 0 | 0 | 0 | 0 | 0 | 1.0247 | 8.3462 | 8.3462 | 8.3462 | 5.5838 | 8.3462 | 5.9286 | 7.5941
Diesel | 0 | 10 | 4.3942 | 3.8653 | 3.5218 | 0 | 3.2973 | 3.6142 | 4.7375 | 2.6073 | 0 | 0 | 0 | 0 | 0 | 0 | 0 | 0 | 2.621 | 8.3462 | 8.3462 | 8.3462 | 4.4232 | 7.5751 | 2.3497 | 5.7225
Diesel | 0 | 11 | 6.155 | 5.504 | 5.1625 | 3.3934 | 4.96 | 5.7372 | 6.6629 | 4.3557 | 0 | 0 | 0 | 0 | 0 | 0 | 0.064007 | 4.3865 | 8.3462 | 4.6862 | 8.3462 | 8.3462 | 8.3462 | 4.9636 | 8.3462 | 7.9183
Diesel | 1 | 0 | 5.8057 | 5.2693 | 4.6435 | 3.1537 | 4.2784 | 5.1011 | 5.9205 | 3.6714 | 0 | 0 | 0 | 0 | 0 | 0 | 0 | 3.5647 | 2.7385 | 8.7051 | 8.7051 | 8.7051 | 5.4091 | 8.7051 | 3.9251 | 7.8108
Diesel | 1 | 1 | 6.3995 | 5.9578 | 5.3457 | 4.7262 | 4.9225 | 5.811 | 6.2385 | 3.4325 | 0 | 0 | 0 | 0 | 0 | 0 | 0 | 3.2245 | 2.417 | 8.7051 | 8.7051 | 8.7051 | 5.7333 | 8.7051 | 4.5491 | 8.332
Diesel | 1 | 2 | 4.9574 | 4.503 | 4.2098 | 0 | 3.7551 | 3.1983 | 3.5593 | 0.76831 | 0 | 0 | 0 | 0 | 0 | 0 | 0 | 0 | 0 | 2.2629 | 8.7051 | 4.8199 | 8.7051 | 8.1778 | 7.6953 | 1.7156
Diesel | 1 | 3 | 4.3506 | 3.6938 | 3.2545 | 0 | 3.0285 | 3.571 | 1.3549 | 0 | 0 | 0 | 0 | 0 | 0 | 0 | 0 | 0 | 0 | 1.8821 | 8.4344 | 4.46 | 8.7051 | 2.8553 | 7.1853 | 2.6262
Diesel | 1 | 4 | 5.9602 | 5.3277 | 4.5613 | 0 | 4.3292 | 4.2256 | 1.5163 | 0 | 0 | 0 | 0 | 0 | 0 | 0 | 0 | 0 | 0 | 1.7055 | 8.7051 | 5.0264 | 8.7051 | 4.0785 | 8.4537 | 5.7734
Diesel | 1 | 5 | 8.5524 | 5.4906 | 7.5199 | 7.0977 | 6.7652 | 6.3931 | 3.1155 | 0 | 0 | 0 | 0 | 0 | 0 | 0 | 0 | 0 | 0 | 8.2464 | 8.7051 | 8.7051 | 6.6357 | 8.7051 | 5.936 | 8.7051
Diesel | 1 | 6 | 8.7051 | 8.7051 | 8.7051 | 8.341 | 8.1694 | 8.1246 | 4.9539 | 1.4273 | 0 | 0 | 0 | 0 | 0 | 0 | 0 | 0.89115 | 5.5014 | 8.7051 | 8.7051 | 8.7051 | 8.7051 | 8.7051 | 8.7051 | 8.7051
Diesel | 1 | 7 | 8.7051 | 8.7051 | 8.7051 | 8.3838 | 8.2215 | 8.4545 | 5.1343 | 1.3552 | 0 | 0 | 0 | 0 | 0 | 0 | 0 | 1.5916 | 5.5082 | 8.7051 | 8.7051 | 8.7051 | 8.7051 | 8.7051 | 8.7051 | 8.7051
Diesel | 1 | 8 | 8.7051 | 8.46 | 7.917 | 7.5541 | 7.4419 | 8.1589 | 5.0768 | 0.78378 | 0 | 0 | 0 | 0 | 0 | 0 | 0 | 0 | 2.4777 | 8.7051 | 8.7051 | 8.7051 | 7.3672 | 8.7051 | 8.7051 | 8.7051
Diesel | 1 | 9 | 6.6021 | 6.1279 | 5.7572 | 3.0482 | 5.5093 | 6.2249 | 5.258 | 1.1711 | 0 | 0 | 0 | 0 | 0 | 0 | 0 | 0 | 0.91074 | 8.7051 | 8.7051 | 8.7051 | 5.7035 | 8.7051 | 4.0492 | 7.9998
Diesel | 1 | 10 | 4.7034 | 4.1473 | 3.7847 | 0 | 3.5475 | 4.1992 | 5.0543 | 2.789 | 0 | 0 | 0 | 0 | 0 | 0 | 0 | 0 | 2.5998 | 8.7051 | 8.7051 | 8.7051 | 4.5177 | 8.0225 | 2.3631 | 6.0958
Diesel | 1 | 11 | 6.4989 | 5.813 | 5.4491 | 3.8834 | 5.232 | 6.047 | 7.0169 | 4.5675 | 0 | 0 | 0 | 0 | 0 | 0 | 0.02997 | 4.6011 | 8.7051 | 4.7605 | 8.7051 | 8.7051 | 8.7051 | 5.0583 | 8.7051 | 8.3524
Diesel | 2 | 0 | 6.2292 | 5.6647 | 5.0026 | 4.6258 | 4.6151 | 5.4828 | 6.3445 | 4.0131 | 0.002533 | 0 | 0 | 0 | 0 | 0 | 0 | 3.9337 | 8.1184 | 4.394 | 9.1774 | 9.1774 | 9.1774 | 4.8665 | 9.1774 | 4.625
Diesel | 2 | 1 | 6.8148 | 6.3515 | 5.7093 | 5.2158 | 5.264 | 6.1969 | 6.6552 | 3.7437 | 0 | 0 | 0 | 0 | 0 | 0 | 0 | 3.5446 | 2.8821 | 9.1774 | 9.1774 | 9.1774 | 6.349 | 9.1774 | 5.8424 | 8.8401
Diesel | 2 | 2 | 5.3218 | 0 | 4.5227 | 4.1307 | 4.0482 | 4.7885 | 3.8652 | 0.98145 | 0 | 0 | 0 | 0 | 0 | 0 | 0 | 0 | 0 | 7.6188 | 4.713 | 9.1774 | 5.2855 | 8.6984 | 3.3214 | 7.0436
Diesel | 2 | 3 | 4.6901 | 4.0056 | 3.5447 | 0 | 3.2979 | 3.864 | 1.5595 | 0 | 0 | 0 | 0 | 0 | 0 | 0 | 0 | 0 | 0 | 2.2907 | 8.9231 | 5.001 | 9.1774 | 3.3302 | 7.6456 | 3.6257
Diesel | 2 | 4 | 6.3289 | 5.6654 | 4.8687 | 0 | 4.6167 | 3.9424 | 1.6952 | 0 | 0 | 0 | 0 | 0 | 0 | 0 | 0 | 0 | 0 | 2.1387 | 9.1774 | 5.5939 | 9.1774 | 4.5869 | 8.9397 | 7.4746
Diesel | 2 | 5 | 8.9988 | 4.7823 | 7.9138 | 7.4696 | 7.12 | 6.7363 | 3.3321 | 0 | 0 | 0 | 0 | 0 | 0 | 0 | 0 | 0 | 0 | 8.7227 | 9.1774 | 9.1774 | 9.1774 | 9.1774 | 6.4958 | 9.1774
Diesel | 2 | 6 | 9.1774 | 9.1774 | 9.1545 | 8.7654 | 8.5851 | 8.5435 | 5.2466 | 1.5896 | 0 | 0 | 0 | 0 | 0 | 0 | 0 | 2.0235 | 5.8419 | 9.1774 | 9.1774 | 9.1774 | 9.1774 | 9.1774 | 9.1774 | 9.1774
Diesel | 2 | 7 | 9.1774 | 9.1774 | 9.1774 | 8.8094 | 8.6382 | 8.8875 | 5.4353 | 1.5172 | 0 | 0 | 0 | 0 | 0 | 0 | 0 | 1.794 | 5.8609 | 9.1774 | 9.1774 | 9.1774 | 9.1774 | 9.1774 | 9.1774 | 9.1774
Diesel | 2 | 8 | 9.1774 | 8.8965 | 8.3265 | 7.9453 | 7.8269 | 8.5798 | 5.3752 | 0.92136 | 0 | 0 | 0 | 0 | 0 | 0 | 0 | 0 | 5.8847 | 7.9507 | 9.1774 | 9.1774 | 9.1774 | 7.0177 | 9.1774 | 9.1774
Diesel | 2 | 9 | 6.9582 | 6.4586 | 6.0665 | 3.7679 | 5.8014 | 6.5549 | 5.5587 | 1.3177 | 0 | 0 | 0 | 0 | 0 | 0 | 0 | 0 | 1.2655 | 9.1774 | 9.1774 | 9.1774 | 6.2566 | 9.1774 | 4.522 | 8.4258
Diesel | 2 | 10 | 5.0282 | 4.4434 | 4.0608 | 0 | 3.8101 | 4.6911 | 5.3911 | 3.0405 | 0 | 0 | 0 | 0 | 0 | 0 | 0 | 0 | 3.5372 | 9.1774 | 9.1774 | 9.1774 | 5.0444 | 8.4923 | 2.8047 | 6.4878
Diesel | 2 | 11 | 6.86 | 6.1374 | 5.75 | 4.4323 | 5.5177 | 6.3723 | 7.3888 | 4.8498 | 0 | 0 | 0 | 0 | 0 | 0 | 0.14808 | 4.9048 | 9.1774 | 5.2659 | 9.1774 | 9.1774 | 9.1774 | 5.5851 | 9.1774 | 8.8082
Diesel | 3 | 0 | 6.6739 | 6.0798 | 5.3798 | 4.2551 | 4.9687 | 5.8837 | 6.7898 | 4.3718 | 0.20116 | 0 | 0 | 0 | 0 | 0 | 0 | 4.3212 | 8.6466 | 4.9632 | 9.1774 | 9.1774 | 9.1774 | 5.467 | 9.1774 | 8.8783
Diesel | 3 | 1 | 7.251 | 6.7649 | 6.091 | 4.3404 | 5.6225 | 6.602 | 7.0928 | 4.0706 | 0 | 0 | 0 | 0 | 0 | 0 | 0 | 3.8807 | 8.2473 | 9.1774 | 7.1893 | 9.1774 | 9.1774 | 9.1774 | 5.699 | 9.1774
Diesel | 3 | 2 | 5.7045 | 0.31226 | 4.8512 | 4.4397 | 4.3559 | 5.1372 | 4.1864 | 1.2053 | 0 | 0 | 0 | 0 | 0 | 0 | 0 | 0 | 0 | 8.1216 | 5.3056 | 9.1774 | 6.9832 | 9.1774 | 3.8496 | 7.5171
Diesel | 3 | 3 | 5.0465 | 4.3329 | 3.8494 | 0 | 3.5808 | 2.7885 | 1.7743 | 0 | 0 | 0 | 0 | 0 | 0 | 0 | 0 | 0 | 0 | 2.7198 | 9.1774 | 5.5691 | 9.1774 | 3.8288 | 8.129 | 6.813
Diesel | 3 | 4 | 6.7159 | 6.0201 | 5.1915 | 0.02864 | 4.9186 | 4.8088 | 1.883 | 0 | 0 | 0 | 0 | 0 | 0 | 0 | 0 | 0 | 0 | 2.5936 | 9.1774 | 9.1774 | 9.1774 | 5.1206 | 9.1774 | 6.3451
Diesel | 3 | 5 | 9.1774 | 8.9584 | 8.3274 | 7.86 | 7.4926 | 7.0967 | 3.5595 | 0 | 0 | 0 | 0 | 0 | 0 | 0 | 0 | 0 | 1.3859 | 9.1774 | 9.1774 | 9.1774 | 7.8595 | 9.1774 | 7.0835 | 9.1774
Diesel | 3 | 6 | 9.1774 | 9.1774 | 9.1774 | 9.1774 | 9.0216 | 8.9833 | 5.5539 | 1.7601 | 0 | 0 | 0 | 0 | 0 | 0 | 0 | 2.2312 | 6.1993 | 9.1774 | 9.1774 | 9.1774 | 9.1774 | 9.1774 | 9.1774 | 9.1774
Diesel | 3 | 7 | 9.1774 | 9.1774 | 9.1774 | 9.1774 | 9.1774 | 9.1774 | 5.7514 | 1.6872 | 0 | 0 | 0 | 0 | 0 | 0 | 0 | 2.0065 | 6.2312 | 9.1774 | 9.1774 | 9.1774 | 9.1774 | 9.1774 | 9.1774 | 9.1774
Diesel | 3 | 8 | 9.1774 | 9.1774 | 8.7565 | 8.356 | 8.2311 | 9.0217 | 5.6886 | 1.0658 | 0 | 0 | 0 | 0 | 0 | 0 | 0 | 1.3754 | 6.2601 | 9.1774 | 9.1774 | 9.1774 | 9.1774 | 9.1774 | 9.1774 | 9.1774
Diesel | 3 | 9 | 7.3321 | 6.8058 | 6.3913 | 6.1563 | 6.108 | 6.9013 | 5.8744 | 1.4718 | 0 | 0 | 0 | 0 | 0 | 0 | 0 | 0 | 1.9888 | 9.1774 | 9.1774 | 9.1774 | 6.8374 | 9.1774 | 5.0184 | 8.873
Diesel | 3 | 10 | 5.3691 | 4.7542 | 4.3507 | 0 | 4.086 | 5.0075 | 5.7448 | 3.3047 | 0 | 0 | 0 | 0 | 0 | 0 | 0 | 0 | 8.337 | 5.0197 | 9.1774 | 9.1774 | 9.1774 | 4.1087 | 8.1452 | 5.3854
Diesel | 3 | 11 | 7.2391 | 6.478 | 6.066 | 5.8025 | 5.8176 | 6.7139 | 7.7792 | 3.626 | 0 | 0 | 0 | 0 | 0 | 0 | 0.2721 | 5.2236 | 9.1774 | 9.1774 | 9.1774 | 9.1774 | 9.1774 | 6.1383 | 9.1774 | 9.1774
Diesel | 4 | 0 | 0 | 0 | 0 | 0 | 0 | 0 | 0 | 0 | 0 | 0 | 0 | 0 | 0 | 0 | 0 | 0 | 0 | 0 | 0 | 0 | 0 | 0 | 0 | 0
Diesel | 4 | 1 | 0 | 0 | 0 | 0 | 0 | 0 | 0 | 0 | 0 | 0 | 0 | 0 | 0 | 0 | 0 | 0 | 0 | 0 | 0 | 0 | 0 | 0 | 0 | 0
Diesel | 4 | 2 | 0 | 0 | 0 | 0 | 0 | 0 | 0 | 0 | 0 | 0 | 0 | 0 | 0 | 0 | 0 | 0 | 0 | 0 | 0 | 0 | 0 | 0 | 0 | 0
Diesel | 4 | 3 | 0 | 0 | 0 | 0 | 0 | 0 | 0 | 0 | 0 | 0 | 0 | 0 | 0 | 0 | 0 | 0 | 0 | 0 | 0 | 0 | 0 | 0 | 0 | 0
Diesel | 4 | 4 | 0 | 0 | 0 | 0 | 0 | 0 | 0 | 0 | 0 | 0 | 0 | 0 | 0 | 0 | 0 | 0 | 0 | 0 | 0 | 0 | 0 | 0 | 0 | 0
Diesel | 4 | 5 | 0 | 0 | 0 | 0 | 0 | 0 | 0 | 0 | 0 | 0 | 0 | 0 | 0 | 0 | 0 | 0 | 0 | 0 | 0 | 0 | 0 | 0 | 0 | 0
Diesel | 4 | 6 | 0 | 0 | 0 | 0 | 0 | 0 | 0 | 0 | 0 | 0 | 0 | 0 | 0 | 0 | 0 | 0 | 0 | 0 | 0 | 0 | 0 | 0 | 0 | 0
Diesel | 4 | 7 | 0 | 0 | 0 | 0 | 0 | 0 | 0 | 0 | 0 | 0 | 0 | 0 | 0 | 0 | 0 | 0 | 0 | 0 | 0 | 0 | 0 | 0 | 0 | 0
Diesel | 4 | 8 | 0 | 0 | 0 | 0 | 0 | 0 | 0 | 0 | 0 | 0 | 0 | 0 | 0 | 0 | 0 | 0 | 0 | 0 | 0 | 0 | 0 | 0 | 0 | 0
Diesel | 4 | 9 | 0 | 0 | 0 | 0 | 0 | 0 | 0 | 0 | 0 | 0 | 0 | 0 | 0 | 0 | 0 | 0 | 0 | 0 | 0 | 0 | 0 | 0 | 0 | 0
Diesel | 4 | 10 | 0 | 0 | 0 | 0 | 0 | 0 | 0 | 0 | 0 | 0 | 0 | 0 | 0 | 0 | 0 | 0 | 0 | 0 | 0 | 0 | 0 | 0 | 0 | 0
Diesel | 4 | 11 | 0 | 0 | 0 | 0 | 0 | 0 | 0 | 0 | 0 | 0 | 0 | 0 | 0 | 0 | 0 | 0 | 0 | 0 | 0 | 0 | 0 | 0 | 0 | 0
Diesel | 5 | 0 | 0 | 0 | 0 | 0 | 0 | 0 | 0 | 0 | 0 | 0 | 0 | 0 | 0 | 0 | 0 | 0 | 0 | 0 | 0 | 0 | 0 | 0 | 0 | 0
Diesel | 5 | 1 | 0 | 0 | 0 | 0 | 0 | 0 | 0 | 0 | 0 | 0 | 0 | 0 | 0 | 0 | 0 | 0 | 0 | 0 | 0 | 0 | 0 | 0 | 0 | 0
Diesel | 5 | 2 | 0 | 0 | 0 | 0 | 0 | 0 | 0 | 0 | 0 | 0 | 0 | 0 | 0 | 0 | 0 | 0 | 0 | 0 | 0 | 0 | 0 | 0 | 0 | 0
Diesel | 5 | 3 | 0 | 0 | 0 | 0 | 0 | 0 | 0 | 0 | 0 | 0 | 0 | 0 | 0 | 0 | 0 | 0 | 0 | 0 | 0 | 0 | 0 | 0 | 0 | 0
Diesel | 5 | 4 | 0 | 0 | 0 | 0 | 0 | 0 | 0 | 0 | 0 | 0 | 0 | 0 | 0 | 0 | 0 | 0 | 0 | 0 | 0 | 0 | 0 | 0 | 0 | 0
Diesel | 5 | 5 | 0 | 0 | 0 | 0 | 0 | 0 | 0 | 0 | 0 | 0 | 0 | 0 | 0 | 0 | 0 | 0 | 0 | 0 | 0 | 0 | 0 | 0 | 0 | 0
Diesel | 5 | 6 | 0 | 0 | 0 | 0 | 0 | 0 | 0 | 0 | 0 | 0 | 0 | 0 | 0 | 0 | 0 | 0 | 0 | 0 | 0 | 0 | 0 | 0 | 0 | 0
Diesel | 5 | 7 | 0 | 0 | 0 | 0 | 0 | 0 | 0 | 0 | 0 | 0 | 0 | 0 | 0 | 0 | 0 | 0 | 0 | 0 | 0 | 0 | 0 | 0 | 0 | 0
Diesel | 5 | 8 | 0 | 0 | 0 | 0 | 0 | 0 | 0 | 0 | 0 | 0 | 0 | 0 | 0 | 0 | 0 | 0 | 0 | 0 | 0 | 0 | 0 | 0 | 0 | 0
Diesel | 5 | 9 | 0 | 0 | 0 | 0 | 0 | 0 | 0 | 0 | 0 | 0 | 0 | 0 | 0 | 0 | 0 | 0 | 0 | 0 | 0 | 0 | 0 | 0 | 0 | 0
Diesel | 5 | 10 | 0 | 0 | 0 | 0 | 0 | 0 | 0 | 0 | 0 | 0 | 0 | 0 | 0 | 0 | 0 | 0 | 0 | 0 | 0 | 0 | 0 | 0 | 0 | 0
Diesel | 5 | 11 | 0 | 0 | 0 | 0 | 0 | 0 | 0 | 0 | 0 | 0 | 0 | 0 | 0 | 0 | 0 | 0 | 0 | 0 | 0 | 0 | 0 | 0 | 0 | 0
Diesel | 6 | 0 | 0 | 0 | 0 | 0 | 0 | 0 | 0 | 0 | 0 | 0 | 0 | 0 | 0 | 0 | 0 | 0 | 0 | 0 | 0 | 0 | 0 | 0 | 0 | 0
Diesel | 6 | 1 | 0 | 0 | 0 | 0 | 0 | 0 | 0 | 0 | 0 | 0 | 0 | 0 | 0 | 0 | 0 | 0 | 0 | 0 | 0 | 0 | 0 | 0 | 0 | 0
Diesel | 6 | 2 | 0 | 0 | 0 | 0 | 0 | 0 | 0 | 0 | 0 | 0 | 0 | 0 | 0 | 0 | 0 | 0 | 0 | 0 | 0 | 0 | 0 | 0 | 0 | 0
Diesel | 6 | 3 | 0 | 0 | 0 | 0 | 0 | 0 | 0 | 0 | 0 | 0 | 0 | 0 | 0 | 0 | 0 | 0 | 0 | 0 | 0 | 0 | 0 | 0 | 0 | 0
Diesel | 6 | 4 | 0 | 0 | 0 | 0 | 0 | 0 | 0 | 0 | 0 | 0 | 0 | 0 | 0 | 0 | 0 | 0 | 0 | 0 | 0 | 0 | 0 | 0 | 0 | 0
Diesel | 6 | 5 | 0 | 0 | 0 | 0 | 0 | 0 | 0 | 0 | 0 | 0 | 0 | 0 | 0 | 0 | 0 | 0 | 0 | 0 | 0 | 0 | 0 | 0 | 0 | 0
Diesel | 6 | 6 | 0 | 0 | 0 | 0 | 0 | 0 | 0 | 0 | 0 | 0 | 0 | 0 | 0 | 0 | 0 | 0 | 0 | 0 | 0 | 0 | 0 | 0 | 0 | 0
Diesel | 6 | 7 | 0 | 0 | 0 | 0 | 0 | 0 | 0 | 0 | 0 | 0 | 0 | 0 | 0 | 0 | 0 | 0 | 0 | 0 | 0 | 0 | 0 | 0 | 0 | 0
Diesel | 6 | 8 | 0 | 0 | 0 | 0 | 0 | 0 | 0 | 0 | 0 | 0 | 0 | 0 | 0 | 0 | 0 | 0 | 0 | 0 | 0 | 0 | 0 | 0 | 0 | 0
Diesel | 6 | 9 | 0 | 0 | 0 | 0 | 0 | 0 | 0 | 0 | 0 | 0 | 0 | 0 | 0 | 0 | 0 | 0 | 0 | 0 | 0 | 0 | 0 | 0 | 0 | 0
Diesel | 6 | 10 | 0 | 0 | 0 | 0 | 0 | 0 | 0 | 0 | 0 | 0 | 0 | 0 | 0 | 0 | 0 | 0 | 0 | 0 | 0 | 0 | 0 | 0 | 0 | 0
Diesel | 6 | 11 | 0 | 0 | 0 | 0 | 0 | 0 | 0 | 0 | 0 | 0 | 0 | 0 | 0 | 0 | 0 | 0 | 0 | 0 | 0 | 0 | 0 | 0 | 0 | 0
Diesel | 7 | 0 | 0 | 0 | 0 | 0 | 0 | 0 | 0 | 0 | 0 | 0 | 0 | 0 | 0 | 0 | 0 | 0 | 0 | 0 | 0 | 0 | 0 | 0 | 0 | 0
Diesel | 7 | 1 | 0 | 0 | 0 | 0 | 0 | 0 | 0 | 0 | 0 | 0 | 0 | 0 | 0 | 0 | 0 | 0 | 0 | 0 | 0 | 0 | 0 | 0 | 0 | 0
Diesel | 7 | 2 | 0 | 0 | 0 | 0 | 0 | 0 | 0 | 0 | 0 | 0 | 0 | 0 | 0 | 0 | 0 | 0 | 0 | 0 | 0 | 0 | 0 | 0 | 0 | 0
Diesel | 7 | 3 | 0 | 0 | 0 | 0 | 0 | 0 | 0 | 0 | 0 | 0 | 0 | 0 | 0 | 0 | 0 | 0 | 0 | 0 | 0 | 0 | 0 | 0 | 0 | 0
Diesel | 7 | 4 | 0 | 0 | 0 | 0 | 0 | 0 | 0 | 0 | 0 | 0 | 0 | 0 | 0 | 0 | 0 | 0 | 0 | 0 | 0 | 0 | 0 | 0 | 0 | 0
Diesel | 7 | 5 | 0 | 0 | 0 | 0 | 0 | 0 | 0 | 0 | 0 | 0 | 0 | 0 | 0 | 0 | 0 | 0 | 0 | 0 | 0 | 0 | 0 | 0 | 0 | 0
Diesel | 7 | 6 | 0 | 0 | 0 | 0 | 0 | 0 | 0 | 0 | 0 | 0 | 0 | 0 | 0 | 0 | 0 | 0 | 0 | 0 | 0 | 0 | 0 | 0 | 0 | 0
Diesel | 7 | 7 | 0 | 0 | 0 | 0 | 0 | 0 | 0 | 0 | 0 | 0 | 0 | 0 | 0 | 0 | 0 | 0 | 0 | 0 | 0 | 0 | 0 | 0 | 0 | 0
Diesel | 7 | 8 | 0 | 0 | 0 | 0 | 0 | 0 | 0 | 0 | 0 | 0 | 0 | 0 | 0 | 0 | 0 | 0 | 0 | 0 | 0 | 0 | 0 | 0 | 0 | 0
Diesel | 7 | 9 | 0 | 0 | 0 | 0 | 0 | 0 | 0 | 0 | 0 | 0 | 0 | 0 | 0 | 0 | 0 | 0 | 0 | 0 | 0 | 0 | 0 | 0 | 0 | 0
Diesel | 7 | 10 | 0 | 0 | 0 | 0 | 0 | 0 | 0 | 0 | 0 | 0 | 0 | 0 | 0 | 0 | 0 | 0 | 0 | 0 | 0 | 0 | 0 | 0 | 0 | 0
Diesel | 7 | 11 | 0 | 0 | 0 | 0 | 0 | 0 | 0 | 0 | 0 | 0 | 0 | 0 | 0 | 0 | 0 | 0 | 0 | 0 | 0 | 0 | 0 | 0 | 0 | 0
Diesel | 8 | 0 | 0 | 0 | 0 | 0 | 0 | 0 | 0 | 0 | 0 | 0 | 0 | 0 | 0 | 0 | 0 | 0 | 0 | 0 | 0 | 0 | 0 | 0 | 0 | 0
Diesel | 8 | 1 | 0 | 0 | 0 | 0 | 0 | 0 | 0 | 0 | 0 | 0 | 0 | 0 | 0 | 0 | 0 | 0 | 0 | 0 | 0 | 0 | 0 | 0 | 0 | 0
Diesel | 8 | 2 | 0 | 0 | 0 | 0 | 0 | 0 | 0 | 0 | 0 | 0 | 0 | 0 | 0 | 0 | 0 | 0 | 0 | 0 | 0 | 0 | 0 | 0 | 0 | 0
Diesel | 8 | 3 | 0 | 0 | 0 | 0 | 0 | 0 | 0 | 0 | 0 | 0 | 0 | 0 | 0 | 0 | 0 | 0 | 0 | 0 | 0 | 0 | 0 | 0 | 0 | 0
Diesel | 8 | 4 | 0 | 0 | 0 | 0 | 0 | 0 | 0 | 0 | 0 | 0 | 0 | 0 | 0 | 0 | 0 | 0 | 0 | 0 | 0 | 0 | 0 | 0 | 0 | 0
Diesel | 8 | 5 | 0 | 0 | 0 | 0 | 0 | 0 | 0 | 0 | 0 | 0 | 0 | 0 | 0 | 0 | 0 | 0 | 0 | 0 | 0 | 0 | 0 | 0 | 0 | 0
Diesel | 8 | 6 | 0 | 0 | 0 | 0 | 0 | 0 | 0 | 0 | 0 | 0 | 0 | 0 | 0 | 0 | 0 | 0 | 0 | 0 | 0 | 0 | 0 | 0 | 0 | 0
Diesel | 8 | 7 | 0 | 0 | 0 | 0 | 0 | 0 | 0 | 0 | 0 | 0 | 0 | 0 | 0 | 0 | 0 | 0 | 0 | 0 | 0 | 0 | 0 | 0 | 0 | 0
Diesel | 8 | 8 | 0 | 0 | 0 | 0 | 0 | 0 | 0 | 0 | 0 | 0 | 0 | 0 | 0 | 0 | 0 | 0 | 0 | 0 | 0 | 0 | 0 | 0 | 0 | 0
Diesel | 8 | 9 | 0 | 0 | 0 | 0 | 0 | 0 | 0 | 0 | 0 | 0 | 0 | 0 | 0 | 0 | 0 | 0 | 0 | 0 | 0 | 0 | 0 | 0 | 0 | 0
Diesel | 8 | 10 | 0 | 0 | 0 | 0 | 0 | 0 | 0 | 0 | 0 | 0 | 0 | 0 | 0 | 0 | 0 | 0 | 0 | 0 | 0 | 0 | 0 | 0 | 0 | 0
Diesel | 8 | 11 | 0 | 0 | 0 | 0 | 0 | 0 | 0 | 0 | 0 | 0 | 0 | 0 | 0 | 0 | 0 | 0 | 0 | 0 | 0 | 0 | 0 | 0 | 0 | 0
Diesel | 9 | 0 | 0 | 0 | 0 | 0 | 0 | 0 | 0 | 0 | 0 | 0 | 0 | 0 | 0 | 0 | 0 | 0 | 0 | 0 | 0 | 0 | 0 | 0 | 0 | 0
Diesel | 9 | 1 | 0 | 0 | 0 | 0 | 0 | 0 | 0 | 0 | 0 | 0 | 0 | 0 | 0 | 0 | 0 | 0 | 0 | 0 | 0 | 0 | 0 | 0 | 0 | 0
Diesel | 9 | 2 | 0 | 0 | 0 | 0 | 0 | 0 | 0 | 0 | 0 | 0 | 0 | 0 | 0 | 0 | 0 | 0 | 0 | 0 | 0 | 0 | 0 | 0 | 0 | 0
Diesel | 9 | 3 | 0 | 0 | 0 | 0 | 0 | 0 | 0 | 0 | 0 | 0 | 0 | 0 | 0 | 0 | 0 | 0 | 0 | 0 | 0 | 0 | 0 | 0 | 0 | 0
Diesel | 9 | 4 | 0 | 0 | 0 | 0 | 0 | 0 | 0 | 0 | 0 | 0 | 0 | 0 | 0 | 0 | 0 | 0 | 0 | 0 | 0 | 0 | 0 | 0 | 0 | 0
Diesel | 9 | 5 | 0 | 0 | 0 | 0 | 0 | 0 | 0 | 0 | 0 | 0 | 0 | 0 | 0 | 0 | 0 | 0 | 0 | 0 | 0 | 0 | 0 | 0 | 0 | 0
Diesel | 9 | 6 | 0 | 0 | 0 | 0 | 0 | 0 | 0 | 0 | 0 | 0 | 0 | 0 | 0 | 0 | 0 | 0 | 0 | 0 | 0 | 0 | 0 | 0 | 0 | 0
Diesel | 9 | 7 | 0 | 0 | 0 | 0 | 0 | 0 | 0 | 0 | 0 | 0 | 0 | 0 | 0 | 0 | 0 | 0 | 0 | 0 | 0 | 0 | 0 | 0 | 0 | 0
Diesel | 9 | 8 | 0 | 0 | 0 | 0 | 0 | 0 | 0 | 0 | 0 | 0 | 0 | 0 | 0 | 0 | 0 | 0 | 0 | 0 | 0 | 0 | 0 | 0 | 0 | 0
Diesel | 9 | 9 | 0 | 0 | 0 | 0 | 0 | 0 | 0 | 0 | 0 | 0 | 0 | 0 | 0 | 0 | 0 | 0 | 0 | 0 | 0 | 0 | 0 | 0 | 0 | 0
Diesel | 9 | 10 | 0 | 0 | 0 | 0 | 0 | 0 | 0 | 0 | 0 | 0 | 0 | 0 | 0 | 0 | 0 | 0 | 0 | 0 | 0 | 0 | 0 | 0 | 0 | 0
Diesel | 9 | 11 | 0 | 0 | 0 | 0 | 0 | 0 | 0 | 0 | 0 | 0 | 0 | 0 | 0 | 0 | 0 | 0 | 0 | 0 | 0 | 0 | 0 | 0 | 0 | 0
Diesel | 10 | 0 | 0 | 0 | 0 | 0 | 0 | 0 | 0 | 0 | 0 | 0 | 0 | 0 | 0 | 0 | 0 | 0 | 0 | 0 | 0 | 0 | 0 | 0 | 0 | 0
Diesel | 10 | 1 | 0 | 0 | 0 | 0 | 0 | 0 | 0 | 0 | 0 | 0 | 0 | 0 | 0 | 0 | 0 | 0 | 0 | 0 | 0 | 0 | 0 | 0 | 0 | 0
Diesel | 10 | 2 | 0 | 0 | 0 | 0 | 0 | 0 | 0 | 0 | 0 | 0 | 0 | 0 | 0 | 0 | 0 | 0 | 0 | 0 | 0 | 0 | 0 | 0 | 0 | 0
Diesel | 10 | 3 | 0 | 0 | 0 | 0 | 0 | 0 | 0 | 0 | 0 | 0 | 0 | 0 | 0 | 0 | 0 | 0 | 0 | 0 | 0 | 0 | 0 | 0 | 0 | 0
Diesel | 10 | 4 | 0 | 0 | 0 | 0 | 0 | 0 | 0 | 0 | 0 | 0 | 0 | 0 | 0 | 0 | 0 | 0 | 0 | 0 | 0 | 0 | 0 | 0 | 0 | 0
Diesel | 10 | 5 | 0 | 0 | 0 | 0 | 0 | 0 | 0 | 0 | 0 | 0 | 0 | 0 | 0 | 0 | 0 | 0 | 0 | 0 | 0 | 0 | 0 | 0 | 0 | 0
Diesel | 10 | 6 | 0 | 0 | 0 | 0 | 0 | 0 | 0 | 0 | 0 | 0 | 0 | 0 | 0 | 0 | 0 | 0 | 0 | 0 | 0 | 0 | 0 | 0 | 0 | 0
Diesel | 10 | 7 | 0 | 0 | 0 | 0 | 0 | 0 | 0 | 0 | 0 | 0 | 0 | 0 | 0 | 0 | 0 | 0 | 0 | 0 | 0 | 0 | 0 | 0 | 0 | 0
Diesel | 10 | 8 | 0 | 0 | 0 | 0 | 0 | 0 | 0 | 0 | 0 | 0 | 0 | 0 | 0 | 0 | 0 | 0 | 0 | 0 | 0 | 0 | 0 | 0 | 0 | 0
Diesel | 10 | 9 | 0 | 0 | 0 | 0 | 0 | 0 | 0 | 0 | 0 | 0 | 0 | 0 | 0 | 0 | 0 | 0 | 0 | 0 | 0 | 0 | 0 | 0 | 0 | 0
Diesel | 10 | 10 | 0 | 0 | 0 | 0 | 0 | 0 | 0 | 0 | 0 | 0 | 0 | 0 | 0 | 0 | 0 | 0 | 0 | 0 | 0 | 0 | 0 | 0 | 0 | 0
Diesel | 10 | 11 | 0 | 0 | 0 | 0 | 0 | 0 | 0 | 0 | 0 | 0 | 0 | 0 | 0 | 0 | 0 | 0 | 0 | 0 | 0 | 0 | 0 | 0 | 0 | 0
Diesel | 11 | 0 | 0 | 0 | 0 | 0 | 0 | 0 | 0 | 0 | 0 | 0 | 0 | 0 | 0 | 0 | 0 | 0 | 0 | 0 | 0 | 0 | 0 | 0 | 0 | 0
Diesel | 11 | 1 | 0 | 0 | 0 | 0 | 0 | 0 | 0 | 0 | 0 | 0 | 0 | 0 | 0 | 0 | 0 | 0 | 0 | 0 | 0 | 0 | 0 | 0 | 0 | 0
Diesel | 11 | 2 | 0 | 0 | 0 | 0 | 0 | 0 | 0 | 0 | 0 | 0 | 0 | 0 | 0 | 0 | 0 | 0 | 0 | 0 | 0 | 0 | 0 | 0 | 0 | 0
Diesel | 11 | 3 | 0 | 0 | 0 | 0 | 0 | 0 | 0 | 0 | 0 | 0 | 0 | 0 | 0 | 0 | 0 | 0 | 0 | 0 | 0 | 0 | 0 | 0 | 0 | 0
Diesel | 11 | 4 | 0 | 0 | 0 | 0 | 0 | 0 | 0 | 0 | 0 | 0 | 0 | 0 | 0 | 0 | 0 | 0 | 0 | 0 | 0 | 0 | 0 | 0 | 0 | 0
Diesel | 11 | 5 | 0 | 0 | 0 | 0 | 0 | 0 | 0 | 0 | 0 | 0 | 0 | 0 | 0 | 0 | 0 | 0 | 0 | 0 | 0 | 0 | 0 | 0 | 0 | 0
Diesel | 11 | 6 | 0 | 0 | 0 | 0 | 0 | 0 | 0 | 0 | 0 | 0 | 0 | 0 | 0 | 0 | 0 | 0 | 0 | 0 | 0 | 0 | 0 | 0 | 0 | 0
Diesel | 11 | 7 | 0 | 0 | 0 | 0 | 0 | 0 | 0 | 0 | 0 | 0 | 0 | 0 | 0 | 0 | 0 | 0 | 0 | 0 | 0 | 0 | 0 | 0 | 0 | 0
Diesel | 11 | 8 | 0 | 0 | 0 | 0 | 0 | 0 | 0 | 0 | 0 | 0 | 0 | 0 | 0 | 0 | 0 | 0 | 0 | 0 | 0 | 0 | 0 | 0 | 0 | 0
Diesel | 11 | 9 | 0 | 0 | 0 | 0 | 0 | 0 | 0 | 0 | 0 | 0 | 0 | 0 | 0 | 0 | 0 | 0 | 0 | 0 | 0 | 0 | 0 | 0 | 0 | 0
Diesel | 11 | 10 | 0 | 0 | 0 | 0 | 0 | 0 | 0 | 0 | 0 | 0 | 0 | 0 | 0 | 0 | 0 | 0 | 0 | 0 | 0 | 0 | 0 | 0 | 0 | 0
Diesel | 11 | 11 | 0 | 0 | 0 | 0 | 0 | 0 | 0 | 0 | 0 | 0 | 0 | 0 | 0 | 0 | 0 | 0 | 0 | 0 | 0 | 0 | 0 | 0 | 0 | 0
Diesel | 12 | 0 | 0 | 0 | 0 | 0 | 0 | 0 | 0 | 0 | 0 | 0 | 0 | 0 | 0 | 0 | 0 | 0 | 0 | 0 | 0 | 0 | 0 | 0 | 0 | 0
Diesel | 12 | 1 | 0 | 0 | 0 | 0 | 0 | 0 | 0 | 0 | 0 | 0 | 0 | 0 | 0 | 0 | 0 | 0 | 0 | 0 | 0 | 0 | 0 | 0 | 0 | 0
Diesel | 12 | 2 | 0 | 0 | 0 | 0 | 0 | 0 | 0 | 0 | 0 | 0 | 0 | 0 | 0 | 0 | 0 | 0 | 0 | 0 | 0 | 0 | 0 | 0 | 0 | 0
Diesel | 12 | 3 | 0 | 0 | 0 | 0 | 0 | 0 | 0 | 0 | 0 | 0 | 0 | 0 | 0 | 0 | 0 | 0 | 0 | 0 | 0 | 0 | 0 | 0 | 0 | 0
Diesel | 12 | 4 | 0 | 0 | 0 | 0 | 0 | 0 | 0 | 0 | 0 | 0 | 0 | 0 | 0 | 0 | 0 | 0 | 0 | 0 | 0 | 0 | 0 | 0 | 0 | 0
Diesel | 12 | 5 | 0 | 0 | 0 | 0 | 0 | 0 | 0 | 0 | 0 | 0 | 0 | 0 | 0 | 0 | 0 | 0 | 0 | 0 | 0 | 0 | 0 | 0 | 0 | 0
Diesel | 12 | 6 | 0 | 0 | 0 | 0 | 0 | 0 | 0 | 0 | 0 | 0 | 0 | 0 | 0 | 0 | 0 | 0 | 0 | 0 | 0 | 0 | 0 | 0 | 0 | 0
Diesel | 12 | 7 | 0 | 0 | 0 | 0 | 0 | 0 | 0 | 0 | 0 | 0 | 0 | 0 | 0 | 0 | 0 | 0 | 0 | 0 | 0 | 0 | 0 | 0 | 0 | 0
Diesel | 12 | 8 | 0 | 0 | 0 | 0 | 0 | 0 | 0 | 0 | 0 | 0 | 0 | 0 | 0 | 0 | 0 | 0 | 0 | 0 | 0 | 0 | 0 | 0 | 0 | 0
Diesel | 12 | 9 | 0 | 0 | 0 | 0 | 0 | 0 | 0 | 0 | 0 | 0 | 0 | 0 | 0 | 0 | 0 | 0 | 0 | 0 | 0 | 0 | 0 | 0 | 0 | 0
Diesel | 12 | 10 | 0 | 0 | 0 | 0 | 0 | 0 | 0 | 0 | 0 | 0 | 0 | 0 | 0 | 0 | 0 | 0 | 0 | 0 | 0 | 0 | 0 | 0 | 0 | 0
Diesel | 12 | 11 | 0 | 0 | 0 | 0 | 0 | 0 | 0 | 0 | 0 | 0 | 0 | 0 | 0 | 0 | 0 | 0 | 0 | 0 | 0 | 0 | 0 | 0 | 0 | 0
Diesel | 13 | 0 | 0 | 0 | 0 | 0 | 0 | 0 | 0 | 0 | 0 | 0 | 0 | 0 | 0 | 0 | 0 | 0 | 0 | 0 | 0 | 0 | 0 | 0 | 0 | 0
Diesel | 13 | 1 | 0 | 0 | 0 | 0 | 0 | 0 | 0 | 0 | 0 | 0 | 0 | 0 | 0 | 0 | 0 | 0 | 0 | 0 | 0 | 0 | 0 | 0 | 0 | 0
Diesel | 13 | 2 | 0 | 0 | 0 | 0 | 0 | 0 | 0 | 0 | 0 | 0 | 0 | 0 | 0 | 0 | 0 | 0 | 0 | 0 | 0 | 0 | 0 | 0 | 0 | 0
Diesel | 13 | 3 | 0 | 0 | 0 | 0 | 0 | 0 | 0 | 0 | 0 | 0 | 0 | 0 | 0 | 0 | 0 | 0 | 0 | 0 | 0 | 0 | 0 | 0 | 0 | 0
Diesel | 13 | 4 | 0 | 0 | 0 | 0 | 0 | 0 | 0 | 0 | 0 | 0 | 0 | 0 | 0 | 0 | 0 | 0 | 0 | 0 | 0 | 0 | 0 | 0 | 0 | 0
Diesel | 13 | 5 | 0 | 0 | 0 | 0 | 0 | 0 | 0 | 0 | 0 | 0 | 0 | 0 | 0 | 0 | 0 | 0 | 0 | 0 | 0 | 0 | 0 | 0 | 0 | 0
Diesel | 13 | 6 | 0 | 0 | 0 | 0 | 0 | 0 | 0 | 0 | 0 | 0 | 0 | 0 | 0 | 0 | 0 | 0 | 0 | 0 | 0 | 0 | 0 | 0 | 0 | 0
Diesel | 13 | 7 | 0 | 0 | 0 | 0 | 0 | 0 | 0 | 0 | 0 | 0 | 0 | 0 | 0 | 0 | 0 | 0 | 0 | 0 | 0 | 0 | 0 | 0 | 0 | 0
Diesel | 13 | 8 | 0 | 0 | 0 | 0 | 0 | 0 | 0 | 0 | 0 | 0 | 0 | 0 | 0 | 0 | 0 | 0 | 0 | 0 | 0 | 0 | 0 | 0 | 0 | 0
Diesel | 13 | 9 | 0 | 0 | 0 | 0 | 0 | 0 | 0 | 0 | 0 | 0 | 0 | 0 | 0 | 0 | 0 | 0 | 0 | 0 | 0 | 0 | 0 | 0 | 0 | 0
Diesel | 13 | 10 | 0 | 0 | 0 | 0 | 0 | 0 | 0 | 0 | 0 | 0 | 0 | 0 | 0 | 0 | 0 | 0 | 0 | 0 | 0 | 0 | 0 | 0 | 0 | 0
Diesel | 13 | 11 | 0 | 0 | 0 | 0 | 0 | 0 | 0 | 0 | 0 | 0 | 0 | 0 | 0 | 0 | 0 | 0 | 0 | 0 | 0 | 0 | 0 | 0 | 0 | 0
Diesel | 14 | 0 | 0 | 0 | 0 | 0 | 0 | 0 | 0 | 0 | 0 | 0 | 0 | 0 | 0 | 0 | 0 | 0 | 0 | 0 | 0 | 0 | 0 | 0 | 0 | 0
Diesel | 14 | 1 | 0 | 0 | 0 | 0 | 0 | 0 | 0 | 0 | 0 | 0 | 0 | 0 | 0 | 0 | 0 | 0 | 0 | 0 | 0 | 0 | 0 | 0 | 0 | 0
Diesel | 14 | 2 | 0 | 0 | 0 | 0 | 0 | 0 | 0 | 0 | 0 | 0 | 0 | 0 | 0 | 0 | 0 | 0 | 0 | 0 | 0 | 0 | 0 | 0 | 0 | 0
Diesel | 14 | 3 | 0 | 0 | 0 | 0 | 0 | 0 | 0 | 0 | 0 | 0 | 0 | 0 | 0 | 0 | 0 | 0 | 0 | 0 | 0 | 0 | 0 | 0 | 0 | 0
Diesel | 14 | 4 | 0 | 0 | 0 | 0 | 0 | 0 | 0 | 0 | 0 | 0 | 0 | 0 | 0 | 0 | 0 | 0 | 0 | 0 | 0 | 0 | 0 | 0 | 0 | 0
Diesel | 14 | 5 | 0 | 0 | 0 | 0 | 0 | 0 | 0 | 0 | 0 | 0 | 0 | 0 | 0 | 0 | 0 | 0 | 0 | 0 | 0 | 0 | 0 | 0 | 0 | 0
Diesel | 14 | 6 | 0 | 0 | 0 | 0 | 0 | 0 | 0 | 0 | 0 | 0 | 0 | 0 | 0 | 0 | 0 | 0 | 0 | 0 | 0 | 0 | 0 | 0 | 0 | 0
Diesel | 14 | 7 | 0 | 0 | 0 | 0 | 0 | 0 | 0 | 0 | 0 | 0 | 0 | 0 | 0 | 0 | 0 | 0 | 0 | 0 | 0 | 0 | 0 | 0 | 0 | 0
Diesel | 14 | 8 | 0 | 0 | 0 | 0 | 0 | 0 | 0 | 0 | 0 | 0 | 0 | 0 | 0 | 0 | 0 | 0 | 0 | 0 | 0 | 0 | 0 | 0 | 0 | 0
Diesel | 14 | 9 | 0 | 0 | 0 | 0 | 0 | 0 | 0 | 0 | 0 | 0 | 0 | 0 | 0 | 0 | 0 | 0 | 0 | 0 | 0 | 0 | 0 | 0 | 0 | 0
Diesel | 14 | 10 | 0 | 0 | 0 | 0 | 0 | 0 | 0 | 0 | 0 | 0 | 0 | 0 | 0 | 0 | 0 | 0 | 0 | 0 | 0 | 0 | 0 | 0 | 0 | 0
Diesel | 14 | 11 | 0 | 0 | 0 | 0 | 0 | 0 | 0 | 0 | 0 | 0 | 0 | 0 | 0 | 0 | 0 | 0 | 0 | 0 | 0 | 0 | 0 | 0 | 0 | 0
Diesel | 15 | 0 | 0 | 0 | 0 | 0 | 0 | 0 | 0 | 0 | 0 | 0 | 0 | 0 | 0 | 0 | 0 | 0 | 0 | 0 | 0 | 0 | 0 | 0 | 0 | 0
Diesel | 15 | 1 | 0 | 0 | 0 | 0 | 0 | 0 | 0 | 0 | 0 | 0 | 0 | 0 | 0 | 0 | 0 | 0 | 0 | 0 | 0 | 0 | 0 | 0 | 0 | 0
Diesel | 15 | 2 | 0 | 0 | 0 | 0 | 0 | 0 | 0 | 0 | 0 | 0 | 0 | 0 | 0 | 0 | 0 | 0 | 0 | 0 | 0 | 0 | 0 | 0 | 0 | 0
Diesel | 15 | 3 | 0 | 0 | 0 | 0 | 0 | 0 | 0 | 0 | 0 | 0 | 0 | 0 | 0 | 0 | 0 | 0 | 0 | 0 | 0 | 0 | 0 | 0 | 0 | 0
Diesel | 15 | 4 | 0 | 0 | 0 | 0 | 0 | 0 | 0 | 0 | 0 | 0 | 0 | 0 | 0 | 0 | 0 | 0 | 0 | 0 | 0 | 0 | 0 | 0 | 0 | 0
Diesel | 15 | 5 | 0 | 0 | 0 | 0 | 0 | 0 | 0 | 0 | 0 | 0 | 0 | 0 | 0 | 0 | 0 | 0 | 0 | 0 | 0 | 0 | 0 | 0 | 0 | 0
Diesel | 15 | 6 | 0 | 0 | 0 | 0 | 0 | 0 | 0 | 0 | 0 | 0 | 0 | 0 | 0 | 0 | 0 | 0 | 0 | 0 | 0 | 0 | 0 | 0 | 0 | 0
Diesel | 15 | 7 | 0 | 0 | 0 | 0 | 0 | 0 | 0 | 0 | 0 | 0 | 0 | 0 | 0 | 0 | 0 | 0 | 0 | 0 | 0 | 0 | 0 | 0 | 0 | 0
Diesel | 15 | 8 | 0 | 0 | 0 | 0 | 0 | 0 | 0 | 0 | 0 | 0 | 0 | 0 | 0 | 0 | 0 | 0 | 0 | 0 | 0 | 0 | 0 | 0 | 0 | 0
Diesel | 15 | 9 | 0 | 0 | 0 | 0 | 0 | 0 | 0 | 0 | 0 | 0 | 0 | 0 | 0 | 0 | 0 | 0 | 0 | 0 | 0 | 0 | 0 | 0 | 0 | 0
Diesel | 15 | 10 | 0 | 0 | 0 | 0 | 0 | 0 | 0 | 0 | 0 | 0 | 0 | 0 | 0 | 0 | 0 | 0 | 0 | 0 | 0 | 0 | 0 | 0 | 0 | 0
Diesel | 15 | 11 | 0 | 0 | 0 | 0 | 0 | 0 | 0 | 0 | 0 | 0 | 0 | 0 | 0 | 0 | 0 | 0 | 0 | 0 | 0 | 0 | 0 | 0 | 0 | 0
Diesel | 16 | 0 | 0 | 0 | 0 | 0 | 0 | 0 | 0 | 0 | 0 | 0 | 0 | 0 | 0 | 0 | 0 | 0 | 0 | 0 | 0 | 0 | 0 | 0 | 0 | 0
Diesel | 16 | 1 | 0 | 0 | 0 | 0 | 0 | 0 | 0 | 0 | 0 | 0 | 0 | 0 | 0 | 0 | 0 | 0 | 0 | 0 | 0 | 0 | 0 | 0 | 0 | 0
Diesel | 16 | 2 | 0 | 0 | 0 | 0 | 0 | 0 | 0 | 0 | 0 | 0 | 0 | 0 | 0 | 0 | 0 | 0 | 0 | 0 | 0 | 0 | 0 | 0 | 0 | 0
Diesel | 16 | 3 | 0 | 0 | 0 | 0 | 0 | 0 | 0 | 0 | 0 | 0 | 0 | 0 | 0 | 0 | 0 | 0 | 0 | 0 | 0 | 0 | 0 | 0 | 0 | 0
Diesel | 16 | 4 | 0 | 0 | 0 | 0 | 0 | 0 | 0 | 0 | 0 | 0 | 0 | 0 | 0 | 0 | 0 | 0 | 0 | 0 | 0 | 0 | 0 | 0 | 0 | 0
Diesel | 16 | 5 | 0 | 0 | 0 | 0 | 0 | 0 | 0 | 0 | 0 | 0 | 0 | 0 | 0 | 0 | 0 | 0 | 0 | 0 | 0 | 0 | 0 | 0 | 0 | 0
Diesel | 16 | 6 | 0 | 0 | 0 | 0 | 0 | 0 | 0 | 0 | 0 | 0 | 0 | 0 | 0 | 0 | 0 | 0 | 0 | 0 | 0 | 0 | 0 | 0 | 0 | 0
Diesel | 16 | 7 | 0 | 0 | 0 | 0 | 0 | 0 | 0 | 0 | 0 | 0 | 0 | 0 | 0 | 0 | 0 | 0 | 0 | 0 | 0 | 0 | 0 | 0 | 0 | 0
Diesel | 16 | 8 | 0 | 0 | 0 | 0 | 0 | 0 | 0 | 0 | 0 | 0 | 0 | 0 | 0 | 0 | 0 | 0 | 0 | 0 | 0 | 0 | 0 | 0 | 0 | 0
Diesel | 16 | 9 | 0 | 0 | 0 | 0 | 0 | 0 | 0 | 0 | 0 | 0 | 0 | 0 | 0 | 0 | 0 | 0 | 0 | 0 | 0 | 0 | 0 | 0 | 0 | 0
Diesel | 16 | 10 | 0 | 0 | 0 | 0 | 0 | 0 | 0 | 0 | 0 | 0 | 0 | 0 | 0 | 0 | 0 | 0 | 0 | 0 | 0 | 0 | 0 | 0 | 0 | 0
Diesel | 16 | 11 | 0 | 0 | 0 | 0 | 0 | 0 | 0 | 0 | 0 | 0 | 0 | 0 | 0 | 0 | 0 | 0 | 0 | 0 | 0 | 0 | 0 | 0 | 0 | 0
Diesel | 17 | 0 | 0 | 0 | 0 | 0 | 0 | 0 | 0 | 0 | 0 | 0 | 0 | 0 | 0 | 0 | 0 | 0 | 0 | 0 | 0 | 0 | 0 | 0 | 0 | 0
Diesel | 17 | 1 | 0 | 0 | 0 | 0 | 0 | 0 | 0 | 0 | 0 | 0 | 0 | 0 | 0 | 0 | 0 | 0 | 0 | 0 | 0 | 0 | 0 | 0 | 0 | 0
Diesel | 17 | 2 | 0 | 0 | 0 | 0 | 0 | 0 | 0 | 0 | 0 | 0 | 0 | 0 | 0 | 0 | 0 | 0 | 0 | 0 | 0 | 0 | 0 | 0 | 0 | 0
Diesel | 17 | 3 | 0 | 0 | 0 | 0 | 0 | 0 | 0 | 0 | 0 | 0 | 0 | 0 | 0 | 0 | 0 | 0 | 0 | 0 | 0 | 0 | 0 | 0 | 0 | 0
Diesel | 17 | 4 | 0 | 0 | 0 | 0 | 0 | 0 | 0 | 0 | 0 | 0 | 0 | 0 | 0 | 0 | 0 | 0 | 0 | 0 | 0 | 0 | 0 | 0 | 0 | 0
Diesel | 17 | 5 | 0 | 0 | 0 | 0 | 0 | 0 | 0 | 0 | 0 | 0 | 0 | 0 | 0 | 0 | 0 | 0 | 0 | 0 | 0 | 0 | 0 | 0 | 0 | 0
Diesel | 17 | 6 | 0 | 0 | 0 | 0 | 0 | 0 | 0 | 0 | 0 | 0 | 0 | 0 | 0 | 0 | 0 | 0 | 0 | 0 | 0 | 0 | 0 | 0 | 0 | 0
Diesel | 17 | 7 | 0 | 0 | 0 | 0 | 0 | 0 | 0 | 0 | 0 | 0 | 0 | 0 | 0 | 0 | 0 | 0 | 0 | 0 | 0 | 0 | 0 | 0 | 0 | 0
Diesel | 17 | 8 | 0 | 0 | 0 | 0 | 0 | 0 | 0 | 0 | 0 | 0 | 0 | 0 | 0 | 0 | 0 | 0 | 0 | 0 | 0 | 0 | 0 | 0 | 0 | 0
Diesel | 17 | 9 | 0 | 0 | 0 | 0 | 0 | 0 | 0 | 0 | 0 | 0 | 0 | 0 | 0 | 0 | 0 | 0 | 0 | 0 | 0 | 0 | 0 | 0 | 0 | 0
Diesel | 17 | 10 | 0 | 0 | 0 | 0 | 0 | 0 | 0 | 0 | 0 | 0 | 0 | 0 | 0 | 0 | 0 | 0 | 0 | 0 | 0 | 0 | 0 | 0 | 0 | 0
Diesel | 17 | 11 | 0 | 0 | 0 | 0 | 0 | 0 | 0 | 0 | 0 | 0 | 0 | 0 | 0 | 0 | 0 | 0 | 0 | 0 | 0 | 0 | 0 | 0 | 0 | 0
Diesel | 18 | 0 | 0 | 0 | 0 | 0 | 0 | 0 | 0 | 0 | 0 | 0 | 0 | 0 | 0 | 0 | 0 | 0 | 0 | 0 | 0 | 0 | 0 | 0 | 0 | 0
Diesel | 18 | 1 | 0 | 0 | 0 | 0 | 0 | 0 | 0 | 0 | 0 | 0 | 0 | 0 | 0 | 0 | 0 | 0 | 0 | 0 | 0 | 0 | 0 | 0 | 0 | 0
Diesel | 18 | 2 | 0 | 0 | 0 | 0 | 0 | 0 | 0 | 0 | 0 | 0 | 0 | 0 | 0 | 0 | 0 | 0 | 0 | 0 | 0 | 0 | 0 | 0 | 0 | 0
Diesel | 18 | 3 | 0 | 0 | 0 | 0 | 0 | 0 | 0 | 0 | 0 | 0 | 0 | 0 | 0 | 0 | 0 | 0 | 0 | 0 | 0 | 0 | 0 | 0 | 0 | 0
Diesel | 18 | 4 | 0 | 0 | 0 | 0 | 0 | 0 | 0 | 0 | 0 | 0 | 0 | 0 | 0 | 0 | 0 | 0 | 0 | 0 | 0 | 0 | 0 | 0 | 0 | 0
Diesel | 18 | 5 | 0 | 0 | 0 | 0 | 0 | 0 | 0 | 0 | 0 | 0 | 0 | 0 | 0 | 0 | 0 | 0 | 0 | 0 | 0 | 0 | 0 | 0 | 0 | 0
Diesel | 18 | 6 | 0 | 0 | 0 | 0 | 0 | 0 | 0 | 0 | 0 | 0 | 0 | 0 | 0 | 0 | 0 | 0 | 0 | 0 | 0 | 0 | 0 | 0 | 0 | 0
Diesel | 18 | 7 | 0 | 0 | 0 | 0 | 0 | 0 | 0 | 0 | 0 | 0 | 0 | 0 | 0 | 0 | 0 | 0 | 0 | 0 | 0 | 0 | 0 | 0 | 0 | 0
Diesel | 18 | 8 | 0 | 0 | 0 | 0 | 0 | 0 | 0 | 0 | 0 | 0 | 0 | 0 | 0 | 0 | 0 | 0 | 0 | 0 | 0 | 0 | 0 | 0 | 0 | 0
Diesel | 18 | 9 | 0 | 0 | 0 | 0 | 0 | 0 | 0 | 0 | 0 | 0 | 0 | 0 | 0 | 0 | 0 | 0 | 0 | 0 | 0 | 0 | 0 | 0 | 0 | 0
Diesel | 18 | 10 | 0 | 0 | 0 | 0 | 0 | 0 | 0 | 0 | 0 | 0 | 0 | 0 | 0 | 0 | 0 | 0 | 0 | 0 | 0 | 0 | 0 | 0 | 0 | 0
Diesel | 18 | 11 | 0 | 0 | 0 | 0 | 0 | 0 | 0 | 0 | 0 | 0 | 0 | 0 | 0 | 0 | 0 | 0 | 0 | 0 | 0 | 0 | 0 | 0 | 0 | 0
Diesel | 19 | 0 | 0 | 0 | 0 | 0 | 0 | 0 | 0 | 0 | 0 | 0 | 0 | 0 | 0 | 0 | 0 | 0 | 0 | 0 | 0 | 0 | 0 | 0 | 0 | 0
Diesel | 19 | 1 | 0 | 0 | 0 | 0 | 0 | 0 | 0 | 0 | 0 | 0 | 0 | 0 | 0 | 0 | 0 | 0 | 0 | 0 | 0 | 0 | 0 | 0 | 0 | 0
Diesel | 19 | 2 | 0 | 0 | 0 | 0 | 0 | 0 | 0 | 0 | 0 | 0 | 0 | 0 | 0 | 0 | 0 | 0 | 0 | 0 | 0 | 0 | 0 | 0 | 0 | 0
Diesel | 19 | 3 | 0 | 0 | 0 | 0 | 0 | 0 | 0 | 0 | 0 | 0 | 0 | 0 | 0 | 0 | 0 | 0 | 0 | 0 | 0 | 0 | 0 | 0 | 0 | 0
Diesel | 19 | 4 | 0 | 0 | 0 | 0 | 0 | 0 | 0 | 0 | 0 | 0 | 0 | 0 | 0 | 0 | 0 | 0 | 0 | 0 | 0 | 0 | 0 | 0 | 0 | 0
Diesel | 19 | 5 | 0 | 0 | 0 | 0 | 0 | 0 | 0 | 0 | 0 | 0 | 0 | 0 | 0 | 0 | 0 | 0 | 0 | 0 | 0 | 0 | 0 | 0 | 0 | 0
Diesel | 19 | 6 | 0 | 0 | 0 | 0 | 0 | 0 | 0 | 0 | 0 | 0 | 0 | 0 | 0 | 0 | 0 | 0 | 0 | 0 | 0 | 0 | 0 | 0 | 0 | 0
Diesel | 19 | 7 | 0 | 0 | 0 | 0 | 0 | 0 | 0 | 0 | 0 | 0 | 0 | 0 | 0 | 0 | 0 | 0 | 0 | 0 | 0 | 0 | 0 | 0 | 0 | 0
Diesel | 19 | 8 | 0 | 0 | 0 | 0 | 0 | 0 | 0 | 0 | 0 | 0 | 0 | 0 | 0 | 0 | 0 | 0 | 0 | 0 | 0 | 0 | 0 | 0 | 0 | 0
Diesel | 19 | 9 | 0 | 0 | 0 | 0 | 0 | 0 | 0 | 0 | 0 | 0 | 0 | 0 | 0 | 0 | 0 | 0 | 0 | 0 | 0 | 0 | 0 | 0 | 0 | 0
Diesel | 19 | 10 | 0 | 0 | 0 | 0 | 0 | 0 | 0 | 0 | 0 | 0 | 0 | 0 | 0 | 0 | 0 | 0 | 0 | 0 | 0 | 0 | 0 | 0 | 0 | 0
Diesel | 19 | 11 | 0 | 0 | 0 | 0 | 0 | 0 | 0 | 0 | 0 | 0 | 0 | 0 | 0 | 0 | 0 | 0 | 0 | 0 | 0 | 0 | 0 | 0 | 0 | 0
PV | 0 | 0 | 0 | 0 | 0 | 0 | 0 | 0 | 0.066612 | 3.4342 | 7.2244 | 10.4166 | 12.5667 | 13.4326 | 13.0011 | 11.438 | 8.3738 | 4.2839 | 0.45518 | 0 | 0 | 0 | 0 | 0 | 0 | 0
PV | 0 | 1 | 0 | 0 | 0 | 0 | 0 | 0 | 0.63916 | 4.352 | 8.2844 | 11.4474 | 13.5337 | 14.4457 | 14.0803 | 12.3857 | 9.1416 | 5.432 | 1.3357 | 0 | 0 | 0 | 0 | 0 | 0 | 0
PV | 0 | 2 | 0 | 0 | 0 | 0 | 0 | 0.011102 | 1.6105 | 5.2394 | 8.9334 | 12.3802 | 14.5887 | 15.7522 | 15.3577 | 13.3756 | 10.5195 | 7.1208 | 2.9346 | 0.131 | 0 | 0 | 0 | 0 | 0 | 0
PV | 0 | 3 | 0 | 0 | 0 | 0 | 0 | 0.26998 | 3.1823 | 7.5593 | 11.5279 | 14.4089 | 16.1358 | 16.8218 | 16.4815 | 14.8112 | 12.0387 | 8.4052 | 4.2102 | 0.67761 | 0 | 0 | 0 | 0 | 0 | 0
PV | 0 | 4 | 0 | 0 | 0 | 0 | 0 | 0.76382 | 4.0226 | 8.2924 | 12.0989 | 14.8951 | 16.5997 | 17.2095 | 16.6507 | 15.1675 | 12.4423 | 8.8919 | 4.6377 | 1.0273 | 0.037007 | 0 | 0 | 0 | 0 | 0
PV | 0 | 5 | 0 | 0 | 0 | 0 | 0.01912 | 0.82905 | 4.0489 | 8.3165 | 11.9561 | 14.607 | 16.21 | 16.8509 | 16.4371 | 15.0284 | 12.6047 | 9.1853 | 5.0454 | 1.1885 | 0.14149 | 0 | 0 | 0 | 0 | 0
PV | 0 | 6 | 0 | 0 | 0 | 0 | 0.0051809 | 0.67204 | 3.8812 | 8.3094 | 12.0027 | 14.6539 | 16.2451 | 16.8683 | 16.4642 | 15.0705 | 12.6673 | 9.2812 | 5.1676 | 1.2612 | 0.082895 | 0 | 0 | 0 | 0 | 0
PV | 0 | 7 | 0 | 0 | 0 | 0 | 0 | 0.4611 | 3.7458 | 8.3472 | 12.1774 | 14.9114 | 16.5486 | 17.1969 | 16.7706 | 15.3066 | 12.8013 | 9.2317 | 4.9041 | 0.98437 | 0.0014803 | 0 | 0 | 0 | 0 | 0
PV | 0 | 8 | 0 | 0 | 0 | 0 | 0 | 0.080304 | 3.2389 | 8.2652 | 12.4571 | 15.4001 | 17.1071 | 17.7572 | 17.2815 | 15.7159 | 13.0016 | 9.0912 | 4.2775 | 0.32122 | 0 | 0 | 0 | 0 | 0 | 0
PV | 0 | 9 | 0 | 0 | 0 | 0 | 0 | 0 | 1.4462 | 6.2948 | 11.1471 | 14.3585 | 16.2555 | 16.8927 | 16.0601 | 14.2231 | 11.3654 | 7.4738 | 2.7666 | 0.0096217 | 0 | 0 | 0 | 0 | 0 | 0
PV | 0 | 10 | 0 | 0 | 0 | 0 | 0 | 0 | 0.24474 | 3.5777 | 8.0442 | 11.4537 | 13.5645 | 14.2146 | 13.768 | 12.2873 | 9.573 | 5.5387 | 0.84969 | 0 | 0 | 0 | 0 | 0 | 0 | 0
PV | 0 | 11 | 0 | 0 | 0 | 0 | 0 | 0 | 0.005921 | 3.5356 | 8.6033 | 12.3069 | 14.2919 | 14.927 | 14.3978 | 12.5711 | 9.0659 | 4.6199 | 0.22056 | 0 | 0 | 0 | 0 | 0 | 0 | 0
PV | 1 | 0 | 0 | 0 | 0 | 0 | 0 | 0 | 0.070369 | 3.6279 | 7.6319 | 11.0041 | 13.2754 | 14.1902 | 13.7344 | 12.0831 | 8.8461 | 4.5255 | 0.48085 | 0 | 0 | 0 | 0 | 0 | 0 | 0
PV | 1 | 1 | 0 | 0 | 0 | 0 | 0 | 0 | 0.6752 | 4.5974 | 8.7517 | 12.0931 | 14.297 | 15.2605 | 14.8744 | 13.0842 | 9.6572 | 5.7384 | 1.411 | 0 | 0 | 0 | 0 | 0 | 0 | 0
PV | 1 | 2 | 0 | 0 | 0 | 0 | 0 | 0.011728 | 1.7014 | 5.5349 | 9.4372 | 13.0784 | 15.4115 | 16.6406 | 16.2239 | 14.13 | 11.1128 | 7.5224 | 3.1001 | 0.13839 | 0 | 0 | 0 | 0 | 0 | 0
PV | 1 | 3 | 0 | 0 | 0 | 0 | 0 | 0.2852 | 3.3618 | 7.9856 | 12.178 | 15.2215 | 17.0458 | 17.7706 | 17.411 | 15.6465 | 12.7177 | 8.8792 | 4.4477 | 0.71583 | 0 | 0 | 0 | 0 | 0 | 0
PV | 1 | 4 | 0 | 0 | 0 | 0 | 0 | 0.80689 | 4.2495 | 8.7601 | 12.7813 | 15.7352 | 17.5359 | 18.1801 | 17.5898 | 16.0229 | 13.1441 | 9.3934 | 4.8992 | 1.0852 | 0.039094 | 0 | 0 | 0 | 0 | 0
PV | 1 | 5 | 0 | 0 | 0 | 0 | 0.020198 | 0.8758 | 4.2772 | 8.7855 | 12.6305 | 15.4308 | 17.1242 | 17.8013 | 17.3642 | 15.876 | 13.3156 | 9.7033 | 5.33 | 1.2555 | 0.14947 | 0 | 0 | 0 | 0 | 0
PV | 1 | 6 | 0 | 0 | 0 | 0 | 0.0054731 | 0.70994 | 4.1001 | 8.7781 | 12.6797 | 15.4803 | 17.1614 | 17.8197 | 17.3928 | 15.9205 | 13.3818 | 9.8047 | 5.459 | 1.3323 | 0.08757 | 0 | 0 | 0 | 0 | 0
PV | 1 | 7 | 0 | 0 | 0 | 0 | 0 | 0.48711 | 3.9571 | 8.818 | 12.8642 | 15.7524 | 17.4819 | 18.1668 | 17.7165 | 16.1699 | 13.5233 | 9.7523 | 5.1807 | 1.0399 | 0.0015637 | 0 | 0 | 0 | 0 | 0
PV | 1 | 8 | 0 | 0 | 0 | 0 | 0 | 0.084833 | 3.4216 | 8.7314 | 13.1597 | 16.2686 | 18.0719 | 18.7587 | 18.2561 | 16.6023 | 13.7349 | 9.6039 | 4.5188 | 0.33933 | 0 | 0 | 0 | 0 | 0 | 0
PV | 1 | 9 | 0 | 0 | 0 | 0 | 0 | 0 | 1.5278 | 6.6498 | 11.7758 | 15.1684 | 17.1723 | 17.8455 | 16.9659 | 15.0253 | 12.0065 | 7.8954 | 2.9226 | 0.010164 | 0 | 0 | 0 | 0 | 0 | 0
PV | 1 | 10 | 0 | 0 | 0 | 0 | 0 | 0 | 0.25854 | 3.7795 | 8.4979 | 12.0997 | 14.3296 | 15.0163 | 14.5445 | 12.9803 | 10.1129 | 5.8511 | 0.89762 | 0 | 0 | 0 | 0 | 0 | 0 | 0
PV | 1 | 11 | 0 | 0 | 0 | 0 | 0 | 0 | 0.006255 | 3.735 | 9.0885 | 13.001 | 15.098 | 15.7688 | 15.2098 | 13.2801 | 9.5772 | 4.8805 | 0.233 | 0 | 0 | 0 | 0 | 0 | 0 | 0
PV | 2 | 0 | 0 | 0 | 0 | 0 | 0 | 0 | 0.073183 | 3.773 | 7.9371 | 11.4442 | 13.8064 | 14.7578 | 14.2837 | 12.5663 | 9.1999 | 4.7065 | 0.50008 | 0 | 0 | 0 | 0 | 0 | 0 | 0
PV | 2 | 1 | 0 | 0 | 0 | 0 | 0 | 0 | 0.70221 | 4.7813 | 9.1017 | 12.5767 | 14.8688 | 15.8708 | 15.4693 | 13.6075 | 10.0434 | 5.9679 | 1.4674 | 0 | 0 | 0 | 0 | 0 | 0 | 0
PV | 2 | 2 | 0 | 0 | 0 | 0 | 0 | 0.012197 | 1.7694 | 5.7562 | 9.8147 | 13.6015 | 16.0279 | 17.3062 | 16.8727 | 14.6951 | 11.5572 | 7.8233 | 3.2241 | 0.14393 | 0 | 0 | 0 | 0 | 0 | 0
PV | 2 | 3 | 0 | 0 | 0 | 0 | 0 | 0.29661 | 3.4963 | 8.305 | 12.6651 | 15.8303 | 17.7276 | 18.4813 | 18.1074 | 16.2723 | 13.2264 | 9.2343 | 4.6256 | 0.74446 | 0 | 0 | 0 | 0 | 0 | 0
PV | 2 | 4 | 0 | 0 | 0 | 0 | 0 | 0.83917 | 4.4194 | 9.1105 | 13.2925 | 16.3645 | 18.2372 | 18.9072 | 18.2933 | 16.6638 | 13.6698 | 9.7691 | 5.0952 | 1.1286 | 0.040657 | 0 | 0 | 0 | 0 | 0
PV | 2 | 5 | 0 | 0 | 0 | 0 | 0.021006 | 0.91083 | 4.4483 | 9.1369 | 13.1356 | 16.0479 | 17.8091 | 18.5132 | 18.0586 | 16.5109 | 13.8481 | 10.0914 | 5.5431 | 1.3057 | 0.15545 | 0 | 0 | 0 | 0 | 0
PV | 2 | 6 | 0 | 0 | 0 | 0 | 0.005692 | 0.73834 | 4.2641 | 9.1292 | 13.1868 | 16.0994 | 17.8477 | 18.5324 | 18.0884 | 16.5572 | 13.917 | 10.1968 | 5.6774 | 1.3856 | 0.091072 | 0 | 0 | 0 | 0 | 0
PV | 2 | 7 | 0 | 0 | 0 | 0 | 0 | 0.50659 | 4.1153 | 9.1706 | 13.3787 | 16.3824 | 18.1811 | 18.8934 | 18.425 | 16.8166 | 14.0641 | 10.1424 | 5.3879 | 1.0815 | 0.0016263 | 0 | 0 | 0 | 0 | 0
PV | 2 | 8 | 0 | 0 | 0 | 0 | 0 | 0.088226 | 3.5585 | 9.0806 | 13.686 | 16.9193 | 18.7947 | 19.5089 | 18.9863 | 17.2663 | 14.2842 | 9.988 | 4.6995 | 0.3529 | 0 | 0 | 0 | 0 | 0 | 0
PV | 2 | 9 | 0 | 0 | 0 | 0 | 0 | 0 | 1.5889 | 6.9158 | 12.2468 | 15.775 | 17.8591 | 18.5592 | 17.6444 | 15.6262 | 12.4866 | 8.2111 | 3.0395 | 0.010571 | 0 | 0 | 0 | 0 | 0 | 0
PV | 2 | 10 | 0 | 0 | 0 | 0 | 0 | 0 | 0.26888 | 3.9307 | 8.8377 | 12.5836 | 14.9027 | 15.6169 | 15.1262 | 13.4994 | 10.5174 | 6.0851 | 0.93352 | 0 | 0 | 0 | 0 | 0 | 0 | 0
PV | 2 | 11 | 0 | 0 | 0 | 0 | 0 | 0 | 0.0065052 | 3.8844 | 9.452 | 13.521 | 15.7018 | 16.3995 | 15.8181 | 13.8113 | 9.9602 | 5.0756 | 0.24232 | 0 | 0 | 0 | 0 | 0 | 0 | 0
PV | 3 | 0 | 0 | 0 | 0 | 0 | 0 | 0 | 0.076138 | 3.9253 | 8.2576 | 11.9063 | 14.3639 | 15.3537 | 14.8605 | 13.0737 | 9.5714 | 4.8965 | 0.52028 | 0 | 0 | 0 | 0 | 0 | 0 | 0
PV | 3 | 1 | 0 | 0 | 0 | 0 | 0 | 0 | 0.73056 | 4.9744 | 9.4692 | 13.0846 | 15.4692 | 16.5116 | 16.0939 | 14.157 | 10.4489 | 6.2088 | 1.5267 | 0 | 0 | 0 | 0 | 0 | 0 | 0
PV | 3 | 2 | 0 | 0 | 0 | 0 | 0 | 0.01269 | 1.8408 | 5.9887 | 10.211 | 14.1507 | 16.6751 | 18.005 | 17.554 | 15.2885 | 12.0239 | 8.1392 | 3.3543 | 0.14974 | 0 | 0 | 0 | 0 | 0 | 0
PV | 3 | 3 | 0 | 0 | 0 | 0 | 0 | 0.30858 | 3.6375 | 8.6404 | 13.1765 | 16.4695 | 18.4434 | 19.2275 | 18.8385 | 16.9293 | 13.7604 | 9.6072 | 4.8123 | 0.77452 | 0 | 0 | 0 | 0 | 0 | 0
PV | 3 | 4 | 0 | 0 | 0 | 0 | 0 | 0.87305 | 4.5979 | 9.4783 | 13.8292 | 17.0253 | 18.9736 | 19.6707 | 19.032 | 17.3366 | 14.2217 | 10.1636 | 5.3009 | 1.1742 | 0.042299 | 0 | 0 | 0 | 0 | 0
PV | 3 | 5 | 0 | 0 | 0 | 0 | 0.021854 | 0.94761 | 4.6279 | 9.5058 | 13.666 | 16.6959 | 18.5282 | 19.2608 | 18.7878 | 17.1776 | 14.4073 | 10.4989 | 5.7669 | 1.3585 | 0.16172 | 0 | 0 | 0 | 0 | 0
PV | 3 | 6 | 0 | 0 | 0 | 0 | 0.0059218 | 0.76815 | 4.4363 | 9.4978 | 13.7192 | 16.7495 | 18.5684 | 19.2807 | 18.8188 | 17.2258 | 14.4789 | 10.6086 | 5.9066 | 1.4415 | 0.09475 | 0 | 0 | 0 | 0 | 0
PV | 3 | 7 | 0 | 0 | 0 | 0 | 0 | 0.52704 | 4.2815 | 9.5409 | 13.9189 | 17.0439 | 18.9152 | 19.6563 | 19.169 | 17.4957 | 14.632 | 10.5519 | 5.6055 | 1.1252 | 0.001692 | 0 | 0 | 0 | 0 | 0
PV | 3 | 8 | 0 | 0 | 0 | 0 | 0 | 0.091789 | 3.7021 | 9.4472 | 14.2386 | 17.6024 | 19.5536 | 20.2967 | 19.7529 | 17.9635 | 14.861 | 10.3913 | 4.8893 | 0.36715 | 0 | 0 | 0 | 0 | 0 | 0
PV | 3 | 9 | 0 | 0 | 0 | 0 | 0 | 0 | 1.653 | 7.195 | 12.7413 | 16.412 | 18.5802 | 19.3086 | 18.3569 | 16.2572 | 12.9908 | 8.5427 | 3.1623 | 0.010998 | 0 | 0 | 0 | 0 | 0 | 0
PV | 3 | 10 | 0 | 0 | 0 | 0 | 0 | 0 | 0.27974 | 4.0894 | 9.1946 | 13.0917 | 15.5044 | 16.2475 | 15.7369 | 14.0445 | 10.9421 | 6.3308 | 0.97121 | 0 | 0 | 0 | 0 | 0 | 0 | 0
PV | 3 | 11 | 0 | 0 | 0 | 0 | 0 | 0 | 0.0067678 | 4.0412 | 9.8336 | 14.0669 | 16.3358 | 17.0617 | 16.4568 | 14.3689 | 10.3624 | 5.2806 | 0.2521 | 0 | 0 | 0 | 0 | 0 | 0 | 0
PV | 4 | 0 | 0 | 0 | 0 | 0 | 0 | 0 | 0.084648 | 4.3641 | 9.1805 | 13.237 | 15.9693 | 17.0697 | 16.5214 | 14.535 | 10.6412 | 5.4438 | 0.57843 | 0 | 0 | 0 | 0 | 0 | 0 | 0
PV | 4 | 1 | 0 | 0 | 0 | 0 | 0 | 0 | 0.81222 | 5.5304 | 10.5276 | 14.547 | 17.1982 | 18.3571 | 17.8927 | 15.7393 | 11.6168 | 6.9028 | 1.6973 | 0 | 0 | 0 | 0 | 0 | 0 | 0
PV | 4 | 2 | 0 | 0 | 0 | 0 | 0 | 0.014108 | 2.0466 | 6.658 | 11.3522 | 15.7323 | 18.5388 | 20.0173 | 19.516 | 16.9973 | 13.3678 | 9.0489 | 3.7292 | 0.16647 | 0 | 0 | 0 | 0 | 0 | 0
PV | 4 | 3 | 0 | 0 | 0 | 0 | 0 | 0.34307 | 4.044 | 9.6061 | 14.6492 | 18.3103 | 20.5048 | 21.3766 | 20.9441 | 18.8215 | 15.2984 | 10.681 | 5.3502 | 0.86109 | 0 | 0 | 0 | 0 | 0 | 0
PV | 4 | 4 | 0 | 0 | 0 | 0 | 0 | 0.97063 | 5.1118 | 10.5377 | 15.3749 | 18.9282 | 21.0942 | 21.8692 | 21.1591 | 19.2743 | 15.8113 | 11.2995 | 5.8934 | 1.3055 | 0.047027 | 0 | 0 | 0 | 0 | 0
PV | 4 | 5 | 0 | 0 | 0 | 0 | 0.024297 | 1.0535 | 5.1451 | 10.5683 | 15.1934 | 18.562 | 20.5991 | 21.4135 | 20.8877 | 19.0975 | 16.0176 | 11.6723 | 6.4115 | 1.5103 | 0.1798 | 0 | 0 | 0 | 0 | 0
PV | 4 | 6 | 0 | 0 | 0 | 0 | 0.0065837 | 0.854 | 4.9321 | 10.5593 | 15.2526 | 18.6216 | 20.6437 | 21.4357 | 20.9221 | 19.1511 | 16.0972 | 11.7943 | 6.5668 | 1.6027 | 0.10534 | 0 | 0 | 0 | 0 | 0
PV | 4 | 7 | 0 | 0 | 0 | 0 | 0 | 0.58595 | 4.76 | 10.6073 | 15.4746 | 18.9489 | 21.0293 | 21.8533 | 21.3115 | 19.4511 | 16.2674 | 11.7313 | 6.232 | 1.2509 | 0.0018811 | 0 | 0 | 0 | 0 | 0
PV | 4 | 8 | 0 | 0 | 0 | 0 | 0 | 0.10205 | 4.1159 | 10.5031 | 15.83 | 19.5698 | 21.7391 | 22.5652 | 21.9607 | 19.9712 | 16.522 | 11.5528 | 5.4357 | 0.40819 | 0 | 0 | 0 | 0 | 0 | 0
PV | 4 | 9 | 0 | 0 | 0 | 0 | 0 | 0 | 1.8378 | 7.9992 | 14.1653 | 18.2463 | 20.6569 | 21.4667 | 20.4086 | 18.0742 | 14.4428 | 9.4975 | 3.5157 | 0.012227 | 0 | 0 | 0 | 0 | 0 | 0
PV | 4 | 10 | 0 | 0 | 0 | 0 | 0 | 0 | 0.311 | 4.5465 | 10.2223 | 14.5549 | 17.2373 | 18.0634 | 17.4958 | 15.6143 | 12.1651 | 7.0384 | 1.0798 | 0 | 0 | 0 | 0 | 0 | 0 | 0
PV | 4 | 11 | 0 | 0 | 0 | 0 | 0 | 0 | 0.0075243 | 4.4929 | 10.9327 | 15.6392 | 18.1617 | 18.9686 | 18.2962 | 15.9749 | 11.5206 | 5.8708 | 0.28028 | 0 | 0 | 0 | 0 | 0 | 0 | 0
PV | 5 | 0 | 0 | 0 | 0 | 0 | 0 | 0 | 0.087097 | 4.4903 | 9.4461 | 13.62 | 16.4313 | 17.5635 | 16.9994 | 14.9555 | 10.949 | 5.6013 | 0.59516 | 0 | 0 | 0 | 0 | 0 | 0 | 0
PV | 5 | 1 | 0 | 0 | 0 | 0 | 0 | 0 | 0.83571 | 5.6904 | 10.8321 | 14.9679 | 17.6957 | 18.8882 | 18.4104 | 16.1946 | 11.9529 | 7.1025 | 1.7464 | 0 | 0 | 0 | 0 | 0 | 0 | 0
PV | 5 | 2 | 0 | 0 | 0 | 0 | 0 | 0.014516 | 2.1058 | 6.8506 | 11.6806 | 16.1874 | 19.0752 | 20.5965 | 20.0806 | 17.489 | 13.7545 | 9.3106 | 3.8371 | 0.17129 | 0 | 0 | 0 | 0 | 0 | 0
PV | 5 | 3 | 0 | 0 | 0 | 0 | 0 | 0.353 | 4.161 | 9.884 | 15.073 | 18.84 | 21.098 | 21.995 | 21.55 | 19.366 | 15.741 | 10.99 | 5.505 | 0.886 | 0 | 0 | 0 | 0 | 0 | 0
PV | 5 | 4 | 0 | 0 | 0 | 0 | 0 | 0.99871 | 5.2597 | 10.8426 | 15.8197 | 19.4758 | 21.7045 | 22.5019 | 21.7713 | 19.8319 | 16.2687 | 11.6265 | 6.0639 | 1.3432 | 0.048387 | 0 | 0 | 0 | 0 | 0
PV | 5 | 5 | 0 | 0 | 0 | 0 | 0.025 | 1.084 | 5.294 | 10.874 | 15.633 | 19.099 | 21.195 | 22.033 | 21.492 | 19.65 | 16.481 | 12.01 | 6.597 | 1.554 | 0.185 | 0 | 0 | 0 | 0 | 0
PV | 5 | 6 | 0 | 0 | 0 | 0 | 0.0067742 | 0.87871 | 5.0748 | 10.8648 | 15.6939 | 19.1603 | 21.241 | 22.0558 | 21.5274 | 19.7052 | 16.5629 | 12.1355 | 6.7568 | 1.649 | 0.10839 | 0 | 0 | 0 | 0 | 0
PV | 5 | 7 | 0 | 0 | 0 | 0 | 0 | 0.6029 | 4.8977 | 10.9142 | 15.9223 | 19.4971 | 21.6377 | 22.4855 | 21.9281 | 20.0139 | 16.7381 | 12.0706 | 6.4123 | 1.2871 | 0.0019355 | 0 | 0 | 0 | 0 | 0
PV | 5 | 8 | 0 | 0 | 0 | 0 | 0 | 0.105 | 4.235 | 10.807 | 16.288 | 20.136 | 22.368 | 23.218 | 22.596 | 20.549 | 17 | 11.887 | 5.593 | 0.42 | 0 | 0 | 0 | 0 | 0 | 0
PV | 5 | 9 | 0 | 0 | 0 | 0 | 0 | 0 | 1.891 | 8.2306 | 14.5752 | 18.7742 | 21.2545 | 22.0877 | 20.999 | 18.5971 | 14.8606 | 9.7723 | 3.6174 | 0.012581 | 0 | 0 | 0 | 0 | 0 | 0
PV | 5 | 10 | 0 | 0 | 0 | 0 | 0 | 0 | 0.32 | 4.678 | 10.518 | 14.976 | 17.736 | 18.586 | 18.002 | 16.066 | 12.517 | 7.242 | 1.111 | 0 | 0 | 0 | 0 | 0 | 0 | 0
PV | 5 | 11 | 0 | 0 | 0 | 0 | 0 | 0 | 0.0077419 | 4.6229 | 11.249 | 16.0916 | 18.6871 | 19.5174 | 18.8255 | 16.4371 | 11.8539 | 6.0406 | 0.28839 | 0 | 0 | 0 | 0 | 0 | 0 | 0
PV | 6 | 0 | 0 | 0 | 0 | 0 | 0 | 0 | 0.087097 | 4.4903 | 9.4461 | 13.62 | 16.4313 | 17.5635 | 16.9994 | 14.9555 | 10.949 | 5.6013 | 0.59516 | 0 | 0 | 0 | 0 | 0 | 0 | 0
PV | 6 | 1 | 0 | 0 | 0 | 0 | 0 | 0 | 0.83571 | 5.6904 | 10.8321 | 14.9679 | 17.6957 | 18.8882 | 18.4104 | 16.1946 | 11.9529 | 7.1025 | 1.7464 | 0 | 0 | 0 | 0 | 0 | 0 | 0
PV | 6 | 2 | 0 | 0 | 0 | 0 | 0 | 0.014516 | 2.1058 | 6.8506 | 11.6806 | 16.1874 | 19.0752 | 20.5965 | 20.0806 | 17.489 | 13.7545 | 9.3106 | 3.8371 | 0.17129 | 0 | 0 | 0 | 0 | 0 | 0
PV | 6 | 3 | 0 | 0 | 0 | 0 | 0 | 0.353 | 4.161 | 9.884 | 15.073 | 18.84 | 21.098 | 21.995 | 21.55 | 19.366 | 15.741 | 10.99 | 5.505 | 0.886 | 0 | 0 | 0 | 0 | 0 | 0
PV | 6 | 4 | 0 | 0 | 0 | 0 | 0 | 0.99871 | 5.2597 | 10.8426 | 15.8197 | 19.4758 | 21.7045 | 22.5019 | 21.7713 | 19.8319 | 16.2687 | 11.6265 | 6.0639 | 1.3432 | 0.048387 | 0 | 0 | 0 | 0 | 0
PV | 6 | 5 | 0 | 0 | 0 | 0 | 0.025 | 1.084 | 5.294 | 10.874 | 15.633 | 19.099 | 21.195 | 22.033 | 21.492 | 19.65 | 16.481 | 12.01 | 6.597 | 1.554 | 0.185 | 0 | 0 | 0 | 0 | 0
PV | 6 | 6 | 0 | 0 | 0 | 0 | 0.0067742 | 0.87871 | 5.0748 | 10.8648 | 15.6939 | 19.1603 | 21.241 | 22.0558 | 21.5274 | 19.7052 | 16.5629 | 12.1355 | 6.7568 | 1.649 | 0.10839 | 0 | 0 | 0 | 0 | 0
PV | 6 | 7 | 0 | 0 | 0 | 0 | 0 | 0.6029 | 4.8977 | 10.9142 | 15.9223 | 19.4971 | 21.6377 | 22.4855 | 21.9281 | 20.0139 | 16.7381 | 12.0706 | 6.4123 | 1.2871 | 0.0019355 | 0 | 0 | 0 | 0 | 0
PV | 6 | 8 | 0 | 0 | 0 | 0 | 0 | 0.105 | 4.235 | 10.807 | 16.288 | 20.136 | 22.368 | 23.218 | 22.596 | 20.549 | 17 | 11.887 | 5.593 | 0.42 | 0 | 0 | 0 | 0 | 0 | 0
PV | 6 | 9 | 0 | 0 | 0 | 0 | 0 | 0 | 1.891 | 8.2306 | 14.5752 | 18.7742 | 21.2545 | 22.0877 | 20.999 | 18.5971 | 14.8606 | 9.7723 | 3.6174 | 0.012581 | 0 | 0 | 0 | 0 | 0 | 0
PV | 6 | 10 | 0 | 0 | 0 | 0 | 0 | 0 | 0.32 | 4.678 | 10.518 | 14.976 | 17.736 | 18.586 | 18.002 | 16.066 | 12.517 | 7.242 | 1.111 | 0 | 0 | 0 | 0 | 0 | 0 | 0
PV | 6 | 11 | 0 | 0 | 0 | 0 | 0 | 0 | 0.0077419 | 4.6229 | 11.249 | 16.0916 | 18.6871 | 19.5174 | 18.8255 | 16.4371 | 11.8539 | 6.0406 | 0.28839 | 0 | 0 | 0 | 0 | 0 | 0 | 0
PV | 7 | 0 | 0 | 0 | 0 | 0 | 0 | 0 | 0.087097 | 4.4903 | 9.4461 | 13.62 | 16.4313 | 17.5635 | 16.9994 | 14.9555 | 10.949 | 5.6013 | 0.59516 | 0 | 0 | 0 | 0 | 0 | 0 | 0
PV | 7 | 1 | 0 | 0 | 0 | 0 | 0 | 0 | 0.83571 | 5.6904 | 10.8321 | 14.9679 | 17.6957 | 18.8882 | 18.4104 | 16.1946 | 11.9529 | 7.1025 | 1.7464 | 0 | 0 | 0 | 0 | 0 | 0 | 0
PV | 7 | 2 | 0 | 0 | 0 | 0 | 0 | 0.014516 | 2.1058 | 6.8506 | 11.6806 | 16.1874 | 19.0752 | 20.5965 | 20.0806 | 17.489 | 13.7545 | 9.3106 | 3.8371 | 0.17129 | 0 | 0 | 0 | 0 | 0 | 0
PV | 7 | 3 | 0 | 0 | 0 | 0 | 0 | 0.353 | 4.161 | 9.884 | 15.073 | 18.84 | 21.098 | 21.995 | 21.55 | 19.366 | 15.741 | 10.99 | 5.505 | 0.886 | 0 | 0 | 0 | 0 | 0 | 0
PV | 7 | 4 | 0 | 0 | 0 | 0 | 0 | 0.99871 | 5.2597 | 10.8426 | 15.8197 | 19.4758 | 21.7045 | 22.5019 | 21.7713 | 19.8319 | 16.2687 | 11.6265 | 6.0639 | 1.3432 | 0.048387 | 0 | 0 | 0 | 0 | 0
PV | 7 | 5 | 0 | 0 | 0 | 0 | 0.025 | 1.084 | 5.294 | 10.874 | 15.633 | 19.099 | 21.195 | 22.033 | 21.492 | 19.65 | 16.481 | 12.01 | 6.597 | 1.554 | 0.185 | 0 | 0 | 0 | 0 | 0
PV | 7 | 6 | 0 | 0 | 0 | 0 | 0.0067742 | 0.87871 | 5.0748 | 10.8648 | 15.6939 | 19.1603 | 21.241 | 22.0558 | 21.5274 | 19.7052 | 16.5629 | 12.1355 | 6.7568 | 1.649 | 0.10839 | 0 | 0 | 0 | 0 | 0
PV | 7 | 7 | 0 | 0 | 0 | 0 | 0 | 0.6029 | 4.8977 | 10.9142 | 15.9223 | 19.4971 | 21.6377 | 22.4855 | 21.9281 | 20.0139 | 16.7381 | 12.0706 | 6.4123 | 1.2871 | 0.0019355 | 0 | 0 | 0 | 0 | 0
PV | 7 | 8 | 0 | 0 | 0 | 0 | 0 | 0.105 | 4.235 | 10.807 | 16.288 | 20.136 | 22.368 | 23.218 | 22.596 | 20.549 | 17 | 11.887 | 5.593 | 0.42 | 0 | 0 | 0 | 0 | 0 | 0
PV | 7 | 9 | 0 | 0 | 0 | 0 | 0 | 0 | 1.891 | 8.2306 | 14.5752 | 18.7742 | 21.2545 | 22.0877 | 20.999 | 18.5971 | 14.8606 | 9.7723 | 3.6174 | 0.012581 | 0 | 0 | 0 | 0 | 0 | 0
PV | 7 | 10 | 0 | 0 | 0 | 0 | 0 | 0 | 0.32 | 4.678 | 10.518 | 14.976 | 17.736 | 18.586 | 18.002 | 16.066 | 12.517 | 7.242 | 1.111 | 0 | 0 | 0 | 0 | 0 | 0 | 0
PV | 7 | 11 | 0 | 0 | 0 | 0 | 0 | 0 | 0.0077419 | 4.6229 | 11.249 | 16.0916 | 18.6871 | 19.5174 | 18.8255 | 16.4371 | 11.8539 | 6.0406 | 0.28839 | 0 | 0 | 0 | 0 | 0 | 0 | 0
PV | 8 | 0 | 0 | 0 | 0 | 0 | 0 | 0 | 0.087097 | 4.4903 | 9.4461 | 13.62 | 16.4313 | 17.5635 | 16.9994 | 14.9555 | 10.949 | 5.6013 | 0.59516 | 0 | 0 | 0 | 0 | 0 | 0 | 0
PV | 8 | 1 | 0 | 0 | 0 | 0 | 0 | 0 | 0.83571 | 5.6904 | 10.8321 | 14.9679 | 17.6957 | 18.8882 | 18.4104 | 16.1946 | 11.9529 | 7.1025 | 1.7464 | 0 | 0 | 0 | 0 | 0 | 0 | 0
PV | 8 | 2 | 0 | 0 | 0 | 0 | 0 | 0.014516 | 2.1058 | 6.8506 | 11.6806 | 16.1874 | 19.0752 | 20.5965 | 20.0806 | 17.489 | 13.7545 | 9.3106 | 3.8371 | 0.17129 | 0 | 0 | 0 | 0 | 0 | 0
PV | 8 | 3 | 0 | 0 | 0 | 0 | 0 | 0.353 | 4.161 | 9.884 | 15.073 | 18.84 | 21.098 | 21.995 | 21.55 | 19.366 | 15.741 | 10.99 | 5.505 | 0.886 | 0 | 0 | 0 | 0 | 0 | 0
PV | 8 | 4 | 0 | 0 | 0 | 0 | 0 | 0.99871 | 5.2597 | 10.8426 | 15.8197 | 19.4758 | 21.7045 | 22.5019 | 21.7713 | 19.8319 | 16.2687 | 11.6265 | 6.0639 | 1.3432 | 0.048387 | 0 | 0 | 0 | 0 | 0
PV | 8 | 5 | 0 | 0 | 0 | 0 | 0.025 | 1.084 | 5.294 | 10.874 | 15.633 | 19.099 | 21.195 | 22.033 | 21.492 | 19.65 | 16.481 | 12.01 | 6.597 | 1.554 | 0.185 | 0 | 0 | 0 | 0 | 0
PV | 8 | 6 | 0 | 0 | 0 | 0 | 0.0067742 | 0.87871 | 5.0748 | 10.8648 | 15.6939 | 19.1603 | 21.241 | 22.0558 | 21.5274 | 19.7052 | 16.5629 | 12.1355 | 6.7568 | 1.649 | 0.10839 | 0 | 0 | 0 | 0 | 0
PV | 8 | 7 | 0 | 0 | 0 | 0 | 0 | 0.6029 | 4.8977 | 10.9142 | 15.9223 | 19.4971 | 21.6377 | 22.4855 | 21.9281 | 20.0139 | 16.7381 | 12.0706 | 6.4123 | 1.2871 | 0.0019355 | 0 | 0 | 0 | 0 | 0
PV | 8 | 8 | 0 | 0 | 0 | 0 | 0 | 0.105 | 4.235 | 10.807 | 16.288 | 20.136 | 22.368 | 23.218 | 22.596 | 20.549 | 17 | 11.887 | 5.593 | 0.42 | 0 | 0 | 0 | 0 | 0 | 0
PV | 8 | 9 | 0 | 0 | 0 | 0 | 0 | 0 | 1.891 | 8.2306 | 14.5752 | 18.7742 | 21.2545 | 22.0877 | 20.999 | 18.5971 | 14.8606 | 9.7723 | 3.6174 | 0.012581 | 0 | 0 | 0 | 0 | 0 | 0
PV | 8 | 10 | 0 | 0 | 0 | 0 | 0 | 0 | 0.32 | 4.678 | 10.518 | 14.976 | 17.736 | 18.586 | 18.002 | 16.066 | 12.517 | 7.242 | 1.111 | 0 | 0 | 0 | 0 | 0 | 0 | 0
PV | 8 | 11 | 0 | 0 | 0 | 0 | 0 | 0 | 0.0077419 | 4.6229 | 11.249 | 16.0916 | 18.6871 | 19.5174 | 18.8255 | 16.4371 | 11.8539 | 6.0406 | 0.28839 | 0 | 0 | 0 | 0 | 0 | 0 | 0
PV | 9 | 0 | 0 | 0 | 0 | 0 | 0 | 0 | 0.087097 | 4.4903 | 9.4461 | 13.62 | 16.4313 | 17.5635 | 16.9994 | 14.9555 | 10.949 | 5.6013 | 0.59516 | 0 | 0 | 0 | 0 | 0 | 0 | 0
PV | 9 | 1 | 0 | 0 | 0 | 0 | 0 | 0 | 0.83571 | 5.6904 | 10.8321 | 14.9679 | 17.6957 | 18.8882 | 18.4104 | 16.1946 | 11.9529 | 7.1025 | 1.7464 | 0 | 0 | 0 | 0 | 0 | 0 | 0
PV | 9 | 2 | 0 | 0 | 0 | 0 | 0 | 0.014516 | 2.1058 | 6.8506 | 11.6806 | 16.1874 | 19.0752 | 20.5965 | 20.0806 | 17.489 | 13.7545 | 9.3106 | 3.8371 | 0.17129 | 0 | 0 | 0 | 0 | 0 | 0
PV | 9 | 3 | 0 | 0 | 0 | 0 | 0 | 0.353 | 4.161 | 9.884 | 15.073 | 18.84 | 21.098 | 21.995 | 21.55 | 19.366 | 15.741 | 10.99 | 5.505 | 0.886 | 0 | 0 | 0 | 0 | 0 | 0
PV | 9 | 4 | 0 | 0 | 0 | 0 | 0 | 0.99871 | 5.2597 | 10.8426 | 15.8197 | 19.4758 | 21.7045 | 22.5019 | 21.7713 | 19.8319 | 16.2687 | 11.6265 | 6.0639 | 1.3432 | 0.048387 | 0 | 0 | 0 | 0 | 0
PV | 9 | 5 | 0 | 0 | 0 | 0 | 0.025 | 1.084 | 5.294 | 10.874 | 15.633 | 19.099 | 21.195 | 22.033 | 21.492 | 19.65 | 16.481 | 12.01 | 6.597 | 1.554 | 0.185 | 0 | 0 | 0 | 0 | 0
PV | 9 | 6 | 0 | 0 | 0 | 0 | 0.0067742 | 0.87871 | 5.0748 | 10.8648 | 15.6939 | 19.1603 | 21.241 | 22.0558 | 21.5274 | 19.7052 | 16.5629 | 12.1355 | 6.7568 | 1.649 | 0.10839 | 0 | 0 | 0 | 0 | 0
PV | 9 | 7 | 0 | 0 | 0 | 0 | 0 | 0.6029 | 4.8977 | 10.9142 | 15.9223 | 19.4971 | 21.6377 | 22.4855 | 21.9281 | 20.0139 | 16.7381 | 12.0706 | 6.4123 | 1.2871 | 0.0019355 | 0 | 0 | 0 | 0 | 0
PV | 9 | 8 | 0 | 0 | 0 | 0 | 0 | 0.105 | 4.235 | 10.807 | 16.288 | 20.136 | 22.368 | 23.218 | 22.596 | 20.549 | 17 | 11.887 | 5.593 | 0.42 | 0 | 0 | 0 | 0 | 0 | 0
PV | 9 | 9 | 0 | 0 | 0 | 0 | 0 | 0 | 1.891 | 8.2306 | 14.5752 | 18.7742 | 21.2545 | 22.0877 | 20.999 | 18.5971 | 14.8606 | 9.7723 | 3.6174 | 0.012581 | 0 | 0 | 0 | 0 | 0 | 0
PV | 9 | 10 | 0 | 0 | 0 | 0 | 0 | 0 | 0.32 | 4.678 | 10.518 | 14.976 | 17.736 | 18.586 | 18.002 | 16.066 | 12.517 | 7.242 | 1.111 | 0 | 0 | 0 | 0 | 0 | 0 | 0
PV | 9 | 11 | 0 | 0 | 0 | 0 | 0 | 0 | 0.0077419 | 4.6229 | 11.249 | 16.0916 | 18.6871 | 19.5174 | 18.8255 | 16.4371 | 11.8539 | 6.0406 | 0.28839 | 0 | 0 | 0 | 0 | 0 | 0 | 0
PV | 10 | 0 | 0 | 0 | 0 | 0 | 0 | 0 | 0.087097 | 4.4903 | 9.4461 | 13.62 | 16.4313 | 17.5635 | 16.9994 | 14.9555 | 10.949 | 5.6013 | 0.59516 | 0 | 0 | 0 | 0 | 0 | 0 | 0
PV | 10 | 1 | 0 | 0 | 0 | 0 | 0 | 0 | 0.83571 | 5.6904 | 10.8321 | 14.9679 | 17.6957 | 18.8882 | 18.4104 | 16.1946 | 11.9529 | 7.1025 | 1.7464 | 0 | 0 | 0 | 0 | 0 | 0 | 0
PV | 10 | 2 | 0 | 0 | 0 | 0 | 0 | 0.014516 | 2.1058 | 6.8506 | 11.6806 | 16.1874 | 19.0752 | 20.5965 | 20.0806 | 17.489 | 13.7545 | 9.3106 | 3.8371 | 0.17129 | 0 | 0 | 0 | 0 | 0 | 0
PV | 10 | 3 | 0 | 0 | 0 | 0 | 0 | 0.353 | 4.161 | 9.884 | 15.073 | 18.84 | 21.098 | 21.995 | 21.55 | 19.366 | 15.741 | 10.99 | 5.505 | 0.886 | 0 | 0 | 0 | 0 | 0 | 0
PV | 10 | 4 | 0 | 0 | 0 | 0 | 0 | 0.99871 | 5.2597 | 10.8426 | 15.8197 | 19.4758 | 21.7045 | 22.5019 | 21.7713 | 19.8319 | 16.2687 | 11.6265 | 6.0639 | 1.3432 | 0.048387 | 0 | 0 | 0 | 0 | 0
PV | 10 | 5 | 0 | 0 | 0 | 0 | 0.025 | 1.084 | 5.294 | 10.874 | 15.633 | 19.099 | 21.195 | 22.033 | 21.492 | 19.65 | 16.481 | 12.01 | 6.597 | 1.554 | 0.185 | 0 | 0 | 0 | 0 | 0
PV | 10 | 6 | 0 | 0 | 0 | 0 | 0.0067742 | 0.87871 | 5.0748 | 10.8648 | 15.6939 | 19.1603 | 21.241 | 22.0558 | 21.5274 | 19.7052 | 16.5629 | 12.1355 | 6.7568 | 1.649 | 0.10839 | 0 | 0 | 0 | 0 | 0
PV | 10 | 7 | 0 | 0 | 0 | 0 | 0 | 0.6029 | 4.8977 | 10.9142 | 15.9223 | 19.4971 | 21.6377 | 22.4855 | 21.9281 | 20.0139 | 16.7381 | 12.0706 | 6.4123 | 1.2871 | 0.0019355 | 0 | 0 | 0 | 0 | 0
PV | 10 | 8 | 0 | 0 | 0 | 0 | 0 | 0.105 | 4.235 | 10.807 | 16.288 | 20.136 | 22.368 | 23.218 | 22.596 | 20.549 | 17 | 11.887 | 5.593 | 0.42 | 0 | 0 | 0 | 0 | 0 | 0
PV | 10 | 9 | 0 | 0 | 0 | 0 | 0 | 0 | 1.891 | 8.2306 | 14.5752 | 18.7742 | 21.2545 | 22.0877 | 20.999 | 18.5971 | 14.8606 | 9.7723 | 3.6174 | 0.012581 | 0 | 0 | 0 | 0 | 0 | 0
PV | 10 | 10 | 0 | 0 | 0 | 0 | 0 | 0 | 0.32 | 4.678 | 10.518 | 14.976 | 17.736 | 18.586 | 18.002 | 16.066 | 12.517 | 7.242 | 1.111 | 0 | 0 | 0 | 0 | 0 | 0 | 0
PV | 10 | 11 | 0 | 0 | 0 | 0 | 0 | 0 | 0.0077419 | 4.6229 | 11.249 | 16.0916 | 18.6871 | 19.5174 | 18.8255 | 16.4371 | 11.8539 | 6.0406 | 0.28839 | 0 | 0 | 0 | 0 | 0 | 0 | 0
PV | 11 | 0 | 0 | 0 | 0 | 0 | 0 | 0 | 0.087097 | 4.4903 | 9.4461 | 13.62 | 16.4313 | 17.5635 | 16.9994 | 14.9555 | 10.949 | 5.6013 | 0.59516 | 0 | 0 | 0 | 0 | 0 | 0 | 0
PV | 11 | 1 | 0 | 0 | 0 | 0 | 0 | 0 | 0.83571 | 5.6904 | 10.8321 | 14.9679 | 17.6957 | 18.8882 | 18.4104 | 16.1946 | 11.9529 | 7.1025 | 1.7464 | 0 | 0 | 0 | 0 | 0 | 0 | 0
PV | 11 | 2 | 0 | 0 | 0 | 0 | 0 | 0.014516 | 2.1058 | 6.8506 | 11.6806 | 16.1874 | 19.0752 | 20.5965 | 20.0806 | 17.489 | 13.7545 | 9.3106 | 3.8371 | 0.17129 | 0 | 0 | 0 | 0 | 0 | 0
PV | 11 | 3 | 0 | 0 | 0 | 0 | 0 | 0.353 | 4.161 | 9.884 | 15.073 | 18.84 | 21.098 | 21.995 | 21.55 | 19.366 | 15.741 | 10.99 | 5.505 | 0.886 | 0 | 0 | 0 | 0 | 0 | 0
PV | 11 | 4 | 0 | 0 | 0 | 0 | 0 | 0.99871 | 5.2597 | 10.8426 | 15.8197 | 19.4758 | 21.7045 | 22.5019 | 21.7713 | 19.8319 | 16.2687 | 11.6265 | 6.0639 | 1.3432 | 0.048387 | 0 | 0 | 0 | 0 | 0
PV | 11 | 5 | 0 | 0 | 0 | 0 | 0.025 | 1.084 | 5.294 | 10.874 | 15.633 | 19.099 | 21.195 | 22.033 | 21.492 | 19.65 | 16.481 | 12.01 | 6.597 | 1.554 | 0.185 | 0 | 0 | 0 | 0 | 0
PV | 11 | 6 | 0 | 0 | 0 | 0 | 0.0067742 | 0.87871 | 5.0748 | 10.8648 | 15.6939 | 19.1603 | 21.241 | 22.0558 | 21.5274 | 19.7052 | 16.5629 | 12.1355 | 6.7568 | 1.649 | 0.10839 | 0 | 0 | 0 | 0 | 0
PV | 11 | 7 | 0 | 0 | 0 | 0 | 0 | 0.6029 | 4.8977 | 10.9142 | 15.9223 | 19.4971 | 21.6377 | 22.4855 | 21.9281 | 20.0139 | 16.7381 | 12.0706 | 6.4123 | 1.2871 | 0.0019355 | 0 | 0 | 0 | 0 | 0
PV | 11 | 8 | 0 | 0 | 0 | 0 | 0 | 0.105 | 4.235 | 10.807 | 16.288 | 20.136 | 22.368 | 23.218 | 22.596 | 20.549 | 17 | 11.887 | 5.593 | 0.42 | 0 | 0 | 0 | 0 | 0 | 0
PV | 11 | 9 | 0 | 0 | 0 | 0 | 0 | 0 | 1.891 | 8.2306 | 14.5752 | 18.7742 | 21.2545 | 22.0877 | 20.999 | 18.5971 | 14.8606 | 9.7723 | 3.6174 | 0.012581 | 0 | 0 | 0 | 0 | 0 | 0
PV | 11 | 10 | 0 | 0 | 0 | 0 | 0 | 0 | 0.32 | 4.678 | 10.518 | 14.976 | 17.736 | 18.586 | 18.002 | 16.066 | 12.517 | 7.242 | 1.111 | 0 | 0 | 0 | 0 | 0 | 0 | 0
PV | 11 | 11 | 0 | 0 | 0 | 0 | 0 | 0 | 0.0077419 | 4.6229 | 11.249 | 16.0916 | 18.6871 | 19.5174 | 18.8255 | 16.4371 | 11.8539 | 6.0406 | 0.28839 | 0 | 0 | 0 | 0 | 0 | 0 | 0
PV | 12 | 0 | 0 | 0 | 0 | 0 | 0 | 0 | 0.087097 | 4.4903 | 9.4461 | 13.62 | 16.4313 | 17.5635 | 16.9994 | 14.9555 | 10.949 | 5.6013 | 0.59516 | 0 | 0 | 0 | 0 | 0 | 0 | 0
PV | 12 | 1 | 0 | 0 | 0 | 0 | 0 | 0 | 0.83571 | 5.6904 | 10.8321 | 14.9679 | 17.6957 | 18.8882 | 18.4104 | 16.1946 | 11.9529 | 7.1025 | 1.7464 | 0 | 0 | 0 | 0 | 0 | 0 | 0
PV | 12 | 2 | 0 | 0 | 0 | 0 | 0 | 0.014516 | 2.1058 | 6.8506 | 11.6806 | 16.1874 | 19.0752 | 20.5965 | 20.0806 | 17.489 | 13.7545 | 9.3106 | 3.8371 | 0.17129 | 0 | 0 | 0 | 0 | 0 | 0
PV | 12 | 3 | 0 | 0 | 0 | 0 | 0 | 0.353 | 4.161 | 9.884 | 15.073 | 18.84 | 21.098 | 21.995 | 21.55 | 19.366 | 15.741 | 10.99 | 5.505 | 0.886 | 0 | 0 | 0 | 0 | 0 | 0
PV | 12 | 4 | 0 | 0 | 0 | 0 | 0 | 0.99871 | 5.2597 | 10.8426 | 15.8197 | 19.4758 | 21.7045 | 22.5019 | 21.7713 | 19.8319 | 16.2687 | 11.6265 | 6.0639 | 1.3432 | 0.048387 | 0 | 0 | 0 | 0 | 0
PV | 12 | 5 | 0 | 0 | 0 | 0 | 0.025 | 1.084 | 5.294 | 10.874 | 15.633 | 19.099 | 21.195 | 22.033 | 21.492 | 19.65 | 16.481 | 12.01 | 6.597 | 1.554 | 0.185 | 0 | 0 | 0 | 0 | 0
PV | 12 | 6 | 0 | 0 | 0 | 0 | 0.0067742 | 0.87871 | 5.0748 | 10.8648 | 15.6939 | 19.1603 | 21.241 | 22.0558 | 21.5274 | 19.7052 | 16.5629 | 12.1355 | 6.7568 | 1.649 | 0.10839 | 0 | 0 | 0 | 0 | 0
PV | 12 | 7 | 0 | 0 | 0 | 0 | 0 | 0.6029 | 4.8977 | 10.9142 | 15.9223 | 19.4971 | 21.6377 | 22.4855 | 21.9281 | 20.0139 | 16.7381 | 12.0706 | 6.4123 | 1.2871 | 0.0019355 | 0 | 0 | 0 | 0 | 0
PV | 12 | 8 | 0 | 0 | 0 | 0 | 0 | 0.105 | 4.235 | 10.807 | 16.288 | 20.136 | 22.368 | 23.218 | 22.596 | 20.549 | 17 | 11.887 | 5.593 | 0.42 | 0 | 0 | 0 | 0 | 0 | 0
PV | 12 | 9 | 0 | 0 | 0 | 0 | 0 | 0 | 1.891 | 8.2306 | 14.5752 | 18.7742 | 21.2545 | 22.0877 | 20.999 | 18.5971 | 14.8606 | 9.7723 | 3.6174 | 0.012581 | 0 | 0 | 0 | 0 | 0 | 0
PV | 12 | 10 | 0 | 0 | 0 | 0 | 0 | 0 | 0.32 | 4.678 | 10.518 | 14.976 | 17.736 | 18.586 | 18.002 | 16.066 | 12.517 | 7.242 | 1.111 | 0 | 0 | 0 | 0 | 0 | 0 | 0
PV | 12 | 11 | 0 | 0 | 0 | 0 | 0 | 0 | 0.0077419 | 4.6229 | 11.249 | 16.0916 | 18.6871 | 19.5174 | 18.8255 | 16.4371 | 11.8539 | 6.0406 | 0.28839 | 0 | 0 | 0 | 0 | 0 | 0 | 0
PV | 13 | 0 | 0 | 0 | 0 | 0 | 0 | 0 | 0.087097 | 4.4903 | 9.4461 | 13.62 | 16.4313 | 17.5635 | 16.9994 | 14.9555 | 10.949 | 5.6013 | 0.59516 | 0 | 0 | 0 | 0 | 0 | 0 | 0
PV | 13 | 1 | 0 | 0 | 0 | 0 | 0 | 0 | 0.83571 | 5.6904 | 10.8321 | 14.9679 | 17.6957 | 18.8882 | 18.4104 | 16.1946 | 11.9529 | 7.1025 | 1.7464 | 0 | 0 | 0 | 0 | 0 | 0 | 0
PV | 13 | 2 | 0 | 0 | 0 | 0 | 0 | 0.014516 | 2.1058 | 6.8506 | 11.6806 | 16.1874 | 19.0752 | 20.5965 | 20.0806 | 17.489 | 13.7545 | 9.3106 | 3.8371 | 0.17129 | 0 | 0 | 0 | 0 | 0 | 0
PV | 13 | 3 | 0 | 0 | 0 | 0 | 0 | 0.353 | 4.161 | 9.884 | 15.073 | 18.84 | 21.098 | 21.995 | 21.55 | 19.366 | 15.741 | 10.99 | 5.505 | 0.886 | 0 | 0 | 0 | 0 | 0 | 0
PV | 13 | 4 | 0 | 0 | 0 | 0 | 0 | 0.99871 | 5.2597 | 10.8426 | 15.8197 | 19.4758 | 21.7045 | 22.5019 | 21.7713 | 19.8319 | 16.2687 | 11.6265 | 6.0639 | 1.3432 | 0.048387 | 0 | 0 | 0 | 0 | 0
PV | 13 | 5 | 0 | 0 | 0 | 0 | 0.025 | 1.084 | 5.294 | 10.874 | 15.633 | 19.099 | 21.195 | 22.033 | 21.492 | 19.65 | 16.481 | 12.01 | 6.597 | 1.554 | 0.185 | 0 | 0 | 0 | 0 | 0
PV | 13 | 6 | 0 | 0 | 0 | 0 | 0.0067742 | 0.87871 | 5.0748 | 10.8648 | 15.6939 | 19.1603 | 21.241 | 22.0558 | 21.5274 | 19.7052 | 16.5629 | 12.1355 | 6.7568 | 1.649 | 0.10839 | 0 | 0 | 0 | 0 | 0
PV | 13 | 7 | 0 | 0 | 0 | 0 | 0 | 0.6029 | 4.8977 | 10.9142 | 15.9223 | 19.4971 | 21.6377 | 22.4855 | 21.9281 | 20.0139 | 16.7381 | 12.0706 | 6.4123 | 1.2871 | 0.0019355 | 0 | 0 | 0 | 0 | 0
PV | 13 | 8 | 0 | 0 | 0 | 0 | 0 | 0.105 | 4.235 | 10.807 | 16.288 | 20.136 | 22.368 | 23.218 | 22.596 | 20.549 | 17 | 11.887 | 5.593 | 0.42 | 0 | 0 | 0 | 0 | 0 | 0
PV | 13 | 9 | 0 | 0 | 0 | 0 | 0 | 0 | 1.891 | 8.2306 | 14.5752 | 18.7742 | 21.2545 | 22.0877 | 20.999 | 18.5971 | 14.8606 | 9.7723 | 3.6174 | 0.012581 | 0 | 0 | 0 | 0 | 0 | 0
PV | 13 | 10 | 0 | 0 | 0 | 0 | 0 | 0 | 0.32 | 4.678 | 10.518 | 14.976 | 17.736 | 18.586 | 18.002 | 16.066 | 12.517 | 7.242 | 1.111 | 0 | 0 | 0 | 0 | 0 | 0 | 0
PV | 13 | 11 | 0 | 0 | 0 | 0 | 0 | 0 | 0.0077419 | 4.6229 | 11.249 | 16.0916 | 18.6871 | 19.5174 | 18.8255 | 16.4371 | 11.8539 | 6.0406 | 0.28839 | 0 | 0 | 0 | 0 | 0 | 0 | 0
PV | 14 | 0 | 0 | 0 | 0 | 0 | 0 | 0 | 0.087097 | 4.4903 | 9.4461 | 13.62 | 16.4313 | 17.5635 | 16.9994 | 14.9555 | 10.949 | 5.6013 | 0.59516 | 0 | 0 | 0 | 0 | 0 | 0 | 0
PV | 14 | 1 | 0 | 0 | 0 | 0 | 0 | 0 | 0.83571 | 5.6904 | 10.8321 | 14.9679 | 17.6957 | 18.8882 | 18.4104 | 16.1946 | 11.9529 | 7.1025 | 1.7464 | 0 | 0 | 0 | 0 | 0 | 0 | 0
PV | 14 | 2 | 0 | 0 | 0 | 0 | 0 | 0.014516 | 2.1058 | 6.8506 | 11.6806 | 16.1874 | 19.0752 | 20.5965 | 20.0806 | 17.489 | 13.7545 | 9.3106 | 3.8371 | 0.17129 | 0 | 0 | 0 | 0 | 0 | 0
PV | 14 | 3 | 0 | 0 | 0 | 0 | 0 | 0.353 | 4.161 | 9.884 | 15.073 | 18.84 | 21.098 | 21.995 | 21.55 | 19.366 | 15.741 | 10.99 | 5.505 | 0.886 | 0 | 0 | 0 | 0 | 0 | 0
PV | 14 | 4 | 0 | 0 | 0 | 0 | 0 | 0.99871 | 5.2597 | 10.8426 | 15.8197 | 19.4758 | 21.7045 | 22.5019 | 21.7713 | 19.8319 | 16.2687 | 11.6265 | 6.0639 | 1.3432 | 0.048387 | 0 | 0 | 0 | 0 | 0
PV | 14 | 5 | 0 | 0 | 0 | 0 | 0.025 | 1.084 | 5.294 | 10.874 | 15.633 | 19.099 | 21.195 | 22.033 | 21.492 | 19.65 | 16.481 | 12.01 | 6.597 | 1.554 | 0.185 | 0 | 0 | 0 | 0 | 0
PV | 14 | 6 | 0 | 0 | 0 | 0 | 0.0067742 | 0.87871 | 5.0748 | 10.8648 | 15.6939 | 19.1603 | 21.241 | 22.0558 | 21.5274 | 19.7052 | 16.5629 | 12.1355 | 6.7568 | 1.649 | 0.10839 | 0 | 0 | 0 | 0 | 0
PV | 14 | 7 | 0 | 0 | 0 | 0 | 0 | 0.6029 | 4.8977 | 10.9142 | 15.9223 | 19.4971 | 21.6377 | 22.4855 | 21.9281 | 20.0139 | 16.7381 | 12.0706 | 6.4123 | 1.2871 | 0.0019355 | 0 | 0 | 0 | 0 | 0
PV | 14 | 8 | 0 | 0 | 0 | 0 | 0 | 0.105 | 4.235 | 10.807 | 16.288 | 20.136 | 22.368 | 23.218 | 22.596 | 20.549 | 17 | 11.887 | 5.593 | 0.42 | 0 | 0 | 0 | 0 | 0 | 0
PV | 14 | 9 | 0 | 0 | 0 | 0 | 0 | 0 | 1.891 | 8.2306 | 14.5752 | 18.7742 | 21.2545 | 22.0877 | 20.999 | 18.5971 | 14.8606 | 9.7723 | 3.6174 | 0.012581 | 0 | 0 | 0 | 0 | 0 | 0
PV | 14 | 10 | 0 | 0 | 0 | 0 | 0 | 0 | 0.32 | 4.678 | 10.518 | 14.976 | 17.736 | 18.586 | 18.002 | 16.066 | 12.517 | 7.242 | 1.111 | 0 | 0 | 0 | 0 | 0 | 0 | 0
PV | 14 | 11 | 0 | 0 | 0 | 0 | 0 | 0 | 0.0077419 | 4.6229 | 11.249 | 16.0916 | 18.6871 | 19.5174 | 18.8255 | 16.4371 | 11.8539 | 6.0406 | 0.28839 | 0 | 0 | 0 | 0 | 0 | 0 | 0
PV | 15 | 0 | 0 | 0 | 0 | 0 | 0 | 0 | 0.087097 | 4.4903 | 9.4461 | 13.62 | 16.4313 | 17.5635 | 16.9994 | 14.9555 | 10.949 | 5.6013 | 0.59516 | 0 | 0 | 0 | 0 | 0 | 0 | 0
PV | 15 | 1 | 0 | 0 | 0 | 0 | 0 | 0 | 0.83571 | 5.6904 | 10.8321 | 14.9679 | 17.6957 | 18.8882 | 18.4104 | 16.1946 | 11.9529 | 7.1025 | 1.7464 | 0 | 0 | 0 | 0 | 0 | 0 | 0
PV | 15 | 2 | 0 | 0 | 0 | 0 | 0 | 0.014516 | 2.1058 | 6.8506 | 11.6806 | 16.1874 | 19.0752 | 20.5965 | 20.0806 | 17.489 | 13.7545 | 9.3106 | 3.8371 | 0.17129 | 0 | 0 | 0 | 0 | 0 | 0
PV | 15 | 3 | 0 | 0 | 0 | 0 | 0 | 0.353 | 4.161 | 9.884 | 15.073 | 18.84 | 21.098 | 21.995 | 21.55 | 19.366 | 15.741 | 10.99 | 5.505 | 0.886 | 0 | 0 | 0 | 0 | 0 | 0
PV | 15 | 4 | 0 | 0 | 0 | 0 | 0 | 0.99871 | 5.2597 | 10.8426 | 15.8197 | 19.4758 | 21.7045 | 22.5019 | 21.7713 | 19.8319 | 16.2687 | 11.6265 | 6.0639 | 1.3432 | 0.048387 | 0 | 0 | 0 | 0 | 0
PV | 15 | 5 | 0 | 0 | 0 | 0 | 0.025 | 1.084 | 5.294 | 10.874 | 15.633 | 19.099 | 21.195 | 22.033 | 21.492 | 19.65 | 16.481 | 12.01 | 6.597 | 1.554 | 0.185 | 0 | 0 | 0 | 0 | 0
PV | 15 | 6 | 0 | 0 | 0 | 0 | 0.0067742 | 0.87871 | 5.0748 | 10.8648 | 15.6939 | 19.1603 | 21.241 | 22.0558 | 21.5274 | 19.7052 | 16.5629 | 12.1355 | 6.7568 | 1.649 | 0.10839 | 0 | 0 | 0 | 0 | 0
PV | 15 | 7 | 0 | 0 | 0 | 0 | 0 | 0.6029 | 4.8977 | 10.9142 | 15.9223 | 19.4971 | 21.6377 | 22.4855 | 21.9281 | 20.0139 | 16.7381 | 12.0706 | 6.4123 | 1.2871 | 0.0019355 | 0 | 0 | 0 | 0 | 0
PV | 15 | 8 | 0 | 0 | 0 | 0 | 0 | 0.105 | 4.235 | 10.807 | 16.288 | 20.136 | 22.368 | 23.218 | 22.596 | 20.549 | 17 | 11.887 | 5.593 | 0.42 | 0 | 0 | 0 | 0 | 0 | 0
PV | 15 | 9 | 0 | 0 | 0 | 0 | 0 | 0 | 1.891 | 8.2306 | 14.5752 | 18.7742 | 21.2545 | 22.0877 | 20.999 | 18.5971 | 14.8606 | 9.7723 | 3.6174 | 0.012581 | 0 | 0 | 0 | 0 | 0 | 0
PV | 15 | 10 | 0 | 0 | 0 | 0 | 0 | 0 | 0.32 | 4.678 | 10.518 | 14.976 | 17.736 | 18.586 | 18.002 | 16.066 | 12.517 | 7.242 | 1.111 | 0 | 0 | 0 | 0 | 0 | 0 | 0
PV | 15 | 11 | 0 | 0 | 0 | 0 | 0 | 0 | 0.0077419 | 4.6229 | 11.249 | 16.0916 | 18.6871 | 19.5174 | 18.8255 | 16.4371 | 11.8539 | 6.0406 | 0.28839 | 0 | 0 | 0 | 0 | 0 | 0 | 0
PV | 16 | 0 | 0 | 0 | 0 | 0 | 0 | 0 | 0.087097 | 4.4903 | 9.4461 | 13.62 | 16.4313 | 17.5635 | 16.9994 | 14.9555 | 10.949 | 5.6013 | 0.59516 | 0 | 0 | 0 | 0 | 0 | 0 | 0
PV | 16 | 1 | 0 | 0 | 0 | 0 | 0 | 0 | 0.83571 | 5.6904 | 10.8321 | 14.9679 | 17.6957 | 18.8882 | 18.4104 | 16.1946 | 11.9529 | 7.1025 | 1.7464 | 0 | 0 | 0 | 0 | 0 | 0 | 0
PV | 16 | 2 | 0 | 0 | 0 | 0 | 0 | 0.014516 | 2.1058 | 6.8506 | 11.6806 | 16.1874 | 19.0752 | 20.5965 | 20.0806 | 17.489 | 13.7545 | 9.3106 | 3.8371 | 0.17129 | 0 | 0 | 0 | 0 | 0 | 0
PV | 16 | 3 | 0 | 0 | 0 | 0 | 0 | 0.353 | 4.161 | 9.884 | 15.073 | 18.84 | 21.098 | 21.995 | 21.55 | 19.366 | 15.741 | 10.99 | 5.505 | 0.886 | 0 | 0 | 0 | 0 | 0 | 0
PV | 16 | 4 | 0 | 0 | 0 | 0 | 0 | 0.99871 | 5.2597 | 10.8426 | 15.8197 | 19.4758 | 21.7045 | 22.5019 | 21.7713 | 19.8319 | 16.2687 | 11.6265 | 6.0639 | 1.3432 | 0.048387 | 0 | 0 | 0 | 0 | 0
PV | 16 | 5 | 0 | 0 | 0 | 0 | 0.025 | 1.084 | 5.294 | 10.874 | 15.633 | 19.099 | 21.195 | 22.033 | 21.492 | 19.65 | 16.481 | 12.01 | 6.597 | 1.554 | 0.185 | 0 | 0 | 0 | 0 | 0
PV | 16 | 6 | 0 | 0 | 0 | 0 | 0.0067742 | 0.87871 | 5.0748 | 10.8648 | 15.6939 | 19.1603 | 21.241 | 22.0558 | 21.5274 | 19.7052 | 16.5629 | 12.1355 | 6.7568 | 1.649 | 0.10839 | 0 | 0 | 0 | 0 | 0
PV | 16 | 7 | 0 | 0 | 0 | 0 | 0 | 0.6029 | 4.8977 | 10.9142 | 15.9223 | 19.4971 | 21.6377 | 22.4855 | 21.9281 | 20.0139 | 16.7381 | 12.0706 | 6.4123 | 1.2871 | 0.0019355 | 0 | 0 | 0 | 0 | 0
PV | 16 | 8 | 0 | 0 | 0 | 0 | 0 | 0.105 | 4.235 | 10.807 | 16.288 | 20.136 | 22.368 | 23.218 | 22.596 | 20.549 | 17 | 11.887 | 5.593 | 0.42 | 0 | 0 | 0 | 0 | 0 | 0
PV | 16 | 9 | 0 | 0 | 0 | 0 | 0 | 0 | 1.891 | 8.2306 | 14.5752 | 18.7742 | 21.2545 | 22.0877 | 20.999 | 18.5971 | 14.8606 | 9.7723 | 3.6174 | 0.012581 | 0 | 0 | 0 | 0 | 0 | 0
PV | 16 | 10 | 0 | 0 | 0 | 0 | 0 | 0 | 0.32 | 4.678 | 10.518 | 14.976 | 17.736 | 18.586 | 18.002 | 16.066 | 12.517 | 7.242 | 1.111 | 0 | 0 | 0 | 0 | 0 | 0 | 0
PV | 16 | 11 | 0 | 0 | 0 | 0 | 0 | 0 | 0.0077419 | 4.6229 | 11.249 | 16.0916 | 18.6871 | 19.5174 | 18.8255 | 16.4371 | 11.8539 | 6.0406 | 0.28839 | 0 | 0 | 0 | 0 | 0 | 0 | 0
PV | 17 | 0 | 0 | 0 | 0 | 0 | 0 | 0 | 0.087097 | 4.4903 | 9.4461 | 13.62 | 16.4313 | 17.5635 | 16.9994 | 14.9555 | 10.949 | 5.6013 | 0.59516 | 0 | 0 | 0 | 0 | 0 | 0 | 0
PV | 17 | 1 | 0 | 0 | 0 | 0 | 0 | 0 | 0.83571 | 5.6904 | 10.8321 | 14.9679 | 17.6957 | 18.8882 | 18.4104 | 16.1946 | 11.9529 | 7.1025 | 1.7464 | 0 | 0 | 0 | 0 | 0 | 0 | 0
PV | 17 | 2 | 0 | 0 | 0 | 0 | 0 | 0.014516 | 2.1058 | 6.8506 | 11.6806 | 16.1874 | 19.0752 | 20.5965 | 20.0806 | 17.489 | 13.7545 | 9.3106 | 3.8371 | 0.17129 | 0 | 0 | 0 | 0 | 0 | 0
PV | 17 | 3 | 0 | 0 | 0 | 0 | 0 | 0.353 | 4.161 | 9.884 | 15.073 | 18.84 | 21.098 | 21.995 | 21.55 | 19.366 | 15.741 | 10.99 | 5.505 | 0.886 | 0 | 0 | 0 | 0 | 0 | 0
PV | 17 | 4 | 0 | 0 | 0 | 0 | 0 | 0.99871 | 5.2597 | 10.8426 | 15.8197 | 19.4758 | 21.7045 | 22.5019 | 21.7713 | 19.8319 | 16.2687 | 11.6265 | 6.0639 | 1.3432 | 0.048387 | 0 | 0 | 0 | 0 | 0
PV | 17 | 5 | 0 | 0 | 0 | 0 | 0.025 | 1.084 | 5.294 | 10.874 | 15.633 | 19.099 | 21.195 | 22.033 | 21.492 | 19.65 | 16.481 | 12.01 | 6.597 | 1.554 | 0.185 | 0 | 0 | 0 | 0 | 0
PV | 17 | 6 | 0 | 0 | 0 | 0 | 0.0067742 | 0.87871 | 5.0748 | 10.8648 | 15.6939 | 19.1603 | 21.241 | 22.0558 | 21.5274 | 19.7052 | 16.5629 | 12.1355 | 6.7568 | 1.649 | 0.10839 | 0 | 0 | 0 | 0 | 0
PV | 17 | 7 | 0 | 0 | 0 | 0 | 0 | 0.6029 | 4.8977 | 10.9142 | 15.9223 | 19.4971 | 21.6377 | 22.4855 | 21.9281 | 20.0139 | 16.7381 | 12.0706 | 6.4123 | 1.2871 | 0.0019355 | 0 | 0 | 0 | 0 | 0
PV | 17 | 8 | 0 | 0 | 0 | 0 | 0 | 0.105 | 4.235 | 10.807 | 16.288 | 20.136 | 22.368 | 23.218 | 22.596 | 20.549 | 17 | 11.887 | 5.593 | 0.42 | 0 | 0 | 0 | 0 | 0 | 0
PV | 17 | 9 | 0 | 0 | 0 | 0 | 0 | 0 | 1.891 | 8.2306 | 14.5752 | 18.7742 | 21.2545 | 22.0877 | 20.999 | 18.5971 | 14.8606 | 9.7723 | 3.6174 | 0.012581 | 0 | 0 | 0 | 0 | 0 | 0
PV | 17 | 10 | 0 | 0 | 0 | 0 | 0 | 0 | 0.32 | 4.678 | 10.518 | 14.976 | 17.736 | 18.586 | 18.002 | 16.066 | 12.517 | 7.242 | 1.111 | 0 | 0 | 0 | 0 | 0 | 0 | 0
PV | 17 | 11 | 0 | 0 | 0 | 0 | 0 | 0 | 0.0077419 | 4.6229 | 11.249 | 16.0916 | 18.6871 | 19.5174 | 18.8255 | 16.4371 | 11.8539 | 6.0406 | 0.28839 | 0 | 0 | 0 | 0 | 0 | 0 | 0
PV | 18 | 0 | 0 | 0 | 0 | 0 | 0 | 0 | 0.087097 | 4.4903 | 9.4461 | 13.62 | 16.4313 | 17.5635 | 16.9994 | 14.9555 | 10.949 | 5.6013 | 0.59516 | 0 | 0 | 0 | 0 | 0 | 0 | 0
PV | 18 | 1 | 0 | 0 | 0 | 0 | 0 | 0 | 0.83571 | 5.6904 | 10.8321 | 14.9679 | 17.6957 | 18.8882 | 18.4104 | 16.1946 | 11.9529 | 7.1025 | 1.7464 | 0 | 0 | 0 | 0 | 0 | 0 | 0
PV | 18 | 2 | 0 | 0 | 0 | 0 | 0 | 0.014516 | 2.1058 | 6.8506 | 11.6806 | 16.1874 | 19.0752 | 20.5965 | 20.0806 | 17.489 | 13.7545 | 9.3106 | 3.8371 | 0.17129 | 0 | 0 | 0 | 0 | 0 | 0
PV | 18 | 3 | 0 | 0 | 0 | 0 | 0 | 0.353 | 4.161 | 9.884 | 15.073 | 18.84 | 21.098 | 21.995 | 21.55 | 19.366 | 15.741 | 10.99 | 5.505 | 0.886 | 0 | 0 | 0 | 0 | 0 | 0
PV | 18 | 4 | 0 | 0 | 0 | 0 | 0 | 0.99871 | 5.2597 | 10.8426 | 15.8197 | 19.4758 | 21.7045 | 22.5019 | 21.7713 | 19.8319 | 16.2687 | 11.6265 | 6.0639 | 1.3432 | 0.048387 | 0 | 0 | 0 | 0 | 0
PV | 18 | 5 | 0 | 0 | 0 | 0 | 0.025 | 1.084 | 5.294 | 10.874 | 15.633 | 19.099 | 21.195 | 22.033 | 21.492 | 19.65 | 16.481 | 12.01 | 6.597 | 1.554 | 0.185 | 0 | 0 | 0 | 0 | 0
PV | 18 | 6 | 0 | 0 | 0 | 0 | 0.0067742 | 0.87871 | 5.0748 | 10.8648 | 15.6939 | 19.1603 | 21.241 | 22.0558 | 21.5274 | 19.7052 | 16.5629 | 12.1355 | 6.7568 | 1.649 | 0.10839 | 0 | 0 | 0 | 0 | 0
PV | 18 | 7 | 0 | 0 | 0 | 0 | 0 | 0.6029 | 4.8977 | 10.9142 | 15.9223 | 19.4971 | 21.6377 | 22.4855 | 21.9281 | 20.0139 | 16.7381 | 12.0706 | 6.4123 | 1.2871 | 0.0019355 | 0 | 0 | 0 | 0 | 0
PV | 18 | 8 | 0 | 0 | 0 | 0 | 0 | 0.105 | 4.235 | 10.807 | 16.288 | 20.136 | 22.368 | 23.218 | 22.596 | 20.549 | 17 | 11.887 | 5.593 | 0.42 | 0 | 0 | 0 | 0 | 0 | 0
PV | 18 | 9 | 0 | 0 | 0 | 0 | 0 | 0 | 1.891 | 8.2306 | 14.5752 | 18.7742 | 21.2545 | 22.0877 | 20.999 | 18.5971 | 14.8606 | 9.7723 | 3.6174 | 0.012581 | 0 | 0 | 0 | 0 | 0 | 0
PV | 18 | 10 | 0 | 0 | 0 | 0 | 0 | 0 | 0.32 | 4.678 | 10.518 | 14.976 | 17.736 | 18.586 | 18.002 | 16.066 | 12.517 | 7.242 | 1.111 | 0 | 0 | 0 | 0 | 0 | 0 | 0
PV | 18 | 11 | 0 | 0 | 0 | 0 | 0 | 0 | 0.0077419 | 4.6229 | 11.249 | 16.0916 | 18.6871 | 19.5174 | 18.8255 | 16.4371 | 11.8539 | 6.0406 | 0.28839 | 0 | 0 | 0 | 0 | 0 | 0 | 0
PV | 19 | 0 | 0 | 0 | 0 | 0 | 0 | 0 | 0.087097 | 4.4903 | 9.4461 | 13.62 | 16.4313 | 17.5635 | 16.9994 | 14.9555 | 10.949 | 5.6013 | 0.59516 | 0 | 0 | 0 | 0 | 0 | 0 | 0
PV | 19 | 1 | 0 | 0 | 0 | 0 | 0 | 0 | 0.83571 | 5.6904 | 10.8321 | 14.9679 | 17.6957 | 18.8882 | 18.4104 | 16.1946 | 11.9529 | 7.1025 | 1.7464 | 0 | 0 | 0 | 0 | 0 | 0 | 0
PV | 19 | 2 | 0 | 0 | 0 | 0 | 0 | 0.014516 | 2.1058 | 6.8506 | 11.6806 | 16.1874 | 19.0752 | 20.5965 | 20.0806 | 17.489 | 13.7545 | 9.3106 | 3.8371 | 0.17129 | 0 | 0 | 0 | 0 | 0 | 0
PV | 19 | 3 | 0 | 0 | 0 | 0 | 0 | 0.353 | 4.161 | 9.884 | 15.073 | 18.84 | 21.098 | 21.995 | 21.55 | 19.366 | 15.741 | 10.99 | 5.505 | 0.886 | 0 | 0 | 0 | 0 | 0 | 0
PV | 19 | 4 | 0 | 0 | 0 | 0 | 0 | 0.99871 | 5.2597 | 10.8426 | 15.8197 | 19.4758 | 21.7045 | 22.5019 | 21.7713 | 19.8319 | 16.2687 | 11.6265 | 6.0639 | 1.3432 | 0.048387 | 0 | 0 | 0 | 0 | 0
PV | 19 | 5 | 0 | 0 | 0 | 0 | 0.025 | 1.084 | 5.294 | 10.874 | 15.633 | 19.099 | 21.195 | 22.033 | 21.492 | 19.65 | 16.481 | 12.01 | 6.597 | 1.554 | 0.185 | 0 | 0 | 0 | 0 | 0
PV | 19 | 6 | 0 | 0 | 0 | 0 | 0.0067742 | 0.87871 | 5.0748 | 10.8648 | 15.6939 | 19.1603 | 21.241 | 22.0558 | 21.5274 | 19.7052 | 16.5629 | 12.1355 | 6.7568 | 1.649 | 0.10839 | 0 | 0 | 0 | 0 | 0
PV | 19 | 7 | 0 | 0 | 0 | 0 | 0 | 0.6029 | 4.8977 | 10.9142 | 15.9223 | 19.4971 | 21.6377 | 22.4855 | 21.9281 | 20.0139 | 16.7381 | 12.0706 | 6.4123 | 1.2871 | 0.0019355 | 0 | 0 | 0 | 0 | 0
PV | 19 | 8 | 0 | 0 | 0 | 0 | 0 | 0.105 | 4.235 | 10.807 | 16.288 | 20.136 | 22.368 | 23.218 | 22.596 | 20.549 | 17 | 11.887 | 5.593 | 0.42 | 0 | 0 | 0 | 0 | 0 | 0
PV | 19 | 9 | 0 | 0 | 0 | 0 | 0 | 0 | 1.891 | 8.2306 | 14.5752 | 18.7742 | 21.2545 | 22.0877 | 20.999 | 18.5971 | 14.8606 | 9.7723 | 3.6174 | 0.012581 | 0 | 0 | 0 | 0 | 0 | 0
PV | 19 | 10 | 0 | 0 | 0 | 0 | 0 | 0 | 0.32 | 4.678 | 10.518 | 14.976 | 17.736 | 18.586 | 18.002 | 16.066 | 12.517 | 7.242 | 1.111 | 0 | 0 | 0 | 0 | 0 | 0 | 0
PV | 19 | 11 | 0 | 0 | 0 | 0 | 0 | 0 | 0.0077419 | 4.6229 | 11.249 | 16.0916 | 18.6871 | 19.5174 | 18.8255 | 16.4371 | 11.8539 | 6.0406 | 0.28839 | 0 | 0 | 0 | 0 | 0 | 0 | 0
Wind | 0 | 0 | 2.6641 | 2.6377 | 2.5401 | 2.4737 | 2.4568 | 2.5339 | 2.546 | 2.4364 | 2.4426 | 2.685 | 2.8597 | 3.0239 | 3.2079 | 3.3234 | 3.2895 | 2.9095 | 2.3485 | 2.112 | 2.0442 | 2.0366 | 2.1092 | 2.2652 | 2.4723 | 2.6048
Wind | 0 | 1 | 1.9079 | 1.9167 | 1.9259 | 1.9416 | 1.9071 | 1.9056 | 1.9608 | 1.8727 | 1.8451 | 1.9772 | 2.179 | 2.2797 | 2.3524 | 2.3861 | 2.2969 | 2.0293 | 1.7257 | 1.6441 | 1.6353 | 1.6537 | 1.7042 | 1.7735 | 1.793 | 1.8313
Wind | 0 | 2 | 2.3309 | 2.1908 | 2.0477 | 2.0497 | 2.1061 | 2.1832 | 2.2185 | 2.3869 | 2.6069 | 2.9997 | 3.1038 | 3.431 | 3.4908 | 3.3615 | 3.2512 | 3.0658 | 2.7936 | 2.4111 | 2.2617 | 2.2209 | 2.1746 | 2.2348 | 2.3655 | 2.4279
Wind | 0 | 3 | 2.4393 | 2.5415 | 2.5487 | 2.4779 | 2.3604 | 2.231 | 2.0648 | 1.7886 | 1.731 | 1.7989 | 1.82 | 1.7496 | 1.6874 | 1.6707 | 1.6578 | 1.5845 | 1.3619 | 1.2708 | 1.3405 | 1.4845 | 1.6381 | 1.7657 | 2.0216 | 2.2303
Wind | 0 | 4 | 1.4131 | 1.4276 | 1.587 | 1.5573 | 1.4207 | 1.3034 | 1.2108 | 1.2218 | 1.2554 | 1.3747 | 1.5424 | 1.7267 | 1.8737 | 1.9657 | 2.0726 | 2.1058 | 2.038 | 1.8651 | 1.6136 | 1.4452 | 1.2557 | 1.2114 | 1.2671 | 1.4189
Wind | 0 | 5 | 0.37523 | 0.36808 | 0.35736 | 0.33913 | 0.3277 | 0.29554 | 0.36022 | 0.51495 | 0.67219 | 0.88411 | 1.1117 | 1.244 | 1.2511 | 1.2558 | 1.2132 | 1.1757 | 1.1003 | 1.0292 | 0.83014 | 0.53461 | 0.42633 | 0.39131 | 0.38237 | 0.37701
Wind | 0 | 6 | 0.13245 | 0.13972 | 0.14456 | 0.14698 | 0.14283 | 0.11067 | 0.079195 | 0.062941 | 0.057408 | 0.086804 | 0.14317 | 0.16946 | 0.15735 | 0.15147 | 0.15113 | 0.16877 | 0.21511 | 0.39736 | 0.55056 | 0.27459 | 0.14456 | 0.12139 | 0.12 | 0.1245
Wind | 0 | 7 | 0.18433 | 0.17361 | 0.15251 | 0.1283 | 0.11309 | 0.10755 | 0.094412 | 0.11897 | 0.16462 | 0.19782 | 0.27839 | 0.36036 | 0.40151 | 0.43263 | 0.45961 | 0.50422 | 0.50803 | 0.54953 | 0.50353 | 0.31816 | 0.24139 | 0.20784 | 0.19124 | 0.18744
Wind | 0 | 8 | 0.26945 | 0.27016 | 0.27374 | 0.26873 | 0.25837 | 0.24122 | 0.20727 | 0.22049 | 0.33878 | 0.46064 | 0.60715 | 0.72115 | 0.81263 | 0.86374 | 0.82872 | 0.75117 | 0.71972 | 0.78976 | 0.61501 | 0.47171 | 0.38523 | 0.33627 | 0.31412 | 0.27088
Wind | 0 | 9 | 0.52013 | 0.48658 | 0.42987 | 0.37108 | 0.33165 | 0.37454 | 0.44958 | 0.43194 | 0.47967 | 0.53258 | 0.61489 | 0.69685 | 0.70792 | 0.67783 | 0.62768 | 0.6429 | 0.7221 | 0.66988 | 0.5395 | 0.49454 | 0.48243 | 0.50249 | 0.52981 | 0.51996
Wind | 0 | 10 | 1.7911 | 1.7739 | 1.7368 | 1.7464 | 1.7064 | 1.6381 | 1.6299 | 1.4855 | 1.3572 | 1.3051 | 1.3026 | 1.2486 | 1.1486 | 1.0363 | 0.87696 | 0.78333 | 0.73723 | 0.71365 | 0.80978 | 0.96844 | 1.1393 | 1.3733 | 1.5913 | 1.7436
Wind | 0 | 11 | 0.72298 | 0.67507 | 0.56889 | 0.50076 | 0.48071 | 0.45961 | 0.41846 | 0.332 | 0.21995 | 0.20369 | 0.23032 | 0.30295 | 0.37073 | 0.38595 | 0.41569 | 0.49627 | 0.51425 | 0.47102 | 0.44439 | 0.43851 | 0.4935 | 0.60209 | 0.72348 | 0.7636
Wind | 1 | 0 | 2.6641 | 2.6377 | 2.5401 | 2.4737 | 2.4568 | 2.5339 | 2.546 | 2.4364 | 2.4426 | 2.685 | 2.8597 | 3.0239 | 3.2079 | 3.3234 | 3.2895 | 2.9095 | 2.3485 | 2.112 | 2.0442 | 2.0366 | 2.1092 | 2.2652 | 2.4723 | 2.6048
Wind | 1 | 1 | 1.9079 | 1.9167 | 1.9259 | 1.9416 | 1.9071 | 1.9056 | 1.9608 | 1.8727 | 1.8451 | 1.9772 | 2.179 | 2.2797 | 2.3524 | 2.3861 | 2.2969 | 2.0293 | 1.7257 | 1.6441 | 1.6353 | 1.6537 | 1.7042 | 1.7735 | 1.793 | 1.8313
Wind | 1 | 2 | 2.3309 | 2.1908 | 2.0477 | 2.0497 | 2.1061 | 2.1832 | 2.2185 | 2.3869 | 2.6069 | 2.9997 | 3.1038 | 3.431 | 3.4908 | 3.3615 | 3.2512 | 3.0658 | 2.7936 | 2.4111 | 2.2617 | 2.2209 | 2.1746 | 2.2348 | 2.3655 | 2.4279
Wind | 1 | 3 | 2.4393 | 2.5415 | 2.5487 | 2.4779 | 2.3604 | 2.231 | 2.0648 | 1.7886 | 1.731 | 1.7989 | 1.82 | 1.7496 | 1.6874 | 1.6707 | 1.5945 | 1.5845 | 1.3619 | 1.2708 | 1.3405 | 1.4845 | 1.6381 | 1.7657 | 2.0216 | 2.2303
Wind | 1 | 4 | 1.4131 | 1.4276 | 1.587 | 1.5573 | 1.4207 | 1.3034 | 1.2108 | 1.2218 | 1.2554 | 1.3747 | 1.5424 | 1.7267 | 1.8737 | 1.9657 | 2.0726 | 2.1058 | 2.038 | 1.8651 | 1.6136 | 1.4452 | 1.2557 | 1.2114 | 1.2671 | 1.4189
Wind | 1 | 5 | 0.37523 | 0.36808 | 0.35736 | 0.33913 | 0.3277 | 0.29554 | 0.36022 | 0.51495 | 0.67219 | 0.88411 | 1.1117 | 1.244 | 1.2511 | 1.2558 | 1.2132 | 1.1757 | 1.1003 | 1.0292 | 0.83014 | 0.53461 | 0.42633 | 0.39131 | 0.38237 | 0.37701
Wind | 1 | 6 | 0.13245 | 0.13972 | 0.14456 | 0.14698 | 0.14283 | 0.11067 | 0.079195 | 0.062941 | 0.057408 | 0.086804 | 0.14317 | 0.16946 | 0.15735 | 0.15147 | 0.15113 | 0.16877 | 0.21511 | 0.39736 | 0.55056 | 0.27459 | 0.14456 | 0.12139 | 0.12 | 0.1245
Wind | 1 | 7 | 0.18433 | 0.17361 | 0.15251 | 0.1283 | 0.11309 | 0.10755 | 0.094412 | 0.11897 | 0.16462 | 0.19782 | 0.27839 | 0.36036 | 0.40151 | 0.43263 | 0.45961 | 0.50422 | 0.50803 | 0.54953 | 0.50353 | 0.31816 | 0.24139 | 0.20784 | 0.19124 | 0.18744
Wind | 1 | 8 | 0.26945 | 0.27016 | 0.27374 | 0.26873 | 0.25837 | 0.24122 | 0.20727 | 0.22049 | 0.33878 | 0.46064 | 0.60715 | 0.72115 | 0.81263 | 0.86374 | 0.82872 | 0.75117 | 0.71972 | 0.78976 | 0.61501 | 0.47171 | 0.38523 | 0.33627 | 0.31412 | 0.27088
Wind | 1 | 9 | 0.52013 | 0.48658 | 0.42987 | 0.37108 | 0.33165 | 0.37454 | 0.44958 | 0.43194 | 0.47967 | 0.53258 | 0.61489 | 0.69685 | 0.70792 | 0.67783 | 0.62768 | 0.6429 | 0.7221 | 0.66988 | 0.5395 | 0.49454 | 0.48243 | 0.50249 | 0.52981 | 0.51996
Wind | 1 | 10 | 1.7911 | 1.7739 | 1.7368 | 1.7464 | 1.7064 | 1.6381 | 1.6299 | 1.4855 | 1.3572 | 1.3051 | 1.3026 | 1.2486 | 1.1486 | 1.0363 | 0.87696 | 0.78333 | 0.73723 | 0.71365 | 0.80978 | 0.96844 | 1.1393 | 1.3733 | 1.5913 | 1.7436
Wind | 1 | 11 | 0.72298 | 0.67507 | 0.56889 | 0.50076 | 0.48071 | 0.45961 | 0.41846 | 0.332 | 0.21995 | 0.20369 | 0.23032 | 0.30295 | 0.37073 | 0.38595 | 0.41569 | 0.49627 | 0.51425 | 0.47102 | 0.44439 | 0.43851 | 0.4935 | 0.60209 | 0.72348 | 0.7636
Wind | 2 | 0 | 2.6641 | 2.6377 | 2.5401 | 2.4737 | 2.4568 | 2.5339 | 2.546 | 2.4364 | 2.4426 | 2.685 | 2.8597 | 3.0239 | 3.2079 | 3.3234 | 3.2895 | 2.9095 | 2.3485 | 2.112 | 2.0442 | 2.0366 | 2.1092 | 2.2652 | 2.4723 | 2.6048
Wind | 2 | 1 | 1.9079 | 1.9167 | 1.9259 | 1.9416 | 1.9071 | 1.9056 | 1.9608 | 1.8727 | 1.8451 | 1.9772 | 2.179 | 2.2797 | 2.3524 | 2.3861 | 2.2969 | 2.0293 | 1.7257 | 1.6441 | 1.6353 | 1.6537 | 1.7042 | 1.7735 | 1.793 | 1.8313
Wind | 2 | 2 | 2.3309 | 2.1908 | 2.0477 | 2.0497 | 2.1061 | 2.1832 | 2.2185 | 2.3869 | 2.6069 | 2.9997 | 3.1038 | 3.431 | 3.4908 | 3.3615 | 3.2512 | 3.0658 | 2.7936 | 2.4111 | 2.2617 | 2.2209 | 2.1746 | 2.2348 | 2.3655 | 2.4279
Wind | 2 | 3 | 2.4393 | 2.5415 | 2.5487 | 2.4779 | 2.3604 | 2.231 | 2.0648 | 1.7886 | 1.731 | 1.7989 | 1.82 | 1.7496 | 1.6874 | 1.6707 | 1.6578 | 1.5845 | 1.3619 | 1.2708 | 1.3405 | 1.4845 | 1.6381 | 1.7657 | 2.0216 | 2.2303
Wind | 2 | 4 | 1.4131 | 1.4276 | 1.587 | 1.5573 | 1.4207 | 1.3034 | 1.2108 | 1.2218 | 1.2554 | 1.3747 | 1.5424 | 1.7267 | 1.8737 | 1.9657 | 2.0726 | 2.1058 | 2.038 | 1.8651 | 1.6136 | 1.4452 | 1.2557 | 1.2114 | 1.2671 | 1.4189
Wind | 2 | 5 | 0.37523 | 0.36808 | 0.35736 | 0.33913 | 0.3277 | 0.29554 | 0.36022 | 0.51495 | 0.67219 | 0.88411 | 1.1117 | 1.244 | 1.2511 | 1.2558 | 1.2132 | 1.1757 | 1.1003 | 1.0292 | 0.83014 | 0.53461 | 0.42633 | 0.39131 | 0.38237 | 0.37701
Wind | 2 | 6 | 0.13245 | 0.13972 | 0.14456 | 0.14698 | 0.14283 | 0.11067 | 0.079195 | 0.062941 | 0.057408 | 0.086804 | 0.14317 | 0.16946 | 0.15735 | 0.15147 | 0.15113 | 0.16877 | 0.21511 | 0.39736 | 0.55056 | 0.27459 | 0.14456 | 0.12139 | 0.12 | 0.1245
Wind | 2 | 7 | 0.18433 | 0.17361 | 0.15251 | 0.1283 | 0.11309 | 0.10755 | 0.094412 | 0.11897 | 0.16462 | 0.19782 | 0.27839 | 0.36036 | 0.40151 | 0.43263 | 0.45961 | 0.50422 | 0.50803 | 0.54953 | 0.50353 | 0.31816 | 0.24139 | 0.20784 | 0.19124 | 0.18744
Wind | 2 | 8 | 0.26945 | 0.27016 | 0.27374 | 0.26873 | 0.25837 | 0.24122 | 0.20727 | 0.22049 | 0.33878 | 0.46064 | 0.60715 | 0.72115 | 0.81263 | 0.86374 | 0.82872 | 0.75117 | 0.71972 | 0.78976 | 0.61501 | 0.47171 | 0.38523 | 0.33627 | 0.31412 | 0.27088
Wind | 2 | 9 | 0.52013 | 0.48658 | 0.42987 | 0.37108 | 0.33165 | 0.37454 | 0.44958 | 0.43194 | 0.47967 | 0.53258 | 0.61489 | 0.69685 | 0.70792 | 0.67783 | 0.62768 | 0.6429 | 0.7221 | 0.66988 | 0.5395 | 0.49454 | 0.48243 | 0.50249 | 0.52981 | 0.51996
Wind | 2 | 10 | 1.7911 | 1.7739 | 1.7368 | 1.7464 | 1.7064 | 1.6381 | 1.6299 | 1.4855 | 1.3572 | 1.3051 | 1.3026 | 1.2486 | 1.1486 | 1.0363 | 0.87696 | 0.78333 | 0.73723 | 0.71365 | 0.80978 | 0.96844 | 1.1393 | 1.3733 | 1.5913 | 1.7436
Wind | 2 | 11 | 0.72298 | 0.67507 | 0.56889 | 0.50076 | 0.48071 | 0.45961 | 0.41846 | 0.332 | 0.21995 | 0.20369 | 0.23032 | 0.30295 | 0.37073 | 0.38595 | 0.41569 | 0.49627 | 0.51425 | 0.47102 | 0.44439 | 0.43851 | 0.4935 | 0.60209 | 0.72348 | 0.7636
Wind | 3 | 0 | 2.6641 | 2.6377 | 2.5401 | 2.4737 | 2.4568 | 2.5339 | 2.546 | 2.4364 | 2.4426 | 2.685 | 2.8597 | 3.0239 | 3.2079 | 3.3234 | 3.2895 | 2.9095 | 2.3485 | 2.112 | 2.0442 | 2.0366 | 2.1092 | 2.2652 | 2.4723 | 2.6048
Wind | 3 | 1 | 1.9079 | 1.9167 | 1.9259 | 1.9416 | 1.9071 | 1.9056 | 1.9608 | 1.8727 | 1.8451 | 1.9772 | 2.179 | 2.2797 | 2.3524 | 2.3861 | 2.2969 | 2.0293 | 1.7257 | 1.6441 | 1.6353 | 1.6537 | 1.7042 | 1.7735 | 1.793 | 1.8313
Wind | 3 | 2 | 2.3309 | 2.1908 | 2.0477 | 2.0497 | 2.1061 | 2.1832 | 2.2185 | 2.3869 | 2.6069 | 2.9997 | 3.1038 | 3.431 | 3.4908 | 3.3615 | 3.2512 | 3.0658 | 2.7936 | 2.4111 | 2.2617 | 2.2209 | 2.1746 | 2.2348 | 2.3655 | 2.4279
Wind | 3 | 3 | 2.4393 | 2.5415 | 2.5487 | 2.4779 | 2.3604 | 2.231 | 2.0648 | 1.7886 | 1.731 | 1.7989 | 1.82 | 1.7496 | 1.6874 | 1.6707 | 1.6578 | 1.5845 | 1.3619 | 1.2708 | 1.3405 | 1.4845 | 1.6381 | 1.7657 | 2.0216 | 2.2303
Wind | 3 | 4 | 1.4131 | 1.4276 | 1.587 | 1.5573 | 1.4207 | 1.3034 | 1.2108 | 1.2218 | 1.2554 | 1.3747 | 1.5424 | 1.7267 | 1.8737 | 1.9657 | 2.0726 | 2.1058 | 2.038 | 1.8651 | 1.6136 | 1.4452 | 1.2557 | 1.2114 | 1.2671 | 1.4189
Wind | 3 | 5 | 0.37523 | 0.36808 | 0.35736 | 0.33913 | 0.3277 | 0.29554 | 0.36022 | 0.51495 | 0.67219 | 0.88411 | 1.1117 | 1.244 | 1.2511 | 1.2558 | 1.2132 | 1.1757 | 1.1003 | 1.0292 | 0.83014 | 0.53461 | 0.42633 | 0.39131 | 0.38237 | 0.37701
Wind | 3 | 6 | 0.13245 | 0.13972 | 0.14456 | 0.14698 | 0.14283 | 0.11067 | 0.079195 | 0.062941 | 0.057408 | 0.086804 | 0.14317 | 0.16946 | 0.15735 | 0.15147 | 0.15113 | 0.16877 | 0.21511 | 0.39736 | 0.55056 | 0.27459 | 0.14456 | 0.12139 | 0.12 | 0.1245
Wind | 3 | 7 | 0.18433 | 0.17361 | 0.15251 | 0.1283 | 0.11309 | 0.10755 | 0.094412 | 0.11897 | 0.16462 | 0.19782 | 0.27839 | 0.36036 | 0.40151 | 0.43263 | 0.45961 | 0.50422 | 0.50803 | 0.54953 | 0.50353 | 0.31816 | 0.24139 | 0.20784 | 0.19124 | 0.18744
Wind | 3 | 8 | 0.26945 | 0.27016 | 0.27374 | 0.26873 | 0.25837 | 0.24122 | 0.20727 | 0.22049 | 0.33878 | 0.46064 | 0.60715 | 0.72115 | 0.81263 | 0.86374 | 0.82872 | 0.75117 | 0.71972 | 0.78976 | 0.61501 | 0.47171 | 0.38523 | 0.33627 | 0.31412 | 0.27088
Wind | 3 | 9 | 0.52013 | 0.48658 | 0.42987 | 0.37108 | 0.33165 | 0.37454 | 0.44958 | 0.43194 | 0.47967 | 0.53258 | 0.61489 | 0.69685 | 0.70792 | 0.67783 | 0.62768 | 0.6429 | 0.7221 | 0.66988 | 0.5395 | 0.49454 | 0.48243 | 0.50249 | 0.52981 | 0.51996
Wind | 3 | 10 | 1.7911 | 1.7739 | 1.7368 | 1.7464 | 1.7064 | 1.6381 | 1.6299 | 1.4855 | 1.3572 | 1.3051 | 1.3026 | 1.2486 | 1.1486 | 1.0363 | 0.87696 | 0.78333 | 0.73723 | 0.71365 | 0.80978 | 0.96844 | 1.1393 | 1.3733 | 1.5913 | 1.7436
Wind | 3 | 11 | 0.72298 | 0.67507 | 0.56889 | 0.50076 | 0.48071 | 0.45961 | 0.41846 | 0.332 | 0.21995 | 0.20369 | 0.23032 | 0.30295 | 0.37073 | 0.38595 | 0.41569 | 0.49627 | 0.51425 | 0.47102 | 0.44439 | 0.43851 | 0.4935 | 0.60209 | 0.72348 | 0.7636
Wind | 4 | 0 | 2.6641 | 2.6377 | 2.5401 | 2.4737 | 2.4568 | 2.5339 | 2.546 | 2.4364 | 2.4426 | 2.685 | 2.8597 | 3.0239 | 3.2079 | 3.3234 | 3.2895 | 2.9095 | 2.3485 | 2.112 | 2.0442 | 2.0366 | 2.1092 | 2.2652 | 2.4723 | 2.6048
Wind | 4 | 1 | 1.9079 | 1.9167 | 1.9259 | 1.9416 | 1.9071 | 1.9056 | 1.9608 | 1.8727 | 1.8451 | 1.9772 | 2.179 | 2.2797 | 2.3524 | 2.3861 | 2.2969 | 2.0293 | 1.7257 | 1.6441 | 1.6353 | 1.6537 | 1.7042 | 1.7735 | 1.793 | 1.8313
Wind | 4 | 2 | 2.3309 | 2.1908 | 2.0477 | 2.0497 | 2.1061 | 2.1832 | 2.2185 | 2.3869 | 2.6069 | 2.9997 | 3.1038 | 3.431 | 3.4908 | 3.3615 | 3.2512 | 3.0658 | 2.7936 | 2.4111 | 2.2617 | 2.2209 | 2.1746 | 2.2348 | 2.3655 | 2.4279
Wind | 4 | 3 | 2.4393 | 2.5415 | 2.5487 | 2.4779 | 2.3604 | 2.231 | 2.0648 | 1.7886 | 1.731 | 1.7989 | 1.82 | 1.7496 | 1.6874 | 1.6707 | 1.6578 | 1.5845 | 1.3619 | 1.2708 | 1.3405 | 1.4845 | 1.6381 | 1.7657 | 2.0216 | 2.2303
Wind | 4 | 4 | 1.4131 | 1.4276 | 1.587 | 1.5573 | 1.4207 | 1.3034 | 1.2108 | 1.2218 | 1.2554 | 1.3747 | 1.5424 | 1.7267 | 1.8737 | 1.9657 | 2.0726 | 2.1058 | 2.038 | 1.8651 | 1.6136 | 1.4452 | 1.2557 | 1.2114 | 1.2671 | 1.4189
Wind | 4 | 5 | 0.37523 | 0.36808 | 0.35736 | 0.33913 | 0.3277 | 0.29554 | 0.36022 | 0.51495 | 0.67219 | 0.88411 | 1.1117 | 1.244 | 1.2511 | 1.2558 | 1.2132 | 1.1757 | 1.1003 | 1.0292 | 0.83014 | 0.53461 | 0.42633 | 0.39131 | 0.38237 | 0.37701
Wind | 4 | 6 | 0.13245 | 0.13972 | 0.14456 | 0.14698 | 0.14283 | 0.11067 | 0.079195 | 0.062941 | 0.057408 | 0.086804 | 0.14317 | 0.16946 | 0.15735 | 0.15147 | 0.15113 | 0.16877 | 0.21511 | 0.39736 | 0.55056 | 0.27459 | 0.14456 | 0.12139 | 0.12 | 0.1245
Wind | 4 | 7 | 0.18433 | 0.17361 | 0.15251 | 0.1283 | 0.11309 | 0.10755 | 0.094412 | 0.11897 | 0.16462 | 0.19782 | 0.27839 | 0.36036 | 0.40151 | 0.43263 | 0.45961 | 0.50422 | 0.50803 | 0.54953 | 0.50353 | 0.31816 | 0.24139 | 0.20784 | 0.19124 | 0.18744
Wind | 4 | 8 | 0.26945 | 0.27016 | 0.27374 | 0.26873 | 0.25837 | 0.24122 | 0.20727 | 0.22049 | 0.33878 | 0.46064 | 0.60715 | 0.72115 | 0.81263 | 0.86374 | 0.82872 | 0.75117 | 0.71972 | 0.78976 | 0.61501 | 0.47171 | 0.38523 | 0.33627 | 0.31412 | 0.27088
Wind | 4 | 9 | 0.52013 | 0.48658 | 0.42987 | 0.37108 | 0.33165 | 0.37454 | 0.44958 | 0.43194 | 0.47967 | 0.53258 | 0.61489 | 0.69685 | 0.70792 | 0.67783 | 0.62768 | 0.6429 | 0.7221 | 0.66988 | 0.5395 | 0.49454 | 0.48243 | 0.50249 | 0.52981 | 0.51996
Wind | 4 | 10 | 1.7911 | 1.7739 | 1.7368 | 1.7464 | 1.7064 | 1.6381 | 1.6299 | 1.4855 | 1.3572 | 1.3051 | 1.3026 | 1.2486 | 1.1486 | 1.0363 | 0.87696 | 0.78333 | 0.73723 | 0.71365 | 0.80978 | 0.96844 | 1.1393 | 1.3733 | 1.5913 | 1.7436
Wind | 4 | 11 | 0.72298 | 0.67507 | 0.56889 | 0.50076 | 0.48071 | 0.45961 | 0.41846 | 0.332 | 0.21995 | 0.20369 | 0.23032 | 0.30295 | 0.37073 | 0.38595 | 0.41569 | 0.49627 | 0.51425 | 0.47102 | 0.44439 | 0.43851 | 0.4935 | 0.60209 | 0.72348 | 0.7636
Wind | 5 | 0 | 2.6641 | 2.6377 | 2.5401 | 2.4737 | 2.4568 | 2.5339 | 2.546 | 2.4364 | 2.4426 | 2.685 | 2.8597 | 3.0239 | 3.2079 | 3.3234 | 3.2895 | 2.9095 | 2.3485 | 2.112 | 2.0442 | 2.0366 | 2.1092 | 2.2652 | 2.4723 | 2.6048
Wind | 5 | 1 | 1.9079 | 1.9167 | 1.9259 | 1.9416 | 1.9071 | 1.9056 | 1.9608 | 1.8727 | 1.8451 | 1.9772 | 2.179 | 2.2797 | 2.3524 | 2.3861 | 2.2969 | 2.0293 | 1.7257 | 1.6441 | 1.6353 | 1.6537 | 1.7042 | 1.7735 | 1.793 | 1.8313
Wind | 5 | 2 | 2.3309 | 2.1908 | 2.0477 | 2.0497 | 2.1061 | 2.1832 | 2.2185 | 2.3869 | 2.6069 | 2.9997 | 3.1038 | 3.431 | 3.4908 | 3.3615 | 3.2512 | 3.0658 | 2.7936 | 2.4111 | 2.2617 | 2.2209 | 2.1746 | 2.2348 | 2.3655 | 2.4279
Wind | 5 | 3 | 2.4393 | 2.5415 | 2.5487 | 2.4779 | 2.3604 | 2.231 | 2.0648 | 1.7886 | 1.731 | 1.7989 | 1.82 | 1.7496 | 1.6874 | 1.6707 | 1.6578 | 1.5845 | 1.3619 | 1.2708 | 1.3405 | 1.4845 | 1.6381 | 1.7657 | 2.0216 | 2.2303
Wind | 5 | 4 | 1.4131 | 1.4276 | 1.587 | 1.5573 | 1.4207 | 1.3034 | 1.2108 | 1.2218 | 1.2554 | 1.3747 | 1.5424 | 1.7267 | 1.8737 | 1.9657 | 2.0726 | 2.1058 | 2.038 | 1.8651 | 1.6136 | 1.4452 | 1.2557 | 1.2114 | 1.2671 | 1.4189
Wind | 5 | 5 | 0.37523 | 0.36808 | 0.35736 | 0.33913 | 0.3277 | 0.29554 | 0.36022 | 0.51495 | 0.67219 | 0.88411 | 1.1117 | 1.244 | 1.2511 | 1.2558 | 1.2132 | 1.1757 | 1.1003 | 1.0292 | 0.83014 | 0.53461 | 0.42633 | 0.39131 | 0.38237 | 0.37701
Wind | 5 | 6 | 0.13245 | 0.13972 | 0.14456 | 0.14698 | 0.14283 | 0.11067 | 0.079195 | 0.062941 | 0.057408 | 0.086804 | 0.14317 | 0.16946 | 0.15735 | 0.15147 | 0.15113 | 0.16877 | 0.21511 | 0.39736 | 0.55056 | 0.27459 | 0.14456 | 0.12139 | 0.12 | 0.1245
Wind | 5 | 7 | 0.18433 | 0.17361 | 0.15251 | 0.1283 | 0.11309 | 0.10755 | 0.094412 | 0.11897 | 0.16462 | 0.19782 | 0.27839 | 0.36036 | 0.40151 | 0.43263 | 0.45961 | 0.50422 | 0.50803 | 0.54953 | 0.50353 | 0.31816 | 0.24139 | 0.20784 | 0.19124 | 0.18744
Wind | 5 | 8 | 0.26945 | 0.27016 | 0.27374 | 0.26873 | 0.25837 | 0.24122 | 0.20727 | 0.22049 | 0.33878 | 0.46064 | 0.60715 | 0.72115 | 0.81263 | 0.86374 | 0.82872 | 0.75117 | 0.71972 | 0.78976 | 0.61501 | 0.47171 | 0.38523 | 0.33627 | 0.31412 | 0.27088
Wind | 5 | 9 | 0.52013 | 0.48658 | 0.42987 | 0.37108 | 0.33165 | 0.37454 | 0.44958 | 0.43194 | 0.47967 | 0.53258 | 0.61489 | 0.69685 | 0.70792 | 0.67783 | 0.62768 | 0.6429 | 0.7221 | 0.66988 | 0.5395 | 0.49454 | 0.48243 | 0.50249 | 0.52981 | 0.51996
Wind | 5 | 10 | 1.7911 | 1.7739 | 1.7368 | 1.7464 | 1.7064 | 1.6381 | 1.6299 | 1.4855 | 1.3572 | 1.3051 | 1.3026 | 1.2486 | 1.1486 | 1.0363 | 0.87696 | 0.78333 | 0.73723 | 0.71365 | 0.80978 | 0.96844 | 1.1393 | 1.3733 | 1.5913 | 1.7436
Wind | 5 | 11 | 0.72298 | 0.67507 | 0.56889 | 0.50076 | 0.48071 | 0.45961 | 0.41846 | 0.332 | 0.21995 | 0.20369 | 0.23032 | 0.30295 | 0.37073 | 0.38595 | 0.41569 | 0.49627 | 0.51425 | 0.47102 | 0.44439 | 0.43851 | 0.4935 | 0.60209 | 0.72348 | 0.7636
Wind | 6 | 0 | 2.6641 | 2.6377 | 2.5401 | 2.4737 | 2.4568 | 2.5339 | 2.546 | 2.4364 | 2.4426 | 2.685 | 2.8597 | 3.0239 | 3.2079 | 3.3234 | 3.2895 | 2.9095 | 2.3485 | 2.112 | 2.0442 | 2.0366 | 2.1092 | 2.2652 | 2.4723 | 2.6048
Wind | 6 | 1 | 1.9079 | 1.9167 | 1.9259 | 1.9416 | 1.9071 | 1.9056 | 1.9608 | 1.8727 | 1.8451 | 1.9772 | 2.179 | 2.2797 | 2.3524 | 2.3861 | 2.2969 | 2.0293 | 1.7257 | 1.6441 | 1.6353 | 1.6537 | 1.7042 | 1.7735 | 1.793 | 1.8313
Wind | 6 | 2 | 2.3309 | 2.1908 | 2.0477 | 2.0497 | 2.1061 | 2.1832 | 2.2185 | 2.3869 | 2.6069 | 2.9997 | 3.1038 | 3.431 | 3.4908 | 3.3615 | 3.2512 | 3.0658 | 2.7936 | 2.4111 | 2.2617 | 2.2209 | 2.1746 | 2.2348 | 2.3655 | 2.4279
Wind | 6 | 3 | 2.4393 | 2.5415 | 2.5487 | 2.4779 | 2.3604 | 2.231 | 2.0648 | 1.7886 | 1.731 | 1.7989 | 1.82 | 1.7496 | 1.6874 | 1.6707 | 1.6578 | 1.5845 | 1.3619 | 1.2708 | 1.3405 | 1.4845 | 1.6381 | 1.7657 | 2.0216 | 2.2303
Wind | 6 | 4 | 1.4131 | 1.4276 | 1.587 | 1.5573 | 1.4207 | 1.3034 | 1.2108 | 1.2218 | 1.2554 | 1.3747 | 1.5424 | 1.7267 | 1.8737 | 1.9657 | 2.0726 | 2.1058 | 2.038 | 1.8651 | 1.6136 | 1.4452 | 1.2557 | 1.2114 | 1.2671 | 1.4189
Wind | 6 | 5 | 0.37523 | 0.36808 | 0.35736 | 0.33913 | 0.3277 | 0.29554 | 0.36022 | 0.51495 | 0.67219 | 0.88411 | 1.1117 | 1.244 | 1.2511 | 1.2558 | 1.2132 | 1.1757 | 1.1003 | 1.0292 | 0.83014 | 0.53461 | 0.42633 | 0.39131 | 0.38237 | 0.37701
Wind | 6 | 6 | 0.13245 | 0.13972 | 0.14456 | 0.14698 | 0.14283 | 0.11067 | 0.079195 | 0.062941 | 0.057408 | 0.086804 | 0.14317 | 0.16946 | 0.15735 | 0.15147 | 0.15113 | 0.16877 | 0.21511 | 0.39736 | 0.55056 | 0.27459 | 0.14456 | 0.12139 | 0.12 | 0.1245
Wind | 6 | 7 | 0.18433 | 0.17361 | 0.15251 | 0.1283 | 0.11309 | 0.10755 | 0.094412 | 0.11897 | 0.16462 | 0.19782 | 0.27839 | 0.36036 | 0.40151 | 0.43263 | 0.45961 | 0.50422 | 0.50803 | 0.54953 | 0.50353 | 0.31816 | 0.24139 | 0.20784 | 0.19124 | 0.18744
Wind | 6 | 8 | 0.26945 | 0.27016 | 0.27374 | 0.26873 | 0.25837 | 0.24122 | 0.20727 | 0.22049 | 0.33878 | 0.46064 | 0.60715 | 0.72115 | 0.81263 | 0.86374 | 0.82872 | 0.75117 | 0.71972 | 0.78976 | 0.61501 | 0.47171 | 0.38523 | 0.33627 | 0.31412 | 0.27088
Wind | 6 | 9 | 0.52013 | 0.48658 | 0.42987 | 0.37108 | 0.33165 | 0.37454 | 0.44958 | 0.43194 | 0.47967 | 0.53258 | 0.61489 | 0.69685 | 0.70792 | 0.67783 | 0.62768 | 0.6429 | 0.7221 | 0.66988 | 0.5395 | 0.49454 | 0.48243 | 0.50249 | 0.52981 | 0.51996
Wind | 6 | 10 | 1.7911 | 1.7739 | 1.7368 | 1.7464 | 1.7064 | 1.6381 | 1.6299 | 1.4855 | 1.3572 | 1.3051 | 1.3026 | 1.2486 | 1.1486 | 1.0363 | 0.87696 | 0.78333 | 0.73723 | 0.71365 | 0.80978 | 0.96844 | 1.1393 | 1.3733 | 1.5913 | 1.7436
Wind | 6 | 11 | 0.72298 | 0.67507 | 0.56889 | 0.50076 | 0.48071 | 0.45961 | 0.41846 | 0.332 | 0.21995 | 0.20369 | 0.23032 | 0.30295 | 0.37073 | 0.38595 | 0.41569 | 0.49627 | 0.51425 | 0.47102 | 0.44439 | 0.43851 | 0.4935 | 0.60209 | 0.72348 | 0.7636
Wind | 7 | 0 | 2.6641 | 2.6377 | 2.5401 | 2.4737 | 2.4568 | 2.5339 | 2.546 | 2.4364 | 2.4426 | 2.685 | 2.8597 | 3.0239 | 3.2079 | 3.3234 | 3.2895 | 2.9095 | 2.3485 | 2.112 | 2.0442 | 2.0366 | 2.1092 | 2.2652 | 2.4723 | 2.6048
Wind | 7 | 1 | 1.9079 | 1.9167 | 1.9259 | 1.9416 | 1.9071 | 1.9056 | 1.9608 | 1.8727 | 1.8451 | 1.9772 | 2.179 | 2.2797 | 2.3524 | 2.3861 | 2.2969 | 2.0293 | 1.7257 | 1.6441 | 1.6353 | 1.6537 | 1.7042 | 1.7735 | 1.793 | 1.8313
Wind | 7 | 2 | 2.3309 | 2.1908 | 2.0477 | 2.0497 | 2.1061 | 2.1832 | 2.2185 | 2.3869 | 2.6069 | 2.9997 | 3.1038 | 3.431 | 3.4908 | 3.3615 | 3.2512 | 3.0658 | 2.7936 | 2.4111 | 2.2617 | 2.2209 | 2.1746 | 2.2348 | 2.3655 | 2.4279
Wind | 7 | 3 | 2.4393 | 2.5415 | 2.5487 | 2.4779 | 2.3604 | 2.231 | 2.0648 | 1.7886 | 1.731 | 1.7989 | 1.82 | 1.7496 | 1.6874 | 1.6707 | 1.6578 | 1.5845 | 1.3619 | 1.2708 | 1.3405 | 1.4845 | 1.6381 | 1.7657 | 2.0216 | 2.2303
Wind | 7 | 4 | 1.4131 | 1.4276 | 1.587 | 1.5573 | 1.4207 | 1.3034 | 1.2108 | 1.2218 | 1.2554 | 1.3747 | 1.5424 | 1.7267 | 1.8737 | 1.9657 | 2.0726 | 2.1058 | 2.038 | 1.8651 | 1.6136 | 1.4452 | 1.2557 | 1.2114 | 1.2671 | 1.4189
Wind | 7 | 5 | 0.37523 | 0.36808 | 0.35736 | 0.33913 | 0.3277 | 0.29554 | 0.36022 | 0.51495 | 0.67219 | 0.88411 | 1.1117 | 1.244 | 1.2511 | 1.2558 | 1.2132 | 1.1757 | 1.1003 | 1.0292 | 0.83014 | 0.53461 | 0.42633 | 0.39131 | 0.38237 | 0.37701
Wind | 7 | 6 | 0.13245 | 0.13972 | 0.14456 | 0.14698 | 0.14283 | 0.11067 | 0.079195 | 0.062941 | 0.057408 | 0.086804 | 0.14317 | 0.16946 | 0.15735 | 0.15147 | 0.15113 | 0.16877 | 0.21511 | 0.39736 | 0.55056 | 0.27459 | 0.14456 | 0.12139 | 0.12 | 0.1245
Wind | 7 | 7 | 0.18433 | 0.17361 | 0.15251 | 0.1283 | 0.11309 | 0.10755 | 0.094412 | 0.11897 | 0.16462 | 0.19782 | 0.27839 | 0.36036 | 0.40151 | 0.43263 | 0.45961 | 0.50422 | 0.50803 | 0.54953 | 0.50353 | 0.31816 | 0.24139 | 0.20784 | 0.19124 | 0.18744
Wind | 7 | 8 | 0.26945 | 0.27016 | 0.27374 | 0.26873 | 0.25837 | 0.24122 | 0.20727 | 0.22049 | 0.33878 | 0.46064 | 0.60715 | 0.72115 | 0.81263 | 0.86374 | 0.82872 | 0.75117 | 0.71972 | 0.78976 | 0.61501 | 0.47171 | 0.38523 | 0.33627 | 0.31412 | 0.27088
Wind | 7 | 9 | 0.52013 | 0.48658 | 0.42987 | 0.37108 | 0.33165 | 0.37454 | 0.44958 | 0.43194 | 0.47967 | 0.53258 | 0.61489 | 0.69685 | 0.70792 | 0.67783 | 0.62768 | 0.6429 | 0.7221 | 0.66988 | 0.5395 | 0.49454 | 0.48243 | 0.50249 | 0.52981 | 0.51996
Wind | 7 | 10 | 1.7911 | 1.7739 | 1.7368 | 1.7464 | 1.7064 | 1.6381 | 1.6299 | 1.4855 | 1.3572 | 1.3051 | 1.3026 | 1.2486 | 1.1486 | 1.0363 | 0.87696 | 0.78333 | 0.73723 | 0.71365 | 0.80978 | 0.96844 | 1.1393 | 1.3733 | 1.5913 | 1.7436
Wind | 7 | 11 | 0.72298 | 0.67507 | 0.56889 | 0.50076 | 0.48071 | 0.45961 | 0.41846 | 0.332 | 0.21995 | 0.20369 | 0.23032 | 0.30295 | 0.37073 | 0.38595 | 0.41569 | 0.49627 | 0.51425 | 0.47102 | 0.44439 | 0.43851 | 0.4935 | 0.60209 | 0.72348 | 0.7636
Wind | 8 | 0 | 2.6641 | 2.6377 | 2.5401 | 2.4737 | 2.4568 | 2.5339 | 2.546 | 2.4364 | 2.4426 | 2.685 | 2.8597 | 3.0239 | 3.2079 | 3.3234 | 3.2895 | 2.9095 | 2.3485 | 2.112 | 2.0442 | 2.0366 | 2.1092 | 2.2652 | 2.4723 | 2.6048
Wind | 8 | 1 | 1.9079 | 1.9167 | 1.9259 | 1.9416 | 1.9071 | 1.9056 | 1.9608 | 1.8727 | 1.8451 | 1.9772 | 2.179 | 2.2797 | 2.3524 | 2.3861 | 2.2969 | 2.0293 | 1.7257 | 1.6441 | 1.6353 | 1.6537 | 1.7042 | 1.7735 | 1.793 | 1.8313
Wind | 8 | 2 | 2.3309 | 2.1908 | 2.0477 | 2.0497 | 2.1061 | 2.1832 | 2.2185 | 2.3869 | 2.6069 | 2.9997 | 3.1038 | 3.431 | 3.4908 | 3.3615 | 3.2512 | 3.0658 | 2.7936 | 2.4111 | 2.2617 | 2.2209 | 2.1746 | 2.2348 | 2.3655 | 2.4279
Wind | 8 | 3 | 2.4393 | 2.5415 | 2.5487 | 2.4779 | 2.3604 | 2.231 | 2.0648 | 1.7886 | 1.731 | 1.7989 | 1.82 | 1.7496 | 1.6874 | 1.6707 | 1.6578 | 1.5845 | 1.3619 | 1.2708 | 1.3405 | 1.4845 | 1.6381 | 1.7657 | 2.0216 | 2.2303
Wind | 8 | 4 | 1.4131 | 1.4276 | 1.587 | 1.5573 | 1.4207 | 1.3034 | 1.2108 | 1.2218 | 1.2554 | 1.3747 | 1.5424 | 1.7267 | 1.8737 | 1.9657 | 2.0726 | 2.1058 | 2.038 | 1.8651 | 1.6136 | 1.4452 | 1.2557 | 1.2114 | 1.2671 | 1.4189
Wind | 8 | 5 | 0.37523 | 0.36808 | 0.35736 | 0.33913 | 0.3277 | 0.29554 | 0.36022 | 0.51495 | 0.67219 | 0.88411 | 1.1117 | 1.244 | 1.2511 | 1.2558 | 1.2132 | 1.1757 | 1.1003 | 1.0292 | 0.83014 | 0.53461 | 0.42633 | 0.39131 | 0.38237 | 0.37701
Wind | 8 | 6 | 0.13245 | 0.13972 | 0.14456 | 0.14698 | 0.14283 | 0.11067 | 0.079195 | 0.062941 | 0.057408 | 0.086804 | 0.14317 | 0.16946 | 0.15735 | 0.15147 | 0.15113 | 0.16877 | 0.21511 | 0.39736 | 0.55056 | 0.27459 | 0.14456 | 0.12139 | 0.12 | 0.1245
Wind | 8 | 7 | 0.18433 | 0.17361 | 0.15251 | 0.1283 | 0.11309 | 0.10755 | 0.094412 | 0.11897 | 0.16462 | 0.19782 | 0.27839 | 0.36036 | 0.40151 | 0.43263 | 0.45961 | 0.50422 | 0.50803 | 0.54953 | 0.50353 | 0.31816 | 0.24139 | 0.20784 | 0.19124 | 0.18744
Wind | 8 | 8 | 0.26945 | 0.27016 | 0.27374 | 0.26873 | 0.25837 | 0.24122 | 0.20727 | 0.22049 | 0.33878 | 0.46064 | 0.60715 | 0.72115 | 0.81263 | 0.86374 | 0.82872 | 0.75117 | 0.71972 | 0.78976 | 0.61501 | 0.47171 | 0.38523 | 0.33627 | 0.31412 | 0.27088
Wind | 8 | 9 | 0.52013 | 0.48658 | 0.42987 | 0.37108 | 0.33165 | 0.37454 | 0.44958 | 0.43194 | 0.47967 | 0.53258 | 0.61489 | 0.69685 | 0.70792 | 0.67783 | 0.62768 | 0.6429 | 0.7221 | 0.66988 | 0.5395 | 0.49454 | 0.48243 | 0.50249 | 0.52981 | 0.51996
Wind | 8 | 10 | 1.7911 | 1.7739 | 1.7368 | 1.7464 | 1.7064 | 1.6381 | 1.6299 | 1.4855 | 1.3572 | 1.3051 | 1.3026 | 1.2486 | 1.1486 | 1.0363 | 0.87696 | 0.78333 | 0.73723 | 0.71365 | 0.80978 | 0.96844 | 1.1393 | 1.3733 | 1.5913 | 1.7436
Wind | 8 | 11 | 0.72298 | 0.67507 | 0.56889 | 0.50076 | 0.48071 | 0.45961 | 0.41846 | 0.332 | 0.21995 | 0.20369 | 0.23032 | 0.30295 | 0.37073 | 0.38595 | 0.41569 | 0.49627 | 0.51425 | 0.47102 | 0.44439 | 0.43851 | 0.4935 | 0.60209 | 0.72348 | 0.7636
Wind | 9 | 0 | 2.6641 | 2.6377 | 2.5401 | 2.4737 | 2.4568 | 2.5339 | 2.546 | 2.4364 | 2.4426 | 2.685 | 2.8597 | 3.0239 | 3.2079 | 3.3234 | 3.2895 | 2.9095 | 2.3485 | 2.112 | 2.0442 | 2.0366 | 2.1092 | 2.2652 | 2.4723 | 2.6048
Wind | 9 | 1 | 1.9079 | 1.9167 | 1.9259 | 1.9416 | 1.9071 | 1.9056 | 1.9608 | 1.8727 | 1.8451 | 1.9772 | 2.179 | 2.2797 | 2.3524 | 2.3861 | 2.2969 | 2.0293 | 1.7257 | 1.6441 | 1.6353 | 1.6537 | 1.7042 | 1.7735 | 1.793 | 1.8313
Wind | 9 | 2 | 2.3309 | 2.1908 | 2.0477 | 2.0497 | 2.1061 | 2.1832 | 2.2185 | 2.3869 | 2.6069 | 2.9997 | 3.1038 | 3.431 | 3.4908 | 3.3615 | 3.2512 | 3.0658 | 2.7936 | 2.4111 | 2.2617 | 2.2209 | 2.1746 | 2.2348 | 2.3655 | 2.4279
Wind | 9 | 3 | 2.4393 | 2.5415 | 2.5487 | 2.4779 | 2.3604 | 2.231 | 2.0648 | 1.7886 | 1.731 | 1.7989 | 1.82 | 1.7496 | 1.6874 | 1.6707 | 1.6578 | 1.5845 | 1.3619 | 1.2708 | 1.3405 | 1.4845 | 1.6381 | 1.7657 | 2.0216 | 2.2303
Wind | 9 | 4 | 1.4131 | 1.4276 | 1.587 | 1.5573 | 1.4207 | 1.3034 | 1.2108 | 1.2218 | 1.2554 | 1.3747 | 1.5424 | 1.7267 | 1.8737 | 1.9657 | 2.0726 | 2.1058 | 2.038 | 1.8651 | 1.6136 | 1.4452 | 1.2557 | 1.2114 | 1.2671 | 1.4189
Wind | 9 | 5 | 0.37523 | 0.36808 | 0.35736 | 0.33913 | 0.3277 | 0.29554 | 0.36022 | 0.51495 | 0.67219 | 0.88411 | 1.1117 | 1.244 | 1.2511 | 1.2558 | 1.2132 | 1.1757 | 1.1003 | 1.0292 | 0.83014 | 0.53461 | 0.42633 | 0.39131 | 0.38237 | 0.37701
Wind | 9 | 6 | 0.13245 | 0.13972 | 0.14456 | 0.14698 | 0.14283 | 0.11067 | 0.079195 | 0.062941 | 0.057408 | 0.086804 | 0.14317 | 0.16946 | 0.15735 | 0.15147 | 0.15113 | 0.16877 | 0.21511 | 0.39736 | 0.55056 | 0.27459 | 0.14456 | 0.12139 | 0.12 | 0.1245
Wind | 9 | 7 | 0.18433 | 0.17361 | 0.15251 | 0.1283 | 0.11309 | 0.10755 | 0.094412 | 0.11897 | 0.16462 | 0.19782 | 0.27839 | 0.36036 | 0.40151 | 0.43263 | 0.45961 | 0.50422 | 0.50803 | 0.54953 | 0.50353 | 0.31816 | 0.24139 | 0.20784 | 0.19124 | 0.18744
Wind | 9 | 8 | 0.26945 | 0.27016 | 0.27374 | 0.26873 | 0.25837 | 0.24122 | 0.20727 | 0.22049 | 0.33878 | 0.46064 | 0.60715 | 0.72115 | 0.81263 | 0.86374 | 0.82872 | 0.75117 | 0.71972 | 0.78976 | 0.61501 | 0.47171 | 0.38523 | 0.33627 | 0.31412 | 0.27088
Wind | 9 | 9 | 0.52013 | 0.48658 | 0.42987 | 0.37108 | 0.33165 | 0.37454 | 0.44958 | 0.43194 | 0.47967 | 0.53258 | 0.61489 | 0.69685 | 0.70792 | 0.67783 | 0.62768 | 0.6429 | 0.7221 | 0.66988 | 0.5395 | 0.49454 | 0.48243 | 0.50249 | 0.52981 | 0.51996
Wind | 9 | 10 | 1.7911 | 1.7739 | 1.7368 | 1.7464 | 1.7064 | 1.6381 | 1.6299 | 1.4855 | 1.3572 | 1.3051 | 1.3026 | 1.2486 | 1.1486 | 1.0363 | 0.87696 | 0.78333 | 0.73723 | 0.71365 | 0.80978 | 0.96844 | 1.1393 | 1.3733 | 1.5913 | 1.7436
Wind | 9 | 11 | 0.72298 | 0.67507 | 0.56889 | 0.50076 | 0.48071 | 0.45961 | 0.41846 | 0.332 | 0.21995 | 0.20369 | 0.23032 | 0.30295 | 0.37073 | 0.38595 | 0.41569 | 0.49627 | 0.51425 | 0.47102 | 0.44439 | 0.43851 | 0.4935 | 0.60209 | 0.72348 | 0.7636
Wind | 10 | 0 | 2.6641 | 2.6377 | 2.5401 | 2.4737 | 2.4568 | 2.5339 | 2.546 | 2.4364 | 2.4426 | 2.685 | 2.8597 | 3.0239 | 3.2079 | 3.3234 | 3.2895 | 2.9095 | 2.3485 | 2.112 | 2.0442 | 2.0366 | 2.1092 | 2.2652 | 2.4723 | 2.6048
Wind | 10 | 1 | 1.9079 | 1.9167 | 1.9259 | 1.9416 | 1.9071 | 1.9056 | 1.9608 | 1.8727 | 1.8451 | 1.9772 | 2.179 | 2.2797 | 2.3524 | 2.3861 | 2.2969 | 2.0293 | 1.7257 | 1.6441 | 1.6353 | 1.6537 | 1.7042 | 1.7735 | 1.793 | 1.8313
Wind | 10 | 2 | 2.3309 | 2.1908 | 2.0477 | 2.0497 | 2.1061 | 2.1832 | 2.2185 | 2.3869 | 2.6069 | 2.9997 | 3.1038 | 3.431 | 3.4908 | 3.3615 | 3.2512 | 3.0658 | 2.7936 | 2.4111 | 2.2617 | 2.2209 | 2.1746 | 2.2348 | 2.3655 | 2.4279
Wind | 10 | 3 | 2.4393 | 2.5415 | 2.5487 | 2.4779 | 2.3604 | 2.231 | 2.0648 | 1.7886 | 1.731 | 1.7989 | 1.82 | 1.7496 | 1.6874 | 1.6707 | 1.6578 | 1.5845 | 1.3619 | 1.2708 | 1.3405 | 1.4845 | 1.6381 | 1.7657 | 2.0216 | 2.2303
Wind | 10 | 4 | 1.4131 | 1.4276 | 1.587 | 1.5573 | 1.4207 | 1.3034 | 1.2108 | 1.2218 | 1.2554 | 1.3747 | 1.5424 | 1.7267 | 1.8737 | 1.9657 | 2.0726 | 2.1058 | 2.038 | 1.8651 | 1.6136 | 1.4452 | 1.2557 | 1.2114 | 1.2671 | 1.4189
Wind | 10 | 5 | 0.37523 | 0.36808 | 0.35736 | 0.33913 | 0.3277 | 0.29554 | 0.36022 | 0.51495 | 0.67219 | 0.88411 | 1.1117 | 1.244 | 1.2511 | 1.2558 | 1.2132 | 1.1757 | 1.1003 | 1.0292 | 0.83014 | 0.53461 | 0.42633 | 0.39131 | 0.38237 | 0.37701
Wind | 10 | 6 | 0.13245 | 0.13972 | 0.14456 | 0.14698 | 0.14283 | 0.11067 | 0.079195 | 0.062941 | 0.057408 | 0.086804 | 0.14317 | 0.16946 | 0.15735 | 0.15147 | 0.15113 | 0.16877 | 0.21511 | 0.39736 | 0.55056 | 0.27459 | 0.14456 | 0.12139 | 0.12 | 0.1245
Wind | 10 | 7 | 0.18433 | 0.17361 | 0.15251 | 0.1283 | 0.11309 | 0.10755 | 0.094412 | 0.11897 | 0.16462 | 0.19782 | 0.27839 | 0.36036 | 0.40151 | 0.43263 | 0.45961 | 0.50422 | 0.50803 | 0.54953 | 0.50353 | 0.31816 | 0.24139 | 0.20784 | 0.19124 | 0.18744
Wind | 10 | 8 | 0.26945 | 0.27016 | 0.27374 | 0.26873 | 0.25837 | 0.24122 | 0.20727 | 0.22049 | 0.33878 | 0.46064 | 0.60715 | 0.72115 | 0.81263 | 0.86374 | 0.82872 | 0.75117 | 0.71972 | 0.78976 | 0.61501 | 0.47171 | 0.38523 | 0.33627 | 0.31412 | 0.27088
Wind | 10 | 9 | 0.52013 | 0.48658 | 0.42987 | 0.37108 | 0.33165 | 0.37454 | 0.44958 | 0.43194 | 0.47967 | 0.53258 | 0.61489 | 0.69685 | 0.70792 | 0.67783 | 0.62768 | 0.6429 | 0.7221 | 0.66988 | 0.5395 | 0.49454 | 0.48243 | 0.50249 | 0.52981 | 0.51996
Wind | 10 | 10 | 1.7911 | 1.7739 | 1.7368 | 1.7464 | 1.7064 | 1.6381 | 1.6299 | 1.4855 | 1.3572 | 1.3051 | 1.3026 | 1.2486 | 1.1486 | 1.0363 | 0.87696 | 0.78333 | 0.73723 | 0.71365 | 0.80978 | 0.96844 | 1.1393 | 1.3733 | 1.5913 | 1.7436
Wind | 10 | 11 | 0.72298 | 0.67507 | 0.56889 | 0.50076 | 0.48071 | 0.45961 | 0.41846 | 0.332 | 0.21995 | 0.20369 | 0.23032 | 0.30295 | 0.37073 | 0.38595 | 0.41569 | 0.49627 | 0.51425 | 0.47102 | 0.44439 | 0.43851 | 0.4935 | 0.60209 | 0.72348 | 0.7636
Wind | 11 | 0 | 2.6641 | 2.6377 | 2.5401 | 2.4737 | 2.4568 | 2.5339 | 2.546 | 2.4364 | 2.4426 | 2.685 | 2.8597 | 3.0239 | 3.2079 | 3.3234 | 3.2895 | 2.9095 | 2.3485 | 2.112 | 2.0442 | 2.0366 | 2.1092 | 2.2652 | 2.4723 | 2.6048
Wind | 11 | 1 | 1.9079 | 1.9167 | 1.9259 | 1.9416 | 1.9071 | 1.9056 | 1.9608 | 1.8727 | 1.8451 | 1.9772 | 2.179 | 2.2797 | 2.3524 | 2.3861 | 2.2969 | 2.0293 | 1.7257 | 1.6441 | 1.6353 | 1.6537 | 1.7042 | 1.7735 | 1.793 | 1.8313
Wind | 11 | 2 | 2.3309 | 2.1908 | 2.0477 | 2.0497 | 2.1061 | 2.1832 | 2.2185 | 2.3869 | 2.6069 | 2.9997 | 3.1038 | 3.431 | 3.4908 | 3.3615 | 3.2512 | 3.0658 | 2.7936 | 2.4111 | 2.2617 | 2.2209 | 2.1746 | 2.2348 | 2.3655 | 2.4279
Wind | 11 | 3 | 2.4393 | 2.5415 | 2.5487 | 2.4779 | 2.3604 | 2.231 | 2.0648 | 1.7886 | 1.731 | 1.7989 | 1.82 | 1.7496 | 1.6874 | 1.6707 | 1.6578 | 1.5845 | 1.3619 | 1.2708 | 1.3405 | 1.4845 | 1.6381 | 1.7657 | 2.0216 | 2.2303
Wind | 11 | 4 | 1.4131 | 1.4276 | 1.587 | 1.5573 | 1.4207 | 1.3034 | 1.2108 | 1.2218 | 1.2554 | 1.3747 | 1.5424 | 1.7267 | 1.8737 | 1.9657 | 2.0726 | 2.1058 | 2.038 | 1.8651 | 1.6136 | 1.4452 | 1.2557 | 1.2114 | 1.2671 | 1.4189
Wind | 11 | 5 | 0.37523 | 0.36808 | 0.35736 | 0.33913 | 0.3277 | 0.29554 | 0.36022 | 0.51495 | 0.67219 | 0.88411 | 1.1117 | 1.244 | 1.2511 | 1.2558 | 1.2132 | 1.1757 | 1.1003 | 1.0292 | 0.83014 | 0.53461 | 0.42633 | 0.39131 | 0.38237 | 0.37701
Wind | 11 | 6 | 0.13245 | 0.13972 | 0.14456 | 0.14698 | 0.14283 | 0.11067 | 0.079195 | 0.062941 | 0.057408 | 0.086804 | 0.14317 | 0.16946 | 0.15735 | 0.15147 | 0.15113 | 0.16877 | 0.21511 | 0.39736 | 0.55056 | 0.27459 | 0.14456 | 0.12139 | 0.12 | 0.1245
Wind | 11 | 7 | 0.18433 | 0.17361 | 0.15251 | 0.1283 | 0.11309 | 0.10755 | 0.094412 | 0.11897 | 0.16462 | 0.19782 | 0.27839 | 0.36036 | 0.40151 | 0.43263 | 0.45961 | 0.50422 | 0.50803 | 0.54953 | 0.50353 | 0.31816 | 0.24139 | 0.20784 | 0.19124 | 0.18744
Wind | 11 | 8 | 0.26945 | 0.27016 | 0.27374 | 0.26873 | 0.25837 | 0.24122 | 0.20727 | 0.22049 | 0.33878 | 0.46064 | 0.60715 | 0.72115 | 0.81263 | 0.86374 | 0.82872 | 0.75117 | 0.71972 | 0.78976 | 0.61501 | 0.47171 | 0.38523 | 0.33627 | 0.31412 | 0.27088
Wind | 11 | 9 | 0.52013 | 0.48658 | 0.42987 | 0.37108 | 0.33165 | 0.37454 | 0.44958 | 0.43194 | 0.47967 | 0.53258 | 0.61489 | 0.69685 | 0.70792 | 0.67783 | 0.62768 | 0.6429 | 0.7221 | 0.66988 | 0.5395 | 0.49454 | 0.48243 | 0.50249 | 0.52981 | 0.51996
Wind | 11 | 10 | 1.7911 | 1.7739 | 1.7368 | 1.7464 | 1.7064 | 1.6381 | 1.6299 | 1.4855 | 1.3572 | 1.3051 | 1.3026 | 1.2486 | 1.1486 | 1.0363 | 0.87696 | 0.78333 | 0.73723 | 0.71365 | 0.80978 | 0.96844 | 1.1393 | 1.3733 | 1.5913 | 1.7436
Wind | 11 | 11 | 0.72298 | 0.67507 | 0.56889 | 0.50076 | 0.48071 | 0.45961 | 0.41846 | 0.332 | 0.21995 | 0.20369 | 0.23032 | 0.30295 | 0.37073 | 0.38595 | 0.41569 | 0.49627 | 0.51425 | 0.47102 | 0.44439 | 0.43851 | 0.4935 | 0.60209 | 0.72348 | 0.7636
Wind | 12 | 0 | 2.6641 | 2.6377 | 2.5401 | 2.4737 | 2.4568 | 2.5339 | 2.546 | 2.4364 | 2.4426 | 2.685 | 2.8597 | 3.0239 | 3.2079 | 3.3234 | 3.2895 | 2.9095 | 2.3485 | 2.112 | 2.0442 | 2.0366 | 2.1092 | 2.2652 | 2.4723 | 2.6048
Wind | 12 | 1 | 1.9079 | 1.9167 | 1.9259 | 1.9416 | 1.9071 | 1.9056 | 1.9608 | 1.8727 | 1.8451 | 1.9772 | 2.179 | 2.2797 | 2.3524 | 2.3861 | 2.2969 | 2.0293 | 1.7257 | 1.6441 | 1.6353 | 1.6537 | 1.7042 | 1.7735 | 1.793 | 1.8313
Wind | 12 | 2 | 2.3309 | 2.1908 | 2.0477 | 2.0497 | 2.1061 | 2.1832 | 2.2185 | 2.3869 | 2.6069 | 2.9997 | 3.1038 | 3.431 | 3.4908 | 3.3615 | 3.2512 | 3.0658 | 2.7936 | 2.4111 | 2.2617 | 2.2209 | 2.1746 | 2.2348 | 2.3655 | 2.4279
Wind | 12 | 3 | 2.4393 | 2.5415 | 2.5487 | 2.4779 | 2.3604 | 2.231 | 2.0648 | 1.7886 | 1.731 | 1.7989 | 1.82 | 1.7496 | 1.6874 | 1.6707 | 1.6578 | 1.5845 | 1.3619 | 1.2708 | 1.3405 | 1.4845 | 1.6381 | 1.7657 | 2.0216 | 2.2303
Wind | 12 | 4 | 1.4131 | 1.4276 | 1.587 | 1.5573 | 1.4207 | 1.3034 | 1.2108 | 1.2218 | 1.2554 | 1.3747 | 1.5424 | 1.7267 | 1.8737 | 1.9657 | 2.0726 | 2.1058 | 2.038 | 1.8651 | 1.6136 | 1.4452 | 1.2557 | 1.2114 | 1.2671 | 1.4189
Wind | 12 | 5 | 0.37523 | 0.36808 | 0.35736 | 0.33913 | 0.3277 | 0.29554 | 0.36022 | 0.51495 | 0.67219 | 0.88411 | 1.1117 | 1.244 | 1.2511 | 1.2558 | 1.2132 | 1.1757 | 1.1003 | 1.0292 | 0.83014 | 0.53461 | 0.42633 | 0.39131 | 0.38237 | 0.37701
Wind | 12 | 6 | 0.13245 | 0.13972 | 0.14456 | 0.14698 | 0.14283 | 0.11067 | 0.079195 | 0.062941 | 0.057408 | 0.086804 | 0.14317 | 0.16946 | 0.15735 | 0.15147 | 0.15113 | 0.16877 | 0.21511 | 0.39736 | 0.55056 | 0.27459 | 0.14456 | 0.12139 | 0.12 | 0.1245
Wind | 12 | 7 | 0.18433 | 0.17361 | 0.15251 | 0.1283 | 0.11309 | 0.10755 | 0.094412 | 0.11897 | 0.16462 | 0.19782 | 0.27839 | 0.36036 | 0.40151 | 0.43263 | 0.45961 | 0.50422 | 0.50803 | 0.54953 | 0.50353 | 0.31816 | 0.24139 | 0.20784 | 0.19124 | 0.18744
Wind | 12 | 8 | 0.26945 | 0.27016 | 0.27374 | 0.26873 | 0.25837 | 0.24122 | 0.20727 | 0.22049 | 0.33878 | 0.46064 | 0.60715 | 0.72115 | 0.81263 | 0.86374 | 0.82872 | 0.75117 | 0.71972 | 0.78976 | 0.61501 | 0.47171 | 0.38523 | 0.33627 | 0.31412 | 0.27088
Wind | 12 | 9 | 0.52013 | 0.48658 | 0.42987 | 0.37108 | 0.33165 | 0.37454 | 0.44958 | 0.43194 | 0.47967 | 0.53258 | 0.61489 | 0.69685 | 0.70792 | 0.67783 | 0.62768 | 0.6429 | 0.7221 | 0.66988 | 0.5395 | 0.49454 | 0.48243 | 0.50249 | 0.52981 | 0.51996
Wind | 12 | 10 | 1.7911 | 1.7739 | 1.7368 | 1.7464 | 1.7064 | 1.6381 | 1.6299 | 1.4855 | 1.3572 | 1.3051 | 1.3026 | 1.2486 | 1.1486 | 1.0363 | 0.87696 | 0.78333 | 0.73723 | 0.71365 | 0.80978 | 0.96844 | 1.1393 | 1.3733 | 1.5913 | 1.7436
Wind | 12 | 11 | 0.72298 | 0.67507 | 0.56889 | 0.50076 | 0.48071 | 0.45961 | 0.41846 | 0.332 | 0.21995 | 0.20369 | 0.23032 | 0.30295 | 0.37073 | 0.38595 | 0.41569 | 0.49627 | 0.51425 | 0.47102 | 0.44439 | 0.43851 | 0.4935 | 0.60209 | 0.72348 | 0.7636
Wind | 13 | 0 | 2.6641 | 2.6377 | 2.5401 | 2.4737 | 2.4568 | 2.5339 | 2.546 | 2.4364 | 2.4426 | 2.685 | 2.8597 | 3.0239 | 3.2079 | 3.3234 | 3.2895 | 2.9095 | 2.3485 | 2.112 | 2.0442 | 2.0366 | 2.1092 | 2.2652 | 2.4723 | 2.6048
Wind | 13 | 1 | 1.9079 | 1.9167 | 1.9259 | 1.9416 | 1.9071 | 1.9056 | 1.9608 | 1.8727 | 1.8451 | 1.9772 | 2.179 | 2.2797 | 2.3524 | 2.3861 | 2.2969 | 2.0293 | 1.7257 | 1.6441 | 1.6353 | 1.6537 | 1.7042 | 1.7735 | 1.793 | 1.8313
Wind | 13 | 2 | 2.3309 | 2.1908 | 2.0477 | 2.0497 | 2.1061 | 2.1832 | 2.2185 | 2.3869 | 2.6069 | 2.9997 | 3.1038 | 3.431 | 3.4908 | 3.3615 | 3.2512 | 3.0658 | 2.7936 | 2.4111 | 2.2617 | 2.2209 | 2.1746 | 2.2348 | 2.3655 | 2.4279
Wind | 13 | 3 | 2.4393 | 2.5415 | 2.5487 | 2.4779 | 2.3604 | 2.231 | 2.0648 | 1.7886 | 1.731 | 1.7989 | 1.82 | 1.7496 | 1.6874 | 1.6707 | 1.6578 | 1.5845 | 1.3619 | 1.2708 | 1.3405 | 1.4845 | 1.6381 | 1.7657 | 2.0216 | 2.2303
Wind | 13 | 4 | 1.4131 | 1.4276 | 1.587 | 1.5573 | 1.4207 | 1.3034 | 1.2108 | 1.2218 | 1.2554 | 1.3747 | 1.5424 | 1.7267 | 1.8737 | 1.9657 | 2.0726 | 2.1058 | 2.038 | 1.8651 | 1.6136 | 1.4452 | 1.2557 | 1.2114 | 1.2671 | 1.4189
Wind | 13 | 5 | 0.37523 | 0.36808 | 0.35736 | 0.33913 | 0.3277 | 0.29554 | 0.36022 | 0.51495 | 0.67219 | 0.88411 | 1.1117 | 1.244 | 1.2511 | 1.2558 | 1.2132 | 1.1757 | 1.1003 | 1.0292 | 0.83014 | 0.53461 | 0.42633 | 0.39131 | 0.38237 | 0.37701
Wind | 13 | 6 | 0.13245 | 0.13972 | 0.14456 | 0.14698 | 0.14283 | 0.11067 | 0.079195 | 0.062941 | 0.057408 | 0.086804 | 0.14317 | 0.16946 | 0.15735 | 0.15147 | 0.15113 | 0.16877 | 0.21511 | 0.39736 | 0.55056 | 0.27459 | 0.14456 | 0.12139 | 0.12 | 0.1245
Wind | 13 | 7 | 0.18433 | 0.17361 | 0.15251 | 0.1283 | 0.11309 | 0.10755 | 0.094412 | 0.11897 | 0.16462 | 0.19782 | 0.27839 | 0.36036 | 0.40151 | 0.43263 | 0.45961 | 0.50422 | 0.50803 | 0.54953 | 0.50353 | 0.31816 | 0.24139 | 0.20784 | 0.19124 | 0.18744
Wind | 13 | 8 | 0.26945 | 0.27016 | 0.27374 | 0.26873 | 0.25837 | 0.24122 | 0.20727 | 0.22049 | 0.33878 | 0.46064 | 0.60715 | 0.72115 | 0.81263 | 0.86374 | 0.82872 | 0.75117 | 0.71972 | 0.78976 | 0.61501 | 0.47171 | 0.38523 | 0.33627 | 0.31412 | 0.27088
Wind | 13 | 9 | 0.52013 | 0.48658 | 0.42987 | 0.37108 | 0.33165 | 0.37454 | 0.44958 | 0.43194 | 0.47967 | 0.53258 | 0.61489 | 0.69685 | 0.70792 | 0.67783 | 0.62768 | 0.6429 | 0.7221 | 0.66988 | 0.5395 | 0.49454 | 0.48243 | 0.50249 | 0.52981 | 0.51996
Wind | 13 | 10 | 1.7911 | 1.7739 | 1.7368 | 1.7464 | 1.7064 | 1.6381 | 1.6299 | 1.4855 | 1.3572 | 1.3051 | 1.3026 | 1.2486 | 1.1486 | 1.0363 | 0.87696 | 0.78333 | 0.73723 | 0.71365 | 0.80978 | 0.96844 | 1.1393 | 1.3733 | 1.5913 | 1.7436
Wind | 13 | 11 | 0.72298 | 0.67507 | 0.56889 | 0.50076 | 0.48071 | 0.45961 | 0.41846 | 0.332 | 0.21995 | 0.20369 | 0.23032 | 0.30295 | 0.37073 | 0.38595 | 0.41569 | 0.49627 | 0.51425 | 0.47102 | 0.44439 | 0.43851 | 0.4935 | 0.60209 | 0.72348 | 0.7636
Wind | 14 | 0 | 2.6641 | 2.6377 | 2.5401 | 2.4737 | 2.4568 | 2.5339 | 2.546 | 2.4364 | 2.4426 | 2.685 | 2.8597 | 3.0239 | 3.2079 | 3.3234 | 3.2895 | 2.9095 | 2.3485 | 2.112 | 2.0442 | 2.0366 | 2.1092 | 2.2652 | 2.4723 | 2.6048
Wind | 14 | 1 | 1.9079 | 1.9167 | 1.9259 | 1.9416 | 1.9071 | 1.9056 | 1.9608 | 1.8727 | 1.8451 | 1.9772 | 2.179 | 2.2797 | 2.3524 | 2.3861 | 2.2969 | 2.0293 | 1.7257 | 1.6441 | 1.6353 | 1.6537 | 1.7042 | 1.7735 | 1.793 | 1.8313
Wind | 14 | 2 | 2.3309 | 2.1908 | 2.0477 | 2.0497 | 2.1061 | 2.1832 | 2.2185 | 2.3869 | 2.6069 | 2.9997 | 3.1038 | 3.431 | 3.4908 | 3.3615 | 3.2512 | 3.0658 | 2.7936 | 2.4111 | 2.2617 | 2.2209 | 2.1746 | 2.2348 | 2.3655 | 2.4279
Wind | 14 | 3 | 2.4393 | 2.5415 | 2.5487 | 2.4779 | 2.3604 | 2.231 | 2.0648 | 1.7886 | 1.731 | 1.7989 | 1.82 | 1.7496 | 1.6874 | 1.6707 | 1.6578 | 1.5845 | 1.3619 | 1.2708 | 1.3405 | 1.4845 | 1.6381 | 1.7657 | 2.0216 | 2.2303
Wind | 14 | 4 | 1.4131 | 1.4276 | 1.587 | 1.5573 | 1.4207 | 1.3034 | 1.2108 | 1.2218 | 1.2554 | 1.3747 | 1.5424 | 1.7267 | 1.8737 | 1.9657 | 2.0726 | 2.1058 | 2.038 | 1.8651 | 1.6136 | 1.4452 | 1.2557 | 1.2114 | 1.2671 | 1.4189
Wind | 14 | 5 | 0.37523 | 0.36808 | 0.35736 | 0.33913 | 0.3277 | 0.29554 | 0.36022 | 0.51495 | 0.67219 | 0.88411 | 1.1117 | 1.244 | 1.2511 | 1.2558 | 1.2132 | 1.1757 | 1.1003 | 1.0292 | 0.83014 | 0.53461 | 0.42633 | 0.39131 | 0.38237 | 0.37701
Wind | 14 | 6 | 0.13245 | 0.13972 | 0.14456 | 0.14698 | 0.14283 | 0.11067 | 0.079195 | 0.062941 | 0.057408 | 0.086804 | 0.14317 | 0.16946 | 0.15735 | 0.15147 | 0.15113 | 0.16877 | 0.21511 | 0.39736 | 0.55056 | 0.27459 | 0.14456 | 0.12139 | 0.12 | 0.1245
Wind | 14 | 7 | 0.18433 | 0.17361 | 0.15251 | 0.1283 | 0.11309 | 0.10755 | 0.094412 | 0.11897 | 0.16462 | 0.19782 | 0.27839 | 0.36036 | 0.40151 | 0.43263 | 0.45961 | 0.50422 | 0.50803 | 0.54953 | 0.50353 | 0.31816 | 0.24139 | 0.20784 | 0.19124 | 0.18744
Wind | 14 | 8 | 0.26945 | 0.27016 | 0.27374 | 0.26873 | 0.25837 | 0.24122 | 0.20727 | 0.22049 | 0.33878 | 0.46064 | 0.60715 | 0.72115 | 0.81263 | 0.86374 | 0.82872 | 0.75117 | 0.71972 | 0.78976 | 0.61501 | 0.47171 | 0.38523 | 0.33627 | 0.31412 | 0.27088
Wind | 14 | 9 | 0.52013 | 0.48658 | 0.42987 | 0.37108 | 0.33165 | 0.37454 | 0.44958 | 0.43194 | 0.47967 | 0.53258 | 0.61489 | 0.69685 | 0.70792 | 0.67783 | 0.62768 | 0.6429 | 0.7221 | 0.66988 | 0.5395 | 0.49454 | 0.48243 | 0.50249 | 0.52981 | 0.51996
Wind | 14 | 10 | 1.7911 | 1.7739 | 1.7368 | 1.7464 | 1.7064 | 1.6381 | 1.6299 | 1.4855 | 1.3572 | 1.3051 | 1.3026 | 1.2486 | 1.1486 | 1.0363 | 0.87696 | 0.78333 | 0.73723 | 0.71365 | 0.80978 | 0.96844 | 1.1393 | 1.3733 | 1.5913 | 1.7436
Wind | 14 | 11 | 0.72298 | 0.67507 | 0.56889 | 0.50076 | 0.48071 | 0.45961 | 0.41846 | 0.332 | 0.21995 | 0.20369 | 0.23032 | 0.30295 | 0.37073 | 0.38595 | 0.41569 | 0.49627 | 0.51425 | 0.47102 | 0.44439 | 0.43851 | 0.4935 | 0.60209 | 0.72348 | 0.7636
Wind | 15 | 0 | 2.6641 | 2.6377 | 2.5401 | 2.4737 | 2.4568 | 2.5339 | 2.546 | 2.4364 | 2.4426 | 2.685 | 2.8597 | 3.0239 | 3.2079 | 3.3234 | 3.2895 | 2.9095 | 2.3485 | 2.112 | 2.0442 | 2.0366 | 2.1092 | 2.2652 | 2.4723 | 2.6048
Wind | 15 | 1 | 1.9079 | 1.9167 | 1.9259 | 1.9416 | 1.9071 | 1.9056 | 1.9608 | 1.8727 | 1.8451 | 1.9772 | 2.179 | 2.2797 | 2.3524 | 2.3861 | 2.2969 | 2.0293 | 1.7257 | 1.6441 | 1.6353 | 1.6537 | 1.7042 | 1.7735 | 1.793 | 1.8313
Wind | 15 | 2 | 2.3309 | 2.1908 | 2.0477 | 2.0497 | 2.1061 | 2.1832 | 2.2185 | 2.3869 | 2.6069 | 2.9997 | 3.1038 | 3.431 | 3.4908 | 3.3615 | 3.2512 | 3.0658 | 2.7936 | 2.4111 | 2.2617 | 2.2209 | 2.1746 | 2.2348 | 2.3655 | 2.4279
Wind | 15 | 3 | 2.4393 | 2.5415 | 2.5487 | 2.4779 | 2.3604 | 2.231 | 2.0648 | 1.7886 | 1.731 | 1.7989 | 1.82 | 1.7496 | 1.6874 | 1.6707 | 1.6578 | 1.5845 | 1.3619 | 1.2708 | 1.3405 | 1.4845 | 1.6381 | 1.7657 | 2.0216 | 2.2303
Wind | 15 | 4 | 1.4131 | 1.4276 | 1.587 | 1.5573 | 1.4207 | 1.3034 | 1.2108 | 1.2218 | 1.2554 | 1.3747 | 1.5424 | 1.7267 | 1.8737 | 1.9657 | 2.0726 | 2.1058 | 2.038 | 1.8651 | 1.6136 | 1.4452 | 1.2557 | 1.2114 | 1.2671 | 1.4189
Wind | 15 | 5 | 0.37523 | 0.36808 | 0.35736 | 0.33913 | 0.3277 | 0.29554 | 0.36022 | 0.51495 | 0.67219 | 0.88411 | 1.1117 | 1.244 | 1.2511 | 1.2558 | 1.2132 | 1.1757 | 1.1003 | 1.0292 | 0.83014 | 0.53461 | 0.42633 | 0.39131 | 0.38237 | 0.37701
Wind | 15 | 6 | 0.13245 | 0.13972 | 0.14456 | 0.14698 | 0.14283 | 0.11067 | 0.079195 | 0.062941 | 0.057408 | 0.086804 | 0.14317 | 0.16946 | 0.15735 | 0.15147 | 0.15113 | 0.16877 | 0.21511 | 0.39736 | 0.55056 | 0.27459 | 0.14456 | 0.12139 | 0.12 | 0.1245
Wind | 15 | 7 | 0.18433 | 0.17361 | 0.15251 | 0.1283 | 0.11309 | 0.10755 | 0.094412 | 0.11897 | 0.16462 | 0.19782 | 0.27839 | 0.36036 | 0.40151 | 0.43263 | 0.45961 | 0.50422 | 0.50803 | 0.54953 | 0.50353 | 0.31816 | 0.24139 | 0.20784 | 0.19124 | 0.18744
Wind | 15 | 8 | 0.26945 | 0.27016 | 0.27374 | 0.26873 | 0.25837 | 0.24122 | 0.20727 | 0.22049 | 0.33878 | 0.46064 | 0.60715 | 0.72115 | 0.81263 | 0.86374 | 0.82872 | 0.75117 | 0.71972 | 0.78976 | 0.61501 | 0.47171 | 0.38523 | 0.33627 | 0.31412 | 0.27088
Wind | 15 | 9 | 0.52013 | 0.48658 | 0.42987 | 0.37108 | 0.33165 | 0.37454 | 0.44958 | 0.43194 | 0.47967 | 0.53258 | 0.61489 | 0.69685 | 0.70792 | 0.67783 | 0.62768 | 0.6429 | 0.7221 | 0.66988 | 0.5395 | 0.49454 | 0.48243 | 0.50249 | 0.52981 | 0.51996
Wind | 15 | 10 | 1.7911 | 1.7739 | 1.7368 | 1.7464 | 1.7064 | 1.6381 | 1.6299 | 1.4855 | 1.3572 | 1.3051 | 1.3026 | 1.2486 | 1.1486 | 1.0363 | 0.87696 | 0.78333 | 0.73723 | 0.71365 | 0.80978 | 0.96844 | 1.1393 | 1.3733 | 1.5913 | 1.7436
Wind | 15 | 11 | 0.72298 | 0.67507 | 0.56889 | 0.50076 | 0.48071 | 0.45961 | 0.41846 | 0.332 | 0.21995 | 0.20369 | 0.23032 | 0.30295 | 0.37073 | 0.38595 | 0.41569 | 0.49627 | 0.51425 | 0.47102 | 0.44439 | 0.43851 | 0.4935 | 0.60209 | 0.72348 | 0.7636
Wind | 16 | 0 | 2.6641 | 2.6377 | 2.5401 | 2.4737 | 2.4568 | 2.5339 | 2.546 | 2.4364 | 2.4426 | 2.685 | 2.8597 | 3.0239 | 3.2079 | 3.3234 | 3.2895 | 2.9095 | 2.3485 | 2.112 | 2.0442 | 2.0366 | 2.1092 | 2.2652 | 2.4723 | 2.6048
Wind | 16 | 1 | 1.9079 | 1.9167 | 1.9259 | 1.9416 | 1.9071 | 1.9056 | 1.9608 | 1.8727 | 1.8451 | 1.9772 | 2.179 | 2.2797 | 2.3524 | 2.3861 | 2.2969 | 2.0293 | 1.7257 | 1.6441 | 1.6353 | 1.6537 | 1.7042 | 1.7735 | 1.793 | 1.8313
Wind | 16 | 2 | 2.3309 | 2.1908 | 2.0477 | 2.0497 | 2.1061 | 2.1832 | 2.2185 | 2.3869 | 2.6069 | 2.9997 | 3.1038 | 3.431 | 3.4908 | 3.3615 | 3.2512 | 3.0658 | 2.7936 | 2.4111 | 2.2617 | 2.2209 | 2.1746 | 2.2348 | 2.3655 | 2.4279
Wind | 16 | 3 | 2.4393 | 2.5415 | 2.5487 | 2.4779 | 2.3604 | 2.231 | 2.0648 | 1.7886 | 1.731 | 1.7989 | 1.82 | 1.7496 | 1.6874 | 1.6707 | 1.6578 | 1.5845 | 1.3619 | 1.2708 | 1.3405 | 1.4845 | 1.6381 | 1.7657 | 2.0216 | 2.2303
Wind | 16 | 4 | 1.4131 | 1.4276 | 1.587 | 1.5573 | 1.4207 | 1.3034 | 1.2108 | 1.2218 | 1.2554 | 1.3747 | 1.5424 | 1.7267 | 1.8737 | 1.9657 | 2.0726 | 2.1058 | 2.038 | 1.8651 | 1.6136 | 1.4452 | 1.2557 | 1.2114 | 1.2671 | 1.4189
Wind | 16 | 5 | 0.37523 | 0.36808 | 0.35736 | 0.33913 | 0.3277 | 0.29554 | 0.36022 | 0.51495 | 0.67219 | 0.88411 | 1.1117 | 1.244 | 1.2511 | 1.2558 | 1.2132 | 1.1757 | 1.1003 | 1.0292 | 0.83014 | 0.53461 | 0.42633 | 0.39131 | 0.38237 | 0.37701
Wind | 16 | 6 | 0.13245 | 0.13972 | 0.14456 | 0.14698 | 0.14283 | 0.11067 | 0.079195 | 0.062941 | 0.057408 | 0.086804 | 0.14317 | 0.16946 | 0.15735 | 0.15147 | 0.15113 | 0.16877 | 0.21511 | 0.39736 | 0.55056 | 0.27459 | 0.14456 | 0.12139 | 0.12 | 0.1245
Wind | 16 | 7 | 0.18433 | 0.17361 | 0.15251 | 0.1283 | 0.11309 | 0.10755 | 0.094412 | 0.11897 | 0.16462 | 0.19782 | 0.27839 | 0.36036 | 0.40151 | 0.43263 | 0.45961 | 0.50422 | 0.50803 | 0.54953 | 0.50353 | 0.31816 | 0.24139 | 0.20784 | 0.19124 | 0.18744
Wind | 16 | 8 | 0.26945 | 0.27016 | 0.27374 | 0.26873 | 0.25837 | 0.24122 | 0.20727 | 0.22049 | 0.33878 | 0.46064 | 0.60715 | 0.72115 | 0.81263 | 0.86374 | 0.82872 | 0.75117 | 0.71972 | 0.78976 | 0.61501 | 0.47171 | 0.38523 | 0.33627 | 0.31412 | 0.27088
Wind | 16 | 9 | 0.52013 | 0.48658 | 0.42987 | 0.37108 | 0.33165 | 0.37454 | 0.44958 | 0.43194 | 0.47967 | 0.53258 | 0.61489 | 0.69685 | 0.70792 | 0.67783 | 0.62768 | 0.6429 | 0.7221 | 0.66988 | 0.5395 | 0.49454 | 0.48243 | 0.50249 | 0.52981 | 0.51996
Wind | 16 | 10 | 1.7911 | 1.7739 | 1.7368 | 1.7464 | 1.7064 | 1.6381 | 1.6299 | 1.4855 | 1.3572 | 1.3051 | 1.3026 | 1.2486 | 1.1486 | 1.0363 | 0.87696 | 0.78333 | 0.73723 | 0.71365 | 0.80978 | 0.96844 | 1.1393 | 1.3733 | 1.5913 | 1.7436
Wind | 16 | 11 | 0.72298 | 0.67507 | 0.56889 | 0.50076 | 0.48071 | 0.45961 | 0.41846 | 0.332 | 0.21995 | 0.20369 | 0.23032 | 0.30295 | 0.37073 | 0.38595 | 0.41569 | 0.49627 | 0.51425 | 0.47102 | 0.44439 | 0.43851 | 0.4935 | 0.60209 | 0.72348 | 0.7636
Wind | 17 | 0 | 2.6641 | 2.6377 | 2.5401 | 2.4737 | 2.4568 | 2.5339 | 2.546 | 2.4364 | 2.4426 | 2.685 | 2.8597 | 3.0239 | 3.2079 | 3.3234 | 3.2895 | 2.9095 | 2.3485 | 2.112 | 2.0442 | 2.0366 | 2.1092 | 2.2652 | 2.4723 | 2.6048
Wind | 17 | 1 | 1.9079 | 1.9167 | 1.9259 | 1.9416 | 1.9071 | 1.9056 | 1.9608 | 1.8727 | 1.8451 | 1.9772 | 2.179 | 2.2797 | 2.3524 | 2.3861 | 2.2969 | 2.0293 | 1.7257 | 1.6441 | 1.6353 | 1.6537 | 1.7042 | 1.7735 | 1.793 | 1.8313
Wind | 17 | 2 | 2.3309 | 2.1908 | 2.0477 | 2.0497 | 2.1061 | 2.1832 | 2.2185 | 2.3869 | 2.6069 | 2.9997 | 3.1038 | 3.431 | 3.4908 | 3.3615 | 3.2512 | 3.0658 | 2.7936 | 2.4111 | 2.2617 | 2.2209 | 2.1746 | 2.2348 | 2.3655 | 2.4279
Wind | 17 | 3 | 2.4393 | 2.5415 | 2.5487 | 2.4779 | 2.3604 | 2.231 | 2.0648 | 1.7886 | 1.731 | 1.7989 | 1.82 | 1.7496 | 1.6874 | 1.6707 | 1.6578 | 1.5845 | 1.3619 | 1.2708 | 1.3405 | 1.4845 | 1.6381 | 1.7657 | 2.0216 | 2.2303
Wind | 17 | 4 | 1.4131 | 1.4276 | 1.587 | 1.5573 | 1.4207 | 1.3034 | 1.2108 | 1.2218 | 1.2554 | 1.3747 | 1.5424 | 1.7267 | 1.8737 | 1.9657 | 2.0726 | 2.1058 | 2.038 | 1.8651 | 1.6136 | 1.4452 | 1.2557 | 1.2114 | 1.2671 | 1.4189
Wind | 17 | 5 | 0.37523 | 0.36808 | 0.35736 | 0.33913 | 0.3277 | 0.29554 | 0.36022 | 0.51495 | 0.67219 | 0.88411 | 1.1117 | 1.244 | 1.2511 | 1.2558 | 1.2132 | 1.1757 | 1.1003 | 1.0292 | 0.83014 | 0.53461 | 0.42633 | 0.39131 | 0.38237 | 0.37701
Wind | 17 | 6 | 0.13245 | 0.13972 | 0.14456 | 0.14698 | 0.14283 | 0.11067 | 0.079195 | 0.062941 | 0.057408 | 0.086804 | 0.14317 | 0.16946 | 0.15735 | 0.15147 | 0.15113 | 0.16877 | 0.21511 | 0.39736 | 0.55056 | 0.27459 | 0.14456 | 0.12139 | 0.12 | 0.1245
Wind | 17 | 7 | 0.18433 | 0.17361 | 0.15251 | 0.1283 | 0.11309 | 0.10755 | 0.094412 | 0.11897 | 0.16462 | 0.19782 | 0.27839 | 0.36036 | 0.40151 | 0.43263 | 0.45961 | 0.50422 | 0.50803 | 0.54953 | 0.50353 | 0.31816 | 0.24139 | 0.20784 | 0.19124 | 0.18744
Wind | 17 | 8 | 0.26945 | 0.27016 | 0.27374 | 0.26873 | 0.25837 | 0.24122 | 0.20727 | 0.22049 | 0.33878 | 0.46064 | 0.60715 | 0.72115 | 0.81263 | 0.86374 | 0.82872 | 0.75117 | 0.71972 | 0.78976 | 0.61501 | 0.47171 | 0.38523 | 0.33627 | 0.31412 | 0.27088
Wind | 17 | 9 | 0.52013 | 0.48658 | 0.42987 | 0.37108 | 0.33165 | 0.37454 | 0.44958 | 0.43194 | 0.47967 | 0.53258 | 0.61489 | 0.69685 | 0.70792 | 0.67783 | 0.62768 | 0.6429 | 0.7221 | 0.66988 | 0.5395 | 0.49454 | 0.48243 | 0.50249 | 0.52981 | 0.51996
Wind | 17 | 10 | 1.7911 | 1.7739 | 1.7368 | 1.7464 | 1.7064 | 1.6381 | 1.6299 | 1.4855 | 1.3572 | 1.3051 | 1.3026 | 1.2486 | 1.1486 | 1.0363 | 0.87696 | 0.78333 | 0.73723 | 0.71365 | 0.80978 | 0.96844 | 1.1393 | 1.3733 | 1.5913 | 1.7436
Wind | 17 | 11 | 0.72298 | 0.67507 | 0.56889 | 0.50076 | 0.48071 | 0.45961 | 0.41846 | 0.332 | 0.21995 | 0.20369 | 0.23032 | 0.30295 | 0.37073 | 0.38595 | 0.41569 | 0.49627 | 0.51425 | 0.47102 | 0.44439 | 0.43851 | 0.4935 | 0.60209 | 0.72348 | 0.7636
Wind | 18 | 0 | 2.6641 | 2.6377 | 2.5401 | 2.4737 | 2.4568 | 2.5339 | 2.546 | 2.4364 | 2.4426 | 2.685 | 2.8597 | 3.0239 | 3.2079 | 3.3234 | 3.2895 | 2.9095 | 2.3485 | 2.112 | 2.0442 | 2.0366 | 2.1092 | 2.2652 | 2.4723 | 2.6048
Wind | 18 | 1 | 1.9079 | 1.9167 | 1.9259 | 1.9416 | 1.9071 | 1.9056 | 1.9608 | 1.8727 | 1.8451 | 1.9772 | 2.179 | 2.2797 | 2.3524 | 2.3861 | 2.2969 | 2.0293 | 1.7257 | 1.6441 | 1.6353 | 1.6537 | 1.7042 | 1.7735 | 1.793 | 1.8313
Wind | 18 | 2 | 2.3309 | 2.1908 | 2.0477 | 2.0497 | 2.1061 | 2.1832 | 2.2185 | 2.3869 | 2.6069 | 2.9997 | 3.1038 | 3.431 | 3.4908 | 3.3615 | 3.2512 | 3.0658 | 2.7936 | 2.4111 | 2.2617 | 2.2209 | 2.1746 | 2.2348 | 2.3655 | 2.4279
Wind | 18 | 3 | 2.4393 | 2.5415 | 2.5487 | 2.4779 | 2.3604 | 2.231 | 2.0648 | 1.7886 | 1.731 | 1.7989 | 1.82 | 1.7496 | 1.6874 | 1.6707 | 1.6578 | 1.5845 | 1.3619 | 1.2708 | 1.3405 | 1.4845 | 1.6381 | 1.7657 | 2.0216 | 2.2303
Wind | 18 | 4 | 1.4131 | 1.4276 | 1.587 | 1.5573 | 1.4207 | 1.3034 | 1.2108 | 1.2218 | 1.2554 | 1.3747 | 1.5424 | 1.7267 | 1.8737 | 1.9657 | 2.0726 | 2.1058 | 2.038 | 1.8651 | 1.6136 | 1.4452 | 1.2557 | 1.2114 | 1.2671 | 1.4189
Wind | 18 | 5 | 0.37523 | 0.36808 | 0.35736 | 0.33913 | 0.3277 | 0.29554 | 0.36022 | 0.51495 | 0.67219 | 0.88411 | 1.1117 | 1.244 | 1.2511 | 1.2558 | 1.2132 | 1.1757 | 1.1003 | 1.0292 | 0.83014 | 0.53461 | 0.42633 | 0.39131 | 0.38237 | 0.37701
Wind | 18 | 6 | 0.13245 | 0.13972 | 0.14456 | 0.14698 | 0.14283 | 0.11067 | 0.079195 | 0.062941 | 0.057408 | 0.086804 | 0.14317 | 0.16946 | 0.15735 | 0.15147 | 0.15113 | 0.16877 | 0.21511 | 0.39736 | 0.55056 | 0.27459 | 0.14456 | 0.12139 | 0.12 | 0.1245
Wind | 18 | 7 | 0.18433 | 0.17361 | 0.15251 | 0.1283 | 0.11309 | 0.10755 | 0.094412 | 0.11897 | 0.16462 | 0.19782 | 0.27839 | 0.36036 | 0.40151 | 0.43263 | 0.45961 | 0.50422 | 0.50803 | 0.54953 | 0.50353 | 0.31816 | 0.24139 | 0.20784 | 0.19124 | 0.18744
Wind | 18 | 8 | 0.26945 | 0.27016 | 0.27374 | 0.26873 | 0.25837 | 0.24122 | 0.20727 | 0.22049 | 0.33878 | 0.46064 | 0.60715 | 0.72115 | 0.81263 | 0.86374 | 0.82872 | 0.75117 | 0.71972 | 0.78976 | 0.61501 | 0.47171 | 0.38523 | 0.33627 | 0.31412 | 0.27088
Wind | 18 | 9 | 0.52013 | 0.48658 | 0.42987 | 0.37108 | 0.33165 | 0.37454 | 0.44958 | 0.43194 | 0.47967 | 0.53258 | 0.61489 | 0.69685 | 0.70792 | 0.67783 | 0.62768 | 0.6429 | 0.7221 | 0.66988 | 0.5395 | 0.49454 | 0.48243 | 0.50249 | 0.52981 | 0.51996
Wind | 18 | 10 | 1.7911 | 1.7739 | 1.7368 | 1.7464 | 1.7064 | 1.6381 | 1.6299 | 1.4855 | 1.3572 | 1.3051 | 1.3026 | 1.2486 | 1.1486 | 1.0363 | 0.87696 | 0.78333 | 0.73723 | 0.71365 | 0.80978 | 0.96844 | 1.1393 | 1.3733 | 1.5913 | 1.7436
Wind | 18 | 11 | 0.72298 | 0.67507 | 0.56889 | 0.50076 | 0.48071 | 0.45961 | 0.41846 | 0.332 | 0.21995 | 0.20369 | 0.23032 | 0.30295 | 0.37073 | 0.38595 | 0.41569 | 0.49627 | 0.51425 | 0.47102 | 0.44439 | 0.43851 | 0.4935 | 0.60209 | 0.72348 | 0.7636
Wind | 19 | 0 | 2.6641 | 2.6377 | 2.5401 | 2.4737 | 2.4568 | 2.5339 | 2.546 | 2.4364 | 2.4426 | 2.685 | 2.8597 | 3.0239 | 3.2079 | 3.3234 | 3.2895 | 2.9095 | 2.3485 | 2.112 | 2.0442 | 2.0366 | 2.1092 | 2.2652 | 2.4723 | 2.6048
Wind | 19 | 1 | 1.9079 | 1.9167 | 1.9259 | 1.9416 | 1.9071 | 1.9056 | 1.9608 | 1.8727 | 1.8451 | 1.9772 | 2.179 | 2.2797 | 2.3524 | 2.3861 | 2.2969 | 2.0293 | 1.7257 | 1.6441 | 1.6353 | 1.6537 | 1.7042 | 1.7735 | 1.793 | 1.8313
Wind | 19 | 2 | 2.3309 | 2.1908 | 2.0477 | 2.0497 | 2.1061 | 2.1832 | 2.2185 | 2.3869 | 2.6069 | 2.9997 | 3.1038 | 3.431 | 3.4908 | 3.3615 | 3.2512 | 3.0658 | 2.7936 | 2.4111 | 2.2617 | 2.2209 | 2.1746 | 2.2348 | 2.3655 | 2.4279
Wind | 19 | 3 | 2.4393 | 2.5415 | 2.5487 | 2.4779 | 2.3604 | 2.231 | 2.0648 | 1.7886 | 1.731 | 1.7989 | 1.82 | 1.7496 | 1.6874 | 1.6707 | 1.6578 | 1.5845 | 1.3619 | 1.2708 | 1.3405 | 1.4845 | 1.6381 | 1.7657 | 2.0216 | 2.2303
Wind | 19 | 4 | 1.4131 | 1.4276 | 1.587 | 1.5573 | 1.4207 | 1.3034 | 1.2108 | 1.2218 | 1.2554 | 1.3747 | 1.5424 | 1.7267 | 1.8737 | 1.9657 | 2.0726 | 2.1058 | 2.038 | 1.8651 | 1.6136 | 1.4452 | 1.2557 | 1.2114 | 1.2671 | 1.4189
Wind | 19 | 5 | 0.37523 | 0.36808 | 0.35736 | 0.33913 | 0.3277 | 0.29554 | 0.36022 | 0.51495 | 0.67219 | 0.88411 | 1.1117 | 1.244 | 1.2511 | 1.2558 | 1.2132 | 1.1757 | 1.1003 | 1.0292 | 0.83014 | 0.53461 | 0.42633 | 0.39131 | 0.38237 | 0.37701
Wind | 19 | 6 | 0.13245 | 0.13972 | 0.14456 | 0.14698 | 0.14283 | 0.11067 | 0.079195 | 0.062941 | 0.057408 | 0.086804 | 0.14317 | 0.16946 | 0.15735 | 0.15147 | 0.15113 | 0.16877 | 0.21511 | 0.39736 | 0.55056 | 0.27459 | 0.14456 | 0.12139 | 0.12 | 0.1245
Wind | 19 | 7 | 0.18433 | 0.17361 | 0.15251 | 0.1283 | 0.11309 | 0.10755 | 0.094412 | 0.11897 | 0.16462 | 0.19782 | 0.27839 | 0.36036 | 0.40151 | 0.43263 | 0.45961 | 0.50422 | 0.50803 | 0.54953 | 0.50353 | 0.31816 | 0.24139 | 0.20784 | 0.19124 | 0.18744
Wind | 19 | 8 | 0.26945 | 0.27016 | 0.27374 | 0.26873 | 0.25837 | 0.24122 | 0.20727 | 0.22049 | 0.33878 | 0.46064 | 0.60715 | 0.72115 | 0.81263 | 0.86374 | 0.82872 | 0.75117 | 0.71972 | 0.78976 | 0.61501 | 0.47171 | 0.38523 | 0.33627 | 0.31412 | 0.27088
Wind | 19 | 9 | 0.52013 | 0.48658 | 0.42987 | 0.37108 | 0.33165 | 0.37454 | 0.44958 | 0.43194 | 0.47967 | 0.53258 | 0.61489 | 0.69685 | 0.70792 | 0.67783 | 0.62768 | 0.6429 | 0.7221 | 0.66988 | 0.5395 | 0.49454 | 0.48243 | 0.50249 | 0.52981 | 0.51996
Wind | 19 | 10 | 1.7911 | 1.7739 | 1.7368 | 1.7464 | 1.7064 | 1.6381 | 1.6299 | 1.4855 | 1.3572 | 1.3051 | 1.3026 | 1.2486 | 1.1486 | 1.0363 | 0.87696 | 0.78333 | 0.73723 | 0.71365 | 0.80978 | 0.96844 | 1.1393 | 1.3733 | 1.5913 | 1.7436
Wind | 19 | 11 | 0.72298 | 0.67507 | 0.56889 | 0.50076 | 0.48071 | 0.45961 | 0.41846 | 0.332 | 0.21995 | 0.20369 | 0.23032 | 0.30295 | 0.37073 | 0.38595 | 0.41569 | 0.49627 | 0.51425 | 0.47102 | 0.44439 | 0.43851 | 0.4935 | 0.60209 | 0.72348 | 0.7636

## Charging
Generation Technology | Year | Day | Hour 0 | Hour 1 | Hour 2 | Hour 3 | Hour 4 | Hour 5 | Hour 6 | Hour 7 | Hour 8 | Hour 9 | Hour 10 | Hour 11 | Hour 12 | Hour 13 | Hour 14 | Hour 15 | Hour 16 | Hour 17 | Hour 18 | Hour 19 | Hour 20 | Hour 21 | Hour 22 | Hour 23
Battery | 0 | 0 | 0 | 0 | 0 | 0 | 0 | 0 | 0 | 0 | 0.25002 | 3.4529 | 3.9801 | 4.4698 | 4.4698 | 3.7897 | 1.0609 | 0 | 0 | 0 | 0 | 0 | 0 | 0 | 0 | 0
Battery | 0 | 1 | 0 | 0 | 0 | 0 | 0 | 0 | 0 | 0 | 0.52409 | 3.6823 | 4.1907 | 4.4698 | 4.4698 | 3.819 | 0.81769 | 0 | 0 | 0 | 0 | 0 | 0 | 0 | 0 | 0
Battery | 0 | 2 | 0 | 0 | 0 | 0 | 0 | 0 | 0 | 0 | 0 | 4.4698 | 4.4698 | 4.4698 | 2.2633 | 4.4698 | 4.0971 | 0.69471 | 0 | 0 | 0 | 0 | 0 | 0 | 0 | 0
Battery | 0 | 3 | 0 | 0 | 0 | 0 | 0 | 0 | 0 | 0 | 4.4698 | 4.4698 | 4.4698 | 4.4698 | 4.4698 | 1.4231 | 4.4698 | 1.1622 | 0 | 0 | 0 | 0 | 0 | 0 | 0 | 0
Battery | 0 | 4 | 0 | 0 | 0 | 0 | 0 | 0 | 0 | 0 | 4.4698 | 1.1046 | 4.4698 | 4.4698 | 4.4698 | 4.4698 | 4.4698 | 1.4807 | 0 | 0 | 0 | 0 | 0 | 0 | 0 | 0
Battery | 0 | 5 | 0 | 0 | 0 | 0 | 0 | 0 | 0 | 0 | 0 | 4.4698 | 4.4698 | 4.4698 | 3.8031 | 4.4698 | 3.252 | 0 | 0 | 0 | 0 | 0 | 0 | 0 | 0 | 0
Battery | 0 | 6 | 0 | 0 | 0 | 0 | 0 | 0 | 0 | 0 | 2.1719 | 4.4698 | 4.265 | 4.4698 | 4.4698 | 3.5787 | 1.4187 | 0 | 0 | 0 | 0 | 0 | 0 | 0 | 0 | 0
Battery | 0 | 7 | 0 | 0 | 0 | 0 | 0 | 0 | 0 | 0 | 1.2954 | 4.4698 | 4.4698 | 4.4698 | 4.4698 | 3.979 | 1.7806 | 0 | 0 | 0 | 0 | 0 | 0 | 0 | 0 | 0
Battery | 0 | 8 | 0 | 0 | 0 | 0 | 0 | 0 | 0 | 0 | 0 | 4.4698 | 4.4698 | 4.4698 | 4.1783 | 4.4698 | 2.8767 | 0 | 0 | 0 | 0 | 0 | 0 | 0 | 0 | 0
Battery | 0 | 9 | 0 | 0 | 0 | 0 | 0 | 0 | 0 | 0 | 0.25839 | 4.4698 | 4.4698 | 4.4698 | 4.4698 | 4.4698 | 2.3269 | 0 | 0 | 0 | 0 | 0 | 0 | 0 | 0 | 0
Battery | 0 | 10 | 0 | 0 | 0 | 0 | 0 | 0 | 0 | 0 | 1.6109 | 4.4698 | 4.4698 | 4.4698 | 4.4698 | 4.046 | 1.3982 | 0 | 0 | 0 | 0 | 0 | 0 | 0 | 0 | 0
Battery | 0 | 11 | 0 | 0 | 0 | 0 | 0 | 0 | 0 | 0 | 0.42891 | 3.7983 | 4.1871 | 4.4698 | 4.4698 | 2.9776 | 0 | 0 | 0 | 0 | 0 | 0 | 0 | 0 | 0 | 0
Battery | 1 | 0 | 0 | 0 | 0 | 0 | 0 | 0 | 0 | 0 | 0.18663 | 3.5579 | 4.1165 | 4.8769 | 4.8769 | 3.8862 | 1.003 | 0 | 0 | 0 | 0 | 0 | 0 | 0 | 0 | 0
Battery | 1 | 1 | 0 | 0 | 0 | 0 | 0 | 0 | 0 | 0 | 0.51105 | 3.8408 | 4.378 | 4.8769 | 4.8769 | 3.9699 | 0.80223 | 0 | 0 | 0 | 0 | 0 | 0 | 0 | 0 | 0
Battery | 1 | 2 | 0 | 0 | 0 | 0 | 0 | 0 | 0 | 0 | 0 | 4.8769 | 4.8769 | 4.8769 | 2.6337 | 4.8769 | 4.2067 | 0.62173 | 0 | 0 | 0 | 0 | 0 | 0 | 0 | 0
Battery | 1 | 3 | 0 | 0 | 0 | 0 | 0 | 0 | 0 | 0 | 4.8769 | 4.8769 | 4.8769 | 4.8769 | 4.8769 | 1.3904 | 4.8769 | 1.1949 | 0 | 0 | 0 | 0 | 0 | 0 | 0 | 0
Battery | 1 | 4 | 0 | 0 | 0 | 0 | 0 | 0 | 0 | 0 | 4.8769 | 1.0789 | 4.8769 | 4.8769 | 4.8769 | 4.8769 | 4.8769 | 1.5063 | 0 | 0 | 0 | 0 | 0 | 0 | 0 | 0
Battery | 1 | 5 | 0 | 0 | 0 | 0 | 0 | 0 | 0 | 0 | 0 | 4.8769 | 4.8769 | 4.8769 | 4.0276 | 4.8769 | 3.4346 | 0 | 0 | 0 | 0 | 0 | 0 | 0 | 0 | 0
Battery | 1 | 6 | 0 | 0 | 0 | 0 | 0 | 0 | 0 | 0 | 2.3545 | 4.8769 | 4.575 | 4.8769 | 4.8769 | 3.8465 | 1.5631 | 0 | 0 | 0 | 0 | 0 | 0 | 0 | 0 | 0
Battery | 1 | 7 | 0 | 0 | 0 | 0 | 0 | 0 | 0 | 0 | 1.2793 | 4.8769 | 4.8769 | 4.8769 | 4.8769 | 4.2543 | 1.9286 | 0 | 0 | 0 | 0 | 0 | 0 | 0 | 0 | 0
Battery | 1 | 8 | 0 | 0 | 0 | 0 | 0 | 0 | 0 | 0 | 0 | 4.8769 | 4.8769 | 4.8769 | 4.3998 | 4.8769 | 3.0623 | 0 | 0 | 0 | 0 | 0 | 0 | 0 | 0 | 0
Battery | 1 | 9 | 0 | 0 | 0 | 0 | 0 | 0 | 0 | 0 | 0.10069 | 4.8769 | 4.8769 | 4.8769 | 4.8769 | 4.8769 | 2.4846 | 0 | 0 | 0 | 0 | 0 | 0 | 0 | 0 | 0
Battery | 1 | 10 | 0 | 0 | 0 | 0 | 0 | 0 | 0 | 0 | 1.6751 | 4.8067 | 4.8769 | 4.8769 | 4.8769 | 4.2751 | 1.4855 | 0 | 0 | 0 | 0 | 0 | 0 | 0 | 0 | 0
Battery | 1 | 11 | 0 | 0 | 0 | 0 | 0 | 0 | 0 | 0 | 0.49442 | 4.0568 | 4.4764 | 4.8769 | 4.8073 | 3.1877 | 0 | 0 | 0 | 0 | 0 | 0 | 0 | 0 | 0 | 0
Battery | 2 | 0 | 0 | 0 | 0 | 0 | 0 | 0 | 0 | 0 | 0 | 3.4915 | 4.0465 | 4.8769 | 4.8769 | 3.7934 | 0.80018 | 0 | 0 | 0 | 0 | 0 | 0 | 0 | 0 | 0
Battery | 2 | 1 | 0 | 0 | 0 | 0 | 0 | 0 | 0 | 0 | 0.35678 | 3.813 | 4.3448 | 4.8769 | 4.8769 | 3.9181 | 0.63086 | 0 | 0 | 0 | 0 | 0 | 0 | 0 | 0 | 0
Battery | 2 | 2 | 0 | 0 | 0 | 0 | 0 | 0 | 0 | 0 | 0 | 4.8769 | 4.8769 | 4.8769 | 2.8946 | 4.8769 | 4.1433 | 0.42426 | 0 | 0 | 0 | 0 | 0 | 0 | 0 | 0
Battery | 2 | 3 | 0 | 0 | 0 | 0 | 0 | 0 | 0 | 0 | 4.8769 | 4.8769 | 4.8769 | 4.8769 | 4.8769 | 1.4987 | 4.8769 | 1.0866 | 0 | 0 | 0 | 0 | 0 | 0 | 0 | 0
Battery | 2 | 4 | 0 | 0 | 0 | 0 | 0 | 0 | 0 | 0 | 4.8769 | 1.2029 | 4.8769 | 4.8769 | 4.8769 | 4.8769 | 4.8769 | 1.3824 | 0 | 0 | 0 | 0 | 0 | 0 | 0 | 0
Battery | 2 | 5 | 0 | 0 | 0 | 0 | 0 | 0 | 0 | 0 | 0 | 4.8769 | 4.8769 | 4.8769 | 4.0497 | 4.8769 | 3.4124 | 0 | 0 | 0 | 0 | 0 | 0 | 0 | 0 | 0
Battery | 2 | 6 | 0 | 0 | 0 | 0 | 0 | 0 | 0 | 0 | 2.3424 | 4.8769 | 4.6249 | 4.8769 | 4.8769 | 3.8719 | 1.4998 | 0 | 0 | 0 | 0 | 0 | 0 | 0 | 0 | 0
Battery | 2 | 7 | 0 | 0 | 0 | 0 | 0 | 0 | 0 | 0 | 1.3119 | 4.8769 | 4.8769 | 4.8769 | 4.8769 | 4.2836 | 1.8668 | 0 | 0 | 0 | 0 | 0 | 0 | 0 | 0 | 0
Battery | 2 | 8 | 0 | 0 | 0 | 0 | 0 | 0 | 0 | 0 | 0 | 4.8769 | 4.8769 | 4.8769 | 4.4256 | 4.8769 | 3.0366 | 0 | 0 | 0 | 0 | 0 | 0 | 0 | 0 | 0
Battery | 2 | 9 | 0 | 0 | 0 | 0 | 0 | 0 | 0 | 0 | 0.12798 | 4.8769 | 4.8769 | 4.8769 | 4.8769 | 4.8769 | 2.4573 | 0 | 0 | 0 | 0 | 0 | 0 | 0 | 0 | 0
Battery | 2 | 10 | 0 | 0 | 0 | 0 | 0 | 0 | 0 | 0 | 1.606 | 4.8607 | 4.8769 | 4.8769 | 4.8769 | 4.3071 | 1.4147 | 0 | 0 | 0 | 0 | 0 | 0 | 0 | 0 | 0
Battery | 2 | 11 | 0 | 0 | 0 | 0 | 0 | 0 | 0 | 0 | 0.4172 | 4.1193 | 4.5377 | 4.8769 | 4.8769 | 3.1949 | 0 | 0 | 0 | 0 | 0 | 0 | 0 | 0 | 0 | 0
Battery | 3 | 0 | 0 | 0 | 0 | 0 | 0 | 0 | 0 | 0 | 0 | 3.4217 | 3.973 | 4.8769 | 4.8769 | 3.696 | 0.5872 | 0 | 0 | 0 | 0 | 0 | 0 | 0 | 0 | 0
Battery | 3 | 1 | 0 | 0 | 0 | 0 | 0 | 0 | 0 | 0 | 0.19479 | 3.7837 | 4.3101 | 4.8769 | 4.8769 | 3.8638 | 0.45093 | 0 | 0 | 0 | 0 | 0 | 0 | 0 | 0 | 0
Battery | 3 | 2 | 0 | 0 | 0 | 0 | 0 | 0 | 0 | 0 | 0 | 4.8769 | 4.8769 | 4.8769 | 3.1686 | 4.8769 | 4.0767 | 0.21691 | 0 | 0 | 0 | 0 | 0 | 0 | 0 | 0
Battery | 3 | 3 | 0 | 0 | 0 | 0 | 0 | 0 | 0 | 0 | 4.8769 | 4.8769 | 4.8769 | 4.8769 | 4.8769 | 1.6124 | 4.8769 | 0.97282 | 0 | 0 | 0 | 0 | 0 | 0 | 0 | 0
Battery | 3 | 4 | 0 | 0 | 0 | 0 | 0 | 0 | 0 | 0 | 4.8769 | 1.3331 | 4.8769 | 4.8769 | 4.8769 | 4.8769 | 4.8769 | 1.2522 | 0 | 0 | 0 | 0 | 0 | 0 | 0 | 0
Battery | 3 | 5 | 0 | 0 | 0 | 0 | 0 | 0 | 0 | 0 | 0 | 4.8769 | 4.8769 | 4.8769 | 4.073 | 4.8769 | 3.3891 | 0 | 0 | 0 | 0 | 0 | 0 | 0 | 0 | 0
Battery | 3 | 6 | 0 | 0 | 0 | 0 | 0 | 0 | 0 | 0 | 2.3298 | 4.8769 | 4.6773 | 4.8769 | 4.8769 | 3.8987 | 1.4333 | 0 | 0 | 0 | 0 | 0 | 0 | 0 | 0 | 0
Battery | 3 | 7 | 0 | 0 | 0 | 0 | 0.10158 | 0 | 0 | 0 | 1.3461 | 4.8769 | 4.8769 | 4.8769 | 4.8769 | 4.3143 | 1.8018 | 0 | 0 | 0 | 0 | 0 | 0 | 0 | 0 | 0
Battery | 3 | 8 | 0 | 0 | 0 | 0 | 0 | 0 | 0 | 0 | 0 | 4.8769 | 4.8769 | 4.8769 | 4.4526 | 4.8769 | 3.0095 | 0 | 0 | 0 | 0 | 0 | 0 | 0 | 0 | 0
Battery | 3 | 9 | 0 | 0 | 0 | 0 | 0 | 0 | 0 | 0 | 0.15664 | 4.8769 | 4.8769 | 4.8769 | 4.8769 | 4.8769 | 2.4286 | 0 | 0 | 0 | 0 | 0 | 0 | 0 | 0 | 0
Battery | 3 | 10 | 0 | 0 | 0 | 0 | 0 | 0 | 0 | 0 | 1.5334 | 4.8769 | 4.8769 | 4.8769 | 4.8769 | 4.3408 | 1.3404 | 0 | 0 | 0 | 0 | 0 | 0 | 0 | 0 | 0
Battery | 3 | 11 | 0 | 0 | 0 | 0 | 0 | 0 | 0 | 0 | 0.33612 | 4.185 | 4.602 | 4.8769 | 4.8769 | 3.2024 | 0 | 0 | 0 | 0 | 0 | 0 | 0 | 0 | 0 | 0
Battery | 4 | 0 | 0 | 0 | 0 | 0 | 0 | 0 | 0 | 0 | 0.17671 | 4.194 | 4.6823 | 4.6823 | 4.6823 | 4.5222 | 1.0433 | 0 | 0 | 0 | 0 | 0 | 0 | 0 | 0 | 0
Battery | 4 | 1 | 0 | 0 | 0 | 0 | 0 | 0 | 0 | 0 | 0.69717 | 4.6823 | 4.6823 | 4.6823 | 4.6823 | 4.6823 | 1.004 | 0 | 0 | 0 | 0 | 0 | 0 | 0 | 0 | 0
Battery | 4 | 2 | 0 | 0 | 0 | 0 | 0 | 0 | 0 | 0 | 1.0937 | 4.6823 | 1.8875 | 4.6823 | 4.6823 | 4.6823 | 4.6823 | 0.57721 | 0 | 0 | 0 | 0 | 0 | 0 | 0 | 0
Battery | 4 | 3 | 0 | 0 | 0 | 0 | 0 | 0 | 0 | 0.61844 | 0 | 4.6823 | 4.6823 | 4.6823 | 1.7107 | 4.6823 | 4.3759 | 1.5357 | 0 | 0 | 0 | 0 | 0 | 0 | 0 | 0
Battery | 4 | 4 | 0 | 0 | 0 | 0 | 0 | 0 | 0 | 1.1313 | 0 | 4.6823 | 4.6823 | 4.6823 | 1.2724 | 4.6823 | 3.9997 | 1.8373 | 0 | 0 | 0 | 0 | 0 | 0 | 0 | 0
Battery | 4 | 5 | 0 | 0 | 0 | 0 | 0 | 0 | 0 | 0.19081 | 0 | 4.6823 | 4.6823 | 4.6823 | 3.4078 | 4.6823 | 4.3879 | 0.25418 | 0 | 0 | 0 | 0 | 0 | 0 | 0 | 0
Battery | 4 | 6 | 0 | 0 | 0 | 0 | 0 | 0 | 0 | 0 | 1.1666 | 4.6823 | 4.6823 | 4.6823 | 4.6823 | 4.6823 | 2.3918 | 0 | 0 | 0 | 0 | 0 | 0 | 0 | 0 | 0
Battery | 4 | 7 | 0 | 0 | 0 | 0 | 0 | 0 | 0 | 0 | 0.78568 | 4.6823 | 4.6823 | 4.6823 | 4.6823 | 4.6823 | 2.7727 | 0 | 0 | 0 | 0 | 0 | 0 | 0 | 0 | 0
Battery | 4 | 8 | 0 | 0 | 0 | 0 | 0 | 0 | 0 | 0 | 0 | 4.6823 | 4.6823 | 4.6823 | 4.2041 | 4.6823 | 4.0365 | 0 | 0 | 0 | 0 | 0 | 0 | 0 | 0 | 0
Battery | 4 | 9 | 0 | 0 | 0 | 0 | 0 | 0 | 0 | 0 | 0.23728 | 4.6823 | 4.6823 | 4.6823 | 4.6823 | 4.6823 | 3.3211 | 0 | 0 | 0 | 0 | 0 | 0 | 0 | 0 | 0
Battery | 4 | 10 | 0 | 0 | 0 | 0 | 0 | 0 | 0 | 0 | 1.5996 | 4.6016 | 4.6823 | 4.6823 | 4.6823 | 4.6823 | 2.0395 | 0 | 0 | 0 | 0 | 0 | 0 | 0 | 0 | 0
Battery | 4 | 11 | 0 | 0 | 0 | 0 | 0 | 0 | 0 | 0 | 0.94934 | 4.6823 | 4.6823 | 4.6823 | 4.6823 | 4.2308 | 0.33357 | 0 | 0 | 0 | 0 | 0 | 0 | 0 | 0 | 0
Battery | 5 | 0 | 0 | 0 | 0 | 0 | 0 | 0 | 0 | 0 | 0 | 3.9905 | 4.6823 | 4.6823 | 4.6823 | 4.2759 | 0.70678 | 0 | 0 | 0 | 0 | 0 | 0 | 0 | 0 | 0
Battery | 5 | 1 | 0 | 0 | 0 | 0 | 0 | 0 | 0 | 0 | 0.41797 | 4.511 | 4.6823 | 4.6823 | 4.6823 | 4.6018 | 0.69464 | 0 | 0 | 0 | 0 | 0 | 0 | 0 | 0 | 0
Battery | 5 | 2 | 0 | 0 | 0 | 0 | 0 | 0 | 0 | 0 | 0.90922 | 4.6823 | 4.6823 | 4.6823 | 2.4098 | 4.6823 | 4.6595 | 0.26213 | 0 | 0 | 0 | 0 | 0 | 0 | 0 | 0
Battery | 5 | 3 | 0 | 0 | 0 | 0 | 0 | 0 | 0 | 0.44697 | 0 | 4.6823 | 4.6823 | 4.6823 | 2.2132 | 4.6823 | 4.2723 | 1.3082 | 0 | 0 | 0 | 0 | 0 | 0 | 0 | 0
Battery | 5 | 4 | 0 | 0 | 0 | 0 | 0 | 0 | 0 | 0.96583 | 0 | 4.6823 | 4.6823 | 4.6823 | 1.8225 | 4.6823 | 3.8665 | 1.5858 | 0 | 0 | 0 | 0 | 0 | 0 | 0 | 0
Battery | 5 | 5 | 0 | 0 | 0 | 0 | 0 | 0 | 0 | 0 | 0 | 4.6823 | 4.6823 | 4.6823 | 4.0315 | 4.6823 | 4.2091 | 0 | 0 | 0 | 0 | 0 | 0 | 0 | 0 | 0
Battery | 5 | 6 | 0 | 0 | 0 | 0 | 0 | 0 | 0 | 0 | 1.3937 | 4.6823 | 4.6823 | 4.6823 | 4.6823 | 4.6823 | 2.1647 | 0 | 0 | 0 | 0 | 0 | 0 | 0 | 0 | 0
Battery | 5 | 7 | 0 | 0 | 0 | 0 | 0 | 0 | 0 | 0 | 3.2888 | 2.4063 | 4.6823 | 4.6823 | 4.6823 | 4.6823 | 2.5456 | 0 | 0 | 0 | 0 | 0 | 0 | 0 | 0 | 0
Battery | 5 | 8 | 0 | 0 | 0 | 0 | 0 | 0 | 0 | 0 | 0 | 4.6823 | 4.6823 | 4.6823 | 4.3918 | 4.6823 | 3.8488 | 0 | 0 | 0 | 0 | 0 | 0 | 0 | 0 | 0
Battery | 5 | 9 | 0 | 0 | 0 | 0 | 0 | 0 | 0 | 0 | 0.40691 | 4.6823 | 4.6823 | 4.6823 | 4.6823 | 4.6823 | 3.1515 | 0 | 0 | 0 | 0 | 0 | 0 | 0 | 0 | 0
Battery | 5 | 10 | 0 | 0 | 0 | 0 | 0 | 0 | 0 | 0 | 1.7171 | 4.6823 | 4.6823 | 4.6823 | 4.6823 | 4.6823 | 1.8413 | 0 | 0 | 0 | 0 | 0 | 0 | 0 | 0 | 0
Battery | 5 | 11 | 0 | 0 | 0 | 0 | 0 | 0 | 0 | 0 | 0.75546 | 4.6823 | 4.6823 | 4.6823 | 4.6823 | 4.0864 | 0.086739 | 0 | 0 | 0 | 0 | 0 | 0 | 0 | 0 | 0
Battery | 6 | 0 | 0 | 0 | 0 | 0 | 0 | 0 | 0 | 0 | 0 | 3.3748 | 3.9518 | 4.6823 | 4.6823 | 3.5757 | 0.030189 | 0 | 0 | 0 | 0 | 0 | 0 | 0 | 0 | 0
Battery | 6 | 1 | 0 | 0 | 0 | 0 | 0 | 0 | 0 | 0 | 0 | 3.8893 | 4.4342 | 4.6823 | 4.6823 | 3.9029 | 0.016886 | 0 | 0 | 0 | 0 | 0 | 0 | 0 | 0 | 0
Battery | 6 | 2 | 0 | 0 | 0 | 0 | 0 | 0 | 0 | 0 | 0.37064 | 4.461 | 4.6823 | 4.6823 | 4.5754 | 4.1561 | 4.0422 | 0 | 0 | 0 | 0 | 0 | 0 | 0 | 0 | 0
Battery | 6 | 3 | 0 | 0 | 0 | 0 | 0 | 0 | 0 | 0 | 0 | 4.6823 | 4.6823 | 4.6823 | 3.7969 | 4.6823 | 3.6989 | 0.74486 | 0 | 0 | 0 | 0 | 0 | 0 | 0 | 0
Battery | 6 | 4 | 0 | 0 | 0 | 0 | 0 | 0 | 0 | 0.472 | 0 | 4.6823 | 4.6823 | 4.6823 | 3.5438 | 4.6823 | 3.2464 | 0.9785 | 0 | 0 | 0 | 0 | 0 | 0 | 0 | 0
Battery | 6 | 5 | 0 | 0 | 0 | 0 | 0 | 0 | 0 | 0 | 0.023529 | 4.6823 | 4.6823 | 4.6823 | 4.6823 | 4.6823 | 3.5349 | 0 | 0 | 0 | 0 | 0 | 0 | 0 | 0 | 0
Battery | 6 | 6 | 0 | 0 | 0 | 0 | 0 | 0 | 0 | 0 | 2.5001 | 4.6823 | 4.6823 | 4.6823 | 4.6823 | 4.2535 | 1.4372 | 0 | 0 | 0 | 0 | 0 | 0 | 0 | 0 | 0
Battery | 6 | 7 | 0 | 0 | 0 | 0 | 0 | 0 | 0 | 0 | 2.6571 | 3.7706 | 4.6823 | 4.6823 | 4.6823 | 4.6823 | 1.813 | 0 | 0 | 0 | 0 | 0 | 0 | 0 | 0 | 0
Battery | 6 | 8 | 0 | 0 | 0 | 0 | 0 | 0 | 0 | 0 | 0.40857 | 4.6823 | 4.6823 | 4.6823 | 4.6823 | 4.6823 | 3.1498 | 0 | 0 | 0 | 0 | 0 | 0 | 0 | 0 | 0
Battery | 6 | 9 | 0 | 0 | 0 | 0 | 0 | 0 | 0 | 0 | 3.7376 | 1.9685 | 4.6823 | 4.6823 | 4.6823 | 4.6823 | 2.5346 | 0 | 0 | 0 | 0 | 0 | 0 | 0 | 0 | 0
Battery | 6 | 10 | 0 | 0 | 0 | 0 | 0 | 0 | 0 | 0 | 1.4352 | 4.6823 | 4.6823 | 4.6823 | 4.6823 | 4.6694 | 1.2637 | 0 | 0 | 0 | 0 | 0 | 0 | 0 | 0 | 0
Battery | 6 | 11 | 0 | 0 | 0 | 0 | 0 | 0 | 0 | 0 | 0.21979 | 4.62 | 4.6823 | 4.6823 | 4.6823 | 3.4496 | 0 | 0 | 0 | 0 | 0 | 0 | 0 | 0 | 0 | 0
Battery | 7 | 0 | 0 | 0 | 0 | 0 | 0 | 0 | 0 | 0 | 0 | 2.7283 | 3.1849 | 4.6103 | 4.5166 | 2.8406 | 0 | 0 | 0 | 0 | 0 | 0 | 0 | 0 | 0 | 0
Battery | 7 | 1 | 0 | 0 | 0 | 0 | 0 | 0 | 0 | 0 | 0 | 3.2365 | 3.6622 | 4.6823 | 4.6823 | 3.169 | 0 | 0 | 0 | 0 | 0 | 0 | 0 | 0 | 0 | 0
Battery | 7 | 2 | 0 | 0 | 0 | 0 | 0 | 0 | 0 | 0 | 0.47657 | 4.6823 | 4.3701 | 4.6823 | 4.6823 | 4.6823 | 3.394 | 0 | 0 | 0 | 0 | 0 | 0 | 0 | 0 | 0
Battery | 7 | 3 | 0 | 0 | 0 | 0 | 0 | 0 | 0 | 0 | 4.1601 | 0 | 4.6823 | 4.6823 | 4.6823 | 3.9272 | 4.6823 | 0.15337 | 0 | 0 | 0 | 0 | 0 | 0 | 0 | 0
Battery | 7 | 4 | 0 | 0 | 0 | 0 | 0 | 0 | 0 | 0 | 0 | 4.6823 | 4.6823 | 4.6823 | 3.232 | 4.6823 | 4.6678 | 0.34082 | 0 | 0 | 0 | 0 | 0 | 0 | 0 | 0
Battery | 7 | 5 | 0 | 0 | 0 | 0 | 0 | 0 | 0 | 0 | 3.2565 | 2.4367 | 4.6823 | 4.6823 | 4.6823 | 4.4028 | 2.8269 | 0 | 0 | 0 | 0 | 0 | 0 | 0 | 0 | 0
Battery | 7 | 6 | 0 | 0 | 0 | 0 | 0 | 0 | 0 | 0 | 1.8376 | 4.6823 | 4.3254 | 4.6823 | 4.6823 | 3.4733 | 0.67335 | 0 | 0 | 0 | 0 | 0 | 0 | 0 | 0 | 0
Battery | 7 | 7 | 0 | 0 | 0 | 0 | 0 | 0 | 0 | 0 | 2.1585 | 4.6823 | 4.6823 | 4.6823 | 4.6823 | 3.8986 | 1.0438 | 0 | 0 | 0 | 0 | 0 | 0 | 0 | 0 | 0
Battery | 7 | 8 | 0 | 0 | 0 | 0 | 0 | 0 | 0 | 0 | 2.9784 | 3.0498 | 4.6823 | 4.6823 | 4.6823 | 4.4789 | 2.4159 | 0 | 0 | 0 | 0 | 0 | 0 | 0 | 0 | 0
Battery | 7 | 9 | 0 | 0 | 0 | 0 | 0 | 0 | 0 | 0 | 3.1957 | 3.2375 | 4.6823 | 4.6823 | 4.6823 | 4.6028 | 1.8869 | 0 | 0 | 0 | 0 | 0 | 0 | 0 | 0 | 0
Battery | 7 | 10 | 0 | 0 | 0 | 0 | 0 | 0 | 0 | 0 | 0.91325 | 4.6823 | 4.6823 | 4.6823 | 4.6823 | 4.0477 | 0.65713 | 0 | 0 | 0 | 0 | 0 | 0 | 0 | 0 | 0
Battery | 7 | 11 | 0 | 0 | 0 | 0 | 0 | 0 | 0 | 0 | 0 | 4.0362 | 4.3749 | 4.6823 | 4.6823 | 2.7809 | 0 | 0 | 0 | 0 | 0 | 0 | 0 | 0 | 0 | 0
Battery | 8 | 0 | 0 | 0 | 0 | 0 | 0 | 0 | 0 | 0 | 0 | 2.0494 | 2.3796 | 3.8115 | 3.732 | 2.0687 | 0 | 0 | 0 | 0 | 0 | 0 | 0 | 0 | 0 | 0
Battery | 8 | 1 | 0 | 0 | 0 | 0 | 0 | 0 | 0 | 0 | 0 | 2.5511 | 2.8515 | 4.2875 | 4.0873 | 2.3984 | 0 | 0 | 0 | 0 | 0 | 0 | 0 | 0 | 0 | 0
Battery | 8 | 2 | 0 | 0 | 0 | 0 | 0 | 0 | 0 | 0 | 1.5835 | 4.5346 | 4.5346 | 4.5346 | 4.5346 | 4.5346 | 2.7134 | 0 | 0 | 0 | 0 | 0 | 0 | 0 | 0 | 0
Battery | 8 | 3 | 0 | 0 | 0 | 0 | 0 | 0 | 0 | 0 | 3.6145 | 1.0946 | 4.5346 | 4.5346 | 4.5346 | 4.5346 | 4.1224 | 0 | 0 | 0 | 0 | 0 | 0 | 0 | 0 | 0
Battery | 8 | 4 | 0 | 0 | 0 | 0 | 0 | 0 | 0 | 0 | 3.9847 | 0.86263 | 4.5346 | 4.5346 | 4.5346 | 4.5346 | 3.9842 | 0 | 0 | 0 | 0 | 0 | 0 | 0 | 0 | 0
Battery | 8 | 5 | 0 | 0 | 0 | 0 | 0 | 0 | 0 | 0 | 2.6377 | 4.5346 | 4.1103 | 4.5346 | 4.5346 | 4.5346 | 2.0835 | 0 | 0 | 0 | 0 | 0 | 0 | 0 | 0 | 0
Battery | 8 | 6 | 0 | 0 | 0 | 0 | 0 | 0 | 0 | 0 | 1.1419 | 4.3254 | 3.4724 | 4.3819 | 3.9391 | 2.6541 | 0 | 0 | 0 | 0 | 0 | 0 | 0 | 0 | 0 | 0
Battery | 8 | 7 | 0 | 0 | 0 | 0 | 0 | 0 | 0 | 0 | 1.462 | 4.5346 | 3.8632 | 4.5346 | 4.5346 | 3.0712 | 0.23608 | 0 | 0 | 0 | 0 | 0 | 0 | 0 | 0 | 0
Battery | 8 | 8 | 0 | 0 | 0 | 0 | 0 | 0 | 0 | 0 | 2.6517 | 4.5346 | 4.5346 | 4.5346 | 4.5346 | 4.5346 | 1.6452 | 0 | 0 | 0 | 0 | 0 | 0 | 0 | 0 | 0
Battery | 8 | 9 | 0 | 0 | 0 | 0 | 0 | 0 | 0 | 0 | 3.0901 | 4.5346 | 4.5346 | 4.5346 | 4.5346 | 4.5346 | 1.2069 | 0 | 0 | 0 | 0 | 0 | 0 | 0 | 0 | 0
Battery | 8 | 10 | 0 | 0 | 0 | 0 | 0 | 0 | 0 | 0 | 0.36515 | 4.1828 | 4.5346 | 4.5346 | 4.5346 | 3.395 | 0.020293 | 0 | 0 | 0 | 0 | 0 | 0 | 0 | 0 | 0
Battery | 8 | 11 | 0 | 0 | 0 | 0 | 0 | 0 | 0 | 0 | 0 | 3.4233 | 3.6477 | 4.5346 | 4.0371 | 2.0788 | 0 | 0 | 0 | 0 | 0 | 0 | 0 | 0 | 0 | 0
Battery | 9 | 0 | 0 | 0 | 0 | 0 | 0 | 0 | 0 | 0 | 0 | 1.3367 | 1.534 | 2.9727 | 2.9083 | 1.2581 | 0 | 0 | 0 | 0 | 0 | 0 | 0 | 0 | 0 | 0
Battery | 9 | 1 | 0 | 0 | 0 | 0 | 0 | 0 | 0 | 0 | 0 | 1.8314 | 2.0004 | 3.4435 | 3.2535 | 1.5893 | 0 | 0 | 0 | 0 | 0 | 0 | 0 | 0 | 0 | 0
Battery | 9 | 2 | 0 | 0 | 0 | 0 | 0 | 0 | 0 | 0 | 1.1948 | 4.5346 | 4.5346 | 4.5346 | 4.5346 | 4.5346 | 1.9988 | 0 | 0 | 0 | 0 | 0 | 0 | 0 | 0 | 0
Battery | 9 | 3 | 0 | 0 | 0 | 0 | 0 | 0 | 0 | 0 | 3.0415 | 4.5346 | 2.3314 | 4.5346 | 4.5346 | 4.5346 | 3.4586 | 0 | 0 | 0 | 0 | 0 | 0 | 0 | 0 | 0
Battery | 9 | 4 | 0 | 0 | 0 | 0 | 0 | 0 | 0 | 0 | 3.3929 | 4.5346 | 2.3212 | 4.5346 | 4.5346 | 4.3856 | 3.2663 | 0 | 0 | 0 | 0 | 0 | 0 | 0 | 0 | 0
Battery | 9 | 5 | 0 | 0 | 0 | 0 | 0 | 0 | 0 | 0 | 2.6602 | 4.5346 | 4.5346 | 4.5346 | 4.5346 | 4.0957 | 1.303 | 0 | 0 | 0 | 0 | 0 | 0 | 0 | 0 | 0
Battery | 9 | 6 | 0 | 0 | 0 | 0 | 0 | 0 | 0 | 0 | 0.41144 | 3.5793 | 2.5768 | 3.4897 | 3.0518 | 1.794 | 0 | 0 | 0 | 0 | 0 | 0 | 0 | 0 | 0 | 0
Battery | 9 | 7 | 0 | 0 | 0 | 0 | 0 | 0 | 0 | 0 | 0.73079 | 3.9625 | 2.9606 | 4.1956 | 3.6606 | 2.2024 | 0 | 0 | 0 | 0 | 0 | 0 | 0 | 0 | 0 | 0
Battery | 9 | 8 | 0 | 0 | 0 | 0 | 0 | 0 | 0 | 0 | 1.9529 | 4.5346 | 4.5346 | 4.5346 | 4.5346 | 3.6954 | 0.83606 | 0 | 0 | 0 | 0 | 0 | 0 | 0 | 0 | 0
Battery | 9 | 9 | 0 | 0 | 0 | 0 | 0 | 0 | 0 | 0 | 2.509 | 4.5346 | 4.5346 | 4.5346 | 4.5346 | 3.8462 | 0.4928 | 0 | 0 | 0 | 0 | 0 | 0 | 0 | 0 | 0
Battery | 9 | 10 | 0 | 0 | 0 | 0 | 0 | 0 | 0 | 0 | 0 | 3.5779 | 3.994 | 4.5346 | 4.3271 | 2.7096 | 0 | 0 | 0 | 0 | 0 | 0 | 0 | 0 | 0 | 0
Battery | 9 | 11 | 0 | 0 | 0 | 0 | 0 | 0 | 0 | 0 | 0 | 2.7796 | 2.8843 | 3.7892 | 3.2792 | 1.3416 | 0 | 0 | 0 | 0 | 0 | 0 | 0 | 0 | 0 | 0
Battery | 10 | 0 | 0 | 0 | 0 | 0 | 0 | 0 | 0 | 0 | 0 | 0.40711 | 0.40711 | 0.40711 | 0.40711 | 0.40711 | 0 | 0 | 0 | 0 | 0 | 0 | 0 | 0 | 0 | 0
Battery | 10 | 1 | 0 | 0 | 0 | 0 | 0 | 0 | 0 | 0 | 0 | 0.40711 | 0.40711 | 0.40711 | 0.40711 | 0.40711 | 0 | 0 | 0 | 0 | 0 | 0 | 0 | 0 | 0 | 0
Battery | 10 | 2 | 0 | 0 | 0 | 0 | 0 | 0 | 0 | 0 | 0 | 0.40711 | 0 | 0.40711 | 0.40711 | 0.40711 | 0.40711 | 0 | 0 | 0 | 0 | 0 | 0 | 0 | 0 | 0
Battery | 10 | 3 | 0 | 0 | 0 | 0 | 0 | 0 | 0 | 0 | 0 | 0.40711 | 0 | 0.40711 | 0.40711 | 0.40711 | 0.40711 | 0 | 0 | 0 | 0 | 0 | 0 | 0 | 0 | 0
Battery | 10 | 4 | 0 | 0 | 0 | 0 | 0 | 0 | 0 | 0 | 0 | 0.40711 | 0 | 0.40711 | 0.40711 | 0.40711 | 0.40711 | 0 | 0 | 0 | 0 | 0 | 0 | 0 | 0 | 0
Battery | 10 | 5 | 0 | 0 | 0 | 0 | 0 | 0 | 0 | 0 | 0 | 0.40711 | 0 | 0.40711 | 0.40711 | 0.40711 | 0.40711 | 0 | 0 | 0 | 0 | 0 | 0 | 0 | 0 | 0
Battery | 10 | 6 | 0 | 0 | 0 | 0 | 0 | 0 | 0 | 0 | 0 | 0.40711 | 0.40711 | 0.40711 | 0.40711 | 0.40711 | 0 | 0 | 0 | 0 | 0 | 0 | 0 | 0 | 0 | 0
Battery | 10 | 7 | 0 | 0 | 0 | 0 | 0 | 0 | 0 | 0 | 0 | 0.40711 | 0.40711 | 0.40711 | 0.40711 | 0.40711 | 0 | 0 | 0 | 0 | 0 | 0 | 0 | 0 | 0 | 0
Battery | 10 | 8 | 0 | 0 | 0 | 0 | 0 | 0 | 0 | 0 | 0 | 0.40711 | 0.40711 | 0.40711 | 0.40711 | 0.40711 | 0 | 0 | 0 | 0 | 0 | 0 | 0 | 0 | 0 | 0
Battery | 10 | 9 | 0 | 0 | 0 | 0 | 0 | 0 | 0 | 0 | 0 | 0.40711 | 0.40711 | 0.40711 | 0.40711 | 0.40711 | 0 | 0 | 0 | 0 | 0 | 0 | 0 | 0 | 0 | 0
Battery | 10 | 10 | 0 | 0 | 0 | 0 | 0 | 0 | 0 | 0 | 0 | 0.40711 | 0.40711 | 0.40711 | 0.40711 | 0.40711 | 0 | 0 | 0 | 0 | 0 | 0 | 0 | 0 | 0 | 0
Battery | 10 | 11 | 0 | 0 | 0 | 0 | 0 | 0 | 0 | 0 | 0 | 0.40711 | 0.40711 | 0.40711 | 0.40711 | 0.40711 | 0 | 0 | 0 | 0 | 0 | 0 | 0 | 0 | 0 | 0
Battery | 11 | 0 | 0 | 0 | 0 | 0 | 0 | 0 | 0 | 0 | 0 | 0 | 0 | 0 | 0 | 0 | 0 | 0 | 0 | 0 | 0 | 0 | 0 | 0 | 0 | 0
Battery | 11 | 1 | 0 | 0 | 0 | 0 | 0 | 0 | 0 | 0 | 0 | 0 | 0 | 0 | 0 | 0 | 0 | 0 | 0 | 0 | 0 | 0 | 0 | 0 | 0 | 0
Battery | 11 | 2 | 0 | 0 | 0 | 0 | 0 | 0 | 0 | 0 | 0 | 0 | 0 | 0 | 0 | 0 | 0 | 0 | 0 | 0 | 0 | 0 | 0 | 0 | 0 | 0
Battery | 11 | 3 | 0 | 0 | 0 | 0 | 0 | 0 | 0 | 0 | 0 | 0 | 0 | 0 | 0 | 0 | 0 | 0 | 0 | 0 | 0 | 0 | 0 | 0 | 0 | 0
Battery | 11 | 4 | 0 | 0 | 0 | 0 | 0 | 0 | 0 | 0 | 0 | 0 | 0 | 0 | 0 | 0 | 0 | 0 | 0 | 0 | 0 | 0 | 0 | 0 | 0 | 0
Battery | 11 | 5 | 0 | 0 | 0 | 0 | 0 | 0 | 0 | 0 | 0 | 0 | 0 | 0 | 0 | 0 | 0 | 0 | 0 | 0 | 0 | 0 | 0 | 0 | 0 | 0
Battery | 11 | 6 | 0 | 0 | 0 | 0 | 0 | 0 | 0 | 0 | 0 | 0 | 0 | 0 | 0 | 0 | 0 | 0 | 0 | 0 | 0 | 0 | 0 | 0 | 0 | 0
Battery | 11 | 7 | 0 | 0 | 0 | 0 | 0 | 0 | 0 | 0 | 0 | 0 | 0 | 0 | 0 | 0 | 0 | 0 | 0 | 0 | 0 | 0 | 0 | 0 | 0 | 0
Battery | 11 | 8 | 0 | 0 | 0 | 0 | 0 | 0 | 0 | 0 | 0 | 0 | 0 | 0 | 0 | 0 | 0 | 0 | 0 | 0 | 0 | 0 | 0 | 0 | 0 | 0
Battery | 11 | 9 | 0 | 0 | 0 | 0 | 0 | 0 | 0 | 0 | 0 | 0 | 0 | 0 | 0 | 0 | 0 | 0 | 0 | 0 | 0 | 0 | 0 | 0 | 0 | 0
Battery | 11 | 10 | 0 | 0 | 0 | 0 | 0 | 0 | 0 | 0 | 0 | 0 | 0 | 0 | 0 | 0 | 0 | 0 | 0 | 0 | 0 | 0 | 0 | 0 | 0 | 0
Battery | 11 | 11 | 0 | 0 | 0 | 0 | 0 | 0 | 0 | 0 | 0 | 0 | 0 | 0 | 0 | 0 | 0 | 0 | 0 | 0 | 0 | 0 | 0 | 0 | 0 | 0
Battery | 12 | 0 | 0 | 0 | 0 | 0 | 0 | 0 | 0 | 0 | 0 | 0 | 0 | 0 | 0 | 0 | 0 | 0 | 0 | 0 | 0 | 0 | 0 | 0 | 0 | 0
Battery | 12 | 1 | 0 | 0 | 0 | 0 | 0 | 0 | 0 | 0 | 0 | 0 | 0 | 0 | 0 | 0 | 0 | 0 | 0 | 0 | 0 | 0 | 0 | 0 | 0 | 0
Battery | 12 | 2 | 0 | 0 | 0 | 0 | 0 | 0 | 0 | 0 | 0 | 0 | 0 | 0 | 0 | 0 | 0 | 0 | 0 | 0 | 0 | 0 | 0 | 0 | 0 | 0
Battery | 12 | 3 | 0 | 0 | 0 | 0 | 0 | 0 | 0 | 0 | 0 | 0 | 0 | 0 | 0 | 0 | 0 | 0 | 0 | 0 | 0 | 0 | 0 | 0 | 0 | 0
Battery | 12 | 4 | 0 | 0 | 0 | 0 | 0 | 0 | 0 | 0 | 0 | 0 | 0 | 0 | 0 | 0 | 0 | 0 | 0 | 0 | 0 | 0 | 0 | 0 | 0 | 0
Battery | 12 | 5 | 0 | 0 | 0 | 0 | 0 | 0 | 0 | 0 | 0 | 0 | 0 | 0 | 0 | 0 | 0 | 0 | 0 | 0 | 0 | 0 | 0 | 0 | 0 | 0
Battery | 12 | 6 | 0 | 0 | 0 | 0 | 0 | 0 | 0 | 0 | 0 | 0 | 0 | 0 | 0 | 0 | 0 | 0 | 0 | 0 | 0 | 0 | 0 | 0 | 0 | 0
Battery | 12 | 7 | 0 | 0 | 0 | 0 | 0 | 0 | 0 | 0 | 0 | 0 | 0 | 0 | 0 | 0 | 0 | 0 | 0 | 0 | 0 | 0 | 0 | 0 | 0 | 0
Battery | 12 | 8 | 0 | 0 | 0 | 0 | 0 | 0 | 0 | 0 | 0 | 0 | 0 | 0 | 0 | 0 | 0 | 0 | 0 | 0 | 0 | 0 | 0 | 0 | 0 | 0
Battery | 12 | 9 | 0 | 0 | 0 | 0 | 0 | 0 | 0 | 0 | 0 | 0 | 0 | 0 | 0 | 0 | 0 | 0 | 0 | 0 | 0 | 0 | 0 | 0 | 0 | 0
Battery | 12 | 10 | 0 | 0 | 0 | 0 | 0 | 0 | 0 | 0 | 0 | 0 | 0 | 0 | 0 | 0 | 0 | 0 | 0 | 0 | 0 | 0 | 0 | 0 | 0 | 0
Battery | 12 | 11 | 0 | 0 | 0 | 0 | 0 | 0 | 0 | 0 | 0 | 0 | 0 | 0 | 0 | 0 | 0 | 0 | 0 | 0 | 0 | 0 | 0 | 0 | 0 | 0
Battery | 13 | 0 | 0 | 0 | 0 | 0 | 0 | 0 | 0 | 0 | 0 | 0 | 0 | 0 | 0 | 0 | 0 | 0 | 0 | 0 | 0 | 0 | 0 | 0 | 0 | 0
Battery | 13 | 1 | 0 | 0 | 0 | 0 | 0 | 0 | 0 | 0 | 0 | 0 | 0 | 0 | 0 | 0 | 0 | 0 | 0 | 0 | 0 | 0 | 0 | 0 | 0 | 0
Battery | 13 | 2 | 0 | 0 | 0 | 0 | 0 | 0 | 0 | 0 | 0 | 0 | 0 | 0 | 0 | 0 | 0 | 0 | 0 | 0 | 0 | 0 | 0 | 0 | 0 | 0
Battery | 13 | 3 | 0 | 0 | 0 | 0 | 0 | 0 | 0 | 0 | 0 | 0 | 0 | 0 | 0 | 0 | 0 | 0 | 0 | 0 | 0 | 0 | 0 | 0 | 0 | 0
Battery | 13 | 4 | 0 | 0 | 0 | 0 | 0 | 0 | 0 | 0 | 0 | 0 | 0 | 0 | 0 | 0 | 0 | 0 | 0 | 0 | 0 | 0 | 0 | 0 | 0 | 0
Battery | 13 | 5 | 0 | 0 | 0 | 0 | 0 | 0 | 0 | 0 | 0 | 0 | 0 | 0 | 0 | 0 | 0 | 0 | 0 | 0 | 0 | 0 | 0 | 0 | 0 | 0
Battery | 13 | 6 | 0 | 0 | 0 | 0 | 0 | 0 | 0 | 0 | 0 | 0 | 0 | 0 | 0 | 0 | 0 | 0 | 0 | 0 | 0 | 0 | 0 | 0 | 0 | 0
Battery | 13 | 7 | 0 | 0 | 0 | 0 | 0 | 0 | 0 | 0 | 0 | 0 | 0 | 0 | 0 | 0 | 0 | 0 | 0 | 0 | 0 | 0 | 0 | 0 | 0 | 0
Battery | 13 | 8 | 0 | 0 | 0 | 0 | 0 | 0 | 0 | 0 | 0 | 0 | 0 | 0 | 0 | 0 | 0 | 0 | 0 | 0 | 0 | 0 | 0 | 0 | 0 | 0
Battery | 13 | 9 | 0 | 0 | 0 | 0 | 0 | 0 | 0 | 0 | 0 | 0 | 0 | 0 | 0 | 0 | 0 | 0 | 0 | 0 | 0 | 0 | 0 | 0 | 0 | 0
Battery | 13 | 10 | 0 | 0 | 0 | 0 | 0 | 0 | 0 | 0 | 0 | 0 | 0 | 0 | 0 | 0 | 0 | 0 | 0 | 0 | 0 | 0 | 0 | 0 | 0 | 0
Battery | 13 | 11 | 0 | 0 | 0 | 0 | 0 | 0 | 0 | 0 | 0 | 0 | 0 | 0 | 0 | 0 | 0 | 0 | 0 | 0 | 0 | 0 | 0 | 0 | 0 | 0
Battery | 14 | 0 | 0 | 0 | 0 | 0 | 0 | 0 | 0 | 0 | 0 | 0 | 0 | 0 | 0 | 0 | 0 | 0 | 0 | 0 | 0 | 0 | 0 | 0 | 0 | 0
Battery | 14 | 1 | 0 | 0 | 0 | 0 | 0 | 0 | 0 | 0 | 0 | 0 | 0 | 0 | 0 | 0 | 0 | 0 | 0 | 0 | 0 | 0 | 0 | 0 | 0 | 0
Battery | 14 | 2 | 0 | 0 | 0 | 0 | 0 | 0 | 0 | 0 | 0 | 0 | 0 | 0 | 0 | 0 | 0 | 0 | 0 | 0 | 0 | 0 | 0 | 0 | 0 | 0
Battery | 14 | 3 | 0 | 0 | 0 | 0 | 0 | 0 | 0 | 0 | 0 | 0 | 0 | 0 | 0 | 0 | 0 | 0 | 0 | 0 | 0 | 0 | 0 | 0 | 0 | 0
Battery | 14 | 4 | 0 | 0 | 0 | 0 | 0 | 0 | 0 | 0 | 0 | 0 | 0 | 0 | 0 | 0 | 0 | 0 | 0 | 0 | 0 | 0 | 0 | 0 | 0 | 0
Battery | 14 | 5 | 0 | 0 | 0 | 0 | 0 | 0 | 0 | 0 | 0 | 0 | 0 | 0 | 0 | 0 | 0 | 0 | 0 | 0 | 0 | 0 | 0 | 0 | 0 | 0
Battery | 14 | 6 | 0 | 0 | 0 | 0 | 0 | 0 | 0 | 0 | 0 | 0 | 0 | 0 | 0 | 0 | 0 | 0 | 0 | 0 | 0 | 0 | 0 | 0 | 0 | 0
Battery | 14 | 7 | 0 | 0 | 0 | 0 | 0 | 0 | 0 | 0 | 0 | 0 | 0 | 0 | 0 | 0 | 0 | 0 | 0 | 0 | 0 | 0 | 0 | 0 | 0 | 0
Battery | 14 | 8 | 0 | 0 | 0 | 0 | 0 | 0 | 0 | 0 | 0 | 0 | 0 | 0 | 0 | 0 | 0 | 0 | 0 | 0 | 0 | 0 | 0 | 0 | 0 | 0
Battery | 14 | 9 | 0 | 0 | 0 | 0 | 0 | 0 | 0 | 0 | 0 | 0 | 0 | 0 | 0 | 0 | 0 | 0 | 0 | 0 | 0 | 0 | 0 | 0 | 0 | 0
Battery | 14 | 10 | 0 | 0 | 0 | 0 | 0 | 0 | 0 | 0 | 0 | 0 | 0 | 0 | 0 | 0 | 0 | 0 | 0 | 0 | 0 | 0 | 0 | 0 | 0 | 0
Battery | 14 | 11 | 0 | 0 | 0 | 0 | 0 | 0 | 0 | 0 | 0 | 0 | 0 | 0 | 0 | 0 | 0 | 0 | 0 | 0 | 0 | 0 | 0 | 0 | 0 | 0
Battery | 15 | 0 | 0 | 0 | 0 | 0 | 0 | 0 | 0 | 0 | 0 | 0 | 0 | 0 | 0 | 0 | 0 | 0 | 0 | 0 | 0 | 0 | 0 | 0 | 0 | 0
Battery | 15 | 1 | 0 | 0 | 0 | 0 | 0 | 0 | 0 | 0 | 0 | 0 | 0 | 0 | 0 | 0 | 0 | 0 | 0 | 0 | 0 | 0 | 0 | 0 | 0 | 0
Battery | 15 | 2 | 0 | 0 | 0 | 0 | 0 | 0 | 0 | 0 | 0 | 0 | 0 | 0 | 0 | 0 | 0 | 0 | 0 | 0 | 0 | 0 | 0 | 0 | 0 | 0
Battery | 15 | 3 | 0 | 0 | 0 | 0 | 0 | 0 | 0 | 0 | 0 | 0 | 0 | 0 | 0 | 0 | 0 | 0 | 0 | 0 | 0 | 0 | 0 | 0 | 0 | 0
Battery | 15 | 4 | 0 | 0 | 0 | 0 | 0 | 0 | 0 | 0 | 0 | 0 | 0 | 0 | 0 | 0 | 0 | 0 | 0 | 0 | 0 | 0 | 0 | 0 | 0 | 0
Battery | 15 | 5 | 0 | 0 | 0 | 0 | 0 | 0 | 0 | 0 | 0 | 0 | 0 | 0 | 0 | 0 | 0 | 0 | 0 | 0 | 0 | 0 | 0 | 0 | 0 | 0
Battery | 15 | 6 | 0 | 0 | 0 | 0 | 0 | 0 | 0 | 0 | 0 | 0 | 0 | 0 | 0 | 0 | 0 | 0 | 0 | 0 | 0 | 0 | 0 | 0 | 0 | 0
Battery | 15 | 7 | 0 | 0 | 0 | 0 | 0 | 0 | 0 | 0 | 0 | 0 | 0 | 0 | 0 | 0 | 0 | 0 | 0 | 0 | 0 | 0 | 0 | 0 | 0 | 0
Battery | 15 | 8 | 0 | 0 | 0 | 0 | 0 | 0 | 0 | 0 | 0 | 0 | 0 | 0 | 0 | 0 | 0 | 0 | 0 | 0 | 0 | 0 | 0 | 0 | 0 | 0
Battery | 15 | 9 | 0 | 0 | 0 | 0 | 0 | 0 | 0 | 0 | 0 | 0 | 0 | 0 | 0 | 0 | 0 | 0 | 0 | 0 | 0 | 0 | 0 | 0 | 0 | 0
Battery | 15 | 10 | 0 | 0 | 0 | 0 | 0 | 0 | 0 | 0 | 0 | 0 | 0 | 0 | 0 | 0 | 0 | 0 | 0 | 0 | 0 | 0 | 0 | 0 | 0 | 0
Battery | 15 | 11 | 0 | 0 | 0 | 0 | 0 | 0 | 0 | 0 | 0 | 0 | 0 | 0 | 0 | 0 | 0 | 0 | 0 | 0 | 0 | 0 | 0 | 0 | 0 | 0
Battery | 16 | 0 | 0 | 0 | 0 | 0 | 0 | 0 | 0 | 0 | 0 | 0 | 0 | 0 | 0 | 0 | 0 | 0 | 0 | 0 | 0 | 0 | 0 | 0 | 0 | 0
Battery | 16 | 1 | 0 | 0 | 0 | 0 | 0 | 0 | 0 | 0 | 0 | 0 | 0 | 0 | 0 | 0 | 0 | 0 | 0 | 0 | 0 | 0 | 0 | 0 | 0 | 0
Battery | 16 | 2 | 0 | 0 | 0 | 0 | 0 | 0 | 0 | 0 | 0 | 0 | 0 | 0 | 0 | 0 | 0 | 0 | 0 | 0 | 0 | 0 | 0 | 0 | 0 | 0
Battery | 16 | 3 | 0 | 0 | 0 | 0 | 0 | 0 | 0 | 0 | 0 | 0 | 0 | 0 | 0 | 0 | 0 | 0 | 0 | 0 | 0 | 0 | 0 | 0 | 0 | 0
Battery | 16 | 4 | 0 | 0 | 0 | 0 | 0 | 0 | 0 | 0 | 0 | 0 | 0 | 0 | 0 | 0 | 0 | 0 | 0 | 0 | 0 | 0 | 0 | 0 | 0 | 0
Battery | 16 | 5 | 0 | 0 | 0 | 0 | 0 | 0 | 0 | 0 | 0 | 0 | 0 | 0 | 0 | 0 | 0 | 0 | 0 | 0 | 0 | 0 | 0 | 0 | 0 | 0
Battery | 16 | 6 | 0 | 0 | 0 | 0 | 0 | 0 | 0 | 0 | 0 | 0 | 0 | 0 | 0 | 0 | 0 | 0 | 0 | 0 | 0 | 0 | 0 | 0 | 0 | 0
Battery | 16 | 7 | 0 | 0 | 0 | 0 | 0 | 0 | 0 | 0 | 0 | 0 | 0 | 0 | 0 | 0 | 0 | 0 | 0 | 0 | 0 | 0 | 0 | 0 | 0 | 0
Battery | 16 | 8 | 0 | 0 | 0 | 0 | 0 | 0 | 0 | 0 | 0 | 0 | 0 | 0 | 0 | 0 | 0 | 0 | 0 | 0 | 0 | 0 | 0 | 0 | 0 | 0
Battery | 16 | 9 | 0 | 0 | 0 | 0 | 0 | 0 | 0 | 0 | 0 | 0 | 0 | 0 | 0 | 0 | 0 | 0 | 0 | 0 | 0 | 0 | 0 | 0 | 0 | 0
Battery | 16 | 10 | 0 | 0 | 0 | 0 | 0 | 0 | 0 | 0 | 0 | 0 | 0 | 0 | 0 | 0 | 0 | 0 | 0 | 0 | 0 | 0 | 0 | 0 | 0 | 0
Battery | 16 | 11 | 0 | 0 | 0 | 0 | 0 | 0 | 0 | 0 | 0 | 0 | 0 | 0 | 0 | 0 | 0 | 0 | 0 | 0 | 0 | 0 | 0 | 0 | 0 | 0
Battery | 17 | 0 | 0 | 0 | 0 | 0 | 0 | 0 | 0 | 0 | 0 | 0 | 0 | 0 | 0 | 0 | 0 | 0 | 0 | 0 | 0 | 0 | 0 | 0 | 0 | 0
Battery | 17 | 1 | 0 | 0 | 0 | 0 | 0 | 0 | 0 | 0 | 0 | 0 | 0 | 0 | 0 | 0 | 0 | 0 | 0 | 0 | 0 | 0 | 0 | 0 | 0 | 0
Battery | 17 | 2 | 0 | 0 | 0 | 0 | 0 | 0 | 0 | 0 | 0 | 0 | 0 | 0 | 0 | 0 | 0 | 0 | 0 | 0 | 0 | 0 | 0 | 0 | 0 | 0
Battery | 17 | 3 | 0 | 0 | 0 | 0 | 0 | 0 | 0 | 0 | 0 | 0 | 0 | 0 | 0 | 0 | 0 | 0 | 0 | 0 | 0 | 0 | 0 | 0 | 0 | 0
Battery | 17 | 4 | 0 | 0 | 0 | 0 | 0 | 0 | 0 | 0 | 0 | 0 | 0 | 0 | 0 | 0 | 0 | 0 | 0 | 0 | 0 | 0 | 0 | 0 | 0 | 0
Battery | 17 | 5 | 0 | 0 | 0 | 0 | 0 | 0 | 0 | 0 | 0 | 0 | 0 | 0 | 0 | 0 | 0 | 0 | 0 | 0 | 0 | 0 | 0 | 0 | 0 | 0
Battery | 17 | 6 | 0 | 0 | 0 | 0 | 0 | 0 | 0 | 0 | 0 | 0 | 0 | 0 | 0 | 0 | 0 | 0 | 0 | 0 | 0 | 0 | 0 | 0 | 0 | 0
Battery | 17 | 7 | 0 | 0 | 0 | 0 | 0 | 0 | 0 | 0 | 0 | 0 | 0 | 0 | 0 | 0 | 0 | 0 | 0 | 0 | 0 | 0 | 0 | 0 | 0 | 0
Battery | 17 | 8 | 0 | 0 | 0 | 0 | 0 | 0 | 0 | 0 | 0 | 0 | 0 | 0 | 0 | 0 | 0 | 0 | 0 | 0 | 0 | 0 | 0 | 0 | 0 | 0
Battery | 17 | 9 | 0 | 0 | 0 | 0 | 0 | 0 | 0 | 0 | 0 | 0 | 0 | 0 | 0 | 0 | 0 | 0 | 0 | 0 | 0 | 0 | 0 | 0 | 0 | 0
Battery | 17 | 10 | 0 | 0 | 0 | 0 | 0 | 0 | 0 | 0 | 0 | 0 | 0 | 0 | 0 | 0 | 0 | 0 | 0 | 0 | 0 | 0 | 0 | 0 | 0 | 0
Battery | 17 | 11 | 0 | 0 | 0 | 0 | 0 | 0 | 0 | 0 | 0 | 0 | 0 | 0 | 0 | 0 | 0 | 0 | 0 | 0 | 0 | 0 | 0 | 0 | 0 | 0
Battery | 18 | 0 | 0 | 0 | 0 | 0 | 0 | 0 | 0 | 0 | 0 | 0 | 0 | 0 | 0 | 0 | 0 | 0 | 0 | 0 | 0 | 0 | 0 | 0 | 0 | 0
Battery | 18 | 1 | 0 | 0 | 0 | 0 | 0 | 0 | 0 | 0 | 0 | 0 | 0 | 0 | 0 | 0 | 0 | 0 | 0 | 0 | 0 | 0 | 0 | 0 | 0 | 0
Battery | 18 | 2 | 0 | 0 | 0 | 0 | 0 | 0 | 0 | 0 | 0 | 0 | 0 | 0 | 0 | 0 | 0 | 0 | 0 | 0 | 0 | 0 | 0 | 0 | 0 | 0
Battery | 18 | 3 | 0 | 0 | 0 | 0 | 0 | 0 | 0 | 0 | 0 | 0 | 0 | 0 | 0 | 0 | 0 | 0 | 0 | 0 | 0 | 0 | 0 | 0 | 0 | 0
Battery | 18 | 4 | 0 | 0 | 0 | 0 | 0 | 0 | 0 | 0 | 0 | 0 | 0 | 0 | 0 | 0 | 0 | 0 | 0 | 0 | 0 | 0 | 0 | 0 | 0 | 0
Battery | 18 | 5 | 0 | 0 | 0 | 0 | 0 | 0 | 0 | 0 | 0 | 0 | 0 | 0 | 0 | 0 | 0 | 0 | 0 | 0 | 0 | 0 | 0 | 0 | 0 | 0
Battery | 18 | 6 | 0 | 0 | 0 | 0 | 0 | 0 | 0 | 0 | 0 | 0 | 0 | 0 | 0 | 0 | 0 | 0 | 0 | 0 | 0 | 0 | 0 | 0 | 0 | 0
Battery | 18 | 7 | 0 | 0 | 0 | 0 | 0 | 0 | 0 | 0 | 0 | 0 | 0 | 0 | 0 | 0 | 0 | 0 | 0 | 0 | 0 | 0 | 0 | 0 | 0 | 0
Battery | 18 | 8 | 0 | 0 | 0 | 0 | 0 | 0 | 0 | 0 | 0 | 0 | 0 | 0 | 0 | 0 | 0 | 0 | 0 | 0 | 0 | 0 | 0 | 0 | 0 | 0
Battery | 18 | 9 | 0 | 0 | 0 | 0 | 0 | 0 | 0 | 0 | 0 | 0 | 0 | 0 | 0 | 0 | 0 | 0 | 0 | 0 | 0 | 0 | 0 | 0 | 0 | 0
Battery | 18 | 10 | 0 | 0 | 0 | 0 | 0 | 0 | 0 | 0 | 0 | 0 | 0 | 0 | 0 | 0 | 0 | 0 | 0 | 0 | 0 | 0 | 0 | 0 | 0 | 0
Battery | 18 | 11 | 0 | 0 | 0 | 0 | 0 | 0 | 0 | 0 | 0 | 0 | 0 | 0 | 0 | 0 | 0 | 0 | 0 | 0 | 0 | 0 | 0 | 0 | 0 | 0
Battery | 19 | 0 | 0 | 0 | 0 | 0 | 0 | 0 | 0 | 0 | 0 | 0 | 0 | 0 | 0 | 0 | 0 | 0 | 0 | 0 | 0 | 0 | 0 | 0 | 0 | 0
Battery | 19 | 1 | 0 | 0 | 0 | 0 | 0 | 0 | 0 | 0 | 0 | 0 | 0 | 0 | 0 | 0 | 0 | 0 | 0 | 0 | 0 | 0 | 0 | 0 | 0 | 0
Battery | 19 | 2 | 0 | 0 | 0 | 0 | 0 | 0 | 0 | 0 | 0 | 0 | 0 | 0 | 0 | 0 | 0 | 0 | 0 | 0 | 0 | 0 | 0 | 0 | 0 | 0
Battery | 19 | 3 | 0 | 0 | 0 | 0 | 0 | 0 | 0 | 0 | 0 | 0 | 0 | 0 | 0 | 0 | 0 | 0 | 0 | 0 | 0 | 0 | 0 | 0 | 0 | 0
Battery | 19 | 4 | 0 | 0 | 0 | 0 | 0 | 0 | 0 | 0 | 0 | 0 | 0 | 0 | 0 | 0 | 0 | 0 | 0 | 0 | 0 | 0 | 0 | 0 | 0 | 0
Battery | 19 | 5 | 0 | 0 | 0 | 0 | 0 | 0 | 0 | 0 | 0 | 0 | 0 | 0 | 0 | 0 | 0 | 0 | 0 | 0 | 0 | 0 | 0 | 0 | 0 | 0
Battery | 19 | 6 | 0 | 0 | 0 | 0 | 0 | 0 | 0 | 0 | 0 | 0 | 0 | 0 | 0 | 0 | 0 | 0 | 0 | 0 | 0 | 0 | 0 | 0 | 0 | 0
Battery | 19 | 7 | 0 | 0 | 0 | 0 | 0 | 0 | 0 | 0 | 0 | 0 | 0 | 0 | 0 | 0 | 0 | 0 | 0 | 0 | 0 | 0 | 0 | 0 | 0 | 0
Battery | 19 | 8 | 0 | 0 | 0 | 0 | 0 | 0 | 0 | 0 | 0 | 0 | 0 | 0 | 0 | 0 | 0 | 0 | 0 | 0 | 0 | 0 | 0 | 0 | 0 | 0
Battery | 19 | 9 | 0 | 0 | 0 | 0 | 0 | 0 | 0 | 0 | 0 | 0 | 0 | 0 | 0 | 0 | 0 | 0 | 0 | 0 | 0 | 0 | 0 | 0 | 0 | 0
Battery | 19 | 10 | 0 | 0 | 0 | 0 | 0 | 0 | 0 | 0 | 0 | 0 | 0 | 0 | 0 | 0 | 0 | 0 | 0 | 0 | 0 | 0 | 0 | 0 | 0 | 0
Battery | 19 | 11 | 0 | 0 | 0 | 0 | 0 | 0 | 0 | 0 | 0 | 0 | 0 | 0 | 0 | 0 | 0 | 0 | 0 | 0 | 0 | 0 | 0 | 0 | 0 | 0

## Discharging
Generation Technology | Year | Day | Hour 0 | Hour 1 | Hour 2 | Hour 3 | Hour 4 | Hour 5 | Hour 6 | Hour 7 | Hour 8 | Hour 9 | Hour 10 | Hour 11 | Hour 12 | Hour 13 | Hour 14 | Hour 15 | Hour 16 | Hour 17 | Hour 18 | Hour 19 | Hour 20 | Hour 21 | Hour 22 | Hour 23
Battery | 0 | 0 | 0 | 0 | 0 | 2.1327 | 0 | 0 | 0 | 0 | 0 | 0 | 0 | 0 | 0 | 0 | 0 | 0 | 4.4698 | 0 | 1.4301 | 1.9636 | 4.4698 | 0.28073 | 4.4698 | 0
Battery | 0 | 1 | 0 | 0 | 0 | 1.0517 | 0 | 0 | 0 | 0 | 0 | 0 | 0 | 0 | 0 | 0 | 0 | 0 | 4.4698 | 0.23015 | 1.8543 | 2.3067 | 4.4698 | 0.812 | 4.4698 | 0
Battery | 0 | 2 | 0 | 0 | 0 | 3.5561 | 0 | 1.5858 | 0 | 0 | 0 | 0 | 0 | 0 | 0 | 0 | 0 | 0 | 3.2482 | 4.4698 | 0.14182 | 4.4698 | 0.37278 | 4.4698 | 0 | 0
Battery | 0 | 3 | 0 | 3.3969 | 0 | 0 | 0 | 0 | 0 | 0 | 4.0001 | 0 | 0 | 0 | 0 | 0 | 0 | 0 | 2.7151 | 4.4698 | 0 | 4.4698 | 2.7927 | 0 | 4.4698 | 0
Battery | 0 | 4 | 0 | 0 | 0 | 4.0255 | 0 | 0 | 0 | 0 | 4.0001 | 0 | 0 | 0 | 0 | 0 | 0 | 0 | 2.2804 | 4.4698 | 0.12796 | 4.4698 | 1.0109 | 4.4698 | 0 | 1.4598
Battery | 0 | 5 | 0 | 2.4993 | 0 | 0 | 0 | 0 | 0 | 0 | 0 | 0 | 0 | 0 | 0 | 0 | 0 | 0 | 3.6727 | 0 | 1.8625 | 2.812 | 4.4698 | 1.8595 | 4.4698 | 0.66848
Battery | 0 | 6 | 0.96621 | 0.50591 | 0 | 0 | 0 | 0 | 0 | 0 | 0 | 0 | 0 | 0 | 0 | 0 | 0 | 0.73099 | 0 | 0.84387 | 2.9019 | 3.9289 | 3.7256 | 2.9753 | 3.0807 | 2.5737
Battery | 0 | 7 | 0.98114 | 0.52016 | 0 | 0 | 0 | 0 | 0 | 0 | 0 | 0 | 0 | 0 | 0 | 0 | 0 | 0 | 0 | 0.9581 | 3.2132 | 4.0886 | 3.8095 | 3.0076 | 3.145 | 2.5908
Battery | 0 | 8 | 0.18924 | 0 | 0 | 0 | 0 | 0 | 0 | 0 | 0 | 0 | 0 | 0 | 0 | 0 | 0 | 0.97112 | 0 | 2.9481 | 2.8098 | 3.7238 | 3.2965 | 4.4698 | 2.2465 | 1.6592
Battery | 0 | 9 | 0 | 0 | 0 | 4.4698 | 0 | 0 | 0 | 0 | 0 | 0 | 0 | 0 | 0 | 0 | 0 | 1.3715 | 4.4698 | 0.17445 | 1.8412 | 2.3739 | 4.4698 | 0.59642 | 2.5472 | 0
Battery | 0 | 10 | 0 | 0 | 0 | 3.2653 | 0 | 0.48844 | 0 | 0 | 0 | 0 | 0 | 0 | 0 | 0 | 0 | 2.7066 | 4.4698 | 0.10559 | 1.0565 | 1.2823 | 4.4698 | 0 | 4.4698 | 0
Battery | 0 | 11 | 0 | 0 | 0 | 1.5508 | 0 | 0 | 0 | 0 | 0 | 0 | 0 | 0 | 0 | 0 | 0 | 0 | 0.12624 | 4.4698 | 2.1649 | 2.7288 | 2.1538 | 4.4698 | 0.53076 | 0
Battery | 1 | 0 | 0 | 0 | 0 | 1.134 | 0 | 0 | 0 | 0 | 0 | 0 | 0 | 0 | 0 | 0 | 0 | 0 | 4.8769 | 0.023737 | 1.6623 | 2.2221 | 4.8769 | 0.46647 | 4.8769 | 0
Battery | 1 | 1 | 0 | 0 | 0 | 0.14879 | 0 | 0 | 0 | 0 | 0 | 0 | 0 | 0 | 0 | 0 | 0 | 0 | 4.8769 | 0.3823 | 2.0872 | 2.5632 | 4.8769 | 0.99971 | 4.8769 | 0
Battery | 1 | 2 | 0 | 0 | 0 | 3.8363 | 0 | 1.2581 | 0 | 0 | 0 | 0 | 0 | 0 | 0 | 0 | 0 | 0 | 3.5315 | 4.8769 | 0.32043 | 4.8769 | 0.55858 | 0 | 0 | 4.8769
Battery | 1 | 3 | 0 | 0 | 0 | 3.036 | 0 | 0 | 0 | 0 | 4.3644 | 0 | 0 | 0 | 0 | 0 | 0 | 0 | 2.892 | 4.8769 | 0 | 4.8769 | 0.231 | 4.8769 | 0 | 3.346
Battery | 1 | 4 | 0 | 0 | 0 | 4.3047 | 0 | 0 | 0 | 0 | 4.3644 | 0 | 0 | 0 | 0 | 0 | 0 | 0 | 2.4667 | 4.8769 | 0.27324 | 4.8769 | 1.1827 | 4.8769 | 0 | 1.2777
Battery | 1 | 5 | 0 | 2.6007 | 0 | 0 | 0 | 0 | 0 | 0 | 0 | 0 | 0 | 0 | 0 | 0 | 0 | 0 | 3.8791 | 0 | 2.0547 | 3.0378 | 4.8769 | 2.0304 | 4.8769 | 0.77919
Battery | 1 | 6 | 1.0796 | 0.59663 | 0.0065469 | 0 | 0 | 0 | 0 | 0 | 0 | 0 | 0 | 0 | 0 | 0 | 0 | 0.93451 | 0 | 0.9563 | 3.1324 | 4.1975 | 3.9775 | 3.1885 | 3.2992 | 2.767
Battery | 1 | 7 | 1.0979 | 0.61328 | 0.058456 | 0 | 0 | 0 | 0 | 0 | 0 | 0 | 0 | 0 | 0 | 0 | 0 | 0 | 0 | 1.0856 | 3.4575 | 4.3674 | 4.0704 | 3.2268 | 3.3702 | 2.7881
Battery | 1 | 8 | 0.27061 | 0 | 0 | 0 | 0 | 0 | 0 | 0 | 0 | 0 | 0 | 0 | 0 | 0 | 0 | 0.99905 | 3.0494 | 1.054 | 3.0395 | 3.992 | 4.8769 | 2.607 | 2.433 | 1.8141
Battery | 1 | 9 | 0 | 0 | 0 | 2.5013 | 0 | 0 | 0 | 0 | 0 | 0 | 0 | 0 | 0 | 0 | 0 | 1.4244 | 4.8769 | 0.27504 | 2.0187 | 2.5757 | 4.8769 | 0.70981 | 4.8769 | 0
Battery | 1 | 10 | 0 | 0 | 0 | 3.5159 | 0 | 0.19047 | 0 | 0 | 0 | 0 | 0 | 0 | 0 | 0 | 0 | 2.8456 | 4.8769 | 0.20499 | 1.2082 | 1.4532 | 4.8769 | 0 | 4.8769 | 0
Battery | 1 | 11 | 0 | 0 | 0 | 1.3331 | 0 | 0 | 0 | 0 | 0 | 0 | 0 | 0 | 0 | 0 | 0 | 0 | 0.21529 | 4.8769 | 2.3538 | 2.9456 | 2.3446 | 4.8769 | 0.65191 | 0
Battery | 2 | 0 | 0 | 0 | 0 | 0 | 0 | 0 | 0 | 0 | 0 | 0 | 0 | 0 | 0 | 0 | 0 | 0 | 0 | 4.8769 | 1.8106 | 2.398 | 1.7283 | 4.8769 | 0.18834 | 3.7065
Battery | 2 | 1 | 0 | 0 | 0 | 0 | 0 | 0 | 0 | 0 | 0 | 0 | 0 | 0 | 0 | 0 | 0 | 0 | 4.8769 | 0.44661 | 2.2363 | 2.737 | 4.8769 | 1.1014 | 4.1445 | 0
Battery | 2 | 2 | 0 | 4.8377 | 0 | 0 | 0 | 0 | 0 | 0 | 0 | 0 | 0 | 0 | 0 | 0 | 0 | 0 | 3.8788 | 0 | 4.8769 | 1.1152 | 4.5501 | 0 | 4.8769 | 0
Battery | 2 | 3 | 0 | 0 | 0 | 3.3117 | 0 | 0 | 0 | 0 | 4.3644 | 0 | 0 | 0 | 0 | 0 | 0 | 0 | 3.1492 | 4.8769 | 0 | 4.8769 | 0.28745 | 4.8769 | 0 | 2.7566
Battery | 2 | 4 | 0 | 0 | 0 | 4.5978 | 0 | 0.5677 | 0 | 0 | 4.3644 | 0 | 0 | 0 | 0 | 0 | 0 | 0 | 2.7409 | 4.8769 | 0.33096 | 4.8769 | 1.2676 | 4.8769 | 0 | 0
Battery | 2 | 5 | 0 | 3.7321 | 0 | 0 | 0 | 0 | 0 | 0 | 0 | 0 | 0 | 0 | 0 | 0 | 0 | 0.15588 | 4.1814 | 0 | 2.1634 | 3.1794 | 2.9322 | 2.1145 | 4.8769 | 0.79999
Battery | 2 | 6 | 1.1032 | 0.59643 | 0 | 0 | 0 | 0 | 0 | 0 | 0 | 0 | 0 | 0 | 0 | 0 | 0 | 0 | 0 | 1.0003 | 3.2804 | 4.3841 | 4.1466 | 3.317 | 3.4331 | 2.8746
Battery | 2 | 7 | 1.1249 | 0 | 0 | 0 | 0 | 0 | 0 | 0 | 0 | 0 | 0 | 0 | 0 | 0 | 0 | 0 | 0 | 1.1408 | 3.6185 | 4.5646 | 4.249 | 3.3615 | 3.5113 | 2.565
Battery | 2 | 8 | 0.2606 | 0 | 0 | 0 | 0 | 0 | 0 | 0 | 0 | 0 | 0 | 0 | 0 | 0 | 0 | 1.1827 | 0 | 2.3392 | 3.1852 | 4.1782 | 3.6982 | 4.8769 | 2.5334 | 1.8814
Battery | 2 | 9 | 0 | 0 | 0 | 2.0776 | 0 | 0 | 0 | 0 | 0 | 0 | 0 | 0 | 0 | 0 | 0 | 1.6068 | 4.8769 | 0.28537 | 2.1096 | 2.6922 | 4.8769 | 0.73341 | 4.8769 | 0
Battery | 2 | 10 | 0 | 0 | 0 | 3.779 | 0 | 0 | 0 | 0 | 0 | 0 | 0 | 0 | 0 | 0 | 0 | 3.0856 | 4.3592 | 0.21391 | 1.2721 | 1.5373 | 4.8769 | 0 | 4.8769 | 0
Battery | 2 | 11 | 0 | 0 | 0 | 1.07 | 0 | 0 | 0 | 0 | 0 | 0 | 0 | 0 | 0 | 0 | 0 | 0 | 0.21708 | 4.8769 | 2.4567 | 3.0778 | 2.4495 | 4.8769 | 0.68366 | 0
Battery | 3 | 0 | 0 | 0 | 0 | 0.72567 | 0 | 0 | 0 | 0 | 0 | 0 | 0 | 0 | 0 | 0 | 0 | 0 | 0 | 4.8769 | 2.4622 | 3.0786 | 2.3791 | 4.8769 | 0.78024 | 0
Battery | 3 | 1 | 0 | 0 | 0 | 1.2332 | 0 | 0 | 0 | 0 | 0 | 0 | 0 | 0 | 0 | 0 | 0 | 0 | 0 | 1.01 | 4.8769 | 3.4154 | 2.695 | 1.704 | 4.8769 | 0.19629
Battery | 3 | 2 | 0 | 4.8769 | 0 | 0 | 0 | 0 | 0 | 0 | 0 | 0 | 0 | 0 | 0 | 0 | 0 | 0 | 4.2434 | 0 | 4.8769 | 1.7409 | 3.453 | 0.067668 | 4.8769 | 0
Battery | 3 | 3 | 0 | 0 | 0 | 3.6011 | 0 | 1.383 | 0 | 0 | 4.3644 | 0 | 0 | 0 | 0 | 0 | 0 | 0 | 3.4193 | 4.8769 | 0.25893 | 4.8769 | 0.8426 | 4.8769 | 0 | 0
Battery | 3 | 4 | 0 | 0 | 0 | 4.8769 | 0 | 0 | 0 | 0 | 4.3644 | 0 | 0 | 0 | 0 | 0 | 0 | 0 | 3.0289 | 4.8769 | 0.88745 | 1.8892 | 1.8527 | 4.8769 | 0.27264 | 1.5742
Battery | 3 | 5 | 0.29012 | 0 | 0 | 0 | 0 | 0 | 0 | 0 | 0 | 0 | 0 | 0 | 0 | 0 | 0 | 0.31955 | 3.1129 | 0.045492 | 2.7735 | 3.824 | 4.8769 | 2.6987 | 4.8769 | 1.3177
Battery | 3 | 6 | 0.31957 | 1.0921 | 0 | 0 | 0 | 0 | 0 | 0 | 0 | 0 | 0 | 0 | 0 | 0 | 0 | 0 | 0 | 1.5424 | 3.9317 | 4.8769 | 4.82 | 0 | 4.0696 | 3.4834
Battery | 3 | 7 | 0 | 1.1139 | 0 | 0.078873 | 0 | 0.090905 | 0 | 0 | 0 | 0 | 0 | 0 | 0 | 0 | 0 | 0 | 0 | 1.6946 | 4.2835 | 4.8769 | 4.8769 | 0 | 3.6978 | 3.5131
Battery | 3 | 8 | 0.74597 | 0 | 0 | 0 | 0 | 0 | 0 | 0 | 0 | 0 | 0 | 0 | 0 | 0 | 0 | 0 | 0 | 1.67 | 3.8341 | 4.8696 | 4.3612 | 3.3287 | 3.1346 | 2.1916
Battery | 3 | 9 | 0 | 0 | 0 | 0 | 0 | 0 | 0 | 0 | 0 | 0 | 0 | 0 | 0 | 0 | 0 | 1.7983 | 4.5261 | 0.7921 | 2.7009 | 3.3104 | 4.8769 | 1.2541 | 4.8769 | 0
Battery | 3 | 10 | 0 | 0 | 0 | 4.0553 | 0 | 0 | 0 | 0 | 0 | 0 | 0 | 0 | 0 | 0 | 0 | 3.3376 | 0 | 4.8769 | 1.8351 | 2.1215 | 1.297 | 4.8769 | 0 | 1.5139
Battery | 3 | 11 | 0 | 0 | 0 | 0 | 0 | 0 | 0 | 1.5203 | 0 | 0 | 0 | 0 | 0 | 0 | 0 | 0 | 0.71485 | 1.4961 | 3.0607 | 3.7125 | 3.0556 | 4.8769 | 1.2129 | 0.1094
Battery | 4 | 0 | 0 | 0 | 0 | 4.6823 | 0 | 0 | 0 | 0 | 0 | 0 | 0 | 0 | 0 | 0 | 0 | 4.3803 | 0 | 4.6823 | 0 | 0 | 0 | 4.6823 | 0 | 3.0357
Battery | 4 | 1 | 0 | 0 | 0 | 4.6823 | 0 | 0 | 0 | 0 | 0 | 0 | 0 | 0 | 0 | 0 | 0 | 3.7927 | 0 | 4.6823 | 0 | 4.6341 | 0 | 0 | 0 | 4.6823
Battery | 4 | 2 | 1.0218 | 0 | 0 | 0 | 4.679 | 0 | 0 | 0 | 0 | 0 | 0 | 0 | 0 | 0 | 0 | 0 | 4.3881 | 4.6823 | 0 | 4.6823 | 0 | 0 | 4.6823 | 0
Battery | 4 | 3 | 0 | 4.6766 | 0 | 0 | 0 | 0 | 0 | 0 | 0 | 0 | 0 | 0 | 0 | 0 | 0 | 0 | 3.3611 | 4.6823 | 0 | 4.6823 | 0 | 2.0511 | 0 | 4.6823
Battery | 4 | 4 | 0 | 4.6823 | 0 | 0 | 0 | 0 | 0 | 0 | 0 | 0 | 0 | 0 | 0 | 0 | 0 | 0 | 2.9548 | 4.6823 | 0 | 4.6823 | 0 | 2.4518 | 0 | 4.6823
Battery | 4 | 5 | 0 | 4.6823 | 0 | 0 | 0 | 0.98406 | 0 | 0 | 0 | 0 | 0 | 0 | 0 | 0 | 0 | 0 | 4.4225 | 4.6823 | 0 | 4.6823 | 0 | 0 | 0 | 4.6823
Battery | 4 | 6 | 0 | 4.6823 | 0 | 0 | 0 | 3.7106 | 0 | 0 | 0 | 0 | 0 | 0 | 0 | 0 | 0 | 1.6959 | 4.6823 | 0 | 4.6823 | 0 | 0 | 0 | 4.6823 | 0
Battery | 4 | 7 | 0 | 4.6823 | 0 | 0 | 0 | 0 | 0 | 0 | 0 | 0 | 0 | 0 | 0 | 0 | 0 | 1.4802 | 4.6823 | 0 | 4.6823 | 0 | 3.9263 | 0 | 4.6823 | 0
Battery | 4 | 8 | 0 | 4.6823 | 0 | 0 | 0 | 0 | 0 | 0 | 0 | 0 | 0 | 0 | 0 | 0 | 0 | 0.83993 | 4.6823 | 0 | 4.6823 | 0 | 4.5666 | 0 | 4.6823 | 0
Battery | 4 | 9 | 0 | 4.6823 | 0 | 0 | 0 | 0 | 0 | 0 | 0 | 0 | 0 | 0 | 0 | 0 | 0 | 1.3927 | 4.6823 | 0 | 4.6823 | 0 | 4.0139 | 0 | 4.6823 | 0
Battery | 4 | 10 | 0 | 2.254 | 0 | 0 | 0 | 4.6823 | 0 | 0 | 0 | 0 | 0 | 0 | 0 | 0 | 0 | 3.1526 | 4.6823 | 0 | 4.6823 | 0 | 0 | 0 | 4.6823 | 0
Battery | 4 | 11 | 0 | 0 | 0 | 4.6823 | 0 | 0 | 0 | 0 | 0 | 0 | 0 | 0 | 0 | 0 | 0 | 4.6823 | 0 | 4.6823 | 0 | 0 | 0 | 4.6823 | 0 | 2.9662
Battery | 5 | 0 | 0 | 0 | 0 | 4.6823 | 0 | 0 | 0 | 1.8719 | 0 | 0 | 0 | 0 | 0 | 0 | 0 | 4.6823 | 0 | 0 | 0 | 4.6823 | 0 | 0 | 0 | 4.6823
Battery | 5 | 1 | 0 | 0 | 0 | 4.6823 | 0 | 0 | 0 | 0 | 0 | 0 | 0 | 0 | 0 | 0 | 0 | 4.2292 | 0 | 4.6823 | 0 | 0 | 0 | 4.6823 | 0 | 3.4456
Battery | 5 | 2 | 0 | 4.6823 | 0 | 0 | 0 | 0.72429 | 0 | 0 | 0 | 0 | 0 | 0 | 0 | 0 | 0 | 0 | 4.6823 | 4.6823 | 0 | 4.6823 | 0 | 0 | 0 | 4.6823
Battery | 5 | 3 | 0 | 4.6823 | 0 | 0 | 0 | 0 | 0 | 0 | 0 | 0 | 0 | 0 | 0 | 0 | 0 | 0 | 3.71 | 4.6823 | 0 | 4.6823 | 0 | 1.6966 | 0 | 4.6823
Battery | 5 | 4 | 0 | 4.6823 | 0 | 0 | 0 | 2.078 | 0 | 0 | 0 | 0 | 0 | 0 | 0 | 0 | 0 | 0 | 3.3286 | 4.6823 | 0 | 4.6823 | 0 | 0 | 0 | 4.6823
Battery | 5 | 5 | 0 | 4.6823 | 0 | 0 | 0 | 0.68647 | 0 | 0 | 0 | 0 | 0 | 0 | 0 | 0 | 0 | 0.037819 | 4.6823 | 4.6823 | 0 | 4.6823 | 0 | 0 | 0 | 4.6823
Battery | 5 | 6 | 0 | 4.6823 | 0 | 0 | 0 | 3.3689 | 0 | 0 | 0 | 0 | 0 | 0 | 0 | 0 | 0 | 2.0377 | 4.6823 | 0 | 4.6823 | 0 | 0 | 0 | 4.6823 | 0
Battery | 5 | 7 | 0 | 4.6823 | 0 | 0 | 0 | 3.5799 | 0 | 0 | 0 | 0 | 0 | 0 | 0 | 0 | 0 | 1.8266 | 4.6823 | 0 | 4.6823 | 0 | 0 | 0 | 4.6823 | 0
Battery | 5 | 8 | 0 | 4.6823 | 0 | 0 | 0 | 0 | 0 | 0 | 0 | 0 | 0 | 0 | 0 | 0 | 0 | 1.1629 | 4.6823 | 0 | 4.6823 | 0 | 4.2437 | 0 | 4.6823 | 0
Battery | 5 | 9 | 0 | 4.6823 | 0 | 0 | 0 | 0 | 0 | 0 | 0 | 0 | 0 | 0 | 0 | 0 | 0 | 1.6946 | 4.6823 | 0 | 4.6823 | 0 | 3.712 | 0 | 4.6823 | 0
Battery | 5 | 10 | 0 | 1.9089 | 0 | 0 | 0 | 4.6823 | 0 | 0 | 0 | 0 | 0 | 0 | 0 | 0 | 0 | 3.4977 | 4.6823 | 0 | 4.6823 | 0 | 0 | 0 | 4.6823 | 0
Battery | 5 | 11 | 0 | 0 | 0 | 4.6823 | 0 | 0 | 0 | 0 | 0 | 0 | 0 | 0 | 0 | 0 | 0 | 4.6823 | 0 | 4.6823 | 0 | 0 | 0 | 4.6823 | 0 | 2.4426
Battery | 6 | 0 | 0 | 0 | 0 | 4.6823 | 0 | 0 | 0 | 0 | 0 | 0 | 0 | 0 | 0 | 0 | 0 | 4.6823 | 0 | 0 | 0 | 4.1174 | 0 | 0 | 0 | 4.6823
Battery | 6 | 1 | 0 | 0 | 0 | 4.6823 | 0 | 0 | 0 | 0.60808 | 0 | 0 | 0 | 0 | 0 | 0 | 0 | 4.6823 | 0 | 0 | 0 | 4.6823 | 0 | 0 | 0 | 4.6823
Battery | 6 | 2 | 0 | 4.6823 | 0 | 0 | 0 | 0.3807 | 0 | 0 | 0 | 0 | 0 | 0 | 0 | 0 | 0 | 0.34359 | 4.6823 | 0 | 4.6823 | 0 | 4.6823 | 0 | 4.6823 | 0
Battery | 6 | 3 | 0 | 4.6823 | 0 | 0 | 0 | 1.1678 | 0 | 0 | 0 | 0 | 0 | 0 | 0 | 0 | 0 | 0 | 4.2388 | 4.6823 | 0 | 4.6823 | 0 | 0 | 0 | 4.6823
Battery | 6 | 4 | 0 | 4.6823 | 0 | 0 | 0 | 1.5064 | 0 | 0 | 0 | 0 | 0 | 0 | 0 | 0 | 0 | 0 | 3.9001 | 4.6823 | 0 | 4.6823 | 0 | 0 | 0 | 4.6823
Battery | 6 | 5 | 0 | 4.6823 | 0 | 0 | 0 | 0.025297 | 0 | 0 | 0 | 0 | 0 | 0 | 0 | 0 | 0 | 0.699 | 4.6823 | 0 | 4.6823 | 0 | 4.6823 | 0 | 4.6823 | 0
Battery | 6 | 6 | 0 | 2.6072 | 0 | 0 | 0 | 4.6823 | 0 | 0 | 0 | 0 | 0 | 0 | 0 | 0 | 0 | 2.7548 | 4.6823 | 0 | 4.6823 | 0 | 0 | 0 | 4.6823 | 0
Battery | 6 | 7 | 0 | 2.8599 | 0 | 0 | 0 | 4.6823 | 0 | 0 | 0 | 0 | 0 | 0 | 0 | 0 | 0 | 2.5467 | 4.6823 | 0 | 4.6823 | 0 | 0 | 0 | 4.6823 | 0
Battery | 6 | 8 | 0 | 4.6823 | 0 | 0 | 0 | 3.5536 | 0 | 0 | 0 | 0 | 0 | 0 | 0 | 0 | 0 | 1.8529 | 4.6823 | 0 | 4.6823 | 0 | 0 | 0 | 4.6823 | 0
Battery | 6 | 9 | 0 | 3.1065 | 0 | 0 | 0 | 4.6823 | 0 | 0 | 0 | 0 | 0 | 0 | 0 | 0 | 0 | 2.3001 | 4.6823 | 0 | 4.6823 | 0 | 0 | 0 | 4.6823 | 0
Battery | 6 | 10 | 0 | 0 | 0 | 4.6823 | 0 | 0.55198 | 0 | 0 | 0 | 0 | 0 | 0 | 0 | 0 | 0 | 4.0739 | 0 | 4.6823 | 0 | 4.6823 | 0 | 0 | 0 | 4.6823
Battery | 6 | 11 | 0 | 0 | 0 | 4.6823 | 0 | 0 | 0 | 0.73752 | 0 | 0 | 0 | 0 | 0 | 0 | 0.5224 | 4.6823 | 0 | 0 | 0 | 4.6823 | 0 | 0 | 0 | 4.6823
Battery | 7 | 0 | 0 | 0 | 0 | 0 | 0 | 0 | 0 | 4.6823 | 0 | 0 | 0 | 0 | 0 | 0 | 0.68023 | 0 | 0 | 4.6823 | 0 | 0 | 0 | 4.6823 | 0 | 1.2746
Battery | 7 | 1 | 0 | 0 | 0 | 0 | 0 | 0 | 0 | 2.6486 | 0 | 0 | 0 | 0 | 0 | 0 | 0.69476 | 0 | 0 | 4.6823 | 0 | 0 | 0 | 4.6823 | 0 | 4.6823
Battery | 7 | 2 | 0 | 0 | 0 | 0 | 0 | 4.6823 | 0 | 0 | 0 | 0 | 0 | 0 | 0 | 0 | 0 | 0.97959 | 4.6823 | 0 | 4.6823 | 0 | 4.427 | 0 | 4.6823 | 0
Battery | 7 | 3 | 0 | 4.6823 | 0 | 0 | 0 | 0.72429 | 0 | 0 | 0 | 0 | 0 | 0 | 0 | 0 | 0 | 0 | 4.6823 | 4.6823 | 0 | 4.6823 | 0 | 0 | 0 | 4.6823
Battery | 7 | 4 | 0 | 4.6823 | 0 | 0 | 0 | 0.90634 | 0 | 0 | 0 | 0 | 0 | 0 | 0 | 0 | 0 | 0 | 4.5002 | 4.6823 | 0 | 4.6823 | 0 | 0 | 0 | 4.6823
Battery | 7 | 5 | 0 | 4.6823 | 0 | 0 | 0 | 0 | 0 | 0 | 0 | 0 | 0 | 0 | 0 | 0 | 0 | 1.3932 | 4.6823 | 0 | 4.6823 | 0 | 4.0133 | 0 | 4.6823 | 0
Battery | 7 | 6 | 0 | 0 | 0 | 4.6823 | 0 | 0 | 0 | 0 | 0 | 0 | 0 | 0 | 0 | 0 | 0 | 3.5077 | 0 | 4.6823 | 0 | 0 | 0 | 4.6823 | 0 | 4.2424
Battery | 7 | 7 | 0 | 1.0837 | 0 | 0 | 0 | 4.6823 | 0 | 0 | 0 | 0 | 0 | 0 | 0 | 0 | 0 | 3.3028 | 4.6823 | 0 | 0 | 0 | 4.6823 | 0 | 4.6823 | 0
Battery | 7 | 8 | 0 | 2.8291 | 0 | 0 | 0 | 4.6823 | 0 | 0 | 0 | 0 | 0 | 0 | 0 | 0 | 0 | 2.5775 | 4.6823 | 0 | 4.6823 | 0 | 0 | 0 | 4.6823 | 0
Battery | 7 | 9 | 0 | 2.4708 | 0 | 0 | 0 | 4.6823 | 0 | 0 | 0 | 0 | 0 | 0 | 0 | 0 | 0 | 2.9358 | 4.6823 | 0 | 4.6823 | 0 | 0 | 0 | 4.6823 | 0
Battery | 7 | 10 | 0 | 0 | 0 | 4.6823 | 0 | 0 | 0 | 0 | 0 | 0 | 0 | 0 | 0 | 0 | 0 | 4.6788 | 0 | 4.6823 | 0 | 0 | 0 | 4.6823 | 0 | 3.063
Battery | 7 | 11 | 0 | 0 | 0 | 3.1876 | 0 | 0 | 0 | 0 | 0 | 0 | 0 | 0 | 0 | 0 | 1.162 | 0 | 0 | 4.6823 | 0 | 0 | 0 | 4.6823 | 0 | 4.6823
Battery | 8 | 0 | 0 | 0 | 0 | 4.5346 | 0 | 0 | 0 | 3.4965 | 0 | 0 | 0 | 0 | 0 | 0 | 0 | 0 | 0 | 0 | 0 | 0 | 4.5346 | 0 | 0 | 0
Battery | 8 | 1 | 0 | 0 | 0 | 4.5346 | 0 | 0 | 0 | 0 | 0 | 0 | 0 | 0 | 0 | 0 | 1.442 | 0 | 0 | 3.9648 | 0 | 0 | 0 | 4.5346 | 0 | 0
Battery | 8 | 2 | 0 | 0 | 0 | 0 | 0 | 4.5346 | 0 | 0 | 0 | 0 | 0 | 0 | 0 | 0 | 0 | 1.6474 | 4.5346 | 0 | 4.5346 | 0 | 4.35 | 0 | 4.5346 | 0
Battery | 8 | 3 | 0 | 4.5346 | 0 | 0 | 0 | 0.99515 | 0 | 0 | 0 | 0 | 0 | 0 | 0 | 0 | 0 | 0.46769 | 4.5346 | 4.5346 | 0 | 4.5346 | 0 | 0 | 0 | 4.5346
Battery | 8 | 4 | 0 | 4.5346 | 0 | 0 | 0 | 1.1341 | 0 | 0 | 0 | 0 | 0 | 0 | 0 | 0 | 0 | 0.32875 | 4.5346 | 4.5346 | 0 | 4.5346 | 0 | 0 | 0 | 4.5346
Battery | 8 | 5 | 0 | 4.5346 | 0 | 0 | 0 | 3.8752 | 0 | 0 | 0 | 0 | 0 | 0 | 0 | 0 | 0 | 2.1222 | 4.5346 | 0 | 4.5346 | 0 | 0 | 0 | 4.5346 | 0
Battery | 8 | 6 | 0 | 0 | 0 | 0.93386 | 0 | 0 | 0 | 3.5208 | 0 | 0 | 0 | 0 | 0 | 0 | 0 | 4.2983 | 0 | 0 | 0 | 4.5346 | 0 | 0 | 0 | 4.5346
Battery | 8 | 7 | 0 | 1.7613 | 0 | 0 | 0 | 4.5346 | 0 | 0 | 0 | 0 | 0 | 0 | 0 | 0 | 0 | 0 | 4.5346 | 0 | 4.5346 | 0 | 0 | 0 | 4.5346 | 0
Battery | 8 | 8 | 0 | 2.6591 | 0 | 0 | 0 | 4.5346 | 0 | 0 | 0 | 0 | 0 | 0 | 0 | 0 | 0 | 3.3383 | 4.5346 | 0 | 4.5346 | 0 | 0 | 0 | 4.5346 | 0
Battery | 8 | 9 | 0 | 2.394 | 0 | 0 | 0 | 4.5346 | 0 | 0 | 0 | 0 | 0 | 0 | 0 | 0 | 0 | 3.6034 | 4.5346 | 0 | 4.5346 | 0 | 0 | 0 | 4.5346 | 0
Battery | 8 | 10 | 0 | 1.1623 | 0 | 0 | 0 | 4.5346 | 0 | 0 | 0 | 0 | 0 | 0 | 0 | 0 | 0 | 0 | 4.5346 | 0 | 4.5346 | 0 | 0 | 0 | 4.5346 | 0
Battery | 8 | 11 | 0 | 0 | 0 | 0 | 0 | 0 | 0 | 4.5346 | 0 | 0 | 0 | 0 | 0 | 0 | 0 | 0 | 4.5346 | 0 | 0 | 0 | 4.5346 | 0 | 2.2556 | 0
Battery | 9 | 0 | 0 | 0 | 0 | 4.4233 | 0 | 0 | 0 | 0 | 0 | 0 | 0 | 0 | 0 | 0 | 0 | 0 | 0 | 0 | 0 | 0 | 4.5346 | 0 | 0 | 0
Battery | 9 | 1 | 0 | 0 | 0 | 4.5346 | 0 | 0 | 0 | 0 | 0 | 0 | 0 | 0 | 0 | 0 | 0 | 0 | 1.7754 | 0 | 0 | 0 | 4.5346 | 0 | 0 | 0
Battery | 9 | 2 | 0 | 2.6614 | 0 | 0 | 0 | 4.5346 | 0 | 0 | 0 | 0 | 0 | 0 | 0 | 0 | 0 | 2.3486 | 4.5346 | 0 | 4.5346 | 0 | 0 | 0 | 4.5346 | 0
Battery | 9 | 3 | 0 | 4.5346 | 0 | 0 | 0 | 0.34304 | 0 | 0 | 0 | 0 | 0 | 0 | 0 | 0 | 0 | 1.1198 | 4.5346 | 0 | 4.5346 | 0 | 4.5346 | 0 | 4.5346 | 0
Battery | 9 | 4 | 0 | 4.5346 | 0 | 0 | 0 | 0.43103 | 0 | 0 | 0 | 0 | 0 | 0 | 0 | 0 | 0 | 1.0318 | 4.5346 | 0 | 4.5346 | 0 | 4.5346 | 0 | 4.5346 | 0
Battery | 9 | 5 | 0 | 2.4184 | 0 | 0 | 0 | 4.5346 | 0 | 0 | 0 | 0 | 0 | 0 | 0 | 0 | 0 | 2.8876 | 4.5346 | 0 | 4.5346 | 0 | 0 | 0 | 4.5346 | 0
Battery | 9 | 6 | 0 | 0 | 0 | 4.5346 | 0 | 0 | 0 | 0 | 0 | 0 | 0 | 0 | 0 | 0 | 0 | 0 | 0 | 4.2679 | 0 | 0 | 0 | 4.5346 | 0 | 0
Battery | 9 | 7 | 0 | 0 | 0 | 0 | 0 | 0 | 0 | 4.1731 | 0 | 0 | 0 | 0 | 0 | 0 | 0 | 0 | 0 | 4.5346 | 0 | 0 | 0 | 4.5346 | 0 | 2.6089
Battery | 9 | 8 | 0 | 0 | 0 | 4.5346 | 0 | 0 | 0 | 0 | 0 | 0 | 0 | 0 | 0 | 0 | 0 | 4.1371 | 0 | 4.2945 | 0 | 0 | 0 | 4.5346 | 0 | 4.5346
Battery | 9 | 9 | 0 | 0 | 0 | 4.5346 | 0 | 0 | 0 | 0 | 0 | 0 | 0 | 0 | 0 | 0 | 0 | 4.3043 | 0 | 4.4526 | 0 | 0 | 0 | 4.5346 | 0 | 4.5346
Battery | 9 | 10 | 0 | 0 | 0 | 0 | 0 | 0 | 0 | 2.8794 | 0 | 0 | 0 | 0 | 0 | 0 | 0.64839 | 0 | 0 | 4.5346 | 0 | 0 | 0 | 4.5346 | 0 | 4.5346
Battery | 9 | 11 | 0 | 0 | 0 | 4.5346 | 0 | 0 | 0 | 3.5258 | 0 | 0 | 0 | 0 | 0 | 0 | 0 | 0 | 0 | 0 | 0 | 0 | 4.5346 | 0 | 0 | 0
Battery | 10 | 0 | 0 | 0 | 0 | 0 | 0 | 0.40711 | 0 | 0 | 0 | 0 | 0 | 0 | 0 | 0 | 0.40711 | 0 | 0.40711 | 0 | 0 | 0 | 0.40711 | 0 | 0.1932 | 0
Battery | 10 | 1 | 0 | 0 | 0 | 0 | 0 | 0.40711 | 0 | 0 | 0 | 0 | 0 | 0 | 0 | 0 | 0.40711 | 0 | 0.40711 | 0 | 0 | 0 | 0.40711 | 0 | 0.1932 | 0
Battery | 10 | 2 | 0 | 0 | 0 | 0 | 0 | 0.40711 | 0 | 0 | 0 | 0 | 0 | 0 | 0 | 0 | 0 | 0.40711 | 0 | 0.40711 | 0 | 0 | 0 | 0.40711 | 0 | 0.1932
Battery | 10 | 3 | 0 | 0 | 0 | 0 | 0 | 0.40711 | 0 | 0 | 0 | 0 | 0 | 0 | 0 | 0 | 0 | 0.40711 | 0 | 0.40711 | 0 | 0 | 0 | 0.40711 | 0 | 0.1932
Battery | 10 | 4 | 0 | 0 | 0 | 0 | 0 | 0.40711 | 0 | 0 | 0 | 0 | 0 | 0 | 0 | 0 | 0 | 0.40711 | 0 | 0.40711 | 0 | 0 | 0 | 0.40711 | 0 | 0.1932
Battery | 10 | 5 | 0 | 0 | 0 | 0 | 0 | 0.40711 | 0 | 0 | 0 | 0 | 0 | 0 | 0 | 0 | 0 | 0.40711 | 0 | 0.40711 | 0 | 0 | 0 | 0.40711 | 0 | 0.1932
Battery | 10 | 6 | 0 | 0 | 0 | 0 | 0 | 0.40711 | 0 | 0 | 0 | 0 | 0 | 0 | 0 | 0 | 0.40711 | 0 | 0.40711 | 0 | 0 | 0 | 0.40711 | 0 | 0.1932 | 0
Battery | 10 | 7 | 0 | 0 | 0 | 0 | 0 | 0.40711 | 0 | 0 | 0 | 0 | 0 | 0 | 0 | 0 | 0.40711 | 0 | 0.40711 | 0 | 0 | 0 | 0.40711 | 0 | 0.1932 | 0
Battery | 10 | 8 | 0 | 0 | 0 | 0 | 0 | 0.40711 | 0 | 0 | 0 | 0 | 0 | 0 | 0 | 0 | 0.013578 | 0.40711 | 0 | 0.40711 | 0 | 0 | 0 | 0.40711 | 0 | 0.17963
Battery | 10 | 9 | 0 | 0 | 0 | 0 | 0 | 0.40711 | 0 | 0 | 0 | 0 | 0 | 0 | 0 | 0 | 0.25697 | 0.40711 | 0 | 0 | 0 | 0.34334 | 0 | 0 | 0 | 0.40711
Battery | 10 | 10 | 0 | 0 | 0 | 0 | 0 | 0.40711 | 0 | 0 | 0 | 0 | 0 | 0 | 0 | 0 | 0.40711 | 0 | 0.40711 | 0 | 0 | 0 | 0.40711 | 0 | 0.1932 | 0
Battery | 10 | 11 | 0 | 0 | 0 | 0 | 0 | 0.40711 | 0 | 0 | 0 | 0 | 0 | 0 | 0 | 0 | 0.40711 | 0 | 0.40711 | 0 | 0 | 0 | 0.40711 | 0 | 0.1932 | 0
Battery | 11 | 0 | 0 | 0 | 0 | 0 | 0 | 0 | 0 | 0 | 0 | 0 | 0 | 0 | 0 | 0 | 0 | 0 | 0 | 0 | 0 | 0 | 0 | 0 | 0 | 0
Battery | 11 | 1 | 0 | 0 | 0 | 0 | 0 | 0 | 0 | 0 | 0 | 0 | 0 | 0 | 0 | 0 | 0 | 0 | 0 | 0 | 0 | 0 | 0 | 0 | 0 | 0
Battery | 11 | 2 | 0 | 0 | 0 | 0 | 0 | 0 | 0 | 0 | 0 | 0 | 0 | 0 | 0 | 0 | 0 | 0 | 0 | 0 | 0 | 0 | 0 | 0 | 0 | 0
Battery | 11 | 3 | 0 | 0 | 0 | 0 | 0 | 0 | 0 | 0 | 0 | 0 | 0 | 0 | 0 | 0 | 0 | 0 | 0 | 0 | 0 | 0 | 0 | 0 | 0 | 0
Battery | 11 | 4 | 0 | 0 | 0 | 0 | 0 | 0 | 0 | 0 | 0 | 0 | 0 | 0 | 0 | 0 | 0 | 0 | 0 | 0 | 0 | 0 | 0 | 0 | 0 | 0
Battery | 11 | 5 | 0 | 0 | 0 | 0 | 0 | 0 | 0 | 0 | 0 | 0 | 0 | 0 | 0 | 0 | 0 | 0 | 0 | 0 | 0 | 0 | 0 | 0 | 0 | 0
Battery | 11 | 6 | 0 | 0 | 0 | 0 | 0 | 0 | 0 | 0 | 0 | 0 | 0 | 0 | 0 | 0 | 0 | 0 | 0 | 0 | 0 | 0 | 0 | 0 | 0 | 0
Battery | 11 | 7 | 0 | 0 | 0 | 0 | 0 | 0 | 0 | 0 | 0 | 0 | 0 | 0 | 0 | 0 | 0 | 0 | 0 | 0 | 0 | 0 | 0 | 0 | 0 | 0
Battery | 11 | 8 | 0 | 0 | 0 | 0 | 0 | 0 | 0 | 0 | 0 | 0 | 0 | 0 | 0 | 0 | 0 | 0 | 0 | 0 | 0 | 0 | 0 | 0 | 0 | 0
Battery | 11 | 9 | 0 | 0 | 0 | 0 | 0 | 0 | 0 | 0 | 0 | 0 | 0 | 0 | 0 | 0 | 0 | 0 | 0 | 0 | 0 | 0 | 0 | 0 | 0 | 0
Battery | 11 | 10 | 0 | 0 | 0 | 0 | 0 | 0 | 0 | 0 | 0 | 0 | 0 | 0 | 0 | 0 | 0 | 0 | 0 | 0 | 0 | 0 | 0 | 0 | 0 | 0
Battery | 11 | 11 | 0 | 0 | 0 | 0 | 0 | 0 | 0 | 0 | 0 | 0 | 0 | 0 | 0 | 0 | 0 | 0 | 0 | 0 | 0 | 0 | 0 | 0 | 0 | 0
Battery | 12 | 0 | 0 | 0 | 0 | 0 | 0 | 0 | 0 | 0 | 0 | 0 | 0 | 0 | 0 | 0 | 0 | 0 | 0 | 0 | 0 | 0 | 0 | 0 | 0 | 0
Battery | 12 | 1 | 0 | 0 | 0 | 0 | 0 | 0 | 0 | 0 | 0 | 0 | 0 | 0 | 0 | 0 | 0 | 0 | 0 | 0 | 0 | 0 | 0 | 0 | 0 | 0
Battery | 12 | 2 | 0 | 0 | 0 | 0 | 0 | 0 | 0 | 0 | 0 | 0 | 0 | 0 | 0 | 0 | 0 | 0 | 0 | 0 | 0 | 0 | 0 | 0 | 0 | 0
Battery | 12 | 3 | 0 | 0 | 0 | 0 | 0 | 0 | 0 | 0 | 0 | 0 | 0 | 0 | 0 | 0 | 0 | 0 | 0 | 0 | 0 | 0 | 0 | 0 | 0 | 0
Battery | 12 | 4 | 0 | 0 | 0 | 0 | 0 | 0 | 0 | 0 | 0 | 0 | 0 | 0 | 0 | 0 | 0 | 0 | 0 | 0 | 0 | 0 | 0 | 0 | 0 | 0
Battery | 12 | 5 | 0 | 0 | 0 | 0 | 0 | 0 | 0 | 0 | 0 | 0 | 0 | 0 | 0 | 0 | 0 | 0 | 0 | 0 | 0 | 0 | 0 | 0 | 0 | 0
Battery | 12 | 6 | 0 | 0 | 0 | 0 | 0 | 0 | 0 | 0 | 0 | 0 | 0 | 0 | 0 | 0 | 0 | 0 | 0 | 0 | 0 | 0 | 0 | 0 | 0 | 0
Battery | 12 | 7 | 0 | 0 | 0 | 0 | 0 | 0 | 0 | 0 | 0 | 0 | 0 | 0 | 0 | 0 | 0 | 0 | 0 | 0 | 0 | 0 | 0 | 0 | 0 | 0
Battery | 12 | 8 | 0 | 0 | 0 | 0 | 0 | 0 | 0 | 0 | 0 | 0 | 0 | 0 | 0 | 0 | 0 | 0 | 0 | 0 | 0 | 0 | 0 | 0 | 0 | 0
Battery | 12 | 9 | 0 | 0 | 0 | 0 | 0 | 0 | 0 | 0 | 0 | 0 | 0 | 0 | 0 | 0 | 0 | 0 | 0 | 0 | 0 | 0 | 0 | 0 | 0 | 0
Battery | 12 | 10 | 0 | 0 | 0 | 0 | 0 | 0 | 0 | 0 | 0 | 0 | 0 | 0 | 0 | 0 | 0 | 0 | 0 | 0 | 0 | 0 | 0 | 0 | 0 | 0
Battery | 12 | 11 | 0 | 0 | 0 | 0 | 0 | 0 | 0 | 0 | 0 | 0 | 0 | 0 | 0 | 0 | 0 | 0 | 0 | 0 | 0 | 0 | 0 | 0 | 0 | 0
Battery | 13 | 0 | 0 | 0 | 0 | 0 | 0 | 0 | 0 | 0 | 0 | 0 | 0 | 0 | 0 | 0 | 0 | 0 | 0 | 0 | 0 | 0 | 0 | 0 | 0 | 0
Battery | 13 | 1 | 0 | 0 | 0 | 0 | 0 | 0 | 0 | 0 | 0 | 0 | 0 | 0 | 0 | 0 | 0 | 0 | 0 | 0 | 0 | 0 | 0 | 0 | 0 | 0
Battery | 13 | 2 | 0 | 0 | 0 | 0 | 0 | 0 | 0 | 0 | 0 | 0 | 0 | 0 | 0 | 0 | 0 | 0 | 0 | 0 | 0 | 0 | 0 | 0 | 0 | 0
Battery | 13 | 3 | 0 | 0 | 0 | 0 | 0 | 0 | 0 | 0 | 0 | 0 | 0 | 0 | 0 | 0 | 0 | 0 | 0 | 0 | 0 | 0 | 0 | 0 | 0 | 0
Battery | 13 | 4 | 0 | 0 | 0 | 0 | 0 | 0 | 0 | 0 | 0 | 0 | 0 | 0 | 0 | 0 | 0 | 0 | 0 | 0 | 0 | 0 | 0 | 0 | 0 | 0
Battery | 13 | 5 | 0 | 0 | 0 | 0 | 0 | 0 | 0 | 0 | 0 | 0 | 0 | 0 | 0 | 0 | 0 | 0 | 0 | 0 | 0 | 0 | 0 | 0 | 0 | 0
Battery | 13 | 6 | 0 | 0 | 0 | 0 | 0 | 0 | 0 | 0 | 0 | 0 | 0 | 0 | 0 | 0 | 0 | 0 | 0 | 0 | 0 | 0 | 0 | 0 | 0 | 0
Battery | 13 | 7 | 0 | 0 | 0 | 0 | 0 | 0 | 0 | 0 | 0 | 0 | 0 | 0 | 0 | 0 | 0 | 0 | 0 | 0 | 0 | 0 | 0 | 0 | 0 | 0
Battery | 13 | 8 | 0 | 0 | 0 | 0 | 0 | 0 | 0 | 0 | 0 | 0 | 0 | 0 | 0 | 0 | 0 | 0 | 0 | 0 | 0 | 0 | 0 | 0 | 0 | 0
Battery | 13 | 9 | 0 | 0 | 0 | 0 | 0 | 0 | 0 | 0 | 0 | 0 | 0 | 0 | 0 | 0 | 0 | 0 | 0 | 0 | 0 | 0 | 0 | 0 | 0 | 0
Battery | 13 | 10 | 0 | 0 | 0 | 0 | 0 | 0 | 0 | 0 | 0 | 0 | 0 | 0 | 0 | 0 | 0 | 0 | 0 | 0 | 0 | 0 | 0 | 0 | 0 | 0
Battery | 13 | 11 | 0 | 0 | 0 | 0 | 0 | 0 | 0 | 0 | 0 | 0 | 0 | 0 | 0 | 0 | 0 | 0 | 0 | 0 | 0 | 0 | 0 | 0 | 0 | 0
Battery | 14 | 0 | 0 | 0 | 0 | 0 | 0 | 0 | 0 | 0 | 0 | 0 | 0 | 0 | 0 | 0 | 0 | 0 | 0 | 0 | 0 | 0 | 0 | 0 | 0 | 0
Battery | 14 | 1 | 0 | 0 | 0 | 0 | 0 | 0 | 0 | 0 | 0 | 0 | 0 | 0 | 0 | 0 | 0 | 0 | 0 | 0 | 0 | 0 | 0 | 0 | 0 | 0
Battery | 14 | 2 | 0 | 0 | 0 | 0 | 0 | 0 | 0 | 0 | 0 | 0 | 0 | 0 | 0 | 0 | 0 | 0 | 0 | 0 | 0 | 0 | 0 | 0 | 0 | 0
Battery | 14 | 3 | 0 | 0 | 0 | 0 | 0 | 0 | 0 | 0 | 0 | 0 | 0 | 0 | 0 | 0 | 0 | 0 | 0 | 0 | 0 | 0 | 0 | 0 | 0 | 0
Battery | 14 | 4 | 0 | 0 | 0 | 0 | 0 | 0 | 0 | 0 | 0 | 0 | 0 | 0 | 0 | 0 | 0 | 0 | 0 | 0 | 0 | 0 | 0 | 0 | 0 | 0
Battery | 14 | 5 | 0 | 0 | 0 | 0 | 0 | 0 | 0 | 0 | 0 | 0 | 0 | 0 | 0 | 0 | 0 | 0 | 0 | 0 | 0 | 0 | 0 | 0 | 0 | 0
Battery | 14 | 6 | 0 | 0 | 0 | 0 | 0 | 0 | 0 | 0 | 0 | 0 | 0 | 0 | 0 | 0 | 0 | 0 | 0 | 0 | 0 | 0 | 0 | 0 | 0 | 0
Battery | 14 | 7 | 0 | 0 | 0 | 0 | 0 | 0 | 0 | 0 | 0 | 0 | 0 | 0 | 0 | 0 | 0 | 0 | 0 | 0 | 0 | 0 | 0 | 0 | 0 | 0
Battery | 14 | 8 | 0 | 0 | 0 | 0 | 0 | 0 | 0 | 0 | 0 | 0 | 0 | 0 | 0 | 0 | 0 | 0 | 0 | 0 | 0 | 0 | 0 | 0 | 0 | 0
Battery | 14 | 9 | 0 | 0 | 0 | 0 | 0 | 0 | 0 | 0 | 0 | 0 | 0 | 0 | 0 | 0 | 0 | 0 | 0 | 0 | 0 | 0 | 0 | 0 | 0 | 0
Battery | 14 | 10 | 0 | 0 | 0 | 0 | 0 | 0 | 0 | 0 | 0 | 0 | 0 | 0 | 0 | 0 | 0 | 0 | 0 | 0 | 0 | 0 | 0 | 0 | 0 | 0
Battery | 14 | 11 | 0 | 0 | 0 | 0 | 0 | 0 | 0 | 0 | 0 | 0 | 0 | 0 | 0 | 0 | 0 | 0 | 0 | 0 | 0 | 0 | 0 | 0 | 0 | 0
Battery | 15 | 0 | 0 | 0 | 0 | 0 | 0 | 0 | 0 | 0 | 0 | 0 | 0 | 0 | 0 | 0 | 0 | 0 | 0 | 0 | 0 | 0 | 0 | 0 | 0 | 0
Battery | 15 | 1 | 0 | 0 | 0 | 0 | 0 | 0 | 0 | 0 | 0 | 0 | 0 | 0 | 0 | 0 | 0 | 0 | 0 | 0 | 0 | 0 | 0 | 0 | 0 | 0
Battery | 15 | 2 | 0 | 0 | 0 | 0 | 0 | 0 | 0 | 0 | 0 | 0 | 0 | 0 | 0 | 0 | 0 | 0 | 0 | 0 | 0 | 0 | 0 | 0 | 0 | 0
Battery | 15 | 3 | 0 | 0 | 0 | 0 | 0 | 0 | 0 | 0 | 0 | 0 | 0 | 0 | 0 | 0 | 0 | 0 | 0 | 0 | 0 | 0 | 0 | 0 | 0 | 0
Battery | 15 | 4 | 0 | 0 | 0 | 0 | 0 | 0 | 0 | 0 | 0 | 0 | 0 | 0 | 0 | 0 | 0 | 0 | 0 | 0 | 0 | 0 | 0 | 0 | 0 | 0
Battery | 15 | 5 | 0 | 0 | 0 | 0 | 0 | 0 | 0 | 0 | 0 | 0 | 0 | 0 | 0 | 0 | 0 | 0 | 0 | 0 | 0 | 0 | 0 | 0 | 0 | 0
Battery | 15 | 6 | 0 | 0 | 0 | 0 | 0 | 0 | 0 | 0 | 0 | 0 | 0 | 0 | 0 | 0 | 0 | 0 | 0 | 0 | 0 | 0 | 0 | 0 | 0 | 0
Battery | 15 | 7 | 0 | 0 | 0 | 0 | 0 | 0 | 0 | 0 | 0 | 0 | 0 | 0 | 0 | 0 | 0 | 0 | 0 | 0 | 0 | 0 | 0 | 0 | 0 | 0
Battery | 15 | 8 | 0 | 0 | 0 | 0 | 0 | 0 | 0 | 0 | 0 | 0 | 0 | 0 | 0 | 0 | 0 | 0 | 0 | 0 | 0 | 0 | 0 | 0 | 0 | 0
Battery | 15 | 9 | 0 | 0 | 0 | 0 | 0 | 0 | 0 | 0 | 0 | 0 | 0 | 0 | 0 | 0 | 0 | 0 | 0 | 0 | 0 | 0 | 0 | 0 | 0 | 0
Battery | 15 | 10 | 0 | 0 | 0 | 0 | 0 | 0 | 0 | 0 | 0 | 0 | 0 | 0 | 0 | 0 | 0 | 0 | 0 | 0 | 0 | 0 | 0 | 0 | 0 | 0
Battery | 15 | 11 | 0 | 0 | 0 | 0 | 0 | 0 | 0 | 0 | 0 | 0 | 0 | 0 | 0 | 0 | 0 | 0 | 0 | 0 | 0 | 0 | 0 | 0 | 0 | 0
Battery | 16 | 0 | 0 | 0 | 0 | 0 | 0 | 0 | 0 | 0 | 0 | 0 | 0 | 0 | 0 | 0 | 0 | 0 | 0 | 0 | 0 | 0 | 0 | 0 | 0 | 0
Battery | 16 | 1 | 0 | 0 | 0 | 0 | 0 | 0 | 0 | 0 | 0 | 0 | 0 | 0 | 0 | 0 | 0 | 0 | 0 | 0 | 0 | 0 | 0 | 0 | 0 | 0
Battery | 16 | 2 | 0 | 0 | 0 | 0 | 0 | 0 | 0 | 0 | 0 | 0 | 0 | 0 | 0 | 0 | 0 | 0 | 0 | 0 | 0 | 0 | 0 | 0 | 0 | 0
Battery | 16 | 3 | 0 | 0 | 0 | 0 | 0 | 0 | 0 | 0 | 0 | 0 | 0 | 0 | 0 | 0 | 0 | 0 | 0 | 0 | 0 | 0 | 0 | 0 | 0 | 0
Battery | 16 | 4 | 0 | 0 | 0 | 0 | 0 | 0 | 0 | 0 | 0 | 0 | 0 | 0 | 0 | 0 | 0 | 0 | 0 | 0 | 0 | 0 | 0 | 0 | 0 | 0
Battery | 16 | 5 | 0 | 0 | 0 | 0 | 0 | 0 | 0 | 0 | 0 | 0 | 0 | 0 | 0 | 0 | 0 | 0 | 0 | 0 | 0 | 0 | 0 | 0 | 0 | 0
Battery | 16 | 6 | 0 | 0 | 0 | 0 | 0 | 0 | 0 | 0 | 0 | 0 | 0 | 0 | 0 | 0 | 0 | 0 | 0 | 0 | 0 | 0 | 0 | 0 | 0 | 0
Battery | 16 | 7 | 0 | 0 | 0 | 0 | 0 | 0 | 0 | 0 | 0 | 0 | 0 | 0 | 0 | 0 | 0 | 0 | 0 | 0 | 0 | 0 | 0 | 0 | 0 | 0
Battery | 16 | 8 | 0 | 0 | 0 | 0 | 0 | 0 | 0 | 0 | 0 | 0 | 0 | 0 | 0 | 0 | 0 | 0 | 0 | 0 | 0 | 0 | 0 | 0 | 0 | 0
Battery | 16 | 9 | 0 | 0 | 0 | 0 | 0 | 0 | 0 | 0 | 0 | 0 | 0 | 0 | 0 | 0 | 0 | 0 | 0 | 0 | 0 | 0 | 0 | 0 | 0 | 0
Battery | 16 | 10 | 0 | 0 | 0 | 0 | 0 | 0 | 0 | 0 | 0 | 0 | 0 | 0 | 0 | 0 | 0 | 0 | 0 | 0 | 0 | 0 | 0 | 0 | 0 | 0
Battery | 16 | 11 | 0 | 0 | 0 | 0 | 0 | 0 | 0 | 0 | 0 | 0 | 0 | 0 | 0 | 0 | 0 | 0 | 0 | 0 | 0 | 0 | 0 | 0 | 0 | 0
Battery | 17 | 0 | 0 | 0 | 0 | 0 | 0 | 0 | 0 | 0 | 0 | 0 | 0 | 0 | 0 | 0 | 0 | 0 | 0 | 0 | 0 | 0 | 0 | 0 | 0 | 0
Battery | 17 | 1 | 0 | 0 | 0 | 0 | 0 | 0 | 0 | 0 | 0 | 0 | 0 | 0 | 0 | 0 | 0 | 0 | 0 | 0 | 0 | 0 | 0 | 0 | 0 | 0
Battery | 17 | 2 | 0 | 0 | 0 | 0 | 0 | 0 | 0 | 0 | 0 | 0 | 0 | 0 | 0 | 0 | 0 | 0 | 0 | 0 | 0 | 0 | 0 | 0 | 0 | 0
Battery | 17 | 3 | 0 | 0 | 0 | 0 | 0 | 0 | 0 | 0 | 0 | 0 | 0 | 0 | 0 | 0 | 0 | 0 | 0 | 0 | 0 | 0 | 0 | 0 | 0 | 0
Battery | 17 | 4 | 0 | 0 | 0 | 0 | 0 | 0 | 0 | 0 | 0 | 0 | 0 | 0 | 0 | 0 | 0 | 0 | 0 | 0 | 0 | 0 | 0 | 0 | 0 | 0
Battery | 17 | 5 | 0 | 0 | 0 | 0 | 0 | 0 | 0 | 0 | 0 | 0 | 0 | 0 | 0 | 0 | 0 | 0 | 0 | 0 | 0 | 0 | 0 | 0 | 0 | 0
Battery | 17 | 6 | 0 | 0 | 0 | 0 | 0 | 0 | 0 | 0 | 0 | 0 | 0 | 0 | 0 | 0 | 0 | 0 | 0 | 0 | 0 | 0 | 0 | 0 | 0 | 0
Battery | 17 | 7 | 0 | 0 | 0 | 0 | 0 | 0 | 0 | 0 | 0 | 0 | 0 | 0 | 0 | 0 | 0 | 0 | 0 | 0 | 0 | 0 | 0 | 0 | 0 | 0
Battery | 17 | 8 | 0 | 0 | 0 | 0 | 0 | 0 | 0 | 0 | 0 | 0 | 0 | 0 | 0 | 0 | 0 | 0 | 0 | 0 | 0 | 0 | 0 | 0 | 0 | 0
Battery | 17 | 9 | 0 | 0 | 0 | 0 | 0 | 0 | 0 | 0 | 0 | 0 | 0 | 0 | 0 | 0 | 0 | 0 | 0 | 0 | 0 | 0 | 0 | 0 | 0 | 0
Battery | 17 | 10 | 0 | 0 | 0 | 0 | 0 | 0 | 0 | 0 | 0 | 0 | 0 | 0 | 0 | 0 | 0 | 0 | 0 | 0 | 0 | 0 | 0 | 0 | 0 | 0
Battery | 17 | 11 | 0 | 0 | 0 | 0 | 0 | 0 | 0 | 0 | 0 | 0 | 0 | 0 | 0 | 0 | 0 | 0 | 0 | 0 | 0 | 0 | 0 | 0 | 0 | 0
Battery | 18 | 0 | 0 | 0 | 0 | 0 | 0 | 0 | 0 | 0 | 0 | 0 | 0 | 0 | 0 | 0 | 0 | 0 | 0 | 0 | 0 | 0 | 0 | 0 | 0 | 0
Battery | 18 | 1 | 0 | 0 | 0 | 0 | 0 | 0 | 0 | 0 | 0 | 0 | 0 | 0 | 0 | 0 | 0 | 0 | 0 | 0 | 0 | 0 | 0 | 0 | 0 | 0
Battery | 18 | 2 | 0 | 0 | 0 | 0 | 0 | 0 | 0 | 0 | 0 | 0 | 0 | 0 | 0 | 0 | 0 | 0 | 0 | 0 | 0 | 0 | 0 | 0 | 0 | 0
Battery | 18 | 3 | 0 | 0 | 0 | 0 | 0 | 0 | 0 | 0 | 0 | 0 | 0 | 0 | 0 | 0 | 0 | 0 | 0 | 0 | 0 | 0 | 0 | 0 | 0 | 0
Battery | 18 | 4 | 0 | 0 | 0 | 0 | 0 | 0 | 0 | 0 | 0 | 0 | 0 | 0 | 0 | 0 | 0 | 0 | 0 | 0 | 0 | 0 | 0 | 0 | 0 | 0
Battery | 18 | 5 | 0 | 0 | 0 | 0 | 0 | 0 | 0 | 0 | 0 | 0 | 0 | 0 | 0 | 0 | 0 | 0 | 0 | 0 | 0 | 0 | 0 | 0 | 0 | 0
Battery | 18 | 6 | 0 | 0 | 0 | 0 | 0 | 0 | 0 | 0 | 0 | 0 | 0 | 0 | 0 | 0 | 0 | 0 | 0 | 0 | 0 | 0 | 0 | 0 | 0 | 0
Battery | 18 | 7 | 0 | 0 | 0 | 0 | 0 | 0 | 0 | 0 | 0 | 0 | 0 | 0 | 0 | 0 | 0 | 0 | 0 | 0 | 0 | 0 | 0 | 0 | 0 | 0
Battery | 18 | 8 | 0 | 0 | 0 | 0 | 0 | 0 | 0 | 0 | 0 | 0 | 0 | 0 | 0 | 0 | 0 | 0 | 0 | 0 | 0 | 0 | 0 | 0 | 0 | 0
Battery | 18 | 9 | 0 | 0 | 0 | 0 | 0 | 0 | 0 | 0 | 0 | 0 | 0 | 0 | 0 | 0 | 0 | 0 | 0 | 0 | 0 | 0 | 0 | 0 | 0 | 0
Battery | 18 | 10 | 0 | 0 | 0 | 0 | 0 | 0 | 0 | 0 | 0 | 0 | 0 | 0 | 0 | 0 | 0 | 0 | 0 | 0 | 0 | 0 | 0 | 0 | 0 | 0
Battery | 18 | 11 | 0 | 0 | 0 | 0 | 0 | 0 | 0 | 0 | 0 | 0 | 0 | 0 | 0 | 0 | 0 | 0 | 0 | 0 | 0 | 0 | 0 | 0 | 0 | 0
Battery | 19 | 0 | 0 | 0 | 0 | 0 | 0 | 0 | 0 | 0 | 0 | 0 | 0 | 0 | 0 | 0 | 0 | 0 | 0 | 0 | 0 | 0 | 0 | 0 | 0 | 0
Battery | 19 | 1 | 0 | 0 | 0 | 0 | 0 | 0 | 0 | 0 | 0 | 0 | 0 | 0 | 0 | 0 | 0 | 0 | 0 | 0 | 0 | 0 | 0 | 0 | 0 | 0
Battery | 19 | 2 | 0 | 0 | 0 | 0 | 0 | 0 | 0 | 0 | 0 | 0 | 0 | 0 | 0 | 0 | 0 | 0 | 0 | 0 | 0 | 0 | 0 | 0 | 0 | 0
Battery | 19 | 3 | 0 | 0 | 0 | 0 | 0 | 0 | 0 | 0 | 0 | 0 | 0 | 0 | 0 | 0 | 0 | 0 | 0 | 0 | 0 | 0 | 0 | 0 | 0 | 0
Battery | 19 | 4 | 0 | 0 | 0 | 0 | 0 | 0 | 0 | 0 | 0 | 0 | 0 | 0 | 0 | 0 | 0 | 0 | 0 | 0 | 0 | 0 | 0 | 0 | 0 | 0
Battery | 19 | 5 | 0 | 0 | 0 | 0 | 0 | 0 | 0 | 0 | 0 | 0 | 0 | 0 | 0 | 0 | 0 | 0 | 0 | 0 | 0 | 0 | 0 | 0 | 0 | 0
Battery | 19 | 6 | 0 | 0 | 0 | 0 | 0 | 0 | 0 | 0 | 0 | 0 | 0 | 0 | 0 | 0 | 0 | 0 | 0 | 0 | 0 | 0 | 0 | 0 | 0 | 0
Battery | 19 | 7 | 0 | 0 | 0 | 0 | 0 | 0 | 0 | 0 | 0 | 0 | 0 | 0 | 0 | 0 | 0 | 0 | 0 | 0 | 0 | 0 | 0 | 0 | 0 | 0
Battery | 19 | 8 | 0 | 0 | 0 | 0 | 0 | 0 | 0 | 0 | 0 | 0 | 0 | 0 | 0 | 0 | 0 | 0 | 0 | 0 | 0 | 0 | 0 | 0 | 0 | 0
Battery | 19 | 9 | 0 | 0 | 0 | 0 | 0 | 0 | 0 | 0 | 0 | 0 | 0 | 0 | 0 | 0 | 0 | 0 | 0 | 0 | 0 | 0 | 0 | 0 | 0 | 0
Battery | 19 | 10 | 0 | 0 | 0 | 0 | 0 | 0 | 0 | 0 | 0 | 0 | 0 | 0 | 0 | 0 | 0 | 0 | 0 | 0 | 0 | 0 | 0 | 0 | 0 | 0
Battery | 19 | 11 | 0 | 0 | 0 | 0 | 0 | 0 | 0 | 0 | 0 | 0 | 0 | 0 | 0 | 0 | 0 | 0 | 0 | 0 | 0 | 0 | 0 | 0 | 0 | 0

## State of Charge
Generation Technology | Year | Day | Hour 0 | Hour 1 | Hour 2 | Hour 3 | Hour 4 | Hour 5 | Hour 6 | Hour 7 | Hour 8 | Hour 9 | Hour 10 | Hour 11 | Hour 12 | Hour 13 | Hour 14 | Hour 15 | Hour 16 | Hour 17 | Hour 18 | Hour 19 | Hour 20 | Hour 21 | Hour 22 | Hour 23
Battery | 0 | 0 | 2.2545 | 2.2545 | 2.2545 | 2.2545 | 0 | 0 | 0 | 0 | 0 | 0.23652 | 3.503 | 7.2681 | 11.4965 | 15.7249 | 19.31 | 20.3136 | 20.3136 | 15.5886 | 15.5886 | 14.0768 | 12.0011 | 7.2762 | 6.9794 | 2.2545
Battery | 0 | 1 | 1.1118 | 1.1118 | 1.1118 | 1.1118 | 0 | 0 | 0 | 0 | 0 | 0.49578 | 3.9792 | 7.9437 | 12.1721 | 16.4005 | 20.0132 | 20.7868 | 20.7868 | 16.0618 | 15.8185 | 13.8584 | 11.42 | 6.6951 | 5.8367 | 1.1118
Battery | 0 | 2 | 5.4354 | 5.4354 | 5.4354 | 5.4354 | 1.6763 | 1.6763 | 0 | 0 | 0 | 0 | 4.2284 | 8.4568 | 12.6853 | 14.8263 | 19.0548 | 22.9306 | 23.5878 | 20.1542 | 15.4292 | 15.2793 | 10.5544 | 10.1603 | 5.4354 | 5.4354
Battery | 0 | 3 | 3.5908 | 3.5908 | 0 | 0 | 0 | 0 | 0 | 0 | 0 | 0 | 4.2284 | 8.4568 | 12.6853 | 16.9137 | 18.2599 | 22.4883 | 23.5878 | 20.7177 | 15.9927 | 15.9927 | 11.2678 | 8.3157 | 8.3157 | 3.5908
Battery | 0 | 4 | 4.2553 | 4.2553 | 4.2553 | 4.2553 | 0 | 0 | 0 | 0 | 0 | 0 | 1.0449 | 5.2734 | 9.5018 | 13.7302 | 17.9586 | 22.1871 | 23.5878 | 21.1772 | 16.4523 | 16.317 | 11.5921 | 10.5234 | 5.7985 | 5.7985
Battery | 0 | 5 | 2.6419 | 2.6419 | 0 | 0 | 0 | 0 | 0 | 0 | 0 | 0 | 4.2284 | 8.4568 | 12.6853 | 16.283 | 20.5114 | 23.5878 | 23.5878 | 19.7055 | 19.7055 | 17.7366 | 14.764 | 10.0391 | 8.0735 | 3.3486
Battery | 0 | 6 | 1.5561 | 0.53479 | 0 | 0 | 0 | 0 | 0 | 0 | 0 | 2.0546 | 6.2831 | 10.3177 | 14.5461 | 18.7746 | 22.16 | 23.502 | 22.7293 | 22.7293 | 21.8373 | 18.7698 | 14.6166 | 10.6784 | 7.5333 | 4.2767
Battery | 0 | 7 | 1.587 | 0.54985 | 0 | 0 | 0 | 0 | 0 | 0 | 0 | 1.2255 | 5.4539 | 9.6823 | 13.9108 | 18.1392 | 21.9033 | 23.5878 | 23.5878 | 23.5878 | 22.575 | 19.1784 | 14.8564 | 10.8295 | 7.6502 | 4.3257
Battery | 0 | 8 | 0.20004 | 0 | 0 | 0 | 0 | 0 | 0 | 0 | 0 | 0 | 4.2284 | 8.4568 | 12.6853 | 16.638 | 20.8664 | 23.5878 | 22.5612 | 22.5612 | 19.4449 | 16.4747 | 12.5383 | 9.0537 | 4.3287 | 1.9539
Battery | 0 | 9 | 4.7249 | 4.7249 | 4.7249 | 4.7249 | 0 | 0 | 0 | 0 | 0 | 0.24444 | 4.4729 | 8.7013 | 12.9297 | 17.1581 | 21.3866 | 23.5878 | 22.138 | 17.413 | 17.2286 | 15.2823 | 12.7729 | 8.048 | 7.4175 | 4.7249
Battery | 0 | 10 | 3.968 | 3.968 | 3.968 | 3.968 | 0.51632 | 0.51632 | 0 | 0 | 0 | 1.524 | 5.7524 | 9.9808 | 14.2092 | 18.4377 | 22.2651 | 23.5878 | 20.7267 | 16.0018 | 15.8902 | 14.7734 | 13.4179 | 8.693 | 8.693 | 3.968
Battery | 0 | 11 | 1.6394 | 1.6394 | 1.6394 | 1.6394 | 0 | 0 | 0 | 0 | 0 | 0.40575 | 3.9989 | 7.9599 | 12.1884 | 16.4168 | 19.2336 | 19.2336 | 19.2336 | 19.1002 | 14.3752 | 12.0867 | 9.2021 | 6.9254 | 2.2004 | 1.6394
Battery | 1 | 0 | 1.1987 | 1.1987 | 1.1987 | 1.1987 | 0 | 0 | 0 | 0 | 0 | 0.17655 | 3.5424 | 7.4366 | 12.0501 | 16.6637 | 20.34 | 21.2889 | 21.2889 | 16.1336 | 16.1085 | 14.3513 | 12.0024 | 6.8471 | 6.354 | 1.1987
Battery | 1 | 1 | 0.15728 | 0.15728 | 0.15728 | 0.15728 | 0 | 0 | 0 | 0 | 0 | 0.48346 | 4.1168 | 8.2584 | 12.8719 | 17.4855 | 21.241 | 21.9999 | 21.9999 | 16.8446 | 16.4405 | 14.2341 | 11.5246 | 6.3693 | 5.3126 | 0.15728
Battery | 1 | 2 | 5.3853 | 5.3853 | 5.3853 | 5.3853 | 1.3299 | 1.3299 | 0 | 0 | 0 | 0 | 4.6135 | 9.2271 | 13.8406 | 16.3322 | 20.9457 | 24.9252 | 25.5134 | 21.7803 | 16.625 | 16.2863 | 11.131 | 10.5406 | 10.5406 | 10.5406
Battery | 1 | 3 | 3.2093 | 3.2093 | 3.2093 | 3.2093 | 0 | 0 | 0 | 0 | 0 | 0 | 4.6135 | 9.2271 | 13.8406 | 18.4542 | 19.7695 | 24.383 | 25.5134 | 22.4563 | 17.301 | 17.301 | 12.1457 | 11.9015 | 6.7463 | 6.7463
Battery | 1 | 4 | 4.5504 | 4.5504 | 4.5504 | 4.5504 | 0 | 0 | 0 | 0 | 0 | 0 | 1.0207 | 5.6342 | 10.2478 | 14.8613 | 19.4749 | 24.0884 | 25.5134 | 22.9059 | 17.7507 | 17.4618 | 12.3065 | 11.0563 | 5.901 | 5.901
Battery | 1 | 5 | 2.7491 | 2.7491 | 0 | 0 | 0 | 0 | 0 | 0 | 0 | 0 | 4.6135 | 9.2271 | 13.8406 | 17.6507 | 22.2643 | 25.5134 | 25.5134 | 21.4129 | 21.4129 | 19.2409 | 16.0297 | 10.8744 | 8.7281 | 3.5728
Battery | 1 | 6 | 1.7788 | 0.6376 | 0.0069206 | 0 | 0 | 0 | 0 | 0 | 0 | 2.2273 | 6.8409 | 11.1688 | 15.7824 | 20.3959 | 24.0347 | 25.5134 | 24.5255 | 24.5255 | 23.5147 | 20.2035 | 15.7663 | 11.5618 | 8.1912 | 4.7038
Battery | 1 | 7 | 1.8706 | 0.71008 | 0.061793 | 0 | 0 | 0 | 0 | 0 | 0 | 1.2102 | 5.8237 | 10.4373 | 15.0508 | 19.6644 | 23.6889 | 25.5134 | 25.5134 | 25.5134 | 24.3658 | 20.711 | 16.0943 | 11.7915 | 8.3805 | 4.8179
Battery | 1 | 8 | 0.28606 | 0 | 0 | 0 | 0 | 0 | 0 | 0 | 0 | 0 | 4.6135 | 9.2271 | 13.8406 | 18.0029 | 22.6164 | 25.5134 | 24.4573 | 21.2338 | 20.1196 | 16.9067 | 12.6868 | 7.5315 | 4.7756 | 2.2037
Battery | 1 | 9 | 2.6441 | 2.6441 | 2.6441 | 2.6441 | 0 | 0 | 0 | 0 | 0 | 0.095253 | 4.7088 | 9.3223 | 13.9359 | 18.5494 | 23.163 | 25.5134 | 24.0077 | 18.8524 | 18.5616 | 16.4277 | 13.705 | 8.5497 | 7.7994 | 2.6441
Battery | 1 | 10 | 3.918 | 3.918 | 3.918 | 3.918 | 0.20134 | 0.20134 | 0 | 0 | 0 | 1.5847 | 6.1318 | 10.7453 | 15.3589 | 19.9724 | 24.0167 | 25.4219 | 22.4139 | 17.2586 | 17.0419 | 15.7647 | 14.2285 | 9.0732 | 9.0732 | 3.918
Battery | 1 | 11 | 1.4092 | 1.4092 | 1.4092 | 1.4092 | 0 | 0 | 0 | 0 | 0 | 0.46772 | 4.3054 | 8.5401 | 13.1537 | 17.7014 | 20.7169 | 20.7169 | 20.7169 | 20.4893 | 15.334 | 12.8458 | 9.7321 | 7.2536 | 2.0983 | 1.4092
Battery | 2 | 0 | 0 | 0 | 0 | 0 | 0 | 0 | 0 | 0 | 0 | 0 | 3.3029 | 7.131 | 11.7445 | 16.358 | 19.9466 | 20.7036 | 20.7036 | 20.7036 | 15.5483 | 13.6344 | 11.0995 | 9.2725 | 4.1172 | 3.9181
Battery | 2 | 1 | 0 | 0 | 0 | 0 | 0 | 0 | 0 | 0 | 0 | 0.33751 | 3.9446 | 8.0548 | 12.6683 | 17.2819 | 20.9884 | 21.5852 | 21.5852 | 16.4299 | 15.9578 | 13.5939 | 10.7006 | 5.5454 | 4.3811 | 0
Battery | 2 | 2 | 5.1139 | 5.1139 | 0 | 0 | 0 | 0 | 0 | 0 | 0 | 0 | 4.6135 | 9.2271 | 13.8406 | 16.579 | 21.1925 | 25.1121 | 25.5134 | 21.4132 | 21.4132 | 16.2579 | 15.079 | 10.2692 | 10.2692 | 5.1139
Battery | 2 | 3 | 3.5007 | 3.5007 | 3.5007 | 3.5007 | 0 | 0 | 0 | 0 | 0 | 0 | 4.6135 | 9.2271 | 13.8406 | 18.4542 | 19.872 | 24.4855 | 25.5134 | 22.1844 | 17.0291 | 17.0291 | 11.8738 | 11.57 | 6.4147 | 6.4147
Battery | 2 | 4 | 5.4603 | 5.4603 | 5.4603 | 5.4603 | 0.60011 | 0.60011 | 0 | 0 | 0 | 0 | 1.1379 | 5.7515 | 10.365 | 14.9786 | 19.5921 | 24.2057 | 25.5134 | 22.616 | 17.4607 | 17.1109 | 11.9556 | 10.6156 | 5.4603 | 5.4603
Battery | 2 | 5 | 3.9451 | 3.9451 | 0 | 0 | 0 | 0 | 0 | 0 | 0 | 0 | 4.6135 | 9.2271 | 13.8406 | 17.6717 | 22.2852 | 25.5134 | 25.3486 | 20.9286 | 20.9286 | 18.6417 | 15.2808 | 12.1812 | 9.946 | 4.7907
Battery | 2 | 6 | 1.7966 | 0.63047 | 0 | 0 | 0 | 0 | 0 | 0 | 0 | 2.2159 | 6.8295 | 11.2046 | 15.8182 | 20.4317 | 24.0946 | 25.5134 | 25.5134 | 25.5134 | 24.456 | 20.9884 | 16.354 | 11.9707 | 8.4643 | 4.8353
Battery | 2 | 7 | 1.1892 | 0 | 0 | 0 | 0 | 0 | 0 | 0 | 0 | 1.241 | 5.8546 | 10.4681 | 15.0817 | 19.6952 | 23.7475 | 25.5134 | 25.5134 | 25.5134 | 24.3075 | 20.4824 | 15.6573 | 11.1657 | 7.6123 | 3.9006
Battery | 2 | 8 | 0.27547 | 0 | 0 | 0 | 0 | 0 | 0 | 0 | 0 | 0 | 4.6135 | 9.2271 | 13.8406 | 18.0272 | 22.6408 | 25.5134 | 24.2632 | 24.2632 | 21.7905 | 18.4235 | 14.0068 | 10.0975 | 4.9422 | 2.2642
Battery | 2 | 9 | 2.1962 | 2.1962 | 2.1962 | 2.1962 | 0 | 0 | 0 | 0 | 0 | 0.12107 | 4.7346 | 9.3482 | 13.9617 | 18.5753 | 23.1888 | 25.5134 | 23.8149 | 18.6596 | 18.3579 | 16.128 | 13.282 | 8.1268 | 7.3515 | 2.1962
Battery | 2 | 10 | 3.9947 | 3.9947 | 3.9947 | 3.9947 | 0 | 0 | 0 | 0 | 0 | 1.5193 | 6.1175 | 10.731 | 15.3446 | 19.9581 | 24.0327 | 25.371 | 22.1093 | 17.5012 | 17.2751 | 15.9304 | 14.3053 | 9.15 | 9.15 | 3.9947
Battery | 2 | 11 | 1.1311 | 1.1311 | 1.1311 | 1.1311 | 0 | 0 | 0 | 0 | 0 | 0.39467 | 4.2916 | 8.5842 | 13.1977 | 17.8113 | 20.8336 | 20.8336 | 20.8336 | 20.6042 | 15.4489 | 12.8519 | 9.5984 | 7.0091 | 1.8538 | 1.1311
Battery | 3 | 0 | 0.76709 | 0.76709 | 0.76709 | 0.76709 | 0 | 0 | 0 | 0 | 0 | 0 | 3.2369 | 6.9954 | 11.609 | 16.2225 | 19.7189 | 20.2744 | 20.2744 | 20.2744 | 15.1191 | 12.5164 | 9.262 | 6.7472 | 1.5919 | 0.76709
Battery | 3 | 1 | 1.3036 | 1.3036 | 1.3036 | 1.3036 | 0 | 0 | 0 | 0 | 0 | 0.18427 | 3.7637 | 7.841 | 12.4546 | 17.0681 | 20.7233 | 21.1499 | 21.1499 | 21.1499 | 20.0822 | 14.9269 | 11.3165 | 8.4676 | 6.6664 | 1.5111
Battery | 3 | 2 | 5.1553 | 5.1553 | 0 | 0 | 0 | 0 | 0 | 0 | 0 | 0 | 4.6135 | 9.2271 | 13.8406 | 16.8381 | 21.4517 | 25.3082 | 25.5134 | 21.0278 | 21.0278 | 15.8725 | 14.0322 | 10.3821 | 10.3106 | 5.1553
Battery | 3 | 3 | 5.2687 | 5.2687 | 5.2687 | 5.2687 | 1.462 | 1.462 | 0 | 0 | 0 | 0 | 4.6135 | 9.2271 | 13.8406 | 18.4542 | 19.9796 | 24.5931 | 25.5134 | 21.8989 | 16.7437 | 16.4699 | 11.3147 | 10.424 | 5.2687 | 5.2687
Battery | 3 | 4 | 5.1553 | 5.1553 | 5.1553 | 5.1553 | 0 | 0 | 0 | 0 | 0 | 0 | 1.2611 | 5.8746 | 10.4882 | 15.1017 | 19.7153 | 24.3288 | 25.5134 | 22.3116 | 17.1563 | 16.2182 | 14.2212 | 12.2628 | 7.1075 | 6.8193
Battery | 3 | 5 | 0.30668 | 0 | 0 | 0 | 0 | 0 | 0 | 0 | 0 | 0 | 4.6135 | 9.2271 | 13.8406 | 17.6937 | 22.3073 | 25.5134 | 25.1756 | 21.885 | 21.8369 | 18.9052 | 14.8629 | 9.7076 | 6.8549 | 1.6996
Battery | 3 | 6 | 1.4923 | 1.1544 | 0 | 0 | 0 | 0 | 0 | 0 | 0 | 2.204 | 6.8175 | 11.2422 | 15.8558 | 20.4693 | 24.1575 | 25.5134 | 25.5134 | 25.5134 | 23.883 | 19.7269 | 14.5716 | 9.4764 | 9.4764 | 5.1745
Battery | 3 | 7 | 1.2609 | 1.2609 | 0.083375 | 0.083375 | 0 | 0.096095 | 0 | 0 | 0 | 1.2734 | 5.8869 | 10.5005 | 15.114 | 19.7276 | 23.8089 | 25.5134 | 25.5134 | 25.5134 | 23.7221 | 19.1941 | 14.0388 | 8.8835 | 8.8835 | 4.9746
Battery | 3 | 8 | 0.78855 | 0 | 0 | 0 | 0 | 0 | 0 | 0 | 0 | 0 | 4.6135 | 9.2271 | 13.8406 | 18.0528 | 22.6664 | 25.5134 | 25.5134 | 25.5134 | 23.7481 | 19.6952 | 14.5477 | 9.9375 | 6.4187 | 3.1052
Battery | 3 | 9 | 0 | 0 | 0 | 0 | 0 | 0 | 0 | 0 | 0 | 0.14818 | 4.7617 | 9.3753 | 13.9888 | 18.6024 | 23.2159 | 25.5134 | 23.6125 | 18.828 | 17.9907 | 15.1356 | 11.6362 | 6.4809 | 5.1553 | 0
Battery | 3 | 10 | 4.2868 | 4.2868 | 4.2868 | 4.2868 | 0 | 0 | 0 | 0 | 0 | 1.4506 | 6.0641 | 10.6777 | 15.2912 | 19.9048 | 24.0112 | 25.2792 | 21.7511 | 21.7511 | 16.5958 | 14.656 | 12.4134 | 11.0424 | 5.8871 | 5.8871
Battery | 3 | 11 | 1.6071 | 1.6071 | 1.6071 | 1.6071 | 1.6071 | 1.6071 | 1.6071 | 1.6071 | 0 | 0.31797 | 4.277 | 8.6305 | 13.244 | 17.8576 | 20.887 | 20.887 | 20.887 | 20.1314 | 18.5499 | 15.3145 | 11.3901 | 8.1601 | 3.0049 | 1.7227
Battery | 4 | 0 | 4.9496 | 4.9496 | 4.9496 | 4.9496 | 0 | 0 | 0 | 0 | 0 | 0.16717 | 4.1347 | 8.5641 | 12.9935 | 17.423 | 21.701 | 22.6879 | 18.0576 | 18.0576 | 13.1081 | 13.1081 | 13.1081 | 13.1081 | 8.1585 | 8.1585
Battery | 4 | 1 | 4.9496 | 4.9496 | 4.9496 | 4.9496 | 0 | 0 | 0 | 0 | 0 | 0.65953 | 5.089 | 9.5184 | 13.9478 | 18.3773 | 22.8067 | 23.7565 | 19.7473 | 19.7473 | 14.7978 | 14.7978 | 9.8991 | 9.8991 | 9.8991 | 9.8991
Battery | 4 | 2 | 6.0262 | 4.9461 | 4.9461 | 4.9461 | 4.9461 | 0 | 0 | 0 | 0 | 1.0347 | 5.4641 | 7.2496 | 11.6791 | 16.1085 | 20.5379 | 24.9674 | 25.5134 | 20.8748 | 15.9253 | 15.9253 | 10.9757 | 10.9757 | 10.9757 | 6.0262
Battery | 4 | 3 | 4.9436 | 4.9436 | 0 | 0 | 0 | 0 | 0 | 0 | 0.58505 | 0.58505 | 5.0145 | 9.4439 | 13.8733 | 15.4917 | 19.9211 | 24.0607 | 25.5134 | 21.9605 | 17.0109 | 17.0109 | 12.0613 | 12.0613 | 9.8932 | 9.8932
Battery | 4 | 4 | 4.9496 | 4.9496 | 0 | 0 | 0 | 0 | 0 | 0 | 1.0702 | 1.0702 | 5.4996 | 9.9291 | 14.3585 | 15.5622 | 19.9916 | 23.7753 | 25.5134 | 22.3899 | 17.4404 | 17.4404 | 12.4908 | 12.4908 | 9.8991 | 9.8991
Battery | 4 | 5 | 5.9898 | 5.9898 | 1.0402 | 1.0402 | 1.0402 | 1.0402 | 0 | 0 | 0.18051 | 0.18051 | 4.6099 | 9.0394 | 13.4688 | 16.6926 | 21.122 | 25.2729 | 25.5134 | 20.8384 | 15.8889 | 15.8889 | 10.9393 | 10.9393 | 10.9393 | 10.9393
Battery | 4 | 6 | 8.872 | 8.872 | 3.9224 | 3.9224 | 3.9224 | 3.9224 | 0 | 0 | 0 | 1.1036 | 5.533 | 9.9625 | 14.3919 | 18.8213 | 23.2508 | 25.5134 | 23.7207 | 18.7711 | 18.7711 | 13.8216 | 13.8216 | 13.8216 | 13.8216 | 8.872
Battery | 4 | 7 | 4.9496 | 4.9496 | 0 | 0 | 0 | 0 | 0 | 0 | 0 | 0.74326 | 5.1727 | 9.6021 | 14.0316 | 18.461 | 22.8904 | 25.5134 | 23.9487 | 18.9991 | 18.9991 | 14.0496 | 14.0496 | 9.8991 | 9.8991 | 4.9496
Battery | 4 | 8 | 4.9496 | 4.9496 | 0 | 0 | 0 | 0 | 0 | 0 | 0 | 0 | 4.4294 | 8.8589 | 13.2883 | 17.2654 | 21.6948 | 25.5134 | 24.6255 | 19.676 | 19.676 | 14.7264 | 14.7264 | 9.8991 | 9.8991 | 4.9496
Battery | 4 | 9 | 4.9496 | 4.9496 | 0 | 0 | 0 | 0 | 0 | 0 | 0 | 0.22447 | 4.6539 | 9.0833 | 13.5128 | 17.9422 | 22.3716 | 25.5134 | 24.0412 | 19.0917 | 19.0917 | 14.1421 | 14.1421 | 9.8991 | 9.8991 | 4.9496
Battery | 4 | 10 | 7.3322 | 7.3322 | 4.9496 | 4.9496 | 4.9496 | 4.9496 | 0 | 0 | 0 | 1.5132 | 5.8663 | 10.2958 | 14.7252 | 19.1546 | 23.5841 | 25.5134 | 22.1808 | 17.2313 | 17.2313 | 12.2817 | 12.2817 | 12.2817 | 12.2817 | 7.3322
Battery | 4 | 11 | 4.9496 | 4.9496 | 4.9496 | 4.9496 | 0 | 0 | 0 | 0 | 0 | 0.89807 | 5.3275 | 9.7569 | 14.1864 | 18.6158 | 22.6181 | 22.9337 | 17.9841 | 17.9841 | 13.0346 | 13.0346 | 13.0346 | 13.0346 | 8.085 | 8.085
Battery | 5 | 0 | 6.9283 | 6.9283 | 6.9283 | 6.9283 | 1.9787 | 1.9787 | 1.9787 | 1.9787 | 0 | 0 | 3.775 | 8.2045 | 12.6339 | 17.0633 | 21.1083 | 21.7769 | 16.8274 | 16.8274 | 16.8274 | 16.8274 | 11.8778 | 11.8778 | 11.8778 | 11.8778
Battery | 5 | 1 | 4.9496 | 4.9496 | 4.9496 | 4.9496 | 0 | 0 | 0 | 0 | 0 | 0.3954 | 4.6628 | 9.0923 | 13.5217 | 17.9511 | 22.3045 | 22.9616 | 18.4909 | 18.4909 | 13.5414 | 13.5414 | 13.5414 | 13.5414 | 8.5918 | 8.5918
Battery | 5 | 2 | 5.7152 | 5.7152 | 0.76564 | 0.76564 | 0.76564 | 0.76564 | 0 | 0 | 0 | 0.86012 | 5.2896 | 9.719 | 14.1484 | 16.4281 | 20.8576 | 25.2654 | 25.5134 | 20.5638 | 15.6143 | 15.6143 | 10.6647 | 10.6647 | 10.6647 | 10.6647
Battery | 5 | 3 | 4.9496 | 4.9496 | 0 | 0 | 0 | 0 | 0 | 0 | 0.42283 | 0.42283 | 4.8523 | 9.2817 | 13.7111 | 15.8048 | 20.2342 | 24.2759 | 25.5134 | 21.5917 | 16.6421 | 16.6421 | 11.6926 | 11.6926 | 9.8991 | 9.8991
Battery | 5 | 4 | 7.1461 | 7.1461 | 2.1966 | 2.1966 | 2.1966 | 2.1966 | 0 | 0 | 0.91368 | 0.91368 | 5.3431 | 9.7725 | 14.202 | 15.9261 | 20.3555 | 24.0132 | 25.5134 | 21.9948 | 17.0452 | 17.0452 | 12.0957 | 12.0957 | 12.0957 | 12.0957
Battery | 5 | 5 | 5.6752 | 5.6752 | 0.72566 | 0.72566 | 0.72566 | 0.72566 | 0 | 0 | 0 | 0 | 4.4294 | 8.8589 | 13.2883 | 17.1021 | 21.5316 | 25.5134 | 25.4734 | 20.5239 | 15.5743 | 15.5743 | 10.6248 | 10.6248 | 10.6248 | 10.6248
Battery | 5 | 6 | 8.5108 | 8.5108 | 3.5612 | 3.5612 | 3.5612 | 3.5612 | 0 | 0 | 0 | 1.3185 | 5.7479 | 10.1773 | 14.6068 | 19.0362 | 23.4656 | 25.5134 | 23.3594 | 18.4099 | 18.4099 | 13.4603 | 13.4603 | 13.4603 | 13.4603 | 8.5108
Battery | 5 | 7 | 8.7338 | 8.7338 | 3.7843 | 3.7843 | 3.7843 | 3.7843 | 0 | 0 | 0 | 3.1112 | 5.3875 | 9.8169 | 14.2464 | 18.6758 | 23.1053 | 25.5134 | 23.5825 | 18.6329 | 18.6329 | 13.6834 | 13.6834 | 13.6834 | 13.6834 | 8.7338
Battery | 5 | 8 | 4.9496 | 4.9496 | 0 | 0 | 0 | 0 | 0 | 0 | 0 | 0 | 4.4294 | 8.8589 | 13.2883 | 17.443 | 21.8724 | 25.5134 | 24.2841 | 19.3346 | 19.3346 | 14.385 | 14.385 | 9.8991 | 9.8991 | 4.9496
Battery | 5 | 9 | 4.9496 | 4.9496 | 0 | 0 | 0 | 0 | 0 | 0 | 0 | 0.38494 | 4.8144 | 9.2438 | 13.6732 | 18.1027 | 22.5321 | 25.5134 | 23.7221 | 18.7725 | 18.7725 | 13.823 | 13.823 | 9.8991 | 9.8991 | 4.9496
Battery | 5 | 10 | 6.9674 | 6.9674 | 4.9496 | 4.9496 | 4.9496 | 4.9496 | 0 | 0 | 0 | 1.6244 | 6.0538 | 10.4832 | 14.9127 | 19.3421 | 23.7715 | 25.5134 | 21.816 | 16.8665 | 16.8665 | 11.9169 | 11.9169 | 11.9169 | 11.9169 | 6.9674
Battery | 5 | 11 | 4.9496 | 4.9496 | 4.9496 | 4.9496 | 0 | 0 | 0 | 0 | 0 | 0.71467 | 5.1441 | 9.5735 | 14.003 | 18.4324 | 22.2982 | 22.3802 | 17.4307 | 17.4307 | 12.4811 | 12.4811 | 12.4811 | 12.4811 | 7.5316 | 7.5316
Battery | 6 | 0 | 4.9496 | 4.9496 | 4.9496 | 4.9496 | 0 | 0 | 0 | 0 | 0 | 0 | 3.1925 | 6.931 | 11.3604 | 15.7899 | 19.1725 | 19.2011 | 14.2515 | 14.2515 | 14.2515 | 14.2515 | 9.8991 | 9.8991 | 9.8991 | 9.8991
Battery | 6 | 1 | 5.5923 | 5.5923 | 5.5923 | 5.5923 | 0.64279 | 0.64279 | 0.64279 | 0.64279 | 0 | 0 | 3.6793 | 7.874 | 12.3035 | 16.7329 | 20.425 | 20.441 | 15.4915 | 15.4915 | 15.4915 | 15.4915 | 10.5419 | 10.5419 | 10.5419 | 10.5419
Battery | 6 | 2 | 5.352 | 5.352 | 0.40244 | 0.40244 | 0.40244 | 0.40244 | 0 | 0 | 0 | 0.35063 | 4.5707 | 9.0001 | 13.4296 | 17.7579 | 21.6895 | 25.5134 | 25.1502 | 20.2006 | 20.2006 | 15.2511 | 15.2511 | 10.3015 | 10.3015 | 5.352
Battery | 6 | 3 | 6.184 | 6.184 | 1.2344 | 1.2344 | 1.2344 | 1.2344 | 0 | 0 | 0 | 0 | 4.4294 | 8.8589 | 13.2883 | 16.8802 | 21.3096 | 24.8088 | 25.5134 | 21.0326 | 16.0831 | 16.0831 | 11.1335 | 11.1335 | 11.1335 | 11.1335
Battery | 6 | 4 | 6.542 | 6.542 | 1.5924 | 1.5924 | 1.5924 | 1.5924 | 0 | 0 | 0.44651 | 0.44651 | 4.8759 | 9.3054 | 13.7348 | 17.0872 | 21.5167 | 24.5877 | 25.5134 | 21.3906 | 16.4411 | 16.4411 | 11.4915 | 11.4915 | 11.4915 | 11.4915
Battery | 6 | 5 | 4.9763 | 4.9763 | 0.026741 | 0.026741 | 0.026741 | 0.026741 | 0 | 0 | 0 | 0.022258 | 4.4517 | 8.8811 | 13.3106 | 17.74 | 22.1694 | 25.5134 | 24.7745 | 19.825 | 19.825 | 14.8754 | 14.8754 | 9.9258 | 9.9258 | 4.9763
Battery | 6 | 6 | 7.7056 | 7.7056 | 4.9496 | 4.9496 | 4.9496 | 4.9496 | 0 | 0 | 0 | 2.3651 | 6.7946 | 11.224 | 15.6534 | 20.0829 | 24.1067 | 25.4662 | 22.5542 | 17.6047 | 17.6047 | 12.6551 | 12.6551 | 12.6551 | 12.6551 | 7.7056
Battery | 6 | 7 | 7.9727 | 7.9727 | 4.9496 | 4.9496 | 4.9496 | 4.9496 | 0 | 0 | 0 | 2.5136 | 6.0806 | 10.51 | 14.9394 | 19.3689 | 23.7983 | 25.5134 | 22.8213 | 17.8718 | 17.8718 | 12.9222 | 12.9222 | 12.9222 | 12.9222 | 7.9727
Battery | 6 | 8 | 8.706 | 8.706 | 3.7565 | 3.7565 | 3.7565 | 3.7565 | 0 | 0 | 0 | 0.3865 | 4.8159 | 9.2454 | 13.6748 | 18.1042 | 22.5337 | 25.5134 | 23.5547 | 18.6051 | 18.6051 | 13.6556 | 13.6556 | 13.6556 | 13.6556 | 8.706
Battery | 6 | 9 | 8.2334 | 8.2334 | 4.9496 | 4.9496 | 4.9496 | 4.9496 | 0 | 0 | 0 | 3.5357 | 5.3979 | 9.8273 | 14.2568 | 18.6862 | 23.1156 | 25.5134 | 23.0821 | 18.1325 | 18.1325 | 13.1829 | 13.1829 | 13.1829 | 13.1829 | 8.2334
Battery | 6 | 10 | 5.533 | 5.533 | 5.533 | 5.533 | 0.58349 | 0.58349 | 0 | 0 | 0 | 1.3577 | 5.7872 | 10.2166 | 14.646 | 19.0755 | 23.4927 | 24.6881 | 20.3817 | 20.3817 | 15.4321 | 15.4321 | 10.4826 | 10.4826 | 10.4826 | 10.4826
Battery | 6 | 11 | 5.7292 | 5.7292 | 5.7292 | 5.7292 | 0.77962 | 0.77962 | 0.77962 | 0.77962 | 0 | 0.20792 | 4.5784 | 9.0078 | 13.4373 | 17.8667 | 21.1301 | 20.5778 | 15.6283 | 15.6283 | 15.6283 | 15.6283 | 10.6787 | 10.6787 | 10.6787 | 10.6787
Battery | 7 | 0 | 4.9496 | 4.9496 | 4.9496 | 4.9496 | 4.9496 | 4.9496 | 4.9496 | 4.9496 | 0 | 0 | 2.5809 | 5.5939 | 9.9552 | 14.2279 | 16.9151 | 16.196 | 16.196 | 16.196 | 11.2465 | 11.2465 | 11.2465 | 11.2465 | 6.2969 | 6.2969
Battery | 7 | 1 | 2.7998 | 2.7998 | 2.7998 | 2.7998 | 2.7998 | 2.7998 | 2.7998 | 2.7998 | 0 | 0 | 3.0618 | 6.5262 | 10.9556 | 15.385 | 18.3829 | 17.6485 | 17.6485 | 17.6485 | 12.6989 | 12.6989 | 12.6989 | 12.6989 | 7.7494 | 7.7494
Battery | 7 | 2 | 4.9496 | 4.9496 | 4.9496 | 4.9496 | 4.9496 | 4.9496 | 0 | 0 | 0 | 0.45083 | 4.8803 | 9.0144 | 13.4438 | 17.8732 | 22.3027 | 25.5134 | 24.4779 | 19.5283 | 19.5283 | 14.5788 | 14.5788 | 9.8991 | 9.8991 | 4.9496
Battery | 7 | 3 | 5.7152 | 5.7152 | 0.76564 | 0.76564 | 0.76564 | 0.76564 | 0 | 0 | 0 | 3.9355 | 3.9355 | 8.3649 | 12.7943 | 17.2238 | 20.9389 | 25.3683 | 25.5134 | 20.5638 | 15.6143 | 15.6143 | 10.6647 | 10.6647 | 10.6647 | 10.6647
Battery | 7 | 4 | 5.9076 | 5.9076 | 0.95808 | 0.95808 | 0.95808 | 0.95808 | 0 | 0 | 0 | 0 | 4.4294 | 8.8589 | 13.2883 | 16.3458 | 20.7752 | 25.191 | 25.5134 | 20.7563 | 15.8067 | 15.8067 | 10.8572 | 10.8572 | 10.8572 | 10.8572
Battery | 7 | 5 | 4.9496 | 4.9496 | 0 | 0 | 0 | 0 | 0 | 0 | 0 | 3.0807 | 5.3858 | 9.8153 | 14.2447 | 18.6741 | 22.8392 | 25.5134 | 24.0406 | 19.0911 | 19.0911 | 14.1415 | 14.1415 | 9.8991 | 9.8991 | 4.9496
Battery | 7 | 6 | 4.9496 | 4.9496 | 4.9496 | 4.9496 | 0 | 0 | 0 | 0 | 0 | 1.7384 | 6.1678 | 10.2596 | 14.689 | 19.1185 | 22.4042 | 23.0412 | 19.3333 | 19.3333 | 14.3837 | 14.3837 | 14.3837 | 14.3837 | 9.4342 | 9.4342
Battery | 7 | 7 | 6.0951 | 6.0951 | 4.9496 | 4.9496 | 4.9496 | 4.9496 | 0 | 0 | 0 | 2.0419 | 6.4713 | 10.9008 | 15.3302 | 19.7596 | 23.4477 | 24.4351 | 20.9438 | 15.9942 | 15.9942 | 15.9942 | 15.9942 | 11.0447 | 11.0447 | 6.0951
Battery | 7 | 8 | 7.9401 | 7.9401 | 4.9496 | 4.9496 | 4.9496 | 4.9496 | 0 | 0 | 0 | 2.8176 | 5.7027 | 10.1321 | 14.5615 | 18.991 | 23.228 | 25.5134 | 22.7888 | 17.8392 | 17.8392 | 12.8897 | 12.8897 | 12.8897 | 12.8897 | 7.9401
Battery | 7 | 9 | 7.5613 | 7.5613 | 4.9496 | 4.9496 | 4.9496 | 4.9496 | 0 | 0 | 0 | 3.0231 | 6.0858 | 10.5153 | 14.9447 | 19.3741 | 23.7284 | 25.5134 | 22.41 | 17.4604 | 17.4604 | 12.5109 | 12.5109 | 12.5109 | 12.5109 | 7.5613
Battery | 7 | 10 | 4.9496 | 4.9496 | 4.9496 | 4.9496 | 0 | 0 | 0 | 0 | 0 | 0.86393 | 5.2934 | 9.7228 | 14.1522 | 18.5817 | 22.4108 | 23.0324 | 18.0866 | 18.0866 | 13.137 | 13.137 | 13.137 | 13.137 | 8.1874 | 8.1874
Battery | 7 | 11 | 3.3695 | 3.3695 | 3.3695 | 3.3695 | 0 | 0 | 0 | 0 | 0 | 0 | 3.8183 | 7.9569 | 12.3863 | 16.8157 | 19.4465 | 18.2182 | 18.2182 | 18.2182 | 13.2686 | 13.2686 | 13.2686 | 13.2686 | 8.3191 | 8.3191
Battery | 8 | 0 | 8.4895 | 8.4895 | 8.4895 | 8.4895 | 3.6961 | 3.6961 | 3.6961 | 3.6961 | 0 | 0 | 1.9388 | 4.1899 | 7.7955 | 11.326 | 13.283 | 13.283 | 13.283 | 13.283 | 13.283 | 13.283 | 13.283 | 8.4895 | 8.4895 | 8.4895
Battery | 8 | 1 | 4.7934 | 4.7934 | 4.7934 | 4.7934 | 0 | 0 | 0 | 0 | 0 | 0 | 2.4134 | 5.1109 | 9.1669 | 13.0334 | 15.3023 | 13.778 | 13.778 | 13.778 | 9.5868 | 9.5868 | 9.5868 | 9.5868 | 4.7934 | 4.7934
Battery | 8 | 2 | 4.7934 | 4.7934 | 4.7934 | 4.7934 | 4.7934 | 4.7934 | 0 | 0 | 0 | 1.498 | 5.7877 | 10.0774 | 14.3671 | 18.6568 | 22.9465 | 25.5134 | 23.772 | 18.9786 | 18.9786 | 14.1851 | 14.1851 | 9.5868 | 9.5868 | 4.7934
Battery | 8 | 3 | 5.8454 | 5.8454 | 1.052 | 1.052 | 1.052 | 1.052 | 0 | 0 | 0 | 3.4193 | 4.4548 | 8.7445 | 13.0342 | 17.3239 | 21.6136 | 25.5134 | 25.019 | 20.2256 | 15.4322 | 15.4322 | 10.6388 | 10.6388 | 10.6388 | 10.6388
Battery | 8 | 4 | 5.9922 | 5.9922 | 1.1988 | 1.1988 | 1.1988 | 1.1988 | 0 | 0 | 0 | 3.7695 | 4.5856 | 8.8753 | 13.165 | 17.4547 | 21.7444 | 25.5134 | 25.1659 | 20.3725 | 15.5791 | 15.5791 | 10.7856 | 10.7856 | 10.7856 | 10.7856
Battery | 8 | 5 | 8.8898 | 8.8898 | 4.0964 | 4.0964 | 4.0964 | 4.0964 | 0 | 0 | 0 | 2.4953 | 6.785 | 10.6733 | 14.963 | 19.2527 | 23.5424 | 25.5134 | 23.2701 | 18.4767 | 18.4767 | 13.6833 | 13.6833 | 13.6833 | 13.6833 | 8.8898
Battery | 8 | 6 | 4.709 | 4.709 | 4.709 | 4.709 | 3.7218 | 3.7218 | 3.7218 | 3.7218 | 0 | 1.0802 | 5.1721 | 8.457 | 12.6022 | 16.3286 | 18.8394 | 18.8394 | 14.2958 | 14.2958 | 14.2958 | 14.2958 | 9.5024 | 9.5024 | 9.5024 | 9.5024
Battery | 8 | 7 | 6.6552 | 6.6552 | 4.7934 | 4.7934 | 4.7934 | 4.7934 | 0 | 0 | 0 | 1.3831 | 5.6728 | 9.3274 | 13.6171 | 17.9068 | 20.8121 | 21.0355 | 21.0355 | 16.2421 | 16.2421 | 11.4486 | 11.4486 | 11.4486 | 11.4486 | 6.6552
Battery | 8 | 8 | 7.6043 | 7.6043 | 4.7934 | 4.7934 | 4.7934 | 4.7934 | 0 | 0 | 0 | 2.5085 | 6.7982 | 11.0879 | 15.3776 | 19.6673 | 23.957 | 25.5134 | 21.9846 | 17.1912 | 17.1912 | 12.3977 | 12.3977 | 12.3977 | 12.3977 | 7.6043
Battery | 8 | 9 | 7.3241 | 7.3241 | 4.7934 | 4.7934 | 4.7934 | 4.7934 | 0 | 0 | 0 | 2.9232 | 7.2129 | 11.5026 | 15.7923 | 20.082 | 24.3717 | 25.5134 | 21.7043 | 16.9109 | 16.9109 | 12.1175 | 12.1175 | 12.1175 | 12.1175 | 7.3241
Battery | 8 | 10 | 6.022 | 6.022 | 4.7934 | 4.7934 | 4.7934 | 4.7934 | 0 | 0 | 0 | 0.34543 | 4.3023 | 8.592 | 12.8817 | 17.1714 | 20.3831 | 20.4023 | 20.4023 | 15.6089 | 15.6089 | 10.8155 | 10.8155 | 10.8155 | 10.8155 | 6.022
Battery | 8 | 11 | 4.7934 | 4.7934 | 4.7934 | 4.7934 | 4.7934 | 4.7934 | 4.7934 | 4.7934 | 0 | 0 | 3.2384 | 6.6892 | 10.9789 | 14.798 | 16.7646 | 16.7646 | 16.7646 | 11.9712 | 11.9712 | 11.9712 | 11.9712 | 7.1778 | 7.1778 | 4.7934
Battery | 9 | 0 | 4.6758 | 4.6758 | 4.6758 | 4.6758 | 0 | 0 | 0 | 0 | 0 | 0 | 1.2645 | 2.7157 | 5.5278 | 8.279 | 9.4692 | 9.4692 | 9.4692 | 9.4692 | 9.4692 | 9.4692 | 9.4692 | 4.6758 | 4.6758 | 4.6758
Battery | 9 | 1 | 4.7934 | 4.7934 | 4.7934 | 4.7934 | 0 | 0 | 0 | 0 | 0 | 0 | 1.7325 | 3.6249 | 6.8824 | 9.9602 | 11.4636 | 11.4636 | 11.4636 | 9.5868 | 9.5868 | 9.5868 | 9.5868 | 4.7934 | 4.7934 | 4.7934
Battery | 9 | 2 | 7.6068 | 7.6068 | 4.7934 | 4.7934 | 4.7934 | 4.7934 | 0 | 0 | 0 | 1.1303 | 5.42 | 9.7097 | 13.9994 | 18.2891 | 22.5788 | 24.4696 | 21.987 | 17.1936 | 17.1936 | 12.4002 | 12.4002 | 12.4002 | 12.4002 | 7.6068
Battery | 9 | 3 | 5.156 | 5.156 | 0.36262 | 0.36262 | 0.36262 | 0.36262 | 0 | 0 | 0 | 2.8773 | 7.167 | 9.3725 | 13.6622 | 17.9519 | 22.2416 | 25.5134 | 24.3297 | 19.5363 | 19.5363 | 14.7429 | 14.7429 | 9.9494 | 9.9494 | 5.156
Battery | 9 | 4 | 5.2491 | 5.2491 | 0.45564 | 0.45564 | 0.45564 | 0.45564 | 0 | 0 | 0 | 3.2097 | 7.4994 | 9.6952 | 13.9849 | 18.2747 | 22.4235 | 25.5134 | 24.4227 | 19.6293 | 19.6293 | 14.8359 | 14.8359 | 10.0425 | 10.0425 | 5.2491
Battery | 9 | 5 | 7.3498 | 7.3498 | 4.7934 | 4.7934 | 4.7934 | 4.7934 | 0 | 0 | 0 | 2.5165 | 6.8062 | 11.0959 | 15.3856 | 19.6753 | 23.5498 | 24.7825 | 21.7301 | 16.9366 | 16.9366 | 12.1432 | 12.1432 | 12.1432 | 12.1432 | 7.3498
Battery | 9 | 6 | 4.7934 | 4.7934 | 4.7934 | 4.7934 | 0 | 0 | 0 | 0 | 0 | 0.38922 | 3.7752 | 6.2129 | 9.5142 | 12.4012 | 14.0984 | 14.0984 | 14.0984 | 14.0984 | 9.5868 | 9.5868 | 9.5868 | 9.5868 | 4.7934 | 4.7934
Battery | 9 | 7 | 4.4113 | 4.4113 | 4.4113 | 4.4113 | 4.4113 | 4.4113 | 4.4113 | 4.4113 | 0 | 0.69133 | 4.4399 | 7.2406 | 11.2096 | 14.6725 | 16.756 | 16.756 | 16.756 | 16.756 | 11.9625 | 11.9625 | 11.9625 | 11.9625 | 7.1691 | 7.1691
Battery | 9 | 8 | 4.7934 | 4.7934 | 4.7934 | 4.7934 | 0 | 0 | 0 | 0 | 0 | 1.8475 | 6.1372 | 10.4269 | 14.7166 | 19.0063 | 22.5022 | 23.2931 | 18.9198 | 18.9198 | 14.3802 | 14.3802 | 14.3802 | 14.3802 | 9.5868 | 9.5868
Battery | 9 | 9 | 4.7934 | 4.7934 | 4.7934 | 4.7934 | 0 | 0 | 0 | 0 | 0 | 2.3735 | 6.6632 | 10.9529 | 15.2426 | 19.5323 | 23.1708 | 23.637 | 19.087 | 19.087 | 14.3802 | 14.3802 | 14.3802 | 14.3802 | 9.5868 | 9.5868
Battery | 9 | 10 | 3.0437 | 3.0437 | 3.0437 | 3.0437 | 3.0437 | 3.0437 | 3.0437 | 3.0437 | 0 | 0 | 3.3847 | 7.163 | 11.4527 | 15.5461 | 18.1094 | 17.424 | 17.424 | 17.424 | 12.6306 | 12.6306 | 12.6306 | 12.6306 | 7.8372 | 7.8372
Battery | 9 | 11 | 8.5205 | 8.5205 | 8.5205 | 8.5205 | 3.7271 | 3.7271 | 3.7271 | 3.7271 | 0 | 0 | 2.6295 | 5.3581 | 8.9426 | 12.0447 | 13.3139 | 13.3139 | 13.3139 | 13.3139 | 13.3139 | 13.3139 | 13.3139 | 8.5205 | 8.5205 | 8.5205
Battery | 10 | 0 | 0.43034 | 0.43034 | 0.43034 | 0.43034 | 0.43034 | 0.43034 | 0 | 0 | 0 | 0 | 0.38512 | 0.77024 | 1.1554 | 1.5405 | 1.9256 | 1.4953 | 1.4953 | 1.0649 | 1.0649 | 1.0649 | 1.0649 | 0.63458 | 0.63458 | 0.43034
Battery | 10 | 1 | 0.43034 | 0.43034 | 0.43034 | 0.43034 | 0.43034 | 0.43034 | 0 | 0 | 0 | 0 | 0.38512 | 0.77024 | 1.1554 | 1.5405 | 1.9256 | 1.4953 | 1.4953 | 1.0649 | 1.0649 | 1.0649 | 1.0649 | 0.63458 | 0.63458 | 0.43034
Battery | 10 | 2 | 0.43034 | 0.43034 | 0.43034 | 0.43034 | 0.43034 | 0.43034 | 0 | 0 | 0 | 0 | 0.38512 | 0.38512 | 0.77024 | 1.1554 | 1.5405 | 1.9256 | 1.4953 | 1.4953 | 1.0649 | 1.0649 | 1.0649 | 1.0649 | 0.63458 | 0.63458
Battery | 10 | 3 | 0.43034 | 0.43034 | 0.43034 | 0.43034 | 0.43034 | 0.43034 | 0 | 0 | 0 | 0 | 0.38512 | 0.38512 | 0.77024 | 1.1554 | 1.5405 | 1.9256 | 1.4953 | 1.4953 | 1.0649 | 1.0649 | 1.0649 | 1.0649 | 0.63458 | 0.63458
Battery | 10 | 4 | 0.43034 | 0.43034 | 0.43034 | 0.43034 | 0.43034 | 0.43034 | 0 | 0 | 0 | 0 | 0.38512 | 0.38512 | 0.77024 | 1.1554 | 1.5405 | 1.9256 | 1.4953 | 1.4953 | 1.0649 | 1.0649 | 1.0649 | 1.0649 | 0.63458 | 0.63458
Battery | 10 | 5 | 0.43034 | 0.43034 | 0.43034 | 0.43034 | 0.43034 | 0.43034 | 0 | 0 | 0 | 0 | 0.38512 | 0.38512 | 0.77024 | 1.1554 | 1.5405 | 1.9256 | 1.4953 | 1.4953 | 1.0649 | 1.0649 | 1.0649 | 1.0649 | 0.63458 | 0.63458
Battery | 10 | 6 | 0.43034 | 0.43034 | 0.43034 | 0.43034 | 0.43034 | 0.43034 | 0 | 0 | 0 | 0 | 0.38512 | 0.77024 | 1.1554 | 1.5405 | 1.9256 | 1.4953 | 1.4953 | 1.0649 | 1.0649 | 1.0649 | 1.0649 | 0.63458 | 0.63458 | 0.43034
Battery | 10 | 7 | 0.43034 | 0.43034 | 0.43034 | 0.43034 | 0.43034 | 0.43034 | 0 | 0 | 0 | 0 | 0.38512 | 0.77024 | 1.1554 | 1.5405 | 1.9256 | 1.4953 | 1.4953 | 1.0649 | 1.0649 | 1.0649 | 1.0649 | 0.63458 | 0.63458 | 0.43034
Battery | 10 | 8 | 0.43034 | 0.43034 | 0.43034 | 0.43034 | 0.43034 | 0.43034 | 0 | 0 | 0 | 0 | 0.38512 | 0.77024 | 1.1554 | 1.5405 | 1.9256 | 1.9113 | 1.4809 | 1.4809 | 1.0506 | 1.0506 | 1.0506 | 1.0506 | 0.62022 | 0.62022
Battery | 10 | 9 | 0.43034 | 0.43034 | 0.43034 | 0.43034 | 0.43034 | 0.43034 | 0 | 0 | 0 | 0 | 0.38512 | 0.77024 | 1.1554 | 1.5405 | 1.9256 | 1.654 | 1.2236 | 1.2236 | 1.2236 | 1.2236 | 0.86069 | 0.86069 | 0.86069 | 0.86069
Battery | 10 | 10 | 0.43034 | 0.43034 | 0.43034 | 0.43034 | 0.43034 | 0.43034 | 0 | 0 | 0 | 0 | 0.38512 | 0.77024 | 1.1554 | 1.5405 | 1.9256 | 1.4953 | 1.4953 | 1.0649 | 1.0649 | 1.0649 | 1.0649 | 0.63458 | 0.63458 | 0.43034
Battery | 10 | 11 | 0.43034 | 0.43034 | 0.43034 | 0.43034 | 0.43034 | 0.43034 | 0 | 0 | 0 | 0 | 0.38512 | 0.77024 | 1.1554 | 1.5405 | 1.9256 | 1.4953 | 1.4953 | 1.0649 | 1.0649 | 1.0649 | 1.0649 | 0.63458 | 0.63458 | 0.43034
Battery | 11 | 0 | 0 | 0 | 0 | 0 | 0 | 0 | 0 | 0 | 0 | 0 | 0 | 0 | 0 | 0 | 0 | 0 | 0 | 0 | 0 | 0 | 0 | 0 | 0 | 0
Battery | 11 | 1 | 0 | 0 | 0 | 0 | 0 | 0 | 0 | 0 | 0 | 0 | 0 | 0 | 0 | 0 | 0 | 0 | 0 | 0 | 0 | 0 | 0 | 0 | 0 | 0
Battery | 11 | 2 | 0 | 0 | 0 | 0 | 0 | 0 | 0 | 0 | 0 | 0 | 0 | 0 | 0 | 0 | 0 | 0 | 0 | 0 | 0 | 0 | 0 | 0 | 0 | 0
Battery | 11 | 3 | 0 | 0 | 0 | 0 | 0 | 0 | 0 | 0 | 0 | 0 | 0 | 0 | 0 | 0 | 0 | 0 | 0 | 0 | 0 | 0 | 0 | 0 | 0 | 0
Battery | 11 | 4 | 0 | 0 | 0 | 0 | 0 | 0 | 0 | 0 | 0 | 0 | 0 | 0 | 0 | 0 | 0 | 0 | 0 | 0 | 0 | 0 | 0 | 0 | 0 | 0
Battery | 11 | 5 | 0 | 0 | 0 | 0 | 0 | 0 | 0 | 0 | 0 | 0 | 0 | 0 | 0 | 0 | 0 | 0 | 0 | 0 | 0 | 0 | 0 | 0 | 0 | 0
Battery | 11 | 6 | 0 | 0 | 0 | 0 | 0 | 0 | 0 | 0 | 0 | 0 | 0 | 0 | 0 | 0 | 0 | 0 | 0 | 0 | 0 | 0 | 0 | 0 | 0 | 0
Battery | 11 | 7 | 0 | 0 | 0 | 0 | 0 | 0 | 0 | 0 | 0 | 0 | 0 | 0 | 0 | 0 | 0 | 0 | 0 | 0 | 0 | 0 | 0 | 0 | 0 | 0
Battery | 11 | 8 | 0 | 0 | 0 | 0 | 0 | 0 | 0 | 0 | 0 | 0 | 0 | 0 | 0 | 0 | 0 | 0 | 0 | 0 | 0 | 0 | 0 | 0 | 0 | 0
Battery | 11 | 9 | 0 | 0 | 0 | 0 | 0 | 0 | 0 | 0 | 0 | 0 | 0 | 0 | 0 | 0 | 0 | 0 | 0 | 0 | 0 | 0 | 0 | 0 | 0 | 0
Battery | 11 | 10 | 0 | 0 | 0 | 0 | 0 | 0 | 0 | 0 | 0 | 0 | 0 | 0 | 0 | 0 | 0 | 0 | 0 | 0 | 0 | 0 | 0 | 0 | 0 | 0
Battery | 11 | 11 | 0 | 0 | 0 | 0 | 0 | 0 | 0 | 0 | 0 | 0 | 0 | 0 | 0 | 0 | 0 | 0 | 0 | 0 | 0 | 0 | 0 | 0 | 0 | 0
Battery | 12 | 0 | 0 | 0 | 0 | 0 | 0 | 0 | 0 | 0 | 0 | 0 | 0 | 0 | 0 | 0 | 0 | 0 | 0 | 0 | 0 | 0 | 0 | 0 | 0 | 0
Battery | 12 | 1 | 0 | 0 | 0 | 0 | 0 | 0 | 0 | 0 | 0 | 0 | 0 | 0 | 0 | 0 | 0 | 0 | 0 | 0 | 0 | 0 | 0 | 0 | 0 | 0
Battery | 12 | 2 | 0 | 0 | 0 | 0 | 0 | 0 | 0 | 0 | 0 | 0 | 0 | 0 | 0 | 0 | 0 | 0 | 0 | 0 | 0 | 0 | 0 | 0 | 0 | 0
Battery | 12 | 3 | 0 | 0 | 0 | 0 | 0 | 0 | 0 | 0 | 0 | 0 | 0 | 0 | 0 | 0 | 0 | 0 | 0 | 0 | 0 | 0 | 0 | 0 | 0 | 0
Battery | 12 | 4 | 0 | 0 | 0 | 0 | 0 | 0 | 0 | 0 | 0 | 0 | 0 | 0 | 0 | 0 | 0 | 0 | 0 | 0 | 0 | 0 | 0 | 0 | 0 | 0
Battery | 12 | 5 | 0 | 0 | 0 | 0 | 0 | 0 | 0 | 0 | 0 | 0 | 0 | 0 | 0 | 0 | 0 | 0 | 0 | 0 | 0 | 0 | 0 | 0 | 0 | 0
Battery | 12 | 6 | 0 | 0 | 0 | 0 | 0 | 0 | 0 | 0 | 0 | 0 | 0 | 0 | 0 | 0 | 0 | 0 | 0 | 0 | 0 | 0 | 0 | 0 | 0 | 0
Battery | 12 | 7 | 0 | 0 | 0 | 0 | 0 | 0 | 0 | 0 | 0 | 0 | 0 | 0 | 0 | 0 | 0 | 0 | 0 | 0 | 0 | 0 | 0 | 0 | 0 | 0
Battery | 12 | 8 | 0 | 0 | 0 | 0 | 0 | 0 | 0 | 0 | 0 | 0 | 0 | 0 | 0 | 0 | 0 | 0 | 0 | 0 | 0 | 0 | 0 | 0 | 0 | 0
Battery | 12 | 9 | 0 | 0 | 0 | 0 | 0 | 0 | 0 | 0 | 0 | 0 | 0 | 0 | 0 | 0 | 0 | 0 | 0 | 0 | 0 | 0 | 0 | 0 | 0 | 0
Battery | 12 | 10 | 0 | 0 | 0 | 0 | 0 | 0 | 0 | 0 | 0 | 0 | 0 | 0 | 0 | 0 | 0 | 0 | 0 | 0 | 0 | 0 | 0 | 0 | 0 | 0
Battery | 12 | 11 | 0 | 0 | 0 | 0 | 0 | 0 | 0 | 0 | 0 | 0 | 0 | 0 | 0 | 0 | 0 | 0 | 0 | 0 | 0 | 0 | 0 | 0 | 0 | 0
Battery | 13 | 0 | 0 | 0 | 0 | 0 | 0 | 0 | 0 | 0 | 0 | 0 | 0 | 0 | 0 | 0 | 0 | 0 | 0 | 0 | 0 | 0 | 0 | 0 | 0 | 0
Battery | 13 | 1 | 0 | 0 | 0 | 0 | 0 | 0 | 0 | 0 | 0 | 0 | 0 | 0 | 0 | 0 | 0 | 0 | 0 | 0 | 0 | 0 | 0 | 0 | 0 | 0
Battery | 13 | 2 | 0 | 0 | 0 | 0 | 0 | 0 | 0 | 0 | 0 | 0 | 0 | 0 | 0 | 0 | 0 | 0 | 0 | 0 | 0 | 0 | 0 | 0 | 0 | 0
Battery | 13 | 3 | 0 | 0 | 0 | 0 | 0 | 0 | 0 | 0 | 0 | 0 | 0 | 0 | 0 | 0 | 0 | 0 | 0 | 0 | 0 | 0 | 0 | 0 | 0 | 0
Battery | 13 | 4 | 0 | 0 | 0 | 0 | 0 | 0 | 0 | 0 | 0 | 0 | 0 | 0 | 0 | 0 | 0 | 0 | 0 | 0 | 0 | 0 | 0 | 0 | 0 | 0
Battery | 13 | 5 | 0 | 0 | 0 | 0 | 0 | 0 | 0 | 0 | 0 | 0 | 0 | 0 | 0 | 0 | 0 | 0 | 0 | 0 | 0 | 0 | 0 | 0 | 0 | 0
Battery | 13 | 6 | 0 | 0 | 0 | 0 | 0 | 0 | 0 | 0 | 0 | 0 | 0 | 0 | 0 | 0 | 0 | 0 | 0 | 0 | 0 | 0 | 0 | 0 | 0 | 0
Battery | 13 | 7 | 0 | 0 | 0 | 0 | 0 | 0 | 0 | 0 | 0 | 0 | 0 | 0 | 0 | 0 | 0 | 0 | 0 | 0 | 0 | 0 | 0 | 0 | 0 | 0
Battery | 13 | 8 | 0 | 0 | 0 | 0 | 0 | 0 | 0 | 0 | 0 | 0 | 0 | 0 | 0 | 0 | 0 | 0 | 0 | 0 | 0 | 0 | 0 | 0 | 0 | 0
Battery | 13 | 9 | 0 | 0 | 0 | 0 | 0 | 0 | 0 | 0 | 0 | 0 | 0 | 0 | 0 | 0 | 0 | 0 | 0 | 0 | 0 | 0 | 0 | 0 | 0 | 0
Battery | 13 | 10 | 0 | 0 | 0 | 0 | 0 | 0 | 0 | 0 | 0 | 0 | 0 | 0 | 0 | 0 | 0 | 0 | 0 | 0 | 0 | 0 | 0 | 0 | 0 | 0
Battery | 13 | 11 | 0 | 0 | 0 | 0 | 0 | 0 | 0 | 0 | 0 | 0 | 0 | 0 | 0 | 0 | 0 | 0 | 0 | 0 | 0 | 0 | 0 | 0 | 0 | 0
Battery | 14 | 0 | 0 | 0 | 0 | 0 | 0 | 0 | 0 | 0 | 0 | 0 | 0 | 0 | 0 | 0 | 0 | 0 | 0 | 0 | 0 | 0 | 0 | 0 | 0 | 0
Battery | 14 | 1 | 0 | 0 | 0 | 0 | 0 | 0 | 0 | 0 | 0 | 0 | 0 | 0 | 0 | 0 | 0 | 0 | 0 | 0 | 0 | 0 | 0 | 0 | 0 | 0
Battery | 14 | 2 | 0 | 0 | 0 | 0 | 0 | 0 | 0 | 0 | 0 | 0 | 0 | 0 | 0 | 0 | 0 | 0 | 0 | 0 | 0 | 0 | 0 | 0 | 0 | 0
Battery | 14 | 3 | 0 | 0 | 0 | 0 | 0 | 0 | 0 | 0 | 0 | 0 | 0 | 0 | 0 | 0 | 0 | 0 | 0 | 0 | 0 | 0 | 0 | 0 | 0 | 0
Battery | 14 | 4 | 0 | 0 | 0 | 0 | 0 | 0 | 0 | 0 | 0 | 0 | 0 | 0 | 0 | 0 | 0 | 0 | 0 | 0 | 0 | 0 | 0 | 0 | 0 | 0
Battery | 14 | 5 | 0 | 0 | 0 | 0 | 0 | 0 | 0 | 0 | 0 | 0 | 0 | 0 | 0 | 0 | 0 | 0 | 0 | 0 | 0 | 0 | 0 | 0 | 0 | 0
Battery | 14 | 6 | 0 | 0 | 0 | 0 | 0 | 0 | 0 | 0 | 0 | 0 | 0 | 0 | 0 | 0 | 0 | 0 | 0 | 0 | 0 | 0 | 0 | 0 | 0 | 0
Battery | 14 | 7 | 0 | 0 | 0 | 0 | 0 | 0 | 0 | 0 | 0 | 0 | 0 | 0 | 0 | 0 | 0 | 0 | 0 | 0 | 0 | 0 | 0 | 0 | 0 | 0
Battery | 14 | 8 | 0 | 0 | 0 | 0 | 0 | 0 | 0 | 0 | 0 | 0 | 0 | 0 | 0 | 0 | 0 | 0 | 0 | 0 | 0 | 0 | 0 | 0 | 0 | 0
Battery | 14 | 9 | 0 | 0 | 0 | 0 | 0 | 0 | 0 | 0 | 0 | 0 | 0 | 0 | 0 | 0 | 0 | 0 | 0 | 0 | 0 | 0 | 0 | 0 | 0 | 0
Battery | 14 | 10 | 0 | 0 | 0 | 0 | 0 | 0 | 0 | 0 | 0 | 0 | 0 | 0 | 0 | 0 | 0 | 0 | 0 | 0 | 0 | 0 | 0 | 0 | 0 | 0
Battery | 14 | 11 | 0 | 0 | 0 | 0 | 0 | 0 | 0 | 0 | 0 | 0 | 0 | 0 | 0 | 0 | 0 | 0 | 0 | 0 | 0 | 0 | 0 | 0 | 0 | 0
Battery | 15 | 0 | 0 | 0 | 0 | 0 | 0 | 0 | 0 | 0 | 0 | 0 | 0 | 0 | 0 | 0 | 0 | 0 | 0 | 0 | 0 | 0 | 0 | 0 | 0 | 0
Battery | 15 | 1 | 0 | 0 | 0 | 0 | 0 | 0 | 0 | 0 | 0 | 0 | 0 | 0 | 0 | 0 | 0 | 0 | 0 | 0 | 0 | 0 | 0 | 0 | 0 | 0
Battery | 15 | 2 | 0 | 0 | 0 | 0 | 0 | 0 | 0 | 0 | 0 | 0 | 0 | 0 | 0 | 0 | 0 | 0 | 0 | 0 | 0 | 0 | 0 | 0 | 0 | 0
Battery | 15 | 3 | 0 | 0 | 0 | 0 | 0 | 0 | 0 | 0 | 0 | 0 | 0 | 0 | 0 | 0 | 0 | 0 | 0 | 0 | 0 | 0 | 0 | 0 | 0 | 0
Battery | 15 | 4 | 0 | 0 | 0 | 0 | 0 | 0 | 0 | 0 | 0 | 0 | 0 | 0 | 0 | 0 | 0 | 0 | 0 | 0 | 0 | 0 | 0 | 0 | 0 | 0
Battery | 15 | 5 | 0 | 0 | 0 | 0 | 0 | 0 | 0 | 0 | 0 | 0 | 0 | 0 | 0 | 0 | 0 | 0 | 0 | 0 | 0 | 0 | 0 | 0 | 0 | 0
Battery | 15 | 6 | 0 | 0 | 0 | 0 | 0 | 0 | 0 | 0 | 0 | 0 | 0 | 0 | 0 | 0 | 0 | 0 | 0 | 0 | 0 | 0 | 0 | 0 | 0 | 0
Battery | 15 | 7 | 0 | 0 | 0 | 0 | 0 | 0 | 0 | 0 | 0 | 0 | 0 | 0 | 0 | 0 | 0 | 0 | 0 | 0 | 0 | 0 | 0 | 0 | 0 | 0
Battery | 15 | 8 | 0 | 0 | 0 | 0 | 0 | 0 | 0 | 0 | 0 | 0 | 0 | 0 | 0 | 0 | 0 | 0 | 0 | 0 | 0 | 0 | 0 | 0 | 0 | 0
Battery | 15 | 9 | 0 | 0 | 0 | 0 | 0 | 0 | 0 | 0 | 0 | 0 | 0 | 0 | 0 | 0 | 0 | 0 | 0 | 0 | 0 | 0 | 0 | 0 | 0 | 0
Battery | 15 | 10 | 0 | 0 | 0 | 0 | 0 | 0 | 0 | 0 | 0 | 0 | 0 | 0 | 0 | 0 | 0 | 0 | 0 | 0 | 0 | 0 | 0 | 0 | 0 | 0
Battery | 15 | 11 | 0 | 0 | 0 | 0 | 0 | 0 | 0 | 0 | 0 | 0 | 0 | 0 | 0 | 0 | 0 | 0 | 0 | 0 | 0 | 0 | 0 | 0 | 0 | 0
Battery | 16 | 0 | 0 | 0 | 0 | 0 | 0 | 0 | 0 | 0 | 0 | 0 | 0 | 0 | 0 | 0 | 0 | 0 | 0 | 0 | 0 | 0 | 0 | 0 | 0 | 0
Battery | 16 | 1 | 0 | 0 | 0 | 0 | 0 | 0 | 0 | 0 | 0 | 0 | 0 | 0 | 0 | 0 | 0 | 0 | 0 | 0 | 0 | 0 | 0 | 0 | 0 | 0
Battery | 16 | 2 | 0 | 0 | 0 | 0 | 0 | 0 | 0 | 0 | 0 | 0 | 0 | 0 | 0 | 0 | 0 | 0 | 0 | 0 | 0 | 0 | 0 | 0 | 0 | 0
Battery | 16 | 3 | 0 | 0 | 0 | 0 | 0 | 0 | 0 | 0 | 0 | 0 | 0 | 0 | 0 | 0 | 0 | 0 | 0 | 0 | 0 | 0 | 0 | 0 | 0 | 0
Battery | 16 | 4 | 0 | 0 | 0 | 0 | 0 | 0 | 0 | 0 | 0 | 0 | 0 | 0 | 0 | 0 | 0 | 0 | 0 | 0 | 0 | 0 | 0 | 0 | 0 | 0
Battery | 16 | 5 | 0 | 0 | 0 | 0 | 0 | 0 | 0 | 0 | 0 | 0 | 0 | 0 | 0 | 0 | 0 | 0 | 0 | 0 | 0 | 0 | 0 | 0 | 0 | 0
Battery | 16 | 6 | 0 | 0 | 0 | 0 | 0 | 0 | 0 | 0 | 0 | 0 | 0 | 0 | 0 | 0 | 0 | 0 | 0 | 0 | 0 | 0 | 0 | 0 | 0 | 0
Battery | 16 | 7 | 0 | 0 | 0 | 0 | 0 | 0 | 0 | 0 | 0 | 0 | 0 | 0 | 0 | 0 | 0 | 0 | 0 | 0 | 0 | 0 | 0 | 0 | 0 | 0
Battery | 16 | 8 | 0 | 0 | 0 | 0 | 0 | 0 | 0 | 0 | 0 | 0 | 0 | 0 | 0 | 0 | 0 | 0 | 0 | 0 | 0 | 0 | 0 | 0 | 0 | 0
Battery | 16 | 9 | 0 | 0 | 0 | 0 | 0 | 0 | 0 | 0 | 0 | 0 | 0 | 0 | 0 | 0 | 0 | 0 | 0 | 0 | 0 | 0 | 0 | 0 | 0 | 0
Battery | 16 | 10 | 0 | 0 | 0 | 0 | 0 | 0 | 0 | 0 | 0 | 0 | 0 | 0 | 0 | 0 | 0 | 0 | 0 | 0 | 0 | 0 | 0 | 0 | 0 | 0
Battery | 16 | 11 | 0 | 0 | 0 | 0 | 0 | 0 | 0 | 0 | 0 | 0 | 0 | 0 | 0 | 0 | 0 | 0 | 0 | 0 | 0 | 0 | 0 | 0 | 0 | 0
Battery | 17 | 0 | 0 | 0 | 0 | 0 | 0 | 0 | 0 | 0 | 0 | 0 | 0 | 0 | 0 | 0 | 0 | 0 | 0 | 0 | 0 | 0 | 0 | 0 | 0 | 0
Battery | 17 | 1 | 0 | 0 | 0 | 0 | 0 | 0 | 0 | 0 | 0 | 0 | 0 | 0 | 0 | 0 | 0 | 0 | 0 | 0 | 0 | 0 | 0 | 0 | 0 | 0
Battery | 17 | 2 | 0 | 0 | 0 | 0 | 0 | 0 | 0 | 0 | 0 | 0 | 0 | 0 | 0 | 0 | 0 | 0 | 0 | 0 | 0 | 0 | 0 | 0 | 0 | 0
Battery | 17 | 3 | 0 | 0 | 0 | 0 | 0 | 0 | 0 | 0 | 0 | 0 | 0 | 0 | 0 | 0 | 0 | 0 | 0 | 0 | 0 | 0 | 0 | 0 | 0 | 0
Battery | 17 | 4 | 0 | 0 | 0 | 0 | 0 | 0 | 0 | 0 | 0 | 0 | 0 | 0 | 0 | 0 | 0 | 0 | 0 | 0 | 0 | 0 | 0 | 0 | 0 | 0
Battery | 17 | 5 | 0 | 0 | 0 | 0 | 0 | 0 | 0 | 0 | 0 | 0 | 0 | 0 | 0 | 0 | 0 | 0 | 0 | 0 | 0 | 0 | 0 | 0 | 0 | 0
Battery | 17 | 6 | 0 | 0 | 0 | 0 | 0 | 0 | 0 | 0 | 0 | 0 | 0 | 0 | 0 | 0 | 0 | 0 | 0 | 0 | 0 | 0 | 0 | 0 | 0 | 0
Battery | 17 | 7 | 0 | 0 | 0 | 0 | 0 | 0 | 0 | 0 | 0 | 0 | 0 | 0 | 0 | 0 | 0 | 0 | 0 | 0 | 0 | 0 | 0 | 0 | 0 | 0
Battery | 17 | 8 | 0 | 0 | 0 | 0 | 0 | 0 | 0 | 0 | 0 | 0 | 0 | 0 | 0 | 0 | 0 | 0 | 0 | 0 | 0 | 0 | 0 | 0 | 0 | 0
Battery | 17 | 9 | 0 | 0 | 0 | 0 | 0 | 0 | 0 | 0 | 0 | 0 | 0 | 0 | 0 | 0 | 0 | 0 | 0 | 0 | 0 | 0 | 0 | 0 | 0 | 0
Battery | 17 | 10 | 0 | 0 | 0 | 0 | 0 | 0 | 0 | 0 | 0 | 0 | 0 | 0 | 0 | 0 | 0 | 0 | 0 | 0 | 0 | 0 | 0 | 0 | 0 | 0
Battery | 17 | 11 | 0 | 0 | 0 | 0 | 0 | 0 | 0 | 0 | 0 | 0 | 0 | 0 | 0 | 0 | 0 | 0 | 0 | 0 | 0 | 0 | 0 | 0 | 0 | 0
Battery | 18 | 0 | 0 | 0 | 0 | 0 | 0 | 0 | 0 | 0 | 0 | 0 | 0 | 0 | 0 | 0 | 0 | 0 | 0 | 0 | 0 | 0 | 0 | 0 | 0 | 0
Battery | 18 | 1 | 0 | 0 | 0 | 0 | 0 | 0 | 0 | 0 | 0 | 0 | 0 | 0 | 0 | 0 | 0 | 0 | 0 | 0 | 0 | 0 | 0 | 0 | 0 | 0
Battery | 18 | 2 | 0 | 0 | 0 | 0 | 0 | 0 | 0 | 0 | 0 | 0 | 0 | 0 | 0 | 0 | 0 | 0 | 0 | 0 | 0 | 0 | 0 | 0 | 0 | 0
Battery | 18 | 3 | 0 | 0 | 0 | 0 | 0 | 0 | 0 | 0 | 0 | 0 | 0 | 0 | 0 | 0 | 0 | 0 | 0 | 0 | 0 | 0 | 0 | 0 | 0 | 0
Battery | 18 | 4 | 0 | 0 | 0 | 0 | 0 | 0 | 0 | 0 | 0 | 0 | 0 | 0 | 0 | 0 | 0 | 0 | 0 | 0 | 0 | 0 | 0 | 0 | 0 | 0
Battery | 18 | 5 | 0 | 0 | 0 | 0 | 0 | 0 | 0 | 0 | 0 | 0 | 0 | 0 | 0 | 0 | 0 | 0 | 0 | 0 | 0 | 0 | 0 | 0 | 0 | 0
Battery | 18 | 6 | 0 | 0 | 0 | 0 | 0 | 0 | 0 | 0 | 0 | 0 | 0 | 0 | 0 | 0 | 0 | 0 | 0 | 0 | 0 | 0 | 0 | 0 | 0 | 0
Battery | 18 | 7 | 0 | 0 | 0 | 0 | 0 | 0 | 0 | 0 | 0 | 0 | 0 | 0 | 0 | 0 | 0 | 0 | 0 | 0 | 0 | 0 | 0 | 0 | 0 | 0
Battery | 18 | 8 | 0 | 0 | 0 | 0 | 0 | 0 | 0 | 0 | 0 | 0 | 0 | 0 | 0 | 0 | 0 | 0 | 0 | 0 | 0 | 0 | 0 | 0 | 0 | 0
Battery | 18 | 9 | 0 | 0 | 0 | 0 | 0 | 0 | 0 | 0 | 0 | 0 | 0 | 0 | 0 | 0 | 0 | 0 | 0 | 0 | 0 | 0 | 0 | 0 | 0 | 0
Battery | 18 | 10 | 0 | 0 | 0 | 0 | 0 | 0 | 0 | 0 | 0 | 0 | 0 | 0 | 0 | 0 | 0 | 0 | 0 | 0 | 0 | 0 | 0 | 0 | 0 | 0
Battery | 18 | 11 | 0 | 0 | 0 | 0 | 0 | 0 | 0 | 0 | 0 | 0 | 0 | 0 | 0 | 0 | 0 | 0 | 0 | 0 | 0 | 0 | 0 | 0 | 0 | 0
Battery | 19 | 0 | 0 | 0 | 0 | 0 | 0 | 0 | 0 | 0 | 0 | 0 | 0 | 0 | 0 | 0 | 0 | 0 | 0 | 0 | 0 | 0 | 0 | 0 | 0 | 0
Battery | 19 | 1 | 0 | 0 | 0 | 0 | 0 | 0 | 0 | 0 | 0 | 0 | 0 | 0 | 0 | 0 | 0 | 0 | 0 | 0 | 0 | 0 | 0 | 0 | 0 | 0
Battery | 19 | 2 | 0 | 0 | 0 | 0 | 0 | 0 | 0 | 0 | 0 | 0 | 0 | 0 | 0 | 0 | 0 | 0 | 0 | 0 | 0 | 0 | 0 | 0 | 0 | 0
Battery | 19 | 3 | 0 | 0 | 0 | 0 | 0 | 0 | 0 | 0 | 0 | 0 | 0 | 0 | 0 | 0 | 0 | 0 | 0 | 0 | 0 | 0 | 0 | 0 | 0 | 0
Battery | 19 | 4 | 0 | 0 | 0 | 0 | 0 | 0 | 0 | 0 | 0 | 0 | 0 | 0 | 0 | 0 | 0 | 0 | 0 | 0 | 0 | 0 | 0 | 0 | 0 | 0
Battery | 19 | 5 | 0 | 0 | 0 | 0 | 0 | 0 | 0 | 0 | 0 | 0 | 0 | 0 | 0 | 0 | 0 | 0 | 0 | 0 | 0 | 0 | 0 | 0 | 0 | 0
Battery | 19 | 6 | 0 | 0 | 0 | 0 | 0 | 0 | 0 | 0 | 0 | 0 | 0 | 0 | 0 | 0 | 0 | 0 | 0 | 0 | 0 | 0 | 0 | 0 | 0 | 0
Battery | 19 | 7 | 0 | 0 | 0 | 0 | 0 | 0 | 0 | 0 | 0 | 0 | 0 | 0 | 0 | 0 | 0 | 0 | 0 | 0 | 0 | 0 | 0 | 0 | 0 | 0
Battery | 19 | 8 | 0 | 0 | 0 | 0 | 0 | 0 | 0 | 0 | 0 | 0 | 0 | 0 | 0 | 0 | 0 | 0 | 0 | 0 | 0 | 0 | 0 | 0 | 0 | 0
Battery | 19 | 9 | 0 | 0 | 0 | 0 | 0 | 0 | 0 | 0 | 0 | 0 | 0 | 0 | 0 | 0 | 0 | 0 | 0 | 0 | 0 | 0 | 0 | 0 | 0 | 0
Battery | 19 | 10 | 0 | 0 | 0 | 0 | 0 | 0 | 0 | 0 | 0 | 0 | 0 | 0 | 0 | 0 | 0 | 0 | 0 | 0 | 0 | 0 | 0 | 0 | 0 | 0
Battery | 19 | 11 | 0 | 0 | 0 | 0 | 0 | 0 | 0 | 0 | 0 | 0 | 0 | 0 | 0 | 0 | 0 | 0 | 0 | 0 | 0 | 0 | 0 | 0 | 0 | 0

## Unserved Demand
Year | Day | Hour 0 | Hour 1 | Hour 2 | Hour 3 | Hour 4 | Hour 5 | Hour 6 | Hour 7 | Hour 8 | Hour 9 | Hour 10 | Hour 11 | Hour 12 | Hour 13 | Hour 14 | Hour 15 | Hour 16 | Hour 17 | Hour 18 | Hour 19 | Hour 20 | Hour 21 | Hour 22 | Hour 23
0 | 0 | 0 | 0 | 0 | 0 | 0 | 0 | 0 | 0 | 0 | 0 | 0 | 0 | 0 | 0 | 0 | 0 | 0 | 0 | 0 | 0 | 0 | 0 | 0 | 0
0 | 1 | 0 | 0 | 0 | 0 | 0 | 0 | 0 | 0 | 0 | 0 | 0 | 0 | 0 | 0 | 0 | 0 | 0 | 0 | 0 | 0 | 0 | 0 | 0 | 0
0 | 2 | 0 | 0 | 0 | 0 | 0 | 0 | 0 | 0 | 0 | 0 | 0 | 0 | 0 | 0 | 0 | 0 | 0 | 0 | 0 | 0 | 0 | 0 | 0 | 0
0 | 3 | 0 | 0 | 0 | 0 | 0 | 0 | 0 | 0 | 0 | 0 | 0 | 0 | 0 | 0 | 0 | 0 | 0 | 0 | 0 | 0 | 0 | 0 | 0 | 0
0 | 4 | 0 | 0 | 0 | 0 | 0 | 0 | 0 | 0 | 0 | 0 | 0 | 0 | 0 | 0 | 0 | 0 | 0 | 0 | 0 | 0 | 0 | 0 | 0 | 0
0 | 5 | 0 | 0 | 0 | 0 | 0 | 0 | 0 | 0 | 0 | 0 | 0 | 0 | 0 | 0 | 0 | 0 | 0 | 0 | 0 | 0 | 0 | 0 | 0 | 0
0 | 6 | 0 | 0 | 0 | 0 | 0 | 0 | 0 | 0 | 0 | 0 | 0 | 0 | 0 | 0 | 0 | 0 | 0 | 0 | 0 | 0 | 0 | 0 | 0 | 0
0 | 7 | 0 | 0 | 0 | 0 | 0 | 0 | 0 | 0 | 0 | 0 | 0 | 0 | 0 | 0 | 0 | 0 | 0 | 0 | 0 | 0 | 0 | 0 | 0 | 0
0 | 8 | 0 | 0 | 0 | 0 | 0 | 0 | 0 | 0 | 0 | 0 | 0 | 0 | 0 | 0 | 0 | 0 | 0 | 0 | 0 | 0 | 0 | 0 | 0 | 0
0 | 9 | 0 | 0 | 0 | 0 | 0 | 0 | 0 | 0 | 0 | 0 | 0 | 0 | 0 | 0 | 0 | 0 | 0 | 0 | 0 | 0 | 0 | 0 | 0 | 0
0 | 10 | 0 | 0 | 0 | 0 | 0 | 0 | 0 | 0 | 0 | 0 | 0 | 0 | 0 | 0 | 0 | 0 | 0 | 0 | 0 | 0 | 0 | 0 | 0 | 0
0 | 11 | 0 | 0 | 0 | 0 | 0 | 0 | 0 | 0 | 0 | 0 | 0 | 0 | 0 | 0 | 0 | 0 | 0 | 0 | 0 | 0 | 0 | 0 | 0 | 0
1 | 0 | 0 | 0 | 0 | 0 | 0 | 0 | 0 | 0 | 0 | 0 | 0 | 0 | 0 | 0 | 0 | 0 | 0 | 0 | 0 | 0 | 0 | 0 | 0 | 0
1 | 1 | 0 | 0 | 0 | 0 | 0 | 0 | 0 | 0 | 0 | 0 | 0 | 0 | 0 | 0 | 0 | 0 | 0 | 0 | 0 | 0 | 0 | 0 | 0 | 0
1 | 2 | 0 | 0 | 0 | 0 | 0 | 0 | 0 | 0 | 0 | 0 | 0 | 0 | 0 | 0 | 0 | 0 | 0 | 0 | 0 | 0 | 0 | 0 | 0 | 0
1 | 3 | 0 | 0 | 0 | 0 | 0 | 0 | 0 | 0 | 0 | 0 | 0 | 0 | 0 | 0 | 0 | 0 | 0 | 0 | 0 | 0 | 0 | 0 | 0 | 0
1 | 4 | 0 | 0 | 0 | 0 | 0 | 0 | 0 | 0 | 0 | 0 | 0 | 0 | 0 | 0 | 0 | 0 | 0 | 0 | 0 | 0 | 0 | 0 | 0 | 0
1 | 5 | 0 | 0 | 0 | 0 | 0 | 0 | 0 | 0 | 0 | 0 | 0 | 0 | 0 | 0 | 0 | 0 | 0 | 0 | 0 | 0 | 0 | 0 | 0 | 0
1 | 6 | 0 | 0 | 0 | 0 | 0 | 0 | 0 | 0 | 0 | 0 | 0 | 0 | 0 | 0 | 0 | 0 | 0 | 0 | 0 | 0 | 0 | 0 | 0 | 0
1 | 7 | 0 | 0 | 0 | 0 | 0 | 0 | 0 | 0 | 0 | 0 | 0 | 0 | 0 | 0 | 0 | 0 | 0 | 0 | 0 | 0 | 0 | 0 | 0 | 0
1 | 8 | 0 | 0 | 0 | 0 | 0 | 0 | 0 | 0 | 0 | 0 | 0 | 0 | 0 | 0 | 0 | 0 | 0 | 0 | 0 | 0 | 0 | 0 | 0 | 0
1 | 9 | 0 | 0 | 0 | 0 | 0 | 0 | 0 | 0 | 0 | 0 | 0 | 0 | 0 | 0 | 0 | 0 | 0 | 0 | 0 | 0 | 0 | 0 | 0 | 0
1 | 10 | 0 | 0 | 0 | 0 | 0 | 0 | 0 | 0 | 0 | 0 | 0 | 0 | 0 | 0 | 0 | 0 | 0 | 0 | 0 | 0 | 0 | 0 | 0 | 0
1 | 11 | 0 | 0 | 0 | 0 | 0 | 0 | 0 | 0 | 0 | 0 | 0 | 0 | 0 | 0 | 0 | 0 | 0 | 0 | 0 | 0 | 0 | 0 | 0 | 0
2 | 0 | 0 | 0 | 0 | 0 | 0 | 0 | 0 | 0 | 0 | 0 | 0 | 0 | 0 | 0 | 0 | 0 | 0 | 0 | 0 | 0 | 0 | 0 | 0 | 0
2 | 1 | 0 | 0 | 0 | 0 | 0 | 0 | 0 | 0 | 0 | 0 | 0 | 0 | 0 | 0 | 0 | 0 | 0 | 0 | 0 | 0 | 0 | 0 | 0 | 0
2 | 2 | 0 | 0 | 0 | 0 | 0 | 0 | 0 | 0 | 0 | 0 | 0 | 0 | 0 | 0 | 0 | 0 | 0 | 0 | 0 | 0 | 0 | 0 | 0 | 0
2 | 3 | 0 | 0 | 0 | 0 | 0 | 0 | 0 | 0 | 0 | 0 | 0 | 0 | 0 | 0 | 0 | 0 | 0 | 0 | 0 | 0 | 0 | 0 | 0 | 0
2 | 4 | 0 | 0 | 0 | 0 | 0 | 0 | 0 | 0 | 0 | 0 | 0 | 0 | 0 | 0 | 0 | 0 | 0 | 0 | 0 | 0 | 0 | 0 | 0 | 0
2 | 5 | 0 | 0 | 0 | 0 | 0 | 0 | 0 | 0 | 0 | 0 | 0 | 0 | 0 | 0 | 0 | 0 | 0 | 0 | 0 | 0 | 0 | 0 | 0 | 0
2 | 6 | 0 | 0 | 0 | 0 | 0 | 0 | 0 | 0 | 0 | 0 | 0 | 0 | 0 | 0 | 0 | 0 | 0 | 0 | 0 | 0 | 0 | 0 | 0 | 0
2 | 7 | 0 | 0.61561 | 0.03199 | 0 | 0 | 0 | 0 | 0 | 0 | 0 | 0 | 0 | 0 | 0 | 0 | 0 | 0 | 0 | 0 | 0 | 0 | 0 | 0 | 0.33493
2 | 8 | 0 | 0 | 0 | 0 | 0 | 0 | 0 | 0 | 0 | 0 | 0 | 0 | 0 | 0 | 0 | 0 | 0 | 0 | 0 | 0 | 0 | 0 | 0 | 0
2 | 9 | 0 | 0 | 0 | 0 | 0 | 0 | 0 | 0 | 0 | 0 | 0 | 0 | 0 | 0 | 0 | 0 | 0 | 0 | 0 | 0 | 0 | 0 | 0 | 0
2 | 10 | 0 | 0 | 0 | 0 | 0 | 0 | 0 | 0 | 0 | 0 | 0 | 0 | 0 | 0 | 0 | 0 | 0 | 0 | 0 | 0 | 0 | 0 | 0 | 0
2 | 11 | 0 | 0 | 0 | 0 | 0 | 0 | 0 | 0 | 0 | 0 | 0 | 0 | 0 | 0 | 0 | 0 | 0 | 0 | 0 | 0 | 0 | 0 | 0 | 0
3 | 0 | 0 | 0 | 0 | 0 | 0 | 0 | 0 | 0 | 0 | 0 | 0 | 0 | 0 | 0 | 0 | 0 | 0 | 0 | 0 | 0 | 0 | 0 | 0 | 0
3 | 1 | 0 | 0 | 0 | 0 | 0 | 0 | 0 | 0 | 0 | 0 | 0 | 0 | 0 | 0 | 0 | 0 | 0 | 0 | 0 | 0 | 0 | 0 | 0 | 0
3 | 2 | 0 | 0 | 0 | 0 | 0 | 0 | 0 | 0 | 0 | 0 | 0 | 0 | 0 | 0 | 0 | 0 | 0 | 0 | 0 | 0 | 0 | 0 | 0 | 0
3 | 3 | 0 | 0 | 0 | 0 | 0 | 0 | 0 | 0 | 0 | 0 | 0 | 0 | 0 | 0 | 0 | 0 | 0 | 0 | 0 | 0 | 0 | 0 | 0 | 0
3 | 4 | 0 | 0 | 0 | 0 | 0 | 0 | 0 | 0 | 0 | 0 | 0 | 0 | 0 | 0 | 0 | 0 | 0 | 0 | 0 | 0 | 0 | 0 | 0 | 0
3 | 5 | 0 | 0 | 0 | 0 | 0 | 0 | 0 | 0 | 0 | 0 | 0 | 0 | 0 | 0 | 0 | 0 | 0 | 0 | 0 | 0 | 0 | 0 | 0 | 0
3 | 6 | 1.3042 | 0 | 0.44204 | 0.033602 | 0 | 0 | 0 | 0 | 0 | 0 | 0 | 0 | 0 | 0 | 0 | 0 | 0 | 0 | 0 | 0.19902 | 0 | 3.9478 | 0 | 0
3 | 7 | 1.6493 | 0 | 0.50008 | 0 | 0 | 0.073786 | 0 | 0 | 0 | 0 | 0 | 0 | 0 | 0 | 0 | 0 | 0 | 0 | 0 | 0.39073 | 0.055515 | 3.9989 | 0.45745 | 0
3 | 8 | 0 | 0.17748 | 0 | 0 | 0 | 0 | 0 | 0 | 0 | 0 | 0 | 0 | 0 | 0 | 0 | 0 | 0 | 0 | 0 | 0 | 0 | 0 | 0 | 0.25628
3 | 9 | 0 | 0 | 0 | 0 | 0 | 0 | 0 | 0 | 0 | 0 | 0 | 0 | 0 | 0 | 0 | 0 | 0 | 0 | 0 | 0 | 0 | 0 | 0 | 0
3 | 10 | 0 | 0 | 0 | 0 | 0 | 0 | 0 | 0 | 0 | 0 | 0 | 0 | 0 | 0 | 0 | 0 | 0 | 0 | 0 | 0 | 0 | 0 | 0 | 0
3 | 11 | 0 | 0 | 0 | 0 | 0 | 0 | 0 | 0 | 0 | 0 | 0 | 0 | 0 | 0 | 0 | 0 | 0 | 0 | 0 | 0 | 0 | 0 | 0 | 0
4 | 0 | 0 | 0 | 0 | 0 | 0 | 0 | 0 | 0 | 0 | 0 | 0 | 0 | 0 | 0 | 0 | 0 | 0 | 0 | 0 | 0 | 0 | 0 | 0 | 0
4 | 1 | 0 | 0 | 0 | 0 | 0 | 0 | 0 | 0 | 0 | 0 | 0 | 0 | 0 | 0 | 0 | 0 | 0 | 0 | 0 | 0 | 0 | 0 | 0 | 0
4 | 2 | 0 | 0 | 0 | 0 | 0 | 0 | 0 | 0 | 0 | 0 | 0 | 0 | 0 | 0 | 0 | 0 | 0 | 0 | 0 | 0 | 0 | 0 | 0 | 0
4 | 3 | 0 | 0 | 0 | 0 | 0 | 0 | 0 | 0 | 0 | 0 | 0 | 0 | 0 | 0 | 0 | 0 | 0 | 0 | 0 | 0 | 0 | 0 | 0 | 0
4 | 4 | 0 | 0 | 0 | 0 | 0 | 0 | 0 | 0 | 0 | 0 | 0 | 0 | 0 | 0 | 0 | 0 | 0 | 0 | 0 | 0 | 0 | 0 | 0 | 0
4 | 5 | 0 | 0 | 0 | 0 | 0 | 0 | 0 | 0 | 0 | 0 | 0 | 0 | 0 | 0 | 0 | 0 | 0 | 0 | 0 | 0 | 0 | 0 | 0 | 0
4 | 6 | 0 | 0 | 0 | 0 | 0 | 0 | 0 | 0 | 0 | 0 | 0 | 0 | 0 | 0 | 0 | 0 | 0 | 0 | 0 | 0 | 0 | 0 | 0 | 0
4 | 7 | 0 | 0 | 0 | 0 | 0 | 0 | 0 | 0 | 0 | 0 | 0 | 0 | 0 | 0 | 0 | 0 | 0 | 0 | 0 | 0 | 0 | 0 | 0 | 0
4 | 8 | 0 | 0 | 0 | 0 | 0 | 0 | 0 | 0 | 0 | 0 | 0 | 0 | 0 | 0 | 0 | 0 | 0 | 0 | 0 | 0 | 0 | 0 | 0 | 0
4 | 9 | 0 | 0 | 0 | 0 | 0 | 0 | 0 | 0 | 0 | 0 | 0 | 0 | 0 | 0 | 0 | 0 | 0 | 0 | 0 | 0 | 0 | 0 | 0 | 0
4 | 10 | 0 | 0 | 0 | 0 | 0 | 0 | 0 | 0 | 0 | 0 | 0 | 0 | 0 | 0 | 0 | 0 | 0 | 0 | 0 | 0 | 0 | 0 | 0 | 0
4 | 11 | 0 | 0 | 0 | 0 | 0 | 0 | 0 | 0 | 0 | 0 | 0 | 0 | 0 | 0 | 0 | 0 | 0 | 0 | 0 | 0 | 0 | 0 | 0 | 0
5 | 0 | 0 | 0 | 0 | 0 | 0 | 0 | 0 | 0 | 0 | 0 | 0 | 0 | 0 | 0 | 0 | 0 | 0 | 0 | 0 | 0 | 0 | 0 | 0 | 0
5 | 1 | 0 | 0 | 0 | 0 | 0 | 0 | 0 | 0 | 0 | 0 | 0 | 0 | 0 | 0 | 0 | 0 | 0 | 0 | 0 | 0 | 0 | 0 | 0 | 0
5 | 2 | 0 | 0 | 0 | 0 | 0 | 0 | 0 | 0 | 0 | 0 | 0 | 0 | 0 | 0 | 0 | 0 | 0 | 0 | 0 | 0 | 0 | 0 | 0 | 0
5 | 3 | 0 | 0 | 0 | 0 | 0 | 0 | 0 | 0 | 0 | 0 | 0 | 0 | 0 | 0 | 0 | 0 | 0 | 0 | 0 | 0 | 0 | 0 | 0 | 0
5 | 4 | 0 | 0 | 0 | 0 | 0 | 0 | 0 | 0 | 0 | 0 | 0 | 0 | 0 | 0 | 0 | 0 | 0 | 0 | 0 | 0 | 0 | 0 | 0 | 0
5 | 5 | 0 | 0 | 0 | 0 | 0 | 0 | 0 | 0 | 0 | 0 | 0 | 0 | 0 | 0 | 0 | 0 | 0 | 0 | 0 | 0 | 0 | 0 | 0 | 0
5 | 6 | 0 | 0 | 0 | 0 | 0 | 0 | 0 | 0 | 0 | 0 | 0 | 0 | 0 | 0 | 0 | 0 | 0 | 0 | 0 | 0 | 0 | 0 | 0 | 0
5 | 7 | 0 | 0 | 0 | 0 | 0 | 0 | 0 | 0 | 0 | 0 | 0 | 0 | 0 | 0 | 0 | 0 | 0 | 0 | 0 | 0 | 0 | 0 | 0 | 0
5 | 8 | 0 | 0 | 0 | 0 | 0 | 0 | 0 | 0 | 0 | 0 | 0 | 0 | 0 | 0 | 0 | 0 | 0 | 0 | 0 | 0 | 0 | 0 | 0 | 0
5 | 9 | 0 | 0 | 0 | 0 | 0 | 0 | 0 | 0 | 0 | 0 | 0 | 0 | 0 | 0 | 0 | 0 | 0 | 0 | 0 | 0 | 0 | 0 | 0 | 0
5 | 10 | 0 | 0 | 0 | 0 | 0 | 0 | 0 | 0 | 0 | 0 | 0 | 0 | 0 | 0 | 0 | 0 | 0 | 0 | 0 | 0 | 0 | 0 | 0 | 0
5 | 11 | 0 | 0 | 0 | 0 | 0 | 0 | 0 | 0 | 0 | 0 | 0 | 0 | 0 | 0 | 0 | 0 | 0 | 0 | 0 | 0 | 0 | 0 | 0 | 0
6 | 0 | 0 | 0 | 0 | 0 | 0 | 0 | 0 | 0 | 0 | 0 | 0 | 0 | 0 | 0 | 0 | 0 | 0 | 0 | 0 | 0 | 0 | 0 | 0 | 0
6 | 1 | 0 | 0 | 0 | 0 | 0 | 0 | 0 | 0 | 0 | 0 | 0 | 0 | 0 | 0 | 0 | 0 | 0 | 0 | 0 | 0 | 0 | 0 | 0 | 0
6 | 2 | 0 | 0 | 0 | 0 | 0 | 0 | 0 | 0 | 0 | 0 | 0 | 0 | 0 | 0 | 0 | 0 | 0 | 0 | 0 | 0 | 0 | 0 | 0 | 0
6 | 3 | 0 | 0 | 0 | 0 | 0 | 0 | 0 | 0 | 0 | 0 | 0 | 0 | 0 | 0 | 0 | 0 | 0 | 0 | 0 | 0 | 0 | 0 | 0 | 0
6 | 4 | 0 | 0 | 0 | 0 | 0 | 0 | 0 | 0 | 0 | 0 | 0 | 0 | 0 | 0 | 0 | 0 | 0 | 0 | 0 | 0 | 0 | 0 | 0 | 0
6 | 5 | 0 | 0 | 0 | 0 | 0 | 0 | 0 | 0 | 0 | 0 | 0 | 0 | 0 | 0 | 0 | 0 | 0 | 0 | 0 | 0 | 0 | 0 | 0 | 0
6 | 6 | 0 | 0 | 0 | 0 | 0 | 0 | 0 | 0 | 0 | 0 | 0 | 0 | 0 | 0 | 0 | 0 | 0 | 0 | 0 | 0 | 0 | 0 | 0 | 0
6 | 7 | 0 | 0 | 0 | 0 | 0 | 0 | 0 | 0 | 0 | 0 | 0 | 0 | 0 | 0 | 0 | 0 | 0 | 0 | 0 | 0 | 0 | 0 | 0 | 0
6 | 8 | 0 | 0 | 0 | 0 | 0 | 0 | 0 | 0 | 0 | 0 | 0 | 0 | 0 | 0 | 0 | 0 | 0 | 0 | 0 | 0 | 0 | 0 | 0 | 0
6 | 9 | 0 | 0 | 0 | 0 | 0 | 0 | 0 | 0 | 0 | 0 | 0 | 0 | 0 | 0 | 0 | 0 | 0 | 0 | 0 | 0 | 0 | 0 | 0 | 0
6 | 10 | 0 | 0 | 0 | 0 | 0 | 0 | 0 | 0 | 0 | 0 | 0 | 0 | 0 | 0 | 0 | 0 | 0 | 0 | 0 | 0 | 0 | 0 | 0 | 0
6 | 11 | 0 | 0 | 0 | 0 | 0 | 0 | 0 | 0 | 0 | 0 | 0 | 0 | 0 | 0 | 0 | 0 | 0 | 0 | 0 | 0 | 0 | 0 | 0 | 0
7 | 0 | 0 | 0 | 0 | 0 | 0 | 0 | 0 | 0 | 0 | 0 | 0 | 0 | 0 | 0 | 0 | 0 | 0 | 0 | 0 | 0 | 0 | 0 | 0 | 0
7 | 1 | 0 | 0 | 0 | 0 | 0 | 0 | 0 | 0 | 0 | 0 | 0 | 0 | 0 | 0 | 0 | 0 | 0 | 0 | 0 | 0 | 0 | 0 | 0 | 0
7 | 2 | 0 | 0 | 0 | 0 | 0 | 0 | 0 | 0 | 0 | 0 | 0 | 0 | 0 | 0 | 0 | 0 | 0 | 0 | 0 | 0 | 0 | 0 | 0 | 0
7 | 3 | 0 | 0 | 0 | 0 | 0 | 0 | 0 | 0 | 0 | 0 | 0 | 0 | 0 | 0 | 0 | 0 | 0 | 0 | 0 | 0 | 0 | 0 | 0 | 0
7 | 4 | 0 | 0 | 0 | 0 | 0 | 0 | 0 | 0 | 0 | 0 | 0 | 0 | 0 | 0 | 0 | 0 | 0 | 0 | 0 | 0 | 0 | 0 | 0 | 0
7 | 5 | 0 | 0 | 0 | 0 | 0 | 0 | 0 | 0 | 0 | 0 | 0 | 0 | 0 | 0 | 0 | 0 | 0 | 0 | 0 | 0 | 0 | 0 | 0 | 0
7 | 6 | 0 | 0 | 0 | 0 | 0 | 0 | 0 | 0 | 0 | 0 | 0 | 0 | 0 | 0 | 0 | 0 | 0 | 0 | 0 | 0 | 0 | 0 | 0 | 0
7 | 7 | 0 | 0 | 0 | 0 | 0 | 0 | 0 | 0 | 0 | 0 | 0 | 0 | 0 | 0 | 0 | 0 | 0 | 0 | 0 | 0 | 0 | 0 | 0 | 0
7 | 8 | 0 | 0 | 0 | 0 | 0 | 0 | 0 | 0 | 0 | 0 | 0 | 0 | 0 | 0 | 0 | 0 | 0 | 0 | 0 | 0 | 0 | 0 | 0 | 0
7 | 9 | 0 | 0 | 0 | 0 | 0 | 0 | 0 | 0 | 0 | 0 | 0 | 0 | 0 | 0 | 0 | 0 | 0 | 0 | 0 | 0 | 0 | 0 | 0 | 0
7 | 10 | 0 | 0 | 0 | 0 | 0 | 0 | 0 | 0 | 0 | 0 | 0 | 0 | 0 | 0 | 0 | 0 | 0 | 0 | 0 | 0 | 0 | 0 | 0 | 0
7 | 11 | 0 | 0 | 0 | 0 | 0 | 0 | 0 | 0 | 0 | 0 | 0 | 0 | 0 | 0 | 0 | 0 | 0 | 0 | 0 | 0 | 0 | 0 | 0 | 0
8 | 0 | 0 | 0 | 0 | 0 | 0 | 0 | 0 | 0 | 0 | 0 | 0 | 0 | 0 | 0 | 0 | 0 | 0 | 0 | 0 | 0 | 0 | 0 | 0 | 0
8 | 1 | 0 | 0 | 0 | 0 | 0 | 0 | 0 | 0 | 0 | 0 | 0 | 0 | 0 | 0 | 0 | 0 | 0 | 0 | 0 | 0 | 0 | 0 | 0 | 0
8 | 2 | 0 | 0 | 0 | 0 | 0 | 0 | 0 | 0 | 0 | 0 | 0 | 0 | 0 | 0 | 0 | 0 | 0 | 0 | 0 | 0 | 0 | 0 | 0 | 0
8 | 3 | 0 | 0 | 0 | 0 | 0 | 0 | 0 | 0 | 0 | 0 | 0 | 0 | 0 | 0 | 0 | 0 | 0 | 0 | 0 | 0 | 0 | 0 | 0 | 0
8 | 4 | 0 | 0 | 0 | 0 | 0 | 0 | 0 | 0 | 0 | 0 | 0 | 0 | 0 | 0 | 0 | 0 | 0 | 0 | 0 | 0 | 0 | 0 | 0 | 0
8 | 5 | 0 | 0 | 0 | 0 | 0 | 0 | 0 | 0 | 0 | 0 | 0 | 0 | 0 | 0 | 0 | 0 | 0 | 0 | 0 | 0 | 0 | 0 | 0 | 0
8 | 6 | 0 | 0 | 0 | 0 | 0 | 0 | 0 | 0 | 0 | 0 | 0 | 0 | 0 | 0 | 0 | 0 | 0 | 0 | 0 | 0 | 0 | 0 | 0 | 0
8 | 7 | 0 | 0 | 0 | 0 | 0 | 0 | 0 | 0 | 0 | 0 | 0 | 0 | 0 | 0 | 0 | 0 | 0 | 0 | 0 | 0 | 0 | 0 | 0 | 0
8 | 8 | 0 | 0 | 0 | 0 | 0 | 0 | 0 | 0 | 0 | 0 | 0 | 0 | 0 | 0 | 0 | 0 | 0 | 0 | 0 | 0 | 0 | 0 | 0 | 0
8 | 9 | 0 | 0 | 0 | 0 | 0 | 0 | 0 | 0 | 0 | 0 | 0 | 0 | 0 | 0 | 0 | 0 | 0 | 0 | 0 | 0 | 0 | 0 | 0 | 0
8 | 10 | 0 | 0 | 0 | 0 | 0 | 0 | 0 | 0 | 0 | 0 | 0 | 0 | 0 | 0 | 0 | 0 | 0 | 0 | 0 | 0 | 0 | 0 | 0 | 0
8 | 11 | 0 | 0 | 0 | 0 | 0 | 0 | 0 | 0 | 0 | 0 | 0 | 0 | 0 | 0 | 0 | 0 | 0 | 0 | 0 | 0 | 0 | 0 | 0 | 0
9 | 0 | 0 | 0 | 0 | 0 | 0 | 0 | 0 | 0 | 0 | 0 | 0 | 0 | 0 | 0 | 0 | 0 | 0 | 0 | 0 | 0 | 0 | 0 | 0 | 0
9 | 1 | 0 | 0 | 0 | 0 | 0 | 0 | 0 | 0 | 0 | 0 | 0 | 0 | 0 | 0 | 0 | 0 | 0 | 0 | 0 | 0 | 0 | 0 | 0 | 0
9 | 2 | 0 | 0 | 0 | 0 | 0 | 0 | 0 | 0 | 0 | 0 | 0 | 0 | 0 | 0 | 0 | 0 | 0 | 0 | 0 | 0 | 0 | 0 | 0 | 0
9 | 3 | 0 | 0 | 0 | 0 | 0 | 0 | 0 | 0 | 0 | 0 | 0 | 0 | 0 | 0 | 0 | 0 | 0 | 0 | 0 | 0 | 0 | 0 | 0 | 0
9 | 4 | 0 | 0 | 0 | 0 | 0 | 0 | 0 | 0 | 0 | 0 | 0 | 0 | 0 | 0 | 0 | 0 | 0 | 0 | 0 | 0 | 0 | 0 | 0 | 0
9 | 5 | 0 | 0 | 0 | 0 | 0 | 0 | 0 | 0 | 0 | 0 | 0 | 0 | 0 | 0 | 0 | 0 | 0 | 0 | 0 | 0 | 0 | 0 | 0 | 0
9 | 6 | 0 | 0 | 0 | 0 | 0 | 0 | 0 | 0 | 0 | 0 | 0 | 0 | 0 | 0 | 0 | 0 | 0 | 0 | 0 | 0 | 0 | 0 | 0 | 0
9 | 7 | 0 | 0 | 0 | 0 | 0 | 0 | 0 | 0 | 0 | 0 | 0 | 0 | 0 | 0 | 0 | 0 | 0 | 0 | 0 | 0 | 0 | 0 | 0 | 0
9 | 8 | 0 | 0 | 0 | 0 | 0 | 0 | 0 | 0 | 0 | 0 | 0 | 0 | 0 | 0 | 0 | 0 | 0 | 0 | 0 | 0 | 0 | 0 | 0 | 0
9 | 9 | 0 | 0 | 0 | 0 | 0 | 0 | 0 | 0 | 0 | 0 | 0 | 0 | 0 | 0 | 0 | 0 | 0 | 0 | 0 | 0 | 0 | 0 | 0 | 0
9 | 10 | 0 | 0 | 0 | 0 | 0 | 0 | 0 | 0 | 0 | 0 | 0 | 0 | 0 | 0 | 0 | 0 | 0 | 0 | 0 | 0 | 0 | 0 | 0 | 0
9 | 11 | 0 | 0 | 0 | 0 | 0 | 0 | 0 | 0 | 0 | 0 | 0 | 0 | 0 | 0 | 0 | 0 | 0 | 0 | 0 | 0 | 0 | 0 | 0 | 0
10 | 0 | 0 | 0 | 0 | 0 | 0 | 0 | 0 | 0 | 0 | 0 | 0 | 0 | 0 | 0 | 0 | 0 | 0 | 0 | 0 | 0 | 0 | 0 | 0 | 0
10 | 1 | 0 | 0 | 0 | 0 | 0 | 0 | 0 | 0 | 0 | 0 | 0 | 0 | 0 | 0 | 0 | 0 | 0 | 0 | 0 | 0 | 0 | 0 | 0 | 0
10 | 2 | 0 | 0 | 0 | 0 | 0 | 0 | 0 | 0 | 0 | 0 | 0 | 0 | 0 | 0 | 0 | 0 | 0 | 0 | 0 | 0 | 0 | 0 | 0 | 0
10 | 3 | 0 | 0 | 0 | 0 | 0 | 0 | 0 | 0 | 0 | 0 | 0 | 0 | 0 | 0 | 0 | 0 | 0 | 0 | 0 | 0 | 0 | 0 | 0 | 0
10 | 4 | 0 | 0 | 0 | 0 | 0 | 0 | 0 | 0 | 0 | 0 | 0 | 0 | 0 | 0 | 0 | 0 | 0 | 0 | 0 | 0 | 0 | 0 | 0 | 0
10 | 5 | 0 | 0 | 0 | 0 | 0 | 0 | 0 | 0 | 0 | 0 | 0 | 0 | 0 | 0 | 0 | 0 | 0 | 0 | 0 | 0 | 0 | 0 | 0 | 0
10 | 6 | 0 | 0 | 0 | 0 | 0 | 0 | 0 | 0 | 0 | 0 | 0 | 0 | 0 | 0 | 0 | 0 | 0 | 0 | 0 | 0 | 0 | 0 | 0 | 0
10 | 7 | 0 | 0 | 0 | 0 | 0 | 0 | 0 | 0 | 0 | 0 | 0 | 0 | 0 | 0 | 0 | 0 | 0 | 0 | 0 | 0 | 0 | 0 | 0 | 0
10 | 8 | 0 | 0 | 0 | 0 | 0 | 0 | 0 | 0 | 0 | 0 | 0 | 0 | 0 | 0 | 0 | 0 | 0 | 0 | 0 | 0 | 0 | 0 | 0 | 0
10 | 9 | 0 | 0 | 0 | 0 | 0 | 0 | 0 | 0 | 0 | 0 | 0 | 0 | 0 | 0 | 0 | 0 | 0 | 0 | 0 | 0 | 0 | 0 | 0 | 0
10 | 10 | 0 | 0 | 0 | 0 | 0 | 0 | 0 | 0 | 0 | 0 | 0 | 0 | 0 | 0 | 0 | 0 | 0 | 0 | 0 | 0 | 0 | 0 | 0 | 0
10 | 11 | 0 | 0 | 0 | 0 | 0 | 0 | 0 | 0 | 0 | 0 | 0 | 0 | 0 | 0 | 0 | 0 | 0 | 0 | 0 | 0 | 0 | 0 | 0 | 0
11 | 0 | 0 | 0 | 0 | 0 | 0 | 0 | 0 | 0 | 0 | 0 | 0 | 0 | 0 | 0 | 0 | 0 | 0 | 0 | 0 | 0 | 0 | 0 | 0 | 0
11 | 1 | 0 | 0 | 0 | 0 | 0 | 0 | 0 | 0 | 0 | 0 | 0 | 0 | 0 | 0 | 0 | 0 | 0 | 0 | 0 | 0 | 0 | 0 | 0 | 0
11 | 2 | 0 | 0 | 0 | 0 | 0 | 0 | 0 | 0 | 0 | 0 | 0 | 0 | 0 | 0 | 0 | 0 | 0 | 0 | 0 | 0 | 0 | 0 | 0 | 0
11 | 3 | 0 | 0 | 0 | 0 | 0 | 0 | 0 | 0 | 0 | 0 | 0 | 0 | 0 | 0 | 0 | 0 | 0 | 0 | 0 | 0 | 0 | 0 | 0 | 0
11 | 4 | 0 | 0 | 0 | 0 | 0 | 0 | 0 | 0 | 0 | 0 | 0 | 0 | 0 | 0 | 0 | 0 | 0 | 0 | 0 | 0 | 0 | 0 | 0 | 0
11 | 5 | 0 | 0 | 0 | 0 | 0 | 0 | 0 | 0 | 0 | 0 | 0 | 0 | 0 | 0 | 0 | 0 | 0 | 0 | 0 | 0 | 0 | 0 | 0 | 0
11 | 6 | 0 | 0 | 0 | 0 | 0 | 0 | 0 | 0 | 0 | 0 | 0 | 0 | 0 | 0 | 0 | 0 | 0 | 0 | 0 | 0 | 0 | 0 | 0 | 0
11 | 7 | 0 | 0 | 0 | 0 | 0 | 0 | 0 | 0 | 0 | 0 | 0 | 0 | 0 | 0 | 0 | 0 | 0 | 0 | 0 | 0 | 0 | 0 | 0 | 0
11 | 8 | 0 | 0 | 0 | 0 | 0 | 0 | 0 | 0 | 0 | 0 | 0 | 0 | 0 | 0 | 0 | 0 | 0 | 0 | 0 | 0 | 0 | 0 | 0 | 0
11 | 9 | 0 | 0 | 0 | 0 | 0 | 0 | 0 | 0 | 0 | 0 | 0 | 0 | 0 | 0 | 0 | 0 | 0 | 0 | 0 | 0 | 0 | 0 | 0 | 0
11 | 10 | 0 | 0 | 0 | 0 | 0 | 0 | 0 | 0 | 0 | 0 | 0 | 0 | 0 | 0 | 0 | 0 | 0 | 0 | 0 | 0 | 0 | 0 | 0 | 0
11 | 11 | 0 | 0 | 0 | 0 | 0 | 0 | 0 | 0 | 0 | 0 | 0 | 0 | 0 | 0 | 0 | 0 | 0 | 0 | 0 | 0 | 0 | 0 | 0 | 0
12 | 0 | 0 | 0 | 0 | 0 | 0 | 0 | 0 | 0 | 0 | 0 | 0 | 0 | 0 | 0 | 0 | 0 | 0 | 0 | 0 | 0 | 0 | 0 | 0 | 0
12 | 1 | 0 | 0 | 0 | 0 | 0 | 0 | 0 | 0 | 0 | 0 | 0 | 0 | 0 | 0 | 0 | 0 | 0 | 0 | 0 | 0 | 0 | 0 | 0 | 0
12 | 2 | 0 | 0 | 0 | 0 | 0 | 0 | 0 | 0 | 0 | 0 | 0 | 0 | 0 | 0 | 0 | 0 | 0 | 0 | 0 | 0 | 0 | 0 | 0 | 0
12 | 3 | 0 | 0 | 0 | 0 | 0 | 0 | 0 | 0 | 0 | 0 | 0 | 0 | 0 | 0 | 0 | 0 | 0 | 0 | 0 | 0 | 0 | 0 | 0 | 0
12 | 4 | 0 | 0 | 0 | 0 | 0 | 0 | 0 | 0 | 0 | 0 | 0 | 0 | 0 | 0 | 0 | 0 | 0 | 0 | 0 | 0 | 0 | 0 | 0 | 0
12 | 5 | 0 | 0 | 0 | 0 | 0 | 0 | 0 | 0 | 0 | 0 | 0 | 0 | 0 | 0 | 0 | 0 | 0 | 0 | 0 | 0 | 0 | 0 | 0 | 0
12 | 6 | 0 | 0 | 0 | 0 | 0 | 0 | 0 | 0 | 0 | 0 | 0 | 0 | 0 | 0 | 0 | 0 | 0 | 0 | 0 | 0 | 0 | 0 | 0 | 0
12 | 7 | 0 | 0 | 0 | 0 | 0 | 0 | 0 | 0 | 0 | 0 | 0 | 0 | 0 | 0 | 0 | 0 | 0 | 0 | 0 | 0 | 0 | 0 | 0 | 0
12 | 8 | 0 | 0 | 0 | 0 | 0 | 0 | 0 | 0 | 0 | 0 | 0 | 0 | 0 | 0 | 0 | 0 | 0 | 0 | 0 | 0 | 0 | 0 | 0 | 0
12 | 9 | 0 | 0 | 0 | 0 | 0 | 0 | 0 | 0 | 0 | 0 | 0 | 0 | 0 | 0 | 0 | 0 | 0 | 0 | 0 | 0 | 0 | 0 | 0 | 0
12 | 10 | 0 | 0 | 0 | 0 | 0 | 0 | 0 | 0 | 0 | 0 | 0 | 0 | 0 | 0 | 0 | 0 | 0 | 0 | 0 | 0 | 0 | 0 | 0 | 0
12 | 11 | 0 | 0 | 0 | 0 | 0 | 0 | 0 | 0 | 0 | 0 | 0 | 0 | 0 | 0 | 0 | 0 | 0 | 0 | 0 | 0 | 0 | 0 | 0 | 0
13 | 0 | 0 | 0 | 0 | 0 | 0 | 0 | 0 | 0 | 0 | 0 | 0 | 0 | 0 | 0 | 0 | 0 | 0 | 0 | 0 | 0 | 0 | 0 | 0 | 0
13 | 1 | 0 | 0 | 0 | 0 | 0 | 0 | 0 | 0 | 0 | 0 | 0 | 0 | 0 | 0 | 0 | 0 | 0 | 0 | 0 | 0 | 0 | 0 | 0 | 0
13 | 2 | 0 | 0 | 0 | 0 | 0 | 0 | 0 | 0 | 0 | 0 | 0 | 0 | 0 | 0 | 0 | 0 | 0 | 0 | 0 | 0 | 0 | 0 | 0 | 0
13 | 3 | 0 | 0 | 0 | 0 | 0 | 0 | 0 | 0 | 0 | 0 | 0 | 0 | 0 | 0 | 0 | 0 | 0 | 0 | 0 | 0 | 0 | 0 | 0 | 0
13 | 4 | 0 | 0 | 0 | 0 | 0 | 0 | 0 | 0 | 0 | 0 | 0 | 0 | 0 | 0 | 0 | 0 | 0 | 0 | 0 | 0 | 0 | 0 | 0 | 0
13 | 5 | 0 | 0 | 0 | 0 | 0 | 0 | 0 | 0 | 0 | 0 | 0 | 0 | 0 | 0 | 0 | 0 | 0 | 0 | 0 | 0 | 0 | 0 | 0 | 0
13 | 6 | 0 | 0 | 0 | 0 | 0 | 0 | 0 | 0 | 0 | 0 | 0 | 0 | 0 | 0 | 0 | 0 | 0 | 0 | 0 | 0 | 0 | 0 | 0 | 0
13 | 7 | 0 | 0 | 0 | 0 | 0 | 0 | 0 | 0 | 0 | 0 | 0 | 0 | 0 | 0 | 0 | 0 | 0 | 0 | 0 | 0 | 0 | 0 | 0 | 0
13 | 8 | 0 | 0 | 0 | 0 | 0 | 0 | 0 | 0 | 0 | 0 | 0 | 0 | 0 | 0 | 0 | 0 | 0 | 0 | 0 | 0 | 0 | 0 | 0 | 0
13 | 9 | 0 | 0 | 0 | 0 | 0 | 0 | 0 | 0 | 0 | 0 | 0 | 0 | 0 | 0 | 0 | 0 | 0 | 0 | 0 | 0 | 0 | 0 | 0 | 0
13 | 10 | 0 | 0 | 0 | 0 | 0 | 0 | 0 | 0 | 0 | 0 | 0 | 0 | 0 | 0 | 0 | 0 | 0 | 0 | 0 | 0 | 0 | 0 | 0 | 0
13 | 11 | 0 | 0 | 0 | 0 | 0 | 0 | 0 | 0 | 0 | 0 | 0 | 0 | 0 | 0 | 0 | 0 | 0 | 0 | 0 | 0 | 0 | 0 | 0 | 0
14 | 0 | 0 | 0 | 0 | 0 | 0 | 0 | 0 | 0 | 0 | 0 | 0 | 0 | 0 | 0 | 0 | 0 | 0 | 0 | 0 | 0 | 0 | 0 | 0 | 0
14 | 1 | 0 | 0 | 0 | 0 | 0 | 0 | 0 | 0 | 0 | 0 | 0 | 0 | 0 | 0 | 0 | 0 | 0 | 0 | 0 | 0 | 0 | 0 | 0 | 0
14 | 2 | 0 | 0 | 0 | 0 | 0 | 0 | 0 | 0 | 0 | 0 | 0 | 0 | 0 | 0 | 0 | 0 | 0 | 0 | 0 | 0 | 0 | 0 | 0 | 0
14 | 3 | 0 | 0 | 0 | 0 | 0 | 0 | 0 | 0 | 0 | 0 | 0 | 0 | 0 | 0 | 0 | 0 | 0 | 0 | 0 | 0 | 0 | 0 | 0 | 0
14 | 4 | 0 | 0 | 0 | 0 | 0 | 0 | 0 | 0 | 0 | 0 | 0 | 0 | 0 | 0 | 0 | 0 | 0 | 0 | 0 | 0 | 0 | 0 | 0 | 0
14 | 5 | 0 | 0 | 0 | 0 | 0 | 0 | 0 | 0 | 0 | 0 | 0 | 0 | 0 | 0 | 0 | 0 | 0 | 0 | 0 | 0 | 0 | 0 | 0 | 0
14 | 6 | 0 | 0 | 0 | 0 | 0 | 0 | 0 | 0 | 0 | 0 | 0 | 0 | 0 | 0 | 0 | 0 | 0 | 0 | 0 | 0 | 0 | 0 | 0 | 0
14 | 7 | 0 | 0 | 0 | 0 | 0 | 0 | 0 | 0 | 0 | 0 | 0 | 0 | 0 | 0 | 0 | 0 | 0 | 0 | 0 | 0 | 0 | 0 | 0 | 0
14 | 8 | 0 | 0 | 0 | 0 | 0 | 0 | 0 | 0 | 0 | 0 | 0 | 0 | 0 | 0 | 0 | 0 | 0 | 0 | 0 | 0 | 0 | 0 | 0 | 0
14 | 9 | 0 | 0 | 0 | 0 | 0 | 0 | 0 | 0 | 0 | 0 | 0 | 0 | 0 | 0 | 0 | 0 | 0 | 0 | 0 | 0 | 0 | 0 | 0 | 0
14 | 10 | 0 | 0 | 0 | 0 | 0 | 0 | 0 | 0 | 0 | 0 | 0 | 0 | 0 | 0 | 0 | 0 | 0 | 0 | 0 | 0 | 0 | 0 | 0 | 0
14 | 11 | 0 | 0 | 0 | 0 | 0 | 0 | 0 | 0 | 0 | 0 | 0 | 0 | 0 | 0 | 0 | 0 | 0 | 0 | 0 | 0 | 0 | 0 | 0 | 0
15 | 0 | 0 | 0 | 0 | 0 | 0 | 0 | 0 | 0 | 0 | 0 | 0 | 0 | 0 | 0 | 0 | 0 | 0 | 0 | 0 | 0 | 0 | 0 | 0 | 0
15 | 1 | 0 | 0 | 0 | 0 | 0 | 0 | 0 | 0 | 0 | 0 | 0 | 0 | 0 | 0 | 0 | 0 | 0 | 0 | 0 | 0 | 0 | 0 | 0 | 0
15 | 2 | 0 | 0 | 0 | 0 | 0 | 0 | 0 | 0 | 0 | 0 | 0 | 0 | 0 | 0 | 0 | 0 | 0 | 0 | 0 | 0 | 0 | 0 | 0 | 0
15 | 3 | 0 | 0 | 0 | 0 | 0 | 0 | 0 | 0 | 0 | 0 | 0 | 0 | 0 | 0 | 0 | 0 | 0 | 0 | 0 | 0 | 0 | 0 | 0 | 0
15 | 4 | 0 | 0 | 0 | 0 | 0 | 0 | 0 | 0 | 0 | 0 | 0 | 0 | 0 | 0 | 0 | 0 | 0 | 0 | 0 | 0 | 0 | 0 | 0 | 0
15 | 5 | 0 | 0 | 0 | 0 | 0 | 0 | 0 | 0 | 0 | 0 | 0 | 0 | 0 | 0 | 0 | 0 | 0 | 0 | 0 | 0 | 0 | 0 | 0 | 0
15 | 6 | 0 | 0 | 0 | 0 | 0 | 0 | 0 | 0 | 0 | 0 | 0 | 0 | 0 | 0 | 0 | 0 | 0 | 0 | 0 | 0 | 0 | 0 | 0 | 0
15 | 7 | 0 | 0 | 0 | 0 | 0 | 0 | 0 | 0 | 0 | 0 | 0 | 0 | 0 | 0 | 0 | 0 | 0 | 0 | 0 | 0 | 0 | 0 | 0 | 0
15 | 8 | 0 | 0 | 0 | 0 | 0 | 0 | 0 | 0 | 0 | 0 | 0 | 0 | 0 | 0 | 0 | 0 | 0 | 0 | 0 | 0 | 0 | 0 | 0 | 0
15 | 9 | 0 | 0 | 0 | 0 | 0 | 0 | 0 | 0 | 0 | 0 | 0 | 0 | 0 | 0 | 0 | 0 | 0 | 0 | 0 | 0 | 0 | 0 | 0 | 0
15 | 10 | 0 | 0 | 0 | 0 | 0 | 0 | 0 | 0 | 0 | 0 | 0 | 0 | 0 | 0 | 0 | 0 | 0 | 0 | 0 | 0 | 0 | 0 | 0 | 0
15 | 11 | 0 | 0 | 0 | 0 | 0 | 0 | 0 | 0 | 0 | 0 | 0 | 0 | 0 | 0 | 0 | 0 | 0 | 0 | 0 | 0 | 0 | 0 | 0 | 0
16 | 0 | 0 | 0 | 0 | 0 | 0 | 0 | 0 | 0 | 0 | 0 | 0 | 0 | 0 | 0 | 0 | 0 | 0 | 0 | 0 | 0 | 0 | 0 | 0 | 0
16 | 1 | 0 | 0 | 0 | 0 | 0 | 0 | 0 | 0 | 0 | 0 | 0 | 0 | 0 | 0 | 0 | 0 | 0 | 0 | 0 | 0 | 0 | 0 | 0 | 0
16 | 2 | 0 | 0 | 0 | 0 | 0 | 0 | 0 | 0 | 0 | 0 | 0 | 0 | 0 | 0 | 0 | 0 | 0 | 0 | 0 | 0 | 0 | 0 | 0 | 0
16 | 3 | 0 | 0 | 0 | 0 | 0 | 0 | 0 | 0 | 0 | 0 | 0 | 0 | 0 | 0 | 0 | 0 | 0 | 0 | 0 | 0 | 0 | 0 | 0 | 0
16 | 4 | 0 | 0 | 0 | 0 | 0 | 0 | 0 | 0 | 0 | 0 | 0 | 0 | 0 | 0 | 0 | 0 | 0 | 0 | 0 | 0 | 0 | 0 | 0 | 0
16 | 5 | 0 | 0 | 0 | 0 | 0 | 0 | 0 | 0 | 0 | 0 | 0 | 0 | 0 | 0 | 0 | 0 | 0 | 0 | 0 | 0 | 0 | 0 | 0 | 0
16 | 6 | 0 | 0 | 0 | 0 | 0 | 0 | 0 | 0 | 0 | 0 | 0 | 0 | 0 | 0 | 0 | 0 | 0 | 0 | 0 | 0 | 0 | 0 | 0 | 0
16 | 7 | 0 | 0 | 0 | 0 | 0 | 0 | 0 | 0 | 0 | 0 | 0 | 0 | 0 | 0 | 0 | 0 | 0 | 0 | 0 | 0 | 0 | 0 | 0 | 0
16 | 8 | 0 | 0 | 0 | 0 | 0 | 0 | 0 | 0 | 0 | 0 | 0 | 0 | 0 | 0 | 0 | 0 | 0 | 0 | 0 | 0 | 0 | 0 | 0 | 0
16 | 9 | 0 | 0 | 0 | 0 | 0 | 0 | 0 | 0 | 0 | 0 | 0 | 0 | 0 | 0 | 0 | 0 | 0 | 0 | 0 | 0 | 0 | 0 | 0 | 0
16 | 10 | 0 | 0 | 0 | 0 | 0 | 0 | 0 | 0 | 0 | 0 | 0 | 0 | 0 | 0 | 0 | 0 | 0 | 0 | 0 | 0 | 0 | 0 | 0 | 0
16 | 11 | 0 | 0 | 0 | 0 | 0 | 0 | 0 | 0 | 0 | 0 | 0 | 0 | 0 | 0 | 0 | 0 | 0 | 0 | 0 | 0 | 0 | 0 | 0 | 0
17 | 0 | 0 | 0 | 0 | 0 | 0 | 0 | 0 | 0 | 0 | 0 | 0 | 0 | 0 | 0 | 0 | 0 | 0 | 0 | 0 | 0 | 0 | 0 | 0 | 0
17 | 1 | 0 | 0 | 0 | 0 | 0 | 0 | 0 | 0 | 0 | 0 | 0 | 0 | 0 | 0 | 0 | 0 | 0 | 0 | 0 | 0 | 0 | 0 | 0 | 0
17 | 2 | 0 | 0 | 0 | 0 | 0 | 0 | 0 | 0 | 0 | 0 | 0 | 0 | 0 | 0 | 0 | 0 | 0 | 0 | 0 | 0 | 0 | 0 | 0 | 0
17 | 3 | 0 | 0 | 0 | 0 | 0 | 0 | 0 | 0 | 0 | 0 | 0 | 0 | 0 | 0 | 0 | 0 | 0 | 0 | 0 | 0 | 0 | 0 | 0 | 0
17 | 4 | 0 | 0 | 0 | 0 | 0 | 0 | 0 | 0 | 0 | 0 | 0 | 0 | 0 | 0 | 0 | 0 | 0 | 0 | 0 | 0 | 0 | 0 | 0 | 0
17 | 5 | 0 | 0 | 0 | 0 | 0 | 0 | 0 | 0 | 0 | 0 | 0 | 0 | 0 | 0 | 0 | 0 | 0 | 0 | 0 | 0 | 0 | 0 | 0 | 0
17 | 6 | 0 | 0 | 0 | 0 | 0 | 0 | 0 | 0 | 0 | 0 | 0 | 0 | 0 | 0 | 0 | 0 | 0 | 0 | 0 | 0 | 0 | 0 | 0 | 0
17 | 7 | 0 | 0 | 0 | 0 | 0 | 0 | 0 | 0 | 0 | 0 | 0 | 0 | 0 | 0 | 0 | 0 | 0 | 0 | 0 | 0 | 0 | 0 | 0 | 0
17 | 8 | 0 | 0 | 0 | 0 | 0 | 0 | 0 | 0 | 0 | 0 | 0 | 0 | 0 | 0 | 0 | 0 | 0 | 0 | 0 | 0 | 0 | 0 | 0 | 0
17 | 9 | 0 | 0 | 0 | 0 | 0 | 0 | 0 | 0 | 0 | 0 | 0 | 0 | 0 | 0 | 0 | 0 | 0 | 0 | 0 | 0 | 0 | 0 | 0 | 0
17 | 10 | 0 | 0 | 0 | 0 | 0 | 0 | 0 | 0 | 0 | 0 | 0 | 0 | 0 | 0 | 0 | 0 | 0 | 0 | 0 | 0 | 0 | 0 | 0 | 0
17 | 11 | 0 | 0 | 0 | 0 | 0 | 0 | 0 | 0 | 0 | 0 | 0 | 0 | 0 | 0 | 0 | 0 | 0 | 0 | 0 | 0 | 0 | 0 | 0 | 0
18 | 0 | 0 | 0 | 0 | 0 | 0 | 0 | 0 | 0 | 0 | 0 | 0 | 0 | 0 | 0 | 0 | 0 | 0 | 0 | 0 | 0 | 0 | 0 | 0 | 0
18 | 1 | 0 | 0 | 0 | 0 | 0 | 0 | 0 | 0 | 0 | 0 | 0 | 0 | 0 | 0 | 0 | 0 | 0 | 0 | 0 | 0 | 0 | 0 | 0 | 0
18 | 2 | 0 | 0 | 0 | 0 | 0 | 0 | 0 | 0 | 0 | 0 | 0 | 0 | 0 | 0 | 0 | 0 | 0 | 0 | 0 | 0 | 0 | 0 | 0 | 0
18 | 3 | 0 | 0 | 0 | 0 | 0 | 0 | 0 | 0 | 0 | 0 | 0 | 0 | 0 | 0 | 0 | 0 | 0 | 0 | 0 | 0 | 0 | 0 | 0 | 0
18 | 4 | 0 | 0 | 0 | 0 | 0 | 0 | 0 | 0 | 0 | 0 | 0 | 0 | 0 | 0 | 0 | 0 | 0 | 0 | 0 | 0 | 0 | 0 | 0 | 0
18 | 5 | 0 | 0 | 0 | 0 | 0 | 0 | 0 | 0 | 0 | 0 | 0 | 0 | 0 | 0 | 0 | 0 | 0 | 0 | 0 | 0 | 0 | 0 | 0 | 0
18 | 6 | 0 | 0 | 0 | 0 | 0 | 0 | 0 | 0 | 0 | 0 | 0 | 0 | 0 | 0 | 0 | 0 | 0 | 0 | 0 | 0 | 0 | 0 | 0 | 0
18 | 7 | 0 | 0 | 0 | 0 | 0 | 0 | 0 | 0 | 0 | 0 | 0 | 0 | 0 | 0 | 0 | 0 | 0 | 0 | 0 | 0 | 0 | 0 | 0 | 0
18 | 8 | 0 | 0 | 0 | 0 | 0 | 0 | 0 | 0 | 0 | 0 | 0 | 0 | 0 | 0 | 0 | 0 | 0 | 0 | 0 | 0 | 0 | 0 | 0 | 0
18 | 9 | 0 | 0 | 0 | 0 | 0 | 0 | 0 | 0 | 0 | 0 | 0 | 0 | 0 | 0 | 0 | 0 | 0 | 0 | 0 | 0 | 0 | 0 | 0 | 0
18 | 10 | 0 | 0 | 0 | 0 | 0 | 0 | 0 | 0 | 0 | 0 | 0 | 0 | 0 | 0 | 0 | 0 | 0 | 0 | 0 | 0 | 0 | 0 | 0 | 0
18 | 11 | 0 | 0 | 0 | 0 | 0 | 0 | 0 | 0 | 0 | 0 | 0 | 0 | 0 | 0 | 0 | 0 | 0 | 0 | 0 | 0 | 0 | 0 | 0 | 0
19 | 0 | 0 | 0 | 0 | 0 | 0 | 0 | 0 | 0 | 0 | 0 | 0 | 0 | 0 | 0 | 0 | 0 | 0 | 0 | 0 | 0 | 0 | 0 | 0 | 0
19 | 1 | 0 | 0 | 0 | 0 | 0 | 0 | 0 | 0 | 0 | 0 | 0 | 0 | 0 | 0 | 0 | 0 | 0 | 0 | 0 | 0 | 0 | 0 | 0 | 0
19 | 2 | 0 | 0 | 0 | 0 | 0 | 0 | 0 | 0 | 0 | 0 | 0 | 0 | 0 | 0 | 0 | 0 | 0 | 0 | 0 | 0 | 0 | 0 | 0 | 0
19 | 3 | 0 | 0 | 0 | 0 | 0 | 0 | 0 | 0 | 0 | 0 | 0 | 0 | 0 | 0 | 0 | 0 | 0 | 0 | 0 | 0 | 0 | 0 | 0 | 0
19 | 4 | 0 | 0 | 0 | 0 | 0 | 0 | 0 | 0 | 0 | 0 | 0 | 0 | 0 | 0 | 0 | 0 | 0 | 0 | 0 | 0 | 0 | 0 | 0 | 0
19 | 5 | 0 | 0 | 0 | 0 | 0 | 0 | 0 | 0 | 0 | 0 | 0 | 0 | 0 | 0 | 0 | 0 | 0 | 0 | 0 | 0 | 0 | 0 | 0 | 0
19 | 6 | 0 | 0 | 0 | 0 | 0 | 0 | 0 | 0 | 0 | 0 | 0 | 0 | 0 | 0 | 0 | 0 | 0 | 0 | 0 | 0 | 0 | 0 | 0 | 0
19 | 7 | 0 | 0 | 0 | 0 | 0 | 0 | 0 | 0 | 0 | 0 | 0 | 0 | 0 | 0 | 0 | 0 | 0 | 0 | 0 | 0 | 0 | 0 | 0 | 0
19 | 8 | 0 | 0 | 0 | 0 | 0 | 0 | 0 | 0 | 0 | 0 | 0 | 0 | 0 | 0 | 0 | 0 | 0 | 0 | 0 | 0 | 0 | 0 | 0 | 0
19 | 9 | 0 | 0 | 0 | 0 | 0 | 0 | 0 | 0 | 0 | 0 | 0 | 0 | 0 | 0 | 0 | 0 | 0 | 0 | 0 | 0 | 0 | 0 | 0 | 0
19 | 10 | 0 | 0 | 0 | 0 | 0 | 0 | 0 | 0 | 0 | 0 | 0 | 0 | 0 | 0 | 0 | 0 | 0 | 0 | 0 | 0 | 0 | 0 | 0 | 0
19 | 11 | 0 | 0 | 0 | 0 | 0 | 0 | 0 | 0 | 0 | 0 | 0 | 0 | 0 | 0 | 0 | 0 | 0 | 0 | 0 | 0 | 0 | 0 | 0 | 0

## Excess Electricity
Year | Day | Hour 0 | Hour 1 | Hour 2 | Hour 3 | Hour 4 | Hour 5 | Hour 6 | Hour 7 | Hour 8 | Hour 9 | Hour 10 | Hour 11 | Hour 12 | Hour 13 | Hour 14 | Hour 15 | Hour 16 | Hour 17 | Hour 18 | Hour 19 | Hour 20 | Hour 21 | Hour 22 | Hour 23
0 | 0 | 0 | 0 | 0 | 0 | 0 | 0 | 0 | 0 | 0 | 0 | 0 | 0.63212 | 0.58817 | 0 | 0 | 0 | 0 | 0 | 0 | 0 | 0 | 0 | 0 | 0
0 | 1 | 0 | 0 | 0 | 0 | 0 | 0 | 0 | 0 | 0 | 0 | 0 | 0.8303 | 0.67626 | 0 | 0 | 0 | 0 | 0 | 0 | 0 | 0 | 0 | 0 | 0
0 | 2 | 0 | 0 | 0 | 0 | 0 | 0 | 0 | 0 | 3.1006 | 2.1597 | 2.7721 | 4.3913 | 6.3792 | 2.3181 | 0 | 0 | 0 | 0 | 0 | 0 | 0 | 0 | 0 | 0
0 | 3 | 0 | 0 | 0 | 0 | 0 | 0 | 0 | 1.9537 | 5.0336 | 3.65 | 3.7842 | 4.4981 | 4.1748 | 5.766 | 0.24075 | 0 | 0 | 0 | 0 | 0 | 0 | 0 | 0 | 0
0 | 4 | 0 | 0 | 0 | 0 | 0 | 0 | 0 | 1.7756 | 4.8742 | 6.6783 | 3.2376 | 4.1326 | 3.837 | 2.7066 | 0.32766 | 0 | 0 | 0 | 0 | 0 | 0 | 0 | 0 | 0
0 | 5 | 0 | 0 | 0 | 0 | 0 | 0 | 0 | 0.29386 | 3.8326 | 1.8234 | 1.6446 | 2.4588 | 2.7844 | 0.9784 | 0 | 0 | 0 | 0 | 0 | 0 | 0 | 0 | 0 | 0
0 | 6 | 0 | 0 | 0 | 0 | 0 | 0 | 0 | 0 | 0 | 0.17124 | 0 | 0.49089 | 0.14081 | 0 | 0 | 0 | 0 | 0 | 0 | 0 | 0 | 0 | 0 | 0
0 | 7 | 0 | 0 | 0 | 0 | 0 | 0 | 0 | 0 | 1.1479 | 0.49819 | 0.13825 | 1.0654 | 0.66814 | 0 | 0 | 0 | 0 | 0 | 0 | 0 | 0 | 0 | 0 | 0
0 | 8 | 0 | 0 | 0 | 0 | 0 | 0 | 0 | 0 | 3.337 | 1.5583 | 1.38 | 2.2141 | 2.1914 | 0.68913 | 0 | 0 | 0 | 0 | 0 | 0 | 0 | 0 | 0 | 0
0 | 9 | 0 | 0 | 0 | 0 | 0 | 0 | 0 | 0 | 3.2812 | 1.9518 | 2.0416 | 2.7938 | 2.1038 | 0.48563 | 0 | 0 | 0 | 0 | 0 | 0 | 0 | 0 | 0 | 0
0 | 10 | 0 | 0 | 0 | 0 | 0 | 0 | 0 | 0 | 0 | 0.10035 | 0.69942 | 1.2838 | 0.8914 | 0 | 0 | 0 | 0 | 0 | 0 | 0 | 0 | 0 | 0 | 0
0 | 11 | 0 | 0 | 0 | 0 | 0 | 0 | 0 | 0 | 0 | 0 | 0 | 0.42626 | 0.038449 | 0 | 0 | 0 | 0 | 0 | 0 | 0 | 0 | 0 | 0 | 0
1 | 0 | 0 | 0 | 0 | 0 | 0 | 0 | 0 | 0 | 0 | 0 | 0 | 0.41488 | 0.35678 | 0 | 0 | 0 | 0 | 0 | 0 | 0 | 0 | 0 | 0 | 0
1 | 1 | 0 | 0 | 0 | 0 | 0 | 0 | 0 | 0 | 0 | 0 | 0 | 0.66667 | 0.49895 | 0 | 0 | 0 | 0 | 0 | 0 | 0 | 0 | 0 | 0 | 0
1 | 2 | 0 | 0 | 0 | 0 | 0 | 0 | 0 | 0 | 3.1824 | 2.0133 | 2.6653 | 4.3565 | 6.3646 | 2.1679 | 0 | 0 | 0 | 0 | 0 | 0 | 0 | 0 | 0 | 0
1 | 3 | 0 | 0 | 0 | 0 | 0 | 0 | 0 | 2.0104 | 5.2532 | 3.6511 | 3.802 | 4.5595 | 4.221 | 6.1694 | 0 | 0 | 0 | 0 | 0 | 0 | 0 | 0 | 0 | 0
1 | 4 | 0 | 0 | 0 | 0 | 0 | 0 | 0 | 1.8563 | 5.1133 | 7.1197 | 3.245 | 4.1794 | 3.8581 | 2.6571 | 0.13643 | 0 | 0 | 0 | 0 | 0 | 0 | 0 | 0 | 0
1 | 5 | 0 | 0 | 0 | 0 | 0 | 0 | 0 | 0.33603 | 4.0672 | 1.7802 | 1.5914 | 2.4438 | 2.9319 | 0.8771 | 0 | 0 | 0 | 0 | 0 | 0 | 0 | 0 | 0 | 0
1 | 6 | 0 | 0 | 0 | 0 | 0 | 0 | 0 | 0 | 0 | 0.085625 | 0 | 0.4313 | 0.061732 | 0 | 0 | 0 | 0 | 0 | 0 | 0 | 0 | 0 | 0 | 0
1 | 7 | 0 | 0 | 0 | 0 | 0 | 0 | 0 | 0 | 1.3559 | 0.42503 | 0.053537 | 1.0271 | 0.60518 | 0 | 0 | 0 | 0 | 0 | 0 | 0 | 0 | 0 | 0 | 0
1 | 8 | 0 | 0 | 0 | 0 | 0 | 0 | 0 | 0 | 3.5666 | 1.5282 | 1.3445 | 2.2188 | 2.3584 | 0.59737 | 0 | 0 | 0 | 0 | 0 | 0 | 0 | 0 | 0 | 0
1 | 9 | 0 | 0 | 0 | 0 | 0 | 0 | 0 | 0 | 3.6633 | 1.931 | 2.0333 | 2.8231 | 2.0928 | 0.38343 | 0 | 0 | 0 | 0 | 0 | 0 | 0 | 0 | 0 | 0
1 | 10 | 0 | 0 | 0 | 0 | 0 | 0 | 0 | 0 | 0 | 0 | 0.57246 | 1.193 | 0.78304 | 0 | 0 | 0 | 0 | 0 | 0 | 0 | 0 | 0 | 0 | 0
1 | 11 | 0 | 0 | 0 | 0 | 0 | 0 | 0 | 0 | 0 | 0 | 0 | 0.34434 | 0 | 0 | 0 | 0 | 0 | 0 | 0 | 0 | 0 | 0 | 0 | 0
2 | 0 | 0 | 0 | 0 | 0 | 0 | 0 | 0 | 0 | 0 | 0 | 0 | 0.38628 | 0.32063 | 0 | 0 | 0 | 0 | 0 | 0 | 0 | 0 | 0 | 0 | 0
2 | 1 | 0 | 0 | 0 | 0 | 0 | 0 | 0 | 0 | 0 | 0 | 0 | 0.67716 | 0.50128 | 0 | 0 | 0 | 0 | 0 | 0 | 0 | 0 | 0 | 0 | 0
2 | 2 | 0 | 0 | 0 | 0 | 0 | 0 | 0 | 0 | 3.1168 | 2.0769 | 2.733 | 4.4802 | 6.2168 | 2.2107 | 0 | 0 | 0 | 0 | 0 | 0 | 0 | 0 | 0 | 0
2 | 3 | 0 | 0 | 0 | 0 | 0 | 0 | 0 | 1.9415 | 5.3331 | 3.8353 | 3.9744 | 4.7661 | 4.4173 | 6.1989 | 0.1002 | 0 | 0 | 0 | 0 | 0 | 0 | 0 | 0 | 0
2 | 4 | 0 | 0 | 0 | 0 | 0 | 0 | 0 | 1.8004 | 5.2039 | 7.1795 | 3.3985 | 4.364 | 4.0252 | 2.7752 | 0.15195 | 0 | 0 | 0 | 0 | 0 | 0 | 0 | 0 | 0
2 | 5 | 0 | 0 | 0 | 0 | 0 | 0 | 0 | 0.23918 | 4.1105 | 1.9145 | 1.6878 | 2.5695 | 3.0214 | 0.94316 | 0 | 0 | 0 | 0 | 0 | 0 | 0 | 0 | 0 | 0
2 | 6 | 0 | 0 | 0 | 0 | 0 | 0 | 0 | 0 | 0 | 0.17451 | 0 | 0.50993 | 0.12676 | 0 | 0 | 0 | 0 | 0 | 0 | 0 | 0 | 0 | 0 | 0
2 | 7 | 0 | 0 | 0 | 0 | 0 | 0 | 0 | 0 | 1.3181 | 0.52261 | 0.11121 | 1.1225 | 0.68194 | 0 | 0 | 0 | 0 | 0 | 0 | 0 | 0 | 0 | 0 | 0
2 | 8 | 0 | 0 | 0 | 0 | 0 | 0 | 0 | 0 | 3.5963 | 1.6626 | 1.4444 | 2.3498 | 2.4472 | 0.66177 | 0 | 0 | 0 | 0 | 0 | 0 | 0 | 0 | 0 | 0
2 | 9 | 0 | 0 | 0 | 0 | 0 | 0 | 0 | 0 | 3.6823 | 2.093 | 2.1763 | 2.9947 | 2.2361 | 0.46221 | 0 | 0 | 0 | 0 | 0 | 0 | 0 | 0 | 0 | 0
2 | 10 | 0 | 0 | 0 | 0 | 0 | 0 | 0 | 0 | 0 | 0 | 0.63642 | 1.2838 | 0.86308 | 0 | 0 | 0 | 0 | 0 | 0 | 0 | 0 | 0 | 0 | 0
2 | 11 | 0 | 0 | 0 | 0 | 0 | 0 | 0 | 0 | 0 | 0 | 0 | 0.43247 | 0 | 0 | 0 | 0 | 0 | 0 | 0 | 0 | 0 | 0 | 0 | 0
3 | 0 | 0 | 0 | 0 | 0 | 0 | 0 | 0 | 0 | 0 | 0 | 0 | 0.35625 | 0.28269 | 0 | 0 | 0 | 0 | 0 | 0 | 0 | 0 | 0 | 0 | 0
3 | 1 | 0 | 0 | 0 | 0 | 0 | 0 | 0 | 0 | 0 | 0 | 0 | 0.68818 | 0.50373 | 0 | 0 | 0 | 0 | 0 | 0 | 0 | 0 | 0 | 0 | 0
3 | 2 | 0 | 0 | 0 | 0 | 0 | 0 | 0 | 0 | 3.0478 | 2.1438 | 2.8041 | 4.61 | 6.0615 | 2.2556 | 0 | 0 | 0 | 0 | 0 | 0 | 0 | 0 | 0 | 0
3 | 3 | 0 | 0 | 0 | 0 | 0 | 0 | 0 | 1.8693 | 5.417 | 4.0286 | 4.1554 | 4.9829 | 4.6235 | 6.23 | 0.13891 | 0 | 0 | 0 | 0 | 0 | 0 | 0 | 0 | 0
3 | 4 | 0 | 0 | 0 | 0 | 0 | 0 | 0 | 1.7417 | 5.2991 | 7.2423 | 3.5597 | 4.5578 | 4.2006 | 2.8992 | 0.16824 | 0 | 0 | 0 | 0 | 0 | 0 | 0 | 0 | 0
3 | 5 | 0 | 0 | 0 | 0 | 0 | 0 | 0 | 0.13748 | 4.1561 | 2.0554 | 1.7891 | 2.7015 | 3.1154 | 1.0125 | 0 | 0 | 0 | 0 | 0 | 0 | 0 | 0 | 0 | 0
3 | 6 | 0 | 0 | 0 | 0 | 0 | 0 | 0 | 0 | 0 | 0.26785 | 0 | 0.59249 | 0.19504 | 0 | 0 | 0 | 0 | 0 | 0 | 0 | 0 | 0 | 0 | 0
3 | 7 | 0 | 0 | 0 | 0 | 0 | 0 | 0 | 0 | 1.2785 | 0.62508 | 0.17177 | 1.2226 | 0.76253 | 0 | 0 | 0 | 0 | 0 | 0 | 0 | 0 | 0 | 0 | 0
3 | 8 | 0 | 0 | 0 | 0 | 0 | 0 | 0 | 0 | 3.6275 | 1.8037 | 1.5492 | 2.4874 | 2.5405 | 0.72939 | 0 | 0 | 0 | 0 | 0 | 0 | 0 | 0 | 0 | 0
3 | 9 | 0 | 0 | 0 | 0 | 0 | 0 | 0 | 0 | 3.7024 | 2.2631 | 2.3264 | 3.1749 | 2.3866 | 0.54493 | 0 | 0 | 0 | 0 | 0 | 0 | 0 | 0 | 0 | 0
3 | 10 | 0 | 0 | 0 | 0 | 0 | 0 | 0 | 0 | 0 | 0.040523 | 0.70357 | 1.3791 | 0.94711 | 0 | 0 | 0 | 0 | 0 | 0 | 0 | 0 | 0 | 0 | 0
3 | 11 | 0 | 0 | 0 | 0 | 0 | 0 | 0 | 0 | 0 | 0 | 0 | 0.52501 | 0.073118 | 0 | 0 | 0 | 0 | 0 | 0 | 0 | 0 | 0 | 0 | 0
4 | 0 | 0 | 0 | 0 | 0 | 0 | 0 | 0 | 0 | 0 | 0 | 0 | 0 | 0 | 0 | 0 | 0 | 0 | 0 | 0 | 0 | 0 | 0 | 0 | 0
4 | 1 | 0 | 0 | 0 | 0 | 0 | 0 | 0 | 0 | 0 | 0 | 0 | 0 | 0 | 0 | 0 | 0 | 0 | 0 | 0 | 0 | 0 | 0 | 0 | 0
4 | 2 | 0 | 0 | 0 | 0 | 0 | 0 | 0 | 0 | 0 | 0 | 0 | 0 | 0 | 0 | 0 | 0 | 0 | 0 | 0 | 0 | 0 | 0 | 0 | 0
4 | 3 | 0 | 0 | 0 | 0 | 0 | 0 | 0 | 0 | 0 | 0 | 0 | 0 | 0 | 0 | 0 | 0 | 0 | 0 | 0 | 0 | 0 | 0 | 0 | 0
4 | 4 | 0 | 0 | 0 | 0 | 0 | 0 | 0 | 0 | 0 | 0 | 0 | 0 | 0 | 0 | 0 | 0 | 0 | 0 | 0 | 0 | 0 | 0 | 0 | 0
4 | 5 | 0 | 0 | 0 | 0 | 0 | 0 | 0 | 0 | 0 | 0 | 0 | 0 | 0 | 0 | 0 | 0 | 0 | 0 | 0 | 0 | 0 | 0 | 0 | 0
4 | 6 | 0 | 0 | 0 | 0 | 0 | 0 | 0 | 0 | 0 | 0 | 0 | 0 | 0 | 0 | 0 | 0 | 0 | 0 | 0 | 0 | 0 | 0 | 0 | 0
4 | 7 | 0 | 0 | 0 | 0 | 0 | 0 | 0 | 0 | 0 | 0 | 0 | 0 | 0 | 0 | 0 | 0 | 0 | 0 | 0 | 0 | 0 | 0 | 0 | 0
4 | 8 | 0 | 0 | 0 | 0 | 0 | 0 | 0 | 0 | 0 | 0 | 0 | 0 | 0 | 0 | 0 | 0 | 0 | 0 | 0 | 0 | 0 | 0 | 0 | 0
4 | 9 | 0 | 0 | 0 | 0 | 0 | 0 | 0 | 0 | 0 | 0 | 0 | 0 | 0 | 0 | 0 | 0 | 0 | 0 | 0 | 0 | 0 | 0 | 0 | 0
4 | 10 | 0 | 0 | 0 | 0 | 0 | 0 | 0 | 0 | 0 | 0 | 0 | 0 | 0 | 0 | 0 | 0 | 0 | 0 | 0 | 0 | 0 | 0 | 0 | 0
4 | 11 | 0 | 0 | 0 | 0 | 0 | 0 | 0 | 0 | 0 | 0 | 0 | 0 | 0 | 0 | 0 | 0 | 0 | 0 | 0 | 0 | 0 | 0 | 0 | 0
5 | 0 | 0 | 0 | 0 | 0 | 0 | 0 | 0 | 0 | 0 | 0 | 0 | 0 | 0 | 0 | 0 | 0 | 0 | 0 | 0 | 0 | 0 | 0 | 0 | 0
5 | 1 | 0 | 0 | 0 | 0 | 0 | 0 | 0 | 0 | 0 | 0 | 0 | 0 | 0 | 0 | 0 | 0 | 0 | 0 | 0 | 0 | 0 | 0 | 0 | 0
5 | 2 | 0 | 0 | 0 | 0 | 0 | 0 | 0 | 0 | 0 | 0 | 0 | 0 | 0 | 0 | 0 | 0 | 0 | 0 | 0 | 0 | 0 | 0 | 0 | 0
5 | 3 | 0 | 0 | 0 | 0 | 0 | 0 | 0 | 0 | 0 | 0 | 0 | 0 | 0 | 0 | 0 | 0 | 0 | 0 | 0 | 0 | 0 | 0 | 0 | 0
5 | 4 | 0 | 0 | 0 | 0 | 0 | 0 | 0 | 0 | 0 | 0 | 0 | 0 | 0 | 0 | 0 | 0 | 0 | 0 | 0 | 0 | 0 | 0 | 0 | 0
5 | 5 | 0 | 0 | 0 | 0 | 0 | 0 | 0 | 0 | 0 | 0 | 0 | 0 | 0 | 0 | 0 | 0 | 0 | 0 | 0 | 0 | 0 | 0 | 0 | 0
5 | 6 | 0 | 0 | 0 | 0 | 0 | 0 | 0 | 0 | 0 | 0 | 0 | 0 | 0 | 0 | 0 | 0 | 0 | 0 | 0 | 0 | 0 | 0 | 0 | 0
5 | 7 | 0 | 0 | 0 | 0 | 0 | 0 | 0 | 0 | 0 | 0 | 0 | 0 | 0 | 0 | 0 | 0 | 0 | 0 | 0 | 0 | 0 | 0 | 0 | 0
5 | 8 | 0 | 0 | 0 | 0 | 0 | 0 | 0 | 0 | 0 | 0 | 0 | 0 | 0 | 0 | 0 | 0 | 0 | 0 | 0 | 0 | 0 | 0 | 0 | 0
5 | 9 | 0 | 0 | 0 | 0 | 0 | 0 | 0 | 0 | 0 | 0 | 0 | 0 | 0 | 0 | 0 | 0 | 0 | 0 | 0 | 0 | 0 | 0 | 0 | 0
5 | 10 | 0 | 0 | 0 | 0 | 0 | 0 | 0 | 0 | 0 | 0 | 0 | 0 | 0 | 0 | 0 | 0 | 0 | 0 | 0 | 0 | 0 | 0 | 0 | 0
5 | 11 | 0 | 0 | 0 | 0 | 0 | 0 | 0 | 0 | 0 | 0 | 0 | 0 | 0 | 0 | 0 | 0 | 0 | 0 | 0 | 0 | 0 | 0 | 0 | 0
6 | 0 | 0 | 0 | 0 | 0 | 0 | 0 | 0 | 0 | 0 | 0 | 0 | 0 | 0 | 0 | 0 | 0 | 0 | 0 | 0 | 0 | 0 | 0 | 0 | 0
6 | 1 | 0 | 0 | 0 | 0 | 0 | 0 | 0 | 0 | 0 | 0 | 0 | 0 | 0 | 0 | 0 | 0 | 0 | 0 | 0 | 0 | 0 | 0 | 0 | 0
6 | 2 | 0 | 0 | 0 | 0 | 0 | 0 | 0 | 0 | 0 | 0 | 0 | 0 | 0 | 0 | 0 | 0 | 0 | 0 | 0 | 0 | 0 | 0 | 0 | 0
6 | 3 | 0 | 0 | 0 | 0 | 0 | 0 | 0 | 0 | 0 | 0 | 0 | 0 | 0 | 0 | 0 | 0 | 0 | 0 | 0 | 0 | 0 | 0 | 0 | 0
6 | 4 | 0 | 0 | 0 | 0 | 0 | 0 | 0 | 0 | 0 | 0 | 0 | 0 | 0 | 0 | 0 | 0 | 0 | 0 | 0 | 0 | 0 | 0 | 0 | 0
6 | 5 | 0 | 0 | 0 | 0 | 0 | 0 | 0 | 0 | 0 | 0 | 0 | 0 | 0 | 0 | 0 | 0 | 0 | 0 | 0 | 0 | 0 | 0 | 0 | 0
6 | 6 | 0 | 0 | 0 | 0 | 0 | 0 | 0 | 0 | 0 | 0 | 0 | 0 | 0 | 0 | 0 | 0 | 0 | 0 | 0 | 0 | 0 | 0 | 0 | 0
6 | 7 | 0 | 0 | 0 | 0 | 0 | 0 | 0 | 0 | 0 | 0 | 0 | 0 | 0 | 0 | 0 | 0 | 0 | 0 | 0 | 0 | 0 | 0 | 0 | 0
6 | 8 | 0 | 0 | 0 | 0 | 0 | 0 | 0 | 0 | 0 | 0 | 0 | 0 | 0 | 0 | 0 | 0 | 0 | 0 | 0 | 0 | 0 | 0 | 0 | 0
6 | 9 | 0 | 0 | 0 | 0 | 0 | 0 | 0 | 0 | 0 | 0 | 0 | 0 | 0 | 0 | 0 | 0 | 0 | 0 | 0 | 0 | 0 | 0 | 0 | 0
6 | 10 | 0 | 0 | 0 | 0 | 0 | 0 | 0 | 0 | 0 | 0 | 0 | 0 | 0 | 0 | 0 | 0 | 0 | 0 | 0 | 0 | 0 | 0 | 0 | 0
6 | 11 | 0 | 0 | 0 | 0 | 0 | 0 | 0 | 0 | 0 | 0 | 0 | 0 | 0 | 0 | 0 | 0 | 0 | 0 | 0 | 0 | 0 | 0 | 0 | 0
7 | 0 | 0 | 0 | 0 | 0 | 0 | 0 | 0 | 0 | 0 | 0 | 0 | 0 | 0 | 0 | 0 | 0 | 0 | 0 | 0 | 0 | 0 | 0 | 0 | 0
7 | 1 | 0 | 0 | 0 | 0 | 0 | 0 | 0 | 0 | 0 | 0 | 0 | 0 | 0 | 0 | 0 | 0 | 0 | 0 | 0 | 0 | 0 | 0 | 0 | 0
7 | 2 | 0 | 0 | 0 | 0 | 0 | 0 | 0 | 0 | 0 | 0 | 0 | 0 | 0 | 0 | 0 | 0 | 0 | 0 | 0 | 0 | 0 | 0 | 0 | 0
7 | 3 | 0 | 0 | 0 | 0 | 0 | 0 | 0 | 0 | 0 | 0 | 0 | 0 | 0 | 0 | 0 | 0 | 0 | 0 | 0 | 0 | 0 | 0 | 0 | 0
7 | 4 | 0 | 0 | 0 | 0 | 0 | 0 | 0 | 0 | 0 | 0 | 0 | 0 | 0 | 0 | 0 | 0 | 0 | 0 | 0 | 0 | 0 | 0 | 0 | 0
7 | 5 | 0 | 0 | 0 | 0 | 0 | 0 | 0 | 0 | 0 | 0 | 0 | 0 | 0 | 0 | 0 | 0 | 0 | 0 | 0 | 0 | 0 | 0 | 0 | 0
7 | 6 | 0 | 0 | 0 | 0 | 0 | 0 | 0 | 0 | 0 | 0 | 0 | 0 | 0 | 0 | 0 | 0 | 0 | 0 | 0 | 0 | 0 | 0 | 0 | 0
7 | 7 | 0 | 0 | 0 | 0 | 0 | 0 | 0 | 0 | 0 | 0 | 0 | 0 | 0 | 0 | 0 | 0 | 0 | 0 | 0 | 0 | 0 | 0 | 0 | 0
7 | 8 | 0 | 0 | 0 | 0 | 0 | 0 | 0 | 0 | 0 | 0 | 0 | 0 | 0 | 0 | 0 | 0 | 0 | 0 | 0 | 0 | 0 | 0 | 0 | 0
7 | 9 | 0 | 0 | 0 | 0 | 0 | 0 | 0 | 0 | 0 | 0 | 0 | 0 | 0 | 0 | 0 | 0 | 0 | 0 | 0 | 0 | 0 | 0 | 0 | 0
7 | 10 | 0 | 0 | 0 | 0 | 0 | 0 | 0 | 0 | 0 | 0 | 0 | 0 | 0 | 0 | 0 | 0 | 0 | 0 | 0 | 0 | 0 | 0 | 0 | 0
7 | 11 | 0 | 0 | 0 | 0 | 0 | 0 | 0 | 0 | 0 | 0 | 0 | 0 | 0 | 0 | 0 | 0 | 0 | 0 | 0 | 0 | 0 | 0 | 0 | 0
8 | 0 | 0 | 0 | 0 | 0 | 0 | 0 | 0 | 0 | 0 | 0 | 0 | 0 | 0 | 0 | 0 | 0 | 0 | 0 | 0 | 0 | 0 | 0 | 0 | 0
8 | 1 | 0 | 0 | 0 | 0 | 0 | 0 | 0 | 0 | 0 | 0 | 0 | 0 | 0 | 0 | 0 | 0 | 0 | 0 | 0 | 0 | 0 | 0 | 0 | 0
8 | 2 | 0 | 0 | 0 | 0 | 0 | 0 | 0 | 0 | 0 | 0 | 0 | 0 | 0 | 0 | 0 | 0 | 0 | 0 | 0 | 0 | 0 | 0 | 0 | 0
8 | 3 | 0 | 0 | 0 | 0 | 0 | 0 | 0 | 0 | 0 | 0 | 0 | 0 | 0 | 0 | 0 | 0 | 0 | 0 | 0 | 0 | 0 | 0 | 0 | 0
8 | 4 | 0 | 0 | 0 | 0 | 0 | 0 | 0 | 0 | 0 | 0 | 0 | 0 | 0 | 0 | 0 | 0 | 0 | 0 | 0 | 0 | 0 | 0 | 0 | 0
8 | 5 | 0 | 0 | 0 | 0 | 0 | 0 | 0 | 0 | 0 | 0 | 0 | 0 | 0 | 0 | 0 | 0 | 0 | 0 | 0 | 0 | 0 | 0 | 0 | 0
8 | 6 | 0 | 0 | 0 | 0 | 0 | 0 | 0 | 0 | 0 | 0 | 0 | 0 | 0 | 0 | 0 | 0 | 0 | 0 | 0 | 0 | 0 | 0 | 0 | 0
8 | 7 | 0 | 0 | 0 | 0 | 0 | 0 | 0 | 0 | 0 | 0 | 0 | 0 | 0 | 0 | 0 | 0 | 0 | 0 | 0 | 0 | 0 | 0 | 0 | 0
8 | 8 | 0 | 0 | 0 | 0 | 0 | 0 | 0 | 0 | 0 | 0 | 0 | 0 | 0 | 0 | 0 | 0 | 0 | 0 | 0 | 0 | 0 | 0 | 0 | 0
8 | 9 | 0 | 0 | 0 | 0 | 0 | 0 | 0 | 0 | 0 | 0 | 0 | 0 | 0 | 0 | 0 | 0 | 0 | 0 | 0 | 0 | 0 | 0 | 0 | 0
8 | 10 | 0 | 0 | 0 | 0 | 0 | 0 | 0 | 0 | 0 | 0 | 0 | 0 | 0 | 0 | 0 | 0 | 0 | 0 | 0 | 0 | 0 | 0 | 0 | 0
8 | 11 | 0 | 0 | 0 | 0 | 0 | 0 | 0 | 0 | 0 | 0 | 0 | 0 | 0 | 0 | 0 | 0 | 0 | 0 | 0 | 0 | 0 | 0 | 0 | 0
9 | 0 | 0 | 0 | 0 | 0 | 0 | 0 | 0 | 0 | 0 | 0 | 0 | 0 | 0 | 0 | 0 | 0 | 0 | 0 | 0 | 0 | 0 | 0 | 0 | 0
9 | 1 | 0 | 0 | 0 | 0 | 0 | 0 | 0 | 0 | 0 | 0 | 0 | 0 | 0 | 0 | 0 | 0 | 0 | 0 | 0 | 0 | 0 | 0 | 0 | 0
9 | 2 | 0 | 0 | 0 | 0 | 0 | 0 | 0 | 0 | 0 | 0 | 0 | 0 | 0 | 0 | 0 | 0 | 0 | 0 | 0 | 0 | 0 | 0 | 0 | 0
9 | 3 | 0 | 0 | 0 | 0 | 0 | 0 | 0 | 0 | 0 | 0 | 0 | 0 | 0 | 0 | 0 | 0 | 0 | 0 | 0 | 0 | 0 | 0 | 0 | 0
9 | 4 | 0 | 0 | 0 | 0 | 0 | 0 | 0 | 0 | 0 | 0 | 0 | 0 | 0 | 0 | 0 | 0 | 0 | 0 | 0 | 0 | 0 | 0 | 0 | 0
9 | 5 | 0 | 0 | 0 | 0 | 0 | 0 | 0 | 0 | 0 | 0 | 0 | 0 | 0 | 0 | 0 | 0 | 0 | 0 | 0 | 0 | 0 | 0 | 0 | 0
9 | 6 | 0 | 0 | 0 | 0 | 0 | 0 | 0 | 0 | 0 | 0 | 0 | 0 | 0 | 0 | 0 | 0 | 0 | 0 | 0 | 0 | 0 | 0 | 0 | 0
9 | 7 | 0 | 0 | 0 | 0 | 0 | 0 | 0 | 0 | 0 | 0 | 0 | 0 | 0 | 0 | 0 | 0 | 0 | 0 | 0 | 0 | 0 | 0 | 0 | 0
9 | 8 | 0 | 0 | 0 | 0 | 0 | 0 | 0 | 0 | 0 | 0 | 0 | 0 | 0 | 0 | 0 | 0 | 0 | 0 | 0 | 0 | 0 | 0 | 0 | 0
9 | 9 | 0 | 0 | 0 | 0 | 0 | 0 | 0 | 0 | 0 | 0 | 0 | 0 | 0 | 0 | 0 | 0 | 0 | 0 | 0 | 0 | 0 | 0 | 0 | 0
9 | 10 | 0 | 0 | 0 | 0 | 0 | 0 | 0 | 0 | 0 | 0 | 0 | 0 | 0 | 0 | 0 | 0 | 0 | 0 | 0 | 0 | 0 | 0 | 0 | 0
9 | 11 | 0 | 0 | 0 | 0 | 0 | 0 | 0 | 0 | 0 | 0 | 0 | 0 | 0 | 0 | 0 | 0 | 0 | 0 | 0 | 0 | 0 | 0 | 0 | 0
10 | 0 | 0 | 0 | 0 | 0 | 0 | 0 | 0 | 0 | 0 | 0 | 0 | 0 | 0 | 0 | 0 | 0 | 0 | 0 | 0 | 0 | 0 | 0 | 0 | 0
10 | 1 | 0 | 0 | 0 | 0 | 0 | 0 | 0 | 0 | 0 | 0 | 0 | 0 | 0 | 0 | 0 | 0 | 0 | 0 | 0 | 0 | 0 | 0 | 0 | 0
10 | 2 | 0 | 0 | 0 | 0 | 0 | 0 | 0 | 0 | 0 | 0 | 0 | 0 | 0 | 0 | 0 | 0 | 0 | 0 | 0 | 0 | 0 | 0 | 0 | 0
10 | 3 | 0 | 0 | 0 | 0 | 0 | 0 | 0 | 0 | 0 | 0 | 0 | 0 | 0 | 0 | 0 | 0 | 0 | 0 | 0 | 0 | 0 | 0 | 0 | 0
10 | 4 | 0 | 0 | 0 | 0 | 0 | 0 | 0 | 0 | 0 | 0 | 0 | 0 | 0 | 0 | 0 | 0 | 0 | 0 | 0 | 0 | 0 | 0 | 0 | 0
10 | 5 | 0 | 0 | 0 | 0 | 0 | 0 | 0 | 0 | 0 | 0 | 0 | 0 | 0 | 0 | 0 | 0 | 0 | 0 | 0 | 0 | 0 | 0 | 0 | 0
10 | 6 | 0 | 0 | 0 | 0 | 0 | 0 | 0 | 0 | 0 | 0 | 0 | 0 | 0 | 0 | 0 | 0 | 0 | 0 | 0 | 0 | 0 | 0 | 0 | 0
10 | 7 | 0 | 0 | 0 | 0 | 0 | 0 | 0 | 0 | 0 | 0 | 0 | 0 | 0 | 0 | 0 | 0 | 0 | 0 | 0 | 0 | 0 | 0 | 0 | 0
10 | 8 | 0 | 0 | 0 | 0 | 0 | 0 | 0 | 0 | 0 | 0 | 0 | 0 | 0 | 0 | 0 | 0 | 0 | 0 | 0 | 0 | 0 | 0 | 0 | 0
10 | 9 | 0 | 0 | 0 | 0 | 0 | 0 | 0 | 0 | 0 | 0 | 0 | 0 | 0 | 0 | 0 | 0 | 0 | 0 | 0 | 0 | 0 | 0 | 0 | 0
10 | 10 | 0 | 0 | 0 | 0 | 0 | 0 | 0 | 0 | 0 | 0 | 0 | 0 | 0 | 0 | 0 | 0 | 0 | 0 | 0 | 0 | 0 | 0 | 0 | 0
10 | 11 | 0 | 0 | 0 | 0 | 0 | 0 | 0 | 0 | 0 | 0 | 0 | 0 | 0 | 0 | 0 | 0 | 0 | 0 | 0 | 0 | 0 | 0 | 0 | 0
11 | 0 | 0 | 0 | 0 | 0 | 0 | 0 | 0 | 0 | 0 | 0 | 0 | 0 | 0 | 0 | 0 | 0 | 0 | 0 | 0 | 0 | 0 | 0 | 0 | 0
11 | 1 | 0 | 0 | 0 | 0 | 0 | 0 | 0 | 0 | 0 | 0 | 0 | 0 | 0 | 0 | 0 | 0 | 0 | 0 | 0 | 0 | 0 | 0 | 0 | 0
11 | 2 | 0 | 0 | 0 | 0 | 0 | 0 | 0 | 0 | 0 | 0 | 0 | 0 | 0 | 0 | 0 | 0 | 0 | 0 | 0 | 0 | 0 | 0 | 0 | 0
11 | 3 | 0 | 0 | 0 | 0 | 0 | 0 | 0 | 0 | 0 | 0 | 0 | 0 | 0 | 0 | 0 | 0 | 0 | 0 | 0 | 0 | 0 | 0 | 0 | 0
11 | 4 | 0 | 0 | 0 | 0 | 0 | 0 | 0 | 0 | 0 | 0 | 0 | 0 | 0 | 0 | 0 | 0 | 0 | 0 | 0 | 0 | 0 | 0 | 0 | 0
11 | 5 | 0 | 0 | 0 | 0 | 0 | 0 | 0 | 0 | 0 | 0 | 0 | 0 | 0 | 0 | 0 | 0 | 0 | 0 | 0 | 0 | 0 | 0 | 0 | 0
11 | 6 | 0 | 0 | 0 | 0 | 0 | 0 | 0 | 0 | 0 | 0 | 0 | 0 | 0 | 0 | 0 | 0 | 0 | 0 | 0 | 0 | 0 | 0 | 0 | 0
11 | 7 | 0 | 0 | 0 | 0 | 0 | 0 | 0 | 0 | 0 | 0 | 0 | 0 | 0 | 0 | 0 | 0 | 0 | 0 | 0 | 0 | 0 | 0 | 0 | 0
11 | 8 | 0 | 0 | 0 | 0 | 0 | 0 | 0 | 0 | 0 | 0 | 0 | 0 | 0 | 0 | 0 | 0 | 0 | 0 | 0 | 0 | 0 | 0 | 0 | 0
11 | 9 | 0 | 0 | 0 | 0 | 0 | 0 | 0 | 0 | 0 | 0 | 0 | 0 | 0 | 0 | 0 | 0 | 0 | 0 | 0 | 0 | 0 | 0 | 0 | 0
11 | 10 | 0 | 0 | 0 | 0 | 0 | 0 | 0 | 0 | 0 | 0 | 0 | 0 | 0 | 0 | 0 | 0 | 0 | 0 | 0 | 0 | 0 | 0 | 0 | 0
11 | 11 | 0 | 0 | 0 | 0 | 0 | 0 | 0 | 0 | 0 | 0 | 0 | 0 | 0 | 0 | 0 | 0 | 0 | 0 | 0 | 0 | 0 | 0 | 0 | 0
12 | 0 | 0 | 0 | 0 | 0 | 0 | 0 | 0 | 0 | 0 | 0 | 0 | 0 | 0 | 0 | 0 | 0 | 0 | 0 | 0 | 0 | 0 | 0 | 0 | 0
12 | 1 | 0 | 0 | 0 | 0 | 0 | 0 | 0 | 0 | 0 | 0 | 0 | 0 | 0 | 0 | 0 | 0 | 0 | 0 | 0 | 0 | 0 | 0 | 0 | 0
12 | 2 | 0 | 0 | 0 | 0 | 0 | 0 | 0 | 0 | 0 | 0 | 0 | 0 | 0 | 0 | 0 | 0 | 0 | 0 | 0 | 0 | 0 | 0 | 0 | 0
12 | 3 | 0 | 0 | 0 | 0 | 0 | 0 | 0 | 0 | 0 | 0 | 0 | 0 | 0 | 0 | 0 | 0 | 0 | 0 | 0 | 0 | 0 | 0 | 0 | 0
12 | 4 | 0 | 0 | 0 | 0 | 0 | 0 | 0 | 0 | 0 | 0 | 0 | 0 | 0 | 0 | 0 | 0 | 0 | 0 | 0 | 0 | 0 | 0 | 0 | 0
12 | 5 | 0 | 0 | 0 | 0 | 0 | 0 | 0 | 0 | 0 | 0 | 0 | 0 | 0 | 0 | 0 | 0 | 0 | 0 | 0 | 0 | 0 | 0 | 0 | 0
12 | 6 | 0 | 0 | 0 | 0 | 0 | 0 | 0 | 0 | 0 | 0 | 0 | 0 | 0 | 0 | 0 | 0 | 0 | 0 | 0 | 0 | 0 | 0 | 0 | 0
12 | 7 | 0 | 0 | 0 | 0 | 0 | 0 | 0 | 0 | 0 | 0 | 0 | 0 | 0 | 0 | 0 | 0 | 0 | 0 | 0 | 0 | 0 | 0 | 0 | 0
12 | 8 | 0 | 0 | 0 | 0 | 0 | 0 | 0 | 0 | 0 | 0 | 0 | 0 | 0 | 0 | 0 | 0 | 0 | 0 | 0 | 0 | 0 | 0 | 0 | 0
12 | 9 | 0 | 0 | 0 | 0 | 0 | 0 | 0 | 0 | 0 | 0 | 0 | 0 | 0 | 0 | 0 | 0 | 0 | 0 | 0 | 0 | 0 | 0 | 0 | 0
12 | 10 | 0 | 0 | 0 | 0 | 0 | 0 | 0 | 0 | 0 | 0 | 0 | 0 | 0 | 0 | 0 | 0 | 0 | 0 | 0 | 0 | 0 | 0 | 0 | 0
12 | 11 | 0 | 0 | 0 | 0 | 0 | 0 | 0 | 0 | 0 | 0 | 0 | 0 | 0 | 0 | 0 | 0 | 0 | 0 | 0 | 0 | 0 | 0 | 0 | 0
13 | 0 | 0 | 0 | 0 | 0 | 0 | 0 | 0 | 0 | 0 | 0 | 0 | 0 | 0 | 0 | 0 | 0 | 0 | 0 | 0 | 0 | 0 | 0 | 0 | 0
13 | 1 | 0 | 0 | 0 | 0 | 0 | 0 | 0 | 0 | 0 | 0 | 0 | 0 | 0 | 0 | 0 | 0 | 0 | 0 | 0 | 0 | 0 | 0 | 0 | 0
13 | 2 | 0 | 0 | 0 | 0 | 0 | 0 | 0 | 0 | 0 | 0 | 0 | 0 | 0 | 0 | 0 | 0 | 0 | 0 | 0 | 0 | 0 | 0 | 0 | 0
13 | 3 | 0 | 0 | 0 | 0 | 0 | 0 | 0 | 0 | 0 | 0 | 0 | 0 | 0 | 0 | 0 | 0 | 0 | 0 | 0 | 0 | 0 | 0 | 0 | 0
13 | 4 | 0 | 0 | 0 | 0 | 0 | 0 | 0 | 0 | 0 | 0 | 0 | 0 | 0 | 0 | 0 | 0 | 0 | 0 | 0 | 0 | 0 | 0 | 0 | 0
13 | 5 | 0 | 0 | 0 | 0 | 0 | 0 | 0 | 0 | 0 | 0 | 0 | 0 | 0 | 0 | 0 | 0 | 0 | 0 | 0 | 0 | 0 | 0 | 0 | 0
13 | 6 | 0 | 0 | 0 | 0 | 0 | 0 | 0 | 0 | 0 | 0 | 0 | 0 | 0 | 0 | 0 | 0 | 0 | 0 | 0 | 0 | 0 | 0 | 0 | 0
13 | 7 | 0 | 0 | 0 | 0 | 0 | 0 | 0 | 0 | 0 | 0 | 0 | 0 | 0 | 0 | 0 | 0 | 0 | 0 | 0 | 0 | 0 | 0 | 0 | 0
13 | 8 | 0 | 0 | 0 | 0 | 0 | 0 | 0 | 0 | 0 | 0 | 0 | 0 | 0 | 0 | 0 | 0 | 0 | 0 | 0 | 0 | 0 | 0 | 0 | 0
13 | 9 | 0 | 0 | 0 | 0 | 0 | 0 | 0 | 0 | 0 | 0 | 0 | 0 | 0 | 0 | 0 | 0 | 0 | 0 | 0 | 0 | 0 | 0 | 0 | 0
13 | 10 | 0 | 0 | 0 | 0 | 0 | 0 | 0 | 0 | 0 | 0 | 0 | 0 | 0 | 0 | 0 | 0 | 0 | 0 | 0 | 0 | 0 | 0 | 0 | 0
13 | 11 | 0 | 0 | 0 | 0 | 0 | 0 | 0 | 0 | 0 | 0 | 0 | 0 | 0 | 0 | 0 | 0 | 0 | 0 | 0 | 0 | 0 | 0 | 0 | 0
14 | 0 | 0 | 0 | 0 | 0 | 0 | 0 | 0 | 0 | 0 | 0 | 0 | 0 | 0 | 0 | 0 | 0 | 0 | 0 | 0 | 0 | 0 | 0 | 0 | 0
14 | 1 | 0 | 0 | 0 | 0 | 0 | 0 | 0 | 0 | 0 | 0 | 0 | 0 | 0 | 0 | 0 | 0 | 0 | 0 | 0 | 0 | 0 | 0 | 0 | 0
14 | 2 | 0 | 0 | 0 | 0 | 0 | 0 | 0 | 0 | 0 | 0 | 0 | 0 | 0 | 0 | 0 | 0 | 0 | 0 | 0 | 0 | 0 | 0 | 0 | 0
14 | 3 | 0 | 0 | 0 | 0 | 0 | 0 | 0 | 0 | 0 | 0 | 0 | 0 | 0 | 0 | 0 | 0 | 0 | 0 | 0 | 0 | 0 | 0 | 0 | 0
14 | 4 | 0 | 0 | 0 | 0 | 0 | 0 | 0 | 0 | 0 | 0 | 0 | 0 | 0 | 0 | 0 | 0 | 0 | 0 | 0 | 0 | 0 | 0 | 0 | 0
14 | 5 | 0 | 0 | 0 | 0 | 0 | 0 | 0 | 0 | 0 | 0 | 0 | 0 | 0 | 0 | 0 | 0 | 0 | 0 | 0 | 0 | 0 | 0 | 0 | 0
14 | 6 | 0 | 0 | 0 | 0 | 0 | 0 | 0 | 0 | 0 | 0 | 0 | 0 | 0 | 0 | 0 | 0 | 0 | 0 | 0 | 0 | 0 | 0 | 0 | 0
14 | 7 | 0 | 0 | 0 | 0 | 0 | 0 | 0 | 0 | 0 | 0 | 0 | 0 | 0 | 0 | 0 | 0 | 0 | 0 | 0 | 0 | 0 | 0 | 0 | 0
14 | 8 | 0 | 0 | 0 | 0 | 0 | 0 | 0 | 0 | 0 | 0 | 0 | 0 | 0 | 0 | 0 | 0 | 0 | 0 | 0 | 0 | 0 | 0 | 0 | 0
14 | 9 | 0 | 0 | 0 | 0 | 0 | 0 | 0 | 0 | 0 | 0 | 0 | 0 | 0 | 0 | 0 | 0 | 0 | 0 | 0 | 0 | 0 | 0 | 0 | 0
14 | 10 | 0 | 0 | 0 | 0 | 0 | 0 | 0 | 0 | 0 | 0 | 0 | 0 | 0 | 0 | 0 | 0 | 0 | 0 | 0 | 0 | 0 | 0 | 0 | 0
14 | 11 | 0 | 0 | 0 | 0 | 0 | 0 | 0 | 0 | 0 | 0 | 0 | 0 | 0 | 0 | 0 | 0 | 0 | 0 | 0 | 0 | 0 | 0 | 0 | 0
15 | 0 | 0 | 0 | 0 | 0 | 0 | 0 | 0 | 0 | 0 | 0 | 0 | 0 | 0 | 0 | 0 | 0 | 0 | 0 | 0 | 0 | 0 | 0 | 0 | 0
15 | 1 | 0 | 0 | 0 | 0 | 0 | 0 | 0 | 0 | 0 | 0 | 0 | 0 | 0 | 0 | 0 | 0 | 0 | 0 | 0 | 0 | 0 | 0 | 0 | 0
15 | 2 | 0 | 0 | 0 | 0 | 0 | 0 | 0 | 0 | 0 | 0 | 0 | 0 | 0 | 0 | 0 | 0 | 0 | 0 | 0 | 0 | 0 | 0 | 0 | 0
15 | 3 | 0 | 0 | 0 | 0 | 0 | 0 | 0 | 0 | 0 | 0 | 0 | 0 | 0 | 0 | 0 | 0 | 0 | 0 | 0 | 0 | 0 | 0 | 0 | 0
15 | 4 | 0 | 0 | 0 | 0 | 0 | 0 | 0 | 0 | 0 | 0 | 0 | 0 | 0 | 0 | 0 | 0 | 0 | 0 | 0 | 0 | 0 | 0 | 0 | 0
15 | 5 | 0 | 0 | 0 | 0 | 0 | 0 | 0 | 0 | 0 | 0 | 0 | 0 | 0 | 0 | 0 | 0 | 0 | 0 | 0 | 0 | 0 | 0 | 0 | 0
15 | 6 | 0 | 0 | 0 | 0 | 0 | 0 | 0 | 0 | 0 | 0 | 0 | 0 | 0 | 0 | 0 | 0 | 0 | 0 | 0 | 0 | 0 | 0 | 0 | 0
15 | 7 | 0 | 0 | 0 | 0 | 0 | 0 | 0 | 0 | 0 | 0 | 0 | 0 | 0 | 0 | 0 | 0 | 0 | 0 | 0 | 0 | 0 | 0 | 0 | 0
15 | 8 | 0 | 0 | 0 | 0 | 0 | 0 | 0 | 0 | 0 | 0 | 0 | 0 | 0 | 0 | 0 | 0 | 0 | 0 | 0 | 0 | 0 | 0 | 0 | 0
15 | 9 | 0 | 0 | 0 | 0 | 0 | 0 | 0 | 0 | 0 | 0 | 0 | 0 | 0 | 0 | 0 | 0 | 0 | 0 | 0 | 0 | 0 | 0 | 0 | 0
15 | 10 | 0 | 0 | 0 | 0 | 0 | 0 | 0 | 0 | 0 | 0 | 0 | 0 | 0 | 0 | 0 | 0 | 0 | 0 | 0 | 0 | 0 | 0 | 0 | 0
15 | 11 | 0 | 0 | 0 | 0 | 0 | 0 | 0 | 0 | 0 | 0 | 0 | 0 | 0 | 0 | 0 | 0 | 0 | 0 | 0 | 0 | 0 | 0 | 0 | 0
16 | 0 | 0 | 0 | 0 | 0 | 0 | 0 | 0 | 0 | 0 | 0 | 0 | 0 | 0 | 0 | 0 | 0 | 0 | 0 | 0 | 0 | 0 | 0 | 0 | 0
16 | 1 | 0 | 0 | 0 | 0 | 0 | 0 | 0 | 0 | 0 | 0 | 0 | 0 | 0 | 0 | 0 | 0 | 0 | 0 | 0 | 0 | 0 | 0 | 0 | 0
16 | 2 | 0 | 0 | 0 | 0 | 0 | 0 | 0 | 0 | 0 | 0 | 0 | 0 | 0 | 0 | 0 | 0 | 0 | 0 | 0 | 0 | 0 | 0 | 0 | 0
16 | 3 | 0 | 0 | 0 | 0 | 0 | 0 | 0 | 0 | 0 | 0 | 0 | 0 | 0 | 0 | 0 | 0 | 0 | 0 | 0 | 0 | 0 | 0 | 0 | 0
16 | 4 | 0 | 0 | 0 | 0 | 0 | 0 | 0 | 0 | 0 | 0 | 0 | 0 | 0 | 0 | 0 | 0 | 0 | 0 | 0 | 0 | 0 | 0 | 0 | 0
16 | 5 | 0 | 0 | 0 | 0 | 0 | 0 | 0 | 0 | 0 | 0 | 0 | 0 | 0 | 0 | 0 | 0 | 0 | 0 | 0 | 0 | 0 | 0 | 0 | 0
16 | 6 | 0 | 0 | 0 | 0 | 0 | 0 | 0 | 0 | 0 | 0 | 0 | 0 | 0 | 0 | 0 | 0 | 0 | 0 | 0 | 0 | 0 | 0 | 0 | 0
16 | 7 | 0 | 0 | 0 | 0 | 0 | 0 | 0 | 0 | 0 | 0 | 0 | 0 | 0 | 0 | 0 | 0 | 0 | 0 | 0 | 0 | 0 | 0 | 0 | 0
16 | 8 | 0 | 0 | 0 | 0 | 0 | 0 | 0 | 0 | 0 | 0 | 0 | 0 | 0 | 0 | 0 | 0 | 0 | 0 | 0 | 0 | 0 | 0 | 0 | 0
16 | 9 | 0 | 0 | 0 | 0 | 0 | 0 | 0 | 0 | 0 | 0 | 0 | 0 | 0 | 0 | 0 | 0 | 0 | 0 | 0 | 0 | 0 | 0 | 0 | 0
16 | 10 | 0 | 0 | 0 | 0 | 0 | 0 | 0 | 0 | 0 | 0 | 0 | 0 | 0 | 0 | 0 | 0 | 0 | 0 | 0 | 0 | 0 | 0 | 0 | 0
16 | 11 | 0 | 0 | 0 | 0 | 0 | 0 | 0 | 0 | 0 | 0 | 0 | 0 | 0 | 0 | 0 | 0 | 0 | 0 | 0 | 0 | 0 | 0 | 0 | 0
17 | 0 | 0 | 0 | 0 | 0 | 0 | 0 | 0 | 0 | 0 | 0 | 0 | 0 | 0 | 0 | 0 | 0 | 0 | 0 | 0 | 0 | 0 | 0 | 0 | 0
17 | 1 | 0 | 0 | 0 | 0 | 0 | 0 | 0 | 0 | 0 | 0 | 0 | 0 | 0 | 0 | 0 | 0 | 0 | 0 | 0 | 0 | 0 | 0 | 0 | 0
17 | 2 | 0 | 0 | 0 | 0 | 0 | 0 | 0 | 0 | 0 | 0 | 0 | 0 | 0 | 0 | 0 | 0 | 0 | 0 | 0 | 0 | 0 | 0 | 0 | 0
17 | 3 | 0 | 0 | 0 | 0 | 0 | 0 | 0 | 0 | 0 | 0 | 0 | 0 | 0 | 0 | 0 | 0 | 0 | 0 | 0 | 0 | 0 | 0 | 0 | 0
17 | 4 | 0 | 0 | 0 | 0 | 0 | 0 | 0 | 0 | 0 | 0 | 0 | 0 | 0 | 0 | 0 | 0 | 0 | 0 | 0 | 0 | 0 | 0 | 0 | 0
17 | 5 | 0 | 0 | 0 | 0 | 0 | 0 | 0 | 0 | 0 | 0 | 0 | 0 | 0 | 0 | 0 | 0 | 0 | 0 | 0 | 0 | 0 | 0 | 0 | 0
17 | 6 | 0 | 0 | 0 | 0 | 0 | 0 | 0 | 0 | 0 | 0 | 0 | 0 | 0 | 0 | 0 | 0 | 0 | 0 | 0 | 0 | 0 | 0 | 0 | 0
17 | 7 | 0 | 0 | 0 | 0 | 0 | 0 | 0 | 0 | 0 | 0 | 0 | 0 | 0 | 0 | 0 | 0 | 0 | 0 | 0 | 0 | 0 | 0 | 0 | 0
17 | 8 | 0 | 0 | 0 | 0 | 0 | 0 | 0 | 0 | 0 | 0 | 0 | 0 | 0 | 0 | 0 | 0 | 0 | 0 | 0 | 0 | 0 | 0 | 0 | 0
17 | 9 | 0 | 0 | 0 | 0 | 0 | 0 | 0 | 0 | 0 | 0 | 0 | 0 | 0 | 0 | 0 | 0 | 0 | 0 | 0 | 0 | 0 | 0 | 0 | 0
17 | 10 | 0 | 0 | 0 | 0 | 0 | 0 | 0 | 0 | 0 | 0 | 0 | 0 | 0 | 0 | 0 | 0 | 0 | 0 | 0 | 0 | 0 | 0 | 0 | 0
17 | 11 | 0 | 0 | 0 | 0 | 0 | 0 | 0 | 0 | 0 | 0 | 0 | 0 | 0 | 0 | 0 | 0 | 0 | 0 | 0 | 0 | 0 | 0 | 0 | 0
18 | 0 | 0 | 0 | 0 | 0 | 0 | 0 | 0 | 0 | 0 | 0 | 0 | 0 | 0 | 0 | 0 | 0 | 0 | 0 | 0 | 0 | 0 | 0 | 0 | 0
18 | 1 | 0 | 0 | 0 | 0 | 0 | 0 | 0 | 0 | 0 | 0 | 0 | 0 | 0 | 0 | 0 | 0 | 0 | 0 | 0 | 0 | 0 | 0 | 0 | 0
18 | 2 | 0 | 0 | 0 | 0 | 0 | 0 | 0 | 0 | 0 | 0 | 0 | 0 | 0 | 0 | 0 | 0 | 0 | 0 | 0 | 0 | 0 | 0 | 0 | 0
18 | 3 | 0 | 0 | 0 | 0 | 0 | 0 | 0 | 0 | 0 | 0 | 0 | 0 | 0 | 0 | 0 | 0 | 0 | 0 | 0 | 0 | 0 | 0 | 0 | 0
18 | 4 | 0 | 0 | 0 | 0 | 0 | 0 | 0 | 0 | 0 | 0 | 0 | 0 | 0 | 0 | 0 | 0 | 0 | 0 | 0 | 0 | 0 | 0 | 0 | 0
18 | 5 | 0 | 0 | 0 | 0 | 0 | 0 | 0 | 0 | 0 | 0 | 0 | 0 | 0 | 0 | 0 | 0 | 0 | 0 | 0 | 0 | 0 | 0 | 0 | 0
18 | 6 | 0 | 0 | 0 | 0 | 0 | 0 | 0 | 0 | 0 | 0 | 0 | 0 | 0 | 0 | 0 | 0 | 0 | 0 | 0 | 0 | 0 | 0 | 0 | 0
18 | 7 | 0 | 0 | 0 | 0 | 0 | 0 | 0 | 0 | 0 | 0 | 0 | 0 | 0 | 0 | 0 | 0 | 0 | 0 | 0 | 0 | 0 | 0 | 0 | 0
18 | 8 | 0 | 0 | 0 | 0 | 0 | 0 | 0 | 0 | 0 | 0 | 0 | 0 | 0 | 0 | 0 | 0 | 0 | 0 | 0 | 0 | 0 | 0 | 0 | 0
18 | 9 | 0 | 0 | 0 | 0 | 0 | 0 | 0 | 0 | 0 | 0 | 0 | 0 | 0 | 0 | 0 | 0 | 0 | 0 | 0 | 0 | 0 | 0 | 0 | 0
18 | 10 | 0 | 0 | 0 | 0 | 0 | 0 | 0 | 0 | 0 | 0 | 0 | 0 | 0 | 0 | 0 | 0 | 0 | 0 | 0 | 0 | 0 | 0 | 0 | 0
18 | 11 | 0 | 0 | 0 | 0 | 0 | 0 | 0 | 0 | 0 | 0 | 0 | 0 | 0 | 0 | 0 | 0 | 0 | 0 | 0 | 0 | 0 | 0 | 0 | 0
19 | 0 | 0 | 0 | 0 | 0 | 0 | 0 | 0 | 0 | 0 | 0 | 0 | 0 | 0 | 0 | 0 | 0 | 0 | 0 | 0 | 0 | 0 | 0 | 0 | 0
19 | 1 | 0 | 0 | 0 | 0 | 0 | 0 | 0 | 0 | 0 | 0 | 0 | 0 | 0 | 0 | 0 | 0 | 0 | 0 | 0 | 0 | 0 | 0 | 0 | 0
19 | 2 | 0 | 0 | 0 | 0 | 0 | 0 | 0 | 0 | 0 | 0 | 0 | 0 | 0 | 0 | 0 | 0 | 0 | 0 | 0 | 0 | 0 | 0 | 0 | 0
19 | 3 | 0 | 0 | 0 | 0 | 0 | 0 | 0 | 0 | 0 | 0 | 0 | 0 | 0 | 0 | 0 | 0 | 0 | 0 | 0 | 0 | 0 | 0 | 0 | 0
19 | 4 | 0 | 0 | 0 | 0 | 0 | 0 | 0 | 0 | 0 | 0 | 0 | 0 | 0 | 0 | 0 | 0 | 0 | 0 | 0 | 0 | 0 | 0 | 0 | 0
19 | 5 | 0 | 0 | 0 | 0 | 0 | 0 | 0 | 0 | 0 | 0 | 0 | 0 | 0 | 0 | 0 | 0 | 0 | 0 | 0 | 0 | 0 | 0 | 0 | 0
19 | 6 | 0 | 0 | 0 | 0 | 0 | 0 | 0 | 0 | 0 | 0 | 0 | 0 | 0 | 0 | 0 | 0 | 0 | 0 | 0 | 0 | 0 | 0 | 0 | 0
19 | 7 | 0 | 0 | 0 | 0 | 0 | 0 | 0 | 0 | 0 | 0 | 0 | 0 | 0 | 0 | 0 | 0 | 0 | 0 | 0 | 0 | 0 | 0 | 0 | 0
19 | 8 | 0 | 0 | 0 | 0 | 0 | 0 | 0 | 0 | 0 | 0 | 0 | 0 | 0 | 0 | 0 | 0 | 0 | 0 | 0 | 0 | 0 | 0 | 0 | 0
19 | 9 | 0 | 0 | 0 | 0 | 0 | 0 | 0 | 0 | 0 | 0 | 0 | 0 | 0 | 0 | 0 | 0 | 0 | 0 | 0 | 0 | 0 | 0 | 0 | 0
19 | 10 | 0 | 0 | 0 | 0 | 0 | 0 | 0 | 0 | 0 | 0 | 0 | 0 | 0 | 0 | 0 | 0 | 0 | 0 | 0 | 0 | 0 | 0 | 0 | 0
19 | 11 | 0 | 0 | 0 | 0 | 0 | 0 | 0 | 0 | 0 | 0 | 0 | 0 | 0 | 0 | 0 | 0 | 0 | 0 | 0 | 0 | 0 | 0 | 0 | 0

## Sold (Generated)
Generation Technology | Year | Day | Hour 0 | Hour 1 | Hour 2 | Hour 3 | Hour 4 | Hour 5 | Hour 6 | Hour 7 | Hour 8 | Hour 9 | Hour 10 | Hour 11 | Hour 12 | Hour 13 | Hour 14 | Hour 15 | Hour 16 | Hour 17 | Hour 18 | Hour 19 | Hour 20 | Hour 21 | Hour 22 | Hour 23
Diesel | 0 | 0 | 0 | 0 | 0 | 0 | 0 | 0 | 0 | 0 | 0 | 0 | 0 | 0 | 0 | 0 | 0 | 0 | 0 | 0 | 0 | 0 | 0 | 0 | 0 | 0
Diesel | 0 | 1 | 0 | 0 | 0 | 0 | 0 | 0 | 0 | 0 | 0 | 0 | 0 | 0 | 0 | 0 | 0 | 0 | 0 | 0 | 0 | 0 | 0 | 0 | 0 | 0
Diesel | 0 | 2 | 0 | 0 | 0 | 0 | 0 | 0 | 0 | 0 | 0 | 0 | 0 | 0 | 0 | 0 | 0 | 0 | 0 | 0 | 0 | 0 | 0 | 0 | 0 | 0
Diesel | 0 | 3 | 0 | 0 | 0 | 0 | 0 | 0 | 0 | 0 | 0 | 0 | 0 | 0 | 0 | 0 | 0 | 0 | 0 | 0 | 0 | 0 | 0 | 0 | 0 | 0
Diesel | 0 | 4 | 0 | 0 | 0 | 0 | 0 | 0 | 0 | 0 | 0 | 0 | 0 | 0 | 0 | 0 | 0 | 0 | 0 | 0 | 0 | 0 | 0 | 0 | 0 | 0
Diesel | 0 | 5 | 0 | 0 | 0 | 0 | 0 | 0 | 0 | 0 | 0 | 0 | 0 | 0 | 0 | 0 | 0 | 0 | 0 | 0 | 0 | 0 | 0 | 0 | 0 | 0
Diesel | 0 | 6 | 0 | 0 | 0 | 0 | 0 | 0 | 0 | 0 | 0 | 0 | 0 | 0 | 0 | 0 | 0 | 0 | 0 | 0 | 0 | 0 | 0 | 0 | 0 | 0
Diesel | 0 | 7 | 0 | 0 | 0 | 0 | 0 | 0 | 0 | 0 | 0 | 0 | 0 | 0 | 0 | 0 | 0 | 0 | 0 | 0 | 0 | 0 | 0 | 0 | 0 | 0
Diesel | 0 | 8 | 0 | 0 | 0 | 0 | 0 | 0 | 0 | 0 | 0 | 0 | 0 | 0 | 0 | 0 | 0 | 0 | 0 | 0 | 0 | 0 | 0 | 0 | 0 | 0
Diesel | 0 | 9 | 0 | 0 | 0 | 0 | 0 | 0 | 0 | 0 | 0 | 0 | 0 | 0 | 0 | 0 | 0 | 0 | 0 | 0 | 0 | 0 | 0 | 0 | 0 | 0
Diesel | 0 | 10 | 0 | 0 | 0 | 0 | 0 | 0 | 0 | 0 | 0 | 0 | 0 | 0 | 0 | 0 | 0 | 0 | 0 | 0 | 0 | 0 | 0 | 0 | 0 | 0
Diesel | 0 | 11 | 0 | 0 | 0 | 0 | 0 | 0 | 0 | 0 | 0 | 0 | 0 | 0 | 0 | 0 | 0 | 0 | 0 | 0 | 0 | 0 | 0 | 0 | 0 | 0
Diesel | 1 | 0 | 0 | 0 | 0 | 0 | 0 | 0 | 0 | 0 | 0 | 0 | 0 | 0 | 0 | 0 | 0 | 0 | 0 | 0 | 0 | 0 | 0 | 0 | 0 | 0
Diesel | 1 | 1 | 0 | 0 | 0 | 0 | 0 | 0 | 0 | 0 | 0 | 0 | 0 | 0 | 0 | 0 | 0 | 0 | 0 | 0 | 0 | 0 | 0 | 0 | 0 | 0
Diesel | 1 | 2 | 0 | 0 | 0 | 0 | 0 | 0 | 0 | 0 | 0 | 0 | 0 | 0 | 0 | 0 | 0 | 0 | 0 | 0 | 0 | 0 | 0 | 0 | 0 | 0
Diesel | 1 | 3 | 0 | 0 | 0 | 0 | 0 | 0 | 0 | 0 | 0 | 0 | 0 | 0 | 0 | 0 | 0 | 0 | 0 | 0 | 0 | 0 | 0 | 0 | 0 | 0
Diesel | 1 | 4 | 0 | 0 | 0 | 0 | 0 | 0 | 0 | 0 | 0 | 0 | 0 | 0 | 0 | 0 | 0 | 0 | 0 | 0 | 0 | 0 | 0 | 0 | 0 | 0
Diesel | 1 | 5 | 0 | 0 | 0 | 0 | 0 | 0 | 0 | 0 | 0 | 0 | 0 | 0 | 0 | 0 | 0 | 0 | 0 | 0 | 0 | 0 | 0 | 0 | 0 | 0
Diesel | 1 | 6 | 0 | 0 | 0 | 0 | 0 | 0 | 0 | 0 | 0 | 0 | 0 | 0 | 0 | 0 | 0 | 0 | 0 | 0 | 0 | 0 | 0 | 0 | 0 | 0
Diesel | 1 | 7 | 0 | 0 | 0 | 0 | 0 | 0 | 0 | 0 | 0 | 0 | 0 | 0 | 0 | 0 | 0 | 0 | 0 | 0 | 0 | 0 | 0 | 0 | 0 | 0
Diesel | 1 | 8 | 0 | 0 | 0 | 0 | 0 | 0 | 0 | 0 | 0 | 0 | 0 | 0 | 0 | 0 | 0 | 0 | 0 | 0 | 0 | 0 | 0 | 0 | 0 | 0
Diesel | 1 | 9 | 0 | 0 | 0 | 0 | 0 | 0 | 0 | 0 | 0 | 0 | 0 | 0 | 0 | 0 | 0 | 0 | 0 | 0 | 0 | 0 | 0 | 0 | 0 | 0
Diesel | 1 | 10 | 0 | 0 | 0 | 0 | 0 | 0 | 0 | 0 | 0 | 0 | 0 | 0 | 0 | 0 | 0 | 0 | 0 | 0 | 0 | 0 | 0 | 0 | 0 | 0
Diesel | 1 | 11 | 0 | 0 | 0 | 0 | 0 | 0 | 0 | 0 | 0 | 0 | 0 | 0 | 0 | 0 | 0 | 0 | 0 | 0 | 0 | 0 | 0 | 0 | 0 | 0
Diesel | 2 | 0 | 0 | 0 | 0 | 0 | 0 | 0 | 0 | 0 | 0 | 0 | 0 | 0 | 0 | 0 | 0 | 0 | 0 | 0 | 0 | 0 | 0 | 0 | 0 | 0
Diesel | 2 | 1 | 0 | 0 | 0 | 0 | 0 | 0 | 0 | 0 | 0 | 0 | 0 | 0 | 0 | 0 | 0 | 0 | 0 | 0 | 0 | 0 | 0 | 0 | 0 | 0
Diesel | 2 | 2 | 0 | 0 | 0 | 0 | 0 | 0 | 0 | 0 | 0 | 0 | 0 | 0 | 0 | 0 | 0 | 0 | 0 | 0 | 0 | 0 | 0 | 0 | 0 | 0
Diesel | 2 | 3 | 0 | 0 | 0 | 0 | 0 | 0 | 0 | 0 | 0 | 0 | 0 | 0 | 0 | 0 | 0 | 0 | 0 | 0 | 0 | 0 | 0 | 0 | 0 | 0
Diesel | 2 | 4 | 0 | 0 | 0 | 0 | 0 | 0 | 0 | 0 | 0 | 0 | 0 | 0 | 0 | 0 | 0 | 0 | 0 | 0 | 0 | 0 | 0 | 0 | 0 | 0
Diesel | 2 | 5 | 0 | 0 | 0 | 0 | 0 | 0 | 0 | 0 | 0 | 0 | 0 | 0 | 0 | 0 | 0 | 0 | 0 | 0 | 0 | 0 | 0 | 0 | 0 | 0
Diesel | 2 | 6 | 0 | 0 | 0 | 0 | 0 | 0 | 0 | 0 | 0 | 0 | 0 | 0 | 0 | 0 | 0 | 0 | 0 | 0 | 0 | 0 | 0 | 0 | 0 | 0
Diesel | 2 | 7 | 0 | 0 | 0 | 0 | 0 | 0 | 0 | 0 | 0 | 0 | 0 | 0 | 0 | 0 | 0 | 0 | 0 | 0 | 0 | 0 | 0 | 0 | 0 | 0
Diesel | 2 | 8 | 0 | 0 | 0 | 0 | 0 | 0 | 0 | 0 | 0 | 0 | 0 | 0 | 0 | 0 | 0 | 0 | 0 | 0 | 0 | 0 | 0 | 0 | 0 | 0
Diesel | 2 | 9 | 0 | 0 | 0 | 0 | 0 | 0 | 0 | 0 | 0 | 0 | 0 | 0 | 0 | 0 | 0 | 0 | 0 | 0 | 0 | 0 | 0 | 0 | 0 | 0
Diesel | 2 | 10 | 0 | 0 | 0 | 0 | 0 | 0 | 0 | 0 | 0 | 0 | 0 | 0 | 0 | 0 | 0 | 0 | 0 | 0 | 0 | 0 | 0 | 0 | 0 | 0
Diesel | 2 | 11 | 0 | 0 | 0 | 0 | 0 | 0 | 0 | 0 | 0 | 0 | 0 | 0 | 0 | 0 | 0 | 0 | 0 | 0 | 0 | 0 | 0 | 0 | 0 | 0
Diesel | 3 | 0 | 0 | 0 | 0 | 0 | 0 | 0 | 0 | 0 | 0 | 0 | 0 | 0 | 0 | 0 | 0 | 0 | 0 | 0 | 0 | 0 | 0 | 0 | 0 | 0
Diesel | 3 | 1 | 0 | 0 | 0 | 0 | 0 | 0 | 0 | 0 | 0 | 0 | 0 | 0 | 0 | 0 | 0 | 0 | 0 | 0 | 0 | 0 | 0 | 0 | 0 | 0
Diesel | 3 | 2 | 0 | 0 | 0 | 0 | 0 | 0 | 0 | 0 | 0 | 0 | 0 | 0 | 0 | 0 | 0 | 0 | 0 | 0 | 0 | 0 | 0 | 0 | 0 | 0
Diesel | 3 | 3 | 0 | 0 | 0 | 0 | 0 | 0 | 0 | 0 | 0 | 0 | 0 | 0 | 0 | 0 | 0 | 0 | 0 | 0 | 0 | 0 | 0 | 0 | 0 | 0
Diesel | 3 | 4 | 0 | 0 | 0 | 0 | 0 | 0 | 0 | 0 | 0 | 0 | 0 | 0 | 0 | 0 | 0 | 0 | 0 | 0 | 0 | 0 | 0 | 0 | 0 | 0
Diesel | 3 | 5 | 0 | 0 | 0 | 0 | 0 | 0 | 0 | 0 | 0 | 0 | 0 | 0 | 0 | 0 | 0 | 0 | 0 | 0 | 0 | 0 | 0 | 0 | 0 | 0
Diesel | 3 | 6 | 0 | 0 | 0 | 0 | 0 | 0 | 0 | 0 | 0 | 0 | 0 | 0 | 0 | 0 | 0 | 0 | 0 | 0 | 0 | 0 | 0 | 0 | 0 | 0
Diesel | 3 | 7 | 0 | 0 | 0 | 0 | 0 | 0 | 0 | 0 | 0 | 0 | 0 | 0 | 0 | 0 | 0 | 0 | 0 | 0 | 0 | 0 | 0 | 0 | 0 | 0
Diesel | 3 | 8 | 0 | 0 | 0 | 0 | 0 | 0 | 0 | 0 | 0 | 0 | 0 | 0 | 0 | 0 | 0 | 0 | 0 | 0 | 0 | 0 | 0 | 0 | 0 | 0
Diesel | 3 | 9 | 0 | 0 | 0 | 0 | 0 | 0 | 0 | 0 | 0 | 0 | 0 | 0 | 0 | 0 | 0 | 0 | 0 | 0 | 0 | 0 | 0 | 0 | 0 | 0
Diesel | 3 | 10 | 0 | 0 | 0 | 0 | 0 | 0 | 0 | 0 | 0 | 0 | 0 | 0 | 0 | 0 | 0 | 0 | 0 | 0 | 0 | 0 | 0 | 0 | 0 | 0
Diesel | 3 | 11 | 0 | 0 | 0 | 0 | 0 | 0 | 0 | 0 | 0 | 0 | 0 | 0 | 0 | 0 | 0 | 0 | 0 | 0 | 0 | 0 | 0 | 0 | 0 | 0
Diesel | 4 | 0 | 0 | 0 | 0 | 0 | 0 | 0 | 0 | 0 | 0 | 0 | 0 | 0 | 0 | 0 | 0 | 0 | 0 | 0 | 0 | 0 | 0 | 0 | 0 | 0
Diesel | 4 | 1 | 0 | 0 | 0 | 0 | 0 | 0 | 0 | 0 | 0 | 0 | 0 | 0 | 0 | 0 | 0 | 0 | 0 | 0 | 0 | 0 | 0 | 0 | 0 | 0
Diesel | 4 | 2 | 0 | 0 | 0 | 0 | 0 | 0 | 0 | 0 | 0 | 0 | 0 | 0 | 0 | 0 | 0 | 0 | 0 | 0 | 0 | 0 | 0 | 0 | 0 | 0
Diesel | 4 | 3 | 0 | 0 | 0 | 0 | 0 | 0 | 0 | 0 | 0 | 0 | 0 | 0 | 0 | 0 | 0 | 0 | 0 | 0 | 0 | 0 | 0 | 0 | 0 | 0
Diesel | 4 | 4 | 0 | 0 | 0 | 0 | 0 | 0 | 0 | 0 | 0 | 0 | 0 | 0 | 0 | 0 | 0 | 0 | 0 | 0 | 0 | 0 | 0 | 0 | 0 | 0
Diesel | 4 | 5 | 0 | 0 | 0 | 0 | 0 | 0 | 0 | 0 | 0 | 0 | 0 | 0 | 0 | 0 | 0 | 0 | 0 | 0 | 0 | 0 | 0 | 0 | 0 | 0
Diesel | 4 | 6 | 0 | 0 | 0 | 0 | 0 | 0 | 0 | 0 | 0 | 0 | 0 | 0 | 0 | 0 | 0 | 0 | 0 | 0 | 0 | 0 | 0 | 0 | 0 | 0
Diesel | 4 | 7 | 0 | 0 | 0 | 0 | 0 | 0 | 0 | 0 | 0 | 0 | 0 | 0 | 0 | 0 | 0 | 0 | 0 | 0 | 0 | 0 | 0 | 0 | 0 | 0
Diesel | 4 | 8 | 0 | 0 | 0 | 0 | 0 | 0 | 0 | 0 | 0 | 0 | 0 | 0 | 0 | 0 | 0 | 0 | 0 | 0 | 0 | 0 | 0 | 0 | 0 | 0
Diesel | 4 | 9 | 0 | 0 | 0 | 0 | 0 | 0 | 0 | 0 | 0 | 0 | 0 | 0 | 0 | 0 | 0 | 0 | 0 | 0 | 0 | 0 | 0 | 0 | 0 | 0
Diesel | 4 | 10 | 0 | 0 | 0 | 0 | 0 | 0 | 0 | 0 | 0 | 0 | 0 | 0 | 0 | 0 | 0 | 0 | 0 | 0 | 0 | 0 | 0 | 0 | 0 | 0
Diesel | 4 | 11 | 0 | 0 | 0 | 0 | 0 | 0 | 0 | 0 | 0 | 0 | 0 | 0 | 0 | 0 | 0 | 0 | 0 | 0 | 0 | 0 | 0 | 0 | 0 | 0
Diesel | 5 | 0 | 0 | 0 | 0 | 0 | 0 | 0 | 0 | 0 | 0 | 0 | 0 | 0 | 0 | 0 | 0 | 0 | 0 | 0 | 0 | 0 | 0 | 0 | 0 | 0
Diesel | 5 | 1 | 0 | 0 | 0 | 0 | 0 | 0 | 0 | 0 | 0 | 0 | 0 | 0 | 0 | 0 | 0 | 0 | 0 | 0 | 0 | 0 | 0 | 0 | 0 | 0
Diesel | 5 | 2 | 0 | 0 | 0 | 0 | 0 | 0 | 0 | 0 | 0 | 0 | 0 | 0 | 0 | 0 | 0 | 0 | 0 | 0 | 0 | 0 | 0 | 0 | 0 | 0
Diesel | 5 | 3 | 0 | 0 | 0 | 0 | 0 | 0 | 0 | 0 | 0 | 0 | 0 | 0 | 0 | 0 | 0 | 0 | 0 | 0 | 0 | 0 | 0 | 0 | 0 | 0
Diesel | 5 | 4 | 0 | 0 | 0 | 0 | 0 | 0 | 0 | 0 | 0 | 0 | 0 | 0 | 0 | 0 | 0 | 0 | 0 | 0 | 0 | 0 | 0 | 0 | 0 | 0
Diesel | 5 | 5 | 0 | 0 | 0 | 0 | 0 | 0 | 0 | 0 | 0 | 0 | 0 | 0 | 0 | 0 | 0 | 0 | 0 | 0 | 0 | 0 | 0 | 0 | 0 | 0
Diesel | 5 | 6 | 0 | 0 | 0 | 0 | 0 | 0 | 0 | 0 | 0 | 0 | 0 | 0 | 0 | 0 | 0 | 0 | 0 | 0 | 0 | 0 | 0 | 0 | 0 | 0
Diesel | 5 | 7 | 0 | 0 | 0 | 0 | 0 | 0 | 0 | 0 | 0 | 0 | 0 | 0 | 0 | 0 | 0 | 0 | 0 | 0 | 0 | 0 | 0 | 0 | 0 | 0
Diesel | 5 | 8 | 0 | 0 | 0 | 0 | 0 | 0 | 0 | 0 | 0 | 0 | 0 | 0 | 0 | 0 | 0 | 0 | 0 | 0 | 0 | 0 | 0 | 0 | 0 | 0
Diesel | 5 | 9 | 0 | 0 | 0 | 0 | 0 | 0 | 0 | 0 | 0 | 0 | 0 | 0 | 0 | 0 | 0 | 0 | 0 | 0 | 0 | 0 | 0 | 0 | 0 | 0
Diesel | 5 | 10 | 0 | 0 | 0 | 0 | 0 | 0 | 0 | 0 | 0 | 0 | 0 | 0 | 0 | 0 | 0 | 0 | 0 | 0 | 0 | 0 | 0 | 0 | 0 | 0
Diesel | 5 | 11 | 0 | 0 | 0 | 0 | 0 | 0 | 0 | 0 | 0 | 0 | 0 | 0 | 0 | 0 | 0 | 0 | 0 | 0 | 0 | 0 | 0 | 0 | 0 | 0
Diesel | 6 | 0 | 0 | 0 | 0 | 0 | 0 | 0 | 0 | 0 | 0 | 0 | 0 | 0 | 0 | 0 | 0 | 0 | 0 | 0 | 0 | 0 | 0 | 0 | 0 | 0
Diesel | 6 | 1 | 0 | 0 | 0 | 0 | 0 | 0 | 0 | 0 | 0 | 0 | 0 | 0 | 0 | 0 | 0 | 0 | 0 | 0 | 0 | 0 | 0 | 0 | 0 | 0
Diesel | 6 | 2 | 0 | 0 | 0 | 0 | 0 | 0 | 0 | 0 | 0 | 0 | 0 | 0 | 0 | 0 | 0 | 0 | 0 | 0 | 0 | 0 | 0 | 0 | 0 | 0
Diesel | 6 | 3 | 0 | 0 | 0 | 0 | 0 | 0 | 0 | 0 | 0 | 0 | 0 | 0 | 0 | 0 | 0 | 0 | 0 | 0 | 0 | 0 | 0 | 0 | 0 | 0
Diesel | 6 | 4 | 0 | 0 | 0 | 0 | 0 | 0 | 0 | 0 | 0 | 0 | 0 | 0 | 0 | 0 | 0 | 0 | 0 | 0 | 0 | 0 | 0 | 0 | 0 | 0
Diesel | 6 | 5 | 0 | 0 | 0 | 0 | 0 | 0 | 0 | 0 | 0 | 0 | 0 | 0 | 0 | 0 | 0 | 0 | 0 | 0 | 0 | 0 | 0 | 0 | 0 | 0
Diesel | 6 | 6 | 0 | 0 | 0 | 0 | 0 | 0 | 0 | 0 | 0 | 0 | 0 | 0 | 0 | 0 | 0 | 0 | 0 | 0 | 0 | 0 | 0 | 0 | 0 | 0
Diesel | 6 | 7 | 0 | 0 | 0 | 0 | 0 | 0 | 0 | 0 | 0 | 0 | 0 | 0 | 0 | 0 | 0 | 0 | 0 | 0 | 0 | 0 | 0 | 0 | 0 | 0
Diesel | 6 | 8 | 0 | 0 | 0 | 0 | 0 | 0 | 0 | 0 | 0 | 0 | 0 | 0 | 0 | 0 | 0 | 0 | 0 | 0 | 0 | 0 | 0 | 0 | 0 | 0
Diesel | 6 | 9 | 0 | 0 | 0 | 0 | 0 | 0 | 0 | 0 | 0 | 0 | 0 | 0 | 0 | 0 | 0 | 0 | 0 | 0 | 0 | 0 | 0 | 0 | 0 | 0
Diesel | 6 | 10 | 0 | 0 | 0 | 0 | 0 | 0 | 0 | 0 | 0 | 0 | 0 | 0 | 0 | 0 | 0 | 0 | 0 | 0 | 0 | 0 | 0 | 0 | 0 | 0
Diesel | 6 | 11 | 0 | 0 | 0 | 0 | 0 | 0 | 0 | 0 | 0 | 0 | 0 | 0 | 0 | 0 | 0 | 0 | 0 | 0 | 0 | 0 | 0 | 0 | 0 | 0
Diesel | 7 | 0 | 0 | 0 | 0 | 0 | 0 | 0 | 0 | 0 | 0 | 0 | 0 | 0 | 0 | 0 | 0 | 0 | 0 | 0 | 0 | 0 | 0 | 0 | 0 | 0
Diesel | 7 | 1 | 0 | 0 | 0 | 0 | 0 | 0 | 0 | 0 | 0 | 0 | 0 | 0 | 0 | 0 | 0 | 0 | 0 | 0 | 0 | 0 | 0 | 0 | 0 | 0
Diesel | 7 | 2 | 0 | 0 | 0 | 0 | 0 | 0 | 0 | 0 | 0 | 0 | 0 | 0 | 0 | 0 | 0 | 0 | 0 | 0 | 0 | 0 | 0 | 0 | 0 | 0
Diesel | 7 | 3 | 0 | 0 | 0 | 0 | 0 | 0 | 0 | 0 | 0 | 0 | 0 | 0 | 0 | 0 | 0 | 0 | 0 | 0 | 0 | 0 | 0 | 0 | 0 | 0
Diesel | 7 | 4 | 0 | 0 | 0 | 0 | 0 | 0 | 0 | 0 | 0 | 0 | 0 | 0 | 0 | 0 | 0 | 0 | 0 | 0 | 0 | 0 | 0 | 0 | 0 | 0
Diesel | 7 | 5 | 0 | 0 | 0 | 0 | 0 | 0 | 0 | 0 | 0 | 0 | 0 | 0 | 0 | 0 | 0 | 0 | 0 | 0 | 0 | 0 | 0 | 0 | 0 | 0
Diesel | 7 | 6 | 0 | 0 | 0 | 0 | 0 | 0 | 0 | 0 | 0 | 0 | 0 | 0 | 0 | 0 | 0 | 0 | 0 | 0 | 0 | 0 | 0 | 0 | 0 | 0
Diesel | 7 | 7 | 0 | 0 | 0 | 0 | 0 | 0 | 0 | 0 | 0 | 0 | 0 | 0 | 0 | 0 | 0 | 0 | 0 | 0 | 0 | 0 | 0 | 0 | 0 | 0
Diesel | 7 | 8 | 0 | 0 | 0 | 0 | 0 | 0 | 0 | 0 | 0 | 0 | 0 | 0 | 0 | 0 | 0 | 0 | 0 | 0 | 0 | 0 | 0 | 0 | 0 | 0
Diesel | 7 | 9 | 0 | 0 | 0 | 0 | 0 | 0 | 0 | 0 | 0 | 0 | 0 | 0 | 0 | 0 | 0 | 0 | 0 | 0 | 0 | 0 | 0 | 0 | 0 | 0
Diesel | 7 | 10 | 0 | 0 | 0 | 0 | 0 | 0 | 0 | 0 | 0 | 0 | 0 | 0 | 0 | 0 | 0 | 0 | 0 | 0 | 0 | 0 | 0 | 0 | 0 | 0
Diesel | 7 | 11 | 0 | 0 | 0 | 0 | 0 | 0 | 0 | 0 | 0 | 0 | 0 | 0 | 0 | 0 | 0 | 0 | 0 | 0 | 0 | 0 | 0 | 0 | 0 | 0
Diesel | 8 | 0 | 0 | 0 | 0 | 0 | 0 | 0 | 0 | 0 | 0 | 0 | 0 | 0 | 0 | 0 | 0 | 0 | 0 | 0 | 0 | 0 | 0 | 0 | 0 | 0
Diesel | 8 | 1 | 0 | 0 | 0 | 0 | 0 | 0 | 0 | 0 | 0 | 0 | 0 | 0 | 0 | 0 | 0 | 0 | 0 | 0 | 0 | 0 | 0 | 0 | 0 | 0
Diesel | 8 | 2 | 0 | 0 | 0 | 0 | 0 | 0 | 0 | 0 | 0 | 0 | 0 | 0 | 0 | 0 | 0 | 0 | 0 | 0 | 0 | 0 | 0 | 0 | 0 | 0
Diesel | 8 | 3 | 0 | 0 | 0 | 0 | 0 | 0 | 0 | 0 | 0 | 0 | 0 | 0 | 0 | 0 | 0 | 0 | 0 | 0 | 0 | 0 | 0 | 0 | 0 | 0
Diesel | 8 | 4 | 0 | 0 | 0 | 0 | 0 | 0 | 0 | 0 | 0 | 0 | 0 | 0 | 0 | 0 | 0 | 0 | 0 | 0 | 0 | 0 | 0 | 0 | 0 | 0
Diesel | 8 | 5 | 0 | 0 | 0 | 0 | 0 | 0 | 0 | 0 | 0 | 0 | 0 | 0 | 0 | 0 | 0 | 0 | 0 | 0 | 0 | 0 | 0 | 0 | 0 | 0
Diesel | 8 | 6 | 0 | 0 | 0 | 0 | 0 | 0 | 0 | 0 | 0 | 0 | 0 | 0 | 0 | 0 | 0 | 0 | 0 | 0 | 0 | 0 | 0 | 0 | 0 | 0
Diesel | 8 | 7 | 0 | 0 | 0 | 0 | 0 | 0 | 0 | 0 | 0 | 0 | 0 | 0 | 0 | 0 | 0 | 0 | 0 | 0 | 0 | 0 | 0 | 0 | 0 | 0
Diesel | 8 | 8 | 0 | 0 | 0 | 0 | 0 | 0 | 0 | 0 | 0 | 0 | 0 | 0 | 0 | 0 | 0 | 0 | 0 | 0 | 0 | 0 | 0 | 0 | 0 | 0
Diesel | 8 | 9 | 0 | 0 | 0 | 0 | 0 | 0 | 0 | 0 | 0 | 0 | 0 | 0 | 0 | 0 | 0 | 0 | 0 | 0 | 0 | 0 | 0 | 0 | 0 | 0
Diesel | 8 | 10 | 0 | 0 | 0 | 0 | 0 | 0 | 0 | 0 | 0 | 0 | 0 | 0 | 0 | 0 | 0 | 0 | 0 | 0 | 0 | 0 | 0 | 0 | 0 | 0
Diesel | 8 | 11 | 0 | 0 | 0 | 0 | 0 | 0 | 0 | 0 | 0 | 0 | 0 | 0 | 0 | 0 | 0 | 0 | 0 | 0 | 0 | 0 | 0 | 0 | 0 | 0
Diesel | 9 | 0 | 0 | 0 | 0 | 0 | 0 | 0 | 0 | 0 | 0 | 0 | 0 | 0 | 0 | 0 | 0 | 0 | 0 | 0 | 0 | 0 | 0 | 0 | 0 | 0
Diesel | 9 | 1 | 0 | 0 | 0 | 0 | 0 | 0 | 0 | 0 | 0 | 0 | 0 | 0 | 0 | 0 | 0 | 0 | 0 | 0 | 0 | 0 | 0 | 0 | 0 | 0
Diesel | 9 | 2 | 0 | 0 | 0 | 0 | 0 | 0 | 0 | 0 | 0 | 0 | 0 | 0 | 0 | 0 | 0 | 0 | 0 | 0 | 0 | 0 | 0 | 0 | 0 | 0
Diesel | 9 | 3 | 0 | 0 | 0 | 0 | 0 | 0 | 0 | 0 | 0 | 0 | 0 | 0 | 0 | 0 | 0 | 0 | 0 | 0 | 0 | 0 | 0 | 0 | 0 | 0
Diesel | 9 | 4 | 0 | 0 | 0 | 0 | 0 | 0 | 0 | 0 | 0 | 0 | 0 | 0 | 0 | 0 | 0 | 0 | 0 | 0 | 0 | 0 | 0 | 0 | 0 | 0
Diesel | 9 | 5 | 0 | 0 | 0 | 0 | 0 | 0 | 0 | 0 | 0 | 0 | 0 | 0 | 0 | 0 | 0 | 0 | 0 | 0 | 0 | 0 | 0 | 0 | 0 | 0
Diesel | 9 | 6 | 0 | 0 | 0 | 0 | 0 | 0 | 0 | 0 | 0 | 0 | 0 | 0 | 0 | 0 | 0 | 0 | 0 | 0 | 0 | 0 | 0 | 0 | 0 | 0
Diesel | 9 | 7 | 0 | 0 | 0 | 0 | 0 | 0 | 0 | 0 | 0 | 0 | 0 | 0 | 0 | 0 | 0 | 0 | 0 | 0 | 0 | 0 | 0 | 0 | 0 | 0
Diesel | 9 | 8 | 0 | 0 | 0 | 0 | 0 | 0 | 0 | 0 | 0 | 0 | 0 | 0 | 0 | 0 | 0 | 0 | 0 | 0 | 0 | 0 | 0 | 0 | 0 | 0
Diesel | 9 | 9 | 0 | 0 | 0 | 0 | 0 | 0 | 0 | 0 | 0 | 0 | 0 | 0 | 0 | 0 | 0 | 0 | 0 | 0 | 0 | 0 | 0 | 0 | 0 | 0
Diesel | 9 | 10 | 0 | 0 | 0 | 0 | 0 | 0 | 0 | 0 | 0 | 0 | 0 | 0 | 0 | 0 | 0 | 0 | 0 | 0 | 0 | 0 | 0 | 0 | 0 | 0
Diesel | 9 | 11 | 0 | 0 | 0 | 0 | 0 | 0 | 0 | 0 | 0 | 0 | 0 | 0 | 0 | 0 | 0 | 0 | 0 | 0 | 0 | 0 | 0 | 0 | 0 | 0
Diesel | 10 | 0 | 0 | 0 | 0 | 0 | 0 | 0 | 0 | 0 | 0 | 0 | 0 | 0 | 0 | 0 | 0 | 0 | 0 | 0 | 0 | 0 | 0 | 0 | 0 | 0
Diesel | 10 | 1 | 0 | 0 | 0 | 0 | 0 | 0 | 0 | 0 | 0 | 0 | 0 | 0 | 0 | 0 | 0 | 0 | 0 | 0 | 0 | 0 | 0 | 0 | 0 | 0
Diesel | 10 | 2 | 0 | 0 | 0 | 0 | 0 | 0 | 0 | 0 | 0 | 0 | 0 | 0 | 0 | 0 | 0 | 0 | 0 | 0 | 0 | 0 | 0 | 0 | 0 | 0
Diesel | 10 | 3 | 0 | 0 | 0 | 0 | 0 | 0 | 0 | 0 | 0 | 0 | 0 | 0 | 0 | 0 | 0 | 0 | 0 | 0 | 0 | 0 | 0 | 0 | 0 | 0
Diesel | 10 | 4 | 0 | 0 | 0 | 0 | 0 | 0 | 0 | 0 | 0 | 0 | 0 | 0 | 0 | 0 | 0 | 0 | 0 | 0 | 0 | 0 | 0 | 0 | 0 | 0
Diesel | 10 | 5 | 0 | 0 | 0 | 0 | 0 | 0 | 0 | 0 | 0 | 0 | 0 | 0 | 0 | 0 | 0 | 0 | 0 | 0 | 0 | 0 | 0 | 0 | 0 | 0
Diesel | 10 | 6 | 0 | 0 | 0 | 0 | 0 | 0 | 0 | 0 | 0 | 0 | 0 | 0 | 0 | 0 | 0 | 0 | 0 | 0 | 0 | 0 | 0 | 0 | 0 | 0
Diesel | 10 | 7 | 0 | 0 | 0 | 0 | 0 | 0 | 0 | 0 | 0 | 0 | 0 | 0 | 0 | 0 | 0 | 0 | 0 | 0 | 0 | 0 | 0 | 0 | 0 | 0
Diesel | 10 | 8 | 0 | 0 | 0 | 0 | 0 | 0 | 0 | 0 | 0 | 0 | 0 | 0 | 0 | 0 | 0 | 0 | 0 | 0 | 0 | 0 | 0 | 0 | 0 | 0
Diesel | 10 | 9 | 0 | 0 | 0 | 0 | 0 | 0 | 0 | 0 | 0 | 0 | 0 | 0 | 0 | 0 | 0 | 0 | 0 | 0 | 0 | 0 | 0 | 0 | 0 | 0
Diesel | 10 | 10 | 0 | 0 | 0 | 0 | 0 | 0 | 0 | 0 | 0 | 0 | 0 | 0 | 0 | 0 | 0 | 0 | 0 | 0 | 0 | 0 | 0 | 0 | 0 | 0
Diesel | 10 | 11 | 0 | 0 | 0 | 0 | 0 | 0 | 0 | 0 | 0 | 0 | 0 | 0 | 0 | 0 | 0 | 0 | 0 | 0 | 0 | 0 | 0 | 0 | 0 | 0
Diesel | 11 | 0 | 0 | 0 | 0 | 0 | 0 | 0 | 0 | 0 | 0 | 0 | 0 | 0 | 0 | 0 | 0 | 0 | 0 | 0 | 0 | 0 | 0 | 0 | 0 | 0
Diesel | 11 | 1 | 0 | 0 | 0 | 0 | 0 | 0 | 0 | 0 | 0 | 0 | 0 | 0 | 0 | 0 | 0 | 0 | 0 | 0 | 0 | 0 | 0 | 0 | 0 | 0
Diesel | 11 | 2 | 0 | 0 | 0 | 0 | 0 | 0 | 0 | 0 | 0 | 0 | 0 | 0 | 0 | 0 | 0 | 0 | 0 | 0 | 0 | 0 | 0 | 0 | 0 | 0
Diesel | 11 | 3 | 0 | 0 | 0 | 0 | 0 | 0 | 0 | 0 | 0 | 0 | 0 | 0 | 0 | 0 | 0 | 0 | 0 | 0 | 0 | 0 | 0 | 0 | 0 | 0
Diesel | 11 | 4 | 0 | 0 | 0 | 0 | 0 | 0 | 0 | 0 | 0 | 0 | 0 | 0 | 0 | 0 | 0 | 0 | 0 | 0 | 0 | 0 | 0 | 0 | 0 | 0
Diesel | 11 | 5 | 0 | 0 | 0 | 0 | 0 | 0 | 0 | 0 | 0 | 0 | 0 | 0 | 0 | 0 | 0 | 0 | 0 | 0 | 0 | 0 | 0 | 0 | 0 | 0
Diesel | 11 | 6 | 0 | 0 | 0 | 0 | 0 | 0 | 0 | 0 | 0 | 0 | 0 | 0 | 0 | 0 | 0 | 0 | 0 | 0 | 0 | 0 | 0 | 0 | 0 | 0
Diesel | 11 | 7 | 0 | 0 | 0 | 0 | 0 | 0 | 0 | 0 | 0 | 0 | 0 | 0 | 0 | 0 | 0 | 0 | 0 | 0 | 0 | 0 | 0 | 0 | 0 | 0
Diesel | 11 | 8 | 0 | 0 | 0 | 0 | 0 | 0 | 0 | 0 | 0 | 0 | 0 | 0 | 0 | 0 | 0 | 0 | 0 | 0 | 0 | 0 | 0 | 0 | 0 | 0
Diesel | 11 | 9 | 0 | 0 | 0 | 0 | 0 | 0 | 0 | 0 | 0 | 0 | 0 | 0 | 0 | 0 | 0 | 0 | 0 | 0 | 0 | 0 | 0 | 0 | 0 | 0
Diesel | 11 | 10 | 0 | 0 | 0 | 0 | 0 | 0 | 0 | 0 | 0 | 0 | 0 | 0 | 0 | 0 | 0 | 0 | 0 | 0 | 0 | 0 | 0 | 0 | 0 | 0
Diesel | 11 | 11 | 0 | 0 | 0 | 0 | 0 | 0 | 0 | 0 | 0 | 0 | 0 | 0 | 0 | 0 | 0 | 0 | 0 | 0 | 0 | 0 | 0 | 0 | 0 | 0
Diesel | 12 | 0 | 0 | 0 | 0 | 0 | 0 | 0 | 0 | 0 | 0 | 0 | 0 | 0 | 0 | 0 | 0 | 0 | 0 | 0 | 0 | 0 | 0 | 0 | 0 | 0
Diesel | 12 | 1 | 0 | 0 | 0 | 0 | 0 | 0 | 0 | 0 | 0 | 0 | 0 | 0 | 0 | 0 | 0 | 0 | 0 | 0 | 0 | 0 | 0 | 0 | 0 | 0
Diesel | 12 | 2 | 0 | 0 | 0 | 0 | 0 | 0 | 0 | 0 | 0 | 0 | 0 | 0 | 0 | 0 | 0 | 0 | 0 | 0 | 0 | 0 | 0 | 0 | 0 | 0
Diesel | 12 | 3 | 0 | 0 | 0 | 0 | 0 | 0 | 0 | 0 | 0 | 0 | 0 | 0 | 0 | 0 | 0 | 0 | 0 | 0 | 0 | 0 | 0 | 0 | 0 | 0
Diesel | 12 | 4 | 0 | 0 | 0 | 0 | 0 | 0 | 0 | 0 | 0 | 0 | 0 | 0 | 0 | 0 | 0 | 0 | 0 | 0 | 0 | 0 | 0 | 0 | 0 | 0
Diesel | 12 | 5 | 0 | 0 | 0 | 0 | 0 | 0 | 0 | 0 | 0 | 0 | 0 | 0 | 0 | 0 | 0 | 0 | 0 | 0 | 0 | 0 | 0 | 0 | 0 | 0
Diesel | 12 | 6 | 0 | 0 | 0 | 0 | 0 | 0 | 0 | 0 | 0 | 0 | 0 | 0 | 0 | 0 | 0 | 0 | 0 | 0 | 0 | 0 | 0 | 0 | 0 | 0
Diesel | 12 | 7 | 0 | 0 | 0 | 0 | 0 | 0 | 0 | 0 | 0 | 0 | 0 | 0 | 0 | 0 | 0 | 0 | 0 | 0 | 0 | 0 | 0 | 0 | 0 | 0
Diesel | 12 | 8 | 0 | 0 | 0 | 0 | 0 | 0 | 0 | 0 | 0 | 0 | 0 | 0 | 0 | 0 | 0 | 0 | 0 | 0 | 0 | 0 | 0 | 0 | 0 | 0
Diesel | 12 | 9 | 0 | 0 | 0 | 0 | 0 | 0 | 0 | 0 | 0 | 0 | 0 | 0 | 0 | 0 | 0 | 0 | 0 | 0 | 0 | 0 | 0 | 0 | 0 | 0
Diesel | 12 | 10 | 0 | 0 | 0 | 0 | 0 | 0 | 0 | 0 | 0 | 0 | 0 | 0 | 0 | 0 | 0 | 0 | 0 | 0 | 0 | 0 | 0 | 0 | 0 | 0
Diesel | 12 | 11 | 0 | 0 | 0 | 0 | 0 | 0 | 0 | 0 | 0 | 0 | 0 | 0 | 0 | 0 | 0 | 0 | 0 | 0 | 0 | 0 | 0 | 0 | 0 | 0
Diesel | 13 | 0 | 0 | 0 | 0 | 0 | 0 | 0 | 0 | 0 | 0 | 0 | 0 | 0 | 0 | 0 | 0 | 0 | 0 | 0 | 0 | 0 | 0 | 0 | 0 | 0
Diesel | 13 | 1 | 0 | 0 | 0 | 0 | 0 | 0 | 0 | 0 | 0 | 0 | 0 | 0 | 0 | 0 | 0 | 0 | 0 | 0 | 0 | 0 | 0 | 0 | 0 | 0
Diesel | 13 | 2 | 0 | 0 | 0 | 0 | 0 | 0 | 0 | 0 | 0 | 0 | 0 | 0 | 0 | 0 | 0 | 0 | 0 | 0 | 0 | 0 | 0 | 0 | 0 | 0
Diesel | 13 | 3 | 0 | 0 | 0 | 0 | 0 | 0 | 0 | 0 | 0 | 0 | 0 | 0 | 0 | 0 | 0 | 0 | 0 | 0 | 0 | 0 | 0 | 0 | 0 | 0
Diesel | 13 | 4 | 0 | 0 | 0 | 0 | 0 | 0 | 0 | 0 | 0 | 0 | 0 | 0 | 0 | 0 | 0 | 0 | 0 | 0 | 0 | 0 | 0 | 0 | 0 | 0
Diesel | 13 | 5 | 0 | 0 | 0 | 0 | 0 | 0 | 0 | 0 | 0 | 0 | 0 | 0 | 0 | 0 | 0 | 0 | 0 | 0 | 0 | 0 | 0 | 0 | 0 | 0
Diesel | 13 | 6 | 0 | 0 | 0 | 0 | 0 | 0 | 0 | 0 | 0 | 0 | 0 | 0 | 0 | 0 | 0 | 0 | 0 | 0 | 0 | 0 | 0 | 0 | 0 | 0
Diesel | 13 | 7 | 0 | 0 | 0 | 0 | 0 | 0 | 0 | 0 | 0 | 0 | 0 | 0 | 0 | 0 | 0 | 0 | 0 | 0 | 0 | 0 | 0 | 0 | 0 | 0
Diesel | 13 | 8 | 0 | 0 | 0 | 0 | 0 | 0 | 0 | 0 | 0 | 0 | 0 | 0 | 0 | 0 | 0 | 0 | 0 | 0 | 0 | 0 | 0 | 0 | 0 | 0
Diesel | 13 | 9 | 0 | 0 | 0 | 0 | 0 | 0 | 0 | 0 | 0 | 0 | 0 | 0 | 0 | 0 | 0 | 0 | 0 | 0 | 0 | 0 | 0 | 0 | 0 | 0
Diesel | 13 | 10 | 0 | 0 | 0 | 0 | 0 | 0 | 0 | 0 | 0 | 0 | 0 | 0 | 0 | 0 | 0 | 0 | 0 | 0 | 0 | 0 | 0 | 0 | 0 | 0
Diesel | 13 | 11 | 0 | 0 | 0 | 0 | 0 | 0 | 0 | 0 | 0 | 0 | 0 | 0 | 0 | 0 | 0 | 0 | 0 | 0 | 0 | 0 | 0 | 0 | 0 | 0
Diesel | 14 | 0 | 0 | 0 | 0 | 0 | 0 | 0 | 0 | 0 | 0 | 0 | 0 | 0 | 0 | 0 | 0 | 0 | 0 | 0 | 0 | 0 | 0 | 0 | 0 | 0
Diesel | 14 | 1 | 0 | 0 | 0 | 0 | 0 | 0 | 0 | 0 | 0 | 0 | 0 | 0 | 0 | 0 | 0 | 0 | 0 | 0 | 0 | 0 | 0 | 0 | 0 | 0
Diesel | 14 | 2 | 0 | 0 | 0 | 0 | 0 | 0 | 0 | 0 | 0 | 0 | 0 | 0 | 0 | 0 | 0 | 0 | 0 | 0 | 0 | 0 | 0 | 0 | 0 | 0
Diesel | 14 | 3 | 0 | 0 | 0 | 0 | 0 | 0 | 0 | 0 | 0 | 0 | 0 | 0 | 0 | 0 | 0 | 0 | 0 | 0 | 0 | 0 | 0 | 0 | 0 | 0
Diesel | 14 | 4 | 0 | 0 | 0 | 0 | 0 | 0 | 0 | 0 | 0 | 0 | 0 | 0 | 0 | 0 | 0 | 0 | 0 | 0 | 0 | 0 | 0 | 0 | 0 | 0
Diesel | 14 | 5 | 0 | 0 | 0 | 0 | 0 | 0 | 0 | 0 | 0 | 0 | 0 | 0 | 0 | 0 | 0 | 0 | 0 | 0 | 0 | 0 | 0 | 0 | 0 | 0
Diesel | 14 | 6 | 0 | 0 | 0 | 0 | 0 | 0 | 0 | 0 | 0 | 0 | 0 | 0 | 0 | 0 | 0 | 0 | 0 | 0 | 0 | 0 | 0 | 0 | 0 | 0
Diesel | 14 | 7 | 0 | 0 | 0 | 0 | 0 | 0 | 0 | 0 | 0 | 0 | 0 | 0 | 0 | 0 | 0 | 0 | 0 | 0 | 0 | 0 | 0 | 0 | 0 | 0
Diesel | 14 | 8 | 0 | 0 | 0 | 0 | 0 | 0 | 0 | 0 | 0 | 0 | 0 | 0 | 0 | 0 | 0 | 0 | 0 | 0 | 0 | 0 | 0 | 0 | 0 | 0
Diesel | 14 | 9 | 0 | 0 | 0 | 0 | 0 | 0 | 0 | 0 | 0 | 0 | 0 | 0 | 0 | 0 | 0 | 0 | 0 | 0 | 0 | 0 | 0 | 0 | 0 | 0
Diesel | 14 | 10 | 0 | 0 | 0 | 0 | 0 | 0 | 0 | 0 | 0 | 0 | 0 | 0 | 0 | 0 | 0 | 0 | 0 | 0 | 0 | 0 | 0 | 0 | 0 | 0
Diesel | 14 | 11 | 0 | 0 | 0 | 0 | 0 | 0 | 0 | 0 | 0 | 0 | 0 | 0 | 0 | 0 | 0 | 0 | 0 | 0 | 0 | 0 | 0 | 0 | 0 | 0
Diesel | 15 | 0 | 0 | 0 | 0 | 0 | 0 | 0 | 0 | 0 | 0 | 0 | 0 | 0 | 0 | 0 | 0 | 0 | 0 | 0 | 0 | 0 | 0 | 0 | 0 | 0
Diesel | 15 | 1 | 0 | 0 | 0 | 0 | 0 | 0 | 0 | 0 | 0 | 0 | 0 | 0 | 0 | 0 | 0 | 0 | 0 | 0 | 0 | 0 | 0 | 0 | 0 | 0
Diesel | 15 | 2 | 0 | 0 | 0 | 0 | 0 | 0 | 0 | 0 | 0 | 0 | 0 | 0 | 0 | 0 | 0 | 0 | 0 | 0 | 0 | 0 | 0 | 0 | 0 | 0
Diesel | 15 | 3 | 0 | 0 | 0 | 0 | 0 | 0 | 0 | 0 | 0 | 0 | 0 | 0 | 0 | 0 | 0 | 0 | 0 | 0 | 0 | 0 | 0 | 0 | 0 | 0
Diesel | 15 | 4 | 0 | 0 | 0 | 0 | 0 | 0 | 0 | 0 | 0 | 0 | 0 | 0 | 0 | 0 | 0 | 0 | 0 | 0 | 0 | 0 | 0 | 0 | 0 | 0
Diesel | 15 | 5 | 0 | 0 | 0 | 0 | 0 | 0 | 0 | 0 | 0 | 0 | 0 | 0 | 0 | 0 | 0 | 0 | 0 | 0 | 0 | 0 | 0 | 0 | 0 | 0
Diesel | 15 | 6 | 0 | 0 | 0 | 0 | 0 | 0 | 0 | 0 | 0 | 0 | 0 | 0 | 0 | 0 | 0 | 0 | 0 | 0 | 0 | 0 | 0 | 0 | 0 | 0
Diesel | 15 | 7 | 0 | 0 | 0 | 0 | 0 | 0 | 0 | 0 | 0 | 0 | 0 | 0 | 0 | 0 | 0 | 0 | 0 | 0 | 0 | 0 | 0 | 0 | 0 | 0
Diesel | 15 | 8 | 0 | 0 | 0 | 0 | 0 | 0 | 0 | 0 | 0 | 0 | 0 | 0 | 0 | 0 | 0 | 0 | 0 | 0 | 0 | 0 | 0 | 0 | 0 | 0
Diesel | 15 | 9 | 0 | 0 | 0 | 0 | 0 | 0 | 0 | 0 | 0 | 0 | 0 | 0 | 0 | 0 | 0 | 0 | 0 | 0 | 0 | 0 | 0 | 0 | 0 | 0
Diesel | 15 | 10 | 0 | 0 | 0 | 0 | 0 | 0 | 0 | 0 | 0 | 0 | 0 | 0 | 0 | 0 | 0 | 0 | 0 | 0 | 0 | 0 | 0 | 0 | 0 | 0
Diesel | 15 | 11 | 0 | 0 | 0 | 0 | 0 | 0 | 0 | 0 | 0 | 0 | 0 | 0 | 0 | 0 | 0 | 0 | 0 | 0 | 0 | 0 | 0 | 0 | 0 | 0
Diesel | 16 | 0 | 0 | 0 | 0 | 0 | 0 | 0 | 0 | 0 | 0 | 0 | 0 | 0 | 0 | 0 | 0 | 0 | 0 | 0 | 0 | 0 | 0 | 0 | 0 | 0
Diesel | 16 | 1 | 0 | 0 | 0 | 0 | 0 | 0 | 0 | 0 | 0 | 0 | 0 | 0 | 0 | 0 | 0 | 0 | 0 | 0 | 0 | 0 | 0 | 0 | 0 | 0
Diesel | 16 | 2 | 0 | 0 | 0 | 0 | 0 | 0 | 0 | 0 | 0 | 0 | 0 | 0 | 0 | 0 | 0 | 0 | 0 | 0 | 0 | 0 | 0 | 0 | 0 | 0
Diesel | 16 | 3 | 0 | 0 | 0 | 0 | 0 | 0 | 0 | 0 | 0 | 0 | 0 | 0 | 0 | 0 | 0 | 0 | 0 | 0 | 0 | 0 | 0 | 0 | 0 | 0
Diesel | 16 | 4 | 0 | 0 | 0 | 0 | 0 | 0 | 0 | 0 | 0 | 0 | 0 | 0 | 0 | 0 | 0 | 0 | 0 | 0 | 0 | 0 | 0 | 0 | 0 | 0
Diesel | 16 | 5 | 0 | 0 | 0 | 0 | 0 | 0 | 0 | 0 | 0 | 0 | 0 | 0 | 0 | 0 | 0 | 0 | 0 | 0 | 0 | 0 | 0 | 0 | 0 | 0
Diesel | 16 | 6 | 0 | 0 | 0 | 0 | 0 | 0 | 0 | 0 | 0 | 0 | 0 | 0 | 0 | 0 | 0 | 0 | 0 | 0 | 0 | 0 | 0 | 0 | 0 | 0
Diesel | 16 | 7 | 0 | 0 | 0 | 0 | 0 | 0 | 0 | 0 | 0 | 0 | 0 | 0 | 0 | 0 | 0 | 0 | 0 | 0 | 0 | 0 | 0 | 0 | 0 | 0
Diesel | 16 | 8 | 0 | 0 | 0 | 0 | 0 | 0 | 0 | 0 | 0 | 0 | 0 | 0 | 0 | 0 | 0 | 0 | 0 | 0 | 0 | 0 | 0 | 0 | 0 | 0
Diesel | 16 | 9 | 0 | 0 | 0 | 0 | 0 | 0 | 0 | 0 | 0 | 0 | 0 | 0 | 0 | 0 | 0 | 0 | 0 | 0 | 0 | 0 | 0 | 0 | 0 | 0
Diesel | 16 | 10 | 0 | 0 | 0 | 0 | 0 | 0 | 0 | 0 | 0 | 0 | 0 | 0 | 0 | 0 | 0 | 0 | 0 | 0 | 0 | 0 | 0 | 0 | 0 | 0
Diesel | 16 | 11 | 0 | 0 | 0 | 0 | 0 | 0 | 0 | 0 | 0 | 0 | 0 | 0 | 0 | 0 | 0 | 0 | 0 | 0 | 0 | 0 | 0 | 0 | 0 | 0
Diesel | 17 | 0 | 0 | 0 | 0 | 0 | 0 | 0 | 0 | 0 | 0 | 0 | 0 | 0 | 0 | 0 | 0 | 0 | 0 | 0 | 0 | 0 | 0 | 0 | 0 | 0
Diesel | 17 | 1 | 0 | 0 | 0 | 0 | 0 | 0 | 0 | 0 | 0 | 0 | 0 | 0 | 0 | 0 | 0 | 0 | 0 | 0 | 0 | 0 | 0 | 0 | 0 | 0
Diesel | 17 | 2 | 0 | 0 | 0 | 0 | 0 | 0 | 0 | 0 | 0 | 0 | 0 | 0 | 0 | 0 | 0 | 0 | 0 | 0 | 0 | 0 | 0 | 0 | 0 | 0
Diesel | 17 | 3 | 0 | 0 | 0 | 0 | 0 | 0 | 0 | 0 | 0 | 0 | 0 | 0 | 0 | 0 | 0 | 0 | 0 | 0 | 0 | 0 | 0 | 0 | 0 | 0
Diesel | 17 | 4 | 0 | 0 | 0 | 0 | 0 | 0 | 0 | 0 | 0 | 0 | 0 | 0 | 0 | 0 | 0 | 0 | 0 | 0 | 0 | 0 | 0 | 0 | 0 | 0
Diesel | 17 | 5 | 0 | 0 | 0 | 0 | 0 | 0 | 0 | 0 | 0 | 0 | 0 | 0 | 0 | 0 | 0 | 0 | 0 | 0 | 0 | 0 | 0 | 0 | 0 | 0
Diesel | 17 | 6 | 0 | 0 | 0 | 0 | 0 | 0 | 0 | 0 | 0 | 0 | 0 | 0 | 0 | 0 | 0 | 0 | 0 | 0 | 0 | 0 | 0 | 0 | 0 | 0
Diesel | 17 | 7 | 0 | 0 | 0 | 0 | 0 | 0 | 0 | 0 | 0 | 0 | 0 | 0 | 0 | 0 | 0 | 0 | 0 | 0 | 0 | 0 | 0 | 0 | 0 | 0
Diesel | 17 | 8 | 0 | 0 | 0 | 0 | 0 | 0 | 0 | 0 | 0 | 0 | 0 | 0 | 0 | 0 | 0 | 0 | 0 | 0 | 0 | 0 | 0 | 0 | 0 | 0
Diesel | 17 | 9 | 0 | 0 | 0 | 0 | 0 | 0 | 0 | 0 | 0 | 0 | 0 | 0 | 0 | 0 | 0 | 0 | 0 | 0 | 0 | 0 | 0 | 0 | 0 | 0
Diesel | 17 | 10 | 0 | 0 | 0 | 0 | 0 | 0 | 0 | 0 | 0 | 0 | 0 | 0 | 0 | 0 | 0 | 0 | 0 | 0 | 0 | 0 | 0 | 0 | 0 | 0
Diesel | 17 | 11 | 0 | 0 | 0 | 0 | 0 | 0 | 0 | 0 | 0 | 0 | 0 | 0 | 0 | 0 | 0 | 0 | 0 | 0 | 0 | 0 | 0 | 0 | 0 | 0
Diesel | 18 | 0 | 0 | 0 | 0 | 0 | 0 | 0 | 0 | 0 | 0 | 0 | 0 | 0 | 0 | 0 | 0 | 0 | 0 | 0 | 0 | 0 | 0 | 0 | 0 | 0
Diesel | 18 | 1 | 0 | 0 | 0 | 0 | 0 | 0 | 0 | 0 | 0 | 0 | 0 | 0 | 0 | 0 | 0 | 0 | 0 | 0 | 0 | 0 | 0 | 0 | 0 | 0
Diesel | 18 | 2 | 0 | 0 | 0 | 0 | 0 | 0 | 0 | 0 | 0 | 0 | 0 | 0 | 0 | 0 | 0 | 0 | 0 | 0 | 0 | 0 | 0 | 0 | 0 | 0
Diesel | 18 | 3 | 0 | 0 | 0 | 0 | 0 | 0 | 0 | 0 | 0 | 0 | 0 | 0 | 0 | 0 | 0 | 0 | 0 | 0 | 0 | 0 | 0 | 0 | 0 | 0
Diesel | 18 | 4 | 0 | 0 | 0 | 0 | 0 | 0 | 0 | 0 | 0 | 0 | 0 | 0 | 0 | 0 | 0 | 0 | 0 | 0 | 0 | 0 | 0 | 0 | 0 | 0
Diesel | 18 | 5 | 0 | 0 | 0 | 0 | 0 | 0 | 0 | 0 | 0 | 0 | 0 | 0 | 0 | 0 | 0 | 0 | 0 | 0 | 0 | 0 | 0 | 0 | 0 | 0
Diesel | 18 | 6 | 0 | 0 | 0 | 0 | 0 | 0 | 0 | 0 | 0 | 0 | 0 | 0 | 0 | 0 | 0 | 0 | 0 | 0 | 0 | 0 | 0 | 0 | 0 | 0
Diesel | 18 | 7 | 0 | 0 | 0 | 0 | 0 | 0 | 0 | 0 | 0 | 0 | 0 | 0 | 0 | 0 | 0 | 0 | 0 | 0 | 0 | 0 | 0 | 0 | 0 | 0
Diesel | 18 | 8 | 0 | 0 | 0 | 0 | 0 | 0 | 0 | 0 | 0 | 0 | 0 | 0 | 0 | 0 | 0 | 0 | 0 | 0 | 0 | 0 | 0 | 0 | 0 | 0
Diesel | 18 | 9 | 0 | 0 | 0 | 0 | 0 | 0 | 0 | 0 | 0 | 0 | 0 | 0 | 0 | 0 | 0 | 0 | 0 | 0 | 0 | 0 | 0 | 0 | 0 | 0
Diesel | 18 | 10 | 0 | 0 | 0 | 0 | 0 | 0 | 0 | 0 | 0 | 0 | 0 | 0 | 0 | 0 | 0 | 0 | 0 | 0 | 0 | 0 | 0 | 0 | 0 | 0
Diesel | 18 | 11 | 0 | 0 | 0 | 0 | 0 | 0 | 0 | 0 | 0 | 0 | 0 | 0 | 0 | 0 | 0 | 0 | 0 | 0 | 0 | 0 | 0 | 0 | 0 | 0
Diesel | 19 | 0 | 0 | 0 | 0 | 0 | 0 | 0 | 0 | 0 | 0 | 0 | 0 | 0 | 0 | 0 | 0 | 0 | 0 | 0 | 0 | 0 | 0 | 0 | 0 | 0
Diesel | 19 | 1 | 0 | 0 | 0 | 0 | 0 | 0 | 0 | 0 | 0 | 0 | 0 | 0 | 0 | 0 | 0 | 0 | 0 | 0 | 0 | 0 | 0 | 0 | 0 | 0
Diesel | 19 | 2 | 0 | 0 | 0 | 0 | 0 | 0 | 0 | 0 | 0 | 0 | 0 | 0 | 0 | 0 | 0 | 0 | 0 | 0 | 0 | 0 | 0 | 0 | 0 | 0
Diesel | 19 | 3 | 0 | 0 | 0 | 0 | 0 | 0 | 0 | 0 | 0 | 0 | 0 | 0 | 0 | 0 | 0 | 0 | 0 | 0 | 0 | 0 | 0 | 0 | 0 | 0
Diesel | 19 | 4 | 0 | 0 | 0 | 0 | 0 | 0 | 0 | 0 | 0 | 0 | 0 | 0 | 0 | 0 | 0 | 0 | 0 | 0 | 0 | 0 | 0 | 0 | 0 | 0
Diesel | 19 | 5 | 0 | 0 | 0 | 0 | 0 | 0 | 0 | 0 | 0 | 0 | 0 | 0 | 0 | 0 | 0 | 0 | 0 | 0 | 0 | 0 | 0 | 0 | 0 | 0
Diesel | 19 | 6 | 0 | 0 | 0 | 0 | 0 | 0 | 0 | 0 | 0 | 0 | 0 | 0 | 0 | 0 | 0 | 0 | 0 | 0 | 0 | 0 | 0 | 0 | 0 | 0
Diesel | 19 | 7 | 0 | 0 | 0 | 0 | 0 | 0 | 0 | 0 | 0 | 0 | 0 | 0 | 0 | 0 | 0 | 0 | 0 | 0 | 0 | 0 | 0 | 0 | 0 | 0
Diesel | 19 | 8 | 0 | 0 | 0 | 0 | 0 | 0 | 0 | 0 | 0 | 0 | 0 | 0 | 0 | 0 | 0 | 0 | 0 | 0 | 0 | 0 | 0 | 0 | 0 | 0
Diesel | 19 | 9 | 0 | 0 | 0 | 0 | 0 | 0 | 0 | 0 | 0 | 0 | 0 | 0 | 0 | 0 | 0 | 0 | 0 | 0 | 0 | 0 | 0 | 0 | 0 | 0
Diesel | 19 | 10 | 0 | 0 | 0 | 0 | 0 | 0 | 0 | 0 | 0 | 0 | 0 | 0 | 0 | 0 | 0 | 0 | 0 | 0 | 0 | 0 | 0 | 0 | 0 | 0
Diesel | 19 | 11 | 0 | 0 | 0 | 0 | 0 | 0 | 0 | 0 | 0 | 0 | 0 | 0 | 0 | 0 | 0 | 0 | 0 | 0 | 0 | 0 | 0 | 0 | 0 | 0
PV | 0 | 0 | 0 | 0 | 0 | 0 | 0 | 0 | 0 | 0 | 0 | 0 | 0 | 0 | 0 | 0 | 0 | 0 | 0 | 0 | 0 | 0 | 0 | 0 | 0 | 0
PV | 0 | 1 | 0 | 0 | 0 | 0 | 0 | 0 | 0 | 0 | 0 | 0 | 0 | 0 | 0 | 0 | 0 | 0 | 0 | 0 | 0 | 0 | 0 | 0 | 0 | 0
PV | 0 | 2 | 0 | 0 | 0 | 0 | 0 | 0 | 0 | 0 | 0 | 0 | 0 | 0 | 0 | 0 | 0 | 0 | 0 | 0 | 0 | 0 | 0 | 0 | 0 | 0
PV | 0 | 3 | 0 | 0 | 0 | 0 | 0 | 0 | 0 | 0 | 0 | 0 | 0 | 0 | 0 | 0 | 0 | 0 | 0 | 0 | 0 | 0 | 0 | 0 | 0 | 0
PV | 0 | 4 | 0 | 0 | 0 | 0 | 0 | 0 | 0 | 0 | 0 | 0 | 0 | 0 | 0 | 0 | 0 | 0 | 0 | 0 | 0 | 0 | 0 | 0 | 0 | 0
PV | 0 | 5 | 0 | 0 | 0 | 0 | 0 | 0 | 0 | 0 | 0 | 0 | 0 | 0 | 0 | 0 | 0 | 0 | 0 | 0 | 0 | 0 | 0 | 0 | 0 | 0
PV | 0 | 6 | 0 | 0 | 0 | 0 | 0 | 0 | 0 | 0 | 0 | 0 | 0 | 0 | 0 | 0 | 0 | 0 | 0 | 0 | 0 | 0 | 0 | 0 | 0 | 0
PV | 0 | 7 | 0 | 0 | 0 | 0 | 0 | 0 | 0 | 0 | 0 | 0 | 0 | 0 | 0 | 0 | 0 | 0 | 0 | 0 | 0 | 0 | 0 | 0 | 0 | 0
PV | 0 | 8 | 0 | 0 | 0 | 0 | 0 | 0 | 0 | 0 | 0 | 0 | 0 | 0 | 0 | 0 | 0 | 0 | 0 | 0 | 0 | 0 | 0 | 0 | 0 | 0
PV | 0 | 9 | 0 | 0 | 0 | 0 | 0 | 0 | 0 | 0 | 0 | 0 | 0 | 0 | 0 | 0 | 0 | 0 | 0 | 0 | 0 | 0 | 0 | 0 | 0 | 0
PV | 0 | 10 | 0 | 0 | 0 | 0 | 0 | 0 | 0 | 0 | 0 | 0 | 0 | 0 | 0 | 0 | 0 | 0 | 0 | 0 | 0 | 0 | 0 | 0 | 0 | 0
PV | 0 | 11 | 0 | 0 | 0 | 0 | 0 | 0 | 0 | 0 | 0 | 0 | 0 | 0 | 0 | 0 | 0 | 0 | 0 | 0 | 0 | 0 | 0 | 0 | 0 | 0
PV | 1 | 0 | 0 | 0 | 0 | 0 | 0 | 0 | 0 | 0 | 0 | 0 | 0 | 0 | 0 | 0 | 0 | 0 | 0 | 0 | 0 | 0 | 0 | 0 | 0 | 0
PV | 1 | 1 | 0 | 0 | 0 | 0 | 0 | 0 | 0 | 0 | 0 | 0 | 0 | 0 | 0 | 0 | 0 | 0 | 0 | 0 | 0 | 0 | 0 | 0 | 0 | 0
PV | 1 | 2 | 0 | 0 | 0 | 0 | 0 | 0 | 0 | 0 | 0 | 0 | 0 | 0 | 0 | 0 | 0 | 0 | 0 | 0 | 0 | 0 | 0 | 0 | 0 | 0
PV | 1 | 3 | 0 | 0 | 0 | 0 | 0 | 0 | 0 | 0 | 0 | 0 | 0 | 0 | 0 | 0 | 0 | 0 | 0 | 0 | 0 | 0 | 0 | 0 | 0 | 0
PV | 1 | 4 | 0 | 0 | 0 | 0 | 0 | 0 | 0 | 0 | 0 | 0 | 0 | 0 | 0 | 0 | 0 | 0 | 0 | 0 | 0 | 0 | 0 | 0 | 0 | 0
PV | 1 | 5 | 0 | 0 | 0 | 0 | 0 | 0 | 0 | 0 | 0 | 0 | 0 | 0 | 0 | 0 | 0 | 0 | 0 | 0 | 0 | 0 | 0 | 0 | 0 | 0
PV | 1 | 6 | 0 | 0 | 0 | 0 | 0 | 0 | 0 | 0 | 0 | 0 | 0 | 0 | 0 | 0 | 0 | 0 | 0 | 0 | 0 | 0 | 0 | 0 | 0 | 0
PV | 1 | 7 | 0 | 0 | 0 | 0 | 0 | 0 | 0 | 0 | 0 | 0 | 0 | 0 | 0 | 0 | 0 | 0 | 0 | 0 | 0 | 0 | 0 | 0 | 0 | 0
PV | 1 | 8 | 0 | 0 | 0 | 0 | 0 | 0 | 0 | 0 | 0 | 0 | 0 | 0 | 0 | 0 | 0 | 0 | 0 | 0 | 0 | 0 | 0 | 0 | 0 | 0
PV | 1 | 9 | 0 | 0 | 0 | 0 | 0 | 0 | 0 | 0 | 0 | 0 | 0 | 0 | 0 | 0 | 0 | 0 | 0 | 0 | 0 | 0 | 0 | 0 | 0 | 0
PV | 1 | 10 | 0 | 0 | 0 | 0 | 0 | 0 | 0 | 0 | 0 | 0 | 0 | 0 | 0 | 0 | 0 | 0 | 0 | 0 | 0 | 0 | 0 | 0 | 0 | 0
PV | 1 | 11 | 0 | 0 | 0 | 0 | 0 | 0 | 0 | 0 | 0 | 0 | 0 | 0 | 0 | 0 | 0 | 0 | 0 | 0 | 0 | 0 | 0 | 0 | 0 | 0
PV | 2 | 0 | 0 | 0 | 0 | 0 | 0 | 0 | 0 | 0 | 0 | 0 | 0 | 0 | 0 | 0 | 0 | 0 | 0 | 0 | 0 | 0 | 0 | 0 | 0 | 0
PV | 2 | 1 | 0 | 0 | 0 | 0 | 0 | 0 | 0 | 0 | 0 | 0 | 0 | 0 | 0 | 0 | 0 | 0 | 0 | 0 | 0 | 0 | 0 | 0 | 0 | 0
PV | 2 | 2 | 0 | 0 | 0 | 0 | 0 | 0 | 0 | 0 | 0 | 0 | 0 | 0 | 0 | 0 | 0 | 0 | 0 | 0 | 0 | 0 | 0 | 0 | 0 | 0
PV | 2 | 3 | 0 | 0 | 0 | 0 | 0 | 0 | 0 | 0 | 0 | 0 | 0 | 0 | 0 | 0 | 0 | 0 | 0 | 0 | 0 | 0 | 0 | 0 | 0 | 0
PV | 2 | 4 | 0 | 0 | 0 | 0 | 0 | 0 | 0 | 0 | 0 | 0 | 0 | 0 | 0 | 0 | 0 | 0 | 0 | 0 | 0 | 0 | 0 | 0 | 0 | 0
PV | 2 | 5 | 0 | 0 | 0 | 0 | 0 | 0 | 0 | 0 | 0 | 0 | 0 | 0 | 0 | 0 | 0 | 0 | 0 | 0 | 0 | 0 | 0 | 0 | 0 | 0
PV | 2 | 6 | 0 | 0 | 0 | 0 | 0 | 0 | 0 | 0 | 0 | 0 | 0 | 0 | 0 | 0 | 0 | 0 | 0 | 0 | 0 | 0 | 0 | 0 | 0 | 0
PV | 2 | 7 | 0 | 0 | 0 | 0 | 0 | 0 | 0 | 0 | 0 | 0 | 0 | 0 | 0 | 0 | 0 | 0 | 0 | 0 | 0 | 0 | 0 | 0 | 0 | 0
PV | 2 | 8 | 0 | 0 | 0 | 0 | 0 | 0 | 0 | 0 | 0 | 0 | 0 | 0 | 0 | 0 | 0 | 0 | 0 | 0 | 0 | 0 | 0 | 0 | 0 | 0
PV | 2 | 9 | 0 | 0 | 0 | 0 | 0 | 0 | 0 | 0 | 0 | 0 | 0 | 0 | 0 | 0 | 0 | 0 | 0 | 0 | 0 | 0 | 0 | 0 | 0 | 0
PV | 2 | 10 | 0 | 0 | 0 | 0 | 0 | 0 | 0 | 0 | 0 | 0 | 0 | 0 | 0 | 0 | 0 | 0 | 0 | 0 | 0 | 0 | 0 | 0 | 0 | 0
PV | 2 | 11 | 0 | 0 | 0 | 0 | 0 | 0 | 0 | 0 | 0 | 0 | 0 | 0 | 0 | 0 | 0 | 0 | 0 | 0 | 0 | 0 | 0 | 0 | 0 | 0
PV | 3 | 0 | 0 | 0 | 0 | 0 | 0 | 0 | 0 | 0 | 0 | 0 | 0 | 0 | 0 | 0 | 0 | 0 | 0 | 0 | 0 | 0 | 0 | 0 | 0 | 0
PV | 3 | 1 | 0 | 0 | 0 | 0 | 0 | 0 | 0 | 0 | 0 | 0 | 0 | 0 | 0 | 0 | 0 | 0 | 0 | 0 | 0 | 0 | 0 | 0 | 0 | 0
PV | 3 | 2 | 0 | 0 | 0 | 0 | 0 | 0 | 0 | 0 | 0 | 0 | 0 | 0 | 0 | 0 | 0 | 0 | 0 | 0 | 0 | 0 | 0 | 0 | 0 | 0
PV | 3 | 3 | 0 | 0 | 0 | 0 | 0 | 0 | 0 | 0 | 0 | 0 | 0 | 0 | 0 | 0 | 0 | 0 | 0 | 0 | 0 | 0 | 0 | 0 | 0 | 0
PV | 3 | 4 | 0 | 0 | 0 | 0 | 0 | 0 | 0 | 0 | 0 | 0 | 0 | 0 | 0 | 0 | 0 | 0 | 0 | 0 | 0 | 0 | 0 | 0 | 0 | 0
PV | 3 | 5 | 0 | 0 | 0 | 0 | 0 | 0 | 0 | 0 | 0 | 0 | 0 | 0 | 0 | 0 | 0 | 0 | 0 | 0 | 0 | 0 | 0 | 0 | 0 | 0
PV | 3 | 6 | 0 | 0 | 0 | 0 | 0 | 0 | 0 | 0 | 0 | 0 | 0 | 0 | 0 | 0 | 0 | 0 | 0 | 0 | 0 | 0 | 0 | 0 | 0 | 0
PV | 3 | 7 | 0 | 0 | 0 | 0 | 0 | 0 | 0 | 0 | 0 | 0 | 0 | 0 | 0 | 0 | 0 | 0 | 0 | 0 | 0 | 0 | 0 | 0 | 0 | 0
PV | 3 | 8 | 0 | 0 | 0 | 0 | 0 | 0 | 0 | 0 | 0 | 0 | 0 | 0 | 0 | 0 | 0 | 0 | 0 | 0 | 0 | 0 | 0 | 0 | 0 | 0
PV | 3 | 9 | 0 | 0 | 0 | 0 | 0 | 0 | 0 | 0 | 0 | 0 | 0 | 0 | 0 | 0 | 0 | 0 | 0 | 0 | 0 | 0 | 0 | 0 | 0 | 0
PV | 3 | 10 | 0 | 0 | 0 | 0 | 0 | 0 | 0 | 0 | 0 | 0 | 0 | 0 | 0 | 0 | 0 | 0 | 0 | 0 | 0 | 0 | 0 | 0 | 0 | 0
PV | 3 | 11 | 0 | 0 | 0 | 0 | 0 | 0 | 0 | 0 | 0 | 0 | 0 | 0 | 0 | 0 | 0 | 0 | 0 | 0 | 0 | 0 | 0 | 0 | 0 | 0
PV | 4 | 0 | 0 | 0 | 0 | 0 | 0 | 0 | 0 | 0 | 0 | 0 | 0 | 0 | 0 | 0 | 0 | 0 | 0 | 0 | 0 | 0 | 0 | 0 | 0 | 0
PV | 4 | 1 | 0 | 0 | 0 | 0 | 0 | 0 | 0 | 0 | 0 | 0 | 0 | 0 | 0 | 0 | 0 | 0 | 0 | 0 | 0 | 0 | 0 | 0 | 0 | 0
PV | 4 | 2 | 0 | 0 | 0 | 0 | 0 | 0 | 0 | 0 | 0 | 0.41375 | 3.9486 | 6.2195 | 5.9191 | 0.2216 | 0 | 0 | 0 | 0 | 0 | 0 | 0 | 0 | 0 | 0
PV | 4 | 3 | 0 | 0 | 0 | 0 | 0 | 0 | 0 | 0 | 5.2222 | 5.5959 | 5.8499 | 6.7707 | 9.3439 | 4.5144 | 0 | 0 | 0 | 0 | 0 | 0 | 0 | 0 | 0 | 0
PV | 4 | 4 | 0 | 0 | 0 | 0 | 0 | 0 | 0 | 0 | 5.6382 | 5.3047 | 5.2709 | 6.3528 | 9.3408 | 4.4552 | 0 | 0 | 0 | 0 | 0 | 0 | 0 | 0 | 0 | 0
PV | 4 | 5 | 0 | 0 | 0 | 0 | 0 | 0 | 0 | 0 | 4.5022 | 3.5837 | 3.4059 | 4.4026 | 5.238 | 1.2441 | 0 | 0 | 0 | 0 | 0 | 0 | 0 | 0 | 0 | 0
PV | 4 | 6 | 0 | 0 | 0 | 0 | 0 | 0 | 0 | 0 | 2.0668 | 1.6632 | 1.2254 | 2.0736 | 1.6404 | 0.31629 | 0 | 0 | 0 | 0 | 0 | 0 | 0 | 0 | 0 | 0
PV | 4 | 7 | 0 | 0 | 0 | 0 | 0 | 0 | 0 | 0 | 2.657 | 1.9399 | 1.4949 | 2.558 | 2.0016 | 0.47415 | 0 | 0 | 0 | 0 | 0 | 0 | 0 | 0 | 0 | 0
PV | 4 | 8 | 0 | 0 | 0 | 0 | 0 | 0 | 0 | 0 | 4.3327 | 3.3966 | 3.2426 | 4.2679 | 4.3181 | 1.407 | 0 | 0 | 0 | 0 | 0 | 0 | 0 | 0 | 0 | 0
PV | 4 | 9 | 0 | 0 | 0 | 0 | 0 | 0 | 0 | 0 | 4.0981 | 3.8018 | 3.9981 | 4.9299 | 4.0429 | 1.3031 | 0 | 0 | 0 | 0 | 0 | 0 | 0 | 0 | 0 | 0
PV | 4 | 10 | 0 | 0 | 0 | 0 | 0 | 0 | 0 | 0 | 0 | 0 | 0.76719 | 1.5791 | 1.199 | 0 | 0 | 0 | 0 | 0 | 0 | 0 | 0 | 0 | 0 | 0
PV | 4 | 11 | 0 | 0 | 0 | 0 | 0 | 0 | 0 | 0 | 0 | 0.36701 | 0.91699 | 1.7255 | 1.1425 | 0 | 0 | 0 | 0 | 0 | 0 | 0 | 0 | 0 | 0 | 0
PV | 5 | 0 | 0 | 0 | 0 | 0 | 0 | 0 | 0 | 0 | 0 | 0 | 0 | 0 | 0 | 0 | 0 | 0 | 0 | 0 | 0 | 0 | 0 | 0 | 0 | 0
PV | 5 | 1 | 0 | 0 | 0 | 0 | 0 | 0 | 0 | 0 | 0 | 0 | 0 | 0 | 0 | 0 | 0 | 0 | 0 | 0 | 0 | 0 | 0 | 0 | 0 | 0
PV | 5 | 2 | 0 | 0 | 0 | 0 | 0 | 0 | 0 | 0 | 0 | 0.33709 | 1.055 | 6.1713 | 8.1359 | 0.10868 | 0 | 0 | 0 | 0 | 0 | 0 | 0 | 0 | 0 | 0
PV | 5 | 3 | 0 | 0 | 0 | 0 | 0 | 0 | 0 | 0 | 5.1747 | 5.6341 | 5.8534 | 6.8055 | 8.8685 | 4.4942 | 0 | 0 | 0 | 0 | 0 | 0 | 0 | 0 | 0 | 0
PV | 5 | 4 | 0 | 0 | 0 | 0 | 0 | 0 | 0 | 0 | 5.5962 | 5.3366 | 5.2471 | 6.3575 | 8.7819 | 4.4077 | 0 | 0 | 0 | 0 | 0 | 0 | 0 | 0 | 0 | 0
PV | 5 | 5 | 0 | 0 | 0 | 0 | 0 | 0 | 0 | 0 | 4.4072 | 3.5618 | 2.209 | 4.3435 | 4.5439 | 1.138 | 0 | 0 | 0 | 0 | 0 | 0 | 0 | 0 | 0 | 0
PV | 5 | 6 | 0 | 0 | 0 | 0 | 0 | 0 | 0 | 0 | 1.68 | 1.5881 | 1.0859 | 1.9598 | 1.5158 | 0.16272 | 0 | 0 | 0 | 0 | 0 | 0 | 0 | 0 | 0 | 0
PV | 5 | 7 | 0 | 0 | 0 | 0 | 0 | 0 | 0 | 0 | 0 | 4.1477 | 1.3607 | 2.4596 | 1.8868 | 0.32215 | 0 | 0 | 0 | 0 | 0 | 0 | 0 | 0 | 0 | 0
PV | 5 | 8 | 0 | 0 | 0 | 0 | 0 | 0 | 0 | 0 | 4.2158 | 3.3652 | 2.5433 | 4.2039 | 4.0532 | 1.2907 | 0 | 0 | 0 | 0 | 0 | 0 | 0 | 0 | 0 | 0
PV | 5 | 9 | 0 | 0 | 0 | 0 | 0 | 0 | 0 | 0 | 3.8467 | 3.815 | 3.9661 | 4.9234 | 4.0137 | 1.2216 | 0 | 0 | 0 | 0 | 0 | 0 | 0 | 0 | 0 | 0
PV | 5 | 10 | 0 | 0 | 0 | 0 | 0 | 0 | 0 | 0 | 0 | 0 | 0.67649 | 1.5116 | 1.1244 | 0 | 0 | 0 | 0 | 0 | 0 | 0 | 0 | 0 | 0 | 0
PV | 5 | 11 | 0 | 0 | 0 | 0 | 0 | 0 | 0 | 0 | 0 | 0.28997 | 0.8143 | 1.6462 | 1.0482 | 0 | 0 | 0 | 0 | 0 | 0 | 0 | 0 | 0 | 0 | 0
PV | 6 | 0 | 0 | 0 | 0 | 0 | 0 | 0 | 0 | 0 | 0 | 0 | 0 | 0 | 0 | 0 | 0 | 0 | 0 | 0 | 0 | 0 | 0 | 0 | 0 | 0
PV | 6 | 1 | 0 | 0 | 0 | 0 | 0 | 0 | 0 | 0 | 0 | 0 | 0 | 0 | 0 | 0 | 0 | 0 | 0 | 0 | 0 | 0 | 0 | 0 | 0 | 0
PV | 6 | 2 | 0 | 0 | 0 | 0 | 0 | 0 | 0 | 0 | 0 | 0 | 0.38806 | 5.5126 | 5.319 | 0 | 0 | 0 | 0 | 0 | 0 | 0 | 0 | 0 | 0 | 0
PV | 6 | 3 | 0 | 0 | 0 | 0 | 0 | 0 | 0 | 0 | 4.6798 | 5.1179 | 5.2343 | 6.1926 | 6.677 | 3.9012 | 0 | 0 | 0 | 0 | 0 | 0 | 0 | 0 | 0 | 0
PV | 6 | 4 | 0 | 0 | 0 | 0 | 0 | 0 | 0 | 0 | 5.085 | 4.795 | 4.5812 | 5.698 | 6.4086 | 3.7723 | 0 | 0 | 0 | 0 | 0 | 0 | 0 | 0 | 0 | 0
PV | 6 | 5 | 0 | 0 | 0 | 0 | 0 | 0 | 0 | 0 | 3.8224 | 2.0907 | 1.4938 | 2.3869 | 1.9337 | 0.44656 | 0 | 0 | 0 | 0 | 0 | 0 | 0 | 0 | 0 | 0
PV | 6 | 6 | 0 | 0 | 0 | 0 | 0 | 0 | 0 | 0 | 0 | 0.94358 | 0.31224 | 1.1891 | 0.7493 | 0 | 0 | 0 | 0 | 0 | 0 | 0 | 0 | 0 | 0 | 0
PV | 6 | 7 | 0 | 0 | 0 | 0 | 0 | 0 | 0 | 0 | 0 | 2.1363 | 0.58092 | 1.6924 | 1.1188 | 0 | 0 | 0 | 0 | 0 | 0 | 0 | 0 | 0 | 0 | 0
PV | 6 | 8 | 0 | 0 | 0 | 0 | 0 | 0 | 0 | 0 | 3.2036 | 2.2771 | 1.7862 | 2.7301 | 2.202 | 0.56186 | 0 | 0 | 0 | 0 | 0 | 0 | 0 | 0 | 0 | 0
PV | 6 | 9 | 0 | 0 | 0 | 0 | 0 | 0 | 0 | 0 | 0 | 5.9883 | 2.6902 | 4.2645 | 2.6553 | 0.5869 | 0 | 0 | 0 | 0 | 0 | 0 | 0 | 0 | 0 | 0
PV | 6 | 10 | 0 | 0 | 0 | 0 | 0 | 0 | 0 | 0 | 0 | 0 | 0.05763 | 0.89196 | 0.51468 | 0 | 0 | 0 | 0 | 0 | 0 | 0 | 0 | 0 | 0 | 0
PV | 6 | 11 | 0 | 0 | 0 | 0 | 0 | 0 | 0 | 0 | 0 | 0 | 0.15477 | 0.98679 | 0.39349 | 0 | 0 | 0 | 0 | 0 | 0 | 0 | 0 | 0 | 0 | 0
PV | 7 | 0 | 0 | 0 | 0 | 0 | 0 | 0 | 0 | 0 | 0 | 0 | 0 | 0 | 0 | 0 | 0 | 0 | 0 | 0 | 0 | 0 | 0 | 0 | 0 | 0
PV | 7 | 1 | 0 | 0 | 0 | 0 | 0 | 0 | 0 | 0 | 0 | 0 | 0 | 0 | 0 | 0 | 0 | 0 | 0 | 0 | 0 | 0 | 0 | 0 | 0 | 0
PV | 7 | 2 | 0 | 0 | 0 | 0 | 0 | 0 | 0 | 0 | 0 | 0 | 0 | 1.39 | 1.0375 | 0 | 0 | 0 | 0 | 0 | 0 | 0 | 0 | 0 | 0 | 0
PV | 7 | 3 | 0 | 0 | 0 | 0 | 0 | 0 | 0 | 0 | 0 | 9.2583 | 4.5842 | 5.5492 | 5.1535 | 2.3629 | 0 | 0 | 0 | 0 | 0 | 0 | 0 | 0 | 0 | 0
PV | 7 | 4 | 0 | 0 | 0 | 0 | 0 | 0 | 0 | 0 | 4.5483 | 4.2263 | 3.882 | 5.0056 | 6.0357 | 1.1394 | 0 | 0 | 0 | 0 | 0 | 0 | 0 | 0 | 0 | 0
PV | 7 | 5 | 0 | 0 | 0 | 0 | 0 | 0 | 0 | 0 | 0 | 3.7199 | 0.74288 | 1.6387 | 1.1899 | 0 | 0 | 0 | 0 | 0 | 0 | 0 | 0 | 0 | 0 | 0
PV | 7 | 6 | 0 | 0 | 0 | 0 | 0 | 0 | 0 | 0 | 0 | 0.26686 | 0 | 0.37984 | 0 | 0 | 0 | 0 | 0 | 0 | 0 | 0 | 0 | 0 | 0 | 0
PV | 7 | 7 | 0 | 0 | 0 | 0 | 0 | 0 | 0 | 0 | 0 | 0.54507 | 0 | 0.88686 | 0.31245 | 0 | 0 | 0 | 0 | 0 | 0 | 0 | 0 | 0 | 0 | 0
PV | 7 | 8 | 0 | 0 | 0 | 0 | 0 | 0 | 0 | 0 | 0 | 3.2508 | 0.99121 | 1.9398 | 1.4164 | 0 | 0 | 0 | 0 | 0 | 0 | 0 | 0 | 0 | 0 | 0
PV | 7 | 9 | 0 | 0 | 0 | 0 | 0 | 0 | 0 | 0 | 0 | 3.6192 | 1.9961 | 2.8757 | 1.9722 | 0 | 0 | 0 | 0 | 0 | 0 | 0 | 0 | 0 | 0 | 0
PV | 7 | 10 | 0 | 0 | 0 | 0 | 0 | 0 | 0 | 0 | 0 | 0 | 0 | 0.24137 | 0 | 0 | 0 | 0 | 0 | 0 | 0 | 0 | 0 | 0 | 0 | 0
PV | 7 | 11 | 0 | 0 | 0 | 0 | 0 | 0 | 0 | 0 | 0 | 0 | 0 | 0.29438 | 0 | 0 | 0 | 0 | 0 | 0 | 0 | 0 | 0 | 0 | 0 | 0
PV | 8 | 0 | 0 | 0 | 0 | 0 | 0 | 0 | 0 | 0 | 0 | 0 | 0 | 0 | 0 | 0 | 0 | 0 | 0 | 0 | 0 | 0 | 0 | 0 | 0 | 0
PV | 8 | 1 | 0 | 0 | 0 | 0 | 0 | 0 | 0 | 0 | 0 | 0 | 0 | 0 | 0 | 0 | 0 | 0 | 0 | 0 | 0 | 0 | 0 | 0 | 0 | 0
PV | 8 | 2 | 0 | 0 | 0 | 0 | 0 | 0 | 0 | 0 | 0 | 0 | 0 | 0.81148 | 0.46712 | 0 | 0 | 0 | 0 | 0 | 0 | 0 | 0 | 0 | 0 | 0
PV | 8 | 3 | 0 | 0 | 0 | 0 | 0 | 0 | 0 | 0 | 0 | 7.5946 | 4.0494 | 5.0212 | 4.6311 | 1.1018 | 0 | 0 | 0 | 0 | 0 | 0 | 0 | 0 | 0 | 0
PV | 8 | 4 | 0 | 0 | 0 | 0 | 0 | 0 | 0 | 0 | 0 | 7.4489 | 1.7532 | 4.4263 | 4.0143 | 0.58661 | 0 | 0 | 0 | 0 | 0 | 0 | 0 | 0 | 0 | 0
PV | 8 | 5 | 0 | 0 | 0 | 0 | 0 | 0 | 0 | 0 | 0 | 0.97498 | 0.52642 | 1.0009 | 0.55657 | 0 | 0 | 0 | 0 | 0 | 0 | 0 | 0 | 0 | 0 | 0
PV | 8 | 6 | 0 | 0 | 0 | 0 | 0 | 0 | 0 | 0 | 0 | 0 | 0 | 0 | 0 | 0 | 0 | 0 | 0 | 0 | 0 | 0 | 0 | 0 | 0 | 0
PV | 8 | 7 | 0 | 0 | 0 | 0 | 0 | 0 | 0 | 0 | 0 | 0 | 0 | 0.18875 | 0 | 0 | 0 | 0 | 0 | 0 | 0 | 0 | 0 | 0 | 0 | 0
PV | 8 | 8 | 0 | 0 | 0 | 0 | 0 | 0 | 0 | 0 | 0 | 1.0743 | 0.3042 | 1.2577 | 0.73924 | 0 | 0 | 0 | 0 | 0 | 0 | 0 | 0 | 0 | 0 | 0
PV | 8 | 9 | 0 | 0 | 0 | 0 | 0 | 0 | 0 | 0 | 0 | 1.7263 | 1.415 | 2.297 | 1.4027 | 0 | 0 | 0 | 0 | 0 | 0 | 0 | 0 | 0 | 0 | 0
PV | 8 | 10 | 0 | 0 | 0 | 0 | 0 | 0 | 0 | 0 | 0 | 0 | 0 | 0 | 0 | 0 | 0 | 0 | 0 | 0 | 0 | 0 | 0 | 0 | 0 | 0
PV | 8 | 11 | 0 | 0 | 0 | 0 | 0 | 0 | 0 | 0 | 0 | 0 | 0 | 0 | 0 | 0 | 0 | 0 | 0 | 0 | 0 | 0 | 0 | 0 | 0 | 0
PV | 9 | 0 | 0 | 0 | 0 | 0 | 0 | 0 | 0 | 0 | 0 | 0 | 0 | 0 | 0 | 0 | 0 | 0 | 0 | 0 | 0 | 0 | 0 | 0 | 0 | 0
PV | 9 | 1 | 0 | 0 | 0 | 0 | 0 | 0 | 0 | 0 | 0 | 0 | 0 | 0 | 0 | 0 | 0 | 0 | 0 | 0 | 0 | 0 | 0 | 0 | 0 | 0
PV | 9 | 2 | 0 | 0 | 0 | 0 | 0 | 0 | 0 | 0 | 0 | 0 | 0 | 0.048962 | 0 | 0 | 0 | 0 | 0 | 0 | 0 | 0 | 0 | 0 | 0 | 0
PV | 9 | 3 | 0 | 0 | 0 | 0 | 0 | 0 | 0 | 0 | 0 | 1.7583 | 3.7158 | 4.3118 | 2.2401 | 0.41528 | 0 | 0 | 0 | 0 | 0 | 0 | 0 | 0 | 0 | 0
PV | 9 | 4 | 0 | 0 | 0 | 0 | 0 | 0 | 0 | 0 | 0 | 1.7753 | 3.1957 | 1.9362 | 1.3858 | 0 | 0 | 0 | 0 | 0 | 0 | 0 | 0 | 0 | 0 | 0
PV | 9 | 5 | 0 | 0 | 0 | 0 | 0 | 0 | 0 | 0 | 0 | 0.29551 | 0 | 0.17597 | 0 | 0 | 0 | 0 | 0 | 0 | 0 | 0 | 0 | 0 | 0 | 0
PV | 9 | 6 | 0 | 0 | 0 | 0 | 0 | 0 | 0 | 0 | 0 | 0 | 0 | 0 | 0 | 0 | 0 | 0 | 0 | 0 | 0 | 0 | 0 | 0 | 0 | 0
PV | 9 | 7 | 0 | 0 | 0 | 0 | 0 | 0 | 0 | 0 | 0 | 0 | 0 | 0 | 0 | 0 | 0 | 0 | 0 | 0 | 0 | 0 | 0 | 0 | 0 | 0
PV | 9 | 8 | 0 | 0 | 0 | 0 | 0 | 0 | 0 | 0 | 0 | 0.34789 | 0 | 0.38643 | 0 | 0 | 0 | 0 | 0 | 0 | 0 | 0 | 0 | 0 | 0 | 0
PV | 9 | 9 | 0 | 0 | 0 | 0 | 0 | 0 | 0 | 0 | 0 | 1.1006 | 0.64972 | 1.5342 | 0.64959 | 0 | 0 | 0 | 0 | 0 | 0 | 0 | 0 | 0 | 0 | 0
PV | 9 | 10 | 0 | 0 | 0 | 0 | 0 | 0 | 0 | 0 | 0 | 0 | 0 | 0 | 0 | 0 | 0 | 0 | 0 | 0 | 0 | 0 | 0 | 0 | 0 | 0
PV | 9 | 11 | 0 | 0 | 0 | 0 | 0 | 0 | 0 | 0 | 0 | 0 | 0 | 0 | 0 | 0 | 0 | 0 | 0 | 0 | 0 | 0 | 0 | 0 | 0 | 0
PV | 10 | 0 | 0 | 0 | 0 | 0 | 0 | 0 | 0 | 0 | 0 | 0 | 0 | 0 | 0 | 0 | 0 | 0 | 0 | 0 | 0 | 0 | 0 | 0 | 0 | 0
PV | 10 | 1 | 0 | 0 | 0 | 0 | 0 | 0 | 0 | 0 | 0 | 0 | 0 | 0 | 0 | 0 | 0 | 0 | 0 | 0 | 0 | 0 | 0 | 0 | 0 | 0
PV | 10 | 2 | 0 | 0 | 0 | 0 | 0 | 0 | 0 | 0 | 0 | 1.5267 | 2.0522 | 6.8068 | 6.5398 | 0.87561 | 0 | 0 | 0 | 0 | 0 | 0 | 0 | 0 | 0 | 0
PV | 10 | 3 | 0 | 0 | 0 | 0 | 0 | 0 | 0 | 0 | 2.44 | 7.0573 | 7.1147 | 7.6943 | 7.3162 | 5.4926 | 0.69666 | 0 | 0 | 0 | 0 | 0 | 0 | 0 | 0 | 0
PV | 10 | 4 | 0 | 0 | 0 | 0 | 0 | 0 | 0 | 0 | 2.7716 | 6.6192 | 6.2499 | 6.9888 | 6.5944 | 5.1719 | 0.032898 | 0 | 0 | 0 | 0 | 0 | 0 | 0 | 0 | 0
PV | 10 | 5 | 0 | 0 | 0 | 0 | 0 | 0 | 0 | 0 | 1.3057 | 4.5936 | 2.9394 | 4.6813 | 4.2541 | 1.5923 | 0 | 0 | 0 | 0 | 0 | 0 | 0 | 0 | 0 | 0
PV | 10 | 6 | 0 | 0 | 0 | 0 | 0 | 0 | 0 | 0 | 0 | 2.302 | 1.0862 | 1.9764 | 1.5557 | 0.3323 | 0 | 0 | 0 | 0 | 0 | 0 | 0 | 0 | 0 | 0
PV | 10 | 7 | 0 | 0 | 0 | 0 | 0 | 0 | 0 | 0 | 0 | 2.571 | 1.3273 | 2.4956 | 1.9185 | 0.45049 | 0 | 0 | 0 | 0 | 0 | 0 | 0 | 0 | 0 | 0
PV | 10 | 8 | 0 | 0 | 0 | 0 | 0 | 0 | 0 | 0 | 0.88048 | 4.1733 | 2.6349 | 4.3202 | 3.0912 | 1.5387 | 0 | 0 | 0 | 0 | 0 | 0 | 0 | 0 | 0 | 0
PV | 10 | 9 | 0 | 0 | 0 | 0 | 0 | 0 | 0 | 0 | 1.402 | 5.1037 | 4.5886 | 5.5575 | 4.6942 | 1.9898 | 0 | 0 | 0 | 0 | 0 | 0 | 0 | 0 | 0 | 0
PV | 10 | 10 | 0 | 0 | 0 | 0 | 0 | 0 | 0 | 0 | 0 | 1.2305 | 1.5321 | 2.363 | 2.0303 | 0.54652 | 0 | 0 | 0 | 0 | 0 | 0 | 0 | 0 | 0 | 0
PV | 10 | 11 | 0 | 0 | 0 | 0 | 0 | 0 | 0 | 0 | 0 | 1.4931 | 1.4452 | 2.2776 | 1.7055 | 0 | 0 | 0 | 0 | 0 | 0 | 0 | 0 | 0 | 0 | 0
PV | 11 | 0 | 0 | 0 | 0 | 0 | 0 | 0 | 0 | 0 | 0 | 0 | 0 | 0 | 0 | 0 | 0 | 0 | 0 | 0 | 0 | 0 | 0 | 0 | 0 | 0
PV | 11 | 1 | 0 | 0 | 0 | 0 | 0 | 0 | 0 | 0 | 0 | 0 | 0 | 0 | 0 | 0 | 0 | 0 | 0 | 0 | 0 | 0 | 0 | 0 | 0 | 0
PV | 11 | 2 | 0 | 0 | 0 | 0 | 0 | 0 | 0 | 0 | 0 | 1.2212 | 1.2011 | 6.3732 | 6.1157 | 0.4724 | 0 | 0 | 0 | 0 | 0 | 0 | 0 | 0 | 0 | 0
PV | 11 | 3 | 0 | 0 | 0 | 0 | 0 | 0 | 0 | 0 | 1.8083 | 6.8057 | 6.3245 | 7.3193 | 6.9476 | 5.1428 | 0.3719 | 0 | 0 | 0 | 0 | 0 | 0 | 0 | 0 | 0
PV | 11 | 4 | 0 | 0 | 0 | 0 | 0 | 0 | 0 | 0 | 2.1192 | 6.335 | 5.4001 | 6.5543 | 6.1694 | 4.7681 | 0 | 0 | 0 | 0 | 0 | 0 | 0 | 0 | 0 | 0
PV | 11 | 5 | 0 | 0 | 0 | 0 | 0 | 0 | 0 | 0 | 0.58934 | 4.2516 | 2.0267 | 2.935 | 2.506 | 1.1169 | 0 | 0 | 0 | 0 | 0 | 0 | 0 | 0 | 0 | 0
PV | 11 | 6 | 0 | 0 | 0 | 0 | 0 | 0 | 0 | 0 | 0 | 1.8865 | 0.50592 | 1.3999 | 0.98459 | 0 | 0 | 0 | 0 | 0 | 0 | 0 | 0 | 0 | 0 | 0
PV | 11 | 7 | 0 | 0 | 0 | 0 | 0 | 0 | 0 | 0 | 0 | 2.1521 | 0.73921 | 1.9236 | 1.3455 | 0 | 0 | 0 | 0 | 0 | 0 | 0 | 0 | 0 | 0 | 0
PV | 11 | 8 | 0 | 0 | 0 | 0 | 0 | 0 | 0 | 0 | 0.1101 | 3.319 | 2.0757 | 3.0456 | 2.5434 | 1.0157 | 0 | 0 | 0 | 0 | 0 | 0 | 0 | 0 | 0 | 0
PV | 11 | 9 | 0 | 0 | 0 | 0 | 0 | 0 | 0 | 0 | 0.74336 | 4.821 | 4.152 | 5.1236 | 4.2711 | 1.5869 | 0 | 0 | 0 | 0 | 0 | 0 | 0 | 0 | 0 | 0
PV | 11 | 10 | 0 | 0 | 0 | 0 | 0 | 0 | 0 | 0 | 0 | 0.97071 | 1.1493 | 1.9793 | 1.6592 | 0.198 | 0 | 0 | 0 | 0 | 0 | 0 | 0 | 0 | 0 | 0
PV | 11 | 11 | 0 | 0 | 0 | 0 | 0 | 0 | 0 | 0 | 0 | 1.1906 | 1.0105 | 1.843 | 1.277 | 0 | 0 | 0 | 0 | 0 | 0 | 0 | 0 | 0 | 0 | 0
PV | 12 | 0 | 0 | 0 | 0 | 0 | 0 | 0 | 0 | 0 | 0 | 0 | 0 | 0 | 0 | 0 | 0 | 0 | 0 | 0 | 0 | 0 | 0 | 0 | 0 | 0
PV | 12 | 1 | 0 | 0 | 0 | 0 | 0 | 0 | 0 | 0 | 0 | 0 | 0 | 0 | 0 | 0 | 0 | 0 | 0 | 0 | 0 | 0 | 0 | 0 | 0 | 0
PV | 12 | 2 | 0 | 0 | 0 | 0 | 0 | 0 | 0 | 0 | 0 | 0.47284 | 0.30736 | 5.4905 | 1.7521 | 0 | 0 | 0 | 0 | 0 | 0 | 0 | 0 | 0 | 0 | 0
PV | 12 | 3 | 0 | 0 | 0 | 0 | 0 | 0 | 0 | 0 | 1.1451 | 6.114 | 5.4949 | 6.498 | 6.1331 | 2.6775 | 0 | 0 | 0 | 0 | 0 | 0 | 0 | 0 | 0 | 0
PV | 12 | 4 | 0 | 0 | 0 | 0 | 0 | 0 | 0 | 0 | 1.4342 | 5.6093 | 4.5077 | 5.6706 | 5.2956 | 1.9509 | 0 | 0 | 0 | 0 | 0 | 0 | 0 | 0 | 0 | 0
PV | 12 | 5 | 0 | 0 | 0 | 0 | 0 | 0 | 0 | 0 | 0 | 2.5809 | 1.0682 | 1.9801 | 1.5566 | 0.19025 | 0 | 0 | 0 | 0 | 0 | 0 | 0 | 0 | 0 | 0
PV | 12 | 6 | 0 | 0 | 0 | 0 | 0 | 0 | 0 | 0 | 0 | 1.0228 | 0 | 0.36707 | 0 | 0 | 0 | 0 | 0 | 0 | 0 | 0 | 0 | 0 | 0 | 0
PV | 12 | 7 | 0 | 0 | 0 | 0 | 0 | 0 | 0 | 0 | 0 | 1.2849 | 0 | 0.89546 | 0.31636 | 0 | 0 | 0 | 0 | 0 | 0 | 0 | 0 | 0 | 0 | 0
PV | 12 | 8 | 0 | 0 | 0 | 0 | 0 | 0 | 0 | 0 | 0 | 2.4781 | 1.0611 | 2.0369 | 1.5408 | 0.039018 | 0 | 0 | 0 | 0 | 0 | 0 | 0 | 0 | 0 | 0
PV | 12 | 9 | 0 | 0 | 0 | 0 | 0 | 0 | 0 | 0 | 0.051765 | 4.0967 | 2.6512 | 4.2406 | 2.6913 | 0.73641 | 0 | 0 | 0 | 0 | 0 | 0 | 0 | 0 | 0 | 0
PV | 12 | 10 | 0 | 0 | 0 | 0 | 0 | 0 | 0 | 0 | 0 | 0.27044 | 0.31999 | 1.149 | 0.84202 | 0 | 0 | 0 | 0 | 0 | 0 | 0 | 0 | 0 | 0 | 0
PV | 12 | 11 | 0 | 0 | 0 | 0 | 0 | 0 | 0 | 0 | 0 | 0.44555 | 0.12671 | 0.95931 | 0.39954 | 0 | 0 | 0 | 0 | 0 | 0 | 0 | 0 | 0 | 0 | 0
PV | 13 | 0 | 0 | 0 | 0 | 0 | 0 | 0 | 0 | 0 | 0 | 0 | 0 | 0 | 0 | 0 | 0 | 0 | 0 | 0 | 0 | 0 | 0 | 0 | 0 | 0
PV | 13 | 1 | 0 | 0 | 0 | 0 | 0 | 0 | 0 | 0 | 0 | 0 | 0 | 0 | 0 | 0 | 0 | 0 | 0 | 0 | 0 | 0 | 0 | 0 | 0 | 0
PV | 13 | 2 | 0 | 0 | 0 | 0 | 0 | 0 | 0 | 0 | 0 | 0 | 0 | 1.1326 | 0.83566 | 0 | 0 | 0 | 0 | 0 | 0 | 0 | 0 | 0 | 0 | 0
PV | 13 | 3 | 0 | 0 | 0 | 0 | 0 | 0 | 0 | 0 | 0.44869 | 5.3878 | 4.6237 | 5.6357 | 5.2779 | 1.8431 | 0 | 0 | 0 | 0 | 0 | 0 | 0 | 0 | 0 | 0
PV | 13 | 4 | 0 | 0 | 0 | 0 | 0 | 0 | 0 | 0 | 0.71491 | 4.8472 | 2.0284 | 4.7427 | 2.5044 | 1.0569 | 0 | 0 | 0 | 0 | 0 | 0 | 0 | 0 | 0 | 0
PV | 13 | 5 | 0 | 0 | 0 | 0 | 0 | 0 | 0 | 0 | 0 | 1.755 | 0.061909 | 0.97744 | 0.55988 | 0 | 0 | 0 | 0 | 0 | 0 | 0 | 0 | 0 | 0 | 0
PV | 13 | 6 | 0 | 0 | 0 | 0 | 0 | 0 | 0 | 0 | 0 | 0.11597 | 0 | 0 | 0 | 0 | 0 | 0 | 0 | 0 | 0 | 0 | 0 | 0 | 0 | 0
PV | 13 | 7 | 0 | 0 | 0 | 0 | 0 | 0 | 0 | 0 | 0 | 0.37427 | 0 | 0 | 0 | 0 | 0 | 0 | 0 | 0 | 0 | 0 | 0 | 0 | 0 | 0
PV | 13 | 8 | 0 | 0 | 0 | 0 | 0 | 0 | 0 | 0 | 0 | 1.5952 | 0 | 0.97788 | 0.488 | 0 | 0 | 0 | 0 | 0 | 0 | 0 | 0 | 0 | 0 | 0
PV | 13 | 9 | 0 | 0 | 0 | 0 | 0 | 0 | 0 | 0 | 0 | 2.8036 | 1.7211 | 2.6165 | 1.776 | 0 | 0 | 0 | 0 | 0 | 0 | 0 | 0 | 0 | 0 | 0
PV | 13 | 10 | 0 | 0 | 0 | 0 | 0 | 0 | 0 | 0 | 0 | 0 | 0 | 0.27714 | 0 | 0 | 0 | 0 | 0 | 0 | 0 | 0 | 0 | 0 | 0 | 0
PV | 13 | 11 | 0 | 0 | 0 | 0 | 0 | 0 | 0 | 0 | 0 | 0 | 0 | 0.031403 | 0 | 0 | 0 | 0 | 0 | 0 | 0 | 0 | 0 | 0 | 0 | 0
PV | 14 | 0 | 0 | 0 | 0 | 0 | 0 | 0 | 0 | 0 | 0 | 0 | 0 | 0 | 0 | 0 | 0 | 0 | 0 | 0 | 0 | 0 | 0 | 0 | 0 | 0
PV | 14 | 1 | 0 | 0 | 0 | 0 | 0 | 0 | 0 | 0 | 0 | 0 | 0 | 0 | 0 | 0 | 0 | 0 | 0 | 0 | 0 | 0 | 0 | 0 | 0 | 0
PV | 14 | 2 | 0 | 0 | 0 | 0 | 0 | 0 | 0 | 0 | 0 | 0 | 0 | 0.15946 | 0 | 0 | 0 | 0 | 0 | 0 | 0 | 0 | 0 | 0 | 0 | 0
PV | 14 | 3 | 0 | 0 | 0 | 0 | 0 | 0 | 0 | 0 | 0 | 4.6252 | 1.889 | 4.7302 | 2.6925 | 0.96693 | 0 | 0 | 0 | 0 | 0 | 0 | 0 | 0 | 0 | 0
PV | 14 | 4 | 0 | 0 | 0 | 0 | 0 | 0 | 0 | 0 | 0 | 2.6724 | 1.0446 | 2.0416 | 1.541 | 0.11811 | 0 | 0 | 0 | 0 | 0 | 0 | 0 | 0 | 0 | 0
PV | 14 | 5 | 0 | 0 | 0 | 0 | 0 | 0 | 0 | 0 | 0 | 0.88784 | 0 | 0 | 0 | 0 | 0 | 0 | 0 | 0 | 0 | 0 | 0 | 0 | 0 | 0
PV | 14 | 6 | 0 | 0 | 0 | 0 | 0 | 0 | 0 | 0 | 0 | 0 | 0 | 0 | 0 | 0 | 0 | 0 | 0 | 0 | 0 | 0 | 0 | 0 | 0 | 0
PV | 14 | 7 | 0 | 0 | 0 | 0 | 0 | 0 | 0 | 0 | 0 | 0 | 0 | 0 | 0 | 0 | 0 | 0 | 0 | 0 | 0 | 0 | 0 | 0 | 0 | 0
PV | 14 | 8 | 0 | 0 | 0 | 0 | 0 | 0 | 0 | 0 | 0 | 0.66819 | 0 | 0 | 0 | 0 | 0 | 0 | 0 | 0 | 0 | 0 | 0 | 0 | 0 | 0
PV | 14 | 9 | 0 | 0 | 0 | 0 | 0 | 0 | 0 | 0 | 0 | 2.0051 | 0.74438 | 1.643 | 0.8148 | 0 | 0 | 0 | 0 | 0 | 0 | 0 | 0 | 0 | 0 | 0
PV | 14 | 10 | 0 | 0 | 0 | 0 | 0 | 0 | 0 | 0 | 0 | 0 | 0 | 0 | 0 | 0 | 0 | 0 | 0 | 0 | 0 | 0 | 0 | 0 | 0 | 0
PV | 14 | 11 | 0 | 0 | 0 | 0 | 0 | 0 | 0 | 0 | 0 | 0 | 0 | 0 | 0 | 0 | 0 | 0 | 0 | 0 | 0 | 0 | 0 | 0 | 0 | 0
PV | 15 | 0 | 0 | 0 | 0 | 0 | 0 | 0 | 0 | 0 | 0 | 0 | 0 | 0 | 0 | 0 | 0 | 0 | 0 | 0 | 0 | 0 | 0 | 0 | 0 | 0
PV | 15 | 1 | 0 | 0 | 0 | 0 | 0 | 0 | 0 | 0 | 0 | 0 | 0 | 0 | 0 | 0 | 0 | 0 | 0 | 0 | 0 | 0 | 0 | 0 | 0 | 0
PV | 15 | 2 | 0 | 0 | 0 | 0 | 0 | 0 | 0 | 0 | 0 | 0 | 0 | 0 | 0 | 0 | 0 | 0 | 0 | 0 | 0 | 0 | 0 | 0 | 0 | 0
PV | 15 | 3 | 0 | 0 | 0 | 0 | 0 | 0 | 0 | 0 | 0 | 2.0256 | 0.92851 | 2.0299 | 1.7496 | 0.046976 | 0 | 0 | 0 | 0 | 0 | 0 | 0 | 0 | 0 | 0
PV | 15 | 4 | 0 | 0 | 0 | 0 | 0 | 0 | 0 | 0 | 0 | 1.8322 | 0.011556 | 1.0186 | 0.52953 | 0 | 0 | 0 | 0 | 0 | 0 | 0 | 0 | 0 | 0 | 0
PV | 15 | 5 | 0 | 0 | 0 | 0 | 0 | 0 | 0 | 0 | 0 | 0 | 0 | 0 | 0 | 0 | 0 | 0 | 0 | 0 | 0 | 0 | 0 | 0 | 0 | 0
PV | 15 | 6 | 0 | 0 | 0 | 0 | 0 | 0 | 0 | 0 | 0 | 0 | 0 | 0 | 0 | 0 | 0 | 0 | 0 | 0 | 0 | 0 | 0 | 0 | 0 | 0
PV | 15 | 7 | 0 | 0 | 0 | 0 | 0 | 0 | 0 | 0 | 0 | 0 | 0 | 0 | 0 | 0 | 0 | 0 | 0 | 0 | 0 | 0 | 0 | 0 | 0 | 0
PV | 15 | 8 | 0 | 0 | 0 | 0 | 0 | 0 | 0 | 0 | 0 | 0 | 0 | 0 | 0 | 0 | 0 | 0 | 0 | 0 | 0 | 0 | 0 | 0 | 0 | 0
PV | 15 | 9 | 0 | 0 | 0 | 0 | 0 | 0 | 0 | 0 | 0 | 1.1666 | 0 | 0.62073 | 0 | 0 | 0 | 0 | 0 | 0 | 0 | 0 | 0 | 0 | 0 | 0
PV | 15 | 10 | 0 | 0 | 0 | 0 | 0 | 0 | 0 | 0 | 0 | 0 | 0 | 0 | 0 | 0 | 0 | 0 | 0 | 0 | 0 | 0 | 0 | 0 | 0 | 0
PV | 15 | 11 | 0 | 0 | 0 | 0 | 0 | 0 | 0 | 0 | 0 | 0 | 0 | 0 | 0 | 0 | 0 | 0 | 0 | 0 | 0 | 0 | 0 | 0 | 0 | 0
PV | 16 | 0 | 0 | 0 | 0 | 0 | 0 | 0 | 0 | 0 | 0 | 0 | 0 | 0 | 0 | 0 | 0 | 0 | 0 | 0 | 0 | 0 | 0 | 0 | 0 | 0
PV | 16 | 1 | 0 | 0 | 0 | 0 | 0 | 0 | 0 | 0 | 0 | 0 | 0 | 0 | 0 | 0 | 0 | 0 | 0 | 0 | 0 | 0 | 0 | 0 | 0 | 0
PV | 16 | 2 | 0 | 0 | 0 | 0 | 0 | 0 | 0 | 0 | 0 | 0 | 0 | 0 | 0 | 0 | 0 | 0 | 0 | 0 | 0 | 0 | 0 | 0 | 0 | 0
PV | 16 | 3 | 0 | 0 | 0 | 0 | 0 | 0 | 0 | 0 | 0 | 1.1849 | 0 | 1.0316 | 0.75957 | 0 | 0 | 0 | 0 | 0 | 0 | 0 | 0 | 0 | 0 | 0
PV | 16 | 4 | 0 | 0 | 0 | 0 | 0 | 0 | 0 | 0 | 0 | 0.95002 | 0 | 0 | 0 | 0 | 0 | 0 | 0 | 0 | 0 | 0 | 0 | 0 | 0 | 0
PV | 16 | 5 | 0 | 0 | 0 | 0 | 0 | 0 | 0 | 0 | 0 | 0 | 0 | 0 | 0 | 0 | 0 | 0 | 0 | 0 | 0 | 0 | 0 | 0 | 0 | 0
PV | 16 | 6 | 0 | 0 | 0 | 0 | 0 | 0 | 0 | 0 | 0 | 0 | 0 | 0 | 0 | 0 | 0 | 0 | 0 | 0 | 0 | 0 | 0 | 0 | 0 | 0
PV | 16 | 7 | 0 | 0 | 0 | 0 | 0 | 0 | 0 | 0 | 0 | 0 | 0 | 0 | 0 | 0 | 0 | 0 | 0 | 0 | 0 | 0 | 0 | 0 | 0 | 0
PV | 16 | 8 | 0 | 0 | 0 | 0 | 0 | 0 | 0 | 0 | 0 | 0 | 0 | 0 | 0 | 0 | 0 | 0 | 0 | 0 | 0 | 0 | 0 | 0 | 0 | 0
PV | 16 | 9 | 0 | 0 | 0 | 0 | 0 | 0 | 0 | 0 | 0 | 0.28626 | 0 | 0 | 0 | 0 | 0 | 0 | 0 | 0 | 0 | 0 | 0 | 0 | 0 | 0
PV | 16 | 10 | 0 | 0 | 0 | 0 | 0 | 0 | 0 | 0 | 0 | 0 | 0 | 0 | 0 | 0 | 0 | 0 | 0 | 0 | 0 | 0 | 0 | 0 | 0 | 0
PV | 16 | 11 | 0 | 0 | 0 | 0 | 0 | 0 | 0 | 0 | 0 | 0 | 0 | 0 | 0 | 0 | 0 | 0 | 0 | 0 | 0 | 0 | 0 | 0 | 0 | 0
PV | 17 | 0 | 0 | 0 | 0 | 0 | 0 | 0 | 0 | 0 | 0 | 0 | 0 | 0 | 0 | 0 | 0 | 0 | 0 | 0 | 0 | 0 | 0 | 0 | 0 | 0
PV | 17 | 1 | 0 | 0 | 0 | 0 | 0 | 0 | 0 | 0 | 0 | 0 | 0 | 0 | 0 | 0 | 0 | 0 | 0 | 0 | 0 | 0 | 0 | 0 | 0 | 0
PV | 17 | 2 | 0 | 0 | 0 | 0 | 0 | 0 | 0 | 0 | 0 | 0 | 0 | 0 | 0 | 0 | 0 | 0 | 0 | 0 | 0 | 0 | 0 | 0 | 0 | 0
PV | 17 | 3 | 0 | 0 | 0 | 0 | 0 | 0 | 0 | 0 | 0 | 0.3021 | 0 | 0 | 0 | 0 | 0 | 0 | 0 | 0 | 0 | 0 | 0 | 0 | 0 | 0
PV | 17 | 4 | 0 | 0 | 0 | 0 | 0 | 0 | 0 | 0 | 0 | 0.023732 | 0 | 0 | 0 | 0 | 0 | 0 | 0 | 0 | 0 | 0 | 0 | 0 | 0 | 0
PV | 17 | 5 | 0 | 0 | 0 | 0 | 0 | 0 | 0 | 0 | 0 | 0 | 0 | 0 | 0 | 0 | 0 | 0 | 0 | 0 | 0 | 0 | 0 | 0 | 0 | 0
PV | 17 | 6 | 0 | 0 | 0 | 0 | 0 | 0 | 0 | 0 | 0 | 0 | 0 | 0 | 0 | 0 | 0 | 0 | 0 | 0 | 0 | 0 | 0 | 0 | 0 | 0
PV | 17 | 7 | 0 | 0 | 0 | 0 | 0 | 0 | 0 | 0 | 0 | 0 | 0 | 0 | 0 | 0 | 0 | 0 | 0 | 0 | 0 | 0 | 0 | 0 | 0 | 0
PV | 17 | 8 | 0 | 0 | 0 | 0 | 0 | 0 | 0 | 0 | 0 | 0 | 0 | 0 | 0 | 0 | 0 | 0 | 0 | 0 | 0 | 0 | 0 | 0 | 0 | 0
PV | 17 | 9 | 0 | 0 | 0 | 0 | 0 | 0 | 0 | 0 | 0 | 0 | 0 | 0 | 0 | 0 | 0 | 0 | 0 | 0 | 0 | 0 | 0 | 0 | 0 | 0
PV | 17 | 10 | 0 | 0 | 0 | 0 | 0 | 0 | 0 | 0 | 0 | 0 | 0 | 0 | 0 | 0 | 0 | 0 | 0 | 0 | 0 | 0 | 0 | 0 | 0 | 0
PV | 17 | 11 | 0 | 0 | 0 | 0 | 0 | 0 | 0 | 0 | 0 | 0 | 0 | 0 | 0 | 0 | 0 | 0 | 0 | 0 | 0 | 0 | 0 | 0 | 0 | 0
PV | 18 | 0 | 0 | 0 | 0 | 0 | 0 | 0 | 0 | 0 | 0 | 0 | 0 | 0 | 0 | 0 | 0 | 0 | 0 | 0 | 0 | 0 | 0 | 0 | 0 | 0
PV | 18 | 1 | 0 | 0 | 0 | 0 | 0 | 0 | 0 | 0 | 0 | 0 | 0 | 0 | 0 | 0 | 0 | 0 | 0 | 0 | 0 | 0 | 0 | 0 | 0 | 0
PV | 18 | 2 | 0 | 0 | 0 | 0 | 0 | 0 | 0 | 0 | 0 | 0 | 0 | 0 | 0 | 0 | 0 | 0 | 0 | 0 | 0 | 0 | 0 | 0 | 0 | 0
PV | 18 | 3 | 0 | 0 | 0 | 0 | 0 | 0 | 0 | 0 | 0 | 0 | 0 | 0 | 0 | 0 | 0 | 0 | 0 | 0 | 0 | 0 | 0 | 0 | 0 | 0
PV | 18 | 4 | 0 | 0 | 0 | 0 | 0 | 0 | 0 | 0 | 0 | 0 | 0 | 0 | 0 | 0 | 0 | 0 | 0 | 0 | 0 | 0 | 0 | 0 | 0 | 0
PV | 18 | 5 | 0 | 0 | 0 | 0 | 0 | 0 | 0 | 0 | 0 | 0 | 0 | 0 | 0 | 0 | 0 | 0 | 0 | 0 | 0 | 0 | 0 | 0 | 0 | 0
PV | 18 | 6 | 0 | 0 | 0 | 0 | 0 | 0 | 0 | 0 | 0 | 0 | 0 | 0 | 0 | 0 | 0 | 0 | 0 | 0 | 0 | 0 | 0 | 0 | 0 | 0
PV | 18 | 7 | 0 | 0 | 0 | 0 | 0 | 0 | 0 | 0 | 0 | 0 | 0 | 0 | 0 | 0 | 0 | 0 | 0 | 0 | 0 | 0 | 0 | 0 | 0 | 0
PV | 18 | 8 | 0 | 0 | 0 | 0 | 0 | 0 | 0 | 0 | 0 | 0 | 0 | 0 | 0 | 0 | 0 | 0 | 0 | 0 | 0 | 0 | 0 | 0 | 0 | 0
PV | 18 | 9 | 0 | 0 | 0 | 0 | 0 | 0 | 0 | 0 | 0 | 0 | 0 | 0 | 0 | 0 | 0 | 0 | 0 | 0 | 0 | 0 | 0 | 0 | 0 | 0
PV | 18 | 10 | 0 | 0 | 0 | 0 | 0 | 0 | 0 | 0 | 0 | 0 | 0 | 0 | 0 | 0 | 0 | 0 | 0 | 0 | 0 | 0 | 0 | 0 | 0 | 0
PV | 18 | 11 | 0 | 0 | 0 | 0 | 0 | 0 | 0 | 0 | 0 | 0 | 0 | 0 | 0 | 0 | 0 | 0 | 0 | 0 | 0 | 0 | 0 | 0 | 0 | 0
PV | 19 | 0 | 0 | 0 | 0 | 0 | 0 | 0 | 0 | 0 | 0 | 0 | 0 | 0 | 0 | 0 | 0 | 0 | 0 | 0 | 0 | 0 | 0 | 0 | 0 | 0
PV | 19 | 1 | 0 | 0 | 0 | 0 | 0 | 0 | 0 | 0 | 0 | 0 | 0 | 0 | 0 | 0 | 0 | 0 | 0 | 0 | 0 | 0 | 0 | 0 | 0 | 0
PV | 19 | 2 | 0 | 0 | 0 | 0 | 0 | 0 | 0 | 0 | 0 | 0 | 0 | 0 | 0 | 0 | 0 | 0 | 0 | 0 | 0 | 0 | 0 | 0 | 0 | 0
PV | 19 | 3 | 0 | 0 | 0 | 0 | 0 | 0 | 0 | 0 | 0 | 0 | 0 | 0 | 0 | 0 | 0 | 0 | 0 | 0 | 0 | 0 | 0 | 0 | 0 | 0
PV | 19 | 4 | 0 | 0 | 0 | 0 | 0 | 0 | 0 | 0 | 0 | 0 | 0 | 0 | 0 | 0 | 0 | 0 | 0 | 0 | 0 | 0 | 0 | 0 | 0 | 0
PV | 19 | 5 | 0 | 0 | 0 | 0 | 0 | 0 | 0 | 0 | 0 | 0 | 0 | 0 | 0 | 0 | 0 | 0 | 0 | 0 | 0 | 0 | 0 | 0 | 0 | 0
PV | 19 | 6 | 0 | 0 | 0 | 0 | 0 | 0 | 0 | 0 | 0 | 0 | 0 | 0 | 0 | 0 | 0 | 0 | 0 | 0 | 0 | 0 | 0 | 0 | 0 | 0
PV | 19 | 7 | 0 | 0 | 0 | 0 | 0 | 0 | 0 | 0 | 0 | 0 | 0 | 0 | 0 | 0 | 0 | 0 | 0 | 0 | 0 | 0 | 0 | 0 | 0 | 0
PV | 19 | 8 | 0 | 0 | 0 | 0 | 0 | 0 | 0 | 0 | 0 | 0 | 0 | 0 | 0 | 0 | 0 | 0 | 0 | 0 | 0 | 0 | 0 | 0 | 0 | 0
PV | 19 | 9 | 0 | 0 | 0 | 0 | 0 | 0 | 0 | 0 | 0 | 0 | 0 | 0 | 0 | 0 | 0 | 0 | 0 | 0 | 0 | 0 | 0 | 0 | 0 | 0
PV | 19 | 10 | 0 | 0 | 0 | 0 | 0 | 0 | 0 | 0 | 0 | 0 | 0 | 0 | 0 | 0 | 0 | 0 | 0 | 0 | 0 | 0 | 0 | 0 | 0 | 0
PV | 19 | 11 | 0 | 0 | 0 | 0 | 0 | 0 | 0 | 0 | 0 | 0 | 0 | 0 | 0 | 0 | 0 | 0 | 0 | 0 | 0 | 0 | 0 | 0 | 0 | 0
Wind | 0 | 0 | 0 | 0 | 0 | 0 | 0 | 0 | 0 | 0 | 0 | 0 | 0 | 0 | 0 | 0 | 0 | 0 | 0 | 0 | 0 | 0 | 0 | 0 | 0 | 0
Wind | 0 | 1 | 0 | 0 | 0 | 0 | 0 | 0 | 0 | 0 | 0 | 0 | 0 | 0 | 0 | 0 | 0 | 0 | 0 | 0 | 0 | 0 | 0 | 0 | 0 | 0
Wind | 0 | 2 | 0 | 0 | 0 | 0 | 0 | 0 | 0 | 0 | 0 | 0 | 0 | 0 | 0 | 0 | 0 | 0 | 0 | 0 | 0 | 0 | 0 | 0 | 0 | 0
Wind | 0 | 3 | 0 | 0 | 0 | 0 | 0 | 0 | 0 | 0 | 0 | 0 | 0 | 0 | 0 | 0 | 0 | 0 | 0 | 0 | 0 | 0 | 0 | 0 | 0 | 0
Wind | 0 | 4 | 0 | 0 | 0 | 0 | 0 | 0 | 0 | 0 | 0 | 0 | 0 | 0 | 0 | 0 | 0 | 0 | 0 | 0 | 0 | 0 | 0 | 0 | 0 | 0
Wind | 0 | 5 | 0 | 0 | 0 | 0 | 0 | 0 | 0 | 0 | 0 | 0 | 0 | 0 | 0 | 0 | 0 | 0 | 0 | 0 | 0 | 0 | 0 | 0 | 0 | 0
Wind | 0 | 6 | 0 | 0 | 0 | 0 | 0 | 0 | 0 | 0 | 0 | 0 | 0 | 0 | 0 | 0 | 0 | 0 | 0 | 0 | 0 | 0 | 0 | 0 | 0 | 0
Wind | 0 | 7 | 0 | 0 | 0 | 0 | 0 | 0 | 0 | 0 | 0 | 0 | 0 | 0 | 0 | 0 | 0 | 0 | 0 | 0 | 0 | 0 | 0 | 0 | 0 | 0
Wind | 0 | 8 | 0 | 0 | 0 | 0 | 0 | 0 | 0 | 0 | 0 | 0 | 0 | 0 | 0 | 0 | 0 | 0 | 0 | 0 | 0 | 0 | 0 | 0 | 0 | 0
Wind | 0 | 9 | 0 | 0 | 0 | 0 | 0 | 0 | 0 | 0 | 0 | 0 | 0 | 0 | 0 | 0 | 0 | 0 | 0 | 0 | 0 | 0 | 0 | 0 | 0 | 0
Wind | 0 | 10 | 0 | 0 | 0 | 0 | 0 | 0 | 0 | 0 | 0 | 0 | 0 | 0 | 0 | 0 | 0 | 0 | 0 | 0 | 0 | 0 | 0 | 0 | 0 | 0
Wind | 0 | 11 | 0 | 0 | 0 | 0 | 0 | 0 | 0 | 0 | 0 | 0 | 0 | 0 | 0 | 0 | 0 | 0 | 0 | 0 | 0 | 0 | 0 | 0 | 0 | 0
Wind | 1 | 0 | 0 | 0 | 0 | 0 | 0 | 0 | 0 | 0 | 0 | 0 | 0 | 0 | 0 | 0 | 0 | 0 | 0 | 0 | 0 | 0 | 0 | 0 | 0 | 0
Wind | 1 | 1 | 0 | 0 | 0 | 0 | 0 | 0 | 0 | 0 | 0 | 0 | 0 | 0 | 0 | 0 | 0 | 0 | 0 | 0 | 0 | 0 | 0 | 0 | 0 | 0
Wind | 1 | 2 | 0 | 0 | 0 | 0 | 0 | 0 | 0 | 0 | 0 | 0 | 0 | 0 | 0 | 0 | 0 | 0 | 0 | 0 | 0 | 0 | 0 | 0 | 0 | 0
Wind | 1 | 3 | 0 | 0 | 0 | 0 | 0 | 0 | 0 | 0 | 0 | 0 | 0 | 0 | 0 | 0 | 0 | 0 | 0 | 0 | 0 | 0 | 0 | 0 | 0 | 0
Wind | 1 | 4 | 0 | 0 | 0 | 0 | 0 | 0 | 0 | 0 | 0 | 0 | 0 | 0 | 0 | 0 | 0 | 0 | 0 | 0 | 0 | 0 | 0 | 0 | 0 | 0
Wind | 1 | 5 | 0 | 0 | 0 | 0 | 0 | 0 | 0 | 0 | 0 | 0 | 0 | 0 | 0 | 0 | 0 | 0 | 0 | 0 | 0 | 0 | 0 | 0 | 0 | 0
Wind | 1 | 6 | 0 | 0 | 0 | 0 | 0 | 0 | 0 | 0 | 0 | 0 | 0 | 0 | 0 | 0 | 0 | 0 | 0 | 0 | 0 | 0 | 0 | 0 | 0 | 0
Wind | 1 | 7 | 0 | 0 | 0 | 0 | 0 | 0 | 0 | 0 | 0 | 0 | 0 | 0 | 0 | 0 | 0 | 0 | 0 | 0 | 0 | 0 | 0 | 0 | 0 | 0
Wind | 1 | 8 | 0 | 0 | 0 | 0 | 0 | 0 | 0 | 0 | 0 | 0 | 0 | 0 | 0 | 0 | 0 | 0 | 0 | 0 | 0 | 0 | 0 | 0 | 0 | 0
Wind | 1 | 9 | 0 | 0 | 0 | 0 | 0 | 0 | 0 | 0 | 0 | 0 | 0 | 0 | 0 | 0 | 0 | 0 | 0 | 0 | 0 | 0 | 0 | 0 | 0 | 0
Wind | 1 | 10 | 0 | 0 | 0 | 0 | 0 | 0 | 0 | 0 | 0 | 0 | 0 | 0 | 0 | 0 | 0 | 0 | 0 | 0 | 0 | 0 | 0 | 0 | 0 | 0
Wind | 1 | 11 | 0 | 0 | 0 | 0 | 0 | 0 | 0 | 0 | 0 | 0 | 0 | 0 | 0 | 0 | 0 | 0 | 0 | 0 | 0 | 0 | 0 | 0 | 0 | 0
Wind | 2 | 0 | 0 | 0 | 0 | 0 | 0 | 0 | 0 | 0 | 0 | 0 | 0 | 0 | 0 | 0 | 0 | 0 | 0 | 0 | 0 | 0 | 0 | 0 | 0 | 0
Wind | 2 | 1 | 0 | 0 | 0 | 0 | 0 | 0 | 0 | 0 | 0 | 0 | 0 | 0 | 0 | 0 | 0 | 0 | 0 | 0 | 0 | 0 | 0 | 0 | 0 | 0
Wind | 2 | 2 | 0 | 0 | 0 | 0 | 0 | 0 | 0 | 0 | 0 | 0 | 0 | 0 | 0 | 0 | 0 | 0 | 0 | 0 | 0 | 0 | 0 | 0 | 0 | 0
Wind | 2 | 3 | 0 | 0 | 0 | 0 | 0 | 0 | 0 | 0 | 0 | 0 | 0 | 0 | 0 | 0 | 0 | 0 | 0 | 0 | 0 | 0 | 0 | 0 | 0 | 0
Wind | 2 | 4 | 0 | 0 | 0 | 0 | 0 | 0 | 0 | 0 | 0 | 0 | 0 | 0 | 0 | 0 | 0 | 0 | 0 | 0 | 0 | 0 | 0 | 0 | 0 | 0
Wind | 2 | 5 | 0 | 0 | 0 | 0 | 0 | 0 | 0 | 0 | 0 | 0 | 0 | 0 | 0 | 0 | 0 | 0 | 0 | 0 | 0 | 0 | 0 | 0 | 0 | 0
Wind | 2 | 6 | 0 | 0 | 0 | 0 | 0 | 0 | 0 | 0 | 0 | 0 | 0 | 0 | 0 | 0 | 0 | 0 | 0 | 0 | 0 | 0 | 0 | 0 | 0 | 0
Wind | 2 | 7 | 0 | 0 | 0 | 0 | 0 | 0 | 0 | 0 | 0 | 0 | 0 | 0 | 0 | 0 | 0 | 0 | 0 | 0 | 0 | 0 | 0 | 0 | 0 | 0
Wind | 2 | 8 | 0 | 0 | 0 | 0 | 0 | 0 | 0 | 0 | 0 | 0 | 0 | 0 | 0 | 0 | 0 | 0 | 0 | 0 | 0 | 0 | 0 | 0 | 0 | 0
Wind | 2 | 9 | 0 | 0 | 0 | 0 | 0 | 0 | 0 | 0 | 0 | 0 | 0 | 0 | 0 | 0 | 0 | 0 | 0 | 0 | 0 | 0 | 0 | 0 | 0 | 0
Wind | 2 | 10 | 0 | 0 | 0 | 0 | 0 | 0 | 0 | 0 | 0 | 0 | 0 | 0 | 0 | 0 | 0 | 0 | 0 | 0 | 0 | 0 | 0 | 0 | 0 | 0
Wind | 2 | 11 | 0 | 0 | 0 | 0 | 0 | 0 | 0 | 0 | 0 | 0 | 0 | 0 | 0 | 0 | 0 | 0 | 0 | 0 | 0 | 0 | 0 | 0 | 0 | 0
Wind | 3 | 0 | 0 | 0 | 0 | 0 | 0 | 0 | 0 | 0 | 0 | 0 | 0 | 0 | 0 | 0 | 0 | 0 | 0 | 0 | 0 | 0 | 0 | 0 | 0 | 0
Wind | 3 | 1 | 0 | 0 | 0 | 0 | 0 | 0 | 0 | 0 | 0 | 0 | 0 | 0 | 0 | 0 | 0 | 0 | 0 | 0 | 0 | 0 | 0 | 0 | 0 | 0
Wind | 3 | 2 | 0 | 0 | 0 | 0 | 0 | 0 | 0 | 0 | 0 | 0 | 0 | 0 | 0 | 0 | 0 | 0 | 0 | 0 | 0 | 0 | 0 | 0 | 0 | 0
Wind | 3 | 3 | 0 | 0 | 0 | 0 | 0 | 0 | 0 | 0 | 0 | 0 | 0 | 0 | 0 | 0 | 0 | 0 | 0 | 0 | 0 | 0 | 0 | 0 | 0 | 0
Wind | 3 | 4 | 0 | 0 | 0 | 0 | 0 | 0 | 0 | 0 | 0 | 0 | 0 | 0 | 0 | 0 | 0 | 0 | 0 | 0 | 0 | 0 | 0 | 0 | 0 | 0
Wind | 3 | 5 | 0 | 0 | 0 | 0 | 0 | 0 | 0 | 0 | 0 | 0 | 0 | 0 | 0 | 0 | 0 | 0 | 0 | 0 | 0 | 0 | 0 | 0 | 0 | 0
Wind | 3 | 6 | 0 | 0 | 0 | 0 | 0 | 0 | 0 | 0 | 0 | 0 | 0 | 0 | 0 | 0 | 0 | 0 | 0 | 0 | 0 | 0 | 0 | 0 | 0 | 0
Wind | 3 | 7 | 0 | 0 | 0 | 0 | 0 | 0 | 0 | 0 | 0 | 0 | 0 | 0 | 0 | 0 | 0 | 0 | 0 | 0 | 0 | 0 | 0 | 0 | 0 | 0
Wind | 3 | 8 | 0 | 0 | 0 | 0 | 0 | 0 | 0 | 0 | 0 | 0 | 0 | 0 | 0 | 0 | 0 | 0 | 0 | 0 | 0 | 0 | 0 | 0 | 0 | 0
Wind | 3 | 9 | 0 | 0 | 0 | 0 | 0 | 0 | 0 | 0 | 0 | 0 | 0 | 0 | 0 | 0 | 0 | 0 | 0 | 0 | 0 | 0 | 0 | 0 | 0 | 0
Wind | 3 | 10 | 0 | 0 | 0 | 0 | 0 | 0 | 0 | 0 | 0 | 0 | 0 | 0 | 0 | 0 | 0 | 0 | 0 | 0 | 0 | 0 | 0 | 0 | 0 | 0
Wind | 3 | 11 | 0 | 0 | 0 | 0 | 0 | 0 | 0 | 0 | 0 | 0 | 0 | 0 | 0 | 0 | 0 | 0 | 0 | 0 | 0 | 0 | 0 | 0 | 0 | 0
Wind | 4 | 0 | 0 | 0 | 0 | 0 | 0 | 0 | 0 | 0 | 0 | 0 | 0.23365 | 1.6097 | 1.4928 | 0 | 0 | 0 | 0 | 0 | 0 | 0 | 0 | 0 | 0 | 0
Wind | 4 | 1 | 0 | 0 | 0 | 0 | 0 | 0 | 0 | 0 | 0 | 0 | 0.68986 | 2.067 | 1.8439 | 0.12986 | 0 | 0 | 0 | 0 | 0 | 0 | 0 | 0 | 0 | 0
Wind | 4 | 2 | 0 | 0 | 0 | 0 | 0 | 0 | 0 | 0 | 2.6069 | 2.9997 | 3.1038 | 0 | 0 | 3.3615 | 0.17838 | 0 | 0 | 0 | 0 | 0 | 0 | 0 | 0 | 0
Wind | 4 | 3 | 0 | 0 | 0 | 0 | 0 | 0 | 0 | 1.7886 | 1.731 | 0 | 0 | 0 | 0 | 0 | 1.6578 | 0 | 0 | 0 | 0 | 0 | 0 | 0 | 0 | 0
Wind | 4 | 4 | 0 | 0 | 0 | 0 | 0 | 0 | 0 | 1.2218 | 1.2554 | 0 | 0 | 0 | 0 | 0 | 2.0726 | 0 | 0 | 0 | 0 | 0 | 0 | 0 | 0 | 0
Wind | 4 | 5 | 0 | 0 | 0 | 0 | 0 | 0 | 0 | 0.51495 | 0.67219 | 0 | 0 | 0 | 0 | 1.2558 | 0 | 0 | 0 | 0 | 0 | 0 | 0 | 0 | 0 | 0
Wind | 4 | 6 | 0 | 0 | 0 | 0 | 0 | 0 | 0 | 0 | 0.057408 | 0.086804 | 0.14317 | 0.16946 | 0.15735 | 0.15147 | 0 | 0 | 0 | 0 | 0 | 0 | 0 | 0 | 0 | 0
Wind | 4 | 7 | 0 | 0 | 0 | 0 | 0 | 0 | 0 | 0 | 0.16462 | 0.19782 | 0.27839 | 0.36036 | 0.40151 | 0.43263 | 0 | 0 | 0 | 0 | 0 | 0 | 0 | 0 | 0 | 0
Wind | 4 | 8 | 0 | 0 | 0 | 0 | 0 | 0 | 0 | 0 | 0.33878 | 0 | 0 | 0 | 0 | 0.86374 | 0 | 0 | 0 | 0 | 0 | 0 | 0 | 0 | 0 | 0
Wind | 4 | 9 | 0 | 0 | 0 | 0 | 0 | 0 | 0 | 0 | 0.47967 | 0 | 0 | 0 | 0 | 0.67783 | 0 | 0 | 0 | 0 | 0 | 0 | 0 | 0 | 0 | 0
Wind | 4 | 10 | 0 | 0 | 0 | 0 | 0 | 0 | 0 | 0 | 0.51054 | 1.3051 | 1.3026 | 1.2486 | 1.1486 | 0.69124 | 0 | 0 | 0 | 0 | 0 | 0 | 0 | 0 | 0 | 0
Wind | 4 | 11 | 0 | 0 | 0 | 0 | 0 | 0 | 0 | 0 | 0 | 0.20369 | 0.23032 | 0.30295 | 0.37073 | 0 | 0 | 0 | 0 | 0 | 0 | 0 | 0 | 0 | 0 | 0
Wind | 5 | 0 | 0 | 0 | 0 | 0 | 0 | 0 | 0 | 0 | 0 | 0 | 0 | 1.4135 | 1.2931 | 0 | 0 | 0 | 0 | 0 | 0 | 0 | 0 | 0 | 0 | 0
Wind | 5 | 1 | 0 | 0 | 0 | 0 | 0 | 0 | 0 | 0 | 0 | 0 | 0.48716 | 1.9037 | 1.6756 | 0 | 0 | 0 | 0 | 0 | 0 | 0 | 0 | 0 | 0 | 0
Wind | 5 | 2 | 0 | 0 | 0 | 0 | 0 | 0 | 0 | 0 | 2.6069 | 2.9997 | 3.1038 | 0 | 0 | 3.3615 | 0 | 0 | 0 | 0 | 0 | 0 | 0 | 0 | 0 | 0
Wind | 5 | 3 | 0 | 0 | 0 | 0 | 0 | 0 | 0 | 1.7886 | 1.731 | 0 | 0 | 0 | 0 | 0 | 1.6578 | 0 | 0 | 0 | 0 | 0 | 0 | 0 | 0 | 0
Wind | 5 | 4 | 0 | 0 | 0 | 0 | 0 | 0 | 0 | 1.2218 | 1.2554 | 0 | 0 | 0 | 0 | 0 | 2.0726 | 0 | 0 | 0 | 0 | 0 | 0 | 0 | 0 | 0
Wind | 5 | 5 | 0 | 0 | 0 | 0 | 0 | 0 | 0 | 0.49264 | 0.67219 | 0 | 1.1117 | 0 | 0 | 1.2558 | 0 | 0 | 0 | 0 | 0 | 0 | 0 | 0 | 0 | 0
Wind | 5 | 6 | 0 | 0 | 0 | 0 | 0 | 0 | 0 | 0 | 0.057408 | 0.086804 | 0.14317 | 0.16946 | 0.15735 | 0.15147 | 0 | 0 | 0 | 0 | 0 | 0 | 0 | 0 | 0 | 0
Wind | 5 | 7 | 0 | 0 | 0 | 0 | 0 | 0 | 0 | 0 | 0.16462 | 0.19782 | 0.27839 | 0.36036 | 0.40151 | 0.43263 | 0 | 0 | 0 | 0 | 0 | 0 | 0 | 0 | 0 | 0
Wind | 5 | 8 | 0 | 0 | 0 | 0 | 0 | 0 | 0 | 0 | 0.33878 | 0 | 0.60715 | 0 | 0 | 0.86374 | 0 | 0 | 0 | 0 | 0 | 0 | 0 | 0 | 0 | 0
Wind | 5 | 9 | 0 | 0 | 0 | 0 | 0 | 0 | 0 | 0 | 0.47967 | 0 | 0 | 0 | 0 | 0.67783 | 0 | 0 | 0 | 0 | 0 | 0 | 0 | 0 | 0 | 0
Wind | 5 | 10 | 0 | 0 | 0 | 0 | 0 | 0 | 0 | 0 | 0.21529 | 1.1478 | 1.3026 | 1.2486 | 1.1486 | 0.57912 | 0 | 0 | 0 | 0 | 0 | 0 | 0 | 0 | 0 | 0
Wind | 5 | 11 | 0 | 0 | 0 | 0 | 0 | 0 | 0 | 0 | 0 | 0.20369 | 0.23032 | 0.30295 | 0.37073 | 0 | 0 | 0 | 0 | 0 | 0 | 0 | 0 | 0 | 0 | 0
Wind | 6 | 0 | 0 | 0 | 0 | 0 | 0 | 0 | 0 | 0 | 0 | 0 | 0 | 0.68887 | 0.58146 | 0 | 0 | 0 | 0 | 0 | 0 | 0 | 0 | 0 | 0 | 0
Wind | 6 | 1 | 0 | 0 | 0 | 0 | 0 | 0 | 0 | 0 | 0 | 0 | 0 | 1.1746 | 0.95531 | 0 | 0 | 0 | 0 | 0 | 0 | 0 | 0 | 0 | 0 | 0
Wind | 6 | 2 | 0 | 0 | 0 | 0 | 0 | 0 | 0 | 0 | 2.6069 | 2.9997 | 3.1038 | 0 | 0 | 3.3615 | 0 | 0 | 0 | 0 | 0 | 0 | 0 | 0 | 0 | 0
Wind | 6 | 3 | 0 | 0 | 0 | 0 | 0 | 0 | 0 | 1.7637 | 1.731 | 0 | 0 | 0 | 0 | 0 | 1.6578 | 0 | 0 | 0 | 0 | 0 | 0 | 0 | 0 | 0
Wind | 6 | 4 | 0 | 0 | 0 | 0 | 0 | 0 | 0 | 1.2218 | 1.2554 | 0 | 0 | 0 | 0 | 0 | 2.0726 | 0 | 0 | 0 | 0 | 0 | 0 | 0 | 0 | 0
Wind | 6 | 5 | 0 | 0 | 0 | 0 | 0 | 0 | 0 | 0 | 0.67219 | 0.88411 | 1.1117 | 1.244 | 1.2511 | 1.2558 | 0 | 0 | 0 | 0 | 0 | 0 | 0 | 0 | 0 | 0
Wind | 6 | 6 | 0 | 0 | 0 | 0 | 0 | 0 | 0 | 0 | 0 | 0.086804 | 0.14317 | 0.16946 | 0.15735 | 0 | 0 | 0 | 0 | 0 | 0 | 0 | 0 | 0 | 0 | 0
Wind | 6 | 7 | 0 | 0 | 0 | 0 | 0 | 0 | 0 | 0 | 0.16462 | 0.19782 | 0.27839 | 0.36036 | 0.40151 | 0.0043134 | 0 | 0 | 0 | 0 | 0 | 0 | 0 | 0 | 0 | 0
Wind | 6 | 8 | 0 | 0 | 0 | 0 | 0 | 0 | 0 | 0 | 0.33878 | 0.46064 | 0.60715 | 0.72115 | 0.81263 | 0.86374 | 0 | 0 | 0 | 0 | 0 | 0 | 0 | 0 | 0 | 0
Wind | 6 | 9 | 0 | 0 | 0 | 0 | 0 | 0 | 0 | 0 | 0.47967 | 0 | 0.61489 | 0 | 0.70792 | 0.67783 | 0 | 0 | 0 | 0 | 0 | 0 | 0 | 0 | 0 | 0
Wind | 6 | 10 | 0 | 0 | 0 | 0 | 0 | 0 | 0 | 0 | 0 | 0.62529 | 1.3026 | 1.2486 | 1.1486 | 0 | 0 | 0 | 0 | 0 | 0 | 0 | 0 | 0 | 0 | 0
Wind | 6 | 11 | 0 | 0 | 0 | 0 | 0 | 0 | 0 | 0 | 0 | 0 | 0.23032 | 0.30295 | 0.37073 | 0 | 0 | 0 | 0 | 0 | 0 | 0 | 0 | 0 | 0 | 0
Wind | 7 | 0 | 0 | 0 | 0 | 0 | 0 | 0 | 0 | 0 | 0 | 0 | 0 | 0 | 0 | 0 | 0 | 0 | 0 | 0 | 0 | 0 | 0 | 0 | 0 | 0
Wind | 7 | 1 | 0 | 0 | 0 | 0 | 0 | 0 | 0 | 0 | 0 | 0 | 0 | 0.40903 | 0.19905 | 0 | 0 | 0 | 0 | 0 | 0 | 0 | 0 | 0 | 0 | 0
Wind | 7 | 2 | 0 | 0 | 0 | 0 | 0 | 0 | 0 | 0 | 1.9355 | 2.1921 | 3.1038 | 3.431 | 3.4908 | 2.1686 | 0 | 0 | 0 | 0 | 0 | 0 | 0 | 0 | 0 | 0
Wind | 7 | 3 | 0 | 0 | 0 | 0 | 0 | 0 | 0 | 1.2683 | 1.731 | 0 | 0 | 0 | 0 | 1.6707 | 0.072318 | 0 | 0 | 0 | 0 | 0 | 0 | 0 | 0 | 0
Wind | 7 | 4 | 0 | 0 | 0 | 0 | 0 | 0 | 0 | 1.1753 | 1.2554 | 0 | 0 | 0 | 0 | 1.9657 | 0 | 0 | 0 | 0 | 0 | 0 | 0 | 0 | 0 | 0
Wind | 7 | 5 | 0 | 0 | 0 | 0 | 0 | 0 | 0 | 0 | 0.67219 | 0.88411 | 1.1117 | 1.244 | 1.2511 | 1.2558 | 0 | 0 | 0 | 0 | 0 | 0 | 0 | 0 | 0 | 0
Wind | 7 | 6 | 0 | 0 | 0 | 0 | 0 | 0 | 0 | 0 | 0 | 0.086804 | 0 | 0.16946 | 0.10186 | 0 | 0 | 0 | 0 | 0 | 0 | 0 | 0 | 0 | 0 | 0
Wind | 7 | 7 | 0 | 0 | 0 | 0 | 0 | 0 | 0 | 0 | 0 | 0.19782 | 0.040588 | 0.36036 | 0.40151 | 0 | 0 | 0 | 0 | 0 | 0 | 0 | 0 | 0 | 0 | 0
Wind | 7 | 8 | 0 | 0 | 0 | 0 | 0 | 0 | 0 | 0 | 0.33878 | 0.46064 | 0.60715 | 0.72115 | 0.81263 | 0.86374 | 0 | 0 | 0 | 0 | 0 | 0 | 0 | 0 | 0 | 0
Wind | 7 | 9 | 0 | 0 | 0 | 0 | 0 | 0 | 0 | 0 | 0.47967 | 0.53258 | 0.61489 | 0.69685 | 0.70792 | 0.67783 | 0 | 0 | 0 | 0 | 0 | 0 | 0 | 0 | 0 | 0
Wind | 7 | 10 | 0 | 0 | 0 | 0 | 0 | 0 | 0 | 0 | 0 | 0.07661 | 0.7104 | 1.2486 | 1.023 | 0 | 0 | 0 | 0 | 0 | 0 | 0 | 0 | 0 | 0 | 0
Wind | 7 | 11 | 0 | 0 | 0 | 0 | 0 | 0 | 0 | 0 | 0 | 0 | 0 | 0.30295 | 0.076731 | 0 | 0 | 0 | 0 | 0 | 0 | 0 | 0 | 0 | 0 | 0
Wind | 8 | 0 | 0 | 0 | 0 | 0 | 0 | 0 | 0 | 0 | 0 | 0 | 0 | 0 | 0 | 0 | 0 | 0 | 0 | 0 | 0 | 0 | 0 | 0 | 0 | 0
Wind | 8 | 1 | 0 | 0 | 0 | 0 | 0 | 0 | 0 | 0 | 0 | 0 | 0 | 0 | 0 | 0 | 0 | 0 | 0 | 0 | 0 | 0 | 0 | 0 | 0 | 0
Wind | 8 | 2 | 0 | 0 | 0 | 0 | 0 | 0 | 0 | 0 | 0.23473 | 1.7242 | 2.2041 | 3.431 | 3.4908 | 1.6163 | 0 | 0 | 0 | 0 | 0 | 0 | 0 | 0 | 0 | 0
Wind | 8 | 3 | 0 | 0 | 0 | 0 | 0 | 0 | 0 | 0.74804 | 1.731 | 0 | 0 | 0 | 0 | 1.6707 | 0 | 0 | 0 | 0 | 0 | 0 | 0 | 0 | 0 | 0
Wind | 8 | 4 | 0 | 0 | 0 | 0 | 0 | 0 | 0 | 0.63083 | 1.2554 | 0 | 1.5424 | 0 | 0 | 1.9657 | 0 | 0 | 0 | 0 | 0 | 0 | 0 | 0 | 0 | 0
Wind | 8 | 5 | 0 | 0 | 0 | 0 | 0 | 0 | 0 | 0 | 0.67219 | 0.88411 | 1.1117 | 1.244 | 1.2511 | 0.3616 | 0 | 0 | 0 | 0 | 0 | 0 | 0 | 0 | 0 | 0
Wind | 8 | 6 | 0 | 0 | 0 | 0 | 0 | 0 | 0 | 0 | 0 | 0 | 0 | 0 | 0 | 0 | 0 | 0 | 0 | 0 | 0 | 0 | 0 | 0 | 0 | 0
Wind | 8 | 7 | 0 | 0 | 0 | 0 | 0 | 0 | 0 | 0 | 0 | 0.17711 | 0 | 0.36036 | 0.015005 | 0 | 0 | 0 | 0 | 0 | 0 | 0 | 0 | 0 | 0 | 0
Wind | 8 | 8 | 0 | 0 | 0 | 0 | 0 | 0 | 0 | 0 | 0 | 0.46064 | 0.60715 | 0.72115 | 0.81263 | 0.0045546 | 0 | 0 | 0 | 0 | 0 | 0 | 0 | 0 | 0 | 0
Wind | 8 | 9 | 0 | 0 | 0 | 0 | 0 | 0 | 0 | 0 | 0.016343 | 0.53258 | 0.61489 | 0.69685 | 0.70792 | 0.046322 | 0 | 0 | 0 | 0 | 0 | 0 | 0 | 0 | 0 | 0
Wind | 8 | 10 | 0 | 0 | 0 | 0 | 0 | 0 | 0 | 0 | 0 | 0 | 0.17581 | 0.95457 | 0.49842 | 0 | 0 | 0 | 0 | 0 | 0 | 0 | 0 | 0 | 0 | 0
Wind | 8 | 11 | 0 | 0 | 0 | 0 | 0 | 0 | 0 | 0 | 0 | 0 | 0 | 0.017995 | 0 | 0 | 0 | 0 | 0 | 0 | 0 | 0 | 0 | 0 | 0 | 0
Wind | 9 | 0 | 0 | 0 | 0 | 0 | 0 | 0 | 0 | 0 | 0 | 0 | 0 | 0 | 0 | 0 | 0 | 0 | 0 | 0 | 0 | 0 | 0 | 0 | 0 | 0
Wind | 9 | 1 | 0 | 0 | 0 | 0 | 0 | 0 | 0 | 0 | 0 | 0 | 0 | 0 | 0 | 0 | 0 | 0 | 0 | 0 | 0 | 0 | 0 | 0 | 0 | 0
Wind | 9 | 2 | 0 | 0 | 0 | 0 | 0 | 0 | 0 | 0 | 0 | 1.0777 | 1.4321 | 3.431 | 3.204 | 0.88135 | 0 | 0 | 0 | 0 | 0 | 0 | 0 | 0 | 0 | 0
Wind | 9 | 3 | 0 | 0 | 0 | 0 | 0 | 0 | 0 | 0.20181 | 1.731 | 1.7989 | 1.82 | 0 | 1.6874 | 1.6707 | 0 | 0 | 0 | 0 | 0 | 0 | 0 | 0 | 0 | 0
Wind | 9 | 4 | 0 | 0 | 0 | 0 | 0 | 0 | 0 | 0.059154 | 1.2554 | 1.3747 | 1.5424 | 1.7267 | 1.8737 | 1.9657 | 0 | 0 | 0 | 0 | 0 | 0 | 0 | 0 | 0 | 0
Wind | 9 | 5 | 0 | 0 | 0 | 0 | 0 | 0 | 0 | 0 | 0 | 0.88411 | 0.38593 | 1.244 | 0.98764 | 0 | 0 | 0 | 0 | 0 | 0 | 0 | 0 | 0 | 0 | 0
Wind | 9 | 6 | 0 | 0 | 0 | 0 | 0 | 0 | 0 | 0 | 0 | 0 | 0 | 0 | 0 | 0 | 0 | 0 | 0 | 0 | 0 | 0 | 0 | 0 | 0 | 0
Wind | 9 | 7 | 0 | 0 | 0 | 0 | 0 | 0 | 0 | 0 | 0 | 0 | 0 | 0 | 0 | 0 | 0 | 0 | 0 | 0 | 0 | 0 | 0 | 0 | 0 | 0
Wind | 9 | 8 | 0 | 0 | 0 | 0 | 0 | 0 | 0 | 0 | 0 | 0.46064 | 0.034888 | 0.72115 | 0.68576 | 0 | 0 | 0 | 0 | 0 | 0 | 0 | 0 | 0 | 0 | 0
Wind | 9 | 9 | 0 | 0 | 0 | 0 | 0 | 0 | 0 | 0 | 0 | 0.53258 | 0.61489 | 0.69685 | 0.70792 | 0 | 0 | 0 | 0 | 0 | 0 | 0 | 0 | 0 | 0 | 0
Wind | 9 | 10 | 0 | 0 | 0 | 0 | 0 | 0 | 0 | 0 | 0 | 0 | 0 | 0.2373 | 0 | 0 | 0 | 0 | 0 | 0 | 0 | 0 | 0 | 0 | 0 | 0
Wind | 9 | 11 | 0 | 0 | 0 | 0 | 0 | 0 | 0 | 0 | 0 | 0 | 0 | 0 | 0 | 0 | 0 | 0 | 0 | 0 | 0 | 0 | 0 | 0 | 0 | 0
Wind | 10 | 0 | 0 | 0 | 0 | 0 | 0 | 0 | 0 | 0 | 0 | 0.18113 | 0.23906 | 1.6848 | 1.6362 | 0 | 0 | 0 | 0 | 0 | 0 | 0 | 0 | 0 | 0 | 0
Wind | 10 | 1 | 0 | 0 | 0 | 0 | 0 | 0 | 0 | 0 | 0 | 0.66864 | 0.69954 | 2.1501 | 1.9709 | 0.33259 | 0 | 0 | 0 | 0 | 0 | 0 | 0 | 0 | 0 | 0
Wind | 10 | 2 | 0 | 0 | 0 | 0 | 0 | 0 | 0 | 0 | 0.54014 | 2.9997 | 3.1038 | 0 | 0 | 3.3615 | 0.84135 | 0 | 0 | 0 | 0 | 0 | 0 | 0 | 0 | 0
Wind | 10 | 3 | 0 | 0 | 0 | 0 | 0 | 0 | 0 | 0 | 1.731 | 0 | 0 | 0 | 0 | 0 | 1.6578 | 0 | 0 | 0 | 0 | 0 | 0 | 0 | 0 | 0
Wind | 10 | 4 | 0 | 0 | 0 | 0 | 0 | 0 | 0 | 0 | 1.2554 | 0 | 0 | 0 | 0 | 0 | 2.0726 | 0 | 0 | 0 | 0 | 0 | 0 | 0 | 0 | 0
Wind | 10 | 5 | 0 | 0 | 0 | 0 | 0 | 0 | 0 | 0 | 0.67219 | 0 | 1.1117 | 0 | 0 | 1.2558 | 0.076314 | 0 | 0 | 0 | 0 | 0 | 0 | 0 | 0 | 0
Wind | 10 | 6 | 0 | 0 | 0 | 0 | 0 | 0 | 0 | 0 | 0 | 0.086804 | 0.14317 | 0.16946 | 0.15735 | 0.15147 | 0 | 0 | 0 | 0 | 0 | 0 | 0 | 0 | 0 | 0
Wind | 10 | 7 | 0 | 0 | 0 | 0 | 0 | 0 | 0 | 0 | 0 | 0.19782 | 0.27839 | 0.36036 | 0.40151 | 0.43263 | 0 | 0 | 0 | 0 | 0 | 0 | 0 | 0 | 0 | 0
Wind | 10 | 8 | 0 | 0 | 0 | 0 | 0 | 0 | 0 | 0 | 0.33878 | 0 | 0.60715 | 0 | 0.81263 | 0.86374 | 0 | 0 | 0 | 0 | 0 | 0 | 0 | 0 | 0 | 0
Wind | 10 | 9 | 0 | 0 | 0 | 0 | 0 | 0 | 0 | 0 | 0.47967 | 0 | 0 | 0 | 0 | 0.67783 | 0 | 0 | 0 | 0 | 0 | 0 | 0 | 0 | 0 | 0
Wind | 10 | 10 | 0 | 0 | 0 | 0 | 0 | 0 | 0 | 0 | 0 | 1.3051 | 1.3026 | 1.2486 | 1.1486 | 1.0363 | 0 | 0 | 0 | 0 | 0 | 0 | 0 | 0 | 0 | 0
Wind | 10 | 11 | 0 | 0 | 0 | 0 | 0 | 0 | 0 | 0 | 0 | 0.20369 | 0.23032 | 0.30295 | 0.37073 | 0.16045 | 0 | 0 | 0 | 0 | 0 | 0 | 0 | 0 | 0 | 0
Wind | 11 | 0 | 0 | 0 | 0 | 0 | 0 | 0 | 0 | 0 | 0 | 0 | 0 | 1.1672 | 1.1351 | 0 | 0 | 0 | 0 | 0 | 0 | 0 | 0 | 0 | 0 | 0
Wind | 11 | 1 | 0 | 0 | 0 | 0 | 0 | 0 | 0 | 0 | 0 | 0.28228 | 0.16824 | 1.6267 | 1.4588 | 0 | 0 | 0 | 0 | 0 | 0 | 0 | 0 | 0 | 0 | 0
Wind | 11 | 2 | 0 | 0 | 0 | 0 | 0 | 0 | 0 | 0 | 0 | 2.9997 | 3.1038 | 0 | 0 | 3.3615 | 0.4606 | 0 | 0 | 0 | 0 | 0 | 0 | 0 | 0 | 0
Wind | 11 | 3 | 0 | 0 | 0 | 0 | 0 | 0 | 0 | 0 | 1.731 | 0 | 0 | 0 | 0 | 0 | 1.6578 | 0 | 0 | 0 | 0 | 0 | 0 | 0 | 0 | 0
Wind | 11 | 4 | 0 | 0 | 0 | 0 | 0 | 0 | 0 | 0 | 1.2554 | 0 | 0 | 0 | 0 | 0 | 1.7211 | 0 | 0 | 0 | 0 | 0 | 0 | 0 | 0 | 0
Wind | 11 | 5 | 0 | 0 | 0 | 0 | 0 | 0 | 0 | 0 | 0.67219 | 0 | 1.1117 | 1.244 | 1.2511 | 1.2558 | 0 | 0 | 0 | 0 | 0 | 0 | 0 | 0 | 0 | 0
Wind | 11 | 6 | 0 | 0 | 0 | 0 | 0 | 0 | 0 | 0 | 0 | 0.086804 | 0.14317 | 0.16946 | 0.15735 | 0 | 0 | 0 | 0 | 0 | 0 | 0 | 0 | 0 | 0 | 0
Wind | 11 | 7 | 0 | 0 | 0 | 0 | 0 | 0 | 0 | 0 | 0 | 0.19782 | 0.27839 | 0.36036 | 0.40151 | 0.33242 | 0 | 0 | 0 | 0 | 0 | 0 | 0 | 0 | 0 | 0
Wind | 11 | 8 | 0 | 0 | 0 | 0 | 0 | 0 | 0 | 0 | 0.33878 | 0.46064 | 0.60715 | 0.72115 | 0.81263 | 0.86374 | 0 | 0 | 0 | 0 | 0 | 0 | 0 | 0 | 0 | 0
Wind | 11 | 9 | 0 | 0 | 0 | 0 | 0 | 0 | 0 | 0 | 0.47967 | 0 | 0 | 0 | 0 | 0.67783 | 0 | 0 | 0 | 0 | 0 | 0 | 0 | 0 | 0 | 0
Wind | 11 | 10 | 0 | 0 | 0 | 0 | 0 | 0 | 0 | 0 | 0 | 1.3051 | 1.3026 | 1.2486 | 1.1486 | 1.0363 | 0 | 0 | 0 | 0 | 0 | 0 | 0 | 0 | 0 | 0
Wind | 11 | 11 | 0 | 0 | 0 | 0 | 0 | 0 | 0 | 0 | 0 | 0.20369 | 0.23032 | 0.30295 | 0.37073 | 0 | 0 | 0 | 0 | 0 | 0 | 0 | 0 | 0 | 0 | 0
Wind | 12 | 0 | 0 | 0 | 0 | 0 | 0 | 0 | 0 | 0 | 0 | 0 | 0 | 0.19614 | 0.18151 | 0 | 0 | 0 | 0 | 0 | 0 | 0 | 0 | 0 | 0 | 0
Wind | 12 | 1 | 0 | 0 | 0 | 0 | 0 | 0 | 0 | 0 | 0 | 0 | 0 | 0.64963 | 0.49357 | 0 | 0 | 0 | 0 | 0 | 0 | 0 | 0 | 0 | 0 | 0
Wind | 12 | 2 | 0 | 0 | 0 | 0 | 0 | 0 | 0 | 0 | 0 | 2.9997 | 3.1038 | 0 | 3.4908 | 2.983 | 0 | 0 | 0 | 0 | 0 | 0 | 0 | 0 | 0 | 0
Wind | 12 | 3 | 0 | 0 | 0 | 0 | 0 | 0 | 0 | 0 | 1.731 | 0 | 0 | 0 | 0 | 1.6707 | 1.2612 | 0 | 0 | 0 | 0 | 0 | 0 | 0 | 0 | 0
Wind | 12 | 4 | 0 | 0 | 0 | 0 | 0 | 0 | 0 | 0 | 1.2554 | 0 | 0 | 0 | 0 | 1.9657 | 0.89013 | 0 | 0 | 0 | 0 | 0 | 0 | 0 | 0 | 0
Wind | 12 | 5 | 0 | 0 | 0 | 0 | 0 | 0 | 0 | 0 | 0.50935 | 0.88411 | 1.1117 | 1.244 | 1.2511 | 1.2558 | 0 | 0 | 0 | 0 | 0 | 0 | 0 | 0 | 0 | 0
Wind | 12 | 6 | 0 | 0 | 0 | 0 | 0 | 0 | 0 | 0 | 0 | 0.086804 | 0 | 0.16946 | 0.11481 | 0 | 0 | 0 | 0 | 0 | 0 | 0 | 0 | 0 | 0 | 0
Wind | 12 | 7 | 0 | 0 | 0 | 0 | 0 | 0 | 0 | 0 | 0 | 0.19782 | 0 | 0.36036 | 0.40151 | 0 | 0 | 0 | 0 | 0 | 0 | 0 | 0 | 0 | 0 | 0
Wind | 12 | 8 | 0 | 0 | 0 | 0 | 0 | 0 | 0 | 0 | 0 | 0.46064 | 0.60715 | 0.72115 | 0.81263 | 0.86374 | 0 | 0 | 0 | 0 | 0 | 0 | 0 | 0 | 0 | 0
Wind | 12 | 9 | 0 | 0 | 0 | 0 | 0 | 0 | 0 | 0 | 0.47967 | 0 | 0.61489 | 0 | 0.70792 | 0.67783 | 0 | 0 | 0 | 0 | 0 | 0 | 0 | 0 | 0 | 0
Wind | 12 | 10 | 0 | 0 | 0 | 0 | 0 | 0 | 0 | 0 | 0 | 1.3051 | 1.3026 | 1.2486 | 1.1486 | 0.44094 | 0 | 0 | 0 | 0 | 0 | 0 | 0 | 0 | 0 | 0
Wind | 12 | 11 | 0 | 0 | 0 | 0 | 0 | 0 | 0 | 0 | 0 | 0.20369 | 0.23032 | 0.30295 | 0.37073 | 0 | 0 | 0 | 0 | 0 | 0 | 0 | 0 | 0 | 0 | 0
Wind | 13 | 0 | 0 | 0 | 0 | 0 | 0 | 0 | 0 | 0 | 0 | 0 | 0 | 0 | 0 | 0 | 0 | 0 | 0 | 0 | 0 | 0 | 0 | 0 | 0 | 0
Wind | 13 | 1 | 0 | 0 | 0 | 0 | 0 | 0 | 0 | 0 | 0 | 0 | 0 | 0 | 0 | 0 | 0 | 0 | 0 | 0 | 0 | 0 | 0 | 0 | 0 | 0
Wind | 13 | 2 | 0 | 0 | 0 | 0 | 0 | 0 | 0 | 0 | 0 | 2.6869 | 2.4728 | 3.431 | 3.4908 | 2.0897 | 0 | 0 | 0 | 0 | 0 | 0 | 0 | 0 | 0 | 0
Wind | 13 | 3 | 0 | 0 | 0 | 0 | 0 | 0 | 0 | 0 | 1.731 | 0 | 0 | 0 | 0 | 1.6707 | 0.45436 | 0 | 0 | 0 | 0 | 0 | 0 | 0 | 0 | 0
Wind | 13 | 4 | 0 | 0 | 0 | 0 | 0 | 0 | 0 | 0 | 1.2554 | 0 | 1.5424 | 0 | 1.8737 | 1.9657 | 0.017571 | 0 | 0 | 0 | 0 | 0 | 0 | 0 | 0 | 0
Wind | 13 | 5 | 0 | 0 | 0 | 0 | 0 | 0 | 0 | 0 | 0 | 0.88411 | 1.1117 | 1.244 | 1.2511 | 0.47302 | 0 | 0 | 0 | 0 | 0 | 0 | 0 | 0 | 0 | 0
Wind | 13 | 6 | 0 | 0 | 0 | 0 | 0 | 0 | 0 | 0 | 0 | 0.086804 | 0 | 0 | 0 | 0 | 0 | 0 | 0 | 0 | 0 | 0 | 0 | 0 | 0 | 0
Wind | 13 | 7 | 0 | 0 | 0 | 0 | 0 | 0 | 0 | 0 | 0 | 0.19782 | 0 | 0.17632 | 0 | 0 | 0 | 0 | 0 | 0 | 0 | 0 | 0 | 0 | 0 | 0
Wind | 13 | 8 | 0 | 0 | 0 | 0 | 0 | 0 | 0 | 0 | 0 | 0.46064 | 0.60291 | 0.72115 | 0.81263 | 0 | 0 | 0 | 0 | 0 | 0 | 0 | 0 | 0 | 0 | 0
Wind | 13 | 9 | 0 | 0 | 0 | 0 | 0 | 0 | 0 | 0 | 0 | 0.53258 | 0.61489 | 0.69685 | 0.70792 | 0.5212 | 0 | 0 | 0 | 0 | 0 | 0 | 0 | 0 | 0 | 0
Wind | 13 | 10 | 0 | 0 | 0 | 0 | 0 | 0 | 0 | 0 | 0 | 0.84024 | 0.75177 | 1.2486 | 1.1326 | 0 | 0 | 0 | 0 | 0 | 0 | 0 | 0 | 0 | 0 | 0
Wind | 13 | 11 | 0 | 0 | 0 | 0 | 0 | 0 | 0 | 0 | 0 | 0 | 0 | 0.30295 | 0 | 0 | 0 | 0 | 0 | 0 | 0 | 0 | 0 | 0 | 0 | 0
Wind | 14 | 0 | 0 | 0 | 0 | 0 | 0 | 0 | 0 | 0 | 0 | 0 | 0 | 0 | 0 | 0 | 0 | 0 | 0 | 0 | 0 | 0 | 0 | 0 | 0 | 0
Wind | 14 | 1 | 0 | 0 | 0 | 0 | 0 | 0 | 0 | 0 | 0 | 0 | 0 | 0 | 0 | 0 | 0 | 0 | 0 | 0 | 0 | 0 | 0 | 0 | 0 | 0
Wind | 14 | 2 | 0 | 0 | 0 | 0 | 0 | 0 | 0 | 0 | 0 | 1.8618 | 1.4875 | 3.431 | 3.3642 | 1.1516 | 0 | 0 | 0 | 0 | 0 | 0 | 0 | 0 | 0 | 0
Wind | 14 | 3 | 0 | 0 | 0 | 0 | 0 | 0 | 0 | 0 | 1.4485 | 0 | 1.82 | 0 | 1.6874 | 1.6707 | 0 | 0 | 0 | 0 | 0 | 0 | 0 | 0 | 0 | 0
Wind | 14 | 4 | 0 | 0 | 0 | 0 | 0 | 0 | 0 | 0 | 1.215 | 1.3747 | 1.5424 | 1.7267 | 1.8737 | 1.9657 | 0 | 0 | 0 | 0 | 0 | 0 | 0 | 0 | 0 | 0
Wind | 14 | 5 | 0 | 0 | 0 | 0 | 0 | 0 | 0 | 0 | 0 | 0.88411 | 0.117 | 1.1686 | 0.76439 | 0 | 0 | 0 | 0 | 0 | 0 | 0 | 0 | 0 | 0 | 0
Wind | 14 | 6 | 0 | 0 | 0 | 0 | 0 | 0 | 0 | 0 | 0 | 0 | 0 | 0 | 0 | 0 | 0 | 0 | 0 | 0 | 0 | 0 | 0 | 0 | 0 | 0
Wind | 14 | 7 | 0 | 0 | 0 | 0 | 0 | 0 | 0 | 0 | 0 | 0 | 0 | 0 | 0 | 0 | 0 | 0 | 0 | 0 | 0 | 0 | 0 | 0 | 0 | 0
Wind | 14 | 8 | 0 | 0 | 0 | 0 | 0 | 0 | 0 | 0 | 0 | 0.46064 | 0 | 0.58703 | 0.19523 | 0 | 0 | 0 | 0 | 0 | 0 | 0 | 0 | 0 | 0 | 0
Wind | 14 | 9 | 0 | 0 | 0 | 0 | 0 | 0 | 0 | 0 | 0 | 0.53258 | 0.61489 | 0.69685 | 0.70792 | 0 | 0 | 0 | 0 | 0 | 0 | 0 | 0 | 0 | 0 | 0
Wind | 14 | 10 | 0 | 0 | 0 | 0 | 0 | 0 | 0 | 0 | 0 | 0.068199 | 0 | 0.61031 | 0.23167 | 0 | 0 | 0 | 0 | 0 | 0 | 0 | 0 | 0 | 0 | 0
Wind | 14 | 11 | 0 | 0 | 0 | 0 | 0 | 0 | 0 | 0 | 0 | 0 | 0 | 0 | 0 | 0 | 0 | 0 | 0 | 0 | 0 | 0 | 0 | 0 | 0 | 0
Wind | 15 | 0 | 0 | 0 | 0 | 0 | 0 | 0 | 0 | 0 | 0 | 0 | 0 | 0 | 0 | 0 | 0 | 0 | 0 | 0 | 0 | 0 | 0 | 0 | 0 | 0
Wind | 15 | 1 | 0 | 0 | 0 | 0 | 0 | 0 | 0 | 0 | 0 | 0 | 0 | 0 | 0 | 0 | 0 | 0 | 0 | 0 | 0 | 0 | 0 | 0 | 0 | 0
Wind | 15 | 2 | 0 | 0 | 0 | 0 | 0 | 0 | 0 | 0 | 0 | 0.99557 | 0.45292 | 2.5686 | 2.3539 | 0.16668 | 0 | 0 | 0 | 0 | 0 | 0 | 0 | 0 | 0 | 0
Wind | 15 | 3 | 0 | 0 | 0 | 0 | 0 | 0 | 0 | 0 | 0.68074 | 1.7989 | 1.82 | 1.7496 | 1.6874 | 1.6707 | 0 | 0 | 0 | 0 | 0 | 0 | 0 | 0 | 0 | 0
Wind | 15 | 4 | 0 | 0 | 0 | 0 | 0 | 0 | 0 | 0 | 0.42203 | 1.3747 | 1.5424 | 1.7267 | 1.8737 | 1.0981 | 0 | 0 | 0 | 0 | 0 | 0 | 0 | 0 | 0 | 0
Wind | 15 | 5 | 0 | 0 | 0 | 0 | 0 | 0 | 0 | 0 | 0 | 0.86139 | 0 | 0.063213 | 0 | 0 | 0 | 0 | 0 | 0 | 0 | 0 | 0 | 0 | 0 | 0
Wind | 15 | 6 | 0 | 0 | 0 | 0 | 0 | 0 | 0 | 0 | 0 | 0 | 0 | 0 | 0 | 0 | 0 | 0 | 0 | 0 | 0 | 0 | 0 | 0 | 0 | 0
Wind | 15 | 7 | 0 | 0 | 0 | 0 | 0 | 0 | 0 | 0 | 0 | 0 | 0 | 0 | 0 | 0 | 0 | 0 | 0 | 0 | 0 | 0 | 0 | 0 | 0 | 0
Wind | 15 | 8 | 0 | 0 | 0 | 0 | 0 | 0 | 0 | 0 | 0 | 0.15543 | 0 | 0 | 0 | 0 | 0 | 0 | 0 | 0 | 0 | 0 | 0 | 0 | 0 | 0
Wind | 15 | 9 | 0 | 0 | 0 | 0 | 0 | 0 | 0 | 0 | 0 | 0.53258 | 0.33376 | 0.69685 | 0.51351 | 0 | 0 | 0 | 0 | 0 | 0 | 0 | 0 | 0 | 0 | 0
Wind | 15 | 10 | 0 | 0 | 0 | 0 | 0 | 0 | 0 | 0 | 0 | 0 | 0 | 0 | 0 | 0 | 0 | 0 | 0 | 0 | 0 | 0 | 0 | 0 | 0 | 0
Wind | 15 | 11 | 0 | 0 | 0 | 0 | 0 | 0 | 0 | 0 | 0 | 0 | 0 | 0 | 0 | 0 | 0 | 0 | 0 | 0 | 0 | 0 | 0 | 0 | 0 | 0
Wind | 16 | 0 | 0 | 0 | 0 | 0 | 0 | 0 | 0 | 0 | 0 | 0 | 0 | 0 | 0 | 0 | 0 | 0 | 0 | 0 | 0 | 0 | 0 | 0 | 0 | 0
Wind | 16 | 1 | 0 | 0 | 0 | 0 | 0 | 0 | 0 | 0 | 0 | 0 | 0 | 0 | 0 | 0 | 0 | 0 | 0 | 0 | 0 | 0 | 0 | 0 | 0 | 0
Wind | 16 | 2 | 0 | 0 | 0 | 0 | 0 | 0 | 0 | 0 | 0 | 0.085992 | 0 | 1.4957 | 1.293 | 0 | 0 | 0 | 0 | 0 | 0 | 0 | 0 | 0 | 0 | 0
Wind | 16 | 3 | 0 | 0 | 0 | 0 | 0 | 0 | 0 | 0 | 0 | 1.7989 | 1.7401 | 1.7496 | 1.6874 | 0.75168 | 0 | 0 | 0 | 0 | 0 | 0 | 0 | 0 | 0 | 0
Wind | 16 | 4 | 0 | 0 | 0 | 0 | 0 | 0 | 0 | 0 | 0 | 1.3747 | 0.46931 | 1.6712 | 1.3412 | 0.06315 | 0 | 0 | 0 | 0 | 0 | 0 | 0 | 0 | 0 | 0
Wind | 16 | 5 | 0 | 0 | 0 | 0 | 0 | 0 | 0 | 0 | 0 | 0 | 0 | 0 | 0 | 0 | 0 | 0 | 0 | 0 | 0 | 0 | 0 | 0 | 0 | 0
Wind | 16 | 6 | 0 | 0 | 0 | 0 | 0 | 0 | 0 | 0 | 0 | 0 | 0 | 0 | 0 | 0 | 0 | 0 | 0 | 0 | 0 | 0 | 0 | 0 | 0 | 0
Wind | 16 | 7 | 0 | 0 | 0 | 0 | 0 | 0 | 0 | 0 | 0 | 0 | 0 | 0 | 0 | 0 | 0 | 0 | 0 | 0 | 0 | 0 | 0 | 0 | 0 | 0
Wind | 16 | 8 | 0 | 0 | 0 | 0 | 0 | 0 | 0 | 0 | 0 | 0 | 0 | 0 | 0 | 0 | 0 | 0 | 0 | 0 | 0 | 0 | 0 | 0 | 0 | 0
Wind | 16 | 9 | 0 | 0 | 0 | 0 | 0 | 0 | 0 | 0 | 0 | 0.53258 | 0 | 0.24423 | 0 | 0 | 0 | 0 | 0 | 0 | 0 | 0 | 0 | 0 | 0 | 0
Wind | 16 | 10 | 0 | 0 | 0 | 0 | 0 | 0 | 0 | 0 | 0 | 0 | 0 | 0 | 0 | 0 | 0 | 0 | 0 | 0 | 0 | 0 | 0 | 0 | 0 | 0
Wind | 16 | 11 | 0 | 0 | 0 | 0 | 0 | 0 | 0 | 0 | 0 | 0 | 0 | 0 | 0 | 0 | 0 | 0 | 0 | 0 | 0 | 0 | 0 | 0 | 0 | 0
Wind | 17 | 0 | 0 | 0 | 0 | 0 | 0 | 0 | 0 | 0 | 0 | 0 | 0 | 0 | 0 | 0 | 0 | 0 | 0 | 0 | 0 | 0 | 0 | 0 | 0 | 0
Wind | 17 | 1 | 0 | 0 | 0 | 0 | 0 | 0 | 0 | 0 | 0 | 0 | 0 | 0 | 0 | 0 | 0 | 0 | 0 | 0 | 0 | 0 | 0 | 0 | 0 | 0
Wind | 17 | 2 | 0 | 0 | 0 | 0 | 0 | 0 | 0 | 0 | 0 | 0 | 0 | 0.36907 | 0.17906 | 0 | 0 | 0 | 0 | 0 | 0 | 0 | 0 | 0 | 0 | 0
Wind | 17 | 3 | 0 | 0 | 0 | 0 | 0 | 0 | 0 | 0 | 0 | 1.7989 | 0.68117 | 1.7331 | 1.4075 | 0 | 0 | 0 | 0 | 0 | 0 | 0 | 0 | 0 | 0 | 0
Wind | 17 | 4 | 0 | 0 | 0 | 0 | 0 | 0 | 0 | 0 | 0 | 1.3747 | 0 | 0.5433 | 0.22597 | 0 | 0 | 0 | 0 | 0 | 0 | 0 | 0 | 0 | 0 | 0
Wind | 17 | 5 | 0 | 0 | 0 | 0 | 0 | 0 | 0 | 0 | 0 | 0 | 0 | 0 | 0 | 0 | 0 | 0 | 0 | 0 | 0 | 0 | 0 | 0 | 0 | 0
Wind | 17 | 6 | 0 | 0 | 0 | 0 | 0 | 0 | 0 | 0 | 0 | 0 | 0 | 0 | 0 | 0 | 0 | 0 | 0 | 0 | 0 | 0 | 0 | 0 | 0 | 0
Wind | 17 | 7 | 0 | 0 | 0 | 0 | 0 | 0 | 0 | 0 | 0 | 0 | 0 | 0 | 0 | 0 | 0 | 0 | 0 | 0 | 0 | 0 | 0 | 0 | 0 | 0
Wind | 17 | 8 | 0 | 0 | 0 | 0 | 0 | 0 | 0 | 0 | 0 | 0 | 0 | 0 | 0 | 0 | 0 | 0 | 0 | 0 | 0 | 0 | 0 | 0 | 0 | 0
Wind | 17 | 9 | 0 | 0 | 0 | 0 | 0 | 0 | 0 | 0 | 0 | 0 | 0 | 0 | 0 | 0 | 0 | 0 | 0 | 0 | 0 | 0 | 0 | 0 | 0 | 0
Wind | 17 | 10 | 0 | 0 | 0 | 0 | 0 | 0 | 0 | 0 | 0 | 0 | 0 | 0 | 0 | 0 | 0 | 0 | 0 | 0 | 0 | 0 | 0 | 0 | 0 | 0
Wind | 17 | 11 | 0 | 0 | 0 | 0 | 0 | 0 | 0 | 0 | 0 | 0 | 0 | 0 | 0 | 0 | 0 | 0 | 0 | 0 | 0 | 0 | 0 | 0 | 0 | 0
Wind | 18 | 0 | 0 | 0 | 0 | 0 | 0 | 0 | 0 | 0 | 0 | 0 | 0 | 0 | 0 | 0 | 0 | 0 | 0 | 0 | 0 | 0 | 0 | 0 | 0 | 0
Wind | 18 | 1 | 0 | 0 | 0 | 0 | 0 | 0 | 0 | 0 | 0 | 0 | 0 | 0 | 0 | 0 | 0 | 0 | 0 | 0 | 0 | 0 | 0 | 0 | 0 | 0
Wind | 18 | 2 | 0 | 0 | 0 | 0 | 0 | 0 | 0 | 0 | 0 | 0 | 0 | 0 | 0 | 0 | 0 | 0 | 0 | 0 | 0 | 0 | 0 | 0 | 0 | 0
Wind | 18 | 3 | 0 | 0 | 0 | 0 | 0 | 0 | 0 | 0 | 0 | 1.1742 | 0 | 0.63249 | 0.316 | 0 | 0 | 0 | 0 | 0 | 0 | 0 | 0 | 0 | 0 | 0
Wind | 18 | 4 | 0 | 0 | 0 | 0 | 0 | 0 | 0 | 0 | 0 | 0.42581 | 0 | 0 | 0 | 0 | 0 | 0 | 0 | 0 | 0 | 0 | 0 | 0 | 0 | 0
Wind | 18 | 5 | 0 | 0 | 0 | 0 | 0 | 0 | 0 | 0 | 0 | 0 | 0 | 0 | 0 | 0 | 0 | 0 | 0 | 0 | 0 | 0 | 0 | 0 | 0 | 0
Wind | 18 | 6 | 0 | 0 | 0 | 0 | 0 | 0 | 0 | 0 | 0 | 0 | 0 | 0 | 0 | 0 | 0 | 0 | 0 | 0 | 0 | 0 | 0 | 0 | 0 | 0
Wind | 18 | 7 | 0 | 0 | 0 | 0 | 0 | 0 | 0 | 0 | 0 | 0 | 0 | 0 | 0 | 0 | 0 | 0 | 0 | 0 | 0 | 0 | 0 | 0 | 0 | 0
Wind | 18 | 8 | 0 | 0 | 0 | 0 | 0 | 0 | 0 | 0 | 0 | 0 | 0 | 0 | 0 | 0 | 0 | 0 | 0 | 0 | 0 | 0 | 0 | 0 | 0 | 0
Wind | 18 | 9 | 0 | 0 | 0 | 0 | 0 | 0 | 0 | 0 | 0 | 0 | 0 | 0 | 0 | 0 | 0 | 0 | 0 | 0 | 0 | 0 | 0 | 0 | 0 | 0
Wind | 18 | 10 | 0 | 0 | 0 | 0 | 0 | 0 | 0 | 0 | 0 | 0 | 0 | 0 | 0 | 0 | 0 | 0 | 0 | 0 | 0 | 0 | 0 | 0 | 0 | 0
Wind | 18 | 11 | 0 | 0 | 0 | 0 | 0 | 0 | 0 | 0 | 0 | 0 | 0 | 0 | 0 | 0 | 0 | 0 | 0 | 0 | 0 | 0 | 0 | 0 | 0 | 0
Wind | 19 | 0 | 0 | 0 | 0 | 0 | 0 | 0 | 0 | 0 | 0 | 0 | 0 | 0 | 0 | 0 | 0 | 0 | 0 | 0 | 0 | 0 | 0 | 0 | 0 | 0
Wind | 19 | 1 | 0 | 0 | 0 | 0 | 0 | 0 | 0 | 0 | 0 | 0 | 0 | 0 | 0 | 0 | 0 | 0 | 0 | 0 | 0 | 0 | 0 | 0 | 0 | 0
Wind | 19 | 2 | 0 | 0 | 0 | 0 | 0 | 0 | 0 | 0 | 0 | 0 | 0 | 0 | 0 | 0 | 0 | 0 | 0 | 0 | 0 | 0 | 0 | 0 | 0 | 0
Wind | 19 | 3 | 0 | 0 | 0 | 0 | 0 | 0 | 0 | 0 | 0 | 0.20091 | 0 | 0 | 0 | 0 | 0 | 0 | 0 | 0 | 0 | 0 | 0 | 0 | 0 | 0
Wind | 19 | 4 | 0 | 0 | 0 | 0 | 0 | 0 | 0 | 0 | 0 | 0 | 0 | 0 | 0 | 0 | 0 | 0 | 0 | 0 | 0 | 0 | 0 | 0 | 0 | 0
Wind | 19 | 5 | 0 | 0 | 0 | 0 | 0 | 0 | 0 | 0 | 0 | 0 | 0 | 0 | 0 | 0 | 0 | 0 | 0 | 0 | 0 | 0 | 0 | 0 | 0 | 0
Wind | 19 | 6 | 0 | 0 | 0 | 0 | 0 | 0 | 0 | 0 | 0 | 0 | 0 | 0 | 0 | 0 | 0 | 0 | 0 | 0 | 0 | 0 | 0 | 0 | 0 | 0
Wind | 19 | 7 | 0 | 0 | 0 | 0 | 0 | 0 | 0 | 0 | 0 | 0 | 0 | 0 | 0 | 0 | 0 | 0 | 0 | 0 | 0 | 0 | 0 | 0 | 0 | 0
Wind | 19 | 8 | 0 | 0 | 0 | 0 | 0 | 0 | 0 | 0 | 0 | 0 | 0 | 0 | 0 | 0 | 0 | 0 | 0 | 0 | 0 | 0 | 0 | 0 | 0 | 0
Wind | 19 | 9 | 0 | 0 | 0 | 0 | 0 | 0 | 0 | 0 | 0 | 0 | 0 | 0 | 0 | 0 | 0 | 0 | 0 | 0 | 0 | 0 | 0 | 0 | 0 | 0
Wind | 19 | 10 | 0 | 0 | 0 | 0 | 0 | 0 | 0 | 0 | 0 | 0 | 0 | 0 | 0 | 0 | 0 | 0 | 0 | 0 | 0 | 0 | 0 | 0 | 0 | 0
Wind | 19 | 11 | 0 | 0 | 0 | 0 | 0 | 0 | 0 | 0 | 0 | 0 | 0 | 0 | 0 | 0 | 0 | 0 | 0 | 0 | 0 | 0 | 0 | 0 | 0 | 0

## Sold (Stored)
Generation Technology | Year | Day | Hour 0 | Hour 1 | Hour 2 | Hour 3 | Hour 4 | Hour 5 | Hour 6 | Hour 7 | Hour 8 | Hour 9 | Hour 10 | Hour 11 | Hour 12 | Hour 13 | Hour 14 | Hour 15 | Hour 16 | Hour 17 | Hour 18 | Hour 19 | Hour 20 | Hour 21 | Hour 22 | Hour 23
Battery | 0 | 0 | 0 | 0 | 0 | 0 | 0 | 0 | 0 | 0 | 0 | 0 | 0 | 0 | 0 | 0 | 0 | 0 | 0 | 0 | 0 | 0 | 0 | 0 | 0 | 0
Battery | 0 | 1 | 0 | 0 | 0 | 0 | 0 | 0 | 0 | 0 | 0 | 0 | 0 | 0 | 0 | 0 | 0 | 0 | 0 | 0 | 0 | 0 | 0 | 0 | 0 | 0
Battery | 0 | 2 | 0 | 0 | 0 | 0 | 0 | 0 | 0 | 0 | 0 | 0 | 0 | 0 | 0 | 0 | 0 | 0 | 0 | 0 | 0 | 0 | 0 | 0 | 0 | 0
Battery | 0 | 3 | 0 | 0 | 0 | 0 | 0 | 0 | 0 | 0 | 0 | 0 | 0 | 0 | 0 | 0 | 0 | 0 | 0 | 0 | 0 | 0 | 0 | 0 | 0 | 0
Battery | 0 | 4 | 0 | 0 | 0 | 0 | 0 | 0 | 0 | 0 | 0 | 0 | 0 | 0 | 0 | 0 | 0 | 0 | 0 | 0 | 0 | 0 | 0 | 0 | 0 | 0
Battery | 0 | 5 | 0 | 0 | 0 | 0 | 0 | 0 | 0 | 0 | 0 | 0 | 0 | 0 | 0 | 0 | 0 | 0 | 0 | 0 | 0 | 0 | 0 | 0 | 0 | 0
Battery | 0 | 6 | 0 | 0 | 0 | 0 | 0 | 0 | 0 | 0 | 0 | 0 | 0 | 0 | 0 | 0 | 0 | 0 | 0 | 0 | 0 | 0 | 0 | 0 | 0 | 0
Battery | 0 | 7 | 0 | 0 | 0 | 0 | 0 | 0 | 0 | 0 | 0 | 0 | 0 | 0 | 0 | 0 | 0 | 0 | 0 | 0 | 0 | 0 | 0 | 0 | 0 | 0
Battery | 0 | 8 | 0 | 0 | 0 | 0 | 0 | 0 | 0 | 0 | 0 | 0 | 0 | 0 | 0 | 0 | 0 | 0 | 0 | 0 | 0 | 0 | 0 | 0 | 0 | 0
Battery | 0 | 9 | 0 | 0 | 0 | 0 | 0 | 0 | 0 | 0 | 0 | 0 | 0 | 0 | 0 | 0 | 0 | 0 | 0 | 0 | 0 | 0 | 0 | 0 | 0 | 0
Battery | 0 | 10 | 0 | 0 | 0 | 0 | 0 | 0 | 0 | 0 | 0 | 0 | 0 | 0 | 0 | 0 | 0 | 0 | 0 | 0 | 0 | 0 | 0 | 0 | 0 | 0
Battery | 0 | 11 | 0 | 0 | 0 | 0 | 0 | 0 | 0 | 0 | 0 | 0 | 0 | 0 | 0 | 0 | 0 | 0 | 0 | 0 | 0 | 0 | 0 | 0 | 0 | 0
Battery | 1 | 0 | 0 | 0 | 0 | 0 | 0 | 0 | 0 | 0 | 0 | 0 | 0 | 0 | 0 | 0 | 0 | 0 | 0 | 0 | 0 | 0 | 0 | 0 | 0 | 0
Battery | 1 | 1 | 0 | 0 | 0 | 0 | 0 | 0 | 0 | 0 | 0 | 0 | 0 | 0 | 0 | 0 | 0 | 0 | 0 | 0 | 0 | 0 | 0 | 0 | 0 | 0
Battery | 1 | 2 | 0 | 0 | 0 | 0 | 0 | 0 | 0 | 0 | 0 | 0 | 0 | 0 | 0 | 0 | 0 | 0 | 0 | 0 | 0 | 0 | 0 | 0 | 0 | 0
Battery | 1 | 3 | 0 | 0 | 0 | 0 | 0 | 0 | 0 | 0 | 0 | 0 | 0 | 0 | 0 | 0 | 0 | 0 | 0 | 0 | 0 | 0 | 0 | 0 | 0 | 0
Battery | 1 | 4 | 0 | 0 | 0 | 0 | 0 | 0 | 0 | 0 | 0 | 0 | 0 | 0 | 0 | 0 | 0 | 0 | 0 | 0 | 0 | 0 | 0 | 0 | 0 | 0
Battery | 1 | 5 | 0 | 0 | 0 | 0 | 0 | 0 | 0 | 0 | 0 | 0 | 0 | 0 | 0 | 0 | 0 | 0 | 0 | 0 | 0 | 0 | 0 | 0 | 0 | 0
Battery | 1 | 6 | 0 | 0 | 0 | 0 | 0 | 0 | 0 | 0 | 0 | 0 | 0 | 0 | 0 | 0 | 0 | 0 | 0 | 0 | 0 | 0 | 0 | 0 | 0 | 0
Battery | 1 | 7 | 0 | 0 | 0 | 0 | 0 | 0 | 0 | 0 | 0 | 0 | 0 | 0 | 0 | 0 | 0 | 0 | 0 | 0 | 0 | 0 | 0 | 0 | 0 | 0
Battery | 1 | 8 | 0 | 0 | 0 | 0 | 0 | 0 | 0 | 0 | 0 | 0 | 0 | 0 | 0 | 0 | 0 | 0 | 0 | 0 | 0 | 0 | 0 | 0 | 0 | 0
Battery | 1 | 9 | 0 | 0 | 0 | 0 | 0 | 0 | 0 | 0 | 0 | 0 | 0 | 0 | 0 | 0 | 0 | 0 | 0 | 0 | 0 | 0 | 0 | 0 | 0 | 0
Battery | 1 | 10 | 0 | 0 | 0 | 0 | 0 | 0 | 0 | 0 | 0 | 0 | 0 | 0 | 0 | 0 | 0 | 0 | 0 | 0 | 0 | 0 | 0 | 0 | 0 | 0
Battery | 1 | 11 | 0 | 0 | 0 | 0 | 0 | 0 | 0 | 0 | 0 | 0 | 0 | 0 | 0 | 0 | 0 | 0 | 0 | 0 | 0 | 0 | 0 | 0 | 0 | 0
Battery | 2 | 0 | 0 | 0 | 0 | 0 | 0 | 0 | 0 | 0 | 0 | 0 | 0 | 0 | 0 | 0 | 0 | 0 | 0 | 0 | 0 | 0 | 0 | 0 | 0 | 0
Battery | 2 | 1 | 0 | 0 | 0 | 0 | 0 | 0 | 0 | 0 | 0 | 0 | 0 | 0 | 0 | 0 | 0 | 0 | 0 | 0 | 0 | 0 | 0 | 0 | 0 | 0
Battery | 2 | 2 | 0 | 0 | 0 | 0 | 0 | 0 | 0 | 0 | 0 | 0 | 0 | 0 | 0 | 0 | 0 | 0 | 0 | 0 | 0 | 0 | 0 | 0 | 0 | 0
Battery | 2 | 3 | 0 | 0 | 0 | 0 | 0 | 0 | 0 | 0 | 0 | 0 | 0 | 0 | 0 | 0 | 0 | 0 | 0 | 0 | 0 | 0 | 0 | 0 | 0 | 0
Battery | 2 | 4 | 0 | 0 | 0 | 0 | 0 | 0 | 0 | 0 | 0 | 0 | 0 | 0 | 0 | 0 | 0 | 0 | 0 | 0 | 0 | 0 | 0 | 0 | 0 | 0
Battery | 2 | 5 | 0 | 0 | 0 | 0 | 0 | 0 | 0 | 0 | 0 | 0 | 0 | 0 | 0 | 0 | 0 | 0 | 0 | 0 | 0 | 0 | 0 | 0 | 0 | 0
Battery | 2 | 6 | 0 | 0 | 0 | 0 | 0 | 0 | 0 | 0 | 0 | 0 | 0 | 0 | 0 | 0 | 0 | 0 | 0 | 0 | 0 | 0 | 0 | 0 | 0 | 0
Battery | 2 | 7 | 0 | 0 | 0 | 0 | 0 | 0 | 0 | 0 | 0 | 0 | 0 | 0 | 0 | 0 | 0 | 0 | 0 | 0 | 0 | 0 | 0 | 0 | 0 | 0
Battery | 2 | 8 | 0 | 0 | 0 | 0 | 0 | 0 | 0 | 0 | 0 | 0 | 0 | 0 | 0 | 0 | 0 | 0 | 0 | 0 | 0 | 0 | 0 | 0 | 0 | 0
Battery | 2 | 9 | 0 | 0 | 0 | 0 | 0 | 0 | 0 | 0 | 0 | 0 | 0 | 0 | 0 | 0 | 0 | 0 | 0 | 0 | 0 | 0 | 0 | 0 | 0 | 0
Battery | 2 | 10 | 0 | 0 | 0 | 0 | 0 | 0 | 0 | 0 | 0 | 0 | 0 | 0 | 0 | 0 | 0 | 0 | 0 | 0 | 0 | 0 | 0 | 0 | 0 | 0
Battery | 2 | 11 | 0 | 0 | 0 | 0 | 0 | 0 | 0 | 0 | 0 | 0 | 0 | 0 | 0 | 0 | 0 | 0 | 0 | 0 | 0 | 0 | 0 | 0 | 0 | 0
Battery | 3 | 0 | 0 | 0 | 0 | 0 | 0 | 0 | 0 | 0 | 0 | 0 | 0 | 0 | 0 | 0 | 0 | 0 | 0 | 0 | 0 | 0 | 0 | 0 | 0 | 0
Battery | 3 | 1 | 0 | 0 | 0 | 0 | 0 | 0 | 0 | 0 | 0 | 0 | 0 | 0 | 0 | 0 | 0 | 0 | 0 | 0 | 0 | 0 | 0 | 0 | 0 | 0
Battery | 3 | 2 | 0 | 0 | 0 | 0 | 0 | 0 | 0 | 0 | 0 | 0 | 0 | 0 | 0 | 0 | 0 | 0 | 0 | 0 | 0 | 0 | 0 | 0 | 0 | 0
Battery | 3 | 3 | 0 | 0 | 0 | 0 | 0 | 0 | 0 | 0 | 0 | 0 | 0 | 0 | 0 | 0 | 0 | 0 | 0 | 0 | 0 | 0 | 0 | 0 | 0 | 0
Battery | 3 | 4 | 0 | 0 | 0 | 0 | 0 | 0 | 0 | 0 | 0 | 0 | 0 | 0 | 0 | 0 | 0 | 0 | 0 | 0 | 0 | 0 | 0 | 0 | 0 | 0
Battery | 3 | 5 | 0 | 0 | 0 | 0 | 0 | 0 | 0 | 0 | 0 | 0 | 0 | 0 | 0 | 0 | 0 | 0 | 0 | 0 | 0 | 0 | 0 | 0 | 0 | 0
Battery | 3 | 6 | 0 | 0 | 0 | 0 | 0 | 0 | 0 | 0 | 0 | 0 | 0 | 0 | 0 | 0 | 0 | 0 | 0 | 0 | 0 | 0 | 0 | 0 | 0 | 0
Battery | 3 | 7 | 0 | 0 | 0 | 0 | 0 | 0 | 0 | 0 | 0 | 0 | 0 | 0 | 0 | 0 | 0 | 0 | 0 | 0 | 0 | 0 | 0 | 0 | 0 | 0
Battery | 3 | 8 | 0 | 0 | 0 | 0 | 0 | 0 | 0 | 0 | 0 | 0 | 0 | 0 | 0 | 0 | 0 | 0 | 0 | 0 | 0 | 0 | 0 | 0 | 0 | 0
Battery | 3 | 9 | 0 | 0 | 0 | 0 | 0 | 0 | 0 | 0 | 0 | 0 | 0 | 0 | 0 | 0 | 0 | 0 | 0 | 0 | 0 | 0 | 0 | 0 | 0 | 0
Battery | 3 | 10 | 0 | 0 | 0 | 0 | 0 | 0 | 0 | 0 | 0 | 0 | 0 | 0 | 0 | 0 | 0 | 0 | 0 | 0 | 0 | 0 | 0 | 0 | 0 | 0
Battery | 3 | 11 | 0 | 0 | 0 | 0 | 0 | 0 | 0 | 0 | 0 | 0 | 0 | 0 | 0 | 0 | 0 | 0 | 0 | 0 | 0 | 0 | 0 | 0 | 0 | 0
Battery | 4 | 0 | 0 | 0 | 0 | 0 | 0 | 0 | 0 | 0 | 0 | 0 | 0 | 0 | 0 | 0 | 0 | 0 | 0 | 0 | 0 | 0 | 0 | 0 | 0 | 0
Battery | 4 | 1 | 0 | 0 | 0 | 0 | 0 | 0 | 0 | 0 | 0 | 0 | 0 | 0 | 0 | 0 | 0 | 0 | 0 | 0 | 0 | 0 | 0 | 0 | 0 | 0
Battery | 4 | 2 | 0 | 0 | 0 | 0 | 0 | 0 | 0 | 0 | 0 | 0 | 0 | 0 | 0 | 0 | 0 | 0 | 0 | 0 | 0 | 0 | 0 | 0 | 0 | 0
Battery | 4 | 3 | 0 | 0 | 0 | 0 | 0 | 0 | 0 | 0 | 0 | 0 | 0 | 0 | 0 | 0 | 0 | 0 | 0 | 0 | 0 | 0 | 0 | 0 | 0 | 0
Battery | 4 | 4 | 0 | 0 | 0 | 0 | 0 | 0 | 0 | 0 | 0 | 0 | 0 | 0 | 0 | 0 | 0 | 0 | 0 | 0 | 0 | 0 | 0 | 0 | 0 | 0
Battery | 4 | 5 | 0 | 0 | 0 | 0 | 0 | 0 | 0 | 0 | 0 | 0 | 0 | 0 | 0 | 0 | 0 | 0 | 0 | 0 | 0 | 0 | 0 | 0 | 0 | 0
Battery | 4 | 6 | 0 | 0 | 0 | 0 | 0 | 0 | 0 | 0 | 0 | 0 | 0 | 0 | 0 | 0 | 0 | 0 | 0 | 0 | 0 | 0 | 0 | 0 | 0 | 0
Battery | 4 | 7 | 0 | 0 | 0 | 0 | 0 | 0 | 0 | 0 | 0 | 0 | 0 | 0 | 0 | 0 | 0 | 0 | 0 | 0 | 0 | 0 | 0 | 0 | 0 | 0
Battery | 4 | 8 | 0 | 0 | 0 | 0 | 0 | 0 | 0 | 0 | 0 | 0 | 0 | 0 | 0 | 0 | 0 | 0 | 0 | 0 | 0 | 0 | 0 | 0 | 0 | 0
Battery | 4 | 9 | 0 | 0 | 0 | 0 | 0 | 0 | 0 | 0 | 0 | 0 | 0 | 0 | 0 | 0 | 0 | 0 | 0 | 0 | 0 | 0 | 0 | 0 | 0 | 0
Battery | 4 | 10 | 0 | 0 | 0 | 0 | 0 | 0 | 0 | 0 | 0 | 0 | 0 | 0 | 0 | 0 | 0 | 0 | 0 | 0 | 0 | 0 | 0 | 0 | 0 | 0
Battery | 4 | 11 | 0 | 0 | 0 | 0 | 0 | 0 | 0 | 0 | 0 | 0 | 0 | 0 | 0 | 0 | 0 | 0 | 0 | 0 | 0 | 0 | 0 | 0 | 0 | 0
Battery | 5 | 0 | 0 | 0 | 0 | 0 | 0 | 0 | 0 | 0 | 0 | 0 | 0 | 0 | 0 | 0 | 0 | 0 | 0 | 0 | 0 | 0 | 0 | 0 | 0 | 0
Battery | 5 | 1 | 0 | 0 | 0 | 0 | 0 | 0 | 0 | 0 | 0 | 0 | 0 | 0 | 0 | 0 | 0 | 0 | 0 | 0 | 0 | 0 | 0 | 0 | 0 | 0
Battery | 5 | 2 | 0 | 0 | 0 | 0 | 0 | 0 | 0 | 0 | 0 | 0 | 0 | 0 | 0 | 0 | 0 | 0 | 0 | 0 | 0 | 0 | 0 | 0 | 0 | 0
Battery | 5 | 3 | 0 | 0 | 0 | 0 | 0 | 0 | 0 | 0 | 0 | 0 | 0 | 0 | 0 | 0 | 0 | 0 | 0 | 0 | 0 | 0 | 0 | 0 | 0 | 0
Battery | 5 | 4 | 0 | 0 | 0 | 0 | 0 | 0 | 0 | 0 | 0 | 0 | 0 | 0 | 0 | 0 | 0 | 0 | 0 | 0 | 0 | 0 | 0 | 0 | 0 | 0
Battery | 5 | 5 | 0 | 0 | 0 | 0 | 0 | 0 | 0 | 0 | 0 | 0 | 0 | 0 | 0 | 0 | 0 | 0 | 0 | 0 | 0 | 0 | 0 | 0 | 0 | 0
Battery | 5 | 6 | 0 | 0 | 0 | 0 | 0 | 0 | 0 | 0 | 0 | 0 | 0 | 0 | 0 | 0 | 0 | 0 | 0 | 0 | 0 | 0 | 0 | 0 | 0 | 0
Battery | 5 | 7 | 0 | 0 | 0 | 0 | 0 | 0 | 0 | 0 | 0 | 0 | 0 | 0 | 0 | 0 | 0 | 0 | 0 | 0 | 0 | 0 | 0 | 0 | 0 | 0
Battery | 5 | 8 | 0 | 0 | 0 | 0 | 0 | 0 | 0 | 0 | 0 | 0 | 0 | 0 | 0 | 0 | 0 | 0 | 0 | 0 | 0 | 0 | 0 | 0 | 0 | 0
Battery | 5 | 9 | 0 | 0 | 0 | 0 | 0 | 0 | 0 | 0 | 0 | 0 | 0 | 0 | 0 | 0 | 0 | 0 | 0 | 0 | 0 | 0 | 0 | 0 | 0 | 0
Battery | 5 | 10 | 0 | 0 | 0 | 0 | 0 | 0 | 0 | 0 | 0 | 0 | 0 | 0 | 0 | 0 | 0 | 0 | 0 | 0 | 0 | 0 | 0 | 0 | 0 | 0
Battery | 5 | 11 | 0 | 0 | 0 | 0 | 0 | 0 | 0 | 0 | 0 | 0 | 0 | 0 | 0 | 0 | 0 | 0 | 0 | 0 | 0 | 0 | 0 | 0 | 0 | 0
Battery | 6 | 0 | 0 | 0 | 0 | 0 | 0 | 0 | 0 | 0 | 0 | 0 | 0 | 0 | 0 | 0 | 0 | 0 | 0 | 0 | 0 | 0 | 0 | 0 | 0 | 0
Battery | 6 | 1 | 0 | 0 | 0 | 0 | 0 | 0 | 0 | 0 | 0 | 0 | 0 | 0 | 0 | 0 | 0 | 0 | 0 | 0 | 0 | 0 | 0 | 0 | 0 | 0
Battery | 6 | 2 | 0 | 0 | 0 | 0 | 0 | 0 | 0 | 0 | 0 | 0 | 0 | 0 | 0 | 0 | 0 | 0 | 0 | 0 | 0 | 0 | 0 | 0 | 0 | 0
Battery | 6 | 3 | 0 | 0 | 0 | 0 | 0 | 0 | 0 | 0 | 0 | 0 | 0 | 0 | 0 | 0 | 0 | 0 | 0 | 0 | 0 | 0 | 0 | 0 | 0 | 0
Battery | 6 | 4 | 0 | 0 | 0 | 0 | 0 | 0 | 0 | 0 | 0 | 0 | 0 | 0 | 0 | 0 | 0 | 0 | 0 | 0 | 0 | 0 | 0 | 0 | 0 | 0
Battery | 6 | 5 | 0 | 0 | 0 | 0 | 0 | 0 | 0 | 0 | 0 | 0 | 0 | 0 | 0 | 0 | 0 | 0 | 0 | 0 | 0 | 0 | 0 | 0 | 0 | 0
Battery | 6 | 6 | 0 | 0 | 0 | 0 | 0 | 0 | 0 | 0 | 0 | 0 | 0 | 0 | 0 | 0 | 0 | 0 | 0 | 0 | 0 | 0 | 0 | 0 | 0 | 0
Battery | 6 | 7 | 0 | 0 | 0 | 0 | 0 | 0 | 0 | 0 | 0 | 0 | 0 | 0 | 0 | 0 | 0 | 0 | 0 | 0 | 0 | 0 | 0 | 0 | 0 | 0
Battery | 6 | 8 | 0 | 0 | 0 | 0 | 0 | 0 | 0 | 0 | 0 | 0 | 0 | 0 | 0 | 0 | 0 | 0 | 0 | 0 | 0 | 0 | 0 | 0 | 0 | 0
Battery | 6 | 9 | 0 | 0 | 0 | 0 | 0 | 0 | 0 | 0 | 0 | 0 | 0 | 0 | 0 | 0 | 0 | 0 | 0 | 0 | 0 | 0 | 0 | 0 | 0 | 0
Battery | 6 | 10 | 0 | 0 | 0 | 0 | 0 | 0 | 0 | 0 | 0 | 0 | 0 | 0 | 0 | 0 | 0 | 0 | 0 | 0 | 0 | 0 | 0 | 0 | 0 | 0
Battery | 6 | 11 | 0 | 0 | 0 | 0 | 0 | 0 | 0 | 0 | 0 | 0 | 0 | 0 | 0 | 0 | 0 | 0 | 0 | 0 | 0 | 0 | 0 | 0 | 0 | 0
Battery | 7 | 0 | 0 | 0 | 0 | 0 | 0 | 0 | 0 | 0 | 0 | 0 | 0 | 0 | 0 | 0 | 0 | 0 | 0 | 0 | 0 | 0 | 0 | 0 | 0 | 0
Battery | 7 | 1 | 0 | 0 | 0 | 0 | 0 | 0 | 0 | 0 | 0 | 0 | 0 | 0 | 0 | 0 | 0 | 0 | 0 | 0 | 0 | 0 | 0 | 0 | 0 | 0
Battery | 7 | 2 | 0 | 0 | 0 | 0 | 0 | 0 | 0 | 0 | 0 | 0 | 0 | 0 | 0 | 0 | 0 | 0 | 0 | 0 | 0 | 0 | 0 | 0 | 0 | 0
Battery | 7 | 3 | 0 | 0 | 0 | 0 | 0 | 0 | 0 | 0 | 0 | 0 | 0 | 0 | 0 | 0 | 0 | 0 | 0 | 0 | 0 | 0 | 0 | 0 | 0 | 0
Battery | 7 | 4 | 0 | 0 | 0 | 0 | 0 | 0 | 0 | 0 | 0 | 0 | 0 | 0 | 0 | 0 | 0 | 0 | 0 | 0 | 0 | 0 | 0 | 0 | 0 | 0
Battery | 7 | 5 | 0 | 0 | 0 | 0 | 0 | 0 | 0 | 0 | 0 | 0 | 0 | 0 | 0 | 0 | 0 | 0 | 0 | 0 | 0 | 0 | 0 | 0 | 0 | 0
Battery | 7 | 6 | 0 | 0 | 0 | 0 | 0 | 0 | 0 | 0 | 0 | 0 | 0 | 0 | 0 | 0 | 0 | 0 | 0 | 0 | 0 | 0 | 0 | 0 | 0 | 0
Battery | 7 | 7 | 0 | 0 | 0 | 0 | 0 | 0 | 0 | 0 | 0 | 0 | 0 | 0 | 0 | 0 | 0 | 0 | 0 | 0 | 0 | 0 | 0 | 0 | 0 | 0
Battery | 7 | 8 | 0 | 0 | 0 | 0 | 0 | 0 | 0 | 0 | 0 | 0 | 0 | 0 | 0 | 0 | 0 | 0 | 0 | 0 | 0 | 0 | 0 | 0 | 0 | 0
Battery | 7 | 9 | 0 | 0 | 0 | 0 | 0 | 0 | 0 | 0 | 0 | 0 | 0 | 0 | 0 | 0 | 0 | 0 | 0 | 0 | 0 | 0 | 0 | 0 | 0 | 0
Battery | 7 | 10 | 0 | 0 | 0 | 0 | 0 | 0 | 0 | 0 | 0 | 0 | 0 | 0 | 0 | 0 | 0 | 0 | 0 | 0 | 0 | 0 | 0 | 0 | 0 | 0
Battery | 7 | 11 | 0 | 0 | 0 | 0 | 0 | 0 | 0 | 0 | 0 | 0 | 0 | 0 | 0 | 0 | 0 | 0 | 0 | 0 | 0 | 0 | 0 | 0 | 0 | 0
Battery | 8 | 0 | 0 | 0 | 0 | 0 | 0 | 0 | 0 | 0 | 0 | 0 | 0 | 0 | 0 | 0 | 0 | 0 | 0 | 0 | 0 | 0 | 0 | 0 | 0 | 0
Battery | 8 | 1 | 0 | 0 | 0 | 0 | 0 | 0 | 0 | 0 | 0 | 0 | 0 | 0 | 0 | 0 | 0 | 0 | 0 | 0 | 0 | 0 | 0 | 0 | 0 | 0
Battery | 8 | 2 | 0 | 0 | 0 | 0 | 0 | 0 | 0 | 0 | 0 | 0 | 0 | 0 | 0 | 0 | 0 | 0 | 0 | 0 | 0 | 0 | 0 | 0 | 0 | 0
Battery | 8 | 3 | 0 | 0 | 0 | 0 | 0 | 0 | 0 | 0 | 0 | 0 | 0 | 0 | 0 | 0 | 0 | 0 | 0 | 0 | 0 | 0 | 0 | 0 | 0 | 0
Battery | 8 | 4 | 0 | 0 | 0 | 0 | 0 | 0 | 0 | 0 | 0 | 0 | 0 | 0 | 0 | 0 | 0 | 0 | 0 | 0 | 0 | 0 | 0 | 0 | 0 | 0
Battery | 8 | 5 | 0 | 0 | 0 | 0 | 0 | 0 | 0 | 0 | 0 | 0 | 0 | 0 | 0 | 0 | 0 | 0 | 0 | 0 | 0 | 0 | 0 | 0 | 0 | 0
Battery | 8 | 6 | 0 | 0 | 0 | 0 | 0 | 0 | 0 | 0 | 0 | 0 | 0 | 0 | 0 | 0 | 0 | 0 | 0 | 0 | 0 | 0 | 0 | 0 | 0 | 0
Battery | 8 | 7 | 0 | 0 | 0 | 0 | 0 | 0 | 0 | 0 | 0 | 0 | 0 | 0 | 0 | 0 | 0 | 0 | 0 | 0 | 0 | 0 | 0 | 0 | 0 | 0
Battery | 8 | 8 | 0 | 0 | 0 | 0 | 0 | 0 | 0 | 0 | 0 | 0 | 0 | 0 | 0 | 0 | 0 | 0 | 0 | 0 | 0 | 0 | 0 | 0 | 0 | 0
Battery | 8 | 9 | 0 | 0 | 0 | 0 | 0 | 0 | 0 | 0 | 0 | 0 | 0 | 0 | 0 | 0 | 0 | 0 | 0 | 0 | 0 | 0 | 0 | 0 | 0 | 0
Battery | 8 | 10 | 0 | 0 | 0 | 0 | 0 | 0 | 0 | 0 | 0 | 0 | 0 | 0 | 0 | 0 | 0 | 0 | 0 | 0 | 0 | 0 | 0 | 0 | 0 | 0
Battery | 8 | 11 | 0 | 0 | 0 | 0 | 0 | 0 | 0 | 0 | 0 | 0 | 0 | 0 | 0 | 0 | 0 | 0 | 0 | 0 | 0 | 0 | 0 | 0 | 0 | 0
Battery | 9 | 0 | 0 | 0 | 0 | 0 | 0 | 0 | 0 | 0 | 0 | 0 | 0 | 0 | 0 | 0 | 0 | 0 | 0 | 0 | 0 | 0 | 0 | 0 | 0 | 0
Battery | 9 | 1 | 0 | 0 | 0 | 0 | 0 | 0 | 0 | 0 | 0 | 0 | 0 | 0 | 0 | 0 | 0 | 0 | 0 | 0 | 0 | 0 | 0 | 0 | 0 | 0
Battery | 9 | 2 | 0 | 0 | 0 | 0 | 0 | 0 | 0 | 0 | 0 | 0 | 0 | 0 | 0 | 0 | 0 | 0 | 0 | 0 | 0 | 0 | 0 | 0 | 0 | 0
Battery | 9 | 3 | 0 | 0 | 0 | 0 | 0 | 0 | 0 | 0 | 0 | 0 | 0 | 0 | 0 | 0 | 0 | 0 | 0 | 0 | 0 | 0 | 0 | 0 | 0 | 0
Battery | 9 | 4 | 0 | 0 | 0 | 0 | 0 | 0 | 0 | 0 | 0 | 0 | 0 | 0 | 0 | 0 | 0 | 0 | 0 | 0 | 0 | 0 | 0 | 0 | 0 | 0
Battery | 9 | 5 | 0 | 0 | 0 | 0 | 0 | 0 | 0 | 0 | 0 | 0 | 0 | 0 | 0 | 0 | 0 | 0 | 0 | 0 | 0 | 0 | 0 | 0 | 0 | 0
Battery | 9 | 6 | 0 | 0 | 0 | 0 | 0 | 0 | 0 | 0 | 0 | 0 | 0 | 0 | 0 | 0 | 0 | 0 | 0 | 0 | 0 | 0 | 0 | 0 | 0 | 0
Battery | 9 | 7 | 0 | 0 | 0 | 0 | 0 | 0 | 0 | 0 | 0 | 0 | 0 | 0 | 0 | 0 | 0 | 0 | 0 | 0 | 0 | 0 | 0 | 0 | 0 | 0
Battery | 9 | 8 | 0 | 0 | 0 | 0 | 0 | 0 | 0 | 0 | 0 | 0 | 0 | 0 | 0 | 0 | 0 | 0 | 0 | 0 | 0 | 0 | 0 | 0 | 0 | 0
Battery | 9 | 9 | 0 | 0 | 0 | 0 | 0 | 0 | 0 | 0 | 0 | 0 | 0 | 0 | 0 | 0 | 0 | 0 | 0 | 0 | 0 | 0 | 0 | 0 | 0 | 0
Battery | 9 | 10 | 0 | 0 | 0 | 0 | 0 | 0 | 0 | 0 | 0 | 0 | 0 | 0 | 0 | 0 | 0 | 0 | 0 | 0 | 0 | 0 | 0 | 0 | 0 | 0
Battery | 9 | 11 | 0 | 0 | 0 | 0 | 0 | 0 | 0 | 0 | 0 | 0 | 0 | 0 | 0 | 0 | 0 | 0 | 0 | 0 | 0 | 0 | 0 | 0 | 0 | 0
Battery | 10 | 0 | 0 | 0 | 0 | 0 | 0 | 0 | 0 | 0 | 0 | 0 | 0 | 0 | 0 | 0 | 0 | 0 | 0 | 0 | 0 | 0 | 0 | 0 | 0 | 0
Battery | 10 | 1 | 0 | 0 | 0 | 0 | 0 | 0 | 0 | 0 | 0 | 0 | 0 | 0 | 0 | 0 | 0 | 0 | 0 | 0 | 0 | 0 | 0 | 0 | 0 | 0
Battery | 10 | 2 | 0 | 0 | 0 | 0 | 0 | 0 | 0 | 0 | 0 | 0 | 0 | 0 | 0 | 0 | 0 | 0 | 0 | 0 | 0 | 0 | 0 | 0 | 0 | 0
Battery | 10 | 3 | 0 | 0 | 0 | 0 | 0 | 0 | 0 | 0 | 0 | 0 | 0 | 0 | 0 | 0 | 0 | 0 | 0 | 0 | 0 | 0 | 0 | 0 | 0 | 0
Battery | 10 | 4 | 0 | 0 | 0 | 0 | 0 | 0 | 0 | 0 | 0 | 0 | 0 | 0 | 0 | 0 | 0 | 0 | 0 | 0 | 0 | 0 | 0 | 0 | 0 | 0
Battery | 10 | 5 | 0 | 0 | 0 | 0 | 0 | 0 | 0 | 0 | 0 | 0 | 0 | 0 | 0 | 0 | 0 | 0 | 0 | 0 | 0 | 0 | 0 | 0 | 0 | 0
Battery | 10 | 6 | 0 | 0 | 0 | 0 | 0 | 0 | 0 | 0 | 0 | 0 | 0 | 0 | 0 | 0 | 0 | 0 | 0 | 0 | 0 | 0 | 0 | 0 | 0 | 0
Battery | 10 | 7 | 0 | 0 | 0 | 0 | 0 | 0 | 0 | 0 | 0 | 0 | 0 | 0 | 0 | 0 | 0 | 0 | 0 | 0 | 0 | 0 | 0 | 0 | 0 | 0
Battery | 10 | 8 | 0 | 0 | 0 | 0 | 0 | 0 | 0 | 0 | 0 | 0 | 0 | 0 | 0 | 0 | 0 | 0 | 0 | 0 | 0 | 0 | 0 | 0 | 0 | 0
Battery | 10 | 9 | 0 | 0 | 0 | 0 | 0 | 0 | 0 | 0 | 0 | 0 | 0 | 0 | 0 | 0 | 0 | 0 | 0 | 0 | 0 | 0 | 0 | 0 | 0 | 0
Battery | 10 | 10 | 0 | 0 | 0 | 0 | 0 | 0 | 0 | 0 | 0 | 0 | 0 | 0 | 0 | 0 | 0 | 0 | 0 | 0 | 0 | 0 | 0 | 0 | 0 | 0
Battery | 10 | 11 | 0 | 0 | 0 | 0 | 0 | 0 | 0 | 0 | 0 | 0 | 0 | 0 | 0 | 0 | 0 | 0 | 0 | 0 | 0 | 0 | 0 | 0 | 0 | 0
Battery | 11 | 0 | 0 | 0 | 0 | 0 | 0 | 0 | 0 | 0 | 0 | 0 | 0 | 0 | 0 | 0 | 0 | 0 | 0 | 0 | 0 | 0 | 0 | 0 | 0 | 0
Battery | 11 | 1 | 0 | 0 | 0 | 0 | 0 | 0 | 0 | 0 | 0 | 0 | 0 | 0 | 0 | 0 | 0 | 0 | 0 | 0 | 0 | 0 | 0 | 0 | 0 | 0
Battery | 11 | 2 | 0 | 0 | 0 | 0 | 0 | 0 | 0 | 0 | 0 | 0 | 0 | 0 | 0 | 0 | 0 | 0 | 0 | 0 | 0 | 0 | 0 | 0 | 0 | 0
Battery | 11 | 3 | 0 | 0 | 0 | 0 | 0 | 0 | 0 | 0 | 0 | 0 | 0 | 0 | 0 | 0 | 0 | 0 | 0 | 0 | 0 | 0 | 0 | 0 | 0 | 0
Battery | 11 | 4 | 0 | 0 | 0 | 0 | 0 | 0 | 0 | 0 | 0 | 0 | 0 | 0 | 0 | 0 | 0 | 0 | 0 | 0 | 0 | 0 | 0 | 0 | 0 | 0
Battery | 11 | 5 | 0 | 0 | 0 | 0 | 0 | 0 | 0 | 0 | 0 | 0 | 0 | 0 | 0 | 0 | 0 | 0 | 0 | 0 | 0 | 0 | 0 | 0 | 0 | 0
Battery | 11 | 6 | 0 | 0 | 0 | 0 | 0 | 0 | 0 | 0 | 0 | 0 | 0 | 0 | 0 | 0 | 0 | 0 | 0 | 0 | 0 | 0 | 0 | 0 | 0 | 0
Battery | 11 | 7 | 0 | 0 | 0 | 0 | 0 | 0 | 0 | 0 | 0 | 0 | 0 | 0 | 0 | 0 | 0 | 0 | 0 | 0 | 0 | 0 | 0 | 0 | 0 | 0
Battery | 11 | 8 | 0 | 0 | 0 | 0 | 0 | 0 | 0 | 0 | 0 | 0 | 0 | 0 | 0 | 0 | 0 | 0 | 0 | 0 | 0 | 0 | 0 | 0 | 0 | 0
Battery | 11 | 9 | 0 | 0 | 0 | 0 | 0 | 0 | 0 | 0 | 0 | 0 | 0 | 0 | 0 | 0 | 0 | 0 | 0 | 0 | 0 | 0 | 0 | 0 | 0 | 0
Battery | 11 | 10 | 0 | 0 | 0 | 0 | 0 | 0 | 0 | 0 | 0 | 0 | 0 | 0 | 0 | 0 | 0 | 0 | 0 | 0 | 0 | 0 | 0 | 0 | 0 | 0
Battery | 11 | 11 | 0 | 0 | 0 | 0 | 0 | 0 | 0 | 0 | 0 | 0 | 0 | 0 | 0 | 0 | 0 | 0 | 0 | 0 | 0 | 0 | 0 | 0 | 0 | 0
Battery | 12 | 0 | 0 | 0 | 0 | 0 | 0 | 0 | 0 | 0 | 0 | 0 | 0 | 0 | 0 | 0 | 0 | 0 | 0 | 0 | 0 | 0 | 0 | 0 | 0 | 0
Battery | 12 | 1 | 0 | 0 | 0 | 0 | 0 | 0 | 0 | 0 | 0 | 0 | 0 | 0 | 0 | 0 | 0 | 0 | 0 | 0 | 0 | 0 | 0 | 0 | 0 | 0
Battery | 12 | 2 | 0 | 0 | 0 | 0 | 0 | 0 | 0 | 0 | 0 | 0 | 0 | 0 | 0 | 0 | 0 | 0 | 0 | 0 | 0 | 0 | 0 | 0 | 0 | 0
Battery | 12 | 3 | 0 | 0 | 0 | 0 | 0 | 0 | 0 | 0 | 0 | 0 | 0 | 0 | 0 | 0 | 0 | 0 | 0 | 0 | 0 | 0 | 0 | 0 | 0 | 0
Battery | 12 | 4 | 0 | 0 | 0 | 0 | 0 | 0 | 0 | 0 | 0 | 0 | 0 | 0 | 0 | 0 | 0 | 0 | 0 | 0 | 0 | 0 | 0 | 0 | 0 | 0
Battery | 12 | 5 | 0 | 0 | 0 | 0 | 0 | 0 | 0 | 0 | 0 | 0 | 0 | 0 | 0 | 0 | 0 | 0 | 0 | 0 | 0 | 0 | 0 | 0 | 0 | 0
Battery | 12 | 6 | 0 | 0 | 0 | 0 | 0 | 0 | 0 | 0 | 0 | 0 | 0 | 0 | 0 | 0 | 0 | 0 | 0 | 0 | 0 | 0 | 0 | 0 | 0 | 0
Battery | 12 | 7 | 0 | 0 | 0 | 0 | 0 | 0 | 0 | 0 | 0 | 0 | 0 | 0 | 0 | 0 | 0 | 0 | 0 | 0 | 0 | 0 | 0 | 0 | 0 | 0
Battery | 12 | 8 | 0 | 0 | 0 | 0 | 0 | 0 | 0 | 0 | 0 | 0 | 0 | 0 | 0 | 0 | 0 | 0 | 0 | 0 | 0 | 0 | 0 | 0 | 0 | 0
Battery | 12 | 9 | 0 | 0 | 0 | 0 | 0 | 0 | 0 | 0 | 0 | 0 | 0 | 0 | 0 | 0 | 0 | 0 | 0 | 0 | 0 | 0 | 0 | 0 | 0 | 0
Battery | 12 | 10 | 0 | 0 | 0 | 0 | 0 | 0 | 0 | 0 | 0 | 0 | 0 | 0 | 0 | 0 | 0 | 0 | 0 | 0 | 0 | 0 | 0 | 0 | 0 | 0
Battery | 12 | 11 | 0 | 0 | 0 | 0 | 0 | 0 | 0 | 0 | 0 | 0 | 0 | 0 | 0 | 0 | 0 | 0 | 0 | 0 | 0 | 0 | 0 | 0 | 0 | 0
Battery | 13 | 0 | 0 | 0 | 0 | 0 | 0 | 0 | 0 | 0 | 0 | 0 | 0 | 0 | 0 | 0 | 0 | 0 | 0 | 0 | 0 | 0 | 0 | 0 | 0 | 0
Battery | 13 | 1 | 0 | 0 | 0 | 0 | 0 | 0 | 0 | 0 | 0 | 0 | 0 | 0 | 0 | 0 | 0 | 0 | 0 | 0 | 0 | 0 | 0 | 0 | 0 | 0
Battery | 13 | 2 | 0 | 0 | 0 | 0 | 0 | 0 | 0 | 0 | 0 | 0 | 0 | 0 | 0 | 0 | 0 | 0 | 0 | 0 | 0 | 0 | 0 | 0 | 0 | 0
Battery | 13 | 3 | 0 | 0 | 0 | 0 | 0 | 0 | 0 | 0 | 0 | 0 | 0 | 0 | 0 | 0 | 0 | 0 | 0 | 0 | 0 | 0 | 0 | 0 | 0 | 0
Battery | 13 | 4 | 0 | 0 | 0 | 0 | 0 | 0 | 0 | 0 | 0 | 0 | 0 | 0 | 0 | 0 | 0 | 0 | 0 | 0 | 0 | 0 | 0 | 0 | 0 | 0
Battery | 13 | 5 | 0 | 0 | 0 | 0 | 0 | 0 | 0 | 0 | 0 | 0 | 0 | 0 | 0 | 0 | 0 | 0 | 0 | 0 | 0 | 0 | 0 | 0 | 0 | 0
Battery | 13 | 6 | 0 | 0 | 0 | 0 | 0 | 0 | 0 | 0 | 0 | 0 | 0 | 0 | 0 | 0 | 0 | 0 | 0 | 0 | 0 | 0 | 0 | 0 | 0 | 0
Battery | 13 | 7 | 0 | 0 | 0 | 0 | 0 | 0 | 0 | 0 | 0 | 0 | 0 | 0 | 0 | 0 | 0 | 0 | 0 | 0 | 0 | 0 | 0 | 0 | 0 | 0
Battery | 13 | 8 | 0 | 0 | 0 | 0 | 0 | 0 | 0 | 0 | 0 | 0 | 0 | 0 | 0 | 0 | 0 | 0 | 0 | 0 | 0 | 0 | 0 | 0 | 0 | 0
Battery | 13 | 9 | 0 | 0 | 0 | 0 | 0 | 0 | 0 | 0 | 0 | 0 | 0 | 0 | 0 | 0 | 0 | 0 | 0 | 0 | 0 | 0 | 0 | 0 | 0 | 0
Battery | 13 | 10 | 0 | 0 | 0 | 0 | 0 | 0 | 0 | 0 | 0 | 0 | 0 | 0 | 0 | 0 | 0 | 0 | 0 | 0 | 0 | 0 | 0 | 0 | 0 | 0
Battery | 13 | 11 | 0 | 0 | 0 | 0 | 0 | 0 | 0 | 0 | 0 | 0 | 0 | 0 | 0 | 0 | 0 | 0 | 0 | 0 | 0 | 0 | 0 | 0 | 0 | 0
Battery | 14 | 0 | 0 | 0 | 0 | 0 | 0 | 0 | 0 | 0 | 0 | 0 | 0 | 0 | 0 | 0 | 0 | 0 | 0 | 0 | 0 | 0 | 0 | 0 | 0 | 0
Battery | 14 | 1 | 0 | 0 | 0 | 0 | 0 | 0 | 0 | 0 | 0 | 0 | 0 | 0 | 0 | 0 | 0 | 0 | 0 | 0 | 0 | 0 | 0 | 0 | 0 | 0
Battery | 14 | 2 | 0 | 0 | 0 | 0 | 0 | 0 | 0 | 0 | 0 | 0 | 0 | 0 | 0 | 0 | 0 | 0 | 0 | 0 | 0 | 0 | 0 | 0 | 0 | 0
Battery | 14 | 3 | 0 | 0 | 0 | 0 | 0 | 0 | 0 | 0 | 0 | 0 | 0 | 0 | 0 | 0 | 0 | 0 | 0 | 0 | 0 | 0 | 0 | 0 | 0 | 0
Battery | 14 | 4 | 0 | 0 | 0 | 0 | 0 | 0 | 0 | 0 | 0 | 0 | 0 | 0 | 0 | 0 | 0 | 0 | 0 | 0 | 0 | 0 | 0 | 0 | 0 | 0
Battery | 14 | 5 | 0 | 0 | 0 | 0 | 0 | 0 | 0 | 0 | 0 | 0 | 0 | 0 | 0 | 0 | 0 | 0 | 0 | 0 | 0 | 0 | 0 | 0 | 0 | 0
Battery | 14 | 6 | 0 | 0 | 0 | 0 | 0 | 0 | 0 | 0 | 0 | 0 | 0 | 0 | 0 | 0 | 0 | 0 | 0 | 0 | 0 | 0 | 0 | 0 | 0 | 0
Battery | 14 | 7 | 0 | 0 | 0 | 0 | 0 | 0 | 0 | 0 | 0 | 0 | 0 | 0 | 0 | 0 | 0 | 0 | 0 | 0 | 0 | 0 | 0 | 0 | 0 | 0
Battery | 14 | 8 | 0 | 0 | 0 | 0 | 0 | 0 | 0 | 0 | 0 | 0 | 0 | 0 | 0 | 0 | 0 | 0 | 0 | 0 | 0 | 0 | 0 | 0 | 0 | 0
Battery | 14 | 9 | 0 | 0 | 0 | 0 | 0 | 0 | 0 | 0 | 0 | 0 | 0 | 0 | 0 | 0 | 0 | 0 | 0 | 0 | 0 | 0 | 0 | 0 | 0 | 0
Battery | 14 | 10 | 0 | 0 | 0 | 0 | 0 | 0 | 0 | 0 | 0 | 0 | 0 | 0 | 0 | 0 | 0 | 0 | 0 | 0 | 0 | 0 | 0 | 0 | 0 | 0
Battery | 14 | 11 | 0 | 0 | 0 | 0 | 0 | 0 | 0 | 0 | 0 | 0 | 0 | 0 | 0 | 0 | 0 | 0 | 0 | 0 | 0 | 0 | 0 | 0 | 0 | 0
Battery | 15 | 0 | 0 | 0 | 0 | 0 | 0 | 0 | 0 | 0 | 0 | 0 | 0 | 0 | 0 | 0 | 0 | 0 | 0 | 0 | 0 | 0 | 0 | 0 | 0 | 0
Battery | 15 | 1 | 0 | 0 | 0 | 0 | 0 | 0 | 0 | 0 | 0 | 0 | 0 | 0 | 0 | 0 | 0 | 0 | 0 | 0 | 0 | 0 | 0 | 0 | 0 | 0
Battery | 15 | 2 | 0 | 0 | 0 | 0 | 0 | 0 | 0 | 0 | 0 | 0 | 0 | 0 | 0 | 0 | 0 | 0 | 0 | 0 | 0 | 0 | 0 | 0 | 0 | 0
Battery | 15 | 3 | 0 | 0 | 0 | 0 | 0 | 0 | 0 | 0 | 0 | 0 | 0 | 0 | 0 | 0 | 0 | 0 | 0 | 0 | 0 | 0 | 0 | 0 | 0 | 0
Battery | 15 | 4 | 0 | 0 | 0 | 0 | 0 | 0 | 0 | 0 | 0 | 0 | 0 | 0 | 0 | 0 | 0 | 0 | 0 | 0 | 0 | 0 | 0 | 0 | 0 | 0
Battery | 15 | 5 | 0 | 0 | 0 | 0 | 0 | 0 | 0 | 0 | 0 | 0 | 0 | 0 | 0 | 0 | 0 | 0 | 0 | 0 | 0 | 0 | 0 | 0 | 0 | 0
Battery | 15 | 6 | 0 | 0 | 0 | 0 | 0 | 0 | 0 | 0 | 0 | 0 | 0 | 0 | 0 | 0 | 0 | 0 | 0 | 0 | 0 | 0 | 0 | 0 | 0 | 0
Battery | 15 | 7 | 0 | 0 | 0 | 0 | 0 | 0 | 0 | 0 | 0 | 0 | 0 | 0 | 0 | 0 | 0 | 0 | 0 | 0 | 0 | 0 | 0 | 0 | 0 | 0
Battery | 15 | 8 | 0 | 0 | 0 | 0 | 0 | 0 | 0 | 0 | 0 | 0 | 0 | 0 | 0 | 0 | 0 | 0 | 0 | 0 | 0 | 0 | 0 | 0 | 0 | 0
Battery | 15 | 9 | 0 | 0 | 0 | 0 | 0 | 0 | 0 | 0 | 0 | 0 | 0 | 0 | 0 | 0 | 0 | 0 | 0 | 0 | 0 | 0 | 0 | 0 | 0 | 0
Battery | 15 | 10 | 0 | 0 | 0 | 0 | 0 | 0 | 0 | 0 | 0 | 0 | 0 | 0 | 0 | 0 | 0 | 0 | 0 | 0 | 0 | 0 | 0 | 0 | 0 | 0
Battery | 15 | 11 | 0 | 0 | 0 | 0 | 0 | 0 | 0 | 0 | 0 | 0 | 0 | 0 | 0 | 0 | 0 | 0 | 0 | 0 | 0 | 0 | 0 | 0 | 0 | 0
Battery | 16 | 0 | 0 | 0 | 0 | 0 | 0 | 0 | 0 | 0 | 0 | 0 | 0 | 0 | 0 | 0 | 0 | 0 | 0 | 0 | 0 | 0 | 0 | 0 | 0 | 0
Battery | 16 | 1 | 0 | 0 | 0 | 0 | 0 | 0 | 0 | 0 | 0 | 0 | 0 | 0 | 0 | 0 | 0 | 0 | 0 | 0 | 0 | 0 | 0 | 0 | 0 | 0
Battery | 16 | 2 | 0 | 0 | 0 | 0 | 0 | 0 | 0 | 0 | 0 | 0 | 0 | 0 | 0 | 0 | 0 | 0 | 0 | 0 | 0 | 0 | 0 | 0 | 0 | 0
Battery | 16 | 3 | 0 | 0 | 0 | 0 | 0 | 0 | 0 | 0 | 0 | 0 | 0 | 0 | 0 | 0 | 0 | 0 | 0 | 0 | 0 | 0 | 0 | 0 | 0 | 0
Battery | 16 | 4 | 0 | 0 | 0 | 0 | 0 | 0 | 0 | 0 | 0 | 0 | 0 | 0 | 0 | 0 | 0 | 0 | 0 | 0 | 0 | 0 | 0 | 0 | 0 | 0
Battery | 16 | 5 | 0 | 0 | 0 | 0 | 0 | 0 | 0 | 0 | 0 | 0 | 0 | 0 | 0 | 0 | 0 | 0 | 0 | 0 | 0 | 0 | 0 | 0 | 0 | 0
Battery | 16 | 6 | 0 | 0 | 0 | 0 | 0 | 0 | 0 | 0 | 0 | 0 | 0 | 0 | 0 | 0 | 0 | 0 | 0 | 0 | 0 | 0 | 0 | 0 | 0 | 0
Battery | 16 | 7 | 0 | 0 | 0 | 0 | 0 | 0 | 0 | 0 | 0 | 0 | 0 | 0 | 0 | 0 | 0 | 0 | 0 | 0 | 0 | 0 | 0 | 0 | 0 | 0
Battery | 16 | 8 | 0 | 0 | 0 | 0 | 0 | 0 | 0 | 0 | 0 | 0 | 0 | 0 | 0 | 0 | 0 | 0 | 0 | 0 | 0 | 0 | 0 | 0 | 0 | 0
Battery | 16 | 9 | 0 | 0 | 0 | 0 | 0 | 0 | 0 | 0 | 0 | 0 | 0 | 0 | 0 | 0 | 0 | 0 | 0 | 0 | 0 | 0 | 0 | 0 | 0 | 0
Battery | 16 | 10 | 0 | 0 | 0 | 0 | 0 | 0 | 0 | 0 | 0 | 0 | 0 | 0 | 0 | 0 | 0 | 0 | 0 | 0 | 0 | 0 | 0 | 0 | 0 | 0
Battery | 16 | 11 | 0 | 0 | 0 | 0 | 0 | 0 | 0 | 0 | 0 | 0 | 0 | 0 | 0 | 0 | 0 | 0 | 0 | 0 | 0 | 0 | 0 | 0 | 0 | 0
Battery | 17 | 0 | 0 | 0 | 0 | 0 | 0 | 0 | 0 | 0 | 0 | 0 | 0 | 0 | 0 | 0 | 0 | 0 | 0 | 0 | 0 | 0 | 0 | 0 | 0 | 0
Battery | 17 | 1 | 0 | 0 | 0 | 0 | 0 | 0 | 0 | 0 | 0 | 0 | 0 | 0 | 0 | 0 | 0 | 0 | 0 | 0 | 0 | 0 | 0 | 0 | 0 | 0
Battery | 17 | 2 | 0 | 0 | 0 | 0 | 0 | 0 | 0 | 0 | 0 | 0 | 0 | 0 | 0 | 0 | 0 | 0 | 0 | 0 | 0 | 0 | 0 | 0 | 0 | 0
Battery | 17 | 3 | 0 | 0 | 0 | 0 | 0 | 0 | 0 | 0 | 0 | 0 | 0 | 0 | 0 | 0 | 0 | 0 | 0 | 0 | 0 | 0 | 0 | 0 | 0 | 0
Battery | 17 | 4 | 0 | 0 | 0 | 0 | 0 | 0 | 0 | 0 | 0 | 0 | 0 | 0 | 0 | 0 | 0 | 0 | 0 | 0 | 0 | 0 | 0 | 0 | 0 | 0
Battery | 17 | 5 | 0 | 0 | 0 | 0 | 0 | 0 | 0 | 0 | 0 | 0 | 0 | 0 | 0 | 0 | 0 | 0 | 0 | 0 | 0 | 0 | 0 | 0 | 0 | 0
Battery | 17 | 6 | 0 | 0 | 0 | 0 | 0 | 0 | 0 | 0 | 0 | 0 | 0 | 0 | 0 | 0 | 0 | 0 | 0 | 0 | 0 | 0 | 0 | 0 | 0 | 0
Battery | 17 | 7 | 0 | 0 | 0 | 0 | 0 | 0 | 0 | 0 | 0 | 0 | 0 | 0 | 0 | 0 | 0 | 0 | 0 | 0 | 0 | 0 | 0 | 0 | 0 | 0
Battery | 17 | 8 | 0 | 0 | 0 | 0 | 0 | 0 | 0 | 0 | 0 | 0 | 0 | 0 | 0 | 0 | 0 | 0 | 0 | 0 | 0 | 0 | 0 | 0 | 0 | 0
Battery | 17 | 9 | 0 | 0 | 0 | 0 | 0 | 0 | 0 | 0 | 0 | 0 | 0 | 0 | 0 | 0 | 0 | 0 | 0 | 0 | 0 | 0 | 0 | 0 | 0 | 0
Battery | 17 | 10 | 0 | 0 | 0 | 0 | 0 | 0 | 0 | 0 | 0 | 0 | 0 | 0 | 0 | 0 | 0 | 0 | 0 | 0 | 0 | 0 | 0 | 0 | 0 | 0
Battery | 17 | 11 | 0 | 0 | 0 | 0 | 0 | 0 | 0 | 0 | 0 | 0 | 0 | 0 | 0 | 0 | 0 | 0 | 0 | 0 | 0 | 0 | 0 | 0 | 0 | 0
Battery | 18 | 0 | 0 | 0 | 0 | 0 | 0 | 0 | 0 | 0 | 0 | 0 | 0 | 0 | 0 | 0 | 0 | 0 | 0 | 0 | 0 | 0 | 0 | 0 | 0 | 0
Battery | 18 | 1 | 0 | 0 | 0 | 0 | 0 | 0 | 0 | 0 | 0 | 0 | 0 | 0 | 0 | 0 | 0 | 0 | 0 | 0 | 0 | 0 | 0 | 0 | 0 | 0
Battery | 18 | 2 | 0 | 0 | 0 | 0 | 0 | 0 | 0 | 0 | 0 | 0 | 0 | 0 | 0 | 0 | 0 | 0 | 0 | 0 | 0 | 0 | 0 | 0 | 0 | 0
Battery | 18 | 3 | 0 | 0 | 0 | 0 | 0 | 0 | 0 | 0 | 0 | 0 | 0 | 0 | 0 | 0 | 0 | 0 | 0 | 0 | 0 | 0 | 0 | 0 | 0 | 0
Battery | 18 | 4 | 0 | 0 | 0 | 0 | 0 | 0 | 0 | 0 | 0 | 0 | 0 | 0 | 0 | 0 | 0 | 0 | 0 | 0 | 0 | 0 | 0 | 0 | 0 | 0
Battery | 18 | 5 | 0 | 0 | 0 | 0 | 0 | 0 | 0 | 0 | 0 | 0 | 0 | 0 | 0 | 0 | 0 | 0 | 0 | 0 | 0 | 0 | 0 | 0 | 0 | 0
Battery | 18 | 6 | 0 | 0 | 0 | 0 | 0 | 0 | 0 | 0 | 0 | 0 | 0 | 0 | 0 | 0 | 0 | 0 | 0 | 0 | 0 | 0 | 0 | 0 | 0 | 0
Battery | 18 | 7 | 0 | 0 | 0 | 0 | 0 | 0 | 0 | 0 | 0 | 0 | 0 | 0 | 0 | 0 | 0 | 0 | 0 | 0 | 0 | 0 | 0 | 0 | 0 | 0
Battery | 18 | 8 | 0 | 0 | 0 | 0 | 0 | 0 | 0 | 0 | 0 | 0 | 0 | 0 | 0 | 0 | 0 | 0 | 0 | 0 | 0 | 0 | 0 | 0 | 0 | 0
Battery | 18 | 9 | 0 | 0 | 0 | 0 | 0 | 0 | 0 | 0 | 0 | 0 | 0 | 0 | 0 | 0 | 0 | 0 | 0 | 0 | 0 | 0 | 0 | 0 | 0 | 0
Battery | 18 | 10 | 0 | 0 | 0 | 0 | 0 | 0 | 0 | 0 | 0 | 0 | 0 | 0 | 0 | 0 | 0 | 0 | 0 | 0 | 0 | 0 | 0 | 0 | 0 | 0
Battery | 18 | 11 | 0 | 0 | 0 | 0 | 0 | 0 | 0 | 0 | 0 | 0 | 0 | 0 | 0 | 0 | 0 | 0 | 0 | 0 | 0 | 0 | 0 | 0 | 0 | 0
Battery | 19 | 0 | 0 | 0 | 0 | 0 | 0 | 0 | 0 | 0 | 0 | 0 | 0 | 0 | 0 | 0 | 0 | 0 | 0 | 0 | 0 | 0 | 0 | 0 | 0 | 0
Battery | 19 | 1 | 0 | 0 | 0 | 0 | 0 | 0 | 0 | 0 | 0 | 0 | 0 | 0 | 0 | 0 | 0 | 0 | 0 | 0 | 0 | 0 | 0 | 0 | 0 | 0
Battery | 19 | 2 | 0 | 0 | 0 | 0 | 0 | 0 | 0 | 0 | 0 | 0 | 0 | 0 | 0 | 0 | 0 | 0 | 0 | 0 | 0 | 0 | 0 | 0 | 0 | 0
Battery | 19 | 3 | 0 | 0 | 0 | 0 | 0 | 0 | 0 | 0 | 0 | 0 | 0 | 0 | 0 | 0 | 0 | 0 | 0 | 0 | 0 | 0 | 0 | 0 | 0 | 0
Battery | 19 | 4 | 0 | 0 | 0 | 0 | 0 | 0 | 0 | 0 | 0 | 0 | 0 | 0 | 0 | 0 | 0 | 0 | 0 | 0 | 0 | 0 | 0 | 0 | 0 | 0
Battery | 19 | 5 | 0 | 0 | 0 | 0 | 0 | 0 | 0 | 0 | 0 | 0 | 0 | 0 | 0 | 0 | 0 | 0 | 0 | 0 | 0 | 0 | 0 | 0 | 0 | 0
Battery | 19 | 6 | 0 | 0 | 0 | 0 | 0 | 0 | 0 | 0 | 0 | 0 | 0 | 0 | 0 | 0 | 0 | 0 | 0 | 0 | 0 | 0 | 0 | 0 | 0 | 0
Battery | 19 | 7 | 0 | 0 | 0 | 0 | 0 | 0 | 0 | 0 | 0 | 0 | 0 | 0 | 0 | 0 | 0 | 0 | 0 | 0 | 0 | 0 | 0 | 0 | 0 | 0
Battery | 19 | 8 | 0 | 0 | 0 | 0 | 0 | 0 | 0 | 0 | 0 | 0 | 0 | 0 | 0 | 0 | 0 | 0 | 0 | 0 | 0 | 0 | 0 | 0 | 0 | 0
Battery | 19 | 9 | 0 | 0 | 0 | 0 | 0 | 0 | 0 | 0 | 0 | 0 | 0 | 0 | 0 | 0 | 0 | 0 | 0 | 0 | 0 | 0 | 0 | 0 | 0 | 0
Battery | 19 | 10 | 0 | 0 | 0 | 0 | 0 | 0 | 0 | 0 | 0 | 0 | 0 | 0 | 0 | 0 | 0 | 0 | 0 | 0 | 0 | 0 | 0 | 0 | 0 | 0
Battery | 19 | 11 | 0 | 0 | 0 | 0 | 0 | 0 | 0 | 0 | 0 | 0 | 0 | 0 | 0 | 0 | 0 | 0 | 0 | 0 | 0 | 0 | 0 | 0 | 0 | 0

## Purchased Electricity
Year | Day | Hour 0 | Hour 1 | Hour 2 | Hour 3 | Hour 4 | Hour 5 | Hour 6 | Hour 7 | Hour 8 | Hour 9 | Hour 10 | Hour 11 | Hour 12 | Hour 13 | Hour 14 | Hour 15 | Hour 16 | Hour 17 | Hour 18 | Hour 19 | Hour 20 | Hour 21 | Hour 22 | Hour 23
0 | 0 | 0 | 0 | 0 | 0 | 0 | 0 | 0 | 0 | 0 | 0 | 0 | 0 | 0 | 0 | 0 | 0 | 0 | 0 | 0 | 0 | 0 | 0 | 0 | 0
0 | 1 | 0 | 0 | 0 | 0 | 0 | 0 | 0 | 0 | 0 | 0 | 0 | 0 | 0 | 0 | 0 | 0 | 0 | 0 | 0 | 0 | 0 | 0 | 0 | 0
0 | 2 | 0 | 0 | 0 | 0 | 0 | 0 | 0 | 0 | 0 | 0 | 0 | 0 | 0 | 0 | 0 | 0 | 0 | 0 | 0 | 0 | 0 | 0 | 0 | 0
0 | 3 | 0 | 0 | 0 | 0 | 0 | 0 | 0 | 0 | 0 | 0 | 0 | 0 | 0 | 0 | 0 | 0 | 0 | 0 | 0 | 0 | 0 | 0 | 0 | 0
0 | 4 | 0 | 0 | 0 | 0 | 0 | 0 | 0 | 0 | 0 | 0 | 0 | 0 | 0 | 0 | 0 | 0 | 0 | 0 | 0 | 0 | 0 | 0 | 0 | 0
0 | 5 | 0 | 0 | 0 | 0 | 0 | 0 | 0 | 0 | 0 | 0 | 0 | 0 | 0 | 0 | 0 | 0 | 0 | 0 | 0 | 0 | 0 | 0 | 0 | 0
0 | 6 | 0 | 0 | 0 | 0 | 0 | 0 | 0 | 0 | 0 | 0 | 0 | 0 | 0 | 0 | 0 | 0 | 0 | 0 | 0 | 0 | 0 | 0 | 0 | 0
0 | 7 | 0 | 0 | 0 | 0 | 0 | 0 | 0 | 0 | 0 | 0 | 0 | 0 | 0 | 0 | 0 | 0 | 0 | 0 | 0 | 0 | 0 | 0 | 0 | 0
0 | 8 | 0 | 0 | 0 | 0 | 0 | 0 | 0 | 0 | 0 | 0 | 0 | 0 | 0 | 0 | 0 | 0 | 0 | 0 | 0 | 0 | 0 | 0 | 0 | 0
0 | 9 | 0 | 0 | 0 | 0 | 0 | 0 | 0 | 0 | 0 | 0 | 0 | 0 | 0 | 0 | 0 | 0 | 0 | 0 | 0 | 0 | 0 | 0 | 0 | 0
0 | 10 | 0 | 0 | 0 | 0 | 0 | 0 | 0 | 0 | 0 | 0 | 0 | 0 | 0 | 0 | 0 | 0 | 0 | 0 | 0 | 0 | 0 | 0 | 0 | 0
0 | 11 | 0 | 0 | 0 | 0 | 0 | 0 | 0 | 0 | 0 | 0 | 0 | 0 | 0 | 0 | 0 | 0 | 0 | 0 | 0 | 0 | 0 | 0 | 0 | 0
1 | 0 | 0 | 0 | 0 | 0 | 0 | 0 | 0 | 0 | 0 | 0 | 0 | 0 | 0 | 0 | 0 | 0 | 0 | 0 | 0 | 0 | 0 | 0 | 0 | 0
1 | 1 | 0 | 0 | 0 | 0 | 0 | 0 | 0 | 0 | 0 | 0 | 0 | 0 | 0 | 0 | 0 | 0 | 0 | 0 | 0 | 0 | 0 | 0 | 0 | 0
1 | 2 | 0 | 0 | 0 | 0 | 0 | 0 | 0 | 0 | 0 | 0 | 0 | 0 | 0 | 0 | 0 | 0 | 0 | 0 | 0 | 0 | 0 | 0 | 0 | 0
1 | 3 | 0 | 0 | 0 | 0 | 0 | 0 | 0 | 0 | 0 | 0 | 0 | 0 | 0 | 0 | 0 | 0 | 0 | 0 | 0 | 0 | 0 | 0 | 0 | 0
1 | 4 | 0 | 0 | 0 | 0 | 0 | 0 | 0 | 0 | 0 | 0 | 0 | 0 | 0 | 0 | 0 | 0 | 0 | 0 | 0 | 0 | 0 | 0 | 0 | 0
1 | 5 | 0 | 0 | 0 | 0 | 0 | 0 | 0 | 0 | 0 | 0 | 0 | 0 | 0 | 0 | 0 | 0 | 0 | 0 | 0 | 0 | 0 | 0 | 0 | 0
1 | 6 | 0 | 0 | 0 | 0 | 0 | 0 | 0 | 0 | 0 | 0 | 0 | 0 | 0 | 0 | 0 | 0 | 0 | 0 | 0 | 0 | 0 | 0 | 0 | 0
1 | 7 | 0 | 0 | 0 | 0 | 0 | 0 | 0 | 0 | 0 | 0 | 0 | 0 | 0 | 0 | 0 | 0 | 0 | 0 | 0 | 0 | 0 | 0 | 0 | 0
1 | 8 | 0 | 0 | 0 | 0 | 0 | 0 | 0 | 0 | 0 | 0 | 0 | 0 | 0 | 0 | 0 | 0 | 0 | 0 | 0 | 0 | 0 | 0 | 0 | 0
1 | 9 | 0 | 0 | 0 | 0 | 0 | 0 | 0 | 0 | 0 | 0 | 0 | 0 | 0 | 0 | 0 | 0 | 0 | 0 | 0 | 0 | 0 | 0 | 0 | 0
1 | 10 | 0 | 0 | 0 | 0 | 0 | 0 | 0 | 0 | 0 | 0 | 0 | 0 | 0 | 0 | 0 | 0 | 0 | 0 | 0 | 0 | 0 | 0 | 0 | 0
1 | 11 | 0 | 0 | 0 | 0 | 0 | 0 | 0 | 0 | 0 | 0 | 0 | 0 | 0 | 0 | 0 | 0 | 0 | 0 | 0 | 0 | 0 | 0 | 0 | 0
2 | 0 | 0 | 0 | 0 | 0 | 0 | 0 | 0 | 0 | 0 | 0 | 0 | 0 | 0 | 0 | 0 | 0 | 0 | 0 | 0 | 0 | 0 | 0 | 0 | 0
2 | 1 | 0 | 0 | 0 | 0 | 0 | 0 | 0 | 0 | 0 | 0 | 0 | 0 | 0 | 0 | 0 | 0 | 0 | 0 | 0 | 0 | 0 | 0 | 0 | 0
2 | 2 | 0 | 0 | 0 | 0 | 0 | 0 | 0 | 0 | 0 | 0 | 0 | 0 | 0 | 0 | 0 | 0 | 0 | 0 | 0 | 0 | 0 | 0 | 0 | 0
2 | 3 | 0 | 0 | 0 | 0 | 0 | 0 | 0 | 0 | 0 | 0 | 0 | 0 | 0 | 0 | 0 | 0 | 0 | 0 | 0 | 0 | 0 | 0 | 0 | 0
2 | 4 | 0 | 0 | 0 | 0 | 0 | 0 | 0 | 0 | 0 | 0 | 0 | 0 | 0 | 0 | 0 | 0 | 0 | 0 | 0 | 0 | 0 | 0 | 0 | 0
2 | 5 | 0 | 0 | 0 | 0 | 0 | 0 | 0 | 0 | 0 | 0 | 0 | 0 | 0 | 0 | 0 | 0 | 0 | 0 | 0 | 0 | 0 | 0 | 0 | 0
2 | 6 | 0 | 0 | 0 | 0 | 0 | 0 | 0 | 0 | 0 | 0 | 0 | 0 | 0 | 0 | 0 | 0 | 0 | 0 | 0 | 0 | 0 | 0 | 0 | 0
2 | 7 | 0 | 0 | 0 | 0 | 0 | 0 | 0 | 0 | 0 | 0 | 0 | 0 | 0 | 0 | 0 | 0 | 0 | 0 | 0 | 0 | 0 | 0 | 0 | 0
2 | 8 | 0 | 0 | 0 | 0 | 0 | 0 | 0 | 0 | 0 | 0 | 0 | 0 | 0 | 0 | 0 | 0 | 0 | 0 | 0 | 0 | 0 | 0 | 0 | 0
2 | 9 | 0 | 0 | 0 | 0 | 0 | 0 | 0 | 0 | 0 | 0 | 0 | 0 | 0 | 0 | 0 | 0 | 0 | 0 | 0 | 0 | 0 | 0 | 0 | 0
2 | 10 | 0 | 0 | 0 | 0 | 0 | 0 | 0 | 0 | 0 | 0 | 0 | 0 | 0 | 0 | 0 | 0 | 0 | 0 | 0 | 0 | 0 | 0 | 0 | 0
2 | 11 | 0 | 0 | 0 | 0 | 0 | 0 | 0 | 0 | 0 | 0 | 0 | 0 | 0 | 0 | 0 | 0 | 0 | 0 | 0 | 0 | 0 | 0 | 0 | 0
3 | 0 | 0 | 0 | 0 | 0 | 0 | 0 | 0 | 0 | 0 | 0 | 0 | 0 | 0 | 0 | 0 | 0 | 0 | 0 | 0 | 0 | 0 | 0 | 0 | 0
3 | 1 | 0 | 0 | 0 | 0 | 0 | 0 | 0 | 0 | 0 | 0 | 0 | 0 | 0 | 0 | 0 | 0 | 0 | 0 | 0 | 0 | 0 | 0 | 0 | 0
3 | 2 | 0 | 0 | 0 | 0 | 0 | 0 | 0 | 0 | 0 | 0 | 0 | 0 | 0 | 0 | 0 | 0 | 0 | 0 | 0 | 0 | 0 | 0 | 0 | 0
3 | 3 | 0 | 0 | 0 | 0 | 0 | 0 | 0 | 0 | 0 | 0 | 0 | 0 | 0 | 0 | 0 | 0 | 0 | 0 | 0 | 0 | 0 | 0 | 0 | 0
3 | 4 | 0 | 0 | 0 | 0 | 0 | 0 | 0 | 0 | 0 | 0 | 0 | 0 | 0 | 0 | 0 | 0 | 0 | 0 | 0 | 0 | 0 | 0 | 0 | 0
3 | 5 | 0 | 0 | 0 | 0 | 0 | 0 | 0 | 0 | 0 | 0 | 0 | 0 | 0 | 0 | 0 | 0 | 0 | 0 | 0 | 0 | 0 | 0 | 0 | 0
3 | 6 | 0 | 0 | 0 | 0 | 0 | 0 | 0 | 0 | 0 | 0 | 0 | 0 | 0 | 0 | 0 | 0 | 0 | 0 | 0 | 0 | 0 | 0 | 0 | 0
3 | 7 | 0 | 0 | 0 | 0 | 0 | 0 | 0 | 0 | 0 | 0 | 0 | 0 | 0 | 0 | 0 | 0 | 0 | 0 | 0 | 0 | 0 | 0 | 0 | 0
3 | 8 | 0 | 0 | 0 | 0 | 0 | 0 | 0 | 0 | 0 | 0 | 0 | 0 | 0 | 0 | 0 | 0 | 0 | 0 | 0 | 0 | 0 | 0 | 0 | 0
3 | 9 | 0 | 0 | 0 | 0 | 0 | 0 | 0 | 0 | 0 | 0 | 0 | 0 | 0 | 0 | 0 | 0 | 0 | 0 | 0 | 0 | 0 | 0 | 0 | 0
3 | 10 | 0 | 0 | 0 | 0 | 0 | 0 | 0 | 0 | 0 | 0 | 0 | 0 | 0 | 0 | 0 | 0 | 0 | 0 | 0 | 0 | 0 | 0 | 0 | 0
3 | 11 | 0 | 0 | 0 | 0 | 0 | 0 | 0 | 0 | 0 | 0 | 0 | 0 | 0 | 0 | 0 | 0 | 0 | 0 | 0 | 0 | 0 | 0 | 0 | 0
4 | 0 | 7.1408 | 6.5157 | 5.7758 | 0.67118 | 5.34 | 6.3045 | 7.2519 | 4.4698 | 0 | 0 | 0 | 0 | 0 | 0 | 0 | 0 | 9.1642 | 5.7554 | 12.3238 | 12.9706 | 12.2398 | 6.292 | 10.5791 | 6.4168
4 | 1 | 7.7089 | 7.199 | 6.4919 | 1.2671 | 5.999 | 7.0274 | 7.5003 | 4.0605 | 0 | 0 | 0 | 0 | 0 | 0 | 0 | 0 | 8.6516 | 6.0967 | 12.7512 | 8.671 | 12.5513 | 11.5141 | 11.1944 | 5.2517
4 | 2 | 5.0845 | 5.5582 | 5.1961 | 4.7641 | 0 | 5.5025 | 4.393 | 1.015 | 0 | 0 | 0 | 0 | 0 | 0 | 0 | 0 | 0 | 3.9568 | 10.8047 | 6.893 | 11.0667 | 9.8191 | 4.5988 | 8.0144
4 | 3 | 5.4208 | 0 | 4.1693 | 3.9051 | 3.8779 | 4.4726 | 1.7416 | 0 | 0 | 0 | 0 | 0 | 0 | 0 | 0 | 0 | 0 | 3.3099 | 9.9752 | 6.3603 | 10.6029 | 7.1782 | 8.6365 | 2.5829
4 | 4 | 7.1224 | 1.7102 | 5.5304 | 5.2287 | 5.2355 | 5.0605 | 1.7537 | 0 | 0 | 0 | 0 | 0 | 0 | 0 | 0 | 0 | 0 | 3.1824 | 10.6462 | 7.0099 | 11.6443 | 8.1062 | 9.9859 | 3.7039
4 | 5 | 9.9597 | 4.7425 | 8.7616 | 8.27 | 7.8823 | 6.4237 | 3.4697 | 0 | 0 | 0 | 0 | 0 | 0 | 0 | 0 | 0 | 0 | 4.9693 | 12.5799 | 8.9959 | 13.3945 | 12.4894 | 12.5776 | 6.3564
4 | 6 | 11.3479 | 6.1077 | 10.1076 | 9.6789 | 9.4794 | 5.6799 | 5.5616 | 1.2646 | 0 | 0 | 0 | 0 | 0 | 0 | 0 | 0 | 1.4729 | 11.1866 | 9.1039 | 14.9797 | 14.7045 | 13.7875 | 9.2331 | 13.3
4 | 7 | 11.3772 | 6.1323 | 10.169 | 9.7255 | 9.5353 | 9.782 | 5.7792 | 1.1882 | 0 | 0 | 0 | 0 | 0 | 0 | 0 | 0 | 1.5396 | 11.3735 | 9.4768 | 15.1832 | 10.901 | 13.8455 | 9.3266 | 13.3344
4 | 8 | 10.433 | 5.1539 | 9.208 | 8.7872 | 8.6556 | 9.4791 | 5.7547 | 0.5466 | 0 | 0 | 0 | 0 | 0 | 0 | 0 | 0 | 1.6248 | 11.4065 | 9.0105 | 14.7729 | 9.6682 | 13.1483 | 8.261 | 12.2201
4 | 9 | 7.7247 | 2.4882 | 6.7324 | 6.4827 | 6.43 | 7.2651 | 6.0884 | 1.1225 | 0 | 0 | 0 | 0 | 0 | 0 | 0 | 0 | 1.9991 | 10.5008 | 7.8169 | 13.137 | 8.3103 | 10.9782 | 5.7343 | 9.3427
4 | 10 | 5.7271 | 2.8267 | 4.6551 | 4.3454 | 4.3756 | 0.65754 | 6.0962 | 3.2916 | 0 | 0 | 0 | 0 | 0 | 0 | 0 | 0 | 4.0485 | 10.4271 | 6.9213 | 11.9122 | 11.055 | 9.5035 | 3.9498 | 7.3315
4 | 11 | 7.6372 | 6.8357 | 6.3977 | 1.4354 | 6.1325 | 7.0726 | 8.1887 | 5.1706 | 0 | 0 | 0 | 0 | 0 | 0 | 0 | 0.50119 | 10.397 | 6.5485 | 12.8722 | 13.5563 | 12.8693 | 6.9138 | 10.946 | 6.8232
5 | 0 | 7.631 | 6.9733 | 6.1916 | 1.0625 | 5.7299 | 6.7465 | 7.7435 | 3.0352 | 0.13001 | 0 | 0 | 0 | 0 | 0 | 0 | 0.17716 | 9.752 | 11.0651 | 13.0422 | 9.0387 | 12.9572 | 11.6363 | 11.2317 | 5.3731
5 | 1 | 8.1897 | 7.6548 | 6.9128 | 1.6617 | 6.3943 | 7.474 | 7.9905 | 4.4736 | 0 | 0 | 0 | 0 | 0 | 0 | 0 | 0 | 9.2063 | 6.7179 | 13.4706 | 14.0531 | 13.2641 | 7.4962 | 11.8437 | 7.0766
5 | 2 | 6.5281 | 1.2633 | 5.5583 | 5.1048 | 5.0182 | 5.1628 | 4.7666 | 1.3253 | 0 | 0 | 0 | 0 | 0 | 0 | 0 | 0 | 0.14346 | 4.5128 | 11.458 | 7.5828 | 11.7287 | 10.4217 | 9.8634 | 3.8542
5 | 3 | 5.8138 | 0.35528 | 4.5052 | 4.2243 | 4.1898 | 4.815 | 2.0171 | 0 | 0 | 0 | 0 | 0 | 0 | 0 | 0 | 0 | 0 | 3.7912 | 10.5409 | 6.9866 | 11.2149 | 8.0824 | 9.1694 | 3.0576
5 | 4 | 7.5492 | 2.1012 | 5.8863 | 5.568 | 5.5683 | 3.3212 | 2.0096 | 0 | 0 | 0 | 0 | 0 | 0 | 0 | 0 | 0 | 0 | 3.6964 | 11.2601 | 7.6668 | 12.2893 | 11.1465 | 10.5485 | 4.1942
5 | 5 | 10.4764 | 5.2321 | 9.2175 | 8.7004 | 8.2933 | 7.1286 | 3.7696 | 0 | 0 | 0 | 0 | 0 | 0 | 0 | 0 | 0 | 0.15146 | 5.5352 | 13.2542 | 9.7066 | 14.0855 | 13.1335 | 13.2256 | 6.9272
5 | 6 | 11.9219 | 6.6542 | 10.6202 | 10.1702 | 9.9607 | 6.5147 | 5.9475 | 1.5535 | 0 | 0 | 0 | 0 | 0 | 0 | 0 | 0 | 1.9298 | 11.7996 | 9.823 | 15.7424 | 15.447 | 14.483 | 9.9349 | 13.9713
5 | 7 | 11.9553 | 6.6817 | 10.6851 | 10.2182 | 10.0177 | 6.7089 | 6.1732 | 1.4771 | 0 | 0 | 0 | 0 | 0 | 0 | 0 | 0 | 2.0074 | 11.996 | 10.2099 | 15.9583 | 15.5808 | 14.5481 | 10.0366 | 14.0105
5 | 8 | 10.9681 | 5.6592 | 9.6821 | 9.24 | 9.1013 | 9.9673 | 6.1395 | 0.80624 | 0 | 0 | 0 | 0 | 0 | 0 | 0 | 0 | 2.0907 | 12.0249 | 9.7259 | 15.5351 | 10.7222 | 13.8225 | 8.9239 | 12.8446
5 | 9 | 8.1369 | 2.871 | 7.0905 | 6.8254 | 6.7681 | 7.6471 | 6.4541 | 1.3688 | 0 | 0 | 0 | 0 | 0 | 0 | 0 | 0 | 2.4433 | 11.0596 | 8.4688 | 13.8185 | 9.2525 | 11.5522 | 6.2816 | 9.8358
5 | 10 | 6.103 | 3.5145 | 4.9747 | 4.65 | 4.6797 | 1.0064 | 6.4891 | 3.6262 | 0 | 0 | 0 | 0 | 0 | 0 | 0 | 0 | 4.5446 | 10.9841 | 7.542 | 12.5562 | 11.6647 | 10.0474 | 4.4609 | 7.7853
5 | 11 | 8.0553 | 7.2112 | 6.746 | 1.7663 | 6.4632 | 7.4492 | 8.6192 | 5.5404 | 0 | 0 | 0 | 0 | 0 | 0 | 0 | 0.90887 | 10.9485 | 7.1335 | 13.538 | 14.256 | 13.5374 | 7.5237 | 11.5294 | 7.8744
6 | 0 | 8.1458 | 7.4539 | 6.6281 | 1.4735 | 6.1392 | 7.2105 | 8.2624 | 5.4987 | 0.73094 | 0 | 0 | 0 | 0 | 0 | 0 | 0.84567 | 10.3868 | 11.724 | 13.7965 | 10.3915 | 13.7105 | 12.3314 | 11.9169 | 6.0061
6 | 1 | 8.6946 | 8.1334 | 7.3547 | 2.076 | 6.8094 | 7.943 | 8.5298 | 4.4674 | 0.195 | 0 | 0 | 0 | 0 | 0 | 0 | 0.21502 | 9.8402 | 12.0524 | 14.2259 | 10.1561 | 14.0125 | 12.8761 | 12.5256 | 6.4576
6 | 2 | 6.9711 | 1.6702 | 5.9386 | 5.4626 | 5.3745 | 5.9106 | 5.2212 | 1.8535 | 0 | 0 | 0 | 0 | 0 | 0 | 0 | 0 | 0.71628 | 9.7839 | 7.4618 | 12.9894 | 7.7416 | 11.0546 | 5.7926 | 9.0847
6 | 3 | 6.2265 | 0.73424 | 4.8578 | 4.5594 | 4.5173 | 4.0172 | 2.4293 | 0 | 0 | 0 | 0 | 0 | 0 | 0 | 0 | 0 | 0 | 4.3228 | 11.135 | 7.6443 | 11.8576 | 10.3563 | 9.729 | 3.5561
6 | 4 | 7.9973 | 2.5117 | 6.2599 | 5.9242 | 5.9178 | 4.2778 | 2.4336 | 0 | 0 | 0 | 0 | 0 | 0 | 0 | 0 | 0 | 0 | 4.2758 | 11.9062 | 8.3565 | 12.9666 | 11.7643 | 11.1393 | 4.7089
6 | 5 | 11.019 | 5.7462 | 9.6963 | 9.1524 | 8.7256 | 8.2496 | 4.2407 | 0.052175 | 0 | 0 | 0 | 0 | 0 | 0 | 0 | 0 | 0.77801 | 10.8575 | 9.2854 | 15.135 | 10.1288 | 13.8097 | 9.2237 | 12.2088
6 | 6 | 12.5246 | 9.3031 | 11.1585 | 10.686 | 10.4662 | 5.745 | 6.5026 | 2.1775 | 0 | 0 | 0 | 0 | 0 | 0 | 0 | 0 | 2.609 | 12.4919 | 10.5812 | 16.5433 | 16.2266 | 15.2132 | 10.6717 | 14.6761
6 | 7 | 12.5623 | 9.081 | 11.2269 | 10.7355 | 10.5242 | 6.1565 | 6.7315 | 2.1026 | 0 | 0 | 0 | 0 | 0 | 0 | 0 | 0 | 2.6879 | 12.6877 | 10.9798 | 16.7721 | 16.3719 | 15.2859 | 10.7821 | 14.7204
6 | 8 | 11.53 | 6.1898 | 10.1799 | 9.7154 | 9.5693 | 6.9294 | 6.6686 | 1.3979 | 0 | 0 | 0 | 0 | 0 | 0 | 0 | 0 | 2.745 | 12.6867 | 10.477 | 16.3355 | 15.7334 | 14.5304 | 9.6199 | 13.5004
6 | 9 | 8.5698 | 4.8488 | 7.4665 | 7.1852 | 7.1231 | 3.3659 | 6.8938 | 1.8704 | 0 | 0 | 0 | 0 | 0 | 0 | 0 | 0 | 3.0166 | 11.6467 | 9.1534 | 14.5342 | 13.6368 | 12.1549 | 6.8563 | 10.3536
6 | 10 | 6.4978 | 5.7832 | 5.3102 | 0.28752 | 4.999 | 5.5031 | 6.911 | 4.1157 | 0 | 0 | 0 | 0 | 0 | 0 | 0 | 0 | 9.7807 | 6.8867 | 12.876 | 8.5502 | 12.3049 | 10.6184 | 9.6799 | 3.5794
6 | 11 | 8.4942 | 7.6055 | 7.1118 | 2.1137 | 6.8104 | 7.8447 | 9.0714 | 5.3276 | 0 | 0 | 0 | 0 | 0 | 0 | 0 | 1.5153 | 11.536 | 12.4302 | 14.2371 | 10.3085 | 14.239 | 12.8464 | 12.1421 | 6.1887
7 | 0 | 8.6863 | 7.9585 | 7.0866 | 6.5872 | 6.569 | 7.6977 | 8.8071 | 1.4377 | 1.3619 | 0 | 0 | 0 | 0 | 0 | 0 | 6.2299 | 11.0533 | 7.7335 | 14.5886 | 15.3362 | 14.5015 | 8.3789 | 12.6364 | 10.0784
7 | 1 | 9.2248 | 8.6359 | 7.8188 | 7.1932 | 7.2452 | 8.4354 | 9.0962 | 3.0588 | 0.83861 | 0 | 0 | 0 | 0 | 0 | 0 | 5.5988 | 10.5058 | 8.0549 | 15.0189 | 15.663 | 14.7983 | 8.9263 | 13.2415 | 7.1062
7 | 2 | 7.4362 | 6.7796 | 6.3379 | 5.8382 | 5.7485 | 2.0335 | 5.6985 | 2.408 | 0 | 0 | 0 | 0 | 0 | 0 | 0 | 0 | 1.3177 | 10.4022 | 8.182 | 13.7499 | 8.7268 | 11.719 | 6.4346 | 9.6604
7 | 3 | 6.6598 | 1.1321 | 5.2282 | 4.9112 | 4.8612 | 4.8492 | 2.862 | 0 | 0 | 0 | 0 | 0 | 0 | 0 | 0 | 0 | 0.11181 | 4.8808 | 11.7588 | 8.3349 | 12.5324 | 10.9624 | 10.3165 | 4.0796
7 | 4 | 8.4678 | 2.9428 | 6.6523 | 6.2983 | 6.2847 | 5.2822 | 2.8788 | 0 | 0 | 0 | 0 | 0 | 0 | 0 | 0 | 0 | 0 | 4.8841 | 12.5847 | 9.0807 | 13.6777 | 12.4131 | 11.7596 | 5.2494
7 | 5 | 11.5887 | 6.2861 | 10.199 | 9.627 | 9.1795 | 8.7576 | 4.7355 | 0.62423 | 0 | 0 | 0 | 0 | 0 | 0 | 0 | 0 | 1.4359 | 11.5295 | 10.0345 | 15.9185 | 11.5597 | 14.5198 | 9.9381 | 12.8381
7 | 6 | 13.1575 | 12.5128 | 11.7236 | 6.5454 | 10.997 | 10.9981 | 7.0854 | 2.8328 | 0 | 0 | 0 | 0 | 0 | 0 | 0 | 0 | 8.0044 | 8.5365 | 16.0596 | 17.3842 | 17.0451 | 11.2977 | 16.1277 | 11.1737
7 | 7 | 13.1996 | 11.4629 | 11.7959 | 11.2787 | 11.0561 | 6.734 | 7.3177 | 2.7594 | 0 | 0 | 0 | 0 | 0 | 0 | 0 | 0 | 3.4024 | 13.4139 | 16.4705 | 17.6266 | 12.5203 | 16.0606 | 11.5649 | 15.4658
7 | 8 | 12.12 | 8.6001 | 10.7026 | 10.2146 | 10.0607 | 6.3422 | 7.2242 | 2.0192 | 0 | 0 | 0 | 0 | 0 | 0 | 0 | 0 | 3.4319 | 13.3815 | 11.2658 | 17.1758 | 16.5393 | 15.2737 | 10.3507 | 14.1889
7 | 9 | 9.0243 | 5.9066 | 7.8614 | 7.563 | 7.4958 | 3.787 | 7.3555 | 2.397 | 0 | 0 | 0 | 0 | 0 | 0 | 0 | 0 | 3.6185 | 12.2631 | 9.8721 | 15.2856 | 14.3428 | 12.7878 | 7.4597 | 10.8973
7 | 10 | 6.9122 | 6.1611 | 5.6626 | 0.62333 | 5.3343 | 6.4397 | 7.3541 | 4.6297 | 0 | 0 | 0 | 0 | 0 | 0 | 0 | 0 | 10.3621 | 7.5008 | 13.5602 | 13.9425 | 12.9772 | 6.5357 | 10.2435 | 5.6989
7 | 11 | 8.955 | 8.0196 | 7.4958 | 3.9733 | 7.1749 | 8.2599 | 9.5463 | 6.6161 | 0.34267 | 0 | 0 | 0 | 0 | 0 | 0 | 6.8343 | 12.153 | 8.3929 | 14.9712 | 15.7622 | 14.9756 | 8.8366 | 12.7854 | 6.7704
8 | 0 | 9.2538 | 8.4883 | 7.5679 | 2.5057 | 7.0203 | 8.2093 | 9.3792 | 3.2758 | 2.0245 | 0 | 0 | 0 | 0 | 0 | 1.4262 | 6.9669 | 11.7532 | 13.1422 | 15.4202 | 16.2048 | 10.7975 | 13.8275 | 13.3918 | 12.0509
8 | 1 | 9.7814 | 9.1635 | 8.306 | 3.1154 | 7.7029 | 8.9525 | 9.6908 | 6.3709 | 1.5144 | 0 | 0 | 0 | 0 | 0 | 0 | 6.3353 | 11.2047 | 9.4914 | 15.8516 | 16.5288 | 15.6234 | 9.8431 | 13.9932 | 12.4694
8 | 2 | 7.9245 | 7.2281 | 6.7572 | 6.2326 | 6.1412 | 2.6268 | 6.1996 | 2.9903 | 0 | 0 | 0 | 0 | 0 | 0 | 0 | 0 | 2.097 | 11.0515 | 9.0861 | 14.5484 | 9.5702 | 12.4167 | 7.2564 | 10.2648
8 | 3 | 7.1147 | 1.6976 | 5.617 | 5.2807 | 5.2222 | 4.9862 | 3.3164 | 0 | 0 | 0 | 0 | 0 | 0 | 0 | 0 | 0 | 0.84257 | 5.6145 | 12.4137 | 9.2076 | 13.2409 | 11.5988 | 10.9334 | 4.7769
8 | 4 | 8.9618 | 3.5432 | 7.0643 | 6.6911 | 6.67 | 5.479 | 3.3463 | 0 | 0 | 0 | 0 | 0 | 0 | 0 | 0 | 0 | 0.59576 | 5.6706 | 13.297 | 9.9888 | 14.4244 | 13.0944 | 12.411 | 5.9647
8 | 5 | 12.1869 | 7.0006 | 10.7268 | 10.1253 | 9.6561 | 5.3892 | 5.255 | 1.2249 | 0 | 0 | 0 | 0 | 0 | 0 | 0 | 0 | 2.2744 | 12.2351 | 10.9688 | 16.7411 | 16.373 | 15.2653 | 10.836 | 13.4989
8 | 6 | 13.822 | 13.1454 | 12.317 | 10.8626 | 11.5543 | 11.5974 | 7.6974 | 0 | 0 | 0 | 0 | 0 | 0 | 0 | 0.12868 | 0 | 8.7533 | 13.982 | 16.8955 | 13.7325 | 17.9046 | 16.785 | 16.9401 | 11.6585
8 | 7 | 13.8688 | 11.4213 | 12.3933 | 11.8491 | 11.6145 | 7.488 | 7.9332 | 3.449 | 0 | 0 | 0 | 0 | 0 | 0 | 0 | 4.0967 | 4.3004 | 14.1764 | 12.7847 | 18.5238 | 18.0748 | 16.874 | 12.5345 | 16.2485
8 | 8 | 12.7395 | 9.355 | 11.2514 | 10.7388 | 10.5766 | 7.0584 | 7.8075 | 2.6715 | 0 | 0 | 0 | 0 | 0 | 0 | 0 | 0 | 4.301 | 14.1111 | 12.2416 | 18.0582 | 17.3855 | 16.0542 | 11.2658 | 14.9119
8 | 9 | 9.5015 | 6.4266 | 8.2759 | 7.9597 | 7.8872 | 4.3769 | 7.8403 | 2.95 | 0 | 0 | 0 | 0 | 0 | 0 | 0 | 0 | 4.3982 | 12.9104 | 10.7745 | 16.0746 | 15.084 | 13.4523 | 8.241 | 11.4682
8 | 10 | 7.3474 | 5.3955 | 6.0325 | 5.6582 | 5.6863 | 2.309 | 7.8193 | 5.1693 | 0 | 0 | 0 | 0 | 0 | 0 | 0 | 5.314 | 6.4381 | 12.828 | 9.7442 | 14.6881 | 13.683 | 11.8476 | 6.3007 | 9.2872
8 | 11 | 9.4389 | 8.4543 | 7.8991 | 7.5439 | 7.5577 | 8.6959 | 10.0449 | 2.6601 | 0.93326 | 0 | 0 | 0 | 0 | 0 | 1.8336 | 7.5028 | 8.2662 | 13.7525 | 15.742 | 16.5723 | 11.2145 | 14.2249 | 11.2052 | 12.0635
9 | 0 | 9.8497 | 9.0446 | 8.0733 | 3.0926 | 7.4941 | 8.7464 | 9.9798 | 7.4573 | 2.7201 | 0 | 0 | 0 | 0 | 0 | 2.2094 | 7.7408 | 12.488 | 13.9049 | 16.2934 | 17.1169 | 11.6695 | 14.6321 | 14.185 | 12.7837
9 | 1 | 10.3659 | 9.7175 | 8.8176 | 3.595 | 8.1834 | 9.4954 | 10.3152 | 7.0676 | 2.224 | 0 | 0 | 0 | 0 | 0 | 2.2266 | 7.1086 | 10.1631 | 14.2113 | 16.726 | 17.438 | 11.9552 | 15.1852 | 14.7826 | 13.1845
9 | 2 | 8.4373 | 5.0376 | 7.1975 | 6.6467 | 6.5536 | 3.0948 | 6.7258 | 3.6017 | 0 | 0 | 0 | 0 | 0 | 0 | 0 | 0 | 2.7601 | 11.7332 | 9.8802 | 15.3869 | 14.725 | 13.1493 | 7.9643 | 10.8994
9 | 3 | 7.5924 | 2.1363 | 6.0253 | 5.6686 | 5.6014 | 6.0665 | 3.7935 | 0 | 0 | 0 | 0 | 0 | 0 | 0 | 0 | 0 | 1.4548 | 10.7644 | 8.5669 | 14.5035 | 9.4503 | 12.267 | 7.0466 | 9.8885
9 | 4 | 9.4806 | 4.0184 | 7.4968 | 7.1035 | 7.0745 | 6.6278 | 3.8371 | 0 | 0 | 0 | 0 | 0 | 0 | 0 | 0 | 0 | 1.2574 | 10.8758 | 9.5104 | 15.3218 | 10.6738 | 13.8097 | 8.5603 | 11.0952
9 | 5 | 12.815 | 9.712 | 11.281 | 10.6485 | 10.1566 | 5.2621 | 5.8004 | 1.8556 | 0 | 0 | 0 | 0 | 0 | 0 | 0 | 0 | 2.9997 | 12.9761 | 11.7948 | 17.6049 | 17.2129 | 16.0481 | 11.6236 | 14.1927
9 | 6 | 14.5197 | 13.8096 | 12.9401 | 7.859 | 12.1395 | 12.2268 | 8.34 | 4.2432 | 0 | 0 | 0 | 0 | 0 | 0 | 0.97082 | 5.1284 | 9.5395 | 10.5155 | 17.7733 | 19.1942 | 18.8071 | 13.0957 | 17.7931 | 17.009
9 | 7 | 14.5715 | 13.8504 | 13.0206 | 12.4479 | 12.2009 | 12.6593 | 8.5794 | 0 | 0 | 0 | 0 | 0 | 0 | 0 | 0.612 | 4.9302 | 9.6227 | 10.4425 | 18.2105 | 19.4659 | 18.9906 | 13.1936 | 17.9321 | 14.4614
9 | 8 | 13.3899 | 12.6283 | 11.8276 | 6.7546 | 11.1184 | 12.1899 | 8.42 | 3.3565 | 0 | 0 | 0 | 0 | 0 | 0 | 0 | 0 | 9.593 | 10.5827 | 17.6458 | 18.9847 | 18.2741 | 12.3392 | 16.6061 | 11.1365
9 | 9 | 10.0026 | 9.286 | 8.7112 | 3.8417 | 8.2981 | 9.3758 | 8.3494 | 3.5306 | 0 | 0 | 0 | 0 | 0 | 0 | 0 | 0 | 9.5964 | 9.1375 | 16.1015 | 16.9031 | 15.8624 | 9.6155 | 13.4409 | 7.533
9 | 10 | 7.8043 | 6.9744 | 6.421 | 6.0284 | 6.0559 | 7.2677 | 8.3077 | 2.8566 | 0.21036 | 0 | 0 | 0 | 0 | 0 | 0 | 5.981 | 11.6137 | 8.9705 | 15.0332 | 15.4709 | 14.4241 | 7.9741 | 11.4566 | 5.3042
9 | 11 | 9.947 | 8.9108 | 8.3225 | 3.4116 | 7.9596 | 9.1536 | 10.5685 | 4.2763 | 1.5534 | 0 | 0 | 0 | 0 | 0 | 2.5387 | 8.2048 | 13.4809 | 14.4637 | 16.5513 | 17.4228 | 12.0266 | 14.9662 | 14.17 | 12.7049
10 | 0 | 10.4754 | 9.6287 | 8.604 | 8.0155 | 7.9917 | 8.9034 | 10.6104 | 8.1765 | 3.4506 | 0 | 0 | 0 | 0 | 0 | 2.6247 | 8.5534 | 12.8525 | 14.7057 | 17.2103 | 18.0745 | 16.7127 | 15.477 | 14.8247 | 13.5531
10 | 1 | 10.9795 | 10.2992 | 9.3548 | 8.6331 | 8.6879 | 9.6583 | 10.9707 | 7.7991 | 2.969 | 0 | 0 | 0 | 0 | 0 | 2.6433 | 7.9207 | 12.302 | 15.004 | 17.644 | 18.3925 | 16.9924 | 16.0332 | 15.4181 | 13.9353
10 | 2 | 8.9757 | 8.1936 | 7.6597 | 7.0815 | 6.9866 | 7.7136 | 7.2783 | 4.2437 | 0 | 0 | 0 | 0 | 0 | 0 | 0 | 2.6777 | 7.9909 | 12.0418 | 15.2486 | 16.2673 | 15.57 | 13.5114 | 13.242 | 11.3726
10 | 3 | 8.094 | 7.1315 | 6.454 | 6.0759 | 5.9995 | 6.4522 | 4.2945 | 0.37173 | 0 | 0 | 0 | 0 | 0 | 0 | 0 | 1.3974 | 6.6322 | 11.0034 | 13.8236 | 15.3029 | 14.766 | 12.5615 | 12.2613 | 10.3013
10 | 4 | 10.0253 | 9.052 | 7.951 | 7.5366 | 7.4993 | 7.1198 | 4.3525 | 0.54111 | 0 | 0 | 0 | 0 | 0 | 0 | 0 | 1.3629 | 6.4866 | 11.1729 | 14.8303 | 16.1601 | 16.0316 | 14.1536 | 13.813 | 11.5277
10 | 5 | 13.4745 | 12.7552 | 11.8629 | 11.1979 | 10.6821 | 9.9483 | 6.3732 | 2.5178 | 0 | 0 | 0 | 0 | 0 | 0 | 0 | 3.2841 | 8.2958 | 13.3469 | 17.1966 | 18.5119 | 18.0949 | 16.463 | 16.9852 | 14.7279
10 | 6 | 15.2523 | 14.5071 | 13.5944 | 13.0206 | 12.7539 | 12.4805 | 9.0147 | 5.0018 | 0.35555 | 0 | 0 | 0 | 0 | 0 | 1.448 | 6.0001 | 9.958 | 15.6249 | 18.6949 | 20.1676 | 19.3475 | 18.5179 | 18.4955 | 17.8657
10 | 7 | 15.3093 | 14.5516 | 13.6793 | 13.0767 | 12.8166 | 12.9206 | 9.258 | 4.9334 | 0.037015 | 0 | 0 | 0 | 0 | 0 | 1.0954 | 5.8055 | 10.0428 | 15.8177 | 19.1463 | 20.4551 | 19.5451 | 18.6249 | 18.6451 | 17.9332
10 | 8 | 14.0729 | 13.2732 | 12.4327 | 11.8671 | 11.6872 | 12.4096 | 9.0631 | 4.0757 | 0 | 0 | 0 | 0 | 0 | 0 | 0 | 4.5688 | 10.3883 | 15.2743 | 18.5588 | 19.9575 | 19.2071 | 17.3272 | 17.4521 | 16.2885
10 | 9 | 10.5287 | 9.7746 | 9.1683 | 8.8136 | 8.7296 | 9.4562 | 8.8839 | 4.1403 | 0 | 0 | 0 | 0 | 0 | 0 | 0 | 4.6332 | 10.2932 | 14.3037 | 16.9336 | 17.4296 | 16.6796 | 14.8827 | 14.1394 | 12.2898
10 | 10 | 8.284 | 7.4118 | 6.8289 | 6.4172 | 6.444 | 7.3059 | 8.8206 | 6.331 | 0.81464 | 0 | 0 | 0 | 0 | 0 | 0.9434 | 6.6813 | 11.8797 | 14.216 | 15.8253 | 16.2929 | 14.7952 | 13.2027 | 11.9158 | 10.4179
10 | 11 | 10.4805 | 9.3901 | 8.767 | 8.3685 | 8.3816 | 9.2272 | 11.1182 | 8.44 | 2.2045 | 0 | 0 | 0 | 0 | 0 | 2.872 | 8.9419 | 13.788 | 15.2104 | 17.4011 | 18.3159 | 17.0068 | 15.7447 | 14.7215 | 13.3783
11 | 0 | 11.1323 | 10.242 | 9.1612 | 8.5399 | 8.5141 | 9.9027 | 11.2726 | 8.9316 | 4.2175 | 0.1976 | 0.28607 | 0 | 0 | 0.48648 | 3.8953 | 9.4066 | 14.0697 | 15.5466 | 18.173 | 19.0801 | 18.0812 | 16.3641 | 15.8924 | 14.361
11 | 1 | 11.6239 | 10.91 | 9.9188 | 9.1619 | 9.2176 | 10.664 | 11.6591 | 8.5673 | 3.7514 | 0 | 0 | 0 | 0 | 0.15236 | 3.9154 | 8.7733 | 13.5181 | 15.8364 | 18.608 | 19.3949 | 18.3547 | 16.9235 | 16.4816 | 14.7236
11 | 2 | 9.541 | 8.7128 | 8.1451 | 7.5381 | 7.4412 | 8.6367 | 7.8584 | 4.9177 | 0.14723 | 0 | 0 | 0 | 0 | 0 | 0 | 3.8579 | 8.722 | 13.2005 | 16.1241 | 17.1917 | 16.4572 | 14.7262 | 14.0224 | 12.2655
11 | 3 | 8.6207 | 7.6152 | 6.9041 | 6.5036 | 6.4175 | 7.3314 | 4.8205 | 0.97394 | 0 | 0 | 0 | 0 | 0 | 0 | 0 | 2.5235 | 7.3071 | 12.0888 | 14.5818 | 16.1423 | 15.5862 | 13.7054 | 12.9754 | 11.1307
11 | 4 | 10.5972 | 9.576 | 8.4279 | 7.9912 | 7.9453 | 8.0183 | 4.8936 | 1.1714 | 0 | 0 | 0 | 0 | 0 | 0 | 0 | 2.5451 | 7.2161 | 12.3194 | 15.6549 | 17.0404 | 16.896 | 15.3493 | 14.567 | 12.3779
11 | 5 | 14.167 | 13.4114 | 12.4739 | 11.7747 | 11.2338 | 10.9422 | 6.9745 | 3.2131 | 0 | 0 | 0 | 0 | 0 | 0 | 0.37712 | 4.5351 | 9.0955 | 14.5709 | 18.1071 | 19.4642 | 19.021 | 17.7332 | 17.8536 | 15.6861
11 | 6 | 16.0215 | 15.2394 | 14.2813 | 13.679 | 13.3991 | 13.5814 | 9.7231 | 5.7983 | 1.1609 | 0 | 0 | 0 | 0 | 0.05741 | 2.7835 | 6.9153 | 11.2319 | 16.5085 | 19.6626 | 21.1897 | 20.7496 | 19.4499 | 19.6292 | 18.7652
11 | 7 | 16.0839 | 15.2879 | 14.3709 | 13.737 | 13.4631 | 14.0297 | 9.9705 | 5.7317 | 0.84321 | 0 | 0 | 0 | 0 | 0 | 2.4375 | 6.7245 | 11.3184 | 16.7005 | 20.1289 | 21.4938 | 20.9619 | 19.5666 | 19.7898 | 18.8392
11 | 8 | 14.79 | 13.9504 | 13.068 | 12.4739 | 12.2845 | 13.4749 | 9.7384 | 4.8308 | 0 | 0 | 0 | 0 | 0 | 0 | 0.90569 | 5.8566 | 11.2233 | 16.526 | 19.5175 | 20.979 | 20.1867 | 18.6378 | 18.3404 | 17.3051
11 | 9 | 11.0812 | 10.2876 | 9.6482 | 9.2729 | 9.1827 | 10.3752 | 9.4451 | 4.7804 | 0 | 0 | 0 | 0 | 0 | 0 | 1.0442 | 5.813 | 11.0248 | 15.053 | 17.8072 | 18.6864 | 17.5377 | 15.6519 | 14.8729 | 13.3578
11 | 10 | 8.7878 | 7.8711 | 7.2572 | 6.8254 | 6.8516 | 8.1805 | 9.3592 | 6.9557 | 1.4491 | 0 | 0 | 0 | 0 | 0 | 2.0877 | 7.4166 | 12.9935 | 14.9625 | 16.6571 | 17.1559 | 16.0193 | 13.9315 | 12.794 | 11.026
11 | 11 | 11.0407 | 9.8933 | 9.2338 | 8.812 | 8.8248 | 10.139 | 11.6955 | 9.1097 | 2.8882 | 0 | 0 | 0 | 0 | 0.24522 | 4.0566 | 9.7159 | 14.945 | 15.9945 | 18.2934 | 19.2536 | 18.3093 | 16.562 | 15.6966 | 14.0854
12 | 0 | 11.8222 | 10.886 | 9.7462 | 9.0906 | 9.0626 | 10.5245 | 11.9679 | 9.7246 | 5.0228 | 1.0227 | 1.2649 | 0 | 0 | 1.4248 | 4.802 | 10.3025 | 14.9204 | 16.4295 | 19.1839 | 20.1359 | 19.0907 | 17.2956 | 16.8106 | 15.2093
12 | 1 | 12.3005 | 11.5514 | 10.511 | 9.717 | 9.7739 | 11.2925 | 12.3819 | 9.3738 | 4.5728 | 0.55086 | 0.81708 | 0 | 0 | 1.089 | 4.8237 | 9.6685 | 14.3676 | 16.7105 | 19.6202 | 20.4473 | 19.3576 | 17.8584 | 17.3953 | 15.5513
12 | 2 | 10.1346 | 9.258 | 8.6547 | 8.0175 | 7.9186 | 9.1784 | 8.4676 | 5.6255 | 0.86896 | 0 | 0 | 0 | 0 | 0 | 0.36666 | 4.6696 | 9.4897 | 13.9897 | 17.0434 | 18.1623 | 17.3888 | 15.5742 | 14.8418 | 13.0001
12 | 3 | 9.1737 | 8.123 | 7.3768 | 6.9527 | 6.8563 | 7.8272 | 5.3728 | 1.6063 | 0 | 0 | 0 | 0 | 0 | 0 | 0 | 3.2784 | 8.0158 | 12.8011 | 15.3779 | 17.0237 | 16.4474 | 14.4789 | 13.7253 | 11.7988
12 | 4 | 11.1977 | 10.1262 | 8.9287 | 8.4687 | 8.4135 | 8.5344 | 5.4618 | 1.8332 | 0 | 0 | 0 | 0 | 0 | 0 | 0 | 3.359 | 7.982 | 13.0958 | 16.5208 | 17.9647 | 17.8035 | 16.1774 | 15.3587 | 13.0677
12 | 5 | 14.8941 | 14.1004 | 13.1155 | 12.3804 | 11.8131 | 11.5583 | 7.606 | 3.9433 | 0 | 0 | 0 | 0 | 0 | 0 | 1.2807 | 5.4211 | 9.9351 | 15.4286 | 19.0633 | 20.4642 | 19.9933 | 18.6394 | 18.7654 | 16.4892
12 | 6 | 16.8292 | 16.0084 | 15.0026 | 14.3703 | 14.0765 | 14.31 | 10.467 | 6.6346 | 2.0065 | 0 | 0.38766 | 0 | 0 | 1.0531 | 3.7584 | 7.8763 | 12.1421 | 17.4362 | 20.6786 | 22.263 | 21.7943 | 20.4284 | 20.6166 | 19.7097
12 | 7 | 16.8974 | 16.061 | 15.097 | 14.4302 | 14.1419 | 14.7667 | 10.7187 | 6.57 | 1.6897 | 0 | 0.027318 | 0 | 0 | 0.67329 | 3.4192 | 7.6895 | 12.2303 | 17.6273 | 21.1606 | 22.5844 | 22.022 | 20.5553 | 20.7888 | 19.7905
12 | 8 | 15.543 | 14.6614 | 13.7351 | 13.111 | 12.9116 | 14.166 | 10.4474 | 5.6238 | 0.36002 | 0 | 0 | 0 | 0 | 0 | 1.8424 | 6.7813 | 12.1001 | 17.4128 | 20.5241 | 22.0515 | 21.2153 | 19.5865 | 19.2731 | 18.1839
12 | 9 | 11.6612 | 10.8264 | 10.1521 | 9.7551 | 9.6584 | 10.9127 | 10.0344 | 5.4526 | 0 | 0 | 0 | 0 | 0 | 0 | 1.8709 | 6.6244 | 11.7931 | 15.8398 | 18.7245 | 19.6454 | 18.4387 | 16.4597 | 15.643 | 14.0517
12 | 10 | 9.3167 | 8.3534 | 7.7069 | 7.254 | 7.2795 | 8.6715 | 9.9246 | 7.6116 | 2.1154 | 0 | 0 | 0 | 0 | 0 | 2.8618 | 8.1887 | 13.7356 | 15.7463 | 17.5304 | 18.0621 | 16.8773 | 14.6968 | 13.5132 | 11.6644
12 | 11 | 11.6289 | 10.4217 | 9.7239 | 9.2776 | 9.29 | 10.6689 | 12.3015 | 9.813 | 3.606 | 0 | 0 | 0 | 0 | 1.0986 | 4.8729 | 10.5285 | 15.7323 | 16.8178 | 19.2303 | 20.2382 | 19.2494 | 17.4202 | 16.5176 | 14.8279
13 | 0 | 12.5465 | 11.5622 | 10.3606 | 9.6688 | 9.6386 | 11.1774 | 12.6979 | 10.5571 | 5.8684 | 1.8891 | 2.2927 | 0.82343 | 0.81978 | 2.4099 | 5.7541 | 11.2431 | 15.8136 | 17.3566 | 20.2453 | 21.2446 | 20.1507 | 18.2736 | 17.7748 | 16.1
13 | 1 | 13.0109 | 12.2248 | 11.1329 | 10.3 | 10.3579 | 11.9524 | 13.1408 | 10.2206 | 5.4353 | 1.4257 | 1.8517 | 0.37628 | 0.51989 | 2.0725 | 5.7773 | 10.6085 | 15.2596 | 17.6282 | 20.6829 | 21.5523 | 20.4107 | 18.84 | 18.3547 | 16.4205
13 | 2 | 10.7579 | 9.8304 | 9.1898 | 8.5208 | 8.4198 | 9.7472 | 9.1072 | 6.3686 | 1.6268 | 0 | 0 | 0 | 0 | 0 | 1.2353 | 5.5219 | 10.2957 | 14.8183 | 18.0086 | 19.1815 | 18.3669 | 16.4647 | 15.7022 | 13.7715
13 | 3 | 9.7543 | 8.6562 | 7.873 | 7.4242 | 7.3172 | 8.3478 | 5.9528 | 2.2702 | 0 | 0 | 0 | 0 | 0 | 0 | 0 | 4.071 | 8.7599 | 13.549 | 16.2138 | 17.9491 | 17.3517 | 15.2912 | 14.5126 | 12.5002
13 | 4 | 11.8282 | 10.7039 | 9.4544 | 8.97 | 8.9053 | 9.0762 | 6.0584 | 2.5281 | 0 | 0 | 0 | 0 | 0 | 0 | 0 | 4.2135 | 8.7861 | 13.911 | 17.4299 | 18.9352 | 18.7565 | 17.0468 | 16.19 | 13.792
13 | 5 | 15.6576 | 14.8238 | 13.7891 | 13.0164 | 12.4214 | 12.2052 | 8.269 | 4.7099 | 0.28044 | 0 | 0 | 0 | 0 | 0 | 2.2294 | 6.3515 | 10.8167 | 16.3292 | 20.0672 | 21.5141 | 21.0143 | 19.5909 | 19.7228 | 17.3325
13 | 6 | 17.6773 | 16.8158 | 15.76 | 15.0962 | 14.7879 | 15.075 | 11.248 | 7.5127 | 2.8944 | 0 | 1.4762 | 0.54791 | 0.96369 | 2.0986 | 4.782 | 8.8853 | 13.0978 | 18.4104 | 21.7455 | 23.3898 | 22.8912 | 21.4559 | 21.6535 | 20.7014
13 | 7 | 17.7514 | 16.8727 | 15.8595 | 15.1582 | 14.8547 | 15.5405 | 11.5042 | 7.4501 | 2.5785 | 0 | 1.1245 | 0 | 0.36271 | 1.7293 | 4.4501 | 8.7027 | 13.1878 | 18.6005 | 22.2439 | 23.7295 | 23.1352 | 21.5934 | 21.8378 | 20.7894
13 | 8 | 16.3336 | 15.408 | 14.4356 | 13.78 | 13.5701 | 14.8916 | 11.1919 | 6.4563 | 1.2094 | 0 | 0 | 0 | 0 | 0.12275 | 2.826 | 7.7523 | 13.0208 | 18.3439 | 21.5811 | 23.1777 | 22.2953 | 20.5826 | 20.2525 | 19.1067
13 | 9 | 12.2703 | 11.392 | 10.6812 | 10.2614 | 10.1579 | 11.4771 | 10.6531 | 6.1583 | 0.19474 | 0 | 0 | 0 | 0 | 0 | 2.7388 | 7.4764 | 12.5997 | 16.6659 | 19.6877 | 20.6524 | 19.3848 | 17.3078 | 16.4517 | 14.7803
13 | 10 | 9.8721 | 8.8597 | 8.1791 | 7.704 | 7.7288 | 9.187 | 10.5183 | 8.3004 | 2.8149 | 0 | 0 | 0 | 0 | 0.39213 | 3.6746 | 8.9994 | 14.5148 | 16.5692 | 18.4474 | 19.0137 | 17.7781 | 15.5003 | 14.2685 | 12.3348
13 | 11 | 12.2465 | 10.9766 | 10.2386 | 9.7666 | 9.7786 | 11.2254 | 12.9379 | 10.5514 | 4.3598 | 0.13306 | 0.57098 | 0 | 0.15102 | 1.9947 | 5.73 | 11.3818 | 16.5591 | 17.6822 | 20.214 | 21.272 | 20.2365 | 18.3213 | 17.3797 | 15.6074
14 | 0 | 13.307 | 12.2722 | 11.0056 | 10.2759 | 10.2434 | 11.863 | 13.4645 | 11.4313 | 6.7563 | 2.7988 | 3.3719 | 1.894 | 1.8711 | 3.4444 | 6.7537 | 12.2308 | 16.7515 | 18.3301 | 21.3598 | 22.4086 | 21.2637 | 19.3006 | 18.7871 | 17.0353
14 | 1 | 13.7569 | 12.9318 | 11.7858 | 10.912 | 10.9712 | 12.6453 | 13.9377 | 11.1098 | 6.3409 | 2.3442 | 2.938 | 1.4535 | 1.584 | 3.1052 | 6.7787 | 11.5956 | 16.1962 | 18.5918 | 21.7988 | 22.7126 | 21.5165 | 19.8706 | 19.3621 | 17.3331
14 | 2 | 11.4123 | 10.4315 | 9.7517 | 9.0494 | 8.9461 | 10.3444 | 9.7787 | 7.149 | 2.4225 | 0 | 0 | 0 | 0 | 0 | 2.1473 | 6.4168 | 11.142 | 15.6883 | 19.0221 | 20.2516 | 19.394 | 17.3996 | 16.6056 | 14.5815
14 | 3 | 10.364 | 9.2161 | 8.3941 | 7.9194 | 7.8011 | 8.8943 | 6.5617 | 2.9673 | 0 | 0 | 0 | 0 | 0 | 0 | 0.39286 | 4.9033 | 9.5413 | 14.3343 | 17.0915 | 18.9207 | 18.3012 | 16.144 | 15.3393 | 13.2367
14 | 4 | 12.4903 | 11.3104 | 10.0065 | 9.4963 | 9.4216 | 9.6451 | 6.6849 | 3.2577 | 0 | 0 | 0 | 0 | 0 | 0 | 0.89861 | 5.1108 | 9.6305 | 14.767 | 18.3845 | 19.9542 | 19.7571 | 17.9597 | 17.0629 | 14.5526
14 | 5 | 16.4592 | 15.5834 | 14.4964 | 13.6842 | 13.0601 | 12.8844 | 8.9652 | 5.5148 | 1.1097 | 0 | 0 | 0 | 0 | 0.54862 | 3.2256 | 7.3283 | 11.7425 | 17.2748 | 21.1213 | 22.6165 | 22.0863 | 20.5901 | 20.728 | 18.218
14 | 6 | 18.5678 | 17.6636 | 16.5552 | 15.8583 | 15.5347 | 15.8782 | 12.0681 | 8.4347 | 3.8267 | 0.74944 | 2.6193 | 1.6866 | 2.0961 | 3.1964 | 5.8568 | 9.9448 | 14.1013 | 19.4332 | 22.8657 | 24.5731 | 24.043 | 22.5348 | 22.7422 | 21.7427
14 | 7 | 18.6482 | 17.725 | 16.6601 | 15.9225 | 15.6031 | 16.3531 | 12.329 | 8.3743 | 3.5118 | 0.38406 | 2.2765 | 0.95716 | 1.4973 | 2.8381 | 5.5325 | 9.7666 | 14.1932 | 19.6224 | 23.3814 | 24.9319 | 24.304 | 22.6835 | 22.9393 | 21.8383
14 | 8 | 17.1637 | 16.1919 | 15.171 | 14.4824 | 14.2616 | 15.6535 | 11.9736 | 7.3305 | 2.1012 | 0 | 0.5157 | 0 | 0 | 1.1995 | 3.8587 | 8.7718 | 13.9874 | 19.3216 | 22.6909 | 24.3601 | 23.4293 | 21.6286 | 21.2808 | 20.0755
14 | 9 | 12.9098 | 11.9859 | 11.2367 | 10.793 | 10.6824 | 12.0697 | 11.3028 | 6.8994 | 0.95722 | 0 | 0 | 0 | 0 | 0.41649 | 3.6502 | 8.371 | 13.4467 | 17.5333 | 20.6991 | 21.7097 | 20.3781 | 18.1983 | 17.3007 | 15.5453
14 | 10 | 10.4553 | 9.3914 | 8.6748 | 8.1765 | 8.2005 | 9.7282 | 11.1417 | 9.0236 | 3.5494 | 0 | 0.16258 | 0 | 0 | 1.2668 | 4.528 | 9.8507 | 15.333 | 17.4334 | 19.4103 | 20.0128 | 18.724 | 16.344 | 15.0615 | 13.0388
14 | 11 | 12.8949 | 11.5592 | 10.779 | 10.2799 | 10.2915 | 11.8096 | 13.6061 | 11.3267 | 5.1512 | 0.95448 | 1.5454 | 0.63995 | 1.1184 | 2.9356 | 6.63 | 12.2777 | 17.4272 | 18.5899 | 21.2469 | 22.3576 | 21.2731 | 19.2675 | 18.2848 | 16.426
15 | 0 | 14.1056 | 13.0177 | 11.6829 | 10.9134 | 10.8784 | 12.5828 | 14.2693 | 12.3492 | 7.6885 | 3.754 | 4.5051 | 3.0181 | 2.9751 | 4.5305 | 7.8033 | 13.2679 | 17.7363 | 19.3522 | 22.53 | 23.6309 | 22.4324 | 20.3789 | 19.8501 | 18.0173
15 | 1 | 14.5401 | 13.6743 | 12.4714 | 11.5547 | 11.6151 | 13.3728 | 14.7744 | 12.0434 | 7.2918 | 3.3087 | 4.0786 | 2.5846 | 2.7014 | 4.1895 | 7.8301 | 12.6319 | 17.1796 | 19.6036 | 22.9706 | 23.931 | 22.6775 | 20.9528 | 20.4198 | 18.2913
15 | 2 | 12.0995 | 11.0626 | 10.3417 | 9.6043 | 9.4987 | 10.9715 | 10.4839 | 7.9683 | 3.258 | 0 | 0 | 0 | 0 | 0 | 3.105 | 7.3565 | 12.0306 | 16.6018 | 20.0863 | 21.3753 | 20.4725 | 18.3814 | 17.5541 | 15.432
15 | 3 | 11.0042 | 9.804 | 8.9413 | 8.4392 | 8.3091 | 9.4683 | 7.2011 | 3.6993 | 0 | 0 | 0 | 0 | 0 | 0 | 1.2824 | 5.7772 | 10.3617 | 15.1588 | 18.0131 | 19.941 | 19.2982 | 17.0395 | 16.2074 | 14.0101
15 | 4 | 13.1855 | 11.9473 | 10.5862 | 10.049 | 9.9637 | 10.2425 | 7.3426 | 4.0238 | 0 | 0 | 0 | 0 | 0 | 0 | 1.8606 | 6.053 | 10.5172 | 15.6657 | 19.3868 | 21.0242 | 20.8078 | 18.9183 | 17.9794 | 15.3512
15 | 5 | 17.3009 | 16.381 | 15.2391 | 14.3854 | 13.7307 | 13.5976 | 9.6961 | 6.36 | 1.9805 | 0 | 0.99249 | 0 | 0.33455 | 1.6213 | 4.2716 | 8.354 | 12.7144 | 18.2677 | 22.2281 | 23.7741 | 23.212 | 21.6391 | 21.7836 | 19.1478
15 | 6 | 19.5028 | 18.5537 | 17.3902 | 16.6586 | 16.3189 | 16.7215 | 12.9292 | 9.4028 | 4.8056 | 1.7493 | 3.8194 | 2.8822 | 3.2852 | 4.349 | 6.9854 | 11.0572 | 15.155 | 20.5072 | 24.042 | 25.8154 | 25.2524 | 23.6676 | 23.8853 | 22.836
15 | 7 | 19.5899 | 18.6199 | 17.5007 | 16.725 | 16.3889 | 17.2062 | 13.1951 | 9.3447 | 4.4917 | 1.388 | 3.4862 | 2.1473 | 2.6887 | 4.0023 | 6.669 | 10.8837 | 15.2489 | 20.6953 | 24.5757 | 26.1944 | 25.5313 | 23.8281 | 24.0958 | 22.9396
15 | 8 | 18.0354 | 17.015 | 15.9433 | 15.22 | 14.9876 | 16.4534 | 12.7944 | 8.2484 | 3.0376 | 0 | 1.6902 | 0.58058 | 0.96544 | 2.3301 | 4.9431 | 9.8423 | 15.0025 | 20.3482 | 23.8562 | 25.6017 | 24.62 | 22.7268 | 22.3606 | 21.0928
15 | 9 | 13.5813 | 12.6096 | 11.82 | 11.3512 | 11.2331 | 12.6919 | 11.985 | 7.6775 | 1.7578 | 0 | 0 | 0 | 0 | 1.4011 | 4.6071 | 9.3103 | 14.336 | 18.4441 | 21.761 | 22.82 | 21.4212 | 19.1333 | 18.1923 | 16.3485
15 | 10 | 11.0676 | 9.9497 | 9.1954 | 8.6726 | 8.6959 | 10.2965 | 11.7963 | 9.783 | 4.3206 | 0.74244 | 1.1226 | 0.35091 | 0.71427 | 2.1853 | 5.4241 | 10.7445 | 16.192 | 18.3407 | 20.4213 | 21.0618 | 19.7171 | 17.2298 | 15.8941 | 13.7779
15 | 11 | 13.5758 | 12.1709 | 11.3464 | 10.819 | 10.8301 | 12.4231 | 14.3078 | 12.1408 | 5.9822 | 1.817 | 2.5685 | 1.663 | 2.1341 | 3.9235 | 7.575 | 13.2184 | 18.3387 | 19.5429 | 22.3315 | 23.4974 | 22.3614 | 20.261 | 19.2353 | 17.2855
16 | 0 | 14.9441 | 13.8004 | 12.394 | 11.5828 | 11.5452 | 13.3387 | 15.1145 | 13.313 | 8.6674 | 4.757 | 5.6949 | 4.1983 | 4.1342 | 5.671 | 8.9054 | 14.3568 | 18.7702 | 20.4254 | 23.7587 | 24.9143 | 23.6595 | 21.5111 | 20.9662 | 19.0484
16 | 1 | 15.3625 | 14.4538 | 13.1913 | 12.2295 | 12.2912 | 14.1367 | 15.6529 | 13.0238 | 8.2903 | 4.3213 | 5.2763 | 3.7722 | 3.8746 | 5.328 | 8.9341 | 13.7201 | 18.2122 | 20.666 | 24.2008 | 25.2102 | 23.8966 | 22.0892 | 21.5305 | 19.2974
16 | 2 | 12.821 | 11.7252 | 10.9612 | 10.187 | 10.0789 | 11.63 | 11.2243 | 8.8286 | 4.1353 | 0 | 0.63339 | 0 | 0 | 0.86751 | 4.1105 | 8.3431 | 12.9637 | 17.561 | 21.2037 | 22.5551 | 21.6048 | 19.4122 | 18.5501 | 16.325
16 | 3 | 11.6764 | 10.4213 | 9.5158 | 8.9851 | 8.8426 | 10.0709 | 7.8724 | 4.4679 | 0.12543 | 0 | 0 | 0 | 0 | 0 | 2.2165 | 6.6948 | 11.2231 | 16.0246 | 18.9808 | 21.0123 | 20.345 | 17.9797 | 17.1188 | 14.8221
16 | 4 | 13.9154 | 12.6161 | 11.1949 | 10.6293 | 10.5329 | 10.8697 | 8.0333 | 4.8282 | 0.41062 | 0 | 0 | 0 | 0 | 0 | 2.8707 | 7.0422 | 11.4481 | 16.6094 | 20.4393 | 22.1476 | 21.9109 | 19.9248 | 18.9417 | 16.1897
16 | 5 | 18.1847 | 17.2184 | 16.019 | 15.1216 | 14.4349 | 14.3464 | 10.4636 | 7.2474 | 2.8947 | 0.094697 | 2.1575 | 1.0975 | 1.4884 | 2.7477 | 5.3699 | 9.431 | 13.735 | 19.3102 | 23.3903 | 24.9895 | 24.3939 | 22.7407 | 22.8919 | 20.124
16 | 6 | 20.4846 | 19.4884 | 18.2669 | 17.4989 | 17.1424 | 17.6071 | 13.8334 | 10.4194 | 5.8334 | 2.7991 | 5.0796 | 4.1375 | 4.5337 | 5.5593 | 8.1703 | 12.2253 | 16.2613 | 21.6349 | 25.277 | 27.1199 | 26.5223 | 24.857 | 25.0855 | 23.984
16 | 7 | 20.5786 | 19.5596 | 18.3834 | 17.5677 | 17.214 | 18.1021 | 14.1044 | 10.3636 | 5.5207 | 2.4422 | 4.7563 | 3.397 | 3.9396 | 5.2247 | 7.8623 | 12.0566 | 16.3574 | 21.8219 | 25.8298 | 27.52 | 26.8199 | 25.0299 | 25.3101 | 24.0959
16 | 8 | 18.9506 | 17.8793 | 16.7541 | 15.9944 | 15.7499 | 17.2934 | 13.6562 | 9.2122 | 4.0208 | 0.86663 | 2.9235 | 1.8066 | 2.1841 | 3.5173 | 6.0817 | 10.9663 | 16.0682 | 21.4261 | 25.0797 | 26.9054 | 25.8703 | 23.88 | 23.4943 | 22.161
16 | 9 | 14.2864 | 13.2644 | 12.4325 | 11.9373 | 11.8113 | 13.3452 | 12.7012 | 8.4945 | 2.5985 | 0 | 0.74302 | 0 | 0.54617 | 2.4349 | 5.6119 | 10.2966 | 15.2697 | 19.4004 | 22.8761 | 23.9857 | 22.5163 | 20.1151 | 19.1284 | 17.192
16 | 10 | 11.7106 | 10.5359 | 9.742 | 9.1936 | 9.216 | 10.8933 | 12.4836 | 10.5803 | 5.1304 | 1.5936 | 2.1307 | 1.3602 | 1.7075 | 3.1497 | 6.365 | 11.683 | 17.094 | 19.2935 | 21.4828 | 22.1634 | 20.7599 | 18.16 | 16.7684 | 14.5539
16 | 11 | 14.2908 | 12.8132 | 11.9421 | 11.3849 | 11.3957 | 13.0672 | 15.0445 | 12.9955 | 6.8548 | 2.7226 | 3.6428 | 2.7371 | 3.2006 | 4.9609 | 8.5672 | 14.2062 | 19.2957 | 20.5436 | 23.4703 | 24.6942 | 23.5041 | 21.3041 | 20.2332 | 18.1879
17 | 0 | 15.8245 | 14.6223 | 13.1407 | 12.2856 | 12.2453 | 14.1323 | 16.0019 | 14.325 | 9.6952 | 5.8101 | 6.9441 | 5.4376 | 5.3512 | 6.8685 | 10.0626 | 15.5002 | 19.8559 | 21.5522 | 25.0488 | 26.2618 | 24.9479 | 22.6999 | 22.1382 | 20.1311
17 | 1 | 16.226 | 15.2723 | 13.9471 | 12.9381 | 13.0011 | 14.9389 | 16.5754 | 14.0531 | 9.3387 | 5.3847 | 6.5338 | 5.0192 | 5.1064 | 6.5234 | 10.0933 | 14.8627 | 19.2964 | 21.7815 | 25.4927 | 26.5534 | 25.1766 | 23.2823 | 22.6967 | 20.3538
17 | 2 | 13.5786 | 12.421 | 11.6116 | 10.7989 | 10.6882 | 12.3214 | 12.0017 | 9.7319 | 5.0564 | 0.86907 | 1.774 | 0 | 0 | 1.9534 | 5.1663 | 9.3791 | 13.9434 | 18.5682 | 22.377 | 23.7939 | 22.7938 | 20.4945 | 19.5959 | 17.2626
17 | 3 | 12.3822 | 11.0694 | 10.119 | 9.5582 | 9.4027 | 10.7036 | 8.5773 | 5.275 | 0.9719 | 0 | 0 | 0 | 0 | 0.26257 | 3.1973 | 7.6582 | 12.1276 | 16.9337 | 19.9968 | 22.1371 | 21.4442 | 18.967 | 18.0759 | 15.6747
17 | 4 | 14.6818 | 13.3183 | 11.834 | 11.2387 | 11.1306 | 11.5283 | 8.7585 | 5.6728 | 1.2849 | 0 | 0.66957 | 0 | 0 | 1.0236 | 3.9313 | 8.081 | 12.4256 | 17.6003 | 21.5443 | 23.3273 | 23.0693 | 20.9816 | 19.9521 | 17.0701
17 | 5 | 19.1127 | 18.0978 | 16.8378 | 15.8946 | 15.1743 | 15.1327 | 11.2695 | 8.1793 | 3.8547 | 1.0986 | 3.3807 | 2.3162 | 2.7 | 3.9304 | 6.5231 | 10.5618 | 14.8066 | 20.4049 | 24.6106 | 26.2657 | 25.6349 | 23.8972 | 24.0556 | 21.149
17 | 6 | 21.5155 | 20.4698 | 19.1875 | 18.3812 | 18.007 | 18.5369 | 14.7827 | 11.4867 | 6.9127 | 3.9014 | 6.4028 | 5.4557 | 5.8446 | 6.8301 | 9.4145 | 13.4518 | 17.423 | 22.8189 | 26.5738 | 28.4897 | 27.8556 | 26.106 | 26.3458 | 25.1895
17 | 7 | 21.6167 | 20.5463 | 19.3102 | 18.4525 | 18.0803 | 19.0427 | 15.0593 | 11.4334 | 6.6011 | 3.549 | 6.0899 | 4.7091 | 5.253 | 6.5083 | 9.1153 | 13.2882 | 17.5212 | 23.0048 | 27.1465 | 28.9119 | 28.173 | 26.2918 | 26.5852 | 25.3101
17 | 8 | 19.9116 | 18.7868 | 17.6055 | 16.8076 | 16.5503 | 18.1754 | 14.5611 | 10.2242 | 5.0532 | 1.9398 | 4.2184 | 3.0939 | 3.4638 | 4.7638 | 7.2772 | 12.1465 | 17.1873 | 22.5579 | 26.3645 | 28.2743 | 27.1831 | 25.0908 | 24.6847 | 23.2826
17 | 9 | 15.0267 | 13.9519 | 13.0757 | 12.5527 | 12.4185 | 14.0312 | 13.4533 | 9.3523 | 3.4811 | 0.10555 | 1.8736 | 0.88278 | 1.6588 | 3.5203 | 6.6669 | 11.3322 | 16.2502 | 20.4046 | 24.0468 | 25.2097 | 23.6663 | 21.146 | 20.1113 | 18.0776
17 | 10 | 12.3856 | 11.1514 | 10.316 | 9.7406 | 9.7621 | 11.5198 | 13.2053 | 11.4175 | 5.9807 | 2.4874 | 3.1892 | 2.4199 | 2.7504 | 4.1623 | 7.353 | 12.6684 | 18.0412 | 20.2938 | 22.5975 | 23.32 | 21.8549 | 19.1366 | 17.6863 | 15.3688
17 | 11 | 15.0415 | 13.4876 | 12.5677 | 11.9792 | 11.9895 | 13.7435 | 15.818 | 13.8931 | 7.771 | 3.6735 | 4.7709 | 3.865 | 4.3205 | 6.0501 | 9.609 | 15.2433 | 20.3007 | 21.5944 | 24.666 | 25.9508 | 24.704 | 22.3994 | 21.281 | 19.1355
18 | 0 | 16.7489 | 15.4853 | 13.9248 | 13.0236 | 12.9804 | 14.9656 | 16.9336 | 15.3876 | 10.7744 | 6.9158 | 8.2559 | 6.7389 | 6.6292 | 8.1259 | 11.2776 | 16.7007 | 20.9959 | 22.7354 | 26.4035 | 27.6767 | 26.3008 | 23.9481 | 23.3687 | 21.2678
18 | 1 | 17.1327 | 16.1318 | 14.7408 | 13.6821 | 13.7465 | 15.7811 | 17.544 | 15.1339 | 10.4395 | 6.5012 | 7.8543 | 6.3285 | 6.3999 | 7.7786 | 11.3105 | 16.0624 | 20.4349 | 22.9528 | 26.849 | 27.9637 | 26.5207 | 24.5351 | 23.9212 | 21.4631
18 | 2 | 14.3741 | 13.1516 | 12.2946 | 11.4413 | 11.3279 | 13.0473 | 12.818 | 10.6804 | 6.0236 | 1.8719 | 2.9717 | 0.81385 | 0.99056 | 3.0936 | 6.2749 | 10.4669 | 14.9721 | 19.6258 | 23.6089 | 25.0946 | 24.0422 | 21.631 | 20.6939 | 18.2471
18 | 3 | 13.1232 | 11.75 | 10.7524 | 10.16 | 9.9909 | 11.368 | 9.3175 | 6.1223 | 1.8607 | 0 | 0.43067 | 0 | 0 | 1.3275 | 4.2271 | 8.6699 | 13.0773 | 17.8882 | 21.0637 | 23.3182 | 22.5983 | 20.0037 | 19.0807 | 16.57
18 | 4 | 15.4866 | 14.0556 | 12.505 | 11.8785 | 11.7581 | 12.2198 | 9.5199 | 6.5597 | 2.2029 | 0 | 1.8654 | 0.64097 | 0.94498 | 2.1646 | 5.0449 | 9.1716 | 13.452 | 18.6407 | 22.7046 | 24.5659 | 24.2855 | 22.0912 | 21.0131 | 17.9946
18 | 5 | 20.0871 | 19.021 | 17.6975 | 16.7063 | 15.9507 | 15.9584 | 12.1157 | 9.1577 | 4.8627 | 2.1527 | 4.665 | 3.5959 | 3.9722 | 5.1722 | 7.734 | 11.7492 | 15.9318 | 21.5543 | 25.8918 | 27.6058 | 26.938 | 25.1117 | 25.2775 | 22.2253
18 | 6 | 22.5979 | 21.5003 | 20.1541 | 19.3076 | 18.9148 | 19.5132 | 15.7796 | 12.6074 | 8.0458 | 5.0588 | 7.7921 | 6.8397 | 7.221 | 8.1644 | 10.721 | 14.7396 | 18.6427 | 24.0622 | 27.9354 | 29.9279 | 29.2556 | 27.4173 | 27.6691 | 26.4552
18 | 7 | 22.7068 | 21.5823 | 20.2833 | 19.3815 | 18.99 | 20.0304 | 16.0618 | 12.5567 | 7.7355 | 4.7112 | 7.4902 | 6.0869 | 6.6322 | 7.856 | 10.431 | 14.5813 | 18.7433 | 24.2469 | 28.5291 | 30.3735 | 29.5937 | 27.6167 | 27.924 | 26.585
18 | 8 | 20.9207 | 19.7396 | 18.4995 | 17.6614 | 17.3907 | 19.1015 | 15.5113 | 11.2868 | 6.1372 | 3.0666 | 5.5781 | 4.4455 | 4.8074 | 6.0726 | 8.5325 | 13.3858 | 18.3623 | 23.7462 | 27.7134 | 29.7116 | 28.5615 | 26.3622 | 25.9347 | 24.4603
18 | 9 | 15.8041 | 14.6738 | 13.7509 | 13.1989 | 13.056 | 14.7515 | 14.243 | 10.2531 | 4.4079 | 1.0762 | 3.0608 | 2.0662 | 2.8271 | 4.6601 | 7.7747 | 12.4195 | 17.2797 | 21.4589 | 25.2762 | 26.4949 | 24.8737 | 22.2284 | 21.1433 | 19.0074
18 | 10 | 13.0945 | 11.7976 | 10.9186 | 10.3149 | 10.3355 | 12.1777 | 13.9631 | 12.2965 | 6.8735 | 3.4258 | 4.3005 | 3.5326 | 3.8455 | 5.2255 | 8.3903 | 13.7031 | 19.0356 | 21.3442 | 23.7678 | 24.5344 | 23.0046 | 20.1621 | 18.6502 | 16.2244
18 | 11 | 15.8297 | 14.1957 | 13.2245 | 12.6032 | 12.613 | 14.4537 | 16.6302 | 14.8355 | 8.733 | 4.6719 | 5.9553 | 5.0493 | 5.4963 | 7.1937 | 10.703 | 16.3324 | 21.3558 | 22.6976 | 25.9215 | 27.2703 | 25.9639 | 23.5495 | 22.3812 | 20.1304
19 | 0 | 17.7195 | 16.3915 | 14.748 | 13.7984 | 13.7522 | 15.8406 | 17.9119 | 16.5033 | 11.9076 | 8.0769 | 9.6332 | 8.1052 | 7.971 | 9.4461 | 12.5535 | 17.9613 | 22.1929 | 23.9778 | 27.8258 | 29.1624 | 27.7213 | 25.2588 | 24.6608 | 22.4615
19 | 1 | 18.0848 | 17.0342 | 15.5741 | 14.4633 | 14.5292 | 16.6654 | 18.561 | 16.2688 | 11.5953 | 7.6735 | 9.2407 | 7.7034 | 7.758 | 9.0966 | 12.5885 | 17.3221 | 21.6302 | 24.1826 | 28.2733 | 29.4446 | 27.9319 | 25.8505 | 25.2069 | 22.6278
19 | 2 | 15.2093 | 13.9188 | 13.0117 | 12.1158 | 11.9996 | 13.8096 | 13.6752 | 11.6762 | 7.0392 | 2.9248 | 4.2292 | 2.0559 | 2.2187 | 4.2908 | 7.4389 | 11.6091 | 16.0523 | 20.7362 | 24.9025 | 26.4604 | 25.353 | 22.8243 | 21.8469 | 19.2809
19 | 3 | 13.9014 | 12.4646 | 11.4174 | 10.7919 | 10.6085 | 12.0656 | 10.0947 | 7.0121 | 2.7939 | 0 | 1.5981 | 0.52312 | 0.83007 | 2.4457 | 5.3084 | 9.7321 | 14.0746 | 18.8905 | 22.1839 | 24.5583 | 23.8101 | 21.0921 | 20.1359 | 17.51
19 | 4 | 16.3316 | 14.8297 | 13.2096 | 12.5502 | 12.4171 | 12.9459 | 10.3195 | 7.4909 | 3.1668 | 0.59543 | 3.121 | 1.8845 | 2.1745 | 3.3627 | 6.2142 | 10.3168 | 14.5297 | 19.7332 | 23.923 | 25.8665 | 25.5626 | 23.2563 | 22.1271 | 18.9652
19 | 5 | 21.1102 | 19.9905 | 18.6003 | 17.5586 | 16.7658 | 16.8252 | 13.0042 | 10.185 | 5.9211 | 3.2595 | 6.0136 | 4.9395 | 5.3079 | 6.4761 | 9.0054 | 12.996 | 17.1133 | 22.7612 | 27.2372 | 29.0128 | 28.3062 | 26.3868 | 26.5605 | 23.3555
19 | 6 | 23.7344 | 22.5823 | 21.169 | 20.2803 | 19.868 | 20.5384 | 16.8263 | 13.7842 | 9.2357 | 6.2741 | 9.251 | 8.293 | 8.6663 | 9.5655 | 12.0927 | 16.0918 | 19.9234 | 25.3676 | 29.3652 | 31.438 | 30.7256 | 28.7943 | 29.0585 | 27.7842
19 | 7 | 23.8513 | 22.6701 | 21.3051 | 20.357 | 19.9451 | 21.0674 | 17.1145 | 13.7362 | 8.9266 | 5.9315 | 8.9605 | 7.5335 | 8.0803 | 9.2712 | 11.8124 | 15.9391 | 20.0265 | 25.5511 | 29.9809 | 31.908 | 31.0855 | 29.008 | 29.3298 | 27.9236
19 | 8 | 21.9802 | 20.7401 | 19.4381 | 18.5579 | 18.2732 | 20.0739 | 16.509 | 12.4025 | 7.2754 | 4.2498 | 7.0058 | 5.8647 | 6.2182 | 7.4469 | 9.8505 | 14.687 | 19.596 | 24.994 | 29.1299 | 31.2207 | 30.0088 | 27.6971 | 27.2471 | 25.6969
19 | 9 | 16.6203 | 15.4319 | 14.46 | 13.8774 | 13.7253 | 15.5078 | 15.0722 | 11.1988 | 5.381 | 2.0953 | 4.3073 | 3.3087 | 4.0538 | 5.8569 | 8.9378 | 13.5613 | 18.3606 | 22.566 | 26.5669 | 27.8444 | 26.1415 | 23.365 | 22.227 | 19.9838
19 | 10 | 13.8388 | 12.4762 | 11.5514 | 10.918 | 10.9376 | 12.8685 | 14.7587 | 13.2195 | 7.8109 | 4.4111 | 5.4675 | 4.701 | 4.9953 | 6.3419 | 9.4795 | 14.7895 | 20.0798 | 22.4471 | 24.9967 | 25.8095 | 24.2118 | 21.2389 | 19.6623 | 17.1228
19 | 11 | 16.6573 | 14.9393 | 13.9142 | 13.2584 | 13.2677 | 15.1994 | 17.483 | 15.825 | 9.7431 | 5.7203 | 7.1989 | 6.2928 | 6.7309 | 8.3945 | 11.8516 | 17.4758 | 22.4637 | 23.8561 | 27.2398 | 28.6557 | 27.2867 | 24.7571 | 23.5365 | 21.1751

## Unsatisfied Reserve
| Year 0 | Year 1 | Year 2 | Year 3 | Year 4 | Year 5 | Year 6 | Year 7 | Year 8 | Year 9 | Year 10 | Year 11 | Year 12 | Year 13 | Year 14 | Year 15 | Year 16 | Year 17 | Year 18 | Year 19
Value | 0 | 0 | 0 | 0 | 0 | 0 | 0 | 0 | 0 | 0 | 0 | 0 | 0 | 0 | 0 | 0 | 0 | 0 | 0 | 0

## Yearly NPV
| Total Value | Capex | Fixed Opex | Variable Opex | Fuel Opex | Emissions Tax | Lost Load Cost | Excess Load Cost | Purchased Electricity Cost | Unsatisfied Reserve Cost | Electricity Revenues | Retirement Revenues | Salvage Value
0 | 64.8536 | 56.2396 | 1.2871 | 0.46032 | 6.8666 | 0 | 0 | 0 | 0 | 0 | 0 | 0 | 0
1 | 10.7632 | 2.1613 | 1.2855 | 0.4615 | 6.8549 | 0 | 0 | 0 | 0 | 0 | 0 | 0 | 0
2 | 9.8491 | 1.1091 | 1.269 | 0.47193 | 6.9797 | 0 | 0.019339 | 0 | 0 | 0 | 0 | 0 | 0
3 | 9.8396 | 0.84726 | 1.2288 | 0.47762 | 7.0334 | 0 | 0.25254 | 0 | 0 | 0 | 0 | 0 | 0
4 | 9.1952 | 2.1959 | 0.77157 | 0 | 0 | 0 | 0 | 0 | 6.3998 | 0 | 0.17201 | 0 | 0
5 | 7.7027 | 0.56602 | 0.75201 | 0 | 0 | 0 | 0 | 0 | 6.5422 | 0 | 0.15756 | 0 | 0
6 | 7.343 | 0 | 0.72512 | 0 | 0 | 0 | 0 | 0 | 6.7349 | 0 | 0.11697 | 0 | 0
7 | 7.561 | 0 | 0.69951 | 0 | 0 | 0 | 0 | 0 | 6.9443 | 0 | 0.082785 | 0 | 0
8 | 7.7899 | 0 | 0.66921 | 0 | 0 | 0 | 0 | 0 | 7.1769 | 0 | 0.056136 | 0 | 0
9 | 8.0434 | 0 | 0.64598 | 0 | 0 | 0 | 0 | 0 | 7.4346 | 0 | 0.037133 | 0 | 0
10 | 8.6022 | 0 | 0.45876 | 0 | 0 | 0 | 0 | 0 | 8.2691 | 0 | 0.12564 | 0 | 0
11 | 8.7922 | 0 | 0.4214 | 0 | 0 | 0 | 0 | 0 | 8.4734 | 0 | 0.10261 | 0 | 0
12 | 8.9513 | 0 | 0.40134 | 0 | 0 | 0 | 0 | 0 | 8.6218 | 0 | 0.071829 | 0 | 0
13 | 9.1273 | 0 | 0.38223 | 0 | 0 | 0 | 0 | 0 | 8.7923 | 0 | 0.04725 | 0 | 0
14 | 9.326 | 0 | 0.36403 | 0 | 0 | 0 | 0 | 0 | 8.9919 | 0 | 0.029872 | 0 | 0
15 | 9.5356 | 0 | 0.34669 | 0 | 0 | 0 | 0 | 0 | 9.2062 | 0 | 0.017242 | 0 | 0
16 | 9.7526 | 0 | 0.33018 | 0 | 0 | 0 | 0 | 0 | 9.4311 | 0 | 0.0085915 | 0 | 0
17 | 9.9752 | 0 | 0.31446 | 0 | 0 | 0 | 0 | 0 | 9.6642 | 0 | 0.0034276 | 0 | 0
18 | 10.1999 | 0 | 0.29948 | 0 | 0 | 0 | 0 | 0 | 9.9013 | 0 | 0.00095835 | 0 | 0
19 | 10.4214 | 0 | 0.28522 | 0 | 0 | 0 | 0 | 0 | 10.1362 | 0 | 7.1557e-05 | 0 | 0

## Total NPV
| Total Value | Capex | Fixed Opex | Variable Opex | Fuel Opex | Emissions Tax | Lost Load Cost | Excess Load Cost | Purchased Electricity Cost | Unsatisfied Reserve Cost | Electricity Revenues | Retirement Revenues | Salvage Value
0 | 237.6245 | 63.1192 | 12.9375 | 1.8714 | 27.7346 | 0 | 0.27188 | 0 | 132.72 | 0 | 1.0301 | 0 | 0

## Yearly Values
| Demand | Unserved Demand | Excess Electricity | Charging | Discharging | Sold (Generated) | Sold (Stored) | Dispatched Diesel | Dispatched PV | Dispatched Wind | Purchased Electricity
0 | 2655.7735 | 0 | 126.1229 | 297.035 | 265.8214 | 0 | 0 | 1080.6547 | 1385.4327 | 347.0226 | 0
1 | 2788.5622 | 0 | 126.0259 | 320.0443 | 286.4127 | 0 | 0 | 1137.6893 | 1463.5711 | 346.9592 | 0
2 | 2927.9903 | 0.98254 | 130.2614 | 319.0568 | 285.5291 | 0 | 0 | 1221.6693 | 1522.105 | 347.0226 | 0
3 | 3074.3898 | 13.4862 | 134.7557 | 318.2039 | 284.7658 | 0 | 0 | 1298.5093 | 1583.5656 | 347.0226 | 0
4 | 3228.1093 | 0 | 0 | 316.0663 | 282.8528 | 228.4684 | 0 | 0 | 1760.5579 | 347.0226 | 1382.2108
5 | 3389.5148 | 0 | 0 | 313.678 | 280.7155 | 219.7297 | 0 | 0 | 1811.4923 | 347.0226 | 1483.6921
6 | 3558.9905 | 0 | 0 | 306.0468 | 273.8862 | 171.2752 | 0 | 0 | 1811.4923 | 347.0226 | 1603.9114
7 | 3736.9401 | 0 | 0 | 294.2216 | 263.3037 | 127.2505 | 0 | 0 | 1811.4923 | 347.0226 | 1736.5936
8 | 3923.7871 | 0 | 0 | 273.4751 | 244.7372 | 90.56 | 0 | 0 | 1811.4923 | 347.0226 | 1884.57
9 | 4119.9764 | 0 | 0 | 243.5723 | 217.9768 | 62.8505 | 0 | 0 | 1811.4923 | 347.0226 | 2049.9076
10 | 4325.9752 | 0 | 0 | 24.4264 | 21.8595 | 223.7322 | 0 | 0 | 1811.4923 | 347.0226 | 2393.7594
11 | 4542.274 | 0 | 0 | 0 | 0 | 191.7992 | 0 | 0 | 1811.4923 | 347.0226 | 2575.5583
12 | 4769.3877 | 0 | 0 | 0 | 0 | 140.9112 | 0 | 0 | 1811.4923 | 347.0226 | 2751.7839
13 | 5007.8571 | 0 | 0 | 0 | 0 | 97.2646 | 0 | 0 | 1811.4923 | 347.0226 | 2946.6067
14 | 5258.2499 | 0 | 0 | 0 | 0 | 64.5048 | 0 | 0 | 1811.4923 | 347.0226 | 3164.2398
15 | 5521.1624 | 0 | 0 | 0 | 0 | 39.0993 | 0 | 0 | 1811.4923 | 347.0226 | 3401.7468
16 | 5797.2205 | 0 | 0 | 0 | 0 | 20.511 | 0 | 0 | 1811.4923 | 347.0226 | 3659.2166
17 | 6087.0816 | 0 | 0 | 0 | 0 | 8.6386 | 0 | 0 | 1811.4923 | 347.0226 | 3937.2052
18 | 6391.4357 | 0 | 0 | 0 | 0 | 2.5485 | 0 | 0 | 1811.4923 | 347.0226 | 4235.4692
19 | 6711.0074 | 0 | 0 | 0 | 0 | 0.20091 | 0 | 0 | 1811.4923 | 347.0226 | 4552.6934