## Scenario
| T | FiT | P
0 | 4 | 0.08 | 0.185

## Installed Capacity
GT | Year 0 | Year 1 | Year 2 | Year 3 | Year 4 | Year 5 | Year 6 | Year 7 | Year 8 | Year 9 | Year 10 | Year 11 | Year 12 | Year 13 | Year 14 | Year 15 | Year 16 | Year 17 | Year 18 | Year 19
Diesel | 9.1274 | 9.6926 | 9.813 | 9.813 | 0 | 0 | 0 | 0 | 0 | 0 | 0 | 0 | 0 | 0 | 0 | 0 | 0 | 0 | 0 | 0
PV | 20.4075 | 21.2808 | 22.2421 | 23.2515 | 30 | 30 | 30 | 30 | 30 | 30 | 30 | 30 | 30 | 30 | 30 | 30 | 30 | 30 | 30 | 30
Wind | 15.1104 | 15.1104 | 15.1104 | 15.1104 | 15.1104 | 15.1104 | 15.1104 | 15.1104 | 15.1104 | 15.1104 | 15.1104 | 15.1104 | 15.1104 | 15.1104 | 15.1104 | 15.1104 | 15.1104 | 15.1104 | 15.1104 | 15.1104

## Added Capacity
GT | Year 0 | Year 1 | Year 2 | Year 3 | Year 4 | Year 5 | Year 6 | Year 7 | Year 8 | Year 9 | Year 10 | Year 11 | Year 12 | Year 13 | Year 14 | Year 15 | Year 16 | Year 17 | Year 18 | Year 19
Diesel | 9.1274 | 0.56521 | 0.12042 | 0 | 0 | 0 | 0 | 0 | 0 | 0 | 0 | 0 | 0 | 0 | 0 | 0 | 0 | 0 | 0 | 0
PV | 20.4075 | 0.87323 | 0.96134 | 1.0094 | 6.7485 | 0 | 0 | 0 | 0 | 0 | 0 | 0 | 0 | 0 | 0 | 0 | 0 | 0 | 0 | 0
Wind | 15.1104 | 0 | 0 | 0 | 0 | 0 | 0 | 0 | 0 | 0 | 0 | 0 | 0 | 0 | 0 | 0 | 0 | 0 | 0 | 0

## Retired Capacity
GT |  | Year 0 | Year 1 | Year 2 | Year 3 | Year 4 | Year 5 | Year 6 | Year 7 | Year 8 | Year 9 | Year 10 | Year 11 | Year 12 | Year 13 | Year 14 | Year 15 | Year 16 | Year 17 | Year 18 | Year 19
Diesel | 0 | 0 | 0 | 0 | 0 | 0 | 0 | 0 | 0 | 0 | 0 | 0 | 0 | 0 | 0 | 0 | 0 | 0 | 0 | 0 | 0
Diesel | 1 | 0 | 0 | 0 | 0 | 0 | 0 | 0 | 0 | 0 | 0 | 0 | 0 | 0 | 0 | 0 | 0 | 0 | 0 | 0 | 0
Diesel | 2 | 0 | 0 | 0 | 0 | 0 | 0 | 0 | 0 | 0 | 0 | 0 | 0 | 0 | 0 | 0 | 0 | 0 | 0 | 0 | 0
Diesel | 3 | 0 | 0 | 0 | 0 | 0 | 0 | 0 | 0 | 0 | 0 | 0 | 0 | 0 | 0 | 0 | 0 | 0 | 0 | 0 | 0
Diesel | 4 | 9.1274 | 0.56521 | 0.12042 | 0 | 0 | 0 | 0 | 0 | 0 | 0 | 0 | 0 | 0 | 0 | 0 | 0 | 0 | 0 | 0 | 0
Diesel | 5 | 0 | 0 | 0 | 0 | 0 | 0 | 0 | 0 | 0 | 0 | 0 | 0 | 0 | 0 | 0 | 0 | 0 | 0 | 0 | 0
Diesel | 6 | 0 | 0 | 0 | 0 | 0 | 0 | 0 | 0 | 0 | 0 | 0 | 0 | 0 | 0 | 0 | 0 | 0 | 0 | 0 | 0
Diesel | 7 | 0 | 0 | 0 | 0 | 0 | 0 | 0 | 0 | 0 | 0 | 0 | 0 | 0 | 0 | 0 | 0 | 0 | 0 | 0 | 0
Diesel | 8 | 0 | 0 | 0 | 0 | 0 | 0 | 0 | 0 | 0 | 0 | 0 | 0 | 0 | 0 | 0 | 0 | 0 | 0 | 0 | 0
Diesel | 9 | 0 | 0 | 0 | 0 | 0 | 0 | 0 | 0 | 0 | 0 | 0 | 0 | 0 | 0 | 0 | 0 | 0 | 0 | 0 | 0
Diesel | 10 | 0 | 0 | 0 | 0 | 0 | 0 | 0 | 0 | 0 | 0 | 0 | 0 | 0 | 0 | 0 | 0 | 0 | 0 | 0 | 0
Diesel | 11 | 0 | 0 | 0 | 0 | 0 | 0 | 0 | 0 | 0 | 0 | 0 | 0 | 0 | 0 | 0 | 0 | 0 | 0 | 0 | 0
Diesel | 12 | 0 | 0 | 0 | 0 | 0 | 0 | 0 | 0 | 0 | 0 | 0 | 0 | 0 | 0 | 0 | 0 | 0 | 0 | 0 | 0
Diesel | 13 | 0 | 0 | 0 | 0 | 0 | 0 | 0 | 0 | 0 | 0 | 0 | 0 | 0 | 0 | 0 | 0 | 0 | 0 | 0 | 0
Diesel | 14 | 0 | 0 | 0 | 0 | 0 | 0 | 0 | 0 | 0 | 0 | 0 | 0 | 0 | 0 | 0 | 0 | 0 | 0 | 0 | 0
Diesel | 15 | 0 | 0 | 0 | 0 | 0 | 0 | 0 | 0 | 0 | 0 | 0 | 0 | 0 | 0 | 0 | 0 | 0 | 0 | 0 | 0
Diesel | 16 | 0 | 0 | 0 | 0 | 0 | 0 | 0 | 0 | 0 | 0 | 0 | 0 | 0 | 0 | 0 | 0 | 0 | 0 | 0 | 0
Diesel | 17 | 0 | 0 | 0 | 0 | 0 | 0 | 0 | 0 | 0 | 0 | 0 | 0 | 0 | 0 | 0 | 0 | 0 | 0 | 0 | 0
Diesel | 18 | 0 | 0 | 0 | 0 | 0 | 0 | 0 | 0 | 0 | 0 | 0 | 0 | 0 | 0 | 0 | 0 | 0 | 0 | 0 | 0
Diesel | 19 | 0 | 0 | 0 | 0 | 0 | 0 | 0 | 0 | 0 | 0 | 0 | 0 | 0 | 0 | 0 | 0 | 0 | 0 | 0 | 0
PV | 0 | 0 | 0 | 0 | 0 | 0 | 0 | 0 | 0 | 0 | 0 | 0 | 0 | 0 | 0 | 0 | 0 | 0 | 0 | 0 | 0
PV | 1 | 0 | 0 | 0 | 0 | 0 | 0 | 0 | 0 | 0 | 0 | 0 | 0 | 0 | 0 | 0 | 0 | 0 | 0 | 0 | 0
PV | 2 | 0 | 0 | 0 | 0 | 0 | 0 | 0 | 0 | 0 | 0 | 0 | 0 | 0 | 0 | 0 | 0 | 0 | 0 | 0 | 0
PV | 3 | 0 | 0 | 0 | 0 | 0 | 0 | 0 | 0 | 0 | 0 | 0 | 0 | 0 | 0 | 0 | 0 | 0 | 0 | 0 | 0
PV | 4 | 0 | 0 | 0 | 0 | 0 | 0 | 0 | 0 | 0 | 0 | 0 | 0 | 0 | 0 | 0 | 0 | 0 | 0 | 0 | 0
PV | 5 | 0 | 0 | 0 | 0 | 0 | 0 | 0 | 0 | 0 | 0 | 0 | 0 | 0 | 0 | 0 | 0 | 0 | 0 | 0 | 0
PV | 6 | 0 | 0 | 0 | 0 | 0 | 0 | 0 | 0 | 0 | 0 | 0 | 0 | 0 | 0 | 0 | 0 | 0 | 0 | 0 | 0
PV | 7 | 0 | 0 | 0 | 0 | 0 | 0 | 0 | 0 | 0 | 0 | 0 | 0 | 0 | 0 | 0 | 0 | 0 | 0 | 0 | 0
PV | 8 | 0 | 0 | 0 | 0 | 0 | 0 | 0 | 0 | 0 | 0 | 0 | 0 | 0 | 0 | 0 | 0 | 0 | 0 | 0 | 0
PV | 9 | 0 | 0 | 0 | 0 | 0 | 0 | 0 | 0 | 0 | 0 | 0 | 0 | 0 | 0 | 0 | 0 | 0 | 0 | 0 | 0
PV | 10 | 0 | 0 | 0 | 0 | 0 | 0 | 0 | 0 | 0 | 0 | 0 | 0 | 0 | 0 | 0 | 0 | 0 | 0 | 0 | 0
PV | 11 | 0 | 0 | 0 | 0 | 0 | 0 | 0 | 0 | 0 | 0 | 0 | 0 | 0 | 0 | 0 | 0 | 0 | 0 | 0 | 0
PV | 12 | 0 | 0 | 0 | 0 | 0 | 0 | 0 | 0 | 0 | 0 | 0 | 0 | 0 | 0 | 0 | 0 | 0 | 0 | 0 | 0
PV | 13 | 0 | 0 | 0 | 0 | 0 | 0 | 0 | 0 | 0 | 0 | 0 | 0 | 0 | 0 | 0 | 0 | 0 | 0 | 0 | 0
PV | 14 | 0 | 0 | 0 | 0 | 0 | 0 | 0 | 0 | 0 | 0 | 0 | 0 | 0 | 0 | 0 | 0 | 0 | 0 | 0 | 0
PV | 15 | 0 | 0 | 0 | 0 | 0 | 0 | 0 | 0 | 0 | 0 | 0 | 0 | 0 | 0 | 0 | 0 | 0 | 0 | 0 | 0
PV | 16 | 0 | 0 | 0 | 0 | 0 | 0 | 0 | 0 | 0 | 0 | 0 | 0 | 0 | 0 | 0 | 0 | 0 | 0 | 0 | 0
PV | 17 | 0 | 0 | 0 | 0 | 0 | 0 | 0 | 0 | 0 | 0 | 0 | 0 | 0 | 0 | 0 | 0 | 0 | 0 | 0 | 0
PV | 18 | 0 | 0 | 0 | 0 | 0 | 0 | 0 | 0 | 0 | 0 | 0 | 0 | 0 | 0 | 0 | 0 | 0 | 0 | 0 | 0
PV | 19 | 0 | 0 | 0 | 0 | 0 | 0 | 0 | 0 | 0 | 0 | 0 | 0 | 0 | 0 | 0 | 0 | 0 | 0 | 0 | 0
Wind | 0 | 0 | 0 | 0 | 0 | 0 | 0 | 0 | 0 | 0 | 0 | 0 | 0 | 0 | 0 | 0 | 0 | 0 | 0 | 0 | 0
Wind | 1 | 0 | 0 | 0 | 0 | 0 | 0 | 0 | 0 | 0 | 0 | 0 | 0 | 0 | 0 | 0 | 0 | 0 | 0 | 0 | 0
Wind | 2 | 0 | 0 | 0 | 0 | 0 | 0 | 0 | 0 | 0 | 0 | 0 | 0 | 0 | 0 | 0 | 0 | 0 | 0 | 0 | 0
Wind | 3 | 0 | 0 | 0 | 0 | 0 | 0 | 0 | 0 | 0 | 0 | 0 | 0 | 0 | 0 | 0 | 0 | 0 | 0 | 0 | 0
Wind | 4 | 0 | 0 | 0 | 0 | 0 | 0 | 0 | 0 | 0 | 0 | 0 | 0 | 0 | 0 | 0 | 0 | 0 | 0 | 0 | 0
Wind | 5 | 0 | 0 | 0 | 0 | 0 | 0 | 0 | 0 | 0 | 0 | 0 | 0 | 0 | 0 | 0 | 0 | 0 | 0 | 0 | 0
Wind | 6 | 0 | 0 | 0 | 0 | 0 | 0 | 0 | 0 | 0 | 0 | 0 | 0 | 0 | 0 | 0 | 0 | 0 | 0 | 0 | 0
Wind | 7 | 0 | 0 | 0 | 0 | 0 | 0 | 0 | 0 | 0 | 0 | 0 | 0 | 0 | 0 | 0 | 0 | 0 | 0 | 0 | 0
Wind | 8 | 0 | 0 | 0 | 0 | 0 | 0 | 0 | 0 | 0 | 0 | 0 | 0 | 0 | 0 | 0 | 0 | 0 | 0 | 0 | 0
Wind | 9 | 0 | 0 | 0 | 0 | 0 | 0 | 0 | 0 | 0 | 0 | 0 | 0 | 0 | 0 | 0 | 0 | 0 | 0 | 0 | 0
Wind | 10 | 0 | 0 | 0 | 0 | 0 | 0 | 0 | 0 | 0 | 0 | 0 | 0 | 0 | 0 | 0 | 0 | 0 | 0 | 0 | 0
Wind | 11 | 0 | 0 | 0 | 0 | 0 | 0 | 0 | 0 | 0 | 0 | 0 | 0 | 0 | 0 | 0 | 0 | 0 | 0 | 0 | 0
Wind | 12 | 0 | 0 | 0 | 0 | 0 | 0 | 0 | 0 | 0 | 0 | 0 | 0 | 0 | 0 | 0 | 0 | 0 | 0 | 0 | 0
Wind | 13 | 0 | 0 | 0 | 0 | 0 | 0 | 0 | 0 | 0 | 0 | 0 | 0 | 0 | 0 | 0 | 0 | 0 | 0 | 0 | 0
Wind | 14 | 0 | 0 | 0 | 0 | 0 | 0 | 0 | 0 | 0 | 0 | 0 | 0 | 0 | 0 | 0 | 0 | 0 | 0 | 0 | 0
Wind | 15 | 0 | 0 | 0 | 0 | 0 | 0 | 0 | 0 | 0 | 0 | 0 | 0 | 0 | 0 | 0 | 0 | 0 | 0 | 0 | 0
Wind | 16 | 0 | 0 | 0 | 0 | 0 | 0 | 0 | 0 | 0 | 0 | 0 | 0 | 0 | 0 | 0 | 0 | 0 | 0 | 0 | 0
Wind | 17 | 0 | 0 | 0 | 0 | 0 | 0 | 0 | 0 | 0 | 0 | 0 | 0 | 0 | 0 | 0 | 0 | 0 | 0 | 0 | 0
Wind | 18 | 0 | 0 | 0 | 0 | 0 | 0 | 0 | 0 | 0 | 0 | 0 | 0 | 0 | 0 | 0 | 0 | 0 | 0 | 0 | 0
Wind | 19 | 0 | 0 | 0 | 0 | 0 | 0 | 0 | 0 | 0 | 0 | 0 | 0 | 0 | 0 | 0 | 0 | 0 | 0 | 0 | 0

## Remaining Capacity
GT |  | Year 0 | Year 1 | Year 2 | Year 3 | Year 4 | Year 5 | Year 6 | Year 7 | Year 8 | Year 9 | Year 10 | Year 11 | Year 12 | Year 13 | Year 14 | Year 15 | Year 16 | Year 17 | Year 18 | Year 19
Diesel | 0 | 9.1274 | 0 | 0 | 0 | 0 | 0 | 0 | 0 | 0 | 0 | 0 | 0 | 0 | 0 | 0 | 0 | 0 | 0 | 0 | 0
Diesel | 1 | 9.1274 | 0.56521 | 0 | 0 | 0 | 0 | 0 | 0 | 0 | 0 | 0 | 0 | 0 | 0 | 0 | 0 | 0 | 0 | 0 | 0
Diesel | 2 | 9.1274 | 0.56521 | 0.12042 | 0 | 0 | 0 | 0 | 0 | 0 | 0 | 0 | 0 | 0 | 0 | 0 | 0 | 0 | 0 | 0 | 0
Diesel | 3 | 9.1274 | 0.56521 | 0.12042 | 0 | 0 | 0 | 0 | 0 | 0 | 0 | 0 | 0 | 0 | 0 | 0 | 0 | 0 | 0 | 0 | 0
Diesel | 4 | 0 | 0 | 0 | 0 | 0 | 0 | 0 | 0 | 0 | 0 | 0 | 0 | 0 | 0 | 0 | 0 | 0 | 0 | 0 | 0
Diesel | 5 | 0 | 0 | 0 | 0 | 0 | 0 | 0 | 0 | 0 | 0 | 0 | 0 | 0 | 0 | 0 | 0 | 0 | 0 | 0 | 0
Diesel | 6 | 0 | 0 | 0 | 0 | 0 | 0 | 0 | 0 | 0 | 0 | 0 | 0 | 0 | 0 | 0 | 0 | 0 | 0 | 0 | 0
Diesel | 7 | 0 | 0 | 0 | 0 | 0 | 0 | 0 | 0 | 0 | 0 | 0 | 0 | 0 | 0 | 0 | 0 | 0 | 0 | 0 | 0
Diesel | 8 | 0 | 0 | 0 | 0 | 0 | 0 | 0 | 0 | 0 | 0 | 0 | 0 | 0 | 0 | 0 | 0 | 0 | 0 | 0 | 0
Diesel | 9 | 0 | 0 | 0 | 0 | 0 | 0 | 0 | 0 | 0 | 0 | 0 | 0 | 0 | 0 | 0 | 0 | 0 | 0 | 0 | 0
Diesel | 10 | 0 | 0 | 0 | 0 | 0 | 0 | 0 | 0 | 0 | 0 | 0 | 0 | 0 | 0 | 0 | 0 | 0 | 0 | 0 | 0
Diesel | 11 | 0 | 0 | 0 | 0 | 0 | 0 | 0 | 0 | 0 | 0 | 0 | 0 | 0 | 0 | 0 | 0 | 0 | 0 | 0 | 0
Diesel | 12 | 0 | 0 | 0 | 0 | 0 | 0 | 0 | 0 | 0 | 0 | 0 | 0 | 0 | 0 | 0 | 0 | 0 | 0 | 0 | 0
Diesel | 13 | 0 | 0 | 0 | 0 | 0 | 0 | 0 | 0 | 0 | 0 | 0 | 0 | 0 | 0 | 0 | 0 | 0 | 0 | 0 | 0
Diesel | 14 | 0 | 0 | 0 | 0 | 0 | 0 | 0 | 0 | 0 | 0 | 0 | 0 | 0 | 0 | 0 | 0 | 0 | 0 | 0 | 0
Diesel | 15 | 0 | 0 | 0 | 0 | 0 | 0 | 0 | 0 | 0 | 0 | 0 | 0 | 0 | 0 | 0 | 0 | 0 | 0 | 0 | 0
Diesel | 16 | 0 | 0 | 0 | 0 | 0 | 0 | 0 | 0 | 0 | 0 | 0 | 0 | 0 | 0 | 0 | 0 | 0 | 0 | 0 | 0
Diesel | 17 | 0 | 0 | 0 | 0 | 0 | 0 | 0 | 0 | 0 | 0 | 0 | 0 | 0 | 0 | 0 | 0 | 0 | 0 | 0 | 0
Diesel | 18 | 0 | 0 | 0 | 0 | 0 | 0 | 0 | 0 | 0 | 0 | 0 | 0 | 0 | 0 | 0 | 0 | 0 | 0 | 0 | 0
Diesel | 19 | 0 | 0 | 0 | 0 | 0 | 0 | 0 | 0 | 0 | 0 | 0 | 0 | 0 | 0 | 0 | 0 | 0 | 0 | 0 | 0
PV | 0 | 20.4075 | 0 | 0 | 0 | 0 | 0 | 0 | 0 | 0 | 0 | 0 | 0 | 0 | 0 | 0 | 0 | 0 | 0 | 0 | 0
PV | 1 | 20.4075 | 0.87323 | 0 | 0 | 0 | 0 | 0 | 0 | 0 | 0 | 0 | 0 | 0 | 0 | 0 | 0 | 0 | 0 | 0 | 0
PV | 2 | 20.4075 | 0.87323 | 0.96134 | 0 | 0 | 0 | 0 | 0 | 0 | 0 | 0 | 0 | 0 | 0 | 0 | 0 | 0 | 0 | 0 | 0
PV | 3 | 20.4075 | 0.87323 | 0.96134 | 1.0094 | 0 | 0 | 0 | 0 | 0 | 0 | 0 | 0 | 0 | 0 | 0 | 0 | 0 | 0 | 0 | 0
PV | 4 | 20.4075 | 0.87323 | 0.96134 | 1.0094 | 6.7485 | 0 | 0 | 0 | 0 | 0 | 0 | 0 | 0 | 0 | 0 | 0 | 0 | 0 | 0 | 0
PV | 5 | 20.4075 | 0.87323 | 0.96134 | 1.0094 | 6.7485 | 0 | 0 | 0 | 0 | 0 | 0 | 0 | 0 | 0 | 0 | 0 | 0 | 0 | 0 | 0
PV | 6 | 20.4075 | 0.87323 | 0.96134 | 1.0094 | 6.7485 | 0 | 0 | 0 | 0 | 0 | 0 | 0 | 0 | 0 | 0 | 0 | 0 | 0 | 0 | 0
PV | 7 | 20.4075 | 0.87323 | 0.96134 | 1.0094 | 6.7485 | 0 | 0 | 0 | 0 | 0 | 0 | 0 | 0 | 0 | 0 | 0 | 0 | 0 | 0 | 0
PV | 8 | 20.4075 | 0.87323 | 0.96134 | 1.0094 | 6.7485 | 0 | 0 | 0 | 0 | 0 | 0 | 0 | 0 | 0 | 0 | 0 | 0 | 0 | 0 | 0
PV | 9 | 20.4075 | 0.87323 | 0.96134 | 1.0094 | 6.7485 | 0 | 0 | 0 | 0 | 0 | 0 | 0 | 0 | 0 | 0 | 0 | 0 | 0 | 0 | 0
PV | 10 | 20.4075 | 0.87323 | 0.96134 | 1.0094 | 6.7485 | 0 | 0 | 0 | 0 | 0 | 0 | 0 | 0 | 0 | 0 | 0 | 0 | 0 | 0 | 0
PV | 11 | 20.4075 | 0.87323 | 0.96134 | 1.0094 | 6.7485 | 0 | 0 | 0 | 0 | 0 | 0 | 0 | 0 | 0 | 0 | 0 | 0 | 0 | 0 | 0
PV | 12 | 20.4075 | 0.87323 | 0.96134 | 1.0094 | 6.7485 | 0 | 0 | 0 | 0 | 0 | 0 | 0 | 0 | 0 | 0 | 0 | 0 | 0 | 0 | 0
PV | 13 | 20.4075 | 0.87323 | 0.96134 | 1.0094 | 6.7485 | 0 | 0 | 0 | 0 | 0 | 0 | 0 | 0 | 0 | 0 | 0 | 0 | 0 | 0 | 0
PV | 14 | 20.4075 | 0.87323 | 0.96134 | 1.0094 | 6.7485 | 0 | 0 | 0 | 0 | 0 | 0 | 0 | 0 | 0 | 0 | 0 | 0 | 0 | 0 | 0
PV | 15 | 20.4075 | 0.87323 | 0.96134 | 1.0094 | 6.7485 | 0 | 0 | 0 | 0 | 0 | 0 | 0 | 0 | 0 | 0 | 0 | 0 | 0 | 0 | 0
PV | 16 | 20.4075 | 0.87323 | 0.96134 | 1.0094 | 6.7485 | 0 | 0 | 0 | 0 | 0 | 0 | 0 | 0 | 0 | 0 | 0 | 0 | 0 | 0 | 0
PV | 17 | 20.4075 | 0.87323 | 0.96134 | 1.0094 | 6.7485 | 0 | 0 | 0 | 0 | 0 | 0 | 0 | 0 | 0 | 0 | 0 | 0 | 0 | 0 | 0
PV | 18 | 20.4075 | 0.87323 | 0.96134 | 1.0094 | 6.7485 | 0 | 0 | 0 | 0 | 0 | 0 | 0 | 0 | 0 | 0 | 0 | 0 | 0 | 0 | 0
PV | 19 | 20.4075 | 0.87323 | 0.96134 | 1.0094 | 6.7485 | 0 | 0 | 0 | 0 | 0 | 0 | 0 | 0 | 0 | 0 | 0 | 0 | 0 | 0 | 0
Wind | 0 | 15.1104 | 0 | 0 | 0 | 0 | 0 | 0 | 0 | 0 | 0 | 0 | 0 | 0 | 0 | 0 | 0 | 0 | 0 | 0 | 0
Wind | 1 | 15.1104 | 0 | 0 | 0 | 0 | 0 | 0 | 0 | 0 | 0 | 0 | 0 | 0 | 0 | 0 | 0 | 0 | 0 | 0 | 0
Wind | 2 | 15.1104 | 0 | 0 | 0 | 0 | 0 | 0 | 0 | 0 | 0 | 0 | 0 | 0 | 0 | 0 | 0 | 0 | 0 | 0 | 0
Wind | 3 | 15.1104 | 0 | 0 | 0 | 0 | 0 | 0 | 0 | 0 | 0 | 0 | 0 | 0 | 0 | 0 | 0 | 0 | 0 | 0 | 0
Wind | 4 | 15.1104 | 0 | 0 | 0 | 0 | 0 | 0 | 0 | 0 | 0 | 0 | 0 | 0 | 0 | 0 | 0 | 0 | 0 | 0 | 0
Wind | 5 | 15.1104 | 0 | 0 | 0 | 0 | 0 | 0 | 0 | 0 | 0 | 0 | 0 | 0 | 0 | 0 | 0 | 0 | 0 | 0 | 0
Wind | 6 | 15.1104 | 0 | 0 | 0 | 0 | 0 | 0 | 0 | 0 | 0 | 0 | 0 | 0 | 0 | 0 | 0 | 0 | 0 | 0 | 0
Wind | 7 | 15.1104 | 0 | 0 | 0 | 0 | 0 | 0 | 0 | 0 | 0 | 0 | 0 | 0 | 0 | 0 | 0 | 0 | 0 | 0 | 0
Wind | 8 | 15.1104 | 0 | 0 | 0 | 0 | 0 | 0 | 0 | 0 | 0 | 0 | 0 | 0 | 0 | 0 | 0 | 0 | 0 | 0 | 0
Wind | 9 | 15.1104 | 0 | 0 | 0 | 0 | 0 | 0 | 0 | 0 | 0 | 0 | 0 | 0 | 0 | 0 | 0 | 0 | 0 | 0 | 0
Wind | 10 | 15.1104 | 0 | 0 | 0 | 0 | 0 | 0 | 0 | 0 | 0 | 0 | 0 | 0 | 0 | 0 | 0 | 0 | 0 | 0 | 0
Wind | 11 | 15.1104 | 0 | 0 | 0 | 0 | 0 | 0 | 0 | 0 | 0 | 0 | 0 | 0 | 0 | 0 | 0 | 0 | 0 | 0 | 0
Wind | 12 | 15.1104 | 0 | 0 | 0 | 0 | 0 | 0 | 0 | 0 | 0 | 0 | 0 | 0 | 0 | 0 | 0 | 0 | 0 | 0 | 0
Wind | 13 | 15.1104 | 0 | 0 | 0 | 0 | 0 | 0 | 0 | 0 | 0 | 0 | 0 | 0 | 0 | 0 | 0 | 0 | 0 | 0 | 0
Wind | 14 | 15.1104 | 0 | 0 | 0 | 0 | 0 | 0 | 0 | 0 | 0 | 0 | 0 | 0 | 0 | 0 | 0 | 0 | 0 | 0 | 0
Wind | 15 | 15.1104 | 0 | 0 | 0 | 0 | 0 | 0 | 0 | 0 | 0 | 0 | 0 | 0 | 0 | 0 | 0 | 0 | 0 | 0 | 0
Wind | 16 | 15.1104 | 0 | 0 | 0 | 0 | 0 | 0 | 0 | 0 | 0 | 0 | 0 | 0 | 0 | 0 | 0 | 0 | 0 | 0 | 0
Wind | 17 | 15.1104 | 0 | 0 | 0 | 0 | 0 | 0 | 0 | 0 | 0 | 0 | 0 | 0 | 0 | 0 | 0 | 0 | 0 | 0 | 0
Wind | 18 | 15.1104 | 0 | 0 | 0 | 0 | 0 | 0 | 0 | 0 | 0 | 0 | 0 | 0 | 0 | 0 | 0 | 0 | 0 | 0 | 0
Wind | 19 | 15.1104 | 0 | 0 | 0 | 0 | 0 | 0 | 0 | 0 | 0 | 0 | 0 | 0 | 0 | 0 | 0 | 0 | 0 | 0 | 0

## Installed Storage Power
Type | Year 0 | Year 1 | Year 2 | Year 3 | Year 4 | Year 5 | Year 6 | Year 7 | Year 8 | Year 9 | Year 10 | Year 11 | Year 12 | Year 13 | Year 14 | Year 15 | Year 16 | Year 17 | Year 18 | Year 19
Battery | 3.0683 | 3.1033 | 3.1033 | 3.1033 | 2.5332 | 2.5332 | 2.5332 | 2.5332 | 2.5332 | 2.5332 | 0 | 0 | 0 | 0 | 0 | 0 | 0 | 0 | 0 | 0

## Added Storage Power
Type | Year 0 | Year 1 | Year 2 | Year 3 | Year 4 | Year 5 | Year 6 | Year 7 | Year 8 | Year 9 | Year 10 | Year 11 | Year 12 | Year 13 | Year 14 | Year 15 | Year 16 | Year 17 | Year 18 | Year 19
Battery | 3.0683 | 0.034953 | 0 | 0 | 0 | 0 | 0 | 0 | 0 | 0 | 0 | 0 | 0 | 0 | 0 | 0 | 0 | 0 | 0 | 0

## Retired Storage Power
Type |  | Year 0 | Year 1 | Year 2 | Year 3 | Year 4 | Year 5 | Year 6 | Year 7 | Year 8 | Year 9 | Year 10 | Year 11 | Year 12 | Year 13 | Year 14 | Year 15 | Year 16 | Year 17 | Year 18 | Year 19
Battery | 0 | 0 | 0 | 0 | 0 | 0 | 0 | 0 | 0 | 0 | 0 | 0 | 0 | 0 | 0 | 0 | 0 | 0 | 0 | 0 | 0
Battery | 1 | 0 | 0 | 0 | 0 | 0 | 0 | 0 | 0 | 0 | 0 | 0 | 0 | 0 | 0 | 0 | 0 | 0 | 0 | 0 | 0
Battery | 2 | 0 | 0 | 0 | 0 | 0 | 0 | 0 | 0 | 0 | 0 | 0 | 0 | 0 | 0 | 0 | 0 | 0 | 0 | 0 | 0
Battery | 3 | 0 | 0 | 0 | 0 | 0 | 0 | 0 | 0 | 0 | 0 | 0 | 0 | 0 | 0 | 0 | 0 | 0 | 0 | 0 | 0
Battery | 4 | 0.57011 | 0 | 0 | 0 | 0 | 0 | 0 | 0 | 0 | 0 | 0 | 0 | 0 | 0 | 0 | 0 | 0 | 0 | 0 | 0
Battery | 5 | 0 | 0 | 0 | 0 | 0 | 0 | 0 | 0 | 0 | 0 | 0 | 0 | 0 | 0 | 0 | 0 | 0 | 0 | 0 | 0
Battery | 6 | 0 | 0 | 0 | 0 | 0 | 0 | 0 | 0 | 0 | 0 | 0 | 0 | 0 | 0 | 0 | 0 | 0 | 0 | 0 | 0
Battery | 7 | 0 | 0 | 0 | 0 | 0 | 0 | 0 | 0 | 0 | 0 | 0 | 0 | 0 | 0 | 0 | 0 | 0 | 0 | 0 | 0
Battery | 8 | 0 | 0 | 0 | 0 | 0 | 0 | 0 | 0 | 0 | 0 | 0 | 0 | 0 | 0 | 0 | 0 | 0 | 0 | 0 | 0
Battery | 9 | 0 | 0 | 0 | 0 | 0 | 0 | 0 | 0 | 0 | 0 | 0 | 0 | 0 | 0 | 0 | 0 | 0 | 0 | 0 | 0
Battery | 10 | 2.4982 | 0.034953 | 0 | 0 | 0 | 0 | 0 | 0 | 0 | 0 | 0 | 0 | 0 | 0 | 0 | 0 | 0 | 0 | 0 | 0
Battery | 11 | 0 | 0 | 0 | 0 | 0 | 0 | 0 | 0 | 0 | 0 | 0 | 0 | 0 | 0 | 0 | 0 | 0 | 0 | 0 | 0
Battery | 12 | 0 | 0 | 0 | 0 | 0 | 0 | 0 | 0 | 0 | 0 | 0 | 0 | 0 | 0 | 0 | 0 | 0 | 0 | 0 | 0
Battery | 13 | 0 | 0 | 0 | 0 | 0 | 0 | 0 | 0 | 0 | 0 | 0 | 0 | 0 | 0 | 0 | 0 | 0 | 0 | 0 | 0
Battery | 14 | 0 | 0 | 0 | 0 | 0 | 0 | 0 | 0 | 0 | 0 | 0 | 0 | 0 | 0 | 0 | 0 | 0 | 0 | 0 | 0
Battery | 15 | 0 | 0 | 0 | 0 | 0 | 0 | 0 | 0 | 0 | 0 | 0 | 0 | 0 | 0 | 0 | 0 | 0 | 0 | 0 | 0
Battery | 16 | 0 | 0 | 0 | 0 | 0 | 0 | 0 | 0 | 0 | 0 | 0 | 0 | 0 | 0 | 0 | 0 | 0 | 0 | 0 | 0
Battery | 17 | 0 | 0 | 0 | 0 | 0 | 0 | 0 | 0 | 0 | 0 | 0 | 0 | 0 | 0 | 0 | 0 | 0 | 0 | 0 | 0
Battery | 18 | 0 | 0 | 0 | 0 | 0 | 0 | 0 | 0 | 0 | 0 | 0 | 0 | 0 | 0 | 0 | 0 | 0 | 0 | 0 | 0
Battery | 19 | 0 | 0 | 0 | 0 | 0 | 0 | 0 | 0 | 0 | 0 | 0 | 0 | 0 | 0 | 0 | 0 | 0 | 0 | 0 | 0

## Remaining Storage Power
Type |  | Year 0 | Year 1 | Year 2 | Year 3 | Year 4 | Year 5 | Year 6 | Year 7 | Year 8 | Year 9 | Year 10 | Year 11 | Year 12 | Year 13 | Year 14 | Year 15 | Year 16 | Year 17 | Year 18 | Year 19
Battery | 0 | 3.0683 | 0 | 0 | 0 | 0 | 0 | 0 | 0 | 0 | 0 | 0 | 0 | 0 | 0 | 0 | 0 | 0 | 0 | 0 | 0
Battery | 1 | 3.0683 | 0.034953 | 0 | 0 | 0 | 0 | 0 | 0 | 0 | 0 | 0 | 0 | 0 | 0 | 0 | 0 | 0 | 0 | 0 | 0
Battery | 2 | 3.0683 | 0.034953 | 0 | 0 | 0 | 0 | 0 | 0 | 0 | 0 | 0 | 0 | 0 | 0 | 0 | 0 | 0 | 0 | 0 | 0
Battery | 3 | 3.0683 | 0.034953 | 0 | 0 | 0 | 0 | 0 | 0 | 0 | 0 | 0 | 0 | 0 | 0 | 0 | 0 | 0 | 0 | 0 | 0
Battery | 4 | 2.4982 | 0.034953 | 0 | 0 | 0 | 0 | 0 | 0 | 0 | 0 | 0 | 0 | 0 | 0 | 0 | 0 | 0 | 0 | 0 | 0
Battery | 5 | 2.4982 | 0.034953 | 0 | 0 | 0 | 0 | 0 | 0 | 0 | 0 | 0 | 0 | 0 | 0 | 0 | 0 | 0 | 0 | 0 | 0
Battery | 6 | 2.4982 | 0.034953 | 0 | 0 | 0 | 0 | 0 | 0 | 0 | 0 | 0 | 0 | 0 | 0 | 0 | 0 | 0 | 0 | 0 | 0
Battery | 7 | 2.4982 | 0.034953 | 0 | 0 | 0 | 0 | 0 | 0 | 0 | 0 | 0 | 0 | 0 | 0 | 0 | 0 | 0 | 0 | 0 | 0
Battery | 8 | 2.4982 | 0.034953 | 0 | 0 | 0 | 0 | 0 | 0 | 0 | 0 | 0 | 0 | 0 | 0 | 0 | 0 | 0 | 0 | 0 | 0
Battery | 9 | 2.4982 | 0.034953 | 0 | 0 | 0 | 0 | 0 | 0 | 0 | 0 | 0 | 0 | 0 | 0 | 0 | 0 | 0 | 0 | 0 | 0
Battery | 10 | 0 | 0 | 0 | 0 | 0 | 0 | 0 | 0 | 0 | 0 | 0 | 0 | 0 | 0 | 0 | 0 | 0 | 0 | 0 | 0
Battery | 11 | 0 | 0 | 0 | 0 | 0 | 0 | 0 | 0 | 0 | 0 | 0 | 0 | 0 | 0 | 0 | 0 | 0 | 0 | 0 | 0
Battery | 12 | 0 | 0 | 0 | 0 | 0 | 0 | 0 | 0 | 0 | 0 | 0 | 0 | 0 | 0 | 0 | 0 | 0 | 0 | 0 | 0
Battery | 13 | 0 | 0 | 0 | 0 | 0 | 0 | 0 | 0 | 0 | 0 | 0 | 0 | 0 | 0 | 0 | 0 | 0 | 0 | 0 | 0
Battery | 14 | 0 | 0 | 0 | 0 | 0 | 0 | 0 | 0 | 0 | 0 | 0 | 0 | 0 | 0 | 0 | 0 | 0 | 0 | 0 | 0
Battery | 15 | 0 | 0 | 0 | 0 | 0 | 0 | 0 | 0 | 0 | 0 | 0 | 0 | 0 | 0 | 0 | 0 | 0 | 0 | 0 | 0
Battery | 16 | 0 | 0 | 0 | 0 | 0 | 0 | 0 | 0 | 0 | 0 | 0 | 0 | 0 | 0 | 0 | 0 | 0 | 0 | 0 | 0
Battery | 17 | 0 | 0 | 0 | 0 | 0 | 0 | 0 | 0 | 0 | 0 | 0 | 0 | 0 | 0 | 0 | 0 | 0 | 0 | 0 | 0
Battery | 18 | 0 | 0 | 0 | 0 | 0 | 0 | 0 | 0 | 0 | 0 | 0 | 0 | 0 | 0 | 0 | 0 | 0 | 0 | 0 | 0
Battery | 19 | 0 | 0 | 0 | 0 | 0 | 0 | 0 | 0 | 0 | 0 | 0 | 0 | 0 | 0 | 0 | 0 | 0 | 0 | 0 | 0

## Installed Storage Energy
Type | Year 0 | Year 1 | Year 2 | Year 3 | Year 4 | Year 5 | Year 6 | Year 7 | Year 8 | Year 9 | Year 10 | Year 11 | Year 12 | Year 13 | Year 14 | Year 15 | Year 16 | Year 17 | Year 18 | Year 19
Battery | 15.4004 | 15.4004 | 15.4004 | 15.4004 | 15.4004 | 15.4004 | 15.4004 | 15.4004 | 15.4004 | 15.4004 | 0 | 0 | 0 | 0 | 0 | 0 | 0 | 0 | 0 | 0

## Added Storage Energy
Type | Year 0 | Year 1 | Year 2 | Year 3 | Year 4 | Year 5 | Year 6 | Year 7 | Year 8 | Year 9 | Year 10 | Year 11 | Year 12 | Year 13 | Year 14 | Year 15 | Year 16 | Year 17 | Year 18 | Year 19
Battery | 15.4004 | 0 | 0 | 0 | 0 | 0 | 0 | 0 | 0 | 0 | 0 | 0 | 0 | 0 | 0 | 0 | 0 | 0 | 0 | 0

## Retired Storage Energy
Type |  | Year 0 | Year 1 | Year 2 | Year 3 | Year 4 | Year 5 | Year 6 | Year 7 | Year 8 | Year 9 | Year 10 | Year 11 | Year 12 | Year 13 | Year 14 | Year 15 | Year 16 | Year 17 | Year 18 | Year 19
Battery | 0 | 0 | 0 | 0 | 0 | 0 | 0 | 0 | 0 | 0 | 0 | 0 | 0 | 0 | 0 | 0 | 0 | 0 | 0 | 0 | 0
Battery | 1 | 0 | 0 | 0 | 0 | 0 | 0 | 0 | 0 | 0 | 0 | 0 | 0 | 0 | 0 | 0 | 0 | 0 | 0 | 0 | 0
Battery | 2 | 0 | 0 | 0 | 0 | 0 | 0 | 0 | 0 | 0 | 0 | 0 | 0 | 0 | 0 | 0 | 0 | 0 | 0 | 0 | 0
Battery | 3 | 0 | 0 | 0 | 0 | 0 | 0 | 0 | 0 | 0 | 0 | 0 | 0 | 0 | 0 | 0 | 0 | 0 | 0 | 0 | 0
Battery | 4 | 0 | 0 | 0 | 0 | 0 | 0 | 0 | 0 | 0 | 0 | 0 | 0 | 0 | 0 | 0 | 0 | 0 | 0 | 0 | 0
Battery | 5 | 0 | 0 | 0 | 0 | 0 | 0 | 0 | 0 | 0 | 0 | 0 | 0 | 0 | 0 | 0 | 0 | 0 | 0 | 0 | 0
Battery | 6 | 0 | 0 | 0 | 0 | 0 | 0 | 0 | 0 | 0 | 0 | 0 | 0 | 0 | 0 | 0 | 0 | 0 | 0 | 0 | 0
Battery | 7 | 0 | 0 | 0 | 0 | 0 | 0 | 0 | 0 | 0 | 0 | 0 | 0 | 0 | 0 | 0 | 0 | 0 | 0 | 0 | 0
Battery | 8 | 0 | 0 | 0 | 0 | 0 | 0 | 0 | 0 | 0 | 0 | 0 | 0 | 0 | 0 | 0 | 0 | 0 | 0 | 0 | 0
Battery | 9 | 0 | 0 | 0 | 0 | 0 | 0 | 0 | 0 | 0 | 0 | 0 | 0 | 0 | 0 | 0 | 0 | 0 | 0 | 0 | 0
Battery | 10 | 15.4004 | 0 | 0 | 0 | 0 | 0 | 0 | 0 | 0 | 0 | 0 | 0 | 0 | 0 | 0 | 0 | 0 | 0 | 0 | 0
Battery | 11 | 0 | 0 | 0 | 0 | 0 | 0 | 0 | 0 | 0 | 0 | 0 | 0 | 0 | 0 | 0 | 0 | 0 | 0 | 0 | 0
Battery | 12 | 0 | 0 | 0 | 0 | 0 | 0 | 0 | 0 | 0 | 0 | 0 | 0 | 0 | 0 | 0 | 0 | 0 | 0 | 0 | 0
Battery | 13 | 0 | 0 | 0 | 0 | 0 | 0 | 0 | 0 | 0 | 0 | 0 | 0 | 0 | 0 | 0 | 0 | 0 | 0 | 0 | 0
Battery | 14 | 0 | 0 | 0 | 0 | 0 | 0 | 0 | 0 | 0 | 0 | 0 | 0 | 0 | 0 | 0 | 0 | 0 | 0 | 0 | 0
Battery | 15 | 0 | 0 | 0 | 0 | 0 | 0 | 0 | 0 | 0 | 0 | 0 | 0 | 0 | 0 | 0 | 0 | 0 | 0 | 0 | 0
Battery | 16 | 0 | 0 | 0 | 0 | 0 | 0 | 0 | 0 | 0 | 0 | 0 | 0 | 0 | 0 | 0 | 0 | 0 | 0 | 0 | 0
Battery | 17 | 0 | 0 | 0 | 0 | 0 | 0 | 0 | 0 | 0 | 0 | 0 | 0 | 0 | 0 | 0 | 0 | 0 | 0 | 0 | 0
Battery | 18 | 0 | 0 | 0 | 0 | 0 | 0 | 0 | 0 | 0 | 0 | 0 | 0 | 0 | 0 | 0 | 0 | 0 | 0 | 0 | 0
Battery | 19 | 0 | 0 | 0 | 0 | 0 | 0 | 0 | 0 | 0 | 0 | 0 | 0 | 0 | 0 | 0 | 0 | 0 | 0 | 0 | 0

## Remaining Storage Energy
Type |  | Year 0 | Year 1 | Year 2 | Year 3 | Year 4 | Year 5 | Year 6 | Year 7 | Year 8 | Year 9 | Year 10 | Year 11 | Year 12 | Year 13 | Year 14 | Year 15 | Year 16 | Year 17 | Year 18 | Year 19
Battery | 0 | 15.4004 | 0 | 0 | 0 | 0 | 0 | 0 | 0 | 0 | 0 | 0 | 0 | 0 | 0 | 0 | 0 | 0 | 0 | 0 | 0
Battery | 1 | 15.4004 | 0 | 0 | 0 | 0 | 0 | 0 | 0 | 0 | 0 | 0 | 0 | 0 | 0 | 0 | 0 | 0 | 0 | 0 | 0
Battery | 2 | 15.4004 | 0 | 0 | 0 | 0 | 0 | 0 | 0 | 0 | 0 | 0 | 0 | 0 | 0 | 0 | 0 | 0 | 0 | 0 | 0
Battery | 3 | 15.4004 | 0 | 0 | 0 | 0 | 0 | 0 | 0 | 0 | 0 | 0 | 0 | 0 | 0 | 0 | 0 | 0 | 0 | 0 | 0
Battery | 4 | 15.4004 | 0 | 0 | 0 | 0 | 0 | 0 | 0 | 0 | 0 | 0 | 0 | 0 | 0 | 0 | 0 | 0 | 0 | 0 | 0
Battery | 5 | 15.4004 | 0 | 0 | 0 | 0 | 0 | 0 | 0 | 0 | 0 | 0 | 0 | 0 | 0 | 0 | 0 | 0 | 0 | 0 | 0
Battery | 6 | 15.4004 | 0 | 0 | 0 | 0 | 0 | 0 | 0 | 0 | 0 | 0 | 0 | 0 | 0 | 0 | 0 | 0 | 0 | 0 | 0
Battery | 7 | 15.4004 | 0 | 0 | 0 | 0 | 0 | 0 | 0 | 0 | 0 | 0 | 0 | 0 | 0 | 0 | 0 | 0 | 0 | 0 | 0
Battery | 8 | 15.4004 | 0 | 0 | 0 | 0 | 0 | 0 | 0 | 0 | 0 | 0 | 0 | 0 | 0 | 0 | 0 | 0 | 0 | 0 | 0
Battery | 9 | 15.4004 | 0 | 0 | 0 | 0 | 0 | 0 | 0 | 0 | 0 | 0 | 0 | 0 | 0 | 0 | 0 | 0 | 0 | 0 | 0
Battery | 10 | 0 | 0 | 0 | 0 | 0 | 0 | 0 | 0 | 0 | 0 | 0 | 0 | 0 | 0 | 0 | 0 | 0 | 0 | 0 | 0
Battery | 11 | 0 | 0 | 0 | 0 | 0 | 0 | 0 | 0 | 0 | 0 | 0 | 0 | 0 | 0 | 0 | 0 | 0 | 0 | 0 | 0
Battery | 12 | 0 | 0 | 0 | 0 | 0 | 0 | 0 | 0 | 0 | 0 | 0 | 0 | 0 | 0 | 0 | 0 | 0 | 0 | 0 | 0
Battery | 13 | 0 | 0 | 0 | 0 | 0 | 0 | 0 | 0 | 0 | 0 | 0 | 0 | 0 | 0 | 0 | 0 | 0 | 0 | 0 | 0
Battery | 14 | 0 | 0 | 0 | 0 | 0 | 0 | 0 | 0 | 0 | 0 | 0 | 0 | 0 | 0 | 0 | 0 | 0 | 0 | 0 | 0
Battery | 15 | 0 | 0 | 0 | 0 | 0 | 0 | 0 | 0 | 0 | 0 | 0 | 0 | 0 | 0 | 0 | 0 | 0 | 0 | 0 | 0
Battery | 16 | 0 | 0 | 0 | 0 | 0 | 0 | 0 | 0 | 0 | 0 | 0 | 0 | 0 | 0 | 0 | 0 | 0 | 0 | 0 | 0
Battery | 17 | 0 | 0 | 0 | 0 | 0 | 0 | 0 | 0 | 0 | 0 | 0 | 0 | 0 | 0 | 0 | 0 | 0 | 0 | 0 | 0
Battery | 18 | 0 | 0 | 0 | 0 | 0 | 0 | 0 | 0 | 0 | 0 | 0 | 0 | 0 | 0 | 0 | 0 | 0 | 0 | 0 | 0
Battery | 19 | 0 | 0 | 0 | 0 | 0 | 0 | 0 | 0 | 0 | 0 | 0 | 0 | 0 | 0 | 0 | 0 | 0 | 0 | 0 | 0

## Dispatched Electricity
Generation Technology | Year | Day | Hour 0 | Hour 1 | Hour 2 | Hour 3 | Hour 4 | Hour 5 | Hour 6 | Hour 7 | Hour 8 | Hour 9 | Hour 10 | Hour 11 | Hour 12 | Hour 13 | Hour 14 | Hour 15 | Hour 16 | Hour 17 | Hour 18 | Hour 19 | Hour 20 | Hour 21 | Hour 22 | Hour 23
Diesel | 0 | 0 | 4.3116 | 3.8128 | 3.2613 | 0 | 2.9517 | 3.7 | 4.4826 | 2.7835 | 0 | 0 | 0 | 0 | 0 | 0 | 0 | 0 | 6.2324 | 4.2795 | 8.9394 | 6.5615 | 8.8321 | 7.6995 | 7.2528 | 3.1799
Diesel | 0 | 1 | 5.2227 | 4.798 | 4.2109 | 3.7554 | 3.8164 | 4.6633 | 5.1198 | 1.7845 | 0 | 0 | 0 | 0 | 0 | 0 | 0 | 0 | 6.3136 | 4.8349 | 9.1274 | 9.1274 | 9.1274 | 5.3638 | 8.1576 | 4.0298
Diesel | 0 | 2 | 3.656 | 3.2872 | 3.0734 | 0 | 2.6137 | 3.0293 | 2.5636 | 0.25189 | 0 | 0 | 0 | 0 | 0 | 0 | 0 | 0 | 0 | 2.6447 | 7.562 | 5.1516 | 7.8286 | 6.7669 | 6.2476 | 2.1006
Diesel | 0 | 3 | 3.0284 | 2.3562 | 1.9346 | 0 | 1.8054 | 1.4306 | 0.71778 | 0 | 0 | 0 | 0 | 0 | 0 | 0 | 0 | 0 | 0 | 2.867 | 7.4201 | 5.1454 | 7.7619 | 6.5569 | 5.9191 | 1.6001
Diesel | 0 | 4 | 5.0305 | 4.4215 | 3.6187 | 0.31959 | 3.4737 | 3.1808 | 1.3599 | 0 | 0 | 0 | 0 | 0 | 0 | 0 | 0 | 0 | 0 | 2.4679 | 7.8176 | 5.7029 | 8.843 | 7.9753 | 7.4719 | 2.9984
Diesel | 0 | 5 | 7.9737 | 4.769 | 6.9985 | 6.6047 | 6.2955 | 6.0503 | 3.2748 | 0.4147 | 0 | 0 | 0 | 0 | 0 | 0 | 0 | 0 | 0.71163 | 7.5219 | 9.1274 | 9.1274 | 9.1274 | 9.1274 | 7.0549 | 8.8604
Diesel | 0 | 6 | 9.1274 | 8.795 | 8.2308 | 7.8766 | 7.7157 | 7.7655 | 5.1346 | 2.2998 | 0 | 0.011779 | 0 | 0 | 0 | 0 | 0 | 2.7442 | 7.0924 | 9.1274 | 9.1274 | 9.1274 | 9.1274 | 9.1274 | 9.1274 | 9.1274
Diesel | 0 | 7 | 9.1274 | 8.7953 | 8.2766 | 7.9259 | 7.7783 | 8.0565 | 5.2836 | 2.21 | 0 | 0 | 0 | 0 | 0 | 0 | 0 | 2.3622 | 5.5858 | 9.1274 | 9.1274 | 9.1274 | 9.1274 | 9.1274 | 9.1274 | 9.1274
Diesel | 0 | 8 | 8.4252 | 7.9337 | 7.4148 | 7.0716 | 6.9694 | 7.6695 | 5.1181 | 1.6098 | 0 | 0 | 0 | 0 | 0 | 0 | 0 | 0.34106 | 5.4339 | 8.9709 | 9.1274 | 8.8086 | 8.4167 | 9.1274 | 7.3958 | 9.1274
Diesel | 0 | 9 | 6.0499 | 5.6137 | 5.2865 | 5.1156 | 5.0954 | 5.7573 | 4.9708 | 1.1808 | 0 | 0 | 0 | 0 | 0 | 0 | 0 | 0 | 5.5047 | 5.1792 | 9.1274 | 9.1274 | 9.1274 | 5.6686 | 8.2589 | 4.3129
Diesel | 0 | 10 | 3.6608 | 3.139 | 2.8107 | 0 | 2.5986 | 3.4319 | 4.0972 | 2.3945 | 0 | 0 | 0 | 0 | 0 | 0 | 0 | 0 | 6.8828 | 5.0913 | 9.0712 | 6.3482 | 8.4265 | 7.0128 | 6.1679 | 1.9403
Diesel | 0 | 11 | 5.859 | 5.2276 | 4.9296 | 4.7392 | 4.7632 | 5.549 | 6.4922 | 4.6106 | 0.43215 | 0 | 0 | 0 | 0 | 0 | 0.89606 | 4.694 | 5.218 | 8.9632 | 9.1274 | 9.1274 | 7.2297 | 9.1274 | 6.0189 | 7.6057
Diesel | 1 | 0 | 4.7149 | 4.1893 | 3.6034 | 0.17154 | 3.2725 | 4.0636 | 4.8866 | 3.1164 | 0 | 0 | 0 | 0 | 0 | 0 | 0 | 0 | 6.7124 | 4.7608 | 9.5304 | 7.76 | 9.4223 | 8.2441 | 7.7897 | 3.6409
Diesel | 1 | 1 | 5.6183 | 5.173 | 4.5571 | 4.08 | 4.1416 | 5.0308 | 5.5181 | 2.6099 | 0 | 0 | 0 | 0 | 0 | 0 | 0 | 0 | 6.7594 | 5.311 | 9.6926 | 9.6926 | 9.6926 | 5.8754 | 8.6918 | 4.4788
Diesel | 1 | 2 | 4.003 | 0.50271 | 3.3714 | 2.9971 | 2.8928 | 3.5639 | 2.8585 | 0.4663 | 0 | 0 | 0 | 0 | 0 | 0 | 0 | 0 | 0 | 6.1695 | 4.9962 | 8.7874 | 5.8802 | 7.2628 | 3.6234 | 5.5984
Diesel | 1 | 3 | 3.3518 | 0 | 2.211 | 2.0214 | 2.062 | 2.6923 | 0.9196 | 0 | 0 | 0 | 0 | 0 | 0 | 0 | 0 | 0 | 0 | 6.326 | 4.7823 | 8.729 | 5.4334 | 7.0092 | 3.2543 | 5.059
Diesel | 1 | 4 | 5.3816 | 4.7431 | 3.9115 | 0.56378 | 3.7475 | 3.7903 | 1.539 | 0 | 0 | 0 | 0 | 0 | 0 | 0 | 0 | 0 | 0 | 2.8478 | 8.3224 | 6.2826 | 9.3737 | 8.4594 | 7.9348 | 3.3668
Diesel | 1 | 5 | 8.3988 | 5.386 | 7.3736 | 6.9589 | 6.6335 | 6.379 | 3.4899 | 0.52506 | 0 | 0 | 0 | 0 | 0 | 0 | 0 | 0 | 0.97557 | 7.9782 | 9.6926 | 9.6926 | 9.6926 | 9.6926 | 7.5531 | 9.33
Diesel | 1 | 6 | 9.6926 | 9.2445 | 8.6525 | 8.2808 | 8.1116 | 8.1659 | 5.4218 | 2.4726 | 0 | 0 | 0.56354 | 0 | 0 | 0 | 0.0077566 | 2.9529 | 6.8594 | 9.6926 | 9.6926 | 9.6926 | 9.6926 | 9.6926 | 9.6926 | 9.6926
Diesel | 1 | 7 | 9.6926 | 9.2473 | 8.7011 | 8.3312 | 8.1752 | 8.4699 | 5.5785 | 2.3824 | 0 | 0 | 0 | 0 | 0 | 0 | 0 | 2.5751 | 5.9323 | 9.6926 | 9.6926 | 9.6926 | 9.6926 | 9.6926 | 9.6926 | 9.6926
Diesel | 1 | 8 | 8.8654 | 8.3494 | 7.8049 | 7.4441 | 7.3361 | 8.0705 | 5.4094 | 1.7588 | 0 | 0 | 0 | 0 | 0 | 0 | 0 | 0.60203 | 5.7838 | 9.4772 | 9.6926 | 9.4007 | 8.9831 | 9.6926 | 7.9062 | 9.6926
Diesel | 1 | 9 | 6.3891 | 5.9286 | 5.5812 | 5.3975 | 5.3735 | 6.0715 | 5.2603 | 1.5573 | 0 | 0 | 0 | 0 | 0 | 0 | 0 | 0 | 5.8486 | 5.6038 | 9.6926 | 9.6926 | 9.6926 | 6.1059 | 8.7092 | 4.6836
Diesel | 1 | 10 | 3.9701 | 3.421 | 3.0736 | 0 | 2.8488 | 3.7189 | 4.4185 | 2.6419 | 0 | 0 | 0 | 0 | 0 | 0 | 0 | 0.13551 | 7.2844 | 5.5146 | 9.5818 | 7.3037 | 8.9282 | 7.4602 | 6.5884 | 2.2786
Diesel | 1 | 11 | 6.2029 | 5.5366 | 5.2162 | 5.0114 | 5.0352 | 5.8588 | 6.8464 | 4.8872 | 0.52443 | 0 | 0 | 0 | 0 | 0 | 1.0283 | 4.9933 | 5.635 | 9.4445 | 9.6926 | 9.6926 | 7.7444 | 9.6886 | 6.4045 | 8.0397
Diesel | 2 | 0 | 5.1384 | 4.5847 | 3.9626 | 3.6129 | 3.6092 | 4.4453 | 5.3107 | 2.7991 | 0 | 0 | 0 | 0 | 0 | 0 | 0 | 0.19282 | 7.2156 | 5.3029 | 9.813 | 9.813 | 9.813 | 5.7127 | 8.3534 | 4.1617
Diesel | 2 | 1 | 6.0336 | 5.5667 | 4.9207 | 1.3175 | 4.4831 | 5.4166 | 5.935 | 3.3268 | 0 | 0 | 0 | 0 | 0 | 0 | 0 | 0.31249 | 7.225 | 8.9508 | 9.813 | 8.134 | 9.813 | 6.4493 | 9.2528 | 8.0903
Diesel | 2 | 2 | 4.3675 | 0.83741 | 3.6842 | 3.2914 | 3.1858 | 3.896 | 3.165 | 0.68128 | 0 | 0 | 0 | 0 | 0 | 0 | 0 | 0 | 0.010925 | 6.6484 | 5.5606 | 9.3833 | 6.7895 | 7.7834 | 4.1265 | 6.0495
Diesel | 2 | 3 | 3.6913 | 0 | 2.5011 | 2.2971 | 2.3314 | 2.9854 | 1.1253 | 0 | 0 | 0 | 0 | 0 | 0 | 0 | 0 | 0 | 0.032459 | 6.7349 | 5.271 | 9.2701 | 6.5001 | 7.4841 | 3.7146 | 5.4691
Diesel | 2 | 4 | 5.7503 | 1.9776 | 4.2189 | 3.9602 | 4.035 | 4.0751 | 1.7193 | 0 | 0 | 0 | 0 | 0 | 0 | 0 | 0 | 0 | 0 | 6.3847 | 5.7491 | 9.813 | 7.2437 | 8.9677 | 5.3176 | 6.8936
Diesel | 2 | 5 | 8.8452 | 8.3636 | 7.7675 | 7.3307 | 6.9883 | 6.7225 | 3.7079 | 0.62482 | 0 | 0 | 0 | 0 | 0 | 0 | 0 | 0 | 4.3829 | 5.3517 | 9.813 | 9.813 | 9.813 | 8.0284 | 9.813 | 9.3785
Diesel | 2 | 6 | 9.813 | 9.7166 | 9.0953 | 8.7052 | 8.5273 | 8.585 | 5.7158 | 2.6378 | 0 | 0 | 0.51935 | 0 | 0 | 0 | 0.075493 | 3.1539 | 7.6503 | 9.813 | 9.813 | 9.813 | 9.813 | 9.813 | 9.813 | 9.813
Diesel | 2 | 7 | 9.813 | 9.7219 | 9.1469 | 8.7569 | 8.5919 | 8.903 | 5.8808 | 2.5473 | 0 | 0 | 0 | 0 | 0 | 0 | 0 | 2.7807 | 6.2867 | 9.813 | 9.813 | 9.813 | 9.813 | 9.813 | 9.813 | 9.813
Diesel | 2 | 8 | 9.3277 | 8.7859 | 8.2144 | 7.8352 | 7.7211 | 8.4914 | 5.709 | 1.8993 | 0 | 0 | 0 | 0 | 0 | 0 | 0 | 1.0284 | 6.1428 | 9.813 | 9.813 | 9.813 | 9.6146 | 9.813 | 9.813 | 9.813
Diesel | 2 | 9 | 6.7452 | 6.2593 | 5.8905 | 2.5903 | 5.6656 | 6.4015 | 5.5615 | 1.9544 | 0 | 0 | 0 | 0 | 0 | 0 | 0 | 0 | 6.2043 | 7.367 | 9.813 | 9.813 | 9.813 | 6.6018 | 9.182 | 8.2129
Diesel | 2 | 10 | 4.2948 | 3.717 | 3.3497 | 1.2132 | 3.1115 | 4.0203 | 4.7554 | 2.8947 | 0 | 0 | 0 | 0 | 0 | 0 | 0 | 0.37744 | 7.7043 | 5.9958 | 9.813 | 7.2149 | 9.4549 | 7.93 | 7.03 | 2.6706
Diesel | 2 | 11 | 6.564 | 5.861 | 5.5171 | 5.2973 | 5.3209 | 6.1842 | 7.2182 | 3.8878 | 0.60466 | 0 | 0 | 0 | 0 | 0 | 1.1496 | 5.2987 | 6.1091 | 9.813 | 9.813 | 9.813 | 8.3216 | 9.813 | 9.5648 | 8.4955
Diesel | 3 | 0 | 5.5831 | 4.9998 | 4.3397 | 0.86458 | 3.9628 | 4.8462 | 5.7559 | 3.8194 | 0.13739 | 0 | 0 | 0 | 0 | 0 | 0 | 0.58184 | 7.7439 | 7.1948 | 9.813 | 9.813 | 9.813 | 6.3131 | 8.9453 | 7.8118
Diesel | 3 | 1 | 6.4698 | 5.9801 | 5.3025 | 2.9916 | 4.8417 | 5.8217 | 6.3728 | 3.8678 | 0.12348 | 0 | 0 | 0 | 0 | 0 | 0 | 0.6506 | 7.7138 | 9.5142 | 9.813 | 8.8124 | 9.813 | 7.0519 | 9.813 | 8.6238
Diesel | 3 | 2 | 4.7501 | 1.1888 | 4.0128 | 3.6004 | 3.4935 | 4.2447 | 3.4868 | 0.90701 | 0 | 0 | 0 | 0 | 0 | 0 | 0 | 0 | 0.37664 | 7.1514 | 6.1532 | 9.813 | 7.5859 | 8.33 | 4.6547 | 6.523
Diesel | 3 | 3 | 4.0477 | 0.18901 | 2.8058 | 2.5866 | 2.6144 | 3.2931 | 1.3414 | 0 | 0 | 0 | 0 | 0 | 0 | 0 | 0 | 0 | 0.30407 | 7.1642 | 5.7842 | 9.813 | 7.2187 | 7.9828 | 4.198 | 5.8998
Diesel | 3 | 4 | 6.1374 | 2.3323 | 4.5417 | 4.2679 | 4.3369 | 4.3741 | 1.9086 | 0 | 0 | 0 | 0 | 0 | 0 | 0 | 0 | 0 | 0 | 6.84 | 6.3056 | 9.813 | 8.7142 | 9.5015 | 5.8279 | 7.3383
Diesel | 3 | 5 | 9.3139 | 8.8077 | 8.181 | 7.7212 | 7.3609 | 7.0831 | 3.9368 | 0.72958 | 0 | 0 | 0 | 0 | 0 | 0 | 0 | 0.01643 | 4.7022 | 8.9555 | 9.813 | 9.6792 | 9.4585 | 9.813 | 8.7006 | 9.813
Diesel | 3 | 6 | 9.813 | 9.813 | 9.5602 | 9.1508 | 8.9637 | 9.0251 | 6.0246 | 2.8113 | 0 | 0 | 0.47296 | 0 | 0 | 0 | 0.14662 | 3.3651 | 7.9433 | 9.813 | 9.813 | 9.813 | 9.813 | 9.813 | 9.813 | 9.813
Diesel | 3 | 7 | 9.813 | 9.813 | 9.615 | 9.2037 | 9.0295 | 9.3578 | 6.1983 | 2.7204 | 0 | 0 | 0 | 0 | 0 | 0 | 0 | 2.9966 | 6.6588 | 9.813 | 9.813 | 9.813 | 9.813 | 9.813 | 9.813 | 9.813
Diesel | 3 | 8 | 9.813 | 9.2443 | 8.6444 | 8.2459 | 8.1253 | 8.9333 | 6.0235 | 2.0468 | 0 | 0 | 0 | 0 | 0 | 0 | 0 | 2.2462 | 6.5198 | 9.813 | 9.813 | 9.813 | 9.813 | 9.813 | 9.813 | 9.813
Diesel | 3 | 9 | 7.1191 | 6.6066 | 6.2153 | 5.5062 | 5.9722 | 6.748 | 5.8777 | 2.1108 | 0 | 0 | 0 | 0 | 0 | 0 | 0 | 0 | 6.5778 | 9.6965 | 9.813 | 9.1821 | 8.4135 | 9.813 | 6.5751 | 8.6602
Diesel | 3 | 10 | 4.6358 | 4.0279 | 3.6396 | 0.23695 | 3.3873 | 4.3368 | 5.1091 | 3.1564 | 0 | 0 | 0 | 0 | 0 | 0 | 0 | 0.63147 | 8.1453 | 6.5011 | 9.813 | 9.813 | 9.813 | 5.32 | 7.4936 | 6.1855
Diesel | 3 | 11 | 6.9431 | 6.2016 | 5.833 | 5.5974 | 5.6208 | 6.5258 | 7.6086 | 5.4686 | 0.68891 | 0 | 0 | 0 | 0 | 0 | 1.2769 | 5.6192 | 9.7103 | 9.813 | 9.813 | 9.813 | 8.9276 | 9.813 | 7.92 | 8.9741
Diesel | 4 | 0 | 0 | 0 | 0 | 0 | 0 | 0 | 0 | 0 | 0 | 0 | 0 | 0 | 0 | 0 | 0 | 0 | 0 | 0 | 0 | 0 | 0 | 0 | 0 | 0
Diesel | 4 | 1 | 0 | 0 | 0 | 0 | 0 | 0 | 0 | 0 | 0 | 0 | 0 | 0 | 0 | 0 | 0 | 0 | 0 | 0 | 0 | 0 | 0 | 0 | 0 | 0
Diesel | 4 | 2 | 0 | 0 | 0 | 0 | 0 | 0 | 0 | 0 | 0 | 0 | 0 | 0 | 0 | 0 | 0 | 0 | 0 | 0 | 0 | 0 | 0 | 0 | 0 | 0
Diesel | 4 | 3 | 0 | 0 | 0 | 0 | 0 | 0 | 0 | 0 | 0 | 0 | 0 | 0 | 0 | 0 | 0 | 0 | 0 | 0 | 0 | 0 | 0 | 0 | 0 | 0
Diesel | 4 | 4 | 0 | 0 | 0 | 0 | 0 | 0 | 0 | 0 | 0 | 0 | 0 | 0 | 0 | 0 | 0 | 0 | 0 | 0 | 0 | 0 | 0 | 0 | 0 | 0
Diesel | 4 | 5 | 0 | 0 | 0 | 0 | 0 | 0 | 0 | 0 | 0 | 0 | 0 | 0 | 0 | 0 | 0 | 0 | 0 | 0 | 0 | 0 | 0 | 0 | 0 | 0
Diesel | 4 | 6 | 0 | 0 | 0 | 0 | 0 | 0 | 0 | 0 | 0 | 0 | 0 | 0 | 0 | 0 | 0 | 0 | 0 | 0 | 0 | 0 | 0 | 0 | 0 | 0
Diesel | 4 | 7 | 0 | 0 | 0 | 0 | 0 | 0 | 0 | 0 | 0 | 0 | 0 | 0 | 0 | 0 | 0 | 0 | 0 | 0 | 0 | 0 | 0 | 0 | 0 | 0
Diesel | 4 | 8 | 0 | 0 | 0 | 0 | 0 | 0 | 0 | 0 | 0 | 0 | 0 | 0 | 0 | 0 | 0 | 0 | 0 | 0 | 0 | 0 | 0 | 0 | 0 | 0
Diesel | 4 | 9 | 0 | 0 | 0 | 0 | 0 | 0 | 0 | 0 | 0 | 0 | 0 | 0 | 0 | 0 | 0 | 0 | 0 | 0 | 0 | 0 | 0 | 0 | 0 | 0
Diesel | 4 | 10 | 0 | 0 | 0 | 0 | 0 | 0 | 0 | 0 | 0 | 0 | 0 | 0 | 0 | 0 | 0 | 0 | 0 | 0 | 0 | 0 | 0 | 0 | 0 | 0
Diesel | 4 | 11 | 0 | 0 | 0 | 0 | 0 | 0 | 0 | 0 | 0 | 0 | 0 | 0 | 0 | 0 | 0 | 0 | 0 | 0 | 0 | 0 | 0 | 0 | 0 | 0
Diesel | 5 | 0 | 0 | 0 | 0 | 0 | 0 | 0 | 0 | 0 | 0 | 0 | 0 | 0 | 0 | 0 | 0 | 0 | 0 | 0 | 0 | 0 | 0 | 0 | 0 | 0
Diesel | 5 | 1 | 0 | 0 | 0 | 0 | 0 | 0 | 0 | 0 | 0 | 0 | 0 | 0 | 0 | 0 | 0 | 0 | 0 | 0 | 0 | 0 | 0 | 0 | 0 | 0
Diesel | 5 | 2 | 0 | 0 | 0 | 0 | 0 | 0 | 0 | 0 | 0 | 0 | 0 | 0 | 0 | 0 | 0 | 0 | 0 | 0 | 0 | 0 | 0 | 0 | 0 | 0
Diesel | 5 | 3 | 0 | 0 | 0 | 0 | 0 | 0 | 0 | 0 | 0 | 0 | 0 | 0 | 0 | 0 | 0 | 0 | 0 | 0 | 0 | 0 | 0 | 0 | 0 | 0
Diesel | 5 | 4 | 0 | 0 | 0 | 0 | 0 | 0 | 0 | 0 | 0 | 0 | 0 | 0 | 0 | 0 | 0 | 0 | 0 | 0 | 0 | 0 | 0 | 0 | 0 | 0
Diesel | 5 | 5 | 0 | 0 | 0 | 0 | 0 | 0 | 0 | 0 | 0 | 0 | 0 | 0 | 0 | 0 | 0 | 0 | 0 | 0 | 0 | 0 | 0 | 0 | 0 | 0
Diesel | 5 | 6 | 0 | 0 | 0 | 0 | 0 | 0 | 0 | 0 | 0 | 0 | 0 | 0 | 0 | 0 | 0 | 0 | 0 | 0 | 0 | 0 | 0 | 0 | 0 | 0
Diesel | 5 | 7 | 0 | 0 | 0 | 0 | 0 | 0 | 0 | 0 | 0 | 0 | 0 | 0 | 0 | 0 | 0 | 0 | 0 | 0 | 0 | 0 | 0 | 0 | 0 | 0
Diesel | 5 | 8 | 0 | 0 | 0 | 0 | 0 | 0 | 0 | 0 | 0 | 0 | 0 | 0 | 0 | 0 | 0 | 0 | 0 | 0 | 0 | 0 | 0 | 0 | 0 | 0
Diesel | 5 | 9 | 0 | 0 | 0 | 0 | 0 | 0 | 0 | 0 | 0 | 0 | 0 | 0 | 0 | 0 | 0 | 0 | 0 | 0 | 0 | 0 | 0 | 0 | 0 | 0
Diesel | 5 | 10 | 0 | 0 | 0 | 0 | 0 | 0 | 0 | 0 | 0 | 0 | 0 | 0 | 0 | 0 | 0 | 0 | 0 | 0 | 0 | 0 | 0 | 0 | 0 | 0
Diesel | 5 | 11 | 0 | 0 | 0 | 0 | 0 | 0 | 0 | 0 | 0 | 0 | 0 | 0 | 0 | 0 | 0 | 0 | 0 | 0 | 0 | 0 | 0 | 0 | 0 | 0
Diesel | 6 | 0 | 0 | 0 | 0 | 0 | 0 | 0 | 0 | 0 | 0 | 0 | 0 | 0 | 0 | 0 | 0 | 0 | 0 | 0 | 0 | 0 | 0 | 0 | 0 | 0
Diesel | 6 | 1 | 0 | 0 | 0 | 0 | 0 | 0 | 0 | 0 | 0 | 0 | 0 | 0 | 0 | 0 | 0 | 0 | 0 | 0 | 0 | 0 | 0 | 0 | 0 | 0
Diesel | 6 | 2 | 0 | 0 | 0 | 0 | 0 | 0 | 0 | 0 | 0 | 0 | 0 | 0 | 0 | 0 | 0 | 0 | 0 | 0 | 0 | 0 | 0 | 0 | 0 | 0
Diesel | 6 | 3 | 0 | 0 | 0 | 0 | 0 | 0 | 0 | 0 | 0 | 0 | 0 | 0 | 0 | 0 | 0 | 0 | 0 | 0 | 0 | 0 | 0 | 0 | 0 | 0
Diesel | 6 | 4 | 0 | 0 | 0 | 0 | 0 | 0 | 0 | 0 | 0 | 0 | 0 | 0 | 0 | 0 | 0 | 0 | 0 | 0 | 0 | 0 | 0 | 0 | 0 | 0
Diesel | 6 | 5 | 0 | 0 | 0 | 0 | 0 | 0 | 0 | 0 | 0 | 0 | 0 | 0 | 0 | 0 | 0 | 0 | 0 | 0 | 0 | 0 | 0 | 0 | 0 | 0
Diesel | 6 | 6 | 0 | 0 | 0 | 0 | 0 | 0 | 0 | 0 | 0 | 0 | 0 | 0 | 0 | 0 | 0 | 0 | 0 | 0 | 0 | 0 | 0 | 0 | 0 | 0
Diesel | 6 | 7 | 0 | 0 | 0 | 0 | 0 | 0 | 0 | 0 | 0 | 0 | 0 | 0 | 0 | 0 | 0 | 0 | 0 | 0 | 0 | 0 | 0 | 0 | 0 | 0
Diesel | 6 | 8 | 0 | 0 | 0 | 0 | 0 | 0 | 0 | 0 | 0 | 0 | 0 | 0 | 0 | 0 | 0 | 0 | 0 | 0 | 0 | 0 | 0 | 0 | 0 | 0
Diesel | 6 | 9 | 0 | 0 | 0 | 0 | 0 | 0 | 0 | 0 | 0 | 0 | 0 | 0 | 0 | 0 | 0 | 0 | 0 | 0 | 0 | 0 | 0 | 0 | 0 | 0
Diesel | 6 | 10 | 0 | 0 | 0 | 0 | 0 | 0 | 0 | 0 | 0 | 0 | 0 | 0 | 0 | 0 | 0 | 0 | 0 | 0 | 0 | 0 | 0 | 0 | 0 | 0
Diesel | 6 | 11 | 0 | 0 | 0 | 0 | 0 | 0 | 0 | 0 | 0 | 0 | 0 | 0 | 0 | 0 | 0 | 0 | 0 | 0 | 0 | 0 | 0 | 0 | 0 | 0
Diesel | 7 | 0 | 0 | 0 | 0 | 0 | 0 | 0 | 0 | 0 | 0 | 0 | 0 | 0 | 0 | 0 | 0 | 0 | 0 | 0 | 0 | 0 | 0 | 0 | 0 | 0
Diesel | 7 | 1 | 0 | 0 | 0 | 0 | 0 | 0 | 0 | 0 | 0 | 0 | 0 | 0 | 0 | 0 | 0 | 0 | 0 | 0 | 0 | 0 | 0 | 0 | 0 | 0
Diesel | 7 | 2 | 0 | 0 | 0 | 0 | 0 | 0 | 0 | 0 | 0 | 0 | 0 | 0 | 0 | 0 | 0 | 0 | 0 | 0 | 0 | 0 | 0 | 0 | 0 | 0
Diesel | 7 | 3 | 0 | 0 | 0 | 0 | 0 | 0 | 0 | 0 | 0 | 0 | 0 | 0 | 0 | 0 | 0 | 0 | 0 | 0 | 0 | 0 | 0 | 0 | 0 | 0
Diesel | 7 | 4 | 0 | 0 | 0 | 0 | 0 | 0 | 0 | 0 | 0 | 0 | 0 | 0 | 0 | 0 | 0 | 0 | 0 | 0 | 0 | 0 | 0 | 0 | 0 | 0
Diesel | 7 | 5 | 0 | 0 | 0 | 0 | 0 | 0 | 0 | 0 | 0 | 0 | 0 | 0 | 0 | 0 | 0 | 0 | 0 | 0 | 0 | 0 | 0 | 0 | 0 | 0
Diesel | 7 | 6 | 0 | 0 | 0 | 0 | 0 | 0 | 0 | 0 | 0 | 0 | 0 | 0 | 0 | 0 | 0 | 0 | 0 | 0 | 0 | 0 | 0 | 0 | 0 | 0
Diesel | 7 | 7 | 0 | 0 | 0 | 0 | 0 | 0 | 0 | 0 | 0 | 0 | 0 | 0 | 0 | 0 | 0 | 0 | 0 | 0 | 0 | 0 | 0 | 0 | 0 | 0
Diesel | 7 | 8 | 0 | 0 | 0 | 0 | 0 | 0 | 0 | 0 | 0 | 0 | 0 | 0 | 0 | 0 | 0 | 0 | 0 | 0 | 0 | 0 | 0 | 0 | 0 | 0
Diesel | 7 | 9 | 0 | 0 | 0 | 0 | 0 | 0 | 0 | 0 | 0 | 0 | 0 | 0 | 0 | 0 | 0 | 0 | 0 | 0 | 0 | 0 | 0 | 0 | 0 | 0
Diesel | 7 | 10 | 0 | 0 | 0 | 0 | 0 | 0 | 0 | 0 | 0 | 0 | 0 | 0 | 0 | 0 | 0 | 0 | 0 | 0 | 0 | 0 | 0 | 0 | 0 | 0
Diesel | 7 | 11 | 0 | 0 | 0 | 0 | 0 | 0 | 0 | 0 | 0 | 0 | 0 | 0 | 0 | 0 | 0 | 0 | 0 | 0 | 0 | 0 | 0 | 0 | 0 | 0
Diesel | 8 | 0 | 0 | 0 | 0 | 0 | 0 | 0 | 0 | 0 | 0 | 0 | 0 | 0 | 0 | 0 | 0 | 0 | 0 | 0 | 0 | 0 | 0 | 0 | 0 | 0
Diesel | 8 | 1 | 0 | 0 | 0 | 0 | 0 | 0 | 0 | 0 | 0 | 0 | 0 | 0 | 0 | 0 | 0 | 0 | 0 | 0 | 0 | 0 | 0 | 0 | 0 | 0
Diesel | 8 | 2 | 0 | 0 | 0 | 0 | 0 | 0 | 0 | 0 | 0 | 0 | 0 | 0 | 0 | 0 | 0 | 0 | 0 | 0 | 0 | 0 | 0 | 0 | 0 | 0
Diesel | 8 | 3 | 0 | 0 | 0 | 0 | 0 | 0 | 0 | 0 | 0 | 0 | 0 | 0 | 0 | 0 | 0 | 0 | 0 | 0 | 0 | 0 | 0 | 0 | 0 | 0
Diesel | 8 | 4 | 0 | 0 | 0 | 0 | 0 | 0 | 0 | 0 | 0 | 0 | 0 | 0 | 0 | 0 | 0 | 0 | 0 | 0 | 0 | 0 | 0 | 0 | 0 | 0
Diesel | 8 | 5 | 0 | 0 | 0 | 0 | 0 | 0 | 0 | 0 | 0 | 0 | 0 | 0 | 0 | 0 | 0 | 0 | 0 | 0 | 0 | 0 | 0 | 0 | 0 | 0
Diesel | 8 | 6 | 0 | 0 | 0 | 0 | 0 | 0 | 0 | 0 | 0 | 0 | 0 | 0 | 0 | 0 | 0 | 0 | 0 | 0 | 0 | 0 | 0 | 0 | 0 | 0
Diesel | 8 | 7 | 0 | 0 | 0 | 0 | 0 | 0 | 0 | 0 | 0 | 0 | 0 | 0 | 0 | 0 | 0 | 0 | 0 | 0 | 0 | 0 | 0 | 0 | 0 | 0
Diesel | 8 | 8 | 0 | 0 | 0 | 0 | 0 | 0 | 0 | 0 | 0 | 0 | 0 | 0 | 0 | 0 | 0 | 0 | 0 | 0 | 0 | 0 | 0 | 0 | 0 | 0
Diesel | 8 | 9 | 0 | 0 | 0 | 0 | 0 | 0 | 0 | 0 | 0 | 0 | 0 | 0 | 0 | 0 | 0 | 0 | 0 | 0 | 0 | 0 | 0 | 0 | 0 | 0
Diesel | 8 | 10 | 0 | 0 | 0 | 0 | 0 | 0 | 0 | 0 | 0 | 0 | 0 | 0 | 0 | 0 | 0 | 0 | 0 | 0 | 0 | 0 | 0 | 0 | 0 | 0
Diesel | 8 | 11 | 0 | 0 | 0 | 0 | 0 | 0 | 0 | 0 | 0 | 0 | 0 | 0 | 0 | 0 | 0 | 0 | 0 | 0 | 0 | 0 | 0 | 0 | 0 | 0
Diesel | 9 | 0 | 0 | 0 | 0 | 0 | 0 | 0 | 0 | 0 | 0 | 0 | 0 | 0 | 0 | 0 | 0 | 0 | 0 | 0 | 0 | 0 | 0 | 0 | 0 | 0
Diesel | 9 | 1 | 0 | 0 | 0 | 0 | 0 | 0 | 0 | 0 | 0 | 0 | 0 | 0 | 0 | 0 | 0 | 0 | 0 | 0 | 0 | 0 | 0 | 0 | 0 | 0
Diesel | 9 | 2 | 0 | 0 | 0 | 0 | 0 | 0 | 0 | 0 | 0 | 0 | 0 | 0 | 0 | 0 | 0 | 0 | 0 | 0 | 0 | 0 | 0 | 0 | 0 | 0
Diesel | 9 | 3 | 0 | 0 | 0 | 0 | 0 | 0 | 0 | 0 | 0 | 0 | 0 | 0 | 0 | 0 | 0 | 0 | 0 | 0 | 0 | 0 | 0 | 0 | 0 | 0
Diesel | 9 | 4 | 0 | 0 | 0 | 0 | 0 | 0 | 0 | 0 | 0 | 0 | 0 | 0 | 0 | 0 | 0 | 0 | 0 | 0 | 0 | 0 | 0 | 0 | 0 | 0
Diesel | 9 | 5 | 0 | 0 | 0 | 0 | 0 | 0 | 0 | 0 | 0 | 0 | 0 | 0 | 0 | 0 | 0 | 0 | 0 | 0 | 0 | 0 | 0 | 0 | 0 | 0
Diesel | 9 | 6 | 0 | 0 | 0 | 0 | 0 | 0 | 0 | 0 | 0 | 0 | 0 | 0 | 0 | 0 | 0 | 0 | 0 | 0 | 0 | 0 | 0 | 0 | 0 | 0
Diesel | 9 | 7 | 0 | 0 | 0 | 0 | 0 | 0 | 0 | 0 | 0 | 0 | 0 | 0 | 0 | 0 | 0 | 0 | 0 | 0 | 0 | 0 | 0 | 0 | 0 | 0
Diesel | 9 | 8 | 0 | 0 | 0 | 0 | 0 | 0 | 0 | 0 | 0 | 0 | 0 | 0 | 0 | 0 | 0 | 0 | 0 | 0 | 0 | 0 | 0 | 0 | 0 | 0
Diesel | 9 | 9 | 0 | 0 | 0 | 0 | 0 | 0 | 0 | 0 | 0 | 0 | 0 | 0 | 0 | 0 | 0 | 0 | 0 | 0 | 0 | 0 | 0 | 0 | 0 | 0
Diesel | 9 | 10 | 0 | 0 | 0 | 0 | 0 | 0 | 0 | 0 | 0 | 0 | 0 | 0 | 0 | 0 | 0 | 0 | 0 | 0 | 0 | 0 | 0 | 0 | 0 | 0
Diesel | 9 | 11 | 0 | 0 | 0 | 0 | 0 | 0 | 0 | 0 | 0 | 0 | 0 | 0 | 0 | 0 | 0 | 0 | 0 | 0 | 0 | 0 | 0 | 0 | 0 | 0
Diesel | 10 | 0 | 0 | 0 | 0 | 0 | 0 | 0 | 0 | 0 | 0 | 0 | 0 | 0 | 0 | 0 | 0 | 0 | 0 | 0 | 0 | 0 | 0 | 0 | 0 | 0
Diesel | 10 | 1 | 0 | 0 | 0 | 0 | 0 | 0 | 0 | 0 | 0 | 0 | 0 | 0 | 0 | 0 | 0 | 0 | 0 | 0 | 0 | 0 | 0 | 0 | 0 | 0
Diesel | 10 | 2 | 0 | 0 | 0 | 0 | 0 | 0 | 0 | 0 | 0 | 0 | 0 | 0 | 0 | 0 | 0 | 0 | 0 | 0 | 0 | 0 | 0 | 0 | 0 | 0
Diesel | 10 | 3 | 0 | 0 | 0 | 0 | 0 | 0 | 0 | 0 | 0 | 0 | 0 | 0 | 0 | 0 | 0 | 0 | 0 | 0 | 0 | 0 | 0 | 0 | 0 | 0
Diesel | 10 | 4 | 0 | 0 | 0 | 0 | 0 | 0 | 0 | 0 | 0 | 0 | 0 | 0 | 0 | 0 | 0 | 0 | 0 | 0 | 0 | 0 | 0 | 0 | 0 | 0
Diesel | 10 | 5 | 0 | 0 | 0 | 0 | 0 | 0 | 0 | 0 | 0 | 0 | 0 | 0 | 0 | 0 | 0 | 0 | 0 | 0 | 0 | 0 | 0 | 0 | 0 | 0
Diesel | 10 | 6 | 0 | 0 | 0 | 0 | 0 | 0 | 0 | 0 | 0 | 0 | 0 | 0 | 0 | 0 | 0 | 0 | 0 | 0 | 0 | 0 | 0 | 0 | 0 | 0
Diesel | 10 | 7 | 0 | 0 | 0 | 0 | 0 | 0 | 0 | 0 | 0 | 0 | 0 | 0 | 0 | 0 | 0 | 0 | 0 | 0 | 0 | 0 | 0 | 0 | 0 | 0
Diesel | 10 | 8 | 0 | 0 | 0 | 0 | 0 | 0 | 0 | 0 | 0 | 0 | 0 | 0 | 0 | 0 | 0 | 0 | 0 | 0 | 0 | 0 | 0 | 0 | 0 | 0
Diesel | 10 | 9 | 0 | 0 | 0 | 0 | 0 | 0 | 0 | 0 | 0 | 0 | 0 | 0 | 0 | 0 | 0 | 0 | 0 | 0 | 0 | 0 | 0 | 0 | 0 | 0
Diesel | 10 | 10 | 0 | 0 | 0 | 0 | 0 | 0 | 0 | 0 | 0 | 0 | 0 | 0 | 0 | 0 | 0 | 0 | 0 | 0 | 0 | 0 | 0 | 0 | 0 | 0
Diesel | 10 | 11 | 0 | 0 | 0 | 0 | 0 | 0 | 0 | 0 | 0 | 0 | 0 | 0 | 0 | 0 | 0 | 0 | 0 | 0 | 0 | 0 | 0 | 0 | 0 | 0
Diesel | 11 | 0 | 0 | 0 | 0 | 0 | 0 | 0 | 0 | 0 | 0 | 0 | 0 | 0 | 0 | 0 | 0 | 0 | 0 | 0 | 0 | 0 | 0 | 0 | 0 | 0
Diesel | 11 | 1 | 0 | 0 | 0 | 0 | 0 | 0 | 0 | 0 | 0 | 0 | 0 | 0 | 0 | 0 | 0 | 0 | 0 | 0 | 0 | 0 | 0 | 0 | 0 | 0
Diesel | 11 | 2 | 0 | 0 | 0 | 0 | 0 | 0 | 0 | 0 | 0 | 0 | 0 | 0 | 0 | 0 | 0 | 0 | 0 | 0 | 0 | 0 | 0 | 0 | 0 | 0
Diesel | 11 | 3 | 0 | 0 | 0 | 0 | 0 | 0 | 0 | 0 | 0 | 0 | 0 | 0 | 0 | 0 | 0 | 0 | 0 | 0 | 0 | 0 | 0 | 0 | 0 | 0
Diesel | 11 | 4 | 0 | 0 | 0 | 0 | 0 | 0 | 0 | 0 | 0 | 0 | 0 | 0 | 0 | 0 | 0 | 0 | 0 | 0 | 0 | 0 | 0 | 0 | 0 | 0
Diesel | 11 | 5 | 0 | 0 | 0 | 0 | 0 | 0 | 0 | 0 | 0 | 0 | 0 | 0 | 0 | 0 | 0 | 0 | 0 | 0 | 0 | 0 | 0 | 0 | 0 | 0
Diesel | 11 | 6 | 0 | 0 | 0 | 0 | 0 | 0 | 0 | 0 | 0 | 0 | 0 | 0 | 0 | 0 | 0 | 0 | 0 | 0 | 0 | 0 | 0 | 0 | 0 | 0
Diesel | 11 | 7 | 0 | 0 | 0 | 0 | 0 | 0 | 0 | 0 | 0 | 0 | 0 | 0 | 0 | 0 | 0 | 0 | 0 | 0 | 0 | 0 | 0 | 0 | 0 | 0
Diesel | 11 | 8 | 0 | 0 | 0 | 0 | 0 | 0 | 0 | 0 | 0 | 0 | 0 | 0 | 0 | 0 | 0 | 0 | 0 | 0 | 0 | 0 | 0 | 0 | 0 | 0
Diesel | 11 | 9 | 0 | 0 | 0 | 0 | 0 | 0 | 0 | 0 | 0 | 0 | 0 | 0 | 0 | 0 | 0 | 0 | 0 | 0 | 0 | 0 | 0 | 0 | 0 | 0
Diesel | 11 | 10 | 0 | 0 | 0 | 0 | 0 | 0 | 0 | 0 | 0 | 0 | 0 | 0 | 0 | 0 | 0 | 0 | 0 | 0 | 0 | 0 | 0 | 0 | 0 | 0
Diesel | 11 | 11 | 0 | 0 | 0 | 0 | 0 | 0 | 0 | 0 | 0 | 0 | 0 | 0 | 0 | 0 | 0 | 0 | 0 | 0 | 0 | 0 | 0 | 0 | 0 | 0
Diesel | 12 | 0 | 0 | 0 | 0 | 0 | 0 | 0 | 0 | 0 | 0 | 0 | 0 | 0 | 0 | 0 | 0 | 0 | 0 | 0 | 0 | 0 | 0 | 0 | 0 | 0
Diesel | 12 | 1 | 0 | 0 | 0 | 0 | 0 | 0 | 0 | 0 | 0 | 0 | 0 | 0 | 0 | 0 | 0 | 0 | 0 | 0 | 0 | 0 | 0 | 0 | 0 | 0
Diesel | 12 | 2 | 0 | 0 | 0 | 0 | 0 | 0 | 0 | 0 | 0 | 0 | 0 | 0 | 0 | 0 | 0 | 0 | 0 | 0 | 0 | 0 | 0 | 0 | 0 | 0
Diesel | 12 | 3 | 0 | 0 | 0 | 0 | 0 | 0 | 0 | 0 | 0 | 0 | 0 | 0 | 0 | 0 | 0 | 0 | 0 | 0 | 0 | 0 | 0 | 0 | 0 | 0
Diesel | 12 | 4 | 0 | 0 | 0 | 0 | 0 | 0 | 0 | 0 | 0 | 0 | 0 | 0 | 0 | 0 | 0 | 0 | 0 | 0 | 0 | 0 | 0 | 0 | 0 | 0
Diesel | 12 | 5 | 0 | 0 | 0 | 0 | 0 | 0 | 0 | 0 | 0 | 0 | 0 | 0 | 0 | 0 | 0 | 0 | 0 | 0 | 0 | 0 | 0 | 0 | 0 | 0
Diesel | 12 | 6 | 0 | 0 | 0 | 0 | 0 | 0 | 0 | 0 | 0 | 0 | 0 | 0 | 0 | 0 | 0 | 0 | 0 | 0 | 0 | 0 | 0 | 0 | 0 | 0
Diesel | 12 | 7 | 0 | 0 | 0 | 0 | 0 | 0 | 0 | 0 | 0 | 0 | 0 | 0 | 0 | 0 | 0 | 0 | 0 | 0 | 0 | 0 | 0 | 0 | 0 | 0
Diesel | 12 | 8 | 0 | 0 | 0 | 0 | 0 | 0 | 0 | 0 | 0 | 0 | 0 | 0 | 0 | 0 | 0 | 0 | 0 | 0 | 0 | 0 | 0 | 0 | 0 | 0
Diesel | 12 | 9 | 0 | 0 | 0 | 0 | 0 | 0 | 0 | 0 | 0 | 0 | 0 | 0 | 0 | 0 | 0 | 0 | 0 | 0 | 0 | 0 | 0 | 0 | 0 | 0
Diesel | 12 | 10 | 0 | 0 | 0 | 0 | 0 | 0 | 0 | 0 | 0 | 0 | 0 | 0 | 0 | 0 | 0 | 0 | 0 | 0 | 0 | 0 | 0 | 0 | 0 | 0
Diesel | 12 | 11 | 0 | 0 | 0 | 0 | 0 | 0 | 0 | 0 | 0 | 0 | 0 | 0 | 0 | 0 | 0 | 0 | 0 | 0 | 0 | 0 | 0 | 0 | 0 | 0
Diesel | 13 | 0 | 0 | 0 | 0 | 0 | 0 | 0 | 0 | 0 | 0 | 0 | 0 | 0 | 0 | 0 | 0 | 0 | 0 | 0 | 0 | 0 | 0 | 0 | 0 | 0
Diesel | 13 | 1 | 0 | 0 | 0 | 0 | 0 | 0 | 0 | 0 | 0 | 0 | 0 | 0 | 0 | 0 | 0 | 0 | 0 | 0 | 0 | 0 | 0 | 0 | 0 | 0
Diesel | 13 | 2 | 0 | 0 | 0 | 0 | 0 | 0 | 0 | 0 | 0 | 0 | 0 | 0 | 0 | 0 | 0 | 0 | 0 | 0 | 0 | 0 | 0 | 0 | 0 | 0
Diesel | 13 | 3 | 0 | 0 | 0 | 0 | 0 | 0 | 0 | 0 | 0 | 0 | 0 | 0 | 0 | 0 | 0 | 0 | 0 | 0 | 0 | 0 | 0 | 0 | 0 | 0
Diesel | 13 | 4 | 0 | 0 | 0 | 0 | 0 | 0 | 0 | 0 | 0 | 0 | 0 | 0 | 0 | 0 | 0 | 0 | 0 | 0 | 0 | 0 | 0 | 0 | 0 | 0
Diesel | 13 | 5 | 0 | 0 | 0 | 0 | 0 | 0 | 0 | 0 | 0 | 0 | 0 | 0 | 0 | 0 | 0 | 0 | 0 | 0 | 0 | 0 | 0 | 0 | 0 | 0
Diesel | 13 | 6 | 0 | 0 | 0 | 0 | 0 | 0 | 0 | 0 | 0 | 0 | 0 | 0 | 0 | 0 | 0 | 0 | 0 | 0 | 0 | 0 | 0 | 0 | 0 | 0
Diesel | 13 | 7 | 0 | 0 | 0 | 0 | 0 | 0 | 0 | 0 | 0 | 0 | 0 | 0 | 0 | 0 | 0 | 0 | 0 | 0 | 0 | 0 | 0 | 0 | 0 | 0
Diesel | 13 | 8 | 0 | 0 | 0 | 0 | 0 | 0 | 0 | 0 | 0 | 0 | 0 | 0 | 0 | 0 | 0 | 0 | 0 | 0 | 0 | 0 | 0 | 0 | 0 | 0
Diesel | 13 | 9 | 0 | 0 | 0 | 0 | 0 | 0 | 0 | 0 | 0 | 0 | 0 | 0 | 0 | 0 | 0 | 0 | 0 | 0 | 0 | 0 | 0 | 0 | 0 | 0
Diesel | 13 | 10 | 0 | 0 | 0 | 0 | 0 | 0 | 0 | 0 | 0 | 0 | 0 | 0 | 0 | 0 | 0 | 0 | 0 | 0 | 0 | 0 | 0 | 0 | 0 | 0
Diesel | 13 | 11 | 0 | 0 | 0 | 0 | 0 | 0 | 0 | 0 | 0 | 0 | 0 | 0 | 0 | 0 | 0 | 0 | 0 | 0 | 0 | 0 | 0 | 0 | 0 | 0
Diesel | 14 | 0 | 0 | 0 | 0 | 0 | 0 | 0 | 0 | 0 | 0 | 0 | 0 | 0 | 0 | 0 | 0 | 0 | 0 | 0 | 0 | 0 | 0 | 0 | 0 | 0
Diesel | 14 | 1 | 0 | 0 | 0 | 0 | 0 | 0 | 0 | 0 | 0 | 0 | 0 | 0 | 0 | 0 | 0 | 0 | 0 | 0 | 0 | 0 | 0 | 0 | 0 | 0
Diesel | 14 | 2 | 0 | 0 | 0 | 0 | 0 | 0 | 0 | 0 | 0 | 0 | 0 | 0 | 0 | 0 | 0 | 0 | 0 | 0 | 0 | 0 | 0 | 0 | 0 | 0
Diesel | 14 | 3 | 0 | 0 | 0 | 0 | 0 | 0 | 0 | 0 | 0 | 0 | 0 | 0 | 0 | 0 | 0 | 0 | 0 | 0 | 0 | 0 | 0 | 0 | 0 | 0
Diesel | 14 | 4 | 0 | 0 | 0 | 0 | 0 | 0 | 0 | 0 | 0 | 0 | 0 | 0 | 0 | 0 | 0 | 0 | 0 | 0 | 0 | 0 | 0 | 0 | 0 | 0
Diesel | 14 | 5 | 0 | 0 | 0 | 0 | 0 | 0 | 0 | 0 | 0 | 0 | 0 | 0 | 0 | 0 | 0 | 0 | 0 | 0 | 0 | 0 | 0 | 0 | 0 | 0
Diesel | 14 | 6 | 0 | 0 | 0 | 0 | 0 | 0 | 0 | 0 | 0 | 0 | 0 | 0 | 0 | 0 | 0 | 0 | 0 | 0 | 0 | 0 | 0 | 0 | 0 | 0
Diesel | 14 | 7 | 0 | 0 | 0 | 0 | 0 | 0 | 0 | 0 | 0 | 0 | 0 | 0 | 0 | 0 | 0 | 0 | 0 | 0 | 0 | 0 | 0 | 0 | 0 | 0
Diesel | 14 | 8 | 0 | 0 | 0 | 0 | 0 | 0 | 0 | 0 | 0 | 0 | 0 | 0 | 0 | 0 | 0 | 0 | 0 | 0 | 0 | 0 | 0 | 0 | 0 | 0
Diesel | 14 | 9 | 0 | 0 | 0 | 0 | 0 | 0 | 0 | 0 | 0 | 0 | 0 | 0 | 0 | 0 | 0 | 0 | 0 | 0 | 0 | 0 | 0 | 0 | 0 | 0
Diesel | 14 | 10 | 0 | 0 | 0 | 0 | 0 | 0 | 0 | 0 | 0 | 0 | 0 | 0 | 0 | 0 | 0 | 0 | 0 | 0 | 0 | 0 | 0 | 0 | 0 | 0
Diesel | 14 | 11 | 0 | 0 | 0 | 0 | 0 | 0 | 0 | 0 | 0 | 0 | 0 | 0 | 0 | 0 | 0 | 0 | 0 | 0 | 0 | 0 | 0 | 0 | 0 | 0
Diesel | 15 | 0 | 0 | 0 | 0 | 0 | 0 | 0 | 0 | 0 | 0 | 0 | 0 | 0 | 0 | 0 | 0 | 0 | 0 | 0 | 0 | 0 | 0 | 0 | 0 | 0
Diesel | 15 | 1 | 0 | 0 | 0 | 0 | 0 | 0 | 0 | 0 | 0 | 0 | 0 | 0 | 0 | 0 | 0 | 0 | 0 | 0 | 0 | 0 | 0 | 0 | 0 | 0
Diesel | 15 | 2 | 0 | 0 | 0 | 0 | 0 | 0 | 0 | 0 | 0 | 0 | 0 | 0 | 0 | 0 | 0 | 0 | 0 | 0 | 0 | 0 | 0 | 0 | 0 | 0
Diesel | 15 | 3 | 0 | 0 | 0 | 0 | 0 | 0 | 0 | 0 | 0 | 0 | 0 | 0 | 0 | 0 | 0 | 0 | 0 | 0 | 0 | 0 | 0 | 0 | 0 | 0
Diesel | 15 | 4 | 0 | 0 | 0 | 0 | 0 | 0 | 0 | 0 | 0 | 0 | 0 | 0 | 0 | 0 | 0 | 0 | 0 | 0 | 0 | 0 | 0 | 0 | 0 | 0
Diesel | 15 | 5 | 0 | 0 | 0 | 0 | 0 | 0 | 0 | 0 | 0 | 0 | 0 | 0 | 0 | 0 | 0 | 0 | 0 | 0 | 0 | 0 | 0 | 0 | 0 | 0
Diesel | 15 | 6 | 0 | 0 | 0 | 0 | 0 | 0 | 0 | 0 | 0 | 0 | 0 | 0 | 0 | 0 | 0 | 0 | 0 | 0 | 0 | 0 | 0 | 0 | 0 | 0
Diesel | 15 | 7 | 0 | 0 | 0 | 0 | 0 | 0 | 0 | 0 | 0 | 0 | 0 | 0 | 0 | 0 | 0 | 0 | 0 | 0 | 0 | 0 | 0 | 0 | 0 | 0
Diesel | 15 | 8 | 0 | 0 | 0 | 0 | 0 | 0 | 0 | 0 | 0 | 0 | 0 | 0 | 0 | 0 | 0 | 0 | 0 | 0 | 0 | 0 | 0 | 0 | 0 | 0
Diesel | 15 | 9 | 0 | 0 | 0 | 0 | 0 | 0 | 0 | 0 | 0 | 0 | 0 | 0 | 0 | 0 | 0 | 0 | 0 | 0 | 0 | 0 | 0 | 0 | 0 | 0
Diesel | 15 | 10 | 0 | 0 | 0 | 0 | 0 | 0 | 0 | 0 | 0 | 0 | 0 | 0 | 0 | 0 | 0 | 0 | 0 | 0 | 0 | 0 | 0 | 0 | 0 | 0
Diesel | 15 | 11 | 0 | 0 | 0 | 0 | 0 | 0 | 0 | 0 | 0 | 0 | 0 | 0 | 0 | 0 | 0 | 0 | 0 | 0 | 0 | 0 | 0 | 0 | 0 | 0
Diesel | 16 | 0 | 0 | 0 | 0 | 0 | 0 | 0 | 0 | 0 | 0 | 0 | 0 | 0 | 0 | 0 | 0 | 0 | 0 | 0 | 0 | 0 | 0 | 0 | 0 | 0
Diesel | 16 | 1 | 0 | 0 | 0 | 0 | 0 | 0 | 0 | 0 | 0 | 0 | 0 | 0 | 0 | 0 | 0 | 0 | 0 | 0 | 0 | 0 | 0 | 0 | 0 | 0
Diesel | 16 | 2 | 0 | 0 | 0 | 0 | 0 | 0 | 0 | 0 | 0 | 0 | 0 | 0 | 0 | 0 | 0 | 0 | 0 | 0 | 0 | 0 | 0 | 0 | 0 | 0
Diesel | 16 | 3 | 0 | 0 | 0 | 0 | 0 | 0 | 0 | 0 | 0 | 0 | 0 | 0 | 0 | 0 | 0 | 0 | 0 | 0 | 0 | 0 | 0 | 0 | 0 | 0
Diesel | 16 | 4 | 0 | 0 | 0 | 0 | 0 | 0 | 0 | 0 | 0 | 0 | 0 | 0 | 0 | 0 | 0 | 0 | 0 | 0 | 0 | 0 | 0 | 0 | 0 | 0
Diesel | 16 | 5 | 0 | 0 | 0 | 0 | 0 | 0 | 0 | 0 | 0 | 0 | 0 | 0 | 0 | 0 | 0 | 0 | 0 | 0 | 0 | 0 | 0 | 0 | 0 | 0
Diesel | 16 | 6 | 0 | 0 | 0 | 0 | 0 | 0 | 0 | 0 | 0 | 0 | 0 | 0 | 0 | 0 | 0 | 0 | 0 | 0 | 0 | 0 | 0 | 0 | 0 | 0
Diesel | 16 | 7 | 0 | 0 | 0 | 0 | 0 | 0 | 0 | 0 | 0 | 0 | 0 | 0 | 0 | 0 | 0 | 0 | 0 | 0 | 0 | 0 | 0 | 0 | 0 | 0
Diesel | 16 | 8 | 0 | 0 | 0 | 0 | 0 | 0 | 0 | 0 | 0 | 0 | 0 | 0 | 0 | 0 | 0 | 0 | 0 | 0 | 0 | 0 | 0 | 0 | 0 | 0
Diesel | 16 | 9 | 0 | 0 | 0 | 0 | 0 | 0 | 0 | 0 | 0 | 0 | 0 | 0 | 0 | 0 | 0 | 0 | 0 | 0 | 0 | 0 | 0 | 0 | 0 | 0
Diesel | 16 | 10 | 0 | 0 | 0 | 0 | 0 | 0 | 0 | 0 | 0 | 0 | 0 | 0 | 0 | 0 | 0 | 0 | 0 | 0 | 0 | 0 | 0 | 0 | 0 | 0
Diesel | 16 | 11 | 0 | 0 | 0 | 0 | 0 | 0 | 0 | 0 | 0 | 0 | 0 | 0 | 0 | 0 | 0 | 0 | 0 | 0 | 0 | 0 | 0 | 0 | 0 | 0
Diesel | 17 | 0 | 0 | 0 | 0 | 0 | 0 | 0 | 0 | 0 | 0 | 0 | 0 | 0 | 0 | 0 | 0 | 0 | 0 | 0 | 0 | 0 | 0 | 0 | 0 | 0
Diesel | 17 | 1 | 0 | 0 | 0 | 0 | 0 | 0 | 0 | 0 | 0 | 0 | 0 | 0 | 0 | 0 | 0 | 0 | 0 | 0 | 0 | 0 | 0 | 0 | 0 | 0
Diesel | 17 | 2 | 0 | 0 | 0 | 0 | 0 | 0 | 0 | 0 | 0 | 0 | 0 | 0 | 0 | 0 | 0 | 0 | 0 | 0 | 0 | 0 | 0 | 0 | 0 | 0
Diesel | 17 | 3 | 0 | 0 | 0 | 0 | 0 | 0 | 0 | 0 | 0 | 0 | 0 | 0 | 0 | 0 | 0 | 0 | 0 | 0 | 0 | 0 | 0 | 0 | 0 | 0
Diesel | 17 | 4 | 0 | 0 | 0 | 0 | 0 | 0 | 0 | 0 | 0 | 0 | 0 | 0 | 0 | 0 | 0 | 0 | 0 | 0 | 0 | 0 | 0 | 0 | 0 | 0
Diesel | 17 | 5 | 0 | 0 | 0 | 0 | 0 | 0 | 0 | 0 | 0 | 0 | 0 | 0 | 0 | 0 | 0 | 0 | 0 | 0 | 0 | 0 | 0 | 0 | 0 | 0
Diesel | 17 | 6 | 0 | 0 | 0 | 0 | 0 | 0 | 0 | 0 | 0 | 0 | 0 | 0 | 0 | 0 | 0 | 0 | 0 | 0 | 0 | 0 | 0 | 0 | 0 | 0
Diesel | 17 | 7 | 0 | 0 | 0 | 0 | 0 | 0 | 0 | 0 | 0 | 0 | 0 | 0 | 0 | 0 | 0 | 0 | 0 | 0 | 0 | 0 | 0 | 0 | 0 | 0
Diesel | 17 | 8 | 0 | 0 | 0 | 0 | 0 | 0 | 0 | 0 | 0 | 0 | 0 | 0 | 0 | 0 | 0 | 0 | 0 | 0 | 0 | 0 | 0 | 0 | 0 | 0
Diesel | 17 | 9 | 0 | 0 | 0 | 0 | 0 | 0 | 0 | 0 | 0 | 0 | 0 | 0 | 0 | 0 | 0 | 0 | 0 | 0 | 0 | 0 | 0 | 0 | 0 | 0
Diesel | 17 | 10 | 0 | 0 | 0 | 0 | 0 | 0 | 0 | 0 | 0 | 0 | 0 | 0 | 0 | 0 | 0 | 0 | 0 | 0 | 0 | 0 | 0 | 0 | 0 | 0
Diesel | 17 | 11 | 0 | 0 | 0 | 0 | 0 | 0 | 0 | 0 | 0 | 0 | 0 | 0 | 0 | 0 | 0 | 0 | 0 | 0 | 0 | 0 | 0 | 0 | 0 | 0
Diesel | 18 | 0 | 0 | 0 | 0 | 0 | 0 | 0 | 0 | 0 | 0 | 0 | 0 | 0 | 0 | 0 | 0 | 0 | 0 | 0 | 0 | 0 | 0 | 0 | 0 | 0
Diesel | 18 | 1 | 0 | 0 | 0 | 0 | 0 | 0 | 0 | 0 | 0 | 0 | 0 | 0 | 0 | 0 | 0 | 0 | 0 | 0 | 0 | 0 | 0 | 0 | 0 | 0
Diesel | 18 | 2 | 0 | 0 | 0 | 0 | 0 | 0 | 0 | 0 | 0 | 0 | 0 | 0 | 0 | 0 | 0 | 0 | 0 | 0 | 0 | 0 | 0 | 0 | 0 | 0
Diesel | 18 | 3 | 0 | 0 | 0 | 0 | 0 | 0 | 0 | 0 | 0 | 0 | 0 | 0 | 0 | 0 | 0 | 0 | 0 | 0 | 0 | 0 | 0 | 0 | 0 | 0
Diesel | 18 | 4 | 0 | 0 | 0 | 0 | 0 | 0 | 0 | 0 | 0 | 0 | 0 | 0 | 0 | 0 | 0 | 0 | 0 | 0 | 0 | 0 | 0 | 0 | 0 | 0
Diesel | 18 | 5 | 0 | 0 | 0 | 0 | 0 | 0 | 0 | 0 | 0 | 0 | 0 | 0 | 0 | 0 | 0 | 0 | 0 | 0 | 0 | 0 | 0 | 0 | 0 | 0
Diesel | 18 | 6 | 0 | 0 | 0 | 0 | 0 | 0 | 0 | 0 | 0 | 0 | 0 | 0 | 0 | 0 | 0 | 0 | 0 | 0 | 0 | 0 | 0 | 0 | 0 | 0
Diesel | 18 | 7 | 0 | 0 | 0 | 0 | 0 | 0 | 0 | 0 | 0 | 0 | 0 | 0 | 0 | 0 | 0 | 0 | 0 | 0 | 0 | 0 | 0 | 0 | 0 | 0
Diesel | 18 | 8 | 0 | 0 | 0 | 0 | 0 | 0 | 0 | 0 | 0 | 0 | 0 | 0 | 0 | 0 | 0 | 0 | 0 | 0 | 0 | 0 | 0 | 0 | 0 | 0
Diesel | 18 | 9 | 0 | 0 | 0 | 0 | 0 | 0 | 0 | 0 | 0 | 0 | 0 | 0 | 0 | 0 | 0 | 0 | 0 | 0 | 0 | 0 | 0 | 0 | 0 | 0
Diesel | 18 | 10 | 0 | 0 | 0 | 0 | 0 | 0 | 0 | 0 | 0 | 0 | 0 | 0 | 0 | 0 | 0 | 0 | 0 | 0 | 0 | 0 | 0 | 0 | 0 | 0
Diesel | 18 | 11 | 0 | 0 | 0 | 0 | 0 | 0 | 0 | 0 | 0 | 0 | 0 | 0 | 0 | 0 | 0 | 0 | 0 | 0 | 0 | 0 | 0 | 0 | 0 | 0
Diesel | 19 | 0 | 0 | 0 | 0 | 0 | 0 | 0 | 0 | 0 | 0 | 0 | 0 | 0 | 0 | 0 | 0 | 0 | 0 | 0 | 0 | 0 | 0 | 0 | 0 | 0
Diesel | 19 | 1 | 0 | 0 | 0 | 0 | 0 | 0 | 0 | 0 | 0 | 0 | 0 | 0 | 0 | 0 | 0 | 0 | 0 | 0 | 0 | 0 | 0 | 0 | 0 | 0
Diesel | 19 | 2 | 0 | 0 | 0 | 0 | 0 | 0 | 0 | 0 | 0 | 0 | 0 | 0 | 0 | 0 | 0 | 0 | 0 | 0 | 0 | 0 | 0 | 0 | 0 | 0
Diesel | 19 | 3 | 0 | 0 | 0 | 0 | 0 | 0 | 0 | 0 | 0 | 0 | 0 | 0 | 0 | 0 | 0 | 0 | 0 | 0 | 0 | 0 | 0 | 0 | 0 | 0
Diesel | 19 | 4 | 0 | 0 | 0 | 0 | 0 | 0 | 0 | 0 | 0 | 0 | 0 | 0 | 0 | 0 | 0 | 0 | 0 | 0 | 0 | 0 | 0 | 0 | 0 | 0
Diesel | 19 | 5 | 0 | 0 | 0 | 0 | 0 | 0 | 0 | 0 | 0 | 0 | 0 | 0 | 0 | 0 | 0 | 0 | 0 | 0 | 0 | 0 | 0 | 0 | 0 | 0
Diesel | 19 | 6 | 0 | 0 | 0 | 0 | 0 | 0 | 0 | 0 | 0 | 0 | 0 | 0 | 0 | 0 | 0 | 0 | 0 | 0 | 0 | 0 | 0 | 0 | 0 | 0
Diesel | 19 | 7 | 0 | 0 | 0 | 0 | 0 | 0 | 0 | 0 | 0 | 0 | 0 | 0 | 0 | 0 | 0 | 0 | 0 | 0 | 0 | 0 | 0 | 0 | 0 | 0
Diesel | 19 | 8 | 0 | 0 | 0 | 0 | 0 | 0 | 0 | 0 | 0 | 0 | 0 | 0 | 0 | 0 | 0 | 0 | 0 | 0 | 0 | 0 | 0 | 0 | 0 | 0
Diesel | 19 | 9 | 0 | 0 | 0 | 0 | 0 | 0 | 0 | 0 | 0 | 0 | 0 | 0 | 0 | 0 | 0 | 0 | 0 | 0 | 0 | 0 | 0 | 0 | 0 | 0
Diesel | 19 | 10 | 0 | 0 | 0 | 0 | 0 | 0 | 0 | 0 | 0 | 0 | 0 | 0 | 0 | 0 | 0 | 0 | 0 | 0 | 0 | 0 | 0 | 0 | 0 | 0
Diesel | 19 | 11 | 0 | 0 | 0 | 0 | 0 | 0 | 0 | 0 | 0 | 0 | 0 | 0 | 0 | 0 | 0 | 0 | 0 | 0 | 0 | 0 | 0 | 0 | 0 | 0
PV | 0 | 0 | 0 | 0 | 0 | 0 | 0 | 0 | 0.059248 | 3.0545 | 6.4257 | 9.265 | 11.1774 | 11.9476 | 11.5638 | 10.1735 | 7.4481 | 3.8103 | 0.40486 | 0 | 0 | 0 | 0 | 0 | 0 | 0
PV | 0 | 1 | 0 | 0 | 0 | 0 | 0 | 0 | 0.5685 | 3.8709 | 7.3686 | 10.1819 | 12.0375 | 12.8487 | 12.5237 | 11.0164 | 8.1309 | 4.8315 | 1.188 | 0 | 0 | 0 | 0 | 0 | 0 | 0
PV | 0 | 2 | 0 | 0 | 0 | 0 | 0 | 0.0098746 | 1.4325 | 4.6602 | 7.9458 | 11.0115 | 12.9759 | 14.0108 | 13.6599 | 11.8969 | 9.3565 | 6.3336 | 2.6102 | 0.11652 | 0 | 0 | 0 | 0 | 0 | 0
PV | 0 | 3 | 0 | 0 | 0 | 0 | 0 | 0.24013 | 2.8305 | 6.7236 | 10.2534 | 12.8159 | 14.3519 | 14.9621 | 14.6594 | 13.1737 | 10.7078 | 7.476 | 3.7448 | 0.6027 | 0 | 0 | 0 | 0 | 0 | 0
PV | 0 | 4 | 0 | 0 | 0 | 0 | 0 | 0.67937 | 3.5779 | 7.3757 | 10.7613 | 13.2484 | 14.7645 | 15.307 | 14.8099 | 13.4907 | 11.0668 | 7.9089 | 4.125 | 0.91373 | 0.032915 | 0 | 0 | 0 | 0 | 0
PV | 0 | 5 | 0 | 0 | 0 | 0 | 0.017006 | 0.73739 | 3.6012 | 7.397 | 10.6344 | 12.9921 | 14.4179 | 14.988 | 14.62 | 13.3669 | 11.2112 | 8.1698 | 4.4876 | 1.0571 | 0.12585 | 0 | 0 | 0 | 0 | 0
PV | 0 | 6 | 0 | 0 | 0 | 0 | 0.0046082 | 0.59774 | 3.4522 | 7.3908 | 10.6758 | 13.0338 | 14.4492 | 15.0035 | 14.644 | 13.4045 | 11.2669 | 8.2552 | 4.5963 | 1.1218 | 0.07373 | 0 | 0 | 0 | 0 | 0
PV | 0 | 7 | 0 | 0 | 0 | 0 | 0 | 0.41013 | 3.3317 | 7.4244 | 10.8311 | 13.2629 | 14.7191 | 15.2958 | 14.9166 | 13.6145 | 11.3861 | 8.2111 | 4.3619 | 0.87555 | 0.0013166 | 0 | 0 | 0 | 0 | 0
PV | 0 | 8 | 0 | 0 | 0 | 0 | 0 | 0.071426 | 2.8809 | 7.3515 | 11.0799 | 13.6975 | 15.2159 | 15.7941 | 15.3709 | 13.9785 | 11.5643 | 8.0861 | 3.8046 | 0.28571 | 0 | 0 | 0 | 0 | 0 | 0
PV | 0 | 9 | 0 | 0 | 0 | 0 | 0 | 0 | 1.2863 | 5.5989 | 9.9148 | 12.7712 | 14.4584 | 15.0252 | 14.2846 | 12.6507 | 10.109 | 6.6476 | 2.4608 | 0.008558 | 0 | 0 | 0 | 0 | 0 | 0
PV | 0 | 10 | 0 | 0 | 0 | 0 | 0 | 0 | 0.21768 | 3.1822 | 7.1549 | 10.1874 | 12.0649 | 12.6431 | 12.2459 | 10.9289 | 8.5147 | 4.9264 | 0.75576 | 0 | 0 | 0 | 0 | 0 | 0 | 0
PV | 0 | 11 | 0 | 0 | 0 | 0 | 0 | 0 | 0.0052665 | 3.1447 | 7.6522 | 10.9463 | 12.7119 | 13.2767 | 12.8061 | 11.1813 | 8.0636 | 4.1092 | 0.19618 | 0 | 0 | 0 | 0 | 0 | 0 | 0
PV | 1 | 0 | 0 | 0 | 0 | 0 | 0 | 0 | 0.061783 | 3.1852 | 6.7007 | 9.6615 | 11.6557 | 12.4589 | 12.0586 | 10.6088 | 7.7668 | 3.9733 | 0.42218 | 0 | 0 | 0 | 0 | 0 | 0 | 0
PV | 1 | 1 | 0 | 0 | 0 | 0 | 0 | 0 | 0.59282 | 4.0365 | 7.6839 | 10.6176 | 12.5526 | 13.3985 | 13.0595 | 11.4878 | 8.4789 | 5.0382 | 1.2388 | 0 | 0 | 0 | 0 | 0 | 0 | 0
PV | 1 | 2 | 0 | 0 | 0 | 0 | 0 | 0.010297 | 1.4938 | 4.8596 | 8.2858 | 11.4827 | 13.5311 | 14.6103 | 14.2444 | 12.406 | 9.7569 | 6.6046 | 2.7219 | 0.12151 | 0 | 0 | 0 | 0 | 0 | 0
PV | 1 | 3 | 0 | 0 | 0 | 0 | 0 | 0.2504 | 2.9516 | 7.0113 | 10.6922 | 13.3643 | 14.966 | 15.6023 | 15.2867 | 13.7374 | 11.166 | 7.7959 | 3.905 | 0.62849 | 0 | 0 | 0 | 0 | 0 | 0
PV | 1 | 4 | 0 | 0 | 0 | 0 | 0 | 0.70844 | 3.731 | 7.6913 | 11.2218 | 13.8153 | 15.3963 | 15.9619 | 15.4437 | 14.068 | 11.5403 | 8.2473 | 4.3015 | 0.95283 | 0.034324 | 0 | 0 | 0 | 0 | 0
PV | 1 | 5 | 0 | 0 | 0 | 0 | 0.017734 | 0.76894 | 3.7553 | 7.7136 | 11.0894 | 13.548 | 15.0349 | 15.6293 | 15.2455 | 13.9389 | 11.6909 | 8.5194 | 4.6796 | 1.1023 | 0.13123 | 0 | 0 | 0 | 0 | 0
PV | 1 | 6 | 0 | 0 | 0 | 0 | 0.0048053 | 0.62332 | 3.5999 | 7.7071 | 11.1326 | 13.5915 | 15.0675 | 15.6455 | 15.2707 | 13.978 | 11.749 | 8.6084 | 4.793 | 1.1698 | 0.076885 | 0 | 0 | 0 | 0 | 0
PV | 1 | 7 | 0 | 0 | 0 | 0 | 0 | 0.42767 | 3.4743 | 7.7421 | 11.2946 | 13.8304 | 15.3489 | 15.9503 | 15.5549 | 14.197 | 11.8733 | 8.5624 | 4.5486 | 0.91301 | 0.001373 | 0 | 0 | 0 | 0 | 0
PV | 1 | 8 | 0 | 0 | 0 | 0 | 0 | 0.074483 | 3.0041 | 7.666 | 11.554 | 14.2836 | 15.8669 | 16.4699 | 16.0287 | 14.5766 | 12.0591 | 8.4321 | 3.9674 | 0.29793 | 0 | 0 | 0 | 0 | 0 | 0
PV | 1 | 9 | 0 | 0 | 0 | 0 | 0 | 0 | 1.3414 | 5.8385 | 10.339 | 13.3176 | 15.0771 | 15.6681 | 14.8958 | 13.192 | 10.5415 | 6.932 | 2.566 | 0.0089242 | 0 | 0 | 0 | 0 | 0 | 0
PV | 1 | 10 | 0 | 0 | 0 | 0 | 0 | 0 | 0.22699 | 3.3184 | 7.461 | 10.6234 | 12.5812 | 13.1841 | 12.7699 | 11.3966 | 8.879 | 5.1372 | 0.7881 | 0 | 0 | 0 | 0 | 0 | 0 | 0
PV | 1 | 11 | 0 | 0 | 0 | 0 | 0 | 0 | 0.0054918 | 3.2793 | 7.9796 | 11.4147 | 13.2559 | 13.8448 | 13.354 | 11.6598 | 8.4086 | 4.285 | 0.20457 | 0 | 0 | 0 | 0 | 0 | 0 | 0
PV | 2 | 0 | 0 | 0 | 0 | 0 | 0 | 0 | 0.064574 | 3.3291 | 7.0034 | 10.0979 | 12.1822 | 13.0217 | 12.6034 | 11.088 | 8.1176 | 4.1528 | 0.44125 | 0 | 0 | 0 | 0 | 0 | 0 | 0
PV | 2 | 1 | 0 | 0 | 0 | 0 | 0 | 0 | 0.6196 | 4.2188 | 8.031 | 11.0972 | 13.1197 | 14.0038 | 13.6495 | 12.0068 | 8.8619 | 5.2658 | 1.2948 | 0 | 0 | 0 | 0 | 0 | 0 | 0
PV | 2 | 2 | 0 | 0 | 0 | 0 | 0 | 0.010762 | 1.5613 | 5.0791 | 8.6601 | 12.0014 | 14.1424 | 15.2703 | 14.8879 | 12.9664 | 10.1976 | 6.9029 | 2.8448 | 0.127 | 0 | 0 | 0 | 0 | 0 | 0
PV | 2 | 3 | 0 | 0 | 0 | 0 | 0 | 0.26172 | 3.085 | 7.328 | 11.1752 | 13.968 | 15.6421 | 16.3072 | 15.9772 | 14.358 | 11.6704 | 8.148 | 4.0814 | 0.65688 | 0 | 0 | 0 | 0 | 0 | 0
PV | 2 | 4 | 0 | 0 | 0 | 0 | 0 | 0.74045 | 3.8995 | 8.0387 | 11.7288 | 14.4394 | 16.0918 | 16.683 | 16.1413 | 14.7035 | 12.0617 | 8.6199 | 4.4958 | 0.99587 | 0.035874 | 0 | 0 | 0 | 0 | 0
PV | 2 | 5 | 0 | 0 | 0 | 0 | 0.018535 | 0.80368 | 3.925 | 8.062 | 11.5904 | 14.1601 | 15.714 | 16.3353 | 15.9342 | 14.5686 | 12.2191 | 8.9043 | 4.891 | 1.1521 | 0.13716 | 0 | 0 | 0 | 0 | 0
PV | 2 | 6 | 0 | 0 | 0 | 0 | 0.0050224 | 0.65148 | 3.7625 | 8.0552 | 11.6355 | 14.2055 | 15.7481 | 16.3522 | 15.9605 | 14.6095 | 12.2798 | 8.9973 | 5.0095 | 1.2226 | 0.080359 | 0 | 0 | 0 | 0 | 0
PV | 2 | 7 | 0 | 0 | 0 | 0 | 0 | 0.44699 | 3.6312 | 8.0918 | 11.8048 | 14.4552 | 16.0423 | 16.6708 | 16.2575 | 14.8383 | 12.4097 | 8.9492 | 4.7541 | 0.95426 | 0.001435 | 0 | 0 | 0 | 0 | 0
PV | 2 | 8 | 0 | 0 | 0 | 0 | 0 | 0.077847 | 3.1398 | 8.0123 | 12.076 | 14.9289 | 16.5837 | 17.2139 | 16.7527 | 15.2351 | 12.6039 | 8.8131 | 4.1467 | 0.31139 | 0 | 0 | 0 | 0 | 0 | 0
PV | 2 | 9 | 0 | 0 | 0 | 0 | 0 | 0 | 1.402 | 6.1022 | 10.8061 | 13.9192 | 15.7582 | 16.3759 | 15.5688 | 13.7879 | 11.0177 | 7.2452 | 2.682 | 0.0093273 | 0 | 0 | 0 | 0 | 0 | 0
PV | 2 | 10 | 0 | 0 | 0 | 0 | 0 | 0 | 0.23725 | 3.4683 | 7.7981 | 11.1033 | 13.1495 | 13.7797 | 13.3467 | 11.9114 | 9.2801 | 5.3692 | 0.8237 | 0 | 0 | 0 | 0 | 0 | 0 | 0
PV | 2 | 11 | 0 | 0 | 0 | 0 | 0 | 0 | 0.0057399 | 3.4274 | 8.3401 | 11.9304 | 13.8547 | 14.4703 | 13.9573 | 12.1865 | 8.7885 | 4.4786 | 0.21381 | 0 | 0 | 0 | 0 | 0 | 0 | 0
PV | 3 | 0 | 0 | 0 | 0 | 0 | 0 | 0 | 0.067504 | 3.4802 | 7.3212 | 10.5562 | 12.7351 | 13.6126 | 13.1754 | 11.5913 | 8.486 | 4.3413 | 0.46128 | 0 | 0 | 0 | 0 | 0 | 0 | 0
PV | 3 | 1 | 0 | 0 | 0 | 0 | 0 | 0 | 0.64772 | 4.4103 | 8.3955 | 11.6008 | 13.7151 | 14.6393 | 14.269 | 12.5517 | 9.2641 | 5.5048 | 1.3536 | 0 | 0 | 0 | 0 | 0 | 0 | 0
PV | 3 | 2 | 0 | 0 | 0 | 0 | 0 | 0.011251 | 1.6321 | 5.3096 | 9.0531 | 12.5461 | 14.7842 | 15.9633 | 15.5635 | 13.5549 | 10.6604 | 7.2162 | 2.9739 | 0.13276 | 0 | 0 | 0 | 0 | 0 | 0
PV | 3 | 3 | 0 | 0 | 0 | 0 | 0 | 0.27359 | 3.225 | 7.6606 | 11.6823 | 14.6019 | 16.352 | 17.0472 | 16.7023 | 15.0096 | 12.2001 | 8.5178 | 4.2667 | 0.68669 | 0 | 0 | 0 | 0 | 0 | 0
PV | 3 | 4 | 0 | 0 | 0 | 0 | 0 | 0.77405 | 4.0765 | 8.4035 | 12.261 | 15.0947 | 16.8221 | 17.4401 | 16.8738 | 15.3707 | 12.6091 | 9.0111 | 4.6998 | 1.0411 | 0.037502 | 0 | 0 | 0 | 0 | 0
PV | 3 | 5 | 0 | 0 | 0 | 0 | 0.019376 | 0.84015 | 4.1031 | 8.4279 | 12.1164 | 14.8027 | 16.4272 | 17.0767 | 16.6574 | 15.2297 | 12.7736 | 9.3084 | 5.113 | 1.2044 | 0.14338 | 0 | 0 | 0 | 0 | 0
PV | 3 | 6 | 0 | 0 | 0 | 0 | 0.0052503 | 0.68104 | 3.9333 | 8.4208 | 12.1635 | 14.8502 | 16.4628 | 17.0944 | 16.6848 | 15.2725 | 12.8371 | 9.4056 | 5.2368 | 1.2781 | 0.084005 | 0 | 0 | 0 | 0 | 0
PV | 3 | 7 | 0 | 0 | 0 | 0 | 0 | 0.46728 | 3.796 | 8.459 | 12.3405 | 15.1112 | 16.7703 | 17.4274 | 16.9954 | 15.5118 | 12.9728 | 9.3554 | 4.9698 | 0.99756 | 0.0015001 | 0 | 0 | 0 | 0 | 0
PV | 3 | 8 | 0 | 0 | 0 | 0 | 0 | 0.08138 | 3.2823 | 8.376 | 12.624 | 15.6064 | 17.3363 | 17.9951 | 17.513 | 15.9265 | 13.1759 | 9.213 | 4.3349 | 0.32552 | 0 | 0 | 0 | 0 | 0 | 0
PV | 3 | 9 | 0 | 0 | 0 | 0 | 0 | 0 | 1.4656 | 6.3792 | 11.2965 | 14.5509 | 16.4733 | 17.1191 | 16.2753 | 14.4137 | 11.5177 | 7.574 | 2.8037 | 0.0097506 | 0 | 0 | 0 | 0 | 0 | 0
PV | 3 | 10 | 0 | 0 | 0 | 0 | 0 | 0 | 0.24802 | 3.6257 | 8.152 | 11.6072 | 13.7463 | 14.4051 | 13.9525 | 12.452 | 9.7013 | 5.6129 | 0.86108 | 0 | 0 | 0 | 0 | 0 | 0 | 0
PV | 3 | 11 | 0 | 0 | 0 | 0 | 0 | 0 | 0.0060004 | 3.583 | 8.7186 | 12.4718 | 14.4834 | 15.127 | 14.5907 | 12.7396 | 9.1873 | 4.6818 | 0.22351 | 0 | 0 | 0 | 0 | 0 | 0 | 0
PV | 4 | 0 | 0 | 0 | 0 | 0 | 0 | 0 | 0.087097 | 4.4903 | 9.4461 | 13.62 | 16.4313 | 17.5635 | 16.9994 | 14.9555 | 10.949 | 5.6013 | 0.59516 | 0 | 0 | 0 | 0 | 0 | 0 | 0
PV | 4 | 1 | 0 | 0 | 0 | 0 | 0 | 0 | 0.83571 | 5.6904 | 10.8321 | 14.9679 | 17.6957 | 18.8882 | 18.4104 | 16.1946 | 11.9529 | 7.1025 | 1.7464 | 0 | 0 | 0 | 0 | 0 | 0 | 0
PV | 4 | 2 | 0 | 0 | 0 | 0 | 0 | 0.014516 | 2.1058 | 6.8506 | 11.6806 | 16.1874 | 19.0752 | 20.5965 | 20.0806 | 17.489 | 13.7545 | 9.3106 | 3.8371 | 0.17129 | 0 | 0 | 0 | 0 | 0 | 0
PV | 4 | 3 | 0 | 0 | 0 | 0 | 0 | 0.353 | 4.161 | 9.884 | 15.073 | 18.84 | 21.098 | 21.995 | 21.55 | 19.366 | 15.741 | 10.99 | 5.505 | 0.886 | 0 | 0 | 0 | 0 | 0 | 0
PV | 4 | 4 | 0 | 0 | 0 | 0 | 0 | 0.99871 | 5.2597 | 10.8426 | 15.8197 | 19.4758 | 21.7045 | 22.5019 | 21.7713 | 19.8319 | 16.2687 | 11.6265 | 6.0639 | 1.3432 | 0.048387 | 0 | 0 | 0 | 0 | 0
PV | 4 | 5 | 0 | 0 | 0 | 0 | 0.025 | 1.084 | 5.294 | 10.874 | 15.633 | 19.099 | 21.195 | 22.033 | 21.492 | 19.65 | 16.481 | 12.01 | 6.597 | 1.554 | 0.185 | 0 | 0 | 0 | 0 | 0
PV | 4 | 6 | 0 | 0 | 0 | 0 | 0.0067742 | 0.87871 | 5.0748 | 10.8648 | 15.6939 | 19.1603 | 21.241 | 22.0558 | 21.5274 | 19.7052 | 16.5629 | 12.1355 | 6.7568 | 1.649 | 0.10839 | 0 | 0 | 0 | 0 | 0
PV | 4 | 7 | 0 | 0 | 0 | 0 | 0 | 0.6029 | 4.8977 | 10.9142 | 15.9223 | 19.4971 | 21.6377 | 22.4855 | 21.9281 | 20.0139 | 16.7381 | 12.0706 | 6.4123 | 1.2871 | 0.0019355 | 0 | 0 | 0 | 0 | 0
PV | 4 | 8 | 0 | 0 | 0 | 0 | 0 | 0.105 | 4.235 | 10.807 | 16.288 | 20.136 | 22.368 | 23.218 | 22.596 | 20.549 | 17 | 11.887 | 5.593 | 0.42 | 0 | 0 | 0 | 0 | 0 | 0
PV | 4 | 9 | 0 | 0 | 0 | 0 | 0 | 0 | 1.891 | 8.2306 | 14.5752 | 18.7742 | 21.2545 | 22.0877 | 20.999 | 18.5971 | 14.8606 | 9.7723 | 3.6174 | 0.012581 | 0 | 0 | 0 | 0 | 0 | 0
PV | 4 | 10 | 0 | 0 | 0 | 0 | 0 | 0 | 0.32 | 4.678 | 10.518 | 14.976 | 17.736 | 18.586 | 18.002 | 16.066 | 12.517 | 7.242 | 1.111 | 0 | 0 | 0 | 0 | 0 | 0 | 0
PV | 4 | 11 | 0 | 0 | 0 | 0 | 0 | 0 | 0.0077419 | 4.6229 | 11.249 | 16.0916 | 18.6871 | 19.5174 | 18.8255 | 16.4371 | 11.8539 | 6.0406 | 0.28839 | 0 | 0 | 0 | 0 | 0 | 0 | 0
PV | 5 | 0 | 0 | 0 | 0 | 0 | 0 | 0 | 0.087097 | 4.4903 | 9.4461 | 13.62 | 16.4313 | 17.5635 | 16.9994 | 14.9555 | 10.949 | 5.6013 | 0.59516 | 0 | 0 | 0 | 0 | 0 | 0 | 0
PV | 5 | 1 | 0 | 0 | 0 | 0 | 0 | 0 | 0.83571 | 5.6904 | 10.8321 | 14.9679 | 17.6957 | 18.8882 | 18.4104 | 16.1946 | 11.9529 | 7.1025 | 1.7464 | 0 | 0 | 0 | 0 | 0 | 0 | 0
PV | 5 | 2 | 0 | 0 | 0 | 0 | 0 | 0.014516 | 2.1058 | 6.8506 | 11.6806 | 16.1874 | 19.0752 | 20.5965 | 20.0806 | 17.489 | 13.7545 | 9.3106 | 3.8371 | 0.17129 | 0 | 0 | 0 | 0 | 0 | 0
PV | 5 | 3 | 0 | 0 | 0 | 0 | 0 | 0.353 | 4.161 | 9.884 | 15.073 | 18.84 | 21.098 | 21.995 | 21.55 | 19.366 | 15.741 | 10.99 | 5.505 | 0.886 | 0 | 0 | 0 | 0 | 0 | 0
PV | 5 | 4 | 0 | 0 | 0 | 0 | 0 | 0.99871 | 5.2597 | 10.8426 | 15.8197 | 19.4758 | 21.7045 | 22.5019 | 21.7713 | 19.8319 | 16.2687 | 11.6265 | 6.0639 | 1.3432 | 0.048387 | 0 | 0 | 0 | 0 | 0
PV | 5 | 5 | 0 | 0 | 0 | 0 | 0.025 | 1.084 | 5.294 | 10.874 | 15.633 | 19.099 | 21.195 | 22.033 | 21.492 | 19.65 | 16.481 | 12.01 | 6.597 | 1.554 | 0.185 | 0 | 0 | 0 | 0 | 0
PV | 5 | 6 | 0 | 0 | 0 | 0 | 0.0067742 | 0.87871 | 5.0748 | 10.8648 | 15.6939 | 19.1603 | 21.241 | 22.0558 | 21.5274 | 19.7052 | 16.5629 | 12.1355 | 6.7568 | 1.649 | 0.10839 | 0 | 0 | 0 | 0 | 0
PV | 5 | 7 | 0 | 0 | 0 | 0 | 0 | 0.6029 | 4.8977 | 10.9142 | 15.9223 | 19.4971 | 21.6377 | 22.4855 | 21.9281 | 20.0139 | 16.7381 | 12.0706 | 6.4123 | 1.2871 | 0.0019355 | 0 | 0 | 0 | 0 | 0
PV | 5 | 8 | 0 | 0 | 0 | 0 | 0 | 0.105 | 4.235 | 10.807 | 16.288 | 20.136 | 22.368 | 23.218 | 22.596 | 20.549 | 17 | 11.887 | 5.593 | 0.42 | 0 | 0 | 0 | 0 | 0 | 0
PV | 5 | 9 | 0 | 0 | 0 | 0 | 0 | 0 | 1.891 | 8.2306 | 14.5752 | 18.7742 | 21.2545 | 22.0877 | 20.999 | 18.5971 | 14.8606 | 9.7723 | 3.6174 | 0.012581 | 0 | 0 | 0 | 0 | 0 | 0
PV | 5 | 10 | 0 | 0 | 0 | 0 | 0 | 0 | 0.32 | 4.678 | 10.518 | 14.976 | 17.736 | 18.586 | 18.002 | 16.066 | 12.517 | 7.242 | 1.111 | 0 | 0 | 0 | 0 | 0 | 0 | 0
PV | 5 | 11 | 0 | 0 | 0 | 0 | 0 | 0 | 0.0077419 | 4.6229 | 11.249 | 16.0916 | 18.6871 | 19.5174 | 18.8255 | 16.4371 | 11.8539 | 6.0406 | 0.28839 | 0 | 0 | 0 | 0 | 0 | 0 | 0
PV | 6 | 0 | 0 | 0 | 0 | 0 | 0 | 0 | 0.087097 | 4.4903 | 9.4461 | 13.62 | 16.4313 | 17.5635 | 16.9994 | 14.9555 | 10.949 | 5.6013 | 0.59516 | 0 | 0 | 0 | 0 | 0 | 0 | 0
PV | 6 | 1 | 0 | 0 | 0 | 0 | 0 | 0 | 0.83571 | 5.6904 | 10.8321 | 14.9679 | 17.6957 | 18.8882 | 18.4104 | 16.1946 | 11.9529 | 7.1025 | 1.7464 | 0 | 0 | 0 | 0 | 0 | 0 | 0
PV | 6 | 2 | 0 | 0 | 0 | 0 | 0 | 0.014516 | 2.1058 | 6.8506 | 11.6806 | 16.1874 | 19.0752 | 20.5965 | 20.0806 | 17.489 | 13.7545 | 9.3106 | 3.8371 | 0.17129 | 0 | 0 | 0 | 0 | 0 | 0
PV | 6 | 3 | 0 | 0 | 0 | 0 | 0 | 0.353 | 4.161 | 9.884 | 15.073 | 18.84 | 21.098 | 21.995 | 21.55 | 19.366 | 15.741 | 10.99 | 5.505 | 0.886 | 0 | 0 | 0 | 0 | 0 | 0
PV | 6 | 4 | 0 | 0 | 0 | 0 | 0 | 0.99871 | 5.2597 | 10.8426 | 15.8197 | 19.4758 | 21.7045 | 22.5019 | 21.7713 | 19.8319 | 16.2687 | 11.6265 | 6.0639 | 1.3432 | 0.048387 | 0 | 0 | 0 | 0 | 0
PV | 6 | 5 | 0 | 0 | 0 | 0 | 0.025 | 1.084 | 5.294 | 10.874 | 15.633 | 19.099 | 21.195 | 22.033 | 21.492 | 19.65 | 16.481 | 12.01 | 6.597 | 1.554 | 0.185 | 0 | 0 | 0 | 0 | 0
PV | 6 | 6 | 0 | 0 | 0 | 0 | 0.0067742 | 0.87871 | 5.0748 | 10.8648 | 15.6939 | 19.1603 | 21.241 | 22.0558 | 21.5274 | 19.7052 | 16.5629 | 12.1355 | 6.7568 | 1.649 | 0.10839 | 0 | 0 | 0 | 0 | 0
PV | 6 | 7 | 0 | 0 | 0 | 0 | 0 | 0.6029 | 4.8977 | 10.9142 | 15.9223 | 19.4971 | 21.6377 | 22.4855 | 21.9281 | 20.0139 | 16.7381 | 12.0706 | 6.4123 | 1.2871 | 0.0019355 | 0 | 0 | 0 | 0 | 0
PV | 6 | 8 | 0 | 0 | 0 | 0 | 0 | 0.105 | 4.235 | 10.807 | 16.288 | 20.136 | 22.368 | 23.218 | 22.596 | 20.549 | 17 | 11.887 | 5.593 | 0.42 | 0 | 0 | 0 | 0 | 0 | 0
PV | 6 | 9 | 0 | 0 | 0 | 0 | 0 | 0 | 1.891 | 8.2306 | 14.5752 | 18.7742 | 21.2545 | 22.0877 | 20.999 | 18.5971 | 14.8606 | 9.7723 | 3.6174 | 0.012581 | 0 | 0 | 0 | 0 | 0 | 0
PV | 6 | 10 | 0 | 0 | 0 | 0 | 0 | 0 | 0.32 | 4.678 | 10.518 | 14.976 | 17.736 | 18.586 | 18.002 | 16.066 | 12.517 | 7.242 | 1.111 | 0 | 0 | 0 | 0 | 0 | 0 | 0
PV | 6 | 11 | 0 | 0 | 0 | 0 | 0 | 0 | 0.0077419 | 4.6229 | 11.249 | 16.0916 | 18.6871 | 19.5174 | 18.8255 | 16.4371 | 11.8539 | 6.0406 | 0.28839 | 0 | 0 | 0 | 0 | 0 | 0 | 0
PV | 7 | 0 | 0 | 0 | 0 | 0 | 0 | 0 | 0.087097 | 4.4903 | 9.4461 | 13.62 | 16.4313 | 17.5635 | 16.9994 | 14.9555 | 10.949 | 5.6013 | 0.59516 | 0 | 0 | 0 | 0 | 0 | 0 | 0
PV | 7 | 1 | 0 | 0 | 0 | 0 | 0 | 0 | 0.83571 | 5.6904 | 10.8321 | 14.9679 | 17.6957 | 18.8882 | 18.4104 | 16.1946 | 11.9529 | 7.1025 | 1.7464 | 0 | 0 | 0 | 0 | 0 | 0 | 0
PV | 7 | 2 | 0 | 0 | 0 | 0 | 0 | 0.014516 | 2.1058 | 6.8506 | 11.6806 | 16.1874 | 19.0752 | 20.5965 | 20.0806 | 17.489 | 13.7545 | 9.3106 | 3.8371 | 0.17129 | 0 | 0 | 0 | 0 | 0 | 0
PV | 7 | 3 | 0 | 0 | 0 | 0 | 0 | 0.353 | 4.161 | 9.884 | 15.073 | 18.84 | 21.098 | 21.995 | 21.55 | 19.366 | 15.741 | 10.99 | 5.505 | 0.886 | 0 | 0 | 0 | 0 | 0 | 0
PV | 7 | 4 | 0 | 0 | 0 | 0 | 0 | 0.99871 | 5.2597 | 10.8426 | 15.8197 | 19.4758 | 21.7045 | 22.5019 | 21.7713 | 19.8319 | 16.2687 | 11.6265 | 6.0639 | 1.3432 | 0.048387 | 0 | 0 | 0 | 0 | 0
PV | 7 | 5 | 0 | 0 | 0 | 0 | 0.025 | 1.084 | 5.294 | 10.874 | 15.633 | 19.099 | 21.195 | 22.033 | 21.492 | 19.65 | 16.481 | 12.01 | 6.597 | 1.554 | 0.185 | 0 | 0 | 0 | 0 | 0
PV | 7 | 6 | 0 | 0 | 0 | 0 | 0.0067742 | 0.87871 | 5.0748 | 10.8648 | 15.6939 | 19.1603 | 21.241 | 22.0558 | 21.5274 | 19.7052 | 16.5629 | 12.1355 | 6.7568 | 1.649 | 0.10839 | 0 | 0 | 0 | 0 | 0
PV | 7 | 7 | 0 | 0 | 0 | 0 | 0 | 0.6029 | 4.8977 | 10.9142 | 15.9223 | 19.4971 | 21.6377 | 22.4855 | 21.9281 | 20.0139 | 16.7381 | 12.0706 | 6.4123 | 1.2871 | 0.0019355 | 0 | 0 | 0 | 0 | 0
PV | 7 | 8 | 0 | 0 | 0 | 0 | 0 | 0.105 | 4.235 | 10.807 | 16.288 | 20.136 | 22.368 | 23.218 | 22.596 | 20.549 | 17 | 11.887 | 5.593 | 0.42 | 0 | 0 | 0 | 0 | 0 | 0
PV | 7 | 9 | 0 | 0 | 0 | 0 | 0 | 0 | 1.891 | 8.2306 | 14.5752 | 18.7742 | 21.2545 | 22.0877 | 20.999 | 18.5971 | 14.8606 | 9.7723 | 3.6174 | 0.012581 | 0 | 0 | 0 | 0 | 0 | 0
PV | 7 | 10 | 0 | 0 | 0 | 0 | 0 | 0 | 0.32 | 4.678 | 10.518 | 14.976 | 17.736 | 18.586 | 18.002 | 16.066 | 12.517 | 7.242 | 1.111 | 0 | 0 | 0 | 0 | 0 | 0 | 0
PV | 7 | 11 | 0 | 0 | 0 | 0 | 0 | 0 | 0.0077419 | 4.6229 | 11.249 | 16.0916 | 18.6871 | 19.5174 | 18.8255 | 16.4371 | 11.8539 | 6.0406 | 0.28839 | 0 | 0 | 0 | 0 | 0 | 0 | 0
PV | 8 | 0 | 0 | 0 | 0 | 0 | 0 | 0 | 0.087097 | 4.4903 | 9.4461 | 13.62 | 16.4313 | 17.5635 | 16.9994 | 14.9555 | 10.949 | 5.6013 | 0.59516 | 0 | 0 | 0 | 0 | 0 | 0 | 0
PV | 8 | 1 | 0 | 0 | 0 | 0 | 0 | 0 | 0.83571 | 5.6904 | 10.8321 | 14.9679 | 17.6957 | 18.8882 | 18.4104 | 16.1946 | 11.9529 | 7.1025 | 1.7464 | 0 | 0 | 0 | 0 | 0 | 0 | 0
PV | 8 | 2 | 0 | 0 | 0 | 0 | 0 | 0.014516 | 2.1058 | 6.8506 | 11.6806 | 16.1874 | 19.0752 | 20.5965 | 20.0806 | 17.489 | 13.7545 | 9.3106 | 3.8371 | 0.17129 | 0 | 0 | 0 | 0 | 0 | 0
PV | 8 | 3 | 0 | 0 | 0 | 0 | 0 | 0.353 | 4.161 | 9.884 | 15.073 | 18.84 | 21.098 | 21.995 | 21.55 | 19.366 | 15.741 | 10.99 | 5.505 | 0.886 | 0 | 0 | 0 | 0 | 0 | 0
PV | 8 | 4 | 0 | 0 | 0 | 0 | 0 | 0.99871 | 5.2597 | 10.8426 | 15.8197 | 19.4758 | 21.7045 | 22.5019 | 21.7713 | 19.8319 | 16.2687 | 11.6265 | 6.0639 | 1.3432 | 0.048387 | 0 | 0 | 0 | 0 | 0
PV | 8 | 5 | 0 | 0 | 0 | 0 | 0.025 | 1.084 | 5.294 | 10.874 | 15.633 | 19.099 | 21.195 | 22.033 | 21.492 | 19.65 | 16.481 | 12.01 | 6.597 | 1.554 | 0.185 | 0 | 0 | 0 | 0 | 0
PV | 8 | 6 | 0 | 0 | 0 | 0 | 0.0067742 | 0.87871 | 5.0748 | 10.8648 | 15.6939 | 19.1603 | 21.241 | 22.0558 | 21.5274 | 19.7052 | 16.5629 | 12.1355 | 6.7568 | 1.649 | 0.10839 | 0 | 0 | 0 | 0 | 0
PV | 8 | 7 | 0 | 0 | 0 | 0 | 0 | 0.6029 | 4.8977 | 10.9142 | 15.9223 | 19.4971 | 21.6377 | 22.4855 | 21.9281 | 20.0139 | 16.7381 | 12.0706 | 6.4123 | 1.2871 | 0.0019355 | 0 | 0 | 0 | 0 | 0
PV | 8 | 8 | 0 | 0 | 0 | 0 | 0 | 0.105 | 4.235 | 10.807 | 16.288 | 20.136 | 22.368 | 23.218 | 22.596 | 20.549 | 17 | 11.887 | 5.593 | 0.42 | 0 | 0 | 0 | 0 | 0 | 0
PV | 8 | 9 | 0 | 0 | 0 | 0 | 0 | 0 | 1.891 | 8.2306 | 14.5752 | 18.7742 | 21.2545 | 22.0877 | 20.999 | 18.5971 | 14.8606 | 9.7723 | 3.6174 | 0.012581 | 0 | 0 | 0 | 0 | 0 | 0
PV | 8 | 10 | 0 | 0 | 0 | 0 | 0 | 0 | 0.32 | 4.678 | 10.518 | 14.976 | 17.736 | 18.586 | 18.002 | 16.066 | 12.517 | 7.242 | 1.111 | 0 | 0 | 0 | 0 | 0 | 0 | 0
PV | 8 | 11 | 0 | 0 | 0 | 0 | 0 | 0 | 0.0077419 | 4.6229 | 11.249 | 16.0916 | 18.6871 | 19.5174 | 18.8255 | 16.4371 | 11.8539 | 6.0406 | 0.28839 | 0 | 0 | 0 | 0 | 0 | 0 | 0
PV | 9 | 0 | 0 | 0 | 0 | 0 | 0 | 0 | 0.087097 | 4.4903 | 9.4461 | 13.62 | 16.4313 | 17.5635 | 16.9994 | 14.9555 | 10.949 | 5.6013 | 0.59516 | 0 | 0 | 0 | 0 | 0 | 0 | 0
PV | 9 | 1 | 0 | 0 | 0 | 0 | 0 | 0 | 0.83571 | 5.6904 | 10.8321 | 14.9679 | 17.6957 | 18.8882 | 18.4104 | 16.1946 | 11.9529 | 7.1025 | 1.7464 | 0 | 0 | 0 | 0 | 0 | 0 | 0
PV | 9 | 2 | 0 | 0 | 0 | 0 | 0 | 0.014516 | 2.1058 | 6.8506 | 11.6806 | 16.1874 | 19.0752 | 20.5965 | 20.0806 | 17.489 | 13.7545 | 9.3106 | 3.8371 | 0.17129 | 0 | 0 | 0 | 0 | 0 | 0
PV | 9 | 3 | 0 | 0 | 0 | 0 | 0 | 0.353 | 4.161 | 9.884 | 15.073 | 18.84 | 21.098 | 21.995 | 21.55 | 19.366 | 15.741 | 10.99 | 5.505 | 0.886 | 0 | 0 | 0 | 0 | 0 | 0
PV | 9 | 4 | 0 | 0 | 0 | 0 | 0 | 0.99871 | 5.2597 | 10.8426 | 15.8197 | 19.4758 | 21.7045 | 22.5019 | 21.7713 | 19.8319 | 16.2687 | 11.6265 | 6.0639 | 1.3432 | 0.048387 | 0 | 0 | 0 | 0 | 0
PV | 9 | 5 | 0 | 0 | 0 | 0 | 0.025 | 1.084 | 5.294 | 10.874 | 15.633 | 19.099 | 21.195 | 22.033 | 21.492 | 19.65 | 16.481 | 12.01 | 6.597 | 1.554 | 0.185 | 0 | 0 | 0 | 0 | 0
PV | 9 | 6 | 0 | 0 | 0 | 0 | 0.0067742 | 0.87871 | 5.0748 | 10.8648 | 15.6939 | 19.1603 | 21.241 | 22.0558 | 21.5274 | 19.7052 | 16.5629 | 12.1355 | 6.7568 | 1.649 | 0.10839 | 0 | 0 | 0 | 0 | 0
PV | 9 | 7 | 0 | 0 | 0 | 0 | 0 | 0.6029 | 4.8977 | 10.9142 | 15.9223 | 19.4971 | 21.6377 | 22.4855 | 21.9281 | 20.0139 | 16.7381 | 12.0706 | 6.4123 | 1.2871 | 0.0019355 | 0 | 0 | 0 | 0 | 0
PV | 9 | 8 | 0 | 0 | 0 | 0 | 0 | 0.105 | 4.235 | 10.807 | 16.288 | 20.136 | 22.368 | 23.218 | 22.596 | 20.549 | 17 | 11.887 | 5.593 | 0.42 | 0 | 0 | 0 | 0 | 0 | 0
PV | 9 | 9 | 0 | 0 | 0 | 0 | 0 | 0 | 1.891 | 8.2306 | 14.5752 | 18.7742 | 21.2545 | 22.0877 | 20.999 | 18.5971 | 14.8606 | 9.7723 | 3.6174 | 0.012581 | 0 | 0 | 0 | 0 | 0 | 0
PV | 9 | 10 | 0 | 0 | 0 | 0 | 0 | 0 | 0.32 | 4.678 | 10.518 | 14.976 | 17.736 | 18.586 | 18.002 | 16.066 | 12.517 | 7.242 | 1.111 | 0 | 0 | 0 | 0 | 0 | 0 | 0
PV | 9 | 11 | 0 | 0 | 0 | 0 | 0 | 0 | 0.0077419 | 4.6229 | 11.249 | 16.0916 | 18.6871 | 19.5174 | 18.8255 | 16.4371 | 11.8539 | 6.0406 | 0.28839 | 0 | 0 | 0 | 0 | 0 | 0 | 0
PV | 10 | 0 | 0 | 0 | 0 | 0 | 0 | 0 | 0.087097 | 4.4903 | 9.4461 | 13.62 | 16.4313 | 17.5635 | 16.9994 | 14.9555 | 10.949 | 5.6013 | 0.59516 | 0 | 0 | 0 | 0 | 0 | 0 | 0
PV | 10 | 1 | 0 | 0 | 0 | 0 | 0 | 0 | 0.83571 | 5.6904 | 10.8321 | 14.9679 | 17.6957 | 18.8882 | 18.4104 | 16.1946 | 11.9529 | 7.1025 | 1.7464 | 0 | 0 | 0 | 0 | 0 | 0 | 0
PV | 10 | 2 | 0 | 0 | 0 | 0 | 0 | 0.014516 | 2.1058 | 6.8506 | 11.6806 | 16.1874 | 19.0752 | 20.5965 | 20.0806 | 17.489 | 13.7545 | 9.3106 | 3.8371 | 0.17129 | 0 | 0 | 0 | 0 | 0 | 0
PV | 10 | 3 | 0 | 0 | 0 | 0 | 0 | 0.353 | 4.161 | 9.884 | 15.073 | 18.84 | 21.098 | 21.995 | 21.55 | 19.366 | 15.741 | 10.99 | 5.505 | 0.886 | 0 | 0 | 0 | 0 | 0 | 0
PV | 10 | 4 | 0 | 0 | 0 | 0 | 0 | 0.99871 | 5.2597 | 10.8426 | 15.8197 | 19.4758 | 21.7045 | 22.5019 | 21.7713 | 19.8319 | 16.2687 | 11.6265 | 6.0639 | 1.3432 | 0.048387 | 0 | 0 | 0 | 0 | 0
PV | 10 | 5 | 0 | 0 | 0 | 0 | 0.025 | 1.084 | 5.294 | 10.874 | 15.633 | 19.099 | 21.195 | 22.033 | 21.492 | 19.65 | 16.481 | 12.01 | 6.597 | 1.554 | 0.185 | 0 | 0 | 0 | 0 | 0
PV | 10 | 6 | 0 | 0 | 0 | 0 | 0.0067742 | 0.87871 | 5.0748 | 10.8648 | 15.6939 | 19.1603 | 21.241 | 22.0558 | 21.5274 | 19.7052 | 16.5629 | 12.1355 | 6.7568 | 1.649 | 0.10839 | 0 | 0 | 0 | 0 | 0
PV | 10 | 7 | 0 | 0 | 0 | 0 | 0 | 0.6029 | 4.8977 | 10.9142 | 15.9223 | 19.4971 | 21.6377 | 22.4855 | 21.9281 | 20.0139 | 16.7381 | 12.0706 | 6.4123 | 1.2871 | 0.0019355 | 0 | 0 | 0 | 0 | 0
PV | 10 | 8 | 0 | 0 | 0 | 0 | 0 | 0.105 | 4.235 | 10.807 | 16.288 | 20.136 | 22.368 | 23.218 | 22.596 | 20.549 | 17 | 11.887 | 5.593 | 0.42 | 0 | 0 | 0 | 0 | 0 | 0
PV | 10 | 9 | 0 | 0 | 0 | 0 | 0 | 0 | 1.891 | 8.2306 | 14.5752 | 18.7742 | 21.2545 | 22.0877 | 20.999 | 18.5971 | 14.8606 | 9.7723 | 3.6174 | 0.012581 | 0 | 0 | 0 | 0 | 0 | 0
PV | 10 | 10 | 0 | 0 | 0 | 0 | 0 | 0 | 0.32 | 4.678 | 10.518 | 14.976 | 17.736 | 18.586 | 18.002 | 16.066 | 12.517 | 7.242 | 1.111 | 0 | 0 | 0 | 0 | 0 | 0 | 0
PV | 10 | 11 | 0 | 0 | 0 | 0 | 0 | 0 | 0.0077419 | 4.6229 | 11.249 | 16.0916 | 18.6871 | 19.5174 | 18.8255 | 16.4371 | 11.8539 | 6.0406 | 0.28839 | 0 | 0 | 0 | 0 | 0 | 0 | 0
PV | 11 | 0 | 0 | 0 | 0 | 0 | 0 | 0 | 0.087097 | 4.4903 | 9.4461 | 13.62 | 16.4313 | 17.5635 | 16.9994 | 14.9555 | 10.949 | 5.6013 | 0.59516 | 0 | 0 | 0 | 0 | 0 | 0 | 0
PV | 11 | 1 | 0 | 0 | 0 | 0 | 0 | 0 | 0.83571 | 5.6904 | 10.8321 | 14.9679 | 17.6957 | 18.8882 | 18.4104 | 16.1946 | 11.9529 | 7.1025 | 1.7464 | 0 | 0 | 0 | 0 | 0 | 0 | 0
PV | 11 | 2 | 0 | 0 | 0 | 0 | 0 | 0.014516 | 2.1058 | 6.8506 | 11.6806 | 16.1874 | 19.0752 | 20.5965 | 20.0806 | 17.489 | 13.7545 | 9.3106 | 3.8371 | 0.17129 | 0 | 0 | 0 | 0 | 0 | 0
PV | 11 | 3 | 0 | 0 | 0 | 0 | 0 | 0.353 | 4.161 | 9.884 | 15.073 | 18.84 | 21.098 | 21.995 | 21.55 | 19.366 | 15.741 | 10.99 | 5.505 | 0.886 | 0 | 0 | 0 | 0 | 0 | 0
PV | 11 | 4 | 0 | 0 | 0 | 0 | 0 | 0.99871 | 5.2597 | 10.8426 | 15.8197 | 19.4758 | 21.7045 | 22.5019 | 21.7713 | 19.8319 | 16.2687 | 11.6265 | 6.0639 | 1.3432 | 0.048387 | 0 | 0 | 0 | 0 | 0
PV | 11 | 5 | 0 | 0 | 0 | 0 | 0.025 | 1.084 | 5.294 | 10.874 | 15.633 | 19.099 | 21.195 | 22.033 | 21.492 | 19.65 | 16.481 | 12.01 | 6.597 | 1.554 | 0.185 | 0 | 0 | 0 | 0 | 0
PV | 11 | 6 | 0 | 0 | 0 | 0 | 0.0067742 | 0.87871 | 5.0748 | 10.8648 | 15.6939 | 19.1603 | 21.241 | 22.0558 | 21.5274 | 19.7052 | 16.5629 | 12.1355 | 6.7568 | 1.649 | 0.10839 | 0 | 0 | 0 | 0 | 0
PV | 11 | 7 | 0 | 0 | 0 | 0 | 0 | 0.6029 | 4.8977 | 10.9142 | 15.9223 | 19.4971 | 21.6377 | 22.4855 | 21.9281 | 20.0139 | 16.7381 | 12.0706 | 6.4123 | 1.2871 | 0.0019355 | 0 | 0 | 0 | 0 | 0
PV | 11 | 8 | 0 | 0 | 0 | 0 | 0 | 0.105 | 4.235 | 10.807 | 16.288 | 20.136 | 22.368 | 23.218 | 22.596 | 20.549 | 17 | 11.887 | 5.593 | 0.42 | 0 | 0 | 0 | 0 | 0 | 0
PV | 11 | 9 | 0 | 0 | 0 | 0 | 0 | 0 | 1.891 | 8.2306 | 14.5752 | 18.7742 | 21.2545 | 22.0877 | 20.999 | 18.5971 | 14.8606 | 9.7723 | 3.6174 | 0.012581 | 0 | 0 | 0 | 0 | 0 | 0
PV | 11 | 10 | 0 | 0 | 0 | 0 | 0 | 0 | 0.32 | 4.678 | 10.518 | 14.976 | 17.736 | 18.586 | 18.002 | 16.066 | 12.517 | 7.242 | 1.111 | 0 | 0 | 0 | 0 | 0 | 0 | 0
PV | 11 | 11 | 0 | 0 | 0 | 0 | 0 | 0 | 0.0077419 | 4.6229 | 11.249 | 16.0916 | 18.6871 | 19.5174 | 18.8255 | 16.4371 | 11.8539 | 6.0406 | 0.28839 | 0 | 0 | 0 | 0 | 0 | 0 | 0
PV | 12 | 0 | 0 | 0 | 0 | 0 | 0 | 0 | 0.087097 | 4.4903 | 9.4461 | 13.62 | 16.4313 | 17.5635 | 16.9994 | 14.9555 | 10.949 | 5.6013 | 0.59516 | 0 | 0 | 0 | 0 | 0 | 0 | 0
PV | 12 | 1 | 0 | 0 | 0 | 0 | 0 | 0 | 0.83571 | 5.6904 | 10.8321 | 14.9679 | 17.6957 | 18.8882 | 18.4104 | 16.1946 | 11.9529 | 7.1025 | 1.7464 | 0 | 0 | 0 | 0 | 0 | 0 | 0
PV | 12 | 2 | 0 | 0 | 0 | 0 | 0 | 0.014516 | 2.1058 | 6.8506 | 11.6806 | 16.1874 | 19.0752 | 20.5965 | 20.0806 | 17.489 | 13.7545 | 9.3106 | 3.8371 | 0.17129 | 0 | 0 | 0 | 0 | 0 | 0
PV | 12 | 3 | 0 | 0 | 0 | 0 | 0 | 0.353 | 4.161 | 9.884 | 15.073 | 18.84 | 21.098 | 21.995 | 21.55 | 19.366 | 15.741 | 10.99 | 5.505 | 0.886 | 0 | 0 | 0 | 0 | 0 | 0
PV | 12 | 4 | 0 | 0 | 0 | 0 | 0 | 0.99871 | 5.2597 | 10.8426 | 15.8197 | 19.4758 | 21.7045 | 22.5019 | 21.7713 | 19.8319 | 16.2687 | 11.6265 | 6.0639 | 1.3432 | 0.048387 | 0 | 0 | 0 | 0 | 0
PV | 12 | 5 | 0 | 0 | 0 | 0 | 0.025 | 1.084 | 5.294 | 10.874 | 15.633 | 19.099 | 21.195 | 22.033 | 21.492 | 19.65 | 16.481 | 12.01 | 6.597 | 1.554 | 0.185 | 0 | 0 | 0 | 0 | 0
PV | 12 | 6 | 0 | 0 | 0 | 0 | 0.0067742 | 0.87871 | 5.0748 | 10.8648 | 15.6939 | 19.1603 | 21.241 | 22.0558 | 21.5274 | 19.7052 | 16.5629 | 12.1355 | 6.7568 | 1.649 | 0.10839 | 0 | 0 | 0 | 0 | 0
PV | 12 | 7 | 0 | 0 | 0 | 0 | 0 | 0.6029 | 4.8977 | 10.9142 | 15.9223 | 19.4971 | 21.6377 | 22.4855 | 21.9281 | 20.0139 | 16.7381 | 12.0706 | 6.4123 | 1.2871 | 0.0019355 | 0 | 0 | 0 | 0 | 0
PV | 12 | 8 | 0 | 0 | 0 | 0 | 0 | 0.105 | 4.235 | 10.807 | 16.288 | 20.136 | 22.368 | 23.218 | 22.596 | 20.549 | 17 | 11.887 | 5.593 | 0.42 | 0 | 0 | 0 | 0 | 0 | 0
PV | 12 | 9 | 0 | 0 | 0 | 0 | 0 | 0 | 1.891 | 8.2306 | 14.5752 | 18.7742 | 21.2545 | 22.0877 | 20.999 | 18.5971 | 14.8606 | 9.7723 | 3.6174 | 0.012581 | 0 | 0 | 0 | 0 | 0 | 0
PV | 12 | 10 | 0 | 0 | 0 | 0 | 0 | 0 | 0.32 | 4.678 | 10.518 | 14.976 | 17.736 | 18.586 | 18.002 | 16.066 | 12.517 | 7.242 | 1.111 | 0 | 0 | 0 | 0 | 0 | 0 | 0
PV | 12 | 11 | 0 | 0 | 0 | 0 | 0 | 0 | 0.0077419 | 4.6229 | 11.249 | 16.0916 | 18.6871 | 19.5174 | 18.8255 | 16.4371 | 11.8539 | 6.0406 | 0.28839 | 0 | 0 | 0 | 0 | 0 | 0 | 0
PV | 13 | 0 | 0 | 0 | 0 | 0 | 0 | 0 | 0.087097 | 4.4903 | 9.4461 | 13.62 | 16.4313 | 17.5635 | 16.9994 | 14.9555 | 10.949 | 5.6013 | 0.59516 | 0 | 0 | 0 | 0 | 0 | 0 | 0
PV | 13 | 1 | 0 | 0 | 0 | 0 | 0 | 0 | 0.83571 | 5.6904 | 10.8321 | 14.9679 | 17.6957 | 18.8882 | 18.4104 | 16.1946 | 11.9529 | 7.1025 | 1.7464 | 0 | 0 | 0 | 0 | 0 | 0 | 0
PV | 13 | 2 | 0 | 0 | 0 | 0 | 0 | 0.014516 | 2.1058 | 6.8506 | 11.6806 | 16.1874 | 19.0752 | 20.5965 | 20.0806 | 17.489 | 13.7545 | 9.3106 | 3.8371 | 0.17129 | 0 | 0 | 0 | 0 | 0 | 0
PV | 13 | 3 | 0 | 0 | 0 | 0 | 0 | 0.353 | 4.161 | 9.884 | 15.073 | 18.84 | 21.098 | 21.995 | 21.55 | 19.366 | 15.741 | 10.99 | 5.505 | 0.886 | 0 | 0 | 0 | 0 | 0 | 0
PV | 13 | 4 | 0 | 0 | 0 | 0 | 0 | 0.99871 | 5.2597 | 10.8426 | 15.8197 | 19.4758 | 21.7045 | 22.5019 | 21.7713 | 19.8319 | 16.2687 | 11.6265 | 6.0639 | 1.3432 | 0.048387 | 0 | 0 | 0 | 0 | 0
PV | 13 | 5 | 0 | 0 | 0 | 0 | 0.025 | 1.084 | 5.294 | 10.874 | 15.633 | 19.099 | 21.195 | 22.033 | 21.492 | 19.65 | 16.481 | 12.01 | 6.597 | 1.554 | 0.185 | 0 | 0 | 0 | 0 | 0
PV | 13 | 6 | 0 | 0 | 0 | 0 | 0.0067742 | 0.87871 | 5.0748 | 10.8648 | 15.6939 | 19.1603 | 21.241 | 22.0558 | 21.5274 | 19.7052 | 16.5629 | 12.1355 | 6.7568 | 1.649 | 0.10839 | 0 | 0 | 0 | 0 | 0
PV | 13 | 7 | 0 | 0 | 0 | 0 | 0 | 0.6029 | 4.8977 | 10.9142 | 15.9223 | 19.4971 | 21.6377 | 22.4855 | 21.9281 | 20.0139 | 16.7381 | 12.0706 | 6.4123 | 1.2871 | 0.0019355 | 0 | 0 | 0 | 0 | 0
PV | 13 | 8 | 0 | 0 | 0 | 0 | 0 | 0.105 | 4.235 | 10.807 | 16.288 | 20.136 | 22.368 | 23.218 | 22.596 | 20.549 | 17 | 11.887 | 5.593 | 0.42 | 0 | 0 | 0 | 0 | 0 | 0
PV | 13 | 9 | 0 | 0 | 0 | 0 | 0 | 0 | 1.891 | 8.2306 | 14.5752 | 18.7742 | 21.2545 | 22.0877 | 20.999 | 18.5971 | 14.8606 | 9.7723 | 3.6174 | 0.012581 | 0 | 0 | 0 | 0 | 0 | 0
PV | 13 | 10 | 0 | 0 | 0 | 0 | 0 | 0 | 0.32 | 4.678 | 10.518 | 14.976 | 17.736 | 18.586 | 18.002 | 16.066 | 12.517 | 7.242 | 1.111 | 0 | 0 | 0 | 0 | 0 | 0 | 0
PV | 13 | 11 | 0 | 0 | 0 | 0 | 0 | 0 | 0.0077419 | 4.6229 | 11.249 | 16.0916 | 18.6871 | 19.5174 | 18.8255 | 16.4371 | 11.8539 | 6.0406 | 0.28839 | 0 | 0 | 0 | 0 | 0 | 0 | 0
PV | 14 | 0 | 0 | 0 | 0 | 0 | 0 | 0 | 0.087097 | 4.4903 | 9.4461 | 13.62 | 16.4313 | 17.5635 | 16.9994 | 14.9555 | 10.949 | 5.6013 | 0.59516 | 0 | 0 | 0 | 0 | 0 | 0 | 0
PV | 14 | 1 | 0 | 0 | 0 | 0 | 0 | 0 | 0.83571 | 5.6904 | 10.8321 | 14.9679 | 17.6957 | 18.8882 | 18.4104 | 16.1946 | 11.9529 | 7.1025 | 1.7464 | 0 | 0 | 0 | 0 | 0 | 0 | 0
PV | 14 | 2 | 0 | 0 | 0 | 0 | 0 | 0.014516 | 2.1058 | 6.8506 | 11.6806 | 16.1874 | 19.0752 | 20.5965 | 20.0806 | 17.489 | 13.7545 | 9.3106 | 3.8371 | 0.17129 | 0 | 0 | 0 | 0 | 0 | 0
PV | 14 | 3 | 0 | 0 | 0 | 0 | 0 | 0.353 | 4.161 | 9.884 | 15.073 | 18.84 | 21.098 | 21.995 | 21.55 | 19.366 | 15.741 | 10.99 | 5.505 | 0.886 | 0 | 0 | 0 | 0 | 0 | 0
PV | 14 | 4 | 0 | 0 | 0 | 0 | 0 | 0.99871 | 5.2597 | 10.8426 | 15.8197 | 19.4758 | 21.7045 | 22.5019 | 21.7713 | 19.8319 | 16.2687 | 11.6265 | 6.0639 | 1.3432 | 0.048387 | 0 | 0 | 0 | 0 | 0
PV | 14 | 5 | 0 | 0 | 0 | 0 | 0.025 | 1.084 | 5.294 | 10.874 | 15.633 | 19.099 | 21.195 | 22.033 | 21.492 | 19.65 | 16.481 | 12.01 | 6.597 | 1.554 | 0.185 | 0 | 0 | 0 | 0 | 0
PV | 14 | 6 | 0 | 0 | 0 | 0 | 0.0067742 | 0.87871 | 5.0748 | 10.8648 | 15.6939 | 19.1603 | 21.241 | 22.0558 | 21.5274 | 19.7052 | 16.5629 | 12.1355 | 6.7568 | 1.649 | 0.10839 | 0 | 0 | 0 | 0 | 0
PV | 14 | 7 | 0 | 0 | 0 | 0 | 0 | 0.6029 | 4.8977 | 10.9142 | 15.9223 | 19.4971 | 21.6377 | 22.4855 | 21.9281 | 20.0139 | 16.7381 | 12.0706 | 6.4123 | 1.2871 | 0.0019355 | 0 | 0 | 0 | 0 | 0
PV | 14 | 8 | 0 | 0 | 0 | 0 | 0 | 0.105 | 4.235 | 10.807 | 16.288 | 20.136 | 22.368 | 23.218 | 22.596 | 20.549 | 17 | 11.887 | 5.593 | 0.42 | 0 | 0 | 0 | 0 | 0 | 0
PV | 14 | 9 | 0 | 0 | 0 | 0 | 0 | 0 | 1.891 | 8.2306 | 14.5752 | 18.7742 | 21.2545 | 22.0877 | 20.999 | 18.5971 | 14.8606 | 9.7723 | 3.6174 | 0.012581 | 0 | 0 | 0 | 0 | 0 | 0
PV | 14 | 10 | 0 | 0 | 0 | 0 | 0 | 0 | 0.32 | 4.678 | 10.518 | 14.976 | 17.736 | 18.586 | 18.002 | 16.066 | 12.517 | 7.242 | 1.111 | 0 | 0 | 0 | 0 | 0 | 0 | 0
PV | 14 | 11 | 0 | 0 | 0 | 0 | 0 | 0 | 0.0077419 | 4.6229 | 11.249 | 16.0916 | 18.6871 | 19.5174 | 18.8255 | 16.4371 | 11.8539 | 6.0406 | 0.28839 | 0 | 0 | 0 | 0 | 0 | 0 | 0
PV | 15 | 0 | 0 | 0 | 0 | 0 | 0 | 0 | 0.087097 | 4.4903 | 9.4461 | 13.62 | 16.4313 | 17.5635 | 16.9994 | 14.9555 | 10.949 | 5.6013 | 0.59516 | 0 | 0 | 0 | 0 | 0 | 0 | 0
PV | 15 | 1 | 0 | 0 | 0 | 0 | 0 | 0 | 0.83571 | 5.6904 | 10.8321 | 14.9679 | 17.6957 | 18.8882 | 18.4104 | 16.1946 | 11.9529 | 7.1025 | 1.7464 | 0 | 0 | 0 | 0 | 0 | 0 | 0
PV | 15 | 2 | 0 | 0 | 0 | 0 | 0 | 0.014516 | 2.1058 | 6.8506 | 11.6806 | 16.1874 | 19.0752 | 20.5965 | 20.0806 | 17.489 | 13.7545 | 9.3106 | 3.8371 | 0.17129 | 0 | 0 | 0 | 0 | 0 | 0
PV | 15 | 3 | 0 | 0 | 0 | 0 | 0 | 0.353 | 4.161 | 9.884 | 15.073 | 18.84 | 21.098 | 21.995 | 21.55 | 19.366 | 15.741 | 10.99 | 5.505 | 0.886 | 0 | 0 | 0 | 0 | 0 | 0
PV | 15 | 4 | 0 | 0 | 0 | 0 | 0 | 0.99871 | 5.2597 | 10.8426 | 15.8197 | 19.4758 | 21.7045 | 22.5019 | 21.7713 | 19.8319 | 16.2687 | 11.6265 | 6.0639 | 1.3432 | 0.048387 | 0 | 0 | 0 | 0 | 0
PV | 15 | 5 | 0 | 0 | 0 | 0 | 0.025 | 1.084 | 5.294 | 10.874 | 15.633 | 19.099 | 21.195 | 22.033 | 21.492 | 19.65 | 16.481 | 12.01 | 6.597 | 1.554 | 0.185 | 0 | 0 | 0 | 0 | 0
PV | 15 | 6 | 0 | 0 | 0 | 0 | 0.0067742 | 0.87871 | 5.0748 | 10.8648 | 15.6939 | 19.1603 | 21.241 | 22.0558 | 21.5274 | 19.7052 | 16.5629 | 12.1355 | 6.7568 | 1.649 | 0.10839 | 0 | 0 | 0 | 0 | 0
PV | 15 | 7 | 0 | 0 | 0 | 0 | 0 | 0.6029 | 4.8977 | 10.9142 | 15.9223 | 19.4971 | 21.6377 | 22.4855 | 21.9281 | 20.0139 | 16.7381 | 12.0706 | 6.4123 | 1.2871 | 0.0019355 | 0 | 0 | 0 | 0 | 0
PV | 15 | 8 | 0 | 0 | 0 | 0 | 0 | 0.105 | 4.235 | 10.807 | 16.288 | 20.136 | 22.368 | 23.218 | 22.596 | 20.549 | 17 | 11.887 | 5.593 | 0.42 | 0 | 0 | 0 | 0 | 0 | 0
PV | 15 | 9 | 0 | 0 | 0 | 0 | 0 | 0 | 1.891 | 8.2306 | 14.5752 | 18.7742 | 21.2545 | 22.0877 | 20.999 | 18.5971 | 14.8606 | 9.7723 | 3.6174 | 0.012581 | 0 | 0 | 0 | 0 | 0 | 0
PV | 15 | 10 | 0 | 0 | 0 | 0 | 0 | 0 | 0.32 | 4.678 | 10.518 | 14.976 | 17.736 | 18.586 | 18.002 | 16.066 | 12.517 | 7.242 | 1.111 | 0 | 0 | 0 | 0 | 0 | 0 | 0
PV | 15 | 11 | 0 | 0 | 0 | 0 | 0 | 0 | 0.0077419 | 4.6229 | 11.249 | 16.0916 | 18.6871 | 19.5174 | 18.8255 | 16.4371 | 11.8539 | 6.0406 | 0.28839 | 0 | 0 | 0 | 0 | 0 | 0 | 0
PV | 16 | 0 | 0 | 0 | 0 | 0 | 0 | 0 | 0.087097 | 4.4903 | 9.4461 | 13.62 | 16.4313 | 17.5635 | 16.9994 | 14.9555 | 10.949 | 5.6013 | 0.59516 | 0 | 0 | 0 | 0 | 0 | 0 | 0
PV | 16 | 1 | 0 | 0 | 0 | 0 | 0 | 0 | 0.83571 | 5.6904 | 10.8321 | 14.9679 | 17.6957 | 18.8882 | 18.4104 | 16.1946 | 11.9529 | 7.1025 | 1.7464 | 0 | 0 | 0 | 0 | 0 | 0 | 0
PV | 16 | 2 | 0 | 0 | 0 | 0 | 0 | 0.014516 | 2.1058 | 6.8506 | 11.6806 | 16.1874 | 19.0752 | 20.5965 | 20.0806 | 17.489 | 13.7545 | 9.3106 | 3.8371 | 0.17129 | 0 | 0 | 0 | 0 | 0 | 0
PV | 16 | 3 | 0 | 0 | 0 | 0 | 0 | 0.353 | 4.161 | 9.884 | 15.073 | 18.84 | 21.098 | 21.995 | 21.55 | 19.366 | 15.741 | 10.99 | 5.505 | 0.886 | 0 | 0 | 0 | 0 | 0 | 0
PV | 16 | 4 | 0 | 0 | 0 | 0 | 0 | 0.99871 | 5.2597 | 10.8426 | 15.8197 | 19.4758 | 21.7045 | 22.5019 | 21.7713 | 19.8319 | 16.2687 | 11.6265 | 6.0639 | 1.3432 | 0.048387 | 0 | 0 | 0 | 0 | 0
PV | 16 | 5 | 0 | 0 | 0 | 0 | 0.025 | 1.084 | 5.294 | 10.874 | 15.633 | 19.099 | 21.195 | 22.033 | 21.492 | 19.65 | 16.481 | 12.01 | 6.597 | 1.554 | 0.185 | 0 | 0 | 0 | 0 | 0
PV | 16 | 6 | 0 | 0 | 0 | 0 | 0.0067742 | 0.87871 | 5.0748 | 10.8648 | 15.6939 | 19.1603 | 21.241 | 22.0558 | 21.5274 | 19.7052 | 16.5629 | 12.1355 | 6.7568 | 1.649 | 0.10839 | 0 | 0 | 0 | 0 | 0
PV | 16 | 7 | 0 | 0 | 0 | 0 | 0 | 0.6029 | 4.8977 | 10.9142 | 15.9223 | 19.4971 | 21.6377 | 22.4855 | 21.9281 | 20.0139 | 16.7381 | 12.0706 | 6.4123 | 1.2871 | 0.0019355 | 0 | 0 | 0 | 0 | 0
PV | 16 | 8 | 0 | 0 | 0 | 0 | 0 | 0.105 | 4.235 | 10.807 | 16.288 | 20.136 | 22.368 | 23.218 | 22.596 | 20.549 | 17 | 11.887 | 5.593 | 0.42 | 0 | 0 | 0 | 0 | 0 | 0
PV | 16 | 9 | 0 | 0 | 0 | 0 | 0 | 0 | 1.891 | 8.2306 | 14.5752 | 18.7742 | 21.2545 | 22.0877 | 20.999 | 18.5971 | 14.8606 | 9.7723 | 3.6174 | 0.012581 | 0 | 0 | 0 | 0 | 0 | 0
PV | 16 | 10 | 0 | 0 | 0 | 0 | 0 | 0 | 0.32 | 4.678 | 10.518 | 14.976 | 17.736 | 18.586 | 18.002 | 16.066 | 12.517 | 7.242 | 1.111 | 0 | 0 | 0 | 0 | 0 | 0 | 0
PV | 16 | 11 | 0 | 0 | 0 | 0 | 0 | 0 | 0.0077419 | 4.6229 | 11.249 | 16.0916 | 18.6871 | 19.5174 | 18.8255 | 16.4371 | 11.8539 | 6.0406 | 0.28839 | 0 | 0 | 0 | 0 | 0 | 0 | 0
PV | 17 | 0 | 0 | 0 | 0 | 0 | 0 | 0 | 0.087097 | 4.4903 | 9.4461 | 13.62 | 16.4313 | 17.5635 | 16.9994 | 14.9555 | 10.949 | 5.6013 | 0.59516 | 0 | 0 | 0 | 0 | 0 | 0 | 0
PV | 17 | 1 | 0 | 0 | 0 | 0 | 0 | 0 | 0.83571 | 5.6904 | 10.8321 | 14.9679 | 17.6957 | 18.8882 | 18.4104 | 16.1946 | 11.9529 | 7.1025 | 1.7464 | 0 | 0 | 0 | 0 | 0 | 0 | 0
PV | 17 | 2 | 0 | 0 | 0 | 0 | 0 | 0.014516 | 2.1058 | 6.8506 | 11.6806 | 16.1874 | 19.0752 | 20.5965 | 20.0806 | 17.489 | 13.7545 | 9.3106 | 3.8371 | 0.17129 | 0 | 0 | 0 | 0 | 0 | 0
PV | 17 | 3 | 0 | 0 | 0 | 0 | 0 | 0.353 | 4.161 | 9.884 | 15.073 | 18.84 | 21.098 | 21.995 | 21.55 | 19.366 | 15.741 | 10.99 | 5.505 | 0.886 | 0 | 0 | 0 | 0 | 0 | 0
PV | 17 | 4 | 0 | 0 | 0 | 0 | 0 | 0.99871 | 5.2597 | 10.8426 | 15.8197 | 19.4758 | 21.7045 | 22.5019 | 21.7713 | 19.8319 | 16.2687 | 11.6265 | 6.0639 | 1.3432 | 0.048387 | 0 | 0 | 0 | 0 | 0
PV | 17 | 5 | 0 | 0 | 0 | 0 | 0.025 | 1.084 | 5.294 | 10.874 | 15.633 | 19.099 | 21.195 | 22.033 | 21.492 | 19.65 | 16.481 | 12.01 | 6.597 | 1.554 | 0.185 | 0 | 0 | 0 | 0 | 0
PV | 17 | 6 | 0 | 0 | 0 | 0 | 0.0067742 | 0.87871 | 5.0748 | 10.8648 | 15.6939 | 19.1603 | 21.241 | 22.0558 | 21.5274 | 19.7052 | 16.5629 | 12.1355 | 6.7568 | 1.649 | 0.10839 | 0 | 0 | 0 | 0 | 0
PV | 17 | 7 | 0 | 0 | 0 | 0 | 0 | 0.6029 | 4.8977 | 10.9142 | 15.9223 | 19.4971 | 21.6377 | 22.4855 | 21.9281 | 20.0139 | 16.7381 | 12.0706 | 6.4123 | 1.2871 | 0.0019355 | 0 | 0 | 0 | 0 | 0
PV | 17 | 8 | 0 | 0 | 0 | 0 | 0 | 0.105 | 4.235 | 10.807 | 16.288 | 20.136 | 22.368 | 23.218 | 22.596 | 20.549 | 17 | 11.887 | 5.593 | 0.42 | 0 | 0 | 0 | 0 | 0 | 0
PV | 17 | 9 | 0 | 0 | 0 | 0 | 0 | 0 | 1.891 | 8.2306 | 14.5752 | 18.7742 | 21.2545 | 22.0877 | 20.999 | 18.5971 | 14.8606 | 9.7723 | 3.6174 | 0.012581 | 0 | 0 | 0 | 0 | 0 | 0
PV | 17 | 10 | 0 | 0 | 0 | 0 | 0 | 0 | 0.32 | 4.678 | 10.518 | 14.976 | 17.736 | 18.586 | 18.002 | 16.066 | 12.517 | 7.242 | 1.111 | 0 | 0 | 0 | 0 | 0 | 0 | 0
PV | 17 | 11 | 0 | 0 | 0 | 0 | 0 | 0 | 0.0077419 | 4.6229 | 11.249 | 16.0916 | 18.6871 | 19.5174 | 18.8255 | 16.4371 | 11.8539 | 6.0406 | 0.28839 | 0 | 0 | 0 | 0 | 0 | 0 | 0
PV | 18 | 0 | 0 | 0 | 0 | 0 | 0 | 0 | 0.087097 | 4.4903 | 9.4461 | 13.62 | 16.4313 | 17.5635 | 16.9994 | 14.9555 | 10.949 | 5.6013 | 0.59516 | 0 | 0 | 0 | 0 | 0 | 0 | 0
PV | 18 | 1 | 0 | 0 | 0 | 0 | 0 | 0 | 0.83571 | 5.6904 | 10.8321 | 14.9679 | 17.6957 | 18.8882 | 18.4104 | 16.1946 | 11.9529 | 7.1025 | 1.7464 | 0 | 0 | 0 | 0 | 0 | 0 | 0
PV | 18 | 2 | 0 | 0 | 0 | 0 | 0 | 0.014516 | 2.1058 | 6.8506 | 11.6806 | 16.1874 | 19.0752 | 20.5965 | 20.0806 | 17.489 | 13.7545 | 9.3106 | 3.8371 | 0.17129 | 0 | 0 | 0 | 0 | 0 | 0
PV | 18 | 3 | 0 | 0 | 0 | 0 | 0 | 0.353 | 4.161 | 9.884 | 15.073 | 18.84 | 21.098 | 21.995 | 21.55 | 19.366 | 15.741 | 10.99 | 5.505 | 0.886 | 0 | 0 | 0 | 0 | 0 | 0
PV | 18 | 4 | 0 | 0 | 0 | 0 | 0 | 0.99871 | 5.2597 | 10.8426 | 15.8197 | 19.4758 | 21.7045 | 22.5019 | 21.7713 | 19.8319 | 16.2687 | 11.6265 | 6.0639 | 1.3432 | 0.048387 | 0 | 0 | 0 | 0 | 0
PV | 18 | 5 | 0 | 0 | 0 | 0 | 0.025 | 1.084 | 5.294 | 10.874 | 15.633 | 19.099 | 21.195 | 22.033 | 21.492 | 19.65 | 16.481 | 12.01 | 6.597 | 1.554 | 0.185 | 0 | 0 | 0 | 0 | 0
PV | 18 | 6 | 0 | 0 | 0 | 0 | 0.0067742 | 0.87871 | 5.0748 | 10.8648 | 15.6939 | 19.1603 | 21.241 | 22.0558 | 21.5274 | 19.7052 | 16.5629 | 12.1355 | 6.7568 | 1.649 | 0.10839 | 0 | 0 | 0 | 0 | 0
PV | 18 | 7 | 0 | 0 | 0 | 0 | 0 | 0.6029 | 4.8977 | 10.9142 | 15.9223 | 19.4971 | 21.6377 | 22.4855 | 21.9281 | 20.0139 | 16.7381 | 12.0706 | 6.4123 | 1.2871 | 0.0019355 | 0 | 0 | 0 | 0 | 0
PV | 18 | 8 | 0 | 0 | 0 | 0 | 0 | 0.105 | 4.235 | 10.807 | 16.288 | 20.136 | 22.368 | 23.218 | 22.596 | 20.549 | 17 | 11.887 | 5.593 | 0.42 | 0 | 0 | 0 | 0 | 0 | 0
PV | 18 | 9 | 0 | 0 | 0 | 0 | 0 | 0 | 1.891 | 8.2306 | 14.5752 | 18.7742 | 21.2545 | 22.0877 | 20.999 | 18.5971 | 14.8606 | 9.7723 | 3.6174 | 0.012581 | 0 | 0 | 0 | 0 | 0 | 0
PV | 18 | 10 | 0 | 0 | 0 | 0 | 0 | 0 | 0.32 | 4.678 | 10.518 | 14.976 | 17.736 | 18.586 | 18.002 | 16.066 | 12.517 | 7.242 | 1.111 | 0 | 0 | 0 | 0 | 0 | 0 | 0
PV | 18 | 11 | 0 | 0 | 0 | 0 | 0 | 0 | 0.0077419 | 4.6229 | 11.249 | 16.0916 | 18.6871 | 19.5174 | 18.8255 | 16.4371 | 11.8539 | 6.0406 | 0.28839 | 0 | 0 | 0 | 0 | 0 | 0 | 0
PV | 19 | 0 | 0 | 0 | 0 | 0 | 0 | 0 | 0.087097 | 4.4903 | 9.4461 | 13.62 | 16.4313 | 17.5635 | 16.9994 | 14.9555 | 10.949 | 5.6013 | 0.59516 | 0 | 0 | 0 | 0 | 0 | 0 | 0
PV | 19 | 1 | 0 | 0 | 0 | 0 | 0 | 0 | 0.83571 | 5.6904 | 10.8321 | 14.9679 | 17.6957 | 18.8882 | 18.4104 | 16.1946 | 11.9529 | 7.1025 | 1.7464 | 0 | 0 | 0 | 0 | 0 | 0 | 0
PV | 19 | 2 | 0 | 0 | 0 | 0 | 0 | 0.014516 | 2.1058 | 6.8506 | 11.6806 | 16.1874 | 19.0752 | 20.5965 | 20.0806 | 17.489 | 13.7545 | 9.3106 | 3.8371 | 0.17129 | 0 | 0 | 0 | 0 | 0 | 0
PV | 19 | 3 | 0 | 0 | 0 | 0 | 0 | 0.353 | 4.161 | 9.884 | 15.073 | 18.84 | 21.098 | 21.995 | 21.55 | 19.366 | 15.741 | 10.99 | 5.505 | 0.886 | 0 | 0 | 0 | 0 | 0 | 0
PV | 19 | 4 | 0 | 0 | 0 | 0 | 0 | 0.99871 | 5.2597 | 10.8426 | 15.8197 | 19.4758 | 21.7045 | 22.5019 | 21.7713 | 19.8319 | 16.2687 | 11.6265 | 6.0639 | 1.3432 | 0.048387 | 0 | 0 | 0 | 0 | 0
PV | 19 | 5 | 0 | 0 | 0 | 0 | 0.025 | 1.084 | 5.294 | 10.874 | 15.633 | 19.099 | 21.195 | 22.033 | 21.492 | 19.65 | 16.481 | 12.01 | 6.597 | 1.554 | 0.185 | 0 | 0 | 0 | 0 | 0
PV | 19 | 6 | 0 | 0 | 0 | 0 | 0.0067742 | 0.87871 | 5.0748 | 10.8648 | 15.6939 | 19.1603 | 21.241 | 22.0558 | 21.5274 | 19.7052 | 16.5629 | 12.1355 | 6.7568 | 1.649 | 0.10839 | 0 | 0 | 0 | 0 | 0
PV | 19 | 7 | 0 | 0 | 0 | 0 | 0 | 0.6029 | 4.8977 | 10.9142 | 15.9223 | 19.4971 | 21.6377 | 22.4855 | 21.9281 | 20.0139 | 16.7381 | 12.0706 | 6.4123 | 1.2871 | 0.0019355 | 0 | 0 | 0 | 0 | 0
PV | 19 | 8 | 0 | 0 | 0 | 0 | 0 | 0.105 | 4.235 | 10.807 | 16.288 | 20.136 | 22.368 | 23.218 | 22.596 | 20.549 | 17 | 11.887 | 5.593 | 0.42 | 0 | 0 | 0 | 0 | 0 | 0
PV | 19 | 9 | 0 | 0 | 0 | 0 | 0 | 0 | 1.891 | 8.2306 | 14.5752 | 18.7742 | 21.2545 | 22.0877 | 20.999 | 18.5971 | 14.8606 | 9.7723 | 3.6174 | 0.012581 | 0 | 0 | 0 | 0 | 0 | 0
PV | 19 | 10 | 0 | 0 | 0 | 0 | 0 | 0 | 0.32 | 4.678 | 10.518 | 14.976 | 17.736 | 18.586 | 18.002 | 16.066 | 12.517 | 7.242 | 1.111 | 0 | 0 | 0 | 0 | 0 | 0 | 0
PV | 19 | 11 | 0 | 0 | 0 | 0 | 0 | 0 | 0.0077419 | 4.6229 | 11.249 | 16.0916 | 18.6871 | 19.5174 | 18.8255 | 16.4371 | 11.8539 | 6.0406 | 0.28839 | 0 | 0 | 0 | 0 | 0 | 0 | 0
Wind | 0 | 0 | 3.7549 | 3.7177 | 3.5802 | 3.4866 | 3.4627 | 3.5714 | 3.5885 | 3.434 | 3.4427 | 3.7844 | 4.0306 | 4.2621 | 4.5214 | 4.6842 | 4.6365 | 4.1008 | 3.3102 | 2.9767 | 2.8812 | 2.8705 | 2.9728 | 3.1927 | 3.4847 | 3.6713
Wind | 0 | 1 | 2.6891 | 2.7015 | 2.7145 | 2.7366 | 2.688 | 2.6859 | 2.7636 | 2.6395 | 2.6006 | 2.7868 | 3.0712 | 3.2131 | 3.3157 | 3.3631 | 3.2374 | 2.8602 | 2.4322 | 2.3173 | 2.3049 | 2.3308 | 2.402 | 2.4997 | 2.5272 | 2.5812
Wind | 0 | 2 | 3.2853 | 3.0879 | 2.8861 | 2.889 | 2.9685 | 3.0772 | 3.1269 | 3.3643 | 3.6743 | 4.228 | 4.3747 | 4.8358 | 4.9201 | 4.7378 | 4.5824 | 4.3211 | 3.9375 | 3.3984 | 3.1878 | 3.1303 | 3.065 | 3.1498 | 3.334 | 3.422
Wind | 0 | 3 | 3.4381 | 3.5822 | 3.5922 | 3.4925 | 3.3268 | 3.1445 | 2.9103 | 2.5209 | 2.4398 | 2.5355 | 2.5652 | 2.466 | 2.3784 | 2.3547 | 2.3366 | 2.2333 | 1.9195 | 1.7911 | 1.8893 | 2.0923 | 2.3089 | 2.4887 | 2.8493 | 3.1435
Wind | 0 | 4 | 1.9916 | 2.0121 | 2.2368 | 2.1949 | 2.0024 | 1.8371 | 1.7065 | 1.7221 | 1.7694 | 1.9375 | 2.1739 | 2.4337 | 2.6409 | 2.7706 | 2.9212 | 2.968 | 2.8724 | 2.6287 | 2.2744 | 2.037 | 1.7699 | 1.7075 | 1.786 | 1.9999
Wind | 0 | 5 | 0.52886 | 0.51879 | 0.50368 | 0.47799 | 0.46187 | 0.41654 | 0.50771 | 0.7258 | 0.94742 | 1.2461 | 1.5669 | 1.7533 | 1.7634 | 1.7699 | 1.71 | 1.6571 | 1.5508 | 1.4506 | 1.17 | 0.75351 | 0.60089 | 0.55153 | 0.53894 | 0.53138
Wind | 0 | 6 | 0.18669 | 0.19692 | 0.20375 | 0.20716 | 0.20131 | 0.15598 | 0.11162 | 0.088713 | 0.080914 | 0.12235 | 0.2018 | 0.23884 | 0.22178 | 0.2135 | 0.21301 | 0.23787 | 0.30318 | 0.56006 | 0.77599 | 0.38702 | 0.20375 | 0.17109 | 0.16914 | 0.17548
Wind | 0 | 7 | 0.2598 | 0.24469 | 0.21496 | 0.18084 | 0.15939 | 0.15159 | 0.13307 | 0.16768 | 0.23202 | 0.27881 | 0.39238 | 0.5079 | 0.56591 | 0.60978 | 0.6478 | 0.71068 | 0.71604 | 0.77453 | 0.7097 | 0.44844 | 0.34023 | 0.29295 | 0.26955 | 0.26419
Wind | 0 | 8 | 0.37977 | 0.38078 | 0.38582 | 0.37877 | 0.36416 | 0.33998 | 0.29213 | 0.31077 | 0.47749 | 0.64924 | 0.85575 | 1.0164 | 1.1454 | 1.2174 | 1.168 | 1.0587 | 1.0144 | 1.1131 | 0.86683 | 0.66486 | 0.54297 | 0.47396 | 0.44273 | 0.38179
Wind | 0 | 9 | 0.7331 | 0.68582 | 0.60588 | 0.52301 | 0.46745 | 0.52789 | 0.63366 | 0.6088 | 0.67607 | 0.75065 | 0.86665 | 0.98218 | 0.99777 | 0.95537 | 0.88469 | 0.90614 | 1.0178 | 0.94416 | 0.76039 | 0.69703 | 0.67997 | 0.70824 | 0.74675 | 0.73285
Wind | 0 | 10 | 2.5244 | 2.5003 | 2.4479 | 2.4615 | 2.4051 | 2.3089 | 2.2973 | 2.0938 | 1.913 | 1.8394 | 1.8359 | 1.7599 | 1.6188 | 1.4607 | 1.236 | 1.1041 | 1.0391 | 1.0058 | 1.1413 | 1.365 | 1.6057 | 1.9356 | 2.2429 | 2.4575
Wind | 0 | 11 | 1.019 | 0.95148 | 0.80183 | 0.7058 | 0.67753 | 0.6478 | 0.58979 | 0.46794 | 0.31001 | 0.2871 | 0.32463 | 0.42699 | 0.52253 | 0.54397 | 0.58589 | 0.69947 | 0.72481 | 0.66388 | 0.62635 | 0.61806 | 0.69557 | 0.84862 | 1.0197 | 1.0763
Wind | 1 | 0 | 3.7549 | 3.7177 | 3.5802 | 3.4866 | 3.4627 | 3.5714 | 3.5885 | 3.434 | 3.4427 | 3.7844 | 4.0306 | 4.2621 | 4.5214 | 4.6842 | 4.6365 | 4.1008 | 3.3102 | 2.9767 | 2.8812 | 2.8705 | 2.9728 | 3.1927 | 3.4847 | 3.6713
Wind | 1 | 1 | 2.6891 | 2.7015 | 2.7145 | 2.7366 | 2.688 | 2.6859 | 2.7636 | 2.6395 | 2.6006 | 2.7868 | 3.0712 | 3.2131 | 3.3157 | 3.3631 | 3.2374 | 2.8602 | 2.4322 | 2.3173 | 2.3049 | 2.3308 | 2.402 | 2.4997 | 2.5272 | 2.5812
Wind | 1 | 2 | 3.2853 | 3.0879 | 2.8861 | 2.889 | 2.9685 | 3.0772 | 3.1269 | 3.3643 | 3.6743 | 4.228 | 4.3747 | 4.8358 | 4.9201 | 4.7378 | 4.5824 | 4.3211 | 3.9375 | 3.3984 | 3.1878 | 3.1303 | 3.065 | 3.1498 | 3.334 | 3.422
Wind | 1 | 3 | 3.4381 | 3.5822 | 3.5922 | 3.4925 | 3.3268 | 3.1445 | 2.9103 | 2.5209 | 2.4398 | 2.5355 | 2.5652 | 2.466 | 2.3784 | 2.3547 | 2.3366 | 2.2333 | 1.9195 | 1.7911 | 1.8893 | 2.0923 | 2.3089 | 2.4887 | 2.8493 | 3.1435
Wind | 1 | 4 | 1.9916 | 2.0121 | 2.2368 | 2.1949 | 2.0024 | 1.8371 | 1.7065 | 1.7221 | 1.7694 | 1.9375 | 2.1739 | 2.4337 | 2.6409 | 2.7706 | 2.9212 | 2.968 | 2.8724 | 2.6287 | 2.2744 | 2.037 | 1.7699 | 1.7075 | 1.786 | 1.9999
Wind | 1 | 5 | 0.52886 | 0.51879 | 0.50368 | 0.47799 | 0.46187 | 0.41654 | 0.50771 | 0.7258 | 0.94742 | 1.2461 | 1.5669 | 1.7533 | 1.7634 | 1.7699 | 1.71 | 1.6571 | 1.5508 | 1.4506 | 1.17 | 0.75351 | 0.60089 | 0.55153 | 0.53894 | 0.53138
Wind | 1 | 6 | 0.18669 | 0.19692 | 0.20375 | 0.20716 | 0.20131 | 0.15598 | 0.11162 | 0.088713 | 0.080914 | 0.12235 | 0.2018 | 0.23884 | 0.22178 | 0.2135 | 0.21301 | 0.23787 | 0.30318 | 0.56006 | 0.77599 | 0.38702 | 0.20375 | 0.17109 | 0.16914 | 0.17548
Wind | 1 | 7 | 0.2598 | 0.24469 | 0.21496 | 0.18084 | 0.15939 | 0.15159 | 0.13307 | 0.16768 | 0.23202 | 0.27881 | 0.39238 | 0.5079 | 0.56591 | 0.60978 | 0.6478 | 0.71068 | 0.71604 | 0.77453 | 0.7097 | 0.44844 | 0.34023 | 0.29295 | 0.26955 | 0.26419
Wind | 1 | 8 | 0.37977 | 0.38078 | 0.38582 | 0.37877 | 0.36416 | 0.33998 | 0.29213 | 0.31077 | 0.47749 | 0.64924 | 0.85575 | 1.0164 | 1.1454 | 1.2174 | 1.168 | 1.0587 | 1.0144 | 1.1131 | 0.86683 | 0.66486 | 0.54297 | 0.47396 | 0.44273 | 0.38179
Wind | 1 | 9 | 0.7331 | 0.68582 | 0.60588 | 0.52301 | 0.46745 | 0.52789 | 0.63366 | 0.6088 | 0.67607 | 0.75065 | 0.86665 | 0.98218 | 0.99777 | 0.95537 | 0.88469 | 0.90614 | 1.0178 | 0.94416 | 0.76039 | 0.69703 | 0.67997 | 0.70824 | 0.74675 | 0.73285
Wind | 1 | 10 | 2.5244 | 2.5003 | 2.4479 | 2.4615 | 2.4051 | 2.3089 | 2.2973 | 2.0938 | 1.913 | 1.8394 | 1.8359 | 1.7599 | 1.6188 | 1.4607 | 1.236 | 1.1041 | 1.0391 | 1.0058 | 1.1413 | 1.365 | 1.6057 | 1.9356 | 2.2429 | 2.4575
Wind | 1 | 11 | 1.019 | 0.95148 | 0.80183 | 0.7058 | 0.67753 | 0.6478 | 0.58979 | 0.46794 | 0.31001 | 0.2871 | 0.32463 | 0.42699 | 0.52253 | 0.54397 | 0.58589 | 0.69947 | 0.72481 | 0.66388 | 0.62635 | 0.61806 | 0.69557 | 0.84862 | 1.0197 | 1.0763
Wind | 2 | 0 | 3.7549 | 3.7177 | 3.5802 | 3.4866 | 3.4627 | 3.5714 | 3.5885 | 3.434 | 3.4427 | 3.7844 | 4.0306 | 4.2621 | 4.5214 | 4.6842 | 4.6365 | 4.1008 | 3.3102 | 2.9767 | 2.8812 | 2.8705 | 2.9728 | 3.1927 | 3.4847 | 3.6713
Wind | 2 | 1 | 2.6891 | 2.7015 | 2.7145 | 2.7366 | 2.688 | 2.6859 | 2.7636 | 2.6395 | 2.6006 | 2.7868 | 3.0712 | 3.2131 | 3.3157 | 3.3631 | 3.2374 | 2.8602 | 2.4322 | 2.3173 | 2.3049 | 2.3308 | 2.402 | 2.4997 | 2.5272 | 2.5812
Wind | 2 | 2 | 3.2853 | 3.0879 | 2.8861 | 2.889 | 2.9685 | 3.0772 | 3.1269 | 3.3643 | 3.6743 | 4.228 | 4.3747 | 4.8358 | 4.9201 | 4.7378 | 4.5824 | 4.3211 | 3.9375 | 3.3984 | 3.1878 | 3.1303 | 3.065 | 3.1498 | 3.334 | 3.422
Wind | 2 | 3 | 3.4381 | 3.5822 | 3.5922 | 3.4925 | 3.3268 | 3.1445 | 2.9103 | 2.5209 | 2.4398 | 2.5355 | 2.5652 | 2.466 | 2.3784 | 2.3547 | 2.3366 | 2.2333 | 1.9195 | 1.7911 | 1.8893 | 2.0923 | 2.3089 | 2.4887 | 2.8493 | 3.1435
Wind | 2 | 4 | 1.9916 | 2.0121 | 2.2368 | 2.1949 | 2.0024 | 1.8371 | 1.7065 | 1.7221 | 1.7694 | 1.9375 | 2.1739 | 2.4337 | 2.6409 | 2.7706 | 2.9212 | 2.968 | 2.8724 | 2.6287 | 2.2744 | 2.037 | 1.7699 | 1.7075 | 1.786 | 1.9999
Wind | 2 | 5 | 0.52886 | 0.51879 | 0.50368 | 0.47799 | 0.46187 | 0.41654 | 0.50771 | 0.7258 | 0.94742 | 1.2461 | 1.5669 | 1.7533 | 1.7634 | 1.7699 | 1.71 | 1.6571 | 1.5508 | 1.4506 | 1.17 | 0.75351 | 0.60089 | 0.55153 | 0.53894 | 0.53138
Wind | 2 | 6 | 0.18669 | 0.19692 | 0.20375 | 0.20716 | 0.20131 | 0.15598 | 0.11162 | 0.088713 | 0.080914 | 0.12235 | 0.2018 | 0.23884 | 0.22178 | 0.2135 | 0.21301 | 0.23787 | 0.30318 | 0.56006 | 0.77599 | 0.38702 | 0.20375 | 0.17109 | 0.16914 | 0.17548
Wind | 2 | 7 | 0.2598 | 0.24469 | 0.21496 | 0.18084 | 0.15939 | 0.15159 | 0.13307 | 0.16768 | 0.23202 | 0.27881 | 0.39238 | 0.5079 | 0.56591 | 0.60978 | 0.6478 | 0.71068 | 0.71604 | 0.77453 | 0.7097 | 0.44844 | 0.34023 | 0.29295 | 0.26955 | 0.26419
Wind | 2 | 8 | 0.37977 | 0.38078 | 0.38582 | 0.37877 | 0.36416 | 0.33998 | 0.29213 | 0.31077 | 0.47749 | 0.64924 | 0.85575 | 1.0164 | 1.1454 | 1.2174 | 1.168 | 1.0587 | 1.0144 | 1.1131 | 0.86683 | 0.66486 | 0.54297 | 0.47396 | 0.44273 | 0.38179
Wind | 2 | 9 | 0.7331 | 0.68582 | 0.60588 | 0.52301 | 0.46745 | 0.52789 | 0.63366 | 0.6088 | 0.67607 | 0.75065 | 0.86665 | 0.98218 | 0.99777 | 0.95537 | 0.88469 | 0.90614 | 1.0178 | 0.94416 | 0.76039 | 0.69703 | 0.67997 | 0.70824 | 0.74675 | 0.73285
Wind | 2 | 10 | 2.5244 | 2.5003 | 2.4479 | 2.4615 | 2.4051 | 2.3089 | 2.2973 | 2.0938 | 1.913 | 1.8394 | 1.8359 | 1.7599 | 1.6188 | 1.4607 | 1.236 | 1.1041 | 1.0391 | 1.0058 | 1.1413 | 1.365 | 1.6057 | 1.9356 | 2.2429 | 2.4575
Wind | 2 | 11 | 1.019 | 0.95148 | 0.80183 | 0.7058 | 0.67753 | 0.6478 | 0.58979 | 0.46794 | 0.31001 | 0.2871 | 0.32463 | 0.42699 | 0.52253 | 0.54397 | 0.58589 | 0.69947 | 0.72481 | 0.66388 | 0.62635 | 0.61806 | 0.69557 | 0.84862 | 1.0197 | 1.0763
Wind | 3 | 0 | 3.7549 | 3.7177 | 3.5802 | 3.4866 | 3.4627 | 3.5714 | 3.5885 | 3.434 | 3.4427 | 3.7844 | 4.0306 | 4.2621 | 4.5214 | 4.6842 | 4.6365 | 4.1008 | 3.3102 | 2.9767 | 2.8812 | 2.8705 | 2.9728 | 3.1927 | 3.4847 | 3.6713
Wind | 3 | 1 | 2.6891 | 2.7015 | 2.7145 | 2.7366 | 2.688 | 2.6859 | 2.7636 | 2.6395 | 2.6006 | 2.7868 | 3.0712 | 3.2131 | 3.3157 | 3.3631 | 3.2374 | 2.8602 | 2.4322 | 2.3173 | 2.3049 | 2.3308 | 2.402 | 2.4997 | 2.5272 | 2.5812
Wind | 3 | 2 | 3.2853 | 3.0879 | 2.8861 | 2.889 | 2.9685 | 3.0772 | 3.1269 | 3.3643 | 3.6743 | 4.228 | 4.3747 | 4.8358 | 4.9201 | 4.7378 | 4.5824 | 4.3211 | 3.9375 | 3.3984 | 3.1878 | 3.1303 | 3.065 | 3.1498 | 3.334 | 3.422
Wind | 3 | 3 | 3.4381 | 3.5822 | 3.5922 | 3.4925 | 3.3268 | 3.1445 | 2.9103 | 2.5209 | 2.4398 | 2.5355 | 2.5652 | 2.466 | 2.3784 | 2.3547 | 2.3366 | 2.2333 | 1.9195 | 1.7911 | 1.8893 | 2.0923 | 2.3089 | 2.4887 | 2.8493 | 3.1435
Wind | 3 | 4 | 1.9916 | 2.0121 | 2.2368 | 2.1949 | 2.0024 | 1.8371 | 1.7065 | 1.7221 | 1.7694 | 1.9375 | 2.1739 | 2.4337 | 2.6409 | 2.7706 | 2.9212 | 2.968 | 2.8724 | 2.6287 | 2.2744 | 2.037 | 1.7699 | 1.7075 | 1.786 | 1.9999
Wind | 3 | 5 | 0.52886 | 0.51879 | 0.50368 | 0.47799 | 0.46187 | 0.41654 | 0.50771 | 0.7258 | 0.94742 | 1.2461 | 1.5669 | 1.7533 | 1.7634 | 1.7699 | 1.71 | 1.6571 | 1.5508 | 1.4506 | 1.17 | 0.75351 | 0.60089 | 0.55153 | 0.53894 | 0.53138
Wind | 3 | 6 | 0.18669 | 0.19692 | 0.20375 | 0.20716 | 0.20131 | 0.15598 | 0.11162 | 0.088713 | 0.080914 | 0.12235 | 0.2018 | 0.23884 | 0.22178 | 0.2135 | 0.21301 | 0.23787 | 0.30318 | 0.56006 | 0.77599 | 0.38702 | 0.20375 | 0.17109 | 0.16914 | 0.17548
Wind | 3 | 7 | 0.2598 | 0.24469 | 0.21496 | 0.18084 | 0.15939 | 0.15159 | 0.13307 | 0.16768 | 0.23202 | 0.27881 | 0.39238 | 0.5079 | 0.56591 | 0.60978 | 0.6478 | 0.71068 | 0.71604 | 0.77453 | 0.7097 | 0.44844 | 0.34023 | 0.29295 | 0.26955 | 0.26419
Wind | 3 | 8 | 0.37977 | 0.38078 | 0.38582 | 0.37877 | 0.36416 | 0.33998 | 0.29213 | 0.31077 | 0.47749 | 0.64924 | 0.85575 | 1.0164 | 1.1454 | 1.2174 | 1.168 | 1.0587 | 1.0144 | 1.1131 | 0.86683 | 0.66486 | 0.54297 | 0.47396 | 0.44273 | 0.38179
Wind | 3 | 9 | 0.7331 | 0.68582 | 0.60588 | 0.52301 | 0.46745 | 0.52789 | 0.63366 | 0.6088 | 0.67607 | 0.75065 | 0.86665 | 0.98218 | 0.99777 | 0.95537 | 0.88469 | 0.90614 | 1.0178 | 0.94416 | 0.76039 | 0.69703 | 0.67997 | 0.70824 | 0.74675 | 0.73285
Wind | 3 | 10 | 2.5244 | 2.5003 | 2.4479 | 2.4615 | 2.4051 | 2.3089 | 2.2973 | 2.0938 | 1.913 | 1.8394 | 1.8359 | 1.7599 | 1.6188 | 1.4607 | 1.236 | 1.1041 | 1.0391 | 1.0058 | 1.1413 | 1.365 | 1.6057 | 1.9356 | 2.2429 | 2.4575
Wind | 3 | 11 | 1.019 | 0.95148 | 0.80183 | 0.7058 | 0.67753 | 0.6478 | 0.58979 | 0.46794 | 0.31001 | 0.2871 | 0.32463 | 0.42699 | 0.52253 | 0.54397 | 0.58589 | 0.69947 | 0.72481 | 0.66388 | 0.62635 | 0.61806 | 0.69557 | 0.84862 | 1.0197 | 1.0763
Wind | 4 | 0 | 3.7549 | 3.7177 | 3.5802 | 3.4866 | 3.4627 | 3.5714 | 3.5885 | 3.434 | 3.4427 | 3.7844 | 4.0306 | 4.2621 | 4.5214 | 4.6842 | 4.6365 | 4.1008 | 3.3102 | 2.9767 | 2.8812 | 2.8705 | 2.9728 | 3.1927 | 3.4847 | 3.6713
Wind | 4 | 1 | 2.6891 | 2.7015 | 2.7145 | 2.7366 | 2.688 | 2.6859 | 2.7636 | 2.6395 | 2.6006 | 2.7868 | 3.0712 | 3.2131 | 3.3157 | 3.3631 | 3.2374 | 2.8602 | 2.4322 | 2.3173 | 2.3049 | 2.3308 | 2.402 | 2.4997 | 2.5272 | 2.5812
Wind | 4 | 2 | 3.2853 | 3.0879 | 2.8861 | 2.889 | 2.9685 | 3.0772 | 3.1269 | 3.3643 | 3.6743 | 4.228 | 4.3747 | 4.8358 | 4.9201 | 4.7378 | 4.5824 | 4.3211 | 3.9375 | 3.3984 | 3.1878 | 3.1303 | 3.065 | 3.1498 | 3.334 | 3.422
Wind | 4 | 3 | 3.4381 | 3.5822 | 3.5922 | 3.4925 | 3.3268 | 3.1445 | 2.9103 | 2.5209 | 2.4398 | 2.5355 | 2.5652 | 2.466 | 2.3784 | 2.3547 | 2.3366 | 2.2333 | 1.9195 | 1.7911 | 1.8893 | 2.0923 | 2.3089 | 2.4887 | 2.8493 | 3.1435
Wind | 4 | 4 | 1.9916 | 2.0121 | 2.2368 | 2.1949 | 2.0024 | 1.8371 | 1.7065 | 1.7221 | 1.7694 | 1.9375 | 2.1739 | 2.4337 | 2.6409 | 2.7706 | 2.9212 | 2.968 | 2.8724 | 2.6287 | 2.2744 | 2.037 | 1.7699 | 1.7075 | 1.786 | 1.9999
Wind | 4 | 5 | 0.52886 | 0.51879 | 0.50368 | 0.47799 | 0.46187 | 0.41654 | 0.50771 | 0.7258 | 0.94742 | 1.2461 | 1.5669 | 1.7533 | 1.7634 | 1.7699 | 1.71 | 1.6571 | 1.5508 | 1.4506 | 1.17 | 0.75351 | 0.60089 | 0.55153 | 0.53894 | 0.53138
Wind | 4 | 6 | 0.18669 | 0.19692 | 0.20375 | 0.20716 | 0.20131 | 0.15598 | 0.11162 | 0.088713 | 0.080914 | 0.12235 | 0.2018 | 0.23884 | 0.22178 | 0.2135 | 0.21301 | 0.23787 | 0.30318 | 0.56006 | 0.77599 | 0.38702 | 0.20375 | 0.17109 | 0.16914 | 0.17548
Wind | 4 | 7 | 0.2598 | 0.24469 | 0.21496 | 0.18084 | 0.15939 | 0.15159 | 0.13307 | 0.16768 | 0.23202 | 0.27881 | 0.39238 | 0.5079 | 0.56591 | 0.60978 | 0.6478 | 0.71068 | 0.71604 | 0.77453 | 0.7097 | 0.44844 | 0.34023 | 0.29295 | 0.26955 | 0.26419
Wind | 4 | 8 | 0.37977 | 0.38078 | 0.38582 | 0.37877 | 0.36416 | 0.33998 | 0.29213 | 0.31077 | 0.47749 | 0.64924 | 0.85575 | 1.0164 | 1.1454 | 1.2174 | 1.168 | 1.0587 | 1.0144 | 1.1131 | 0.86683 | 0.66486 | 0.54297 | 0.47396 | 0.44273 | 0.38179
Wind | 4 | 9 | 0.7331 | 0.68582 | 0.60588 | 0.52301 | 0.46745 | 0.52789 | 0.63366 | 0.6088 | 0.67607 | 0.75065 | 0.86665 | 0.98218 | 0.99777 | 0.95537 | 0.88469 | 0.90614 | 1.0178 | 0.94416 | 0.76039 | 0.69703 | 0.67997 | 0.70824 | 0.74675 | 0.73285
Wind | 4 | 10 | 2.5244 | 2.5003 | 2.4479 | 2.4615 | 2.4051 | 2.3089 | 2.2973 | 2.0938 | 1.913 | 1.8394 | 1.8359 | 1.7599 | 1.6188 | 1.4607 | 1.236 | 1.1041 | 1.0391 | 1.0058 | 1.1413 | 1.365 | 1.6057 | 1.9356 | 2.2429 | 2.4575
Wind | 4 | 11 | 1.019 | 0.95148 | 0.80183 | 0.7058 | 0.67753 | 0.6478 | 0.58979 | 0.46794 | 0.31001 | 0.2871 | 0.32463 | 0.42699 | 0.52253 | 0.54397 | 0.58589 | 0.69947 | 0.72481 | 0.66388 | 0.62635 | 0.61806 | 0.69557 | 0.84862 | 1.0197 | 1.0763
Wind | 5 | 0 | 3.7549 | 3.7177 | 3.5802 | 3.4866 | 3.4627 | 3.5714 | 3.5885 | 3.434 | 3.4427 | 3.7844 | 4.0306 | 4.2621 | 4.5214 | 4.6842 | 4.6365 | 4.1008 | 3.3102 | 2.9767 | 2.8812 | 2.8705 | 2.9728 | 3.1927 | 3.4847 | 3.6713
Wind | 5 | 1 | 2.6891 | 2.7015 | 2.7145 | 2.7366 | 2.688 | 2.6859 | 2.7636 | 2.6395 | 2.6006 | 2.7868 | 3.0712 | 3.2131 | 3.3157 | 3.3631 | 3.2374 | 2.8602 | 2.4322 | 2.3173 | 2.3049 | 2.3308 | 2.402 | 2.4997 | 2.5272 | 2.5812
Wind | 5 | 2 | 3.2853 | 3.0879 | 2.8861 | 2.889 | 2.9685 | 3.0772 | 3.1269 | 3.3643 | 3.6743 | 4.228 | 4.3747 | 4.8358 | 4.9201 | 4.7378 | 4.5824 | 4.3211 | 3.9375 | 3.3984 | 3.1878 | 3.1303 | 3.065 | 3.1498 | 3.334 | 3.422
Wind | 5 | 3 | 3.4381 | 3.5822 | 3.5922 | 3.4925 | 3.3268 | 3.1445 | 2.9103 | 2.5209 | 2.4398 | 2.5355 | 2.5652 | 2.466 | 2.3784 | 2.3547 | 2.3366 | 2.2333 | 1.9195 | 1.7911 | 1.8893 | 2.0923 | 2.3089 | 2.4887 | 2.8493 | 3.1435
Wind | 5 | 4 | 1.9916 | 2.0121 | 2.2368 | 2.1949 | 2.0024 | 1.8371 | 1.7065 | 1.7221 | 1.7694 | 1.9375 | 2.1739 | 2.4337 | 2.6409 | 2.7706 | 2.9212 | 2.968 | 2.8724 | 2.6287 | 2.2744 | 2.037 | 1.7699 | 1.7075 | 1.786 | 1.9999
Wind | 5 | 5 | 0.52886 | 0.51879 | 0.50368 | 0.47799 | 0.46187 | 0.41654 | 0.50771 | 0.7258 | 0.94742 | 1.2461 | 1.5669 | 1.7533 | 1.7634 | 1.7699 | 1.71 | 1.6571 | 1.5508 | 1.4506 | 1.17 | 0.75351 | 0.60089 | 0.55153 | 0.53894 | 0.53138
Wind | 5 | 6 | 0.18669 | 0.19692 | 0.20375 | 0.20716 | 0.20131 | 0.15598 | 0.11162 | 0.088713 | 0.080914 | 0.12235 | 0.2018 | 0.23884 | 0.22178 | 0.2135 | 0.21301 | 0.23787 | 0.30318 | 0.56006 | 0.77599 | 0.38702 | 0.20375 | 0.17109 | 0.16914 | 0.17548
Wind | 5 | 7 | 0.2598 | 0.24469 | 0.21496 | 0.18084 | 0.15939 | 0.15159 | 0.13307 | 0.16768 | 0.23202 | 0.27881 | 0.39238 | 0.5079 | 0.56591 | 0.60978 | 0.6478 | 0.71068 | 0.71604 | 0.77453 | 0.7097 | 0.44844 | 0.34023 | 0.29295 | 0.26955 | 0.26419
Wind | 5 | 8 | 0.37977 | 0.38078 | 0.38582 | 0.37877 | 0.36416 | 0.33998 | 0.29213 | 0.31077 | 0.47749 | 0.64924 | 0.85575 | 1.0164 | 1.1454 | 1.2174 | 1.168 | 1.0587 | 1.0144 | 1.1131 | 0.86683 | 0.66486 | 0.54297 | 0.47396 | 0.44273 | 0.38179
Wind | 5 | 9 | 0.7331 | 0.68582 | 0.60588 | 0.52301 | 0.46745 | 0.52789 | 0.63366 | 0.6088 | 0.67607 | 0.75065 | 0.86665 | 0.98218 | 0.99777 | 0.95537 | 0.88469 | 0.90614 | 1.0178 | 0.94416 | 0.76039 | 0.69703 | 0.67997 | 0.70824 | 0.74675 | 0.73285
Wind | 5 | 10 | 2.5244 | 2.5003 | 2.4479 | 2.4615 | 2.4051 | 2.3089 | 2.2973 | 2.0938 | 1.913 | 1.8394 | 1.8359 | 1.7599 | 1.6188 | 1.4607 | 1.236 | 1.1041 | 1.0391 | 1.0058 | 1.1413 | 1.365 | 1.6057 | 1.9356 | 2.2429 | 2.4575
Wind | 5 | 11 | 1.019 | 0.95148 | 0.80183 | 0.7058 | 0.67753 | 0.6478 | 0.58979 | 0.46794 | 0.31001 | 0.2871 | 0.32463 | 0.42699 | 0.52253 | 0.54397 | 0.58589 | 0.69947 | 0.72481 | 0.66388 | 0.62635 | 0.61806 | 0.69557 | 0.84862 | 1.0197 | 1.0763
Wind | 6 | 0 | 3.7549 | 3.7177 | 3.5802 | 3.4866 | 3.4627 | 3.5714 | 3.5885 | 3.434 | 3.4427 | 3.7844 | 4.0306 | 4.2621 | 4.5214 | 4.6842 | 4.6365 | 4.1008 | 3.3102 | 2.9767 | 2.8812 | 2.8705 | 2.9728 | 3.1927 | 3.4847 | 3.6713
Wind | 6 | 1 | 2.6891 | 2.7015 | 2.7145 | 2.7366 | 2.688 | 2.6859 | 2.7636 | 2.6395 | 2.6006 | 2.7868 | 3.0712 | 3.2131 | 3.3157 | 3.3631 | 3.2374 | 2.8602 | 2.4322 | 2.3173 | 2.3049 | 2.3308 | 2.402 | 2.4997 | 2.5272 | 2.5812
Wind | 6 | 2 | 3.2853 | 3.0879 | 2.8861 | 2.889 | 2.9685 | 3.0772 | 3.1269 | 3.3643 | 3.6743 | 4.228 | 4.3747 | 4.8358 | 4.9201 | 4.7378 | 4.5824 | 4.3211 | 3.9375 | 3.3984 | 3.1878 | 3.1303 | 3.065 | 3.1498 | 3.334 | 3.422
Wind | 6 | 3 | 3.4381 | 3.5822 | 3.5922 | 3.4925 | 3.3268 | 3.1445 | 2.9103 | 2.5209 | 2.4398 | 2.5355 | 2.5652 | 2.466 | 2.3784 | 2.3547 | 2.3366 | 2.2333 | 1.9195 | 1.7911 | 1.8893 | 2.0923 | 2.3089 | 2.4887 | 2.8493 | 3.1435
Wind | 6 | 4 | 1.9916 | 2.0121 | 2.2368 | 2.1949 | 2.0024 | 1.8371 | 1.7065 | 1.7221 | 1.7694 | 1.9375 | 2.1739 | 2.4337 | 2.6409 | 2.7706 | 2.9212 | 2.968 | 2.8724 | 2.6287 | 2.2744 | 2.037 | 1.7699 | 1.7075 | 1.786 | 1.9999
Wind | 6 | 5 | 0.52886 | 0.51879 | 0.50368 | 0.47799 | 0.46187 | 0.41654 | 0.50771 | 0.7258 | 0.94742 | 1.2461 | 1.5669 | 1.7533 | 1.7634 | 1.7699 | 1.71 | 1.6571 | 1.5508 | 1.4506 | 1.17 | 0.75351 | 0.60089 | 0.55153 | 0.53894 | 0.53138
Wind | 6 | 6 | 0.18669 | 0.19692 | 0.20375 | 0.20716 | 0.20131 | 0.15598 | 0.11162 | 0.088713 | 0.080914 | 0.12235 | 0.2018 | 0.23884 | 0.22178 | 0.2135 | 0.21301 | 0.23787 | 0.30318 | 0.56006 | 0.77599 | 0.38702 | 0.20375 | 0.17109 | 0.16914 | 0.17548
Wind | 6 | 7 | 0.2598 | 0.24469 | 0.21496 | 0.18084 | 0.15939 | 0.15159 | 0.13307 | 0.16768 | 0.23202 | 0.27881 | 0.39238 | 0.5079 | 0.56591 | 0.60978 | 0.6478 | 0.71068 | 0.71604 | 0.77453 | 0.7097 | 0.44844 | 0.34023 | 0.29295 | 0.26955 | 0.26419
Wind | 6 | 8 | 0.37977 | 0.38078 | 0.38582 | 0.37877 | 0.36416 | 0.33998 | 0.29213 | 0.31077 | 0.47749 | 0.64924 | 0.85575 | 1.0164 | 1.1454 | 1.2174 | 1.168 | 1.0587 | 1.0144 | 1.1131 | 0.86683 | 0.66486 | 0.54297 | 0.47396 | 0.44273 | 0.38179
Wind | 6 | 9 | 0.7331 | 0.68582 | 0.60588 | 0.52301 | 0.46745 | 0.52789 | 0.63366 | 0.6088 | 0.67607 | 0.75065 | 0.86665 | 0.98218 | 0.99777 | 0.95537 | 0.88469 | 0.90614 | 1.0178 | 0.94416 | 0.76039 | 0.69703 | 0.67997 | 0.70824 | 0.74675 | 0.73285
Wind | 6 | 10 | 2.5244 | 2.5003 | 2.4479 | 2.4615 | 2.4051 | 2.3089 | 2.2973 | 2.0938 | 1.913 | 1.8394 | 1.8359 | 1.7599 | 1.6188 | 1.4607 | 1.236 | 1.1041 | 1.0391 | 1.0058 | 1.1413 | 1.365 | 1.6057 | 1.9356 | 2.2429 | 2.4575
Wind | 6 | 11 | 1.019 | 0.95148 | 0.80183 | 0.7058 | 0.67753 | 0.6478 | 0.58979 | 0.46794 | 0.31001 | 0.2871 | 0.32463 | 0.42699 | 0.52253 | 0.54397 | 0.58589 | 0.69947 | 0.72481 | 0.66388 | 0.62635 | 0.61806 | 0.69557 | 0.84862 | 1.0197 | 1.0763
Wind | 7 | 0 | 3.7549 | 3.7177 | 3.5802 | 3.4866 | 3.4627 | 3.5714 | 3.5885 | 3.434 | 3.4427 | 3.7844 | 4.0306 | 4.2621 | 4.5214 | 4.6842 | 4.6365 | 4.1008 | 3.3102 | 2.9767 | 2.8812 | 2.8705 | 2.9728 | 3.1927 | 3.4847 | 3.6713
Wind | 7 | 1 | 2.6891 | 2.7015 | 2.7145 | 2.7366 | 2.688 | 2.6859 | 2.7636 | 2.6395 | 2.6006 | 2.7868 | 3.0712 | 3.2131 | 3.3157 | 3.3631 | 3.2374 | 2.8602 | 2.4322 | 2.3173 | 2.3049 | 2.3308 | 2.402 | 2.4997 | 2.5272 | 2.5812
Wind | 7 | 2 | 3.2853 | 3.0879 | 2.8861 | 2.889 | 2.9685 | 3.0772 | 3.1269 | 3.3643 | 3.6743 | 4.228 | 4.3747 | 4.8358 | 4.9201 | 4.7378 | 4.5824 | 4.3211 | 3.9375 | 3.3984 | 3.1878 | 3.1303 | 3.065 | 3.1498 | 3.334 | 3.422
Wind | 7 | 3 | 3.4381 | 3.5822 | 3.5922 | 3.4925 | 3.3268 | 3.1445 | 2.9103 | 2.5209 | 2.4398 | 2.5355 | 2.5652 | 2.466 | 2.3784 | 2.3547 | 2.3366 | 2.2333 | 1.9195 | 1.7911 | 1.8893 | 2.0923 | 2.3089 | 2.4887 | 2.8493 | 3.1435
Wind | 7 | 4 | 1.9916 | 2.0121 | 2.2368 | 2.1949 | 2.0024 | 1.8371 | 1.7065 | 1.7221 | 1.7694 | 1.9375 | 2.1739 | 2.4337 | 2.6409 | 2.7706 | 2.9212 | 2.968 | 2.8724 | 2.6287 | 2.2744 | 2.037 | 1.7699 | 1.7075 | 1.786 | 1.9999
Wind | 7 | 5 | 0.52886 | 0.51879 | 0.50368 | 0.47799 | 0.46187 | 0.41654 | 0.50771 | 0.7258 | 0.94742 | 1.2461 | 1.5669 | 1.7533 | 1.7634 | 1.7699 | 1.71 | 1.6571 | 1.5508 | 1.4506 | 1.17 | 0.75351 | 0.60089 | 0.55153 | 0.53894 | 0.53138
Wind | 7 | 6 | 0.18669 | 0.19692 | 0.20375 | 0.20716 | 0.20131 | 0.15598 | 0.11162 | 0.088713 | 0.080914 | 0.12235 | 0.2018 | 0.23884 | 0.22178 | 0.2135 | 0.21301 | 0.23787 | 0.30318 | 0.56006 | 0.77599 | 0.38702 | 0.20375 | 0.17109 | 0.16914 | 0.17548
Wind | 7 | 7 | 0.2598 | 0.24469 | 0.21496 | 0.18084 | 0.15939 | 0.15159 | 0.13307 | 0.16768 | 0.23202 | 0.27881 | 0.39238 | 0.5079 | 0.56591 | 0.60978 | 0.6478 | 0.71068 | 0.71604 | 0.77453 | 0.7097 | 0.44844 | 0.34023 | 0.29295 | 0.26955 | 0.26419
Wind | 7 | 8 | 0.37977 | 0.38078 | 0.38582 | 0.37877 | 0.36416 | 0.33998 | 0.29213 | 0.31077 | 0.47749 | 0.64924 | 0.85575 | 1.0164 | 1.1454 | 1.2174 | 1.168 | 1.0587 | 1.0144 | 1.1131 | 0.86683 | 0.66486 | 0.54297 | 0.47396 | 0.44273 | 0.38179
Wind | 7 | 9 | 0.7331 | 0.68582 | 0.60588 | 0.52301 | 0.46745 | 0.52789 | 0.63366 | 0.6088 | 0.67607 | 0.75065 | 0.86665 | 0.98218 | 0.99777 | 0.95537 | 0.88469 | 0.90614 | 1.0178 | 0.94416 | 0.76039 | 0.69703 | 0.67997 | 0.70824 | 0.74675 | 0.73285
Wind | 7 | 10 | 2.5244 | 2.5003 | 2.4479 | 2.4615 | 2.4051 | 2.3089 | 2.2973 | 2.0938 | 1.913 | 1.8394 | 1.8359 | 1.7599 | 1.6188 | 1.4607 | 1.236 | 1.1041 | 1.0391 | 1.0058 | 1.1413 | 1.365 | 1.6057 | 1.9356 | 2.2429 | 2.4575
Wind | 7 | 11 | 1.019 | 0.95148 | 0.80183 | 0.7058 | 0.67753 | 0.6478 | 0.58979 | 0.46794 | 0.31001 | 0.2871 | 0.32463 | 0.42699 | 0.52253 | 0.54397 | 0.58589 | 0.69947 | 0.72481 | 0.66388 | 0.62635 | 0.61806 | 0.69557 | 0.84862 | 1.0197 | 1.0763
Wind | 8 | 0 | 3.7549 | 3.7177 | 3.5802 | 3.4866 | 3.4627 | 3.5714 | 3.5885 | 3.434 | 3.4427 | 3.7844 | 4.0306 | 4.2621 | 4.5214 | 4.6842 | 4.6365 | 4.1008 | 3.3102 | 2.9767 | 2.8812 | 2.8705 | 2.9728 | 3.1927 | 3.4847 | 3.6713
Wind | 8 | 1 | 2.6891 | 2.7015 | 2.7145 | 2.7366 | 2.688 | 2.6859 | 2.7636 | 2.6395 | 2.6006 | 2.7868 | 3.0712 | 3.2131 | 3.3157 | 3.3631 | 3.2374 | 2.8602 | 2.4322 | 2.3173 | 2.3049 | 2.3308 | 2.402 | 2.4997 | 2.5272 | 2.5812
Wind | 8 | 2 | 3.2853 | 3.0879 | 2.8861 | 2.889 | 2.9685 | 3.0772 | 3.1269 | 3.3643 | 3.6743 | 4.228 | 4.3747 | 4.8358 | 4.9201 | 4.7378 | 4.5824 | 4.3211 | 3.9375 | 3.3984 | 3.1878 | 3.1303 | 3.065 | 3.1498 | 3.334 | 3.422
Wind | 8 | 3 | 3.4381 | 3.5822 | 3.5922 | 3.4925 | 3.3268 | 3.1445 | 2.9103 | 2.5209 | 2.4398 | 2.5355 | 2.5652 | 2.466 | 2.3784 | 2.3547 | 2.3366 | 2.2333 | 1.9195 | 1.7911 | 1.8893 | 2.0923 | 2.3089 | 2.4887 | 2.8493 | 3.1435
Wind | 8 | 4 | 1.9916 | 2.0121 | 2.2368 | 2.1949 | 2.0024 | 1.8371 | 1.7065 | 1.7221 | 1.7694 | 1.9375 | 2.1739 | 2.4337 | 2.6409 | 2.7706 | 2.9212 | 2.968 | 2.8724 | 2.6287 | 2.2744 | 2.037 | 1.7699 | 1.7075 | 1.786 | 1.9999
Wind | 8 | 5 | 0.52886 | 0.51879 | 0.50368 | 0.47799 | 0.46187 | 0.41654 | 0.50771 | 0.7258 | 0.94742 | 1.2461 | 1.5669 | 1.7533 | 1.7634 | 1.7699 | 1.71 | 1.6571 | 1.5508 | 1.4506 | 1.17 | 0.75351 | 0.60089 | 0.55153 | 0.53894 | 0.53138
Wind | 8 | 6 | 0.18669 | 0.19692 | 0.20375 | 0.20716 | 0.20131 | 0.15598 | 0.11162 | 0.088713 | 0.080914 | 0.12235 | 0.2018 | 0.23884 | 0.22178 | 0.2135 | 0.21301 | 0.23787 | 0.30318 | 0.56006 | 0.77599 | 0.38702 | 0.20375 | 0.17109 | 0.16914 | 0.17548
Wind | 8 | 7 | 0.2598 | 0.24469 | 0.21496 | 0.18084 | 0.15939 | 0.15159 | 0.13307 | 0.16768 | 0.23202 | 0.27881 | 0.39238 | 0.5079 | 0.56591 | 0.60978 | 0.6478 | 0.71068 | 0.71604 | 0.77453 | 0.7097 | 0.44844 | 0.34023 | 0.29295 | 0.26955 | 0.26419
Wind | 8 | 8 | 0.37977 | 0.38078 | 0.38582 | 0.37877 | 0.36416 | 0.33998 | 0.29213 | 0.31077 | 0.47749 | 0.64924 | 0.85575 | 1.0164 | 1.1454 | 1.2174 | 1.168 | 1.0587 | 1.0144 | 1.1131 | 0.86683 | 0.66486 | 0.54297 | 0.47396 | 0.44273 | 0.38179
Wind | 8 | 9 | 0.7331 | 0.68582 | 0.60588 | 0.52301 | 0.46745 | 0.52789 | 0.63366 | 0.6088 | 0.67607 | 0.75065 | 0.86665 | 0.98218 | 0.99777 | 0.95537 | 0.88469 | 0.90614 | 1.0178 | 0.94416 | 0.76039 | 0.69703 | 0.67997 | 0.70824 | 0.74675 | 0.73285
Wind | 8 | 10 | 2.5244 | 2.5003 | 2.4479 | 2.4615 | 2.4051 | 2.3089 | 2.2973 | 2.0938 | 1.913 | 1.8394 | 1.8359 | 1.7599 | 1.6188 | 1.4607 | 1.236 | 1.1041 | 1.0391 | 1.0058 | 1.1413 | 1.365 | 1.6057 | 1.9356 | 2.2429 | 2.4575
Wind | 8 | 11 | 1.019 | 0.95148 | 0.80183 | 0.7058 | 0.67753 | 0.6478 | 0.58979 | 0.46794 | 0.31001 | 0.2871 | 0.32463 | 0.42699 | 0.52253 | 0.54397 | 0.58589 | 0.69947 | 0.72481 | 0.66388 | 0.62635 | 0.61806 | 0.69557 | 0.84862 | 1.0197 | 1.0763
Wind | 9 | 0 | 3.7549 | 3.7177 | 3.5802 | 3.4866 | 3.4627 | 3.5714 | 3.5885 | 3.434 | 3.4427 | 3.7844 | 4.0306 | 4.2621 | 4.5214 | 4.6842 | 4.6365 | 4.1008 | 3.3102 | 2.9767 | 2.8812 | 2.8705 | 2.9728 | 3.1927 | 3.4847 | 3.6713
Wind | 9 | 1 | 2.6891 | 2.7015 | 2.7145 | 2.7366 | 2.688 | 2.6859 | 2.7636 | 2.6395 | 2.6006 | 2.7868 | 3.0712 | 3.2131 | 3.3157 | 3.3631 | 3.2374 | 2.8602 | 2.4322 | 2.3173 | 2.3049 | 2.3308 | 2.402 | 2.4997 | 2.5272 | 2.5812
Wind | 9 | 2 | 3.2853 | 3.0879 | 2.8861 | 2.889 | 2.9685 | 3.0772 | 3.1269 | 3.3643 | 3.6743 | 4.228 | 4.3747 | 4.8358 | 4.9201 | 4.7378 | 4.5824 | 4.3211 | 3.9375 | 3.3984 | 3.1878 | 3.1303 | 3.065 | 3.1498 | 3.334 | 3.422
Wind | 9 | 3 | 3.4381 | 3.5822 | 3.5922 | 3.4925 | 3.3268 | 3.1445 | 2.9103 | 2.5209 | 2.4398 | 2.5355 | 2.5652 | 2.466 | 2.3784 | 2.3547 | 2.3366 | 2.2333 | 1.9195 | 1.7911 | 1.8893 | 2.0923 | 2.3089 | 2.4887 | 2.8493 | 3.1435
Wind | 9 | 4 | 1.9916 | 2.0121 | 2.2368 | 2.1949 | 2.0024 | 1.8371 | 1.7065 | 1.7221 | 1.7694 | 1.9375 | 2.1739 | 2.4337 | 2.6409 | 2.7706 | 2.9212 | 2.968 | 2.8724 | 2.6287 | 2.2744 | 2.037 | 1.7699 | 1.7075 | 1.786 | 1.9999
Wind | 9 | 5 | 0.52886 | 0.51879 | 0.50368 | 0.47799 | 0.46187 | 0.41654 | 0.50771 | 0.7258 | 0.94742 | 1.2461 | 1.5669 | 1.7533 | 1.7634 | 1.7699 | 1.71 | 1.6571 | 1.5508 | 1.4506 | 1.17 | 0.75351 | 0.60089 | 0.55153 | 0.53894 | 0.53138
Wind | 9 | 6 | 0.18669 | 0.19692 | 0.20375 | 0.20716 | 0.20131 | 0.15598 | 0.11162 | 0.088713 | 0.080914 | 0.12235 | 0.2018 | 0.23884 | 0.22178 | 0.2135 | 0.21301 | 0.23787 | 0.30318 | 0.56006 | 0.77599 | 0.38702 | 0.20375 | 0.17109 | 0.16914 | 0.17548
Wind | 9 | 7 | 0.2598 | 0.24469 | 0.21496 | 0.18084 | 0.15939 | 0.15159 | 0.13307 | 0.16768 | 0.23202 | 0.27881 | 0.39238 | 0.5079 | 0.56591 | 0.60978 | 0.6478 | 0.71068 | 0.71604 | 0.77453 | 0.7097 | 0.44844 | 0.34023 | 0.29295 | 0.26955 | 0.26419
Wind | 9 | 8 | 0.37977 | 0.38078 | 0.38582 | 0.37877 | 0.36416 | 0.33998 | 0.29213 | 0.31077 | 0.47749 | 0.64924 | 0.85575 | 1.0164 | 1.1454 | 1.2174 | 1.168 | 1.0587 | 1.0144 | 1.1131 | 0.86683 | 0.66486 | 0.54297 | 0.47396 | 0.44273 | 0.38179
Wind | 9 | 9 | 0.7331 | 0.68582 | 0.60588 | 0.52301 | 0.46745 | 0.52789 | 0.63366 | 0.6088 | 0.67607 | 0.75065 | 0.86665 | 0.98218 | 0.99777 | 0.95537 | 0.88469 | 0.90614 | 1.0178 | 0.94416 | 0.76039 | 0.69703 | 0.67997 | 0.70824 | 0.74675 | 0.73285
Wind | 9 | 10 | 2.5244 | 2.5003 | 2.4479 | 2.4615 | 2.4051 | 2.3089 | 2.2973 | 2.0938 | 1.913 | 1.8394 | 1.8359 | 1.7599 | 1.6188 | 1.4607 | 1.236 | 1.1041 | 1.0391 | 1.0058 | 1.1413 | 1.365 | 1.6057 | 1.9356 | 2.2429 | 2.4575
Wind | 9 | 11 | 1.019 | 0.95148 | 0.80183 | 0.7058 | 0.67753 | 0.6478 | 0.58979 | 0.46794 | 0.31001 | 0.2871 | 0.32463 | 0.42699 | 0.52253 | 0.54397 | 0.58589 | 0.69947 | 0.72481 | 0.66388 | 0.62635 | 0.61806 | 0.69557 | 0.84862 | 1.0197 | 1.0763
Wind | 10 | 0 | 3.7549 | 3.7177 | 3.5802 | 3.4866 | 3.4627 | 3.5714 | 3.5885 | 3.434 | 3.4427 | 3.7844 | 4.0306 | 4.2621 | 4.5214 | 4.6842 | 4.6365 | 4.1008 | 3.3102 | 2.9767 | 2.8812 | 2.8705 | 2.9728 | 3.1927 | 3.4847 | 3.6713
Wind | 10 | 1 | 2.6891 | 2.7015 | 2.7145 | 2.7366 | 2.688 | 2.6859 | 2.7636 | 2.6395 | 2.6006 | 2.7868 | 3.0712 | 3.2131 | 3.3157 | 3.3631 | 3.2374 | 2.8602 | 2.4322 | 2.3173 | 2.3049 | 2.3308 | 2.402 | 2.4997 | 2.5272 | 2.5812
Wind | 10 | 2 | 3.2853 | 3.0879 | 2.8861 | 2.889 | 2.9685 | 3.0772 | 3.1269 | 3.3643 | 3.6743 | 4.228 | 4.3747 | 4.8358 | 4.9201 | 4.7378 | 4.5824 | 4.3211 | 3.9375 | 3.3984 | 3.1878 | 3.1303 | 3.065 | 3.1498 | 3.334 | 3.422
Wind | 10 | 3 | 3.4381 | 3.5822 | 3.5922 | 3.4925 | 3.3268 | 3.1445 | 2.9103 | 2.5209 | 2.4398 | 2.5355 | 2.5652 | 2.466 | 2.3784 | 2.3547 | 2.3366 | 2.2333 | 1.9195 | 1.7911 | 1.8893 | 2.0923 | 2.3089 | 2.4887 | 2.8493 | 3.1435
Wind | 10 | 4 | 1.9916 | 2.0121 | 2.2368 | 2.1949 | 2.0024 | 1.8371 | 1.7065 | 1.7221 | 1.7694 | 1.9375 | 2.1739 | 2.4337 | 2.6409 | 2.7706 | 2.9212 | 2.968 | 2.8724 | 2.6287 | 2.2744 | 2.037 | 1.7699 | 1.7075 | 1.786 | 1.9999
Wind | 10 | 5 | 0.52886 | 0.51879 | 0.50368 | 0.47799 | 0.46187 | 0.41654 | 0.50771 | 0.7258 | 0.94742 | 1.2461 | 1.5669 | 1.7533 | 1.7634 | 1.7699 | 1.71 | 1.6571 | 1.5508 | 1.4506 | 1.17 | 0.75351 | 0.60089 | 0.55153 | 0.53894 | 0.53138
Wind | 10 | 6 | 0.18669 | 0.19692 | 0.20375 | 0.20716 | 0.20131 | 0.15598 | 0.11162 | 0.088713 | 0.080914 | 0.12235 | 0.2018 | 0.23884 | 0.22178 | 0.2135 | 0.21301 | 0.23787 | 0.30318 | 0.56006 | 0.77599 | 0.38702 | 0.20375 | 0.17109 | 0.16914 | 0.17548
Wind | 10 | 7 | 0.2598 | 0.24469 | 0.21496 | 0.18084 | 0.15939 | 0.15159 | 0.13307 | 0.16768 | 0.23202 | 0.27881 | 0.39238 | 0.5079 | 0.56591 | 0.60978 | 0.6478 | 0.71068 | 0.71604 | 0.77453 | 0.7097 | 0.44844 | 0.34023 | 0.29295 | 0.26955 | 0.26419
Wind | 10 | 8 | 0.37977 | 0.38078 | 0.38582 | 0.37877 | 0.36416 | 0.33998 | 0.29213 | 0.31077 | 0.47749 | 0.64924 | 0.85575 | 1.0164 | 1.1454 | 1.2174 | 1.168 | 1.0587 | 1.0144 | 1.1131 | 0.86683 | 0.66486 | 0.54297 | 0.47396 | 0.44273 | 0.38179
Wind | 10 | 9 | 0.7331 | 0.68582 | 0.60588 | 0.52301 | 0.46745 | 0.52789 | 0.63366 | 0.6088 | 0.67607 | 0.75065 | 0.86665 | 0.98218 | 0.99777 | 0.95537 | 0.88469 | 0.90614 | 1.0178 | 0.94416 | 0.76039 | 0.69703 | 0.67997 | 0.70824 | 0.74675 | 0.73285
Wind | 10 | 10 | 2.5244 | 2.5003 | 2.4479 | 2.4615 | 2.4051 | 2.3089 | 2.2973 | 2.0938 | 1.913 | 1.8394 | 1.8359 | 1.7599 | 1.6188 | 1.4607 | 1.236 | 1.1041 | 1.0391 | 1.0058 | 1.1413 | 1.365 | 1.6057 | 1.9356 | 2.2429 | 2.4575
Wind | 10 | 11 | 1.019 | 0.95148 | 0.80183 | 0.7058 | 0.67753 | 0.6478 | 0.58979 | 0.46794 | 0.31001 | 0.2871 | 0.32463 | 0.42699 | 0.52253 | 0.54397 | 0.58589 | 0.69947 | 0.72481 | 0.66388 | 0.62635 | 0.61806 | 0.69557 | 0.84862 | 1.0197 | 1.0763
Wind | 11 | 0 | 3.7549 | 3.7177 | 3.5802 | 3.4866 | 3.4627 | 3.5714 | 3.5885 | 3.434 | 3.4427 | 3.7844 | 4.0306 | 4.2621 | 4.5214 | 4.6842 | 4.6365 | 4.1008 | 3.3102 | 2.9767 | 2.8812 | 2.8705 | 2.9728 | 3.1927 | 3.4847 | 3.6713
Wind | 11 | 1 | 2.6891 | 2.7015 | 2.7145 | 2.7366 | 2.688 | 2.6859 | 2.7636 | 2.6395 | 2.6006 | 2.7868 | 3.0712 | 3.2131 | 3.3157 | 3.3631 | 3.2374 | 2.8602 | 2.4322 | 2.3173 | 2.3049 | 2.3308 | 2.402 | 2.4997 | 2.5272 | 2.5812
Wind | 11 | 2 | 3.2853 | 3.0879 | 2.8861 | 2.889 | 2.9685 | 3.0772 | 3.1269 | 3.3643 | 3.6743 | 4.228 | 4.3747 | 4.8358 | 4.9201 | 4.7378 | 4.5824 | 4.3211 | 3.9375 | 3.3984 | 3.1878 | 3.1303 | 3.065 | 3.1498 | 3.334 | 3.422
Wind | 11 | 3 | 3.4381 | 3.5822 | 3.5922 | 3.4925 | 3.3268 | 3.1445 | 2.9103 | 2.5209 | 2.4398 | 2.5355 | 2.5652 | 2.466 | 2.3784 | 2.3547 | 2.3366 | 2.2333 | 1.9195 | 1.7911 | 1.8893 | 2.0923 | 2.3089 | 2.4887 | 2.8493 | 3.1435
Wind | 11 | 4 | 1.9916 | 2.0121 | 2.2368 | 2.1949 | 2.0024 | 1.8371 | 1.7065 | 1.7221 | 1.7694 | 1.9375 | 2.1739 | 2.4337 | 2.6409 | 2.7706 | 2.9212 | 2.968 | 2.8724 | 2.6287 | 2.2744 | 2.037 | 1.7699 | 1.7075 | 1.786 | 1.9999
Wind | 11 | 5 | 0.52886 | 0.51879 | 0.50368 | 0.47799 | 0.46187 | 0.41654 | 0.50771 | 0.7258 | 0.94742 | 1.2461 | 1.5669 | 1.7533 | 1.7634 | 1.7699 | 1.71 | 1.6571 | 1.5508 | 1.4506 | 1.17 | 0.75351 | 0.60089 | 0.55153 | 0.53894 | 0.53138
Wind | 11 | 6 | 0.18669 | 0.19692 | 0.20375 | 0.20716 | 0.20131 | 0.15598 | 0.11162 | 0.088713 | 0.080914 | 0.12235 | 0.2018 | 0.23884 | 0.22178 | 0.2135 | 0.21301 | 0.23787 | 0.30318 | 0.56006 | 0.77599 | 0.38702 | 0.20375 | 0.17109 | 0.16914 | 0.17548
Wind | 11 | 7 | 0.2598 | 0.24469 | 0.21496 | 0.18084 | 0.15939 | 0.15159 | 0.13307 | 0.16768 | 0.23202 | 0.27881 | 0.39238 | 0.5079 | 0.56591 | 0.60978 | 0.6478 | 0.71068 | 0.71604 | 0.77453 | 0.7097 | 0.44844 | 0.34023 | 0.29295 | 0.26955 | 0.26419
Wind | 11 | 8 | 0.37977 | 0.38078 | 0.38582 | 0.37877 | 0.36416 | 0.33998 | 0.29213 | 0.31077 | 0.47749 | 0.64924 | 0.85575 | 1.0164 | 1.1454 | 1.2174 | 1.168 | 1.0587 | 1.0144 | 1.1131 | 0.86683 | 0.66486 | 0.54297 | 0.47396 | 0.44273 | 0.38179
Wind | 11 | 9 | 0.7331 | 0.68582 | 0.60588 | 0.52301 | 0.46745 | 0.52789 | 0.63366 | 0.6088 | 0.67607 | 0.75065 | 0.86665 | 0.98218 | 0.99777 | 0.95537 | 0.88469 | 0.90614 | 1.0178 | 0.94416 | 0.76039 | 0.69703 | 0.67997 | 0.70824 | 0.74675 | 0.73285
Wind | 11 | 10 | 2.5244 | 2.5003 | 2.4479 | 2.4615 | 2.4051 | 2.3089 | 2.2973 | 2.0938 | 1.913 | 1.8394 | 1.8359 | 1.7599 | 1.6188 | 1.4607 | 1.236 | 1.1041 | 1.0391 | 1.0058 | 1.1413 | 1.365 | 1.6057 | 1.9356 | 2.2429 | 2.4575
Wind | 11 | 11 | 1.019 | 0.95148 | 0.80183 | 0.7058 | 0.67753 | 0.6478 | 0.58979 | 0.46794 | 0.31001 | 0.2871 | 0.32463 | 0.42699 | 0.52253 | 0.54397 | 0.58589 | 0.69947 | 0.72481 | 0.66388 | 0.62635 | 0.61806 | 0.69557 | 0.84862 | 1.0197 | 1.0763
Wind | 12 | 0 | 3.7549 | 3.7177 | 3.5802 | 3.4866 | 3.4627 | 3.5714 | 3.5885 | 3.434 | 3.4427 | 3.7844 | 4.0306 | 4.2621 | 4.5214 | 4.6842 | 4.6365 | 4.1008 | 3.3102 | 2.9767 | 2.8812 | 2.8705 | 2.9728 | 3.1927 | 3.4847 | 3.6713
Wind | 12 | 1 | 2.6891 | 2.7015 | 2.7145 | 2.7366 | 2.688 | 2.6859 | 2.7636 | 2.6395 | 2.6006 | 2.7868 | 3.0712 | 3.2131 | 3.3157 | 3.3631 | 3.2374 | 2.8602 | 2.4322 | 2.3173 | 2.3049 | 2.3308 | 2.402 | 2.4997 | 2.5272 | 2.5812
Wind | 12 | 2 | 3.2853 | 3.0879 | 2.8861 | 2.889 | 2.9685 | 3.0772 | 3.1269 | 3.3643 | 3.6743 | 4.228 | 4.3747 | 4.8358 | 4.9201 | 4.7378 | 4.5824 | 4.3211 | 3.9375 | 3.3984 | 3.1878 | 3.1303 | 3.065 | 3.1498 | 3.334 | 3.422
Wind | 12 | 3 | 3.4381 | 3.5822 | 3.5922 | 3.4925 | 3.3268 | 3.1445 | 2.9103 | 2.5209 | 2.4398 | 2.5355 | 2.5652 | 2.466 | 2.3784 | 2.3547 | 2.3366 | 2.2333 | 1.9195 | 1.7911 | 1.8893 | 2.0923 | 2.3089 | 2.4887 | 2.8493 | 3.1435
Wind | 12 | 4 | 1.9916 | 2.0121 | 2.2368 | 2.1949 | 2.0024 | 1.8371 | 1.7065 | 1.7221 | 1.7694 | 1.9375 | 2.1739 | 2.4337 | 2.6409 | 2.7706 | 2.9212 | 2.968 | 2.8724 | 2.6287 | 2.2744 | 2.037 | 1.7699 | 1.7075 | 1.786 | 1.9999
Wind | 12 | 5 | 0.52886 | 0.51879 | 0.50368 | 0.47799 | 0.46187 | 0.41654 | 0.50771 | 0.7258 | 0.94742 | 1.2461 | 1.5669 | 1.7533 | 1.7634 | 1.7699 | 1.71 | 1.6571 | 1.5508 | 1.4506 | 1.17 | 0.75351 | 0.60089 | 0.55153 | 0.53894 | 0.53138
Wind | 12 | 6 | 0.18669 | 0.19692 | 0.20375 | 0.20716 | 0.20131 | 0.15598 | 0.11162 | 0.088713 | 0.080914 | 0.12235 | 0.2018 | 0.23884 | 0.22178 | 0.2135 | 0.21301 | 0.23787 | 0.30318 | 0.56006 | 0.77599 | 0.38702 | 0.20375 | 0.17109 | 0.16914 | 0.17548
Wind | 12 | 7 | 0.2598 | 0.24469 | 0.21496 | 0.18084 | 0.15939 | 0.15159 | 0.13307 | 0.16768 | 0.23202 | 0.27881 | 0.39238 | 0.5079 | 0.56591 | 0.60978 | 0.6478 | 0.71068 | 0.71604 | 0.77453 | 0.7097 | 0.44844 | 0.34023 | 0.29295 | 0.26955 | 0.26419
Wind | 12 | 8 | 0.37977 | 0.38078 | 0.38582 | 0.37877 | 0.36416 | 0.33998 | 0.29213 | 0.31077 | 0.47749 | 0.64924 | 0.85575 | 1.0164 | 1.1454 | 1.2174 | 1.168 | 1.0587 | 1.0144 | 1.1131 | 0.86683 | 0.66486 | 0.54297 | 0.47396 | 0.44273 | 0.38179
Wind | 12 | 9 | 0.7331 | 0.68582 | 0.60588 | 0.52301 | 0.46745 | 0.52789 | 0.63366 | 0.6088 | 0.67607 | 0.75065 | 0.86665 | 0.98218 | 0.99777 | 0.95537 | 0.88469 | 0.90614 | 1.0178 | 0.94416 | 0.76039 | 0.69703 | 0.67997 | 0.70824 | 0.74675 | 0.73285
Wind | 12 | 10 | 2.5244 | 2.5003 | 2.4479 | 2.4615 | 2.4051 | 2.3089 | 2.2973 | 2.0938 | 1.913 | 1.8394 | 1.8359 | 1.7599 | 1.6188 | 1.4607 | 1.236 | 1.1041 | 1.0391 | 1.0058 | 1.1413 | 1.365 | 1.6057 | 1.9356 | 2.2429 | 2.4575
Wind | 12 | 11 | 1.019 | 0.95148 | 0.80183 | 0.7058 | 0.67753 | 0.6478 | 0.58979 | 0.46794 | 0.31001 | 0.2871 | 0.32463 | 0.42699 | 0.52253 | 0.54397 | 0.58589 | 0.69947 | 0.72481 | 0.66388 | 0.62635 | 0.61806 | 0.69557 | 0.84862 | 1.0197 | 1.0763
Wind | 13 | 0 | 3.7549 | 3.7177 | 3.5802 | 3.4866 | 3.4627 | 3.5714 | 3.5885 | 3.434 | 3.4427 | 3.7844 | 4.0306 | 4.2621 | 4.5214 | 4.6842 | 4.6365 | 4.1008 | 3.3102 | 2.9767 | 2.8812 | 2.8705 | 2.9728 | 3.1927 | 3.4847 | 3.6713
Wind | 13 | 1 | 2.6891 | 2.7015 | 2.7145 | 2.7366 | 2.688 | 2.6859 | 2.7636 | 2.6395 | 2.6006 | 2.7868 | 3.0712 | 3.2131 | 3.3157 | 3.3631 | 3.2374 | 2.8602 | 2.4322 | 2.3173 | 2.3049 | 2.3308 | 2.402 | 2.4997 | 2.5272 | 2.5812
Wind | 13 | 2 | 3.2853 | 3.0879 | 2.8861 | 2.889 | 2.9685 | 3.0772 | 3.1269 | 3.3643 | 3.6743 | 4.228 | 4.3747 | 4.8358 | 4.9201 | 4.7378 | 4.5824 | 4.3211 | 3.9375 | 3.3984 | 3.1878 | 3.1303 | 3.065 | 3.1498 | 3.334 | 3.422
Wind | 13 | 3 | 3.4381 | 3.5822 | 3.5922 | 3.4925 | 3.3268 | 3.1445 | 2.9103 | 2.5209 | 2.4398 | 2.5355 | 2.5652 | 2.466 | 2.3784 | 2.3547 | 2.3366 | 2.2333 | 1.9195 | 1.7911 | 1.8893 | 2.0923 | 2.3089 | 2.4887 | 2.8493 | 3.1435
Wind | 13 | 4 | 1.9916 | 2.0121 | 2.2368 | 2.1949 | 2.0024 | 1.8371 | 1.7065 | 1.7221 | 1.7694 | 1.9375 | 2.1739 | 2.4337 | 2.6409 | 2.7706 | 2.9212 | 2.968 | 2.8724 | 2.6287 | 2.2744 | 2.037 | 1.7699 | 1.7075 | 1.786 | 1.9999
Wind | 13 | 5 | 0.52886 | 0.51879 | 0.50368 | 0.47799 | 0.46187 | 0.41654 | 0.50771 | 0.7258 | 0.94742 | 1.2461 | 1.5669 | 1.7533 | 1.7634 | 1.7699 | 1.71 | 1.6571 | 1.5508 | 1.4506 | 1.17 | 0.75351 | 0.60089 | 0.55153 | 0.53894 | 0.53138
Wind | 13 | 6 | 0.18669 | 0.19692 | 0.20375 | 0.20716 | 0.20131 | 0.15598 | 0.11162 | 0.088713 | 0.080914 | 0.12235 | 0.2018 | 0.23884 | 0.22178 | 0.2135 | 0.21301 | 0.23787 | 0.30318 | 0.56006 | 0.77599 | 0.38702 | 0.20375 | 0.17109 | 0.16914 | 0.17548
Wind | 13 | 7 | 0.2598 | 0.24469 | 0.21496 | 0.18084 | 0.15939 | 0.15159 | 0.13307 | 0.16768 | 0.23202 | 0.27881 | 0.39238 | 0.5079 | 0.56591 | 0.60978 | 0.6478 | 0.71068 | 0.71604 | 0.77453 | 0.7097 | 0.44844 | 0.34023 | 0.29295 | 0.26955 | 0.26419
Wind | 13 | 8 | 0.37977 | 0.38078 | 0.38582 | 0.37877 | 0.36416 | 0.33998 | 0.29213 | 0.31077 | 0.47749 | 0.64924 | 0.85575 | 1.0164 | 1.1454 | 1.2174 | 1.168 | 1.0587 | 1.0144 | 1.1131 | 0.86683 | 0.66486 | 0.54297 | 0.47396 | 0.44273 | 0.38179
Wind | 13 | 9 | 0.7331 | 0.68582 | 0.60588 | 0.52301 | 0.46745 | 0.52789 | 0.63366 | 0.6088 | 0.67607 | 0.75065 | 0.86665 | 0.98218 | 0.99777 | 0.95537 | 0.88469 | 0.90614 | 1.0178 | 0.94416 | 0.76039 | 0.69703 | 0.67997 | 0.70824 | 0.74675 | 0.73285
Wind | 13 | 10 | 2.5244 | 2.5003 | 2.4479 | 2.4615 | 2.4051 | 2.3089 | 2.2973 | 2.0938 | 1.913 | 1.8394 | 1.8359 | 1.7599 | 1.6188 | 1.4607 | 1.236 | 1.1041 | 1.0391 | 1.0058 | 1.1413 | 1.365 | 1.6057 | 1.9356 | 2.2429 | 2.4575
Wind | 13 | 11 | 1.019 | 0.95148 | 0.80183 | 0.7058 | 0.67753 | 0.6478 | 0.58979 | 0.46794 | 0.31001 | 0.2871 | 0.32463 | 0.42699 | 0.52253 | 0.54397 | 0.58589 | 0.69947 | 0.72481 | 0.66388 | 0.62635 | 0.61806 | 0.69557 | 0.84862 | 1.0197 | 1.0763
Wind | 14 | 0 | 3.7549 | 3.7177 | 3.5802 | 3.4866 | 3.4627 | 3.5714 | 3.5885 | 3.434 | 3.4427 | 3.7844 | 4.0306 | 4.2621 | 4.5214 | 4.6842 | 4.6365 | 4.1008 | 3.3102 | 2.9767 | 2.8812 | 2.8705 | 2.9728 | 3.1927 | 3.4847 | 3.6713
Wind | 14 | 1 | 2.6891 | 2.7015 | 2.7145 | 2.7366 | 2.688 | 2.6859 | 2.7636 | 2.6395 | 2.6006 | 2.7868 | 3.0712 | 3.2131 | 3.3157 | 3.3631 | 3.2374 | 2.8602 | 2.4322 | 2.3173 | 2.3049 | 2.3308 | 2.402 | 2.4997 | 2.5272 | 2.5812
Wind | 14 | 2 | 3.2853 | 3.0879 | 2.8861 | 2.889 | 2.9685 | 3.0772 | 3.1269 | 3.3643 | 3.6743 | 4.228 | 4.3747 | 4.8358 | 4.9201 | 4.7378 | 4.5824 | 4.3211 | 3.9375 | 3.3984 | 3.1878 | 3.1303 | 3.065 | 3.1498 | 3.334 | 3.422
Wind | 14 | 3 | 3.4381 | 3.5822 | 3.5922 | 3.4925 | 3.3268 | 3.1445 | 2.9103 | 2.5209 | 2.4398 | 2.5355 | 2.5652 | 2.466 | 2.3784 | 2.3547 | 2.3366 | 2.2333 | 1.9195 | 1.7911 | 1.8893 | 2.0923 | 2.3089 | 2.4887 | 2.8493 | 3.1435
Wind | 14 | 4 | 1.9916 | 2.0121 | 2.2368 | 2.1949 | 2.0024 | 1.8371 | 1.7065 | 1.7221 | 1.7694 | 1.9375 | 2.1739 | 2.4337 | 2.6409 | 2.7706 | 2.9212 | 2.968 | 2.8724 | 2.6287 | 2.2744 | 2.037 | 1.7699 | 1.7075 | 1.786 | 1.9999
Wind | 14 | 5 | 0.52886 | 0.51879 | 0.50368 | 0.47799 | 0.46187 | 0.41654 | 0.50771 | 0.7258 | 0.94742 | 1.2461 | 1.5669 | 1.7533 | 1.7634 | 1.7699 | 1.71 | 1.6571 | 1.5508 | 1.4506 | 1.17 | 0.75351 | 0.60089 | 0.55153 | 0.53894 | 0.53138
Wind | 14 | 6 | 0.18669 | 0.19692 | 0.20375 | 0.20716 | 0.20131 | 0.15598 | 0.11162 | 0.088713 | 0.080914 | 0.12235 | 0.2018 | 0.23884 | 0.22178 | 0.2135 | 0.21301 | 0.23787 | 0.30318 | 0.56006 | 0.77599 | 0.38702 | 0.20375 | 0.17109 | 0.16914 | 0.17548
Wind | 14 | 7 | 0.2598 | 0.24469 | 0.21496 | 0.18084 | 0.15939 | 0.15159 | 0.13307 | 0.16768 | 0.23202 | 0.27881 | 0.39238 | 0.5079 | 0.56591 | 0.60978 | 0.6478 | 0.71068 | 0.71604 | 0.77453 | 0.7097 | 0.44844 | 0.34023 | 0.29295 | 0.26955 | 0.26419
Wind | 14 | 8 | 0.37977 | 0.38078 | 0.38582 | 0.37877 | 0.36416 | 0.33998 | 0.29213 | 0.31077 | 0.47749 | 0.64924 | 0.85575 | 1.0164 | 1.1454 | 1.2174 | 1.168 | 1.0587 | 1.0144 | 1.1131 | 0.86683 | 0.66486 | 0.54297 | 0.47396 | 0.44273 | 0.38179
Wind | 14 | 9 | 0.7331 | 0.68582 | 0.60588 | 0.52301 | 0.46745 | 0.52789 | 0.63366 | 0.6088 | 0.67607 | 0.75065 | 0.86665 | 0.98218 | 0.99777 | 0.95537 | 0.88469 | 0.90614 | 1.0178 | 0.94416 | 0.76039 | 0.69703 | 0.67997 | 0.70824 | 0.74675 | 0.73285
Wind | 14 | 10 | 2.5244 | 2.5003 | 2.4479 | 2.4615 | 2.4051 | 2.3089 | 2.2973 | 2.0938 | 1.913 | 1.8394 | 1.8359 | 1.7599 | 1.6188 | 1.4607 | 1.236 | 1.1041 | 1.0391 | 1.0058 | 1.1413 | 1.365 | 1.6057 | 1.9356 | 2.2429 | 2.4575
Wind | 14 | 11 | 1.019 | 0.95148 | 0.80183 | 0.7058 | 0.67753 | 0.6478 | 0.58979 | 0.46794 | 0.31001 | 0.2871 | 0.32463 | 0.42699 | 0.52253 | 0.54397 | 0.58589 | 0.69947 | 0.72481 | 0.66388 | 0.62635 | 0.61806 | 0.69557 | 0.84862 | 1.0197 | 1.0763
Wind | 15 | 0 | 3.7549 | 3.7177 | 3.5802 | 3.4866 | 3.4627 | 3.5714 | 3.5885 | 3.434 | 3.4427 | 3.7844 | 4.0306 | 4.2621 | 4.5214 | 4.6842 | 4.6365 | 4.1008 | 3.3102 | 2.9767 | 2.8812 | 2.8705 | 2.9728 | 3.1927 | 3.4847 | 3.6713
Wind | 15 | 1 | 2.6891 | 2.7015 | 2.7145 | 2.7366 | 2.688 | 2.6859 | 2.7636 | 2.6395 | 2.6006 | 2.7868 | 3.0712 | 3.2131 | 3.3157 | 3.3631 | 3.2374 | 2.8602 | 2.4322 | 2.3173 | 2.3049 | 2.3308 | 2.402 | 2.4997 | 2.5272 | 2.5812
Wind | 15 | 2 | 3.2853 | 3.0879 | 2.8861 | 2.889 | 2.9685 | 3.0772 | 3.1269 | 3.3643 | 3.6743 | 4.228 | 4.3747 | 4.8358 | 4.9201 | 4.7378 | 4.5824 | 4.3211 | 3.9375 | 3.3984 | 3.1878 | 3.1303 | 3.065 | 3.1498 | 3.334 | 3.422
Wind | 15 | 3 | 3.4381 | 3.5822 | 3.5922 | 3.4925 | 3.3268 | 3.1445 | 2.9103 | 2.5209 | 2.4398 | 2.5355 | 2.5652 | 2.466 | 2.3784 | 2.3547 | 2.3366 | 2.2333 | 1.9195 | 1.7911 | 1.8893 | 2.0923 | 2.3089 | 2.4887 | 2.8493 | 3.1435
Wind | 15 | 4 | 1.9916 | 2.0121 | 2.2368 | 2.1949 | 2.0024 | 1.8371 | 1.7065 | 1.7221 | 1.7694 | 1.9375 | 2.1739 | 2.4337 | 2.6409 | 2.7706 | 2.9212 | 2.968 | 2.8724 | 2.6287 | 2.2744 | 2.037 | 1.7699 | 1.7075 | 1.786 | 1.9999
Wind | 15 | 5 | 0.52886 | 0.51879 | 0.50368 | 0.47799 | 0.46187 | 0.41654 | 0.50771 | 0.7258 | 0.94742 | 1.2461 | 1.5669 | 1.7533 | 1.7634 | 1.7699 | 1.71 | 1.6571 | 1.5508 | 1.4506 | 1.17 | 0.75351 | 0.60089 | 0.55153 | 0.53894 | 0.53138
Wind | 15 | 6 | 0.18669 | 0.19692 | 0.20375 | 0.20716 | 0.20131 | 0.15598 | 0.11162 | 0.088713 | 0.080914 | 0.12235 | 0.2018 | 0.23884 | 0.22178 | 0.2135 | 0.21301 | 0.23787 | 0.30318 | 0.56006 | 0.77599 | 0.38702 | 0.20375 | 0.17109 | 0.16914 | 0.17548
Wind | 15 | 7 | 0.2598 | 0.24469 | 0.21496 | 0.18084 | 0.15939 | 0.15159 | 0.13307 | 0.16768 | 0.23202 | 0.27881 | 0.39238 | 0.5079 | 0.56591 | 0.60978 | 0.6478 | 0.71068 | 0.71604 | 0.77453 | 0.7097 | 0.44844 | 0.34023 | 0.29295 | 0.26955 | 0.26419
Wind | 15 | 8 | 0.37977 | 0.38078 | 0.38582 | 0.37877 | 0.36416 | 0.33998 | 0.29213 | 0.31077 | 0.47749 | 0.64924 | 0.85575 | 1.0164 | 1.1454 | 1.2174 | 1.168 | 1.0587 | 1.0144 | 1.1131 | 0.86683 | 0.66486 | 0.54297 | 0.47396 | 0.44273 | 0.38179
Wind | 15 | 9 | 0.7331 | 0.68582 | 0.60588 | 0.52301 | 0.46745 | 0.52789 | 0.63366 | 0.6088 | 0.67607 | 0.75065 | 0.86665 | 0.98218 | 0.99777 | 0.95537 | 0.88469 | 0.90614 | 1.0178 | 0.94416 | 0.76039 | 0.69703 | 0.67997 | 0.70824 | 0.74675 | 0.73285
Wind | 15 | 10 | 2.5244 | 2.5003 | 2.4479 | 2.4615 | 2.4051 | 2.3089 | 2.2973 | 2.0938 | 1.913 | 1.8394 | 1.8359 | 1.7599 | 1.6188 | 1.4607 | 1.236 | 1.1041 | 1.0391 | 1.0058 | 1.1413 | 1.365 | 1.6057 | 1.9356 | 2.2429 | 2.4575
Wind | 15 | 11 | 1.019 | 0.95148 | 0.80183 | 0.7058 | 0.67753 | 0.6478 | 0.58979 | 0.46794 | 0.31001 | 0.2871 | 0.32463 | 0.42699 | 0.52253 | 0.54397 | 0.58589 | 0.69947 | 0.72481 | 0.66388 | 0.62635 | 0.61806 | 0.69557 | 0.84862 | 1.0197 | 1.0763
Wind | 16 | 0 | 3.7549 | 3.7177 | 3.5802 | 3.4866 | 3.4627 | 3.5714 | 3.5885 | 3.434 | 3.4427 | 3.7844 | 4.0306 | 4.2621 | 4.5214 | 4.6842 | 4.6365 | 4.1008 | 3.3102 | 2.9767 | 2.8812 | 2.8705 | 2.9728 | 3.1927 | 3.4847 | 3.6713
Wind | 16 | 1 | 2.6891 | 2.7015 | 2.7145 | 2.7366 | 2.688 | 2.6859 | 2.7636 | 2.6395 | 2.6006 | 2.7868 | 3.0712 | 3.2131 | 3.3157 | 3.3631 | 3.2374 | 2.8602 | 2.4322 | 2.3173 | 2.3049 | 2.3308 | 2.402 | 2.4997 | 2.5272 | 2.5812
Wind | 16 | 2 | 3.2853 | 3.0879 | 2.8861 | 2.889 | 2.9685 | 3.0772 | 3.1269 | 3.3643 | 3.6743 | 4.228 | 4.3747 | 4.8358 | 4.9201 | 4.7378 | 4.5824 | 4.3211 | 3.9375 | 3.3984 | 3.1878 | 3.1303 | 3.065 | 3.1498 | 3.334 | 3.422
Wind | 16 | 3 | 3.4381 | 3.5822 | 3.5922 | 3.4925 | 3.3268 | 3.1445 | 2.9103 | 2.5209 | 2.4398 | 2.5355 | 2.5652 | 2.466 | 2.3784 | 2.3547 | 2.3366 | 2.2333 | 1.9195 | 1.7911 | 1.8893 | 2.0923 | 2.3089 | 2.4887 | 2.8493 | 3.1435
Wind | 16 | 4 | 1.9916 | 2.0121 | 2.2368 | 2.1949 | 2.0024 | 1.8371 | 1.7065 | 1.7221 | 1.7694 | 1.9375 | 2.1739 | 2.4337 | 2.6409 | 2.7706 | 2.9212 | 2.968 | 2.8724 | 2.6287 | 2.2744 | 2.037 | 1.7699 | 1.7075 | 1.786 | 1.9999
Wind | 16 | 5 | 0.52886 | 0.51879 | 0.50368 | 0.47799 | 0.46187 | 0.41654 | 0.50771 | 0.7258 | 0.94742 | 1.2461 | 1.5669 | 1.7533 | 1.7634 | 1.7699 | 1.71 | 1.6571 | 1.5508 | 1.4506 | 1.17 | 0.75351 | 0.60089 | 0.55153 | 0.53894 | 0.53138
Wind | 16 | 6 | 0.18669 | 0.19692 | 0.20375 | 0.20716 | 0.20131 | 0.15598 | 0.11162 | 0.088713 | 0.080914 | 0.12235 | 0.2018 | 0.23884 | 0.22178 | 0.2135 | 0.21301 | 0.23787 | 0.30318 | 0.56006 | 0.77599 | 0.38702 | 0.20375 | 0.17109 | 0.16914 | 0.17548
Wind | 16 | 7 | 0.2598 | 0.24469 | 0.21496 | 0.18084 | 0.15939 | 0.15159 | 0.13307 | 0.16768 | 0.23202 | 0.27881 | 0.39238 | 0.5079 | 0.56591 | 0.60978 | 0.6478 | 0.71068 | 0.71604 | 0.77453 | 0.7097 | 0.44844 | 0.34023 | 0.29295 | 0.26955 | 0.26419
Wind | 16 | 8 | 0.37977 | 0.38078 | 0.38582 | 0.37877 | 0.36416 | 0.33998 | 0.29213 | 0.31077 | 0.47749 | 0.64924 | 0.85575 | 1.0164 | 1.1454 | 1.2174 | 1.168 | 1.0587 | 1.0144 | 1.1131 | 0.86683 | 0.66486 | 0.54297 | 0.47396 | 0.44273 | 0.38179
Wind | 16 | 9 | 0.7331 | 0.68582 | 0.60588 | 0.52301 | 0.46745 | 0.52789 | 0.63366 | 0.6088 | 0.67607 | 0.75065 | 0.86665 | 0.98218 | 0.99777 | 0.95537 | 0.88469 | 0.90614 | 1.0178 | 0.94416 | 0.76039 | 0.69703 | 0.67997 | 0.70824 | 0.74675 | 0.73285
Wind | 16 | 10 | 2.5244 | 2.5003 | 2.4479 | 2.4615 | 2.4051 | 2.3089 | 2.2973 | 2.0938 | 1.913 | 1.8394 | 1.8359 | 1.7599 | 1.6188 | 1.4607 | 1.236 | 1.1041 | 1.0391 | 1.0058 | 1.1413 | 1.365 | 1.6057 | 1.9356 | 2.2429 | 2.4575
Wind | 16 | 11 | 1.019 | 0.95148 | 0.80183 | 0.7058 | 0.67753 | 0.6478 | 0.58979 | 0.46794 | 0.31001 | 0.2871 | 0.32463 | 0.42699 | 0.52253 | 0.54397 | 0.58589 | 0.69947 | 0.72481 | 0.66388 | 0.62635 | 0.61806 | 0.69557 | 0.84862 | 1.0197 | 1.0763
Wind | 17 | 0 | 3.7549 | 3.7177 | 3.5802 | 3.4866 | 3.4627 | 3.5714 | 3.5885 | 3.434 | 3.4427 | 3.7844 | 4.0306 | 4.2621 | 4.5214 | 4.6842 | 4.6365 | 4.1008 | 3.3102 | 2.9767 | 2.8812 | 2.8705 | 2.9728 | 3.1927 | 3.4847 | 3.6713
Wind | 17 | 1 | 2.6891 | 2.7015 | 2.7145 | 2.7366 | 2.688 | 2.6859 | 2.7636 | 2.6395 | 2.6006 | 2.7868 | 3.0712 | 3.2131 | 3.3157 | 3.3631 | 3.2374 | 2.8602 | 2.4322 | 2.3173 | 2.3049 | 2.3308 | 2.402 | 2.4997 | 2.5272 | 2.5812
Wind | 17 | 2 | 3.2853 | 3.0879 | 2.8861 | 2.889 | 2.9685 | 3.0772 | 3.1269 | 3.3643 | 3.6743 | 4.228 | 4.3747 | 4.8358 | 4.9201 | 4.7378 | 4.5824 | 4.3211 | 3.9375 | 3.3984 | 3.1878 | 3.1303 | 3.065 | 3.1498 | 3.334 | 3.422
Wind | 17 | 3 | 3.4381 | 3.5822 | 3.5922 | 3.4925 | 3.3268 | 3.1445 | 2.9103 | 2.5209 | 2.4398 | 2.5355 | 2.5652 | 2.466 | 2.3784 | 2.3547 | 2.3366 | 2.2333 | 1.9195 | 1.7911 | 1.8893 | 2.0923 | 2.3089 | 2.4887 | 2.8493 | 3.1435
Wind | 17 | 4 | 1.9916 | 2.0121 | 2.2368 | 2.1949 | 2.0024 | 1.8371 | 1.7065 | 1.7221 | 1.7694 | 1.9375 | 2.1739 | 2.4337 | 2.6409 | 2.7706 | 2.9212 | 2.968 | 2.8724 | 2.6287 | 2.2744 | 2.037 | 1.7699 | 1.7075 | 1.786 | 1.9999
Wind | 17 | 5 | 0.52886 | 0.51879 | 0.50368 | 0.47799 | 0.46187 | 0.41654 | 0.50771 | 0.7258 | 0.94742 | 1.2461 | 1.5669 | 1.7533 | 1.7634 | 1.7699 | 1.71 | 1.6571 | 1.5508 | 1.4506 | 1.17 | 0.75351 | 0.60089 | 0.55153 | 0.53894 | 0.53138
Wind | 17 | 6 | 0.18669 | 0.19692 | 0.20375 | 0.20716 | 0.20131 | 0.15598 | 0.11162 | 0.088713 | 0.080914 | 0.12235 | 0.2018 | 0.23884 | 0.22178 | 0.2135 | 0.21301 | 0.23787 | 0.30318 | 0.56006 | 0.77599 | 0.38702 | 0.20375 | 0.17109 | 0.16914 | 0.17548
Wind | 17 | 7 | 0.2598 | 0.24469 | 0.21496 | 0.18084 | 0.15939 | 0.15159 | 0.13307 | 0.16768 | 0.23202 | 0.27881 | 0.39238 | 0.5079 | 0.56591 | 0.60978 | 0.6478 | 0.71068 | 0.71604 | 0.77453 | 0.7097 | 0.44844 | 0.34023 | 0.29295 | 0.26955 | 0.26419
Wind | 17 | 8 | 0.37977 | 0.38078 | 0.38582 | 0.37877 | 0.36416 | 0.33998 | 0.29213 | 0.31077 | 0.47749 | 0.64924 | 0.85575 | 1.0164 | 1.1454 | 1.2174 | 1.168 | 1.0587 | 1.0144 | 1.1131 | 0.86683 | 0.66486 | 0.54297 | 0.47396 | 0.44273 | 0.38179
Wind | 17 | 9 | 0.7331 | 0.68582 | 0.60588 | 0.52301 | 0.46745 | 0.52789 | 0.63366 | 0.6088 | 0.67607 | 0.75065 | 0.86665 | 0.98218 | 0.99777 | 0.95537 | 0.88469 | 0.90614 | 1.0178 | 0.94416 | 0.76039 | 0.69703 | 0.67997 | 0.70824 | 0.74675 | 0.73285
Wind | 17 | 10 | 2.5244 | 2.5003 | 2.4479 | 2.4615 | 2.4051 | 2.3089 | 2.2973 | 2.0938 | 1.913 | 1.8394 | 1.8359 | 1.7599 | 1.6188 | 1.4607 | 1.236 | 1.1041 | 1.0391 | 1.0058 | 1.1413 | 1.365 | 1.6057 | 1.9356 | 2.2429 | 2.4575
Wind | 17 | 11 | 1.019 | 0.95148 | 0.80183 | 0.7058 | 0.67753 | 0.6478 | 0.58979 | 0.46794 | 0.31001 | 0.2871 | 0.32463 | 0.42699 | 0.52253 | 0.54397 | 0.58589 | 0.69947 | 0.72481 | 0.66388 | 0.62635 | 0.61806 | 0.69557 | 0.84862 | 1.0197 | 1.0763
Wind | 18 | 0 | 3.7549 | 3.7177 | 3.5802 | 3.4866 | 3.4627 | 3.5714 | 3.5885 | 3.434 | 3.4427 | 3.7844 | 4.0306 | 4.2621 | 4.5214 | 4.6842 | 4.6365 | 4.1008 | 3.3102 | 2.9767 | 2.8812 | 2.8705 | 2.9728 | 3.1927 | 3.4847 | 3.6713
Wind | 18 | 1 | 2.6891 | 2.7015 | 2.7145 | 2.7366 | 2.688 | 2.6859 | 2.7636 | 2.6395 | 2.6006 | 2.7868 | 3.0712 | 3.2131 | 3.3157 | 3.3631 | 3.2374 | 2.8602 | 2.4322 | 2.3173 | 2.3049 | 2.3308 | 2.402 | 2.4997 | 2.5272 | 2.5812
Wind | 18 | 2 | 3.2853 | 3.0879 | 2.8861 | 2.889 | 2.9685 | 3.0772 | 3.1269 | 3.3643 | 3.6743 | 4.228 | 4.3747 | 4.8358 | 4.9201 | 4.7378 | 4.5824 | 4.3211 | 3.9375 | 3.3984 | 3.1878 | 3.1303 | 3.065 | 3.1498 | 3.334 | 3.422
Wind | 18 | 3 | 3.4381 | 3.5822 | 3.5922 | 3.4925 | 3.3268 | 3.1445 | 2.9103 | 2.5209 | 2.4398 | 2.5355 | 2.5652 | 2.466 | 2.3784 | 2.3547 | 2.3366 | 2.2333 | 1.9195 | 1.7911 | 1.8893 | 2.0923 | 2.3089 | 2.4887 | 2.8493 | 3.1435
Wind | 18 | 4 | 1.9916 | 2.0121 | 2.2368 | 2.1949 | 2.0024 | 1.8371 | 1.7065 | 1.7221 | 1.7694 | 1.9375 | 2.1739 | 2.4337 | 2.6409 | 2.7706 | 2.9212 | 2.968 | 2.8724 | 2.6287 | 2.2744 | 2.037 | 1.7699 | 1.7075 | 1.786 | 1.9999
Wind | 18 | 5 | 0.52886 | 0.51879 | 0.50368 | 0.47799 | 0.46187 | 0.41654 | 0.50771 | 0.7258 | 0.94742 | 1.2461 | 1.5669 | 1.7533 | 1.7634 | 1.7699 | 1.71 | 1.6571 | 1.5508 | 1.4506 | 1.17 | 0.75351 | 0.60089 | 0.55153 | 0.53894 | 0.53138
Wind | 18 | 6 | 0.18669 | 0.19692 | 0.20375 | 0.20716 | 0.20131 | 0.15598 | 0.11162 | 0.088713 | 0.080914 | 0.12235 | 0.2018 | 0.23884 | 0.22178 | 0.2135 | 0.21301 | 0.23787 | 0.30318 | 0.56006 | 0.77599 | 0.38702 | 0.20375 | 0.17109 | 0.16914 | 0.17548
Wind | 18 | 7 | 0.2598 | 0.24469 | 0.21496 | 0.18084 | 0.15939 | 0.15159 | 0.13307 | 0.16768 | 0.23202 | 0.27881 | 0.39238 | 0.5079 | 0.56591 | 0.60978 | 0.6478 | 0.71068 | 0.71604 | 0.77453 | 0.7097 | 0.44844 | 0.34023 | 0.29295 | 0.26955 | 0.26419
Wind | 18 | 8 | 0.37977 | 0.38078 | 0.38582 | 0.37877 | 0.36416 | 0.33998 | 0.29213 | 0.31077 | 0.47749 | 0.64924 | 0.85575 | 1.0164 | 1.1454 | 1.2174 | 1.168 | 1.0587 | 1.0144 | 1.1131 | 0.86683 | 0.66486 | 0.54297 | 0.47396 | 0.44273 | 0.38179
Wind | 18 | 9 | 0.7331 | 0.68582 | 0.60588 | 0.52301 | 0.46745 | 0.52789 | 0.63366 | 0.6088 | 0.67607 | 0.75065 | 0.86665 | 0.98218 | 0.99777 | 0.95537 | 0.88469 | 0.90614 | 1.0178 | 0.94416 | 0.76039 | 0.69703 | 0.67997 | 0.70824 | 0.74675 | 0.73285
Wind | 18 | 10 | 2.5244 | 2.5003 | 2.4479 | 2.4615 | 2.4051 | 2.3089 | 2.2973 | 2.0938 | 1.913 | 1.8394 | 1.8359 | 1.7599 | 1.6188 | 1.4607 | 1.236 | 1.1041 | 1.0391 | 1.0058 | 1.1413 | 1.365 | 1.6057 | 1.9356 | 2.2429 | 2.4575
Wind | 18 | 11 | 1.019 | 0.95148 | 0.80183 | 0.7058 | 0.67753 | 0.6478 | 0.58979 | 0.46794 | 0.31001 | 0.2871 | 0.32463 | 0.42699 | 0.52253 | 0.54397 | 0.58589 | 0.69947 | 0.72481 | 0.66388 | 0.62635 | 0.61806 | 0.69557 | 0.84862 | 1.0197 | 1.0763
Wind | 19 | 0 | 3.7549 | 3.7177 | 3.5802 | 3.4866 | 3.4627 | 3.5714 | 3.5885 | 3.434 | 3.4427 | 3.7844 | 4.0306 | 4.2621 | 4.5214 | 4.6842 | 4.6365 | 4.1008 | 3.3102 | 2.9767 | 2.8812 | 2.8705 | 2.9728 | 3.1927 | 3.4847 | 3.6713
Wind | 19 | 1 | 2.6891 | 2.7015 | 2.7145 | 2.7366 | 2.688 | 2.6859 | 2.7636 | 2.6395 | 2.6006 | 2.7868 | 3.0712 | 3.2131 | 3.3157 | 3.3631 | 3.2374 | 2.8602 | 2.4322 | 2.3173 | 2.3049 | 2.3308 | 2.402 | 2.4997 | 2.5272 | 2.5812
Wind | 19 | 2 | 3.2853 | 3.0879 | 2.8861 | 2.889 | 2.9685 | 3.0772 | 3.1269 | 3.3643 | 3.6743 | 4.228 | 4.3747 | 4.8358 | 4.9201 | 4.7378 | 4.5824 | 4.3211 | 3.9375 | 3.3984 | 3.1878 | 3.1303 | 3.065 | 3.1498 | 3.334 | 3.422
Wind | 19 | 3 | 3.4381 | 3.5822 | 3.5922 | 3.4925 | 3.3268 | 3.1445 | 2.9103 | 2.5209 | 2.4398 | 2.5355 | 2.5652 | 2.466 | 2.3784 | 2.3547 | 2.3366 | 2.2333 | 1.9195 | 1.7911 | 1.8893 | 2.0923 | 2.3089 | 2.4887 | 2.8493 | 3.1435
Wind | 19 | 4 | 1.9916 | 2.0121 | 2.2368 | 2.1949 | 2.0024 | 1.8371 | 1.7065 | 1.7221 | 1.7694 | 1.9375 | 2.1739 | 2.4337 | 2.6409 | 2.7706 | 2.9212 | 2.968 | 2.8724 | 2.6287 | 2.2744 | 2.037 | 1.7699 | 1.7075 | 1.786 | 1.9999
Wind | 19 | 5 | 0.52886 | 0.51879 | 0.50368 | 0.47799 | 0.46187 | 0.41654 | 0.50771 | 0.7258 | 0.94742 | 1.2461 | 1.5669 | 1.7533 | 1.7634 | 1.7699 | 1.71 | 1.6571 | 1.5508 | 1.4506 | 1.17 | 0.75351 | 0.60089 | 0.55153 | 0.53894 | 0.53138
Wind | 19 | 6 | 0.18669 | 0.19692 | 0.20375 | 0.20716 | 0.20131 | 0.15598 | 0.11162 | 0.088713 | 0.080914 | 0.12235 | 0.2018 | 0.23884 | 0.22178 | 0.2135 | 0.21301 | 0.23787 | 0.30318 | 0.56006 | 0.77599 | 0.38702 | 0.20375 | 0.17109 | 0.16914 | 0.17548
Wind | 19 | 7 | 0.2598 | 0.24469 | 0.21496 | 0.18084 | 0.15939 | 0.15159 | 0.13307 | 0.16768 | 0.23202 | 0.27881 | 0.39238 | 0.5079 | 0.56591 | 0.60978 | 0.6478 | 0.71068 | 0.71604 | 0.77453 | 0.7097 | 0.44844 | 0.34023 | 0.29295 | 0.26955 | 0.26419
Wind | 19 | 8 | 0.37977 | 0.38078 | 0.38582 | 0.37877 | 0.36416 | 0.33998 | 0.29213 | 0.31077 | 0.47749 | 0.64924 | 0.85575 | 1.0164 | 1.1454 | 1.2174 | 1.168 | 1.0587 | 1.0144 | 1.1131 | 0.86683 | 0.66486 | 0.54297 | 0.47396 | 0.44273 | 0.38179
Wind | 19 | 9 | 0.7331 | 0.68582 | 0.60588 | 0.52301 | 0.46745 | 0.52789 | 0.63366 | 0.6088 | 0.67607 | 0.75065 | 0.86665 | 0.98218 | 0.99777 | 0.95537 | 0.88469 | 0.90614 | 1.0178 | 0.94416 | 0.76039 | 0.69703 | 0.67997 | 0.70824 | 0.74675 | 0.73285
Wind | 19 | 10 | 2.5244 | 2.5003 | 2.4479 | 2.4615 | 2.4051 | 2.3089 | 2.2973 | 2.0938 | 1.913 | 1.8394 | 1.8359 | 1.7599 | 1.6188 | 1.4607 | 1.236 | 1.1041 | 1.0391 | 1.0058 | 1.1413 | 1.365 | 1.6057 | 1.9356 | 2.2429 | 2.4575
Wind | 19 | 11 | 1.019 | 0.95148 | 0.80183 | 0.7058 | 0.67753 | 0.6478 | 0.58979 | 0.46794 | 0.31001 | 0.2871 | 0.32463 | 0.42699 | 0.52253 | 0.54397 | 0.58589 | 0.69947 | 0.72481 | 0.66388 | 0.62635 | 0.61806 | 0.69557 | 0.84862 | 1.0197 | 1.0763

## Charging
Generation Technology | Year | Day | Hour 0 | Hour 1 | Hour 2 | Hour 3 | Hour 4 | Hour 5 | Hour 6 | Hour 7 | Hour 8 | Hour 9 | Hour 10 | Hour 11 | Hour 12 | Hour 13 | Hour 14 | Hour 15 | Hour 16 | Hour 17 | Hour 18 | Hour 19 | Hour 20 | Hour 21 | Hour 22 | Hour 23
Battery | 0 | 0 | 0 | 0 | 0 | 0 | 0 | 0 | 0 | 0 | 0 | 3.0683 | 2.5242 | 3.0683 | 3.0683 | 3.0683 | 1.482 | 0 | 0 | 0 | 0 | 0 | 0 | 0 | 0 | 0
Battery | 0 | 1 | 0 | 0 | 0 | 0 | 0 | 0 | 0 | 0 | 0.19038 | 3.0683 | 3.0683 | 3.0683 | 3.0683 | 3.0683 | 0.74754 | 0 | 0 | 0 | 0 | 0 | 0 | 0 | 0 | 0
Battery | 0 | 2 | 0 | 0 | 0 | 0 | 0 | 0 | 0 | 0 | 0 | 3.0683 | 0 | 3.0683 | 3.0683 | 3.0683 | 2.8435 | 1.1628 | 0 | 0 | 0 | 0 | 0 | 0 | 0 | 0
Battery | 0 | 3 | 0 | 0 | 0 | 0 | 0 | 0 | 0 | 0 | 3.0683 | 0 | 3.0683 | 3.0683 | 3.0683 | 3.0683 | 3.0683 | 0.88179 | 0 | 0 | 0 | 0 | 0 | 0 | 0 | 0
Battery | 0 | 4 | 0 | 0 | 0 | 0 | 0 | 0 | 0 | 0 | 3.0683 | 0 | 3.0683 | 3.0683 | 3.0683 | 3.0683 | 3.0683 | 0.93792 | 0 | 0 | 0 | 0 | 0 | 0 | 0 | 0
Battery | 0 | 5 | 0 | 0 | 0 | 0 | 0 | 0 | 0 | 0 | 0 | 3.0683 | 3.0683 | 3.0683 | 1.651 | 3.0683 | 2.3553 | 0 | 0 | 0 | 0 | 0 | 0 | 0 | 0 | 0
Battery | 0 | 6 | 0 | 0 | 0 | 0 | 0 | 0 | 0 | 0 | 0.86849 | 3.0683 | 2.5276 | 3.0683 | 2.8549 | 1.9746 | 0.080126 | 0 | 1.3485 | 0 | 0 | 0 | 0 | 0 | 0 | 0
Battery | 0 | 7 | 0 | 0 | 0 | 0 | 0 | 0 | 0 | 0 | 1.1645 | 3.0683 | 2.8925 | 3.0683 | 3.0683 | 2.4639 | 0.55361 | 0 | 0 | 0 | 0 | 0 | 0 | 0 | 0 | 0
Battery | 0 | 8 | 0 | 0 | 0 | 0 | 0 | 0 | 0 | 0 | 0 | 3.0683 | 3.0683 | 3.0683 | 2.2276 | 3.0683 | 1.7787 | 0 | 0 | 0 | 0 | 0 | 0 | 0 | 0 | 0
Battery | 0 | 9 | 0 | 0 | 0 | 0 | 0 | 0 | 0 | 0 | 0 | 3.0683 | 3.0683 | 3.0683 | 2.6788 | 3.0683 | 1.3274 | 0 | 0 | 0 | 0 | 0 | 0 | 0 | 0 | 0
Battery | 0 | 10 | 0 | 0 | 0 | 0 | 0 | 0 | 0 | 0 | 0.23901 | 3.0683 | 3.0683 | 3.0683 | 3.0683 | 3.0683 | 0.69891 | 0 | 0 | 0 | 0 | 0 | 0 | 0 | 0 | 0
Battery | 0 | 11 | 0 | 0 | 0 | 0 | 0 | 0 | 0 | 0 | 0 | 2.5211 | 2.7014 | 3.0683 | 3.0683 | 1.7459 | 0 | 0 | 0 | 0 | 0 | 0 | 0 | 0 | 0 | 0
Battery | 1 | 0 | 0 | 0 | 0 | 0 | 0 | 0 | 0 | 0 | 0 | 3.1033 | 2.5958 | 3.1033 | 3.1033 | 3.1033 | 1.2706 | 0 | 0 | 0 | 0 | 0 | 0 | 0 | 0 | 0
Battery | 1 | 1 | 0 | 0 | 0 | 0 | 0 | 0 | 0 | 0 | 0.19873 | 3.1033 | 3.1033 | 3.1033 | 3.1033 | 3.1033 | 0.56442 | 0 | 0 | 0 | 0 | 0 | 0 | 0 | 0 | 0
Battery | 1 | 2 | 0 | 0 | 0 | 0 | 0 | 0 | 0 | 0 | 0 | 3.1033 | 0 | 3.1033 | 3.1033 | 3.1033 | 2.9072 | 0.9592 | 0 | 0 | 0 | 0 | 0 | 0 | 0 | 0
Battery | 1 | 3 | 0 | 0 | 0 | 0 | 0 | 0 | 0 | 0 | 0.0028387 | 3.1033 | 3.1033 | 3.1033 | 0 | 3.1033 | 3.1033 | 0.76031 | 0 | 0 | 0 | 0 | 0 | 0 | 0 | 0
Battery | 1 | 4 | 0 | 0 | 0 | 0 | 0 | 0 | 0 | 0 | 3.1033 | 0 | 3.1033 | 3.1033 | 3.1033 | 3.1033 | 3.1033 | 0.76315 | 0 | 0 | 0 | 0 | 0 | 0 | 0 | 0
Battery | 1 | 5 | 0 | 0 | 0 | 0 | 0 | 0 | 0 | 0 | 0 | 3.1033 | 3.1033 | 3.1033 | 1.5597 | 3.1033 | 2.3067 | 0 | 0 | 0 | 0 | 0 | 0 | 0 | 0 | 0
Battery | 1 | 6 | 0 | 0 | 0 | 0 | 0 | 0 | 0 | 0 | 0.83089 | 3.1033 | 3.1033 | 3.1033 | 2.8809 | 1.966 | 0 | 0 | 0.78003 | 0.03134 | 0 | 0 | 0 | 0 | 0 | 0
Battery | 1 | 7 | 0 | 0 | 0 | 0 | 0 | 0 | 0 | 0 | 1.133 | 3.1033 | 2.9114 | 3.1033 | 3.1033 | 2.4585 | 0.4668 | 0 | 0 | 0 | 0 | 0 | 0 | 0 | 0 | 0
Battery | 1 | 8 | 0 | 0 | 0 | 0 | 0 | 0 | 0 | 0 | 0 | 3.1033 | 3.1033 | 3.1033 | 2.1406 | 3.1033 | 1.7258 | 0 | 0 | 0 | 0 | 0 | 0 | 0 | 0 | 0
Battery | 1 | 9 | 0 | 0 | 0 | 0 | 0 | 0 | 0 | 0 | 0 | 3.1033 | 3.1033 | 3.1033 | 2.5898 | 3.1033 | 1.2767 | 0 | 0 | 0 | 0 | 0 | 0 | 0 | 0 | 0
Battery | 1 | 10 | 0 | 0 | 0 | 0 | 0 | 0 | 0 | 0 | 0.15249 | 3.1033 | 3.1033 | 3.1033 | 3.1033 | 3.1033 | 0.61066 | 0 | 0 | 0 | 0 | 0 | 0 | 0 | 0 | 0
Battery | 1 | 11 | 0 | 0 | 0 | 0 | 0 | 0 | 0 | 0 | 0 | 2.5539 | 2.7286 | 3.1033 | 3.1033 | 1.7253 | 0 | 0 | 0 | 0 | 0 | 0 | 0 | 0 | 0 | 0
Battery | 2 | 0 | 0 | 0 | 0 | 0 | 0 | 0 | 0 | 0 | 0 | 2.8016 | 3.1033 | 3.1033 | 3.1033 | 3.1033 | 1.0648 | 0 | 0 | 0 | 0 | 0 | 0 | 0 | 0 | 0
Battery | 2 | 1 | 0 | 0 | 0 | 0 | 0 | 0 | 0 | 0 | 0.041554 | 3.1033 | 3.1033 | 3.1033 | 3.1033 | 3.1033 | 0.38985 | 0 | 0 | 0 | 0 | 0 | 0 | 0 | 0 | 0
Battery | 2 | 2 | 0 | 0 | 0 | 0 | 0 | 0 | 0 | 0 | 0 | 3.1033 | 0.0039156 | 3.1033 | 3.1033 | 3.1033 | 3.1033 | 0.75923 | 0 | 0 | 0 | 0 | 0 | 0 | 0 | 0
Battery | 2 | 3 | 0 | 0 | 0 | 0 | 0 | 0 | 0 | 0 | 3.1033 | 0 | 3.1033 | 3.1033 | 3.1033 | 3.1033 | 3.1033 | 0.64904 | 0 | 0 | 0 | 0 | 0 | 0 | 0 | 0
Battery | 2 | 4 | 0 | 0 | 0 | 0 | 0 | 0 | 0 | 0 | 3.1033 | 0 | 3.1033 | 3.1033 | 3.1033 | 3.1033 | 3.1033 | 0.76315 | 0 | 0 | 0 | 0 | 0 | 0 | 0 | 0
Battery | 2 | 5 | 0 | 0 | 0 | 0 | 0 | 0 | 0 | 0 | 0 | 3.1033 | 3.1033 | 3.1033 | 1.5863 | 3.1033 | 2.2801 | 0 | 0 | 0 | 0 | 0 | 0 | 0 | 0 | 0
Battery | 2 | 6 | 0 | 0 | 0 | 0 | 0 | 0 | 0 | 0 | 0.81466 | 3.1033 | 3.1033 | 3.1033 | 2.9402 | 1.9862 | 0 | 0 | 1.2287 | 0 | 0 | 0 | 0 | 0 | 0 | 0
Battery | 2 | 7 | 0 | 0 | 0 | 0 | 0 | 0 | 0 | 0 | 1.1235 | 3.1033 | 2.9633 | 3.1033 | 3.1033 | 2.4824 | 0.40045 | 0 | 0 | 0 | 0 | 0 | 0 | 0 | 0 | 0
Battery | 2 | 8 | 0 | 0 | 0 | 0 | 0 | 0 | 0 | 0 | 0 | 3.1033 | 3.1033 | 3.1033 | 2.1709 | 3.1033 | 1.6955 | 0 | 0 | 0 | 0 | 0 | 0 | 0 | 0 | 0
Battery | 2 | 9 | 0 | 0 | 0 | 0 | 0 | 0 | 0 | 0 | 0 | 3.1033 | 3.1033 | 3.1033 | 2.621 | 3.1033 | 1.2454 | 0 | 0 | 0 | 0 | 0 | 0 | 0 | 0 | 0
Battery | 2 | 10 | 0 | 0 | 0 | 0 | 0 | 0 | 0 | 0 | 0.22661 | 3.1033 | 3.1033 | 3.1033 | 3.1033 | 3.1033 | 0.53654 | 0 | 0 | 0 | 0 | 0 | 0 | 0 | 0 | 0
Battery | 2 | 11 | 0 | 0 | 0 | 0 | 0 | 0 | 0 | 0 | 0 | 2.6121 | 2.7848 | 3.1033 | 3.1033 | 1.7281 | 0 | 0 | 0 | 0 | 0 | 0 | 0 | 0 | 0 | 0
Battery | 3 | 0 | 0 | 0 | 0 | 0 | 0 | 0 | 0 | 0 | 0 | 3.0177 | 3.1033 | 3.1033 | 3.1033 | 3.1033 | 0.84876 | 0 | 0 | 0 | 0 | 0 | 0 | 0 | 0 | 0
Battery | 3 | 1 | 0 | 0 | 0 | 0 | 0 | 0 | 0 | 0 | 0 | 3.1033 | 3.1033 | 3.1033 | 3.1033 | 3.1033 | 0.20656 | 0 | 0 | 0 | 0 | 0 | 0 | 0 | 0 | 0
Battery | 3 | 2 | 0 | 0 | 0 | 0 | 0 | 0 | 0 | 0 | 0 | 3.1033 | 0.21388 | 3.1033 | 3.1033 | 3.1033 | 3.1033 | 0.54927 | 0 | 0 | 0 | 0 | 0 | 0 | 0 | 0
Battery | 3 | 3 | 0 | 0 | 0 | 0 | 0 | 0 | 0 | 0 | 3.1033 | 0 | 3.1033 | 3.1033 | 3.1033 | 3.1033 | 3.1033 | 0.5322 | 0 | 0 | 0 | 0 | 0 | 0 | 0 | 0
Battery | 3 | 4 | 0 | 0 | 0 | 0 | 0 | 0 | 0 | 0 | 3.1033 | 0 | 3.1033 | 3.1033 | 3.1033 | 3.1033 | 3.1033 | 0.76315 | 0 | 0 | 0 | 0 | 0 | 0 | 0 | 0
Battery | 3 | 5 | 0 | 0 | 0 | 0 | 0 | 0 | 0 | 0 | 0 | 3.1033 | 3.1033 | 3.1033 | 1.6142 | 3.1033 | 2.2522 | 0 | 0 | 0 | 0 | 0 | 0 | 0 | 0 | 0
Battery | 3 | 6 | 0 | 0 | 0 | 0 | 0 | 0 | 0 | 0 | 0.79763 | 3.1033 | 3.1033 | 3.1033 | 3.0024 | 2.0074 | 0 | 0 | 1.1623 | 0 | 0 | 0 | 0 | 0 | 0 | 0
Battery | 3 | 7 | 0 | 0 | 0 | 0 | 0 | 0 | 0 | 0 | 1.1136 | 3.1033 | 3.0178 | 3.1033 | 3.1033 | 2.5075 | 0.33079 | 0 | 0 | 0 | 0 | 0 | 0 | 0 | 0 | 0
Battery | 3 | 8 | 0 | 0 | 0 | 0 | 0 | 0 | 0 | 0 | 0 | 3.1033 | 3.1033 | 3.1033 | 2.2027 | 3.1033 | 1.6637 | 0 | 0 | 0 | 0 | 0 | 0 | 0 | 0 | 0
Battery | 3 | 9 | 0 | 0 | 0 | 0 | 0 | 0 | 0 | 0 | 0 | 3.1033 | 3.1033 | 3.1033 | 2.6539 | 3.1033 | 1.2125 | 0 | 0 | 0 | 0 | 0 | 0 | 0 | 0 | 0
Battery | 3 | 10 | 0 | 0 | 0 | 0 | 0 | 0 | 0 | 0 | 0.30443 | 3.1033 | 3.1033 | 3.1033 | 3.1033 | 3.1033 | 0.45872 | 0 | 0 | 0 | 0 | 0 | 0 | 0 | 0 | 0
Battery | 3 | 11 | 0 | 0 | 0 | 0 | 0 | 0 | 0 | 0 | 0 | 2.6733 | 2.8439 | 3.1033 | 3.1033 | 1.7311 | 0 | 0 | 0 | 0 | 0 | 0 | 0 | 0 | 0 | 0
Battery | 4 | 0 | 0 | 0 | 0 | 0 | 0 | 0 | 0 | 0 | 1.0954 | 2.5332 | 2.5183 | 2.5332 | 2.5332 | 2.5332 | 2.5332 | 0 | 0 | 0 | 0 | 0 | 0 | 0 | 0 | 0
Battery | 4 | 1 | 0 | 0 | 0 | 0 | 0 | 0 | 0 | 0 | 1.3331 | 2.5332 | 2.5332 | 2.5332 | 2.5332 | 2.5332 | 2.2806 | 0 | 0 | 0 | 0 | 0 | 0 | 0 | 0 | 0
Battery | 4 | 2 | 0 | 0 | 0 | 0 | 0 | 0 | 0 | 0 | 1.4221 | 2.5332 | 0.6342 | 2.5332 | 2.5332 | 2.5332 | 1.9962 | 2.0943 | 0 | 0 | 0 | 0 | 0 | 0 | 0 | 0
Battery | 4 | 3 | 0 | 0 | 0 | 0 | 0 | 0 | 0 | 0.89635 | 2.5332 | 0 | 2.5332 | 0.22389 | 2.5332 | 2.5332 | 2.5332 | 2.4935 | 0 | 0 | 0 | 0 | 0 | 0 | 0 | 0
Battery | 4 | 4 | 0 | 0 | 0 | 0 | 0 | 0 | 0 | 1.4362 | 0 | 2.5332 | 0 | 2.5332 | 2.5332 | 2.5332 | 2.1775 | 2.5332 | 0 | 0 | 0 | 0 | 0 | 0 | 0 | 0
Battery | 4 | 5 | 0 | 0 | 0 | 0 | 0 | 0 | 0 | 0.49656 | 0 | 2.5332 | 2.5332 | 2.5332 | 2.0439 | 2.5332 | 2.5332 | 1.0733 | 0 | 0 | 0 | 0 | 0 | 0 | 0 | 0
Battery | 4 | 6 | 0 | 0 | 0 | 0 | 0 | 0 | 0 | 0 | 1.0805 | 2.5332 | 2.5332 | 2.5332 | 2.5332 | 2.5332 | 2.5332 | 0 | 0 | 0 | 0 | 0 | 0 | 0 | 0 | 0
Battery | 4 | 7 | 0 | 0 | 0 | 0 | 0 | 0 | 0 | 0 | 1.0805 | 2.5332 | 2.5332 | 2.5332 | 2.5332 | 2.5332 | 2.5332 | 0 | 0 | 0 | 0 | 0 | 0 | 0 | 0 | 0
Battery | 4 | 8 | 0 | 0 | 0 | 0 | 0 | 0 | 0 | 0 | 1.0805 | 2.5332 | 2.5332 | 2.5332 | 2.5332 | 2.5332 | 2.5332 | 0 | 0 | 0 | 0 | 0 | 0 | 0 | 0 | 0
Battery | 4 | 9 | 0 | 0 | 0 | 0 | 0 | 0 | 0 | 0 | 1.0805 | 2.5332 | 2.5332 | 2.5332 | 2.5332 | 2.5332 | 2.5332 | 0 | 0 | 0 | 0 | 0 | 0 | 0 | 0 | 0
Battery | 4 | 10 | 0 | 0 | 0 | 0 | 0 | 0 | 0 | 0 | 1.0805 | 2.5332 | 2.5332 | 2.5332 | 2.5332 | 2.5332 | 2.5332 | 0 | 0 | 0 | 0 | 0 | 0 | 0 | 0 | 0
Battery | 4 | 11 | 0 | 0 | 0 | 0 | 0 | 0 | 0 | 0 | 1.3557 | 2.5332 | 2.5332 | 2.5332 | 2.5332 | 2.5332 | 0.83708 | 0 | 0 | 0 | 0 | 0 | 0 | 0 | 0 | 0
Battery | 5 | 0 | 0 | 0 | 0 | 0 | 0 | 0 | 0 | 0 | 0.87012 | 2.5332 | 2.5332 | 2.5332 | 2.5332 | 2.5332 | 2.0537 | 0 | 0 | 0 | 0 | 0 | 0 | 0 | 0 | 0
Battery | 5 | 1 | 0 | 0 | 0 | 0 | 0 | 0 | 0 | 0 | 1.1735 | 2.5332 | 2.5332 | 2.5332 | 2.5332 | 2.5332 | 1.6351 | 0 | 0 | 0 | 0 | 0 | 0 | 0 | 0 | 0
Battery | 5 | 2 | 0 | 0 | 0 | 0 | 0 | 0 | 0 | 0 | 0.90922 | 2.5332 | 2.5332 | 2.5332 | 1.1871 | 2.5332 | 2.5332 | 1.5174 | 0 | 0 | 0 | 0 | 0 | 0 | 0 | 0
Battery | 5 | 3 | 0 | 0 | 0 | 0 | 0 | 0 | 0 | 0.44697 | 2.5332 | 0 | 2.5332 | 2.5332 | 2.5332 | 1.2098 | 2.5332 | 1.957 | 0 | 0 | 0 | 0 | 0 | 0 | 0 | 0
Battery | 5 | 4 | 0 | 0 | 0 | 0 | 0 | 0 | 0 | 0.96583 | 0.19983 | 2.5332 | 2.5332 | 2.5332 | 0 | 2.5332 | 2.5332 | 2.448 | 0 | 0 | 0 | 0 | 0 | 0 | 0 | 0
Battery | 5 | 5 | 0 | 0 | 0 | 0 | 0 | 0 | 0 | 0 | 2.5332 | 0.63695 | 2.5332 | 2.5332 | 2.5332 | 2.5332 | 2.5332 | 0.44358 | 0 | 0 | 0 | 0 | 0 | 0 | 0 | 0
Battery | 5 | 6 | 0 | 0 | 0 | 0 | 0 | 0 | 0 | 0 | 1.3872 | 2.5332 | 2.5332 | 2.5332 | 2.5332 | 2.5332 | 2.2265 | 0 | 0 | 0 | 0 | 0 | 0 | 0 | 0 | 0
Battery | 5 | 7 | 0 | 0 | 0 | 0 | 0 | 0 | 0 | 0 | 1.0805 | 2.5332 | 2.5332 | 2.5332 | 2.5332 | 2.5332 | 2.5332 | 0 | 0 | 0 | 0 | 0 | 0 | 0 | 0 | 0
Battery | 5 | 8 | 0 | 0 | 0 | 0 | 0 | 0 | 0 | 0 | 1.0805 | 2.5332 | 2.5332 | 2.5332 | 2.5332 | 2.5332 | 2.5332 | 0 | 0 | 0 | 0 | 0 | 0 | 0 | 0 | 0
Battery | 5 | 9 | 0 | 0 | 0 | 0 | 0 | 0 | 0 | 0 | 1.0899 | 2.5332 | 2.5332 | 2.5332 | 2.5332 | 2.5332 | 2.5238 | 0 | 0 | 0 | 0 | 0 | 0 | 0 | 0 | 0
Battery | 5 | 10 | 0 | 0 | 0 | 0 | 0 | 0 | 0 | 0 | 1.4133 | 2.5332 | 2.5332 | 2.5332 | 2.5332 | 2.5332 | 2.2004 | 0 | 0 | 0 | 0 | 0 | 0 | 0 | 0 | 0
Battery | 5 | 11 | 0 | 0 | 0 | 0 | 0 | 0 | 0 | 0 | 0.84552 | 2.5332 | 2.5332 | 2.5332 | 2.5332 | 2.5332 | 0.25694 | 0 | 0 | 0 | 0 | 0 | 0 | 0 | 0 | 0
Battery | 6 | 0 | 0 | 0 | 0 | 0 | 0 | 0 | 0 | 0 | 0.26918 | 2.5332 | 2.5332 | 2.5332 | 2.5332 | 2.5332 | 1.3771 | 0 | 0 | 0 | 0 | 0 | 0 | 0 | 0 | 0
Battery | 6 | 1 | 0 | 0 | 0 | 0 | 0 | 0 | 0 | 0 | 0.56049 | 2.5332 | 2.5332 | 2.5332 | 2.5332 | 2.5332 | 0.95737 | 0 | 0 | 0 | 0 | 0 | 0 | 0 | 0 | 0
Battery | 6 | 2 | 0 | 0 | 0 | 0 | 0 | 0 | 0 | 0 | 0.37064 | 2.5332 | 2.5332 | 2.5332 | 2.3313 | 2.5332 | 2.5332 | 0.91171 | 0 | 0 | 0 | 0 | 0 | 0 | 0 | 0
Battery | 6 | 3 | 0 | 0 | 0 | 0 | 0 | 0 | 0 | 0 | 2.5332 | 0 | 2.5332 | 2.5332 | 2.5332 | 2.2201 | 2.5332 | 1.3936 | 0 | 0 | 0 | 0 | 0 | 0 | 0 | 0
Battery | 6 | 4 | 0 | 0 | 0 | 0 | 0 | 0 | 0 | 0.472 | 2.5332 | 0 | 2.5332 | 2.5332 | 2.5332 | 1.301 | 2.5332 | 1.8407 | 0 | 0 | 0 | 0 | 0 | 0 | 0 | 0
Battery | 6 | 5 | 0 | 0 | 0 | 0 | 0 | 0 | 0 | 0 | 1.2921 | 2.5332 | 2.5332 | 2.5332 | 2.5332 | 2.5332 | 2.3216 | 0 | 0 | 0 | 0 | 0 | 0 | 0 | 0 | 0
Battery | 6 | 6 | 0 | 0 | 0 | 0 | 0 | 0 | 0 | 0 | 2.4427 | 2.2051 | 2.5332 | 2.5332 | 2.5332 | 2.5332 | 1.4991 | 0 | 0 | 0 | 0 | 0 | 0 | 0 | 0 | 0
Battery | 6 | 7 | 0 | 0 | 0 | 0 | 0 | 0 | 0 | 0 | 1.6125 | 2.5332 | 2.5332 | 2.5332 | 2.5332 | 2.5332 | 2.0012 | 0 | 0 | 0 | 0 | 0 | 0 | 0 | 0 | 0
Battery | 6 | 8 | 0 | 0 | 0 | 0 | 0 | 0 | 0 | 0 | 1.2926 | 2.5332 | 2.5332 | 2.5332 | 2.5332 | 2.5332 | 2.3211 | 0 | 0 | 0 | 0 | 0 | 0 | 0 | 0 | 0
Battery | 6 | 9 | 0 | 0 | 0 | 0 | 0 | 0 | 0 | 0 | 1.0805 | 2.5332 | 2.5332 | 2.5332 | 2.5332 | 2.5332 | 2.5332 | 0 | 0 | 0 | 0 | 0 | 0 | 0 | 0 | 0
Battery | 6 | 10 | 0 | 0 | 0 | 0 | 0 | 0 | 0 | 0 | 1.991 | 2.5332 | 2.5332 | 2.5332 | 2.5332 | 2.5332 | 1.6227 | 0 | 0 | 0 | 0 | 0 | 0 | 0 | 0 | 0
Battery | 6 | 11 | 0 | 0 | 0 | 0 | 0 | 0 | 0 | 0 | 0.30984 | 2.5332 | 2.5332 | 2.5332 | 2.5332 | 2.5332 | 0 | 0 | 0 | 0 | 0 | 0 | 0 | 0 | 0 | 0
Battery | 7 | 0 | 0 | 0 | 0 | 0 | 0 | 0 | 0 | 0 | 0 | 2.5332 | 2.5332 | 2.5332 | 2.5332 | 2.5332 | 0.66668 | 0 | 0 | 0 | 0 | 0 | 0 | 0 | 0 | 0
Battery | 7 | 1 | 0 | 0 | 0 | 0 | 0 | 0 | 0 | 0 | 0 | 2.5332 | 2.5332 | 2.5332 | 2.5332 | 2.5332 | 0.24572 | 0 | 0 | 0 | 0 | 0 | 0 | 0 | 0 | 0
Battery | 7 | 2 | 0 | 0 | 0 | 0 | 0 | 0 | 0 | 0 | 0.80482 | 2.5332 | 2.5332 | 2.5332 | 2.5332 | 2.5332 | 2.5332 | 0.2757 | 0 | 0 | 0 | 0 | 0 | 0 | 0 | 0
Battery | 7 | 3 | 0 | 0 | 0 | 0 | 0 | 0 | 0 | 0 | 2.5332 | 0.27837 | 2.5332 | 2.5332 | 2.5332 | 2.5332 | 2.5332 | 0.80216 | 0 | 0 | 0 | 0 | 0 | 0 | 0 | 0
Battery | 7 | 4 | 0 | 0 | 0 | 0 | 0 | 0 | 0 | 0 | 2.5332 | 0 | 2.5332 | 2.5332 | 2.5332 | 2.4107 | 2.5332 | 1.203 | 0 | 0 | 0 | 0 | 0 | 0 | 0 | 0
Battery | 7 | 5 | 0 | 0 | 0 | 0 | 0 | 0 | 0 | 0 | 1.0805 | 2.5332 | 2.5332 | 2.5332 | 2.5332 | 2.5332 | 2.5332 | 0 | 0 | 0 | 0 | 0 | 0 | 0 | 0 | 0
Battery | 7 | 6 | 0 | 0 | 0 | 0 | 0 | 0 | 0 | 0 | 1.8611 | 2.5332 | 2.5332 | 2.5332 | 2.5332 | 2.5332 | 0.73523 | 0 | 0 | 0 | 0 | 0 | 0 | 0 | 0 | 0
Battery | 7 | 7 | 0 | 0 | 0 | 0 | 0 | 0 | 0 | 0 | 2.2259 | 2.5332 | 2.5332 | 2.5332 | 2.5332 | 2.5332 | 1.232 | 0 | 0 | 0 | 0 | 0 | 0 | 0 | 0 | 0
Battery | 7 | 8 | 0 | 0 | 0 | 0 | 0 | 0 | 0 | 0 | 1.0805 | 2.5332 | 2.5332 | 2.5332 | 2.5332 | 2.5332 | 2.5332 | 0 | 0 | 0 | 0 | 0 | 0 | 0 | 0 | 0
Battery | 7 | 9 | 0 | 0 | 0 | 0 | 0 | 0 | 0 | 0 | 1.4697 | 2.5332 | 2.5332 | 2.5332 | 2.5332 | 2.5332 | 2.144 | 0 | 0 | 0 | 0 | 0 | 0 | 0 | 0 | 0
Battery | 7 | 10 | 0 | 0 | 0 | 0 | 0 | 0 | 0 | 0 | 1.469 | 2.5332 | 2.5332 | 2.5332 | 2.5332 | 2.5332 | 1.0162 | 0 | 0 | 0 | 0 | 0 | 0 | 0 | 0 | 0
Battery | 7 | 11 | 0 | 0 | 0 | 0 | 0 | 0 | 0 | 0 | 0 | 2.5332 | 2.5332 | 2.5332 | 2.5332 | 2.5332 | 0 | 0 | 0 | 0 | 0 | 0 | 0 | 0 | 0 | 0
Battery | 8 | 0 | 0 | 0 | 0 | 0 | 0 | 0 | 0 | 0 | 0 | 2.5332 | 2.5332 | 2.5332 | 2.5332 | 2.5332 | 0 | 0 | 0 | 0 | 0 | 0 | 0 | 0 | 0 | 0
Battery | 8 | 1 | 0 | 0 | 0 | 0 | 0 | 0 | 0 | 0 | 0 | 2.5332 | 2.5332 | 2.5332 | 2.5332 | 2.5332 | 0 | 0 | 0 | 0 | 0 | 0 | 0 | 0 | 0 | 0
Battery | 8 | 2 | 0 | 0 | 0 | 0 | 0 | 0 | 0 | 0 | 1.0805 | 2.5332 | 2.5332 | 2.5332 | 2.5332 | 2.5332 | 2.5332 | 0 | 0 | 0 | 0 | 0 | 0 | 0 | 0 | 0
Battery | 8 | 3 | 0 | 0 | 0 | 0 | 0 | 0 | 0 | 0 | 2.5332 | 0.968 | 2.5332 | 2.5332 | 2.5332 | 2.5332 | 2.4646 | 0.1811 | 0 | 0 | 0 | 0 | 0 | 0 | 0 | 0
Battery | 8 | 4 | 0 | 0 | 0 | 0 | 0 | 0 | 0 | 0 | 2.5332 | 1.1686 | 2.5332 | 2.5332 | 2.5332 | 2.5332 | 1.9116 | 0.53346 | 0 | 0 | 0 | 0 | 0 | 0 | 0 | 0
Battery | 8 | 5 | 0 | 0 | 0 | 0 | 0 | 0 | 0 | 0 | 1.0805 | 2.5332 | 2.5332 | 2.5332 | 2.5332 | 2.5332 | 2.5332 | 0 | 0 | 0 | 0 | 0 | 0 | 0 | 0 | 0
Battery | 8 | 6 | 0 | 0 | 0 | 0 | 0 | 0 | 0 | 0 | 1.1654 | 2.5332 | 2.5332 | 2.5332 | 2.5332 | 2.5332 | 0 | 0 | 0 | 0 | 0 | 0 | 0 | 0 | 0 | 0
Battery | 8 | 7 | 0 | 0 | 0 | 0 | 0 | 0 | 0 | 0 | 1.5294 | 2.5332 | 2.5332 | 2.5332 | 2.5332 | 2.5332 | 0.42427 | 0 | 0 | 0 | 0 | 0 | 0 | 0 | 0 | 0
Battery | 8 | 8 | 0 | 0 | 0 | 0 | 0 | 0 | 0 | 0 | 2.3129 | 1.8494 | 2.5332 | 2.5332 | 2.5332 | 2.5332 | 1.9845 | 0 | 0 | 0 | 0 | 0 | 0 | 0 | 0 | 0
Battery | 8 | 9 | 0 | 0 | 0 | 0 | 0 | 0 | 0 | 0 | 2.1498 | 2.5332 | 2.5332 | 2.5332 | 2.5332 | 2.5332 | 1.4639 | 0 | 0 | 0 | 0 | 0 | 0 | 0 | 0 | 0
Battery | 8 | 10 | 0 | 0 | 0 | 0 | 0 | 0 | 0 | 0 | 0.92088 | 2.5332 | 2.5332 | 2.5332 | 2.5332 | 2.5332 | 0.37937 | 0 | 0 | 0 | 0 | 0 | 0 | 0 | 0 | 0
Battery | 8 | 11 | 0 | 0 | 0 | 0 | 0 | 0 | 0 | 0 | 0 | 2.5332 | 2.5332 | 2.5332 | 2.5332 | 2.2369 | 0 | 0 | 0 | 0 | 0 | 0 | 0 | 0 | 0 | 0
Battery | 9 | 0 | 0 | 0 | 0 | 0 | 0 | 0 | 0 | 0 | 0 | 2.436 | 2.5332 | 2.5332 | 2.5332 | 2.5332 | 0 | 0 | 0 | 0 | 0 | 0 | 0 | 0 | 0 | 0
Battery | 9 | 1 | 0 | 0 | 0 | 0 | 0 | 0 | 0 | 0 | 0 | 2.5332 | 2.5332 | 2.5332 | 2.5332 | 2.5332 | 0 | 0 | 0 | 0 | 0 | 0 | 0 | 0 | 0 | 0
Battery | 9 | 2 | 0 | 0 | 0 | 0 | 0 | 0 | 0 | 0 | 1.0805 | 2.5332 | 2.5332 | 2.5332 | 2.5332 | 2.5332 | 2.5332 | 0 | 0 | 0 | 0 | 0 | 0 | 0 | 0 | 0
Battery | 9 | 3 | 0 | 0 | 0 | 0 | 0 | 0 | 0 | 0 | 2.5332 | 1.0805 | 2.5332 | 2.5332 | 2.5332 | 2.5332 | 2.5332 | 0 | 0 | 0 | 0 | 0 | 0 | 0 | 0 | 0
Battery | 9 | 4 | 0 | 0 | 0 | 0 | 0 | 0 | 0 | 0 | 2.5332 | 1.0805 | 2.5332 | 2.5332 | 2.5332 | 2.5332 | 2.5332 | 0 | 0 | 0 | 0 | 0 | 0 | 0 | 0 | 0
Battery | 9 | 5 | 0 | 0 | 0 | 0 | 0 | 0 | 0 | 0 | 1.988 | 2.5332 | 2.5332 | 2.5332 | 2.3592 | 2.5332 | 1.7997 | 0 | 0 | 0 | 0 | 0 | 0 | 0 | 0 | 0
Battery | 9 | 6 | 0 | 0 | 0 | 0 | 0 | 0 | 0 | 0 | 0.43494 | 2.5332 | 2.5332 | 2.5332 | 2.5332 | 1.856 | 0 | 0 | 0 | 0 | 0 | 0 | 0 | 0 | 0 | 0
Battery | 9 | 7 | 0 | 0 | 0 | 0 | 0 | 0 | 0 | 0 | 0.79819 | 2.5332 | 2.5332 | 2.5332 | 2.5332 | 2.3796 | 0 | 0 | 0 | 0 | 0 | 0 | 0 | 0 | 0 | 0
Battery | 9 | 8 | 0 | 0 | 0 | 0 | 0 | 0 | 0 | 0 | 2.0917 | 2.5332 | 2.5332 | 2.5332 | 2.5332 | 2.5332 | 1.1754 | 0 | 0 | 0 | 0 | 0 | 0 | 0 | 0 | 0
Battery | 9 | 9 | 0 | 0 | 0 | 0 | 0 | 0 | 0 | 0 | 2.5332 | 2.5332 | 2.5332 | 2.5332 | 2.5332 | 2.5332 | 0.74981 | 0 | 0 | 0 | 0 | 0 | 0 | 0 | 0 | 0
Battery | 9 | 10 | 0 | 0 | 0 | 0 | 0 | 0 | 0 | 0 | 0.34537 | 2.5332 | 2.5332 | 2.5332 | 2.5332 | 2.5332 | 0 | 0 | 0 | 0 | 0 | 0 | 0 | 0 | 0 | 0
Battery | 9 | 11 | 0 | 0 | 0 | 0 | 0 | 0 | 0 | 0 | 0 | 2.5332 | 2.5332 | 2.5332 | 2.5332 | 1.4997 | 0 | 0 | 0 | 0 | 0 | 0 | 0 | 0 | 0 | 0
Battery | 10 | 0 | 0 | 0 | 0 | 0 | 0 | 0 | 0 | 0 | 0 | 0 | 0 | 0 | 0 | 0 | 0 | 0 | 0 | 0 | 0 | 0 | 0 | 0 | 0 | 0
Battery | 10 | 1 | 0 | 0 | 0 | 0 | 0 | 0 | 0 | 0 | 0 | 0 | 0 | 0 | 0 | 0 | 0 | 0 | 0 | 0 | 0 | 0 | 0 | 0 | 0 | 0
Battery | 10 | 2 | 0 | 0 | 0 | 0 | 0 | 0 | 0 | 0 | 0 | 0 | 0 | 0 | 0 | 0 | 0 | 0 | 0 | 0 | 0 | 0 | 0 | 0 | 0 | 0
Battery | 10 | 3 | 0 | 0 | 0 | 0 | 0 | 0 | 0 | 0 | 0 | 0 | 0 | 0 | 0 | 0 | 0 | 0 | 0 | 0 | 0 | 0 | 0 | 0 | 0 | 0
Battery | 10 | 4 | 0 | 0 | 0 | 0 | 0 | 0 | 0 | 0 | 0 | 0 | 0 | 0 | 0 | 0 | 0 | 0 | 0 | 0 | 0 | 0 | 0 | 0 | 0 | 0
Battery | 10 | 5 | 0 | 0 | 0 | 0 | 0 | 0 | 0 | 0 | 0 | 0 | 0 | 0 | 0 | 0 | 0 | 0 | 0 | 0 | 0 | 0 | 0 | 0 | 0 | 0
Battery | 10 | 6 | 0 | 0 | 0 | 0 | 0 | 0 | 0 | 0 | 0 | 0 | 0 | 0 | 0 | 0 | 0 | 0 | 0 | 0 | 0 | 0 | 0 | 0 | 0 | 0
Battery | 10 | 7 | 0 | 0 | 0 | 0 | 0 | 0 | 0 | 0 | 0 | 0 | 0 | 0 | 0 | 0 | 0 | 0 | 0 | 0 | 0 | 0 | 0 | 0 | 0 | 0
Battery | 10 | 8 | 0 | 0 | 0 | 0 | 0 | 0 | 0 | 0 | 0 | 0 | 0 | 0 | 0 | 0 | 0 | 0 | 0 | 0 | 0 | 0 | 0 | 0 | 0 | 0
Battery | 10 | 9 | 0 | 0 | 0 | 0 | 0 | 0 | 0 | 0 | 0 | 0 | 0 | 0 | 0 | 0 | 0 | 0 | 0 | 0 | 0 | 0 | 0 | 0 | 0 | 0
Battery | 10 | 10 | 0 | 0 | 0 | 0 | 0 | 0 | 0 | 0 | 0 | 0 | 0 | 0 | 0 | 0 | 0 | 0 | 0 | 0 | 0 | 0 | 0 | 0 | 0 | 0
Battery | 10 | 11 | 0 | 0 | 0 | 0 | 0 | 0 | 0 | 0 | 0 | 0 | 0 | 0 | 0 | 0 | 0 | 0 | 0 | 0 | 0 | 0 | 0 | 0 | 0 | 0
Battery | 11 | 0 | 0 | 0 | 0 | 0 | 0 | 0 | 0 | 0 | 0 | 0 | 0 | 0 | 0 | 0 | 0 | 0 | 0 | 0 | 0 | 0 | 0 | 0 | 0 | 0
Battery | 11 | 1 | 0 | 0 | 0 | 0 | 0 | 0 | 0 | 0 | 0 | 0 | 0 | 0 | 0 | 0 | 0 | 0 | 0 | 0 | 0 | 0 | 0 | 0 | 0 | 0
Battery | 11 | 2 | 0 | 0 | 0 | 0 | 0 | 0 | 0 | 0 | 0 | 0 | 0 | 0 | 0 | 0 | 0 | 0 | 0 | 0 | 0 | 0 | 0 | 0 | 0 | 0
Battery | 11 | 3 | 0 | 0 | 0 | 0 | 0 | 0 | 0 | 0 | 0 | 0 | 0 | 0 | 0 | 0 | 0 | 0 | 0 | 0 | 0 | 0 | 0 | 0 | 0 | 0
Battery | 11 | 4 | 0 | 0 | 0 | 0 | 0 | 0 | 0 | 0 | 0 | 0 | 0 | 0 | 0 | 0 | 0 | 0 | 0 | 0 | 0 | 0 | 0 | 0 | 0 | 0
Battery | 11 | 5 | 0 | 0 | 0 | 0 | 0 | 0 | 0 | 0 | 0 | 0 | 0 | 0 | 0 | 0 | 0 | 0 | 0 | 0 | 0 | 0 | 0 | 0 | 0 | 0
Battery | 11 | 6 | 0 | 0 | 0 | 0 | 0 | 0 | 0 | 0 | 0 | 0 | 0 | 0 | 0 | 0 | 0 | 0 | 0 | 0 | 0 | 0 | 0 | 0 | 0 | 0
Battery | 11 | 7 | 0 | 0 | 0 | 0 | 0 | 0 | 0 | 0 | 0 | 0 | 0 | 0 | 0 | 0 | 0 | 0 | 0 | 0 | 0 | 0 | 0 | 0 | 0 | 0
Battery | 11 | 8 | 0 | 0 | 0 | 0 | 0 | 0 | 0 | 0 | 0 | 0 | 0 | 0 | 0 | 0 | 0 | 0 | 0 | 0 | 0 | 0 | 0 | 0 | 0 | 0
Battery | 11 | 9 | 0 | 0 | 0 | 0 | 0 | 0 | 0 | 0 | 0 | 0 | 0 | 0 | 0 | 0 | 0 | 0 | 0 | 0 | 0 | 0 | 0 | 0 | 0 | 0
Battery | 11 | 10 | 0 | 0 | 0 | 0 | 0 | 0 | 0 | 0 | 0 | 0 | 0 | 0 | 0 | 0 | 0 | 0 | 0 | 0 | 0 | 0 | 0 | 0 | 0 | 0
Battery | 11 | 11 | 0 | 0 | 0 | 0 | 0 | 0 | 0 | 0 | 0 | 0 | 0 | 0 | 0 | 0 | 0 | 0 | 0 | 0 | 0 | 0 | 0 | 0 | 0 | 0
Battery | 12 | 0 | 0 | 0 | 0 | 0 | 0 | 0 | 0 | 0 | 0 | 0 | 0 | 0 | 0 | 0 | 0 | 0 | 0 | 0 | 0 | 0 | 0 | 0 | 0 | 0
Battery | 12 | 1 | 0 | 0 | 0 | 0 | 0 | 0 | 0 | 0 | 0 | 0 | 0 | 0 | 0 | 0 | 0 | 0 | 0 | 0 | 0 | 0 | 0 | 0 | 0 | 0
Battery | 12 | 2 | 0 | 0 | 0 | 0 | 0 | 0 | 0 | 0 | 0 | 0 | 0 | 0 | 0 | 0 | 0 | 0 | 0 | 0 | 0 | 0 | 0 | 0 | 0 | 0
Battery | 12 | 3 | 0 | 0 | 0 | 0 | 0 | 0 | 0 | 0 | 0 | 0 | 0 | 0 | 0 | 0 | 0 | 0 | 0 | 0 | 0 | 0 | 0 | 0 | 0 | 0
Battery | 12 | 4 | 0 | 0 | 0 | 0 | 0 | 0 | 0 | 0 | 0 | 0 | 0 | 0 | 0 | 0 | 0 | 0 | 0 | 0 | 0 | 0 | 0 | 0 | 0 | 0
Battery | 12 | 5 | 0 | 0 | 0 | 0 | 0 | 0 | 0 | 0 | 0 | 0 | 0 | 0 | 0 | 0 | 0 | 0 | 0 | 0 | 0 | 0 | 0 | 0 | 0 | 0
Battery | 12 | 6 | 0 | 0 | 0 | 0 | 0 | 0 | 0 | 0 | 0 | 0 | 0 | 0 | 0 | 0 | 0 | 0 | 0 | 0 | 0 | 0 | 0 | 0 | 0 | 0
Battery | 12 | 7 | 0 | 0 | 0 | 0 | 0 | 0 | 0 | 0 | 0 | 0 | 0 | 0 | 0 | 0 | 0 | 0 | 0 | 0 | 0 | 0 | 0 | 0 | 0 | 0
Battery | 12 | 8 | 0 | 0 | 0 | 0 | 0 | 0 | 0 | 0 | 0 | 0 | 0 | 0 | 0 | 0 | 0 | 0 | 0 | 0 | 0 | 0 | 0 | 0 | 0 | 0
Battery | 12 | 9 | 0 | 0 | 0 | 0 | 0 | 0 | 0 | 0 | 0 | 0 | 0 | 0 | 0 | 0 | 0 | 0 | 0 | 0 | 0 | 0 | 0 | 0 | 0 | 0
Battery | 12 | 10 | 0 | 0 | 0 | 0 | 0 | 0 | 0 | 0 | 0 | 0 | 0 | 0 | 0 | 0 | 0 | 0 | 0 | 0 | 0 | 0 | 0 | 0 | 0 | 0
Battery | 12 | 11 | 0 | 0 | 0 | 0 | 0 | 0 | 0 | 0 | 0 | 0 | 0 | 0 | 0 | 0 | 0 | 0 | 0 | 0 | 0 | 0 | 0 | 0 | 0 | 0
Battery | 13 | 0 | 0 | 0 | 0 | 0 | 0 | 0 | 0 | 0 | 0 | 0 | 0 | 0 | 0 | 0 | 0 | 0 | 0 | 0 | 0 | 0 | 0 | 0 | 0 | 0
Battery | 13 | 1 | 0 | 0 | 0 | 0 | 0 | 0 | 0 | 0 | 0 | 0 | 0 | 0 | 0 | 0 | 0 | 0 | 0 | 0 | 0 | 0 | 0 | 0 | 0 | 0
Battery | 13 | 2 | 0 | 0 | 0 | 0 | 0 | 0 | 0 | 0 | 0 | 0 | 0 | 0 | 0 | 0 | 0 | 0 | 0 | 0 | 0 | 0 | 0 | 0 | 0 | 0
Battery | 13 | 3 | 0 | 0 | 0 | 0 | 0 | 0 | 0 | 0 | 0 | 0 | 0 | 0 | 0 | 0 | 0 | 0 | 0 | 0 | 0 | 0 | 0 | 0 | 0 | 0
Battery | 13 | 4 | 0 | 0 | 0 | 0 | 0 | 0 | 0 | 0 | 0 | 0 | 0 | 0 | 0 | 0 | 0 | 0 | 0 | 0 | 0 | 0 | 0 | 0 | 0 | 0
Battery | 13 | 5 | 0 | 0 | 0 | 0 | 0 | 0 | 0 | 0 | 0 | 0 | 0 | 0 | 0 | 0 | 0 | 0 | 0 | 0 | 0 | 0 | 0 | 0 | 0 | 0
Battery | 13 | 6 | 0 | 0 | 0 | 0 | 0 | 0 | 0 | 0 | 0 | 0 | 0 | 0 | 0 | 0 | 0 | 0 | 0 | 0 | 0 | 0 | 0 | 0 | 0 | 0
Battery | 13 | 7 | 0 | 0 | 0 | 0 | 0 | 0 | 0 | 0 | 0 | 0 | 0 | 0 | 0 | 0 | 0 | 0 | 0 | 0 | 0 | 0 | 0 | 0 | 0 | 0
Battery | 13 | 8 | 0 | 0 | 0 | 0 | 0 | 0 | 0 | 0 | 0 | 0 | 0 | 0 | 0 | 0 | 0 | 0 | 0 | 0 | 0 | 0 | 0 | 0 | 0 | 0
Battery | 13 | 9 | 0 | 0 | 0 | 0 | 0 | 0 | 0 | 0 | 0 | 0 | 0 | 0 | 0 | 0 | 0 | 0 | 0 | 0 | 0 | 0 | 0 | 0 | 0 | 0
Battery | 13 | 10 | 0 | 0 | 0 | 0 | 0 | 0 | 0 | 0 | 0 | 0 | 0 | 0 | 0 | 0 | 0 | 0 | 0 | 0 | 0 | 0 | 0 | 0 | 0 | 0
Battery | 13 | 11 | 0 | 0 | 0 | 0 | 0 | 0 | 0 | 0 | 0 | 0 | 0 | 0 | 0 | 0 | 0 | 0 | 0 | 0 | 0 | 0 | 0 | 0 | 0 | 0
Battery | 14 | 0 | 0 | 0 | 0 | 0 | 0 | 0 | 0 | 0 | 0 | 0 | 0 | 0 | 0 | 0 | 0 | 0 | 0 | 0 | 0 | 0 | 0 | 0 | 0 | 0
Battery | 14 | 1 | 0 | 0 | 0 | 0 | 0 | 0 | 0 | 0 | 0 | 0 | 0 | 0 | 0 | 0 | 0 | 0 | 0 | 0 | 0 | 0 | 0 | 0 | 0 | 0
Battery | 14 | 2 | 0 | 0 | 0 | 0 | 0 | 0 | 0 | 0 | 0 | 0 | 0 | 0 | 0 | 0 | 0 | 0 | 0 | 0 | 0 | 0 | 0 | 0 | 0 | 0
Battery | 14 | 3 | 0 | 0 | 0 | 0 | 0 | 0 | 0 | 0 | 0 | 0 | 0 | 0 | 0 | 0 | 0 | 0 | 0 | 0 | 0 | 0 | 0 | 0 | 0 | 0
Battery | 14 | 4 | 0 | 0 | 0 | 0 | 0 | 0 | 0 | 0 | 0 | 0 | 0 | 0 | 0 | 0 | 0 | 0 | 0 | 0 | 0 | 0 | 0 | 0 | 0 | 0
Battery | 14 | 5 | 0 | 0 | 0 | 0 | 0 | 0 | 0 | 0 | 0 | 0 | 0 | 0 | 0 | 0 | 0 | 0 | 0 | 0 | 0 | 0 | 0 | 0 | 0 | 0
Battery | 14 | 6 | 0 | 0 | 0 | 0 | 0 | 0 | 0 | 0 | 0 | 0 | 0 | 0 | 0 | 0 | 0 | 0 | 0 | 0 | 0 | 0 | 0 | 0 | 0 | 0
Battery | 14 | 7 | 0 | 0 | 0 | 0 | 0 | 0 | 0 | 0 | 0 | 0 | 0 | 0 | 0 | 0 | 0 | 0 | 0 | 0 | 0 | 0 | 0 | 0 | 0 | 0
Battery | 14 | 8 | 0 | 0 | 0 | 0 | 0 | 0 | 0 | 0 | 0 | 0 | 0 | 0 | 0 | 0 | 0 | 0 | 0 | 0 | 0 | 0 | 0 | 0 | 0 | 0
Battery | 14 | 9 | 0 | 0 | 0 | 0 | 0 | 0 | 0 | 0 | 0 | 0 | 0 | 0 | 0 | 0 | 0 | 0 | 0 | 0 | 0 | 0 | 0 | 0 | 0 | 0
Battery | 14 | 10 | 0 | 0 | 0 | 0 | 0 | 0 | 0 | 0 | 0 | 0 | 0 | 0 | 0 | 0 | 0 | 0 | 0 | 0 | 0 | 0 | 0 | 0 | 0 | 0
Battery | 14 | 11 | 0 | 0 | 0 | 0 | 0 | 0 | 0 | 0 | 0 | 0 | 0 | 0 | 0 | 0 | 0 | 0 | 0 | 0 | 0 | 0 | 0 | 0 | 0 | 0
Battery | 15 | 0 | 0 | 0 | 0 | 0 | 0 | 0 | 0 | 0 | 0 | 0 | 0 | 0 | 0 | 0 | 0 | 0 | 0 | 0 | 0 | 0 | 0 | 0 | 0 | 0
Battery | 15 | 1 | 0 | 0 | 0 | 0 | 0 | 0 | 0 | 0 | 0 | 0 | 0 | 0 | 0 | 0 | 0 | 0 | 0 | 0 | 0 | 0 | 0 | 0 | 0 | 0
Battery | 15 | 2 | 0 | 0 | 0 | 0 | 0 | 0 | 0 | 0 | 0 | 0 | 0 | 0 | 0 | 0 | 0 | 0 | 0 | 0 | 0 | 0 | 0 | 0 | 0 | 0
Battery | 15 | 3 | 0 | 0 | 0 | 0 | 0 | 0 | 0 | 0 | 0 | 0 | 0 | 0 | 0 | 0 | 0 | 0 | 0 | 0 | 0 | 0 | 0 | 0 | 0 | 0
Battery | 15 | 4 | 0 | 0 | 0 | 0 | 0 | 0 | 0 | 0 | 0 | 0 | 0 | 0 | 0 | 0 | 0 | 0 | 0 | 0 | 0 | 0 | 0 | 0 | 0 | 0
Battery | 15 | 5 | 0 | 0 | 0 | 0 | 0 | 0 | 0 | 0 | 0 | 0 | 0 | 0 | 0 | 0 | 0 | 0 | 0 | 0 | 0 | 0 | 0 | 0 | 0 | 0
Battery | 15 | 6 | 0 | 0 | 0 | 0 | 0 | 0 | 0 | 0 | 0 | 0 | 0 | 0 | 0 | 0 | 0 | 0 | 0 | 0 | 0 | 0 | 0 | 0 | 0 | 0
Battery | 15 | 7 | 0 | 0 | 0 | 0 | 0 | 0 | 0 | 0 | 0 | 0 | 0 | 0 | 0 | 0 | 0 | 0 | 0 | 0 | 0 | 0 | 0 | 0 | 0 | 0
Battery | 15 | 8 | 0 | 0 | 0 | 0 | 0 | 0 | 0 | 0 | 0 | 0 | 0 | 0 | 0 | 0 | 0 | 0 | 0 | 0 | 0 | 0 | 0 | 0 | 0 | 0
Battery | 15 | 9 | 0 | 0 | 0 | 0 | 0 | 0 | 0 | 0 | 0 | 0 | 0 | 0 | 0 | 0 | 0 | 0 | 0 | 0 | 0 | 0 | 0 | 0 | 0 | 0
Battery | 15 | 10 | 0 | 0 | 0 | 0 | 0 | 0 | 0 | 0 | 0 | 0 | 0 | 0 | 0 | 0 | 0 | 0 | 0 | 0 | 0 | 0 | 0 | 0 | 0 | 0
Battery | 15 | 11 | 0 | 0 | 0 | 0 | 0 | 0 | 0 | 0 | 0 | 0 | 0 | 0 | 0 | 0 | 0 | 0 | 0 | 0 | 0 | 0 | 0 | 0 | 0 | 0
Battery | 16 | 0 | 0 | 0 | 0 | 0 | 0 | 0 | 0 | 0 | 0 | 0 | 0 | 0 | 0 | 0 | 0 | 0 | 0 | 0 | 0 | 0 | 0 | 0 | 0 | 0
Battery | 16 | 1 | 0 | 0 | 0 | 0 | 0 | 0 | 0 | 0 | 0 | 0 | 0 | 0 | 0 | 0 | 0 | 0 | 0 | 0 | 0 | 0 | 0 | 0 | 0 | 0
Battery | 16 | 2 | 0 | 0 | 0 | 0 | 0 | 0 | 0 | 0 | 0 | 0 | 0 | 0 | 0 | 0 | 0 | 0 | 0 | 0 | 0 | 0 | 0 | 0 | 0 | 0
Battery | 16 | 3 | 0 | 0 | 0 | 0 | 0 | 0 | 0 | 0 | 0 | 0 | 0 | 0 | 0 | 0 | 0 | 0 | 0 | 0 | 0 | 0 | 0 | 0 | 0 | 0
Battery | 16 | 4 | 0 | 0 | 0 | 0 | 0 | 0 | 0 | 0 | 0 | 0 | 0 | 0 | 0 | 0 | 0 | 0 | 0 | 0 | 0 | 0 | 0 | 0 | 0 | 0
Battery | 16 | 5 | 0 | 0 | 0 | 0 | 0 | 0 | 0 | 0 | 0 | 0 | 0 | 0 | 0 | 0 | 0 | 0 | 0 | 0 | 0 | 0 | 0 | 0 | 0 | 0
Battery | 16 | 6 | 0 | 0 | 0 | 0 | 0 | 0 | 0 | 0 | 0 | 0 | 0 | 0 | 0 | 0 | 0 | 0 | 0 | 0 | 0 | 0 | 0 | 0 | 0 | 0
Battery | 16 | 7 | 0 | 0 | 0 | 0 | 0 | 0 | 0 | 0 | 0 | 0 | 0 | 0 | 0 | 0 | 0 | 0 | 0 | 0 | 0 | 0 | 0 | 0 | 0 | 0
Battery | 16 | 8 | 0 | 0 | 0 | 0 | 0 | 0 | 0 | 0 | 0 | 0 | 0 | 0 | 0 | 0 | 0 | 0 | 0 | 0 | 0 | 0 | 0 | 0 | 0 | 0
Battery | 16 | 9 | 0 | 0 | 0 | 0 | 0 | 0 | 0 | 0 | 0 | 0 | 0 | 0 | 0 | 0 | 0 | 0 | 0 | 0 | 0 | 0 | 0 | 0 | 0 | 0
Battery | 16 | 10 | 0 | 0 | 0 | 0 | 0 | 0 | 0 | 0 | 0 | 0 | 0 | 0 | 0 | 0 | 0 | 0 | 0 | 0 | 0 | 0 | 0 | 0 | 0 | 0
Battery | 16 | 11 | 0 | 0 | 0 | 0 | 0 | 0 | 0 | 0 | 0 | 0 | 0 | 0 | 0 | 0 | 0 | 0 | 0 | 0 | 0 | 0 | 0 | 0 | 0 | 0
Battery | 17 | 0 | 0 | 0 | 0 | 0 | 0 | 0 | 0 | 0 | 0 | 0 | 0 | 0 | 0 | 0 | 0 | 0 | 0 | 0 | 0 | 0 | 0 | 0 | 0 | 0
Battery | 17 | 1 | 0 | 0 | 0 | 0 | 0 | 0 | 0 | 0 | 0 | 0 | 0 | 0 | 0 | 0 | 0 | 0 | 0 | 0 | 0 | 0 | 0 | 0 | 0 | 0
Battery | 17 | 2 | 0 | 0 | 0 | 0 | 0 | 0 | 0 | 0 | 0 | 0 | 0 | 0 | 0 | 0 | 0 | 0 | 0 | 0 | 0 | 0 | 0 | 0 | 0 | 0
Battery | 17 | 3 | 0 | 0 | 0 | 0 | 0 | 0 | 0 | 0 | 0 | 0 | 0 | 0 | 0 | 0 | 0 | 0 | 0 | 0 | 0 | 0 | 0 | 0 | 0 | 0
Battery | 17 | 4 | 0 | 0 | 0 | 0 | 0 | 0 | 0 | 0 | 0 | 0 | 0 | 0 | 0 | 0 | 0 | 0 | 0 | 0 | 0 | 0 | 0 | 0 | 0 | 0
Battery | 17 | 5 | 0 | 0 | 0 | 0 | 0 | 0 | 0 | 0 | 0 | 0 | 0 | 0 | 0 | 0 | 0 | 0 | 0 | 0 | 0 | 0 | 0 | 0 | 0 | 0
Battery | 17 | 6 | 0 | 0 | 0 | 0 | 0 | 0 | 0 | 0 | 0 | 0 | 0 | 0 | 0 | 0 | 0 | 0 | 0 | 0 | 0 | 0 | 0 | 0 | 0 | 0
Battery | 17 | 7 | 0 | 0 | 0 | 0 | 0 | 0 | 0 | 0 | 0 | 0 | 0 | 0 | 0 | 0 | 0 | 0 | 0 | 0 | 0 | 0 | 0 | 0 | 0 | 0
Battery | 17 | 8 | 0 | 0 | 0 | 0 | 0 | 0 | 0 | 0 | 0 | 0 | 0 | 0 | 0 | 0 | 0 | 0 | 0 | 0 | 0 | 0 | 0 | 0 | 0 | 0
Battery | 17 | 9 | 0 | 0 | 0 | 0 | 0 | 0 | 0 | 0 | 0 | 0 | 0 | 0 | 0 | 0 | 0 | 0 | 0 | 0 | 0 | 0 | 0 | 0 | 0 | 0
Battery | 17 | 10 | 0 | 0 | 0 | 0 | 0 | 0 | 0 | 0 | 0 | 0 | 0 | 0 | 0 | 0 | 0 | 0 | 0 | 0 | 0 | 0 | 0 | 0 | 0 | 0
Battery | 17 | 11 | 0 | 0 | 0 | 0 | 0 | 0 | 0 | 0 | 0 | 0 | 0 | 0 | 0 | 0 | 0 | 0 | 0 | 0 | 0 | 0 | 0 | 0 | 0 | 0
Battery | 18 | 0 | 0 | 0 | 0 | 0 | 0 | 0 | 0 | 0 | 0 | 0 | 0 | 0 | 0 | 0 | 0 | 0 | 0 | 0 | 0 | 0 | 0 | 0 | 0 | 0
Battery | 18 | 1 | 0 | 0 | 0 | 0 | 0 | 0 | 0 | 0 | 0 | 0 | 0 | 0 | 0 | 0 | 0 | 0 | 0 | 0 | 0 | 0 | 0 | 0 | 0 | 0
Battery | 18 | 2 | 0 | 0 | 0 | 0 | 0 | 0 | 0 | 0 | 0 | 0 | 0 | 0 | 0 | 0 | 0 | 0 | 0 | 0 | 0 | 0 | 0 | 0 | 0 | 0
Battery | 18 | 3 | 0 | 0 | 0 | 0 | 0 | 0 | 0 | 0 | 0 | 0 | 0 | 0 | 0 | 0 | 0 | 0 | 0 | 0 | 0 | 0 | 0 | 0 | 0 | 0
Battery | 18 | 4 | 0 | 0 | 0 | 0 | 0 | 0 | 0 | 0 | 0 | 0 | 0 | 0 | 0 | 0 | 0 | 0 | 0 | 0 | 0 | 0 | 0 | 0 | 0 | 0
Battery | 18 | 5 | 0 | 0 | 0 | 0 | 0 | 0 | 0 | 0 | 0 | 0 | 0 | 0 | 0 | 0 | 0 | 0 | 0 | 0 | 0 | 0 | 0 | 0 | 0 | 0
Battery | 18 | 6 | 0 | 0 | 0 | 0 | 0 | 0 | 0 | 0 | 0 | 0 | 0 | 0 | 0 | 0 | 0 | 0 | 0 | 0 | 0 | 0 | 0 | 0 | 0 | 0
Battery | 18 | 7 | 0 | 0 | 0 | 0 | 0 | 0 | 0 | 0 | 0 | 0 | 0 | 0 | 0 | 0 | 0 | 0 | 0 | 0 | 0 | 0 | 0 | 0 | 0 | 0
Battery | 18 | 8 | 0 | 0 | 0 | 0 | 0 | 0 | 0 | 0 | 0 | 0 | 0 | 0 | 0 | 0 | 0 | 0 | 0 | 0 | 0 | 0 | 0 | 0 | 0 | 0
Battery | 18 | 9 | 0 | 0 | 0 | 0 | 0 | 0 | 0 | 0 | 0 | 0 | 0 | 0 | 0 | 0 | 0 | 0 | 0 | 0 | 0 | 0 | 0 | 0 | 0 | 0
Battery | 18 | 10 | 0 | 0 | 0 | 0 | 0 | 0 | 0 | 0 | 0 | 0 | 0 | 0 | 0 | 0 | 0 | 0 | 0 | 0 | 0 | 0 | 0 | 0 | 0 | 0
Battery | 18 | 11 | 0 | 0 | 0 | 0 | 0 | 0 | 0 | 0 | 0 | 0 | 0 | 0 | 0 | 0 | 0 | 0 | 0 | 0 | 0 | 0 | 0 | 0 | 0 | 0
Battery | 19 | 0 | 0 | 0 | 0 | 0 | 0 | 0 | 0 | 0 | 0 | 0 | 0 | 0 | 0 | 0 | 0 | 0 | 0 | 0 | 0 | 0 | 0 | 0 | 0 | 0
Battery | 19 | 1 | 0 | 0 | 0 | 0 | 0 | 0 | 0 | 0 | 0 | 0 | 0 | 0 | 0 | 0 | 0 | 0 | 0 | 0 | 0 | 0 | 0 | 0 | 0 | 0
Battery | 19 | 2 | 0 | 0 | 0 | 0 | 0 | 0 | 0 | 0 | 0 | 0 | 0 | 0 | 0 | 0 | 0 | 0 | 0 | 0 | 0 | 0 | 0 | 0 | 0 | 0
Battery | 19 | 3 | 0 | 0 | 0 | 0 | 0 | 0 | 0 | 0 | 0 | 0 | 0 | 0 | 0 | 0 | 0 | 0 | 0 | 0 | 0 | 0 | 0 | 0 | 0 | 0
Battery | 19 | 4 | 0 | 0 | 0 | 0 | 0 | 0 | 0 | 0 | 0 | 0 | 0 | 0 | 0 | 0 | 0 | 0 | 0 | 0 | 0 | 0 | 0 | 0 | 0 | 0
Battery | 19 | 5 | 0 | 0 | 0 | 0 | 0 | 0 | 0 | 0 | 0 | 0 | 0 | 0 | 0 | 0 | 0 | 0 | 0 | 0 | 0 | 0 | 0 | 0 | 0 | 0
Battery | 19 | 6 | 0 | 0 | 0 | 0 | 0 | 0 | 0 | 0 | 0 | 0 | 0 | 0 | 0 | 0 | 0 | 0 | 0 | 0 | 0 | 0 | 0 | 0 | 0 | 0
Battery | 19 | 7 | 0 | 0 | 0 | 0 | 0 | 0 | 0 | 0 | 0 | 0 | 0 | 0 | 0 | 0 | 0 | 0 | 0 | 0 | 0 | 0 | 0 | 0 | 0 | 0
Battery | 19 | 8 | 0 | 0 | 0 | 0 | 0 | 0 | 0 | 0 | 0 | 0 | 0 | 0 | 0 | 0 | 0 | 0 | 0 | 0 | 0 | 0 | 0 | 0 | 0 | 0
Battery | 19 | 9 | 0 | 0 | 0 | 0 | 0 | 0 | 0 | 0 | 0 | 0 | 0 | 0 | 0 | 0 | 0 | 0 | 0 | 0 | 0 | 0 | 0 | 0 | 0 | 0
Battery | 19 | 10 | 0 | 0 | 0 | 0 | 0 | 0 | 0 | 0 | 0 | 0 | 0 | 0 | 0 | 0 | 0 | 0 | 0 | 0 | 0 | 0 | 0 | 0 | 0 | 0
Battery | 19 | 11 | 0 | 0 | 0 | 0 | 0 | 0 | 0 | 0 | 0 | 0 | 0 | 0 | 0 | 0 | 0 | 0 | 0 | 0 | 0 | 0 | 0 | 0 | 0 | 0

## Discharging
Generation Technology | Year | Day | Hour 0 | Hour 1 | Hour 2 | Hour 3 | Hour 4 | Hour 5 | Hour 6 | Hour 7 | Hour 8 | Hour 9 | Hour 10 | Hour 11 | Hour 12 | Hour 13 | Hour 14 | Hour 15 | Hour 16 | Hour 17 | Hour 18 | Hour 19 | Hour 20 | Hour 21 | Hour 22 | Hour 23
Battery | 0 | 0 | 0 | 0 | 0 | 2.9528 | 0 | 0 | 0 | 0 | 0 | 0 | 0 | 0 | 0 | 0 | 0 | 2.5649 | 0 | 3.0683 | 0 | 2.9145 | 0 | 0 | 0 | 3.0683
Battery | 0 | 1 | 0 | 0 | 0 | 0 | 0 | 0 | 0 | 1.1362 | 0 | 0 | 0 | 0 | 0 | 0 | 0 | 2.7771 | 0 | 3.0683 | 0.40355 | 0.84845 | 0.1986 | 3.0683 | 0 | 3.0683
Battery | 0 | 2 | 0 | 0 | 0 | 2.7168 | 0 | 0.21829 | 0 | 0 | 0 | 0 | 0 | 0 | 0 | 0 | 0 | 0 | 2.4288 | 3.0683 | 0 | 3.0683 | 0 | 0 | 0 | 3.0683
Battery | 0 | 3 | 0 | 0 | 0 | 1.7588 | 0 | 0.98209 | 0 | 0 | 2.6957 | 0 | 0 | 0 | 0 | 0 | 0 | 0 | 2.6229 | 3.0683 | 0 | 3.0683 | 0 | 0 | 0 | 3.0683
Battery | 0 | 4 | 0 | 0 | 0 | 3.0683 | 0 | 0.33685 | 0 | 0 | 2.7459 | 0 | 0 | 0 | 0 | 0 | 0 | 0 | 1.9587 | 3.0683 | 0 | 3.0683 | 0 | 0 | 0 | 3.0683
Battery | 0 | 5 | 0 | 2.7688 | 0 | 0 | 0 | 0 | 0 | 0 | 0 | 0 | 0 | 0 | 0 | 0 | 0 | 0.53406 | 3.0683 | 0 | 0.7571 | 1.812 | 1.6421 | 0.91807 | 3.0683 | 0
Battery | 0 | 6 | 0.13081 | 0 | 0 | 0 | 0 | 0 | 0 | 0 | 0 | 0 | 0 | 0 | 0 | 0 | 0 | 0 | 0 | 0.039433 | 1.9044 | 3.0353 | 2.8852 | 2.1444 | 2.2504 | 1.7415
Battery | 0 | 7 | 0.12451 | 0 | 0 | 0 | 0 | 0 | 0 | 0 | 0 | 0 | 0 | 0 | 0 | 0 | 0 | 0 | 0 | 0.060758 | 2.226 | 3.0683 | 2.9295 | 2.1413 | 2.2855 | 1.7329
Battery | 0 | 8 | 0 | 0 | 0 | 0 | 0 | 0 | 0 | 0 | 0 | 0 | 0 | 0 | 0 | 0 | 0 | 1.3276 | 0 | 0 | 1.7768 | 3.0683 | 3.0683 | 1.4924 | 3.0683 | 0.76711
Battery | 0 | 9 | 0 | 0 | 0 | 0 | 0 | 0 | 0 | 0.4713 | 0 | 0 | 0 | 0 | 0 | 0 | 0 | 1.9346 | 0 | 3.0683 | 0.83913 | 1.3902 | 0.72862 | 3.0683 | 0 | 3.0683
Battery | 0 | 10 | 0 | 0 | 0 | 2.5503 | 0 | 0 | 0 | 0 | 0 | 0 | 0 | 0 | 0 | 0 | 0 | 2.9982 | 0 | 3.0683 | 0 | 2.8838 | 0 | 0 | 0 | 3.0683
Battery | 0 | 11 | 0 | 0 | 0 | 0 | 0 | 0 | 0 | 0 | 0 | 0 | 0 | 0 | 0 | 0 | 0 | 0 | 3.0683 | 0 | 1.2018 | 1.7681 | 3.0683 | 0.059456 | 2.5619 | 0
Battery | 1 | 0 | 0 | 0 | 0 | 3.1033 | 0 | 0 | 0 | 0 | 0 | 0 | 0 | 0 | 0 | 0 | 0 | 2.9256 | 0 | 3.1033 | 0 | 2.3334 | 0 | 0 | 0 | 3.1033
Battery | 1 | 1 | 0 | 0 | 0 | 0 | 0 | 0 | 0 | 0.61672 | 0 | 0 | 0 | 0 | 0 | 0 | 0 | 3.0938 | 0 | 3.1033 | 0.43013 | 0.89858 | 0.2198 | 3.1033 | 0 | 3.1033
Battery | 1 | 2 | 0 | 3.1033 | 0 | 0 | 0 | 0 | 0 | 0 | 0 | 0 | 0 | 0 | 0 | 0 | 0 | 0 | 2.7659 | 0 | 3.1033 | 0 | 2.4931 | 0 | 3.1033 | 0
Battery | 1 | 3 | 0 | 2.6532 | 0 | 0 | 0 | 0 | 0 | 0 | 0 | 0 | 0 | 0 | 0 | 0 | 0 | 0 | 2.8771 | 0 | 3.1033 | 0 | 2.832 | 0 | 3.1033 | 0
Battery | 1 | 4 | 0 | 0 | 0 | 3.1033 | 0 | 0 | 0 | 0 | 2.7772 | 0 | 0 | 0 | 0 | 0 | 0 | 0 | 2.23 | 3.1033 | 0 | 3.029 | 0 | 0 | 0 | 3.1033
Battery | 1 | 5 | 0 | 2.5546 | 0 | 0 | 0 | 0 | 0 | 0 | 0 | 0 | 0 | 0 | 0 | 0 | 0 | 0.70253 | 3.1033 | 0 | 0.74553 | 1.8314 | 1.6454 | 0.88272 | 3.1033 | 0
Battery | 1 | 6 | 0.03785 | 0 | 0 | 0 | 0 | 0 | 0 | 0 | 0 | 0 | 0 | 0 | 0 | 0 | 0 | 0 | 0 | 0 | 1.9301 | 3.0976 | 2.9308 | 2.1513 | 2.2625 | 1.7285
Battery | 1 | 7 | 0.034886 | 0 | 0 | 0 | 0 | 0 | 0 | 0 | 0 | 0 | 0 | 0 | 0 | 0 | 0 | 0 | 0 | 0 | 2.264 | 3.1033 | 2.9841 | 2.1542 | 2.3044 | 1.7239
Battery | 1 | 8 | 0 | 0 | 0 | 0 | 0 | 0 | 0 | 0 | 0 | 0 | 0 | 0 | 0 | 0 | 0 | 1.2613 | 0 | 0 | 1.8002 | 3.1033 | 3.1033 | 1.4819 | 3.1033 | 0.71572
Battery | 1 | 9 | 0 | 0 | 0 | 0 | 0 | 0 | 0 | 0.24821 | 0 | 0 | 0 | 0 | 0 | 0 | 0 | 2.1245 | 0 | 3.1033 | 0.81027 | 1.3858 | 0.69021 | 3.1033 | 0 | 3.1033
Battery | 1 | 10 | 0 | 0 | 0 | 2.8008 | 0 | 0 | 0 | 0 | 0 | 0 | 0 | 0 | 0 | 0 | 0 | 3.1033 | 0 | 3.1033 | 0 | 2.4581 | 0 | 0 | 0 | 3.1033
Battery | 1 | 11 | 0 | 0 | 0 | 0 | 0 | 0 | 0 | 0 | 0 | 0 | 0 | 0 | 0 | 0 | 0 | 0 | 3.1033 | 0 | 1.1844 | 1.7786 | 3.1033 | 0 | 2.6563 | 0
Battery | 2 | 0 | 0 | 0 | 0 | 0 | 0 | 0 | 0 | 0.66021 | 0 | 0 | 0 | 0 | 0 | 0 | 0 | 3.1033 | 0 | 3.1033 | 0.33795 | 0.92849 | 0.22906 | 3.1033 | 0 | 3.1033
Battery | 2 | 1 | 0 | 0 | 0 | 3.1033 | 0 | 0 | 0 | 0.21263 | 0 | 0 | 0 | 0 | 0 | 0 | 0 | 3.1033 | 0 | 0 | 0.93109 | 3.1033 | 0.7151 | 3.1033 | 0 | 0
Battery | 2 | 2 | 0 | 3.1033 | 0 | 0 | 0 | 0 | 0 | 0 | 0 | 0 | 0 | 0 | 0 | 0 | 0 | 0 | 3.1033 | 0 | 3.1033 | 0 | 2.1557 | 0 | 3.1033 | 0
Battery | 2 | 3 | 0 | 2.9649 | 0 | 0 | 0 | 0 | 0 | 0 | 2.6751 | 0 | 0 | 0 | 0 | 0 | 0 | 0 | 3.1033 | 0 | 3.1033 | 0 | 2.2941 | 0 | 3.1033 | 0
Battery | 2 | 4 | 0 | 3.1033 | 0 | 0 | 0 | 0 | 0 | 0 | 2.7772 | 0 | 0 | 0 | 0 | 0 | 0 | 0 | 2.5058 | 0 | 3.1033 | 0.065986 | 2.6872 | 0 | 3.1033 | 0
Battery | 2 | 5 | 0 | 0 | 0 | 0 | 0 | 0 | 0 | 0 | 0 | 0 | 0 | 0 | 0 | 0 | 0 | 0.86162 | 0 | 3.1033 | 1.2062 | 2.3249 | 2.122 | 3.1033 | 1.4031 | 0.44456
Battery | 2 | 6 | 0 | 0 | 0 | 0 | 0 | 0 | 0 | 0 | 0 | 0 | 0 | 0 | 0 | 0 | 0 | 0 | 0 | 0.36495 | 2.43 | 3.1033 | 3.1033 | 2.6317 | 0.74766 | 2.1879
Battery | 2 | 7 | 0 | 0 | 0 | 0 | 0 | 0 | 0 | 0 | 0 | 0 | 0 | 0 | 0 | 0 | 0 | 0 | 0 | 0.40734 | 2.7769 | 3.1033 | 3.1033 | 2.6408 | 0.34972 | 2.1875
Battery | 2 | 8 | 0 | 0 | 0 | 0 | 0 | 0 | 0 | 0 | 0 | 0 | 0 | 0 | 0 | 0 | 0 | 1.0217 | 0 | 0.19508 | 2.2977 | 3.1033 | 3.1033 | 1.9439 | 1.7691 | 1.1348
Battery | 2 | 9 | 0 | 0 | 0 | 3.1033 | 0 | 0 | 0 | 0 | 0 | 0 | 0 | 0 | 0 | 0 | 0 | 2.3095 | 0 | 1.8227 | 1.253 | 1.8541 | 1.1229 | 3.1033 | 0 | 0
Battery | 2 | 10 | 0 | 0 | 0 | 1.8508 | 0 | 0 | 0 | 0 | 0 | 0 | 0 | 0 | 0 | 0 | 0 | 3.1033 | 0 | 3.1033 | 0.30491 | 3.1033 | 0 | 0 | 0 | 3.1033
Battery | 2 | 11 | 0 | 0 | 0 | 0 | 0 | 0 | 0 | 1.2831 | 0 | 0 | 0 | 0 | 0 | 0 | 0 | 0 | 3.1033 | 0.13691 | 1.6391 | 2.2626 | 3.1033 | 0.40247 | 0 | 0
Battery | 3 | 0 | 0 | 0 | 0 | 3.1033 | 0 | 0 | 0 | 0 | 0 | 0 | 0 | 0 | 0 | 0 | 0 | 3.1033 | 0 | 1.7805 | 0.98956 | 1.6091 | 0.8798 | 3.1033 | 0 | 0
Battery | 3 | 1 | 0 | 0 | 0 | 1.787 | 0 | 0 | 0 | 0 | 0 | 0 | 0 | 0 | 0 | 0 | 0 | 3.1033 | 0 | 0 | 1.5835 | 3.1033 | 1.3616 | 3.1033 | 0.028716 | 0
Battery | 3 | 2 | 0 | 3.1033 | 0 | 0 | 0 | 0 | 0 | 0 | 0 | 0 | 0 | 0 | 0 | 0 | 0 | 0 | 3.1033 | 0 | 3.1033 | 0.19591 | 1.9598 | 0 | 3.1033 | 0
Battery | 3 | 3 | 0 | 3.1033 | 0 | 0 | 0 | 0 | 0 | 0 | 2.5705 | 0 | 0 | 0 | 0 | 0 | 0 | 0 | 3.1033 | 0 | 3.1033 | 0.025178 | 2.1305 | 0 | 3.1033 | 0
Battery | 3 | 4 | 0 | 3.1033 | 0 | 0 | 0 | 0 | 0 | 0 | 2.7772 | 0 | 0 | 0 | 0 | 0 | 0 | 0 | 2.7955 | 0 | 3.1033 | 0.66179 | 1.8017 | 0 | 3.1033 | 0
Battery | 3 | 5 | 0 | 0 | 0 | 0 | 0 | 0 | 0 | 0 | 0 | 0 | 0 | 0 | 0 | 0 | 0 | 1.0122 | 0 | 0 | 1.8162 | 3.1033 | 3.1033 | 1.9028 | 3.1033 | 0.5277
Battery | 3 | 6 | 0.93394 | 0 | 0 | 0 | 0 | 0 | 0 | 0 | 0 | 0 | 0 | 0 | 0 | 0 | 0 | 0 | 0 | 0.9075 | 3.0814 | 3.1033 | 3.1033 | 0 | 3.1033 | 0.33619
Battery | 3 | 7 | 0.93817 | 0 | 0 | 0 | 0 | 0 | 0 | 0 | 0 | 0 | 0 | 0 | 0 | 0 | 0 | 0 | 0 | 0.9615 | 3.1033 | 3.1033 | 3.1033 | 0 | 3.1033 | 0.25604
Battery | 3 | 8 | 0 | 0 | 0 | 0 | 0 | 0 | 0 | 0 | 0 | 0 | 0 | 0 | 0 | 0 | 0 | 0 | 0 | 0.75258 | 2.9466 | 3.1033 | 3.1033 | 2.5554 | 2.1077 | 0
Battery | 3 | 9 | 0 | 0 | 0 | 0.49821 | 0 | 0 | 0 | 0 | 0 | 0 | 0 | 0 | 0 | 0 | 0 | 2.5038 | 0 | 0 | 1.8443 | 3.1033 | 3.1033 | 0.41268 | 3.1033 | 0
Battery | 3 | 10 | 0 | 0 | 0 | 3.1033 | 0 | 0 | 0 | 0.0037171 | 0 | 0 | 0 | 0 | 0 | 0 | 0 | 3.1033 | 0 | 3.1033 | 0.86787 | 1.0893 | 0.19484 | 3.1033 | 0 | 0
Battery | 3 | 11 | 0 | 0 | 0 | 0 | 0 | 0 | 0 | 0 | 0 | 0 | 0 | 0 | 0 | 0 | 0 | 0 | 0 | 0.6676 | 2.2431 | 2.8973 | 3.1033 | 0.95568 | 2.174 | 0
Battery | 4 | 0 | 0 | 1.903 | 0 | 0 | 0 | 2.5332 | 0 | 0 | 0 | 0 | 0 | 0 | 0 | 0 | 0 | 2.5332 | 0 | 2.5332 | 0 | 2.5332 | 0 | 0 | 0 | 2.5332
Battery | 4 | 1 | 0 | 1.903 | 0 | 0 | 0 | 2.5332 | 0 | 0 | 0 | 0 | 0 | 0 | 0 | 0 | 0 | 2.5332 | 0 | 2.5332 | 0 | 2.5332 | 0 | 0 | 0 | 2.5332
Battery | 4 | 2 | 0 | 2.5332 | 0 | 0 | 0 | 1.903 | 0 | 0 | 0 | 0 | 0 | 0 | 0 | 0 | 0 | 0 | 2.5332 | 2.5332 | 0 | 2.5332 | 0 | 0 | 0 | 2.5332
Battery | 4 | 3 | 0 | 2.5332 | 0 | 0 | 0 | 0 | 0 | 0 | 0 | 0 | 0 | 0 | 0 | 0 | 0 | 0 | 2.5332 | 2.5332 | 0 | 2.5332 | 0 | 1.903 | 0 | 2.5332
Battery | 4 | 4 | 0 | 2.5332 | 0 | 0 | 0 | 0 | 0 | 0 | 0 | 0 | 0 | 0 | 0 | 0 | 0 | 0 | 1.9498 | 2.5332 | 0 | 2.5332 | 0 | 2.4863 | 0 | 2.5332
Battery | 4 | 5 | 0 | 2.5332 | 0 | 0 | 0 | 1.903 | 0 | 0 | 0 | 0 | 0 | 0 | 0 | 0 | 0 | 0 | 2.5332 | 2.5332 | 0 | 2.5332 | 0 | 0 | 0 | 2.5332
Battery | 4 | 6 | 0 | 2.5332 | 0 | 2.5332 | 0 | 0 | 0 | 0 | 0 | 0 | 0 | 0 | 0 | 0 | 0 | 1.2856 | 2.5332 | 0 | 2.5332 | 0 | 0.61736 | 0 | 2.5332 | 0
Battery | 4 | 7 | 0 | 2.5332 | 0 | 2.5332 | 0 | 0 | 0 | 0 | 0 | 0 | 0 | 0 | 0 | 0 | 0 | 0.93439 | 2.5332 | 0 | 2.5332 | 0 | 0.96858 | 0 | 2.5332 | 0
Battery | 4 | 8 | 0 | 1.7049 | 0 | 0 | 0 | 2.5332 | 0 | 0 | 0 | 0 | 0 | 0 | 0 | 0 | 0 | 0.19813 | 2.5332 | 2.5332 | 0 | 2.5332 | 0 | 0 | 0 | 2.5332
Battery | 4 | 9 | 0 | 2.5332 | 0 | 0 | 0 | 2.5332 | 0 | 0 | 0 | 0 | 0 | 0 | 0 | 0 | 0 | 0.85468 | 2.5332 | 0 | 2.5332 | 0 | 1.0483 | 0 | 2.5332 | 0
Battery | 4 | 10 | 0 | 0 | 0 | 0 | 0 | 2.5332 | 0 | 0 | 0 | 0 | 0 | 0 | 0 | 0 | 0 | 2.5332 | 0 | 2.5332 | 0 | 2.5332 | 0 | 1.903 | 0 | 2.5332
Battery | 4 | 11 | 0 | 0 | 0 | 2.5332 | 0 | 0.63136 | 0 | 0 | 0 | 0 | 0 | 0 | 0 | 0 | 0 | 2.5332 | 0 | 2.5332 | 0 | 2.5332 | 0 | 0 | 0 | 2.5332
Battery | 5 | 0 | 0 | 1.2856 | 0 | 0 | 0 | 2.5332 | 0 | 0 | 0 | 0 | 0 | 0 | 0 | 0 | 0 | 2.5332 | 0 | 2.5332 | 0 | 2.5332 | 0 | 0 | 0 | 2.5332
Battery | 5 | 1 | 0 | 1.1825 | 0 | 0 | 0 | 2.5332 | 0 | 0 | 0 | 0 | 0 | 0 | 0 | 0 | 0 | 2.5332 | 0 | 2.5332 | 0 | 2.5332 | 0 | 0 | 0 | 2.5332
Battery | 5 | 2 | 0 | 1.903 | 0 | 0 | 0 | 2.5332 | 0 | 0 | 0 | 0 | 0 | 0 | 0 | 0 | 0 | 0 | 2.5332 | 2.5332 | 0 | 2.5332 | 0 | 0 | 0 | 2.5332
Battery | 5 | 3 | 0 | 2.5332 | 0 | 0 | 0 | 0 | 0 | 0 | 0 | 0 | 0 | 0 | 0 | 0 | 0 | 0 | 2.5332 | 2.5332 | 0 | 2.5332 | 0 | 1.903 | 0 | 2.5332
Battery | 5 | 4 | 0 | 2.5332 | 0 | 0 | 0 | 1.942 | 0 | 0 | 0 | 0 | 0 | 0 | 0 | 0 | 0 | 0 | 2.4942 | 2.5332 | 0 | 2.5332 | 0 | 0 | 0 | 2.5332
Battery | 5 | 5 | 0 | 2.5332 | 0 | 0 | 0 | 1.903 | 0 | 0 | 0 | 0 | 0 | 0 | 0 | 0 | 0 | 0 | 2.5332 | 2.5332 | 0 | 2.5332 | 0 | 0 | 0 | 2.5332
Battery | 5 | 6 | 0 | 2.5332 | 0 | 2.5332 | 0 | 0 | 0 | 0 | 0 | 0 | 0 | 0 | 0 | 0 | 0 | 1.9686 | 2.5332 | 0 | 2.4676 | 0 | 0 | 0 | 2.5332 | 0
Battery | 5 | 7 | 0 | 2.5332 | 0 | 2.5332 | 0 | 0 | 0 | 0.2828 | 0 | 0 | 0 | 0 | 0 | 0 | 0 | 1.6202 | 2.5332 | 0 | 2.5332 | 0 | 0 | 0 | 2.5332 | 0
Battery | 5 | 8 | 0 | 2.5332 | 0 | 2.5332 | 0 | 0 | 0 | 0 | 0 | 0 | 0 | 0 | 0 | 0 | 0 | 0.85532 | 2.5332 | 0 | 2.5332 | 0 | 1.0477 | 0 | 2.5332 | 0
Battery | 5 | 9 | 0 | 2.5332 | 0 | 2.5332 | 0 | 0 | 0 | 0 | 0 | 0 | 0 | 0 | 0 | 0 | 0 | 1.4313 | 2.5332 | 0 | 2.5332 | 0 | 0.47165 | 0 | 2.5332 | 0
Battery | 5 | 10 | 0 | 2.5332 | 0 | 0 | 0 | 2.5332 | 0 | 0 | 0 | 0 | 0 | 0 | 0 | 0 | 0 | 2.5332 | 2.5332 | 0 | 1.903 | 0 | 0 | 0 | 2.5332 | 0
Battery | 5 | 11 | 0 | 0 | 0 | 2.5332 | 0 | 0 | 0 | 0 | 0 | 0 | 0 | 0 | 0 | 0 | 0 | 2.5332 | 0 | 2.5332 | 0 | 0 | 0 | 2.5332 | 0 | 2.1888
Battery | 6 | 0 | 0 | 0 | 0 | 2.5332 | 0 | 0.14231 | 0 | 0 | 0 | 0 | 0 | 0 | 0 | 0 | 0 | 2.5332 | 0 | 2.5332 | 0 | 0 | 0 | 2.5332 | 0 | 2.5332
Battery | 6 | 1 | 0 | 0 | 0 | 2.5332 | 0 | 0.027376 | 0 | 0 | 0 | 0 | 0 | 0 | 0 | 0 | 0 | 2.5332 | 0 | 2.5332 | 0 | 0 | 0 | 2.5332 | 0 | 2.5332
Battery | 6 | 2 | 0 | 1.903 | 0 | 0 | 0 | 2.5332 | 0 | 0 | 0 | 0 | 0 | 0 | 0 | 0 | 0 | 0 | 2.5332 | 2.5332 | 0 | 2.5332 | 0 | 0 | 0 | 2.5332
Battery | 6 | 3 | 0 | 2.5332 | 0 | 0 | 0 | 0 | 0 | 0 | 0 | 0 | 0 | 0 | 0 | 0 | 0 | 0 | 2.5332 | 2.5332 | 0 | 2.5332 | 0 | 1.903 | 0 | 2.5332
Battery | 6 | 4 | 0 | 2.5332 | 0 | 0 | 0 | 1.903 | 0 | 0 | 0 | 0 | 0 | 0 | 0 | 0 | 0 | 0 | 2.5332 | 2.5332 | 0 | 2.5332 | 0 | 0 | 0 | 2.5332
Battery | 6 | 5 | 0 | 2.5332 | 0 | 0 | 0 | 1.6854 | 0 | 0 | 0 | 0 | 0 | 0 | 0 | 0 | 0 | 0.2176 | 2.5332 | 2.5332 | 0 | 2.5332 | 0 | 0 | 0 | 2.5332
Battery | 6 | 6 | 0 | 1.903 | 0 | 0 | 0 | 2.5332 | 0 | 0 | 0 | 0 | 0 | 0 | 0 | 0 | 0 | 2.5332 | 0 | 2.5332 | 0 | 2.5332 | 0 | 0 | 0 | 2.5332
Battery | 6 | 7 | 0 | 2.5332 | 0 | 0 | 0 | 2.5332 | 0 | 0 | 0 | 0 | 0 | 0 | 0 | 0 | 0 | 2.3403 | 2.5332 | 0 | 2.0959 | 0 | 0 | 0 | 2.5332 | 0
Battery | 6 | 8 | 0 | 2.5332 | 0 | 2.5332 | 0 | 0 | 0 | 0.3576 | 0 | 0 | 0 | 0 | 0 | 0 | 0 | 1.5454 | 2.5332 | 0 | 2.5332 | 0 | 0 | 0 | 2.5332 | 0
Battery | 6 | 9 | 0 | 2.5332 | 0 | 0 | 0 | 2.5332 | 0 | 0 | 0 | 0 | 0 | 0 | 0 | 0 | 0 | 2.0368 | 2.5332 | 0 | 2.3993 | 0 | 0 | 0 | 2.5332 | 0
Battery | 6 | 10 | 0 | 2.5332 | 0 | 0 | 0 | 2.5332 | 0 | 0 | 0 | 0 | 0 | 0 | 0 | 0 | 0 | 2.5332 | 2.5332 | 0 | 1.903 | 0 | 0 | 0 | 2.5332 | 0
Battery | 6 | 11 | 0 | 0 | 0 | 2.5332 | 0 | 0 | 0 | 0 | 0 | 0 | 0 | 0 | 0 | 0 | 0.3522 | 2.5332 | 0 | 2.5332 | 0 | 0 | 0 | 2.5332 | 0 | 1.1273
Battery | 7 | 0 | 0 | 0 | 0 | 2.5332 | 0 | 0 | 0 | 0 | 0 | 0 | 0 | 0 | 0 | 0 | 0 | 2.5332 | 0 | 2.5332 | 0 | 0 | 0 | 2.5332 | 0 | 1.7988
Battery | 7 | 1 | 0 | 0 | 0 | 2.5332 | 0 | 0 | 0 | 0 | 0 | 0 | 0 | 0 | 0 | 0 | 0 | 2.5332 | 0 | 2.5332 | 0 | 0 | 0 | 2.5332 | 0 | 1.4221
Battery | 7 | 2 | 0 | 1.903 | 0 | 0 | 0 | 2.5332 | 0 | 0 | 0 | 0 | 0 | 0 | 0 | 0 | 0 | 0 | 2.5332 | 2.5332 | 0 | 2.5332 | 0 | 0 | 0 | 2.5332
Battery | 7 | 3 | 0 | 2.5332 | 0 | 0 | 0 | 1.903 | 0 | 0 | 0 | 0 | 0 | 0 | 0 | 0 | 0 | 0 | 2.5332 | 2.5332 | 0 | 2.5332 | 0 | 0 | 0 | 2.5332
Battery | 7 | 4 | 0 | 2.5332 | 0 | 0 | 0 | 1.903 | 0 | 0 | 0 | 0 | 0 | 0 | 0 | 0 | 0 | 0 | 2.5332 | 2.5332 | 0 | 2.5332 | 0 | 0 | 0 | 2.5332
Battery | 7 | 5 | 0 | 2.5332 | 0 | 0 | 0 | 2.5332 | 0 | 0 | 0 | 0 | 0 | 0 | 0 | 0 | 0 | 0.91183 | 2.5332 | 0 | 2.5332 | 0 | 0.99114 | 0 | 2.5332 | 0
Battery | 7 | 6 | 0 | 0.99252 | 0 | 0 | 0 | 2.5332 | 0 | 0 | 0 | 0 | 0 | 0 | 0 | 0 | 0 | 2.5332 | 0 | 2.5332 | 0 | 0 | 0 | 2.5332 | 0 | 2.5332
Battery | 7 | 7 | 0 | 1.7635 | 0 | 0 | 0 | 2.5332 | 0 | 0 | 0 | 0 | 0 | 0 | 0 | 0 | 0 | 2.5332 | 0 | 2.5332 | 0 | 2.5332 | 0 | 0 | 0 | 2.5332
Battery | 7 | 8 | 0 | 2.5332 | 0 | 0 | 0 | 2.5332 | 0 | 0 | 0 | 0 | 0 | 0 | 0 | 0 | 0 | 2.2699 | 2.5332 | 0 | 2.1662 | 0 | 0 | 0 | 2.5332 | 0
Battery | 7 | 9 | 0 | 1.903 | 0 | 0 | 0 | 2.5332 | 0 | 0 | 0 | 0 | 0 | 0 | 0 | 0 | 0 | 2.5332 | 0 | 2.5332 | 0 | 2.5332 | 0 | 0 | 0 | 2.5332
Battery | 7 | 10 | 0 | 0 | 0 | 2.5332 | 0 | 0.89305 | 0 | 0 | 0 | 0 | 0 | 0 | 0 | 0 | 0 | 2.5332 | 0 | 2.5332 | 0 | 2.5332 | 0 | 0 | 0 | 2.5332
Battery | 7 | 11 | 0 | 0 | 0 | 2.5332 | 0 | 0 | 0 | 0.2104 | 0 | 0 | 0 | 0 | 0 | 0 | 0.9918 | 0 | 0 | 2.5332 | 0 | 0 | 0 | 2.5332 | 0 | 2.5332
Battery | 8 | 0 | 0 | 0 | 0 | 2.5332 | 0 | 0 | 0 | 1.1229 | 0 | 0 | 0 | 0 | 0 | 0 | 0.079261 | 2.5332 | 0 | 0 | 0 | 2.5332 | 0 | 0 | 0 | 2.5332
Battery | 8 | 1 | 0 | 0 | 0 | 2.5332 | 0 | 0 | 0 | 0.70069 | 0 | 0 | 0 | 0 | 0 | 0 | 0.50151 | 0 | 0 | 2.5332 | 0 | 2.5332 | 0 | 0 | 0 | 2.5332
Battery | 8 | 2 | 0 | 2.5332 | 0 | 2.5332 | 0 | 0 | 0 | 0 | 0 | 0 | 0 | 0 | 0 | 0 | 0 | 0.3921 | 2.5332 | 0 | 2.5332 | 0 | 1.5109 | 0 | 2.5332 | 0
Battery | 8 | 3 | 0 | 2.5332 | 0 | 0 | 0 | 1.903 | 0 | 0 | 0 | 0 | 0 | 0 | 0 | 0 | 0 | 0 | 2.5332 | 2.5332 | 0 | 2.5332 | 0 | 0 | 0 | 2.5332
Battery | 8 | 4 | 0 | 2.5332 | 0 | 0 | 0 | 1.903 | 0 | 0 | 0 | 0 | 0 | 0 | 0 | 0 | 0 | 0 | 2.5332 | 2.5332 | 0 | 2.5332 | 0 | 0 | 0 | 2.5332
Battery | 8 | 5 | 0 | 2.5332 | 0 | 2.5332 | 0 | 0 | 0 | 0.2622 | 0 | 0 | 0 | 0 | 0 | 0 | 0 | 1.6408 | 2.5332 | 0 | 2.5332 | 0 | 0 | 0 | 2.5332 | 0
Battery | 8 | 6 | 0 | 0 | 0 | 2.5332 | 0 | 0 | 0 | 0 | 0 | 0 | 0 | 0 | 0 | 0 | 0.066802 | 2.5332 | 0 | 2.1783 | 0 | 0 | 0 | 2.5332 | 0 | 2.5332
Battery | 8 | 7 | 0 | 0.41742 | 0 | 0 | 0 | 2.5332 | 0 | 0 | 0 | 0 | 0 | 0 | 0 | 0 | 0 | 2.5332 | 0 | 2.5332 | 0 | 0 | 0 | 2.5332 | 0 | 2.5332
Battery | 8 | 8 | 0 | 1.903 | 0 | 0 | 0 | 2.5332 | 0 | 0 | 0 | 0 | 0 | 0 | 0 | 0 | 0 | 2.5332 | 0 | 2.5332 | 0 | 2.5332 | 0 | 0 | 0 | 2.5332
Battery | 8 | 9 | 0 | 1.903 | 0 | 0 | 0 | 2.5332 | 0 | 0 | 0 | 0 | 0 | 0 | 0 | 0 | 0 | 2.5332 | 0 | 2.5332 | 0 | 2.5332 | 0 | 0 | 0 | 2.5332
Battery | 8 | 10 | 0 | 0 | 0 | 2.5332 | 0 | 0 | 0 | 0 | 0 | 0 | 0 | 0 | 0 | 0 | 0 | 2.5332 | 0 | 2.3658 | 0 | 0 | 0 | 2.5332 | 0 | 2.5332
Battery | 8 | 11 | 0 | 2.5332 | 0 | 0 | 0 | 2.5332 | 0 | 0 | 0 | 0 | 0 | 0 | 0 | 0 | 1.6634 | 0 | 1.8068 | 0 | 0 | 0 | 0 | 0 | 2.5332 | 0
Battery | 9 | 0 | 0 | 0 | 0 | 2.5332 | 0 | 0 | 0 | 0.25278 | 0 | 0 | 0 | 0 | 0 | 0 | 0.8625 | 0 | 0 | 2.5332 | 0 | 0 | 0 | 2.5332 | 0 | 2.5332
Battery | 9 | 1 | 0 | 0 | 0 | 2.5332 | 0 | 0 | 0 | 0 | 0 | 0 | 0 | 0 | 0 | 0 | 1.2861 | 0 | 0 | 2.4493 | 0 | 0 | 0 | 2.5332 | 0 | 2.5332
Battery | 9 | 2 | 0 | 2.5332 | 0 | 0 | 0 | 2.5332 | 0 | 0 | 0 | 0 | 0 | 0 | 0 | 0 | 0 | 1.0933 | 2.5332 | 0 | 2.5332 | 0 | 0.80969 | 0 | 2.5332 | 0
Battery | 9 | 3 | 0 | 2.5332 | 0 | 2.5332 | 0 | 0 | 0 | 0 | 0 | 0 | 0 | 0 | 0 | 0 | 0 | 0.47101 | 2.5332 | 0 | 2.5332 | 0 | 1.432 | 0 | 2.5332 | 0
Battery | 9 | 4 | 0 | 2.5332 | 0 | 0 | 0 | 1.7334 | 0 | 0 | 0 | 0 | 0 | 0 | 0 | 0 | 0 | 0.16959 | 2.5332 | 2.5332 | 0 | 2.5332 | 0 | 0 | 0 | 2.5332
Battery | 9 | 5 | 0 | 2.03 | 0 | 0 | 0 | 2.5332 | 0 | 0 | 0 | 0 | 0 | 0 | 0 | 0 | 0 | 2.4062 | 0 | 2.5332 | 0 | 2.5332 | 0 | 0 | 0 | 2.5332
Battery | 9 | 6 | 0 | 0 | 0 | 2.5332 | 0 | 0.07651 | 0 | 0 | 0 | 0 | 0 | 0 | 0 | 0 | 0.90894 | 2.5332 | 0 | 0 | 0 | 2.5332 | 0 | 0 | 0 | 2.5332
Battery | 9 | 7 | 0 | 0 | 0 | 2.5332 | 0 | 0 | 0 | 0 | 0 | 0 | 0 | 0 | 0 | 0 | 0.42381 | 2.5332 | 0 | 2.5332 | 0 | 0 | 0 | 2.5332 | 0 | 1.3552
Battery | 9 | 8 | 0 | 1.5927 | 0 | 0 | 0 | 2.5332 | 0 | 0 | 0 | 0 | 0 | 0 | 0 | 0 | 0 | 2.5332 | 0 | 2.5332 | 0 | 2.5332 | 0 | 0 | 0 | 2.5332
Battery | 9 | 9 | 0 | 1.607 | 0 | 0 | 0 | 2.5332 | 0 | 0 | 0 | 0 | 0 | 0 | 0 | 0 | 0 | 2.5332 | 0 | 2.5332 | 0 | 2.5332 | 0 | 0 | 0 | 2.5332
Battery | 9 | 10 | 0 | 0 | 0 | 2.5332 | 0 | 0 | 0 | 0 | 0 | 0 | 0 | 0 | 0 | 0 | 0 | 2.5332 | 0 | 2.5332 | 0 | 0 | 0 | 2.5332 | 0 | 1.5113
Battery | 9 | 11 | 0 | 0 | 0 | 2.5332 | 0 | 0 | 0 | 0.27728 | 0 | 0 | 0 | 0 | 0 | 0 | 0 | 0 | 2.5332 | 0 | 0 | 0 | 2.5332 | 0 | 2.5332 | 0
Battery | 10 | 0 | 0 | 0 | 0 | 0 | 0 | 0 | 0 | 0 | 0 | 0 | 0 | 0 | 0 | 0 | 0 | 0 | 0 | 0 | 0 | 0 | 0 | 0 | 0 | 0
Battery | 10 | 1 | 0 | 0 | 0 | 0 | 0 | 0 | 0 | 0 | 0 | 0 | 0 | 0 | 0 | 0 | 0 | 0 | 0 | 0 | 0 | 0 | 0 | 0 | 0 | 0
Battery | 10 | 2 | 0 | 0 | 0 | 0 | 0 | 0 | 0 | 0 | 0 | 0 | 0 | 0 | 0 | 0 | 0 | 0 | 0 | 0 | 0 | 0 | 0 | 0 | 0 | 0
Battery | 10 | 3 | 0 | 0 | 0 | 0 | 0 | 0 | 0 | 0 | 0 | 0 | 0 | 0 | 0 | 0 | 0 | 0 | 0 | 0 | 0 | 0 | 0 | 0 | 0 | 0
Battery | 10 | 4 | 0 | 0 | 0 | 0 | 0 | 0 | 0 | 0 | 0 | 0 | 0 | 0 | 0 | 0 | 0 | 0 | 0 | 0 | 0 | 0 | 0 | 0 | 0 | 0
Battery | 10 | 5 | 0 | 0 | 0 | 0 | 0 | 0 | 0 | 0 | 0 | 0 | 0 | 0 | 0 | 0 | 0 | 0 | 0 | 0 | 0 | 0 | 0 | 0 | 0 | 0
Battery | 10 | 6 | 0 | 0 | 0 | 0 | 0 | 0 | 0 | 0 | 0 | 0 | 0 | 0 | 0 | 0 | 0 | 0 | 0 | 0 | 0 | 0 | 0 | 0 | 0 | 0
Battery | 10 | 7 | 0 | 0 | 0 | 0 | 0 | 0 | 0 | 0 | 0 | 0 | 0 | 0 | 0 | 0 | 0 | 0 | 0 | 0 | 0 | 0 | 0 | 0 | 0 | 0
Battery | 10 | 8 | 0 | 0 | 0 | 0 | 0 | 0 | 0 | 0 | 0 | 0 | 0 | 0 | 0 | 0 | 0 | 0 | 0 | 0 | 0 | 0 | 0 | 0 | 0 | 0
Battery | 10 | 9 | 0 | 0 | 0 | 0 | 0 | 0 | 0 | 0 | 0 | 0 | 0 | 0 | 0 | 0 | 0 | 0 | 0 | 0 | 0 | 0 | 0 | 0 | 0 | 0
Battery | 10 | 10 | 0 | 0 | 0 | 0 | 0 | 0 | 0 | 0 | 0 | 0 | 0 | 0 | 0 | 0 | 0 | 0 | 0 | 0 | 0 | 0 | 0 | 0 | 0 | 0
Battery | 10 | 11 | 0 | 0 | 0 | 0 | 0 | 0 | 0 | 0 | 0 | 0 | 0 | 0 | 0 | 0 | 0 | 0 | 0 | 0 | 0 | 0 | 0 | 0 | 0 | 0
Battery | 11 | 0 | 0 | 0 | 0 | 0 | 0 | 0 | 0 | 0 | 0 | 0 | 0 | 0 | 0 | 0 | 0 | 0 | 0 | 0 | 0 | 0 | 0 | 0 | 0 | 0
Battery | 11 | 1 | 0 | 0 | 0 | 0 | 0 | 0 | 0 | 0 | 0 | 0 | 0 | 0 | 0 | 0 | 0 | 0 | 0 | 0 | 0 | 0 | 0 | 0 | 0 | 0
Battery | 11 | 2 | 0 | 0 | 0 | 0 | 0 | 0 | 0 | 0 | 0 | 0 | 0 | 0 | 0 | 0 | 0 | 0 | 0 | 0 | 0 | 0 | 0 | 0 | 0 | 0
Battery | 11 | 3 | 0 | 0 | 0 | 0 | 0 | 0 | 0 | 0 | 0 | 0 | 0 | 0 | 0 | 0 | 0 | 0 | 0 | 0 | 0 | 0 | 0 | 0 | 0 | 0
Battery | 11 | 4 | 0 | 0 | 0 | 0 | 0 | 0 | 0 | 0 | 0 | 0 | 0 | 0 | 0 | 0 | 0 | 0 | 0 | 0 | 0 | 0 | 0 | 0 | 0 | 0
Battery | 11 | 5 | 0 | 0 | 0 | 0 | 0 | 0 | 0 | 0 | 0 | 0 | 0 | 0 | 0 | 0 | 0 | 0 | 0 | 0 | 0 | 0 | 0 | 0 | 0 | 0
Battery | 11 | 6 | 0 | 0 | 0 | 0 | 0 | 0 | 0 | 0 | 0 | 0 | 0 | 0 | 0 | 0 | 0 | 0 | 0 | 0 | 0 | 0 | 0 | 0 | 0 | 0
Battery | 11 | 7 | 0 | 0 | 0 | 0 | 0 | 0 | 0 | 0 | 0 | 0 | 0 | 0 | 0 | 0 | 0 | 0 | 0 | 0 | 0 | 0 | 0 | 0 | 0 | 0
Battery | 11 | 8 | 0 | 0 | 0 | 0 | 0 | 0 | 0 | 0 | 0 | 0 | 0 | 0 | 0 | 0 | 0 | 0 | 0 | 0 | 0 | 0 | 0 | 0 | 0 | 0
Battery | 11 | 9 | 0 | 0 | 0 | 0 | 0 | 0 | 0 | 0 | 0 | 0 | 0 | 0 | 0 | 0 | 0 | 0 | 0 | 0 | 0 | 0 | 0 | 0 | 0 | 0
Battery | 11 | 10 | 0 | 0 | 0 | 0 | 0 | 0 | 0 | 0 | 0 | 0 | 0 | 0 | 0 | 0 | 0 | 0 | 0 | 0 | 0 | 0 | 0 | 0 | 0 | 0
Battery | 11 | 11 | 0 | 0 | 0 | 0 | 0 | 0 | 0 | 0 | 0 | 0 | 0 | 0 | 0 | 0 | 0 | 0 | 0 | 0 | 0 | 0 | 0 | 0 | 0 | 0
Battery | 12 | 0 | 0 | 0 | 0 | 0 | 0 | 0 | 0 | 0 | 0 | 0 | 0 | 0 | 0 | 0 | 0 | 0 | 0 | 0 | 0 | 0 | 0 | 0 | 0 | 0
Battery | 12 | 1 | 0 | 0 | 0 | 0 | 0 | 0 | 0 | 0 | 0 | 0 | 0 | 0 | 0 | 0 | 0 | 0 | 0 | 0 | 0 | 0 | 0 | 0 | 0 | 0
Battery | 12 | 2 | 0 | 0 | 0 | 0 | 0 | 0 | 0 | 0 | 0 | 0 | 0 | 0 | 0 | 0 | 0 | 0 | 0 | 0 | 0 | 0 | 0 | 0 | 0 | 0
Battery | 12 | 3 | 0 | 0 | 0 | 0 | 0 | 0 | 0 | 0 | 0 | 0 | 0 | 0 | 0 | 0 | 0 | 0 | 0 | 0 | 0 | 0 | 0 | 0 | 0 | 0
Battery | 12 | 4 | 0 | 0 | 0 | 0 | 0 | 0 | 0 | 0 | 0 | 0 | 0 | 0 | 0 | 0 | 0 | 0 | 0 | 0 | 0 | 0 | 0 | 0 | 0 | 0
Battery | 12 | 5 | 0 | 0 | 0 | 0 | 0 | 0 | 0 | 0 | 0 | 0 | 0 | 0 | 0 | 0 | 0 | 0 | 0 | 0 | 0 | 0 | 0 | 0 | 0 | 0
Battery | 12 | 6 | 0 | 0 | 0 | 0 | 0 | 0 | 0 | 0 | 0 | 0 | 0 | 0 | 0 | 0 | 0 | 0 | 0 | 0 | 0 | 0 | 0 | 0 | 0 | 0
Battery | 12 | 7 | 0 | 0 | 0 | 0 | 0 | 0 | 0 | 0 | 0 | 0 | 0 | 0 | 0 | 0 | 0 | 0 | 0 | 0 | 0 | 0 | 0 | 0 | 0 | 0
Battery | 12 | 8 | 0 | 0 | 0 | 0 | 0 | 0 | 0 | 0 | 0 | 0 | 0 | 0 | 0 | 0 | 0 | 0 | 0 | 0 | 0 | 0 | 0 | 0 | 0 | 0
Battery | 12 | 9 | 0 | 0 | 0 | 0 | 0 | 0 | 0 | 0 | 0 | 0 | 0 | 0 | 0 | 0 | 0 | 0 | 0 | 0 | 0 | 0 | 0 | 0 | 0 | 0
Battery | 12 | 10 | 0 | 0 | 0 | 0 | 0 | 0 | 0 | 0 | 0 | 0 | 0 | 0 | 0 | 0 | 0 | 0 | 0 | 0 | 0 | 0 | 0 | 0 | 0 | 0
Battery | 12 | 11 | 0 | 0 | 0 | 0 | 0 | 0 | 0 | 0 | 0 | 0 | 0 | 0 | 0 | 0 | 0 | 0 | 0 | 0 | 0 | 0 | 0 | 0 | 0 | 0
Battery | 13 | 0 | 0 | 0 | 0 | 0 | 0 | 0 | 0 | 0 | 0 | 0 | 0 | 0 | 0 | 0 | 0 | 0 | 0 | 0 | 0 | 0 | 0 | 0 | 0 | 0
Battery | 13 | 1 | 0 | 0 | 0 | 0 | 0 | 0 | 0 | 0 | 0 | 0 | 0 | 0 | 0 | 0 | 0 | 0 | 0 | 0 | 0 | 0 | 0 | 0 | 0 | 0
Battery | 13 | 2 | 0 | 0 | 0 | 0 | 0 | 0 | 0 | 0 | 0 | 0 | 0 | 0 | 0 | 0 | 0 | 0 | 0 | 0 | 0 | 0 | 0 | 0 | 0 | 0
Battery | 13 | 3 | 0 | 0 | 0 | 0 | 0 | 0 | 0 | 0 | 0 | 0 | 0 | 0 | 0 | 0 | 0 | 0 | 0 | 0 | 0 | 0 | 0 | 0 | 0 | 0
Battery | 13 | 4 | 0 | 0 | 0 | 0 | 0 | 0 | 0 | 0 | 0 | 0 | 0 | 0 | 0 | 0 | 0 | 0 | 0 | 0 | 0 | 0 | 0 | 0 | 0 | 0
Battery | 13 | 5 | 0 | 0 | 0 | 0 | 0 | 0 | 0 | 0 | 0 | 0 | 0 | 0 | 0 | 0 | 0 | 0 | 0 | 0 | 0 | 0 | 0 | 0 | 0 | 0
Battery | 13 | 6 | 0 | 0 | 0 | 0 | 0 | 0 | 0 | 0 | 0 | 0 | 0 | 0 | 0 | 0 | 0 | 0 | 0 | 0 | 0 | 0 | 0 | 0 | 0 | 0
Battery | 13 | 7 | 0 | 0 | 0 | 0 | 0 | 0 | 0 | 0 | 0 | 0 | 0 | 0 | 0 | 0 | 0 | 0 | 0 | 0 | 0 | 0 | 0 | 0 | 0 | 0
Battery | 13 | 8 | 0 | 0 | 0 | 0 | 0 | 0 | 0 | 0 | 0 | 0 | 0 | 0 | 0 | 0 | 0 | 0 | 0 | 0 | 0 | 0 | 0 | 0 | 0 | 0
Battery | 13 | 9 | 0 | 0 | 0 | 0 | 0 | 0 | 0 | 0 | 0 | 0 | 0 | 0 | 0 | 0 | 0 | 0 | 0 | 0 | 0 | 0 | 0 | 0 | 0 | 0
Battery | 13 | 10 | 0 | 0 | 0 | 0 | 0 | 0 | 0 | 0 | 0 | 0 | 0 | 0 | 0 | 0 | 0 | 0 | 0 | 0 | 0 | 0 | 0 | 0 | 0 | 0
Battery | 13 | 11 | 0 | 0 | 0 | 0 | 0 | 0 | 0 | 0 | 0 | 0 | 0 | 0 | 0 | 0 | 0 | 0 | 0 | 0 | 0 | 0 | 0 | 0 | 0 | 0
Battery | 14 | 0 | 0 | 0 | 0 | 0 | 0 | 0 | 0 | 0 | 0 | 0 | 0 | 0 | 0 | 0 | 0 | 0 | 0 | 0 | 0 | 0 | 0 | 0 | 0 | 0
Battery | 14 | 1 | 0 | 0 | 0 | 0 | 0 | 0 | 0 | 0 | 0 | 0 | 0 | 0 | 0 | 0 | 0 | 0 | 0 | 0 | 0 | 0 | 0 | 0 | 0 | 0
Battery | 14 | 2 | 0 | 0 | 0 | 0 | 0 | 0 | 0 | 0 | 0 | 0 | 0 | 0 | 0 | 0 | 0 | 0 | 0 | 0 | 0 | 0 | 0 | 0 | 0 | 0
Battery | 14 | 3 | 0 | 0 | 0 | 0 | 0 | 0 | 0 | 0 | 0 | 0 | 0 | 0 | 0 | 0 | 0 | 0 | 0 | 0 | 0 | 0 | 0 | 0 | 0 | 0
Battery | 14 | 4 | 0 | 0 | 0 | 0 | 0 | 0 | 0 | 0 | 0 | 0 | 0 | 0 | 0 | 0 | 0 | 0 | 0 | 0 | 0 | 0 | 0 | 0 | 0 | 0
Battery | 14 | 5 | 0 | 0 | 0 | 0 | 0 | 0 | 0 | 0 | 0 | 0 | 0 | 0 | 0 | 0 | 0 | 0 | 0 | 0 | 0 | 0 | 0 | 0 | 0 | 0
Battery | 14 | 6 | 0 | 0 | 0 | 0 | 0 | 0 | 0 | 0 | 0 | 0 | 0 | 0 | 0 | 0 | 0 | 0 | 0 | 0 | 0 | 0 | 0 | 0 | 0 | 0
Battery | 14 | 7 | 0 | 0 | 0 | 0 | 0 | 0 | 0 | 0 | 0 | 0 | 0 | 0 | 0 | 0 | 0 | 0 | 0 | 0 | 0 | 0 | 0 | 0 | 0 | 0
Battery | 14 | 8 | 0 | 0 | 0 | 0 | 0 | 0 | 0 | 0 | 0 | 0 | 0 | 0 | 0 | 0 | 0 | 0 | 0 | 0 | 0 | 0 | 0 | 0 | 0 | 0
Battery | 14 | 9 | 0 | 0 | 0 | 0 | 0 | 0 | 0 | 0 | 0 | 0 | 0 | 0 | 0 | 0 | 0 | 0 | 0 | 0 | 0 | 0 | 0 | 0 | 0 | 0
Battery | 14 | 10 | 0 | 0 | 0 | 0 | 0 | 0 | 0 | 0 | 0 | 0 | 0 | 0 | 0 | 0 | 0 | 0 | 0 | 0 | 0 | 0 | 0 | 0 | 0 | 0
Battery | 14 | 11 | 0 | 0 | 0 | 0 | 0 | 0 | 0 | 0 | 0 | 0 | 0 | 0 | 0 | 0 | 0 | 0 | 0 | 0 | 0 | 0 | 0 | 0 | 0 | 0
Battery | 15 | 0 | 0 | 0 | 0 | 0 | 0 | 0 | 0 | 0 | 0 | 0 | 0 | 0 | 0 | 0 | 0 | 0 | 0 | 0 | 0 | 0 | 0 | 0 | 0 | 0
Battery | 15 | 1 | 0 | 0 | 0 | 0 | 0 | 0 | 0 | 0 | 0 | 0 | 0 | 0 | 0 | 0 | 0 | 0 | 0 | 0 | 0 | 0 | 0 | 0 | 0 | 0
Battery | 15 | 2 | 0 | 0 | 0 | 0 | 0 | 0 | 0 | 0 | 0 | 0 | 0 | 0 | 0 | 0 | 0 | 0 | 0 | 0 | 0 | 0 | 0 | 0 | 0 | 0
Battery | 15 | 3 | 0 | 0 | 0 | 0 | 0 | 0 | 0 | 0 | 0 | 0 | 0 | 0 | 0 | 0 | 0 | 0 | 0 | 0 | 0 | 0 | 0 | 0 | 0 | 0
Battery | 15 | 4 | 0 | 0 | 0 | 0 | 0 | 0 | 0 | 0 | 0 | 0 | 0 | 0 | 0 | 0 | 0 | 0 | 0 | 0 | 0 | 0 | 0 | 0 | 0 | 0
Battery | 15 | 5 | 0 | 0 | 0 | 0 | 0 | 0 | 0 | 0 | 0 | 0 | 0 | 0 | 0 | 0 | 0 | 0 | 0 | 0 | 0 | 0 | 0 | 0 | 0 | 0
Battery | 15 | 6 | 0 | 0 | 0 | 0 | 0 | 0 | 0 | 0 | 0 | 0 | 0 | 0 | 0 | 0 | 0 | 0 | 0 | 0 | 0 | 0 | 0 | 0 | 0 | 0
Battery | 15 | 7 | 0 | 0 | 0 | 0 | 0 | 0 | 0 | 0 | 0 | 0 | 0 | 0 | 0 | 0 | 0 | 0 | 0 | 0 | 0 | 0 | 0 | 0 | 0 | 0
Battery | 15 | 8 | 0 | 0 | 0 | 0 | 0 | 0 | 0 | 0 | 0 | 0 | 0 | 0 | 0 | 0 | 0 | 0 | 0 | 0 | 0 | 0 | 0 | 0 | 0 | 0
Battery | 15 | 9 | 0 | 0 | 0 | 0 | 0 | 0 | 0 | 0 | 0 | 0 | 0 | 0 | 0 | 0 | 0 | 0 | 0 | 0 | 0 | 0 | 0 | 0 | 0 | 0
Battery | 15 | 10 | 0 | 0 | 0 | 0 | 0 | 0 | 0 | 0 | 0 | 0 | 0 | 0 | 0 | 0 | 0 | 0 | 0 | 0 | 0 | 0 | 0 | 0 | 0 | 0
Battery | 15 | 11 | 0 | 0 | 0 | 0 | 0 | 0 | 0 | 0 | 0 | 0 | 0 | 0 | 0 | 0 | 0 | 0 | 0 | 0 | 0 | 0 | 0 | 0 | 0 | 0
Battery | 16 | 0 | 0 | 0 | 0 | 0 | 0 | 0 | 0 | 0 | 0 | 0 | 0 | 0 | 0 | 0 | 0 | 0 | 0 | 0 | 0 | 0 | 0 | 0 | 0 | 0
Battery | 16 | 1 | 0 | 0 | 0 | 0 | 0 | 0 | 0 | 0 | 0 | 0 | 0 | 0 | 0 | 0 | 0 | 0 | 0 | 0 | 0 | 0 | 0 | 0 | 0 | 0
Battery | 16 | 2 | 0 | 0 | 0 | 0 | 0 | 0 | 0 | 0 | 0 | 0 | 0 | 0 | 0 | 0 | 0 | 0 | 0 | 0 | 0 | 0 | 0 | 0 | 0 | 0
Battery | 16 | 3 | 0 | 0 | 0 | 0 | 0 | 0 | 0 | 0 | 0 | 0 | 0 | 0 | 0 | 0 | 0 | 0 | 0 | 0 | 0 | 0 | 0 | 0 | 0 | 0
Battery | 16 | 4 | 0 | 0 | 0 | 0 | 0 | 0 | 0 | 0 | 0 | 0 | 0 | 0 | 0 | 0 | 0 | 0 | 0 | 0 | 0 | 0 | 0 | 0 | 0 | 0
Battery | 16 | 5 | 0 | 0 | 0 | 0 | 0 | 0 | 0 | 0 | 0 | 0 | 0 | 0 | 0 | 0 | 0 | 0 | 0 | 0 | 0 | 0 | 0 | 0 | 0 | 0
Battery | 16 | 6 | 0 | 0 | 0 | 0 | 0 | 0 | 0 | 0 | 0 | 0 | 0 | 0 | 0 | 0 | 0 | 0 | 0 | 0 | 0 | 0 | 0 | 0 | 0 | 0
Battery | 16 | 7 | 0 | 0 | 0 | 0 | 0 | 0 | 0 | 0 | 0 | 0 | 0 | 0 | 0 | 0 | 0 | 0 | 0 | 0 | 0 | 0 | 0 | 0 | 0 | 0
Battery | 16 | 8 | 0 | 0 | 0 | 0 | 0 | 0 | 0 | 0 | 0 | 0 | 0 | 0 | 0 | 0 | 0 | 0 | 0 | 0 | 0 | 0 | 0 | 0 | 0 | 0
Battery | 16 | 9 | 0 | 0 | 0 | 0 | 0 | 0 | 0 | 0 | 0 | 0 | 0 | 0 | 0 | 0 | 0 | 0 | 0 | 0 | 0 | 0 | 0 | 0 | 0 | 0
Battery | 16 | 10 | 0 | 0 | 0 | 0 | 0 | 0 | 0 | 0 | 0 | 0 | 0 | 0 | 0 | 0 | 0 | 0 | 0 | 0 | 0 | 0 | 0 | 0 | 0 | 0
Battery | 16 | 11 | 0 | 0 | 0 | 0 | 0 | 0 | 0 | 0 | 0 | 0 | 0 | 0 | 0 | 0 | 0 | 0 | 0 | 0 | 0 | 0 | 0 | 0 | 0 | 0
Battery | 17 | 0 | 0 | 0 | 0 | 0 | 0 | 0 | 0 | 0 | 0 | 0 | 0 | 0 | 0 | 0 | 0 | 0 | 0 | 0 | 0 | 0 | 0 | 0 | 0 | 0
Battery | 17 | 1 | 0 | 0 | 0 | 0 | 0 | 0 | 0 | 0 | 0 | 0 | 0 | 0 | 0 | 0 | 0 | 0 | 0 | 0 | 0 | 0 | 0 | 0 | 0 | 0
Battery | 17 | 2 | 0 | 0 | 0 | 0 | 0 | 0 | 0 | 0 | 0 | 0 | 0 | 0 | 0 | 0 | 0 | 0 | 0 | 0 | 0 | 0 | 0 | 0 | 0 | 0
Battery | 17 | 3 | 0 | 0 | 0 | 0 | 0 | 0 | 0 | 0 | 0 | 0 | 0 | 0 | 0 | 0 | 0 | 0 | 0 | 0 | 0 | 0 | 0 | 0 | 0 | 0
Battery | 17 | 4 | 0 | 0 | 0 | 0 | 0 | 0 | 0 | 0 | 0 | 0 | 0 | 0 | 0 | 0 | 0 | 0 | 0 | 0 | 0 | 0 | 0 | 0 | 0 | 0
Battery | 17 | 5 | 0 | 0 | 0 | 0 | 0 | 0 | 0 | 0 | 0 | 0 | 0 | 0 | 0 | 0 | 0 | 0 | 0 | 0 | 0 | 0 | 0 | 0 | 0 | 0
Battery | 17 | 6 | 0 | 0 | 0 | 0 | 0 | 0 | 0 | 0 | 0 | 0 | 0 | 0 | 0 | 0 | 0 | 0 | 0 | 0 | 0 | 0 | 0 | 0 | 0 | 0
Battery | 17 | 7 | 0 | 0 | 0 | 0 | 0 | 0 | 0 | 0 | 0 | 0 | 0 | 0 | 0 | 0 | 0 | 0 | 0 | 0 | 0 | 0 | 0 | 0 | 0 | 0
Battery | 17 | 8 | 0 | 0 | 0 | 0 | 0 | 0 | 0 | 0 | 0 | 0 | 0 | 0 | 0 | 0 | 0 | 0 | 0 | 0 | 0 | 0 | 0 | 0 | 0 | 0
Battery | 17 | 9 | 0 | 0 | 0 | 0 | 0 | 0 | 0 | 0 | 0 | 0 | 0 | 0 | 0 | 0 | 0 | 0 | 0 | 0 | 0 | 0 | 0 | 0 | 0 | 0
Battery | 17 | 10 | 0 | 0 | 0 | 0 | 0 | 0 | 0 | 0 | 0 | 0 | 0 | 0 | 0 | 0 | 0 | 0 | 0 | 0 | 0 | 0 | 0 | 0 | 0 | 0
Battery | 17 | 11 | 0 | 0 | 0 | 0 | 0 | 0 | 0 | 0 | 0 | 0 | 0 | 0 | 0 | 0 | 0 | 0 | 0 | 0 | 0 | 0 | 0 | 0 | 0 | 0
Battery | 18 | 0 | 0 | 0 | 0 | 0 | 0 | 0 | 0 | 0 | 0 | 0 | 0 | 0 | 0 | 0 | 0 | 0 | 0 | 0 | 0 | 0 | 0 | 0 | 0 | 0
Battery | 18 | 1 | 0 | 0 | 0 | 0 | 0 | 0 | 0 | 0 | 0 | 0 | 0 | 0 | 0 | 0 | 0 | 0 | 0 | 0 | 0 | 0 | 0 | 0 | 0 | 0
Battery | 18 | 2 | 0 | 0 | 0 | 0 | 0 | 0 | 0 | 0 | 0 | 0 | 0 | 0 | 0 | 0 | 0 | 0 | 0 | 0 | 0 | 0 | 0 | 0 | 0 | 0
Battery | 18 | 3 | 0 | 0 | 0 | 0 | 0 | 0 | 0 | 0 | 0 | 0 | 0 | 0 | 0 | 0 | 0 | 0 | 0 | 0 | 0 | 0 | 0 | 0 | 0 | 0
Battery | 18 | 4 | 0 | 0 | 0 | 0 | 0 | 0 | 0 | 0 | 0 | 0 | 0 | 0 | 0 | 0 | 0 | 0 | 0 | 0 | 0 | 0 | 0 | 0 | 0 | 0
Battery | 18 | 5 | 0 | 0 | 0 | 0 | 0 | 0 | 0 | 0 | 0 | 0 | 0 | 0 | 0 | 0 | 0 | 0 | 0 | 0 | 0 | 0 | 0 | 0 | 0 | 0
Battery | 18 | 6 | 0 | 0 | 0 | 0 | 0 | 0 | 0 | 0 | 0 | 0 | 0 | 0 | 0 | 0 | 0 | 0 | 0 | 0 | 0 | 0 | 0 | 0 | 0 | 0
Battery | 18 | 7 | 0 | 0 | 0 | 0 | 0 | 0 | 0 | 0 | 0 | 0 | 0 | 0 | 0 | 0 | 0 | 0 | 0 | 0 | 0 | 0 | 0 | 0 | 0 | 0
Battery | 18 | 8 | 0 | 0 | 0 | 0 | 0 | 0 | 0 | 0 | 0 | 0 | 0 | 0 | 0 | 0 | 0 | 0 | 0 | 0 | 0 | 0 | 0 | 0 | 0 | 0
Battery | 18 | 9 | 0 | 0 | 0 | 0 | 0 | 0 | 0 | 0 | 0 | 0 | 0 | 0 | 0 | 0 | 0 | 0 | 0 | 0 | 0 | 0 | 0 | 0 | 0 | 0
Battery | 18 | 10 | 0 | 0 | 0 | 0 | 0 | 0 | 0 | 0 | 0 | 0 | 0 | 0 | 0 | 0 | 0 | 0 | 0 | 0 | 0 | 0 | 0 | 0 | 0 | 0
Battery | 18 | 11 | 0 | 0 | 0 | 0 | 0 | 0 | 0 | 0 | 0 | 0 | 0 | 0 | 0 | 0 | 0 | 0 | 0 | 0 | 0 | 0 | 0 | 0 | 0 | 0
Battery | 19 | 0 | 0 | 0 | 0 | 0 | 0 | 0 | 0 | 0 | 0 | 0 | 0 | 0 | 0 | 0 | 0 | 0 | 0 | 0 | 0 | 0 | 0 | 0 | 0 | 0
Battery | 19 | 1 | 0 | 0 | 0 | 0 | 0 | 0 | 0 | 0 | 0 | 0 | 0 | 0 | 0 | 0 | 0 | 0 | 0 | 0 | 0 | 0 | 0 | 0 | 0 | 0
Battery | 19 | 2 | 0 | 0 | 0 | 0 | 0 | 0 | 0 | 0 | 0 | 0 | 0 | 0 | 0 | 0 | 0 | 0 | 0 | 0 | 0 | 0 | 0 | 0 | 0 | 0
Battery | 19 | 3 | 0 | 0 | 0 | 0 | 0 | 0 | 0 | 0 | 0 | 0 | 0 | 0 | 0 | 0 | 0 | 0 | 0 | 0 | 0 | 0 | 0 | 0 | 0 | 0
Battery | 19 | 4 | 0 | 0 | 0 | 0 | 0 | 0 | 0 | 0 | 0 | 0 | 0 | 0 | 0 | 0 | 0 | 0 | 0 | 0 | 0 | 0 | 0 | 0 | 0 | 0
Battery | 19 | 5 | 0 | 0 | 0 | 0 | 0 | 0 | 0 | 0 | 0 | 0 | 0 | 0 | 0 | 0 | 0 | 0 | 0 | 0 | 0 | 0 | 0 | 0 | 0 | 0
Battery | 19 | 6 | 0 | 0 | 0 | 0 | 0 | 0 | 0 | 0 | 0 | 0 | 0 | 0 | 0 | 0 | 0 | 0 | 0 | 0 | 0 | 0 | 0 | 0 | 0 | 0
Battery | 19 | 7 | 0 | 0 | 0 | 0 | 0 | 0 | 0 | 0 | 0 | 0 | 0 | 0 | 0 | 0 | 0 | 0 | 0 | 0 | 0 | 0 | 0 | 0 | 0 | 0
Battery | 19 | 8 | 0 | 0 | 0 | 0 | 0 | 0 | 0 | 0 | 0 | 0 | 0 | 0 | 0 | 0 | 0 | 0 | 0 | 0 | 0 | 0 | 0 | 0 | 0 | 0
Battery | 19 | 9 | 0 | 0 | 0 | 0 | 0 | 0 | 0 | 0 | 0 | 0 | 0 | 0 | 0 | 0 | 0 | 0 | 0 | 0 | 0 | 0 | 0 | 0 | 0 | 0
Battery | 19 | 10 | 0 | 0 | 0 | 0 | 0 | 0 | 0 | 0 | 0 | 0 | 0 | 0 | 0 | 0 | 0 | 0 | 0 | 0 | 0 | 0 | 0 | 0 | 0 | 0
Battery | 19 | 11 | 0 | 0 | 0 | 0 | 0 | 0 | 0 | 0 | 0 | 0 | 0 | 0 | 0 | 0 | 0 | 0 | 0 | 0 | 0 | 0 | 0 | 0 | 0 | 0

## State of Charge
Generation Technology | Year | Day | Hour 0 | Hour 1 | Hour 2 | Hour 3 | Hour 4 | Hour 5 | Hour 6 | Hour 7 | Hour 8 | Hour 9 | Hour 10 | Hour 11 | Hour 12 | Hour 13 | Hour 14 | Hour 15 | Hour 16 | Hour 17 | Hour 18 | Hour 19 | Hour 20 | Hour 21 | Hour 22 | Hour 23
Battery | 0 | 0 | 3.1214 | 3.1214 | 3.1214 | 3.1214 | 0 | 0 | 0 | 0 | 0 | 0 | 2.9026 | 5.2905 | 8.1932 | 11.0958 | 13.9985 | 15.4004 | 12.6892 | 12.6892 | 9.4457 | 9.4457 | 6.3649 | 6.3649 | 6.3649 | 6.3649
Battery | 0 | 1 | 1.201 | 1.201 | 1.201 | 1.201 | 1.201 | 1.201 | 1.201 | 1.201 | 0 | 0.1801 | 3.0827 | 5.9854 | 8.888 | 11.7906 | 14.6933 | 15.4004 | 12.4649 | 12.4649 | 9.2214 | 8.7948 | 7.8979 | 7.688 | 4.4445 | 4.4445
Battery | 0 | 2 | 3.1026 | 3.1026 | 3.1026 | 3.1026 | 0.23075 | 0.23075 | 0 | 0 | 0 | 0 | 2.9026 | 2.9026 | 5.8053 | 8.7079 | 11.6105 | 14.3005 | 15.4004 | 12.833 | 9.5896 | 9.5896 | 6.3461 | 6.3461 | 6.3461 | 6.3461
Battery | 0 | 3 | 2.8974 | 2.8974 | 2.8974 | 2.8974 | 1.0382 | 1.0382 | 0 | 0 | 0 | 0.053095 | 0.053095 | 2.9557 | 5.8584 | 8.761 | 11.6636 | 14.5663 | 15.4004 | 12.6278 | 9.3843 | 9.3843 | 6.1408 | 6.1408 | 6.1408 | 6.1408
Battery | 0 | 4 | 3.5996 | 3.5996 | 3.5996 | 3.5996 | 0.35608 | 0.35608 | 0 | 0 | 0 | 0 | 0 | 2.9026 | 5.8053 | 8.7079 | 11.6105 | 14.5132 | 15.4004 | 13.33 | 10.0865 | 10.0865 | 6.843 | 6.843 | 6.843 | 6.843
Battery | 0 | 5 | 2.9269 | 2.9269 | 0 | 0 | 0 | 0 | 0 | 0 | 0 | 0 | 2.9026 | 5.8053 | 8.7079 | 10.2697 | 13.1724 | 15.4004 | 14.8359 | 11.5924 | 11.5924 | 10.7921 | 8.8767 | 7.1408 | 6.1704 | 2.9269
Battery | 0 | 6 | 0.13828 | 0 | 0 | 0 | 0 | 0 | 0 | 0 | 0 | 0.82159 | 3.7242 | 6.1154 | 9.018 | 11.7187 | 13.5867 | 13.6625 | 13.6625 | 14.9382 | 14.8965 | 12.8833 | 9.6748 | 6.6249 | 4.358 | 1.9792
Battery | 0 | 7 | 0.13161 | 0 | 0 | 0 | 0 | 0 | 0 | 0 | 0 | 1.1016 | 4.0042 | 6.7406 | 9.6432 | 12.5458 | 14.8767 | 15.4004 | 15.4004 | 15.4004 | 15.3362 | 12.9831 | 9.7396 | 6.643 | 4.3794 | 1.9634
Battery | 0 | 8 | 0 | 0 | 0 | 0 | 0 | 0 | 0 | 0 | 0 | 0 | 2.9026 | 5.8053 | 8.7079 | 10.8152 | 13.7178 | 15.4004 | 13.9971 | 13.9971 | 13.9971 | 12.1189 | 8.8754 | 5.6319 | 4.0544 | 0.8109
Battery | 0 | 9 | 0.49821 | 0.49821 | 0.49821 | 0.49821 | 0.49821 | 0.49821 | 0.49821 | 0.49821 | 0 | 0 | 2.9026 | 5.8053 | 8.7079 | 11.2421 | 14.1447 | 15.4004 | 13.3555 | 13.3555 | 10.112 | 9.225 | 7.7554 | 6.9852 | 3.7417 | 3.7417
Battery | 0 | 10 | 2.6958 | 2.6958 | 2.6958 | 2.6958 | 0 | 0 | 0 | 0 | 0 | 0.2261 | 3.1287 | 6.0314 | 8.934 | 11.8366 | 14.7393 | 15.4004 | 12.2312 | 12.2312 | 8.9877 | 8.9877 | 5.9393 | 5.9393 | 5.9393 | 5.9393
Battery | 0 | 11 | 0 | 0 | 0 | 0 | 0 | 0 | 0 | 0 | 0 | 0 | 2.385 | 4.9405 | 7.8432 | 10.7458 | 12.3974 | 12.3974 | 12.3974 | 9.1539 | 9.1539 | 7.8835 | 6.0145 | 2.771 | 2.7082 | 0
Battery | 1 | 0 | 3.2804 | 3.2804 | 3.2804 | 3.2804 | 0 | 0 | 0 | 0 | 0 | 0 | 2.9357 | 5.3914 | 8.3271 | 11.2628 | 14.1985 | 15.4004 | 12.3078 | 12.3078 | 9.0274 | 9.0274 | 6.5608 | 6.5608 | 6.5608 | 6.5608
Battery | 1 | 1 | 0.65193 | 0.65193 | 0.65193 | 0.65193 | 0.65193 | 0.65193 | 0.65193 | 0.65193 | 0 | 0.188 | 3.1237 | 6.0594 | 8.9951 | 11.9308 | 14.8665 | 15.4004 | 12.1301 | 12.1301 | 8.8497 | 8.395 | 7.4451 | 7.2128 | 3.9324 | 3.9324
Battery | 1 | 2 | 3.2804 | 3.2804 | 0 | 0 | 0 | 0 | 0 | 0 | 0 | 0 | 2.9357 | 2.9357 | 5.8714 | 8.8071 | 11.7428 | 14.493 | 15.4004 | 12.4767 | 12.4767 | 9.1962 | 9.1962 | 6.5608 | 6.5608 | 3.2804
Battery | 1 | 3 | 2.8046 | 2.8046 | 0 | 0 | 0 | 0 | 0 | 0 | 0 | 0.0026854 | 2.9384 | 5.8741 | 8.8098 | 8.8098 | 11.7455 | 14.6812 | 15.4004 | 12.3592 | 12.3592 | 9.0787 | 9.0787 | 6.085 | 6.085 | 2.8046
Battery | 1 | 4 | 3.2804 | 3.2804 | 3.2804 | 3.2804 | 0 | 0 | 0 | 0 | 0 | 0 | 0 | 2.9357 | 5.8714 | 8.8071 | 11.7428 | 14.6785 | 15.4004 | 13.0432 | 9.7628 | 9.7628 | 6.5608 | 6.5608 | 6.5608 | 6.5608
Battery | 1 | 5 | 2.7005 | 2.7005 | 0 | 0 | 0 | 0 | 0 | 0 | 0 | 0 | 2.9357 | 5.8714 | 8.8071 | 10.2826 | 13.2183 | 15.4004 | 14.6578 | 11.3774 | 11.3774 | 10.5893 | 8.6533 | 6.914 | 5.9809 | 2.7005
Battery | 1 | 6 | 0.04001 | 0 | 0 | 0 | 0 | 0 | 0 | 0 | 0 | 0.78602 | 3.7217 | 6.6574 | 9.5931 | 12.3185 | 14.1783 | 14.1783 | 14.1783 | 14.9163 | 14.9459 | 12.9056 | 9.6312 | 6.533 | 4.2589 | 1.8672
Battery | 1 | 7 | 0.036877 | 0 | 0 | 0 | 0 | 0 | 0 | 0 | 0 | 1.0718 | 4.0075 | 6.7617 | 9.6974 | 12.6331 | 14.9589 | 15.4004 | 15.4004 | 15.4004 | 15.4004 | 13.0072 | 9.7268 | 6.5723 | 4.2952 | 1.8592
Battery | 1 | 8 | 0 | 0 | 0 | 0 | 0 | 0 | 0 | 0 | 0 | 0 | 2.9357 | 5.8714 | 8.8071 | 10.8321 | 13.7678 | 15.4004 | 14.0672 | 14.0672 | 14.0672 | 12.1643 | 8.8839 | 5.6034 | 4.037 | 0.75658
Battery | 1 | 9 | 0.26238 | 0.26238 | 0.26238 | 0.26238 | 0.26238 | 0.26238 | 0.26238 | 0.26238 | 0 | 0 | 2.9357 | 5.8714 | 8.8071 | 11.257 | 14.1927 | 15.4004 | 13.1546 | 13.1546 | 9.8742 | 9.0177 | 7.5528 | 6.8232 | 3.5428 | 3.5428
Battery | 1 | 10 | 2.9607 | 2.9607 | 2.9607 | 2.9607 | 0 | 0 | 0 | 0 | 0 | 0.14426 | 3.08 | 6.0157 | 8.9514 | 11.8871 | 14.8228 | 15.4004 | 12.12 | 12.12 | 8.8396 | 8.8396 | 6.2411 | 6.2411 | 6.2411 | 6.2411
Battery | 1 | 11 | 0 | 0 | 0 | 0 | 0 | 0 | 0 | 0 | 0 | 0 | 2.416 | 4.9972 | 7.9329 | 10.8686 | 12.5008 | 12.5008 | 12.5008 | 9.2204 | 9.2204 | 7.9684 | 6.0883 | 2.8079 | 2.8079 | 0
Battery | 2 | 0 | 0.6979 | 0.6979 | 0.6979 | 0.6979 | 0.6979 | 0.6979 | 0.6979 | 0.6979 | 0 | 0 | 2.6503 | 5.586 | 8.5217 | 11.4574 | 14.3931 | 15.4004 | 12.12 | 12.12 | 8.8396 | 8.4824 | 7.5009 | 7.2587 | 3.9783 | 3.9783
Battery | 2 | 1 | 3.5052 | 3.5052 | 3.5052 | 3.5052 | 0.22477 | 0.22477 | 0.22477 | 0.22477 | 0 | 0.03931 | 2.975 | 5.9107 | 8.8464 | 11.7821 | 14.7178 | 15.0866 | 11.8062 | 11.8062 | 11.8062 | 10.822 | 7.5415 | 6.7856 | 3.5052 | 3.5052
Battery | 2 | 2 | 3.2804 | 3.2804 | 0 | 0 | 0 | 0 | 0 | 0 | 0 | 0 | 2.9357 | 2.9394 | 5.8751 | 8.8108 | 11.7465 | 14.6822 | 15.4004 | 12.12 | 12.12 | 8.8396 | 8.8396 | 6.5608 | 6.5608 | 3.2804
Battery | 2 | 3 | 3.1342 | 3.1342 | 0 | 0 | 0 | 0 | 0 | 0 | 0 | 0.10795 | 0.10795 | 3.0437 | 5.9794 | 8.9151 | 11.8508 | 14.7865 | 15.4004 | 12.12 | 12.12 | 8.8396 | 8.8396 | 6.4146 | 6.4146 | 3.1342
Battery | 2 | 4 | 3.2804 | 3.2804 | 0 | 0 | 0 | 0 | 0 | 0 | 0 | 0 | 0 | 2.9357 | 5.8714 | 8.8071 | 11.7428 | 14.6785 | 15.4004 | 12.7516 | 12.7516 | 9.4711 | 9.4014 | 6.5608 | 6.5608 | 3.2804
Battery | 2 | 5 | 0 | 0 | 0 | 0 | 0 | 0 | 0 | 0 | 0 | 0 | 2.9357 | 5.8714 | 8.8071 | 10.3078 | 13.2435 | 15.4004 | 14.4896 | 14.4896 | 11.2092 | 9.9342 | 7.4766 | 5.2335 | 1.9531 | 0.46993
Battery | 2 | 6 | 0 | 0 | 0 | 0 | 0 | 0 | 0 | 0 | 0 | 0.77067 | 3.7064 | 6.6421 | 9.5778 | 12.3592 | 14.2381 | 14.2381 | 14.2381 | 15.4004 | 15.0147 | 12.4459 | 9.1655 | 5.8851 | 3.1032 | 2.3128
Battery | 2 | 7 | 0 | 0 | 0 | 0 | 0 | 0 | 0 | 0 | 0 | 1.0629 | 3.9986 | 6.8019 | 9.7376 | 12.6733 | 15.0216 | 15.4004 | 15.4004 | 15.4004 | 14.9699 | 12.0344 | 8.754 | 5.4736 | 2.6821 | 2.3124
Battery | 2 | 8 | 0 | 0 | 0 | 0 | 0 | 0 | 0 | 0 | 0 | 0 | 2.9357 | 5.8714 | 8.8071 | 10.8608 | 13.7965 | 15.4004 | 14.3204 | 14.3204 | 14.1142 | 11.6853 | 8.4049 | 5.1245 | 3.0697 | 1.1996
Battery | 2 | 9 | 3.2804 | 3.2804 | 3.2804 | 3.2804 | 0 | 0 | 0 | 0 | 0 | 0 | 2.9357 | 5.8714 | 8.8071 | 11.2866 | 14.2223 | 15.4004 | 12.9591 | 12.9591 | 11.0324 | 9.7078 | 7.7479 | 6.5608 | 3.2804 | 3.2804
Battery | 2 | 10 | 1.9564 | 1.9564 | 1.9564 | 1.9564 | 0 | 0 | 0 | 0 | 0 | 0.21437 | 3.1501 | 6.0858 | 9.0215 | 11.9572 | 14.8929 | 15.4004 | 12.12 | 12.12 | 8.8396 | 8.5173 | 5.2369 | 5.2369 | 5.2369 | 5.2369
Battery | 2 | 11 | 1.3563 | 1.3563 | 1.3563 | 1.3563 | 1.3563 | 1.3563 | 1.3563 | 1.3563 | 0 | 0 | 2.4711 | 5.1055 | 8.0412 | 10.977 | 12.6118 | 12.6118 | 12.6118 | 9.3313 | 9.1866 | 7.4539 | 5.0622 | 1.7817 | 1.3563 | 1.3563
Battery | 3 | 0 | 3.2804 | 3.2804 | 3.2804 | 3.2804 | 0 | 0 | 0 | 0 | 0 | 0 | 2.8547 | 5.7904 | 8.7261 | 11.6618 | 14.5975 | 15.4004 | 12.12 | 12.12 | 10.2379 | 9.1918 | 7.4909 | 6.5608 | 3.2804 | 3.2804
Battery | 3 | 1 | 1.889 | 1.889 | 1.889 | 1.889 | 0 | 0 | 0 | 0 | 0 | 0 | 2.9357 | 5.8714 | 8.8071 | 11.7428 | 14.6785 | 14.8739 | 11.5935 | 11.5935 | 11.5935 | 9.9196 | 6.6391 | 5.1998 | 1.9194 | 1.889
Battery | 3 | 2 | 3.2804 | 3.2804 | 0 | 0 | 0 | 0 | 0 | 0 | 0 | 0 | 2.9357 | 3.138 | 6.0737 | 9.0094 | 11.9451 | 14.8808 | 15.4004 | 12.12 | 12.12 | 8.8396 | 8.6325 | 6.5608 | 6.5608 | 3.2804
Battery | 3 | 3 | 3.2804 | 3.2804 | 0 | 0 | 0 | 0 | 0 | 0 | 0 | 0.21847 | 0.21847 | 3.1542 | 6.0899 | 9.0256 | 11.9613 | 14.897 | 15.4004 | 12.12 | 12.12 | 8.8396 | 8.813 | 6.5608 | 6.5608 | 3.2804
Battery | 3 | 4 | 3.2804 | 3.2804 | 0 | 0 | 0 | 0 | 0 | 0 | 0 | 0 | 0 | 2.9357 | 5.8714 | 8.8071 | 11.7428 | 14.6785 | 15.4004 | 12.4454 | 12.4454 | 9.1649 | 8.4654 | 6.5608 | 6.5608 | 3.2804
Battery | 3 | 5 | 0 | 0 | 0 | 0 | 0 | 0 | 0 | 0 | 0 | 0 | 2.9357 | 5.8714 | 8.8071 | 10.3342 | 13.2699 | 15.4004 | 14.3304 | 14.3304 | 14.3304 | 12.4105 | 9.1301 | 5.8497 | 3.8382 | 0.55782
Battery | 3 | 6 | 0.98725 | 0 | 0 | 0 | 0 | 0 | 0 | 0 | 0 | 0.75455 | 3.6903 | 6.626 | 9.5617 | 12.4019 | 14.3009 | 14.3009 | 14.3009 | 15.4004 | 14.4411 | 11.1839 | 7.9035 | 4.6231 | 4.6231 | 1.3426
Battery | 3 | 7 | 0.99172 | 0 | 0 | 0 | 0 | 0 | 0 | 0 | 0 | 1.0535 | 3.9892 | 6.844 | 9.7797 | 12.7154 | 15.0875 | 15.4004 | 15.4004 | 15.4004 | 14.3841 | 11.1036 | 7.8232 | 4.5428 | 4.5428 | 1.2624
Battery | 3 | 8 | 0 | 0 | 0 | 0 | 0 | 0 | 0 | 0 | 0 | 0 | 2.9357 | 5.8714 | 8.8071 | 10.8909 | 13.8266 | 15.4004 | 15.4004 | 15.4004 | 14.6049 | 11.4901 | 8.2097 | 4.9293 | 2.228 | 0
Battery | 3 | 9 | 0.52665 | 0.52665 | 0.52665 | 0.52665 | 0 | 0 | 0 | 0 | 0 | 0 | 2.9357 | 5.8714 | 8.8071 | 11.3177 | 14.2534 | 15.4004 | 12.7538 | 12.7538 | 12.7538 | 10.8042 | 7.5237 | 4.2433 | 3.8071 | 0.52665
Battery | 3 | 10 | 3.2844 | 3.2844 | 3.2844 | 3.2844 | 0.0039293 | 0.0039293 | 0.0039293 | 0.0039293 | 0 | 0.28799 | 3.2237 | 6.1594 | 9.0951 | 12.0308 | 14.9665 | 15.4004 | 12.12 | 12.12 | 8.8396 | 7.9222 | 6.7707 | 6.5648 | 3.2844 | 3.2844
Battery | 3 | 11 | 0 | 0 | 0 | 0 | 0 | 0 | 0 | 0 | 0 | 0 | 2.529 | 5.2193 | 8.155 | 11.0907 | 12.7283 | 12.7283 | 12.7283 | 12.7283 | 12.0226 | 9.6515 | 6.5888 | 3.3084 | 2.2981 | 0
Battery | 4 | 0 | 4.6894 | 4.6894 | 2.6778 | 2.6778 | 2.6778 | 2.6778 | 0 | 0 | 0 | 1.0363 | 3.4327 | 5.8149 | 8.2113 | 10.6077 | 13.0041 | 15.4004 | 12.7227 | 12.7227 | 10.0449 | 10.0449 | 7.3671 | 7.3671 | 7.3671 | 7.3671
Battery | 4 | 1 | 4.6894 | 4.6894 | 2.6778 | 2.6778 | 2.6778 | 2.6778 | 0 | 0 | 0 | 1.2611 | 3.6575 | 6.0539 | 8.4502 | 10.8466 | 13.243 | 15.4004 | 12.7227 | 12.7227 | 10.0449 | 10.0449 | 7.3671 | 7.3671 | 7.3671 | 7.3671
Battery | 4 | 2 | 4.6894 | 4.6894 | 2.0116 | 2.0116 | 2.0116 | 2.0116 | 0 | 0 | 0 | 1.3453 | 3.7417 | 4.3417 | 6.7381 | 9.1344 | 11.5308 | 13.4192 | 15.4004 | 12.7227 | 10.0449 | 10.0449 | 7.3671 | 7.3671 | 7.3671 | 7.3671
Battery | 4 | 3 | 2.6778 | 2.6778 | 0 | 0 | 0 | 0 | 0 | 0 | 0.84795 | 3.2443 | 3.2443 | 5.6407 | 5.8525 | 8.2489 | 10.6453 | 13.0416 | 15.4004 | 12.7227 | 10.0449 | 10.0449 | 7.3671 | 7.3671 | 5.3555 | 5.3555
Battery | 4 | 4 | 2.6778 | 2.6778 | 0 | 0 | 0 | 0 | 0 | 0 | 1.3586 | 1.3586 | 3.755 | 3.755 | 6.1514 | 8.5477 | 10.9441 | 13.0041 | 15.4004 | 13.3393 | 10.6615 | 10.6615 | 7.9838 | 7.9838 | 5.3555 | 5.3555
Battery | 4 | 5 | 4.6894 | 4.6894 | 2.0116 | 2.0116 | 2.0116 | 2.0116 | 0 | 0 | 0.46974 | 0.46974 | 2.8661 | 5.2625 | 7.6589 | 9.5924 | 11.9888 | 14.3851 | 15.4004 | 12.7227 | 10.0449 | 10.0449 | 7.3671 | 7.3671 | 7.3671 | 7.3671
Battery | 4 | 6 | 5.3555 | 5.3555 | 2.6778 | 2.6778 | 0 | 0 | 0 | 0 | 0 | 1.0222 | 3.4186 | 5.8149 | 8.2113 | 10.6077 | 13.0041 | 15.4004 | 14.0414 | 11.3637 | 11.3637 | 8.6859 | 8.6859 | 8.0333 | 8.0333 | 5.3555
Battery | 4 | 7 | 5.3555 | 5.3555 | 2.6778 | 2.6778 | 0 | 0 | 0 | 0 | 0 | 1.0222 | 3.4186 | 5.8149 | 8.2113 | 10.6077 | 13.0041 | 15.4004 | 14.4127 | 11.7349 | 11.7349 | 9.0572 | 9.0572 | 8.0333 | 8.0333 | 5.3555
Battery | 4 | 8 | 4.4799 | 4.4799 | 2.6778 | 2.6778 | 2.6778 | 2.6778 | 0 | 0 | 0 | 1.0222 | 3.4186 | 5.8149 | 8.2113 | 10.6077 | 13.0041 | 15.4004 | 15.191 | 12.5132 | 9.8355 | 9.8355 | 7.1577 | 7.1577 | 7.1577 | 7.1577
Battery | 4 | 9 | 5.3555 | 5.3555 | 2.6778 | 2.6778 | 2.6778 | 2.6778 | 0 | 0 | 0 | 1.0222 | 3.4186 | 5.8149 | 8.2113 | 10.6077 | 13.0041 | 15.4004 | 14.497 | 11.8192 | 11.8192 | 9.1414 | 9.1414 | 8.0333 | 8.0333 | 5.3555
Battery | 4 | 10 | 2.6778 | 2.6778 | 2.6778 | 2.6778 | 2.6778 | 2.6778 | 0 | 0 | 0 | 1.0222 | 3.4186 | 5.8149 | 8.2113 | 10.6077 | 13.0041 | 15.4004 | 12.7227 | 12.7227 | 10.0449 | 10.0449 | 7.3671 | 7.3671 | 5.3555 | 5.3555
Battery | 4 | 11 | 3.3452 | 3.3452 | 3.3452 | 3.3452 | 0.6674 | 0.6674 | 0 | 0 | 0 | 1.2825 | 3.6789 | 6.0752 | 8.4716 | 10.868 | 13.2644 | 14.0562 | 11.3785 | 11.3785 | 8.7007 | 8.7007 | 6.0229 | 6.0229 | 6.0229 | 6.0229
Battery | 5 | 0 | 4.0367 | 4.0367 | 2.6778 | 2.6778 | 2.6778 | 2.6778 | 0 | 0 | 0 | 0.82314 | 3.2195 | 5.6159 | 8.0123 | 10.4086 | 12.805 | 14.7478 | 12.07 | 12.07 | 9.3923 | 9.3923 | 6.7145 | 6.7145 | 6.7145 | 6.7145
Battery | 5 | 1 | 3.9277 | 3.9277 | 2.6778 | 2.6778 | 2.6778 | 2.6778 | 0 | 0 | 0 | 1.1101 | 3.5065 | 5.9028 | 8.2992 | 10.6956 | 13.092 | 14.6388 | 11.961 | 11.961 | 9.2833 | 9.2833 | 6.6055 | 6.6055 | 6.6055 | 6.6055
Battery | 5 | 2 | 4.6894 | 4.6894 | 2.6778 | 2.6778 | 2.6778 | 2.6778 | 0 | 0 | 0 | 0.86012 | 3.2565 | 5.6529 | 8.0493 | 9.1722 | 11.5686 | 13.965 | 15.4004 | 12.7227 | 10.0449 | 10.0449 | 7.3671 | 7.3671 | 7.3671 | 7.3671
Battery | 5 | 3 | 2.6778 | 2.6778 | 0 | 0 | 0 | 0 | 0 | 0 | 0.42283 | 2.8192 | 2.8192 | 5.2156 | 7.612 | 10.0083 | 11.1528 | 13.5492 | 15.4004 | 12.7227 | 10.0449 | 10.0449 | 7.3671 | 7.3671 | 5.3555 | 5.3555
Battery | 5 | 4 | 4.7306 | 4.7306 | 2.0529 | 2.0529 | 2.0529 | 2.0529 | 0 | 0 | 0.91368 | 1.1027 | 3.4991 | 5.8955 | 8.2919 | 8.2919 | 10.6882 | 13.0846 | 15.4004 | 12.7639 | 10.0862 | 10.0862 | 7.4084 | 7.4084 | 7.4084 | 7.4084
Battery | 5 | 5 | 4.6894 | 4.6894 | 2.0116 | 2.0116 | 2.0116 | 2.0116 | 0 | 0 | 0 | 2.3964 | 2.9989 | 5.3953 | 7.7917 | 10.1881 | 12.5844 | 14.9808 | 15.4004 | 12.7227 | 10.0449 | 10.0449 | 7.3671 | 7.3671 | 7.3671 | 7.3671
Battery | 5 | 6 | 5.3555 | 5.3555 | 2.6778 | 2.6778 | 0 | 0 | 0 | 0 | 0 | 1.3122 | 3.7086 | 6.105 | 8.5014 | 10.8978 | 13.2941 | 15.4004 | 13.3195 | 10.6417 | 10.6417 | 8.0333 | 8.0333 | 8.0333 | 8.0333 | 5.3555
Battery | 5 | 7 | 5.6545 | 5.6545 | 2.9767 | 2.9767 | 0.29894 | 0.29894 | 0.29894 | 0.29894 | 0 | 1.0222 | 3.4186 | 5.8149 | 8.2113 | 10.6077 | 13.0041 | 15.4004 | 13.6878 | 11.01 | 11.01 | 8.3322 | 8.3322 | 8.3322 | 8.3322 | 5.6545
Battery | 5 | 8 | 5.3555 | 5.3555 | 2.6778 | 2.6778 | 0 | 0 | 0 | 0 | 0 | 1.0222 | 3.4186 | 5.8149 | 8.2113 | 10.6077 | 13.0041 | 15.4004 | 14.4963 | 11.8185 | 11.8185 | 9.1408 | 9.1408 | 8.0333 | 8.0333 | 5.3555
Battery | 5 | 9 | 5.3555 | 5.3555 | 2.6778 | 2.6778 | 0 | 0 | 0 | 0 | 0 | 1.0311 | 3.4274 | 5.8238 | 8.2202 | 10.6166 | 13.0129 | 15.4004 | 13.8874 | 11.2096 | 11.2096 | 8.5319 | 8.5319 | 8.0333 | 8.0333 | 5.3555
Battery | 5 | 10 | 5.3555 | 5.3555 | 2.6778 | 2.6778 | 2.6778 | 2.6778 | 0 | 0 | 0 | 1.337 | 3.7334 | 6.1298 | 8.5262 | 10.9225 | 13.3189 | 15.4004 | 12.7227 | 10.0449 | 10.0449 | 8.0333 | 8.0333 | 8.0333 | 8.0333 | 5.3555
Battery | 5 | 11 | 2.6778 | 2.6778 | 2.6778 | 2.6778 | 0 | 0 | 0 | 0 | 0 | 0.79986 | 3.1962 | 5.5926 | 7.989 | 10.3854 | 12.7818 | 13.0248 | 10.3471 | 10.3471 | 7.6693 | 7.6693 | 7.6693 | 7.6693 | 4.9915 | 4.9915
Battery | 6 | 0 | 2.8282 | 2.8282 | 2.8282 | 2.8282 | 0.15043 | 0.15043 | 0 | 0 | 0 | 0.25465 | 2.651 | 5.0474 | 7.4438 | 9.8402 | 12.2365 | 13.5393 | 10.8615 | 10.8615 | 8.1837 | 8.1837 | 8.1837 | 8.1837 | 5.506 | 5.506
Battery | 6 | 1 | 2.7067 | 2.7067 | 2.7067 | 2.7067 | 0.028939 | 0.028939 | 0 | 0 | 0 | 0.53022 | 2.9266 | 5.323 | 7.7194 | 10.1157 | 12.5121 | 13.4178 | 10.74 | 10.74 | 8.0622 | 8.0622 | 8.0622 | 8.0622 | 5.3845 | 5.3845
Battery | 6 | 2 | 4.6894 | 4.6894 | 2.6778 | 2.6778 | 2.6778 | 2.6778 | 0 | 0 | 0 | 0.35063 | 2.747 | 5.1434 | 7.5398 | 9.7452 | 12.1416 | 14.538 | 15.4004 | 12.7227 | 10.0449 | 10.0449 | 7.3671 | 7.3671 | 7.3671 | 7.3671
Battery | 6 | 3 | 2.6778 | 2.6778 | 0 | 0 | 0 | 0 | 0 | 0 | 0 | 2.3964 | 2.3964 | 4.7928 | 7.1891 | 9.5855 | 11.6857 | 14.0821 | 15.4004 | 12.7227 | 10.0449 | 10.0449 | 7.3671 | 7.3671 | 5.3555 | 5.3555
Battery | 6 | 4 | 4.6894 | 4.6894 | 2.0116 | 2.0116 | 2.0116 | 2.0116 | 0 | 0 | 0.44651 | 2.8429 | 2.8429 | 5.2393 | 7.6356 | 10.032 | 11.2628 | 13.6591 | 15.4004 | 12.7227 | 10.0449 | 10.0449 | 7.3671 | 7.3671 | 7.3671 | 7.3671
Battery | 6 | 5 | 4.4594 | 4.4594 | 1.7816 | 1.7816 | 1.7816 | 1.7816 | 0 | 0 | 0 | 1.2223 | 3.6187 | 6.0151 | 8.4114 | 10.8078 | 13.2042 | 15.4004 | 15.1704 | 12.4927 | 9.8149 | 9.8149 | 7.1371 | 7.1371 | 7.1371 | 7.1371
Battery | 6 | 6 | 4.6894 | 4.6894 | 2.6778 | 2.6778 | 2.6778 | 2.6778 | 0 | 0 | 0 | 2.3108 | 4.3968 | 6.7932 | 9.1896 | 11.5859 | 13.9823 | 15.4004 | 12.7227 | 12.7227 | 10.0449 | 10.0449 | 7.3671 | 7.3671 | 7.3671 | 7.3671
Battery | 6 | 7 | 5.3555 | 5.3555 | 2.6778 | 2.6778 | 2.6778 | 2.6778 | 0 | 0 | 0 | 1.5254 | 3.9218 | 6.3182 | 8.7146 | 11.1109 | 13.5073 | 15.4004 | 12.9266 | 10.2488 | 10.2488 | 8.0333 | 8.0333 | 8.0333 | 8.0333 | 5.3555
Battery | 6 | 8 | 5.7336 | 5.7336 | 3.0558 | 3.0558 | 0.37802 | 0.37802 | 0.37802 | 0.37802 | 0 | 1.2228 | 3.6192 | 6.0156 | 8.4119 | 10.8083 | 13.2047 | 15.4004 | 13.7669 | 11.0891 | 11.0891 | 8.4113 | 8.4113 | 8.4113 | 8.4113 | 5.7336
Battery | 6 | 9 | 5.3555 | 5.3555 | 2.6778 | 2.6778 | 2.6778 | 2.6778 | 0 | 0 | 0 | 1.0222 | 3.4186 | 5.8149 | 8.2113 | 10.6077 | 13.0041 | 15.4004 | 13.2474 | 10.5696 | 10.5696 | 8.0333 | 8.0333 | 8.0333 | 8.0333 | 5.3555
Battery | 6 | 10 | 5.3555 | 5.3555 | 2.6778 | 2.6778 | 2.6778 | 2.6778 | 0 | 0 | 0 | 1.8835 | 4.2798 | 6.6762 | 9.0726 | 11.469 | 13.8654 | 15.4004 | 12.7227 | 10.0449 | 10.0449 | 8.0333 | 8.0333 | 8.0333 | 8.0333 | 5.3555
Battery | 6 | 11 | 2.6778 | 2.6778 | 2.6778 | 2.6778 | 0 | 0 | 0 | 0 | 0 | 0.29311 | 2.6895 | 5.0859 | 7.4822 | 9.8786 | 12.275 | 11.9027 | 9.2249 | 9.2249 | 6.5472 | 6.5472 | 6.5472 | 6.5472 | 3.8694 | 3.8694
Battery | 7 | 0 | 2.6778 | 2.6778 | 2.6778 | 2.6778 | 0 | 0 | 0 | 0 | 0 | 0 | 2.3964 | 4.7928 | 7.1891 | 9.5855 | 11.9819 | 12.6126 | 9.9348 | 9.9348 | 7.257 | 7.257 | 7.257 | 7.257 | 4.5793 | 4.5793
Battery | 7 | 1 | 2.6778 | 2.6778 | 2.6778 | 2.6778 | 0 | 0 | 0 | 0 | 0 | 0 | 2.3964 | 4.7928 | 7.1891 | 9.5855 | 11.9819 | 12.2143 | 9.5366 | 9.5366 | 6.8588 | 6.8588 | 6.8588 | 6.8588 | 4.181 | 4.181
Battery | 7 | 2 | 4.6894 | 4.6894 | 2.6778 | 2.6778 | 2.6778 | 2.6778 | 0 | 0 | 0 | 0.76136 | 3.1577 | 5.5541 | 7.9505 | 10.3469 | 12.7433 | 15.1396 | 15.4004 | 12.7227 | 10.0449 | 10.0449 | 7.3671 | 7.3671 | 7.3671 | 7.3671
Battery | 7 | 3 | 4.6894 | 4.6894 | 2.0116 | 2.0116 | 2.0116 | 2.0116 | 0 | 0 | 0 | 2.3964 | 2.6597 | 5.0561 | 7.4525 | 9.8488 | 12.2452 | 14.6416 | 15.4004 | 12.7227 | 10.0449 | 10.0449 | 7.3671 | 7.3671 | 7.3671 | 7.3671
Battery | 7 | 4 | 4.6894 | 4.6894 | 2.0116 | 2.0116 | 2.0116 | 2.0116 | 0 | 0 | 0 | 2.3964 | 2.3964 | 4.7928 | 7.1891 | 9.5855 | 11.866 | 14.2624 | 15.4004 | 12.7227 | 10.0449 | 10.0449 | 7.3671 | 7.3671 | 7.3671 | 7.3671
Battery | 7 | 5 | 5.3555 | 5.3555 | 2.6778 | 2.6778 | 2.6778 | 2.6778 | 0 | 0 | 0 | 1.0222 | 3.4186 | 5.8149 | 8.2113 | 10.6077 | 13.0041 | 15.4004 | 14.4366 | 11.7588 | 11.7588 | 9.081 | 9.081 | 8.0333 | 8.0333 | 5.3555
Battery | 7 | 6 | 3.7269 | 3.7269 | 2.6778 | 2.6778 | 2.6778 | 2.6778 | 0 | 0 | 0 | 1.7606 | 4.157 | 6.5534 | 8.9497 | 11.3461 | 13.7425 | 14.438 | 11.7603 | 11.7603 | 9.0825 | 9.0825 | 9.0825 | 9.0825 | 6.4047 | 6.4047
Battery | 7 | 7 | 4.5419 | 4.5419 | 2.6778 | 2.6778 | 2.6778 | 2.6778 | 0 | 0 | 0 | 2.1057 | 4.502 | 6.8984 | 9.2948 | 11.6912 | 14.0875 | 15.253 | 12.5752 | 12.5752 | 9.8975 | 9.8975 | 7.2197 | 7.2197 | 7.2197 | 7.2197
Battery | 7 | 8 | 5.3555 | 5.3555 | 2.6778 | 2.6778 | 2.6778 | 2.6778 | 0 | 0 | 0 | 1.0222 | 3.4186 | 5.8149 | 8.2113 | 10.6077 | 13.0041 | 15.4004 | 13.0009 | 10.3232 | 10.3232 | 8.0333 | 8.0333 | 8.0333 | 8.0333 | 5.3555
Battery | 7 | 9 | 4.6894 | 4.6894 | 2.6778 | 2.6778 | 2.6778 | 2.6778 | 0 | 0 | 0 | 1.3904 | 3.7868 | 6.1831 | 8.5795 | 10.9759 | 13.3723 | 15.4004 | 12.7227 | 12.7227 | 10.0449 | 10.0449 | 7.3671 | 7.3671 | 7.3671 | 7.3671
Battery | 7 | 10 | 3.6218 | 3.6218 | 3.6218 | 3.6218 | 0.94403 | 0.94403 | 0 | 0 | 0 | 1.3897 | 3.786 | 6.1824 | 8.5788 | 10.9752 | 13.3715 | 14.3329 | 11.6551 | 11.6551 | 8.9773 | 8.9773 | 6.2996 | 6.2996 | 6.2996 | 6.2996
Battery | 7 | 11 | 2.9002 | 2.9002 | 2.9002 | 2.9002 | 0.22241 | 0.22241 | 0.22241 | 0.22241 | 0 | 0 | 2.3964 | 4.7928 | 7.1891 | 9.5855 | 11.9819 | 10.9335 | 10.9335 | 10.9335 | 8.2557 | 8.2557 | 8.2557 | 8.2557 | 5.5779 | 5.5779
Battery | 8 | 0 | 3.8648 | 3.8648 | 3.8648 | 3.8648 | 1.187 | 1.187 | 1.187 | 1.187 | 0 | 0 | 2.3964 | 4.7928 | 7.1891 | 9.5855 | 11.9819 | 11.8981 | 9.2203 | 9.2203 | 9.2203 | 9.2203 | 6.5426 | 6.5426 | 6.5426 | 6.5426
Battery | 8 | 1 | 3.4185 | 3.4185 | 3.4185 | 3.4185 | 0.74068 | 0.74068 | 0.74068 | 0.74068 | 0 | 0 | 2.3964 | 4.7928 | 7.1891 | 9.5855 | 11.9819 | 11.4518 | 11.4518 | 11.4518 | 8.774 | 8.774 | 6.0962 | 6.0962 | 6.0962 | 6.0962
Battery | 8 | 2 | 5.3555 | 5.3555 | 2.6778 | 2.6778 | 0 | 0 | 0 | 0 | 0 | 1.0222 | 3.4186 | 5.8149 | 8.2113 | 10.6077 | 13.0041 | 15.4004 | 14.986 | 12.3082 | 12.3082 | 9.6304 | 9.6304 | 8.0333 | 8.0333 | 5.3555
Battery | 8 | 3 | 4.6894 | 4.6894 | 2.0116 | 2.0116 | 2.0116 | 2.0116 | 0 | 0 | 0 | 2.3964 | 3.3121 | 5.7085 | 8.1049 | 10.5012 | 12.8976 | 15.2291 | 15.4004 | 12.7227 | 10.0449 | 10.0449 | 7.3671 | 7.3671 | 7.3671 | 7.3671
Battery | 8 | 4 | 4.6894 | 4.6894 | 2.0116 | 2.0116 | 2.0116 | 2.0116 | 0 | 0 | 0 | 2.3964 | 3.5019 | 5.8983 | 8.2947 | 10.691 | 13.0874 | 14.8958 | 15.4004 | 12.7227 | 10.0449 | 10.0449 | 7.3671 | 7.3671 | 7.3671 | 7.3671
Battery | 8 | 5 | 5.6327 | 5.6327 | 2.9549 | 2.9549 | 0.27716 | 0.27716 | 0.27716 | 0.27716 | 0 | 1.0222 | 3.4186 | 5.8149 | 8.2113 | 10.6077 | 13.0041 | 15.4004 | 13.666 | 10.9882 | 10.9882 | 8.3105 | 8.3105 | 8.3105 | 8.3105 | 5.6327
Battery | 8 | 6 | 2.6778 | 2.6778 | 2.6778 | 2.6778 | 0 | 0 | 0 | 0 | 0 | 1.1025 | 3.4989 | 5.8952 | 8.2916 | 10.688 | 13.0844 | 13.0138 | 10.336 | 10.336 | 8.0333 | 8.0333 | 8.0333 | 8.0333 | 5.3555 | 5.3555
Battery | 8 | 7 | 3.119 | 3.119 | 2.6778 | 2.6778 | 2.6778 | 2.6778 | 0 | 0 | 0 | 1.4468 | 3.8432 | 6.2396 | 8.636 | 11.0324 | 13.4287 | 13.8301 | 11.1523 | 11.1523 | 8.4746 | 8.4746 | 8.4746 | 8.4746 | 5.7968 | 5.7968
Battery | 8 | 8 | 4.6894 | 4.6894 | 2.6778 | 2.6778 | 2.6778 | 2.6778 | 0 | 0 | 0 | 2.188 | 3.9376 | 6.3339 | 8.7303 | 11.1267 | 13.5231 | 15.4004 | 12.7227 | 12.7227 | 10.0449 | 10.0449 | 7.3671 | 7.3671 | 7.3671 | 7.3671
Battery | 8 | 9 | 4.6894 | 4.6894 | 2.6778 | 2.6778 | 2.6778 | 2.6778 | 0 | 0 | 0 | 2.0337 | 4.4301 | 6.8265 | 9.2229 | 11.6192 | 14.0156 | 15.4004 | 12.7227 | 12.7227 | 10.0449 | 10.0449 | 7.3671 | 7.3671 | 7.3671 | 7.3671
Battery | 8 | 10 | 2.6778 | 2.6778 | 2.6778 | 2.6778 | 0 | 0 | 0 | 0 | 0 | 0.87115 | 3.2675 | 5.6639 | 8.0603 | 10.4567 | 12.853 | 13.2119 | 10.5342 | 10.5342 | 8.0333 | 8.0333 | 8.0333 | 8.0333 | 5.3555 | 5.3555
Battery | 8 | 11 | 5.3555 | 5.3555 | 2.6778 | 2.6778 | 2.6778 | 2.6778 | 0 | 0 | 0 | 0 | 2.3964 | 4.7928 | 7.1891 | 9.5855 | 11.7016 | 9.9433 | 9.9433 | 8.0333 | 8.0333 | 8.0333 | 8.0333 | 8.0333 | 8.0333 | 5.3555
Battery | 9 | 0 | 2.945 | 2.945 | 2.945 | 2.945 | 0.26721 | 0.26721 | 0.26721 | 0.26721 | 0 | 0 | 2.3045 | 4.7009 | 7.0973 | 9.4936 | 11.89 | 10.9783 | 10.9783 | 10.9783 | 8.3005 | 8.3005 | 8.3005 | 8.3005 | 5.6227 | 5.6227
Battery | 9 | 1 | 2.6778 | 2.6778 | 2.6778 | 2.6778 | 0 | 0 | 0 | 0 | 0 | 0 | 2.3964 | 4.7928 | 7.1891 | 9.5855 | 11.9819 | 10.6224 | 10.6224 | 10.6224 | 8.0333 | 8.0333 | 8.0333 | 8.0333 | 5.3555 | 5.3555
Battery | 9 | 2 | 5.3555 | 5.3555 | 2.6778 | 2.6778 | 2.6778 | 2.6778 | 0 | 0 | 0 | 1.0222 | 3.4186 | 5.8149 | 8.2113 | 10.6077 | 13.0041 | 15.4004 | 14.2448 | 11.567 | 11.567 | 8.8892 | 8.8892 | 8.0333 | 8.0333 | 5.3555
Battery | 9 | 3 | 5.3555 | 5.3555 | 2.6778 | 2.6778 | 0 | 0 | 0 | 0 | 0 | 2.3964 | 3.4186 | 5.8149 | 8.2113 | 10.6077 | 13.0041 | 15.4004 | 14.9026 | 12.2248 | 12.2248 | 9.547 | 9.547 | 8.0333 | 8.0333 | 5.3555
Battery | 9 | 4 | 4.5101 | 4.5101 | 1.8323 | 1.8323 | 1.8323 | 1.8323 | 0 | 0 | 0 | 2.3964 | 3.4186 | 5.8149 | 8.2113 | 10.6077 | 13.0041 | 15.4004 | 15.2212 | 12.5434 | 9.8656 | 9.8656 | 7.1879 | 7.1879 | 7.1879 | 7.1879
Battery | 9 | 5 | 4.8236 | 4.8236 | 2.6778 | 2.6778 | 2.6778 | 2.6778 | 0 | 0 | 0 | 1.8806 | 4.277 | 6.6734 | 9.0697 | 11.3015 | 13.6979 | 15.4004 | 12.8569 | 12.8569 | 10.1792 | 10.1792 | 7.5014 | 7.5014 | 7.5014 | 7.5014
Battery | 9 | 6 | 2.7586 | 2.7586 | 2.7586 | 2.7586 | 0.080878 | 0.080878 | 0 | 0 | 0 | 0.41146 | 2.8078 | 5.2042 | 7.6006 | 9.997 | 11.7528 | 10.792 | 8.1142 | 8.1142 | 8.1142 | 8.1142 | 5.4364 | 5.4364 | 5.4364 | 5.4364
Battery | 9 | 7 | 2.6778 | 2.6778 | 2.6778 | 2.6778 | 0 | 0 | 0 | 0 | 0 | 0.75509 | 3.1515 | 5.5478 | 7.9442 | 10.3406 | 12.5917 | 12.1437 | 9.4659 | 9.4659 | 6.7881 | 6.7881 | 6.7881 | 6.7881 | 4.1104 | 4.1104
Battery | 9 | 8 | 4.3614 | 4.3614 | 2.6778 | 2.6778 | 2.6778 | 2.6778 | 0 | 0 | 0 | 1.9787 | 4.3751 | 6.7715 | 9.1678 | 11.5642 | 13.9606 | 15.0725 | 12.3947 | 12.3947 | 9.717 | 9.717 | 7.0392 | 7.0392 | 7.0392 | 7.0392
Battery | 9 | 9 | 4.3765 | 4.3765 | 2.6778 | 2.6778 | 2.6778 | 2.6778 | 0 | 0 | 0 | 2.3964 | 4.7928 | 7.1891 | 9.5855 | 11.9819 | 14.3783 | 15.0876 | 12.4098 | 12.4098 | 9.7321 | 9.7321 | 7.0543 | 7.0543 | 7.0543 | 7.0543
Battery | 9 | 10 | 2.6778 | 2.6778 | 2.6778 | 2.6778 | 0 | 0 | 0 | 0 | 0 | 0.32672 | 2.7231 | 5.1195 | 7.5159 | 9.9122 | 12.3086 | 12.3086 | 9.6308 | 9.6308 | 6.9531 | 6.9531 | 6.9531 | 6.9531 | 4.2753 | 4.2753
Battery | 9 | 11 | 2.9709 | 2.9709 | 2.9709 | 2.9709 | 0.29311 | 0.29311 | 0.29311 | 0.29311 | 0 | 0 | 2.3964 | 4.7928 | 7.1891 | 9.5855 | 11.0042 | 11.0042 | 11.0042 | 8.3264 | 8.3264 | 8.3264 | 8.3264 | 5.6487 | 5.6487 | 2.9709
Battery | 10 | 0 | 0 | 0 | 0 | 0 | 0 | 0 | 0 | 0 | 0 | 0 | 0 | 0 | 0 | 0 | 0 | 0 | 0 | 0 | 0 | 0 | 0 | 0 | 0 | 0
Battery | 10 | 1 | 0 | 0 | 0 | 0 | 0 | 0 | 0 | 0 | 0 | 0 | 0 | 0 | 0 | 0 | 0 | 0 | 0 | 0 | 0 | 0 | 0 | 0 | 0 | 0
Battery | 10 | 2 | 0 | 0 | 0 | 0 | 0 | 0 | 0 | 0 | 0 | 0 | 0 | 0 | 0 | 0 | 0 | 0 | 0 | 0 | 0 | 0 | 0 | 0 | 0 | 0
Battery | 10 | 3 | 0 | 0 | 0 | 0 | 0 | 0 | 0 | 0 | 0 | 0 | 0 | 0 | 0 | 0 | 0 | 0 | 0 | 0 | 0 | 0 | 0 | 0 | 0 | 0
Battery | 10 | 4 | 0 | 0 | 0 | 0 | 0 | 0 | 0 | 0 | 0 | 0 | 0 | 0 | 0 | 0 | 0 | 0 | 0 | 0 | 0 | 0 | 0 | 0 | 0 | 0
Battery | 10 | 5 | 0 | 0 | 0 | 0 | 0 | 0 | 0 | 0 | 0 | 0 | 0 | 0 | 0 | 0 | 0 | 0 | 0 | 0 | 0 | 0 | 0 | 0 | 0 | 0
Battery | 10 | 6 | 0 | 0 | 0 | 0 | 0 | 0 | 0 | 0 | 0 | 0 | 0 | 0 | 0 | 0 | 0 | 0 | 0 | 0 | 0 | 0 | 0 | 0 | 0 | 0
Battery | 10 | 7 | 0 | 0 | 0 | 0 | 0 | 0 | 0 | 0 | 0 | 0 | 0 | 0 | 0 | 0 | 0 | 0 | 0 | 0 | 0 | 0 | 0 | 0 | 0 | 0
Battery | 10 | 8 | 0 | 0 | 0 | 0 | 0 | 0 | 0 | 0 | 0 | 0 | 0 | 0 | 0 | 0 | 0 | 0 | 0 | 0 | 0 | 0 | 0 | 0 | 0 | 0
Battery | 10 | 9 | 0 | 0 | 0 | 0 | 0 | 0 | 0 | 0 | 0 | 0 | 0 | 0 | 0 | 0 | 0 | 0 | 0 | 0 | 0 | 0 | 0 | 0 | 0 | 0
Battery | 10 | 10 | 0 | 0 | 0 | 0 | 0 | 0 | 0 | 0 | 0 | 0 | 0 | 0 | 0 | 0 | 0 | 0 | 0 | 0 | 0 | 0 | 0 | 0 | 0 | 0
Battery | 10 | 11 | 0 | 0 | 0 | 0 | 0 | 0 | 0 | 0 | 0 | 0 | 0 | 0 | 0 | 0 | 0 | 0 | 0 | 0 | 0 | 0 | 0 | 0 | 0 | 0
Battery | 11 | 0 | 0 | 0 | 0 | 0 | 0 | 0 | 0 | 0 | 0 | 0 | 0 | 0 | 0 | 0 | 0 | 0 | 0 | 0 | 0 | 0 | 0 | 0 | 0 | 0
Battery | 11 | 1 | 0 | 0 | 0 | 0 | 0 | 0 | 0 | 0 | 0 | 0 | 0 | 0 | 0 | 0 | 0 | 0 | 0 | 0 | 0 | 0 | 0 | 0 | 0 | 0
Battery | 11 | 2 | 0 | 0 | 0 | 0 | 0 | 0 | 0 | 0 | 0 | 0 | 0 | 0 | 0 | 0 | 0 | 0 | 0 | 0 | 0 | 0 | 0 | 0 | 0 | 0
Battery | 11 | 3 | 0 | 0 | 0 | 0 | 0 | 0 | 0 | 0 | 0 | 0 | 0 | 0 | 0 | 0 | 0 | 0 | 0 | 0 | 0 | 0 | 0 | 0 | 0 | 0
Battery | 11 | 4 | 0 | 0 | 0 | 0 | 0 | 0 | 0 | 0 | 0 | 0 | 0 | 0 | 0 | 0 | 0 | 0 | 0 | 0 | 0 | 0 | 0 | 0 | 0 | 0
Battery | 11 | 5 | 0 | 0 | 0 | 0 | 0 | 0 | 0 | 0 | 0 | 0 | 0 | 0 | 0 | 0 | 0 | 0 | 0 | 0 | 0 | 0 | 0 | 0 | 0 | 0
Battery | 11 | 6 | 0 | 0 | 0 | 0 | 0 | 0 | 0 | 0 | 0 | 0 | 0 | 0 | 0 | 0 | 0 | 0 | 0 | 0 | 0 | 0 | 0 | 0 | 0 | 0
Battery | 11 | 7 | 0 | 0 | 0 | 0 | 0 | 0 | 0 | 0 | 0 | 0 | 0 | 0 | 0 | 0 | 0 | 0 | 0 | 0 | 0 | 0 | 0 | 0 | 0 | 0
Battery | 11 | 8 | 0 | 0 | 0 | 0 | 0 | 0 | 0 | 0 | 0 | 0 | 0 | 0 | 0 | 0 | 0 | 0 | 0 | 0 | 0 | 0 | 0 | 0 | 0 | 0
Battery | 11 | 9 | 0 | 0 | 0 | 0 | 0 | 0 | 0 | 0 | 0 | 0 | 0 | 0 | 0 | 0 | 0 | 0 | 0 | 0 | 0 | 0 | 0 | 0 | 0 | 0
Battery | 11 | 10 | 0 | 0 | 0 | 0 | 0 | 0 | 0 | 0 | 0 | 0 | 0 | 0 | 0 | 0 | 0 | 0 | 0 | 0 | 0 | 0 | 0 | 0 | 0 | 0
Battery | 11 | 11 | 0 | 0 | 0 | 0 | 0 | 0 | 0 | 0 | 0 | 0 | 0 | 0 | 0 | 0 | 0 | 0 | 0 | 0 | 0 | 0 | 0 | 0 | 0 | 0
Battery | 12 | 0 | 0 | 0 | 0 | 0 | 0 | 0 | 0 | 0 | 0 | 0 | 0 | 0 | 0 | 0 | 0 | 0 | 0 | 0 | 0 | 0 | 0 | 0 | 0 | 0
Battery | 12 | 1 | 0 | 0 | 0 | 0 | 0 | 0 | 0 | 0 | 0 | 0 | 0 | 0 | 0 | 0 | 0 | 0 | 0 | 0 | 0 | 0 | 0 | 0 | 0 | 0
Battery | 12 | 2 | 0 | 0 | 0 | 0 | 0 | 0 | 0 | 0 | 0 | 0 | 0 | 0 | 0 | 0 | 0 | 0 | 0 | 0 | 0 | 0 | 0 | 0 | 0 | 0
Battery | 12 | 3 | 0 | 0 | 0 | 0 | 0 | 0 | 0 | 0 | 0 | 0 | 0 | 0 | 0 | 0 | 0 | 0 | 0 | 0 | 0 | 0 | 0 | 0 | 0 | 0
Battery | 12 | 4 | 0 | 0 | 0 | 0 | 0 | 0 | 0 | 0 | 0 | 0 | 0 | 0 | 0 | 0 | 0 | 0 | 0 | 0 | 0 | 0 | 0 | 0 | 0 | 0
Battery | 12 | 5 | 0 | 0 | 0 | 0 | 0 | 0 | 0 | 0 | 0 | 0 | 0 | 0 | 0 | 0 | 0 | 0 | 0 | 0 | 0 | 0 | 0 | 0 | 0 | 0
Battery | 12 | 6 | 0 | 0 | 0 | 0 | 0 | 0 | 0 | 0 | 0 | 0 | 0 | 0 | 0 | 0 | 0 | 0 | 0 | 0 | 0 | 0 | 0 | 0 | 0 | 0
Battery | 12 | 7 | 0 | 0 | 0 | 0 | 0 | 0 | 0 | 0 | 0 | 0 | 0 | 0 | 0 | 0 | 0 | 0 | 0 | 0 | 0 | 0 | 0 | 0 | 0 | 0
Battery | 12 | 8 | 0 | 0 | 0 | 0 | 0 | 0 | 0 | 0 | 0 | 0 | 0 | 0 | 0 | 0 | 0 | 0 | 0 | 0 | 0 | 0 | 0 | 0 | 0 | 0
Battery | 12 | 9 | 0 | 0 | 0 | 0 | 0 | 0 | 0 | 0 | 0 | 0 | 0 | 0 | 0 | 0 | 0 | 0 | 0 | 0 | 0 | 0 | 0 | 0 | 0 | 0
Battery | 12 | 10 | 0 | 0 | 0 | 0 | 0 | 0 | 0 | 0 | 0 | 0 | 0 | 0 | 0 | 0 | 0 | 0 | 0 | 0 | 0 | 0 | 0 | 0 | 0 | 0
Battery | 12 | 11 | 0 | 0 | 0 | 0 | 0 | 0 | 0 | 0 | 0 | 0 | 0 | 0 | 0 | 0 | 0 | 0 | 0 | 0 | 0 | 0 | 0 | 0 | 0 | 0
Battery | 13 | 0 | 0 | 0 | 0 | 0 | 0 | 0 | 0 | 0 | 0 | 0 | 0 | 0 | 0 | 0 | 0 | 0 | 0 | 0 | 0 | 0 | 0 | 0 | 0 | 0
Battery | 13 | 1 | 0 | 0 | 0 | 0 | 0 | 0 | 0 | 0 | 0 | 0 | 0 | 0 | 0 | 0 | 0 | 0 | 0 | 0 | 0 | 0 | 0 | 0 | 0 | 0
Battery | 13 | 2 | 0 | 0 | 0 | 0 | 0 | 0 | 0 | 0 | 0 | 0 | 0 | 0 | 0 | 0 | 0 | 0 | 0 | 0 | 0 | 0 | 0 | 0 | 0 | 0
Battery | 13 | 3 | 0 | 0 | 0 | 0 | 0 | 0 | 0 | 0 | 0 | 0 | 0 | 0 | 0 | 0 | 0 | 0 | 0 | 0 | 0 | 0 | 0 | 0 | 0 | 0
Battery | 13 | 4 | 0 | 0 | 0 | 0 | 0 | 0 | 0 | 0 | 0 | 0 | 0 | 0 | 0 | 0 | 0 | 0 | 0 | 0 | 0 | 0 | 0 | 0 | 0 | 0
Battery | 13 | 5 | 0 | 0 | 0 | 0 | 0 | 0 | 0 | 0 | 0 | 0 | 0 | 0 | 0 | 0 | 0 | 0 | 0 | 0 | 0 | 0 | 0 | 0 | 0 | 0
Battery | 13 | 6 | 0 | 0 | 0 | 0 | 0 | 0 | 0 | 0 | 0 | 0 | 0 | 0 | 0 | 0 | 0 | 0 | 0 | 0 | 0 | 0 | 0 | 0 | 0 | 0
Battery | 13 | 7 | 0 | 0 | 0 | 0 | 0 | 0 | 0 | 0 | 0 | 0 | 0 | 0 | 0 | 0 | 0 | 0 | 0 | 0 | 0 | 0 | 0 | 0 | 0 | 0
Battery | 13 | 8 | 0 | 0 | 0 | 0 | 0 | 0 | 0 | 0 | 0 | 0 | 0 | 0 | 0 | 0 | 0 | 0 | 0 | 0 | 0 | 0 | 0 | 0 | 0 | 0
Battery | 13 | 9 | 0 | 0 | 0 | 0 | 0 | 0 | 0 | 0 | 0 | 0 | 0 | 0 | 0 | 0 | 0 | 0 | 0 | 0 | 0 | 0 | 0 | 0 | 0 | 0
Battery | 13 | 10 | 0 | 0 | 0 | 0 | 0 | 0 | 0 | 0 | 0 | 0 | 0 | 0 | 0 | 0 | 0 | 0 | 0 | 0 | 0 | 0 | 0 | 0 | 0 | 0
Battery | 13 | 11 | 0 | 0 | 0 | 0 | 0 | 0 | 0 | 0 | 0 | 0 | 0 | 0 | 0 | 0 | 0 | 0 | 0 | 0 | 0 | 0 | 0 | 0 | 0 | 0
Battery | 14 | 0 | 0 | 0 | 0 | 0 | 0 | 0 | 0 | 0 | 0 | 0 | 0 | 0 | 0 | 0 | 0 | 0 | 0 | 0 | 0 | 0 | 0 | 0 | 0 | 0
Battery | 14 | 1 | 0 | 0 | 0 | 0 | 0 | 0 | 0 | 0 | 0 | 0 | 0 | 0 | 0 | 0 | 0 | 0 | 0 | 0 | 0 | 0 | 0 | 0 | 0 | 0
Battery | 14 | 2 | 0 | 0 | 0 | 0 | 0 | 0 | 0 | 0 | 0 | 0 | 0 | 0 | 0 | 0 | 0 | 0 | 0 | 0 | 0 | 0 | 0 | 0 | 0 | 0
Battery | 14 | 3 | 0 | 0 | 0 | 0 | 0 | 0 | 0 | 0 | 0 | 0 | 0 | 0 | 0 | 0 | 0 | 0 | 0 | 0 | 0 | 0 | 0 | 0 | 0 | 0
Battery | 14 | 4 | 0 | 0 | 0 | 0 | 0 | 0 | 0 | 0 | 0 | 0 | 0 | 0 | 0 | 0 | 0 | 0 | 0 | 0 | 0 | 0 | 0 | 0 | 0 | 0
Battery | 14 | 5 | 0 | 0 | 0 | 0 | 0 | 0 | 0 | 0 | 0 | 0 | 0 | 0 | 0 | 0 | 0 | 0 | 0 | 0 | 0 | 0 | 0 | 0 | 0 | 0
Battery | 14 | 6 | 0 | 0 | 0 | 0 | 0 | 0 | 0 | 0 | 0 | 0 | 0 | 0 | 0 | 0 | 0 | 0 | 0 | 0 | 0 | 0 | 0 | 0 | 0 | 0
Battery | 14 | 7 | 0 | 0 | 0 | 0 | 0 | 0 | 0 | 0 | 0 | 0 | 0 | 0 | 0 | 0 | 0 | 0 | 0 | 0 | 0 | 0 | 0 | 0 | 0 | 0
Battery | 14 | 8 | 0 | 0 | 0 | 0 | 0 | 0 | 0 | 0 | 0 | 0 | 0 | 0 | 0 | 0 | 0 | 0 | 0 | 0 | 0 | 0 | 0 | 0 | 0 | 0
Battery | 14 | 9 | 0 | 0 | 0 | 0 | 0 | 0 | 0 | 0 | 0 | 0 | 0 | 0 | 0 | 0 | 0 | 0 | 0 | 0 | 0 | 0 | 0 | 0 | 0 | 0
Battery | 14 | 10 | 0 | 0 | 0 | 0 | 0 | 0 | 0 | 0 | 0 | 0 | 0 | 0 | 0 | 0 | 0 | 0 | 0 | 0 | 0 | 0 | 0 | 0 | 0 | 0
Battery | 14 | 11 | 0 | 0 | 0 | 0 | 0 | 0 | 0 | 0 | 0 | 0 | 0 | 0 | 0 | 0 | 0 | 0 | 0 | 0 | 0 | 0 | 0 | 0 | 0 | 0
Battery | 15 | 0 | 0 | 0 | 0 | 0 | 0 | 0 | 0 | 0 | 0 | 0 | 0 | 0 | 0 | 0 | 0 | 0 | 0 | 0 | 0 | 0 | 0 | 0 | 0 | 0
Battery | 15 | 1 | 0 | 0 | 0 | 0 | 0 | 0 | 0 | 0 | 0 | 0 | 0 | 0 | 0 | 0 | 0 | 0 | 0 | 0 | 0 | 0 | 0 | 0 | 0 | 0
Battery | 15 | 2 | 0 | 0 | 0 | 0 | 0 | 0 | 0 | 0 | 0 | 0 | 0 | 0 | 0 | 0 | 0 | 0 | 0 | 0 | 0 | 0 | 0 | 0 | 0 | 0
Battery | 15 | 3 | 0 | 0 | 0 | 0 | 0 | 0 | 0 | 0 | 0 | 0 | 0 | 0 | 0 | 0 | 0 | 0 | 0 | 0 | 0 | 0 | 0 | 0 | 0 | 0
Battery | 15 | 4 | 0 | 0 | 0 | 0 | 0 | 0 | 0 | 0 | 0 | 0 | 0 | 0 | 0 | 0 | 0 | 0 | 0 | 0 | 0 | 0 | 0 | 0 | 0 | 0
Battery | 15 | 5 | 0 | 0 | 0 | 0 | 0 | 0 | 0 | 0 | 0 | 0 | 0 | 0 | 0 | 0 | 0 | 0 | 0 | 0 | 0 | 0 | 0 | 0 | 0 | 0
Battery | 15 | 6 | 0 | 0 | 0 | 0 | 0 | 0 | 0 | 0 | 0 | 0 | 0 | 0 | 0 | 0 | 0 | 0 | 0 | 0 | 0 | 0 | 0 | 0 | 0 | 0
Battery | 15 | 7 | 0 | 0 | 0 | 0 | 0 | 0 | 0 | 0 | 0 | 0 | 0 | 0 | 0 | 0 | 0 | 0 | 0 | 0 | 0 | 0 | 0 | 0 | 0 | 0
Battery | 15 | 8 | 0 | 0 | 0 | 0 | 0 | 0 | 0 | 0 | 0 | 0 | 0 | 0 | 0 | 0 | 0 | 0 | 0 | 0 | 0 | 0 | 0 | 0 | 0 | 0
Battery | 15 | 9 | 0 | 0 | 0 | 0 | 0 | 0 | 0 | 0 | 0 | 0 | 0 | 0 | 0 | 0 | 0 | 0 | 0 | 0 | 0 | 0 | 0 | 0 | 0 | 0
Battery | 15 | 10 | 0 | 0 | 0 | 0 | 0 | 0 | 0 | 0 | 0 | 0 | 0 | 0 | 0 | 0 | 0 | 0 | 0 | 0 | 0 | 0 | 0 | 0 | 0 | 0
Battery | 15 | 11 | 0 | 0 | 0 | 0 | 0 | 0 | 0 | 0 | 0 | 0 | 0 | 0 | 0 | 0 | 0 | 0 | 0 | 0 | 0 | 0 | 0 | 0 | 0 | 0
Battery | 16 | 0 | 0 | 0 | 0 | 0 | 0 | 0 | 0 | 0 | 0 | 0 | 0 | 0 | 0 | 0 | 0 | 0 | 0 | 0 | 0 | 0 | 0 | 0 | 0 | 0
Battery | 16 | 1 | 0 | 0 | 0 | 0 | 0 | 0 | 0 | 0 | 0 | 0 | 0 | 0 | 0 | 0 | 0 | 0 | 0 | 0 | 0 | 0 | 0 | 0 | 0 | 0
Battery | 16 | 2 | 0 | 0 | 0 | 0 | 0 | 0 | 0 | 0 | 0 | 0 | 0 | 0 | 0 | 0 | 0 | 0 | 0 | 0 | 0 | 0 | 0 | 0 | 0 | 0
Battery | 16 | 3 | 0 | 0 | 0 | 0 | 0 | 0 | 0 | 0 | 0 | 0 | 0 | 0 | 0 | 0 | 0 | 0 | 0 | 0 | 0 | 0 | 0 | 0 | 0 | 0
Battery | 16 | 4 | 0 | 0 | 0 | 0 | 0 | 0 | 0 | 0 | 0 | 0 | 0 | 0 | 0 | 0 | 0 | 0 | 0 | 0 | 0 | 0 | 0 | 0 | 0 | 0
Battery | 16 | 5 | 0 | 0 | 0 | 0 | 0 | 0 | 0 | 0 | 0 | 0 | 0 | 0 | 0 | 0 | 0 | 0 | 0 | 0 | 0 | 0 | 0 | 0 | 0 | 0
Battery | 16 | 6 | 0 | 0 | 0 | 0 | 0 | 0 | 0 | 0 | 0 | 0 | 0 | 0 | 0 | 0 | 0 | 0 | 0 | 0 | 0 | 0 | 0 | 0 | 0 | 0
Battery | 16 | 7 | 0 | 0 | 0 | 0 | 0 | 0 | 0 | 0 | 0 | 0 | 0 | 0 | 0 | 0 | 0 | 0 | 0 | 0 | 0 | 0 | 0 | 0 | 0 | 0
Battery | 16 | 8 | 0 | 0 | 0 | 0 | 0 | 0 | 0 | 0 | 0 | 0 | 0 | 0 | 0 | 0 | 0 | 0 | 0 | 0 | 0 | 0 | 0 | 0 | 0 | 0
Battery | 16 | 9 | 0 | 0 | 0 | 0 | 0 | 0 | 0 | 0 | 0 | 0 | 0 | 0 | 0 | 0 | 0 | 0 | 0 | 0 | 0 | 0 | 0 | 0 | 0 | 0
Battery | 16 | 10 | 0 | 0 | 0 | 0 | 0 | 0 | 0 | 0 | 0 | 0 | 0 | 0 | 0 | 0 | 0 | 0 | 0 | 0 | 0 | 0 | 0 | 0 | 0 | 0
Battery | 16 | 11 | 0 | 0 | 0 | 0 | 0 | 0 | 0 | 0 | 0 | 0 | 0 | 0 | 0 | 0 | 0 | 0 | 0 | 0 | 0 | 0 | 0 | 0 | 0 | 0
Battery | 17 | 0 | 0 | 0 | 0 | 0 | 0 | 0 | 0 | 0 | 0 | 0 | 0 | 0 | 0 | 0 | 0 | 0 | 0 | 0 | 0 | 0 | 0 | 0 | 0 | 0
Battery | 17 | 1 | 0 | 0 | 0 | 0 | 0 | 0 | 0 | 0 | 0 | 0 | 0 | 0 | 0 | 0 | 0 | 0 | 0 | 0 | 0 | 0 | 0 | 0 | 0 | 0
Battery | 17 | 2 | 0 | 0 | 0 | 0 | 0 | 0 | 0 | 0 | 0 | 0 | 0 | 0 | 0 | 0 | 0 | 0 | 0 | 0 | 0 | 0 | 0 | 0 | 0 | 0
Battery | 17 | 3 | 0 | 0 | 0 | 0 | 0 | 0 | 0 | 0 | 0 | 0 | 0 | 0 | 0 | 0 | 0 | 0 | 0 | 0 | 0 | 0 | 0 | 0 | 0 | 0
Battery | 17 | 4 | 0 | 0 | 0 | 0 | 0 | 0 | 0 | 0 | 0 | 0 | 0 | 0 | 0 | 0 | 0 | 0 | 0 | 0 | 0 | 0 | 0 | 0 | 0 | 0
Battery | 17 | 5 | 0 | 0 | 0 | 0 | 0 | 0 | 0 | 0 | 0 | 0 | 0 | 0 | 0 | 0 | 0 | 0 | 0 | 0 | 0 | 0 | 0 | 0 | 0 | 0
Battery | 17 | 6 | 0 | 0 | 0 | 0 | 0 | 0 | 0 | 0 | 0 | 0 | 0 | 0 | 0 | 0 | 0 | 0 | 0 | 0 | 0 | 0 | 0 | 0 | 0 | 0
Battery | 17 | 7 | 0 | 0 | 0 | 0 | 0 | 0 | 0 | 0 | 0 | 0 | 0 | 0 | 0 | 0 | 0 | 0 | 0 | 0 | 0 | 0 | 0 | 0 | 0 | 0
Battery | 17 | 8 | 0 | 0 | 0 | 0 | 0 | 0 | 0 | 0 | 0 | 0 | 0 | 0 | 0 | 0 | 0 | 0 | 0 | 0 | 0 | 0 | 0 | 0 | 0 | 0
Battery | 17 | 9 | 0 | 0 | 0 | 0 | 0 | 0 | 0 | 0 | 0 | 0 | 0 | 0 | 0 | 0 | 0 | 0 | 0 | 0 | 0 | 0 | 0 | 0 | 0 | 0
Battery | 17 | 10 | 0 | 0 | 0 | 0 | 0 | 0 | 0 | 0 | 0 | 0 | 0 | 0 | 0 | 0 | 0 | 0 | 0 | 0 | 0 | 0 | 0 | 0 | 0 | 0
Battery | 17 | 11 | 0 | 0 | 0 | 0 | 0 | 0 | 0 | 0 | 0 | 0 | 0 | 0 | 0 | 0 | 0 | 0 | 0 | 0 | 0 | 0 | 0 | 0 | 0 | 0
Battery | 18 | 0 | 0 | 0 | 0 | 0 | 0 | 0 | 0 | 0 | 0 | 0 | 0 | 0 | 0 | 0 | 0 | 0 | 0 | 0 | 0 | 0 | 0 | 0 | 0 | 0
Battery | 18 | 1 | 0 | 0 | 0 | 0 | 0 | 0 | 0 | 0 | 0 | 0 | 0 | 0 | 0 | 0 | 0 | 0 | 0 | 0 | 0 | 0 | 0 | 0 | 0 | 0
Battery | 18 | 2 | 0 | 0 | 0 | 0 | 0 | 0 | 0 | 0 | 0 | 0 | 0 | 0 | 0 | 0 | 0 | 0 | 0 | 0 | 0 | 0 | 0 | 0 | 0 | 0
Battery | 18 | 3 | 0 | 0 | 0 | 0 | 0 | 0 | 0 | 0 | 0 | 0 | 0 | 0 | 0 | 0 | 0 | 0 | 0 | 0 | 0 | 0 | 0 | 0 | 0 | 0
Battery | 18 | 4 | 0 | 0 | 0 | 0 | 0 | 0 | 0 | 0 | 0 | 0 | 0 | 0 | 0 | 0 | 0 | 0 | 0 | 0 | 0 | 0 | 0 | 0 | 0 | 0
Battery | 18 | 5 | 0 | 0 | 0 | 0 | 0 | 0 | 0 | 0 | 0 | 0 | 0 | 0 | 0 | 0 | 0 | 0 | 0 | 0 | 0 | 0 | 0 | 0 | 0 | 0
Battery | 18 | 6 | 0 | 0 | 0 | 0 | 0 | 0 | 0 | 0 | 0 | 0 | 0 | 0 | 0 | 0 | 0 | 0 | 0 | 0 | 0 | 0 | 0 | 0 | 0 | 0
Battery | 18 | 7 | 0 | 0 | 0 | 0 | 0 | 0 | 0 | 0 | 0 | 0 | 0 | 0 | 0 | 0 | 0 | 0 | 0 | 0 | 0 | 0 | 0 | 0 | 0 | 0
Battery | 18 | 8 | 0 | 0 | 0 | 0 | 0 | 0 | 0 | 0 | 0 | 0 | 0 | 0 | 0 | 0 | 0 | 0 | 0 | 0 | 0 | 0 | 0 | 0 | 0 | 0
Battery | 18 | 9 | 0 | 0 | 0 | 0 | 0 | 0 | 0 | 0 | 0 | 0 | 0 | 0 | 0 | 0 | 0 | 0 | 0 | 0 | 0 | 0 | 0 | 0 | 0 | 0
Battery | 18 | 10 | 0 | 0 | 0 | 0 | 0 | 0 | 0 | 0 | 0 | 0 | 0 | 0 | 0 | 0 | 0 | 0 | 0 | 0 | 0 | 0 | 0 | 0 | 0 | 0
Battery | 18 | 11 | 0 | 0 | 0 | 0 | 0 | 0 | 0 | 0 | 0 | 0 | 0 | 0 | 0 | 0 | 0 | 0 | 0 | 0 | 0 | 0 | 0 | 0 | 0 | 0
Battery | 19 | 0 | 0 | 0 | 0 | 0 | 0 | 0 | 0 | 0 | 0 | 0 | 0 | 0 | 0 | 0 | 0 | 0 | 0 | 0 | 0 | 0 | 0 | 0 | 0 | 0
Battery | 19 | 1 | 0 | 0 | 0 | 0 | 0 | 0 | 0 | 0 | 0 | 0 | 0 | 0 | 0 | 0 | 0 | 0 | 0 | 0 | 0 | 0 | 0 | 0 | 0 | 0
Battery | 19 | 2 | 0 | 0 | 0 | 0 | 0 | 0 | 0 | 0 | 0 | 0 | 0 | 0 | 0 | 0 | 0 | 0 | 0 | 0 | 0 | 0 | 0 | 0 | 0 | 0
Battery | 19 | 3 | 0 | 0 | 0 | 0 | 0 | 0 | 0 | 0 | 0 | 0 | 0 | 0 | 0 | 0 | 0 | 0 | 0 | 0 | 0 | 0 | 0 | 0 | 0 | 0
Battery | 19 | 4 | 0 | 0 | 0 | 0 | 0 | 0 | 0 | 0 | 0 | 0 | 0 | 0 | 0 | 0 | 0 | 0 | 0 | 0 | 0 | 0 | 0 | 0 | 0 | 0
Battery | 19 | 5 | 0 | 0 | 0 | 0 | 0 | 0 | 0 | 0 | 0 | 0 | 0 | 0 | 0 | 0 | 0 | 0 | 0 | 0 | 0 | 0 | 0 | 0 | 0 | 0
Battery | 19 | 6 | 0 | 0 | 0 | 0 | 0 | 0 | 0 | 0 | 0 | 0 | 0 | 0 | 0 | 0 | 0 | 0 | 0 | 0 | 0 | 0 | 0 | 0 | 0 | 0
Battery | 19 | 7 | 0 | 0 | 0 | 0 | 0 | 0 | 0 | 0 | 0 | 0 | 0 | 0 | 0 | 0 | 0 | 0 | 0 | 0 | 0 | 0 | 0 | 0 | 0 | 0
Battery | 19 | 8 | 0 | 0 | 0 | 0 | 0 | 0 | 0 | 0 | 0 | 0 | 0 | 0 | 0 | 0 | 0 | 0 | 0 | 0 | 0 | 0 | 0 | 0 | 0 | 0
Battery | 19 | 9 | 0 | 0 | 0 | 0 | 0 | 0 | 0 | 0 | 0 | 0 | 0 | 0 | 0 | 0 | 0 | 0 | 0 | 0 | 0 | 0 | 0 | 0 | 0 | 0
Battery | 19 | 10 | 0 | 0 | 0 | 0 | 0 | 0 | 0 | 0 | 0 | 0 | 0 | 0 | 0 | 0 | 0 | 0 | 0 | 0 | 0 | 0 | 0 | 0 | 0 | 0
Battery | 19 | 11 | 0 | 0 | 0 | 0 | 0 | 0 | 0 | 0 | 0 | 0 | 0 | 0 | 0 | 0 | 0 | 0 | 0 | 0 | 0 | 0 | 0 | 0 | 0 | 0

## Unserved Demand
Year | Day | Hour 0 | Hour 1 | Hour 2 | Hour 3 | Hour 4 | Hour 5 | Hour 6 | Hour 7 | Hour 8 | Hour 9 | Hour 10 | Hour 11 | Hour 12 | Hour 13 | Hour 14 | Hour 15 | Hour 16 | Hour 17 | Hour 18 | Hour 19 | Hour 20 | Hour 21 | Hour 22 | Hour 23
0 | 0 | 0 | 0 | 0 | 0 | 0 | 0 | 0 | 0 | 0 | 0 | 0 | 0 | 0 | 0 | 0 | 0 | 0 | 0 | 0 | 0 | 0 | 0 | 0 | 0
0 | 1 | 0 | 0 | 0 | 0 | 0 | 0 | 0 | 0 | 0 | 0 | 0 | 0 | 0 | 0 | 0 | 0 | 0 | 0 | 0 | 0 | 0 | 0 | 0 | 0
0 | 2 | 0 | 0 | 0 | 0 | 0 | 0 | 0 | 0 | 0 | 0 | 0 | 0 | 0 | 0 | 0 | 0 | 0 | 0 | 0 | 0 | 0 | 0 | 0 | 0
0 | 3 | 0 | 0 | 0 | 0 | 0 | 0 | 0 | 0 | 0 | 0 | 0 | 0 | 0 | 0 | 0 | 0 | 0 | 0 | 0 | 0 | 0 | 0 | 0 | 0
0 | 4 | 0 | 0 | 0 | 0 | 0 | 0 | 0 | 0 | 0 | 0 | 0 | 0 | 0 | 0 | 0 | 0 | 0 | 0 | 0 | 0 | 0 | 0 | 0 | 0
0 | 5 | 0 | 0 | 0 | 0 | 0 | 0 | 0 | 0 | 0 | 0 | 0 | 0 | 0 | 0 | 0 | 0 | 0 | 0 | 0 | 0 | 0 | 0 | 0 | 0
0 | 6 | 0 | 0 | 0 | 0 | 0 | 0 | 0 | 0 | 0 | 0 | 0 | 0 | 0 | 0 | 0 | 0 | 0 | 0 | 0 | 0 | 0 | 0 | 0 | 0
0 | 7 | 0 | 0 | 0 | 0 | 0 | 0 | 0 | 0 | 0 | 0 | 0 | 0 | 0 | 0 | 0 | 0 | 0 | 0 | 0 | 0.10882 | 0 | 0 | 0 | 0
0 | 8 | 0 | 0 | 0 | 0 | 0 | 0 | 0 | 0 | 0 | 0 | 0 | 0 | 0 | 0 | 0 | 0 | 0 | 0 | 0 | 0 | 0 | 0 | 0 | 0
0 | 9 | 0 | 0 | 0 | 0 | 0 | 0 | 0 | 0 | 0 | 0 | 0 | 0 | 0 | 0 | 0 | 0 | 0 | 0 | 0 | 0 | 0 | 0 | 0 | 0
0 | 10 | 0 | 0 | 0 | 0 | 0 | 0 | 0 | 0 | 0 | 0 | 0 | 0 | 0 | 0 | 0 | 0 | 0 | 0 | 0 | 0 | 0 | 0 | 0 | 0
0 | 11 | 0 | 0 | 0 | 0 | 0 | 0 | 0 | 0 | 0 | 0 | 0 | 0 | 0 | 0 | 0 | 0 | 0 | 0 | 0 | 0 | 0 | 0 | 0 | 0
1 | 0 | 0 | 0 | 0 | 0 | 0 | 0 | 0 | 0 | 0 | 0 | 0 | 0 | 0 | 0 | 0 | 0 | 0 | 0 | 0 | 0 | 0 | 0 | 0 | 0
1 | 1 | 0 | 0 | 0 | 0 | 0 | 0 | 0 | 0 | 0 | 0 | 0 | 0 | 0 | 0 | 0 | 0 | 0 | 0 | 0 | 0 | 0 | 0 | 0 | 0
1 | 2 | 0 | 0 | 0 | 0 | 0 | 0 | 0 | 0 | 0 | 0 | 0 | 0 | 0 | 0 | 0 | 0 | 0 | 0 | 0 | 0 | 0 | 0 | 0 | 0
1 | 3 | 0 | 0 | 0 | 0 | 0 | 0 | 0 | 0 | 0 | 0 | 0 | 0 | 0 | 0 | 0 | 0 | 0 | 0 | 0 | 0 | 0 | 0 | 0 | 0
1 | 4 | 0 | 0 | 0 | 0 | 0 | 0 | 0 | 0 | 0 | 0 | 0 | 0 | 0 | 0 | 0 | 0 | 0 | 0 | 0 | 0 | 0 | 0 | 0 | 0
1 | 5 | 0 | 0 | 0 | 0 | 0 | 0 | 0 | 0 | 0 | 0 | 0 | 0 | 0 | 0 | 0 | 0 | 0 | 0 | 0 | 0 | 0 | 0 | 0 | 0
1 | 6 | 0 | 0 | 0 | 0 | 0 | 0 | 0 | 0 | 0 | 0 | 0 | 0 | 0 | 0 | 0 | 0 | 0 | 0 | 0 | 0 | 0 | 0 | 0 | 0
1 | 7 | 0 | 0 | 0 | 0 | 0 | 0 | 0 | 0 | 0 | 0 | 0 | 0 | 0 | 0 | 0 | 0 | 0 | 0 | 0 | 0.14631 | 0 | 0 | 0 | 0
1 | 8 | 0 | 0 | 0 | 0 | 0 | 0 | 0 | 0 | 0 | 0 | 0 | 0 | 0 | 0 | 0 | 0 | 0 | 0 | 0 | 0 | 0 | 0 | 0 | 0
1 | 9 | 0 | 0 | 0 | 0 | 0 | 0 | 0 | 0 | 0 | 0 | 0 | 0 | 0 | 0 | 0 | 0 | 0 | 0 | 0 | 0 | 0 | 0 | 0 | 0
1 | 10 | 0 | 0 | 0 | 0 | 0 | 0 | 0 | 0 | 0 | 0 | 0 | 0 | 0 | 0 | 0 | 0 | 0 | 0 | 0 | 0 | 0 | 0 | 0 | 0
1 | 11 | 0 | 0 | 0 | 0 | 0 | 0 | 0 | 0 | 0 | 0 | 0 | 0 | 0 | 0 | 0 | 0 | 0 | 0 | 0 | 0 | 0 | 0 | 0 | 0
2 | 0 | 0 | 0 | 0 | 0 | 0 | 0 | 0 | 0 | 0 | 0 | 0 | 0 | 0 | 0 | 0 | 0 | 0 | 0 | 0 | 0 | 0 | 0 | 0 | 0
2 | 1 | 0 | 0 | 0 | 0 | 0 | 0 | 0 | 0 | 0 | 0 | 0 | 0 | 0 | 0 | 0 | 0 | 0 | 0 | 0 | 0 | 0 | 0 | 0 | 0
2 | 2 | 0 | 0 | 0 | 0 | 0 | 0 | 0 | 0 | 0 | 0 | 0 | 0 | 0 | 0 | 0 | 0 | 0 | 0 | 0 | 0 | 0 | 0 | 0 | 0
2 | 3 | 0 | 0 | 0 | 0 | 0 | 0 | 0 | 0 | 0 | 0 | 0 | 0 | 0 | 0 | 0 | 0 | 0 | 0 | 0 | 0 | 0 | 0 | 0 | 0
2 | 4 | 0 | 0 | 0 | 0 | 0 | 0 | 0 | 0 | 0 | 0 | 0 | 0 | 0 | 0 | 0 | 0 | 0 | 0 | 0 | 0 | 0 | 0 | 0 | 0
2 | 5 | 0 | 0 | 0 | 0 | 0 | 0 | 0 | 0 | 0 | 0 | 0 | 0 | 0 | 0 | 0 | 0 | 0 | 0 | 0 | 0 | 0 | 0 | 0 | 0
2 | 6 | 0.41329 | 0 | 0 | 0 | 0 | 0 | 0 | 0 | 0 | 0 | 0 | 0 | 0 | 0 | 0 | 0 | 0 | 0 | 0 | 0.53276 | 0.34849 | 0 | 2.0007 | 0
2 | 7 | 0.41383 | 0 | 0 | 0 | 0 | 0 | 0 | 0 | 0 | 0 | 0 | 0 | 0 | 0 | 0 | 0 | 0 | 0 | 0 | 0.69543 | 0.41126 | 0 | 2.4476 | 0
2 | 8 | 0 | 0 | 0 | 0 | 0 | 0 | 0 | 0 | 0 | 0 | 0 | 0 | 0 | 0 | 0 | 0 | 0 | 0 | 0 | 0.24613 | 0 | 0 | 0 | 0
2 | 9 | 0 | 0 | 0 | 0 | 0 | 0 | 0 | 0 | 0 | 0 | 0 | 0 | 0 | 0 | 0 | 0 | 0 | 0 | 0 | 0 | 0 | 0 | 0 | 0
2 | 10 | 0 | 0 | 0 | 0 | 0 | 0 | 0 | 0 | 0 | 0 | 0 | 0 | 0 | 0 | 0 | 0 | 0 | 0 | 0 | 0 | 0 | 0 | 0 | 0
2 | 11 | 0 | 0 | 0 | 0 | 0 | 0 | 0 | 0 | 0 | 0 | 0 | 0 | 0 | 0 | 0 | 0 | 0 | 0 | 0 | 0 | 0 | 0 | 0 | 0
3 | 0 | 0 | 0 | 0 | 0 | 0 | 0 | 0 | 0 | 0 | 0 | 0 | 0 | 0 | 0 | 0 | 0 | 0 | 0 | 0 | 0 | 0 | 0 | 0 | 0
3 | 1 | 0 | 0 | 0 | 0 | 0 | 0 | 0 | 0 | 0 | 0 | 0 | 0 | 0 | 0 | 0 | 0 | 0 | 0 | 0 | 0 | 0 | 0 | 0 | 0
3 | 2 | 0 | 0 | 0 | 0 | 0 | 0 | 0 | 0 | 0 | 0 | 0 | 0 | 0 | 0 | 0 | 0 | 0 | 0 | 0 | 0 | 0 | 0 | 0 | 0
3 | 3 | 0 | 0 | 0 | 0 | 0 | 0 | 0 | 0 | 0 | 0 | 0 | 0 | 0 | 0 | 0 | 0 | 0 | 0 | 0 | 0 | 0 | 0 | 0 | 0
3 | 4 | 0 | 0 | 0 | 0 | 0 | 0 | 0 | 0 | 0 | 0 | 0 | 0 | 0 | 0 | 0 | 0 | 0 | 0 | 0 | 0 | 0 | 0 | 0 | 0
3 | 5 | 0 | 0 | 0 | 0 | 0 | 0 | 0 | 0 | 0 | 0 | 0 | 0 | 0 | 0 | 0 | 0 | 0 | 0 | 0 | 0 | 0 | 0 | 0 | 0
3 | 6 | 0 | 0.39926 | 0 | 0 | 0 | 0 | 0 | 0 | 0 | 0 | 0 | 0 | 0 | 0 | 0 | 0 | 0 | 0 | 0 | 1.2246 | 1.0219 | 3.2625 | 0.28157 | 2.4606
3 | 7 | 0 | 0.40722 | 0 | 0 | 0 | 0 | 0 | 0 | 0 | 0 | 0 | 0 | 0 | 0 | 0 | 0 | 0 | 0 | 0.33862 | 1.3984 | 1.0947 | 3.2781 | 0.33806 | 2.5447
3 | 8 | 0 | 0 | 0 | 0 | 0 | 0 | 0 | 0 | 0 | 0 | 0 | 0 | 0 | 0 | 0 | 0 | 0 | 0 | 0 | 0.9375 | 0.46458 | 0 | 0.26264 | 1.7013
3 | 9 | 0 | 0 | 0 | 0 | 0 | 0 | 0 | 0 | 0 | 0 | 0 | 0 | 0 | 0 | 0 | 0 | 0 | 0 | 0 | 0 | 0 | 0 | 0 | 0
3 | 10 | 0 | 0 | 0 | 0 | 0 | 0 | 0 | 0 | 0 | 0 | 0 | 0 | 0 | 0 | 0 | 0 | 0 | 0 | 0 | 0 | 0 | 0 | 0 | 0
3 | 11 | 0 | 0 | 0 | 0 | 0 | 0 | 0 | 0 | 0 | 0 | 0 | 0 | 0 | 0 | 0 | 0 | 0 | 0 | 0 | 0 | 0 | 0 | 0 | 0
4 | 0 | 0 | 0 | 0 | 0 | 0 | 0 | 0 | 0 | 0 | 0 | 0 | 0 | 0 | 0 | 0 | 0 | 0 | 0 | 0 | 0 | 0 | 0 | 0 | 0
4 | 1 | 0 | 0 | 0 | 0 | 0 | 0 | 0 | 0 | 0 | 0 | 0 | 0 | 0 | 0 | 0 | 0 | 0 | 0 | 0 | 0 | 0 | 0 | 0 | 0
4 | 2 | 0 | 0 | 0 | 0 | 0 | 0 | 0 | 0 | 0 | 0 | 0 | 0 | 0 | 0 | 0 | 0 | 0 | 0 | 0 | 0 | 0 | 0 | 0 | 0
4 | 3 | 0 | 0 | 0 | 0 | 0 | 0 | 0 | 0 | 0 | 0 | 0 | 0 | 0 | 0 | 0 | 0 | 0 | 0 | 0 | 0 | 0 | 0 | 0 | 0
4 | 4 | 0 | 0 | 0 | 0 | 0 | 0 | 0 | 0 | 0 | 0 | 0 | 0 | 0 | 0 | 0 | 0 | 0 | 0 | 0 | 0 | 0 | 0 | 0 | 0
4 | 5 | 0 | 0 | 0 | 0 | 0 | 0 | 0 | 0 | 0 | 0 | 0 | 0 | 0 | 0 | 0 | 0 | 0 | 0 | 0 | 0 | 0 | 0 | 0 | 0
4 | 6 | 0 | 0 | 0 | 0 | 0 | 0 | 0 | 0 | 0 | 0 | 0 | 0 | 0 | 0 | 0 | 0 | 0 | 0 | 0 | 0 | 0 | 0 | 0 | 0
4 | 7 | 0 | 0 | 0 | 0 | 0 | 0 | 0 | 0 | 0 | 0 | 0 | 0 | 0 | 0 | 0 | 0 | 0 | 0 | 0 | 0 | 0 | 0 | 0 | 0
4 | 8 | 0 | 0 | 0 | 0 | 0 | 0 | 0 | 0 | 0 | 0 | 0 | 0 | 0 | 0 | 0 | 0 | 0 | 0 | 0 | 0 | 0 | 0 | 0 | 0
4 | 9 | 0 | 0 | 0 | 0 | 0 | 0 | 0 | 0 | 0 | 0 | 0 | 0 | 0 | 0 | 0 | 0 | 0 | 0 | 0 | 0 | 0 | 0 | 0 | 0
4 | 10 | 0 | 0 | 0 | 0 | 0 | 0 | 0 | 0 | 0 | 0 | 0 | 0 | 0 | 0 | 0 | 0 | 0 | 0 | 0 | 0 | 0 | 0 | 0 | 0
4 | 11 | 0 | 0 | 0 | 0 | 0 | 0 | 0 | 0 | 0 | 0 | 0 | 0 | 0 | 0 | 0 | 0 | 0 | 0 | 0 | 0 | 0 | 0 | 0 | 0
5 | 0 | 0 | 0 | 0 | 0 | 0 | 0 | 0 | 0 | 0 | 0 | 0 | 0 | 0 | 0 | 0 | 0 | 0 | 0 | 0 | 0 | 0 | 0 | 0 | 0
5 | 1 | 0 | 0 | 0 | 0 | 0 | 0 | 0 | 0 | 0 | 0 | 0 | 0 | 0 | 0 | 0 | 0 | 0 | 0 | 0 | 0 | 0 | 0 | 0 | 0
5 | 2 | 0 | 0 | 0 | 0 | 0 | 0 | 0 | 0 | 0 | 0 | 0 | 0 | 0 | 0 | 0 | 0 | 0 | 0 | 0 | 0 | 0 | 0 | 0 | 0
5 | 3 | 0 | 0 | 0 | 0 | 0 | 0 | 0 | 0 | 0 | 0 | 0 | 0 | 0 | 0 | 0 | 0 | 0 | 0 | 0 | 0 | 0 | 0 | 0 | 0
5 | 4 | 0 | 0 | 0 | 0 | 0 | 0 | 0 | 0 | 0 | 0 | 0 | 0 | 0 | 0 | 0 | 0 | 0 | 0 | 0 | 0 | 0 | 0 | 0 | 0
5 | 5 | 0 | 0 | 0 | 0 | 0 | 0 | 0 | 0 | 0 | 0 | 0 | 0 | 0 | 0 | 0 | 0 | 0 | 0 | 0 | 0 | 0 | 0 | 0 | 0
5 | 6 | 0 | 0 | 0 | 0 | 0 | 0 | 0 | 0 | 0 | 0 | 0 | 0 | 0 | 0 | 0 | 0 | 0 | 0 | 0 | 0 | 0 | 0 | 0 | 0
5 | 7 | 0 | 0 | 0 | 0 | 0 | 0 | 0 | 0 | 0 | 0 | 0 | 0 | 0 | 0 | 0 | 0 | 0 | 0 | 0 | 0 | 0 | 0 | 0 | 0
5 | 8 | 0 | 0 | 0 | 0 | 0 | 0 | 0 | 0 | 0 | 0 | 0 | 0 | 0 | 0 | 0 | 0 | 0 | 0 | 0 | 0 | 0 | 0 | 0 | 0
5 | 9 | 0 | 0 | 0 | 0 | 0 | 0 | 0 | 0 | 0 | 0 | 0 | 0 | 0 | 0 | 0 | 0 | 0 | 0 | 0 | 0 | 0 | 0 | 0 | 0
5 | 10 | 0 | 0 | 0 | 0 | 0 | 0 | 0 | 0 | 0 | 0 | 0 | 0 | 0 | 0 | 0 | 0 | 0 | 0 | 0 | 0 | 0 | 0 | 0 | 0
5 | 11 | 0 | 0 | 0 | 0 | 0 | 0 | 0 | 0 | 0 | 0 | 0 | 0 | 0 | 0 | 0 | 0 | 0 | 0 | 0 | 0 | 0 | 0 | 0 | 0
6 | 0 | 0 | 0 | 0 | 0 | 0 | 0 | 0 | 0 | 0 | 0 | 0 | 0 | 0 | 0 | 0 | 0 | 0 | 0 | 0 | 0 | 0 | 0 | 0 | 0
6 | 1 | 0 | 0 | 0 | 0 | 0 | 0 | 0 | 0 | 0 | 0 | 0 | 0 | 0 | 0 | 0 | 0 | 0 | 0 | 0 | 0 | 0 | 0 | 0 | 0
6 | 2 | 0 | 0 | 0 | 0 | 0 | 0 | 0 | 0 | 0 | 0 | 0 | 0 | 0 | 0 | 0 | 0 | 0 | 0 | 0 | 0 | 0 | 0 | 0 | 0
6 | 3 | 0 | 0 | 0 | 0 | 0 | 0 | 0 | 0 | 0 | 0 | 0 | 0 | 0 | 0 | 0 | 0 | 0 | 0 | 0 | 0 | 0 | 0 | 0 | 0
6 | 4 | 0 | 0 | 0 | 0 | 0 | 0 | 0 | 0 | 0 | 0 | 0 | 0 | 0 | 0 | 0 | 0 | 0 | 0 | 0 | 0 | 0 | 0 | 0 | 0
6 | 5 | 0 | 0 | 0 | 0 | 0 | 0 | 0 | 0 | 0 | 0 | 0 | 0 | 0 | 0 | 0 | 0 | 0 | 0 | 0 | 0 | 0 | 0 | 0 | 0
6 | 6 | 0 | 0 | 0 | 0 | 0 | 0 | 0 | 0 | 0 | 0 | 0 | 0 | 0 | 0 | 0 | 0 | 0 | 0 | 0 | 0 | 0 | 0 | 0 | 0
6 | 7 | 0 | 0 | 0 | 0 | 0 | 0 | 0 | 0 | 0 | 0 | 0 | 0 | 0 | 0 | 0 | 0 | 0 | 0 | 0 | 0 | 0 | 0 | 0 | 0
6 | 8 | 0 | 0 | 0 | 0 | 0 | 0 | 0 | 0 | 0 | 0 | 0 | 0 | 0 | 0 | 0 | 0 | 0 | 0 | 0 | 0 | 0 | 0 | 0 | 0
6 | 9 | 0 | 0 | 0 | 0 | 0 | 0 | 0 | 0 | 0 | 0 | 0 | 0 | 0 | 0 | 0 | 0 | 0 | 0 | 0 | 0 | 0 | 0 | 0 | 0
6 | 10 | 0 | 0 | 0 | 0 | 0 | 0 | 0 | 0 | 0 | 0 | 0 | 0 | 0 | 0 | 0 | 0 | 0 | 0 | 0 | 0 | 0 | 0 | 0 | 0
6 | 11 | 0 | 0 | 0 | 0 | 0 | 0 | 0 | 0 | 0 | 0 | 0 | 0 | 0 | 0 | 0 | 0 | 0 | 0 | 0 | 0 | 0 | 0 | 0 | 0
7 | 0 | 0 | 0 | 0 | 0 | 0 | 0 | 0 | 0 | 0 | 0 | 0 | 0 | 0 | 0 | 0 | 0 | 0 | 0 | 0 | 0 | 0 | 0 | 0 | 0
7 | 1 | 0 | 0 | 0 | 0 | 0 | 0 | 0 | 0 | 0 | 0 | 0 | 0 | 0 | 0 | 0 | 0 | 0 | 0 | 0 | 0 | 0 | 0 | 0 | 0
7 | 2 | 0 | 0 | 0 | 0 | 0 | 0 | 0 | 0 | 0 | 0 | 0 | 0 | 0 | 0 | 0 | 0 | 0 | 0 | 0 | 0 | 0 | 0 | 0 | 0
7 | 3 | 0 | 0 | 0 | 0 | 0 | 0 | 0 | 0 | 0 | 0 | 0 | 0 | 0 | 0 | 0 | 0 | 0 | 0 | 0 | 0 | 0 | 0 | 0 | 0
7 | 4 | 0 | 0 | 0 | 0 | 0 | 0 | 0 | 0 | 0 | 0 | 0 | 0 | 0 | 0 | 0 | 0 | 0 | 0 | 0 | 0 | 0 | 0 | 0 | 0
7 | 5 | 0 | 0 | 0 | 0 | 0 | 0 | 0 | 0 | 0 | 0 | 0 | 0 | 0 | 0 | 0 | 0 | 0 | 0 | 0 | 0 | 0 | 0 | 0 | 0
7 | 6 | 0 | 0 | 0 | 0 | 0 | 0 | 0 | 0 | 0 | 0 | 0 | 0 | 0 | 0 | 0 | 0 | 0 | 0 | 0 | 0 | 0 | 0 | 0 | 0
7 | 7 | 0 | 0 | 0 | 0 | 0 | 0 | 0 | 0 | 0 | 0 | 0 | 0 | 0 | 0 | 0 | 0 | 0 | 0 | 0 | 0 | 0 | 0 | 0 | 0
7 | 8 | 0 | 0 | 0 | 0 | 0 | 0 | 0 | 0 | 0 | 0 | 0 | 0 | 0 | 0 | 0 | 0 | 0 | 0 | 0 | 0 | 0 | 0 | 0 | 0
7 | 9 | 0 | 0 | 0 | 0 | 0 | 0 | 0 | 0 | 0 | 0 | 0 | 0 | 0 | 0 | 0 | 0 | 0 | 0 | 0 | 0 | 0 | 0 | 0 | 0
7 | 10 | 0 | 0 | 0 | 0 | 0 | 0 | 0 | 0 | 0 | 0 | 0 | 0 | 0 | 0 | 0 | 0 | 0 | 0 | 0 | 0 | 0 | 0 | 0 | 0
7 | 11 | 0 | 0 | 0 | 0 | 0 | 0 | 0 | 0 | 0 | 0 | 0 | 0 | 0 | 0 | 0 | 0 | 0 | 0 | 0 | 0 | 0 | 0 | 0 | 0
8 | 0 | 0 | 0 | 0 | 0 | 0 | 0 | 0 | 0 | 0 | 0 | 0 | 0 | 0 | 0 | 0 | 0 | 0 | 0 | 0 | 0 | 0 | 0 | 0 | 0
8 | 1 | 0 | 0 | 0 | 0 | 0 | 0 | 0 | 0 | 0 | 0 | 0 | 0 | 0 | 0 | 0 | 0 | 0 | 0 | 0 | 0 | 0 | 0 | 0 | 0
8 | 2 | 0 | 0 | 0 | 0 | 0 | 0 | 0 | 0 | 0 | 0 | 0 | 0 | 0 | 0 | 0 | 0 | 0 | 0 | 0 | 0 | 0 | 0 | 0 | 0
8 | 3 | 0 | 0 | 0 | 0 | 0 | 0 | 0 | 0 | 0 | 0 | 0 | 0 | 0 | 0 | 0 | 0 | 0 | 0 | 0 | 0 | 0 | 0 | 0 | 0
8 | 4 | 0 | 0 | 0 | 0 | 0 | 0 | 0 | 0 | 0 | 0 | 0 | 0 | 0 | 0 | 0 | 0 | 0 | 0 | 0 | 0 | 0 | 0 | 0 | 0
8 | 5 | 0 | 0 | 0 | 0 | 0 | 0 | 0 | 0 | 0 | 0 | 0 | 0 | 0 | 0 | 0 | 0 | 0 | 0 | 0 | 0 | 0 | 0 | 0 | 0
8 | 6 | 0 | 0 | 0 | 0 | 0 | 0 | 0 | 0 | 0 | 0 | 0 | 0 | 0 | 0 | 0 | 0 | 0 | 0 | 0 | 0 | 0 | 0 | 0 | 0
8 | 7 | 0 | 0 | 0 | 0 | 0 | 0 | 0 | 0 | 0 | 0 | 0 | 0 | 0 | 0 | 0 | 0 | 0 | 0 | 0 | 0 | 0 | 0 | 0 | 0
8 | 8 | 0 | 0 | 0 | 0 | 0 | 0 | 0 | 0 | 0 | 0 | 0 | 0 | 0 | 0 | 0 | 0 | 0 | 0 | 0 | 0 | 0 | 0 | 0 | 0
8 | 9 | 0 | 0 | 0 | 0 | 0 | 0 | 0 | 0 | 0 | 0 | 0 | 0 | 0 | 0 | 0 | 0 | 0 | 0 | 0 | 0 | 0 | 0 | 0 | 0
8 | 10 | 0 | 0 | 0 | 0 | 0 | 0 | 0 | 0 | 0 | 0 | 0 | 0 | 0 | 0 | 0 | 0 | 0 | 0 | 0 | 0 | 0 | 0 | 0 | 0
8 | 11 | 0 | 0 | 0 | 0 | 0 | 0 | 0 | 0 | 0 | 0 | 0 | 0 | 0 | 0 | 0 | 0 | 0 | 0 | 0 | 0 | 0 | 0 | 0 | 0
9 | 0 | 0 | 0 | 0 | 0 | 0 | 0 | 0 | 0 | 0 | 0 | 0 | 0 | 0 | 0 | 0 | 0 | 0 | 0 | 0 | 0 | 0 | 0 | 0 | 0
9 | 1 | 0 | 0 | 0 | 0 | 0 | 0 | 0 | 0 | 0 | 0 | 0 | 0 | 0 | 0 | 0 | 0 | 0 | 0 | 0 | 0 | 0 | 0 | 0 | 0
9 | 2 | 0 | 0 | 0 | 0 | 0 | 0 | 0 | 0 | 0 | 0 | 0 | 0 | 0 | 0 | 0 | 0 | 0 | 0 | 0 | 0 | 0 | 0 | 0 | 0
9 | 3 | 0 | 0 | 0 | 0 | 0 | 0 | 0 | 0 | 0 | 0 | 0 | 0 | 0 | 0 | 0 | 0 | 0 | 0 | 0 | 0 | 0 | 0 | 0 | 0
9 | 4 | 0 | 0 | 0 | 0 | 0 | 0 | 0 | 0 | 0 | 0 | 0 | 0 | 0 | 0 | 0 | 0 | 0 | 0 | 0 | 0 | 0 | 0 | 0 | 0
9 | 5 | 0 | 0 | 0 | 0 | 0 | 0 | 0 | 0 | 0 | 0 | 0 | 0 | 0 | 0 | 0 | 0 | 0 | 0 | 0 | 0 | 0 | 0 | 0 | 0
9 | 6 | 0 | 0 | 0 | 0 | 0 | 0 | 0 | 0 | 0 | 0 | 0 | 0 | 0 | 0 | 0 | 0 | 0 | 0 | 0 | 0 | 0 | 0 | 0 | 0
9 | 7 | 0 | 0 | 0 | 0 | 0 | 0 | 0 | 0 | 0 | 0 | 0 | 0 | 0 | 0 | 0 | 0 | 0 | 0 | 0 | 0 | 0 | 0 | 0 | 0
9 | 8 | 0 | 0 | 0 | 0 | 0 | 0 | 0 | 0 | 0 | 0 | 0 | 0 | 0 | 0 | 0 | 0 | 0 | 0 | 0 | 0 | 0 | 0 | 0 | 0
9 | 9 | 0 | 0 | 0 | 0 | 0 | 0 | 0 | 0 | 0 | 0 | 0 | 0 | 0 | 0 | 0 | 0 | 0 | 0 | 0 | 0 | 0 | 0 | 0 | 0
9 | 10 | 0 | 0 | 0 | 0 | 0 | 0 | 0 | 0 | 0 | 0 | 0 | 0 | 0 | 0 | 0 | 0 | 0 | 0 | 0 | 0 | 0 | 0 | 0 | 0
9 | 11 | 0 | 0 | 0 | 0 | 0 | 0 | 0 | 0 | 0 | 0 | 0 | 0 | 0 | 0 | 0 | 0 | 0 | 0 | 0 | 0 | 0 | 0 | 0 | 0
10 | 0 | 0 | 0 | 0 | 0 | 0 | 0 | 0 | 0 | 0 | 0 | 0 | 0 | 0 | 0 | 0 | 0 | 0 | 0 | 0 | 0 | 0 | 0 | 0 | 0
10 | 1 | 0 | 0 | 0 | 0 | 0 | 0 | 0 | 0 | 0 | 0 | 0 | 0 | 0 | 0 | 0 | 0 | 0 | 0 | 0 | 0 | 0 | 0 | 0 | 0
10 | 2 | 0 | 0 | 0 | 0 | 0 | 0 | 0 | 0 | 0 | 0 | 0 | 0 | 0 | 0 | 0 | 0 | 0 | 0 | 0 | 0 | 0 | 0 | 0 | 0
10 | 3 | 0 | 0 | 0 | 0 | 0 | 0 | 0 | 0 | 0 | 0 | 0 | 0 | 0 | 0 | 0 | 0 | 0 | 0 | 0 | 0 | 0 | 0 | 0 | 0
10 | 4 | 0 | 0 | 0 | 0 | 0 | 0 | 0 | 0 | 0 | 0 | 0 | 0 | 0 | 0 | 0 | 0 | 0 | 0 | 0 | 0 | 0 | 0 | 0 | 0
10 | 5 | 0 | 0 | 0 | 0 | 0 | 0 | 0 | 0 | 0 | 0 | 0 | 0 | 0 | 0 | 0 | 0 | 0 | 0 | 0 | 0 | 0 | 0 | 0 | 0
10 | 6 | 0 | 0 | 0 | 0 | 0 | 0 | 0 | 0 | 0 | 0 | 0 | 0 | 0 | 0 | 0 | 0 | 0 | 0 | 0 | 0 | 0 | 0 | 0 | 0
10 | 7 | 0 | 0 | 0 | 0 | 0 | 0 | 0 | 0 | 0 | 0 | 0 | 0 | 0 | 0 | 0 | 0 | 0 | 0 | 0 | 0 | 0 | 0 | 0 | 0
10 | 8 | 0 | 0 | 0 | 0 | 0 | 0 | 0 | 0 | 0 | 0 | 0 | 0 | 0 | 0 | 0 | 0 | 0 | 0 | 0 | 0 | 0 | 0 | 0 | 0
10 | 9 | 0 | 0 | 0 | 0 | 0 | 0 | 0 | 0 | 0 | 0 | 0 | 0 | 0 | 0 | 0 | 0 | 0 | 0 | 0 | 0 | 0 | 0 | 0 | 0
10 | 10 | 0 | 0 | 0 | 0 | 0 | 0 | 0 | 0 | 0 | 0 | 0 | 0 | 0 | 0 | 0 | 0 | 0 | 0 | 0 | 0 | 0 | 0 | 0 | 0
10 | 11 | 0 | 0 | 0 | 0 | 0 | 0 | 0 | 0 | 0 | 0 | 0 | 0 | 0 | 0 | 0 | 0 | 0 | 0 | 0 | 0 | 0 | 0 | 0 | 0
11 | 0 | 0 | 0 | 0 | 0 | 0 | 0 | 0 | 0 | 0 | 0 | 0 | 0 | 0 | 0 | 0 | 0 | 0 | 0 | 0 | 0 | 0 | 0 | 0 | 0
11 | 1 | 0 | 0 | 0 | 0 | 0 | 0 | 0 | 0 | 0 | 0 | 0 | 0 | 0 | 0 | 0 | 0 | 0 | 0 | 0 | 0 | 0 | 0 | 0 | 0
11 | 2 | 0 | 0 | 0 | 0 | 0 | 0 | 0 | 0 | 0 | 0 | 0 | 0 | 0 | 0 | 0 | 0 | 0 | 0 | 0 | 0 | 0 | 0 | 0 | 0
11 | 3 | 0 | 0 | 0 | 0 | 0 | 0 | 0 | 0 | 0 | 0 | 0 | 0 | 0 | 0 | 0 | 0 | 0 | 0 | 0 | 0 | 0 | 0 | 0 | 0
11 | 4 | 0 | 0 | 0 | 0 | 0 | 0 | 0 | 0 | 0 | 0 | 0 | 0 | 0 | 0 | 0 | 0 | 0 | 0 | 0 | 0 | 0 | 0 | 0 | 0
11 | 5 | 0 | 0 | 0 | 0 | 0 | 0 | 0 | 0 | 0 | 0 | 0 | 0 | 0 | 0 | 0 | 0 | 0 | 0 | 0 | 0 | 0 | 0 | 0 | 0
11 | 6 | 0 | 0 | 0 | 0 | 0 | 0 | 0 | 0 | 0 | 0 | 0 | 0 | 0 | 0 | 0 | 0 | 0 | 0 | 0 | 0 | 0 | 0 | 0 | 0
11 | 7 | 0 | 0 | 0 | 0 | 0 | 0 | 0 | 0 | 0 | 0 | 0 | 0 | 0 | 0 | 0 | 0 | 0 | 0 | 0 | 0 | 0 | 0 | 0 | 0
11 | 8 | 0 | 0 | 0 | 0 | 0 | 0 | 0 | 0 | 0 | 0 | 0 | 0 | 0 | 0 | 0 | 0 | 0 | 0 | 0 | 0 | 0 | 0 | 0 | 0
11 | 9 | 0 | 0 | 0 | 0 | 0 | 0 | 0 | 0 | 0 | 0 | 0 | 0 | 0 | 0 | 0 | 0 | 0 | 0 | 0 | 0 | 0 | 0 | 0 | 0
11 | 10 | 0 | 0 | 0 | 0 | 0 | 0 | 0 | 0 | 0 | 0 | 0 | 0 | 0 | 0 | 0 | 0 | 0 | 0 | 0 | 0 | 0 | 0 | 0 | 0
11 | 11 | 0 | 0 | 0 | 0 | 0 | 0 | 0 | 0 | 0 | 0 | 0 | 0 | 0 | 0 | 0 | 0 | 0 | 0 | 0 | 0 | 0 | 0 | 0 | 0
12 | 0 | 0 | 0 | 0 | 0 | 0 | 0 | 0 | 0 | 0 | 0 | 0 | 0 | 0 | 0 | 0 | 0 | 0 | 0 | 0 | 0 | 0 | 0 | 0 | 0
12 | 1 | 0 | 0 | 0 | 0 | 0 | 0 | 0 | 0 | 0 | 0 | 0 | 0 | 0 | 0 | 0 | 0 | 0 | 0 | 0 | 0 | 0 | 0 | 0 | 0
12 | 2 | 0 | 0 | 0 | 0 | 0 | 0 | 0 | 0 | 0 | 0 | 0 | 0 | 0 | 0 | 0 | 0 | 0 | 0 | 0 | 0 | 0 | 0 | 0 | 0
12 | 3 | 0 | 0 | 0 | 0 | 0 | 0 | 0 | 0 | 0 | 0 | 0 | 0 | 0 | 0 | 0 | 0 | 0 | 0 | 0 | 0 | 0 | 0 | 0 | 0
12 | 4 | 0 | 0 | 0 | 0 | 0 | 0 | 0 | 0 | 0 | 0 | 0 | 0 | 0 | 0 | 0 | 0 | 0 | 0 | 0 | 0 | 0 | 0 | 0 | 0
12 | 5 | 0 | 0 | 0 | 0 | 0 | 0 | 0 | 0 | 0 | 0 | 0 | 0 | 0 | 0 | 0 | 0 | 0 | 0 | 0 | 0 | 0 | 0 | 0 | 0
12 | 6 | 0 | 0 | 0 | 0 | 0 | 0 | 0 | 0 | 0 | 0 | 0 | 0 | 0 | 0 | 0 | 0 | 0 | 0 | 0 | 0 | 0 | 0 | 0 | 0
12 | 7 | 0 | 0 | 0 | 0 | 0 | 0 | 0 | 0 | 0 | 0 | 0 | 0 | 0 | 0 | 0 | 0 | 0 | 0 | 0 | 0 | 0 | 0 | 0 | 0
12 | 8 | 0 | 0 | 0 | 0 | 0 | 0 | 0 | 0 | 0 | 0 | 0 | 0 | 0 | 0 | 0 | 0 | 0 | 0 | 0 | 0 | 0 | 0 | 0 | 0
12 | 9 | 0 | 0 | 0 | 0 | 0 | 0 | 0 | 0 | 0 | 0 | 0 | 0 | 0 | 0 | 0 | 0 | 0 | 0 | 0 | 0 | 0 | 0 | 0 | 0
12 | 10 | 0 | 0 | 0 | 0 | 0 | 0 | 0 | 0 | 0 | 0 | 0 | 0 | 0 | 0 | 0 | 0 | 0 | 0 | 0 | 0 | 0 | 0 | 0 | 0
12 | 11 | 0 | 0 | 0 | 0 | 0 | 0 | 0 | 0 | 0 | 0 | 0 | 0 | 0 | 0 | 0 | 0 | 0 | 0 | 0 | 0 | 0 | 0 | 0 | 0
13 | 0 | 0 | 0 | 0 | 0 | 0 | 0 | 0 | 0 | 0 | 0 | 0 | 0 | 0 | 0 | 0 | 0 | 0 | 0 | 0 | 0 | 0 | 0 | 0 | 0
13 | 1 | 0 | 0 | 0 | 0 | 0 | 0 | 0 | 0 | 0 | 0 | 0 | 0 | 0 | 0 | 0 | 0 | 0 | 0 | 0 | 0 | 0 | 0 | 0 | 0
13 | 2 | 0 | 0 | 0 | 0 | 0 | 0 | 0 | 0 | 0 | 0 | 0 | 0 | 0 | 0 | 0 | 0 | 0 | 0 | 0 | 0 | 0 | 0 | 0 | 0
13 | 3 | 0 | 0 | 0 | 0 | 0 | 0 | 0 | 0 | 0 | 0 | 0 | 0 | 0 | 0 | 0 | 0 | 0 | 0 | 0 | 0 | 0 | 0 | 0 | 0
13 | 4 | 0 | 0 | 0 | 0 | 0 | 0 | 0 | 0 | 0 | 0 | 0 | 0 | 0 | 0 | 0 | 0 | 0 | 0 | 0 | 0 | 0 | 0 | 0 | 0
13 | 5 | 0 | 0 | 0 | 0 | 0 | 0 | 0 | 0 | 0 | 0 | 0 | 0 | 0 | 0 | 0 | 0 | 0 | 0 | 0 | 0 | 0 | 0 | 0 | 0
13 | 6 | 0 | 0 | 0 | 0 | 0 | 0 | 0 | 0 | 0 | 0 | 0 | 0 | 0 | 0 | 0 | 0 | 0 | 0 | 0 | 0 | 0 | 0 | 0 | 0
13 | 7 | 0 | 0 | 0 | 0 | 0 | 0 | 0 | 0 | 0 | 0 | 0 | 0 | 0 | 0 | 0 | 0 | 0 | 0 | 0 | 0 | 0 | 0 | 0 | 0
13 | 8 | 0 | 0 | 0 | 0 | 0 | 0 | 0 | 0 | 0 | 0 | 0 | 0 | 0 | 0 | 0 | 0 | 0 | 0 | 0 | 0 | 0 | 0 | 0 | 0
13 | 9 | 0 | 0 | 0 | 0 | 0 | 0 | 0 | 0 | 0 | 0 | 0 | 0 | 0 | 0 | 0 | 0 | 0 | 0 | 0 | 0 | 0 | 0 | 0 | 0
13 | 10 | 0 | 0 | 0 | 0 | 0 | 0 | 0 | 0 | 0 | 0 | 0 | 0 | 0 | 0 | 0 | 0 | 0 | 0 | 0 | 0 | 0 | 0 | 0 | 0
13 | 11 | 0 | 0 | 0 | 0 | 0 | 0 | 0 | 0 | 0 | 0 | 0 | 0 | 0 | 0 | 0 | 0 | 0 | 0 | 0 | 0 | 0 | 0 | 0 | 0
14 | 0 | 0 | 0 | 0 | 0 | 0 | 0 | 0 | 0 | 0 | 0 | 0 | 0 | 0 | 0 | 0 | 0 | 0 | 0 | 0 | 0 | 0 | 0 | 0 | 0
14 | 1 | 0 | 0 | 0 | 0 | 0 | 0 | 0 | 0 | 0 | 0 | 0 | 0 | 0 | 0 | 0 | 0 | 0 | 0 | 0 | 0 | 0 | 0 | 0 | 0
14 | 2 | 0 | 0 | 0 | 0 | 0 | 0 | 0 | 0 | 0 | 0 | 0 | 0 | 0 | 0 | 0 | 0 | 0 | 0 | 0 | 0 | 0 | 0 | 0 | 0
14 | 3 | 0 | 0 | 0 | 0 | 0 | 0 | 0 | 0 | 0 | 0 | 0 | 0 | 0 | 0 | 0 | 0 | 0 | 0 | 0 | 0 | 0 | 0 | 0 | 0
14 | 4 | 0 | 0 | 0 | 0 | 0 | 0 | 0 | 0 | 0 | 0 | 0 | 0 | 0 | 0 | 0 | 0 | 0 | 0 | 0 | 0 | 0 | 0 | 0 | 0
14 | 5 | 0 | 0 | 0 | 0 | 0 | 0 | 0 | 0 | 0 | 0 | 0 | 0 | 0 | 0 | 0 | 0 | 0 | 0 | 0 | 0 | 0 | 0 | 0 | 0
14 | 6 | 0 | 0 | 0 | 0 | 0 | 0 | 0 | 0 | 0 | 0 | 0 | 0 | 0 | 0 | 0 | 0 | 0 | 0 | 0 | 0 | 0 | 0 | 0 | 0
14 | 7 | 0 | 0 | 0 | 0 | 0 | 0 | 0 | 0 | 0 | 0 | 0 | 0 | 0 | 0 | 0 | 0 | 0 | 0 | 0 | 0 | 0 | 0 | 0 | 0
14 | 8 | 0 | 0 | 0 | 0 | 0 | 0 | 0 | 0 | 0 | 0 | 0 | 0 | 0 | 0 | 0 | 0 | 0 | 0 | 0 | 0 | 0 | 0 | 0 | 0
14 | 9 | 0 | 0 | 0 | 0 | 0 | 0 | 0 | 0 | 0 | 0 | 0 | 0 | 0 | 0 | 0 | 0 | 0 | 0 | 0 | 0 | 0 | 0 | 0 | 0
14 | 10 | 0 | 0 | 0 | 0 | 0 | 0 | 0 | 0 | 0 | 0 | 0 | 0 | 0 | 0 | 0 | 0 | 0 | 0 | 0 | 0 | 0 | 0 | 0 | 0
14 | 11 | 0 | 0 | 0 | 0 | 0 | 0 | 0 | 0 | 0 | 0 | 0 | 0 | 0 | 0 | 0 | 0 | 0 | 0 | 0 | 0 | 0 | 0 | 0 | 0
15 | 0 | 0 | 0 | 0 | 0 | 0 | 0 | 0 | 0 | 0 | 0 | 0 | 0 | 0 | 0 | 0 | 0 | 0 | 0 | 0 | 0 | 0 | 0 | 0 | 0
15 | 1 | 0 | 0 | 0 | 0 | 0 | 0 | 0 | 0 | 0 | 0 | 0 | 0 | 0 | 0 | 0 | 0 | 0 | 0 | 0 | 0 | 0 | 0 | 0 | 0
15 | 2 | 0 | 0 | 0 | 0 | 0 | 0 | 0 | 0 | 0 | 0 | 0 | 0 | 0 | 0 | 0 | 0 | 0 | 0 | 0 | 0 | 0 | 0 | 0 | 0
15 | 3 | 0 | 0 | 0 | 0 | 0 | 0 | 0 | 0 | 0 | 0 | 0 | 0 | 0 | 0 | 0 | 0 | 0 | 0 | 0 | 0 | 0 | 0 | 0 | 0
15 | 4 | 0 | 0 | 0 | 0 | 0 | 0 | 0 | 0 | 0 | 0 | 0 | 0 | 0 | 0 | 0 | 0 | 0 | 0 | 0 | 0 | 0 | 0 | 0 | 0
15 | 5 | 0 | 0 | 0 | 0 | 0 | 0 | 0 | 0 | 0 | 0 | 0 | 0 | 0 | 0 | 0 | 0 | 0 | 0 | 0 | 0 | 0 | 0 | 0 | 0
15 | 6 | 0 | 0 | 0 | 0 | 0 | 0 | 0 | 0 | 0 | 0 | 0 | 0 | 0 | 0 | 0 | 0 | 0 | 0 | 0 | 0 | 0 | 0 | 0 | 0
15 | 7 | 0 | 0 | 0 | 0 | 0 | 0 | 0 | 0 | 0 | 0 | 0 | 0 | 0 | 0 | 0 | 0 | 0 | 0 | 0 | 0 | 0 | 0 | 0 | 0
15 | 8 | 0 | 0 | 0 | 0 | 0 | 0 | 0 | 0 | 0 | 0 | 0 | 0 | 0 | 0 | 0 | 0 | 0 | 0 | 0 | 0 | 0 | 0 | 0 | 0
15 | 9 | 0 | 0 | 0 | 0 | 0 | 0 | 0 | 0 | 0 | 0 | 0 | 0 | 0 | 0 | 0 | 0 | 0 | 0 | 0 | 0 | 0 | 0 | 0 | 0
15 | 10 | 0 | 0 | 0 | 0 | 0 | 0 | 0 | 0 | 0 | 0 | 0 | 0 | 0 | 0 | 0 | 0 | 0 | 0 | 0 | 0 | 0 | 0 | 0 | 0
15 | 11 | 0 | 0 | 0 | 0 | 0 | 0 | 0 | 0 | 0 | 0 | 0 | 0 | 0 | 0 | 0 | 0 | 0 | 0 | 0 | 0 | 0 | 0 | 0 | 0
16 | 0 | 0 | 0 | 0 | 0 | 0 | 0 | 0 | 0 | 0 | 0 | 0 | 0 | 0 | 0 | 0 | 0 | 0 | 0 | 0 | 0 | 0 | 0 | 0 | 0
16 | 1 | 0 | 0 | 0 | 0 | 0 | 0 | 0 | 0 | 0 | 0 | 0 | 0 | 0 | 0 | 0 | 0 | 0 | 0 | 0 | 0 | 0 | 0 | 0 | 0
16 | 2 | 0 | 0 | 0 | 0 | 0 | 0 | 0 | 0 | 0 | 0 | 0 | 0 | 0 | 0 | 0 | 0 | 0 | 0 | 0 | 0 | 0 | 0 | 0 | 0
16 | 3 | 0 | 0 | 0 | 0 | 0 | 0 | 0 | 0 | 0 | 0 | 0 | 0 | 0 | 0 | 0 | 0 | 0 | 0 | 0 | 0 | 0 | 0 | 0 | 0
16 | 4 | 0 | 0 | 0 | 0 | 0 | 0 | 0 | 0 | 0 | 0 | 0 | 0 | 0 | 0 | 0 | 0 | 0 | 0 | 0 | 0 | 0 | 0 | 0 | 0
16 | 5 | 0 | 0 | 0 | 0 | 0 | 0 | 0 | 0 | 0 | 0 | 0 | 0 | 0 | 0 | 0 | 0 | 0 | 0 | 0 | 0 | 0 | 0 | 0 | 0
16 | 6 | 0 | 0 | 0 | 0 | 0 | 0 | 0 | 0 | 0 | 0 | 0 | 0 | 0 | 0 | 0 | 0 | 0 | 0 | 0 | 0 | 0 | 0 | 0 | 0
16 | 7 | 0 | 0 | 0 | 0 | 0 | 0 | 0 | 0 | 0 | 0 | 0 | 0 | 0 | 0 | 0 | 0 | 0 | 0 | 0 | 0 | 0 | 0 | 0 | 0
16 | 8 | 0 | 0 | 0 | 0 | 0 | 0 | 0 | 0 | 0 | 0 | 0 | 0 | 0 | 0 | 0 | 0 | 0 | 0 | 0 | 0 | 0 | 0 | 0 | 0
16 | 9 | 0 | 0 | 0 | 0 | 0 | 0 | 0 | 0 | 0 | 0 | 0 | 0 | 0 | 0 | 0 | 0 | 0 | 0 | 0 | 0 | 0 | 0 | 0 | 0
16 | 10 | 0 | 0 | 0 | 0 | 0 | 0 | 0 | 0 | 0 | 0 | 0 | 0 | 0 | 0 | 0 | 0 | 0 | 0 | 0 | 0 | 0 | 0 | 0 | 0
16 | 11 | 0 | 0 | 0 | 0 | 0 | 0 | 0 | 0 | 0 | 0 | 0 | 0 | 0 | 0 | 0 | 0 | 0 | 0 | 0 | 0 | 0 | 0 | 0 | 0
17 | 0 | 0 | 0 | 0 | 0 | 0 | 0 | 0 | 0 | 0 | 0 | 0 | 0 | 0 | 0 | 0 | 0 | 0 | 0 | 0 | 0 | 0 | 0 | 0 | 0
17 | 1 | 0 | 0 | 0 | 0 | 0 | 0 | 0 | 0 | 0 | 0 | 0 | 0 | 0 | 0 | 0 | 0 | 0 | 0 | 0 | 0 | 0 | 0 | 0 | 0
17 | 2 | 0 | 0 | 0 | 0 | 0 | 0 | 0 | 0 | 0 | 0 | 0 | 0 | 0 | 0 | 0 | 0 | 0 | 0 | 0 | 0 | 0 | 0 | 0 | 0
17 | 3 | 0 | 0 | 0 | 0 | 0 | 0 | 0 | 0 | 0 | 0 | 0 | 0 | 0 | 0 | 0 | 0 | 0 | 0 | 0 | 0 | 0 | 0 | 0 | 0
17 | 4 | 0 | 0 | 0 | 0 | 0 | 0 | 0 | 0 | 0 | 0 | 0 | 0 | 0 | 0 | 0 | 0 | 0 | 0 | 0 | 0 | 0 | 0 | 0 | 0
17 | 5 | 0 | 0 | 0 | 0 | 0 | 0 | 0 | 0 | 0 | 0 | 0 | 0 | 0 | 0 | 0 | 0 | 0 | 0 | 0 | 0 | 0 | 0 | 0 | 0
17 | 6 | 0 | 0 | 0 | 0 | 0 | 0 | 0 | 0 | 0 | 0 | 0 | 0 | 0 | 0 | 0 | 0 | 0 | 0 | 0 | 0 | 0 | 0 | 0 | 0
17 | 7 | 0 | 0 | 0 | 0 | 0 | 0 | 0 | 0 | 0 | 0 | 0 | 0 | 0 | 0 | 0 | 0 | 0 | 0 | 0 | 0 | 0 | 0 | 0 | 0
17 | 8 | 0 | 0 | 0 | 0 | 0 | 0 | 0 | 0 | 0 | 0 | 0 | 0 | 0 | 0 | 0 | 0 | 0 | 0 | 0 | 0 | 0 | 0 | 0 | 0
17 | 9 | 0 | 0 | 0 | 0 | 0 | 0 | 0 | 0 | 0 | 0 | 0 | 0 | 0 | 0 | 0 | 0 | 0 | 0 | 0 | 0 | 0 | 0 | 0 | 0
17 | 10 | 0 | 0 | 0 | 0 | 0 | 0 | 0 | 0 | 0 | 0 | 0 | 0 | 0 | 0 | 0 | 0 | 0 | 0 | 0 | 0 | 0 | 0 | 0 | 0
17 | 11 | 0 | 0 | 0 | 0 | 0 | 0 | 0 | 0 | 0 | 0 | 0 | 0 | 0 | 0 | 0 | 0 | 0 | 0 | 0 | 0 | 0 | 0 | 0 | 0
18 | 0 | 0 | 0 | 0 | 0 | 0 | 0 | 0 | 0 | 0 | 0 | 0 | 0 | 0 | 0 | 0 | 0 | 0 | 0 | 0 | 0 | 0 | 0 | 0 | 0
18 | 1 | 0 | 0 | 0 | 0 | 0 | 0 | 0 | 0 | 0 | 0 | 0 | 0 | 0 | 0 | 0 | 0 | 0 | 0 | 0 | 0 | 0 | 0 | 0 | 0
18 | 2 | 0 | 0 | 0 | 0 | 0 | 0 | 0 | 0 | 0 | 0 | 0 | 0 | 0 | 0 | 0 | 0 | 0 | 0 | 0 | 0 | 0 | 0 | 0 | 0
18 | 3 | 0 | 0 | 0 | 0 | 0 | 0 | 0 | 0 | 0 | 0 | 0 | 0 | 0 | 0 | 0 | 0 | 0 | 0 | 0 | 0 | 0 | 0 | 0 | 0
18 | 4 | 0 | 0 | 0 | 0 | 0 | 0 | 0 | 0 | 0 | 0 | 0 | 0 | 0 | 0 | 0 | 0 | 0 | 0 | 0 | 0 | 0 | 0 | 0 | 0
18 | 5 | 0 | 0 | 0 | 0 | 0 | 0 | 0 | 0 | 0 | 0 | 0 | 0 | 0 | 0 | 0 | 0 | 0 | 0 | 0 | 0 | 0 | 0 | 0 | 0
18 | 6 | 0 | 0 | 0 | 0 | 0 | 0 | 0 | 0 | 0 | 0 | 0 | 0 | 0 | 0 | 0 | 0 | 0 | 0 | 0 | 0 | 0 | 0 | 0 | 0
18 | 7 | 0 | 0 | 0 | 0 | 0 | 0 | 0 | 0 | 0 | 0 | 0 | 0 | 0 | 0 | 0 | 0 | 0 | 0 | 0 | 0 | 0 | 0 | 0 | 0
18 | 8 | 0 | 0 | 0 | 0 | 0 | 0 | 0 | 0 | 0 | 0 | 0 | 0 | 0 | 0 | 0 | 0 | 0 | 0 | 0 | 0 | 0 | 0 | 0 | 0
18 | 9 | 0 | 0 | 0 | 0 | 0 | 0 | 0 | 0 | 0 | 0 | 0 | 0 | 0 | 0 | 0 | 0 | 0 | 0 | 0 | 0 | 0 | 0 | 0 | 0
18 | 10 | 0 | 0 | 0 | 0 | 0 | 0 | 0 | 0 | 0 | 0 | 0 | 0 | 0 | 0 | 0 | 0 | 0 | 0 | 0 | 0 | 0 | 0 | 0 | 0
18 | 11 | 0 | 0 | 0 | 0 | 0 | 0 | 0 | 0 | 0 | 0 | 0 | 0 | 0 | 0 | 0 | 0 | 0 | 0 | 0 | 0 | 0 | 0 | 0 | 0
19 | 0 | 0 | 0 | 0 | 0 | 0 | 0 | 0 | 0 | 0 | 0 | 0 | 0 | 0 | 0 | 0 | 0 | 0 | 0 | 0 | 0 | 0 | 0 | 0 | 0
19 | 1 | 0 | 0 | 0 | 0 | 0 | 0 | 0 | 0 | 0 | 0 | 0 | 0 | 0 | 0 | 0 | 0 | 0 | 0 | 0 | 0 | 0 | 0 | 0 | 0
19 | 2 | 0 | 0 | 0 | 0 | 0 | 0 | 0 | 0 | 0 | 0 | 0 | 0 | 0 | 0 | 0 | 0 | 0 | 0 | 0 | 0 | 0 | 0 | 0 | 0
19 | 3 | 0 | 0 | 0 | 0 | 0 | 0 | 0 | 0 | 0 | 0 | 0 | 0 | 0 | 0 | 0 | 0 | 0 | 0 | 0 | 0 | 0 | 0 | 0 | 0
19 | 4 | 0 | 0 | 0 | 0 | 0 | 0 | 0 | 0 | 0 | 0 | 0 | 0 | 0 | 0 | 0 | 0 | 0 | 0 | 0 | 0 | 0 | 0 | 0 | 0
19 | 5 | 0 | 0 | 0 | 0 | 0 | 0 | 0 | 0 | 0 | 0 | 0 | 0 | 0 | 0 | 0 | 0 | 0 | 0 | 0 | 0 | 0 | 0 | 0 | 0
19 | 6 | 0 | 0 | 0 | 0 | 0 | 0 | 0 | 0 | 0 | 0 | 0 | 0 | 0 | 0 | 0 | 0 | 0 | 0 | 0 | 0 | 0 | 0 | 0 | 0
19 | 7 | 0 | 0 | 0 | 0 | 0 | 0 | 0 | 0 | 0 | 0 | 0 | 0 | 0 | 0 | 0 | 0 | 0 | 0 | 0 | 0 | 0 | 0 | 0 | 0
19 | 8 | 0 | 0 | 0 | 0 | 0 | 0 | 0 | 0 | 0 | 0 | 0 | 0 | 0 | 0 | 0 | 0 | 0 | 0 | 0 | 0 | 0 | 0 | 0 | 0
19 | 9 | 0 | 0 | 0 | 0 | 0 | 0 | 0 | 0 | 0 | 0 | 0 | 0 | 0 | 0 | 0 | 0 | 0 | 0 | 0 | 0 | 0 | 0 | 0 | 0
19 | 10 | 0 | 0 | 0 | 0 | 0 | 0 | 0 | 0 | 0 | 0 | 0 | 0 | 0 | 0 | 0 | 0 | 0 | 0 | 0 | 0 | 0 | 0 | 0 | 0
19 | 11 | 0 | 0 | 0 | 0 | 0 | 0 | 0 | 0 | 0 | 0 | 0 | 0 | 0 | 0 | 0 | 0 | 0 | 0 | 0 | 0 | 0 | 0 | 0 | 0

## Excess Electricity
Year | Day | Hour 0 | Hour 1 | Hour 2 | Hour 3 | Hour 4 | Hour 5 | Hour 6 | Hour 7 | Hour 8 | Hour 9 | Hour 10 | Hour 11 | Hour 12 | Hour 13 | Hour 14 | Hour 15 | Hour 16 | Hour 17 | Hour 18 | Hour 19 | Hour 20 | Hour 21 | Hour 22 | Hour 23
0 | 0 | 0 | 0 | 0 | 0 | 0 | 0 | 0 | 0 | 0.45147 | 0.33237 | 1.2375 | 1.7867 | 1.8658 | 0.81764 | 0 | 0 | 0 | 0 | 0 | 0 | 0 | 0 | 0 | 0
0 | 1 | 0 | 0 | 0 | 0 | 0 | 0 | 0 | 0 | 0.17333 | 0.15797 | 0.51843 | 1.5682 | 1.4843 | 0.35836 | 0 | 0 | 0 | 0 | 0 | 0 | 0 | 0 | 0 | 0
0 | 2 | 0 | 0 | 0 | 0 | 0 | 0 | 0 | 0 | 3.1803 | 3.4207 | 6.9 | 5.4562 | 5.3057 | 3.6172 | 1.4218 | 0 | 0 | 0 | 0 | 0 | 0 | 0 | 0 | 0
0 | 3 | 0 | 0 | 0 | 0 | 0 | 0 | 0 | 1.8504 | 4.565 | 7.2634 | 4.147 | 4.7562 | 4.4451 | 3.1673 | 0.99008 | 0 | 0 | 0 | 0 | 0 | 0 | 0 | 0 | 0
0 | 4 | 0 | 0 | 0 | 0 | 0 | 0 | 0 | 1.3591 | 4.1979 | 6.6991 | 3.4355 | 4.3385 | 4.1649 | 3.2361 | 1.2022 | 0.42194 | 0 | 0 | 0 | 0 | 0 | 0 | 0 | 0
0 | 5 | 0 | 0 | 0 | 0 | 0 | 0 | 0 | 0 | 2.7861 | 1.972 | 1.7092 | 2.5067 | 3.6316 | 1.2326 | 0 | 0 | 0 | 0 | 0 | 0 | 0 | 0 | 0 | 0
0 | 6 | 0 | 0 | 0 | 0 | 0 | 0 | 0 | 0 | 0 | 0 | 0 | 0.096899 | 0 | 0 | 0 | 0 | 0 | 0 | 0 | 0 | 0 | 0 | 0 | 0
0 | 7 | 0 | 0 | 0 | 0 | 0 | 0 | 0 | 0 | 0 | 0.33216 | 0 | 0.71322 | 0.37996 | 0 | 0 | 0 | 0 | 0 | 0 | 0 | 0 | 0 | 0 | 0
0 | 8 | 0 | 0 | 0 | 0 | 0 | 0 | 0 | 0 | 2.0985 | 1.4459 | 1.1388 | 1.9478 | 2.5644 | 0.70682 | 0 | 0 | 0 | 0 | 0 | 0 | 0 | 0 | 0 | 0
0 | 9 | 0 | 0 | 0 | 0 | 0 | 0 | 0 | 0 | 2.5037 | 1.9839 | 1.8977 | 2.6131 | 2.4091 | 0.59223 | 0 | 0 | 0 | 0 | 0 | 0 | 0 | 0 | 0 | 0
0 | 10 | 0 | 0 | 0 | 0 | 0 | 0 | 0 | 0 | 1.0384 | 0.76995 | 1.1346 | 1.6251 | 1.2411 | 0.043568 | 0 | 0 | 0 | 0 | 0 | 0 | 0 | 0 | 0 | 0
0 | 11 | 0 | 0 | 0 | 0 | 0 | 0 | 0 | 0 | 0 | 0 | 0 | 0.30156 | 0 | 0 | 0 | 0 | 0 | 0 | 0 | 0 | 0 | 0 | 0 | 0
1 | 0 | 0 | 0 | 0 | 0 | 0 | 0 | 0 | 0 | 0.25558 | 0.21142 | 1.0718 | 1.6953 | 1.7681 | 0.66941 | 0 | 0 | 0 | 0 | 0 | 0 | 0 | 0 | 0 | 0
1 | 1 | 0 | 0 | 0 | 0 | 0 | 0 | 0 | 0 | 0 | 0.071576 | 0.42246 | 1.5117 | 1.4209 | 0.24715 | 0 | 0 | 0 | 0 | 0 | 0 | 0 | 0 | 0 | 0
1 | 2 | 0 | 0 | 0 | 0 | 0 | 0 | 0 | 0 | 3.0983 | 3.4194 | 6.9327 | 5.5046 | 5.3449 | 3.5938 | 1.2748 | 0 | 0 | 0 | 0 | 0 | 0 | 0 | 0 | 0
1 | 3 | 0 | 0 | 0 | 0 | 0 | 0 | 0 | 1.7684 | 4.9858 | 4.3041 | 4.241 | 4.8813 | 7.6645 | 3.2314 | 0.96401 | 0 | 0 | 0 | 0 | 0 | 0 | 0 | 0 | 0
1 | 4 | 0 | 0 | 0 | 0 | 0 | 0 | 0 | 1.2878 | 4.2542 | 6.8417 | 3.5105 | 4.4419 | 4.2528 | 3.2806 | 1.1549 | 0.45928 | 0 | 0 | 0 | 0 | 0 | 0 | 0 | 0
1 | 5 | 0 | 0 | 0 | 0 | 0 | 0 | 0 | 0 | 2.8013 | 2.0331 | 1.7308 | 2.5548 | 3.7934 | 1.2278 | 0 | 0 | 0 | 0 | 0 | 0 | 0 | 0 | 0 | 0
1 | 6 | 0 | 0 | 0 | 0 | 0 | 0 | 0 | 0 | 0 | 0.0059989 | 0 | 0.10008 | 0 | 0 | 0 | 0 | 0 | 0 | 0 | 0 | 0 | 0 | 0 | 0
1 | 7 | 0 | 0 | 0 | 0 | 0 | 0 | 0 | 0 | 0 | 0.35766 | 0 | 0.73166 | 0.38158 | 0 | 0 | 0 | 0 | 0 | 0 | 0 | 0 | 0 | 0 | 0
1 | 8 | 0 | 0 | 0 | 0 | 0 | 0 | 0 | 0 | 2.0997 | 1.5054 | 1.1617 | 1.9989 | 2.7229 | 0.69896 | 0 | 0 | 0 | 0 | 0 | 0 | 0 | 0 | 0 | 0
1 | 9 | 0 | 0 | 0 | 0 | 0 | 0 | 0 | 0 | 2.5236 | 2.072 | 1.9635 | 2.7047 | 2.5997 | 0.60132 | 0 | 0 | 0 | 0 | 0 | 0 | 0 | 0 | 0 | 0
1 | 10 | 0 | 0 | 0 | 0 | 0 | 0 | 0 | 0 | 1.0415 | 0.76148 | 1.131 | 1.6457 | 1.2523 | 0.012374 | 0 | 0 | 0 | 0 | 0 | 0 | 0 | 0 | 0 | 0
1 | 11 | 0 | 0 | 0 | 0 | 0 | 0 | 0 | 0 | 0 | 0 | 0 | 0.31802 | 0 | 0 | 0 | 0 | 0 | 0 | 0 | 0 | 0 | 0 | 0 | 0
2 | 0 | 0 | 0 | 0 | 0 | 0 | 0 | 0 | 0 | 0.063884 | 0.44299 | 0.48997 | 1.662 | 1.7274 | 0.57264 | 0 | 0 | 0 | 0 | 0 | 0 | 0 | 0 | 0 | 0
2 | 1 | 0 | 0 | 0 | 0 | 0 | 0 | 0 | 0 | 0 | 0.039741 | 0.38461 | 1.5172 | 1.4183 | 0.19108 | 0 | 0 | 0 | 0 | 0 | 0 | 0 | 0 | 0 | 0
2 | 2 | 0 | 0 | 0 | 0 | 0 | 0 | 0 | 0 | 3.0296 | 3.4787 | 6.9914 | 5.6227 | 5.4526 | 3.6319 | 1.0116 | 0 | 0 | 0 | 0 | 0 | 0 | 0 | 0 | 0
2 | 3 | 0 | 0 | 0 | 0 | 0 | 0 | 0 | 1.6969 | 4.6362 | 7.5865 | 4.4078 | 5.082 | 4.7518 | 3.3641 | 0.99667 | 0 | 0 | 0 | 0 | 0 | 0 | 0 | 0 | 0
2 | 4 | 0 | 0 | 0 | 0 | 0 | 0 | 0 | 1.2289 | 4.3406 | 7.0202 | 3.6582 | 4.6204 | 4.414 | 3.3934 | 1.1661 | 0.3322 | 0 | 0 | 0 | 0 | 0 | 0 | 0 | 0
2 | 5 | 0 | 0 | 0 | 0 | 0 | 0 | 0 | 0 | 2.8405 | 2.1622 | 1.8216 | 2.6746 | 3.8727 | 1.2886 | 0 | 0 | 0 | 0 | 0 | 0 | 0 | 0 | 0 | 0
2 | 6 | 0 | 0 | 0 | 0 | 0 | 0 | 0 | 0 | 0 | 0.089755 | 0 | 0.17281 | 0 | 0 | 0 | 0 | 0 | 0 | 0 | 0 | 0 | 0 | 0 | 0
2 | 7 | 0 | 0 | 0 | 0 | 0 | 0 | 0 | 0 | 0 | 0.45002 | 0 | 0.82104 | 0.45246 | 0 | 0 | 0 | 0 | 0 | 0 | 0 | 0 | 0 | 0 | 0
2 | 8 | 0 | 0 | 0 | 0 | 0 | 0 | 0 | 0 | 2.125 | 1.6345 | 1.2556 | 2.1237 | 2.8011 | 0.75786 | 0 | 0 | 0 | 0 | 0 | 0 | 0 | 0 | 0 | 0
2 | 9 | 0 | 0 | 0 | 0 | 0 | 0 | 0 | 0 | 2.566 | 2.229 | 2.1007 | 2.8704 | 2.7061 | 0.67512 | 0 | 0 | 0 | 0 | 0 | 0 | 0 | 0 | 0 | 0
2 | 10 | 0 | 0 | 0 | 0 | 0 | 0 | 0 | 0 | 0.89543 | 0.81148 | 1.1902 | 1.7315 | 1.3275 | 0.040126 | 0 | 0 | 0 | 0 | 0 | 0 | 0 | 0 | 0 | 0
2 | 11 | 0 | 0 | 0 | 0 | 0 | 0 | 0 | 0 | 0 | 0 | 0 | 0.40092 | 0.064594 | 0 | 0 | 0 | 0 | 0 | 0 | 0 | 0 | 0 | 0 | 0
3 | 0 | 0 | 0 | 0 | 0 | 0 | 0 | 0 | 0 | 0 | 0.15331 | 0.41186 | 1.627 | 1.6847 | 0.47103 | 0 | 0 | 0 | 0 | 0 | 0 | 0 | 0 | 0 | 0
3 | 1 | 0 | 0 | 0 | 0 | 0 | 0 | 0 | 0 | 0 | 0.0063144 | 0.34486 | 1.5229 | 1.4156 | 0.1322 | 0 | 0 | 0 | 0 | 0 | 0 | 0 | 0 | 0 | 0
3 | 2 | 0 | 0 | 0 | 0 | 0 | 0 | 0 | 0 | 2.9573 | 3.541 | 6.8471 | 5.7467 | 5.5656 | 3.6719 | 0.94115 | 0 | 0 | 0 | 0 | 0 | 0 | 0 | 0 | 0
3 | 3 | 0 | 0 | 0 | 0 | 0 | 0 | 0 | 1.6219 | 4.6113 | 7.7746 | 4.5828 | 5.2926 | 4.9518 | 3.5035 | 1.0309 | 0 | 0 | 0 | 0 | 0 | 0 | 0 | 0 | 0
3 | 4 | 0 | 0 | 0 | 0 | 0 | 0 | 0 | 1.1671 | 4.4313 | 7.2077 | 3.8133 | 4.8079 | 4.5833 | 3.5118 | 1.1778 | 0.19877 | 0 | 0 | 0 | 0 | 0 | 0 | 0 | 0
3 | 5 | 0 | 0 | 0 | 0 | 0 | 0 | 0 | 0 | 2.8816 | 2.2978 | 1.917 | 2.8004 | 3.956 | 1.3525 | 0 | 0 | 0 | 0 | 0 | 0 | 0 | 0 | 0 | 0
3 | 6 | 0 | 0 | 0 | 0 | 0 | 0 | 0 | 0 | 0 | 0.1777 | 0 | 0.24917 | 0 | 0 | 0 | 0 | 0 | 0 | 0 | 0 | 0 | 0 | 0 | 0
3 | 7 | 0 | 0 | 0 | 0 | 0 | 0 | 0 | 0 | 0 | 0.547 | 0 | 0.91488 | 0.52688 | 0 | 0 | 0 | 0 | 0 | 0 | 0 | 0 | 0 | 0 | 0
3 | 8 | 0 | 0 | 0 | 0 | 0 | 0 | 0 | 0 | 2.1517 | 1.7699 | 1.3542 | 2.2548 | 2.8833 | 0.8197 | 0 | 0 | 0 | 0 | 0 | 0 | 0 | 0 | 0 | 0
3 | 9 | 0 | 0 | 0 | 0 | 0 | 0 | 0 | 0 | 2.6106 | 2.3938 | 2.2448 | 3.0444 | 2.8179 | 0.75261 | 0 | 0 | 0 | 0 | 0 | 0 | 0 | 0 | 0 | 0
3 | 10 | 0 | 0 | 0 | 0 | 0 | 0 | 0 | 0 | 0.74206 | 0.86398 | 1.2524 | 1.8216 | 1.4065 | 0.069265 | 0 | 0 | 0 | 0 | 0 | 0 | 0 | 0 | 0 | 0
3 | 11 | 0 | 0 | 0 | 0 | 0 | 0 | 0 | 0 | 0 | 0 | 0 | 0.48797 | 0.13242 | 0 | 0 | 0 | 0 | 0 | 0 | 0 | 0 | 0 | 0 | 0
4 | 0 | 0 | 0 | 0 | 0 | 0 | 0 | 0 | 0 | 0 | 0 | 0 | 0 | 0 | 0 | 0 | 0 | 0 | 0 | 0 | 0 | 0 | 0 | 0 | 0
4 | 1 | 0 | 0 | 0 | 0 | 0 | 0 | 0 | 0 | 0 | 0 | 0 | 0 | 0 | 0 | 0 | 0 | 0 | 0 | 0 | 0 | 0 | 0 | 0 | 0
4 | 2 | 0 | 0 | 0 | 0 | 0 | 0 | 0 | 0 | 0 | 0 | 0 | 0 | 0 | 0 | 0 | 0 | 0 | 0 | 0 | 0 | 0 | 0 | 0 | 0
4 | 3 | 0 | 0 | 0 | 0 | 0 | 0 | 0 | 0 | 0 | 0 | 0 | 0 | 0 | 0 | 0 | 0 | 0 | 0 | 0 | 0 | 0 | 0 | 0 | 0
4 | 4 | 0 | 0 | 0 | 0 | 0 | 0 | 0 | 0 | 0 | 0 | 0 | 0 | 0 | 0 | 0 | 0 | 0 | 0 | 0 | 0 | 0 | 0 | 0 | 0
4 | 5 | 0 | 0 | 0 | 0 | 0 | 0 | 0 | 0 | 0 | 0 | 0 | 0 | 0 | 0 | 0 | 0 | 0 | 0 | 0 | 0 | 0 | 0 | 0 | 0
4 | 6 | 0 | 0 | 0 | 0 | 0 | 0 | 0 | 0 | 0 | 0 | 0 | 0 | 0 | 0 | 0 | 0 | 0 | 0 | 0 | 0 | 0 | 0 | 0 | 0
4 | 7 | 0 | 0 | 0 | 0 | 0 | 0 | 0 | 0 | 0 | 0 | 0 | 0 | 0 | 0 | 0 | 0 | 0 | 0 | 0 | 0 | 0 | 0 | 0 | 0
4 | 8 | 0 | 0 | 0 | 0 | 0 | 0 | 0 | 0 | 0 | 0 | 0 | 0 | 0 | 0 | 0 | 0 | 0 | 0 | 0 | 0 | 0 | 0 | 0 | 0
4 | 9 | 0 | 0 | 0 | 0 | 0 | 0 | 0 | 0 | 0 | 0 | 0 | 0 | 0 | 0 | 0 | 0 | 0 | 0 | 0 | 0 | 0 | 0 | 0 | 0
4 | 10 | 0 | 0 | 0 | 0 | 0 | 0 | 0 | 0 | 0 | 0 | 0 | 0 | 0 | 0 | 0 | 0 | 0 | 0 | 0 | 0 | 0 | 0 | 0 | 0
4 | 11 | 0 | 0 | 0 | 0 | 0 | 0 | 0 | 0 | 0 | 0 | 0 | 0 | 0 | 0 | 0 | 0 | 0 | 0 | 0 | 0 | 0 | 0 | 0 | 0
5 | 0 | 0 | 0 | 0 | 0 | 0 | 0 | 0 | 0 | 0 | 0 | 0 | 0 | 0 | 0 | 0 | 0 | 0 | 0 | 0 | 0 | 0 | 0 | 0 | 0
5 | 1 | 0 | 0 | 0 | 0 | 0 | 0 | 0 | 0 | 0 | 0 | 0 | 0 | 0 | 0 | 0 | 0 | 0 | 0 | 0 | 0 | 0 | 0 | 0 | 0
5 | 2 | 0 | 0 | 0 | 0 | 0 | 0 | 0 | 0 | 0 | 0 | 0 | 0 | 0 | 0 | 0 | 0 | 0 | 0 | 0 | 0 | 0 | 0 | 0 | 0
5 | 3 | 0 | 0 | 0 | 0 | 0 | 0 | 0 | 0 | 0 | 0 | 0 | 0 | 0 | 0 | 0 | 0 | 0 | 0 | 0 | 0 | 0 | 0 | 0 | 0
5 | 4 | 0 | 0 | 0 | 0 | 0 | 0 | 0 | 0 | 0 | 0 | 0 | 0 | 0 | 0 | 0 | 0 | 0 | 0 | 0 | 0 | 0 | 0 | 0 | 0
5 | 5 | 0 | 0 | 0 | 0 | 0 | 0 | 0 | 0 | 0 | 0 | 0 | 0 | 0 | 0 | 0 | 0 | 0 | 0 | 0 | 0 | 0 | 0 | 0 | 0
5 | 6 | 0 | 0 | 0 | 0 | 0 | 0 | 0 | 0 | 0 | 0 | 0 | 0 | 0 | 0 | 0 | 0 | 0 | 0 | 0 | 0 | 0 | 0 | 0 | 0
5 | 7 | 0 | 0 | 0 | 0 | 0 | 0 | 0 | 0 | 0 | 0 | 0 | 0 | 0 | 0 | 0 | 0 | 0 | 0 | 0 | 0 | 0 | 0 | 0 | 0
5 | 8 | 0 | 0 | 0 | 0 | 0 | 0 | 0 | 0 | 0 | 0 | 0 | 0 | 0 | 0 | 0 | 0 | 0 | 0 | 0 | 0 | 0 | 0 | 0 | 0
5 | 9 | 0 | 0 | 0 | 0 | 0 | 0 | 0 | 0 | 0 | 0 | 0 | 0 | 0 | 0 | 0 | 0 | 0 | 0 | 0 | 0 | 0 | 0 | 0 | 0
5 | 10 | 0 | 0 | 0 | 0 | 0 | 0 | 0 | 0 | 0 | 0 | 0 | 0 | 0 | 0 | 0 | 0 | 0 | 0 | 0 | 0 | 0 | 0 | 0 | 0
5 | 11 | 0 | 0 | 0 | 0 | 0 | 0 | 0 | 0 | 0 | 0 | 0 | 0 | 0 | 0 | 0 | 0 | 0 | 0 | 0 | 0 | 0 | 0 | 0 | 0
6 | 0 | 0 | 0 | 0 | 0 | 0 | 0 | 0 | 0 | 0 | 0 | 0 | 0 | 0 | 0 | 0 | 0 | 0 | 0 | 0 | 0 | 0 | 0 | 0 | 0
6 | 1 | 0 | 0 | 0 | 0 | 0 | 0 | 0 | 0 | 0 | 0 | 0 | 0 | 0 | 0 | 0 | 0 | 0 | 0 | 0 | 0 | 0 | 0 | 0 | 0
6 | 2 | 0 | 0 | 0 | 0 | 0 | 0 | 0 | 0 | 0 | 0 | 0 | 0 | 0 | 0 | 0 | 0 | 0 | 0 | 0 | 0 | 0 | 0 | 0 | 0
6 | 3 | 0 | 0 | 0 | 0 | 0 | 0 | 0 | 0 | 0 | 0 | 0 | 0 | 0 | 0 | 0 | 0 | 0 | 0 | 0 | 0 | 0 | 0 | 0 | 0
6 | 4 | 0 | 0 | 0 | 0 | 0 | 0 | 0 | 0 | 0 | 0 | 0 | 0 | 0 | 0 | 0 | 0 | 0 | 0 | 0 | 0 | 0 | 0 | 0 | 0
6 | 5 | 0 | 0 | 0 | 0 | 0 | 0 | 0 | 0 | 0 | 0 | 0 | 0 | 0 | 0 | 0 | 0 | 0 | 0 | 0 | 0 | 0 | 0 | 0 | 0
6 | 6 | 0 | 0 | 0 | 0 | 0 | 0 | 0 | 0 | 0 | 0 | 0 | 0 | 0 | 0 | 0 | 0 | 0 | 0 | 0 | 0 | 0 | 0 | 0 | 0
6 | 7 | 0 | 0 | 0 | 0 | 0 | 0 | 0 | 0 | 0 | 0 | 0 | 0 | 0 | 0 | 0 | 0 | 0 | 0 | 0 | 0 | 0 | 0 | 0 | 0
6 | 8 | 0 | 0 | 0 | 0 | 0 | 0 | 0 | 0 | 0 | 0 | 0 | 0 | 0 | 0 | 0 | 0 | 0 | 0 | 0 | 0 | 0 | 0 | 0 | 0
6 | 9 | 0 | 0 | 0 | 0 | 0 | 0 | 0 | 0 | 0 | 0 | 0 | 0 | 0 | 0 | 0 | 0 | 0 | 0 | 0 | 0 | 0 | 0 | 0 | 0
6 | 10 | 0 | 0 | 0 | 0 | 0 | 0 | 0 | 0 | 0 | 0 | 0 | 0 | 0 | 0 | 0 | 0 | 0 | 0 | 0 | 0 | 0 | 0 | 0 | 0
6 | 11 | 0 | 0 | 0 | 0 | 0 | 0 | 0 | 0 | 0 | 0 | 0 | 0 | 0 | 0 | 0 | 0 | 0 | 0 | 0 | 0 | 0 | 0 | 0 | 0
7 | 0 | 0 | 0 | 0 | 0 | 0 | 0 | 0 | 0 | 0 | 0 | 0 | 0 | 0 | 0 | 0 | 0 | 0 | 0 | 0 | 0 | 0 | 0 | 0 | 0
7 | 1 | 0 | 0 | 0 | 0 | 0 | 0 | 0 | 0 | 0 | 0 | 0 | 0 | 0 | 0 | 0 | 0 | 0 | 0 | 0 | 0 | 0 | 0 | 0 | 0
7 | 2 | 0 | 0 | 0 | 0 | 0 | 0 | 0 | 0 | 0 | 0 | 0 | 0 | 0 | 0 | 0 | 0 | 0 | 0 | 0 | 0 | 0 | 0 | 0 | 0
7 | 3 | 0 | 0 | 0 | 0 | 0 | 0 | 0 | 0 | 0 | 0 | 0 | 0 | 0 | 0 | 0 | 0 | 0 | 0 | 0 | 0 | 0 | 0 | 0 | 0
7 | 4 | 0 | 0 | 0 | 0 | 0 | 0 | 0 | 0 | 0 | 0 | 0 | 0 | 0 | 0 | 0 | 0 | 0 | 0 | 0 | 0 | 0 | 0 | 0 | 0
7 | 5 | 0 | 0 | 0 | 0 | 0 | 0 | 0 | 0 | 0 | 0 | 0 | 0 | 0 | 0 | 0 | 0 | 0 | 0 | 0 | 0 | 0 | 0 | 0 | 0
7 | 6 | 0 | 0 | 0 | 0 | 0 | 0 | 0 | 0 | 0 | 0 | 0 | 0 | 0 | 0 | 0 | 0 | 0 | 0 | 0 | 0 | 0 | 0 | 0 | 0
7 | 7 | 0 | 0 | 0 | 0 | 0 | 0 | 0 | 0 | 0 | 0 | 0 | 0 | 0 | 0 | 0 | 0 | 0 | 0 | 0 | 0 | 0 | 0 | 0 | 0
7 | 8 | 0 | 0 | 0 | 0 | 0 | 0 | 0 | 0 | 0 | 0 | 0 | 0 | 0 | 0 | 0 | 0 | 0 | 0 | 0 | 0 | 0 | 0 | 0 | 0
7 | 9 | 0 | 0 | 0 | 0 | 0 | 0 | 0 | 0 | 0 | 0 | 0 | 0 | 0 | 0 | 0 | 0 | 0 | 0 | 0 | 0 | 0 | 0 | 0 | 0
7 | 10 | 0 | 0 | 0 | 0 | 0 | 0 | 0 | 0 | 0 | 0 | 0 | 0 | 0 | 0 | 0 | 0 | 0 | 0 | 0 | 0 | 0 | 0 | 0 | 0
7 | 11 | 0 | 0 | 0 | 0 | 0 | 0 | 0 | 0 | 0 | 0 | 0 | 0 | 0 | 0 | 0 | 0 | 0 | 0 | 0 | 0 | 0 | 0 | 0 | 0
8 | 0 | 0 | 0 | 0 | 0 | 0 | 0 | 0 | 0 | 0 | 0 | 0 | 0 | 0 | 0 | 0 | 0 | 0 | 0 | 0 | 0 | 0 | 0 | 0 | 0
8 | 1 | 0 | 0 | 0 | 0 | 0 | 0 | 0 | 0 | 0 | 0 | 0 | 0 | 0 | 0 | 0 | 0 | 0 | 0 | 0 | 0 | 0 | 0 | 0 | 0
8 | 2 | 0 | 0 | 0 | 0 | 0 | 0 | 0 | 0 | 0 | 0 | 0 | 0 | 0 | 0 | 0 | 0 | 0 | 0 | 0 | 0 | 0 | 0 | 0 | 0
8 | 3 | 0 | 0 | 0 | 0 | 0 | 0 | 0 | 0 | 0 | 0 | 0 | 0 | 0 | 0 | 0 | 0 | 0 | 0 | 0 | 0 | 0 | 0 | 0 | 0
8 | 4 | 0 | 0 | 0 | 0 | 0 | 0 | 0 | 0 | 0 | 0 | 0 | 0 | 0 | 0 | 0 | 0 | 0 | 0 | 0 | 0 | 0 | 0 | 0 | 0
8 | 5 | 0 | 0 | 0 | 0 | 0 | 0 | 0 | 0 | 0 | 0 | 0 | 0 | 0 | 0 | 0 | 0 | 0 | 0 | 0 | 0 | 0 | 0 | 0 | 0
8 | 6 | 0 | 0 | 0 | 0 | 0 | 0 | 0 | 0 | 0 | 0 | 0 | 0 | 0 | 0 | 0 | 0 | 0 | 0 | 0 | 0 | 0 | 0 | 0 | 0
8 | 7 | 0 | 0 | 0 | 0 | 0 | 0 | 0 | 0 | 0 | 0 | 0 | 0 | 0 | 0 | 0 | 0 | 0 | 0 | 0 | 0 | 0 | 0 | 0 | 0
8 | 8 | 0 | 0 | 0 | 0 | 0 | 0 | 0 | 0 | 0 | 0 | 0 | 0 | 0 | 0 | 0 | 0 | 0 | 0 | 0 | 0 | 0 | 0 | 0 | 0
8 | 9 | 0 | 0 | 0 | 0 | 0 | 0 | 0 | 0 | 0 | 0 | 0 | 0 | 0 | 0 | 0 | 0 | 0 | 0 | 0 | 0 | 0 | 0 | 0 | 0
8 | 10 | 0 | 0 | 0 | 0 | 0 | 0 | 0 | 0 | 0 | 0 | 0 | 0 | 0 | 0 | 0 | 0 | 0 | 0 | 0 | 0 | 0 | 0 | 0 | 0
8 | 11 | 0 | 0 | 0 | 0 | 0 | 0 | 0 | 0 | 0 | 0 | 0 | 0 | 0 | 0 | 0 | 0 | 0 | 0 | 0 | 0 | 0 | 0 | 0 | 0
9 | 0 | 0 | 0 | 0 | 0 | 0 | 0 | 0 | 0 | 0 | 0 | 0 | 0 | 0 | 0 | 0 | 0 | 0 | 0 | 0 | 0 | 0 | 0 | 0 | 0
9 | 1 | 0 | 0 | 0 | 0 | 0 | 0 | 0 | 0 | 0 | 0 | 0 | 0 | 0 | 0 | 0 | 0 | 0 | 0 | 0 | 0 | 0 | 0 | 0 | 0
9 | 2 | 0 | 0 | 0 | 0 | 0 | 0 | 0 | 0 | 0 | 0 | 0 | 0 | 0 | 0 | 0 | 0 | 0 | 0 | 0 | 0 | 0 | 0 | 0 | 0
9 | 3 | 0 | 0 | 0 | 0 | 0 | 0 | 0 | 0 | 0 | 0 | 0 | 0 | 0 | 0 | 0 | 0 | 0 | 0 | 0 | 0 | 0 | 0 | 0 | 0
9 | 4 | 0 | 0 | 0 | 0 | 0 | 0 | 0 | 0 | 0 | 0 | 0 | 0 | 0 | 0 | 0 | 0 | 0 | 0 | 0 | 0 | 0 | 0 | 0 | 0
9 | 5 | 0 | 0 | 0 | 0 | 0 | 0 | 0 | 0 | 0 | 0 | 0 | 0 | 0 | 0 | 0 | 0 | 0 | 0 | 0 | 0 | 0 | 0 | 0 | 0
9 | 6 | 0 | 0 | 0 | 0 | 0 | 0 | 0 | 0 | 0 | 0 | 0 | 0 | 0 | 0 | 0 | 0 | 0 | 0 | 0 | 0 | 0 | 0 | 0 | 0
9 | 7 | 0 | 0 | 0 | 0 | 0 | 0 | 0 | 0 | 0 | 0 | 0 | 0 | 0 | 0 | 0 | 0 | 0 | 0 | 0 | 0 | 0 | 0 | 0 | 0
9 | 8 | 0 | 0 | 0 | 0 | 0 | 0 | 0 | 0 | 0 | 0 | 0 | 0 | 0 | 0 | 0 | 0 | 0 | 0 | 0 | 0 | 0 | 0 | 0 | 0
9 | 9 | 0 | 0 | 0 | 0 | 0 | 0 | 0 | 0 | 0 | 0 | 0 | 0 | 0 | 0 | 0 | 0 | 0 | 0 | 0 | 0 | 0 | 0 | 0 | 0
9 | 10 | 0 | 0 | 0 | 0 | 0 | 0 | 0 | 0 | 0 | 0 | 0 | 0 | 0 | 0 | 0 | 0 | 0 | 0 | 0 | 0 | 0 | 0 | 0 | 0
9 | 11 | 0 | 0 | 0 | 0 | 0 | 0 | 0 | 0 | 0 | 0 | 0 | 0 | 0 | 0 | 0 | 0 | 0 | 0 | 0 | 0 | 0 | 0 | 0 | 0
10 | 0 | 0 | 0 | 0 | 0 | 0 | 0 | 0 | 0 | 0 | 0 | 0 | 0 | 0 | 0 | 0 | 0 | 0 | 0 | 0 | 0 | 0 | 0 | 0 | 0
10 | 1 | 0 | 0 | 0 | 0 | 0 | 0 | 0 | 0 | 0 | 0 | 0 | 0 | 0 | 0 | 0 | 0 | 0 | 0 | 0 | 0 | 0 | 0 | 0 | 0
10 | 2 | 0 | 0 | 0 | 0 | 0 | 0 | 0 | 0 | 0 | 0 | 0 | 0 | 0 | 0 | 0 | 0 | 0 | 0 | 0 | 0 | 0 | 0 | 0 | 0
10 | 3 | 0 | 0 | 0 | 0 | 0 | 0 | 0 | 0 | 0 | 0 | 0 | 0 | 0 | 0 | 0 | 0 | 0 | 0 | 0 | 0 | 0 | 0 | 0 | 0
10 | 4 | 0 | 0 | 0 | 0 | 0 | 0 | 0 | 0 | 0 | 0 | 0 | 0 | 0 | 0 | 0 | 0 | 0 | 0 | 0 | 0 | 0 | 0 | 0 | 0
10 | 5 | 0 | 0 | 0 | 0 | 0 | 0 | 0 | 0 | 0 | 0 | 0 | 0 | 0 | 0 | 0 | 0 | 0 | 0 | 0 | 0 | 0 | 0 | 0 | 0
10 | 6 | 0 | 0 | 0 | 0 | 0 | 0 | 0 | 0 | 0 | 0 | 0 | 0 | 0 | 0 | 0 | 0 | 0 | 0 | 0 | 0 | 0 | 0 | 0 | 0
10 | 7 | 0 | 0 | 0 | 0 | 0 | 0 | 0 | 0 | 0 | 0 | 0 | 0 | 0 | 0 | 0 | 0 | 0 | 0 | 0 | 0 | 0 | 0 | 0 | 0
10 | 8 | 0 | 0 | 0 | 0 | 0 | 0 | 0 | 0 | 0 | 0 | 0 | 0 | 0 | 0 | 0 | 0 | 0 | 0 | 0 | 0 | 0 | 0 | 0 | 0
10 | 9 | 0 | 0 | 0 | 0 | 0 | 0 | 0 | 0 | 0 | 0 | 0 | 0 | 0 | 0 | 0 | 0 | 0 | 0 | 0 | 0 | 0 | 0 | 0 | 0
10 | 10 | 0 | 0 | 0 | 0 | 0 | 0 | 0 | 0 | 0 | 0 | 0 | 0 | 0 | 0 | 0 | 0 | 0 | 0 | 0 | 0 | 0 | 0 | 0 | 0
10 | 11 | 0 | 0 | 0 | 0 | 0 | 0 | 0 | 0 | 0 | 0 | 0 | 0 | 0 | 0 | 0 | 0 | 0 | 0 | 0 | 0 | 0 | 0 | 0 | 0
11 | 0 | 0 | 0 | 0 | 0 | 0 | 0 | 0 | 0 | 0 | 0 | 0 | 0 | 0 | 0 | 0 | 0 | 0 | 0 | 0 | 0 | 0 | 0 | 0 | 0
11 | 1 | 0 | 0 | 0 | 0 | 0 | 0 | 0 | 0 | 0 | 0 | 0 | 0 | 0 | 0 | 0 | 0 | 0 | 0 | 0 | 0 | 0 | 0 | 0 | 0
11 | 2 | 0 | 0 | 0 | 0 | 0 | 0 | 0 | 0 | 0 | 0 | 0 | 0 | 0 | 0 | 0 | 0 | 0 | 0 | 0 | 0 | 0 | 0 | 0 | 0
11 | 3 | 0 | 0 | 0 | 0 | 0 | 0 | 0 | 0 | 0 | 0 | 0 | 0 | 0 | 0 | 0 | 0 | 0 | 0 | 0 | 0 | 0 | 0 | 0 | 0
11 | 4 | 0 | 0 | 0 | 0 | 0 | 0 | 0 | 0 | 0 | 0 | 0 | 0 | 0 | 0 | 0 | 0 | 0 | 0 | 0 | 0 | 0 | 0 | 0 | 0
11 | 5 | 0 | 0 | 0 | 0 | 0 | 0 | 0 | 0 | 0 | 0 | 0 | 0 | 0 | 0 | 0 | 0 | 0 | 0 | 0 | 0 | 0 | 0 | 0 | 0
11 | 6 | 0 | 0 | 0 | 0 | 0 | 0 | 0 | 0 | 0 | 0 | 0 | 0 | 0 | 0 | 0 | 0 | 0 | 0 | 0 | 0 | 0 | 0 | 0 | 0
11 | 7 | 0 | 0 | 0 | 0 | 0 | 0 | 0 | 0 | 0 | 0 | 0 | 0 | 0 | 0 | 0 | 0 | 0 | 0 | 0 | 0 | 0 | 0 | 0 | 0
11 | 8 | 0 | 0 | 0 | 0 | 0 | 0 | 0 | 0 | 0 | 0 | 0 | 0 | 0 | 0 | 0 | 0 | 0 | 0 | 0 | 0 | 0 | 0 | 0 | 0
11 | 9 | 0 | 0 | 0 | 0 | 0 | 0 | 0 | 0 | 0 | 0 | 0 | 0 | 0 | 0 | 0 | 0 | 0 | 0 | 0 | 0 | 0 | 0 | 0 | 0
11 | 10 | 0 | 0 | 0 | 0 | 0 | 0 | 0 | 0 | 0 | 0 | 0 | 0 | 0 | 0 | 0 | 0 | 0 | 0 | 0 | 0 | 0 | 0 | 0 | 0
11 | 11 | 0 | 0 | 0 | 0 | 0 | 0 | 0 | 0 | 0 | 0 | 0 | 0 | 0 | 0 | 0 | 0 | 0 | 0 | 0 | 0 | 0 | 0 | 0 | 0
12 | 0 | 0 | 0 | 0 | 0 | 0 | 0 | 0 | 0 | 0 | 0 | 0 | 0 | 0 | 0 | 0 | 0 | 0 | 0 | 0 | 0 | 0 | 0 | 0 | 0
12 | 1 | 0 | 0 | 0 | 0 | 0 | 0 | 0 | 0 | 0 | 0 | 0 | 0 | 0 | 0 | 0 | 0 | 0 | 0 | 0 | 0 | 0 | 0 | 0 | 0
12 | 2 | 0 | 0 | 0 | 0 | 0 | 0 | 0 | 0 | 0 | 0 | 0 | 0 | 0 | 0 | 0 | 0 | 0 | 0 | 0 | 0 | 0 | 0 | 0 | 0
12 | 3 | 0 | 0 | 0 | 0 | 0 | 0 | 0 | 0 | 0 | 0 | 0 | 0 | 0 | 0 | 0 | 0 | 0 | 0 | 0 | 0 | 0 | 0 | 0 | 0
12 | 4 | 0 | 0 | 0 | 0 | 0 | 0 | 0 | 0 | 0 | 0 | 0 | 0 | 0 | 0 | 0 | 0 | 0 | 0 | 0 | 0 | 0 | 0 | 0 | 0
12 | 5 | 0 | 0 | 0 | 0 | 0 | 0 | 0 | 0 | 0 | 0 | 0 | 0 | 0 | 0 | 0 | 0 | 0 | 0 | 0 | 0 | 0 | 0 | 0 | 0
12 | 6 | 0 | 0 | 0 | 0 | 0 | 0 | 0 | 0 | 0 | 0 | 0 | 0 | 0 | 0 | 0 | 0 | 0 | 0 | 0 | 0 | 0 | 0 | 0 | 0
12 | 7 | 0 | 0 | 0 | 0 | 0 | 0 | 0 | 0 | 0 | 0 | 0 | 0 | 0 | 0 | 0 | 0 | 0 | 0 | 0 | 0 | 0 | 0 | 0 | 0
12 | 8 | 0 | 0 | 0 | 0 | 0 | 0 | 0 | 0 | 0 | 0 | 0 | 0 | 0 | 0 | 0 | 0 | 0 | 0 | 0 | 0 | 0 | 0 | 0 | 0
12 | 9 | 0 | 0 | 0 | 0 | 0 | 0 | 0 | 0 | 0 | 0 | 0 | 0 | 0 | 0 | 0 | 0 | 0 | 0 | 0 | 0 | 0 | 0 | 0 | 0
12 | 10 | 0 | 0 | 0 | 0 | 0 | 0 | 0 | 0 | 0 | 0 | 0 | 0 | 0 | 0 | 0 | 0 | 0 | 0 | 0 | 0 | 0 | 0 | 0 | 0
12 | 11 | 0 | 0 | 0 | 0 | 0 | 0 | 0 | 0 | 0 | 0 | 0 | 0 | 0 | 0 | 0 | 0 | 0 | 0 | 0 | 0 | 0 | 0 | 0 | 0
13 | 0 | 0 | 0 | 0 | 0 | 0 | 0 | 0 | 0 | 0 | 0 | 0 | 0 | 0 | 0 | 0 | 0 | 0 | 0 | 0 | 0 | 0 | 0 | 0 | 0
13 | 1 | 0 | 0 | 0 | 0 | 0 | 0 | 0 | 0 | 0 | 0 | 0 | 0 | 0 | 0 | 0 | 0 | 0 | 0 | 0 | 0 | 0 | 0 | 0 | 0
13 | 2 | 0 | 0 | 0 | 0 | 0 | 0 | 0 | 0 | 0 | 0 | 0 | 0 | 0 | 0 | 0 | 0 | 0 | 0 | 0 | 0 | 0 | 0 | 0 | 0
13 | 3 | 0 | 0 | 0 | 0 | 0 | 0 | 0 | 0 | 0 | 0 | 0 | 0 | 0 | 0 | 0 | 0 | 0 | 0 | 0 | 0 | 0 | 0 | 0 | 0
13 | 4 | 0 | 0 | 0 | 0 | 0 | 0 | 0 | 0 | 0 | 0 | 0 | 0 | 0 | 0 | 0 | 0 | 0 | 0 | 0 | 0 | 0 | 0 | 0 | 0
13 | 5 | 0 | 0 | 0 | 0 | 0 | 0 | 0 | 0 | 0 | 0 | 0 | 0 | 0 | 0 | 0 | 0 | 0 | 0 | 0 | 0 | 0 | 0 | 0 | 0
13 | 6 | 0 | 0 | 0 | 0 | 0 | 0 | 0 | 0 | 0 | 0 | 0 | 0 | 0 | 0 | 0 | 0 | 0 | 0 | 0 | 0 | 0 | 0 | 0 | 0
13 | 7 | 0 | 0 | 0 | 0 | 0 | 0 | 0 | 0 | 0 | 0 | 0 | 0 | 0 | 0 | 0 | 0 | 0 | 0 | 0 | 0 | 0 | 0 | 0 | 0
13 | 8 | 0 | 0 | 0 | 0 | 0 | 0 | 0 | 0 | 0 | 0 | 0 | 0 | 0 | 0 | 0 | 0 | 0 | 0 | 0 | 0 | 0 | 0 | 0 | 0
13 | 9 | 0 | 0 | 0 | 0 | 0 | 0 | 0 | 0 | 0 | 0 | 0 | 0 | 0 | 0 | 0 | 0 | 0 | 0 | 0 | 0 | 0 | 0 | 0 | 0
13 | 10 | 0 | 0 | 0 | 0 | 0 | 0 | 0 | 0 | 0 | 0 | 0 | 0 | 0 | 0 | 0 | 0 | 0 | 0 | 0 | 0 | 0 | 0 | 0 | 0
13 | 11 | 0 | 0 | 0 | 0 | 0 | 0 | 0 | 0 | 0 | 0 | 0 | 0 | 0 | 0 | 0 | 0 | 0 | 0 | 0 | 0 | 0 | 0 | 0 | 0
14 | 0 | 0 | 0 | 0 | 0 | 0 | 0 | 0 | 0 | 0 | 0 | 0 | 0 | 0 | 0 | 0 | 0 | 0 | 0 | 0 | 0 | 0 | 0 | 0 | 0
14 | 1 | 0 | 0 | 0 | 0 | 0 | 0 | 0 | 0 | 0 | 0 | 0 | 0 | 0 | 0 | 0 | 0 | 0 | 0 | 0 | 0 | 0 | 0 | 0 | 0
14 | 2 | 0 | 0 | 0 | 0 | 0 | 0 | 0 | 0 | 0 | 0 | 0 | 0 | 0 | 0 | 0 | 0 | 0 | 0 | 0 | 0 | 0 | 0 | 0 | 0
14 | 3 | 0 | 0 | 0 | 0 | 0 | 0 | 0 | 0 | 0 | 0 | 0 | 0 | 0 | 0 | 0 | 0 | 0 | 0 | 0 | 0 | 0 | 0 | 0 | 0
14 | 4 | 0 | 0 | 0 | 0 | 0 | 0 | 0 | 0 | 0 | 0 | 0 | 0 | 0 | 0 | 0 | 0 | 0 | 0 | 0 | 0 | 0 | 0 | 0 | 0
14 | 5 | 0 | 0 | 0 | 0 | 0 | 0 | 0 | 0 | 0 | 0 | 0 | 0 | 0 | 0 | 0 | 0 | 0 | 0 | 0 | 0 | 0 | 0 | 0 | 0
14 | 6 | 0 | 0 | 0 | 0 | 0 | 0 | 0 | 0 | 0 | 0 | 0 | 0 | 0 | 0 | 0 | 0 | 0 | 0 | 0 | 0 | 0 | 0 | 0 | 0
14 | 7 | 0 | 0 | 0 | 0 | 0 | 0 | 0 | 0 | 0 | 0 | 0 | 0 | 0 | 0 | 0 | 0 | 0 | 0 | 0 | 0 | 0 | 0 | 0 | 0
14 | 8 | 0 | 0 | 0 | 0 | 0 | 0 | 0 | 0 | 0 | 0 | 0 | 0 | 0 | 0 | 0 | 0 | 0 | 0 | 0 | 0 | 0 | 0 | 0 | 0
14 | 9 | 0 | 0 | 0 | 0 | 0 | 0 | 0 | 0 | 0 | 0 | 0 | 0 | 0 | 0 | 0 | 0 | 0 | 0 | 0 | 0 | 0 | 0 | 0 | 0
14 | 10 | 0 | 0 | 0 | 0 | 0 | 0 | 0 | 0 | 0 | 0 | 0 | 0 | 0 | 0 | 0 | 0 | 0 | 0 | 0 | 0 | 0 | 0 | 0 | 0
14 | 11 | 0 | 0 | 0 | 0 | 0 | 0 | 0 | 0 | 0 | 0 | 0 | 0 | 0 | 0 | 0 | 0 | 0 | 0 | 0 | 0 | 0 | 0 | 0 | 0
15 | 0 | 0 | 0 | 0 | 0 | 0 | 0 | 0 | 0 | 0 | 0 | 0 | 0 | 0 | 0 | 0 | 0 | 0 | 0 | 0 | 0 | 0 | 0 | 0 | 0
15 | 1 | 0 | 0 | 0 | 0 | 0 | 0 | 0 | 0 | 0 | 0 | 0 | 0 | 0 | 0 | 0 | 0 | 0 | 0 | 0 | 0 | 0 | 0 | 0 | 0
15 | 2 | 0 | 0 | 0 | 0 | 0 | 0 | 0 | 0 | 0 | 0 | 0 | 0 | 0 | 0 | 0 | 0 | 0 | 0 | 0 | 0 | 0 | 0 | 0 | 0
15 | 3 | 0 | 0 | 0 | 0 | 0 | 0 | 0 | 0 | 0 | 0 | 0 | 0 | 0 | 0 | 0 | 0 | 0 | 0 | 0 | 0 | 0 | 0 | 0 | 0
15 | 4 | 0 | 0 | 0 | 0 | 0 | 0 | 0 | 0 | 0 | 0 | 0 | 0 | 0 | 0 | 0 | 0 | 0 | 0 | 0 | 0 | 0 | 0 | 0 | 0
15 | 5 | 0 | 0 | 0 | 0 | 0 | 0 | 0 | 0 | 0 | 0 | 0 | 0 | 0 | 0 | 0 | 0 | 0 | 0 | 0 | 0 | 0 | 0 | 0 | 0
15 | 6 | 0 | 0 | 0 | 0 | 0 | 0 | 0 | 0 | 0 | 0 | 0 | 0 | 0 | 0 | 0 | 0 | 0 | 0 | 0 | 0 | 0 | 0 | 0 | 0
15 | 7 | 0 | 0 | 0 | 0 | 0 | 0 | 0 | 0 | 0 | 0 | 0 | 0 | 0 | 0 | 0 | 0 | 0 | 0 | 0 | 0 | 0 | 0 | 0 | 0
15 | 8 | 0 | 0 | 0 | 0 | 0 | 0 | 0 | 0 | 0 | 0 | 0 | 0 | 0 | 0 | 0 | 0 | 0 | 0 | 0 | 0 | 0 | 0 | 0 | 0
15 | 9 | 0 | 0 | 0 | 0 | 0 | 0 | 0 | 0 | 0 | 0 | 0 | 0 | 0 | 0 | 0 | 0 | 0 | 0 | 0 | 0 | 0 | 0 | 0 | 0
15 | 10 | 0 | 0 | 0 | 0 | 0 | 0 | 0 | 0 | 0 | 0 | 0 | 0 | 0 | 0 | 0 | 0 | 0 | 0 | 0 | 0 | 0 | 0 | 0 | 0
15 | 11 | 0 | 0 | 0 | 0 | 0 | 0 | 0 | 0 | 0 | 0 | 0 | 0 | 0 | 0 | 0 | 0 | 0 | 0 | 0 | 0 | 0 | 0 | 0 | 0
16 | 0 | 0 | 0 | 0 | 0 | 0 | 0 | 0 | 0 | 0 | 0 | 0 | 0 | 0 | 0 | 0 | 0 | 0 | 0 | 0 | 0 | 0 | 0 | 0 | 0
16 | 1 | 0 | 0 | 0 | 0 | 0 | 0 | 0 | 0 | 0 | 0 | 0 | 0 | 0 | 0 | 0 | 0 | 0 | 0 | 0 | 0 | 0 | 0 | 0 | 0
16 | 2 | 0 | 0 | 0 | 0 | 0 | 0 | 0 | 0 | 0 | 0 | 0 | 0 | 0 | 0 | 0 | 0 | 0 | 0 | 0 | 0 | 0 | 0 | 0 | 0
16 | 3 | 0 | 0 | 0 | 0 | 0 | 0 | 0 | 0 | 0 | 0 | 0 | 0 | 0 | 0 | 0 | 0 | 0 | 0 | 0 | 0 | 0 | 0 | 0 | 0
16 | 4 | 0 | 0 | 0 | 0 | 0 | 0 | 0 | 0 | 0 | 0 | 0 | 0 | 0 | 0 | 0 | 0 | 0 | 0 | 0 | 0 | 0 | 0 | 0 | 0
16 | 5 | 0 | 0 | 0 | 0 | 0 | 0 | 0 | 0 | 0 | 0 | 0 | 0 | 0 | 0 | 0 | 0 | 0 | 0 | 0 | 0 | 0 | 0 | 0 | 0
16 | 6 | 0 | 0 | 0 | 0 | 0 | 0 | 0 | 0 | 0 | 0 | 0 | 0 | 0 | 0 | 0 | 0 | 0 | 0 | 0 | 0 | 0 | 0 | 0 | 0
16 | 7 | 0 | 0 | 0 | 0 | 0 | 0 | 0 | 0 | 0 | 0 | 0 | 0 | 0 | 0 | 0 | 0 | 0 | 0 | 0 | 0 | 0 | 0 | 0 | 0
16 | 8 | 0 | 0 | 0 | 0 | 0 | 0 | 0 | 0 | 0 | 0 | 0 | 0 | 0 | 0 | 0 | 0 | 0 | 0 | 0 | 0 | 0 | 0 | 0 | 0
16 | 9 | 0 | 0 | 0 | 0 | 0 | 0 | 0 | 0 | 0 | 0 | 0 | 0 | 0 | 0 | 0 | 0 | 0 | 0 | 0 | 0 | 0 | 0 | 0 | 0
16 | 10 | 0 | 0 | 0 | 0 | 0 | 0 | 0 | 0 | 0 | 0 | 0 | 0 | 0 | 0 | 0 | 0 | 0 | 0 | 0 | 0 | 0 | 0 | 0 | 0
16 | 11 | 0 | 0 | 0 | 0 | 0 | 0 | 0 | 0 | 0 | 0 | 0 | 0 | 0 | 0 | 0 | 0 | 0 | 0 | 0 | 0 | 0 | 0 | 0 | 0
17 | 0 | 0 | 0 | 0 | 0 | 0 | 0 | 0 | 0 | 0 | 0 | 0 | 0 | 0 | 0 | 0 | 0 | 0 | 0 | 0 | 0 | 0 | 0 | 0 | 0
17 | 1 | 0 | 0 | 0 | 0 | 0 | 0 | 0 | 0 | 0 | 0 | 0 | 0 | 0 | 0 | 0 | 0 | 0 | 0 | 0 | 0 | 0 | 0 | 0 | 0
17 | 2 | 0 | 0 | 0 | 0 | 0 | 0 | 0 | 0 | 0 | 0 | 0 | 0 | 0 | 0 | 0 | 0 | 0 | 0 | 0 | 0 | 0 | 0 | 0 | 0
17 | 3 | 0 | 0 | 0 | 0 | 0 | 0 | 0 | 0 | 0 | 0 | 0 | 0 | 0 | 0 | 0 | 0 | 0 | 0 | 0 | 0 | 0 | 0 | 0 | 0
17 | 4 | 0 | 0 | 0 | 0 | 0 | 0 | 0 | 0 | 0 | 0 | 0 | 0 | 0 | 0 | 0 | 0 | 0 | 0 | 0 | 0 | 0 | 0 | 0 | 0
17 | 5 | 0 | 0 | 0 | 0 | 0 | 0 | 0 | 0 | 0 | 0 | 0 | 0 | 0 | 0 | 0 | 0 | 0 | 0 | 0 | 0 | 0 | 0 | 0 | 0
17 | 6 | 0 | 0 | 0 | 0 | 0 | 0 | 0 | 0 | 0 | 0 | 0 | 0 | 0 | 0 | 0 | 0 | 0 | 0 | 0 | 0 | 0 | 0 | 0 | 0
17 | 7 | 0 | 0 | 0 | 0 | 0 | 0 | 0 | 0 | 0 | 0 | 0 | 0 | 0 | 0 | 0 | 0 | 0 | 0 | 0 | 0 | 0 | 0 | 0 | 0
17 | 8 | 0 | 0 | 0 | 0 | 0 | 0 | 0 | 0 | 0 | 0 | 0 | 0 | 0 | 0 | 0 | 0 | 0 | 0 | 0 | 0 | 0 | 0 | 0 | 0
17 | 9 | 0 | 0 | 0 | 0 | 0 | 0 | 0 | 0 | 0 | 0 | 0 | 0 | 0 | 0 | 0 | 0 | 0 | 0 | 0 | 0 | 0 | 0 | 0 | 0
17 | 10 | 0 | 0 | 0 | 0 | 0 | 0 | 0 | 0 | 0 | 0 | 0 | 0 | 0 | 0 | 0 | 0 | 0 | 0 | 0 | 0 | 0 | 0 | 0 | 0
17 | 11 | 0 | 0 | 0 | 0 | 0 | 0 | 0 | 0 | 0 | 0 | 0 | 0 | 0 | 0 | 0 | 0 | 0 | 0 | 0 | 0 | 0 | 0 | 0 | 0
18 | 0 | 0 | 0 | 0 | 0 | 0 | 0 | 0 | 0 | 0 | 0 | 0 | 0 | 0 | 0 | 0 | 0 | 0 | 0 | 0 | 0 | 0 | 0 | 0 | 0
18 | 1 | 0 | 0 | 0 | 0 | 0 | 0 | 0 | 0 | 0 | 0 | 0 | 0 | 0 | 0 | 0 | 0 | 0 | 0 | 0 | 0 | 0 | 0 | 0 | 0
18 | 2 | 0 | 0 | 0 | 0 | 0 | 0 | 0 | 0 | 0 | 0 | 0 | 0 | 0 | 0 | 0 | 0 | 0 | 0 | 0 | 0 | 0 | 0 | 0 | 0
18 | 3 | 0 | 0 | 0 | 0 | 0 | 0 | 0 | 0 | 0 | 0 | 0 | 0 | 0 | 0 | 0 | 0 | 0 | 0 | 0 | 0 | 0 | 0 | 0 | 0
18 | 4 | 0 | 0 | 0 | 0 | 0 | 0 | 0 | 0 | 0 | 0 | 0 | 0 | 0 | 0 | 0 | 0 | 0 | 0 | 0 | 0 | 0 | 0 | 0 | 0
18 | 5 | 0 | 0 | 0 | 0 | 0 | 0 | 0 | 0 | 0 | 0 | 0 | 0 | 0 | 0 | 0 | 0 | 0 | 0 | 0 | 0 | 0 | 0 | 0 | 0
18 | 6 | 0 | 0 | 0 | 0 | 0 | 0 | 0 | 0 | 0 | 0 | 0 | 0 | 0 | 0 | 0 | 0 | 0 | 0 | 0 | 0 | 0 | 0 | 0 | 0
18 | 7 | 0 | 0 | 0 | 0 | 0 | 0 | 0 | 0 | 0 | 0 | 0 | 0 | 0 | 0 | 0 | 0 | 0 | 0 | 0 | 0 | 0 | 0 | 0 | 0
18 | 8 | 0 | 0 | 0 | 0 | 0 | 0 | 0 | 0 | 0 | 0 | 0 | 0 | 0 | 0 | 0 | 0 | 0 | 0 | 0 | 0 | 0 | 0 | 0 | 0
18 | 9 | 0 | 0 | 0 | 0 | 0 | 0 | 0 | 0 | 0 | 0 | 0 | 0 | 0 | 0 | 0 | 0 | 0 | 0 | 0 | 0 | 0 | 0 | 0 | 0
18 | 10 | 0 | 0 | 0 | 0 | 0 | 0 | 0 | 0 | 0 | 0 | 0 | 0 | 0 | 0 | 0 | 0 | 0 | 0 | 0 | 0 | 0 | 0 | 0 | 0
18 | 11 | 0 | 0 | 0 | 0 | 0 | 0 | 0 | 0 | 0 | 0 | 0 | 0 | 0 | 0 | 0 | 0 | 0 | 0 | 0 | 0 | 0 | 0 | 0 | 0
19 | 0 | 0 | 0 | 0 | 0 | 0 | 0 | 0 | 0 | 0 | 0 | 0 | 0 | 0 | 0 | 0 | 0 | 0 | 0 | 0 | 0 | 0 | 0 | 0 | 0
19 | 1 | 0 | 0 | 0 | 0 | 0 | 0 | 0 | 0 | 0 | 0 | 0 | 0 | 0 | 0 | 0 | 0 | 0 | 0 | 0 | 0 | 0 | 0 | 0 | 0
19 | 2 | 0 | 0 | 0 | 0 | 0 | 0 | 0 | 0 | 0 | 0 | 0 | 0 | 0 | 0 | 0 | 0 | 0 | 0 | 0 | 0 | 0 | 0 | 0 | 0
19 | 3 | 0 | 0 | 0 | 0 | 0 | 0 | 0 | 0 | 0 | 0 | 0 | 0 | 0 | 0 | 0 | 0 | 0 | 0 | 0 | 0 | 0 | 0 | 0 | 0
19 | 4 | 0 | 0 | 0 | 0 | 0 | 0 | 0 | 0 | 0 | 0 | 0 | 0 | 0 | 0 | 0 | 0 | 0 | 0 | 0 | 0 | 0 | 0 | 0 | 0
19 | 5 | 0 | 0 | 0 | 0 | 0 | 0 | 0 | 0 | 0 | 0 | 0 | 0 | 0 | 0 | 0 | 0 | 0 | 0 | 0 | 0 | 0 | 0 | 0 | 0
19 | 6 | 0 | 0 | 0 | 0 | 0 | 0 | 0 | 0 | 0 | 0 | 0 | 0 | 0 | 0 | 0 | 0 | 0 | 0 | 0 | 0 | 0 | 0 | 0 | 0
19 | 7 | 0 | 0 | 0 | 0 | 0 | 0 | 0 | 0 | 0 | 0 | 0 | 0 | 0 | 0 | 0 | 0 | 0 | 0 | 0 | 0 | 0 | 0 | 0 | 0
19 | 8 | 0 | 0 | 0 | 0 | 0 | 0 | 0 | 0 | 0 | 0 | 0 | 0 | 0 | 0 | 0 | 0 | 0 | 0 | 0 | 0 | 0 | 0 | 0 | 0
19 | 9 | 0 | 0 | 0 | 0 | 0 | 0 | 0 | 0 | 0 | 0 | 0 | 0 | 0 | 0 | 0 | 0 | 0 | 0 | 0 | 0 | 0 | 0 | 0 | 0
19 | 10 | 0 | 0 | 0 | 0 | 0 | 0 | 0 | 0 | 0 | 0 | 0 | 0 | 0 | 0 | 0 | 0 | 0 | 0 | 0 | 0 | 0 | 0 | 0 | 0
19 | 11 | 0 | 0 | 0 | 0 | 0 | 0 | 0 | 0 | 0 | 0 | 0 | 0 | 0 | 0 | 0 | 0 | 0 | 0 | 0 | 0 | 0 | 0 | 0 | 0

## Sold (Generated)
Generation Technology | Year | Day | Hour 0 | Hour 1 | Hour 2 | Hour 3 | Hour 4 | Hour 5 | Hour 6 | Hour 7 | Hour 8 | Hour 9 | Hour 10 | Hour 11 | Hour 12 | Hour 13 | Hour 14 | Hour 15 | Hour 16 | Hour 17 | Hour 18 | Hour 19 | Hour 20 | Hour 21 | Hour 22 | Hour 23
Diesel | 0 | 0 | 0 | 0 | 0 | 0 | 0 | 0 | 0 | 0 | 0 | 0 | 0 | 0 | 0 | 0 | 0 | 0 | 0 | 0 | 0 | 0 | 0 | 0 | 0 | 0
Diesel | 0 | 1 | 0 | 0 | 0 | 0 | 0 | 0 | 0 | 0 | 0 | 0 | 0 | 0 | 0 | 0 | 0 | 0 | 0 | 0 | 0 | 0 | 0 | 0 | 0 | 0
Diesel | 0 | 2 | 0 | 0 | 0 | 0 | 0 | 0 | 0 | 0 | 0 | 0 | 0 | 0 | 0 | 0 | 0 | 0 | 0 | 0 | 0 | 0 | 0 | 0 | 0 | 0
Diesel | 0 | 3 | 0 | 0 | 0 | 0 | 0 | 0 | 0 | 0 | 0 | 0 | 0 | 0 | 0 | 0 | 0 | 0 | 0 | 0 | 0 | 0 | 0 | 0 | 0 | 0
Diesel | 0 | 4 | 0 | 0 | 0 | 0 | 0 | 0 | 0 | 0 | 0 | 0 | 0 | 0 | 0 | 0 | 0 | 0 | 0 | 0 | 0 | 0 | 0 | 0 | 0 | 0
Diesel | 0 | 5 | 0 | 0 | 0 | 0 | 0 | 0 | 0 | 0 | 0 | 0 | 0 | 0 | 0 | 0 | 0 | 0 | 0 | 0 | 0 | 0 | 0 | 0 | 0 | 0
Diesel | 0 | 6 | 0 | 0 | 0 | 0 | 0 | 0 | 0 | 0 | 0 | 0 | 0 | 0 | 0 | 0 | 0 | 0 | 0 | 0 | 0 | 0 | 0 | 0 | 0 | 0
Diesel | 0 | 7 | 0 | 0 | 0 | 0 | 0 | 0 | 0 | 0 | 0 | 0 | 0 | 0 | 0 | 0 | 0 | 0 | 0 | 0 | 0 | 0 | 0 | 0 | 0 | 0
Diesel | 0 | 8 | 0 | 0 | 0 | 0 | 0 | 0 | 0 | 0 | 0 | 0 | 0 | 0 | 0 | 0 | 0 | 0 | 0 | 0 | 0 | 0 | 0 | 0 | 0 | 0
Diesel | 0 | 9 | 0 | 0 | 0 | 0 | 0 | 0 | 0 | 0 | 0 | 0 | 0 | 0 | 0 | 0 | 0 | 0 | 0 | 0 | 0 | 0 | 0 | 0 | 0 | 0
Diesel | 0 | 10 | 0 | 0 | 0 | 0 | 0 | 0 | 0 | 0 | 0 | 0 | 0 | 0 | 0 | 0 | 0 | 0 | 0 | 0 | 0 | 0 | 0 | 0 | 0 | 0
Diesel | 0 | 11 | 0 | 0 | 0 | 0 | 0 | 0 | 0 | 0 | 0 | 0 | 0 | 0 | 0 | 0 | 0 | 0 | 0 | 0 | 0 | 0 | 0 | 0 | 0 | 0
Diesel | 1 | 0 | 0 | 0 | 0 | 0 | 0 | 0 | 0 | 0 | 0 | 0 | 0 | 0 | 0 | 0 | 0 | 0 | 0 | 0 | 0 | 0 | 0 | 0 | 0 | 0
Diesel | 1 | 1 | 0 | 0 | 0 | 0 | 0 | 0 | 0 | 0 | 0 | 0 | 0 | 0 | 0 | 0 | 0 | 0 | 0 | 0 | 0 | 0 | 0 | 0 | 0 | 0
Diesel | 1 | 2 | 0 | 0 | 0 | 0 | 0 | 0 | 0 | 0 | 0 | 0 | 0 | 0 | 0 | 0 | 0 | 0 | 0 | 0 | 0 | 0 | 0 | 0 | 0 | 0
Diesel | 1 | 3 | 0 | 0 | 0 | 0 | 0 | 0 | 0 | 0 | 0 | 0 | 0 | 0 | 0 | 0 | 0 | 0 | 0 | 0 | 0 | 0 | 0 | 0 | 0 | 0
Diesel | 1 | 4 | 0 | 0 | 0 | 0 | 0 | 0 | 0 | 0 | 0 | 0 | 0 | 0 | 0 | 0 | 0 | 0 | 0 | 0 | 0 | 0 | 0 | 0 | 0 | 0
Diesel | 1 | 5 | 0 | 0 | 0 | 0 | 0 | 0 | 0 | 0 | 0 | 0 | 0 | 0 | 0 | 0 | 0 | 0 | 0 | 0 | 0 | 0 | 0 | 0 | 0 | 0
Diesel | 1 | 6 | 0 | 0 | 0 | 0 | 0 | 0 | 0 | 0 | 0 | 0 | 0 | 0 | 0 | 0 | 0 | 0 | 0 | 0 | 0 | 0 | 0 | 0 | 0 | 0
Diesel | 1 | 7 | 0 | 0 | 0 | 0 | 0 | 0 | 0 | 0 | 0 | 0 | 0 | 0 | 0 | 0 | 0 | 0 | 0 | 0 | 0 | 0 | 0 | 0 | 0 | 0
Diesel | 1 | 8 | 0 | 0 | 0 | 0 | 0 | 0 | 0 | 0 | 0 | 0 | 0 | 0 | 0 | 0 | 0 | 0 | 0 | 0 | 0 | 0 | 0 | 0 | 0 | 0
Diesel | 1 | 9 | 0 | 0 | 0 | 0 | 0 | 0 | 0 | 0 | 0 | 0 | 0 | 0 | 0 | 0 | 0 | 0 | 0 | 0 | 0 | 0 | 0 | 0 | 0 | 0
Diesel | 1 | 10 | 0 | 0 | 0 | 0 | 0 | 0 | 0 | 0 | 0 | 0 | 0 | 0 | 0 | 0 | 0 | 0 | 0 | 0 | 0 | 0 | 0 | 0 | 0 | 0
Diesel | 1 | 11 | 0 | 0 | 0 | 0 | 0 | 0 | 0 | 0 | 0 | 0 | 0 | 0 | 0 | 0 | 0 | 0 | 0 | 0 | 0 | 0 | 0 | 0 | 0 | 0
Diesel | 2 | 0 | 0 | 0 | 0 | 0 | 0 | 0 | 0 | 0 | 0 | 0 | 0 | 0 | 0 | 0 | 0 | 0 | 0 | 0 | 0 | 0 | 0 | 0 | 0 | 0
Diesel | 2 | 1 | 0 | 0 | 0 | 0 | 0 | 0 | 0 | 0 | 0 | 0 | 0 | 0 | 0 | 0 | 0 | 0 | 0 | 0 | 0 | 0 | 0 | 0 | 0 | 0
Diesel | 2 | 2 | 0 | 0 | 0 | 0 | 0 | 0 | 0 | 0 | 0 | 0 | 0 | 0 | 0 | 0 | 0 | 0 | 0 | 0 | 0 | 0 | 0 | 0 | 0 | 0
Diesel | 2 | 3 | 0 | 0 | 0 | 0 | 0 | 0 | 0 | 0 | 0 | 0 | 0 | 0 | 0 | 0 | 0 | 0 | 0 | 0 | 0 | 0 | 0 | 0 | 0 | 0
Diesel | 2 | 4 | 0 | 0 | 0 | 0 | 0 | 0 | 0 | 0 | 0 | 0 | 0 | 0 | 0 | 0 | 0 | 0 | 0 | 0 | 0 | 0 | 0 | 0 | 0 | 0
Diesel | 2 | 5 | 0 | 0 | 0 | 0 | 0 | 0 | 0 | 0 | 0 | 0 | 0 | 0 | 0 | 0 | 0 | 0 | 0 | 0 | 0 | 0 | 0 | 0 | 0 | 0
Diesel | 2 | 6 | 0 | 0 | 0 | 0 | 0 | 0 | 0 | 0 | 0 | 0 | 0 | 0 | 0 | 0 | 0 | 0 | 0 | 0 | 0 | 0 | 0 | 0 | 0 | 0
Diesel | 2 | 7 | 0 | 0 | 0 | 0 | 0 | 0 | 0 | 0 | 0 | 0 | 0 | 0 | 0 | 0 | 0 | 0 | 0 | 0 | 0 | 0 | 0 | 0 | 0 | 0
Diesel | 2 | 8 | 0 | 0 | 0 | 0 | 0 | 0 | 0 | 0 | 0 | 0 | 0 | 0 | 0 | 0 | 0 | 0 | 0 | 0 | 0 | 0 | 0 | 0 | 0 | 0
Diesel | 2 | 9 | 0 | 0 | 0 | 0 | 0 | 0 | 0 | 0 | 0 | 0 | 0 | 0 | 0 | 0 | 0 | 0 | 0 | 0 | 0 | 0 | 0 | 0 | 0 | 0
Diesel | 2 | 10 | 0 | 0 | 0 | 0 | 0 | 0 | 0 | 0 | 0 | 0 | 0 | 0 | 0 | 0 | 0 | 0 | 0 | 0 | 0 | 0 | 0 | 0 | 0 | 0
Diesel | 2 | 11 | 0 | 0 | 0 | 0 | 0 | 0 | 0 | 0 | 0 | 0 | 0 | 0 | 0 | 0 | 0 | 0 | 0 | 0 | 0 | 0 | 0 | 0 | 0 | 0
Diesel | 3 | 0 | 0 | 0 | 0 | 0 | 0 | 0 | 0 | 0 | 0 | 0 | 0 | 0 | 0 | 0 | 0 | 0 | 0 | 0 | 0 | 0 | 0 | 0 | 0 | 0
Diesel | 3 | 1 | 0 | 0 | 0 | 0 | 0 | 0 | 0 | 0 | 0 | 0 | 0 | 0 | 0 | 0 | 0 | 0 | 0 | 0 | 0 | 0 | 0 | 0 | 0 | 0
Diesel | 3 | 2 | 0 | 0 | 0 | 0 | 0 | 0 | 0 | 0 | 0 | 0 | 0 | 0 | 0 | 0 | 0 | 0 | 0 | 0 | 0 | 0 | 0 | 0 | 0 | 0
Diesel | 3 | 3 | 0 | 0 | 0 | 0 | 0 | 0 | 0 | 0 | 0 | 0 | 0 | 0 | 0 | 0 | 0 | 0 | 0 | 0 | 0 | 0 | 0 | 0 | 0 | 0
Diesel | 3 | 4 | 0 | 0 | 0 | 0 | 0 | 0 | 0 | 0 | 0 | 0 | 0 | 0 | 0 | 0 | 0 | 0 | 0 | 0 | 0 | 0 | 0 | 0 | 0 | 0
Diesel | 3 | 5 | 0 | 0 | 0 | 0 | 0 | 0 | 0 | 0 | 0 | 0 | 0 | 0 | 0 | 0 | 0 | 0 | 0 | 0 | 0 | 0 | 0 | 0 | 0 | 0
Diesel | 3 | 6 | 0 | 0 | 0 | 0 | 0 | 0 | 0 | 0 | 0 | 0 | 0 | 0 | 0 | 0 | 0 | 0 | 0 | 0 | 0 | 0 | 0 | 0 | 0 | 0
Diesel | 3 | 7 | 0 | 0 | 0 | 0 | 0 | 0 | 0 | 0 | 0 | 0 | 0 | 0 | 0 | 0 | 0 | 0 | 0 | 0 | 0 | 0 | 0 | 0 | 0 | 0
Diesel | 3 | 8 | 0 | 0 | 0 | 0 | 0 | 0 | 0 | 0 | 0 | 0 | 0 | 0 | 0 | 0 | 0 | 0 | 0 | 0 | 0 | 0 | 0 | 0 | 0 | 0
Diesel | 3 | 9 | 0 | 0 | 0 | 0 | 0 | 0 | 0 | 0 | 0 | 0 | 0 | 0 | 0 | 0 | 0 | 0 | 0 | 0 | 0 | 0 | 0 | 0 | 0 | 0
Diesel | 3 | 10 | 0 | 0 | 0 | 0 | 0 | 0 | 0 | 0 | 0 | 0 | 0 | 0 | 0 | 0 | 0 | 0 | 0 | 0 | 0 | 0 | 0 | 0 | 0 | 0
Diesel | 3 | 11 | 0 | 0 | 0 | 0 | 0 | 0 | 0 | 0 | 0 | 0 | 0 | 0 | 0 | 0 | 0 | 0 | 0 | 0 | 0 | 0 | 0 | 0 | 0 | 0
Diesel | 4 | 0 | 0 | 0 | 0 | 0 | 0 | 0 | 0 | 0 | 0 | 0 | 0 | 0 | 0 | 0 | 0 | 0 | 0 | 0 | 0 | 0 | 0 | 0 | 0 | 0
Diesel | 4 | 1 | 0 | 0 | 0 | 0 | 0 | 0 | 0 | 0 | 0 | 0 | 0 | 0 | 0 | 0 | 0 | 0 | 0 | 0 | 0 | 0 | 0 | 0 | 0 | 0
Diesel | 4 | 2 | 0 | 0 | 0 | 0 | 0 | 0 | 0 | 0 | 0 | 0 | 0 | 0 | 0 | 0 | 0 | 0 | 0 | 0 | 0 | 0 | 0 | 0 | 0 | 0
Diesel | 4 | 3 | 0 | 0 | 0 | 0 | 0 | 0 | 0 | 0 | 0 | 0 | 0 | 0 | 0 | 0 | 0 | 0 | 0 | 0 | 0 | 0 | 0 | 0 | 0 | 0
Diesel | 4 | 4 | 0 | 0 | 0 | 0 | 0 | 0 | 0 | 0 | 0 | 0 | 0 | 0 | 0 | 0 | 0 | 0 | 0 | 0 | 0 | 0 | 0 | 0 | 0 | 0
Diesel | 4 | 5 | 0 | 0 | 0 | 0 | 0 | 0 | 0 | 0 | 0 | 0 | 0 | 0 | 0 | 0 | 0 | 0 | 0 | 0 | 0 | 0 | 0 | 0 | 0 | 0
Diesel | 4 | 6 | 0 | 0 | 0 | 0 | 0 | 0 | 0 | 0 | 0 | 0 | 0 | 0 | 0 | 0 | 0 | 0 | 0 | 0 | 0 | 0 | 0 | 0 | 0 | 0
Diesel | 4 | 7 | 0 | 0 | 0 | 0 | 0 | 0 | 0 | 0 | 0 | 0 | 0 | 0 | 0 | 0 | 0 | 0 | 0 | 0 | 0 | 0 | 0 | 0 | 0 | 0
Diesel | 4 | 8 | 0 | 0 | 0 | 0 | 0 | 0 | 0 | 0 | 0 | 0 | 0 | 0 | 0 | 0 | 0 | 0 | 0 | 0 | 0 | 0 | 0 | 0 | 0 | 0
Diesel | 4 | 9 | 0 | 0 | 0 | 0 | 0 | 0 | 0 | 0 | 0 | 0 | 0 | 0 | 0 | 0 | 0 | 0 | 0 | 0 | 0 | 0 | 0 | 0 | 0 | 0
Diesel | 4 | 10 | 0 | 0 | 0 | 0 | 0 | 0 | 0 | 0 | 0 | 0 | 0 | 0 | 0 | 0 | 0 | 0 | 0 | 0 | 0 | 0 | 0 | 0 | 0 | 0
Diesel | 4 | 11 | 0 | 0 | 0 | 0 | 0 | 0 | 0 | 0 | 0 | 0 | 0 | 0 | 0 | 0 | 0 | 0 | 0 | 0 | 0 | 0 | 0 | 0 | 0 | 0
Diesel | 5 | 0 | 0 | 0 | 0 | 0 | 0 | 0 | 0 | 0 | 0 | 0 | 0 | 0 | 0 | 0 | 0 | 0 | 0 | 0 | 0 | 0 | 0 | 0 | 0 | 0
Diesel | 5 | 1 | 0 | 0 | 0 | 0 | 0 | 0 | 0 | 0 | 0 | 0 | 0 | 0 | 0 | 0 | 0 | 0 | 0 | 0 | 0 | 0 | 0 | 0 | 0 | 0
Diesel | 5 | 2 | 0 | 0 | 0 | 0 | 0 | 0 | 0 | 0 | 0 | 0 | 0 | 0 | 0 | 0 | 0 | 0 | 0 | 0 | 0 | 0 | 0 | 0 | 0 | 0
Diesel | 5 | 3 | 0 | 0 | 0 | 0 | 0 | 0 | 0 | 0 | 0 | 0 | 0 | 0 | 0 | 0 | 0 | 0 | 0 | 0 | 0 | 0 | 0 | 0 | 0 | 0
Diesel | 5 | 4 | 0 | 0 | 0 | 0 | 0 | 0 | 0 | 0 | 0 | 0 | 0 | 0 | 0 | 0 | 0 | 0 | 0 | 0 | 0 | 0 | 0 | 0 | 0 | 0
Diesel | 5 | 5 | 0 | 0 | 0 | 0 | 0 | 0 | 0 | 0 | 0 | 0 | 0 | 0 | 0 | 0 | 0 | 0 | 0 | 0 | 0 | 0 | 0 | 0 | 0 | 0
Diesel | 5 | 6 | 0 | 0 | 0 | 0 | 0 | 0 | 0 | 0 | 0 | 0 | 0 | 0 | 0 | 0 | 0 | 0 | 0 | 0 | 0 | 0 | 0 | 0 | 0 | 0
Diesel | 5 | 7 | 0 | 0 | 0 | 0 | 0 | 0 | 0 | 0 | 0 | 0 | 0 | 0 | 0 | 0 | 0 | 0 | 0 | 0 | 0 | 0 | 0 | 0 | 0 | 0
Diesel | 5 | 8 | 0 | 0 | 0 | 0 | 0 | 0 | 0 | 0 | 0 | 0 | 0 | 0 | 0 | 0 | 0 | 0 | 0 | 0 | 0 | 0 | 0 | 0 | 0 | 0
Diesel | 5 | 9 | 0 | 0 | 0 | 0 | 0 | 0 | 0 | 0 | 0 | 0 | 0 | 0 | 0 | 0 | 0 | 0 | 0 | 0 | 0 | 0 | 0 | 0 | 0 | 0
Diesel | 5 | 10 | 0 | 0 | 0 | 0 | 0 | 0 | 0 | 0 | 0 | 0 | 0 | 0 | 0 | 0 | 0 | 0 | 0 | 0 | 0 | 0 | 0 | 0 | 0 | 0
Diesel | 5 | 11 | 0 | 0 | 0 | 0 | 0 | 0 | 0 | 0 | 0 | 0 | 0 | 0 | 0 | 0 | 0 | 0 | 0 | 0 | 0 | 0 | 0 | 0 | 0 | 0
Diesel | 6 | 0 | 0 | 0 | 0 | 0 | 0 | 0 | 0 | 0 | 0 | 0 | 0 | 0 | 0 | 0 | 0 | 0 | 0 | 0 | 0 | 0 | 0 | 0 | 0 | 0
Diesel | 6 | 1 | 0 | 0 | 0 | 0 | 0 | 0 | 0 | 0 | 0 | 0 | 0 | 0 | 0 | 0 | 0 | 0 | 0 | 0 | 0 | 0 | 0 | 0 | 0 | 0
Diesel | 6 | 2 | 0 | 0 | 0 | 0 | 0 | 0 | 0 | 0 | 0 | 0 | 0 | 0 | 0 | 0 | 0 | 0 | 0 | 0 | 0 | 0 | 0 | 0 | 0 | 0
Diesel | 6 | 3 | 0 | 0 | 0 | 0 | 0 | 0 | 0 | 0 | 0 | 0 | 0 | 0 | 0 | 0 | 0 | 0 | 0 | 0 | 0 | 0 | 0 | 0 | 0 | 0
Diesel | 6 | 4 | 0 | 0 | 0 | 0 | 0 | 0 | 0 | 0 | 0 | 0 | 0 | 0 | 0 | 0 | 0 | 0 | 0 | 0 | 0 | 0 | 0 | 0 | 0 | 0
Diesel | 6 | 5 | 0 | 0 | 0 | 0 | 0 | 0 | 0 | 0 | 0 | 0 | 0 | 0 | 0 | 0 | 0 | 0 | 0 | 0 | 0 | 0 | 0 | 0 | 0 | 0
Diesel | 6 | 6 | 0 | 0 | 0 | 0 | 0 | 0 | 0 | 0 | 0 | 0 | 0 | 0 | 0 | 0 | 0 | 0 | 0 | 0 | 0 | 0 | 0 | 0 | 0 | 0
Diesel | 6 | 7 | 0 | 0 | 0 | 0 | 0 | 0 | 0 | 0 | 0 | 0 | 0 | 0 | 0 | 0 | 0 | 0 | 0 | 0 | 0 | 0 | 0 | 0 | 0 | 0
Diesel | 6 | 8 | 0 | 0 | 0 | 0 | 0 | 0 | 0 | 0 | 0 | 0 | 0 | 0 | 0 | 0 | 0 | 0 | 0 | 0 | 0 | 0 | 0 | 0 | 0 | 0
Diesel | 6 | 9 | 0 | 0 | 0 | 0 | 0 | 0 | 0 | 0 | 0 | 0 | 0 | 0 | 0 | 0 | 0 | 0 | 0 | 0 | 0 | 0 | 0 | 0 | 0 | 0
Diesel | 6 | 10 | 0 | 0 | 0 | 0 | 0 | 0 | 0 | 0 | 0 | 0 | 0 | 0 | 0 | 0 | 0 | 0 | 0 | 0 | 0 | 0 | 0 | 0 | 0 | 0
Diesel | 6 | 11 | 0 | 0 | 0 | 0 | 0 | 0 | 0 | 0 | 0 | 0 | 0 | 0 | 0 | 0 | 0 | 0 | 0 | 0 | 0 | 0 | 0 | 0 | 0 | 0
Diesel | 7 | 0 | 0 | 0 | 0 | 0 | 0 | 0 | 0 | 0 | 0 | 0 | 0 | 0 | 0 | 0 | 0 | 0 | 0 | 0 | 0 | 0 | 0 | 0 | 0 | 0
Diesel | 7 | 1 | 0 | 0 | 0 | 0 | 0 | 0 | 0 | 0 | 0 | 0 | 0 | 0 | 0 | 0 | 0 | 0 | 0 | 0 | 0 | 0 | 0 | 0 | 0 | 0
Diesel | 7 | 2 | 0 | 0 | 0 | 0 | 0 | 0 | 0 | 0 | 0 | 0 | 0 | 0 | 0 | 0 | 0 | 0 | 0 | 0 | 0 | 0 | 0 | 0 | 0 | 0
Diesel | 7 | 3 | 0 | 0 | 0 | 0 | 0 | 0 | 0 | 0 | 0 | 0 | 0 | 0 | 0 | 0 | 0 | 0 | 0 | 0 | 0 | 0 | 0 | 0 | 0 | 0
Diesel | 7 | 4 | 0 | 0 | 0 | 0 | 0 | 0 | 0 | 0 | 0 | 0 | 0 | 0 | 0 | 0 | 0 | 0 | 0 | 0 | 0 | 0 | 0 | 0 | 0 | 0
Diesel | 7 | 5 | 0 | 0 | 0 | 0 | 0 | 0 | 0 | 0 | 0 | 0 | 0 | 0 | 0 | 0 | 0 | 0 | 0 | 0 | 0 | 0 | 0 | 0 | 0 | 0
Diesel | 7 | 6 | 0 | 0 | 0 | 0 | 0 | 0 | 0 | 0 | 0 | 0 | 0 | 0 | 0 | 0 | 0 | 0 | 0 | 0 | 0 | 0 | 0 | 0 | 0 | 0
Diesel | 7 | 7 | 0 | 0 | 0 | 0 | 0 | 0 | 0 | 0 | 0 | 0 | 0 | 0 | 0 | 0 | 0 | 0 | 0 | 0 | 0 | 0 | 0 | 0 | 0 | 0
Diesel | 7 | 8 | 0 | 0 | 0 | 0 | 0 | 0 | 0 | 0 | 0 | 0 | 0 | 0 | 0 | 0 | 0 | 0 | 0 | 0 | 0 | 0 | 0 | 0 | 0 | 0
Diesel | 7 | 9 | 0 | 0 | 0 | 0 | 0 | 0 | 0 | 0 | 0 | 0 | 0 | 0 | 0 | 0 | 0 | 0 | 0 | 0 | 0 | 0 | 0 | 0 | 0 | 0
Diesel | 7 | 10 | 0 | 0 | 0 | 0 | 0 | 0 | 0 | 0 | 0 | 0 | 0 | 0 | 0 | 0 | 0 | 0 | 0 | 0 | 0 | 0 | 0 | 0 | 0 | 0
Diesel | 7 | 11 | 0 | 0 | 0 | 0 | 0 | 0 | 0 | 0 | 0 | 0 | 0 | 0 | 0 | 0 | 0 | 0 | 0 | 0 | 0 | 0 | 0 | 0 | 0 | 0
Diesel | 8 | 0 | 0 | 0 | 0 | 0 | 0 | 0 | 0 | 0 | 0 | 0 | 0 | 0 | 0 | 0 | 0 | 0 | 0 | 0 | 0 | 0 | 0 | 0 | 0 | 0
Diesel | 8 | 1 | 0 | 0 | 0 | 0 | 0 | 0 | 0 | 0 | 0 | 0 | 0 | 0 | 0 | 0 | 0 | 0 | 0 | 0 | 0 | 0 | 0 | 0 | 0 | 0
Diesel | 8 | 2 | 0 | 0 | 0 | 0 | 0 | 0 | 0 | 0 | 0 | 0 | 0 | 0 | 0 | 0 | 0 | 0 | 0 | 0 | 0 | 0 | 0 | 0 | 0 | 0
Diesel | 8 | 3 | 0 | 0 | 0 | 0 | 0 | 0 | 0 | 0 | 0 | 0 | 0 | 0 | 0 | 0 | 0 | 0 | 0 | 0 | 0 | 0 | 0 | 0 | 0 | 0
Diesel | 8 | 4 | 0 | 0 | 0 | 0 | 0 | 0 | 0 | 0 | 0 | 0 | 0 | 0 | 0 | 0 | 0 | 0 | 0 | 0 | 0 | 0 | 0 | 0 | 0 | 0
Diesel | 8 | 5 | 0 | 0 | 0 | 0 | 0 | 0 | 0 | 0 | 0 | 0 | 0 | 0 | 0 | 0 | 0 | 0 | 0 | 0 | 0 | 0 | 0 | 0 | 0 | 0
Diesel | 8 | 6 | 0 | 0 | 0 | 0 | 0 | 0 | 0 | 0 | 0 | 0 | 0 | 0 | 0 | 0 | 0 | 0 | 0 | 0 | 0 | 0 | 0 | 0 | 0 | 0
Diesel | 8 | 7 | 0 | 0 | 0 | 0 | 0 | 0 | 0 | 0 | 0 | 0 | 0 | 0 | 0 | 0 | 0 | 0 | 0 | 0 | 0 | 0 | 0 | 0 | 0 | 0
Diesel | 8 | 8 | 0 | 0 | 0 | 0 | 0 | 0 | 0 | 0 | 0 | 0 | 0 | 0 | 0 | 0 | 0 | 0 | 0 | 0 | 0 | 0 | 0 | 0 | 0 | 0
Diesel | 8 | 9 | 0 | 0 | 0 | 0 | 0 | 0 | 0 | 0 | 0 | 0 | 0 | 0 | 0 | 0 | 0 | 0 | 0 | 0 | 0 | 0 | 0 | 0 | 0 | 0
Diesel | 8 | 10 | 0 | 0 | 0 | 0 | 0 | 0 | 0 | 0 | 0 | 0 | 0 | 0 | 0 | 0 | 0 | 0 | 0 | 0 | 0 | 0 | 0 | 0 | 0 | 0
Diesel | 8 | 11 | 0 | 0 | 0 | 0 | 0 | 0 | 0 | 0 | 0 | 0 | 0 | 0 | 0 | 0 | 0 | 0 | 0 | 0 | 0 | 0 | 0 | 0 | 0 | 0
Diesel | 9 | 0 | 0 | 0 | 0 | 0 | 0 | 0 | 0 | 0 | 0 | 0 | 0 | 0 | 0 | 0 | 0 | 0 | 0 | 0 | 0 | 0 | 0 | 0 | 0 | 0
Diesel | 9 | 1 | 0 | 0 | 0 | 0 | 0 | 0 | 0 | 0 | 0 | 0 | 0 | 0 | 0 | 0 | 0 | 0 | 0 | 0 | 0 | 0 | 0 | 0 | 0 | 0
Diesel | 9 | 2 | 0 | 0 | 0 | 0 | 0 | 0 | 0 | 0 | 0 | 0 | 0 | 0 | 0 | 0 | 0 | 0 | 0 | 0 | 0 | 0 | 0 | 0 | 0 | 0
Diesel | 9 | 3 | 0 | 0 | 0 | 0 | 0 | 0 | 0 | 0 | 0 | 0 | 0 | 0 | 0 | 0 | 0 | 0 | 0 | 0 | 0 | 0 | 0 | 0 | 0 | 0
Diesel | 9 | 4 | 0 | 0 | 0 | 0 | 0 | 0 | 0 | 0 | 0 | 0 | 0 | 0 | 0 | 0 | 0 | 0 | 0 | 0 | 0 | 0 | 0 | 0 | 0 | 0
Diesel | 9 | 5 | 0 | 0 | 0 | 0 | 0 | 0 | 0 | 0 | 0 | 0 | 0 | 0 | 0 | 0 | 0 | 0 | 0 | 0 | 0 | 0 | 0 | 0 | 0 | 0
Diesel | 9 | 6 | 0 | 0 | 0 | 0 | 0 | 0 | 0 | 0 | 0 | 0 | 0 | 0 | 0 | 0 | 0 | 0 | 0 | 0 | 0 | 0 | 0 | 0 | 0 | 0
Diesel | 9 | 7 | 0 | 0 | 0 | 0 | 0 | 0 | 0 | 0 | 0 | 0 | 0 | 0 | 0 | 0 | 0 | 0 | 0 | 0 | 0 | 0 | 0 | 0 | 0 | 0
Diesel | 9 | 8 | 0 | 0 | 0 | 0 | 0 | 0 | 0 | 0 | 0 | 0 | 0 | 0 | 0 | 0 | 0 | 0 | 0 | 0 | 0 | 0 | 0 | 0 | 0 | 0
Diesel | 9 | 9 | 0 | 0 | 0 | 0 | 0 | 0 | 0 | 0 | 0 | 0 | 0 | 0 | 0 | 0 | 0 | 0 | 0 | 0 | 0 | 0 | 0 | 0 | 0 | 0
Diesel | 9 | 10 | 0 | 0 | 0 | 0 | 0 | 0 | 0 | 0 | 0 | 0 | 0 | 0 | 0 | 0 | 0 | 0 | 0 | 0 | 0 | 0 | 0 | 0 | 0 | 0
Diesel | 9 | 11 | 0 | 0 | 0 | 0 | 0 | 0 | 0 | 0 | 0 | 0 | 0 | 0 | 0 | 0 | 0 | 0 | 0 | 0 | 0 | 0 | 0 | 0 | 0 | 0
Diesel | 10 | 0 | 0 | 0 | 0 | 0 | 0 | 0 | 0 | 0 | 0 | 0 | 0 | 0 | 0 | 0 | 0 | 0 | 0 | 0 | 0 | 0 | 0 | 0 | 0 | 0
Diesel | 10 | 1 | 0 | 0 | 0 | 0 | 0 | 0 | 0 | 0 | 0 | 0 | 0 | 0 | 0 | 0 | 0 | 0 | 0 | 0 | 0 | 0 | 0 | 0 | 0 | 0
Diesel | 10 | 2 | 0 | 0 | 0 | 0 | 0 | 0 | 0 | 0 | 0 | 0 | 0 | 0 | 0 | 0 | 0 | 0 | 0 | 0 | 0 | 0 | 0 | 0 | 0 | 0
Diesel | 10 | 3 | 0 | 0 | 0 | 0 | 0 | 0 | 0 | 0 | 0 | 0 | 0 | 0 | 0 | 0 | 0 | 0 | 0 | 0 | 0 | 0 | 0 | 0 | 0 | 0
Diesel | 10 | 4 | 0 | 0 | 0 | 0 | 0 | 0 | 0 | 0 | 0 | 0 | 0 | 0 | 0 | 0 | 0 | 0 | 0 | 0 | 0 | 0 | 0 | 0 | 0 | 0
Diesel | 10 | 5 | 0 | 0 | 0 | 0 | 0 | 0 | 0 | 0 | 0 | 0 | 0 | 0 | 0 | 0 | 0 | 0 | 0 | 0 | 0 | 0 | 0 | 0 | 0 | 0
Diesel | 10 | 6 | 0 | 0 | 0 | 0 | 0 | 0 | 0 | 0 | 0 | 0 | 0 | 0 | 0 | 0 | 0 | 0 | 0 | 0 | 0 | 0 | 0 | 0 | 0 | 0
Diesel | 10 | 7 | 0 | 0 | 0 | 0 | 0 | 0 | 0 | 0 | 0 | 0 | 0 | 0 | 0 | 0 | 0 | 0 | 0 | 0 | 0 | 0 | 0 | 0 | 0 | 0
Diesel | 10 | 8 | 0 | 0 | 0 | 0 | 0 | 0 | 0 | 0 | 0 | 0 | 0 | 0 | 0 | 0 | 0 | 0 | 0 | 0 | 0 | 0 | 0 | 0 | 0 | 0
Diesel | 10 | 9 | 0 | 0 | 0 | 0 | 0 | 0 | 0 | 0 | 0 | 0 | 0 | 0 | 0 | 0 | 0 | 0 | 0 | 0 | 0 | 0 | 0 | 0 | 0 | 0
Diesel | 10 | 10 | 0 | 0 | 0 | 0 | 0 | 0 | 0 | 0 | 0 | 0 | 0 | 0 | 0 | 0 | 0 | 0 | 0 | 0 | 0 | 0 | 0 | 0 | 0 | 0
Diesel | 10 | 11 | 0 | 0 | 0 | 0 | 0 | 0 | 0 | 0 | 0 | 0 | 0 | 0 | 0 | 0 | 0 | 0 | 0 | 0 | 0 | 0 | 0 | 0 | 0 | 0
Diesel | 11 | 0 | 0 | 0 | 0 | 0 | 0 | 0 | 0 | 0 | 0 | 0 | 0 | 0 | 0 | 0 | 0 | 0 | 0 | 0 | 0 | 0 | 0 | 0 | 0 | 0
Diesel | 11 | 1 | 0 | 0 | 0 | 0 | 0 | 0 | 0 | 0 | 0 | 0 | 0 | 0 | 0 | 0 | 0 | 0 | 0 | 0 | 0 | 0 | 0 | 0 | 0 | 0
Diesel | 11 | 2 | 0 | 0 | 0 | 0 | 0 | 0 | 0 | 0 | 0 | 0 | 0 | 0 | 0 | 0 | 0 | 0 | 0 | 0 | 0 | 0 | 0 | 0 | 0 | 0
Diesel | 11 | 3 | 0 | 0 | 0 | 0 | 0 | 0 | 0 | 0 | 0 | 0 | 0 | 0 | 0 | 0 | 0 | 0 | 0 | 0 | 0 | 0 | 0 | 0 | 0 | 0
Diesel | 11 | 4 | 0 | 0 | 0 | 0 | 0 | 0 | 0 | 0 | 0 | 0 | 0 | 0 | 0 | 0 | 0 | 0 | 0 | 0 | 0 | 0 | 0 | 0 | 0 | 0
Diesel | 11 | 5 | 0 | 0 | 0 | 0 | 0 | 0 | 0 | 0 | 0 | 0 | 0 | 0 | 0 | 0 | 0 | 0 | 0 | 0 | 0 | 0 | 0 | 0 | 0 | 0
Diesel | 11 | 6 | 0 | 0 | 0 | 0 | 0 | 0 | 0 | 0 | 0 | 0 | 0 | 0 | 0 | 0 | 0 | 0 | 0 | 0 | 0 | 0 | 0 | 0 | 0 | 0
Diesel | 11 | 7 | 0 | 0 | 0 | 0 | 0 | 0 | 0 | 0 | 0 | 0 | 0 | 0 | 0 | 0 | 0 | 0 | 0 | 0 | 0 | 0 | 0 | 0 | 0 | 0
Diesel | 11 | 8 | 0 | 0 | 0 | 0 | 0 | 0 | 0 | 0 | 0 | 0 | 0 | 0 | 0 | 0 | 0 | 0 | 0 | 0 | 0 | 0 | 0 | 0 | 0 | 0
Diesel | 11 | 9 | 0 | 0 | 0 | 0 | 0 | 0 | 0 | 0 | 0 | 0 | 0 | 0 | 0 | 0 | 0 | 0 | 0 | 0 | 0 | 0 | 0 | 0 | 0 | 0
Diesel | 11 | 10 | 0 | 0 | 0 | 0 | 0 | 0 | 0 | 0 | 0 | 0 | 0 | 0 | 0 | 0 | 0 | 0 | 0 | 0 | 0 | 0 | 0 | 0 | 0 | 0
Diesel | 11 | 11 | 0 | 0 | 0 | 0 | 0 | 0 | 0 | 0 | 0 | 0 | 0 | 0 | 0 | 0 | 0 | 0 | 0 | 0 | 0 | 0 | 0 | 0 | 0 | 0
Diesel | 12 | 0 | 0 | 0 | 0 | 0 | 0 | 0 | 0 | 0 | 0 | 0 | 0 | 0 | 0 | 0 | 0 | 0 | 0 | 0 | 0 | 0 | 0 | 0 | 0 | 0
Diesel | 12 | 1 | 0 | 0 | 0 | 0 | 0 | 0 | 0 | 0 | 0 | 0 | 0 | 0 | 0 | 0 | 0 | 0 | 0 | 0 | 0 | 0 | 0 | 0 | 0 | 0
Diesel | 12 | 2 | 0 | 0 | 0 | 0 | 0 | 0 | 0 | 0 | 0 | 0 | 0 | 0 | 0 | 0 | 0 | 0 | 0 | 0 | 0 | 0 | 0 | 0 | 0 | 0
Diesel | 12 | 3 | 0 | 0 | 0 | 0 | 0 | 0 | 0 | 0 | 0 | 0 | 0 | 0 | 0 | 0 | 0 | 0 | 0 | 0 | 0 | 0 | 0 | 0 | 0 | 0
Diesel | 12 | 4 | 0 | 0 | 0 | 0 | 0 | 0 | 0 | 0 | 0 | 0 | 0 | 0 | 0 | 0 | 0 | 0 | 0 | 0 | 0 | 0 | 0 | 0 | 0 | 0
Diesel | 12 | 5 | 0 | 0 | 0 | 0 | 0 | 0 | 0 | 0 | 0 | 0 | 0 | 0 | 0 | 0 | 0 | 0 | 0 | 0 | 0 | 0 | 0 | 0 | 0 | 0
Diesel | 12 | 6 | 0 | 0 | 0 | 0 | 0 | 0 | 0 | 0 | 0 | 0 | 0 | 0 | 0 | 0 | 0 | 0 | 0 | 0 | 0 | 0 | 0 | 0 | 0 | 0
Diesel | 12 | 7 | 0 | 0 | 0 | 0 | 0 | 0 | 0 | 0 | 0 | 0 | 0 | 0 | 0 | 0 | 0 | 0 | 0 | 0 | 0 | 0 | 0 | 0 | 0 | 0
Diesel | 12 | 8 | 0 | 0 | 0 | 0 | 0 | 0 | 0 | 0 | 0 | 0 | 0 | 0 | 0 | 0 | 0 | 0 | 0 | 0 | 0 | 0 | 0 | 0 | 0 | 0
Diesel | 12 | 9 | 0 | 0 | 0 | 0 | 0 | 0 | 0 | 0 | 0 | 0 | 0 | 0 | 0 | 0 | 0 | 0 | 0 | 0 | 0 | 0 | 0 | 0 | 0 | 0
Diesel | 12 | 10 | 0 | 0 | 0 | 0 | 0 | 0 | 0 | 0 | 0 | 0 | 0 | 0 | 0 | 0 | 0 | 0 | 0 | 0 | 0 | 0 | 0 | 0 | 0 | 0
Diesel | 12 | 11 | 0 | 0 | 0 | 0 | 0 | 0 | 0 | 0 | 0 | 0 | 0 | 0 | 0 | 0 | 0 | 0 | 0 | 0 | 0 | 0 | 0 | 0 | 0 | 0
Diesel | 13 | 0 | 0 | 0 | 0 | 0 | 0 | 0 | 0 | 0 | 0 | 0 | 0 | 0 | 0 | 0 | 0 | 0 | 0 | 0 | 0 | 0 | 0 | 0 | 0 | 0
Diesel | 13 | 1 | 0 | 0 | 0 | 0 | 0 | 0 | 0 | 0 | 0 | 0 | 0 | 0 | 0 | 0 | 0 | 0 | 0 | 0 | 0 | 0 | 0 | 0 | 0 | 0
Diesel | 13 | 2 | 0 | 0 | 0 | 0 | 0 | 0 | 0 | 0 | 0 | 0 | 0 | 0 | 0 | 0 | 0 | 0 | 0 | 0 | 0 | 0 | 0 | 0 | 0 | 0
Diesel | 13 | 3 | 0 | 0 | 0 | 0 | 0 | 0 | 0 | 0 | 0 | 0 | 0 | 0 | 0 | 0 | 0 | 0 | 0 | 0 | 0 | 0 | 0 | 0 | 0 | 0
Diesel | 13 | 4 | 0 | 0 | 0 | 0 | 0 | 0 | 0 | 0 | 0 | 0 | 0 | 0 | 0 | 0 | 0 | 0 | 0 | 0 | 0 | 0 | 0 | 0 | 0 | 0
Diesel | 13 | 5 | 0 | 0 | 0 | 0 | 0 | 0 | 0 | 0 | 0 | 0 | 0 | 0 | 0 | 0 | 0 | 0 | 0 | 0 | 0 | 0 | 0 | 0 | 0 | 0
Diesel | 13 | 6 | 0 | 0 | 0 | 0 | 0 | 0 | 0 | 0 | 0 | 0 | 0 | 0 | 0 | 0 | 0 | 0 | 0 | 0 | 0 | 0 | 0 | 0 | 0 | 0
Diesel | 13 | 7 | 0 | 0 | 0 | 0 | 0 | 0 | 0 | 0 | 0 | 0 | 0 | 0 | 0 | 0 | 0 | 0 | 0 | 0 | 0 | 0 | 0 | 0 | 0 | 0
Diesel | 13 | 8 | 0 | 0 | 0 | 0 | 0 | 0 | 0 | 0 | 0 | 0 | 0 | 0 | 0 | 0 | 0 | 0 | 0 | 0 | 0 | 0 | 0 | 0 | 0 | 0
Diesel | 13 | 9 | 0 | 0 | 0 | 0 | 0 | 0 | 0 | 0 | 0 | 0 | 0 | 0 | 0 | 0 | 0 | 0 | 0 | 0 | 0 | 0 | 0 | 0 | 0 | 0
Diesel | 13 | 10 | 0 | 0 | 0 | 0 | 0 | 0 | 0 | 0 | 0 | 0 | 0 | 0 | 0 | 0 | 0 | 0 | 0 | 0 | 0 | 0 | 0 | 0 | 0 | 0
Diesel | 13 | 11 | 0 | 0 | 0 | 0 | 0 | 0 | 0 | 0 | 0 | 0 | 0 | 0 | 0 | 0 | 0 | 0 | 0 | 0 | 0 | 0 | 0 | 0 | 0 | 0
Diesel | 14 | 0 | 0 | 0 | 0 | 0 | 0 | 0 | 0 | 0 | 0 | 0 | 0 | 0 | 0 | 0 | 0 | 0 | 0 | 0 | 0 | 0 | 0 | 0 | 0 | 0
Diesel | 14 | 1 | 0 | 0 | 0 | 0 | 0 | 0 | 0 | 0 | 0 | 0 | 0 | 0 | 0 | 0 | 0 | 0 | 0 | 0 | 0 | 0 | 0 | 0 | 0 | 0
Diesel | 14 | 2 | 0 | 0 | 0 | 0 | 0 | 0 | 0 | 0 | 0 | 0 | 0 | 0 | 0 | 0 | 0 | 0 | 0 | 0 | 0 | 0 | 0 | 0 | 0 | 0
Diesel | 14 | 3 | 0 | 0 | 0 | 0 | 0 | 0 | 0 | 0 | 0 | 0 | 0 | 0 | 0 | 0 | 0 | 0 | 0 | 0 | 0 | 0 | 0 | 0 | 0 | 0
Diesel | 14 | 4 | 0 | 0 | 0 | 0 | 0 | 0 | 0 | 0 | 0 | 0 | 0 | 0 | 0 | 0 | 0 | 0 | 0 | 0 | 0 | 0 | 0 | 0 | 0 | 0
Diesel | 14 | 5 | 0 | 0 | 0 | 0 | 0 | 0 | 0 | 0 | 0 | 0 | 0 | 0 | 0 | 0 | 0 | 0 | 0 | 0 | 0 | 0 | 0 | 0 | 0 | 0
Diesel | 14 | 6 | 0 | 0 | 0 | 0 | 0 | 0 | 0 | 0 | 0 | 0 | 0 | 0 | 0 | 0 | 0 | 0 | 0 | 0 | 0 | 0 | 0 | 0 | 0 | 0
Diesel | 14 | 7 | 0 | 0 | 0 | 0 | 0 | 0 | 0 | 0 | 0 | 0 | 0 | 0 | 0 | 0 | 0 | 0 | 0 | 0 | 0 | 0 | 0 | 0 | 0 | 0
Diesel | 14 | 8 | 0 | 0 | 0 | 0 | 0 | 0 | 0 | 0 | 0 | 0 | 0 | 0 | 0 | 0 | 0 | 0 | 0 | 0 | 0 | 0 | 0 | 0 | 0 | 0
Diesel | 14 | 9 | 0 | 0 | 0 | 0 | 0 | 0 | 0 | 0 | 0 | 0 | 0 | 0 | 0 | 0 | 0 | 0 | 0 | 0 | 0 | 0 | 0 | 0 | 0 | 0
Diesel | 14 | 10 | 0 | 0 | 0 | 0 | 0 | 0 | 0 | 0 | 0 | 0 | 0 | 0 | 0 | 0 | 0 | 0 | 0 | 0 | 0 | 0 | 0 | 0 | 0 | 0
Diesel | 14 | 11 | 0 | 0 | 0 | 0 | 0 | 0 | 0 | 0 | 0 | 0 | 0 | 0 | 0 | 0 | 0 | 0 | 0 | 0 | 0 | 0 | 0 | 0 | 0 | 0
Diesel | 15 | 0 | 0 | 0 | 0 | 0 | 0 | 0 | 0 | 0 | 0 | 0 | 0 | 0 | 0 | 0 | 0 | 0 | 0 | 0 | 0 | 0 | 0 | 0 | 0 | 0
Diesel | 15 | 1 | 0 | 0 | 0 | 0 | 0 | 0 | 0 | 0 | 0 | 0 | 0 | 0 | 0 | 0 | 0 | 0 | 0 | 0 | 0 | 0 | 0 | 0 | 0 | 0
Diesel | 15 | 2 | 0 | 0 | 0 | 0 | 0 | 0 | 0 | 0 | 0 | 0 | 0 | 0 | 0 | 0 | 0 | 0 | 0 | 0 | 0 | 0 | 0 | 0 | 0 | 0
Diesel | 15 | 3 | 0 | 0 | 0 | 0 | 0 | 0 | 0 | 0 | 0 | 0 | 0 | 0 | 0 | 0 | 0 | 0 | 0 | 0 | 0 | 0 | 0 | 0 | 0 | 0
Diesel | 15 | 4 | 0 | 0 | 0 | 0 | 0 | 0 | 0 | 0 | 0 | 0 | 0 | 0 | 0 | 0 | 0 | 0 | 0 | 0 | 0 | 0 | 0 | 0 | 0 | 0
Diesel | 15 | 5 | 0 | 0 | 0 | 0 | 0 | 0 | 0 | 0 | 0 | 0 | 0 | 0 | 0 | 0 | 0 | 0 | 0 | 0 | 0 | 0 | 0 | 0 | 0 | 0
Diesel | 15 | 6 | 0 | 0 | 0 | 0 | 0 | 0 | 0 | 0 | 0 | 0 | 0 | 0 | 0 | 0 | 0 | 0 | 0 | 0 | 0 | 0 | 0 | 0 | 0 | 0
Diesel | 15 | 7 | 0 | 0 | 0 | 0 | 0 | 0 | 0 | 0 | 0 | 0 | 0 | 0 | 0 | 0 | 0 | 0 | 0 | 0 | 0 | 0 | 0 | 0 | 0 | 0
Diesel | 15 | 8 | 0 | 0 | 0 | 0 | 0 | 0 | 0 | 0 | 0 | 0 | 0 | 0 | 0 | 0 | 0 | 0 | 0 | 0 | 0 | 0 | 0 | 0 | 0 | 0
Diesel | 15 | 9 | 0 | 0 | 0 | 0 | 0 | 0 | 0 | 0 | 0 | 0 | 0 | 0 | 0 | 0 | 0 | 0 | 0 | 0 | 0 | 0 | 0 | 0 | 0 | 0
Diesel | 15 | 10 | 0 | 0 | 0 | 0 | 0 | 0 | 0 | 0 | 0 | 0 | 0 | 0 | 0 | 0 | 0 | 0 | 0 | 0 | 0 | 0 | 0 | 0 | 0 | 0
Diesel | 15 | 11 | 0 | 0 | 0 | 0 | 0 | 0 | 0 | 0 | 0 | 0 | 0 | 0 | 0 | 0 | 0 | 0 | 0 | 0 | 0 | 0 | 0 | 0 | 0 | 0
Diesel | 16 | 0 | 0 | 0 | 0 | 0 | 0 | 0 | 0 | 0 | 0 | 0 | 0 | 0 | 0 | 0 | 0 | 0 | 0 | 0 | 0 | 0 | 0 | 0 | 0 | 0
Diesel | 16 | 1 | 0 | 0 | 0 | 0 | 0 | 0 | 0 | 0 | 0 | 0 | 0 | 0 | 0 | 0 | 0 | 0 | 0 | 0 | 0 | 0 | 0 | 0 | 0 | 0
Diesel | 16 | 2 | 0 | 0 | 0 | 0 | 0 | 0 | 0 | 0 | 0 | 0 | 0 | 0 | 0 | 0 | 0 | 0 | 0 | 0 | 0 | 0 | 0 | 0 | 0 | 0
Diesel | 16 | 3 | 0 | 0 | 0 | 0 | 0 | 0 | 0 | 0 | 0 | 0 | 0 | 0 | 0 | 0 | 0 | 0 | 0 | 0 | 0 | 0 | 0 | 0 | 0 | 0
Diesel | 16 | 4 | 0 | 0 | 0 | 0 | 0 | 0 | 0 | 0 | 0 | 0 | 0 | 0 | 0 | 0 | 0 | 0 | 0 | 0 | 0 | 0 | 0 | 0 | 0 | 0
Diesel | 16 | 5 | 0 | 0 | 0 | 0 | 0 | 0 | 0 | 0 | 0 | 0 | 0 | 0 | 0 | 0 | 0 | 0 | 0 | 0 | 0 | 0 | 0 | 0 | 0 | 0
Diesel | 16 | 6 | 0 | 0 | 0 | 0 | 0 | 0 | 0 | 0 | 0 | 0 | 0 | 0 | 0 | 0 | 0 | 0 | 0 | 0 | 0 | 0 | 0 | 0 | 0 | 0
Diesel | 16 | 7 | 0 | 0 | 0 | 0 | 0 | 0 | 0 | 0 | 0 | 0 | 0 | 0 | 0 | 0 | 0 | 0 | 0 | 0 | 0 | 0 | 0 | 0 | 0 | 0
Diesel | 16 | 8 | 0 | 0 | 0 | 0 | 0 | 0 | 0 | 0 | 0 | 0 | 0 | 0 | 0 | 0 | 0 | 0 | 0 | 0 | 0 | 0 | 0 | 0 | 0 | 0
Diesel | 16 | 9 | 0 | 0 | 0 | 0 | 0 | 0 | 0 | 0 | 0 | 0 | 0 | 0 | 0 | 0 | 0 | 0 | 0 | 0 | 0 | 0 | 0 | 0 | 0 | 0
Diesel | 16 | 10 | 0 | 0 | 0 | 0 | 0 | 0 | 0 | 0 | 0 | 0 | 0 | 0 | 0 | 0 | 0 | 0 | 0 | 0 | 0 | 0 | 0 | 0 | 0 | 0
Diesel | 16 | 11 | 0 | 0 | 0 | 0 | 0 | 0 | 0 | 0 | 0 | 0 | 0 | 0 | 0 | 0 | 0 | 0 | 0 | 0 | 0 | 0 | 0 | 0 | 0 | 0
Diesel | 17 | 0 | 0 | 0 | 0 | 0 | 0 | 0 | 0 | 0 | 0 | 0 | 0 | 0 | 0 | 0 | 0 | 0 | 0 | 0 | 0 | 0 | 0 | 0 | 0 | 0
Diesel | 17 | 1 | 0 | 0 | 0 | 0 | 0 | 0 | 0 | 0 | 0 | 0 | 0 | 0 | 0 | 0 | 0 | 0 | 0 | 0 | 0 | 0 | 0 | 0 | 0 | 0
Diesel | 17 | 2 | 0 | 0 | 0 | 0 | 0 | 0 | 0 | 0 | 0 | 0 | 0 | 0 | 0 | 0 | 0 | 0 | 0 | 0 | 0 | 0 | 0 | 0 | 0 | 0
Diesel | 17 | 3 | 0 | 0 | 0 | 0 | 0 | 0 | 0 | 0 | 0 | 0 | 0 | 0 | 0 | 0 | 0 | 0 | 0 | 0 | 0 | 0 | 0 | 0 | 0 | 0
Diesel | 17 | 4 | 0 | 0 | 0 | 0 | 0 | 0 | 0 | 0 | 0 | 0 | 0 | 0 | 0 | 0 | 0 | 0 | 0 | 0 | 0 | 0 | 0 | 0 | 0 | 0
Diesel | 17 | 5 | 0 | 0 | 0 | 0 | 0 | 0 | 0 | 0 | 0 | 0 | 0 | 0 | 0 | 0 | 0 | 0 | 0 | 0 | 0 | 0 | 0 | 0 | 0 | 0
Diesel | 17 | 6 | 0 | 0 | 0 | 0 | 0 | 0 | 0 | 0 | 0 | 0 | 0 | 0 | 0 | 0 | 0 | 0 | 0 | 0 | 0 | 0 | 0 | 0 | 0 | 0
Diesel | 17 | 7 | 0 | 0 | 0 | 0 | 0 | 0 | 0 | 0 | 0 | 0 | 0 | 0 | 0 | 0 | 0 | 0 | 0 | 0 | 0 | 0 | 0 | 0 | 0 | 0
Diesel | 17 | 8 | 0 | 0 | 0 | 0 | 0 | 0 | 0 | 0 | 0 | 0 | 0 | 0 | 0 | 0 | 0 | 0 | 0 | 0 | 0 | 0 | 0 | 0 | 0 | 0
Diesel | 17 | 9 | 0 | 0 | 0 | 0 | 0 | 0 | 0 | 0 | 0 | 0 | 0 | 0 | 0 | 0 | 0 | 0 | 0 | 0 | 0 | 0 | 0 | 0 | 0 | 0
Diesel | 17 | 10 | 0 | 0 | 0 | 0 | 0 | 0 | 0 | 0 | 0 | 0 | 0 | 0 | 0 | 0 | 0 | 0 | 0 | 0 | 0 | 0 | 0 | 0 | 0 | 0
Diesel | 17 | 11 | 0 | 0 | 0 | 0 | 0 | 0 | 0 | 0 | 0 | 0 | 0 | 0 | 0 | 0 | 0 | 0 | 0 | 0 | 0 | 0 | 0 | 0 | 0 | 0
Diesel | 18 | 0 | 0 | 0 | 0 | 0 | 0 | 0 | 0 | 0 | 0 | 0 | 0 | 0 | 0 | 0 | 0 | 0 | 0 | 0 | 0 | 0 | 0 | 0 | 0 | 0
Diesel | 18 | 1 | 0 | 0 | 0 | 0 | 0 | 0 | 0 | 0 | 0 | 0 | 0 | 0 | 0 | 0 | 0 | 0 | 0 | 0 | 0 | 0 | 0 | 0 | 0 | 0
Diesel | 18 | 2 | 0 | 0 | 0 | 0 | 0 | 0 | 0 | 0 | 0 | 0 | 0 | 0 | 0 | 0 | 0 | 0 | 0 | 0 | 0 | 0 | 0 | 0 | 0 | 0
Diesel | 18 | 3 | 0 | 0 | 0 | 0 | 0 | 0 | 0 | 0 | 0 | 0 | 0 | 0 | 0 | 0 | 0 | 0 | 0 | 0 | 0 | 0 | 0 | 0 | 0 | 0
Diesel | 18 | 4 | 0 | 0 | 0 | 0 | 0 | 0 | 0 | 0 | 0 | 0 | 0 | 0 | 0 | 0 | 0 | 0 | 0 | 0 | 0 | 0 | 0 | 0 | 0 | 0
Diesel | 18 | 5 | 0 | 0 | 0 | 0 | 0 | 0 | 0 | 0 | 0 | 0 | 0 | 0 | 0 | 0 | 0 | 0 | 0 | 0 | 0 | 0 | 0 | 0 | 0 | 0
Diesel | 18 | 6 | 0 | 0 | 0 | 0 | 0 | 0 | 0 | 0 | 0 | 0 | 0 | 0 | 0 | 0 | 0 | 0 | 0 | 0 | 0 | 0 | 0 | 0 | 0 | 0
Diesel | 18 | 7 | 0 | 0 | 0 | 0 | 0 | 0 | 0 | 0 | 0 | 0 | 0 | 0 | 0 | 0 | 0 | 0 | 0 | 0 | 0 | 0 | 0 | 0 | 0 | 0
Diesel | 18 | 8 | 0 | 0 | 0 | 0 | 0 | 0 | 0 | 0 | 0 | 0 | 0 | 0 | 0 | 0 | 0 | 0 | 0 | 0 | 0 | 0 | 0 | 0 | 0 | 0
Diesel | 18 | 9 | 0 | 0 | 0 | 0 | 0 | 0 | 0 | 0 | 0 | 0 | 0 | 0 | 0 | 0 | 0 | 0 | 0 | 0 | 0 | 0 | 0 | 0 | 0 | 0
Diesel | 18 | 10 | 0 | 0 | 0 | 0 | 0 | 0 | 0 | 0 | 0 | 0 | 0 | 0 | 0 | 0 | 0 | 0 | 0 | 0 | 0 | 0 | 0 | 0 | 0 | 0
Diesel | 18 | 11 | 0 | 0 | 0 | 0 | 0 | 0 | 0 | 0 | 0 | 0 | 0 | 0 | 0 | 0 | 0 | 0 | 0 | 0 | 0 | 0 | 0 | 0 | 0 | 0
Diesel | 19 | 0 | 0 | 0 | 0 | 0 | 0 | 0 | 0 | 0 | 0 | 0 | 0 | 0 | 0 | 0 | 0 | 0 | 0 | 0 | 0 | 0 | 0 | 0 | 0 | 0
Diesel | 19 | 1 | 0 | 0 | 0 | 0 | 0 | 0 | 0 | 0 | 0 | 0 | 0 | 0 | 0 | 0 | 0 | 0 | 0 | 0 | 0 | 0 | 0 | 0 | 0 | 0
Diesel | 19 | 2 | 0 | 0 | 0 | 0 | 0 | 0 | 0 | 0 | 0 | 0 | 0 | 0 | 0 | 0 | 0 | 0 | 0 | 0 | 0 | 0 | 0 | 0 | 0 | 0
Diesel | 19 | 3 | 0 | 0 | 0 | 0 | 0 | 0 | 0 | 0 | 0 | 0 | 0 | 0 | 0 | 0 | 0 | 0 | 0 | 0 | 0 | 0 | 0 | 0 | 0 | 0
Diesel | 19 | 4 | 0 | 0 | 0 | 0 | 0 | 0 | 0 | 0 | 0 | 0 | 0 | 0 | 0 | 0 | 0 | 0 | 0 | 0 | 0 | 0 | 0 | 0 | 0 | 0
Diesel | 19 | 5 | 0 | 0 | 0 | 0 | 0 | 0 | 0 | 0 | 0 | 0 | 0 | 0 | 0 | 0 | 0 | 0 | 0 | 0 | 0 | 0 | 0 | 0 | 0 | 0
Diesel | 19 | 6 | 0 | 0 | 0 | 0 | 0 | 0 | 0 | 0 | 0 | 0 | 0 | 0 | 0 | 0 | 0 | 0 | 0 | 0 | 0 | 0 | 0 | 0 | 0 | 0
Diesel | 19 | 7 | 0 | 0 | 0 | 0 | 0 | 0 | 0 | 0 | 0 | 0 | 0 | 0 | 0 | 0 | 0 | 0 | 0 | 0 | 0 | 0 | 0 | 0 | 0 | 0
Diesel | 19 | 8 | 0 | 0 | 0 | 0 | 0 | 0 | 0 | 0 | 0 | 0 | 0 | 0 | 0 | 0 | 0 | 0 | 0 | 0 | 0 | 0 | 0 | 0 | 0 | 0
Diesel | 19 | 9 | 0 | 0 | 0 | 0 | 0 | 0 | 0 | 0 | 0 | 0 | 0 | 0 | 0 | 0 | 0 | 0 | 0 | 0 | 0 | 0 | 0 | 0 | 0 | 0
Diesel | 19 | 10 | 0 | 0 | 0 | 0 | 0 | 0 | 0 | 0 | 0 | 0 | 0 | 0 | 0 | 0 | 0 | 0 | 0 | 0 | 0 | 0 | 0 | 0 | 0 | 0
Diesel | 19 | 11 | 0 | 0 | 0 | 0 | 0 | 0 | 0 | 0 | 0 | 0 | 0 | 0 | 0 | 0 | 0 | 0 | 0 | 0 | 0 | 0 | 0 | 0 | 0 | 0
PV | 0 | 0 | 0 | 0 | 0 | 0 | 0 | 0 | 0 | 0 | 0 | 0 | 0 | 0 | 0 | 0 | 0 | 0 | 0 | 0 | 0 | 0 | 0 | 0 | 0 | 0
PV | 0 | 1 | 0 | 0 | 0 | 0 | 0 | 0 | 0 | 0 | 0 | 0 | 0 | 0 | 0 | 0 | 0 | 0 | 0 | 0 | 0 | 0 | 0 | 0 | 0 | 0
PV | 0 | 2 | 0 | 0 | 0 | 0 | 0 | 0 | 0 | 0 | 0 | 0 | 0 | 0 | 0 | 0 | 0 | 0 | 0 | 0 | 0 | 0 | 0 | 0 | 0 | 0
PV | 0 | 3 | 0 | 0 | 0 | 0 | 0 | 0 | 0 | 0 | 0 | 0 | 0 | 0 | 0 | 0 | 0 | 0 | 0 | 0 | 0 | 0 | 0 | 0 | 0 | 0
PV | 0 | 4 | 0 | 0 | 0 | 0 | 0 | 0 | 0 | 0 | 0 | 0 | 0 | 0 | 0 | 0 | 0 | 0 | 0 | 0 | 0 | 0 | 0 | 0 | 0 | 0
PV | 0 | 5 | 0 | 0 | 0 | 0 | 0 | 0 | 0 | 0 | 0 | 0 | 0 | 0 | 0 | 0 | 0 | 0 | 0 | 0 | 0 | 0 | 0 | 0 | 0 | 0
PV | 0 | 6 | 0 | 0 | 0 | 0 | 0 | 0 | 0 | 0 | 0 | 0 | 0 | 0 | 0 | 0 | 0 | 0 | 0 | 0 | 0 | 0 | 0 | 0 | 0 | 0
PV | 0 | 7 | 0 | 0 | 0 | 0 | 0 | 0 | 0 | 0 | 0 | 0 | 0 | 0 | 0 | 0 | 0 | 0 | 0 | 0 | 0 | 0 | 0 | 0 | 0 | 0
PV | 0 | 8 | 0 | 0 | 0 | 0 | 0 | 0 | 0 | 0 | 0 | 0 | 0 | 0 | 0 | 0 | 0 | 0 | 0 | 0 | 0 | 0 | 0 | 0 | 0 | 0
PV | 0 | 9 | 0 | 0 | 0 | 0 | 0 | 0 | 0 | 0 | 0 | 0 | 0 | 0 | 0 | 0 | 0 | 0 | 0 | 0 | 0 | 0 | 0 | 0 | 0 | 0
PV | 0 | 10 | 0 | 0 | 0 | 0 | 0 | 0 | 0 | 0 | 0 | 0 | 0 | 0 | 0 | 0 | 0 | 0 | 0 | 0 | 0 | 0 | 0 | 0 | 0 | 0
PV | 0 | 11 | 0 | 0 | 0 | 0 | 0 | 0 | 0 | 0 | 0 | 0 | 0 | 0 | 0 | 0 | 0 | 0 | 0 | 0 | 0 | 0 | 0 | 0 | 0 | 0
PV | 1 | 0 | 0 | 0 | 0 | 0 | 0 | 0 | 0 | 0 | 0 | 0 | 0 | 0 | 0 | 0 | 0 | 0 | 0 | 0 | 0 | 0 | 0 | 0 | 0 | 0
PV | 1 | 1 | 0 | 0 | 0 | 0 | 0 | 0 | 0 | 0 | 0 | 0 | 0 | 0 | 0 | 0 | 0 | 0 | 0 | 0 | 0 | 0 | 0 | 0 | 0 | 0
PV | 1 | 2 | 0 | 0 | 0 | 0 | 0 | 0 | 0 | 0 | 0 | 0 | 0 | 0 | 0 | 0 | 0 | 0 | 0 | 0 | 0 | 0 | 0 | 0 | 0 | 0
PV | 1 | 3 | 0 | 0 | 0 | 0 | 0 | 0 | 0 | 0 | 0 | 0 | 0 | 0 | 0 | 0 | 0 | 0 | 0 | 0 | 0 | 0 | 0 | 0 | 0 | 0
PV | 1 | 4 | 0 | 0 | 0 | 0 | 0 | 0 | 0 | 0 | 0 | 0 | 0 | 0 | 0 | 0 | 0 | 0 | 0 | 0 | 0 | 0 | 0 | 0 | 0 | 0
PV | 1 | 5 | 0 | 0 | 0 | 0 | 0 | 0 | 0 | 0 | 0 | 0 | 0 | 0 | 0 | 0 | 0 | 0 | 0 | 0 | 0 | 0 | 0 | 0 | 0 | 0
PV | 1 | 6 | 0 | 0 | 0 | 0 | 0 | 0 | 0 | 0 | 0 | 0 | 0 | 0 | 0 | 0 | 0 | 0 | 0 | 0 | 0 | 0 | 0 | 0 | 0 | 0
PV | 1 | 7 | 0 | 0 | 0 | 0 | 0 | 0 | 0 | 0 | 0 | 0 | 0 | 0 | 0 | 0 | 0 | 0 | 0 | 0 | 0 | 0 | 0 | 0 | 0 | 0
PV | 1 | 8 | 0 | 0 | 0 | 0 | 0 | 0 | 0 | 0 | 0 | 0 | 0 | 0 | 0 | 0 | 0 | 0 | 0 | 0 | 0 | 0 | 0 | 0 | 0 | 0
PV | 1 | 9 | 0 | 0 | 0 | 0 | 0 | 0 | 0 | 0 | 0 | 0 | 0 | 0 | 0 | 0 | 0 | 0 | 0 | 0 | 0 | 0 | 0 | 0 | 0 | 0
PV | 1 | 10 | 0 | 0 | 0 | 0 | 0 | 0 | 0 | 0 | 0 | 0 | 0 | 0 | 0 | 0 | 0 | 0 | 0 | 0 | 0 | 0 | 0 | 0 | 0 | 0
PV | 1 | 11 | 0 | 0 | 0 | 0 | 0 | 0 | 0 | 0 | 0 | 0 | 0 | 0 | 0 | 0 | 0 | 0 | 0 | 0 | 0 | 0 | 0 | 0 | 0 | 0
PV | 2 | 0 | 0 | 0 | 0 | 0 | 0 | 0 | 0 | 0 | 0 | 0 | 0 | 0 | 0 | 0 | 0 | 0 | 0 | 0 | 0 | 0 | 0 | 0 | 0 | 0
PV | 2 | 1 | 0 | 0 | 0 | 0 | 0 | 0 | 0 | 0 | 0 | 0 | 0 | 0 | 0 | 0 | 0 | 0 | 0 | 0 | 0 | 0 | 0 | 0 | 0 | 0
PV | 2 | 2 | 0 | 0 | 0 | 0 | 0 | 0 | 0 | 0 | 0 | 0 | 0 | 0 | 0 | 0 | 0 | 0 | 0 | 0 | 0 | 0 | 0 | 0 | 0 | 0
PV | 2 | 3 | 0 | 0 | 0 | 0 | 0 | 0 | 0 | 0 | 0 | 0 | 0 | 0 | 0 | 0 | 0 | 0 | 0 | 0 | 0 | 0 | 0 | 0 | 0 | 0
PV | 2 | 4 | 0 | 0 | 0 | 0 | 0 | 0 | 0 | 0 | 0 | 0 | 0 | 0 | 0 | 0 | 0 | 0 | 0 | 0 | 0 | 0 | 0 | 0 | 0 | 0
PV | 2 | 5 | 0 | 0 | 0 | 0 | 0 | 0 | 0 | 0 | 0 | 0 | 0 | 0 | 0 | 0 | 0 | 0 | 0 | 0 | 0 | 0 | 0 | 0 | 0 | 0
PV | 2 | 6 | 0 | 0 | 0 | 0 | 0 | 0 | 0 | 0 | 0 | 0 | 0 | 0 | 0 | 0 | 0 | 0 | 0 | 0 | 0 | 0 | 0 | 0 | 0 | 0
PV | 2 | 7 | 0 | 0 | 0 | 0 | 0 | 0 | 0 | 0 | 0 | 0 | 0 | 0 | 0 | 0 | 0 | 0 | 0 | 0 | 0 | 0 | 0 | 0 | 0 | 0
PV | 2 | 8 | 0 | 0 | 0 | 0 | 0 | 0 | 0 | 0 | 0 | 0 | 0 | 0 | 0 | 0 | 0 | 0 | 0 | 0 | 0 | 0 | 0 | 0 | 0 | 0
PV | 2 | 9 | 0 | 0 | 0 | 0 | 0 | 0 | 0 | 0 | 0 | 0 | 0 | 0 | 0 | 0 | 0 | 0 | 0 | 0 | 0 | 0 | 0 | 0 | 0 | 0
PV | 2 | 10 | 0 | 0 | 0 | 0 | 0 | 0 | 0 | 0 | 0 | 0 | 0 | 0 | 0 | 0 | 0 | 0 | 0 | 0 | 0 | 0 | 0 | 0 | 0 | 0
PV | 2 | 11 | 0 | 0 | 0 | 0 | 0 | 0 | 0 | 0 | 0 | 0 | 0 | 0 | 0 | 0 | 0 | 0 | 0 | 0 | 0 | 0 | 0 | 0 | 0 | 0
PV | 3 | 0 | 0 | 0 | 0 | 0 | 0 | 0 | 0 | 0 | 0 | 0 | 0 | 0 | 0 | 0 | 0 | 0 | 0 | 0 | 0 | 0 | 0 | 0 | 0 | 0
PV | 3 | 1 | 0 | 0 | 0 | 0 | 0 | 0 | 0 | 0 | 0 | 0 | 0 | 0 | 0 | 0 | 0 | 0 | 0 | 0 | 0 | 0 | 0 | 0 | 0 | 0
PV | 3 | 2 | 0 | 0 | 0 | 0 | 0 | 0 | 0 | 0 | 0 | 0 | 0 | 0 | 0 | 0 | 0 | 0 | 0 | 0 | 0 | 0 | 0 | 0 | 0 | 0
PV | 3 | 3 | 0 | 0 | 0 | 0 | 0 | 0 | 0 | 0 | 0 | 0 | 0 | 0 | 0 | 0 | 0 | 0 | 0 | 0 | 0 | 0 | 0 | 0 | 0 | 0
PV | 3 | 4 | 0 | 0 | 0 | 0 | 0 | 0 | 0 | 0 | 0 | 0 | 0 | 0 | 0 | 0 | 0 | 0 | 0 | 0 | 0 | 0 | 0 | 0 | 0 | 0
PV | 3 | 5 | 0 | 0 | 0 | 0 | 0 | 0 | 0 | 0 | 0 | 0 | 0 | 0 | 0 | 0 | 0 | 0 | 0 | 0 | 0 | 0 | 0 | 0 | 0 | 0
PV | 3 | 6 | 0 | 0 | 0 | 0 | 0 | 0 | 0 | 0 | 0 | 0 | 0 | 0 | 0 | 0 | 0 | 0 | 0 | 0 | 0 | 0 | 0 | 0 | 0 | 0
PV | 3 | 7 | 0 | 0 | 0 | 0 | 0 | 0 | 0 | 0 | 0 | 0 | 0 | 0 | 0 | 0 | 0 | 0 | 0 | 0 | 0 | 0 | 0 | 0 | 0 | 0
PV | 3 | 8 | 0 | 0 | 0 | 0 | 0 | 0 | 0 | 0 | 0 | 0 | 0 | 0 | 0 | 0 | 0 | 0 | 0 | 0 | 0 | 0 | 0 | 0 | 0 | 0
PV | 3 | 9 | 0 | 0 | 0 | 0 | 0 | 0 | 0 | 0 | 0 | 0 | 0 | 0 | 0 | 0 | 0 | 0 | 0 | 0 | 0 | 0 | 0 | 0 | 0 | 0
PV | 3 | 10 | 0 | 0 | 0 | 0 | 0 | 0 | 0 | 0 | 0 | 0 | 0 | 0 | 0 | 0 | 0 | 0 | 0 | 0 | 0 | 0 | 0 | 0 | 0 | 0
PV | 3 | 11 | 0 | 0 | 0 | 0 | 0 | 0 | 0 | 0 | 0 | 0 | 0 | 0 | 0 | 0 | 0 | 0 | 0 | 0 | 0 | 0 | 0 | 0 | 0 | 0
PV | 4 | 0 | 0 | 0 | 0 | 0 | 0 | 0 | 0 | 0 | 0 | 0 | 0 | 5.4908 | 0.91195 | 0 | 0 | 0 | 0 | 0 | 0 | 0 | 0 | 0 | 0 | 0
PV | 4 | 1 | 0 | 0 | 0 | 0 | 0 | 0 | 0 | 0 | 0 | 0.59275 | 1.1575 | 5.6806 | 5.4738 | 0.34818 | 0 | 0 | 0 | 0 | 0 | 0 | 0 | 0 | 0 | 0
PV | 4 | 2 | 0 | 0 | 0 | 0 | 0 | 0 | 0 | 0 | 0 | 7.246 | 10.1129 | 10.3526 | 10.0621 | 7.6003 | 0 | 0 | 0 | 0 | 0 | 0 | 0 | 0 | 0 | 0
PV | 4 | 3 | 0 | 0 | 0 | 0 | 0 | 0 | 0 | 0 | 5.5527 | 11.5445 | 9.3374 | 12.5639 | 9.8183 | 7.8921 | 4.6219 | 0 | 0 | 0 | 0 | 0 | 0 | 0 | 0 | 0
PV | 4 | 4 | 0 | 0 | 0 | 0 | 0 | 0 | 0 | 0 | 7.8524 | 8.5643 | 11.195 | 9.8417 | 9.4594 | 7.9668 | 5.2007 | 0 | 0 | 0 | 0 | 0 | 0 | 0 | 0 | 0
PV | 4 | 5 | 0 | 0 | 0 | 0 | 0 | 0 | 0 | 0 | 4.9418 | 6.6319 | 6.6062 | 7.6805 | 7.7185 | 5.7156 | 1.1049 | 0 | 0 | 0 | 0 | 0 | 0 | 0 | 0 | 0
PV | 4 | 6 | 0 | 0 | 0 | 0 | 0 | 0 | 0 | 0 | 2.5942 | 4.4733 | 4.1736 | 5.0817 | 4.6166 | 3.0195 | 0.17319 | 0 | 0 | 0 | 0 | 0 | 0 | 0 | 0 | 0
PV | 4 | 7 | 0 | 0 | 0 | 0 | 0 | 0 | 0 | 0 | 2.8098 | 4.916 | 4.6448 | 5.8472 | 5.3332 | 3.7958 | 0.25055 | 0 | 0 | 0 | 0 | 0 | 0 | 0 | 0 | 0
PV | 4 | 8 | 0 | 0 | 0 | 0 | 0 | 0 | 0 | 0 | 3.7101 | 6.3005 | 6.2692 | 7.3651 | 6.9572 | 5.3513 | 1.1526 | 0 | 0 | 0 | 0 | 0 | 0 | 0 | 0 | 0
PV | 4 | 9 | 0 | 0 | 0 | 0 | 0 | 0 | 0 | 0 | 3.6646 | 6.6969 | 6.9966 | 7.9854 | 7.0723 | 4.9305 | 0.57809 | 0 | 0 | 0 | 0 | 0 | 0 | 0 | 0 | 0
PV | 4 | 10 | 0 | 0 | 0 | 0 | 0 | 0 | 0 | 0 | 0 | 2.4895 | 5.2509 | 6.0106 | 5.4731 | 2.2557 | 0 | 0 | 0 | 0 | 0 | 0 | 0 | 0 | 0 | 0
PV | 4 | 11 | 0 | 0 | 0 | 0 | 0 | 0 | 0 | 0 | 0 | 2.9686 | 3.9162 | 4.8504 | 4.3434 | 1.7738 | 0 | 0 | 0 | 0 | 0 | 0 | 0 | 0 | 0 | 0
PV | 5 | 0 | 0 | 0 | 0 | 0 | 0 | 0 | 0 | 0 | 0 | 0 | 0 | 0.53862 | 0.23424 | 0 | 0 | 0 | 0 | 0 | 0 | 0 | 0 | 0 | 0 | 0
PV | 5 | 1 | 0 | 0 | 0 | 0 | 0 | 0 | 0 | 0 | 0 | 0.00065213 | 0.45728 | 4.9862 | 1.4722 | 0 | 0 | 0 | 0 | 0 | 0 | 0 | 0 | 0 | 0 | 0
PV | 5 | 2 | 0 | 0 | 0 | 0 | 0 | 0 | 0 | 0 | 0 | 6.7142 | 7.5788 | 9.7252 | 10.788 | 6.9956 | 0 | 0 | 0 | 0 | 0 | 0 | 0 | 0 | 0 | 0
PV | 5 | 3 | 0 | 0 | 0 | 0 | 0 | 0 | 0 | 0 | 5.0813 | 11.0529 | 8.7478 | 9.671 | 9.2395 | 8.6507 | 1.7392 | 0 | 0 | 0 | 0 | 0 | 0 | 0 | 0 | 0
PV | 5 | 4 | 0 | 0 | 0 | 0 | 0 | 0 | 0 | 0 | 7.1657 | 8.0485 | 8.0277 | 9.2136 | 11.3716 | 7.3616 | 1.3333 | 0 | 0 | 0 | 0 | 0 | 0 | 0 | 0 | 0
PV | 5 | 5 | 0 | 0 | 0 | 0 | 0 | 0 | 0 | 0 | 1.874 | 7.9691 | 5.9251 | 7.0019 | 6.5545 | 5.0571 | 0.46271 | 0 | 0 | 0 | 0 | 0 | 0 | 0 | 0 | 0
PV | 5 | 6 | 0 | 0 | 0 | 0 | 0 | 0 | 0 | 0 | 1.6866 | 3.8595 | 3.235 | 4.3477 | 3.8867 | 2.3118 | 0 | 0 | 0 | 0 | 0 | 0 | 0 | 0 | 0 | 0
PV | 5 | 7 | 0 | 0 | 0 | 0 | 0 | 0 | 0 | 0 | 2.2082 | 4.2997 | 3.9022 | 5.1166 | 4.6018 | 2.4713 | 0 | 0 | 0 | 0 | 0 | 0 | 0 | 0 | 0 | 0
PV | 5 | 8 | 0 | 0 | 0 | 0 | 0 | 0 | 0 | 0 | 3.1353 | 5.7029 | 5.5482 | 6.6483 | 6.2446 | 4.6572 | 0.48693 | 0 | 0 | 0 | 0 | 0 | 0 | 0 | 0 | 0
PV | 5 | 9 | 0 | 0 | 0 | 0 | 0 | 0 | 0 | 0 | 3.1637 | 6.1822 | 6.367 | 7.3579 | 6.4527 | 4.326 | 0 | 0 | 0 | 0 | 0 | 0 | 0 | 0 | 0 | 0
PV | 5 | 10 | 0 | 0 | 0 | 0 | 0 | 0 | 0 | 0 | 0 | 1.9919 | 4.6615 | 5.4205 | 4.8924 | 1.6919 | 0 | 0 | 0 | 0 | 0 | 0 | 0 | 0 | 0 | 0
PV | 5 | 11 | 0 | 0 | 0 | 0 | 0 | 0 | 0 | 0 | 0 | 2.4391 | 2.9634 | 4.2223 | 3.1973 | 1.1673 | 0 | 0 | 0 | 0 | 0 | 0 | 0 | 0 | 0 | 0
PV | 6 | 0 | 0 | 0 | 0 | 0 | 0 | 0 | 0 | 0 | 0 | 0 | 0 | 0 | 0 | 0 | 0 | 0 | 0 | 0 | 0 | 0 | 0 | 0 | 0 | 0
PV | 6 | 1 | 0 | 0 | 0 | 0 | 0 | 0 | 0 | 0 | 0 | 0 | 0 | 1.044 | 0.75198 | 0 | 0 | 0 | 0 | 0 | 0 | 0 | 0 | 0 | 0 | 0
PV | 6 | 2 | 0 | 0 | 0 | 0 | 0 | 0 | 0 | 0 | 0 | 6.1558 | 6.9119 | 9.0665 | 8.9924 | 6.3607 | 0 | 0 | 0 | 0 | 0 | 0 | 0 | 0 | 0 | 0
PV | 6 | 3 | 0 | 0 | 0 | 0 | 0 | 0 | 0 | 0 | 4.5864 | 10.5368 | 8.1286 | 9.0581 | 8.6317 | 7.0474 | 1.1657 | 0 | 0 | 0 | 0 | 0 | 0 | 0 | 0 | 0
PV | 6 | 4 | 0 | 0 | 0 | 0 | 0 | 0 | 0 | 0 | 4.3212 | 10.0401 | 7.3618 | 8.5542 | 8.1864 | 7.9584 | 0.71323 | 0 | 0 | 0 | 0 | 0 | 0 | 0 | 0 | 0
PV | 6 | 5 | 0 | 0 | 0 | 0 | 0 | 0 | 0 | 0 | 2.5538 | 5.4859 | 5.2099 | 6.2893 | 5.8461 | 4.3656 | 0 | 0 | 0 | 0 | 0 | 0 | 0 | 0 | 0 | 0
PV | 6 | 6 | 0 | 0 | 0 | 0 | 0 | 0 | 0 | 0 | 0 | 3.4208 | 2.4613 | 3.3382 | 2.8984 | 1.5688 | 0 | 0 | 0 | 0 | 0 | 0 | 0 | 0 | 0 | 0
PV | 6 | 7 | 0 | 0 | 0 | 0 | 0 | 0 | 0 | 0 | 1.0446 | 3.3737 | 2.73 | 4.3494 | 3.8338 | 1.7208 | 0 | 0 | 0 | 0 | 0 | 0 | 0 | 0 | 0 | 0
PV | 6 | 8 | 0 | 0 | 0 | 0 | 0 | 0 | 0 | 0 | 2.3196 | 5.0755 | 4.7911 | 5.8956 | 5.4965 | 2.711 | 0 | 0 | 0 | 0 | 0 | 0 | 0 | 0 | 0 | 0
PV | 6 | 9 | 0 | 0 | 0 | 0 | 0 | 0 | 0 | 0 | 2.6571 | 5.6417 | 5.7059 | 6.6989 | 5.8022 | 2.736 | 0 | 0 | 0 | 0 | 0 | 0 | 0 | 0 | 0 | 0
PV | 6 | 10 | 0 | 0 | 0 | 0 | 0 | 0 | 0 | 0 | 0 | 1.4693 | 2.2067 | 4.8009 | 2.6638 | 1.0998 | 0 | 0 | 0 | 0 | 0 | 0 | 0 | 0 | 0 | 0
PV | 6 | 11 | 0 | 0 | 0 | 0 | 0 | 0 | 0 | 0 | 0 | 1.8831 | 2.3039 | 3.1359 | 2.5426 | 0.5305 | 0 | 0 | 0 | 0 | 0 | 0 | 0 | 0 | 0 | 0
PV | 7 | 0 | 0 | 0 | 0 | 0 | 0 | 0 | 0 | 0 | 0 | 0 | 0 | 0 | 0 | 0 | 0 | 0 | 0 | 0 | 0 | 0 | 0 | 0 | 0 | 0
PV | 7 | 1 | 0 | 0 | 0 | 0 | 0 | 0 | 0 | 0 | 0 | 0 | 0 | 0.27844 | 0 | 0 | 0 | 0 | 0 | 0 | 0 | 0 | 0 | 0 | 0 | 0
PV | 7 | 2 | 0 | 0 | 0 | 0 | 0 | 0 | 0 | 0 | 0 | 5.5695 | 6.2116 | 8.3749 | 8.1067 | 0.95623 | 0 | 0 | 0 | 0 | 0 | 0 | 0 | 0 | 0 | 0
PV | 7 | 3 | 0 | 0 | 0 | 0 | 0 | 0 | 0 | 0 | 1.6269 | 9.7165 | 7.4786 | 8.4147 | 7.9935 | 6.1117 | 0.56364 | 0 | 0 | 0 | 0 | 0 | 0 | 0 | 0 | 0
PV | 7 | 4 | 0 | 0 | 0 | 0 | 0 | 0 | 0 | 0 | 2.0151 | 9.4715 | 6.6626 | 7.8618 | 7.5018 | 6.1816 | 0.062109 | 0 | 0 | 0 | 0 | 0 | 0 | 0 | 0 | 0
PV | 7 | 5 | 0 | 0 | 0 | 0 | 0 | 0 | 0 | 0 | 2.176 | 4.8696 | 4.4589 | 5.5412 | 5.1023 | 1.8696 | 0 | 0 | 0 | 0 | 0 | 0 | 0 | 0 | 0 | 0
PV | 7 | 6 | 0 | 0 | 0 | 0 | 0 | 0 | 0 | 0 | 0 | 2.416 | 1.649 | 2.5289 | 2.0936 | 0.78866 | 0 | 0 | 0 | 0 | 0 | 0 | 0 | 0 | 0 | 0
PV | 7 | 7 | 0 | 0 | 0 | 0 | 0 | 0 | 0 | 0 | 0 | 2.6942 | 1.9113 | 3.036 | 2.4616 | 0.93279 | 0 | 0 | 0 | 0 | 0 | 0 | 0 | 0 | 0 | 0
PV | 7 | 8 | 0 | 0 | 0 | 0 | 0 | 0 | 0 | 0 | 1.8979 | 4.4167 | 3.9961 | 5.1053 | 4.7109 | 1.9457 | 0 | 0 | 0 | 0 | 0 | 0 | 0 | 0 | 0 | 0
PV | 7 | 9 | 0 | 0 | 0 | 0 | 0 | 0 | 0 | 0 | 1.726 | 5.0742 | 5.0118 | 6.007 | 5.1191 | 2.0696 | 0 | 0 | 0 | 0 | 0 | 0 | 0 | 0 | 0 | 0
PV | 7 | 10 | 0 | 0 | 0 | 0 | 0 | 0 | 0 | 0 | 0 | 0.92064 | 1.5569 | 2.3905 | 2.0235 | 0.47819 | 0 | 0 | 0 | 0 | 0 | 0 | 0 | 0 | 0 | 0
PV | 7 | 11 | 0 | 0 | 0 | 0 | 0 | 0 | 0 | 0 | 0 | 1.2993 | 1.6114 | 2.4435 | 1.8551 | 0 | 0 | 0 | 0 | 0 | 0 | 0 | 0 | 0 | 0 | 0
PV | 8 | 0 | 0 | 0 | 0 | 0 | 0 | 0 | 0 | 0 | 0 | 0 | 0 | 0 | 0 | 0 | 0 | 0 | 0 | 0 | 0 | 0 | 0 | 0 | 0 | 0
PV | 8 | 1 | 0 | 0 | 0 | 0 | 0 | 0 | 0 | 0 | 0 | 0 | 0 | 0 | 0 | 0 | 0 | 0 | 0 | 0 | 0 | 0 | 0 | 0 | 0 | 0
PV | 8 | 2 | 0 | 0 | 0 | 0 | 0 | 0 | 0 | 0 | 0 | 0.72583 | 1.1017 | 7.6487 | 7.3887 | 0.25625 | 0 | 0 | 0 | 0 | 0 | 0 | 0 | 0 | 0 | 0
PV | 8 | 3 | 0 | 0 | 0 | 0 | 0 | 0 | 0 | 0 | 1.0813 | 8.4578 | 6.796 | 7.739 | 7.3234 | 5.4579 | 0 | 0 | 0 | 0 | 0 | 0 | 0 | 0 | 0 | 0
PV | 8 | 4 | 0 | 0 | 0 | 0 | 0 | 0 | 0 | 0 | 1.4515 | 7.7057 | 5.9285 | 7.1347 | 6.7829 | 5.3586 | 0 | 0 | 0 | 0 | 0 | 0 | 0 | 0 | 0 | 0
PV | 8 | 5 | 0 | 0 | 0 | 0 | 0 | 0 | 0 | 0 | 1.5572 | 4.2225 | 2.1035 | 4.7556 | 2.558 | 1.1072 | 0 | 0 | 0 | 0 | 0 | 0 | 0 | 0 | 0 | 0
PV | 8 | 6 | 0 | 0 | 0 | 0 | 0 | 0 | 0 | 0 | 0 | 1.7054 | 0.79609 | 1.6793 | 1.2486 | 0 | 0 | 0 | 0 | 0 | 0 | 0 | 0 | 0 | 0 | 0
PV | 8 | 7 | 0 | 0 | 0 | 0 | 0 | 0 | 0 | 0 | 0 | 1.9807 | 1.0516 | 2.1902 | 1.6149 | 0.1054 | 0 | 0 | 0 | 0 | 0 | 0 | 0 | 0 | 0 | 0
PV | 8 | 8 | 0 | 0 | 0 | 0 | 0 | 0 | 0 | 0 | 0 | 3.7594 | 2.3056 | 4.2755 | 2.7406 | 1.1422 | 0 | 0 | 0 | 0 | 0 | 0 | 0 | 0 | 0 | 0
PV | 8 | 9 | 0 | 0 | 0 | 0 | 0 | 0 | 0 | 0 | 0.47691 | 4.4783 | 4.283 | 5.2805 | 4.4019 | 1.3699 | 0 | 0 | 0 | 0 | 0 | 0 | 0 | 0 | 0 | 0
PV | 8 | 10 | 0 | 0 | 0 | 0 | 0 | 0 | 0 | 0 | 0 | 0.34453 | 0.87464 | 1.7074 | 1.3513 | 0 | 0 | 0 | 0 | 0 | 0 | 0 | 0 | 0 | 0 | 0
PV | 8 | 11 | 0 | 0 | 0 | 0 | 0 | 0 | 0 | 0 | 0 | 0.68639 | 0.88425 | 1.7164 | 1.1332 | 0 | 0 | 0 | 0 | 0 | 0 | 0 | 0 | 0 | 0 | 0
PV | 9 | 0 | 0 | 0 | 0 | 0 | 0 | 0 | 0 | 0 | 0 | 0 | 0 | 0 | 0 | 0 | 0 | 0 | 0 | 0 | 0 | 0 | 0 | 0 | 0 | 0
PV | 9 | 1 | 0 | 0 | 0 | 0 | 0 | 0 | 0 | 0 | 0 | 0 | 0 | 0 | 0 | 0 | 0 | 0 | 0 | 0 | 0 | 0 | 0 | 0 | 0 | 0
PV | 9 | 2 | 0 | 0 | 0 | 0 | 0 | 0 | 0 | 0 | 0 | 0.079407 | 0.32966 | 6.8862 | 6.6347 | 0 | 0 | 0 | 0 | 0 | 0 | 0 | 0 | 0 | 0 | 0
PV | 9 | 3 | 0 | 0 | 0 | 0 | 0 | 0 | 0 | 0 | 0.50837 | 7.7478 | 6.0793 | 7.0296 | 6.6198 | 4.7714 | 0 | 0 | 0 | 0 | 0 | 0 | 0 | 0 | 0 | 0
PV | 9 | 4 | 0 | 0 | 0 | 0 | 0 | 0 | 0 | 0 | 0.85978 | 7.1669 | 5.1577 | 6.3713 | 6.0281 | 1.8525 | 0 | 0 | 0 | 0 | 0 | 0 | 0 | 0 | 0 | 0
PV | 9 | 5 | 0 | 0 | 0 | 0 | 0 | 0 | 0 | 0 | 0 | 2.2969 | 1.2756 | 2.1774 | 1.9119 | 0.30677 | 0 | 0 | 0 | 0 | 0 | 0 | 0 | 0 | 0 | 0
PV | 9 | 6 | 0 | 0 | 0 | 0 | 0 | 0 | 0 | 0 | 0 | 0.95932 | 0 | 0.78709 | 0.3613 | 0 | 0 | 0 | 0 | 0 | 0 | 0 | 0 | 0 | 0 | 0
PV | 9 | 7 | 0 | 0 | 0 | 0 | 0 | 0 | 0 | 0 | 0 | 1.2315 | 0.14899 | 1.302 | 0.72589 | 0 | 0 | 0 | 0 | 0 | 0 | 0 | 0 | 0 | 0 | 0
PV | 9 | 8 | 0 | 0 | 0 | 0 | 0 | 0 | 0 | 0 | 0 | 2.3493 | 1.4291 | 2.3878 | 1.8745 | 0.29854 | 0 | 0 | 0 | 0 | 0 | 0 | 0 | 0 | 0 | 0
PV | 9 | 9 | 0 | 0 | 0 | 0 | 0 | 0 | 0 | 0 | 0 | 3.102 | 2.6511 | 4.5177 | 2.651 | 0.63519 | 0 | 0 | 0 | 0 | 0 | 0 | 0 | 0 | 0 | 0
PV | 9 | 10 | 0 | 0 | 0 | 0 | 0 | 0 | 0 | 0 | 0 | 0 | 0.15823 | 0.99009 | 0.64539 | 0 | 0 | 0 | 0 | 0 | 0 | 0 | 0 | 0 | 0 | 0
PV | 9 | 11 | 0 | 0 | 0 | 0 | 0 | 0 | 0 | 0 | 0 | 0.042785 | 0.12077 | 0.95306 | 0.37529 | 0 | 0 | 0 | 0 | 0 | 0 | 0 | 0 | 0 | 0 | 0
PV | 10 | 0 | 0 | 0 | 0 | 0 | 0 | 0 | 0 | 0 | 0 | 0 | 0 | 0 | 0 | 0 | 0 | 0 | 0 | 0 | 0 | 0 | 0 | 0 | 0 | 0
PV | 10 | 1 | 0 | 0 | 0 | 0 | 0 | 0 | 0 | 0 | 0 | 0 | 0 | 0.27753 | 0.025567 | 0 | 0 | 0 | 0 | 0 | 0 | 0 | 0 | 0 | 0 | 0
PV | 10 | 2 | 0 | 0 | 0 | 0 | 0 | 0 | 0 | 0 | 0 | 6.1618 | 6.4269 | 8.6187 | 8.3762 | 6.0206 | 0 | 0 | 0 | 0 | 0 | 0 | 0 | 0 | 0 | 0
PV | 10 | 3 | 0 | 0 | 0 | 0 | 0 | 0 | 0 | 0 | 2.44 | 8.201 | 7.8599 | 8.8178 | 8.4142 | 6.5837 | 1.1038 | 0 | 0 | 0 | 0 | 0 | 0 | 0 | 0 | 0
PV | 10 | 4 | 0 | 0 | 0 | 0 | 0 | 0 | 0 | 0 | 2.7716 | 7.5891 | 6.8815 | 8.1029 | 7.7687 | 6.3839 | 0.44 | 0 | 0 | 0 | 0 | 0 | 0 | 0 | 0 | 0
PV | 10 | 5 | 0 | 0 | 0 | 0 | 0 | 0 | 0 | 0 | 1.3057 | 5.3627 | 4.5064 | 5.5977 | 5.1734 | 1.9994 | 0 | 0 | 0 | 0 | 0 | 0 | 0 | 0 | 0 | 0
PV | 10 | 6 | 0 | 0 | 0 | 0 | 0 | 0 | 0 | 0 | 0 | 2.7091 | 1.4933 | 2.3835 | 1.9628 | 0.7394 | 0 | 0 | 0 | 0 | 0 | 0 | 0 | 0 | 0 | 0
PV | 10 | 7 | 0 | 0 | 0 | 0 | 0 | 0 | 0 | 0 | 0 | 2.9781 | 1.7344 | 2.9027 | 2.3256 | 0.8576 | 0 | 0 | 0 | 0 | 0 | 0 | 0 | 0 | 0 | 0
PV | 10 | 8 | 0 | 0 | 0 | 0 | 0 | 0 | 0 | 0 | 0.88048 | 4.769 | 3.042 | 5.0226 | 4.6436 | 1.9458 | 0 | 0 | 0 | 0 | 0 | 0 | 0 | 0 | 0 | 0
PV | 10 | 9 | 0 | 0 | 0 | 0 | 0 | 0 | 0 | 0 | 1.402 | 5.7289 | 5.2474 | 6.25 | 5.3912 | 2.3969 | 0 | 0 | 0 | 0 | 0 | 0 | 0 | 0 | 0 | 0
PV | 10 | 10 | 0 | 0 | 0 | 0 | 0 | 0 | 0 | 0 | 0 | 1.6376 | 1.9392 | 2.7701 | 2.4374 | 0.95362 | 0 | 0 | 0 | 0 | 0 | 0 | 0 | 0 | 0 | 0
PV | 10 | 11 | 0 | 0 | 0 | 0 | 0 | 0 | 0 | 0 | 0 | 1.9002 | 1.8523 | 2.6847 | 2.1126 | 0.18161 | 0 | 0 | 0 | 0 | 0 | 0 | 0 | 0 | 0 | 0
PV | 11 | 0 | 0 | 0 | 0 | 0 | 0 | 0 | 0 | 0 | 0 | 0 | 0 | 0 | 0 | 0 | 0 | 0 | 0 | 0 | 0 | 0 | 0 | 0 | 0 | 0
PV | 11 | 1 | 0 | 0 | 0 | 0 | 0 | 0 | 0 | 0 | 0 | 0 | 0 | 0 | 0 | 0 | 0 | 0 | 0 | 0 | 0 | 0 | 0 | 0 | 0 | 0
PV | 11 | 2 | 0 | 0 | 0 | 0 | 0 | 0 | 0 | 0 | 0 | 1.2212 | 1.2011 | 7.778 | 7.545 | 0.4724 | 0 | 0 | 0 | 0 | 0 | 0 | 0 | 0 | 0 | 0
PV | 11 | 3 | 0 | 0 | 0 | 0 | 0 | 0 | 0 | 0 | 1.8083 | 7.5423 | 7.0698 | 8.0357 | 7.6385 | 5.8269 | 0.3719 | 0 | 0 | 0 | 0 | 0 | 0 | 0 | 0 | 0
PV | 11 | 4 | 0 | 0 | 0 | 0 | 0 | 0 | 0 | 0 | 2.1192 | 6.8979 | 6.0316 | 7.2613 | 6.9366 | 5.573 | 0 | 0 | 0 | 0 | 0 | 0 | 0 | 0 | 0 | 0
PV | 11 | 5 | 0 | 0 | 0 | 0 | 0 | 0 | 0 | 0 | 0.58934 | 4.6136 | 2.0267 | 4.6883 | 2.506 | 1.1169 | 0 | 0 | 0 | 0 | 0 | 0 | 0 | 0 | 0 | 0
PV | 11 | 6 | 0 | 0 | 0 | 0 | 0 | 0 | 0 | 0 | 0 | 1.8865 | 0.50592 | 1.3999 | 0.98459 | 0 | 0 | 0 | 0 | 0 | 0 | 0 | 0 | 0 | 0 | 0
PV | 11 | 7 | 0 | 0 | 0 | 0 | 0 | 0 | 0 | 0 | 0 | 2.1521 | 0.73921 | 1.9236 | 1.3455 | 0 | 0 | 0 | 0 | 0 | 0 | 0 | 0 | 0 | 0 | 0
PV | 11 | 8 | 0 | 0 | 0 | 0 | 0 | 0 | 0 | 0 | 0.1101 | 3.319 | 2.0757 | 3.0456 | 2.5434 | 1.0157 | 0 | 0 | 0 | 0 | 0 | 0 | 0 | 0 | 0 | 0
PV | 11 | 9 | 0 | 0 | 0 | 0 | 0 | 0 | 0 | 0 | 0.74336 | 5.0391 | 4.4037 | 5.409 | 4.5609 | 1.5869 | 0 | 0 | 0 | 0 | 0 | 0 | 0 | 0 | 0 | 0
PV | 11 | 10 | 0 | 0 | 0 | 0 | 0 | 0 | 0 | 0 | 0 | 0.97071 | 1.1493 | 1.9793 | 1.6592 | 0.198 | 0 | 0 | 0 | 0 | 0 | 0 | 0 | 0 | 0 | 0
PV | 11 | 11 | 0 | 0 | 0 | 0 | 0 | 0 | 0 | 0 | 0 | 1.1906 | 1.0105 | 1.843 | 1.277 | 0 | 0 | 0 | 0 | 0 | 0 | 0 | 0 | 0 | 0 | 0
PV | 12 | 0 | 0 | 0 | 0 | 0 | 0 | 0 | 0 | 0 | 0 | 0 | 0 | 0 | 0 | 0 | 0 | 0 | 0 | 0 | 0 | 0 | 0 | 0 | 0 | 0
PV | 12 | 1 | 0 | 0 | 0 | 0 | 0 | 0 | 0 | 0 | 0 | 0 | 0 | 0 | 0 | 0 | 0 | 0 | 0 | 0 | 0 | 0 | 0 | 0 | 0 | 0
PV | 12 | 2 | 0 | 0 | 0 | 0 | 0 | 0 | 0 | 0 | 0 | 0.47284 | 0.30736 | 6.8953 | 6.6722 | 0 | 0 | 0 | 0 | 0 | 0 | 0 | 0 | 0 | 0 | 0
PV | 12 | 3 | 0 | 0 | 0 | 0 | 0 | 0 | 0 | 0 | 1.1451 | 6.8506 | 6.2401 | 7.2144 | 6.824 | 5.0322 | 0 | 0 | 0 | 0 | 0 | 0 | 0 | 0 | 0 | 0
PV | 12 | 4 | 0 | 0 | 0 | 0 | 0 | 0 | 0 | 0 | 1.4342 | 6.1721 | 5.1393 | 6.3776 | 6.0628 | 1.9509 | 0 | 0 | 0 | 0 | 0 | 0 | 0 | 0 | 0 | 0
PV | 12 | 5 | 0 | 0 | 0 | 0 | 0 | 0 | 0 | 0 | 0 | 2.5809 | 1.0682 | 1.9801 | 1.5566 | 0.19025 | 0 | 0 | 0 | 0 | 0 | 0 | 0 | 0 | 0 | 0
PV | 12 | 6 | 0 | 0 | 0 | 0 | 0 | 0 | 0 | 0 | 0 | 1.0228 | 0 | 0.36707 | 0 | 0 | 0 | 0 | 0 | 0 | 0 | 0 | 0 | 0 | 0 | 0
PV | 12 | 7 | 0 | 0 | 0 | 0 | 0 | 0 | 0 | 0 | 0 | 1.2849 | 0 | 0.89546 | 0.31636 | 0 | 0 | 0 | 0 | 0 | 0 | 0 | 0 | 0 | 0 | 0
PV | 12 | 8 | 0 | 0 | 0 | 0 | 0 | 0 | 0 | 0 | 0 | 2.4781 | 1.0611 | 2.0369 | 1.5408 | 0.039018 | 0 | 0 | 0 | 0 | 0 | 0 | 0 | 0 | 0 | 0
PV | 12 | 9 | 0 | 0 | 0 | 0 | 0 | 0 | 0 | 0 | 0.051765 | 4.3148 | 2.6512 | 4.5259 | 2.6913 | 0.73641 | 0 | 0 | 0 | 0 | 0 | 0 | 0 | 0 | 0 | 0
PV | 12 | 10 | 0 | 0 | 0 | 0 | 0 | 0 | 0 | 0 | 0 | 0.27044 | 0.31999 | 1.149 | 0.84202 | 0 | 0 | 0 | 0 | 0 | 0 | 0 | 0 | 0 | 0 | 0
PV | 12 | 11 | 0 | 0 | 0 | 0 | 0 | 0 | 0 | 0 | 0 | 0.44555 | 0.12671 | 0.95931 | 0.39954 | 0 | 0 | 0 | 0 | 0 | 0 | 0 | 0 | 0 | 0 | 0
PV | 13 | 0 | 0 | 0 | 0 | 0 | 0 | 0 | 0 | 0 | 0 | 0 | 0 | 0 | 0 | 0 | 0 | 0 | 0 | 0 | 0 | 0 | 0 | 0 | 0 | 0
PV | 13 | 1 | 0 | 0 | 0 | 0 | 0 | 0 | 0 | 0 | 0 | 0 | 0 | 0 | 0 | 0 | 0 | 0 | 0 | 0 | 0 | 0 | 0 | 0 | 0 | 0
PV | 13 | 2 | 0 | 0 | 0 | 0 | 0 | 0 | 0 | 0 | 0 | 0 | 0 | 5.9685 | 0.83566 | 0 | 0 | 0 | 0 | 0 | 0 | 0 | 0 | 0 | 0 | 0
PV | 13 | 3 | 0 | 0 | 0 | 0 | 0 | 0 | 0 | 0 | 0.44869 | 6.1244 | 5.3689 | 6.3521 | 5.9688 | 1.8431 | 0 | 0 | 0 | 0 | 0 | 0 | 0 | 0 | 0 | 0
PV | 13 | 4 | 0 | 0 | 0 | 0 | 0 | 0 | 0 | 0 | 0.71491 | 5.4101 | 2.0284 | 5.4497 | 5.1453 | 1.0569 | 0 | 0 | 0 | 0 | 0 | 0 | 0 | 0 | 0 | 0
PV | 13 | 5 | 0 | 0 | 0 | 0 | 0 | 0 | 0 | 0 | 0 | 1.755 | 0.061909 | 0.97744 | 0.55988 | 0 | 0 | 0 | 0 | 0 | 0 | 0 | 0 | 0 | 0 | 0
PV | 13 | 6 | 0 | 0 | 0 | 0 | 0 | 0 | 0 | 0 | 0 | 0.11597 | 0 | 0 | 0 | 0 | 0 | 0 | 0 | 0 | 0 | 0 | 0 | 0 | 0 | 0
PV | 13 | 7 | 0 | 0 | 0 | 0 | 0 | 0 | 0 | 0 | 0 | 0.37427 | 0 | 0 | 0 | 0 | 0 | 0 | 0 | 0 | 0 | 0 | 0 | 0 | 0 | 0
PV | 13 | 8 | 0 | 0 | 0 | 0 | 0 | 0 | 0 | 0 | 0 | 1.5952 | 0 | 0.97788 | 0.488 | 0 | 0 | 0 | 0 | 0 | 0 | 0 | 0 | 0 | 0 | 0
PV | 13 | 9 | 0 | 0 | 0 | 0 | 0 | 0 | 0 | 0 | 0 | 2.8036 | 1.7211 | 2.6165 | 1.776 | 0 | 0 | 0 | 0 | 0 | 0 | 0 | 0 | 0 | 0 | 0
PV | 13 | 10 | 0 | 0 | 0 | 0 | 0 | 0 | 0 | 0 | 0 | 0 | 0 | 0.27714 | 0 | 0 | 0 | 0 | 0 | 0 | 0 | 0 | 0 | 0 | 0 | 0
PV | 13 | 11 | 0 | 0 | 0 | 0 | 0 | 0 | 0 | 0 | 0 | 0 | 0 | 0.031403 | 0 | 0 | 0 | 0 | 0 | 0 | 0 | 0 | 0 | 0 | 0 | 0
PV | 14 | 0 | 0 | 0 | 0 | 0 | 0 | 0 | 0 | 0 | 0 | 0 | 0 | 0 | 0 | 0 | 0 | 0 | 0 | 0 | 0 | 0 | 0 | 0 | 0 | 0
PV | 14 | 1 | 0 | 0 | 0 | 0 | 0 | 0 | 0 | 0 | 0 | 0 | 0 | 0 | 0 | 0 | 0 | 0 | 0 | 0 | 0 | 0 | 0 | 0 | 0 | 0
PV | 14 | 2 | 0 | 0 | 0 | 0 | 0 | 0 | 0 | 0 | 0 | 0 | 0 | 0.15946 | 0 | 0 | 0 | 0 | 0 | 0 | 0 | 0 | 0 | 0 | 0 | 0
PV | 14 | 3 | 0 | 0 | 0 | 0 | 0 | 0 | 0 | 0 | 0 | 5.3618 | 1.889 | 5.4466 | 5.0708 | 0.96693 | 0 | 0 | 0 | 0 | 0 | 0 | 0 | 0 | 0 | 0
PV | 14 | 4 | 0 | 0 | 0 | 0 | 0 | 0 | 0 | 0 | 0 | 2.6724 | 1.0446 | 2.0416 | 1.541 | 0.11811 | 0 | 0 | 0 | 0 | 0 | 0 | 0 | 0 | 0 | 0
PV | 14 | 5 | 0 | 0 | 0 | 0 | 0 | 0 | 0 | 0 | 0 | 0.88784 | 0 | 0 | 0 | 0 | 0 | 0 | 0 | 0 | 0 | 0 | 0 | 0 | 0 | 0
PV | 14 | 6 | 0 | 0 | 0 | 0 | 0 | 0 | 0 | 0 | 0 | 0 | 0 | 0 | 0 | 0 | 0 | 0 | 0 | 0 | 0 | 0 | 0 | 0 | 0 | 0
PV | 14 | 7 | 0 | 0 | 0 | 0 | 0 | 0 | 0 | 0 | 0 | 0 | 0 | 0 | 0 | 0 | 0 | 0 | 0 | 0 | 0 | 0 | 0 | 0 | 0 | 0
PV | 14 | 8 | 0 | 0 | 0 | 0 | 0 | 0 | 0 | 0 | 0 | 0.66819 | 0 | 0 | 0 | 0 | 0 | 0 | 0 | 0 | 0 | 0 | 0 | 0 | 0 | 0
PV | 14 | 9 | 0 | 0 | 0 | 0 | 0 | 0 | 0 | 0 | 0 | 2.0051 | 0.74438 | 1.643 | 0.8148 | 0 | 0 | 0 | 0 | 0 | 0 | 0 | 0 | 0 | 0 | 0
PV | 14 | 10 | 0 | 0 | 0 | 0 | 0 | 0 | 0 | 0 | 0 | 0 | 0 | 0 | 0 | 0 | 0 | 0 | 0 | 0 | 0 | 0 | 0 | 0 | 0 | 0
PV | 14 | 11 | 0 | 0 | 0 | 0 | 0 | 0 | 0 | 0 | 0 | 0 | 0 | 0 | 0 | 0 | 0 | 0 | 0 | 0 | 0 | 0 | 0 | 0 | 0 | 0
PV | 15 | 0 | 0 | 0 | 0 | 0 | 0 | 0 | 0 | 0 | 0 | 0 | 0 | 0 | 0 | 0 | 0 | 0 | 0 | 0 | 0 | 0 | 0 | 0 | 0 | 0
PV | 15 | 1 | 0 | 0 | 0 | 0 | 0 | 0 | 0 | 0 | 0 | 0 | 0 | 0 | 0 | 0 | 0 | 0 | 0 | 0 | 0 | 0 | 0 | 0 | 0 | 0
PV | 15 | 2 | 0 | 0 | 0 | 0 | 0 | 0 | 0 | 0 | 0 | 0 | 0 | 0 | 0 | 0 | 0 | 0 | 0 | 0 | 0 | 0 | 0 | 0 | 0 | 0
PV | 15 | 3 | 0 | 0 | 0 | 0 | 0 | 0 | 0 | 0 | 0 | 2.0256 | 0.92851 | 2.0299 | 1.7496 | 0.046976 | 0 | 0 | 0 | 0 | 0 | 0 | 0 | 0 | 0 | 0
PV | 15 | 4 | 0 | 0 | 0 | 0 | 0 | 0 | 0 | 0 | 0 | 1.8322 | 0.011556 | 1.0186 | 0.52953 | 0 | 0 | 0 | 0 | 0 | 0 | 0 | 0 | 0 | 0 | 0
PV | 15 | 5 | 0 | 0 | 0 | 0 | 0 | 0 | 0 | 0 | 0 | 0 | 0 | 0 | 0 | 0 | 0 | 0 | 0 | 0 | 0 | 0 | 0 | 0 | 0 | 0
PV | 15 | 6 | 0 | 0 | 0 | 0 | 0 | 0 | 0 | 0 | 0 | 0 | 0 | 0 | 0 | 0 | 0 | 0 | 0 | 0 | 0 | 0 | 0 | 0 | 0 | 0
PV | 15 | 7 | 0 | 0 | 0 | 0 | 0 | 0 | 0 | 0 | 0 | 0 | 0 | 0 | 0 | 0 | 0 | 0 | 0 | 0 | 0 | 0 | 0 | 0 | 0 | 0
PV | 15 | 8 | 0 | 0 | 0 | 0 | 0 | 0 | 0 | 0 | 0 | 0 | 0 | 0 | 0 | 0 | 0 | 0 | 0 | 0 | 0 | 0 | 0 | 0 | 0 | 0
PV | 15 | 9 | 0 | 0 | 0 | 0 | 0 | 0 | 0 | 0 | 0 | 1.1666 | 0 | 0.62073 | 0 | 0 | 0 | 0 | 0 | 0 | 0 | 0 | 0 | 0 | 0 | 0
PV | 15 | 10 | 0 | 0 | 0 | 0 | 0 | 0 | 0 | 0 | 0 | 0 | 0 | 0 | 0 | 0 | 0 | 0 | 0 | 0 | 0 | 0 | 0 | 0 | 0 | 0
PV | 15 | 11 | 0 | 0 | 0 | 0 | 0 | 0 | 0 | 0 | 0 | 0 | 0 | 0 | 0 | 0 | 0 | 0 | 0 | 0 | 0 | 0 | 0 | 0 | 0 | 0
PV | 16 | 0 | 0 | 0 | 0 | 0 | 0 | 0 | 0 | 0 | 0 | 0 | 0 | 0 | 0 | 0 | 0 | 0 | 0 | 0 | 0 | 0 | 0 | 0 | 0 | 0
PV | 16 | 1 | 0 | 0 | 0 | 0 | 0 | 0 | 0 | 0 | 0 | 0 | 0 | 0 | 0 | 0 | 0 | 0 | 0 | 0 | 0 | 0 | 0 | 0 | 0 | 0
PV | 16 | 2 | 0 | 0 | 0 | 0 | 0 | 0 | 0 | 0 | 0 | 0 | 0 | 0 | 0 | 0 | 0 | 0 | 0 | 0 | 0 | 0 | 0 | 0 | 0 | 0
PV | 16 | 3 | 0 | 0 | 0 | 0 | 0 | 0 | 0 | 0 | 0 | 1.1849 | 0 | 1.0316 | 0.75957 | 0 | 0 | 0 | 0 | 0 | 0 | 0 | 0 | 0 | 0 | 0
PV | 16 | 4 | 0 | 0 | 0 | 0 | 0 | 0 | 0 | 0 | 0 | 0.95002 | 0 | 0 | 0 | 0 | 0 | 0 | 0 | 0 | 0 | 0 | 0 | 0 | 0 | 0
PV | 16 | 5 | 0 | 0 | 0 | 0 | 0 | 0 | 0 | 0 | 0 | 0 | 0 | 0 | 0 | 0 | 0 | 0 | 0 | 0 | 0 | 0 | 0 | 0 | 0 | 0
PV | 16 | 6 | 0 | 0 | 0 | 0 | 0 | 0 | 0 | 0 | 0 | 0 | 0 | 0 | 0 | 0 | 0 | 0 | 0 | 0 | 0 | 0 | 0 | 0 | 0 | 0
PV | 16 | 7 | 0 | 0 | 0 | 0 | 0 | 0 | 0 | 0 | 0 | 0 | 0 | 0 | 0 | 0 | 0 | 0 | 0 | 0 | 0 | 0 | 0 | 0 | 0 | 0
PV | 16 | 8 | 0 | 0 | 0 | 0 | 0 | 0 | 0 | 0 | 0 | 0 | 0 | 0 | 0 | 0 | 0 | 0 | 0 | 0 | 0 | 0 | 0 | 0 | 0 | 0
PV | 16 | 9 | 0 | 0 | 0 | 0 | 0 | 0 | 0 | 0 | 0 | 0.28626 | 0 | 0 | 0 | 0 | 0 | 0 | 0 | 0 | 0 | 0 | 0 | 0 | 0 | 0
PV | 16 | 10 | 0 | 0 | 0 | 0 | 0 | 0 | 0 | 0 | 0 | 0 | 0 | 0 | 0 | 0 | 0 | 0 | 0 | 0 | 0 | 0 | 0 | 0 | 0 | 0
PV | 16 | 11 | 0 | 0 | 0 | 0 | 0 | 0 | 0 | 0 | 0 | 0 | 0 | 0 | 0 | 0 | 0 | 0 | 0 | 0 | 0 | 0 | 0 | 0 | 0 | 0
PV | 17 | 0 | 0 | 0 | 0 | 0 | 0 | 0 | 0 | 0 | 0 | 0 | 0 | 0 | 0 | 0 | 0 | 0 | 0 | 0 | 0 | 0 | 0 | 0 | 0 | 0
PV | 17 | 1 | 0 | 0 | 0 | 0 | 0 | 0 | 0 | 0 | 0 | 0 | 0 | 0 | 0 | 0 | 0 | 0 | 0 | 0 | 0 | 0 | 0 | 0 | 0 | 0
PV | 17 | 2 | 0 | 0 | 0 | 0 | 0 | 0 | 0 | 0 | 0 | 0 | 0 | 0 | 0 | 0 | 0 | 0 | 0 | 0 | 0 | 0 | 0 | 0 | 0 | 0
PV | 17 | 3 | 0 | 0 | 0 | 0 | 0 | 0 | 0 | 0 | 0 | 0.3021 | 0 | 0 | 0 | 0 | 0 | 0 | 0 | 0 | 0 | 0 | 0 | 0 | 0 | 0
PV | 17 | 4 | 0 | 0 | 0 | 0 | 0 | 0 | 0 | 0 | 0 | 0.023732 | 0 | 0 | 0 | 0 | 0 | 0 | 0 | 0 | 0 | 0 | 0 | 0 | 0 | 0
PV | 17 | 5 | 0 | 0 | 0 | 0 | 0 | 0 | 0 | 0 | 0 | 0 | 0 | 0 | 0 | 0 | 0 | 0 | 0 | 0 | 0 | 0 | 0 | 0 | 0 | 0
PV | 17 | 6 | 0 | 0 | 0 | 0 | 0 | 0 | 0 | 0 | 0 | 0 | 0 | 0 | 0 | 0 | 0 | 0 | 0 | 0 | 0 | 0 | 0 | 0 | 0 | 0
PV | 17 | 7 | 0 | 0 | 0 | 0 | 0 | 0 | 0 | 0 | 0 | 0 | 0 | 0 | 0 | 0 | 0 | 0 | 0 | 0 | 0 | 0 | 0 | 0 | 0 | 0
PV | 17 | 8 | 0 | 0 | 0 | 0 | 0 | 0 | 0 | 0 | 0 | 0 | 0 | 0 | 0 | 0 | 0 | 0 | 0 | 0 | 0 | 0 | 0 | 0 | 0 | 0
PV | 17 | 9 | 0 | 0 | 0 | 0 | 0 | 0 | 0 | 0 | 0 | 0 | 0 | 0 | 0 | 0 | 0 | 0 | 0 | 0 | 0 | 0 | 0 | 0 | 0 | 0
PV | 17 | 10 | 0 | 0 | 0 | 0 | 0 | 0 | 0 | 0 | 0 | 0 | 0 | 0 | 0 | 0 | 0 | 0 | 0 | 0 | 0 | 0 | 0 | 0 | 0 | 0
PV | 17 | 11 | 0 | 0 | 0 | 0 | 0 | 0 | 0 | 0 | 0 | 0 | 0 | 0 | 0 | 0 | 0 | 0 | 0 | 0 | 0 | 0 | 0 | 0 | 0 | 0
PV | 18 | 0 | 0 | 0 | 0 | 0 | 0 | 0 | 0 | 0 | 0 | 0 | 0 | 0 | 0 | 0 | 0 | 0 | 0 | 0 | 0 | 0 | 0 | 0 | 0 | 0
PV | 18 | 1 | 0 | 0 | 0 | 0 | 0 | 0 | 0 | 0 | 0 | 0 | 0 | 0 | 0 | 0 | 0 | 0 | 0 | 0 | 0 | 0 | 0 | 0 | 0 | 0
PV | 18 | 2 | 0 | 0 | 0 | 0 | 0 | 0 | 0 | 0 | 0 | 0 | 0 | 0 | 0 | 0 | 0 | 0 | 0 | 0 | 0 | 0 | 0 | 0 | 0 | 0
PV | 18 | 3 | 0 | 0 | 0 | 0 | 0 | 0 | 0 | 0 | 0 | 0 | 0 | 0 | 0 | 0 | 0 | 0 | 0 | 0 | 0 | 0 | 0 | 0 | 0 | 0
PV | 18 | 4 | 0 | 0 | 0 | 0 | 0 | 0 | 0 | 0 | 0 | 0 | 0 | 0 | 0 | 0 | 0 | 0 | 0 | 0 | 0 | 0 | 0 | 0 | 0 | 0
PV | 18 | 5 | 0 | 0 | 0 | 0 | 0 | 0 | 0 | 0 | 0 | 0 | 0 | 0 | 0 | 0 | 0 | 0 | 0 | 0 | 0 | 0 | 0 | 0 | 0 | 0
PV | 18 | 6 | 0 | 0 | 0 | 0 | 0 | 0 | 0 | 0 | 0 | 0 | 0 | 0 | 0 | 0 | 0 | 0 | 0 | 0 | 0 | 0 | 0 | 0 | 0 | 0
PV | 18 | 7 | 0 | 0 | 0 | 0 | 0 | 0 | 0 | 0 | 0 | 0 | 0 | 0 | 0 | 0 | 0 | 0 | 0 | 0 | 0 | 0 | 0 | 0 | 0 | 0
PV | 18 | 8 | 0 | 0 | 0 | 0 | 0 | 0 | 0 | 0 | 0 | 0 | 0 | 0 | 0 | 0 | 0 | 0 | 0 | 0 | 0 | 0 | 0 | 0 | 0 | 0
PV | 18 | 9 | 0 | 0 | 0 | 0 | 0 | 0 | 0 | 0 | 0 | 0 | 0 | 0 | 0 | 0 | 0 | 0 | 0 | 0 | 0 | 0 | 0 | 0 | 0 | 0
PV | 18 | 10 | 0 | 0 | 0 | 0 | 0 | 0 | 0 | 0 | 0 | 0 | 0 | 0 | 0 | 0 | 0 | 0 | 0 | 0 | 0 | 0 | 0 | 0 | 0 | 0
PV | 18 | 11 | 0 | 0 | 0 | 0 | 0 | 0 | 0 | 0 | 0 | 0 | 0 | 0 | 0 | 0 | 0 | 0 | 0 | 0 | 0 | 0 | 0 | 0 | 0 | 0
PV | 19 | 0 | 0 | 0 | 0 | 0 | 0 | 0 | 0 | 0 | 0 | 0 | 0 | 0 | 0 | 0 | 0 | 0 | 0 | 0 | 0 | 0 | 0 | 0 | 0 | 0
PV | 19 | 1 | 0 | 0 | 0 | 0 | 0 | 0 | 0 | 0 | 0 | 0 | 0 | 0 | 0 | 0 | 0 | 0 | 0 | 0 | 0 | 0 | 0 | 0 | 0 | 0
PV | 19 | 2 | 0 | 0 | 0 | 0 | 0 | 0 | 0 | 0 | 0 | 0 | 0 | 0 | 0 | 0 | 0 | 0 | 0 | 0 | 0 | 0 | 0 | 0 | 0 | 0
PV | 19 | 3 | 0 | 0 | 0 | 0 | 0 | 0 | 0 | 0 | 0 | 0 | 0 | 0 | 0 | 0 | 0 | 0 | 0 | 0 | 0 | 0 | 0 | 0 | 0 | 0
PV | 19 | 4 | 0 | 0 | 0 | 0 | 0 | 0 | 0 | 0 | 0 | 0 | 0 | 0 | 0 | 0 | 0 | 0 | 0 | 0 | 0 | 0 | 0 | 0 | 0 | 0
PV | 19 | 5 | 0 | 0 | 0 | 0 | 0 | 0 | 0 | 0 | 0 | 0 | 0 | 0 | 0 | 0 | 0 | 0 | 0 | 0 | 0 | 0 | 0 | 0 | 0 | 0
PV | 19 | 6 | 0 | 0 | 0 | 0 | 0 | 0 | 0 | 0 | 0 | 0 | 0 | 0 | 0 | 0 | 0 | 0 | 0 | 0 | 0 | 0 | 0 | 0 | 0 | 0
PV | 19 | 7 | 0 | 0 | 0 | 0 | 0 | 0 | 0 | 0 | 0 | 0 | 0 | 0 | 0 | 0 | 0 | 0 | 0 | 0 | 0 | 0 | 0 | 0 | 0 | 0
PV | 19 | 8 | 0 | 0 | 0 | 0 | 0 | 0 | 0 | 0 | 0 | 0 | 0 | 0 | 0 | 0 | 0 | 0 | 0 | 0 | 0 | 0 | 0 | 0 | 0 | 0
PV | 19 | 9 | 0 | 0 | 0 | 0 | 0 | 0 | 0 | 0 | 0 | 0 | 0 | 0 | 0 | 0 | 0 | 0 | 0 | 0 | 0 | 0 | 0 | 0 | 0 | 0
PV | 19 | 10 | 0 | 0 | 0 | 0 | 0 | 0 | 0 | 0 | 0 | 0 | 0 | 0 | 0 | 0 | 0 | 0 | 0 | 0 | 0 | 0 | 0 | 0 | 0 | 0
PV | 19 | 11 | 0 | 0 | 0 | 0 | 0 | 0 | 0 | 0 | 0 | 0 | 0 | 0 | 0 | 0 | 0 | 0 | 0 | 0 | 0 | 0 | 0 | 0 | 0 | 0
Wind | 0 | 0 | 0 | 0 | 0 | 0 | 0 | 0 | 0 | 0 | 0 | 0 | 0 | 0 | 0 | 0 | 0 | 0 | 0 | 0 | 0 | 0 | 0 | 0 | 0 | 0
Wind | 0 | 1 | 0 | 0 | 0 | 0 | 0 | 0 | 0 | 0 | 0 | 0 | 0 | 0 | 0 | 0 | 0 | 0 | 0 | 0 | 0 | 0 | 0 | 0 | 0 | 0
Wind | 0 | 2 | 0 | 0 | 0 | 0 | 0 | 0 | 0 | 0 | 0 | 0 | 0 | 0 | 0 | 0 | 0 | 0 | 0 | 0 | 0 | 0 | 0 | 0 | 0 | 0
Wind | 0 | 3 | 0 | 0 | 0 | 0 | 0 | 0 | 0 | 0 | 0 | 0 | 0 | 0 | 0 | 0 | 0 | 0 | 0 | 0 | 0 | 0 | 0 | 0 | 0 | 0
Wind | 0 | 4 | 0 | 0 | 0 | 0 | 0 | 0 | 0 | 0 | 0 | 0 | 0 | 0 | 0 | 0 | 0 | 0 | 0 | 0 | 0 | 0 | 0 | 0 | 0 | 0
Wind | 0 | 5 | 0 | 0 | 0 | 0 | 0 | 0 | 0 | 0 | 0 | 0 | 0 | 0 | 0 | 0 | 0 | 0 | 0 | 0 | 0 | 0 | 0 | 0 | 0 | 0
Wind | 0 | 6 | 0 | 0 | 0 | 0 | 0 | 0 | 0 | 0 | 0 | 0 | 0 | 0 | 0 | 0 | 0 | 0 | 0 | 0 | 0 | 0 | 0 | 0 | 0 | 0
Wind | 0 | 7 | 0 | 0 | 0 | 0 | 0 | 0 | 0 | 0 | 0 | 0 | 0 | 0 | 0 | 0 | 0 | 0 | 0 | 0 | 0 | 0 | 0 | 0 | 0 | 0
Wind | 0 | 8 | 0 | 0 | 0 | 0 | 0 | 0 | 0 | 0 | 0 | 0 | 0 | 0 | 0 | 0 | 0 | 0 | 0 | 0 | 0 | 0 | 0 | 0 | 0 | 0
Wind | 0 | 9 | 0 | 0 | 0 | 0 | 0 | 0 | 0 | 0 | 0 | 0 | 0 | 0 | 0 | 0 | 0 | 0 | 0 | 0 | 0 | 0 | 0 | 0 | 0 | 0
Wind | 0 | 10 | 0 | 0 | 0 | 0 | 0 | 0 | 0 | 0 | 0 | 0 | 0 | 0 | 0 | 0 | 0 | 0 | 0 | 0 | 0 | 0 | 0 | 0 | 0 | 0
Wind | 0 | 11 | 0 | 0 | 0 | 0 | 0 | 0 | 0 | 0 | 0 | 0 | 0 | 0 | 0 | 0 | 0 | 0 | 0 | 0 | 0 | 0 | 0 | 0 | 0 | 0
Wind | 1 | 0 | 0 | 0 | 0 | 0 | 0 | 0 | 0 | 0 | 0 | 0 | 0 | 0 | 0 | 0 | 0 | 0 | 0 | 0 | 0 | 0 | 0 | 0 | 0 | 0
Wind | 1 | 1 | 0 | 0 | 0 | 0 | 0 | 0 | 0 | 0 | 0 | 0 | 0 | 0 | 0 | 0 | 0 | 0 | 0 | 0 | 0 | 0 | 0 | 0 | 0 | 0
Wind | 1 | 2 | 0 | 0 | 0 | 0 | 0 | 0 | 0 | 0 | 0 | 0 | 0 | 0 | 0 | 0 | 0 | 0 | 0 | 0 | 0 | 0 | 0 | 0 | 0 | 0
Wind | 1 | 3 | 0 | 0 | 0 | 0 | 0 | 0 | 0 | 0 | 0 | 0 | 0 | 0 | 0 | 0 | 0 | 0 | 0 | 0 | 0 | 0 | 0 | 0 | 0 | 0
Wind | 1 | 4 | 0 | 0 | 0 | 0 | 0 | 0 | 0 | 0 | 0 | 0 | 0 | 0 | 0 | 0 | 0 | 0 | 0 | 0 | 0 | 0 | 0 | 0 | 0 | 0
Wind | 1 | 5 | 0 | 0 | 0 | 0 | 0 | 0 | 0 | 0 | 0 | 0 | 0 | 0 | 0 | 0 | 0 | 0 | 0 | 0 | 0 | 0 | 0 | 0 | 0 | 0
Wind | 1 | 6 | 0 | 0 | 0 | 0 | 0 | 0 | 0 | 0 | 0 | 0 | 0 | 0 | 0 | 0 | 0 | 0 | 0 | 0 | 0 | 0 | 0 | 0 | 0 | 0
Wind | 1 | 7 | 0 | 0 | 0 | 0 | 0 | 0 | 0 | 0 | 0 | 0 | 0 | 0 | 0 | 0 | 0 | 0 | 0 | 0 | 0 | 0 | 0 | 0 | 0 | 0
Wind | 1 | 8 | 0 | 0 | 0 | 0 | 0 | 0 | 0 | 0 | 0 | 0 | 0 | 0 | 0 | 0 | 0 | 0 | 0 | 0 | 0 | 0 | 0 | 0 | 0 | 0
Wind | 1 | 9 | 0 | 0 | 0 | 0 | 0 | 0 | 0 | 0 | 0 | 0 | 0 | 0 | 0 | 0 | 0 | 0 | 0 | 0 | 0 | 0 | 0 | 0 | 0 | 0
Wind | 1 | 10 | 0 | 0 | 0 | 0 | 0 | 0 | 0 | 0 | 0 | 0 | 0 | 0 | 0 | 0 | 0 | 0 | 0 | 0 | 0 | 0 | 0 | 0 | 0 | 0
Wind | 1 | 11 | 0 | 0 | 0 | 0 | 0 | 0 | 0 | 0 | 0 | 0 | 0 | 0 | 0 | 0 | 0 | 0 | 0 | 0 | 0 | 0 | 0 | 0 | 0 | 0
Wind | 2 | 0 | 0 | 0 | 0 | 0 | 0 | 0 | 0 | 0 | 0 | 0 | 0 | 0 | 0 | 0 | 0 | 0 | 0 | 0 | 0 | 0 | 0 | 0 | 0 | 0
Wind | 2 | 1 | 0 | 0 | 0 | 0 | 0 | 0 | 0 | 0 | 0 | 0 | 0 | 0 | 0 | 0 | 0 | 0 | 0 | 0 | 0 | 0 | 0 | 0 | 0 | 0
Wind | 2 | 2 | 0 | 0 | 0 | 0 | 0 | 0 | 0 | 0 | 0 | 0 | 0 | 0 | 0 | 0 | 0 | 0 | 0 | 0 | 0 | 0 | 0 | 0 | 0 | 0
Wind | 2 | 3 | 0 | 0 | 0 | 0 | 0 | 0 | 0 | 0 | 0 | 0 | 0 | 0 | 0 | 0 | 0 | 0 | 0 | 0 | 0 | 0 | 0 | 0 | 0 | 0
Wind | 2 | 4 | 0 | 0 | 0 | 0 | 0 | 0 | 0 | 0 | 0 | 0 | 0 | 0 | 0 | 0 | 0 | 0 | 0 | 0 | 0 | 0 | 0 | 0 | 0 | 0
Wind | 2 | 5 | 0 | 0 | 0 | 0 | 0 | 0 | 0 | 0 | 0 | 0 | 0 | 0 | 0 | 0 | 0 | 0 | 0 | 0 | 0 | 0 | 0 | 0 | 0 | 0
Wind | 2 | 6 | 0 | 0 | 0 | 0 | 0 | 0 | 0 | 0 | 0 | 0 | 0 | 0 | 0 | 0 | 0 | 0 | 0 | 0 | 0 | 0 | 0 | 0 | 0 | 0
Wind | 2 | 7 | 0 | 0 | 0 | 0 | 0 | 0 | 0 | 0 | 0 | 0 | 0 | 0 | 0 | 0 | 0 | 0 | 0 | 0 | 0 | 0 | 0 | 0 | 0 | 0
Wind | 2 | 8 | 0 | 0 | 0 | 0 | 0 | 0 | 0 | 0 | 0 | 0 | 0 | 0 | 0 | 0 | 0 | 0 | 0 | 0 | 0 | 0 | 0 | 0 | 0 | 0
Wind | 2 | 9 | 0 | 0 | 0 | 0 | 0 | 0 | 0 | 0 | 0 | 0 | 0 | 0 | 0 | 0 | 0 | 0 | 0 | 0 | 0 | 0 | 0 | 0 | 0 | 0
Wind | 2 | 10 | 0 | 0 | 0 | 0 | 0 | 0 | 0 | 0 | 0 | 0 | 0 | 0 | 0 | 0 | 0 | 0 | 0 | 0 | 0 | 0 | 0 | 0 | 0 | 0
Wind | 2 | 11 | 0 | 0 | 0 | 0 | 0 | 0 | 0 | 0 | 0 | 0 | 0 | 0 | 0 | 0 | 0 | 0 | 0 | 0 | 0 | 0 | 0 | 0 | 0 | 0
Wind | 3 | 0 | 0 | 0 | 0 | 0 | 0 | 0 | 0 | 0 | 0 | 0 | 0 | 0 | 0 | 0 | 0 | 0 | 0 | 0 | 0 | 0 | 0 | 0 | 0 | 0
Wind | 3 | 1 | 0 | 0 | 0 | 0 | 0 | 0 | 0 | 0 | 0 | 0 | 0 | 0 | 0 | 0 | 0 | 0 | 0 | 0 | 0 | 0 | 0 | 0 | 0 | 0
Wind | 3 | 2 | 0 | 0 | 0 | 0 | 0 | 0 | 0 | 0 | 0 | 0 | 0 | 0 | 0 | 0 | 0 | 0 | 0 | 0 | 0 | 0 | 0 | 0 | 0 | 0
Wind | 3 | 3 | 0 | 0 | 0 | 0 | 0 | 0 | 0 | 0 | 0 | 0 | 0 | 0 | 0 | 0 | 0 | 0 | 0 | 0 | 0 | 0 | 0 | 0 | 0 | 0
Wind | 3 | 4 | 0 | 0 | 0 | 0 | 0 | 0 | 0 | 0 | 0 | 0 | 0 | 0 | 0 | 0 | 0 | 0 | 0 | 0 | 0 | 0 | 0 | 0 | 0 | 0
Wind | 3 | 5 | 0 | 0 | 0 | 0 | 0 | 0 | 0 | 0 | 0 | 0 | 0 | 0 | 0 | 0 | 0 | 0 | 0 | 0 | 0 | 0 | 0 | 0 | 0 | 0
Wind | 3 | 6 | 0 | 0 | 0 | 0 | 0 | 0 | 0 | 0 | 0 | 0 | 0 | 0 | 0 | 0 | 0 | 0 | 0 | 0 | 0 | 0 | 0 | 0 | 0 | 0
Wind | 3 | 7 | 0 | 0 | 0 | 0 | 0 | 0 | 0 | 0 | 0 | 0 | 0 | 0 | 0 | 0 | 0 | 0 | 0 | 0 | 0 | 0 | 0 | 0 | 0 | 0
Wind | 3 | 8 | 0 | 0 | 0 | 0 | 0 | 0 | 0 | 0 | 0 | 0 | 0 | 0 | 0 | 0 | 0 | 0 | 0 | 0 | 0 | 0 | 0 | 0 | 0 | 0
Wind | 3 | 9 | 0 | 0 | 0 | 0 | 0 | 0 | 0 | 0 | 0 | 0 | 0 | 0 | 0 | 0 | 0 | 0 | 0 | 0 | 0 | 0 | 0 | 0 | 0 | 0
Wind | 3 | 10 | 0 | 0 | 0 | 0 | 0 | 0 | 0 | 0 | 0 | 0 | 0 | 0 | 0 | 0 | 0 | 0 | 0 | 0 | 0 | 0 | 0 | 0 | 0 | 0
Wind | 3 | 11 | 0 | 0 | 0 | 0 | 0 | 0 | 0 | 0 | 0 | 0 | 0 | 0 | 0 | 0 | 0 | 0 | 0 | 0 | 0 | 0 | 0 | 0 | 0 | 0
Wind | 4 | 0 | 0 | 0 | 0 | 0 | 0 | 0 | 0 | 0 | 0.347 | 3.1431 | 4.0306 | 0 | 4.5214 | 3.7703 | 0.16489 | 0 | 0 | 0 | 0 | 0 | 0 | 0 | 0 | 0
Wind | 4 | 1 | 0 | 0 | 0 | 0 | 0 | 0 | 0 | 0 | 0.42414 | 2.7868 | 3.0712 | 0 | 0 | 3.3631 | 0 | 0 | 0 | 0 | 0 | 0 | 0 | 0 | 0 | 0
Wind | 4 | 2 | 0 | 0 | 0 | 0 | 0 | 0 | 0 | 0.155 | 3.6743 | 0 | 0 | 0 | 0 | 0 | 4.5824 | 0 | 0 | 0 | 0 | 0 | 0 | 0 | 0 | 0
Wind | 4 | 3 | 0 | 0 | 0 | 0 | 0 | 0 | 0 | 2.5209 | 0 | 0 | 0 | 0 | 0 | 0 | 0 | 0 | 0 | 0 | 0 | 0 | 0 | 0 | 0 | 0
Wind | 4 | 4 | 0 | 0 | 0 | 0 | 0 | 0 | 0 | 1.7221 | 0 | 0 | 0 | 0 | 0 | 0 | 0 | 0.49326 | 0 | 0 | 0 | 0 | 0 | 0 | 0 | 0
Wind | 4 | 5 | 0 | 0 | 0 | 0 | 0 | 0 | 0 | 0.7258 | 0.94742 | 0 | 0 | 0 | 0 | 0 | 1.71 | 0 | 0 | 0 | 0 | 0 | 0 | 0 | 0 | 0
Wind | 4 | 6 | 0 | 0 | 0 | 0 | 0 | 0 | 0 | 0 | 0.080914 | 0 | 0 | 0 | 0 | 0.2135 | 0.21301 | 0 | 0 | 0 | 0 | 0 | 0 | 0 | 0 | 0
Wind | 4 | 7 | 0 | 0 | 0 | 0 | 0 | 0 | 0 | 0 | 0.23202 | 0 | 0 | 0 | 0 | 0 | 0.6478 | 0 | 0 | 0 | 0 | 0 | 0 | 0 | 0 | 0
Wind | 4 | 8 | 0 | 0 | 0 | 0 | 0 | 0 | 0 | 0 | 0.47749 | 0 | 0 | 0 | 0 | 0 | 1.168 | 0 | 0 | 0 | 0 | 0 | 0 | 0 | 0 | 0
Wind | 4 | 9 | 0 | 0 | 0 | 0 | 0 | 0 | 0 | 0 | 0.67607 | 0 | 0 | 0 | 0 | 0 | 0.88469 | 0 | 0 | 0 | 0 | 0 | 0 | 0 | 0 | 0
Wind | 4 | 10 | 0 | 0 | 0 | 0 | 0 | 0 | 0 | 0 | 1.8811 | 1.8394 | 0 | 0 | 0 | 1.4607 | 0.21731 | 0 | 0 | 0 | 0 | 0 | 0 | 0 | 0 | 0
Wind | 4 | 11 | 0 | 0 | 0 | 0 | 0 | 0 | 0 | 0 | 0 | 0.2871 | 0 | 0 | 0 | 0.54397 | 0 | 0 | 0 | 0 | 0 | 0 | 0 | 0 | 0 | 0
Wind | 5 | 0 | 0 | 0 | 0 | 0 | 0 | 0 | 0 | 0 | 0 | 2.5567 | 3.32 | 4.2621 | 4.5214 | 3.1035 | 0 | 0 | 0 | 0 | 0 | 0 | 0 | 0 | 0 | 0
Wind | 5 | 1 | 0 | 0 | 0 | 0 | 0 | 0 | 0 | 0 | 0 | 2.7868 | 3.0712 | 0 | 3.3157 | 3.0457 | 0 | 0 | 0 | 0 | 0 | 0 | 0 | 0 | 0 | 0
Wind | 5 | 2 | 0 | 0 | 0 | 0 | 0 | 0 | 0 | 0 | 3.6743 | 0 | 0 | 0 | 0 | 0 | 3.4575 | 0 | 0 | 0 | 0 | 0 | 0 | 0 | 0 | 0
Wind | 5 | 3 | 0 | 0 | 0 | 0 | 0 | 0 | 0 | 2.5209 | 0 | 0 | 0 | 0 | 0 | 0 | 2.3366 | 0 | 0 | 0 | 0 | 0 | 0 | 0 | 0 | 0
Wind | 5 | 4 | 0 | 0 | 0 | 0 | 0 | 0 | 0 | 1.7221 | 0 | 0 | 0 | 0 | 0 | 0 | 2.9212 | 0 | 0 | 0 | 0 | 0 | 0 | 0 | 0 | 0
Wind | 5 | 5 | 0 | 0 | 0 | 0 | 0 | 0 | 0 | 0.70349 | 0.94742 | 0 | 0 | 0 | 0 | 0 | 1.71 | 0 | 0 | 0 | 0 | 0 | 0 | 0 | 0 | 0
Wind | 5 | 6 | 0 | 0 | 0 | 0 | 0 | 0 | 0 | 0 | 0.080914 | 0 | 0.2018 | 0 | 0 | 0.2135 | 0 | 0 | 0 | 0 | 0 | 0 | 0 | 0 | 0 | 0
Wind | 5 | 7 | 0 | 0 | 0 | 0 | 0 | 0 | 0 | 0 | 0.23202 | 0 | 0 | 0 | 0 | 0.60978 | 0.20063 | 0 | 0 | 0 | 0 | 0 | 0 | 0 | 0 | 0
Wind | 5 | 8 | 0 | 0 | 0 | 0 | 0 | 0 | 0 | 0 | 0.47749 | 0 | 0 | 0 | 0 | 0 | 1.168 | 0 | 0 | 0 | 0 | 0 | 0 | 0 | 0 | 0
Wind | 5 | 9 | 0 | 0 | 0 | 0 | 0 | 0 | 0 | 0 | 0.67607 | 0 | 0 | 0 | 0 | 0 | 0.88469 | 0 | 0 | 0 | 0 | 0 | 0 | 0 | 0 | 0
Wind | 5 | 10 | 0 | 0 | 0 | 0 | 0 | 0 | 0 | 0 | 1.0748 | 1.8394 | 0 | 0 | 0 | 1.4607 | 0 | 0 | 0 | 0 | 0 | 0 | 0 | 0 | 0 | 0
Wind | 5 | 11 | 0 | 0 | 0 | 0 | 0 | 0 | 0 | 0 | 0 | 0.2871 | 0.32463 | 0 | 0.52253 | 0.54397 | 0 | 0 | 0 | 0 | 0 | 0 | 0 | 0 | 0 | 0
Wind | 6 | 0 | 0 | 0 | 0 | 0 | 0 | 0 | 0 | 0 | 0 | 1.941 | 2.5896 | 4.0761 | 4.0441 | 2.4034 | 0 | 0 | 0 | 0 | 0 | 0 | 0 | 0 | 0 | 0
Wind | 6 | 1 | 0 | 0 | 0 | 0 | 0 | 0 | 0 | 0 | 0 | 2.1657 | 2.7932 | 3.2131 | 3.3157 | 2.3467 | 0 | 0 | 0 | 0 | 0 | 0 | 0 | 0 | 0 | 0
Wind | 6 | 2 | 0 | 0 | 0 | 0 | 0 | 0 | 0 | 0 | 3.6743 | 0 | 0 | 0 | 0 | 0 | 2.8402 | 0 | 0 | 0 | 0 | 0 | 0 | 0 | 0 | 0
Wind | 6 | 3 | 0 | 0 | 0 | 0 | 0 | 0 | 0 | 2.496 | 0 | 0 | 0 | 0 | 0 | 0 | 2.3366 | 0 | 0 | 0 | 0 | 0 | 0 | 0 | 0 | 0
Wind | 6 | 4 | 0 | 0 | 0 | 0 | 0 | 0 | 0 | 1.7221 | 0 | 0 | 0 | 0 | 0 | 0 | 2.9212 | 0 | 0 | 0 | 0 | 0 | 0 | 0 | 0 | 0
Wind | 6 | 5 | 0 | 0 | 0 | 0 | 0 | 0 | 0 | 0.15867 | 0.94742 | 0 | 0 | 0 | 0 | 0 | 1.71 | 0 | 0 | 0 | 0 | 0 | 0 | 0 | 0 | 0
Wind | 6 | 6 | 0 | 0 | 0 | 0 | 0 | 0 | 0 | 0 | 0.080914 | 0.12235 | 0.2018 | 0.23884 | 0.22178 | 0.2135 | 0 | 0 | 0 | 0 | 0 | 0 | 0 | 0 | 0 | 0
Wind | 6 | 7 | 0 | 0 | 0 | 0 | 0 | 0 | 0 | 0 | 0.23202 | 0.27881 | 0.39238 | 0 | 0 | 0.60978 | 0 | 0 | 0 | 0 | 0 | 0 | 0 | 0 | 0 | 0
Wind | 6 | 8 | 0 | 0 | 0 | 0 | 0 | 0 | 0 | 0 | 0.47749 | 0 | 0 | 0 | 0 | 1.2174 | 1.168 | 0 | 0 | 0 | 0 | 0 | 0 | 0 | 0 | 0
Wind | 6 | 9 | 0 | 0 | 0 | 0 | 0 | 0 | 0 | 0 | 0.67607 | 0 | 0 | 0 | 0 | 0.95537 | 0.25847 | 0 | 0 | 0 | 0 | 0 | 0 | 0 | 0 | 0
Wind | 6 | 10 | 0 | 0 | 0 | 0 | 0 | 0 | 0 | 0 | 0 | 1.8394 | 1.8359 | 0 | 1.6188 | 1.4607 | 0 | 0 | 0 | 0 | 0 | 0 | 0 | 0 | 0 | 0
Wind | 6 | 11 | 0 | 0 | 0 | 0 | 0 | 0 | 0 | 0 | 0 | 0.2871 | 0.32463 | 0.42699 | 0.52253 | 0.54397 | 0 | 0 | 0 | 0 | 0 | 0 | 0 | 0 | 0 | 0
Wind | 7 | 0 | 0 | 0 | 0 | 0 | 0 | 0 | 0 | 0 | 0 | 1.2945 | 1.8226 | 3.3153 | 3.2969 | 1.6682 | 0 | 0 | 0 | 0 | 0 | 0 | 0 | 0 | 0 | 0
Wind | 7 | 1 | 0 | 0 | 0 | 0 | 0 | 0 | 0 | 0 | 0 | 1.513 | 2.0212 | 3.2131 | 3.3114 | 1.6128 | 0 | 0 | 0 | 0 | 0 | 0 | 0 | 0 | 0 | 0
Wind | 7 | 2 | 0 | 0 | 0 | 0 | 0 | 0 | 0 | 0 | 2.6746 | 0 | 0 | 0 | 0 | 4.7378 | 2.192 | 0 | 0 | 0 | 0 | 0 | 0 | 0 | 0 | 0
Wind | 7 | 3 | 0 | 0 | 0 | 0 | 0 | 0 | 0 | 2.0006 | 2.4398 | 0 | 0 | 0 | 0 | 0 | 2.3366 | 0 | 0 | 0 | 0 | 0 | 0 | 0 | 0 | 0
Wind | 7 | 4 | 0 | 0 | 0 | 0 | 0 | 0 | 0 | 1.6756 | 1.7694 | 0 | 0 | 0 | 0 | 0 | 2.9212 | 0 | 0 | 0 | 0 | 0 | 0 | 0 | 0 | 0
Wind | 7 | 5 | 0 | 0 | 0 | 0 | 0 | 0 | 0 | 0 | 0.94742 | 0 | 0 | 0 | 0 | 1.7699 | 0.79048 | 0 | 0 | 0 | 0 | 0 | 0 | 0 | 0 | 0
Wind | 7 | 6 | 0 | 0 | 0 | 0 | 0 | 0 | 0 | 0 | 0 | 0.12235 | 0.2018 | 0.23884 | 0.22178 | 0.2135 | 0 | 0 | 0 | 0 | 0 | 0 | 0 | 0 | 0 | 0
Wind | 7 | 7 | 0 | 0 | 0 | 0 | 0 | 0 | 0 | 0 | 0 | 0.27881 | 0.39238 | 0.5079 | 0.56591 | 0.60978 | 0 | 0 | 0 | 0 | 0 | 0 | 0 | 0 | 0 | 0
Wind | 7 | 8 | 0 | 0 | 0 | 0 | 0 | 0 | 0 | 0 | 0.47749 | 0 | 0 | 0 | 0 | 1.2174 | 0.22202 | 0 | 0 | 0 | 0 | 0 | 0 | 0 | 0 | 0
Wind | 7 | 9 | 0 | 0 | 0 | 0 | 0 | 0 | 0 | 0 | 0.67607 | 0 | 0 | 0 | 0 | 0.95537 | 0 | 0 | 0 | 0 | 0 | 0 | 0 | 0 | 0 | 0
Wind | 7 | 10 | 0 | 0 | 0 | 0 | 0 | 0 | 0 | 0 | 0 | 1.8394 | 1.8359 | 1.7599 | 1.6188 | 1.4607 | 0 | 0 | 0 | 0 | 0 | 0 | 0 | 0 | 0 | 0
Wind | 7 | 11 | 0 | 0 | 0 | 0 | 0 | 0 | 0 | 0 | 0 | 0.2871 | 0.32463 | 0.42699 | 0.52253 | 0.4058 | 0 | 0 | 0 | 0 | 0 | 0 | 0 | 0 | 0 | 0
Wind | 8 | 0 | 0 | 0 | 0 | 0 | 0 | 0 | 0 | 0 | 0 | 0.61566 | 1.0173 | 2.5165 | 2.5124 | 0.89628 | 0 | 0 | 0 | 0 | 0 | 0 | 0 | 0 | 0 | 0
Wind | 8 | 1 | 0 | 0 | 0 | 0 | 0 | 0 | 0 | 0 | 0 | 0.82753 | 1.2105 | 2.6877 | 2.5173 | 0.84223 | 0 | 0 | 0 | 0 | 0 | 0 | 0 | 0 | 0 | 0
Wind | 8 | 2 | 0 | 0 | 0 | 0 | 0 | 0 | 0 | 0 | 1.8051 | 4.228 | 4.3747 | 0 | 0 | 4.7378 | 1.5114 | 0 | 0 | 0 | 0 | 0 | 0 | 0 | 0 | 0
Wind | 8 | 3 | 0 | 0 | 0 | 0 | 0 | 0 | 0 | 1.4804 | 2.4398 | 0 | 0 | 0 | 0 | 0 | 2.3366 | 0 | 0 | 0 | 0 | 0 | 0 | 0 | 0 | 0
Wind | 8 | 4 | 0 | 0 | 0 | 0 | 0 | 0 | 0 | 1.1311 | 1.7694 | 0 | 0 | 0 | 0 | 0 | 2.9212 | 0 | 0 | 0 | 0 | 0 | 0 | 0 | 0 | 0
Wind | 8 | 5 | 0 | 0 | 0 | 0 | 0 | 0 | 0 | 0 | 0.94742 | 0 | 1.5669 | 0 | 1.7634 | 1.7699 | 0.04711 | 0 | 0 | 0 | 0 | 0 | 0 | 0 | 0 | 0
Wind | 8 | 6 | 0 | 0 | 0 | 0 | 0 | 0 | 0 | 0 | 0 | 0.12235 | 0.2018 | 0.23884 | 0.22178 | 0.18299 | 0 | 0 | 0 | 0 | 0 | 0 | 0 | 0 | 0 | 0
Wind | 8 | 7 | 0 | 0 | 0 | 0 | 0 | 0 | 0 | 0 | 0 | 0.27881 | 0.39238 | 0.5079 | 0.56591 | 0.60978 | 0 | 0 | 0 | 0 | 0 | 0 | 0 | 0 | 0 | 0
Wind | 8 | 8 | 0 | 0 | 0 | 0 | 0 | 0 | 0 | 0 | 0.47749 | 0.64924 | 0.85575 | 0 | 1.1454 | 1.2174 | 0 | 0 | 0 | 0 | 0 | 0 | 0 | 0 | 0 | 0
Wind | 8 | 9 | 0 | 0 | 0 | 0 | 0 | 0 | 0 | 0 | 0.67607 | 0 | 0 | 0 | 0 | 0.95537 | 0 | 0 | 0 | 0 | 0 | 0 | 0 | 0 | 0 | 0
Wind | 8 | 10 | 0 | 0 | 0 | 0 | 0 | 0 | 0 | 0 | 0 | 1.8394 | 1.8359 | 1.7599 | 1.6188 | 1.2861 | 0 | 0 | 0 | 0 | 0 | 0 | 0 | 0 | 0 | 0
Wind | 8 | 11 | 0 | 0 | 0 | 0 | 0 | 0 | 0 | 0 | 0 | 0.2871 | 0.32463 | 0.42699 | 0.52253 | 0 | 0 | 0 | 0 | 0 | 0 | 0 | 0 | 0 | 0 | 0
Wind | 9 | 0 | 0 | 0 | 0 | 0 | 0 | 0 | 0 | 0 | 0 | 0 | 0.17174 | 1.6777 | 1.6886 | 0.085763 | 0 | 0 | 0 | 0 | 0 | 0 | 0 | 0 | 0 | 0
Wind | 9 | 1 | 0 | 0 | 0 | 0 | 0 | 0 | 0 | 0 | 0 | 0.10783 | 0.35939 | 1.8437 | 1.6835 | 0.033106 | 0 | 0 | 0 | 0 | 0 | 0 | 0 | 0 | 0 | 0
Wind | 9 | 2 | 0 | 0 | 0 | 0 | 0 | 0 | 0 | 0 | 1.1816 | 4.228 | 4.3747 | 0 | 0 | 4.2591 | 0.79682 | 0 | 0 | 0 | 0 | 0 | 0 | 0 | 0 | 0
Wind | 9 | 3 | 0 | 0 | 0 | 0 | 0 | 0 | 0 | 0.93415 | 2.4398 | 0 | 0 | 0 | 0 | 0 | 1.6042 | 0 | 0 | 0 | 0 | 0 | 0 | 0 | 0 | 0
Wind | 9 | 4 | 0 | 0 | 0 | 0 | 0 | 0 | 0 | 0.55943 | 1.7694 | 0 | 0 | 0 | 0 | 2.7706 | 1.5818 | 0 | 0 | 0 | 0 | 0 | 0 | 0 | 0 | 0
Wind | 9 | 5 | 0 | 0 | 0 | 0 | 0 | 0 | 0 | 0 | 0.94742 | 1.2461 | 1.5669 | 1.7533 | 1.7634 | 1.7699 | 0 | 0 | 0 | 0 | 0 | 0 | 0 | 0 | 0 | 0
Wind | 9 | 6 | 0 | 0 | 0 | 0 | 0 | 0 | 0 | 0 | 0 | 0.12235 | 0.1023 | 0.23884 | 0.22178 | 0 | 0 | 0 | 0 | 0 | 0 | 0 | 0 | 0 | 0 | 0
Wind | 9 | 7 | 0 | 0 | 0 | 0 | 0 | 0 | 0 | 0 | 0 | 0.27881 | 0.39238 | 0.5079 | 0.56591 | 0 | 0 | 0 | 0 | 0 | 0 | 0 | 0 | 0 | 0 | 0
Wind | 9 | 8 | 0 | 0 | 0 | 0 | 0 | 0 | 0 | 0 | 0 | 0.64924 | 0.85575 | 1.0164 | 1.1454 | 1.2174 | 0 | 0 | 0 | 0 | 0 | 0 | 0 | 0 | 0 | 0
Wind | 9 | 9 | 0 | 0 | 0 | 0 | 0 | 0 | 0 | 0 | 0.1722 | 0.75065 | 0.86665 | 0 | 0.99777 | 0.95537 | 0 | 0 | 0 | 0 | 0 | 0 | 0 | 0 | 0 | 0
Wind | 9 | 10 | 0 | 0 | 0 | 0 | 0 | 0 | 0 | 0 | 0 | 1.5791 | 1.8359 | 1.7599 | 1.6188 | 0.60076 | 0 | 0 | 0 | 0 | 0 | 0 | 0 | 0 | 0 | 0
Wind | 9 | 11 | 0 | 0 | 0 | 0 | 0 | 0 | 0 | 0 | 0 | 0.2871 | 0.32463 | 0.42699 | 0.52253 | 0 | 0 | 0 | 0 | 0 | 0 | 0 | 0 | 0 | 0 | 0
Wind | 10 | 0 | 0 | 0 | 0 | 0 | 0 | 0 | 0 | 0 | 0 | 1.6876 | 1.8171 | 3.3301 | 3.3568 | 1.7679 | 0 | 0 | 0 | 0 | 0 | 0 | 0 | 0 | 0 | 0
Wind | 10 | 1 | 0 | 0 | 0 | 0 | 0 | 0 | 0 | 0 | 0 | 1.8853 | 1.9988 | 3.2131 | 3.3157 | 1.7167 | 0 | 0 | 0 | 0 | 0 | 0 | 0 | 0 | 0 | 0
Wind | 10 | 2 | 0 | 0 | 0 | 0 | 0 | 0 | 0 | 0 | 1.6075 | 0 | 0 | 0 | 0 | 0 | 2.5797 | 0 | 0 | 0 | 0 | 0 | 0 | 0 | 0 | 0
Wind | 10 | 3 | 0 | 0 | 0 | 0 | 0 | 0 | 0 | 0.36061 | 2.4398 | 0 | 0 | 0 | 0 | 0 | 2.3366 | 0 | 0 | 0 | 0 | 0 | 0 | 0 | 0 | 0
Wind | 10 | 4 | 0 | 0 | 0 | 0 | 0 | 0 | 0 | 0 | 1.7694 | 0 | 0 | 0 | 0 | 0 | 2.9212 | 0 | 0 | 0 | 0 | 0 | 0 | 0 | 0 | 0
Wind | 10 | 5 | 0 | 0 | 0 | 0 | 0 | 0 | 0 | 0 | 0.94742 | 0 | 0 | 0 | 0 | 1.7699 | 0.98018 | 0 | 0 | 0 | 0 | 0 | 0 | 0 | 0 | 0
Wind | 10 | 6 | 0 | 0 | 0 | 0 | 0 | 0 | 0 | 0 | 0 | 0.12235 | 0.2018 | 0.23884 | 0.22178 | 0.2135 | 0 | 0 | 0 | 0 | 0 | 0 | 0 | 0 | 0 | 0
Wind | 10 | 7 | 0 | 0 | 0 | 0 | 0 | 0 | 0 | 0 | 0.030387 | 0.27881 | 0.39238 | 0.5079 | 0.56591 | 0.60978 | 0 | 0 | 0 | 0 | 0 | 0 | 0 | 0 | 0 | 0
Wind | 10 | 8 | 0 | 0 | 0 | 0 | 0 | 0 | 0 | 0 | 0.47749 | 0 | 0.85575 | 0 | 0 | 1.2174 | 0.32574 | 0 | 0 | 0 | 0 | 0 | 0 | 0 | 0 | 0
Wind | 10 | 9 | 0 | 0 | 0 | 0 | 0 | 0 | 0 | 0 | 0.67607 | 0 | 0 | 0 | 0 | 0.95537 | 3.2362e-05 | 0 | 0 | 0 | 0 | 0 | 0 | 0 | 0 | 0
Wind | 10 | 10 | 0 | 0 | 0 | 0 | 0 | 0 | 0 | 0 | 0 | 1.8394 | 1.8359 | 1.7599 | 1.6188 | 1.4607 | 0 | 0 | 0 | 0 | 0 | 0 | 0 | 0 | 0 | 0
Wind | 10 | 11 | 0 | 0 | 0 | 0 | 0 | 0 | 0 | 0 | 0 | 0.2871 | 0.32463 | 0.42699 | 0.52253 | 0.54397 | 0 | 0 | 0 | 0 | 0 | 0 | 0 | 0 | 0 | 0
Wind | 11 | 0 | 0 | 0 | 0 | 0 | 0 | 0 | 0 | 0 | 0 | 0.90179 | 0.88483 | 2.4053 | 2.4486 | 0.8743 | 0 | 0 | 0 | 0 | 0 | 0 | 0 | 0 | 0 | 0
Wind | 11 | 1 | 0 | 0 | 0 | 0 | 0 | 0 | 0 | 0 | 0 | 1.0919 | 1.0604 | 2.5601 | 2.422 | 0.82465 | 0 | 0 | 0 | 0 | 0 | 0 | 0 | 0 | 0 | 0
Wind | 11 | 2 | 0 | 0 | 0 | 0 | 0 | 0 | 0 | 0 | 0.92016 | 4.228 | 4.3747 | 0 | 0 | 4.7378 | 1.7918 | 0 | 0 | 0 | 0 | 0 | 0 | 0 | 0 | 0
Wind | 11 | 3 | 0 | 0 | 0 | 0 | 0 | 0 | 0 | 0 | 2.4398 | 0 | 0 | 0 | 0 | 0 | 2.3366 | 0 | 0 | 0 | 0 | 0 | 0 | 0 | 0 | 0
Wind | 11 | 4 | 0 | 0 | 0 | 0 | 0 | 0 | 0 | 0 | 1.7694 | 0 | 0 | 0 | 0 | 0 | 2.5698 | 0 | 0 | 0 | 0 | 0 | 0 | 0 | 0 | 0
Wind | 11 | 5 | 0 | 0 | 0 | 0 | 0 | 0 | 0 | 0 | 0.94742 | 0 | 1.5669 | 0 | 1.7634 | 1.7699 | 0.11964 | 0 | 0 | 0 | 0 | 0 | 0 | 0 | 0 | 0
Wind | 11 | 6 | 0 | 0 | 0 | 0 | 0 | 0 | 0 | 0 | 0 | 0.12235 | 0.2018 | 0.23884 | 0.22178 | 0.0046115 | 0 | 0 | 0 | 0 | 0 | 0 | 0 | 0 | 0 | 0
Wind | 11 | 7 | 0 | 0 | 0 | 0 | 0 | 0 | 0 | 0 | 0 | 0.27881 | 0.39238 | 0.5079 | 0.56591 | 0.50956 | 0 | 0 | 0 | 0 | 0 | 0 | 0 | 0 | 0 | 0
Wind | 11 | 8 | 0 | 0 | 0 | 0 | 0 | 0 | 0 | 0 | 0.47749 | 0.64924 | 0.85575 | 1.0164 | 1.1454 | 1.2174 | 0 | 0 | 0 | 0 | 0 | 0 | 0 | 0 | 0 | 0
Wind | 11 | 9 | 0 | 0 | 0 | 0 | 0 | 0 | 0 | 0 | 0.67607 | 0 | 0 | 0 | 0 | 0.95537 | 0 | 0 | 0 | 0 | 0 | 0 | 0 | 0 | 0 | 0
Wind | 11 | 10 | 0 | 0 | 0 | 0 | 0 | 0 | 0 | 0 | 0 | 1.8394 | 1.8359 | 1.7599 | 1.6188 | 1.4607 | 0 | 0 | 0 | 0 | 0 | 0 | 0 | 0 | 0 | 0
Wind | 11 | 11 | 0 | 0 | 0 | 0 | 0 | 0 | 0 | 0 | 0 | 0.2871 | 0.32463 | 0.42699 | 0.52253 | 0 | 0 | 0 | 0 | 0 | 0 | 0 | 0 | 0 | 0 | 0
Wind | 12 | 0 | 0 | 0 | 0 | 0 | 0 | 0 | 0 | 0 | 0 | 0.076658 | 0 | 1.4343 | 1.495 | 0 | 0 | 0 | 0 | 0 | 0 | 0 | 0 | 0 | 0 | 0
Wind | 12 | 1 | 0 | 0 | 0 | 0 | 0 | 0 | 0 | 0 | 0 | 0.25871 | 0.075113 | 1.5831 | 1.4568 | 0 | 0 | 0 | 0 | 0 | 0 | 0 | 0 | 0 | 0 | 0
Wind | 12 | 2 | 0 | 0 | 0 | 0 | 0 | 0 | 0 | 0 | 0.19843 | 4.228 | 4.3747 | 0 | 0 | 4.3594 | 0.96454 | 0 | 0 | 0 | 0 | 0 | 0 | 0 | 0 | 0
Wind | 12 | 3 | 0 | 0 | 0 | 0 | 0 | 0 | 0 | 0 | 2.4398 | 0 | 0 | 0 | 0 | 0 | 1.94 | 0 | 0 | 0 | 0 | 0 | 0 | 0 | 0 | 0
Wind | 12 | 4 | 0 | 0 | 0 | 0 | 0 | 0 | 0 | 0 | 1.7694 | 0 | 0 | 0 | 0 | 2.7706 | 1.7387 | 0 | 0 | 0 | 0 | 0 | 0 | 0 | 0 | 0
Wind | 12 | 5 | 0 | 0 | 0 | 0 | 0 | 0 | 0 | 0 | 0.78458 | 1.2461 | 1.5669 | 1.7533 | 1.7634 | 1.7699 | 0 | 0 | 0 | 0 | 0 | 0 | 0 | 0 | 0 | 0
Wind | 12 | 6 | 0 | 0 | 0 | 0 | 0 | 0 | 0 | 0 | 0 | 0.12235 | 0 | 0.23884 | 0.17923 | 0 | 0 | 0 | 0 | 0 | 0 | 0 | 0 | 0 | 0 | 0
Wind | 12 | 7 | 0 | 0 | 0 | 0 | 0 | 0 | 0 | 0 | 0 | 0.27881 | 0.086671 | 0.5079 | 0.56591 | 0 | 0 | 0 | 0 | 0 | 0 | 0 | 0 | 0 | 0 | 0
Wind | 12 | 8 | 0 | 0 | 0 | 0 | 0 | 0 | 0 | 0 | 0 | 0.64924 | 0.85575 | 1.0164 | 1.1454 | 1.2174 | 0 | 0 | 0 | 0 | 0 | 0 | 0 | 0 | 0 | 0
Wind | 12 | 9 | 0 | 0 | 0 | 0 | 0 | 0 | 0 | 0 | 0.67607 | 0 | 0.86665 | 0 | 0.99777 | 0.95537 | 0 | 0 | 0 | 0 | 0 | 0 | 0 | 0 | 0 | 0
Wind | 12 | 10 | 0 | 0 | 0 | 0 | 0 | 0 | 0 | 0 | 0 | 1.8394 | 1.8359 | 1.7599 | 1.6188 | 0.86528 | 0 | 0 | 0 | 0 | 0 | 0 | 0 | 0 | 0 | 0
Wind | 12 | 11 | 0 | 0 | 0 | 0 | 0 | 0 | 0 | 0 | 0 | 0.2871 | 0.32463 | 0.42699 | 0.52253 | 0 | 0 | 0 | 0 | 0 | 0 | 0 | 0 | 0 | 0 | 0
Wind | 13 | 0 | 0 | 0 | 0 | 0 | 0 | 0 | 0 | 0 | 0 | 0 | 0 | 0.41473 | 0.49371 | 0 | 0 | 0 | 0 | 0 | 0 | 0 | 0 | 0 | 0 | 0
Wind | 13 | 1 | 0 | 0 | 0 | 0 | 0 | 0 | 0 | 0 | 0 | 0 | 0 | 0.55714 | 0.44332 | 0 | 0 | 0 | 0 | 0 | 0 | 0 | 0 | 0 | 0 | 0
Wind | 13 | 2 | 0 | 0 | 0 | 0 | 0 | 0 | 0 | 0 | 0 | 3.9151 | 3.7437 | 0 | 4.9201 | 3.466 | 0.095919 | 0 | 0 | 0 | 0 | 0 | 0 | 0 | 0 | 0
Wind | 13 | 3 | 0 | 0 | 0 | 0 | 0 | 0 | 0 | 0 | 2.4398 | 0 | 0 | 0 | 0 | 2.3547 | 1.1331 | 0 | 0 | 0 | 0 | 0 | 0 | 0 | 0 | 0
Wind | 13 | 4 | 0 | 0 | 0 | 0 | 0 | 0 | 0 | 0 | 1.7694 | 0 | 2.1739 | 0 | 0 | 2.7706 | 0.86619 | 0 | 0 | 0 | 0 | 0 | 0 | 0 | 0 | 0
Wind | 13 | 5 | 0 | 0 | 0 | 0 | 0 | 0 | 0 | 0 | 0 | 1.2461 | 1.5669 | 1.7533 | 1.7634 | 0.98719 | 0 | 0 | 0 | 0 | 0 | 0 | 0 | 0 | 0 | 0
Wind | 13 | 6 | 0 | 0 | 0 | 0 | 0 | 0 | 0 | 0 | 0 | 0.12235 | 0 | 0 | 0 | 0 | 0 | 0 | 0 | 0 | 0 | 0 | 0 | 0 | 0 | 0
Wind | 13 | 7 | 0 | 0 | 0 | 0 | 0 | 0 | 0 | 0 | 0 | 0.27881 | 0 | 0.32387 | 0 | 0 | 0 | 0 | 0 | 0 | 0 | 0 | 0 | 0 | 0 | 0
Wind | 13 | 8 | 0 | 0 | 0 | 0 | 0 | 0 | 0 | 0 | 0 | 0.64924 | 0.85151 | 1.0164 | 1.1454 | 0.23091 | 0 | 0 | 0 | 0 | 0 | 0 | 0 | 0 | 0 | 0
Wind | 13 | 9 | 0 | 0 | 0 | 0 | 0 | 0 | 0 | 0 | 0.0016636 | 0.75065 | 0.86665 | 0.98218 | 0.99777 | 0.79874 | 0 | 0 | 0 | 0 | 0 | 0 | 0 | 0 | 0 | 0
Wind | 13 | 10 | 0 | 0 | 0 | 0 | 0 | 0 | 0 | 0 | 0 | 1.3746 | 1.2851 | 1.7599 | 1.6028 | 0.032206 | 0 | 0 | 0 | 0 | 0 | 0 | 0 | 0 | 0 | 0
Wind | 13 | 11 | 0 | 0 | 0 | 0 | 0 | 0 | 0 | 0 | 0 | 0 | 0 | 0.42699 | 0.00077303 | 0 | 0 | 0 | 0 | 0 | 0 | 0 | 0 | 0 | 0 | 0
Wind | 14 | 0 | 0 | 0 | 0 | 0 | 0 | 0 | 0 | 0 | 0 | 0 | 0 | 0 | 0 | 0 | 0 | 0 | 0 | 0 | 0 | 0 | 0 | 0 | 0 | 0
Wind | 14 | 1 | 0 | 0 | 0 | 0 | 0 | 0 | 0 | 0 | 0 | 0 | 0 | 0 | 0 | 0 | 0 | 0 | 0 | 0 | 0 | 0 | 0 | 0 | 0 | 0
Wind | 14 | 2 | 0 | 0 | 0 | 0 | 0 | 0 | 0 | 0 | 0 | 3.0901 | 2.7584 | 4.8358 | 4.7935 | 2.528 | 0 | 0 | 0 | 0 | 0 | 0 | 0 | 0 | 0 | 0
Wind | 14 | 3 | 0 | 0 | 0 | 0 | 0 | 0 | 0 | 0 | 2.1573 | 0 | 2.5652 | 0 | 0 | 2.3547 | 0.28592 | 0 | 0 | 0 | 0 | 0 | 0 | 0 | 0 | 0
Wind | 14 | 4 | 0 | 0 | 0 | 0 | 0 | 0 | 0 | 0 | 1.729 | 1.9375 | 2.1739 | 2.4337 | 2.6409 | 2.7706 | 0 | 0 | 0 | 0 | 0 | 0 | 0 | 0 | 0 | 0
Wind | 14 | 5 | 0 | 0 | 0 | 0 | 0 | 0 | 0 | 0 | 0 | 1.2461 | 0.5722 | 1.678 | 1.2767 | 0 | 0 | 0 | 0 | 0 | 0 | 0 | 0 | 0 | 0 | 0
Wind | 14 | 6 | 0 | 0 | 0 | 0 | 0 | 0 | 0 | 0 | 0 | 0 | 0 | 0 | 0 | 0 | 0 | 0 | 0 | 0 | 0 | 0 | 0 | 0 | 0 | 0
Wind | 14 | 7 | 0 | 0 | 0 | 0 | 0 | 0 | 0 | 0 | 0 | 0 | 0 | 0 | 0 | 0 | 0 | 0 | 0 | 0 | 0 | 0 | 0 | 0 | 0 | 0
Wind | 14 | 8 | 0 | 0 | 0 | 0 | 0 | 0 | 0 | 0 | 0 | 0.64924 | 0 | 0.8823 | 0.52797 | 0 | 0 | 0 | 0 | 0 | 0 | 0 | 0 | 0 | 0 | 0
Wind | 14 | 9 | 0 | 0 | 0 | 0 | 0 | 0 | 0 | 0 | 0 | 0.75065 | 0.86665 | 0.98218 | 0.99777 | 0 | 0 | 0 | 0 | 0 | 0 | 0 | 0 | 0 | 0 | 0
Wind | 14 | 10 | 0 | 0 | 0 | 0 | 0 | 0 | 0 | 0 | 0 | 0.60256 | 0.37077 | 1.1216 | 0.70195 | 0 | 0 | 0 | 0 | 0 | 0 | 0 | 0 | 0 | 0 | 0
Wind | 14 | 11 | 0 | 0 | 0 | 0 | 0 | 0 | 0 | 0 | 0 | 0 | 0 | 0 | 0 | 0 | 0 | 0 | 0 | 0 | 0 | 0 | 0 | 0 | 0 | 0
Wind | 15 | 0 | 0 | 0 | 0 | 0 | 0 | 0 | 0 | 0 | 0 | 0 | 0 | 0 | 0 | 0 | 0 | 0 | 0 | 0 | 0 | 0 | 0 | 0 | 0 | 0
Wind | 15 | 1 | 0 | 0 | 0 | 0 | 0 | 0 | 0 | 0 | 0 | 0 | 0 | 0 | 0 | 0 | 0 | 0 | 0 | 0 | 0 | 0 | 0 | 0 | 0 | 0
Wind | 15 | 2 | 0 | 0 | 0 | 0 | 0 | 0 | 0 | 0 | 0 | 2.2238 | 1.7238 | 3.9734 | 3.7832 | 1.543 | 0 | 0 | 0 | 0 | 0 | 0 | 0 | 0 | 0 | 0
Wind | 15 | 3 | 0 | 0 | 0 | 0 | 0 | 0 | 0 | 0 | 1.3895 | 2.5355 | 2.5652 | 2.466 | 2.3784 | 2.3547 | 0 | 0 | 0 | 0 | 0 | 0 | 0 | 0 | 0 | 0
Wind | 15 | 4 | 0 | 0 | 0 | 0 | 0 | 0 | 0 | 0 | 0.93605 | 1.9375 | 2.1739 | 2.4337 | 2.6409 | 1.903 | 0 | 0 | 0 | 0 | 0 | 0 | 0 | 0 | 0 | 0
Wind | 15 | 5 | 0 | 0 | 0 | 0 | 0 | 0 | 0 | 0 | 0 | 1.2234 | 0 | 0.57256 | 0.17772 | 0 | 0 | 0 | 0 | 0 | 0 | 0 | 0 | 0 | 0 | 0
Wind | 15 | 6 | 0 | 0 | 0 | 0 | 0 | 0 | 0 | 0 | 0 | 0 | 0 | 0 | 0 | 0 | 0 | 0 | 0 | 0 | 0 | 0 | 0 | 0 | 0 | 0
Wind | 15 | 7 | 0 | 0 | 0 | 0 | 0 | 0 | 0 | 0 | 0 | 0 | 0 | 0 | 0 | 0 | 0 | 0 | 0 | 0 | 0 | 0 | 0 | 0 | 0 | 0
Wind | 15 | 8 | 0 | 0 | 0 | 0 | 0 | 0 | 0 | 0 | 0 | 0.34404 | 0 | 0 | 0 | 0 | 0 | 0 | 0 | 0 | 0 | 0 | 0 | 0 | 0 | 0
Wind | 15 | 9 | 0 | 0 | 0 | 0 | 0 | 0 | 0 | 0 | 0 | 0.75065 | 0.58553 | 0.98218 | 0.80336 | 0 | 0 | 0 | 0 | 0 | 0 | 0 | 0 | 0 | 0 | 0
Wind | 15 | 10 | 0 | 0 | 0 | 0 | 0 | 0 | 0 | 0 | 0 | 0 | 0 | 0.16034 | 0 | 0 | 0 | 0 | 0 | 0 | 0 | 0 | 0 | 0 | 0 | 0
Wind | 15 | 11 | 0 | 0 | 0 | 0 | 0 | 0 | 0 | 0 | 0 | 0 | 0 | 0 | 0 | 0 | 0 | 0 | 0 | 0 | 0 | 0 | 0 | 0 | 0 | 0
Wind | 16 | 0 | 0 | 0 | 0 | 0 | 0 | 0 | 0 | 0 | 0 | 0 | 0 | 0 | 0 | 0 | 0 | 0 | 0 | 0 | 0 | 0 | 0 | 0 | 0 | 0
Wind | 16 | 1 | 0 | 0 | 0 | 0 | 0 | 0 | 0 | 0 | 0 | 0 | 0 | 0 | 0 | 0 | 0 | 0 | 0 | 0 | 0 | 0 | 0 | 0 | 0 | 0
Wind | 16 | 2 | 0 | 0 | 0 | 0 | 0 | 0 | 0 | 0 | 0 | 1.3142 | 0.63748 | 2.9005 | 2.7223 | 0.50886 | 0 | 0 | 0 | 0 | 0 | 0 | 0 | 0 | 0 | 0
Wind | 16 | 3 | 0 | 0 | 0 | 0 | 0 | 0 | 0 | 0 | 0.58335 | 2.5355 | 2.4853 | 2.466 | 2.3784 | 1.4357 | 0 | 0 | 0 | 0 | 0 | 0 | 0 | 0 | 0 | 0
Wind | 16 | 4 | 0 | 0 | 0 | 0 | 0 | 0 | 0 | 0 | 0.1034 | 1.9375 | 1.1009 | 2.3782 | 2.1084 | 0.86801 | 0 | 0 | 0 | 0 | 0 | 0 | 0 | 0 | 0 | 0
Wind | 16 | 5 | 0 | 0 | 0 | 0 | 0 | 0 | 0 | 0 | 0 | 0.2673 | 0 | 0 | 0 | 0 | 0 | 0 | 0 | 0 | 0 | 0 | 0 | 0 | 0 | 0
Wind | 16 | 6 | 0 | 0 | 0 | 0 | 0 | 0 | 0 | 0 | 0 | 0 | 0 | 0 | 0 | 0 | 0 | 0 | 0 | 0 | 0 | 0 | 0 | 0 | 0 | 0
Wind | 16 | 7 | 0 | 0 | 0 | 0 | 0 | 0 | 0 | 0 | 0 | 0 | 0 | 0 | 0 | 0 | 0 | 0 | 0 | 0 | 0 | 0 | 0 | 0 | 0 | 0
Wind | 16 | 8 | 0 | 0 | 0 | 0 | 0 | 0 | 0 | 0 | 0 | 0 | 0 | 0 | 0 | 0 | 0 | 0 | 0 | 0 | 0 | 0 | 0 | 0 | 0 | 0
Wind | 16 | 9 | 0 | 0 | 0 | 0 | 0 | 0 | 0 | 0 | 0 | 0.75065 | 0 | 0.52956 | 0 | 0 | 0 | 0 | 0 | 0 | 0 | 0 | 0 | 0 | 0 | 0
Wind | 16 | 10 | 0 | 0 | 0 | 0 | 0 | 0 | 0 | 0 | 0 | 0 | 0 | 0 | 0 | 0 | 0 | 0 | 0 | 0 | 0 | 0 | 0 | 0 | 0 | 0
Wind | 16 | 11 | 0 | 0 | 0 | 0 | 0 | 0 | 0 | 0 | 0 | 0 | 0 | 0 | 0 | 0 | 0 | 0 | 0 | 0 | 0 | 0 | 0 | 0 | 0 | 0
Wind | 17 | 0 | 0 | 0 | 0 | 0 | 0 | 0 | 0 | 0 | 0 | 0 | 0 | 0 | 0 | 0 | 0 | 0 | 0 | 0 | 0 | 0 | 0 | 0 | 0 | 0
Wind | 17 | 1 | 0 | 0 | 0 | 0 | 0 | 0 | 0 | 0 | 0 | 0 | 0 | 0 | 0 | 0 | 0 | 0 | 0 | 0 | 0 | 0 | 0 | 0 | 0 | 0
Wind | 17 | 2 | 0 | 0 | 0 | 0 | 0 | 0 | 0 | 0 | 0 | 0.35918 | 0 | 1.7739 | 1.6084 | 0 | 0 | 0 | 0 | 0 | 0 | 0 | 0 | 0 | 0 | 0
Wind | 17 | 3 | 0 | 0 | 0 | 0 | 0 | 0 | 0 | 0 | 0 | 2.5355 | 1.4264 | 2.4495 | 2.0984 | 0.42148 | 0 | 0 | 0 | 0 | 0 | 0 | 0 | 0 | 0 | 0
Wind | 17 | 4 | 0 | 0 | 0 | 0 | 0 | 0 | 0 | 0 | 0 | 1.9375 | 0 | 1.2503 | 0.99316 | 0 | 0 | 0 | 0 | 0 | 0 | 0 | 0 | 0 | 0 | 0
Wind | 17 | 5 | 0 | 0 | 0 | 0 | 0 | 0 | 0 | 0 | 0 | 0 | 0 | 0 | 0 | 0 | 0 | 0 | 0 | 0 | 0 | 0 | 0 | 0 | 0 | 0
Wind | 17 | 6 | 0 | 0 | 0 | 0 | 0 | 0 | 0 | 0 | 0 | 0 | 0 | 0 | 0 | 0 | 0 | 0 | 0 | 0 | 0 | 0 | 0 | 0 | 0 | 0
Wind | 17 | 7 | 0 | 0 | 0 | 0 | 0 | 0 | 0 | 0 | 0 | 0 | 0 | 0 | 0 | 0 | 0 | 0 | 0 | 0 | 0 | 0 | 0 | 0 | 0 | 0
Wind | 17 | 8 | 0 | 0 | 0 | 0 | 0 | 0 | 0 | 0 | 0 | 0 | 0 | 0 | 0 | 0 | 0 | 0 | 0 | 0 | 0 | 0 | 0 | 0 | 0 | 0
Wind | 17 | 9 | 0 | 0 | 0 | 0 | 0 | 0 | 0 | 0 | 0 | 0.11251 | 0 | 0 | 0 | 0 | 0 | 0 | 0 | 0 | 0 | 0 | 0 | 0 | 0 | 0
Wind | 17 | 10 | 0 | 0 | 0 | 0 | 0 | 0 | 0 | 0 | 0 | 0 | 0 | 0 | 0 | 0 | 0 | 0 | 0 | 0 | 0 | 0 | 0 | 0 | 0 | 0
Wind | 17 | 11 | 0 | 0 | 0 | 0 | 0 | 0 | 0 | 0 | 0 | 0 | 0 | 0 | 0 | 0 | 0 | 0 | 0 | 0 | 0 | 0 | 0 | 0 | 0 | 0
Wind | 18 | 0 | 0 | 0 | 0 | 0 | 0 | 0 | 0 | 0 | 0 | 0 | 0 | 0 | 0 | 0 | 0 | 0 | 0 | 0 | 0 | 0 | 0 | 0 | 0 | 0
Wind | 18 | 1 | 0 | 0 | 0 | 0 | 0 | 0 | 0 | 0 | 0 | 0 | 0 | 0 | 0 | 0 | 0 | 0 | 0 | 0 | 0 | 0 | 0 | 0 | 0 | 0
Wind | 18 | 2 | 0 | 0 | 0 | 0 | 0 | 0 | 0 | 0 | 0 | 0 | 0 | 0.59097 | 0.43876 | 0 | 0 | 0 | 0 | 0 | 0 | 0 | 0 | 0 | 0 | 0
Wind | 18 | 3 | 0 | 0 | 0 | 0 | 0 | 0 | 0 | 0 | 0 | 1.9107 | 0.31454 | 1.3489 | 1.0069 | 0 | 0 | 0 | 0 | 0 | 0 | 0 | 0 | 0 | 0 | 0
Wind | 18 | 4 | 0 | 0 | 0 | 0 | 0 | 0 | 0 | 0 | 0 | 0.98867 | 0 | 0.066042 | 0 | 0 | 0 | 0 | 0 | 0 | 0 | 0 | 0 | 0 | 0 | 0
Wind | 18 | 5 | 0 | 0 | 0 | 0 | 0 | 0 | 0 | 0 | 0 | 0 | 0 | 0 | 0 | 0 | 0 | 0 | 0 | 0 | 0 | 0 | 0 | 0 | 0 | 0
Wind | 18 | 6 | 0 | 0 | 0 | 0 | 0 | 0 | 0 | 0 | 0 | 0 | 0 | 0 | 0 | 0 | 0 | 0 | 0 | 0 | 0 | 0 | 0 | 0 | 0 | 0
Wind | 18 | 7 | 0 | 0 | 0 | 0 | 0 | 0 | 0 | 0 | 0 | 0 | 0 | 0 | 0 | 0 | 0 | 0 | 0 | 0 | 0 | 0 | 0 | 0 | 0 | 0
Wind | 18 | 8 | 0 | 0 | 0 | 0 | 0 | 0 | 0 | 0 | 0 | 0 | 0 | 0 | 0 | 0 | 0 | 0 | 0 | 0 | 0 | 0 | 0 | 0 | 0 | 0
Wind | 18 | 9 | 0 | 0 | 0 | 0 | 0 | 0 | 0 | 0 | 0 | 0 | 0 | 0 | 0 | 0 | 0 | 0 | 0 | 0 | 0 | 0 | 0 | 0 | 0 | 0
Wind | 18 | 10 | 0 | 0 | 0 | 0 | 0 | 0 | 0 | 0 | 0 | 0 | 0 | 0 | 0 | 0 | 0 | 0 | 0 | 0 | 0 | 0 | 0 | 0 | 0 | 0
Wind | 18 | 11 | 0 | 0 | 0 | 0 | 0 | 0 | 0 | 0 | 0 | 0 | 0 | 0 | 0 | 0 | 0 | 0 | 0 | 0 | 0 | 0 | 0 | 0 | 0 | 0
Wind | 19 | 0 | 0 | 0 | 0 | 0 | 0 | 0 | 0 | 0 | 0 | 0 | 0 | 0 | 0 | 0 | 0 | 0 | 0 | 0 | 0 | 0 | 0 | 0 | 0 | 0
Wind | 19 | 1 | 0 | 0 | 0 | 0 | 0 | 0 | 0 | 0 | 0 | 0 | 0 | 0 | 0 | 0 | 0 | 0 | 0 | 0 | 0 | 0 | 0 | 0 | 0 | 0
Wind | 19 | 2 | 0 | 0 | 0 | 0 | 0 | 0 | 0 | 0 | 0 | 0 | 0 | 0 | 0 | 0 | 0 | 0 | 0 | 0 | 0 | 0 | 0 | 0 | 0 | 0
Wind | 19 | 3 | 0 | 0 | 0 | 0 | 0 | 0 | 0 | 0 | 0 | 0.93749 | 0 | 0.19327 | 0 | 0 | 0 | 0 | 0 | 0 | 0 | 0 | 0 | 0 | 0 | 0
Wind | 19 | 4 | 0 | 0 | 0 | 0 | 0 | 0 | 0 | 0 | 0 | 0 | 0 | 0 | 0 | 0 | 0 | 0 | 0 | 0 | 0 | 0 | 0 | 0 | 0 | 0
Wind | 19 | 5 | 0 | 0 | 0 | 0 | 0 | 0 | 0 | 0 | 0 | 0 | 0 | 0 | 0 | 0 | 0 | 0 | 0 | 0 | 0 | 0 | 0 | 0 | 0 | 0
Wind | 19 | 6 | 0 | 0 | 0 | 0 | 0 | 0 | 0 | 0 | 0 | 0 | 0 | 0 | 0 | 0 | 0 | 0 | 0 | 0 | 0 | 0 | 0 | 0 | 0 | 0
Wind | 19 | 7 | 0 | 0 | 0 | 0 | 0 | 0 | 0 | 0 | 0 | 0 | 0 | 0 | 0 | 0 | 0 | 0 | 0 | 0 | 0 | 0 | 0 | 0 | 0 | 0
Wind | 19 | 8 | 0 | 0 | 0 | 0 | 0 | 0 | 0 | 0 | 0 | 0 | 0 | 0 | 0 | 0 | 0 | 0 | 0 | 0 | 0 | 0 | 0 | 0 | 0 | 0
Wind | 19 | 9 | 0 | 0 | 0 | 0 | 0 | 0 | 0 | 0 | 0 | 0 | 0 | 0 | 0 | 0 | 0 | 0 | 0 | 0 | 0 | 0 | 0 | 0 | 0 | 0
Wind | 19 | 10 | 0 | 0 | 0 | 0 | 0 | 0 | 0 | 0 | 0 | 0 | 0 | 0 | 0 | 0 | 0 | 0 | 0 | 0 | 0 | 0 | 0 | 0 | 0 | 0
Wind | 19 | 11 | 0 | 0 | 0 | 0 | 0 | 0 | 0 | 0 | 0 | 0 | 0 | 0 | 0 | 0 | 0 | 0 | 0 | 0 | 0 | 0 | 0 | 0 | 0 | 0

## Sold (Stored)
Generation Technology | Year | Day | Hour 0 | Hour 1 | Hour 2 | Hour 3 | Hour 4 | Hour 5 | Hour 6 | Hour 7 | Hour 8 | Hour 9 | Hour 10 | Hour 11 | Hour 12 | Hour 13 | Hour 14 | Hour 15 | Hour 16 | Hour 17 | Hour 18 | Hour 19 | Hour 20 | Hour 21 | Hour 22 | Hour 23
Battery | 0 | 0 | 0 | 0 | 0 | 0 | 0 | 0 | 0 | 0 | 0 | 0 | 0 | 0 | 0 | 0 | 0 | 0 | 0 | 0 | 0 | 0 | 0 | 0 | 0 | 0
Battery | 0 | 1 | 0 | 0 | 0 | 0 | 0 | 0 | 0 | 0 | 0 | 0 | 0 | 0 | 0 | 0 | 0 | 0 | 0 | 0 | 0 | 0 | 0 | 0 | 0 | 0
Battery | 0 | 2 | 0 | 0 | 0 | 0 | 0 | 0 | 0 | 0 | 0 | 0 | 0 | 0 | 0 | 0 | 0 | 0 | 0 | 0 | 0 | 0 | 0 | 0 | 0 | 0
Battery | 0 | 3 | 0 | 0 | 0 | 0 | 0 | 0 | 0 | 0 | 0 | 0 | 0 | 0 | 0 | 0 | 0 | 0 | 0 | 0 | 0 | 0 | 0 | 0 | 0 | 0
Battery | 0 | 4 | 0 | 0 | 0 | 0 | 0 | 0 | 0 | 0 | 0 | 0 | 0 | 0 | 0 | 0 | 0 | 0 | 0 | 0 | 0 | 0 | 0 | 0 | 0 | 0
Battery | 0 | 5 | 0 | 0 | 0 | 0 | 0 | 0 | 0 | 0 | 0 | 0 | 0 | 0 | 0 | 0 | 0 | 0 | 0 | 0 | 0 | 0 | 0 | 0 | 0 | 0
Battery | 0 | 6 | 0 | 0 | 0 | 0 | 0 | 0 | 0 | 0 | 0 | 0 | 0 | 0 | 0 | 0 | 0 | 0 | 0 | 0 | 0 | 0 | 0 | 0 | 0 | 0
Battery | 0 | 7 | 0 | 0 | 0 | 0 | 0 | 0 | 0 | 0 | 0 | 0 | 0 | 0 | 0 | 0 | 0 | 0 | 0 | 0 | 0 | 0 | 0 | 0 | 0 | 0
Battery | 0 | 8 | 0 | 0 | 0 | 0 | 0 | 0 | 0 | 0 | 0 | 0 | 0 | 0 | 0 | 0 | 0 | 0 | 0 | 0 | 0 | 0 | 0 | 0 | 0 | 0
Battery | 0 | 9 | 0 | 0 | 0 | 0 | 0 | 0 | 0 | 0 | 0 | 0 | 0 | 0 | 0 | 0 | 0 | 0 | 0 | 0 | 0 | 0 | 0 | 0 | 0 | 0
Battery | 0 | 10 | 0 | 0 | 0 | 0 | 0 | 0 | 0 | 0 | 0 | 0 | 0 | 0 | 0 | 0 | 0 | 0 | 0 | 0 | 0 | 0 | 0 | 0 | 0 | 0
Battery | 0 | 11 | 0 | 0 | 0 | 0 | 0 | 0 | 0 | 0 | 0 | 0 | 0 | 0 | 0 | 0 | 0 | 0 | 0 | 0 | 0 | 0 | 0 | 0 | 0 | 0
Battery | 1 | 0 | 0 | 0 | 0 | 0 | 0 | 0 | 0 | 0 | 0 | 0 | 0 | 0 | 0 | 0 | 0 | 0 | 0 | 0 | 0 | 0 | 0 | 0 | 0 | 0
Battery | 1 | 1 | 0 | 0 | 0 | 0 | 0 | 0 | 0 | 0 | 0 | 0 | 0 | 0 | 0 | 0 | 0 | 0 | 0 | 0 | 0 | 0 | 0 | 0 | 0 | 0
Battery | 1 | 2 | 0 | 0 | 0 | 0 | 0 | 0 | 0 | 0 | 0 | 0 | 0 | 0 | 0 | 0 | 0 | 0 | 0 | 0 | 0 | 0 | 0 | 0 | 0 | 0
Battery | 1 | 3 | 0 | 0 | 0 | 0 | 0 | 0 | 0 | 0 | 0 | 0 | 0 | 0 | 0 | 0 | 0 | 0 | 0 | 0 | 0 | 0 | 0 | 0 | 0 | 0
Battery | 1 | 4 | 0 | 0 | 0 | 0 | 0 | 0 | 0 | 0 | 0 | 0 | 0 | 0 | 0 | 0 | 0 | 0 | 0 | 0 | 0 | 0 | 0 | 0 | 0 | 0
Battery | 1 | 5 | 0 | 0 | 0 | 0 | 0 | 0 | 0 | 0 | 0 | 0 | 0 | 0 | 0 | 0 | 0 | 0 | 0 | 0 | 0 | 0 | 0 | 0 | 0 | 0
Battery | 1 | 6 | 0 | 0 | 0 | 0 | 0 | 0 | 0 | 0 | 0 | 0 | 0 | 0 | 0 | 0 | 0 | 0 | 0 | 0 | 0 | 0 | 0 | 0 | 0 | 0
Battery | 1 | 7 | 0 | 0 | 0 | 0 | 0 | 0 | 0 | 0 | 0 | 0 | 0 | 0 | 0 | 0 | 0 | 0 | 0 | 0 | 0 | 0 | 0 | 0 | 0 | 0
Battery | 1 | 8 | 0 | 0 | 0 | 0 | 0 | 0 | 0 | 0 | 0 | 0 | 0 | 0 | 0 | 0 | 0 | 0 | 0 | 0 | 0 | 0 | 0 | 0 | 0 | 0
Battery | 1 | 9 | 0 | 0 | 0 | 0 | 0 | 0 | 0 | 0 | 0 | 0 | 0 | 0 | 0 | 0 | 0 | 0 | 0 | 0 | 0 | 0 | 0 | 0 | 0 | 0
Battery | 1 | 10 | 0 | 0 | 0 | 0 | 0 | 0 | 0 | 0 | 0 | 0 | 0 | 0 | 0 | 0 | 0 | 0 | 0 | 0 | 0 | 0 | 0 | 0 | 0 | 0
Battery | 1 | 11 | 0 | 0 | 0 | 0 | 0 | 0 | 0 | 0 | 0 | 0 | 0 | 0 | 0 | 0 | 0 | 0 | 0 | 0 | 0 | 0 | 0 | 0 | 0 | 0
Battery | 2 | 0 | 0 | 0 | 0 | 0 | 0 | 0 | 0 | 0 | 0 | 0 | 0 | 0 | 0 | 0 | 0 | 0 | 0 | 0 | 0 | 0 | 0 | 0 | 0 | 0
Battery | 2 | 1 | 0 | 0 | 0 | 0 | 0 | 0 | 0 | 0 | 0 | 0 | 0 | 0 | 0 | 0 | 0 | 0 | 0 | 0 | 0 | 0 | 0 | 0 | 0 | 0
Battery | 2 | 2 | 0 | 0 | 0 | 0 | 0 | 0 | 0 | 0 | 0 | 0 | 0 | 0 | 0 | 0 | 0 | 0 | 0 | 0 | 0 | 0 | 0 | 0 | 0 | 0
Battery | 2 | 3 | 0 | 0 | 0 | 0 | 0 | 0 | 0 | 0 | 0 | 0 | 0 | 0 | 0 | 0 | 0 | 0 | 0 | 0 | 0 | 0 | 0 | 0 | 0 | 0
Battery | 2 | 4 | 0 | 0 | 0 | 0 | 0 | 0 | 0 | 0 | 0 | 0 | 0 | 0 | 0 | 0 | 0 | 0 | 0 | 0 | 0 | 0 | 0 | 0 | 0 | 0
Battery | 2 | 5 | 0 | 0 | 0 | 0 | 0 | 0 | 0 | 0 | 0 | 0 | 0 | 0 | 0 | 0 | 0 | 0 | 0 | 0 | 0 | 0 | 0 | 0 | 0 | 0
Battery | 2 | 6 | 0 | 0 | 0 | 0 | 0 | 0 | 0 | 0 | 0 | 0 | 0 | 0 | 0 | 0 | 0 | 0 | 0 | 0 | 0 | 0 | 0 | 0 | 0 | 0
Battery | 2 | 7 | 0 | 0 | 0 | 0 | 0 | 0 | 0 | 0 | 0 | 0 | 0 | 0 | 0 | 0 | 0 | 0 | 0 | 0 | 0 | 0 | 0 | 0 | 0 | 0
Battery | 2 | 8 | 0 | 0 | 0 | 0 | 0 | 0 | 0 | 0 | 0 | 0 | 0 | 0 | 0 | 0 | 0 | 0 | 0 | 0 | 0 | 0 | 0 | 0 | 0 | 0
Battery | 2 | 9 | 0 | 0 | 0 | 0 | 0 | 0 | 0 | 0 | 0 | 0 | 0 | 0 | 0 | 0 | 0 | 0 | 0 | 0 | 0 | 0 | 0 | 0 | 0 | 0
Battery | 2 | 10 | 0 | 0 | 0 | 0 | 0 | 0 | 0 | 0 | 0 | 0 | 0 | 0 | 0 | 0 | 0 | 0 | 0 | 0 | 0 | 0 | 0 | 0 | 0 | 0
Battery | 2 | 11 | 0 | 0 | 0 | 0 | 0 | 0 | 0 | 0 | 0 | 0 | 0 | 0 | 0 | 0 | 0 | 0 | 0 | 0 | 0 | 0 | 0 | 0 | 0 | 0
Battery | 3 | 0 | 0 | 0 | 0 | 0 | 0 | 0 | 0 | 0 | 0 | 0 | 0 | 0 | 0 | 0 | 0 | 0 | 0 | 0 | 0 | 0 | 0 | 0 | 0 | 0
Battery | 3 | 1 | 0 | 0 | 0 | 0 | 0 | 0 | 0 | 0 | 0 | 0 | 0 | 0 | 0 | 0 | 0 | 0 | 0 | 0 | 0 | 0 | 0 | 0 | 0 | 0
Battery | 3 | 2 | 0 | 0 | 0 | 0 | 0 | 0 | 0 | 0 | 0 | 0 | 0 | 0 | 0 | 0 | 0 | 0 | 0 | 0 | 0 | 0 | 0 | 0 | 0 | 0
Battery | 3 | 3 | 0 | 0 | 0 | 0 | 0 | 0 | 0 | 0 | 0 | 0 | 0 | 0 | 0 | 0 | 0 | 0 | 0 | 0 | 0 | 0 | 0 | 0 | 0 | 0
Battery | 3 | 4 | 0 | 0 | 0 | 0 | 0 | 0 | 0 | 0 | 0 | 0 | 0 | 0 | 0 | 0 | 0 | 0 | 0 | 0 | 0 | 0 | 0 | 0 | 0 | 0
Battery | 3 | 5 | 0 | 0 | 0 | 0 | 0 | 0 | 0 | 0 | 0 | 0 | 0 | 0 | 0 | 0 | 0 | 0 | 0 | 0 | 0 | 0 | 0 | 0 | 0 | 0
Battery | 3 | 6 | 0 | 0 | 0 | 0 | 0 | 0 | 0 | 0 | 0 | 0 | 0 | 0 | 0 | 0 | 0 | 0 | 0 | 0 | 0 | 0 | 0 | 0 | 0 | 0
Battery | 3 | 7 | 0 | 0 | 0 | 0 | 0 | 0 | 0 | 0 | 0 | 0 | 0 | 0 | 0 | 0 | 0 | 0 | 0 | 0 | 0 | 0 | 0 | 0 | 0 | 0
Battery | 3 | 8 | 0 | 0 | 0 | 0 | 0 | 0 | 0 | 0 | 0 | 0 | 0 | 0 | 0 | 0 | 0 | 0 | 0 | 0 | 0 | 0 | 0 | 0 | 0 | 0
Battery | 3 | 9 | 0 | 0 | 0 | 0 | 0 | 0 | 0 | 0 | 0 | 0 | 0 | 0 | 0 | 0 | 0 | 0 | 0 | 0 | 0 | 0 | 0 | 0 | 0 | 0
Battery | 3 | 10 | 0 | 0 | 0 | 0 | 0 | 0 | 0 | 0 | 0 | 0 | 0 | 0 | 0 | 0 | 0 | 0 | 0 | 0 | 0 | 0 | 0 | 0 | 0 | 0
Battery | 3 | 11 | 0 | 0 | 0 | 0 | 0 | 0 | 0 | 0 | 0 | 0 | 0 | 0 | 0 | 0 | 0 | 0 | 0 | 0 | 0 | 0 | 0 | 0 | 0 | 0
Battery | 4 | 0 | 0 | 0 | 0 | 0 | 0 | 0 | 0 | 0 | 0 | 0 | 0 | 0 | 0 | 0 | 0 | 0 | 0 | 0 | 0 | 0 | 0 | 0 | 0 | 0
Battery | 4 | 1 | 0 | 0 | 0 | 0 | 0 | 0 | 0 | 0 | 0 | 0 | 0 | 0 | 0 | 0 | 0 | 0 | 0 | 0 | 0 | 0 | 0 | 0 | 0 | 0
Battery | 4 | 2 | 0 | 0 | 0 | 0 | 0 | 0 | 0 | 0 | 0 | 0 | 0 | 0 | 0 | 0 | 0 | 0 | 0 | 0 | 0 | 0 | 0 | 0 | 0 | 0
Battery | 4 | 3 | 0 | 0 | 0 | 0 | 0 | 0 | 0 | 0 | 0 | 0 | 0 | 0 | 0 | 0 | 0 | 0 | 0 | 0 | 0 | 0 | 0 | 0 | 0 | 0
Battery | 4 | 4 | 0 | 0 | 0 | 0 | 0 | 0 | 0 | 0 | 0 | 0 | 0 | 0 | 0 | 0 | 0 | 0 | 0 | 0 | 0 | 0 | 0 | 0 | 0 | 0
Battery | 4 | 5 | 0 | 0 | 0 | 0 | 0 | 0 | 0 | 0 | 0 | 0 | 0 | 0 | 0 | 0 | 0 | 0 | 0 | 0 | 0 | 0 | 0 | 0 | 0 | 0
Battery | 4 | 6 | 0 | 0 | 0 | 0 | 0 | 0 | 0 | 0 | 0 | 0 | 0 | 0 | 0 | 0 | 0 | 0 | 0 | 0 | 0 | 0 | 0 | 0 | 0 | 0
Battery | 4 | 7 | 0 | 0 | 0 | 0 | 0 | 0 | 0 | 0 | 0 | 0 | 0 | 0 | 0 | 0 | 0 | 0 | 0 | 0 | 0 | 0 | 0 | 0 | 0 | 0
Battery | 4 | 8 | 0 | 0 | 0 | 0 | 0 | 0 | 0 | 0 | 0 | 0 | 0 | 0 | 0 | 0 | 0 | 0 | 0 | 0 | 0 | 0 | 0 | 0 | 0 | 0
Battery | 4 | 9 | 0 | 0 | 0 | 0 | 0 | 0 | 0 | 0 | 0 | 0 | 0 | 0 | 0 | 0 | 0 | 0 | 0 | 0 | 0 | 0 | 0 | 0 | 0 | 0
Battery | 4 | 10 | 0 | 0 | 0 | 0 | 0 | 0 | 0 | 0 | 0 | 0 | 0 | 0 | 0 | 0 | 0 | 0 | 0 | 0 | 0 | 0 | 0 | 0 | 0 | 0
Battery | 4 | 11 | 0 | 0 | 0 | 0 | 0 | 0 | 0 | 0 | 0 | 0 | 0 | 0 | 0 | 0 | 0 | 0 | 0 | 0 | 0 | 0 | 0 | 0 | 0 | 0
Battery | 5 | 0 | 0 | 0 | 0 | 0 | 0 | 0 | 0 | 0 | 0 | 0 | 0 | 0 | 0 | 0 | 0 | 0 | 0 | 0 | 0 | 0 | 0 | 0 | 0 | 0
Battery | 5 | 1 | 0 | 0 | 0 | 0 | 0 | 0 | 0 | 0 | 0 | 0 | 0 | 0 | 0 | 0 | 0 | 0 | 0 | 0 | 0 | 0 | 0 | 0 | 0 | 0
Battery | 5 | 2 | 0 | 0 | 0 | 0 | 0 | 0 | 0 | 0 | 0 | 0 | 0 | 0 | 0 | 0 | 0 | 0 | 0 | 0 | 0 | 0 | 0 | 0 | 0 | 0
Battery | 5 | 3 | 0 | 0 | 0 | 0 | 0 | 0 | 0 | 0 | 0 | 0 | 0 | 0 | 0 | 0 | 0 | 0 | 0 | 0 | 0 | 0 | 0 | 0 | 0 | 0
Battery | 5 | 4 | 0 | 0 | 0 | 0 | 0 | 0 | 0 | 0 | 0 | 0 | 0 | 0 | 0 | 0 | 0 | 0 | 0 | 0 | 0 | 0 | 0 | 0 | 0 | 0
Battery | 5 | 5 | 0 | 0 | 0 | 0 | 0 | 0 | 0 | 0 | 0 | 0 | 0 | 0 | 0 | 0 | 0 | 0 | 0 | 0 | 0 | 0 | 0 | 0 | 0 | 0
Battery | 5 | 6 | 0 | 0 | 0 | 0 | 0 | 0 | 0 | 0 | 0 | 0 | 0 | 0 | 0 | 0 | 0 | 0 | 0 | 0 | 0 | 0 | 0 | 0 | 0 | 0
Battery | 5 | 7 | 0 | 0 | 0 | 0 | 0 | 0 | 0 | 0 | 0 | 0 | 0 | 0 | 0 | 0 | 0 | 0 | 0 | 0 | 0 | 0 | 0 | 0 | 0 | 0
Battery | 5 | 8 | 0 | 0 | 0 | 0 | 0 | 0 | 0 | 0 | 0 | 0 | 0 | 0 | 0 | 0 | 0 | 0 | 0 | 0 | 0 | 0 | 0 | 0 | 0 | 0
Battery | 5 | 9 | 0 | 0 | 0 | 0 | 0 | 0 | 0 | 0 | 0 | 0 | 0 | 0 | 0 | 0 | 0 | 0 | 0 | 0 | 0 | 0 | 0 | 0 | 0 | 0
Battery | 5 | 10 | 0 | 0 | 0 | 0 | 0 | 0 | 0 | 0 | 0 | 0 | 0 | 0 | 0 | 0 | 0 | 0 | 0 | 0 | 0 | 0 | 0 | 0 | 0 | 0
Battery | 5 | 11 | 0 | 0 | 0 | 0 | 0 | 0 | 0 | 0 | 0 | 0 | 0 | 0 | 0 | 0 | 0 | 0 | 0 | 0 | 0 | 0 | 0 | 0 | 0 | 0
Battery | 6 | 0 | 0 | 0 | 0 | 0 | 0 | 0 | 0 | 0 | 0 | 0 | 0 | 0 | 0 | 0 | 0 | 0 | 0 | 0 | 0 | 0 | 0 | 0 | 0 | 0
Battery | 6 | 1 | 0 | 0 | 0 | 0 | 0 | 0 | 0 | 0 | 0 | 0 | 0 | 0 | 0 | 0 | 0 | 0 | 0 | 0 | 0 | 0 | 0 | 0 | 0 | 0
Battery | 6 | 2 | 0 | 0 | 0 | 0 | 0 | 0 | 0 | 0 | 0 | 0 | 0 | 0 | 0 | 0 | 0 | 0 | 0 | 0 | 0 | 0 | 0 | 0 | 0 | 0
Battery | 6 | 3 | 0 | 0 | 0 | 0 | 0 | 0 | 0 | 0 | 0 | 0 | 0 | 0 | 0 | 0 | 0 | 0 | 0 | 0 | 0 | 0 | 0 | 0 | 0 | 0
Battery | 6 | 4 | 0 | 0 | 0 | 0 | 0 | 0 | 0 | 0 | 0 | 0 | 0 | 0 | 0 | 0 | 0 | 0 | 0 | 0 | 0 | 0 | 0 | 0 | 0 | 0
Battery | 6 | 5 | 0 | 0 | 0 | 0 | 0 | 0 | 0 | 0 | 0 | 0 | 0 | 0 | 0 | 0 | 0 | 0 | 0 | 0 | 0 | 0 | 0 | 0 | 0 | 0
Battery | 6 | 6 | 0 | 0 | 0 | 0 | 0 | 0 | 0 | 0 | 0 | 0 | 0 | 0 | 0 | 0 | 0 | 0 | 0 | 0 | 0 | 0 | 0 | 0 | 0 | 0
Battery | 6 | 7 | 0 | 0 | 0 | 0 | 0 | 0 | 0 | 0 | 0 | 0 | 0 | 0 | 0 | 0 | 0 | 0 | 0 | 0 | 0 | 0 | 0 | 0 | 0 | 0
Battery | 6 | 8 | 0 | 0 | 0 | 0 | 0 | 0 | 0 | 0 | 0 | 0 | 0 | 0 | 0 | 0 | 0 | 0 | 0 | 0 | 0 | 0 | 0 | 0 | 0 | 0
Battery | 6 | 9 | 0 | 0 | 0 | 0 | 0 | 0 | 0 | 0 | 0 | 0 | 0 | 0 | 0 | 0 | 0 | 0 | 0 | 0 | 0 | 0 | 0 | 0 | 0 | 0
Battery | 6 | 10 | 0 | 0 | 0 | 0 | 0 | 0 | 0 | 0 | 0 | 0 | 0 | 0 | 0 | 0 | 0 | 0 | 0 | 0 | 0 | 0 | 0 | 0 | 0 | 0
Battery | 6 | 11 | 0 | 0 | 0 | 0 | 0 | 0 | 0 | 0 | 0 | 0 | 0 | 0 | 0 | 0 | 0 | 0 | 0 | 0 | 0 | 0 | 0 | 0 | 0 | 0
Battery | 7 | 0 | 0 | 0 | 0 | 0 | 0 | 0 | 0 | 0 | 0 | 0 | 0 | 0 | 0 | 0 | 0 | 0 | 0 | 0 | 0 | 0 | 0 | 0 | 0 | 0
Battery | 7 | 1 | 0 | 0 | 0 | 0 | 0 | 0 | 0 | 0 | 0 | 0 | 0 | 0 | 0 | 0 | 0 | 0 | 0 | 0 | 0 | 0 | 0 | 0 | 0 | 0
Battery | 7 | 2 | 0 | 0 | 0 | 0 | 0 | 0 | 0 | 0 | 0 | 0 | 0 | 0 | 0 | 0 | 0 | 0 | 0 | 0 | 0 | 0 | 0 | 0 | 0 | 0
Battery | 7 | 3 | 0 | 0 | 0 | 0 | 0 | 0 | 0 | 0 | 0 | 0 | 0 | 0 | 0 | 0 | 0 | 0 | 0 | 0 | 0 | 0 | 0 | 0 | 0 | 0
Battery | 7 | 4 | 0 | 0 | 0 | 0 | 0 | 0 | 0 | 0 | 0 | 0 | 0 | 0 | 0 | 0 | 0 | 0 | 0 | 0 | 0 | 0 | 0 | 0 | 0 | 0
Battery | 7 | 5 | 0 | 0 | 0 | 0 | 0 | 0 | 0 | 0 | 0 | 0 | 0 | 0 | 0 | 0 | 0 | 0 | 0 | 0 | 0 | 0 | 0 | 0 | 0 | 0
Battery | 7 | 6 | 0 | 0 | 0 | 0 | 0 | 0 | 0 | 0 | 0 | 0 | 0 | 0 | 0 | 0 | 0 | 0 | 0 | 0 | 0 | 0 | 0 | 0 | 0 | 0
Battery | 7 | 7 | 0 | 0 | 0 | 0 | 0 | 0 | 0 | 0 | 0 | 0 | 0 | 0 | 0 | 0 | 0 | 0 | 0 | 0 | 0 | 0 | 0 | 0 | 0 | 0
Battery | 7 | 8 | 0 | 0 | 0 | 0 | 0 | 0 | 0 | 0 | 0 | 0 | 0 | 0 | 0 | 0 | 0 | 0 | 0 | 0 | 0 | 0 | 0 | 0 | 0 | 0
Battery | 7 | 9 | 0 | 0 | 0 | 0 | 0 | 0 | 0 | 0 | 0 | 0 | 0 | 0 | 0 | 0 | 0 | 0 | 0 | 0 | 0 | 0 | 0 | 0 | 0 | 0
Battery | 7 | 10 | 0 | 0 | 0 | 0 | 0 | 0 | 0 | 0 | 0 | 0 | 0 | 0 | 0 | 0 | 0 | 0 | 0 | 0 | 0 | 0 | 0 | 0 | 0 | 0
Battery | 7 | 11 | 0 | 0 | 0 | 0 | 0 | 0 | 0 | 0 | 0 | 0 | 0 | 0 | 0 | 0 | 0 | 0 | 0 | 0 | 0 | 0 | 0 | 0 | 0 | 0
Battery | 8 | 0 | 0 | 0 | 0 | 0 | 0 | 0 | 0 | 0 | 0 | 0 | 0 | 0 | 0 | 0 | 0 | 0 | 0 | 0 | 0 | 0 | 0 | 0 | 0 | 0
Battery | 8 | 1 | 0 | 0 | 0 | 0 | 0 | 0 | 0 | 0 | 0 | 0 | 0 | 0 | 0 | 0 | 0 | 0 | 0 | 0 | 0 | 0 | 0 | 0 | 0 | 0
Battery | 8 | 2 | 0 | 0 | 0 | 0 | 0 | 0 | 0 | 0 | 0 | 0 | 0 | 0 | 0 | 0 | 0 | 0 | 0 | 0 | 0 | 0 | 0 | 0 | 0 | 0
Battery | 8 | 3 | 0 | 0 | 0 | 0 | 0 | 0 | 0 | 0 | 0 | 0 | 0 | 0 | 0 | 0 | 0 | 0 | 0 | 0 | 0 | 0 | 0 | 0 | 0 | 0
Battery | 8 | 4 | 0 | 0 | 0 | 0 | 0 | 0 | 0 | 0 | 0 | 0 | 0 | 0 | 0 | 0 | 0 | 0 | 0 | 0 | 0 | 0 | 0 | 0 | 0 | 0
Battery | 8 | 5 | 0 | 0 | 0 | 0 | 0 | 0 | 0 | 0 | 0 | 0 | 0 | 0 | 0 | 0 | 0 | 0 | 0 | 0 | 0 | 0 | 0 | 0 | 0 | 0
Battery | 8 | 6 | 0 | 0 | 0 | 0 | 0 | 0 | 0 | 0 | 0 | 0 | 0 | 0 | 0 | 0 | 0 | 0 | 0 | 0 | 0 | 0 | 0 | 0 | 0 | 0
Battery | 8 | 7 | 0 | 0 | 0 | 0 | 0 | 0 | 0 | 0 | 0 | 0 | 0 | 0 | 0 | 0 | 0 | 0 | 0 | 0 | 0 | 0 | 0 | 0 | 0 | 0
Battery | 8 | 8 | 0 | 0 | 0 | 0 | 0 | 0 | 0 | 0 | 0 | 0 | 0 | 0 | 0 | 0 | 0 | 0 | 0 | 0 | 0 | 0 | 0 | 0 | 0 | 0
Battery | 8 | 9 | 0 | 0 | 0 | 0 | 0 | 0 | 0 | 0 | 0 | 0 | 0 | 0 | 0 | 0 | 0 | 0 | 0 | 0 | 0 | 0 | 0 | 0 | 0 | 0
Battery | 8 | 10 | 0 | 0 | 0 | 0 | 0 | 0 | 0 | 0 | 0 | 0 | 0 | 0 | 0 | 0 | 0 | 0 | 0 | 0 | 0 | 0 | 0 | 0 | 0 | 0
Battery | 8 | 11 | 0 | 0 | 0 | 0 | 0 | 0 | 0 | 0 | 0 | 0 | 0 | 0 | 0 | 0 | 0 | 0 | 0 | 0 | 0 | 0 | 0 | 0 | 0 | 0
Battery | 9 | 0 | 0 | 0 | 0 | 0 | 0 | 0 | 0 | 0 | 0 | 0 | 0 | 0 | 0 | 0 | 0 | 0 | 0 | 0 | 0 | 0 | 0 | 0 | 0 | 0
Battery | 9 | 1 | 0 | 0 | 0 | 0 | 0 | 0 | 0 | 0 | 0 | 0 | 0 | 0 | 0 | 0 | 0 | 0 | 0 | 0 | 0 | 0 | 0 | 0 | 0 | 0
Battery | 9 | 2 | 0 | 0 | 0 | 0 | 0 | 0 | 0 | 0 | 0 | 0 | 0 | 0 | 0 | 0 | 0 | 0 | 0 | 0 | 0 | 0 | 0 | 0 | 0 | 0
Battery | 9 | 3 | 0 | 0 | 0 | 0 | 0 | 0 | 0 | 0 | 0 | 0 | 0 | 0 | 0 | 0 | 0 | 0 | 0 | 0 | 0 | 0 | 0 | 0 | 0 | 0
Battery | 9 | 4 | 0 | 0 | 0 | 0 | 0 | 0 | 0 | 0 | 0 | 0 | 0 | 0 | 0 | 0 | 0 | 0 | 0 | 0 | 0 | 0 | 0 | 0 | 0 | 0
Battery | 9 | 5 | 0 | 0 | 0 | 0 | 0 | 0 | 0 | 0 | 0 | 0 | 0 | 0 | 0 | 0 | 0 | 0 | 0 | 0 | 0 | 0 | 0 | 0 | 0 | 0
Battery | 9 | 6 | 0 | 0 | 0 | 0 | 0 | 0 | 0 | 0 | 0 | 0 | 0 | 0 | 0 | 0 | 0 | 0 | 0 | 0 | 0 | 0 | 0 | 0 | 0 | 0
Battery | 9 | 7 | 0 | 0 | 0 | 0 | 0 | 0 | 0 | 0 | 0 | 0 | 0 | 0 | 0 | 0 | 0 | 0 | 0 | 0 | 0 | 0 | 0 | 0 | 0 | 0
Battery | 9 | 8 | 0 | 0 | 0 | 0 | 0 | 0 | 0 | 0 | 0 | 0 | 0 | 0 | 0 | 0 | 0 | 0 | 0 | 0 | 0 | 0 | 0 | 0 | 0 | 0
Battery | 9 | 9 | 0 | 0 | 0 | 0 | 0 | 0 | 0 | 0 | 0 | 0 | 0 | 0 | 0 | 0 | 0 | 0 | 0 | 0 | 0 | 0 | 0 | 0 | 0 | 0
Battery | 9 | 10 | 0 | 0 | 0 | 0 | 0 | 0 | 0 | 0 | 0 | 0 | 0 | 0 | 0 | 0 | 0 | 0 | 0 | 0 | 0 | 0 | 0 | 0 | 0 | 0
Battery | 9 | 11 | 0 | 0 | 0 | 0 | 0 | 0 | 0 | 0 | 0 | 0 | 0 | 0 | 0 | 0 | 0 | 0 | 0 | 0 | 0 | 0 | 0 | 0 | 0 | 0
Battery | 10 | 0 | 0 | 0 | 0 | 0 | 0 | 0 | 0 | 0 | 0 | 0 | 0 | 0 | 0 | 0 | 0 | 0 | 0 | 0 | 0 | 0 | 0 | 0 | 0 | 0
Battery | 10 | 1 | 0 | 0 | 0 | 0 | 0 | 0 | 0 | 0 | 0 | 0 | 0 | 0 | 0 | 0 | 0 | 0 | 0 | 0 | 0 | 0 | 0 | 0 | 0 | 0
Battery | 10 | 2 | 0 | 0 | 0 | 0 | 0 | 0 | 0 | 0 | 0 | 0 | 0 | 0 | 0 | 0 | 0 | 0 | 0 | 0 | 0 | 0 | 0 | 0 | 0 | 0
Battery | 10 | 3 | 0 | 0 | 0 | 0 | 0 | 0 | 0 | 0 | 0 | 0 | 0 | 0 | 0 | 0 | 0 | 0 | 0 | 0 | 0 | 0 | 0 | 0 | 0 | 0
Battery | 10 | 4 | 0 | 0 | 0 | 0 | 0 | 0 | 0 | 0 | 0 | 0 | 0 | 0 | 0 | 0 | 0 | 0 | 0 | 0 | 0 | 0 | 0 | 0 | 0 | 0
Battery | 10 | 5 | 0 | 0 | 0 | 0 | 0 | 0 | 0 | 0 | 0 | 0 | 0 | 0 | 0 | 0 | 0 | 0 | 0 | 0 | 0 | 0 | 0 | 0 | 0 | 0
Battery | 10 | 6 | 0 | 0 | 0 | 0 | 0 | 0 | 0 | 0 | 0 | 0 | 0 | 0 | 0 | 0 | 0 | 0 | 0 | 0 | 0 | 0 | 0 | 0 | 0 | 0
Battery | 10 | 7 | 0 | 0 | 0 | 0 | 0 | 0 | 0 | 0 | 0 | 0 | 0 | 0 | 0 | 0 | 0 | 0 | 0 | 0 | 0 | 0 | 0 | 0 | 0 | 0
Battery | 10 | 8 | 0 | 0 | 0 | 0 | 0 | 0 | 0 | 0 | 0 | 0 | 0 | 0 | 0 | 0 | 0 | 0 | 0 | 0 | 0 | 0 | 0 | 0 | 0 | 0
Battery | 10 | 9 | 0 | 0 | 0 | 0 | 0 | 0 | 0 | 0 | 0 | 0 | 0 | 0 | 0 | 0 | 0 | 0 | 0 | 0 | 0 | 0 | 0 | 0 | 0 | 0
Battery | 10 | 10 | 0 | 0 | 0 | 0 | 0 | 0 | 0 | 0 | 0 | 0 | 0 | 0 | 0 | 0 | 0 | 0 | 0 | 0 | 0 | 0 | 0 | 0 | 0 | 0
Battery | 10 | 11 | 0 | 0 | 0 | 0 | 0 | 0 | 0 | 0 | 0 | 0 | 0 | 0 | 0 | 0 | 0 | 0 | 0 | 0 | 0 | 0 | 0 | 0 | 0 | 0
Battery | 11 | 0 | 0 | 0 | 0 | 0 | 0 | 0 | 0 | 0 | 0 | 0 | 0 | 0 | 0 | 0 | 0 | 0 | 0 | 0 | 0 | 0 | 0 | 0 | 0 | 0
Battery | 11 | 1 | 0 | 0 | 0 | 0 | 0 | 0 | 0 | 0 | 0 | 0 | 0 | 0 | 0 | 0 | 0 | 0 | 0 | 0 | 0 | 0 | 0 | 0 | 0 | 0
Battery | 11 | 2 | 0 | 0 | 0 | 0 | 0 | 0 | 0 | 0 | 0 | 0 | 0 | 0 | 0 | 0 | 0 | 0 | 0 | 0 | 0 | 0 | 0 | 0 | 0 | 0
Battery | 11 | 3 | 0 | 0 | 0 | 0 | 0 | 0 | 0 | 0 | 0 | 0 | 0 | 0 | 0 | 0 | 0 | 0 | 0 | 0 | 0 | 0 | 0 | 0 | 0 | 0
Battery | 11 | 4 | 0 | 0 | 0 | 0 | 0 | 0 | 0 | 0 | 0 | 0 | 0 | 0 | 0 | 0 | 0 | 0 | 0 | 0 | 0 | 0 | 0 | 0 | 0 | 0
Battery | 11 | 5 | 0 | 0 | 0 | 0 | 0 | 0 | 0 | 0 | 0 | 0 | 0 | 0 | 0 | 0 | 0 | 0 | 0 | 0 | 0 | 0 | 0 | 0 | 0 | 0
Battery | 11 | 6 | 0 | 0 | 0 | 0 | 0 | 0 | 0 | 0 | 0 | 0 | 0 | 0 | 0 | 0 | 0 | 0 | 0 | 0 | 0 | 0 | 0 | 0 | 0 | 0
Battery | 11 | 7 | 0 | 0 | 0 | 0 | 0 | 0 | 0 | 0 | 0 | 0 | 0 | 0 | 0 | 0 | 0 | 0 | 0 | 0 | 0 | 0 | 0 | 0 | 0 | 0
Battery | 11 | 8 | 0 | 0 | 0 | 0 | 0 | 0 | 0 | 0 | 0 | 0 | 0 | 0 | 0 | 0 | 0 | 0 | 0 | 0 | 0 | 0 | 0 | 0 | 0 | 0
Battery | 11 | 9 | 0 | 0 | 0 | 0 | 0 | 0 | 0 | 0 | 0 | 0 | 0 | 0 | 0 | 0 | 0 | 0 | 0 | 0 | 0 | 0 | 0 | 0 | 0 | 0
Battery | 11 | 10 | 0 | 0 | 0 | 0 | 0 | 0 | 0 | 0 | 0 | 0 | 0 | 0 | 0 | 0 | 0 | 0 | 0 | 0 | 0 | 0 | 0 | 0 | 0 | 0
Battery | 11 | 11 | 0 | 0 | 0 | 0 | 0 | 0 | 0 | 0 | 0 | 0 | 0 | 0 | 0 | 0 | 0 | 0 | 0 | 0 | 0 | 0 | 0 | 0 | 0 | 0
Battery | 12 | 0 | 0 | 0 | 0 | 0 | 0 | 0 | 0 | 0 | 0 | 0 | 0 | 0 | 0 | 0 | 0 | 0 | 0 | 0 | 0 | 0 | 0 | 0 | 0 | 0
Battery | 12 | 1 | 0 | 0 | 0 | 0 | 0 | 0 | 0 | 0 | 0 | 0 | 0 | 0 | 0 | 0 | 0 | 0 | 0 | 0 | 0 | 0 | 0 | 0 | 0 | 0
Battery | 12 | 2 | 0 | 0 | 0 | 0 | 0 | 0 | 0 | 0 | 0 | 0 | 0 | 0 | 0 | 0 | 0 | 0 | 0 | 0 | 0 | 0 | 0 | 0 | 0 | 0
Battery | 12 | 3 | 0 | 0 | 0 | 0 | 0 | 0 | 0 | 0 | 0 | 0 | 0 | 0 | 0 | 0 | 0 | 0 | 0 | 0 | 0 | 0 | 0 | 0 | 0 | 0
Battery | 12 | 4 | 0 | 0 | 0 | 0 | 0 | 0 | 0 | 0 | 0 | 0 | 0 | 0 | 0 | 0 | 0 | 0 | 0 | 0 | 0 | 0 | 0 | 0 | 0 | 0
Battery | 12 | 5 | 0 | 0 | 0 | 0 | 0 | 0 | 0 | 0 | 0 | 0 | 0 | 0 | 0 | 0 | 0 | 0 | 0 | 0 | 0 | 0 | 0 | 0 | 0 | 0
Battery | 12 | 6 | 0 | 0 | 0 | 0 | 0 | 0 | 0 | 0 | 0 | 0 | 0 | 0 | 0 | 0 | 0 | 0 | 0 | 0 | 0 | 0 | 0 | 0 | 0 | 0
Battery | 12 | 7 | 0 | 0 | 0 | 0 | 0 | 0 | 0 | 0 | 0 | 0 | 0 | 0 | 0 | 0 | 0 | 0 | 0 | 0 | 0 | 0 | 0 | 0 | 0 | 0
Battery | 12 | 8 | 0 | 0 | 0 | 0 | 0 | 0 | 0 | 0 | 0 | 0 | 0 | 0 | 0 | 0 | 0 | 0 | 0 | 0 | 0 | 0 | 0 | 0 | 0 | 0
Battery | 12 | 9 | 0 | 0 | 0 | 0 | 0 | 0 | 0 | 0 | 0 | 0 | 0 | 0 | 0 | 0 | 0 | 0 | 0 | 0 | 0 | 0 | 0 | 0 | 0 | 0
Battery | 12 | 10 | 0 | 0 | 0 | 0 | 0 | 0 | 0 | 0 | 0 | 0 | 0 | 0 | 0 | 0 | 0 | 0 | 0 | 0 | 0 | 0 | 0 | 0 | 0 | 0
Battery | 12 | 11 | 0 | 0 | 0 | 0 | 0 | 0 | 0 | 0 | 0 | 0 | 0 | 0 | 0 | 0 | 0 | 0 | 0 | 0 | 0 | 0 | 0 | 0 | 0 | 0
Battery | 13 | 0 | 0 | 0 | 0 | 0 | 0 | 0 | 0 | 0 | 0 | 0 | 0 | 0 | 0 | 0 | 0 | 0 | 0 | 0 | 0 | 0 | 0 | 0 | 0 | 0
Battery | 13 | 1 | 0 | 0 | 0 | 0 | 0 | 0 | 0 | 0 | 0 | 0 | 0 | 0 | 0 | 0 | 0 | 0 | 0 | 0 | 0 | 0 | 0 | 0 | 0 | 0
Battery | 13 | 2 | 0 | 0 | 0 | 0 | 0 | 0 | 0 | 0 | 0 | 0 | 0 | 0 | 0 | 0 | 0 | 0 | 0 | 0 | 0 | 0 | 0 | 0 | 0 | 0
Battery | 13 | 3 | 0 | 0 | 0 | 0 | 0 | 0 | 0 | 0 | 0 | 0 | 0 | 0 | 0 | 0 | 0 | 0 | 0 | 0 | 0 | 0 | 0 | 0 | 0 | 0
Battery | 13 | 4 | 0 | 0 | 0 | 0 | 0 | 0 | 0 | 0 | 0 | 0 | 0 | 0 | 0 | 0 | 0 | 0 | 0 | 0 | 0 | 0 | 0 | 0 | 0 | 0
Battery | 13 | 5 | 0 | 0 | 0 | 0 | 0 | 0 | 0 | 0 | 0 | 0 | 0 | 0 | 0 | 0 | 0 | 0 | 0 | 0 | 0 | 0 | 0 | 0 | 0 | 0
Battery | 13 | 6 | 0 | 0 | 0 | 0 | 0 | 0 | 0 | 0 | 0 | 0 | 0 | 0 | 0 | 0 | 0 | 0 | 0 | 0 | 0 | 0 | 0 | 0 | 0 | 0
Battery | 13 | 7 | 0 | 0 | 0 | 0 | 0 | 0 | 0 | 0 | 0 | 0 | 0 | 0 | 0 | 0 | 0 | 0 | 0 | 0 | 0 | 0 | 0 | 0 | 0 | 0
Battery | 13 | 8 | 0 | 0 | 0 | 0 | 0 | 0 | 0 | 0 | 0 | 0 | 0 | 0 | 0 | 0 | 0 | 0 | 0 | 0 | 0 | 0 | 0 | 0 | 0 | 0
Battery | 13 | 9 | 0 | 0 | 0 | 0 | 0 | 0 | 0 | 0 | 0 | 0 | 0 | 0 | 0 | 0 | 0 | 0 | 0 | 0 | 0 | 0 | 0 | 0 | 0 | 0
Battery | 13 | 10 | 0 | 0 | 0 | 0 | 0 | 0 | 0 | 0 | 0 | 0 | 0 | 0 | 0 | 0 | 0 | 0 | 0 | 0 | 0 | 0 | 0 | 0 | 0 | 0
Battery | 13 | 11 | 0 | 0 | 0 | 0 | 0 | 0 | 0 | 0 | 0 | 0 | 0 | 0 | 0 | 0 | 0 | 0 | 0 | 0 | 0 | 0 | 0 | 0 | 0 | 0
Battery | 14 | 0 | 0 | 0 | 0 | 0 | 0 | 0 | 0 | 0 | 0 | 0 | 0 | 0 | 0 | 0 | 0 | 0 | 0 | 0 | 0 | 0 | 0 | 0 | 0 | 0
Battery | 14 | 1 | 0 | 0 | 0 | 0 | 0 | 0 | 0 | 0 | 0 | 0 | 0 | 0 | 0 | 0 | 0 | 0 | 0 | 0 | 0 | 0 | 0 | 0 | 0 | 0
Battery | 14 | 2 | 0 | 0 | 0 | 0 | 0 | 0 | 0 | 0 | 0 | 0 | 0 | 0 | 0 | 0 | 0 | 0 | 0 | 0 | 0 | 0 | 0 | 0 | 0 | 0
Battery | 14 | 3 | 0 | 0 | 0 | 0 | 0 | 0 | 0 | 0 | 0 | 0 | 0 | 0 | 0 | 0 | 0 | 0 | 0 | 0 | 0 | 0 | 0 | 0 | 0 | 0
Battery | 14 | 4 | 0 | 0 | 0 | 0 | 0 | 0 | 0 | 0 | 0 | 0 | 0 | 0 | 0 | 0 | 0 | 0 | 0 | 0 | 0 | 0 | 0 | 0 | 0 | 0
Battery | 14 | 5 | 0 | 0 | 0 | 0 | 0 | 0 | 0 | 0 | 0 | 0 | 0 | 0 | 0 | 0 | 0 | 0 | 0 | 0 | 0 | 0 | 0 | 0 | 0 | 0
Battery | 14 | 6 | 0 | 0 | 0 | 0 | 0 | 0 | 0 | 0 | 0 | 0 | 0 | 0 | 0 | 0 | 0 | 0 | 0 | 0 | 0 | 0 | 0 | 0 | 0 | 0
Battery | 14 | 7 | 0 | 0 | 0 | 0 | 0 | 0 | 0 | 0 | 0 | 0 | 0 | 0 | 0 | 0 | 0 | 0 | 0 | 0 | 0 | 0 | 0 | 0 | 0 | 0
Battery | 14 | 8 | 0 | 0 | 0 | 0 | 0 | 0 | 0 | 0 | 0 | 0 | 0 | 0 | 0 | 0 | 0 | 0 | 0 | 0 | 0 | 0 | 0 | 0 | 0 | 0
Battery | 14 | 9 | 0 | 0 | 0 | 0 | 0 | 0 | 0 | 0 | 0 | 0 | 0 | 0 | 0 | 0 | 0 | 0 | 0 | 0 | 0 | 0 | 0 | 0 | 0 | 0
Battery | 14 | 10 | 0 | 0 | 0 | 0 | 0 | 0 | 0 | 0 | 0 | 0 | 0 | 0 | 0 | 0 | 0 | 0 | 0 | 0 | 0 | 0 | 0 | 0 | 0 | 0
Battery | 14 | 11 | 0 | 0 | 0 | 0 | 0 | 0 | 0 | 0 | 0 | 0 | 0 | 0 | 0 | 0 | 0 | 0 | 0 | 0 | 0 | 0 | 0 | 0 | 0 | 0
Battery | 15 | 0 | 0 | 0 | 0 | 0 | 0 | 0 | 0 | 0 | 0 | 0 | 0 | 0 | 0 | 0 | 0 | 0 | 0 | 0 | 0 | 0 | 0 | 0 | 0 | 0
Battery | 15 | 1 | 0 | 0 | 0 | 0 | 0 | 0 | 0 | 0 | 0 | 0 | 0 | 0 | 0 | 0 | 0 | 0 | 0 | 0 | 0 | 0 | 0 | 0 | 0 | 0
Battery | 15 | 2 | 0 | 0 | 0 | 0 | 0 | 0 | 0 | 0 | 0 | 0 | 0 | 0 | 0 | 0 | 0 | 0 | 0 | 0 | 0 | 0 | 0 | 0 | 0 | 0
Battery | 15 | 3 | 0 | 0 | 0 | 0 | 0 | 0 | 0 | 0 | 0 | 0 | 0 | 0 | 0 | 0 | 0 | 0 | 0 | 0 | 0 | 0 | 0 | 0 | 0 | 0
Battery | 15 | 4 | 0 | 0 | 0 | 0 | 0 | 0 | 0 | 0 | 0 | 0 | 0 | 0 | 0 | 0 | 0 | 0 | 0 | 0 | 0 | 0 | 0 | 0 | 0 | 0
Battery | 15 | 5 | 0 | 0 | 0 | 0 | 0 | 0 | 0 | 0 | 0 | 0 | 0 | 0 | 0 | 0 | 0 | 0 | 0 | 0 | 0 | 0 | 0 | 0 | 0 | 0
Battery | 15 | 6 | 0 | 0 | 0 | 0 | 0 | 0 | 0 | 0 | 0 | 0 | 0 | 0 | 0 | 0 | 0 | 0 | 0 | 0 | 0 | 0 | 0 | 0 | 0 | 0
Battery | 15 | 7 | 0 | 0 | 0 | 0 | 0 | 0 | 0 | 0 | 0 | 0 | 0 | 0 | 0 | 0 | 0 | 0 | 0 | 0 | 0 | 0 | 0 | 0 | 0 | 0
Battery | 15 | 8 | 0 | 0 | 0 | 0 | 0 | 0 | 0 | 0 | 0 | 0 | 0 | 0 | 0 | 0 | 0 | 0 | 0 | 0 | 0 | 0 | 0 | 0 | 0 | 0
Battery | 15 | 9 | 0 | 0 | 0 | 0 | 0 | 0 | 0 | 0 | 0 | 0 | 0 | 0 | 0 | 0 | 0 | 0 | 0 | 0 | 0 | 0 | 0 | 0 | 0 | 0
Battery | 15 | 10 | 0 | 0 | 0 | 0 | 0 | 0 | 0 | 0 | 0 | 0 | 0 | 0 | 0 | 0 | 0 | 0 | 0 | 0 | 0 | 0 | 0 | 0 | 0 | 0
Battery | 15 | 11 | 0 | 0 | 0 | 0 | 0 | 0 | 0 | 0 | 0 | 0 | 0 | 0 | 0 | 0 | 0 | 0 | 0 | 0 | 0 | 0 | 0 | 0 | 0 | 0
Battery | 16 | 0 | 0 | 0 | 0 | 0 | 0 | 0 | 0 | 0 | 0 | 0 | 0 | 0 | 0 | 0 | 0 | 0 | 0 | 0 | 0 | 0 | 0 | 0 | 0 | 0
Battery | 16 | 1 | 0 | 0 | 0 | 0 | 0 | 0 | 0 | 0 | 0 | 0 | 0 | 0 | 0 | 0 | 0 | 0 | 0 | 0 | 0 | 0 | 0 | 0 | 0 | 0
Battery | 16 | 2 | 0 | 0 | 0 | 0 | 0 | 0 | 0 | 0 | 0 | 0 | 0 | 0 | 0 | 0 | 0 | 0 | 0 | 0 | 0 | 0 | 0 | 0 | 0 | 0
Battery | 16 | 3 | 0 | 0 | 0 | 0 | 0 | 0 | 0 | 0 | 0 | 0 | 0 | 0 | 0 | 0 | 0 | 0 | 0 | 0 | 0 | 0 | 0 | 0 | 0 | 0
Battery | 16 | 4 | 0 | 0 | 0 | 0 | 0 | 0 | 0 | 0 | 0 | 0 | 0 | 0 | 0 | 0 | 0 | 0 | 0 | 0 | 0 | 0 | 0 | 0 | 0 | 0
Battery | 16 | 5 | 0 | 0 | 0 | 0 | 0 | 0 | 0 | 0 | 0 | 0 | 0 | 0 | 0 | 0 | 0 | 0 | 0 | 0 | 0 | 0 | 0 | 0 | 0 | 0
Battery | 16 | 6 | 0 | 0 | 0 | 0 | 0 | 0 | 0 | 0 | 0 | 0 | 0 | 0 | 0 | 0 | 0 | 0 | 0 | 0 | 0 | 0 | 0 | 0 | 0 | 0
Battery | 16 | 7 | 0 | 0 | 0 | 0 | 0 | 0 | 0 | 0 | 0 | 0 | 0 | 0 | 0 | 0 | 0 | 0 | 0 | 0 | 0 | 0 | 0 | 0 | 0 | 0
Battery | 16 | 8 | 0 | 0 | 0 | 0 | 0 | 0 | 0 | 0 | 0 | 0 | 0 | 0 | 0 | 0 | 0 | 0 | 0 | 0 | 0 | 0 | 0 | 0 | 0 | 0
Battery | 16 | 9 | 0 | 0 | 0 | 0 | 0 | 0 | 0 | 0 | 0 | 0 | 0 | 0 | 0 | 0 | 0 | 0 | 0 | 0 | 0 | 0 | 0 | 0 | 0 | 0
Battery | 16 | 10 | 0 | 0 | 0 | 0 | 0 | 0 | 0 | 0 | 0 | 0 | 0 | 0 | 0 | 0 | 0 | 0 | 0 | 0 | 0 | 0 | 0 | 0 | 0 | 0
Battery | 16 | 11 | 0 | 0 | 0 | 0 | 0 | 0 | 0 | 0 | 0 | 0 | 0 | 0 | 0 | 0 | 0 | 0 | 0 | 0 | 0 | 0 | 0 | 0 | 0 | 0
Battery | 17 | 0 | 0 | 0 | 0 | 0 | 0 | 0 | 0 | 0 | 0 | 0 | 0 | 0 | 0 | 0 | 0 | 0 | 0 | 0 | 0 | 0 | 0 | 0 | 0 | 0
Battery | 17 | 1 | 0 | 0 | 0 | 0 | 0 | 0 | 0 | 0 | 0 | 0 | 0 | 0 | 0 | 0 | 0 | 0 | 0 | 0 | 0 | 0 | 0 | 0 | 0 | 0
Battery | 17 | 2 | 0 | 0 | 0 | 0 | 0 | 0 | 0 | 0 | 0 | 0 | 0 | 0 | 0 | 0 | 0 | 0 | 0 | 0 | 0 | 0 | 0 | 0 | 0 | 0
Battery | 17 | 3 | 0 | 0 | 0 | 0 | 0 | 0 | 0 | 0 | 0 | 0 | 0 | 0 | 0 | 0 | 0 | 0 | 0 | 0 | 0 | 0 | 0 | 0 | 0 | 0
Battery | 17 | 4 | 0 | 0 | 0 | 0 | 0 | 0 | 0 | 0 | 0 | 0 | 0 | 0 | 0 | 0 | 0 | 0 | 0 | 0 | 0 | 0 | 0 | 0 | 0 | 0
Battery | 17 | 5 | 0 | 0 | 0 | 0 | 0 | 0 | 0 | 0 | 0 | 0 | 0 | 0 | 0 | 0 | 0 | 0 | 0 | 0 | 0 | 0 | 0 | 0 | 0 | 0
Battery | 17 | 6 | 0 | 0 | 0 | 0 | 0 | 0 | 0 | 0 | 0 | 0 | 0 | 0 | 0 | 0 | 0 | 0 | 0 | 0 | 0 | 0 | 0 | 0 | 0 | 0
Battery | 17 | 7 | 0 | 0 | 0 | 0 | 0 | 0 | 0 | 0 | 0 | 0 | 0 | 0 | 0 | 0 | 0 | 0 | 0 | 0 | 0 | 0 | 0 | 0 | 0 | 0
Battery | 17 | 8 | 0 | 0 | 0 | 0 | 0 | 0 | 0 | 0 | 0 | 0 | 0 | 0 | 0 | 0 | 0 | 0 | 0 | 0 | 0 | 0 | 0 | 0 | 0 | 0
Battery | 17 | 9 | 0 | 0 | 0 | 0 | 0 | 0 | 0 | 0 | 0 | 0 | 0 | 0 | 0 | 0 | 0 | 0 | 0 | 0 | 0 | 0 | 0 | 0 | 0 | 0
Battery | 17 | 10 | 0 | 0 | 0 | 0 | 0 | 0 | 0 | 0 | 0 | 0 | 0 | 0 | 0 | 0 | 0 | 0 | 0 | 0 | 0 | 0 | 0 | 0 | 0 | 0
Battery | 17 | 11 | 0 | 0 | 0 | 0 | 0 | 0 | 0 | 0 | 0 | 0 | 0 | 0 | 0 | 0 | 0 | 0 | 0 | 0 | 0 | 0 | 0 | 0 | 0 | 0
Battery | 18 | 0 | 0 | 0 | 0 | 0 | 0 | 0 | 0 | 0 | 0 | 0 | 0 | 0 | 0 | 0 | 0 | 0 | 0 | 0 | 0 | 0 | 0 | 0 | 0 | 0
Battery | 18 | 1 | 0 | 0 | 0 | 0 | 0 | 0 | 0 | 0 | 0 | 0 | 0 | 0 | 0 | 0 | 0 | 0 | 0 | 0 | 0 | 0 | 0 | 0 | 0 | 0
Battery | 18 | 2 | 0 | 0 | 0 | 0 | 0 | 0 | 0 | 0 | 0 | 0 | 0 | 0 | 0 | 0 | 0 | 0 | 0 | 0 | 0 | 0 | 0 | 0 | 0 | 0
Battery | 18 | 3 | 0 | 0 | 0 | 0 | 0 | 0 | 0 | 0 | 0 | 0 | 0 | 0 | 0 | 0 | 0 | 0 | 0 | 0 | 0 | 0 | 0 | 0 | 0 | 0
Battery | 18 | 4 | 0 | 0 | 0 | 0 | 0 | 0 | 0 | 0 | 0 | 0 | 0 | 0 | 0 | 0 | 0 | 0 | 0 | 0 | 0 | 0 | 0 | 0 | 0 | 0
Battery | 18 | 5 | 0 | 0 | 0 | 0 | 0 | 0 | 0 | 0 | 0 | 0 | 0 | 0 | 0 | 0 | 0 | 0 | 0 | 0 | 0 | 0 | 0 | 0 | 0 | 0
Battery | 18 | 6 | 0 | 0 | 0 | 0 | 0 | 0 | 0 | 0 | 0 | 0 | 0 | 0 | 0 | 0 | 0 | 0 | 0 | 0 | 0 | 0 | 0 | 0 | 0 | 0
Battery | 18 | 7 | 0 | 0 | 0 | 0 | 0 | 0 | 0 | 0 | 0 | 0 | 0 | 0 | 0 | 0 | 0 | 0 | 0 | 0 | 0 | 0 | 0 | 0 | 0 | 0
Battery | 18 | 8 | 0 | 0 | 0 | 0 | 0 | 0 | 0 | 0 | 0 | 0 | 0 | 0 | 0 | 0 | 0 | 0 | 0 | 0 | 0 | 0 | 0 | 0 | 0 | 0
Battery | 18 | 9 | 0 | 0 | 0 | 0 | 0 | 0 | 0 | 0 | 0 | 0 | 0 | 0 | 0 | 0 | 0 | 0 | 0 | 0 | 0 | 0 | 0 | 0 | 0 | 0
Battery | 18 | 10 | 0 | 0 | 0 | 0 | 0 | 0 | 0 | 0 | 0 | 0 | 0 | 0 | 0 | 0 | 0 | 0 | 0 | 0 | 0 | 0 | 0 | 0 | 0 | 0
Battery | 18 | 11 | 0 | 0 | 0 | 0 | 0 | 0 | 0 | 0 | 0 | 0 | 0 | 0 | 0 | 0 | 0 | 0 | 0 | 0 | 0 | 0 | 0 | 0 | 0 | 0
Battery | 19 | 0 | 0 | 0 | 0 | 0 | 0 | 0 | 0 | 0 | 0 | 0 | 0 | 0 | 0 | 0 | 0 | 0 | 0 | 0 | 0 | 0 | 0 | 0 | 0 | 0
Battery | 19 | 1 | 0 | 0 | 0 | 0 | 0 | 0 | 0 | 0 | 0 | 0 | 0 | 0 | 0 | 0 | 0 | 0 | 0 | 0 | 0 | 0 | 0 | 0 | 0 | 0
Battery | 19 | 2 | 0 | 0 | 0 | 0 | 0 | 0 | 0 | 0 | 0 | 0 | 0 | 0 | 0 | 0 | 0 | 0 | 0 | 0 | 0 | 0 | 0 | 0 | 0 | 0
Battery | 19 | 3 | 0 | 0 | 0 | 0 | 0 | 0 | 0 | 0 | 0 | 0 | 0 | 0 | 0 | 0 | 0 | 0 | 0 | 0 | 0 | 0 | 0 | 0 | 0 | 0
Battery | 19 | 4 | 0 | 0 | 0 | 0 | 0 | 0 | 0 | 0 | 0 | 0 | 0 | 0 | 0 | 0 | 0 | 0 | 0 | 0 | 0 | 0 | 0 | 0 | 0 | 0
Battery | 19 | 5 | 0 | 0 | 0 | 0 | 0 | 0 | 0 | 0 | 0 | 0 | 0 | 0 | 0 | 0 | 0 | 0 | 0 | 0 | 0 | 0 | 0 | 0 | 0 | 0
Battery | 19 | 6 | 0 | 0 | 0 | 0 | 0 | 0 | 0 | 0 | 0 | 0 | 0 | 0 | 0 | 0 | 0 | 0 | 0 | 0 | 0 | 0 | 0 | 0 | 0 | 0
Battery | 19 | 7 | 0 | 0 | 0 | 0 | 0 | 0 | 0 | 0 | 0 | 0 | 0 | 0 | 0 | 0 | 0 | 0 | 0 | 0 | 0 | 0 | 0 | 0 | 0 | 0
Battery | 19 | 8 | 0 | 0 | 0 | 0 | 0 | 0 | 0 | 0 | 0 | 0 | 0 | 0 | 0 | 0 | 0 | 0 | 0 | 0 | 0 | 0 | 0 | 0 | 0 | 0
Battery | 19 | 9 | 0 | 0 | 0 | 0 | 0 | 0 | 0 | 0 | 0 | 0 | 0 | 0 | 0 | 0 | 0 | 0 | 0 | 0 | 0 | 0 | 0 | 0 | 0 | 0
Battery | 19 | 10 | 0 | 0 | 0 | 0 | 0 | 0 | 0 | 0 | 0 | 0 | 0 | 0 | 0 | 0 | 0 | 0 | 0 | 0 | 0 | 0 | 0 | 0 | 0 | 0
Battery | 19 | 11 | 0 | 0 | 0 | 0 | 0 | 0 | 0 | 0 | 0 | 0 | 0 | 0 | 0 | 0 | 0 | 0 | 0 | 0 | 0 | 0 | 0 | 0 | 0 | 0

## Purchased Electricity
Year | Day | Hour 0 | Hour 1 | Hour 2 | Hour 3 | Hour 4 | Hour 5 | Hour 6 | Hour 7 | Hour 8 | Hour 9 | Hour 10 | Hour 11 | Hour 12 | Hour 13 | Hour 14 | Hour 15 | Hour 16 | Hour 17 | Hour 18 | Hour 19 | Hour 20 | Hour 21 | Hour 22 | Hour 23
0 | 0 | 0 | 0 | 0 | 0 | 0 | 0 | 0 | 0 | 0 | 0 | 0 | 0 | 0 | 0 | 0 | 0 | 0 | 0 | 0 | 0 | 0 | 0 | 0 | 0
0 | 1 | 0 | 0 | 0 | 0 | 0 | 0 | 0 | 0 | 0 | 0 | 0 | 0 | 0 | 0 | 0 | 0 | 0 | 0 | 0 | 0 | 0 | 0 | 0 | 0
0 | 2 | 0 | 0 | 0 | 0 | 0 | 0 | 0 | 0 | 0 | 0 | 0 | 0 | 0 | 0 | 0 | 0 | 0 | 0 | 0 | 0 | 0 | 0 | 0 | 0
0 | 3 | 0 | 0 | 0 | 0 | 0 | 0 | 0 | 0 | 0 | 0 | 0 | 0 | 0 | 0 | 0 | 0 | 0 | 0 | 0 | 0 | 0 | 0 | 0 | 0
0 | 4 | 0 | 0 | 0 | 0 | 0 | 0 | 0 | 0 | 0 | 0 | 0 | 0 | 0 | 0 | 0 | 0 | 0 | 0 | 0 | 0 | 0 | 0 | 0 | 0
0 | 5 | 0 | 0 | 0 | 0 | 0 | 0 | 0 | 0 | 0 | 0 | 0 | 0 | 0 | 0 | 0 | 0 | 0 | 0 | 0 | 0 | 0 | 0 | 0 | 0
0 | 6 | 0 | 0 | 0 | 0 | 0 | 0 | 0 | 0 | 0 | 0 | 0 | 0 | 0 | 0 | 0 | 0 | 0 | 0 | 0 | 0 | 0 | 0 | 0 | 0
0 | 7 | 0 | 0 | 0 | 0 | 0 | 0 | 0 | 0 | 0 | 0 | 0 | 0 | 0 | 0 | 0 | 0 | 0 | 0 | 0 | 0 | 0 | 0 | 0 | 0
0 | 8 | 0 | 0 | 0 | 0 | 0 | 0 | 0 | 0 | 0 | 0 | 0 | 0 | 0 | 0 | 0 | 0 | 0 | 0 | 0 | 0 | 0 | 0 | 0 | 0
0 | 9 | 0 | 0 | 0 | 0 | 0 | 0 | 0 | 0 | 0 | 0 | 0 | 0 | 0 | 0 | 0 | 0 | 0 | 0 | 0 | 0 | 0 | 0 | 0 | 0
0 | 10 | 0 | 0 | 0 | 0 | 0 | 0 | 0 | 0 | 0 | 0 | 0 | 0 | 0 | 0 | 0 | 0 | 0 | 0 | 0 | 0 | 0 | 0 | 0 | 0
0 | 11 | 0 | 0 | 0 | 0 | 0 | 0 | 0 | 0 | 0 | 0 | 0 | 0 | 0 | 0 | 0 | 0 | 0 | 0 | 0 | 0 | 0 | 0 | 0 | 0
1 | 0 | 0 | 0 | 0 | 0 | 0 | 0 | 0 | 0 | 0 | 0 | 0 | 0 | 0 | 0 | 0 | 0 | 0 | 0 | 0 | 0 | 0 | 0 | 0 | 0
1 | 1 | 0 | 0 | 0 | 0 | 0 | 0 | 0 | 0 | 0 | 0 | 0 | 0 | 0 | 0 | 0 | 0 | 0 | 0 | 0 | 0 | 0 | 0 | 0 | 0
1 | 2 | 0 | 0 | 0 | 0 | 0 | 0 | 0 | 0 | 0 | 0 | 0 | 0 | 0 | 0 | 0 | 0 | 0 | 0 | 0 | 0 | 0 | 0 | 0 | 0
1 | 3 | 0 | 0 | 0 | 0 | 0 | 0 | 0 | 0 | 0 | 0 | 0 | 0 | 0 | 0 | 0 | 0 | 0 | 0 | 0 | 0 | 0 | 0 | 0 | 0
1 | 4 | 0 | 0 | 0 | 0 | 0 | 0 | 0 | 0 | 0 | 0 | 0 | 0 | 0 | 0 | 0 | 0 | 0 | 0 | 0 | 0 | 0 | 0 | 0 | 0
1 | 5 | 0 | 0 | 0 | 0 | 0 | 0 | 0 | 0 | 0 | 0 | 0 | 0 | 0 | 0 | 0 | 0 | 0 | 0 | 0 | 0 | 0 | 0 | 0 | 0
1 | 6 | 0 | 0 | 0 | 0 | 0 | 0 | 0 | 0 | 0 | 0 | 0 | 0 | 0 | 0 | 0 | 0 | 0 | 0 | 0 | 0 | 0 | 0 | 0 | 0
1 | 7 | 0 | 0 | 0 | 0 | 0 | 0 | 0 | 0 | 0 | 0 | 0 | 0 | 0 | 0 | 0 | 0 | 0 | 0 | 0 | 0 | 0 | 0 | 0 | 0
1 | 8 | 0 | 0 | 0 | 0 | 0 | 0 | 0 | 0 | 0 | 0 | 0 | 0 | 0 | 0 | 0 | 0 | 0 | 0 | 0 | 0 | 0 | 0 | 0 | 0
1 | 9 | 0 | 0 | 0 | 0 | 0 | 0 | 0 | 0 | 0 | 0 | 0 | 0 | 0 | 0 | 0 | 0 | 0 | 0 | 0 | 0 | 0 | 0 | 0 | 0
1 | 10 | 0 | 0 | 0 | 0 | 0 | 0 | 0 | 0 | 0 | 0 | 0 | 0 | 0 | 0 | 0 | 0 | 0 | 0 | 0 | 0 | 0 | 0 | 0 | 0
1 | 11 | 0 | 0 | 0 | 0 | 0 | 0 | 0 | 0 | 0 | 0 | 0 | 0 | 0 | 0 | 0 | 0 | 0 | 0 | 0 | 0 | 0 | 0 | 0 | 0
2 | 0 | 0 | 0 | 0 | 0 | 0 | 0 | 0 | 0 | 0 | 0 | 0 | 0 | 0 | 0 | 0 | 0 | 0 | 0 | 0 | 0 | 0 | 0 | 0 | 0
2 | 1 | 0 | 0 | 0 | 0 | 0 | 0 | 0 | 0 | 0 | 0 | 0 | 0 | 0 | 0 | 0 | 0 | 0 | 0 | 0 | 0 | 0 | 0 | 0 | 0
2 | 2 | 0 | 0 | 0 | 0 | 0 | 0 | 0 | 0 | 0 | 0 | 0 | 0 | 0 | 0 | 0 | 0 | 0 | 0 | 0 | 0 | 0 | 0 | 0 | 0
2 | 3 | 0 | 0 | 0 | 0 | 0 | 0 | 0 | 0 | 0 | 0 | 0 | 0 | 0 | 0 | 0 | 0 | 0 | 0 | 0 | 0 | 0 | 0 | 0 | 0
2 | 4 | 0 | 0 | 0 | 0 | 0 | 0 | 0 | 0 | 0 | 0 | 0 | 0 | 0 | 0 | 0 | 0 | 0 | 0 | 0 | 0 | 0 | 0 | 0 | 0
2 | 5 | 0 | 0 | 0 | 0 | 0 | 0 | 0 | 0 | 0 | 0 | 0 | 0 | 0 | 0 | 0 | 0 | 0 | 0 | 0 | 0 | 0 | 0 | 0 | 0
2 | 6 | 0 | 0 | 0 | 0 | 0 | 0 | 0 | 0 | 0 | 0 | 0 | 0 | 0 | 0 | 0 | 0 | 0 | 0 | 0 | 0 | 0 | 0 | 0 | 0
2 | 7 | 0 | 0 | 0 | 0 | 0 | 0 | 0 | 0 | 0 | 0 | 0 | 0 | 0 | 0 | 0 | 0 | 0 | 0 | 0 | 0 | 0 | 0 | 0 | 0
2 | 8 | 0 | 0 | 0 | 0 | 0 | 0 | 0 | 0 | 0 | 0 | 0 | 0 | 0 | 0 | 0 | 0 | 0 | 0 | 0 | 0 | 0 | 0 | 0 | 0
2 | 9 | 0 | 0 | 0 | 0 | 0 | 0 | 0 | 0 | 0 | 0 | 0 | 0 | 0 | 0 | 0 | 0 | 0 | 0 | 0 | 0 | 0 | 0 | 0 | 0
2 | 10 | 0 | 0 | 0 | 0 | 0 | 0 | 0 | 0 | 0 | 0 | 0 | 0 | 0 | 0 | 0 | 0 | 0 | 0 | 0 | 0 | 0 | 0 | 0 | 0
2 | 11 | 0 | 0 | 0 | 0 | 0 | 0 | 0 | 0 | 0 | 0 | 0 | 0 | 0 | 0 | 0 | 0 | 0 | 0 | 0 | 0 | 0 | 0 | 0 | 0
3 | 0 | 0 | 0 | 0 | 0 | 0 | 0 | 0 | 0 | 0 | 0 | 0 | 0 | 0 | 0 | 0 | 0 | 0 | 0 | 0 | 0 | 0 | 0 | 0 | 0
3 | 1 | 0 | 0 | 0 | 0 | 0 | 0 | 0 | 0 | 0 | 0 | 0 | 0 | 0 | 0 | 0 | 0 | 0 | 0 | 0 | 0 | 0 | 0 | 0 | 0
3 | 2 | 0 | 0 | 0 | 0 | 0 | 0 | 0 | 0 | 0 | 0 | 0 | 0 | 0 | 0 | 0 | 0 | 0 | 0 | 0 | 0 | 0 | 0 | 0 | 0
3 | 3 | 0 | 0 | 0 | 0 | 0 | 0 | 0 | 0 | 0 | 0 | 0 | 0 | 0 | 0 | 0 | 0 | 0 | 0 | 0 | 0 | 0 | 0 | 0 | 0
3 | 4 | 0 | 0 | 0 | 0 | 0 | 0 | 0 | 0 | 0 | 0 | 0 | 0 | 0 | 0 | 0 | 0 | 0 | 0 | 0 | 0 | 0 | 0 | 0 | 0
3 | 5 | 0 | 0 | 0 | 0 | 0 | 0 | 0 | 0 | 0 | 0 | 0 | 0 | 0 | 0 | 0 | 0 | 0 | 0 | 0 | 0 | 0 | 0 | 0 | 0
3 | 6 | 0 | 0 | 0 | 0 | 0 | 0 | 0 | 0 | 0 | 0 | 0 | 0 | 0 | 0 | 0 | 0 | 0 | 0 | 0 | 0 | 0 | 0 | 0 | 0
3 | 7 | 0 | 0 | 0 | 0 | 0 | 0 | 0 | 0 | 0 | 0 | 0 | 0 | 0 | 0 | 0 | 0 | 0 | 0 | 0 | 0 | 0 | 0 | 0 | 0
3 | 8 | 0 | 0 | 0 | 0 | 0 | 0 | 0 | 0 | 0 | 0 | 0 | 0 | 0 | 0 | 0 | 0 | 0 | 0 | 0 | 0 | 0 | 0 | 0 | 0
3 | 9 | 0 | 0 | 0 | 0 | 0 | 0 | 0 | 0 | 0 | 0 | 0 | 0 | 0 | 0 | 0 | 0 | 0 | 0 | 0 | 0 | 0 | 0 | 0 | 0
3 | 10 | 0 | 0 | 0 | 0 | 0 | 0 | 0 | 0 | 0 | 0 | 0 | 0 | 0 | 0 | 0 | 0 | 0 | 0 | 0 | 0 | 0 | 0 | 0 | 0
3 | 11 | 0 | 0 | 0 | 0 | 0 | 0 | 0 | 0 | 0 | 0 | 0 | 0 | 0 | 0 | 0 | 0 | 0 | 0 | 0 | 0 | 0 | 0 | 0 | 0
4 | 0 | 6.0499 | 3.5327 | 4.7357 | 4.3406 | 4.3341 | 2.7339 | 6.2069 | 3.3459 | 0 | 0 | 0 | 0 | 0 | 0 | 0 | 0.4983 | 8.1858 | 7.0397 | 11.4868 | 9.6036 | 11.3761 | 10.0468 | 9.5668 | 5.8528
4 | 1 | 6.9277 | 4.5112 | 5.7033 | 5.1544 | 5.2181 | 3.7139 | 6.674 | 3.1337 | 0 | 0 | 0 | 0 | 0 | 0 | 0 | 0.22894 | 7.896 | 7.5726 | 12.0817 | 10.0949 | 11.8535 | 10.7879 | 10.4602 | 6.6509
4 | 2 | 5.1519 | 2.1279 | 4.3577 | 3.9249 | 3.8166 | 2.7052 | 3.4254 | 0 | 0 | 0 | 0 | 0 | 0 | 0 | 0 | 0 | 0.60317 | 5.1138 | 9.8786 | 8.1327 | 10.1763 | 8.904 | 8.3125 | 4.4871
4 | 3 | 4.422 | 1.1028 | 3.1257 | 2.8905 | 2.9114 | 3.5492 | 0.77917 | 0 | 0 | 0 | 0 | 0 | 0 | 0 | 0 | 0 | 0.1155 | 4.9138 | 9.4263 | 7.9016 | 9.9322 | 6.6033 | 7.8088 | 3.8188
4 | 4 | 6.5438 | 3.2748 | 4.8806 | 4.5911 | 4.6538 | 4.4987 | 1.11 | 0 | 0 | 0 | 0 | 0 | 0 | 0 | 0 | 0 | 0 | 4.5301 | 9.9841 | 8.5672 | 11.1302 | 7.5756 | 9.4671 | 5.272
4 | 5 | 9.806 | 6.7409 | 8.6153 | 8.1311 | 7.7474 | 5.3533 | 3.1733 | 0 | 0 | 0 | 0 | 0 | 0 | 0 | 0 | 0 | 1.2533 | 6.6533 | 12.2348 | 10.9261 | 13.2199 | 12.3292 | 12.421 | 8.3512
4 | 6 | 11.2937 | 8.1996 | 10.0484 | 7.0855 | 9.4207 | 9.3205 | 5.3864 | 0.93334 | 0 | 0 | 0 | 0 | 0 | 0 | 0 | 0 | 3.344 | 10.9775 | 11.0246 | 14.8673 | 14.028 | 13.7378 | 11.3331 | 13.2491
4 | 7 | 11.3018 | 8.2103 | 10.1065 | 7.1398 | 9.489 | 9.721 | 5.6029 | 0.83263 | 0 | 0 | 0 | 0 | 0 | 0 | 0 | 0 | 3.3004 | 11.1123 | 11.4196 | 15.0529 | 13.7599 | 13.7604 | 11.3974 | 13.2577
4 | 8 | 10.3227 | 8.0207 | 9.0959 | 8.6772 | 8.5498 | 6.8443 | 5.5508 | 0.15245 | 0 | 0 | 0 | 0 | 0 | 0 | 0 | 0 | 3.322 | 8.5382 | 13.441 | 12.0466 | 14.0771 | 13.0106 | 12.8147 | 9.576
4 | 9 | 7.5117 | 4.4381 | 6.5564 | 6.3308 | 6.2942 | 4.5786 | 5.8512 | 0.71424 | 0 | 0 | 0 | 0 | 0 | 0 | 0 | 0 | 3.7508 | 10.2262 | 9.7451 | 12.9345 | 11.0783 | 10.7724 | 7.6665 | 9.1298
4 | 10 | 4.9938 | 4.3543 | 3.9439 | 3.6303 | 3.6769 | 2.1359 | 5.4199 | 2.5518 | 0 | 0 | 0 | 0 | 0 | 0 | 0 | 0.095082 | 8.3977 | 7.6017 | 11.272 | 8.9825 | 10.5886 | 7.0383 | 7.9805 | 4.0844
4 | 11 | 7.3412 | 6.5593 | 6.1648 | 3.3794 | 5.9357 | 6.2531 | 8.0171 | 4.9046 | 0 | 0 | 0 | 0 | 0 | 0 | 0 | 2.2773 | 10.1783 | 8.5047 | 12.6902 | 10.8436 | 12.6672 | 11.3496 | 10.6497 | 6.9435
5 | 0 | 6.5402 | 4.6078 | 5.1515 | 4.7319 | 4.7239 | 3.1758 | 6.7011 | 3.9095 | 0 | 0 | 0 | 0 | 0 | 0 | 0 | 1.135 | 8.7904 | 7.6672 | 12.2052 | 10.3539 | 12.0936 | 10.7088 | 10.2194 | 6.4557
5 | 1 | 7.4086 | 5.6875 | 6.1242 | 5.549 | 5.6135 | 4.1606 | 7.1877 | 3.7069 | 0 | 0 | 0 | 0 | 0 | 0 | 0 | 0.86518 | 8.4997 | 8.1938 | 12.801 | 10.8428 | 12.5663 | 11.4523 | 11.1096 | 7.2392
5 | 2 | 5.5737 | 3.1456 | 4.7199 | 4.2656 | 4.1559 | 2.46 | 3.8583 | 0.348 | 0 | 0 | 0 | 0 | 0 | 0 | 0 | 0 | 1.1487 | 5.6746 | 10.532 | 8.8226 | 10.8383 | 9.5067 | 8.8949 | 5.0092
5 | 3 | 4.815 | 1.4638 | 3.4616 | 3.2097 | 3.2233 | 3.9016 | 1.1717 | 0 | 0 | 0 | 0 | 0 | 0 | 0 | 0 | 0 | 0.61916 | 5.42 | 9.9921 | 8.5279 | 10.5442 | 7.1531 | 8.3417 | 4.2935
5 | 4 | 6.9706 | 3.6658 | 5.2365 | 4.9303 | 4.9866 | 2.9235 | 1.5139 | 0 | 0 | 0 | 0 | 0 | 0 | 0 | 0 | 0 | 0 | 5.0819 | 10.5994 | 9.2241 | 11.7752 | 10.6504 | 10.0297 | 5.7623
5 | 5 | 10.3228 | 7.2305 | 9.0712 | 8.5616 | 8.1591 | 5.7911 | 3.6221 | 0 | 0 | 0 | 0 | 0 | 0 | 0 | 0 | 0 | 1.85 | 7.2629 | 12.9143 | 11.6368 | 13.911 | 12.9732 | 13.069 | 8.922
5 | 6 | 11.8677 | 8.7461 | 10.5611 | 7.5768 | 9.9022 | 9.8383 | 5.9151 | 1.5277 | 0 | 0 | 0 | 0 | 0 | 0 | 0 | 0 | 3.9908 | 11.6369 | 11.8123 | 15.63 | 15.3878 | 14.4333 | 12.0348 | 13.9203
5 | 7 | 11.8798 | 8.7597 | 10.6226 | 7.6325 | 9.9714 | 10.2448 | 6.1346 | 1.1456 | 0 | 0 | 0 | 0 | 0 | 0 | 0 | 0 | 3.9485 | 11.771 | 12.1529 | 15.828 | 15.482 | 14.463 | 12.1074 | 13.9338
5 | 8 | 10.8578 | 7.6977 | 9.57 | 6.5968 | 8.9955 | 9.8685 | 6.0547 | 0.71596 | 0 | 0 | 0 | 0 | 0 | 0 | 0 | 0 | 3.9451 | 11.7016 | 11.6232 | 15.342 | 13.7604 | 13.6848 | 10.9444 | 12.7337
5 | 9 | 7.924 | 4.8209 | 6.9145 | 4.1403 | 6.6323 | 7.4937 | 6.27 | 1.1919 | 0 | 0 | 0 | 0 | 0 | 0 | 0 | 0 | 4.2968 | 10.7853 | 10.397 | 13.616 | 12.2953 | 11.3465 | 8.2138 | 9.6229
5 | 10 | 5.3697 | 2.1639 | 4.2635 | 3.9349 | 3.981 | 2.4848 | 5.8217 | 3.018 | 0 | 0 | 0 | 0 | 0 | 0 | 0 | 0.6438 | 6.3919 | 10.6919 | 9.9897 | 12.1597 | 11.1983 | 9.4851 | 5.9585 | 7.0714
5 | 11 | 7.7592 | 6.9348 | 6.5131 | 3.7104 | 6.2664 | 7.261 | 8.4478 | 5.4044 | 0 | 0 | 0 | 0 | 0 | 0 | 0 | 2.8548 | 10.7379 | 9.0898 | 13.3561 | 14.0765 | 13.3353 | 9.4263 | 11.2332 | 7.8155
6 | 0 | 7.0549 | 6.3739 | 5.5881 | 2.6097 | 5.1333 | 6.0307 | 7.2199 | 4.5011 | 0 | 0 | 0 | 0 | 0 | 0 | 0 | 1.8035 | 9.4252 | 8.3261 | 12.9595 | 13.675 | 12.8469 | 8.8707 | 10.9046 | 7.0887
6 | 1 | 7.9134 | 7.3486 | 6.5662 | 3.4301 | 6.0285 | 7.1354 | 7.727 | 4.3087 | 0 | 0 | 0 | 0 | 0 | 0 | 0 | 1.5332 | 9.1336 | 8.846 | 13.5563 | 14.1613 | 13.3147 | 9.6168 | 11.7914 | 7.8569
6 | 2 | 6.0167 | 3.5524 | 5.1002 | 4.6233 | 4.5121 | 2.8642 | 4.3128 | 0.87614 | 0 | 0 | 0 | 0 | 0 | 0 | 0 | 0 | 1.7215 | 6.2635 | 11.218 | 9.5469 | 11.5335 | 10.1395 | 9.5063 | 5.5575
6 | 3 | 5.2277 | 1.8427 | 3.8143 | 3.5448 | 3.5508 | 4.2715 | 1.5838 | 0 | 0 | 0 | 0 | 0 | 0 | 0 | 0 | 0 | 1.148 | 5.9515 | 10.5862 | 9.1856 | 11.1869 | 7.7303 | 8.9012 | 4.792
6 | 4 | 7.4187 | 4.0763 | 5.6101 | 5.2866 | 5.3361 | 3.3476 | 1.9379 | 0 | 0 | 0 | 0 | 0 | 0 | 0 | 0 | 0 | 0.5325 | 5.6612 | 11.2455 | 9.9138 | 12.4524 | 11.2683 | 10.6205 | 6.2771
6 | 5 | 10.8653 | 7.7446 | 9.55 | 9.0136 | 8.5914 | 6.4685 | 4.0933 | 0 | 0 | 0 | 0 | 0 | 0 | 0 | 0 | 0 | 2.4766 | 7.9029 | 13.6278 | 12.3829 | 14.6366 | 13.6495 | 13.7494 | 9.5213
6 | 6 | 12.4704 | 9.9501 | 11.0993 | 10.6259 | 10.4077 | 7.8488 | 6.4702 | 2.1517 | 0 | 0 | 0 | 0 | 0 | 0 | 0 | 0.15249 | 7.2032 | 9.796 | 15.0381 | 13.8977 | 16.1674 | 15.1635 | 15.3049 | 12.0919
6 | 7 | 12.4868 | 9.3366 | 11.1645 | 10.683 | 10.4779 | 8.2616 | 6.6928 | 2.0539 | 0 | 0 | 0 | 0 | 0 | 0 | 0 | 0 | 4.629 | 12.4627 | 13.36 | 16.6418 | 16.2731 | 15.2008 | 12.8529 | 14.6437
6 | 8 | 11.4197 | 8.2282 | 10.0678 | 7.0722 | 9.4635 | 10.3842 | 6.5838 | 0.95005 | 0 | 0 | 0 | 0 | 0 | 0 | 0 | 0 | 4.5994 | 12.3633 | 12.3743 | 16.1423 | 15.5757 | 14.3927 | 11.6404 | 13.3895
6 | 9 | 8.3568 | 5.2229 | 7.2905 | 7.0333 | 6.9873 | 5.3617 | 6.7097 | 1.6935 | 0 | 0 | 0 | 0 | 0 | 0 | 0 | 0 | 4.87 | 11.3724 | 11.2154 | 14.3317 | 13.4393 | 11.9492 | 8.7885 | 10.1407
6 | 10 | 5.7644 | 2.5237 | 4.5991 | 4.2547 | 4.3003 | 2.8512 | 6.2437 | 3.5075 | 0 | 0 | 0 | 0 | 0 | 0 | 0 | 1.2199 | 6.9456 | 11.2768 | 10.6414 | 12.8359 | 11.8385 | 10.0561 | 6.4952 | 7.5478
6 | 11 | 8.1981 | 7.3291 | 6.8788 | 4.0578 | 6.6135 | 7.6565 | 8.9001 | 5.9292 | 0 | 0 | 0 | 0 | 0 | 0 | 0 | 3.4612 | 11.3255 | 9.7041 | 14.0552 | 14.8112 | 14.0369 | 10.0667 | 11.8459 | 9.4311
7 | 0 | 7.5954 | 6.8785 | 6.0465 | 3.0412 | 5.5631 | 6.6602 | 7.7647 | 5.1224 | 0.3618 | 0 | 0 | 0 | 0 | 0 | 0 | 2.5054 | 10.0917 | 9.0179 | 13.7515 | 14.5023 | 13.6379 | 9.6005 | 11.6241 | 8.4877
7 | 1 | 8.4436 | 7.8511 | 7.0302 | 3.8651 | 6.4644 | 7.6552 | 8.2933 | 4.9406 | 0.083122 | 0 | 0 | 0 | 0 | 0 | 0 | 2.2347 | 9.7992 | 9.5308 | 14.3493 | 14.9859 | 14.1005 | 10.3492 | 12.5073 | 9.6165
7 | 2 | 6.4818 | 3.9796 | 5.4995 | 4.9989 | 4.8861 | 3.2886 | 4.7901 | 1.4307 | 0 | 0 | 0 | 0 | 0 | 0 | 0 | 0 | 2.323 | 6.8818 | 11.9382 | 10.3074 | 12.2634 | 10.804 | 10.1483 | 6.1331
7 | 3 | 5.661 | 2.2406 | 4.1846 | 3.8966 | 3.8947 | 2.757 | 2.0166 | 0 | 0 | 0 | 0 | 0 | 0 | 0 | 0 | 0 | 1.7033 | 6.5096 | 11.2099 | 9.8761 | 11.8617 | 10.2394 | 9.4888 | 5.3155
7 | 4 | 7.8892 | 4.5074 | 6.0025 | 5.6607 | 5.703 | 3.7519 | 2.3831 | 0 | 0 | 0 | 0 | 0 | 0 | 0 | 0 | 0 | 1.1326 | 6.2696 | 11.9239 | 10.638 | 13.1636 | 11.9171 | 11.2408 | 6.8176
7 | 5 | 11.435 | 8.2845 | 10.0526 | 9.4881 | 9.0454 | 6.1034 | 4.588 | 0.41338 | 0 | 0 | 0 | 0 | 0 | 0 | 0 | 0 | 3.1345 | 11.1081 | 11.8437 | 15.6996 | 14.4073 | 14.3595 | 11.9307 | 12.6837
7 | 6 | 13.1033 | 11.463 | 11.6644 | 11.1675 | 10.9385 | 8.4196 | 7.053 | 2.807 | 0 | 0 | 0 | 0 | 0 | 0 | 0 | 0.90544 | 7.9164 | 10.5229 | 15.8342 | 17.2717 | 16.9859 | 13.3971 | 16.0786 | 12.8319
7 | 7 | 13.1241 | 10.712 | 11.7335 | 11.2262 | 11.0098 | 8.8391 | 7.279 | 2.7107 | 0 | 0 | 0 | 0 | 0 | 0 | 0 | 0.56316 | 7.8767 | 10.6557 | 16.2643 | 14.9631 | 17.1037 | 15.9755 | 16.1689 | 12.8559
7 | 8 | 12.0097 | 8.7853 | 10.5905 | 10.1046 | 9.9549 | 8.3925 | 7.1393 | 1.9289 | 0 | 0 | 0 | 0 | 0 | 0 | 0 | 0 | 5.2864 | 13.0581 | 13.53 | 16.9827 | 16.3816 | 15.1361 | 12.3712 | 14.078
7 | 9 | 8.8113 | 6.2752 | 7.6853 | 7.4111 | 7.36 | 5.7828 | 7.1714 | 2.2201 | 0 | 0 | 0 | 0 | 0 | 0 | 0 | 0.13941 | 8.0051 | 9.4557 | 14.3335 | 12.55 | 14.1452 | 12.5821 | 11.9251 | 8.1512
7 | 10 | 6.1788 | 5.4347 | 4.9515 | 2.0574 | 4.6356 | 4.8759 | 6.6867 | 4.0214 | 0 | 0 | 0 | 0 | 0 | 0 | 0 | 1.8249 | 10.0603 | 9.3577 | 13.2287 | 11.0128 | 12.5107 | 10.6557 | 9.5919 | 5.5149
7 | 11 | 8.659 | 7.7432 | 7.2629 | 4.4227 | 6.9781 | 8.0717 | 9.375 | 6.2698 | 0.25262 | 0 | 0 | 0 | 0 | 0 | 0 | 6.6311 | 11.9424 | 10.3492 | 14.7892 | 15.5827 | 14.7735 | 10.7392 | 12.4891 | 8.6069
8 | 0 | 8.163 | 7.4083 | 6.5278 | 3.4942 | 6.0143 | 7.1718 | 8.3367 | 4.6518 | 1.0243 | 0 | 0 | 0 | 0 | 0 | 0 | 3.2425 | 10.7915 | 12.2774 | 14.5832 | 12.8377 | 14.4684 | 12.9 | 12.3795 | 8.4512
8 | 1 | 9.0002 | 8.3787 | 7.5174 | 4.3218 | 6.922 | 8.1722 | 8.888 | 4.9035 | 0.75892 | 0 | 0 | 0 | 0 | 0 | 0 | 5.5044 | 10.4981 | 10.2499 | 15.182 | 13.3186 | 14.9256 | 13.6515 | 13.2591 | 9.1864
8 | 2 | 6.9701 | 3.7979 | 5.9188 | 2.8601 | 5.2789 | 6.2675 | 5.2912 | 2.013 | 0 | 0 | 0 | 0 | 0 | 0 | 0 | 0 | 2.9545 | 10.0642 | 10.1614 | 13.6391 | 11.519 | 11.5017 | 8.2893 | 9.2707
8 | 3 | 6.1159 | 2.6584 | 4.5734 | 4.2661 | 4.2558 | 3.1649 | 2.471 | 0 | 0 | 0 | 0 | 0 | 0 | 0 | 0 | 0 | 2.2863 | 7.0956 | 11.8649 | 10.6012 | 12.5702 | 10.8758 | 10.1057 | 5.8651
8 | 4 | 8.3833 | 4.96 | 6.4145 | 6.0535 | 6.0883 | 4.1764 | 2.8505 | 0 | 0 | 0 | 0 | 0 | 0 | 0 | 0 | 0 | 1.7627 | 6.9083 | 12.6363 | 11.3984 | 13.9102 | 12.5983 | 11.8922 | 7.3851
8 | 5 | 12.0332 | 8.8513 | 10.5805 | 7.4533 | 9.522 | 9.1434 | 5.1075 | 0.75184 | 0 | 0 | 0 | 0 | 0 | 0 | 0 | 0 | 3.8252 | 11.8137 | 12.6303 | 16.5222 | 16.1984 | 15.1051 | 12.6808 | 13.3445
8 | 6 | 13.7677 | 13.0882 | 12.2579 | 9.2031 | 11.4958 | 11.5521 | 7.665 | 3.495 | 0 | 0 | 0 | 0 | 0 | 0 | 0 | 1.696 | 8.6652 | 11.641 | 16.6701 | 18.1547 | 17.8454 | 14.2021 | 16.891 | 13.609
8 | 7 | 13.7933 | 12.6941 | 12.3309 | 11.7965 | 11.5682 | 9.4454 | 7.8945 | 3.4003 | 0 | 0 | 0 | 0 | 0 | 0 | 0 | 1.357 | 8.6269 | 11.4182 | 17.1131 | 18.3936 | 17.9759 | 14.2558 | 16.9908 | 13.6386
8 | 8 | 12.6291 | 10.0005 | 11.1393 | 10.6288 | 10.4708 | 8.961 | 7.7226 | 2.5813 | 0 | 0 | 0 | 0 | 0 | 0 | 0 | 0.49754 | 8.5409 | 11.2545 | 16.5244 | 15.3319 | 17.2278 | 15.9166 | 15.6717 | 12.2678
8 | 9 | 9.2885 | 6.7184 | 8.0999 | 7.8078 | 7.7514 | 6.225 | 7.6562 | 2.7731 | 0 | 0 | 0 | 0 | 0 | 0 | 0 | 0.80696 | 8.6371 | 10.103 | 15.0882 | 13.339 | 14.8865 | 13.2466 | 12.5587 | 8.7221
8 | 10 | 6.614 | 5.8315 | 5.3214 | 2.41 | 4.9876 | 6.1729 | 7.1519 | 4.5611 | 0 | 0 | 0 | 0 | 0 | 0 | 0 | 2.4601 | 10.6708 | 10.17 | 13.9472 | 14.2915 | 13.2165 | 8.7521 | 10.1837 | 6.0402
8 | 11 | 9.1429 | 5.6447 | 7.6661 | 7.3389 | 7.3609 | 5.9745 | 9.8736 | 7.0587 | 0.8432 | 0 | 0 | 0 | 0 | 0 | 0 | 7.2996 | 10.7833 | 13.5597 | 15.56 | 16.3927 | 15.547 | 13.9784 | 10.6314 | 11.7509
9 | 0 | 8.7589 | 7.9646 | 7.0332 | 3.9699 | 6.4882 | 7.7089 | 8.9373 | 6.2069 | 1.72 | 0 | 0 | 0 | 0 | 0 | 0 | 6.5495 | 11.5264 | 10.507 | 15.4564 | 16.283 | 15.3405 | 11.1715 | 13.1727 | 9.184
9 | 1 | 9.5847 | 8.9327 | 8.029 | 4.8014 | 7.4025 | 8.7151 | 9.5123 | 6.3008 | 1.4685 | 0 | 0 | 0 | 0 | 0 | 0 | 6.2777 | 11.232 | 11.0888 | 16.0564 | 16.7609 | 15.792 | 11.9259 | 14.0484 | 9.9015
9 | 2 | 7.4829 | 4.2688 | 6.359 | 5.8074 | 5.6912 | 4.2023 | 5.8174 | 2.6244 | 0 | 0 | 0 | 0 | 0 | 0 | 0 | 0 | 3.6177 | 10.7459 | 10.9555 | 14.4775 | 13.0249 | 12.2343 | 8.9971 | 9.9053
9 | 3 | 6.5936 | 3.0971 | 4.9817 | 2.1209 | 4.6349 | 5.4961 | 2.9481 | 0 | 0 | 0 | 0 | 0 | 0 | 0 | 0 | 0 | 2.8985 | 10.2441 | 10.0194 | 13.8957 | 11.8822 | 11.544 | 8.2203 | 8.9753
9 | 4 | 8.902 | 5.4353 | 6.847 | 6.4659 | 6.4928 | 4.7918 | 3.3414 | 0 | 0 | 0 | 0 | 0 | 0 | 0 | 0 | 0 | 2.4243 | 7.579 | 13.3842 | 12.1969 | 14.6942 | 13.3136 | 12.5761 | 7.981
9 | 5 | 12.6614 | 9.9496 | 11.1347 | 10.5097 | 10.0224 | 7.1424 | 5.653 | 1.6447 | 0 | 0 | 0 | 0 | 0 | 0 | 0 | 0 | 7.0837 | 10.0215 | 15.9894 | 14.8529 | 17.0384 | 15.8879 | 16.0016 | 11.5051
9 | 6 | 14.4655 | 13.7524 | 12.8809 | 9.8003 | 12.081 | 12.105 | 8.3075 | 4.2175 | 0 | 0 | 0 | 0 | 0 | 0 | 0 | 2.5262 | 9.4514 | 14.6207 | 17.5478 | 16.5486 | 18.7479 | 17.5806 | 17.744 | 14.4248
9 | 7 | 14.496 | 13.7793 | 12.9582 | 9.8622 | 12.1546 | 12.6152 | 8.5408 | 4.1244 | 0 | 0 | 0 | 0 | 0 | 0 | 0 | 2.1906 | 9.4147 | 12.2189 | 18.0043 | 19.3357 | 18.8918 | 15.1099 | 17.8538 | 15.6383
9 | 8 | 13.2796 | 10.925 | 11.7156 | 11.1791 | 11.0126 | 9.558 | 8.3351 | 3.2662 | 0 | 0 | 0 | 0 | 0 | 0 | 0 | 1.2964 | 9.2983 | 12.0206 | 17.3939 | 16.2584 | 18.1164 | 16.7361 | 16.4775 | 13.027
9 | 9 | 9.7896 | 7.4797 | 8.5352 | 8.2243 | 8.1623 | 6.6893 | 8.1653 | 3.3537 | 0 | 0 | 0 | 0 | 0 | 0 | 0 | 1.5079 | 9.3008 | 10.7826 | 15.8806 | 14.1674 | 15.6648 | 13.9443 | 13.224 | 9.3215
9 | 10 | 7.0709 | 6.2481 | 5.7099 | 2.7802 | 5.3572 | 6.597 | 7.6404 | 5.1277 | 0 | 0 | 0 | 0 | 0 | 0 | 0.28932 | 3.1271 | 11.3118 | 10.6797 | 14.7016 | 15.0744 | 13.9576 | 9.4131 | 10.805 | 7.6136
9 | 11 | 9.651 | 8.6344 | 8.0895 | 5.208 | 7.7628 | 8.9655 | 10.3972 | 7.3889 | 1.4633 | 0 | 0 | 0 | 0 | 0 | 2.3685 | 8.0016 | 10.7372 | 14.2708 | 16.3693 | 17.2433 | 13.8259 | 14.7197 | 11.3406 | 12.3922
10 | 0 | 9.3845 | 8.5487 | 7.5639 | 7.0026 | 6.9857 | 8.273 | 9.5679 | 7.1789 | 2.4504 | 0 | 0 | 0 | 0 | 0 | 1.6849 | 7.3621 | 12.298 | 13.841 | 16.3733 | 17.2407 | 16.2561 | 14.5495 | 14.0056 | 12.4866
10 | 1 | 10.1983 | 9.5144 | 8.5662 | 7.8381 | 7.907 | 9.2852 | 10.1679 | 7.0324 | 2.2136 | 0 | 0 | 0 | 0 | 0 | 2.1099 | 7.0898 | 12.0025 | 14.3308 | 16.9745 | 17.7154 | 16.7017 | 15.307 | 14.8772 | 13.1854
10 | 2 | 8.0213 | 7.2965 | 6.8213 | 6.2422 | 6.1242 | 7.2268 | 6.3699 | 3.2663 | 0 | 0 | 0 | 0 | 0 | 0 | 0 | 1.8295 | 6.8471 | 11.4617 | 14.3225 | 15.3579 | 14.6796 | 13.0035 | 12.2735 | 10.5717
10 | 3 | 7.0952 | 6.0909 | 5.4104 | 5.0614 | 5.033 | 5.9458 | 3.4491 | 0 | 0 | 0 | 0 | 0 | 0 | 0 | 0 | 1.1557 | 6.0745 | 10.8902 | 13.2747 | 14.6951 | 14.0953 | 12.2457 | 11.4336 | 9.5813
10 | 4 | 9.4467 | 8.4675 | 7.3012 | 6.8989 | 6.9176 | 6.9932 | 3.8567 | 0.040832 | 0 | 0 | 0 | 0 | 0 | 0 | 0 | 0.90779 | 5.6522 | 10.8163 | 14.1696 | 15.5684 | 15.5174 | 14.0647 | 13.2942 | 11.1399
10 | 5 | 13.3209 | 12.6045 | 11.7166 | 11.059 | 10.5479 | 10.2344 | 6.2257 | 2.307 | 0 | 0 | 0 | 0 | 0 | 0 | 0 | 3.2098 | 7.8453 | 13.3326 | 16.8567 | 18.293 | 17.9203 | 16.7099 | 16.8286 | 14.7668
10 | 6 | 15.1981 | 14.4499 | 13.5352 | 12.9605 | 12.6955 | 12.8423 | 8.9822 | 4.976 | 0.33205 | 0 | 0 | 0 | 0 | 0 | 1.7932 | 5.931 | 10.277 | 15.4622 | 18.4694 | 20.0552 | 19.6954 | 18.4682 | 18.6396 | 17.8147
10 | 7 | 15.2338 | 14.4805 | 13.6168 | 13.0242 | 12.7703 | 13.2837 | 9.2194 | 4.8847 | 0 | 0 | 0 | 0 | 0 | 0 | 1.3143 | 5.599 | 10.2418 | 15.5927 | 18.9401 | 20.3249 | 19.8534 | 18.5398 | 18.76 | 17.8564
10 | 8 | 13.9625 | 13.1626 | 12.3206 | 11.757 | 11.5814 | 12.718 | 8.9782 | 3.9854 | 0 | 0 | 0 | 0 | 0 | 0 | 0 | 4.6683 | 10.0936 | 15.3581 | 18.307 | 19.7644 | 19.0493 | 17.5966 | 17.3235 | 16.3572
10 | 9 | 10.3158 | 9.5754 | 8.9922 | 8.6617 | 8.5938 | 9.71 | 8.6998 | 3.9634 | 0 | 0 | 0 | 0 | 0 | 0 | 0 | 4.777 | 9.9975 | 14.0294 | 16.7127 | 17.5705 | 16.4821 | 14.6769 | 13.9225 | 12.484
10 | 10 | 7.5507 | 6.6855 | 6.1178 | 5.7021 | 5.7454 | 7.0423 | 8.1533 | 5.7227 | 0.25891 | 0 | 0 | 0 | 0 | 0 | 0.99144 | 6.3606 | 11.9849 | 13.9238 | 15.4938 | 15.8963 | 14.7358 | 12.6404 | 11.4574 | 9.704
10 | 11 | 10.1845 | 9.1137 | 8.5341 | 8.1635 | 8.1848 | 9.4461 | 10.9469 | 8.3041 | 2.1144 | 0 | 0 | 0 | 0 | 0 | 3.1089 | 8.7387 | 13.9845 | 15.0176 | 17.2191 | 18.1363 | 17.2118 | 15.4981 | 14.6185 | 13.0657
11 | 0 | 10.0415 | 9.162 | 8.1211 | 7.527 | 7.5082 | 8.8652 | 10.2301 | 7.9341 | 3.2174 | 0 | 0 | 0 | 0 | 0 | 2.5484 | 8.2153 | 13.1081 | 14.6819 | 17.336 | 18.2462 | 17.2176 | 15.4366 | 14.8801 | 13.2945
11 | 1 | 10.8427 | 10.1252 | 9.1302 | 8.3669 | 8.4368 | 9.8837 | 10.8563 | 7.8005 | 2.9959 | 0 | 0 | 0 | 0 | 0 | 2.9749 | 7.9424 | 12.8116 | 15.1633 | 17.9384 | 18.7178 | 17.6569 | 16.1973 | 15.7474 | 13.9737
11 | 2 | 8.5866 | 7.8157 | 7.3067 | 6.6988 | 6.5788 | 7.7427 | 6.9501 | 3.9404 | 0 | 0 | 0 | 0 | 0 | 0 | 0 | 2.6026 | 7.5782 | 12.2133 | 15.198 | 16.2824 | 15.5668 | 13.8111 | 13.0539 | 11.2714
11 | 3 | 7.6219 | 6.5745 | 5.8606 | 5.489 | 5.451 | 6.4179 | 3.9751 | 0.2416 | 0 | 0 | 0 | 0 | 0 | 0 | 0 | 1.8747 | 6.7495 | 11.5685 | 14.0329 | 15.5345 | 14.9155 | 12.9824 | 12.1477 | 10.2175
11 | 4 | 10.0186 | 8.9915 | 7.7781 | 7.3536 | 7.3636 | 7.4847 | 4.3979 | 0.67111 | 0 | 0 | 0 | 0 | 0 | 0 | 0 | 1.6829 | 6.3816 | 11.5558 | 14.9942 | 16.4487 | 16.3818 | 14.8533 | 14.0482 | 11.7969
11 | 5 | 14.0133 | 13.2607 | 12.3276 | 11.6359 | 11.0996 | 10.8212 | 6.8271 | 3.0023 | 0 | 0 | 0 | 0 | 0 | 0 | 0 | 4.0537 | 8.645 | 14.1495 | 17.7672 | 19.2453 | 18.8464 | 17.573 | 17.697 | 15.5317
11 | 6 | 15.9673 | 15.1822 | 14.2221 | 13.6188 | 13.3406 | 13.5361 | 9.6907 | 5.7725 | 1.1374 | 0 | 0 | 0 | 0 | 0 | 2.7216 | 6.8462 | 11.1439 | 16.3458 | 19.4371 | 21.0773 | 20.6904 | 19.4002 | 19.5801 | 18.7142
11 | 7 | 16.0085 | 15.2168 | 14.3084 | 13.6845 | 13.4168 | 13.9856 | 9.9319 | 5.683 | 0.77581 | 0 | 0 | 0 | 0 | 0 | 2.2493 | 6.5181 | 11.1104 | 16.4755 | 19.9227 | 21.3635 | 20.863 | 19.4815 | 19.7115 | 18.7625
11 | 8 | 14.6797 | 13.8398 | 12.956 | 12.3638 | 12.1787 | 13.3761 | 9.6535 | 4.7406 | 0 | 0 | 0 | 0 | 0 | 0 | 0.56637 | 5.549 | 10.9286 | 16.2026 | 19.2657 | 20.7858 | 20.0289 | 18.5001 | 18.2118 | 17.1942
11 | 9 | 10.8682 | 10.0884 | 9.4722 | 9.1209 | 9.0469 | 10.2219 | 9.261 | 4.6036 | 0 | 0 | 0 | 0 | 0 | 0 | 0.78723 | 5.5498 | 10.7292 | 14.7787 | 17.5863 | 18.4839 | 17.3402 | 15.4462 | 14.6559 | 13.1449
11 | 10 | 8.0544 | 7.1448 | 6.5461 | 6.1103 | 6.1529 | 7.5098 | 8.6918 | 6.3474 | 0.8934 | 0 | 0 | 0 | 0 | 0 | 1.7287 | 7.0959 | 12.6917 | 14.6702 | 16.3255 | 16.7594 | 15.5529 | 13.3692 | 12.1424 | 10.3121
11 | 11 | 10.7447 | 9.6169 | 9.0009 | 8.607 | 8.6279 | 9.9508 | 11.5241 | 8.9738 | 2.7981 | 0 | 0 | 0 | 0 | 0.087188 | 3.8864 | 9.5127 | 14.7344 | 15.8017 | 18.1114 | 19.074 | 18.1072 | 16.3155 | 15.4004 | 13.7728
12 | 0 | 10.7313 | 9.806 | 8.7062 | 8.0777 | 8.0567 | 9.487 | 10.9254 | 8.727 | 4.0227 | 0 | 0.094027 | 0 | 0 | 0.063968 | 3.4551 | 9.1112 | 13.9588 | 15.5648 | 18.3469 | 19.302 | 18.2271 | 16.3681 | 15.7983 | 14.1428
12 | 1 | 11.5193 | 10.7666 | 9.7225 | 8.922 | 8.993 | 10.5122 | 11.579 | 8.607 | 3.8173 | 0 | 0 | 0 | 0 | 0.11201 | 3.8832 | 8.8376 | 13.6611 | 16.0373 | 18.9506 | 19.7702 | 18.6598 | 17.1322 | 16.6611 | 14.8015
12 | 2 | 9.1802 | 8.3609 | 7.8163 | 7.1782 | 7.0562 | 8.2844 | 7.5592 | 4.6482 | 0 | 0 | 0 | 0 | 0 | 0 | 0 | 3.4143 | 8.3458 | 13.0024 | 16.1173 | 17.253 | 16.4984 | 14.6592 | 13.8733 | 12.006
12 | 3 | 8.1749 | 7.0824 | 6.3332 | 5.9381 | 5.8899 | 6.9137 | 4.5274 | 0.87393 | 0 | 0 | 0 | 0 | 0 | 0 | 0 | 2.6296 | 7.4582 | 12.2808 | 14.829 | 16.4158 | 15.7767 | 13.7559 | 12.8976 | 10.8856
12 | 4 | 10.6191 | 9.5417 | 8.2789 | 7.831 | 7.8319 | 8.0007 | 4.9661 | 1.3329 | 0 | 0 | 0 | 0 | 0 | 0 | 0 | 2.4968 | 7.1475 | 12.3321 | 15.86 | 17.3729 | 17.2894 | 15.6813 | 14.8399 | 12.4867
12 | 5 | 14.7405 | 13.9497 | 12.9692 | 12.2416 | 11.6789 | 11.4373 | 7.4585 | 3.7324 | 0 | 0 | 0 | 0 | 0 | 0 | 0.78393 | 4.9397 | 9.4846 | 15.0072 | 18.7234 | 20.2453 | 19.8188 | 18.4792 | 18.6088 | 16.3348
12 | 6 | 16.775 | 15.9512 | 14.9434 | 14.3101 | 14.0181 | 14.2647 | 10.4345 | 6.6088 | 1.983 | 0 | 0.32903 | 0 | 0 | 0.99109 | 3.6965 | 7.8072 | 12.054 | 17.2735 | 20.4532 | 22.1505 | 21.7351 | 20.3787 | 20.5675 | 19.6587
12 | 7 | 16.8219 | 15.9899 | 15.0346 | 14.3777 | 14.0956 | 14.7226 | 10.68 | 6.5213 | 1.6223 | 0 | 0 | 0 | 0 | 0.49614 | 3.2311 | 7.483 | 12.0223 | 17.4023 | 20.9544 | 22.4541 | 21.9232 | 20.4702 | 20.7105 | 19.7138
12 | 8 | 15.4326 | 14.5508 | 13.623 | 13.001 | 12.8058 | 14.0672 | 10.3625 | 5.5335 | 0.22131 | 0 | 0 | 0 | 0 | 0 | 1.5031 | 6.4737 | 11.8054 | 17.0894 | 20.2723 | 21.8584 | 21.0575 | 19.4488 | 19.1445 | 18.073
12 | 9 | 11.4483 | 10.6271 | 9.9761 | 9.6031 | 9.5226 | 10.7594 | 9.8503 | 5.2757 | 0 | 0 | 0 | 0 | 0 | 0 | 1.6139 | 6.3612 | 11.4974 | 15.5655 | 18.5036 | 19.4429 | 18.2412 | 16.2539 | 15.4261 | 13.8388
12 | 10 | 8.5834 | 7.627 | 6.9958 | 6.5389 | 6.5808 | 8.0007 | 9.2572 | 7.0034 | 1.5596 | 0 | 0 | 0 | 0 | 0 | 2.5027 | 7.868 | 13.4338 | 15.4541 | 17.1989 | 17.6656 | 16.4108 | 14.1345 | 12.8617 | 10.9505
12 | 11 | 11.3329 | 10.1453 | 9.491 | 9.0726 | 9.0932 | 10.4807 | 12.1302 | 9.677 | 3.516 | 0 | 0 | 0 | 0 | 0.9406 | 4.7027 | 10.3253 | 15.5218 | 16.6249 | 19.0483 | 20.0586 | 19.0473 | 17.1737 | 16.2214 | 14.5152
13 | 0 | 11.4557 | 10.4822 | 9.3205 | 8.6559 | 8.6327 | 10.1399 | 11.6555 | 9.5595 | 4.8683 | 0.78973 | 1.1218 | 0 | 0 | 1.0492 | 4.4071 | 10.0518 | 14.852 | 16.4919 | 19.4083 | 20.4107 | 19.2871 | 17.3461 | 16.7625 | 15.0335
13 | 1 | 12.2297 | 11.44 | 10.3443 | 9.505 | 9.577 | 11.1721 | 12.338 | 9.4538 | 4.6798 | 0.61609 | 0.95948 | 0 | 0 | 1.0955 | 4.8369 | 9.7777 | 14.5531 | 16.955 | 20.0134 | 20.8752 | 19.7129 | 18.1138 | 17.6205 | 15.6706
13 | 2 | 9.8035 | 8.9334 | 8.3514 | 7.6816 | 7.5574 | 8.8533 | 8.1988 | 5.3913 | 0.5594 | 0 | 0 | 0 | 0 | 0 | 0 | 4.2666 | 9.1518 | 13.831 | 17.0826 | 18.2721 | 17.4766 | 15.5496 | 14.7336 | 12.7774
13 | 3 | 8.7556 | 7.6156 | 6.8295 | 6.4097 | 6.3507 | 7.4343 | 5.1073 | 1.5379 | 0 | 0 | 0 | 0 | 0 | 0 | 0 | 3.4222 | 8.2023 | 13.0287 | 15.6649 | 17.3412 | 16.681 | 14.5682 | 13.6849 | 11.587
13 | 4 | 11.2497 | 10.1193 | 8.8046 | 8.3323 | 8.3236 | 8.5425 | 5.5627 | 2.0278 | 0 | 0 | 0 | 0 | 0 | 0 | 0 | 3.3513 | 7.9517 | 13.1473 | 16.7692 | 18.3434 | 18.2424 | 16.5508 | 15.6712 | 13.211
13 | 5 | 15.5039 | 14.6731 | 13.6428 | 12.8776 | 12.2872 | 12.0841 | 8.1215 | 4.499 | 0.0052088 | 0 | 0 | 0 | 0 | 0 | 1.7327 | 5.8701 | 10.3662 | 15.9078 | 19.7273 | 21.2952 | 20.8397 | 19.4307 | 19.5662 | 17.1782
13 | 6 | 17.6231 | 16.7586 | 15.7008 | 15.036 | 14.7294 | 15.0296 | 11.2156 | 7.4869 | 2.8709 | 0 | 1.4176 | 0.47852 | 0.89926 | 2.0366 | 4.7201 | 8.8162 | 13.0097 | 18.2477 | 21.5201 | 23.2774 | 22.8321 | 21.4062 | 21.6043 | 20.6504
13 | 7 | 17.676 | 16.8016 | 15.7971 | 15.1056 | 14.8084 | 15.4965 | 11.4655 | 7.4014 | 2.5111 | 0 | 1.0105 | 0 | 0.19831 | 1.5521 | 4.2619 | 8.4963 | 12.9798 | 18.3755 | 22.0377 | 23.5992 | 23.0364 | 21.5083 | 21.7595 | 20.7127
13 | 8 | 16.2232 | 15.2974 | 14.3235 | 13.6699 | 13.4643 | 14.7928 | 11.107 | 6.366 | 1.0706 | 0 | 0 | 0 | 0 | 0 | 2.4867 | 7.4447 | 12.7261 | 18.0206 | 21.3292 | 22.9845 | 22.1376 | 20.445 | 20.1239 | 18.9957
13 | 9 | 12.0573 | 11.1928 | 10.5051 | 10.1094 | 10.0221 | 11.3237 | 10.469 | 5.9815 | 0 | 0 | 0 | 0 | 0 | 0 | 2.4818 | 7.2132 | 12.304 | 16.3916 | 19.4669 | 20.4499 | 19.1872 | 17.102 | 16.2347 | 14.5674
13 | 10 | 9.1388 | 8.1334 | 7.4679 | 6.9889 | 7.0301 | 8.5162 | 9.851 | 7.6922 | 2.2592 | 0 | 0 | 0 | 0 | 0 | 3.3155 | 8.6787 | 14.213 | 16.277 | 18.1159 | 18.6171 | 17.3116 | 14.938 | 13.6169 | 11.6209
13 | 11 | 11.9504 | 10.7002 | 10.0057 | 9.5615 | 9.5817 | 11.0372 | 12.7666 | 10.4154 | 4.2697 | 0.049656 | 0.47668 | 0 | 0 | 1.8367 | 5.5598 | 11.1786 | 16.3485 | 17.4894 | 20.032 | 21.0925 | 20.0345 | 18.0748 | 17.0834 | 15.2948
14 | 0 | 12.2162 | 11.1922 | 9.9655 | 9.2631 | 9.2375 | 10.8255 | 12.422 | 10.4337 | 5.7561 | 1.6994 | 2.201 | 0.65582 | 0.55764 | 2.0836 | 5.4068 | 11.0395 | 15.7899 | 17.4653 | 20.5228 | 21.5747 | 20.4001 | 18.3731 | 17.7748 | 15.9687
14 | 1 | 12.9757 | 12.147 | 10.9972 | 10.117 | 10.1903 | 11.865 | 13.1348 | 10.343 | 5.5854 | 1.5346 | 2.0458 | 0.52007 | 0.62082 | 2.1282 | 5.8382 | 10.7647 | 15.4896 | 17.9186 | 21.1293 | 22.0355 | 20.8187 | 19.1445 | 18.6279 | 16.5832
14 | 2 | 10.4579 | 9.5344 | 8.9133 | 8.2101 | 8.0837 | 9.4505 | 8.8704 | 6.1716 | 1.3551 | 0 | 0 | 0 | 0 | 0 | 0.81613 | 5.1615 | 9.9982 | 14.7011 | 18.0961 | 19.3423 | 18.5036 | 16.4846 | 15.637 | 13.5874
14 | 3 | 9.3652 | 8.1755 | 7.3506 | 6.9048 | 6.8346 | 7.9809 | 5.7163 | 2.235 | 0 | 0 | 0 | 0 | 0 | 0 | 0 | 4.2545 | 8.9837 | 13.814 | 16.5426 | 18.3129 | 17.6305 | 15.421 | 14.5116 | 12.3235
14 | 4 | 11.9117 | 10.7259 | 9.3567 | 8.8587 | 8.8399 | 9.1114 | 6.1891 | 2.7574 | 0 | 0 | 0 | 0 | 0 | 0 | 0.049999 | 4.2486 | 8.7961 | 14.0033 | 17.7238 | 19.3625 | 19.243 | 17.4637 | 16.544 | 13.9716
14 | 5 | 16.3056 | 15.4327 | 14.3501 | 13.5453 | 12.9259 | 12.7634 | 8.8177 | 5.304 | 0.83449 | 0 | 0 | 0 | 0 | 0.034445 | 2.7289 | 6.8469 | 11.2919 | 16.8534 | 20.7814 | 22.3977 | 21.9118 | 20.4298 | 20.5715 | 18.0636
14 | 6 | 18.5136 | 17.6064 | 16.496 | 15.7982 | 15.4762 | 15.8329 | 12.0357 | 8.4089 | 3.8032 | 0.7139 | 2.5606 | 1.6172 | 2.0317 | 3.1343 | 5.7949 | 9.8757 | 14.0132 | 19.2705 | 22.6403 | 24.4606 | 23.9839 | 22.4851 | 22.693 | 21.6917
14 | 7 | 18.5728 | 17.6539 | 16.5977 | 15.87 | 15.5568 | 16.309 | 12.2904 | 8.3256 | 3.4444 | 0.30306 | 2.1625 | 0.80961 | 1.3329 | 2.6609 | 5.3443 | 9.5601 | 13.9852 | 19.3974 | 23.1752 | 24.8016 | 24.2052 | 22.5984 | 22.861 | 21.7615
14 | 8 | 17.0534 | 16.0813 | 15.059 | 14.3724 | 14.1558 | 15.5547 | 11.8887 | 7.2402 | 1.9625 | 0 | 0.2671 | 0 | 0 | 0.84586 | 3.5194 | 8.4642 | 13.6928 | 18.9982 | 22.439 | 24.167 | 23.2716 | 21.4909 | 21.1522 | 19.9646
14 | 9 | 12.6968 | 11.7867 | 11.0607 | 10.6411 | 10.5466 | 11.9163 | 11.1187 | 6.7225 | 0.76081 | 0 | 0 | 0 | 0 | 0.13895 | 3.3932 | 8.1078 | 13.151 | 17.259 | 20.4782 | 21.5073 | 20.1806 | 17.9925 | 17.0838 | 15.3324
14 | 10 | 9.7219 | 8.6651 | 7.9637 | 7.4614 | 7.5018 | 9.0575 | 10.4744 | 8.4153 | 2.9937 | 0 | 0 | 0 | 0 | 0.84252 | 4.169 | 9.5299 | 15.0311 | 17.1412 | 19.0787 | 19.6163 | 18.2575 | 15.7816 | 14.4099 | 12.3249
14 | 11 | 12.5989 | 11.2828 | 10.546 | 10.0749 | 10.0947 | 11.6214 | 13.4348 | 11.1907 | 5.0611 | 0.87107 | 1.4511 | 0.51591 | 0.96659 | 2.7776 | 6.4598 | 12.0745 | 17.2166 | 18.397 | 21.0649 | 22.178 | 21.071 | 19.021 | 17.9886 | 16.1133
15 | 0 | 13.0147 | 11.9377 | 10.6428 | 9.9005 | 9.8725 | 11.5453 | 13.2269 | 11.3516 | 6.6884 | 2.6546 | 3.3342 | 1.7799 | 1.6616 | 3.1698 | 6.4564 | 12.0766 | 16.7746 | 18.4874 | 21.693 | 22.797 | 21.5688 | 19.4514 | 18.8378 | 16.9507
15 | 1 | 13.7589 | 12.8895 | 11.6828 | 10.7597 | 10.8342 | 12.5926 | 13.9715 | 11.2767 | 6.5363 | 2.4991 | 3.1864 | 1.6511 | 1.7382 | 3.2125 | 6.8896 | 11.801 | 16.4731 | 18.9304 | 22.301 | 23.2539 | 21.9797 | 20.2267 | 19.6857 | 17.5414
15 | 2 | 11.1451 | 10.1655 | 9.5033 | 8.765 | 8.6364 | 10.0776 | 9.5755 | 6.9909 | 2.1906 | 0 | 0 | 0 | 0 | 0 | 1.7738 | 6.1012 | 10.8868 | 15.6146 | 19.1603 | 20.4659 | 19.5821 | 17.4663 | 16.5856 | 14.4379
15 | 3 | 10.0054 | 8.7634 | 7.8977 | 7.4246 | 7.3427 | 8.5548 | 6.3556 | 2.967 | 0 | 0 | 0 | 0 | 0 | 0 | 0.60366 | 5.1284 | 9.8041 | 14.6385 | 17.4642 | 19.3332 | 18.6274 | 16.3165 | 15.3797 | 13.0969
15 | 4 | 12.6069 | 11.3628 | 9.9364 | 9.4114 | 9.382 | 9.7088 | 6.8469 | 3.5235 | 0 | 0 | 0 | 0 | 0 | 0 | 1.012 | 5.1908 | 9.6827 | 14.9021 | 18.7261 | 20.4324 | 20.2936 | 18.4222 | 17.4605 | 14.7702
15 | 5 | 17.1473 | 16.2303 | 15.0928 | 14.2465 | 13.5966 | 13.4766 | 9.5486 | 6.1491 | 1.7052 | 0 | 0.53728 | 0 | 0 | 1.1072 | 3.7748 | 7.8726 | 12.2639 | 17.8463 | 21.8882 | 23.5552 | 23.0374 | 21.4789 | 21.627 | 18.9934
15 | 6 | 19.4486 | 18.4965 | 17.331 | 16.5984 | 16.2605 | 16.6762 | 12.8968 | 9.3771 | 4.7821 | 1.7137 | 3.7608 | 2.8128 | 3.2207 | 4.287 | 6.9235 | 10.9881 | 15.0669 | 20.3445 | 23.8165 | 25.703 | 25.1932 | 23.6179 | 23.8361 | 22.785
15 | 7 | 19.5144 | 18.5488 | 17.4383 | 16.6725 | 16.3426 | 17.1622 | 13.1564 | 9.296 | 4.4243 | 1.307 | 3.3722 | 1.9998 | 2.5243 | 3.8252 | 6.4808 | 10.6772 | 15.0409 | 20.4703 | 24.3695 | 26.0641 | 25.4325 | 23.743 | 24.0175 | 22.8628
15 | 8 | 17.9251 | 16.9044 | 15.8312 | 15.1099 | 14.8818 | 16.3547 | 12.7095 | 8.1581 | 2.8989 | 0 | 1.4416 | 0.2853 | 0.6327 | 1.9765 | 4.6038 | 9.5347 | 14.7078 | 20.0248 | 23.6043 | 25.4086 | 24.4623 | 22.5892 | 22.2319 | 20.9819
15 | 9 | 13.3683 | 12.4103 | 11.644 | 11.1993 | 11.0973 | 12.5385 | 11.8009 | 7.5006 | 1.5614 | 0 | 0 | 0 | 0 | 1.1235 | 4.3501 | 9.0471 | 14.0403 | 18.1698 | 21.5401 | 22.6175 | 21.2236 | 18.9276 | 17.9753 | 16.1356
15 | 10 | 10.3343 | 9.2234 | 8.4843 | 7.9576 | 7.9972 | 9.6258 | 11.129 | 9.1747 | 3.7649 | 0.20808 | 0.58929 | 0 | 0.244 | 1.761 | 5.0651 | 10.4237 | 15.8902 | 18.0485 | 20.0897 | 20.6653 | 19.2506 | 16.6675 | 15.2425 | 13.064
15 | 11 | 13.2798 | 11.8945 | 11.1134 | 10.6139 | 10.6333 | 12.2349 | 14.1364 | 12.0048 | 5.8922 | 1.7336 | 2.4742 | 1.5389 | 1.9823 | 3.7655 | 7.4048 | 13.0152 | 18.1281 | 19.3501 | 22.1495 | 23.3178 | 22.1593 | 20.0144 | 18.939 | 16.9728
16 | 0 | 13.8532 | 12.7204 | 11.354 | 10.5699 | 10.5392 | 12.3012 | 14.072 | 12.3154 | 7.6673 | 3.6576 | 4.524 | 2.9602 | 2.8207 | 4.3102 | 7.5585 | 13.1655 | 17.8086 | 19.5606 | 22.9217 | 24.0804 | 22.7958 | 20.5836 | 19.9539 | 17.9819
16 | 1 | 14.5813 | 13.669 | 12.4027 | 11.4345 | 11.5103 | 13.3565 | 14.8501 | 12.257 | 7.5348 | 3.5118 | 4.3841 | 2.8388 | 2.9114 | 4.351 | 7.9936 | 12.8892 | 17.5056 | 19.9928 | 23.5313 | 24.5331 | 23.1988 | 21.363 | 20.7963 | 18.5476
16 | 2 | 11.8666 | 10.8282 | 10.1227 | 9.3477 | 9.2166 | 10.7361 | 10.3159 | 7.8512 | 3.0679 | 0 | 0 | 0 | 0 | 0 | 2.7793 | 7.0879 | 11.8199 | 16.5738 | 20.2777 | 21.6457 | 20.7144 | 18.4971 | 17.5815 | 15.3309
16 | 3 | 10.6776 | 9.3807 | 8.4722 | 7.9705 | 7.8761 | 9.1574 | 7.027 | 3.7356 | 0 | 0 | 0 | 0 | 0 | 0 | 1.5377 | 6.046 | 10.6655 | 15.5043 | 18.4319 | 20.4045 | 19.6743 | 17.2568 | 16.2911 | 13.9089
16 | 4 | 13.3368 | 12.0316 | 10.545 | 9.9917 | 9.9512 | 10.336 | 7.5376 | 4.3279 | 0 | 0 | 0 | 0 | 0 | 0 | 2.0221 | 6.18 | 10.6137 | 15.8458 | 19.7786 | 21.5559 | 21.3968 | 19.4287 | 18.4228 | 15.6087
16 | 5 | 18.0311 | 17.0677 | 15.8726 | 14.9827 | 14.3007 | 14.2254 | 10.3161 | 7.0366 | 2.6195 | 0 | 1.7022 | 0.58813 | 0.97616 | 2.2335 | 4.8731 | 8.9496 | 13.2845 | 18.8888 | 23.0504 | 24.7706 | 24.2193 | 22.5804 | 22.7353 | 19.9696
16 | 6 | 20.4304 | 19.4312 | 18.2077 | 17.4387 | 17.0839 | 17.5618 | 13.801 | 10.3936 | 5.8099 | 2.7635 | 5.021 | 4.0681 | 4.4692 | 5.4973 | 8.1084 | 12.1562 | 16.1732 | 21.4722 | 25.0516 | 27.0075 | 26.4631 | 24.8073 | 25.0364 | 23.9331
16 | 7 | 20.5031 | 19.4885 | 18.321 | 17.5152 | 17.1677 | 18.058 | 14.0658 | 10.3149 | 5.4533 | 2.3612 | 4.6423 | 3.2494 | 3.7752 | 5.0476 | 7.6741 | 11.8501 | 16.1494 | 21.5969 | 25.6236 | 27.3898 | 26.7211 | 24.9448 | 25.2318 | 24.0192
16 | 8 | 18.8403 | 17.7687 | 16.642 | 15.8844 | 15.6441 | 17.1947 | 13.5713 | 9.1219 | 3.8821 | 0.67802 | 2.6749 | 1.5113 | 1.8514 | 3.1636 | 5.7423 | 10.6588 | 15.7735 | 21.1027 | 24.8279 | 26.7123 | 25.7126 | 23.7423 | 23.3657 | 22.0501
16 | 9 | 14.0734 | 13.0651 | 12.2565 | 11.7854 | 11.6755 | 13.1918 | 12.5171 | 8.3176 | 2.402 | 0 | 0.49126 | 0 | 0.25631 | 2.1573 | 5.3549 | 10.0333 | 14.9741 | 19.1261 | 22.6552 | 23.7832 | 22.3188 | 19.9094 | 18.9114 | 16.9791
16 | 10 | 10.9772 | 9.8095 | 9.0309 | 8.4785 | 8.5173 | 10.2225 | 11.8163 | 9.972 | 4.5747 | 1.0593 | 1.5974 | 0.84894 | 1.2372 | 2.7254 | 6.006 | 11.3622 | 16.7922 | 19.0013 | 21.1513 | 21.7668 | 20.2935 | 17.5977 | 16.1168 | 13.84
16 | 11 | 13.9948 | 12.5368 | 11.7092 | 11.1799 | 11.1989 | 12.879 | 14.8731 | 12.8596 | 6.7647 | 2.6392 | 3.5485 | 2.6131 | 3.0488 | 4.8028 | 8.397 | 14.003 | 19.0852 | 20.3508 | 23.2883 | 24.5146 | 23.3021 | 21.0576 | 19.937 | 17.8753
17 | 0 | 14.7336 | 13.5423 | 12.1007 | 11.2727 | 11.2393 | 13.0948 | 14.9594 | 13.3274 | 8.6951 | 4.7107 | 5.7732 | 4.1995 | 4.0378 | 5.5077 | 8.7157 | 14.3089 | 18.8943 | 20.6875 | 24.2118 | 25.4279 | 24.0843 | 21.7724 | 21.1259 | 19.0645
17 | 1 | 15.4448 | 14.4875 | 13.1586 | 12.1431 | 12.2202 | 14.1586 | 15.7725 | 13.2863 | 8.5832 | 4.5751 | 5.6416 | 4.0858 | 4.1432 | 5.5464 | 9.1528 | 14.0318 | 18.5899 | 21.1083 | 24.8231 | 25.8763 | 24.4789 | 22.5561 | 21.9625 | 19.604
17 | 2 | 12.6242 | 11.524 | 10.7732 | 9.9596 | 9.8258 | 11.4275 | 11.0934 | 8.7545 | 3.989 | 0 | 0.50314 | 0 | 0 | 0.57704 | 3.8351 | 8.1238 | 12.7996 | 17.581 | 21.4509 | 22.8845 | 21.9034 | 19.5795 | 18.6273 | 16.2685
17 | 3 | 11.3834 | 10.0288 | 9.0754 | 8.5436 | 8.4363 | 9.7901 | 7.7319 | 4.5426 | 0.26312 | 0 | 0 | 0 | 0 | 0 | 2.5185 | 7.0094 | 11.57 | 16.4134 | 19.448 | 21.5293 | 20.7734 | 18.244 | 17.2481 | 14.7615
17 | 4 | 14.1032 | 12.7337 | 11.1841 | 10.601 | 10.5489 | 10.9946 | 8.2627 | 5.1725 | 0.77089 | 0 | 0.038025 | 0 | 0 | 0.21871 | 3.0827 | 7.2188 | 11.5912 | 16.8367 | 20.8836 | 22.7355 | 22.5551 | 20.4855 | 19.4333 | 16.4891
17 | 5 | 18.9591 | 17.947 | 16.6915 | 15.7558 | 15.0401 | 15.0117 | 11.122 | 7.9684 | 3.5795 | 0.73659 | 2.9255 | 1.8069 | 2.1877 | 3.4162 | 6.0263 | 10.0805 | 14.3561 | 19.9835 | 24.2706 | 26.0469 | 25.4603 | 23.737 | 23.899 | 20.9947
17 | 6 | 21.4612 | 20.4126 | 19.1283 | 18.321 | 17.9485 | 18.4916 | 14.7503 | 11.4609 | 6.8891 | 3.8659 | 6.3442 | 5.3863 | 5.7802 | 6.7681 | 9.3527 | 13.3827 | 17.3349 | 22.6562 | 26.3484 | 28.3772 | 27.7964 | 26.0563 | 26.2967 | 25.1385
17 | 7 | 21.5412 | 20.4752 | 19.2478 | 18.4 | 18.034 | 18.9987 | 15.0206 | 11.3847 | 6.5337 | 3.468 | 5.9759 | 4.5616 | 5.0886 | 6.3312 | 8.9271 | 13.0817 | 17.3132 | 22.7798 | 26.9404 | 28.7817 | 28.0742 | 26.2067 | 26.5069 | 25.2333
17 | 8 | 19.8013 | 18.6761 | 17.4934 | 16.6975 | 16.4445 | 18.0766 | 14.4763 | 10.1339 | 4.9144 | 1.7512 | 3.9698 | 2.7986 | 3.131 | 4.4101 | 6.9379 | 11.839 | 16.8926 | 22.2345 | 26.1126 | 28.0811 | 27.0253 | 24.9531 | 24.5561 | 23.1717
17 | 9 | 14.8137 | 13.7527 | 12.8996 | 12.4008 | 12.2827 | 13.8778 | 13.2692 | 9.1755 | 3.2847 | 0 | 1.6219 | 0.59746 | 1.369 | 3.2428 | 6.4099 | 11.0689 | 15.9545 | 20.1303 | 23.8259 | 25.0072 | 23.4687 | 20.9403 | 19.8943 | 17.8647
17 | 10 | 11.6523 | 10.425 | 9.6049 | 9.0255 | 9.0634 | 10.8491 | 12.5379 | 10.8092 | 5.425 | 1.953 | 2.6558 | 1.9087 | 2.2801 | 3.738 | 6.9939 | 12.3476 | 17.7393 | 20.0016 | 22.2659 | 22.9234 | 21.3884 | 18.5743 | 17.0348 | 14.6549
17 | 11 | 14.7454 | 13.2112 | 12.3347 | 11.7742 | 11.7927 | 13.5554 | 15.6466 | 13.7571 | 7.6809 | 3.5901 | 4.6766 | 3.741 | 4.1687 | 5.892 | 9.4388 | 15.0401 | 20.0901 | 21.4015 | 24.484 | 25.7712 | 24.5019 | 22.1529 | 20.9848 | 18.8228
18 | 0 | 15.6581 | 14.4053 | 12.8847 | 12.0107 | 11.9744 | 13.9281 | 15.8911 | 14.39 | 9.7743 | 5.8164 | 7.085 | 5.5007 | 5.3157 | 6.7651 | 9.9307 | 15.5095 | 20.0343 | 21.8707 | 25.5665 | 26.8428 | 25.4371 | 23.0206 | 22.3564 | 20.2013
18 | 1 | 16.3515 | 15.347 | 13.9522 | 12.8871 | 12.9657 | 15.0008 | 16.7411 | 14.3671 | 9.684 | 5.6916 | 6.9621 | 5.3951 | 5.4367 | 6.8016 | 10.37 | 15.2315 | 19.7283 | 22.2796 | 26.1795 | 27.2866 | 25.8229 | 23.8089 | 23.187 | 20.7133
18 | 2 | 13.4197 | 12.2546 | 11.4561 | 10.602 | 10.4656 | 12.1534 | 11.9097 | 9.703 | 4.9562 | 0.64363 | 1.7008 | 0 | 0 | 1.7172 | 4.9437 | 9.2116 | 13.8283 | 18.6385 | 22.6829 | 24.1852 | 23.1518 | 20.7159 | 19.7254 | 17.253
18 | 3 | 12.1244 | 10.7093 | 9.7088 | 9.1454 | 9.0244 | 10.4545 | 8.4721 | 5.39 | 1.1519 | 0 | 0 | 0 | 0 | 0.64348 | 3.5483 | 8.0211 | 12.5197 | 17.3679 | 20.5148 | 22.7104 | 21.9275 | 19.2807 | 18.253 | 15.6568
18 | 4 | 14.908 | 13.471 | 11.8552 | 11.2408 | 11.1764 | 11.6861 | 9.0242 | 6.0594 | 1.6889 | 0 | 1.2338 | 0 | 0.17779 | 1.3598 | 4.1963 | 8.3094 | 12.6175 | 17.8771 | 22.0439 | 23.9742 | 23.7714 | 21.5952 | 20.4943 | 17.4136
18 | 5 | 19.9335 | 18.8703 | 17.5512 | 16.5675 | 15.8165 | 15.8373 | 11.9682 | 8.9468 | 4.5875 | 1.7907 | 4.2098 | 3.0865 | 3.4599 | 4.658 | 7.2372 | 11.2678 | 15.4813 | 21.1329 | 25.5519 | 27.3869 | 26.7634 | 24.9515 | 25.1209 | 22.071
18 | 6 | 22.5436 | 21.4431 | 20.0949 | 19.2474 | 18.8563 | 19.4679 | 15.7472 | 12.5817 | 8.0223 | 5.0233 | 7.7335 | 6.7703 | 7.1566 | 8.1024 | 10.6591 | 14.6705 | 18.5546 | 23.8995 | 27.71 | 29.8154 | 29.1964 | 27.3676 | 27.62 | 26.4042
18 | 7 | 22.6313 | 21.5112 | 20.2209 | 19.329 | 18.9437 | 19.9863 | 16.0232 | 12.508 | 7.6681 | 4.6302 | 7.3762 | 5.9393 | 6.4678 | 7.6789 | 10.2428 | 14.3749 | 18.5353 | 24.0219 | 28.323 | 30.2432 | 29.4949 | 27.5316 | 27.8457 | 26.5082
18 | 8 | 20.8104 | 19.629 | 18.3874 | 17.5513 | 17.2849 | 19.0027 | 15.4264 | 11.1965 | 5.9984 | 2.878 | 5.3295 | 4.1502 | 4.4747 | 5.7189 | 8.1932 | 13.0782 | 18.0676 | 23.4229 | 27.4616 | 29.5184 | 28.4038 | 26.2245 | 25.806 | 24.3494
18 | 9 | 15.5911 | 14.4746 | 13.5749 | 13.047 | 12.9202 | 14.5981 | 14.0589 | 10.0762 | 4.2115 | 0.8581 | 2.809 | 1.7808 | 2.5373 | 4.3826 | 7.5176 | 12.1563 | 16.984 | 21.1846 | 25.0553 | 26.2924 | 24.6762 | 22.0227 | 20.9264 | 18.7945
18 | 10 | 12.3611 | 11.0713 | 10.2075 | 9.5999 | 9.6368 | 11.507 | 13.2957 | 11.6883 | 6.3178 | 2.8914 | 3.7672 | 3.0214 | 3.3752 | 4.8012 | 8.0313 | 13.3823 | 18.7338 | 21.052 | 23.4363 | 24.1378 | 22.5381 | 19.5998 | 17.9987 | 15.5105
18 | 11 | 15.5337 | 13.9193 | 12.9916 | 12.3982 | 12.4162 | 14.2655 | 16.4589 | 14.6995 | 8.6429 | 4.5885 | 5.861 | 4.9252 | 5.3445 | 7.0357 | 10.5328 | 16.1292 | 21.1453 | 22.5048 | 25.7396 | 27.0907 | 25.7618 | 23.303 | 22.085 | 19.8178
19 | 0 | 16.6287 | 15.3115 | 13.708 | 12.7856 | 12.7463 | 14.8031 | 16.8695 | 15.5057 | 10.9074 | 6.9775 | 8.4623 | 6.867 | 6.6575 | 8.0853 | 11.2065 | 16.77 | 21.2313 | 23.1131 | 26.9888 | 28.3285 | 26.8576 | 24.3313 | 23.6484 | 21.3949
19 | 1 | 17.3036 | 16.2494 | 14.7855 | 13.6683 | 13.7483 | 15.8852 | 17.7582 | 15.502 | 10.8398 | 6.8639 | 8.3485 | 6.7699 | 6.7948 | 8.1196 | 11.648 | 16.4913 | 20.9236 | 23.5094 | 27.6037 | 28.7675 | 27.2341 | 25.1244 | 24.4727 | 21.878
19 | 2 | 14.255 | 13.0217 | 12.1732 | 11.2766 | 11.1373 | 12.9157 | 12.7668 | 10.6989 | 5.9718 | 1.6966 | 2.9583 | 0.65109 | 0.78934 | 2.9144 | 6.1077 | 10.3538 | 14.9084 | 19.7489 | 23.9764 | 25.551 | 24.4626 | 21.9092 | 20.8784 | 18.2868
19 | 3 | 12.9026 | 11.4239 | 10.3739 | 9.7773 | 9.642 | 11.1521 | 9.2492 | 6.2798 | 2.0852 | 0 | 0.85289 | 0 | 0.13914 | 1.7617 | 4.6296 | 9.0833 | 13.5169 | 18.3702 | 21.635 | 23.9505 | 23.1394 | 20.3691 | 19.3081 | 16.5968
19 | 4 | 15.753 | 14.2452 | 12.5598 | 11.9126 | 11.8354 | 12.4122 | 9.8237 | 6.9906 | 2.6528 | 0.032562 | 2.4895 | 1.1774 | 1.4073 | 2.5579 | 5.3656 | 9.4546 | 13.6952 | 18.9695 | 23.2623 | 25.2747 | 25.0484 | 22.7603 | 21.6083 | 18.3842
19 | 5 | 20.9566 | 19.8398 | 18.454 | 17.4197 | 16.6316 | 16.7042 | 12.8567 | 9.9742 | 5.6459 | 2.8975 | 5.5584 | 4.4302 | 4.7957 | 5.9619 | 8.5086 | 12.5146 | 16.6628 | 22.3398 | 26.8973 | 28.7939 | 28.1316 | 26.2266 | 26.4039 | 23.2011
19 | 6 | 23.6801 | 22.5251 | 21.1098 | 20.2201 | 19.8095 | 20.4931 | 16.7938 | 13.7584 | 9.2122 | 6.2386 | 9.1923 | 8.2236 | 8.6019 | 9.5035 | 12.0308 | 16.0227 | 19.8354 | 25.2049 | 29.1397 | 31.3256 | 30.6664 | 28.7446 | 29.0094 | 27.7332
19 | 7 | 23.7758 | 22.599 | 21.2427 | 20.3045 | 19.8988 | 21.0234 | 17.0759 | 13.6875 | 8.8592 | 5.8505 | 8.8465 | 7.3859 | 7.9159 | 9.094 | 11.6242 | 15.7327 | 19.8185 | 25.3261 | 29.7747 | 31.7778 | 30.9866 | 28.9229 | 29.2515 | 27.8468
19 | 8 | 21.8699 | 20.6295 | 19.3261 | 18.4478 | 18.1674 | 19.9751 | 16.4241 | 12.3122 | 7.1366 | 4.0612 | 6.7572 | 5.5695 | 5.8855 | 7.0932 | 9.5112 | 14.3794 | 19.3013 | 24.6707 | 28.878 | 31.0276 | 29.8511 | 27.5594 | 27.1185 | 25.586
19 | 9 | 16.4073 | 15.2326 | 14.284 | 13.7255 | 13.5896 | 15.3544 | 14.8881 | 11.022 | 5.1846 | 1.8773 | 4.0555 | 3.0234 | 3.764 | 5.5793 | 8.6808 | 13.298 | 18.065 | 22.2917 | 26.346 | 27.6419 | 25.944 | 23.1592 | 22.01 | 19.7709
19 | 10 | 13.1054 | 11.7499 | 10.8403 | 10.2029 | 10.2389 | 12.1978 | 14.0914 | 12.6113 | 7.2552 | 3.8768 | 4.9342 | 4.1898 | 4.525 | 5.9176 | 9.1205 | 14.4688 | 19.778 | 22.1549 | 24.6652 | 25.413 | 23.7453 | 20.6766 | 19.0107 | 16.4089
19 | 11 | 16.3613 | 14.6628 | 13.6812 | 13.0534 | 13.0709 | 15.0112 | 17.3117 | 15.689 | 9.653 | 5.6369 | 7.1046 | 6.1687 | 6.5791 | 8.2365 | 11.6814 | 17.2726 | 22.2532 | 23.6632 | 27.0579 | 28.4761 | 27.0847 | 24.5106 | 23.2403 | 20.8625

## Unsatisfied Reserve
| Year 0 | Year 1 | Year 2 | Year 3 | Year 4 | Year 5 | Year 6 | Year 7 | Year 8 | Year 9 | Year 10 | Year 11 | Year 12 | Year 13 | Year 14 | Year 15 | Year 16 | Year 17 | Year 18 | Year 19
Value | 0 | 0 | 0 | 0 | 0 | 0 | 0 | 0 | 0 | 0 | 0 | 0 | 0 | 0 | 0 | 0 | 0 | 0 | 0 | 0

## Yearly NPV
| Total Value | Capex | Fixed Opex | Variable Opex | Fuel Opex | Emissions Tax | Lost Load Cost | Excess Load Cost | Purchased Electricity Cost | Unsatisfied Reserve Cost | Electricity Revenues | Retirement Revenues | Salvage Value
0 | 66.4922 | 57.6504 | 1.3854 | 0.4683 | 6.9857 | 0 | 0.0023614 | 0 | 0 | 0 | 0 | 0 | 0
1 | 10.1212 | 1.1619 | 1.3677 | 0.47867 | 7.1099 | 0 | 0.0030238 | 0 | 0 | 0 | 0 | 0 | 0
2 | 10.083 | 0.9421 | 1.3257 | 0.48561 | 7.182 | 0 | 0.14765 | 0 | 0 | 0 | 0 | 0 | 0
3 | 10.2242 | 0.84024 | 1.2793 | 0.48997 | 7.2152 | 0 | 0.39942 | 0 | 0 | 0 | 0 | 0 | 0
4 | 11.428 | 5.0557 | 0.81075 | 0 | 0 | 0 | 0 | 0 | 6.4555 | 0 | 0.89386 | 0 | 0
5 | 6.6508 | 0 | 0.77697 | 0 | 0 | 0 | 0 | 0 | 6.6236 | 0 | 0.74973 | 0 | 0
6 | 6.919 | 0 | 0.7448 | 0 | 0 | 0 | 0 | 0 | 6.7891 | 0 | 0.61491 | 0 | 0
7 | 7.181 | 0 | 0.71415 | 0 | 0 | 0 | 0 | 0 | 6.9588 | 0 | 0.49201 | 0 | 0
8 | 7.4362 | 0 | 0.68497 | 0 | 0 | 0 | 0 | 0 | 7.1306 | 0 | 0.37935 | 0 | 0
9 | 7.6855 | 0 | 0.65718 | 0 | 0 | 0 | 0 | 0 | 7.3051 | 0 | 0.27676 | 0 | 0
10 | 8.0931 | 0 | 0.52938 | 0 | 0 | 0 | 0 | 0 | 7.9958 | 0 | 0.43209 | 0 | 0
11 | 8.3092 | 0 | 0.50418 | 0 | 0 | 0 | 0 | 0 | 8.1327 | 0 | 0.32766 | 0 | 0
12 | 8.5233 | 0 | 0.48017 | 0 | 0 | 0 | 0 | 0 | 8.2776 | 0 | 0.23447 | 0 | 0
13 | 8.7453 | 0 | 0.4573 | 0 | 0 | 0 | 0 | 0 | 8.4476 | 0 | 0.15956 | 0 | 0
14 | 8.9793 | 0 | 0.43553 | 0 | 0 | 0 | 0 | 0 | 8.6492 | 0 | 0.10541 | 0 | 0
15 | 9.2189 | 0 | 0.41479 | 0 | 0 | 0 | 0 | 0 | 8.8706 | 0 | 0.066543 | 0 | 0
16 | 9.4586 | 0 | 0.39503 | 0 | 0 | 0 | 0 | 0 | 9.1019 | 0 | 0.038328 | 0 | 0
17 | 9.696 | 0 | 0.37622 | 0 | 0 | 0 | 0 | 0 | 9.3381 | 0 | 0.018388 | 0 | 0
18 | 9.9317 | 0 | 0.35831 | 0 | 0 | 0 | 0 | 0 | 9.5801 | 0 | 0.0067165 | 0 | 0
19 | 10.1633 | 0 | 0.34125 | 0 | 0 | 0 | 0 | 0 | 9.8231 | 0 | 0.001074 | 0 | 0

## Total NPV
| Total Value | Capex | Fixed Opex | Variable Opex | Fuel Opex | Emissions Tax | Lost Load Cost | Excess Load Cost | Purchased Electricity Cost | Unsatisfied Reserve Cost | Electricity Revenues | Retirement Revenues | Salvage Value
0 | 235.3398 | 65.6502 | 14.0391 | 1.9226 | 28.4929 | 0 | 0.55245 | 0 | 129.4794 | 0 | 4.7968 | 0 | 0

## Yearly Values
| Demand | Unserved Demand | Excess Electricity | Charging | Discharging | Sold (Generated) | Sold (Stored) | Dispatched Diesel | Dispatched PV | Dispatched Wind | Purchased Electricity
0 | 2655.7735 | 0.10882 | 143.7104 | 197.7719 | 176.9893 | 0 | 0 | 1098.777 | 1232.2693 | 489.1115 | 0
1 | 2788.5622 | 0.14631 | 144.5712 | 194.9122 | 174.43 | 0 | 0 | 1179.3601 | 1284.9976 | 489.1115 | 0
2 | 2927.9903 | 7.5095 | 147.3777 | 198.1674 | 177.3432 | 0 | 0 | 1256.5248 | 1343.0463 | 489.1115 | 0
3 | 3074.3898 | 21.4162 | 150.8039 | 197.9488 | 177.1476 | 0 | 0 | 1331.4698 | 1403.9975 | 489.1115 | 0
4 | 3228.1093 | 0 | 0 | 193.9336 | 173.5543 | 445.9088 | 0 | 0 | 1811.4923 | 489.1115 | 1393.7936
5 | 3389.5148 | 0 | 0 | 191.3483 | 171.2407 | 392.662 | 0 | 0 | 1811.4923 | 489.1115 | 1501.6806
6 | 3558.9905 | 0 | 0 | 187.9874 | 168.233 | 338.1317 | 0 | 0 | 1811.4923 | 489.1115 | 1616.2728
7 | 3736.9401 | 0 | 0 | 183.1241 | 163.8807 | 284.0558 | 0 | 0 | 1811.4923 | 489.1115 | 1739.6354
8 | 3923.7871 | 0 | 0 | 177.7954 | 159.112 | 229.901 | 0 | 0 | 1811.4923 | 489.1115 | 1871.7676
9 | 4119.9764 | 0 | 0 | 172.6121 | 154.4733 | 175.9999 | 0 | 0 | 1811.4923 | 489.1115 | 2013.5112
10 | 4325.9752 | 0 | 0 | 0 | 0 | 288.7993 | 0 | 0 | 1811.4923 | 489.1115 | 2314.1706
11 | 4542.274 | 0 | 0 | 0 | 0 | 229.8609 | 0 | 0 | 1811.4923 | 489.1115 | 2471.531
12 | 4769.3877 | 0 | 0 | 0 | 0 | 172.5815 | 0 | 0 | 1811.4923 | 489.1115 | 2641.3653
13 | 5007.8571 | 0 | 0 | 0 | 0 | 123.2195 | 0 | 0 | 1811.4923 | 489.1115 | 2830.4727
14 | 5258.2499 | 0 | 0 | 0 | 0 | 85.3568 | 0 | 0 | 1811.4923 | 489.1115 | 3043.0029
15 | 5521.1624 | 0 | 0 | 0 | 0 | 56.5214 | 0 | 0 | 1811.4923 | 489.1115 | 3277.0799
16 | 5797.2205 | 0 | 0 | 0 | 0 | 34.2238 | 0 | 0 | 1811.4923 | 489.1115 | 3530.8405
17 | 6087.0816 | 0 | 0 | 0 | 0 | 17.2921 | 0 | 0 | 1811.4923 | 489.1115 | 3803.7698
18 | 6391.4357 | 0 | 0 | 0 | 0 | 6.6655 | 0 | 0 | 1811.4923 | 489.1115 | 4097.4973
19 | 6711.0074 | 0 | 0 | 0 | 0 | 1.1308 | 0 | 0 | 1811.4923 | 489.1115 | 4411.5343