## Scenario
| T | FiT | P
0 | 5 | 0.03 | 0.185

## Installed Capacity
GT | Year 0 | Year 1 | Year 2 | Year 3 | Year 4 | Year 5 | Year 6 | Year 7 | Year 8 | Year 9 | Year 10 | Year 11 | Year 12 | Year 13 | Year 14 | Year 15 | Year 16 | Year 17 | Year 18 | Year 19
Diesel | 8.2996 | 8.3057 | 8.8694 | 9.3706 | 9.3706 | 0 | 0 | 0 | 0 | 0 | 0 | 0 | 0 | 0 | 0 | 0 | 0 | 0 | 0 | 0
PV | 22.5973 | 25.0194 | 26.0163 | 27.0342 | 28.1029 | 30 | 30 | 30 | 30 | 30 | 30 | 30 | 30 | 30 | 30 | 30 | 30 | 30 | 30 | 30
Wind | 12.9085 | 12.9085 | 12.9085 | 12.9085 | 12.9085 | 12.9085 | 12.9085 | 12.9085 | 12.9085 | 12.9085 | 12.9085 | 12.9085 | 12.9085 | 12.9085 | 12.9085 | 12.9085 | 12.9085 | 12.9085 | 12.9085 | 12.9085

## Added Capacity
GT | Year 0 | Year 1 | Year 2 | Year 3 | Year 4 | Year 5 | Year 6 | Year 7 | Year 8 | Year 9 | Year 10 | Year 11 | Year 12 | Year 13 | Year 14 | Year 15 | Year 16 | Year 17 | Year 18 | Year 19
Diesel | 8.2996 | 0.0060649 | 0.56369 | 0.50122 | 0 | 0 | 0 | 0 | 0 | 0 | 0 | 0 | 0 | 0 | 0 | 0 | 0 | 0 | 0 | 0
PV | 22.5973 | 2.422 | 0.99697 | 1.0178 | 1.0687 | 1.8971 | 0 | 0 | 0 | 0 | 0 | 0 | 0 | 0 | 0 | 0 | 0 | 0 | 0 | 0
Wind | 12.9085 | 0 | 0 | 0 | 0 | 0 | 0 | 0 | 0 | 0 | 0 | 0 | 0 | 0 | 0 | 0 | 0 | 0 | 0 | 0

## Retired Capacity
GT |  | Year 0 | Year 1 | Year 2 | Year 3 | Year 4 | Year 5 | Year 6 | Year 7 | Year 8 | Year 9 | Year 10 | Year 11 | Year 12 | Year 13 | Year 14 | Year 15 | Year 16 | Year 17 | Year 18 | Year 19
Diesel | 0 | 0 | 0 | 0 | 0 | 0 | 0 | 0 | 0 | 0 | 0 | 0 | 0 | 0 | 0 | 0 | 0 | 0 | 0 | 0 | 0
Diesel | 1 | 0 | 0 | 0 | 0 | 0 | 0 | 0 | 0 | 0 | 0 | 0 | 0 | 0 | 0 | 0 | 0 | 0 | 0 | 0 | 0
Diesel | 2 | 0 | 0 | 0 | 0 | 0 | 0 | 0 | 0 | 0 | 0 | 0 | 0 | 0 | 0 | 0 | 0 | 0 | 0 | 0 | 0
Diesel | 3 | 0 | 0 | 0 | 0 | 0 | 0 | 0 | 0 | 0 | 0 | 0 | 0 | 0 | 0 | 0 | 0 | 0 | 0 | 0 | 0
Diesel | 4 | 0 | 0 | 0 | 0 | 0 | 0 | 0 | 0 | 0 | 0 | 0 | 0 | 0 | 0 | 0 | 0 | 0 | 0 | 0 | 0
Diesel | 5 | 8.2996 | 0.0060649 | 0.56369 | 0.50122 | 0 | 0 | 0 | 0 | 0 | 0 | 0 | 0 | 0 | 0 | 0 | 0 | 0 | 0 | 0 | 0
Diesel | 6 | 0 | 0 | 0 | 0 | 0 | 0 | 0 | 0 | 0 | 0 | 0 | 0 | 0 | 0 | 0 | 0 | 0 | 0 | 0 | 0
Diesel | 7 | 0 | 0 | 0 | 0 | 0 | 0 | 0 | 0 | 0 | 0 | 0 | 0 | 0 | 0 | 0 | 0 | 0 | 0 | 0 | 0
Diesel | 8 | 0 | 0 | 0 | 0 | 0 | 0 | 0 | 0 | 0 | 0 | 0 | 0 | 0 | 0 | 0 | 0 | 0 | 0 | 0 | 0
Diesel | 9 | 0 | 0 | 0 | 0 | 0 | 0 | 0 | 0 | 0 | 0 | 0 | 0 | 0 | 0 | 0 | 0 | 0 | 0 | 0 | 0
Diesel | 10 | 0 | 0 | 0 | 0 | 0 | 0 | 0 | 0 | 0 | 0 | 0 | 0 | 0 | 0 | 0 | 0 | 0 | 0 | 0 | 0
Diesel | 11 | 0 | 0 | 0 | 0 | 0 | 0 | 0 | 0 | 0 | 0 | 0 | 0 | 0 | 0 | 0 | 0 | 0 | 0 | 0 | 0
Diesel | 12 | 0 | 0 | 0 | 0 | 0 | 0 | 0 | 0 | 0 | 0 | 0 | 0 | 0 | 0 | 0 | 0 | 0 | 0 | 0 | 0
Diesel | 13 | 0 | 0 | 0 | 0 | 0 | 0 | 0 | 0 | 0 | 0 | 0 | 0 | 0 | 0 | 0 | 0 | 0 | 0 | 0 | 0
Diesel | 14 | 0 | 0 | 0 | 0 | 0 | 0 | 0 | 0 | 0 | 0 | 0 | 0 | 0 | 0 | 0 | 0 | 0 | 0 | 0 | 0
Diesel | 15 | 0 | 0 | 0 | 0 | 0 | 0 | 0 | 0 | 0 | 0 | 0 | 0 | 0 | 0 | 0 | 0 | 0 | 0 | 0 | 0
Diesel | 16 | 0 | 0 | 0 | 0 | 0 | 0 | 0 | 0 | 0 | 0 | 0 | 0 | 0 | 0 | 0 | 0 | 0 | 0 | 0 | 0
Diesel | 17 | 0 | 0 | 0 | 0 | 0 | 0 | 0 | 0 | 0 | 0 | 0 | 0 | 0 | 0 | 0 | 0 | 0 | 0 | 0 | 0
Diesel | 18 | 0 | 0 | 0 | 0 | 0 | 0 | 0 | 0 | 0 | 0 | 0 | 0 | 0 | 0 | 0 | 0 | 0 | 0 | 0 | 0
Diesel | 19 | 0 | 0 | 0 | 0 | 0 | 0 | 0 | 0 | 0 | 0 | 0 | 0 | 0 | 0 | 0 | 0 | 0 | 0 | 0 | 0
PV | 0 | 0 | 0 | 0 | 0 | 0 | 0 | 0 | 0 | 0 | 0 | 0 | 0 | 0 | 0 | 0 | 0 | 0 | 0 | 0 | 0
PV | 1 | 0 | 0 | 0 | 0 | 0 | 0 | 0 | 0 | 0 | 0 | 0 | 0 | 0 | 0 | 0 | 0 | 0 | 0 | 0 | 0
PV | 2 | 0 | 0 | 0 | 0 | 0 | 0 | 0 | 0 | 0 | 0 | 0 | 0 | 0 | 0 | 0 | 0 | 0 | 0 | 0 | 0
PV | 3 | 0 | 0 | 0 | 0 | 0 | 0 | 0 | 0 | 0 | 0 | 0 | 0 | 0 | 0 | 0 | 0 | 0 | 0 | 0 | 0
PV | 4 | 0 | 0 | 0 | 0 | 0 | 0 | 0 | 0 | 0 | 0 | 0 | 0 | 0 | 0 | 0 | 0 | 0 | 0 | 0 | 0
PV | 5 | 0 | 0 | 0 | 0 | 0 | 0 | 0 | 0 | 0 | 0 | 0 | 0 | 0 | 0 | 0 | 0 | 0 | 0 | 0 | 0
PV | 6 | 0 | 0 | 0 | 0 | 0 | 0 | 0 | 0 | 0 | 0 | 0 | 0 | 0 | 0 | 0 | 0 | 0 | 0 | 0 | 0
PV | 7 | 0 | 0 | 0 | 0 | 0 | 0 | 0 | 0 | 0 | 0 | 0 | 0 | 0 | 0 | 0 | 0 | 0 | 0 | 0 | 0
PV | 8 | 0 | 0 | 0 | 0 | 0 | 0 | 0 | 0 | 0 | 0 | 0 | 0 | 0 | 0 | 0 | 0 | 0 | 0 | 0 | 0
PV | 9 | 0 | 0 | 0 | 0 | 0 | 0 | 0 | 0 | 0 | 0 | 0 | 0 | 0 | 0 | 0 | 0 | 0 | 0 | 0 | 0
PV | 10 | 0 | 0 | 0 | 0 | 0 | 0 | 0 | 0 | 0 | 0 | 0 | 0 | 0 | 0 | 0 | 0 | 0 | 0 | 0 | 0
PV | 11 | 0 | 0 | 0 | 0 | 0 | 0 | 0 | 0 | 0 | 0 | 0 | 0 | 0 | 0 | 0 | 0 | 0 | 0 | 0 | 0
PV | 12 | 0 | 0 | 0 | 0 | 0 | 0 | 0 | 0 | 0 | 0 | 0 | 0 | 0 | 0 | 0 | 0 | 0 | 0 | 0 | 0
PV | 13 | 0 | 0 | 0 | 0 | 0 | 0 | 0 | 0 | 0 | 0 | 0 | 0 | 0 | 0 | 0 | 0 | 0 | 0 | 0 | 0
PV | 14 | 0 | 0 | 0 | 0 | 0 | 0 | 0 | 0 | 0 | 0 | 0 | 0 | 0 | 0 | 0 | 0 | 0 | 0 | 0 | 0
PV | 15 | 0 | 0 | 0 | 0 | 0 | 0 | 0 | 0 | 0 | 0 | 0 | 0 | 0 | 0 | 0 | 0 | 0 | 0 | 0 | 0
PV | 16 | 0 | 0 | 0 | 0 | 0 | 0 | 0 | 0 | 0 | 0 | 0 | 0 | 0 | 0 | 0 | 0 | 0 | 0 | 0 | 0
PV | 17 | 0 | 0 | 0 | 0 | 0 | 0 | 0 | 0 | 0 | 0 | 0 | 0 | 0 | 0 | 0 | 0 | 0 | 0 | 0 | 0
PV | 18 | 0 | 0 | 0 | 0 | 0 | 0 | 0 | 0 | 0 | 0 | 0 | 0 | 0 | 0 | 0 | 0 | 0 | 0 | 0 | 0
PV | 19 | 0 | 0 | 0 | 0 | 0 | 0 | 0 | 0 | 0 | 0 | 0 | 0 | 0 | 0 | 0 | 0 | 0 | 0 | 0 | 0
Wind | 0 | 0 | 0 | 0 | 0 | 0 | 0 | 0 | 0 | 0 | 0 | 0 | 0 | 0 | 0 | 0 | 0 | 0 | 0 | 0 | 0
Wind | 1 | 0 | 0 | 0 | 0 | 0 | 0 | 0 | 0 | 0 | 0 | 0 | 0 | 0 | 0 | 0 | 0 | 0 | 0 | 0 | 0
Wind | 2 | 0 | 0 | 0 | 0 | 0 | 0 | 0 | 0 | 0 | 0 | 0 | 0 | 0 | 0 | 0 | 0 | 0 | 0 | 0 | 0
Wind | 3 | 0 | 0 | 0 | 0 | 0 | 0 | 0 | 0 | 0 | 0 | 0 | 0 | 0 | 0 | 0 | 0 | 0 | 0 | 0 | 0
Wind | 4 | 0 | 0 | 0 | 0 | 0 | 0 | 0 | 0 | 0 | 0 | 0 | 0 | 0 | 0 | 0 | 0 | 0 | 0 | 0 | 0
Wind | 5 | 0 | 0 | 0 | 0 | 0 | 0 | 0 | 0 | 0 | 0 | 0 | 0 | 0 | 0 | 0 | 0 | 0 | 0 | 0 | 0
Wind | 6 | 0 | 0 | 0 | 0 | 0 | 0 | 0 | 0 | 0 | 0 | 0 | 0 | 0 | 0 | 0 | 0 | 0 | 0 | 0 | 0
Wind | 7 | 0 | 0 | 0 | 0 | 0 | 0 | 0 | 0 | 0 | 0 | 0 | 0 | 0 | 0 | 0 | 0 | 0 | 0 | 0 | 0
Wind | 8 | 0 | 0 | 0 | 0 | 0 | 0 | 0 | 0 | 0 | 0 | 0 | 0 | 0 | 0 | 0 | 0 | 0 | 0 | 0 | 0
Wind | 9 | 0 | 0 | 0 | 0 | 0 | 0 | 0 | 0 | 0 | 0 | 0 | 0 | 0 | 0 | 0 | 0 | 0 | 0 | 0 | 0
Wind | 10 | 0 | 0 | 0 | 0 | 0 | 0 | 0 | 0 | 0 | 0 | 0 | 0 | 0 | 0 | 0 | 0 | 0 | 0 | 0 | 0
Wind | 11 | 0 | 0 | 0 | 0 | 0 | 0 | 0 | 0 | 0 | 0 | 0 | 0 | 0 | 0 | 0 | 0 | 0 | 0 | 0 | 0
Wind | 12 | 0 | 0 | 0 | 0 | 0 | 0 | 0 | 0 | 0 | 0 | 0 | 0 | 0 | 0 | 0 | 0 | 0 | 0 | 0 | 0
Wind | 13 | 0 | 0 | 0 | 0 | 0 | 0 | 0 | 0 | 0 | 0 | 0 | 0 | 0 | 0 | 0 | 0 | 0 | 0 | 0 | 0
Wind | 14 | 0 | 0 | 0 | 0 | 0 | 0 | 0 | 0 | 0 | 0 | 0 | 0 | 0 | 0 | 0 | 0 | 0 | 0 | 0 | 0
Wind | 15 | 0 | 0 | 0 | 0 | 0 | 0 | 0 | 0 | 0 | 0 | 0 | 0 | 0 | 0 | 0 | 0 | 0 | 0 | 0 | 0
Wind | 16 | 0 | 0 | 0 | 0 | 0 | 0 | 0 | 0 | 0 | 0 | 0 | 0 | 0 | 0 | 0 | 0 | 0 | 0 | 0 | 0
Wind | 17 | 0 | 0 | 0 | 0 | 0 | 0 | 0 | 0 | 0 | 0 | 0 | 0 | 0 | 0 | 0 | 0 | 0 | 0 | 0 | 0
Wind | 18 | 0 | 0 | 0 | 0 | 0 | 0 | 0 | 0 | 0 | 0 | 0 | 0 | 0 | 0 | 0 | 0 | 0 | 0 | 0 | 0
Wind | 19 | 0 | 0 | 0 | 0 | 0 | 0 | 0 | 0 | 0 | 0 | 0 | 0 | 0 | 0 | 0 | 0 | 0 | 0 | 0 | 0

## Remaining Capacity
GT |  | Year 0 | Year 1 | Year 2 | Year 3 | Year 4 | Year 5 | Year 6 | Year 7 | Year 8 | Year 9 | Year 10 | Year 11 | Year 12 | Year 13 | Year 14 | Year 15 | Year 16 | Year 17 | Year 18 | Year 19
Diesel | 0 | 8.2996 | 0 | 0 | 0 | 0 | 0 | 0 | 0 | 0 | 0 | 0 | 0 | 0 | 0 | 0 | 0 | 0 | 0 | 0 | 0
Diesel | 1 | 8.2996 | 0.0060649 | 0 | 0 | 0 | 0 | 0 | 0 | 0 | 0 | 0 | 0 | 0 | 0 | 0 | 0 | 0 | 0 | 0 | 0
Diesel | 2 | 8.2996 | 0.0060649 | 0.56369 | 0 | 0 | 0 | 0 | 0 | 0 | 0 | 0 | 0 | 0 | 0 | 0 | 0 | 0 | 0 | 0 | 0
Diesel | 3 | 8.2996 | 0.0060649 | 0.56369 | 0.50122 | 0 | 0 | 0 | 0 | 0 | 0 | 0 | 0 | 0 | 0 | 0 | 0 | 0 | 0 | 0 | 0
Diesel | 4 | 8.2996 | 0.0060649 | 0.56369 | 0.50122 | 0 | 0 | 0 | 0 | 0 | 0 | 0 | 0 | 0 | 0 | 0 | 0 | 0 | 0 | 0 | 0
Diesel | 5 | 0 | 0 | 0 | 0 | 0 | 0 | 0 | 0 | 0 | 0 | 0 | 0 | 0 | 0 | 0 | 0 | 0 | 0 | 0 | 0
Diesel | 6 | 0 | 0 | 0 | 0 | 0 | 0 | 0 | 0 | 0 | 0 | 0 | 0 | 0 | 0 | 0 | 0 | 0 | 0 | 0 | 0
Diesel | 7 | 0 | 0 | 0 | 0 | 0 | 0 | 0 | 0 | 0 | 0 | 0 | 0 | 0 | 0 | 0 | 0 | 0 | 0 | 0 | 0
Diesel | 8 | 0 | 0 | 0 | 0 | 0 | 0 | 0 | 0 | 0 | 0 | 0 | 0 | 0 | 0 | 0 | 0 | 0 | 0 | 0 | 0
Diesel | 9 | 0 | 0 | 0 | 0 | 0 | 0 | 0 | 0 | 0 | 0 | 0 | 0 | 0 | 0 | 0 | 0 | 0 | 0 | 0 | 0
Diesel | 10 | 0 | 0 | 0 | 0 | 0 | 0 | 0 | 0 | 0 | 0 | 0 | 0 | 0 | 0 | 0 | 0 | 0 | 0 | 0 | 0
Diesel | 11 | 0 | 0 | 0 | 0 | 0 | 0 | 0 | 0 | 0 | 0 | 0 | 0 | 0 | 0 | 0 | 0 | 0 | 0 | 0 | 0
Diesel | 12 | 0 | 0 | 0 | 0 | 0 | 0 | 0 | 0 | 0 | 0 | 0 | 0 | 0 | 0 | 0 | 0 | 0 | 0 | 0 | 0
Diesel | 13 | 0 | 0 | 0 | 0 | 0 | 0 | 0 | 0 | 0 | 0 | 0 | 0 | 0 | 0 | 0 | 0 | 0 | 0 | 0 | 0
Diesel | 14 | 0 | 0 | 0 | 0 | 0 | 0 | 0 | 0 | 0 | 0 | 0 | 0 | 0 | 0 | 0 | 0 | 0 | 0 | 0 | 0
Diesel | 15 | 0 | 0 | 0 | 0 | 0 | 0 | 0 | 0 | 0 | 0 | 0 | 0 | 0 | 0 | 0 | 0 | 0 | 0 | 0 | 0
Diesel | 16 | 0 | 0 | 0 | 0 | 0 | 0 | 0 | 0 | 0 | 0 | 0 | 0 | 0 | 0 | 0 | 0 | 0 | 0 | 0 | 0
Diesel | 17 | 0 | 0 | 0 | 0 | 0 | 0 | 0 | 0 | 0 | 0 | 0 | 0 | 0 | 0 | 0 | 0 | 0 | 0 | 0 | 0
Diesel | 18 | 0 | 0 | 0 | 0 | 0 | 0 | 0 | 0 | 0 | 0 | 0 | 0 | 0 | 0 | 0 | 0 | 0 | 0 | 0 | 0
Diesel | 19 | 0 | 0 | 0 | 0 | 0 | 0 | 0 | 0 | 0 | 0 | 0 | 0 | 0 | 0 | 0 | 0 | 0 | 0 | 0 | 0
PV | 0 | 22.5973 | 0 | 0 | 0 | 0 | 0 | 0 | 0 | 0 | 0 | 0 | 0 | 0 | 0 | 0 | 0 | 0 | 0 | 0 | 0
PV | 1 | 22.5973 | 2.422 | 0 | 0 | 0 | 0 | 0 | 0 | 0 | 0 | 0 | 0 | 0 | 0 | 0 | 0 | 0 | 0 | 0 | 0
PV | 2 | 22.5973 | 2.422 | 0.99697 | 0 | 0 | 0 | 0 | 0 | 0 | 0 | 0 | 0 | 0 | 0 | 0 | 0 | 0 | 0 | 0 | 0
PV | 3 | 22.5973 | 2.422 | 0.99697 | 1.0178 | 0 | 0 | 0 | 0 | 0 | 0 | 0 | 0 | 0 | 0 | 0 | 0 | 0 | 0 | 0 | 0
PV | 4 | 22.5973 | 2.422 | 0.99697 | 1.0178 | 1.0687 | 0 | 0 | 0 | 0 | 0 | 0 | 0 | 0 | 0 | 0 | 0 | 0 | 0 | 0 | 0
PV | 5 | 22.5973 | 2.422 | 0.99697 | 1.0178 | 1.0687 | 1.8971 | 0 | 0 | 0 | 0 | 0 | 0 | 0 | 0 | 0 | 0 | 0 | 0 | 0 | 0
PV | 6 | 22.5973 | 2.422 | 0.99697 | 1.0178 | 1.0687 | 1.8971 | 0 | 0 | 0 | 0 | 0 | 0 | 0 | 0 | 0 | 0 | 0 | 0 | 0 | 0
PV | 7 | 22.5973 | 2.422 | 0.99697 | 1.0178 | 1.0687 | 1.8971 | 0 | 0 | 0 | 0 | 0 | 0 | 0 | 0 | 0 | 0 | 0 | 0 | 0 | 0
PV | 8 | 22.5973 | 2.422 | 0.99697 | 1.0178 | 1.0687 | 1.8971 | 0 | 0 | 0 | 0 | 0 | 0 | 0 | 0 | 0 | 0 | 0 | 0 | 0 | 0
PV | 9 | 22.5973 | 2.422 | 0.99697 | 1.0178 | 1.0687 | 1.8971 | 0 | 0 | 0 | 0 | 0 | 0 | 0 | 0 | 0 | 0 | 0 | 0 | 0 | 0
PV | 10 | 22.5973 | 2.422 | 0.99697 | 1.0178 | 1.0687 | 1.8971 | 0 | 0 | 0 | 0 | 0 | 0 | 0 | 0 | 0 | 0 | 0 | 0 | 0 | 0
PV | 11 | 22.5973 | 2.422 | 0.99697 | 1.0178 | 1.0687 | 1.8971 | 0 | 0 | 0 | 0 | 0 | 0 | 0 | 0 | 0 | 0 | 0 | 0 | 0 | 0
PV | 12 | 22.5973 | 2.422 | 0.99697 | 1.0178 | 1.0687 | 1.8971 | 0 | 0 | 0 | 0 | 0 | 0 | 0 | 0 | 0 | 0 | 0 | 0 | 0 | 0
PV | 13 | 22.5973 | 2.422 | 0.99697 | 1.0178 | 1.0687 | 1.8971 | 0 | 0 | 0 | 0 | 0 | 0 | 0 | 0 | 0 | 0 | 0 | 0 | 0 | 0
PV | 14 | 22.5973 | 2.422 | 0.99697 | 1.0178 | 1.0687 | 1.8971 | 0 | 0 | 0 | 0 | 0 | 0 | 0 | 0 | 0 | 0 | 0 | 0 | 0 | 0
PV | 15 | 22.5973 | 2.422 | 0.99697 | 1.0178 | 1.0687 | 1.8971 | 0 | 0 | 0 | 0 | 0 | 0 | 0 | 0 | 0 | 0 | 0 | 0 | 0 | 0
PV | 16 | 22.5973 | 2.422 | 0.99697 | 1.0178 | 1.0687 | 1.8971 | 0 | 0 | 0 | 0 | 0 | 0 | 0 | 0 | 0 | 0 | 0 | 0 | 0 | 0
PV | 17 | 22.5973 | 2.422 | 0.99697 | 1.0178 | 1.0687 | 1.8971 | 0 | 0 | 0 | 0 | 0 | 0 | 0 | 0 | 0 | 0 | 0 | 0 | 0 | 0
PV | 18 | 22.5973 | 2.422 | 0.99697 | 1.0178 | 1.0687 | 1.8971 | 0 | 0 | 0 | 0 | 0 | 0 | 0 | 0 | 0 | 0 | 0 | 0 | 0 | 0
PV | 19 | 22.5973 | 2.422 | 0.99697 | 1.0178 | 1.0687 | 1.8971 | 0 | 0 | 0 | 0 | 0 | 0 | 0 | 0 | 0 | 0 | 0 | 0 | 0 | 0
Wind | 0 | 12.9085 | 0 | 0 | 0 | 0 | 0 | 0 | 0 | 0 | 0 | 0 | 0 | 0 | 0 | 0 | 0 | 0 | 0 | 0 | 0
Wind | 1 | 12.9085 | 0 | 0 | 0 | 0 | 0 | 0 | 0 | 0 | 0 | 0 | 0 | 0 | 0 | 0 | 0 | 0 | 0 | 0 | 0
Wind | 2 | 12.9085 | 0 | 0 | 0 | 0 | 0 | 0 | 0 | 0 | 0 | 0 | 0 | 0 | 0 | 0 | 0 | 0 | 0 | 0 | 0
Wind | 3 | 12.9085 | 0 | 0 | 0 | 0 | 0 | 0 | 0 | 0 | 0 | 0 | 0 | 0 | 0 | 0 | 0 | 0 | 0 | 0 | 0
Wind | 4 | 12.9085 | 0 | 0 | 0 | 0 | 0 | 0 | 0 | 0 | 0 | 0 | 0 | 0 | 0 | 0 | 0 | 0 | 0 | 0 | 0
Wind | 5 | 12.9085 | 0 | 0 | 0 | 0 | 0 | 0 | 0 | 0 | 0 | 0 | 0 | 0 | 0 | 0 | 0 | 0 | 0 | 0 | 0
Wind | 6 | 12.9085 | 0 | 0 | 0 | 0 | 0 | 0 | 0 | 0 | 0 | 0 | 0 | 0 | 0 | 0 | 0 | 0 | 0 | 0 | 0
Wind | 7 | 12.9085 | 0 | 0 | 0 | 0 | 0 | 0 | 0 | 0 | 0 | 0 | 0 | 0 | 0 | 0 | 0 | 0 | 0 | 0 | 0
Wind | 8 | 12.9085 | 0 | 0 | 0 | 0 | 0 | 0 | 0 | 0 | 0 | 0 | 0 | 0 | 0 | 0 | 0 | 0 | 0 | 0 | 0
Wind | 9 | 12.9085 | 0 | 0 | 0 | 0 | 0 | 0 | 0 | 0 | 0 | 0 | 0 | 0 | 0 | 0 | 0 | 0 | 0 | 0 | 0
Wind | 10 | 12.9085 | 0 | 0 | 0 | 0 | 0 | 0 | 0 | 0 | 0 | 0 | 0 | 0 | 0 | 0 | 0 | 0 | 0 | 0 | 0
Wind | 11 | 12.9085 | 0 | 0 | 0 | 0 | 0 | 0 | 0 | 0 | 0 | 0 | 0 | 0 | 0 | 0 | 0 | 0 | 0 | 0 | 0
Wind | 12 | 12.9085 | 0 | 0 | 0 | 0 | 0 | 0 | 0 | 0 | 0 | 0 | 0 | 0 | 0 | 0 | 0 | 0 | 0 | 0 | 0
Wind | 13 | 12.9085 | 0 | 0 | 0 | 0 | 0 | 0 | 0 | 0 | 0 | 0 | 0 | 0 | 0 | 0 | 0 | 0 | 0 | 0 | 0
Wind | 14 | 12.9085 | 0 | 0 | 0 | 0 | 0 | 0 | 0 | 0 | 0 | 0 | 0 | 0 | 0 | 0 | 0 | 0 | 0 | 0 | 0
Wind | 15 | 12.9085 | 0 | 0 | 0 | 0 | 0 | 0 | 0 | 0 | 0 | 0 | 0 | 0 | 0 | 0 | 0 | 0 | 0 | 0 | 0
Wind | 16 | 12.9085 | 0 | 0 | 0 | 0 | 0 | 0 | 0 | 0 | 0 | 0 | 0 | 0 | 0 | 0 | 0 | 0 | 0 | 0 | 0
Wind | 17 | 12.9085 | 0 | 0 | 0 | 0 | 0 | 0 | 0 | 0 | 0 | 0 | 0 | 0 | 0 | 0 | 0 | 0 | 0 | 0 | 0
Wind | 18 | 12.9085 | 0 | 0 | 0 | 0 | 0 | 0 | 0 | 0 | 0 | 0 | 0 | 0 | 0 | 0 | 0 | 0 | 0 | 0 | 0
Wind | 19 | 12.9085 | 0 | 0 | 0 | 0 | 0 | 0 | 0 | 0 | 0 | 0 | 0 | 0 | 0 | 0 | 0 | 0 | 0 | 0 | 0

## Installed Storage Power
Type | Year 0 | Year 1 | Year 2 | Year 3 | Year 4 | Year 5 | Year 6 | Year 7 | Year 8 | Year 9 | Year 10 | Year 11 | Year 12 | Year 13 | Year 14 | Year 15 | Year 16 | Year 17 | Year 18 | Year 19
Battery | 4.3939 | 5.4792 | 5.4792 | 5.4792 | 5.4792 | 5.3247 | 5.3247 | 5.0252 | 5.0252 | 5.0252 | 1.0853 | 0 | 0 | 0 | 0 | 0 | 0 | 0 | 0 | 0

## Added Storage Power
Type | Year 0 | Year 1 | Year 2 | Year 3 | Year 4 | Year 5 | Year 6 | Year 7 | Year 8 | Year 9 | Year 10 | Year 11 | Year 12 | Year 13 | Year 14 | Year 15 | Year 16 | Year 17 | Year 18 | Year 19
Battery | 4.3939 | 1.0853 | 0 | 0 | 0 | 0 | 0 | 0 | 0 | 0 | 0 | 0 | 0 | 0 | 0 | 0 | 0 | 0 | 0 | 0

## Retired Storage Power
Type |  | Year 0 | Year 1 | Year 2 | Year 3 | Year 4 | Year 5 | Year 6 | Year 7 | Year 8 | Year 9 | Year 10 | Year 11 | Year 12 | Year 13 | Year 14 | Year 15 | Year 16 | Year 17 | Year 18 | Year 19
Battery | 0 | 0 | 0 | 0 | 0 | 0 | 0 | 0 | 0 | 0 | 0 | 0 | 0 | 0 | 0 | 0 | 0 | 0 | 0 | 0 | 0
Battery | 1 | 0 | 0 | 0 | 0 | 0 | 0 | 0 | 0 | 0 | 0 | 0 | 0 | 0 | 0 | 0 | 0 | 0 | 0 | 0 | 0
Battery | 2 | 0 | 0 | 0 | 0 | 0 | 0 | 0 | 0 | 0 | 0 | 0 | 0 | 0 | 0 | 0 | 0 | 0 | 0 | 0 | 0
Battery | 3 | 0 | 0 | 0 | 0 | 0 | 0 | 0 | 0 | 0 | 0 | 0 | 0 | 0 | 0 | 0 | 0 | 0 | 0 | 0 | 0
Battery | 4 | 0 | 0 | 0 | 0 | 0 | 0 | 0 | 0 | 0 | 0 | 0 | 0 | 0 | 0 | 0 | 0 | 0 | 0 | 0 | 0
Battery | 5 | 0.15451 | 0 | 0 | 0 | 0 | 0 | 0 | 0 | 0 | 0 | 0 | 0 | 0 | 0 | 0 | 0 | 0 | 0 | 0 | 0
Battery | 6 | 0 | 0 | 0 | 0 | 0 | 0 | 0 | 0 | 0 | 0 | 0 | 0 | 0 | 0 | 0 | 0 | 0 | 0 | 0 | 0
Battery | 7 | 0.2995 | 0 | 0 | 0 | 0 | 0 | 0 | 0 | 0 | 0 | 0 | 0 | 0 | 0 | 0 | 0 | 0 | 0 | 0 | 0
Battery | 8 | 0 | 0 | 0 | 0 | 0 | 0 | 0 | 0 | 0 | 0 | 0 | 0 | 0 | 0 | 0 | 0 | 0 | 0 | 0 | 0
Battery | 9 | 0 | 0 | 0 | 0 | 0 | 0 | 0 | 0 | 0 | 0 | 0 | 0 | 0 | 0 | 0 | 0 | 0 | 0 | 0 | 0
Battery | 10 | 3.9399 | 0 | 0 | 0 | 0 | 0 | 0 | 0 | 0 | 0 | 0 | 0 | 0 | 0 | 0 | 0 | 0 | 0 | 0 | 0
Battery | 11 | 0 | 1.0853 | 0 | 0 | 0 | 0 | 0 | 0 | 0 | 0 | 0 | 0 | 0 | 0 | 0 | 0 | 0 | 0 | 0 | 0
Battery | 12 | 0 | 0 | 0 | 0 | 0 | 0 | 0 | 0 | 0 | 0 | 0 | 0 | 0 | 0 | 0 | 0 | 0 | 0 | 0 | 0
Battery | 13 | 0 | 0 | 0 | 0 | 0 | 0 | 0 | 0 | 0 | 0 | 0 | 0 | 0 | 0 | 0 | 0 | 0 | 0 | 0 | 0
Battery | 14 | 0 | 0 | 0 | 0 | 0 | 0 | 0 | 0 | 0 | 0 | 0 | 0 | 0 | 0 | 0 | 0 | 0 | 0 | 0 | 0
Battery | 15 | 0 | 0 | 0 | 0 | 0 | 0 | 0 | 0 | 0 | 0 | 0 | 0 | 0 | 0 | 0 | 0 | 0 | 0 | 0 | 0
Battery | 16 | 0 | 0 | 0 | 0 | 0 | 0 | 0 | 0 | 0 | 0 | 0 | 0 | 0 | 0 | 0 | 0 | 0 | 0 | 0 | 0
Battery | 17 | 0 | 0 | 0 | 0 | 0 | 0 | 0 | 0 | 0 | 0 | 0 | 0 | 0 | 0 | 0 | 0 | 0 | 0 | 0 | 0
Battery | 18 | 0 | 0 | 0 | 0 | 0 | 0 | 0 | 0 | 0 | 0 | 0 | 0 | 0 | 0 | 0 | 0 | 0 | 0 | 0 | 0
Battery | 19 | 0 | 0 | 0 | 0 | 0 | 0 | 0 | 0 | 0 | 0 | 0 | 0 | 0 | 0 | 0 | 0 | 0 | 0 | 0 | 0

## Remaining Storage Power
Type |  | Year 0 | Year 1 | Year 2 | Year 3 | Year 4 | Year 5 | Year 6 | Year 7 | Year 8 | Year 9 | Year 10 | Year 11 | Year 12 | Year 13 | Year 14 | Year 15 | Year 16 | Year 17 | Year 18 | Year 19
Battery | 0 | 4.3939 | 0 | 0 | 0 | 0 | 0 | 0 | 0 | 0 | 0 | 0 | 0 | 0 | 0 | 0 | 0 | 0 | 0 | 0 | 0
Battery | 1 | 4.3939 | 1.0853 | 0 | 0 | 0 | 0 | 0 | 0 | 0 | 0 | 0 | 0 | 0 | 0 | 0 | 0 | 0 | 0 | 0 | 0
Battery | 2 | 4.3939 | 1.0853 | 0 | 0 | 0 | 0 | 0 | 0 | 0 | 0 | 0 | 0 | 0 | 0 | 0 | 0 | 0 | 0 | 0 | 0
Battery | 3 | 4.3939 | 1.0853 | 0 | 0 | 0 | 0 | 0 | 0 | 0 | 0 | 0 | 0 | 0 | 0 | 0 | 0 | 0 | 0 | 0 | 0
Battery | 4 | 4.3939 | 1.0853 | 0 | 0 | 0 | 0 | 0 | 0 | 0 | 0 | 0 | 0 | 0 | 0 | 0 | 0 | 0 | 0 | 0 | 0
Battery | 5 | 4.2394 | 1.0853 | 0 | 0 | 0 | 0 | 0 | 0 | 0 | 0 | 0 | 0 | 0 | 0 | 0 | 0 | 0 | 0 | 0 | 0
Battery | 6 | 4.2394 | 1.0853 | 0 | 0 | 0 | 0 | 0 | 0 | 0 | 0 | 0 | 0 | 0 | 0 | 0 | 0 | 0 | 0 | 0 | 0
Battery | 7 | 3.9399 | 1.0853 | 0 | 0 | 0 | 0 | 0 | 0 | 0 | 0 | 0 | 0 | 0 | 0 | 0 | 0 | 0 | 0 | 0 | 0
Battery | 8 | 3.9399 | 1.0853 | 0 | 0 | 0 | 0 | 0 | 0 | 0 | 0 | 0 | 0 | 0 | 0 | 0 | 0 | 0 | 0 | 0 | 0
Battery | 9 | 3.9399 | 1.0853 | 0 | 0 | 0 | 0 | 0 | 0 | 0 | 0 | 0 | 0 | 0 | 0 | 0 | 0 | 0 | 0 | 0 | 0
Battery | 10 | 0 | 1.0853 | 0 | 0 | 0 | 0 | 0 | 0 | 0 | 0 | 0 | 0 | 0 | 0 | 0 | 0 | 0 | 0 | 0 | 0
Battery | 11 | 0 | 0 | 0 | 0 | 0 | 0 | 0 | 0 | 0 | 0 | 0 | 0 | 0 | 0 | 0 | 0 | 0 | 0 | 0 | 0
Battery | 12 | 0 | 0 | 0 | 0 | 0 | 0 | 0 | 0 | 0 | 0 | 0 | 0 | 0 | 0 | 0 | 0 | 0 | 0 | 0 | 0
Battery | 13 | 0 | 0 | 0 | 0 | 0 | 0 | 0 | 0 | 0 | 0 | 0 | 0 | 0 | 0 | 0 | 0 | 0 | 0 | 0 | 0
Battery | 14 | 0 | 0 | 0 | 0 | 0 | 0 | 0 | 0 | 0 | 0 | 0 | 0 | 0 | 0 | 0 | 0 | 0 | 0 | 0 | 0
Battery | 15 | 0 | 0 | 0 | 0 | 0 | 0 | 0 | 0 | 0 | 0 | 0 | 0 | 0 | 0 | 0 | 0 | 0 | 0 | 0 | 0
Battery | 16 | 0 | 0 | 0 | 0 | 0 | 0 | 0 | 0 | 0 | 0 | 0 | 0 | 0 | 0 | 0 | 0 | 0 | 0 | 0 | 0
Battery | 17 | 0 | 0 | 0 | 0 | 0 | 0 | 0 | 0 | 0 | 0 | 0 | 0 | 0 | 0 | 0 | 0 | 0 | 0 | 0 | 0
Battery | 18 | 0 | 0 | 0 | 0 | 0 | 0 | 0 | 0 | 0 | 0 | 0 | 0 | 0 | 0 | 0 | 0 | 0 | 0 | 0 | 0
Battery | 19 | 0 | 0 | 0 | 0 | 0 | 0 | 0 | 0 | 0 | 0 | 0 | 0 | 0 | 0 | 0 | 0 | 0 | 0 | 0 | 0

## Installed Storage Energy
Type | Year 0 | Year 1 | Year 2 | Year 3 | Year 4 | Year 5 | Year 6 | Year 7 | Year 8 | Year 9 | Year 10 | Year 11 | Year 12 | Year 13 | Year 14 | Year 15 | Year 16 | Year 17 | Year 18 | Year 19
Battery | 23.5045 | 29.1871 | 29.1871 | 29.1871 | 29.1871 | 29.1871 | 29.1871 | 29.1871 | 29.1871 | 29.1871 | 5.6825 | 0 | 0 | 0 | 0 | 0 | 0 | 0 | 0 | 0

## Added Storage Energy
Type | Year 0 | Year 1 | Year 2 | Year 3 | Year 4 | Year 5 | Year 6 | Year 7 | Year 8 | Year 9 | Year 10 | Year 11 | Year 12 | Year 13 | Year 14 | Year 15 | Year 16 | Year 17 | Year 18 | Year 19
Battery | 23.5045 | 5.6825 | 0 | 0 | 0 | 0 | 0 | 0 | 0 | 0 | 0 | 0 | 0 | 0 | 0 | 0 | 0 | 0 | 0 | 0

## Retired Storage Energy
Type |  | Year 0 | Year 1 | Year 2 | Year 3 | Year 4 | Year 5 | Year 6 | Year 7 | Year 8 | Year 9 | Year 10 | Year 11 | Year 12 | Year 13 | Year 14 | Year 15 | Year 16 | Year 17 | Year 18 | Year 19
Battery | 0 | 0 | 0 | 0 | 0 | 0 | 0 | 0 | 0 | 0 | 0 | 0 | 0 | 0 | 0 | 0 | 0 | 0 | 0 | 0 | 0
Battery | 1 | 0 | 0 | 0 | 0 | 0 | 0 | 0 | 0 | 0 | 0 | 0 | 0 | 0 | 0 | 0 | 0 | 0 | 0 | 0 | 0
Battery | 2 | 0 | 0 | 0 | 0 | 0 | 0 | 0 | 0 | 0 | 0 | 0 | 0 | 0 | 0 | 0 | 0 | 0 | 0 | 0 | 0
Battery | 3 | 0 | 0 | 0 | 0 | 0 | 0 | 0 | 0 | 0 | 0 | 0 | 0 | 0 | 0 | 0 | 0 | 0 | 0 | 0 | 0
Battery | 4 | 0 | 0 | 0 | 0 | 0 | 0 | 0 | 0 | 0 | 0 | 0 | 0 | 0 | 0 | 0 | 0 | 0 | 0 | 0 | 0
Battery | 5 | 0 | 0 | 0 | 0 | 0 | 0 | 0 | 0 | 0 | 0 | 0 | 0 | 0 | 0 | 0 | 0 | 0 | 0 | 0 | 0
Battery | 6 | 0 | 0 | 0 | 0 | 0 | 0 | 0 | 0 | 0 | 0 | 0 | 0 | 0 | 0 | 0 | 0 | 0 | 0 | 0 | 0
Battery | 7 | 0 | 0 | 0 | 0 | 0 | 0 | 0 | 0 | 0 | 0 | 0 | 0 | 0 | 0 | 0 | 0 | 0 | 0 | 0 | 0
Battery | 8 | 0 | 0 | 0 | 0 | 0 | 0 | 0 | 0 | 0 | 0 | 0 | 0 | 0 | 0 | 0 | 0 | 0 | 0 | 0 | 0
Battery | 9 | 0 | 0 | 0 | 0 | 0 | 0 | 0 | 0 | 0 | 0 | 0 | 0 | 0 | 0 | 0 | 0 | 0 | 0 | 0 | 0
Battery | 10 | 23.5045 | 0 | 0 | 0 | 0 | 0 | 0 | 0 | 0 | 0 | 0 | 0 | 0 | 0 | 0 | 0 | 0 | 0 | 0 | 0
Battery | 11 | 0 | 5.6825 | 0 | 0 | 0 | 0 | 0 | 0 | 0 | 0 | 0 | 0 | 0 | 0 | 0 | 0 | 0 | 0 | 0 | 0
Battery | 12 | 0 | 0 | 0 | 0 | 0 | 0 | 0 | 0 | 0 | 0 | 0 | 0 | 0 | 0 | 0 | 0 | 0 | 0 | 0 | 0
Battery | 13 | 0 | 0 | 0 | 0 | 0 | 0 | 0 | 0 | 0 | 0 | 0 | 0 | 0 | 0 | 0 | 0 | 0 | 0 | 0 | 0
Battery | 14 | 0 | 0 | 0 | 0 | 0 | 0 | 0 | 0 | 0 | 0 | 0 | 0 | 0 | 0 | 0 | 0 | 0 | 0 | 0 | 0
Battery | 15 | 0 | 0 | 0 | 0 | 0 | 0 | 0 | 0 | 0 | 0 | 0 | 0 | 0 | 0 | 0 | 0 | 0 | 0 | 0 | 0
Battery | 16 | 0 | 0 | 0 | 0 | 0 | 0 | 0 | 0 | 0 | 0 | 0 | 0 | 0 | 0 | 0 | 0 | 0 | 0 | 0 | 0
Battery | 17 | 0 | 0 | 0 | 0 | 0 | 0 | 0 | 0 | 0 | 0 | 0 | 0 | 0 | 0 | 0 | 0 | 0 | 0 | 0 | 0
Battery | 18 | 0 | 0 | 0 | 0 | 0 | 0 | 0 | 0 | 0 | 0 | 0 | 0 | 0 | 0 | 0 | 0 | 0 | 0 | 0 | 0
Battery | 19 | 0 | 0 | 0 | 0 | 0 | 0 | 0 | 0 | 0 | 0 | 0 | 0 | 0 | 0 | 0 | 0 | 0 | 0 | 0 | 0

## Remaining Storage Energy
Type |  | Year 0 | Year 1 | Year 2 | Year 3 | Year 4 | Year 5 | Year 6 | Year 7 | Year 8 | Year 9 | Year 10 | Year 11 | Year 12 | Year 13 | Year 14 | Year 15 | Year 16 | Year 17 | Year 18 | Year 19
Battery | 0 | 23.5045 | 0 | 0 | 0 | 0 | 0 | 0 | 0 | 0 | 0 | 0 | 0 | 0 | 0 | 0 | 0 | 0 | 0 | 0 | 0
Battery | 1 | 23.5045 | 5.6825 | 0 | 0 | 0 | 0 | 0 | 0 | 0 | 0 | 0 | 0 | 0 | 0 | 0 | 0 | 0 | 0 | 0 | 0
Battery | 2 | 23.5045 | 5.6825 | 0 | 0 | 0 | 0 | 0 | 0 | 0 | 0 | 0 | 0 | 0 | 0 | 0 | 0 | 0 | 0 | 0 | 0
Battery | 3 | 23.5045 | 5.6825 | 0 | 0 | 0 | 0 | 0 | 0 | 0 | 0 | 0 | 0 | 0 | 0 | 0 | 0 | 0 | 0 | 0 | 0
Battery | 4 | 23.5045 | 5.6825 | 0 | 0 | 0 | 0 | 0 | 0 | 0 | 0 | 0 | 0 | 0 | 0 | 0 | 0 | 0 | 0 | 0 | 0
Battery | 5 | 23.5045 | 5.6825 | 0 | 0 | 0 | 0 | 0 | 0 | 0 | 0 | 0 | 0 | 0 | 0 | 0 | 0 | 0 | 0 | 0 | 0
Battery | 6 | 23.5045 | 5.6825 | 0 | 0 | 0 | 0 | 0 | 0 | 0 | 0 | 0 | 0 | 0 | 0 | 0 | 0 | 0 | 0 | 0 | 0
Battery | 7 | 23.5045 | 5.6825 | 0 | 0 | 0 | 0 | 0 | 0 | 0 | 0 | 0 | 0 | 0 | 0 | 0 | 0 | 0 | 0 | 0 | 0
Battery | 8 | 23.5045 | 5.6825 | 0 | 0 | 0 | 0 | 0 | 0 | 0 | 0 | 0 | 0 | 0 | 0 | 0 | 0 | 0 | 0 | 0 | 0
Battery | 9 | 23.5045 | 5.6825 | 0 | 0 | 0 | 0 | 0 | 0 | 0 | 0 | 0 | 0 | 0 | 0 | 0 | 0 | 0 | 0 | 0 | 0
Battery | 10 | 0 | 5.6825 | 0 | 0 | 0 | 0 | 0 | 0 | 0 | 0 | 0 | 0 | 0 | 0 | 0 | 0 | 0 | 0 | 0 | 0
Battery | 11 | 0 | 0 | 0 | 0 | 0 | 0 | 0 | 0 | 0 | 0 | 0 | 0 | 0 | 0 | 0 | 0 | 0 | 0 | 0 | 0
Battery | 12 | 0 | 0 | 0 | 0 | 0 | 0 | 0 | 0 | 0 | 0 | 0 | 0 | 0 | 0 | 0 | 0 | 0 | 0 | 0 | 0
Battery | 13 | 0 | 0 | 0 | 0 | 0 | 0 | 0 | 0 | 0 | 0 | 0 | 0 | 0 | 0 | 0 | 0 | 0 | 0 | 0 | 0
Battery | 14 | 0 | 0 | 0 | 0 | 0 | 0 | 0 | 0 | 0 | 0 | 0 | 0 | 0 | 0 | 0 | 0 | 0 | 0 | 0 | 0
Battery | 15 | 0 | 0 | 0 | 0 | 0 | 0 | 0 | 0 | 0 | 0 | 0 | 0 | 0 | 0 | 0 | 0 | 0 | 0 | 0 | 0
Battery | 16 | 0 | 0 | 0 | 0 | 0 | 0 | 0 | 0 | 0 | 0 | 0 | 0 | 0 | 0 | 0 | 0 | 0 | 0 | 0 | 0
Battery | 17 | 0 | 0 | 0 | 0 | 0 | 0 | 0 | 0 | 0 | 0 | 0 | 0 | 0 | 0 | 0 | 0 | 0 | 0 | 0 | 0
Battery | 18 | 0 | 0 | 0 | 0 | 0 | 0 | 0 | 0 | 0 | 0 | 0 | 0 | 0 | 0 | 0 | 0 | 0 | 0 | 0 | 0
Battery | 19 | 0 | 0 | 0 | 0 | 0 | 0 | 0 | 0 | 0 | 0 | 0 | 0 | 0 | 0 | 0 | 0 | 0 | 0 | 0 | 0

## Dispatched Electricity
Generation Technology | Year | Day | Hour 0 | Hour 1 | Hour 2 | Hour 3 | Hour 4 | Hour 5 | Hour 6 | Hour 7 | Hour 8 | Hour 9 | Hour 10 | Hour 11 | Hour 12 | Hour 13 | Hour 14 | Hour 15 | Hour 16 | Hour 17 | Hour 18 | Hour 19 | Hour 20 | Hour 21 | Hour 22 | Hour 23
Diesel | 0 | 0 | 4.8587 | 4.3546 | 3.783 | 0 | 3.4563 | 4.2204 | 4.9992 | 2.9562 | 0 | 0 | 0 | 0 | 0 | 0 | 0 | 0 | 6.6713 | 3.3877 | 8.2996 | 8.2996 | 8.2996 | 3.7708 | 7.7606 | 4.3348
Diesel | 0 | 1 | 5.6145 | 5.1917 | 4.6064 | 4.1541 | 4.2081 | 5.0547 | 5.4615 | 2.89 | 0 | 0 | 0 | 0 | 0 | 0 | 0 | 0 | 6.5405 | 3.847 | 8.2996 | 8.2996 | 8.2996 | 4.4024 | 8.2996 | 3.4177
Diesel | 0 | 2 | 4.1347 | 0 | 3.494 | 3.1378 | 3.0462 | 1.1011 | 2.8656 | 0.24208 | 0 | 0 | 0 | 0 | 0 | 0 | 0 | 0 | 0 | 1.8019 | 8.0265 | 4.2821 | 8.2753 | 7.2259 | 2.3396 | 5.6676
Diesel | 0 | 3 | 3.5294 | 0 | 2.4581 | 0 | 2.2902 | 2.8452 | 0.83814 | 0 | 0 | 0 | 0 | 0 | 0 | 0 | 0 | 0 | 0 | 1.7377 | 7.6954 | 4.1247 | 6.6916 | 6.9196 | 1.9404 | 5.1265
Diesel | 0 | 4 | 5.3207 | 4.7147 | 3.9446 | 0 | 3.7655 | 3.7125 | 1.2247 | 0 | 0 | 0 | 0 | 0 | 0 | 0 | 0 | 0 | 0 | 1.4274 | 8.1455 | 4.6741 | 8.2996 | 3.8302 | 7.7322 | 3.7484
Diesel | 0 | 5 | 8.0507 | 4.6463 | 7.0719 | 6.6744 | 6.361 | 6.0319 | 2.9624 | 0 | 0 | 0 | 0 | 0 | 0 | 0 | 0 | 0 | 0 | 7.6199 | 8.2996 | 8.2996 | 6.4632 | 8.2996 | 5.8079 | 8.2996
Diesel | 0 | 6 | 8.2996 | 8.2996 | 8.2604 | 7.9068 | 7.7446 | 7.7241 | 4.7804 | 1.5197 | 0 | 0 | 0 | 0 | 0 | 0 | 0 | 1.8931 | 5.4837 | 8.2996 | 8.2996 | 8.2996 | 8.2996 | 8.2996 | 8.2996 | 8.2996
Diesel | 0 | 7 | 8.2996 | 8.2996 | 8.2996 | 7.9523 | 7.8016 | 8.0346 | 4.9455 | 1.4378 | 0 | 0 | 0 | 0 | 0 | 0 | 0 | 1.5847 | 5.2221 | 8.2996 | 8.2996 | 8.2996 | 8.2996 | 8.2996 | 8.2996 | 8.2996
Diesel | 0 | 8 | 8.2996 | 7.9892 | 7.4711 | 7.1268 | 7.0225 | 7.7114 | 4.8516 | 0.86624 | 0 | 0 | 0 | 0 | 0 | 0 | 0 | 0 | 5.1735 | 5.9465 | 8.2996 | 8.2996 | 8.2996 | 6.2949 | 8.2996 | 8.2996
Diesel | 0 | 9 | 6.1568 | 5.7136 | 5.3748 | 0.79791 | 5.1635 | 5.8342 | 4.9251 | 1.1401 | 0 | 0 | 0 | 0 | 0 | 0 | 0 | 0 | 0.99506 | 8.2996 | 8.2996 | 8.2996 | 5.5612 | 8.2996 | 5.3899 | 7.488
Diesel | 0 | 10 | 4.0287 | 3.5033 | 3.1674 | 0 | 2.9491 | 1.753 | 4.4086 | 2.3582 | 0 | 0 | 0 | 0 | 0 | 0 | 0 | 0 | 2.5592 | 8.2996 | 4.8436 | 8.2996 | 8.2996 | 7.2949 | 2.1008 | 5.3667
Diesel | 0 | 11 | 6.0075 | 5.3663 | 5.0465 | 3.4592 | 4.8619 | 5.6434 | 6.5776 | 4.3414 | 0 | 0 | 0 | 0 | 0 | 0 | 0.11618 | 4.355 | 8.2996 | 4.666 | 8.2996 | 8.2996 | 8.2996 | 4.9166 | 8.2996 | 7.7625
Diesel | 1 | 0 | 5.2621 | 4.7311 | 4.1251 | 0 | 3.777 | 3.5561 | 5.3987 | 3.0572 | 0 | 0 | 0 | 0 | 0 | 0 | 0 | 2.8251 | 1.6414 | 8.2979 | 4.471 | 8.3057 | 8.3057 | 8.3057 | 2.8183 | 7.2792
Diesel | 1 | 1 | 6.0101 | 5.5667 | 4.9527 | 1.6672 | 4.5333 | 5.4222 | 5.8166 | 2.9021 | 0 | 0 | 0 | 0 | 0 | 0 | 0 | 2.6254 | 1.417 | 8.3057 | 8.3057 | 8.3057 | 4.7832 | 8.3057 | 3.5809 | 7.9582
Diesel | 1 | 2 | 4.4818 | 4.056 | 3.7919 | 0 | 3.3253 | 4.0105 | 3.0517 | 0.10281 | 0 | 0 | 0 | 0 | 0 | 0 | 0 | 0 | 0 | 1.1641 | 8.3057 | 3.7643 | 8.3057 | 2.2425 | 7.2125 | 1.976
Diesel | 1 | 3 | 3.8528 | 0 | 2.7344 | 0 | 2.5468 | 3.1065 | 0.82513 | 0 | 0 | 0 | 0 | 0 | 0 | 0 | 0 | 0 | 0 | 0.99735 | 8.1609 | 3.5547 | 5.6048 | 7.3719 | 1.2935 | 5.5171
Diesel | 1 | 4 | 5.6718 | 5.0363 | 4.2374 | 0 | 4.0393 | 3.9336 | 1.1323 | 0 | 0 | 0 | 0 | 0 | 0 | 0 | 0 | 0 | 0 | 0.68756 | 8.3057 | 4.1292 | 8.3057 | 3.229 | 8.1951 | 3.1361
Diesel | 1 | 5 | 8.3057 | 4.0765 | 7.447 | 7.0285 | 6.6977 | 6.3046 | 2.9042 | 0 | 0 | 0 | 0 | 0 | 0 | 0 | 0 | 0 | 0 | 7.9959 | 8.3057 | 8.3057 | 5.9464 | 8.3057 | 5.2557 | 8.3057
Diesel | 1 | 6 | 8.3057 | 8.3057 | 8.3057 | 8.3057 | 8.1401 | 8.0791 | 4.8056 | 1.1315 | 0 | 0 | 0 | 0 | 0 | 0 | 0 | 0.64116 | 5.2815 | 8.3057 | 8.3057 | 8.3057 | 8.3057 | 8.3057 | 8.3057 | 8.3057
Diesel | 1 | 7 | 8.3057 | 8.3057 | 8.3057 | 8.3057 | 8.3057 | 8.3057 | 4.9875 | 1.0467 | 0 | 0 | 0 | 0 | 0 | 0 | 0 | 1.1744 | 5.2376 | 8.3057 | 8.3057 | 8.3057 | 8.3057 | 8.3057 | 8.3057 | 8.3057
Diesel | 1 | 8 | 8.3057 | 8.3057 | 7.8611 | 7.4993 | 7.3891 | 8.107 | 4.9242 | 0.45735 | 0 | 0 | 0 | 0 | 0 | 0 | 0 | 0 | 3.8188 | 8.3057 | 8.3057 | 8.3057 | 6.6863 | 8.3057 | 5.5948 | 8.3057
Diesel | 1 | 9 | 6.4959 | 6.0286 | 5.6694 | 0 | 5.4416 | 6.1485 | 5.117 | 0.86856 | 0 | 0 | 0 | 0 | 0 | 0 | 0 | 0 | 0.066864 | 8.3057 | 8.3057 | 8.3057 | 5.0027 | 8.3057 | 5.4045 | 7.8937
Diesel | 1 | 10 | 4.3379 | 3.7853 | 3.4303 | 0 | 3.1992 | 1.5092 | 4.7134 | 2.364 | 0 | 0 | 0 | 0 | 0 | 0 | 0 | 0 | 1.8181 | 8.3057 | 4.2689 | 8.3057 | 8.3057 | 7.7423 | 1.436 | 5.74
Diesel | 1 | 11 | 6.3514 | 5.6752 | 5.333 | 2.6016 | 5.1339 | 5.9532 | 6.9313 | 4.3793 | 0 | 0 | 0 | 0 | 0 | 0 | 0 | 4.3425 | 8.3057 | 8.3057 | 5.4891 | 8.3057 | 8.3057 | 8.3057 | 3.7302 | 8.1966
Diesel | 2 | 0 | 5.6856 | 5.1264 | 4.4843 | 0 | 4.1138 | 4.9657 | 5.8226 | 3.3948 | 0 | 0 | 0 | 0 | 0 | 0 | 0 | 3.189 | 2.2005 | 8.8399 | 8.8694 | 8.8694 | 4.9961 | 8.8694 | 3.382 | 7.8
Diesel | 2 | 1 | 6.4255 | 5.9604 | 5.3163 | 2.4645 | 4.8748 | 5.808 | 6.2326 | 3.2082 | 0 | 0 | 0 | 0 | 0 | 0 | 0 | 2.939 | 1.8805 | 8.8694 | 8.8694 | 8.8694 | 5.3989 | 8.8694 | 4.1418 | 8.4664
Diesel | 2 | 2 | 4.8462 | 4.3907 | 4.1048 | 0 | 3.6184 | 4.3426 | 3.3557 | 0.30966 | 0 | 0 | 0 | 0 | 0 | 0 | 0 | 0 | 0 | 1.6429 | 8.8694 | 4.3602 | 8.8694 | 2.7631 | 7.7156 | 3.074
Diesel | 2 | 3 | 4.1923 | 0 | 3.0246 | 0 | 2.8162 | 3.3992 | 1.0259 | 0 | 0 | 0 | 0 | 0 | 0 | 0 | 0 | 0 | 0 | 1.4052 | 8.6496 | 4.0958 | 6.9731 | 7.8468 | 1.7539 | 5.9272
Diesel | 2 | 4 | 6.0405 | 5.3741 | 4.5448 | 0 | 4.3268 | 4.2172 | 1.3063 | 0 | 0 | 0 | 0 | 0 | 0 | 0 | 0 | 0 | 0 | 1.1196 | 8.8694 | 4.6966 | 8.8694 | 3.7373 | 8.6811 | 4.0811
Diesel | 2 | 5 | 8.8694 | 4.6677 | 7.8409 | 7.4004 | 7.0525 | 6.6468 | 3.1159 | 0 | 0 | 0 | 0 | 0 | 0 | 0 | 0 | 0 | 0 | 8.4708 | 8.8694 | 8.8694 | 6.5433 | 8.8694 | 5.8154 | 8.8694
Diesel | 2 | 6 | 8.8694 | 8.8694 | 8.8694 | 8.7354 | 8.5558 | 8.4972 | 5.0936 | 1.2839 | 0 | 0 | 0 | 0 | 0 | 0 | 0 | 0.75803 | 5.6158 | 8.8694 | 8.8694 | 8.8694 | 8.8694 | 8.8694 | 8.8694 | 8.8694
Diesel | 2 | 7 | 8.8694 | 8.8694 | 8.8694 | 8.7832 | 8.6152 | 8.8493 | 5.284 | 1.1986 | 0 | 0 | 0 | 0 | 0 | 0 | 0 | 1.3656 | 5.5843 | 8.8694 | 8.8694 | 8.8694 | 8.8694 | 8.8694 | 8.8694 | 8.8694
Diesel | 2 | 8 | 8.8694 | 8.8414 | 8.2706 | 7.8904 | 7.7741 | 8.5277 | 5.2188 | 0.58499 | 0 | 0 | 0 | 0 | 0 | 0 | 0 | 0 | 5.587 | 5.805 | 8.8694 | 8.8694 | 8.8694 | 6.3467 | 8.8694 | 8.8694
Diesel | 2 | 9 | 6.852 | 6.3593 | 5.9788 | 0.29056 | 5.7337 | 6.4784 | 5.4159 | 1.0077 | 0 | 0 | 0 | 0 | 0 | 0 | 0 | 0 | 0.41827 | 8.8694 | 8.8694 | 8.8694 | 5.5558 | 8.8694 | 5.9318 | 8.3197
Diesel | 2 | 10 | 4.6627 | 4.0814 | 3.7064 | 0 | 3.4619 | 2.1802 | 5.0499 | 2.6113 | 0 | 0 | 0 | 0 | 0 | 0 | 0 | 0 | 2.2368 | 8.8694 | 4.805 | 8.8694 | 8.8694 | 8.2121 | 1.8776 | 6.132
Diesel | 2 | 11 | 6.7125 | 5.9996 | 5.6339 | 5.4001 | 5.4196 | 6.2786 | 7.3032 | 4.6574 | 0 | 0 | 0 | 0 | 0 | 0 | 0 | 4.6406 | 8.8694 | 8.8694 | 6.0642 | 8.8694 | 6.047 | 8.8694 | 4.3317 | 8.6524
Diesel | 3 | 0 | 6.1302 | 5.5415 | 4.8614 | 0 | 4.4674 | 5.3666 | 6.2679 | 3.7536 | 0 | 0 | 0 | 0 | 0 | 0 | 0 | 3.5764 | 4.1348 | 9.3706 | 9.3706 | 9.3706 | 5.6468 | 9.3706 | 3.9739 | 8.3468
Diesel | 3 | 1 | 6.8616 | 6.3738 | 5.698 | 3.7263 | 5.2334 | 6.2131 | 6.6701 | 3.535 | 0 | 0 | 0 | 0 | 0 | 0 | 0 | 3.2751 | 2.3688 | 9.3706 | 9.3706 | 9.3706 | 6.0455 | 9.3706 | 4.7308 | 9
Diesel | 3 | 2 | 5.2288 | 4.7421 | 4.4333 | 0 | 3.9261 | 2.0815 | 3.6769 | 0.53346 | 0 | 0 | 0 | 0 | 0 | 0 | 0 | 0 | 0 | 2.1458 | 9.3706 | 4.9859 | 9.3706 | 3.3098 | 8.2438 | 7.0217
Diesel | 3 | 3 | 4.5487 | 0 | 3.3293 | 0 | 3.0991 | 3.7068 | 1.2408 | 0 | 0 | 0 | 0 | 0 | 0 | 0 | 0 | 0 | 0 | 1.8343 | 9.1628 | 4.6639 | 8.4151 | 8.3454 | 2.2372 | 6.3578
Diesel | 3 | 4 | 6.4276 | 5.7288 | 4.8676 | 0 | 4.6286 | 4.5159 | 1.4941 | 0 | 0 | 0 | 0 | 0 | 0 | 0 | 0 | 0 | 0 | 1.5744 | 9.3706 | 5.2924 | 9.3706 | 4.2711 | 9.1915 | 5.2606
Diesel | 3 | 5 | 9.3706 | 5.7484 | 8.2544 | 7.7908 | 7.4251 | 7.0071 | 3.3433 | 0 | 0 | 0 | 0 | 0 | 0 | 0 | 0 | 0 | 0 | 8.971 | 9.3706 | 9.3706 | 7.1701 | 9.3706 | 6.4032 | 9.3706
Diesel | 3 | 6 | 9.3706 | 9.3706 | 9.3706 | 9.181 | 8.9922 | 8.937 | 5.4009 | 1.4543 | 0 | 0 | 0 | 0 | 0 | 0 | 0 | 1.8696 | 5.9733 | 9.3706 | 9.3706 | 9.3706 | 9.3706 | 9.3706 | 9.3706 | 9.3706
Diesel | 3 | 7 | 9.3706 | 9.3706 | 9.3706 | 9.2301 | 9.0527 | 9.3039 | 5.6001 | 1.3687 | 0 | 0 | 0 | 0 | 0 | 0 | 0 | 1.5781 | 5.9546 | 9.3706 | 9.3706 | 9.3706 | 9.3706 | 9.3706 | 9.3706 | 9.3706
Diesel | 3 | 8 | 9.3706 | 9.2997 | 8.7006 | 8.3011 | 8.1784 | 8.9696 | 5.5321 | 0.72945 | 0 | 0 | 0 | 0 | 0 | 0 | 0 | 0 | 5.9624 | 7.2043 | 9.3706 | 9.3706 | 9.3706 | 6.9583 | 9.3706 | 9.3706
Diesel | 3 | 9 | 7.2259 | 6.7065 | 6.3036 | 0.60139 | 6.0403 | 6.8249 | 5.7316 | 1.1617 | 0 | 0 | 0 | 0 | 0 | 0 | 0 | 0 | 0.79074 | 9.3706 | 9.3706 | 9.3706 | 6.1366 | 9.3706 | 6.8517 | 8.7669
Diesel | 3 | 10 | 5.0036 | 4.3922 | 3.9963 | 0 | 3.7378 | 3.769 | 5.4035 | 2.8754 | 0 | 0 | 0 | 0 | 0 | 0 | 0 | 0 | 2.6774 | 9.3706 | 9.3706 | 9.3706 | 4.7626 | 8.7053 | 2.3413 | 6.5436
Diesel | 3 | 11 | 7.0916 | 6.3403 | 5.9499 | 5.7003 | 5.7195 | 6.6202 | 7.6936 | 2.5886 | 0 | 0 | 0 | 0 | 0 | 0 | 0 | 4.9595 | 9.3706 | 9.3706 | 6.6682 | 9.3706 | 9.3706 | 9.3706 | 4.7634 | 9.131
Diesel | 4 | 0 | 6.5971 | 5.9774 | 5.2574 | 4.8487 | 4.8387 | 5.7875 | 6.7354 | 4.1303 | 0 | 0 | 0 | 0 | 0 | 0 | 0 | 3.9832 | 3.4533 | 9.3706 | 9.3706 | 9.3706 | 6.3301 | 9.3706 | 4.5954 | 8.921
Diesel | 4 | 1 | 7.3196 | 6.8079 | 6.0989 | 5.5532 | 5.6098 | 6.6385 | 7.1296 | 2.6238 | 0 | 0 | 0 | 0 | 0 | 0 | 0 | 3.628 | 8.3608 | 9.3706 | 6.9383 | 9.3706 | 6.7243 | 9.3706 | 5.3493 | 9.3706
Diesel | 4 | 2 | 5.6306 | 0 | 4.7783 | 4.3459 | 4.2492 | 4.6995 | 4.0142 | 0.76845 | 0 | 0 | 0 | 0 | 0 | 0 | 0 | 0 | 0 | 8.153 | 4.864 | 9.3706 | 5.1437 | 9.363 | 3.3192 | 7.5189
Diesel | 4 | 3 | 4.923 | 4.158 | 3.6492 | 0 | 3.3962 | 4.0298 | 1.4664 | 0 | 0 | 0 | 0 | 0 | 0 | 0 | 0 | 0 | 0 | 2.2848 | 9.3706 | 5.2604 | 9.3706 | 3.3898 | 8.224 | 3.5417
Diesel | 4 | 4 | 6.834 | 6.1011 | 5.2066 | 0 | 4.9456 | 4.8296 | 1.6913 | 0 | 0 | 0 | 0 | 0 | 0 | 0 | 0 | 0 | 0 | 2.0521 | 9.3706 | 9.3706 | 9.3706 | 4.8315 | 9.3706 | 4.4558
Diesel | 4 | 5 | 9.3706 | 8.0977 | 8.6887 | 8.2008 | 7.8163 | 7.3855 | 3.5821 | 0 | 0 | 0 | 0 | 0 | 0 | 0 | 0 | 0 | 0 | 9.3706 | 9.3706 | 9.3706 | 9.3706 | 9.3706 | 7.0203 | 9.3706
Diesel | 4 | 6 | 9.3706 | 9.3706 | 9.3706 | 9.3706 | 9.3706 | 9.3706 | 5.7236 | 1.6333 | 0 | 0 | 0 | 0 | 0 | 0 | 0 | 2.0877 | 6.3486 | 9.3706 | 9.3706 | 9.3706 | 9.3706 | 9.3706 | 9.3706 | 9.3706
Diesel | 4 | 7 | 9.3706 | 9.3706 | 9.3706 | 9.3706 | 9.3706 | 9.3706 | 5.932 | 1.5472 | 0 | 0 | 0 | 0 | 0 | 0 | 0 | 1.8013 | 6.3434 | 9.3706 | 9.3706 | 9.3706 | 9.3706 | 9.3706 | 9.3706 | 9.3706
Diesel | 4 | 8 | 9.3706 | 9.3706 | 9.1522 | 8.7323 | 8.6697 | 9.3706 | 5.8611 | 0.88113 | 0 | 0 | 0 | 0 | 0 | 0 | 0 | 1.1041 | 6.3566 | 9.3706 | 9.3706 | 9.3706 | 9.3706 | 9.3706 | 9.3706 | 9.3706
Diesel | 4 | 9 | 7.6186 | 7.0712 | 6.6447 | 6.0213 | 6.3623 | 7.1887 | 6.0631 | 1.3234 | 0 | 0 | 0 | 0 | 0 | 0 | 0 | 0 | 1.1818 | 9.3706 | 9.3706 | 9.3706 | 6.7465 | 9.3706 | 4.8293 | 9.2366
Diesel | 4 | 10 | 5.3616 | 4.7186 | 4.3006 | 0 | 4.0274 | 4.6945 | 5.7749 | 3.1527 | 0 | 0 | 0 | 0 | 0 | 0 | 0 | 0 | 8.6193 | 4.8022 | 9.3706 | 6.2354 | 9.3706 | 3.7441 | 8.3073 | 6.9757
Diesel | 4 | 11 | 7.4897 | 6.6979 | 6.2816 | 6.0155 | 6.0344 | 6.9788 | 8.1035 | 4.1215 | 0 | 0 | 0 | 0 | 0 | 0 | 0 | 5.2943 | 9.3706 | 9.3706 | 9.3706 | 9.3706 | 9.3706 | 9.3706 | 5.3191 | 9.3706
Diesel | 5 | 0 | 0 | 0 | 0 | 0 | 0 | 0 | 0 | 0 | 0 | 0 | 0 | 0 | 0 | 0 | 0 | 0 | 0 | 0 | 0 | 0 | 0 | 0 | 0 | 0
Diesel | 5 | 1 | 0 | 0 | 0 | 0 | 0 | 0 | 0 | 0 | 0 | 0 | 0 | 0 | 0 | 0 | 0 | 0 | 0 | 0 | 0 | 0 | 0 | 0 | 0 | 0
Diesel | 5 | 2 | 0 | 0 | 0 | 0 | 0 | 0 | 0 | 0 | 0 | 0 | 0 | 0 | 0 | 0 | 0 | 0 | 0 | 0 | 0 | 0 | 0 | 0 | 0 | 0
Diesel | 5 | 3 | 0 | 0 | 0 | 0 | 0 | 0 | 0 | 0 | 0 | 0 | 0 | 0 | 0 | 0 | 0 | 0 | 0 | 0 | 0 | 0 | 0 | 0 | 0 | 0
Diesel | 5 | 4 | 0 | 0 | 0 | 0 | 0 | 0 | 0 | 0 | 0 | 0 | 0 | 0 | 0 | 0 | 0 | 0 | 0 | 0 | 0 | 0 | 0 | 0 | 0 | 0
Diesel | 5 | 5 | 0 | 0 | 0 | 0 | 0 | 0 | 0 | 0 | 0 | 0 | 0 | 0 | 0 | 0 | 0 | 0 | 0 | 0 | 0 | 0 | 0 | 0 | 0 | 0
Diesel | 5 | 6 | 0 | 0 | 0 | 0 | 0 | 0 | 0 | 0 | 0 | 0 | 0 | 0 | 0 | 0 | 0 | 0 | 0 | 0 | 0 | 0 | 0 | 0 | 0 | 0
Diesel | 5 | 7 | 0 | 0 | 0 | 0 | 0 | 0 | 0 | 0 | 0 | 0 | 0 | 0 | 0 | 0 | 0 | 0 | 0 | 0 | 0 | 0 | 0 | 0 | 0 | 0
Diesel | 5 | 8 | 0 | 0 | 0 | 0 | 0 | 0 | 0 | 0 | 0 | 0 | 0 | 0 | 0 | 0 | 0 | 0 | 0 | 0 | 0 | 0 | 0 | 0 | 0 | 0
Diesel | 5 | 9 | 0 | 0 | 0 | 0 | 0 | 0 | 0 | 0 | 0 | 0 | 0 | 0 | 0 | 0 | 0 | 0 | 0 | 0 | 0 | 0 | 0 | 0 | 0 | 0
Diesel | 5 | 10 | 0 | 0 | 0 | 0 | 0 | 0 | 0 | 0 | 0 | 0 | 0 | 0 | 0 | 0 | 0 | 0 | 0 | 0 | 0 | 0 | 0 | 0 | 0 | 0
Diesel | 5 | 11 | 0 | 0 | 0 | 0 | 0 | 0 | 0 | 0 | 0 | 0 | 0 | 0 | 0 | 0 | 0 | 0 | 0 | 0 | 0 | 0 | 0 | 0 | 0 | 0
Diesel | 6 | 0 | 0 | 0 | 0 | 0 | 0 | 0 | 0 | 0 | 0 | 0 | 0 | 0 | 0 | 0 | 0 | 0 | 0 | 0 | 0 | 0 | 0 | 0 | 0 | 0
Diesel | 6 | 1 | 0 | 0 | 0 | 0 | 0 | 0 | 0 | 0 | 0 | 0 | 0 | 0 | 0 | 0 | 0 | 0 | 0 | 0 | 0 | 0 | 0 | 0 | 0 | 0
Diesel | 6 | 2 | 0 | 0 | 0 | 0 | 0 | 0 | 0 | 0 | 0 | 0 | 0 | 0 | 0 | 0 | 0 | 0 | 0 | 0 | 0 | 0 | 0 | 0 | 0 | 0
Diesel | 6 | 3 | 0 | 0 | 0 | 0 | 0 | 0 | 0 | 0 | 0 | 0 | 0 | 0 | 0 | 0 | 0 | 0 | 0 | 0 | 0 | 0 | 0 | 0 | 0 | 0
Diesel | 6 | 4 | 0 | 0 | 0 | 0 | 0 | 0 | 0 | 0 | 0 | 0 | 0 | 0 | 0 | 0 | 0 | 0 | 0 | 0 | 0 | 0 | 0 | 0 | 0 | 0
Diesel | 6 | 5 | 0 | 0 | 0 | 0 | 0 | 0 | 0 | 0 | 0 | 0 | 0 | 0 | 0 | 0 | 0 | 0 | 0 | 0 | 0 | 0 | 0 | 0 | 0 | 0
Diesel | 6 | 6 | 0 | 0 | 0 | 0 | 0 | 0 | 0 | 0 | 0 | 0 | 0 | 0 | 0 | 0 | 0 | 0 | 0 | 0 | 0 | 0 | 0 | 0 | 0 | 0
Diesel | 6 | 7 | 0 | 0 | 0 | 0 | 0 | 0 | 0 | 0 | 0 | 0 | 0 | 0 | 0 | 0 | 0 | 0 | 0 | 0 | 0 | 0 | 0 | 0 | 0 | 0
Diesel | 6 | 8 | 0 | 0 | 0 | 0 | 0 | 0 | 0 | 0 | 0 | 0 | 0 | 0 | 0 | 0 | 0 | 0 | 0 | 0 | 0 | 0 | 0 | 0 | 0 | 0
Diesel | 6 | 9 | 0 | 0 | 0 | 0 | 0 | 0 | 0 | 0 | 0 | 0 | 0 | 0 | 0 | 0 | 0 | 0 | 0 | 0 | 0 | 0 | 0 | 0 | 0 | 0
Diesel | 6 | 10 | 0 | 0 | 0 | 0 | 0 | 0 | 0 | 0 | 0 | 0 | 0 | 0 | 0 | 0 | 0 | 0 | 0 | 0 | 0 | 0 | 0 | 0 | 0 | 0
Diesel | 6 | 11 | 0 | 0 | 0 | 0 | 0 | 0 | 0 | 0 | 0 | 0 | 0 | 0 | 0 | 0 | 0 | 0 | 0 | 0 | 0 | 0 | 0 | 0 | 0 | 0
Diesel | 7 | 0 | 0 | 0 | 0 | 0 | 0 | 0 | 0 | 0 | 0 | 0 | 0 | 0 | 0 | 0 | 0 | 0 | 0 | 0 | 0 | 0 | 0 | 0 | 0 | 0
Diesel | 7 | 1 | 0 | 0 | 0 | 0 | 0 | 0 | 0 | 0 | 0 | 0 | 0 | 0 | 0 | 0 | 0 | 0 | 0 | 0 | 0 | 0 | 0 | 0 | 0 | 0
Diesel | 7 | 2 | 0 | 0 | 0 | 0 | 0 | 0 | 0 | 0 | 0 | 0 | 0 | 0 | 0 | 0 | 0 | 0 | 0 | 0 | 0 | 0 | 0 | 0 | 0 | 0
Diesel | 7 | 3 | 0 | 0 | 0 | 0 | 0 | 0 | 0 | 0 | 0 | 0 | 0 | 0 | 0 | 0 | 0 | 0 | 0 | 0 | 0 | 0 | 0 | 0 | 0 | 0
Diesel | 7 | 4 | 0 | 0 | 0 | 0 | 0 | 0 | 0 | 0 | 0 | 0 | 0 | 0 | 0 | 0 | 0 | 0 | 0 | 0 | 0 | 0 | 0 | 0 | 0 | 0
Diesel | 7 | 5 | 0 | 0 | 0 | 0 | 0 | 0 | 0 | 0 | 0 | 0 | 0 | 0 | 0 | 0 | 0 | 0 | 0 | 0 | 0 | 0 | 0 | 0 | 0 | 0
Diesel | 7 | 6 | 0 | 0 | 0 | 0 | 0 | 0 | 0 | 0 | 0 | 0 | 0 | 0 | 0 | 0 | 0 | 0 | 0 | 0 | 0 | 0 | 0 | 0 | 0 | 0
Diesel | 7 | 7 | 0 | 0 | 0 | 0 | 0 | 0 | 0 | 0 | 0 | 0 | 0 | 0 | 0 | 0 | 0 | 0 | 0 | 0 | 0 | 0 | 0 | 0 | 0 | 0
Diesel | 7 | 8 | 0 | 0 | 0 | 0 | 0 | 0 | 0 | 0 | 0 | 0 | 0 | 0 | 0 | 0 | 0 | 0 | 0 | 0 | 0 | 0 | 0 | 0 | 0 | 0
Diesel | 7 | 9 | 0 | 0 | 0 | 0 | 0 | 0 | 0 | 0 | 0 | 0 | 0 | 0 | 0 | 0 | 0 | 0 | 0 | 0 | 0 | 0 | 0 | 0 | 0 | 0
Diesel | 7 | 10 | 0 | 0 | 0 | 0 | 0 | 0 | 0 | 0 | 0 | 0 | 0 | 0 | 0 | 0 | 0 | 0 | 0 | 0 | 0 | 0 | 0 | 0 | 0 | 0
Diesel | 7 | 11 | 0 | 0 | 0 | 0 | 0 | 0 | 0 | 0 | 0 | 0 | 0 | 0 | 0 | 0 | 0 | 0 | 0 | 0 | 0 | 0 | 0 | 0 | 0 | 0
Diesel | 8 | 0 | 0 | 0 | 0 | 0 | 0 | 0 | 0 | 0 | 0 | 0 | 0 | 0 | 0 | 0 | 0 | 0 | 0 | 0 | 0 | 0 | 0 | 0 | 0 | 0
Diesel | 8 | 1 | 0 | 0 | 0 | 0 | 0 | 0 | 0 | 0 | 0 | 0 | 0 | 0 | 0 | 0 | 0 | 0 | 0 | 0 | 0 | 0 | 0 | 0 | 0 | 0
Diesel | 8 | 2 | 0 | 0 | 0 | 0 | 0 | 0 | 0 | 0 | 0 | 0 | 0 | 0 | 0 | 0 | 0 | 0 | 0 | 0 | 0 | 0 | 0 | 0 | 0 | 0
Diesel | 8 | 3 | 0 | 0 | 0 | 0 | 0 | 0 | 0 | 0 | 0 | 0 | 0 | 0 | 0 | 0 | 0 | 0 | 0 | 0 | 0 | 0 | 0 | 0 | 0 | 0
Diesel | 8 | 4 | 0 | 0 | 0 | 0 | 0 | 0 | 0 | 0 | 0 | 0 | 0 | 0 | 0 | 0 | 0 | 0 | 0 | 0 | 0 | 0 | 0 | 0 | 0 | 0
Diesel | 8 | 5 | 0 | 0 | 0 | 0 | 0 | 0 | 0 | 0 | 0 | 0 | 0 | 0 | 0 | 0 | 0 | 0 | 0 | 0 | 0 | 0 | 0 | 0 | 0 | 0
Diesel | 8 | 6 | 0 | 0 | 0 | 0 | 0 | 0 | 0 | 0 | 0 | 0 | 0 | 0 | 0 | 0 | 0 | 0 | 0 | 0 | 0 | 0 | 0 | 0 | 0 | 0
Diesel | 8 | 7 | 0 | 0 | 0 | 0 | 0 | 0 | 0 | 0 | 0 | 0 | 0 | 0 | 0 | 0 | 0 | 0 | 0 | 0 | 0 | 0 | 0 | 0 | 0 | 0
Diesel | 8 | 8 | 0 | 0 | 0 | 0 | 0 | 0 | 0 | 0 | 0 | 0 | 0 | 0 | 0 | 0 | 0 | 0 | 0 | 0 | 0 | 0 | 0 | 0 | 0 | 0
Diesel | 8 | 9 | 0 | 0 | 0 | 0 | 0 | 0 | 0 | 0 | 0 | 0 | 0 | 0 | 0 | 0 | 0 | 0 | 0 | 0 | 0 | 0 | 0 | 0 | 0 | 0
Diesel | 8 | 10 | 0 | 0 | 0 | 0 | 0 | 0 | 0 | 0 | 0 | 0 | 0 | 0 | 0 | 0 | 0 | 0 | 0 | 0 | 0 | 0 | 0 | 0 | 0 | 0
Diesel | 8 | 11 | 0 | 0 | 0 | 0 | 0 | 0 | 0 | 0 | 0 | 0 | 0 | 0 | 0 | 0 | 0 | 0 | 0 | 0 | 0 | 0 | 0 | 0 | 0 | 0
Diesel | 9 | 0 | 0 | 0 | 0 | 0 | 0 | 0 | 0 | 0 | 0 | 0 | 0 | 0 | 0 | 0 | 0 | 0 | 0 | 0 | 0 | 0 | 0 | 0 | 0 | 0
Diesel | 9 | 1 | 0 | 0 | 0 | 0 | 0 | 0 | 0 | 0 | 0 | 0 | 0 | 0 | 0 | 0 | 0 | 0 | 0 | 0 | 0 | 0 | 0 | 0 | 0 | 0
Diesel | 9 | 2 | 0 | 0 | 0 | 0 | 0 | 0 | 0 | 0 | 0 | 0 | 0 | 0 | 0 | 0 | 0 | 0 | 0 | 0 | 0 | 0 | 0 | 0 | 0 | 0
Diesel | 9 | 3 | 0 | 0 | 0 | 0 | 0 | 0 | 0 | 0 | 0 | 0 | 0 | 0 | 0 | 0 | 0 | 0 | 0 | 0 | 0 | 0 | 0 | 0 | 0 | 0
Diesel | 9 | 4 | 0 | 0 | 0 | 0 | 0 | 0 | 0 | 0 | 0 | 0 | 0 | 0 | 0 | 0 | 0 | 0 | 0 | 0 | 0 | 0 | 0 | 0 | 0 | 0
Diesel | 9 | 5 | 0 | 0 | 0 | 0 | 0 | 0 | 0 | 0 | 0 | 0 | 0 | 0 | 0 | 0 | 0 | 0 | 0 | 0 | 0 | 0 | 0 | 0 | 0 | 0
Diesel | 9 | 6 | 0 | 0 | 0 | 0 | 0 | 0 | 0 | 0 | 0 | 0 | 0 | 0 | 0 | 0 | 0 | 0 | 0 | 0 | 0 | 0 | 0 | 0 | 0 | 0
Diesel | 9 | 7 | 0 | 0 | 0 | 0 | 0 | 0 | 0 | 0 | 0 | 0 | 0 | 0 | 0 | 0 | 0 | 0 | 0 | 0 | 0 | 0 | 0 | 0 | 0 | 0
Diesel | 9 | 8 | 0 | 0 | 0 | 0 | 0 | 0 | 0 | 0 | 0 | 0 | 0 | 0 | 0 | 0 | 0 | 0 | 0 | 0 | 0 | 0 | 0 | 0 | 0 | 0
Diesel | 9 | 9 | 0 | 0 | 0 | 0 | 0 | 0 | 0 | 0 | 0 | 0 | 0 | 0 | 0 | 0 | 0 | 0 | 0 | 0 | 0 | 0 | 0 | 0 | 0 | 0
Diesel | 9 | 10 | 0 | 0 | 0 | 0 | 0 | 0 | 0 | 0 | 0 | 0 | 0 | 0 | 0 | 0 | 0 | 0 | 0 | 0 | 0 | 0 | 0 | 0 | 0 | 0
Diesel | 9 | 11 | 0 | 0 | 0 | 0 | 0 | 0 | 0 | 0 | 0 | 0 | 0 | 0 | 0 | 0 | 0 | 0 | 0 | 0 | 0 | 0 | 0 | 0 | 0 | 0
Diesel | 10 | 0 | 0 | 0 | 0 | 0 | 0 | 0 | 0 | 0 | 0 | 0 | 0 | 0 | 0 | 0 | 0 | 0 | 0 | 0 | 0 | 0 | 0 | 0 | 0 | 0
Diesel | 10 | 1 | 0 | 0 | 0 | 0 | 0 | 0 | 0 | 0 | 0 | 0 | 0 | 0 | 0 | 0 | 0 | 0 | 0 | 0 | 0 | 0 | 0 | 0 | 0 | 0
Diesel | 10 | 2 | 0 | 0 | 0 | 0 | 0 | 0 | 0 | 0 | 0 | 0 | 0 | 0 | 0 | 0 | 0 | 0 | 0 | 0 | 0 | 0 | 0 | 0 | 0 | 0
Diesel | 10 | 3 | 0 | 0 | 0 | 0 | 0 | 0 | 0 | 0 | 0 | 0 | 0 | 0 | 0 | 0 | 0 | 0 | 0 | 0 | 0 | 0 | 0 | 0 | 0 | 0
Diesel | 10 | 4 | 0 | 0 | 0 | 0 | 0 | 0 | 0 | 0 | 0 | 0 | 0 | 0 | 0 | 0 | 0 | 0 | 0 | 0 | 0 | 0 | 0 | 0 | 0 | 0
Diesel | 10 | 5 | 0 | 0 | 0 | 0 | 0 | 0 | 0 | 0 | 0 | 0 | 0 | 0 | 0 | 0 | 0 | 0 | 0 | 0 | 0 | 0 | 0 | 0 | 0 | 0
Diesel | 10 | 6 | 0 | 0 | 0 | 0 | 0 | 0 | 0 | 0 | 0 | 0 | 0 | 0 | 0 | 0 | 0 | 0 | 0 | 0 | 0 | 0 | 0 | 0 | 0 | 0
Diesel | 10 | 7 | 0 | 0 | 0 | 0 | 0 | 0 | 0 | 0 | 0 | 0 | 0 | 0 | 0 | 0 | 0 | 0 | 0 | 0 | 0 | 0 | 0 | 0 | 0 | 0
Diesel | 10 | 8 | 0 | 0 | 0 | 0 | 0 | 0 | 0 | 0 | 0 | 0 | 0 | 0 | 0 | 0 | 0 | 0 | 0 | 0 | 0 | 0 | 0 | 0 | 0 | 0
Diesel | 10 | 9 | 0 | 0 | 0 | 0 | 0 | 0 | 0 | 0 | 0 | 0 | 0 | 0 | 0 | 0 | 0 | 0 | 0 | 0 | 0 | 0 | 0 | 0 | 0 | 0
Diesel | 10 | 10 | 0 | 0 | 0 | 0 | 0 | 0 | 0 | 0 | 0 | 0 | 0 | 0 | 0 | 0 | 0 | 0 | 0 | 0 | 0 | 0 | 0 | 0 | 0 | 0
Diesel | 10 | 11 | 0 | 0 | 0 | 0 | 0 | 0 | 0 | 0 | 0 | 0 | 0 | 0 | 0 | 0 | 0 | 0 | 0 | 0 | 0 | 0 | 0 | 0 | 0 | 0
Diesel | 11 | 0 | 0 | 0 | 0 | 0 | 0 | 0 | 0 | 0 | 0 | 0 | 0 | 0 | 0 | 0 | 0 | 0 | 0 | 0 | 0 | 0 | 0 | 0 | 0 | 0
Diesel | 11 | 1 | 0 | 0 | 0 | 0 | 0 | 0 | 0 | 0 | 0 | 0 | 0 | 0 | 0 | 0 | 0 | 0 | 0 | 0 | 0 | 0 | 0 | 0 | 0 | 0
Diesel | 11 | 2 | 0 | 0 | 0 | 0 | 0 | 0 | 0 | 0 | 0 | 0 | 0 | 0 | 0 | 0 | 0 | 0 | 0 | 0 | 0 | 0 | 0 | 0 | 0 | 0
Diesel | 11 | 3 | 0 | 0 | 0 | 0 | 0 | 0 | 0 | 0 | 0 | 0 | 0 | 0 | 0 | 0 | 0 | 0 | 0 | 0 | 0 | 0 | 0 | 0 | 0 | 0
Diesel | 11 | 4 | 0 | 0 | 0 | 0 | 0 | 0 | 0 | 0 | 0 | 0 | 0 | 0 | 0 | 0 | 0 | 0 | 0 | 0 | 0 | 0 | 0 | 0 | 0 | 0
Diesel | 11 | 5 | 0 | 0 | 0 | 0 | 0 | 0 | 0 | 0 | 0 | 0 | 0 | 0 | 0 | 0 | 0 | 0 | 0 | 0 | 0 | 0 | 0 | 0 | 0 | 0
Diesel | 11 | 6 | 0 | 0 | 0 | 0 | 0 | 0 | 0 | 0 | 0 | 0 | 0 | 0 | 0 | 0 | 0 | 0 | 0 | 0 | 0 | 0 | 0 | 0 | 0 | 0
Diesel | 11 | 7 | 0 | 0 | 0 | 0 | 0 | 0 | 0 | 0 | 0 | 0 | 0 | 0 | 0 | 0 | 0 | 0 | 0 | 0 | 0 | 0 | 0 | 0 | 0 | 0
Diesel | 11 | 8 | 0 | 0 | 0 | 0 | 0 | 0 | 0 | 0 | 0 | 0 | 0 | 0 | 0 | 0 | 0 | 0 | 0 | 0 | 0 | 0 | 0 | 0 | 0 | 0
Diesel | 11 | 9 | 0 | 0 | 0 | 0 | 0 | 0 | 0 | 0 | 0 | 0 | 0 | 0 | 0 | 0 | 0 | 0 | 0 | 0 | 0 | 0 | 0 | 0 | 0 | 0
Diesel | 11 | 10 | 0 | 0 | 0 | 0 | 0 | 0 | 0 | 0 | 0 | 0 | 0 | 0 | 0 | 0 | 0 | 0 | 0 | 0 | 0 | 0 | 0 | 0 | 0 | 0
Diesel | 11 | 11 | 0 | 0 | 0 | 0 | 0 | 0 | 0 | 0 | 0 | 0 | 0 | 0 | 0 | 0 | 0 | 0 | 0 | 0 | 0 | 0 | 0 | 0 | 0 | 0
Diesel | 12 | 0 | 0 | 0 | 0 | 0 | 0 | 0 | 0 | 0 | 0 | 0 | 0 | 0 | 0 | 0 | 0 | 0 | 0 | 0 | 0 | 0 | 0 | 0 | 0 | 0
Diesel | 12 | 1 | 0 | 0 | 0 | 0 | 0 | 0 | 0 | 0 | 0 | 0 | 0 | 0 | 0 | 0 | 0 | 0 | 0 | 0 | 0 | 0 | 0 | 0 | 0 | 0
Diesel | 12 | 2 | 0 | 0 | 0 | 0 | 0 | 0 | 0 | 0 | 0 | 0 | 0 | 0 | 0 | 0 | 0 | 0 | 0 | 0 | 0 | 0 | 0 | 0 | 0 | 0
Diesel | 12 | 3 | 0 | 0 | 0 | 0 | 0 | 0 | 0 | 0 | 0 | 0 | 0 | 0 | 0 | 0 | 0 | 0 | 0 | 0 | 0 | 0 | 0 | 0 | 0 | 0
Diesel | 12 | 4 | 0 | 0 | 0 | 0 | 0 | 0 | 0 | 0 | 0 | 0 | 0 | 0 | 0 | 0 | 0 | 0 | 0 | 0 | 0 | 0 | 0 | 0 | 0 | 0
Diesel | 12 | 5 | 0 | 0 | 0 | 0 | 0 | 0 | 0 | 0 | 0 | 0 | 0 | 0 | 0 | 0 | 0 | 0 | 0 | 0 | 0 | 0 | 0 | 0 | 0 | 0
Diesel | 12 | 6 | 0 | 0 | 0 | 0 | 0 | 0 | 0 | 0 | 0 | 0 | 0 | 0 | 0 | 0 | 0 | 0 | 0 | 0 | 0 | 0 | 0 | 0 | 0 | 0
Diesel | 12 | 7 | 0 | 0 | 0 | 0 | 0 | 0 | 0 | 0 | 0 | 0 | 0 | 0 | 0 | 0 | 0 | 0 | 0 | 0 | 0 | 0 | 0 | 0 | 0 | 0
Diesel | 12 | 8 | 0 | 0 | 0 | 0 | 0 | 0 | 0 | 0 | 0 | 0 | 0 | 0 | 0 | 0 | 0 | 0 | 0 | 0 | 0 | 0 | 0 | 0 | 0 | 0
Diesel | 12 | 9 | 0 | 0 | 0 | 0 | 0 | 0 | 0 | 0 | 0 | 0 | 0 | 0 | 0 | 0 | 0 | 0 | 0 | 0 | 0 | 0 | 0 | 0 | 0 | 0
Diesel | 12 | 10 | 0 | 0 | 0 | 0 | 0 | 0 | 0 | 0 | 0 | 0 | 0 | 0 | 0 | 0 | 0 | 0 | 0 | 0 | 0 | 0 | 0 | 0 | 0 | 0
Diesel | 12 | 11 | 0 | 0 | 0 | 0 | 0 | 0 | 0 | 0 | 0 | 0 | 0 | 0 | 0 | 0 | 0 | 0 | 0 | 0 | 0 | 0 | 0 | 0 | 0 | 0
Diesel | 13 | 0 | 0 | 0 | 0 | 0 | 0 | 0 | 0 | 0 | 0 | 0 | 0 | 0 | 0 | 0 | 0 | 0 | 0 | 0 | 0 | 0 | 0 | 0 | 0 | 0
Diesel | 13 | 1 | 0 | 0 | 0 | 0 | 0 | 0 | 0 | 0 | 0 | 0 | 0 | 0 | 0 | 0 | 0 | 0 | 0 | 0 | 0 | 0 | 0 | 0 | 0 | 0
Diesel | 13 | 2 | 0 | 0 | 0 | 0 | 0 | 0 | 0 | 0 | 0 | 0 | 0 | 0 | 0 | 0 | 0 | 0 | 0 | 0 | 0 | 0 | 0 | 0 | 0 | 0
Diesel | 13 | 3 | 0 | 0 | 0 | 0 | 0 | 0 | 0 | 0 | 0 | 0 | 0 | 0 | 0 | 0 | 0 | 0 | 0 | 0 | 0 | 0 | 0 | 0 | 0 | 0
Diesel | 13 | 4 | 0 | 0 | 0 | 0 | 0 | 0 | 0 | 0 | 0 | 0 | 0 | 0 | 0 | 0 | 0 | 0 | 0 | 0 | 0 | 0 | 0 | 0 | 0 | 0
Diesel | 13 | 5 | 0 | 0 | 0 | 0 | 0 | 0 | 0 | 0 | 0 | 0 | 0 | 0 | 0 | 0 | 0 | 0 | 0 | 0 | 0 | 0 | 0 | 0 | 0 | 0
Diesel | 13 | 6 | 0 | 0 | 0 | 0 | 0 | 0 | 0 | 0 | 0 | 0 | 0 | 0 | 0 | 0 | 0 | 0 | 0 | 0 | 0 | 0 | 0 | 0 | 0 | 0
Diesel | 13 | 7 | 0 | 0 | 0 | 0 | 0 | 0 | 0 | 0 | 0 | 0 | 0 | 0 | 0 | 0 | 0 | 0 | 0 | 0 | 0 | 0 | 0 | 0 | 0 | 0
Diesel | 13 | 8 | 0 | 0 | 0 | 0 | 0 | 0 | 0 | 0 | 0 | 0 | 0 | 0 | 0 | 0 | 0 | 0 | 0 | 0 | 0 | 0 | 0 | 0 | 0 | 0
Diesel | 13 | 9 | 0 | 0 | 0 | 0 | 0 | 0 | 0 | 0 | 0 | 0 | 0 | 0 | 0 | 0 | 0 | 0 | 0 | 0 | 0 | 0 | 0 | 0 | 0 | 0
Diesel | 13 | 10 | 0 | 0 | 0 | 0 | 0 | 0 | 0 | 0 | 0 | 0 | 0 | 0 | 0 | 0 | 0 | 0 | 0 | 0 | 0 | 0 | 0 | 0 | 0 | 0
Diesel | 13 | 11 | 0 | 0 | 0 | 0 | 0 | 0 | 0 | 0 | 0 | 0 | 0 | 0 | 0 | 0 | 0 | 0 | 0 | 0 | 0 | 0 | 0 | 0 | 0 | 0
Diesel | 14 | 0 | 0 | 0 | 0 | 0 | 0 | 0 | 0 | 0 | 0 | 0 | 0 | 0 | 0 | 0 | 0 | 0 | 0 | 0 | 0 | 0 | 0 | 0 | 0 | 0
Diesel | 14 | 1 | 0 | 0 | 0 | 0 | 0 | 0 | 0 | 0 | 0 | 0 | 0 | 0 | 0 | 0 | 0 | 0 | 0 | 0 | 0 | 0 | 0 | 0 | 0 | 0
Diesel | 14 | 2 | 0 | 0 | 0 | 0 | 0 | 0 | 0 | 0 | 0 | 0 | 0 | 0 | 0 | 0 | 0 | 0 | 0 | 0 | 0 | 0 | 0 | 0 | 0 | 0
Diesel | 14 | 3 | 0 | 0 | 0 | 0 | 0 | 0 | 0 | 0 | 0 | 0 | 0 | 0 | 0 | 0 | 0 | 0 | 0 | 0 | 0 | 0 | 0 | 0 | 0 | 0
Diesel | 14 | 4 | 0 | 0 | 0 | 0 | 0 | 0 | 0 | 0 | 0 | 0 | 0 | 0 | 0 | 0 | 0 | 0 | 0 | 0 | 0 | 0 | 0 | 0 | 0 | 0
Diesel | 14 | 5 | 0 | 0 | 0 | 0 | 0 | 0 | 0 | 0 | 0 | 0 | 0 | 0 | 0 | 0 | 0 | 0 | 0 | 0 | 0 | 0 | 0 | 0 | 0 | 0
Diesel | 14 | 6 | 0 | 0 | 0 | 0 | 0 | 0 | 0 | 0 | 0 | 0 | 0 | 0 | 0 | 0 | 0 | 0 | 0 | 0 | 0 | 0 | 0 | 0 | 0 | 0
Diesel | 14 | 7 | 0 | 0 | 0 | 0 | 0 | 0 | 0 | 0 | 0 | 0 | 0 | 0 | 0 | 0 | 0 | 0 | 0 | 0 | 0 | 0 | 0 | 0 | 0 | 0
Diesel | 14 | 8 | 0 | 0 | 0 | 0 | 0 | 0 | 0 | 0 | 0 | 0 | 0 | 0 | 0 | 0 | 0 | 0 | 0 | 0 | 0 | 0 | 0 | 0 | 0 | 0
Diesel | 14 | 9 | 0 | 0 | 0 | 0 | 0 | 0 | 0 | 0 | 0 | 0 | 0 | 0 | 0 | 0 | 0 | 0 | 0 | 0 | 0 | 0 | 0 | 0 | 0 | 0
Diesel | 14 | 10 | 0 | 0 | 0 | 0 | 0 | 0 | 0 | 0 | 0 | 0 | 0 | 0 | 0 | 0 | 0 | 0 | 0 | 0 | 0 | 0 | 0 | 0 | 0 | 0
Diesel | 14 | 11 | 0 | 0 | 0 | 0 | 0 | 0 | 0 | 0 | 0 | 0 | 0 | 0 | 0 | 0 | 0 | 0 | 0 | 0 | 0 | 0 | 0 | 0 | 0 | 0
Diesel | 15 | 0 | 0 | 0 | 0 | 0 | 0 | 0 | 0 | 0 | 0 | 0 | 0 | 0 | 0 | 0 | 0 | 0 | 0 | 0 | 0 | 0 | 0 | 0 | 0 | 0
Diesel | 15 | 1 | 0 | 0 | 0 | 0 | 0 | 0 | 0 | 0 | 0 | 0 | 0 | 0 | 0 | 0 | 0 | 0 | 0 | 0 | 0 | 0 | 0 | 0 | 0 | 0
Diesel | 15 | 2 | 0 | 0 | 0 | 0 | 0 | 0 | 0 | 0 | 0 | 0 | 0 | 0 | 0 | 0 | 0 | 0 | 0 | 0 | 0 | 0 | 0 | 0 | 0 | 0
Diesel | 15 | 3 | 0 | 0 | 0 | 0 | 0 | 0 | 0 | 0 | 0 | 0 | 0 | 0 | 0 | 0 | 0 | 0 | 0 | 0 | 0 | 0 | 0 | 0 | 0 | 0
Diesel | 15 | 4 | 0 | 0 | 0 | 0 | 0 | 0 | 0 | 0 | 0 | 0 | 0 | 0 | 0 | 0 | 0 | 0 | 0 | 0 | 0 | 0 | 0 | 0 | 0 | 0
Diesel | 15 | 5 | 0 | 0 | 0 | 0 | 0 | 0 | 0 | 0 | 0 | 0 | 0 | 0 | 0 | 0 | 0 | 0 | 0 | 0 | 0 | 0 | 0 | 0 | 0 | 0
Diesel | 15 | 6 | 0 | 0 | 0 | 0 | 0 | 0 | 0 | 0 | 0 | 0 | 0 | 0 | 0 | 0 | 0 | 0 | 0 | 0 | 0 | 0 | 0 | 0 | 0 | 0
Diesel | 15 | 7 | 0 | 0 | 0 | 0 | 0 | 0 | 0 | 0 | 0 | 0 | 0 | 0 | 0 | 0 | 0 | 0 | 0 | 0 | 0 | 0 | 0 | 0 | 0 | 0
Diesel | 15 | 8 | 0 | 0 | 0 | 0 | 0 | 0 | 0 | 0 | 0 | 0 | 0 | 0 | 0 | 0 | 0 | 0 | 0 | 0 | 0 | 0 | 0 | 0 | 0 | 0
Diesel | 15 | 9 | 0 | 0 | 0 | 0 | 0 | 0 | 0 | 0 | 0 | 0 | 0 | 0 | 0 | 0 | 0 | 0 | 0 | 0 | 0 | 0 | 0 | 0 | 0 | 0
Diesel | 15 | 10 | 0 | 0 | 0 | 0 | 0 | 0 | 0 | 0 | 0 | 0 | 0 | 0 | 0 | 0 | 0 | 0 | 0 | 0 | 0 | 0 | 0 | 0 | 0 | 0
Diesel | 15 | 11 | 0 | 0 | 0 | 0 | 0 | 0 | 0 | 0 | 0 | 0 | 0 | 0 | 0 | 0 | 0 | 0 | 0 | 0 | 0 | 0 | 0 | 0 | 0 | 0
Diesel | 16 | 0 | 0 | 0 | 0 | 0 | 0 | 0 | 0 | 0 | 0 | 0 | 0 | 0 | 0 | 0 | 0 | 0 | 0 | 0 | 0 | 0 | 0 | 0 | 0 | 0
Diesel | 16 | 1 | 0 | 0 | 0 | 0 | 0 | 0 | 0 | 0 | 0 | 0 | 0 | 0 | 0 | 0 | 0 | 0 | 0 | 0 | 0 | 0 | 0 | 0 | 0 | 0
Diesel | 16 | 2 | 0 | 0 | 0 | 0 | 0 | 0 | 0 | 0 | 0 | 0 | 0 | 0 | 0 | 0 | 0 | 0 | 0 | 0 | 0 | 0 | 0 | 0 | 0 | 0
Diesel | 16 | 3 | 0 | 0 | 0 | 0 | 0 | 0 | 0 | 0 | 0 | 0 | 0 | 0 | 0 | 0 | 0 | 0 | 0 | 0 | 0 | 0 | 0 | 0 | 0 | 0
Diesel | 16 | 4 | 0 | 0 | 0 | 0 | 0 | 0 | 0 | 0 | 0 | 0 | 0 | 0 | 0 | 0 | 0 | 0 | 0 | 0 | 0 | 0 | 0 | 0 | 0 | 0
Diesel | 16 | 5 | 0 | 0 | 0 | 0 | 0 | 0 | 0 | 0 | 0 | 0 | 0 | 0 | 0 | 0 | 0 | 0 | 0 | 0 | 0 | 0 | 0 | 0 | 0 | 0
Diesel | 16 | 6 | 0 | 0 | 0 | 0 | 0 | 0 | 0 | 0 | 0 | 0 | 0 | 0 | 0 | 0 | 0 | 0 | 0 | 0 | 0 | 0 | 0 | 0 | 0 | 0
Diesel | 16 | 7 | 0 | 0 | 0 | 0 | 0 | 0 | 0 | 0 | 0 | 0 | 0 | 0 | 0 | 0 | 0 | 0 | 0 | 0 | 0 | 0 | 0 | 0 | 0 | 0
Diesel | 16 | 8 | 0 | 0 | 0 | 0 | 0 | 0 | 0 | 0 | 0 | 0 | 0 | 0 | 0 | 0 | 0 | 0 | 0 | 0 | 0 | 0 | 0 | 0 | 0 | 0
Diesel | 16 | 9 | 0 | 0 | 0 | 0 | 0 | 0 | 0 | 0 | 0 | 0 | 0 | 0 | 0 | 0 | 0 | 0 | 0 | 0 | 0 | 0 | 0 | 0 | 0 | 0
Diesel | 16 | 10 | 0 | 0 | 0 | 0 | 0 | 0 | 0 | 0 | 0 | 0 | 0 | 0 | 0 | 0 | 0 | 0 | 0 | 0 | 0 | 0 | 0 | 0 | 0 | 0
Diesel | 16 | 11 | 0 | 0 | 0 | 0 | 0 | 0 | 0 | 0 | 0 | 0 | 0 | 0 | 0 | 0 | 0 | 0 | 0 | 0 | 0 | 0 | 0 | 0 | 0 | 0
Diesel | 17 | 0 | 0 | 0 | 0 | 0 | 0 | 0 | 0 | 0 | 0 | 0 | 0 | 0 | 0 | 0 | 0 | 0 | 0 | 0 | 0 | 0 | 0 | 0 | 0 | 0
Diesel | 17 | 1 | 0 | 0 | 0 | 0 | 0 | 0 | 0 | 0 | 0 | 0 | 0 | 0 | 0 | 0 | 0 | 0 | 0 | 0 | 0 | 0 | 0 | 0 | 0 | 0
Diesel | 17 | 2 | 0 | 0 | 0 | 0 | 0 | 0 | 0 | 0 | 0 | 0 | 0 | 0 | 0 | 0 | 0 | 0 | 0 | 0 | 0 | 0 | 0 | 0 | 0 | 0
Diesel | 17 | 3 | 0 | 0 | 0 | 0 | 0 | 0 | 0 | 0 | 0 | 0 | 0 | 0 | 0 | 0 | 0 | 0 | 0 | 0 | 0 | 0 | 0 | 0 | 0 | 0
Diesel | 17 | 4 | 0 | 0 | 0 | 0 | 0 | 0 | 0 | 0 | 0 | 0 | 0 | 0 | 0 | 0 | 0 | 0 | 0 | 0 | 0 | 0 | 0 | 0 | 0 | 0
Diesel | 17 | 5 | 0 | 0 | 0 | 0 | 0 | 0 | 0 | 0 | 0 | 0 | 0 | 0 | 0 | 0 | 0 | 0 | 0 | 0 | 0 | 0 | 0 | 0 | 0 | 0
Diesel | 17 | 6 | 0 | 0 | 0 | 0 | 0 | 0 | 0 | 0 | 0 | 0 | 0 | 0 | 0 | 0 | 0 | 0 | 0 | 0 | 0 | 0 | 0 | 0 | 0 | 0
Diesel | 17 | 7 | 0 | 0 | 0 | 0 | 0 | 0 | 0 | 0 | 0 | 0 | 0 | 0 | 0 | 0 | 0 | 0 | 0 | 0 | 0 | 0 | 0 | 0 | 0 | 0
Diesel | 17 | 8 | 0 | 0 | 0 | 0 | 0 | 0 | 0 | 0 | 0 | 0 | 0 | 0 | 0 | 0 | 0 | 0 | 0 | 0 | 0 | 0 | 0 | 0 | 0 | 0
Diesel | 17 | 9 | 0 | 0 | 0 | 0 | 0 | 0 | 0 | 0 | 0 | 0 | 0 | 0 | 0 | 0 | 0 | 0 | 0 | 0 | 0 | 0 | 0 | 0 | 0 | 0
Diesel | 17 | 10 | 0 | 0 | 0 | 0 | 0 | 0 | 0 | 0 | 0 | 0 | 0 | 0 | 0 | 0 | 0 | 0 | 0 | 0 | 0 | 0 | 0 | 0 | 0 | 0
Diesel | 17 | 11 | 0 | 0 | 0 | 0 | 0 | 0 | 0 | 0 | 0 | 0 | 0 | 0 | 0 | 0 | 0 | 0 | 0 | 0 | 0 | 0 | 0 | 0 | 0 | 0
Diesel | 18 | 0 | 0 | 0 | 0 | 0 | 0 | 0 | 0 | 0 | 0 | 0 | 0 | 0 | 0 | 0 | 0 | 0 | 0 | 0 | 0 | 0 | 0 | 0 | 0 | 0
Diesel | 18 | 1 | 0 | 0 | 0 | 0 | 0 | 0 | 0 | 0 | 0 | 0 | 0 | 0 | 0 | 0 | 0 | 0 | 0 | 0 | 0 | 0 | 0 | 0 | 0 | 0
Diesel | 18 | 2 | 0 | 0 | 0 | 0 | 0 | 0 | 0 | 0 | 0 | 0 | 0 | 0 | 0 | 0 | 0 | 0 | 0 | 0 | 0 | 0 | 0 | 0 | 0 | 0
Diesel | 18 | 3 | 0 | 0 | 0 | 0 | 0 | 0 | 0 | 0 | 0 | 0 | 0 | 0 | 0 | 0 | 0 | 0 | 0 | 0 | 0 | 0 | 0 | 0 | 0 | 0
Diesel | 18 | 4 | 0 | 0 | 0 | 0 | 0 | 0 | 0 | 0 | 0 | 0 | 0 | 0 | 0 | 0 | 0 | 0 | 0 | 0 | 0 | 0 | 0 | 0 | 0 | 0
Diesel | 18 | 5 | 0 | 0 | 0 | 0 | 0 | 0 | 0 | 0 | 0 | 0 | 0 | 0 | 0 | 0 | 0 | 0 | 0 | 0 | 0 | 0 | 0 | 0 | 0 | 0
Diesel | 18 | 6 | 0 | 0 | 0 | 0 | 0 | 0 | 0 | 0 | 0 | 0 | 0 | 0 | 0 | 0 | 0 | 0 | 0 | 0 | 0 | 0 | 0 | 0 | 0 | 0
Diesel | 18 | 7 | 0 | 0 | 0 | 0 | 0 | 0 | 0 | 0 | 0 | 0 | 0 | 0 | 0 | 0 | 0 | 0 | 0 | 0 | 0 | 0 | 0 | 0 | 0 | 0
Diesel | 18 | 8 | 0 | 0 | 0 | 0 | 0 | 0 | 0 | 0 | 0 | 0 | 0 | 0 | 0 | 0 | 0 | 0 | 0 | 0 | 0 | 0 | 0 | 0 | 0 | 0
Diesel | 18 | 9 | 0 | 0 | 0 | 0 | 0 | 0 | 0 | 0 | 0 | 0 | 0 | 0 | 0 | 0 | 0 | 0 | 0 | 0 | 0 | 0 | 0 | 0 | 0 | 0
Diesel | 18 | 10 | 0 | 0 | 0 | 0 | 0 | 0 | 0 | 0 | 0 | 0 | 0 | 0 | 0 | 0 | 0 | 0 | 0 | 0 | 0 | 0 | 0 | 0 | 0 | 0
Diesel | 18 | 11 | 0 | 0 | 0 | 0 | 0 | 0 | 0 | 0 | 0 | 0 | 0 | 0 | 0 | 0 | 0 | 0 | 0 | 0 | 0 | 0 | 0 | 0 | 0 | 0
Diesel | 19 | 0 | 0 | 0 | 0 | 0 | 0 | 0 | 0 | 0 | 0 | 0 | 0 | 0 | 0 | 0 | 0 | 0 | 0 | 0 | 0 | 0 | 0 | 0 | 0 | 0
Diesel | 19 | 1 | 0 | 0 | 0 | 0 | 0 | 0 | 0 | 0 | 0 | 0 | 0 | 0 | 0 | 0 | 0 | 0 | 0 | 0 | 0 | 0 | 0 | 0 | 0 | 0
Diesel | 19 | 2 | 0 | 0 | 0 | 0 | 0 | 0 | 0 | 0 | 0 | 0 | 0 | 0 | 0 | 0 | 0 | 0 | 0 | 0 | 0 | 0 | 0 | 0 | 0 | 0
Diesel | 19 | 3 | 0 | 0 | 0 | 0 | 0 | 0 | 0 | 0 | 0 | 0 | 0 | 0 | 0 | 0 | 0 | 0 | 0 | 0 | 0 | 0 | 0 | 0 | 0 | 0
Diesel | 19 | 4 | 0 | 0 | 0 | 0 | 0 | 0 | 0 | 0 | 0 | 0 | 0 | 0 | 0 | 0 | 0 | 0 | 0 | 0 | 0 | 0 | 0 | 0 | 0 | 0
Diesel | 19 | 5 | 0 | 0 | 0 | 0 | 0 | 0 | 0 | 0 | 0 | 0 | 0 | 0 | 0 | 0 | 0 | 0 | 0 | 0 | 0 | 0 | 0 | 0 | 0 | 0
Diesel | 19 | 6 | 0 | 0 | 0 | 0 | 0 | 0 | 0 | 0 | 0 | 0 | 0 | 0 | 0 | 0 | 0 | 0 | 0 | 0 | 0 | 0 | 0 | 0 | 0 | 0
Diesel | 19 | 7 | 0 | 0 | 0 | 0 | 0 | 0 | 0 | 0 | 0 | 0 | 0 | 0 | 0 | 0 | 0 | 0 | 0 | 0 | 0 | 0 | 0 | 0 | 0 | 0
Diesel | 19 | 8 | 0 | 0 | 0 | 0 | 0 | 0 | 0 | 0 | 0 | 0 | 0 | 0 | 0 | 0 | 0 | 0 | 0 | 0 | 0 | 0 | 0 | 0 | 0 | 0
Diesel | 19 | 9 | 0 | 0 | 0 | 0 | 0 | 0 | 0 | 0 | 0 | 0 | 0 | 0 | 0 | 0 | 0 | 0 | 0 | 0 | 0 | 0 | 0 | 0 | 0 | 0
Diesel | 19 | 10 | 0 | 0 | 0 | 0 | 0 | 0 | 0 | 0 | 0 | 0 | 0 | 0 | 0 | 0 | 0 | 0 | 0 | 0 | 0 | 0 | 0 | 0 | 0 | 0
Diesel | 19 | 11 | 0 | 0 | 0 | 0 | 0 | 0 | 0 | 0 | 0 | 0 | 0 | 0 | 0 | 0 | 0 | 0 | 0 | 0 | 0 | 0 | 0 | 0 | 0 | 0
PV | 0 | 0 | 0 | 0 | 0 | 0 | 0 | 0 | 0.065605 | 3.3823 | 7.1152 | 10.2592 | 12.3768 | 13.2296 | 12.8047 | 11.2651 | 8.2473 | 4.2191 | 0.4483 | 0 | 0 | 0 | 0 | 0 | 0 | 0
PV | 0 | 1 | 0 | 0 | 0 | 0 | 0 | 0 | 0.6295 | 4.2862 | 8.1593 | 11.2745 | 13.3292 | 14.2274 | 13.8675 | 12.1985 | 9.0034 | 5.3499 | 1.3155 | 0 | 0 | 0 | 0 | 0 | 0 | 0
PV | 0 | 2 | 0 | 0 | 0 | 0 | 0 | 0.010934 | 1.5862 | 5.1602 | 8.7984 | 12.1931 | 14.3683 | 15.5142 | 15.1256 | 13.1735 | 10.3605 | 7.0132 | 2.8903 | 0.12902 | 0 | 0 | 0 | 0 | 0 | 0
PV | 0 | 3 | 0 | 0 | 0 | 0 | 0 | 0.2659 | 3.1343 | 7.4451 | 11.3537 | 14.1911 | 15.892 | 16.5676 | 16.2324 | 14.5873 | 11.8568 | 8.2782 | 4.1466 | 0.66737 | 0 | 0 | 0 | 0 | 0 | 0
PV | 0 | 4 | 0 | 0 | 0 | 0 | 0 | 0.75227 | 3.9618 | 8.1671 | 11.9161 | 14.67 | 16.3488 | 16.9495 | 16.3991 | 14.9383 | 12.2543 | 8.7576 | 4.5676 | 1.0118 | 0.036447 | 0 | 0 | 0 | 0 | 0
PV | 0 | 5 | 0 | 0 | 0 | 0 | 0.018831 | 0.81652 | 3.9877 | 8.1908 | 11.7755 | 14.3862 | 15.965 | 16.5962 | 16.1887 | 14.8013 | 12.4142 | 9.0465 | 4.9692 | 1.1705 | 0.13935 | 0 | 0 | 0 | 0 | 0
PV | 0 | 6 | 0 | 0 | 0 | 0 | 0.0051026 | 0.66188 | 3.8226 | 8.1839 | 11.8213 | 14.4324 | 15.9996 | 16.6134 | 16.2154 | 14.8428 | 12.4759 | 9.141 | 5.0895 | 1.2421 | 0.081642 | 0 | 0 | 0 | 0 | 0
PV | 0 | 7 | 0 | 0 | 0 | 0 | 0 | 0.45413 | 3.6892 | 8.2211 | 11.9934 | 14.6861 | 16.2985 | 16.9371 | 16.5172 | 15.0753 | 12.6079 | 9.0921 | 4.83 | 0.9695 | 0.0014579 | 0 | 0 | 0 | 0 | 0
PV | 0 | 8 | 0 | 0 | 0 | 0 | 0 | 0.079091 | 3.19 | 8.1403 | 12.2688 | 15.1673 | 16.8486 | 17.4888 | 17.0203 | 15.4784 | 12.8052 | 8.9538 | 4.2129 | 0.31636 | 0 | 0 | 0 | 0 | 0 | 0
PV | 0 | 9 | 0 | 0 | 0 | 0 | 0 | 0 | 1.4244 | 6.1997 | 10.9787 | 14.1416 | 16.0099 | 16.6375 | 15.8174 | 14.0082 | 11.1937 | 7.3609 | 2.7248 | 0.0094763 | 0 | 0 | 0 | 0 | 0 | 0
PV | 0 | 10 | 0 | 0 | 0 | 0 | 0 | 0 | 0.24104 | 3.5237 | 7.9226 | 11.2806 | 13.3595 | 13.9998 | 13.5599 | 12.1016 | 9.4284 | 5.455 | 0.83685 | 0 | 0 | 0 | 0 | 0 | 0 | 0
PV | 0 | 11 | 0 | 0 | 0 | 0 | 0 | 0 | 0.0058316 | 3.4822 | 8.4733 | 12.1209 | 14.076 | 14.7014 | 14.1802 | 12.3812 | 8.9289 | 4.5501 | 0.21723 | 0 | 0 | 0 | 0 | 0 | 0 | 0
PV | 1 | 0 | 0 | 0 | 0 | 0 | 0 | 0 | 0.072637 | 3.7448 | 7.8779 | 11.3588 | 13.7034 | 14.6476 | 14.1771 | 12.4726 | 9.1313 | 4.6714 | 0.49635 | 0 | 0 | 0 | 0 | 0 | 0 | 0
PV | 1 | 1 | 0 | 0 | 0 | 0 | 0 | 0 | 0.69697 | 4.7456 | 9.0338 | 12.4829 | 14.7579 | 15.7524 | 15.3539 | 13.506 | 9.9684 | 5.9233 | 1.4565 | 0 | 0 | 0 | 0 | 0 | 0 | 0
PV | 1 | 2 | 0 | 0 | 0 | 0 | 0 | 0.012106 | 1.7562 | 5.7133 | 9.7414 | 13.5 | 15.9083 | 17.177 | 16.7468 | 14.5855 | 11.471 | 7.7649 | 3.2001 | 0.14285 | 0 | 0 | 0 | 0 | 0 | 0
PV | 1 | 3 | 0 | 0 | 0 | 0 | 0 | 0.29439 | 3.4702 | 8.243 | 12.5706 | 15.7122 | 17.5953 | 18.3434 | 17.9722 | 16.1508 | 13.1277 | 9.1654 | 4.5911 | 0.73891 | 0 | 0 | 0 | 0 | 0 | 0
PV | 1 | 4 | 0 | 0 | 0 | 0 | 0 | 0.8329 | 4.3865 | 9.0425 | 13.1933 | 16.2424 | 18.1011 | 18.7661 | 18.1568 | 16.5394 | 13.5678 | 9.6962 | 5.0571 | 1.1202 | 0.040354 | 0 | 0 | 0 | 0 | 0
PV | 1 | 5 | 0 | 0 | 0 | 0 | 0.020849 | 0.90403 | 4.4151 | 9.0687 | 13.0376 | 15.9282 | 17.6762 | 18.3751 | 17.9239 | 16.3877 | 13.7448 | 10.0161 | 5.5018 | 1.296 | 0.15429 | 0 | 0 | 0 | 0 | 0
PV | 1 | 6 | 0 | 0 | 0 | 0 | 0.0056495 | 0.73283 | 4.2323 | 9.061 | 13.0884 | 15.9793 | 17.7145 | 18.3941 | 17.9534 | 16.4337 | 13.8131 | 10.1207 | 5.635 | 1.3753 | 0.090393 | 0 | 0 | 0 | 0 | 0
PV | 1 | 7 | 0 | 0 | 0 | 0 | 0 | 0.50281 | 4.0846 | 9.1022 | 13.2788 | 16.2602 | 18.0454 | 18.7524 | 18.2875 | 16.6911 | 13.9592 | 10.0667 | 5.3477 | 1.0734 | 0.0016142 | 0 | 0 | 0 | 0 | 0
PV | 1 | 8 | 0 | 0 | 0 | 0 | 0 | 0.087568 | 3.5319 | 9.0128 | 13.5839 | 16.793 | 18.6544 | 19.3633 | 18.8446 | 17.1374 | 14.1776 | 9.9135 | 4.6644 | 0.35027 | 0 | 0 | 0 | 0 | 0 | 0
PV | 1 | 9 | 0 | 0 | 0 | 0 | 0 | 0 | 1.577 | 6.8642 | 12.1554 | 15.6573 | 17.7258 | 18.4207 | 17.5128 | 15.5096 | 12.3935 | 8.1499 | 3.0169 | 0.010492 | 0 | 0 | 0 | 0 | 0 | 0
PV | 1 | 10 | 0 | 0 | 0 | 0 | 0 | 0 | 0.26687 | 3.9014 | 8.7718 | 12.4897 | 14.7915 | 15.5003 | 15.0133 | 13.3987 | 10.4389 | 6.0397 | 0.92655 | 0 | 0 | 0 | 0 | 0 | 0 | 0
PV | 1 | 11 | 0 | 0 | 0 | 0 | 0 | 0 | 0.0064566 | 3.8554 | 9.3815 | 13.4201 | 15.5846 | 16.2771 | 15.7001 | 13.7082 | 9.8859 | 5.0378 | 0.24051 | 0 | 0 | 0 | 0 | 0 | 0 | 0
PV | 2 | 0 | 0 | 0 | 0 | 0 | 0 | 0 | 0.075531 | 3.8941 | 8.1918 | 11.8114 | 14.2494 | 15.2313 | 14.742 | 12.9696 | 9.4951 | 4.8575 | 0.51613 | 0 | 0 | 0 | 0 | 0 | 0 | 0
PV | 2 | 1 | 0 | 0 | 0 | 0 | 0 | 0 | 0.72474 | 4.9347 | 9.3938 | 12.9803 | 15.3459 | 16.3801 | 15.9657 | 14.0442 | 10.3657 | 6.1594 | 1.5145 | 0 | 0 | 0 | 0 | 0 | 0 | 0
PV | 2 | 2 | 0 | 0 | 0 | 0 | 0 | 0.012589 | 1.8262 | 5.941 | 10.1296 | 14.0379 | 16.5422 | 17.8615 | 17.4142 | 15.1667 | 11.9281 | 8.0743 | 3.3276 | 0.14854 | 0 | 0 | 0 | 0 | 0 | 0
PV | 2 | 3 | 0 | 0 | 0 | 0 | 0 | 0.30613 | 3.6085 | 8.5715 | 13.0715 | 16.3383 | 18.2964 | 19.0743 | 18.6884 | 16.7944 | 13.6508 | 9.5307 | 4.774 | 0.76835 | 0 | 0 | 0 | 0 | 0 | 0
PV | 2 | 4 | 0 | 0 | 0 | 0 | 0 | 0.86609 | 4.5613 | 9.4028 | 13.719 | 16.8896 | 18.8224 | 19.5139 | 18.8803 | 17.1985 | 14.1084 | 10.0826 | 5.2587 | 1.1649 | 0.041962 | 0 | 0 | 0 | 0 | 0
PV | 2 | 5 | 0 | 0 | 0 | 0 | 0.02168 | 0.94006 | 4.591 | 9.4301 | 13.5571 | 16.5629 | 18.3805 | 19.1073 | 18.6381 | 17.0407 | 14.2925 | 10.4152 | 5.721 | 1.3476 | 0.16043 | 0 | 0 | 0 | 0 | 0
PV | 2 | 6 | 0 | 0 | 0 | 0 | 0.0058747 | 0.76203 | 4.401 | 9.4221 | 13.6099 | 16.6161 | 18.4204 | 19.127 | 18.6688 | 17.0885 | 14.3635 | 10.524 | 5.8596 | 1.4301 | 0.093995 | 0 | 0 | 0 | 0 | 0
PV | 2 | 7 | 0 | 0 | 0 | 0 | 0 | 0.52284 | 4.2474 | 9.4649 | 13.808 | 16.9081 | 18.7645 | 19.4997 | 19.0163 | 17.3563 | 14.5154 | 10.4678 | 5.5608 | 1.1162 | 0.0016785 | 0 | 0 | 0 | 0 | 0
PV | 2 | 8 | 0 | 0 | 0 | 0 | 0 | 0.091057 | 3.6726 | 9.372 | 14.1251 | 17.4622 | 19.3978 | 20.1349 | 19.5955 | 17.8203 | 14.7426 | 10.3085 | 4.8503 | 0.36423 | 0 | 0 | 0 | 0 | 0 | 0
PV | 2 | 9 | 0 | 0 | 0 | 0 | 0 | 0 | 1.6399 | 7.1377 | 12.6397 | 16.2812 | 18.4322 | 19.1547 | 18.2106 | 16.1276 | 12.8873 | 8.4746 | 3.1371 | 0.01091 | 0 | 0 | 0 | 0 | 0 | 0
PV | 2 | 10 | 0 | 0 | 0 | 0 | 0 | 0 | 0.27751 | 4.0568 | 9.1213 | 12.9874 | 15.3809 | 16.118 | 15.6115 | 13.9326 | 10.8549 | 6.2803 | 0.96347 | 0 | 0 | 0 | 0 | 0 | 0 | 0
PV | 2 | 11 | 0 | 0 | 0 | 0 | 0 | 0 | 0.0067139 | 4.009 | 9.7553 | 13.9548 | 16.2057 | 16.9257 | 16.3257 | 14.2544 | 10.2798 | 5.2385 | 0.25009 | 0 | 0 | 0 | 0 | 0 | 0 | 0
PV | 3 | 0 | 0 | 0 | 0 | 0 | 0 | 0 | 0.078486 | 4.0464 | 8.5123 | 12.2735 | 14.8069 | 15.8272 | 15.3188 | 13.477 | 9.8666 | 5.0475 | 0.53632 | 0 | 0 | 0 | 0 | 0 | 0 | 0
PV | 3 | 1 | 0 | 0 | 0 | 0 | 0 | 0 | 0.7531 | 5.1278 | 9.7613 | 13.4881 | 15.9463 | 17.0209 | 16.5903 | 14.5936 | 10.7712 | 6.4003 | 1.5738 | 0 | 0 | 0 | 0 | 0 | 0 | 0
PV | 3 | 2 | 0 | 0 | 0 | 0 | 0 | 0.013081 | 1.8976 | 6.1734 | 10.5259 | 14.5871 | 17.1894 | 18.5603 | 18.0955 | 15.7601 | 12.3947 | 8.3902 | 3.4578 | 0.15436 | 0 | 0 | 0 | 0 | 0 | 0
PV | 3 | 3 | 0 | 0 | 0 | 0 | 0 | 0.3181 | 3.7496 | 8.9069 | 13.5829 | 16.9775 | 19.0122 | 19.8206 | 19.4196 | 17.4515 | 14.1848 | 9.9035 | 4.9608 | 0.79841 | 0 | 0 | 0 | 0 | 0 | 0
PV | 3 | 4 | 0 | 0 | 0 | 0 | 0 | 0.89998 | 4.7397 | 9.7707 | 14.2557 | 17.5504 | 19.5588 | 20.2774 | 19.619 | 17.8713 | 14.6604 | 10.4771 | 5.4644 | 1.2104 | 0.043604 | 0 | 0 | 0 | 0 | 0
PV | 3 | 5 | 0 | 0 | 0 | 0 | 0.022528 | 0.97684 | 4.7706 | 9.799 | 14.0875 | 17.2109 | 19.0997 | 19.8548 | 19.3673 | 17.7074 | 14.8517 | 10.8227 | 5.9448 | 1.4004 | 0.16671 | 0 | 0 | 0 | 0 | 0
PV | 3 | 6 | 0 | 0 | 0 | 0 | 0.0061045 | 0.79184 | 4.5731 | 9.7907 | 14.1424 | 17.2661 | 19.1411 | 19.8754 | 19.3992 | 17.7571 | 14.9255 | 10.9358 | 6.0888 | 1.486 | 0.097672 | 0 | 0 | 0 | 0 | 0
PV | 3 | 7 | 0 | 0 | 0 | 0 | 0 | 0.5433 | 4.4135 | 9.8352 | 14.3482 | 17.5696 | 19.4986 | 20.2626 | 19.7602 | 18.0353 | 15.0833 | 10.8773 | 5.7783 | 1.1599 | 0.0017441 | 0 | 0 | 0 | 0 | 0
PV | 3 | 8 | 0 | 0 | 0 | 0 | 0 | 0.09462 | 3.8163 | 9.7386 | 14.6778 | 18.1453 | 20.1567 | 20.9227 | 20.3622 | 18.5175 | 15.3194 | 10.7118 | 5.0401 | 0.37848 | 0 | 0 | 0 | 0 | 0 | 0
PV | 3 | 9 | 0 | 0 | 0 | 0 | 0 | 0 | 1.704 | 7.417 | 13.1343 | 16.9182 | 19.1533 | 19.9041 | 18.9231 | 16.7586 | 13.3915 | 8.8062 | 3.2598 | 0.011337 | 0 | 0 | 0 | 0 | 0 | 0
PV | 3 | 10 | 0 | 0 | 0 | 0 | 0 | 0 | 0.28836 | 4.2155 | 9.4782 | 13.4955 | 15.9826 | 16.7486 | 16.2223 | 14.4777 | 11.2796 | 6.5261 | 1.0012 | 0 | 0 | 0 | 0 | 0 | 0 | 0
PV | 3 | 11 | 0 | 0 | 0 | 0 | 0 | 0 | 0.0069766 | 4.1659 | 10.1369 | 14.5008 | 16.8397 | 17.5879 | 16.9644 | 14.8121 | 10.682 | 5.4435 | 0.25988 | 0 | 0 | 0 | 0 | 0 | 0 | 0
PV | 4 | 0 | 0 | 0 | 0 | 0 | 0 | 0 | 0.081589 | 4.2064 | 8.8488 | 12.7587 | 15.3922 | 16.4529 | 15.9244 | 14.0098 | 10.2567 | 5.2471 | 0.55753 | 0 | 0 | 0 | 0 | 0 | 0 | 0
PV | 4 | 1 | 0 | 0 | 0 | 0 | 0 | 0 | 0.78287 | 5.3305 | 10.1472 | 14.0214 | 16.5767 | 17.6938 | 17.2462 | 15.1706 | 11.197 | 6.6534 | 1.636 | 0 | 0 | 0 | 0 | 0 | 0 | 0
PV | 4 | 2 | 0 | 0 | 0 | 0 | 0 | 0.013598 | 1.9726 | 6.4174 | 10.942 | 15.1638 | 17.8689 | 19.294 | 18.8108 | 16.3831 | 12.8847 | 8.7219 | 3.5945 | 0.16046 | 0 | 0 | 0 | 0 | 0 | 0
PV | 4 | 3 | 0 | 0 | 0 | 0 | 0 | 0.33068 | 3.8979 | 9.259 | 14.1198 | 17.6486 | 19.7639 | 20.6041 | 20.1873 | 18.1414 | 14.7456 | 10.295 | 5.1569 | 0.82997 | 0 | 0 | 0 | 0 | 0 | 0
PV | 4 | 4 | 0 | 0 | 0 | 0 | 0 | 0.93556 | 4.9271 | 10.1569 | 14.8193 | 18.2442 | 20.332 | 21.079 | 20.3946 | 18.5778 | 15.2399 | 10.8912 | 5.6804 | 1.2583 | 0.045327 | 0 | 0 | 0 | 0 | 0
PV | 4 | 5 | 0 | 0 | 0 | 0 | 0.023419 | 1.0155 | 4.9592 | 10.1864 | 14.6444 | 17.8913 | 19.8547 | 20.6397 | 20.1329 | 18.4074 | 15.4388 | 11.2505 | 6.1798 | 1.4557 | 0.1733 | 0 | 0 | 0 | 0 | 0
PV | 4 | 6 | 0 | 0 | 0 | 0 | 0.0063458 | 0.82314 | 4.7539 | 10.1778 | 14.7015 | 17.9487 | 19.8978 | 20.6611 | 20.1661 | 18.4591 | 15.5155 | 11.3681 | 6.3295 | 1.5448 | 0.10153 | 0 | 0 | 0 | 0 | 0
PV | 4 | 7 | 0 | 0 | 0 | 0 | 0 | 0.56478 | 4.588 | 10.224 | 14.9154 | 18.2642 | 20.2695 | 21.0636 | 20.5414 | 18.7483 | 15.6796 | 11.3073 | 6.0068 | 1.2057 | 0.0018131 | 0 | 0 | 0 | 0 | 0
PV | 4 | 8 | 0 | 0 | 0 | 0 | 0 | 0.09836 | 3.9672 | 10.1236 | 15.258 | 18.8627 | 20.9535 | 21.7498 | 21.1671 | 19.2496 | 15.925 | 11.1353 | 5.2393 | 0.39344 | 0 | 0 | 0 | 0 | 0 | 0
PV | 4 | 9 | 0 | 0 | 0 | 0 | 0 | 0 | 1.7714 | 7.7102 | 13.6535 | 17.587 | 19.9105 | 20.691 | 19.6711 | 17.4211 | 13.9209 | 9.1543 | 3.3887 | 0.011785 | 0 | 0 | 0 | 0 | 0 | 0
PV | 4 | 10 | 0 | 0 | 0 | 0 | 0 | 0 | 0.29976 | 4.3822 | 9.8529 | 14.029 | 16.6144 | 17.4107 | 16.8636 | 15.0501 | 11.7255 | 6.784 | 1.0407 | 0 | 0 | 0 | 0 | 0 | 0 | 0
PV | 4 | 11 | 0 | 0 | 0 | 0 | 0 | 0 | 0.0072524 | 4.3306 | 10.5377 | 15.074 | 17.5054 | 18.2832 | 17.635 | 15.3977 | 11.1043 | 5.6587 | 0.27015 | 0 | 0 | 0 | 0 | 0 | 0 | 0
PV | 5 | 0 | 0 | 0 | 0 | 0 | 0 | 0 | 0.087097 | 4.4903 | 9.4461 | 13.62 | 16.4313 | 17.5635 | 16.9994 | 14.9555 | 10.949 | 5.6013 | 0.59516 | 0 | 0 | 0 | 0 | 0 | 0 | 0
PV | 5 | 1 | 0 | 0 | 0 | 0 | 0 | 0 | 0.83571 | 5.6904 | 10.8321 | 14.9679 | 17.6957 | 18.8882 | 18.4104 | 16.1946 | 11.9529 | 7.1025 | 1.7464 | 0 | 0 | 0 | 0 | 0 | 0 | 0
PV | 5 | 2 | 0 | 0 | 0 | 0 | 0 | 0.014516 | 2.1058 | 6.8506 | 11.6806 | 16.1874 | 19.0752 | 20.5965 | 20.0806 | 17.489 | 13.7545 | 9.3106 | 3.8371 | 0.17129 | 0 | 0 | 0 | 0 | 0 | 0
PV | 5 | 3 | 0 | 0 | 0 | 0 | 0 | 0.353 | 4.161 | 9.884 | 15.073 | 18.84 | 21.098 | 21.995 | 21.55 | 19.366 | 15.741 | 10.99 | 5.505 | 0.886 | 0 | 0 | 0 | 0 | 0 | 0
PV | 5 | 4 | 0 | 0 | 0 | 0 | 0 | 0.99871 | 5.2597 | 10.8426 | 15.8197 | 19.4758 | 21.7045 | 22.5019 | 21.7713 | 19.8319 | 16.2687 | 11.6265 | 6.0639 | 1.3432 | 0.048387 | 0 | 0 | 0 | 0 | 0
PV | 5 | 5 | 0 | 0 | 0 | 0 | 0.025 | 1.084 | 5.294 | 10.874 | 15.633 | 19.099 | 21.195 | 22.033 | 21.492 | 19.65 | 16.481 | 12.01 | 6.597 | 1.554 | 0.185 | 0 | 0 | 0 | 0 | 0
PV | 5 | 6 | 0 | 0 | 0 | 0 | 0.0067742 | 0.87871 | 5.0748 | 10.8648 | 15.6939 | 19.1603 | 21.241 | 22.0558 | 21.5274 | 19.7052 | 16.5629 | 12.1355 | 6.7568 | 1.649 | 0.10839 | 0 | 0 | 0 | 0 | 0
PV | 5 | 7 | 0 | 0 | 0 | 0 | 0 | 0.6029 | 4.8977 | 10.9142 | 15.9223 | 19.4971 | 21.6377 | 22.4855 | 21.9281 | 20.0139 | 16.7381 | 12.0706 | 6.4123 | 1.2871 | 0.0019355 | 0 | 0 | 0 | 0 | 0
PV | 5 | 8 | 0 | 0 | 0 | 0 | 0 | 0.105 | 4.235 | 10.807 | 16.288 | 20.136 | 22.368 | 23.218 | 22.596 | 20.549 | 17 | 11.887 | 5.593 | 0.42 | 0 | 0 | 0 | 0 | 0 | 0
PV | 5 | 9 | 0 | 0 | 0 | 0 | 0 | 0 | 1.891 | 8.2306 | 14.5752 | 18.7742 | 21.2545 | 22.0877 | 20.999 | 18.5971 | 14.8606 | 9.7723 | 3.6174 | 0.012581 | 0 | 0 | 0 | 0 | 0 | 0
PV | 5 | 10 | 0 | 0 | 0 | 0 | 0 | 0 | 0.32 | 4.678 | 10.518 | 14.976 | 17.736 | 18.586 | 18.002 | 16.066 | 12.517 | 7.242 | 1.111 | 0 | 0 | 0 | 0 | 0 | 0 | 0
PV | 5 | 11 | 0 | 0 | 0 | 0 | 0 | 0 | 0.0077419 | 4.6229 | 11.249 | 16.0916 | 18.6871 | 19.5174 | 18.8255 | 16.4371 | 11.8539 | 6.0406 | 0.28839 | 0 | 0 | 0 | 0 | 0 | 0 | 0
PV | 6 | 0 | 0 | 0 | 0 | 0 | 0 | 0 | 0.087097 | 4.4903 | 9.4461 | 13.62 | 16.4313 | 17.5635 | 16.9994 | 14.9555 | 10.949 | 5.6013 | 0.59516 | 0 | 0 | 0 | 0 | 0 | 0 | 0
PV | 6 | 1 | 0 | 0 | 0 | 0 | 0 | 0 | 0.83571 | 5.6904 | 10.8321 | 14.9679 | 17.6957 | 18.8882 | 18.4104 | 16.1946 | 11.9529 | 7.1025 | 1.7464 | 0 | 0 | 0 | 0 | 0 | 0 | 0
PV | 6 | 2 | 0 | 0 | 0 | 0 | 0 | 0.014516 | 2.1058 | 6.8506 | 11.6806 | 16.1874 | 19.0752 | 20.5965 | 20.0806 | 17.489 | 13.7545 | 9.3106 | 3.8371 | 0.17129 | 0 | 0 | 0 | 0 | 0 | 0
PV | 6 | 3 | 0 | 0 | 0 | 0 | 0 | 0.353 | 4.161 | 9.884 | 15.073 | 18.84 | 21.098 | 21.995 | 21.55 | 19.366 | 15.741 | 10.99 | 5.505 | 0.886 | 0 | 0 | 0 | 0 | 0 | 0
PV | 6 | 4 | 0 | 0 | 0 | 0 | 0 | 0.99871 | 5.2597 | 10.8426 | 15.8197 | 19.4758 | 21.7045 | 22.5019 | 21.7713 | 19.8319 | 16.2687 | 11.6265 | 6.0639 | 1.3432 | 0.048387 | 0 | 0 | 0 | 0 | 0
PV | 6 | 5 | 0 | 0 | 0 | 0 | 0.025 | 1.084 | 5.294 | 10.874 | 15.633 | 19.099 | 21.195 | 22.033 | 21.492 | 19.65 | 16.481 | 12.01 | 6.597 | 1.554 | 0.185 | 0 | 0 | 0 | 0 | 0
PV | 6 | 6 | 0 | 0 | 0 | 0 | 0.0067742 | 0.87871 | 5.0748 | 10.8648 | 15.6939 | 19.1603 | 21.241 | 22.0558 | 21.5274 | 19.7052 | 16.5629 | 12.1355 | 6.7568 | 1.649 | 0.10839 | 0 | 0 | 0 | 0 | 0
PV | 6 | 7 | 0 | 0 | 0 | 0 | 0 | 0.6029 | 4.8977 | 10.9142 | 15.9223 | 19.4971 | 21.6377 | 22.4855 | 21.9281 | 20.0139 | 16.7381 | 12.0706 | 6.4123 | 1.2871 | 0.0019355 | 0 | 0 | 0 | 0 | 0
PV | 6 | 8 | 0 | 0 | 0 | 0 | 0 | 0.105 | 4.235 | 10.807 | 16.288 | 20.136 | 22.368 | 23.218 | 22.596 | 20.549 | 17 | 11.887 | 5.593 | 0.42 | 0 | 0 | 0 | 0 | 0 | 0
PV | 6 | 9 | 0 | 0 | 0 | 0 | 0 | 0 | 1.891 | 8.2306 | 14.5752 | 18.7742 | 21.2545 | 22.0877 | 20.999 | 18.5971 | 14.8606 | 9.7723 | 3.6174 | 0.012581 | 0 | 0 | 0 | 0 | 0 | 0
PV | 6 | 10 | 0 | 0 | 0 | 0 | 0 | 0 | 0.32 | 4.678 | 10.518 | 14.976 | 17.736 | 18.586 | 18.002 | 16.066 | 12.517 | 7.242 | 1.111 | 0 | 0 | 0 | 0 | 0 | 0 | 0
PV | 6 | 11 | 0 | 0 | 0 | 0 | 0 | 0 | 0.0077419 | 4.6229 | 11.249 | 16.0916 | 18.6871 | 19.5174 | 18.8255 | 16.4371 | 11.8539 | 6.0406 | 0.28839 | 0 | 0 | 0 | 0 | 0 | 0 | 0
PV | 7 | 0 | 0 | 0 | 0 | 0 | 0 | 0 | 0.087097 | 4.4903 | 9.4461 | 13.62 | 16.4313 | 17.5635 | 16.9994 | 14.9555 | 10.949 | 5.6013 | 0.59516 | 0 | 0 | 0 | 0 | 0 | 0 | 0
PV | 7 | 1 | 0 | 0 | 0 | 0 | 0 | 0 | 0.83571 | 5.6904 | 10.8321 | 14.9679 | 17.6957 | 18.8882 | 18.4104 | 16.1946 | 11.9529 | 7.1025 | 1.7464 | 0 | 0 | 0 | 0 | 0 | 0 | 0
PV | 7 | 2 | 0 | 0 | 0 | 0 | 0 | 0.014516 | 2.1058 | 6.8506 | 11.6806 | 16.1874 | 19.0752 | 20.5965 | 20.0806 | 17.489 | 13.7545 | 9.3106 | 3.8371 | 0.17129 | 0 | 0 | 0 | 0 | 0 | 0
PV | 7 | 3 | 0 | 0 | 0 | 0 | 0 | 0.353 | 4.161 | 9.884 | 15.073 | 18.84 | 21.098 | 21.995 | 21.55 | 19.366 | 15.741 | 10.99 | 5.505 | 0.886 | 0 | 0 | 0 | 0 | 0 | 0
PV | 7 | 4 | 0 | 0 | 0 | 0 | 0 | 0.99871 | 5.2597 | 10.8426 | 15.8197 | 19.4758 | 21.7045 | 22.5019 | 21.7713 | 19.8319 | 16.2687 | 11.6265 | 6.0639 | 1.3432 | 0.048387 | 0 | 0 | 0 | 0 | 0
PV | 7 | 5 | 0 | 0 | 0 | 0 | 0.025 | 1.084 | 5.294 | 10.874 | 15.633 | 19.099 | 21.195 | 22.033 | 21.492 | 19.65 | 16.481 | 12.01 | 6.597 | 1.554 | 0.185 | 0 | 0 | 0 | 0 | 0
PV | 7 | 6 | 0 | 0 | 0 | 0 | 0.0067742 | 0.87871 | 5.0748 | 10.8648 | 15.6939 | 19.1603 | 21.241 | 22.0558 | 21.5274 | 19.7052 | 16.5629 | 12.1355 | 6.7568 | 1.649 | 0.10839 | 0 | 0 | 0 | 0 | 0
PV | 7 | 7 | 0 | 0 | 0 | 0 | 0 | 0.6029 | 4.8977 | 10.9142 | 15.9223 | 19.4971 | 21.6377 | 22.4855 | 21.9281 | 20.0139 | 16.7381 | 12.0706 | 6.4123 | 1.2871 | 0.0019355 | 0 | 0 | 0 | 0 | 0
PV | 7 | 8 | 0 | 0 | 0 | 0 | 0 | 0.105 | 4.235 | 10.807 | 16.288 | 20.136 | 22.368 | 23.218 | 22.596 | 20.549 | 17 | 11.887 | 5.593 | 0.42 | 0 | 0 | 0 | 0 | 0 | 0
PV | 7 | 9 | 0 | 0 | 0 | 0 | 0 | 0 | 1.891 | 8.2306 | 14.5752 | 18.7742 | 21.2545 | 22.0877 | 20.999 | 18.5971 | 14.8606 | 9.7723 | 3.6174 | 0.012581 | 0 | 0 | 0 | 0 | 0 | 0
PV | 7 | 10 | 0 | 0 | 0 | 0 | 0 | 0 | 0.32 | 4.678 | 10.518 | 14.976 | 17.736 | 18.586 | 18.002 | 16.066 | 12.517 | 7.242 | 1.111 | 0 | 0 | 0 | 0 | 0 | 0 | 0
PV | 7 | 11 | 0 | 0 | 0 | 0 | 0 | 0 | 0.0077419 | 4.6229 | 11.249 | 16.0916 | 18.6871 | 19.5174 | 18.8255 | 16.4371 | 11.8539 | 6.0406 | 0.28839 | 0 | 0 | 0 | 0 | 0 | 0 | 0
PV | 8 | 0 | 0 | 0 | 0 | 0 | 0 | 0 | 0.087097 | 4.4903 | 9.4461 | 13.62 | 16.4313 | 17.5635 | 16.9994 | 14.9555 | 10.949 | 5.6013 | 0.59516 | 0 | 0 | 0 | 0 | 0 | 0 | 0
PV | 8 | 1 | 0 | 0 | 0 | 0 | 0 | 0 | 0.83571 | 5.6904 | 10.8321 | 14.9679 | 17.6957 | 18.8882 | 18.4104 | 16.1946 | 11.9529 | 7.1025 | 1.7464 | 0 | 0 | 0 | 0 | 0 | 0 | 0
PV | 8 | 2 | 0 | 0 | 0 | 0 | 0 | 0.014516 | 2.1058 | 6.8506 | 11.6806 | 16.1874 | 19.0752 | 20.5965 | 20.0806 | 17.489 | 13.7545 | 9.3106 | 3.8371 | 0.17129 | 0 | 0 | 0 | 0 | 0 | 0
PV | 8 | 3 | 0 | 0 | 0 | 0 | 0 | 0.353 | 4.161 | 9.884 | 15.073 | 18.84 | 21.098 | 21.995 | 21.55 | 19.366 | 15.741 | 10.99 | 5.505 | 0.886 | 0 | 0 | 0 | 0 | 0 | 0
PV | 8 | 4 | 0 | 0 | 0 | 0 | 0 | 0.99871 | 5.2597 | 10.8426 | 15.8197 | 19.4758 | 21.7045 | 22.5019 | 21.7713 | 19.8319 | 16.2687 | 11.6265 | 6.0639 | 1.3432 | 0.048387 | 0 | 0 | 0 | 0 | 0
PV | 8 | 5 | 0 | 0 | 0 | 0 | 0.025 | 1.084 | 5.294 | 10.874 | 15.633 | 19.099 | 21.195 | 22.033 | 21.492 | 19.65 | 16.481 | 12.01 | 6.597 | 1.554 | 0.185 | 0 | 0 | 0 | 0 | 0
PV | 8 | 6 | 0 | 0 | 0 | 0 | 0.0067742 | 0.87871 | 5.0748 | 10.8648 | 15.6939 | 19.1603 | 21.241 | 22.0558 | 21.5274 | 19.7052 | 16.5629 | 12.1355 | 6.7568 | 1.649 | 0.10839 | 0 | 0 | 0 | 0 | 0
PV | 8 | 7 | 0 | 0 | 0 | 0 | 0 | 0.6029 | 4.8977 | 10.9142 | 15.9223 | 19.4971 | 21.6377 | 22.4855 | 21.9281 | 20.0139 | 16.7381 | 12.0706 | 6.4123 | 1.2871 | 0.0019355 | 0 | 0 | 0 | 0 | 0
PV | 8 | 8 | 0 | 0 | 0 | 0 | 0 | 0.105 | 4.235 | 10.807 | 16.288 | 20.136 | 22.368 | 23.218 | 22.596 | 20.549 | 17 | 11.887 | 5.593 | 0.42 | 0 | 0 | 0 | 0 | 0 | 0
PV | 8 | 9 | 0 | 0 | 0 | 0 | 0 | 0 | 1.891 | 8.2306 | 14.5752 | 18.7742 | 21.2545 | 22.0877 | 20.999 | 18.5971 | 14.8606 | 9.7723 | 3.6174 | 0.012581 | 0 | 0 | 0 | 0 | 0 | 0
PV | 8 | 10 | 0 | 0 | 0 | 0 | 0 | 0 | 0.32 | 4.678 | 10.518 | 14.976 | 17.736 | 18.586 | 18.002 | 16.066 | 12.517 | 7.242 | 1.111 | 0 | 0 | 0 | 0 | 0 | 0 | 0
PV | 8 | 11 | 0 | 0 | 0 | 0 | 0 | 0 | 0.0077419 | 4.6229 | 11.249 | 16.0916 | 18.6871 | 19.5174 | 18.8255 | 16.4371 | 11.8539 | 6.0406 | 0.28839 | 0 | 0 | 0 | 0 | 0 | 0 | 0
PV | 9 | 0 | 0 | 0 | 0 | 0 | 0 | 0 | 0.087097 | 4.4903 | 9.4461 | 13.62 | 16.4313 | 17.5635 | 16.9994 | 14.9555 | 10.949 | 5.6013 | 0.59516 | 0 | 0 | 0 | 0 | 0 | 0 | 0
PV | 9 | 1 | 0 | 0 | 0 | 0 | 0 | 0 | 0.83571 | 5.6904 | 10.8321 | 14.9679 | 17.6957 | 18.8882 | 18.4104 | 16.1946 | 11.9529 | 7.1025 | 1.7464 | 0 | 0 | 0 | 0 | 0 | 0 | 0
PV | 9 | 2 | 0 | 0 | 0 | 0 | 0 | 0.014516 | 2.1058 | 6.8506 | 11.6806 | 16.1874 | 19.0752 | 20.5965 | 20.0806 | 17.489 | 13.7545 | 9.3106 | 3.8371 | 0.17129 | 0 | 0 | 0 | 0 | 0 | 0
PV | 9 | 3 | 0 | 0 | 0 | 0 | 0 | 0.353 | 4.161 | 9.884 | 15.073 | 18.84 | 21.098 | 21.995 | 21.55 | 19.366 | 15.741 | 10.99 | 5.505 | 0.886 | 0 | 0 | 0 | 0 | 0 | 0
PV | 9 | 4 | 0 | 0 | 0 | 0 | 0 | 0.99871 | 5.2597 | 10.8426 | 15.8197 | 19.4758 | 21.7045 | 22.5019 | 21.7713 | 19.8319 | 16.2687 | 11.6265 | 6.0639 | 1.3432 | 0.048387 | 0 | 0 | 0 | 0 | 0
PV | 9 | 5 | 0 | 0 | 0 | 0 | 0.025 | 1.084 | 5.294 | 10.874 | 15.633 | 19.099 | 21.195 | 22.033 | 21.492 | 19.65 | 16.481 | 12.01 | 6.597 | 1.554 | 0.185 | 0 | 0 | 0 | 0 | 0
PV | 9 | 6 | 0 | 0 | 0 | 0 | 0.0067742 | 0.87871 | 5.0748 | 10.8648 | 15.6939 | 19.1603 | 21.241 | 22.0558 | 21.5274 | 19.7052 | 16.5629 | 12.1355 | 6.7568 | 1.649 | 0.10839 | 0 | 0 | 0 | 0 | 0
PV | 9 | 7 | 0 | 0 | 0 | 0 | 0 | 0.6029 | 4.8977 | 10.9142 | 15.9223 | 19.4971 | 21.6377 | 22.4855 | 21.9281 | 20.0139 | 16.7381 | 12.0706 | 6.4123 | 1.2871 | 0.0019355 | 0 | 0 | 0 | 0 | 0
PV | 9 | 8 | 0 | 0 | 0 | 0 | 0 | 0.105 | 4.235 | 10.807 | 16.288 | 20.136 | 22.368 | 23.218 | 22.596 | 20.549 | 17 | 11.887 | 5.593 | 0.42 | 0 | 0 | 0 | 0 | 0 | 0
PV | 9 | 9 | 0 | 0 | 0 | 0 | 0 | 0 | 1.891 | 8.2306 | 14.5752 | 18.7742 | 21.2545 | 22.0877 | 20.999 | 18.5971 | 14.8606 | 9.7723 | 3.6174 | 0.012581 | 0 | 0 | 0 | 0 | 0 | 0
PV | 9 | 10 | 0 | 0 | 0 | 0 | 0 | 0 | 0.32 | 4.678 | 10.518 | 14.976 | 17.736 | 18.586 | 18.002 | 16.066 | 12.517 | 7.242 | 1.111 | 0 | 0 | 0 | 0 | 0 | 0 | 0
PV | 9 | 11 | 0 | 0 | 0 | 0 | 0 | 0 | 0.0077419 | 4.6229 | 11.249 | 16.0916 | 18.6871 | 19.5174 | 18.8255 | 16.4371 | 11.8539 | 6.0406 | 0.28839 | 0 | 0 | 0 | 0 | 0 | 0 | 0
PV | 10 | 0 | 0 | 0 | 0 | 0 | 0 | 0 | 0.087097 | 4.4903 | 9.4461 | 13.62 | 16.4313 | 17.5635 | 16.9994 | 14.9555 | 10.949 | 5.6013 | 0.59516 | 0 | 0 | 0 | 0 | 0 | 0 | 0
PV | 10 | 1 | 0 | 0 | 0 | 0 | 0 | 0 | 0.83571 | 5.6904 | 10.8321 | 14.9679 | 17.6957 | 18.8882 | 18.4104 | 16.1946 | 11.9529 | 7.1025 | 1.7464 | 0 | 0 | 0 | 0 | 0 | 0 | 0
PV | 10 | 2 | 0 | 0 | 0 | 0 | 0 | 0.014516 | 2.1058 | 6.8506 | 11.6806 | 16.1874 | 19.0752 | 20.5965 | 20.0806 | 17.489 | 13.7545 | 9.3106 | 3.8371 | 0.17129 | 0 | 0 | 0 | 0 | 0 | 0
PV | 10 | 3 | 0 | 0 | 0 | 0 | 0 | 0.353 | 4.161 | 9.884 | 15.073 | 18.84 | 21.098 | 21.995 | 21.55 | 19.366 | 15.741 | 10.99 | 5.505 | 0.886 | 0 | 0 | 0 | 0 | 0 | 0
PV | 10 | 4 | 0 | 0 | 0 | 0 | 0 | 0.99871 | 5.2597 | 10.8426 | 15.8197 | 19.4758 | 21.7045 | 22.5019 | 21.7713 | 19.8319 | 16.2687 | 11.6265 | 6.0639 | 1.3432 | 0.048387 | 0 | 0 | 0 | 0 | 0
PV | 10 | 5 | 0 | 0 | 0 | 0 | 0.025 | 1.084 | 5.294 | 10.874 | 15.633 | 19.099 | 21.195 | 22.033 | 21.492 | 19.65 | 16.481 | 12.01 | 6.597 | 1.554 | 0.185 | 0 | 0 | 0 | 0 | 0
PV | 10 | 6 | 0 | 0 | 0 | 0 | 0.0067742 | 0.87871 | 5.0748 | 10.8648 | 15.6939 | 19.1603 | 21.241 | 22.0558 | 21.5274 | 19.7052 | 16.5629 | 12.1355 | 6.7568 | 1.649 | 0.10839 | 0 | 0 | 0 | 0 | 0
PV | 10 | 7 | 0 | 0 | 0 | 0 | 0 | 0.6029 | 4.8977 | 10.9142 | 15.9223 | 19.4971 | 21.6377 | 22.4855 | 21.9281 | 20.0139 | 16.7381 | 12.0706 | 6.4123 | 1.2871 | 0.0019355 | 0 | 0 | 0 | 0 | 0
PV | 10 | 8 | 0 | 0 | 0 | 0 | 0 | 0.105 | 4.235 | 10.807 | 16.288 | 20.136 | 22.368 | 23.218 | 22.596 | 20.549 | 17 | 11.887 | 5.593 | 0.42 | 0 | 0 | 0 | 0 | 0 | 0
PV | 10 | 9 | 0 | 0 | 0 | 0 | 0 | 0 | 1.891 | 8.2306 | 14.5752 | 18.7742 | 21.2545 | 22.0877 | 20.999 | 18.5971 | 14.8606 | 9.7723 | 3.6174 | 0.012581 | 0 | 0 | 0 | 0 | 0 | 0
PV | 10 | 10 | 0 | 0 | 0 | 0 | 0 | 0 | 0.32 | 4.678 | 10.518 | 14.976 | 17.736 | 18.586 | 18.002 | 16.066 | 12.517 | 7.242 | 1.111 | 0 | 0 | 0 | 0 | 0 | 0 | 0
PV | 10 | 11 | 0 | 0 | 0 | 0 | 0 | 0 | 0.0077419 | 4.6229 | 11.249 | 16.0916 | 18.6871 | 19.5174 | 18.8255 | 16.4371 | 11.8539 | 6.0406 | 0.28839 | 0 | 0 | 0 | 0 | 0 | 0 | 0
PV | 11 | 0 | 0 | 0 | 0 | 0 | 0 | 0 | 0.087097 | 4.4903 | 9.4461 | 13.62 | 16.4313 | 17.5635 | 16.9994 | 14.9555 | 10.949 | 5.6013 | 0.59516 | 0 | 0 | 0 | 0 | 0 | 0 | 0
PV | 11 | 1 | 0 | 0 | 0 | 0 | 0 | 0 | 0.83571 | 5.6904 | 10.8321 | 14.9679 | 17.6957 | 18.8882 | 18.4104 | 16.1946 | 11.9529 | 7.1025 | 1.7464 | 0 | 0 | 0 | 0 | 0 | 0 | 0
PV | 11 | 2 | 0 | 0 | 0 | 0 | 0 | 0.014516 | 2.1058 | 6.8506 | 11.6806 | 16.1874 | 19.0752 | 20.5965 | 20.0806 | 17.489 | 13.7545 | 9.3106 | 3.8371 | 0.17129 | 0 | 0 | 0 | 0 | 0 | 0
PV | 11 | 3 | 0 | 0 | 0 | 0 | 0 | 0.353 | 4.161 | 9.884 | 15.073 | 18.84 | 21.098 | 21.995 | 21.55 | 19.366 | 15.741 | 10.99 | 5.505 | 0.886 | 0 | 0 | 0 | 0 | 0 | 0
PV | 11 | 4 | 0 | 0 | 0 | 0 | 0 | 0.99871 | 5.2597 | 10.8426 | 15.8197 | 19.4758 | 21.7045 | 22.5019 | 21.7713 | 19.8319 | 16.2687 | 11.6265 | 6.0639 | 1.3432 | 0.048387 | 0 | 0 | 0 | 0 | 0
PV | 11 | 5 | 0 | 0 | 0 | 0 | 0.025 | 1.084 | 5.294 | 10.874 | 15.633 | 19.099 | 21.195 | 22.033 | 21.492 | 19.65 | 16.481 | 12.01 | 6.597 | 1.554 | 0.185 | 0 | 0 | 0 | 0 | 0
PV | 11 | 6 | 0 | 0 | 0 | 0 | 0.0067742 | 0.87871 | 5.0748 | 10.8648 | 15.6939 | 19.1603 | 21.241 | 22.0558 | 21.5274 | 19.7052 | 16.5629 | 12.1355 | 6.7568 | 1.649 | 0.10839 | 0 | 0 | 0 | 0 | 0
PV | 11 | 7 | 0 | 0 | 0 | 0 | 0 | 0.6029 | 4.8977 | 10.9142 | 15.9223 | 19.4971 | 21.6377 | 22.4855 | 21.9281 | 20.0139 | 16.7381 | 12.0706 | 6.4123 | 1.2871 | 0.0019355 | 0 | 0 | 0 | 0 | 0
PV | 11 | 8 | 0 | 0 | 0 | 0 | 0 | 0.105 | 4.235 | 10.807 | 16.288 | 20.136 | 22.368 | 23.218 | 22.596 | 20.549 | 17 | 11.887 | 5.593 | 0.42 | 0 | 0 | 0 | 0 | 0 | 0
PV | 11 | 9 | 0 | 0 | 0 | 0 | 0 | 0 | 1.891 | 8.2306 | 14.5752 | 18.7742 | 21.2545 | 22.0877 | 20.999 | 18.5971 | 14.8606 | 9.7723 | 3.6174 | 0.012581 | 0 | 0 | 0 | 0 | 0 | 0
PV | 11 | 10 | 0 | 0 | 0 | 0 | 0 | 0 | 0.32 | 4.678 | 10.518 | 14.976 | 17.736 | 18.586 | 18.002 | 16.066 | 12.517 | 7.242 | 1.111 | 0 | 0 | 0 | 0 | 0 | 0 | 0
PV | 11 | 11 | 0 | 0 | 0 | 0 | 0 | 0 | 0.0077419 | 4.6229 | 11.249 | 16.0916 | 18.6871 | 19.5174 | 18.8255 | 16.4371 | 11.8539 | 6.0406 | 0.28839 | 0 | 0 | 0 | 0 | 0 | 0 | 0
PV | 12 | 0 | 0 | 0 | 0 | 0 | 0 | 0 | 0.087097 | 4.4903 | 9.4461 | 13.62 | 16.4313 | 17.5635 | 16.9994 | 14.9555 | 10.949 | 5.6013 | 0.59516 | 0 | 0 | 0 | 0 | 0 | 0 | 0
PV | 12 | 1 | 0 | 0 | 0 | 0 | 0 | 0 | 0.83571 | 5.6904 | 10.8321 | 14.9679 | 17.6957 | 18.8882 | 18.4104 | 16.1946 | 11.9529 | 7.1025 | 1.7464 | 0 | 0 | 0 | 0 | 0 | 0 | 0
PV | 12 | 2 | 0 | 0 | 0 | 0 | 0 | 0.014516 | 2.1058 | 6.8506 | 11.6806 | 16.1874 | 19.0752 | 20.5965 | 20.0806 | 17.489 | 13.7545 | 9.3106 | 3.8371 | 0.17129 | 0 | 0 | 0 | 0 | 0 | 0
PV | 12 | 3 | 0 | 0 | 0 | 0 | 0 | 0.353 | 4.161 | 9.884 | 15.073 | 18.84 | 21.098 | 21.995 | 21.55 | 19.366 | 15.741 | 10.99 | 5.505 | 0.886 | 0 | 0 | 0 | 0 | 0 | 0
PV | 12 | 4 | 0 | 0 | 0 | 0 | 0 | 0.99871 | 5.2597 | 10.8426 | 15.8197 | 19.4758 | 21.7045 | 22.5019 | 21.7713 | 19.8319 | 16.2687 | 11.6265 | 6.0639 | 1.3432 | 0.048387 | 0 | 0 | 0 | 0 | 0
PV | 12 | 5 | 0 | 0 | 0 | 0 | 0.025 | 1.084 | 5.294 | 10.874 | 15.633 | 19.099 | 21.195 | 22.033 | 21.492 | 19.65 | 16.481 | 12.01 | 6.597 | 1.554 | 0.185 | 0 | 0 | 0 | 0 | 0
PV | 12 | 6 | 0 | 0 | 0 | 0 | 0.0067742 | 0.87871 | 5.0748 | 10.8648 | 15.6939 | 19.1603 | 21.241 | 22.0558 | 21.5274 | 19.7052 | 16.5629 | 12.1355 | 6.7568 | 1.649 | 0.10839 | 0 | 0 | 0 | 0 | 0
PV | 12 | 7 | 0 | 0 | 0 | 0 | 0 | 0.6029 | 4.8977 | 10.9142 | 15.9223 | 19.4971 | 21.6377 | 22.4855 | 21.9281 | 20.0139 | 16.7381 | 12.0706 | 6.4123 | 1.2871 | 0.0019355 | 0 | 0 | 0 | 0 | 0
PV | 12 | 8 | 0 | 0 | 0 | 0 | 0 | 0.105 | 4.235 | 10.807 | 16.288 | 20.136 | 22.368 | 23.218 | 22.596 | 20.549 | 17 | 11.887 | 5.593 | 0.42 | 0 | 0 | 0 | 0 | 0 | 0
PV | 12 | 9 | 0 | 0 | 0 | 0 | 0 | 0 | 1.891 | 8.2306 | 14.5752 | 18.7742 | 21.2545 | 22.0877 | 20.999 | 18.5971 | 14.8606 | 9.7723 | 3.6174 | 0.012581 | 0 | 0 | 0 | 0 | 0 | 0
PV | 12 | 10 | 0 | 0 | 0 | 0 | 0 | 0 | 0.32 | 4.678 | 10.518 | 14.976 | 17.736 | 18.586 | 18.002 | 16.066 | 12.517 | 7.242 | 1.111 | 0 | 0 | 0 | 0 | 0 | 0 | 0
PV | 12 | 11 | 0 | 0 | 0 | 0 | 0 | 0 | 0.0077419 | 4.6229 | 11.249 | 16.0916 | 18.6871 | 19.5174 | 18.8255 | 16.4371 | 11.8539 | 6.0406 | 0.28839 | 0 | 0 | 0 | 0 | 0 | 0 | 0
PV | 13 | 0 | 0 | 0 | 0 | 0 | 0 | 0 | 0.087097 | 4.4903 | 9.4461 | 13.62 | 16.4313 | 17.5635 | 16.9994 | 14.9555 | 10.949 | 5.6013 | 0.59516 | 0 | 0 | 0 | 0 | 0 | 0 | 0
PV | 13 | 1 | 0 | 0 | 0 | 0 | 0 | 0 | 0.83571 | 5.6904 | 10.8321 | 14.9679 | 17.6957 | 18.8882 | 18.4104 | 16.1946 | 11.9529 | 7.1025 | 1.7464 | 0 | 0 | 0 | 0 | 0 | 0 | 0
PV | 13 | 2 | 0 | 0 | 0 | 0 | 0 | 0.014516 | 2.1058 | 6.8506 | 11.6806 | 16.1874 | 19.0752 | 20.5965 | 20.0806 | 17.489 | 13.7545 | 9.3106 | 3.8371 | 0.17129 | 0 | 0 | 0 | 0 | 0 | 0
PV | 13 | 3 | 0 | 0 | 0 | 0 | 0 | 0.353 | 4.161 | 9.884 | 15.073 | 18.84 | 21.098 | 21.995 | 21.55 | 19.366 | 15.741 | 10.99 | 5.505 | 0.886 | 0 | 0 | 0 | 0 | 0 | 0
PV | 13 | 4 | 0 | 0 | 0 | 0 | 0 | 0.99871 | 5.2597 | 10.8426 | 15.8197 | 19.4758 | 21.7045 | 22.5019 | 21.7713 | 19.8319 | 16.2687 | 11.6265 | 6.0639 | 1.3432 | 0.048387 | 0 | 0 | 0 | 0 | 0
PV | 13 | 5 | 0 | 0 | 0 | 0 | 0.025 | 1.084 | 5.294 | 10.874 | 15.633 | 19.099 | 21.195 | 22.033 | 21.492 | 19.65 | 16.481 | 12.01 | 6.597 | 1.554 | 0.185 | 0 | 0 | 0 | 0 | 0
PV | 13 | 6 | 0 | 0 | 0 | 0 | 0.0067742 | 0.87871 | 5.0748 | 10.8648 | 15.6939 | 19.1603 | 21.241 | 22.0558 | 21.5274 | 19.7052 | 16.5629 | 12.1355 | 6.7568 | 1.649 | 0.10839 | 0 | 0 | 0 | 0 | 0
PV | 13 | 7 | 0 | 0 | 0 | 0 | 0 | 0.6029 | 4.8977 | 10.9142 | 15.9223 | 19.4971 | 21.6377 | 22.4855 | 21.9281 | 20.0139 | 16.7381 | 12.0706 | 6.4123 | 1.2871 | 0.0019355 | 0 | 0 | 0 | 0 | 0
PV | 13 | 8 | 0 | 0 | 0 | 0 | 0 | 0.105 | 4.235 | 10.807 | 16.288 | 20.136 | 22.368 | 23.218 | 22.596 | 20.549 | 17 | 11.887 | 5.593 | 0.42 | 0 | 0 | 0 | 0 | 0 | 0
PV | 13 | 9 | 0 | 0 | 0 | 0 | 0 | 0 | 1.891 | 8.2306 | 14.5752 | 18.7742 | 21.2545 | 22.0877 | 20.999 | 18.5971 | 14.8606 | 9.7723 | 3.6174 | 0.012581 | 0 | 0 | 0 | 0 | 0 | 0
PV | 13 | 10 | 0 | 0 | 0 | 0 | 0 | 0 | 0.32 | 4.678 | 10.518 | 14.976 | 17.736 | 18.586 | 18.002 | 16.066 | 12.517 | 7.242 | 1.111 | 0 | 0 | 0 | 0 | 0 | 0 | 0
PV | 13 | 11 | 0 | 0 | 0 | 0 | 0 | 0 | 0.0077419 | 4.6229 | 11.249 | 16.0916 | 18.6871 | 19.5174 | 18.8255 | 16.4371 | 11.8539 | 6.0406 | 0.28839 | 0 | 0 | 0 | 0 | 0 | 0 | 0
PV | 14 | 0 | 0 | 0 | 0 | 0 | 0 | 0 | 0.087097 | 4.4903 | 9.4461 | 13.62 | 16.4313 | 17.5635 | 16.9994 | 14.9555 | 10.949 | 5.6013 | 0.59516 | 0 | 0 | 0 | 0 | 0 | 0 | 0
PV | 14 | 1 | 0 | 0 | 0 | 0 | 0 | 0 | 0.83571 | 5.6904 | 10.8321 | 14.9679 | 17.6957 | 18.8882 | 18.4104 | 16.1946 | 11.9529 | 7.1025 | 1.7464 | 0 | 0 | 0 | 0 | 0 | 0 | 0
PV | 14 | 2 | 0 | 0 | 0 | 0 | 0 | 0.014516 | 2.1058 | 6.8506 | 11.6806 | 16.1874 | 19.0752 | 20.5965 | 20.0806 | 17.489 | 13.7545 | 9.3106 | 3.8371 | 0.17129 | 0 | 0 | 0 | 0 | 0 | 0
PV | 14 | 3 | 0 | 0 | 0 | 0 | 0 | 0.353 | 4.161 | 9.884 | 15.073 | 18.84 | 21.098 | 21.995 | 21.55 | 19.366 | 15.741 | 10.99 | 5.505 | 0.886 | 0 | 0 | 0 | 0 | 0 | 0
PV | 14 | 4 | 0 | 0 | 0 | 0 | 0 | 0.99871 | 5.2597 | 10.8426 | 15.8197 | 19.4758 | 21.7045 | 22.5019 | 21.7713 | 19.8319 | 16.2687 | 11.6265 | 6.0639 | 1.3432 | 0.048387 | 0 | 0 | 0 | 0 | 0
PV | 14 | 5 | 0 | 0 | 0 | 0 | 0.025 | 1.084 | 5.294 | 10.874 | 15.633 | 19.099 | 21.195 | 22.033 | 21.492 | 19.65 | 16.481 | 12.01 | 6.597 | 1.554 | 0.185 | 0 | 0 | 0 | 0 | 0
PV | 14 | 6 | 0 | 0 | 0 | 0 | 0.0067742 | 0.87871 | 5.0748 | 10.8648 | 15.6939 | 19.1603 | 21.241 | 22.0558 | 21.5274 | 19.7052 | 16.5629 | 12.1355 | 6.7568 | 1.649 | 0.10839 | 0 | 0 | 0 | 0 | 0
PV | 14 | 7 | 0 | 0 | 0 | 0 | 0 | 0.6029 | 4.8977 | 10.9142 | 15.9223 | 19.4971 | 21.6377 | 22.4855 | 21.9281 | 20.0139 | 16.7381 | 12.0706 | 6.4123 | 1.2871 | 0.0019355 | 0 | 0 | 0 | 0 | 0
PV | 14 | 8 | 0 | 0 | 0 | 0 | 0 | 0.105 | 4.235 | 10.807 | 16.288 | 20.136 | 22.368 | 23.218 | 22.596 | 20.549 | 17 | 11.887 | 5.593 | 0.42 | 0 | 0 | 0 | 0 | 0 | 0
PV | 14 | 9 | 0 | 0 | 0 | 0 | 0 | 0 | 1.891 | 8.2306 | 14.5752 | 18.7742 | 21.2545 | 22.0877 | 20.999 | 18.5971 | 14.8606 | 9.7723 | 3.6174 | 0.012581 | 0 | 0 | 0 | 0 | 0 | 0
PV | 14 | 10 | 0 | 0 | 0 | 0 | 0 | 0 | 0.32 | 4.678 | 10.518 | 14.976 | 17.736 | 18.586 | 18.002 | 16.066 | 12.517 | 7.242 | 1.111 | 0 | 0 | 0 | 0 | 0 | 0 | 0
PV | 14 | 11 | 0 | 0 | 0 | 0 | 0 | 0 | 0.0077419 | 4.6229 | 11.249 | 16.0916 | 18.6871 | 19.5174 | 18.8255 | 16.4371 | 11.8539 | 6.0406 | 0.28839 | 0 | 0 | 0 | 0 | 0 | 0 | 0
PV | 15 | 0 | 0 | 0 | 0 | 0 | 0 | 0 | 0.087097 | 4.4903 | 9.4461 | 13.62 | 16.4313 | 17.5635 | 16.9994 | 14.9555 | 10.949 | 5.6013 | 0.59516 | 0 | 0 | 0 | 0 | 0 | 0 | 0
PV | 15 | 1 | 0 | 0 | 0 | 0 | 0 | 0 | 0.83571 | 5.6904 | 10.8321 | 14.9679 | 17.6957 | 18.8882 | 18.4104 | 16.1946 | 11.9529 | 7.1025 | 1.7464 | 0 | 0 | 0 | 0 | 0 | 0 | 0
PV | 15 | 2 | 0 | 0 | 0 | 0 | 0 | 0.014516 | 2.1058 | 6.8506 | 11.6806 | 16.1874 | 19.0752 | 20.5965 | 20.0806 | 17.489 | 13.7545 | 9.3106 | 3.8371 | 0.17129 | 0 | 0 | 0 | 0 | 0 | 0
PV | 15 | 3 | 0 | 0 | 0 | 0 | 0 | 0.353 | 4.161 | 9.884 | 15.073 | 18.84 | 21.098 | 21.995 | 21.55 | 19.366 | 15.741 | 10.99 | 5.505 | 0.886 | 0 | 0 | 0 | 0 | 0 | 0
PV | 15 | 4 | 0 | 0 | 0 | 0 | 0 | 0.99871 | 5.2597 | 10.8426 | 15.8197 | 19.4758 | 21.7045 | 22.5019 | 21.7713 | 19.8319 | 16.2687 | 11.6265 | 6.0639 | 1.3432 | 0.048387 | 0 | 0 | 0 | 0 | 0
PV | 15 | 5 | 0 | 0 | 0 | 0 | 0.025 | 1.084 | 5.294 | 10.874 | 15.633 | 19.099 | 21.195 | 22.033 | 21.492 | 19.65 | 16.481 | 12.01 | 6.597 | 1.554 | 0.185 | 0 | 0 | 0 | 0 | 0
PV | 15 | 6 | 0 | 0 | 0 | 0 | 0.0067742 | 0.87871 | 5.0748 | 10.8648 | 15.6939 | 19.1603 | 21.241 | 22.0558 | 21.5274 | 19.7052 | 16.5629 | 12.1355 | 6.7568 | 1.649 | 0.10839 | 0 | 0 | 0 | 0 | 0
PV | 15 | 7 | 0 | 0 | 0 | 0 | 0 | 0.6029 | 4.8977 | 10.9142 | 15.9223 | 19.4971 | 21.6377 | 22.4855 | 21.9281 | 20.0139 | 16.7381 | 12.0706 | 6.4123 | 1.2871 | 0.0019355 | 0 | 0 | 0 | 0 | 0
PV | 15 | 8 | 0 | 0 | 0 | 0 | 0 | 0.105 | 4.235 | 10.807 | 16.288 | 20.136 | 22.368 | 23.218 | 22.596 | 20.549 | 17 | 11.887 | 5.593 | 0.42 | 0 | 0 | 0 | 0 | 0 | 0
PV | 15 | 9 | 0 | 0 | 0 | 0 | 0 | 0 | 1.891 | 8.2306 | 14.5752 | 18.7742 | 21.2545 | 22.0877 | 20.999 | 18.5971 | 14.8606 | 9.7723 | 3.6174 | 0.012581 | 0 | 0 | 0 | 0 | 0 | 0
PV | 15 | 10 | 0 | 0 | 0 | 0 | 0 | 0 | 0.32 | 4.678 | 10.518 | 14.976 | 17.736 | 18.586 | 18.002 | 16.066 | 12.517 | 7.242 | 1.111 | 0 | 0 | 0 | 0 | 0 | 0 | 0
PV | 15 | 11 | 0 | 0 | 0 | 0 | 0 | 0 | 0.0077419 | 4.6229 | 11.249 | 16.0916 | 18.6871 | 19.5174 | 18.8255 | 16.4371 | 11.8539 | 6.0406 | 0.28839 | 0 | 0 | 0 | 0 | 0 | 0 | 0
PV | 16 | 0 | 0 | 0 | 0 | 0 | 0 | 0 | 0.087097 | 4.4903 | 9.4461 | 13.62 | 16.4313 | 17.5635 | 16.9994 | 14.9555 | 10.949 | 5.6013 | 0.59516 | 0 | 0 | 0 | 0 | 0 | 0 | 0
PV | 16 | 1 | 0 | 0 | 0 | 0 | 0 | 0 | 0.83571 | 5.6904 | 10.8321 | 14.9679 | 17.6957 | 18.8882 | 18.4104 | 16.1946 | 11.9529 | 7.1025 | 1.7464 | 0 | 0 | 0 | 0 | 0 | 0 | 0
PV | 16 | 2 | 0 | 0 | 0 | 0 | 0 | 0.014516 | 2.1058 | 6.8506 | 11.6806 | 16.1874 | 19.0752 | 20.5965 | 20.0806 | 17.489 | 13.7545 | 9.3106 | 3.8371 | 0.17129 | 0 | 0 | 0 | 0 | 0 | 0
PV | 16 | 3 | 0 | 0 | 0 | 0 | 0 | 0.353 | 4.161 | 9.884 | 15.073 | 18.84 | 21.098 | 21.995 | 21.55 | 19.366 | 15.741 | 10.99 | 5.505 | 0.886 | 0 | 0 | 0 | 0 | 0 | 0
PV | 16 | 4 | 0 | 0 | 0 | 0 | 0 | 0.99871 | 5.2597 | 10.8426 | 15.8197 | 19.4758 | 21.7045 | 22.5019 | 21.7713 | 19.8319 | 16.2687 | 11.6265 | 6.0639 | 1.3432 | 0.048387 | 0 | 0 | 0 | 0 | 0
PV | 16 | 5 | 0 | 0 | 0 | 0 | 0.025 | 1.084 | 5.294 | 10.874 | 15.633 | 19.099 | 21.195 | 22.033 | 21.492 | 19.65 | 16.481 | 12.01 | 6.597 | 1.554 | 0.185 | 0 | 0 | 0 | 0 | 0
PV | 16 | 6 | 0 | 0 | 0 | 0 | 0.0067742 | 0.87871 | 5.0748 | 10.8648 | 15.6939 | 19.1603 | 21.241 | 22.0558 | 21.5274 | 19.7052 | 16.5629 | 12.1355 | 6.7568 | 1.649 | 0.10839 | 0 | 0 | 0 | 0 | 0
PV | 16 | 7 | 0 | 0 | 0 | 0 | 0 | 0.6029 | 4.8977 | 10.9142 | 15.9223 | 19.4971 | 21.6377 | 22.4855 | 21.9281 | 20.0139 | 16.7381 | 12.0706 | 6.4123 | 1.2871 | 0.0019355 | 0 | 0 | 0 | 0 | 0
PV | 16 | 8 | 0 | 0 | 0 | 0 | 0 | 0.105 | 4.235 | 10.807 | 16.288 | 20.136 | 22.368 | 23.218 | 22.596 | 20.549 | 17 | 11.887 | 5.593 | 0.42 | 0 | 0 | 0 | 0 | 0 | 0
PV | 16 | 9 | 0 | 0 | 0 | 0 | 0 | 0 | 1.891 | 8.2306 | 14.5752 | 18.7742 | 21.2545 | 22.0877 | 20.999 | 18.5971 | 14.8606 | 9.7723 | 3.6174 | 0.012581 | 0 | 0 | 0 | 0 | 0 | 0
PV | 16 | 10 | 0 | 0 | 0 | 0 | 0 | 0 | 0.32 | 4.678 | 10.518 | 14.976 | 17.736 | 18.586 | 18.002 | 16.066 | 12.517 | 7.242 | 1.111 | 0 | 0 | 0 | 0 | 0 | 0 | 0
PV | 16 | 11 | 0 | 0 | 0 | 0 | 0 | 0 | 0.0077419 | 4.6229 | 11.249 | 16.0916 | 18.6871 | 19.5174 | 18.8255 | 16.4371 | 11.8539 | 6.0406 | 0.28839 | 0 | 0 | 0 | 0 | 0 | 0 | 0
PV | 17 | 0 | 0 | 0 | 0 | 0 | 0 | 0 | 0.087097 | 4.4903 | 9.4461 | 13.62 | 16.4313 | 17.5635 | 16.9994 | 14.9555 | 10.949 | 5.6013 | 0.59516 | 0 | 0 | 0 | 0 | 0 | 0 | 0
PV | 17 | 1 | 0 | 0 | 0 | 0 | 0 | 0 | 0.83571 | 5.6904 | 10.8321 | 14.9679 | 17.6957 | 18.8882 | 18.4104 | 16.1946 | 11.9529 | 7.1025 | 1.7464 | 0 | 0 | 0 | 0 | 0 | 0 | 0
PV | 17 | 2 | 0 | 0 | 0 | 0 | 0 | 0.014516 | 2.1058 | 6.8506 | 11.6806 | 16.1874 | 19.0752 | 20.5965 | 20.0806 | 17.489 | 13.7545 | 9.3106 | 3.8371 | 0.17129 | 0 | 0 | 0 | 0 | 0 | 0
PV | 17 | 3 | 0 | 0 | 0 | 0 | 0 | 0.353 | 4.161 | 9.884 | 15.073 | 18.84 | 21.098 | 21.995 | 21.55 | 19.366 | 15.741 | 10.99 | 5.505 | 0.886 | 0 | 0 | 0 | 0 | 0 | 0
PV | 17 | 4 | 0 | 0 | 0 | 0 | 0 | 0.99871 | 5.2597 | 10.8426 | 15.8197 | 19.4758 | 21.7045 | 22.5019 | 21.7713 | 19.8319 | 16.2687 | 11.6265 | 6.0639 | 1.3432 | 0.048387 | 0 | 0 | 0 | 0 | 0
PV | 17 | 5 | 0 | 0 | 0 | 0 | 0.025 | 1.084 | 5.294 | 10.874 | 15.633 | 19.099 | 21.195 | 22.033 | 21.492 | 19.65 | 16.481 | 12.01 | 6.597 | 1.554 | 0.185 | 0 | 0 | 0 | 0 | 0
PV | 17 | 6 | 0 | 0 | 0 | 0 | 0.0067742 | 0.87871 | 5.0748 | 10.8648 | 15.6939 | 19.1603 | 21.241 | 22.0558 | 21.5274 | 19.7052 | 16.5629 | 12.1355 | 6.7568 | 1.649 | 0.10839 | 0 | 0 | 0 | 0 | 0
PV | 17 | 7 | 0 | 0 | 0 | 0 | 0 | 0.6029 | 4.8977 | 10.9142 | 15.9223 | 19.4971 | 21.6377 | 22.4855 | 21.9281 | 20.0139 | 16.7381 | 12.0706 | 6.4123 | 1.2871 | 0.0019355 | 0 | 0 | 0 | 0 | 0
PV | 17 | 8 | 0 | 0 | 0 | 0 | 0 | 0.105 | 4.235 | 10.807 | 16.288 | 20.136 | 22.368 | 23.218 | 22.596 | 20.549 | 17 | 11.887 | 5.593 | 0.42 | 0 | 0 | 0 | 0 | 0 | 0
PV | 17 | 9 | 0 | 0 | 0 | 0 | 0 | 0 | 1.891 | 8.2306 | 14.5752 | 18.7742 | 21.2545 | 22.0877 | 20.999 | 18.5971 | 14.8606 | 9.7723 | 3.6174 | 0.012581 | 0 | 0 | 0 | 0 | 0 | 0
PV | 17 | 10 | 0 | 0 | 0 | 0 | 0 | 0 | 0.32 | 4.678 | 10.518 | 14.976 | 17.736 | 18.586 | 18.002 | 16.066 | 12.517 | 7.242 | 1.111 | 0 | 0 | 0 | 0 | 0 | 0 | 0
PV | 17 | 11 | 0 | 0 | 0 | 0 | 0 | 0 | 0.0077419 | 4.6229 | 11.249 | 16.0916 | 18.6871 | 19.5174 | 18.8255 | 16.4371 | 11.8539 | 6.0406 | 0.28839 | 0 | 0 | 0 | 0 | 0 | 0 | 0
PV | 18 | 0 | 0 | 0 | 0 | 0 | 0 | 0 | 0.087097 | 4.4903 | 9.4461 | 13.62 | 16.4313 | 17.5635 | 16.9994 | 14.9555 | 10.949 | 5.6013 | 0.59516 | 0 | 0 | 0 | 0 | 0 | 0 | 0
PV | 18 | 1 | 0 | 0 | 0 | 0 | 0 | 0 | 0.83571 | 5.6904 | 10.8321 | 14.9679 | 17.6957 | 18.8882 | 18.4104 | 16.1946 | 11.9529 | 7.1025 | 1.7464 | 0 | 0 | 0 | 0 | 0 | 0 | 0
PV | 18 | 2 | 0 | 0 | 0 | 0 | 0 | 0.014516 | 2.1058 | 6.8506 | 11.6806 | 16.1874 | 19.0752 | 20.5965 | 20.0806 | 17.489 | 13.7545 | 9.3106 | 3.8371 | 0.17129 | 0 | 0 | 0 | 0 | 0 | 0
PV | 18 | 3 | 0 | 0 | 0 | 0 | 0 | 0.353 | 4.161 | 9.884 | 15.073 | 18.84 | 21.098 | 21.995 | 21.55 | 19.366 | 15.741 | 10.99 | 5.505 | 0.886 | 0 | 0 | 0 | 0 | 0 | 0
PV | 18 | 4 | 0 | 0 | 0 | 0 | 0 | 0.99871 | 5.2597 | 10.8426 | 15.8197 | 19.4758 | 21.7045 | 22.5019 | 21.7713 | 19.8319 | 16.2687 | 11.6265 | 6.0639 | 1.3432 | 0.048387 | 0 | 0 | 0 | 0 | 0
PV | 18 | 5 | 0 | 0 | 0 | 0 | 0.025 | 1.084 | 5.294 | 10.874 | 15.633 | 19.099 | 21.195 | 22.033 | 21.492 | 19.65 | 16.481 | 12.01 | 6.597 | 1.554 | 0.185 | 0 | 0 | 0 | 0 | 0
PV | 18 | 6 | 0 | 0 | 0 | 0 | 0.0067742 | 0.87871 | 5.0748 | 10.8648 | 15.6939 | 19.1603 | 21.241 | 22.0558 | 21.5274 | 19.7052 | 16.5629 | 12.1355 | 6.7568 | 1.649 | 0.10839 | 0 | 0 | 0 | 0 | 0
PV | 18 | 7 | 0 | 0 | 0 | 0 | 0 | 0.6029 | 4.8977 | 10.9142 | 15.9223 | 19.4971 | 21.6377 | 22.4855 | 21.9281 | 20.0139 | 16.7381 | 12.0706 | 6.4123 | 1.2871 | 0.0019355 | 0 | 0 | 0 | 0 | 0
PV | 18 | 8 | 0 | 0 | 0 | 0 | 0 | 0.105 | 4.235 | 10.807 | 16.288 | 20.136 | 22.368 | 23.218 | 22.596 | 20.549 | 17 | 11.887 | 5.593 | 0.42 | 0 | 0 | 0 | 0 | 0 | 0
PV | 18 | 9 | 0 | 0 | 0 | 0 | 0 | 0 | 1.891 | 8.2306 | 14.5752 | 18.7742 | 21.2545 | 22.0877 | 20.999 | 18.5971 | 14.8606 | 9.7723 | 3.6174 | 0.012581 | 0 | 0 | 0 | 0 | 0 | 0
PV | 18 | 10 | 0 | 0 | 0 | 0 | 0 | 0 | 0.32 | 4.678 | 10.518 | 14.976 | 17.736 | 18.586 | 18.002 | 16.066 | 12.517 | 7.242 | 1.111 | 0 | 0 | 0 | 0 | 0 | 0 | 0
PV | 18 | 11 | 0 | 0 | 0 | 0 | 0 | 0 | 0.0077419 | 4.6229 | 11.249 | 16.0916 | 18.6871 | 19.5174 | 18.8255 | 16.4371 | 11.8539 | 6.0406 | 0.28839 | 0 | 0 | 0 | 0 | 0 | 0 | 0
PV | 19 | 0 | 0 | 0 | 0 | 0 | 0 | 0 | 0.087097 | 4.4903 | 9.4461 | 13.62 | 16.4313 | 17.5635 | 16.9994 | 14.9555 | 10.949 | 5.6013 | 0.59516 | 0 | 0 | 0 | 0 | 0 | 0 | 0
PV | 19 | 1 | 0 | 0 | 0 | 0 | 0 | 0 | 0.83571 | 5.6904 | 10.8321 | 14.9679 | 17.6957 | 18.8882 | 18.4104 | 16.1946 | 11.9529 | 7.1025 | 1.7464 | 0 | 0 | 0 | 0 | 0 | 0 | 0
PV | 19 | 2 | 0 | 0 | 0 | 0 | 0 | 0.014516 | 2.1058 | 6.8506 | 11.6806 | 16.1874 | 19.0752 | 20.5965 | 20.0806 | 17.489 | 13.7545 | 9.3106 | 3.8371 | 0.17129 | 0 | 0 | 0 | 0 | 0 | 0
PV | 19 | 3 | 0 | 0 | 0 | 0 | 0 | 0.353 | 4.161 | 9.884 | 15.073 | 18.84 | 21.098 | 21.995 | 21.55 | 19.366 | 15.741 | 10.99 | 5.505 | 0.886 | 0 | 0 | 0 | 0 | 0 | 0
PV | 19 | 4 | 0 | 0 | 0 | 0 | 0 | 0.99871 | 5.2597 | 10.8426 | 15.8197 | 19.4758 | 21.7045 | 22.5019 | 21.7713 | 19.8319 | 16.2687 | 11.6265 | 6.0639 | 1.3432 | 0.048387 | 0 | 0 | 0 | 0 | 0
PV | 19 | 5 | 0 | 0 | 0 | 0 | 0.025 | 1.084 | 5.294 | 10.874 | 15.633 | 19.099 | 21.195 | 22.033 | 21.492 | 19.65 | 16.481 | 12.01 | 6.597 | 1.554 | 0.185 | 0 | 0 | 0 | 0 | 0
PV | 19 | 6 | 0 | 0 | 0 | 0 | 0.0067742 | 0.87871 | 5.0748 | 10.8648 | 15.6939 | 19.1603 | 21.241 | 22.0558 | 21.5274 | 19.7052 | 16.5629 | 12.1355 | 6.7568 | 1.649 | 0.10839 | 0 | 0 | 0 | 0 | 0
PV | 19 | 7 | 0 | 0 | 0 | 0 | 0 | 0.6029 | 4.8977 | 10.9142 | 15.9223 | 19.4971 | 21.6377 | 22.4855 | 21.9281 | 20.0139 | 16.7381 | 12.0706 | 6.4123 | 1.2871 | 0.0019355 | 0 | 0 | 0 | 0 | 0
PV | 19 | 8 | 0 | 0 | 0 | 0 | 0 | 0.105 | 4.235 | 10.807 | 16.288 | 20.136 | 22.368 | 23.218 | 22.596 | 20.549 | 17 | 11.887 | 5.593 | 0.42 | 0 | 0 | 0 | 0 | 0 | 0
PV | 19 | 9 | 0 | 0 | 0 | 0 | 0 | 0 | 1.891 | 8.2306 | 14.5752 | 18.7742 | 21.2545 | 22.0877 | 20.999 | 18.5971 | 14.8606 | 9.7723 | 3.6174 | 0.012581 | 0 | 0 | 0 | 0 | 0 | 0
PV | 19 | 10 | 0 | 0 | 0 | 0 | 0 | 0 | 0.32 | 4.678 | 10.518 | 14.976 | 17.736 | 18.586 | 18.002 | 16.066 | 12.517 | 7.242 | 1.111 | 0 | 0 | 0 | 0 | 0 | 0 | 0
PV | 19 | 11 | 0 | 0 | 0 | 0 | 0 | 0 | 0.0077419 | 4.6229 | 11.249 | 16.0916 | 18.6871 | 19.5174 | 18.8255 | 16.4371 | 11.8539 | 6.0406 | 0.28839 | 0 | 0 | 0 | 0 | 0 | 0 | 0
Wind | 0 | 0 | 3.2078 | 3.1759 | 3.0585 | 2.9785 | 2.9581 | 3.051 | 3.0656 | 2.9336 | 2.9411 | 3.233 | 3.4432 | 3.641 | 3.8626 | 4.0016 | 3.9608 | 3.5032 | 2.8278 | 2.543 | 2.4614 | 2.4522 | 2.5396 | 2.7274 | 2.9769 | 3.1364
Wind | 0 | 1 | 2.2973 | 2.3079 | 2.3189 | 2.3378 | 2.2963 | 2.2945 | 2.3609 | 2.2548 | 2.2216 | 2.3807 | 2.6237 | 2.7449 | 2.8325 | 2.8731 | 2.7656 | 2.4434 | 2.0778 | 1.9796 | 1.969 | 1.9911 | 2.052 | 2.1354 | 2.1589 | 2.2051
Wind | 0 | 2 | 2.8066 | 2.6379 | 2.4655 | 2.468 | 2.5359 | 2.6288 | 2.6712 | 2.874 | 3.1389 | 3.6119 | 3.7372 | 4.1311 | 4.2032 | 4.0474 | 3.9146 | 3.6914 | 3.3637 | 2.9032 | 2.7233 | 2.6741 | 2.6183 | 2.6908 | 2.8482 | 2.9233
Wind | 0 | 3 | 2.9371 | 3.0602 | 3.0688 | 2.9836 | 2.842 | 2.6863 | 2.4862 | 2.1536 | 2.0843 | 2.166 | 2.1914 | 2.1067 | 2.0318 | 2.0116 | 1.9961 | 1.9079 | 1.6398 | 1.5301 | 1.614 | 1.7874 | 1.9724 | 2.126 | 2.4341 | 2.6854
Wind | 0 | 4 | 1.7014 | 1.7189 | 1.9109 | 1.8751 | 1.7106 | 1.5694 | 1.4578 | 1.4712 | 1.5115 | 1.6552 | 1.8572 | 2.0791 | 2.2561 | 2.3668 | 2.4955 | 2.5355 | 2.4539 | 2.2457 | 1.9429 | 1.7402 | 1.512 | 1.4587 | 1.5257 | 1.7085
Wind | 0 | 5 | 0.4518 | 0.44319 | 0.43028 | 0.40834 | 0.39457 | 0.35584 | 0.43373 | 0.62004 | 0.80936 | 1.0645 | 1.3386 | 1.4978 | 1.5064 | 1.512 | 1.4608 | 1.4156 | 1.3248 | 1.2392 | 0.99955 | 0.6437 | 0.51333 | 0.47116 | 0.4604 | 0.45395
Wind | 0 | 6 | 0.15948 | 0.16823 | 0.17406 | 0.17697 | 0.17197 | 0.13325 | 0.095356 | 0.075785 | 0.069123 | 0.10452 | 0.17239 | 0.20404 | 0.18946 | 0.18238 | 0.18197 | 0.2032 | 0.259 | 0.47845 | 0.66291 | 0.33062 | 0.17406 | 0.14616 | 0.14449 | 0.14991
Wind | 0 | 7 | 0.22194 | 0.20903 | 0.18363 | 0.15449 | 0.13616 | 0.1295 | 0.11368 | 0.14324 | 0.19821 | 0.23818 | 0.3352 | 0.43389 | 0.48344 | 0.52092 | 0.5534 | 0.60712 | 0.6117 | 0.66167 | 0.60628 | 0.38309 | 0.29065 | 0.25026 | 0.23027 | 0.22569
Wind | 0 | 8 | 0.32443 | 0.32529 | 0.3296 | 0.32357 | 0.3111 | 0.29044 | 0.24956 | 0.26549 | 0.40791 | 0.55464 | 0.73105 | 0.86831 | 0.97847 | 1.04 | 0.99783 | 0.90446 | 0.86659 | 0.95093 | 0.74052 | 0.56797 | 0.46385 | 0.4049 | 0.37822 | 0.32616
Wind | 0 | 9 | 0.62627 | 0.58588 | 0.51759 | 0.4468 | 0.39933 | 0.45097 | 0.54132 | 0.52009 | 0.57755 | 0.64126 | 0.74037 | 0.83905 | 0.85238 | 0.81615 | 0.75577 | 0.77409 | 0.86945 | 0.80657 | 0.64959 | 0.59546 | 0.58088 | 0.60503 | 0.63793 | 0.62606
Wind | 0 | 10 | 2.1566 | 2.1359 | 2.0912 | 2.1028 | 2.0546 | 1.9724 | 1.9625 | 1.7887 | 1.6342 | 1.5714 | 1.5684 | 1.5034 | 1.3829 | 1.2478 | 1.0559 | 0.94318 | 0.88768 | 0.85928 | 0.97502 | 1.1661 | 1.3717 | 1.6536 | 1.9161 | 2.0994
Wind | 0 | 11 | 0.87052 | 0.81283 | 0.68498 | 0.60295 | 0.5788 | 0.5534 | 0.50385 | 0.39975 | 0.26483 | 0.24526 | 0.27732 | 0.36477 | 0.44638 | 0.46471 | 0.50052 | 0.59754 | 0.61919 | 0.56714 | 0.53508 | 0.528 | 0.59421 | 0.72496 | 0.87112 | 0.91942
Wind | 1 | 0 | 3.2078 | 3.1759 | 3.0585 | 2.9785 | 2.9581 | 3.051 | 3.0656 | 2.9336 | 2.9411 | 3.233 | 3.4432 | 3.641 | 3.8626 | 4.0016 | 3.9608 | 3.5032 | 2.8278 | 2.543 | 2.4614 | 2.4522 | 2.5396 | 2.7274 | 2.9769 | 3.1364
Wind | 1 | 1 | 2.2973 | 2.3079 | 2.3189 | 2.3378 | 2.2963 | 2.2945 | 2.3609 | 2.2548 | 2.2216 | 2.3807 | 2.6237 | 2.7449 | 2.8325 | 2.8731 | 2.7656 | 2.4434 | 2.0778 | 1.9796 | 1.969 | 1.9911 | 2.052 | 2.1354 | 2.1589 | 2.2051
Wind | 1 | 2 | 2.8066 | 2.6379 | 2.4655 | 2.468 | 2.5359 | 2.6288 | 2.6712 | 2.874 | 3.1389 | 3.6119 | 3.7372 | 4.1311 | 4.2032 | 4.0474 | 3.9146 | 3.6914 | 3.3637 | 2.9032 | 2.7233 | 2.6741 | 2.6183 | 2.6908 | 2.8482 | 2.9233
Wind | 1 | 3 | 2.9371 | 3.0602 | 3.0688 | 2.9836 | 2.842 | 2.6863 | 2.4862 | 2.1536 | 2.0843 | 2.166 | 2.1914 | 2.1067 | 2.0318 | 2.0116 | 1.7868 | 1.9079 | 1.6398 | 1.5301 | 1.614 | 1.7874 | 1.9724 | 2.126 | 2.4341 | 2.6854
Wind | 1 | 4 | 1.7014 | 1.7189 | 1.9109 | 1.8751 | 1.7106 | 1.5694 | 1.4578 | 1.4712 | 1.5115 | 1.6552 | 1.8572 | 2.0791 | 2.2561 | 2.3668 | 2.4955 | 2.5355 | 2.4539 | 2.2457 | 1.9429 | 1.7402 | 1.512 | 1.4587 | 1.5257 | 1.7085
Wind | 1 | 5 | 0.4518 | 0.44319 | 0.43028 | 0.40834 | 0.39457 | 0.35584 | 0.43373 | 0.62004 | 0.80936 | 1.0645 | 1.3386 | 1.4978 | 1.5064 | 1.512 | 1.4608 | 1.4156 | 1.3248 | 1.2392 | 0.99955 | 0.6437 | 0.51333 | 0.47116 | 0.4604 | 0.45395
Wind | 1 | 6 | 0.15948 | 0.16823 | 0.17406 | 0.17697 | 0.17197 | 0.13325 | 0.095356 | 0.075785 | 0.069123 | 0.10452 | 0.17239 | 0.20404 | 0.18946 | 0.18238 | 0.18197 | 0.2032 | 0.259 | 0.47845 | 0.66291 | 0.33062 | 0.17406 | 0.14616 | 0.14449 | 0.14991
Wind | 1 | 7 | 0.22194 | 0.20903 | 0.18363 | 0.15449 | 0.13616 | 0.1295 | 0.11368 | 0.14324 | 0.19821 | 0.23818 | 0.3352 | 0.43389 | 0.48344 | 0.52092 | 0.5534 | 0.60712 | 0.6117 | 0.66167 | 0.60628 | 0.38309 | 0.29065 | 0.25026 | 0.23027 | 0.22569
Wind | 1 | 8 | 0.32443 | 0.32529 | 0.3296 | 0.32357 | 0.3111 | 0.29044 | 0.24956 | 0.26549 | 0.40791 | 0.55464 | 0.73105 | 0.86831 | 0.97847 | 1.04 | 0.99783 | 0.90446 | 0.86659 | 0.95093 | 0.74052 | 0.56797 | 0.46385 | 0.4049 | 0.37822 | 0.32616
Wind | 1 | 9 | 0.62627 | 0.58588 | 0.51759 | 0.4468 | 0.39933 | 0.45097 | 0.54132 | 0.52009 | 0.57755 | 0.64126 | 0.74037 | 0.83905 | 0.85238 | 0.81615 | 0.75577 | 0.77409 | 0.86945 | 0.80657 | 0.64959 | 0.59546 | 0.58088 | 0.60503 | 0.63793 | 0.62606
Wind | 1 | 10 | 2.1566 | 2.1359 | 2.0912 | 2.1028 | 2.0546 | 1.9724 | 1.9625 | 1.7887 | 1.6342 | 1.5714 | 1.5684 | 1.5034 | 1.3829 | 1.2478 | 1.0559 | 0.94318 | 0.88768 | 0.85928 | 0.97502 | 1.1661 | 1.3717 | 1.6536 | 1.9161 | 2.0994
Wind | 1 | 11 | 0.87052 | 0.81283 | 0.68498 | 0.60295 | 0.5788 | 0.5534 | 0.50385 | 0.39975 | 0.26483 | 0.24526 | 0.27732 | 0.36477 | 0.44638 | 0.46471 | 0.50052 | 0.59754 | 0.61919 | 0.56714 | 0.53508 | 0.528 | 0.59421 | 0.72496 | 0.87112 | 0.91942
Wind | 2 | 0 | 3.2078 | 3.1759 | 3.0585 | 2.9785 | 2.9581 | 3.051 | 3.0656 | 2.9336 | 2.9411 | 3.233 | 3.4432 | 3.641 | 3.8626 | 4.0016 | 3.9608 | 3.5032 | 2.8278 | 2.543 | 2.4614 | 2.4522 | 2.5396 | 2.7274 | 2.9769 | 3.1364
Wind | 2 | 1 | 2.2973 | 2.3079 | 2.3189 | 2.3378 | 2.2963 | 2.2945 | 2.3609 | 2.2548 | 2.2216 | 2.3807 | 2.6237 | 2.7449 | 2.8325 | 2.8731 | 2.7656 | 2.4434 | 2.0778 | 1.9796 | 1.969 | 1.9911 | 2.052 | 2.1354 | 2.1589 | 2.2051
Wind | 2 | 2 | 2.8066 | 2.6379 | 2.4655 | 2.468 | 2.5359 | 2.6288 | 2.6712 | 2.874 | 3.1389 | 3.6119 | 3.7372 | 4.1311 | 4.2032 | 4.0474 | 3.9146 | 3.6914 | 3.3637 | 2.9032 | 2.7233 | 2.6741 | 2.6183 | 2.6908 | 2.8482 | 2.9233
Wind | 2 | 3 | 2.9371 | 3.0602 | 3.0688 | 2.9836 | 2.842 | 2.6863 | 2.4862 | 2.1536 | 2.0843 | 2.166 | 2.1914 | 2.1067 | 2.0318 | 2.0116 | 1.9961 | 1.9079 | 1.6398 | 1.5301 | 1.614 | 1.7874 | 1.9724 | 2.126 | 2.4341 | 2.6854
Wind | 2 | 4 | 1.7014 | 1.7189 | 1.9109 | 1.8751 | 1.7106 | 1.5694 | 1.4578 | 1.4712 | 1.5115 | 1.6552 | 1.8572 | 2.0791 | 2.2561 | 2.3668 | 2.4955 | 2.5355 | 2.4539 | 2.2457 | 1.9429 | 1.7402 | 1.512 | 1.4587 | 1.5257 | 1.7085
Wind | 2 | 5 | 0.4518 | 0.44319 | 0.43028 | 0.40834 | 0.39457 | 0.35584 | 0.43373 | 0.62004 | 0.80936 | 1.0645 | 1.3386 | 1.4978 | 1.5064 | 1.512 | 1.4608 | 1.4156 | 1.3248 | 1.2392 | 0.99955 | 0.6437 | 0.51333 | 0.47116 | 0.4604 | 0.45395
Wind | 2 | 6 | 0.15948 | 0.16823 | 0.17406 | 0.17697 | 0.17197 | 0.13325 | 0.095356 | 0.075785 | 0.069123 | 0.10452 | 0.17239 | 0.20404 | 0.18946 | 0.18238 | 0.18197 | 0.2032 | 0.259 | 0.47845 | 0.66291 | 0.33062 | 0.17406 | 0.14616 | 0.14449 | 0.14991
Wind | 2 | 7 | 0.22194 | 0.20903 | 0.18363 | 0.15449 | 0.13616 | 0.1295 | 0.11368 | 0.14324 | 0.19821 | 0.23818 | 0.3352 | 0.43389 | 0.48344 | 0.52092 | 0.5534 | 0.60712 | 0.6117 | 0.66167 | 0.60628 | 0.38309 | 0.29065 | 0.25026 | 0.23027 | 0.22569
Wind | 2 | 8 | 0.32443 | 0.32529 | 0.3296 | 0.32357 | 0.3111 | 0.29044 | 0.24956 | 0.26549 | 0.40791 | 0.55464 | 0.73105 | 0.86831 | 0.97847 | 1.04 | 0.99783 | 0.90446 | 0.86659 | 0.95093 | 0.74052 | 0.56797 | 0.46385 | 0.4049 | 0.37822 | 0.32616
Wind | 2 | 9 | 0.62627 | 0.58588 | 0.51759 | 0.4468 | 0.39933 | 0.45097 | 0.54132 | 0.52009 | 0.57755 | 0.64126 | 0.74037 | 0.83905 | 0.85238 | 0.81615 | 0.75577 | 0.77409 | 0.86945 | 0.80657 | 0.64959 | 0.59546 | 0.58088 | 0.60503 | 0.63793 | 0.62606
Wind | 2 | 10 | 2.1566 | 2.1359 | 2.0912 | 2.1028 | 2.0546 | 1.9724 | 1.9625 | 1.7887 | 1.6342 | 1.5714 | 1.5684 | 1.5034 | 1.3829 | 1.2478 | 1.0559 | 0.94318 | 0.88768 | 0.85928 | 0.97502 | 1.1661 | 1.3717 | 1.6536 | 1.9161 | 2.0994
Wind | 2 | 11 | 0.87052 | 0.81283 | 0.68498 | 0.60295 | 0.5788 | 0.5534 | 0.50385 | 0.39975 | 0.26483 | 0.24526 | 0.27732 | 0.36477 | 0.44638 | 0.46471 | 0.50052 | 0.59754 | 0.61919 | 0.56714 | 0.53508 | 0.528 | 0.59421 | 0.72496 | 0.87112 | 0.91942
Wind | 3 | 0 | 3.2078 | 3.1759 | 3.0585 | 2.9785 | 2.9581 | 3.051 | 3.0656 | 2.9336 | 2.9411 | 3.233 | 3.4432 | 3.641 | 3.8626 | 4.0016 | 3.9608 | 3.5032 | 2.8278 | 2.543 | 2.4614 | 2.4522 | 2.5396 | 2.7274 | 2.9769 | 3.1364
Wind | 3 | 1 | 2.2973 | 2.3079 | 2.3189 | 2.3378 | 2.2963 | 2.2945 | 2.3609 | 2.2548 | 2.2216 | 2.3807 | 2.6237 | 2.7449 | 2.8325 | 2.8731 | 2.7656 | 2.4434 | 2.0778 | 1.9796 | 1.969 | 1.9911 | 2.052 | 2.1354 | 2.1589 | 2.2051
Wind | 3 | 2 | 2.8066 | 2.6379 | 2.4655 | 2.468 | 2.5359 | 2.6288 | 2.6712 | 2.874 | 3.1389 | 3.6119 | 3.7372 | 4.1311 | 4.2032 | 4.0474 | 3.9146 | 3.6914 | 3.3637 | 2.9032 | 2.7233 | 2.6741 | 2.6183 | 2.6908 | 2.8482 | 2.9233
Wind | 3 | 3 | 2.9371 | 3.0602 | 3.0688 | 2.9836 | 2.842 | 2.6863 | 2.4862 | 2.1536 | 2.0843 | 2.166 | 2.1914 | 2.1067 | 2.0318 | 2.0116 | 1.9961 | 1.9079 | 1.6398 | 1.5301 | 1.614 | 1.7874 | 1.9724 | 2.126 | 2.4341 | 2.6854
Wind | 3 | 4 | 1.7014 | 1.7189 | 1.9109 | 1.8751 | 1.7106 | 1.5694 | 1.4578 | 1.4712 | 1.5115 | 1.6552 | 1.8572 | 2.0791 | 2.2561 | 2.3668 | 2.4955 | 2.5355 | 2.4539 | 2.2457 | 1.9429 | 1.7402 | 1.512 | 1.4587 | 1.5257 | 1.7085
Wind | 3 | 5 | 0.4518 | 0.44319 | 0.43028 | 0.40834 | 0.39457 | 0.35584 | 0.43373 | 0.62004 | 0.80936 | 1.0645 | 1.3386 | 1.4978 | 1.5064 | 1.512 | 1.4608 | 1.4156 | 1.3248 | 1.2392 | 0.99955 | 0.6437 | 0.51333 | 0.47116 | 0.4604 | 0.45395
Wind | 3 | 6 | 0.15948 | 0.16823 | 0.17406 | 0.17697 | 0.17197 | 0.13325 | 0.095356 | 0.075785 | 0.069123 | 0.10452 | 0.17239 | 0.20404 | 0.18946 | 0.18238 | 0.18197 | 0.2032 | 0.259 | 0.47845 | 0.66291 | 0.33062 | 0.17406 | 0.14616 | 0.14449 | 0.14991
Wind | 3 | 7 | 0.22194 | 0.20903 | 0.18363 | 0.15449 | 0.13616 | 0.1295 | 0.11368 | 0.14324 | 0.19821 | 0.23818 | 0.3352 | 0.43389 | 0.48344 | 0.52092 | 0.5534 | 0.60712 | 0.6117 | 0.66167 | 0.60628 | 0.38309 | 0.29065 | 0.25026 | 0.23027 | 0.22569
Wind | 3 | 8 | 0.32443 | 0.32529 | 0.3296 | 0.32357 | 0.3111 | 0.29044 | 0.24956 | 0.26549 | 0.40791 | 0.55464 | 0.73105 | 0.86831 | 0.97847 | 1.04 | 0.99783 | 0.90446 | 0.86659 | 0.95093 | 0.74052 | 0.56797 | 0.46385 | 0.4049 | 0.37822 | 0.32616
Wind | 3 | 9 | 0.62627 | 0.58588 | 0.51759 | 0.4468 | 0.39933 | 0.45097 | 0.54132 | 0.52009 | 0.57755 | 0.64126 | 0.74037 | 0.83905 | 0.85238 | 0.81615 | 0.75577 | 0.77409 | 0.86945 | 0.80657 | 0.64959 | 0.59546 | 0.58088 | 0.60503 | 0.63793 | 0.62606
Wind | 3 | 10 | 2.1566 | 2.1359 | 2.0912 | 2.1028 | 2.0546 | 1.9724 | 1.9625 | 1.7887 | 1.6342 | 1.5714 | 1.5684 | 1.5034 | 1.3829 | 1.2478 | 1.0559 | 0.94318 | 0.88768 | 0.85928 | 0.97502 | 1.1661 | 1.3717 | 1.6536 | 1.9161 | 2.0994
Wind | 3 | 11 | 0.87052 | 0.81283 | 0.68498 | 0.60295 | 0.5788 | 0.5534 | 0.50385 | 0.39975 | 0.26483 | 0.24526 | 0.27732 | 0.36477 | 0.44638 | 0.46471 | 0.50052 | 0.59754 | 0.61919 | 0.56714 | 0.53508 | 0.528 | 0.59421 | 0.72496 | 0.87112 | 0.91942
Wind | 4 | 0 | 3.2078 | 3.1759 | 3.0585 | 2.9785 | 2.9581 | 3.051 | 3.0656 | 2.9336 | 2.9411 | 3.233 | 3.4432 | 3.641 | 3.8626 | 4.0016 | 3.9608 | 3.5032 | 2.8278 | 2.543 | 2.4614 | 2.4522 | 2.5396 | 2.7274 | 2.9769 | 3.1364
Wind | 4 | 1 | 2.2973 | 2.3079 | 2.3189 | 2.3378 | 2.2963 | 2.2945 | 2.3609 | 2.2548 | 2.2216 | 2.3807 | 2.6237 | 2.7449 | 2.8325 | 2.8731 | 2.7656 | 2.4434 | 2.0778 | 1.9796 | 1.969 | 1.9911 | 2.052 | 2.1354 | 2.1589 | 2.2051
Wind | 4 | 2 | 2.8066 | 2.6379 | 2.4655 | 2.468 | 2.5359 | 2.6288 | 2.6712 | 2.874 | 3.1389 | 3.6119 | 3.7372 | 4.1311 | 4.2032 | 4.0474 | 3.9146 | 3.6914 | 3.3637 | 2.9032 | 2.7233 | 2.6741 | 2.6183 | 2.6908 | 2.8482 | 2.9233
Wind | 4 | 3 | 2.9371 | 3.0602 | 3.0688 | 2.9836 | 2.842 | 2.6863 | 2.4862 | 2.1536 | 2.0843 | 2.166 | 2.1914 | 2.1067 | 2.0318 | 2.0116 | 1.9961 | 1.9079 | 1.6398 | 1.5301 | 1.614 | 1.7874 | 1.9724 | 2.126 | 2.4341 | 2.6854
Wind | 4 | 4 | 1.7014 | 1.7189 | 1.9109 | 1.8751 | 1.7106 | 1.5694 | 1.4578 | 1.4712 | 1.5115 | 1.6552 | 1.8572 | 2.0791 | 2.2561 | 2.3668 | 2.4955 | 2.5355 | 2.4539 | 2.2457 | 1.9429 | 1.7402 | 1.512 | 1.4587 | 1.5257 | 1.7085
Wind | 4 | 5 | 0.4518 | 0.44319 | 0.43028 | 0.40834 | 0.39457 | 0.35584 | 0.43373 | 0.62004 | 0.80936 | 1.0645 | 1.3386 | 1.4978 | 1.5064 | 1.512 | 1.4608 | 1.4156 | 1.3248 | 1.2392 | 0.99955 | 0.6437 | 0.51333 | 0.47116 | 0.4604 | 0.45395
Wind | 4 | 6 | 0.15948 | 0.16823 | 0.17406 | 0.17697 | 0.17197 | 0.13325 | 0.095356 | 0.075785 | 0.069123 | 0.10452 | 0.17239 | 0.20404 | 0.18946 | 0.18238 | 0.18197 | 0.2032 | 0.259 | 0.47845 | 0.66291 | 0.33062 | 0.17406 | 0.14616 | 0.14449 | 0.14991
Wind | 4 | 7 | 0.22194 | 0.20903 | 0.18363 | 0.15449 | 0.13616 | 0.1295 | 0.11368 | 0.14324 | 0.19821 | 0.23818 | 0.3352 | 0.43389 | 0.48344 | 0.52092 | 0.5534 | 0.60712 | 0.6117 | 0.66167 | 0.60628 | 0.38309 | 0.29065 | 0.25026 | 0.23027 | 0.22569
Wind | 4 | 8 | 0.32443 | 0.32529 | 0.3296 | 0.32357 | 0.3111 | 0.29044 | 0.24956 | 0.26549 | 0.40791 | 0.55464 | 0.73105 | 0.86831 | 0.97847 | 1.04 | 0.99783 | 0.90446 | 0.86659 | 0.95093 | 0.74052 | 0.56797 | 0.46385 | 0.4049 | 0.37822 | 0.32616
Wind | 4 | 9 | 0.62627 | 0.58588 | 0.51759 | 0.4468 | 0.39933 | 0.45097 | 0.54132 | 0.52009 | 0.57755 | 0.64126 | 0.74037 | 0.83905 | 0.85238 | 0.81615 | 0.75577 | 0.77409 | 0.86945 | 0.80657 | 0.64959 | 0.59546 | 0.58088 | 0.60503 | 0.63793 | 0.62606
Wind | 4 | 10 | 2.1566 | 2.1359 | 2.0912 | 2.1028 | 2.0546 | 1.9724 | 1.9625 | 1.7887 | 1.6342 | 1.5714 | 1.5684 | 1.5034 | 1.3829 | 1.2478 | 1.0559 | 0.94318 | 0.88768 | 0.85928 | 0.97502 | 1.1661 | 1.3717 | 1.6536 | 1.9161 | 2.0994
Wind | 4 | 11 | 0.87052 | 0.81283 | 0.68498 | 0.60295 | 0.5788 | 0.5534 | 0.50385 | 0.39975 | 0.26483 | 0.24526 | 0.27732 | 0.36477 | 0.44638 | 0.46471 | 0.50052 | 0.59754 | 0.61919 | 0.56714 | 0.53508 | 0.528 | 0.59421 | 0.72496 | 0.87112 | 0.91942
Wind | 5 | 0 | 3.2078 | 3.1759 | 3.0585 | 2.9785 | 2.9581 | 3.051 | 3.0656 | 2.9336 | 2.9411 | 3.233 | 3.4432 | 3.641 | 3.8626 | 4.0016 | 3.9608 | 3.5032 | 2.8278 | 2.543 | 2.4614 | 2.4522 | 2.5396 | 2.7274 | 2.9769 | 3.1364
Wind | 5 | 1 | 2.2973 | 2.3079 | 2.3189 | 2.3378 | 2.2963 | 2.2945 | 2.3609 | 2.2548 | 2.2216 | 2.3807 | 2.6237 | 2.7449 | 2.8325 | 2.8731 | 2.7656 | 2.4434 | 2.0778 | 1.9796 | 1.969 | 1.9911 | 2.052 | 2.1354 | 2.1589 | 2.2051
Wind | 5 | 2 | 2.8066 | 2.6379 | 2.4655 | 2.468 | 2.5359 | 2.6288 | 2.6712 | 2.874 | 3.1389 | 3.6119 | 3.7372 | 4.1311 | 4.2032 | 4.0474 | 3.9146 | 3.6914 | 3.3637 | 2.9032 | 2.7233 | 2.6741 | 2.6183 | 2.6908 | 2.8482 | 2.9233
Wind | 5 | 3 | 2.9371 | 3.0602 | 3.0688 | 2.9836 | 2.842 | 2.6863 | 2.4862 | 2.1536 | 2.0843 | 2.166 | 2.1914 | 2.1067 | 2.0318 | 2.0116 | 1.9961 | 1.9079 | 1.6398 | 1.5301 | 1.614 | 1.7874 | 1.9724 | 2.126 | 2.4341 | 2.6854
Wind | 5 | 4 | 1.7014 | 1.7189 | 1.9109 | 1.8751 | 1.7106 | 1.5694 | 1.4578 | 1.4712 | 1.5115 | 1.6552 | 1.8572 | 2.0791 | 2.2561 | 2.3668 | 2.4955 | 2.5355 | 2.4539 | 2.2457 | 1.9429 | 1.7402 | 1.512 | 1.4587 | 1.5257 | 1.7085
Wind | 5 | 5 | 0.4518 | 0.44319 | 0.43028 | 0.40834 | 0.39457 | 0.35584 | 0.43373 | 0.62004 | 0.80936 | 1.0645 | 1.3386 | 1.4978 | 1.5064 | 1.512 | 1.4608 | 1.4156 | 1.3248 | 1.2392 | 0.99955 | 0.6437 | 0.51333 | 0.47116 | 0.4604 | 0.45395
Wind | 5 | 6 | 0.15948 | 0.16823 | 0.17406 | 0.17697 | 0.17197 | 0.13325 | 0.095356 | 0.075785 | 0.069123 | 0.10452 | 0.17239 | 0.20404 | 0.18946 | 0.18238 | 0.18197 | 0.2032 | 0.259 | 0.47845 | 0.66291 | 0.33062 | 0.17406 | 0.14616 | 0.14449 | 0.14991
Wind | 5 | 7 | 0.22194 | 0.20903 | 0.18363 | 0.15449 | 0.13616 | 0.1295 | 0.11368 | 0.14324 | 0.19821 | 0.23818 | 0.3352 | 0.43389 | 0.48344 | 0.52092 | 0.5534 | 0.60712 | 0.6117 | 0.66167 | 0.60628 | 0.38309 | 0.29065 | 0.25026 | 0.23027 | 0.22569
Wind | 5 | 8 | 0.32443 | 0.32529 | 0.3296 | 0.32357 | 0.3111 | 0.29044 | 0.24956 | 0.26549 | 0.40791 | 0.55464 | 0.73105 | 0.86831 | 0.97847 | 1.04 | 0.99783 | 0.90446 | 0.86659 | 0.95093 | 0.74052 | 0.56797 | 0.46385 | 0.4049 | 0.37822 | 0.32616
Wind | 5 | 9 | 0.62627 | 0.58588 | 0.51759 | 0.4468 | 0.39933 | 0.45097 | 0.54132 | 0.52009 | 0.57755 | 0.64126 | 0.74037 | 0.83905 | 0.85238 | 0.81615 | 0.75577 | 0.77409 | 0.86945 | 0.80657 | 0.64959 | 0.59546 | 0.58088 | 0.60503 | 0.63793 | 0.62606
Wind | 5 | 10 | 2.1566 | 2.1359 | 2.0912 | 2.1028 | 2.0546 | 1.9724 | 1.9625 | 1.7887 | 1.6342 | 1.5714 | 1.5684 | 1.5034 | 1.3829 | 1.2478 | 1.0559 | 0.94318 | 0.88768 | 0.85928 | 0.97502 | 1.1661 | 1.3717 | 1.6536 | 1.9161 | 2.0994
Wind | 5 | 11 | 0.87052 | 0.81283 | 0.68498 | 0.60295 | 0.5788 | 0.5534 | 0.50385 | 0.39975 | 0.26483 | 0.24526 | 0.27732 | 0.36477 | 0.44638 | 0.46471 | 0.50052 | 0.59754 | 0.61919 | 0.56714 | 0.53508 | 0.528 | 0.59421 | 0.72496 | 0.87112 | 0.91942
Wind | 6 | 0 | 3.2078 | 3.1759 | 3.0585 | 2.9785 | 2.9581 | 3.051 | 3.0656 | 2.9336 | 2.9411 | 3.233 | 3.4432 | 3.641 | 3.8626 | 4.0016 | 3.9608 | 3.5032 | 2.8278 | 2.543 | 2.4614 | 2.4522 | 2.5396 | 2.7274 | 2.9769 | 3.1364
Wind | 6 | 1 | 2.2973 | 2.3079 | 2.3189 | 2.3378 | 2.2963 | 2.2945 | 2.3609 | 2.2548 | 2.2216 | 2.3807 | 2.6237 | 2.7449 | 2.8325 | 2.8731 | 2.7656 | 2.4434 | 2.0778 | 1.9796 | 1.969 | 1.9911 | 2.052 | 2.1354 | 2.1589 | 2.2051
Wind | 6 | 2 | 2.8066 | 2.6379 | 2.4655 | 2.468 | 2.5359 | 2.6288 | 2.6712 | 2.874 | 3.1389 | 3.6119 | 3.7372 | 4.1311 | 4.2032 | 4.0474 | 3.9146 | 3.6914 | 3.3637 | 2.9032 | 2.7233 | 2.6741 | 2.6183 | 2.6908 | 2.8482 | 2.9233
Wind | 6 | 3 | 2.9371 | 3.0602 | 3.0688 | 2.9836 | 2.842 | 2.6863 | 2.4862 | 2.1536 | 2.0843 | 2.166 | 2.1914 | 2.1067 | 2.0318 | 2.0116 | 1.9961 | 1.9079 | 1.6398 | 1.5301 | 1.614 | 1.7874 | 1.9724 | 2.126 | 2.4341 | 2.6854
Wind | 6 | 4 | 1.7014 | 1.7189 | 1.9109 | 1.8751 | 1.7106 | 1.5694 | 1.4578 | 1.4712 | 1.5115 | 1.6552 | 1.8572 | 2.0791 | 2.2561 | 2.3668 | 2.4955 | 2.5355 | 2.4539 | 2.2457 | 1.9429 | 1.7402 | 1.512 | 1.4587 | 1.5257 | 1.7085
Wind | 6 | 5 | 0.4518 | 0.44319 | 0.43028 | 0.40834 | 0.39457 | 0.35584 | 0.43373 | 0.62004 | 0.80936 | 1.0645 | 1.3386 | 1.4978 | 1.5064 | 1.512 | 1.4608 | 1.4156 | 1.3248 | 1.2392 | 0.99955 | 0.6437 | 0.51333 | 0.47116 | 0.4604 | 0.45395
Wind | 6 | 6 | 0.15948 | 0.16823 | 0.17406 | 0.17697 | 0.17197 | 0.13325 | 0.095356 | 0.075785 | 0.069123 | 0.10452 | 0.17239 | 0.20404 | 0.18946 | 0.18238 | 0.18197 | 0.2032 | 0.259 | 0.47845 | 0.66291 | 0.33062 | 0.17406 | 0.14616 | 0.14449 | 0.14991
Wind | 6 | 7 | 0.22194 | 0.20903 | 0.18363 | 0.15449 | 0.13616 | 0.1295 | 0.11368 | 0.14324 | 0.19821 | 0.23818 | 0.3352 | 0.43389 | 0.48344 | 0.52092 | 0.5534 | 0.60712 | 0.6117 | 0.66167 | 0.60628 | 0.38309 | 0.29065 | 0.25026 | 0.23027 | 0.22569
Wind | 6 | 8 | 0.32443 | 0.32529 | 0.3296 | 0.32357 | 0.3111 | 0.29044 | 0.24956 | 0.26549 | 0.40791 | 0.55464 | 0.73105 | 0.86831 | 0.97847 | 1.04 | 0.99783 | 0.90446 | 0.86659 | 0.95093 | 0.74052 | 0.56797 | 0.46385 | 0.4049 | 0.37822 | 0.32616
Wind | 6 | 9 | 0.62627 | 0.58588 | 0.51759 | 0.4468 | 0.39933 | 0.45097 | 0.54132 | 0.52009 | 0.57755 | 0.64126 | 0.74037 | 0.83905 | 0.85238 | 0.81615 | 0.75577 | 0.77409 | 0.86945 | 0.80657 | 0.64959 | 0.59546 | 0.58088 | 0.60503 | 0.63793 | 0.62606
Wind | 6 | 10 | 2.1566 | 2.1359 | 2.0912 | 2.1028 | 2.0546 | 1.9724 | 1.9625 | 1.7887 | 1.6342 | 1.5714 | 1.5684 | 1.5034 | 1.3829 | 1.2478 | 1.0559 | 0.94318 | 0.88768 | 0.85928 | 0.97502 | 1.1661 | 1.3717 | 1.6536 | 1.9161 | 2.0994
Wind | 6 | 11 | 0.87052 | 0.81283 | 0.68498 | 0.60295 | 0.5788 | 0.5534 | 0.50385 | 0.39975 | 0.26483 | 0.24526 | 0.27732 | 0.36477 | 0.44638 | 0.46471 | 0.50052 | 0.59754 | 0.61919 | 0.56714 | 0.53508 | 0.528 | 0.59421 | 0.72496 | 0.87112 | 0.91942
Wind | 7 | 0 | 3.2078 | 3.1759 | 3.0585 | 2.9785 | 2.9581 | 3.051 | 3.0656 | 2.9336 | 2.9411 | 3.233 | 3.4432 | 3.641 | 3.8626 | 4.0016 | 3.9608 | 3.5032 | 2.8278 | 2.543 | 2.4614 | 2.4522 | 2.5396 | 2.7274 | 2.9769 | 3.1364
Wind | 7 | 1 | 2.2973 | 2.3079 | 2.3189 | 2.3378 | 2.2963 | 2.2945 | 2.3609 | 2.2548 | 2.2216 | 2.3807 | 2.6237 | 2.7449 | 2.8325 | 2.8731 | 2.7656 | 2.4434 | 2.0778 | 1.9796 | 1.969 | 1.9911 | 2.052 | 2.1354 | 2.1589 | 2.2051
Wind | 7 | 2 | 2.8066 | 2.6379 | 2.4655 | 2.468 | 2.5359 | 2.6288 | 2.6712 | 2.874 | 3.1389 | 3.6119 | 3.7372 | 4.1311 | 4.2032 | 4.0474 | 3.9146 | 3.6914 | 3.3637 | 2.9032 | 2.7233 | 2.6741 | 2.6183 | 2.6908 | 2.8482 | 2.9233
Wind | 7 | 3 | 2.9371 | 3.0602 | 3.0688 | 2.9836 | 2.842 | 2.6863 | 2.4862 | 2.1536 | 2.0843 | 2.166 | 2.1914 | 2.1067 | 2.0318 | 2.0116 | 1.9961 | 1.9079 | 1.6398 | 1.5301 | 1.614 | 1.7874 | 1.9724 | 2.126 | 2.4341 | 2.6854
Wind | 7 | 4 | 1.7014 | 1.7189 | 1.9109 | 1.8751 | 1.7106 | 1.5694 | 1.4578 | 1.4712 | 1.5115 | 1.6552 | 1.8572 | 2.0791 | 2.2561 | 2.3668 | 2.4955 | 2.5355 | 2.4539 | 2.2457 | 1.9429 | 1.7402 | 1.512 | 1.4587 | 1.5257 | 1.7085
Wind | 7 | 5 | 0.4518 | 0.44319 | 0.43028 | 0.40834 | 0.39457 | 0.35584 | 0.43373 | 0.62004 | 0.80936 | 1.0645 | 1.3386 | 1.4978 | 1.5064 | 1.512 | 1.4608 | 1.4156 | 1.3248 | 1.2392 | 0.99955 | 0.6437 | 0.51333 | 0.47116 | 0.4604 | 0.45395
Wind | 7 | 6 | 0.15948 | 0.16823 | 0.17406 | 0.17697 | 0.17197 | 0.13325 | 0.095356 | 0.075785 | 0.069123 | 0.10452 | 0.17239 | 0.20404 | 0.18946 | 0.18238 | 0.18197 | 0.2032 | 0.259 | 0.47845 | 0.66291 | 0.33062 | 0.17406 | 0.14616 | 0.14449 | 0.14991
Wind | 7 | 7 | 0.22194 | 0.20903 | 0.18363 | 0.15449 | 0.13616 | 0.1295 | 0.11368 | 0.14324 | 0.19821 | 0.23818 | 0.3352 | 0.43389 | 0.48344 | 0.52092 | 0.5534 | 0.60712 | 0.6117 | 0.66167 | 0.60628 | 0.38309 | 0.29065 | 0.25026 | 0.23027 | 0.22569
Wind | 7 | 8 | 0.32443 | 0.32529 | 0.3296 | 0.32357 | 0.3111 | 0.29044 | 0.24956 | 0.26549 | 0.40791 | 0.55464 | 0.73105 | 0.86831 | 0.97847 | 1.04 | 0.99783 | 0.90446 | 0.86659 | 0.95093 | 0.74052 | 0.56797 | 0.46385 | 0.4049 | 0.37822 | 0.32616
Wind | 7 | 9 | 0.62627 | 0.58588 | 0.51759 | 0.4468 | 0.39933 | 0.45097 | 0.54132 | 0.52009 | 0.57755 | 0.64126 | 0.74037 | 0.83905 | 0.85238 | 0.81615 | 0.75577 | 0.77409 | 0.86945 | 0.80657 | 0.64959 | 0.59546 | 0.58088 | 0.60503 | 0.63793 | 0.62606
Wind | 7 | 10 | 2.1566 | 2.1359 | 2.0912 | 2.1028 | 2.0546 | 1.9724 | 1.9625 | 1.7887 | 1.6342 | 1.5714 | 1.5684 | 1.5034 | 1.3829 | 1.2478 | 1.0559 | 0.94318 | 0.88768 | 0.85928 | 0.97502 | 1.1661 | 1.3717 | 1.6536 | 1.9161 | 2.0994
Wind | 7 | 11 | 0.87052 | 0.81283 | 0.68498 | 0.60295 | 0.5788 | 0.5534 | 0.50385 | 0.39975 | 0.26483 | 0.24526 | 0.27732 | 0.36477 | 0.44638 | 0.46471 | 0.50052 | 0.59754 | 0.61919 | 0.56714 | 0.53508 | 0.528 | 0.59421 | 0.72496 | 0.87112 | 0.91942
Wind | 8 | 0 | 3.2078 | 3.1759 | 3.0585 | 2.9785 | 2.9581 | 3.051 | 3.0656 | 2.9336 | 2.9411 | 3.233 | 3.4432 | 3.641 | 3.8626 | 4.0016 | 3.9608 | 3.5032 | 2.8278 | 2.543 | 2.4614 | 2.4522 | 2.5396 | 2.7274 | 2.9769 | 3.1364
Wind | 8 | 1 | 2.2973 | 2.3079 | 2.3189 | 2.3378 | 2.2963 | 2.2945 | 2.3609 | 2.2548 | 2.2216 | 2.3807 | 2.6237 | 2.7449 | 2.8325 | 2.8731 | 2.7656 | 2.4434 | 2.0778 | 1.9796 | 1.969 | 1.9911 | 2.052 | 2.1354 | 2.1589 | 2.2051
Wind | 8 | 2 | 2.8066 | 2.6379 | 2.4655 | 2.468 | 2.5359 | 2.6288 | 2.6712 | 2.874 | 3.1389 | 3.6119 | 3.7372 | 4.1311 | 4.2032 | 4.0474 | 3.9146 | 3.6914 | 3.3637 | 2.9032 | 2.7233 | 2.6741 | 2.6183 | 2.6908 | 2.8482 | 2.9233
Wind | 8 | 3 | 2.9371 | 3.0602 | 3.0688 | 2.9836 | 2.842 | 2.6863 | 2.4862 | 2.1536 | 2.0843 | 2.166 | 2.1914 | 2.1067 | 2.0318 | 2.0116 | 1.9961 | 1.9079 | 1.6398 | 1.5301 | 1.614 | 1.7874 | 1.9724 | 2.126 | 2.4341 | 2.6854
Wind | 8 | 4 | 1.7014 | 1.7189 | 1.9109 | 1.8751 | 1.7106 | 1.5694 | 1.4578 | 1.4712 | 1.5115 | 1.6552 | 1.8572 | 2.0791 | 2.2561 | 2.3668 | 2.4955 | 2.5355 | 2.4539 | 2.2457 | 1.9429 | 1.7402 | 1.512 | 1.4587 | 1.5257 | 1.7085
Wind | 8 | 5 | 0.4518 | 0.44319 | 0.43028 | 0.40834 | 0.39457 | 0.35584 | 0.43373 | 0.62004 | 0.80936 | 1.0645 | 1.3386 | 1.4978 | 1.5064 | 1.512 | 1.4608 | 1.4156 | 1.3248 | 1.2392 | 0.99955 | 0.6437 | 0.51333 | 0.47116 | 0.4604 | 0.45395
Wind | 8 | 6 | 0.15948 | 0.16823 | 0.17406 | 0.17697 | 0.17197 | 0.13325 | 0.095356 | 0.075785 | 0.069123 | 0.10452 | 0.17239 | 0.20404 | 0.18946 | 0.18238 | 0.18197 | 0.2032 | 0.259 | 0.47845 | 0.66291 | 0.33062 | 0.17406 | 0.14616 | 0.14449 | 0.14991
Wind | 8 | 7 | 0.22194 | 0.20903 | 0.18363 | 0.15449 | 0.13616 | 0.1295 | 0.11368 | 0.14324 | 0.19821 | 0.23818 | 0.3352 | 0.43389 | 0.48344 | 0.52092 | 0.5534 | 0.60712 | 0.6117 | 0.66167 | 0.60628 | 0.38309 | 0.29065 | 0.25026 | 0.23027 | 0.22569
Wind | 8 | 8 | 0.32443 | 0.32529 | 0.3296 | 0.32357 | 0.3111 | 0.29044 | 0.24956 | 0.26549 | 0.40791 | 0.55464 | 0.73105 | 0.86831 | 0.97847 | 1.04 | 0.99783 | 0.90446 | 0.86659 | 0.95093 | 0.74052 | 0.56797 | 0.46385 | 0.4049 | 0.37822 | 0.32616
Wind | 8 | 9 | 0.62627 | 0.58588 | 0.51759 | 0.4468 | 0.39933 | 0.45097 | 0.54132 | 0.52009 | 0.57755 | 0.64126 | 0.74037 | 0.83905 | 0.85238 | 0.81615 | 0.75577 | 0.77409 | 0.86945 | 0.80657 | 0.64959 | 0.59546 | 0.58088 | 0.60503 | 0.63793 | 0.62606
Wind | 8 | 10 | 2.1566 | 2.1359 | 2.0912 | 2.1028 | 2.0546 | 1.9724 | 1.9625 | 1.7887 | 1.6342 | 1.5714 | 1.5684 | 1.5034 | 1.3829 | 1.2478 | 1.0559 | 0.94318 | 0.88768 | 0.85928 | 0.97502 | 1.1661 | 1.3717 | 1.6536 | 1.9161 | 2.0994
Wind | 8 | 11 | 0.87052 | 0.81283 | 0.68498 | 0.60295 | 0.5788 | 0.5534 | 0.50385 | 0.39975 | 0.26483 | 0.24526 | 0.27732 | 0.36477 | 0.44638 | 0.46471 | 0.50052 | 0.59754 | 0.61919 | 0.56714 | 0.53508 | 0.528 | 0.59421 | 0.72496 | 0.87112 | 0.91942
Wind | 9 | 0 | 3.2078 | 3.1759 | 3.0585 | 2.9785 | 2.9581 | 3.051 | 3.0656 | 2.9336 | 2.9411 | 3.233 | 3.4432 | 3.641 | 3.8626 | 4.0016 | 3.9608 | 3.5032 | 2.8278 | 2.543 | 2.4614 | 2.4522 | 2.5396 | 2.7274 | 2.9769 | 3.1364
Wind | 9 | 1 | 2.2973 | 2.3079 | 2.3189 | 2.3378 | 2.2963 | 2.2945 | 2.3609 | 2.2548 | 2.2216 | 2.3807 | 2.6237 | 2.7449 | 2.8325 | 2.8731 | 2.7656 | 2.4434 | 2.0778 | 1.9796 | 1.969 | 1.9911 | 2.052 | 2.1354 | 2.1589 | 2.2051
Wind | 9 | 2 | 2.8066 | 2.6379 | 2.4655 | 2.468 | 2.5359 | 2.6288 | 2.6712 | 2.874 | 3.1389 | 3.6119 | 3.7372 | 4.1311 | 4.2032 | 4.0474 | 3.9146 | 3.6914 | 3.3637 | 2.9032 | 2.7233 | 2.6741 | 2.6183 | 2.6908 | 2.8482 | 2.9233
Wind | 9 | 3 | 2.9371 | 3.0602 | 3.0688 | 2.9836 | 2.842 | 2.6863 | 2.4862 | 2.1536 | 2.0843 | 2.166 | 2.1914 | 2.1067 | 2.0318 | 2.0116 | 1.9961 | 1.9079 | 1.6398 | 1.5301 | 1.614 | 1.7874 | 1.9724 | 2.126 | 2.4341 | 2.6854
Wind | 9 | 4 | 1.7014 | 1.7189 | 1.9109 | 1.8751 | 1.7106 | 1.5694 | 1.4578 | 1.4712 | 1.5115 | 1.6552 | 1.8572 | 2.0791 | 2.2561 | 2.3668 | 2.4955 | 2.5355 | 2.4539 | 2.2457 | 1.9429 | 1.7402 | 1.512 | 1.4587 | 1.5257 | 1.7085
Wind | 9 | 5 | 0.4518 | 0.44319 | 0.43028 | 0.40834 | 0.39457 | 0.35584 | 0.43373 | 0.62004 | 0.80936 | 1.0645 | 1.3386 | 1.4978 | 1.5064 | 1.512 | 1.4608 | 1.4156 | 1.3248 | 1.2392 | 0.99955 | 0.6437 | 0.51333 | 0.47116 | 0.4604 | 0.45395
Wind | 9 | 6 | 0.15948 | 0.16823 | 0.17406 | 0.17697 | 0.17197 | 0.13325 | 0.095356 | 0.075785 | 0.069123 | 0.10452 | 0.17239 | 0.20404 | 0.18946 | 0.18238 | 0.18197 | 0.2032 | 0.259 | 0.47845 | 0.66291 | 0.33062 | 0.17406 | 0.14616 | 0.14449 | 0.14991
Wind | 9 | 7 | 0.22194 | 0.20903 | 0.18363 | 0.15449 | 0.13616 | 0.1295 | 0.11368 | 0.14324 | 0.19821 | 0.23818 | 0.3352 | 0.43389 | 0.48344 | 0.52092 | 0.5534 | 0.60712 | 0.6117 | 0.66167 | 0.60628 | 0.38309 | 0.29065 | 0.25026 | 0.23027 | 0.22569
Wind | 9 | 8 | 0.32443 | 0.32529 | 0.3296 | 0.32357 | 0.3111 | 0.29044 | 0.24956 | 0.26549 | 0.40791 | 0.55464 | 0.73105 | 0.86831 | 0.97847 | 1.04 | 0.99783 | 0.90446 | 0.86659 | 0.95093 | 0.74052 | 0.56797 | 0.46385 | 0.4049 | 0.37822 | 0.32616
Wind | 9 | 9 | 0.62627 | 0.58588 | 0.51759 | 0.4468 | 0.39933 | 0.45097 | 0.54132 | 0.52009 | 0.57755 | 0.64126 | 0.74037 | 0.83905 | 0.85238 | 0.81615 | 0.75577 | 0.77409 | 0.86945 | 0.80657 | 0.64959 | 0.59546 | 0.58088 | 0.60503 | 0.63793 | 0.62606
Wind | 9 | 10 | 2.1566 | 2.1359 | 2.0912 | 2.1028 | 2.0546 | 1.9724 | 1.9625 | 1.7887 | 1.6342 | 1.5714 | 1.5684 | 1.5034 | 1.3829 | 1.2478 | 1.0559 | 0.94318 | 0.88768 | 0.85928 | 0.97502 | 1.1661 | 1.3717 | 1.6536 | 1.9161 | 2.0994
Wind | 9 | 11 | 0.87052 | 0.81283 | 0.68498 | 0.60295 | 0.5788 | 0.5534 | 0.50385 | 0.39975 | 0.26483 | 0.24526 | 0.27732 | 0.36477 | 0.44638 | 0.46471 | 0.50052 | 0.59754 | 0.61919 | 0.56714 | 0.53508 | 0.528 | 0.59421 | 0.72496 | 0.87112 | 0.91942
Wind | 10 | 0 | 3.2078 | 3.1759 | 3.0585 | 2.9785 | 2.9581 | 3.051 | 3.0656 | 2.9336 | 2.9411 | 3.233 | 3.4432 | 3.641 | 3.8626 | 4.0016 | 3.9608 | 3.5032 | 2.8278 | 2.543 | 2.4614 | 2.4522 | 2.5396 | 2.7274 | 2.9769 | 3.1364
Wind | 10 | 1 | 2.2973 | 2.3079 | 2.3189 | 2.3378 | 2.2963 | 2.2945 | 2.3609 | 2.2548 | 2.2216 | 2.3807 | 2.6237 | 2.7449 | 2.8325 | 2.8731 | 2.7656 | 2.4434 | 2.0778 | 1.9796 | 1.969 | 1.9911 | 2.052 | 2.1354 | 2.1589 | 2.2051
Wind | 10 | 2 | 2.8066 | 2.6379 | 2.4655 | 2.468 | 2.5359 | 2.6288 | 2.6712 | 2.874 | 3.1389 | 3.6119 | 3.7372 | 4.1311 | 4.2032 | 4.0474 | 3.9146 | 3.6914 | 3.3637 | 2.9032 | 2.7233 | 2.6741 | 2.6183 | 2.6908 | 2.8482 | 2.9233
Wind | 10 | 3 | 2.9371 | 3.0602 | 3.0688 | 2.9836 | 2.842 | 2.6863 | 2.4862 | 2.1536 | 2.0843 | 2.166 | 2.1914 | 2.1067 | 2.0318 | 2.0116 | 1.9961 | 1.9079 | 1.6398 | 1.5301 | 1.614 | 1.7874 | 1.9724 | 2.126 | 2.4341 | 2.6854
Wind | 10 | 4 | 1.7014 | 1.7189 | 1.9109 | 1.8751 | 1.7106 | 1.5694 | 1.4578 | 1.4712 | 1.5115 | 1.6552 | 1.8572 | 2.0791 | 2.2561 | 2.3668 | 2.4955 | 2.5355 | 2.4539 | 2.2457 | 1.9429 | 1.7402 | 1.512 | 1.4587 | 1.5257 | 1.7085
Wind | 10 | 5 | 0.4518 | 0.44319 | 0.43028 | 0.40834 | 0.39457 | 0.35584 | 0.43373 | 0.62004 | 0.80936 | 1.0645 | 1.3386 | 1.4978 | 1.5064 | 1.512 | 1.4608 | 1.4156 | 1.3248 | 1.2392 | 0.99955 | 0.6437 | 0.51333 | 0.47116 | 0.4604 | 0.45395
Wind | 10 | 6 | 0.15948 | 0.16823 | 0.17406 | 0.17697 | 0.17197 | 0.13325 | 0.095356 | 0.075785 | 0.069123 | 0.10452 | 0.17239 | 0.20404 | 0.18946 | 0.18238 | 0.18197 | 0.2032 | 0.259 | 0.47845 | 0.66291 | 0.33062 | 0.17406 | 0.14616 | 0.14449 | 0.14991
Wind | 10 | 7 | 0.22194 | 0.20903 | 0.18363 | 0.15449 | 0.13616 | 0.1295 | 0.11368 | 0.14324 | 0.19821 | 0.23818 | 0.3352 | 0.43389 | 0.48344 | 0.52092 | 0.5534 | 0.60712 | 0.6117 | 0.66167 | 0.60628 | 0.38309 | 0.29065 | 0.25026 | 0.23027 | 0.22569
Wind | 10 | 8 | 0.32443 | 0.32529 | 0.3296 | 0.32357 | 0.3111 | 0.29044 | 0.24956 | 0.26549 | 0.40791 | 0.55464 | 0.73105 | 0.86831 | 0.97847 | 1.04 | 0.99783 | 0.90446 | 0.86659 | 0.95093 | 0.74052 | 0.56797 | 0.46385 | 0.4049 | 0.37822 | 0.32616
Wind | 10 | 9 | 0.62627 | 0.58588 | 0.51759 | 0.4468 | 0.39933 | 0.45097 | 0.54132 | 0.52009 | 0.57755 | 0.64126 | 0.74037 | 0.83905 | 0.85238 | 0.81615 | 0.75577 | 0.77409 | 0.86945 | 0.80657 | 0.64959 | 0.59546 | 0.58088 | 0.60503 | 0.63793 | 0.62606
Wind | 10 | 10 | 2.1566 | 2.1359 | 2.0912 | 2.1028 | 2.0546 | 1.9724 | 1.9625 | 1.7887 | 1.6342 | 1.5714 | 1.5684 | 1.5034 | 1.3829 | 1.2478 | 1.0559 | 0.94318 | 0.88768 | 0.85928 | 0.97502 | 1.1661 | 1.3717 | 1.6536 | 1.9161 | 2.0994
Wind | 10 | 11 | 0.87052 | 0.81283 | 0.68498 | 0.60295 | 0.5788 | 0.5534 | 0.50385 | 0.39975 | 0.26483 | 0.24526 | 0.27732 | 0.36477 | 0.44638 | 0.46471 | 0.50052 | 0.59754 | 0.61919 | 0.56714 | 0.53508 | 0.528 | 0.59421 | 0.72496 | 0.87112 | 0.91942
Wind | 11 | 0 | 3.2078 | 3.1759 | 3.0585 | 2.9785 | 2.9581 | 3.051 | 3.0656 | 2.9336 | 2.9411 | 3.233 | 3.4432 | 3.641 | 3.8626 | 4.0016 | 3.9608 | 3.5032 | 2.8278 | 2.543 | 2.4614 | 2.4522 | 2.5396 | 2.7274 | 2.9769 | 3.1364
Wind | 11 | 1 | 2.2973 | 2.3079 | 2.3189 | 2.3378 | 2.2963 | 2.2945 | 2.3609 | 2.2548 | 2.2216 | 2.3807 | 2.6237 | 2.7449 | 2.8325 | 2.8731 | 2.7656 | 2.4434 | 2.0778 | 1.9796 | 1.969 | 1.9911 | 2.052 | 2.1354 | 2.1589 | 2.2051
Wind | 11 | 2 | 2.8066 | 2.6379 | 2.4655 | 2.468 | 2.5359 | 2.6288 | 2.6712 | 2.874 | 3.1389 | 3.6119 | 3.7372 | 4.1311 | 4.2032 | 4.0474 | 3.9146 | 3.6914 | 3.3637 | 2.9032 | 2.7233 | 2.6741 | 2.6183 | 2.6908 | 2.8482 | 2.9233
Wind | 11 | 3 | 2.9371 | 3.0602 | 3.0688 | 2.9836 | 2.842 | 2.6863 | 2.4862 | 2.1536 | 2.0843 | 2.166 | 2.1914 | 2.1067 | 2.0318 | 2.0116 | 1.9961 | 1.9079 | 1.6398 | 1.5301 | 1.614 | 1.7874 | 1.9724 | 2.126 | 2.4341 | 2.6854
Wind | 11 | 4 | 1.7014 | 1.7189 | 1.9109 | 1.8751 | 1.7106 | 1.5694 | 1.4578 | 1.4712 | 1.5115 | 1.6552 | 1.8572 | 2.0791 | 2.2561 | 2.3668 | 2.4955 | 2.5355 | 2.4539 | 2.2457 | 1.9429 | 1.7402 | 1.512 | 1.4587 | 1.5257 | 1.7085
Wind | 11 | 5 | 0.4518 | 0.44319 | 0.43028 | 0.40834 | 0.39457 | 0.35584 | 0.43373 | 0.62004 | 0.80936 | 1.0645 | 1.3386 | 1.4978 | 1.5064 | 1.512 | 1.4608 | 1.4156 | 1.3248 | 1.2392 | 0.99955 | 0.6437 | 0.51333 | 0.47116 | 0.4604 | 0.45395
Wind | 11 | 6 | 0.15948 | 0.16823 | 0.17406 | 0.17697 | 0.17197 | 0.13325 | 0.095356 | 0.075785 | 0.069123 | 0.10452 | 0.17239 | 0.20404 | 0.18946 | 0.18238 | 0.18197 | 0.2032 | 0.259 | 0.47845 | 0.66291 | 0.33062 | 0.17406 | 0.14616 | 0.14449 | 0.14991
Wind | 11 | 7 | 0.22194 | 0.20903 | 0.18363 | 0.15449 | 0.13616 | 0.1295 | 0.11368 | 0.14324 | 0.19821 | 0.23818 | 0.3352 | 0.43389 | 0.48344 | 0.52092 | 0.5534 | 0.60712 | 0.6117 | 0.66167 | 0.60628 | 0.38309 | 0.29065 | 0.25026 | 0.23027 | 0.22569
Wind | 11 | 8 | 0.32443 | 0.32529 | 0.3296 | 0.32357 | 0.3111 | 0.29044 | 0.24956 | 0.26549 | 0.40791 | 0.55464 | 0.73105 | 0.86831 | 0.97847 | 1.04 | 0.99783 | 0.90446 | 0.86659 | 0.95093 | 0.74052 | 0.56797 | 0.46385 | 0.4049 | 0.37822 | 0.32616
Wind | 11 | 9 | 0.62627 | 0.58588 | 0.51759 | 0.4468 | 0.39933 | 0.45097 | 0.54132 | 0.52009 | 0.57755 | 0.64126 | 0.74037 | 0.83905 | 0.85238 | 0.81615 | 0.75577 | 0.77409 | 0.86945 | 0.80657 | 0.64959 | 0.59546 | 0.58088 | 0.60503 | 0.63793 | 0.62606
Wind | 11 | 10 | 2.1566 | 2.1359 | 2.0912 | 2.1028 | 2.0546 | 1.9724 | 1.9625 | 1.7887 | 1.6342 | 1.5714 | 1.5684 | 1.5034 | 1.3829 | 1.2478 | 1.0559 | 0.94318 | 0.88768 | 0.85928 | 0.97502 | 1.1661 | 1.3717 | 1.6536 | 1.9161 | 2.0994
Wind | 11 | 11 | 0.87052 | 0.81283 | 0.68498 | 0.60295 | 0.5788 | 0.5534 | 0.50385 | 0.39975 | 0.26483 | 0.24526 | 0.27732 | 0.36477 | 0.44638 | 0.46471 | 0.50052 | 0.59754 | 0.61919 | 0.56714 | 0.53508 | 0.528 | 0.59421 | 0.72496 | 0.87112 | 0.91942
Wind | 12 | 0 | 3.2078 | 3.1759 | 3.0585 | 2.9785 | 2.9581 | 3.051 | 3.0656 | 2.9336 | 2.9411 | 3.233 | 3.4432 | 3.641 | 3.8626 | 4.0016 | 3.9608 | 3.5032 | 2.8278 | 2.543 | 2.4614 | 2.4522 | 2.5396 | 2.7274 | 2.9769 | 3.1364
Wind | 12 | 1 | 2.2973 | 2.3079 | 2.3189 | 2.3378 | 2.2963 | 2.2945 | 2.3609 | 2.2548 | 2.2216 | 2.3807 | 2.6237 | 2.7449 | 2.8325 | 2.8731 | 2.7656 | 2.4434 | 2.0778 | 1.9796 | 1.969 | 1.9911 | 2.052 | 2.1354 | 2.1589 | 2.2051
Wind | 12 | 2 | 2.8066 | 2.6379 | 2.4655 | 2.468 | 2.5359 | 2.6288 | 2.6712 | 2.874 | 3.1389 | 3.6119 | 3.7372 | 4.1311 | 4.2032 | 4.0474 | 3.9146 | 3.6914 | 3.3637 | 2.9032 | 2.7233 | 2.6741 | 2.6183 | 2.6908 | 2.8482 | 2.9233
Wind | 12 | 3 | 2.9371 | 3.0602 | 3.0688 | 2.9836 | 2.842 | 2.6863 | 2.4862 | 2.1536 | 2.0843 | 2.166 | 2.1914 | 2.1067 | 2.0318 | 2.0116 | 1.9961 | 1.9079 | 1.6398 | 1.5301 | 1.614 | 1.7874 | 1.9724 | 2.126 | 2.4341 | 2.6854
Wind | 12 | 4 | 1.7014 | 1.7189 | 1.9109 | 1.8751 | 1.7106 | 1.5694 | 1.4578 | 1.4712 | 1.5115 | 1.6552 | 1.8572 | 2.0791 | 2.2561 | 2.3668 | 2.4955 | 2.5355 | 2.4539 | 2.2457 | 1.9429 | 1.7402 | 1.512 | 1.4587 | 1.5257 | 1.7085
Wind | 12 | 5 | 0.4518 | 0.44319 | 0.43028 | 0.40834 | 0.39457 | 0.35584 | 0.43373 | 0.62004 | 0.80936 | 1.0645 | 1.3386 | 1.4978 | 1.5064 | 1.512 | 1.4608 | 1.4156 | 1.3248 | 1.2392 | 0.99955 | 0.6437 | 0.51333 | 0.47116 | 0.4604 | 0.45395
Wind | 12 | 6 | 0.15948 | 0.16823 | 0.17406 | 0.17697 | 0.17197 | 0.13325 | 0.095356 | 0.075785 | 0.069123 | 0.10452 | 0.17239 | 0.20404 | 0.18946 | 0.18238 | 0.18197 | 0.2032 | 0.259 | 0.47845 | 0.66291 | 0.33062 | 0.17406 | 0.14616 | 0.14449 | 0.14991
Wind | 12 | 7 | 0.22194 | 0.20903 | 0.18363 | 0.15449 | 0.13616 | 0.1295 | 0.11368 | 0.14324 | 0.19821 | 0.23818 | 0.3352 | 0.43389 | 0.48344 | 0.52092 | 0.5534 | 0.60712 | 0.6117 | 0.66167 | 0.60628 | 0.38309 | 0.29065 | 0.25026 | 0.23027 | 0.22569
Wind | 12 | 8 | 0.32443 | 0.32529 | 0.3296 | 0.32357 | 0.3111 | 0.29044 | 0.24956 | 0.26549 | 0.40791 | 0.55464 | 0.73105 | 0.86831 | 0.97847 | 1.04 | 0.99783 | 0.90446 | 0.86659 | 0.95093 | 0.74052 | 0.56797 | 0.46385 | 0.4049 | 0.37822 | 0.32616
Wind | 12 | 9 | 0.62627 | 0.58588 | 0.51759 | 0.4468 | 0.39933 | 0.45097 | 0.54132 | 0.52009 | 0.57755 | 0.64126 | 0.74037 | 0.83905 | 0.85238 | 0.81615 | 0.75577 | 0.77409 | 0.86945 | 0.80657 | 0.64959 | 0.59546 | 0.58088 | 0.60503 | 0.63793 | 0.62606
Wind | 12 | 10 | 2.1566 | 2.1359 | 2.0912 | 2.1028 | 2.0546 | 1.9724 | 1.9625 | 1.7887 | 1.6342 | 1.5714 | 1.5684 | 1.5034 | 1.3829 | 1.2478 | 1.0559 | 0.94318 | 0.88768 | 0.85928 | 0.97502 | 1.1661 | 1.3717 | 1.6536 | 1.9161 | 2.0994
Wind | 12 | 11 | 0.87052 | 0.81283 | 0.68498 | 0.60295 | 0.5788 | 0.5534 | 0.50385 | 0.39975 | 0.26483 | 0.24526 | 0.27732 | 0.36477 | 0.44638 | 0.46471 | 0.50052 | 0.59754 | 0.61919 | 0.56714 | 0.53508 | 0.528 | 0.59421 | 0.72496 | 0.87112 | 0.91942
Wind | 13 | 0 | 3.2078 | 3.1759 | 3.0585 | 2.9785 | 2.9581 | 3.051 | 3.0656 | 2.9336 | 2.9411 | 3.233 | 3.4432 | 3.641 | 3.8626 | 4.0016 | 3.9608 | 3.5032 | 2.8278 | 2.543 | 2.4614 | 2.4522 | 2.5396 | 2.7274 | 2.9769 | 3.1364
Wind | 13 | 1 | 2.2973 | 2.3079 | 2.3189 | 2.3378 | 2.2963 | 2.2945 | 2.3609 | 2.2548 | 2.2216 | 2.3807 | 2.6237 | 2.7449 | 2.8325 | 2.8731 | 2.7656 | 2.4434 | 2.0778 | 1.9796 | 1.969 | 1.9911 | 2.052 | 2.1354 | 2.1589 | 2.2051
Wind | 13 | 2 | 2.8066 | 2.6379 | 2.4655 | 2.468 | 2.5359 | 2.6288 | 2.6712 | 2.874 | 3.1389 | 3.6119 | 3.7372 | 4.1311 | 4.2032 | 4.0474 | 3.9146 | 3.6914 | 3.3637 | 2.9032 | 2.7233 | 2.6741 | 2.6183 | 2.6908 | 2.8482 | 2.9233
Wind | 13 | 3 | 2.9371 | 3.0602 | 3.0688 | 2.9836 | 2.842 | 2.6863 | 2.4862 | 2.1536 | 2.0843 | 2.166 | 2.1914 | 2.1067 | 2.0318 | 2.0116 | 1.9961 | 1.9079 | 1.6398 | 1.5301 | 1.614 | 1.7874 | 1.9724 | 2.126 | 2.4341 | 2.6854
Wind | 13 | 4 | 1.7014 | 1.7189 | 1.9109 | 1.8751 | 1.7106 | 1.5694 | 1.4578 | 1.4712 | 1.5115 | 1.6552 | 1.8572 | 2.0791 | 2.2561 | 2.3668 | 2.4955 | 2.5355 | 2.4539 | 2.2457 | 1.9429 | 1.7402 | 1.512 | 1.4587 | 1.5257 | 1.7085
Wind | 13 | 5 | 0.4518 | 0.44319 | 0.43028 | 0.40834 | 0.39457 | 0.35584 | 0.43373 | 0.62004 | 0.80936 | 1.0645 | 1.3386 | 1.4978 | 1.5064 | 1.512 | 1.4608 | 1.4156 | 1.3248 | 1.2392 | 0.99955 | 0.6437 | 0.51333 | 0.47116 | 0.4604 | 0.45395
Wind | 13 | 6 | 0.15948 | 0.16823 | 0.17406 | 0.17697 | 0.17197 | 0.13325 | 0.095356 | 0.075785 | 0.069123 | 0.10452 | 0.17239 | 0.20404 | 0.18946 | 0.18238 | 0.18197 | 0.2032 | 0.259 | 0.47845 | 0.66291 | 0.33062 | 0.17406 | 0.14616 | 0.14449 | 0.14991
Wind | 13 | 7 | 0.22194 | 0.20903 | 0.18363 | 0.15449 | 0.13616 | 0.1295 | 0.11368 | 0.14324 | 0.19821 | 0.23818 | 0.3352 | 0.43389 | 0.48344 | 0.52092 | 0.5534 | 0.60712 | 0.6117 | 0.66167 | 0.60628 | 0.38309 | 0.29065 | 0.25026 | 0.23027 | 0.22569
Wind | 13 | 8 | 0.32443 | 0.32529 | 0.3296 | 0.32357 | 0.3111 | 0.29044 | 0.24956 | 0.26549 | 0.40791 | 0.55464 | 0.73105 | 0.86831 | 0.97847 | 1.04 | 0.99783 | 0.90446 | 0.86659 | 0.95093 | 0.74052 | 0.56797 | 0.46385 | 0.4049 | 0.37822 | 0.32616
Wind | 13 | 9 | 0.62627 | 0.58588 | 0.51759 | 0.4468 | 0.39933 | 0.45097 | 0.54132 | 0.52009 | 0.57755 | 0.64126 | 0.74037 | 0.83905 | 0.85238 | 0.81615 | 0.75577 | 0.77409 | 0.86945 | 0.80657 | 0.64959 | 0.59546 | 0.58088 | 0.60503 | 0.63793 | 0.62606
Wind | 13 | 10 | 2.1566 | 2.1359 | 2.0912 | 2.1028 | 2.0546 | 1.9724 | 1.9625 | 1.7887 | 1.6342 | 1.5714 | 1.5684 | 1.5034 | 1.3829 | 1.2478 | 1.0559 | 0.94318 | 0.88768 | 0.85928 | 0.97502 | 1.1661 | 1.3717 | 1.6536 | 1.9161 | 2.0994
Wind | 13 | 11 | 0.87052 | 0.81283 | 0.68498 | 0.60295 | 0.5788 | 0.5534 | 0.50385 | 0.39975 | 0.26483 | 0.24526 | 0.27732 | 0.36477 | 0.44638 | 0.46471 | 0.50052 | 0.59754 | 0.61919 | 0.56714 | 0.53508 | 0.528 | 0.59421 | 0.72496 | 0.87112 | 0.91942
Wind | 14 | 0 | 3.2078 | 3.1759 | 3.0585 | 2.9785 | 2.9581 | 3.051 | 3.0656 | 2.9336 | 2.9411 | 3.233 | 3.4432 | 3.641 | 3.8626 | 4.0016 | 3.9608 | 3.5032 | 2.8278 | 2.543 | 2.4614 | 2.4522 | 2.5396 | 2.7274 | 2.9769 | 3.1364
Wind | 14 | 1 | 2.2973 | 2.3079 | 2.3189 | 2.3378 | 2.2963 | 2.2945 | 2.3609 | 2.2548 | 2.2216 | 2.3807 | 2.6237 | 2.7449 | 2.8325 | 2.8731 | 2.7656 | 2.4434 | 2.0778 | 1.9796 | 1.969 | 1.9911 | 2.052 | 2.1354 | 2.1589 | 2.2051
Wind | 14 | 2 | 2.8066 | 2.6379 | 2.4655 | 2.468 | 2.5359 | 2.6288 | 2.6712 | 2.874 | 3.1389 | 3.6119 | 3.7372 | 4.1311 | 4.2032 | 4.0474 | 3.9146 | 3.6914 | 3.3637 | 2.9032 | 2.7233 | 2.6741 | 2.6183 | 2.6908 | 2.8482 | 2.9233
Wind | 14 | 3 | 2.9371 | 3.0602 | 3.0688 | 2.9836 | 2.842 | 2.6863 | 2.4862 | 2.1536 | 2.0843 | 2.166 | 2.1914 | 2.1067 | 2.0318 | 2.0116 | 1.9961 | 1.9079 | 1.6398 | 1.5301 | 1.614 | 1.7874 | 1.9724 | 2.126 | 2.4341 | 2.6854
Wind | 14 | 4 | 1.7014 | 1.7189 | 1.9109 | 1.8751 | 1.7106 | 1.5694 | 1.4578 | 1.4712 | 1.5115 | 1.6552 | 1.8572 | 2.0791 | 2.2561 | 2.3668 | 2.4955 | 2.5355 | 2.4539 | 2.2457 | 1.9429 | 1.7402 | 1.512 | 1.4587 | 1.5257 | 1.7085
Wind | 14 | 5 | 0.4518 | 0.44319 | 0.43028 | 0.40834 | 0.39457 | 0.35584 | 0.43373 | 0.62004 | 0.80936 | 1.0645 | 1.3386 | 1.4978 | 1.5064 | 1.512 | 1.4608 | 1.4156 | 1.3248 | 1.2392 | 0.99955 | 0.6437 | 0.51333 | 0.47116 | 0.4604 | 0.45395
Wind | 14 | 6 | 0.15948 | 0.16823 | 0.17406 | 0.17697 | 0.17197 | 0.13325 | 0.095356 | 0.075785 | 0.069123 | 0.10452 | 0.17239 | 0.20404 | 0.18946 | 0.18238 | 0.18197 | 0.2032 | 0.259 | 0.47845 | 0.66291 | 0.33062 | 0.17406 | 0.14616 | 0.14449 | 0.14991
Wind | 14 | 7 | 0.22194 | 0.20903 | 0.18363 | 0.15449 | 0.13616 | 0.1295 | 0.11368 | 0.14324 | 0.19821 | 0.23818 | 0.3352 | 0.43389 | 0.48344 | 0.52092 | 0.5534 | 0.60712 | 0.6117 | 0.66167 | 0.60628 | 0.38309 | 0.29065 | 0.25026 | 0.23027 | 0.22569
Wind | 14 | 8 | 0.32443 | 0.32529 | 0.3296 | 0.32357 | 0.3111 | 0.29044 | 0.24956 | 0.26549 | 0.40791 | 0.55464 | 0.73105 | 0.86831 | 0.97847 | 1.04 | 0.99783 | 0.90446 | 0.86659 | 0.95093 | 0.74052 | 0.56797 | 0.46385 | 0.4049 | 0.37822 | 0.32616
Wind | 14 | 9 | 0.62627 | 0.58588 | 0.51759 | 0.4468 | 0.39933 | 0.45097 | 0.54132 | 0.52009 | 0.57755 | 0.64126 | 0.74037 | 0.83905 | 0.85238 | 0.81615 | 0.75577 | 0.77409 | 0.86945 | 0.80657 | 0.64959 | 0.59546 | 0.58088 | 0.60503 | 0.63793 | 0.62606
Wind | 14 | 10 | 2.1566 | 2.1359 | 2.0912 | 2.1028 | 2.0546 | 1.9724 | 1.9625 | 1.7887 | 1.6342 | 1.5714 | 1.5684 | 1.5034 | 1.3829 | 1.2478 | 1.0559 | 0.94318 | 0.88768 | 0.85928 | 0.97502 | 1.1661 | 1.3717 | 1.6536 | 1.9161 | 2.0994
Wind | 14 | 11 | 0.87052 | 0.81283 | 0.68498 | 0.60295 | 0.5788 | 0.5534 | 0.50385 | 0.39975 | 0.26483 | 0.24526 | 0.27732 | 0.36477 | 0.44638 | 0.46471 | 0.50052 | 0.59754 | 0.61919 | 0.56714 | 0.53508 | 0.528 | 0.59421 | 0.72496 | 0.87112 | 0.91942
Wind | 15 | 0 | 3.2078 | 3.1759 | 3.0585 | 2.9785 | 2.9581 | 3.051 | 3.0656 | 2.9336 | 2.9411 | 3.233 | 3.4432 | 3.641 | 3.8626 | 4.0016 | 3.9608 | 3.5032 | 2.8278 | 2.543 | 2.4614 | 2.4522 | 2.5396 | 2.7274 | 2.9769 | 3.1364
Wind | 15 | 1 | 2.2973 | 2.3079 | 2.3189 | 2.3378 | 2.2963 | 2.2945 | 2.3609 | 2.2548 | 2.2216 | 2.3807 | 2.6237 | 2.7449 | 2.8325 | 2.8731 | 2.7656 | 2.4434 | 2.0778 | 1.9796 | 1.969 | 1.9911 | 2.052 | 2.1354 | 2.1589 | 2.2051
Wind | 15 | 2 | 2.8066 | 2.6379 | 2.4655 | 2.468 | 2.5359 | 2.6288 | 2.6712 | 2.874 | 3.1389 | 3.6119 | 3.7372 | 4.1311 | 4.2032 | 4.0474 | 3.9146 | 3.6914 | 3.3637 | 2.9032 | 2.7233 | 2.6741 | 2.6183 | 2.6908 | 2.8482 | 2.9233
Wind | 15 | 3 | 2.9371 | 3.0602 | 3.0688 | 2.9836 | 2.842 | 2.6863 | 2.4862 | 2.1536 | 2.0843 | 2.166 | 2.1914 | 2.1067 | 2.0318 | 2.0116 | 1.9961 | 1.9079 | 1.6398 | 1.5301 | 1.614 | 1.7874 | 1.9724 | 2.126 | 2.4341 | 2.6854
Wind | 15 | 4 | 1.7014 | 1.7189 | 1.9109 | 1.8751 | 1.7106 | 1.5694 | 1.4578 | 1.4712 | 1.5115 | 1.6552 | 1.8572 | 2.0791 | 2.2561 | 2.3668 | 2.4955 | 2.5355 | 2.4539 | 2.2457 | 1.9429 | 1.7402 | 1.512 | 1.4587 | 1.5257 | 1.7085
Wind | 15 | 5 | 0.4518 | 0.44319 | 0.43028 | 0.40834 | 0.39457 | 0.35584 | 0.43373 | 0.62004 | 0.80936 | 1.0645 | 1.3386 | 1.4978 | 1.5064 | 1.512 | 1.4608 | 1.4156 | 1.3248 | 1.2392 | 0.99955 | 0.6437 | 0.51333 | 0.47116 | 0.4604 | 0.45395
Wind | 15 | 6 | 0.15948 | 0.16823 | 0.17406 | 0.17697 | 0.17197 | 0.13325 | 0.095356 | 0.075785 | 0.069123 | 0.10452 | 0.17239 | 0.20404 | 0.18946 | 0.18238 | 0.18197 | 0.2032 | 0.259 | 0.47845 | 0.66291 | 0.33062 | 0.17406 | 0.14616 | 0.14449 | 0.14991
Wind | 15 | 7 | 0.22194 | 0.20903 | 0.18363 | 0.15449 | 0.13616 | 0.1295 | 0.11368 | 0.14324 | 0.19821 | 0.23818 | 0.3352 | 0.43389 | 0.48344 | 0.52092 | 0.5534 | 0.60712 | 0.6117 | 0.66167 | 0.60628 | 0.38309 | 0.29065 | 0.25026 | 0.23027 | 0.22569
Wind | 15 | 8 | 0.32443 | 0.32529 | 0.3296 | 0.32357 | 0.3111 | 0.29044 | 0.24956 | 0.26549 | 0.40791 | 0.55464 | 0.73105 | 0.86831 | 0.97847 | 1.04 | 0.99783 | 0.90446 | 0.86659 | 0.95093 | 0.74052 | 0.56797 | 0.46385 | 0.4049 | 0.37822 | 0.32616
Wind | 15 | 9 | 0.62627 | 0.58588 | 0.51759 | 0.4468 | 0.39933 | 0.45097 | 0.54132 | 0.52009 | 0.57755 | 0.64126 | 0.74037 | 0.83905 | 0.85238 | 0.81615 | 0.75577 | 0.77409 | 0.86945 | 0.80657 | 0.64959 | 0.59546 | 0.58088 | 0.60503 | 0.63793 | 0.62606
Wind | 15 | 10 | 2.1566 | 2.1359 | 2.0912 | 2.1028 | 2.0546 | 1.9724 | 1.9625 | 1.7887 | 1.6342 | 1.5714 | 1.5684 | 1.5034 | 1.3829 | 1.2478 | 1.0559 | 0.94318 | 0.88768 | 0.85928 | 0.97502 | 1.1661 | 1.3717 | 1.6536 | 1.9161 | 2.0994
Wind | 15 | 11 | 0.87052 | 0.81283 | 0.68498 | 0.60295 | 0.5788 | 0.5534 | 0.50385 | 0.39975 | 0.26483 | 0.24526 | 0.27732 | 0.36477 | 0.44638 | 0.46471 | 0.50052 | 0.59754 | 0.61919 | 0.56714 | 0.53508 | 0.528 | 0.59421 | 0.72496 | 0.87112 | 0.91942
Wind | 16 | 0 | 3.2078 | 3.1759 | 3.0585 | 2.9785 | 2.9581 | 3.051 | 3.0656 | 2.9336 | 2.9411 | 3.233 | 3.4432 | 3.641 | 3.8626 | 4.0016 | 3.9608 | 3.5032 | 2.8278 | 2.543 | 2.4614 | 2.4522 | 2.5396 | 2.7274 | 2.9769 | 3.1364
Wind | 16 | 1 | 2.2973 | 2.3079 | 2.3189 | 2.3378 | 2.2963 | 2.2945 | 2.3609 | 2.2548 | 2.2216 | 2.3807 | 2.6237 | 2.7449 | 2.8325 | 2.8731 | 2.7656 | 2.4434 | 2.0778 | 1.9796 | 1.969 | 1.9911 | 2.052 | 2.1354 | 2.1589 | 2.2051
Wind | 16 | 2 | 2.8066 | 2.6379 | 2.4655 | 2.468 | 2.5359 | 2.6288 | 2.6712 | 2.874 | 3.1389 | 3.6119 | 3.7372 | 4.1311 | 4.2032 | 4.0474 | 3.9146 | 3.6914 | 3.3637 | 2.9032 | 2.7233 | 2.6741 | 2.6183 | 2.6908 | 2.8482 | 2.9233
Wind | 16 | 3 | 2.9371 | 3.0602 | 3.0688 | 2.9836 | 2.842 | 2.6863 | 2.4862 | 2.1536 | 2.0843 | 2.166 | 2.1914 | 2.1067 | 2.0318 | 2.0116 | 1.9961 | 1.9079 | 1.6398 | 1.5301 | 1.614 | 1.7874 | 1.9724 | 2.126 | 2.4341 | 2.6854
Wind | 16 | 4 | 1.7014 | 1.7189 | 1.9109 | 1.8751 | 1.7106 | 1.5694 | 1.4578 | 1.4712 | 1.5115 | 1.6552 | 1.8572 | 2.0791 | 2.2561 | 2.3668 | 2.4955 | 2.5355 | 2.4539 | 2.2457 | 1.9429 | 1.7402 | 1.512 | 1.4587 | 1.5257 | 1.7085
Wind | 16 | 5 | 0.4518 | 0.44319 | 0.43028 | 0.40834 | 0.39457 | 0.35584 | 0.43373 | 0.62004 | 0.80936 | 1.0645 | 1.3386 | 1.4978 | 1.5064 | 1.512 | 1.4608 | 1.4156 | 1.3248 | 1.2392 | 0.99955 | 0.6437 | 0.51333 | 0.47116 | 0.4604 | 0.45395
Wind | 16 | 6 | 0.15948 | 0.16823 | 0.17406 | 0.17697 | 0.17197 | 0.13325 | 0.095356 | 0.075785 | 0.069123 | 0.10452 | 0.17239 | 0.20404 | 0.18946 | 0.18238 | 0.18197 | 0.2032 | 0.259 | 0.47845 | 0.66291 | 0.33062 | 0.17406 | 0.14616 | 0.14449 | 0.14991
Wind | 16 | 7 | 0.22194 | 0.20903 | 0.18363 | 0.15449 | 0.13616 | 0.1295 | 0.11368 | 0.14324 | 0.19821 | 0.23818 | 0.3352 | 0.43389 | 0.48344 | 0.52092 | 0.5534 | 0.60712 | 0.6117 | 0.66167 | 0.60628 | 0.38309 | 0.29065 | 0.25026 | 0.23027 | 0.22569
Wind | 16 | 8 | 0.32443 | 0.32529 | 0.3296 | 0.32357 | 0.3111 | 0.29044 | 0.24956 | 0.26549 | 0.40791 | 0.55464 | 0.73105 | 0.86831 | 0.97847 | 1.04 | 0.99783 | 0.90446 | 0.86659 | 0.95093 | 0.74052 | 0.56797 | 0.46385 | 0.4049 | 0.37822 | 0.32616
Wind | 16 | 9 | 0.62627 | 0.58588 | 0.51759 | 0.4468 | 0.39933 | 0.45097 | 0.54132 | 0.52009 | 0.57755 | 0.64126 | 0.74037 | 0.83905 | 0.85238 | 0.81615 | 0.75577 | 0.77409 | 0.86945 | 0.80657 | 0.64959 | 0.59546 | 0.58088 | 0.60503 | 0.63793 | 0.62606
Wind | 16 | 10 | 2.1566 | 2.1359 | 2.0912 | 2.1028 | 2.0546 | 1.9724 | 1.9625 | 1.7887 | 1.6342 | 1.5714 | 1.5684 | 1.5034 | 1.3829 | 1.2478 | 1.0559 | 0.94318 | 0.88768 | 0.85928 | 0.97502 | 1.1661 | 1.3717 | 1.6536 | 1.9161 | 2.0994
Wind | 16 | 11 | 0.87052 | 0.81283 | 0.68498 | 0.60295 | 0.5788 | 0.5534 | 0.50385 | 0.39975 | 0.26483 | 0.24526 | 0.27732 | 0.36477 | 0.44638 | 0.46471 | 0.50052 | 0.59754 | 0.61919 | 0.56714 | 0.53508 | 0.528 | 0.59421 | 0.72496 | 0.87112 | 0.91942
Wind | 17 | 0 | 3.2078 | 3.1759 | 3.0585 | 2.9785 | 2.9581 | 3.051 | 3.0656 | 2.9336 | 2.9411 | 3.233 | 3.4432 | 3.641 | 3.8626 | 4.0016 | 3.9608 | 3.5032 | 2.8278 | 2.543 | 2.4614 | 2.4522 | 2.5396 | 2.7274 | 2.9769 | 3.1364
Wind | 17 | 1 | 2.2973 | 2.3079 | 2.3189 | 2.3378 | 2.2963 | 2.2945 | 2.3609 | 2.2548 | 2.2216 | 2.3807 | 2.6237 | 2.7449 | 2.8325 | 2.8731 | 2.7656 | 2.4434 | 2.0778 | 1.9796 | 1.969 | 1.9911 | 2.052 | 2.1354 | 2.1589 | 2.2051
Wind | 17 | 2 | 2.8066 | 2.6379 | 2.4655 | 2.468 | 2.5359 | 2.6288 | 2.6712 | 2.874 | 3.1389 | 3.6119 | 3.7372 | 4.1311 | 4.2032 | 4.0474 | 3.9146 | 3.6914 | 3.3637 | 2.9032 | 2.7233 | 2.6741 | 2.6183 | 2.6908 | 2.8482 | 2.9233
Wind | 17 | 3 | 2.9371 | 3.0602 | 3.0688 | 2.9836 | 2.842 | 2.6863 | 2.4862 | 2.1536 | 2.0843 | 2.166 | 2.1914 | 2.1067 | 2.0318 | 2.0116 | 1.9961 | 1.9079 | 1.6398 | 1.5301 | 1.614 | 1.7874 | 1.9724 | 2.126 | 2.4341 | 2.6854
Wind | 17 | 4 | 1.7014 | 1.7189 | 1.9109 | 1.8751 | 1.7106 | 1.5694 | 1.4578 | 1.4712 | 1.5115 | 1.6552 | 1.8572 | 2.0791 | 2.2561 | 2.3668 | 2.4955 | 2.5355 | 2.4539 | 2.2457 | 1.9429 | 1.7402 | 1.512 | 1.4587 | 1.5257 | 1.7085
Wind | 17 | 5 | 0.4518 | 0.44319 | 0.43028 | 0.40834 | 0.39457 | 0.35584 | 0.43373 | 0.62004 | 0.80936 | 1.0645 | 1.3386 | 1.4978 | 1.5064 | 1.512 | 1.4608 | 1.4156 | 1.3248 | 1.2392 | 0.99955 | 0.6437 | 0.51333 | 0.47116 | 0.4604 | 0.45395
Wind | 17 | 6 | 0.15948 | 0.16823 | 0.17406 | 0.17697 | 0.17197 | 0.13325 | 0.095356 | 0.075785 | 0.069123 | 0.10452 | 0.17239 | 0.20404 | 0.18946 | 0.18238 | 0.18197 | 0.2032 | 0.259 | 0.47845 | 0.66291 | 0.33062 | 0.17406 | 0.14616 | 0.14449 | 0.14991
Wind | 17 | 7 | 0.22194 | 0.20903 | 0.18363 | 0.15449 | 0.13616 | 0.1295 | 0.11368 | 0.14324 | 0.19821 | 0.23818 | 0.3352 | 0.43389 | 0.48344 | 0.52092 | 0.5534 | 0.60712 | 0.6117 | 0.66167 | 0.60628 | 0.38309 | 0.29065 | 0.25026 | 0.23027 | 0.22569
Wind | 17 | 8 | 0.32443 | 0.32529 | 0.3296 | 0.32357 | 0.3111 | 0.29044 | 0.24956 | 0.26549 | 0.40791 | 0.55464 | 0.73105 | 0.86831 | 0.97847 | 1.04 | 0.99783 | 0.90446 | 0.86659 | 0.95093 | 0.74052 | 0.56797 | 0.46385 | 0.4049 | 0.37822 | 0.32616
Wind | 17 | 9 | 0.62627 | 0.58588 | 0.51759 | 0.4468 | 0.39933 | 0.45097 | 0.54132 | 0.52009 | 0.57755 | 0.64126 | 0.74037 | 0.83905 | 0.85238 | 0.81615 | 0.75577 | 0.77409 | 0.86945 | 0.80657 | 0.64959 | 0.59546 | 0.58088 | 0.60503 | 0.63793 | 0.62606
Wind | 17 | 10 | 2.1566 | 2.1359 | 2.0912 | 2.1028 | 2.0546 | 1.9724 | 1.9625 | 1.7887 | 1.6342 | 1.5714 | 1.5684 | 1.5034 | 1.3829 | 1.2478 | 1.0559 | 0.94318 | 0.88768 | 0.85928 | 0.97502 | 1.1661 | 1.3717 | 1.6536 | 1.9161 | 2.0994
Wind | 17 | 11 | 0.87052 | 0.81283 | 0.68498 | 0.60295 | 0.5788 | 0.5534 | 0.50385 | 0.39975 | 0.26483 | 0.24526 | 0.27732 | 0.36477 | 0.44638 | 0.46471 | 0.50052 | 0.59754 | 0.61919 | 0.56714 | 0.53508 | 0.528 | 0.59421 | 0.72496 | 0.87112 | 0.91942
Wind | 18 | 0 | 3.2078 | 3.1759 | 3.0585 | 2.9785 | 2.9581 | 3.051 | 3.0656 | 2.9336 | 2.9411 | 3.233 | 3.4432 | 3.641 | 3.8626 | 4.0016 | 3.9608 | 3.5032 | 2.8278 | 2.543 | 2.4614 | 2.4522 | 2.5396 | 2.7274 | 2.9769 | 3.1364
Wind | 18 | 1 | 2.2973 | 2.3079 | 2.3189 | 2.3378 | 2.2963 | 2.2945 | 2.3609 | 2.2548 | 2.2216 | 2.3807 | 2.6237 | 2.7449 | 2.8325 | 2.8731 | 2.7656 | 2.4434 | 2.0778 | 1.9796 | 1.969 | 1.9911 | 2.052 | 2.1354 | 2.1589 | 2.2051
Wind | 18 | 2 | 2.8066 | 2.6379 | 2.4655 | 2.468 | 2.5359 | 2.6288 | 2.6712 | 2.874 | 3.1389 | 3.6119 | 3.7372 | 4.1311 | 4.2032 | 4.0474 | 3.9146 | 3.6914 | 3.3637 | 2.9032 | 2.7233 | 2.6741 | 2.6183 | 2.6908 | 2.8482 | 2.9233
Wind | 18 | 3 | 2.9371 | 3.0602 | 3.0688 | 2.9836 | 2.842 | 2.6863 | 2.4862 | 2.1536 | 2.0843 | 2.166 | 2.1914 | 2.1067 | 2.0318 | 2.0116 | 1.9961 | 1.9079 | 1.6398 | 1.5301 | 1.614 | 1.7874 | 1.9724 | 2.126 | 2.4341 | 2.6854
Wind | 18 | 4 | 1.7014 | 1.7189 | 1.9109 | 1.8751 | 1.7106 | 1.5694 | 1.4578 | 1.4712 | 1.5115 | 1.6552 | 1.8572 | 2.0791 | 2.2561 | 2.3668 | 2.4955 | 2.5355 | 2.4539 | 2.2457 | 1.9429 | 1.7402 | 1.512 | 1.4587 | 1.5257 | 1.7085
Wind | 18 | 5 | 0.4518 | 0.44319 | 0.43028 | 0.40834 | 0.39457 | 0.35584 | 0.43373 | 0.62004 | 0.80936 | 1.0645 | 1.3386 | 1.4978 | 1.5064 | 1.512 | 1.4608 | 1.4156 | 1.3248 | 1.2392 | 0.99955 | 0.6437 | 0.51333 | 0.47116 | 0.4604 | 0.45395
Wind | 18 | 6 | 0.15948 | 0.16823 | 0.17406 | 0.17697 | 0.17197 | 0.13325 | 0.095356 | 0.075785 | 0.069123 | 0.10452 | 0.17239 | 0.20404 | 0.18946 | 0.18238 | 0.18197 | 0.2032 | 0.259 | 0.47845 | 0.66291 | 0.33062 | 0.17406 | 0.14616 | 0.14449 | 0.14991
Wind | 18 | 7 | 0.22194 | 0.20903 | 0.18363 | 0.15449 | 0.13616 | 0.1295 | 0.11368 | 0.14324 | 0.19821 | 0.23818 | 0.3352 | 0.43389 | 0.48344 | 0.52092 | 0.5534 | 0.60712 | 0.6117 | 0.66167 | 0.60628 | 0.38309 | 0.29065 | 0.25026 | 0.23027 | 0.22569
Wind | 18 | 8 | 0.32443 | 0.32529 | 0.3296 | 0.32357 | 0.3111 | 0.29044 | 0.24956 | 0.26549 | 0.40791 | 0.55464 | 0.73105 | 0.86831 | 0.97847 | 1.04 | 0.99783 | 0.90446 | 0.86659 | 0.95093 | 0.74052 | 0.56797 | 0.46385 | 0.4049 | 0.37822 | 0.32616
Wind | 18 | 9 | 0.62627 | 0.58588 | 0.51759 | 0.4468 | 0.39933 | 0.45097 | 0.54132 | 0.52009 | 0.57755 | 0.64126 | 0.74037 | 0.83905 | 0.85238 | 0.81615 | 0.75577 | 0.77409 | 0.86945 | 0.80657 | 0.64959 | 0.59546 | 0.58088 | 0.60503 | 0.63793 | 0.62606
Wind | 18 | 10 | 2.1566 | 2.1359 | 2.0912 | 2.1028 | 2.0546 | 1.9724 | 1.9625 | 1.7887 | 1.6342 | 1.5714 | 1.5684 | 1.5034 | 1.3829 | 1.2478 | 1.0559 | 0.94318 | 0.88768 | 0.85928 | 0.97502 | 1.1661 | 1.3717 | 1.6536 | 1.9161 | 2.0994
Wind | 18 | 11 | 0.87052 | 0.81283 | 0.68498 | 0.60295 | 0.5788 | 0.5534 | 0.50385 | 0.39975 | 0.26483 | 0.24526 | 0.27732 | 0.36477 | 0.44638 | 0.46471 | 0.50052 | 0.59754 | 0.61919 | 0.56714 | 0.53508 | 0.528 | 0.59421 | 0.72496 | 0.87112 | 0.91942
Wind | 19 | 0 | 3.2078 | 3.1759 | 3.0585 | 2.9785 | 2.9581 | 3.051 | 3.0656 | 2.9336 | 2.9411 | 3.233 | 3.4432 | 3.641 | 3.8626 | 4.0016 | 3.9608 | 3.5032 | 2.8278 | 2.543 | 2.4614 | 2.4522 | 2.5396 | 2.7274 | 2.9769 | 3.1364
Wind | 19 | 1 | 2.2973 | 2.3079 | 2.3189 | 2.3378 | 2.2963 | 2.2945 | 2.3609 | 2.2548 | 2.2216 | 2.3807 | 2.6237 | 2.7449 | 2.8325 | 2.8731 | 2.7656 | 2.4434 | 2.0778 | 1.9796 | 1.969 | 1.9911 | 2.052 | 2.1354 | 2.1589 | 2.2051
Wind | 19 | 2 | 2.8066 | 2.6379 | 2.4655 | 2.468 | 2.5359 | 2.6288 | 2.6712 | 2.874 | 3.1389 | 3.6119 | 3.7372 | 4.1311 | 4.2032 | 4.0474 | 3.9146 | 3.6914 | 3.3637 | 2.9032 | 2.7233 | 2.6741 | 2.6183 | 2.6908 | 2.8482 | 2.9233
Wind | 19 | 3 | 2.9371 | 3.0602 | 3.0688 | 2.9836 | 2.842 | 2.6863 | 2.4862 | 2.1536 | 2.0843 | 2.166 | 2.1914 | 2.1067 | 2.0318 | 2.0116 | 1.9961 | 1.9079 | 1.6398 | 1.5301 | 1.614 | 1.7874 | 1.9724 | 2.126 | 2.4341 | 2.6854
Wind | 19 | 4 | 1.7014 | 1.7189 | 1.9109 | 1.8751 | 1.7106 | 1.5694 | 1.4578 | 1.4712 | 1.5115 | 1.6552 | 1.8572 | 2.0791 | 2.2561 | 2.3668 | 2.4955 | 2.5355 | 2.4539 | 2.2457 | 1.9429 | 1.7402 | 1.512 | 1.4587 | 1.5257 | 1.7085
Wind | 19 | 5 | 0.4518 | 0.44319 | 0.43028 | 0.40834 | 0.39457 | 0.35584 | 0.43373 | 0.62004 | 0.80936 | 1.0645 | 1.3386 | 1.4978 | 1.5064 | 1.512 | 1.4608 | 1.4156 | 1.3248 | 1.2392 | 0.99955 | 0.6437 | 0.51333 | 0.47116 | 0.4604 | 0.45395
Wind | 19 | 6 | 0.15948 | 0.16823 | 0.17406 | 0.17697 | 0.17197 | 0.13325 | 0.095356 | 0.075785 | 0.069123 | 0.10452 | 0.17239 | 0.20404 | 0.18946 | 0.18238 | 0.18197 | 0.2032 | 0.259 | 0.47845 | 0.66291 | 0.33062 | 0.17406 | 0.14616 | 0.14449 | 0.14991
Wind | 19 | 7 | 0.22194 | 0.20903 | 0.18363 | 0.15449 | 0.13616 | 0.1295 | 0.11368 | 0.14324 | 0.19821 | 0.23818 | 0.3352 | 0.43389 | 0.48344 | 0.52092 | 0.5534 | 0.60712 | 0.6117 | 0.66167 | 0.60628 | 0.38309 | 0.29065 | 0.25026 | 0.23027 | 0.22569
Wind | 19 | 8 | 0.32443 | 0.32529 | 0.3296 | 0.32357 | 0.3111 | 0.29044 | 0.24956 | 0.26549 | 0.40791 | 0.55464 | 0.73105 | 0.86831 | 0.97847 | 1.04 | 0.99783 | 0.90446 | 0.86659 | 0.95093 | 0.74052 | 0.56797 | 0.46385 | 0.4049 | 0.37822 | 0.32616
Wind | 19 | 9 | 0.62627 | 0.58588 | 0.51759 | 0.4468 | 0.39933 | 0.45097 | 0.54132 | 0.52009 | 0.57755 | 0.64126 | 0.74037 | 0.83905 | 0.85238 | 0.81615 | 0.75577 | 0.77409 | 0.86945 | 0.80657 | 0.64959 | 0.59546 | 0.58088 | 0.60503 | 0.63793 | 0.62606
Wind | 19 | 10 | 2.1566 | 2.1359 | 2.0912 | 2.1028 | 2.0546 | 1.9724 | 1.9625 | 1.7887 | 1.6342 | 1.5714 | 1.5684 | 1.5034 | 1.3829 | 1.2478 | 1.0559 | 0.94318 | 0.88768 | 0.85928 | 0.97502 | 1.1661 | 1.3717 | 1.6536 | 1.9161 | 2.0994
Wind | 19 | 11 | 0.87052 | 0.81283 | 0.68498 | 0.60295 | 0.5788 | 0.5534 | 0.50385 | 0.39975 | 0.26483 | 0.24526 | 0.27732 | 0.36477 | 0.44638 | 0.46471 | 0.50052 | 0.59754 | 0.61919 | 0.56714 | 0.53508 | 0.528 | 0.59421 | 0.72496 | 0.87112 | 0.91942

## Charging
Generation Technology | Year | Day | Hour 0 | Hour 1 | Hour 2 | Hour 3 | Hour 4 | Hour 5 | Hour 6 | Hour 7 | Hour 8 | Hour 9 | Hour 10 | Hour 11 | Hour 12 | Hour 13 | Hour 14 | Hour 15 | Hour 16 | Hour 17 | Hour 18 | Hour 19 | Hour 20 | Hour 21 | Hour 22 | Hour 23
Battery | 0 | 0 | 0 | 0 | 0 | 0 | 0 | 0 | 0 | 0 | 0.63931 | 3.8434 | 4.3737 | 4.3939 | 4.3939 | 4.295 | 1.6056 | 0 | 0 | 0 | 0 | 0 | 0 | 0 | 0 | 0
Battery | 0 | 1 | 0 | 0 | 0 | 0 | 0 | 0 | 0 | 0 | 0.77542 | 3.9128 | 4.3939 | 4.3939 | 4.3939 | 4.1187 | 1.1483 | 0 | 0 | 0 | 0 | 0 | 0 | 0 | 0 | 0
Battery | 0 | 2 | 0 | 0 | 0 | 0 | 0 | 0 | 0 | 0 | 0 | 4.3939 | 4.3939 | 4.3939 | 1.6639 | 4.3939 | 4.3939 | 1.2127 | 0 | 0 | 0 | 0 | 0 | 0 | 0 | 0
Battery | 0 | 3 | 0 | 0 | 0 | 0 | 0 | 0 | 0 | 0 | 0 | 4.3939 | 4.3939 | 4.3939 | 1.5181 | 4.3939 | 4.3939 | 1.3586 | 0 | 0 | 0 | 0 | 0 | 0 | 0 | 0
Battery | 0 | 4 | 0 | 0 | 0 | 0 | 0 | 0 | 0 | 0 | 4.3939 | 1.1006 | 4.3939 | 4.3939 | 4.3939 | 4.3939 | 4.3939 | 1.776 | 0 | 0 | 0 | 0 | 0 | 0 | 0 | 0
Battery | 0 | 5 | 0 | 0 | 0 | 0 | 0 | 0 | 0 | 0 | 0 | 4.3939 | 4.3939 | 4.3939 | 3.8604 | 4.3939 | 3.3091 | 0.10112 | 0 | 0 | 0 | 0 | 0 | 0 | 0 | 0
Battery | 0 | 6 | 0 | 0 | 0 | 0 | 0 | 0 | 0 | 0 | 2.0022 | 4.3939 | 4.0487 | 4.3939 | 4.3939 | 3.3819 | 1.2581 | 0 | 0.18879 | 0 | 0 | 0 | 0 | 0 | 0 | 0
Battery | 0 | 7 | 0 | 0 | 0 | 0 | 0 | 0 | 0 | 0 | 1.7536 | 4.3939 | 4.3939 | 4.3939 | 4.3939 | 3.836 | 1.681 | 0 | 0 | 0 | 0 | 0 | 0 | 0 | 0 | 0
Battery | 0 | 8 | 0 | 0 | 0 | 0 | 0 | 0 | 0 | 0 | 0.027295 | 4.3939 | 4.3939 | 4.3939 | 4.3939 | 4.3939 | 2.8494 | 0 | 0 | 0 | 0 | 0 | 0 | 0 | 0 | 0
Battery | 0 | 9 | 0 | 0 | 0 | 0 | 0 | 0 | 0 | 0 | 0.59344 | 4.3939 | 4.3939 | 4.3939 | 4.3939 | 4.3939 | 2.2832 | 0 | 0 | 0 | 0 | 0 | 0 | 0 | 0 | 0
Battery | 0 | 10 | 0 | 0 | 0 | 0 | 0 | 0 | 0 | 0 | 1.7664 | 4.3939 | 4.3939 | 4.3939 | 4.3939 | 4.0718 | 1.4325 | 0 | 0 | 0 | 0 | 0 | 0 | 0 | 0 | 0
Battery | 0 | 11 | 0 | 0 | 0 | 0 | 0 | 0 | 0 | 0 | 0.34378 | 3.6539 | 4.0182 | 4.3939 | 4.3663 | 2.8664 | 0 | 0 | 0 | 0 | 0 | 0 | 0 | 0 | 0 | 0
Battery | 1 | 0 | 0 | 0 | 0 | 0 | 0 | 0 | 0 | 0 | 0.93108 | 4.4606 | 5.128 | 5.4792 | 5.4792 | 4.9539 | 1.9594 | 0 | 0 | 0 | 0 | 0 | 0 | 0 | 0 | 0
Battery | 1 | 1 | 0 | 0 | 0 | 0 | 0 | 0 | 0 | 0 | 1.1697 | 4.6341 | 5.2834 | 5.4792 | 5.4792 | 4.8785 | 1.5822 | 0 | 0 | 0 | 0 | 0 | 0 | 0 | 0 | 0
Battery | 1 | 2 | 0 | 0 | 0 | 0 | 0 | 0 | 0 | 0 | 0 | 5.4792 | 5.4792 | 5.4792 | 2.2181 | 5.4792 | 5.2283 | 1.4898 | 0 | 0 | 0 | 0 | 0 | 0 | 0 | 0
Battery | 1 | 3 | 0 | 0 | 0 | 0 | 0 | 0 | 0 | 0 | 5.4792 | 0 | 5.4792 | 5.4792 | 5.4792 | 1.6526 | 5.4792 | 1.8044 | 0 | 0 | 0 | 0 | 0 | 0 | 0 | 0
Battery | 1 | 4 | 0 | 0 | 0 | 0 | 0 | 0 | 0 | 0 | 0 | 5.4792 | 5.4792 | 5.4792 | 1.2182 | 5.4792 | 5.4792 | 2.2388 | 0 | 0 | 0 | 0 | 0 | 0 | 0 | 0
Battery | 1 | 5 | 0 | 0 | 0 | 0 | 0 | 0 | 0 | 0 | 0 | 5.4792 | 5.4792 | 5.4792 | 4.2722 | 5.4792 | 4.1114 | 0.55269 | 0 | 0 | 0 | 0 | 0 | 0 | 0 | 0
Battery | 1 | 6 | 0 | 0 | 0 | 0 | 0 | 0 | 0 | 0 | 2.7749 | 5.4792 | 5.1574 | 5.4792 | 5.4792 | 4.3906 | 2.0253 | 0 | 0 | 0 | 0 | 0 | 0 | 0 | 0 | 0
Battery | 1 | 7 | 0 | 0 | 0 | 0 | 0.10722 | 0 | 0 | 0 | 1.6142 | 5.4792 | 5.4792 | 5.4792 | 5.4792 | 4.8638 | 2.4583 | 0 | 0 | 0 | 0 | 0 | 0 | 0 | 0 | 0
Battery | 1 | 8 | 0 | 0 | 0 | 0 | 0 | 0 | 0 | 0 | 0 | 5.4792 | 5.4792 | 5.4792 | 5.2621 | 5.4792 | 3.6742 | 0 | 0 | 0 | 0 | 0 | 0 | 0 | 0 | 0
Battery | 1 | 9 | 0 | 0 | 0 | 0 | 0 | 0 | 0 | 0 | 0.45735 | 5.4792 | 5.4792 | 5.4792 | 5.4792 | 5.4792 | 2.9997 | 0 | 0 | 0 | 0 | 0 | 0 | 0 | 0 | 0
Battery | 1 | 10 | 0 | 0 | 0 | 0 | 0 | 0 | 0 | 0 | 2.0571 | 5.463 | 5.4792 | 5.4792 | 5.4792 | 4.905 | 1.9904 | 0 | 0 | 0 | 0 | 0 | 0 | 0 | 0 | 0
Battery | 1 | 11 | 0 | 0 | 0 | 0 | 0 | 0 | 0 | 0 | 0.83225 | 4.5174 | 5.0101 | 5.4792 | 5.3732 | 3.6945 | 0.36356 | 0 | 0 | 0 | 0 | 0 | 0 | 0 | 0 | 0
Battery | 2 | 0 | 0 | 0 | 0 | 0 | 0 | 0 | 0 | 0 | 0.75061 | 4.4066 | 5.0731 | 5.4792 | 5.4792 | 4.8749 | 1.7667 | 0 | 0 | 0 | 0 | 0 | 0 | 0 | 0 | 0
Battery | 2 | 1 | 0 | 0 | 0 | 0 | 0 | 0 | 0 | 0 | 1.0254 | 4.62 | 5.2666 | 5.4792 | 5.4792 | 4.8417 | 1.4219 | 0 | 0 | 0 | 0 | 0 | 0 | 0 | 0 | 0
Battery | 2 | 2 | 0 | 0 | 0 | 0 | 0 | 0 | 0 | 0 | 0 | 5.4792 | 5.4792 | 5.4792 | 2.4578 | 5.4792 | 5.1776 | 1.3009 | 0 | 0 | 0 | 0 | 0 | 0 | 0 | 0
Battery | 2 | 3 | 0 | 0 | 0 | 0 | 0 | 0 | 0 | 0 | 5.4792 | 0 | 5.4792 | 5.4792 | 5.4792 | 1.7508 | 5.4792 | 1.7062 | 0 | 0 | 0 | 0 | 0 | 0 | 0 | 0
Battery | 2 | 4 | 0 | 0 | 0 | 0 | 0 | 0 | 0 | 0 | 0 | 5.4792 | 5.4792 | 5.4792 | 1.3315 | 5.4792 | 5.4792 | 2.1256 | 0 | 0 | 0 | 0 | 0 | 0 | 0 | 0
Battery | 2 | 5 | 0 | 0 | 0 | 0 | 0 | 0 | 0 | 0 | 0 | 5.4792 | 5.4792 | 5.4792 | 4.424 | 5.4792 | 4.1044 | 0.40786 | 0 | 0 | 0 | 0 | 0 | 0 | 0 | 0
Battery | 2 | 6 | 0 | 0 | 0 | 0 | 0 | 0 | 0 | 0 | 2.7773 | 5.4792 | 5.2268 | 5.4792 | 5.4792 | 4.4342 | 1.9772 | 0 | 0 | 0 | 0 | 0 | 0 | 0 | 0 | 0
Battery | 2 | 7 | 0 | 0 | 0 | 0 | 0 | 0 | 0 | 0 | 1.6129 | 5.4792 | 5.4792 | 5.4792 | 5.4792 | 4.9115 | 2.4118 | 0 | 0 | 0 | 0 | 0 | 0 | 0 | 0 | 0
Battery | 2 | 8 | 0 | 0 | 0 | 0 | 0 | 0 | 0 | 0 | 0 | 5.4792 | 5.4792 | 5.4792 | 5.2722 | 5.4792 | 3.6641 | 0 | 0 | 0 | 0 | 0 | 0 | 0 | 0 | 0
Battery | 2 | 9 | 0 | 0 | 0 | 0 | 0 | 0 | 0 | 0 | 0.47098 | 5.4792 | 5.4792 | 5.4792 | 5.4792 | 5.4792 | 2.9861 | 0 | 0 | 0 | 0 | 0 | 0 | 0 | 0 | 0
Battery | 2 | 10 | 0 | 0 | 0 | 0 | 0 | 0 | 0 | 0 | 2.0533 | 5.4792 | 5.4792 | 5.4792 | 5.4792 | 4.9518 | 1.9312 | 0 | 0 | 0 | 0 | 0 | 0 | 0 | 0 | 0
Battery | 2 | 11 | 0 | 0 | 0 | 0 | 0 | 0 | 0 | 0 | 0.76538 | 4.5948 | 5.0885 | 5.4792 | 5.4601 | 3.7168 | 0.25635 | 0 | 0 | 0 | 0 | 0 | 0 | 0 | 0 | 0
Battery | 3 | 0 | 0 | 0 | 0 | 0 | 0 | 0 | 0 | 0 | 0.55199 | 4.3368 | 4.9996 | 5.4792 | 5.4792 | 4.7775 | 1.5537 | 0 | 0 | 0 | 0 | 0 | 0 | 0 | 0 | 0
Battery | 3 | 1 | 0 | 0 | 0 | 0 | 0 | 0 | 0 | 0 | 0.86338 | 4.5908 | 5.2319 | 5.4792 | 5.4792 | 4.7874 | 1.2419 | 0 | 0 | 0 | 0 | 0 | 0 | 0 | 0 | 0
Battery | 3 | 2 | 0 | 0 | 0 | 0 | 0 | 0 | 0 | 0 | 0 | 5.4792 | 5.4792 | 5.4792 | 2.7317 | 5.4792 | 5.111 | 1.0936 | 0 | 0 | 0 | 0 | 0 | 0 | 0 | 0
Battery | 3 | 3 | 0 | 0 | 0 | 0 | 0 | 0 | 0 | 0 | 0 | 5.4792 | 5.4792 | 5.4792 | 1.8645 | 5.4792 | 5.4792 | 1.5925 | 0 | 0 | 0 | 0 | 0 | 0 | 0 | 0
Battery | 3 | 4 | 0 | 0 | 0 | 0 | 0 | 0 | 0 | 0 | 0 | 5.4792 | 5.4792 | 5.4792 | 1.4616 | 5.4792 | 5.4792 | 1.9954 | 0 | 0 | 0 | 0 | 0 | 0 | 0 | 0
Battery | 3 | 5 | 0 | 0 | 0 | 0 | 0 | 0 | 0 | 0 | 0 | 5.4792 | 5.4792 | 5.4792 | 4.611 | 5.4792 | 4.0811 | 0.24419 | 0 | 0 | 0 | 0 | 0 | 0 | 0 | 0
Battery | 3 | 6 | 0 | 0 | 0 | 0 | 0 | 0 | 0 | 0 | 2.7647 | 5.4792 | 5.2792 | 5.4792 | 5.4792 | 4.4609 | 1.9108 | 0 | 0 | 0 | 0 | 0 | 0 | 0 | 0 | 0
Battery | 3 | 7 | 0 | 0 | 0 | 0 | 0 | 0 | 0 | 0 | 1.6472 | 5.4792 | 5.4792 | 5.4792 | 5.4792 | 4.9422 | 2.3469 | 0 | 0 | 0 | 0 | 0 | 0 | 0 | 0 | 0
Battery | 3 | 8 | 0 | 0 | 0 | 0 | 0 | 0 | 0 | 0 | 0 | 5.4792 | 5.4792 | 5.4792 | 5.2992 | 5.4792 | 3.637 | 0 | 0 | 0 | 0 | 0 | 0 | 0 | 0 | 0
Battery | 3 | 9 | 0 | 0 | 0 | 0 | 0 | 0 | 0 | 0 | 0.49964 | 5.4792 | 5.4792 | 5.4792 | 5.4792 | 5.4792 | 2.9574 | 0 | 0 | 0 | 0 | 0 | 0 | 0 | 0 | 0
Battery | 3 | 10 | 0 | 0 | 0 | 0 | 0 | 0 | 0 | 0 | 2.0939 | 5.4792 | 5.4792 | 5.4792 | 5.4792 | 4.9854 | 1.8569 | 0 | 0 | 0 | 0 | 0 | 0 | 0 | 0 | 0
Battery | 3 | 11 | 0 | 0 | 0 | 0 | 0 | 0 | 0 | 0 | 0.6843 | 4.6605 | 5.1528 | 5.4792 | 5.4792 | 3.7244 | 0.13233 | 0 | 0 | 0 | 0 | 0 | 0 | 0 | 0 | 0
Battery | 4 | 0 | 0 | 0 | 0 | 0 | 0 | 0 | 0 | 0 | 0.34343 | 4.2636 | 4.9224 | 5.4792 | 5.4792 | 4.6752 | 1.3301 | 0 | 0 | 0 | 0 | 0 | 0 | 0 | 0 | 0
Battery | 4 | 1 | 0 | 0 | 0 | 0 | 0 | 0 | 0 | 0 | 0.69329 | 4.5601 | 5.1953 | 5.4792 | 5.4792 | 4.7303 | 1.053 | 0 | 0 | 0 | 0 | 0 | 0 | 0 | 0 | 0
Battery | 4 | 2 | 0 | 0 | 0 | 0 | 0 | 0 | 0 | 0 | 0 | 5.4792 | 5.4792 | 5.4792 | 3.0193 | 5.4792 | 5.0411 | 0.87586 | 0 | 0 | 0 | 0 | 0 | 0 | 0 | 0
Battery | 4 | 3 | 0 | 0 | 0 | 0 | 0 | 0 | 0 | 0 | 0 | 5.4792 | 5.4792 | 5.4792 | 1.984 | 5.4792 | 5.4792 | 1.4731 | 0 | 0 | 0 | 0 | 0 | 0 | 0 | 0
Battery | 4 | 4 | 0 | 0 | 0 | 0 | 0 | 0 | 0 | 0 | 0 | 5.4792 | 5.4792 | 5.4792 | 1.5983 | 5.4792 | 5.4792 | 1.8587 | 0 | 0 | 0 | 0 | 0 | 0 | 0 | 0
Battery | 4 | 5 | 0 | 0 | 0 | 0 | 0 | 0 | 0 | 0 | 0 | 5.4792 | 5.4792 | 5.4792 | 4.8073 | 5.4792 | 4.0567 | 0.072334 | 0 | 0 | 0 | 0 | 0 | 0 | 0 | 0
Battery | 4 | 6 | 0 | 0 | 0 | 0 | 0 | 0 | 0 | 0 | 2.7514 | 5.4792 | 5.3342 | 5.4792 | 5.4792 | 4.4889 | 1.841 | 0 | 0 | 0 | 0 | 0 | 0 | 0 | 0 | 0
Battery | 4 | 7 | 0 | 0 | 0 | 0 | 0 | 0 | 0 | 0 | 1.6831 | 5.4792 | 5.4792 | 5.4792 | 5.4792 | 4.9745 | 2.2787 | 0 | 0 | 0 | 0 | 0 | 0 | 0 | 0 | 0
Battery | 4 | 8 | 0 | 0 | 0 | 0 | 0.06679 | 0 | 0 | 0 | 0 | 5.4792 | 5.4792 | 5.4792 | 5.3276 | 5.4792 | 3.6086 | 0 | 0 | 0 | 0 | 0 | 0 | 0 | 0 | 0
Battery | 4 | 9 | 0 | 0 | 0 | 0 | 0 | 0 | 0 | 0 | 0.52973 | 5.4792 | 5.4792 | 5.4792 | 5.4792 | 5.4792 | 2.9273 | 0 | 0 | 0 | 0 | 0 | 0 | 0 | 0 | 0
Battery | 4 | 10 | 0 | 0 | 0 | 0 | 0 | 0 | 0 | 0 | 2.0177 | 5.4792 | 5.4792 | 5.4792 | 5.4792 | 5.0208 | 1.7788 | 0 | 0 | 0 | 0 | 0 | 0 | 0 | 0 | 0
Battery | 4 | 11 | 0 | 0 | 0 | 0 | 0 | 0 | 0 | 0 | 0.59917 | 4.7294 | 5.2203 | 5.4792 | 5.4792 | 3.7323 | 0.0021126 | 0 | 0 | 0 | 0 | 0 | 0 | 0 | 0 | 0
Battery | 5 | 0 | 0 | 0 | 0 | 0 | 0 | 0 | 0 | 0 | 0.36845 | 4.5384 | 5.2658 | 5.3247 | 5.3247 | 4.9541 | 1.3781 | 0 | 0 | 0 | 0 | 0 | 0 | 0 | 0 | 0
Battery | 5 | 1 | 0 | 0 | 0 | 0 | 0 | 0 | 0 | 0 | 0.79449 | 4.9145 | 5.3247 | 5.3247 | 5.3247 | 5.0888 | 1.1634 | 0 | 0 | 0 | 0 | 0 | 0 | 0 | 0 | 0
Battery | 5 | 2 | 0 | 0 | 0 | 0 | 0 | 0 | 0 | 0 | 0.90922 | 5.0194 | 5.3247 | 5.3247 | 3.2735 | 4.791 | 5.3229 | 0.88775 | 0 | 0 | 0 | 0 | 0 | 0 | 0 | 0
Battery | 5 | 3 | 0 | 0 | 0 | 0 | 0 | 0 | 0 | 0.44697 | 0 | 5.3247 | 5.3247 | 5.3247 | 3.2035 | 5.3247 | 4.2723 | 1.6315 | 0 | 0 | 0 | 0 | 0 | 0 | 0 | 0
Battery | 5 | 4 | 0 | 0 | 0 | 0 | 0 | 0 | 0 | 0.96583 | 0 | 5.3247 | 5.3247 | 5.3247 | 2.7064 | 5.3247 | 3.8665 | 2.0155 | 0 | 0 | 0 | 0 | 0 | 0 | 0 | 0
Battery | 5 | 5 | 0 | 0 | 0 | 0 | 0 | 0 | 0 | 0 | 4.4072 | 0.48832 | 5.3247 | 5.3247 | 5.3247 | 5.3247 | 4.4567 | 0.2021 | 0 | 0 | 0 | 0 | 0 | 0 | 0 | 0
Battery | 5 | 6 | 0 | 0 | 0 | 0 | 0 | 0 | 0 | 0 | 3.0737 | 4.5824 | 5.3247 | 5.3247 | 5.3247 | 5.0274 | 2.1955 | 0 | 0 | 0 | 0 | 0 | 0 | 0 | 0 | 0
Battery | 5 | 7 | 0 | 0 | 0 | 0 | 0 | 0 | 0 | 0 | 3.2888 | 3.9464 | 5.3247 | 5.3247 | 5.3247 | 5.0044 | 2.6394 | 0 | 0 | 0 | 0 | 0 | 0 | 0 | 0 | 0
Battery | 5 | 8 | 0 | 0 | 0 | 0 | 0 | 0 | 0 | 0 | 0.21168 | 5.3247 | 5.3247 | 5.3247 | 5.3247 | 5.3247 | 4.0179 | 0 | 0 | 0 | 0 | 0 | 0 | 0 | 0 | 0
Battery | 5 | 9 | 0 | 0 | 0 | 0 | 0 | 0 | 0 | 0 | 0.95004 | 5.3247 | 5.3247 | 5.3247 | 5.3247 | 5.3247 | 3.2796 | 0 | 0 | 0 | 0 | 0 | 0 | 0 | 0 | 0
Battery | 5 | 10 | 0 | 0 | 0 | 0 | 0 | 0 | 0 | 0 | 2.2094 | 5.3247 | 5.3247 | 5.3247 | 5.3247 | 5.3247 | 2.0202 | 0 | 0 | 0 | 0 | 0 | 0 | 0 | 0 | 0
Battery | 5 | 11 | 0 | 0 | 0 | 0 | 0 | 0 | 0 | 0 | 0.80035 | 5.2175 | 5.3247 | 5.3247 | 5.3247 | 4.1652 | 0.17157 | 0 | 0 | 0 | 0 | 0 | 0 | 0 | 0 | 0
Battery | 6 | 0 | 0 | 0 | 0 | 0 | 0 | 0 | 0 | 0 | 0 | 3.9227 | 4.5354 | 5.3247 | 5.3247 | 4.2539 | 0.70147 | 0 | 0 | 0 | 0 | 0 | 0 | 0 | 0 | 0
Battery | 6 | 1 | 0 | 0 | 0 | 0 | 0 | 0 | 0 | 0 | 0.18153 | 4.2928 | 4.8788 | 5.3247 | 5.3247 | 4.3898 | 0.48561 | 0 | 0 | 0 | 0 | 0 | 0 | 0 | 0 | 0
Battery | 6 | 2 | 0 | 0 | 0 | 0 | 0 | 0 | 0 | 0 | 0.66496 | 5.3247 | 5.0703 | 5.3247 | 5.3247 | 4.1561 | 4.7056 | 0.28204 | 0 | 0 | 0 | 0 | 0 | 0 | 0 | 0
Battery | 6 | 3 | 0 | 0 | 0 | 0 | 0 | 0 | 0 | 0 | 4.6798 | 0.10742 | 5.3247 | 5.3247 | 5.3247 | 5.3247 | 3.6989 | 1.0682 | 0 | 0 | 0 | 0 | 0 | 0 | 0 | 0
Battery | 6 | 4 | 0 | 0 | 0 | 0 | 0 | 0 | 0 | 0.472 | 0 | 5.3247 | 5.3247 | 5.3247 | 2.3494 | 5.3247 | 5.3247 | 1.4082 | 0 | 0 | 0 | 0 | 0 | 0 | 0 | 0
Battery | 6 | 5 | 0 | 0 | 0 | 0 | 0 | 0 | 0 | 0 | 3.8459 | 2.1218 | 5.3247 | 5.3247 | 5.3247 | 5.1288 | 3.7824 | 0 | 0 | 0 | 0 | 0 | 0 | 0 | 0 | 0
Battery | 6 | 6 | 0 | 0 | 0 | 0 | 0 | 0 | 0 | 0 | 2.5119 | 5.3247 | 5.1669 | 5.3247 | 5.3247 | 4.2844 | 1.468 | 0 | 0 | 0 | 0 | 0 | 0 | 0 | 0 | 0
Battery | 6 | 7 | 0 | 0 | 0 | 0 | 0 | 0 | 0 | 0 | 2.8553 | 5.3247 | 5.3247 | 5.3247 | 5.3247 | 4.7749 | 1.9068 | 0 | 0 | 0 | 0 | 0 | 0 | 0 | 0 | 0
Battery | 6 | 8 | 0 | 0 | 0 | 0 | 0 | 0 | 0 | 0 | 3.6122 | 2.7038 | 5.3247 | 5.3247 | 5.3247 | 5.2441 | 3.3189 | 0 | 0 | 0 | 0 | 0 | 0 | 0 | 0 | 0
Battery | 6 | 9 | 0 | 0 | 0 | 0 | 0 | 0 | 0 | 0 | 3.7376 | 3.2095 | 5.3247 | 5.3247 | 5.3247 | 5.2692 | 2.6627 | 0 | 0 | 0 | 0 | 0 | 0 | 0 | 0 | 0
Battery | 6 | 10 | 0 | 0 | 0 | 0 | 0 | 0 | 0 | 0 | 1.7122 | 5.3247 | 5.3247 | 5.3247 | 5.3247 | 4.8808 | 1.4426 | 0 | 0 | 0 | 0 | 0 | 0 | 0 | 0 | 0
Battery | 6 | 11 | 0 | 0 | 0 | 0 | 0 | 0 | 0 | 0 | 0.26467 | 4.6615 | 5.1144 | 5.3247 | 5.3247 | 3.5284 | 0 | 0 | 0 | 0 | 0 | 0 | 0 | 0 | 0 | 0
Battery | 7 | 0 | 0 | 0 | 0 | 0 | 0 | 0 | 0 | 0 | 0 | 3.2762 | 3.7684 | 5.0252 | 5.0252 | 3.5188 | 0 | 0 | 0 | 0 | 0 | 0 | 0 | 0 | 0 | 0
Battery | 7 | 1 | 0 | 0 | 0 | 0 | 0 | 0 | 0 | 0 | 0 | 3.64 | 4.1068 | 5.0252 | 5.0252 | 3.6559 | 0 | 0 | 0 | 0 | 0 | 0 | 0 | 0 | 0 | 0
Battery | 7 | 2 | 0 | 0 | 0 | 0 | 0 | 0 | 0 | 0 | 1.6696 | 5.0252 | 5.0252 | 5.0252 | 5.0252 | 5.0252 | 4.0574 | 0 | 0 | 0 | 0 | 0 | 0 | 0 | 0 | 0
Battery | 7 | 3 | 0 | 0 | 0 | 0 | 0 | 0 | 0 | 0 | 4.1601 | 1.0903 | 5.0252 | 5.0252 | 5.0252 | 5.0252 | 5.0252 | 0.47672 | 0 | 0 | 0 | 0 | 0 | 0 | 0 | 0
Battery | 7 | 4 | 0 | 0 | 0 | 0 | 0 | 0 | 0 | 0 | 4.5483 | 0.40829 | 5.0252 | 5.0252 | 5.0252 | 5.0252 | 5.0252 | 0.77053 | 0 | 0 | 0 | 0 | 0 | 0 | 0 | 0
Battery | 7 | 5 | 0 | 0 | 0 | 0 | 0 | 0 | 0 | 0 | 3.2565 | 5.0252 | 4.4213 | 5.0252 | 5.0252 | 5.0252 | 3.0745 | 0 | 0 | 0 | 0 | 0 | 0 | 0 | 0 | 0
Battery | 7 | 6 | 0 | 0 | 0 | 0 | 0 | 0 | 0 | 0 | 1.8493 | 5.0252 | 4.3546 | 5.0252 | 4.8162 | 3.5042 | 0.70419 | 0 | 0 | 0 | 0 | 0 | 0 | 0 | 0 | 0
Battery | 7 | 7 | 0 | 0 | 0 | 0 | 0 | 0 | 0 | 0 | 2.192 | 5.0252 | 4.7797 | 5.0252 | 5.0252 | 3.9869 | 1.1376 | 0 | 0 | 0 | 0 | 0 | 0 | 0 | 0 | 0
Battery | 7 | 8 | 0 | 0 | 0 | 0 | 0 | 0 | 0 | 0 | 3.1421 | 5.0252 | 5.0252 | 5.0252 | 5.0252 | 5.0252 | 2.585 | 0 | 0 | 0 | 0 | 0 | 0 | 0 | 0 | 0
Battery | 7 | 9 | 0 | 0 | 0 | 0 | 0 | 0 | 0 | 0 | 3.7121 | 5.0252 | 5.0252 | 5.0252 | 5.0252 | 5.0252 | 2.015 | 0 | 0 | 0 | 0 | 0 | 0 | 0 | 0 | 0
Battery | 7 | 10 | 0 | 0 | 0 | 0 | 0 | 0 | 0 | 0 | 1.1902 | 5.0252 | 5.0252 | 5.0252 | 5.0252 | 4.2592 | 0.83609 | 0 | 0 | 0 | 0 | 0 | 0 | 0 | 0 | 0
Battery | 7 | 11 | 0 | 0 | 0 | 0 | 0 | 0 | 0 | 0 | 0 | 4.0778 | 4.4219 | 5.0252 | 4.8347 | 2.8597 | 0 | 0 | 0 | 0 | 0 | 0 | 0 | 0 | 0 | 0
Battery | 8 | 0 | 0 | 0 | 0 | 0 | 0 | 0 | 0 | 0 | 0 | 2.5974 | 2.9631 | 4.4286 | 4.3867 | 2.7469 | 0 | 0 | 0 | 0 | 0 | 0 | 0 | 0 | 0 | 0
Battery | 8 | 1 | 0 | 0 | 0 | 0 | 0 | 0 | 0 | 0 | 0 | 2.9546 | 3.2962 | 4.7527 | 4.5673 | 2.8853 | 0 | 0 | 0 | 0 | 0 | 0 | 0 | 0 | 0 | 0
Battery | 8 | 2 | 0 | 0 | 0 | 0 | 0 | 0 | 0 | 0 | 2.3502 | 5.0252 | 5.0252 | 5.0252 | 5.0252 | 5.0252 | 3.3769 | 0 | 0 | 0 | 0 | 0 | 0 | 0 | 0 | 0
Battery | 8 | 3 | 0 | 0 | 0 | 0 | 0 | 0 | 0 | 0 | 3.6145 | 5.0252 | 2.6771 | 5.0252 | 5.0252 | 5.0252 | 4.4607 | 0 | 0 | 0 | 0 | 0 | 0 | 0 | 0 | 0
Battery | 8 | 4 | 0 | 0 | 0 | 0 | 0 | 0 | 0 | 0 | 3.9847 | 5.0252 | 2.2595 | 5.0252 | 5.0252 | 5.0252 | 4.4071 | 0.10096 | 0 | 0 | 0 | 0 | 0 | 0 | 0 | 0
Battery | 8 | 5 | 0 | 0 | 0 | 0 | 0 | 0 | 0 | 0 | 3.396 | 5.0252 | 5.0252 | 5.0252 | 5.0252 | 5.0252 | 2.3311 | 0 | 0 | 0 | 0 | 0 | 0 | 0 | 0 | 0
Battery | 8 | 6 | 0 | 0 | 0 | 0 | 0 | 0 | 0 | 0 | 1.1536 | 4.3431 | 3.5016 | 4.4165 | 3.9712 | 2.685 | 0 | 0 | 0 | 0 | 0 | 0 | 0 | 0 | 0 | 0
Battery | 8 | 7 | 0 | 0 | 0 | 0 | 0 | 0 | 0 | 0 | 1.4956 | 4.752 | 3.92 | 5.0252 | 4.6315 | 3.1595 | 0.32987 | 0 | 0 | 0 | 0 | 0 | 0 | 0 | 0 | 0
Battery | 8 | 8 | 0 | 0 | 0 | 0 | 0 | 0 | 0 | 0 | 2.7208 | 5.0252 | 5.0252 | 5.0252 | 5.0252 | 4.7154 | 1.8143 | 0 | 0 | 0 | 0 | 0 | 0 | 0 | 0 | 0
Battery | 8 | 9 | 0 | 0 | 0 | 0 | 0 | 0 | 0 | 0 | 3.2043 | 5.0252 | 5.0252 | 5.0252 | 5.0252 | 4.7192 | 1.335 | 0 | 0 | 0 | 0 | 0 | 0 | 0 | 0 | 0
Battery | 8 | 10 | 0 | 0 | 0 | 0 | 0 | 0 | 0 | 0 | 0.64212 | 4.4491 | 4.9762 | 5.0252 | 5.0252 | 3.6065 | 0.19925 | 0 | 0 | 0 | 0 | 0 | 0 | 0 | 0 | 0
Battery | 8 | 11 | 0 | 0 | 0 | 0 | 0 | 0 | 0 | 0 | 0 | 3.4648 | 3.6947 | 4.6144 | 4.1128 | 2.1576 | 0 | 0 | 0 | 0 | 0 | 0 | 0 | 0 | 0 | 0
Battery | 9 | 0 | 0 | 0 | 0 | 0 | 0 | 0 | 0 | 0 | 0 | 1.8846 | 2.1176 | 3.5898 | 3.5629 | 1.9363 | 0 | 0 | 0 | 0 | 0 | 0 | 0 | 0 | 0 | 0
Battery | 9 | 1 | 0 | 0 | 0 | 0 | 0 | 0 | 0 | 0 | 0 | 2.2349 | 2.445 | 3.9087 | 3.7335 | 2.0762 | 0 | 0 | 0 | 0 | 0 | 0 | 0 | 0 | 0 | 0
Battery | 9 | 2 | 0 | 0 | 0 | 0 | 0 | 0 | 0 | 0 | 1.7268 | 5.0252 | 5.0252 | 5.0252 | 5.0252 | 5.0252 | 2.6623 | 0 | 0 | 0 | 0 | 0 | 0 | 0 | 0 | 0
Battery | 9 | 3 | 0 | 0 | 0 | 0 | 0 | 0 | 0 | 0 | 3.0415 | 5.0252 | 5.0252 | 5.0252 | 3.9892 | 4.9498 | 3.7969 | 0 | 0 | 0 | 0 | 0 | 0 | 0 | 0 | 0
Battery | 9 | 4 | 0 | 0 | 0 | 0 | 0 | 0 | 0 | 0 | 3.3929 | 5.0252 | 4.3097 | 5.0252 | 5.0252 | 4.3856 | 3.6893 | 0 | 0 | 0 | 0 | 0 | 0 | 0 | 0 | 0
Battery | 9 | 5 | 0 | 0 | 0 | 0 | 0 | 0 | 0 | 0 | 2.7973 | 5.0252 | 5.0252 | 5.0252 | 5.0252 | 4.352 | 1.5506 | 0 | 0 | 0 | 0 | 0 | 0 | 0 | 0 | 0
Battery | 9 | 6 | 0 | 0 | 0 | 0 | 0 | 0 | 0 | 0 | 0.42315 | 3.597 | 2.6061 | 3.5243 | 3.0839 | 1.8249 | 0 | 0 | 0 | 0 | 0 | 0 | 0 | 0 | 0 | 0
Battery | 9 | 7 | 0 | 0 | 0 | 0 | 0 | 0 | 0 | 0 | 0.76438 | 4.0029 | 3.0174 | 4.2691 | 3.7425 | 2.2907 | 0 | 0 | 0 | 0 | 0 | 0 | 0 | 0 | 0 | 0
Battery | 9 | 8 | 0 | 0 | 0 | 0 | 0 | 0 | 0 | 0 | 2.0221 | 5.0252 | 4.6934 | 5.0252 | 5.0252 | 3.8717 | 1.0052 | 0 | 0 | 0 | 0 | 0 | 0 | 0 | 0 | 0
Battery | 9 | 9 | 0 | 0 | 0 | 0 | 0 | 0 | 0 | 0 | 2.6069 | 5.0252 | 5.0252 | 5.0252 | 5.0252 | 3.9845 | 0.62089 | 0 | 0 | 0 | 0 | 0 | 0 | 0 | 0 | 0
Battery | 9 | 10 | 0 | 0 | 0 | 0 | 0 | 0 | 0 | 0 | 0.066611 | 3.8442 | 4.2598 | 5.0252 | 4.5615 | 2.9211 | 0 | 0 | 0 | 0 | 0 | 0 | 0 | 0 | 0 | 0
Battery | 9 | 11 | 0 | 0 | 0 | 0 | 0 | 0 | 0 | 0 | 0 | 2.8212 | 2.9313 | 3.851 | 3.3548 | 1.4204 | 0 | 0 | 0 | 0 | 0 | 0 | 0 | 0 | 0 | 0
Battery | 10 | 0 | 0 | 0 | 0 | 0 | 0 | 0 | 0 | 0 | 0 | 1.0853 | 1.0853 | 1.0853 | 1.0853 | 1.0853 | 0 | 0 | 0 | 0 | 0 | 0 | 0 | 0 | 0 | 0
Battery | 10 | 1 | 0 | 0 | 0 | 0 | 0 | 0 | 0 | 0 | 0 | 1.0853 | 1.0853 | 1.0853 | 1.0853 | 1.0853 | 0 | 0 | 0 | 0 | 0 | 0 | 0 | 0 | 0 | 0
Battery | 10 | 2 | 0 | 0 | 0 | 0 | 0 | 0 | 0 | 0 | 0 | 1.0853 | 1.0853 | 1.0853 | 0.58037 | 1.0853 | 1.0853 | 0 | 0 | 0 | 0 | 0 | 0 | 0 | 0 | 0
Battery | 10 | 3 | 0 | 0 | 0 | 0 | 0 | 0 | 0 | 0 | 0 | 1.0853 | 1.0853 | 1.0853 | 0.58037 | 1.0853 | 1.0853 | 0 | 0 | 0 | 0 | 0 | 0 | 0 | 0 | 0
Battery | 10 | 4 | 0 | 0 | 0 | 0 | 0 | 0 | 0 | 0 | 0 | 1.0853 | 1.0853 | 1.0853 | 0.58037 | 1.0853 | 1.0853 | 0 | 0 | 0 | 0 | 0 | 0 | 0 | 0 | 0
Battery | 10 | 5 | 0 | 0 | 0 | 0 | 0 | 0 | 0 | 0 | 0 | 1.0853 | 1.0853 | 1.0853 | 0.93468 | 1.0853 | 0.731 | 0 | 0 | 0 | 0 | 0 | 0 | 0 | 0 | 0
Battery | 10 | 6 | 0 | 0 | 0 | 0 | 0 | 0 | 0 | 0 | 0 | 1.0853 | 1.0853 | 1.0853 | 1.0853 | 0.92179 | 0 | 0 | 0 | 0 | 0 | 0 | 0 | 0 | 0 | 0
Battery | 10 | 7 | 0 | 0 | 0 | 0 | 0 | 0 | 0 | 0 | 0 | 1.0853 | 1.0853 | 1.0853 | 1.0853 | 1.0853 | 0 | 0 | 0 | 0 | 0 | 0 | 0 | 0 | 0 | 0
Battery | 10 | 8 | 0 | 0 | 0 | 0 | 0 | 0 | 0 | 0 | 0.88048 | 0.62967 | 1.0853 | 1.0853 | 1.0853 | 1.0853 | 0.15553 | 0 | 0 | 0 | 0 | 0 | 0 | 0 | 0 | 0
Battery | 10 | 9 | 0 | 0 | 0 | 0 | 0 | 0 | 0 | 0 | 0.58037 | 1.0853 | 1.0853 | 1.0853 | 1.0853 | 1.0853 | 0 | 0 | 0 | 0 | 0 | 0 | 0 | 0 | 0 | 0
Battery | 10 | 10 | 0 | 0 | 0 | 0 | 0 | 0 | 0 | 0 | 0 | 1.0853 | 1.0853 | 1.0853 | 1.0853 | 1.0853 | 0 | 0 | 0 | 0 | 0 | 0 | 0 | 0 | 0 | 0
Battery | 10 | 11 | 0 | 0 | 0 | 0 | 0 | 0 | 0 | 0 | 0 | 1.0853 | 1.0853 | 1.0853 | 1.0853 | 0.64632 | 0 | 0 | 0 | 0 | 0 | 0 | 0 | 0 | 0 | 0
Battery | 11 | 0 | 0 | 0 | 0 | 0 | 0 | 0 | 0 | 0 | 0 | 0 | 0 | 0 | 0 | 0 | 0 | 0 | 0 | 0 | 0 | 0 | 0 | 0 | 0 | 0
Battery | 11 | 1 | 0 | 0 | 0 | 0 | 0 | 0 | 0 | 0 | 0 | 0 | 0 | 0 | 0 | 0 | 0 | 0 | 0 | 0 | 0 | 0 | 0 | 0 | 0 | 0
Battery | 11 | 2 | 0 | 0 | 0 | 0 | 0 | 0 | 0 | 0 | 0 | 0 | 0 | 0 | 0 | 0 | 0 | 0 | 0 | 0 | 0 | 0 | 0 | 0 | 0 | 0
Battery | 11 | 3 | 0 | 0 | 0 | 0 | 0 | 0 | 0 | 0 | 0 | 0 | 0 | 0 | 0 | 0 | 0 | 0 | 0 | 0 | 0 | 0 | 0 | 0 | 0 | 0
Battery | 11 | 4 | 0 | 0 | 0 | 0 | 0 | 0 | 0 | 0 | 0 | 0 | 0 | 0 | 0 | 0 | 0 | 0 | 0 | 0 | 0 | 0 | 0 | 0 | 0 | 0
Battery | 11 | 5 | 0 | 0 | 0 | 0 | 0 | 0 | 0 | 0 | 0 | 0 | 0 | 0 | 0 | 0 | 0 | 0 | 0 | 0 | 0 | 0 | 0 | 0 | 0 | 0
Battery | 11 | 6 | 0 | 0 | 0 | 0 | 0 | 0 | 0 | 0 | 0 | 0 | 0 | 0 | 0 | 0 | 0 | 0 | 0 | 0 | 0 | 0 | 0 | 0 | 0 | 0
Battery | 11 | 7 | 0 | 0 | 0 | 0 | 0 | 0 | 0 | 0 | 0 | 0 | 0 | 0 | 0 | 0 | 0 | 0 | 0 | 0 | 0 | 0 | 0 | 0 | 0 | 0
Battery | 11 | 8 | 0 | 0 | 0 | 0 | 0 | 0 | 0 | 0 | 0 | 0 | 0 | 0 | 0 | 0 | 0 | 0 | 0 | 0 | 0 | 0 | 0 | 0 | 0 | 0
Battery | 11 | 9 | 0 | 0 | 0 | 0 | 0 | 0 | 0 | 0 | 0 | 0 | 0 | 0 | 0 | 0 | 0 | 0 | 0 | 0 | 0 | 0 | 0 | 0 | 0 | 0
Battery | 11 | 10 | 0 | 0 | 0 | 0 | 0 | 0 | 0 | 0 | 0 | 0 | 0 | 0 | 0 | 0 | 0 | 0 | 0 | 0 | 0 | 0 | 0 | 0 | 0 | 0
Battery | 11 | 11 | 0 | 0 | 0 | 0 | 0 | 0 | 0 | 0 | 0 | 0 | 0 | 0 | 0 | 0 | 0 | 0 | 0 | 0 | 0 | 0 | 0 | 0 | 0 | 0
Battery | 12 | 0 | 0 | 0 | 0 | 0 | 0 | 0 | 0 | 0 | 0 | 0 | 0 | 0 | 0 | 0 | 0 | 0 | 0 | 0 | 0 | 0 | 0 | 0 | 0 | 0
Battery | 12 | 1 | 0 | 0 | 0 | 0 | 0 | 0 | 0 | 0 | 0 | 0 | 0 | 0 | 0 | 0 | 0 | 0 | 0 | 0 | 0 | 0 | 0 | 0 | 0 | 0
Battery | 12 | 2 | 0 | 0 | 0 | 0 | 0 | 0 | 0 | 0 | 0 | 0 | 0 | 0 | 0 | 0 | 0 | 0 | 0 | 0 | 0 | 0 | 0 | 0 | 0 | 0
Battery | 12 | 3 | 0 | 0 | 0 | 0 | 0 | 0 | 0 | 0 | 0 | 0 | 0 | 0 | 0 | 0 | 0 | 0 | 0 | 0 | 0 | 0 | 0 | 0 | 0 | 0
Battery | 12 | 4 | 0 | 0 | 0 | 0 | 0 | 0 | 0 | 0 | 0 | 0 | 0 | 0 | 0 | 0 | 0 | 0 | 0 | 0 | 0 | 0 | 0 | 0 | 0 | 0
Battery | 12 | 5 | 0 | 0 | 0 | 0 | 0 | 0 | 0 | 0 | 0 | 0 | 0 | 0 | 0 | 0 | 0 | 0 | 0 | 0 | 0 | 0 | 0 | 0 | 0 | 0
Battery | 12 | 6 | 0 | 0 | 0 | 0 | 0 | 0 | 0 | 0 | 0 | 0 | 0 | 0 | 0 | 0 | 0 | 0 | 0 | 0 | 0 | 0 | 0 | 0 | 0 | 0
Battery | 12 | 7 | 0 | 0 | 0 | 0 | 0 | 0 | 0 | 0 | 0 | 0 | 0 | 0 | 0 | 0 | 0 | 0 | 0 | 0 | 0 | 0 | 0 | 0 | 0 | 0
Battery | 12 | 8 | 0 | 0 | 0 | 0 | 0 | 0 | 0 | 0 | 0 | 0 | 0 | 0 | 0 | 0 | 0 | 0 | 0 | 0 | 0 | 0 | 0 | 0 | 0 | 0
Battery | 12 | 9 | 0 | 0 | 0 | 0 | 0 | 0 | 0 | 0 | 0 | 0 | 0 | 0 | 0 | 0 | 0 | 0 | 0 | 0 | 0 | 0 | 0 | 0 | 0 | 0
Battery | 12 | 10 | 0 | 0 | 0 | 0 | 0 | 0 | 0 | 0 | 0 | 0 | 0 | 0 | 0 | 0 | 0 | 0 | 0 | 0 | 0 | 0 | 0 | 0 | 0 | 0
Battery | 12 | 11 | 0 | 0 | 0 | 0 | 0 | 0 | 0 | 0 | 0 | 0 | 0 | 0 | 0 | 0 | 0 | 0 | 0 | 0 | 0 | 0 | 0 | 0 | 0 | 0
Battery | 13 | 0 | 0 | 0 | 0 | 0 | 0 | 0 | 0 | 0 | 0 | 0 | 0 | 0 | 0 | 0 | 0 | 0 | 0 | 0 | 0 | 0 | 0 | 0 | 0 | 0
Battery | 13 | 1 | 0 | 0 | 0 | 0 | 0 | 0 | 0 | 0 | 0 | 0 | 0 | 0 | 0 | 0 | 0 | 0 | 0 | 0 | 0 | 0 | 0 | 0 | 0 | 0
Battery | 13 | 2 | 0 | 0 | 0 | 0 | 0 | 0 | 0 | 0 | 0 | 0 | 0 | 0 | 0 | 0 | 0 | 0 | 0 | 0 | 0 | 0 | 0 | 0 | 0 | 0
Battery | 13 | 3 | 0 | 0 | 0 | 0 | 0 | 0 | 0 | 0 | 0 | 0 | 0 | 0 | 0 | 0 | 0 | 0 | 0 | 0 | 0 | 0 | 0 | 0 | 0 | 0
Battery | 13 | 4 | 0 | 0 | 0 | 0 | 0 | 0 | 0 | 0 | 0 | 0 | 0 | 0 | 0 | 0 | 0 | 0 | 0 | 0 | 0 | 0 | 0 | 0 | 0 | 0
Battery | 13 | 5 | 0 | 0 | 0 | 0 | 0 | 0 | 0 | 0 | 0 | 0 | 0 | 0 | 0 | 0 | 0 | 0 | 0 | 0 | 0 | 0 | 0 | 0 | 0 | 0
Battery | 13 | 6 | 0 | 0 | 0 | 0 | 0 | 0 | 0 | 0 | 0 | 0 | 0 | 0 | 0 | 0 | 0 | 0 | 0 | 0 | 0 | 0 | 0 | 0 | 0 | 0
Battery | 13 | 7 | 0 | 0 | 0 | 0 | 0 | 0 | 0 | 0 | 0 | 0 | 0 | 0 | 0 | 0 | 0 | 0 | 0 | 0 | 0 | 0 | 0 | 0 | 0 | 0
Battery | 13 | 8 | 0 | 0 | 0 | 0 | 0 | 0 | 0 | 0 | 0 | 0 | 0 | 0 | 0 | 0 | 0 | 0 | 0 | 0 | 0 | 0 | 0 | 0 | 0 | 0
Battery | 13 | 9 | 0 | 0 | 0 | 0 | 0 | 0 | 0 | 0 | 0 | 0 | 0 | 0 | 0 | 0 | 0 | 0 | 0 | 0 | 0 | 0 | 0 | 0 | 0 | 0
Battery | 13 | 10 | 0 | 0 | 0 | 0 | 0 | 0 | 0 | 0 | 0 | 0 | 0 | 0 | 0 | 0 | 0 | 0 | 0 | 0 | 0 | 0 | 0 | 0 | 0 | 0
Battery | 13 | 11 | 0 | 0 | 0 | 0 | 0 | 0 | 0 | 0 | 0 | 0 | 0 | 0 | 0 | 0 | 0 | 0 | 0 | 0 | 0 | 0 | 0 | 0 | 0 | 0
Battery | 14 | 0 | 0 | 0 | 0 | 0 | 0 | 0 | 0 | 0 | 0 | 0 | 0 | 0 | 0 | 0 | 0 | 0 | 0 | 0 | 0 | 0 | 0 | 0 | 0 | 0
Battery | 14 | 1 | 0 | 0 | 0 | 0 | 0 | 0 | 0 | 0 | 0 | 0 | 0 | 0 | 0 | 0 | 0 | 0 | 0 | 0 | 0 | 0 | 0 | 0 | 0 | 0
Battery | 14 | 2 | 0 | 0 | 0 | 0 | 0 | 0 | 0 | 0 | 0 | 0 | 0 | 0 | 0 | 0 | 0 | 0 | 0 | 0 | 0 | 0 | 0 | 0 | 0 | 0
Battery | 14 | 3 | 0 | 0 | 0 | 0 | 0 | 0 | 0 | 0 | 0 | 0 | 0 | 0 | 0 | 0 | 0 | 0 | 0 | 0 | 0 | 0 | 0 | 0 | 0 | 0
Battery | 14 | 4 | 0 | 0 | 0 | 0 | 0 | 0 | 0 | 0 | 0 | 0 | 0 | 0 | 0 | 0 | 0 | 0 | 0 | 0 | 0 | 0 | 0 | 0 | 0 | 0
Battery | 14 | 5 | 0 | 0 | 0 | 0 | 0 | 0 | 0 | 0 | 0 | 0 | 0 | 0 | 0 | 0 | 0 | 0 | 0 | 0 | 0 | 0 | 0 | 0 | 0 | 0
Battery | 14 | 6 | 0 | 0 | 0 | 0 | 0 | 0 | 0 | 0 | 0 | 0 | 0 | 0 | 0 | 0 | 0 | 0 | 0 | 0 | 0 | 0 | 0 | 0 | 0 | 0
Battery | 14 | 7 | 0 | 0 | 0 | 0 | 0 | 0 | 0 | 0 | 0 | 0 | 0 | 0 | 0 | 0 | 0 | 0 | 0 | 0 | 0 | 0 | 0 | 0 | 0 | 0
Battery | 14 | 8 | 0 | 0 | 0 | 0 | 0 | 0 | 0 | 0 | 0 | 0 | 0 | 0 | 0 | 0 | 0 | 0 | 0 | 0 | 0 | 0 | 0 | 0 | 0 | 0
Battery | 14 | 9 | 0 | 0 | 0 | 0 | 0 | 0 | 0 | 0 | 0 | 0 | 0 | 0 | 0 | 0 | 0 | 0 | 0 | 0 | 0 | 0 | 0 | 0 | 0 | 0
Battery | 14 | 10 | 0 | 0 | 0 | 0 | 0 | 0 | 0 | 0 | 0 | 0 | 0 | 0 | 0 | 0 | 0 | 0 | 0 | 0 | 0 | 0 | 0 | 0 | 0 | 0
Battery | 14 | 11 | 0 | 0 | 0 | 0 | 0 | 0 | 0 | 0 | 0 | 0 | 0 | 0 | 0 | 0 | 0 | 0 | 0 | 0 | 0 | 0 | 0 | 0 | 0 | 0
Battery | 15 | 0 | 0 | 0 | 0 | 0 | 0 | 0 | 0 | 0 | 0 | 0 | 0 | 0 | 0 | 0 | 0 | 0 | 0 | 0 | 0 | 0 | 0 | 0 | 0 | 0
Battery | 15 | 1 | 0 | 0 | 0 | 0 | 0 | 0 | 0 | 0 | 0 | 0 | 0 | 0 | 0 | 0 | 0 | 0 | 0 | 0 | 0 | 0 | 0 | 0 | 0 | 0
Battery | 15 | 2 | 0 | 0 | 0 | 0 | 0 | 0 | 0 | 0 | 0 | 0 | 0 | 0 | 0 | 0 | 0 | 0 | 0 | 0 | 0 | 0 | 0 | 0 | 0 | 0
Battery | 15 | 3 | 0 | 0 | 0 | 0 | 0 | 0 | 0 | 0 | 0 | 0 | 0 | 0 | 0 | 0 | 0 | 0 | 0 | 0 | 0 | 0 | 0 | 0 | 0 | 0
Battery | 15 | 4 | 0 | 0 | 0 | 0 | 0 | 0 | 0 | 0 | 0 | 0 | 0 | 0 | 0 | 0 | 0 | 0 | 0 | 0 | 0 | 0 | 0 | 0 | 0 | 0
Battery | 15 | 5 | 0 | 0 | 0 | 0 | 0 | 0 | 0 | 0 | 0 | 0 | 0 | 0 | 0 | 0 | 0 | 0 | 0 | 0 | 0 | 0 | 0 | 0 | 0 | 0
Battery | 15 | 6 | 0 | 0 | 0 | 0 | 0 | 0 | 0 | 0 | 0 | 0 | 0 | 0 | 0 | 0 | 0 | 0 | 0 | 0 | 0 | 0 | 0 | 0 | 0 | 0
Battery | 15 | 7 | 0 | 0 | 0 | 0 | 0 | 0 | 0 | 0 | 0 | 0 | 0 | 0 | 0 | 0 | 0 | 0 | 0 | 0 | 0 | 0 | 0 | 0 | 0 | 0
Battery | 15 | 8 | 0 | 0 | 0 | 0 | 0 | 0 | 0 | 0 | 0 | 0 | 0 | 0 | 0 | 0 | 0 | 0 | 0 | 0 | 0 | 0 | 0 | 0 | 0 | 0
Battery | 15 | 9 | 0 | 0 | 0 | 0 | 0 | 0 | 0 | 0 | 0 | 0 | 0 | 0 | 0 | 0 | 0 | 0 | 0 | 0 | 0 | 0 | 0 | 0 | 0 | 0
Battery | 15 | 10 | 0 | 0 | 0 | 0 | 0 | 0 | 0 | 0 | 0 | 0 | 0 | 0 | 0 | 0 | 0 | 0 | 0 | 0 | 0 | 0 | 0 | 0 | 0 | 0
Battery | 15 | 11 | 0 | 0 | 0 | 0 | 0 | 0 | 0 | 0 | 0 | 0 | 0 | 0 | 0 | 0 | 0 | 0 | 0 | 0 | 0 | 0 | 0 | 0 | 0 | 0
Battery | 16 | 0 | 0 | 0 | 0 | 0 | 0 | 0 | 0 | 0 | 0 | 0 | 0 | 0 | 0 | 0 | 0 | 0 | 0 | 0 | 0 | 0 | 0 | 0 | 0 | 0
Battery | 16 | 1 | 0 | 0 | 0 | 0 | 0 | 0 | 0 | 0 | 0 | 0 | 0 | 0 | 0 | 0 | 0 | 0 | 0 | 0 | 0 | 0 | 0 | 0 | 0 | 0
Battery | 16 | 2 | 0 | 0 | 0 | 0 | 0 | 0 | 0 | 0 | 0 | 0 | 0 | 0 | 0 | 0 | 0 | 0 | 0 | 0 | 0 | 0 | 0 | 0 | 0 | 0
Battery | 16 | 3 | 0 | 0 | 0 | 0 | 0 | 0 | 0 | 0 | 0 | 0 | 0 | 0 | 0 | 0 | 0 | 0 | 0 | 0 | 0 | 0 | 0 | 0 | 0 | 0
Battery | 16 | 4 | 0 | 0 | 0 | 0 | 0 | 0 | 0 | 0 | 0 | 0 | 0 | 0 | 0 | 0 | 0 | 0 | 0 | 0 | 0 | 0 | 0 | 0 | 0 | 0
Battery | 16 | 5 | 0 | 0 | 0 | 0 | 0 | 0 | 0 | 0 | 0 | 0 | 0 | 0 | 0 | 0 | 0 | 0 | 0 | 0 | 0 | 0 | 0 | 0 | 0 | 0
Battery | 16 | 6 | 0 | 0 | 0 | 0 | 0 | 0 | 0 | 0 | 0 | 0 | 0 | 0 | 0 | 0 | 0 | 0 | 0 | 0 | 0 | 0 | 0 | 0 | 0 | 0
Battery | 16 | 7 | 0 | 0 | 0 | 0 | 0 | 0 | 0 | 0 | 0 | 0 | 0 | 0 | 0 | 0 | 0 | 0 | 0 | 0 | 0 | 0 | 0 | 0 | 0 | 0
Battery | 16 | 8 | 0 | 0 | 0 | 0 | 0 | 0 | 0 | 0 | 0 | 0 | 0 | 0 | 0 | 0 | 0 | 0 | 0 | 0 | 0 | 0 | 0 | 0 | 0 | 0
Battery | 16 | 9 | 0 | 0 | 0 | 0 | 0 | 0 | 0 | 0 | 0 | 0 | 0 | 0 | 0 | 0 | 0 | 0 | 0 | 0 | 0 | 0 | 0 | 0 | 0 | 0
Battery | 16 | 10 | 0 | 0 | 0 | 0 | 0 | 0 | 0 | 0 | 0 | 0 | 0 | 0 | 0 | 0 | 0 | 0 | 0 | 0 | 0 | 0 | 0 | 0 | 0 | 0
Battery | 16 | 11 | 0 | 0 | 0 | 0 | 0 | 0 | 0 | 0 | 0 | 0 | 0 | 0 | 0 | 0 | 0 | 0 | 0 | 0 | 0 | 0 | 0 | 0 | 0 | 0
Battery | 17 | 0 | 0 | 0 | 0 | 0 | 0 | 0 | 0 | 0 | 0 | 0 | 0 | 0 | 0 | 0 | 0 | 0 | 0 | 0 | 0 | 0 | 0 | 0 | 0 | 0
Battery | 17 | 1 | 0 | 0 | 0 | 0 | 0 | 0 | 0 | 0 | 0 | 0 | 0 | 0 | 0 | 0 | 0 | 0 | 0 | 0 | 0 | 0 | 0 | 0 | 0 | 0
Battery | 17 | 2 | 0 | 0 | 0 | 0 | 0 | 0 | 0 | 0 | 0 | 0 | 0 | 0 | 0 | 0 | 0 | 0 | 0 | 0 | 0 | 0 | 0 | 0 | 0 | 0
Battery | 17 | 3 | 0 | 0 | 0 | 0 | 0 | 0 | 0 | 0 | 0 | 0 | 0 | 0 | 0 | 0 | 0 | 0 | 0 | 0 | 0 | 0 | 0 | 0 | 0 | 0
Battery | 17 | 4 | 0 | 0 | 0 | 0 | 0 | 0 | 0 | 0 | 0 | 0 | 0 | 0 | 0 | 0 | 0 | 0 | 0 | 0 | 0 | 0 | 0 | 0 | 0 | 0
Battery | 17 | 5 | 0 | 0 | 0 | 0 | 0 | 0 | 0 | 0 | 0 | 0 | 0 | 0 | 0 | 0 | 0 | 0 | 0 | 0 | 0 | 0 | 0 | 0 | 0 | 0
Battery | 17 | 6 | 0 | 0 | 0 | 0 | 0 | 0 | 0 | 0 | 0 | 0 | 0 | 0 | 0 | 0 | 0 | 0 | 0 | 0 | 0 | 0 | 0 | 0 | 0 | 0
Battery | 17 | 7 | 0 | 0 | 0 | 0 | 0 | 0 | 0 | 0 | 0 | 0 | 0 | 0 | 0 | 0 | 0 | 0 | 0 | 0 | 0 | 0 | 0 | 0 | 0 | 0
Battery | 17 | 8 | 0 | 0 | 0 | 0 | 0 | 0 | 0 | 0 | 0 | 0 | 0 | 0 | 0 | 0 | 0 | 0 | 0 | 0 | 0 | 0 | 0 | 0 | 0 | 0
Battery | 17 | 9 | 0 | 0 | 0 | 0 | 0 | 0 | 0 | 0 | 0 | 0 | 0 | 0 | 0 | 0 | 0 | 0 | 0 | 0 | 0 | 0 | 0 | 0 | 0 | 0
Battery | 17 | 10 | 0 | 0 | 0 | 0 | 0 | 0 | 0 | 0 | 0 | 0 | 0 | 0 | 0 | 0 | 0 | 0 | 0 | 0 | 0 | 0 | 0 | 0 | 0 | 0
Battery | 17 | 11 | 0 | 0 | 0 | 0 | 0 | 0 | 0 | 0 | 0 | 0 | 0 | 0 | 0 | 0 | 0 | 0 | 0 | 0 | 0 | 0 | 0 | 0 | 0 | 0
Battery | 18 | 0 | 0 | 0 | 0 | 0 | 0 | 0 | 0 | 0 | 0 | 0 | 0 | 0 | 0 | 0 | 0 | 0 | 0 | 0 | 0 | 0 | 0 | 0 | 0 | 0
Battery | 18 | 1 | 0 | 0 | 0 | 0 | 0 | 0 | 0 | 0 | 0 | 0 | 0 | 0 | 0 | 0 | 0 | 0 | 0 | 0 | 0 | 0 | 0 | 0 | 0 | 0
Battery | 18 | 2 | 0 | 0 | 0 | 0 | 0 | 0 | 0 | 0 | 0 | 0 | 0 | 0 | 0 | 0 | 0 | 0 | 0 | 0 | 0 | 0 | 0 | 0 | 0 | 0
Battery | 18 | 3 | 0 | 0 | 0 | 0 | 0 | 0 | 0 | 0 | 0 | 0 | 0 | 0 | 0 | 0 | 0 | 0 | 0 | 0 | 0 | 0 | 0 | 0 | 0 | 0
Battery | 18 | 4 | 0 | 0 | 0 | 0 | 0 | 0 | 0 | 0 | 0 | 0 | 0 | 0 | 0 | 0 | 0 | 0 | 0 | 0 | 0 | 0 | 0 | 0 | 0 | 0
Battery | 18 | 5 | 0 | 0 | 0 | 0 | 0 | 0 | 0 | 0 | 0 | 0 | 0 | 0 | 0 | 0 | 0 | 0 | 0 | 0 | 0 | 0 | 0 | 0 | 0 | 0
Battery | 18 | 6 | 0 | 0 | 0 | 0 | 0 | 0 | 0 | 0 | 0 | 0 | 0 | 0 | 0 | 0 | 0 | 0 | 0 | 0 | 0 | 0 | 0 | 0 | 0 | 0
Battery | 18 | 7 | 0 | 0 | 0 | 0 | 0 | 0 | 0 | 0 | 0 | 0 | 0 | 0 | 0 | 0 | 0 | 0 | 0 | 0 | 0 | 0 | 0 | 0 | 0 | 0
Battery | 18 | 8 | 0 | 0 | 0 | 0 | 0 | 0 | 0 | 0 | 0 | 0 | 0 | 0 | 0 | 0 | 0 | 0 | 0 | 0 | 0 | 0 | 0 | 0 | 0 | 0
Battery | 18 | 9 | 0 | 0 | 0 | 0 | 0 | 0 | 0 | 0 | 0 | 0 | 0 | 0 | 0 | 0 | 0 | 0 | 0 | 0 | 0 | 0 | 0 | 0 | 0 | 0
Battery | 18 | 10 | 0 | 0 | 0 | 0 | 0 | 0 | 0 | 0 | 0 | 0 | 0 | 0 | 0 | 0 | 0 | 0 | 0 | 0 | 0 | 0 | 0 | 0 | 0 | 0
Battery | 18 | 11 | 0 | 0 | 0 | 0 | 0 | 0 | 0 | 0 | 0 | 0 | 0 | 0 | 0 | 0 | 0 | 0 | 0 | 0 | 0 | 0 | 0 | 0 | 0 | 0
Battery | 19 | 0 | 0 | 0 | 0 | 0 | 0 | 0 | 0 | 0 | 0 | 0 | 0 | 0 | 0 | 0 | 0 | 0 | 0 | 0 | 0 | 0 | 0 | 0 | 0 | 0
Battery | 19 | 1 | 0 | 0 | 0 | 0 | 0 | 0 | 0 | 0 | 0 | 0 | 0 | 0 | 0 | 0 | 0 | 0 | 0 | 0 | 0 | 0 | 0 | 0 | 0 | 0
Battery | 19 | 2 | 0 | 0 | 0 | 0 | 0 | 0 | 0 | 0 | 0 | 0 | 0 | 0 | 0 | 0 | 0 | 0 | 0 | 0 | 0 | 0 | 0 | 0 | 0 | 0
Battery | 19 | 3 | 0 | 0 | 0 | 0 | 0 | 0 | 0 | 0 | 0 | 0 | 0 | 0 | 0 | 0 | 0 | 0 | 0 | 0 | 0 | 0 | 0 | 0 | 0 | 0
Battery | 19 | 4 | 0 | 0 | 0 | 0 | 0 | 0 | 0 | 0 | 0 | 0 | 0 | 0 | 0 | 0 | 0 | 0 | 0 | 0 | 0 | 0 | 0 | 0 | 0 | 0
Battery | 19 | 5 | 0 | 0 | 0 | 0 | 0 | 0 | 0 | 0 | 0 | 0 | 0 | 0 | 0 | 0 | 0 | 0 | 0 | 0 | 0 | 0 | 0 | 0 | 0 | 0
Battery | 19 | 6 | 0 | 0 | 0 | 0 | 0 | 0 | 0 | 0 | 0 | 0 | 0 | 0 | 0 | 0 | 0 | 0 | 0 | 0 | 0 | 0 | 0 | 0 | 0 | 0
Battery | 19 | 7 | 0 | 0 | 0 | 0 | 0 | 0 | 0 | 0 | 0 | 0 | 0 | 0 | 0 | 0 | 0 | 0 | 0 | 0 | 0 | 0 | 0 | 0 | 0 | 0
Battery | 19 | 8 | 0 | 0 | 0 | 0 | 0 | 0 | 0 | 0 | 0 | 0 | 0 | 0 | 0 | 0 | 0 | 0 | 0 | 0 | 0 | 0 | 0 | 0 | 0 | 0
Battery | 19 | 9 | 0 | 0 | 0 | 0 | 0 | 0 | 0 | 0 | 0 | 0 | 0 | 0 | 0 | 0 | 0 | 0 | 0 | 0 | 0 | 0 | 0 | 0 | 0 | 0
Battery | 19 | 10 | 0 | 0 | 0 | 0 | 0 | 0 | 0 | 0 | 0 | 0 | 0 | 0 | 0 | 0 | 0 | 0 | 0 | 0 | 0 | 0 | 0 | 0 | 0 | 0
Battery | 19 | 11 | 0 | 0 | 0 | 0 | 0 | 0 | 0 | 0 | 0 | 0 | 0 | 0 | 0 | 0 | 0 | 0 | 0 | 0 | 0 | 0 | 0 | 0 | 0 | 0

## Discharging
Generation Technology | Year | Day | Hour 0 | Hour 1 | Hour 2 | Hour 3 | Hour 4 | Hour 5 | Hour 6 | Hour 7 | Hour 8 | Hour 9 | Hour 10 | Hour 11 | Hour 12 | Hour 13 | Hour 14 | Hour 15 | Hour 16 | Hour 17 | Hour 18 | Hour 19 | Hour 20 | Hour 21 | Hour 22 | Hour 23
Battery | 0 | 0 | 0 | 0 | 0 | 3.4609 | 0 | 0 | 0 | 0 | 0 | 0 | 0 | 0 | 0 | 0 | 0 | 2.7536 | 0 | 4.3939 | 1.0596 | 1.5947 | 0.96569 | 4.3939 | 0 | 2.4484
Battery | 0 | 1 | 0 | 0 | 0 | 0 | 0 | 0 | 0 | 0 | 0 | 0 | 0 | 0 | 0 | 0 | 0 | 2.6754 | 0 | 4.3939 | 1.5672 | 2.0159 | 1.3764 | 4.3939 | 0.22623 | 4.0565
Battery | 0 | 2 | 0 | 3.7372 | 0 | 0 | 0 | 2.5939 | 0 | 0 | 0 | 0 | 0 | 0 | 0 | 0 | 0 | 0 | 2.7225 | 4.3939 | 0 | 4.3939 | 0 | 0 | 4.3939 | 0
Battery | 0 | 3 | 0 | 2.8782 | 0 | 2.2677 | 0 | 0 | 0 | 0 | 0 | 0 | 0 | 0 | 0 | 0 | 0 | 0 | 2.5008 | 4.3939 | 0 | 4.3939 | 1.4067 | 0 | 4.3939 | 0
Battery | 0 | 4 | 0 | 0 | 0 | 3.7078 | 0 | 0 | 0 | 0 | 3.9322 | 0 | 0 | 0 | 0 | 0 | 0 | 0 | 1.9346 | 4.3939 | 0 | 4.3939 | 0.80135 | 4.3939 | 0 | 2.6098
Battery | 0 | 5 | 0 | 2.9671 | 0 | 0 | 0 | 0 | 0 | 0 | 0 | 0 | 0 | 0 | 0 | 0 | 0 | 0 | 3.5244 | 0 | 1.7419 | 2.7496 | 4.3939 | 1.8263 | 4.3939 | 0.6382
Battery | 0 | 6 | 0.98583 | 0.52405 | 0 | 0 | 0 | 0 | 0 | 0 | 0 | 0 | 0 | 0 | 0 | 0 | 0 | 0 | 0 | 0.82849 | 2.8374 | 3.9195 | 3.7427 | 2.9972 | 3.1029 | 2.5949
Battery | 0 | 7 | 0.99018 | 0.53138 | 0.0082851 | 0 | 0 | 0 | 0 | 0 | 0 | 0 | 0 | 0 | 0 | 0 | 0 | 0 | 0 | 0.90749 | 3.1571 | 4.0703 | 3.8069 | 3.0118 | 3.1526 | 2.5992
Battery | 0 | 8 | 0.1809 | 0 | 0 | 0 | 0 | 0 | 0 | 0 | 0 | 0 | 0 | 0 | 0 | 0 | 0 | 0.95521 | 0 | 3.1559 | 2.7309 | 3.6742 | 3.2645 | 4.3939 | 2.2291 | 1.6506
Battery | 0 | 9 | 0 | 0 | 0 | 4.3939 | 0 | 0 | 0 | 0 | 0 | 0 | 0 | 0 | 0 | 0 | 0 | 1.3533 | 4.3939 | 0.084545 | 1.7778 | 2.3196 | 4.3939 | 0.54053 | 2.9778 | 0
Battery | 0 | 10 | 0 | 0 | 0 | 2.9089 | 0 | 2.0154 | 0 | 0 | 0 | 0 | 0 | 0 | 0 | 0 | 0 | 2.6304 | 4.3939 | 0.0066137 | 4.3939 | 1.1313 | 0.36093 | 0 | 4.3939 | 0
Battery | 0 | 11 | 0 | 0 | 0 | 1.3828 | 0 | 0 | 0 | 0 | 0 | 0 | 0 | 0 | 0 | 0 | 0 | 0 | 0.07128 | 4.3939 | 2.1209 | 2.686 | 2.0998 | 4.3939 | 0.42978 | 0
Battery | 1 | 0 | 0 | 0 | 0 | 3.7829 | 0 | 1.0279 | 0 | 0 | 0 | 0 | 0 | 0 | 0 | 0 | 0 | 0 | 5.4792 | 0 | 5.4792 | 2.206 | 1.5499 | 0.40368 | 5.4792 | 0
Battery | 1 | 1 | 0 | 0 | 0 | 2.8115 | 0 | 0 | 0 | 0 | 0 | 0 | 0 | 0 | 0 | 0 | 0 | 0 | 5.4792 | 0.44626 | 2.153 | 2.6252 | 5.4792 | 1.0373 | 5.4792 | 0
Battery | 1 | 2 | 0 | 0 | 0 | 3.4181 | 0 | 0 | 0 | 0 | 0 | 0 | 0 | 0 | 0 | 0 | 0 | 0 | 2.8615 | 5.4792 | 0.25835 | 5.4792 | 0.51428 | 5.4792 | 0 | 4.1211
Battery | 1 | 3 | 0 | 3.1752 | 0 | 2.5303 | 0 | 0 | 0 | 0 | 0 | 0 | 0 | 0 | 0 | 0 | 0 | 0 | 2.4707 | 5.4792 | 0 | 5.4792 | 2.9971 | 0 | 5.4792 | 0
Battery | 1 | 4 | 0 | 0 | 0 | 3.9869 | 0 | 0 | 0 | 0 | 0 | 0 | 0 | 0 | 0 | 0 | 0 | 0 | 1.8929 | 5.4792 | 0.34215 | 5.4792 | 1.3259 | 5.4792 | 0 | 3.6255
Battery | 1 | 5 | 0.1702 | 3.9397 | 0 | 0 | 0 | 0 | 0 | 0 | 0 | 0 | 0 | 0 | 0 | 0 | 0 | 0 | 3.4827 | 0 | 2.2799 | 3.3282 | 5.4792 | 2.35 | 5.4792 | 1.1017
Battery | 1 | 6 | 1.452 | 0.96758 | 0.37651 | 0.0053263 | 0 | 0 | 0 | 0 | 0 | 0 | 0 | 0 | 0 | 0 | 0 | 0.83402 | 0 | 1.2317 | 3.4167 | 4.5409 | 4.3475 | 3.5632 | 3.6741 | 3.1411
Battery | 1 | 7 | 1.4597 | 0.97732 | 0.4268 | 0.051935 | 0 | 0.11118 | 0 | 0 | 0 | 0 | 0 | 0 | 0 | 0 | 0 | 0 | 0 | 1.3394 | 3.7541 | 4.7019 | 4.4206 | 3.5839 | 3.7307 | 3.1494
Battery | 1 | 8 | 0.61509 | 0.099241 | 0 | 0 | 0 | 0 | 0 | 0 | 0 | 0 | 0 | 0 | 0 | 0 | 0 | 0.5362 | 1.4158 | 1.2814 | 3.3134 | 4.2952 | 5.4792 | 2.9379 | 5.4792 | 2.1583
Battery | 1 | 9 | 0 | 0 | 0 | 5.4737 | 0 | 0 | 0 | 0 | 0 | 0 | 0 | 0 | 0 | 0 | 0 | 1.0388 | 5.4792 | 0.53747 | 2.308 | 2.8743 | 5.4792 | 1.0067 | 3.4135 | 0
Battery | 1 | 10 | 0 | 0 | 0 | 3.1595 | 0 | 2.5462 | 0 | 0 | 0 | 0 | 0 | 0 | 0 | 0 | 0 | 2.4972 | 5.4792 | 0.45882 | 5.4792 | 1.6551 | 0.85648 | 0 | 5.4792 | 0
Battery | 1 | 11 | 0 | 0 | 0 | 2.5127 | 0 | 0 | 0 | 0 | 0 | 0 | 0 | 0 | 0 | 0 | 0 | 0 | 0.5023 | 1.2356 | 5.4792 | 3.2556 | 2.6434 | 1.5066 | 5.4792 | 0
Battery | 2 | 0 | 0 | 0 | 0 | 4.121 | 0 | 0 | 0 | 0 | 0 | 0 | 0 | 0 | 0 | 0 | 0 | 0 | 5.4226 | 0 | 1.7015 | 2.2905 | 5.4792 | 0.41183 | 5.4792 | 0
Battery | 2 | 1 | 0 | 0 | 0 | 2.355 | 0 | 0 | 0 | 0 | 0 | 0 | 0 | 0 | 0 | 0 | 0 | 0 | 5.4792 | 0.41914 | 2.2106 | 2.7076 | 5.4792 | 1.0475 | 5.4792 | 0
Battery | 2 | 2 | 0 | 0 | 0 | 3.7124 | 0 | 0 | 0 | 0 | 0 | 0 | 0 | 0 | 0 | 0 | 0 | 0 | 3.2052 | 5.4792 | 0.25903 | 5.4792 | 0.52251 | 5.4792 | 0 | 3.4742
Battery | 2 | 3 | 0 | 3.4869 | 0 | 2.806 | 0 | 0 | 0 | 0 | 0 | 0 | 0 | 0 | 0 | 0 | 0 | 0 | 2.7229 | 5.4792 | 0 | 5.4792 | 2.1575 | 0 | 5.4792 | 0
Battery | 2 | 4 | 0 | 0 | 0 | 4.28 | 0 | 0 | 0 | 0 | 0 | 0 | 0 | 0 | 0 | 0 | 0 | 0 | 2.1615 | 5.4792 | 0.3084 | 5.4792 | 1.3194 | 5.4792 | 0 | 3.1039
Battery | 2 | 5 | 0.052888 | 3.7715 | 0 | 0 | 0 | 0 | 0 | 0 | 0 | 0 | 0 | 0 | 0 | 0 | 0 | 0 | 3.7789 | 0 | 2.2971 | 3.3784 | 5.4792 | 2.3427 | 5.4792 | 1.0311
Battery | 2 | 6 | 1.3842 | 0.87596 | 0.25563 | 0 | 0 | 0 | 0 | 0 | 0 | 0 | 0 | 0 | 0 | 0 | 0 | 0.90382 | 0 | 1.1828 | 3.4732 | 4.6361 | 4.4251 | 3.6003 | 3.7167 | 3.1572
Battery | 2 | 7 | 1.3954 | 0.88823 | 0.30891 | 0 | 0 | 0 | 0 | 0 | 0 | 0 | 0 | 0 | 0 | 0 | 0 | 0 | 0 | 1.302 | 3.8238 | 4.8077 | 4.5078 | 3.6272 | 3.7803 | 3.1697
Battery | 2 | 8 | 0.51365 | 0 | 0 | 0 | 0 | 0 | 0 | 0 | 0 | 0 | 0 | 0 | 0 | 0 | 0 | 0.70887 | 0 | 4.3125 | 3.3677 | 4.39 | 3.9276 | 5.4792 | 2.7773 | 2.1341
Battery | 2 | 9 | 0 | 0 | 0 | 5.4792 | 0 | 0 | 0 | 0 | 0 | 0 | 0 | 0 | 0 | 0 | 0 | 1.2121 | 5.4792 | 0.45638 | 2.3075 | 2.8994 | 5.4792 | 0.93891 | 3.359 | 0
Battery | 2 | 10 | 0 | 0 | 0 | 3.4226 | 0 | 2.1766 | 0 | 0 | 0 | 0 | 0 | 0 | 0 | 0 | 0 | 2.7305 | 5.4792 | 0.37632 | 5.4792 | 1.6477 | 0.81948 | 0 | 5.4792 | 0
Battery | 2 | 11 | 0 | 0 | 0 | 0 | 0 | 0 | 0 | 0 | 0 | 0 | 0 | 0 | 0 | 0 | 0 | 0 | 0.41241 | 1.1773 | 5.4792 | 3.2964 | 5.4792 | 1.4698 | 5.3818 | 0
Battery | 3 | 0 | 0 | 0 | 0 | 4.4759 | 0 | 0 | 0 | 0 | 0 | 0 | 0 | 0 | 0 | 0 | 0 | 0 | 4.0164 | 0.03849 | 1.8519 | 2.4698 | 5.4792 | 0.51104 | 5.4792 | 0
Battery | 3 | 1 | 0 | 0 | 0 | 1.4512 | 0 | 0 | 0 | 0 | 0 | 0 | 0 | 0 | 0 | 0 | 0 | 0 | 5.4792 | 0.48133 | 2.3619 | 2.8848 | 5.4792 | 1.1489 | 5.4792 | 0
Battery | 3 | 2 | 0 | 0 | 0 | 4.0214 | 0 | 2.6098 | 0 | 0 | 0 | 0 | 0 | 0 | 0 | 0 | 0 | 0 | 3.5699 | 5.4792 | 0.35039 | 5.4792 | 0.6218 | 5.4792 | 0 | 0
Battery | 3 | 3 | 0 | 3.8143 | 0 | 3.0955 | 0 | 0 | 0 | 0 | 0 | 0 | 0 | 0 | 0 | 0 | 0 | 0 | 2.9929 | 5.4792 | 0 | 5.4792 | 1.2706 | 0 | 5.4792 | 0
Battery | 3 | 4 | 0 | 0 | 0 | 4.5878 | 0 | 0 | 0 | 0 | 0 | 0 | 0 | 0 | 0 | 0 | 0 | 0 | 2.4495 | 5.4792 | 0.36367 | 5.4792 | 1.4032 | 5.4792 | 0 | 2.3691
Battery | 3 | 5 | 0.020369 | 3.1349 | 0 | 0 | 0 | 0 | 0 | 0 | 0 | 0 | 0 | 0 | 0 | 0 | 0 | 0 | 4.0964 | 0 | 2.4059 | 3.5217 | 5.4792 | 2.4256 | 5.4792 | 1.0476
Battery | 3 | 6 | 1.4036 | 0.87042 | 0.21936 | 0 | 0 | 0 | 0 | 0 | 0 | 0 | 0 | 0 | 0 | 0 | 0 | 0 | 0 | 1.2237 | 3.6232 | 4.8267 | 4.5974 | 3.7299 | 3.852 | 3.2648
Battery | 3 | 7 | 0.71597 | 0.88534 | 0 | 0 | 0 | 0 | 0 | 0 | 0 | 0 | 0 | 0 | 0 | 0 | 0 | 0 | 0 | 1.3545 | 3.9875 | 5.0095 | 4.69 | 3.7633 | 3.9231 | 3.2817
Battery | 3 | 8 | 0.49781 | 0 | 0 | 0 | 0 | 0 | 0 | 0 | 0 | 0 | 0 | 0 | 0 | 0 | 0 | 0.90166 | 0 | 3.4706 | 3.5154 | 4.5801 | 4.0894 | 5.4792 | 2.8773 | 2.1994
Battery | 3 | 9 | 0 | 0 | 0 | 5.4792 | 0 | 0 | 0 | 0 | 0 | 0 | 0 | 0 | 0 | 0 | 0 | 1.4036 | 5.4792 | 0.46189 | 2.3976 | 3.0164 | 5.4792 | 0.95835 | 2.9355 | 0
Battery | 3 | 10 | 0 | 0 | 0 | 3.6989 | 0 | 0.90423 | 0 | 0 | 0 | 0 | 0 | 0 | 0 | 0 | 0 | 2.9825 | 5.4792 | 0.38035 | 1.4767 | 1.7306 | 5.4792 | 0 | 5.4792 | 0
Battery | 3 | 11 | 0 | 0 | 0 | 0 | 0 | 0 | 0 | 2.3653 | 0 | 0 | 0 | 0 | 0 | 0 | 0 | 0 | 0.40895 | 1.2068 | 5.4792 | 3.4298 | 2.7617 | 1.5218 | 5.4792 | 0
Battery | 4 | 0 | 0 | 0 | 0 | 0 | 0 | 0 | 0 | 0 | 0 | 0 | 0 | 0 | 0 | 0 | 0 | 0 | 5.2526 | 0.63609 | 2.5361 | 3.1845 | 5.4792 | 1.1415 | 5.4792 | 0
Battery | 4 | 1 | 0 | 0 | 0 | 0 | 0 | 0 | 0 | 1.2543 | 0 | 0 | 0 | 0 | 0 | 0 | 0 | 0 | 0 | 1.0729 | 5.4792 | 3.5971 | 5.4792 | 1.7816 | 5.4792 | 0.18965
Battery | 4 | 2 | 0 | 5.1111 | 0 | 0 | 0 | 0.35799 | 0 | 0 | 0 | 0 | 0 | 0 | 0 | 0 | 0 | 0 | 3.9527 | 0 | 5.4792 | 1.7515 | 5.4792 | 0 | 5.4792 | 0
Battery | 4 | 3 | 0 | 0 | 0 | 3.3994 | 0 | 0 | 0 | 0 | 0 | 0 | 0 | 0 | 0 | 0 | 0 | 0 | 3.2765 | 5.4792 | 0.33105 | 5.4792 | 0.89804 | 5.4792 | 0 | 3.2683
Battery | 4 | 4 | 0 | 0 | 0 | 4.9109 | 0 | 0 | 0 | 0 | 0 | 0 | 0 | 0 | 0 | 0 | 0 | 0 | 2.7519 | 5.4792 | 0.94799 | 2.0267 | 2.0175 | 5.4792 | 0.35674 | 3.6408
Battery | 4 | 5 | 0.51251 | 1.2519 | 0 | 0 | 0 | 0 | 0 | 0 | 0 | 0 | 0 | 0 | 0 | 0 | 0 | 0 | 4.4296 | 0.12556 | 3.0464 | 4.1985 | 3.9369 | 3.039 | 5.4792 | 1.5912
Battery | 4 | 6 | 1.9503 | 0 | 0.70756 | 0 | 0 | 0 | 0 | 0 | 0 | 0 | 0 | 0 | 0 | 0 | 0 | 0 | 0 | 1.7928 | 4.3071 | 5.4792 | 5.3045 | 4.1654 | 0 | 3.9041
Battery | 4 | 7 | 0.33988 | 0 | 0.76728 | 0.32874 | 0.14161 | 0 | 0 | 0 | 0 | 0 | 0 | 0 | 0 | 0 | 0 | 0 | 0 | 1.936 | 4.6858 | 5.4792 | 5.4075 | 0 | 4.5993 | 3.9256
Battery | 4 | 8 | 1.0074 | 0.41043 | 0 | 0 | 0 | 0.063036 | 0 | 0 | 0 | 0 | 0 | 0 | 0 | 0 | 0 | 0 | 0 | 1.8895 | 4.1967 | 5.3061 | 4.7856 | 3.7091 | 3.5086 | 2.7942
Battery | 4 | 9 | 0 | 0 | 0 | 0.38564 | 0 | 0 | 0 | 0 | 0 | 0 | 0 | 0 | 0 | 0 | 0 | 1.6047 | 5.4792 | 0.99396 | 3.0185 | 3.6655 | 5.4792 | 1.5051 | 5.4792 | 0
Battery | 4 | 10 | 0 | 0 | 0 | 3.989 | 0 | 0.31106 | 0 | 0 | 0 | 0 | 0 | 0 | 0 | 0 | 0 | 3.2471 | 0 | 5.4792 | 2.0678 | 5.4792 | 1.452 | 5.4792 | 0 | 0
Battery | 4 | 11 | 0 | 0 | 0 | 0 | 0 | 0 | 0 | 1.1437 | 0 | 0 | 0 | 0 | 0 | 0 | 0 | 0 | 0.93161 | 1.764 | 3.4109 | 4.0962 | 3.398 | 2.1027 | 5.4792 | 0.26292
Battery | 5 | 0 | 0 | 4.061 | 0 | 0 | 0 | 5.3247 | 0 | 0 | 0 | 0 | 0 | 0 | 0 | 0 | 0 | 4.2657 | 0 | 5.3247 | 0 | 0 | 0 | 5.3247 | 0 | 0
Battery | 5 | 1 | 0 | 0 | 0 | 5.3247 | 0 | 0 | 0 | 0 | 0 | 0 | 0 | 0 | 0 | 0 | 0 | 3.8151 | 0 | 5.3247 | 0 | 0 | 0 | 5.3247 | 0 | 5.2104
Battery | 5 | 2 | 0 | 5.3247 | 0 | 0 | 0 | 2.0565 | 0 | 0 | 0 | 0 | 0 | 0 | 0 | 0 | 0 | 0 | 4.2557 | 5.3247 | 0 | 5.3247 | 0 | 0 | 0 | 5.3247
Battery | 5 | 3 | 0 | 4.5189 | 0 | 0 | 0 | 0 | 0 | 0 | 0 | 0 | 0 | 0 | 0 | 0 | 0 | 0 | 3.432 | 5.3247 | 0 | 5.3247 | 0 | 3.6859 | 0 | 5.3247
Battery | 5 | 4 | 0 | 5.3247 | 0 | 0 | 0 | 0 | 0 | 0 | 0 | 0 | 0 | 0 | 0 | 0 | 0 | 0 | 2.9127 | 5.3247 | 0 | 5.3247 | 0 | 3.3994 | 0 | 5.3247
Battery | 5 | 5 | 0 | 5.3247 | 0 | 0 | 0 | 1.7029 | 0 | 0 | 0 | 0 | 0 | 0 | 0 | 0 | 0 | 0 | 4.6092 | 5.3247 | 0 | 5.3247 | 0 | 0 | 0 | 5.3247
Battery | 5 | 6 | 0 | 5.3247 | 0 | 0 | 0 | 4.3089 | 0 | 0 | 0 | 0 | 0 | 0 | 0 | 0 | 0 | 2.0032 | 5.3247 | 0 | 5.3247 | 0 | 0 | 0 | 5.3247 | 0
Battery | 5 | 7 | 0 | 5.3247 | 0 | 0 | 0 | 0 | 0 | 0 | 0 | 0 | 0 | 0 | 0 | 0 | 0 | 1.7237 | 5.3247 | 0 | 5.3247 | 0 | 4.5884 | 0 | 5.3247 | 0
Battery | 5 | 8 | 0 | 5.3247 | 0 | 0 | 0 | 0 | 0 | 0 | 0 | 0 | 0 | 0 | 0 | 0 | 0 | 1.0096 | 5.3247 | 0 | 5.3247 | 0 | 5.3025 | 0 | 5.3247 | 0
Battery | 5 | 9 | 0 | 5.3247 | 0 | 0 | 0 | 0 | 0 | 0 | 0 | 0 | 0 | 0 | 0 | 0 | 0 | 1.5634 | 5.3247 | 0 | 5.3247 | 0 | 4.7488 | 0 | 5.3247 | 0
Battery | 5 | 10 | 0 | 2.9743 | 0 | 0 | 0 | 5.3247 | 0 | 0 | 0 | 0 | 0 | 0 | 0 | 0 | 0 | 3.3379 | 5.3247 | 0 | 5.3247 | 0 | 0 | 0 | 5.3247 | 0
Battery | 5 | 11 | 0 | 0 | 0 | 5.3247 | 0 | 0 | 0 | 2.2632 | 0 | 0 | 0 | 0 | 0 | 0 | 0 | 5.3247 | 0 | 0 | 0 | 5.3247 | 0 | 0 | 0 | 5.3247
Battery | 6 | 0 | 0 | 0 | 0 | 5.3247 | 0 | 0 | 0 | 0.62597 | 0 | 0 | 0 | 0 | 0 | 0 | 0 | 4.9342 | 0 | 0 | 0 | 5.3247 | 0 | 0 | 0 | 5.3247
Battery | 6 | 1 | 0 | 0.96491 | 0 | 0 | 0 | 5.3247 | 0 | 0 | 0 | 0 | 0 | 0 | 0 | 0 | 0 | 0 | 5.3247 | 0 | 5.3247 | 0 | 0 | 0 | 5.3247 | 0
Battery | 6 | 2 | 0 | 5.3247 | 0 | 0 | 0 | 1.4837 | 0 | 0 | 0 | 0 | 0 | 0 | 0 | 0 | 0 | 0 | 4.8285 | 5.3247 | 0 | 5.3247 | 0 | 0 | 0 | 5.3247
Battery | 6 | 3 | 0 | 4.8979 | 0 | 0 | 0 | 0 | 0 | 0 | 0 | 0 | 0 | 0 | 0 | 0 | 0 | 0 | 3.9609 | 5.3247 | 0 | 5.3247 | 0 | 2.7781 | 0 | 5.3247
Battery | 6 | 4 | 0 | 5.3247 | 0 | 0 | 0 | 0 | 0 | 0 | 0 | 0 | 0 | 0 | 0 | 0 | 0 | 0 | 3.4842 | 5.3247 | 0 | 5.3247 | 0 | 2.8279 | 0 | 5.3247
Battery | 6 | 5 | 0 | 5.3247 | 0 | 0.61731 | 0 | 0 | 0 | 0 | 0 | 0 | 0 | 0 | 0 | 0 | 0 | 0.45907 | 5.2358 | 0 | 5.3247 | 0 | 5.3247 | 0 | 5.3247 | 0
Battery | 6 | 6 | 0 | 5.3247 | 0 | 0 | 0 | 2.2961 | 0 | 0 | 0 | 0 | 0 | 0 | 0 | 0 | 0 | 2.7203 | 5.3247 | 0 | 5.3247 | 0 | 0 | 0 | 5.3247 | 0
Battery | 6 | 7 | 0 | 5.3247 | 0 | 0 | 0 | 3.8528 | 0 | 0 | 0 | 0 | 0 | 0 | 0 | 0 | 0 | 2.4438 | 5.3247 | 0 | 5.3247 | 0 | 0 | 0 | 5.3247 | 0
Battery | 6 | 8 | 0 | 5.3247 | 0 | 0 | 0 | 0 | 0 | 0 | 0 | 0 | 0 | 0 | 0 | 0 | 0 | 1.6997 | 5.3247 | 0 | 5.3247 | 0 | 4.6125 | 0 | 5.3247 | 0
Battery | 6 | 9 | 0 | 5.3247 | 0 | 0 | 0 | 0 | 0 | 0 | 0 | 0 | 0 | 0 | 0 | 0 | 0 | 2.1689 | 5.3247 | 0 | 5.3247 | 0 | 4.1433 | 0 | 5.3247 | 0
Battery | 6 | 10 | 0 | 0 | 0 | 4.6134 | 0 | 1.7504 | 0 | 0 | 0 | 0 | 0 | 0 | 0 | 0 | 0 | 3.914 | 0 | 5.3247 | 0 | 5.3247 | 0 | 0 | 0 | 5.3247
Battery | 6 | 11 | 0 | 0 | 0 | 5.3247 | 0 | 0 | 0 | 0.37459 | 0 | 0 | 0 | 0 | 0 | 0 | 0 | 5.3247 | 0 | 0 | 0 | 5.3247 | 0 | 0 | 0 | 5.3247
Battery | 7 | 0 | 0 | 0 | 0 | 0 | 0 | 0 | 0 | 5.0252 | 0 | 0 | 0 | 0 | 0 | 0 | 0.0089462 | 0 | 0 | 5.0252 | 0 | 0 | 0 | 5.0252 | 0 | 3.3631
Battery | 7 | 1 | 0 | 0 | 0 | 3.8971 | 0 | 0 | 0 | 0 | 0 | 0 | 0 | 0 | 0 | 0 | 0.22603 | 0 | 0 | 5.0252 | 0 | 0 | 0 | 5.0252 | 0 | 5.0252
Battery | 7 | 2 | 0 | 2.1309 | 0 | 0 | 0 | 5.0252 | 0 | 0 | 0 | 0 | 0 | 0 | 0 | 0 | 0 | 0.35397 | 5.0252 | 5.0252 | 0 | 5.0252 | 0 | 0 | 0 | 5.0252
Battery | 7 | 3 | 0 | 5.0252 | 0 | 0 | 0 | 0 | 0 | 0 | 0 | 0 | 0 | 0 | 0 | 0 | 0 | 0 | 4.5162 | 5.0252 | 0 | 5.0252 | 0 | 2.9939 | 0 | 5.0252
Battery | 7 | 4 | 0 | 5.0252 | 0 | 0 | 0 | 0 | 0 | 0 | 0 | 0 | 0 | 0 | 0 | 0 | 0 | 0 | 4.0843 | 5.0252 | 0 | 5.0252 | 0 | 3.4258 | 0 | 5.0252
Battery | 7 | 5 | 0 | 5.0252 | 0 | 1.3316 | 0 | 0 | 0 | 0 | 0 | 0 | 0 | 0 | 0 | 0 | 0 | 1.1533 | 5.0252 | 0 | 5.0252 | 0 | 5.0252 | 0 | 5.0252 | 0
Battery | 7 | 6 | 0 | 2.5217 | 0 | 0 | 0 | 5.0252 | 0 | 0 | 0 | 0 | 0 | 0 | 0 | 0 | 0 | 0 | 5.0252 | 0 | 5.0252 | 0 | 0 | 0 | 5.0252 | 0
Battery | 7 | 7 | 0 | 0 | 0 | 5.0252 | 0 | 1.0157 | 0 | 0 | 0 | 0 | 0 | 0 | 0 | 0 | 0 | 3.1999 | 0 | 5.0252 | 0 | 5.0252 | 0 | 0 | 0 | 5.0252
Battery | 7 | 8 | 0 | 0.060707 | 0 | 0 | 0 | 5.0252 | 0 | 0 | 0 | 0 | 0 | 0 | 0 | 0 | 0 | 2.4242 | 5.0252 | 0 | 5.0252 | 0 | 5.0252 | 0 | 5.0252 | 0
Battery | 7 | 9 | 0 | 4.7055 | 0 | 0 | 0 | 5.0252 | 0 | 0 | 0 | 0 | 0 | 0 | 0 | 0 | 0 | 2.8046 | 5.0252 | 0 | 5.0252 | 0 | 0 | 0 | 5.0252 | 0
Battery | 7 | 10 | 0 | 0 | 0 | 4.9492 | 0 | 0 | 0 | 0 | 0 | 0 | 0 | 0 | 0 | 0 | 0 | 4.519 | 0 | 4.0949 | 0 | 0 | 0 | 5.0252 | 0 | 5.0252
Battery | 7 | 11 | 0 | 0 | 0 | 0 | 0 | 0 | 0 | 2.8366 | 0 | 0 | 0 | 0 | 0 | 0 | 1.0772 | 0 | 0 | 5.0252 | 0 | 0 | 0 | 5.0252 | 0 | 5.0252
Battery | 8 | 0 | 0 | 0 | 0 | 5.0252 | 0 | 0 | 0 | 0 | 0 | 0 | 0 | 0 | 0 | 0 | 0.75489 | 0 | 0 | 4.518 | 0 | 0 | 0 | 5.0252 | 0 | 0
Battery | 8 | 1 | 0 | 0 | 0 | 0 | 0 | 0 | 0 | 5.0252 | 0 | 0 | 0 | 0 | 0 | 0 | 0.97326 | 0 | 0 | 5.0252 | 0 | 0 | 0 | 5.0252 | 0 | 0.46777
Battery | 8 | 2 | 0 | 1.4631 | 0 | 0 | 0 | 5.0252 | 0 | 0 | 0 | 0 | 0 | 0 | 0 | 0 | 0 | 1.0218 | 5.0252 | 0 | 5.0252 | 0 | 5.0252 | 0 | 5.0252 | 0
Battery | 8 | 3 | 0 | 5.0252 | 0 | 0 | 0 | 2.3406 | 0 | 0 | 0 | 0 | 0 | 0 | 0 | 0 | 0 | 0.14434 | 5.0252 | 5.0252 | 0 | 5.0252 | 0 | 0 | 0 | 5.0252
Battery | 8 | 4 | 0 | 5.0252 | 0 | 0 | 0 | 2.7957 | 0 | 0 | 0 | 0 | 0 | 0 | 0 | 0 | 0 | 0 | 4.7144 | 5.0252 | 0 | 5.0252 | 0 | 0 | 0 | 5.0252
Battery | 8 | 5 | 0 | 5.0252 | 0 | 0.60266 | 0 | 0 | 0 | 0 | 0 | 0 | 0 | 0 | 0 | 0 | 0 | 1.8823 | 5.0252 | 0 | 5.0252 | 0 | 5.0252 | 0 | 5.0252 | 0
Battery | 8 | 6 | 0 | 0 | 0 | 2.8863 | 0 | 0 | 0 | 0 | 0 | 0 | 0 | 0 | 0 | 0 | 0 | 0 | 0 | 5.0252 | 0 | 0 | 0 | 5.0252 | 0 | 5.0252
Battery | 8 | 7 | 0 | 0.76302 | 0 | 0 | 0 | 5.0252 | 0 | 0 | 0 | 0 | 0 | 0 | 0 | 0 | 0 | 0 | 5.0252 | 0 | 0 | 0 | 5.0252 | 0 | 5.0252 | 0
Battery | 8 | 8 | 0 | 2.9812 | 0 | 0 | 0 | 5.0252 | 0 | 0 | 0 | 0 | 0 | 0 | 0 | 0 | 0 | 3.185 | 5.0252 | 0 | 5.0252 | 0 | 0 | 0 | 5.0252 | 0
Battery | 8 | 9 | 0 | 2.7011 | 0 | 0 | 0 | 5.0252 | 0 | 0 | 0 | 0 | 0 | 0 | 0 | 0 | 0 | 3.4722 | 5.0252 | 0 | 5.0252 | 0 | 0 | 0 | 5.0252 | 0
Battery | 8 | 10 | 0 | 1.3087 | 0 | 0 | 0 | 5.0252 | 0 | 0 | 0 | 0 | 0 | 0 | 0 | 0 | 0 | 0 | 5.0252 | 0 | 5.0252 | 0 | 0 | 0 | 5.0252 | 0
Battery | 8 | 11 | 0 | 0 | 0 | 0 | 0 | 0 | 0 | 5.0252 | 0 | 0 | 0 | 0 | 0 | 0 | 0 | 0 | 5.0252 | 0 | 0 | 0 | 5.0252 | 0 | 1.0726 | 0
Battery | 9 | 0 | 0 | 0 | 0 | 5.0252 | 0 | 0 | 0 | 0 | 0 | 0 | 0 | 0 | 0 | 0 | 0 | 0 | 1.6651 | 0 | 0 | 0 | 5.0252 | 0 | 0 | 0
Battery | 9 | 1 | 0 | 0 | 0 | 5.0252 | 0 | 0 | 0 | 0 | 0 | 0 | 0 | 0 | 0 | 0 | 0 | 0 | 2.8349 | 0 | 0 | 0 | 5.0252 | 0 | 0 | 0
Battery | 9 | 2 | 0 | 4.5897 | 0 | 0 | 0 | 5.0252 | 0 | 0 | 0 | 0 | 0 | 0 | 0 | 0 | 0 | 1.723 | 5.0252 | 0 | 5.0252 | 0 | 0 | 0 | 5.0252 | 0
Battery | 9 | 3 | 0 | 5.0252 | 0 | 1.6885 | 0 | 0 | 0 | 0 | 0 | 0 | 0 | 0 | 0 | 0 | 0 | 0.79645 | 5.0252 | 0 | 5.0252 | 0 | 5.0252 | 0 | 5.0252 | 0
Battery | 9 | 4 | 0 | 5.0252 | 0 | 1.8828 | 0 | 0 | 0 | 0 | 0 | 0 | 0 | 0 | 0 | 0 | 0 | 0.60209 | 5.0252 | 0 | 5.0252 | 0 | 5.0252 | 0 | 5.0252 | 0
Battery | 9 | 5 | 0 | 3.0257 | 0 | 0 | 0 | 5.0252 | 0 | 0 | 0 | 0 | 0 | 0 | 0 | 0 | 0 | 2.6476 | 5.0252 | 0 | 5.0252 | 0 | 0 | 0 | 5.0252 | 0
Battery | 9 | 6 | 0 | 0 | 0 | 5.0252 | 0 | 0 | 0 | 3.4265 | 0 | 0 | 0 | 0 | 0 | 0 | 0 | 0 | 0 | 0 | 0 | 0 | 0 | 5.0252 | 0 | 0
Battery | 9 | 7 | 0 | 0 | 0 | 0 | 0 | 0 | 0 | 4.1488 | 0 | 0 | 0 | 0 | 0 | 0 | 0 | 0 | 0 | 5.0252 | 0 | 0 | 0 | 5.0252 | 0 | 1.9871
Battery | 9 | 8 | 0 | 0 | 0 | 5.0252 | 0 | 0 | 0 | 0 | 0 | 0 | 0 | 0 | 0 | 0 | 0 | 3.9838 | 0 | 4.8061 | 0 | 0 | 0 | 5.0252 | 0 | 5.0252
Battery | 9 | 9 | 0 | 0 | 0 | 5.0252 | 0 | 0.16899 | 0 | 0 | 0 | 0 | 0 | 0 | 0 | 0 | 0 | 4.1731 | 0 | 5.0252 | 0 | 0 | 0 | 5.0252 | 0 | 5.0252
Battery | 9 | 10 | 0 | 0 | 0 | 0 | 0 | 0 | 0 | 3.4298 | 0 | 0 | 0 | 0 | 0 | 0 | 0 | 0 | 0 | 5.0252 | 0 | 0 | 0 | 5.0252 | 0 | 5.0252
Battery | 9 | 11 | 0 | 0 | 0 | 5.0252 | 0 | 0 | 0 | 0 | 0 | 0 | 0 | 0 | 0 | 0 | 0 | 0 | 2.8173 | 0 | 0 | 0 | 5.0252 | 0 | 0 | 0
Battery | 10 | 0 | 0 | 0 | 0 | 0.51506 | 0 | 0 | 0 | 0 | 0 | 0 | 0 | 0 | 0 | 0 | 1.0853 | 0 | 1.0853 | 0 | 0 | 0 | 1.0853 | 0 | 1.0853 | 0
Battery | 10 | 1 | 0 | 0 | 0 | 1.0853 | 0 | 0 | 0 | 0 | 0 | 0 | 0 | 0 | 0 | 0 | 1.0853 | 0 | 0.51506 | 0 | 0 | 0 | 1.0853 | 0 | 1.0853 | 0
Battery | 10 | 2 | 0 | 0 | 0 | 1.0853 | 0 | 0 | 0 | 0 | 0 | 0 | 0 | 0 | 0 | 0 | 0 | 1.0853 | 0 | 1.0853 | 0 | 1.0344 | 0 | 0 | 0 | 1.0853
Battery | 10 | 3 | 0 | 0 | 0 | 1.0853 | 0 | 0 | 0 | 0 | 0 | 0 | 0 | 0 | 0 | 0 | 0 | 1.0853 | 0 | 1.0853 | 0 | 1.0344 | 0 | 0 | 0 | 1.0853
Battery | 10 | 4 | 0 | 0 | 0 | 1.0853 | 0 | 0 | 0 | 0 | 0 | 0 | 0 | 0 | 0 | 0 | 0 | 1.0853 | 0 | 1.0853 | 0 | 1.0344 | 0 | 0 | 0 | 1.0853
Battery | 10 | 5 | 0 | 0 | 0 | 1.0853 | 0 | 0 | 0 | 0 | 0 | 0 | 0 | 0 | 0 | 0 | 0 | 1.0853 | 0 | 1.0853 | 0 | 1.0344 | 0 | 0 | 0 | 1.0853
Battery | 10 | 6 | 0 | 0 | 0 | 1.0853 | 0 | 0 | 0 | 0.36873 | 0 | 0 | 0 | 0 | 0 | 0 | 1.0853 | 0 | 0 | 0 | 1.0853 | 0 | 0 | 0 | 1.0853 | 0
Battery | 10 | 7 | 0 | 1.0853 | 0 | 0 | 0 | 0.51506 | 0 | 0 | 0 | 0 | 0 | 0 | 0 | 0 | 1.0853 | 0 | 1.0853 | 0 | 0 | 0 | 0 | 0 | 1.0853 | 0
Battery | 10 | 8 | 0 | 0 | 0 | 1.0853 | 0 | 0 | 0 | 0 | 0 | 0 | 0 | 0 | 0 | 0 | 0 | 1.0853 | 0 | 1.0853 | 0 | 1.0344 | 0 | 0 | 0 | 1.0853
Battery | 10 | 9 | 0 | 0 | 0 | 1.0853 | 0 | 0 | 0 | 0 | 0 | 0 | 0 | 0 | 0 | 0 | 0.12888 | 1.0853 | 0 | 1.0853 | 0 | 0 | 0 | 1.0853 | 0 | 0.90556
Battery | 10 | 10 | 0 | 0 | 0 | 1.0853 | 0 | 0 | 0 | 0 | 0 | 0 | 0 | 0 | 0 | 0 | 1.0853 | 0 | 0.51506 | 0 | 0 | 0 | 1.0853 | 0 | 1.0853 | 0
Battery | 10 | 11 | 0 | 0 | 0.12221 | 0 | 0 | 0 | 1.0853 | 0 | 0 | 0 | 0 | 0 | 0 | 0 | 0 | 1.0853 | 0 | 0 | 0 | 1.0853 | 0 | 1.0853 | 0 | 0
Battery | 11 | 0 | 0 | 0 | 0 | 0 | 0 | 0 | 0 | 0 | 0 | 0 | 0 | 0 | 0 | 0 | 0 | 0 | 0 | 0 | 0 | 0 | 0 | 0 | 0 | 0
Battery | 11 | 1 | 0 | 0 | 0 | 0 | 0 | 0 | 0 | 0 | 0 | 0 | 0 | 0 | 0 | 0 | 0 | 0 | 0 | 0 | 0 | 0 | 0 | 0 | 0 | 0
Battery | 11 | 2 | 0 | 0 | 0 | 0 | 0 | 0 | 0 | 0 | 0 | 0 | 0 | 0 | 0 | 0 | 0 | 0 | 0 | 0 | 0 | 0 | 0 | 0 | 0 | 0
Battery | 11 | 3 | 0 | 0 | 0 | 0 | 0 | 0 | 0 | 0 | 0 | 0 | 0 | 0 | 0 | 0 | 0 | 0 | 0 | 0 | 0 | 0 | 0 | 0 | 0 | 0
Battery | 11 | 4 | 0 | 0 | 0 | 0 | 0 | 0 | 0 | 0 | 0 | 0 | 0 | 0 | 0 | 0 | 0 | 0 | 0 | 0 | 0 | 0 | 0 | 0 | 0 | 0
Battery | 11 | 5 | 0 | 0 | 0 | 0 | 0 | 0 | 0 | 0 | 0 | 0 | 0 | 0 | 0 | 0 | 0 | 0 | 0 | 0 | 0 | 0 | 0 | 0 | 0 | 0
Battery | 11 | 6 | 0 | 0 | 0 | 0 | 0 | 0 | 0 | 0 | 0 | 0 | 0 | 0 | 0 | 0 | 0 | 0 | 0 | 0 | 0 | 0 | 0 | 0 | 0 | 0
Battery | 11 | 7 | 0 | 0 | 0 | 0 | 0 | 0 | 0 | 0 | 0 | 0 | 0 | 0 | 0 | 0 | 0 | 0 | 0 | 0 | 0 | 0 | 0 | 0 | 0 | 0
Battery | 11 | 8 | 0 | 0 | 0 | 0 | 0 | 0 | 0 | 0 | 0 | 0 | 0 | 0 | 0 | 0 | 0 | 0 | 0 | 0 | 0 | 0 | 0 | 0 | 0 | 0
Battery | 11 | 9 | 0 | 0 | 0 | 0 | 0 | 0 | 0 | 0 | 0 | 0 | 0 | 0 | 0 | 0 | 0 | 0 | 0 | 0 | 0 | 0 | 0 | 0 | 0 | 0
Battery | 11 | 10 | 0 | 0 | 0 | 0 | 0 | 0 | 0 | 0 | 0 | 0 | 0 | 0 | 0 | 0 | 0 | 0 | 0 | 0 | 0 | 0 | 0 | 0 | 0 | 0
Battery | 11 | 11 | 0 | 0 | 0 | 0 | 0 | 0 | 0 | 0 | 0 | 0 | 0 | 0 | 0 | 0 | 0 | 0 | 0 | 0 | 0 | 0 | 0 | 0 | 0 | 0
Battery | 12 | 0 | 0 | 0 | 0 | 0 | 0 | 0 | 0 | 0 | 0 | 0 | 0 | 0 | 0 | 0 | 0 | 0 | 0 | 0 | 0 | 0 | 0 | 0 | 0 | 0
Battery | 12 | 1 | 0 | 0 | 0 | 0 | 0 | 0 | 0 | 0 | 0 | 0 | 0 | 0 | 0 | 0 | 0 | 0 | 0 | 0 | 0 | 0 | 0 | 0 | 0 | 0
Battery | 12 | 2 | 0 | 0 | 0 | 0 | 0 | 0 | 0 | 0 | 0 | 0 | 0 | 0 | 0 | 0 | 0 | 0 | 0 | 0 | 0 | 0 | 0 | 0 | 0 | 0
Battery | 12 | 3 | 0 | 0 | 0 | 0 | 0 | 0 | 0 | 0 | 0 | 0 | 0 | 0 | 0 | 0 | 0 | 0 | 0 | 0 | 0 | 0 | 0 | 0 | 0 | 0
Battery | 12 | 4 | 0 | 0 | 0 | 0 | 0 | 0 | 0 | 0 | 0 | 0 | 0 | 0 | 0 | 0 | 0 | 0 | 0 | 0 | 0 | 0 | 0 | 0 | 0 | 0
Battery | 12 | 5 | 0 | 0 | 0 | 0 | 0 | 0 | 0 | 0 | 0 | 0 | 0 | 0 | 0 | 0 | 0 | 0 | 0 | 0 | 0 | 0 | 0 | 0 | 0 | 0
Battery | 12 | 6 | 0 | 0 | 0 | 0 | 0 | 0 | 0 | 0 | 0 | 0 | 0 | 0 | 0 | 0 | 0 | 0 | 0 | 0 | 0 | 0 | 0 | 0 | 0 | 0
Battery | 12 | 7 | 0 | 0 | 0 | 0 | 0 | 0 | 0 | 0 | 0 | 0 | 0 | 0 | 0 | 0 | 0 | 0 | 0 | 0 | 0 | 0 | 0 | 0 | 0 | 0
Battery | 12 | 8 | 0 | 0 | 0 | 0 | 0 | 0 | 0 | 0 | 0 | 0 | 0 | 0 | 0 | 0 | 0 | 0 | 0 | 0 | 0 | 0 | 0 | 0 | 0 | 0
Battery | 12 | 9 | 0 | 0 | 0 | 0 | 0 | 0 | 0 | 0 | 0 | 0 | 0 | 0 | 0 | 0 | 0 | 0 | 0 | 0 | 0 | 0 | 0 | 0 | 0 | 0
Battery | 12 | 10 | 0 | 0 | 0 | 0 | 0 | 0 | 0 | 0 | 0 | 0 | 0 | 0 | 0 | 0 | 0 | 0 | 0 | 0 | 0 | 0 | 0 | 0 | 0 | 0
Battery | 12 | 11 | 0 | 0 | 0 | 0 | 0 | 0 | 0 | 0 | 0 | 0 | 0 | 0 | 0 | 0 | 0 | 0 | 0 | 0 | 0 | 0 | 0 | 0 | 0 | 0
Battery | 13 | 0 | 0 | 0 | 0 | 0 | 0 | 0 | 0 | 0 | 0 | 0 | 0 | 0 | 0 | 0 | 0 | 0 | 0 | 0 | 0 | 0 | 0 | 0 | 0 | 0
Battery | 13 | 1 | 0 | 0 | 0 | 0 | 0 | 0 | 0 | 0 | 0 | 0 | 0 | 0 | 0 | 0 | 0 | 0 | 0 | 0 | 0 | 0 | 0 | 0 | 0 | 0
Battery | 13 | 2 | 0 | 0 | 0 | 0 | 0 | 0 | 0 | 0 | 0 | 0 | 0 | 0 | 0 | 0 | 0 | 0 | 0 | 0 | 0 | 0 | 0 | 0 | 0 | 0
Battery | 13 | 3 | 0 | 0 | 0 | 0 | 0 | 0 | 0 | 0 | 0 | 0 | 0 | 0 | 0 | 0 | 0 | 0 | 0 | 0 | 0 | 0 | 0 | 0 | 0 | 0
Battery | 13 | 4 | 0 | 0 | 0 | 0 | 0 | 0 | 0 | 0 | 0 | 0 | 0 | 0 | 0 | 0 | 0 | 0 | 0 | 0 | 0 | 0 | 0 | 0 | 0 | 0
Battery | 13 | 5 | 0 | 0 | 0 | 0 | 0 | 0 | 0 | 0 | 0 | 0 | 0 | 0 | 0 | 0 | 0 | 0 | 0 | 0 | 0 | 0 | 0 | 0 | 0 | 0
Battery | 13 | 6 | 0 | 0 | 0 | 0 | 0 | 0 | 0 | 0 | 0 | 0 | 0 | 0 | 0 | 0 | 0 | 0 | 0 | 0 | 0 | 0 | 0 | 0 | 0 | 0
Battery | 13 | 7 | 0 | 0 | 0 | 0 | 0 | 0 | 0 | 0 | 0 | 0 | 0 | 0 | 0 | 0 | 0 | 0 | 0 | 0 | 0 | 0 | 0 | 0 | 0 | 0
Battery | 13 | 8 | 0 | 0 | 0 | 0 | 0 | 0 | 0 | 0 | 0 | 0 | 0 | 0 | 0 | 0 | 0 | 0 | 0 | 0 | 0 | 0 | 0 | 0 | 0 | 0
Battery | 13 | 9 | 0 | 0 | 0 | 0 | 0 | 0 | 0 | 0 | 0 | 0 | 0 | 0 | 0 | 0 | 0 | 0 | 0 | 0 | 0 | 0 | 0 | 0 | 0 | 0
Battery | 13 | 10 | 0 | 0 | 0 | 0 | 0 | 0 | 0 | 0 | 0 | 0 | 0 | 0 | 0 | 0 | 0 | 0 | 0 | 0 | 0 | 0 | 0 | 0 | 0 | 0
Battery | 13 | 11 | 0 | 0 | 0 | 0 | 0 | 0 | 0 | 0 | 0 | 0 | 0 | 0 | 0 | 0 | 0 | 0 | 0 | 0 | 0 | 0 | 0 | 0 | 0 | 0
Battery | 14 | 0 | 0 | 0 | 0 | 0 | 0 | 0 | 0 | 0 | 0 | 0 | 0 | 0 | 0 | 0 | 0 | 0 | 0 | 0 | 0 | 0 | 0 | 0 | 0 | 0
Battery | 14 | 1 | 0 | 0 | 0 | 0 | 0 | 0 | 0 | 0 | 0 | 0 | 0 | 0 | 0 | 0 | 0 | 0 | 0 | 0 | 0 | 0 | 0 | 0 | 0 | 0
Battery | 14 | 2 | 0 | 0 | 0 | 0 | 0 | 0 | 0 | 0 | 0 | 0 | 0 | 0 | 0 | 0 | 0 | 0 | 0 | 0 | 0 | 0 | 0 | 0 | 0 | 0
Battery | 14 | 3 | 0 | 0 | 0 | 0 | 0 | 0 | 0 | 0 | 0 | 0 | 0 | 0 | 0 | 0 | 0 | 0 | 0 | 0 | 0 | 0 | 0 | 0 | 0 | 0
Battery | 14 | 4 | 0 | 0 | 0 | 0 | 0 | 0 | 0 | 0 | 0 | 0 | 0 | 0 | 0 | 0 | 0 | 0 | 0 | 0 | 0 | 0 | 0 | 0 | 0 | 0
Battery | 14 | 5 | 0 | 0 | 0 | 0 | 0 | 0 | 0 | 0 | 0 | 0 | 0 | 0 | 0 | 0 | 0 | 0 | 0 | 0 | 0 | 0 | 0 | 0 | 0 | 0
Battery | 14 | 6 | 0 | 0 | 0 | 0 | 0 | 0 | 0 | 0 | 0 | 0 | 0 | 0 | 0 | 0 | 0 | 0 | 0 | 0 | 0 | 0 | 0 | 0 | 0 | 0
Battery | 14 | 7 | 0 | 0 | 0 | 0 | 0 | 0 | 0 | 0 | 0 | 0 | 0 | 0 | 0 | 0 | 0 | 0 | 0 | 0 | 0 | 0 | 0 | 0 | 0 | 0
Battery | 14 | 8 | 0 | 0 | 0 | 0 | 0 | 0 | 0 | 0 | 0 | 0 | 0 | 0 | 0 | 0 | 0 | 0 | 0 | 0 | 0 | 0 | 0 | 0 | 0 | 0
Battery | 14 | 9 | 0 | 0 | 0 | 0 | 0 | 0 | 0 | 0 | 0 | 0 | 0 | 0 | 0 | 0 | 0 | 0 | 0 | 0 | 0 | 0 | 0 | 0 | 0 | 0
Battery | 14 | 10 | 0 | 0 | 0 | 0 | 0 | 0 | 0 | 0 | 0 | 0 | 0 | 0 | 0 | 0 | 0 | 0 | 0 | 0 | 0 | 0 | 0 | 0 | 0 | 0
Battery | 14 | 11 | 0 | 0 | 0 | 0 | 0 | 0 | 0 | 0 | 0 | 0 | 0 | 0 | 0 | 0 | 0 | 0 | 0 | 0 | 0 | 0 | 0 | 0 | 0 | 0
Battery | 15 | 0 | 0 | 0 | 0 | 0 | 0 | 0 | 0 | 0 | 0 | 0 | 0 | 0 | 0 | 0 | 0 | 0 | 0 | 0 | 0 | 0 | 0 | 0 | 0 | 0
Battery | 15 | 1 | 0 | 0 | 0 | 0 | 0 | 0 | 0 | 0 | 0 | 0 | 0 | 0 | 0 | 0 | 0 | 0 | 0 | 0 | 0 | 0 | 0 | 0 | 0 | 0
Battery | 15 | 2 | 0 | 0 | 0 | 0 | 0 | 0 | 0 | 0 | 0 | 0 | 0 | 0 | 0 | 0 | 0 | 0 | 0 | 0 | 0 | 0 | 0 | 0 | 0 | 0
Battery | 15 | 3 | 0 | 0 | 0 | 0 | 0 | 0 | 0 | 0 | 0 | 0 | 0 | 0 | 0 | 0 | 0 | 0 | 0 | 0 | 0 | 0 | 0 | 0 | 0 | 0
Battery | 15 | 4 | 0 | 0 | 0 | 0 | 0 | 0 | 0 | 0 | 0 | 0 | 0 | 0 | 0 | 0 | 0 | 0 | 0 | 0 | 0 | 0 | 0 | 0 | 0 | 0
Battery | 15 | 5 | 0 | 0 | 0 | 0 | 0 | 0 | 0 | 0 | 0 | 0 | 0 | 0 | 0 | 0 | 0 | 0 | 0 | 0 | 0 | 0 | 0 | 0 | 0 | 0
Battery | 15 | 6 | 0 | 0 | 0 | 0 | 0 | 0 | 0 | 0 | 0 | 0 | 0 | 0 | 0 | 0 | 0 | 0 | 0 | 0 | 0 | 0 | 0 | 0 | 0 | 0
Battery | 15 | 7 | 0 | 0 | 0 | 0 | 0 | 0 | 0 | 0 | 0 | 0 | 0 | 0 | 0 | 0 | 0 | 0 | 0 | 0 | 0 | 0 | 0 | 0 | 0 | 0
Battery | 15 | 8 | 0 | 0 | 0 | 0 | 0 | 0 | 0 | 0 | 0 | 0 | 0 | 0 | 0 | 0 | 0 | 0 | 0 | 0 | 0 | 0 | 0 | 0 | 0 | 0
Battery | 15 | 9 | 0 | 0 | 0 | 0 | 0 | 0 | 0 | 0 | 0 | 0 | 0 | 0 | 0 | 0 | 0 | 0 | 0 | 0 | 0 | 0 | 0 | 0 | 0 | 0
Battery | 15 | 10 | 0 | 0 | 0 | 0 | 0 | 0 | 0 | 0 | 0 | 0 | 0 | 0 | 0 | 0 | 0 | 0 | 0 | 0 | 0 | 0 | 0 | 0 | 0 | 0
Battery | 15 | 11 | 0 | 0 | 0 | 0 | 0 | 0 | 0 | 0 | 0 | 0 | 0 | 0 | 0 | 0 | 0 | 0 | 0 | 0 | 0 | 0 | 0 | 0 | 0 | 0
Battery | 16 | 0 | 0 | 0 | 0 | 0 | 0 | 0 | 0 | 0 | 0 | 0 | 0 | 0 | 0 | 0 | 0 | 0 | 0 | 0 | 0 | 0 | 0 | 0 | 0 | 0
Battery | 16 | 1 | 0 | 0 | 0 | 0 | 0 | 0 | 0 | 0 | 0 | 0 | 0 | 0 | 0 | 0 | 0 | 0 | 0 | 0 | 0 | 0 | 0 | 0 | 0 | 0
Battery | 16 | 2 | 0 | 0 | 0 | 0 | 0 | 0 | 0 | 0 | 0 | 0 | 0 | 0 | 0 | 0 | 0 | 0 | 0 | 0 | 0 | 0 | 0 | 0 | 0 | 0
Battery | 16 | 3 | 0 | 0 | 0 | 0 | 0 | 0 | 0 | 0 | 0 | 0 | 0 | 0 | 0 | 0 | 0 | 0 | 0 | 0 | 0 | 0 | 0 | 0 | 0 | 0
Battery | 16 | 4 | 0 | 0 | 0 | 0 | 0 | 0 | 0 | 0 | 0 | 0 | 0 | 0 | 0 | 0 | 0 | 0 | 0 | 0 | 0 | 0 | 0 | 0 | 0 | 0
Battery | 16 | 5 | 0 | 0 | 0 | 0 | 0 | 0 | 0 | 0 | 0 | 0 | 0 | 0 | 0 | 0 | 0 | 0 | 0 | 0 | 0 | 0 | 0 | 0 | 0 | 0
Battery | 16 | 6 | 0 | 0 | 0 | 0 | 0 | 0 | 0 | 0 | 0 | 0 | 0 | 0 | 0 | 0 | 0 | 0 | 0 | 0 | 0 | 0 | 0 | 0 | 0 | 0
Battery | 16 | 7 | 0 | 0 | 0 | 0 | 0 | 0 | 0 | 0 | 0 | 0 | 0 | 0 | 0 | 0 | 0 | 0 | 0 | 0 | 0 | 0 | 0 | 0 | 0 | 0
Battery | 16 | 8 | 0 | 0 | 0 | 0 | 0 | 0 | 0 | 0 | 0 | 0 | 0 | 0 | 0 | 0 | 0 | 0 | 0 | 0 | 0 | 0 | 0 | 0 | 0 | 0
Battery | 16 | 9 | 0 | 0 | 0 | 0 | 0 | 0 | 0 | 0 | 0 | 0 | 0 | 0 | 0 | 0 | 0 | 0 | 0 | 0 | 0 | 0 | 0 | 0 | 0 | 0
Battery | 16 | 10 | 0 | 0 | 0 | 0 | 0 | 0 | 0 | 0 | 0 | 0 | 0 | 0 | 0 | 0 | 0 | 0 | 0 | 0 | 0 | 0 | 0 | 0 | 0 | 0
Battery | 16 | 11 | 0 | 0 | 0 | 0 | 0 | 0 | 0 | 0 | 0 | 0 | 0 | 0 | 0 | 0 | 0 | 0 | 0 | 0 | 0 | 0 | 0 | 0 | 0 | 0
Battery | 17 | 0 | 0 | 0 | 0 | 0 | 0 | 0 | 0 | 0 | 0 | 0 | 0 | 0 | 0 | 0 | 0 | 0 | 0 | 0 | 0 | 0 | 0 | 0 | 0 | 0
Battery | 17 | 1 | 0 | 0 | 0 | 0 | 0 | 0 | 0 | 0 | 0 | 0 | 0 | 0 | 0 | 0 | 0 | 0 | 0 | 0 | 0 | 0 | 0 | 0 | 0 | 0
Battery | 17 | 2 | 0 | 0 | 0 | 0 | 0 | 0 | 0 | 0 | 0 | 0 | 0 | 0 | 0 | 0 | 0 | 0 | 0 | 0 | 0 | 0 | 0 | 0 | 0 | 0
Battery | 17 | 3 | 0 | 0 | 0 | 0 | 0 | 0 | 0 | 0 | 0 | 0 | 0 | 0 | 0 | 0 | 0 | 0 | 0 | 0 | 0 | 0 | 0 | 0 | 0 | 0
Battery | 17 | 4 | 0 | 0 | 0 | 0 | 0 | 0 | 0 | 0 | 0 | 0 | 0 | 0 | 0 | 0 | 0 | 0 | 0 | 0 | 0 | 0 | 0 | 0 | 0 | 0
Battery | 17 | 5 | 0 | 0 | 0 | 0 | 0 | 0 | 0 | 0 | 0 | 0 | 0 | 0 | 0 | 0 | 0 | 0 | 0 | 0 | 0 | 0 | 0 | 0 | 0 | 0
Battery | 17 | 6 | 0 | 0 | 0 | 0 | 0 | 0 | 0 | 0 | 0 | 0 | 0 | 0 | 0 | 0 | 0 | 0 | 0 | 0 | 0 | 0 | 0 | 0 | 0 | 0
Battery | 17 | 7 | 0 | 0 | 0 | 0 | 0 | 0 | 0 | 0 | 0 | 0 | 0 | 0 | 0 | 0 | 0 | 0 | 0 | 0 | 0 | 0 | 0 | 0 | 0 | 0
Battery | 17 | 8 | 0 | 0 | 0 | 0 | 0 | 0 | 0 | 0 | 0 | 0 | 0 | 0 | 0 | 0 | 0 | 0 | 0 | 0 | 0 | 0 | 0 | 0 | 0 | 0
Battery | 17 | 9 | 0 | 0 | 0 | 0 | 0 | 0 | 0 | 0 | 0 | 0 | 0 | 0 | 0 | 0 | 0 | 0 | 0 | 0 | 0 | 0 | 0 | 0 | 0 | 0
Battery | 17 | 10 | 0 | 0 | 0 | 0 | 0 | 0 | 0 | 0 | 0 | 0 | 0 | 0 | 0 | 0 | 0 | 0 | 0 | 0 | 0 | 0 | 0 | 0 | 0 | 0
Battery | 17 | 11 | 0 | 0 | 0 | 0 | 0 | 0 | 0 | 0 | 0 | 0 | 0 | 0 | 0 | 0 | 0 | 0 | 0 | 0 | 0 | 0 | 0 | 0 | 0 | 0
Battery | 18 | 0 | 0 | 0 | 0 | 0 | 0 | 0 | 0 | 0 | 0 | 0 | 0 | 0 | 0 | 0 | 0 | 0 | 0 | 0 | 0 | 0 | 0 | 0 | 0 | 0
Battery | 18 | 1 | 0 | 0 | 0 | 0 | 0 | 0 | 0 | 0 | 0 | 0 | 0 | 0 | 0 | 0 | 0 | 0 | 0 | 0 | 0 | 0 | 0 | 0 | 0 | 0
Battery | 18 | 2 | 0 | 0 | 0 | 0 | 0 | 0 | 0 | 0 | 0 | 0 | 0 | 0 | 0 | 0 | 0 | 0 | 0 | 0 | 0 | 0 | 0 | 0 | 0 | 0
Battery | 18 | 3 | 0 | 0 | 0 | 0 | 0 | 0 | 0 | 0 | 0 | 0 | 0 | 0 | 0 | 0 | 0 | 0 | 0 | 0 | 0 | 0 | 0 | 0 | 0 | 0
Battery | 18 | 4 | 0 | 0 | 0 | 0 | 0 | 0 | 0 | 0 | 0 | 0 | 0 | 0 | 0 | 0 | 0 | 0 | 0 | 0 | 0 | 0 | 0 | 0 | 0 | 0
Battery | 18 | 5 | 0 | 0 | 0 | 0 | 0 | 0 | 0 | 0 | 0 | 0 | 0 | 0 | 0 | 0 | 0 | 0 | 0 | 0 | 0 | 0 | 0 | 0 | 0 | 0
Battery | 18 | 6 | 0 | 0 | 0 | 0 | 0 | 0 | 0 | 0 | 0 | 0 | 0 | 0 | 0 | 0 | 0 | 0 | 0 | 0 | 0 | 0 | 0 | 0 | 0 | 0
Battery | 18 | 7 | 0 | 0 | 0 | 0 | 0 | 0 | 0 | 0 | 0 | 0 | 0 | 0 | 0 | 0 | 0 | 0 | 0 | 0 | 0 | 0 | 0 | 0 | 0 | 0
Battery | 18 | 8 | 0 | 0 | 0 | 0 | 0 | 0 | 0 | 0 | 0 | 0 | 0 | 0 | 0 | 0 | 0 | 0 | 0 | 0 | 0 | 0 | 0 | 0 | 0 | 0
Battery | 18 | 9 | 0 | 0 | 0 | 0 | 0 | 0 | 0 | 0 | 0 | 0 | 0 | 0 | 0 | 0 | 0 | 0 | 0 | 0 | 0 | 0 | 0 | 0 | 0 | 0
Battery | 18 | 10 | 0 | 0 | 0 | 0 | 0 | 0 | 0 | 0 | 0 | 0 | 0 | 0 | 0 | 0 | 0 | 0 | 0 | 0 | 0 | 0 | 0 | 0 | 0 | 0
Battery | 18 | 11 | 0 | 0 | 0 | 0 | 0 | 0 | 0 | 0 | 0 | 0 | 0 | 0 | 0 | 0 | 0 | 0 | 0 | 0 | 0 | 0 | 0 | 0 | 0 | 0
Battery | 19 | 0 | 0 | 0 | 0 | 0 | 0 | 0 | 0 | 0 | 0 | 0 | 0 | 0 | 0 | 0 | 0 | 0 | 0 | 0 | 0 | 0 | 0 | 0 | 0 | 0
Battery | 19 | 1 | 0 | 0 | 0 | 0 | 0 | 0 | 0 | 0 | 0 | 0 | 0 | 0 | 0 | 0 | 0 | 0 | 0 | 0 | 0 | 0 | 0 | 0 | 0 | 0
Battery | 19 | 2 | 0 | 0 | 0 | 0 | 0 | 0 | 0 | 0 | 0 | 0 | 0 | 0 | 0 | 0 | 0 | 0 | 0 | 0 | 0 | 0 | 0 | 0 | 0 | 0
Battery | 19 | 3 | 0 | 0 | 0 | 0 | 0 | 0 | 0 | 0 | 0 | 0 | 0 | 0 | 0 | 0 | 0 | 0 | 0 | 0 | 0 | 0 | 0 | 0 | 0 | 0
Battery | 19 | 4 | 0 | 0 | 0 | 0 | 0 | 0 | 0 | 0 | 0 | 0 | 0 | 0 | 0 | 0 | 0 | 0 | 0 | 0 | 0 | 0 | 0 | 0 | 0 | 0
Battery | 19 | 5 | 0 | 0 | 0 | 0 | 0 | 0 | 0 | 0 | 0 | 0 | 0 | 0 | 0 | 0 | 0 | 0 | 0 | 0 | 0 | 0 | 0 | 0 | 0 | 0
Battery | 19 | 6 | 0 | 0 | 0 | 0 | 0 | 0 | 0 | 0 | 0 | 0 | 0 | 0 | 0 | 0 | 0 | 0 | 0 | 0 | 0 | 0 | 0 | 0 | 0 | 0
Battery | 19 | 7 | 0 | 0 | 0 | 0 | 0 | 0 | 0 | 0 | 0 | 0 | 0 | 0 | 0 | 0 | 0 | 0 | 0 | 0 | 0 | 0 | 0 | 0 | 0 | 0
Battery | 19 | 8 | 0 | 0 | 0 | 0 | 0 | 0 | 0 | 0 | 0 | 0 | 0 | 0 | 0 | 0 | 0 | 0 | 0 | 0 | 0 | 0 | 0 | 0 | 0 | 0
Battery | 19 | 9 | 0 | 0 | 0 | 0 | 0 | 0 | 0 | 0 | 0 | 0 | 0 | 0 | 0 | 0 | 0 | 0 | 0 | 0 | 0 | 0 | 0 | 0 | 0 | 0
Battery | 19 | 10 | 0 | 0 | 0 | 0 | 0 | 0 | 0 | 0 | 0 | 0 | 0 | 0 | 0 | 0 | 0 | 0 | 0 | 0 | 0 | 0 | 0 | 0 | 0 | 0
Battery | 19 | 11 | 0 | 0 | 0 | 0 | 0 | 0 | 0 | 0 | 0 | 0 | 0 | 0 | 0 | 0 | 0 | 0 | 0 | 0 | 0 | 0 | 0 | 0 | 0 | 0

## State of Charge
Generation Technology | Year | Day | Hour 0 | Hour 1 | Hour 2 | Hour 3 | Hour 4 | Hour 5 | Hour 6 | Hour 7 | Hour 8 | Hour 9 | Hour 10 | Hour 11 | Hour 12 | Hour 13 | Hour 14 | Hour 15 | Hour 16 | Hour 17 | Hour 18 | Hour 19 | Hour 20 | Hour 21 | Hour 22 | Hour 23
Battery | 0 | 0 | 3.6585 | 3.6585 | 3.6585 | 3.6585 | 0 | 0 | 0 | 0 | 0 | 0.60478 | 4.2406 | 8.3782 | 12.5348 | 16.6915 | 20.7546 | 22.2735 | 19.3627 | 19.3627 | 14.718 | 13.5979 | 11.9122 | 10.8913 | 6.2466 | 6.2466
Battery | 0 | 1 | 0 | 0 | 0 | 0 | 0 | 0 | 0 | 0 | 0 | 0.73355 | 4.435 | 8.5917 | 12.7483 | 16.9049 | 20.8012 | 21.8875 | 19.0594 | 19.0594 | 14.4147 | 12.758 | 10.627 | 9.172 | 4.5272 | 4.2881
Battery | 0 | 2 | 6.6925 | 6.6925 | 2.742 | 2.742 | 2.742 | 2.742 | 0 | 0 | 0 | 0 | 4.1566 | 8.3133 | 12.4699 | 14.044 | 18.2006 | 22.3573 | 23.5045 | 20.6267 | 15.9819 | 15.9819 | 11.3372 | 11.3372 | 11.3372 | 6.6925
Battery | 0 | 3 | 5.4397 | 5.4397 | 2.3972 | 2.3972 | 0 | 0 | 0 | 0 | 0 | 0 | 4.1566 | 8.3133 | 12.4699 | 13.9061 | 18.0627 | 22.2193 | 23.5045 | 20.8609 | 16.2162 | 16.2162 | 11.5715 | 10.0845 | 10.0845 | 5.4397
Battery | 0 | 4 | 3.9194 | 3.9194 | 3.9194 | 3.9194 | 0 | 0 | 0 | 0 | 0 | 0 | 1.0412 | 5.1978 | 9.3545 | 13.5111 | 17.6678 | 21.8244 | 23.5045 | 21.4595 | 16.8147 | 16.8147 | 12.17 | 11.3229 | 6.6782 | 6.6782
Battery | 0 | 5 | 3.1365 | 3.1365 | 0 | 0 | 0 | 0 | 0 | 0 | 0 | 0 | 4.1566 | 8.3133 | 12.4699 | 16.1218 | 20.2785 | 23.4089 | 23.5045 | 19.7789 | 19.7789 | 17.9376 | 15.031 | 10.3863 | 8.4558 | 3.8111
Battery | 0 | 6 | 1.5961 | 0.55396 | 0 | 0 | 0 | 0 | 0 | 0 | 0 | 1.8941 | 6.0508 | 9.8808 | 14.0375 | 18.1941 | 21.3933 | 22.5835 | 22.5835 | 22.7621 | 21.8863 | 18.8869 | 14.7437 | 10.7873 | 7.6191 | 4.3391
Battery | 0 | 7 | 1.6172 | 0.57047 | 0.008758 | 0 | 0 | 0 | 0 | 0 | 0 | 1.6589 | 5.8156 | 9.9722 | 14.1288 | 18.2855 | 21.9143 | 23.5045 | 23.5045 | 23.5045 | 22.5452 | 19.2079 | 14.9052 | 10.8811 | 7.6973 | 4.3647
Battery | 0 | 8 | 0.19123 | 0 | 0 | 0 | 0 | 0 | 0 | 0 | 0 | 0.025821 | 4.1825 | 8.3391 | 12.4957 | 16.6524 | 20.809 | 23.5045 | 22.4948 | 22.4948 | 19.1587 | 16.2719 | 12.3879 | 8.9371 | 4.2923 | 1.936
Battery | 0 | 9 | 4.6447 | 4.6447 | 4.6447 | 4.6447 | 0 | 0 | 0 | 0 | 0 | 0.56139 | 4.718 | 8.8747 | 13.0313 | 17.188 | 21.3446 | 23.5045 | 22.074 | 17.4293 | 17.3399 | 15.4607 | 13.0086 | 8.3639 | 7.7925 | 4.6447
Battery | 0 | 10 | 5.2054 | 5.2054 | 5.2054 | 5.2054 | 2.1304 | 2.1304 | 0 | 0 | 0 | 1.671 | 5.8276 | 9.9843 | 14.1409 | 18.2975 | 22.1494 | 23.5045 | 20.724 | 16.0792 | 16.0722 | 11.4275 | 10.2317 | 9.8501 | 9.8501 | 5.2054
Battery | 0 | 11 | 1.4618 | 1.4618 | 1.4618 | 1.4618 | 0 | 0 | 0 | 0 | 0 | 0.32522 | 3.7818 | 7.583 | 11.7396 | 15.8701 | 18.5818 | 18.5818 | 18.5818 | 18.5064 | 13.8617 | 11.6197 | 8.7804 | 6.5608 | 1.9161 | 1.4618
Battery | 1 | 0 | 5.0853 | 5.0853 | 5.0853 | 5.0853 | 1.0865 | 1.0865 | 0 | 0 | 0 | 0.8808 | 5.1005 | 9.9516 | 15.1349 | 20.3183 | 25.0046 | 26.8583 | 26.8583 | 21.0663 | 21.0663 | 15.2743 | 12.9424 | 11.3041 | 10.8773 | 5.0853
Battery | 1 | 1 | 2.972 | 2.972 | 2.972 | 2.972 | 0 | 0 | 0 | 0 | 0 | 1.1065 | 5.4903 | 10.4885 | 15.6718 | 20.8552 | 25.4703 | 26.9671 | 26.9671 | 21.1751 | 20.7033 | 18.4275 | 15.6525 | 9.8605 | 8.764 | 2.972
Battery | 1 | 2 | 3.6132 | 3.6132 | 3.6132 | 3.6132 | 0 | 0 | 0 | 0 | 0 | 0 | 5.1833 | 10.3667 | 15.55 | 17.6483 | 22.8317 | 27.7777 | 29.1871 | 26.1622 | 20.3702 | 20.0971 | 14.3052 | 13.7615 | 7.9695 | 7.9695
Battery | 1 | 3 | 6.0312 | 6.0312 | 2.6748 | 2.6748 | 0 | 0 | 0 | 0 | 0 | 5.1833 | 5.1833 | 10.3667 | 15.55 | 20.7334 | 22.2967 | 27.48 | 29.1871 | 26.5753 | 20.7833 | 20.7833 | 14.9913 | 11.8231 | 11.8231 | 6.0312
Battery | 1 | 4 | 4.2145 | 4.2145 | 4.2145 | 4.2145 | 0 | 0 | 0 | 0 | 0 | 0 | 5.1833 | 10.3667 | 15.55 | 16.7024 | 21.8858 | 27.0691 | 29.1871 | 27.1861 | 21.3942 | 21.0325 | 15.2405 | 13.8389 | 8.0469 | 8.0469
Battery | 1 | 5 | 4.3445 | 4.1646 | 0 | 0 | 0 | 0 | 0 | 0 | 0 | 0 | 5.1833 | 10.3667 | 15.55 | 19.5915 | 24.7748 | 28.6642 | 29.1871 | 25.5055 | 25.5055 | 23.0955 | 19.5773 | 13.7853 | 11.3011 | 5.5091
Battery | 1 | 6 | 2.9613 | 1.4264 | 0.40363 | 0.0056303 | 0 | 0 | 0 | 0 | 0 | 2.625 | 7.8084 | 12.6873 | 17.8706 | 23.0539 | 27.2074 | 29.1234 | 28.2417 | 28.2417 | 26.9397 | 23.328 | 18.5278 | 13.9322 | 10.1656 | 6.2817
Battery | 1 | 7 | 3.0983 | 1.5553 | 0.52215 | 0.07099 | 0.01609 | 0.11752 | 0 | 0 | 0 | 1.527 | 6.7104 | 11.8937 | 17.077 | 22.2604 | 26.8615 | 29.1871 | 29.1871 | 29.1871 | 27.7712 | 23.8027 | 18.8325 | 14.1595 | 10.371 | 6.4274
Battery | 1 | 8 | 0.7551 | 0.10491 | 0 | 0 | 0 | 0 | 0 | 0 | 0 | 0 | 5.1833 | 10.3667 | 15.55 | 20.528 | 25.7113 | 29.1871 | 28.6203 | 27.1237 | 25.7691 | 22.2666 | 17.7262 | 11.9342 | 8.8286 | 3.0366
Battery | 1 | 9 | 5.7862 | 5.7862 | 5.7862 | 5.7862 | 0 | 0 | 0 | 0 | 0 | 0.43266 | 5.616 | 10.7993 | 15.9827 | 21.166 | 26.3494 | 29.1871 | 28.089 | 22.297 | 21.7289 | 19.2891 | 16.2507 | 10.4587 | 9.3946 | 5.7862
Battery | 1 | 10 | 6.0315 | 6.0315 | 6.0315 | 6.0315 | 2.6916 | 2.6916 | 0 | 0 | 0 | 1.946 | 7.114 | 12.2974 | 17.4807 | 22.664 | 27.3041 | 29.1871 | 26.5473 | 20.7554 | 20.2703 | 14.4784 | 12.7288 | 11.8234 | 11.8234 | 6.0315
Battery | 1 | 11 | 2.6562 | 2.6562 | 2.6562 | 2.6562 | 0 | 0 | 0 | 0 | 0 | 0.78731 | 5.0608 | 9.8003 | 14.9837 | 20.0667 | 23.5617 | 23.9056 | 23.9056 | 23.3746 | 22.0685 | 16.2765 | 12.8351 | 10.0408 | 8.4481 | 2.6562
Battery | 2 | 0 | 4.3562 | 4.3562 | 4.3562 | 4.3562 | 0 | 0 | 0 | 0 | 0 | 0.71008 | 4.8788 | 9.6779 | 14.8613 | 20.0446 | 24.6562 | 26.3275 | 26.3275 | 20.5953 | 20.5953 | 18.7967 | 16.3755 | 10.5835 | 10.1482 | 4.3562
Battery | 2 | 1 | 2.4895 | 2.4895 | 2.4895 | 2.4895 | 0 | 0 | 0 | 0 | 0 | 0.97 | 5.3405 | 10.3227 | 15.5061 | 20.6894 | 25.2697 | 26.6148 | 26.6148 | 20.8228 | 20.3797 | 18.0429 | 15.1807 | 9.3887 | 8.2815 | 2.4895
Battery | 2 | 2 | 3.9243 | 3.9243 | 3.9243 | 3.9243 | 0 | 0 | 0 | 0 | 0 | 0 | 5.1833 | 10.3667 | 15.55 | 17.8751 | 23.0584 | 27.9564 | 29.1871 | 25.7989 | 20.0069 | 19.7331 | 13.9411 | 13.3887 | 7.5968 | 7.5968
Battery | 2 | 3 | 6.6522 | 6.6522 | 2.9662 | 2.9662 | 0 | 0 | 0 | 0 | 0 | 5.1833 | 5.1833 | 10.3667 | 15.55 | 20.7334 | 22.3896 | 27.573 | 29.1871 | 26.3088 | 20.5168 | 20.5168 | 14.7248 | 12.4441 | 12.4441 | 6.6522
Battery | 2 | 4 | 4.5243 | 4.5243 | 4.5243 | 4.5243 | 0 | 0 | 0 | 0 | 0 | 0 | 5.1833 | 10.3667 | 15.55 | 16.8096 | 21.9929 | 27.1763 | 29.1871 | 26.9021 | 21.1101 | 20.7841 | 14.9922 | 13.5974 | 7.8054 | 7.8054
Battery | 2 | 5 | 4.0426 | 3.9867 | 0 | 0 | 0 | 0 | 0 | 0 | 0 | 0 | 5.1833 | 10.3667 | 15.55 | 19.7351 | 24.9185 | 28.8012 | 29.1871 | 25.1924 | 25.1924 | 22.7642 | 19.193 | 13.401 | 10.9246 | 5.1326
Battery | 2 | 6 | 2.6594 | 1.1962 | 0.27022 | 0 | 0 | 0 | 0 | 0 | 0 | 2.6273 | 7.8107 | 12.7552 | 17.9386 | 23.1219 | 27.3166 | 29.1871 | 28.2316 | 28.2316 | 26.9813 | 23.3099 | 18.4092 | 13.7314 | 9.9256 | 5.9968
Battery | 2 | 7 | 2.7405 | 1.2655 | 0.32654 | 0 | 0 | 0 | 0 | 0 | 0 | 1.5259 | 6.7092 | 11.8925 | 17.0759 | 22.2592 | 26.9055 | 29.1871 | 29.1871 | 29.1871 | 27.8108 | 23.7687 | 18.6866 | 13.9214 | 10.0872 | 6.0911
Battery | 2 | 8 | 0.54297 | 0 | 0 | 0 | 0 | 0 | 0 | 0 | 0 | 0 | 5.1833 | 10.3667 | 15.55 | 20.5375 | 25.7209 | 29.1871 | 28.4377 | 28.4377 | 23.8791 | 20.3191 | 15.6786 | 11.5267 | 5.7348 | 2.7989
Battery | 2 | 9 | 5.792 | 5.792 | 5.792 | 5.792 | 0 | 0 | 0 | 0 | 0 | 0.44554 | 5.6289 | 10.8122 | 15.9956 | 21.1789 | 26.3622 | 29.1871 | 27.9057 | 22.1137 | 21.6313 | 19.1921 | 16.1272 | 10.3352 | 9.3427 | 5.792
Battery | 2 | 10 | 5.9189 | 5.9189 | 5.9189 | 5.9189 | 2.3009 | 2.3009 | 0 | 0 | 0 | 1.9424 | 7.1258 | 12.3091 | 17.4924 | 22.6758 | 27.3602 | 29.1871 | 26.3007 | 20.5087 | 20.1109 | 14.3189 | 12.5772 | 11.7109 | 11.7109 | 5.9189
Battery | 2 | 11 | 0 | 0 | 0 | 0 | 0 | 0 | 0 | 0 | 0 | 0.72405 | 5.0707 | 9.8844 | 15.0678 | 20.2331 | 23.7492 | 23.9917 | 23.9917 | 23.5557 | 22.3112 | 16.5192 | 13.0347 | 7.2427 | 5.689 | 0
Battery | 3 | 0 | 4.7314 | 4.7314 | 4.7314 | 4.7314 | 0 | 0 | 0 | 0 | 0 | 0.52218 | 4.6248 | 9.3545 | 14.5378 | 19.7212 | 24.2406 | 25.7104 | 25.7104 | 21.4647 | 21.424 | 19.4664 | 16.8556 | 11.0636 | 10.5234 | 4.7314
Battery | 3 | 1 | 1.534 | 1.534 | 1.534 | 1.534 | 0 | 0 | 0 | 0 | 0 | 0.81676 | 5.1596 | 10.109 | 15.2923 | 20.4757 | 25.0045 | 26.1794 | 26.1794 | 20.3874 | 19.8786 | 17.3819 | 14.3325 | 8.5405 | 7.326 | 1.534
Battery | 3 | 2 | 7.0098 | 7.0098 | 7.0098 | 7.0098 | 2.7588 | 2.7588 | 0 | 0 | 0 | 0 | 5.1833 | 10.3667 | 15.55 | 18.1342 | 23.3175 | 28.1525 | 29.1871 | 25.4134 | 19.6214 | 19.251 | 13.459 | 12.8018 | 7.0098 | 7.0098
Battery | 3 | 3 | 7.3042 | 7.3042 | 3.2722 | 3.2722 | 0 | 0 | 0 | 0 | 0 | 0 | 5.1833 | 10.3667 | 15.55 | 17.3139 | 22.4972 | 27.6806 | 29.1871 | 26.0233 | 20.2313 | 20.2313 | 14.4393 | 13.0962 | 13.0962 | 7.3042
Battery | 3 | 4 | 4.8496 | 4.8496 | 4.8496 | 4.8496 | 0 | 0 | 0 | 0 | 0 | 0 | 5.1833 | 10.3667 | 15.55 | 16.9327 | 22.1161 | 27.2994 | 29.1871 | 26.5977 | 20.8057 | 20.4213 | 14.6293 | 13.146 | 7.354 | 7.354
Battery | 3 | 5 | 3.3354 | 3.3139 | 0 | 0 | 0 | 0 | 0 | 0 | 0 | 0 | 5.1833 | 10.3667 | 15.55 | 19.912 | 25.0953 | 28.9561 | 29.1871 | 24.8569 | 24.8569 | 22.3136 | 18.5909 | 12.7989 | 10.2348 | 4.4428
Battery | 3 | 6 | 2.6357 | 1.152 | 0.23188 | 0 | 0 | 0 | 0 | 0 | 0 | 2.6154 | 7.7987 | 12.7928 | 17.9762 | 23.1595 | 27.3795 | 29.1871 | 29.1871 | 29.1871 | 27.8936 | 24.0635 | 18.9613 | 14.1015 | 10.1587 | 6.0869
Battery | 3 | 7 | 1.6927 | 0.93588 | 0 | 0 | 0 | 0 | 0 | 0 | 0 | 1.5582 | 6.7416 | 11.9249 | 17.1082 | 22.2916 | 26.9669 | 29.1871 | 29.1871 | 29.1871 | 27.7552 | 23.54 | 18.2446 | 13.2869 | 9.3088 | 5.1618
Battery | 3 | 8 | 0.52622 | 0 | 0 | 0 | 0 | 0 | 0 | 0 | 0 | 0 | 5.1833 | 10.3667 | 15.55 | 20.5631 | 25.7464 | 29.1871 | 28.2339 | 28.2339 | 24.5652 | 20.8492 | 16.0076 | 11.6847 | 5.8927 | 2.8512
Battery | 3 | 9 | 5.792 | 5.792 | 5.792 | 5.792 | 0 | 0 | 0 | 0 | 0 | 0.47265 | 5.656 | 10.8393 | 16.0227 | 21.206 | 26.3894 | 29.1871 | 27.7033 | 21.9113 | 21.4231 | 18.8886 | 15.7001 | 9.9081 | 8.895 | 5.792
Battery | 3 | 10 | 4.8659 | 4.8659 | 4.8659 | 4.8659 | 0.95585 | 0.95585 | 0 | 0 | 0 | 1.9809 | 7.1642 | 12.3475 | 17.5309 | 22.7142 | 27.4305 | 29.1871 | 26.0343 | 20.2423 | 19.8403 | 18.2793 | 16.4499 | 10.6579 | 10.6579 | 4.8659
Battery | 3 | 11 | 2.5003 | 2.5003 | 2.5003 | 2.5003 | 2.5003 | 2.5003 | 2.5003 | 2.5003 | 0 | 0.64735 | 5.0561 | 9.9307 | 15.1141 | 20.2974 | 23.8206 | 23.9458 | 23.9458 | 23.5135 | 22.2378 | 16.4458 | 12.8202 | 9.9009 | 8.2923 | 2.5003
Battery | 4 | 0 | 0 | 0 | 0 | 0 | 0 | 0 | 0 | 0 | 0 | 0.32489 | 4.3582 | 9.0149 | 14.1982 | 19.3815 | 23.8043 | 25.0625 | 25.0625 | 19.5101 | 18.8377 | 16.1569 | 12.7906 | 6.9986 | 5.792 | 0
Battery | 4 | 1 | 1.3259 | 1.3259 | 1.3259 | 1.3259 | 1.3259 | 1.3259 | 1.3259 | 1.3259 | 0 | 0.65585 | 4.9697 | 9.8845 | 15.0679 | 20.2512 | 24.7261 | 25.7222 | 25.7222 | 25.7222 | 24.5881 | 18.7961 | 14.9937 | 9.2017 | 7.3184 | 1.5264
Battery | 4 | 2 | 5.7813 | 5.7813 | 0.37842 | 0.37842 | 0.37842 | 0.37842 | 0 | 0 | 0 | 0 | 5.1833 | 10.3667 | 15.55 | 18.4063 | 23.5896 | 28.3585 | 29.1871 | 25.0087 | 25.0087 | 19.2167 | 17.3652 | 11.5732 | 11.5732 | 5.7813
Battery | 4 | 3 | 3.5935 | 3.5935 | 3.5935 | 3.5935 | 0 | 0 | 0 | 0 | 0 | 0 | 5.1833 | 10.3667 | 15.55 | 17.4269 | 22.6102 | 27.7935 | 29.1871 | 25.7235 | 19.9315 | 19.5816 | 13.7896 | 12.8403 | 7.0483 | 7.0483
Battery | 4 | 4 | 5.1912 | 5.1912 | 5.1912 | 5.1912 | 0 | 0 | 0 | 0 | 0 | 0 | 5.1833 | 10.3667 | 15.55 | 17.062 | 22.2454 | 27.4287 | 29.1871 | 26.2781 | 20.4861 | 19.484 | 17.3417 | 15.209 | 9.417 | 9.0399
Battery | 4 | 5 | 1.8652 | 1.3234 | 0 | 0 | 0 | 0 | 0 | 0 | 0 | 0 | 5.1833 | 10.3667 | 15.55 | 20.0977 | 25.281 | 29.1186 | 29.1871 | 24.5046 | 24.3718 | 21.1515 | 16.7133 | 12.5517 | 9.3392 | 3.5472
Battery | 4 | 6 | 2.8096 | 0.74795 | 0.74795 | 0 | 0 | 0 | 0 | 0 | 0 | 2.6028 | 7.7862 | 12.8323 | 18.0156 | 23.199 | 27.4455 | 29.1871 | 29.1871 | 29.1871 | 27.2919 | 22.7389 | 16.9469 | 11.3397 | 6.9365 | 6.9365
Battery | 4 | 7 | 1.6676 | 1.3083 | 1.3083 | 0.4972 | 0.14969 | 0 | 0 | 0 | 0 | 1.5922 | 6.7755 | 11.9589 | 17.1422 | 22.3256 | 27.0314 | 29.1871 | 29.1871 | 29.1871 | 27.1405 | 22.1873 | 16.3953 | 10.6791 | 10.6791 | 5.8173
Battery | 4 | 8 | 1.5023 | 0.43731 | 0.0034508 | 0.0034508 | 0.0034508 | 0.066634 | 0 | 0 | 0 | 0 | 5.1833 | 10.3667 | 15.55 | 20.59 | 25.7733 | 29.1871 | 29.1871 | 29.1871 | 27.1897 | 22.7534 | 17.1445 | 12.0856 | 8.1649 | 4.456
Battery | 4 | 9 | 0.40766 | 0.40766 | 0.40766 | 0.40766 | 0 | 0 | 0 | 0 | 0 | 0.50112 | 5.6845 | 10.8678 | 16.0511 | 21.2345 | 26.4178 | 29.1871 | 27.4908 | 21.6988 | 20.6481 | 17.4573 | 13.5826 | 7.7906 | 6.1996 | 0.40766
Battery | 4 | 10 | 4.5455 | 4.5455 | 4.5455 | 4.5455 | 0.32881 | 0.32881 | 0 | 0 | 0 | 1.9088 | 7.0921 | 12.2754 | 17.4588 | 22.6421 | 27.3918 | 29.0746 | 25.6421 | 25.6421 | 19.8501 | 17.6643 | 11.8724 | 10.3375 | 4.5455 | 4.5455
Battery | 4 | 11 | 1.209 | 1.209 | 1.209 | 1.209 | 1.209 | 1.209 | 1.209 | 1.209 | 0 | 0.56682 | 5.0409 | 9.9793 | 15.1626 | 20.346 | 23.8767 | 23.8787 | 23.8787 | 22.8939 | 21.0292 | 17.4236 | 13.0935 | 9.5016 | 7.2789 | 1.4869
Battery | 5 | 0 | 9.9214 | 9.9214 | 5.6287 | 5.6287 | 5.6287 | 5.6287 | 0 | 0 | 0 | 0.34855 | 4.6419 | 9.6234 | 14.6606 | 19.6977 | 24.3843 | 25.688 | 21.1787 | 21.1787 | 15.5501 | 15.5501 | 15.5501 | 15.5501 | 9.9214 | 9.9214
Battery | 5 | 1 | 5.6287 | 5.6287 | 5.6287 | 5.6287 | 0 | 0 | 0 | 0 | 0 | 0.75159 | 5.4007 | 10.4379 | 15.4751 | 20.5122 | 25.3262 | 26.4267 | 22.3938 | 22.3938 | 16.7652 | 16.7652 | 16.7652 | 16.7652 | 11.1365 | 11.1365
Battery | 5 | 2 | 7.8025 | 7.8025 | 2.1739 | 2.1739 | 2.1739 | 2.1739 | 0 | 0 | 0 | 0.86012 | 5.6084 | 10.6456 | 15.6828 | 18.7795 | 23.3117 | 28.3472 | 29.1871 | 24.6885 | 19.0598 | 19.0598 | 13.4312 | 13.4312 | 13.4312 | 13.4312
Battery | 5 | 3 | 4.7769 | 4.7769 | 0 | 0 | 0 | 0 | 0 | 0 | 0.42283 | 0.42283 | 5.46 | 10.4972 | 15.5343 | 18.5648 | 23.602 | 27.6436 | 29.1871 | 25.5591 | 19.9304 | 19.9304 | 14.3018 | 14.3018 | 10.4055 | 10.4055
Battery | 5 | 4 | 5.6287 | 5.6287 | 0 | 0 | 0 | 0 | 0 | 0 | 0.91368 | 0.91368 | 5.9508 | 10.988 | 16.0252 | 18.5855 | 23.6226 | 27.2804 | 29.1871 | 26.1081 | 20.4794 | 20.4794 | 14.8508 | 14.8508 | 11.2573 | 11.2573
Battery | 5 | 5 | 7.4288 | 7.4288 | 1.8001 | 1.8001 | 1.8001 | 1.8001 | 0 | 0 | 0 | 4.1692 | 4.6312 | 9.6683 | 14.7055 | 19.7427 | 24.7798 | 28.9959 | 29.1871 | 24.3148 | 18.6861 | 18.6861 | 13.0574 | 13.0574 | 13.0574 | 13.0574
Battery | 5 | 6 | 10.1835 | 10.1835 | 4.5549 | 4.5549 | 4.5549 | 4.5549 | 0 | 0 | 0 | 2.9078 | 7.2427 | 12.2799 | 17.317 | 22.3542 | 27.1101 | 29.1871 | 27.0695 | 21.4408 | 21.4408 | 15.8122 | 15.8122 | 15.8122 | 15.8122 | 10.1835
Battery | 5 | 7 | 5.6287 | 5.6287 | 0 | 0 | 0 | 0 | 0 | 0 | 0 | 3.1112 | 6.8445 | 11.8816 | 16.9188 | 21.956 | 26.6902 | 29.1871 | 27.3649 | 21.7363 | 21.7363 | 16.1076 | 16.1076 | 11.2573 | 11.2573 | 5.6287
Battery | 5 | 8 | 5.6287 | 5.6287 | 0 | 0 | 0 | 0 | 0 | 0 | 0 | 0.20025 | 5.2374 | 10.2746 | 15.3118 | 20.3489 | 25.3861 | 29.1871 | 28.1198 | 22.4912 | 22.4912 | 16.8625 | 16.8625 | 11.2573 | 11.2573 | 5.6287
Battery | 5 | 9 | 5.6287 | 5.6287 | 0 | 0 | 0 | 0 | 0 | 0 | 0 | 0.89874 | 5.9359 | 10.9731 | 16.0103 | 21.0474 | 26.0846 | 29.1871 | 27.5344 | 21.9058 | 21.9058 | 16.2771 | 16.2771 | 11.2573 | 11.2573 | 5.6287
Battery | 5 | 10 | 8.7727 | 8.7727 | 5.6287 | 5.6287 | 5.6287 | 5.6287 | 0 | 0 | 0 | 2.0901 | 7.1272 | 12.1644 | 17.2016 | 22.2387 | 27.2759 | 29.1871 | 25.6587 | 20.03 | 20.03 | 14.4014 | 14.4014 | 14.4014 | 14.4014 | 8.7727
Battery | 5 | 11 | 8.021 | 8.021 | 8.021 | 8.021 | 2.3924 | 2.3924 | 2.3924 | 2.3924 | 0 | 0.75713 | 5.6929 | 10.7301 | 15.7672 | 20.8044 | 24.7447 | 24.907 | 19.2783 | 19.2783 | 19.2783 | 19.2783 | 13.6497 | 13.6497 | 13.6497 | 13.6497
Battery | 6 | 0 | 6.2904 | 6.2904 | 6.2904 | 6.2904 | 0.6617 | 0.6617 | 0.6617 | 0.6617 | 0 | 0 | 3.7109 | 8.0014 | 13.0385 | 18.0757 | 22.0999 | 22.7635 | 17.5477 | 17.5477 | 17.5477 | 17.5477 | 11.919 | 11.919 | 11.919 | 11.919
Battery | 6 | 1 | 6.6486 | 6.6486 | 5.6287 | 5.6287 | 5.6287 | 5.6287 | 0 | 0 | 0 | 0.17173 | 4.2327 | 8.8481 | 13.8853 | 18.9225 | 23.0752 | 23.5346 | 23.5346 | 17.9059 | 17.9059 | 12.2773 | 12.2773 | 12.2773 | 12.2773 | 6.6486
Battery | 6 | 2 | 7.197 | 7.197 | 1.5684 | 1.5684 | 1.5684 | 1.5684 | 0 | 0 | 0 | 0.62905 | 5.6662 | 10.4628 | 15.4999 | 20.5371 | 24.4687 | 28.9203 | 29.1871 | 24.083 | 18.4543 | 18.4543 | 12.8257 | 12.8257 | 12.8257 | 12.8257
Battery | 6 | 3 | 5.1775 | 5.1775 | 0 | 0 | 0 | 0 | 0 | 0 | 0 | 4.4271 | 4.5287 | 9.5659 | 14.603 | 19.6402 | 24.6774 | 28.1765 | 29.1871 | 25.0001 | 19.3714 | 19.3714 | 13.7428 | 13.7428 | 10.8061 | 10.8061
Battery | 6 | 4 | 5.6287 | 5.6287 | 0 | 0 | 0 | 0 | 0 | 0 | 0.44651 | 0.44651 | 5.4837 | 10.5209 | 15.558 | 17.7805 | 22.8177 | 27.8549 | 29.1871 | 25.5039 | 19.8753 | 19.8753 | 14.2466 | 14.2466 | 11.2573 | 11.2573
Battery | 6 | 5 | 6.2812 | 6.2812 | 0.65255 | 0.65255 | 0 | 0 | 0 | 0 | 0 | 3.6382 | 5.6455 | 10.6827 | 15.7198 | 20.757 | 25.6089 | 29.1871 | 28.7018 | 23.1672 | 23.1672 | 17.5385 | 17.5385 | 11.9099 | 11.9099 | 6.2812
Battery | 6 | 6 | 8.0558 | 8.0558 | 2.4272 | 2.4272 | 2.4272 | 2.4272 | 0 | 0 | 0 | 2.3762 | 7.4134 | 12.3013 | 17.3385 | 22.3756 | 26.4286 | 27.8174 | 24.9418 | 19.3131 | 19.3131 | 13.6845 | 13.6845 | 13.6845 | 13.6845 | 8.0558
Battery | 6 | 7 | 9.7014 | 9.7014 | 4.0727 | 4.0727 | 4.0727 | 4.0727 | 0 | 0 | 0 | 2.7011 | 7.7383 | 12.7755 | 17.8126 | 22.8498 | 27.3668 | 29.1707 | 26.5874 | 20.9587 | 20.9587 | 15.3301 | 15.3301 | 15.3301 | 15.3301 | 9.7014
Battery | 6 | 8 | 5.6287 | 5.6287 | 0 | 0 | 0 | 0 | 0 | 0 | 0 | 3.4171 | 5.9749 | 11.0121 | 16.0492 | 21.0864 | 26.0473 | 29.1871 | 27.3904 | 21.7617 | 21.7617 | 16.1331 | 16.1331 | 11.2573 | 11.2573 | 5.6287
Battery | 6 | 9 | 5.6287 | 5.6287 | 0 | 0 | 0 | 0 | 0 | 0 | 0 | 3.5357 | 6.572 | 11.6091 | 16.6463 | 21.6835 | 26.6681 | 29.1871 | 26.8944 | 21.2657 | 21.2657 | 15.6371 | 15.6371 | 11.2573 | 11.2573 | 5.6287
Battery | 6 | 10 | 6.727 | 6.727 | 6.727 | 6.727 | 1.8503 | 1.8503 | 0 | 0 | 0 | 1.6198 | 6.6569 | 11.6941 | 16.7313 | 21.7684 | 26.3857 | 27.7504 | 23.613 | 23.613 | 17.9843 | 17.9843 | 12.3557 | 12.3557 | 12.3557 | 12.3557
Battery | 6 | 11 | 6.0246 | 6.0246 | 6.0246 | 6.0246 | 0.39597 | 0.39597 | 0.39597 | 0.39597 | 0 | 0.25038 | 4.6602 | 9.4984 | 14.5356 | 19.5727 | 22.9106 | 22.9106 | 17.2819 | 17.2819 | 17.2819 | 17.2819 | 11.6533 | 11.6533 | 11.6533 | 11.6533
Battery | 7 | 0 | 5.3121 | 5.3121 | 5.3121 | 5.3121 | 5.3121 | 5.3121 | 5.3121 | 5.3121 | 0 | 0 | 3.0993 | 6.6642 | 11.4181 | 16.1719 | 19.5007 | 19.4912 | 19.4912 | 19.4912 | 14.1792 | 14.1792 | 14.1792 | 14.1792 | 8.8671 | 8.8671
Battery | 7 | 1 | 4.1196 | 4.1196 | 4.1196 | 4.1196 | 0 | 0 | 0 | 0 | 0 | 0 | 3.4435 | 7.3285 | 12.0824 | 16.8362 | 20.2947 | 20.0558 | 20.0558 | 20.0558 | 14.7437 | 14.7437 | 14.7437 | 14.7437 | 9.4316 | 9.4316
Battery | 7 | 2 | 7.5646 | 7.5646 | 5.3121 | 5.3121 | 5.3121 | 5.3121 | 0 | 0 | 0 | 1.5795 | 6.3333 | 11.0872 | 15.841 | 20.5949 | 25.3487 | 29.1871 | 28.8129 | 23.5008 | 18.1888 | 18.1888 | 12.8767 | 12.8767 | 12.8767 | 12.8767
Battery | 7 | 3 | 5.3121 | 5.3121 | 0 | 0 | 0 | 0 | 0 | 0 | 0 | 3.9355 | 4.9668 | 9.7207 | 14.4745 | 19.2284 | 23.9822 | 28.7361 | 29.1871 | 24.4131 | 19.101 | 19.101 | 13.789 | 13.789 | 10.6241 | 10.6241
Battery | 7 | 4 | 5.3121 | 5.3121 | 0 | 0 | 0 | 0 | 0 | 0 | 0 | 4.3027 | 4.6889 | 9.4427 | 14.1966 | 18.9504 | 23.7043 | 28.4581 | 29.1871 | 24.8696 | 19.5575 | 19.5575 | 14.2454 | 14.2454 | 10.6241 | 10.6241
Battery | 7 | 5 | 6.7197 | 6.7197 | 1.4076 | 1.4076 | 0 | 0 | 0 | 0 | 0 | 3.0807 | 7.8345 | 12.0171 | 16.7709 | 21.5248 | 26.2786 | 29.1871 | 27.9679 | 22.6559 | 22.6559 | 17.3438 | 17.3438 | 12.0317 | 12.0317 | 6.7197
Battery | 7 | 6 | 7.9777 | 7.9777 | 5.3121 | 5.3121 | 5.3121 | 5.3121 | 0 | 0 | 0 | 1.7494 | 6.5033 | 10.6227 | 15.3766 | 19.9327 | 23.2477 | 23.9139 | 23.9139 | 18.6018 | 18.6018 | 13.2898 | 13.2898 | 13.2898 | 13.2898 | 7.9777
Battery | 7 | 7 | 6.3858 | 6.3858 | 6.3858 | 6.3858 | 1.0737 | 1.0737 | 0 | 0 | 0 | 2.0737 | 6.8275 | 11.3491 | 16.1029 | 20.8568 | 24.6284 | 25.7045 | 22.322 | 22.322 | 17.0099 | 17.0099 | 11.6979 | 11.6979 | 11.6979 | 11.6979
Battery | 7 | 8 | 5.3762 | 5.3762 | 5.3121 | 5.3121 | 5.3121 | 5.3121 | 0 | 0 | 0 | 2.9724 | 7.7263 | 12.4801 | 17.234 | 21.9878 | 26.7417 | 29.1871 | 26.6245 | 21.3124 | 21.3124 | 16.0004 | 16.0004 | 10.6883 | 10.6883 | 5.3762
Battery | 7 | 9 | 10.2862 | 10.2862 | 5.3121 | 5.3121 | 5.3121 | 5.3121 | 0 | 0 | 0 | 3.5116 | 8.2654 | 13.0193 | 17.7731 | 22.527 | 27.2808 | 29.1871 | 26.2223 | 20.9103 | 20.9103 | 15.5982 | 15.5982 | 15.5982 | 15.5982 | 10.2862
Battery | 7 | 10 | 5.2317 | 5.2317 | 5.2317 | 5.2317 | 0 | 0 | 0 | 0 | 0 | 1.1259 | 5.8798 | 10.6336 | 15.3875 | 20.1413 | 24.1705 | 24.9615 | 20.1845 | 20.1845 | 15.8559 | 15.8559 | 15.8559 | 15.8559 | 10.5438 | 10.5438
Battery | 7 | 11 | 2.9985 | 2.9985 | 2.9985 | 2.9985 | 2.9985 | 2.9985 | 2.9985 | 2.9985 | 0 | 0 | 3.8576 | 8.0407 | 12.7945 | 17.3681 | 20.0734 | 18.9347 | 18.9347 | 18.9347 | 13.6227 | 13.6227 | 13.6227 | 13.6227 | 8.3106 | 8.3106
Battery | 8 | 0 | 5.3121 | 5.3121 | 5.3121 | 5.3121 | 0 | 0 | 0 | 0 | 0 | 0 | 2.4571 | 5.2602 | 9.4497 | 13.5994 | 16.198 | 15.4 | 15.4 | 15.4 | 10.6241 | 10.6241 | 10.6241 | 10.6241 | 5.3121 | 5.3121
Battery | 8 | 1 | 5.3121 | 5.3121 | 5.3121 | 5.3121 | 5.3121 | 5.3121 | 5.3121 | 5.3121 | 0 | 0 | 2.7951 | 5.9132 | 10.4093 | 14.73 | 17.4595 | 16.4306 | 16.4306 | 16.4306 | 11.1186 | 11.1186 | 11.1186 | 11.1186 | 5.8065 | 5.8065
Battery | 8 | 2 | 6.8587 | 6.8587 | 5.3121 | 5.3121 | 5.3121 | 5.3121 | 0 | 0 | 0 | 2.2233 | 6.9772 | 11.731 | 16.4848 | 21.2387 | 25.9925 | 29.1871 | 28.107 | 22.7949 | 22.7949 | 17.4828 | 17.4828 | 12.1708 | 12.1708 | 6.8587
Battery | 8 | 3 | 7.7862 | 7.7862 | 2.4742 | 2.4742 | 2.4742 | 2.4742 | 0 | 0 | 0 | 3.4193 | 8.1731 | 10.7057 | 15.4596 | 20.2134 | 24.9672 | 29.1871 | 29.0345 | 23.7224 | 18.4104 | 18.4104 | 13.0983 | 13.0983 | 13.0983 | 13.0983
Battery | 8 | 4 | 8.2673 | 8.2673 | 2.9553 | 2.9553 | 2.9553 | 2.9553 | 0 | 0 | 0 | 3.7695 | 8.5234 | 10.6609 | 15.4147 | 20.1686 | 24.9224 | 29.0915 | 29.1871 | 24.2035 | 18.8914 | 18.8914 | 13.5794 | 13.5794 | 13.5794 | 13.5794
Battery | 8 | 5 | 5.9491 | 5.9491 | 0.63706 | 0.63706 | 0 | 0 | 0 | 0 | 0 | 3.2126 | 7.9664 | 12.7203 | 17.4741 | 22.228 | 26.9818 | 29.1871 | 27.1974 | 21.8853 | 21.8853 | 16.5732 | 16.5732 | 11.2612 | 11.2612 | 5.9491
Battery | 8 | 6 | 3.0511 | 3.0511 | 3.0511 | 3.0511 | 0 | 0 | 0 | 0 | 0 | 1.0913 | 5.1999 | 8.5125 | 12.6904 | 16.4472 | 18.9873 | 18.9873 | 18.9873 | 18.9873 | 13.6752 | 13.6752 | 13.6752 | 13.6752 | 8.3631 | 8.3631
Battery | 8 | 7 | 6.1186 | 6.1186 | 5.3121 | 5.3121 | 5.3121 | 5.3121 | 0 | 0 | 0 | 1.4149 | 5.9103 | 9.6186 | 14.3725 | 18.7539 | 21.7428 | 22.0548 | 22.0548 | 16.7428 | 16.7428 | 16.7428 | 16.7428 | 11.4307 | 11.4307 | 6.1186
Battery | 8 | 8 | 8.4634 | 8.4634 | 5.3121 | 5.3121 | 5.3121 | 5.3121 | 0 | 0 | 0 | 2.5739 | 7.3278 | 12.0816 | 16.8354 | 21.5893 | 26.05 | 27.7664 | 24.3996 | 19.0876 | 19.0876 | 13.7755 | 13.7755 | 13.7755 | 13.7755 | 8.4634
Battery | 8 | 9 | 8.1673 | 8.1673 | 5.3121 | 5.3121 | 5.3121 | 5.3121 | 0 | 0 | 0 | 3.0312 | 7.7851 | 12.5389 | 17.2928 | 22.0466 | 26.511 | 27.7739 | 24.1035 | 18.7915 | 18.7915 | 13.4794 | 13.4794 | 13.4794 | 13.4794 | 8.1673
Battery | 8 | 10 | 6.6955 | 6.6955 | 5.3121 | 5.3121 | 5.3121 | 5.3121 | 0 | 0 | 0 | 0.60744 | 4.8163 | 9.5238 | 14.2776 | 19.0315 | 22.4432 | 22.6317 | 22.6317 | 17.3196 | 17.3196 | 12.0075 | 12.0075 | 12.0075 | 12.0075 | 6.6955
Battery | 8 | 11 | 5.3121 | 5.3121 | 5.3121 | 5.3121 | 5.3121 | 5.3121 | 5.3121 | 5.3121 | 0 | 0 | 3.2777 | 6.7729 | 11.1382 | 15.0289 | 17.07 | 17.07 | 17.07 | 11.7579 | 11.7579 | 11.7579 | 11.7579 | 6.4458 | 6.4458 | 5.3121
Battery | 9 | 0 | 5.3121 | 5.3121 | 5.3121 | 5.3121 | 0 | 0 | 0 | 0 | 0 | 0 | 1.7828 | 3.786 | 7.182 | 10.5525 | 12.3842 | 12.3842 | 12.3842 | 10.6241 | 10.6241 | 10.6241 | 10.6241 | 5.3121 | 5.3121 | 5.3121
Battery | 9 | 1 | 5.3121 | 5.3121 | 5.3121 | 5.3121 | 0 | 0 | 0 | 0 | 0 | 0 | 2.1142 | 4.4272 | 8.1248 | 11.6567 | 13.6208 | 13.6208 | 13.6208 | 10.6241 | 10.6241 | 10.6241 | 10.6241 | 5.3121 | 5.3121 | 5.3121
Battery | 9 | 2 | 10.1637 | 10.1637 | 5.3121 | 5.3121 | 5.3121 | 5.3121 | 0 | 0 | 0 | 1.6335 | 6.3874 | 11.1412 | 15.8951 | 20.6489 | 25.4027 | 27.9212 | 26.0999 | 20.7879 | 20.7879 | 15.4758 | 15.4758 | 15.4758 | 15.4758 | 10.1637
Battery | 9 | 3 | 7.0969 | 7.0969 | 1.7848 | 1.7848 | 0 | 0 | 0 | 0 | 0 | 2.8773 | 7.6311 | 12.385 | 17.1388 | 20.9127 | 25.5952 | 29.1871 | 28.3451 | 23.0331 | 23.0331 | 17.721 | 17.721 | 12.409 | 12.409 | 7.0969
Battery | 9 | 4 | 7.3024 | 7.3024 | 1.9903 | 1.9903 | 0 | 0 | 0 | 0 | 0 | 3.2097 | 7.9636 | 12.0405 | 16.7944 | 21.5482 | 25.697 | 29.1871 | 28.5506 | 23.2385 | 23.2385 | 17.9265 | 17.9265 | 12.6144 | 12.6144 | 7.3024
Battery | 9 | 5 | 8.5105 | 8.5105 | 5.3121 | 5.3121 | 5.3121 | 5.3121 | 0 | 0 | 0 | 2.6463 | 7.4001 | 12.154 | 16.9078 | 21.6617 | 25.7786 | 27.2454 | 24.4467 | 19.1346 | 19.1346 | 13.8225 | 13.8225 | 13.8225 | 13.8225 | 8.5105
Battery | 9 | 6 | 8.9341 | 8.9341 | 8.9341 | 8.9341 | 3.6221 | 3.6221 | 3.6221 | 3.6221 | 0 | 0.4003 | 3.8031 | 6.2684 | 9.6024 | 12.5198 | 14.2462 | 14.2462 | 14.2462 | 14.2462 | 14.2462 | 14.2462 | 14.2462 | 14.2462 | 8.9341 | 8.9341
Battery | 9 | 7 | 4.3856 | 4.3856 | 4.3856 | 4.3856 | 4.3856 | 4.3856 | 4.3856 | 4.3856 | 0 | 0.72311 | 4.5098 | 7.3643 | 11.4028 | 14.9432 | 17.1103 | 17.1103 | 17.1103 | 17.1103 | 11.7982 | 11.7982 | 11.7982 | 11.7982 | 6.4861 | 6.4861
Battery | 9 | 8 | 5.3121 | 5.3121 | 5.3121 | 5.3121 | 0 | 0 | 0 | 0 | 0 | 1.9129 | 6.6667 | 11.1066 | 15.8605 | 20.6143 | 24.277 | 25.2279 | 21.0166 | 21.0166 | 15.9362 | 15.9362 | 15.9362 | 15.9362 | 10.6241 | 10.6241
Battery | 9 | 9 | 5.4907 | 5.4907 | 5.4907 | 5.4907 | 0.17864 | 0.17864 | 0 | 0 | 0 | 2.4661 | 7.2199 | 11.9738 | 16.7276 | 21.4815 | 25.2508 | 25.8382 | 21.4269 | 21.4269 | 16.1148 | 16.1148 | 16.1148 | 16.1148 | 10.8028 | 10.8028
Battery | 9 | 10 | 3.6256 | 3.6256 | 3.6256 | 3.6256 | 3.6256 | 3.6256 | 3.6256 | 3.6256 | 0 | 0.063014 | 3.6996 | 7.7294 | 12.4832 | 16.7984 | 19.5617 | 19.5617 | 19.5617 | 19.5617 | 14.2497 | 14.2497 | 14.2497 | 14.2497 | 8.9376 | 8.9376
Battery | 9 | 11 | 5.3121 | 5.3121 | 5.3121 | 5.3121 | 0 | 0 | 0 | 0 | 0 | 0 | 2.6689 | 5.4418 | 9.0849 | 12.2586 | 13.6023 | 13.6023 | 13.6023 | 10.6241 | 10.6241 | 10.6241 | 10.6241 | 5.3121 | 5.3121 | 5.3121
Battery | 10 | 0 | 0.54447 | 0.54447 | 0.54447 | 0.54447 | 0 | 0 | 0 | 0 | 0 | 0 | 1.0267 | 2.0534 | 3.0801 | 4.1068 | 5.1335 | 3.9862 | 3.9862 | 2.839 | 2.839 | 2.839 | 2.839 | 1.6917 | 1.6917 | 0.54447
Battery | 10 | 1 | 1.1473 | 1.1473 | 1.1473 | 1.1473 | 0 | 0 | 0 | 0 | 0 | 0 | 1.0267 | 2.0534 | 3.0801 | 4.1068 | 5.1335 | 3.9862 | 3.9862 | 3.4418 | 3.4418 | 3.4418 | 3.4418 | 2.2945 | 2.2945 | 1.1473
Battery | 10 | 2 | 1.1473 | 1.1473 | 1.1473 | 1.1473 | 0 | 0 | 0 | 0 | 0 | 0 | 1.0267 | 2.0534 | 3.0801 | 3.6291 | 4.6558 | 5.6825 | 4.5353 | 4.5353 | 3.388 | 3.388 | 2.2945 | 2.2945 | 2.2945 | 2.2945
Battery | 10 | 3 | 1.1473 | 1.1473 | 1.1473 | 1.1473 | 0 | 0 | 0 | 0 | 0 | 0 | 1.0267 | 2.0534 | 3.0801 | 3.6291 | 4.6558 | 5.6825 | 4.5353 | 4.5353 | 3.388 | 3.388 | 2.2945 | 2.2945 | 2.2945 | 2.2945
Battery | 10 | 4 | 1.1473 | 1.1473 | 1.1473 | 1.1473 | 0 | 0 | 0 | 0 | 0 | 0 | 1.0267 | 2.0534 | 3.0801 | 3.6291 | 4.6558 | 5.6825 | 4.5353 | 4.5353 | 3.388 | 3.388 | 2.2945 | 2.2945 | 2.2945 | 2.2945
Battery | 10 | 5 | 1.1473 | 1.1473 | 1.1473 | 1.1473 | 0 | 0 | 0 | 0 | 0 | 0 | 1.0267 | 2.0534 | 3.0801 | 3.9643 | 4.991 | 5.6825 | 4.5353 | 4.5353 | 3.388 | 3.388 | 2.2945 | 2.2945 | 2.2945 | 2.2945
Battery | 10 | 6 | 1.537 | 1.537 | 1.537 | 1.537 | 0.38978 | 0.38978 | 0.38978 | 0.38978 | 0 | 0 | 1.0267 | 2.0534 | 3.0801 | 4.1068 | 4.9788 | 3.8316 | 3.8316 | 3.8316 | 3.8316 | 2.6843 | 2.6843 | 2.6843 | 2.6843 | 1.537
Battery | 10 | 7 | 1.6917 | 1.6917 | 0.54447 | 0.54447 | 0.54447 | 0.54447 | 0 | 0 | 0 | 0 | 1.0267 | 2.0534 | 3.0801 | 4.1068 | 5.1335 | 3.9862 | 3.9862 | 2.839 | 2.839 | 2.839 | 2.839 | 2.839 | 2.839 | 1.6917
Battery | 10 | 8 | 1.1473 | 1.1473 | 1.1473 | 1.1473 | 0 | 0 | 0 | 0 | 0 | 0.83293 | 1.4286 | 2.4553 | 3.482 | 4.5087 | 5.5354 | 5.6825 | 4.5353 | 4.5353 | 3.388 | 3.388 | 2.2945 | 2.2945 | 2.2945 | 2.2945
Battery | 10 | 9 | 1.1473 | 1.1473 | 1.1473 | 1.1473 | 0 | 0 | 0 | 0 | 0 | 0.54903 | 1.5757 | 2.6024 | 3.6291 | 4.6558 | 5.6825 | 5.5463 | 4.399 | 4.399 | 3.2518 | 3.2518 | 3.2518 | 3.2518 | 2.1045 | 2.1045
Battery | 10 | 10 | 1.1473 | 1.1473 | 1.1473 | 1.1473 | 0 | 0 | 0 | 0 | 0 | 0 | 1.0267 | 2.0534 | 3.0801 | 4.1068 | 5.1335 | 3.9862 | 3.9862 | 3.4418 | 3.4418 | 3.4418 | 3.4418 | 2.2945 | 2.2945 | 1.1473
Battery | 10 | 11 | 1.2764 | 1.2764 | 1.2764 | 1.1473 | 1.1473 | 1.1473 | 1.1473 | 0 | 0 | 0 | 1.0267 | 2.0534 | 3.0801 | 4.1068 | 4.7182 | 4.7182 | 3.571 | 3.571 | 3.571 | 3.571 | 2.4237 | 2.4237 | 1.2764 | 1.2764
Battery | 11 | 0 | 0 | 0 | 0 | 0 | 0 | 0 | 0 | 0 | 0 | 0 | 0 | 0 | 0 | 0 | 0 | 0 | 0 | 0 | 0 | 0 | 0 | 0 | 0 | 0
Battery | 11 | 1 | 0 | 0 | 0 | 0 | 0 | 0 | 0 | 0 | 0 | 0 | 0 | 0 | 0 | 0 | 0 | 0 | 0 | 0 | 0 | 0 | 0 | 0 | 0 | 0
Battery | 11 | 2 | 0 | 0 | 0 | 0 | 0 | 0 | 0 | 0 | 0 | 0 | 0 | 0 | 0 | 0 | 0 | 0 | 0 | 0 | 0 | 0 | 0 | 0 | 0 | 0
Battery | 11 | 3 | 0 | 0 | 0 | 0 | 0 | 0 | 0 | 0 | 0 | 0 | 0 | 0 | 0 | 0 | 0 | 0 | 0 | 0 | 0 | 0 | 0 | 0 | 0 | 0
Battery | 11 | 4 | 0 | 0 | 0 | 0 | 0 | 0 | 0 | 0 | 0 | 0 | 0 | 0 | 0 | 0 | 0 | 0 | 0 | 0 | 0 | 0 | 0 | 0 | 0 | 0
Battery | 11 | 5 | 0 | 0 | 0 | 0 | 0 | 0 | 0 | 0 | 0 | 0 | 0 | 0 | 0 | 0 | 0 | 0 | 0 | 0 | 0 | 0 | 0 | 0 | 0 | 0
Battery | 11 | 6 | 0 | 0 | 0 | 0 | 0 | 0 | 0 | 0 | 0 | 0 | 0 | 0 | 0 | 0 | 0 | 0 | 0 | 0 | 0 | 0 | 0 | 0 | 0 | 0
Battery | 11 | 7 | 0 | 0 | 0 | 0 | 0 | 0 | 0 | 0 | 0 | 0 | 0 | 0 | 0 | 0 | 0 | 0 | 0 | 0 | 0 | 0 | 0 | 0 | 0 | 0
Battery | 11 | 8 | 0 | 0 | 0 | 0 | 0 | 0 | 0 | 0 | 0 | 0 | 0 | 0 | 0 | 0 | 0 | 0 | 0 | 0 | 0 | 0 | 0 | 0 | 0 | 0
Battery | 11 | 9 | 0 | 0 | 0 | 0 | 0 | 0 | 0 | 0 | 0 | 0 | 0 | 0 | 0 | 0 | 0 | 0 | 0 | 0 | 0 | 0 | 0 | 0 | 0 | 0
Battery | 11 | 10 | 0 | 0 | 0 | 0 | 0 | 0 | 0 | 0 | 0 | 0 | 0 | 0 | 0 | 0 | 0 | 0 | 0 | 0 | 0 | 0 | 0 | 0 | 0 | 0
Battery | 11 | 11 | 0 | 0 | 0 | 0 | 0 | 0 | 0 | 0 | 0 | 0 | 0 | 0 | 0 | 0 | 0 | 0 | 0 | 0 | 0 | 0 | 0 | 0 | 0 | 0
Battery | 12 | 0 | 0 | 0 | 0 | 0 | 0 | 0 | 0 | 0 | 0 | 0 | 0 | 0 | 0 | 0 | 0 | 0 | 0 | 0 | 0 | 0 | 0 | 0 | 0 | 0
Battery | 12 | 1 | 0 | 0 | 0 | 0 | 0 | 0 | 0 | 0 | 0 | 0 | 0 | 0 | 0 | 0 | 0 | 0 | 0 | 0 | 0 | 0 | 0 | 0 | 0 | 0
Battery | 12 | 2 | 0 | 0 | 0 | 0 | 0 | 0 | 0 | 0 | 0 | 0 | 0 | 0 | 0 | 0 | 0 | 0 | 0 | 0 | 0 | 0 | 0 | 0 | 0 | 0
Battery | 12 | 3 | 0 | 0 | 0 | 0 | 0 | 0 | 0 | 0 | 0 | 0 | 0 | 0 | 0 | 0 | 0 | 0 | 0 | 0 | 0 | 0 | 0 | 0 | 0 | 0
Battery | 12 | 4 | 0 | 0 | 0 | 0 | 0 | 0 | 0 | 0 | 0 | 0 | 0 | 0 | 0 | 0 | 0 | 0 | 0 | 0 | 0 | 0 | 0 | 0 | 0 | 0
Battery | 12 | 5 | 0 | 0 | 0 | 0 | 0 | 0 | 0 | 0 | 0 | 0 | 0 | 0 | 0 | 0 | 0 | 0 | 0 | 0 | 0 | 0 | 0 | 0 | 0 | 0
Battery | 12 | 6 | 0 | 0 | 0 | 0 | 0 | 0 | 0 | 0 | 0 | 0 | 0 | 0 | 0 | 0 | 0 | 0 | 0 | 0 | 0 | 0 | 0 | 0 | 0 | 0
Battery | 12 | 7 | 0 | 0 | 0 | 0 | 0 | 0 | 0 | 0 | 0 | 0 | 0 | 0 | 0 | 0 | 0 | 0 | 0 | 0 | 0 | 0 | 0 | 0 | 0 | 0
Battery | 12 | 8 | 0 | 0 | 0 | 0 | 0 | 0 | 0 | 0 | 0 | 0 | 0 | 0 | 0 | 0 | 0 | 0 | 0 | 0 | 0 | 0 | 0 | 0 | 0 | 0
Battery | 12 | 9 | 0 | 0 | 0 | 0 | 0 | 0 | 0 | 0 | 0 | 0 | 0 | 0 | 0 | 0 | 0 | 0 | 0 | 0 | 0 | 0 | 0 | 0 | 0 | 0
Battery | 12 | 10 | 0 | 0 | 0 | 0 | 0 | 0 | 0 | 0 | 0 | 0 | 0 | 0 | 0 | 0 | 0 | 0 | 0 | 0 | 0 | 0 | 0 | 0 | 0 | 0
Battery | 12 | 11 | 0 | 0 | 0 | 0 | 0 | 0 | 0 | 0 | 0 | 0 | 0 | 0 | 0 | 0 | 0 | 0 | 0 | 0 | 0 | 0 | 0 | 0 | 0 | 0
Battery | 13 | 0 | 0 | 0 | 0 | 0 | 0 | 0 | 0 | 0 | 0 | 0 | 0 | 0 | 0 | 0 | 0 | 0 | 0 | 0 | 0 | 0 | 0 | 0 | 0 | 0
Battery | 13 | 1 | 0 | 0 | 0 | 0 | 0 | 0 | 0 | 0 | 0 | 0 | 0 | 0 | 0 | 0 | 0 | 0 | 0 | 0 | 0 | 0 | 0 | 0 | 0 | 0
Battery | 13 | 2 | 0 | 0 | 0 | 0 | 0 | 0 | 0 | 0 | 0 | 0 | 0 | 0 | 0 | 0 | 0 | 0 | 0 | 0 | 0 | 0 | 0 | 0 | 0 | 0
Battery | 13 | 3 | 0 | 0 | 0 | 0 | 0 | 0 | 0 | 0 | 0 | 0 | 0 | 0 | 0 | 0 | 0 | 0 | 0 | 0 | 0 | 0 | 0 | 0 | 0 | 0
Battery | 13 | 4 | 0 | 0 | 0 | 0 | 0 | 0 | 0 | 0 | 0 | 0 | 0 | 0 | 0 | 0 | 0 | 0 | 0 | 0 | 0 | 0 | 0 | 0 | 0 | 0
Battery | 13 | 5 | 0 | 0 | 0 | 0 | 0 | 0 | 0 | 0 | 0 | 0 | 0 | 0 | 0 | 0 | 0 | 0 | 0 | 0 | 0 | 0 | 0 | 0 | 0 | 0
Battery | 13 | 6 | 0 | 0 | 0 | 0 | 0 | 0 | 0 | 0 | 0 | 0 | 0 | 0 | 0 | 0 | 0 | 0 | 0 | 0 | 0 | 0 | 0 | 0 | 0 | 0
Battery | 13 | 7 | 0 | 0 | 0 | 0 | 0 | 0 | 0 | 0 | 0 | 0 | 0 | 0 | 0 | 0 | 0 | 0 | 0 | 0 | 0 | 0 | 0 | 0 | 0 | 0
Battery | 13 | 8 | 0 | 0 | 0 | 0 | 0 | 0 | 0 | 0 | 0 | 0 | 0 | 0 | 0 | 0 | 0 | 0 | 0 | 0 | 0 | 0 | 0 | 0 | 0 | 0
Battery | 13 | 9 | 0 | 0 | 0 | 0 | 0 | 0 | 0 | 0 | 0 | 0 | 0 | 0 | 0 | 0 | 0 | 0 | 0 | 0 | 0 | 0 | 0 | 0 | 0 | 0
Battery | 13 | 10 | 0 | 0 | 0 | 0 | 0 | 0 | 0 | 0 | 0 | 0 | 0 | 0 | 0 | 0 | 0 | 0 | 0 | 0 | 0 | 0 | 0 | 0 | 0 | 0
Battery | 13 | 11 | 0 | 0 | 0 | 0 | 0 | 0 | 0 | 0 | 0 | 0 | 0 | 0 | 0 | 0 | 0 | 0 | 0 | 0 | 0 | 0 | 0 | 0 | 0 | 0
Battery | 14 | 0 | 0 | 0 | 0 | 0 | 0 | 0 | 0 | 0 | 0 | 0 | 0 | 0 | 0 | 0 | 0 | 0 | 0 | 0 | 0 | 0 | 0 | 0 | 0 | 0
Battery | 14 | 1 | 0 | 0 | 0 | 0 | 0 | 0 | 0 | 0 | 0 | 0 | 0 | 0 | 0 | 0 | 0 | 0 | 0 | 0 | 0 | 0 | 0 | 0 | 0 | 0
Battery | 14 | 2 | 0 | 0 | 0 | 0 | 0 | 0 | 0 | 0 | 0 | 0 | 0 | 0 | 0 | 0 | 0 | 0 | 0 | 0 | 0 | 0 | 0 | 0 | 0 | 0
Battery | 14 | 3 | 0 | 0 | 0 | 0 | 0 | 0 | 0 | 0 | 0 | 0 | 0 | 0 | 0 | 0 | 0 | 0 | 0 | 0 | 0 | 0 | 0 | 0 | 0 | 0
Battery | 14 | 4 | 0 | 0 | 0 | 0 | 0 | 0 | 0 | 0 | 0 | 0 | 0 | 0 | 0 | 0 | 0 | 0 | 0 | 0 | 0 | 0 | 0 | 0 | 0 | 0
Battery | 14 | 5 | 0 | 0 | 0 | 0 | 0 | 0 | 0 | 0 | 0 | 0 | 0 | 0 | 0 | 0 | 0 | 0 | 0 | 0 | 0 | 0 | 0 | 0 | 0 | 0
Battery | 14 | 6 | 0 | 0 | 0 | 0 | 0 | 0 | 0 | 0 | 0 | 0 | 0 | 0 | 0 | 0 | 0 | 0 | 0 | 0 | 0 | 0 | 0 | 0 | 0 | 0
Battery | 14 | 7 | 0 | 0 | 0 | 0 | 0 | 0 | 0 | 0 | 0 | 0 | 0 | 0 | 0 | 0 | 0 | 0 | 0 | 0 | 0 | 0 | 0 | 0 | 0 | 0
Battery | 14 | 8 | 0 | 0 | 0 | 0 | 0 | 0 | 0 | 0 | 0 | 0 | 0 | 0 | 0 | 0 | 0 | 0 | 0 | 0 | 0 | 0 | 0 | 0 | 0 | 0
Battery | 14 | 9 | 0 | 0 | 0 | 0 | 0 | 0 | 0 | 0 | 0 | 0 | 0 | 0 | 0 | 0 | 0 | 0 | 0 | 0 | 0 | 0 | 0 | 0 | 0 | 0
Battery | 14 | 10 | 0 | 0 | 0 | 0 | 0 | 0 | 0 | 0 | 0 | 0 | 0 | 0 | 0 | 0 | 0 | 0 | 0 | 0 | 0 | 0 | 0 | 0 | 0 | 0
Battery | 14 | 11 | 0 | 0 | 0 | 0 | 0 | 0 | 0 | 0 | 0 | 0 | 0 | 0 | 0 | 0 | 0 | 0 | 0 | 0 | 0 | 0 | 0 | 0 | 0 | 0
Battery | 15 | 0 | 0 | 0 | 0 | 0 | 0 | 0 | 0 | 0 | 0 | 0 | 0 | 0 | 0 | 0 | 0 | 0 | 0 | 0 | 0 | 0 | 0 | 0 | 0 | 0
Battery | 15 | 1 | 0 | 0 | 0 | 0 | 0 | 0 | 0 | 0 | 0 | 0 | 0 | 0 | 0 | 0 | 0 | 0 | 0 | 0 | 0 | 0 | 0 | 0 | 0 | 0
Battery | 15 | 2 | 0 | 0 | 0 | 0 | 0 | 0 | 0 | 0 | 0 | 0 | 0 | 0 | 0 | 0 | 0 | 0 | 0 | 0 | 0 | 0 | 0 | 0 | 0 | 0
Battery | 15 | 3 | 0 | 0 | 0 | 0 | 0 | 0 | 0 | 0 | 0 | 0 | 0 | 0 | 0 | 0 | 0 | 0 | 0 | 0 | 0 | 0 | 0 | 0 | 0 | 0
Battery | 15 | 4 | 0 | 0 | 0 | 0 | 0 | 0 | 0 | 0 | 0 | 0 | 0 | 0 | 0 | 0 | 0 | 0 | 0 | 0 | 0 | 0 | 0 | 0 | 0 | 0
Battery | 15 | 5 | 0 | 0 | 0 | 0 | 0 | 0 | 0 | 0 | 0 | 0 | 0 | 0 | 0 | 0 | 0 | 0 | 0 | 0 | 0 | 0 | 0 | 0 | 0 | 0
Battery | 15 | 6 | 0 | 0 | 0 | 0 | 0 | 0 | 0 | 0 | 0 | 0 | 0 | 0 | 0 | 0 | 0 | 0 | 0 | 0 | 0 | 0 | 0 | 0 | 0 | 0
Battery | 15 | 7 | 0 | 0 | 0 | 0 | 0 | 0 | 0 | 0 | 0 | 0 | 0 | 0 | 0 | 0 | 0 | 0 | 0 | 0 | 0 | 0 | 0 | 0 | 0 | 0
Battery | 15 | 8 | 0 | 0 | 0 | 0 | 0 | 0 | 0 | 0 | 0 | 0 | 0 | 0 | 0 | 0 | 0 | 0 | 0 | 0 | 0 | 0 | 0 | 0 | 0 | 0
Battery | 15 | 9 | 0 | 0 | 0 | 0 | 0 | 0 | 0 | 0 | 0 | 0 | 0 | 0 | 0 | 0 | 0 | 0 | 0 | 0 | 0 | 0 | 0 | 0 | 0 | 0
Battery | 15 | 10 | 0 | 0 | 0 | 0 | 0 | 0 | 0 | 0 | 0 | 0 | 0 | 0 | 0 | 0 | 0 | 0 | 0 | 0 | 0 | 0 | 0 | 0 | 0 | 0
Battery | 15 | 11 | 0 | 0 | 0 | 0 | 0 | 0 | 0 | 0 | 0 | 0 | 0 | 0 | 0 | 0 | 0 | 0 | 0 | 0 | 0 | 0 | 0 | 0 | 0 | 0
Battery | 16 | 0 | 0 | 0 | 0 | 0 | 0 | 0 | 0 | 0 | 0 | 0 | 0 | 0 | 0 | 0 | 0 | 0 | 0 | 0 | 0 | 0 | 0 | 0 | 0 | 0
Battery | 16 | 1 | 0 | 0 | 0 | 0 | 0 | 0 | 0 | 0 | 0 | 0 | 0 | 0 | 0 | 0 | 0 | 0 | 0 | 0 | 0 | 0 | 0 | 0 | 0 | 0
Battery | 16 | 2 | 0 | 0 | 0 | 0 | 0 | 0 | 0 | 0 | 0 | 0 | 0 | 0 | 0 | 0 | 0 | 0 | 0 | 0 | 0 | 0 | 0 | 0 | 0 | 0
Battery | 16 | 3 | 0 | 0 | 0 | 0 | 0 | 0 | 0 | 0 | 0 | 0 | 0 | 0 | 0 | 0 | 0 | 0 | 0 | 0 | 0 | 0 | 0 | 0 | 0 | 0
Battery | 16 | 4 | 0 | 0 | 0 | 0 | 0 | 0 | 0 | 0 | 0 | 0 | 0 | 0 | 0 | 0 | 0 | 0 | 0 | 0 | 0 | 0 | 0 | 0 | 0 | 0
Battery | 16 | 5 | 0 | 0 | 0 | 0 | 0 | 0 | 0 | 0 | 0 | 0 | 0 | 0 | 0 | 0 | 0 | 0 | 0 | 0 | 0 | 0 | 0 | 0 | 0 | 0
Battery | 16 | 6 | 0 | 0 | 0 | 0 | 0 | 0 | 0 | 0 | 0 | 0 | 0 | 0 | 0 | 0 | 0 | 0 | 0 | 0 | 0 | 0 | 0 | 0 | 0 | 0
Battery | 16 | 7 | 0 | 0 | 0 | 0 | 0 | 0 | 0 | 0 | 0 | 0 | 0 | 0 | 0 | 0 | 0 | 0 | 0 | 0 | 0 | 0 | 0 | 0 | 0 | 0
Battery | 16 | 8 | 0 | 0 | 0 | 0 | 0 | 0 | 0 | 0 | 0 | 0 | 0 | 0 | 0 | 0 | 0 | 0 | 0 | 0 | 0 | 0 | 0 | 0 | 0 | 0
Battery | 16 | 9 | 0 | 0 | 0 | 0 | 0 | 0 | 0 | 0 | 0 | 0 | 0 | 0 | 0 | 0 | 0 | 0 | 0 | 0 | 0 | 0 | 0 | 0 | 0 | 0
Battery | 16 | 10 | 0 | 0 | 0 | 0 | 0 | 0 | 0 | 0 | 0 | 0 | 0 | 0 | 0 | 0 | 0 | 0 | 0 | 0 | 0 | 0 | 0 | 0 | 0 | 0
Battery | 16 | 11 | 0 | 0 | 0 | 0 | 0 | 0 | 0 | 0 | 0 | 0 | 0 | 0 | 0 | 0 | 0 | 0 | 0 | 0 | 0 | 0 | 0 | 0 | 0 | 0
Battery | 17 | 0 | 0 | 0 | 0 | 0 | 0 | 0 | 0 | 0 | 0 | 0 | 0 | 0 | 0 | 0 | 0 | 0 | 0 | 0 | 0 | 0 | 0 | 0 | 0 | 0
Battery | 17 | 1 | 0 | 0 | 0 | 0 | 0 | 0 | 0 | 0 | 0 | 0 | 0 | 0 | 0 | 0 | 0 | 0 | 0 | 0 | 0 | 0 | 0 | 0 | 0 | 0
Battery | 17 | 2 | 0 | 0 | 0 | 0 | 0 | 0 | 0 | 0 | 0 | 0 | 0 | 0 | 0 | 0 | 0 | 0 | 0 | 0 | 0 | 0 | 0 | 0 | 0 | 0
Battery | 17 | 3 | 0 | 0 | 0 | 0 | 0 | 0 | 0 | 0 | 0 | 0 | 0 | 0 | 0 | 0 | 0 | 0 | 0 | 0 | 0 | 0 | 0 | 0 | 0 | 0
Battery | 17 | 4 | 0 | 0 | 0 | 0 | 0 | 0 | 0 | 0 | 0 | 0 | 0 | 0 | 0 | 0 | 0 | 0 | 0 | 0 | 0 | 0 | 0 | 0 | 0 | 0
Battery | 17 | 5 | 0 | 0 | 0 | 0 | 0 | 0 | 0 | 0 | 0 | 0 | 0 | 0 | 0 | 0 | 0 | 0 | 0 | 0 | 0 | 0 | 0 | 0 | 0 | 0
Battery | 17 | 6 | 0 | 0 | 0 | 0 | 0 | 0 | 0 | 0 | 0 | 0 | 0 | 0 | 0 | 0 | 0 | 0 | 0 | 0 | 0 | 0 | 0 | 0 | 0 | 0
Battery | 17 | 7 | 0 | 0 | 0 | 0 | 0 | 0 | 0 | 0 | 0 | 0 | 0 | 0 | 0 | 0 | 0 | 0 | 0 | 0 | 0 | 0 | 0 | 0 | 0 | 0
Battery | 17 | 8 | 0 | 0 | 0 | 0 | 0 | 0 | 0 | 0 | 0 | 0 | 0 | 0 | 0 | 0 | 0 | 0 | 0 | 0 | 0 | 0 | 0 | 0 | 0 | 0
Battery | 17 | 9 | 0 | 0 | 0 | 0 | 0 | 0 | 0 | 0 | 0 | 0 | 0 | 0 | 0 | 0 | 0 | 0 | 0 | 0 | 0 | 0 | 0 | 0 | 0 | 0
Battery | 17 | 10 | 0 | 0 | 0 | 0 | 0 | 0 | 0 | 0 | 0 | 0 | 0 | 0 | 0 | 0 | 0 | 0 | 0 | 0 | 0 | 0 | 0 | 0 | 0 | 0
Battery | 17 | 11 | 0 | 0 | 0 | 0 | 0 | 0 | 0 | 0 | 0 | 0 | 0 | 0 | 0 | 0 | 0 | 0 | 0 | 0 | 0 | 0 | 0 | 0 | 0 | 0
Battery | 18 | 0 | 0 | 0 | 0 | 0 | 0 | 0 | 0 | 0 | 0 | 0 | 0 | 0 | 0 | 0 | 0 | 0 | 0 | 0 | 0 | 0 | 0 | 0 | 0 | 0
Battery | 18 | 1 | 0 | 0 | 0 | 0 | 0 | 0 | 0 | 0 | 0 | 0 | 0 | 0 | 0 | 0 | 0 | 0 | 0 | 0 | 0 | 0 | 0 | 0 | 0 | 0
Battery | 18 | 2 | 0 | 0 | 0 | 0 | 0 | 0 | 0 | 0 | 0 | 0 | 0 | 0 | 0 | 0 | 0 | 0 | 0 | 0 | 0 | 0 | 0 | 0 | 0 | 0
Battery | 18 | 3 | 0 | 0 | 0 | 0 | 0 | 0 | 0 | 0 | 0 | 0 | 0 | 0 | 0 | 0 | 0 | 0 | 0 | 0 | 0 | 0 | 0 | 0 | 0 | 0
Battery | 18 | 4 | 0 | 0 | 0 | 0 | 0 | 0 | 0 | 0 | 0 | 0 | 0 | 0 | 0 | 0 | 0 | 0 | 0 | 0 | 0 | 0 | 0 | 0 | 0 | 0
Battery | 18 | 5 | 0 | 0 | 0 | 0 | 0 | 0 | 0 | 0 | 0 | 0 | 0 | 0 | 0 | 0 | 0 | 0 | 0 | 0 | 0 | 0 | 0 | 0 | 0 | 0
Battery | 18 | 6 | 0 | 0 | 0 | 0 | 0 | 0 | 0 | 0 | 0 | 0 | 0 | 0 | 0 | 0 | 0 | 0 | 0 | 0 | 0 | 0 | 0 | 0 | 0 | 0
Battery | 18 | 7 | 0 | 0 | 0 | 0 | 0 | 0 | 0 | 0 | 0 | 0 | 0 | 0 | 0 | 0 | 0 | 0 | 0 | 0 | 0 | 0 | 0 | 0 | 0 | 0
Battery | 18 | 8 | 0 | 0 | 0 | 0 | 0 | 0 | 0 | 0 | 0 | 0 | 0 | 0 | 0 | 0 | 0 | 0 | 0 | 0 | 0 | 0 | 0 | 0 | 0 | 0
Battery | 18 | 9 | 0 | 0 | 0 | 0 | 0 | 0 | 0 | 0 | 0 | 0 | 0 | 0 | 0 | 0 | 0 | 0 | 0 | 0 | 0 | 0 | 0 | 0 | 0 | 0
Battery | 18 | 10 | 0 | 0 | 0 | 0 | 0 | 0 | 0 | 0 | 0 | 0 | 0 | 0 | 0 | 0 | 0 | 0 | 0 | 0 | 0 | 0 | 0 | 0 | 0 | 0
Battery | 18 | 11 | 0 | 0 | 0 | 0 | 0 | 0 | 0 | 0 | 0 | 0 | 0 | 0 | 0 | 0 | 0 | 0 | 0 | 0 | 0 | 0 | 0 | 0 | 0 | 0
Battery | 19 | 0 | 0 | 0 | 0 | 0 | 0 | 0 | 0 | 0 | 0 | 0 | 0 | 0 | 0 | 0 | 0 | 0 | 0 | 0 | 0 | 0 | 0 | 0 | 0 | 0
Battery | 19 | 1 | 0 | 0 | 0 | 0 | 0 | 0 | 0 | 0 | 0 | 0 | 0 | 0 | 0 | 0 | 0 | 0 | 0 | 0 | 0 | 0 | 0 | 0 | 0 | 0
Battery | 19 | 2 | 0 | 0 | 0 | 0 | 0 | 0 | 0 | 0 | 0 | 0 | 0 | 0 | 0 | 0 | 0 | 0 | 0 | 0 | 0 | 0 | 0 | 0 | 0 | 0
Battery | 19 | 3 | 0 | 0 | 0 | 0 | 0 | 0 | 0 | 0 | 0 | 0 | 0 | 0 | 0 | 0 | 0 | 0 | 0 | 0 | 0 | 0 | 0 | 0 | 0 | 0
Battery | 19 | 4 | 0 | 0 | 0 | 0 | 0 | 0 | 0 | 0 | 0 | 0 | 0 | 0 | 0 | 0 | 0 | 0 | 0 | 0 | 0 | 0 | 0 | 0 | 0 | 0
Battery | 19 | 5 | 0 | 0 | 0 | 0 | 0 | 0 | 0 | 0 | 0 | 0 | 0 | 0 | 0 | 0 | 0 | 0 | 0 | 0 | 0 | 0 | 0 | 0 | 0 | 0
Battery | 19 | 6 | 0 | 0 | 0 | 0 | 0 | 0 | 0 | 0 | 0 | 0 | 0 | 0 | 0 | 0 | 0 | 0 | 0 | 0 | 0 | 0 | 0 | 0 | 0 | 0
Battery | 19 | 7 | 0 | 0 | 0 | 0 | 0 | 0 | 0 | 0 | 0 | 0 | 0 | 0 | 0 | 0 | 0 | 0 | 0 | 0 | 0 | 0 | 0 | 0 | 0 | 0
Battery | 19 | 8 | 0 | 0 | 0 | 0 | 0 | 0 | 0 | 0 | 0 | 0 | 0 | 0 | 0 | 0 | 0 | 0 | 0 | 0 | 0 | 0 | 0 | 0 | 0 | 0
Battery | 19 | 9 | 0 | 0 | 0 | 0 | 0 | 0 | 0 | 0 | 0 | 0 | 0 | 0 | 0 | 0 | 0 | 0 | 0 | 0 | 0 | 0 | 0 | 0 | 0 | 0
Battery | 19 | 10 | 0 | 0 | 0 | 0 | 0 | 0 | 0 | 0 | 0 | 0 | 0 | 0 | 0 | 0 | 0 | 0 | 0 | 0 | 0 | 0 | 0 | 0 | 0 | 0
Battery | 19 | 11 | 0 | 0 | 0 | 0 | 0 | 0 | 0 | 0 | 0 | 0 | 0 | 0 | 0 | 0 | 0 | 0 | 0 | 0 | 0 | 0 | 0 | 0 | 0 | 0

## Unserved Demand
Year | Day | Hour 0 | Hour 1 | Hour 2 | Hour 3 | Hour 4 | Hour 5 | Hour 6 | Hour 7 | Hour 8 | Hour 9 | Hour 10 | Hour 11 | Hour 12 | Hour 13 | Hour 14 | Hour 15 | Hour 16 | Hour 17 | Hour 18 | Hour 19 | Hour 20 | Hour 21 | Hour 22 | Hour 23
0 | 0 | 0 | 0 | 0 | 0 | 0 | 0 | 0 | 0 | 0 | 0 | 0 | 0 | 0 | 0 | 0 | 0 | 0 | 0 | 0 | 0 | 0 | 0 | 0 | 0
0 | 1 | 0 | 0 | 0 | 0 | 0 | 0 | 0 | 0 | 0 | 0 | 0 | 0 | 0 | 0 | 0 | 0 | 0 | 0 | 0 | 0 | 0 | 0 | 0 | 0
0 | 2 | 0 | 0 | 0 | 0 | 0 | 0 | 0 | 0 | 0 | 0 | 0 | 0 | 0 | 0 | 0 | 0 | 0 | 0 | 0 | 0 | 0 | 0 | 0 | 0
0 | 3 | 0 | 0 | 0 | 0 | 0 | 0 | 0 | 0 | 0 | 0 | 0 | 0 | 0 | 0 | 0 | 0 | 0 | 0 | 0 | 0 | 0 | 0 | 0 | 0
0 | 4 | 0 | 0 | 0 | 0 | 0 | 0 | 0 | 0 | 0 | 0 | 0 | 0 | 0 | 0 | 0 | 0 | 0 | 0 | 0 | 0 | 0 | 0 | 0 | 0
0 | 5 | 0 | 0 | 0 | 0 | 0 | 0 | 0 | 0 | 0 | 0 | 0 | 0 | 0 | 0 | 0 | 0 | 0 | 0 | 0 | 0 | 0 | 0 | 0 | 0
0 | 6 | 0 | 0 | 0 | 0 | 0 | 0 | 0 | 0 | 0 | 0 | 0 | 0 | 0 | 0 | 0 | 0 | 0 | 0 | 0 | 0 | 0 | 0 | 0 | 0
0 | 7 | 0 | 0 | 0 | 0 | 0 | 0 | 0 | 0 | 0 | 0 | 0 | 0 | 0 | 0 | 0 | 0 | 0 | 0 | 0 | 0 | 0 | 0 | 0 | 0
0 | 8 | 0 | 0 | 0 | 0 | 0 | 0 | 0 | 0 | 0 | 0 | 0 | 0 | 0 | 0 | 0 | 0 | 0 | 0 | 0 | 0 | 0 | 0 | 0 | 0
0 | 9 | 0 | 0 | 0 | 0 | 0 | 0 | 0 | 0 | 0 | 0 | 0 | 0 | 0 | 0 | 0 | 0 | 0 | 0 | 0 | 0 | 0 | 0 | 0 | 0
0 | 10 | 0 | 0 | 0 | 0 | 0 | 0 | 0 | 0 | 0 | 0 | 0 | 0 | 0 | 0 | 0 | 0 | 0 | 0 | 0 | 0 | 0 | 0 | 0 | 0
0 | 11 | 0 | 0 | 0 | 0 | 0 | 0 | 0 | 0 | 0 | 0 | 0 | 0 | 0 | 0 | 0 | 0 | 0 | 0 | 0 | 0 | 0 | 0 | 0 | 0
1 | 0 | 0 | 0 | 0 | 0 | 0 | 0 | 0 | 0 | 0 | 0 | 0 | 0 | 0 | 0 | 0 | 0 | 0 | 0 | 0 | 0 | 0 | 0 | 0 | 0
1 | 1 | 0 | 0 | 0 | 0 | 0 | 0 | 0 | 0 | 0 | 0 | 0 | 0 | 0 | 0 | 0 | 0 | 0 | 0 | 0 | 0 | 0 | 0 | 0 | 0
1 | 2 | 0 | 0 | 0 | 0 | 0 | 0 | 0 | 0 | 0 | 0 | 0 | 0 | 0 | 0 | 0 | 0 | 0 | 0 | 0 | 0 | 0 | 0 | 0 | 0
1 | 3 | 0 | 0 | 0 | 0 | 0 | 0 | 0 | 0 | 0 | 0 | 0 | 0 | 0 | 0 | 0 | 0 | 0 | 0 | 0 | 0 | 0 | 0 | 0 | 0
1 | 4 | 0 | 0 | 0 | 0 | 0 | 0 | 0 | 0 | 0 | 0 | 0 | 0 | 0 | 0 | 0 | 0 | 0 | 0 | 0 | 0 | 0 | 0 | 0 | 0
1 | 5 | 0 | 0 | 0 | 0 | 0 | 0 | 0 | 0 | 0 | 0 | 0 | 0 | 0 | 0 | 0 | 0 | 0 | 0 | 0 | 0 | 0 | 0 | 0 | 0
1 | 6 | 0 | 0 | 0 | 0 | 0 | 0 | 0 | 0 | 0 | 0 | 0 | 0 | 0 | 0 | 0 | 0 | 0 | 0 | 0 | 0 | 0 | 0 | 0 | 0
1 | 7 | 0 | 0 | 0 | 0 | 0 | 0 | 0 | 0 | 0 | 0 | 0 | 0 | 0 | 0 | 0 | 0 | 0 | 0 | 0 | 0 | 0 | 0 | 0 | 0
1 | 8 | 0 | 0 | 0 | 0 | 0 | 0 | 0 | 0 | 0 | 0 | 0 | 0 | 0 | 0 | 0 | 0 | 0 | 0 | 0 | 0 | 0 | 0 | 0 | 0
1 | 9 | 0 | 0 | 0 | 0 | 0 | 0 | 0 | 0 | 0 | 0 | 0 | 0 | 0 | 0 | 0 | 0 | 0 | 0 | 0 | 0 | 0 | 0 | 0 | 0
1 | 10 | 0 | 0 | 0 | 0 | 0 | 0 | 0 | 0 | 0 | 0 | 0 | 0 | 0 | 0 | 0 | 0 | 0 | 0 | 0 | 0 | 0 | 0 | 0 | 0
1 | 11 | 0 | 0 | 0 | 0 | 0 | 0 | 0 | 0 | 0 | 0 | 0 | 0 | 0 | 0 | 0 | 0 | 0 | 0 | 0 | 0 | 0 | 0 | 0 | 0
2 | 0 | 0 | 0 | 0 | 0 | 0 | 0 | 0 | 0 | 0 | 0 | 0 | 0 | 0 | 0 | 0 | 0 | 0 | 0 | 0 | 0 | 0 | 0 | 0 | 0
2 | 1 | 0 | 0 | 0 | 0 | 0 | 0 | 0 | 0 | 0 | 0 | 0 | 0 | 0 | 0 | 0 | 0 | 0 | 0 | 0 | 0 | 0 | 0 | 0 | 0
2 | 2 | 0 | 0 | 0 | 0 | 0 | 0 | 0 | 0 | 0 | 0 | 0 | 0 | 0 | 0 | 0 | 0 | 0 | 0 | 0 | 0 | 0 | 0 | 0 | 0
2 | 3 | 0 | 0 | 0 | 0 | 0 | 0 | 0 | 0 | 0 | 0 | 0 | 0 | 0 | 0 | 0 | 0 | 0 | 0 | 0 | 0 | 0 | 0 | 0 | 0
2 | 4 | 0 | 0 | 0 | 0 | 0 | 0 | 0 | 0 | 0 | 0 | 0 | 0 | 0 | 0 | 0 | 0 | 0 | 0 | 0 | 0 | 0 | 0 | 0 | 0
2 | 5 | 0 | 0 | 0 | 0 | 0 | 0 | 0 | 0 | 0 | 0 | 0 | 0 | 0 | 0 | 0 | 0 | 0 | 0 | 0 | 0 | 0 | 0 | 0 | 0
2 | 6 | 0 | 0 | 0 | 0 | 0 | 0 | 0 | 0 | 0 | 0 | 0 | 0 | 0 | 0 | 0 | 0 | 0 | 0 | 0 | 0 | 0 | 0 | 0 | 0
2 | 7 | 0 | 0 | 0 | 0 | 0 | 0 | 0 | 0 | 0 | 0 | 0 | 0 | 0 | 0 | 0 | 0 | 0 | 0 | 0 | 0 | 0 | 0 | 0 | 0
2 | 8 | 0 | 0 | 0 | 0 | 0 | 0 | 0 | 0 | 0 | 0 | 0 | 0 | 0 | 0 | 0 | 0 | 0 | 0 | 0 | 0 | 0 | 0 | 0 | 0
2 | 9 | 0 | 0 | 0 | 0 | 0 | 0 | 0 | 0 | 0 | 0 | 0 | 0 | 0 | 0 | 0 | 0 | 0 | 0 | 0 | 0 | 0 | 0 | 0 | 0
2 | 10 | 0 | 0 | 0 | 0 | 0 | 0 | 0 | 0 | 0 | 0 | 0 | 0 | 0 | 0 | 0 | 0 | 0 | 0 | 0 | 0 | 0 | 0 | 0 | 0
2 | 11 | 0 | 0 | 0 | 0 | 0 | 0 | 0 | 0 | 0 | 0 | 0 | 0 | 0 | 0 | 0 | 0 | 0 | 0 | 0 | 0 | 0 | 0 | 0 | 0
3 | 0 | 0 | 0 | 0 | 0 | 0 | 0 | 0 | 0 | 0 | 0 | 0 | 0 | 0 | 0 | 0 | 0 | 0 | 0 | 0 | 0 | 0 | 0 | 0 | 0
3 | 1 | 0 | 0 | 0 | 0 | 0 | 0 | 0 | 0 | 0 | 0 | 0 | 0 | 0 | 0 | 0 | 0 | 0 | 0 | 0 | 0 | 0 | 0 | 0 | 0
3 | 2 | 0 | 0 | 0 | 0 | 0 | 0 | 0 | 0 | 0 | 0 | 0 | 0 | 0 | 0 | 0 | 0 | 0 | 0 | 0 | 0 | 0 | 0 | 0 | 0
3 | 3 | 0 | 0 | 0 | 0 | 0 | 0 | 0 | 0 | 0 | 0 | 0 | 0 | 0 | 0 | 0 | 0 | 0 | 0 | 0 | 0 | 0 | 0 | 0 | 0
3 | 4 | 0 | 0 | 0 | 0 | 0 | 0 | 0 | 0 | 0 | 0 | 0 | 0 | 0 | 0 | 0 | 0 | 0 | 0 | 0 | 0 | 0 | 0 | 0 | 0
3 | 5 | 0 | 0 | 0 | 0 | 0 | 0 | 0 | 0 | 0 | 0 | 0 | 0 | 0 | 0 | 0 | 0 | 0 | 0 | 0 | 0 | 0 | 0 | 0 | 0
3 | 6 | 0 | 0 | 0 | 0 | 0 | 0 | 0 | 0 | 0 | 0 | 0 | 0 | 0 | 0 | 0 | 0 | 0 | 0 | 0 | 0 | 0 | 0 | 0 | 0
3 | 7 | 0.70252 | 0 | 0.27578 | 0 | 0 | 0 | 0 | 0 | 0 | 0 | 0 | 0 | 0 | 0 | 0 | 0 | 0 | 0 | 0 | 0 | 0 | 0 | 0 | 0
3 | 8 | 0 | 0 | 0 | 0 | 0 | 0 | 0 | 0 | 0 | 0 | 0 | 0 | 0 | 0 | 0 | 0 | 0 | 0 | 0 | 0 | 0 | 0 | 0 | 0
3 | 9 | 0 | 0 | 0 | 0 | 0 | 0 | 0 | 0 | 0 | 0 | 0 | 0 | 0 | 0 | 0 | 0 | 0 | 0 | 0 | 0 | 0 | 0 | 0 | 0
3 | 10 | 0 | 0 | 0 | 0 | 0 | 0 | 0 | 0 | 0 | 0 | 0 | 0 | 0 | 0 | 0 | 0 | 0 | 0 | 0 | 0 | 0 | 0 | 0 | 0
3 | 11 | 0 | 0 | 0 | 0 | 0 | 0 | 0 | 0 | 0 | 0 | 0 | 0 | 0 | 0 | 0 | 0 | 0 | 0 | 0 | 0 | 0 | 0 | 0 | 0
4 | 0 | 0 | 0 | 0 | 0 | 0 | 0 | 0 | 0 | 0 | 0 | 0 | 0 | 0 | 0 | 0 | 0 | 0 | 0 | 0 | 0 | 0 | 0 | 0 | 0
4 | 1 | 0 | 0 | 0 | 0 | 0 | 0 | 0 | 0 | 0 | 0 | 0 | 0 | 0 | 0 | 0 | 0 | 0 | 0 | 0 | 0 | 0 | 0 | 0 | 0
4 | 2 | 0 | 0 | 0 | 0 | 0 | 0 | 0 | 0 | 0 | 0 | 0 | 0 | 0 | 0 | 0 | 0 | 0 | 0 | 0 | 0 | 0 | 0 | 0 | 0
4 | 3 | 0 | 0 | 0 | 0 | 0 | 0 | 0 | 0 | 0 | 0 | 0 | 0 | 0 | 0 | 0 | 0 | 0 | 0 | 0 | 0 | 0 | 0 | 0 | 0
4 | 4 | 0 | 0 | 0 | 0 | 0 | 0 | 0 | 0 | 0 | 0 | 0 | 0 | 0 | 0 | 0 | 0 | 0 | 0 | 0 | 0 | 0 | 0 | 0 | 0
4 | 5 | 0 | 0 | 0 | 0 | 0 | 0 | 0 | 0 | 0 | 0 | 0 | 0 | 0 | 0 | 0 | 0 | 0 | 0 | 0 | 0 | 0 | 0 | 0 | 0
4 | 6 | 0 | 1.3909 | 0 | 0.27833 | 0.079923 | 0.028244 | 0 | 0 | 0 | 0 | 0 | 0 | 0 | 0 | 0 | 0 | 0 | 0 | 0 | 0.073881 | 0 | 0.22676 | 4.5203 | 0
4 | 7 | 1.6292 | 1.4086 | 0 | 0 | 0 | 0.41067 | 0 | 0 | 0 | 0 | 0 | 0 | 0 | 0 | 0 | 0 | 0 | 0 | 0 | 0.26847 | 0 | 4.4325 | 0 | 0
4 | 8 | 0 | 0 | 0 | 0 | 0 | 0 | 0 | 0 | 0 | 0 | 0 | 0 | 0 | 0 | 0 | 0 | 0 | 0 | 0 | 0 | 0 | 0 | 0 | 0
4 | 9 | 0 | 0 | 0 | 0 | 0 | 0 | 0 | 0 | 0 | 0 | 0 | 0 | 0 | 0 | 0 | 0 | 0 | 0 | 0 | 0 | 0 | 0 | 0 | 0
4 | 10 | 0 | 0 | 0 | 0 | 0 | 0 | 0 | 0 | 0 | 0 | 0 | 0 | 0 | 0 | 0 | 0 | 0 | 0 | 0 | 0 | 0 | 0 | 0 | 0
4 | 11 | 0 | 0 | 0 | 0 | 0 | 0 | 0 | 0 | 0 | 0 | 0 | 0 | 0 | 0 | 0 | 0 | 0 | 0 | 0 | 0 | 0 | 0 | 0 | 0
5 | 0 | 0 | 0 | 0 | 0 | 0 | 0 | 0 | 0 | 0 | 0 | 0 | 0 | 0 | 0 | 0 | 0 | 0 | 0 | 0 | 0 | 0 | 0 | 0 | 0
5 | 1 | 0 | 0 | 0 | 0 | 0 | 0 | 0 | 0 | 0 | 0 | 0 | 0 | 0 | 0 | 0 | 0 | 0 | 0 | 0 | 0 | 0 | 0 | 0 | 0
5 | 2 | 0 | 0 | 0 | 0 | 0 | 0 | 0 | 0 | 0 | 0 | 0 | 0 | 0 | 0 | 0 | 0 | 0 | 0 | 0 | 0 | 0 | 0 | 0 | 0
5 | 3 | 0 | 0 | 0 | 0 | 0 | 0 | 0 | 0 | 0 | 0 | 0 | 0 | 0 | 0 | 0 | 0 | 0 | 0 | 0 | 0 | 0 | 0 | 0 | 0
5 | 4 | 0 | 0 | 0 | 0 | 0 | 0 | 0 | 0 | 0 | 0 | 0 | 0 | 0 | 0 | 0 | 0 | 0 | 0 | 0 | 0 | 0 | 0 | 0 | 0
5 | 5 | 0 | 0 | 0 | 0 | 0 | 0 | 0 | 0 | 0 | 0 | 0 | 0 | 0 | 0 | 0 | 0 | 0 | 0 | 0 | 0 | 0 | 0 | 0 | 0
5 | 6 | 0 | 0 | 0 | 0 | 0 | 0 | 0 | 0 | 0 | 0 | 0 | 0 | 0 | 0 | 0 | 0 | 0 | 0 | 0 | 0 | 0 | 0 | 0 | 0
5 | 7 | 0 | 0 | 0 | 0 | 0 | 0 | 0 | 0 | 0 | 0 | 0 | 0 | 0 | 0 | 0 | 0 | 0 | 0 | 0 | 0 | 0 | 0 | 0 | 0
5 | 8 | 0 | 0 | 0 | 0 | 0 | 0 | 0 | 0 | 0 | 0 | 0 | 0 | 0 | 0 | 0 | 0 | 0 | 0 | 0 | 0 | 0 | 0 | 0 | 0
5 | 9 | 0 | 0 | 0 | 0 | 0 | 0 | 0 | 0 | 0 | 0 | 0 | 0 | 0 | 0 | 0 | 0 | 0 | 0 | 0 | 0 | 0 | 0 | 0 | 0
5 | 10 | 0 | 0 | 0 | 0 | 0 | 0 | 0 | 0 | 0 | 0 | 0 | 0 | 0 | 0 | 0 | 0 | 0 | 0 | 0 | 0 | 0 | 0 | 0 | 0
5 | 11 | 0 | 0 | 0 | 0 | 0 | 0 | 0 | 0 | 0 | 0 | 0 | 0 | 0 | 0 | 0 | 0 | 0 | 0 | 0 | 0 | 0 | 0 | 0 | 0
6 | 0 | 0 | 0 | 0 | 0 | 0 | 0 | 0 | 0 | 0 | 0 | 0 | 0 | 0 | 0 | 0 | 0 | 0 | 0 | 0 | 0 | 0 | 0 | 0 | 0
6 | 1 | 0 | 0 | 0 | 0 | 0 | 0 | 0 | 0 | 0 | 0 | 0 | 0 | 0 | 0 | 0 | 0 | 0 | 0 | 0 | 0 | 0 | 0 | 0 | 0
6 | 2 | 0 | 0 | 0 | 0 | 0 | 0 | 0 | 0 | 0 | 0 | 0 | 0 | 0 | 0 | 0 | 0 | 0 | 0 | 0 | 0 | 0 | 0 | 0 | 0
6 | 3 | 0 | 0 | 0 | 0 | 0 | 0 | 0 | 0 | 0 | 0 | 0 | 0 | 0 | 0 | 0 | 0 | 0 | 0 | 0 | 0 | 0 | 0 | 0 | 0
6 | 4 | 0 | 0 | 0 | 0 | 0 | 0 | 0 | 0 | 0 | 0 | 0 | 0 | 0 | 0 | 0 | 0 | 0 | 0 | 0 | 0 | 0 | 0 | 0 | 0
6 | 5 | 0 | 0 | 0 | 0 | 0 | 0 | 0 | 0 | 0 | 0 | 0 | 0 | 0 | 0 | 0 | 0 | 0 | 0 | 0 | 0 | 0 | 0 | 0 | 0
6 | 6 | 0 | 0 | 0 | 0 | 0 | 0 | 0 | 0 | 0 | 0 | 0 | 0 | 0 | 0 | 0 | 0 | 0 | 0 | 0 | 0 | 0 | 0 | 0 | 0
6 | 7 | 0 | 0 | 0 | 0 | 0 | 0 | 0 | 0 | 0 | 0 | 0 | 0 | 0 | 0 | 0 | 0 | 0 | 0 | 0 | 0 | 0 | 0 | 0 | 0
6 | 8 | 0 | 0 | 0 | 0 | 0 | 0 | 0 | 0 | 0 | 0 | 0 | 0 | 0 | 0 | 0 | 0 | 0 | 0 | 0 | 0 | 0 | 0 | 0 | 0
6 | 9 | 0 | 0 | 0 | 0 | 0 | 0 | 0 | 0 | 0 | 0 | 0 | 0 | 0 | 0 | 0 | 0 | 0 | 0 | 0 | 0 | 0 | 0 | 0 | 0
6 | 10 | 0 | 0 | 0 | 0 | 0 | 0 | 0 | 0 | 0 | 0 | 0 | 0 | 0 | 0 | 0 | 0 | 0 | 0 | 0 | 0 | 0 | 0 | 0 | 0
6 | 11 | 0 | 0 | 0 | 0 | 0 | 0 | 0 | 0 | 0 | 0 | 0 | 0 | 0 | 0 | 0 | 0 | 0 | 0 | 0 | 0 | 0 | 0 | 0 | 0
7 | 0 | 0 | 0 | 0 | 0 | 0 | 0 | 0 | 0 | 0 | 0 | 0 | 0 | 0 | 0 | 0 | 0 | 0 | 0 | 0 | 0 | 0 | 0 | 0 | 0
7 | 1 | 0 | 0 | 0 | 0 | 0 | 0 | 0 | 0 | 0 | 0 | 0 | 0 | 0 | 0 | 0 | 0 | 0 | 0 | 0 | 0 | 0 | 0 | 0 | 0
7 | 2 | 0 | 0 | 0 | 0 | 0 | 0 | 0 | 0 | 0 | 0 | 0 | 0 | 0 | 0 | 0 | 0 | 0 | 0 | 0 | 0 | 0 | 0 | 0 | 0
7 | 3 | 0 | 0 | 0 | 0 | 0 | 0 | 0 | 0 | 0 | 0 | 0 | 0 | 0 | 0 | 0 | 0 | 0 | 0 | 0 | 0 | 0 | 0 | 0 | 0
7 | 4 | 0 | 0 | 0 | 0 | 0 | 0 | 0 | 0 | 0 | 0 | 0 | 0 | 0 | 0 | 0 | 0 | 0 | 0 | 0 | 0 | 0 | 0 | 0 | 0
7 | 5 | 0 | 0 | 0 | 0 | 0 | 0 | 0 | 0 | 0 | 0 | 0 | 0 | 0 | 0 | 0 | 0 | 0 | 0 | 0 | 0 | 0 | 0 | 0 | 0
7 | 6 | 0 | 0 | 0 | 0 | 0 | 0 | 0 | 0 | 0 | 0 | 0 | 0 | 0 | 0 | 0 | 0 | 0 | 0 | 0 | 0 | 0 | 0 | 0 | 0
7 | 7 | 0 | 0 | 0 | 0 | 0 | 0 | 0 | 0 | 0 | 0 | 0 | 0 | 0 | 0 | 0 | 0 | 0 | 0 | 0 | 0 | 0 | 0 | 0 | 0
7 | 8 | 0 | 0 | 0 | 0 | 0 | 0 | 0 | 0 | 0 | 0 | 0 | 0 | 0 | 0 | 0 | 0 | 0 | 0 | 0 | 0 | 0 | 0 | 0 | 0
7 | 9 | 0 | 0 | 0 | 0 | 0 | 0 | 0 | 0 | 0 | 0 | 0 | 0 | 0 | 0 | 0 | 0 | 0 | 0 | 0 | 0 | 0 | 0 | 0 | 0
7 | 10 | 0 | 0 | 0 | 0 | 0 | 0 | 0 | 0 | 0 | 0 | 0 | 0 | 0 | 0 | 0 | 0 | 0 | 0 | 0 | 0 | 0 | 0 | 0 | 0
7 | 11 | 0 | 0 | 0 | 0 | 0 | 0 | 0 | 0 | 0 | 0 | 0 | 0 | 0 | 0 | 0 | 0 | 0 | 0 | 0 | 0 | 0 | 0 | 0 | 0
8 | 0 | 0 | 0 | 0 | 0 | 0 | 0 | 0 | 0 | 0 | 0 | 0 | 0 | 0 | 0 | 0 | 0 | 0 | 0 | 0 | 0 | 0 | 0 | 0 | 0
8 | 1 | 0 | 0 | 0 | 0 | 0 | 0 | 0 | 0 | 0 | 0 | 0 | 0 | 0 | 0 | 0 | 0 | 0 | 0 | 0 | 0 | 0 | 0 | 0 | 0
8 | 2 | 0 | 0 | 0 | 0 | 0 | 0 | 0 | 0 | 0 | 0 | 0 | 0 | 0 | 0 | 0 | 0 | 0 | 0 | 0 | 0 | 0 | 0 | 0 | 0
8 | 3 | 0 | 0 | 0 | 0 | 0 | 0 | 0 | 0 | 0 | 0 | 0 | 0 | 0 | 0 | 0 | 0 | 0 | 0 | 0 | 0 | 0 | 0 | 0 | 0
8 | 4 | 0 | 0 | 0 | 0 | 0 | 0 | 0 | 0 | 0 | 0 | 0 | 0 | 0 | 0 | 0 | 0 | 0 | 0 | 0 | 0 | 0 | 0 | 0 | 0
8 | 5 | 0 | 0 | 0 | 0 | 0 | 0 | 0 | 0 | 0 | 0 | 0 | 0 | 0 | 0 | 0 | 0 | 0 | 0 | 0 | 0 | 0 | 0 | 0 | 0
8 | 6 | 0 | 0 | 0 | 0 | 0 | 0 | 0 | 0 | 0 | 0 | 0 | 0 | 0 | 0 | 0 | 0 | 0 | 0 | 0 | 0 | 0 | 0 | 0 | 0
8 | 7 | 0 | 0 | 0 | 0 | 0 | 0 | 0 | 0 | 0 | 0 | 0 | 0 | 0 | 0 | 0 | 0 | 0 | 0 | 0 | 0 | 0 | 0 | 0 | 0
8 | 8 | 0 | 0 | 0 | 0 | 0 | 0 | 0 | 0 | 0 | 0 | 0 | 0 | 0 | 0 | 0 | 0 | 0 | 0 | 0 | 0 | 0 | 0 | 0 | 0
8 | 9 | 0 | 0 | 0 | 0 | 0 | 0 | 0 | 0 | 0 | 0 | 0 | 0 | 0 | 0 | 0 | 0 | 0 | 0 | 0 | 0 | 0 | 0 | 0 | 0
8 | 10 | 0 | 0 | 0 | 0 | 0 | 0 | 0 | 0 | 0 | 0 | 0 | 0 | 0 | 0 | 0 | 0 | 0 | 0 | 0 | 0 | 0 | 0 | 0 | 0
8 | 11 | 0 | 0 | 0 | 0 | 0 | 0 | 0 | 0 | 0 | 0 | 0 | 0 | 0 | 0 | 0 | 0 | 0 | 0 | 0 | 0 | 0 | 0 | 0 | 0
9 | 0 | 0 | 0 | 0 | 0 | 0 | 0 | 0 | 0 | 0 | 0 | 0 | 0 | 0 | 0 | 0 | 0 | 0 | 0 | 0 | 0 | 0 | 0 | 0 | 0
9 | 1 | 0 | 0 | 0 | 0 | 0 | 0 | 0 | 0 | 0 | 0 | 0 | 0 | 0 | 0 | 0 | 0 | 0 | 0 | 0 | 0 | 0 | 0 | 0 | 0
9 | 2 | 0 | 0 | 0 | 0 | 0 | 0 | 0 | 0 | 0 | 0 | 0 | 0 | 0 | 0 | 0 | 0 | 0 | 0 | 0 | 0 | 0 | 0 | 0 | 0
9 | 3 | 0 | 0 | 0 | 0 | 0 | 0 | 0 | 0 | 0 | 0 | 0 | 0 | 0 | 0 | 0 | 0 | 0 | 0 | 0 | 0 | 0 | 0 | 0 | 0
9 | 4 | 0 | 0 | 0 | 0 | 0 | 0 | 0 | 0 | 0 | 0 | 0 | 0 | 0 | 0 | 0 | 0 | 0 | 0 | 0 | 0 | 0 | 0 | 0 | 0
9 | 5 | 0 | 0 | 0 | 0 | 0 | 0 | 0 | 0 | 0 | 0 | 0 | 0 | 0 | 0 | 0 | 0 | 0 | 0 | 0 | 0 | 0 | 0 | 0 | 0
9 | 6 | 0 | 0 | 0 | 0 | 0 | 0 | 0 | 0 | 0 | 0 | 0 | 0 | 0 | 0 | 0 | 0 | 0 | 0 | 0 | 0 | 0 | 0 | 0 | 0
9 | 7 | 0 | 0 | 0 | 0 | 0 | 0 | 0 | 0 | 0 | 0 | 0 | 0 | 0 | 0 | 0 | 0 | 0 | 0 | 0 | 0 | 0 | 0 | 0 | 0
9 | 8 | 0 | 0 | 0 | 0 | 0 | 0 | 0 | 0 | 0 | 0 | 0 | 0 | 0 | 0 | 0 | 0 | 0 | 0 | 0 | 0 | 0 | 0 | 0 | 0
9 | 9 | 0 | 0 | 0 | 0 | 0 | 0 | 0 | 0 | 0 | 0 | 0 | 0 | 0 | 0 | 0 | 0 | 0 | 0 | 0 | 0 | 0 | 0 | 0 | 0
9 | 10 | 0 | 0 | 0 | 0 | 0 | 0 | 0 | 0 | 0 | 0 | 0 | 0 | 0 | 0 | 0 | 0 | 0 | 0 | 0 | 0 | 0 | 0 | 0 | 0
9 | 11 | 0 | 0 | 0 | 0 | 0 | 0 | 0 | 0 | 0 | 0 | 0 | 0 | 0 | 0 | 0 | 0 | 0 | 0 | 0 | 0 | 0 | 0 | 0 | 0
10 | 0 | 0 | 0 | 0 | 0 | 0 | 0 | 0 | 0 | 0 | 0 | 0 | 0 | 0 | 0 | 0 | 0 | 0 | 0 | 0 | 0 | 0 | 0 | 0 | 0
10 | 1 | 0 | 0 | 0 | 0 | 0 | 0 | 0 | 0 | 0 | 0 | 0 | 0 | 0 | 0 | 0 | 0 | 0 | 0 | 0 | 0 | 0 | 0 | 0 | 0
10 | 2 | 0 | 0 | 0 | 0 | 0 | 0 | 0 | 0 | 0 | 0 | 0 | 0 | 0 | 0 | 0 | 0 | 0 | 0 | 0 | 0 | 0 | 0 | 0 | 0
10 | 3 | 0 | 0 | 0 | 0 | 0 | 0 | 0 | 0 | 0 | 0 | 0 | 0 | 0 | 0 | 0 | 0 | 0 | 0 | 0 | 0 | 0 | 0 | 0 | 0
10 | 4 | 0 | 0 | 0 | 0 | 0 | 0 | 0 | 0 | 0 | 0 | 0 | 0 | 0 | 0 | 0 | 0 | 0 | 0 | 0 | 0 | 0 | 0 | 0 | 0
10 | 5 | 0 | 0 | 0 | 0 | 0 | 0 | 0 | 0 | 0 | 0 | 0 | 0 | 0 | 0 | 0 | 0 | 0 | 0 | 0 | 0 | 0 | 0 | 0 | 0
10 | 6 | 0 | 0 | 0 | 0 | 0 | 0 | 0 | 0 | 0 | 0 | 0 | 0 | 0 | 0 | 0 | 0 | 0 | 0 | 0 | 0 | 0 | 0 | 0 | 0
10 | 7 | 0 | 0 | 0 | 0 | 0 | 0 | 0 | 0 | 0 | 0 | 0 | 0 | 0 | 0 | 0 | 0 | 0 | 0 | 0 | 0 | 0 | 0 | 0 | 0
10 | 8 | 0 | 0 | 0 | 0 | 0 | 0 | 0 | 0 | 0 | 0 | 0 | 0 | 0 | 0 | 0 | 0 | 0 | 0 | 0 | 0 | 0 | 0 | 0 | 0
10 | 9 | 0 | 0 | 0 | 0 | 0 | 0 | 0 | 0 | 0 | 0 | 0 | 0 | 0 | 0 | 0 | 0 | 0 | 0 | 0 | 0 | 0 | 0 | 0 | 0
10 | 10 | 0 | 0 | 0 | 0 | 0 | 0 | 0 | 0 | 0 | 0 | 0 | 0 | 0 | 0 | 0 | 0 | 0 | 0 | 0 | 0 | 0 | 0 | 0 | 0
10 | 11 | 0 | 0 | 0 | 0 | 0 | 0 | 0 | 0 | 0 | 0 | 0 | 0 | 0 | 0 | 0 | 0 | 0 | 0 | 0 | 0 | 0 | 0 | 0 | 0
11 | 0 | 0 | 0 | 0 | 0 | 0 | 0 | 0 | 0 | 0 | 0 | 0 | 0 | 0 | 0 | 0 | 0 | 0 | 0 | 0 | 0 | 0 | 0 | 0 | 0
11 | 1 | 0 | 0 | 0 | 0 | 0 | 0 | 0 | 0 | 0 | 0 | 0 | 0 | 0 | 0 | 0 | 0 | 0 | 0 | 0 | 0 | 0 | 0 | 0 | 0
11 | 2 | 0 | 0 | 0 | 0 | 0 | 0 | 0 | 0 | 0 | 0 | 0 | 0 | 0 | 0 | 0 | 0 | 0 | 0 | 0 | 0 | 0 | 0 | 0 | 0
11 | 3 | 0 | 0 | 0 | 0 | 0 | 0 | 0 | 0 | 0 | 0 | 0 | 0 | 0 | 0 | 0 | 0 | 0 | 0 | 0 | 0 | 0 | 0 | 0 | 0
11 | 4 | 0 | 0 | 0 | 0 | 0 | 0 | 0 | 0 | 0 | 0 | 0 | 0 | 0 | 0 | 0 | 0 | 0 | 0 | 0 | 0 | 0 | 0 | 0 | 0
11 | 5 | 0 | 0 | 0 | 0 | 0 | 0 | 0 | 0 | 0 | 0 | 0 | 0 | 0 | 0 | 0 | 0 | 0 | 0 | 0 | 0 | 0 | 0 | 0 | 0
11 | 6 | 0 | 0 | 0 | 0 | 0 | 0 | 0 | 0 | 0 | 0 | 0 | 0 | 0 | 0 | 0 | 0 | 0 | 0 | 0 | 0 | 0 | 0 | 0 | 0
11 | 7 | 0 | 0 | 0 | 0 | 0 | 0 | 0 | 0 | 0 | 0 | 0 | 0 | 0 | 0 | 0 | 0 | 0 | 0 | 0 | 0 | 0 | 0 | 0 | 0
11 | 8 | 0 | 0 | 0 | 0 | 0 | 0 | 0 | 0 | 0 | 0 | 0 | 0 | 0 | 0 | 0 | 0 | 0 | 0 | 0 | 0 | 0 | 0 | 0 | 0
11 | 9 | 0 | 0 | 0 | 0 | 0 | 0 | 0 | 0 | 0 | 0 | 0 | 0 | 0 | 0 | 0 | 0 | 0 | 0 | 0 | 0 | 0 | 0 | 0 | 0
11 | 10 | 0 | 0 | 0 | 0 | 0 | 0 | 0 | 0 | 0 | 0 | 0 | 0 | 0 | 0 | 0 | 0 | 0 | 0 | 0 | 0 | 0 | 0 | 0 | 0
11 | 11 | 0 | 0 | 0 | 0 | 0 | 0 | 0 | 0 | 0 | 0 | 0 | 0 | 0 | 0 | 0 | 0 | 0 | 0 | 0 | 0 | 0 | 0 | 0 | 0
12 | 0 | 0 | 0 | 0 | 0 | 0 | 0 | 0 | 0 | 0 | 0 | 0 | 0 | 0 | 0 | 0 | 0 | 0 | 0 | 0 | 0 | 0 | 0 | 0 | 0
12 | 1 | 0 | 0 | 0 | 0 | 0 | 0 | 0 | 0 | 0 | 0 | 0 | 0 | 0 | 0 | 0 | 0 | 0 | 0 | 0 | 0 | 0 | 0 | 0 | 0
12 | 2 | 0 | 0 | 0 | 0 | 0 | 0 | 0 | 0 | 0 | 0 | 0 | 0 | 0 | 0 | 0 | 0 | 0 | 0 | 0 | 0 | 0 | 0 | 0 | 0
12 | 3 | 0 | 0 | 0 | 0 | 0 | 0 | 0 | 0 | 0 | 0 | 0 | 0 | 0 | 0 | 0 | 0 | 0 | 0 | 0 | 0 | 0 | 0 | 0 | 0
12 | 4 | 0 | 0 | 0 | 0 | 0 | 0 | 0 | 0 | 0 | 0 | 0 | 0 | 0 | 0 | 0 | 0 | 0 | 0 | 0 | 0 | 0 | 0 | 0 | 0
12 | 5 | 0 | 0 | 0 | 0 | 0 | 0 | 0 | 0 | 0 | 0 | 0 | 0 | 0 | 0 | 0 | 0 | 0 | 0 | 0 | 0 | 0 | 0 | 0 | 0
12 | 6 | 0 | 0 | 0 | 0 | 0 | 0 | 0 | 0 | 0 | 0 | 0 | 0 | 0 | 0 | 0 | 0 | 0 | 0 | 0 | 0 | 0 | 0 | 0 | 0
12 | 7 | 0 | 0 | 0 | 0 | 0 | 0 | 0 | 0 | 0 | 0 | 0 | 0 | 0 | 0 | 0 | 0 | 0 | 0 | 0 | 0 | 0 | 0 | 0 | 0
12 | 8 | 0 | 0 | 0 | 0 | 0 | 0 | 0 | 0 | 0 | 0 | 0 | 0 | 0 | 0 | 0 | 0 | 0 | 0 | 0 | 0 | 0 | 0 | 0 | 0
12 | 9 | 0 | 0 | 0 | 0 | 0 | 0 | 0 | 0 | 0 | 0 | 0 | 0 | 0 | 0 | 0 | 0 | 0 | 0 | 0 | 0 | 0 | 0 | 0 | 0
12 | 10 | 0 | 0 | 0 | 0 | 0 | 0 | 0 | 0 | 0 | 0 | 0 | 0 | 0 | 0 | 0 | 0 | 0 | 0 | 0 | 0 | 0 | 0 | 0 | 0
12 | 11 | 0 | 0 | 0 | 0 | 0 | 0 | 0 | 0 | 0 | 0 | 0 | 0 | 0 | 0 | 0 | 0 | 0 | 0 | 0 | 0 | 0 | 0 | 0 | 0
13 | 0 | 0 | 0 | 0 | 0 | 0 | 0 | 0 | 0 | 0 | 0 | 0 | 0 | 0 | 0 | 0 | 0 | 0 | 0 | 0 | 0 | 0 | 0 | 0 | 0
13 | 1 | 0 | 0 | 0 | 0 | 0 | 0 | 0 | 0 | 0 | 0 | 0 | 0 | 0 | 0 | 0 | 0 | 0 | 0 | 0 | 0 | 0 | 0 | 0 | 0
13 | 2 | 0 | 0 | 0 | 0 | 0 | 0 | 0 | 0 | 0 | 0 | 0 | 0 | 0 | 0 | 0 | 0 | 0 | 0 | 0 | 0 | 0 | 0 | 0 | 0
13 | 3 | 0 | 0 | 0 | 0 | 0 | 0 | 0 | 0 | 0 | 0 | 0 | 0 | 0 | 0 | 0 | 0 | 0 | 0 | 0 | 0 | 0 | 0 | 0 | 0
13 | 4 | 0 | 0 | 0 | 0 | 0 | 0 | 0 | 0 | 0 | 0 | 0 | 0 | 0 | 0 | 0 | 0 | 0 | 0 | 0 | 0 | 0 | 0 | 0 | 0
13 | 5 | 0 | 0 | 0 | 0 | 0 | 0 | 0 | 0 | 0 | 0 | 0 | 0 | 0 | 0 | 0 | 0 | 0 | 0 | 0 | 0 | 0 | 0 | 0 | 0
13 | 6 | 0 | 0 | 0 | 0 | 0 | 0 | 0 | 0 | 0 | 0 | 0 | 0 | 0 | 0 | 0 | 0 | 0 | 0 | 0 | 0 | 0 | 0 | 0 | 0
13 | 7 | 0 | 0 | 0 | 0 | 0 | 0 | 0 | 0 | 0 | 0 | 0 | 0 | 0 | 0 | 0 | 0 | 0 | 0 | 0 | 0 | 0 | 0 | 0 | 0
13 | 8 | 0 | 0 | 0 | 0 | 0 | 0 | 0 | 0 | 0 | 0 | 0 | 0 | 0 | 0 | 0 | 0 | 0 | 0 | 0 | 0 | 0 | 0 | 0 | 0
13 | 9 | 0 | 0 | 0 | 0 | 0 | 0 | 0 | 0 | 0 | 0 | 0 | 0 | 0 | 0 | 0 | 0 | 0 | 0 | 0 | 0 | 0 | 0 | 0 | 0
13 | 10 | 0 | 0 | 0 | 0 | 0 | 0 | 0 | 0 | 0 | 0 | 0 | 0 | 0 | 0 | 0 | 0 | 0 | 0 | 0 | 0 | 0 | 0 | 0 | 0
13 | 11 | 0 | 0 | 0 | 0 | 0 | 0 | 0 | 0 | 0 | 0 | 0 | 0 | 0 | 0 | 0 | 0 | 0 | 0 | 0 | 0 | 0 | 0 | 0 | 0
14 | 0 | 0 | 0 | 0 | 0 | 0 | 0 | 0 | 0 | 0 | 0 | 0 | 0 | 0 | 0 | 0 | 0 | 0 | 0 | 0 | 0 | 0 | 0 | 0 | 0
14 | 1 | 0 | 0 | 0 | 0 | 0 | 0 | 0 | 0 | 0 | 0 | 0 | 0 | 0 | 0 | 0 | 0 | 0 | 0 | 0 | 0 | 0 | 0 | 0 | 0
14 | 2 | 0 | 0 | 0 | 0 | 0 | 0 | 0 | 0 | 0 | 0 | 0 | 0 | 0 | 0 | 0 | 0 | 0 | 0 | 0 | 0 | 0 | 0 | 0 | 0
14 | 3 | 0 | 0 | 0 | 0 | 0 | 0 | 0 | 0 | 0 | 0 | 0 | 0 | 0 | 0 | 0 | 0 | 0 | 0 | 0 | 0 | 0 | 0 | 0 | 0
14 | 4 | 0 | 0 | 0 | 0 | 0 | 0 | 0 | 0 | 0 | 0 | 0 | 0 | 0 | 0 | 0 | 0 | 0 | 0 | 0 | 0 | 0 | 0 | 0 | 0
14 | 5 | 0 | 0 | 0 | 0 | 0 | 0 | 0 | 0 | 0 | 0 | 0 | 0 | 0 | 0 | 0 | 0 | 0 | 0 | 0 | 0 | 0 | 0 | 0 | 0
14 | 6 | 0 | 0 | 0 | 0 | 0 | 0 | 0 | 0 | 0 | 0 | 0 | 0 | 0 | 0 | 0 | 0 | 0 | 0 | 0 | 0 | 0 | 0 | 0 | 0
14 | 7 | 0 | 0 | 0 | 0 | 0 | 0 | 0 | 0 | 0 | 0 | 0 | 0 | 0 | 0 | 0 | 0 | 0 | 0 | 0 | 0 | 0 | 0 | 0 | 0
14 | 8 | 0 | 0 | 0 | 0 | 0 | 0 | 0 | 0 | 0 | 0 | 0 | 0 | 0 | 0 | 0 | 0 | 0 | 0 | 0 | 0 | 0 | 0 | 0 | 0
14 | 9 | 0 | 0 | 0 | 0 | 0 | 0 | 0 | 0 | 0 | 0 | 0 | 0 | 0 | 0 | 0 | 0 | 0 | 0 | 0 | 0 | 0 | 0 | 0 | 0
14 | 10 | 0 | 0 | 0 | 0 | 0 | 0 | 0 | 0 | 0 | 0 | 0 | 0 | 0 | 0 | 0 | 0 | 0 | 0 | 0 | 0 | 0 | 0 | 0 | 0
14 | 11 | 0 | 0 | 0 | 0 | 0 | 0 | 0 | 0 | 0 | 0 | 0 | 0 | 0 | 0 | 0 | 0 | 0 | 0 | 0 | 0 | 0 | 0 | 0 | 0
15 | 0 | 0 | 0 | 0 | 0 | 0 | 0 | 0 | 0 | 0 | 0 | 0 | 0 | 0 | 0 | 0 | 0 | 0 | 0 | 0 | 0 | 0 | 0 | 0 | 0
15 | 1 | 0 | 0 | 0 | 0 | 0 | 0 | 0 | 0 | 0 | 0 | 0 | 0 | 0 | 0 | 0 | 0 | 0 | 0 | 0 | 0 | 0 | 0 | 0 | 0
15 | 2 | 0 | 0 | 0 | 0 | 0 | 0 | 0 | 0 | 0 | 0 | 0 | 0 | 0 | 0 | 0 | 0 | 0 | 0 | 0 | 0 | 0 | 0 | 0 | 0
15 | 3 | 0 | 0 | 0 | 0 | 0 | 0 | 0 | 0 | 0 | 0 | 0 | 0 | 0 | 0 | 0 | 0 | 0 | 0 | 0 | 0 | 0 | 0 | 0 | 0
15 | 4 | 0 | 0 | 0 | 0 | 0 | 0 | 0 | 0 | 0 | 0 | 0 | 0 | 0 | 0 | 0 | 0 | 0 | 0 | 0 | 0 | 0 | 0 | 0 | 0
15 | 5 | 0 | 0 | 0 | 0 | 0 | 0 | 0 | 0 | 0 | 0 | 0 | 0 | 0 | 0 | 0 | 0 | 0 | 0 | 0 | 0 | 0 | 0 | 0 | 0
15 | 6 | 0 | 0 | 0 | 0 | 0 | 0 | 0 | 0 | 0 | 0 | 0 | 0 | 0 | 0 | 0 | 0 | 0 | 0 | 0 | 0 | 0 | 0 | 0 | 0
15 | 7 | 0 | 0 | 0 | 0 | 0 | 0 | 0 | 0 | 0 | 0 | 0 | 0 | 0 | 0 | 0 | 0 | 0 | 0 | 0 | 0 | 0 | 0 | 0 | 0
15 | 8 | 0 | 0 | 0 | 0 | 0 | 0 | 0 | 0 | 0 | 0 | 0 | 0 | 0 | 0 | 0 | 0 | 0 | 0 | 0 | 0 | 0 | 0 | 0 | 0
15 | 9 | 0 | 0 | 0 | 0 | 0 | 0 | 0 | 0 | 0 | 0 | 0 | 0 | 0 | 0 | 0 | 0 | 0 | 0 | 0 | 0 | 0 | 0 | 0 | 0
15 | 10 | 0 | 0 | 0 | 0 | 0 | 0 | 0 | 0 | 0 | 0 | 0 | 0 | 0 | 0 | 0 | 0 | 0 | 0 | 0 | 0 | 0 | 0 | 0 | 0
15 | 11 | 0 | 0 | 0 | 0 | 0 | 0 | 0 | 0 | 0 | 0 | 0 | 0 | 0 | 0 | 0 | 0 | 0 | 0 | 0 | 0 | 0 | 0 | 0 | 0
16 | 0 | 0 | 0 | 0 | 0 | 0 | 0 | 0 | 0 | 0 | 0 | 0 | 0 | 0 | 0 | 0 | 0 | 0 | 0 | 0 | 0 | 0 | 0 | 0 | 0
16 | 1 | 0 | 0 | 0 | 0 | 0 | 0 | 0 | 0 | 0 | 0 | 0 | 0 | 0 | 0 | 0 | 0 | 0 | 0 | 0 | 0 | 0 | 0 | 0 | 0
16 | 2 | 0 | 0 | 0 | 0 | 0 | 0 | 0 | 0 | 0 | 0 | 0 | 0 | 0 | 0 | 0 | 0 | 0 | 0 | 0 | 0 | 0 | 0 | 0 | 0
16 | 3 | 0 | 0 | 0 | 0 | 0 | 0 | 0 | 0 | 0 | 0 | 0 | 0 | 0 | 0 | 0 | 0 | 0 | 0 | 0 | 0 | 0 | 0 | 0 | 0
16 | 4 | 0 | 0 | 0 | 0 | 0 | 0 | 0 | 0 | 0 | 0 | 0 | 0 | 0 | 0 | 0 | 0 | 0 | 0 | 0 | 0 | 0 | 0 | 0 | 0
16 | 5 | 0 | 0 | 0 | 0 | 0 | 0 | 0 | 0 | 0 | 0 | 0 | 0 | 0 | 0 | 0 | 0 | 0 | 0 | 0 | 0 | 0 | 0 | 0 | 0
16 | 6 | 0 | 0 | 0 | 0 | 0 | 0 | 0 | 0 | 0 | 0 | 0 | 0 | 0 | 0 | 0 | 0 | 0 | 0 | 0 | 0 | 0 | 0 | 0 | 0
16 | 7 | 0 | 0 | 0 | 0 | 0 | 0 | 0 | 0 | 0 | 0 | 0 | 0 | 0 | 0 | 0 | 0 | 0 | 0 | 0 | 0 | 0 | 0 | 0 | 0
16 | 8 | 0 | 0 | 0 | 0 | 0 | 0 | 0 | 0 | 0 | 0 | 0 | 0 | 0 | 0 | 0 | 0 | 0 | 0 | 0 | 0 | 0 | 0 | 0 | 0
16 | 9 | 0 | 0 | 0 | 0 | 0 | 0 | 0 | 0 | 0 | 0 | 0 | 0 | 0 | 0 | 0 | 0 | 0 | 0 | 0 | 0 | 0 | 0 | 0 | 0
16 | 10 | 0 | 0 | 0 | 0 | 0 | 0 | 0 | 0 | 0 | 0 | 0 | 0 | 0 | 0 | 0 | 0 | 0 | 0 | 0 | 0 | 0 | 0 | 0 | 0
16 | 11 | 0 | 0 | 0 | 0 | 0 | 0 | 0 | 0 | 0 | 0 | 0 | 0 | 0 | 0 | 0 | 0 | 0 | 0 | 0 | 0 | 0 | 0 | 0 | 0
17 | 0 | 0 | 0 | 0 | 0 | 0 | 0 | 0 | 0 | 0 | 0 | 0 | 0 | 0 | 0 | 0 | 0 | 0 | 0 | 0 | 0 | 0 | 0 | 0 | 0
17 | 1 | 0 | 0 | 0 | 0 | 0 | 0 | 0 | 0 | 0 | 0 | 0 | 0 | 0 | 0 | 0 | 0 | 0 | 0 | 0 | 0 | 0 | 0 | 0 | 0
17 | 2 | 0 | 0 | 0 | 0 | 0 | 0 | 0 | 0 | 0 | 0 | 0 | 0 | 0 | 0 | 0 | 0 | 0 | 0 | 0 | 0 | 0 | 0 | 0 | 0
17 | 3 | 0 | 0 | 0 | 0 | 0 | 0 | 0 | 0 | 0 | 0 | 0 | 0 | 0 | 0 | 0 | 0 | 0 | 0 | 0 | 0 | 0 | 0 | 0 | 0
17 | 4 | 0 | 0 | 0 | 0 | 0 | 0 | 0 | 0 | 0 | 0 | 0 | 0 | 0 | 0 | 0 | 0 | 0 | 0 | 0 | 0 | 0 | 0 | 0 | 0
17 | 5 | 0 | 0 | 0 | 0 | 0 | 0 | 0 | 0 | 0 | 0 | 0 | 0 | 0 | 0 | 0 | 0 | 0 | 0 | 0 | 0 | 0 | 0 | 0 | 0
17 | 6 | 0 | 0 | 0 | 0 | 0 | 0 | 0 | 0 | 0 | 0 | 0 | 0 | 0 | 0 | 0 | 0 | 0 | 0 | 0 | 0 | 0 | 0 | 0 | 0
17 | 7 | 0 | 0 | 0 | 0 | 0 | 0 | 0 | 0 | 0 | 0 | 0 | 0 | 0 | 0 | 0 | 0 | 0 | 0 | 0 | 0 | 0 | 0 | 0 | 0
17 | 8 | 0 | 0 | 0 | 0 | 0 | 0 | 0 | 0 | 0 | 0 | 0 | 0 | 0 | 0 | 0 | 0 | 0 | 0 | 0 | 0 | 0 | 0 | 0 | 0
17 | 9 | 0 | 0 | 0 | 0 | 0 | 0 | 0 | 0 | 0 | 0 | 0 | 0 | 0 | 0 | 0 | 0 | 0 | 0 | 0 | 0 | 0 | 0 | 0 | 0
17 | 10 | 0 | 0 | 0 | 0 | 0 | 0 | 0 | 0 | 0 | 0 | 0 | 0 | 0 | 0 | 0 | 0 | 0 | 0 | 0 | 0 | 0 | 0 | 0 | 0
17 | 11 | 0 | 0 | 0 | 0 | 0 | 0 | 0 | 0 | 0 | 0 | 0 | 0 | 0 | 0 | 0 | 0 | 0 | 0 | 0 | 0 | 0 | 0 | 0 | 0
18 | 0 | 0 | 0 | 0 | 0 | 0 | 0 | 0 | 0 | 0 | 0 | 0 | 0 | 0 | 0 | 0 | 0 | 0 | 0 | 0 | 0 | 0 | 0 | 0 | 0
18 | 1 | 0 | 0 | 0 | 0 | 0 | 0 | 0 | 0 | 0 | 0 | 0 | 0 | 0 | 0 | 0 | 0 | 0 | 0 | 0 | 0 | 0 | 0 | 0 | 0
18 | 2 | 0 | 0 | 0 | 0 | 0 | 0 | 0 | 0 | 0 | 0 | 0 | 0 | 0 | 0 | 0 | 0 | 0 | 0 | 0 | 0 | 0 | 0 | 0 | 0
18 | 3 | 0 | 0 | 0 | 0 | 0 | 0 | 0 | 0 | 0 | 0 | 0 | 0 | 0 | 0 | 0 | 0 | 0 | 0 | 0 | 0 | 0 | 0 | 0 | 0
18 | 4 | 0 | 0 | 0 | 0 | 0 | 0 | 0 | 0 | 0 | 0 | 0 | 0 | 0 | 0 | 0 | 0 | 0 | 0 | 0 | 0 | 0 | 0 | 0 | 0
18 | 5 | 0 | 0 | 0 | 0 | 0 | 0 | 0 | 0 | 0 | 0 | 0 | 0 | 0 | 0 | 0 | 0 | 0 | 0 | 0 | 0 | 0 | 0 | 0 | 0
18 | 6 | 0 | 0 | 0 | 0 | 0 | 0 | 0 | 0 | 0 | 0 | 0 | 0 | 0 | 0 | 0 | 0 | 0 | 0 | 0 | 0 | 0 | 0 | 0 | 0
18 | 7 | 0 | 0 | 0 | 0 | 0 | 0 | 0 | 0 | 0 | 0 | 0 | 0 | 0 | 0 | 0 | 0 | 0 | 0 | 0 | 0 | 0 | 0 | 0 | 0
18 | 8 | 0 | 0 | 0 | 0 | 0 | 0 | 0 | 0 | 0 | 0 | 0 | 0 | 0 | 0 | 0 | 0 | 0 | 0 | 0 | 0 | 0 | 0 | 0 | 0
18 | 9 | 0 | 0 | 0 | 0 | 0 | 0 | 0 | 0 | 0 | 0 | 0 | 0 | 0 | 0 | 0 | 0 | 0 | 0 | 0 | 0 | 0 | 0 | 0 | 0
18 | 10 | 0 | 0 | 0 | 0 | 0 | 0 | 0 | 0 | 0 | 0 | 0 | 0 | 0 | 0 | 0 | 0 | 0 | 0 | 0 | 0 | 0 | 0 | 0 | 0
18 | 11 | 0 | 0 | 0 | 0 | 0 | 0 | 0 | 0 | 0 | 0 | 0 | 0 | 0 | 0 | 0 | 0 | 0 | 0 | 0 | 0 | 0 | 0 | 0 | 0
19 | 0 | 0 | 0 | 0 | 0 | 0 | 0 | 0 | 0 | 0 | 0 | 0 | 0 | 0 | 0 | 0 | 0 | 0 | 0 | 0 | 0 | 0 | 0 | 0 | 0
19 | 1 | 0 | 0 | 0 | 0 | 0 | 0 | 0 | 0 | 0 | 0 | 0 | 0 | 0 | 0 | 0 | 0 | 0 | 0 | 0 | 0 | 0 | 0 | 0 | 0
19 | 2 | 0 | 0 | 0 | 0 | 0 | 0 | 0 | 0 | 0 | 0 | 0 | 0 | 0 | 0 | 0 | 0 | 0 | 0 | 0 | 0 | 0 | 0 | 0 | 0
19 | 3 | 0 | 0 | 0 | 0 | 0 | 0 | 0 | 0 | 0 | 0 | 0 | 0 | 0 | 0 | 0 | 0 | 0 | 0 | 0 | 0 | 0 | 0 | 0 | 0
19 | 4 | 0 | 0 | 0 | 0 | 0 | 0 | 0 | 0 | 0 | 0 | 0 | 0 | 0 | 0 | 0 | 0 | 0 | 0 | 0 | 0 | 0 | 0 | 0 | 0
19 | 5 | 0 | 0 | 0 | 0 | 0 | 0 | 0 | 0 | 0 | 0 | 0 | 0 | 0 | 0 | 0 | 0 | 0 | 0 | 0 | 0 | 0 | 0 | 0 | 0
19 | 6 | 0 | 0 | 0 | 0 | 0 | 0 | 0 | 0 | 0 | 0 | 0 | 0 | 0 | 0 | 0 | 0 | 0 | 0 | 0 | 0 | 0 | 0 | 0 | 0
19 | 7 | 0 | 0 | 0 | 0 | 0 | 0 | 0 | 0 | 0 | 0 | 0 | 0 | 0 | 0 | 0 | 0 | 0 | 0 | 0 | 0 | 0 | 0 | 0 | 0
19 | 8 | 0 | 0 | 0 | 0 | 0 | 0 | 0 | 0 | 0 | 0 | 0 | 0 | 0 | 0 | 0 | 0 | 0 | 0 | 0 | 0 | 0 | 0 | 0 | 0
19 | 9 | 0 | 0 | 0 | 0 | 0 | 0 | 0 | 0 | 0 | 0 | 0 | 0 | 0 | 0 | 0 | 0 | 0 | 0 | 0 | 0 | 0 | 0 | 0 | 0
19 | 10 | 0 | 0 | 0 | 0 | 0 | 0 | 0 | 0 | 0 | 0 | 0 | 0 | 0 | 0 | 0 | 0 | 0 | 0 | 0 | 0 | 0 | 0 | 0 | 0
19 | 11 | 0 | 0 | 0 | 0 | 0 | 0 | 0 | 0 | 0 | 0 | 0 | 0 | 0 | 0 | 0 | 0 | 0 | 0 | 0 | 0 | 0 | 0 | 0 | 0

## Excess Electricity
Year | Day | Hour 0 | Hour 1 | Hour 2 | Hour 3 | Hour 4 | Hour 5 | Hour 6 | Hour 7 | Hour 8 | Hour 9 | Hour 10 | Hour 11 | Hour 12 | Hour 13 | Hour 14 | Hour 15 | Hour 16 | Hour 17 | Hour 18 | Hour 19 | Hour 20 | Hour 21 | Hour 22 | Hour 23
0 | 0 | 0 | 0 | 0 | 0 | 0 | 0 | 0 | 0 | 0 | 0 | 0 | 1.1221 | 1.1222 | 0 | 0 | 0 | 0 | 0 | 0 | 0 | 0 | 0 | 0 | 0
0 | 1 | 0 | 0 | 0 | 0 | 0 | 0 | 0 | 0 | 0 | 0 | 0.036982 | 1.1531 | 1.0194 | 0 | 0 | 0 | 0 | 0 | 0 | 0 | 0 | 0 | 0 | 0
0 | 2 | 0 | 0 | 0 | 0 | 0 | 0 | 0 | 0 | 3.4975 | 2.6606 | 3.261 | 4.9293 | 7.4589 | 2.8778 | 0.20765 | 0 | 0 | 0 | 0 | 0 | 0 | 0 | 0 | 0
0 | 3 | 0 | 0 | 0 | 0 | 0 | 0 | 0 | 2.2045 | 5.6824 | 3.8752 | 3.9876 | 4.6768 | 7.2218 | 2.9122 | 0.47301 | 0 | 0 | 0 | 0 | 0 | 0 | 0 | 0 | 0
0 | 4 | 0 | 0 | 0 | 0 | 0 | 0 | 0 | 1.8996 | 4.9555 | 6.7377 | 3.3774 | 4.3008 | 4.0436 | 2.9544 | 0.63846 | 0 | 0 | 0 | 0 | 0 | 0 | 0 | 0 | 0
0 | 5 | 0 | 0 | 0 | 0 | 0 | 0 | 0 | 0.27327 | 3.7891 | 1.859 | 1.7024 | 2.5339 | 2.734 | 1.0834 | 0 | 0 | 0 | 0 | 0 | 0 | 0 | 0 | 0 | 0
0 | 6 | 0 | 0 | 0 | 0 | 0 | 0 | 0 | 0 | 0 | 0.043391 | 0 | 0.34645 | 0 | 0 | 0 | 0 | 0 | 0 | 0 | 0 | 0 | 0 | 0 | 0
0 | 7 | 0 | 0 | 0 | 0 | 0 | 0 | 0 | 0 | 0.53928 | 0.38911 | 0.02087 | 0.95492 | 0.57253 | 0 | 0 | 0 | 0 | 0 | 0 | 0 | 0 | 0 | 0 | 0
0 | 8 | 0 | 0 | 0 | 0 | 0 | 0 | 0 | 0 | 3.1906 | 1.4955 | 1.3212 | 2.1688 | 1.8805 | 0.70378 | 0 | 0 | 0 | 0 | 0 | 0 | 0 | 0 | 0 | 0
0 | 9 | 0 | 0 | 0 | 0 | 0 | 0 | 0 | 0 | 2.8756 | 1.9194 | 1.9973 | 2.7566 | 2.0815 | 0.4849 | 0 | 0 | 0 | 0 | 0 | 0 | 0 | 0 | 0 | 0
0 | 10 | 0 | 0 | 0 | 0 | 0 | 0 | 0 | 0 | 0 | 0.26947 | 0.83613 | 1.3997 | 0.99361 | 0 | 0 | 0 | 0 | 0 | 0 | 0 | 0 | 0 | 0 | 0
0 | 11 | 0 | 0 | 0 | 0 | 0 | 0 | 0 | 0 | 0 | 0 | 0 | 0.3384 | 0 | 0 | 0 | 0 | 0 | 0 | 0 | 0 | 0 | 0 | 0 | 0
1 | 0 | 0 | 0 | 0 | 0 | 0 | 0 | 0 | 0 | 0 | 0 | 0 | 0.88704 | 0.85179 | 0 | 0 | 0 | 0 | 0 | 0 | 0 | 0 | 0 | 0 | 0
1 | 1 | 0 | 0 | 0 | 0 | 0 | 0 | 0 | 0 | 0 | 0 | 0 | 1.0214 | 0.85613 | 0 | 0 | 0 | 0 | 0 | 0 | 0 | 0 | 0 | 0 | 0
1 | 2 | 0 | 0 | 0 | 0 | 0 | 0 | 0 | 0 | 4.0186 | 2.4446 | 3.1931 | 4.9908 | 8.0156 | 2.707 | 0 | 0 | 0 | 0 | 0 | 0 | 0 | 0 | 0 | 0
1 | 3 | 0 | 0 | 0 | 0 | 0 | 0 | 0 | 2.6328 | 1.0323 | 9.3858 | 4.1205 | 4.8871 | 4.5243 | 6.7524 | 0 | 0 | 0 | 0 | 0 | 0 | 0 | 0 | 0 | 0
1 | 4 | 0 | 0 | 0 | 0 | 0 | 0 | 0 | 2.388 | 6.2939 | 3.5072 | 3.5226 | 4.5155 | 8.4661 | 2.9724 | 0.38073 | 0 | 0 | 0 | 0 | 0 | 0 | 0 | 0 | 0
1 | 5 | 0 | 0 | 0 | 0 | 0 | 0 | 0 | 0.7243 | 4.6115 | 1.8557 | 1.7679 | 2.6691 | 3.5023 | 1.0428 | 0 | 0 | 0 | 0 | 0 | 0 | 0 | 0 | 0 | 0
1 | 6 | 0 | 0 | 0 | 0 | 0 | 0 | 0 | 0 | 0 | 0 | 0 | 0.43795 | 0.052148 | 0 | 0 | 0 | 0 | 0 | 0 | 0 | 0 | 0 | 0 | 0
1 | 7 | 0 | 0 | 0 | 0 | 0 | 0 | 0 | 0 | 1.4693 | 0.37083 | 0.071526 | 1.0839 | 0.65586 | 0 | 0 | 0 | 0 | 0 | 0 | 0 | 0 | 0 | 0 | 0
1 | 8 | 0 | 0 | 0 | 0 | 0 | 0 | 0 | 0 | 4.0599 | 1.5442 | 1.4486 | 2.3683 | 2.2504 | 0.70645 | 0 | 0 | 0 | 0 | 0 | 0 | 0 | 0 | 0 | 0
1 | 9 | 0 | 0 | 0 | 0 | 0 | 0 | 0 | 0 | 3.784 | 1.9263 | 2.11 | 2.9383 | 2.1818 | 0.40374 | 0 | 0 | 0 | 0 | 0 | 0 | 0 | 0 | 0 | 0
1 | 10 | 0 | 0 | 0 | 0 | 0 | 0 | 0 | 0 | 0.16893 | 0 | 0.69784 | 1.3295 | 0.88392 | 0 | 0 | 0 | 0 | 0 | 0 | 0 | 0 | 0 | 0 | 0
1 | 11 | 0 | 0 | 0 | 0 | 0 | 0 | 0 | 0 | 0 | 0 | 0 | 0.31213 | 0 | 0 | 0 | 0 | 0 | 0 | 0 | 0 | 0 | 0 | 0 | 0
2 | 0 | 0 | 0 | 0 | 0 | 0 | 0 | 0 | 0 | 0 | 0 | 0 | 0.8746 | 0.83129 | 0 | 0 | 0 | 0 | 0 | 0 | 0 | 0 | 0 | 0 | 0
2 | 1 | 0 | 0 | 0 | 0 | 0 | 0 | 0 | 0 | 0 | 0 | 0 | 1.0493 | 0.8754 | 0 | 0 | 0 | 0 | 0 | 0 | 0 | 0 | 0 | 0 | 0
2 | 2 | 0 | 0 | 0 | 0 | 0 | 0 | 0 | 0 | 3.9637 | 2.5232 | 3.2784 | 5.1333 | 7.9074 | 2.7658 | 0 | 0 | 0 | 0 | 0 | 0 | 0 | 0 | 0 | 0
2 | 3 | 0 | 0 | 0 | 0 | 0 | 0 | 0 | 2.573 | 1.126 | 9.5873 | 4.3123 | 5.1138 | 4.7404 | 6.8099 | 0.26059 | 0 | 0 | 0 | 0 | 0 | 0 | 0 | 0 | 0
2 | 4 | 0 | 0 | 0 | 0 | 0 | 0 | 0 | 2.3421 | 6.3991 | 3.7088 | 3.6961 | 4.7208 | 8.54 | 3.1087 | 0.41121 | 0 | 0 | 0 | 0 | 0 | 0 | 0 | 0 | 0
2 | 5 | 0 | 0 | 0 | 0 | 0 | 0 | 0 | 0.63745 | 4.6692 | 2.0075 | 1.8839 | 2.8151 | 3.4819 | 1.1269 | 0 | 0 | 0 | 0 | 0 | 0 | 0 | 0 | 0 | 0
2 | 6 | 0 | 0 | 0 | 0 | 0 | 0 | 0 | 0 | 0 | 0.10651 | 0 | 0.53687 | 0.13698 | 0 | 0 | 0 | 0 | 0 | 0 | 0 | 0 | 0 | 0 | 0
2 | 7 | 0 | 0 | 0 | 0 | 0 | 0 | 0 | 0 | 1.4799 | 0.48635 | 0.14911 | 1.1999 | 0.75278 | 0 | 0 | 0 | 0 | 0 | 0 | 0 | 0 | 0 | 0 | 0
2 | 8 | 0 | 0 | 0 | 0 | 0 | 0 | 0 | 0 | 4.1046 | 1.6972 | 1.569 | 2.5207 | 2.3757 | 0.78976 | 0 | 0 | 0 | 0 | 0 | 0 | 0 | 0 | 0 | 0
2 | 9 | 0 | 0 | 0 | 0 | 0 | 0 | 0 | 0 | 3.8302 | 2.1056 | 2.2725 | 3.1302 | 2.3444 | 0.49963 | 0 | 0 | 0 | 0 | 0 | 0 | 0 | 0 | 0 | 0
2 | 10 | 0 | 0 | 0 | 0 | 0 | 0 | 0 | 0 | 0.11324 | 0.051601 | 0.77811 | 1.4374 | 0.98051 | 0 | 0 | 0 | 0 | 0 | 0 | 0 | 0 | 0 | 0 | 0
2 | 11 | 0 | 0 | 0 | 0 | 0 | 0 | 0 | 0 | 0 | 0 | 0 | 0.41821 | 0 | 0 | 0 | 0 | 0 | 0 | 0 | 0 | 0 | 0 | 0 | 0
3 | 0 | 0 | 0 | 0 | 0 | 0 | 0 | 0 | 0 | 0 | 0 | 0 | 0.84457 | 0.79334 | 0 | 0 | 0 | 0 | 0 | 0 | 0 | 0 | 0 | 0 | 0
3 | 1 | 0 | 0 | 0 | 0 | 0 | 0 | 0 | 0 | 0 | 0 | 0 | 1.0603 | 0.87785 | 0 | 0 | 0 | 0 | 0 | 0 | 0 | 0 | 0 | 0 | 0
3 | 2 | 0 | 0 | 0 | 0 | 0 | 0 | 0 | 0 | 3.8947 | 2.59 | 3.3495 | 5.2631 | 7.7522 | 2.8108 | 0 | 0 | 0 | 0 | 0 | 0 | 0 | 0 | 0 | 0
3 | 3 | 0 | 0 | 0 | 0 | 0 | 0 | 0 | 2.5008 | 6.6891 | 4.3014 | 4.4933 | 5.3307 | 8.5612 | 3.2263 | 0.2993 | 0 | 0 | 0 | 0 | 0 | 0 | 0 | 0 | 0
3 | 4 | 0 | 0 | 0 | 0 | 0 | 0 | 0 | 2.2833 | 6.4943 | 3.9018 | 3.8573 | 4.9145 | 8.5852 | 3.2327 | 0.4275 | 0 | 0 | 0 | 0 | 0 | 0 | 0 | 0 | 0
3 | 5 | 0 | 0 | 0 | 0 | 0 | 0 | 0 | 0.53575 | 4.7147 | 2.1485 | 1.9852 | 2.9471 | 3.4122 | 1.1963 | 0 | 0 | 0 | 0 | 0 | 0 | 0 | 0 | 0 | 0
3 | 6 | 0 | 0 | 0 | 0 | 0 | 0 | 0 | 0 | 0 | 0.19985 | 0 | 0.61943 | 0.20526 | 0 | 0 | 0 | 0 | 0 | 0 | 0 | 0 | 0 | 0 | 0
3 | 7 | 0 | 0 | 0 | 0 | 0 | 0 | 0 | 0 | 1.4403 | 0.58881 | 0.20967 | 1.3001 | 0.83338 | 0 | 0 | 0 | 0 | 0 | 0 | 0 | 0 | 0 | 0 | 0
3 | 8 | 0 | 0 | 0 | 0 | 0 | 0 | 0 | 0 | 4.1358 | 1.8383 | 1.6739 | 2.6583 | 2.469 | 0.85738 | 0 | 0 | 0 | 0 | 0 | 0 | 0 | 0 | 0 | 0
3 | 9 | 0 | 0 | 0 | 0 | 0 | 0 | 0 | 0 | 3.8503 | 2.2757 | 2.4226 | 3.3103 | 2.4949 | 0.58235 | 0 | 0 | 0 | 0 | 0 | 0 | 0 | 0 | 0 | 0
3 | 10 | 0 | 0 | 0 | 0 | 0 | 0 | 0 | 0 | 0 | 0.10831 | 0.84526 | 1.5327 | 1.0646 | 0 | 0 | 0 | 0 | 0 | 0 | 0 | 0 | 0 | 0 | 0
3 | 11 | 0 | 0 | 0 | 0 | 0 | 0 | 0 | 0 | 0 | 0 | 0 | 0.51075 | 0.05403 | 0 | 0 | 0 | 0 | 0 | 0 | 0 | 0 | 0 | 0 | 0
4 | 0 | 0 | 0 | 0 | 0 | 0 | 0 | 0 | 0 | 0 | 0 | 0 | 0.81304 | 0.75349 | 0 | 0 | 0 | 0 | 0 | 0 | 0 | 0 | 0 | 0 | 0
4 | 1 | 0 | 0 | 0 | 0 | 0 | 0 | 0 | 0 | 0 | 0 | 0 | 1.0719 | 0.88043 | 0 | 0 | 0 | 0 | 0 | 0 | 0 | 0 | 0 | 0 | 0
4 | 2 | 0 | 0 | 0 | 0 | 0 | 0 | 0 | 0 | 3.8224 | 2.6602 | 3.4241 | 5.3994 | 7.5892 | 2.8579 | 0 | 0 | 0 | 0 | 0 | 0 | 0 | 0 | 0 | 0
4 | 3 | 0 | 0 | 0 | 0 | 0 | 0 | 0 | 2.4249 | 6.7772 | 4.5044 | 4.6834 | 5.5584 | 8.6582 | 3.3783 | 0.33994 | 0 | 0 | 0 | 0 | 0 | 0 | 0 | 0 | 0
4 | 4 | 0 | 0 | 0 | 0 | 0 | 0 | 0 | 2.2217 | 6.5942 | 4.1044 | 4.0265 | 5.118 | 8.6327 | 3.3629 | 0.44461 | 0 | 0 | 0 | 0 | 0 | 0 | 0 | 0 | 0
4 | 5 | 0 | 0 | 0 | 0 | 0 | 0 | 0 | 0.42897 | 4.7626 | 2.2965 | 2.0915 | 3.0857 | 3.3391 | 1.2691 | 0 | 0 | 0 | 0 | 0 | 0 | 0 | 0 | 0 | 0
4 | 6 | 0 | 0 | 0 | 0 | 0 | 0 | 0 | 0 | 0 | 0.29785 | 0 | 0.70612 | 0.27696 | 0 | 0 | 0 | 0 | 0 | 0 | 0 | 0 | 0 | 0 | 0
4 | 7 | 0 | 0 | 0 | 0 | 0 | 0 | 0 | 0 | 1.3986 | 0.6964 | 0.27325 | 1.4053 | 0.918 | 0 | 0 | 0 | 0 | 0 | 0 | 0 | 0 | 0 | 0 | 0
4 | 8 | 0 | 0 | 0 | 0 | 0 | 0 | 0 | 0 | 4.1686 | 1.9866 | 1.784 | 2.8027 | 2.567 | 0.92838 | 0 | 0 | 0 | 0 | 0 | 0 | 0 | 0 | 0 | 0
4 | 9 | 0 | 0 | 0 | 0 | 0 | 0 | 0 | 0 | 3.8713 | 2.4543 | 2.5802 | 3.4995 | 2.6529 | 0.66921 | 0 | 0 | 0 | 0 | 0 | 0 | 0 | 0 | 0 | 0
4 | 10 | 0 | 0 | 0 | 0 | 0 | 0 | 0 | 0 | 0 | 0.16786 | 0.91578 | 1.6328 | 1.1528 | 0 | 0 | 0 | 0 | 0 | 0 | 0 | 0 | 0 | 0 | 0
4 | 11 | 0 | 0 | 0 | 0 | 0 | 0 | 0 | 0 | 0 | 0 | 0 | 0.60791 | 0.1308 | 0 | 0 | 0 | 0 | 0 | 0 | 0 | 0 | 0 | 0 | 0
5 | 0 | 0 | 0 | 0 | 0 | 0 | 0 | 0 | 0 | 0 | 0 | 0 | 0 | 0 | 0 | 0 | 0 | 0 | 0 | 0 | 0 | 0 | 0 | 0 | 0
5 | 1 | 0 | 0 | 0 | 0 | 0 | 0 | 0 | 0 | 0 | 0 | 0 | 0 | 0 | 0 | 0 | 0 | 0 | 0 | 0 | 0 | 0 | 0 | 0 | 0
5 | 2 | 0 | 0 | 0 | 0 | 0 | 0 | 0 | 0 | 0 | 0 | 0 | 0 | 0 | 0 | 0 | 0 | 0 | 0 | 0 | 0 | 0 | 0 | 0 | 0
5 | 3 | 0 | 0 | 0 | 0 | 0 | 0 | 0 | 0 | 0 | 0 | 0 | 0 | 0 | 0 | 0 | 0 | 0 | 0 | 0 | 0 | 0 | 0 | 0 | 0
5 | 4 | 0 | 0 | 0 | 0 | 0 | 0 | 0 | 0 | 0 | 0 | 0 | 0 | 0 | 0 | 0 | 0 | 0 | 0 | 0 | 0 | 0 | 0 | 0 | 0
5 | 5 | 0 | 0 | 0 | 0 | 0 | 0 | 0 | 0 | 0 | 0 | 0 | 0 | 0 | 0 | 0 | 0 | 0 | 0 | 0 | 0 | 0 | 0 | 0 | 0
5 | 6 | 0 | 0 | 0 | 0 | 0 | 0 | 0 | 0 | 0 | 0 | 0 | 0 | 0 | 0 | 0 | 0 | 0 | 0 | 0 | 0 | 0 | 0 | 0 | 0
5 | 7 | 0 | 0 | 0 | 0 | 0 | 0 | 0 | 0 | 0 | 0 | 0 | 0 | 0 | 0 | 0 | 0 | 0 | 0 | 0 | 0 | 0 | 0 | 0 | 0
5 | 8 | 0 | 0 | 0 | 0 | 0 | 0 | 0 | 0 | 0 | 0 | 0 | 0 | 0 | 0 | 0 | 0 | 0 | 0 | 0 | 0 | 0 | 0 | 0 | 0
5 | 9 | 0 | 0 | 0 | 0 | 0 | 0 | 0 | 0 | 0 | 0 | 0 | 0 | 0 | 0 | 0 | 0 | 0 | 0 | 0 | 0 | 0 | 0 | 0 | 0
5 | 10 | 0 | 0 | 0 | 0 | 0 | 0 | 0 | 0 | 0 | 0 | 0 | 0 | 0 | 0 | 0 | 0 | 0 | 0 | 0 | 0 | 0 | 0 | 0 | 0
5 | 11 | 0 | 0 | 0 | 0 | 0 | 0 | 0 | 0 | 0 | 0 | 0 | 0 | 0 | 0 | 0 | 0 | 0 | 0 | 0 | 0 | 0 | 0 | 0 | 0
6 | 0 | 0 | 0 | 0 | 0 | 0 | 0 | 0 | 0 | 0 | 0 | 0 | 0 | 0 | 0 | 0 | 0 | 0 | 0 | 0 | 0 | 0 | 0 | 0 | 0
6 | 1 | 0 | 0 | 0 | 0 | 0 | 0 | 0 | 0 | 0 | 0 | 0 | 0 | 0 | 0 | 0 | 0 | 0 | 0 | 0 | 0 | 0 | 0 | 0 | 0
6 | 2 | 0 | 0 | 0 | 0 | 0 | 0 | 0 | 0 | 0 | 0 | 0 | 0 | 0 | 0 | 0 | 0 | 0 | 0 | 0 | 0 | 0 | 0 | 0 | 0
6 | 3 | 0 | 0 | 0 | 0 | 0 | 0 | 0 | 0 | 0 | 0 | 0 | 0 | 0 | 0 | 0 | 0 | 0 | 0 | 0 | 0 | 0 | 0 | 0 | 0
6 | 4 | 0 | 0 | 0 | 0 | 0 | 0 | 0 | 0 | 0 | 0 | 0 | 0 | 0 | 0 | 0 | 0 | 0 | 0 | 0 | 0 | 0 | 0 | 0 | 0
6 | 5 | 0 | 0 | 0 | 0 | 0 | 0 | 0 | 0 | 0 | 0 | 0 | 0 | 0 | 0 | 0 | 0 | 0 | 0 | 0 | 0 | 0 | 0 | 0 | 0
6 | 6 | 0 | 0 | 0 | 0 | 0 | 0 | 0 | 0 | 0 | 0 | 0 | 0 | 0 | 0 | 0 | 0 | 0 | 0 | 0 | 0 | 0 | 0 | 0 | 0
6 | 7 | 0 | 0 | 0 | 0 | 0 | 0 | 0 | 0 | 0 | 0 | 0 | 0 | 0 | 0 | 0 | 0 | 0 | 0 | 0 | 0 | 0 | 0 | 0 | 0
6 | 8 | 0 | 0 | 0 | 0 | 0 | 0 | 0 | 0 | 0 | 0 | 0 | 0 | 0 | 0 | 0 | 0 | 0 | 0 | 0 | 0 | 0 | 0 | 0 | 0
6 | 9 | 0 | 0 | 0 | 0 | 0 | 0 | 0 | 0 | 0 | 0 | 0 | 0 | 0 | 0 | 0 | 0 | 0 | 0 | 0 | 0 | 0 | 0 | 0 | 0
6 | 10 | 0 | 0 | 0 | 0 | 0 | 0 | 0 | 0 | 0 | 0 | 0 | 0 | 0 | 0 | 0 | 0 | 0 | 0 | 0 | 0 | 0 | 0 | 0 | 0
6 | 11 | 0 | 0 | 0 | 0 | 0 | 0 | 0 | 0 | 0 | 0 | 0 | 0 | 0 | 0 | 0 | 0 | 0 | 0 | 0 | 0 | 0 | 0 | 0 | 0
7 | 0 | 0 | 0 | 0 | 0 | 0 | 0 | 0 | 0 | 0 | 0 | 0 | 0 | 0 | 0 | 0 | 0 | 0 | 0 | 0 | 0 | 0 | 0 | 0 | 0
7 | 1 | 0 | 0 | 0 | 0 | 0 | 0 | 0 | 0 | 0 | 0 | 0 | 0 | 0 | 0 | 0 | 0 | 0 | 0 | 0 | 0 | 0 | 0 | 0 | 0
7 | 2 | 0 | 0 | 0 | 0 | 0 | 0 | 0 | 0 | 0 | 0 | 0 | 0 | 0 | 0 | 0 | 0 | 0 | 0 | 0 | 0 | 0 | 0 | 0 | 0
7 | 3 | 0 | 0 | 0 | 0 | 0 | 0 | 0 | 0 | 0 | 0 | 0 | 0 | 0 | 0 | 0 | 0 | 0 | 0 | 0 | 0 | 0 | 0 | 0 | 0
7 | 4 | 0 | 0 | 0 | 0 | 0 | 0 | 0 | 0 | 0 | 0 | 0 | 0 | 0 | 0 | 0 | 0 | 0 | 0 | 0 | 0 | 0 | 0 | 0 | 0
7 | 5 | 0 | 0 | 0 | 0 | 0 | 0 | 0 | 0 | 0 | 0 | 0 | 0 | 0 | 0 | 0 | 0 | 0 | 0 | 0 | 0 | 0 | 0 | 0 | 0
7 | 6 | 0 | 0 | 0 | 0 | 0 | 0 | 0 | 0 | 0 | 0 | 0 | 0 | 0 | 0 | 0 | 0 | 0 | 0 | 0 | 0 | 0 | 0 | 0 | 0
7 | 7 | 0 | 0 | 0 | 0 | 0 | 0 | 0 | 0 | 0 | 0 | 0 | 0 | 0 | 0 | 0 | 0 | 0 | 0 | 0 | 0 | 0 | 0 | 0 | 0
7 | 8 | 0 | 0 | 0 | 0 | 0 | 0 | 0 | 0 | 0 | 0 | 0 | 0 | 0 | 0 | 0 | 0 | 0 | 0 | 0 | 0 | 0 | 0 | 0 | 0
7 | 9 | 0 | 0 | 0 | 0 | 0 | 0 | 0 | 0 | 0 | 0 | 0 | 0 | 0 | 0 | 0 | 0 | 0 | 0 | 0 | 0 | 0 | 0 | 0 | 0
7 | 10 | 0 | 0 | 0 | 0 | 0 | 0 | 0 | 0 | 0 | 0 | 0 | 0 | 0 | 0 | 0 | 0 | 0 | 0 | 0 | 0 | 0 | 0 | 0 | 0
7 | 11 | 0 | 0 | 0 | 0 | 0 | 0 | 0 | 0 | 0 | 0 | 0 | 0 | 0 | 0 | 0 | 0 | 0 | 0 | 0 | 0 | 0 | 0 | 0 | 0
8 | 0 | 0 | 0 | 0 | 0 | 0 | 0 | 0 | 0 | 0 | 0 | 0 | 0 | 0 | 0 | 0 | 0 | 0 | 0 | 0 | 0 | 0 | 0 | 0 | 0
8 | 1 | 0 | 0 | 0 | 0 | 0 | 0 | 0 | 0 | 0 | 0 | 0 | 0 | 0 | 0 | 0 | 0 | 0 | 0 | 0 | 0 | 0 | 0 | 0 | 0
8 | 2 | 0 | 0 | 0 | 0 | 0 | 0 | 0 | 0 | 0 | 0 | 0 | 0 | 0 | 0 | 0 | 0 | 0 | 0 | 0 | 0 | 0 | 0 | 0 | 0
8 | 3 | 0 | 0 | 0 | 0 | 0 | 0 | 0 | 0 | 0 | 0 | 0 | 0 | 0 | 0 | 0 | 0 | 0 | 0 | 0 | 0 | 0 | 0 | 0 | 0
8 | 4 | 0 | 0 | 0 | 0 | 0 | 0 | 0 | 0 | 0 | 0 | 0 | 0 | 0 | 0 | 0 | 0 | 0 | 0 | 0 | 0 | 0 | 0 | 0 | 0
8 | 5 | 0 | 0 | 0 | 0 | 0 | 0 | 0 | 0 | 0 | 0 | 0 | 0 | 0 | 0 | 0 | 0 | 0 | 0 | 0 | 0 | 0 | 0 | 0 | 0
8 | 6 | 0 | 0 | 0 | 0 | 0 | 0 | 0 | 0 | 0 | 0 | 0 | 0 | 0 | 0 | 0 | 0 | 0 | 0 | 0 | 0 | 0 | 0 | 0 | 0
8 | 7 | 0 | 0 | 0 | 0 | 0 | 0 | 0 | 0 | 0 | 0 | 0 | 0 | 0 | 0 | 0 | 0 | 0 | 0 | 0 | 0 | 0 | 0 | 0 | 0
8 | 8 | 0 | 0 | 0 | 0 | 0 | 0 | 0 | 0 | 0 | 0 | 0 | 0 | 0 | 0 | 0 | 0 | 0 | 0 | 0 | 0 | 0 | 0 | 0 | 0
8 | 9 | 0 | 0 | 0 | 0 | 0 | 0 | 0 | 0 | 0 | 0 | 0 | 0 | 0 | 0 | 0 | 0 | 0 | 0 | 0 | 0 | 0 | 0 | 0 | 0
8 | 10 | 0 | 0 | 0 | 0 | 0 | 0 | 0 | 0 | 0 | 0 | 0 | 0 | 0 | 0 | 0 | 0 | 0 | 0 | 0 | 0 | 0 | 0 | 0 | 0
8 | 11 | 0 | 0 | 0 | 0 | 0 | 0 | 0 | 0 | 0 | 0 | 0 | 0 | 0 | 0 | 0 | 0 | 0 | 0 | 0 | 0 | 0 | 0 | 0 | 0
9 | 0 | 0 | 0 | 0 | 0 | 0 | 0 | 0 | 0 | 0 | 0 | 0 | 0 | 0 | 0 | 0 | 0 | 0 | 0 | 0 | 0 | 0 | 0 | 0 | 0
9 | 1 | 0 | 0 | 0 | 0 | 0 | 0 | 0 | 0 | 0 | 0 | 0 | 0 | 0 | 0 | 0 | 0 | 0 | 0 | 0 | 0 | 0 | 0 | 0 | 0
9 | 2 | 0 | 0 | 0 | 0 | 0 | 0 | 0 | 0 | 0 | 0 | 0 | 0 | 0 | 0 | 0 | 0 | 0 | 0 | 0 | 0 | 0 | 0 | 0 | 0
9 | 3 | 0 | 0 | 0 | 0 | 0 | 0 | 0 | 0 | 0 | 0 | 0 | 0 | 0 | 0 | 0 | 0 | 0 | 0 | 0 | 0 | 0 | 0 | 0 | 0
9 | 4 | 0 | 0 | 0 | 0 | 0 | 0 | 0 | 0 | 0 | 0 | 0 | 0 | 0 | 0 | 0 | 0 | 0 | 0 | 0 | 0 | 0 | 0 | 0 | 0
9 | 5 | 0 | 0 | 0 | 0 | 0 | 0 | 0 | 0 | 0 | 0 | 0 | 0 | 0 | 0 | 0 | 0 | 0 | 0 | 0 | 0 | 0 | 0 | 0 | 0
9 | 6 | 0 | 0 | 0 | 0 | 0 | 0 | 0 | 0 | 0 | 0 | 0 | 0 | 0 | 0 | 0 | 0 | 0 | 0 | 0 | 0 | 0 | 0 | 0 | 0
9 | 7 | 0 | 0 | 0 | 0 | 0 | 0 | 0 | 0 | 0 | 0 | 0 | 0 | 0 | 0 | 0 | 0 | 0 | 0 | 0 | 0 | 0 | 0 | 0 | 0
9 | 8 | 0 | 0 | 0 | 0 | 0 | 0 | 0 | 0 | 0 | 0 | 0 | 0 | 0 | 0 | 0 | 0 | 0 | 0 | 0 | 0 | 0 | 0 | 0 | 0
9 | 9 | 0 | 0 | 0 | 0 | 0 | 0 | 0 | 0 | 0 | 0 | 0 | 0 | 0 | 0 | 0 | 0 | 0 | 0 | 0 | 0 | 0 | 0 | 0 | 0
9 | 10 | 0 | 0 | 0 | 0 | 0 | 0 | 0 | 0 | 0 | 0 | 0 | 0 | 0 | 0 | 0 | 0 | 0 | 0 | 0 | 0 | 0 | 0 | 0 | 0
9 | 11 | 0 | 0 | 0 | 0 | 0 | 0 | 0 | 0 | 0 | 0 | 0 | 0 | 0 | 0 | 0 | 0 | 0 | 0 | 0 | 0 | 0 | 0 | 0 | 0
10 | 0 | 0 | 0 | 0 | 0 | 0 | 0 | 0 | 0 | 0 | 0 | 0 | 0 | 0 | 0 | 0 | 0 | 0 | 0 | 0 | 0 | 0 | 0 | 0 | 0
10 | 1 | 0 | 0 | 0 | 0 | 0 | 0 | 0 | 0 | 0 | 0 | 0 | 0 | 0 | 0 | 0 | 0 | 0 | 0 | 0 | 0 | 0 | 0 | 0 | 0
10 | 2 | 0 | 0 | 0 | 0 | 0 | 0 | 0 | 0 | 0 | 0 | 0 | 0 | 0 | 0 | 0 | 0 | 0 | 0 | 0 | 0 | 0 | 0 | 0 | 0
10 | 3 | 0 | 0 | 0 | 0 | 0 | 0 | 0 | 0 | 0 | 0 | 0 | 0 | 0 | 0 | 0 | 0 | 0 | 0 | 0 | 0 | 0 | 0 | 0 | 0
10 | 4 | 0 | 0 | 0 | 0 | 0 | 0 | 0 | 0 | 0 | 0 | 0 | 0 | 0 | 0 | 0 | 0 | 0 | 0 | 0 | 0 | 0 | 0 | 0 | 0
10 | 5 | 0 | 0 | 0 | 0 | 0 | 0 | 0 | 0 | 0 | 0 | 0 | 0 | 0 | 0 | 0 | 0 | 0 | 0 | 0 | 0 | 0 | 0 | 0 | 0
10 | 6 | 0 | 0 | 0 | 0 | 0 | 0 | 0 | 0 | 0 | 0 | 0 | 0 | 0 | 0 | 0 | 0 | 0 | 0 | 0 | 0 | 0 | 0 | 0 | 0
10 | 7 | 0 | 0 | 0 | 0 | 0 | 0 | 0 | 0 | 0 | 0 | 0 | 0 | 0 | 0 | 0 | 0 | 0 | 0 | 0 | 0 | 0 | 0 | 0 | 0
10 | 8 | 0 | 0 | 0 | 0 | 0 | 0 | 0 | 0 | 0 | 0 | 0 | 0 | 0 | 0 | 0 | 0 | 0 | 0 | 0 | 0 | 0 | 0 | 0 | 0
10 | 9 | 0 | 0 | 0 | 0 | 0 | 0 | 0 | 0 | 0 | 0 | 0 | 0 | 0 | 0 | 0 | 0 | 0 | 0 | 0 | 0 | 0 | 0 | 0 | 0
10 | 10 | 0 | 0 | 0 | 0 | 0 | 0 | 0 | 0 | 0 | 0 | 0 | 0 | 0 | 0 | 0 | 0 | 0 | 0 | 0 | 0 | 0 | 0 | 0 | 0
10 | 11 | 0 | 0 | 0 | 0 | 0 | 0 | 0 | 0 | 0 | 0 | 0 | 0 | 0 | 0 | 0 | 0 | 0 | 0 | 0 | 0 | 0 | 0 | 0 | 0
11 | 0 | 0 | 0 | 0 | 0 | 0 | 0 | 0 | 0 | 0 | 0 | 0 | 0 | 0 | 0 | 0 | 0 | 0 | 0 | 0 | 0 | 0 | 0 | 0 | 0
11 | 1 | 0 | 0 | 0 | 0 | 0 | 0 | 0 | 0 | 0 | 0 | 0 | 0 | 0 | 0 | 0 | 0 | 0 | 0 | 0 | 0 | 0 | 0 | 0 | 0
11 | 2 | 0 | 0 | 0 | 0 | 0 | 0 | 0 | 0 | 0 | 0 | 0 | 0 | 0 | 0 | 0 | 0 | 0 | 0 | 0 | 0 | 0 | 0 | 0 | 0
11 | 3 | 0 | 0 | 0 | 0 | 0 | 0 | 0 | 0 | 0 | 0 | 0 | 0 | 0 | 0 | 0 | 0 | 0 | 0 | 0 | 0 | 0 | 0 | 0 | 0
11 | 4 | 0 | 0 | 0 | 0 | 0 | 0 | 0 | 0 | 0 | 0 | 0 | 0 | 0 | 0 | 0 | 0 | 0 | 0 | 0 | 0 | 0 | 0 | 0 | 0
11 | 5 | 0 | 0 | 0 | 0 | 0 | 0 | 0 | 0 | 0 | 0 | 0 | 0 | 0 | 0 | 0 | 0 | 0 | 0 | 0 | 0 | 0 | 0 | 0 | 0
11 | 6 | 0 | 0 | 0 | 0 | 0 | 0 | 0 | 0 | 0 | 0 | 0 | 0 | 0 | 0 | 0 | 0 | 0 | 0 | 0 | 0 | 0 | 0 | 0 | 0
11 | 7 | 0 | 0 | 0 | 0 | 0 | 0 | 0 | 0 | 0 | 0 | 0 | 0 | 0 | 0 | 0 | 0 | 0 | 0 | 0 | 0 | 0 | 0 | 0 | 0
11 | 8 | 0 | 0 | 0 | 0 | 0 | 0 | 0 | 0 | 0 | 0 | 0 | 0 | 0 | 0 | 0 | 0 | 0 | 0 | 0 | 0 | 0 | 0 | 0 | 0
11 | 9 | 0 | 0 | 0 | 0 | 0 | 0 | 0 | 0 | 0 | 0 | 0 | 0 | 0 | 0 | 0 | 0 | 0 | 0 | 0 | 0 | 0 | 0 | 0 | 0
11 | 10 | 0 | 0 | 0 | 0 | 0 | 0 | 0 | 0 | 0 | 0 | 0 | 0 | 0 | 0 | 0 | 0 | 0 | 0 | 0 | 0 | 0 | 0 | 0 | 0
11 | 11 | 0 | 0 | 0 | 0 | 0 | 0 | 0 | 0 | 0 | 0 | 0 | 0 | 0 | 0 | 0 | 0 | 0 | 0 | 0 | 0 | 0 | 0 | 0 | 0
12 | 0 | 0 | 0 | 0 | 0 | 0 | 0 | 0 | 0 | 0 | 0 | 0 | 0 | 0 | 0 | 0 | 0 | 0 | 0 | 0 | 0 | 0 | 0 | 0 | 0
12 | 1 | 0 | 0 | 0 | 0 | 0 | 0 | 0 | 0 | 0 | 0 | 0 | 0 | 0 | 0 | 0 | 0 | 0 | 0 | 0 | 0 | 0 | 0 | 0 | 0
12 | 2 | 0 | 0 | 0 | 0 | 0 | 0 | 0 | 0 | 0 | 0 | 0 | 0 | 0 | 0 | 0 | 0 | 0 | 0 | 0 | 0 | 0 | 0 | 0 | 0
12 | 3 | 0 | 0 | 0 | 0 | 0 | 0 | 0 | 0 | 0 | 0 | 0 | 0 | 0 | 0 | 0 | 0 | 0 | 0 | 0 | 0 | 0 | 0 | 0 | 0
12 | 4 | 0 | 0 | 0 | 0 | 0 | 0 | 0 | 0 | 0 | 0 | 0 | 0 | 0 | 0 | 0 | 0 | 0 | 0 | 0 | 0 | 0 | 0 | 0 | 0
12 | 5 | 0 | 0 | 0 | 0 | 0 | 0 | 0 | 0 | 0 | 0 | 0 | 0 | 0 | 0 | 0 | 0 | 0 | 0 | 0 | 0 | 0 | 0 | 0 | 0
12 | 6 | 0 | 0 | 0 | 0 | 0 | 0 | 0 | 0 | 0 | 0 | 0 | 0 | 0 | 0 | 0 | 0 | 0 | 0 | 0 | 0 | 0 | 0 | 0 | 0
12 | 7 | 0 | 0 | 0 | 0 | 0 | 0 | 0 | 0 | 0 | 0 | 0 | 0 | 0 | 0 | 0 | 0 | 0 | 0 | 0 | 0 | 0 | 0 | 0 | 0
12 | 8 | 0 | 0 | 0 | 0 | 0 | 0 | 0 | 0 | 0 | 0 | 0 | 0 | 0 | 0 | 0 | 0 | 0 | 0 | 0 | 0 | 0 | 0 | 0 | 0
12 | 9 | 0 | 0 | 0 | 0 | 0 | 0 | 0 | 0 | 0 | 0 | 0 | 0 | 0 | 0 | 0 | 0 | 0 | 0 | 0 | 0 | 0 | 0 | 0 | 0
12 | 10 | 0 | 0 | 0 | 0 | 0 | 0 | 0 | 0 | 0 | 0 | 0 | 0 | 0 | 0 | 0 | 0 | 0 | 0 | 0 | 0 | 0 | 0 | 0 | 0
12 | 11 | 0 | 0 | 0 | 0 | 0 | 0 | 0 | 0 | 0 | 0 | 0 | 0 | 0 | 0 | 0 | 0 | 0 | 0 | 0 | 0 | 0 | 0 | 0 | 0
13 | 0 | 0 | 0 | 0 | 0 | 0 | 0 | 0 | 0 | 0 | 0 | 0 | 0 | 0 | 0 | 0 | 0 | 0 | 0 | 0 | 0 | 0 | 0 | 0 | 0
13 | 1 | 0 | 0 | 0 | 0 | 0 | 0 | 0 | 0 | 0 | 0 | 0 | 0 | 0 | 0 | 0 | 0 | 0 | 0 | 0 | 0 | 0 | 0 | 0 | 0
13 | 2 | 0 | 0 | 0 | 0 | 0 | 0 | 0 | 0 | 0 | 0 | 0 | 0 | 0 | 0 | 0 | 0 | 0 | 0 | 0 | 0 | 0 | 0 | 0 | 0
13 | 3 | 0 | 0 | 0 | 0 | 0 | 0 | 0 | 0 | 0 | 0 | 0 | 0 | 0 | 0 | 0 | 0 | 0 | 0 | 0 | 0 | 0 | 0 | 0 | 0
13 | 4 | 0 | 0 | 0 | 0 | 0 | 0 | 0 | 0 | 0 | 0 | 0 | 0 | 0 | 0 | 0 | 0 | 0 | 0 | 0 | 0 | 0 | 0 | 0 | 0
13 | 5 | 0 | 0 | 0 | 0 | 0 | 0 | 0 | 0 | 0 | 0 | 0 | 0 | 0 | 0 | 0 | 0 | 0 | 0 | 0 | 0 | 0 | 0 | 0 | 0
13 | 6 | 0 | 0 | 0 | 0 | 0 | 0 | 0 | 0 | 0 | 0 | 0 | 0 | 0 | 0 | 0 | 0 | 0 | 0 | 0 | 0 | 0 | 0 | 0 | 0
13 | 7 | 0 | 0 | 0 | 0 | 0 | 0 | 0 | 0 | 0 | 0 | 0 | 0 | 0 | 0 | 0 | 0 | 0 | 0 | 0 | 0 | 0 | 0 | 0 | 0
13 | 8 | 0 | 0 | 0 | 0 | 0 | 0 | 0 | 0 | 0 | 0 | 0 | 0 | 0 | 0 | 0 | 0 | 0 | 0 | 0 | 0 | 0 | 0 | 0 | 0
13 | 9 | 0 | 0 | 0 | 0 | 0 | 0 | 0 | 0 | 0 | 0 | 0 | 0 | 0 | 0 | 0 | 0 | 0 | 0 | 0 | 0 | 0 | 0 | 0 | 0
13 | 10 | 0 | 0 | 0 | 0 | 0 | 0 | 0 | 0 | 0 | 0 | 0 | 0 | 0 | 0 | 0 | 0 | 0 | 0 | 0 | 0 | 0 | 0 | 0 | 0
13 | 11 | 0 | 0 | 0 | 0 | 0 | 0 | 0 | 0 | 0 | 0 | 0 | 0 | 0 | 0 | 0 | 0 | 0 | 0 | 0 | 0 | 0 | 0 | 0 | 0
14 | 0 | 0 | 0 | 0 | 0 | 0 | 0 | 0 | 0 | 0 | 0 | 0 | 0 | 0 | 0 | 0 | 0 | 0 | 0 | 0 | 0 | 0 | 0 | 0 | 0
14 | 1 | 0 | 0 | 0 | 0 | 0 | 0 | 0 | 0 | 0 | 0 | 0 | 0 | 0 | 0 | 0 | 0 | 0 | 0 | 0 | 0 | 0 | 0 | 0 | 0
14 | 2 | 0 | 0 | 0 | 0 | 0 | 0 | 0 | 0 | 0 | 0 | 0 | 0 | 0 | 0 | 0 | 0 | 0 | 0 | 0 | 0 | 0 | 0 | 0 | 0
14 | 3 | 0 | 0 | 0 | 0 | 0 | 0 | 0 | 0 | 0 | 0 | 0 | 0 | 0 | 0 | 0 | 0 | 0 | 0 | 0 | 0 | 0 | 0 | 0 | 0
14 | 4 | 0 | 0 | 0 | 0 | 0 | 0 | 0 | 0 | 0 | 0 | 0 | 0 | 0 | 0 | 0 | 0 | 0 | 0 | 0 | 0 | 0 | 0 | 0 | 0
14 | 5 | 0 | 0 | 0 | 0 | 0 | 0 | 0 | 0 | 0 | 0 | 0 | 0 | 0 | 0 | 0 | 0 | 0 | 0 | 0 | 0 | 0 | 0 | 0 | 0
14 | 6 | 0 | 0 | 0 | 0 | 0 | 0 | 0 | 0 | 0 | 0 | 0 | 0 | 0 | 0 | 0 | 0 | 0 | 0 | 0 | 0 | 0 | 0 | 0 | 0
14 | 7 | 0 | 0 | 0 | 0 | 0 | 0 | 0 | 0 | 0 | 0 | 0 | 0 | 0 | 0 | 0 | 0 | 0 | 0 | 0 | 0 | 0 | 0 | 0 | 0
14 | 8 | 0 | 0 | 0 | 0 | 0 | 0 | 0 | 0 | 0 | 0 | 0 | 0 | 0 | 0 | 0 | 0 | 0 | 0 | 0 | 0 | 0 | 0 | 0 | 0
14 | 9 | 0 | 0 | 0 | 0 | 0 | 0 | 0 | 0 | 0 | 0 | 0 | 0 | 0 | 0 | 0 | 0 | 0 | 0 | 0 | 0 | 0 | 0 | 0 | 0
14 | 10 | 0 | 0 | 0 | 0 | 0 | 0 | 0 | 0 | 0 | 0 | 0 | 0 | 0 | 0 | 0 | 0 | 0 | 0 | 0 | 0 | 0 | 0 | 0 | 0
14 | 11 | 0 | 0 | 0 | 0 | 0 | 0 | 0 | 0 | 0 | 0 | 0 | 0 | 0 | 0 | 0 | 0 | 0 | 0 | 0 | 0 | 0 | 0 | 0 | 0
15 | 0 | 0 | 0 | 0 | 0 | 0 | 0 | 0 | 0 | 0 | 0 | 0 | 0 | 0 | 0 | 0 | 0 | 0 | 0 | 0 | 0 | 0 | 0 | 0 | 0
15 | 1 | 0 | 0 | 0 | 0 | 0 | 0 | 0 | 0 | 0 | 0 | 0 | 0 | 0 | 0 | 0 | 0 | 0 | 0 | 0 | 0 | 0 | 0 | 0 | 0
15 | 2 | 0 | 0 | 0 | 0 | 0 | 0 | 0 | 0 | 0 | 0 | 0 | 0 | 0 | 0 | 0 | 0 | 0 | 0 | 0 | 0 | 0 | 0 | 0 | 0
15 | 3 | 0 | 0 | 0 | 0 | 0 | 0 | 0 | 0 | 0 | 0 | 0 | 0 | 0 | 0 | 0 | 0 | 0 | 0 | 0 | 0 | 0 | 0 | 0 | 0
15 | 4 | 0 | 0 | 0 | 0 | 0 | 0 | 0 | 0 | 0 | 0 | 0 | 0 | 0 | 0 | 0 | 0 | 0 | 0 | 0 | 0 | 0 | 0 | 0 | 0
15 | 5 | 0 | 0 | 0 | 0 | 0 | 0 | 0 | 0 | 0 | 0 | 0 | 0 | 0 | 0 | 0 | 0 | 0 | 0 | 0 | 0 | 0 | 0 | 0 | 0
15 | 6 | 0 | 0 | 0 | 0 | 0 | 0 | 0 | 0 | 0 | 0 | 0 | 0 | 0 | 0 | 0 | 0 | 0 | 0 | 0 | 0 | 0 | 0 | 0 | 0
15 | 7 | 0 | 0 | 0 | 0 | 0 | 0 | 0 | 0 | 0 | 0 | 0 | 0 | 0 | 0 | 0 | 0 | 0 | 0 | 0 | 0 | 0 | 0 | 0 | 0
15 | 8 | 0 | 0 | 0 | 0 | 0 | 0 | 0 | 0 | 0 | 0 | 0 | 0 | 0 | 0 | 0 | 0 | 0 | 0 | 0 | 0 | 0 | 0 | 0 | 0
15 | 9 | 0 | 0 | 0 | 0 | 0 | 0 | 0 | 0 | 0 | 0 | 0 | 0 | 0 | 0 | 0 | 0 | 0 | 0 | 0 | 0 | 0 | 0 | 0 | 0
15 | 10 | 0 | 0 | 0 | 0 | 0 | 0 | 0 | 0 | 0 | 0 | 0 | 0 | 0 | 0 | 0 | 0 | 0 | 0 | 0 | 0 | 0 | 0 | 0 | 0
15 | 11 | 0 | 0 | 0 | 0 | 0 | 0 | 0 | 0 | 0 | 0 | 0 | 0 | 0 | 0 | 0 | 0 | 0 | 0 | 0 | 0 | 0 | 0 | 0 | 0
16 | 0 | 0 | 0 | 0 | 0 | 0 | 0 | 0 | 0 | 0 | 0 | 0 | 0 | 0 | 0 | 0 | 0 | 0 | 0 | 0 | 0 | 0 | 0 | 0 | 0
16 | 1 | 0 | 0 | 0 | 0 | 0 | 0 | 0 | 0 | 0 | 0 | 0 | 0 | 0 | 0 | 0 | 0 | 0 | 0 | 0 | 0 | 0 | 0 | 0 | 0
16 | 2 | 0 | 0 | 0 | 0 | 0 | 0 | 0 | 0 | 0 | 0 | 0 | 0 | 0 | 0 | 0 | 0 | 0 | 0 | 0 | 0 | 0 | 0 | 0 | 0
16 | 3 | 0 | 0 | 0 | 0 | 0 | 0 | 0 | 0 | 0 | 0 | 0 | 0 | 0 | 0 | 0 | 0 | 0 | 0 | 0 | 0 | 0 | 0 | 0 | 0
16 | 4 | 0 | 0 | 0 | 0 | 0 | 0 | 0 | 0 | 0 | 0 | 0 | 0 | 0 | 0 | 0 | 0 | 0 | 0 | 0 | 0 | 0 | 0 | 0 | 0
16 | 5 | 0 | 0 | 0 | 0 | 0 | 0 | 0 | 0 | 0 | 0 | 0 | 0 | 0 | 0 | 0 | 0 | 0 | 0 | 0 | 0 | 0 | 0 | 0 | 0
16 | 6 | 0 | 0 | 0 | 0 | 0 | 0 | 0 | 0 | 0 | 0 | 0 | 0 | 0 | 0 | 0 | 0 | 0 | 0 | 0 | 0 | 0 | 0 | 0 | 0
16 | 7 | 0 | 0 | 0 | 0 | 0 | 0 | 0 | 0 | 0 | 0 | 0 | 0 | 0 | 0 | 0 | 0 | 0 | 0 | 0 | 0 | 0 | 0 | 0 | 0
16 | 8 | 0 | 0 | 0 | 0 | 0 | 0 | 0 | 0 | 0 | 0 | 0 | 0 | 0 | 0 | 0 | 0 | 0 | 0 | 0 | 0 | 0 | 0 | 0 | 0
16 | 9 | 0 | 0 | 0 | 0 | 0 | 0 | 0 | 0 | 0 | 0 | 0 | 0 | 0 | 0 | 0 | 0 | 0 | 0 | 0 | 0 | 0 | 0 | 0 | 0
16 | 10 | 0 | 0 | 0 | 0 | 0 | 0 | 0 | 0 | 0 | 0 | 0 | 0 | 0 | 0 | 0 | 0 | 0 | 0 | 0 | 0 | 0 | 0 | 0 | 0
16 | 11 | 0 | 0 | 0 | 0 | 0 | 0 | 0 | 0 | 0 | 0 | 0 | 0 | 0 | 0 | 0 | 0 | 0 | 0 | 0 | 0 | 0 | 0 | 0 | 0
17 | 0 | 0 | 0 | 0 | 0 | 0 | 0 | 0 | 0 | 0 | 0 | 0 | 0 | 0 | 0 | 0 | 0 | 0 | 0 | 0 | 0 | 0 | 0 | 0 | 0
17 | 1 | 0 | 0 | 0 | 0 | 0 | 0 | 0 | 0 | 0 | 0 | 0 | 0 | 0 | 0 | 0 | 0 | 0 | 0 | 0 | 0 | 0 | 0 | 0 | 0
17 | 2 | 0 | 0 | 0 | 0 | 0 | 0 | 0 | 0 | 0 | 0 | 0 | 0 | 0 | 0 | 0 | 0 | 0 | 0 | 0 | 0 | 0 | 0 | 0 | 0
17 | 3 | 0 | 0 | 0 | 0 | 0 | 0 | 0 | 0 | 0 | 0 | 0 | 0 | 0 | 0 | 0 | 0 | 0 | 0 | 0 | 0 | 0 | 0 | 0 | 0
17 | 4 | 0 | 0 | 0 | 0 | 0 | 0 | 0 | 0 | 0 | 0 | 0 | 0 | 0 | 0 | 0 | 0 | 0 | 0 | 0 | 0 | 0 | 0 | 0 | 0
17 | 5 | 0 | 0 | 0 | 0 | 0 | 0 | 0 | 0 | 0 | 0 | 0 | 0 | 0 | 0 | 0 | 0 | 0 | 0 | 0 | 0 | 0 | 0 | 0 | 0
17 | 6 | 0 | 0 | 0 | 0 | 0 | 0 | 0 | 0 | 0 | 0 | 0 | 0 | 0 | 0 | 0 | 0 | 0 | 0 | 0 | 0 | 0 | 0 | 0 | 0
17 | 7 | 0 | 0 | 0 | 0 | 0 | 0 | 0 | 0 | 0 | 0 | 0 | 0 | 0 | 0 | 0 | 0 | 0 | 0 | 0 | 0 | 0 | 0 | 0 | 0
17 | 8 | 0 | 0 | 0 | 0 | 0 | 0 | 0 | 0 | 0 | 0 | 0 | 0 | 0 | 0 | 0 | 0 | 0 | 0 | 0 | 0 | 0 | 0 | 0 | 0
17 | 9 | 0 | 0 | 0 | 0 | 0 | 0 | 0 | 0 | 0 | 0 | 0 | 0 | 0 | 0 | 0 | 0 | 0 | 0 | 0 | 0 | 0 | 0 | 0 | 0
17 | 10 | 0 | 0 | 0 | 0 | 0 | 0 | 0 | 0 | 0 | 0 | 0 | 0 | 0 | 0 | 0 | 0 | 0 | 0 | 0 | 0 | 0 | 0 | 0 | 0
17 | 11 | 0 | 0 | 0 | 0 | 0 | 0 | 0 | 0 | 0 | 0 | 0 | 0 | 0 | 0 | 0 | 0 | 0 | 0 | 0 | 0 | 0 | 0 | 0 | 0
18 | 0 | 0 | 0 | 0 | 0 | 0 | 0 | 0 | 0 | 0 | 0 | 0 | 0 | 0 | 0 | 0 | 0 | 0 | 0 | 0 | 0 | 0 | 0 | 0 | 0
18 | 1 | 0 | 0 | 0 | 0 | 0 | 0 | 0 | 0 | 0 | 0 | 0 | 0 | 0 | 0 | 0 | 0 | 0 | 0 | 0 | 0 | 0 | 0 | 0 | 0
18 | 2 | 0 | 0 | 0 | 0 | 0 | 0 | 0 | 0 | 0 | 0 | 0 | 0 | 0 | 0 | 0 | 0 | 0 | 0 | 0 | 0 | 0 | 0 | 0 | 0
18 | 3 | 0 | 0 | 0 | 0 | 0 | 0 | 0 | 0 | 0 | 0 | 0 | 0 | 0 | 0 | 0 | 0 | 0 | 0 | 0 | 0 | 0 | 0 | 0 | 0
18 | 4 | 0 | 0 | 0 | 0 | 0 | 0 | 0 | 0 | 0 | 0 | 0 | 0 | 0 | 0 | 0 | 0 | 0 | 0 | 0 | 0 | 0 | 0 | 0 | 0
18 | 5 | 0 | 0 | 0 | 0 | 0 | 0 | 0 | 0 | 0 | 0 | 0 | 0 | 0 | 0 | 0 | 0 | 0 | 0 | 0 | 0 | 0 | 0 | 0 | 0
18 | 6 | 0 | 0 | 0 | 0 | 0 | 0 | 0 | 0 | 0 | 0 | 0 | 0 | 0 | 0 | 0 | 0 | 0 | 0 | 0 | 0 | 0 | 0 | 0 | 0
18 | 7 | 0 | 0 | 0 | 0 | 0 | 0 | 0 | 0 | 0 | 0 | 0 | 0 | 0 | 0 | 0 | 0 | 0 | 0 | 0 | 0 | 0 | 0 | 0 | 0
18 | 8 | 0 | 0 | 0 | 0 | 0 | 0 | 0 | 0 | 0 | 0 | 0 | 0 | 0 | 0 | 0 | 0 | 0 | 0 | 0 | 0 | 0 | 0 | 0 | 0
18 | 9 | 0 | 0 | 0 | 0 | 0 | 0 | 0 | 0 | 0 | 0 | 0 | 0 | 0 | 0 | 0 | 0 | 0 | 0 | 0 | 0 | 0 | 0 | 0 | 0
18 | 10 | 0 | 0 | 0 | 0 | 0 | 0 | 0 | 0 | 0 | 0 | 0 | 0 | 0 | 0 | 0 | 0 | 0 | 0 | 0 | 0 | 0 | 0 | 0 | 0
18 | 11 | 0 | 0 | 0 | 0 | 0 | 0 | 0 | 0 | 0 | 0 | 0 | 0 | 0 | 0 | 0 | 0 | 0 | 0 | 0 | 0 | 0 | 0 | 0 | 0
19 | 0 | 0 | 0 | 0 | 0 | 0 | 0 | 0 | 0 | 0 | 0 | 0 | 0 | 0 | 0 | 0 | 0 | 0 | 0 | 0 | 0 | 0 | 0 | 0 | 0
19 | 1 | 0 | 0 | 0 | 0 | 0 | 0 | 0 | 0 | 0 | 0 | 0 | 0 | 0 | 0 | 0 | 0 | 0 | 0 | 0 | 0 | 0 | 0 | 0 | 0
19 | 2 | 0 | 0 | 0 | 0 | 0 | 0 | 0 | 0 | 0 | 0 | 0 | 0 | 0 | 0 | 0 | 0 | 0 | 0 | 0 | 0 | 0 | 0 | 0 | 0
19 | 3 | 0 | 0 | 0 | 0 | 0 | 0 | 0 | 0 | 0 | 0 | 0 | 0 | 0 | 0 | 0 | 0 | 0 | 0 | 0 | 0 | 0 | 0 | 0 | 0
19 | 4 | 0 | 0 | 0 | 0 | 0 | 0 | 0 | 0 | 0 | 0 | 0 | 0 | 0 | 0 | 0 | 0 | 0 | 0 | 0 | 0 | 0 | 0 | 0 | 0
19 | 5 | 0 | 0 | 0 | 0 | 0 | 0 | 0 | 0 | 0 | 0 | 0 | 0 | 0 | 0 | 0 | 0 | 0 | 0 | 0 | 0 | 0 | 0 | 0 | 0
19 | 6 | 0 | 0 | 0 | 0 | 0 | 0 | 0 | 0 | 0 | 0 | 0 | 0 | 0 | 0 | 0 | 0 | 0 | 0 | 0 | 0 | 0 | 0 | 0 | 0
19 | 7 | 0 | 0 | 0 | 0 | 0 | 0 | 0 | 0 | 0 | 0 | 0 | 0 | 0 | 0 | 0 | 0 | 0 | 0 | 0 | 0 | 0 | 0 | 0 | 0
19 | 8 | 0 | 0 | 0 | 0 | 0 | 0 | 0 | 0 | 0 | 0 | 0 | 0 | 0 | 0 | 0 | 0 | 0 | 0 | 0 | 0 | 0 | 0 | 0 | 0
19 | 9 | 0 | 0 | 0 | 0 | 0 | 0 | 0 | 0 | 0 | 0 | 0 | 0 | 0 | 0 | 0 | 0 | 0 | 0 | 0 | 0 | 0 | 0 | 0 | 0
19 | 10 | 0 | 0 | 0 | 0 | 0 | 0 | 0 | 0 | 0 | 0 | 0 | 0 | 0 | 0 | 0 | 0 | 0 | 0 | 0 | 0 | 0 | 0 | 0 | 0
19 | 11 | 0 | 0 | 0 | 0 | 0 | 0 | 0 | 0 | 0 | 0 | 0 | 0 | 0 | 0 | 0 | 0 | 0 | 0 | 0 | 0 | 0 | 0 | 0 | 0

## Sold (Generated)
Generation Technology | Year | Day | Hour 0 | Hour 1 | Hour 2 | Hour 3 | Hour 4 | Hour 5 | Hour 6 | Hour 7 | Hour 8 | Hour 9 | Hour 10 | Hour 11 | Hour 12 | Hour 13 | Hour 14 | Hour 15 | Hour 16 | Hour 17 | Hour 18 | Hour 19 | Hour 20 | Hour 21 | Hour 22 | Hour 23
Diesel | 0 | 0 | 0 | 0 | 0 | 0 | 0 | 0 | 0 | 0 | 0 | 0 | 0 | 0 | 0 | 0 | 0 | 0 | 0 | 0 | 0 | 0 | 0 | 0 | 0 | 0
Diesel | 0 | 1 | 0 | 0 | 0 | 0 | 0 | 0 | 0 | 0 | 0 | 0 | 0 | 0 | 0 | 0 | 0 | 0 | 0 | 0 | 0 | 0 | 0 | 0 | 0 | 0
Diesel | 0 | 2 | 0 | 0 | 0 | 0 | 0 | 0 | 0 | 0 | 0 | 0 | 0 | 0 | 0 | 0 | 0 | 0 | 0 | 0 | 0 | 0 | 0 | 0 | 0 | 0
Diesel | 0 | 3 | 0 | 0 | 0 | 0 | 0 | 0 | 0 | 0 | 0 | 0 | 0 | 0 | 0 | 0 | 0 | 0 | 0 | 0 | 0 | 0 | 0 | 0 | 0 | 0
Diesel | 0 | 4 | 0 | 0 | 0 | 0 | 0 | 0 | 0 | 0 | 0 | 0 | 0 | 0 | 0 | 0 | 0 | 0 | 0 | 0 | 0 | 0 | 0 | 0 | 0 | 0
Diesel | 0 | 5 | 0 | 0 | 0 | 0 | 0 | 0 | 0 | 0 | 0 | 0 | 0 | 0 | 0 | 0 | 0 | 0 | 0 | 0 | 0 | 0 | 0 | 0 | 0 | 0
Diesel | 0 | 6 | 0 | 0 | 0 | 0 | 0 | 0 | 0 | 0 | 0 | 0 | 0 | 0 | 0 | 0 | 0 | 0 | 0 | 0 | 0 | 0 | 0 | 0 | 0 | 0
Diesel | 0 | 7 | 0 | 0 | 0 | 0 | 0 | 0 | 0 | 0 | 0 | 0 | 0 | 0 | 0 | 0 | 0 | 0 | 0 | 0 | 0 | 0 | 0 | 0 | 0 | 0
Diesel | 0 | 8 | 0 | 0 | 0 | 0 | 0 | 0 | 0 | 0 | 0 | 0 | 0 | 0 | 0 | 0 | 0 | 0 | 0 | 0 | 0 | 0 | 0 | 0 | 0 | 0
Diesel | 0 | 9 | 0 | 0 | 0 | 0 | 0 | 0 | 0 | 0 | 0 | 0 | 0 | 0 | 0 | 0 | 0 | 0 | 0 | 0 | 0 | 0 | 0 | 0 | 0 | 0
Diesel | 0 | 10 | 0 | 0 | 0 | 0 | 0 | 0 | 0 | 0 | 0 | 0 | 0 | 0 | 0 | 0 | 0 | 0 | 0 | 0 | 0 | 0 | 0 | 0 | 0 | 0
Diesel | 0 | 11 | 0 | 0 | 0 | 0 | 0 | 0 | 0 | 0 | 0 | 0 | 0 | 0 | 0 | 0 | 0 | 0 | 0 | 0 | 0 | 0 | 0 | 0 | 0 | 0
Diesel | 1 | 0 | 0 | 0 | 0 | 0 | 0 | 0 | 0 | 0 | 0 | 0 | 0 | 0 | 0 | 0 | 0 | 0 | 0 | 0 | 0 | 0 | 0 | 0 | 0 | 0
Diesel | 1 | 1 | 0 | 0 | 0 | 0 | 0 | 0 | 0 | 0 | 0 | 0 | 0 | 0 | 0 | 0 | 0 | 0 | 0 | 0 | 0 | 0 | 0 | 0 | 0 | 0
Diesel | 1 | 2 | 0 | 0 | 0 | 0 | 0 | 0 | 0 | 0 | 0 | 0 | 0 | 0 | 0 | 0 | 0 | 0 | 0 | 0 | 0 | 0 | 0 | 0 | 0 | 0
Diesel | 1 | 3 | 0 | 0 | 0 | 0 | 0 | 0 | 0 | 0 | 0 | 0 | 0 | 0 | 0 | 0 | 0 | 0 | 0 | 0 | 0 | 0 | 0 | 0 | 0 | 0
Diesel | 1 | 4 | 0 | 0 | 0 | 0 | 0 | 0 | 0 | 0 | 0 | 0 | 0 | 0 | 0 | 0 | 0 | 0 | 0 | 0 | 0 | 0 | 0 | 0 | 0 | 0
Diesel | 1 | 5 | 0 | 0 | 0 | 0 | 0 | 0 | 0 | 0 | 0 | 0 | 0 | 0 | 0 | 0 | 0 | 0 | 0 | 0 | 0 | 0 | 0 | 0 | 0 | 0
Diesel | 1 | 6 | 0 | 0 | 0 | 0 | 0 | 0 | 0 | 0 | 0 | 0 | 0 | 0 | 0 | 0 | 0 | 0 | 0 | 0 | 0 | 0 | 0 | 0 | 0 | 0
Diesel | 1 | 7 | 0 | 0 | 0 | 0 | 0 | 0 | 0 | 0 | 0 | 0 | 0 | 0 | 0 | 0 | 0 | 0 | 0 | 0 | 0 | 0 | 0 | 0 | 0 | 0
Diesel | 1 | 8 | 0 | 0 | 0 | 0 | 0 | 0 | 0 | 0 | 0 | 0 | 0 | 0 | 0 | 0 | 0 | 0 | 0 | 0 | 0 | 0 | 0 | 0 | 0 | 0
Diesel | 1 | 9 | 0 | 0 | 0 | 0 | 0 | 0 | 0 | 0 | 0 | 0 | 0 | 0 | 0 | 0 | 0 | 0 | 0 | 0 | 0 | 0 | 0 | 0 | 0 | 0
Diesel | 1 | 10 | 0 | 0 | 0 | 0 | 0 | 0 | 0 | 0 | 0 | 0 | 0 | 0 | 0 | 0 | 0 | 0 | 0 | 0 | 0 | 0 | 0 | 0 | 0 | 0
Diesel | 1 | 11 | 0 | 0 | 0 | 0 | 0 | 0 | 0 | 0 | 0 | 0 | 0 | 0 | 0 | 0 | 0 | 0 | 0 | 0 | 0 | 0 | 0 | 0 | 0 | 0
Diesel | 2 | 0 | 0 | 0 | 0 | 0 | 0 | 0 | 0 | 0 | 0 | 0 | 0 | 0 | 0 | 0 | 0 | 0 | 0 | 0 | 0 | 0 | 0 | 0 | 0 | 0
Diesel | 2 | 1 | 0 | 0 | 0 | 0 | 0 | 0 | 0 | 0 | 0 | 0 | 0 | 0 | 0 | 0 | 0 | 0 | 0 | 0 | 0 | 0 | 0 | 0 | 0 | 0
Diesel | 2 | 2 | 0 | 0 | 0 | 0 | 0 | 0 | 0 | 0 | 0 | 0 | 0 | 0 | 0 | 0 | 0 | 0 | 0 | 0 | 0 | 0 | 0 | 0 | 0 | 0
Diesel | 2 | 3 | 0 | 0 | 0 | 0 | 0 | 0 | 0 | 0 | 0 | 0 | 0 | 0 | 0 | 0 | 0 | 0 | 0 | 0 | 0 | 0 | 0 | 0 | 0 | 0
Diesel | 2 | 4 | 0 | 0 | 0 | 0 | 0 | 0 | 0 | 0 | 0 | 0 | 0 | 0 | 0 | 0 | 0 | 0 | 0 | 0 | 0 | 0 | 0 | 0 | 0 | 0
Diesel | 2 | 5 | 0 | 0 | 0 | 0 | 0 | 0 | 0 | 0 | 0 | 0 | 0 | 0 | 0 | 0 | 0 | 0 | 0 | 0 | 0 | 0 | 0 | 0 | 0 | 0
Diesel | 2 | 6 | 0 | 0 | 0 | 0 | 0 | 0 | 0 | 0 | 0 | 0 | 0 | 0 | 0 | 0 | 0 | 0 | 0 | 0 | 0 | 0 | 0 | 0 | 0 | 0
Diesel | 2 | 7 | 0 | 0 | 0 | 0 | 0 | 0 | 0 | 0 | 0 | 0 | 0 | 0 | 0 | 0 | 0 | 0 | 0 | 0 | 0 | 0 | 0 | 0 | 0 | 0
Diesel | 2 | 8 | 0 | 0 | 0 | 0 | 0 | 0 | 0 | 0 | 0 | 0 | 0 | 0 | 0 | 0 | 0 | 0 | 0 | 0 | 0 | 0 | 0 | 0 | 0 | 0
Diesel | 2 | 9 | 0 | 0 | 0 | 0 | 0 | 0 | 0 | 0 | 0 | 0 | 0 | 0 | 0 | 0 | 0 | 0 | 0 | 0 | 0 | 0 | 0 | 0 | 0 | 0
Diesel | 2 | 10 | 0 | 0 | 0 | 0 | 0 | 0 | 0 | 0 | 0 | 0 | 0 | 0 | 0 | 0 | 0 | 0 | 0 | 0 | 0 | 0 | 0 | 0 | 0 | 0
Diesel | 2 | 11 | 0 | 0 | 0 | 0 | 0 | 0 | 0 | 0 | 0 | 0 | 0 | 0 | 0 | 0 | 0 | 0 | 0 | 0 | 0 | 0 | 0 | 0 | 0 | 0
Diesel | 3 | 0 | 0 | 0 | 0 | 0 | 0 | 0 | 0 | 0 | 0 | 0 | 0 | 0 | 0 | 0 | 0 | 0 | 0 | 0 | 0 | 0 | 0 | 0 | 0 | 0
Diesel | 3 | 1 | 0 | 0 | 0 | 0 | 0 | 0 | 0 | 0 | 0 | 0 | 0 | 0 | 0 | 0 | 0 | 0 | 0 | 0 | 0 | 0 | 0 | 0 | 0 | 0
Diesel | 3 | 2 | 0 | 0 | 0 | 0 | 0 | 0 | 0 | 0 | 0 | 0 | 0 | 0 | 0 | 0 | 0 | 0 | 0 | 0 | 0 | 0 | 0 | 0 | 0 | 0
Diesel | 3 | 3 | 0 | 0 | 0 | 0 | 0 | 0 | 0 | 0 | 0 | 0 | 0 | 0 | 0 | 0 | 0 | 0 | 0 | 0 | 0 | 0 | 0 | 0 | 0 | 0
Diesel | 3 | 4 | 0 | 0 | 0 | 0 | 0 | 0 | 0 | 0 | 0 | 0 | 0 | 0 | 0 | 0 | 0 | 0 | 0 | 0 | 0 | 0 | 0 | 0 | 0 | 0
Diesel | 3 | 5 | 0 | 0 | 0 | 0 | 0 | 0 | 0 | 0 | 0 | 0 | 0 | 0 | 0 | 0 | 0 | 0 | 0 | 0 | 0 | 0 | 0 | 0 | 0 | 0
Diesel | 3 | 6 | 0 | 0 | 0 | 0 | 0 | 0 | 0 | 0 | 0 | 0 | 0 | 0 | 0 | 0 | 0 | 0 | 0 | 0 | 0 | 0 | 0 | 0 | 0 | 0
Diesel | 3 | 7 | 0 | 0 | 0 | 0 | 0 | 0 | 0 | 0 | 0 | 0 | 0 | 0 | 0 | 0 | 0 | 0 | 0 | 0 | 0 | 0 | 0 | 0 | 0 | 0
Diesel | 3 | 8 | 0 | 0 | 0 | 0 | 0 | 0 | 0 | 0 | 0 | 0 | 0 | 0 | 0 | 0 | 0 | 0 | 0 | 0 | 0 | 0 | 0 | 0 | 0 | 0
Diesel | 3 | 9 | 0 | 0 | 0 | 0 | 0 | 0 | 0 | 0 | 0 | 0 | 0 | 0 | 0 | 0 | 0 | 0 | 0 | 0 | 0 | 0 | 0 | 0 | 0 | 0
Diesel | 3 | 10 | 0 | 0 | 0 | 0 | 0 | 0 | 0 | 0 | 0 | 0 | 0 | 0 | 0 | 0 | 0 | 0 | 0 | 0 | 0 | 0 | 0 | 0 | 0 | 0
Diesel | 3 | 11 | 0 | 0 | 0 | 0 | 0 | 0 | 0 | 0 | 0 | 0 | 0 | 0 | 0 | 0 | 0 | 0 | 0 | 0 | 0 | 0 | 0 | 0 | 0 | 0
Diesel | 4 | 0 | 0 | 0 | 0 | 0 | 0 | 0 | 0 | 0 | 0 | 0 | 0 | 0 | 0 | 0 | 0 | 0 | 0 | 0 | 0 | 0 | 0 | 0 | 0 | 0
Diesel | 4 | 1 | 0 | 0 | 0 | 0 | 0 | 0 | 0 | 0 | 0 | 0 | 0 | 0 | 0 | 0 | 0 | 0 | 0 | 0 | 0 | 0 | 0 | 0 | 0 | 0
Diesel | 4 | 2 | 0 | 0 | 0 | 0 | 0 | 0 | 0 | 0 | 0 | 0 | 0 | 0 | 0 | 0 | 0 | 0 | 0 | 0 | 0 | 0 | 0 | 0 | 0 | 0
Diesel | 4 | 3 | 0 | 0 | 0 | 0 | 0 | 0 | 0 | 0 | 0 | 0 | 0 | 0 | 0 | 0 | 0 | 0 | 0 | 0 | 0 | 0 | 0 | 0 | 0 | 0
Diesel | 4 | 4 | 0 | 0 | 0 | 0 | 0 | 0 | 0 | 0 | 0 | 0 | 0 | 0 | 0 | 0 | 0 | 0 | 0 | 0 | 0 | 0 | 0 | 0 | 0 | 0
Diesel | 4 | 5 | 0 | 0 | 0 | 0 | 0 | 0 | 0 | 0 | 0 | 0 | 0 | 0 | 0 | 0 | 0 | 0 | 0 | 0 | 0 | 0 | 0 | 0 | 0 | 0
Diesel | 4 | 6 | 0 | 0 | 0 | 0 | 0 | 0 | 0 | 0 | 0 | 0 | 0 | 0 | 0 | 0 | 0 | 0 | 0 | 0 | 0 | 0 | 0 | 0 | 0 | 0
Diesel | 4 | 7 | 0 | 0 | 0 | 0 | 0 | 0 | 0 | 0 | 0 | 0 | 0 | 0 | 0 | 0 | 0 | 0 | 0 | 0 | 0 | 0 | 0 | 0 | 0 | 0
Diesel | 4 | 8 | 0 | 0 | 0 | 0 | 0 | 0 | 0 | 0 | 0 | 0 | 0 | 0 | 0 | 0 | 0 | 0 | 0 | 0 | 0 | 0 | 0 | 0 | 0 | 0
Diesel | 4 | 9 | 0 | 0 | 0 | 0 | 0 | 0 | 0 | 0 | 0 | 0 | 0 | 0 | 0 | 0 | 0 | 0 | 0 | 0 | 0 | 0 | 0 | 0 | 0 | 0
Diesel | 4 | 10 | 0 | 0 | 0 | 0 | 0 | 0 | 0 | 0 | 0 | 0 | 0 | 0 | 0 | 0 | 0 | 0 | 0 | 0 | 0 | 0 | 0 | 0 | 0 | 0
Diesel | 4 | 11 | 0 | 0 | 0 | 0 | 0 | 0 | 0 | 0 | 0 | 0 | 0 | 0 | 0 | 0 | 0 | 0 | 0 | 0 | 0 | 0 | 0 | 0 | 0 | 0
Diesel | 5 | 0 | 0 | 0 | 0 | 0 | 0 | 0 | 0 | 0 | 0 | 0 | 0 | 0 | 0 | 0 | 0 | 0 | 0 | 0 | 0 | 0 | 0 | 0 | 0 | 0
Diesel | 5 | 1 | 0 | 0 | 0 | 0 | 0 | 0 | 0 | 0 | 0 | 0 | 0 | 0 | 0 | 0 | 0 | 0 | 0 | 0 | 0 | 0 | 0 | 0 | 0 | 0
Diesel | 5 | 2 | 0 | 0 | 0 | 0 | 0 | 0 | 0 | 0 | 0 | 0 | 0 | 0 | 0 | 0 | 0 | 0 | 0 | 0 | 0 | 0 | 0 | 0 | 0 | 0
Diesel | 5 | 3 | 0 | 0 | 0 | 0 | 0 | 0 | 0 | 0 | 0 | 0 | 0 | 0 | 0 | 0 | 0 | 0 | 0 | 0 | 0 | 0 | 0 | 0 | 0 | 0
Diesel | 5 | 4 | 0 | 0 | 0 | 0 | 0 | 0 | 0 | 0 | 0 | 0 | 0 | 0 | 0 | 0 | 0 | 0 | 0 | 0 | 0 | 0 | 0 | 0 | 0 | 0
Diesel | 5 | 5 | 0 | 0 | 0 | 0 | 0 | 0 | 0 | 0 | 0 | 0 | 0 | 0 | 0 | 0 | 0 | 0 | 0 | 0 | 0 | 0 | 0 | 0 | 0 | 0
Diesel | 5 | 6 | 0 | 0 | 0 | 0 | 0 | 0 | 0 | 0 | 0 | 0 | 0 | 0 | 0 | 0 | 0 | 0 | 0 | 0 | 0 | 0 | 0 | 0 | 0 | 0
Diesel | 5 | 7 | 0 | 0 | 0 | 0 | 0 | 0 | 0 | 0 | 0 | 0 | 0 | 0 | 0 | 0 | 0 | 0 | 0 | 0 | 0 | 0 | 0 | 0 | 0 | 0
Diesel | 5 | 8 | 0 | 0 | 0 | 0 | 0 | 0 | 0 | 0 | 0 | 0 | 0 | 0 | 0 | 0 | 0 | 0 | 0 | 0 | 0 | 0 | 0 | 0 | 0 | 0
Diesel | 5 | 9 | 0 | 0 | 0 | 0 | 0 | 0 | 0 | 0 | 0 | 0 | 0 | 0 | 0 | 0 | 0 | 0 | 0 | 0 | 0 | 0 | 0 | 0 | 0 | 0
Diesel | 5 | 10 | 0 | 0 | 0 | 0 | 0 | 0 | 0 | 0 | 0 | 0 | 0 | 0 | 0 | 0 | 0 | 0 | 0 | 0 | 0 | 0 | 0 | 0 | 0 | 0
Diesel | 5 | 11 | 0 | 0 | 0 | 0 | 0 | 0 | 0 | 0 | 0 | 0 | 0 | 0 | 0 | 0 | 0 | 0 | 0 | 0 | 0 | 0 | 0 | 0 | 0 | 0
Diesel | 6 | 0 | 0 | 0 | 0 | 0 | 0 | 0 | 0 | 0 | 0 | 0 | 0 | 0 | 0 | 0 | 0 | 0 | 0 | 0 | 0 | 0 | 0 | 0 | 0 | 0
Diesel | 6 | 1 | 0 | 0 | 0 | 0 | 0 | 0 | 0 | 0 | 0 | 0 | 0 | 0 | 0 | 0 | 0 | 0 | 0 | 0 | 0 | 0 | 0 | 0 | 0 | 0
Diesel | 6 | 2 | 0 | 0 | 0 | 0 | 0 | 0 | 0 | 0 | 0 | 0 | 0 | 0 | 0 | 0 | 0 | 0 | 0 | 0 | 0 | 0 | 0 | 0 | 0 | 0
Diesel | 6 | 3 | 0 | 0 | 0 | 0 | 0 | 0 | 0 | 0 | 0 | 0 | 0 | 0 | 0 | 0 | 0 | 0 | 0 | 0 | 0 | 0 | 0 | 0 | 0 | 0
Diesel | 6 | 4 | 0 | 0 | 0 | 0 | 0 | 0 | 0 | 0 | 0 | 0 | 0 | 0 | 0 | 0 | 0 | 0 | 0 | 0 | 0 | 0 | 0 | 0 | 0 | 0
Diesel | 6 | 5 | 0 | 0 | 0 | 0 | 0 | 0 | 0 | 0 | 0 | 0 | 0 | 0 | 0 | 0 | 0 | 0 | 0 | 0 | 0 | 0 | 0 | 0 | 0 | 0
Diesel | 6 | 6 | 0 | 0 | 0 | 0 | 0 | 0 | 0 | 0 | 0 | 0 | 0 | 0 | 0 | 0 | 0 | 0 | 0 | 0 | 0 | 0 | 0 | 0 | 0 | 0
Diesel | 6 | 7 | 0 | 0 | 0 | 0 | 0 | 0 | 0 | 0 | 0 | 0 | 0 | 0 | 0 | 0 | 0 | 0 | 0 | 0 | 0 | 0 | 0 | 0 | 0 | 0
Diesel | 6 | 8 | 0 | 0 | 0 | 0 | 0 | 0 | 0 | 0 | 0 | 0 | 0 | 0 | 0 | 0 | 0 | 0 | 0 | 0 | 0 | 0 | 0 | 0 | 0 | 0
Diesel | 6 | 9 | 0 | 0 | 0 | 0 | 0 | 0 | 0 | 0 | 0 | 0 | 0 | 0 | 0 | 0 | 0 | 0 | 0 | 0 | 0 | 0 | 0 | 0 | 0 | 0
Diesel | 6 | 10 | 0 | 0 | 0 | 0 | 0 | 0 | 0 | 0 | 0 | 0 | 0 | 0 | 0 | 0 | 0 | 0 | 0 | 0 | 0 | 0 | 0 | 0 | 0 | 0
Diesel | 6 | 11 | 0 | 0 | 0 | 0 | 0 | 0 | 0 | 0 | 0 | 0 | 0 | 0 | 0 | 0 | 0 | 0 | 0 | 0 | 0 | 0 | 0 | 0 | 0 | 0
Diesel | 7 | 0 | 0 | 0 | 0 | 0 | 0 | 0 | 0 | 0 | 0 | 0 | 0 | 0 | 0 | 0 | 0 | 0 | 0 | 0 | 0 | 0 | 0 | 0 | 0 | 0
Diesel | 7 | 1 | 0 | 0 | 0 | 0 | 0 | 0 | 0 | 0 | 0 | 0 | 0 | 0 | 0 | 0 | 0 | 0 | 0 | 0 | 0 | 0 | 0 | 0 | 0 | 0
Diesel | 7 | 2 | 0 | 0 | 0 | 0 | 0 | 0 | 0 | 0 | 0 | 0 | 0 | 0 | 0 | 0 | 0 | 0 | 0 | 0 | 0 | 0 | 0 | 0 | 0 | 0
Diesel | 7 | 3 | 0 | 0 | 0 | 0 | 0 | 0 | 0 | 0 | 0 | 0 | 0 | 0 | 0 | 0 | 0 | 0 | 0 | 0 | 0 | 0 | 0 | 0 | 0 | 0
Diesel | 7 | 4 | 0 | 0 | 0 | 0 | 0 | 0 | 0 | 0 | 0 | 0 | 0 | 0 | 0 | 0 | 0 | 0 | 0 | 0 | 0 | 0 | 0 | 0 | 0 | 0
Diesel | 7 | 5 | 0 | 0 | 0 | 0 | 0 | 0 | 0 | 0 | 0 | 0 | 0 | 0 | 0 | 0 | 0 | 0 | 0 | 0 | 0 | 0 | 0 | 0 | 0 | 0
Diesel | 7 | 6 | 0 | 0 | 0 | 0 | 0 | 0 | 0 | 0 | 0 | 0 | 0 | 0 | 0 | 0 | 0 | 0 | 0 | 0 | 0 | 0 | 0 | 0 | 0 | 0
Diesel | 7 | 7 | 0 | 0 | 0 | 0 | 0 | 0 | 0 | 0 | 0 | 0 | 0 | 0 | 0 | 0 | 0 | 0 | 0 | 0 | 0 | 0 | 0 | 0 | 0 | 0
Diesel | 7 | 8 | 0 | 0 | 0 | 0 | 0 | 0 | 0 | 0 | 0 | 0 | 0 | 0 | 0 | 0 | 0 | 0 | 0 | 0 | 0 | 0 | 0 | 0 | 0 | 0
Diesel | 7 | 9 | 0 | 0 | 0 | 0 | 0 | 0 | 0 | 0 | 0 | 0 | 0 | 0 | 0 | 0 | 0 | 0 | 0 | 0 | 0 | 0 | 0 | 0 | 0 | 0
Diesel | 7 | 10 | 0 | 0 | 0 | 0 | 0 | 0 | 0 | 0 | 0 | 0 | 0 | 0 | 0 | 0 | 0 | 0 | 0 | 0 | 0 | 0 | 0 | 0 | 0 | 0
Diesel | 7 | 11 | 0 | 0 | 0 | 0 | 0 | 0 | 0 | 0 | 0 | 0 | 0 | 0 | 0 | 0 | 0 | 0 | 0 | 0 | 0 | 0 | 0 | 0 | 0 | 0
Diesel | 8 | 0 | 0 | 0 | 0 | 0 | 0 | 0 | 0 | 0 | 0 | 0 | 0 | 0 | 0 | 0 | 0 | 0 | 0 | 0 | 0 | 0 | 0 | 0 | 0 | 0
Diesel | 8 | 1 | 0 | 0 | 0 | 0 | 0 | 0 | 0 | 0 | 0 | 0 | 0 | 0 | 0 | 0 | 0 | 0 | 0 | 0 | 0 | 0 | 0 | 0 | 0 | 0
Diesel | 8 | 2 | 0 | 0 | 0 | 0 | 0 | 0 | 0 | 0 | 0 | 0 | 0 | 0 | 0 | 0 | 0 | 0 | 0 | 0 | 0 | 0 | 0 | 0 | 0 | 0
Diesel | 8 | 3 | 0 | 0 | 0 | 0 | 0 | 0 | 0 | 0 | 0 | 0 | 0 | 0 | 0 | 0 | 0 | 0 | 0 | 0 | 0 | 0 | 0 | 0 | 0 | 0
Diesel | 8 | 4 | 0 | 0 | 0 | 0 | 0 | 0 | 0 | 0 | 0 | 0 | 0 | 0 | 0 | 0 | 0 | 0 | 0 | 0 | 0 | 0 | 0 | 0 | 0 | 0
Diesel | 8 | 5 | 0 | 0 | 0 | 0 | 0 | 0 | 0 | 0 | 0 | 0 | 0 | 0 | 0 | 0 | 0 | 0 | 0 | 0 | 0 | 0 | 0 | 0 | 0 | 0
Diesel | 8 | 6 | 0 | 0 | 0 | 0 | 0 | 0 | 0 | 0 | 0 | 0 | 0 | 0 | 0 | 0 | 0 | 0 | 0 | 0 | 0 | 0 | 0 | 0 | 0 | 0
Diesel | 8 | 7 | 0 | 0 | 0 | 0 | 0 | 0 | 0 | 0 | 0 | 0 | 0 | 0 | 0 | 0 | 0 | 0 | 0 | 0 | 0 | 0 | 0 | 0 | 0 | 0
Diesel | 8 | 8 | 0 | 0 | 0 | 0 | 0 | 0 | 0 | 0 | 0 | 0 | 0 | 0 | 0 | 0 | 0 | 0 | 0 | 0 | 0 | 0 | 0 | 0 | 0 | 0
Diesel | 8 | 9 | 0 | 0 | 0 | 0 | 0 | 0 | 0 | 0 | 0 | 0 | 0 | 0 | 0 | 0 | 0 | 0 | 0 | 0 | 0 | 0 | 0 | 0 | 0 | 0
Diesel | 8 | 10 | 0 | 0 | 0 | 0 | 0 | 0 | 0 | 0 | 0 | 0 | 0 | 0 | 0 | 0 | 0 | 0 | 0 | 0 | 0 | 0 | 0 | 0 | 0 | 0
Diesel | 8 | 11 | 0 | 0 | 0 | 0 | 0 | 0 | 0 | 0 | 0 | 0 | 0 | 0 | 0 | 0 | 0 | 0 | 0 | 0 | 0 | 0 | 0 | 0 | 0 | 0
Diesel | 9 | 0 | 0 | 0 | 0 | 0 | 0 | 0 | 0 | 0 | 0 | 0 | 0 | 0 | 0 | 0 | 0 | 0 | 0 | 0 | 0 | 0 | 0 | 0 | 0 | 0
Diesel | 9 | 1 | 0 | 0 | 0 | 0 | 0 | 0 | 0 | 0 | 0 | 0 | 0 | 0 | 0 | 0 | 0 | 0 | 0 | 0 | 0 | 0 | 0 | 0 | 0 | 0
Diesel | 9 | 2 | 0 | 0 | 0 | 0 | 0 | 0 | 0 | 0 | 0 | 0 | 0 | 0 | 0 | 0 | 0 | 0 | 0 | 0 | 0 | 0 | 0 | 0 | 0 | 0
Diesel | 9 | 3 | 0 | 0 | 0 | 0 | 0 | 0 | 0 | 0 | 0 | 0 | 0 | 0 | 0 | 0 | 0 | 0 | 0 | 0 | 0 | 0 | 0 | 0 | 0 | 0
Diesel | 9 | 4 | 0 | 0 | 0 | 0 | 0 | 0 | 0 | 0 | 0 | 0 | 0 | 0 | 0 | 0 | 0 | 0 | 0 | 0 | 0 | 0 | 0 | 0 | 0 | 0
Diesel | 9 | 5 | 0 | 0 | 0 | 0 | 0 | 0 | 0 | 0 | 0 | 0 | 0 | 0 | 0 | 0 | 0 | 0 | 0 | 0 | 0 | 0 | 0 | 0 | 0 | 0
Diesel | 9 | 6 | 0 | 0 | 0 | 0 | 0 | 0 | 0 | 0 | 0 | 0 | 0 | 0 | 0 | 0 | 0 | 0 | 0 | 0 | 0 | 0 | 0 | 0 | 0 | 0
Diesel | 9 | 7 | 0 | 0 | 0 | 0 | 0 | 0 | 0 | 0 | 0 | 0 | 0 | 0 | 0 | 0 | 0 | 0 | 0 | 0 | 0 | 0 | 0 | 0 | 0 | 0
Diesel | 9 | 8 | 0 | 0 | 0 | 0 | 0 | 0 | 0 | 0 | 0 | 0 | 0 | 0 | 0 | 0 | 0 | 0 | 0 | 0 | 0 | 0 | 0 | 0 | 0 | 0
Diesel | 9 | 9 | 0 | 0 | 0 | 0 | 0 | 0 | 0 | 0 | 0 | 0 | 0 | 0 | 0 | 0 | 0 | 0 | 0 | 0 | 0 | 0 | 0 | 0 | 0 | 0
Diesel | 9 | 10 | 0 | 0 | 0 | 0 | 0 | 0 | 0 | 0 | 0 | 0 | 0 | 0 | 0 | 0 | 0 | 0 | 0 | 0 | 0 | 0 | 0 | 0 | 0 | 0
Diesel | 9 | 11 | 0 | 0 | 0 | 0 | 0 | 0 | 0 | 0 | 0 | 0 | 0 | 0 | 0 | 0 | 0 | 0 | 0 | 0 | 0 | 0 | 0 | 0 | 0 | 0
Diesel | 10 | 0 | 0 | 0 | 0 | 0 | 0 | 0 | 0 | 0 | 0 | 0 | 0 | 0 | 0 | 0 | 0 | 0 | 0 | 0 | 0 | 0 | 0 | 0 | 0 | 0
Diesel | 10 | 1 | 0 | 0 | 0 | 0 | 0 | 0 | 0 | 0 | 0 | 0 | 0 | 0 | 0 | 0 | 0 | 0 | 0 | 0 | 0 | 0 | 0 | 0 | 0 | 0
Diesel | 10 | 2 | 0 | 0 | 0 | 0 | 0 | 0 | 0 | 0 | 0 | 0 | 0 | 0 | 0 | 0 | 0 | 0 | 0 | 0 | 0 | 0 | 0 | 0 | 0 | 0
Diesel | 10 | 3 | 0 | 0 | 0 | 0 | 0 | 0 | 0 | 0 | 0 | 0 | 0 | 0 | 0 | 0 | 0 | 0 | 0 | 0 | 0 | 0 | 0 | 0 | 0 | 0
Diesel | 10 | 4 | 0 | 0 | 0 | 0 | 0 | 0 | 0 | 0 | 0 | 0 | 0 | 0 | 0 | 0 | 0 | 0 | 0 | 0 | 0 | 0 | 0 | 0 | 0 | 0
Diesel | 10 | 5 | 0 | 0 | 0 | 0 | 0 | 0 | 0 | 0 | 0 | 0 | 0 | 0 | 0 | 0 | 0 | 0 | 0 | 0 | 0 | 0 | 0 | 0 | 0 | 0
Diesel | 10 | 6 | 0 | 0 | 0 | 0 | 0 | 0 | 0 | 0 | 0 | 0 | 0 | 0 | 0 | 0 | 0 | 0 | 0 | 0 | 0 | 0 | 0 | 0 | 0 | 0
Diesel | 10 | 7 | 0 | 0 | 0 | 0 | 0 | 0 | 0 | 0 | 0 | 0 | 0 | 0 | 0 | 0 | 0 | 0 | 0 | 0 | 0 | 0 | 0 | 0 | 0 | 0
Diesel | 10 | 8 | 0 | 0 | 0 | 0 | 0 | 0 | 0 | 0 | 0 | 0 | 0 | 0 | 0 | 0 | 0 | 0 | 0 | 0 | 0 | 0 | 0 | 0 | 0 | 0
Diesel | 10 | 9 | 0 | 0 | 0 | 0 | 0 | 0 | 0 | 0 | 0 | 0 | 0 | 0 | 0 | 0 | 0 | 0 | 0 | 0 | 0 | 0 | 0 | 0 | 0 | 0
Diesel | 10 | 10 | 0 | 0 | 0 | 0 | 0 | 0 | 0 | 0 | 0 | 0 | 0 | 0 | 0 | 0 | 0 | 0 | 0 | 0 | 0 | 0 | 0 | 0 | 0 | 0
Diesel | 10 | 11 | 0 | 0 | 0 | 0 | 0 | 0 | 0 | 0 | 0 | 0 | 0 | 0 | 0 | 0 | 0 | 0 | 0 | 0 | 0 | 0 | 0 | 0 | 0 | 0
Diesel | 11 | 0 | 0 | 0 | 0 | 0 | 0 | 0 | 0 | 0 | 0 | 0 | 0 | 0 | 0 | 0 | 0 | 0 | 0 | 0 | 0 | 0 | 0 | 0 | 0 | 0
Diesel | 11 | 1 | 0 | 0 | 0 | 0 | 0 | 0 | 0 | 0 | 0 | 0 | 0 | 0 | 0 | 0 | 0 | 0 | 0 | 0 | 0 | 0 | 0 | 0 | 0 | 0
Diesel | 11 | 2 | 0 | 0 | 0 | 0 | 0 | 0 | 0 | 0 | 0 | 0 | 0 | 0 | 0 | 0 | 0 | 0 | 0 | 0 | 0 | 0 | 0 | 0 | 0 | 0
Diesel | 11 | 3 | 0 | 0 | 0 | 0 | 0 | 0 | 0 | 0 | 0 | 0 | 0 | 0 | 0 | 0 | 0 | 0 | 0 | 0 | 0 | 0 | 0 | 0 | 0 | 0
Diesel | 11 | 4 | 0 | 0 | 0 | 0 | 0 | 0 | 0 | 0 | 0 | 0 | 0 | 0 | 0 | 0 | 0 | 0 | 0 | 0 | 0 | 0 | 0 | 0 | 0 | 0
Diesel | 11 | 5 | 0 | 0 | 0 | 0 | 0 | 0 | 0 | 0 | 0 | 0 | 0 | 0 | 0 | 0 | 0 | 0 | 0 | 0 | 0 | 0 | 0 | 0 | 0 | 0
Diesel | 11 | 6 | 0 | 0 | 0 | 0 | 0 | 0 | 0 | 0 | 0 | 0 | 0 | 0 | 0 | 0 | 0 | 0 | 0 | 0 | 0 | 0 | 0 | 0 | 0 | 0
Diesel | 11 | 7 | 0 | 0 | 0 | 0 | 0 | 0 | 0 | 0 | 0 | 0 | 0 | 0 | 0 | 0 | 0 | 0 | 0 | 0 | 0 | 0 | 0 | 0 | 0 | 0
Diesel | 11 | 8 | 0 | 0 | 0 | 0 | 0 | 0 | 0 | 0 | 0 | 0 | 0 | 0 | 0 | 0 | 0 | 0 | 0 | 0 | 0 | 0 | 0 | 0 | 0 | 0
Diesel | 11 | 9 | 0 | 0 | 0 | 0 | 0 | 0 | 0 | 0 | 0 | 0 | 0 | 0 | 0 | 0 | 0 | 0 | 0 | 0 | 0 | 0 | 0 | 0 | 0 | 0
Diesel | 11 | 10 | 0 | 0 | 0 | 0 | 0 | 0 | 0 | 0 | 0 | 0 | 0 | 0 | 0 | 0 | 0 | 0 | 0 | 0 | 0 | 0 | 0 | 0 | 0 | 0
Diesel | 11 | 11 | 0 | 0 | 0 | 0 | 0 | 0 | 0 | 0 | 0 | 0 | 0 | 0 | 0 | 0 | 0 | 0 | 0 | 0 | 0 | 0 | 0 | 0 | 0 | 0
Diesel | 12 | 0 | 0 | 0 | 0 | 0 | 0 | 0 | 0 | 0 | 0 | 0 | 0 | 0 | 0 | 0 | 0 | 0 | 0 | 0 | 0 | 0 | 0 | 0 | 0 | 0
Diesel | 12 | 1 | 0 | 0 | 0 | 0 | 0 | 0 | 0 | 0 | 0 | 0 | 0 | 0 | 0 | 0 | 0 | 0 | 0 | 0 | 0 | 0 | 0 | 0 | 0 | 0
Diesel | 12 | 2 | 0 | 0 | 0 | 0 | 0 | 0 | 0 | 0 | 0 | 0 | 0 | 0 | 0 | 0 | 0 | 0 | 0 | 0 | 0 | 0 | 0 | 0 | 0 | 0
Diesel | 12 | 3 | 0 | 0 | 0 | 0 | 0 | 0 | 0 | 0 | 0 | 0 | 0 | 0 | 0 | 0 | 0 | 0 | 0 | 0 | 0 | 0 | 0 | 0 | 0 | 0
Diesel | 12 | 4 | 0 | 0 | 0 | 0 | 0 | 0 | 0 | 0 | 0 | 0 | 0 | 0 | 0 | 0 | 0 | 0 | 0 | 0 | 0 | 0 | 0 | 0 | 0 | 0
Diesel | 12 | 5 | 0 | 0 | 0 | 0 | 0 | 0 | 0 | 0 | 0 | 0 | 0 | 0 | 0 | 0 | 0 | 0 | 0 | 0 | 0 | 0 | 0 | 0 | 0 | 0
Diesel | 12 | 6 | 0 | 0 | 0 | 0 | 0 | 0 | 0 | 0 | 0 | 0 | 0 | 0 | 0 | 0 | 0 | 0 | 0 | 0 | 0 | 0 | 0 | 0 | 0 | 0
Diesel | 12 | 7 | 0 | 0 | 0 | 0 | 0 | 0 | 0 | 0 | 0 | 0 | 0 | 0 | 0 | 0 | 0 | 0 | 0 | 0 | 0 | 0 | 0 | 0 | 0 | 0
Diesel | 12 | 8 | 0 | 0 | 0 | 0 | 0 | 0 | 0 | 0 | 0 | 0 | 0 | 0 | 0 | 0 | 0 | 0 | 0 | 0 | 0 | 0 | 0 | 0 | 0 | 0
Diesel | 12 | 9 | 0 | 0 | 0 | 0 | 0 | 0 | 0 | 0 | 0 | 0 | 0 | 0 | 0 | 0 | 0 | 0 | 0 | 0 | 0 | 0 | 0 | 0 | 0 | 0
Diesel | 12 | 10 | 0 | 0 | 0 | 0 | 0 | 0 | 0 | 0 | 0 | 0 | 0 | 0 | 0 | 0 | 0 | 0 | 0 | 0 | 0 | 0 | 0 | 0 | 0 | 0
Diesel | 12 | 11 | 0 | 0 | 0 | 0 | 0 | 0 | 0 | 0 | 0 | 0 | 0 | 0 | 0 | 0 | 0 | 0 | 0 | 0 | 0 | 0 | 0 | 0 | 0 | 0
Diesel | 13 | 0 | 0 | 0 | 0 | 0 | 0 | 0 | 0 | 0 | 0 | 0 | 0 | 0 | 0 | 0 | 0 | 0 | 0 | 0 | 0 | 0 | 0 | 0 | 0 | 0
Diesel | 13 | 1 | 0 | 0 | 0 | 0 | 0 | 0 | 0 | 0 | 0 | 0 | 0 | 0 | 0 | 0 | 0 | 0 | 0 | 0 | 0 | 0 | 0 | 0 | 0 | 0
Diesel | 13 | 2 | 0 | 0 | 0 | 0 | 0 | 0 | 0 | 0 | 0 | 0 | 0 | 0 | 0 | 0 | 0 | 0 | 0 | 0 | 0 | 0 | 0 | 0 | 0 | 0
Diesel | 13 | 3 | 0 | 0 | 0 | 0 | 0 | 0 | 0 | 0 | 0 | 0 | 0 | 0 | 0 | 0 | 0 | 0 | 0 | 0 | 0 | 0 | 0 | 0 | 0 | 0
Diesel | 13 | 4 | 0 | 0 | 0 | 0 | 0 | 0 | 0 | 0 | 0 | 0 | 0 | 0 | 0 | 0 | 0 | 0 | 0 | 0 | 0 | 0 | 0 | 0 | 0 | 0
Diesel | 13 | 5 | 0 | 0 | 0 | 0 | 0 | 0 | 0 | 0 | 0 | 0 | 0 | 0 | 0 | 0 | 0 | 0 | 0 | 0 | 0 | 0 | 0 | 0 | 0 | 0
Diesel | 13 | 6 | 0 | 0 | 0 | 0 | 0 | 0 | 0 | 0 | 0 | 0 | 0 | 0 | 0 | 0 | 0 | 0 | 0 | 0 | 0 | 0 | 0 | 0 | 0 | 0
Diesel | 13 | 7 | 0 | 0 | 0 | 0 | 0 | 0 | 0 | 0 | 0 | 0 | 0 | 0 | 0 | 0 | 0 | 0 | 0 | 0 | 0 | 0 | 0 | 0 | 0 | 0
Diesel | 13 | 8 | 0 | 0 | 0 | 0 | 0 | 0 | 0 | 0 | 0 | 0 | 0 | 0 | 0 | 0 | 0 | 0 | 0 | 0 | 0 | 0 | 0 | 0 | 0 | 0
Diesel | 13 | 9 | 0 | 0 | 0 | 0 | 0 | 0 | 0 | 0 | 0 | 0 | 0 | 0 | 0 | 0 | 0 | 0 | 0 | 0 | 0 | 0 | 0 | 0 | 0 | 0
Diesel | 13 | 10 | 0 | 0 | 0 | 0 | 0 | 0 | 0 | 0 | 0 | 0 | 0 | 0 | 0 | 0 | 0 | 0 | 0 | 0 | 0 | 0 | 0 | 0 | 0 | 0
Diesel | 13 | 11 | 0 | 0 | 0 | 0 | 0 | 0 | 0 | 0 | 0 | 0 | 0 | 0 | 0 | 0 | 0 | 0 | 0 | 0 | 0 | 0 | 0 | 0 | 0 | 0
Diesel | 14 | 0 | 0 | 0 | 0 | 0 | 0 | 0 | 0 | 0 | 0 | 0 | 0 | 0 | 0 | 0 | 0 | 0 | 0 | 0 | 0 | 0 | 0 | 0 | 0 | 0
Diesel | 14 | 1 | 0 | 0 | 0 | 0 | 0 | 0 | 0 | 0 | 0 | 0 | 0 | 0 | 0 | 0 | 0 | 0 | 0 | 0 | 0 | 0 | 0 | 0 | 0 | 0
Diesel | 14 | 2 | 0 | 0 | 0 | 0 | 0 | 0 | 0 | 0 | 0 | 0 | 0 | 0 | 0 | 0 | 0 | 0 | 0 | 0 | 0 | 0 | 0 | 0 | 0 | 0
Diesel | 14 | 3 | 0 | 0 | 0 | 0 | 0 | 0 | 0 | 0 | 0 | 0 | 0 | 0 | 0 | 0 | 0 | 0 | 0 | 0 | 0 | 0 | 0 | 0 | 0 | 0
Diesel | 14 | 4 | 0 | 0 | 0 | 0 | 0 | 0 | 0 | 0 | 0 | 0 | 0 | 0 | 0 | 0 | 0 | 0 | 0 | 0 | 0 | 0 | 0 | 0 | 0 | 0
Diesel | 14 | 5 | 0 | 0 | 0 | 0 | 0 | 0 | 0 | 0 | 0 | 0 | 0 | 0 | 0 | 0 | 0 | 0 | 0 | 0 | 0 | 0 | 0 | 0 | 0 | 0
Diesel | 14 | 6 | 0 | 0 | 0 | 0 | 0 | 0 | 0 | 0 | 0 | 0 | 0 | 0 | 0 | 0 | 0 | 0 | 0 | 0 | 0 | 0 | 0 | 0 | 0 | 0
Diesel | 14 | 7 | 0 | 0 | 0 | 0 | 0 | 0 | 0 | 0 | 0 | 0 | 0 | 0 | 0 | 0 | 0 | 0 | 0 | 0 | 0 | 0 | 0 | 0 | 0 | 0
Diesel | 14 | 8 | 0 | 0 | 0 | 0 | 0 | 0 | 0 | 0 | 0 | 0 | 0 | 0 | 0 | 0 | 0 | 0 | 0 | 0 | 0 | 0 | 0 | 0 | 0 | 0
Diesel | 14 | 9 | 0 | 0 | 0 | 0 | 0 | 0 | 0 | 0 | 0 | 0 | 0 | 0 | 0 | 0 | 0 | 0 | 0 | 0 | 0 | 0 | 0 | 0 | 0 | 0
Diesel | 14 | 10 | 0 | 0 | 0 | 0 | 0 | 0 | 0 | 0 | 0 | 0 | 0 | 0 | 0 | 0 | 0 | 0 | 0 | 0 | 0 | 0 | 0 | 0 | 0 | 0
Diesel | 14 | 11 | 0 | 0 | 0 | 0 | 0 | 0 | 0 | 0 | 0 | 0 | 0 | 0 | 0 | 0 | 0 | 0 | 0 | 0 | 0 | 0 | 0 | 0 | 0 | 0
Diesel | 15 | 0 | 0 | 0 | 0 | 0 | 0 | 0 | 0 | 0 | 0 | 0 | 0 | 0 | 0 | 0 | 0 | 0 | 0 | 0 | 0 | 0 | 0 | 0 | 0 | 0
Diesel | 15 | 1 | 0 | 0 | 0 | 0 | 0 | 0 | 0 | 0 | 0 | 0 | 0 | 0 | 0 | 0 | 0 | 0 | 0 | 0 | 0 | 0 | 0 | 0 | 0 | 0
Diesel | 15 | 2 | 0 | 0 | 0 | 0 | 0 | 0 | 0 | 0 | 0 | 0 | 0 | 0 | 0 | 0 | 0 | 0 | 0 | 0 | 0 | 0 | 0 | 0 | 0 | 0
Diesel | 15 | 3 | 0 | 0 | 0 | 0 | 0 | 0 | 0 | 0 | 0 | 0 | 0 | 0 | 0 | 0 | 0 | 0 | 0 | 0 | 0 | 0 | 0 | 0 | 0 | 0
Diesel | 15 | 4 | 0 | 0 | 0 | 0 | 0 | 0 | 0 | 0 | 0 | 0 | 0 | 0 | 0 | 0 | 0 | 0 | 0 | 0 | 0 | 0 | 0 | 0 | 0 | 0
Diesel | 15 | 5 | 0 | 0 | 0 | 0 | 0 | 0 | 0 | 0 | 0 | 0 | 0 | 0 | 0 | 0 | 0 | 0 | 0 | 0 | 0 | 0 | 0 | 0 | 0 | 0
Diesel | 15 | 6 | 0 | 0 | 0 | 0 | 0 | 0 | 0 | 0 | 0 | 0 | 0 | 0 | 0 | 0 | 0 | 0 | 0 | 0 | 0 | 0 | 0 | 0 | 0 | 0
Diesel | 15 | 7 | 0 | 0 | 0 | 0 | 0 | 0 | 0 | 0 | 0 | 0 | 0 | 0 | 0 | 0 | 0 | 0 | 0 | 0 | 0 | 0 | 0 | 0 | 0 | 0
Diesel | 15 | 8 | 0 | 0 | 0 | 0 | 0 | 0 | 0 | 0 | 0 | 0 | 0 | 0 | 0 | 0 | 0 | 0 | 0 | 0 | 0 | 0 | 0 | 0 | 0 | 0
Diesel | 15 | 9 | 0 | 0 | 0 | 0 | 0 | 0 | 0 | 0 | 0 | 0 | 0 | 0 | 0 | 0 | 0 | 0 | 0 | 0 | 0 | 0 | 0 | 0 | 0 | 0
Diesel | 15 | 10 | 0 | 0 | 0 | 0 | 0 | 0 | 0 | 0 | 0 | 0 | 0 | 0 | 0 | 0 | 0 | 0 | 0 | 0 | 0 | 0 | 0 | 0 | 0 | 0
Diesel | 15 | 11 | 0 | 0 | 0 | 0 | 0 | 0 | 0 | 0 | 0 | 0 | 0 | 0 | 0 | 0 | 0 | 0 | 0 | 0 | 0 | 0 | 0 | 0 | 0 | 0
Diesel | 16 | 0 | 0 | 0 | 0 | 0 | 0 | 0 | 0 | 0 | 0 | 0 | 0 | 0 | 0 | 0 | 0 | 0 | 0 | 0 | 0 | 0 | 0 | 0 | 0 | 0
Diesel | 16 | 1 | 0 | 0 | 0 | 0 | 0 | 0 | 0 | 0 | 0 | 0 | 0 | 0 | 0 | 0 | 0 | 0 | 0 | 0 | 0 | 0 | 0 | 0 | 0 | 0
Diesel | 16 | 2 | 0 | 0 | 0 | 0 | 0 | 0 | 0 | 0 | 0 | 0 | 0 | 0 | 0 | 0 | 0 | 0 | 0 | 0 | 0 | 0 | 0 | 0 | 0 | 0
Diesel | 16 | 3 | 0 | 0 | 0 | 0 | 0 | 0 | 0 | 0 | 0 | 0 | 0 | 0 | 0 | 0 | 0 | 0 | 0 | 0 | 0 | 0 | 0 | 0 | 0 | 0
Diesel | 16 | 4 | 0 | 0 | 0 | 0 | 0 | 0 | 0 | 0 | 0 | 0 | 0 | 0 | 0 | 0 | 0 | 0 | 0 | 0 | 0 | 0 | 0 | 0 | 0 | 0
Diesel | 16 | 5 | 0 | 0 | 0 | 0 | 0 | 0 | 0 | 0 | 0 | 0 | 0 | 0 | 0 | 0 | 0 | 0 | 0 | 0 | 0 | 0 | 0 | 0 | 0 | 0
Diesel | 16 | 6 | 0 | 0 | 0 | 0 | 0 | 0 | 0 | 0 | 0 | 0 | 0 | 0 | 0 | 0 | 0 | 0 | 0 | 0 | 0 | 0 | 0 | 0 | 0 | 0
Diesel | 16 | 7 | 0 | 0 | 0 | 0 | 0 | 0 | 0 | 0 | 0 | 0 | 0 | 0 | 0 | 0 | 0 | 0 | 0 | 0 | 0 | 0 | 0 | 0 | 0 | 0
Diesel | 16 | 8 | 0 | 0 | 0 | 0 | 0 | 0 | 0 | 0 | 0 | 0 | 0 | 0 | 0 | 0 | 0 | 0 | 0 | 0 | 0 | 0 | 0 | 0 | 0 | 0
Diesel | 16 | 9 | 0 | 0 | 0 | 0 | 0 | 0 | 0 | 0 | 0 | 0 | 0 | 0 | 0 | 0 | 0 | 0 | 0 | 0 | 0 | 0 | 0 | 0 | 0 | 0
Diesel | 16 | 10 | 0 | 0 | 0 | 0 | 0 | 0 | 0 | 0 | 0 | 0 | 0 | 0 | 0 | 0 | 0 | 0 | 0 | 0 | 0 | 0 | 0 | 0 | 0 | 0
Diesel | 16 | 11 | 0 | 0 | 0 | 0 | 0 | 0 | 0 | 0 | 0 | 0 | 0 | 0 | 0 | 0 | 0 | 0 | 0 | 0 | 0 | 0 | 0 | 0 | 0 | 0
Diesel | 17 | 0 | 0 | 0 | 0 | 0 | 0 | 0 | 0 | 0 | 0 | 0 | 0 | 0 | 0 | 0 | 0 | 0 | 0 | 0 | 0 | 0 | 0 | 0 | 0 | 0
Diesel | 17 | 1 | 0 | 0 | 0 | 0 | 0 | 0 | 0 | 0 | 0 | 0 | 0 | 0 | 0 | 0 | 0 | 0 | 0 | 0 | 0 | 0 | 0 | 0 | 0 | 0
Diesel | 17 | 2 | 0 | 0 | 0 | 0 | 0 | 0 | 0 | 0 | 0 | 0 | 0 | 0 | 0 | 0 | 0 | 0 | 0 | 0 | 0 | 0 | 0 | 0 | 0 | 0
Diesel | 17 | 3 | 0 | 0 | 0 | 0 | 0 | 0 | 0 | 0 | 0 | 0 | 0 | 0 | 0 | 0 | 0 | 0 | 0 | 0 | 0 | 0 | 0 | 0 | 0 | 0
Diesel | 17 | 4 | 0 | 0 | 0 | 0 | 0 | 0 | 0 | 0 | 0 | 0 | 0 | 0 | 0 | 0 | 0 | 0 | 0 | 0 | 0 | 0 | 0 | 0 | 0 | 0
Diesel | 17 | 5 | 0 | 0 | 0 | 0 | 0 | 0 | 0 | 0 | 0 | 0 | 0 | 0 | 0 | 0 | 0 | 0 | 0 | 0 | 0 | 0 | 0 | 0 | 0 | 0
Diesel | 17 | 6 | 0 | 0 | 0 | 0 | 0 | 0 | 0 | 0 | 0 | 0 | 0 | 0 | 0 | 0 | 0 | 0 | 0 | 0 | 0 | 0 | 0 | 0 | 0 | 0
Diesel | 17 | 7 | 0 | 0 | 0 | 0 | 0 | 0 | 0 | 0 | 0 | 0 | 0 | 0 | 0 | 0 | 0 | 0 | 0 | 0 | 0 | 0 | 0 | 0 | 0 | 0
Diesel | 17 | 8 | 0 | 0 | 0 | 0 | 0 | 0 | 0 | 0 | 0 | 0 | 0 | 0 | 0 | 0 | 0 | 0 | 0 | 0 | 0 | 0 | 0 | 0 | 0 | 0
Diesel | 17 | 9 | 0 | 0 | 0 | 0 | 0 | 0 | 0 | 0 | 0 | 0 | 0 | 0 | 0 | 0 | 0 | 0 | 0 | 0 | 0 | 0 | 0 | 0 | 0 | 0
Diesel | 17 | 10 | 0 | 0 | 0 | 0 | 0 | 0 | 0 | 0 | 0 | 0 | 0 | 0 | 0 | 0 | 0 | 0 | 0 | 0 | 0 | 0 | 0 | 0 | 0 | 0
Diesel | 17 | 11 | 0 | 0 | 0 | 0 | 0 | 0 | 0 | 0 | 0 | 0 | 0 | 0 | 0 | 0 | 0 | 0 | 0 | 0 | 0 | 0 | 0 | 0 | 0 | 0
Diesel | 18 | 0 | 0 | 0 | 0 | 0 | 0 | 0 | 0 | 0 | 0 | 0 | 0 | 0 | 0 | 0 | 0 | 0 | 0 | 0 | 0 | 0 | 0 | 0 | 0 | 0
Diesel | 18 | 1 | 0 | 0 | 0 | 0 | 0 | 0 | 0 | 0 | 0 | 0 | 0 | 0 | 0 | 0 | 0 | 0 | 0 | 0 | 0 | 0 | 0 | 0 | 0 | 0
Diesel | 18 | 2 | 0 | 0 | 0 | 0 | 0 | 0 | 0 | 0 | 0 | 0 | 0 | 0 | 0 | 0 | 0 | 0 | 0 | 0 | 0 | 0 | 0 | 0 | 0 | 0
Diesel | 18 | 3 | 0 | 0 | 0 | 0 | 0 | 0 | 0 | 0 | 0 | 0 | 0 | 0 | 0 | 0 | 0 | 0 | 0 | 0 | 0 | 0 | 0 | 0 | 0 | 0
Diesel | 18 | 4 | 0 | 0 | 0 | 0 | 0 | 0 | 0 | 0 | 0 | 0 | 0 | 0 | 0 | 0 | 0 | 0 | 0 | 0 | 0 | 0 | 0 | 0 | 0 | 0
Diesel | 18 | 5 | 0 | 0 | 0 | 0 | 0 | 0 | 0 | 0 | 0 | 0 | 0 | 0 | 0 | 0 | 0 | 0 | 0 | 0 | 0 | 0 | 0 | 0 | 0 | 0
Diesel | 18 | 6 | 0 | 0 | 0 | 0 | 0 | 0 | 0 | 0 | 0 | 0 | 0 | 0 | 0 | 0 | 0 | 0 | 0 | 0 | 0 | 0 | 0 | 0 | 0 | 0
Diesel | 18 | 7 | 0 | 0 | 0 | 0 | 0 | 0 | 0 | 0 | 0 | 0 | 0 | 0 | 0 | 0 | 0 | 0 | 0 | 0 | 0 | 0 | 0 | 0 | 0 | 0
Diesel | 18 | 8 | 0 | 0 | 0 | 0 | 0 | 0 | 0 | 0 | 0 | 0 | 0 | 0 | 0 | 0 | 0 | 0 | 0 | 0 | 0 | 0 | 0 | 0 | 0 | 0
Diesel | 18 | 9 | 0 | 0 | 0 | 0 | 0 | 0 | 0 | 0 | 0 | 0 | 0 | 0 | 0 | 0 | 0 | 0 | 0 | 0 | 0 | 0 | 0 | 0 | 0 | 0
Diesel | 18 | 10 | 0 | 0 | 0 | 0 | 0 | 0 | 0 | 0 | 0 | 0 | 0 | 0 | 0 | 0 | 0 | 0 | 0 | 0 | 0 | 0 | 0 | 0 | 0 | 0
Diesel | 18 | 11 | 0 | 0 | 0 | 0 | 0 | 0 | 0 | 0 | 0 | 0 | 0 | 0 | 0 | 0 | 0 | 0 | 0 | 0 | 0 | 0 | 0 | 0 | 0 | 0
Diesel | 19 | 0 | 0 | 0 | 0 | 0 | 0 | 0 | 0 | 0 | 0 | 0 | 0 | 0 | 0 | 0 | 0 | 0 | 0 | 0 | 0 | 0 | 0 | 0 | 0 | 0
Diesel | 19 | 1 | 0 | 0 | 0 | 0 | 0 | 0 | 0 | 0 | 0 | 0 | 0 | 0 | 0 | 0 | 0 | 0 | 0 | 0 | 0 | 0 | 0 | 0 | 0 | 0
Diesel | 19 | 2 | 0 | 0 | 0 | 0 | 0 | 0 | 0 | 0 | 0 | 0 | 0 | 0 | 0 | 0 | 0 | 0 | 0 | 0 | 0 | 0 | 0 | 0 | 0 | 0
Diesel | 19 | 3 | 0 | 0 | 0 | 0 | 0 | 0 | 0 | 0 | 0 | 0 | 0 | 0 | 0 | 0 | 0 | 0 | 0 | 0 | 0 | 0 | 0 | 0 | 0 | 0
Diesel | 19 | 4 | 0 | 0 | 0 | 0 | 0 | 0 | 0 | 0 | 0 | 0 | 0 | 0 | 0 | 0 | 0 | 0 | 0 | 0 | 0 | 0 | 0 | 0 | 0 | 0
Diesel | 19 | 5 | 0 | 0 | 0 | 0 | 0 | 0 | 0 | 0 | 0 | 0 | 0 | 0 | 0 | 0 | 0 | 0 | 0 | 0 | 0 | 0 | 0 | 0 | 0 | 0
Diesel | 19 | 6 | 0 | 0 | 0 | 0 | 0 | 0 | 0 | 0 | 0 | 0 | 0 | 0 | 0 | 0 | 0 | 0 | 0 | 0 | 0 | 0 | 0 | 0 | 0 | 0
Diesel | 19 | 7 | 0 | 0 | 0 | 0 | 0 | 0 | 0 | 0 | 0 | 0 | 0 | 0 | 0 | 0 | 0 | 0 | 0 | 0 | 0 | 0 | 0 | 0 | 0 | 0
Diesel | 19 | 8 | 0 | 0 | 0 | 0 | 0 | 0 | 0 | 0 | 0 | 0 | 0 | 0 | 0 | 0 | 0 | 0 | 0 | 0 | 0 | 0 | 0 | 0 | 0 | 0
Diesel | 19 | 9 | 0 | 0 | 0 | 0 | 0 | 0 | 0 | 0 | 0 | 0 | 0 | 0 | 0 | 0 | 0 | 0 | 0 | 0 | 0 | 0 | 0 | 0 | 0 | 0
Diesel | 19 | 10 | 0 | 0 | 0 | 0 | 0 | 0 | 0 | 0 | 0 | 0 | 0 | 0 | 0 | 0 | 0 | 0 | 0 | 0 | 0 | 0 | 0 | 0 | 0 | 0
Diesel | 19 | 11 | 0 | 0 | 0 | 0 | 0 | 0 | 0 | 0 | 0 | 0 | 0 | 0 | 0 | 0 | 0 | 0 | 0 | 0 | 0 | 0 | 0 | 0 | 0 | 0
PV | 0 | 0 | 0 | 0 | 0 | 0 | 0 | 0 | 0 | 0 | 0 | 0 | 0 | 0 | 0 | 0 | 0 | 0 | 0 | 0 | 0 | 0 | 0 | 0 | 0 | 0
PV | 0 | 1 | 0 | 0 | 0 | 0 | 0 | 0 | 0 | 0 | 0 | 0 | 0 | 0 | 0 | 0 | 0 | 0 | 0 | 0 | 0 | 0 | 0 | 0 | 0 | 0
PV | 0 | 2 | 0 | 0 | 0 | 0 | 0 | 0 | 0 | 0 | 0 | 0 | 0 | 0 | 0 | 0 | 0 | 0 | 0 | 0 | 0 | 0 | 0 | 0 | 0 | 0
PV | 0 | 3 | 0 | 0 | 0 | 0 | 0 | 0 | 0 | 0 | 0 | 0 | 0 | 0 | 0 | 0 | 0 | 0 | 0 | 0 | 0 | 0 | 0 | 0 | 0 | 0
PV | 0 | 4 | 0 | 0 | 0 | 0 | 0 | 0 | 0 | 0 | 0 | 0 | 0 | 0 | 0 | 0 | 0 | 0 | 0 | 0 | 0 | 0 | 0 | 0 | 0 | 0
PV | 0 | 5 | 0 | 0 | 0 | 0 | 0 | 0 | 0 | 0 | 0 | 0 | 0 | 0 | 0 | 0 | 0 | 0 | 0 | 0 | 0 | 0 | 0 | 0 | 0 | 0
PV | 0 | 6 | 0 | 0 | 0 | 0 | 0 | 0 | 0 | 0 | 0 | 0 | 0 | 0 | 0 | 0 | 0 | 0 | 0 | 0 | 0 | 0 | 0 | 0 | 0 | 0
PV | 0 | 7 | 0 | 0 | 0 | 0 | 0 | 0 | 0 | 0 | 0 | 0 | 0 | 0 | 0 | 0 | 0 | 0 | 0 | 0 | 0 | 0 | 0 | 0 | 0 | 0
PV | 0 | 8 | 0 | 0 | 0 | 0 | 0 | 0 | 0 | 0 | 0 | 0 | 0 | 0 | 0 | 0 | 0 | 0 | 0 | 0 | 0 | 0 | 0 | 0 | 0 | 0
PV | 0 | 9 | 0 | 0 | 0 | 0 | 0 | 0 | 0 | 0 | 0 | 0 | 0 | 0 | 0 | 0 | 0 | 0 | 0 | 0 | 0 | 0 | 0 | 0 | 0 | 0
PV | 0 | 10 | 0 | 0 | 0 | 0 | 0 | 0 | 0 | 0 | 0 | 0 | 0 | 0 | 0 | 0 | 0 | 0 | 0 | 0 | 0 | 0 | 0 | 0 | 0 | 0
PV | 0 | 11 | 0 | 0 | 0 | 0 | 0 | 0 | 0 | 0 | 0 | 0 | 0 | 0 | 0 | 0 | 0 | 0 | 0 | 0 | 0 | 0 | 0 | 0 | 0 | 0
PV | 1 | 0 | 0 | 0 | 0 | 0 | 0 | 0 | 0 | 0 | 0 | 0 | 0 | 0 | 0 | 0 | 0 | 0 | 0 | 0 | 0 | 0 | 0 | 0 | 0 | 0
PV | 1 | 1 | 0 | 0 | 0 | 0 | 0 | 0 | 0 | 0 | 0 | 0 | 0 | 0 | 0 | 0 | 0 | 0 | 0 | 0 | 0 | 0 | 0 | 0 | 0 | 0
PV | 1 | 2 | 0 | 0 | 0 | 0 | 0 | 0 | 0 | 0 | 0 | 0 | 0 | 0 | 0 | 0 | 0 | 0 | 0 | 0 | 0 | 0 | 0 | 0 | 0 | 0
PV | 1 | 3 | 0 | 0 | 0 | 0 | 0 | 0 | 0 | 0 | 0 | 0 | 0 | 0 | 0 | 0 | 0 | 0 | 0 | 0 | 0 | 0 | 0 | 0 | 0 | 0
PV | 1 | 4 | 0 | 0 | 0 | 0 | 0 | 0 | 0 | 0 | 0 | 0 | 0 | 0 | 0 | 0 | 0 | 0 | 0 | 0 | 0 | 0 | 0 | 0 | 0 | 0
PV | 1 | 5 | 0 | 0 | 0 | 0 | 0 | 0 | 0 | 0 | 0 | 0 | 0 | 0 | 0 | 0 | 0 | 0 | 0 | 0 | 0 | 0 | 0 | 0 | 0 | 0
PV | 1 | 6 | 0 | 0 | 0 | 0 | 0 | 0 | 0 | 0 | 0 | 0 | 0 | 0 | 0 | 0 | 0 | 0 | 0 | 0 | 0 | 0 | 0 | 0 | 0 | 0
PV | 1 | 7 | 0 | 0 | 0 | 0 | 0 | 0 | 0 | 0 | 0 | 0 | 0 | 0 | 0 | 0 | 0 | 0 | 0 | 0 | 0 | 0 | 0 | 0 | 0 | 0
PV | 1 | 8 | 0 | 0 | 0 | 0 | 0 | 0 | 0 | 0 | 0 | 0 | 0 | 0 | 0 | 0 | 0 | 0 | 0 | 0 | 0 | 0 | 0 | 0 | 0 | 0
PV | 1 | 9 | 0 | 0 | 0 | 0 | 0 | 0 | 0 | 0 | 0 | 0 | 0 | 0 | 0 | 0 | 0 | 0 | 0 | 0 | 0 | 0 | 0 | 0 | 0 | 0
PV | 1 | 10 | 0 | 0 | 0 | 0 | 0 | 0 | 0 | 0 | 0 | 0 | 0 | 0 | 0 | 0 | 0 | 0 | 0 | 0 | 0 | 0 | 0 | 0 | 0 | 0
PV | 1 | 11 | 0 | 0 | 0 | 0 | 0 | 0 | 0 | 0 | 0 | 0 | 0 | 0 | 0 | 0 | 0 | 0 | 0 | 0 | 0 | 0 | 0 | 0 | 0 | 0
PV | 2 | 0 | 0 | 0 | 0 | 0 | 0 | 0 | 0 | 0 | 0 | 0 | 0 | 0 | 0 | 0 | 0 | 0 | 0 | 0 | 0 | 0 | 0 | 0 | 0 | 0
PV | 2 | 1 | 0 | 0 | 0 | 0 | 0 | 0 | 0 | 0 | 0 | 0 | 0 | 0 | 0 | 0 | 0 | 0 | 0 | 0 | 0 | 0 | 0 | 0 | 0 | 0
PV | 2 | 2 | 0 | 0 | 0 | 0 | 0 | 0 | 0 | 0 | 0 | 0 | 0 | 0 | 0 | 0 | 0 | 0 | 0 | 0 | 0 | 0 | 0 | 0 | 0 | 0
PV | 2 | 3 | 0 | 0 | 0 | 0 | 0 | 0 | 0 | 0 | 0 | 0 | 0 | 0 | 0 | 0 | 0 | 0 | 0 | 0 | 0 | 0 | 0 | 0 | 0 | 0
PV | 2 | 4 | 0 | 0 | 0 | 0 | 0 | 0 | 0 | 0 | 0 | 0 | 0 | 0 | 0 | 0 | 0 | 0 | 0 | 0 | 0 | 0 | 0 | 0 | 0 | 0
PV | 2 | 5 | 0 | 0 | 0 | 0 | 0 | 0 | 0 | 0 | 0 | 0 | 0 | 0 | 0 | 0 | 0 | 0 | 0 | 0 | 0 | 0 | 0 | 0 | 0 | 0
PV | 2 | 6 | 0 | 0 | 0 | 0 | 0 | 0 | 0 | 0 | 0 | 0 | 0 | 0 | 0 | 0 | 0 | 0 | 0 | 0 | 0 | 0 | 0 | 0 | 0 | 0
PV | 2 | 7 | 0 | 0 | 0 | 0 | 0 | 0 | 0 | 0 | 0 | 0 | 0 | 0 | 0 | 0 | 0 | 0 | 0 | 0 | 0 | 0 | 0 | 0 | 0 | 0
PV | 2 | 8 | 0 | 0 | 0 | 0 | 0 | 0 | 0 | 0 | 0 | 0 | 0 | 0 | 0 | 0 | 0 | 0 | 0 | 0 | 0 | 0 | 0 | 0 | 0 | 0
PV | 2 | 9 | 0 | 0 | 0 | 0 | 0 | 0 | 0 | 0 | 0 | 0 | 0 | 0 | 0 | 0 | 0 | 0 | 0 | 0 | 0 | 0 | 0 | 0 | 0 | 0
PV | 2 | 10 | 0 | 0 | 0 | 0 | 0 | 0 | 0 | 0 | 0 | 0 | 0 | 0 | 0 | 0 | 0 | 0 | 0 | 0 | 0 | 0 | 0 | 0 | 0 | 0
PV | 2 | 11 | 0 | 0 | 0 | 0 | 0 | 0 | 0 | 0 | 0 | 0 | 0 | 0 | 0 | 0 | 0 | 0 | 0 | 0 | 0 | 0 | 0 | 0 | 0 | 0
PV | 3 | 0 | 0 | 0 | 0 | 0 | 0 | 0 | 0 | 0 | 0 | 0 | 0 | 0 | 0 | 0 | 0 | 0 | 0 | 0 | 0 | 0 | 0 | 0 | 0 | 0
PV | 3 | 1 | 0 | 0 | 0 | 0 | 0 | 0 | 0 | 0 | 0 | 0 | 0 | 0 | 0 | 0 | 0 | 0 | 0 | 0 | 0 | 0 | 0 | 0 | 0 | 0
PV | 3 | 2 | 0 | 0 | 0 | 0 | 0 | 0 | 0 | 0 | 0 | 0 | 0 | 0 | 0 | 0 | 0 | 0 | 0 | 0 | 0 | 0 | 0 | 0 | 0 | 0
PV | 3 | 3 | 0 | 0 | 0 | 0 | 0 | 0 | 0 | 0 | 0 | 0 | 0 | 0 | 0 | 0 | 0 | 0 | 0 | 0 | 0 | 0 | 0 | 0 | 0 | 0
PV | 3 | 4 | 0 | 0 | 0 | 0 | 0 | 0 | 0 | 0 | 0 | 0 | 0 | 0 | 0 | 0 | 0 | 0 | 0 | 0 | 0 | 0 | 0 | 0 | 0 | 0
PV | 3 | 5 | 0 | 0 | 0 | 0 | 0 | 0 | 0 | 0 | 0 | 0 | 0 | 0 | 0 | 0 | 0 | 0 | 0 | 0 | 0 | 0 | 0 | 0 | 0 | 0
PV | 3 | 6 | 0 | 0 | 0 | 0 | 0 | 0 | 0 | 0 | 0 | 0 | 0 | 0 | 0 | 0 | 0 | 0 | 0 | 0 | 0 | 0 | 0 | 0 | 0 | 0
PV | 3 | 7 | 0 | 0 | 0 | 0 | 0 | 0 | 0 | 0 | 0 | 0 | 0 | 0 | 0 | 0 | 0 | 0 | 0 | 0 | 0 | 0 | 0 | 0 | 0 | 0
PV | 3 | 8 | 0 | 0 | 0 | 0 | 0 | 0 | 0 | 0 | 0 | 0 | 0 | 0 | 0 | 0 | 0 | 0 | 0 | 0 | 0 | 0 | 0 | 0 | 0 | 0
PV | 3 | 9 | 0 | 0 | 0 | 0 | 0 | 0 | 0 | 0 | 0 | 0 | 0 | 0 | 0 | 0 | 0 | 0 | 0 | 0 | 0 | 0 | 0 | 0 | 0 | 0
PV | 3 | 10 | 0 | 0 | 0 | 0 | 0 | 0 | 0 | 0 | 0 | 0 | 0 | 0 | 0 | 0 | 0 | 0 | 0 | 0 | 0 | 0 | 0 | 0 | 0 | 0
PV | 3 | 11 | 0 | 0 | 0 | 0 | 0 | 0 | 0 | 0 | 0 | 0 | 0 | 0 | 0 | 0 | 0 | 0 | 0 | 0 | 0 | 0 | 0 | 0 | 0 | 0
PV | 4 | 0 | 0 | 0 | 0 | 0 | 0 | 0 | 0 | 0 | 0 | 0 | 0 | 0 | 0 | 0 | 0 | 0 | 0 | 0 | 0 | 0 | 0 | 0 | 0 | 0
PV | 4 | 1 | 0 | 0 | 0 | 0 | 0 | 0 | 0 | 0 | 0 | 0 | 0 | 0 | 0 | 0 | 0 | 0 | 0 | 0 | 0 | 0 | 0 | 0 | 0 | 0
PV | 4 | 2 | 0 | 0 | 0 | 0 | 0 | 0 | 0 | 0 | 0 | 0 | 0 | 0 | 0 | 0 | 0 | 0 | 0 | 0 | 0 | 0 | 0 | 0 | 0 | 0
PV | 4 | 3 | 0 | 0 | 0 | 0 | 0 | 0 | 0 | 0 | 0 | 0 | 0 | 0 | 0 | 0 | 0 | 0 | 0 | 0 | 0 | 0 | 0 | 0 | 0 | 0
PV | 4 | 4 | 0 | 0 | 0 | 0 | 0 | 0 | 0 | 0 | 0 | 0 | 0 | 0 | 0 | 0 | 0 | 0 | 0 | 0 | 0 | 0 | 0 | 0 | 0 | 0
PV | 4 | 5 | 0 | 0 | 0 | 0 | 0 | 0 | 0 | 0 | 0 | 0 | 0 | 0 | 0 | 0 | 0 | 0 | 0 | 0 | 0 | 0 | 0 | 0 | 0 | 0
PV | 4 | 6 | 0 | 0 | 0 | 0 | 0 | 0 | 0 | 0 | 0 | 0 | 0 | 0 | 0 | 0 | 0 | 0 | 0 | 0 | 0 | 0 | 0 | 0 | 0 | 0
PV | 4 | 7 | 0 | 0 | 0 | 0 | 0 | 0 | 0 | 0 | 0 | 0 | 0 | 0 | 0 | 0 | 0 | 0 | 0 | 0 | 0 | 0 | 0 | 0 | 0 | 0
PV | 4 | 8 | 0 | 0 | 0 | 0 | 0 | 0 | 0 | 0 | 0 | 0 | 0 | 0 | 0 | 0 | 0 | 0 | 0 | 0 | 0 | 0 | 0 | 0 | 0 | 0
PV | 4 | 9 | 0 | 0 | 0 | 0 | 0 | 0 | 0 | 0 | 0 | 0 | 0 | 0 | 0 | 0 | 0 | 0 | 0 | 0 | 0 | 0 | 0 | 0 | 0 | 0
PV | 4 | 10 | 0 | 0 | 0 | 0 | 0 | 0 | 0 | 0 | 0 | 0 | 0 | 0 | 0 | 0 | 0 | 0 | 0 | 0 | 0 | 0 | 0 | 0 | 0 | 0
PV | 4 | 11 | 0 | 0 | 0 | 0 | 0 | 0 | 0 | 0 | 0 | 0 | 0 | 0 | 0 | 0 | 0 | 0 | 0 | 0 | 0 | 0 | 0 | 0 | 0 | 0
PV | 5 | 0 | 0 | 0 | 0 | 0 | 0 | 0 | 0 | 0 | 0 | 0 | 0 | 0 | 0 | 0 | 0 | 0 | 0 | 0 | 0 | 0 | 0 | 0 | 0 | 0
PV | 5 | 1 | 0 | 0 | 0 | 0 | 0 | 0 | 0 | 0 | 0 | 0 | 0 | 0 | 0 | 0 | 0 | 0 | 0 | 0 | 0 | 0 | 0 | 0 | 0 | 0
PV | 5 | 2 | 0 | 0 | 0 | 0 | 0 | 0 | 0 | 0 | 0 | 0 | 0.41253 | 6.229 | 7.9846 | 0 | 0 | 0 | 0 | 0 | 0 | 0 | 0 | 0 | 0 | 0
PV | 5 | 3 | 0 | 0 | 0 | 0 | 0 | 0 | 0 | 0 | 5.1747 | 5.3587 | 5.5824 | 6.5201 | 8.2226 | 4.1927 | 0 | 0 | 0 | 0 | 0 | 0 | 0 | 0 | 0 | 0
PV | 5 | 4 | 0 | 0 | 0 | 0 | 0 | 0 | 0 | 0 | 5.5962 | 4.9747 | 4.9194 | 6.0674 | 8.2803 | 4.1664 | 0 | 0 | 0 | 0 | 0 | 0 | 0 | 0 | 0 | 0
PV | 5 | 5 | 0 | 0 | 0 | 0 | 0 | 0 | 0 | 0 | 0 | 6.8716 | 1.5666 | 3.9549 | 1.9996 | 0.49561 | 0 | 0 | 0 | 0 | 0 | 0 | 0 | 0 | 0 | 0
PV | 5 | 6 | 0 | 0 | 0 | 0 | 0 | 0 | 0 | 0 | 0 | 1.688 | 0.44345 | 1.3173 | 0.87334 | 0 | 0 | 0 | 0 | 0 | 0 | 0 | 0 | 0 | 0 | 0
PV | 5 | 7 | 0 | 0 | 0 | 0 | 0 | 0 | 0 | 0 | 0 | 2.6076 | 0.71823 | 1.8172 | 1.2443 | 0 | 0 | 0 | 0 | 0 | 0 | 0 | 0 | 0 | 0 | 0
PV | 5 | 8 | 0 | 0 | 0 | 0 | 0 | 0 | 0 | 0 | 4.0041 | 2.2622 | 1.9009 | 3.7086 | 2.3077 | 0.64823 | 0 | 0 | 0 | 0 | 0 | 0 | 0 | 0 | 0 | 0
PV | 5 | 9 | 0 | 0 | 0 | 0 | 0 | 0 | 0 | 0 | 3.3036 | 2.64 | 3.4492 | 4.4232 | 2.6634 | 0.57913 | 0 | 0 | 0 | 0 | 0 | 0 | 0 | 0 | 0 | 0
PV | 5 | 10 | 0 | 0 | 0 | 0 | 0 | 0 | 0 | 0 | 0 | 0 | 0.034064 | 0.86914 | 0.48201 | 0 | 0 | 0 | 0 | 0 | 0 | 0 | 0 | 0 | 0 | 0
PV | 5 | 11 | 0 | 0 | 0 | 0 | 0 | 0 | 0 | 0 | 0 | 0 | 0.17187 | 1.0038 | 0.40581 | 0 | 0 | 0 | 0 | 0 | 0 | 0 | 0 | 0 | 0 | 0
PV | 6 | 0 | 0 | 0 | 0 | 0 | 0 | 0 | 0 | 0 | 0 | 0 | 0 | 0 | 0 | 0 | 0 | 0 | 0 | 0 | 0 | 0 | 0 | 0 | 0 | 0
PV | 6 | 1 | 0 | 0 | 0 | 0 | 0 | 0 | 0 | 0 | 0 | 0 | 0 | 0 | 0 | 0 | 0 | 0 | 0 | 0 | 0 | 0 | 0 | 0 | 0 | 0
PV | 6 | 2 | 0 | 0 | 0 | 0 | 0 | 0 | 0 | 0 | 0 | 0 | 0 | 5.5703 | 5.2821 | 0 | 0 | 0 | 0 | 0 | 0 | 0 | 0 | 0 | 0 | 0
PV | 6 | 3 | 0 | 0 | 0 | 0 | 0 | 0 | 0 | 0 | 0 | 10.0599 | 4.9633 | 5.9073 | 5.4936 | 1.5881 | 0 | 0 | 0 | 0 | 0 | 0 | 0 | 0 | 0 | 0
PV | 6 | 4 | 0 | 0 | 0 | 0 | 0 | 0 | 0 | 0 | 5.085 | 4.4331 | 4.2535 | 5.408 | 7.9854 | 1.1641 | 0 | 0 | 0 | 0 | 0 | 0 | 0 | 0 | 0 | 0
PV | 6 | 5 | 0 | 0 | 0 | 0 | 0 | 0 | 0 | 0 | 0 | 4.6511 | 0.8514 | 1.7445 | 1.2912 | 0 | 0 | 0 | 0 | 0 | 0 | 0 | 0 | 0 | 0 | 0
PV | 6 | 6 | 0 | 0 | 0 | 0 | 0 | 0 | 0 | 0 | 0 | 0.30115 | 0 | 0.54663 | 0.10687 | 0 | 0 | 0 | 0 | 0 | 0 | 0 | 0 | 0 | 0 | 0
PV | 6 | 7 | 0 | 0 | 0 | 0 | 0 | 0 | 0 | 0 | 0 | 0.58215 | 0 | 1.05 | 0.47637 | 0 | 0 | 0 | 0 | 0 | 0 | 0 | 0 | 0 | 0 | 0
PV | 6 | 8 | 0 | 0 | 0 | 0 | 0 | 0 | 0 | 0 | 0 | 4.2557 | 1.1438 | 2.0877 | 1.5596 | 0 | 0 | 0 | 0 | 0 | 0 | 0 | 0 | 0 | 0 | 0
PV | 6 | 9 | 0 | 0 | 0 | 0 | 0 | 0 | 0 | 0 | 0 | 4.2147 | 2.0477 | 3.7643 | 2.0128 | 0 | 0 | 0 | 0 | 0 | 0 | 0 | 0 | 0 | 0 | 0
PV | 6 | 10 | 0 | 0 | 0 | 0 | 0 | 0 | 0 | 0 | 0 | 0 | 0 | 0.24953 | 0 | 0 | 0 | 0 | 0 | 0 | 0 | 0 | 0 | 0 | 0 | 0
PV | 6 | 11 | 0 | 0 | 0 | 0 | 0 | 0 | 0 | 0 | 0 | 0 | 0 | 0.34437 | 0 | 0 | 0 | 0 | 0 | 0 | 0 | 0 | 0 | 0 | 0 | 0
PV | 7 | 0 | 0 | 0 | 0 | 0 | 0 | 0 | 0 | 0 | 0 | 0 | 0 | 0 | 0 | 0 | 0 | 0 | 0 | 0 | 0 | 0 | 0 | 0 | 0 | 0
PV | 7 | 1 | 0 | 0 | 0 | 0 | 0 | 0 | 0 | 0 | 0 | 0 | 0 | 0 | 0 | 0 | 0 | 0 | 0 | 0 | 0 | 0 | 0 | 0 | 0 | 0
PV | 7 | 2 | 0 | 0 | 0 | 0 | 0 | 0 | 0 | 0 | 0 | 0 | 0 | 5.1782 | 0.69453 | 0 | 0 | 0 | 0 | 0 | 0 | 0 | 0 | 0 | 0 | 0
PV | 7 | 3 | 0 | 0 | 0 | 0 | 0 | 0 | 0 | 0 | 0 | 8.5351 | 4.6127 | 5.5633 | 5.1549 | 1.2649 | 0 | 0 | 0 | 0 | 0 | 0 | 0 | 0 | 0 | 0
PV | 7 | 4 | 0 | 0 | 0 | 0 | 0 | 0 | 0 | 0 | 0 | 8.7808 | 1.9967 | 5.0151 | 4.6249 | 0.79648 | 0 | 0 | 0 | 0 | 0 | 0 | 0 | 0 | 0 | 0
PV | 7 | 5 | 0 | 0 | 0 | 0 | 0 | 0 | 0 | 0 | 0 | 1.1315 | 1.0039 | 1.2958 | 0.84692 | 0 | 0 | 0 | 0 | 0 | 0 | 0 | 0 | 0 | 0 | 0
PV | 7 | 6 | 0 | 0 | 0 | 0 | 0 | 0 | 0 | 0 | 0 | 0 | 0 | 0.036907 | 0 | 0 | 0 | 0 | 0 | 0 | 0 | 0 | 0 | 0 | 0 | 0
PV | 7 | 7 | 0 | 0 | 0 | 0 | 0 | 0 | 0 | 0 | 0 | 0.20214 | 0 | 0.54393 | 0 | 0 | 0 | 0 | 0 | 0 | 0 | 0 | 0 | 0 | 0 | 0
PV | 7 | 8 | 0 | 0 | 0 | 0 | 0 | 0 | 0 | 0 | 0 | 1.2754 | 0.64828 | 1.5969 | 1.0735 | 0 | 0 | 0 | 0 | 0 | 0 | 0 | 0 | 0 | 0 | 0
PV | 7 | 9 | 0 | 0 | 0 | 0 | 0 | 0 | 0 | 0 | 0 | 1.8315 | 1.6531 | 2.5328 | 1.6293 | 0 | 0 | 0 | 0 | 0 | 0 | 0 | 0 | 0 | 0 | 0
PV | 7 | 10 | 0 | 0 | 0 | 0 | 0 | 0 | 0 | 0 | 0 | 0 | 0 | 0 | 0 | 0 | 0 | 0 | 0 | 0 | 0 | 0 | 0 | 0 | 0 | 0
PV | 7 | 11 | 0 | 0 | 0 | 0 | 0 | 0 | 0 | 0 | 0 | 0 | 0 | 0 | 0 | 0 | 0 | 0 | 0 | 0 | 0 | 0 | 0 | 0 | 0 | 0
PV | 8 | 0 | 0 | 0 | 0 | 0 | 0 | 0 | 0 | 0 | 0 | 0 | 0 | 0 | 0 | 0 | 0 | 0 | 0 | 0 | 0 | 0 | 0 | 0 | 0 | 0
PV | 8 | 1 | 0 | 0 | 0 | 0 | 0 | 0 | 0 | 0 | 0 | 0 | 0 | 0 | 0 | 0 | 0 | 0 | 0 | 0 | 0 | 0 | 0 | 0 | 0 | 0
PV | 8 | 2 | 0 | 0 | 0 | 0 | 0 | 0 | 0 | 0 | 0 | 0 | 0 | 0.32084 | 0 | 0 | 0 | 0 | 0 | 0 | 0 | 0 | 0 | 0 | 0 | 0
PV | 8 | 3 | 0 | 0 | 0 | 0 | 0 | 0 | 0 | 0 | 0 | 1.8651 | 4.0868 | 4.8876 | 4.4848 | 0.61112 | 0 | 0 | 0 | 0 | 0 | 0 | 0 | 0 | 0 | 0
PV | 8 | 4 | 0 | 0 | 0 | 0 | 0 | 0 | 0 | 0 | 0 | 1.9116 | 4.0282 | 4.288 | 1.65 | 0.095969 | 0 | 0 | 0 | 0 | 0 | 0 | 0 | 0 | 0 | 0
PV | 8 | 5 | 0 | 0 | 0 | 0 | 0 | 0 | 0 | 0 | 0 | 0.48434 | 0 | 0.51021 | 0.065928 | 0 | 0 | 0 | 0 | 0 | 0 | 0 | 0 | 0 | 0 | 0
PV | 8 | 6 | 0 | 0 | 0 | 0 | 0 | 0 | 0 | 0 | 0 | 0 | 0 | 0 | 0 | 0 | 0 | 0 | 0 | 0 | 0 | 0 | 0 | 0 | 0 | 0
PV | 8 | 7 | 0 | 0 | 0 | 0 | 0 | 0 | 0 | 0 | 0 | 0 | 0 | 0 | 0 | 0 | 0 | 0 | 0 | 0 | 0 | 0 | 0 | 0 | 0 | 0
PV | 8 | 8 | 0 | 0 | 0 | 0 | 0 | 0 | 0 | 0 | 0 | 0.58361 | 0 | 0.76708 | 0.2486 | 0 | 0 | 0 | 0 | 0 | 0 | 0 | 0 | 0 | 0 | 0
PV | 8 | 9 | 0 | 0 | 0 | 0 | 0 | 0 | 0 | 0 | 0 | 1.2356 | 0.92433 | 1.8063 | 0.91204 | 0 | 0 | 0 | 0 | 0 | 0 | 0 | 0 | 0 | 0 | 0
PV | 8 | 10 | 0 | 0 | 0 | 0 | 0 | 0 | 0 | 0 | 0 | 0 | 0 | 0 | 0 | 0 | 0 | 0 | 0 | 0 | 0 | 0 | 0 | 0 | 0 | 0
PV | 8 | 11 | 0 | 0 | 0 | 0 | 0 | 0 | 0 | 0 | 0 | 0 | 0 | 0 | 0 | 0 | 0 | 0 | 0 | 0 | 0 | 0 | 0 | 0 | 0 | 0
PV | 9 | 0 | 0 | 0 | 0 | 0 | 0 | 0 | 0 | 0 | 0 | 0 | 0 | 0 | 0 | 0 | 0 | 0 | 0 | 0 | 0 | 0 | 0 | 0 | 0 | 0
PV | 9 | 1 | 0 | 0 | 0 | 0 | 0 | 0 | 0 | 0 | 0 | 0 | 0 | 0 | 0 | 0 | 0 | 0 | 0 | 0 | 0 | 0 | 0 | 0 | 0 | 0
PV | 9 | 2 | 0 | 0 | 0 | 0 | 0 | 0 | 0 | 0 | 0 | 0 | 0 | 0 | 0 | 0 | 0 | 0 | 0 | 0 | 0 | 0 | 0 | 0 | 0 | 0
PV | 9 | 3 | 0 | 0 | 0 | 0 | 0 | 0 | 0 | 0 | 0 | 1.2676 | 1.022 | 2.0715 | 2.7854 | 0 | 0 | 0 | 0 | 0 | 0 | 0 | 0 | 0 | 0 | 0
PV | 9 | 4 | 0 | 0 | 0 | 0 | 0 | 0 | 0 | 0 | 0 | 1.2847 | 1.2072 | 1.4455 | 0.89516 | 0 | 0 | 0 | 0 | 0 | 0 | 0 | 0 | 0 | 0 | 0
PV | 9 | 5 | 0 | 0 | 0 | 0 | 0 | 0 | 0 | 0 | 0 | 0 | 0 | 0 | 0 | 0 | 0 | 0 | 0 | 0 | 0 | 0 | 0 | 0 | 0 | 0
PV | 9 | 6 | 0 | 0 | 0 | 0 | 0 | 0 | 0 | 0 | 0 | 0 | 0 | 0 | 0 | 0 | 0 | 0 | 0 | 0 | 0 | 0 | 0 | 0 | 0 | 0
PV | 9 | 7 | 0 | 0 | 0 | 0 | 0 | 0 | 0 | 0 | 0 | 0 | 0 | 0 | 0 | 0 | 0 | 0 | 0 | 0 | 0 | 0 | 0 | 0 | 0 | 0
PV | 9 | 8 | 0 | 0 | 0 | 0 | 0 | 0 | 0 | 0 | 0 | 0 | 0 | 0 | 0 | 0 | 0 | 0 | 0 | 0 | 0 | 0 | 0 | 0 | 0 | 0
PV | 9 | 9 | 0 | 0 | 0 | 0 | 0 | 0 | 0 | 0 | 0 | 0.60996 | 0.15908 | 1.0435 | 0.15895 | 0 | 0 | 0 | 0 | 0 | 0 | 0 | 0 | 0 | 0 | 0
PV | 9 | 10 | 0 | 0 | 0 | 0 | 0 | 0 | 0 | 0 | 0 | 0 | 0 | 0 | 0 | 0 | 0 | 0 | 0 | 0 | 0 | 0 | 0 | 0 | 0 | 0
PV | 9 | 11 | 0 | 0 | 0 | 0 | 0 | 0 | 0 | 0 | 0 | 0 | 0 | 0 | 0 | 0 | 0 | 0 | 0 | 0 | 0 | 0 | 0 | 0 | 0 | 0
PV | 10 | 0 | 0 | 0 | 0 | 0 | 0 | 0 | 0 | 0 | 0 | 0 | 0 | 0 | 0 | 0 | 0 | 0 | 0 | 0 | 0 | 0 | 0 | 0 | 0 | 0
PV | 10 | 1 | 0 | 0 | 0 | 0 | 0 | 0 | 0 | 0 | 0 | 0 | 0 | 0 | 0 | 0 | 0 | 0 | 0 | 0 | 0 | 0 | 0 | 0 | 0 | 0
PV | 10 | 2 | 0 | 0 | 0 | 0 | 0 | 0 | 0 | 0 | 0 | 0.84853 | 0.9669 | 6.8287 | 7.0789 | 0.19741 | 0 | 0 | 0 | 0 | 0 | 0 | 0 | 0 | 0 | 0
PV | 10 | 3 | 0 | 0 | 0 | 0 | 0 | 0 | 0 | 0 | 2.44 | 6.7462 | 6.4008 | 7.3732 | 7.4873 | 5.1553 | 0.01846 | 0 | 0 | 0 | 0 | 0 | 0 | 0 | 0 | 0
PV | 10 | 4 | 0 | 0 | 0 | 0 | 0 | 0 | 0 | 0 | 2.7716 | 6.2215 | 5.4794 | 6.663 | 6.8035 | 4.8949 | 0 | 0 | 0 | 0 | 0 | 0 | 0 | 0 | 0 | 0
PV | 10 | 5 | 0 | 0 | 0 | 0 | 0 | 0 | 0 | 0 | 1.3057 | 4.0958 | 1.8541 | 4.2569 | 2.4754 | 0.91412 | 0 | 0 | 0 | 0 | 0 | 0 | 0 | 0 | 0 | 0
PV | 10 | 6 | 0 | 0 | 0 | 0 | 0 | 0 | 0 | 0 | 0 | 1.6238 | 0.408 | 1.2982 | 0.87752 | 0 | 0 | 0 | 0 | 0 | 0 | 0 | 0 | 0 | 0 | 0
PV | 10 | 7 | 0 | 0 | 0 | 0 | 0 | 0 | 0 | 0 | 0 | 1.8928 | 0.64908 | 1.8174 | 1.2403 | 0 | 0 | 0 | 0 | 0 | 0 | 0 | 0 | 0 | 0 | 0
PV | 10 | 8 | 0 | 0 | 0 | 0 | 0 | 0 | 0 | 0 | 0 | 3.4901 | 1.9567 | 2.9208 | 2.413 | 0.86053 | 0 | 0 | 0 | 0 | 0 | 0 | 0 | 0 | 0 | 0
PV | 10 | 9 | 0 | 0 | 0 | 0 | 0 | 0 | 0 | 0 | 0.82164 | 4.5342 | 4.0358 | 5.0215 | 4.1605 | 1.3116 | 0 | 0 | 0 | 0 | 0 | 0 | 0 | 0 | 0 | 0
PV | 10 | 10 | 0 | 0 | 0 | 0 | 0 | 0 | 0 | 0 | 0 | 0.55232 | 0.85386 | 1.6848 | 1.3521 | 0 | 0 | 0 | 0 | 0 | 0 | 0 | 0 | 0 | 0 | 0
PV | 10 | 11 | 0 | 0 | 0 | 0 | 0 | 0 | 0 | 0 | 0 | 0.81486 | 0.76697 | 1.5994 | 1.0273 | 0 | 0 | 0 | 0 | 0 | 0 | 0 | 0 | 0 | 0 | 0
PV | 11 | 0 | 0 | 0 | 0 | 0 | 0 | 0 | 0 | 0 | 0 | 0 | 0 | 0 | 0 | 0 | 0 | 0 | 0 | 0 | 0 | 0 | 0 | 0 | 0 | 0
PV | 11 | 1 | 0 | 0 | 0 | 0 | 0 | 0 | 0 | 0 | 0 | 0 | 0 | 0 | 0 | 0 | 0 | 0 | 0 | 0 | 0 | 0 | 0 | 0 | 0 | 0
PV | 11 | 2 | 0 | 0 | 0 | 0 | 0 | 0 | 0 | 0 | 0 | 1.2212 | 1.2011 | 7.0733 | 6.8281 | 0.4724 | 0 | 0 | 0 | 0 | 0 | 0 | 0 | 0 | 0 | 0
PV | 11 | 3 | 0 | 0 | 0 | 0 | 0 | 0 | 0 | 0 | 1.8083 | 7.1728 | 6.6959 | 7.6763 | 7.292 | 5.4838 | 0.3719 | 0 | 0 | 0 | 0 | 0 | 0 | 0 | 0 | 0
PV | 11 | 4 | 0 | 0 | 0 | 0 | 0 | 0 | 0 | 0 | 2.1192 | 6.6156 | 5.7148 | 6.9066 | 6.5517 | 5.1692 | 0 | 0 | 0 | 0 | 0 | 0 | 0 | 0 | 0 | 0
PV | 11 | 5 | 0 | 0 | 0 | 0 | 0 | 0 | 0 | 0 | 0.58934 | 4.432 | 2.0267 | 4.4328 | 2.506 | 1.1169 | 0 | 0 | 0 | 0 | 0 | 0 | 0 | 0 | 0 | 0
PV | 11 | 6 | 0 | 0 | 0 | 0 | 0 | 0 | 0 | 0 | 0 | 1.8865 | 0.50592 | 1.3999 | 0.98459 | 0 | 0 | 0 | 0 | 0 | 0 | 0 | 0 | 0 | 0 | 0
PV | 11 | 7 | 0 | 0 | 0 | 0 | 0 | 0 | 0 | 0 | 0 | 2.1521 | 0.73921 | 1.9236 | 1.3455 | 0 | 0 | 0 | 0 | 0 | 0 | 0 | 0 | 0 | 0 | 0
PV | 11 | 8 | 0 | 0 | 0 | 0 | 0 | 0 | 0 | 0 | 0.1101 | 3.319 | 2.0757 | 3.0456 | 2.5434 | 1.0157 | 0 | 0 | 0 | 0 | 0 | 0 | 0 | 0 | 0 | 0
PV | 11 | 9 | 0 | 0 | 0 | 0 | 0 | 0 | 0 | 0 | 0.74336 | 4.9297 | 4.2775 | 5.2658 | 4.4155 | 1.5869 | 0 | 0 | 0 | 0 | 0 | 0 | 0 | 0 | 0 | 0
PV | 11 | 10 | 0 | 0 | 0 | 0 | 0 | 0 | 0 | 0 | 0 | 0.97071 | 1.1493 | 1.9793 | 1.6592 | 0.198 | 0 | 0 | 0 | 0 | 0 | 0 | 0 | 0 | 0 | 0
PV | 11 | 11 | 0 | 0 | 0 | 0 | 0 | 0 | 0 | 0 | 0 | 1.1906 | 1.0105 | 1.843 | 1.277 | 0 | 0 | 0 | 0 | 0 | 0 | 0 | 0 | 0 | 0 | 0
PV | 12 | 0 | 0 | 0 | 0 | 0 | 0 | 0 | 0 | 0 | 0 | 0 | 0 | 0 | 0 | 0 | 0 | 0 | 0 | 0 | 0 | 0 | 0 | 0 | 0 | 0
PV | 12 | 1 | 0 | 0 | 0 | 0 | 0 | 0 | 0 | 0 | 0 | 0 | 0 | 0 | 0 | 0 | 0 | 0 | 0 | 0 | 0 | 0 | 0 | 0 | 0 | 0
PV | 12 | 2 | 0 | 0 | 0 | 0 | 0 | 0 | 0 | 0 | 0 | 0.47284 | 0.30736 | 6.1906 | 5.9553 | 0 | 0 | 0 | 0 | 0 | 0 | 0 | 0 | 0 | 0 | 0
PV | 12 | 3 | 0 | 0 | 0 | 0 | 0 | 0 | 0 | 0 | 1.1451 | 6.4811 | 5.8663 | 6.855 | 6.4775 | 4.6891 | 0 | 0 | 0 | 0 | 0 | 0 | 0 | 0 | 0 | 0
PV | 12 | 4 | 0 | 0 | 0 | 0 | 0 | 0 | 0 | 0 | 1.4342 | 5.8898 | 4.8225 | 6.0229 | 5.6779 | 1.9509 | 0 | 0 | 0 | 0 | 0 | 0 | 0 | 0 | 0 | 0
PV | 12 | 5 | 0 | 0 | 0 | 0 | 0 | 0 | 0 | 0 | 0 | 2.5809 | 1.0682 | 1.9801 | 1.5566 | 0.19025 | 0 | 0 | 0 | 0 | 0 | 0 | 0 | 0 | 0 | 0
PV | 12 | 6 | 0 | 0 | 0 | 0 | 0 | 0 | 0 | 0 | 0 | 1.0228 | 0 | 0.36707 | 0 | 0 | 0 | 0 | 0 | 0 | 0 | 0 | 0 | 0 | 0 | 0
PV | 12 | 7 | 0 | 0 | 0 | 0 | 0 | 0 | 0 | 0 | 0 | 1.2849 | 0 | 0.89546 | 0.31636 | 0 | 0 | 0 | 0 | 0 | 0 | 0 | 0 | 0 | 0 | 0
PV | 12 | 8 | 0 | 0 | 0 | 0 | 0 | 0 | 0 | 0 | 0 | 2.4781 | 1.0611 | 2.0369 | 1.5408 | 0.039018 | 0 | 0 | 0 | 0 | 0 | 0 | 0 | 0 | 0 | 0
PV | 12 | 9 | 0 | 0 | 0 | 0 | 0 | 0 | 0 | 0 | 0.051765 | 4.2054 | 2.6512 | 4.3828 | 2.6913 | 0.73641 | 0 | 0 | 0 | 0 | 0 | 0 | 0 | 0 | 0 | 0
PV | 12 | 10 | 0 | 0 | 0 | 0 | 0 | 0 | 0 | 0 | 0 | 0.27044 | 0.31999 | 1.149 | 0.84202 | 0 | 0 | 0 | 0 | 0 | 0 | 0 | 0 | 0 | 0 | 0
PV | 12 | 11 | 0 | 0 | 0 | 0 | 0 | 0 | 0 | 0 | 0 | 0.44555 | 0.12671 | 0.95931 | 0.39954 | 0 | 0 | 0 | 0 | 0 | 0 | 0 | 0 | 0 | 0 | 0
PV | 13 | 0 | 0 | 0 | 0 | 0 | 0 | 0 | 0 | 0 | 0 | 0 | 0 | 0 | 0 | 0 | 0 | 0 | 0 | 0 | 0 | 0 | 0 | 0 | 0 | 0
PV | 13 | 1 | 0 | 0 | 0 | 0 | 0 | 0 | 0 | 0 | 0 | 0 | 0 | 0 | 0 | 0 | 0 | 0 | 0 | 0 | 0 | 0 | 0 | 0 | 0 | 0
PV | 13 | 2 | 0 | 0 | 0 | 0 | 0 | 0 | 0 | 0 | 0 | 0 | 0 | 1.1326 | 0.83566 | 0 | 0 | 0 | 0 | 0 | 0 | 0 | 0 | 0 | 0 | 0
PV | 13 | 3 | 0 | 0 | 0 | 0 | 0 | 0 | 0 | 0 | 0.44869 | 5.7549 | 4.9951 | 5.9927 | 5.6222 | 1.8431 | 0 | 0 | 0 | 0 | 0 | 0 | 0 | 0 | 0 | 0
PV | 13 | 4 | 0 | 0 | 0 | 0 | 0 | 0 | 0 | 0 | 0.71491 | 5.1277 | 2.0284 | 5.095 | 4.7605 | 1.0569 | 0 | 0 | 0 | 0 | 0 | 0 | 0 | 0 | 0 | 0
PV | 13 | 5 | 0 | 0 | 0 | 0 | 0 | 0 | 0 | 0 | 0 | 1.755 | 0.061909 | 0.97744 | 0.55988 | 0 | 0 | 0 | 0 | 0 | 0 | 0 | 0 | 0 | 0 | 0
PV | 13 | 6 | 0 | 0 | 0 | 0 | 0 | 0 | 0 | 0 | 0 | 0.11597 | 0 | 0 | 0 | 0 | 0 | 0 | 0 | 0 | 0 | 0 | 0 | 0 | 0 | 0
PV | 13 | 7 | 0 | 0 | 0 | 0 | 0 | 0 | 0 | 0 | 0 | 0.37427 | 0 | 0 | 0 | 0 | 0 | 0 | 0 | 0 | 0 | 0 | 0 | 0 | 0 | 0
PV | 13 | 8 | 0 | 0 | 0 | 0 | 0 | 0 | 0 | 0 | 0 | 1.5952 | 0 | 0.97788 | 0.488 | 0 | 0 | 0 | 0 | 0 | 0 | 0 | 0 | 0 | 0 | 0
PV | 13 | 9 | 0 | 0 | 0 | 0 | 0 | 0 | 0 | 0 | 0 | 2.8036 | 1.7211 | 2.6165 | 1.776 | 0 | 0 | 0 | 0 | 0 | 0 | 0 | 0 | 0 | 0 | 0
PV | 13 | 10 | 0 | 0 | 0 | 0 | 0 | 0 | 0 | 0 | 0 | 0 | 0 | 0.27714 | 0 | 0 | 0 | 0 | 0 | 0 | 0 | 0 | 0 | 0 | 0 | 0
PV | 13 | 11 | 0 | 0 | 0 | 0 | 0 | 0 | 0 | 0 | 0 | 0 | 0 | 0.031403 | 0 | 0 | 0 | 0 | 0 | 0 | 0 | 0 | 0 | 0 | 0 | 0
PV | 14 | 0 | 0 | 0 | 0 | 0 | 0 | 0 | 0 | 0 | 0 | 0 | 0 | 0 | 0 | 0 | 0 | 0 | 0 | 0 | 0 | 0 | 0 | 0 | 0 | 0
PV | 14 | 1 | 0 | 0 | 0 | 0 | 0 | 0 | 0 | 0 | 0 | 0 | 0 | 0 | 0 | 0 | 0 | 0 | 0 | 0 | 0 | 0 | 0 | 0 | 0 | 0
PV | 14 | 2 | 0 | 0 | 0 | 0 | 0 | 0 | 0 | 0 | 0 | 0 | 0 | 0.15946 | 0 | 0 | 0 | 0 | 0 | 0 | 0 | 0 | 0 | 0 | 0 | 0
PV | 14 | 3 | 0 | 0 | 0 | 0 | 0 | 0 | 0 | 0 | 0 | 4.9923 | 1.889 | 5.0873 | 4.7243 | 0.96693 | 0 | 0 | 0 | 0 | 0 | 0 | 0 | 0 | 0 | 0
PV | 14 | 4 | 0 | 0 | 0 | 0 | 0 | 0 | 0 | 0 | 0 | 2.6724 | 1.0446 | 2.0416 | 1.541 | 0.11811 | 0 | 0 | 0 | 0 | 0 | 0 | 0 | 0 | 0 | 0
PV | 14 | 5 | 0 | 0 | 0 | 0 | 0 | 0 | 0 | 0 | 0 | 0.88784 | 0 | 0 | 0 | 0 | 0 | 0 | 0 | 0 | 0 | 0 | 0 | 0 | 0 | 0
PV | 14 | 6 | 0 | 0 | 0 | 0 | 0 | 0 | 0 | 0 | 0 | 0 | 0 | 0 | 0 | 0 | 0 | 0 | 0 | 0 | 0 | 0 | 0 | 0 | 0 | 0
PV | 14 | 7 | 0 | 0 | 0 | 0 | 0 | 0 | 0 | 0 | 0 | 0 | 0 | 0 | 0 | 0 | 0 | 0 | 0 | 0 | 0 | 0 | 0 | 0 | 0 | 0
PV | 14 | 8 | 0 | 0 | 0 | 0 | 0 | 0 | 0 | 0 | 0 | 0.66819 | 0 | 0 | 0 | 0 | 0 | 0 | 0 | 0 | 0 | 0 | 0 | 0 | 0 | 0
PV | 14 | 9 | 0 | 0 | 0 | 0 | 0 | 0 | 0 | 0 | 0 | 2.0051 | 0.74438 | 1.643 | 0.8148 | 0 | 0 | 0 | 0 | 0 | 0 | 0 | 0 | 0 | 0 | 0
PV | 14 | 10 | 0 | 0 | 0 | 0 | 0 | 0 | 0 | 0 | 0 | 0 | 0 | 0 | 0 | 0 | 0 | 0 | 0 | 0 | 0 | 0 | 0 | 0 | 0 | 0
PV | 14 | 11 | 0 | 0 | 0 | 0 | 0 | 0 | 0 | 0 | 0 | 0 | 0 | 0 | 0 | 0 | 0 | 0 | 0 | 0 | 0 | 0 | 0 | 0 | 0 | 0
PV | 15 | 0 | 0 | 0 | 0 | 0 | 0 | 0 | 0 | 0 | 0 | 0 | 0 | 0 | 0 | 0 | 0 | 0 | 0 | 0 | 0 | 0 | 0 | 0 | 0 | 0
PV | 15 | 1 | 0 | 0 | 0 | 0 | 0 | 0 | 0 | 0 | 0 | 0 | 0 | 0 | 0 | 0 | 0 | 0 | 0 | 0 | 0 | 0 | 0 | 0 | 0 | 0
PV | 15 | 2 | 0 | 0 | 0 | 0 | 0 | 0 | 0 | 0 | 0 | 0 | 0 | 0 | 0 | 0 | 0 | 0 | 0 | 0 | 0 | 0 | 0 | 0 | 0 | 0
PV | 15 | 3 | 0 | 0 | 0 | 0 | 0 | 0 | 0 | 0 | 0 | 2.0256 | 0.92851 | 2.0299 | 1.7496 | 0.046976 | 0 | 0 | 0 | 0 | 0 | 0 | 0 | 0 | 0 | 0
PV | 15 | 4 | 0 | 0 | 0 | 0 | 0 | 0 | 0 | 0 | 0 | 1.8322 | 0.011556 | 1.0186 | 0.52953 | 0 | 0 | 0 | 0 | 0 | 0 | 0 | 0 | 0 | 0 | 0
PV | 15 | 5 | 0 | 0 | 0 | 0 | 0 | 0 | 0 | 0 | 0 | 0 | 0 | 0 | 0 | 0 | 0 | 0 | 0 | 0 | 0 | 0 | 0 | 0 | 0 | 0
PV | 15 | 6 | 0 | 0 | 0 | 0 | 0 | 0 | 0 | 0 | 0 | 0 | 0 | 0 | 0 | 0 | 0 | 0 | 0 | 0 | 0 | 0 | 0 | 0 | 0 | 0
PV | 15 | 7 | 0 | 0 | 0 | 0 | 0 | 0 | 0 | 0 | 0 | 0 | 0 | 0 | 0 | 0 | 0 | 0 | 0 | 0 | 0 | 0 | 0 | 0 | 0 | 0
PV | 15 | 8 | 0 | 0 | 0 | 0 | 0 | 0 | 0 | 0 | 0 | 0 | 0 | 0 | 0 | 0 | 0 | 0 | 0 | 0 | 0 | 0 | 0 | 0 | 0 | 0
PV | 15 | 9 | 0 | 0 | 0 | 0 | 0 | 0 | 0 | 0 | 0 | 1.1666 | 0 | 0.62073 | 0 | 0 | 0 | 0 | 0 | 0 | 0 | 0 | 0 | 0 | 0 | 0
PV | 15 | 10 | 0 | 0 | 0 | 0 | 0 | 0 | 0 | 0 | 0 | 0 | 0 | 0 | 0 | 0 | 0 | 0 | 0 | 0 | 0 | 0 | 0 | 0 | 0 | 0
PV | 15 | 11 | 0 | 0 | 0 | 0 | 0 | 0 | 0 | 0 | 0 | 0 | 0 | 0 | 0 | 0 | 0 | 0 | 0 | 0 | 0 | 0 | 0 | 0 | 0 | 0
PV | 16 | 0 | 0 | 0 | 0 | 0 | 0 | 0 | 0 | 0 | 0 | 0 | 0 | 0 | 0 | 0 | 0 | 0 | 0 | 0 | 0 | 0 | 0 | 0 | 0 | 0
PV | 16 | 1 | 0 | 0 | 0 | 0 | 0 | 0 | 0 | 0 | 0 | 0 | 0 | 0 | 0 | 0 | 0 | 0 | 0 | 0 | 0 | 0 | 0 | 0 | 0 | 0
PV | 16 | 2 | 0 | 0 | 0 | 0 | 0 | 0 | 0 | 0 | 0 | 0 | 0 | 0 | 0 | 0 | 0 | 0 | 0 | 0 | 0 | 0 | 0 | 0 | 0 | 0
PV | 16 | 3 | 0 | 0 | 0 | 0 | 0 | 0 | 0 | 0 | 0 | 1.1849 | 0 | 1.0316 | 0.75957 | 0 | 0 | 0 | 0 | 0 | 0 | 0 | 0 | 0 | 0 | 0
PV | 16 | 4 | 0 | 0 | 0 | 0 | 0 | 0 | 0 | 0 | 0 | 0.95002 | 0 | 0 | 0 | 0 | 0 | 0 | 0 | 0 | 0 | 0 | 0 | 0 | 0 | 0
PV | 16 | 5 | 0 | 0 | 0 | 0 | 0 | 0 | 0 | 0 | 0 | 0 | 0 | 0 | 0 | 0 | 0 | 0 | 0 | 0 | 0 | 0 | 0 | 0 | 0 | 0
PV | 16 | 6 | 0 | 0 | 0 | 0 | 0 | 0 | 0 | 0 | 0 | 0 | 0 | 0 | 0 | 0 | 0 | 0 | 0 | 0 | 0 | 0 | 0 | 0 | 0 | 0
PV | 16 | 7 | 0 | 0 | 0 | 0 | 0 | 0 | 0 | 0 | 0 | 0 | 0 | 0 | 0 | 0 | 0 | 0 | 0 | 0 | 0 | 0 | 0 | 0 | 0 | 0
PV | 16 | 8 | 0 | 0 | 0 | 0 | 0 | 0 | 0 | 0 | 0 | 0 | 0 | 0 | 0 | 0 | 0 | 0 | 0 | 0 | 0 | 0 | 0 | 0 | 0 | 0
PV | 16 | 9 | 0 | 0 | 0 | 0 | 0 | 0 | 0 | 0 | 0 | 0.28626 | 0 | 0 | 0 | 0 | 0 | 0 | 0 | 0 | 0 | 0 | 0 | 0 | 0 | 0
PV | 16 | 10 | 0 | 0 | 0 | 0 | 0 | 0 | 0 | 0 | 0 | 0 | 0 | 0 | 0 | 0 | 0 | 0 | 0 | 0 | 0 | 0 | 0 | 0 | 0 | 0
PV | 16 | 11 | 0 | 0 | 0 | 0 | 0 | 0 | 0 | 0 | 0 | 0 | 0 | 0 | 0 | 0 | 0 | 0 | 0 | 0 | 0 | 0 | 0 | 0 | 0 | 0
PV | 17 | 0 | 0 | 0 | 0 | 0 | 0 | 0 | 0 | 0 | 0 | 0 | 0 | 0 | 0 | 0 | 0 | 0 | 0 | 0 | 0 | 0 | 0 | 0 | 0 | 0
PV | 17 | 1 | 0 | 0 | 0 | 0 | 0 | 0 | 0 | 0 | 0 | 0 | 0 | 0 | 0 | 0 | 0 | 0 | 0 | 0 | 0 | 0 | 0 | 0 | 0 | 0
PV | 17 | 2 | 0 | 0 | 0 | 0 | 0 | 0 | 0 | 0 | 0 | 0 | 0 | 0 | 0 | 0 | 0 | 0 | 0 | 0 | 0 | 0 | 0 | 0 | 0 | 0
PV | 17 | 3 | 0 | 0 | 0 | 0 | 0 | 0 | 0 | 0 | 0 | 0.3021 | 0 | 0 | 0 | 0 | 0 | 0 | 0 | 0 | 0 | 0 | 0 | 0 | 0 | 0
PV | 17 | 4 | 0 | 0 | 0 | 0 | 0 | 0 | 0 | 0 | 0 | 0.023732 | 0 | 0 | 0 | 0 | 0 | 0 | 0 | 0 | 0 | 0 | 0 | 0 | 0 | 0
PV | 17 | 5 | 0 | 0 | 0 | 0 | 0 | 0 | 0 | 0 | 0 | 0 | 0 | 0 | 0 | 0 | 0 | 0 | 0 | 0 | 0 | 0 | 0 | 0 | 0 | 0
PV | 17 | 6 | 0 | 0 | 0 | 0 | 0 | 0 | 0 | 0 | 0 | 0 | 0 | 0 | 0 | 0 | 0 | 0 | 0 | 0 | 0 | 0 | 0 | 0 | 0 | 0
PV | 17 | 7 | 0 | 0 | 0 | 0 | 0 | 0 | 0 | 0 | 0 | 0 | 0 | 0 | 0 | 0 | 0 | 0 | 0 | 0 | 0 | 0 | 0 | 0 | 0 | 0
PV | 17 | 8 | 0 | 0 | 0 | 0 | 0 | 0 | 0 | 0 | 0 | 0 | 0 | 0 | 0 | 0 | 0 | 0 | 0 | 0 | 0 | 0 | 0 | 0 | 0 | 0
PV | 17 | 9 | 0 | 0 | 0 | 0 | 0 | 0 | 0 | 0 | 0 | 0 | 0 | 0 | 0 | 0 | 0 | 0 | 0 | 0 | 0 | 0 | 0 | 0 | 0 | 0
PV | 17 | 10 | 0 | 0 | 0 | 0 | 0 | 0 | 0 | 0 | 0 | 0 | 0 | 0 | 0 | 0 | 0 | 0 | 0 | 0 | 0 | 0 | 0 | 0 | 0 | 0
PV | 17 | 11 | 0 | 0 | 0 | 0 | 0 | 0 | 0 | 0 | 0 | 0 | 0 | 0 | 0 | 0 | 0 | 0 | 0 | 0 | 0 | 0 | 0 | 0 | 0 | 0
PV | 18 | 0 | 0 | 0 | 0 | 0 | 0 | 0 | 0 | 0 | 0 | 0 | 0 | 0 | 0 | 0 | 0 | 0 | 0 | 0 | 0 | 0 | 0 | 0 | 0 | 0
PV | 18 | 1 | 0 | 0 | 0 | 0 | 0 | 0 | 0 | 0 | 0 | 0 | 0 | 0 | 0 | 0 | 0 | 0 | 0 | 0 | 0 | 0 | 0 | 0 | 0 | 0
PV | 18 | 2 | 0 | 0 | 0 | 0 | 0 | 0 | 0 | 0 | 0 | 0 | 0 | 0 | 0 | 0 | 0 | 0 | 0 | 0 | 0 | 0 | 0 | 0 | 0 | 0
PV | 18 | 3 | 0 | 0 | 0 | 0 | 0 | 0 | 0 | 0 | 0 | 0 | 0 | 0 | 0 | 0 | 0 | 0 | 0 | 0 | 0 | 0 | 0 | 0 | 0 | 0
PV | 18 | 4 | 0 | 0 | 0 | 0 | 0 | 0 | 0 | 0 | 0 | 0 | 0 | 0 | 0 | 0 | 0 | 0 | 0 | 0 | 0 | 0 | 0 | 0 | 0 | 0
PV | 18 | 5 | 0 | 0 | 0 | 0 | 0 | 0 | 0 | 0 | 0 | 0 | 0 | 0 | 0 | 0 | 0 | 0 | 0 | 0 | 0 | 0 | 0 | 0 | 0 | 0
PV | 18 | 6 | 0 | 0 | 0 | 0 | 0 | 0 | 0 | 0 | 0 | 0 | 0 | 0 | 0 | 0 | 0 | 0 | 0 | 0 | 0 | 0 | 0 | 0 | 0 | 0
PV | 18 | 7 | 0 | 0 | 0 | 0 | 0 | 0 | 0 | 0 | 0 | 0 | 0 | 0 | 0 | 0 | 0 | 0 | 0 | 0 | 0 | 0 | 0 | 0 | 0 | 0
PV | 18 | 8 | 0 | 0 | 0 | 0 | 0 | 0 | 0 | 0 | 0 | 0 | 0 | 0 | 0 | 0 | 0 | 0 | 0 | 0 | 0 | 0 | 0 | 0 | 0 | 0
PV | 18 | 9 | 0 | 0 | 0 | 0 | 0 | 0 | 0 | 0 | 0 | 0 | 0 | 0 | 0 | 0 | 0 | 0 | 0 | 0 | 0 | 0 | 0 | 0 | 0 | 0
PV | 18 | 10 | 0 | 0 | 0 | 0 | 0 | 0 | 0 | 0 | 0 | 0 | 0 | 0 | 0 | 0 | 0 | 0 | 0 | 0 | 0 | 0 | 0 | 0 | 0 | 0
PV | 18 | 11 | 0 | 0 | 0 | 0 | 0 | 0 | 0 | 0 | 0 | 0 | 0 | 0 | 0 | 0 | 0 | 0 | 0 | 0 | 0 | 0 | 0 | 0 | 0 | 0
PV | 19 | 0 | 0 | 0 | 0 | 0 | 0 | 0 | 0 | 0 | 0 | 0 | 0 | 0 | 0 | 0 | 0 | 0 | 0 | 0 | 0 | 0 | 0 | 0 | 0 | 0
PV | 19 | 1 | 0 | 0 | 0 | 0 | 0 | 0 | 0 | 0 | 0 | 0 | 0 | 0 | 0 | 0 | 0 | 0 | 0 | 0 | 0 | 0 | 0 | 0 | 0 | 0
PV | 19 | 2 | 0 | 0 | 0 | 0 | 0 | 0 | 0 | 0 | 0 | 0 | 0 | 0 | 0 | 0 | 0 | 0 | 0 | 0 | 0 | 0 | 0 | 0 | 0 | 0
PV | 19 | 3 | 0 | 0 | 0 | 0 | 0 | 0 | 0 | 0 | 0 | 0 | 0 | 0 | 0 | 0 | 0 | 0 | 0 | 0 | 0 | 0 | 0 | 0 | 0 | 0
PV | 19 | 4 | 0 | 0 | 0 | 0 | 0 | 0 | 0 | 0 | 0 | 0 | 0 | 0 | 0 | 0 | 0 | 0 | 0 | 0 | 0 | 0 | 0 | 0 | 0 | 0
PV | 19 | 5 | 0 | 0 | 0 | 0 | 0 | 0 | 0 | 0 | 0 | 0 | 0 | 0 | 0 | 0 | 0 | 0 | 0 | 0 | 0 | 0 | 0 | 0 | 0 | 0
PV | 19 | 6 | 0 | 0 | 0 | 0 | 0 | 0 | 0 | 0 | 0 | 0 | 0 | 0 | 0 | 0 | 0 | 0 | 0 | 0 | 0 | 0 | 0 | 0 | 0 | 0
PV | 19 | 7 | 0 | 0 | 0 | 0 | 0 | 0 | 0 | 0 | 0 | 0 | 0 | 0 | 0 | 0 | 0 | 0 | 0 | 0 | 0 | 0 | 0 | 0 | 0 | 0
PV | 19 | 8 | 0 | 0 | 0 | 0 | 0 | 0 | 0 | 0 | 0 | 0 | 0 | 0 | 0 | 0 | 0 | 0 | 0 | 0 | 0 | 0 | 0 | 0 | 0 | 0
PV | 19 | 9 | 0 | 0 | 0 | 0 | 0 | 0 | 0 | 0 | 0 | 0 | 0 | 0 | 0 | 0 | 0 | 0 | 0 | 0 | 0 | 0 | 0 | 0 | 0 | 0
PV | 19 | 10 | 0 | 0 | 0 | 0 | 0 | 0 | 0 | 0 | 0 | 0 | 0 | 0 | 0 | 0 | 0 | 0 | 0 | 0 | 0 | 0 | 0 | 0 | 0 | 0
PV | 19 | 11 | 0 | 0 | 0 | 0 | 0 | 0 | 0 | 0 | 0 | 0 | 0 | 0 | 0 | 0 | 0 | 0 | 0 | 0 | 0 | 0 | 0 | 0 | 0 | 0
Wind | 0 | 0 | 0 | 0 | 0 | 0 | 0 | 0 | 0 | 0 | 0 | 0 | 0 | 0 | 0 | 0 | 0 | 0 | 0 | 0 | 0 | 0 | 0 | 0 | 0 | 0
Wind | 0 | 1 | 0 | 0 | 0 | 0 | 0 | 0 | 0 | 0 | 0 | 0 | 0 | 0 | 0 | 0 | 0 | 0 | 0 | 0 | 0 | 0 | 0 | 0 | 0 | 0
Wind | 0 | 2 | 0 | 0 | 0 | 0 | 0 | 0 | 0 | 0 | 0 | 0 | 0 | 0 | 0 | 0 | 0 | 0 | 0 | 0 | 0 | 0 | 0 | 0 | 0 | 0
Wind | 0 | 3 | 0 | 0 | 0 | 0 | 0 | 0 | 0 | 0 | 0 | 0 | 0 | 0 | 0 | 0 | 0 | 0 | 0 | 0 | 0 | 0 | 0 | 0 | 0 | 0
Wind | 0 | 4 | 0 | 0 | 0 | 0 | 0 | 0 | 0 | 0 | 0 | 0 | 0 | 0 | 0 | 0 | 0 | 0 | 0 | 0 | 0 | 0 | 0 | 0 | 0 | 0
Wind | 0 | 5 | 0 | 0 | 0 | 0 | 0 | 0 | 0 | 0 | 0 | 0 | 0 | 0 | 0 | 0 | 0 | 0 | 0 | 0 | 0 | 0 | 0 | 0 | 0 | 0
Wind | 0 | 6 | 0 | 0 | 0 | 0 | 0 | 0 | 0 | 0 | 0 | 0 | 0 | 0 | 0 | 0 | 0 | 0 | 0 | 0 | 0 | 0 | 0 | 0 | 0 | 0
Wind | 0 | 7 | 0 | 0 | 0 | 0 | 0 | 0 | 0 | 0 | 0 | 0 | 0 | 0 | 0 | 0 | 0 | 0 | 0 | 0 | 0 | 0 | 0 | 0 | 0 | 0
Wind | 0 | 8 | 0 | 0 | 0 | 0 | 0 | 0 | 0 | 0 | 0 | 0 | 0 | 0 | 0 | 0 | 0 | 0 | 0 | 0 | 0 | 0 | 0 | 0 | 0 | 0
Wind | 0 | 9 | 0 | 0 | 0 | 0 | 0 | 0 | 0 | 0 | 0 | 0 | 0 | 0 | 0 | 0 | 0 | 0 | 0 | 0 | 0 | 0 | 0 | 0 | 0 | 0
Wind | 0 | 10 | 0 | 0 | 0 | 0 | 0 | 0 | 0 | 0 | 0 | 0 | 0 | 0 | 0 | 0 | 0 | 0 | 0 | 0 | 0 | 0 | 0 | 0 | 0 | 0
Wind | 0 | 11 | 0 | 0 | 0 | 0 | 0 | 0 | 0 | 0 | 0 | 0 | 0 | 0 | 0 | 0 | 0 | 0 | 0 | 0 | 0 | 0 | 0 | 0 | 0 | 0
Wind | 1 | 0 | 0 | 0 | 0 | 0 | 0 | 0 | 0 | 0 | 0 | 0 | 0 | 0 | 0 | 0 | 0 | 0 | 0 | 0 | 0 | 0 | 0 | 0 | 0 | 0
Wind | 1 | 1 | 0 | 0 | 0 | 0 | 0 | 0 | 0 | 0 | 0 | 0 | 0 | 0 | 0 | 0 | 0 | 0 | 0 | 0 | 0 | 0 | 0 | 0 | 0 | 0
Wind | 1 | 2 | 0 | 0 | 0 | 0 | 0 | 0 | 0 | 0 | 0 | 0 | 0 | 0 | 0 | 0 | 0 | 0 | 0 | 0 | 0 | 0 | 0 | 0 | 0 | 0
Wind | 1 | 3 | 0 | 0 | 0 | 0 | 0 | 0 | 0 | 0 | 0 | 0 | 0 | 0 | 0 | 0 | 0 | 0 | 0 | 0 | 0 | 0 | 0 | 0 | 0 | 0
Wind | 1 | 4 | 0 | 0 | 0 | 0 | 0 | 0 | 0 | 0 | 0 | 0 | 0 | 0 | 0 | 0 | 0 | 0 | 0 | 0 | 0 | 0 | 0 | 0 | 0 | 0
Wind | 1 | 5 | 0 | 0 | 0 | 0 | 0 | 0 | 0 | 0 | 0 | 0 | 0 | 0 | 0 | 0 | 0 | 0 | 0 | 0 | 0 | 0 | 0 | 0 | 0 | 0
Wind | 1 | 6 | 0 | 0 | 0 | 0 | 0 | 0 | 0 | 0 | 0 | 0 | 0 | 0 | 0 | 0 | 0 | 0 | 0 | 0 | 0 | 0 | 0 | 0 | 0 | 0
Wind | 1 | 7 | 0 | 0 | 0 | 0 | 0 | 0 | 0 | 0 | 0 | 0 | 0 | 0 | 0 | 0 | 0 | 0 | 0 | 0 | 0 | 0 | 0 | 0 | 0 | 0
Wind | 1 | 8 | 0 | 0 | 0 | 0 | 0 | 0 | 0 | 0 | 0 | 0 | 0 | 0 | 0 | 0 | 0 | 0 | 0 | 0 | 0 | 0 | 0 | 0 | 0 | 0
Wind | 1 | 9 | 0 | 0 | 0 | 0 | 0 | 0 | 0 | 0 | 0 | 0 | 0 | 0 | 0 | 0 | 0 | 0 | 0 | 0 | 0 | 0 | 0 | 0 | 0 | 0
Wind | 1 | 10 | 0 | 0 | 0 | 0 | 0 | 0 | 0 | 0 | 0 | 0 | 0 | 0 | 0 | 0 | 0 | 0 | 0 | 0 | 0 | 0 | 0 | 0 | 0 | 0
Wind | 1 | 11 | 0 | 0 | 0 | 0 | 0 | 0 | 0 | 0 | 0 | 0 | 0 | 0 | 0 | 0 | 0 | 0 | 0 | 0 | 0 | 0 | 0 | 0 | 0 | 0
Wind | 2 | 0 | 0 | 0 | 0 | 0 | 0 | 0 | 0 | 0 | 0 | 0 | 0 | 0 | 0 | 0 | 0 | 0 | 0 | 0 | 0 | 0 | 0 | 0 | 0 | 0
Wind | 2 | 1 | 0 | 0 | 0 | 0 | 0 | 0 | 0 | 0 | 0 | 0 | 0 | 0 | 0 | 0 | 0 | 0 | 0 | 0 | 0 | 0 | 0 | 0 | 0 | 0
Wind | 2 | 2 | 0 | 0 | 0 | 0 | 0 | 0 | 0 | 0 | 0 | 0 | 0 | 0 | 0 | 0 | 0 | 0 | 0 | 0 | 0 | 0 | 0 | 0 | 0 | 0
Wind | 2 | 3 | 0 | 0 | 0 | 0 | 0 | 0 | 0 | 0 | 0 | 0 | 0 | 0 | 0 | 0 | 0 | 0 | 0 | 0 | 0 | 0 | 0 | 0 | 0 | 0
Wind | 2 | 4 | 0 | 0 | 0 | 0 | 0 | 0 | 0 | 0 | 0 | 0 | 0 | 0 | 0 | 0 | 0 | 0 | 0 | 0 | 0 | 0 | 0 | 0 | 0 | 0
Wind | 2 | 5 | 0 | 0 | 0 | 0 | 0 | 0 | 0 | 0 | 0 | 0 | 0 | 0 | 0 | 0 | 0 | 0 | 0 | 0 | 0 | 0 | 0 | 0 | 0 | 0
Wind | 2 | 6 | 0 | 0 | 0 | 0 | 0 | 0 | 0 | 0 | 0 | 0 | 0 | 0 | 0 | 0 | 0 | 0 | 0 | 0 | 0 | 0 | 0 | 0 | 0 | 0
Wind | 2 | 7 | 0 | 0 | 0 | 0 | 0 | 0 | 0 | 0 | 0 | 0 | 0 | 0 | 0 | 0 | 0 | 0 | 0 | 0 | 0 | 0 | 0 | 0 | 0 | 0
Wind | 2 | 8 | 0 | 0 | 0 | 0 | 0 | 0 | 0 | 0 | 0 | 0 | 0 | 0 | 0 | 0 | 0 | 0 | 0 | 0 | 0 | 0 | 0 | 0 | 0 | 0
Wind | 2 | 9 | 0 | 0 | 0 | 0 | 0 | 0 | 0 | 0 | 0 | 0 | 0 | 0 | 0 | 0 | 0 | 0 | 0 | 0 | 0 | 0 | 0 | 0 | 0 | 0
Wind | 2 | 10 | 0 | 0 | 0 | 0 | 0 | 0 | 0 | 0 | 0 | 0 | 0 | 0 | 0 | 0 | 0 | 0 | 0 | 0 | 0 | 0 | 0 | 0 | 0 | 0
Wind | 2 | 11 | 0 | 0 | 0 | 0 | 0 | 0 | 0 | 0 | 0 | 0 | 0 | 0 | 0 | 0 | 0 | 0 | 0 | 0 | 0 | 0 | 0 | 0 | 0 | 0
Wind | 3 | 0 | 0 | 0 | 0 | 0 | 0 | 0 | 0 | 0 | 0 | 0 | 0 | 0 | 0 | 0 | 0 | 0 | 0 | 0 | 0 | 0 | 0 | 0 | 0 | 0
Wind | 3 | 1 | 0 | 0 | 0 | 0 | 0 | 0 | 0 | 0 | 0 | 0 | 0 | 0 | 0 | 0 | 0 | 0 | 0 | 0 | 0 | 0 | 0 | 0 | 0 | 0
Wind | 3 | 2 | 0 | 0 | 0 | 0 | 0 | 0 | 0 | 0 | 0 | 0 | 0 | 0 | 0 | 0 | 0 | 0 | 0 | 0 | 0 | 0 | 0 | 0 | 0 | 0
Wind | 3 | 3 | 0 | 0 | 0 | 0 | 0 | 0 | 0 | 0 | 0 | 0 | 0 | 0 | 0 | 0 | 0 | 0 | 0 | 0 | 0 | 0 | 0 | 0 | 0 | 0
Wind | 3 | 4 | 0 | 0 | 0 | 0 | 0 | 0 | 0 | 0 | 0 | 0 | 0 | 0 | 0 | 0 | 0 | 0 | 0 | 0 | 0 | 0 | 0 | 0 | 0 | 0
Wind | 3 | 5 | 0 | 0 | 0 | 0 | 0 | 0 | 0 | 0 | 0 | 0 | 0 | 0 | 0 | 0 | 0 | 0 | 0 | 0 | 0 | 0 | 0 | 0 | 0 | 0
Wind | 3 | 6 | 0 | 0 | 0 | 0 | 0 | 0 | 0 | 0 | 0 | 0 | 0 | 0 | 0 | 0 | 0 | 0 | 0 | 0 | 0 | 0 | 0 | 0 | 0 | 0
Wind | 3 | 7 | 0 | 0 | 0 | 0 | 0 | 0 | 0 | 0 | 0 | 0 | 0 | 0 | 0 | 0 | 0 | 0 | 0 | 0 | 0 | 0 | 0 | 0 | 0 | 0
Wind | 3 | 8 | 0 | 0 | 0 | 0 | 0 | 0 | 0 | 0 | 0 | 0 | 0 | 0 | 0 | 0 | 0 | 0 | 0 | 0 | 0 | 0 | 0 | 0 | 0 | 0
Wind | 3 | 9 | 0 | 0 | 0 | 0 | 0 | 0 | 0 | 0 | 0 | 0 | 0 | 0 | 0 | 0 | 0 | 0 | 0 | 0 | 0 | 0 | 0 | 0 | 0 | 0
Wind | 3 | 10 | 0 | 0 | 0 | 0 | 0 | 0 | 0 | 0 | 0 | 0 | 0 | 0 | 0 | 0 | 0 | 0 | 0 | 0 | 0 | 0 | 0 | 0 | 0 | 0
Wind | 3 | 11 | 0 | 0 | 0 | 0 | 0 | 0 | 0 | 0 | 0 | 0 | 0 | 0 | 0 | 0 | 0 | 0 | 0 | 0 | 0 | 0 | 0 | 0 | 0 | 0
Wind | 4 | 0 | 0 | 0 | 0 | 0 | 0 | 0 | 0 | 0 | 0 | 0 | 0 | 0 | 0 | 0 | 0 | 0 | 0 | 0 | 0 | 0 | 0 | 0 | 0 | 0
Wind | 4 | 1 | 0 | 0 | 0 | 0 | 0 | 0 | 0 | 0 | 0 | 0 | 0 | 0 | 0 | 0 | 0 | 0 | 0 | 0 | 0 | 0 | 0 | 0 | 0 | 0
Wind | 4 | 2 | 0 | 0 | 0 | 0 | 0 | 0 | 0 | 0 | 0 | 0 | 0 | 0 | 0 | 0 | 0 | 0 | 0 | 0 | 0 | 0 | 0 | 0 | 0 | 0
Wind | 4 | 3 | 0 | 0 | 0 | 0 | 0 | 0 | 0 | 0 | 0 | 0 | 0 | 0 | 0 | 0 | 0 | 0 | 0 | 0 | 0 | 0 | 0 | 0 | 0 | 0
Wind | 4 | 4 | 0 | 0 | 0 | 0 | 0 | 0 | 0 | 0 | 0 | 0 | 0 | 0 | 0 | 0 | 0 | 0 | 0 | 0 | 0 | 0 | 0 | 0 | 0 | 0
Wind | 4 | 5 | 0 | 0 | 0 | 0 | 0 | 0 | 0 | 0 | 0 | 0 | 0 | 0 | 0 | 0 | 0 | 0 | 0 | 0 | 0 | 0 | 0 | 0 | 0 | 0
Wind | 4 | 6 | 0 | 0 | 0 | 0 | 0 | 0 | 0 | 0 | 0 | 0 | 0 | 0 | 0 | 0 | 0 | 0 | 0 | 0 | 0 | 0 | 0 | 0 | 0 | 0
Wind | 4 | 7 | 0 | 0 | 0 | 0 | 0 | 0 | 0 | 0 | 0 | 0 | 0 | 0 | 0 | 0 | 0 | 0 | 0 | 0 | 0 | 0 | 0 | 0 | 0 | 0
Wind | 4 | 8 | 0 | 0 | 0 | 0 | 0 | 0 | 0 | 0 | 0 | 0 | 0 | 0 | 0 | 0 | 0 | 0 | 0 | 0 | 0 | 0 | 0 | 0 | 0 | 0
Wind | 4 | 9 | 0 | 0 | 0 | 0 | 0 | 0 | 0 | 0 | 0 | 0 | 0 | 0 | 0 | 0 | 0 | 0 | 0 | 0 | 0 | 0 | 0 | 0 | 0 | 0
Wind | 4 | 10 | 0 | 0 | 0 | 0 | 0 | 0 | 0 | 0 | 0 | 0 | 0 | 0 | 0 | 0 | 0 | 0 | 0 | 0 | 0 | 0 | 0 | 0 | 0 | 0
Wind | 4 | 11 | 0 | 0 | 0 | 0 | 0 | 0 | 0 | 0 | 0 | 0 | 0 | 0 | 0 | 0 | 0 | 0 | 0 | 0 | 0 | 0 | 0 | 0 | 0 | 0
Wind | 5 | 0 | 0 | 0 | 0 | 0 | 0 | 0 | 0 | 0 | 0 | 0 | 0 | 1.3881 | 1.3053 | 0 | 0 | 0 | 0 | 0 | 0 | 0 | 0 | 0 | 0 | 0
Wind | 5 | 1 | 0 | 0 | 0 | 0 | 0 | 0 | 0 | 0 | 0 | 0 | 0.2894 | 1.7265 | 1.5132 | 0 | 0 | 0 | 0 | 0 | 0 | 0 | 0 | 0 | 0 | 0
Wind | 5 | 2 | 0 | 0 | 0 | 0 | 0 | 0 | 0 | 0 | 3.1389 | 3.6119 | 3.7372 | 0 | 0 | 4.0474 | 0 | 0 | 0 | 0 | 0 | 0 | 0 | 0 | 0 | 0
Wind | 5 | 3 | 0 | 0 | 0 | 0 | 0 | 0 | 0 | 2.1536 | 2.0843 | 0 | 0 | 0 | 0 | 0 | 1.9961 | 0 | 0 | 0 | 0 | 0 | 0 | 0 | 0 | 0
Wind | 5 | 4 | 0 | 0 | 0 | 0 | 0 | 0 | 0 | 1.4712 | 1.5115 | 0 | 0 | 0 | 0 | 0 | 2.4955 | 0 | 0 | 0 | 0 | 0 | 0 | 0 | 0 | 0
Wind | 5 | 5 | 0 | 0 | 0 | 0 | 0 | 0 | 0 | 0.59773 | 0.80936 | 1.0645 | 1.3386 | 0 | 1.5064 | 1.512 | 0 | 0 | 0 | 0 | 0 | 0 | 0 | 0 | 0 | 0
Wind | 5 | 6 | 0 | 0 | 0 | 0 | 0 | 0 | 0 | 0 | 0.069123 | 0.10452 | 0.17239 | 0.20404 | 0.18946 | 0 | 0 | 0 | 0 | 0 | 0 | 0 | 0 | 0 | 0 | 0
Wind | 5 | 7 | 0 | 0 | 0 | 0 | 0 | 0 | 0 | 0 | 0.19821 | 0.23818 | 0.3352 | 0.43389 | 0.48344 | 0.52092 | 0 | 0 | 0 | 0 | 0 | 0 | 0 | 0 | 0 | 0
Wind | 5 | 8 | 0 | 0 | 0 | 0 | 0 | 0 | 0 | 0 | 0.40791 | 0.55464 | 0.73105 | 0 | 0.97847 | 1.04 | 0 | 0 | 0 | 0 | 0 | 0 | 0 | 0 | 0 | 0
Wind | 5 | 9 | 0 | 0 | 0 | 0 | 0 | 0 | 0 | 0 | 0.57755 | 0.64126 | 0 | 0 | 0.85238 | 0.81615 | 0 | 0 | 0 | 0 | 0 | 0 | 0 | 0 | 0 | 0
Wind | 5 | 10 | 0 | 0 | 0 | 0 | 0 | 0 | 0 | 0 | 0 | 0.77173 | 1.5684 | 1.5034 | 1.3829 | 0.14817 | 0 | 0 | 0 | 0 | 0 | 0 | 0 | 0 | 0 | 0
Wind | 5 | 11 | 0 | 0 | 0 | 0 | 0 | 0 | 0 | 0 | 0 | 0 | 0.27732 | 0.36477 | 0.44638 | 0 | 0 | 0 | 0 | 0 | 0 | 0 | 0 | 0 | 0 | 0
Wind | 6 | 0 | 0 | 0 | 0 | 0 | 0 | 0 | 0 | 0 | 0 | 0 | 0 | 0.66353 | 0.59367 | 0 | 0 | 0 | 0 | 0 | 0 | 0 | 0 | 0 | 0 | 0
Wind | 6 | 1 | 0 | 0 | 0 | 0 | 0 | 0 | 0 | 0 | 0 | 0 | 0 | 0.99736 | 0.79294 | 0 | 0 | 0 | 0 | 0 | 0 | 0 | 0 | 0 | 0 | 0
Wind | 6 | 2 | 0 | 0 | 0 | 0 | 0 | 0 | 0 | 0 | 2.8445 | 2.7481 | 3.7372 | 0 | 0 | 4.0474 | 0 | 0 | 0 | 0 | 0 | 0 | 0 | 0 | 0 | 0
Wind | 6 | 3 | 0 | 0 | 0 | 0 | 0 | 0 | 0 | 2.1287 | 2.0843 | 0 | 0 | 0 | 0 | 2.0116 | 1.9961 | 0 | 0 | 0 | 0 | 0 | 0 | 0 | 0 | 0
Wind | 6 | 4 | 0 | 0 | 0 | 0 | 0 | 0 | 0 | 1.4712 | 1.5115 | 0 | 0 | 0 | 0 | 2.3668 | 0.4172 | 0 | 0 | 0 | 0 | 0 | 0 | 0 | 0 | 0
Wind | 6 | 5 | 0 | 0 | 0 | 0 | 0 | 0 | 0 | 0.052909 | 0.80936 | 1.0645 | 1.3386 | 1.4978 | 1.5064 | 1.512 | 0 | 0 | 0 | 0 | 0 | 0 | 0 | 0 | 0 | 0
Wind | 6 | 6 | 0 | 0 | 0 | 0 | 0 | 0 | 0 | 0 | 0 | 0.10452 | 0 | 0.20404 | 0.18946 | 0 | 0 | 0 | 0 | 0 | 0 | 0 | 0 | 0 | 0 | 0
Wind | 6 | 7 | 0 | 0 | 0 | 0 | 0 | 0 | 0 | 0 | 0 | 0.23818 | 0.2737 | 0.43389 | 0.48344 | 0 | 0 | 0 | 0 | 0 | 0 | 0 | 0 | 0 | 0 | 0
Wind | 6 | 8 | 0 | 0 | 0 | 0 | 0 | 0 | 0 | 0 | 0.40791 | 0.55464 | 0.73105 | 0.86831 | 0.97847 | 1.04 | 0 | 0 | 0 | 0 | 0 | 0 | 0 | 0 | 0 | 0
Wind | 6 | 9 | 0 | 0 | 0 | 0 | 0 | 0 | 0 | 0 | 0.57755 | 0.64126 | 0.74037 | 0 | 0.85238 | 0.81615 | 0 | 0 | 0 | 0 | 0 | 0 | 0 | 0 | 0 | 0
Wind | 6 | 10 | 0 | 0 | 0 | 0 | 0 | 0 | 0 | 0 | 0 | 0.24918 | 0.98359 | 1.5034 | 1.2552 | 0 | 0 | 0 | 0 | 0 | 0 | 0 | 0 | 0 | 0 | 0
Wind | 6 | 11 | 0 | 0 | 0 | 0 | 0 | 0 | 0 | 0 | 0 | 0 | 0 | 0.36477 | 0.19744 | 0 | 0 | 0 | 0 | 0 | 0 | 0 | 0 | 0 | 0 | 0
Wind | 7 | 0 | 0 | 0 | 0 | 0 | 0 | 0 | 0 | 0 | 0 | 0 | 0 | 0.20221 | 0.14599 | 0 | 0 | 0 | 0 | 0 | 0 | 0 | 0 | 0 | 0 | 0
Wind | 7 | 1 | 0 | 0 | 0 | 0 | 0 | 0 | 0 | 0 | 0 | 0 | 0 | 0.5313 | 0.33617 | 0 | 0 | 0 | 0 | 0 | 0 | 0 | 0 | 0 | 0 | 0
Wind | 7 | 2 | 0 | 0 | 0 | 0 | 0 | 0 | 0 | 0 | 1.2744 | 2.4613 | 3.0821 | 0 | 4.2032 | 2.5116 | 0 | 0 | 0 | 0 | 0 | 0 | 0 | 0 | 0 | 0
Wind | 7 | 3 | 0 | 0 | 0 | 0 | 0 | 0 | 0 | 1.6332 | 2.0843 | 0 | 0 | 0 | 0 | 2.0116 | 0.067685 | 0 | 0 | 0 | 0 | 0 | 0 | 0 | 0 | 0
Wind | 7 | 4 | 0 | 0 | 0 | 0 | 0 | 0 | 0 | 1.4246 | 1.5115 | 0 | 1.8572 | 0 | 0 | 2.3668 | 0.065577 | 0 | 0 | 0 | 0 | 0 | 0 | 0 | 0 | 0
Wind | 7 | 5 | 0 | 0 | 0 | 0 | 0 | 0 | 0 | 0 | 0.80936 | 1.0645 | 1.3386 | 1.4978 | 1.5064 | 0.88958 | 0 | 0 | 0 | 0 | 0 | 0 | 0 | 0 | 0 | 0
Wind | 7 | 6 | 0 | 0 | 0 | 0 | 0 | 0 | 0 | 0 | 0 | 0.028445 | 0 | 0.20404 | 0 | 0 | 0 | 0 | 0 | 0 | 0 | 0 | 0 | 0 | 0 | 0
Wind | 7 | 7 | 0 | 0 | 0 | 0 | 0 | 0 | 0 | 0 | 0 | 0.23818 | 0 | 0.43389 | 0.45297 | 0 | 0 | 0 | 0 | 0 | 0 | 0 | 0 | 0 | 0 | 0
Wind | 7 | 8 | 0 | 0 | 0 | 0 | 0 | 0 | 0 | 0 | 0.24421 | 0.55464 | 0.73105 | 0.86831 | 0.97847 | 0.49368 | 0 | 0 | 0 | 0 | 0 | 0 | 0 | 0 | 0 | 0
Wind | 7 | 9 | 0 | 0 | 0 | 0 | 0 | 0 | 0 | 0 | 0.061201 | 0.64126 | 0.74037 | 0.83905 | 0.85238 | 0.39372 | 0 | 0 | 0 | 0 | 0 | 0 | 0 | 0 | 0 | 0
Wind | 7 | 10 | 0 | 0 | 0 | 0 | 0 | 0 | 0 | 0 | 0 | 0 | 0.63328 | 1.4019 | 0.91443 | 0 | 0 | 0 | 0 | 0 | 0 | 0 | 0 | 0 | 0 | 0
Wind | 7 | 11 | 0 | 0 | 0 | 0 | 0 | 0 | 0 | 0 | 0 | 0 | 0 | 0.31622 | 0 | 0 | 0 | 0 | 0 | 0 | 0 | 0 | 0 | 0 | 0 | 0
Wind | 8 | 0 | 0 | 0 | 0 | 0 | 0 | 0 | 0 | 0 | 0 | 0 | 0 | 0 | 0 | 0 | 0 | 0 | 0 | 0 | 0 | 0 | 0 | 0 | 0 | 0
Wind | 8 | 1 | 0 | 0 | 0 | 0 | 0 | 0 | 0 | 0 | 0 | 0 | 0 | 0 | 0 | 0 | 0 | 0 | 0 | 0 | 0 | 0 | 0 | 0 | 0 | 0
Wind | 8 | 2 | 0 | 0 | 0 | 0 | 0 | 0 | 0 | 0 | 0 | 1.8457 | 2.3469 | 4.1311 | 4.1797 | 1.8117 | 0 | 0 | 0 | 0 | 0 | 0 | 0 | 0 | 0 | 0
Wind | 8 | 3 | 0 | 0 | 0 | 0 | 0 | 0 | 0 | 1.113 | 2.0843 | 2.166 | 2.1914 | 0 | 0 | 2.0116 | 0 | 0 | 0 | 0 | 0 | 0 | 0 | 0 | 0 | 0
Wind | 8 | 4 | 0 | 0 | 0 | 0 | 0 | 0 | 0 | 0.88016 | 1.5115 | 1.6552 | 1.8572 | 0 | 2.2561 | 2.3668 | 0 | 0 | 0 | 0 | 0 | 0 | 0 | 0 | 0 | 0
Wind | 8 | 5 | 0 | 0 | 0 | 0 | 0 | 0 | 0 | 0 | 0.051102 | 1.0645 | 0.95007 | 1.4978 | 1.5064 | 0.12722 | 0 | 0 | 0 | 0 | 0 | 0 | 0 | 0 | 0 | 0
Wind | 8 | 6 | 0 | 0 | 0 | 0 | 0 | 0 | 0 | 0 | 0 | 0 | 0 | 0 | 0 | 0 | 0 | 0 | 0 | 0 | 0 | 0 | 0 | 0 | 0 | 0
Wind | 8 | 7 | 0 | 0 | 0 | 0 | 0 | 0 | 0 | 0 | 0 | 0 | 0 | 0.132 | 0 | 0 | 0 | 0 | 0 | 0 | 0 | 0 | 0 | 0 | 0 | 0
Wind | 8 | 8 | 0 | 0 | 0 | 0 | 0 | 0 | 0 | 0 | 0 | 0.55464 | 0.54461 | 0.86831 | 0.97847 | 0 | 0 | 0 | 0 | 0 | 0 | 0 | 0 | 0 | 0 | 0
Wind | 8 | 9 | 0 | 0 | 0 | 0 | 0 | 0 | 0 | 0 | 0 | 0.64126 | 0.74037 | 0.83905 | 0.85238 | 0 | 0 | 0 | 0 | 0 | 0 | 0 | 0 | 0 | 0 | 0
Wind | 8 | 10 | 0 | 0 | 0 | 0 | 0 | 0 | 0 | 0 | 0 | 0 | 0 | 0.71873 | 0.24216 | 0 | 0 | 0 | 0 | 0 | 0 | 0 | 0 | 0 | 0 | 0
Wind | 8 | 11 | 0 | 0 | 0 | 0 | 0 | 0 | 0 | 0 | 0 | 0 | 0 | 0 | 0 | 0 | 0 | 0 | 0 | 0 | 0 | 0 | 0 | 0 | 0 | 0
Wind | 9 | 0 | 0 | 0 | 0 | 0 | 0 | 0 | 0 | 0 | 0 | 0 | 0 | 0 | 0 | 0 | 0 | 0 | 0 | 0 | 0 | 0 | 0 | 0 | 0 | 0
Wind | 9 | 1 | 0 | 0 | 0 | 0 | 0 | 0 | 0 | 0 | 0 | 0 | 0 | 0 | 0 | 0 | 0 | 0 | 0 | 0 | 0 | 0 | 0 | 0 | 0 | 0
Wind | 9 | 2 | 0 | 0 | 0 | 0 | 0 | 0 | 0 | 0 | 0 | 1.1993 | 1.5748 | 3.6895 | 3.4257 | 1.0767 | 0 | 0 | 0 | 0 | 0 | 0 | 0 | 0 | 0 | 0
Wind | 9 | 3 | 0 | 0 | 0 | 0 | 0 | 0 | 0 | 0.5668 | 2.0843 | 2.166 | 2.1914 | 2.1067 | 2.0318 | 2.0116 | 0 | 0 | 0 | 0 | 0 | 0 | 0 | 0 | 0 | 0
Wind | 9 | 4 | 0 | 0 | 0 | 0 | 0 | 0 | 0 | 0.30849 | 1.5115 | 1.6552 | 1.8572 | 2.0791 | 2.2561 | 2.3668 | 0 | 0 | 0 | 0 | 0 | 0 | 0 | 0 | 0 | 0
Wind | 9 | 5 | 0 | 0 | 0 | 0 | 0 | 0 | 0 | 0 | 0 | 0.86939 | 0.12216 | 1.1831 | 0.75231 | 0 | 0 | 0 | 0 | 0 | 0 | 0 | 0 | 0 | 0 | 0
Wind | 9 | 6 | 0 | 0 | 0 | 0 | 0 | 0 | 0 | 0 | 0 | 0 | 0 | 0 | 0 | 0 | 0 | 0 | 0 | 0 | 0 | 0 | 0 | 0 | 0 | 0
Wind | 9 | 7 | 0 | 0 | 0 | 0 | 0 | 0 | 0 | 0 | 0 | 0 | 0 | 0 | 0 | 0 | 0 | 0 | 0 | 0 | 0 | 0 | 0 | 0 | 0 | 0
Wind | 9 | 8 | 0 | 0 | 0 | 0 | 0 | 0 | 0 | 0 | 0 | 0.41189 | 0 | 0.7641 | 0.36095 | 0 | 0 | 0 | 0 | 0 | 0 | 0 | 0 | 0 | 0 | 0
Wind | 9 | 9 | 0 | 0 | 0 | 0 | 0 | 0 | 0 | 0 | 0 | 0.64126 | 0.74037 | 0.83905 | 0.85238 | 0 | 0 | 0 | 0 | 0 | 0 | 0 | 0 | 0 | 0 | 0
Wind | 9 | 10 | 0 | 0 | 0 | 0 | 0 | 0 | 0 | 0 | 0 | 0 | 0 | 0.001459 | 0 | 0 | 0 | 0 | 0 | 0 | 0 | 0 | 0 | 0 | 0 | 0
Wind | 9 | 11 | 0 | 0 | 0 | 0 | 0 | 0 | 0 | 0 | 0 | 0 | 0 | 0 | 0 | 0 | 0 | 0 | 0 | 0 | 0 | 0 | 0 | 0 | 0 | 0
Wind | 10 | 0 | 0 | 0 | 0 | 0 | 0 | 0 | 0 | 0 | 0 | 0.050856 | 0.14442 | 1.6237 | 1.6126 | 0 | 0 | 0 | 0 | 0 | 0 | 0 | 0 | 0 | 0 | 0
Wind | 10 | 1 | 0 | 0 | 0 | 0 | 0 | 0 | 0 | 0 | 0 | 0.39392 | 0.466 | 1.9371 | 1.7728 | 0.14132 | 0 | 0 | 0 | 0 | 0 | 0 | 0 | 0 | 0 | 0
Wind | 10 | 2 | 0 | 0 | 0 | 0 | 0 | 0 | 0 | 0 | 1.0721 | 3.6119 | 3.7372 | 0 | 0 | 4.0474 | 0.8266 | 0 | 0 | 0 | 0 | 0 | 0 | 0 | 0 | 0
Wind | 10 | 3 | 0 | 0 | 0 | 0 | 0 | 0 | 0 | 0 | 2.0843 | 0 | 0 | 0 | 0 | 0 | 1.9961 | 0 | 0 | 0 | 0 | 0 | 0 | 0 | 0 | 0
Wind | 10 | 4 | 0 | 0 | 0 | 0 | 0 | 0 | 0 | 0 | 1.5115 | 0 | 0 | 0 | 0 | 0 | 1.8502 | 0 | 0 | 0 | 0 | 0 | 0 | 0 | 0 | 0
Wind | 10 | 5 | 0 | 0 | 0 | 0 | 0 | 0 | 0 | 0 | 0.80936 | 0 | 1.3386 | 0 | 1.5064 | 1.512 | 0 | 0 | 0 | 0 | 0 | 0 | 0 | 0 | 0 | 0
Wind | 10 | 6 | 0 | 0 | 0 | 0 | 0 | 0 | 0 | 0 | 0 | 0.10452 | 0.17239 | 0.20404 | 0.18946 | 0 | 0 | 0 | 0 | 0 | 0 | 0 | 0 | 0 | 0 | 0
Wind | 10 | 7 | 0 | 0 | 0 | 0 | 0 | 0 | 0 | 0 | 0 | 0.23818 | 0.3352 | 0.43389 | 0.48344 | 0.29321 | 0 | 0 | 0 | 0 | 0 | 0 | 0 | 0 | 0 | 0
Wind | 10 | 8 | 0 | 0 | 0 | 0 | 0 | 0 | 0 | 0 | 0.40791 | 0.55464 | 0.73105 | 0.86831 | 0.97847 | 1.04 | 0 | 0 | 0 | 0 | 0 | 0 | 0 | 0 | 0 | 0
Wind | 10 | 9 | 0 | 0 | 0 | 0 | 0 | 0 | 0 | 0 | 0.57755 | 0 | 0 | 0 | 0 | 0.81615 | 0 | 0 | 0 | 0 | 0 | 0 | 0 | 0 | 0 | 0
Wind | 10 | 10 | 0 | 0 | 0 | 0 | 0 | 0 | 0 | 0 | 0 | 1.5714 | 1.5684 | 1.5034 | 1.3829 | 1.1161 | 0 | 0 | 0 | 0 | 0 | 0 | 0 | 0 | 0 | 0
Wind | 10 | 11 | 0 | 0 | 0 | 0 | 0 | 0 | 0 | 0 | 0 | 0.24526 | 0.27732 | 0.36477 | 0.44638 | 0 | 0 | 0 | 0 | 0 | 0 | 0 | 0 | 0 | 0 | 0
Wind | 11 | 0 | 0 | 0 | 0 | 0 | 0 | 0 | 0 | 0 | 0 | 0.35032 | 0.29749 | 1.7842 | 1.7897 | 0.19172 | 0 | 0 | 0 | 0 | 0 | 0 | 0 | 0 | 0 | 0
Wind | 11 | 1 | 0 | 0 | 0 | 0 | 0 | 0 | 0 | 0 | 0 | 0.68576 | 0.6129 | 2.0919 | 1.9388 | 0.33457 | 0 | 0 | 0 | 0 | 0 | 0 | 0 | 0 | 0 | 0
Wind | 11 | 2 | 0 | 0 | 0 | 0 | 0 | 0 | 0 | 0 | 0.38475 | 3.6119 | 3.7372 | 0 | 0 | 4.0474 | 1.124 | 0 | 0 | 0 | 0 | 0 | 0 | 0 | 0 | 0
Wind | 11 | 3 | 0 | 0 | 0 | 0 | 0 | 0 | 0 | 0 | 2.0843 | 0 | 0 | 0 | 0 | 0 | 1.9961 | 0 | 0 | 0 | 0 | 0 | 0 | 0 | 0 | 0
Wind | 11 | 4 | 0 | 0 | 0 | 0 | 0 | 0 | 0 | 0 | 1.5115 | 0 | 0 | 0 | 0 | 0 | 2.1441 | 0 | 0 | 0 | 0 | 0 | 0 | 0 | 0 | 0
Wind | 11 | 5 | 0 | 0 | 0 | 0 | 0 | 0 | 0 | 0 | 0.80936 | 0 | 1.3386 | 0 | 1.5064 | 1.512 | 0 | 0 | 0 | 0 | 0 | 0 | 0 | 0 | 0 | 0
Wind | 11 | 6 | 0 | 0 | 0 | 0 | 0 | 0 | 0 | 0 | 0 | 0.10452 | 0.17239 | 0.20404 | 0.18946 | 0 | 0 | 0 | 0 | 0 | 0 | 0 | 0 | 0 | 0 | 0
Wind | 11 | 7 | 0 | 0 | 0 | 0 | 0 | 0 | 0 | 0 | 0 | 0.23818 | 0.3352 | 0.43389 | 0.48344 | 0.4207 | 0 | 0 | 0 | 0 | 0 | 0 | 0 | 0 | 0 | 0
Wind | 11 | 8 | 0 | 0 | 0 | 0 | 0 | 0 | 0 | 0 | 0.40791 | 0.55464 | 0.73105 | 0.86831 | 0.97847 | 1.04 | 0 | 0 | 0 | 0 | 0 | 0 | 0 | 0 | 0 | 0
Wind | 11 | 9 | 0 | 0 | 0 | 0 | 0 | 0 | 0 | 0 | 0.57755 | 0 | 0 | 0 | 0 | 0.81615 | 0 | 0 | 0 | 0 | 0 | 0 | 0 | 0 | 0 | 0
Wind | 11 | 10 | 0 | 0 | 0 | 0 | 0 | 0 | 0 | 0 | 0 | 1.5714 | 1.5684 | 1.5034 | 1.3829 | 1.2478 | 0 | 0 | 0 | 0 | 0 | 0 | 0 | 0 | 0 | 0
Wind | 11 | 11 | 0 | 0 | 0 | 0 | 0 | 0 | 0 | 0 | 0 | 0.24526 | 0.27732 | 0.36477 | 0.44638 | 0 | 0 | 0 | 0 | 0 | 0 | 0 | 0 | 0 | 0 | 0
Wind | 12 | 0 | 0 | 0 | 0 | 0 | 0 | 0 | 0 | 0 | 0 | 0 | 0 | 0.81322 | 0.83614 | 0 | 0 | 0 | 0 | 0 | 0 | 0 | 0 | 0 | 0 | 0
Wind | 12 | 1 | 0 | 0 | 0 | 0 | 0 | 0 | 0 | 0 | 0 | 0 | 0 | 1.1148 | 0.97362 | 0 | 0 | 0 | 0 | 0 | 0 | 0 | 0 | 0 | 0 | 0
Wind | 12 | 2 | 0 | 0 | 0 | 0 | 0 | 0 | 0 | 0 | 0 | 3.6119 | 3.7372 | 0 | 0 | 3.669 | 0.29679 | 0 | 0 | 0 | 0 | 0 | 0 | 0 | 0 | 0
Wind | 12 | 3 | 0 | 0 | 0 | 0 | 0 | 0 | 0 | 0 | 2.0843 | 0 | 0 | 0 | 0 | 0 | 1.5995 | 0 | 0 | 0 | 0 | 0 | 0 | 0 | 0 | 0
Wind | 12 | 4 | 0 | 0 | 0 | 0 | 0 | 0 | 0 | 0 | 1.5115 | 0 | 0 | 0 | 0 | 2.3668 | 1.3131 | 0 | 0 | 0 | 0 | 0 | 0 | 0 | 0 | 0
Wind | 12 | 5 | 0 | 0 | 0 | 0 | 0 | 0 | 0 | 0 | 0.64652 | 1.0645 | 1.3386 | 1.4978 | 1.5064 | 1.512 | 0 | 0 | 0 | 0 | 0 | 0 | 0 | 0 | 0 | 0
Wind | 12 | 6 | 0 | 0 | 0 | 0 | 0 | 0 | 0 | 0 | 0 | 0.10452 | 0 | 0.20404 | 0.14692 | 0 | 0 | 0 | 0 | 0 | 0 | 0 | 0 | 0 | 0 | 0
Wind | 12 | 7 | 0 | 0 | 0 | 0 | 0 | 0 | 0 | 0 | 0 | 0.23818 | 0.029493 | 0.43389 | 0.48344 | 0 | 0 | 0 | 0 | 0 | 0 | 0 | 0 | 0 | 0 | 0
Wind | 12 | 8 | 0 | 0 | 0 | 0 | 0 | 0 | 0 | 0 | 0 | 0.55464 | 0.73105 | 0.86831 | 0.97847 | 1.04 | 0 | 0 | 0 | 0 | 0 | 0 | 0 | 0 | 0 | 0
Wind | 12 | 9 | 0 | 0 | 0 | 0 | 0 | 0 | 0 | 0 | 0.57755 | 0 | 0.74037 | 0 | 0.85238 | 0.81615 | 0 | 0 | 0 | 0 | 0 | 0 | 0 | 0 | 0 | 0
Wind | 12 | 10 | 0 | 0 | 0 | 0 | 0 | 0 | 0 | 0 | 0 | 1.5714 | 1.5684 | 1.5034 | 1.3829 | 0.65243 | 0 | 0 | 0 | 0 | 0 | 0 | 0 | 0 | 0 | 0
Wind | 12 | 11 | 0 | 0 | 0 | 0 | 0 | 0 | 0 | 0 | 0 | 0.24526 | 0.27732 | 0.36477 | 0.44638 | 0 | 0 | 0 | 0 | 0 | 0 | 0 | 0 | 0 | 0 | 0
Wind | 13 | 0 | 0 | 0 | 0 | 0 | 0 | 0 | 0 | 0 | 0 | 0 | 0 | 0 | 0 | 0 | 0 | 0 | 0 | 0 | 0 | 0 | 0 | 0 | 0 | 0
Wind | 13 | 1 | 0 | 0 | 0 | 0 | 0 | 0 | 0 | 0 | 0 | 0 | 0 | 0.088927 | 0 | 0 | 0 | 0 | 0 | 0 | 0 | 0 | 0 | 0 | 0 | 0
Wind | 13 | 2 | 0 | 0 | 0 | 0 | 0 | 0 | 0 | 0 | 0 | 3.299 | 3.1062 | 4.1311 | 4.2032 | 2.7756 | 0 | 0 | 0 | 0 | 0 | 0 | 0 | 0 | 0 | 0
Wind | 13 | 3 | 0 | 0 | 0 | 0 | 0 | 0 | 0 | 0 | 2.0843 | 0 | 0 | 0 | 0 | 2.0116 | 0.79266 | 0 | 0 | 0 | 0 | 0 | 0 | 0 | 0 | 0
Wind | 13 | 4 | 0 | 0 | 0 | 0 | 0 | 0 | 0 | 0 | 1.5115 | 0 | 1.8572 | 0 | 0 | 2.3668 | 0.44051 | 0 | 0 | 0 | 0 | 0 | 0 | 0 | 0 | 0
Wind | 13 | 5 | 0 | 0 | 0 | 0 | 0 | 0 | 0 | 0 | 0 | 1.0645 | 1.3386 | 1.4978 | 1.5064 | 0.72928 | 0 | 0 | 0 | 0 | 0 | 0 | 0 | 0 | 0 | 0
Wind | 13 | 6 | 0 | 0 | 0 | 0 | 0 | 0 | 0 | 0 | 0 | 0.10452 | 0 | 0 | 0 | 0 | 0 | 0 | 0 | 0 | 0 | 0 | 0 | 0 | 0 | 0
Wind | 13 | 7 | 0 | 0 | 0 | 0 | 0 | 0 | 0 | 0 | 0 | 0.23818 | 0 | 0.24985 | 0 | 0 | 0 | 0 | 0 | 0 | 0 | 0 | 0 | 0 | 0 | 0
Wind | 13 | 8 | 0 | 0 | 0 | 0 | 0 | 0 | 0 | 0 | 0 | 0.55464 | 0.72681 | 0.86831 | 0.97847 | 0.053514 | 0 | 0 | 0 | 0 | 0 | 0 | 0 | 0 | 0 | 0
Wind | 13 | 9 | 0 | 0 | 0 | 0 | 0 | 0 | 0 | 0 | 0 | 0.64126 | 0.74037 | 0.83905 | 0.85238 | 0.65952 | 0 | 0 | 0 | 0 | 0 | 0 | 0 | 0 | 0 | 0
Wind | 13 | 10 | 0 | 0 | 0 | 0 | 0 | 0 | 0 | 0 | 0 | 1.1066 | 1.0176 | 1.5034 | 1.3669 | 0 | 0 | 0 | 0 | 0 | 0 | 0 | 0 | 0 | 0 | 0
Wind | 13 | 11 | 0 | 0 | 0 | 0 | 0 | 0 | 0 | 0 | 0 | 0 | 0 | 0.36477 | 0 | 0 | 0 | 0 | 0 | 0 | 0 | 0 | 0 | 0 | 0 | 0
Wind | 14 | 0 | 0 | 0 | 0 | 0 | 0 | 0 | 0 | 0 | 0 | 0 | 0 | 0 | 0 | 0 | 0 | 0 | 0 | 0 | 0 | 0 | 0 | 0 | 0 | 0
Wind | 14 | 1 | 0 | 0 | 0 | 0 | 0 | 0 | 0 | 0 | 0 | 0 | 0 | 0 | 0 | 0 | 0 | 0 | 0 | 0 | 0 | 0 | 0 | 0 | 0 | 0
Wind | 14 | 2 | 0 | 0 | 0 | 0 | 0 | 0 | 0 | 0 | 0 | 2.474 | 2.1209 | 4.1311 | 4.0766 | 1.8376 | 0 | 0 | 0 | 0 | 0 | 0 | 0 | 0 | 0 | 0
Wind | 14 | 3 | 0 | 0 | 0 | 0 | 0 | 0 | 0 | 0 | 1.8018 | 0 | 2.1914 | 0 | 0 | 2.0116 | 0 | 0 | 0 | 0 | 0 | 0 | 0 | 0 | 0 | 0
Wind | 14 | 4 | 0 | 0 | 0 | 0 | 0 | 0 | 0 | 0 | 1.4712 | 1.6552 | 1.8572 | 2.0791 | 2.2561 | 2.3668 | 0 | 0 | 0 | 0 | 0 | 0 | 0 | 0 | 0 | 0
Wind | 14 | 5 | 0 | 0 | 0 | 0 | 0 | 0 | 0 | 0 | 0 | 1.0645 | 0.34387 | 1.4225 | 1.0197 | 0 | 0 | 0 | 0 | 0 | 0 | 0 | 0 | 0 | 0 | 0
Wind | 14 | 6 | 0 | 0 | 0 | 0 | 0 | 0 | 0 | 0 | 0 | 0 | 0 | 0 | 0 | 0 | 0 | 0 | 0 | 0 | 0 | 0 | 0 | 0 | 0 | 0
Wind | 14 | 7 | 0 | 0 | 0 | 0 | 0 | 0 | 0 | 0 | 0 | 0 | 0 | 0 | 0 | 0 | 0 | 0 | 0 | 0 | 0 | 0 | 0 | 0 | 0 | 0
Wind | 14 | 8 | 0 | 0 | 0 | 0 | 0 | 0 | 0 | 0 | 0 | 0.55464 | 0 | 0.73419 | 0.36107 | 0 | 0 | 0 | 0 | 0 | 0 | 0 | 0 | 0 | 0 | 0
Wind | 14 | 9 | 0 | 0 | 0 | 0 | 0 | 0 | 0 | 0 | 0 | 0.64126 | 0.74037 | 0.83905 | 0.85238 | 0 | 0 | 0 | 0 | 0 | 0 | 0 | 0 | 0 | 0 | 0
Wind | 14 | 10 | 0 | 0 | 0 | 0 | 0 | 0 | 0 | 0 | 0 | 0.33452 | 0.10324 | 0.86511 | 0.46605 | 0 | 0 | 0 | 0 | 0 | 0 | 0 | 0 | 0 | 0 | 0
Wind | 14 | 11 | 0 | 0 | 0 | 0 | 0 | 0 | 0 | 0 | 0 | 0 | 0 | 0 | 0 | 0 | 0 | 0 | 0 | 0 | 0 | 0 | 0 | 0 | 0 | 0
Wind | 15 | 0 | 0 | 0 | 0 | 0 | 0 | 0 | 0 | 0 | 0 | 0 | 0 | 0 | 0 | 0 | 0 | 0 | 0 | 0 | 0 | 0 | 0 | 0 | 0 | 0
Wind | 15 | 1 | 0 | 0 | 0 | 0 | 0 | 0 | 0 | 0 | 0 | 0 | 0 | 0 | 0 | 0 | 0 | 0 | 0 | 0 | 0 | 0 | 0 | 0 | 0 | 0
Wind | 15 | 2 | 0 | 0 | 0 | 0 | 0 | 0 | 0 | 0 | 0 | 1.6077 | 1.0863 | 3.2687 | 3.0662 | 0.85265 | 0 | 0 | 0 | 0 | 0 | 0 | 0 | 0 | 0 | 0
Wind | 15 | 3 | 0 | 0 | 0 | 0 | 0 | 0 | 0 | 0 | 1.034 | 2.166 | 2.1914 | 2.1067 | 2.0318 | 2.0116 | 0 | 0 | 0 | 0 | 0 | 0 | 0 | 0 | 0 | 0
Wind | 15 | 4 | 0 | 0 | 0 | 0 | 0 | 0 | 0 | 0 | 0.67821 | 1.6552 | 1.8572 | 2.0791 | 2.2561 | 1.4993 | 0 | 0 | 0 | 0 | 0 | 0 | 0 | 0 | 0 | 0
Wind | 15 | 5 | 0 | 0 | 0 | 0 | 0 | 0 | 0 | 0 | 0 | 1.0418 | 0 | 0.31706 | 0 | 0 | 0 | 0 | 0 | 0 | 0 | 0 | 0 | 0 | 0 | 0
Wind | 15 | 6 | 0 | 0 | 0 | 0 | 0 | 0 | 0 | 0 | 0 | 0 | 0 | 0 | 0 | 0 | 0 | 0 | 0 | 0 | 0 | 0 | 0 | 0 | 0 | 0
Wind | 15 | 7 | 0 | 0 | 0 | 0 | 0 | 0 | 0 | 0 | 0 | 0 | 0 | 0 | 0 | 0 | 0 | 0 | 0 | 0 | 0 | 0 | 0 | 0 | 0 | 0
Wind | 15 | 8 | 0 | 0 | 0 | 0 | 0 | 0 | 0 | 0 | 0 | 0.24943 | 0 | 0 | 0 | 0 | 0 | 0 | 0 | 0 | 0 | 0 | 0 | 0 | 0 | 0
Wind | 15 | 9 | 0 | 0 | 0 | 0 | 0 | 0 | 0 | 0 | 0 | 0.64126 | 0.45924 | 0.83905 | 0.65797 | 0 | 0 | 0 | 0 | 0 | 0 | 0 | 0 | 0 | 0 | 0
Wind | 15 | 10 | 0 | 0 | 0 | 0 | 0 | 0 | 0 | 0 | 0 | 0 | 0 | 0 | 0 | 0 | 0 | 0 | 0 | 0 | 0 | 0 | 0 | 0 | 0 | 0
Wind | 15 | 11 | 0 | 0 | 0 | 0 | 0 | 0 | 0 | 0 | 0 | 0 | 0 | 0 | 0 | 0 | 0 | 0 | 0 | 0 | 0 | 0 | 0 | 0 | 0 | 0
Wind | 16 | 0 | 0 | 0 | 0 | 0 | 0 | 0 | 0 | 0 | 0 | 0 | 0 | 0 | 0 | 0 | 0 | 0 | 0 | 0 | 0 | 0 | 0 | 0 | 0 | 0
Wind | 16 | 1 | 0 | 0 | 0 | 0 | 0 | 0 | 0 | 0 | 0 | 0 | 0 | 0 | 0 | 0 | 0 | 0 | 0 | 0 | 0 | 0 | 0 | 0 | 0 | 0
Wind | 16 | 2 | 0 | 0 | 0 | 0 | 0 | 0 | 0 | 0 | 0 | 0.69814 | 0 | 2.1958 | 2.0053 | 0 | 0 | 0 | 0 | 0 | 0 | 0 | 0 | 0 | 0 | 0
Wind | 16 | 3 | 0 | 0 | 0 | 0 | 0 | 0 | 0 | 0 | 0.22782 | 2.166 | 2.1115 | 2.1067 | 2.0318 | 1.0926 | 0 | 0 | 0 | 0 | 0 | 0 | 0 | 0 | 0 | 0
Wind | 16 | 4 | 0 | 0 | 0 | 0 | 0 | 0 | 0 | 0 | 0 | 1.6552 | 0.78407 | 2.0235 | 1.7235 | 0.46428 | 0 | 0 | 0 | 0 | 0 | 0 | 0 | 0 | 0 | 0
Wind | 16 | 5 | 0 | 0 | 0 | 0 | 0 | 0 | 0 | 0 | 0 | 0.085719 | 0 | 0 | 0 | 0 | 0 | 0 | 0 | 0 | 0 | 0 | 0 | 0 | 0 | 0
Wind | 16 | 6 | 0 | 0 | 0 | 0 | 0 | 0 | 0 | 0 | 0 | 0 | 0 | 0 | 0 | 0 | 0 | 0 | 0 | 0 | 0 | 0 | 0 | 0 | 0 | 0
Wind | 16 | 7 | 0 | 0 | 0 | 0 | 0 | 0 | 0 | 0 | 0 | 0 | 0 | 0 | 0 | 0 | 0 | 0 | 0 | 0 | 0 | 0 | 0 | 0 | 0 | 0
Wind | 16 | 8 | 0 | 0 | 0 | 0 | 0 | 0 | 0 | 0 | 0 | 0 | 0 | 0 | 0 | 0 | 0 | 0 | 0 | 0 | 0 | 0 | 0 | 0 | 0 | 0
Wind | 16 | 9 | 0 | 0 | 0 | 0 | 0 | 0 | 0 | 0 | 0 | 0.64126 | 0 | 0.38644 | 0 | 0 | 0 | 0 | 0 | 0 | 0 | 0 | 0 | 0 | 0 | 0
Wind | 16 | 10 | 0 | 0 | 0 | 0 | 0 | 0 | 0 | 0 | 0 | 0 | 0 | 0 | 0 | 0 | 0 | 0 | 0 | 0 | 0 | 0 | 0 | 0 | 0 | 0
Wind | 16 | 11 | 0 | 0 | 0 | 0 | 0 | 0 | 0 | 0 | 0 | 0 | 0 | 0 | 0 | 0 | 0 | 0 | 0 | 0 | 0 | 0 | 0 | 0 | 0 | 0
Wind | 17 | 0 | 0 | 0 | 0 | 0 | 0 | 0 | 0 | 0 | 0 | 0 | 0 | 0 | 0 | 0 | 0 | 0 | 0 | 0 | 0 | 0 | 0 | 0 | 0 | 0
Wind | 17 | 1 | 0 | 0 | 0 | 0 | 0 | 0 | 0 | 0 | 0 | 0 | 0 | 0 | 0 | 0 | 0 | 0 | 0 | 0 | 0 | 0 | 0 | 0 | 0 | 0
Wind | 17 | 2 | 0 | 0 | 0 | 0 | 0 | 0 | 0 | 0 | 0 | 0 | 0 | 1.0692 | 0.89142 | 0 | 0 | 0 | 0 | 0 | 0 | 0 | 0 | 0 | 0 | 0
Wind | 17 | 3 | 0 | 0 | 0 | 0 | 0 | 0 | 0 | 0 | 0 | 2.166 | 1.0526 | 2.0901 | 1.7518 | 0.078353 | 0 | 0 | 0 | 0 | 0 | 0 | 0 | 0 | 0 | 0
Wind | 17 | 4 | 0 | 0 | 0 | 0 | 0 | 0 | 0 | 0 | 0 | 1.6552 | 0 | 0.89566 | 0.60833 | 0 | 0 | 0 | 0 | 0 | 0 | 0 | 0 | 0 | 0 | 0
Wind | 17 | 5 | 0 | 0 | 0 | 0 | 0 | 0 | 0 | 0 | 0 | 0 | 0 | 0 | 0 | 0 | 0 | 0 | 0 | 0 | 0 | 0 | 0 | 0 | 0 | 0
Wind | 17 | 6 | 0 | 0 | 0 | 0 | 0 | 0 | 0 | 0 | 0 | 0 | 0 | 0 | 0 | 0 | 0 | 0 | 0 | 0 | 0 | 0 | 0 | 0 | 0 | 0
Wind | 17 | 7 | 0 | 0 | 0 | 0 | 0 | 0 | 0 | 0 | 0 | 0 | 0 | 0 | 0 | 0 | 0 | 0 | 0 | 0 | 0 | 0 | 0 | 0 | 0 | 0
Wind | 17 | 8 | 0 | 0 | 0 | 0 | 0 | 0 | 0 | 0 | 0 | 0 | 0 | 0 | 0 | 0 | 0 | 0 | 0 | 0 | 0 | 0 | 0 | 0 | 0 | 0
Wind | 17 | 9 | 0 | 0 | 0 | 0 | 0 | 0 | 0 | 0 | 0 | 0.0031273 | 0 | 0 | 0 | 0 | 0 | 0 | 0 | 0 | 0 | 0 | 0 | 0 | 0 | 0
Wind | 17 | 10 | 0 | 0 | 0 | 0 | 0 | 0 | 0 | 0 | 0 | 0 | 0 | 0 | 0 | 0 | 0 | 0 | 0 | 0 | 0 | 0 | 0 | 0 | 0 | 0
Wind | 17 | 11 | 0 | 0 | 0 | 0 | 0 | 0 | 0 | 0 | 0 | 0 | 0 | 0 | 0 | 0 | 0 | 0 | 0 | 0 | 0 | 0 | 0 | 0 | 0 | 0
Wind | 18 | 0 | 0 | 0 | 0 | 0 | 0 | 0 | 0 | 0 | 0 | 0 | 0 | 0 | 0 | 0 | 0 | 0 | 0 | 0 | 0 | 0 | 0 | 0 | 0 | 0
Wind | 18 | 1 | 0 | 0 | 0 | 0 | 0 | 0 | 0 | 0 | 0 | 0 | 0 | 0 | 0 | 0 | 0 | 0 | 0 | 0 | 0 | 0 | 0 | 0 | 0 | 0
Wind | 18 | 2 | 0 | 0 | 0 | 0 | 0 | 0 | 0 | 0 | 0 | 0 | 0 | 0 | 0 | 0 | 0 | 0 | 0 | 0 | 0 | 0 | 0 | 0 | 0 | 0
Wind | 18 | 3 | 0 | 0 | 0 | 0 | 0 | 0 | 0 | 0 | 0 | 1.5413 | 0 | 0.98953 | 0.66035 | 0 | 0 | 0 | 0 | 0 | 0 | 0 | 0 | 0 | 0 | 0
Wind | 18 | 4 | 0 | 0 | 0 | 0 | 0 | 0 | 0 | 0 | 0 | 0.70633 | 0 | 0 | 0 | 0 | 0 | 0 | 0 | 0 | 0 | 0 | 0 | 0 | 0 | 0
Wind | 18 | 5 | 0 | 0 | 0 | 0 | 0 | 0 | 0 | 0 | 0 | 0 | 0 | 0 | 0 | 0 | 0 | 0 | 0 | 0 | 0 | 0 | 0 | 0 | 0 | 0
Wind | 18 | 6 | 0 | 0 | 0 | 0 | 0 | 0 | 0 | 0 | 0 | 0 | 0 | 0 | 0 | 0 | 0 | 0 | 0 | 0 | 0 | 0 | 0 | 0 | 0 | 0
Wind | 18 | 7 | 0 | 0 | 0 | 0 | 0 | 0 | 0 | 0 | 0 | 0 | 0 | 0 | 0 | 0 | 0 | 0 | 0 | 0 | 0 | 0 | 0 | 0 | 0 | 0
Wind | 18 | 8 | 0 | 0 | 0 | 0 | 0 | 0 | 0 | 0 | 0 | 0 | 0 | 0 | 0 | 0 | 0 | 0 | 0 | 0 | 0 | 0 | 0 | 0 | 0 | 0
Wind | 18 | 9 | 0 | 0 | 0 | 0 | 0 | 0 | 0 | 0 | 0 | 0 | 0 | 0 | 0 | 0 | 0 | 0 | 0 | 0 | 0 | 0 | 0 | 0 | 0 | 0
Wind | 18 | 10 | 0 | 0 | 0 | 0 | 0 | 0 | 0 | 0 | 0 | 0 | 0 | 0 | 0 | 0 | 0 | 0 | 0 | 0 | 0 | 0 | 0 | 0 | 0 | 0
Wind | 18 | 11 | 0 | 0 | 0 | 0 | 0 | 0 | 0 | 0 | 0 | 0 | 0 | 0 | 0 | 0 | 0 | 0 | 0 | 0 | 0 | 0 | 0 | 0 | 0 | 0
Wind | 19 | 0 | 0 | 0 | 0 | 0 | 0 | 0 | 0 | 0 | 0 | 0 | 0 | 0 | 0 | 0 | 0 | 0 | 0 | 0 | 0 | 0 | 0 | 0 | 0 | 0
Wind | 19 | 1 | 0 | 0 | 0 | 0 | 0 | 0 | 0 | 0 | 0 | 0 | 0 | 0 | 0 | 0 | 0 | 0 | 0 | 0 | 0 | 0 | 0 | 0 | 0 | 0
Wind | 19 | 2 | 0 | 0 | 0 | 0 | 0 | 0 | 0 | 0 | 0 | 0 | 0 | 0 | 0 | 0 | 0 | 0 | 0 | 0 | 0 | 0 | 0 | 0 | 0 | 0
Wind | 19 | 3 | 0 | 0 | 0 | 0 | 0 | 0 | 0 | 0 | 0 | 0.56802 | 0 | 0 | 0 | 0 | 0 | 0 | 0 | 0 | 0 | 0 | 0 | 0 | 0 | 0
Wind | 19 | 4 | 0 | 0 | 0 | 0 | 0 | 0 | 0 | 0 | 0 | 0 | 0 | 0 | 0 | 0 | 0 | 0 | 0 | 0 | 0 | 0 | 0 | 0 | 0 | 0
Wind | 19 | 5 | 0 | 0 | 0 | 0 | 0 | 0 | 0 | 0 | 0 | 0 | 0 | 0 | 0 | 0 | 0 | 0 | 0 | 0 | 0 | 0 | 0 | 0 | 0 | 0
Wind | 19 | 6 | 0 | 0 | 0 | 0 | 0 | 0 | 0 | 0 | 0 | 0 | 0 | 0 | 0 | 0 | 0 | 0 | 0 | 0 | 0 | 0 | 0 | 0 | 0 | 0
Wind | 19 | 7 | 0 | 0 | 0 | 0 | 0 | 0 | 0 | 0 | 0 | 0 | 0 | 0 | 0 | 0 | 0 | 0 | 0 | 0 | 0 | 0 | 0 | 0 | 0 | 0
Wind | 19 | 8 | 0 | 0 | 0 | 0 | 0 | 0 | 0 | 0 | 0 | 0 | 0 | 0 | 0 | 0 | 0 | 0 | 0 | 0 | 0 | 0 | 0 | 0 | 0 | 0
Wind | 19 | 9 | 0 | 0 | 0 | 0 | 0 | 0 | 0 | 0 | 0 | 0 | 0 | 0 | 0 | 0 | 0 | 0 | 0 | 0 | 0 | 0 | 0 | 0 | 0 | 0
Wind | 19 | 10 | 0 | 0 | 0 | 0 | 0 | 0 | 0 | 0 | 0 | 0 | 0 | 0 | 0 | 0 | 0 | 0 | 0 | 0 | 0 | 0 | 0 | 0 | 0 | 0
Wind | 19 | 11 | 0 | 0 | 0 | 0 | 0 | 0 | 0 | 0 | 0 | 0 | 0 | 0 | 0 | 0 | 0 | 0 | 0 | 0 | 0 | 0 | 0 | 0 | 0 | 0

## Sold (Stored)
Generation Technology | Year | Day | Hour 0 | Hour 1 | Hour 2 | Hour 3 | Hour 4 | Hour 5 | Hour 6 | Hour 7 | Hour 8 | Hour 9 | Hour 10 | Hour 11 | Hour 12 | Hour 13 | Hour 14 | Hour 15 | Hour 16 | Hour 17 | Hour 18 | Hour 19 | Hour 20 | Hour 21 | Hour 22 | Hour 23
Battery | 0 | 0 | 0 | 0 | 0 | 0 | 0 | 0 | 0 | 0 | 0 | 0 | 0 | 0 | 0 | 0 | 0 | 0 | 0 | 0 | 0 | 0 | 0 | 0 | 0 | 0
Battery | 0 | 1 | 0 | 0 | 0 | 0 | 0 | 0 | 0 | 0 | 0 | 0 | 0 | 0 | 0 | 0 | 0 | 0 | 0 | 0 | 0 | 0 | 0 | 0 | 0 | 0
Battery | 0 | 2 | 0 | 0 | 0 | 0 | 0 | 0 | 0 | 0 | 0 | 0 | 0 | 0 | 0 | 0 | 0 | 0 | 0 | 0 | 0 | 0 | 0 | 0 | 0 | 0
Battery | 0 | 3 | 0 | 0 | 0 | 0 | 0 | 0 | 0 | 0 | 0 | 0 | 0 | 0 | 0 | 0 | 0 | 0 | 0 | 0 | 0 | 0 | 0 | 0 | 0 | 0
Battery | 0 | 4 | 0 | 0 | 0 | 0 | 0 | 0 | 0 | 0 | 0 | 0 | 0 | 0 | 0 | 0 | 0 | 0 | 0 | 0 | 0 | 0 | 0 | 0 | 0 | 0
Battery | 0 | 5 | 0 | 0 | 0 | 0 | 0 | 0 | 0 | 0 | 0 | 0 | 0 | 0 | 0 | 0 | 0 | 0 | 0 | 0 | 0 | 0 | 0 | 0 | 0 | 0
Battery | 0 | 6 | 0 | 0 | 0 | 0 | 0 | 0 | 0 | 0 | 0 | 0 | 0 | 0 | 0 | 0 | 0 | 0 | 0 | 0 | 0 | 0 | 0 | 0 | 0 | 0
Battery | 0 | 7 | 0 | 0 | 0 | 0 | 0 | 0 | 0 | 0 | 0 | 0 | 0 | 0 | 0 | 0 | 0 | 0 | 0 | 0 | 0 | 0 | 0 | 0 | 0 | 0
Battery | 0 | 8 | 0 | 0 | 0 | 0 | 0 | 0 | 0 | 0 | 0 | 0 | 0 | 0 | 0 | 0 | 0 | 0 | 0 | 0 | 0 | 0 | 0 | 0 | 0 | 0
Battery | 0 | 9 | 0 | 0 | 0 | 0 | 0 | 0 | 0 | 0 | 0 | 0 | 0 | 0 | 0 | 0 | 0 | 0 | 0 | 0 | 0 | 0 | 0 | 0 | 0 | 0
Battery | 0 | 10 | 0 | 0 | 0 | 0 | 0 | 0 | 0 | 0 | 0 | 0 | 0 | 0 | 0 | 0 | 0 | 0 | 0 | 0 | 0 | 0 | 0 | 0 | 0 | 0
Battery | 0 | 11 | 0 | 0 | 0 | 0 | 0 | 0 | 0 | 0 | 0 | 0 | 0 | 0 | 0 | 0 | 0 | 0 | 0 | 0 | 0 | 0 | 0 | 0 | 0 | 0
Battery | 1 | 0 | 0 | 0 | 0 | 0 | 0 | 0 | 0 | 0 | 0 | 0 | 0 | 0 | 0 | 0 | 0 | 0 | 0 | 0 | 0 | 0 | 0 | 0 | 0 | 0
Battery | 1 | 1 | 0 | 0 | 0 | 0 | 0 | 0 | 0 | 0 | 0 | 0 | 0 | 0 | 0 | 0 | 0 | 0 | 0 | 0 | 0 | 0 | 0 | 0 | 0 | 0
Battery | 1 | 2 | 0 | 0 | 0 | 0 | 0 | 0 | 0 | 0 | 0 | 0 | 0 | 0 | 0 | 0 | 0 | 0 | 0 | 0 | 0 | 0 | 0 | 0 | 0 | 0
Battery | 1 | 3 | 0 | 0 | 0 | 0 | 0 | 0 | 0 | 0 | 0 | 0 | 0 | 0 | 0 | 0 | 0 | 0 | 0 | 0 | 0 | 0 | 0 | 0 | 0 | 0
Battery | 1 | 4 | 0 | 0 | 0 | 0 | 0 | 0 | 0 | 0 | 0 | 0 | 0 | 0 | 0 | 0 | 0 | 0 | 0 | 0 | 0 | 0 | 0 | 0 | 0 | 0
Battery | 1 | 5 | 0 | 0 | 0 | 0 | 0 | 0 | 0 | 0 | 0 | 0 | 0 | 0 | 0 | 0 | 0 | 0 | 0 | 0 | 0 | 0 | 0 | 0 | 0 | 0
Battery | 1 | 6 | 0 | 0 | 0 | 0 | 0 | 0 | 0 | 0 | 0 | 0 | 0 | 0 | 0 | 0 | 0 | 0 | 0 | 0 | 0 | 0 | 0 | 0 | 0 | 0
Battery | 1 | 7 | 0 | 0 | 0 | 0 | 0 | 0 | 0 | 0 | 0 | 0 | 0 | 0 | 0 | 0 | 0 | 0 | 0 | 0 | 0 | 0 | 0 | 0 | 0 | 0
Battery | 1 | 8 | 0 | 0 | 0 | 0 | 0 | 0 | 0 | 0 | 0 | 0 | 0 | 0 | 0 | 0 | 0 | 0 | 0 | 0 | 0 | 0 | 0 | 0 | 0 | 0
Battery | 1 | 9 | 0 | 0 | 0 | 0 | 0 | 0 | 0 | 0 | 0 | 0 | 0 | 0 | 0 | 0 | 0 | 0 | 0 | 0 | 0 | 0 | 0 | 0 | 0 | 0
Battery | 1 | 10 | 0 | 0 | 0 | 0 | 0 | 0 | 0 | 0 | 0 | 0 | 0 | 0 | 0 | 0 | 0 | 0 | 0 | 0 | 0 | 0 | 0 | 0 | 0 | 0
Battery | 1 | 11 | 0 | 0 | 0 | 0 | 0 | 0 | 0 | 0 | 0 | 0 | 0 | 0 | 0 | 0 | 0 | 0 | 0 | 0 | 0 | 0 | 0 | 0 | 0 | 0
Battery | 2 | 0 | 0 | 0 | 0 | 0 | 0 | 0 | 0 | 0 | 0 | 0 | 0 | 0 | 0 | 0 | 0 | 0 | 0 | 0 | 0 | 0 | 0 | 0 | 0 | 0
Battery | 2 | 1 | 0 | 0 | 0 | 0 | 0 | 0 | 0 | 0 | 0 | 0 | 0 | 0 | 0 | 0 | 0 | 0 | 0 | 0 | 0 | 0 | 0 | 0 | 0 | 0
Battery | 2 | 2 | 0 | 0 | 0 | 0 | 0 | 0 | 0 | 0 | 0 | 0 | 0 | 0 | 0 | 0 | 0 | 0 | 0 | 0 | 0 | 0 | 0 | 0 | 0 | 0
Battery | 2 | 3 | 0 | 0 | 0 | 0 | 0 | 0 | 0 | 0 | 0 | 0 | 0 | 0 | 0 | 0 | 0 | 0 | 0 | 0 | 0 | 0 | 0 | 0 | 0 | 0
Battery | 2 | 4 | 0 | 0 | 0 | 0 | 0 | 0 | 0 | 0 | 0 | 0 | 0 | 0 | 0 | 0 | 0 | 0 | 0 | 0 | 0 | 0 | 0 | 0 | 0 | 0
Battery | 2 | 5 | 0 | 0 | 0 | 0 | 0 | 0 | 0 | 0 | 0 | 0 | 0 | 0 | 0 | 0 | 0 | 0 | 0 | 0 | 0 | 0 | 0 | 0 | 0 | 0
Battery | 2 | 6 | 0 | 0 | 0 | 0 | 0 | 0 | 0 | 0 | 0 | 0 | 0 | 0 | 0 | 0 | 0 | 0 | 0 | 0 | 0 | 0 | 0 | 0 | 0 | 0
Battery | 2 | 7 | 0 | 0 | 0 | 0 | 0 | 0 | 0 | 0 | 0 | 0 | 0 | 0 | 0 | 0 | 0 | 0 | 0 | 0 | 0 | 0 | 0 | 0 | 0 | 0
Battery | 2 | 8 | 0 | 0 | 0 | 0 | 0 | 0 | 0 | 0 | 0 | 0 | 0 | 0 | 0 | 0 | 0 | 0 | 0 | 0 | 0 | 0 | 0 | 0 | 0 | 0
Battery | 2 | 9 | 0 | 0 | 0 | 0 | 0 | 0 | 0 | 0 | 0 | 0 | 0 | 0 | 0 | 0 | 0 | 0 | 0 | 0 | 0 | 0 | 0 | 0 | 0 | 0
Battery | 2 | 10 | 0 | 0 | 0 | 0 | 0 | 0 | 0 | 0 | 0 | 0 | 0 | 0 | 0 | 0 | 0 | 0 | 0 | 0 | 0 | 0 | 0 | 0 | 0 | 0
Battery | 2 | 11 | 0 | 0 | 0 | 0 | 0 | 0 | 0 | 0 | 0 | 0 | 0 | 0 | 0 | 0 | 0 | 0 | 0 | 0 | 0 | 0 | 0 | 0 | 0 | 0
Battery | 3 | 0 | 0 | 0 | 0 | 0 | 0 | 0 | 0 | 0 | 0 | 0 | 0 | 0 | 0 | 0 | 0 | 0 | 0 | 0 | 0 | 0 | 0 | 0 | 0 | 0
Battery | 3 | 1 | 0 | 0 | 0 | 0 | 0 | 0 | 0 | 0 | 0 | 0 | 0 | 0 | 0 | 0 | 0 | 0 | 0 | 0 | 0 | 0 | 0 | 0 | 0 | 0
Battery | 3 | 2 | 0 | 0 | 0 | 0 | 0 | 0 | 0 | 0 | 0 | 0 | 0 | 0 | 0 | 0 | 0 | 0 | 0 | 0 | 0 | 0 | 0 | 0 | 0 | 0
Battery | 3 | 3 | 0 | 0 | 0 | 0 | 0 | 0 | 0 | 0 | 0 | 0 | 0 | 0 | 0 | 0 | 0 | 0 | 0 | 0 | 0 | 0 | 0 | 0 | 0 | 0
Battery | 3 | 4 | 0 | 0 | 0 | 0 | 0 | 0 | 0 | 0 | 0 | 0 | 0 | 0 | 0 | 0 | 0 | 0 | 0 | 0 | 0 | 0 | 0 | 0 | 0 | 0
Battery | 3 | 5 | 0 | 0 | 0 | 0 | 0 | 0 | 0 | 0 | 0 | 0 | 0 | 0 | 0 | 0 | 0 | 0 | 0 | 0 | 0 | 0 | 0 | 0 | 0 | 0
Battery | 3 | 6 | 0 | 0 | 0 | 0 | 0 | 0 | 0 | 0 | 0 | 0 | 0 | 0 | 0 | 0 | 0 | 0 | 0 | 0 | 0 | 0 | 0 | 0 | 0 | 0
Battery | 3 | 7 | 0 | 0 | 0 | 0 | 0 | 0 | 0 | 0 | 0 | 0 | 0 | 0 | 0 | 0 | 0 | 0 | 0 | 0 | 0 | 0 | 0 | 0 | 0 | 0
Battery | 3 | 8 | 0 | 0 | 0 | 0 | 0 | 0 | 0 | 0 | 0 | 0 | 0 | 0 | 0 | 0 | 0 | 0 | 0 | 0 | 0 | 0 | 0 | 0 | 0 | 0
Battery | 3 | 9 | 0 | 0 | 0 | 0 | 0 | 0 | 0 | 0 | 0 | 0 | 0 | 0 | 0 | 0 | 0 | 0 | 0 | 0 | 0 | 0 | 0 | 0 | 0 | 0
Battery | 3 | 10 | 0 | 0 | 0 | 0 | 0 | 0 | 0 | 0 | 0 | 0 | 0 | 0 | 0 | 0 | 0 | 0 | 0 | 0 | 0 | 0 | 0 | 0 | 0 | 0
Battery | 3 | 11 | 0 | 0 | 0 | 0 | 0 | 0 | 0 | 0 | 0 | 0 | 0 | 0 | 0 | 0 | 0 | 0 | 0 | 0 | 0 | 0 | 0 | 0 | 0 | 0
Battery | 4 | 0 | 0 | 0 | 0 | 0 | 0 | 0 | 0 | 0 | 0 | 0 | 0 | 0 | 0 | 0 | 0 | 0 | 0 | 0 | 0 | 0 | 0 | 0 | 0 | 0
Battery | 4 | 1 | 0 | 0 | 0 | 0 | 0 | 0 | 0 | 0 | 0 | 0 | 0 | 0 | 0 | 0 | 0 | 0 | 0 | 0 | 0 | 0 | 0 | 0 | 0 | 0
Battery | 4 | 2 | 0 | 0 | 0 | 0 | 0 | 0 | 0 | 0 | 0 | 0 | 0 | 0 | 0 | 0 | 0 | 0 | 0 | 0 | 0 | 0 | 0 | 0 | 0 | 0
Battery | 4 | 3 | 0 | 0 | 0 | 0 | 0 | 0 | 0 | 0 | 0 | 0 | 0 | 0 | 0 | 0 | 0 | 0 | 0 | 0 | 0 | 0 | 0 | 0 | 0 | 0
Battery | 4 | 4 | 0 | 0 | 0 | 0 | 0 | 0 | 0 | 0 | 0 | 0 | 0 | 0 | 0 | 0 | 0 | 0 | 0 | 0 | 0 | 0 | 0 | 0 | 0 | 0
Battery | 4 | 5 | 0 | 0 | 0 | 0 | 0 | 0 | 0 | 0 | 0 | 0 | 0 | 0 | 0 | 0 | 0 | 0 | 0 | 0 | 0 | 0 | 0 | 0 | 0 | 0
Battery | 4 | 6 | 0 | 0 | 0 | 0 | 0 | 0 | 0 | 0 | 0 | 0 | 0 | 0 | 0 | 0 | 0 | 0 | 0 | 0 | 0 | 0 | 0 | 0 | 0 | 0
Battery | 4 | 7 | 0 | 0 | 0 | 0 | 0 | 0 | 0 | 0 | 0 | 0 | 0 | 0 | 0 | 0 | 0 | 0 | 0 | 0 | 0 | 0 | 0 | 0 | 0 | 0
Battery | 4 | 8 | 0 | 0 | 0 | 0 | 0 | 0 | 0 | 0 | 0 | 0 | 0 | 0 | 0 | 0 | 0 | 0 | 0 | 0 | 0 | 0 | 0 | 0 | 0 | 0
Battery | 4 | 9 | 0 | 0 | 0 | 0 | 0 | 0 | 0 | 0 | 0 | 0 | 0 | 0 | 0 | 0 | 0 | 0 | 0 | 0 | 0 | 0 | 0 | 0 | 0 | 0
Battery | 4 | 10 | 0 | 0 | 0 | 0 | 0 | 0 | 0 | 0 | 0 | 0 | 0 | 0 | 0 | 0 | 0 | 0 | 0 | 0 | 0 | 0 | 0 | 0 | 0 | 0
Battery | 4 | 11 | 0 | 0 | 0 | 0 | 0 | 0 | 0 | 0 | 0 | 0 | 0 | 0 | 0 | 0 | 0 | 0 | 0 | 0 | 0 | 0 | 0 | 0 | 0 | 0
Battery | 5 | 0 | 0 | 0 | 0 | 0 | 0 | 0 | 0 | 0 | 0 | 0 | 0 | 0 | 0 | 0 | 0 | 0 | 0 | 0 | 0 | 0 | 0 | 0 | 0 | 0
Battery | 5 | 1 | 0 | 0 | 0 | 0 | 0 | 0 | 0 | 0 | 0 | 0 | 0 | 0 | 0 | 0 | 0 | 0 | 0 | 0 | 0 | 0 | 0 | 0 | 0 | 0
Battery | 5 | 2 | 0 | 0 | 0 | 0 | 0 | 0 | 0 | 0 | 0 | 0 | 0 | 0 | 0 | 0 | 0 | 0 | 0 | 0 | 0 | 0 | 0 | 0 | 0 | 0
Battery | 5 | 3 | 0 | 0 | 0 | 0 | 0 | 0 | 0 | 0 | 0 | 0 | 0 | 0 | 0 | 0 | 0 | 0 | 0 | 0 | 0 | 0 | 0 | 0 | 0 | 0
Battery | 5 | 4 | 0 | 0 | 0 | 0 | 0 | 0 | 0 | 0 | 0 | 0 | 0 | 0 | 0 | 0 | 0 | 0 | 0 | 0 | 0 | 0 | 0 | 0 | 0 | 0
Battery | 5 | 5 | 0 | 0 | 0 | 0 | 0 | 0 | 0 | 0 | 0 | 0 | 0 | 0 | 0 | 0 | 0 | 0 | 0 | 0 | 0 | 0 | 0 | 0 | 0 | 0
Battery | 5 | 6 | 0 | 0 | 0 | 0 | 0 | 0 | 0 | 0 | 0 | 0 | 0 | 0 | 0 | 0 | 0 | 0 | 0 | 0 | 0 | 0 | 0 | 0 | 0 | 0
Battery | 5 | 7 | 0 | 0 | 0 | 0 | 0 | 0 | 0 | 0 | 0 | 0 | 0 | 0 | 0 | 0 | 0 | 0 | 0 | 0 | 0 | 0 | 0 | 0 | 0 | 0
Battery | 5 | 8 | 0 | 0 | 0 | 0 | 0 | 0 | 0 | 0 | 0 | 0 | 0 | 0 | 0 | 0 | 0 | 0 | 0 | 0 | 0 | 0 | 0 | 0 | 0 | 0
Battery | 5 | 9 | 0 | 0 | 0 | 0 | 0 | 0 | 0 | 0 | 0 | 0 | 0 | 0 | 0 | 0 | 0 | 0 | 0 | 0 | 0 | 0 | 0 | 0 | 0 | 0
Battery | 5 | 10 | 0 | 0 | 0 | 0 | 0 | 0 | 0 | 0 | 0 | 0 | 0 | 0 | 0 | 0 | 0 | 0 | 0 | 0 | 0 | 0 | 0 | 0 | 0 | 0
Battery | 5 | 11 | 0 | 0 | 0 | 0 | 0 | 0 | 0 | 0 | 0 | 0 | 0 | 0 | 0 | 0 | 0 | 0 | 0 | 0 | 0 | 0 | 0 | 0 | 0 | 0
Battery | 6 | 0 | 0 | 0 | 0 | 0 | 0 | 0 | 0 | 0 | 0 | 0 | 0 | 0 | 0 | 0 | 0 | 0 | 0 | 0 | 0 | 0 | 0 | 0 | 0 | 0
Battery | 6 | 1 | 0 | 0 | 0 | 0 | 0 | 0 | 0 | 0 | 0 | 0 | 0 | 0 | 0 | 0 | 0 | 0 | 0 | 0 | 0 | 0 | 0 | 0 | 0 | 0
Battery | 6 | 2 | 0 | 0 | 0 | 0 | 0 | 0 | 0 | 0 | 0 | 0 | 0 | 0 | 0 | 0 | 0 | 0 | 0 | 0 | 0 | 0 | 0 | 0 | 0 | 0
Battery | 6 | 3 | 0 | 0 | 0 | 0 | 0 | 0 | 0 | 0 | 0 | 0 | 0 | 0 | 0 | 0 | 0 | 0 | 0 | 0 | 0 | 0 | 0 | 0 | 0 | 0
Battery | 6 | 4 | 0 | 0 | 0 | 0 | 0 | 0 | 0 | 0 | 0 | 0 | 0 | 0 | 0 | 0 | 0 | 0 | 0 | 0 | 0 | 0 | 0 | 0 | 0 | 0
Battery | 6 | 5 | 0 | 0 | 0 | 0 | 0 | 0 | 0 | 0 | 0 | 0 | 0 | 0 | 0 | 0 | 0 | 0 | 0 | 0 | 0 | 0 | 0 | 0 | 0 | 0
Battery | 6 | 6 | 0 | 0 | 0 | 0 | 0 | 0 | 0 | 0 | 0 | 0 | 0 | 0 | 0 | 0 | 0 | 0 | 0 | 0 | 0 | 0 | 0 | 0 | 0 | 0
Battery | 6 | 7 | 0 | 0 | 0 | 0 | 0 | 0 | 0 | 0 | 0 | 0 | 0 | 0 | 0 | 0 | 0 | 0 | 0 | 0 | 0 | 0 | 0 | 0 | 0 | 0
Battery | 6 | 8 | 0 | 0 | 0 | 0 | 0 | 0 | 0 | 0 | 0 | 0 | 0 | 0 | 0 | 0 | 0 | 0 | 0 | 0 | 0 | 0 | 0 | 0 | 0 | 0
Battery | 6 | 9 | 0 | 0 | 0 | 0 | 0 | 0 | 0 | 0 | 0 | 0 | 0 | 0 | 0 | 0 | 0 | 0 | 0 | 0 | 0 | 0 | 0 | 0 | 0 | 0
Battery | 6 | 10 | 0 | 0 | 0 | 0 | 0 | 0 | 0 | 0 | 0 | 0 | 0 | 0 | 0 | 0 | 0 | 0 | 0 | 0 | 0 | 0 | 0 | 0 | 0 | 0
Battery | 6 | 11 | 0 | 0 | 0 | 0 | 0 | 0 | 0 | 0 | 0 | 0 | 0 | 0 | 0 | 0 | 0 | 0 | 0 | 0 | 0 | 0 | 0 | 0 | 0 | 0
Battery | 7 | 0 | 0 | 0 | 0 | 0 | 0 | 0 | 0 | 0 | 0 | 0 | 0 | 0 | 0 | 0 | 0 | 0 | 0 | 0 | 0 | 0 | 0 | 0 | 0 | 0
Battery | 7 | 1 | 0 | 0 | 0 | 0 | 0 | 0 | 0 | 0 | 0 | 0 | 0 | 0 | 0 | 0 | 0 | 0 | 0 | 0 | 0 | 0 | 0 | 0 | 0 | 0
Battery | 7 | 2 | 0 | 0 | 0 | 0 | 0 | 0 | 0 | 0 | 0 | 0 | 0 | 0 | 0 | 0 | 0 | 0 | 0 | 0 | 0 | 0 | 0 | 0 | 0 | 0
Battery | 7 | 3 | 0 | 0 | 0 | 0 | 0 | 0 | 0 | 0 | 0 | 0 | 0 | 0 | 0 | 0 | 0 | 0 | 0 | 0 | 0 | 0 | 0 | 0 | 0 | 0
Battery | 7 | 4 | 0 | 0 | 0 | 0 | 0 | 0 | 0 | 0 | 0 | 0 | 0 | 0 | 0 | 0 | 0 | 0 | 0 | 0 | 0 | 0 | 0 | 0 | 0 | 0
Battery | 7 | 5 | 0 | 0 | 0 | 0 | 0 | 0 | 0 | 0 | 0 | 0 | 0 | 0 | 0 | 0 | 0 | 0 | 0 | 0 | 0 | 0 | 0 | 0 | 0 | 0
Battery | 7 | 6 | 0 | 0 | 0 | 0 | 0 | 0 | 0 | 0 | 0 | 0 | 0 | 0 | 0 | 0 | 0 | 0 | 0 | 0 | 0 | 0 | 0 | 0 | 0 | 0
Battery | 7 | 7 | 0 | 0 | 0 | 0 | 0 | 0 | 0 | 0 | 0 | 0 | 0 | 0 | 0 | 0 | 0 | 0 | 0 | 0 | 0 | 0 | 0 | 0 | 0 | 0
Battery | 7 | 8 | 0 | 0 | 0 | 0 | 0 | 0 | 0 | 0 | 0 | 0 | 0 | 0 | 0 | 0 | 0 | 0 | 0 | 0 | 0 | 0 | 0 | 0 | 0 | 0
Battery | 7 | 9 | 0 | 0 | 0 | 0 | 0 | 0 | 0 | 0 | 0 | 0 | 0 | 0 | 0 | 0 | 0 | 0 | 0 | 0 | 0 | 0 | 0 | 0 | 0 | 0
Battery | 7 | 10 | 0 | 0 | 0 | 0 | 0 | 0 | 0 | 0 | 0 | 0 | 0 | 0 | 0 | 0 | 0 | 0 | 0 | 0 | 0 | 0 | 0 | 0 | 0 | 0
Battery | 7 | 11 | 0 | 0 | 0 | 0 | 0 | 0 | 0 | 0 | 0 | 0 | 0 | 0 | 0 | 0 | 0 | 0 | 0 | 0 | 0 | 0 | 0 | 0 | 0 | 0
Battery | 8 | 0 | 0 | 0 | 0 | 0 | 0 | 0 | 0 | 0 | 0 | 0 | 0 | 0 | 0 | 0 | 0 | 0 | 0 | 0 | 0 | 0 | 0 | 0 | 0 | 0
Battery | 8 | 1 | 0 | 0 | 0 | 0 | 0 | 0 | 0 | 0 | 0 | 0 | 0 | 0 | 0 | 0 | 0 | 0 | 0 | 0 | 0 | 0 | 0 | 0 | 0 | 0
Battery | 8 | 2 | 0 | 0 | 0 | 0 | 0 | 0 | 0 | 0 | 0 | 0 | 0 | 0 | 0 | 0 | 0 | 0 | 0 | 0 | 0 | 0 | 0 | 0 | 0 | 0
Battery | 8 | 3 | 0 | 0 | 0 | 0 | 0 | 0 | 0 | 0 | 0 | 0 | 0 | 0 | 0 | 0 | 0 | 0 | 0 | 0 | 0 | 0 | 0 | 0 | 0 | 0
Battery | 8 | 4 | 0 | 0 | 0 | 0 | 0 | 0 | 0 | 0 | 0 | 0 | 0 | 0 | 0 | 0 | 0 | 0 | 0 | 0 | 0 | 0 | 0 | 0 | 0 | 0
Battery | 8 | 5 | 0 | 0 | 0 | 0 | 0 | 0 | 0 | 0 | 0 | 0 | 0 | 0 | 0 | 0 | 0 | 0 | 0 | 0 | 0 | 0 | 0 | 0 | 0 | 0
Battery | 8 | 6 | 0 | 0 | 0 | 0 | 0 | 0 | 0 | 0 | 0 | 0 | 0 | 0 | 0 | 0 | 0 | 0 | 0 | 0 | 0 | 0 | 0 | 0 | 0 | 0
Battery | 8 | 7 | 0 | 0 | 0 | 0 | 0 | 0 | 0 | 0 | 0 | 0 | 0 | 0 | 0 | 0 | 0 | 0 | 0 | 0 | 0 | 0 | 0 | 0 | 0 | 0
Battery | 8 | 8 | 0 | 0 | 0 | 0 | 0 | 0 | 0 | 0 | 0 | 0 | 0 | 0 | 0 | 0 | 0 | 0 | 0 | 0 | 0 | 0 | 0 | 0 | 0 | 0
Battery | 8 | 9 | 0 | 0 | 0 | 0 | 0 | 0 | 0 | 0 | 0 | 0 | 0 | 0 | 0 | 0 | 0 | 0 | 0 | 0 | 0 | 0 | 0 | 0 | 0 | 0
Battery | 8 | 10 | 0 | 0 | 0 | 0 | 0 | 0 | 0 | 0 | 0 | 0 | 0 | 0 | 0 | 0 | 0 | 0 | 0 | 0 | 0 | 0 | 0 | 0 | 0 | 0
Battery | 8 | 11 | 0 | 0 | 0 | 0 | 0 | 0 | 0 | 0 | 0 | 0 | 0 | 0 | 0 | 0 | 0 | 0 | 0 | 0 | 0 | 0 | 0 | 0 | 0 | 0
Battery | 9 | 0 | 0 | 0 | 0 | 0 | 0 | 0 | 0 | 0 | 0 | 0 | 0 | 0 | 0 | 0 | 0 | 0 | 0 | 0 | 0 | 0 | 0 | 0 | 0 | 0
Battery | 9 | 1 | 0 | 0 | 0 | 0 | 0 | 0 | 0 | 0 | 0 | 0 | 0 | 0 | 0 | 0 | 0 | 0 | 0 | 0 | 0 | 0 | 0 | 0 | 0 | 0
Battery | 9 | 2 | 0 | 0 | 0 | 0 | 0 | 0 | 0 | 0 | 0 | 0 | 0 | 0 | 0 | 0 | 0 | 0 | 0 | 0 | 0 | 0 | 0 | 0 | 0 | 0
Battery | 9 | 3 | 0 | 0 | 0 | 0 | 0 | 0 | 0 | 0 | 0 | 0 | 0 | 0 | 0 | 0 | 0 | 0 | 0 | 0 | 0 | 0 | 0 | 0 | 0 | 0
Battery | 9 | 4 | 0 | 0 | 0 | 0 | 0 | 0 | 0 | 0 | 0 | 0 | 0 | 0 | 0 | 0 | 0 | 0 | 0 | 0 | 0 | 0 | 0 | 0 | 0 | 0
Battery | 9 | 5 | 0 | 0 | 0 | 0 | 0 | 0 | 0 | 0 | 0 | 0 | 0 | 0 | 0 | 0 | 0 | 0 | 0 | 0 | 0 | 0 | 0 | 0 | 0 | 0
Battery | 9 | 6 | 0 | 0 | 0 | 0 | 0 | 0 | 0 | 0 | 0 | 0 | 0 | 0 | 0 | 0 | 0 | 0 | 0 | 0 | 0 | 0 | 0 | 0 | 0 | 0
Battery | 9 | 7 | 0 | 0 | 0 | 0 | 0 | 0 | 0 | 0 | 0 | 0 | 0 | 0 | 0 | 0 | 0 | 0 | 0 | 0 | 0 | 0 | 0 | 0 | 0 | 0
Battery | 9 | 8 | 0 | 0 | 0 | 0 | 0 | 0 | 0 | 0 | 0 | 0 | 0 | 0 | 0 | 0 | 0 | 0 | 0 | 0 | 0 | 0 | 0 | 0 | 0 | 0
Battery | 9 | 9 | 0 | 0 | 0 | 0 | 0 | 0 | 0 | 0 | 0 | 0 | 0 | 0 | 0 | 0 | 0 | 0 | 0 | 0 | 0 | 0 | 0 | 0 | 0 | 0
Battery | 9 | 10 | 0 | 0 | 0 | 0 | 0 | 0 | 0 | 0 | 0 | 0 | 0 | 0 | 0 | 0 | 0 | 0 | 0 | 0 | 0 | 0 | 0 | 0 | 0 | 0
Battery | 9 | 11 | 0 | 0 | 0 | 0 | 0 | 0 | 0 | 0 | 0 | 0 | 0 | 0 | 0 | 0 | 0 | 0 | 0 | 0 | 0 | 0 | 0 | 0 | 0 | 0
Battery | 10 | 0 | 0 | 0 | 0 | 0 | 0 | 0 | 0 | 0 | 0 | 0 | 0 | 0 | 0 | 0 | 0 | 0 | 0 | 0 | 0 | 0 | 0 | 0 | 0 | 0
Battery | 10 | 1 | 0 | 0 | 0 | 0 | 0 | 0 | 0 | 0 | 0 | 0 | 0 | 0 | 0 | 0 | 0 | 0 | 0 | 0 | 0 | 0 | 0 | 0 | 0 | 0
Battery | 10 | 2 | 0 | 0 | 0 | 0 | 0 | 0 | 0 | 0 | 0 | 0 | 0 | 0 | 0 | 0 | 0 | 0 | 0 | 0 | 0 | 0 | 0 | 0 | 0 | 0
Battery | 10 | 3 | 0 | 0 | 0 | 0 | 0 | 0 | 0 | 0 | 0 | 0 | 0 | 0 | 0 | 0 | 0 | 0 | 0 | 0 | 0 | 0 | 0 | 0 | 0 | 0
Battery | 10 | 4 | 0 | 0 | 0 | 0 | 0 | 0 | 0 | 0 | 0 | 0 | 0 | 0 | 0 | 0 | 0 | 0 | 0 | 0 | 0 | 0 | 0 | 0 | 0 | 0
Battery | 10 | 5 | 0 | 0 | 0 | 0 | 0 | 0 | 0 | 0 | 0 | 0 | 0 | 0 | 0 | 0 | 0 | 0 | 0 | 0 | 0 | 0 | 0 | 0 | 0 | 0
Battery | 10 | 6 | 0 | 0 | 0 | 0 | 0 | 0 | 0 | 0 | 0 | 0 | 0 | 0 | 0 | 0 | 0 | 0 | 0 | 0 | 0 | 0 | 0 | 0 | 0 | 0
Battery | 10 | 7 | 0 | 0 | 0 | 0 | 0 | 0 | 0 | 0 | 0 | 0 | 0 | 0 | 0 | 0 | 0 | 0 | 0 | 0 | 0 | 0 | 0 | 0 | 0 | 0
Battery | 10 | 8 | 0 | 0 | 0 | 0 | 0 | 0 | 0 | 0 | 0 | 0 | 0 | 0 | 0 | 0 | 0 | 0 | 0 | 0 | 0 | 0 | 0 | 0 | 0 | 0
Battery | 10 | 9 | 0 | 0 | 0 | 0 | 0 | 0 | 0 | 0 | 0 | 0 | 0 | 0 | 0 | 0 | 0 | 0 | 0 | 0 | 0 | 0 | 0 | 0 | 0 | 0
Battery | 10 | 10 | 0 | 0 | 0 | 0 | 0 | 0 | 0 | 0 | 0 | 0 | 0 | 0 | 0 | 0 | 0 | 0 | 0 | 0 | 0 | 0 | 0 | 0 | 0 | 0
Battery | 10 | 11 | 0 | 0 | 0 | 0 | 0 | 0 | 0 | 0 | 0 | 0 | 0 | 0 | 0 | 0 | 0 | 0 | 0 | 0 | 0 | 0 | 0 | 0 | 0 | 0
Battery | 11 | 0 | 0 | 0 | 0 | 0 | 0 | 0 | 0 | 0 | 0 | 0 | 0 | 0 | 0 | 0 | 0 | 0 | 0 | 0 | 0 | 0 | 0 | 0 | 0 | 0
Battery | 11 | 1 | 0 | 0 | 0 | 0 | 0 | 0 | 0 | 0 | 0 | 0 | 0 | 0 | 0 | 0 | 0 | 0 | 0 | 0 | 0 | 0 | 0 | 0 | 0 | 0
Battery | 11 | 2 | 0 | 0 | 0 | 0 | 0 | 0 | 0 | 0 | 0 | 0 | 0 | 0 | 0 | 0 | 0 | 0 | 0 | 0 | 0 | 0 | 0 | 0 | 0 | 0
Battery | 11 | 3 | 0 | 0 | 0 | 0 | 0 | 0 | 0 | 0 | 0 | 0 | 0 | 0 | 0 | 0 | 0 | 0 | 0 | 0 | 0 | 0 | 0 | 0 | 0 | 0
Battery | 11 | 4 | 0 | 0 | 0 | 0 | 0 | 0 | 0 | 0 | 0 | 0 | 0 | 0 | 0 | 0 | 0 | 0 | 0 | 0 | 0 | 0 | 0 | 0 | 0 | 0
Battery | 11 | 5 | 0 | 0 | 0 | 0 | 0 | 0 | 0 | 0 | 0 | 0 | 0 | 0 | 0 | 0 | 0 | 0 | 0 | 0 | 0 | 0 | 0 | 0 | 0 | 0
Battery | 11 | 6 | 0 | 0 | 0 | 0 | 0 | 0 | 0 | 0 | 0 | 0 | 0 | 0 | 0 | 0 | 0 | 0 | 0 | 0 | 0 | 0 | 0 | 0 | 0 | 0
Battery | 11 | 7 | 0 | 0 | 0 | 0 | 0 | 0 | 0 | 0 | 0 | 0 | 0 | 0 | 0 | 0 | 0 | 0 | 0 | 0 | 0 | 0 | 0 | 0 | 0 | 0
Battery | 11 | 8 | 0 | 0 | 0 | 0 | 0 | 0 | 0 | 0 | 0 | 0 | 0 | 0 | 0 | 0 | 0 | 0 | 0 | 0 | 0 | 0 | 0 | 0 | 0 | 0
Battery | 11 | 9 | 0 | 0 | 0 | 0 | 0 | 0 | 0 | 0 | 0 | 0 | 0 | 0 | 0 | 0 | 0 | 0 | 0 | 0 | 0 | 0 | 0 | 0 | 0 | 0
Battery | 11 | 10 | 0 | 0 | 0 | 0 | 0 | 0 | 0 | 0 | 0 | 0 | 0 | 0 | 0 | 0 | 0 | 0 | 0 | 0 | 0 | 0 | 0 | 0 | 0 | 0
Battery | 11 | 11 | 0 | 0 | 0 | 0 | 0 | 0 | 0 | 0 | 0 | 0 | 0 | 0 | 0 | 0 | 0 | 0 | 0 | 0 | 0 | 0 | 0 | 0 | 0 | 0
Battery | 12 | 0 | 0 | 0 | 0 | 0 | 0 | 0 | 0 | 0 | 0 | 0 | 0 | 0 | 0 | 0 | 0 | 0 | 0 | 0 | 0 | 0 | 0 | 0 | 0 | 0
Battery | 12 | 1 | 0 | 0 | 0 | 0 | 0 | 0 | 0 | 0 | 0 | 0 | 0 | 0 | 0 | 0 | 0 | 0 | 0 | 0 | 0 | 0 | 0 | 0 | 0 | 0
Battery | 12 | 2 | 0 | 0 | 0 | 0 | 0 | 0 | 0 | 0 | 0 | 0 | 0 | 0 | 0 | 0 | 0 | 0 | 0 | 0 | 0 | 0 | 0 | 0 | 0 | 0
Battery | 12 | 3 | 0 | 0 | 0 | 0 | 0 | 0 | 0 | 0 | 0 | 0 | 0 | 0 | 0 | 0 | 0 | 0 | 0 | 0 | 0 | 0 | 0 | 0 | 0 | 0
Battery | 12 | 4 | 0 | 0 | 0 | 0 | 0 | 0 | 0 | 0 | 0 | 0 | 0 | 0 | 0 | 0 | 0 | 0 | 0 | 0 | 0 | 0 | 0 | 0 | 0 | 0
Battery | 12 | 5 | 0 | 0 | 0 | 0 | 0 | 0 | 0 | 0 | 0 | 0 | 0 | 0 | 0 | 0 | 0 | 0 | 0 | 0 | 0 | 0 | 0 | 0 | 0 | 0
Battery | 12 | 6 | 0 | 0 | 0 | 0 | 0 | 0 | 0 | 0 | 0 | 0 | 0 | 0 | 0 | 0 | 0 | 0 | 0 | 0 | 0 | 0 | 0 | 0 | 0 | 0
Battery | 12 | 7 | 0 | 0 | 0 | 0 | 0 | 0 | 0 | 0 | 0 | 0 | 0 | 0 | 0 | 0 | 0 | 0 | 0 | 0 | 0 | 0 | 0 | 0 | 0 | 0
Battery | 12 | 8 | 0 | 0 | 0 | 0 | 0 | 0 | 0 | 0 | 0 | 0 | 0 | 0 | 0 | 0 | 0 | 0 | 0 | 0 | 0 | 0 | 0 | 0 | 0 | 0
Battery | 12 | 9 | 0 | 0 | 0 | 0 | 0 | 0 | 0 | 0 | 0 | 0 | 0 | 0 | 0 | 0 | 0 | 0 | 0 | 0 | 0 | 0 | 0 | 0 | 0 | 0
Battery | 12 | 10 | 0 | 0 | 0 | 0 | 0 | 0 | 0 | 0 | 0 | 0 | 0 | 0 | 0 | 0 | 0 | 0 | 0 | 0 | 0 | 0 | 0 | 0 | 0 | 0
Battery | 12 | 11 | 0 | 0 | 0 | 0 | 0 | 0 | 0 | 0 | 0 | 0 | 0 | 0 | 0 | 0 | 0 | 0 | 0 | 0 | 0 | 0 | 0 | 0 | 0 | 0
Battery | 13 | 0 | 0 | 0 | 0 | 0 | 0 | 0 | 0 | 0 | 0 | 0 | 0 | 0 | 0 | 0 | 0 | 0 | 0 | 0 | 0 | 0 | 0 | 0 | 0 | 0
Battery | 13 | 1 | 0 | 0 | 0 | 0 | 0 | 0 | 0 | 0 | 0 | 0 | 0 | 0 | 0 | 0 | 0 | 0 | 0 | 0 | 0 | 0 | 0 | 0 | 0 | 0
Battery | 13 | 2 | 0 | 0 | 0 | 0 | 0 | 0 | 0 | 0 | 0 | 0 | 0 | 0 | 0 | 0 | 0 | 0 | 0 | 0 | 0 | 0 | 0 | 0 | 0 | 0
Battery | 13 | 3 | 0 | 0 | 0 | 0 | 0 | 0 | 0 | 0 | 0 | 0 | 0 | 0 | 0 | 0 | 0 | 0 | 0 | 0 | 0 | 0 | 0 | 0 | 0 | 0
Battery | 13 | 4 | 0 | 0 | 0 | 0 | 0 | 0 | 0 | 0 | 0 | 0 | 0 | 0 | 0 | 0 | 0 | 0 | 0 | 0 | 0 | 0 | 0 | 0 | 0 | 0
Battery | 13 | 5 | 0 | 0 | 0 | 0 | 0 | 0 | 0 | 0 | 0 | 0 | 0 | 0 | 0 | 0 | 0 | 0 | 0 | 0 | 0 | 0 | 0 | 0 | 0 | 0
Battery | 13 | 6 | 0 | 0 | 0 | 0 | 0 | 0 | 0 | 0 | 0 | 0 | 0 | 0 | 0 | 0 | 0 | 0 | 0 | 0 | 0 | 0 | 0 | 0 | 0 | 0
Battery | 13 | 7 | 0 | 0 | 0 | 0 | 0 | 0 | 0 | 0 | 0 | 0 | 0 | 0 | 0 | 0 | 0 | 0 | 0 | 0 | 0 | 0 | 0 | 0 | 0 | 0
Battery | 13 | 8 | 0 | 0 | 0 | 0 | 0 | 0 | 0 | 0 | 0 | 0 | 0 | 0 | 0 | 0 | 0 | 0 | 0 | 0 | 0 | 0 | 0 | 0 | 0 | 0
Battery | 13 | 9 | 0 | 0 | 0 | 0 | 0 | 0 | 0 | 0 | 0 | 0 | 0 | 0 | 0 | 0 | 0 | 0 | 0 | 0 | 0 | 0 | 0 | 0 | 0 | 0
Battery | 13 | 10 | 0 | 0 | 0 | 0 | 0 | 0 | 0 | 0 | 0 | 0 | 0 | 0 | 0 | 0 | 0 | 0 | 0 | 0 | 0 | 0 | 0 | 0 | 0 | 0
Battery | 13 | 11 | 0 | 0 | 0 | 0 | 0 | 0 | 0 | 0 | 0 | 0 | 0 | 0 | 0 | 0 | 0 | 0 | 0 | 0 | 0 | 0 | 0 | 0 | 0 | 0
Battery | 14 | 0 | 0 | 0 | 0 | 0 | 0 | 0 | 0 | 0 | 0 | 0 | 0 | 0 | 0 | 0 | 0 | 0 | 0 | 0 | 0 | 0 | 0 | 0 | 0 | 0
Battery | 14 | 1 | 0 | 0 | 0 | 0 | 0 | 0 | 0 | 0 | 0 | 0 | 0 | 0 | 0 | 0 | 0 | 0 | 0 | 0 | 0 | 0 | 0 | 0 | 0 | 0
Battery | 14 | 2 | 0 | 0 | 0 | 0 | 0 | 0 | 0 | 0 | 0 | 0 | 0 | 0 | 0 | 0 | 0 | 0 | 0 | 0 | 0 | 0 | 0 | 0 | 0 | 0
Battery | 14 | 3 | 0 | 0 | 0 | 0 | 0 | 0 | 0 | 0 | 0 | 0 | 0 | 0 | 0 | 0 | 0 | 0 | 0 | 0 | 0 | 0 | 0 | 0 | 0 | 0
Battery | 14 | 4 | 0 | 0 | 0 | 0 | 0 | 0 | 0 | 0 | 0 | 0 | 0 | 0 | 0 | 0 | 0 | 0 | 0 | 0 | 0 | 0 | 0 | 0 | 0 | 0
Battery | 14 | 5 | 0 | 0 | 0 | 0 | 0 | 0 | 0 | 0 | 0 | 0 | 0 | 0 | 0 | 0 | 0 | 0 | 0 | 0 | 0 | 0 | 0 | 0 | 0 | 0
Battery | 14 | 6 | 0 | 0 | 0 | 0 | 0 | 0 | 0 | 0 | 0 | 0 | 0 | 0 | 0 | 0 | 0 | 0 | 0 | 0 | 0 | 0 | 0 | 0 | 0 | 0
Battery | 14 | 7 | 0 | 0 | 0 | 0 | 0 | 0 | 0 | 0 | 0 | 0 | 0 | 0 | 0 | 0 | 0 | 0 | 0 | 0 | 0 | 0 | 0 | 0 | 0 | 0
Battery | 14 | 8 | 0 | 0 | 0 | 0 | 0 | 0 | 0 | 0 | 0 | 0 | 0 | 0 | 0 | 0 | 0 | 0 | 0 | 0 | 0 | 0 | 0 | 0 | 0 | 0
Battery | 14 | 9 | 0 | 0 | 0 | 0 | 0 | 0 | 0 | 0 | 0 | 0 | 0 | 0 | 0 | 0 | 0 | 0 | 0 | 0 | 0 | 0 | 0 | 0 | 0 | 0
Battery | 14 | 10 | 0 | 0 | 0 | 0 | 0 | 0 | 0 | 0 | 0 | 0 | 0 | 0 | 0 | 0 | 0 | 0 | 0 | 0 | 0 | 0 | 0 | 0 | 0 | 0
Battery | 14 | 11 | 0 | 0 | 0 | 0 | 0 | 0 | 0 | 0 | 0 | 0 | 0 | 0 | 0 | 0 | 0 | 0 | 0 | 0 | 0 | 0 | 0 | 0 | 0 | 0
Battery | 15 | 0 | 0 | 0 | 0 | 0 | 0 | 0 | 0 | 0 | 0 | 0 | 0 | 0 | 0 | 0 | 0 | 0 | 0 | 0 | 0 | 0 | 0 | 0 | 0 | 0
Battery | 15 | 1 | 0 | 0 | 0 | 0 | 0 | 0 | 0 | 0 | 0 | 0 | 0 | 0 | 0 | 0 | 0 | 0 | 0 | 0 | 0 | 0 | 0 | 0 | 0 | 0
Battery | 15 | 2 | 0 | 0 | 0 | 0 | 0 | 0 | 0 | 0 | 0 | 0 | 0 | 0 | 0 | 0 | 0 | 0 | 0 | 0 | 0 | 0 | 0 | 0 | 0 | 0
Battery | 15 | 3 | 0 | 0 | 0 | 0 | 0 | 0 | 0 | 0 | 0 | 0 | 0 | 0 | 0 | 0 | 0 | 0 | 0 | 0 | 0 | 0 | 0 | 0 | 0 | 0
Battery | 15 | 4 | 0 | 0 | 0 | 0 | 0 | 0 | 0 | 0 | 0 | 0 | 0 | 0 | 0 | 0 | 0 | 0 | 0 | 0 | 0 | 0 | 0 | 0 | 0 | 0
Battery | 15 | 5 | 0 | 0 | 0 | 0 | 0 | 0 | 0 | 0 | 0 | 0 | 0 | 0 | 0 | 0 | 0 | 0 | 0 | 0 | 0 | 0 | 0 | 0 | 0 | 0
Battery | 15 | 6 | 0 | 0 | 0 | 0 | 0 | 0 | 0 | 0 | 0 | 0 | 0 | 0 | 0 | 0 | 0 | 0 | 0 | 0 | 0 | 0 | 0 | 0 | 0 | 0
Battery | 15 | 7 | 0 | 0 | 0 | 0 | 0 | 0 | 0 | 0 | 0 | 0 | 0 | 0 | 0 | 0 | 0 | 0 | 0 | 0 | 0 | 0 | 0 | 0 | 0 | 0
Battery | 15 | 8 | 0 | 0 | 0 | 0 | 0 | 0 | 0 | 0 | 0 | 0 | 0 | 0 | 0 | 0 | 0 | 0 | 0 | 0 | 0 | 0 | 0 | 0 | 0 | 0
Battery | 15 | 9 | 0 | 0 | 0 | 0 | 0 | 0 | 0 | 0 | 0 | 0 | 0 | 0 | 0 | 0 | 0 | 0 | 0 | 0 | 0 | 0 | 0 | 0 | 0 | 0
Battery | 15 | 10 | 0 | 0 | 0 | 0 | 0 | 0 | 0 | 0 | 0 | 0 | 0 | 0 | 0 | 0 | 0 | 0 | 0 | 0 | 0 | 0 | 0 | 0 | 0 | 0
Battery | 15 | 11 | 0 | 0 | 0 | 0 | 0 | 0 | 0 | 0 | 0 | 0 | 0 | 0 | 0 | 0 | 0 | 0 | 0 | 0 | 0 | 0 | 0 | 0 | 0 | 0
Battery | 16 | 0 | 0 | 0 | 0 | 0 | 0 | 0 | 0 | 0 | 0 | 0 | 0 | 0 | 0 | 0 | 0 | 0 | 0 | 0 | 0 | 0 | 0 | 0 | 0 | 0
Battery | 16 | 1 | 0 | 0 | 0 | 0 | 0 | 0 | 0 | 0 | 0 | 0 | 0 | 0 | 0 | 0 | 0 | 0 | 0 | 0 | 0 | 0 | 0 | 0 | 0 | 0
Battery | 16 | 2 | 0 | 0 | 0 | 0 | 0 | 0 | 0 | 0 | 0 | 0 | 0 | 0 | 0 | 0 | 0 | 0 | 0 | 0 | 0 | 0 | 0 | 0 | 0 | 0
Battery | 16 | 3 | 0 | 0 | 0 | 0 | 0 | 0 | 0 | 0 | 0 | 0 | 0 | 0 | 0 | 0 | 0 | 0 | 0 | 0 | 0 | 0 | 0 | 0 | 0 | 0
Battery | 16 | 4 | 0 | 0 | 0 | 0 | 0 | 0 | 0 | 0 | 0 | 0 | 0 | 0 | 0 | 0 | 0 | 0 | 0 | 0 | 0 | 0 | 0 | 0 | 0 | 0
Battery | 16 | 5 | 0 | 0 | 0 | 0 | 0 | 0 | 0 | 0 | 0 | 0 | 0 | 0 | 0 | 0 | 0 | 0 | 0 | 0 | 0 | 0 | 0 | 0 | 0 | 0
Battery | 16 | 6 | 0 | 0 | 0 | 0 | 0 | 0 | 0 | 0 | 0 | 0 | 0 | 0 | 0 | 0 | 0 | 0 | 0 | 0 | 0 | 0 | 0 | 0 | 0 | 0
Battery | 16 | 7 | 0 | 0 | 0 | 0 | 0 | 0 | 0 | 0 | 0 | 0 | 0 | 0 | 0 | 0 | 0 | 0 | 0 | 0 | 0 | 0 | 0 | 0 | 0 | 0
Battery | 16 | 8 | 0 | 0 | 0 | 0 | 0 | 0 | 0 | 0 | 0 | 0 | 0 | 0 | 0 | 0 | 0 | 0 | 0 | 0 | 0 | 0 | 0 | 0 | 0 | 0
Battery | 16 | 9 | 0 | 0 | 0 | 0 | 0 | 0 | 0 | 0 | 0 | 0 | 0 | 0 | 0 | 0 | 0 | 0 | 0 | 0 | 0 | 0 | 0 | 0 | 0 | 0
Battery | 16 | 10 | 0 | 0 | 0 | 0 | 0 | 0 | 0 | 0 | 0 | 0 | 0 | 0 | 0 | 0 | 0 | 0 | 0 | 0 | 0 | 0 | 0 | 0 | 0 | 0
Battery | 16 | 11 | 0 | 0 | 0 | 0 | 0 | 0 | 0 | 0 | 0 | 0 | 0 | 0 | 0 | 0 | 0 | 0 | 0 | 0 | 0 | 0 | 0 | 0 | 0 | 0
Battery | 17 | 0 | 0 | 0 | 0 | 0 | 0 | 0 | 0 | 0 | 0 | 0 | 0 | 0 | 0 | 0 | 0 | 0 | 0 | 0 | 0 | 0 | 0 | 0 | 0 | 0
Battery | 17 | 1 | 0 | 0 | 0 | 0 | 0 | 0 | 0 | 0 | 0 | 0 | 0 | 0 | 0 | 0 | 0 | 0 | 0 | 0 | 0 | 0 | 0 | 0 | 0 | 0
Battery | 17 | 2 | 0 | 0 | 0 | 0 | 0 | 0 | 0 | 0 | 0 | 0 | 0 | 0 | 0 | 0 | 0 | 0 | 0 | 0 | 0 | 0 | 0 | 0 | 0 | 0
Battery | 17 | 3 | 0 | 0 | 0 | 0 | 0 | 0 | 0 | 0 | 0 | 0 | 0 | 0 | 0 | 0 | 0 | 0 | 0 | 0 | 0 | 0 | 0 | 0 | 0 | 0
Battery | 17 | 4 | 0 | 0 | 0 | 0 | 0 | 0 | 0 | 0 | 0 | 0 | 0 | 0 | 0 | 0 | 0 | 0 | 0 | 0 | 0 | 0 | 0 | 0 | 0 | 0
Battery | 17 | 5 | 0 | 0 | 0 | 0 | 0 | 0 | 0 | 0 | 0 | 0 | 0 | 0 | 0 | 0 | 0 | 0 | 0 | 0 | 0 | 0 | 0 | 0 | 0 | 0
Battery | 17 | 6 | 0 | 0 | 0 | 0 | 0 | 0 | 0 | 0 | 0 | 0 | 0 | 0 | 0 | 0 | 0 | 0 | 0 | 0 | 0 | 0 | 0 | 0 | 0 | 0
Battery | 17 | 7 | 0 | 0 | 0 | 0 | 0 | 0 | 0 | 0 | 0 | 0 | 0 | 0 | 0 | 0 | 0 | 0 | 0 | 0 | 0 | 0 | 0 | 0 | 0 | 0
Battery | 17 | 8 | 0 | 0 | 0 | 0 | 0 | 0 | 0 | 0 | 0 | 0 | 0 | 0 | 0 | 0 | 0 | 0 | 0 | 0 | 0 | 0 | 0 | 0 | 0 | 0
Battery | 17 | 9 | 0 | 0 | 0 | 0 | 0 | 0 | 0 | 0 | 0 | 0 | 0 | 0 | 0 | 0 | 0 | 0 | 0 | 0 | 0 | 0 | 0 | 0 | 0 | 0
Battery | 17 | 10 | 0 | 0 | 0 | 0 | 0 | 0 | 0 | 0 | 0 | 0 | 0 | 0 | 0 | 0 | 0 | 0 | 0 | 0 | 0 | 0 | 0 | 0 | 0 | 0
Battery | 17 | 11 | 0 | 0 | 0 | 0 | 0 | 0 | 0 | 0 | 0 | 0 | 0 | 0 | 0 | 0 | 0 | 0 | 0 | 0 | 0 | 0 | 0 | 0 | 0 | 0
Battery | 18 | 0 | 0 | 0 | 0 | 0 | 0 | 0 | 0 | 0 | 0 | 0 | 0 | 0 | 0 | 0 | 0 | 0 | 0 | 0 | 0 | 0 | 0 | 0 | 0 | 0
Battery | 18 | 1 | 0 | 0 | 0 | 0 | 0 | 0 | 0 | 0 | 0 | 0 | 0 | 0 | 0 | 0 | 0 | 0 | 0 | 0 | 0 | 0 | 0 | 0 | 0 | 0
Battery | 18 | 2 | 0 | 0 | 0 | 0 | 0 | 0 | 0 | 0 | 0 | 0 | 0 | 0 | 0 | 0 | 0 | 0 | 0 | 0 | 0 | 0 | 0 | 0 | 0 | 0
Battery | 18 | 3 | 0 | 0 | 0 | 0 | 0 | 0 | 0 | 0 | 0 | 0 | 0 | 0 | 0 | 0 | 0 | 0 | 0 | 0 | 0 | 0 | 0 | 0 | 0 | 0
Battery | 18 | 4 | 0 | 0 | 0 | 0 | 0 | 0 | 0 | 0 | 0 | 0 | 0 | 0 | 0 | 0 | 0 | 0 | 0 | 0 | 0 | 0 | 0 | 0 | 0 | 0
Battery | 18 | 5 | 0 | 0 | 0 | 0 | 0 | 0 | 0 | 0 | 0 | 0 | 0 | 0 | 0 | 0 | 0 | 0 | 0 | 0 | 0 | 0 | 0 | 0 | 0 | 0
Battery | 18 | 6 | 0 | 0 | 0 | 0 | 0 | 0 | 0 | 0 | 0 | 0 | 0 | 0 | 0 | 0 | 0 | 0 | 0 | 0 | 0 | 0 | 0 | 0 | 0 | 0
Battery | 18 | 7 | 0 | 0 | 0 | 0 | 0 | 0 | 0 | 0 | 0 | 0 | 0 | 0 | 0 | 0 | 0 | 0 | 0 | 0 | 0 | 0 | 0 | 0 | 0 | 0
Battery | 18 | 8 | 0 | 0 | 0 | 0 | 0 | 0 | 0 | 0 | 0 | 0 | 0 | 0 | 0 | 0 | 0 | 0 | 0 | 0 | 0 | 0 | 0 | 0 | 0 | 0
Battery | 18 | 9 | 0 | 0 | 0 | 0 | 0 | 0 | 0 | 0 | 0 | 0 | 0 | 0 | 0 | 0 | 0 | 0 | 0 | 0 | 0 | 0 | 0 | 0 | 0 | 0
Battery | 18 | 10 | 0 | 0 | 0 | 0 | 0 | 0 | 0 | 0 | 0 | 0 | 0 | 0 | 0 | 0 | 0 | 0 | 0 | 0 | 0 | 0 | 0 | 0 | 0 | 0
Battery | 18 | 11 | 0 | 0 | 0 | 0 | 0 | 0 | 0 | 0 | 0 | 0 | 0 | 0 | 0 | 0 | 0 | 0 | 0 | 0 | 0 | 0 | 0 | 0 | 0 | 0
Battery | 19 | 0 | 0 | 0 | 0 | 0 | 0 | 0 | 0 | 0 | 0 | 0 | 0 | 0 | 0 | 0 | 0 | 0 | 0 | 0 | 0 | 0 | 0 | 0 | 0 | 0
Battery | 19 | 1 | 0 | 0 | 0 | 0 | 0 | 0 | 0 | 0 | 0 | 0 | 0 | 0 | 0 | 0 | 0 | 0 | 0 | 0 | 0 | 0 | 0 | 0 | 0 | 0
Battery | 19 | 2 | 0 | 0 | 0 | 0 | 0 | 0 | 0 | 0 | 0 | 0 | 0 | 0 | 0 | 0 | 0 | 0 | 0 | 0 | 0 | 0 | 0 | 0 | 0 | 0
Battery | 19 | 3 | 0 | 0 | 0 | 0 | 0 | 0 | 0 | 0 | 0 | 0 | 0 | 0 | 0 | 0 | 0 | 0 | 0 | 0 | 0 | 0 | 0 | 0 | 0 | 0
Battery | 19 | 4 | 0 | 0 | 0 | 0 | 0 | 0 | 0 | 0 | 0 | 0 | 0 | 0 | 0 | 0 | 0 | 0 | 0 | 0 | 0 | 0 | 0 | 0 | 0 | 0
Battery | 19 | 5 | 0 | 0 | 0 | 0 | 0 | 0 | 0 | 0 | 0 | 0 | 0 | 0 | 0 | 0 | 0 | 0 | 0 | 0 | 0 | 0 | 0 | 0 | 0 | 0
Battery | 19 | 6 | 0 | 0 | 0 | 0 | 0 | 0 | 0 | 0 | 0 | 0 | 0 | 0 | 0 | 0 | 0 | 0 | 0 | 0 | 0 | 0 | 0 | 0 | 0 | 0
Battery | 19 | 7 | 0 | 0 | 0 | 0 | 0 | 0 | 0 | 0 | 0 | 0 | 0 | 0 | 0 | 0 | 0 | 0 | 0 | 0 | 0 | 0 | 0 | 0 | 0 | 0
Battery | 19 | 8 | 0 | 0 | 0 | 0 | 0 | 0 | 0 | 0 | 0 | 0 | 0 | 0 | 0 | 0 | 0 | 0 | 0 | 0 | 0 | 0 | 0 | 0 | 0 | 0
Battery | 19 | 9 | 0 | 0 | 0 | 0 | 0 | 0 | 0 | 0 | 0 | 0 | 0 | 0 | 0 | 0 | 0 | 0 | 0 | 0 | 0 | 0 | 0 | 0 | 0 | 0
Battery | 19 | 10 | 0 | 0 | 0 | 0 | 0 | 0 | 0 | 0 | 0 | 0 | 0 | 0 | 0 | 0 | 0 | 0 | 0 | 0 | 0 | 0 | 0 | 0 | 0 | 0
Battery | 19 | 11 | 0 | 0 | 0 | 0 | 0 | 0 | 0 | 0 | 0 | 0 | 0 | 0 | 0 | 0 | 0 | 0 | 0 | 0 | 0 | 0 | 0 | 0 | 0 | 0

## Purchased Electricity
Year | Day | Hour 0 | Hour 1 | Hour 2 | Hour 3 | Hour 4 | Hour 5 | Hour 6 | Hour 7 | Hour 8 | Hour 9 | Hour 10 | Hour 11 | Hour 12 | Hour 13 | Hour 14 | Hour 15 | Hour 16 | Hour 17 | Hour 18 | Hour 19 | Hour 20 | Hour 21 | Hour 22 | Hour 23
0 | 0 | 0 | 0 | 0 | 0 | 0 | 0 | 0 | 0 | 0 | 0 | 0 | 0 | 0 | 0 | 0 | 0 | 0 | 0 | 0 | 0 | 0 | 0 | 0 | 0
0 | 1 | 0 | 0 | 0 | 0 | 0 | 0 | 0 | 0 | 0 | 0 | 0 | 0 | 0 | 0 | 0 | 0 | 0 | 0 | 0 | 0 | 0 | 0 | 0 | 0
0 | 2 | 0 | 0 | 0 | 0 | 0 | 0 | 0 | 0 | 0 | 0 | 0 | 0 | 0 | 0 | 0 | 0 | 0 | 0 | 0 | 0 | 0 | 0 | 0 | 0
0 | 3 | 0 | 0 | 0 | 0 | 0 | 0 | 0 | 0 | 0 | 0 | 0 | 0 | 0 | 0 | 0 | 0 | 0 | 0 | 0 | 0 | 0 | 0 | 0 | 0
0 | 4 | 0 | 0 | 0 | 0 | 0 | 0 | 0 | 0 | 0 | 0 | 0 | 0 | 0 | 0 | 0 | 0 | 0 | 0 | 0 | 0 | 0 | 0 | 0 | 0
0 | 5 | 0 | 0 | 0 | 0 | 0 | 0 | 0 | 0 | 0 | 0 | 0 | 0 | 0 | 0 | 0 | 0 | 0 | 0 | 0 | 0 | 0 | 0 | 0 | 0
0 | 6 | 0 | 0 | 0 | 0 | 0 | 0 | 0 | 0 | 0 | 0 | 0 | 0 | 0 | 0 | 0 | 0 | 0 | 0 | 0 | 0 | 0 | 0 | 0 | 0
0 | 7 | 0 | 0 | 0 | 0 | 0 | 0 | 0 | 0 | 0 | 0 | 0 | 0 | 0 | 0 | 0 | 0 | 0 | 0 | 0 | 0 | 0 | 0 | 0 | 0
0 | 8 | 0 | 0 | 0 | 0 | 0 | 0 | 0 | 0 | 0 | 0 | 0 | 0 | 0 | 0 | 0 | 0 | 0 | 0 | 0 | 0 | 0 | 0 | 0 | 0
0 | 9 | 0 | 0 | 0 | 0 | 0 | 0 | 0 | 0 | 0 | 0 | 0 | 0 | 0 | 0 | 0 | 0 | 0 | 0 | 0 | 0 | 0 | 0 | 0 | 0
0 | 10 | 0 | 0 | 0 | 0 | 0 | 0 | 0 | 0 | 0 | 0 | 0 | 0 | 0 | 0 | 0 | 0 | 0 | 0 | 0 | 0 | 0 | 0 | 0 | 0
0 | 11 | 0 | 0 | 0 | 0 | 0 | 0 | 0 | 0 | 0 | 0 | 0 | 0 | 0 | 0 | 0 | 0 | 0 | 0 | 0 | 0 | 0 | 0 | 0 | 0
1 | 0 | 0 | 0 | 0 | 0 | 0 | 0 | 0 | 0 | 0 | 0 | 0 | 0 | 0 | 0 | 0 | 0 | 0 | 0 | 0 | 0 | 0 | 0 | 0 | 0
1 | 1 | 0 | 0 | 0 | 0 | 0 | 0 | 0 | 0 | 0 | 0 | 0 | 0 | 0 | 0 | 0 | 0 | 0 | 0 | 0 | 0 | 0 | 0 | 0 | 0
1 | 2 | 0 | 0 | 0 | 0 | 0 | 0 | 0 | 0 | 0 | 0 | 0 | 0 | 0 | 0 | 0 | 0 | 0 | 0 | 0 | 0 | 0 | 0 | 0 | 0
1 | 3 | 0 | 0 | 0 | 0 | 0 | 0 | 0 | 0 | 0 | 0 | 0 | 0 | 0 | 0 | 0 | 0 | 0 | 0 | 0 | 0 | 0 | 0 | 0 | 0
1 | 4 | 0 | 0 | 0 | 0 | 0 | 0 | 0 | 0 | 0 | 0 | 0 | 0 | 0 | 0 | 0 | 0 | 0 | 0 | 0 | 0 | 0 | 0 | 0 | 0
1 | 5 | 0 | 0 | 0 | 0 | 0 | 0 | 0 | 0 | 0 | 0 | 0 | 0 | 0 | 0 | 0 | 0 | 0 | 0 | 0 | 0 | 0 | 0 | 0 | 0
1 | 6 | 0 | 0 | 0 | 0 | 0 | 0 | 0 | 0 | 0 | 0 | 0 | 0 | 0 | 0 | 0 | 0 | 0 | 0 | 0 | 0 | 0 | 0 | 0 | 0
1 | 7 | 0 | 0 | 0 | 0 | 0 | 0 | 0 | 0 | 0 | 0 | 0 | 0 | 0 | 0 | 0 | 0 | 0 | 0 | 0 | 0 | 0 | 0 | 0 | 0
1 | 8 | 0 | 0 | 0 | 0 | 0 | 0 | 0 | 0 | 0 | 0 | 0 | 0 | 0 | 0 | 0 | 0 | 0 | 0 | 0 | 0 | 0 | 0 | 0 | 0
1 | 9 | 0 | 0 | 0 | 0 | 0 | 0 | 0 | 0 | 0 | 0 | 0 | 0 | 0 | 0 | 0 | 0 | 0 | 0 | 0 | 0 | 0 | 0 | 0 | 0
1 | 10 | 0 | 0 | 0 | 0 | 0 | 0 | 0 | 0 | 0 | 0 | 0 | 0 | 0 | 0 | 0 | 0 | 0 | 0 | 0 | 0 | 0 | 0 | 0 | 0
1 | 11 | 0 | 0 | 0 | 0 | 0 | 0 | 0 | 0 | 0 | 0 | 0 | 0 | 0 | 0 | 0 | 0 | 0 | 0 | 0 | 0 | 0 | 0 | 0 | 0
2 | 0 | 0 | 0 | 0 | 0 | 0 | 0 | 0 | 0 | 0 | 0 | 0 | 0 | 0 | 0 | 0 | 0 | 0 | 0 | 0 | 0 | 0 | 0 | 0 | 0
2 | 1 | 0 | 0 | 0 | 0 | 0 | 0 | 0 | 0 | 0 | 0 | 0 | 0 | 0 | 0 | 0 | 0 | 0 | 0 | 0 | 0 | 0 | 0 | 0 | 0
2 | 2 | 0 | 0 | 0 | 0 | 0 | 0 | 0 | 0 | 0 | 0 | 0 | 0 | 0 | 0 | 0 | 0 | 0 | 0 | 0 | 0 | 0 | 0 | 0 | 0
2 | 3 | 0 | 0 | 0 | 0 | 0 | 0 | 0 | 0 | 0 | 0 | 0 | 0 | 0 | 0 | 0 | 0 | 0 | 0 | 0 | 0 | 0 | 0 | 0 | 0
2 | 4 | 0 | 0 | 0 | 0 | 0 | 0 | 0 | 0 | 0 | 0 | 0 | 0 | 0 | 0 | 0 | 0 | 0 | 0 | 0 | 0 | 0 | 0 | 0 | 0
2 | 5 | 0 | 0 | 0 | 0 | 0 | 0 | 0 | 0 | 0 | 0 | 0 | 0 | 0 | 0 | 0 | 0 | 0 | 0 | 0 | 0 | 0 | 0 | 0 | 0
2 | 6 | 0 | 0 | 0 | 0 | 0 | 0 | 0 | 0 | 0 | 0 | 0 | 0 | 0 | 0 | 0 | 0 | 0 | 0 | 0 | 0 | 0 | 0 | 0 | 0
2 | 7 | 0 | 0 | 0 | 0 | 0 | 0 | 0 | 0 | 0 | 0 | 0 | 0 | 0 | 0 | 0 | 0 | 0 | 0 | 0 | 0 | 0 | 0 | 0 | 0
2 | 8 | 0 | 0 | 0 | 0 | 0 | 0 | 0 | 0 | 0 | 0 | 0 | 0 | 0 | 0 | 0 | 0 | 0 | 0 | 0 | 0 | 0 | 0 | 0 | 0
2 | 9 | 0 | 0 | 0 | 0 | 0 | 0 | 0 | 0 | 0 | 0 | 0 | 0 | 0 | 0 | 0 | 0 | 0 | 0 | 0 | 0 | 0 | 0 | 0 | 0
2 | 10 | 0 | 0 | 0 | 0 | 0 | 0 | 0 | 0 | 0 | 0 | 0 | 0 | 0 | 0 | 0 | 0 | 0 | 0 | 0 | 0 | 0 | 0 | 0 | 0
2 | 11 | 0 | 0 | 0 | 0 | 0 | 0 | 0 | 0 | 0 | 0 | 0 | 0 | 0 | 0 | 0 | 0 | 0 | 0 | 0 | 0 | 0 | 0 | 0 | 0
3 | 0 | 0 | 0 | 0 | 0 | 0 | 0 | 0 | 0 | 0 | 0 | 0 | 0 | 0 | 0 | 0 | 0 | 0 | 0 | 0 | 0 | 0 | 0 | 0 | 0
3 | 1 | 0 | 0 | 0 | 0 | 0 | 0 | 0 | 0 | 0 | 0 | 0 | 0 | 0 | 0 | 0 | 0 | 0 | 0 | 0 | 0 | 0 | 0 | 0 | 0
3 | 2 | 0 | 0 | 0 | 0 | 0 | 0 | 0 | 0 | 0 | 0 | 0 | 0 | 0 | 0 | 0 | 0 | 0 | 0 | 0 | 0 | 0 | 0 | 0 | 0
3 | 3 | 0 | 0 | 0 | 0 | 0 | 0 | 0 | 0 | 0 | 0 | 0 | 0 | 0 | 0 | 0 | 0 | 0 | 0 | 0 | 0 | 0 | 0 | 0 | 0
3 | 4 | 0 | 0 | 0 | 0 | 0 | 0 | 0 | 0 | 0 | 0 | 0 | 0 | 0 | 0 | 0 | 0 | 0 | 0 | 0 | 0 | 0 | 0 | 0 | 0
3 | 5 | 0 | 0 | 0 | 0 | 0 | 0 | 0 | 0 | 0 | 0 | 0 | 0 | 0 | 0 | 0 | 0 | 0 | 0 | 0 | 0 | 0 | 0 | 0 | 0
3 | 6 | 0 | 0 | 0 | 0 | 0 | 0 | 0 | 0 | 0 | 0 | 0 | 0 | 0 | 0 | 0 | 0 | 0 | 0 | 0 | 0 | 0 | 0 | 0 | 0
3 | 7 | 0 | 0 | 0 | 0 | 0 | 0 | 0 | 0 | 0 | 0 | 0 | 0 | 0 | 0 | 0 | 0 | 0 | 0 | 0 | 0 | 0 | 0 | 0 | 0
3 | 8 | 0 | 0 | 0 | 0 | 0 | 0 | 0 | 0 | 0 | 0 | 0 | 0 | 0 | 0 | 0 | 0 | 0 | 0 | 0 | 0 | 0 | 0 | 0 | 0
3 | 9 | 0 | 0 | 0 | 0 | 0 | 0 | 0 | 0 | 0 | 0 | 0 | 0 | 0 | 0 | 0 | 0 | 0 | 0 | 0 | 0 | 0 | 0 | 0 | 0
3 | 10 | 0 | 0 | 0 | 0 | 0 | 0 | 0 | 0 | 0 | 0 | 0 | 0 | 0 | 0 | 0 | 0 | 0 | 0 | 0 | 0 | 0 | 0 | 0 | 0
3 | 11 | 0 | 0 | 0 | 0 | 0 | 0 | 0 | 0 | 0 | 0 | 0 | 0 | 0 | 0 | 0 | 0 | 0 | 0 | 0 | 0 | 0 | 0 | 0 | 0
4 | 0 | 0 | 0 | 0 | 0 | 0 | 0 | 0 | 0 | 0 | 0 | 0 | 0 | 0 | 0 | 0 | 0 | 0 | 0 | 0 | 0 | 0 | 0 | 0 | 0
4 | 1 | 0 | 0 | 0 | 0 | 0 | 0 | 0 | 0 | 0 | 0 | 0 | 0 | 0 | 0 | 0 | 0 | 0 | 0 | 0 | 0 | 0 | 0 | 0 | 0
4 | 2 | 0 | 0 | 0 | 0 | 0 | 0 | 0 | 0 | 0 | 0 | 0 | 0 | 0 | 0 | 0 | 0 | 0 | 0 | 0 | 0 | 0 | 0 | 0 | 0
4 | 3 | 0 | 0 | 0 | 0 | 0 | 0 | 0 | 0 | 0 | 0 | 0 | 0 | 0 | 0 | 0 | 0 | 0 | 0 | 0 | 0 | 0 | 0 | 0 | 0
4 | 4 | 0 | 0 | 0 | 0 | 0 | 0 | 0 | 0 | 0 | 0 | 0 | 0 | 0 | 0 | 0 | 0 | 0 | 0 | 0 | 0 | 0 | 0 | 0 | 0
4 | 5 | 0 | 0 | 0 | 0 | 0 | 0 | 0 | 0 | 0 | 0 | 0 | 0 | 0 | 0 | 0 | 0 | 0 | 0 | 0 | 0 | 0 | 0 | 0 | 0
4 | 6 | 0 | 0 | 0 | 0 | 0 | 0 | 0 | 0 | 0 | 0 | 0 | 0 | 0 | 0 | 0 | 0 | 0 | 0 | 0 | 0 | 0 | 0 | 0 | 0
4 | 7 | 0 | 0 | 0 | 0 | 0 | 0 | 0 | 0 | 0 | 0 | 0 | 0 | 0 | 0 | 0 | 0 | 0 | 0 | 0 | 0 | 0 | 0 | 0 | 0
4 | 8 | 0 | 0 | 0 | 0 | 0 | 0 | 0 | 0 | 0 | 0 | 0 | 0 | 0 | 0 | 0 | 0 | 0 | 0 | 0 | 0 | 0 | 0 | 0 | 0
4 | 9 | 0 | 0 | 0 | 0 | 0 | 0 | 0 | 0 | 0 | 0 | 0 | 0 | 0 | 0 | 0 | 0 | 0 | 0 | 0 | 0 | 0 | 0 | 0 | 0
4 | 10 | 0 | 0 | 0 | 0 | 0 | 0 | 0 | 0 | 0 | 0 | 0 | 0 | 0 | 0 | 0 | 0 | 0 | 0 | 0 | 0 | 0 | 0 | 0 | 0
4 | 11 | 0 | 0 | 0 | 0 | 0 | 0 | 0 | 0 | 0 | 0 | 0 | 0 | 0 | 0 | 0 | 0 | 0 | 0 | 0 | 0 | 0 | 0 | 0 | 0
5 | 0 | 7.0874 | 2.3741 | 5.6732 | 5.24 | 5.2285 | 0.90468 | 7.224 | 4.4098 | 0 | 0 | 0 | 0 | 0 | 0 | 0 | 0 | 9.2727 | 5.3094 | 12.625 | 13.3054 | 12.5268 | 5.8493 | 10.7272 | 9.5238
5 | 1 | 7.8004 | 7.2637 | 6.5198 | 0.62304 | 6.0052 | 7.0851 | 7.5904 | 4.0915 | 0 | 0 | 0 | 0 | 0 | 0 | 0 | 0 | 8.8541 | 5.7399 | 13.1368 | 13.7156 | 12.9163 | 6.4919 | 11.4778 | 4.938
5 | 2 | 6.0525 | 0.17382 | 5.1405 | 4.6866 | 4.5885 | 3.385 | 4.3139 | 0.83824 | 0 | 0 | 0 | 0 | 0 | 0 | 0 | 0 | 0 | 3.3783 | 10.9965 | 6.4872 | 11.285 | 9.9657 | 9.3807 | 2.7164
5 | 3 | 5.316 | 0 | 3.9851 | 3.7186 | 3.7081 | 4.3598 | 1.5958 | 0 | 0 | 0 | 0 | 0 | 0 | 0 | 0 | 0 | 0 | 2.8895 | 10.2674 | 6.0413 | 10.8807 | 5.7328 | 8.7569 | 1.9601
5 | 4 | 7.2608 | 1.1674 | 5.5624 | 5.2502 | 5.2784 | 5.1332 | 1.7625 | 0 | 0 | 0 | 0 | 0 | 0 | 0 | 0 | 0 | 0 | 2.6734 | 10.9308 | 6.7294 | 12.0331 | 7.4998 | 10.29 | 3.2622
5 | 5 | 10.3998 | 4.5146 | 9.1446 | 8.6312 | 8.2264 | 6.0519 | 3.6961 | 0 | 0 | 0 | 0 | 0 | 0 | 0 | 0 | 0 | 0 | 4.6827 | 13.0848 | 8.955 | 13.9985 | 13.0536 | 13.1476 | 6.2079
5 | 6 | 11.8949 | 5.9832 | 10.5907 | 10.1402 | 9.9315 | 5.5521 | 5.9314 | 1.5406 | 0 | 0 | 0 | 0 | 0 | 0 | 0 | 0 | 1.2435 | 11.7185 | 9.0682 | 15.6864 | 15.4175 | 14.4582 | 9.268 | 13.9459
5 | 7 | 11.9177 | 6.0039 | 10.6539 | 10.192 | 9.9946 | 10.2669 | 6.154 | 1.4528 | 0 | 0 | 0 | 0 | 0 | 0 | 0 | 0 | 1.2613 | 11.8839 | 9.4647 | 15.8933 | 10.9432 | 14.5057 | 9.3552 | 13.9723
5 | 8 | 10.9131 | 4.9616 | 9.6262 | 9.1851 | 9.0486 | 9.9181 | 6.0972 | 0.76125 | 0 | 0 | 0 | 0 | 0 | 0 | 0 | 0 | 1.3014 | 11.8638 | 8.958 | 15.4389 | 9.5847 | 13.7539 | 8.2174 | 12.7893
5 | 9 | 8.0308 | 2.1293 | 7.0028 | 6.7497 | 6.7004 | 7.5707 | 6.3623 | 1.2806 | 0 | 0 | 0 | 0 | 0 | 0 | 0 | 0 | 1.6535 | 10.9229 | 7.7163 | 13.7176 | 8.1173 | 11.4497 | 5.5311 | 9.7297
5 | 10 | 5.7375 | 2.0871 | 4.6202 | 4.2936 | 4.3315 | 0.029723 | 6.1565 | 3.3231 | 0 | 0 | 0 | 0 | 0 | 0 | 0 | 0 | 3.7518 | 10.8385 | 6.7343 | 12.3586 | 11.4323 | 9.7671 | 3.4938 | 7.4295
5 | 11 | 7.9077 | 7.0735 | 6.6299 | 1.0217 | 6.3651 | 7.3554 | 8.5338 | 3.2094 | 0 | 0 | 0 | 0 | 0 | 0 | 0 | 0.16517 | 10.8435 | 11.7197 | 13.4473 | 8.8418 | 13.4367 | 12.0832 | 11.3818 | 4.8364
6 | 0 | 7.6021 | 6.9156 | 6.1098 | 0.32624 | 5.6378 | 6.6934 | 7.7428 | 4.3756 | 0.23249 | 0 | 0 | 0 | 0 | 0 | 0 | 0 | 9.9075 | 11.293 | 13.3794 | 8.7686 | 13.2801 | 11.8691 | 11.4124 | 4.8321
6 | 1 | 8.3053 | 6.7773 | 6.9617 | 6.362 | 6.4202 | 2.2294 | 8.1297 | 4.6933 | 0 | 0 | 0 | 0 | 0 | 0 | 0 | 4.4832 | 4.1633 | 11.7168 | 8.5674 | 14.5009 | 13.6647 | 12.5142 | 6.835 | 10.7662
6 | 2 | 6.4954 | 0.58065 | 5.5208 | 5.0443 | 4.9447 | 4.3621 | 4.7685 | 1.3664 | 0 | 0 | 0 | 0 | 0 | 0 | 0 | 0 | 0 | 3.9672 | 11.6825 | 7.2115 | 11.9801 | 10.5985 | 9.9921 | 3.2646
6 | 3 | 5.7287 | 0 | 4.3377 | 4.0537 | 4.0356 | 4.7297 | 2.0079 | 0 | 0 | 0 | 0 | 0 | 0 | 0 | 0 | 0 | 0 | 3.421 | 10.8615 | 6.6989 | 11.5233 | 7.2179 | 9.3164 | 2.4586
6 | 4 | 7.7089 | 1.578 | 5.9361 | 5.6065 | 5.6279 | 5.5182 | 2.1865 | 0 | 0 | 0 | 0 | 0 | 0 | 0 | 0 | 0 | 0 | 3.2528 | 11.577 | 7.4191 | 12.7104 | 8.6892 | 10.8807 | 3.777
6 | 5 | 10.9424 | 5.0287 | 9.6234 | 8.4659 | 8.6587 | 8.2145 | 4.1672 | 0 | 0 | 0 | 0 | 0 | 0 | 0 | 0 | 0 | 0 | 10.6475 | 8.4736 | 15.0259 | 9.3994 | 13.7299 | 8.5032 | 12.1319
6 | 6 | 12.4976 | 6.557 | 11.129 | 10.6561 | 10.437 | 8.1085 | 6.4864 | 2.1647 | 0 | 0 | 0 | 0 | 0 | 0 | 0 | 0 | 1.9227 | 12.4108 | 9.8264 | 16.4872 | 16.1971 | 15.1884 | 10.0048 | 14.6506
6 | 7 | 12.5247 | 6.5807 | 11.1958 | 10.7093 | 10.5011 | 6.964 | 6.7122 | 2.0783 | 0 | 0 | 0 | 0 | 0 | 0 | 0 | 0 | 1.9418 | 12.5755 | 10.2346 | 16.7071 | 16.3227 | 15.2435 | 10.1007 | 14.6822
6 | 8 | 11.475 | 5.4922 | 10.124 | 9.6606 | 9.5166 | 10.4338 | 6.6263 | 1.3529 | 0 | 0 | 0 | 0 | 0 | 0 | 0 | 0 | 1.9557 | 12.5255 | 9.7091 | 16.2392 | 11.0423 | 14.4618 | 8.9134 | 13.4451
6 | 9 | 8.4636 | 2.5313 | 7.3788 | 7.1095 | 7.0554 | 7.9718 | 6.8021 | 1.7822 | 0 | 0 | 0 | 0 | 0 | 0 | 0 | 0 | 2.2268 | 11.51 | 8.4008 | 14.4333 | 9.3951 | 12.0524 | 6.1058 | 10.2475
6 | 10 | 6.1323 | 5.4212 | 4.9558 | 0 | 4.6508 | 3.9704 | 6.5784 | 3.8126 | 0 | 0 | 0 | 0 | 0 | 0 | 0 | 0 | 9.6302 | 6.0986 | 12.7107 | 7.7101 | 12.0725 | 10.3382 | 9.3552 | 2.5812
6 | 11 | 8.3466 | 7.4678 | 6.9957 | 1.3691 | 6.7123 | 7.7509 | 8.986 | 5.6228 | 0 | 0 | 0 | 0 | 0 | 0 | 0.43757 | 0.77158 | 11.4311 | 12.334 | 14.1464 | 9.5766 | 14.1383 | 12.7236 | 11.9945 | 5.3905
7 | 0 | 8.1426 | 7.4202 | 6.5682 | 6.0824 | 6.0676 | 7.1806 | 8.2876 | 0.5976 | 0.86348 | 0 | 0 | 0 | 0 | 0 | 0 | 5.6362 | 10.574 | 6.9596 | 14.1714 | 14.9206 | 14.0711 | 7.5737 | 12.1319 | 7.4584
7 | 1 | 8.8354 | 8.2447 | 7.4257 | 2.8999 | 6.8561 | 8.0466 | 8.696 | 5.3252 | 0.46208 | 0 | 0 | 0 | 0 | 0 | 0 | 5.1846 | 10.1537 | 7.3765 | 14.6852 | 15.3255 | 14.4505 | 8.2215 | 12.8756 | 6.3895
7 | 2 | 6.9605 | 4.2016 | 5.9201 | 5.4199 | 5.3187 | 1.245 | 5.2457 | 1.9209 | 0 | 0 | 0 | 0 | 0 | 0 | 0 | 0 | 0.40473 | 4.885 | 12.4028 | 8.2715 | 12.7101 | 11.263 | 10.6342 | 4.1397
7 | 3 | 6.162 | 0.27057 | 4.7081 | 4.4056 | 4.3795 | 5.1182 | 2.4407 | 0 | 0 | 0 | 0 | 0 | 0 | 0 | 0 | 0 | 0 | 4.2786 | 11.4852 | 7.689 | 12.1981 | 7.6081 | 9.904 | 3.2815
7 | 4 | 8.1794 | 2.3086 | 6.3284 | 5.9805 | 5.9948 | 5.9226 | 2.6317 | 0 | 0 | 0 | 0 | 0 | 0 | 0 | 0 | 0 | 0 | 4.1606 | 12.2554 | 8.4428 | 13.4215 | 8.7401 | 11.5011 | 4.617
7 | 5 | 11.5121 | 5.868 | 10.126 | 8.2262 | 9.1127 | 8.6973 | 4.662 | 0.51915 | 0 | 0 | 0 | 0 | 0 | 0 | 0 | 0 | 0.86842 | 11.3195 | 9.5222 | 15.8094 | 10.4608 | 14.4399 | 9.5172 | 12.7612
7 | 6 | 13.1305 | 9.9625 | 11.6941 | 11.1977 | 10.9678 | 5.9503 | 7.0693 | 2.8199 | 0 | 0 | 0 | 0 | 0 | 0 | 0 | 3.4733 | 2.9353 | 13.1377 | 10.922 | 17.3281 | 17.0156 | 15.9552 | 11.078 | 15.3907
7 | 7 | 13.162 | 12.5112 | 11.7648 | 6.2273 | 11.033 | 10.3786 | 7.2984 | 2.7351 | 0 | 0 | 0 | 0 | 0 | 0 | 0 | 0 | 7.981 | 8.2765 | 16.3677 | 12.5365 | 17.1533 | 16.0182 | 16.2081 | 10.4024
7 | 8 | 12.065 | 11.3133 | 10.6467 | 10.1598 | 10.008 | 5.95 | 7.1819 | 1.9742 | 0 | 0 | 0 | 0 | 0 | 0 | 0 | 0 | 2.9421 | 13.2203 | 10.7973 | 17.0796 | 11.4355 | 15.2051 | 9.9437 | 14.1337
7 | 9 | 8.9181 | 3.5726 | 7.7736 | 7.4873 | 7.4281 | 3.3677 | 7.2638 | 2.3089 | 0 | 0 | 0 | 0 | 0 | 0 | 0 | 0 | 3.1282 | 12.1264 | 9.4191 | 15.1847 | 14.2443 | 12.6853 | 7.0087 | 10.7912
7 | 10 | 6.5467 | 5.7991 | 5.3082 | 0 | 4.986 | 6.1054 | 7.0215 | 4.3265 | 0 | 0 | 0 | 0 | 0 | 0 | 0 | 0 | 10.2117 | 7.9426 | 13.395 | 13.7449 | 12.7447 | 5.9126 | 9.9188 | 3.381
7 | 11 | 8.8075 | 7.8818 | 7.3797 | 7.0587 | 7.0768 | 8.1661 | 9.4609 | 3.7117 | 0.29779 | 0 | 0 | 0 | 0 | 0 | 0 | 6.733 | 12.048 | 7.9539 | 14.8805 | 15.6727 | 14.8749 | 8.3708 | 12.6377 | 6.2717
8 | 0 | 8.7101 | 7.95 | 7.0495 | 1.5103 | 6.5189 | 7.6922 | 8.8596 | 6.2751 | 1.526 | 0 | 0 | 0 | 0 | 0 | 0 | 6.3732 | 11.2739 | 8.1932 | 15.003 | 15.7892 | 14.9016 | 8.3401 | 12.8873 | 11.5194
8 | 1 | 9.3921 | 8.7724 | 7.913 | 7.2538 | 7.3137 | 8.5636 | 9.2907 | 0.96356 | 1.1379 | 0 | 0 | 0 | 0 | 0 | 0 | 5.9212 | 10.8526 | 8.0955 | 15.5179 | 16.1914 | 15.2757 | 8.9906 | 13.6273 | 11.628
8 | 2 | 7.4489 | 5.3179 | 6.3394 | 5.8143 | 5.7114 | 1.6907 | 5.7469 | 2.5032 | 0 | 0 | 0 | 0 | 0 | 0 | 0 | 0 | 1.0363 | 10.5594 | 8.1339 | 14.0952 | 8.4513 | 11.9607 | 6.2831 | 9.7693
8 | 3 | 6.6169 | 0.68836 | 5.0969 | 4.775 | 4.7406 | 3.1855 | 2.8951 | 0 | 0 | 0 | 0 | 0 | 0 | 0 | 0 | 0 | 0.074016 | 4.8646 | 12.1402 | 8.4141 | 12.9066 | 11.2385 | 10.5209 | 3.8311
8 | 4 | 8.6735 | 2.7612 | 6.7404 | 6.3733 | 6.3801 | 3.5514 | 3.0992 | 0 | 0 | 0 | 0 | 0 | 0 | 0 | 0 | 0 | 0 | 4.7993 | 12.9677 | 9.2032 | 14.1681 | 12.8471 | 12.1524 | 5.1845
8 | 5 | 12.1103 | 6.4348 | 10.6539 | 9.4534 | 9.5893 | 9.2041 | 5.1815 | 1.1198 | 0 | 0 | 0 | 0 | 0 | 0 | 0 | 0 | 1.5592 | 12.0251 | 10.3088 | 16.632 | 11.2608 | 15.1855 | 10.2673 | 13.4219
8 | 6 | 13.795 | 13.1169 | 12.2875 | 8.8801 | 11.5251 | 11.5749 | 7.6812 | 3.508 | 0 | 0 | 0 | 0 | 0 | 0 | 0.097841 | 4.2639 | 8.7094 | 8.8757 | 16.7832 | 18.2111 | 17.8751 | 11.735 | 16.9156 | 11.1425
8 | 7 | 13.8312 | 12.3842 | 12.3622 | 11.8229 | 11.5915 | 6.9754 | 7.9139 | 3.4247 | 0 | 0 | 0 | 0 | 0 | 0 | 0 | 3.9938 | 3.7061 | 14.0643 | 17.2165 | 18.4589 | 13.0003 | 16.8316 | 12.0049 | 16.2102
8 | 8 | 12.6845 | 8.9778 | 11.1955 | 10.684 | 10.5239 | 6.5186 | 7.7652 | 2.6265 | 0 | 0 | 0 | 0 | 0 | 0 | 0 | 0 | 3.6635 | 13.9499 | 11.6255 | 17.9619 | 17.3069 | 15.9856 | 10.711 | 14.8566
8 | 9 | 9.3954 | 6.0202 | 8.1882 | 7.884 | 7.8195 | 3.8099 | 7.7486 | 2.8618 | 0 | 0 | 0 | 0 | 0 | 0 | 0 | 0 | 3.7602 | 12.7737 | 10.1738 | 15.9737 | 14.9856 | 13.3498 | 7.6423 | 11.3621
8 | 10 | 6.9819 | 4.8871 | 5.6781 | 5.3018 | 5.3381 | 1.4841 | 7.4867 | 4.8662 | 0 | 0 | 0 | 0 | 0 | 0 | 0 | 5.1542 | 5.797 | 12.6823 | 9.0883 | 14.4904 | 13.4505 | 11.5673 | 5.4853 | 8.9314
8 | 11 | 9.2914 | 8.3165 | 7.783 | 7.4418 | 7.4596 | 8.6021 | 9.9596 | 2.1017 | 0.88837 | 0 | 0 | 0 | 0 | 0 | 1.7487 | 7.4016 | 7.6706 | 13.6564 | 15.6513 | 16.4828 | 10.6231 | 14.102 | 12.2406 | 11.9077
9 | 0 | 9.306 | 8.5063 | 7.5549 | 1.986 | 6.9928 | 8.2294 | 9.4602 | 6.9601 | 2.2217 | 0 | 0 | 0 | 0 | 0 | 1.5381 | 7.1471 | 10.3437 | 13.4739 | 15.8763 | 16.7013 | 10.7485 | 14.1699 | 13.6805 | 12.2522
9 | 1 | 9.9765 | 9.3264 | 8.4246 | 2.7081 | 7.7942 | 9.1065 | 9.915 | 6.6855 | 1.8475 | 0 | 0 | 0 | 0 | 0 | 1.7579 | 6.6945 | 8.7515 | 13.8758 | 16.3923 | 17.1005 | 11.1168 | 14.8233 | 14.4167 | 12.8108
9 | 2 | 7.9616 | 2.6623 | 6.7796 | 6.2284 | 6.1238 | 2.1586 | 6.2731 | 3.1146 | 0 | 0 | 0 | 0 | 0 | 0 | 0 | 0 | 1.6994 | 11.2411 | 8.928 | 14.9337 | 14.2812 | 12.6933 | 6.9909 | 10.404
9 | 3 | 7.0946 | 1.1271 | 5.5052 | 3.4745 | 5.1197 | 5.9543 | 3.3722 | 0 | 0 | 0 | 0 | 0 | 0 | 0 | 0 | 0 | 0.68622 | 10.5051 | 7.8027 | 14.2006 | 8.6254 | 11.9067 | 6.1434 | 9.4334
9 | 4 | 9.1922 | 3.2365 | 7.173 | 4.9029 | 6.7846 | 6.7929 | 3.59 | 0 | 0 | 0 | 0 | 0 | 0 | 0 | 0 | 0 | 0.35085 | 10.4952 | 8.6904 | 15.0269 | 9.9269 | 13.5624 | 7.8111 | 10.8056
9 | 5 | 12.7384 | 9.0295 | 11.2081 | 10.5793 | 10.0897 | 4.7111 | 5.7269 | 1.7505 | 0 | 0 | 0 | 0 | 0 | 0 | 0 | 0 | 2.2845 | 12.766 | 11.1347 | 17.4958 | 17.1259 | 15.9683 | 11.0549 | 14.1157
9 | 6 | 14.4927 | 13.7811 | 12.9106 | 7.3384 | 12.1103 | 12.2042 | 8.3238 | 0.80393 | 0 | 0 | 0 | 0 | 0 | 0 | 0.93998 | 5.094 | 9.4956 | 14.7024 | 17.6609 | 19.1382 | 18.7776 | 12.5803 | 17.7686 | 16.9836
9 | 7 | 14.5339 | 13.815 | 12.9895 | 12.4217 | 12.1778 | 12.6373 | 8.5602 | 0 | 0 | 0 | 0 | 0 | 0 | 0 | 0.5182 | 4.8274 | 9.519 | 9.8397 | 18.1077 | 19.401 | 18.9413 | 12.6605 | 17.8931 | 15.045
9 | 8 | 13.3349 | 12.5732 | 11.7718 | 6.2091 | 11.0657 | 12.1407 | 8.3777 | 3.3115 | 0 | 0 | 0 | 0 | 0 | 0 | 0 | 0 | 9.4461 | 9.9098 | 17.5203 | 18.8884 | 18.1955 | 11.7799 | 16.542 | 10.5906
9 | 9 | 9.8964 | 9.1867 | 8.6235 | 3.2753 | 8.2304 | 9.1304 | 8.2576 | 3.4425 | 0 | 0 | 0 | 0 | 0 | 0 | 0 | 0 | 9.4491 | 8.4282 | 15.9914 | 16.8022 | 15.7639 | 9.0223 | 13.3328 | 6.9363
9 | 10 | 7.4388 | 6.6124 | 6.0666 | 5.6721 | 5.7077 | 6.9334 | 7.9751 | 2.0031 | 0 | 0 | 0 | 0 | 0 | 0 | 0.46943 | 5.8211 | 11.4632 | 8.3342 | 14.8679 | 15.2733 | 14.1916 | 7.2032 | 11.1318 | 4.4578
9 | 11 | 9.7995 | 8.773 | 8.2064 | 2.8188 | 7.8615 | 9.0599 | 10.4831 | 7.7344 | 1.5085 | 0 | 0 | 0 | 0 | 0 | 2.4539 | 8.1036 | 10.5586 | 14.3676 | 16.4606 | 17.3333 | 11.4352 | 14.8434 | 14.0224 | 12.5491
10 | 0 | 9.9317 | 9.0904 | 8.0856 | 6.9956 | 7.4903 | 8.7934 | 10.0909 | 7.6793 | 2.9521 | 0 | 0 | 0 | 0 | 0 | 1.2752 | 7.9596 | 11.695 | 14.2747 | 16.7931 | 17.6589 | 15.604 | 15.0148 | 13.4281 | 13.0216
10 | 1 | 10.5902 | 9.9081 | 8.9617 | 7.1516 | 8.2987 | 9.6766 | 10.5706 | 7.417 | 2.5925 | 0 | 0 | 0 | 0 | 0 | 1.4964 | 7.5065 | 11.8419 | 14.6685 | 17.3103 | 18.0551 | 15.9664 | 15.6713 | 14.1601 | 13.5615
10 | 2 | 8.5 | 7.7465 | 7.2419 | 5.5779 | 6.5568 | 7.6752 | 6.8256 | 3.7566 | 0 | 0 | 0 | 0 | 0 | 0 | 0 | 1.3739 | 7.4209 | 10.8716 | 14.787 | 14.7796 | 15.1262 | 13.4625 | 12.7593 | 9.985
10 | 3 | 7.5962 | 6.6129 | 5.9339 | 4.485 | 5.5178 | 6.404 | 3.8732 | 0.0067364 | 0 | 0 | 0 | 0 | 0 | 0 | 0 | 0.39586 | 6.3542 | 10.0658 | 13.55 | 13.9656 | 14.4317 | 12.6083 | 11.8488 | 8.954
10 | 4 | 9.7369 | 8.7607 | 7.6272 | 6.1335 | 7.2093 | 7.2609 | 4.1054 | 0.29178 | 0 | 0 | 0 | 0 | 0 | 0 | 0 | 0.25498 | 6.0707 | 10.1141 | 14.501 | 14.8308 | 15.7753 | 14.3135 | 13.5544 | 10.346
10 | 5 | 13.3979 | 12.6801 | 11.79 | 10.0434 | 10.6152 | 10.2951 | 6.2997 | 2.4127 | 0 | 0 | 0 | 0 | 0 | 0 | 0 | 2.366 | 8.0713 | 12.4587 | 17.0272 | 17.3684 | 18.0079 | 16.7903 | 16.9072 | 13.7589
10 | 6 | 15.2253 | 14.4786 | 13.5649 | 11.9053 | 12.7248 | 12.865 | 8.9985 | 4.6202 | 0.34384 | 0 | 0 | 0 | 0 | 0 | 0.73891 | 5.9656 | 10.3212 | 15.5438 | 17.4972 | 20.1116 | 19.7251 | 18.4931 | 17.579 | 17.8403
10 | 7 | 15.2716 | 13.4309 | 13.6482 | 13.0506 | 12.7935 | 12.7907 | 9.2387 | 4.9091 | 0.0034224 | 0 | 0 | 0 | 0 | 0 | 0.32338 | 5.7026 | 9.2609 | 15.7056 | 19.0435 | 20.3902 | 19.9029 | 18.5825 | 17.7139 | 17.8949
10 | 8 | 14.0179 | 13.2181 | 12.3769 | 10.7269 | 11.6345 | 12.7675 | 9.0208 | 4.0307 | 0 | 0 | 0 | 0 | 0 | 0 | 0 | 3.7373 | 10.2414 | 14.435 | 18.4333 | 18.8268 | 19.1284 | 17.6657 | 17.388 | 15.3276
10 | 9 | 10.4226 | 9.6753 | 9.0805 | 7.6526 | 8.6619 | 9.7869 | 8.7921 | 4.0521 | 0 | 0 | 0 | 0 | 0 | 0 | 0 | 3.8238 | 10.1459 | 13.0817 | 16.8235 | 17.6721 | 16.5812 | 13.6948 | 14.0313 | 11.6853
10 | 10 | 7.9185 | 7.0498 | 6.4745 | 4.9755 | 6.0958 | 7.3787 | 8.488 | 6.0278 | 0.53767 | 0 | 0 | 0 | 0 | 0 | 0.086243 | 6.5215 | 11.6213 | 14.0703 | 15.6601 | 16.0952 | 13.8845 | 12.9225 | 10.6989 | 10.0621
10 | 11 | 10.333 | 9.2523 | 8.5287 | 8.2663 | 8.2835 | 9.5405 | 9.9475 | 8.3722 | 2.1596 | 0 | 0 | 0 | 0 | 0 | 3.1943 | 7.7553 | 14.0901 | 15.1143 | 17.3104 | 17.1411 | 17.3132 | 14.5365 | 14.7671 | 13.2225
11 | 0 | 10.5887 | 9.7038 | 8.6428 | 8.0351 | 8.0128 | 9.3856 | 10.753 | 8.4345 | 3.7191 | 0 | 0 | 0 | 0 | 0 | 3.224 | 8.8129 | 13.5905 | 15.1156 | 17.7559 | 18.6645 | 17.6508 | 15.9019 | 15.3879 | 13.8295
11 | 1 | 11.2346 | 10.5189 | 9.5258 | 8.7656 | 8.8285 | 10.2751 | 11.259 | 8.1851 | 3.3748 | 0 | 0 | 0 | 0 | 0 | 3.4467 | 8.3592 | 13.166 | 15.5009 | 18.2743 | 19.0574 | 18.0069 | 16.5616 | 16.1157 | 14.3499
11 | 2 | 9.0654 | 8.2657 | 7.7272 | 7.1198 | 7.0114 | 8.1911 | 7.4057 | 4.4306 | 0 | 0 | 0 | 0 | 0 | 0 | 0 | 3.2323 | 8.1519 | 12.7085 | 15.6625 | 16.7385 | 16.0134 | 14.2701 | 13.5397 | 11.77
11 | 3 | 8.1229 | 7.0965 | 6.384 | 5.998 | 5.9358 | 6.8762 | 4.3992 | 0.60895 | 0 | 0 | 0 | 0 | 0 | 0 | 0 | 2.2001 | 7.0292 | 11.8295 | 14.3082 | 15.8394 | 15.2519 | 13.345 | 12.5629 | 10.6756
11 | 4 | 10.3088 | 9.2847 | 8.1041 | 7.6735 | 7.6553 | 7.7524 | 4.6465 | 0.92205 | 0 | 0 | 0 | 0 | 0 | 0 | 0 | 2.1154 | 6.8002 | 11.9388 | 15.3256 | 16.7455 | 16.6397 | 15.1021 | 14.3084 | 12.0883
11 | 5 | 14.0904 | 13.3363 | 12.401 | 11.7055 | 11.1669 | 10.8819 | 6.901 | 3.1081 | 0 | 0 | 0 | 0 | 0 | 0 | 0.12954 | 4.2952 | 8.871 | 14.3609 | 17.9377 | 19.3551 | 18.934 | 17.6533 | 17.7756 | 15.6091
11 | 6 | 15.9945 | 15.2109 | 14.2518 | 13.649 | 13.37 | 13.5589 | 9.7069 | 5.7854 | 1.1492 | 0 | 0 | 0 | 0 | 0.026499 | 2.7527 | 6.8808 | 11.188 | 16.4274 | 19.5502 | 21.1337 | 20.7201 | 19.4251 | 19.6047 | 18.7398
11 | 7 | 16.0463 | 15.2525 | 14.3397 | 13.7108 | 13.44 | 14.0077 | 9.9513 | 5.7075 | 0.80962 | 0 | 0 | 0 | 0 | 0 | 2.3437 | 6.6216 | 11.2147 | 16.5883 | 20.0261 | 21.4289 | 20.9126 | 19.5242 | 19.7507 | 18.801
11 | 8 | 14.735 | 13.8953 | 13.0122 | 12.419 | 12.2318 | 13.4257 | 9.6961 | 4.7859 | 0 | 0 | 0 | 0 | 0 | 0 | 0.73658 | 5.7033 | 11.0765 | 16.3648 | 19.392 | 20.8827 | 20.1081 | 18.5692 | 18.2763 | 17.2498
11 | 9 | 10.975 | 10.1884 | 9.5604 | 9.1972 | 9.115 | 10.2988 | 9.3533 | 4.6923 | 0 | 0 | 0 | 0 | 0 | 0 | 0.91615 | 5.6818 | 10.8775 | 14.9163 | 17.6971 | 18.5854 | 17.4393 | 15.5494 | 14.7648 | 13.2517
11 | 10 | 8.4223 | 7.5091 | 6.9028 | 6.469 | 6.5033 | 7.8463 | 9.0265 | 6.6525 | 1.1722 | 0 | 0 | 0 | 0 | 0 | 1.9088 | 7.2568 | 12.8431 | 14.8168 | 16.4918 | 16.9583 | 15.7868 | 13.6513 | 12.4692 | 10.6702
11 | 11 | 10.8932 | 9.7556 | 9.1177 | 8.7098 | 8.7267 | 10.0452 | 11.6101 | 9.042 | 2.8433 | 0 | 0 | 0 | 0 | 0.16646 | 3.9718 | 9.6146 | 14.84 | 15.8984 | 18.2027 | 19.1641 | 18.2086 | 16.4391 | 15.549 | 13.9296
12 | 0 | 11.2785 | 10.3477 | 9.2279 | 8.5858 | 8.5613 | 10.0074 | 11.4483 | 9.2274 | 4.5244 | 0.47481 | 0.68136 | 0 | 0 | 0.74655 | 4.1307 | 9.7087 | 14.4412 | 15.9986 | 18.7667 | 19.7203 | 18.6603 | 16.8333 | 16.3061 | 14.6778
12 | 1 | 11.9112 | 11.1602 | 10.118 | 9.3208 | 9.3847 | 10.9036 | 11.9818 | 8.9916 | 4.1963 | 0.14738 | 0.37242 | 0 | 0 | 0.60209 | 4.3549 | 9.2544 | 14.0155 | 16.375 | 19.2865 | 20.1098 | 19.0099 | 17.4965 | 17.0294 | 15.1776
12 | 2 | 9.659 | 8.8109 | 8.2369 | 7.5992 | 7.4888 | 8.7329 | 8.0149 | 5.1384 | 0.33699 | 0 | 0 | 0 | 0 | 0 | 0 | 4.044 | 8.9196 | 13.4976 | 16.5818 | 17.7091 | 16.945 | 15.1182 | 14.3591 | 12.5047
12 | 3 | 8.6759 | 7.6044 | 6.8567 | 6.4471 | 6.3747 | 7.3719 | 4.9515 | 1.2413 | 0 | 0 | 0 | 0 | 0 | 0 | 0 | 2.955 | 7.7379 | 12.5418 | 15.1043 | 16.7207 | 16.1132 | 14.1186 | 13.3128 | 11.3436
12 | 4 | 10.9093 | 9.8349 | 8.6048 | 8.1509 | 8.1236 | 8.2684 | 5.2148 | 1.5838 | 0 | 0 | 0 | 0 | 0 | 0 | 0 | 2.9293 | 7.5661 | 12.7152 | 16.1915 | 17.6698 | 17.5473 | 15.9301 | 15.1001 | 12.7781
12 | 5 | 14.8175 | 14.0253 | 13.0426 | 12.3112 | 11.7462 | 11.498 | 7.5325 | 3.8382 | 0 | 0 | 0 | 0 | 0 | 0 | 1.0331 | 5.1812 | 9.7106 | 15.2186 | 18.8939 | 20.3551 | 19.9063 | 18.5596 | 18.6874 | 16.4123
12 | 6 | 16.8022 | 15.9799 | 14.9731 | 14.3403 | 14.0474 | 14.2874 | 10.4508 | 6.6217 | 1.9948 | 0 | 0.35844 | 0 | 0 | 1.0222 | 3.7276 | 7.8418 | 12.0982 | 17.3552 | 20.5663 | 22.2069 | 21.7648 | 20.4037 | 20.5922 | 19.6843
12 | 7 | 16.8597 | 16.0255 | 15.0659 | 14.4041 | 14.1188 | 14.7447 | 10.6994 | 6.5457 | 1.6561 | 0 | 0 | 0 | 0 | 0.585 | 3.3255 | 7.5866 | 12.1266 | 17.5152 | 21.0578 | 22.5195 | 21.9728 | 20.5129 | 20.7498 | 19.7523
12 | 8 | 15.488 | 14.6063 | 13.6793 | 13.0561 | 12.8589 | 14.1167 | 10.4051 | 5.5788 | 0.29089 | 0 | 0 | 0 | 0 | 0 | 1.6733 | 6.628 | 11.9533 | 17.2516 | 20.3986 | 21.9553 | 21.1366 | 19.5179 | 19.209 | 18.1286
12 | 9 | 11.5551 | 10.7271 | 10.0643 | 9.6794 | 9.5907 | 10.8363 | 9.9426 | 5.3644 | 0 | 0 | 0 | 0 | 0 | 0 | 1.7428 | 6.4933 | 11.6457 | 15.7031 | 18.6145 | 19.5445 | 18.3403 | 16.3571 | 15.5349 | 13.9456
12 | 10 | 8.9512 | 7.9914 | 7.3525 | 6.8976 | 6.9312 | 8.3372 | 9.592 | 7.3085 | 1.8384 | 0 | 0 | 0 | 0 | 0 | 2.6829 | 8.0289 | 13.5852 | 15.6006 | 17.3652 | 17.8645 | 16.6448 | 14.4165 | 13.1885 | 11.3086
12 | 11 | 11.4813 | 10.284 | 9.6079 | 9.1754 | 9.1919 | 10.5751 | 12.2162 | 9.7452 | 3.5611 | 0 | 0 | 0 | 0 | 1.0199 | 4.7881 | 10.4272 | 15.6274 | 16.7217 | 19.1396 | 20.1487 | 19.1487 | 17.2973 | 16.37 | 14.672
13 | 0 | 12.0028 | 11.0239 | 9.8422 | 9.164 | 9.1373 | 10.6604 | 12.1784 | 10.0599 | 5.37 | 1.3412 | 1.7092 | 0.20635 | 0.16515 | 1.7317 | 5.0828 | 10.6494 | 15.3344 | 16.9256 | 19.8281 | 20.829 | 19.7203 | 17.8114 | 17.2703 | 15.5685
13 | 1 | 12.6216 | 11.8336 | 10.7399 | 9.9037 | 9.9687 | 11.5635 | 12.7407 | 9.8385 | 5.0588 | 1.0222 | 1.407 | 0 | 0.039839 | 1.5856 | 5.3086 | 10.1944 | 14.9075 | 17.2927 | 20.3492 | 21.2149 | 20.063 | 18.4781 | 17.9888 | 16.0468
13 | 2 | 10.2822 | 9.3833 | 8.772 | 8.1025 | 7.99 | 9.3017 | 8.6545 | 5.8816 | 1.0948 | 0 | 0 | 0 | 0 | 0 | 0.57182 | 4.8963 | 9.7256 | 14.3262 | 17.5471 | 18.7283 | 17.9232 | 16.0086 | 15.2195 | 13.2761
13 | 3 | 9.2566 | 8.1376 | 7.3529 | 6.9186 | 6.8355 | 7.8925 | 5.5314 | 1.9052 | 0 | 0 | 0 | 0 | 0 | 0 | 0 | 3.7477 | 8.482 | 13.2897 | 15.9402 | 17.6461 | 17.0174 | 14.9308 | 14.1001 | 12.0451
13 | 4 | 11.5399 | 10.4126 | 9.1306 | 8.6522 | 8.6153 | 8.8102 | 5.8114 | 2.2787 | 0 | 0 | 0 | 0 | 0 | 0 | 0 | 3.7838 | 8.3703 | 13.5304 | 17.1006 | 18.6403 | 18.5003 | 16.7996 | 15.9314 | 13.5025
13 | 5 | 15.581 | 14.7487 | 13.7162 | 12.9472 | 12.3545 | 12.1448 | 8.1955 | 4.6048 | 0.14327 | 0 | 0 | 0 | 0 | 0 | 1.9819 | 6.1115 | 10.5922 | 16.1192 | 19.8978 | 21.405 | 20.9273 | 19.5111 | 19.6447 | 17.2556
13 | 6 | 17.6503 | 16.7873 | 15.7305 | 15.0662 | 14.7587 | 15.0524 | 11.2318 | 7.4998 | 2.8827 | 0 | 1.447 | 0.51333 | 0.93158 | 2.0677 | 4.7512 | 8.8509 | 13.0539 | 18.3293 | 21.6332 | 23.3338 | 22.8618 | 21.4311 | 21.629 | 20.676
13 | 7 | 17.7138 | 16.8373 | 15.8284 | 15.132 | 14.8316 | 15.5186 | 11.4849 | 7.4259 | 2.545 | 0 | 1.0677 | 0 | 0.28078 | 1.641 | 4.3563 | 8.5998 | 13.0842 | 18.4884 | 22.1411 | 23.6646 | 23.0859 | 21.551 | 21.7988 | 20.7512
13 | 8 | 16.2786 | 15.3529 | 14.3797 | 13.7251 | 13.5174 | 14.8423 | 11.1496 | 6.4113 | 1.1402 | 0 | 0 | 0 | 0 | 0 | 2.6569 | 7.599 | 12.8739 | 18.1828 | 21.4556 | 23.0814 | 22.2167 | 20.514 | 20.1884 | 19.0514
13 | 9 | 12.1642 | 11.2927 | 10.5934 | 10.1857 | 10.0902 | 11.4006 | 10.5614 | 6.0702 | 0.096853 | 0 | 0 | 0 | 0 | 0 | 2.6107 | 7.3452 | 12.4523 | 16.5292 | 19.5777 | 20.5515 | 19.2863 | 17.2052 | 16.3435 | 14.6742
13 | 10 | 9.5066 | 8.4977 | 7.8246 | 7.3476 | 7.3805 | 8.8527 | 10.1857 | 7.9973 | 2.5379 | 0 | 0 | 0 | 0 | 0.18064 | 3.4956 | 8.8396 | 14.3644 | 16.4236 | 18.2822 | 18.8161 | 17.5456 | 15.22 | 13.9437 | 11.979
13 | 11 | 12.0989 | 10.8388 | 10.1225 | 9.6644 | 9.6805 | 11.1316 | 12.8525 | 10.4836 | 4.3149 | 0.091492 | 0.52398 | 0 | 0.07537 | 1.916 | 5.6452 | 11.2805 | 16.4542 | 17.5861 | 20.1233 | 21.1825 | 20.1358 | 18.1985 | 17.232 | 15.4516
14 | 0 | 12.7634 | 11.7339 | 10.4872 | 9.7711 | 9.742 | 11.3459 | 12.9449 | 10.9341 | 6.2578 | 2.2509 | 2.7883 | 1.2769 | 1.2165 | 2.7662 | 6.0824 | 11.6371 | 16.2722 | 17.8991 | 20.9426 | 21.993 | 20.8333 | 18.8383 | 18.2826 | 16.5037
14 | 1 | 13.3675 | 12.5407 | 11.3928 | 10.5158 | 10.582 | 12.2564 | 13.5375 | 10.7276 | 5.9644 | 1.9407 | 2.4933 | 0.98828 | 1.104 | 2.6182 | 6.31 | 11.1815 | 15.8441 | 18.2563 | 21.4651 | 22.3752 | 21.1687 | 19.5087 | 18.9962 | 16.9593
14 | 2 | 10.9367 | 9.9844 | 9.3339 | 8.6311 | 8.5163 | 9.8989 | 9.326 | 6.6619 | 1.8905 | 0 | 0 | 0 | 0 | 0 | 1.4839 | 5.7912 | 10.5719 | 15.1963 | 18.5606 | 19.7984 | 18.9503 | 16.9436 | 16.1228 | 14.086
14 | 3 | 9.8662 | 8.6975 | 7.874 | 7.4137 | 7.3194 | 8.4391 | 6.1404 | 2.6024 | 0 | 0 | 0 | 0 | 0 | 0 | 0.054563 | 4.5799 | 9.2634 | 14.075 | 16.8179 | 18.6178 | 17.9669 | 15.7837 | 14.9268 | 12.7816
14 | 4 | 12.2019 | 11.0191 | 9.6827 | 9.1785 | 9.1316 | 9.3791 | 6.4378 | 3.0083 | 0 | 0 | 0 | 0 | 0 | 0 | 0.47567 | 4.6811 | 9.2147 | 14.3864 | 18.0552 | 19.6593 | 19.5009 | 17.7125 | 16.8043 | 14.263
14 | 5 | 16.3826 | 15.5083 | 14.4235 | 13.615 | 12.9932 | 12.8241 | 8.8916 | 5.4097 | 0.97255 | 0 | 0 | 0 | 0 | 0.29236 | 2.978 | 7.0884 | 11.5179 | 17.0648 | 20.9519 | 22.5075 | 21.9993 | 20.5102 | 20.65 | 18.1411
14 | 6 | 18.5408 | 17.6351 | 16.5257 | 15.8283 | 15.5056 | 15.8556 | 12.0519 | 8.4219 | 3.815 | 0.73173 | 2.59 | 1.652 | 2.064 | 3.1655 | 5.826 | 9.9103 | 14.0574 | 19.3521 | 22.7534 | 24.517 | 24.0135 | 22.51 | 22.7177 | 21.7173
14 | 7 | 18.6106 | 17.6896 | 16.629 | 15.8963 | 15.58 | 16.3311 | 12.3097 | 8.35 | 3.4782 | 0.34369 | 2.2197 | 0.88362 | 1.4154 | 2.7498 | 5.4387 | 9.6637 | 14.0896 | 19.5102 | 23.2786 | 24.867 | 24.2548 | 22.6411 | 22.9002 | 21.8
14 | 8 | 17.1087 | 16.1368 | 15.1152 | 14.4276 | 14.2088 | 15.6042 | 11.9313 | 7.2855 | 2.032 | 0 | 0.3918 | 0 | 0 | 1.0233 | 3.6896 | 8.6185 | 13.8406 | 19.1604 | 22.5654 | 24.2639 | 23.3507 | 21.56 | 21.2167 | 20.0203
14 | 9 | 12.8037 | 11.8866 | 11.149 | 10.7173 | 10.6147 | 11.9932 | 11.211 | 6.8112 | 0.85933 | 0 | 0 | 0 | 0 | 0.27816 | 3.5221 | 8.2398 | 13.2993 | 17.3966 | 20.589 | 21.6088 | 20.2797 | 18.0958 | 17.1926 | 15.4392
14 | 10 | 10.0898 | 9.0294 | 8.3204 | 7.8201 | 7.8523 | 9.3939 | 10.8091 | 8.7205 | 3.2724 | 0 | 0 | 0 | 0 | 1.0554 | 4.3491 | 9.6908 | 15.1825 | 17.2878 | 19.245 | 19.8152 | 18.4915 | 16.0637 | 14.7367 | 12.683
14 | 11 | 12.7474 | 11.4214 | 10.6629 | 10.1777 | 10.1934 | 11.7158 | 13.5207 | 11.2589 | 5.1063 | 0.91291 | 1.4984 | 0.57813 | 1.0427 | 2.8568 | 6.5452 | 12.1764 | 17.3222 | 18.4938 | 21.1562 | 22.2681 | 21.1723 | 19.1446 | 18.1372 | 16.2702
15 | 0 | 13.5619 | 12.4794 | 11.1645 | 10.4086 | 10.377 | 12.0658 | 13.7498 | 11.852 | 7.1901 | 3.2061 | 3.9215 | 2.401 | 2.3204 | 3.8523 | 7.132 | 12.6742 | 17.257 | 18.9212 | 22.1128 | 23.2153 | 22.002 | 19.9166 | 19.3456 | 17.4857
15 | 1 | 14.1508 | 13.2831 | 12.0784 | 11.1585 | 11.2259 | 12.9839 | 14.3742 | 11.6613 | 6.9153 | 2.9052 | 3.634 | 2.1194 | 2.2213 | 3.7025 | 7.3614 | 12.2178 | 16.8275 | 19.2681 | 22.6368 | 23.5935 | 22.3297 | 20.5909 | 20.0539 | 17.9176
15 | 2 | 11.6238 | 10.6155 | 9.9238 | 9.186 | 9.0689 | 10.526 | 10.0312 | 7.4812 | 2.726 | 0 | 0 | 0 | 0 | 0 | 2.4415 | 6.7309 | 11.4606 | 16.1098 | 19.6248 | 20.922 | 20.0287 | 17.9253 | 17.0714 | 14.9365
15 | 3 | 10.5064 | 9.2854 | 8.4212 | 7.9336 | 7.8275 | 9.013 | 6.7797 | 3.3344 | 0 | 0 | 0 | 0 | 0 | 0 | 0.94415 | 5.4538 | 10.0838 | 14.8995 | 17.7395 | 19.6381 | 18.9639 | 16.6792 | 15.7949 | 13.555
15 | 4 | 12.8971 | 11.656 | 10.2623 | 9.7312 | 9.6738 | 9.9765 | 7.0956 | 3.7744 | 0 | 0 | 0 | 0 | 0 | 0 | 1.4377 | 5.6233 | 10.1013 | 15.2851 | 19.0575 | 20.7293 | 20.5515 | 18.6711 | 17.7208 | 15.0616
15 | 5 | 17.2244 | 16.3059 | 15.1662 | 14.3162 | 13.6639 | 13.5373 | 9.6226 | 6.2549 | 1.8433 | 0 | 0.76562 | 0 | 0.079239 | 1.3651 | 4.024 | 8.1141 | 12.4899 | 18.0577 | 22.0587 | 23.665 | 23.125 | 21.5593 | 21.7055 | 19.0708
15 | 6 | 19.4758 | 18.5252 | 17.3607 | 16.6286 | 16.2898 | 16.699 | 12.9131 | 9.39 | 4.7939 | 1.7316 | 3.7902 | 2.8476 | 3.2531 | 4.3181 | 6.9545 | 11.0228 | 15.1111 | 20.4261 | 23.9296 | 25.7594 | 25.2229 | 23.6428 | 23.8608 | 22.8106
15 | 7 | 19.5522 | 18.5845 | 17.4696 | 16.6989 | 16.3658 | 17.1843 | 13.1758 | 9.3204 | 4.4582 | 1.3476 | 3.4293 | 2.0738 | 2.6067 | 3.914 | 6.5752 | 10.7808 | 15.1452 | 20.5832 | 24.473 | 26.1295 | 25.482 | 23.7857 | 24.0568 | 22.9013
15 | 8 | 17.9804 | 16.9599 | 15.8874 | 15.1651 | 14.9348 | 16.4042 | 12.7521 | 8.2034 | 2.9684 | 0 | 1.5663 | 0.43342 | 0.7996 | 2.1539 | 4.774 | 9.689 | 14.8556 | 20.187 | 23.7307 | 25.5055 | 24.5414 | 22.6582 | 22.2965 | 21.0376
15 | 9 | 13.4752 | 12.5103 | 11.7323 | 11.2755 | 11.1654 | 12.6154 | 11.8932 | 7.5893 | 1.6599 | 0 | 0 | 0 | 0 | 1.2627 | 4.479 | 9.1791 | 14.1886 | 18.3074 | 21.6509 | 22.719 | 21.3227 | 19.0308 | 18.0841 | 16.2424
15 | 10 | 10.7021 | 9.5877 | 8.841 | 8.3163 | 8.3476 | 9.9622 | 11.4637 | 9.4798 | 4.0437 | 0.47612 | 0.85682 | 0.096106 | 0.47989 | 1.9738 | 5.2452 | 10.5846 | 16.0416 | 18.1951 | 20.256 | 20.8642 | 19.4846 | 16.9496 | 15.5694 | 13.4221
15 | 11 | 13.4283 | 12.0331 | 11.2303 | 10.7168 | 10.7321 | 12.3293 | 14.2224 | 12.073 | 5.9373 | 1.7754 | 2.5215 | 1.6011 | 2.0585 | 3.8448 | 7.4901 | 13.1172 | 18.2337 | 19.4468 | 22.2408 | 23.4079 | 22.2607 | 20.1381 | 19.0876 | 17.1296
16 | 0 | 14.4004 | 13.2622 | 11.8757 | 11.078 | 11.0438 | 12.8216 | 14.5949 | 12.8158 | 8.1689 | 4.2091 | 5.1113 | 3.5812 | 3.4795 | 4.9928 | 8.2341 | 13.7631 | 18.291 | 19.9944 | 23.3415 | 24.4987 | 23.2291 | 21.0488 | 20.4617 | 18.5168
16 | 1 | 14.9732 | 14.0627 | 12.7982 | 11.8333 | 11.902 | 13.7479 | 15.2528 | 12.6416 | 7.9138 | 3.9179 | 4.8316 | 3.307 | 3.3945 | 4.8411 | 8.4654 | 13.306 | 17.8601 | 20.3305 | 23.8671 | 24.8727 | 23.5488 | 21.7273 | 21.1646 | 18.9237
16 | 2 | 12.3454 | 11.2782 | 10.5433 | 9.7687 | 9.6492 | 11.1845 | 10.7716 | 8.3415 | 3.6033 | 0 | 0 | 0 | 0 | 0.18154 | 3.4471 | 7.7175 | 12.3936 | 17.069 | 20.7422 | 22.1019 | 21.161 | 18.9561 | 18.0674 | 15.8295
16 | 3 | 11.1786 | 9.9026 | 8.9957 | 8.4794 | 8.3609 | 9.6156 | 7.4511 | 4.103 | 0 | 0 | 0 | 0 | 0 | 0 | 1.8782 | 6.3714 | 10.9452 | 15.7653 | 18.7072 | 20.7093 | 20.0107 | 17.6194 | 16.7063 | 14.367
16 | 4 | 13.627 | 12.3248 | 10.871 | 10.3115 | 10.243 | 10.6037 | 7.7862 | 4.5789 | 0.15444 | 0 | 0 | 0 | 0 | 0 | 2.4478 | 6.6125 | 11.0322 | 16.2288 | 20.11 | 21.8527 | 21.6547 | 19.6775 | 18.6831 | 15.9001
16 | 5 | 18.1082 | 17.1433 | 15.946 | 15.0524 | 14.368 | 14.2861 | 10.3901 | 7.1424 | 2.7576 | 0 | 1.9306 | 0.84362 | 1.2331 | 2.4914 | 5.1223 | 9.1911 | 13.5105 | 19.1002 | 23.2209 | 24.8804 | 24.3069 | 22.6608 | 22.8138 | 20.0471
16 | 6 | 20.4576 | 19.4599 | 18.2374 | 17.4689 | 17.1132 | 17.5845 | 13.8172 | 10.4065 | 5.8217 | 2.7814 | 5.0504 | 4.1029 | 4.5015 | 5.5284 | 8.1395 | 12.1909 | 16.2174 | 21.5538 | 25.1647 | 27.0639 | 26.4928 | 24.8323 | 25.061 | 23.9586
16 | 7 | 20.541 | 19.5242 | 18.3523 | 17.5415 | 17.1909 | 18.0801 | 14.0852 | 10.3393 | 5.4871 | 2.4018 | 4.6995 | 3.3234 | 3.8577 | 5.1364 | 7.7685 | 11.9537 | 16.2537 | 21.7098 | 25.727 | 27.4551 | 26.7707 | 24.9875 | 25.2711 | 24.0577
16 | 8 | 18.8956 | 17.8242 | 16.6983 | 15.9396 | 15.6971 | 17.2442 | 13.6139 | 9.1672 | 3.9516 | 0.77263 | 2.7996 | 1.6594 | 2.0183 | 3.341 | 5.9126 | 10.813 | 15.9213 | 21.2649 | 24.9542 | 26.8092 | 25.7917 | 23.8114 | 23.4302 | 22.1058
16 | 9 | 14.1802 | 13.1651 | 12.3448 | 11.8616 | 11.7436 | 13.2688 | 12.6095 | 8.4063 | 2.5006 | 0 | 0.61755 | 0 | 0.4017 | 2.2965 | 5.4838 | 10.1654 | 15.1224 | 19.2637 | 22.766 | 23.8848 | 22.4179 | 20.0126 | 19.0202 | 17.0859
16 | 10 | 11.3451 | 10.1739 | 9.3876 | 8.8372 | 8.8677 | 10.559 | 12.151 | 10.2771 | 4.8534 | 1.3273 | 1.8649 | 1.1054 | 1.4731 | 2.9382 | 6.1861 | 11.5231 | 16.9436 | 19.1478 | 21.3176 | 21.9657 | 20.5275 | 17.8797 | 16.4436 | 14.1981
16 | 11 | 14.1432 | 12.6754 | 11.826 | 11.2827 | 11.2976 | 12.9734 | 14.9591 | 12.9278 | 6.8099 | 2.681 | 3.5958 | 2.6753 | 3.125 | 4.8821 | 8.4824 | 14.1049 | 19.1908 | 20.4475 | 23.3796 | 24.6047 | 23.4034 | 21.1813 | 20.0855 | 18.0321
17 | 0 | 15.2808 | 14.0841 | 12.6224 | 11.7808 | 11.7439 | 13.6152 | 15.4823 | 13.8278 | 9.1967 | 5.2622 | 6.3606 | 4.8205 | 4.6966 | 6.1903 | 9.3913 | 14.9065 | 19.3767 | 21.1212 | 24.6317 | 25.8462 | 24.5175 | 22.2376 | 21.6337 | 19.5995
17 | 1 | 15.8367 | 14.8812 | 13.5541 | 12.5419 | 12.6119 | 14.55 | 16.1753 | 13.671 | 8.9621 | 4.9812 | 6.0892 | 4.554 | 4.6264 | 6.0365 | 9.6246 | 14.4486 | 18.9443 | 21.446 | 25.1589 | 26.2159 | 24.8289 | 22.9204 | 22.3308 | 19.9801
17 | 2 | 13.103 | 11.974 | 11.1937 | 10.3806 | 10.2584 | 11.8759 | 11.549 | 9.2448 | 4.5244 | 0.25692 | 1.1406 | 0 | 0 | 1.2674 | 4.5029 | 8.7535 | 13.3733 | 18.0762 | 21.9155 | 23.3407 | 22.35 | 20.0385 | 19.1132 | 16.7672
17 | 3 | 11.8844 | 10.5508 | 9.5989 | 9.0526 | 8.9211 | 10.2483 | 8.156 | 4.91 | 0.61865 | 0 | 0 | 0 | 0 | 0 | 2.859 | 7.3349 | 11.8497 | 16.6744 | 19.7233 | 21.8342 | 21.1099 | 18.6067 | 17.6633 | 15.2196
17 | 4 | 14.3935 | 13.027 | 11.5101 | 10.9209 | 10.8407 | 11.2623 | 8.5114 | 5.4235 | 1.0287 | 0 | 0.35481 | 0 | 0 | 0.62244 | 3.5084 | 7.6512 | 12.0097 | 17.2197 | 21.215 | 23.0324 | 22.813 | 20.7343 | 19.6935 | 16.7805
17 | 5 | 19.0362 | 18.0226 | 16.7649 | 15.8254 | 15.1074 | 15.0724 | 11.196 | 8.0742 | 3.7176 | 0.91817 | 3.1538 | 2.0623 | 2.4447 | 3.6741 | 6.2755 | 10.3219 | 14.5821 | 20.1949 | 24.4411 | 26.1567 | 25.5479 | 23.8174 | 23.9775 | 21.0721
17 | 6 | 21.4884 | 20.4413 | 19.158 | 18.3512 | 17.9778 | 18.5143 | 14.7666 | 11.4739 | 6.9009 | 3.8837 | 6.3736 | 5.4211 | 5.8125 | 6.7992 | 9.3837 | 13.4173 | 17.3791 | 22.7379 | 26.4615 | 28.4336 | 27.8261 | 26.0812 | 26.3213 | 25.1641
17 | 7 | 21.5791 | 20.5108 | 19.2791 | 18.4263 | 18.0572 | 19.0208 | 15.04 | 11.4091 | 6.5675 | 3.5086 | 6.0331 | 4.6356 | 5.1711 | 6.42 | 9.0215 | 13.1853 | 17.4176 | 22.8927 | 27.0438 | 28.847 | 28.1237 | 26.2493 | 26.5462 | 25.2718
17 | 8 | 19.8566 | 18.7316 | 17.5497 | 16.7527 | 16.4975 | 18.1262 | 14.5188 | 10.1792 | 4.984 | 1.8458 | 4.0945 | 2.9467 | 3.2979 | 4.5875 | 7.1081 | 11.9933 | 17.0404 | 22.3967 | 26.239 | 28.178 | 27.1045 | 25.0222 | 24.6206 | 23.2274
17 | 9 | 14.9206 | 13.8526 | 12.9879 | 12.477 | 12.3508 | 13.9547 | 13.3616 | 9.2642 | 3.3832 | 0 | 1.7482 | 0.74058 | 1.5144 | 3.382 | 6.5388 | 11.201 | 16.1028 | 20.2679 | 23.9368 | 25.1088 | 23.5678 | 21.0435 | 20.0032 | 17.9714
17 | 10 | 12.0201 | 10.7894 | 9.9616 | 9.3842 | 9.4139 | 11.1855 | 12.8727 | 11.1143 | 5.7037 | 2.221 | 2.9233 | 2.1651 | 2.516 | 3.9508 | 7.174 | 12.5085 | 17.8907 | 20.1482 | 22.4322 | 23.1223 | 21.6224 | 18.8564 | 17.3616 | 15.013
17 | 11 | 14.8939 | 13.3498 | 12.4516 | 11.877 | 11.8914 | 13.6498 | 15.7326 | 13.8253 | 7.7261 | 3.6319 | 4.7239 | 3.8032 | 4.2448 | 5.9713 | 9.5242 | 15.1421 | 20.1957 | 21.4983 | 24.5753 | 25.8613 | 24.6033 | 22.2766 | 21.1334 | 18.9797
18 | 0 | 16.2052 | 14.9471 | 13.4064 | 12.5188 | 12.479 | 14.4485 | 16.414 | 14.8904 | 10.2759 | 6.3679 | 7.6723 | 6.1218 | 5.9745 | 7.4477 | 10.6064 | 16.107 | 20.5167 | 22.3045 | 25.9863 | 27.2611 | 25.8703 | 23.4859 | 22.8642 | 20.7363
18 | 1 | 16.7434 | 15.7407 | 14.3478 | 13.2859 | 13.3574 | 15.3922 | 17.1438 | 14.7518 | 10.0629 | 6.0977 | 7.4096 | 5.8633 | 5.9199 | 7.2917 | 10.8417 | 15.6483 | 20.0827 | 22.6173 | 26.5153 | 27.6263 | 26.1729 | 24.1732 | 23.5553 | 21.0894
18 | 2 | 13.8984 | 12.7046 | 11.8767 | 11.023 | 10.8981 | 12.6018 | 12.3653 | 10.1933 | 5.4916 | 1.2597 | 2.3383 | 0.1137 | 0.2782 | 2.4076 | 5.6115 | 9.8413 | 14.4021 | 19.1337 | 23.1474 | 24.6414 | 23.5984 | 21.1749 | 20.2112 | 17.7517
18 | 3 | 12.6254 | 11.2313 | 10.2323 | 9.6544 | 9.5092 | 10.9127 | 8.8961 | 5.7574 | 1.5074 | 0 | 0.059266 | 0 | 0 | 0.98661 | 3.8888 | 8.3465 | 12.7994 | 17.6289 | 20.7901 | 23.0153 | 22.264 | 19.6433 | 18.6682 | 16.1149
18 | 4 | 15.1982 | 13.7642 | 12.1811 | 11.5607 | 11.4682 | 11.9538 | 9.2729 | 6.3103 | 1.9467 | 0 | 1.5506 | 0.2886 | 0.56262 | 1.7635 | 4.622 | 8.7419 | 13.0361 | 18.2601 | 22.3754 | 24.271 | 24.0293 | 21.844 | 20.7545 | 17.705
18 | 5 | 20.0106 | 18.9459 | 17.6246 | 16.6371 | 15.8838 | 15.898 | 12.0422 | 9.0526 | 4.7256 | 1.9723 | 4.4382 | 3.342 | 3.7169 | 4.9159 | 7.4864 | 11.5093 | 15.7073 | 21.3443 | 25.7224 | 27.4967 | 26.851 | 25.0318 | 25.1994 | 22.1484
18 | 6 | 22.5708 | 21.4718 | 20.1246 | 19.2776 | 18.8857 | 19.4907 | 15.7634 | 12.5946 | 8.0341 | 5.0411 | 7.7629 | 6.8051 | 7.1889 | 8.1335 | 10.6901 | 14.7051 | 18.5988 | 23.9811 | 27.8231 | 29.8718 | 29.2261 | 27.3926 | 27.6446 | 26.4298
18 | 7 | 22.6691 | 21.5468 | 20.2522 | 19.3554 | 18.9669 | 20.0084 | 16.0426 | 12.5325 | 7.7019 | 4.6708 | 7.4334 | 6.0133 | 6.5502 | 7.7678 | 10.3372 | 14.4784 | 18.6397 | 24.1348 | 28.4264 | 30.3085 | 29.5445 | 27.5743 | 27.885 | 26.5467
18 | 8 | 20.8657 | 19.6845 | 18.4436 | 17.6065 | 17.338 | 19.0523 | 15.469 | 11.2418 | 6.068 | 2.9726 | 5.4542 | 4.2983 | 4.6416 | 5.8963 | 8.3634 | 13.2325 | 18.2154 | 23.5851 | 27.5879 | 29.6153 | 28.4829 | 26.2935 | 25.8706 | 24.405
18 | 9 | 15.6979 | 14.5745 | 13.6632 | 13.1232 | 12.9883 | 14.675 | 14.1513 | 10.1649 | 4.31 | 0.96749 | 2.9353 | 1.924 | 2.6826 | 4.5218 | 7.6466 | 12.2883 | 17.1323 | 21.3222 | 25.1661 | 26.394 | 24.7753 | 22.1259 | 21.0352 | 18.9013
18 | 10 | 12.729 | 11.4356 | 10.5642 | 9.9586 | 9.9873 | 11.8434 | 13.6305 | 11.9934 | 6.5965 | 3.1595 | 4.0347 | 3.2778 | 3.6111 | 5.014 | 8.2114 | 13.5432 | 18.8852 | 21.1986 | 23.6026 | 24.3367 | 22.7721 | 19.8819 | 18.3255 | 15.8686
18 | 11 | 15.6822 | 14.058 | 13.1084 | 12.501 | 12.5149 | 14.3599 | 16.5448 | 14.7677 | 8.6881 | 4.6303 | 5.9083 | 4.9875 | 5.4207 | 7.115 | 10.6181 | 16.2311 | 21.2509 | 22.6015 | 25.8308 | 27.1808 | 25.8632 | 23.4266 | 22.2336 | 19.9746
19 | 0 | 17.1759 | 15.8532 | 14.2297 | 13.2936 | 13.2509 | 15.3235 | 17.3924 | 16.0061 | 11.4091 | 7.529 | 9.0497 | 7.4881 | 7.3164 | 8.7679 | 11.8822 | 17.3676 | 21.7137 | 23.5468 | 27.4087 | 28.7468 | 27.2908 | 24.7965 | 24.1562 | 21.9299
19 | 1 | 17.6954 | 16.6431 | 15.1811 | 14.067 | 14.14 | 16.2765 | 18.1609 | 15.8866 | 11.2188 | 7.27 | 8.7961 | 7.2382 | 7.278 | 8.6097 | 12.1197 | 16.908 | 21.2781 | 23.8471 | 27.9396 | 29.1071 | 27.5842 | 25.4886 | 24.841 | 22.2541
19 | 2 | 14.7337 | 13.4717 | 12.5938 | 11.6976 | 11.5698 | 13.3641 | 13.2224 | 11.1892 | 6.5072 | 2.3127 | 3.5958 | 1.3558 | 1.5063 | 3.6048 | 6.7755 | 10.9834 | 15.4822 | 20.2441 | 24.4409 | 26.0072 | 24.9093 | 22.3682 | 21.3642 | 18.7854
19 | 3 | 13.4036 | 11.9459 | 10.8973 | 10.2863 | 10.1268 | 11.6103 | 9.6733 | 6.6471 | 2.4407 | 0 | 1.2267 | 0.16608 | 0.48572 | 2.1048 | 4.9701 | 9.4087 | 13.7966 | 18.6312 | 21.9104 | 24.2554 | 23.4758 | 20.7318 | 19.7233 | 17.0549
19 | 4 | 16.0432 | 14.5384 | 12.8857 | 12.2325 | 12.1272 | 12.6799 | 10.0724 | 7.2415 | 2.9106 | 0.3149 | 2.8063 | 1.5321 | 1.7921 | 2.9616 | 5.7913 | 9.8871 | 14.1138 | 19.3526 | 23.5937 | 25.5716 | 25.3063 | 23.0091 | 21.8685 | 18.6757
19 | 5 | 21.0337 | 19.9154 | 18.5274 | 17.4894 | 16.6989 | 16.7649 | 12.9307 | 10.0799 | 5.784 | 3.079 | 5.7868 | 4.6856 | 5.0526 | 6.2198 | 8.7578 | 12.7561 | 16.8888 | 22.5512 | 27.0678 | 28.9037 | 28.2192 | 26.307 | 26.4824 | 23.2785
19 | 6 | 23.7073 | 22.5538 | 21.1395 | 20.2503 | 19.8389 | 20.5158 | 16.8101 | 13.7714 | 9.224 | 6.2564 | 9.2217 | 8.2584 | 8.6342 | 9.5346 | 12.0619 | 16.0573 | 19.8795 | 25.2865 | 29.2528 | 31.382 | 30.6961 | 28.7695 | 29.0341 | 27.7587
19 | 7 | 23.8137 | 22.6346 | 21.274 | 20.3309 | 19.9221 | 21.0454 | 17.0953 | 13.712 | 8.893 | 5.8911 | 8.9037 | 7.46 | 7.9983 | 9.1829 | 11.7186 | 15.8362 | 19.9228 | 25.439 | 29.8781 | 31.8431 | 31.0362 | 28.9656 | 29.2908 | 27.8853
19 | 8 | 21.9252 | 20.685 | 19.3823 | 18.503 | 18.2204 | 20.0246 | 16.4667 | 12.3575 | 7.2062 | 4.1558 | 6.8819 | 5.7176 | 6.0524 | 7.2706 | 9.6814 | 14.5337 | 19.4491 | 24.8329 | 29.0044 | 31.1245 | 29.9302 | 27.6285 | 27.183 | 25.6416
19 | 9 | 16.5141 | 15.3326 | 14.3723 | 13.8017 | 13.6577 | 15.4313 | 14.9804 | 11.1107 | 5.2832 | 1.9866 | 4.1818 | 3.1665 | 3.9094 | 5.7185 | 8.8097 | 13.4301 | 18.2133 | 22.4293 | 26.4569 | 27.7435 | 26.0431 | 23.2624 | 22.1189 | 19.8777
19 | 10 | 13.4733 | 12.1142 | 11.197 | 10.5616 | 10.5894 | 12.5342 | 14.4261 | 12.9164 | 7.534 | 4.1448 | 5.2017 | 4.4462 | 4.7609 | 6.1304 | 9.3006 | 14.6296 | 19.9294 | 22.3015 | 24.8315 | 25.6119 | 23.9793 | 20.9587 | 19.3376 | 16.767
19 | 11 | 16.5098 | 14.8015 | 13.7981 | 13.1562 | 13.1696 | 15.1056 | 17.3976 | 15.7572 | 9.6982 | 5.6787 | 7.1519 | 6.2309 | 6.6553 | 8.3158 | 11.7668 | 17.3745 | 22.3588 | 23.76 | 27.1491 | 28.5662 | 27.186 | 24.6342 | 23.3888 | 21.0193

## Unsatisfied Reserve
| Year 0 | Year 1 | Year 2 | Year 3 | Year 4 | Year 5 | Year 6 | Year 7 | Year 8 | Year 9 | Year 10 | Year 11 | Year 12 | Year 13 | Year 14 | Year 15 | Year 16 | Year 17 | Year 18 | Year 19
Value | 0 | 0 | 0 | 0 | 0 | 0 | 0 | 0 | 0 | 0 | 0 | 0 | 0 | 0 | 0 | 0 | 0 | 0 | 0 | 0

## Yearly NPV
| Total Value | Capex | Fixed Opex | Variable Opex | Fuel Opex | Emissions Tax | Lost Load Cost | Excess Load Cost | Purchased Electricity Cost | Unsatisfied Reserve Cost | Electricity Revenues | Retirement Revenues | Salvage Value
0 | 67.6722 | 59.2907 | 1.3476 | 0.4419 | 6.592 | 0 | 0 | 0 | 0 | 0 | 0 | 0 | 0
1 | 12.5111 | 4.4451 | 1.3644 | 0.42272 | 6.2789 | 0 | 0 | 0 | 0 | 0 | 0 | 0 | 0
2 | 9.3967 | 1.176 | 1.3503 | 0.43512 | 6.4353 | 0 | 0 | 0 | 0 | 0 | 0 | 0 | 0
3 | 9.4399 | 1.0637 | 1.3321 | 0.44677 | 6.579 | 0 | 0.018339 | 0 | 0 | 0 | 0 | 0 | 0
4 | 9.4543 | 0.80065 | 1.2901 | 0.45335 | 6.647 | 0 | 0.26329 | 0 | 0 | 0 | 0 | 0 | 0
5 | 8.1254 | 1.273 | 0.83299 | 0 | 0 | 0 | 0 | 0 | 6.1625 | 0 | 0.14301 | 0 | 0
6 | 7.0804 | 0 | 0.80347 | 0 | 0 | 0 | 0 | 0 | 6.3816 | 0 | 0.10473 | 0 | 0
7 | 7.3203 | 0 | 0.76337 | 0 | 0 | 0 | 0 | 0 | 6.6327 | 0 | 0.075744 | 0 | 0
8 | 7.5748 | 0 | 0.73659 | 0 | 0 | 0 | 0 | 0 | 6.8894 | 0 | 0.051165 | 0 | 0
9 | 7.8468 | 0 | 0.71109 | 0 | 0 | 0 | 0 | 0 | 7.1698 | 0 | 0.03408 | 0 | 0
10 | 8.3766 | 0 | 0.5292 | 0 | 0 | 0 | 0 | 0 | 7.9599 | 0 | 0.11244 | 0 | 0
11 | 8.6516 | 0 | 0.46266 | 0 | 0 | 0 | 0 | 0 | 8.3013 | 0 | 0.11234 | 0 | 0
12 | 8.8097 | 0 | 0.44063 | 0 | 0 | 0 | 0 | 0 | 8.4487 | 0 | 0.0796 | 0 | 0
13 | 8.9842 | 0 | 0.41964 | 0 | 0 | 0 | 0 | 0 | 8.6176 | 0 | 0.053054 | 0 | 0
14 | 9.1856 | 0 | 0.39966 | 0 | 0 | 0 | 0 | 0 | 8.8205 | 0 | 0.034583 | 0 | 0
15 | 9.3981 | 0 | 0.38063 | 0 | 0 | 0 | 0 | 0 | 9.0385 | 0 | 0.021012 | 0 | 0
16 | 9.6164 | 0 | 0.3625 | 0 | 0 | 0 | 0 | 0 | 9.2651 | 0 | 0.011162 | 0 | 0
17 | 9.841 | 0 | 0.34524 | 0 | 0 | 0 | 0 | 0 | 9.5008 | 0 | 0.0050102 | 0 | 0
18 | 10.0669 | 0 | 0.3288 | 0 | 0 | 0 | 0 | 0 | 9.7396 | 0 | 0.0014663 | 0 | 0
19 | 10.2929 | 0 | 0.31314 | 0 | 0 | 0 | 0 | 0 | 9.98 | 0 | 0.0002023 | 0 | 0

## Total NPV
| Total Value | Capex | Fixed Opex | Variable Opex | Fuel Opex | Emissions Tax | Lost Load Cost | Excess Load Cost | Purchased Electricity Cost | Unsatisfied Reserve Cost | Electricity Revenues | Retirement Revenues | Salvage Value
0 | 239.6451 | 68.0492 | 14.5141 | 2.1999 | 32.532 | 0 | 0.28162 | 0 | 122.9078 | 0 | 0.83959 | 0 | 0

## Yearly Values
| Demand | Unserved Demand | Excess Electricity | Charging | Discharging | Sold (Generated) | Sold (Stored) | Dispatched Diesel | Dispatched PV | Dispatched Wind | Purchased Electricity
0 | 2655.7735 | 0 | 132.8423 | 293.5493 | 262.702 | 0 | 0 | 1037.1281 | 1364.4969 | 417.8381 | 0
1 | 2788.5622 | 0 | 143.797 | 359.886 | 322.0677 | 0 | 0 | 1041.802 | 1510.7467 | 417.6289 | 0
2 | 2927.9903 | 0 | 149.1416 | 359.0036 | 321.2781 | 0 | 0 | 1126.0724 | 1570.9469 | 417.8381 | 0
3 | 3074.3898 | 0.9783 | 153.3561 | 357.8426 | 320.2391 | 0 | 0 | 1214.1256 | 1632.4075 | 417.8381 | 0
4 | 3228.1093 | 14.7477 | 157.9204 | 356.5515 | 319.0836 | 0 | 0 | 1293.9706 | 1696.9412 | 417.8381 | 0
5 | 3389.5148 | 0 | 0 | 359.0964 | 321.3611 | 199.4469 | 0 | 0 | 1811.4923 | 417.8381 | 1397.3665
6 | 3558.9905 | 0 | 0 | 347.8536 | 311.2998 | 153.3578 | 0 | 0 | 1811.4923 | 417.8381 | 1519.5717
7 | 3736.9401 | 0 | 0 | 327.2421 | 292.8542 | 116.4181 | 0 | 0 | 1811.4923 | 417.8381 | 1658.4157
8 | 3923.7871 | 0 | 0 | 303.0546 | 271.2084 | 82.4856 | 0 | 0 | 1811.4923 | 417.8381 | 1808.7885
9 | 4119.9764 | 0 | 0 | 269.6959 | 241.3552 | 57.6481 | 0 | 0 | 1811.4923 | 417.8381 | 1976.6348
10 | 4325.9752 | 0 | 0 | 67.9981 | 60.8526 | 200.2136 | 0 | 0 | 1811.4923 | 417.8381 | 2304.0039
11 | 4542.274 | 0 | 0 | 0 | 0 | 210.0699 | 0 | 0 | 1811.4923 | 417.8381 | 2523.0134
12 | 4769.3877 | 0 | 0 | 0 | 0 | 156.1942 | 0 | 0 | 1811.4923 | 417.8381 | 2696.2515
13 | 5007.8571 | 0 | 0 | 0 | 0 | 109.2111 | 0 | 0 | 1811.4923 | 417.8381 | 2887.7378
14 | 5258.2499 | 0 | 0 | 0 | 0 | 74.6731 | 0 | 0 | 1811.4923 | 417.8381 | 3103.5926
15 | 5521.1624 | 0 | 0 | 0 | 0 | 47.6138 | 0 | 0 | 1811.4923 | 417.8381 | 3339.4458
16 | 5797.2205 | 0 | 0 | 0 | 0 | 26.6121 | 0 | 0 | 1811.4923 | 417.8381 | 3594.5022
17 | 6087.0816 | 0 | 0 | 0 | 0 | 12.5877 | 0 | 0 | 1811.4923 | 417.8381 | 3870.3389
18 | 6391.4357 | 0 | 0 | 0 | 0 | 3.8975 | 0 | 0 | 1811.4923 | 417.8381 | 4166.0027
19 | 6711.0074 | 0 | 0 | 0 | 0 | 0.56802 | 0 | 0 | 1811.4923 | 417.8381 | 4482.245