## Scenario
| T | FiT | P
0 | 5 | 0.08 | 0.185

## Installed Capacity
GT | Year 0 | Year 1 | Year 2 | Year 3 | Year 4 | Year 5 | Year 6 | Year 7 | Year 8 | Year 9 | Year 10 | Year 11 | Year 12 | Year 13 | Year 14 | Year 15 | Year 16 | Year 17 | Year 18 | Year 19
Diesel | 8.1941 | 8.7435 | 9.3279 | 9.7871 | 9.7871 | 0 | 0 | 0 | 0 | 0 | 0 | 0 | 0 | 0 | 0 | 0 | 0 | 0 | 0 | 0
PV | 22.0363 | 23.1047 | 24.0661 | 25.0755 | 26.1489 | 30 | 30 | 30 | 30 | 30 | 30 | 30 | 30 | 30 | 30 | 30 | 30 | 30 | 30 | 30
Wind | 16.8483 | 16.8483 | 16.8483 | 16.8483 | 16.8483 | 16.8483 | 16.8483 | 16.8483 | 16.8483 | 16.8483 | 16.8483 | 16.8483 | 16.8483 | 16.8483 | 16.8483 | 16.8483 | 16.8483 | 16.8483 | 16.8483 | 16.8483

## Added Capacity
GT | Year 0 | Year 1 | Year 2 | Year 3 | Year 4 | Year 5 | Year 6 | Year 7 | Year 8 | Year 9 | Year 10 | Year 11 | Year 12 | Year 13 | Year 14 | Year 15 | Year 16 | Year 17 | Year 18 | Year 19
Diesel | 8.1941 | 0.54944 | 0.58442 | 0.45922 | 0 | 0 | 0 | 0 | 0 | 0 | 0 | 0 | 0 | 0 | 0 | 0 | 0 | 0 | 0 | 0
PV | 22.0363 | 1.0684 | 0.96134 | 1.0094 | 1.0734 | 3.8511 | 0 | 0 | 0 | 0 | 0 | 0 | 0 | 0 | 0 | 0 | 0 | 0 | 0 | 0
Wind | 16.8483 | 0 | 0 | 0 | 0 | 0 | 0 | 0 | 0 | 0 | 0 | 0 | 0 | 0 | 0 | 0 | 0 | 0 | 0 | 0

## Retired Capacity
GT |  | Year 0 | Year 1 | Year 2 | Year 3 | Year 4 | Year 5 | Year 6 | Year 7 | Year 8 | Year 9 | Year 10 | Year 11 | Year 12 | Year 13 | Year 14 | Year 15 | Year 16 | Year 17 | Year 18 | Year 19
Diesel | 0 | 0 | 0 | 0 | 0 | 0 | 0 | 0 | 0 | 0 | 0 | 0 | 0 | 0 | 0 | 0 | 0 | 0 | 0 | 0 | 0
Diesel | 1 | 0 | 0 | 0 | 0 | 0 | 0 | 0 | 0 | 0 | 0 | 0 | 0 | 0 | 0 | 0 | 0 | 0 | 0 | 0 | 0
Diesel | 2 | 0 | 0 | 0 | 0 | 0 | 0 | 0 | 0 | 0 | 0 | 0 | 0 | 0 | 0 | 0 | 0 | 0 | 0 | 0 | 0
Diesel | 3 | 0 | 0 | 0 | 0 | 0 | 0 | 0 | 0 | 0 | 0 | 0 | 0 | 0 | 0 | 0 | 0 | 0 | 0 | 0 | 0
Diesel | 4 | 0 | 0 | 0 | 0 | 0 | 0 | 0 | 0 | 0 | 0 | 0 | 0 | 0 | 0 | 0 | 0 | 0 | 0 | 0 | 0
Diesel | 5 | 8.1941 | 0.54944 | 0.58442 | 0.45922 | 0 | 0 | 0 | 0 | 0 | 0 | 0 | 0 | 0 | 0 | 0 | 0 | 0 | 0 | 0 | 0
Diesel | 6 | 0 | 0 | 0 | 0 | 0 | 0 | 0 | 0 | 0 | 0 | 0 | 0 | 0 | 0 | 0 | 0 | 0 | 0 | 0 | 0
Diesel | 7 | 0 | 0 | 0 | 0 | 0 | 0 | 0 | 0 | 0 | 0 | 0 | 0 | 0 | 0 | 0 | 0 | 0 | 0 | 0 | 0
Diesel | 8 | 0 | 0 | 0 | 0 | 0 | 0 | 0 | 0 | 0 | 0 | 0 | 0 | 0 | 0 | 0 | 0 | 0 | 0 | 0 | 0
Diesel | 9 | 0 | 0 | 0 | 0 | 0 | 0 | 0 | 0 | 0 | 0 | 0 | 0 | 0 | 0 | 0 | 0 | 0 | 0 | 0 | 0
Diesel | 10 | 0 | 0 | 0 | 0 | 0 | 0 | 0 | 0 | 0 | 0 | 0 | 0 | 0 | 0 | 0 | 0 | 0 | 0 | 0 | 0
Diesel | 11 | 0 | 0 | 0 | 0 | 0 | 0 | 0 | 0 | 0 | 0 | 0 | 0 | 0 | 0 | 0 | 0 | 0 | 0 | 0 | 0
Diesel | 12 | 0 | 0 | 0 | 0 | 0 | 0 | 0 | 0 | 0 | 0 | 0 | 0 | 0 | 0 | 0 | 0 | 0 | 0 | 0 | 0
Diesel | 13 | 0 | 0 | 0 | 0 | 0 | 0 | 0 | 0 | 0 | 0 | 0 | 0 | 0 | 0 | 0 | 0 | 0 | 0 | 0 | 0
Diesel | 14 | 0 | 0 | 0 | 0 | 0 | 0 | 0 | 0 | 0 | 0 | 0 | 0 | 0 | 0 | 0 | 0 | 0 | 0 | 0 | 0
Diesel | 15 | 0 | 0 | 0 | 0 | 0 | 0 | 0 | 0 | 0 | 0 | 0 | 0 | 0 | 0 | 0 | 0 | 0 | 0 | 0 | 0
Diesel | 16 | 0 | 0 | 0 | 0 | 0 | 0 | 0 | 0 | 0 | 0 | 0 | 0 | 0 | 0 | 0 | 0 | 0 | 0 | 0 | 0
Diesel | 17 | 0 | 0 | 0 | 0 | 0 | 0 | 0 | 0 | 0 | 0 | 0 | 0 | 0 | 0 | 0 | 0 | 0 | 0 | 0 | 0
Diesel | 18 | 0 | 0 | 0 | 0 | 0 | 0 | 0 | 0 | 0 | 0 | 0 | 0 | 0 | 0 | 0 | 0 | 0 | 0 | 0 | 0
Diesel | 19 | 0 | 0 | 0 | 0 | 0 | 0 | 0 | 0 | 0 | 0 | 0 | 0 | 0 | 0 | 0 | 0 | 0 | 0 | 0 | 0
PV | 0 | 0 | 0 | 0 | 0 | 0 | 0 | 0 | 0 | 0 | 0 | 0 | 0 | 0 | 0 | 0 | 0 | 0 | 0 | 0 | 0
PV | 1 | 0 | 0 | 0 | 0 | 0 | 0 | 0 | 0 | 0 | 0 | 0 | 0 | 0 | 0 | 0 | 0 | 0 | 0 | 0 | 0
PV | 2 | 0 | 0 | 0 | 0 | 0 | 0 | 0 | 0 | 0 | 0 | 0 | 0 | 0 | 0 | 0 | 0 | 0 | 0 | 0 | 0
PV | 3 | 0 | 0 | 0 | 0 | 0 | 0 | 0 | 0 | 0 | 0 | 0 | 0 | 0 | 0 | 0 | 0 | 0 | 0 | 0 | 0
PV | 4 | 0 | 0 | 0 | 0 | 0 | 0 | 0 | 0 | 0 | 0 | 0 | 0 | 0 | 0 | 0 | 0 | 0 | 0 | 0 | 0
PV | 5 | 0 | 0 | 0 | 0 | 0 | 0 | 0 | 0 | 0 | 0 | 0 | 0 | 0 | 0 | 0 | 0 | 0 | 0 | 0 | 0
PV | 6 | 0 | 0 | 0 | 0 | 0 | 0 | 0 | 0 | 0 | 0 | 0 | 0 | 0 | 0 | 0 | 0 | 0 | 0 | 0 | 0
PV | 7 | 0 | 0 | 0 | 0 | 0 | 0 | 0 | 0 | 0 | 0 | 0 | 0 | 0 | 0 | 0 | 0 | 0 | 0 | 0 | 0
PV | 8 | 0 | 0 | 0 | 0 | 0 | 0 | 0 | 0 | 0 | 0 | 0 | 0 | 0 | 0 | 0 | 0 | 0 | 0 | 0 | 0
PV | 9 | 0 | 0 | 0 | 0 | 0 | 0 | 0 | 0 | 0 | 0 | 0 | 0 | 0 | 0 | 0 | 0 | 0 | 0 | 0 | 0
PV | 10 | 0 | 0 | 0 | 0 | 0 | 0 | 0 | 0 | 0 | 0 | 0 | 0 | 0 | 0 | 0 | 0 | 0 | 0 | 0 | 0
PV | 11 | 0 | 0 | 0 | 0 | 0 | 0 | 0 | 0 | 0 | 0 | 0 | 0 | 0 | 0 | 0 | 0 | 0 | 0 | 0 | 0
PV | 12 | 0 | 0 | 0 | 0 | 0 | 0 | 0 | 0 | 0 | 0 | 0 | 0 | 0 | 0 | 0 | 0 | 0 | 0 | 0 | 0
PV | 13 | 0 | 0 | 0 | 0 | 0 | 0 | 0 | 0 | 0 | 0 | 0 | 0 | 0 | 0 | 0 | 0 | 0 | 0 | 0 | 0
PV | 14 | 0 | 0 | 0 | 0 | 0 | 0 | 0 | 0 | 0 | 0 | 0 | 0 | 0 | 0 | 0 | 0 | 0 | 0 | 0 | 0
PV | 15 | 0 | 0 | 0 | 0 | 0 | 0 | 0 | 0 | 0 | 0 | 0 | 0 | 0 | 0 | 0 | 0 | 0 | 0 | 0 | 0
PV | 16 | 0 | 0 | 0 | 0 | 0 | 0 | 0 | 0 | 0 | 0 | 0 | 0 | 0 | 0 | 0 | 0 | 0 | 0 | 0 | 0
PV | 17 | 0 | 0 | 0 | 0 | 0 | 0 | 0 | 0 | 0 | 0 | 0 | 0 | 0 | 0 | 0 | 0 | 0 | 0 | 0 | 0
PV | 18 | 0 | 0 | 0 | 0 | 0 | 0 | 0 | 0 | 0 | 0 | 0 | 0 | 0 | 0 | 0 | 0 | 0 | 0 | 0 | 0
PV | 19 | 0 | 0 | 0 | 0 | 0 | 0 | 0 | 0 | 0 | 0 | 0 | 0 | 0 | 0 | 0 | 0 | 0 | 0 | 0 | 0
Wind | 0 | 0 | 0 | 0 | 0 | 0 | 0 | 0 | 0 | 0 | 0 | 0 | 0 | 0 | 0 | 0 | 0 | 0 | 0 | 0 | 0
Wind | 1 | 0 | 0 | 0 | 0 | 0 | 0 | 0 | 0 | 0 | 0 | 0 | 0 | 0 | 0 | 0 | 0 | 0 | 0 | 0 | 0
Wind | 2 | 0 | 0 | 0 | 0 | 0 | 0 | 0 | 0 | 0 | 0 | 0 | 0 | 0 | 0 | 0 | 0 | 0 | 0 | 0 | 0
Wind | 3 | 0 | 0 | 0 | 0 | 0 | 0 | 0 | 0 | 0 | 0 | 0 | 0 | 0 | 0 | 0 | 0 | 0 | 0 | 0 | 0
Wind | 4 | 0 | 0 | 0 | 0 | 0 | 0 | 0 | 0 | 0 | 0 | 0 | 0 | 0 | 0 | 0 | 0 | 0 | 0 | 0 | 0
Wind | 5 | 0 | 0 | 0 | 0 | 0 | 0 | 0 | 0 | 0 | 0 | 0 | 0 | 0 | 0 | 0 | 0 | 0 | 0 | 0 | 0
Wind | 6 | 0 | 0 | 0 | 0 | 0 | 0 | 0 | 0 | 0 | 0 | 0 | 0 | 0 | 0 | 0 | 0 | 0 | 0 | 0 | 0
Wind | 7 | 0 | 0 | 0 | 0 | 0 | 0 | 0 | 0 | 0 | 0 | 0 | 0 | 0 | 0 | 0 | 0 | 0 | 0 | 0 | 0
Wind | 8 | 0 | 0 | 0 | 0 | 0 | 0 | 0 | 0 | 0 | 0 | 0 | 0 | 0 | 0 | 0 | 0 | 0 | 0 | 0 | 0
Wind | 9 | 0 | 0 | 0 | 0 | 0 | 0 | 0 | 0 | 0 | 0 | 0 | 0 | 0 | 0 | 0 | 0 | 0 | 0 | 0 | 0
Wind | 10 | 0 | 0 | 0 | 0 | 0 | 0 | 0 | 0 | 0 | 0 | 0 | 0 | 0 | 0 | 0 | 0 | 0 | 0 | 0 | 0
Wind | 11 | 0 | 0 | 0 | 0 | 0 | 0 | 0 | 0 | 0 | 0 | 0 | 0 | 0 | 0 | 0 | 0 | 0 | 0 | 0 | 0
Wind | 12 | 0 | 0 | 0 | 0 | 0 | 0 | 0 | 0 | 0 | 0 | 0 | 0 | 0 | 0 | 0 | 0 | 0 | 0 | 0 | 0
Wind | 13 | 0 | 0 | 0 | 0 | 0 | 0 | 0 | 0 | 0 | 0 | 0 | 0 | 0 | 0 | 0 | 0 | 0 | 0 | 0 | 0
Wind | 14 | 0 | 0 | 0 | 0 | 0 | 0 | 0 | 0 | 0 | 0 | 0 | 0 | 0 | 0 | 0 | 0 | 0 | 0 | 0 | 0
Wind | 15 | 0 | 0 | 0 | 0 | 0 | 0 | 0 | 0 | 0 | 0 | 0 | 0 | 0 | 0 | 0 | 0 | 0 | 0 | 0 | 0
Wind | 16 | 0 | 0 | 0 | 0 | 0 | 0 | 0 | 0 | 0 | 0 | 0 | 0 | 0 | 0 | 0 | 0 | 0 | 0 | 0 | 0
Wind | 17 | 0 | 0 | 0 | 0 | 0 | 0 | 0 | 0 | 0 | 0 | 0 | 0 | 0 | 0 | 0 | 0 | 0 | 0 | 0 | 0
Wind | 18 | 0 | 0 | 0 | 0 | 0 | 0 | 0 | 0 | 0 | 0 | 0 | 0 | 0 | 0 | 0 | 0 | 0 | 0 | 0 | 0
Wind | 19 | 0 | 0 | 0 | 0 | 0 | 0 | 0 | 0 | 0 | 0 | 0 | 0 | 0 | 0 | 0 | 0 | 0 | 0 | 0 | 0

## Remaining Capacity
GT |  | Year 0 | Year 1 | Year 2 | Year 3 | Year 4 | Year 5 | Year 6 | Year 7 | Year 8 | Year 9 | Year 10 | Year 11 | Year 12 | Year 13 | Year 14 | Year 15 | Year 16 | Year 17 | Year 18 | Year 19
Diesel | 0 | 8.1941 | 0 | 0 | 0 | 0 | 0 | 0 | 0 | 0 | 0 | 0 | 0 | 0 | 0 | 0 | 0 | 0 | 0 | 0 | 0
Diesel | 1 | 8.1941 | 0.54944 | 0 | 0 | 0 | 0 | 0 | 0 | 0 | 0 | 0 | 0 | 0 | 0 | 0 | 0 | 0 | 0 | 0 | 0
Diesel | 2 | 8.1941 | 0.54944 | 0.58442 | 0 | 0 | 0 | 0 | 0 | 0 | 0 | 0 | 0 | 0 | 0 | 0 | 0 | 0 | 0 | 0 | 0
Diesel | 3 | 8.1941 | 0.54944 | 0.58442 | 0.45922 | 0 | 0 | 0 | 0 | 0 | 0 | 0 | 0 | 0 | 0 | 0 | 0 | 0 | 0 | 0 | 0
Diesel | 4 | 8.1941 | 0.54944 | 0.58442 | 0.45922 | 0 | 0 | 0 | 0 | 0 | 0 | 0 | 0 | 0 | 0 | 0 | 0 | 0 | 0 | 0 | 0
Diesel | 5 | 0 | 0 | 0 | 0 | 0 | 0 | 0 | 0 | 0 | 0 | 0 | 0 | 0 | 0 | 0 | 0 | 0 | 0 | 0 | 0
Diesel | 6 | 0 | 0 | 0 | 0 | 0 | 0 | 0 | 0 | 0 | 0 | 0 | 0 | 0 | 0 | 0 | 0 | 0 | 0 | 0 | 0
Diesel | 7 | 0 | 0 | 0 | 0 | 0 | 0 | 0 | 0 | 0 | 0 | 0 | 0 | 0 | 0 | 0 | 0 | 0 | 0 | 0 | 0
Diesel | 8 | 0 | 0 | 0 | 0 | 0 | 0 | 0 | 0 | 0 | 0 | 0 | 0 | 0 | 0 | 0 | 0 | 0 | 0 | 0 | 0
Diesel | 9 | 0 | 0 | 0 | 0 | 0 | 0 | 0 | 0 | 0 | 0 | 0 | 0 | 0 | 0 | 0 | 0 | 0 | 0 | 0 | 0
Diesel | 10 | 0 | 0 | 0 | 0 | 0 | 0 | 0 | 0 | 0 | 0 | 0 | 0 | 0 | 0 | 0 | 0 | 0 | 0 | 0 | 0
Diesel | 11 | 0 | 0 | 0 | 0 | 0 | 0 | 0 | 0 | 0 | 0 | 0 | 0 | 0 | 0 | 0 | 0 | 0 | 0 | 0 | 0
Diesel | 12 | 0 | 0 | 0 | 0 | 0 | 0 | 0 | 0 | 0 | 0 | 0 | 0 | 0 | 0 | 0 | 0 | 0 | 0 | 0 | 0
Diesel | 13 | 0 | 0 | 0 | 0 | 0 | 0 | 0 | 0 | 0 | 0 | 0 | 0 | 0 | 0 | 0 | 0 | 0 | 0 | 0 | 0
Diesel | 14 | 0 | 0 | 0 | 0 | 0 | 0 | 0 | 0 | 0 | 0 | 0 | 0 | 0 | 0 | 0 | 0 | 0 | 0 | 0 | 0
Diesel | 15 | 0 | 0 | 0 | 0 | 0 | 0 | 0 | 0 | 0 | 0 | 0 | 0 | 0 | 0 | 0 | 0 | 0 | 0 | 0 | 0
Diesel | 16 | 0 | 0 | 0 | 0 | 0 | 0 | 0 | 0 | 0 | 0 | 0 | 0 | 0 | 0 | 0 | 0 | 0 | 0 | 0 | 0
Diesel | 17 | 0 | 0 | 0 | 0 | 0 | 0 | 0 | 0 | 0 | 0 | 0 | 0 | 0 | 0 | 0 | 0 | 0 | 0 | 0 | 0
Diesel | 18 | 0 | 0 | 0 | 0 | 0 | 0 | 0 | 0 | 0 | 0 | 0 | 0 | 0 | 0 | 0 | 0 | 0 | 0 | 0 | 0
Diesel | 19 | 0 | 0 | 0 | 0 | 0 | 0 | 0 | 0 | 0 | 0 | 0 | 0 | 0 | 0 | 0 | 0 | 0 | 0 | 0 | 0
PV | 0 | 22.0363 | 0 | 0 | 0 | 0 | 0 | 0 | 0 | 0 | 0 | 0 | 0 | 0 | 0 | 0 | 0 | 0 | 0 | 0 | 0
PV | 1 | 22.0363 | 1.0684 | 0 | 0 | 0 | 0 | 0 | 0 | 0 | 0 | 0 | 0 | 0 | 0 | 0 | 0 | 0 | 0 | 0 | 0
PV | 2 | 22.0363 | 1.0684 | 0.96134 | 0 | 0 | 0 | 0 | 0 | 0 | 0 | 0 | 0 | 0 | 0 | 0 | 0 | 0 | 0 | 0 | 0
PV | 3 | 22.0363 | 1.0684 | 0.96134 | 1.0094 | 0 | 0 | 0 | 0 | 0 | 0 | 0 | 0 | 0 | 0 | 0 | 0 | 0 | 0 | 0 | 0
PV | 4 | 22.0363 | 1.0684 | 0.96134 | 1.0094 | 1.0734 | 0 | 0 | 0 | 0 | 0 | 0 | 0 | 0 | 0 | 0 | 0 | 0 | 0 | 0 | 0
PV | 5 | 22.0363 | 1.0684 | 0.96134 | 1.0094 | 1.0734 | 3.8511 | 0 | 0 | 0 | 0 | 0 | 0 | 0 | 0 | 0 | 0 | 0 | 0 | 0 | 0
PV | 6 | 22.0363 | 1.0684 | 0.96134 | 1.0094 | 1.0734 | 3.8511 | 0 | 0 | 0 | 0 | 0 | 0 | 0 | 0 | 0 | 0 | 0 | 0 | 0 | 0
PV | 7 | 22.0363 | 1.0684 | 0.96134 | 1.0094 | 1.0734 | 3.8511 | 0 | 0 | 0 | 0 | 0 | 0 | 0 | 0 | 0 | 0 | 0 | 0 | 0 | 0
PV | 8 | 22.0363 | 1.0684 | 0.96134 | 1.0094 | 1.0734 | 3.8511 | 0 | 0 | 0 | 0 | 0 | 0 | 0 | 0 | 0 | 0 | 0 | 0 | 0 | 0
PV | 9 | 22.0363 | 1.0684 | 0.96134 | 1.0094 | 1.0734 | 3.8511 | 0 | 0 | 0 | 0 | 0 | 0 | 0 | 0 | 0 | 0 | 0 | 0 | 0 | 0
PV | 10 | 22.0363 | 1.0684 | 0.96134 | 1.0094 | 1.0734 | 3.8511 | 0 | 0 | 0 | 0 | 0 | 0 | 0 | 0 | 0 | 0 | 0 | 0 | 0 | 0
PV | 11 | 22.0363 | 1.0684 | 0.96134 | 1.0094 | 1.0734 | 3.8511 | 0 | 0 | 0 | 0 | 0 | 0 | 0 | 0 | 0 | 0 | 0 | 0 | 0 | 0
PV | 12 | 22.0363 | 1.0684 | 0.96134 | 1.0094 | 1.0734 | 3.8511 | 0 | 0 | 0 | 0 | 0 | 0 | 0 | 0 | 0 | 0 | 0 | 0 | 0 | 0
PV | 13 | 22.0363 | 1.0684 | 0.96134 | 1.0094 | 1.0734 | 3.8511 | 0 | 0 | 0 | 0 | 0 | 0 | 0 | 0 | 0 | 0 | 0 | 0 | 0 | 0
PV | 14 | 22.0363 | 1.0684 | 0.96134 | 1.0094 | 1.0734 | 3.8511 | 0 | 0 | 0 | 0 | 0 | 0 | 0 | 0 | 0 | 0 | 0 | 0 | 0 | 0
PV | 15 | 22.0363 | 1.0684 | 0.96134 | 1.0094 | 1.0734 | 3.8511 | 0 | 0 | 0 | 0 | 0 | 0 | 0 | 0 | 0 | 0 | 0 | 0 | 0 | 0
PV | 16 | 22.0363 | 1.0684 | 0.96134 | 1.0094 | 1.0734 | 3.8511 | 0 | 0 | 0 | 0 | 0 | 0 | 0 | 0 | 0 | 0 | 0 | 0 | 0 | 0
PV | 17 | 22.0363 | 1.0684 | 0.96134 | 1.0094 | 1.0734 | 3.8511 | 0 | 0 | 0 | 0 | 0 | 0 | 0 | 0 | 0 | 0 | 0 | 0 | 0 | 0
PV | 18 | 22.0363 | 1.0684 | 0.96134 | 1.0094 | 1.0734 | 3.8511 | 0 | 0 | 0 | 0 | 0 | 0 | 0 | 0 | 0 | 0 | 0 | 0 | 0 | 0
PV | 19 | 22.0363 | 1.0684 | 0.96134 | 1.0094 | 1.0734 | 3.8511 | 0 | 0 | 0 | 0 | 0 | 0 | 0 | 0 | 0 | 0 | 0 | 0 | 0 | 0
Wind | 0 | 16.8483 | 0 | 0 | 0 | 0 | 0 | 0 | 0 | 0 | 0 | 0 | 0 | 0 | 0 | 0 | 0 | 0 | 0 | 0 | 0
Wind | 1 | 16.8483 | 0 | 0 | 0 | 0 | 0 | 0 | 0 | 0 | 0 | 0 | 0 | 0 | 0 | 0 | 0 | 0 | 0 | 0 | 0
Wind | 2 | 16.8483 | 0 | 0 | 0 | 0 | 0 | 0 | 0 | 0 | 0 | 0 | 0 | 0 | 0 | 0 | 0 | 0 | 0 | 0 | 0
Wind | 3 | 16.8483 | 0 | 0 | 0 | 0 | 0 | 0 | 0 | 0 | 0 | 0 | 0 | 0 | 0 | 0 | 0 | 0 | 0 | 0 | 0
Wind | 4 | 16.8483 | 0 | 0 | 0 | 0 | 0 | 0 | 0 | 0 | 0 | 0 | 0 | 0 | 0 | 0 | 0 | 0 | 0 | 0 | 0
Wind | 5 | 16.8483 | 0 | 0 | 0 | 0 | 0 | 0 | 0 | 0 | 0 | 0 | 0 | 0 | 0 | 0 | 0 | 0 | 0 | 0 | 0
Wind | 6 | 16.8483 | 0 | 0 | 0 | 0 | 0 | 0 | 0 | 0 | 0 | 0 | 0 | 0 | 0 | 0 | 0 | 0 | 0 | 0 | 0
Wind | 7 | 16.8483 | 0 | 0 | 0 | 0 | 0 | 0 | 0 | 0 | 0 | 0 | 0 | 0 | 0 | 0 | 0 | 0 | 0 | 0 | 0
Wind | 8 | 16.8483 | 0 | 0 | 0 | 0 | 0 | 0 | 0 | 0 | 0 | 0 | 0 | 0 | 0 | 0 | 0 | 0 | 0 | 0 | 0
Wind | 9 | 16.8483 | 0 | 0 | 0 | 0 | 0 | 0 | 0 | 0 | 0 | 0 | 0 | 0 | 0 | 0 | 0 | 0 | 0 | 0 | 0
Wind | 10 | 16.8483 | 0 | 0 | 0 | 0 | 0 | 0 | 0 | 0 | 0 | 0 | 0 | 0 | 0 | 0 | 0 | 0 | 0 | 0 | 0
Wind | 11 | 16.8483 | 0 | 0 | 0 | 0 | 0 | 0 | 0 | 0 | 0 | 0 | 0 | 0 | 0 | 0 | 0 | 0 | 0 | 0 | 0
Wind | 12 | 16.8483 | 0 | 0 | 0 | 0 | 0 | 0 | 0 | 0 | 0 | 0 | 0 | 0 | 0 | 0 | 0 | 0 | 0 | 0 | 0
Wind | 13 | 16.8483 | 0 | 0 | 0 | 0 | 0 | 0 | 0 | 0 | 0 | 0 | 0 | 0 | 0 | 0 | 0 | 0 | 0 | 0 | 0
Wind | 14 | 16.8483 | 0 | 0 | 0 | 0 | 0 | 0 | 0 | 0 | 0 | 0 | 0 | 0 | 0 | 0 | 0 | 0 | 0 | 0 | 0
Wind | 15 | 16.8483 | 0 | 0 | 0 | 0 | 0 | 0 | 0 | 0 | 0 | 0 | 0 | 0 | 0 | 0 | 0 | 0 | 0 | 0 | 0
Wind | 16 | 16.8483 | 0 | 0 | 0 | 0 | 0 | 0 | 0 | 0 | 0 | 0 | 0 | 0 | 0 | 0 | 0 | 0 | 0 | 0 | 0
Wind | 17 | 16.8483 | 0 | 0 | 0 | 0 | 0 | 0 | 0 | 0 | 0 | 0 | 0 | 0 | 0 | 0 | 0 | 0 | 0 | 0 | 0
Wind | 18 | 16.8483 | 0 | 0 | 0 | 0 | 0 | 0 | 0 | 0 | 0 | 0 | 0 | 0 | 0 | 0 | 0 | 0 | 0 | 0 | 0
Wind | 19 | 16.8483 | 0 | 0 | 0 | 0 | 0 | 0 | 0 | 0 | 0 | 0 | 0 | 0 | 0 | 0 | 0 | 0 | 0 | 0 | 0

## Installed Storage Power
Type | Year 0 | Year 1 | Year 2 | Year 3 | Year 4 | Year 5 | Year 6 | Year 7 | Year 8 | Year 9 | Year 10 | Year 11 | Year 12 | Year 13 | Year 14 | Year 15 | Year 16 | Year 17 | Year 18 | Year 19
Battery | 4.3902 | 4.4119 | 4.4119 | 4.4119 | 4.4119 | 4.1767 | 4.1767 | 4.1767 | 3.9987 | 3.9798 | 0 | 0 | 0 | 0 | 0 | 0 | 0 | 0 | 0 | 0

## Added Storage Power
Type | Year 0 | Year 1 | Year 2 | Year 3 | Year 4 | Year 5 | Year 6 | Year 7 | Year 8 | Year 9 | Year 10 | Year 11 | Year 12 | Year 13 | Year 14 | Year 15 | Year 16 | Year 17 | Year 18 | Year 19
Battery | 4.3902 | 0.021689 | 0 | 0 | 0 | 0 | 0 | 0 | 0 | 0 | 0 | 0 | 0 | 0 | 0 | 0 | 0 | 0 | 0 | 0

## Retired Storage Power
Type |  | Year 0 | Year 1 | Year 2 | Year 3 | Year 4 | Year 5 | Year 6 | Year 7 | Year 8 | Year 9 | Year 10 | Year 11 | Year 12 | Year 13 | Year 14 | Year 15 | Year 16 | Year 17 | Year 18 | Year 19
Battery | 0 | 0 | 0 | 0 | 0 | 0 | 0 | 0 | 0 | 0 | 0 | 0 | 0 | 0 | 0 | 0 | 0 | 0 | 0 | 0 | 0
Battery | 1 | 0 | 0 | 0 | 0 | 0 | 0 | 0 | 0 | 0 | 0 | 0 | 0 | 0 | 0 | 0 | 0 | 0 | 0 | 0 | 0
Battery | 2 | 0 | 0 | 0 | 0 | 0 | 0 | 0 | 0 | 0 | 0 | 0 | 0 | 0 | 0 | 0 | 0 | 0 | 0 | 0 | 0
Battery | 3 | 0 | 0 | 0 | 0 | 0 | 0 | 0 | 0 | 0 | 0 | 0 | 0 | 0 | 0 | 0 | 0 | 0 | 0 | 0 | 0
Battery | 4 | 0 | 0 | 0 | 0 | 0 | 0 | 0 | 0 | 0 | 0 | 0 | 0 | 0 | 0 | 0 | 0 | 0 | 0 | 0 | 0
Battery | 5 | 0.2135 | 0.021689 | 0 | 0 | 0 | 0 | 0 | 0 | 0 | 0 | 0 | 0 | 0 | 0 | 0 | 0 | 0 | 0 | 0 | 0
Battery | 6 | 0 | 0 | 0 | 0 | 0 | 0 | 0 | 0 | 0 | 0 | 0 | 0 | 0 | 0 | 0 | 0 | 0 | 0 | 0 | 0
Battery | 7 | 0 | 0 | 0 | 0 | 0 | 0 | 0 | 0 | 0 | 0 | 0 | 0 | 0 | 0 | 0 | 0 | 0 | 0 | 0 | 0
Battery | 8 | 0.17793 | 0 | 0 | 0 | 0 | 0 | 0 | 0 | 0 | 0 | 0 | 0 | 0 | 0 | 0 | 0 | 0 | 0 | 0 | 0
Battery | 9 | 0.018915 | 0 | 0 | 0 | 0 | 0 | 0 | 0 | 0 | 0 | 0 | 0 | 0 | 0 | 0 | 0 | 0 | 0 | 0 | 0
Battery | 10 | 3.9798 | 0 | 0 | 0 | 0 | 0 | 0 | 0 | 0 | 0 | 0 | 0 | 0 | 0 | 0 | 0 | 0 | 0 | 0 | 0
Battery | 11 | 0 | 0 | 0 | 0 | 0 | 0 | 0 | 0 | 0 | 0 | 0 | 0 | 0 | 0 | 0 | 0 | 0 | 0 | 0 | 0
Battery | 12 | 0 | 0 | 0 | 0 | 0 | 0 | 0 | 0 | 0 | 0 | 0 | 0 | 0 | 0 | 0 | 0 | 0 | 0 | 0 | 0
Battery | 13 | 0 | 0 | 0 | 0 | 0 | 0 | 0 | 0 | 0 | 0 | 0 | 0 | 0 | 0 | 0 | 0 | 0 | 0 | 0 | 0
Battery | 14 | 0 | 0 | 0 | 0 | 0 | 0 | 0 | 0 | 0 | 0 | 0 | 0 | 0 | 0 | 0 | 0 | 0 | 0 | 0 | 0
Battery | 15 | 0 | 0 | 0 | 0 | 0 | 0 | 0 | 0 | 0 | 0 | 0 | 0 | 0 | 0 | 0 | 0 | 0 | 0 | 0 | 0
Battery | 16 | 0 | 0 | 0 | 0 | 0 | 0 | 0 | 0 | 0 | 0 | 0 | 0 | 0 | 0 | 0 | 0 | 0 | 0 | 0 | 0
Battery | 17 | 0 | 0 | 0 | 0 | 0 | 0 | 0 | 0 | 0 | 0 | 0 | 0 | 0 | 0 | 0 | 0 | 0 | 0 | 0 | 0
Battery | 18 | 0 | 0 | 0 | 0 | 0 | 0 | 0 | 0 | 0 | 0 | 0 | 0 | 0 | 0 | 0 | 0 | 0 | 0 | 0 | 0
Battery | 19 | 0 | 0 | 0 | 0 | 0 | 0 | 0 | 0 | 0 | 0 | 0 | 0 | 0 | 0 | 0 | 0 | 0 | 0 | 0 | 0

## Remaining Storage Power
Type |  | Year 0 | Year 1 | Year 2 | Year 3 | Year 4 | Year 5 | Year 6 | Year 7 | Year 8 | Year 9 | Year 10 | Year 11 | Year 12 | Year 13 | Year 14 | Year 15 | Year 16 | Year 17 | Year 18 | Year 19
Battery | 0 | 4.3902 | 0 | 0 | 0 | 0 | 0 | 0 | 0 | 0 | 0 | 0 | 0 | 0 | 0 | 0 | 0 | 0 | 0 | 0 | 0
Battery | 1 | 4.3902 | 0.021689 | 0 | 0 | 0 | 0 | 0 | 0 | 0 | 0 | 0 | 0 | 0 | 0 | 0 | 0 | 0 | 0 | 0 | 0
Battery | 2 | 4.3902 | 0.021689 | 0 | 0 | 0 | 0 | 0 | 0 | 0 | 0 | 0 | 0 | 0 | 0 | 0 | 0 | 0 | 0 | 0 | 0
Battery | 3 | 4.3902 | 0.021689 | 0 | 0 | 0 | 0 | 0 | 0 | 0 | 0 | 0 | 0 | 0 | 0 | 0 | 0 | 0 | 0 | 0 | 0
Battery | 4 | 4.3902 | 0.021689 | 0 | 0 | 0 | 0 | 0 | 0 | 0 | 0 | 0 | 0 | 0 | 0 | 0 | 0 | 0 | 0 | 0 | 0
Battery | 5 | 4.1767 | 0 | 0 | 0 | 0 | 0 | 0 | 0 | 0 | 0 | 0 | 0 | 0 | 0 | 0 | 0 | 0 | 0 | 0 | 0
Battery | 6 | 4.1767 | 0 | 0 | 0 | 0 | 0 | 0 | 0 | 0 | 0 | 0 | 0 | 0 | 0 | 0 | 0 | 0 | 0 | 0 | 0
Battery | 7 | 4.1767 | 0 | 0 | 0 | 0 | 0 | 0 | 0 | 0 | 0 | 0 | 0 | 0 | 0 | 0 | 0 | 0 | 0 | 0 | 0
Battery | 8 | 3.9987 | 0 | 0 | 0 | 0 | 0 | 0 | 0 | 0 | 0 | 0 | 0 | 0 | 0 | 0 | 0 | 0 | 0 | 0 | 0
Battery | 9 | 3.9798 | 0 | 0 | 0 | 0 | 0 | 0 | 0 | 0 | 0 | 0 | 0 | 0 | 0 | 0 | 0 | 0 | 0 | 0 | 0
Battery | 10 | 0 | 0 | 0 | 0 | 0 | 0 | 0 | 0 | 0 | 0 | 0 | 0 | 0 | 0 | 0 | 0 | 0 | 0 | 0 | 0
Battery | 11 | 0 | 0 | 0 | 0 | 0 | 0 | 0 | 0 | 0 | 0 | 0 | 0 | 0 | 0 | 0 | 0 | 0 | 0 | 0 | 0
Battery | 12 | 0 | 0 | 0 | 0 | 0 | 0 | 0 | 0 | 0 | 0 | 0 | 0 | 0 | 0 | 0 | 0 | 0 | 0 | 0 | 0
Battery | 13 | 0 | 0 | 0 | 0 | 0 | 0 | 0 | 0 | 0 | 0 | 0 | 0 | 0 | 0 | 0 | 0 | 0 | 0 | 0 | 0
Battery | 14 | 0 | 0 | 0 | 0 | 0 | 0 | 0 | 0 | 0 | 0 | 0 | 0 | 0 | 0 | 0 | 0 | 0 | 0 | 0 | 0
Battery | 15 | 0 | 0 | 0 | 0 | 0 | 0 | 0 | 0 | 0 | 0 | 0 | 0 | 0 | 0 | 0 | 0 | 0 | 0 | 0 | 0
Battery | 16 | 0 | 0 | 0 | 0 | 0 | 0 | 0 | 0 | 0 | 0 | 0 | 0 | 0 | 0 | 0 | 0 | 0 | 0 | 0 | 0
Battery | 17 | 0 | 0 | 0 | 0 | 0 | 0 | 0 | 0 | 0 | 0 | 0 | 0 | 0 | 0 | 0 | 0 | 0 | 0 | 0 | 0
Battery | 18 | 0 | 0 | 0 | 0 | 0 | 0 | 0 | 0 | 0 | 0 | 0 | 0 | 0 | 0 | 0 | 0 | 0 | 0 | 0 | 0
Battery | 19 | 0 | 0 | 0 | 0 | 0 | 0 | 0 | 0 | 0 | 0 | 0 | 0 | 0 | 0 | 0 | 0 | 0 | 0 | 0 | 0

## Installed Storage Energy
Type | Year 0 | Year 1 | Year 2 | Year 3 | Year 4 | Year 5 | Year 6 | Year 7 | Year 8 | Year 9 | Year 10 | Year 11 | Year 12 | Year 13 | Year 14 | Year 15 | Year 16 | Year 17 | Year 18 | Year 19
Battery | 23.5931 | 23.5931 | 23.5931 | 23.5931 | 23.5931 | 23.5931 | 23.5931 | 23.5931 | 23.5931 | 23.5931 | 0 | 0 | 0 | 0 | 0 | 0 | 0 | 0 | 0 | 0

## Added Storage Energy
Type | Year 0 | Year 1 | Year 2 | Year 3 | Year 4 | Year 5 | Year 6 | Year 7 | Year 8 | Year 9 | Year 10 | Year 11 | Year 12 | Year 13 | Year 14 | Year 15 | Year 16 | Year 17 | Year 18 | Year 19
Battery | 23.5931 | 0 | 0 | 0 | 0 | 0 | 0 | 0 | 0 | 0 | 0 | 0 | 0 | 0 | 0 | 0 | 0 | 0 | 0 | 0

## Retired Storage Energy
Type |  | Year 0 | Year 1 | Year 2 | Year 3 | Year 4 | Year 5 | Year 6 | Year 7 | Year 8 | Year 9 | Year 10 | Year 11 | Year 12 | Year 13 | Year 14 | Year 15 | Year 16 | Year 17 | Year 18 | Year 19
Battery | 0 | 0 | 0 | 0 | 0 | 0 | 0 | 0 | 0 | 0 | 0 | 0 | 0 | 0 | 0 | 0 | 0 | 0 | 0 | 0 | 0
Battery | 1 | 0 | 0 | 0 | 0 | 0 | 0 | 0 | 0 | 0 | 0 | 0 | 0 | 0 | 0 | 0 | 0 | 0 | 0 | 0 | 0
Battery | 2 | 0 | 0 | 0 | 0 | 0 | 0 | 0 | 0 | 0 | 0 | 0 | 0 | 0 | 0 | 0 | 0 | 0 | 0 | 0 | 0
Battery | 3 | 0 | 0 | 0 | 0 | 0 | 0 | 0 | 0 | 0 | 0 | 0 | 0 | 0 | 0 | 0 | 0 | 0 | 0 | 0 | 0
Battery | 4 | 0 | 0 | 0 | 0 | 0 | 0 | 0 | 0 | 0 | 0 | 0 | 0 | 0 | 0 | 0 | 0 | 0 | 0 | 0 | 0
Battery | 5 | 0 | 0 | 0 | 0 | 0 | 0 | 0 | 0 | 0 | 0 | 0 | 0 | 0 | 0 | 0 | 0 | 0 | 0 | 0 | 0
Battery | 6 | 0 | 0 | 0 | 0 | 0 | 0 | 0 | 0 | 0 | 0 | 0 | 0 | 0 | 0 | 0 | 0 | 0 | 0 | 0 | 0
Battery | 7 | 0 | 0 | 0 | 0 | 0 | 0 | 0 | 0 | 0 | 0 | 0 | 0 | 0 | 0 | 0 | 0 | 0 | 0 | 0 | 0
Battery | 8 | 0 | 0 | 0 | 0 | 0 | 0 | 0 | 0 | 0 | 0 | 0 | 0 | 0 | 0 | 0 | 0 | 0 | 0 | 0 | 0
Battery | 9 | 0 | 0 | 0 | 0 | 0 | 0 | 0 | 0 | 0 | 0 | 0 | 0 | 0 | 0 | 0 | 0 | 0 | 0 | 0 | 0
Battery | 10 | 23.5931 | 0 | 0 | 0 | 0 | 0 | 0 | 0 | 0 | 0 | 0 | 0 | 0 | 0 | 0 | 0 | 0 | 0 | 0 | 0
Battery | 11 | 0 | 0 | 0 | 0 | 0 | 0 | 0 | 0 | 0 | 0 | 0 | 0 | 0 | 0 | 0 | 0 | 0 | 0 | 0 | 0
Battery | 12 | 0 | 0 | 0 | 0 | 0 | 0 | 0 | 0 | 0 | 0 | 0 | 0 | 0 | 0 | 0 | 0 | 0 | 0 | 0 | 0
Battery | 13 | 0 | 0 | 0 | 0 | 0 | 0 | 0 | 0 | 0 | 0 | 0 | 0 | 0 | 0 | 0 | 0 | 0 | 0 | 0 | 0
Battery | 14 | 0 | 0 | 0 | 0 | 0 | 0 | 0 | 0 | 0 | 0 | 0 | 0 | 0 | 0 | 0 | 0 | 0 | 0 | 0 | 0
Battery | 15 | 0 | 0 | 0 | 0 | 0 | 0 | 0 | 0 | 0 | 0 | 0 | 0 | 0 | 0 | 0 | 0 | 0 | 0 | 0 | 0
Battery | 16 | 0 | 0 | 0 | 0 | 0 | 0 | 0 | 0 | 0 | 0 | 0 | 0 | 0 | 0 | 0 | 0 | 0 | 0 | 0 | 0
Battery | 17 | 0 | 0 | 0 | 0 | 0 | 0 | 0 | 0 | 0 | 0 | 0 | 0 | 0 | 0 | 0 | 0 | 0 | 0 | 0 | 0
Battery | 18 | 0 | 0 | 0 | 0 | 0 | 0 | 0 | 0 | 0 | 0 | 0 | 0 | 0 | 0 | 0 | 0 | 0 | 0 | 0 | 0
Battery | 19 | 0 | 0 | 0 | 0 | 0 | 0 | 0 | 0 | 0 | 0 | 0 | 0 | 0 | 0 | 0 | 0 | 0 | 0 | 0 | 0

## Remaining Storage Energy
Type |  | Year 0 | Year 1 | Year 2 | Year 3 | Year 4 | Year 5 | Year 6 | Year 7 | Year 8 | Year 9 | Year 10 | Year 11 | Year 12 | Year 13 | Year 14 | Year 15 | Year 16 | Year 17 | Year 18 | Year 19
Battery | 0 | 23.5931 | 0 | 0 | 0 | 0 | 0 | 0 | 0 | 0 | 0 | 0 | 0 | 0 | 0 | 0 | 0 | 0 | 0 | 0 | 0
Battery | 1 | 23.5931 | 0 | 0 | 0 | 0 | 0 | 0 | 0 | 0 | 0 | 0 | 0 | 0 | 0 | 0 | 0 | 0 | 0 | 0 | 0
Battery | 2 | 23.5931 | 0 | 0 | 0 | 0 | 0 | 0 | 0 | 0 | 0 | 0 | 0 | 0 | 0 | 0 | 0 | 0 | 0 | 0 | 0
Battery | 3 | 23.5931 | 0 | 0 | 0 | 0 | 0 | 0 | 0 | 0 | 0 | 0 | 0 | 0 | 0 | 0 | 0 | 0 | 0 | 0 | 0
Battery | 4 | 23.5931 | 0 | 0 | 0 | 0 | 0 | 0 | 0 | 0 | 0 | 0 | 0 | 0 | 0 | 0 | 0 | 0 | 0 | 0 | 0
Battery | 5 | 23.5931 | 0 | 0 | 0 | 0 | 0 | 0 | 0 | 0 | 0 | 0 | 0 | 0 | 0 | 0 | 0 | 0 | 0 | 0 | 0
Battery | 6 | 23.5931 | 0 | 0 | 0 | 0 | 0 | 0 | 0 | 0 | 0 | 0 | 0 | 0 | 0 | 0 | 0 | 0 | 0 | 0 | 0
Battery | 7 | 23.5931 | 0 | 0 | 0 | 0 | 0 | 0 | 0 | 0 | 0 | 0 | 0 | 0 | 0 | 0 | 0 | 0 | 0 | 0 | 0
Battery | 8 | 23.5931 | 0 | 0 | 0 | 0 | 0 | 0 | 0 | 0 | 0 | 0 | 0 | 0 | 0 | 0 | 0 | 0 | 0 | 0 | 0
Battery | 9 | 23.5931 | 0 | 0 | 0 | 0 | 0 | 0 | 0 | 0 | 0 | 0 | 0 | 0 | 0 | 0 | 0 | 0 | 0 | 0 | 0
Battery | 10 | 0 | 0 | 0 | 0 | 0 | 0 | 0 | 0 | 0 | 0 | 0 | 0 | 0 | 0 | 0 | 0 | 0 | 0 | 0 | 0
Battery | 11 | 0 | 0 | 0 | 0 | 0 | 0 | 0 | 0 | 0 | 0 | 0 | 0 | 0 | 0 | 0 | 0 | 0 | 0 | 0 | 0
Battery | 12 | 0 | 0 | 0 | 0 | 0 | 0 | 0 | 0 | 0 | 0 | 0 | 0 | 0 | 0 | 0 | 0 | 0 | 0 | 0 | 0
Battery | 13 | 0 | 0 | 0 | 0 | 0 | 0 | 0 | 0 | 0 | 0 | 0 | 0 | 0 | 0 | 0 | 0 | 0 | 0 | 0 | 0
Battery | 14 | 0 | 0 | 0 | 0 | 0 | 0 | 0 | 0 | 0 | 0 | 0 | 0 | 0 | 0 | 0 | 0 | 0 | 0 | 0 | 0
Battery | 15 | 0 | 0 | 0 | 0 | 0 | 0 | 0 | 0 | 0 | 0 | 0 | 0 | 0 | 0 | 0 | 0 | 0 | 0 | 0 | 0
Battery | 16 | 0 | 0 | 0 | 0 | 0 | 0 | 0 | 0 | 0 | 0 | 0 | 0 | 0 | 0 | 0 | 0 | 0 | 0 | 0 | 0
Battery | 17 | 0 | 0 | 0 | 0 | 0 | 0 | 0 | 0 | 0 | 0 | 0 | 0 | 0 | 0 | 0 | 0 | 0 | 0 | 0 | 0
Battery | 18 | 0 | 0 | 0 | 0 | 0 | 0 | 0 | 0 | 0 | 0 | 0 | 0 | 0 | 0 | 0 | 0 | 0 | 0 | 0 | 0
Battery | 19 | 0 | 0 | 0 | 0 | 0 | 0 | 0 | 0 | 0 | 0 | 0 | 0 | 0 | 0 | 0 | 0 | 0 | 0 | 0 | 0

## Dispatched Electricity
Generation Technology | Year | Day | Hour 0 | Hour 1 | Hour 2 | Hour 3 | Hour 4 | Hour 5 | Hour 6 | Hour 7 | Hour 8 | Hour 9 | Hour 10 | Hour 11 | Hour 12 | Hour 13 | Hour 14 | Hour 15 | Hour 16 | Hour 17 | Hour 18 | Hour 19 | Hour 20 | Hour 21 | Hour 22 | Hour 23
Diesel | 0 | 0 | 3.8797 | 3.3852 | 2.8496 | 2.5518 | 2.5535 | 0 | 4.0652 | 2.1448 | 0 | 0 | 0 | 0 | 0 | 0 | 0 | 0 | 1.4292 | 7.0055 | 4.2179 | 8.1941 | 5.3718 | 7.3323 | 2.4619 | 5.826
Diesel | 0 | 1 | 4.9134 | 4.4873 | 3.8987 | 0 | 3.5072 | 3.2945 | 4.7566 | 2.3082 | 0 | 0 | 0 | 0 | 0 | 0 | 0 | 0 | 1.5489 | 7.6367 | 8.1941 | 8.1941 | 4.6596 | 8.1446 | 3.4767 | 6.8013
Diesel | 0 | 2 | 3.2781 | 2.8342 | 2.7415 | 2.3845 | 2.2722 | 0 | 2.0897 | 0 | 0 | 0 | 0 | 0 | 0 | 0 | 0 | 0 | 0 | 0.92275 | 7.1954 | 3.4697 | 7.4761 | 2.0145 | 5.8642 | 0.38517
Diesel | 0 | 3 | 2.633 | 1.9443 | 1.5215 | 0 | 0 | 2.0319 | 0.15716 | 0 | 0 | 0 | 0 | 0 | 0 | 0 | 0 | 0 | 0 | 1.2911 | 7.2028 | 3.5829 | 3.231 | 6.2707 | 1.2013 | 4.3069
Diesel | 0 | 4 | 4.8014 | 0 | 3.3614 | 3.1355 | 3.2434 | 3.2522 | 0.8781 | 0 | 0 | 0 | 0 | 0 | 0 | 0 | 0 | 0 | 0 | 0.77086 | 7.5534 | 4.1468 | 8.1941 | 4.5649 | 7.2665 | 1.4466
Diesel | 0 | 5 | 7.9128 | 3.7805 | 6.9406 | 6.5498 | 6.241 | 5.9436 | 2.929 | 0 | 0 | 0 | 0 | 0 | 0 | 0 | 0 | 0 | 0 | 7.2707 | 8.1941 | 8.1941 | 6.3103 | 8.1941 | 5.6711 | 8.1941
Diesel | 0 | 6 | 8.1941 | 8.1941 | 8.1941 | 7.8528 | 7.6922 | 7.6999 | 4.8462 | 1.6998 | 0 | 0.27928 | 0 | 0 | 0 | 0 | 0 | 2.058 | 7.3569 | 8.1941 | 8.1941 | 8.1941 | 8.1941 | 8.1941 | 8.1941 | 8.1941
Diesel | 0 | 7 | 8.1941 | 8.1941 | 8.1941 | 7.9051 | 7.76 | 8.0064 | 5.0024 | 1.5982 | 0 | 0 | 0 | 0 | 0 | 0 | 0 | 1.6251 | 5.599 | 8.1941 | 8.1941 | 8.1941 | 8.1941 | 8.1941 | 8.1941 | 8.1941
Diesel | 0 | 8 | 8.1941 | 7.8899 | 7.3705 | 7.028 | 6.9275 | 7.6247 | 4.8546 | 0.98732 | 0 | 0 | 0 | 0 | 0 | 0 | 0 | 0 | 5.0136 | 5.3012 | 8.1941 | 8.1941 | 8.1941 | 6.1751 | 8.1941 | 8.1941
Diesel | 0 | 9 | 5.9656 | 5.5348 | 5.2169 | 0.66529 | 5.0416 | 5.6966 | 4.7953 | 1.1353 | 0 | 0 | 0 | 0 | 0 | 0 | 0 | 0 | 0.8011 | 8.1382 | 8.1941 | 8.1941 | 5.3877 | 8.1941 | 4.7141 | 7.2969
Diesel | 0 | 10 | 3.3705 | 2.8514 | 2.5292 | 0 | 2.322 | 0 | 3.8156 | 1.8997 | 0 | 0 | 0 | 0 | 0 | 0 | 0 | 0 | 2.3128 | 8.044 | 4.5497 | 8.1941 | 3.8517 | 6.7902 | 5.5538 | 4.726
Diesel | 0 | 11 | 5.7418 | 5.1182 | 4.8374 | 3.7468 | 4.6853 | 5.4745 | 6.424 | 4.3058 | 0 | 0 | 0 | 0 | 0 | 0 | 0.1851 | 4.2856 | 8.1873 | 4.4967 | 8.1941 | 8.1941 | 8.1941 | 4.6991 | 8.1941 | 7.4819
Diesel | 1 | 0 | 4.283 | 3.7618 | 3.1916 | 0 | 2.8742 | 0.91319 | 4.4686 | 2.4485 | 0 | 0 | 0 | 0 | 0 | 0 | 0 | 0 | 1.8837 | 7.5217 | 4.7872 | 8.7435 | 8.7435 | 7.8769 | 2.9771 | 6.322
Diesel | 1 | 1 | 5.309 | 4.8623 | 4.2449 | 0 | 3.8325 | 4.4904 | 5.1494 | 2.5771 | 0 | 0 | 0 | 0 | 0 | 0 | 0 | 0 | 1.9617 | 8.1477 | 8.7435 | 8.7435 | 5.2243 | 8.6912 | 3.9893 | 7.2852
Diesel | 1 | 2 | 3.6252 | 3.2509 | 3.0394 | 2.6648 | 2.5514 | 0 | 2.3708 | 0 | 0 | 0 | 0 | 0 | 0 | 0 | 0 | 0 | 0 | 1.3564 | 7.7329 | 4.0155 | 8.0208 | 2.4886 | 6.3433 | 1.4103
Diesel | 1 | 3 | 2.9564 | 2.2412 | 1.7978 | 0 | 0 | 2.3092 | 0.3319 | 0 | 0 | 0 | 0 | 0 | 0 | 0 | 0 | 0 | 0 | 1.6543 | 7.6683 | 4.0765 | 4.537 | 6.723 | 1.618 | 4.6975
Diesel | 1 | 4 | 5.1525 | 4.5117 | 3.6542 | 0 | 3.5172 | 3.5183 | 1.023 | 0 | 0 | 0 | 0 | 0 | 0 | 0 | 0 | 0 | 0 | 1.1553 | 8.0579 | 4.6655 | 8.7435 | 3.8512 | 7.7294 | 2.5288
Diesel | 1 | 5 | 8.338 | 4.4215 | 7.3157 | 6.9039 | 6.5788 | 6.2652 | 3.1096 | 0 | 0 | 0 | 0 | 0 | 0 | 0 | 0 | 0 | 0 | 7.7169 | 8.7435 | 8.7435 | 6.8571 | 8.7435 | 6.1825 | 8.7435
Diesel | 1 | 6 | 8.7435 | 8.7435 | 8.6291 | 8.257 | 8.0881 | 8.0946 | 5.1004 | 1.8018 | 0 | 0.12356 | 0 | 0 | 0 | 0 | 0 | 2.1877 | 7.0594 | 8.7435 | 8.7435 | 8.7435 | 8.7435 | 8.7435 | 8.7435 | 8.7435
Diesel | 1 | 7 | 8.7435 | 8.7435 | 8.6764 | 8.3104 | 8.1569 | 8.4158 | 5.2654 | 1.6996 | 0 | 0 | 0 | 0 | 0 | 0 | 0 | 1.7594 | 5.4601 | 8.7435 | 8.7435 | 8.7435 | 8.7435 | 8.7435 | 8.7435 | 8.7435
Diesel | 1 | 8 | 8.7435 | 8.3056 | 7.7605 | 7.4005 | 7.2942 | 8.025 | 5.1183 | 1.066 | 0 | 0 | 0 | 0 | 0 | 0 | 0 | 0 | 5.327 | 5.9635 | 8.7435 | 8.7435 | 8.7435 | 6.7081 | 8.7435 | 8.7435
Diesel | 1 | 9 | 6.3048 | 5.8498 | 5.5115 | 0.92553 | 5.3198 | 6.0108 | 5.0725 | 1.2351 | 0 | 0 | 0 | 0 | 0 | 0 | 0 | 0 | 1.0997 | 8.5978 | 8.7435 | 8.7435 | 5.8928 | 8.7435 | 5.2768 | 7.7026
Diesel | 1 | 10 | 3.6797 | 3.1334 | 2.7921 | 0 | 2.5722 | 0.42049 | 4.1348 | 2.1167 | 0 | 0 | 0 | 0 | 0 | 0 | 0 | 0 | 2.6855 | 8.5022 | 5.0387 | 8.7435 | 4.3316 | 7.2376 | 6.3305 | 5.0993
Diesel | 1 | 11 | 6.0857 | 5.4272 | 5.124 | 0.5184 | 4.9573 | 5.7843 | 6.7781 | 4.5524 | 0 | 0 | 0 | 0 | 0 | 0 | 0.24021 | 4.5456 | 8.6374 | 7.979 | 8.7435 | 8.7435 | 8.7435 | 5.1792 | 8.7435 | 7.916
Diesel | 2 | 0 | 4.7065 | 4.1571 | 3.5508 | 0 | 3.211 | 2.1026 | 4.8927 | 2.7914 | 0 | 0 | 0 | 0 | 0 | 0 | 0 | 0 | 2.3869 | 8.0638 | 5.4078 | 9.3279 | 9.3279 | 8.4488 | 3.5408 | 6.8428
Diesel | 2 | 1 | 5.7244 | 5.256 | 4.6085 | 0.13807 | 4.174 | 5.1077 | 5.5663 | 2.8899 | 0 | 0 | 0 | 0 | 0 | 0 | 0 | 0 | 6.8391 | 4.2725 | 9.3279 | 6.5574 | 9.3279 | 4.8532 | 8.9621 | 7.7934
Diesel | 2 | 2 | 3.9896 | 3.5855 | 3.3523 | 0 | 2.8444 | 3.5412 | 2.6773 | 0 | 0 | 0 | 0 | 0 | 0 | 0 | 0 | 0 | 0 | 1.8353 | 8.2972 | 4.6114 | 8.5927 | 3.0093 | 6.8463 | 1.9596
Diesel | 2 | 3 | 3.2958 | 2.5529 | 2.088 | 0 | 0 | 2.6023 | 0.53764 | 0 | 0 | 0 | 0 | 0 | 0 | 0 | 0 | 0 | 0 | 2.0632 | 8.157 | 4.6176 | 5.8696 | 7.1979 | 2.0783 | 5.1076
Diesel | 2 | 4 | 5.5212 | 4.8495 | 3.9616 | 0 | 3.8047 | 3.8031 | 1.2033 | 0 | 0 | 0 | 0 | 0 | 0 | 0 | 0 | 0 | 0 | 1.5889 | 8.5879 | 5.2329 | 9.3279 | 4.3595 | 8.2155 | 3.494
Diesel | 2 | 5 | 8.7844 | 5.0551 | 7.7095 | 7.2758 | 6.9337 | 6.6086 | 3.3277 | 0 | 0 | 0 | 0 | 0 | 0 | 0 | 0 | 0 | 0 | 8.1936 | 9.3279 | 9.3279 | 7.454 | 9.3279 | 6.7423 | 9.3279
Diesel | 2 | 6 | 9.3279 | 9.3279 | 9.0719 | 8.6814 | 8.5037 | 8.5137 | 5.3944 | 1.967 | 0 | 0.039808 | 0 | 0 | 0 | 0 | 0 | 2.3887 | 7.2863 | 9.3279 | 9.3279 | 9.3279 | 9.3279 | 9.3279 | 9.3279 | 9.3279
Diesel | 2 | 7 | 9.3279 | 9.3279 | 9.1222 | 8.7361 | 8.5736 | 8.8489 | 5.5677 | 1.8644 | 0 | 0 | 0 | 0 | 0 | 0 | 0 | 1.965 | 5.8145 | 9.3279 | 9.3279 | 9.3279 | 9.3279 | 9.3279 | 9.3279 | 9.3279
Diesel | 2 | 8 | 9.284 | 8.7421 | 8.17 | 7.7917 | 7.6792 | 8.4459 | 5.4179 | 1.2065 | 0 | 0 | 0 | 0 | 0 | 0 | 0 | 0 | 5.6861 | 7.5259 | 9.3279 | 8.6741 | 9.3279 | 9.3279 | 7.1194 | 9.3279
Diesel | 2 | 9 | 6.6609 | 6.1805 | 5.8208 | 2.3665 | 5.6118 | 6.3408 | 5.3736 | 1.384 | 0 | 0 | 0 | 0 | 0 | 0 | 0 | 0 | 1.4554 | 9.0804 | 9.3279 | 9.3279 | 6.4459 | 9.3279 | 4.6842 | 8.1286
Diesel | 2 | 10 | 4.0045 | 3.4295 | 3.0682 | 0 | 2.8349 | 1.1988 | 4.4717 | 2.3695 | 0 | 0 | 0 | 0 | 0 | 0 | 0 | 0 | 3.1054 | 8.9834 | 5.5748 | 9.3279 | 4.8583 | 7.7074 | 6.772 | 5.4913
Diesel | 2 | 11 | 6.4468 | 5.7516 | 5.4249 | 0.80426 | 5.2429 | 6.1097 | 7.1499 | 4.8359 | 0 | 0 | 0 | 0 | 0 | 0 | 0.36149 | 4.8509 | 9.1115 | 8.3166 | 9.3279 | 9.3279 | 9.3279 | 5.7061 | 9.3279 | 8.3718
Diesel | 3 | 0 | 5.1512 | 4.5722 | 3.928 | 0 | 3.5646 | 3.7806 | 5.3379 | 3.1514 | 0 | 0 | 0 | 0 | 0 | 0 | 0 | 0 | 2.9152 | 8.6329 | 9.7871 | 9.7871 | 5.9391 | 9.0492 | 4.1327 | 7.3896
Diesel | 3 | 1 | 6.1605 | 5.6694 | 4.9903 | 3.4167 | 4.5325 | 5.5128 | 6.0041 | 3.2183 | 0 | 0 | 0 | 0 | 0 | 0 | 0 | 0 | 7.3279 | 4.8359 | 9.7871 | 9.7871 | 9.7871 | 5.4559 | 9.5511 | 3.9151
Diesel | 3 | 2 | 4.3723 | 3.937 | 3.6808 | 0 | 3.1521 | 3.89 | 2.9991 | 0.10357 | 0 | 0 | 0 | 0 | 0 | 0 | 0 | 0 | 0 | 2.3383 | 8.8898 | 5.2371 | 9.1932 | 3.5559 | 7.3745 | 3.1079
Diesel | 3 | 3 | 3.6523 | 0 | 2.3926 | 0 | 2.2317 | 2.91 | 0.75366 | 0 | 0 | 0 | 0 | 0 | 0 | 0 | 0 | 0 | 0 | 2.4925 | 8.6702 | 5.1857 | 7.9173 | 7.6965 | 2.5617 | 5.5382
Diesel | 3 | 4 | 5.9083 | 5.2041 | 4.2844 | 0 | 4.1066 | 4.1021 | 1.3926 | 0 | 0 | 0 | 0 | 0 | 0 | 0 | 0 | 0 | 0 | 2.0441 | 9.1444 | 5.8287 | 9.7871 | 4.8933 | 8.7258 | 4.6619
Diesel | 3 | 5 | 9.2531 | 6.4461 | 8.1231 | 7.6662 | 7.3063 | 6.9693 | 3.5566 | 0 | 0 | 0 | 0 | 0 | 0 | 0 | 0 | 0 | 0 | 8.6942 | 9.7871 | 9.7871 | 8.0808 | 9.7871 | 7.33 | 9.7871
Diesel | 3 | 6 | 9.7871 | 9.7871 | 9.5368 | 9.127 | 8.9402 | 8.9537 | 5.7032 | 2.1406 | 0 | 0 | 0.46689 | 0 | 0 | 0 | 0 | 2.5999 | 7.8269 | 9.7871 | 9.7871 | 9.7871 | 9.7871 | 9.7871 | 9.7871 | 9.7871
Diesel | 3 | 7 | 9.7871 | 9.7871 | 9.5903 | 9.1829 | 9.0112 | 9.3037 | 5.8852 | 2.0376 | 0 | 0 | 0 | 0 | 0 | 0 | 0 | 2.1809 | 6.1866 | 9.7871 | 9.7871 | 9.7871 | 9.7871 | 9.7871 | 9.7871 | 9.7871
Diesel | 3 | 8 | 9.7694 | 9.2005 | 8.6 | 8.2024 | 8.0835 | 8.8878 | 5.7325 | 1.354 | 0 | 0 | 0 | 0 | 0 | 0 | 0 | 0.026 | 6.0631 | 9.7871 | 9.7871 | 9.3655 | 8.9066 | 9.7871 | 7.7206 | 9.7871
Diesel | 3 | 9 | 7.0348 | 6.5277 | 6.1456 | 3.2241 | 5.9185 | 6.6873 | 5.6899 | 1.5403 | 0 | 0 | 0 | 0 | 0 | 0 | 0 | 0 | 1.8289 | 9.5871 | 9.7871 | 9.7871 | 7.0267 | 9.7871 | 5.1807 | 8.5759
Diesel | 3 | 10 | 4.3454 | 3.7403 | 3.358 | 0 | 3.1107 | 2.0109 | 4.8255 | 2.6349 | 0 | 0 | 0 | 0 | 0 | 0 | 0 | 0 | 7.9583 | 5.0768 | 9.7871 | 6.3335 | 9.7871 | 3.7888 | 7.2357 | 5.9028
Diesel | 3 | 11 | 6.8259 | 6.0922 | 5.7408 | 4.4262 | 5.5429 | 6.4513 | 7.5403 | 5.1337 | 0 | 0 | 0 | 0 | 0 | 0 | 0.48885 | 5.1715 | 9.6094 | 5.9924 | 9.7871 | 9.7871 | 9.7871 | 6.2593 | 9.7871 | 8.8504
Diesel | 4 | 0 | 5.6181 | 5.0081 | 4.3239 | 3.9396 | 3.9358 | 4.8563 | 5.8054 | 2.7851 | 0 | 0 | 0 | 0 | 0 | 0 | 0 | 0 | 7.8815 | 4.8187 | 9.7871 | 9.7871 | 9.7871 | 5.2678 | 9.1661 | 3.5519
Diesel | 4 | 1 | 6.6184 | 6.1035 | 5.3911 | 4.8397 | 4.909 | 5.9382 | 6.4634 | 3.1466 | 0 | 0 | 0 | 0 | 0 | 0 | 0 | 0 | 7.8404 | 9.7871 | 9.7871 | 7.9481 | 9.7871 | 6.0886 | 9.7871 | 4.4754
Diesel | 4 | 2 | 4.774 | 0 | 4.0258 | 3.5926 | 3.4752 | 2.6913 | 3.3361 | 0.33749 | 0 | 0 | 0 | 0 | 0 | 0 | 0 | 0 | 0 | 2.8663 | 9.512 | 5.894 | 9.7871 | 8.5418 | 3.5172 | 6.6267
Diesel | 4 | 3 | 4.0266 | 0 | 2.7125 | 2.4888 | 2.5288 | 3.2329 | 0.9786 | 0 | 0 | 0 | 0 | 0 | 0 | 0 | 0 | 0 | 0 | 2.9429 | 9.209 | 5.7823 | 6.9417 | 8.2201 | 3.0692 | 5.9904
Diesel | 4 | 4 | 6.3148 | 5.5765 | 4.6233 | 0 | 4.4235 | 4.4157 | 1.589 | 0 | 0 | 0 | 0 | 0 | 0 | 0 | 0 | 0 | 0 | 2.5215 | 9.7287 | 6.4543 | 9.7871 | 5.4537 | 9.2617 | 6.3677
Diesel | 4 | 5 | 9.7452 | 8.7976 | 8.5573 | 8.0761 | 7.6975 | 7.3475 | 3.7945 | 0.090049 | 0 | 0 | 0 | 0 | 0 | 0 | 0 | 0 | 0.043134 | 9.2191 | 9.7871 | 9.7871 | 9.7871 | 9.7871 | 7.9472 | 9.7871
Diesel | 4 | 6 | 9.7871 | 9.7871 | 9.7871 | 9.5949 | 9.3985 | 9.7871 | 6.0251 | 2.3178 | 0 | 0 | 0.40857 | 0 | 0 | 0 | 0 | 2.8161 | 7.8011 | 9.7871 | 9.7871 | 9.7871 | 9.7871 | 9.7871 | 9.7871 | 9.7871
Diesel | 4 | 7 | 9.7871 | 9.7871 | 9.7871 | 9.6522 | 9.4706 | 9.781 | 6.2163 | 2.2144 | 0 | 0 | 0 | 0 | 0 | 0 | 0 | 2.4022 | 6.5744 | 9.7871 | 9.7871 | 9.7871 | 9.7871 | 9.7871 | 9.7871 | 9.7871
Diesel | 4 | 8 | 9.7871 | 9.6817 | 9.0516 | 8.6336 | 8.5079 | 9.3518 | 6.0608 | 1.504 | 0 | 0 | 0 | 0 | 0 | 0 | 0 | 1.6023 | 6.4564 | 9.7871 | 9.7871 | 9.7871 | 9.7871 | 9.7871 | 9.7871 | 9.7871
Diesel | 4 | 9 | 7.4274 | 6.8924 | 6.4867 | 4.7608 | 6.2404 | 7.0511 | 6.0211 | 1.7008 | 0 | 0 | 0 | 0 | 0 | 0 | 0 | 0 | 6.6313 | 5.7073 | 9.7871 | 8.4425 | 9.7871 | 9.7871 | 5.7019 | 9.0455
Diesel | 4 | 10 | 4.7034 | 4.0667 | 3.6624 | 0 | 3.4003 | 4.0685 | 5.1967 | 2.9115 | 0 | 0 | 0 | 0 | 0 | 0 | 0 | 0 | 8.4208 | 5.6073 | 9.7871 | 6.9468 | 9.7871 | 8.7186 | 3.3107 | 6.335
Diesel | 4 | 11 | 7.224 | 6.4498 | 6.0726 | 5.8314 | 5.8578 | 6.8099 | 7.9503 | 5.4443 | 0.052686 | 0 | 0 | 0 | 0 | 0 | 0.61721 | 5.5054 | 9.7871 | 9.7871 | 9.7871 | 9.7871 | 8.1754 | 9.7871 | 6.8528 | 9.3529
Diesel | 5 | 0 | 0 | 0 | 0 | 0 | 0 | 0 | 0 | 0 | 0 | 0 | 0 | 0 | 0 | 0 | 0 | 0 | 0 | 0 | 0 | 0 | 0 | 0 | 0 | 0
Diesel | 5 | 1 | 0 | 0 | 0 | 0 | 0 | 0 | 0 | 0 | 0 | 0 | 0 | 0 | 0 | 0 | 0 | 0 | 0 | 0 | 0 | 0 | 0 | 0 | 0 | 0
Diesel | 5 | 2 | 0 | 0 | 0 | 0 | 0 | 0 | 0 | 0 | 0 | 0 | 0 | 0 | 0 | 0 | 0 | 0 | 0 | 0 | 0 | 0 | 0 | 0 | 0 | 0
Diesel | 5 | 3 | 0 | 0 | 0 | 0 | 0 | 0 | 0 | 0 | 0 | 0 | 0 | 0 | 0 | 0 | 0 | 0 | 0 | 0 | 0 | 0 | 0 | 0 | 0 | 0
Diesel | 5 | 4 | 0 | 0 | 0 | 0 | 0 | 0 | 0 | 0 | 0 | 0 | 0 | 0 | 0 | 0 | 0 | 0 | 0 | 0 | 0 | 0 | 0 | 0 | 0 | 0
Diesel | 5 | 5 | 0 | 0 | 0 | 0 | 0 | 0 | 0 | 0 | 0 | 0 | 0 | 0 | 0 | 0 | 0 | 0 | 0 | 0 | 0 | 0 | 0 | 0 | 0 | 0
Diesel | 5 | 6 | 0 | 0 | 0 | 0 | 0 | 0 | 0 | 0 | 0 | 0 | 0 | 0 | 0 | 0 | 0 | 0 | 0 | 0 | 0 | 0 | 0 | 0 | 0 | 0
Diesel | 5 | 7 | 0 | 0 | 0 | 0 | 0 | 0 | 0 | 0 | 0 | 0 | 0 | 0 | 0 | 0 | 0 | 0 | 0 | 0 | 0 | 0 | 0 | 0 | 0 | 0
Diesel | 5 | 8 | 0 | 0 | 0 | 0 | 0 | 0 | 0 | 0 | 0 | 0 | 0 | 0 | 0 | 0 | 0 | 0 | 0 | 0 | 0 | 0 | 0 | 0 | 0 | 0
Diesel | 5 | 9 | 0 | 0 | 0 | 0 | 0 | 0 | 0 | 0 | 0 | 0 | 0 | 0 | 0 | 0 | 0 | 0 | 0 | 0 | 0 | 0 | 0 | 0 | 0 | 0
Diesel | 5 | 10 | 0 | 0 | 0 | 0 | 0 | 0 | 0 | 0 | 0 | 0 | 0 | 0 | 0 | 0 | 0 | 0 | 0 | 0 | 0 | 0 | 0 | 0 | 0 | 0
Diesel | 5 | 11 | 0 | 0 | 0 | 0 | 0 | 0 | 0 | 0 | 0 | 0 | 0 | 0 | 0 | 0 | 0 | 0 | 0 | 0 | 0 | 0 | 0 | 0 | 0 | 0
Diesel | 6 | 0 | 0 | 0 | 0 | 0 | 0 | 0 | 0 | 0 | 0 | 0 | 0 | 0 | 0 | 0 | 0 | 0 | 0 | 0 | 0 | 0 | 0 | 0 | 0 | 0
Diesel | 6 | 1 | 0 | 0 | 0 | 0 | 0 | 0 | 0 | 0 | 0 | 0 | 0 | 0 | 0 | 0 | 0 | 0 | 0 | 0 | 0 | 0 | 0 | 0 | 0 | 0
Diesel | 6 | 2 | 0 | 0 | 0 | 0 | 0 | 0 | 0 | 0 | 0 | 0 | 0 | 0 | 0 | 0 | 0 | 0 | 0 | 0 | 0 | 0 | 0 | 0 | 0 | 0
Diesel | 6 | 3 | 0 | 0 | 0 | 0 | 0 | 0 | 0 | 0 | 0 | 0 | 0 | 0 | 0 | 0 | 0 | 0 | 0 | 0 | 0 | 0 | 0 | 0 | 0 | 0
Diesel | 6 | 4 | 0 | 0 | 0 | 0 | 0 | 0 | 0 | 0 | 0 | 0 | 0 | 0 | 0 | 0 | 0 | 0 | 0 | 0 | 0 | 0 | 0 | 0 | 0 | 0
Diesel | 6 | 5 | 0 | 0 | 0 | 0 | 0 | 0 | 0 | 0 | 0 | 0 | 0 | 0 | 0 | 0 | 0 | 0 | 0 | 0 | 0 | 0 | 0 | 0 | 0 | 0
Diesel | 6 | 6 | 0 | 0 | 0 | 0 | 0 | 0 | 0 | 0 | 0 | 0 | 0 | 0 | 0 | 0 | 0 | 0 | 0 | 0 | 0 | 0 | 0 | 0 | 0 | 0
Diesel | 6 | 7 | 0 | 0 | 0 | 0 | 0 | 0 | 0 | 0 | 0 | 0 | 0 | 0 | 0 | 0 | 0 | 0 | 0 | 0 | 0 | 0 | 0 | 0 | 0 | 0
Diesel | 6 | 8 | 0 | 0 | 0 | 0 | 0 | 0 | 0 | 0 | 0 | 0 | 0 | 0 | 0 | 0 | 0 | 0 | 0 | 0 | 0 | 0 | 0 | 0 | 0 | 0
Diesel | 6 | 9 | 0 | 0 | 0 | 0 | 0 | 0 | 0 | 0 | 0 | 0 | 0 | 0 | 0 | 0 | 0 | 0 | 0 | 0 | 0 | 0 | 0 | 0 | 0 | 0
Diesel | 6 | 10 | 0 | 0 | 0 | 0 | 0 | 0 | 0 | 0 | 0 | 0 | 0 | 0 | 0 | 0 | 0 | 0 | 0 | 0 | 0 | 0 | 0 | 0 | 0 | 0
Diesel | 6 | 11 | 0 | 0 | 0 | 0 | 0 | 0 | 0 | 0 | 0 | 0 | 0 | 0 | 0 | 0 | 0 | 0 | 0 | 0 | 0 | 0 | 0 | 0 | 0 | 0
Diesel | 7 | 0 | 0 | 0 | 0 | 0 | 0 | 0 | 0 | 0 | 0 | 0 | 0 | 0 | 0 | 0 | 0 | 0 | 0 | 0 | 0 | 0 | 0 | 0 | 0 | 0
Diesel | 7 | 1 | 0 | 0 | 0 | 0 | 0 | 0 | 0 | 0 | 0 | 0 | 0 | 0 | 0 | 0 | 0 | 0 | 0 | 0 | 0 | 0 | 0 | 0 | 0 | 0
Diesel | 7 | 2 | 0 | 0 | 0 | 0 | 0 | 0 | 0 | 0 | 0 | 0 | 0 | 0 | 0 | 0 | 0 | 0 | 0 | 0 | 0 | 0 | 0 | 0 | 0 | 0
Diesel | 7 | 3 | 0 | 0 | 0 | 0 | 0 | 0 | 0 | 0 | 0 | 0 | 0 | 0 | 0 | 0 | 0 | 0 | 0 | 0 | 0 | 0 | 0 | 0 | 0 | 0
Diesel | 7 | 4 | 0 | 0 | 0 | 0 | 0 | 0 | 0 | 0 | 0 | 0 | 0 | 0 | 0 | 0 | 0 | 0 | 0 | 0 | 0 | 0 | 0 | 0 | 0 | 0
Diesel | 7 | 5 | 0 | 0 | 0 | 0 | 0 | 0 | 0 | 0 | 0 | 0 | 0 | 0 | 0 | 0 | 0 | 0 | 0 | 0 | 0 | 0 | 0 | 0 | 0 | 0
Diesel | 7 | 6 | 0 | 0 | 0 | 0 | 0 | 0 | 0 | 0 | 0 | 0 | 0 | 0 | 0 | 0 | 0 | 0 | 0 | 0 | 0 | 0 | 0 | 0 | 0 | 0
Diesel | 7 | 7 | 0 | 0 | 0 | 0 | 0 | 0 | 0 | 0 | 0 | 0 | 0 | 0 | 0 | 0 | 0 | 0 | 0 | 0 | 0 | 0 | 0 | 0 | 0 | 0
Diesel | 7 | 8 | 0 | 0 | 0 | 0 | 0 | 0 | 0 | 0 | 0 | 0 | 0 | 0 | 0 | 0 | 0 | 0 | 0 | 0 | 0 | 0 | 0 | 0 | 0 | 0
Diesel | 7 | 9 | 0 | 0 | 0 | 0 | 0 | 0 | 0 | 0 | 0 | 0 | 0 | 0 | 0 | 0 | 0 | 0 | 0 | 0 | 0 | 0 | 0 | 0 | 0 | 0
Diesel | 7 | 10 | 0 | 0 | 0 | 0 | 0 | 0 | 0 | 0 | 0 | 0 | 0 | 0 | 0 | 0 | 0 | 0 | 0 | 0 | 0 | 0 | 0 | 0 | 0 | 0
Diesel | 7 | 11 | 0 | 0 | 0 | 0 | 0 | 0 | 0 | 0 | 0 | 0 | 0 | 0 | 0 | 0 | 0 | 0 | 0 | 0 | 0 | 0 | 0 | 0 | 0 | 0
Diesel | 8 | 0 | 0 | 0 | 0 | 0 | 0 | 0 | 0 | 0 | 0 | 0 | 0 | 0 | 0 | 0 | 0 | 0 | 0 | 0 | 0 | 0 | 0 | 0 | 0 | 0
Diesel | 8 | 1 | 0 | 0 | 0 | 0 | 0 | 0 | 0 | 0 | 0 | 0 | 0 | 0 | 0 | 0 | 0 | 0 | 0 | 0 | 0 | 0 | 0 | 0 | 0 | 0
Diesel | 8 | 2 | 0 | 0 | 0 | 0 | 0 | 0 | 0 | 0 | 0 | 0 | 0 | 0 | 0 | 0 | 0 | 0 | 0 | 0 | 0 | 0 | 0 | 0 | 0 | 0
Diesel | 8 | 3 | 0 | 0 | 0 | 0 | 0 | 0 | 0 | 0 | 0 | 0 | 0 | 0 | 0 | 0 | 0 | 0 | 0 | 0 | 0 | 0 | 0 | 0 | 0 | 0
Diesel | 8 | 4 | 0 | 0 | 0 | 0 | 0 | 0 | 0 | 0 | 0 | 0 | 0 | 0 | 0 | 0 | 0 | 0 | 0 | 0 | 0 | 0 | 0 | 0 | 0 | 0
Diesel | 8 | 5 | 0 | 0 | 0 | 0 | 0 | 0 | 0 | 0 | 0 | 0 | 0 | 0 | 0 | 0 | 0 | 0 | 0 | 0 | 0 | 0 | 0 | 0 | 0 | 0
Diesel | 8 | 6 | 0 | 0 | 0 | 0 | 0 | 0 | 0 | 0 | 0 | 0 | 0 | 0 | 0 | 0 | 0 | 0 | 0 | 0 | 0 | 0 | 0 | 0 | 0 | 0
Diesel | 8 | 7 | 0 | 0 | 0 | 0 | 0 | 0 | 0 | 0 | 0 | 0 | 0 | 0 | 0 | 0 | 0 | 0 | 0 | 0 | 0 | 0 | 0 | 0 | 0 | 0
Diesel | 8 | 8 | 0 | 0 | 0 | 0 | 0 | 0 | 0 | 0 | 0 | 0 | 0 | 0 | 0 | 0 | 0 | 0 | 0 | 0 | 0 | 0 | 0 | 0 | 0 | 0
Diesel | 8 | 9 | 0 | 0 | 0 | 0 | 0 | 0 | 0 | 0 | 0 | 0 | 0 | 0 | 0 | 0 | 0 | 0 | 0 | 0 | 0 | 0 | 0 | 0 | 0 | 0
Diesel | 8 | 10 | 0 | 0 | 0 | 0 | 0 | 0 | 0 | 0 | 0 | 0 | 0 | 0 | 0 | 0 | 0 | 0 | 0 | 0 | 0 | 0 | 0 | 0 | 0 | 0
Diesel | 8 | 11 | 0 | 0 | 0 | 0 | 0 | 0 | 0 | 0 | 0 | 0 | 0 | 0 | 0 | 0 | 0 | 0 | 0 | 0 | 0 | 0 | 0 | 0 | 0 | 0
Diesel | 9 | 0 | 0 | 0 | 0 | 0 | 0 | 0 | 0 | 0 | 0 | 0 | 0 | 0 | 0 | 0 | 0 | 0 | 0 | 0 | 0 | 0 | 0 | 0 | 0 | 0
Diesel | 9 | 1 | 0 | 0 | 0 | 0 | 0 | 0 | 0 | 0 | 0 | 0 | 0 | 0 | 0 | 0 | 0 | 0 | 0 | 0 | 0 | 0 | 0 | 0 | 0 | 0
Diesel | 9 | 2 | 0 | 0 | 0 | 0 | 0 | 0 | 0 | 0 | 0 | 0 | 0 | 0 | 0 | 0 | 0 | 0 | 0 | 0 | 0 | 0 | 0 | 0 | 0 | 0
Diesel | 9 | 3 | 0 | 0 | 0 | 0 | 0 | 0 | 0 | 0 | 0 | 0 | 0 | 0 | 0 | 0 | 0 | 0 | 0 | 0 | 0 | 0 | 0 | 0 | 0 | 0
Diesel | 9 | 4 | 0 | 0 | 0 | 0 | 0 | 0 | 0 | 0 | 0 | 0 | 0 | 0 | 0 | 0 | 0 | 0 | 0 | 0 | 0 | 0 | 0 | 0 | 0 | 0
Diesel | 9 | 5 | 0 | 0 | 0 | 0 | 0 | 0 | 0 | 0 | 0 | 0 | 0 | 0 | 0 | 0 | 0 | 0 | 0 | 0 | 0 | 0 | 0 | 0 | 0 | 0
Diesel | 9 | 6 | 0 | 0 | 0 | 0 | 0 | 0 | 0 | 0 | 0 | 0 | 0 | 0 | 0 | 0 | 0 | 0 | 0 | 0 | 0 | 0 | 0 | 0 | 0 | 0
Diesel | 9 | 7 | 0 | 0 | 0 | 0 | 0 | 0 | 0 | 0 | 0 | 0 | 0 | 0 | 0 | 0 | 0 | 0 | 0 | 0 | 0 | 0 | 0 | 0 | 0 | 0
Diesel | 9 | 8 | 0 | 0 | 0 | 0 | 0 | 0 | 0 | 0 | 0 | 0 | 0 | 0 | 0 | 0 | 0 | 0 | 0 | 0 | 0 | 0 | 0 | 0 | 0 | 0
Diesel | 9 | 9 | 0 | 0 | 0 | 0 | 0 | 0 | 0 | 0 | 0 | 0 | 0 | 0 | 0 | 0 | 0 | 0 | 0 | 0 | 0 | 0 | 0 | 0 | 0 | 0
Diesel | 9 | 10 | 0 | 0 | 0 | 0 | 0 | 0 | 0 | 0 | 0 | 0 | 0 | 0 | 0 | 0 | 0 | 0 | 0 | 0 | 0 | 0 | 0 | 0 | 0 | 0
Diesel | 9 | 11 | 0 | 0 | 0 | 0 | 0 | 0 | 0 | 0 | 0 | 0 | 0 | 0 | 0 | 0 | 0 | 0 | 0 | 0 | 0 | 0 | 0 | 0 | 0 | 0
Diesel | 10 | 0 | 0 | 0 | 0 | 0 | 0 | 0 | 0 | 0 | 0 | 0 | 0 | 0 | 0 | 0 | 0 | 0 | 0 | 0 | 0 | 0 | 0 | 0 | 0 | 0
Diesel | 10 | 1 | 0 | 0 | 0 | 0 | 0 | 0 | 0 | 0 | 0 | 0 | 0 | 0 | 0 | 0 | 0 | 0 | 0 | 0 | 0 | 0 | 0 | 0 | 0 | 0
Diesel | 10 | 2 | 0 | 0 | 0 | 0 | 0 | 0 | 0 | 0 | 0 | 0 | 0 | 0 | 0 | 0 | 0 | 0 | 0 | 0 | 0 | 0 | 0 | 0 | 0 | 0
Diesel | 10 | 3 | 0 | 0 | 0 | 0 | 0 | 0 | 0 | 0 | 0 | 0 | 0 | 0 | 0 | 0 | 0 | 0 | 0 | 0 | 0 | 0 | 0 | 0 | 0 | 0
Diesel | 10 | 4 | 0 | 0 | 0 | 0 | 0 | 0 | 0 | 0 | 0 | 0 | 0 | 0 | 0 | 0 | 0 | 0 | 0 | 0 | 0 | 0 | 0 | 0 | 0 | 0
Diesel | 10 | 5 | 0 | 0 | 0 | 0 | 0 | 0 | 0 | 0 | 0 | 0 | 0 | 0 | 0 | 0 | 0 | 0 | 0 | 0 | 0 | 0 | 0 | 0 | 0 | 0
Diesel | 10 | 6 | 0 | 0 | 0 | 0 | 0 | 0 | 0 | 0 | 0 | 0 | 0 | 0 | 0 | 0 | 0 | 0 | 0 | 0 | 0 | 0 | 0 | 0 | 0 | 0
Diesel | 10 | 7 | 0 | 0 | 0 | 0 | 0 | 0 | 0 | 0 | 0 | 0 | 0 | 0 | 0 | 0 | 0 | 0 | 0 | 0 | 0 | 0 | 0 | 0 | 0 | 0
Diesel | 10 | 8 | 0 | 0 | 0 | 0 | 0 | 0 | 0 | 0 | 0 | 0 | 0 | 0 | 0 | 0 | 0 | 0 | 0 | 0 | 0 | 0 | 0 | 0 | 0 | 0
Diesel | 10 | 9 | 0 | 0 | 0 | 0 | 0 | 0 | 0 | 0 | 0 | 0 | 0 | 0 | 0 | 0 | 0 | 0 | 0 | 0 | 0 | 0 | 0 | 0 | 0 | 0
Diesel | 10 | 10 | 0 | 0 | 0 | 0 | 0 | 0 | 0 | 0 | 0 | 0 | 0 | 0 | 0 | 0 | 0 | 0 | 0 | 0 | 0 | 0 | 0 | 0 | 0 | 0
Diesel | 10 | 11 | 0 | 0 | 0 | 0 | 0 | 0 | 0 | 0 | 0 | 0 | 0 | 0 | 0 | 0 | 0 | 0 | 0 | 0 | 0 | 0 | 0 | 0 | 0 | 0
Diesel | 11 | 0 | 0 | 0 | 0 | 0 | 0 | 0 | 0 | 0 | 0 | 0 | 0 | 0 | 0 | 0 | 0 | 0 | 0 | 0 | 0 | 0 | 0 | 0 | 0 | 0
Diesel | 11 | 1 | 0 | 0 | 0 | 0 | 0 | 0 | 0 | 0 | 0 | 0 | 0 | 0 | 0 | 0 | 0 | 0 | 0 | 0 | 0 | 0 | 0 | 0 | 0 | 0
Diesel | 11 | 2 | 0 | 0 | 0 | 0 | 0 | 0 | 0 | 0 | 0 | 0 | 0 | 0 | 0 | 0 | 0 | 0 | 0 | 0 | 0 | 0 | 0 | 0 | 0 | 0
Diesel | 11 | 3 | 0 | 0 | 0 | 0 | 0 | 0 | 0 | 0 | 0 | 0 | 0 | 0 | 0 | 0 | 0 | 0 | 0 | 0 | 0 | 0 | 0 | 0 | 0 | 0
Diesel | 11 | 4 | 0 | 0 | 0 | 0 | 0 | 0 | 0 | 0 | 0 | 0 | 0 | 0 | 0 | 0 | 0 | 0 | 0 | 0 | 0 | 0 | 0 | 0 | 0 | 0
Diesel | 11 | 5 | 0 | 0 | 0 | 0 | 0 | 0 | 0 | 0 | 0 | 0 | 0 | 0 | 0 | 0 | 0 | 0 | 0 | 0 | 0 | 0 | 0 | 0 | 0 | 0
Diesel | 11 | 6 | 0 | 0 | 0 | 0 | 0 | 0 | 0 | 0 | 0 | 0 | 0 | 0 | 0 | 0 | 0 | 0 | 0 | 0 | 0 | 0 | 0 | 0 | 0 | 0
Diesel | 11 | 7 | 0 | 0 | 0 | 0 | 0 | 0 | 0 | 0 | 0 | 0 | 0 | 0 | 0 | 0 | 0 | 0 | 0 | 0 | 0 | 0 | 0 | 0 | 0 | 0
Diesel | 11 | 8 | 0 | 0 | 0 | 0 | 0 | 0 | 0 | 0 | 0 | 0 | 0 | 0 | 0 | 0 | 0 | 0 | 0 | 0 | 0 | 0 | 0 | 0 | 0 | 0
Diesel | 11 | 9 | 0 | 0 | 0 | 0 | 0 | 0 | 0 | 0 | 0 | 0 | 0 | 0 | 0 | 0 | 0 | 0 | 0 | 0 | 0 | 0 | 0 | 0 | 0 | 0
Diesel | 11 | 10 | 0 | 0 | 0 | 0 | 0 | 0 | 0 | 0 | 0 | 0 | 0 | 0 | 0 | 0 | 0 | 0 | 0 | 0 | 0 | 0 | 0 | 0 | 0 | 0
Diesel | 11 | 11 | 0 | 0 | 0 | 0 | 0 | 0 | 0 | 0 | 0 | 0 | 0 | 0 | 0 | 0 | 0 | 0 | 0 | 0 | 0 | 0 | 0 | 0 | 0 | 0
Diesel | 12 | 0 | 0 | 0 | 0 | 0 | 0 | 0 | 0 | 0 | 0 | 0 | 0 | 0 | 0 | 0 | 0 | 0 | 0 | 0 | 0 | 0 | 0 | 0 | 0 | 0
Diesel | 12 | 1 | 0 | 0 | 0 | 0 | 0 | 0 | 0 | 0 | 0 | 0 | 0 | 0 | 0 | 0 | 0 | 0 | 0 | 0 | 0 | 0 | 0 | 0 | 0 | 0
Diesel | 12 | 2 | 0 | 0 | 0 | 0 | 0 | 0 | 0 | 0 | 0 | 0 | 0 | 0 | 0 | 0 | 0 | 0 | 0 | 0 | 0 | 0 | 0 | 0 | 0 | 0
Diesel | 12 | 3 | 0 | 0 | 0 | 0 | 0 | 0 | 0 | 0 | 0 | 0 | 0 | 0 | 0 | 0 | 0 | 0 | 0 | 0 | 0 | 0 | 0 | 0 | 0 | 0
Diesel | 12 | 4 | 0 | 0 | 0 | 0 | 0 | 0 | 0 | 0 | 0 | 0 | 0 | 0 | 0 | 0 | 0 | 0 | 0 | 0 | 0 | 0 | 0 | 0 | 0 | 0
Diesel | 12 | 5 | 0 | 0 | 0 | 0 | 0 | 0 | 0 | 0 | 0 | 0 | 0 | 0 | 0 | 0 | 0 | 0 | 0 | 0 | 0 | 0 | 0 | 0 | 0 | 0
Diesel | 12 | 6 | 0 | 0 | 0 | 0 | 0 | 0 | 0 | 0 | 0 | 0 | 0 | 0 | 0 | 0 | 0 | 0 | 0 | 0 | 0 | 0 | 0 | 0 | 0 | 0
Diesel | 12 | 7 | 0 | 0 | 0 | 0 | 0 | 0 | 0 | 0 | 0 | 0 | 0 | 0 | 0 | 0 | 0 | 0 | 0 | 0 | 0 | 0 | 0 | 0 | 0 | 0
Diesel | 12 | 8 | 0 | 0 | 0 | 0 | 0 | 0 | 0 | 0 | 0 | 0 | 0 | 0 | 0 | 0 | 0 | 0 | 0 | 0 | 0 | 0 | 0 | 0 | 0 | 0
Diesel | 12 | 9 | 0 | 0 | 0 | 0 | 0 | 0 | 0 | 0 | 0 | 0 | 0 | 0 | 0 | 0 | 0 | 0 | 0 | 0 | 0 | 0 | 0 | 0 | 0 | 0
Diesel | 12 | 10 | 0 | 0 | 0 | 0 | 0 | 0 | 0 | 0 | 0 | 0 | 0 | 0 | 0 | 0 | 0 | 0 | 0 | 0 | 0 | 0 | 0 | 0 | 0 | 0
Diesel | 12 | 11 | 0 | 0 | 0 | 0 | 0 | 0 | 0 | 0 | 0 | 0 | 0 | 0 | 0 | 0 | 0 | 0 | 0 | 0 | 0 | 0 | 0 | 0 | 0 | 0
Diesel | 13 | 0 | 0 | 0 | 0 | 0 | 0 | 0 | 0 | 0 | 0 | 0 | 0 | 0 | 0 | 0 | 0 | 0 | 0 | 0 | 0 | 0 | 0 | 0 | 0 | 0
Diesel | 13 | 1 | 0 | 0 | 0 | 0 | 0 | 0 | 0 | 0 | 0 | 0 | 0 | 0 | 0 | 0 | 0 | 0 | 0 | 0 | 0 | 0 | 0 | 0 | 0 | 0
Diesel | 13 | 2 | 0 | 0 | 0 | 0 | 0 | 0 | 0 | 0 | 0 | 0 | 0 | 0 | 0 | 0 | 0 | 0 | 0 | 0 | 0 | 0 | 0 | 0 | 0 | 0
Diesel | 13 | 3 | 0 | 0 | 0 | 0 | 0 | 0 | 0 | 0 | 0 | 0 | 0 | 0 | 0 | 0 | 0 | 0 | 0 | 0 | 0 | 0 | 0 | 0 | 0 | 0
Diesel | 13 | 4 | 0 | 0 | 0 | 0 | 0 | 0 | 0 | 0 | 0 | 0 | 0 | 0 | 0 | 0 | 0 | 0 | 0 | 0 | 0 | 0 | 0 | 0 | 0 | 0
Diesel | 13 | 5 | 0 | 0 | 0 | 0 | 0 | 0 | 0 | 0 | 0 | 0 | 0 | 0 | 0 | 0 | 0 | 0 | 0 | 0 | 0 | 0 | 0 | 0 | 0 | 0
Diesel | 13 | 6 | 0 | 0 | 0 | 0 | 0 | 0 | 0 | 0 | 0 | 0 | 0 | 0 | 0 | 0 | 0 | 0 | 0 | 0 | 0 | 0 | 0 | 0 | 0 | 0
Diesel | 13 | 7 | 0 | 0 | 0 | 0 | 0 | 0 | 0 | 0 | 0 | 0 | 0 | 0 | 0 | 0 | 0 | 0 | 0 | 0 | 0 | 0 | 0 | 0 | 0 | 0
Diesel | 13 | 8 | 0 | 0 | 0 | 0 | 0 | 0 | 0 | 0 | 0 | 0 | 0 | 0 | 0 | 0 | 0 | 0 | 0 | 0 | 0 | 0 | 0 | 0 | 0 | 0
Diesel | 13 | 9 | 0 | 0 | 0 | 0 | 0 | 0 | 0 | 0 | 0 | 0 | 0 | 0 | 0 | 0 | 0 | 0 | 0 | 0 | 0 | 0 | 0 | 0 | 0 | 0
Diesel | 13 | 10 | 0 | 0 | 0 | 0 | 0 | 0 | 0 | 0 | 0 | 0 | 0 | 0 | 0 | 0 | 0 | 0 | 0 | 0 | 0 | 0 | 0 | 0 | 0 | 0
Diesel | 13 | 11 | 0 | 0 | 0 | 0 | 0 | 0 | 0 | 0 | 0 | 0 | 0 | 0 | 0 | 0 | 0 | 0 | 0 | 0 | 0 | 0 | 0 | 0 | 0 | 0
Diesel | 14 | 0 | 0 | 0 | 0 | 0 | 0 | 0 | 0 | 0 | 0 | 0 | 0 | 0 | 0 | 0 | 0 | 0 | 0 | 0 | 0 | 0 | 0 | 0 | 0 | 0
Diesel | 14 | 1 | 0 | 0 | 0 | 0 | 0 | 0 | 0 | 0 | 0 | 0 | 0 | 0 | 0 | 0 | 0 | 0 | 0 | 0 | 0 | 0 | 0 | 0 | 0 | 0
Diesel | 14 | 2 | 0 | 0 | 0 | 0 | 0 | 0 | 0 | 0 | 0 | 0 | 0 | 0 | 0 | 0 | 0 | 0 | 0 | 0 | 0 | 0 | 0 | 0 | 0 | 0
Diesel | 14 | 3 | 0 | 0 | 0 | 0 | 0 | 0 | 0 | 0 | 0 | 0 | 0 | 0 | 0 | 0 | 0 | 0 | 0 | 0 | 0 | 0 | 0 | 0 | 0 | 0
Diesel | 14 | 4 | 0 | 0 | 0 | 0 | 0 | 0 | 0 | 0 | 0 | 0 | 0 | 0 | 0 | 0 | 0 | 0 | 0 | 0 | 0 | 0 | 0 | 0 | 0 | 0
Diesel | 14 | 5 | 0 | 0 | 0 | 0 | 0 | 0 | 0 | 0 | 0 | 0 | 0 | 0 | 0 | 0 | 0 | 0 | 0 | 0 | 0 | 0 | 0 | 0 | 0 | 0
Diesel | 14 | 6 | 0 | 0 | 0 | 0 | 0 | 0 | 0 | 0 | 0 | 0 | 0 | 0 | 0 | 0 | 0 | 0 | 0 | 0 | 0 | 0 | 0 | 0 | 0 | 0
Diesel | 14 | 7 | 0 | 0 | 0 | 0 | 0 | 0 | 0 | 0 | 0 | 0 | 0 | 0 | 0 | 0 | 0 | 0 | 0 | 0 | 0 | 0 | 0 | 0 | 0 | 0
Diesel | 14 | 8 | 0 | 0 | 0 | 0 | 0 | 0 | 0 | 0 | 0 | 0 | 0 | 0 | 0 | 0 | 0 | 0 | 0 | 0 | 0 | 0 | 0 | 0 | 0 | 0
Diesel | 14 | 9 | 0 | 0 | 0 | 0 | 0 | 0 | 0 | 0 | 0 | 0 | 0 | 0 | 0 | 0 | 0 | 0 | 0 | 0 | 0 | 0 | 0 | 0 | 0 | 0
Diesel | 14 | 10 | 0 | 0 | 0 | 0 | 0 | 0 | 0 | 0 | 0 | 0 | 0 | 0 | 0 | 0 | 0 | 0 | 0 | 0 | 0 | 0 | 0 | 0 | 0 | 0
Diesel | 14 | 11 | 0 | 0 | 0 | 0 | 0 | 0 | 0 | 0 | 0 | 0 | 0 | 0 | 0 | 0 | 0 | 0 | 0 | 0 | 0 | 0 | 0 | 0 | 0 | 0
Diesel | 15 | 0 | 0 | 0 | 0 | 0 | 0 | 0 | 0 | 0 | 0 | 0 | 0 | 0 | 0 | 0 | 0 | 0 | 0 | 0 | 0 | 0 | 0 | 0 | 0 | 0
Diesel | 15 | 1 | 0 | 0 | 0 | 0 | 0 | 0 | 0 | 0 | 0 | 0 | 0 | 0 | 0 | 0 | 0 | 0 | 0 | 0 | 0 | 0 | 0 | 0 | 0 | 0
Diesel | 15 | 2 | 0 | 0 | 0 | 0 | 0 | 0 | 0 | 0 | 0 | 0 | 0 | 0 | 0 | 0 | 0 | 0 | 0 | 0 | 0 | 0 | 0 | 0 | 0 | 0
Diesel | 15 | 3 | 0 | 0 | 0 | 0 | 0 | 0 | 0 | 0 | 0 | 0 | 0 | 0 | 0 | 0 | 0 | 0 | 0 | 0 | 0 | 0 | 0 | 0 | 0 | 0
Diesel | 15 | 4 | 0 | 0 | 0 | 0 | 0 | 0 | 0 | 0 | 0 | 0 | 0 | 0 | 0 | 0 | 0 | 0 | 0 | 0 | 0 | 0 | 0 | 0 | 0 | 0
Diesel | 15 | 5 | 0 | 0 | 0 | 0 | 0 | 0 | 0 | 0 | 0 | 0 | 0 | 0 | 0 | 0 | 0 | 0 | 0 | 0 | 0 | 0 | 0 | 0 | 0 | 0
Diesel | 15 | 6 | 0 | 0 | 0 | 0 | 0 | 0 | 0 | 0 | 0 | 0 | 0 | 0 | 0 | 0 | 0 | 0 | 0 | 0 | 0 | 0 | 0 | 0 | 0 | 0
Diesel | 15 | 7 | 0 | 0 | 0 | 0 | 0 | 0 | 0 | 0 | 0 | 0 | 0 | 0 | 0 | 0 | 0 | 0 | 0 | 0 | 0 | 0 | 0 | 0 | 0 | 0
Diesel | 15 | 8 | 0 | 0 | 0 | 0 | 0 | 0 | 0 | 0 | 0 | 0 | 0 | 0 | 0 | 0 | 0 | 0 | 0 | 0 | 0 | 0 | 0 | 0 | 0 | 0
Diesel | 15 | 9 | 0 | 0 | 0 | 0 | 0 | 0 | 0 | 0 | 0 | 0 | 0 | 0 | 0 | 0 | 0 | 0 | 0 | 0 | 0 | 0 | 0 | 0 | 0 | 0
Diesel | 15 | 10 | 0 | 0 | 0 | 0 | 0 | 0 | 0 | 0 | 0 | 0 | 0 | 0 | 0 | 0 | 0 | 0 | 0 | 0 | 0 | 0 | 0 | 0 | 0 | 0
Diesel | 15 | 11 | 0 | 0 | 0 | 0 | 0 | 0 | 0 | 0 | 0 | 0 | 0 | 0 | 0 | 0 | 0 | 0 | 0 | 0 | 0 | 0 | 0 | 0 | 0 | 0
Diesel | 16 | 0 | 0 | 0 | 0 | 0 | 0 | 0 | 0 | 0 | 0 | 0 | 0 | 0 | 0 | 0 | 0 | 0 | 0 | 0 | 0 | 0 | 0 | 0 | 0 | 0
Diesel | 16 | 1 | 0 | 0 | 0 | 0 | 0 | 0 | 0 | 0 | 0 | 0 | 0 | 0 | 0 | 0 | 0 | 0 | 0 | 0 | 0 | 0 | 0 | 0 | 0 | 0
Diesel | 16 | 2 | 0 | 0 | 0 | 0 | 0 | 0 | 0 | 0 | 0 | 0 | 0 | 0 | 0 | 0 | 0 | 0 | 0 | 0 | 0 | 0 | 0 | 0 | 0 | 0
Diesel | 16 | 3 | 0 | 0 | 0 | 0 | 0 | 0 | 0 | 0 | 0 | 0 | 0 | 0 | 0 | 0 | 0 | 0 | 0 | 0 | 0 | 0 | 0 | 0 | 0 | 0
Diesel | 16 | 4 | 0 | 0 | 0 | 0 | 0 | 0 | 0 | 0 | 0 | 0 | 0 | 0 | 0 | 0 | 0 | 0 | 0 | 0 | 0 | 0 | 0 | 0 | 0 | 0
Diesel | 16 | 5 | 0 | 0 | 0 | 0 | 0 | 0 | 0 | 0 | 0 | 0 | 0 | 0 | 0 | 0 | 0 | 0 | 0 | 0 | 0 | 0 | 0 | 0 | 0 | 0
Diesel | 16 | 6 | 0 | 0 | 0 | 0 | 0 | 0 | 0 | 0 | 0 | 0 | 0 | 0 | 0 | 0 | 0 | 0 | 0 | 0 | 0 | 0 | 0 | 0 | 0 | 0
Diesel | 16 | 7 | 0 | 0 | 0 | 0 | 0 | 0 | 0 | 0 | 0 | 0 | 0 | 0 | 0 | 0 | 0 | 0 | 0 | 0 | 0 | 0 | 0 | 0 | 0 | 0
Diesel | 16 | 8 | 0 | 0 | 0 | 0 | 0 | 0 | 0 | 0 | 0 | 0 | 0 | 0 | 0 | 0 | 0 | 0 | 0 | 0 | 0 | 0 | 0 | 0 | 0 | 0
Diesel | 16 | 9 | 0 | 0 | 0 | 0 | 0 | 0 | 0 | 0 | 0 | 0 | 0 | 0 | 0 | 0 | 0 | 0 | 0 | 0 | 0 | 0 | 0 | 0 | 0 | 0
Diesel | 16 | 10 | 0 | 0 | 0 | 0 | 0 | 0 | 0 | 0 | 0 | 0 | 0 | 0 | 0 | 0 | 0 | 0 | 0 | 0 | 0 | 0 | 0 | 0 | 0 | 0
Diesel | 16 | 11 | 0 | 0 | 0 | 0 | 0 | 0 | 0 | 0 | 0 | 0 | 0 | 0 | 0 | 0 | 0 | 0 | 0 | 0 | 0 | 0 | 0 | 0 | 0 | 0
Diesel | 17 | 0 | 0 | 0 | 0 | 0 | 0 | 0 | 0 | 0 | 0 | 0 | 0 | 0 | 0 | 0 | 0 | 0 | 0 | 0 | 0 | 0 | 0 | 0 | 0 | 0
Diesel | 17 | 1 | 0 | 0 | 0 | 0 | 0 | 0 | 0 | 0 | 0 | 0 | 0 | 0 | 0 | 0 | 0 | 0 | 0 | 0 | 0 | 0 | 0 | 0 | 0 | 0
Diesel | 17 | 2 | 0 | 0 | 0 | 0 | 0 | 0 | 0 | 0 | 0 | 0 | 0 | 0 | 0 | 0 | 0 | 0 | 0 | 0 | 0 | 0 | 0 | 0 | 0 | 0
Diesel | 17 | 3 | 0 | 0 | 0 | 0 | 0 | 0 | 0 | 0 | 0 | 0 | 0 | 0 | 0 | 0 | 0 | 0 | 0 | 0 | 0 | 0 | 0 | 0 | 0 | 0
Diesel | 17 | 4 | 0 | 0 | 0 | 0 | 0 | 0 | 0 | 0 | 0 | 0 | 0 | 0 | 0 | 0 | 0 | 0 | 0 | 0 | 0 | 0 | 0 | 0 | 0 | 0
Diesel | 17 | 5 | 0 | 0 | 0 | 0 | 0 | 0 | 0 | 0 | 0 | 0 | 0 | 0 | 0 | 0 | 0 | 0 | 0 | 0 | 0 | 0 | 0 | 0 | 0 | 0
Diesel | 17 | 6 | 0 | 0 | 0 | 0 | 0 | 0 | 0 | 0 | 0 | 0 | 0 | 0 | 0 | 0 | 0 | 0 | 0 | 0 | 0 | 0 | 0 | 0 | 0 | 0
Diesel | 17 | 7 | 0 | 0 | 0 | 0 | 0 | 0 | 0 | 0 | 0 | 0 | 0 | 0 | 0 | 0 | 0 | 0 | 0 | 0 | 0 | 0 | 0 | 0 | 0 | 0
Diesel | 17 | 8 | 0 | 0 | 0 | 0 | 0 | 0 | 0 | 0 | 0 | 0 | 0 | 0 | 0 | 0 | 0 | 0 | 0 | 0 | 0 | 0 | 0 | 0 | 0 | 0
Diesel | 17 | 9 | 0 | 0 | 0 | 0 | 0 | 0 | 0 | 0 | 0 | 0 | 0 | 0 | 0 | 0 | 0 | 0 | 0 | 0 | 0 | 0 | 0 | 0 | 0 | 0
Diesel | 17 | 10 | 0 | 0 | 0 | 0 | 0 | 0 | 0 | 0 | 0 | 0 | 0 | 0 | 0 | 0 | 0 | 0 | 0 | 0 | 0 | 0 | 0 | 0 | 0 | 0
Diesel | 17 | 11 | 0 | 0 | 0 | 0 | 0 | 0 | 0 | 0 | 0 | 0 | 0 | 0 | 0 | 0 | 0 | 0 | 0 | 0 | 0 | 0 | 0 | 0 | 0 | 0
Diesel | 18 | 0 | 0 | 0 | 0 | 0 | 0 | 0 | 0 | 0 | 0 | 0 | 0 | 0 | 0 | 0 | 0 | 0 | 0 | 0 | 0 | 0 | 0 | 0 | 0 | 0
Diesel | 18 | 1 | 0 | 0 | 0 | 0 | 0 | 0 | 0 | 0 | 0 | 0 | 0 | 0 | 0 | 0 | 0 | 0 | 0 | 0 | 0 | 0 | 0 | 0 | 0 | 0
Diesel | 18 | 2 | 0 | 0 | 0 | 0 | 0 | 0 | 0 | 0 | 0 | 0 | 0 | 0 | 0 | 0 | 0 | 0 | 0 | 0 | 0 | 0 | 0 | 0 | 0 | 0
Diesel | 18 | 3 | 0 | 0 | 0 | 0 | 0 | 0 | 0 | 0 | 0 | 0 | 0 | 0 | 0 | 0 | 0 | 0 | 0 | 0 | 0 | 0 | 0 | 0 | 0 | 0
Diesel | 18 | 4 | 0 | 0 | 0 | 0 | 0 | 0 | 0 | 0 | 0 | 0 | 0 | 0 | 0 | 0 | 0 | 0 | 0 | 0 | 0 | 0 | 0 | 0 | 0 | 0
Diesel | 18 | 5 | 0 | 0 | 0 | 0 | 0 | 0 | 0 | 0 | 0 | 0 | 0 | 0 | 0 | 0 | 0 | 0 | 0 | 0 | 0 | 0 | 0 | 0 | 0 | 0
Diesel | 18 | 6 | 0 | 0 | 0 | 0 | 0 | 0 | 0 | 0 | 0 | 0 | 0 | 0 | 0 | 0 | 0 | 0 | 0 | 0 | 0 | 0 | 0 | 0 | 0 | 0
Diesel | 18 | 7 | 0 | 0 | 0 | 0 | 0 | 0 | 0 | 0 | 0 | 0 | 0 | 0 | 0 | 0 | 0 | 0 | 0 | 0 | 0 | 0 | 0 | 0 | 0 | 0
Diesel | 18 | 8 | 0 | 0 | 0 | 0 | 0 | 0 | 0 | 0 | 0 | 0 | 0 | 0 | 0 | 0 | 0 | 0 | 0 | 0 | 0 | 0 | 0 | 0 | 0 | 0
Diesel | 18 | 9 | 0 | 0 | 0 | 0 | 0 | 0 | 0 | 0 | 0 | 0 | 0 | 0 | 0 | 0 | 0 | 0 | 0 | 0 | 0 | 0 | 0 | 0 | 0 | 0
Diesel | 18 | 10 | 0 | 0 | 0 | 0 | 0 | 0 | 0 | 0 | 0 | 0 | 0 | 0 | 0 | 0 | 0 | 0 | 0 | 0 | 0 | 0 | 0 | 0 | 0 | 0
Diesel | 18 | 11 | 0 | 0 | 0 | 0 | 0 | 0 | 0 | 0 | 0 | 0 | 0 | 0 | 0 | 0 | 0 | 0 | 0 | 0 | 0 | 0 | 0 | 0 | 0 | 0
Diesel | 19 | 0 | 0 | 0 | 0 | 0 | 0 | 0 | 0 | 0 | 0 | 0 | 0 | 0 | 0 | 0 | 0 | 0 | 0 | 0 | 0 | 0 | 0 | 0 | 0 | 0
Diesel | 19 | 1 | 0 | 0 | 0 | 0 | 0 | 0 | 0 | 0 | 0 | 0 | 0 | 0 | 0 | 0 | 0 | 0 | 0 | 0 | 0 | 0 | 0 | 0 | 0 | 0
Diesel | 19 | 2 | 0 | 0 | 0 | 0 | 0 | 0 | 0 | 0 | 0 | 0 | 0 | 0 | 0 | 0 | 0 | 0 | 0 | 0 | 0 | 0 | 0 | 0 | 0 | 0
Diesel | 19 | 3 | 0 | 0 | 0 | 0 | 0 | 0 | 0 | 0 | 0 | 0 | 0 | 0 | 0 | 0 | 0 | 0 | 0 | 0 | 0 | 0 | 0 | 0 | 0 | 0
Diesel | 19 | 4 | 0 | 0 | 0 | 0 | 0 | 0 | 0 | 0 | 0 | 0 | 0 | 0 | 0 | 0 | 0 | 0 | 0 | 0 | 0 | 0 | 0 | 0 | 0 | 0
Diesel | 19 | 5 | 0 | 0 | 0 | 0 | 0 | 0 | 0 | 0 | 0 | 0 | 0 | 0 | 0 | 0 | 0 | 0 | 0 | 0 | 0 | 0 | 0 | 0 | 0 | 0
Diesel | 19 | 6 | 0 | 0 | 0 | 0 | 0 | 0 | 0 | 0 | 0 | 0 | 0 | 0 | 0 | 0 | 0 | 0 | 0 | 0 | 0 | 0 | 0 | 0 | 0 | 0
Diesel | 19 | 7 | 0 | 0 | 0 | 0 | 0 | 0 | 0 | 0 | 0 | 0 | 0 | 0 | 0 | 0 | 0 | 0 | 0 | 0 | 0 | 0 | 0 | 0 | 0 | 0
Diesel | 19 | 8 | 0 | 0 | 0 | 0 | 0 | 0 | 0 | 0 | 0 | 0 | 0 | 0 | 0 | 0 | 0 | 0 | 0 | 0 | 0 | 0 | 0 | 0 | 0 | 0
Diesel | 19 | 9 | 0 | 0 | 0 | 0 | 0 | 0 | 0 | 0 | 0 | 0 | 0 | 0 | 0 | 0 | 0 | 0 | 0 | 0 | 0 | 0 | 0 | 0 | 0 | 0
Diesel | 19 | 10 | 0 | 0 | 0 | 0 | 0 | 0 | 0 | 0 | 0 | 0 | 0 | 0 | 0 | 0 | 0 | 0 | 0 | 0 | 0 | 0 | 0 | 0 | 0 | 0
Diesel | 19 | 11 | 0 | 0 | 0 | 0 | 0 | 0 | 0 | 0 | 0 | 0 | 0 | 0 | 0 | 0 | 0 | 0 | 0 | 0 | 0 | 0 | 0 | 0 | 0 | 0
PV | 0 | 0 | 0 | 0 | 0 | 0 | 0 | 0 | 0.063976 | 3.2983 | 6.9386 | 10.0045 | 12.0695 | 12.9012 | 12.4868 | 10.9855 | 8.0425 | 4.1144 | 0.43717 | 0 | 0 | 0 | 0 | 0 | 0 | 0
PV | 0 | 1 | 0 | 0 | 0 | 0 | 0 | 0 | 0.61387 | 4.1798 | 7.9567 | 10.9945 | 12.9983 | 13.8742 | 13.5232 | 11.8957 | 8.7799 | 5.2171 | 1.2828 | 0 | 0 | 0 | 0 | 0 | 0 | 0
PV | 0 | 2 | 0 | 0 | 0 | 0 | 0 | 0.010663 | 1.5468 | 5.0321 | 8.5799 | 11.8904 | 14.0115 | 15.129 | 14.7501 | 12.8465 | 10.1033 | 6.8391 | 2.8185 | 0.12582 | 0 | 0 | 0 | 0 | 0 | 0
PV | 0 | 3 | 0 | 0 | 0 | 0 | 0 | 0.25929 | 3.0564 | 7.2602 | 11.0718 | 13.8388 | 15.4974 | 16.1563 | 15.8294 | 14.2252 | 11.5624 | 8.0726 | 4.0437 | 0.65081 | 0 | 0 | 0 | 0 | 0 | 0
PV | 0 | 4 | 0 | 0 | 0 | 0 | 0 | 0.7336 | 3.8635 | 7.9643 | 11.6202 | 14.3058 | 15.9429 | 16.5286 | 15.992 | 14.5674 | 11.9501 | 8.5401 | 4.4542 | 0.98666 | 0.035542 | 0 | 0 | 0 | 0 | 0
PV | 0 | 5 | 0 | 0 | 0 | 0 | 0.018364 | 0.79625 | 3.8887 | 7.9874 | 11.4831 | 14.029 | 15.5686 | 16.1842 | 15.7868 | 14.4338 | 12.106 | 8.8219 | 4.8458 | 1.1415 | 0.13589 | 0 | 0 | 0 | 0 | 0
PV | 0 | 6 | 0 | 0 | 0 | 0 | 0.0049759 | 0.64545 | 3.7277 | 7.9807 | 11.5278 | 14.0741 | 15.6024 | 16.2009 | 15.8128 | 14.4743 | 12.1662 | 8.914 | 4.9631 | 1.2113 | 0.079615 | 0 | 0 | 0 | 0 | 0
PV | 0 | 7 | 0 | 0 | 0 | 0 | 0 | 0.44286 | 3.5976 | 8.0169 | 11.6956 | 14.3215 | 15.8939 | 16.5166 | 16.1071 | 14.7011 | 12.2948 | 8.8664 | 4.7101 | 0.94543 | 0.0014217 | 0 | 0 | 0 | 0 | 0
PV | 0 | 8 | 0 | 0 | 0 | 0 | 0 | 0.077127 | 3.1108 | 7.9382 | 11.9642 | 14.7908 | 16.4303 | 17.0546 | 16.5977 | 15.0941 | 12.4872 | 8.7315 | 4.1083 | 0.30851 | 0 | 0 | 0 | 0 | 0 | 0
PV | 0 | 9 | 0 | 0 | 0 | 0 | 0 | 0 | 1.389 | 6.0458 | 10.7061 | 13.7905 | 15.6124 | 16.2244 | 15.4247 | 13.6604 | 10.9158 | 7.1781 | 2.6572 | 0.009241 | 0 | 0 | 0 | 0 | 0 | 0
PV | 0 | 10 | 0 | 0 | 0 | 0 | 0 | 0 | 0.23505 | 3.4362 | 7.7259 | 11.0005 | 13.0279 | 13.6522 | 13.2233 | 11.8012 | 9.1943 | 5.3196 | 0.81608 | 0 | 0 | 0 | 0 | 0 | 0 | 0
PV | 0 | 11 | 0 | 0 | 0 | 0 | 0 | 0 | 0.0056868 | 3.3957 | 8.2629 | 11.82 | 13.7265 | 14.3364 | 13.8281 | 12.0738 | 8.7072 | 4.4371 | 0.21183 | 0 | 0 | 0 | 0 | 0 | 0 | 0
PV | 1 | 0 | 0 | 0 | 0 | 0 | 0 | 0 | 0.067078 | 3.4583 | 7.275 | 10.4896 | 12.6547 | 13.5267 | 13.0922 | 11.5181 | 8.4325 | 4.3139 | 0.45837 | 0 | 0 | 0 | 0 | 0 | 0 | 0
PV | 1 | 1 | 0 | 0 | 0 | 0 | 0 | 0 | 0.64363 | 4.3825 | 8.3425 | 11.5276 | 13.6285 | 14.5469 | 14.1789 | 12.4724 | 9.2056 | 5.47 | 1.345 | 0 | 0 | 0 | 0 | 0 | 0 | 0
PV | 1 | 2 | 0 | 0 | 0 | 0 | 0 | 0.01118 | 1.6218 | 5.2761 | 8.9959 | 12.4669 | 14.6909 | 15.8625 | 15.4653 | 13.4693 | 10.5931 | 7.1707 | 2.9552 | 0.13192 | 0 | 0 | 0 | 0 | 0 | 0
PV | 1 | 3 | 0 | 0 | 0 | 0 | 0 | 0.27187 | 3.2046 | 7.6122 | 11.6086 | 14.5098 | 16.2488 | 16.9396 | 16.5969 | 14.9149 | 12.1231 | 8.464 | 4.2397 | 0.68236 | 0 | 0 | 0 | 0 | 0 | 0
PV | 1 | 4 | 0 | 0 | 0 | 0 | 0 | 0.76916 | 4.0508 | 8.3505 | 12.1837 | 14.9994 | 16.7159 | 17.33 | 16.7673 | 15.2737 | 12.5295 | 8.9542 | 4.6701 | 1.0345 | 0.037266 | 0 | 0 | 0 | 0 | 0
PV | 1 | 5 | 0 | 0 | 0 | 0 | 0.019254 | 0.83485 | 4.0772 | 8.3747 | 12.0399 | 14.7092 | 16.3235 | 16.9689 | 16.5522 | 15.1336 | 12.693 | 9.2496 | 5.0807 | 1.1968 | 0.14248 | 0 | 0 | 0 | 0 | 0
PV | 1 | 6 | 0 | 0 | 0 | 0 | 0.0052172 | 0.67675 | 3.9084 | 8.3676 | 12.0868 | 14.7565 | 16.3589 | 16.9865 | 16.5795 | 15.1761 | 12.7561 | 9.3462 | 5.2038 | 1.27 | 0.083475 | 0 | 0 | 0 | 0 | 0
PV | 1 | 7 | 0 | 0 | 0 | 0 | 0 | 0.46433 | 3.772 | 8.4057 | 12.2627 | 15.0158 | 16.6645 | 17.3174 | 16.8881 | 15.4138 | 12.891 | 9.2963 | 4.9385 | 0.99127 | 0.0014906 | 0 | 0 | 0 | 0 | 0
PV | 1 | 8 | 0 | 0 | 0 | 0 | 0 | 0.080867 | 3.2616 | 8.3231 | 12.5443 | 15.5079 | 17.2269 | 17.8815 | 17.4025 | 15.826 | 13.0927 | 9.1549 | 4.3075 | 0.32347 | 0 | 0 | 0 | 0 | 0 | 0
PV | 1 | 9 | 0 | 0 | 0 | 0 | 0 | 0 | 1.4563 | 6.3389 | 11.2252 | 14.4591 | 16.3693 | 17.0111 | 16.1726 | 14.3227 | 11.445 | 7.5262 | 2.786 | 0.0096891 | 0 | 0 | 0 | 0 | 0 | 0
PV | 1 | 10 | 0 | 0 | 0 | 0 | 0 | 0 | 0.24645 | 3.6028 | 8.1005 | 11.5339 | 13.6595 | 14.3142 | 13.8644 | 12.3734 | 9.6401 | 5.5775 | 0.85565 | 0 | 0 | 0 | 0 | 0 | 0 | 0
PV | 1 | 11 | 0 | 0 | 0 | 0 | 0 | 0 | 0.0059625 | 3.5604 | 8.6635 | 12.3931 | 14.392 | 15.0315 | 14.4986 | 12.6592 | 9.1294 | 4.6523 | 0.2221 | 0 | 0 | 0 | 0 | 0 | 0 | 0
PV | 2 | 0 | 0 | 0 | 0 | 0 | 0 | 0 | 0.069869 | 3.6021 | 7.5777 | 10.926 | 13.1812 | 14.0895 | 13.6369 | 11.9973 | 8.7833 | 4.4934 | 0.47744 | 0 | 0 | 0 | 0 | 0 | 0 | 0
PV | 2 | 1 | 0 | 0 | 0 | 0 | 0 | 0 | 0.67041 | 4.5648 | 8.6896 | 12.0073 | 14.1955 | 15.1522 | 14.7688 | 12.9914 | 9.5886 | 5.6976 | 1.401 | 0 | 0 | 0 | 0 | 0 | 0 | 0
PV | 2 | 2 | 0 | 0 | 0 | 0 | 0 | 0.011645 | 1.6893 | 5.4956 | 9.3702 | 12.9856 | 15.3021 | 16.5225 | 16.1087 | 14.0297 | 11.0339 | 7.469 | 3.0781 | 0.13741 | 0 | 0 | 0 | 0 | 0 | 0
PV | 2 | 3 | 0 | 0 | 0 | 0 | 0 | 0.28318 | 3.338 | 7.929 | 12.0916 | 15.1135 | 16.9249 | 17.6444 | 17.2875 | 15.5355 | 12.6275 | 8.8162 | 4.4161 | 0.71075 | 0 | 0 | 0 | 0 | 0 | 0
PV | 2 | 4 | 0 | 0 | 0 | 0 | 0 | 0.80117 | 4.2193 | 8.6979 | 12.6906 | 15.6235 | 17.4114 | 18.0511 | 17.465 | 15.9092 | 13.0508 | 9.3268 | 4.8645 | 1.0775 | 0.038816 | 0 | 0 | 0 | 0 | 0
PV | 2 | 5 | 0 | 0 | 0 | 0 | 0.020055 | 0.86959 | 4.2469 | 8.7232 | 12.5408 | 15.3213 | 17.0027 | 17.6749 | 17.2409 | 15.7633 | 13.2211 | 9.6345 | 5.2921 | 1.2466 | 0.14841 | 0 | 0 | 0 | 0 | 0
PV | 2 | 6 | 0 | 0 | 0 | 0 | 0.0054343 | 0.7049 | 4.071 | 8.7158 | 12.5897 | 15.3705 | 17.0396 | 17.6932 | 17.2694 | 15.8075 | 13.2868 | 9.7351 | 5.4203 | 1.3229 | 0.086948 | 0 | 0 | 0 | 0 | 0
PV | 2 | 7 | 0 | 0 | 0 | 0 | 0 | 0.48365 | 3.929 | 8.7554 | 12.7729 | 15.6406 | 17.3579 | 18.0379 | 17.5908 | 16.0552 | 13.4273 | 9.6831 | 5.1439 | 1.0325 | 0.0015527 | 0 | 0 | 0 | 0 | 0
PV | 2 | 8 | 0 | 0 | 0 | 0 | 0 | 0.084231 | 3.3973 | 8.6694 | 13.0663 | 16.1532 | 17.9437 | 18.6255 | 18.1266 | 16.4845 | 13.6374 | 9.5358 | 4.4867 | 0.33693 | 0 | 0 | 0 | 0 | 0 | 0
PV | 2 | 9 | 0 | 0 | 0 | 0 | 0 | 0 | 1.5169 | 6.6026 | 11.6922 | 15.0607 | 17.0504 | 17.7188 | 16.8455 | 14.9186 | 11.9212 | 7.8393 | 2.9019 | 0.010092 | 0 | 0 | 0 | 0 | 0 | 0
PV | 2 | 10 | 0 | 0 | 0 | 0 | 0 | 0 | 0.2567 | 3.7527 | 8.4376 | 12.0138 | 14.2279 | 14.9097 | 14.4413 | 12.8882 | 10.0412 | 5.8096 | 0.89125 | 0 | 0 | 0 | 0 | 0 | 0 | 0
PV | 2 | 11 | 0 | 0 | 0 | 0 | 0 | 0 | 0.0062106 | 3.7085 | 9.024 | 12.9087 | 14.9908 | 15.6569 | 15.1019 | 13.1859 | 9.5092 | 4.8458 | 0.23134 | 0 | 0 | 0 | 0 | 0 | 0 | 0
PV | 3 | 0 | 0 | 0 | 0 | 0 | 0 | 0 | 0.0728 | 3.7532 | 7.8955 | 11.3843 | 13.7341 | 14.6805 | 14.2089 | 12.5005 | 9.1517 | 4.6818 | 0.49747 | 0 | 0 | 0 | 0 | 0 | 0 | 0
PV | 3 | 1 | 0 | 0 | 0 | 0 | 0 | 0 | 0.69853 | 4.7563 | 9.054 | 12.5109 | 14.791 | 15.7877 | 15.3883 | 13.5363 | 9.9908 | 5.9366 | 1.4598 | 0 | 0 | 0 | 0 | 0 | 0 | 0
PV | 3 | 2 | 0 | 0 | 0 | 0 | 0 | 0.012133 | 1.7601 | 5.7261 | 9.7633 | 13.5302 | 15.944 | 17.2155 | 16.7844 | 14.6182 | 11.4967 | 7.7823 | 3.2072 | 0.14317 | 0 | 0 | 0 | 0 | 0 | 0
PV | 3 | 3 | 0 | 0 | 0 | 0 | 0 | 0.29505 | 3.478 | 8.2615 | 12.5988 | 15.7474 | 17.6348 | 18.3845 | 18.0126 | 16.1871 | 13.1571 | 9.186 | 4.6014 | 0.74056 | 0 | 0 | 0 | 0 | 0 | 0
PV | 3 | 4 | 0 | 0 | 0 | 0 | 0 | 0.83477 | 4.3963 | 9.0628 | 13.2229 | 16.2788 | 18.1417 | 18.8082 | 18.1975 | 16.5765 | 13.5982 | 9.718 | 5.0685 | 1.1227 | 0.040444 | 0 | 0 | 0 | 0 | 0
PV | 3 | 5 | 0 | 0 | 0 | 0 | 0.020896 | 0.90606 | 4.425 | 9.089 | 13.0668 | 15.9639 | 17.7158 | 18.4163 | 17.9641 | 16.4244 | 13.7756 | 10.0386 | 5.5141 | 1.2989 | 0.15463 | 0 | 0 | 0 | 0 | 0
PV | 3 | 6 | 0 | 0 | 0 | 0 | 0.0056622 | 0.73447 | 4.2418 | 9.0814 | 13.1177 | 16.0151 | 17.7543 | 18.4353 | 17.9937 | 16.4706 | 13.8441 | 10.1434 | 5.6476 | 1.3783 | 0.090595 | 0 | 0 | 0 | 0 | 0
PV | 3 | 7 | 0 | 0 | 0 | 0 | 0 | 0.50394 | 4.0938 | 9.1226 | 13.3086 | 16.2966 | 18.0859 | 18.7945 | 18.3286 | 16.7286 | 13.9905 | 10.0892 | 5.3597 | 1.0758 | 0.0016178 | 0 | 0 | 0 | 0 | 0
PV | 3 | 8 | 0 | 0 | 0 | 0 | 0 | 0.087764 | 3.5398 | 9.033 | 13.6143 | 16.8307 | 18.6963 | 19.4068 | 18.8869 | 17.1759 | 14.2094 | 9.9357 | 4.6749 | 0.35106 | 0 | 0 | 0 | 0 | 0 | 0
PV | 3 | 9 | 0 | 0 | 0 | 0 | 0 | 0 | 1.5806 | 6.8796 | 12.1826 | 15.6924 | 17.7656 | 18.462 | 17.552 | 15.5444 | 12.4213 | 8.1681 | 3.0236 | 0.010516 | 0 | 0 | 0 | 0 | 0 | 0
PV | 3 | 10 | 0 | 0 | 0 | 0 | 0 | 0 | 0.26747 | 3.9101 | 8.7915 | 12.5177 | 14.8246 | 15.5351 | 15.047 | 13.4288 | 10.4623 | 6.0532 | 0.92863 | 0 | 0 | 0 | 0 | 0 | 0 | 0
PV | 3 | 11 | 0 | 0 | 0 | 0 | 0 | 0 | 0.0064711 | 3.8641 | 9.4025 | 13.4502 | 15.6196 | 16.3136 | 15.7353 | 13.7389 | 9.9081 | 5.0491 | 0.24105 | 0 | 0 | 0 | 0 | 0 | 0 | 0
PV | 4 | 0 | 0 | 0 | 0 | 0 | 0 | 0 | 0.075916 | 3.9139 | 8.2335 | 11.8716 | 14.322 | 15.3089 | 14.8172 | 13.0357 | 9.5435 | 4.8823 | 0.51876 | 0 | 0 | 0 | 0 | 0 | 0 | 0
PV | 4 | 1 | 0 | 0 | 0 | 0 | 0 | 0 | 0.72843 | 4.9599 | 9.4416 | 13.0464 | 15.4241 | 16.4636 | 16.047 | 14.1158 | 10.4185 | 6.1908 | 1.5222 | 0 | 0 | 0 | 0 | 0 | 0 | 0
PV | 4 | 2 | 0 | 0 | 0 | 0 | 0 | 0.012653 | 1.8355 | 5.9712 | 10.1812 | 14.1095 | 16.6265 | 17.9525 | 17.5029 | 15.244 | 11.9889 | 8.1154 | 3.3445 | 0.1493 | 0 | 0 | 0 | 0 | 0 | 0
PV | 4 | 3 | 0 | 0 | 0 | 0 | 0 | 0.30769 | 3.6269 | 8.6152 | 13.1381 | 16.4215 | 18.3897 | 19.1715 | 18.7836 | 16.88 | 13.7203 | 9.5792 | 4.7983 | 0.77226 | 0 | 0 | 0 | 0 | 0 | 0
PV | 4 | 4 | 0 | 0 | 0 | 0 | 0 | 0.87051 | 4.5845 | 9.4507 | 13.7889 | 16.9757 | 18.9183 | 19.6134 | 18.9765 | 17.2861 | 14.1803 | 10.134 | 5.2855 | 1.1708 | 0.042176 | 0 | 0 | 0 | 0 | 0
PV | 4 | 5 | 0 | 0 | 0 | 0 | 0.021791 | 0.94485 | 4.6144 | 9.4781 | 13.6262 | 16.6473 | 18.4742 | 19.2046 | 18.7331 | 17.1275 | 14.3653 | 10.4683 | 5.7501 | 1.3545 | 0.16125 | 0 | 0 | 0 | 0 | 0
PV | 4 | 6 | 0 | 0 | 0 | 0 | 0.0059046 | 0.76591 | 4.4234 | 9.4701 | 13.6793 | 16.7007 | 18.5143 | 19.2245 | 18.764 | 17.1756 | 14.4367 | 10.5777 | 5.8894 | 1.4373 | 0.094474 | 0 | 0 | 0 | 0 | 0
PV | 4 | 7 | 0 | 0 | 0 | 0 | 0 | 0.52551 | 4.269 | 9.5131 | 13.8783 | 16.9943 | 18.8601 | 19.599 | 19.1132 | 17.4447 | 14.5894 | 10.5211 | 5.5891 | 1.1219 | 0.001687 | 0 | 0 | 0 | 0 | 0
PV | 4 | 8 | 0 | 0 | 0 | 0 | 0 | 0.091521 | 3.6914 | 9.4197 | 14.1971 | 17.5512 | 19.4966 | 20.2375 | 19.6954 | 17.9111 | 14.8177 | 10.3611 | 4.875 | 0.36608 | 0 | 0 | 0 | 0 | 0 | 0
PV | 4 | 9 | 0 | 0 | 0 | 0 | 0 | 0 | 1.6482 | 7.1741 | 12.7042 | 16.3642 | 18.5261 | 19.2524 | 18.3034 | 16.2098 | 12.953 | 8.5178 | 3.1531 | 0.010966 | 0 | 0 | 0 | 0 | 0 | 0
PV | 4 | 10 | 0 | 0 | 0 | 0 | 0 | 0 | 0.27892 | 4.0775 | 9.1678 | 13.0535 | 15.4592 | 16.2001 | 15.6911 | 14.0036 | 10.9102 | 6.3124 | 0.96838 | 0 | 0 | 0 | 0 | 0 | 0 | 0
PV | 4 | 11 | 0 | 0 | 0 | 0 | 0 | 0 | 0.0067481 | 4.0295 | 9.805 | 14.0259 | 16.2883 | 17.012 | 16.4089 | 14.3271 | 10.3322 | 5.2652 | 0.25137 | 0 | 0 | 0 | 0 | 0 | 0 | 0
PV | 5 | 0 | 0 | 0 | 0 | 0 | 0 | 0 | 0.087097 | 4.4903 | 9.4461 | 13.62 | 16.4313 | 17.5635 | 16.9994 | 14.9555 | 10.949 | 5.6013 | 0.59516 | 0 | 0 | 0 | 0 | 0 | 0 | 0
PV | 5 | 1 | 0 | 0 | 0 | 0 | 0 | 0 | 0.83571 | 5.6904 | 10.8321 | 14.9679 | 17.6957 | 18.8882 | 18.4104 | 16.1946 | 11.9529 | 7.1025 | 1.7464 | 0 | 0 | 0 | 0 | 0 | 0 | 0
PV | 5 | 2 | 0 | 0 | 0 | 0 | 0 | 0.014516 | 2.1058 | 6.8506 | 11.6806 | 16.1874 | 19.0752 | 20.5965 | 20.0806 | 17.489 | 13.7545 | 9.3106 | 3.8371 | 0.17129 | 0 | 0 | 0 | 0 | 0 | 0
PV | 5 | 3 | 0 | 0 | 0 | 0 | 0 | 0.353 | 4.161 | 9.884 | 15.073 | 18.84 | 21.098 | 21.995 | 21.55 | 19.366 | 15.741 | 10.99 | 5.505 | 0.886 | 0 | 0 | 0 | 0 | 0 | 0
PV | 5 | 4 | 0 | 0 | 0 | 0 | 0 | 0.99871 | 5.2597 | 10.8426 | 15.8197 | 19.4758 | 21.7045 | 22.5019 | 21.7713 | 19.8319 | 16.2687 | 11.6265 | 6.0639 | 1.3432 | 0.048387 | 0 | 0 | 0 | 0 | 0
PV | 5 | 5 | 0 | 0 | 0 | 0 | 0.025 | 1.084 | 5.294 | 10.874 | 15.633 | 19.099 | 21.195 | 22.033 | 21.492 | 19.65 | 16.481 | 12.01 | 6.597 | 1.554 | 0.185 | 0 | 0 | 0 | 0 | 0
PV | 5 | 6 | 0 | 0 | 0 | 0 | 0.0067742 | 0.87871 | 5.0748 | 10.8648 | 15.6939 | 19.1603 | 21.241 | 22.0558 | 21.5274 | 19.7052 | 16.5629 | 12.1355 | 6.7568 | 1.649 | 0.10839 | 0 | 0 | 0 | 0 | 0
PV | 5 | 7 | 0 | 0 | 0 | 0 | 0 | 0.6029 | 4.8977 | 10.9142 | 15.9223 | 19.4971 | 21.6377 | 22.4855 | 21.9281 | 20.0139 | 16.7381 | 12.0706 | 6.4123 | 1.2871 | 0.0019355 | 0 | 0 | 0 | 0 | 0
PV | 5 | 8 | 0 | 0 | 0 | 0 | 0 | 0.105 | 4.235 | 10.807 | 16.288 | 20.136 | 22.368 | 23.218 | 22.596 | 20.549 | 17 | 11.887 | 5.593 | 0.42 | 0 | 0 | 0 | 0 | 0 | 0
PV | 5 | 9 | 0 | 0 | 0 | 0 | 0 | 0 | 1.891 | 8.2306 | 14.5752 | 18.7742 | 21.2545 | 22.0877 | 20.999 | 18.5971 | 14.8606 | 9.7723 | 3.6174 | 0.012581 | 0 | 0 | 0 | 0 | 0 | 0
PV | 5 | 10 | 0 | 0 | 0 | 0 | 0 | 0 | 0.32 | 4.678 | 10.518 | 14.976 | 17.736 | 18.586 | 18.002 | 16.066 | 12.517 | 7.242 | 1.111 | 0 | 0 | 0 | 0 | 0 | 0 | 0
PV | 5 | 11 | 0 | 0 | 0 | 0 | 0 | 0 | 0.0077419 | 4.6229 | 11.249 | 16.0916 | 18.6871 | 19.5174 | 18.8255 | 16.4371 | 11.8539 | 6.0406 | 0.28839 | 0 | 0 | 0 | 0 | 0 | 0 | 0
PV | 6 | 0 | 0 | 0 | 0 | 0 | 0 | 0 | 0.087097 | 4.4903 | 9.4461 | 13.62 | 16.4313 | 17.5635 | 16.9994 | 14.9555 | 10.949 | 5.6013 | 0.59516 | 0 | 0 | 0 | 0 | 0 | 0 | 0
PV | 6 | 1 | 0 | 0 | 0 | 0 | 0 | 0 | 0.83571 | 5.6904 | 10.8321 | 14.9679 | 17.6957 | 18.8882 | 18.4104 | 16.1946 | 11.9529 | 7.1025 | 1.7464 | 0 | 0 | 0 | 0 | 0 | 0 | 0
PV | 6 | 2 | 0 | 0 | 0 | 0 | 0 | 0.014516 | 2.1058 | 6.8506 | 11.6806 | 16.1874 | 19.0752 | 20.5965 | 20.0806 | 17.489 | 13.7545 | 9.3106 | 3.8371 | 0.17129 | 0 | 0 | 0 | 0 | 0 | 0
PV | 6 | 3 | 0 | 0 | 0 | 0 | 0 | 0.353 | 4.161 | 9.884 | 15.073 | 18.84 | 21.098 | 21.995 | 21.55 | 19.366 | 15.741 | 10.99 | 5.505 | 0.886 | 0 | 0 | 0 | 0 | 0 | 0
PV | 6 | 4 | 0 | 0 | 0 | 0 | 0 | 0.99871 | 5.2597 | 10.8426 | 15.8197 | 19.4758 | 21.7045 | 22.5019 | 21.7713 | 19.8319 | 16.2687 | 11.6265 | 6.0639 | 1.3432 | 0.048387 | 0 | 0 | 0 | 0 | 0
PV | 6 | 5 | 0 | 0 | 0 | 0 | 0.025 | 1.084 | 5.294 | 10.874 | 15.633 | 19.099 | 21.195 | 22.033 | 21.492 | 19.65 | 16.481 | 12.01 | 6.597 | 1.554 | 0.185 | 0 | 0 | 0 | 0 | 0
PV | 6 | 6 | 0 | 0 | 0 | 0 | 0.0067742 | 0.87871 | 5.0748 | 10.8648 | 15.6939 | 19.1603 | 21.241 | 22.0558 | 21.5274 | 19.7052 | 16.5629 | 12.1355 | 6.7568 | 1.649 | 0.10839 | 0 | 0 | 0 | 0 | 0
PV | 6 | 7 | 0 | 0 | 0 | 0 | 0 | 0.6029 | 4.8977 | 10.9142 | 15.9223 | 19.4971 | 21.6377 | 22.4855 | 21.9281 | 20.0139 | 16.7381 | 12.0706 | 6.4123 | 1.2871 | 0.0019355 | 0 | 0 | 0 | 0 | 0
PV | 6 | 8 | 0 | 0 | 0 | 0 | 0 | 0.105 | 4.235 | 10.807 | 16.288 | 20.136 | 22.368 | 23.218 | 22.596 | 20.549 | 17 | 11.887 | 5.593 | 0.42 | 0 | 0 | 0 | 0 | 0 | 0
PV | 6 | 9 | 0 | 0 | 0 | 0 | 0 | 0 | 1.891 | 8.2306 | 14.5752 | 18.7742 | 21.2545 | 22.0877 | 20.999 | 18.5971 | 14.8606 | 9.7723 | 3.6174 | 0.012581 | 0 | 0 | 0 | 0 | 0 | 0
PV | 6 | 10 | 0 | 0 | 0 | 0 | 0 | 0 | 0.32 | 4.678 | 10.518 | 14.976 | 17.736 | 18.586 | 18.002 | 16.066 | 12.517 | 7.242 | 1.111 | 0 | 0 | 0 | 0 | 0 | 0 | 0
PV | 6 | 11 | 0 | 0 | 0 | 0 | 0 | 0 | 0.0077419 | 4.6229 | 11.249 | 16.0916 | 18.6871 | 19.5174 | 18.8255 | 16.4371 | 11.8539 | 6.0406 | 0.28839 | 0 | 0 | 0 | 0 | 0 | 0 | 0
PV | 7 | 0 | 0 | 0 | 0 | 0 | 0 | 0 | 0.087097 | 4.4903 | 9.4461 | 13.62 | 16.4313 | 17.5635 | 16.9994 | 14.9555 | 10.949 | 5.6013 | 0.59516 | 0 | 0 | 0 | 0 | 0 | 0 | 0
PV | 7 | 1 | 0 | 0 | 0 | 0 | 0 | 0 | 0.83571 | 5.6904 | 10.8321 | 14.9679 | 17.6957 | 18.8882 | 18.4104 | 16.1946 | 11.9529 | 7.1025 | 1.7464 | 0 | 0 | 0 | 0 | 0 | 0 | 0
PV | 7 | 2 | 0 | 0 | 0 | 0 | 0 | 0.014516 | 2.1058 | 6.8506 | 11.6806 | 16.1874 | 19.0752 | 20.5965 | 20.0806 | 17.489 | 13.7545 | 9.3106 | 3.8371 | 0.17129 | 0 | 0 | 0 | 0 | 0 | 0
PV | 7 | 3 | 0 | 0 | 0 | 0 | 0 | 0.353 | 4.161 | 9.884 | 15.073 | 18.84 | 21.098 | 21.995 | 21.55 | 19.366 | 15.741 | 10.99 | 5.505 | 0.886 | 0 | 0 | 0 | 0 | 0 | 0
PV | 7 | 4 | 0 | 0 | 0 | 0 | 0 | 0.99871 | 5.2597 | 10.8426 | 15.8197 | 19.4758 | 21.7045 | 22.5019 | 21.7713 | 19.8319 | 16.2687 | 11.6265 | 6.0639 | 1.3432 | 0.048387 | 0 | 0 | 0 | 0 | 0
PV | 7 | 5 | 0 | 0 | 0 | 0 | 0.025 | 1.084 | 5.294 | 10.874 | 15.633 | 19.099 | 21.195 | 22.033 | 21.492 | 19.65 | 16.481 | 12.01 | 6.597 | 1.554 | 0.185 | 0 | 0 | 0 | 0 | 0
PV | 7 | 6 | 0 | 0 | 0 | 0 | 0.0067742 | 0.87871 | 5.0748 | 10.8648 | 15.6939 | 19.1603 | 21.241 | 22.0558 | 21.5274 | 19.7052 | 16.5629 | 12.1355 | 6.7568 | 1.649 | 0.10839 | 0 | 0 | 0 | 0 | 0
PV | 7 | 7 | 0 | 0 | 0 | 0 | 0 | 0.6029 | 4.8977 | 10.9142 | 15.9223 | 19.4971 | 21.6377 | 22.4855 | 21.9281 | 20.0139 | 16.7381 | 12.0706 | 6.4123 | 1.2871 | 0.0019355 | 0 | 0 | 0 | 0 | 0
PV | 7 | 8 | 0 | 0 | 0 | 0 | 0 | 0.105 | 4.235 | 10.807 | 16.288 | 20.136 | 22.368 | 23.218 | 22.596 | 20.549 | 17 | 11.887 | 5.593 | 0.42 | 0 | 0 | 0 | 0 | 0 | 0
PV | 7 | 9 | 0 | 0 | 0 | 0 | 0 | 0 | 1.891 | 8.2306 | 14.5752 | 18.7742 | 21.2545 | 22.0877 | 20.999 | 18.5971 | 14.8606 | 9.7723 | 3.6174 | 0.012581 | 0 | 0 | 0 | 0 | 0 | 0
PV | 7 | 10 | 0 | 0 | 0 | 0 | 0 | 0 | 0.32 | 4.678 | 10.518 | 14.976 | 17.736 | 18.586 | 18.002 | 16.066 | 12.517 | 7.242 | 1.111 | 0 | 0 | 0 | 0 | 0 | 0 | 0
PV | 7 | 11 | 0 | 0 | 0 | 0 | 0 | 0 | 0.0077419 | 4.6229 | 11.249 | 16.0916 | 18.6871 | 19.5174 | 18.8255 | 16.4371 | 11.8539 | 6.0406 | 0.28839 | 0 | 0 | 0 | 0 | 0 | 0 | 0
PV | 8 | 0 | 0 | 0 | 0 | 0 | 0 | 0 | 0.087097 | 4.4903 | 9.4461 | 13.62 | 16.4313 | 17.5635 | 16.9994 | 14.9555 | 10.949 | 5.6013 | 0.59516 | 0 | 0 | 0 | 0 | 0 | 0 | 0
PV | 8 | 1 | 0 | 0 | 0 | 0 | 0 | 0 | 0.83571 | 5.6904 | 10.8321 | 14.9679 | 17.6957 | 18.8882 | 18.4104 | 16.1946 | 11.9529 | 7.1025 | 1.7464 | 0 | 0 | 0 | 0 | 0 | 0 | 0
PV | 8 | 2 | 0 | 0 | 0 | 0 | 0 | 0.014516 | 2.1058 | 6.8506 | 11.6806 | 16.1874 | 19.0752 | 20.5965 | 20.0806 | 17.489 | 13.7545 | 9.3106 | 3.8371 | 0.17129 | 0 | 0 | 0 | 0 | 0 | 0
PV | 8 | 3 | 0 | 0 | 0 | 0 | 0 | 0.353 | 4.161 | 9.884 | 15.073 | 18.84 | 21.098 | 21.995 | 21.55 | 19.366 | 15.741 | 10.99 | 5.505 | 0.886 | 0 | 0 | 0 | 0 | 0 | 0
PV | 8 | 4 | 0 | 0 | 0 | 0 | 0 | 0.99871 | 5.2597 | 10.8426 | 15.8197 | 19.4758 | 21.7045 | 22.5019 | 21.7713 | 19.8319 | 16.2687 | 11.6265 | 6.0639 | 1.3432 | 0.048387 | 0 | 0 | 0 | 0 | 0
PV | 8 | 5 | 0 | 0 | 0 | 0 | 0.025 | 1.084 | 5.294 | 10.874 | 15.633 | 19.099 | 21.195 | 22.033 | 21.492 | 19.65 | 16.481 | 12.01 | 6.597 | 1.554 | 0.185 | 0 | 0 | 0 | 0 | 0
PV | 8 | 6 | 0 | 0 | 0 | 0 | 0.0067742 | 0.87871 | 5.0748 | 10.8648 | 15.6939 | 19.1603 | 21.241 | 22.0558 | 21.5274 | 19.7052 | 16.5629 | 12.1355 | 6.7568 | 1.649 | 0.10839 | 0 | 0 | 0 | 0 | 0
PV | 8 | 7 | 0 | 0 | 0 | 0 | 0 | 0.6029 | 4.8977 | 10.9142 | 15.9223 | 19.4971 | 21.6377 | 22.4855 | 21.9281 | 20.0139 | 16.7381 | 12.0706 | 6.4123 | 1.2871 | 0.0019355 | 0 | 0 | 0 | 0 | 0
PV | 8 | 8 | 0 | 0 | 0 | 0 | 0 | 0.105 | 4.235 | 10.807 | 16.288 | 20.136 | 22.368 | 23.218 | 22.596 | 20.549 | 17 | 11.887 | 5.593 | 0.42 | 0 | 0 | 0 | 0 | 0 | 0
PV | 8 | 9 | 0 | 0 | 0 | 0 | 0 | 0 | 1.891 | 8.2306 | 14.5752 | 18.7742 | 21.2545 | 22.0877 | 20.999 | 18.5971 | 14.8606 | 9.7723 | 3.6174 | 0.012581 | 0 | 0 | 0 | 0 | 0 | 0
PV | 8 | 10 | 0 | 0 | 0 | 0 | 0 | 0 | 0.32 | 4.678 | 10.518 | 14.976 | 17.736 | 18.586 | 18.002 | 16.066 | 12.517 | 7.242 | 1.111 | 0 | 0 | 0 | 0 | 0 | 0 | 0
PV | 8 | 11 | 0 | 0 | 0 | 0 | 0 | 0 | 0.0077419 | 4.6229 | 11.249 | 16.0916 | 18.6871 | 19.5174 | 18.8255 | 16.4371 | 11.8539 | 6.0406 | 0.28839 | 0 | 0 | 0 | 0 | 0 | 0 | 0
PV | 9 | 0 | 0 | 0 | 0 | 0 | 0 | 0 | 0.087097 | 4.4903 | 9.4461 | 13.62 | 16.4313 | 17.5635 | 16.9994 | 14.9555 | 10.949 | 5.6013 | 0.59516 | 0 | 0 | 0 | 0 | 0 | 0 | 0
PV | 9 | 1 | 0 | 0 | 0 | 0 | 0 | 0 | 0.83571 | 5.6904 | 10.8321 | 14.9679 | 17.6957 | 18.8882 | 18.4104 | 16.1946 | 11.9529 | 7.1025 | 1.7464 | 0 | 0 | 0 | 0 | 0 | 0 | 0
PV | 9 | 2 | 0 | 0 | 0 | 0 | 0 | 0.014516 | 2.1058 | 6.8506 | 11.6806 | 16.1874 | 19.0752 | 20.5965 | 20.0806 | 17.489 | 13.7545 | 9.3106 | 3.8371 | 0.17129 | 0 | 0 | 0 | 0 | 0 | 0
PV | 9 | 3 | 0 | 0 | 0 | 0 | 0 | 0.353 | 4.161 | 9.884 | 15.073 | 18.84 | 21.098 | 21.995 | 21.55 | 19.366 | 15.741 | 10.99 | 5.505 | 0.886 | 0 | 0 | 0 | 0 | 0 | 0
PV | 9 | 4 | 0 | 0 | 0 | 0 | 0 | 0.99871 | 5.2597 | 10.8426 | 15.8197 | 19.4758 | 21.7045 | 22.5019 | 21.7713 | 19.8319 | 16.2687 | 11.6265 | 6.0639 | 1.3432 | 0.048387 | 0 | 0 | 0 | 0 | 0
PV | 9 | 5 | 0 | 0 | 0 | 0 | 0.025 | 1.084 | 5.294 | 10.874 | 15.633 | 19.099 | 21.195 | 22.033 | 21.492 | 19.65 | 16.481 | 12.01 | 6.597 | 1.554 | 0.185 | 0 | 0 | 0 | 0 | 0
PV | 9 | 6 | 0 | 0 | 0 | 0 | 0.0067742 | 0.87871 | 5.0748 | 10.8648 | 15.6939 | 19.1603 | 21.241 | 22.0558 | 21.5274 | 19.7052 | 16.5629 | 12.1355 | 6.7568 | 1.649 | 0.10839 | 0 | 0 | 0 | 0 | 0
PV | 9 | 7 | 0 | 0 | 0 | 0 | 0 | 0.6029 | 4.8977 | 10.9142 | 15.9223 | 19.4971 | 21.6377 | 22.4855 | 21.9281 | 20.0139 | 16.7381 | 12.0706 | 6.4123 | 1.2871 | 0.0019355 | 0 | 0 | 0 | 0 | 0
PV | 9 | 8 | 0 | 0 | 0 | 0 | 0 | 0.105 | 4.235 | 10.807 | 16.288 | 20.136 | 22.368 | 23.218 | 22.596 | 20.549 | 17 | 11.887 | 5.593 | 0.42 | 0 | 0 | 0 | 0 | 0 | 0
PV | 9 | 9 | 0 | 0 | 0 | 0 | 0 | 0 | 1.891 | 8.2306 | 14.5752 | 18.7742 | 21.2545 | 22.0877 | 20.999 | 18.5971 | 14.8606 | 9.7723 | 3.6174 | 0.012581 | 0 | 0 | 0 | 0 | 0 | 0
PV | 9 | 10 | 0 | 0 | 0 | 0 | 0 | 0 | 0.32 | 4.678 | 10.518 | 14.976 | 17.736 | 18.586 | 18.002 | 16.066 | 12.517 | 7.242 | 1.111 | 0 | 0 | 0 | 0 | 0 | 0 | 0
PV | 9 | 11 | 0 | 0 | 0 | 0 | 0 | 0 | 0.0077419 | 4.6229 | 11.249 | 16.0916 | 18.6871 | 19.5174 | 18.8255 | 16.4371 | 11.8539 | 6.0406 | 0.28839 | 0 | 0 | 0 | 0 | 0 | 0 | 0
PV | 10 | 0 | 0 | 0 | 0 | 0 | 0 | 0 | 0.087097 | 4.4903 | 9.4461 | 13.62 | 16.4313 | 17.5635 | 16.9994 | 14.9555 | 10.949 | 5.6013 | 0.59516 | 0 | 0 | 0 | 0 | 0 | 0 | 0
PV | 10 | 1 | 0 | 0 | 0 | 0 | 0 | 0 | 0.83571 | 5.6904 | 10.8321 | 14.9679 | 17.6957 | 18.8882 | 18.4104 | 16.1946 | 11.9529 | 7.1025 | 1.7464 | 0 | 0 | 0 | 0 | 0 | 0 | 0
PV | 10 | 2 | 0 | 0 | 0 | 0 | 0 | 0.014516 | 2.1058 | 6.8506 | 11.6806 | 16.1874 | 19.0752 | 20.5965 | 20.0806 | 17.489 | 13.7545 | 9.3106 | 3.8371 | 0.17129 | 0 | 0 | 0 | 0 | 0 | 0
PV | 10 | 3 | 0 | 0 | 0 | 0 | 0 | 0.353 | 4.161 | 9.884 | 15.073 | 18.84 | 21.098 | 21.995 | 21.55 | 19.366 | 15.741 | 10.99 | 5.505 | 0.886 | 0 | 0 | 0 | 0 | 0 | 0
PV | 10 | 4 | 0 | 0 | 0 | 0 | 0 | 0.99871 | 5.2597 | 10.8426 | 15.8197 | 19.4758 | 21.7045 | 22.5019 | 21.7713 | 19.8319 | 16.2687 | 11.6265 | 6.0639 | 1.3432 | 0.048387 | 0 | 0 | 0 | 0 | 0
PV | 10 | 5 | 0 | 0 | 0 | 0 | 0.025 | 1.084 | 5.294 | 10.874 | 15.633 | 19.099 | 21.195 | 22.033 | 21.492 | 19.65 | 16.481 | 12.01 | 6.597 | 1.554 | 0.185 | 0 | 0 | 0 | 0 | 0
PV | 10 | 6 | 0 | 0 | 0 | 0 | 0.0067742 | 0.87871 | 5.0748 | 10.8648 | 15.6939 | 19.1603 | 21.241 | 22.0558 | 21.5274 | 19.7052 | 16.5629 | 12.1355 | 6.7568 | 1.649 | 0.10839 | 0 | 0 | 0 | 0 | 0
PV | 10 | 7 | 0 | 0 | 0 | 0 | 0 | 0.6029 | 4.8977 | 10.9142 | 15.9223 | 19.4971 | 21.6377 | 22.4855 | 21.9281 | 20.0139 | 16.7381 | 12.0706 | 6.4123 | 1.2871 | 0.0019355 | 0 | 0 | 0 | 0 | 0
PV | 10 | 8 | 0 | 0 | 0 | 0 | 0 | 0.105 | 4.235 | 10.807 | 16.288 | 20.136 | 22.368 | 23.218 | 22.596 | 20.549 | 17 | 11.887 | 5.593 | 0.42 | 0 | 0 | 0 | 0 | 0 | 0
PV | 10 | 9 | 0 | 0 | 0 | 0 | 0 | 0 | 1.891 | 8.2306 | 14.5752 | 18.7742 | 21.2545 | 22.0877 | 20.999 | 18.5971 | 14.8606 | 9.7723 | 3.6174 | 0.012581 | 0 | 0 | 0 | 0 | 0 | 0
PV | 10 | 10 | 0 | 0 | 0 | 0 | 0 | 0 | 0.32 | 4.678 | 10.518 | 14.976 | 17.736 | 18.586 | 18.002 | 16.066 | 12.517 | 7.242 | 1.111 | 0 | 0 | 0 | 0 | 0 | 0 | 0
PV | 10 | 11 | 0 | 0 | 0 | 0 | 0 | 0 | 0.0077419 | 4.6229 | 11.249 | 16.0916 | 18.6871 | 19.5174 | 18.8255 | 16.4371 | 11.8539 | 6.0406 | 0.28839 | 0 | 0 | 0 | 0 | 0 | 0 | 0
PV | 11 | 0 | 0 | 0 | 0 | 0 | 0 | 0 | 0.087097 | 4.4903 | 9.4461 | 13.62 | 16.4313 | 17.5635 | 16.9994 | 14.9555 | 10.949 | 5.6013 | 0.59516 | 0 | 0 | 0 | 0 | 0 | 0 | 0
PV | 11 | 1 | 0 | 0 | 0 | 0 | 0 | 0 | 0.83571 | 5.6904 | 10.8321 | 14.9679 | 17.6957 | 18.8882 | 18.4104 | 16.1946 | 11.9529 | 7.1025 | 1.7464 | 0 | 0 | 0 | 0 | 0 | 0 | 0
PV | 11 | 2 | 0 | 0 | 0 | 0 | 0 | 0.014516 | 2.1058 | 6.8506 | 11.6806 | 16.1874 | 19.0752 | 20.5965 | 20.0806 | 17.489 | 13.7545 | 9.3106 | 3.8371 | 0.17129 | 0 | 0 | 0 | 0 | 0 | 0
PV | 11 | 3 | 0 | 0 | 0 | 0 | 0 | 0.353 | 4.161 | 9.884 | 15.073 | 18.84 | 21.098 | 21.995 | 21.55 | 19.366 | 15.741 | 10.99 | 5.505 | 0.886 | 0 | 0 | 0 | 0 | 0 | 0
PV | 11 | 4 | 0 | 0 | 0 | 0 | 0 | 0.99871 | 5.2597 | 10.8426 | 15.8197 | 19.4758 | 21.7045 | 22.5019 | 21.7713 | 19.8319 | 16.2687 | 11.6265 | 6.0639 | 1.3432 | 0.048387 | 0 | 0 | 0 | 0 | 0
PV | 11 | 5 | 0 | 0 | 0 | 0 | 0.025 | 1.084 | 5.294 | 10.874 | 15.633 | 19.099 | 21.195 | 22.033 | 21.492 | 19.65 | 16.481 | 12.01 | 6.597 | 1.554 | 0.185 | 0 | 0 | 0 | 0 | 0
PV | 11 | 6 | 0 | 0 | 0 | 0 | 0.0067742 | 0.87871 | 5.0748 | 10.8648 | 15.6939 | 19.1603 | 21.241 | 22.0558 | 21.5274 | 19.7052 | 16.5629 | 12.1355 | 6.7568 | 1.649 | 0.10839 | 0 | 0 | 0 | 0 | 0
PV | 11 | 7 | 0 | 0 | 0 | 0 | 0 | 0.6029 | 4.8977 | 10.9142 | 15.9223 | 19.4971 | 21.6377 | 22.4855 | 21.9281 | 20.0139 | 16.7381 | 12.0706 | 6.4123 | 1.2871 | 0.0019355 | 0 | 0 | 0 | 0 | 0
PV | 11 | 8 | 0 | 0 | 0 | 0 | 0 | 0.105 | 4.235 | 10.807 | 16.288 | 20.136 | 22.368 | 23.218 | 22.596 | 20.549 | 17 | 11.887 | 5.593 | 0.42 | 0 | 0 | 0 | 0 | 0 | 0
PV | 11 | 9 | 0 | 0 | 0 | 0 | 0 | 0 | 1.891 | 8.2306 | 14.5752 | 18.7742 | 21.2545 | 22.0877 | 20.999 | 18.5971 | 14.8606 | 9.7723 | 3.6174 | 0.012581 | 0 | 0 | 0 | 0 | 0 | 0
PV | 11 | 10 | 0 | 0 | 0 | 0 | 0 | 0 | 0.32 | 4.678 | 10.518 | 14.976 | 17.736 | 18.586 | 18.002 | 16.066 | 12.517 | 7.242 | 1.111 | 0 | 0 | 0 | 0 | 0 | 0 | 0
PV | 11 | 11 | 0 | 0 | 0 | 0 | 0 | 0 | 0.0077419 | 4.6229 | 11.249 | 16.0916 | 18.6871 | 19.5174 | 18.8255 | 16.4371 | 11.8539 | 6.0406 | 0.28839 | 0 | 0 | 0 | 0 | 0 | 0 | 0
PV | 12 | 0 | 0 | 0 | 0 | 0 | 0 | 0 | 0.087097 | 4.4903 | 9.4461 | 13.62 | 16.4313 | 17.5635 | 16.9994 | 14.9555 | 10.949 | 5.6013 | 0.59516 | 0 | 0 | 0 | 0 | 0 | 0 | 0
PV | 12 | 1 | 0 | 0 | 0 | 0 | 0 | 0 | 0.83571 | 5.6904 | 10.8321 | 14.9679 | 17.6957 | 18.8882 | 18.4104 | 16.1946 | 11.9529 | 7.1025 | 1.7464 | 0 | 0 | 0 | 0 | 0 | 0 | 0
PV | 12 | 2 | 0 | 0 | 0 | 0 | 0 | 0.014516 | 2.1058 | 6.8506 | 11.6806 | 16.1874 | 19.0752 | 20.5965 | 20.0806 | 17.489 | 13.7545 | 9.3106 | 3.8371 | 0.17129 | 0 | 0 | 0 | 0 | 0 | 0
PV | 12 | 3 | 0 | 0 | 0 | 0 | 0 | 0.353 | 4.161 | 9.884 | 15.073 | 18.84 | 21.098 | 21.995 | 21.55 | 19.366 | 15.741 | 10.99 | 5.505 | 0.886 | 0 | 0 | 0 | 0 | 0 | 0
PV | 12 | 4 | 0 | 0 | 0 | 0 | 0 | 0.99871 | 5.2597 | 10.8426 | 15.8197 | 19.4758 | 21.7045 | 22.5019 | 21.7713 | 19.8319 | 16.2687 | 11.6265 | 6.0639 | 1.3432 | 0.048387 | 0 | 0 | 0 | 0 | 0
PV | 12 | 5 | 0 | 0 | 0 | 0 | 0.025 | 1.084 | 5.294 | 10.874 | 15.633 | 19.099 | 21.195 | 22.033 | 21.492 | 19.65 | 16.481 | 12.01 | 6.597 | 1.554 | 0.185 | 0 | 0 | 0 | 0 | 0
PV | 12 | 6 | 0 | 0 | 0 | 0 | 0.0067742 | 0.87871 | 5.0748 | 10.8648 | 15.6939 | 19.1603 | 21.241 | 22.0558 | 21.5274 | 19.7052 | 16.5629 | 12.1355 | 6.7568 | 1.649 | 0.10839 | 0 | 0 | 0 | 0 | 0
PV | 12 | 7 | 0 | 0 | 0 | 0 | 0 | 0.6029 | 4.8977 | 10.9142 | 15.9223 | 19.4971 | 21.6377 | 22.4855 | 21.9281 | 20.0139 | 16.7381 | 12.0706 | 6.4123 | 1.2871 | 0.0019355 | 0 | 0 | 0 | 0 | 0
PV | 12 | 8 | 0 | 0 | 0 | 0 | 0 | 0.105 | 4.235 | 10.807 | 16.288 | 20.136 | 22.368 | 23.218 | 22.596 | 20.549 | 17 | 11.887 | 5.593 | 0.42 | 0 | 0 | 0 | 0 | 0 | 0
PV | 12 | 9 | 0 | 0 | 0 | 0 | 0 | 0 | 1.891 | 8.2306 | 14.5752 | 18.7742 | 21.2545 | 22.0877 | 20.999 | 18.5971 | 14.8606 | 9.7723 | 3.6174 | 0.012581 | 0 | 0 | 0 | 0 | 0 | 0
PV | 12 | 10 | 0 | 0 | 0 | 0 | 0 | 0 | 0.32 | 4.678 | 10.518 | 14.976 | 17.736 | 18.586 | 18.002 | 16.066 | 12.517 | 7.242 | 1.111 | 0 | 0 | 0 | 0 | 0 | 0 | 0
PV | 12 | 11 | 0 | 0 | 0 | 0 | 0 | 0 | 0.0077419 | 4.6229 | 11.249 | 16.0916 | 18.6871 | 19.5174 | 18.8255 | 16.4371 | 11.8539 | 6.0406 | 0.28839 | 0 | 0 | 0 | 0 | 0 | 0 | 0
PV | 13 | 0 | 0 | 0 | 0 | 0 | 0 | 0 | 0.087097 | 4.4903 | 9.4461 | 13.62 | 16.4313 | 17.5635 | 16.9994 | 14.9555 | 10.949 | 5.6013 | 0.59516 | 0 | 0 | 0 | 0 | 0 | 0 | 0
PV | 13 | 1 | 0 | 0 | 0 | 0 | 0 | 0 | 0.83571 | 5.6904 | 10.8321 | 14.9679 | 17.6957 | 18.8882 | 18.4104 | 16.1946 | 11.9529 | 7.1025 | 1.7464 | 0 | 0 | 0 | 0 | 0 | 0 | 0
PV | 13 | 2 | 0 | 0 | 0 | 0 | 0 | 0.014516 | 2.1058 | 6.8506 | 11.6806 | 16.1874 | 19.0752 | 20.5965 | 20.0806 | 17.489 | 13.7545 | 9.3106 | 3.8371 | 0.17129 | 0 | 0 | 0 | 0 | 0 | 0
PV | 13 | 3 | 0 | 0 | 0 | 0 | 0 | 0.353 | 4.161 | 9.884 | 15.073 | 18.84 | 21.098 | 21.995 | 21.55 | 19.366 | 15.741 | 10.99 | 5.505 | 0.886 | 0 | 0 | 0 | 0 | 0 | 0
PV | 13 | 4 | 0 | 0 | 0 | 0 | 0 | 0.99871 | 5.2597 | 10.8426 | 15.8197 | 19.4758 | 21.7045 | 22.5019 | 21.7713 | 19.8319 | 16.2687 | 11.6265 | 6.0639 | 1.3432 | 0.048387 | 0 | 0 | 0 | 0 | 0
PV | 13 | 5 | 0 | 0 | 0 | 0 | 0.025 | 1.084 | 5.294 | 10.874 | 15.633 | 19.099 | 21.195 | 22.033 | 21.492 | 19.65 | 16.481 | 12.01 | 6.597 | 1.554 | 0.185 | 0 | 0 | 0 | 0 | 0
PV | 13 | 6 | 0 | 0 | 0 | 0 | 0.0067742 | 0.87871 | 5.0748 | 10.8648 | 15.6939 | 19.1603 | 21.241 | 22.0558 | 21.5274 | 19.7052 | 16.5629 | 12.1355 | 6.7568 | 1.649 | 0.10839 | 0 | 0 | 0 | 0 | 0
PV | 13 | 7 | 0 | 0 | 0 | 0 | 0 | 0.6029 | 4.8977 | 10.9142 | 15.9223 | 19.4971 | 21.6377 | 22.4855 | 21.9281 | 20.0139 | 16.7381 | 12.0706 | 6.4123 | 1.2871 | 0.0019355 | 0 | 0 | 0 | 0 | 0
PV | 13 | 8 | 0 | 0 | 0 | 0 | 0 | 0.105 | 4.235 | 10.807 | 16.288 | 20.136 | 22.368 | 23.218 | 22.596 | 20.549 | 17 | 11.887 | 5.593 | 0.42 | 0 | 0 | 0 | 0 | 0 | 0
PV | 13 | 9 | 0 | 0 | 0 | 0 | 0 | 0 | 1.891 | 8.2306 | 14.5752 | 18.7742 | 21.2545 | 22.0877 | 20.999 | 18.5971 | 14.8606 | 9.7723 | 3.6174 | 0.012581 | 0 | 0 | 0 | 0 | 0 | 0
PV | 13 | 10 | 0 | 0 | 0 | 0 | 0 | 0 | 0.32 | 4.678 | 10.518 | 14.976 | 17.736 | 18.586 | 18.002 | 16.066 | 12.517 | 7.242 | 1.111 | 0 | 0 | 0 | 0 | 0 | 0 | 0
PV | 13 | 11 | 0 | 0 | 0 | 0 | 0 | 0 | 0.0077419 | 4.6229 | 11.249 | 16.0916 | 18.6871 | 19.5174 | 18.8255 | 16.4371 | 11.8539 | 6.0406 | 0.28839 | 0 | 0 | 0 | 0 | 0 | 0 | 0
PV | 14 | 0 | 0 | 0 | 0 | 0 | 0 | 0 | 0.087097 | 4.4903 | 9.4461 | 13.62 | 16.4313 | 17.5635 | 16.9994 | 14.9555 | 10.949 | 5.6013 | 0.59516 | 0 | 0 | 0 | 0 | 0 | 0 | 0
PV | 14 | 1 | 0 | 0 | 0 | 0 | 0 | 0 | 0.83571 | 5.6904 | 10.8321 | 14.9679 | 17.6957 | 18.8882 | 18.4104 | 16.1946 | 11.9529 | 7.1025 | 1.7464 | 0 | 0 | 0 | 0 | 0 | 0 | 0
PV | 14 | 2 | 0 | 0 | 0 | 0 | 0 | 0.014516 | 2.1058 | 6.8506 | 11.6806 | 16.1874 | 19.0752 | 20.5965 | 20.0806 | 17.489 | 13.7545 | 9.3106 | 3.8371 | 0.17129 | 0 | 0 | 0 | 0 | 0 | 0
PV | 14 | 3 | 0 | 0 | 0 | 0 | 0 | 0.353 | 4.161 | 9.884 | 15.073 | 18.84 | 21.098 | 21.995 | 21.55 | 19.366 | 15.741 | 10.99 | 5.505 | 0.886 | 0 | 0 | 0 | 0 | 0 | 0
PV | 14 | 4 | 0 | 0 | 0 | 0 | 0 | 0.99871 | 5.2597 | 10.8426 | 15.8197 | 19.4758 | 21.7045 | 22.5019 | 21.7713 | 19.8319 | 16.2687 | 11.6265 | 6.0639 | 1.3432 | 0.048387 | 0 | 0 | 0 | 0 | 0
PV | 14 | 5 | 0 | 0 | 0 | 0 | 0.025 | 1.084 | 5.294 | 10.874 | 15.633 | 19.099 | 21.195 | 22.033 | 21.492 | 19.65 | 16.481 | 12.01 | 6.597 | 1.554 | 0.185 | 0 | 0 | 0 | 0 | 0
PV | 14 | 6 | 0 | 0 | 0 | 0 | 0.0067742 | 0.87871 | 5.0748 | 10.8648 | 15.6939 | 19.1603 | 21.241 | 22.0558 | 21.5274 | 19.7052 | 16.5629 | 12.1355 | 6.7568 | 1.649 | 0.10839 | 0 | 0 | 0 | 0 | 0
PV | 14 | 7 | 0 | 0 | 0 | 0 | 0 | 0.6029 | 4.8977 | 10.9142 | 15.9223 | 19.4971 | 21.6377 | 22.4855 | 21.9281 | 20.0139 | 16.7381 | 12.0706 | 6.4123 | 1.2871 | 0.0019355 | 0 | 0 | 0 | 0 | 0
PV | 14 | 8 | 0 | 0 | 0 | 0 | 0 | 0.105 | 4.235 | 10.807 | 16.288 | 20.136 | 22.368 | 23.218 | 22.596 | 20.549 | 17 | 11.887 | 5.593 | 0.42 | 0 | 0 | 0 | 0 | 0 | 0
PV | 14 | 9 | 0 | 0 | 0 | 0 | 0 | 0 | 1.891 | 8.2306 | 14.5752 | 18.7742 | 21.2545 | 22.0877 | 20.999 | 18.5971 | 14.8606 | 9.7723 | 3.6174 | 0.012581 | 0 | 0 | 0 | 0 | 0 | 0
PV | 14 | 10 | 0 | 0 | 0 | 0 | 0 | 0 | 0.32 | 4.678 | 10.518 | 14.976 | 17.736 | 18.586 | 18.002 | 16.066 | 12.517 | 7.242 | 1.111 | 0 | 0 | 0 | 0 | 0 | 0 | 0
PV | 14 | 11 | 0 | 0 | 0 | 0 | 0 | 0 | 0.0077419 | 4.6229 | 11.249 | 16.0916 | 18.6871 | 19.5174 | 18.8255 | 16.4371 | 11.8539 | 6.0406 | 0.28839 | 0 | 0 | 0 | 0 | 0 | 0 | 0
PV | 15 | 0 | 0 | 0 | 0 | 0 | 0 | 0 | 0.087097 | 4.4903 | 9.4461 | 13.62 | 16.4313 | 17.5635 | 16.9994 | 14.9555 | 10.949 | 5.6013 | 0.59516 | 0 | 0 | 0 | 0 | 0 | 0 | 0
PV | 15 | 1 | 0 | 0 | 0 | 0 | 0 | 0 | 0.83571 | 5.6904 | 10.8321 | 14.9679 | 17.6957 | 18.8882 | 18.4104 | 16.1946 | 11.9529 | 7.1025 | 1.7464 | 0 | 0 | 0 | 0 | 0 | 0 | 0
PV | 15 | 2 | 0 | 0 | 0 | 0 | 0 | 0.014516 | 2.1058 | 6.8506 | 11.6806 | 16.1874 | 19.0752 | 20.5965 | 20.0806 | 17.489 | 13.7545 | 9.3106 | 3.8371 | 0.17129 | 0 | 0 | 0 | 0 | 0 | 0
PV | 15 | 3 | 0 | 0 | 0 | 0 | 0 | 0.353 | 4.161 | 9.884 | 15.073 | 18.84 | 21.098 | 21.995 | 21.55 | 19.366 | 15.741 | 10.99 | 5.505 | 0.886 | 0 | 0 | 0 | 0 | 0 | 0
PV | 15 | 4 | 0 | 0 | 0 | 0 | 0 | 0.99871 | 5.2597 | 10.8426 | 15.8197 | 19.4758 | 21.7045 | 22.5019 | 21.7713 | 19.8319 | 16.2687 | 11.6265 | 6.0639 | 1.3432 | 0.048387 | 0 | 0 | 0 | 0 | 0
PV | 15 | 5 | 0 | 0 | 0 | 0 | 0.025 | 1.084 | 5.294 | 10.874 | 15.633 | 19.099 | 21.195 | 22.033 | 21.492 | 19.65 | 16.481 | 12.01 | 6.597 | 1.554 | 0.185 | 0 | 0 | 0 | 0 | 0
PV | 15 | 6 | 0 | 0 | 0 | 0 | 0.0067742 | 0.87871 | 5.0748 | 10.8648 | 15.6939 | 19.1603 | 21.241 | 22.0558 | 21.5274 | 19.7052 | 16.5629 | 12.1355 | 6.7568 | 1.649 | 0.10839 | 0 | 0 | 0 | 0 | 0
PV | 15 | 7 | 0 | 0 | 0 | 0 | 0 | 0.6029 | 4.8977 | 10.9142 | 15.9223 | 19.4971 | 21.6377 | 22.4855 | 21.9281 | 20.0139 | 16.7381 | 12.0706 | 6.4123 | 1.2871 | 0.0019355 | 0 | 0 | 0 | 0 | 0
PV | 15 | 8 | 0 | 0 | 0 | 0 | 0 | 0.105 | 4.235 | 10.807 | 16.288 | 20.136 | 22.368 | 23.218 | 22.596 | 20.549 | 17 | 11.887 | 5.593 | 0.42 | 0 | 0 | 0 | 0 | 0 | 0
PV | 15 | 9 | 0 | 0 | 0 | 0 | 0 | 0 | 1.891 | 8.2306 | 14.5752 | 18.7742 | 21.2545 | 22.0877 | 20.999 | 18.5971 | 14.8606 | 9.7723 | 3.6174 | 0.012581 | 0 | 0 | 0 | 0 | 0 | 0
PV | 15 | 10 | 0 | 0 | 0 | 0 | 0 | 0 | 0.32 | 4.678 | 10.518 | 14.976 | 17.736 | 18.586 | 18.002 | 16.066 | 12.517 | 7.242 | 1.111 | 0 | 0 | 0 | 0 | 0 | 0 | 0
PV | 15 | 11 | 0 | 0 | 0 | 0 | 0 | 0 | 0.0077419 | 4.6229 | 11.249 | 16.0916 | 18.6871 | 19.5174 | 18.8255 | 16.4371 | 11.8539 | 6.0406 | 0.28839 | 0 | 0 | 0 | 0 | 0 | 0 | 0
PV | 16 | 0 | 0 | 0 | 0 | 0 | 0 | 0 | 0.087097 | 4.4903 | 9.4461 | 13.62 | 16.4313 | 17.5635 | 16.9994 | 14.9555 | 10.949 | 5.6013 | 0.59516 | 0 | 0 | 0 | 0 | 0 | 0 | 0
PV | 16 | 1 | 0 | 0 | 0 | 0 | 0 | 0 | 0.83571 | 5.6904 | 10.8321 | 14.9679 | 17.6957 | 18.8882 | 18.4104 | 16.1946 | 11.9529 | 7.1025 | 1.7464 | 0 | 0 | 0 | 0 | 0 | 0 | 0
PV | 16 | 2 | 0 | 0 | 0 | 0 | 0 | 0.014516 | 2.1058 | 6.8506 | 11.6806 | 16.1874 | 19.0752 | 20.5965 | 20.0806 | 17.489 | 13.7545 | 9.3106 | 3.8371 | 0.17129 | 0 | 0 | 0 | 0 | 0 | 0
PV | 16 | 3 | 0 | 0 | 0 | 0 | 0 | 0.353 | 4.161 | 9.884 | 15.073 | 18.84 | 21.098 | 21.995 | 21.55 | 19.366 | 15.741 | 10.99 | 5.505 | 0.886 | 0 | 0 | 0 | 0 | 0 | 0
PV | 16 | 4 | 0 | 0 | 0 | 0 | 0 | 0.99871 | 5.2597 | 10.8426 | 15.8197 | 19.4758 | 21.7045 | 22.5019 | 21.7713 | 19.8319 | 16.2687 | 11.6265 | 6.0639 | 1.3432 | 0.048387 | 0 | 0 | 0 | 0 | 0
PV | 16 | 5 | 0 | 0 | 0 | 0 | 0.025 | 1.084 | 5.294 | 10.874 | 15.633 | 19.099 | 21.195 | 22.033 | 21.492 | 19.65 | 16.481 | 12.01 | 6.597 | 1.554 | 0.185 | 0 | 0 | 0 | 0 | 0
PV | 16 | 6 | 0 | 0 | 0 | 0 | 0.0067742 | 0.87871 | 5.0748 | 10.8648 | 15.6939 | 19.1603 | 21.241 | 22.0558 | 21.5274 | 19.7052 | 16.5629 | 12.1355 | 6.7568 | 1.649 | 0.10839 | 0 | 0 | 0 | 0 | 0
PV | 16 | 7 | 0 | 0 | 0 | 0 | 0 | 0.6029 | 4.8977 | 10.9142 | 15.9223 | 19.4971 | 21.6377 | 22.4855 | 21.9281 | 20.0139 | 16.7381 | 12.0706 | 6.4123 | 1.2871 | 0.0019355 | 0 | 0 | 0 | 0 | 0
PV | 16 | 8 | 0 | 0 | 0 | 0 | 0 | 0.105 | 4.235 | 10.807 | 16.288 | 20.136 | 22.368 | 23.218 | 22.596 | 20.549 | 17 | 11.887 | 5.593 | 0.42 | 0 | 0 | 0 | 0 | 0 | 0
PV | 16 | 9 | 0 | 0 | 0 | 0 | 0 | 0 | 1.891 | 8.2306 | 14.5752 | 18.7742 | 21.2545 | 22.0877 | 20.999 | 18.5971 | 14.8606 | 9.7723 | 3.6174 | 0.012581 | 0 | 0 | 0 | 0 | 0 | 0
PV | 16 | 10 | 0 | 0 | 0 | 0 | 0 | 0 | 0.32 | 4.678 | 10.518 | 14.976 | 17.736 | 18.586 | 18.002 | 16.066 | 12.517 | 7.242 | 1.111 | 0 | 0 | 0 | 0 | 0 | 0 | 0
PV | 16 | 11 | 0 | 0 | 0 | 0 | 0 | 0 | 0.0077419 | 4.6229 | 11.249 | 16.0916 | 18.6871 | 19.5174 | 18.8255 | 16.4371 | 11.8539 | 6.0406 | 0.28839 | 0 | 0 | 0 | 0 | 0 | 0 | 0
PV | 17 | 0 | 0 | 0 | 0 | 0 | 0 | 0 | 0.087097 | 4.4903 | 9.4461 | 13.62 | 16.4313 | 17.5635 | 16.9994 | 14.9555 | 10.949 | 5.6013 | 0.59516 | 0 | 0 | 0 | 0 | 0 | 0 | 0
PV | 17 | 1 | 0 | 0 | 0 | 0 | 0 | 0 | 0.83571 | 5.6904 | 10.8321 | 14.9679 | 17.6957 | 18.8882 | 18.4104 | 16.1946 | 11.9529 | 7.1025 | 1.7464 | 0 | 0 | 0 | 0 | 0 | 0 | 0
PV | 17 | 2 | 0 | 0 | 0 | 0 | 0 | 0.014516 | 2.1058 | 6.8506 | 11.6806 | 16.1874 | 19.0752 | 20.5965 | 20.0806 | 17.489 | 13.7545 | 9.3106 | 3.8371 | 0.17129 | 0 | 0 | 0 | 0 | 0 | 0
PV | 17 | 3 | 0 | 0 | 0 | 0 | 0 | 0.353 | 4.161 | 9.884 | 15.073 | 18.84 | 21.098 | 21.995 | 21.55 | 19.366 | 15.741 | 10.99 | 5.505 | 0.886 | 0 | 0 | 0 | 0 | 0 | 0
PV | 17 | 4 | 0 | 0 | 0 | 0 | 0 | 0.99871 | 5.2597 | 10.8426 | 15.8197 | 19.4758 | 21.7045 | 22.5019 | 21.7713 | 19.8319 | 16.2687 | 11.6265 | 6.0639 | 1.3432 | 0.048387 | 0 | 0 | 0 | 0 | 0
PV | 17 | 5 | 0 | 0 | 0 | 0 | 0.025 | 1.084 | 5.294 | 10.874 | 15.633 | 19.099 | 21.195 | 22.033 | 21.492 | 19.65 | 16.481 | 12.01 | 6.597 | 1.554 | 0.185 | 0 | 0 | 0 | 0 | 0
PV | 17 | 6 | 0 | 0 | 0 | 0 | 0.0067742 | 0.87871 | 5.0748 | 10.8648 | 15.6939 | 19.1603 | 21.241 | 22.0558 | 21.5274 | 19.7052 | 16.5629 | 12.1355 | 6.7568 | 1.649 | 0.10839 | 0 | 0 | 0 | 0 | 0
PV | 17 | 7 | 0 | 0 | 0 | 0 | 0 | 0.6029 | 4.8977 | 10.9142 | 15.9223 | 19.4971 | 21.6377 | 22.4855 | 21.9281 | 20.0139 | 16.7381 | 12.0706 | 6.4123 | 1.2871 | 0.0019355 | 0 | 0 | 0 | 0 | 0
PV | 17 | 8 | 0 | 0 | 0 | 0 | 0 | 0.105 | 4.235 | 10.807 | 16.288 | 20.136 | 22.368 | 23.218 | 22.596 | 20.549 | 17 | 11.887 | 5.593 | 0.42 | 0 | 0 | 0 | 0 | 0 | 0
PV | 17 | 9 | 0 | 0 | 0 | 0 | 0 | 0 | 1.891 | 8.2306 | 14.5752 | 18.7742 | 21.2545 | 22.0877 | 20.999 | 18.5971 | 14.8606 | 9.7723 | 3.6174 | 0.012581 | 0 | 0 | 0 | 0 | 0 | 0
PV | 17 | 10 | 0 | 0 | 0 | 0 | 0 | 0 | 0.32 | 4.678 | 10.518 | 14.976 | 17.736 | 18.586 | 18.002 | 16.066 | 12.517 | 7.242 | 1.111 | 0 | 0 | 0 | 0 | 0 | 0 | 0
PV | 17 | 11 | 0 | 0 | 0 | 0 | 0 | 0 | 0.0077419 | 4.6229 | 11.249 | 16.0916 | 18.6871 | 19.5174 | 18.8255 | 16.4371 | 11.8539 | 6.0406 | 0.28839 | 0 | 0 | 0 | 0 | 0 | 0 | 0
PV | 18 | 0 | 0 | 0 | 0 | 0 | 0 | 0 | 0.087097 | 4.4903 | 9.4461 | 13.62 | 16.4313 | 17.5635 | 16.9994 | 14.9555 | 10.949 | 5.6013 | 0.59516 | 0 | 0 | 0 | 0 | 0 | 0 | 0
PV | 18 | 1 | 0 | 0 | 0 | 0 | 0 | 0 | 0.83571 | 5.6904 | 10.8321 | 14.9679 | 17.6957 | 18.8882 | 18.4104 | 16.1946 | 11.9529 | 7.1025 | 1.7464 | 0 | 0 | 0 | 0 | 0 | 0 | 0
PV | 18 | 2 | 0 | 0 | 0 | 0 | 0 | 0.014516 | 2.1058 | 6.8506 | 11.6806 | 16.1874 | 19.0752 | 20.5965 | 20.0806 | 17.489 | 13.7545 | 9.3106 | 3.8371 | 0.17129 | 0 | 0 | 0 | 0 | 0 | 0
PV | 18 | 3 | 0 | 0 | 0 | 0 | 0 | 0.353 | 4.161 | 9.884 | 15.073 | 18.84 | 21.098 | 21.995 | 21.55 | 19.366 | 15.741 | 10.99 | 5.505 | 0.886 | 0 | 0 | 0 | 0 | 0 | 0
PV | 18 | 4 | 0 | 0 | 0 | 0 | 0 | 0.99871 | 5.2597 | 10.8426 | 15.8197 | 19.4758 | 21.7045 | 22.5019 | 21.7713 | 19.8319 | 16.2687 | 11.6265 | 6.0639 | 1.3432 | 0.048387 | 0 | 0 | 0 | 0 | 0
PV | 18 | 5 | 0 | 0 | 0 | 0 | 0.025 | 1.084 | 5.294 | 10.874 | 15.633 | 19.099 | 21.195 | 22.033 | 21.492 | 19.65 | 16.481 | 12.01 | 6.597 | 1.554 | 0.185 | 0 | 0 | 0 | 0 | 0
PV | 18 | 6 | 0 | 0 | 0 | 0 | 0.0067742 | 0.87871 | 5.0748 | 10.8648 | 15.6939 | 19.1603 | 21.241 | 22.0558 | 21.5274 | 19.7052 | 16.5629 | 12.1355 | 6.7568 | 1.649 | 0.10839 | 0 | 0 | 0 | 0 | 0
PV | 18 | 7 | 0 | 0 | 0 | 0 | 0 | 0.6029 | 4.8977 | 10.9142 | 15.9223 | 19.4971 | 21.6377 | 22.4855 | 21.9281 | 20.0139 | 16.7381 | 12.0706 | 6.4123 | 1.2871 | 0.0019355 | 0 | 0 | 0 | 0 | 0
PV | 18 | 8 | 0 | 0 | 0 | 0 | 0 | 0.105 | 4.235 | 10.807 | 16.288 | 20.136 | 22.368 | 23.218 | 22.596 | 20.549 | 17 | 11.887 | 5.593 | 0.42 | 0 | 0 | 0 | 0 | 0 | 0
PV | 18 | 9 | 0 | 0 | 0 | 0 | 0 | 0 | 1.891 | 8.2306 | 14.5752 | 18.7742 | 21.2545 | 22.0877 | 20.999 | 18.5971 | 14.8606 | 9.7723 | 3.6174 | 0.012581 | 0 | 0 | 0 | 0 | 0 | 0
PV | 18 | 10 | 0 | 0 | 0 | 0 | 0 | 0 | 0.32 | 4.678 | 10.518 | 14.976 | 17.736 | 18.586 | 18.002 | 16.066 | 12.517 | 7.242 | 1.111 | 0 | 0 | 0 | 0 | 0 | 0 | 0
PV | 18 | 11 | 0 | 0 | 0 | 0 | 0 | 0 | 0.0077419 | 4.6229 | 11.249 | 16.0916 | 18.6871 | 19.5174 | 18.8255 | 16.4371 | 11.8539 | 6.0406 | 0.28839 | 0 | 0 | 0 | 0 | 0 | 0 | 0
PV | 19 | 0 | 0 | 0 | 0 | 0 | 0 | 0 | 0.087097 | 4.4903 | 9.4461 | 13.62 | 16.4313 | 17.5635 | 16.9994 | 14.9555 | 10.949 | 5.6013 | 0.59516 | 0 | 0 | 0 | 0 | 0 | 0 | 0
PV | 19 | 1 | 0 | 0 | 0 | 0 | 0 | 0 | 0.83571 | 5.6904 | 10.8321 | 14.9679 | 17.6957 | 18.8882 | 18.4104 | 16.1946 | 11.9529 | 7.1025 | 1.7464 | 0 | 0 | 0 | 0 | 0 | 0 | 0
PV | 19 | 2 | 0 | 0 | 0 | 0 | 0 | 0.014516 | 2.1058 | 6.8506 | 11.6806 | 16.1874 | 19.0752 | 20.5965 | 20.0806 | 17.489 | 13.7545 | 9.3106 | 3.8371 | 0.17129 | 0 | 0 | 0 | 0 | 0 | 0
PV | 19 | 3 | 0 | 0 | 0 | 0 | 0 | 0.353 | 4.161 | 9.884 | 15.073 | 18.84 | 21.098 | 21.995 | 21.55 | 19.366 | 15.741 | 10.99 | 5.505 | 0.886 | 0 | 0 | 0 | 0 | 0 | 0
PV | 19 | 4 | 0 | 0 | 0 | 0 | 0 | 0.99871 | 5.2597 | 10.8426 | 15.8197 | 19.4758 | 21.7045 | 22.5019 | 21.7713 | 19.8319 | 16.2687 | 11.6265 | 6.0639 | 1.3432 | 0.048387 | 0 | 0 | 0 | 0 | 0
PV | 19 | 5 | 0 | 0 | 0 | 0 | 0.025 | 1.084 | 5.294 | 10.874 | 15.633 | 19.099 | 21.195 | 22.033 | 21.492 | 19.65 | 16.481 | 12.01 | 6.597 | 1.554 | 0.185 | 0 | 0 | 0 | 0 | 0
PV | 19 | 6 | 0 | 0 | 0 | 0 | 0.0067742 | 0.87871 | 5.0748 | 10.8648 | 15.6939 | 19.1603 | 21.241 | 22.0558 | 21.5274 | 19.7052 | 16.5629 | 12.1355 | 6.7568 | 1.649 | 0.10839 | 0 | 0 | 0 | 0 | 0
PV | 19 | 7 | 0 | 0 | 0 | 0 | 0 | 0.6029 | 4.8977 | 10.9142 | 15.9223 | 19.4971 | 21.6377 | 22.4855 | 21.9281 | 20.0139 | 16.7381 | 12.0706 | 6.4123 | 1.2871 | 0.0019355 | 0 | 0 | 0 | 0 | 0
PV | 19 | 8 | 0 | 0 | 0 | 0 | 0 | 0.105 | 4.235 | 10.807 | 16.288 | 20.136 | 22.368 | 23.218 | 22.596 | 20.549 | 17 | 11.887 | 5.593 | 0.42 | 0 | 0 | 0 | 0 | 0 | 0
PV | 19 | 9 | 0 | 0 | 0 | 0 | 0 | 0 | 1.891 | 8.2306 | 14.5752 | 18.7742 | 21.2545 | 22.0877 | 20.999 | 18.5971 | 14.8606 | 9.7723 | 3.6174 | 0.012581 | 0 | 0 | 0 | 0 | 0 | 0
PV | 19 | 10 | 0 | 0 | 0 | 0 | 0 | 0 | 0.32 | 4.678 | 10.518 | 14.976 | 17.736 | 18.586 | 18.002 | 16.066 | 12.517 | 7.242 | 1.111 | 0 | 0 | 0 | 0 | 0 | 0 | 0
PV | 19 | 11 | 0 | 0 | 0 | 0 | 0 | 0 | 0.0077419 | 4.6229 | 11.249 | 16.0916 | 18.6871 | 19.5174 | 18.8255 | 16.4371 | 11.8539 | 6.0406 | 0.28839 | 0 | 0 | 0 | 0 | 0 | 0 | 0
Wind | 0 | 0 | 4.1868 | 4.1452 | 3.9919 | 3.8876 | 3.861 | 3.9822 | 4.0012 | 3.8289 | 3.8387 | 4.2197 | 4.4941 | 4.7523 | 5.0414 | 5.223 | 5.1697 | 4.5724 | 3.6909 | 3.3191 | 3.2126 | 3.2006 | 3.3148 | 3.5599 | 3.8854 | 4.0936
Wind | 0 | 1 | 2.9984 | 3.0122 | 3.0267 | 3.0513 | 2.9972 | 2.9948 | 3.0814 | 2.943 | 2.8997 | 3.1073 | 3.4244 | 3.5827 | 3.697 | 3.7499 | 3.6097 | 3.1891 | 2.712 | 2.5838 | 2.57 | 2.5988 | 2.6783 | 2.7872 | 2.8179 | 2.878
Wind | 0 | 2 | 3.6631 | 3.443 | 3.218 | 3.2213 | 3.3099 | 3.4311 | 3.4865 | 3.7512 | 4.0968 | 4.7143 | 4.8778 | 5.392 | 5.486 | 5.2827 | 5.1094 | 4.8181 | 4.3903 | 3.7892 | 3.5544 | 3.4903 | 3.4175 | 3.512 | 3.7175 | 3.8156
Wind | 0 | 3 | 3.8335 | 3.9942 | 4.0054 | 3.8942 | 3.7094 | 3.5061 | 3.245 | 2.8109 | 2.7204 | 2.8271 | 2.8603 | 2.7496 | 2.6519 | 2.6255 | 2.6053 | 2.4902 | 2.1403 | 1.9971 | 2.1066 | 2.3329 | 2.5744 | 2.7749 | 3.177 | 3.505
Wind | 0 | 4 | 2.2207 | 2.2435 | 2.4941 | 2.4473 | 2.2327 | 2.0484 | 1.9028 | 1.9202 | 1.9729 | 2.1604 | 2.424 | 2.7137 | 2.9446 | 3.0892 | 3.2571 | 3.3093 | 3.2028 | 2.9311 | 2.5359 | 2.2713 | 1.9734 | 1.9039 | 1.9914 | 2.2299
Wind | 0 | 5 | 0.58969 | 0.57846 | 0.56161 | 0.53297 | 0.51499 | 0.46445 | 0.5661 | 0.80928 | 1.0564 | 1.3894 | 1.7472 | 1.955 | 1.9662 | 1.9735 | 1.9067 | 1.8477 | 1.7292 | 1.6174 | 1.3046 | 0.84017 | 0.67 | 0.61496 | 0.60092 | 0.5925
Wind | 0 | 6 | 0.20816 | 0.21957 | 0.22718 | 0.23098 | 0.22446 | 0.17392 | 0.12446 | 0.098916 | 0.09022 | 0.13642 | 0.22501 | 0.26631 | 0.24729 | 0.23805 | 0.23751 | 0.26522 | 0.33805 | 0.62447 | 0.86524 | 0.43153 | 0.22718 | 0.19077 | 0.18859 | 0.19566
Wind | 0 | 7 | 0.28968 | 0.27283 | 0.23968 | 0.20164 | 0.17772 | 0.16903 | 0.14837 | 0.18696 | 0.2587 | 0.31088 | 0.43751 | 0.56632 | 0.63099 | 0.67991 | 0.7223 | 0.79241 | 0.79839 | 0.86361 | 0.79132 | 0.50001 | 0.37936 | 0.32664 | 0.30055 | 0.29457
Wind | 0 | 8 | 0.42345 | 0.42458 | 0.43019 | 0.42233 | 0.40604 | 0.37909 | 0.32573 | 0.34651 | 0.5324 | 0.72391 | 0.95417 | 1.1333 | 1.2771 | 1.3574 | 1.3024 | 1.1805 | 1.1311 | 1.2412 | 0.96653 | 0.74132 | 0.60541 | 0.52847 | 0.49365 | 0.4257
Wind | 0 | 9 | 0.81741 | 0.76469 | 0.67556 | 0.58317 | 0.52121 | 0.5886 | 0.70654 | 0.67882 | 0.75382 | 0.83698 | 0.96633 | 1.0951 | 1.1125 | 1.0652 | 0.98644 | 1.0104 | 1.1348 | 1.0527 | 0.84785 | 0.77719 | 0.75817 | 0.78969 | 0.83263 | 0.81714
Wind | 0 | 10 | 2.8148 | 2.7878 | 2.7294 | 2.7446 | 2.6817 | 2.5744 | 2.5615 | 2.3346 | 2.133 | 2.051 | 2.0471 | 1.9623 | 1.805 | 1.6287 | 1.3782 | 1.231 | 1.1586 | 1.1215 | 1.2726 | 1.522 | 1.7904 | 2.1583 | 2.5008 | 2.7401
Wind | 0 | 11 | 1.1362 | 1.0609 | 0.89404 | 0.78698 | 0.75545 | 0.7223 | 0.65763 | 0.52175 | 0.34566 | 0.32012 | 0.36197 | 0.4761 | 0.58262 | 0.60654 | 0.65328 | 0.77991 | 0.80817 | 0.74024 | 0.69839 | 0.68915 | 0.77556 | 0.94622 | 1.137 | 1.2
Wind | 1 | 0 | 4.1868 | 4.1452 | 3.9919 | 3.8876 | 3.861 | 3.9822 | 4.0012 | 3.8289 | 3.8387 | 4.2197 | 4.4941 | 4.7523 | 5.0414 | 5.223 | 5.1697 | 4.5724 | 3.6909 | 3.3191 | 3.2126 | 3.2006 | 3.3148 | 3.5599 | 3.8854 | 4.0936
Wind | 1 | 1 | 2.9984 | 3.0122 | 3.0267 | 3.0513 | 2.9972 | 2.9948 | 3.0814 | 2.943 | 2.8997 | 3.1073 | 3.4244 | 3.5827 | 3.697 | 3.7499 | 3.6097 | 3.1891 | 2.712 | 2.5838 | 2.57 | 2.5988 | 2.6783 | 2.7872 | 2.8179 | 2.878
Wind | 1 | 2 | 3.6631 | 3.443 | 3.218 | 3.2213 | 3.3099 | 3.4311 | 3.4865 | 3.7512 | 4.0968 | 4.7143 | 4.8778 | 5.392 | 5.486 | 5.2827 | 5.1094 | 4.8181 | 4.3903 | 3.7892 | 3.5544 | 3.4903 | 3.4175 | 3.512 | 3.7175 | 3.8156
Wind | 1 | 3 | 3.8335 | 3.9942 | 4.0054 | 3.8942 | 3.7094 | 3.5061 | 3.245 | 2.8109 | 2.7204 | 2.8271 | 2.8603 | 2.7496 | 2.6519 | 2.6255 | 2.6053 | 2.4902 | 2.1403 | 1.9971 | 2.1066 | 2.3329 | 2.5744 | 2.7749 | 3.177 | 3.505
Wind | 1 | 4 | 2.2207 | 2.2435 | 2.4941 | 2.4473 | 2.2327 | 2.0484 | 1.9028 | 1.9202 | 1.9729 | 2.1604 | 2.424 | 2.7137 | 2.9446 | 3.0892 | 3.2571 | 3.3093 | 3.2028 | 2.9311 | 2.5359 | 2.2713 | 1.9734 | 1.9039 | 1.9914 | 2.2299
Wind | 1 | 5 | 0.58969 | 0.57846 | 0.56161 | 0.53297 | 0.51499 | 0.46445 | 0.5661 | 0.80928 | 1.0564 | 1.3894 | 1.7472 | 1.955 | 1.9662 | 1.9735 | 1.9067 | 1.8477 | 1.7292 | 1.6174 | 1.3046 | 0.84017 | 0.67 | 0.61496 | 0.60092 | 0.5925
Wind | 1 | 6 | 0.20816 | 0.21957 | 0.22718 | 0.23098 | 0.22446 | 0.17392 | 0.12446 | 0.098916 | 0.09022 | 0.13642 | 0.22501 | 0.26631 | 0.24729 | 0.23805 | 0.23751 | 0.26522 | 0.33805 | 0.62447 | 0.86524 | 0.43153 | 0.22718 | 0.19077 | 0.18859 | 0.19566
Wind | 1 | 7 | 0.28968 | 0.27283 | 0.23968 | 0.20164 | 0.17772 | 0.16903 | 0.14837 | 0.18696 | 0.2587 | 0.31088 | 0.43751 | 0.56632 | 0.63099 | 0.67991 | 0.7223 | 0.79241 | 0.79839 | 0.86361 | 0.79132 | 0.50001 | 0.37936 | 0.32664 | 0.30055 | 0.29457
Wind | 1 | 8 | 0.42345 | 0.42458 | 0.43019 | 0.42233 | 0.40604 | 0.37909 | 0.32573 | 0.34651 | 0.5324 | 0.72391 | 0.95417 | 1.1333 | 1.2771 | 1.3574 | 1.3024 | 1.1805 | 1.1311 | 1.2412 | 0.96653 | 0.74132 | 0.60541 | 0.52847 | 0.49365 | 0.4257
Wind | 1 | 9 | 0.81741 | 0.76469 | 0.67556 | 0.58317 | 0.52121 | 0.5886 | 0.70654 | 0.67882 | 0.75382 | 0.83698 | 0.96633 | 1.0951 | 1.1125 | 1.0652 | 0.98644 | 1.0104 | 1.1348 | 1.0527 | 0.84785 | 0.77719 | 0.75817 | 0.78969 | 0.83263 | 0.81714
Wind | 1 | 10 | 2.8148 | 2.7878 | 2.7294 | 2.7446 | 2.6817 | 2.5744 | 2.5615 | 2.3346 | 2.133 | 2.051 | 2.0471 | 1.9623 | 1.805 | 1.6287 | 1.3782 | 1.231 | 1.1586 | 1.1215 | 1.2726 | 1.522 | 1.7904 | 2.1583 | 2.5008 | 2.7401
Wind | 1 | 11 | 1.1362 | 1.0609 | 0.89404 | 0.78698 | 0.75545 | 0.7223 | 0.65763 | 0.52175 | 0.34566 | 0.32012 | 0.36197 | 0.4761 | 0.58262 | 0.60654 | 0.65328 | 0.77991 | 0.80817 | 0.74024 | 0.69839 | 0.68915 | 0.77556 | 0.94622 | 1.137 | 1.2
Wind | 2 | 0 | 4.1868 | 4.1452 | 3.9919 | 3.8876 | 3.861 | 3.9822 | 4.0012 | 3.8289 | 3.8387 | 4.2197 | 4.4941 | 4.7523 | 5.0414 | 5.223 | 5.1697 | 4.5724 | 3.6909 | 3.3191 | 3.2126 | 3.2006 | 3.3148 | 3.5599 | 3.8854 | 4.0936
Wind | 2 | 1 | 2.9984 | 3.0122 | 3.0267 | 3.0513 | 2.9972 | 2.9948 | 3.0814 | 2.943 | 2.8997 | 3.1073 | 3.4244 | 3.5827 | 3.697 | 3.7499 | 3.6097 | 3.1891 | 2.712 | 2.5838 | 2.57 | 2.5988 | 2.6783 | 2.7872 | 2.8179 | 2.878
Wind | 2 | 2 | 3.6631 | 3.443 | 3.218 | 3.2213 | 3.3099 | 3.4311 | 3.4865 | 3.7512 | 4.0968 | 4.7143 | 4.8778 | 5.392 | 5.486 | 5.2827 | 5.1094 | 4.8181 | 4.3903 | 3.7892 | 3.5544 | 3.4903 | 3.4175 | 3.512 | 3.7175 | 3.8156
Wind | 2 | 3 | 3.8335 | 3.9942 | 4.0054 | 3.8942 | 3.7094 | 3.5061 | 3.245 | 2.8109 | 2.7204 | 2.8271 | 2.8603 | 2.7496 | 2.6519 | 2.6255 | 2.6053 | 2.4902 | 2.1403 | 1.9971 | 2.1066 | 2.3329 | 2.5744 | 2.7749 | 3.177 | 3.505
Wind | 2 | 4 | 2.2207 | 2.2435 | 2.4941 | 2.4473 | 2.2327 | 2.0484 | 1.9028 | 1.9202 | 1.9729 | 2.1604 | 2.424 | 2.7137 | 2.9446 | 3.0892 | 3.2571 | 3.3093 | 3.2028 | 2.9311 | 2.5359 | 2.2713 | 1.9734 | 1.9039 | 1.9914 | 2.2299
Wind | 2 | 5 | 0.58969 | 0.57846 | 0.56161 | 0.53297 | 0.51499 | 0.46445 | 0.5661 | 0.80928 | 1.0564 | 1.3894 | 1.7472 | 1.955 | 1.9662 | 1.9735 | 1.9067 | 1.8477 | 1.7292 | 1.6174 | 1.3046 | 0.84017 | 0.67 | 0.61496 | 0.60092 | 0.5925
Wind | 2 | 6 | 0.20816 | 0.21957 | 0.22718 | 0.23098 | 0.22446 | 0.17392 | 0.12446 | 0.098916 | 0.09022 | 0.13642 | 0.22501 | 0.26631 | 0.24729 | 0.23805 | 0.23751 | 0.26522 | 0.33805 | 0.62447 | 0.86524 | 0.43153 | 0.22718 | 0.19077 | 0.18859 | 0.19566
Wind | 2 | 7 | 0.28968 | 0.27283 | 0.23968 | 0.20164 | 0.17772 | 0.16903 | 0.14837 | 0.18696 | 0.2587 | 0.31088 | 0.43751 | 0.56632 | 0.63099 | 0.67991 | 0.7223 | 0.79241 | 0.79839 | 0.86361 | 0.79132 | 0.50001 | 0.37936 | 0.32664 | 0.30055 | 0.29457
Wind | 2 | 8 | 0.42345 | 0.42458 | 0.43019 | 0.42233 | 0.40604 | 0.37909 | 0.32573 | 0.34651 | 0.5324 | 0.72391 | 0.95417 | 1.1333 | 1.2771 | 1.3574 | 1.3024 | 1.1805 | 1.1311 | 1.2412 | 0.96653 | 0.74132 | 0.60541 | 0.52847 | 0.49365 | 0.4257
Wind | 2 | 9 | 0.81741 | 0.76469 | 0.67556 | 0.58317 | 0.52121 | 0.5886 | 0.70654 | 0.67882 | 0.75382 | 0.83698 | 0.96633 | 1.0951 | 1.1125 | 1.0652 | 0.98644 | 1.0104 | 1.1348 | 1.0527 | 0.84785 | 0.77719 | 0.75817 | 0.78969 | 0.83263 | 0.81714
Wind | 2 | 10 | 2.8148 | 2.7878 | 2.7294 | 2.7446 | 2.6817 | 2.5744 | 2.5615 | 2.3346 | 2.133 | 2.051 | 2.0471 | 1.9623 | 1.805 | 1.6287 | 1.3782 | 1.231 | 1.1586 | 1.1215 | 1.2726 | 1.522 | 1.7904 | 2.1583 | 2.5008 | 2.7401
Wind | 2 | 11 | 1.1362 | 1.0609 | 0.89404 | 0.78698 | 0.75545 | 0.7223 | 0.65763 | 0.52175 | 0.34566 | 0.32012 | 0.36197 | 0.4761 | 0.58262 | 0.60654 | 0.65328 | 0.77991 | 0.80817 | 0.74024 | 0.69839 | 0.68915 | 0.77556 | 0.94622 | 1.137 | 1.2
Wind | 3 | 0 | 4.1868 | 4.1452 | 3.9919 | 3.8876 | 3.861 | 3.9822 | 4.0012 | 3.8289 | 3.8387 | 4.2197 | 4.4941 | 4.7523 | 5.0414 | 5.223 | 5.1697 | 4.5724 | 3.6909 | 3.3191 | 3.2126 | 3.2006 | 3.3148 | 3.5599 | 3.8854 | 4.0936
Wind | 3 | 1 | 2.9984 | 3.0122 | 3.0267 | 3.0513 | 2.9972 | 2.9948 | 3.0814 | 2.943 | 2.8997 | 3.1073 | 3.4244 | 3.5827 | 3.697 | 3.7499 | 3.6097 | 3.1891 | 2.712 | 2.5838 | 2.57 | 2.5988 | 2.6783 | 2.7872 | 2.8179 | 2.878
Wind | 3 | 2 | 3.6631 | 3.443 | 3.218 | 3.2213 | 3.3099 | 3.4311 | 3.4865 | 3.7512 | 4.0968 | 4.7143 | 4.8778 | 5.392 | 5.486 | 5.2827 | 5.1094 | 4.8181 | 4.3903 | 3.7892 | 3.5544 | 3.4903 | 3.4175 | 3.512 | 3.7175 | 3.8156
Wind | 3 | 3 | 3.8335 | 3.9942 | 4.0054 | 3.8942 | 3.7094 | 3.5061 | 3.245 | 2.8109 | 2.7204 | 2.8271 | 2.8603 | 2.7496 | 2.6519 | 2.6255 | 2.6053 | 2.4902 | 2.1403 | 1.9971 | 2.1066 | 2.3329 | 2.5744 | 2.7749 | 3.177 | 3.505
Wind | 3 | 4 | 2.2207 | 2.2435 | 2.4941 | 2.4473 | 2.2327 | 2.0484 | 1.9028 | 1.9202 | 1.9729 | 2.1604 | 2.424 | 2.7137 | 2.9446 | 3.0892 | 3.2571 | 3.3093 | 3.2028 | 2.9311 | 2.5359 | 2.2713 | 1.9734 | 1.9039 | 1.9914 | 2.2299
Wind | 3 | 5 | 0.58969 | 0.57846 | 0.56161 | 0.53297 | 0.51499 | 0.46445 | 0.5661 | 0.80928 | 1.0564 | 1.3894 | 1.7472 | 1.955 | 1.9662 | 1.9735 | 1.9067 | 1.8477 | 1.7292 | 1.6174 | 1.3046 | 0.84017 | 0.67 | 0.61496 | 0.60092 | 0.5925
Wind | 3 | 6 | 0.20816 | 0.21957 | 0.22718 | 0.23098 | 0.22446 | 0.17392 | 0.12446 | 0.098916 | 0.09022 | 0.13642 | 0.22501 | 0.26631 | 0.24729 | 0.23805 | 0.23751 | 0.26522 | 0.33805 | 0.62447 | 0.86524 | 0.43153 | 0.22718 | 0.19077 | 0.18859 | 0.19566
Wind | 3 | 7 | 0.28968 | 0.27283 | 0.23968 | 0.20164 | 0.17772 | 0.16903 | 0.14837 | 0.18696 | 0.2587 | 0.31088 | 0.43751 | 0.56632 | 0.63099 | 0.67991 | 0.7223 | 0.79241 | 0.79839 | 0.86361 | 0.79132 | 0.50001 | 0.37936 | 0.32664 | 0.30055 | 0.29457
Wind | 3 | 8 | 0.42345 | 0.42458 | 0.43019 | 0.42233 | 0.40604 | 0.37909 | 0.32573 | 0.34651 | 0.5324 | 0.72391 | 0.95417 | 1.1333 | 1.2771 | 1.3574 | 1.3024 | 1.1805 | 1.1311 | 1.2412 | 0.96653 | 0.74132 | 0.60541 | 0.52847 | 0.49365 | 0.4257
Wind | 3 | 9 | 0.81741 | 0.76469 | 0.67556 | 0.58317 | 0.52121 | 0.5886 | 0.70654 | 0.67882 | 0.75382 | 0.83698 | 0.96633 | 1.0951 | 1.1125 | 1.0652 | 0.98644 | 1.0104 | 1.1348 | 1.0527 | 0.84785 | 0.77719 | 0.75817 | 0.78969 | 0.83263 | 0.81714
Wind | 3 | 10 | 2.8148 | 2.7878 | 2.7294 | 2.7446 | 2.6817 | 2.5744 | 2.5615 | 2.3346 | 2.133 | 2.051 | 2.0471 | 1.9623 | 1.805 | 1.6287 | 1.3782 | 1.231 | 1.1586 | 1.1215 | 1.2726 | 1.522 | 1.7904 | 2.1583 | 2.5008 | 2.7401
Wind | 3 | 11 | 1.1362 | 1.0609 | 0.89404 | 0.78698 | 0.75545 | 0.7223 | 0.65763 | 0.52175 | 0.34566 | 0.32012 | 0.36197 | 0.4761 | 0.58262 | 0.60654 | 0.65328 | 0.77991 | 0.80817 | 0.74024 | 0.69839 | 0.68915 | 0.77556 | 0.94622 | 1.137 | 1.2
Wind | 4 | 0 | 4.1868 | 4.1452 | 3.9919 | 3.8876 | 3.861 | 3.9822 | 4.0012 | 3.8289 | 3.8387 | 4.2197 | 4.4941 | 4.7523 | 5.0414 | 5.223 | 5.1697 | 4.5724 | 3.6909 | 3.3191 | 3.2126 | 3.2006 | 3.3148 | 3.5599 | 3.8854 | 4.0936
Wind | 4 | 1 | 2.9984 | 3.0122 | 3.0267 | 3.0513 | 2.9972 | 2.9948 | 3.0814 | 2.943 | 2.8997 | 3.1073 | 3.4244 | 3.5827 | 3.697 | 3.7499 | 3.6097 | 3.1891 | 2.712 | 2.5838 | 2.57 | 2.5988 | 2.6783 | 2.7872 | 2.8179 | 2.878
Wind | 4 | 2 | 3.6631 | 3.443 | 3.218 | 3.2213 | 3.3099 | 3.4311 | 3.4865 | 3.7512 | 4.0968 | 4.7143 | 4.8778 | 5.392 | 5.486 | 5.2827 | 5.1094 | 4.8181 | 4.3903 | 3.7892 | 3.5544 | 3.4903 | 3.4175 | 3.512 | 3.7175 | 3.8156
Wind | 4 | 3 | 3.8335 | 3.9942 | 4.0054 | 3.8942 | 3.7094 | 3.5061 | 3.245 | 2.8109 | 2.7204 | 2.8271 | 2.8603 | 2.7496 | 2.6519 | 2.6255 | 2.6053 | 2.4902 | 2.1403 | 1.9971 | 2.1066 | 2.3329 | 2.5744 | 2.7749 | 3.177 | 3.505
Wind | 4 | 4 | 2.2207 | 2.2435 | 2.4941 | 2.4473 | 2.2327 | 2.0484 | 1.9028 | 1.9202 | 1.9729 | 2.1604 | 2.424 | 2.7137 | 2.9446 | 3.0892 | 3.2571 | 3.3093 | 3.2028 | 2.9311 | 2.5359 | 2.2713 | 1.9734 | 1.9039 | 1.9914 | 2.2299
Wind | 4 | 5 | 0.58969 | 0.57846 | 0.56161 | 0.53297 | 0.51499 | 0.46445 | 0.5661 | 0.80928 | 1.0564 | 1.3894 | 1.7472 | 1.955 | 1.9662 | 1.9735 | 1.9067 | 1.8477 | 1.7292 | 1.6174 | 1.3046 | 0.84017 | 0.67 | 0.61496 | 0.60092 | 0.5925
Wind | 4 | 6 | 0.20816 | 0.21957 | 0.22718 | 0.23098 | 0.22446 | 0.17392 | 0.12446 | 0.098916 | 0.09022 | 0.13642 | 0.22501 | 0.26631 | 0.24729 | 0.23805 | 0.23751 | 0.26522 | 0.33805 | 0.62447 | 0.86524 | 0.43153 | 0.22718 | 0.19077 | 0.18859 | 0.19566
Wind | 4 | 7 | 0.28968 | 0.27283 | 0.23968 | 0.20164 | 0.17772 | 0.16903 | 0.14837 | 0.18696 | 0.2587 | 0.31088 | 0.43751 | 0.56632 | 0.63099 | 0.67991 | 0.7223 | 0.79241 | 0.79839 | 0.86361 | 0.79132 | 0.50001 | 0.37936 | 0.32664 | 0.30055 | 0.29457
Wind | 4 | 8 | 0.42345 | 0.42458 | 0.43019 | 0.42233 | 0.40604 | 0.37909 | 0.32573 | 0.34651 | 0.5324 | 0.72391 | 0.95417 | 1.1333 | 1.2771 | 1.3574 | 1.3024 | 1.1805 | 1.1311 | 1.2412 | 0.96653 | 0.74132 | 0.60541 | 0.52847 | 0.49365 | 0.4257
Wind | 4 | 9 | 0.81741 | 0.76469 | 0.67556 | 0.58317 | 0.52121 | 0.5886 | 0.70654 | 0.67882 | 0.75382 | 0.83698 | 0.96633 | 1.0951 | 1.1125 | 1.0652 | 0.98644 | 1.0104 | 1.1348 | 1.0527 | 0.84785 | 0.77719 | 0.75817 | 0.78969 | 0.83263 | 0.81714
Wind | 4 | 10 | 2.8148 | 2.7878 | 2.7294 | 2.7446 | 2.6817 | 2.5744 | 2.5615 | 2.3346 | 2.133 | 2.051 | 2.0471 | 1.9623 | 1.805 | 1.6287 | 1.3782 | 1.231 | 1.1586 | 1.1215 | 1.2726 | 1.522 | 1.7904 | 2.1583 | 2.5008 | 2.7401
Wind | 4 | 11 | 1.1362 | 1.0609 | 0.89404 | 0.78698 | 0.75545 | 0.7223 | 0.65763 | 0.52175 | 0.34566 | 0.32012 | 0.36197 | 0.4761 | 0.58262 | 0.60654 | 0.65328 | 0.77991 | 0.80817 | 0.74024 | 0.69839 | 0.68915 | 0.77556 | 0.94622 | 1.137 | 1.2
Wind | 5 | 0 | 4.1868 | 4.1452 | 3.9919 | 3.8876 | 3.861 | 3.9822 | 4.0012 | 3.8289 | 3.8387 | 4.2197 | 4.4941 | 4.7523 | 5.0414 | 5.223 | 5.1697 | 4.5724 | 3.6909 | 3.3191 | 3.2126 | 3.2006 | 3.3148 | 3.5599 | 3.8854 | 4.0936
Wind | 5 | 1 | 2.9984 | 3.0122 | 3.0267 | 3.0513 | 2.9972 | 2.9948 | 3.0814 | 2.943 | 2.8997 | 3.1073 | 3.4244 | 3.5827 | 3.697 | 3.7499 | 3.6097 | 3.1891 | 2.712 | 2.5838 | 2.57 | 2.5988 | 2.6783 | 2.7872 | 2.8179 | 2.878
Wind | 5 | 2 | 3.6631 | 3.443 | 3.218 | 3.2213 | 3.3099 | 3.4311 | 3.4865 | 3.7512 | 4.0968 | 4.7143 | 4.8778 | 5.392 | 5.486 | 5.2827 | 5.1094 | 4.8181 | 4.3903 | 3.7892 | 3.5544 | 3.4903 | 3.4175 | 3.512 | 3.7175 | 3.8156
Wind | 5 | 3 | 3.8335 | 3.9942 | 4.0054 | 3.8942 | 3.7094 | 3.5061 | 3.245 | 2.8109 | 2.7204 | 2.8271 | 2.8603 | 2.7496 | 2.6519 | 2.6255 | 2.6053 | 2.4902 | 2.1403 | 1.9971 | 2.1066 | 2.3329 | 2.5744 | 2.7749 | 3.177 | 3.505
Wind | 5 | 4 | 2.2207 | 2.2435 | 2.4941 | 2.4473 | 2.2327 | 2.0484 | 1.9028 | 1.9202 | 1.9729 | 2.1604 | 2.424 | 2.7137 | 2.9446 | 3.0892 | 3.2571 | 3.3093 | 3.2028 | 2.9311 | 2.5359 | 2.2713 | 1.9734 | 1.9039 | 1.9914 | 2.2299
Wind | 5 | 5 | 0.58969 | 0.57846 | 0.56161 | 0.53297 | 0.51499 | 0.46445 | 0.5661 | 0.80928 | 1.0564 | 1.3894 | 1.7472 | 1.955 | 1.9662 | 1.9735 | 1.9067 | 1.8477 | 1.7292 | 1.6174 | 1.3046 | 0.84017 | 0.67 | 0.61496 | 0.60092 | 0.5925
Wind | 5 | 6 | 0.20816 | 0.21957 | 0.22718 | 0.23098 | 0.22446 | 0.17392 | 0.12446 | 0.098916 | 0.09022 | 0.13642 | 0.22501 | 0.26631 | 0.24729 | 0.23805 | 0.23751 | 0.26522 | 0.33805 | 0.62447 | 0.86524 | 0.43153 | 0.22718 | 0.19077 | 0.18859 | 0.19566
Wind | 5 | 7 | 0.28968 | 0.27283 | 0.23968 | 0.20164 | 0.17772 | 0.16903 | 0.14837 | 0.18696 | 0.2587 | 0.31088 | 0.43751 | 0.56632 | 0.63099 | 0.67991 | 0.7223 | 0.79241 | 0.79839 | 0.86361 | 0.79132 | 0.50001 | 0.37936 | 0.32664 | 0.30055 | 0.29457
Wind | 5 | 8 | 0.42345 | 0.42458 | 0.43019 | 0.42233 | 0.40604 | 0.37909 | 0.32573 | 0.34651 | 0.5324 | 0.72391 | 0.95417 | 1.1333 | 1.2771 | 1.3574 | 1.3024 | 1.1805 | 1.1311 | 1.2412 | 0.96653 | 0.74132 | 0.60541 | 0.52847 | 0.49365 | 0.4257
Wind | 5 | 9 | 0.81741 | 0.76469 | 0.67556 | 0.58317 | 0.52121 | 0.5886 | 0.70654 | 0.67882 | 0.75382 | 0.83698 | 0.96633 | 1.0951 | 1.1125 | 1.0652 | 0.98644 | 1.0104 | 1.1348 | 1.0527 | 0.84785 | 0.77719 | 0.75817 | 0.78969 | 0.83263 | 0.81714
Wind | 5 | 10 | 2.8148 | 2.7878 | 2.7294 | 2.7446 | 2.6817 | 2.5744 | 2.5615 | 2.3346 | 2.133 | 2.051 | 2.0471 | 1.9623 | 1.805 | 1.6287 | 1.3782 | 1.231 | 1.1586 | 1.1215 | 1.2726 | 1.522 | 1.7904 | 2.1583 | 2.5008 | 2.7401
Wind | 5 | 11 | 1.1362 | 1.0609 | 0.89404 | 0.78698 | 0.75545 | 0.7223 | 0.65763 | 0.52175 | 0.34566 | 0.32012 | 0.36197 | 0.4761 | 0.58262 | 0.60654 | 0.65328 | 0.77991 | 0.80817 | 0.74024 | 0.69839 | 0.68915 | 0.77556 | 0.94622 | 1.137 | 1.2
Wind | 6 | 0 | 4.1868 | 4.1452 | 3.9919 | 3.8876 | 3.861 | 3.9822 | 4.0012 | 3.8289 | 3.8387 | 4.2197 | 4.4941 | 4.7523 | 5.0414 | 5.223 | 5.1697 | 4.5724 | 3.6909 | 3.3191 | 3.2126 | 3.2006 | 3.3148 | 3.5599 | 3.8854 | 4.0936
Wind | 6 | 1 | 2.9984 | 3.0122 | 3.0267 | 3.0513 | 2.9972 | 2.9948 | 3.0814 | 2.943 | 2.8997 | 3.1073 | 3.4244 | 3.5827 | 3.697 | 3.7499 | 3.6097 | 3.1891 | 2.712 | 2.5838 | 2.57 | 2.5988 | 2.6783 | 2.7872 | 2.8179 | 2.878
Wind | 6 | 2 | 3.6631 | 3.443 | 3.218 | 3.2213 | 3.3099 | 3.4311 | 3.4865 | 3.7512 | 4.0968 | 4.7143 | 4.8778 | 5.392 | 5.486 | 5.2827 | 5.1094 | 4.8181 | 4.3903 | 3.7892 | 3.5544 | 3.4903 | 3.4175 | 3.512 | 3.7175 | 3.8156
Wind | 6 | 3 | 3.8335 | 3.9942 | 4.0054 | 3.8942 | 3.7094 | 3.5061 | 3.245 | 2.8109 | 2.7204 | 2.8271 | 2.8603 | 2.7496 | 2.6519 | 2.6255 | 2.6053 | 2.4902 | 2.1403 | 1.9971 | 2.1066 | 2.3329 | 2.5744 | 2.7749 | 3.177 | 3.505
Wind | 6 | 4 | 2.2207 | 2.2435 | 2.4941 | 2.4473 | 2.2327 | 2.0484 | 1.9028 | 1.9202 | 1.9729 | 2.1604 | 2.424 | 2.7137 | 2.9446 | 3.0892 | 3.2571 | 3.3093 | 3.2028 | 2.9311 | 2.5359 | 2.2713 | 1.9734 | 1.9039 | 1.9914 | 2.2299
Wind | 6 | 5 | 0.58969 | 0.57846 | 0.56161 | 0.53297 | 0.51499 | 0.46445 | 0.5661 | 0.80928 | 1.0564 | 1.3894 | 1.7472 | 1.955 | 1.9662 | 1.9735 | 1.9067 | 1.8477 | 1.7292 | 1.6174 | 1.3046 | 0.84017 | 0.67 | 0.61496 | 0.60092 | 0.5925
Wind | 6 | 6 | 0.20816 | 0.21957 | 0.22718 | 0.23098 | 0.22446 | 0.17392 | 0.12446 | 0.098916 | 0.09022 | 0.13642 | 0.22501 | 0.26631 | 0.24729 | 0.23805 | 0.23751 | 0.26522 | 0.33805 | 0.62447 | 0.86524 | 0.43153 | 0.22718 | 0.19077 | 0.18859 | 0.19566
Wind | 6 | 7 | 0.28968 | 0.27283 | 0.23968 | 0.20164 | 0.17772 | 0.16903 | 0.14837 | 0.18696 | 0.2587 | 0.31088 | 0.43751 | 0.56632 | 0.63099 | 0.67991 | 0.7223 | 0.79241 | 0.79839 | 0.86361 | 0.79132 | 0.50001 | 0.37936 | 0.32664 | 0.30055 | 0.29457
Wind | 6 | 8 | 0.42345 | 0.42458 | 0.43019 | 0.42233 | 0.40604 | 0.37909 | 0.32573 | 0.34651 | 0.5324 | 0.72391 | 0.95417 | 1.1333 | 1.2771 | 1.3574 | 1.3024 | 1.1805 | 1.1311 | 1.2412 | 0.96653 | 0.74132 | 0.60541 | 0.52847 | 0.49365 | 0.4257
Wind | 6 | 9 | 0.81741 | 0.76469 | 0.67556 | 0.58317 | 0.52121 | 0.5886 | 0.70654 | 0.67882 | 0.75382 | 0.83698 | 0.96633 | 1.0951 | 1.1125 | 1.0652 | 0.98644 | 1.0104 | 1.1348 | 1.0527 | 0.84785 | 0.77719 | 0.75817 | 0.78969 | 0.83263 | 0.81714
Wind | 6 | 10 | 2.8148 | 2.7878 | 2.7294 | 2.7446 | 2.6817 | 2.5744 | 2.5615 | 2.3346 | 2.133 | 2.051 | 2.0471 | 1.9623 | 1.805 | 1.6287 | 1.3782 | 1.231 | 1.1586 | 1.1215 | 1.2726 | 1.522 | 1.7904 | 2.1583 | 2.5008 | 2.7401
Wind | 6 | 11 | 1.1362 | 1.0609 | 0.89404 | 0.78698 | 0.75545 | 0.7223 | 0.65763 | 0.52175 | 0.34566 | 0.32012 | 0.36197 | 0.4761 | 0.58262 | 0.60654 | 0.65328 | 0.77991 | 0.80817 | 0.74024 | 0.69839 | 0.68915 | 0.77556 | 0.94622 | 1.137 | 1.2
Wind | 7 | 0 | 4.1868 | 4.1452 | 3.9919 | 3.8876 | 3.861 | 3.9822 | 4.0012 | 3.8289 | 3.8387 | 4.2197 | 4.4941 | 4.7523 | 5.0414 | 5.223 | 5.1697 | 4.5724 | 3.6909 | 3.3191 | 3.2126 | 3.2006 | 3.3148 | 3.5599 | 3.8854 | 4.0936
Wind | 7 | 1 | 2.9984 | 3.0122 | 3.0267 | 3.0513 | 2.9972 | 2.9948 | 3.0814 | 2.943 | 2.8997 | 3.1073 | 3.4244 | 3.5827 | 3.697 | 3.7499 | 3.6097 | 3.1891 | 2.712 | 2.5838 | 2.57 | 2.5988 | 2.6783 | 2.7872 | 2.8179 | 2.878
Wind | 7 | 2 | 3.6631 | 3.443 | 3.218 | 3.2213 | 3.3099 | 3.4311 | 3.4865 | 3.7512 | 4.0968 | 4.7143 | 4.8778 | 5.392 | 5.486 | 5.2827 | 5.1094 | 4.8181 | 4.3903 | 3.7892 | 3.5544 | 3.4903 | 3.4175 | 3.512 | 3.7175 | 3.8156
Wind | 7 | 3 | 3.8335 | 3.9942 | 4.0054 | 3.8942 | 3.7094 | 3.5061 | 3.245 | 2.8109 | 2.7204 | 2.8271 | 2.8603 | 2.7496 | 2.6519 | 2.6255 | 2.6053 | 2.4902 | 2.1403 | 1.9971 | 2.1066 | 2.3329 | 2.5744 | 2.7749 | 3.177 | 3.505
Wind | 7 | 4 | 2.2207 | 2.2435 | 2.4941 | 2.4473 | 2.2327 | 2.0484 | 1.9028 | 1.9202 | 1.9729 | 2.1604 | 2.424 | 2.7137 | 2.9446 | 3.0892 | 3.2571 | 3.3093 | 3.2028 | 2.9311 | 2.5359 | 2.2713 | 1.9734 | 1.9039 | 1.9914 | 2.2299
Wind | 7 | 5 | 0.58969 | 0.57846 | 0.56161 | 0.53297 | 0.51499 | 0.46445 | 0.5661 | 0.80928 | 1.0564 | 1.3894 | 1.7472 | 1.955 | 1.9662 | 1.9735 | 1.9067 | 1.8477 | 1.7292 | 1.6174 | 1.3046 | 0.84017 | 0.67 | 0.61496 | 0.60092 | 0.5925
Wind | 7 | 6 | 0.20816 | 0.21957 | 0.22718 | 0.23098 | 0.22446 | 0.17392 | 0.12446 | 0.098916 | 0.09022 | 0.13642 | 0.22501 | 0.26631 | 0.24729 | 0.23805 | 0.23751 | 0.26522 | 0.33805 | 0.62447 | 0.86524 | 0.43153 | 0.22718 | 0.19077 | 0.18859 | 0.19566
Wind | 7 | 7 | 0.28968 | 0.27283 | 0.23968 | 0.20164 | 0.17772 | 0.16903 | 0.14837 | 0.18696 | 0.2587 | 0.31088 | 0.43751 | 0.56632 | 0.63099 | 0.67991 | 0.7223 | 0.79241 | 0.79839 | 0.86361 | 0.79132 | 0.50001 | 0.37936 | 0.32664 | 0.30055 | 0.29457
Wind | 7 | 8 | 0.42345 | 0.42458 | 0.43019 | 0.42233 | 0.40604 | 0.37909 | 0.32573 | 0.34651 | 0.5324 | 0.72391 | 0.95417 | 1.1333 | 1.2771 | 1.3574 | 1.3024 | 1.1805 | 1.1311 | 1.2412 | 0.96653 | 0.74132 | 0.60541 | 0.52847 | 0.49365 | 0.4257
Wind | 7 | 9 | 0.81741 | 0.76469 | 0.67556 | 0.58317 | 0.52121 | 0.5886 | 0.70654 | 0.67882 | 0.75382 | 0.83698 | 0.96633 | 1.0951 | 1.1125 | 1.0652 | 0.98644 | 1.0104 | 1.1348 | 1.0527 | 0.84785 | 0.77719 | 0.75817 | 0.78969 | 0.83263 | 0.81714
Wind | 7 | 10 | 2.8148 | 2.7878 | 2.7294 | 2.7446 | 2.6817 | 2.5744 | 2.5615 | 2.3346 | 2.133 | 2.051 | 2.0471 | 1.9623 | 1.805 | 1.6287 | 1.3782 | 1.231 | 1.1586 | 1.1215 | 1.2726 | 1.522 | 1.7904 | 2.1583 | 2.5008 | 2.7401
Wind | 7 | 11 | 1.1362 | 1.0609 | 0.89404 | 0.78698 | 0.75545 | 0.7223 | 0.65763 | 0.52175 | 0.34566 | 0.32012 | 0.36197 | 0.4761 | 0.58262 | 0.60654 | 0.65328 | 0.77991 | 0.80817 | 0.74024 | 0.69839 | 0.68915 | 0.77556 | 0.94622 | 1.137 | 1.2
Wind | 8 | 0 | 4.1868 | 4.1452 | 3.9919 | 3.8876 | 3.861 | 3.9822 | 4.0012 | 3.8289 | 3.8387 | 4.2197 | 4.4941 | 4.7523 | 5.0414 | 5.223 | 5.1697 | 4.5724 | 3.6909 | 3.3191 | 3.2126 | 3.2006 | 3.3148 | 3.5599 | 3.8854 | 4.0936
Wind | 8 | 1 | 2.9984 | 3.0122 | 3.0267 | 3.0513 | 2.9972 | 2.9948 | 3.0814 | 2.943 | 2.8997 | 3.1073 | 3.4244 | 3.5827 | 3.697 | 3.7499 | 3.6097 | 3.1891 | 2.712 | 2.5838 | 2.57 | 2.5988 | 2.6783 | 2.7872 | 2.8179 | 2.878
Wind | 8 | 2 | 3.6631 | 3.443 | 3.218 | 3.2213 | 3.3099 | 3.4311 | 3.4865 | 3.7512 | 4.0968 | 4.7143 | 4.8778 | 5.392 | 5.486 | 5.2827 | 5.1094 | 4.8181 | 4.3903 | 3.7892 | 3.5544 | 3.4903 | 3.4175 | 3.512 | 3.7175 | 3.8156
Wind | 8 | 3 | 3.8335 | 3.9942 | 4.0054 | 3.8942 | 3.7094 | 3.5061 | 3.245 | 2.8109 | 2.7204 | 2.8271 | 2.8603 | 2.7496 | 2.6519 | 2.6255 | 2.6053 | 2.4902 | 2.1403 | 1.9971 | 2.1066 | 2.3329 | 2.5744 | 2.7749 | 3.177 | 3.505
Wind | 8 | 4 | 2.2207 | 2.2435 | 2.4941 | 2.4473 | 2.2327 | 2.0484 | 1.9028 | 1.9202 | 1.9729 | 2.1604 | 2.424 | 2.7137 | 2.9446 | 3.0892 | 3.2571 | 3.3093 | 3.2028 | 2.9311 | 2.5359 | 2.2713 | 1.9734 | 1.9039 | 1.9914 | 2.2299
Wind | 8 | 5 | 0.58969 | 0.57846 | 0.56161 | 0.53297 | 0.51499 | 0.46445 | 0.5661 | 0.80928 | 1.0564 | 1.3894 | 1.7472 | 1.955 | 1.9662 | 1.9735 | 1.9067 | 1.8477 | 1.7292 | 1.6174 | 1.3046 | 0.84017 | 0.67 | 0.61496 | 0.60092 | 0.5925
Wind | 8 | 6 | 0.20816 | 0.21957 | 0.22718 | 0.23098 | 0.22446 | 0.17392 | 0.12446 | 0.098916 | 0.09022 | 0.13642 | 0.22501 | 0.26631 | 0.24729 | 0.23805 | 0.23751 | 0.26522 | 0.33805 | 0.62447 | 0.86524 | 0.43153 | 0.22718 | 0.19077 | 0.18859 | 0.19566
Wind | 8 | 7 | 0.28968 | 0.27283 | 0.23968 | 0.20164 | 0.17772 | 0.16903 | 0.14837 | 0.18696 | 0.2587 | 0.31088 | 0.43751 | 0.56632 | 0.63099 | 0.67991 | 0.7223 | 0.79241 | 0.79839 | 0.86361 | 0.79132 | 0.50001 | 0.37936 | 0.32664 | 0.30055 | 0.29457
Wind | 8 | 8 | 0.42345 | 0.42458 | 0.43019 | 0.42233 | 0.40604 | 0.37909 | 0.32573 | 0.34651 | 0.5324 | 0.72391 | 0.95417 | 1.1333 | 1.2771 | 1.3574 | 1.3024 | 1.1805 | 1.1311 | 1.2412 | 0.96653 | 0.74132 | 0.60541 | 0.52847 | 0.49365 | 0.4257
Wind | 8 | 9 | 0.81741 | 0.76469 | 0.67556 | 0.58317 | 0.52121 | 0.5886 | 0.70654 | 0.67882 | 0.75382 | 0.83698 | 0.96633 | 1.0951 | 1.1125 | 1.0652 | 0.98644 | 1.0104 | 1.1348 | 1.0527 | 0.84785 | 0.77719 | 0.75817 | 0.78969 | 0.83263 | 0.81714
Wind | 8 | 10 | 2.8148 | 2.7878 | 2.7294 | 2.7446 | 2.6817 | 2.5744 | 2.5615 | 2.3346 | 2.133 | 2.051 | 2.0471 | 1.9623 | 1.805 | 1.6287 | 1.3782 | 1.231 | 1.1586 | 1.1215 | 1.2726 | 1.522 | 1.7904 | 2.1583 | 2.5008 | 2.7401
Wind | 8 | 11 | 1.1362 | 1.0609 | 0.89404 | 0.78698 | 0.75545 | 0.7223 | 0.65763 | 0.52175 | 0.34566 | 0.32012 | 0.36197 | 0.4761 | 0.58262 | 0.60654 | 0.65328 | 0.77991 | 0.80817 | 0.74024 | 0.69839 | 0.68915 | 0.77556 | 0.94622 | 1.137 | 1.2
Wind | 9 | 0 | 4.1868 | 4.1452 | 3.9919 | 3.8876 | 3.861 | 3.9822 | 4.0012 | 3.8289 | 3.8387 | 4.2197 | 4.4941 | 4.7523 | 5.0414 | 5.223 | 5.1697 | 4.5724 | 3.6909 | 3.3191 | 3.2126 | 3.2006 | 3.3148 | 3.5599 | 3.8854 | 4.0936
Wind | 9 | 1 | 2.9984 | 3.0122 | 3.0267 | 3.0513 | 2.9972 | 2.9948 | 3.0814 | 2.943 | 2.8997 | 3.1073 | 3.4244 | 3.5827 | 3.697 | 3.7499 | 3.6097 | 3.1891 | 2.712 | 2.5838 | 2.57 | 2.5988 | 2.6783 | 2.7872 | 2.8179 | 2.878
Wind | 9 | 2 | 3.6631 | 3.443 | 3.218 | 3.2213 | 3.3099 | 3.4311 | 3.4865 | 3.7512 | 4.0968 | 4.7143 | 4.8778 | 5.392 | 5.486 | 5.2827 | 5.1094 | 4.8181 | 4.3903 | 3.7892 | 3.5544 | 3.4903 | 3.4175 | 3.512 | 3.7175 | 3.8156
Wind | 9 | 3 | 3.8335 | 3.9942 | 4.0054 | 3.8942 | 3.7094 | 3.5061 | 3.245 | 2.8109 | 2.7204 | 2.8271 | 2.8603 | 2.7496 | 2.6519 | 2.6255 | 2.6053 | 2.4902 | 2.1403 | 1.9971 | 2.1066 | 2.3329 | 2.5744 | 2.7749 | 3.177 | 3.505
Wind | 9 | 4 | 2.2207 | 2.2435 | 2.4941 | 2.4473 | 2.2327 | 2.0484 | 1.9028 | 1.9202 | 1.9729 | 2.1604 | 2.424 | 2.7137 | 2.9446 | 3.0892 | 3.2571 | 3.3093 | 3.2028 | 2.9311 | 2.5359 | 2.2713 | 1.9734 | 1.9039 | 1.9914 | 2.2299
Wind | 9 | 5 | 0.58969 | 0.57846 | 0.56161 | 0.53297 | 0.51499 | 0.46445 | 0.5661 | 0.80928 | 1.0564 | 1.3894 | 1.7472 | 1.955 | 1.9662 | 1.9735 | 1.9067 | 1.8477 | 1.7292 | 1.6174 | 1.3046 | 0.84017 | 0.67 | 0.61496 | 0.60092 | 0.5925
Wind | 9 | 6 | 0.20816 | 0.21957 | 0.22718 | 0.23098 | 0.22446 | 0.17392 | 0.12446 | 0.098916 | 0.09022 | 0.13642 | 0.22501 | 0.26631 | 0.24729 | 0.23805 | 0.23751 | 0.26522 | 0.33805 | 0.62447 | 0.86524 | 0.43153 | 0.22718 | 0.19077 | 0.18859 | 0.19566
Wind | 9 | 7 | 0.28968 | 0.27283 | 0.23968 | 0.20164 | 0.17772 | 0.16903 | 0.14837 | 0.18696 | 0.2587 | 0.31088 | 0.43751 | 0.56632 | 0.63099 | 0.67991 | 0.7223 | 0.79241 | 0.79839 | 0.86361 | 0.79132 | 0.50001 | 0.37936 | 0.32664 | 0.30055 | 0.29457
Wind | 9 | 8 | 0.42345 | 0.42458 | 0.43019 | 0.42233 | 0.40604 | 0.37909 | 0.32573 | 0.34651 | 0.5324 | 0.72391 | 0.95417 | 1.1333 | 1.2771 | 1.3574 | 1.3024 | 1.1805 | 1.1311 | 1.2412 | 0.96653 | 0.74132 | 0.60541 | 0.52847 | 0.49365 | 0.4257
Wind | 9 | 9 | 0.81741 | 0.76469 | 0.67556 | 0.58317 | 0.52121 | 0.5886 | 0.70654 | 0.67882 | 0.75382 | 0.83698 | 0.96633 | 1.0951 | 1.1125 | 1.0652 | 0.98644 | 1.0104 | 1.1348 | 1.0527 | 0.84785 | 0.77719 | 0.75817 | 0.78969 | 0.83263 | 0.81714
Wind | 9 | 10 | 2.8148 | 2.7878 | 2.7294 | 2.7446 | 2.6817 | 2.5744 | 2.5615 | 2.3346 | 2.133 | 2.051 | 2.0471 | 1.9623 | 1.805 | 1.6287 | 1.3782 | 1.231 | 1.1586 | 1.1215 | 1.2726 | 1.522 | 1.7904 | 2.1583 | 2.5008 | 2.7401
Wind | 9 | 11 | 1.1362 | 1.0609 | 0.89404 | 0.78698 | 0.75545 | 0.7223 | 0.65763 | 0.52175 | 0.34566 | 0.32012 | 0.36197 | 0.4761 | 0.58262 | 0.60654 | 0.65328 | 0.77991 | 0.80817 | 0.74024 | 0.69839 | 0.68915 | 0.77556 | 0.94622 | 1.137 | 1.2
Wind | 10 | 0 | 4.1868 | 4.1452 | 3.9919 | 3.8876 | 3.861 | 3.9822 | 4.0012 | 3.8289 | 3.8387 | 4.2197 | 4.4941 | 4.7523 | 5.0414 | 5.223 | 5.1697 | 4.5724 | 3.6909 | 3.3191 | 3.2126 | 3.2006 | 3.3148 | 3.5599 | 3.8854 | 4.0936
Wind | 10 | 1 | 2.9984 | 3.0122 | 3.0267 | 3.0513 | 2.9972 | 2.9948 | 3.0814 | 2.943 | 2.8997 | 3.1073 | 3.4244 | 3.5827 | 3.697 | 3.7499 | 3.6097 | 3.1891 | 2.712 | 2.5838 | 2.57 | 2.5988 | 2.6783 | 2.7872 | 2.8179 | 2.878
Wind | 10 | 2 | 3.6631 | 3.443 | 3.218 | 3.2213 | 3.3099 | 3.4311 | 3.4865 | 3.7512 | 4.0968 | 4.7143 | 4.8778 | 5.392 | 5.486 | 5.2827 | 5.1094 | 4.8181 | 4.3903 | 3.7892 | 3.5544 | 3.4903 | 3.4175 | 3.512 | 3.7175 | 3.8156
Wind | 10 | 3 | 3.8335 | 3.9942 | 4.0054 | 3.8942 | 3.7094 | 3.5061 | 3.245 | 2.8109 | 2.7204 | 2.8271 | 2.8603 | 2.7496 | 2.6519 | 2.6255 | 2.6053 | 2.4902 | 2.1403 | 1.9971 | 2.1066 | 2.3329 | 2.5744 | 2.7749 | 3.177 | 3.505
Wind | 10 | 4 | 2.2207 | 2.2435 | 2.4941 | 2.4473 | 2.2327 | 2.0484 | 1.9028 | 1.9202 | 1.9729 | 2.1604 | 2.424 | 2.7137 | 2.9446 | 3.0892 | 3.2571 | 3.3093 | 3.2028 | 2.9311 | 2.5359 | 2.2713 | 1.9734 | 1.9039 | 1.9914 | 2.2299
Wind | 10 | 5 | 0.58969 | 0.57846 | 0.56161 | 0.53297 | 0.51499 | 0.46445 | 0.5661 | 0.80928 | 1.0564 | 1.3894 | 1.7472 | 1.955 | 1.9662 | 1.9735 | 1.9067 | 1.8477 | 1.7292 | 1.6174 | 1.3046 | 0.84017 | 0.67 | 0.61496 | 0.60092 | 0.5925
Wind | 10 | 6 | 0.20816 | 0.21957 | 0.22718 | 0.23098 | 0.22446 | 0.17392 | 0.12446 | 0.098916 | 0.09022 | 0.13642 | 0.22501 | 0.26631 | 0.24729 | 0.23805 | 0.23751 | 0.26522 | 0.33805 | 0.62447 | 0.86524 | 0.43153 | 0.22718 | 0.19077 | 0.18859 | 0.19566
Wind | 10 | 7 | 0.28968 | 0.27283 | 0.23968 | 0.20164 | 0.17772 | 0.16903 | 0.14837 | 0.18696 | 0.2587 | 0.31088 | 0.43751 | 0.56632 | 0.63099 | 0.67991 | 0.7223 | 0.79241 | 0.79839 | 0.86361 | 0.79132 | 0.50001 | 0.37936 | 0.32664 | 0.30055 | 0.29457
Wind | 10 | 8 | 0.42345 | 0.42458 | 0.43019 | 0.42233 | 0.40604 | 0.37909 | 0.32573 | 0.34651 | 0.5324 | 0.72391 | 0.95417 | 1.1333 | 1.2771 | 1.3574 | 1.3024 | 1.1805 | 1.1311 | 1.2412 | 0.96653 | 0.74132 | 0.60541 | 0.52847 | 0.49365 | 0.4257
Wind | 10 | 9 | 0.81741 | 0.76469 | 0.67556 | 0.58317 | 0.52121 | 0.5886 | 0.70654 | 0.67882 | 0.75382 | 0.83698 | 0.96633 | 1.0951 | 1.1125 | 1.0652 | 0.98644 | 1.0104 | 1.1348 | 1.0527 | 0.84785 | 0.77719 | 0.75817 | 0.78969 | 0.83263 | 0.81714
Wind | 10 | 10 | 2.8148 | 2.7878 | 2.7294 | 2.7446 | 2.6817 | 2.5744 | 2.5615 | 2.3346 | 2.133 | 2.051 | 2.0471 | 1.9623 | 1.805 | 1.6287 | 1.3782 | 1.231 | 1.1586 | 1.1215 | 1.2726 | 1.522 | 1.7904 | 2.1583 | 2.5008 | 2.7401
Wind | 10 | 11 | 1.1362 | 1.0609 | 0.89404 | 0.78698 | 0.75545 | 0.7223 | 0.65763 | 0.52175 | 0.34566 | 0.32012 | 0.36197 | 0.4761 | 0.58262 | 0.60654 | 0.65328 | 0.77991 | 0.80817 | 0.74024 | 0.69839 | 0.68915 | 0.77556 | 0.94622 | 1.137 | 1.2
Wind | 11 | 0 | 4.1868 | 4.1452 | 3.9919 | 3.8876 | 3.861 | 3.9822 | 4.0012 | 3.8289 | 3.8387 | 4.2197 | 4.4941 | 4.7523 | 5.0414 | 5.223 | 5.1697 | 4.5724 | 3.6909 | 3.3191 | 3.2126 | 3.2006 | 3.3148 | 3.5599 | 3.8854 | 4.0936
Wind | 11 | 1 | 2.9984 | 3.0122 | 3.0267 | 3.0513 | 2.9972 | 2.9948 | 3.0814 | 2.943 | 2.8997 | 3.1073 | 3.4244 | 3.5827 | 3.697 | 3.7499 | 3.6097 | 3.1891 | 2.712 | 2.5838 | 2.57 | 2.5988 | 2.6783 | 2.7872 | 2.8179 | 2.878
Wind | 11 | 2 | 3.6631 | 3.443 | 3.218 | 3.2213 | 3.3099 | 3.4311 | 3.4865 | 3.7512 | 4.0968 | 4.7143 | 4.8778 | 5.392 | 5.486 | 5.2827 | 5.1094 | 4.8181 | 4.3903 | 3.7892 | 3.5544 | 3.4903 | 3.4175 | 3.512 | 3.7175 | 3.8156
Wind | 11 | 3 | 3.8335 | 3.9942 | 4.0054 | 3.8942 | 3.7094 | 3.5061 | 3.245 | 2.8109 | 2.7204 | 2.8271 | 2.8603 | 2.7496 | 2.6519 | 2.6255 | 2.6053 | 2.4902 | 2.1403 | 1.9971 | 2.1066 | 2.3329 | 2.5744 | 2.7749 | 3.177 | 3.505
Wind | 11 | 4 | 2.2207 | 2.2435 | 2.4941 | 2.4473 | 2.2327 | 2.0484 | 1.9028 | 1.9202 | 1.9729 | 2.1604 | 2.424 | 2.7137 | 2.9446 | 3.0892 | 3.2571 | 3.3093 | 3.2028 | 2.9311 | 2.5359 | 2.2713 | 1.9734 | 1.9039 | 1.9914 | 2.2299
Wind | 11 | 5 | 0.58969 | 0.57846 | 0.56161 | 0.53297 | 0.51499 | 0.46445 | 0.5661 | 0.80928 | 1.0564 | 1.3894 | 1.7472 | 1.955 | 1.9662 | 1.9735 | 1.9067 | 1.8477 | 1.7292 | 1.6174 | 1.3046 | 0.84017 | 0.67 | 0.61496 | 0.60092 | 0.5925
Wind | 11 | 6 | 0.20816 | 0.21957 | 0.22718 | 0.23098 | 0.22446 | 0.17392 | 0.12446 | 0.098916 | 0.09022 | 0.13642 | 0.22501 | 0.26631 | 0.24729 | 0.23805 | 0.23751 | 0.26522 | 0.33805 | 0.62447 | 0.86524 | 0.43153 | 0.22718 | 0.19077 | 0.18859 | 0.19566
Wind | 11 | 7 | 0.28968 | 0.27283 | 0.23968 | 0.20164 | 0.17772 | 0.16903 | 0.14837 | 0.18696 | 0.2587 | 0.31088 | 0.43751 | 0.56632 | 0.63099 | 0.67991 | 0.7223 | 0.79241 | 0.79839 | 0.86361 | 0.79132 | 0.50001 | 0.37936 | 0.32664 | 0.30055 | 0.29457
Wind | 11 | 8 | 0.42345 | 0.42458 | 0.43019 | 0.42233 | 0.40604 | 0.37909 | 0.32573 | 0.34651 | 0.5324 | 0.72391 | 0.95417 | 1.1333 | 1.2771 | 1.3574 | 1.3024 | 1.1805 | 1.1311 | 1.2412 | 0.96653 | 0.74132 | 0.60541 | 0.52847 | 0.49365 | 0.4257
Wind | 11 | 9 | 0.81741 | 0.76469 | 0.67556 | 0.58317 | 0.52121 | 0.5886 | 0.70654 | 0.67882 | 0.75382 | 0.83698 | 0.96633 | 1.0951 | 1.1125 | 1.0652 | 0.98644 | 1.0104 | 1.1348 | 1.0527 | 0.84785 | 0.77719 | 0.75817 | 0.78969 | 0.83263 | 0.81714
Wind | 11 | 10 | 2.8148 | 2.7878 | 2.7294 | 2.7446 | 2.6817 | 2.5744 | 2.5615 | 2.3346 | 2.133 | 2.051 | 2.0471 | 1.9623 | 1.805 | 1.6287 | 1.3782 | 1.231 | 1.1586 | 1.1215 | 1.2726 | 1.522 | 1.7904 | 2.1583 | 2.5008 | 2.7401
Wind | 11 | 11 | 1.1362 | 1.0609 | 0.89404 | 0.78698 | 0.75545 | 0.7223 | 0.65763 | 0.52175 | 0.34566 | 0.32012 | 0.36197 | 0.4761 | 0.58262 | 0.60654 | 0.65328 | 0.77991 | 0.80817 | 0.74024 | 0.69839 | 0.68915 | 0.77556 | 0.94622 | 1.137 | 1.2
Wind | 12 | 0 | 4.1868 | 4.1452 | 3.9919 | 3.8876 | 3.861 | 3.9822 | 4.0012 | 3.8289 | 3.8387 | 4.2197 | 4.4941 | 4.7523 | 5.0414 | 5.223 | 5.1697 | 4.5724 | 3.6909 | 3.3191 | 3.2126 | 3.2006 | 3.3148 | 3.5599 | 3.8854 | 4.0936
Wind | 12 | 1 | 2.9984 | 3.0122 | 3.0267 | 3.0513 | 2.9972 | 2.9948 | 3.0814 | 2.943 | 2.8997 | 3.1073 | 3.4244 | 3.5827 | 3.697 | 3.7499 | 3.6097 | 3.1891 | 2.712 | 2.5838 | 2.57 | 2.5988 | 2.6783 | 2.7872 | 2.8179 | 2.878
Wind | 12 | 2 | 3.6631 | 3.443 | 3.218 | 3.2213 | 3.3099 | 3.4311 | 3.4865 | 3.7512 | 4.0968 | 4.7143 | 4.8778 | 5.392 | 5.486 | 5.2827 | 5.1094 | 4.8181 | 4.3903 | 3.7892 | 3.5544 | 3.4903 | 3.4175 | 3.512 | 3.7175 | 3.8156
Wind | 12 | 3 | 3.8335 | 3.9942 | 4.0054 | 3.8942 | 3.7094 | 3.5061 | 3.245 | 2.8109 | 2.7204 | 2.8271 | 2.8603 | 2.7496 | 2.6519 | 2.6255 | 2.6053 | 2.4902 | 2.1403 | 1.9971 | 2.1066 | 2.3329 | 2.5744 | 2.7749 | 3.177 | 3.505
Wind | 12 | 4 | 2.2207 | 2.2435 | 2.4941 | 2.4473 | 2.2327 | 2.0484 | 1.9028 | 1.9202 | 1.9729 | 2.1604 | 2.424 | 2.7137 | 2.9446 | 3.0892 | 3.2571 | 3.3093 | 3.2028 | 2.9311 | 2.5359 | 2.2713 | 1.9734 | 1.9039 | 1.9914 | 2.2299
Wind | 12 | 5 | 0.58969 | 0.57846 | 0.56161 | 0.53297 | 0.51499 | 0.46445 | 0.5661 | 0.80928 | 1.0564 | 1.3894 | 1.7472 | 1.955 | 1.9662 | 1.9735 | 1.9067 | 1.8477 | 1.7292 | 1.6174 | 1.3046 | 0.84017 | 0.67 | 0.61496 | 0.60092 | 0.5925
Wind | 12 | 6 | 0.20816 | 0.21957 | 0.22718 | 0.23098 | 0.22446 | 0.17392 | 0.12446 | 0.098916 | 0.09022 | 0.13642 | 0.22501 | 0.26631 | 0.24729 | 0.23805 | 0.23751 | 0.26522 | 0.33805 | 0.62447 | 0.86524 | 0.43153 | 0.22718 | 0.19077 | 0.18859 | 0.19566
Wind | 12 | 7 | 0.28968 | 0.27283 | 0.23968 | 0.20164 | 0.17772 | 0.16903 | 0.14837 | 0.18696 | 0.2587 | 0.31088 | 0.43751 | 0.56632 | 0.63099 | 0.67991 | 0.7223 | 0.79241 | 0.79839 | 0.86361 | 0.79132 | 0.50001 | 0.37936 | 0.32664 | 0.30055 | 0.29457
Wind | 12 | 8 | 0.42345 | 0.42458 | 0.43019 | 0.42233 | 0.40604 | 0.37909 | 0.32573 | 0.34651 | 0.5324 | 0.72391 | 0.95417 | 1.1333 | 1.2771 | 1.3574 | 1.3024 | 1.1805 | 1.1311 | 1.2412 | 0.96653 | 0.74132 | 0.60541 | 0.52847 | 0.49365 | 0.4257
Wind | 12 | 9 | 0.81741 | 0.76469 | 0.67556 | 0.58317 | 0.52121 | 0.5886 | 0.70654 | 0.67882 | 0.75382 | 0.83698 | 0.96633 | 1.0951 | 1.1125 | 1.0652 | 0.98644 | 1.0104 | 1.1348 | 1.0527 | 0.84785 | 0.77719 | 0.75817 | 0.78969 | 0.83263 | 0.81714
Wind | 12 | 10 | 2.8148 | 2.7878 | 2.7294 | 2.7446 | 2.6817 | 2.5744 | 2.5615 | 2.3346 | 2.133 | 2.051 | 2.0471 | 1.9623 | 1.805 | 1.6287 | 1.3782 | 1.231 | 1.1586 | 1.1215 | 1.2726 | 1.522 | 1.7904 | 2.1583 | 2.5008 | 2.7401
Wind | 12 | 11 | 1.1362 | 1.0609 | 0.89404 | 0.78698 | 0.75545 | 0.7223 | 0.65763 | 0.52175 | 0.34566 | 0.32012 | 0.36197 | 0.4761 | 0.58262 | 0.60654 | 0.65328 | 0.77991 | 0.80817 | 0.74024 | 0.69839 | 0.68915 | 0.77556 | 0.94622 | 1.137 | 1.2
Wind | 13 | 0 | 4.1868 | 4.1452 | 3.9919 | 3.8876 | 3.861 | 3.9822 | 4.0012 | 3.8289 | 3.8387 | 4.2197 | 4.4941 | 4.7523 | 5.0414 | 5.223 | 5.1697 | 4.5724 | 3.6909 | 3.3191 | 3.2126 | 3.2006 | 3.3148 | 3.5599 | 3.8854 | 4.0936
Wind | 13 | 1 | 2.9984 | 3.0122 | 3.0267 | 3.0513 | 2.9972 | 2.9948 | 3.0814 | 2.943 | 2.8997 | 3.1073 | 3.4244 | 3.5827 | 3.697 | 3.7499 | 3.6097 | 3.1891 | 2.712 | 2.5838 | 2.57 | 2.5988 | 2.6783 | 2.7872 | 2.8179 | 2.878
Wind | 13 | 2 | 3.6631 | 3.443 | 3.218 | 3.2213 | 3.3099 | 3.4311 | 3.4865 | 3.7512 | 4.0968 | 4.7143 | 4.8778 | 5.392 | 5.486 | 5.2827 | 5.1094 | 4.8181 | 4.3903 | 3.7892 | 3.5544 | 3.4903 | 3.4175 | 3.512 | 3.7175 | 3.8156
Wind | 13 | 3 | 3.8335 | 3.9942 | 4.0054 | 3.8942 | 3.7094 | 3.5061 | 3.245 | 2.8109 | 2.7204 | 2.8271 | 2.8603 | 2.7496 | 2.6519 | 2.6255 | 2.6053 | 2.4902 | 2.1403 | 1.9971 | 2.1066 | 2.3329 | 2.5744 | 2.7749 | 3.177 | 3.505
Wind | 13 | 4 | 2.2207 | 2.2435 | 2.4941 | 2.4473 | 2.2327 | 2.0484 | 1.9028 | 1.9202 | 1.9729 | 2.1604 | 2.424 | 2.7137 | 2.9446 | 3.0892 | 3.2571 | 3.3093 | 3.2028 | 2.9311 | 2.5359 | 2.2713 | 1.9734 | 1.9039 | 1.9914 | 2.2299
Wind | 13 | 5 | 0.58969 | 0.57846 | 0.56161 | 0.53297 | 0.51499 | 0.46445 | 0.5661 | 0.80928 | 1.0564 | 1.3894 | 1.7472 | 1.955 | 1.9662 | 1.9735 | 1.9067 | 1.8477 | 1.7292 | 1.6174 | 1.3046 | 0.84017 | 0.67 | 0.61496 | 0.60092 | 0.5925
Wind | 13 | 6 | 0.20816 | 0.21957 | 0.22718 | 0.23098 | 0.22446 | 0.17392 | 0.12446 | 0.098916 | 0.09022 | 0.13642 | 0.22501 | 0.26631 | 0.24729 | 0.23805 | 0.23751 | 0.26522 | 0.33805 | 0.62447 | 0.86524 | 0.43153 | 0.22718 | 0.19077 | 0.18859 | 0.19566
Wind | 13 | 7 | 0.28968 | 0.27283 | 0.23968 | 0.20164 | 0.17772 | 0.16903 | 0.14837 | 0.18696 | 0.2587 | 0.31088 | 0.43751 | 0.56632 | 0.63099 | 0.67991 | 0.7223 | 0.79241 | 0.79839 | 0.86361 | 0.79132 | 0.50001 | 0.37936 | 0.32664 | 0.30055 | 0.29457
Wind | 13 | 8 | 0.42345 | 0.42458 | 0.43019 | 0.42233 | 0.40604 | 0.37909 | 0.32573 | 0.34651 | 0.5324 | 0.72391 | 0.95417 | 1.1333 | 1.2771 | 1.3574 | 1.3024 | 1.1805 | 1.1311 | 1.2412 | 0.96653 | 0.74132 | 0.60541 | 0.52847 | 0.49365 | 0.4257
Wind | 13 | 9 | 0.81741 | 0.76469 | 0.67556 | 0.58317 | 0.52121 | 0.5886 | 0.70654 | 0.67882 | 0.75382 | 0.83698 | 0.96633 | 1.0951 | 1.1125 | 1.0652 | 0.98644 | 1.0104 | 1.1348 | 1.0527 | 0.84785 | 0.77719 | 0.75817 | 0.78969 | 0.83263 | 0.81714
Wind | 13 | 10 | 2.8148 | 2.7878 | 2.7294 | 2.7446 | 2.6817 | 2.5744 | 2.5615 | 2.3346 | 2.133 | 2.051 | 2.0471 | 1.9623 | 1.805 | 1.6287 | 1.3782 | 1.231 | 1.1586 | 1.1215 | 1.2726 | 1.522 | 1.7904 | 2.1583 | 2.5008 | 2.7401
Wind | 13 | 11 | 1.1362 | 1.0609 | 0.89404 | 0.78698 | 0.75545 | 0.7223 | 0.65763 | 0.52175 | 0.34566 | 0.32012 | 0.36197 | 0.4761 | 0.58262 | 0.60654 | 0.65328 | 0.77991 | 0.80817 | 0.74024 | 0.69839 | 0.68915 | 0.77556 | 0.94622 | 1.137 | 1.2
Wind | 14 | 0 | 4.1868 | 4.1452 | 3.9919 | 3.8876 | 3.861 | 3.9822 | 4.0012 | 3.8289 | 3.8387 | 4.2197 | 4.4941 | 4.7523 | 5.0414 | 5.223 | 5.1697 | 4.5724 | 3.6909 | 3.3191 | 3.2126 | 3.2006 | 3.3148 | 3.5599 | 3.8854 | 4.0936
Wind | 14 | 1 | 2.9984 | 3.0122 | 3.0267 | 3.0513 | 2.9972 | 2.9948 | 3.0814 | 2.943 | 2.8997 | 3.1073 | 3.4244 | 3.5827 | 3.697 | 3.7499 | 3.6097 | 3.1891 | 2.712 | 2.5838 | 2.57 | 2.5988 | 2.6783 | 2.7872 | 2.8179 | 2.878
Wind | 14 | 2 | 3.6631 | 3.443 | 3.218 | 3.2213 | 3.3099 | 3.4311 | 3.4865 | 3.7512 | 4.0968 | 4.7143 | 4.8778 | 5.392 | 5.486 | 5.2827 | 5.1094 | 4.8181 | 4.3903 | 3.7892 | 3.5544 | 3.4903 | 3.4175 | 3.512 | 3.7175 | 3.8156
Wind | 14 | 3 | 3.8335 | 3.9942 | 4.0054 | 3.8942 | 3.7094 | 3.5061 | 3.245 | 2.8109 | 2.7204 | 2.8271 | 2.8603 | 2.7496 | 2.6519 | 2.6255 | 2.6053 | 2.4902 | 2.1403 | 1.9971 | 2.1066 | 2.3329 | 2.5744 | 2.7749 | 3.177 | 3.505
Wind | 14 | 4 | 2.2207 | 2.2435 | 2.4941 | 2.4473 | 2.2327 | 2.0484 | 1.9028 | 1.9202 | 1.9729 | 2.1604 | 2.424 | 2.7137 | 2.9446 | 3.0892 | 3.2571 | 3.3093 | 3.2028 | 2.9311 | 2.5359 | 2.2713 | 1.9734 | 1.9039 | 1.9914 | 2.2299
Wind | 14 | 5 | 0.58969 | 0.57846 | 0.56161 | 0.53297 | 0.51499 | 0.46445 | 0.5661 | 0.80928 | 1.0564 | 1.3894 | 1.7472 | 1.955 | 1.9662 | 1.9735 | 1.9067 | 1.8477 | 1.7292 | 1.6174 | 1.3046 | 0.84017 | 0.67 | 0.61496 | 0.60092 | 0.5925
Wind | 14 | 6 | 0.20816 | 0.21957 | 0.22718 | 0.23098 | 0.22446 | 0.17392 | 0.12446 | 0.098916 | 0.09022 | 0.13642 | 0.22501 | 0.26631 | 0.24729 | 0.23805 | 0.23751 | 0.26522 | 0.33805 | 0.62447 | 0.86524 | 0.43153 | 0.22718 | 0.19077 | 0.18859 | 0.19566
Wind | 14 | 7 | 0.28968 | 0.27283 | 0.23968 | 0.20164 | 0.17772 | 0.16903 | 0.14837 | 0.18696 | 0.2587 | 0.31088 | 0.43751 | 0.56632 | 0.63099 | 0.67991 | 0.7223 | 0.79241 | 0.79839 | 0.86361 | 0.79132 | 0.50001 | 0.37936 | 0.32664 | 0.30055 | 0.29457
Wind | 14 | 8 | 0.42345 | 0.42458 | 0.43019 | 0.42233 | 0.40604 | 0.37909 | 0.32573 | 0.34651 | 0.5324 | 0.72391 | 0.95417 | 1.1333 | 1.2771 | 1.3574 | 1.3024 | 1.1805 | 1.1311 | 1.2412 | 0.96653 | 0.74132 | 0.60541 | 0.52847 | 0.49365 | 0.4257
Wind | 14 | 9 | 0.81741 | 0.76469 | 0.67556 | 0.58317 | 0.52121 | 0.5886 | 0.70654 | 0.67882 | 0.75382 | 0.83698 | 0.96633 | 1.0951 | 1.1125 | 1.0652 | 0.98644 | 1.0104 | 1.1348 | 1.0527 | 0.84785 | 0.77719 | 0.75817 | 0.78969 | 0.83263 | 0.81714
Wind | 14 | 10 | 2.8148 | 2.7878 | 2.7294 | 2.7446 | 2.6817 | 2.5744 | 2.5615 | 2.3346 | 2.133 | 2.051 | 2.0471 | 1.9623 | 1.805 | 1.6287 | 1.3782 | 1.231 | 1.1586 | 1.1215 | 1.2726 | 1.522 | 1.7904 | 2.1583 | 2.5008 | 2.7401
Wind | 14 | 11 | 1.1362 | 1.0609 | 0.89404 | 0.78698 | 0.75545 | 0.7223 | 0.65763 | 0.52175 | 0.34566 | 0.32012 | 0.36197 | 0.4761 | 0.58262 | 0.60654 | 0.65328 | 0.77991 | 0.80817 | 0.74024 | 0.69839 | 0.68915 | 0.77556 | 0.94622 | 1.137 | 1.2
Wind | 15 | 0 | 4.1868 | 4.1452 | 3.9919 | 3.8876 | 3.861 | 3.9822 | 4.0012 | 3.8289 | 3.8387 | 4.2197 | 4.4941 | 4.7523 | 5.0414 | 5.223 | 5.1697 | 4.5724 | 3.6909 | 3.3191 | 3.2126 | 3.2006 | 3.3148 | 3.5599 | 3.8854 | 4.0936
Wind | 15 | 1 | 2.9984 | 3.0122 | 3.0267 | 3.0513 | 2.9972 | 2.9948 | 3.0814 | 2.943 | 2.8997 | 3.1073 | 3.4244 | 3.5827 | 3.697 | 3.7499 | 3.6097 | 3.1891 | 2.712 | 2.5838 | 2.57 | 2.5988 | 2.6783 | 2.7872 | 2.8179 | 2.878
Wind | 15 | 2 | 3.6631 | 3.443 | 3.218 | 3.2213 | 3.3099 | 3.4311 | 3.4865 | 3.7512 | 4.0968 | 4.7143 | 4.8778 | 5.392 | 5.486 | 5.2827 | 5.1094 | 4.8181 | 4.3903 | 3.7892 | 3.5544 | 3.4903 | 3.4175 | 3.512 | 3.7175 | 3.8156
Wind | 15 | 3 | 3.8335 | 3.9942 | 4.0054 | 3.8942 | 3.7094 | 3.5061 | 3.245 | 2.8109 | 2.7204 | 2.8271 | 2.8603 | 2.7496 | 2.6519 | 2.6255 | 2.6053 | 2.4902 | 2.1403 | 1.9971 | 2.1066 | 2.3329 | 2.5744 | 2.7749 | 3.177 | 3.505
Wind | 15 | 4 | 2.2207 | 2.2435 | 2.4941 | 2.4473 | 2.2327 | 2.0484 | 1.9028 | 1.9202 | 1.9729 | 2.1604 | 2.424 | 2.7137 | 2.9446 | 3.0892 | 3.2571 | 3.3093 | 3.2028 | 2.9311 | 2.5359 | 2.2713 | 1.9734 | 1.9039 | 1.9914 | 2.2299
Wind | 15 | 5 | 0.58969 | 0.57846 | 0.56161 | 0.53297 | 0.51499 | 0.46445 | 0.5661 | 0.80928 | 1.0564 | 1.3894 | 1.7472 | 1.955 | 1.9662 | 1.9735 | 1.9067 | 1.8477 | 1.7292 | 1.6174 | 1.3046 | 0.84017 | 0.67 | 0.61496 | 0.60092 | 0.5925
Wind | 15 | 6 | 0.20816 | 0.21957 | 0.22718 | 0.23098 | 0.22446 | 0.17392 | 0.12446 | 0.098916 | 0.09022 | 0.13642 | 0.22501 | 0.26631 | 0.24729 | 0.23805 | 0.23751 | 0.26522 | 0.33805 | 0.62447 | 0.86524 | 0.43153 | 0.22718 | 0.19077 | 0.18859 | 0.19566
Wind | 15 | 7 | 0.28968 | 0.27283 | 0.23968 | 0.20164 | 0.17772 | 0.16903 | 0.14837 | 0.18696 | 0.2587 | 0.31088 | 0.43751 | 0.56632 | 0.63099 | 0.67991 | 0.7223 | 0.79241 | 0.79839 | 0.86361 | 0.79132 | 0.50001 | 0.37936 | 0.32664 | 0.30055 | 0.29457
Wind | 15 | 8 | 0.42345 | 0.42458 | 0.43019 | 0.42233 | 0.40604 | 0.37909 | 0.32573 | 0.34651 | 0.5324 | 0.72391 | 0.95417 | 1.1333 | 1.2771 | 1.3574 | 1.3024 | 1.1805 | 1.1311 | 1.2412 | 0.96653 | 0.74132 | 0.60541 | 0.52847 | 0.49365 | 0.4257
Wind | 15 | 9 | 0.81741 | 0.76469 | 0.67556 | 0.58317 | 0.52121 | 0.5886 | 0.70654 | 0.67882 | 0.75382 | 0.83698 | 0.96633 | 1.0951 | 1.1125 | 1.0652 | 0.98644 | 1.0104 | 1.1348 | 1.0527 | 0.84785 | 0.77719 | 0.75817 | 0.78969 | 0.83263 | 0.81714
Wind | 15 | 10 | 2.8148 | 2.7878 | 2.7294 | 2.7446 | 2.6817 | 2.5744 | 2.5615 | 2.3346 | 2.133 | 2.051 | 2.0471 | 1.9623 | 1.805 | 1.6287 | 1.3782 | 1.231 | 1.1586 | 1.1215 | 1.2726 | 1.522 | 1.7904 | 2.1583 | 2.5008 | 2.7401
Wind | 15 | 11 | 1.1362 | 1.0609 | 0.89404 | 0.78698 | 0.75545 | 0.7223 | 0.65763 | 0.52175 | 0.34566 | 0.32012 | 0.36197 | 0.4761 | 0.58262 | 0.60654 | 0.65328 | 0.77991 | 0.80817 | 0.74024 | 0.69839 | 0.68915 | 0.77556 | 0.94622 | 1.137 | 1.2
Wind | 16 | 0 | 4.1868 | 4.1452 | 3.9919 | 3.8876 | 3.861 | 3.9822 | 4.0012 | 3.8289 | 3.8387 | 4.2197 | 4.4941 | 4.7523 | 5.0414 | 5.223 | 5.1697 | 4.5724 | 3.6909 | 3.3191 | 3.2126 | 3.2006 | 3.3148 | 3.5599 | 3.8854 | 4.0936
Wind | 16 | 1 | 2.9984 | 3.0122 | 3.0267 | 3.0513 | 2.9972 | 2.9948 | 3.0814 | 2.943 | 2.8997 | 3.1073 | 3.4244 | 3.5827 | 3.697 | 3.7499 | 3.6097 | 3.1891 | 2.712 | 2.5838 | 2.57 | 2.5988 | 2.6783 | 2.7872 | 2.8179 | 2.878
Wind | 16 | 2 | 3.6631 | 3.443 | 3.218 | 3.2213 | 3.3099 | 3.4311 | 3.4865 | 3.7512 | 4.0968 | 4.7143 | 4.8778 | 5.392 | 5.486 | 5.2827 | 5.1094 | 4.8181 | 4.3903 | 3.7892 | 3.5544 | 3.4903 | 3.4175 | 3.512 | 3.7175 | 3.8156
Wind | 16 | 3 | 3.8335 | 3.9942 | 4.0054 | 3.8942 | 3.7094 | 3.5061 | 3.245 | 2.8109 | 2.7204 | 2.8271 | 2.8603 | 2.7496 | 2.6519 | 2.6255 | 2.6053 | 2.4902 | 2.1403 | 1.9971 | 2.1066 | 2.3329 | 2.5744 | 2.7749 | 3.177 | 3.505
Wind | 16 | 4 | 2.2207 | 2.2435 | 2.4941 | 2.4473 | 2.2327 | 2.0484 | 1.9028 | 1.9202 | 1.9729 | 2.1604 | 2.424 | 2.7137 | 2.9446 | 3.0892 | 3.2571 | 3.3093 | 3.2028 | 2.9311 | 2.5359 | 2.2713 | 1.9734 | 1.9039 | 1.9914 | 2.2299
Wind | 16 | 5 | 0.58969 | 0.57846 | 0.56161 | 0.53297 | 0.51499 | 0.46445 | 0.5661 | 0.80928 | 1.0564 | 1.3894 | 1.7472 | 1.955 | 1.9662 | 1.9735 | 1.9067 | 1.8477 | 1.7292 | 1.6174 | 1.3046 | 0.84017 | 0.67 | 0.61496 | 0.60092 | 0.5925
Wind | 16 | 6 | 0.20816 | 0.21957 | 0.22718 | 0.23098 | 0.22446 | 0.17392 | 0.12446 | 0.098916 | 0.09022 | 0.13642 | 0.22501 | 0.26631 | 0.24729 | 0.23805 | 0.23751 | 0.26522 | 0.33805 | 0.62447 | 0.86524 | 0.43153 | 0.22718 | 0.19077 | 0.18859 | 0.19566
Wind | 16 | 7 | 0.28968 | 0.27283 | 0.23968 | 0.20164 | 0.17772 | 0.16903 | 0.14837 | 0.18696 | 0.2587 | 0.31088 | 0.43751 | 0.56632 | 0.63099 | 0.67991 | 0.7223 | 0.79241 | 0.79839 | 0.86361 | 0.79132 | 0.50001 | 0.37936 | 0.32664 | 0.30055 | 0.29457
Wind | 16 | 8 | 0.42345 | 0.42458 | 0.43019 | 0.42233 | 0.40604 | 0.37909 | 0.32573 | 0.34651 | 0.5324 | 0.72391 | 0.95417 | 1.1333 | 1.2771 | 1.3574 | 1.3024 | 1.1805 | 1.1311 | 1.2412 | 0.96653 | 0.74132 | 0.60541 | 0.52847 | 0.49365 | 0.4257
Wind | 16 | 9 | 0.81741 | 0.76469 | 0.67556 | 0.58317 | 0.52121 | 0.5886 | 0.70654 | 0.67882 | 0.75382 | 0.83698 | 0.96633 | 1.0951 | 1.1125 | 1.0652 | 0.98644 | 1.0104 | 1.1348 | 1.0527 | 0.84785 | 0.77719 | 0.75817 | 0.78969 | 0.83263 | 0.81714
Wind | 16 | 10 | 2.8148 | 2.7878 | 2.7294 | 2.7446 | 2.6817 | 2.5744 | 2.5615 | 2.3346 | 2.133 | 2.051 | 2.0471 | 1.9623 | 1.805 | 1.6287 | 1.3782 | 1.231 | 1.1586 | 1.1215 | 1.2726 | 1.522 | 1.7904 | 2.1583 | 2.5008 | 2.7401
Wind | 16 | 11 | 1.1362 | 1.0609 | 0.89404 | 0.78698 | 0.75545 | 0.7223 | 0.65763 | 0.52175 | 0.34566 | 0.32012 | 0.36197 | 0.4761 | 0.58262 | 0.60654 | 0.65328 | 0.77991 | 0.80817 | 0.74024 | 0.69839 | 0.68915 | 0.77556 | 0.94622 | 1.137 | 1.2
Wind | 17 | 0 | 4.1868 | 4.1452 | 3.9919 | 3.8876 | 3.861 | 3.9822 | 4.0012 | 3.8289 | 3.8387 | 4.2197 | 4.4941 | 4.7523 | 5.0414 | 5.223 | 5.1697 | 4.5724 | 3.6909 | 3.3191 | 3.2126 | 3.2006 | 3.3148 | 3.5599 | 3.8854 | 4.0936
Wind | 17 | 1 | 2.9984 | 3.0122 | 3.0267 | 3.0513 | 2.9972 | 2.9948 | 3.0814 | 2.943 | 2.8997 | 3.1073 | 3.4244 | 3.5827 | 3.697 | 3.7499 | 3.6097 | 3.1891 | 2.712 | 2.5838 | 2.57 | 2.5988 | 2.6783 | 2.7872 | 2.8179 | 2.878
Wind | 17 | 2 | 3.6631 | 3.443 | 3.218 | 3.2213 | 3.3099 | 3.4311 | 3.4865 | 3.7512 | 4.0968 | 4.7143 | 4.8778 | 5.392 | 5.486 | 5.2827 | 5.1094 | 4.8181 | 4.3903 | 3.7892 | 3.5544 | 3.4903 | 3.4175 | 3.512 | 3.7175 | 3.8156
Wind | 17 | 3 | 3.8335 | 3.9942 | 4.0054 | 3.8942 | 3.7094 | 3.5061 | 3.245 | 2.8109 | 2.7204 | 2.8271 | 2.8603 | 2.7496 | 2.6519 | 2.6255 | 2.6053 | 2.4902 | 2.1403 | 1.9971 | 2.1066 | 2.3329 | 2.5744 | 2.7749 | 3.177 | 3.505
Wind | 17 | 4 | 2.2207 | 2.2435 | 2.4941 | 2.4473 | 2.2327 | 2.0484 | 1.9028 | 1.9202 | 1.9729 | 2.1604 | 2.424 | 2.7137 | 2.9446 | 3.0892 | 3.2571 | 3.3093 | 3.2028 | 2.9311 | 2.5359 | 2.2713 | 1.9734 | 1.9039 | 1.9914 | 2.2299
Wind | 17 | 5 | 0.58969 | 0.57846 | 0.56161 | 0.53297 | 0.51499 | 0.46445 | 0.5661 | 0.80928 | 1.0564 | 1.3894 | 1.7472 | 1.955 | 1.9662 | 1.9735 | 1.9067 | 1.8477 | 1.7292 | 1.6174 | 1.3046 | 0.84017 | 0.67 | 0.61496 | 0.60092 | 0.5925
Wind | 17 | 6 | 0.20816 | 0.21957 | 0.22718 | 0.23098 | 0.22446 | 0.17392 | 0.12446 | 0.098916 | 0.09022 | 0.13642 | 0.22501 | 0.26631 | 0.24729 | 0.23805 | 0.23751 | 0.26522 | 0.33805 | 0.62447 | 0.86524 | 0.43153 | 0.22718 | 0.19077 | 0.18859 | 0.19566
Wind | 17 | 7 | 0.28968 | 0.27283 | 0.23968 | 0.20164 | 0.17772 | 0.16903 | 0.14837 | 0.18696 | 0.2587 | 0.31088 | 0.43751 | 0.56632 | 0.63099 | 0.67991 | 0.7223 | 0.79241 | 0.79839 | 0.86361 | 0.79132 | 0.50001 | 0.37936 | 0.32664 | 0.30055 | 0.29457
Wind | 17 | 8 | 0.42345 | 0.42458 | 0.43019 | 0.42233 | 0.40604 | 0.37909 | 0.32573 | 0.34651 | 0.5324 | 0.72391 | 0.95417 | 1.1333 | 1.2771 | 1.3574 | 1.3024 | 1.1805 | 1.1311 | 1.2412 | 0.96653 | 0.74132 | 0.60541 | 0.52847 | 0.49365 | 0.4257
Wind | 17 | 9 | 0.81741 | 0.76469 | 0.67556 | 0.58317 | 0.52121 | 0.5886 | 0.70654 | 0.67882 | 0.75382 | 0.83698 | 0.96633 | 1.0951 | 1.1125 | 1.0652 | 0.98644 | 1.0104 | 1.1348 | 1.0527 | 0.84785 | 0.77719 | 0.75817 | 0.78969 | 0.83263 | 0.81714
Wind | 17 | 10 | 2.8148 | 2.7878 | 2.7294 | 2.7446 | 2.6817 | 2.5744 | 2.5615 | 2.3346 | 2.133 | 2.051 | 2.0471 | 1.9623 | 1.805 | 1.6287 | 1.3782 | 1.231 | 1.1586 | 1.1215 | 1.2726 | 1.522 | 1.7904 | 2.1583 | 2.5008 | 2.7401
Wind | 17 | 11 | 1.1362 | 1.0609 | 0.89404 | 0.78698 | 0.75545 | 0.7223 | 0.65763 | 0.52175 | 0.34566 | 0.32012 | 0.36197 | 0.4761 | 0.58262 | 0.60654 | 0.65328 | 0.77991 | 0.80817 | 0.74024 | 0.69839 | 0.68915 | 0.77556 | 0.94622 | 1.137 | 1.2
Wind | 18 | 0 | 4.1868 | 4.1452 | 3.9919 | 3.8876 | 3.861 | 3.9822 | 4.0012 | 3.8289 | 3.8387 | 4.2197 | 4.4941 | 4.7523 | 5.0414 | 5.223 | 5.1697 | 4.5724 | 3.6909 | 3.3191 | 3.2126 | 3.2006 | 3.3148 | 3.5599 | 3.8854 | 4.0936
Wind | 18 | 1 | 2.9984 | 3.0122 | 3.0267 | 3.0513 | 2.9972 | 2.9948 | 3.0814 | 2.943 | 2.8997 | 3.1073 | 3.4244 | 3.5827 | 3.697 | 3.7499 | 3.6097 | 3.1891 | 2.712 | 2.5838 | 2.57 | 2.5988 | 2.6783 | 2.7872 | 2.8179 | 2.878
Wind | 18 | 2 | 3.6631 | 3.443 | 3.218 | 3.2213 | 3.3099 | 3.4311 | 3.4865 | 3.7512 | 4.0968 | 4.7143 | 4.8778 | 5.392 | 5.486 | 5.2827 | 5.1094 | 4.8181 | 4.3903 | 3.7892 | 3.5544 | 3.4903 | 3.4175 | 3.512 | 3.7175 | 3.8156
Wind | 18 | 3 | 3.8335 | 3.9942 | 4.0054 | 3.8942 | 3.7094 | 3.5061 | 3.245 | 2.8109 | 2.7204 | 2.8271 | 2.8603 | 2.7496 | 2.6519 | 2.6255 | 2.6053 | 2.4902 | 2.1403 | 1.9971 | 2.1066 | 2.3329 | 2.5744 | 2.7749 | 3.177 | 3.505
Wind | 18 | 4 | 2.2207 | 2.2435 | 2.4941 | 2.4473 | 2.2327 | 2.0484 | 1.9028 | 1.9202 | 1.9729 | 2.1604 | 2.424 | 2.7137 | 2.9446 | 3.0892 | 3.2571 | 3.3093 | 3.2028 | 2.9311 | 2.5359 | 2.2713 | 1.9734 | 1.9039 | 1.9914 | 2.2299
Wind | 18 | 5 | 0.58969 | 0.57846 | 0.56161 | 0.53297 | 0.51499 | 0.46445 | 0.5661 | 0.80928 | 1.0564 | 1.3894 | 1.7472 | 1.955 | 1.9662 | 1.9735 | 1.9067 | 1.8477 | 1.7292 | 1.6174 | 1.3046 | 0.84017 | 0.67 | 0.61496 | 0.60092 | 0.5925
Wind | 18 | 6 | 0.20816 | 0.21957 | 0.22718 | 0.23098 | 0.22446 | 0.17392 | 0.12446 | 0.098916 | 0.09022 | 0.13642 | 0.22501 | 0.26631 | 0.24729 | 0.23805 | 0.23751 | 0.26522 | 0.33805 | 0.62447 | 0.86524 | 0.43153 | 0.22718 | 0.19077 | 0.18859 | 0.19566
Wind | 18 | 7 | 0.28968 | 0.27283 | 0.23968 | 0.20164 | 0.17772 | 0.16903 | 0.14837 | 0.18696 | 0.2587 | 0.31088 | 0.43751 | 0.56632 | 0.63099 | 0.67991 | 0.7223 | 0.79241 | 0.79839 | 0.86361 | 0.79132 | 0.50001 | 0.37936 | 0.32664 | 0.30055 | 0.29457
Wind | 18 | 8 | 0.42345 | 0.42458 | 0.43019 | 0.42233 | 0.40604 | 0.37909 | 0.32573 | 0.34651 | 0.5324 | 0.72391 | 0.95417 | 1.1333 | 1.2771 | 1.3574 | 1.3024 | 1.1805 | 1.1311 | 1.2412 | 0.96653 | 0.74132 | 0.60541 | 0.52847 | 0.49365 | 0.4257
Wind | 18 | 9 | 0.81741 | 0.76469 | 0.67556 | 0.58317 | 0.52121 | 0.5886 | 0.70654 | 0.67882 | 0.75382 | 0.83698 | 0.96633 | 1.0951 | 1.1125 | 1.0652 | 0.98644 | 1.0104 | 1.1348 | 1.0527 | 0.84785 | 0.77719 | 0.75817 | 0.78969 | 0.83263 | 0.81714
Wind | 18 | 10 | 2.8148 | 2.7878 | 2.7294 | 2.7446 | 2.6817 | 2.5744 | 2.5615 | 2.3346 | 2.133 | 2.051 | 2.0471 | 1.9623 | 1.805 | 1.6287 | 1.3782 | 1.231 | 1.1586 | 1.1215 | 1.2726 | 1.522 | 1.7904 | 2.1583 | 2.5008 | 2.7401
Wind | 18 | 11 | 1.1362 | 1.0609 | 0.89404 | 0.78698 | 0.75545 | 0.7223 | 0.65763 | 0.52175 | 0.34566 | 0.32012 | 0.36197 | 0.4761 | 0.58262 | 0.60654 | 0.65328 | 0.77991 | 0.80817 | 0.74024 | 0.69839 | 0.68915 | 0.77556 | 0.94622 | 1.137 | 1.2
Wind | 19 | 0 | 4.1868 | 4.1452 | 3.9919 | 3.8876 | 3.861 | 3.9822 | 4.0012 | 3.8289 | 3.8387 | 4.2197 | 4.4941 | 4.7523 | 5.0414 | 5.223 | 5.1697 | 4.5724 | 3.6909 | 3.3191 | 3.2126 | 3.2006 | 3.3148 | 3.5599 | 3.8854 | 4.0936
Wind | 19 | 1 | 2.9984 | 3.0122 | 3.0267 | 3.0513 | 2.9972 | 2.9948 | 3.0814 | 2.943 | 2.8997 | 3.1073 | 3.4244 | 3.5827 | 3.697 | 3.7499 | 3.6097 | 3.1891 | 2.712 | 2.5838 | 2.57 | 2.5988 | 2.6783 | 2.7872 | 2.8179 | 2.878
Wind | 19 | 2 | 3.6631 | 3.443 | 3.218 | 3.2213 | 3.3099 | 3.4311 | 3.4865 | 3.7512 | 4.0968 | 4.7143 | 4.8778 | 5.392 | 5.486 | 5.2827 | 5.1094 | 4.8181 | 4.3903 | 3.7892 | 3.5544 | 3.4903 | 3.4175 | 3.512 | 3.7175 | 3.8156
Wind | 19 | 3 | 3.8335 | 3.9942 | 4.0054 | 3.8942 | 3.7094 | 3.5061 | 3.245 | 2.8109 | 2.7204 | 2.8271 | 2.8603 | 2.7496 | 2.6519 | 2.6255 | 2.6053 | 2.4902 | 2.1403 | 1.9971 | 2.1066 | 2.3329 | 2.5744 | 2.7749 | 3.177 | 3.505
Wind | 19 | 4 | 2.2207 | 2.2435 | 2.4941 | 2.4473 | 2.2327 | 2.0484 | 1.9028 | 1.9202 | 1.9729 | 2.1604 | 2.424 | 2.7137 | 2.9446 | 3.0892 | 3.2571 | 3.3093 | 3.2028 | 2.9311 | 2.5359 | 2.2713 | 1.9734 | 1.9039 | 1.9914 | 2.2299
Wind | 19 | 5 | 0.58969 | 0.57846 | 0.56161 | 0.53297 | 0.51499 | 0.46445 | 0.5661 | 0.80928 | 1.0564 | 1.3894 | 1.7472 | 1.955 | 1.9662 | 1.9735 | 1.9067 | 1.8477 | 1.7292 | 1.6174 | 1.3046 | 0.84017 | 0.67 | 0.61496 | 0.60092 | 0.5925
Wind | 19 | 6 | 0.20816 | 0.21957 | 0.22718 | 0.23098 | 0.22446 | 0.17392 | 0.12446 | 0.098916 | 0.09022 | 0.13642 | 0.22501 | 0.26631 | 0.24729 | 0.23805 | 0.23751 | 0.26522 | 0.33805 | 0.62447 | 0.86524 | 0.43153 | 0.22718 | 0.19077 | 0.18859 | 0.19566
Wind | 19 | 7 | 0.28968 | 0.27283 | 0.23968 | 0.20164 | 0.17772 | 0.16903 | 0.14837 | 0.18696 | 0.2587 | 0.31088 | 0.43751 | 0.56632 | 0.63099 | 0.67991 | 0.7223 | 0.79241 | 0.79839 | 0.86361 | 0.79132 | 0.50001 | 0.37936 | 0.32664 | 0.30055 | 0.29457
Wind | 19 | 8 | 0.42345 | 0.42458 | 0.43019 | 0.42233 | 0.40604 | 0.37909 | 0.32573 | 0.34651 | 0.5324 | 0.72391 | 0.95417 | 1.1333 | 1.2771 | 1.3574 | 1.3024 | 1.1805 | 1.1311 | 1.2412 | 0.96653 | 0.74132 | 0.60541 | 0.52847 | 0.49365 | 0.4257
Wind | 19 | 9 | 0.81741 | 0.76469 | 0.67556 | 0.58317 | 0.52121 | 0.5886 | 0.70654 | 0.67882 | 0.75382 | 0.83698 | 0.96633 | 1.0951 | 1.1125 | 1.0652 | 0.98644 | 1.0104 | 1.1348 | 1.0527 | 0.84785 | 0.77719 | 0.75817 | 0.78969 | 0.83263 | 0.81714
Wind | 19 | 10 | 2.8148 | 2.7878 | 2.7294 | 2.7446 | 2.6817 | 2.5744 | 2.5615 | 2.3346 | 2.133 | 2.051 | 2.0471 | 1.9623 | 1.805 | 1.6287 | 1.3782 | 1.231 | 1.1586 | 1.1215 | 1.2726 | 1.522 | 1.7904 | 2.1583 | 2.5008 | 2.7401
Wind | 19 | 11 | 1.1362 | 1.0609 | 0.89404 | 0.78698 | 0.75545 | 0.7223 | 0.65763 | 0.52175 | 0.34566 | 0.32012 | 0.36197 | 0.4761 | 0.58262 | 0.60654 | 0.65328 | 0.77991 | 0.80817 | 0.74024 | 0.69839 | 0.68915 | 0.77556 | 0.94622 | 1.137 | 1.2

## Charging
Generation Technology | Year | Day | Hour 0 | Hour 1 | Hour 2 | Hour 3 | Hour 4 | Hour 5 | Hour 6 | Hour 7 | Hour 8 | Hour 9 | Hour 10 | Hour 11 | Hour 12 | Hour 13 | Hour 14 | Hour 15 | Hour 16 | Hour 17 | Hour 18 | Hour 19 | Hour 20 | Hour 21 | Hour 22 | Hour 23
Battery | 0 | 0 | 0 | 0 | 0 | 0 | 0 | 0 | 0 | 0 | 0.3793 | 4.3902 | 4.3902 | 4.3902 | 4.3902 | 4.3902 | 2.6097 | 0 | 0 | 0 | 0 | 0 | 0 | 0 | 0 | 0
Battery | 0 | 1 | 0 | 0 | 0 | 0 | 0 | 0 | 0 | 0 | 1.2509 | 4.3594 | 4.3902 | 4.3902 | 4.3902 | 4.3902 | 1.7688 | 0 | 0 | 0 | 0 | 0 | 0 | 0 | 0 | 0
Battery | 0 | 2 | 0 | 0 | 0 | 0 | 0 | 0 | 0 | 0 | 0 | 4.3902 | 4.3902 | 4.3902 | 0.82377 | 4.3902 | 4.3902 | 2.1653 | 0 | 0 | 0 | 0 | 0 | 0 | 0 | 0
Battery | 0 | 3 | 0 | 0 | 0 | 0 | 0 | 0 | 0 | 0 | 4.3902 | 0 | 4.3902 | 4.3902 | 4.3902 | 1.2537 | 4.3902 | 1.7353 | 0 | 0 | 0 | 0 | 0 | 0 | 0 | 0
Battery | 0 | 4 | 0 | 0 | 0 | 0 | 0 | 0 | 0 | 0 | 0 | 4.3902 | 4.3902 | 4.3902 | 0.65658 | 4.3902 | 4.3902 | 2.3324 | 0 | 0 | 0 | 0 | 0 | 0 | 0 | 0
Battery | 0 | 5 | 0 | 0 | 0 | 0 | 0 | 0 | 0 | 0 | 0 | 4.3902 | 4.3902 | 4.3902 | 3.6239 | 4.3902 | 3.4467 | 0.30858 | 0 | 0 | 0 | 0 | 0 | 0 | 0 | 0
Battery | 0 | 6 | 0 | 0 | 0 | 0 | 0 | 0 | 0 | 0 | 1.7299 | 4.3902 | 3.7041 | 4.3902 | 4.0491 | 3.069 | 1.0039 | 0 | 2.0147 | 0 | 0 | 0 | 0 | 0 | 0 | 0
Battery | 0 | 7 | 0 | 0 | 0 | 0 | 0 | 0 | 0 | 0 | 2.0556 | 4.3902 | 4.1124 | 4.3902 | 4.3902 | 3.6207 | 1.5369 | 0 | 0.44374 | 0 | 0 | 0 | 0 | 0 | 0 | 0
Battery | 0 | 8 | 0 | 0 | 0 | 0 | 0 | 0 | 0 | 0 | 0.15303 | 4.3902 | 4.3902 | 4.3902 | 4.3902 | 4.3902 | 2.836 | 0 | 0 | 0 | 0 | 0 | 0 | 0 | 0 | 0
Battery | 0 | 9 | 0 | 0 | 0 | 0 | 0 | 0 | 0 | 0 | 0.75304 | 4.3902 | 4.3902 | 4.3902 | 4.3902 | 4.3902 | 2.236 | 0 | 0 | 0 | 0 | 0 | 0 | 0 | 0 | 0
Battery | 0 | 10 | 0 | 0 | 0 | 0 | 0 | 0 | 0 | 0 | 1.7064 | 4.3902 | 4.3902 | 4.3902 | 4.3902 | 4.1522 | 1.5206 | 0 | 0 | 0 | 0 | 0 | 0 | 0 | 0 | 0
Battery | 0 | 11 | 0 | 0 | 0 | 0 | 0 | 0 | 0 | 0 | 0.21424 | 3.4278 | 3.7533 | 4.3902 | 4.1505 | 2.7008 | 0 | 0 | 0 | 0 | 0 | 0 | 0 | 0 | 0 | 0
Battery | 1 | 0 | 0 | 0 | 0 | 0 | 0 | 0 | 0 | 0 | 0.41104 | 4.4119 | 4.4119 | 4.4119 | 4.4119 | 4.4119 | 2.4695 | 0 | 0 | 0 | 0 | 0 | 0 | 0 | 0 | 0
Battery | 1 | 1 | 0 | 0 | 0 | 0 | 0 | 0 | 0 | 0 | 1.1564 | 4.4054 | 4.4119 | 4.4119 | 4.4119 | 4.4119 | 1.6635 | 0 | 0 | 0 | 0 | 0 | 0 | 0 | 0 | 0
Battery | 1 | 2 | 0 | 0 | 0 | 0 | 0 | 0 | 0 | 0 | 0 | 4.4119 | 4.4119 | 4.4119 | 0.85832 | 4.4119 | 4.4119 | 2.0223 | 0 | 0 | 0 | 0 | 0 | 0 | 0 | 0
Battery | 1 | 3 | 0 | 0 | 0 | 0 | 0 | 0 | 0 | 0 | 4.4119 | 0 | 4.4119 | 4.4119 | 4.4119 | 1.1952 | 4.4119 | 1.6853 | 0 | 0 | 0 | 0 | 0 | 0 | 0 | 0
Battery | 1 | 4 | 0 | 0 | 0 | 0 | 0 | 0 | 0 | 0 | 0.60992 | 4.4119 | 4.4119 | 4.4119 | 0 | 4.4119 | 4.4119 | 2.2707 | 0 | 0 | 0 | 0 | 0 | 0 | 0 | 0
Battery | 1 | 5 | 0 | 0 | 0 | 0 | 0 | 0 | 0 | 0 | 0 | 4.4119 | 4.4119 | 4.4119 | 3.5688 | 4.4119 | 3.5054 | 0.21826 | 0 | 0 | 0 | 0 | 0 | 0 | 0 | 0
Battery | 1 | 6 | 0 | 0 | 0 | 0 | 0 | 0 | 0 | 0 | 1.7944 | 4.4119 | 3.8544 | 4.4119 | 4.2153 | 3.1886 | 1.0238 | 0 | 1.4257 | 0 | 0 | 0 | 0 | 0 | 0 | 0
Battery | 1 | 7 | 0 | 0 | 0 | 0 | 0 | 0 | 0 | 0 | 2.1278 | 4.4119 | 4.2721 | 4.4119 | 4.4119 | 3.7454 | 1.559 | 0 | 0 | 0 | 0 | 0 | 0 | 0 | 0 | 0
Battery | 1 | 8 | 0 | 0 | 0 | 0 | 0 | 0 | 0 | 0 | 0 | 4.4119 | 4.4119 | 4.4119 | 4.3987 | 4.4119 | 2.8938 | 0 | 0 | 0 | 0 | 0 | 0 | 0 | 0 | 0
Battery | 1 | 9 | 0 | 0 | 0 | 0 | 0 | 0 | 0 | 0 | 0.59865 | 4.4119 | 4.4119 | 4.4119 | 4.4119 | 4.4119 | 2.2819 | 0 | 0 | 0 | 0 | 0 | 0 | 0 | 0 | 0
Battery | 1 | 10 | 0 | 0 | 0 | 0 | 0 | 0 | 0 | 0 | 1.5181 | 4.4119 | 4.4119 | 4.4119 | 4.4119 | 4.2604 | 1.5138 | 0 | 0 | 0 | 0 | 0 | 0 | 0 | 0 | 0
Battery | 1 | 11 | 0 | 0 | 0 | 0 | 0 | 0 | 0 | 0 | 0.19515 | 3.5653 | 3.9021 | 4.4119 | 4.308 | 2.7873 | 0 | 0 | 0 | 0 | 0 | 0 | 0 | 0 | 0 | 0
Battery | 2 | 0 | 0 | 0 | 0 | 0 | 0 | 0 | 0 | 0 | 0.61681 | 4.4119 | 4.4119 | 4.4119 | 4.4119 | 4.4119 | 2.2638 | 0 | 0 | 0 | 0 | 0 | 0 | 0 | 0 | 0
Battery | 2 | 1 | 0 | 0 | 0 | 0 | 0 | 0 | 0 | 0 | 0.99924 | 4.3736 | 4.4119 | 4.4119 | 4.4119 | 4.4119 | 1.4889 | 0 | 0 | 0 | 0 | 0 | 0 | 0 | 0 | 0
Battery | 2 | 2 | 0 | 0 | 0 | 0 | 0 | 0 | 0 | 0 | 0 | 4.4119 | 4.4119 | 4.4119 | 1.0583 | 4.4119 | 4.4119 | 1.8223 | 0 | 0 | 0 | 0 | 0 | 0 | 0 | 0
Battery | 2 | 3 | 0 | 0 | 0 | 0 | 0 | 0 | 0 | 0 | 4.4119 | 0 | 4.4119 | 4.4119 | 4.4119 | 1.3065 | 4.4119 | 1.5741 | 0 | 0 | 0 | 0 | 0 | 0 | 0 | 0
Battery | 2 | 4 | 0 | 0 | 0 | 0 | 0 | 0 | 0 | 0 | 4.4119 | 0 | 4.4119 | 0.73699 | 4.4119 | 4.4119 | 4.4119 | 2.1436 | 0 | 0 | 0 | 0 | 0 | 0 | 0 | 0
Battery | 2 | 5 | 0 | 0 | 0 | 0 | 0 | 0 | 0 | 0 | 0 | 4.4119 | 4.4119 | 4.4119 | 3.7545 | 4.4119 | 3.4788 | 0.059164 | 0 | 0 | 0 | 0 | 0 | 0 | 0 | 0
Battery | 2 | 6 | 0 | 0 | 0 | 0 | 0 | 0 | 0 | 0 | 1.7781 | 4.4119 | 3.8986 | 4.4119 | 4.2746 | 3.2088 | 0.95602 | 0 | 1.3103 | 0 | 0 | 0 | 0 | 0 | 0 | 0
Battery | 2 | 7 | 0 | 0 | 0 | 0 | 0 | 0 | 0 | 0 | 2.1183 | 4.4119 | 4.324 | 4.4119 | 4.4119 | 3.7694 | 1.4926 | 0 | 0 | 0 | 0 | 0 | 0 | 0 | 0 | 0
Battery | 2 | 8 | 0 | 0 | 0 | 0 | 0 | 0 | 0 | 0 | 0.017125 | 4.4119 | 4.4119 | 4.4119 | 4.4119 | 4.4119 | 2.8634 | 0 | 0 | 0 | 0 | 0 | 0 | 0 | 0 | 0
Battery | 2 | 9 | 0 | 0 | 0 | 0 | 0 | 0 | 0 | 0 | 0.62993 | 4.4119 | 4.4119 | 4.4119 | 4.4119 | 4.4119 | 2.2506 | 0 | 0 | 0 | 0 | 0 | 0 | 0 | 0 | 0
Battery | 2 | 10 | 0 | 0 | 0 | 0 | 0 | 0 | 0 | 0 | 1.5645 | 4.4119 | 4.4119 | 4.4119 | 4.4119 | 4.2882 | 1.4397 | 0 | 0 | 0 | 0 | 0 | 0 | 0 | 0 | 0
Battery | 2 | 11 | 0 | 0 | 0 | 0 | 0 | 0 | 0 | 0 | 0.11492 | 3.6235 | 3.9583 | 4.4119 | 4.3725 | 2.7901 | 0 | 0 | 0 | 0 | 0 | 0 | 0 | 0 | 0 | 0
Battery | 3 | 0 | 0 | 0 | 0 | 0 | 0 | 0 | 0 | 0 | 0.83287 | 4.4119 | 4.4119 | 4.4119 | 4.4119 | 4.4119 | 2.0477 | 0 | 0 | 0 | 0 | 0 | 0 | 0 | 0 | 0
Battery | 3 | 1 | 0 | 0 | 0 | 0 | 0 | 0 | 0 | 0 | 0.83421 | 4.3401 | 4.4119 | 4.4119 | 4.4119 | 4.4119 | 1.3056 | 0 | 0 | 0 | 0 | 0 | 0 | 0 | 0 | 0
Battery | 3 | 2 | 0 | 0 | 0 | 0 | 0 | 0 | 0 | 0 | 0 | 4.4119 | 4.4119 | 4.4119 | 1.2683 | 4.4119 | 4.4119 | 1.6123 | 0 | 0 | 0 | 0 | 0 | 0 | 0 | 0
Battery | 3 | 3 | 0 | 0 | 0 | 0 | 0 | 0 | 0 | 0 | 4.4119 | 0 | 4.4119 | 4.4119 | 4.4119 | 1.4233 | 4.4119 | 1.4572 | 0 | 0 | 0 | 0 | 0 | 0 | 0 | 0
Battery | 3 | 4 | 0 | 0 | 0 | 0 | 0 | 0 | 0 | 0 | 4.4119 | 0 | 4.4119 | 0.87043 | 4.4119 | 4.4119 | 4.4119 | 2.0101 | 0 | 0 | 0 | 0 | 0 | 0 | 0 | 0
Battery | 3 | 5 | 0 | 0 | 0 | 0 | 0 | 0 | 0 | 0 | 0 | 4.4119 | 4.4119 | 4.4119 | 3.8415 | 4.4119 | 3.4509 | 0 | 0 | 0 | 0 | 0 | 0 | 0 | 0 | 0
Battery | 3 | 6 | 0 | 0 | 0 | 0 | 0 | 0 | 0 | 0 | 1.7611 | 4.4119 | 4.4119 | 4.4119 | 4.3368 | 3.23 | 0.8849 | 0 | 1.4915 | 0 | 0 | 0 | 0 | 0 | 0 | 0
Battery | 3 | 7 | 0 | 0 | 0 | 0 | 0 | 0 | 0 | 0 | 2.1084 | 4.4119 | 4.3785 | 4.4119 | 4.4119 | 3.7945 | 1.423 | 0 | 0 | 0 | 0 | 0 | 0 | 0 | 0 | 0
Battery | 3 | 8 | 0 | 0 | 0 | 0 | 0 | 0 | 0 | 0 | 0.048945 | 4.4119 | 4.4119 | 4.4119 | 4.4119 | 4.4119 | 2.8316 | 0 | 0 | 0 | 0 | 0 | 0 | 0 | 0 | 0
Battery | 3 | 9 | 0 | 0 | 0 | 0 | 0 | 0 | 0 | 0 | 0.66276 | 4.4119 | 4.4119 | 4.4119 | 4.4119 | 4.4119 | 2.2178 | 0 | 0 | 0 | 0 | 0 | 0 | 0 | 0 | 0
Battery | 3 | 10 | 0 | 0 | 0 | 0 | 0 | 0 | 0 | 0 | 1.6132 | 4.4119 | 4.4119 | 4.4119 | 4.4119 | 4.3173 | 1.3619 | 0 | 0 | 0 | 0 | 0 | 0 | 0 | 0 | 0
Battery | 3 | 11 | 0 | 0 | 0 | 0 | 0 | 0 | 0 | 0 | 0.030682 | 3.6847 | 4.0174 | 4.4119 | 4.4119 | 2.793 | 0 | 0 | 0 | 0 | 0 | 0 | 0 | 0 | 0 | 0
Battery | 4 | 0 | 0 | 0 | 0 | 0 | 0 | 0 | 0 | 0 | 0.6258 | 4.3632 | 4.4119 | 4.4119 | 4.4119 | 4.4119 | 1.8258 | 0 | 0 | 0 | 0 | 0 | 0 | 0 | 0 | 0
Battery | 4 | 1 | 0 | 0 | 0 | 0 | 0 | 0 | 0 | 0 | 0.66582 | 4.3118 | 4.4119 | 4.4119 | 4.4119 | 4.4119 | 1.1186 | 0 | 0 | 0 | 0 | 0 | 0 | 0 | 0 | 0
Battery | 4 | 2 | 0 | 0 | 0 | 0 | 0 | 0 | 0 | 0 | 0 | 4.4119 | 4.4119 | 4.4119 | 1.4845 | 4.4119 | 4.4119 | 1.3961 | 0 | 0 | 0 | 0 | 0 | 0 | 0 | 0
Battery | 4 | 3 | 0 | 0 | 0 | 0 | 0 | 0 | 0 | 0 | 4.4119 | 0 | 4.4119 | 4.4119 | 4.4119 | 1.541 | 4.4119 | 1.3395 | 0 | 0 | 0 | 0 | 0 | 0 | 0 | 0
Battery | 4 | 4 | 0 | 0 | 0 | 0 | 0 | 0 | 0 | 0 | 4.4119 | 1.0053 | 4.4119 | 4.4119 | 4.4119 | 4.4119 | 4.4119 | 1.8753 | 0 | 0 | 0 | 0 | 0 | 0 | 0 | 0
Battery | 4 | 5 | 0 | 0 | 0 | 0 | 0 | 0 | 0 | 0 | 0 | 4.4119 | 4.4119 | 4.4119 | 3.8634 | 4.4119 | 3.429 | 0 | 0 | 0 | 0 | 0 | 0 | 0 | 0 | 0
Battery | 4 | 6 | 0 | 0 | 0 | 0 | 0 | 0.37176 | 0 | 0 | 1.7503 | 4.4119 | 4.4119 | 4.4119 | 4.4119 | 3.2611 | 0.8177 | 0 | 1.0915 | 0 | 0 | 0 | 0 | 0 | 0 | 0
Battery | 4 | 7 | 0 | 0 | 0 | 0 | 0 | 0 | 0 | 0 | 2.1051 | 4.4119 | 4.4119 | 4.4119 | 4.4119 | 3.8299 | 1.3574 | 0 | 0 | 0 | 0 | 0 | 0 | 0 | 0 | 0
Battery | 4 | 8 | 0 | 0 | 0 | 0 | 0 | 0 | 0 | 0 | 0.074672 | 4.4119 | 4.4119 | 4.4119 | 4.4119 | 4.4119 | 2.8059 | 0 | 0 | 0 | 0 | 0 | 0 | 0 | 0 | 0
Battery | 4 | 9 | 0 | 0 | 0 | 0 | 0 | 0 | 0 | 0 | 0.69052 | 4.4119 | 4.4119 | 4.4119 | 4.4119 | 4.4119 | 2.19 | 0 | 0 | 0 | 0 | 0 | 0 | 0 | 0 | 0
Battery | 4 | 10 | 0 | 0 | 0 | 0 | 0 | 0 | 0 | 0 | 1.6514 | 4.4119 | 4.4119 | 4.4119 | 4.4119 | 4.3552 | 1.2858 | 0 | 0 | 0 | 0 | 0 | 0 | 0 | 0 | 0
Battery | 4 | 11 | 0 | 0 | 0 | 0 | 0 | 0 | 0 | 0 | 0 | 3.7562 | 4.0878 | 4.4119 | 4.4119 | 2.8035 | 0 | 0 | 0 | 0 | 0 | 0 | 0 | 0 | 0 | 0
Battery | 5 | 0 | 0 | 0 | 0 | 0 | 0 | 0 | 0 | 0 | 1.2661 | 4.1767 | 4.1767 | 4.1767 | 4.1767 | 4.1767 | 2.5869 | 0 | 0 | 0 | 0 | 0 | 0 | 0 | 0 | 0
Battery | 5 | 1 | 0 | 0 | 0 | 0 | 0 | 0 | 0 | 0 | 1.4726 | 4.1767 | 4.1767 | 4.1767 | 4.1767 | 4.1767 | 2.0075 | 0 | 0 | 0 | 0 | 0 | 0 | 0 | 0 | 0
Battery | 5 | 2 | 0 | 0 | 0 | 0 | 0 | 0 | 0 | 0 | 0.90922 | 4.1767 | 1.1329 | 4.1767 | 4.1767 | 4.1767 | 4.1767 | 2.0144 | 0 | 0 | 0 | 0 | 0 | 0 | 0 | 0
Battery | 5 | 3 | 0 | 0 | 0 | 0 | 0 | 0 | 0 | 0.44697 | 4.1767 | 0 | 4.1767 | 4.1767 | 4.1767 | 1.3957 | 4.1767 | 2.2138 | 0 | 0 | 0 | 0 | 0 | 0 | 0 | 0
Battery | 5 | 4 | 0 | 0 | 0 | 0 | 0 | 0 | 0 | 0.96583 | 0 | 4.1767 | 4.1767 | 4.1767 | 0.61147 | 4.1767 | 3.8665 | 2.7894 | 0 | 0 | 0 | 0 | 0 | 0 | 0 | 0
Battery | 5 | 5 | 0 | 0 | 0 | 0 | 0 | 0 | 0 | 0 | 0 | 4.1767 | 4.1767 | 4.1767 | 3.4224 | 4.1767 | 4.1767 | 0.63416 | 0 | 0 | 0 | 0 | 0 | 0 | 0 | 0
Battery | 5 | 6 | 0 | 0 | 0 | 0 | 0 | 0 | 0 | 0 | 1.8055 | 4.1767 | 4.1767 | 4.1767 | 4.1767 | 4.1767 | 2.251 | 0 | 0 | 0 | 0 | 0 | 0 | 0 | 0 | 0
Battery | 5 | 7 | 0 | 0 | 0 | 0 | 0 | 0 | 0 | 0 | 3.2888 | 2.1361 | 4.1767 | 4.1767 | 4.1767 | 4.1767 | 2.8083 | 0 | 0 | 0 | 0 | 0 | 0 | 0 | 0 | 0
Battery | 5 | 8 | 0 | 0 | 0 | 0 | 0 | 0 | 0 | 0 | 0 | 4.1767 | 4.1767 | 4.1767 | 4.0565 | 4.1767 | 4.1767 | 0 | 0 | 0 | 0 | 0 | 0 | 0 | 0 | 0
Battery | 5 | 9 | 0 | 0 | 0 | 0 | 0 | 0 | 0 | 0 | 0.54631 | 4.1767 | 4.1767 | 4.1767 | 4.1767 | 4.1767 | 3.5102 | 0 | 0 | 0 | 0 | 0 | 0 | 0 | 0 | 0
Battery | 5 | 10 | 0 | 0 | 0 | 0 | 0 | 0 | 0 | 0 | 1.714 | 4.1767 | 4.1767 | 4.1767 | 4.1767 | 4.1767 | 2.3425 | 0 | 0 | 0 | 0 | 0 | 0 | 0 | 0 | 0
Battery | 5 | 11 | 0 | 0 | 0 | 0 | 0 | 0 | 0 | 0 | 0.88117 | 4.1767 | 4.1767 | 4.1767 | 4.1767 | 4.1767 | 0.32433 | 0 | 0 | 0 | 0 | 0 | 0 | 0 | 0 | 0
Battery | 6 | 0 | 0 | 0 | 0 | 0 | 0 | 0 | 0 | 0 | 0.66513 | 4.1767 | 4.1767 | 4.1767 | 4.1767 | 4.1767 | 1.9103 | 0 | 0 | 0 | 0 | 0 | 0 | 0 | 0 | 0
Battery | 6 | 1 | 0 | 0 | 0 | 0 | 0 | 0 | 0 | 0 | 0.85959 | 4.1767 | 4.1767 | 4.1767 | 4.1767 | 4.1767 | 1.3297 | 0 | 0 | 0 | 0 | 0 | 0 | 0 | 0 | 0
Battery | 6 | 2 | 0 | 0 | 0 | 0 | 0 | 0 | 0 | 0 | 0.37064 | 4.1767 | 4.1767 | 4.1767 | 2.2978 | 4.1561 | 4.1767 | 1.4087 | 0 | 0 | 0 | 0 | 0 | 0 | 0 | 0
Battery | 6 | 3 | 0 | 0 | 0 | 0 | 0 | 0 | 0 | 0 | 4.1767 | 0 | 4.1767 | 4.1767 | 4.1767 | 2.8838 | 3.6989 | 1.6505 | 0 | 0 | 0 | 0 | 0 | 0 | 0 | 0
Battery | 6 | 4 | 0 | 0 | 0 | 0 | 0 | 0 | 0 | 0.472 | 4.1767 | 0 | 4.1767 | 4.1767 | 4.1767 | 2.3327 | 3.2464 | 2.1821 | 0 | 0 | 0 | 0 | 0 | 0 | 0 | 0
Battery | 6 | 5 | 0 | 0 | 0 | 0 | 0 | 0 | 0 | 0 | 0 | 4.1767 | 4.1767 | 4.1767 | 4.0565 | 4.1767 | 4.1767 | 0 | 0 | 0 | 0 | 0 | 0 | 0 | 0 | 0
Battery | 6 | 6 | 0 | 0 | 0 | 0 | 0 | 0 | 0 | 0 | 2.533 | 4.1767 | 4.1767 | 4.1767 | 4.1767 | 4.1767 | 1.5236 | 0 | 0 | 0 | 0 | 0 | 0 | 0 | 0 | 0
Battery | 6 | 7 | 0 | 0 | 0 | 0 | 0 | 0 | 0 | 0 | 2.6571 | 4.1767 | 3.5004 | 4.1767 | 4.1767 | 4.1767 | 2.0757 | 0 | 0 | 0 | 0 | 0 | 0 | 0 | 0 | 0
Battery | 6 | 8 | 0 | 0 | 0 | 0 | 0 | 0 | 0 | 0 | 0.43306 | 4.1767 | 4.1767 | 4.1767 | 4.1767 | 4.1767 | 3.6235 | 0 | 0 | 0 | 0 | 0 | 0 | 0 | 0 | 0
Battery | 6 | 9 | 0 | 0 | 0 | 0 | 0 | 0 | 0 | 0 | 1.1631 | 4.1767 | 4.1767 | 4.1767 | 4.1767 | 4.1767 | 2.8934 | 0 | 0 | 0 | 0 | 0 | 0 | 0 | 0 | 0
Battery | 6 | 10 | 0 | 0 | 0 | 0 | 0 | 0 | 0 | 0 | 2.211 | 4.1767 | 4.1767 | 4.1767 | 4.1767 | 4.1767 | 1.7649 | 0 | 0 | 0 | 0 | 0 | 0 | 0 | 0 | 0
Battery | 6 | 11 | 0 | 0 | 0 | 0 | 0 | 0 | 0 | 0 | 0.3455 | 4.1767 | 4.1767 | 4.1767 | 4.1767 | 3.6702 | 0 | 0 | 0 | 0 | 0 | 0 | 0 | 0 | 0 | 0
Battery | 7 | 0 | 0 | 0 | 0 | 0 | 0 | 0 | 0 | 0 | 0.034151 | 4.1767 | 4.1767 | 4.1767 | 4.1767 | 4.1767 | 1.1999 | 0 | 0 | 0 | 0 | 0 | 0 | 0 | 0 | 0
Battery | 7 | 1 | 0 | 0 | 0 | 0 | 0 | 0 | 0 | 0 | 0.21598 | 4.1767 | 4.1767 | 4.1767 | 4.1767 | 4.1767 | 0.61806 | 0 | 0 | 0 | 0 | 0 | 0 | 0 | 0 | 0
Battery | 7 | 2 | 0 | 0 | 0 | 0 | 0 | 0 | 0 | 0 | 0.096476 | 3.8746 | 4.1767 | 4.1767 | 4.1767 | 3.4894 | 4.1767 | 0.77267 | 0 | 0 | 0 | 0 | 0 | 0 | 0 | 0
Battery | 7 | 3 | 0 | 0 | 0 | 0 | 0 | 0 | 0 | 0 | 4.1601 | 0 | 4.1767 | 4.1767 | 4.1767 | 4.0939 | 3.0968 | 1.059 | 0 | 0 | 0 | 0 | 0 | 0 | 0 | 0
Battery | 7 | 4 | 0 | 0 | 0 | 0 | 0 | 0 | 0 | 0 | 4.1767 | 0 | 4.1767 | 4.1767 | 4.1767 | 2.5122 | 4.1767 | 1.5444 | 0 | 0 | 0 | 0 | 0 | 0 | 0 | 0
Battery | 7 | 5 | 0 | 0 | 0 | 0 | 0 | 0 | 0 | 0 | 3.2565 | 1.4563 | 4.1767 | 4.1767 | 4.1767 | 4.1767 | 3.5203 | 0 | 0 | 0 | 0 | 0 | 0 | 0 | 0 | 0
Battery | 7 | 6 | 0 | 0 | 0 | 0 | 0 | 0 | 0 | 0 | 1.8704 | 4.1767 | 4.1767 | 4.1767 | 4.1767 | 3.5599 | 0.75973 | 0 | 0 | 0 | 0 | 0 | 0 | 0 | 0 | 0
Battery | 7 | 7 | 0 | 0 | 0 | 0 | 0 | 0 | 0 | 0 | 2.2525 | 4.1767 | 4.1767 | 4.1767 | 4.1767 | 4.1459 | 1.3065 | 0 | 0 | 0 | 0 | 0 | 0 | 0 | 0 | 0
Battery | 7 | 8 | 0 | 0 | 0 | 0 | 0 | 0 | 0 | 0 | 2.9784 | 2.3653 | 4.1767 | 4.1767 | 4.1767 | 4.1767 | 2.8895 | 0 | 0 | 0 | 0 | 0 | 0 | 0 | 0 | 0
Battery | 7 | 9 | 0 | 0 | 0 | 0 | 0 | 0 | 0 | 0 | 3.1957 | 4.1767 | 2.7918 | 4.1767 | 4.1767 | 4.1767 | 2.2457 | 0 | 0 | 0 | 0 | 0 | 0 | 0 | 0 | 0
Battery | 7 | 10 | 0 | 0 | 0 | 0 | 0 | 0 | 0 | 0 | 1.689 | 4.1767 | 4.1767 | 4.1767 | 4.1767 | 4.1767 | 1.1584 | 0 | 0 | 0 | 0 | 0 | 0 | 0 | 0 | 0
Battery | 7 | 11 | 0 | 0 | 0 | 0 | 0 | 0 | 0 | 0 | 0 | 4.1526 | 4.1767 | 4.1767 | 4.1767 | 3.0015 | 0 | 0 | 0 | 0 | 0 | 0 | 0 | 0 | 0 | 0
Battery | 8 | 0 | 0 | 0 | 0 | 0 | 0 | 0 | 0 | 0 | 0 | 3.5841 | 3.9987 | 3.9987 | 3.9987 | 3.9682 | 0.45398 | 0 | 0 | 0 | 0 | 0 | 0 | 0 | 0 | 0
Battery | 8 | 1 | 0 | 0 | 0 | 0 | 0 | 0 | 0 | 0 | 0 | 3.6812 | 3.9987 | 3.9987 | 3.9987 | 3.7622 | 0 | 0 | 0 | 0 | 0 | 0 | 0 | 0 | 0 | 0
Battery | 8 | 2 | 0 | 0 | 0 | 0 | 0 | 0 | 0 | 0 | 0.84258 | 3.9987 | 3.9987 | 3.9987 | 3.9987 | 3.9987 | 3.9987 | 0.10487 | 0 | 0 | 0 | 0 | 0 | 0 | 0 | 0
Battery | 8 | 3 | 0 | 0 | 0 | 0 | 0 | 0 | 0 | 0 | 3.6145 | 0.89376 | 3.9987 | 3.9987 | 3.9987 | 3.9987 | 3.9987 | 0.43796 | 0 | 0 | 0 | 0 | 0 | 0 | 0 | 0
Battery | 8 | 4 | 0 | 0 | 0 | 0 | 0 | 0 | 0 | 0 | 3.9847 | 0.086683 | 3.9987 | 3.9987 | 3.9987 | 3.9987 | 3.9987 | 0.8748 | 0 | 0 | 0 | 0 | 0 | 0 | 0 | 0
Battery | 8 | 5 | 0 | 0 | 0 | 0 | 0 | 0 | 0 | 0 | 2.6377 | 3.9987 | 3.9987 | 3.9987 | 3.5302 | 3.9987 | 2.7769 | 0 | 0 | 0 | 0 | 0 | 0 | 0 | 0 | 0
Battery | 8 | 6 | 0 | 0 | 0 | 0 | 0 | 0 | 0 | 0 | 1.1747 | 3.9987 | 3.5543 | 3.9987 | 3.9987 | 2.7407 | 0 | 0 | 0 | 0 | 0 | 0 | 0 | 0 | 0 | 0
Battery | 8 | 7 | 0 | 0 | 0 | 0 | 0 | 0 | 0 | 0 | 1.5561 | 3.9987 | 3.9987 | 3.9987 | 3.9987 | 3.3185 | 0.49878 | 0 | 0 | 0 | 0 | 0 | 0 | 0 | 0 | 0
Battery | 8 | 8 | 0 | 0 | 0 | 0 | 0 | 0 | 0 | 0 | 2.8273 | 3.9987 | 3.9987 | 3.9987 | 3.9987 | 3.9987 | 2.1189 | 0 | 0 | 0 | 0 | 0 | 0 | 0 | 0 | 0
Battery | 8 | 9 | 0 | 0 | 0 | 0 | 0 | 0 | 0 | 0 | 3.3806 | 3.9987 | 3.9987 | 3.9987 | 3.9987 | 3.9987 | 1.5656 | 0 | 0 | 0 | 0 | 0 | 0 | 0 | 0 | 0
Battery | 8 | 10 | 0 | 0 | 0 | 0 | 0 | 0 | 0 | 0 | 1.1409 | 3.9987 | 3.9987 | 3.9987 | 3.9987 | 3.9873 | 0.52152 | 0 | 0 | 0 | 0 | 0 | 0 | 0 | 0 | 0
Battery | 8 | 11 | 0 | 0 | 0 | 0 | 0 | 0 | 0 | 0 | 0 | 3.5397 | 3.7794 | 3.9987 | 3.9987 | 2.2994 | 0 | 0 | 0 | 0 | 0 | 0 | 0 | 0 | 0 | 0
Battery | 9 | 0 | 0 | 0 | 0 | 0 | 0 | 0 | 0 | 0 | 0 | 2.8713 | 3.1685 | 3.9798 | 3.9798 | 3.1577 | 0 | 0 | 0 | 0 | 0 | 0 | 0 | 0 | 0 | 0
Battery | 9 | 1 | 0 | 0 | 0 | 0 | 0 | 0 | 0 | 0 | 0 | 2.9615 | 3.2458 | 3.9798 | 3.9798 | 2.9531 | 0 | 0 | 0 | 0 | 0 | 0 | 0 | 0 | 0 | 0
Battery | 9 | 2 | 0 | 0 | 0 | 0 | 0 | 0 | 0 | 0 | 1.1837 | 3.9798 | 3.9798 | 3.9798 | 3.9798 | 3.9798 | 3.857 | 0 | 0 | 0 | 0 | 0 | 0 | 0 | 0 | 0
Battery | 9 | 3 | 0 | 0 | 0 | 0 | 0 | 0 | 0 | 0 | 3.9798 | 1.0609 | 3.9798 | 3.9798 | 3.9798 | 3.9798 | 3.9798 | 0 | 0 | 0 | 0 | 0 | 0 | 0 | 0 | 0
Battery | 9 | 4 | 0 | 0 | 0 | 0 | 0 | 0 | 0 | 0 | 3.9798 | 0.88919 | 3.9798 | 3.9798 | 3.9798 | 3.9798 | 3.9798 | 0.17175 | 0 | 0 | 0 | 0 | 0 | 0 | 0 | 0
Battery | 9 | 5 | 0 | 0 | 0 | 0 | 0 | 0 | 0 | 0 | 3.0443 | 3.9798 | 3.9798 | 3.9798 | 3.9798 | 3.9798 | 1.9964 | 0 | 0 | 0 | 0 | 0 | 0 | 0 | 0 | 0
Battery | 9 | 6 | 0 | 0 | 0 | 0 | 0 | 0 | 0 | 0 | 0.44425 | 3.6289 | 2.6587 | 3.5866 | 3.1418 | 1.8806 | 0 | 0 | 0 | 0 | 0 | 0 | 0 | 0 | 0 | 0
Battery | 9 | 7 | 0 | 0 | 0 | 0 | 0 | 0 | 0 | 0 | 0.82488 | 3.9798 | 3.1197 | 3.9798 | 3.8901 | 2.4497 | 0 | 0 | 0 | 0 | 0 | 0 | 0 | 0 | 0 | 0
Battery | 9 | 8 | 0 | 0 | 0 | 0 | 0 | 0 | 0 | 0 | 2.1466 | 3.9798 | 3.9798 | 3.9798 | 3.9798 | 3.9798 | 1.3097 | 0 | 0 | 0 | 0 | 0 | 0 | 0 | 0 | 0
Battery | 9 | 9 | 0 | 0 | 0 | 0 | 0 | 0 | 0 | 0 | 2.7831 | 3.9798 | 3.9798 | 3.9798 | 3.9798 | 3.9798 | 0.85156 | 0 | 0 | 0 | 0 | 0 | 0 | 0 | 0 | 0
Battery | 9 | 10 | 0 | 0 | 0 | 0 | 0 | 0 | 0 | 0 | 0.56538 | 3.9798 | 3.9798 | 3.9798 | 3.9798 | 3.3019 | 0 | 0 | 0 | 0 | 0 | 0 | 0 | 0 | 0 | 0
Battery | 9 | 11 | 0 | 0 | 0 | 0 | 0 | 0 | 0 | 0 | 0 | 2.8961 | 3.0159 | 3.9623 | 3.4911 | 1.5622 | 0 | 0 | 0 | 0 | 0 | 0 | 0 | 0 | 0 | 0
Battery | 10 | 0 | 0 | 0 | 0 | 0 | 0 | 0 | 0 | 0 | 0 | 0 | 0 | 0 | 0 | 0 | 0 | 0 | 0 | 0 | 0 | 0 | 0 | 0 | 0 | 0
Battery | 10 | 1 | 0 | 0 | 0 | 0 | 0 | 0 | 0 | 0 | 0 | 0 | 0 | 0 | 0 | 0 | 0 | 0 | 0 | 0 | 0 | 0 | 0 | 0 | 0 | 0
Battery | 10 | 2 | 0 | 0 | 0 | 0 | 0 | 0 | 0 | 0 | 0 | 0 | 0 | 0 | 0 | 0 | 0 | 0 | 0 | 0 | 0 | 0 | 0 | 0 | 0 | 0
Battery | 10 | 3 | 0 | 0 | 0 | 0 | 0 | 0 | 0 | 0 | 0 | 0 | 0 | 0 | 0 | 0 | 0 | 0 | 0 | 0 | 0 | 0 | 0 | 0 | 0 | 0
Battery | 10 | 4 | 0 | 0 | 0 | 0 | 0 | 0 | 0 | 0 | 0 | 0 | 0 | 0 | 0 | 0 | 0 | 0 | 0 | 0 | 0 | 0 | 0 | 0 | 0 | 0
Battery | 10 | 5 | 0 | 0 | 0 | 0 | 0 | 0 | 0 | 0 | 0 | 0 | 0 | 0 | 0 | 0 | 0 | 0 | 0 | 0 | 0 | 0 | 0 | 0 | 0 | 0
Battery | 10 | 6 | 0 | 0 | 0 | 0 | 0 | 0 | 0 | 0 | 0 | 0 | 0 | 0 | 0 | 0 | 0 | 0 | 0 | 0 | 0 | 0 | 0 | 0 | 0 | 0
Battery | 10 | 7 | 0 | 0 | 0 | 0 | 0 | 0 | 0 | 0 | 0 | 0 | 0 | 0 | 0 | 0 | 0 | 0 | 0 | 0 | 0 | 0 | 0 | 0 | 0 | 0
Battery | 10 | 8 | 0 | 0 | 0 | 0 | 0 | 0 | 0 | 0 | 0 | 0 | 0 | 0 | 0 | 0 | 0 | 0 | 0 | 0 | 0 | 0 | 0 | 0 | 0 | 0
Battery | 10 | 9 | 0 | 0 | 0 | 0 | 0 | 0 | 0 | 0 | 0 | 0 | 0 | 0 | 0 | 0 | 0 | 0 | 0 | 0 | 0 | 0 | 0 | 0 | 0 | 0
Battery | 10 | 10 | 0 | 0 | 0 | 0 | 0 | 0 | 0 | 0 | 0 | 0 | 0 | 0 | 0 | 0 | 0 | 0 | 0 | 0 | 0 | 0 | 0 | 0 | 0 | 0
Battery | 10 | 11 | 0 | 0 | 0 | 0 | 0 | 0 | 0 | 0 | 0 | 0 | 0 | 0 | 0 | 0 | 0 | 0 | 0 | 0 | 0 | 0 | 0 | 0 | 0 | 0
Battery | 11 | 0 | 0 | 0 | 0 | 0 | 0 | 0 | 0 | 0 | 0 | 0 | 0 | 0 | 0 | 0 | 0 | 0 | 0 | 0 | 0 | 0 | 0 | 0 | 0 | 0
Battery | 11 | 1 | 0 | 0 | 0 | 0 | 0 | 0 | 0 | 0 | 0 | 0 | 0 | 0 | 0 | 0 | 0 | 0 | 0 | 0 | 0 | 0 | 0 | 0 | 0 | 0
Battery | 11 | 2 | 0 | 0 | 0 | 0 | 0 | 0 | 0 | 0 | 0 | 0 | 0 | 0 | 0 | 0 | 0 | 0 | 0 | 0 | 0 | 0 | 0 | 0 | 0 | 0
Battery | 11 | 3 | 0 | 0 | 0 | 0 | 0 | 0 | 0 | 0 | 0 | 0 | 0 | 0 | 0 | 0 | 0 | 0 | 0 | 0 | 0 | 0 | 0 | 0 | 0 | 0
Battery | 11 | 4 | 0 | 0 | 0 | 0 | 0 | 0 | 0 | 0 | 0 | 0 | 0 | 0 | 0 | 0 | 0 | 0 | 0 | 0 | 0 | 0 | 0 | 0 | 0 | 0
Battery | 11 | 5 | 0 | 0 | 0 | 0 | 0 | 0 | 0 | 0 | 0 | 0 | 0 | 0 | 0 | 0 | 0 | 0 | 0 | 0 | 0 | 0 | 0 | 0 | 0 | 0
Battery | 11 | 6 | 0 | 0 | 0 | 0 | 0 | 0 | 0 | 0 | 0 | 0 | 0 | 0 | 0 | 0 | 0 | 0 | 0 | 0 | 0 | 0 | 0 | 0 | 0 | 0
Battery | 11 | 7 | 0 | 0 | 0 | 0 | 0 | 0 | 0 | 0 | 0 | 0 | 0 | 0 | 0 | 0 | 0 | 0 | 0 | 0 | 0 | 0 | 0 | 0 | 0 | 0
Battery | 11 | 8 | 0 | 0 | 0 | 0 | 0 | 0 | 0 | 0 | 0 | 0 | 0 | 0 | 0 | 0 | 0 | 0 | 0 | 0 | 0 | 0 | 0 | 0 | 0 | 0
Battery | 11 | 9 | 0 | 0 | 0 | 0 | 0 | 0 | 0 | 0 | 0 | 0 | 0 | 0 | 0 | 0 | 0 | 0 | 0 | 0 | 0 | 0 | 0 | 0 | 0 | 0
Battery | 11 | 10 | 0 | 0 | 0 | 0 | 0 | 0 | 0 | 0 | 0 | 0 | 0 | 0 | 0 | 0 | 0 | 0 | 0 | 0 | 0 | 0 | 0 | 0 | 0 | 0
Battery | 11 | 11 | 0 | 0 | 0 | 0 | 0 | 0 | 0 | 0 | 0 | 0 | 0 | 0 | 0 | 0 | 0 | 0 | 0 | 0 | 0 | 0 | 0 | 0 | 0 | 0
Battery | 12 | 0 | 0 | 0 | 0 | 0 | 0 | 0 | 0 | 0 | 0 | 0 | 0 | 0 | 0 | 0 | 0 | 0 | 0 | 0 | 0 | 0 | 0 | 0 | 0 | 0
Battery | 12 | 1 | 0 | 0 | 0 | 0 | 0 | 0 | 0 | 0 | 0 | 0 | 0 | 0 | 0 | 0 | 0 | 0 | 0 | 0 | 0 | 0 | 0 | 0 | 0 | 0
Battery | 12 | 2 | 0 | 0 | 0 | 0 | 0 | 0 | 0 | 0 | 0 | 0 | 0 | 0 | 0 | 0 | 0 | 0 | 0 | 0 | 0 | 0 | 0 | 0 | 0 | 0
Battery | 12 | 3 | 0 | 0 | 0 | 0 | 0 | 0 | 0 | 0 | 0 | 0 | 0 | 0 | 0 | 0 | 0 | 0 | 0 | 0 | 0 | 0 | 0 | 0 | 0 | 0
Battery | 12 | 4 | 0 | 0 | 0 | 0 | 0 | 0 | 0 | 0 | 0 | 0 | 0 | 0 | 0 | 0 | 0 | 0 | 0 | 0 | 0 | 0 | 0 | 0 | 0 | 0
Battery | 12 | 5 | 0 | 0 | 0 | 0 | 0 | 0 | 0 | 0 | 0 | 0 | 0 | 0 | 0 | 0 | 0 | 0 | 0 | 0 | 0 | 0 | 0 | 0 | 0 | 0
Battery | 12 | 6 | 0 | 0 | 0 | 0 | 0 | 0 | 0 | 0 | 0 | 0 | 0 | 0 | 0 | 0 | 0 | 0 | 0 | 0 | 0 | 0 | 0 | 0 | 0 | 0
Battery | 12 | 7 | 0 | 0 | 0 | 0 | 0 | 0 | 0 | 0 | 0 | 0 | 0 | 0 | 0 | 0 | 0 | 0 | 0 | 0 | 0 | 0 | 0 | 0 | 0 | 0
Battery | 12 | 8 | 0 | 0 | 0 | 0 | 0 | 0 | 0 | 0 | 0 | 0 | 0 | 0 | 0 | 0 | 0 | 0 | 0 | 0 | 0 | 0 | 0 | 0 | 0 | 0
Battery | 12 | 9 | 0 | 0 | 0 | 0 | 0 | 0 | 0 | 0 | 0 | 0 | 0 | 0 | 0 | 0 | 0 | 0 | 0 | 0 | 0 | 0 | 0 | 0 | 0 | 0
Battery | 12 | 10 | 0 | 0 | 0 | 0 | 0 | 0 | 0 | 0 | 0 | 0 | 0 | 0 | 0 | 0 | 0 | 0 | 0 | 0 | 0 | 0 | 0 | 0 | 0 | 0
Battery | 12 | 11 | 0 | 0 | 0 | 0 | 0 | 0 | 0 | 0 | 0 | 0 | 0 | 0 | 0 | 0 | 0 | 0 | 0 | 0 | 0 | 0 | 0 | 0 | 0 | 0
Battery | 13 | 0 | 0 | 0 | 0 | 0 | 0 | 0 | 0 | 0 | 0 | 0 | 0 | 0 | 0 | 0 | 0 | 0 | 0 | 0 | 0 | 0 | 0 | 0 | 0 | 0
Battery | 13 | 1 | 0 | 0 | 0 | 0 | 0 | 0 | 0 | 0 | 0 | 0 | 0 | 0 | 0 | 0 | 0 | 0 | 0 | 0 | 0 | 0 | 0 | 0 | 0 | 0
Battery | 13 | 2 | 0 | 0 | 0 | 0 | 0 | 0 | 0 | 0 | 0 | 0 | 0 | 0 | 0 | 0 | 0 | 0 | 0 | 0 | 0 | 0 | 0 | 0 | 0 | 0
Battery | 13 | 3 | 0 | 0 | 0 | 0 | 0 | 0 | 0 | 0 | 0 | 0 | 0 | 0 | 0 | 0 | 0 | 0 | 0 | 0 | 0 | 0 | 0 | 0 | 0 | 0
Battery | 13 | 4 | 0 | 0 | 0 | 0 | 0 | 0 | 0 | 0 | 0 | 0 | 0 | 0 | 0 | 0 | 0 | 0 | 0 | 0 | 0 | 0 | 0 | 0 | 0 | 0
Battery | 13 | 5 | 0 | 0 | 0 | 0 | 0 | 0 | 0 | 0 | 0 | 0 | 0 | 0 | 0 | 0 | 0 | 0 | 0 | 0 | 0 | 0 | 0 | 0 | 0 | 0
Battery | 13 | 6 | 0 | 0 | 0 | 0 | 0 | 0 | 0 | 0 | 0 | 0 | 0 | 0 | 0 | 0 | 0 | 0 | 0 | 0 | 0 | 0 | 0 | 0 | 0 | 0
Battery | 13 | 7 | 0 | 0 | 0 | 0 | 0 | 0 | 0 | 0 | 0 | 0 | 0 | 0 | 0 | 0 | 0 | 0 | 0 | 0 | 0 | 0 | 0 | 0 | 0 | 0
Battery | 13 | 8 | 0 | 0 | 0 | 0 | 0 | 0 | 0 | 0 | 0 | 0 | 0 | 0 | 0 | 0 | 0 | 0 | 0 | 0 | 0 | 0 | 0 | 0 | 0 | 0
Battery | 13 | 9 | 0 | 0 | 0 | 0 | 0 | 0 | 0 | 0 | 0 | 0 | 0 | 0 | 0 | 0 | 0 | 0 | 0 | 0 | 0 | 0 | 0 | 0 | 0 | 0
Battery | 13 | 10 | 0 | 0 | 0 | 0 | 0 | 0 | 0 | 0 | 0 | 0 | 0 | 0 | 0 | 0 | 0 | 0 | 0 | 0 | 0 | 0 | 0 | 0 | 0 | 0
Battery | 13 | 11 | 0 | 0 | 0 | 0 | 0 | 0 | 0 | 0 | 0 | 0 | 0 | 0 | 0 | 0 | 0 | 0 | 0 | 0 | 0 | 0 | 0 | 0 | 0 | 0
Battery | 14 | 0 | 0 | 0 | 0 | 0 | 0 | 0 | 0 | 0 | 0 | 0 | 0 | 0 | 0 | 0 | 0 | 0 | 0 | 0 | 0 | 0 | 0 | 0 | 0 | 0
Battery | 14 | 1 | 0 | 0 | 0 | 0 | 0 | 0 | 0 | 0 | 0 | 0 | 0 | 0 | 0 | 0 | 0 | 0 | 0 | 0 | 0 | 0 | 0 | 0 | 0 | 0
Battery | 14 | 2 | 0 | 0 | 0 | 0 | 0 | 0 | 0 | 0 | 0 | 0 | 0 | 0 | 0 | 0 | 0 | 0 | 0 | 0 | 0 | 0 | 0 | 0 | 0 | 0
Battery | 14 | 3 | 0 | 0 | 0 | 0 | 0 | 0 | 0 | 0 | 0 | 0 | 0 | 0 | 0 | 0 | 0 | 0 | 0 | 0 | 0 | 0 | 0 | 0 | 0 | 0
Battery | 14 | 4 | 0 | 0 | 0 | 0 | 0 | 0 | 0 | 0 | 0 | 0 | 0 | 0 | 0 | 0 | 0 | 0 | 0 | 0 | 0 | 0 | 0 | 0 | 0 | 0
Battery | 14 | 5 | 0 | 0 | 0 | 0 | 0 | 0 | 0 | 0 | 0 | 0 | 0 | 0 | 0 | 0 | 0 | 0 | 0 | 0 | 0 | 0 | 0 | 0 | 0 | 0
Battery | 14 | 6 | 0 | 0 | 0 | 0 | 0 | 0 | 0 | 0 | 0 | 0 | 0 | 0 | 0 | 0 | 0 | 0 | 0 | 0 | 0 | 0 | 0 | 0 | 0 | 0
Battery | 14 | 7 | 0 | 0 | 0 | 0 | 0 | 0 | 0 | 0 | 0 | 0 | 0 | 0 | 0 | 0 | 0 | 0 | 0 | 0 | 0 | 0 | 0 | 0 | 0 | 0
Battery | 14 | 8 | 0 | 0 | 0 | 0 | 0 | 0 | 0 | 0 | 0 | 0 | 0 | 0 | 0 | 0 | 0 | 0 | 0 | 0 | 0 | 0 | 0 | 0 | 0 | 0
Battery | 14 | 9 | 0 | 0 | 0 | 0 | 0 | 0 | 0 | 0 | 0 | 0 | 0 | 0 | 0 | 0 | 0 | 0 | 0 | 0 | 0 | 0 | 0 | 0 | 0 | 0
Battery | 14 | 10 | 0 | 0 | 0 | 0 | 0 | 0 | 0 | 0 | 0 | 0 | 0 | 0 | 0 | 0 | 0 | 0 | 0 | 0 | 0 | 0 | 0 | 0 | 0 | 0
Battery | 14 | 11 | 0 | 0 | 0 | 0 | 0 | 0 | 0 | 0 | 0 | 0 | 0 | 0 | 0 | 0 | 0 | 0 | 0 | 0 | 0 | 0 | 0 | 0 | 0 | 0
Battery | 15 | 0 | 0 | 0 | 0 | 0 | 0 | 0 | 0 | 0 | 0 | 0 | 0 | 0 | 0 | 0 | 0 | 0 | 0 | 0 | 0 | 0 | 0 | 0 | 0 | 0
Battery | 15 | 1 | 0 | 0 | 0 | 0 | 0 | 0 | 0 | 0 | 0 | 0 | 0 | 0 | 0 | 0 | 0 | 0 | 0 | 0 | 0 | 0 | 0 | 0 | 0 | 0
Battery | 15 | 2 | 0 | 0 | 0 | 0 | 0 | 0 | 0 | 0 | 0 | 0 | 0 | 0 | 0 | 0 | 0 | 0 | 0 | 0 | 0 | 0 | 0 | 0 | 0 | 0
Battery | 15 | 3 | 0 | 0 | 0 | 0 | 0 | 0 | 0 | 0 | 0 | 0 | 0 | 0 | 0 | 0 | 0 | 0 | 0 | 0 | 0 | 0 | 0 | 0 | 0 | 0
Battery | 15 | 4 | 0 | 0 | 0 | 0 | 0 | 0 | 0 | 0 | 0 | 0 | 0 | 0 | 0 | 0 | 0 | 0 | 0 | 0 | 0 | 0 | 0 | 0 | 0 | 0
Battery | 15 | 5 | 0 | 0 | 0 | 0 | 0 | 0 | 0 | 0 | 0 | 0 | 0 | 0 | 0 | 0 | 0 | 0 | 0 | 0 | 0 | 0 | 0 | 0 | 0 | 0
Battery | 15 | 6 | 0 | 0 | 0 | 0 | 0 | 0 | 0 | 0 | 0 | 0 | 0 | 0 | 0 | 0 | 0 | 0 | 0 | 0 | 0 | 0 | 0 | 0 | 0 | 0
Battery | 15 | 7 | 0 | 0 | 0 | 0 | 0 | 0 | 0 | 0 | 0 | 0 | 0 | 0 | 0 | 0 | 0 | 0 | 0 | 0 | 0 | 0 | 0 | 0 | 0 | 0
Battery | 15 | 8 | 0 | 0 | 0 | 0 | 0 | 0 | 0 | 0 | 0 | 0 | 0 | 0 | 0 | 0 | 0 | 0 | 0 | 0 | 0 | 0 | 0 | 0 | 0 | 0
Battery | 15 | 9 | 0 | 0 | 0 | 0 | 0 | 0 | 0 | 0 | 0 | 0 | 0 | 0 | 0 | 0 | 0 | 0 | 0 | 0 | 0 | 0 | 0 | 0 | 0 | 0
Battery | 15 | 10 | 0 | 0 | 0 | 0 | 0 | 0 | 0 | 0 | 0 | 0 | 0 | 0 | 0 | 0 | 0 | 0 | 0 | 0 | 0 | 0 | 0 | 0 | 0 | 0
Battery | 15 | 11 | 0 | 0 | 0 | 0 | 0 | 0 | 0 | 0 | 0 | 0 | 0 | 0 | 0 | 0 | 0 | 0 | 0 | 0 | 0 | 0 | 0 | 0 | 0 | 0
Battery | 16 | 0 | 0 | 0 | 0 | 0 | 0 | 0 | 0 | 0 | 0 | 0 | 0 | 0 | 0 | 0 | 0 | 0 | 0 | 0 | 0 | 0 | 0 | 0 | 0 | 0
Battery | 16 | 1 | 0 | 0 | 0 | 0 | 0 | 0 | 0 | 0 | 0 | 0 | 0 | 0 | 0 | 0 | 0 | 0 | 0 | 0 | 0 | 0 | 0 | 0 | 0 | 0
Battery | 16 | 2 | 0 | 0 | 0 | 0 | 0 | 0 | 0 | 0 | 0 | 0 | 0 | 0 | 0 | 0 | 0 | 0 | 0 | 0 | 0 | 0 | 0 | 0 | 0 | 0
Battery | 16 | 3 | 0 | 0 | 0 | 0 | 0 | 0 | 0 | 0 | 0 | 0 | 0 | 0 | 0 | 0 | 0 | 0 | 0 | 0 | 0 | 0 | 0 | 0 | 0 | 0
Battery | 16 | 4 | 0 | 0 | 0 | 0 | 0 | 0 | 0 | 0 | 0 | 0 | 0 | 0 | 0 | 0 | 0 | 0 | 0 | 0 | 0 | 0 | 0 | 0 | 0 | 0
Battery | 16 | 5 | 0 | 0 | 0 | 0 | 0 | 0 | 0 | 0 | 0 | 0 | 0 | 0 | 0 | 0 | 0 | 0 | 0 | 0 | 0 | 0 | 0 | 0 | 0 | 0
Battery | 16 | 6 | 0 | 0 | 0 | 0 | 0 | 0 | 0 | 0 | 0 | 0 | 0 | 0 | 0 | 0 | 0 | 0 | 0 | 0 | 0 | 0 | 0 | 0 | 0 | 0
Battery | 16 | 7 | 0 | 0 | 0 | 0 | 0 | 0 | 0 | 0 | 0 | 0 | 0 | 0 | 0 | 0 | 0 | 0 | 0 | 0 | 0 | 0 | 0 | 0 | 0 | 0
Battery | 16 | 8 | 0 | 0 | 0 | 0 | 0 | 0 | 0 | 0 | 0 | 0 | 0 | 0 | 0 | 0 | 0 | 0 | 0 | 0 | 0 | 0 | 0 | 0 | 0 | 0
Battery | 16 | 9 | 0 | 0 | 0 | 0 | 0 | 0 | 0 | 0 | 0 | 0 | 0 | 0 | 0 | 0 | 0 | 0 | 0 | 0 | 0 | 0 | 0 | 0 | 0 | 0
Battery | 16 | 10 | 0 | 0 | 0 | 0 | 0 | 0 | 0 | 0 | 0 | 0 | 0 | 0 | 0 | 0 | 0 | 0 | 0 | 0 | 0 | 0 | 0 | 0 | 0 | 0
Battery | 16 | 11 | 0 | 0 | 0 | 0 | 0 | 0 | 0 | 0 | 0 | 0 | 0 | 0 | 0 | 0 | 0 | 0 | 0 | 0 | 0 | 0 | 0 | 0 | 0 | 0
Battery | 17 | 0 | 0 | 0 | 0 | 0 | 0 | 0 | 0 | 0 | 0 | 0 | 0 | 0 | 0 | 0 | 0 | 0 | 0 | 0 | 0 | 0 | 0 | 0 | 0 | 0
Battery | 17 | 1 | 0 | 0 | 0 | 0 | 0 | 0 | 0 | 0 | 0 | 0 | 0 | 0 | 0 | 0 | 0 | 0 | 0 | 0 | 0 | 0 | 0 | 0 | 0 | 0
Battery | 17 | 2 | 0 | 0 | 0 | 0 | 0 | 0 | 0 | 0 | 0 | 0 | 0 | 0 | 0 | 0 | 0 | 0 | 0 | 0 | 0 | 0 | 0 | 0 | 0 | 0
Battery | 17 | 3 | 0 | 0 | 0 | 0 | 0 | 0 | 0 | 0 | 0 | 0 | 0 | 0 | 0 | 0 | 0 | 0 | 0 | 0 | 0 | 0 | 0 | 0 | 0 | 0
Battery | 17 | 4 | 0 | 0 | 0 | 0 | 0 | 0 | 0 | 0 | 0 | 0 | 0 | 0 | 0 | 0 | 0 | 0 | 0 | 0 | 0 | 0 | 0 | 0 | 0 | 0
Battery | 17 | 5 | 0 | 0 | 0 | 0 | 0 | 0 | 0 | 0 | 0 | 0 | 0 | 0 | 0 | 0 | 0 | 0 | 0 | 0 | 0 | 0 | 0 | 0 | 0 | 0
Battery | 17 | 6 | 0 | 0 | 0 | 0 | 0 | 0 | 0 | 0 | 0 | 0 | 0 | 0 | 0 | 0 | 0 | 0 | 0 | 0 | 0 | 0 | 0 | 0 | 0 | 0
Battery | 17 | 7 | 0 | 0 | 0 | 0 | 0 | 0 | 0 | 0 | 0 | 0 | 0 | 0 | 0 | 0 | 0 | 0 | 0 | 0 | 0 | 0 | 0 | 0 | 0 | 0
Battery | 17 | 8 | 0 | 0 | 0 | 0 | 0 | 0 | 0 | 0 | 0 | 0 | 0 | 0 | 0 | 0 | 0 | 0 | 0 | 0 | 0 | 0 | 0 | 0 | 0 | 0
Battery | 17 | 9 | 0 | 0 | 0 | 0 | 0 | 0 | 0 | 0 | 0 | 0 | 0 | 0 | 0 | 0 | 0 | 0 | 0 | 0 | 0 | 0 | 0 | 0 | 0 | 0
Battery | 17 | 10 | 0 | 0 | 0 | 0 | 0 | 0 | 0 | 0 | 0 | 0 | 0 | 0 | 0 | 0 | 0 | 0 | 0 | 0 | 0 | 0 | 0 | 0 | 0 | 0
Battery | 17 | 11 | 0 | 0 | 0 | 0 | 0 | 0 | 0 | 0 | 0 | 0 | 0 | 0 | 0 | 0 | 0 | 0 | 0 | 0 | 0 | 0 | 0 | 0 | 0 | 0
Battery | 18 | 0 | 0 | 0 | 0 | 0 | 0 | 0 | 0 | 0 | 0 | 0 | 0 | 0 | 0 | 0 | 0 | 0 | 0 | 0 | 0 | 0 | 0 | 0 | 0 | 0
Battery | 18 | 1 | 0 | 0 | 0 | 0 | 0 | 0 | 0 | 0 | 0 | 0 | 0 | 0 | 0 | 0 | 0 | 0 | 0 | 0 | 0 | 0 | 0 | 0 | 0 | 0
Battery | 18 | 2 | 0 | 0 | 0 | 0 | 0 | 0 | 0 | 0 | 0 | 0 | 0 | 0 | 0 | 0 | 0 | 0 | 0 | 0 | 0 | 0 | 0 | 0 | 0 | 0
Battery | 18 | 3 | 0 | 0 | 0 | 0 | 0 | 0 | 0 | 0 | 0 | 0 | 0 | 0 | 0 | 0 | 0 | 0 | 0 | 0 | 0 | 0 | 0 | 0 | 0 | 0
Battery | 18 | 4 | 0 | 0 | 0 | 0 | 0 | 0 | 0 | 0 | 0 | 0 | 0 | 0 | 0 | 0 | 0 | 0 | 0 | 0 | 0 | 0 | 0 | 0 | 0 | 0
Battery | 18 | 5 | 0 | 0 | 0 | 0 | 0 | 0 | 0 | 0 | 0 | 0 | 0 | 0 | 0 | 0 | 0 | 0 | 0 | 0 | 0 | 0 | 0 | 0 | 0 | 0
Battery | 18 | 6 | 0 | 0 | 0 | 0 | 0 | 0 | 0 | 0 | 0 | 0 | 0 | 0 | 0 | 0 | 0 | 0 | 0 | 0 | 0 | 0 | 0 | 0 | 0 | 0
Battery | 18 | 7 | 0 | 0 | 0 | 0 | 0 | 0 | 0 | 0 | 0 | 0 | 0 | 0 | 0 | 0 | 0 | 0 | 0 | 0 | 0 | 0 | 0 | 0 | 0 | 0
Battery | 18 | 8 | 0 | 0 | 0 | 0 | 0 | 0 | 0 | 0 | 0 | 0 | 0 | 0 | 0 | 0 | 0 | 0 | 0 | 0 | 0 | 0 | 0 | 0 | 0 | 0
Battery | 18 | 9 | 0 | 0 | 0 | 0 | 0 | 0 | 0 | 0 | 0 | 0 | 0 | 0 | 0 | 0 | 0 | 0 | 0 | 0 | 0 | 0 | 0 | 0 | 0 | 0
Battery | 18 | 10 | 0 | 0 | 0 | 0 | 0 | 0 | 0 | 0 | 0 | 0 | 0 | 0 | 0 | 0 | 0 | 0 | 0 | 0 | 0 | 0 | 0 | 0 | 0 | 0
Battery | 18 | 11 | 0 | 0 | 0 | 0 | 0 | 0 | 0 | 0 | 0 | 0 | 0 | 0 | 0 | 0 | 0 | 0 | 0 | 0 | 0 | 0 | 0 | 0 | 0 | 0
Battery | 19 | 0 | 0 | 0 | 0 | 0 | 0 | 0 | 0 | 0 | 0 | 0 | 0 | 0 | 0 | 0 | 0 | 0 | 0 | 0 | 0 | 0 | 0 | 0 | 0 | 0
Battery | 19 | 1 | 0 | 0 | 0 | 0 | 0 | 0 | 0 | 0 | 0 | 0 | 0 | 0 | 0 | 0 | 0 | 0 | 0 | 0 | 0 | 0 | 0 | 0 | 0 | 0
Battery | 19 | 2 | 0 | 0 | 0 | 0 | 0 | 0 | 0 | 0 | 0 | 0 | 0 | 0 | 0 | 0 | 0 | 0 | 0 | 0 | 0 | 0 | 0 | 0 | 0 | 0
Battery | 19 | 3 | 0 | 0 | 0 | 0 | 0 | 0 | 0 | 0 | 0 | 0 | 0 | 0 | 0 | 0 | 0 | 0 | 0 | 0 | 0 | 0 | 0 | 0 | 0 | 0
Battery | 19 | 4 | 0 | 0 | 0 | 0 | 0 | 0 | 0 | 0 | 0 | 0 | 0 | 0 | 0 | 0 | 0 | 0 | 0 | 0 | 0 | 0 | 0 | 0 | 0 | 0
Battery | 19 | 5 | 0 | 0 | 0 | 0 | 0 | 0 | 0 | 0 | 0 | 0 | 0 | 0 | 0 | 0 | 0 | 0 | 0 | 0 | 0 | 0 | 0 | 0 | 0 | 0
Battery | 19 | 6 | 0 | 0 | 0 | 0 | 0 | 0 | 0 | 0 | 0 | 0 | 0 | 0 | 0 | 0 | 0 | 0 | 0 | 0 | 0 | 0 | 0 | 0 | 0 | 0
Battery | 19 | 7 | 0 | 0 | 0 | 0 | 0 | 0 | 0 | 0 | 0 | 0 | 0 | 0 | 0 | 0 | 0 | 0 | 0 | 0 | 0 | 0 | 0 | 0 | 0 | 0
Battery | 19 | 8 | 0 | 0 | 0 | 0 | 0 | 0 | 0 | 0 | 0 | 0 | 0 | 0 | 0 | 0 | 0 | 0 | 0 | 0 | 0 | 0 | 0 | 0 | 0 | 0
Battery | 19 | 9 | 0 | 0 | 0 | 0 | 0 | 0 | 0 | 0 | 0 | 0 | 0 | 0 | 0 | 0 | 0 | 0 | 0 | 0 | 0 | 0 | 0 | 0 | 0 | 0
Battery | 19 | 10 | 0 | 0 | 0 | 0 | 0 | 0 | 0 | 0 | 0 | 0 | 0 | 0 | 0 | 0 | 0 | 0 | 0 | 0 | 0 | 0 | 0 | 0 | 0 | 0
Battery | 19 | 11 | 0 | 0 | 0 | 0 | 0 | 0 | 0 | 0 | 0 | 0 | 0 | 0 | 0 | 0 | 0 | 0 | 0 | 0 | 0 | 0 | 0 | 0 | 0 | 0

## Discharging
Generation Technology | Year | Day | Hour 0 | Hour 1 | Hour 2 | Hour 3 | Hour 4 | Hour 5 | Hour 6 | Hour 7 | Hour 8 | Hour 9 | Hour 10 | Hour 11 | Hour 12 | Hour 13 | Hour 14 | Hour 15 | Hour 16 | Hour 17 | Hour 18 | Hour 19 | Hour 20 | Hour 21 | Hour 22 | Hour 23
Battery | 0 | 0 | 0 | 0 | 0 | 0 | 0 | 3.2892 | 0 | 0 | 0 | 0 | 0 | 0 | 0 | 0 | 0 | 1.7891 | 4.3902 | 0 | 4.3902 | 0.95182 | 3.1184 | 0 | 4.3902 | 0
Battery | 0 | 1 | 0 | 0 | 0 | 3.4406 | 0 | 1.0599 | 0 | 0 | 0 | 0 | 0 | 0 | 0 | 0 | 0 | 2.0625 | 4.3902 | 0 | 1.0718 | 1.5137 | 4.3902 | 0 | 4.3902 | 0
Battery | 0 | 2 | 0 | 0.09789 | 0 | 0 | 0 | 2.8929 | 0 | 0 | 0 | 0 | 0 | 0 | 0 | 0 | 0 | 0 | 1.7676 | 4.3902 | 0 | 4.3902 | 0 | 4.3902 | 0 | 4.3902
Battery | 0 | 3 | 0 | 0 | 0 | 1.3571 | 1.4228 | 0 | 0 | 0 | 0 | 0 | 0 | 0 | 0 | 0 | 0 | 0 | 2.1033 | 4.3902 | 0 | 4.3902 | 4.2654 | 0 | 4.3902 | 0
Battery | 0 | 4 | 0 | 4.19 | 0 | 0 | 0 | 0 | 0 | 0 | 0 | 0 | 0 | 0 | 0 | 0 | 0 | 0 | 1.2991 | 4.3902 | 0 | 4.3902 | 0.44543 | 3.214 | 0 | 4.3902
Battery | 0 | 5 | 0 | 3.6976 | 0 | 0 | 0 | 0 | 0 | 0 | 0 | 0 | 0 | 0 | 0 | 0 | 0 | 0 | 3.2434 | 0 | 1.5458 | 2.6587 | 4.3902 | 1.788 | 4.3902 | 0.60519
Battery | 0 | 6 | 1.0427 | 0.57825 | 0.013267 | 0 | 0 | 0 | 0 | 0 | 0 | 0 | 0 | 0 | 0 | 0 | 0 | 0 | 0 | 0.81885 | 2.7427 | 3.9242 | 3.7951 | 3.0581 | 3.1643 | 2.6547
Battery | 0 | 7 | 1.028 | 0.57312 | 0.057779 | 0 | 0 | 0 | 0 | 0 | 0 | 0 | 0 | 0 | 0 | 0 | 0 | 0 | 0 | 0.83516 | 3.0777 | 4.0589 | 3.8237 | 3.041 | 3.1879 | 2.6359
Battery | 0 | 8 | 0.18742 | 0 | 0 | 0 | 0 | 0 | 0 | 0 | 0 | 0 | 0 | 0 | 0 | 0 | 0 | 0.90147 | 0 | 3.5189 | 2.6105 | 3.6064 | 3.2285 | 4.3902 | 2.2192 | 1.6566
Battery | 0 | 9 | 0 | 0 | 0 | 4.3902 | 0 | 0 | 0 | 0 | 0 | 0 | 0 | 0 | 0 | 0 | 0 | 1.2998 | 4.3902 | 0 | 1.685 | 2.2434 | 4.3902 | 0.46141 | 3.4589 | 0
Battery | 0 | 10 | 0 | 0 | 0 | 2.2672 | 0 | 3.1664 | 0 | 0 | 0 | 0 | 0 | 0 | 0 | 0 | 0 | 2.478 | 4.3902 | 0 | 4.3902 | 0.88093 | 4.3902 | 0 | 0.35612 | 0
Battery | 0 | 11 | 0 | 0 | 0 | 0.91121 | 0 | 0 | 0 | 0 | 0 | 0 | 0 | 0 | 0 | 0 | 0 | 0 | 0 | 4.3902 | 2.0631 | 2.6304 | 2.024 | 4.3902 | 0.26945 | 0
Battery | 1 | 0 | 0 | 0 | 0 | 2.8738 | 0 | 2.7396 | 0 | 0 | 0 | 0 | 0 | 0 | 0 | 0 | 0 | 2.1134 | 4.4119 | 0 | 4.4119 | 1.0197 | 0.33693 | 0 | 4.4119 | 0
Battery | 1 | 1 | 0 | 0 | 0 | 3.7652 | 0 | 0.23143 | 0 | 0 | 0 | 0 | 0 | 0 | 0 | 0 | 0 | 2.333 | 4.4119 | 0 | 1.1142 | 1.5796 | 4.4119 | 0 | 4.4119 | 0
Battery | 1 | 2 | 0 | 0 | 0 | 0 | 0 | 3.2091 | 0 | 0 | 0 | 0 | 0 | 0 | 0 | 0 | 0 | 0 | 2.0798 | 4.4119 | 0 | 4.4119 | 0 | 4.4119 | 0 | 3.7946
Battery | 1 | 3 | 0 | 0 | 0 | 1.6197 | 1.6794 | 0 | 0 | 0 | 0 | 0 | 0 | 0 | 0 | 0 | 0 | 0 | 2.3216 | 4.4119 | 0 | 4.4119 | 3.4628 | 0 | 4.4119 | 0
Battery | 1 | 4 | 0 | 0 | 0 | 3.4146 | 0 | 0 | 0 | 0 | 0 | 0 | 0 | 0 | 0 | 0 | 0 | 0 | 1.5309 | 4.4119 | 0 | 4.4119 | 0.42663 | 4.4119 | 0 | 3.7113
Battery | 1 | 5 | 0 | 3.4595 | 0 | 0 | 0 | 0 | 0 | 0 | 0 | 0 | 0 | 0 | 0 | 0 | 0 | 0 | 3.4994 | 0 | 1.5488 | 2.6939 | 4.4119 | 1.7684 | 4.4119 | 0.52534
Battery | 1 | 6 | 0.9655 | 0.4784 | 0 | 0 | 0 | 0 | 0 | 0 | 0 | 0 | 0 | 0 | 0 | 0 | 0 | 0 | 0 | 0.75311 | 2.7834 | 4.0022 | 3.8565 | 3.0808 | 3.1922 | 2.6575
Battery | 1 | 7 | 0.95413 | 0.47568 | 0 | 0 | 0 | 0 | 0 | 0 | 0 | 0 | 0 | 0 | 0 | 0 | 0 | 0 | 0 | 0.78179 | 3.1314 | 4.1471 | 3.8941 | 3.0696 | 3.2226 | 2.6426
Battery | 1 | 8 | 0.07823 | 0 | 0 | 0 | 0 | 0 | 0 | 0 | 0 | 0 | 0 | 0 | 0 | 0 | 0 | 1.0188 | 0 | 3.3601 | 2.6496 | 3.684 | 3.2804 | 4.4119 | 2.2151 | 1.6209
Battery | 1 | 9 | 0 | 0 | 0 | 4.4119 | 0 | 0 | 0 | 0 | 0 | 0 | 0 | 0 | 0 | 0 | 0 | 1.4262 | 4.4119 | 0 | 1.6719 | 2.2547 | 4.4119 | 0.38423 | 3.3464 | 0
Battery | 1 | 10 | 0 | 0 | 0 | 2.5177 | 0 | 3.0329 | 0 | 0 | 0 | 0 | 0 | 0 | 0 | 0 | 0 | 2.6715 | 4.4119 | 0 | 4.4119 | 0.86133 | 4.4119 | 0 | 0 | 0
Battery | 1 | 11 | 0 | 0 | 0 | 4.4119 | 0 | 0 | 0 | 0 | 0 | 0 | 0 | 0 | 0 | 0 | 0 | 0 | 0 | 1.3892 | 2.0615 | 2.6566 | 2.0242 | 4.4119 | 0.20003 | 0
Battery | 2 | 0 | 0 | 0 | 0 | 3.2119 | 0 | 1.932 | 0 | 0 | 0 | 0 | 0 | 0 | 0 | 0 | 0 | 2.4839 | 4.4119 | 0 | 4.4119 | 1.0835 | 0.37226 | 0 | 4.4119 | 0
Battery | 2 | 1 | 0 | 0 | 0 | 3.968 | 0 | 0 | 0 | 0 | 0 | 0 | 0 | 0 | 0 | 0 | 0 | 2.655 | 0 | 4.4119 | 1.1511 | 4.4119 | 0.92396 | 4.4119 | 0 | 0
Battery | 2 | 2 | 0 | 0 | 0 | 2.9591 | 0 | 0 | 0 | 0 | 0 | 0 | 0 | 0 | 0 | 0 | 0 | 0 | 2.4281 | 4.4119 | 0 | 4.4119 | 0 | 4.4119 | 0 | 3.6963
Battery | 2 | 3 | 0 | 0 | 0 | 1.8954 | 1.9488 | 0 | 0 | 0 | 0 | 0 | 0 | 0 | 0 | 0 | 0 | 0 | 2.5803 | 4.4119 | 0 | 4.4119 | 2.659 | 0 | 4.4119 | 0
Battery | 2 | 4 | 0 | 0 | 0 | 3.7077 | 0 | 0 | 0 | 0 | 0 | 0 | 0 | 0 | 0 | 0 | 0 | 0 | 1.8068 | 4.4119 | 0 | 4.4119 | 0.39939 | 4.4119 | 0 | 3.1696
Battery | 2 | 5 | 0 | 3.2488 | 0 | 0 | 0 | 0 | 0 | 0 | 0 | 0 | 0 | 0 | 0 | 0 | 0 | 0 | 3.8035 | 0 | 1.5455 | 2.7233 | 4.4119 | 1.7403 | 4.4119 | 0.43398
Battery | 2 | 6 | 0.87694 | 0.36605 | 0 | 0 | 0 | 0 | 0 | 0 | 0 | 0 | 0 | 0 | 0 | 0 | 0 | 0 | 0 | 0.6854 | 2.8193 | 4.0766 | 3.9135 | 3.0971 | 3.214 | 2.6529
Battery | 2 | 7 | 0.86907 | 0.36586 | 0 | 0 | 0 | 0 | 0 | 0 | 0 | 0 | 0 | 0 | 0 | 0 | 0 | 0 | 0 | 0.72513 | 3.1803 | 4.2322 | 3.9605 | 3.0922 | 3.2515 | 2.6423
Battery | 2 | 8 | 0 | 0 | 0 | 0 | 0 | 0 | 0 | 0 | 0 | 0 | 0 | 0 | 0 | 0 | 0 | 1.2056 | 0 | 2.3286 | 2.6831 | 4.4119 | 3.3275 | 2.3745 | 4.4119 | 1.576
Battery | 2 | 9 | 0 | 0 | 0 | 3.2669 | 0 | 0 | 0 | 0 | 0 | 0 | 0 | 0 | 0 | 0 | 0 | 1.6112 | 4.4119 | 0 | 1.6507 | 2.2591 | 4.4119 | 0.29568 | 4.4119 | 0
Battery | 2 | 10 | 0 | 0 | 0 | 2.7809 | 0 | 2.5559 | 0 | 0 | 0 | 0 | 0 | 0 | 0 | 0 | 0 | 2.9134 | 4.4119 | 0 | 4.4119 | 0.83325 | 4.4119 | 0 | 0 | 0
Battery | 2 | 11 | 0 | 0 | 0 | 4.4119 | 0 | 0 | 0 | 0 | 0 | 0 | 0 | 0 | 0 | 0 | 0 | 0 | 0 | 1.557 | 2.0522 | 2.6766 | 2.0169 | 4.4119 | 0.11963 | 0
Battery | 3 | 0 | 0 | 0 | 0 | 3.5669 | 0 | 0.65476 | 0 | 0 | 0 | 0 | 0 | 0 | 0 | 0 | 0 | 2.8729 | 4.4119 | 0 | 0.68409 | 1.3048 | 4.4119 | 0 | 4.4119 | 0
Battery | 3 | 1 | 0 | 0 | 0 | 1.0472 | 0 | 0 | 0 | 0 | 0 | 0 | 0 | 0 | 0 | 0 | 0 | 2.9931 | 0 | 4.4119 | 1.3444 | 1.8605 | 1.1112 | 4.4119 | 0 | 4.4119
Battery | 3 | 2 | 0 | 0 | 0 | 3.2681 | 0 | 0 | 0 | 0 | 0 | 0 | 0 | 0 | 0 | 0 | 0 | 0 | 2.7938 | 4.4119 | 0 | 4.4119 | 0 | 4.4119 | 0 | 3.0216
Battery | 3 | 3 | 0 | 2.8803 | 0 | 2.1849 | 0 | 0 | 0 | 0 | 0 | 0 | 0 | 0 | 0 | 0 | 0 | 0 | 2.8519 | 4.4119 | 0 | 4.4119 | 1.1664 | 0 | 4.4119 | 0
Battery | 3 | 4 | 0 | 0 | 0 | 4.0155 | 0 | 0 | 0 | 0 | 0 | 0 | 0 | 0 | 0 | 0 | 0 | 0 | 2.0965 | 4.4119 | 0 | 4.4119 | 0.52521 | 4.4119 | 0 | 2.4463
Battery | 3 | 5 | 0 | 2.302 | 0 | 0 | 0 | 0 | 0 | 0 | 0 | 0 | 0 | 0 | 0 | 0 | 0 | 0.10789 | 4.1227 | 0 | 1.6963 | 2.9087 | 4.4119 | 1.8653 | 4.4119 | 0.49248
Battery | 3 | 6 | 0.93836 | 0 | 0 | 0 | 0 | 0 | 0 | 0 | 0 | 0 | 0 | 0 | 0 | 0 | 0 | 0 | 0 | 0.76872 | 3.0114 | 4.3092 | 4.1277 | 3.2687 | 3.3913 | 2.5037
Battery | 3 | 7 | 0.93418 | 0 | 0 | 0 | 0 | 0 | 0 | 0 | 0 | 0 | 0 | 0 | 0 | 0 | 0 | 0 | 0 | 0.82006 | 3.3861 | 4.4119 | 4.1847 | 3.2703 | 3.4362 | 1.8756
Battery | 3 | 8 | 0 | 0 | 0 | 0 | 0 | 0 | 0 | 0 | 0 | 0 | 0 | 0 | 0 | 0 | 0 | 1.3757 | 0 | 0.62491 | 2.8728 | 4.4119 | 4.4119 | 2.5268 | 4.4119 | 1.6833
Battery | 3 | 9 | 0 | 0 | 0 | 2.7202 | 0 | 0 | 0 | 0 | 0 | 0 | 0 | 0 | 0 | 0 | 0 | 1.8054 | 4.4119 | 0 | 1.7828 | 2.418 | 4.4119 | 0.35712 | 4.4119 | 0
Battery | 3 | 10 | 0 | 0 | 0 | 3.0571 | 0 | 2.0603 | 0 | 0 | 0 | 0 | 0 | 0 | 0 | 0 | 0 | 3.1675 | 0 | 4.4119 | 0.7625 | 4.4119 | 0.036061 | 4.4119 | 0 | 0
Battery | 3 | 11 | 0 | 0 | 0 | 1.09 | 0 | 0 | 0 | 0 | 0 | 0 | 0 | 0 | 0 | 0 | 0 | 0 | 0 | 4.4119 | 2.1969 | 2.8521 | 2.1637 | 4.4119 | 0.18964 | 0
Battery | 4 | 0 | 0 | 0 | 0 | 0 | 0 | 0 | 0 | 0.74232 | 0 | 0 | 0 | 0 | 0 | 0 | 0 | 3.2789 | 0 | 4.4119 | 1.3683 | 2.0195 | 1.2471 | 4.4119 | 0 | 4.4119
Battery | 4 | 1 | 0 | 0 | 0 | 0 | 0 | 0 | 0 | 0.414 | 0 | 0 | 0 | 0 | 0 | 0 | 0 | 3.3449 | 0 | 0.052149 | 2.0294 | 4.4119 | 1.7901 | 4.4119 | 0.3824 | 4.4119
Battery | 4 | 2 | 0 | 4.306 | 0 | 0 | 0 | 1.5648 | 0 | 0 | 0 | 0 | 0 | 0 | 0 | 0 | 0 | 0 | 3.1761 | 4.4119 | 0 | 4.4119 | 0.036632 | 0 | 4.4119 | 0
Battery | 4 | 3 | 0 | 3.224 | 0 | 0 | 0 | 0 | 0 | 0 | 0 | 0 | 0 | 0 | 0 | 0 | 0 | 0 | 3.1346 | 4.4119 | 0 | 4.4119 | 2.7249 | 0 | 4.4119 | 0
Battery | 4 | 4 | 0 | 0 | 0 | 4.3386 | 0 | 0 | 0 | 0 | 3.9482 | 0 | 0 | 0 | 0 | 0 | 0 | 0 | 2.3979 | 4.4119 | 0 | 4.4119 | 1.1395 | 4.4119 | 0 | 1.2075
Battery | 4 | 5 | 0 | 0.41675 | 0 | 0 | 0 | 0 | 0 | 0 | 0 | 0 | 0 | 0 | 0 | 0 | 0 | 0.27786 | 4.4119 | 0 | 2.3368 | 3.5855 | 3.3637 | 2.4786 | 4.4119 | 1.0361
Battery | 4 | 6 | 0.038084 | 0.92297 | 0 | 0 | 0 | 0 | 0 | 0 | 0 | 0 | 0 | 0 | 0 | 0 | 0 | 0 | 0 | 1.3377 | 3.6953 | 4.4119 | 4.4119 | 0 | 4.0596 | 3.4417
Battery | 4 | 7 | 0 | 0.92822 | 0 | 0 | 0 | 0 | 0 | 0 | 0 | 0 | 0 | 0 | 0 | 0 | 0 | 0 | 0 | 1.4013 | 4.0843 | 4.4119 | 4.4119 | 3.6413 | 0 | 3.4402
Battery | 4 | 8 | 0.49186 | 0 | 0 | 0 | 0 | 0 | 0 | 0 | 0 | 0 | 0 | 0 | 0 | 0 | 0 | 0 | 0 | 1.2101 | 3.5541 | 4.4119 | 4.2275 | 3.1689 | 2.9766 | 2.2781
Battery | 4 | 9 | 0 | 0 | 0 | 1.5098 | 0 | 0 | 0 | 0 | 0 | 0 | 0 | 0 | 0 | 0 | 0 | 2.0049 | 0 | 4.4119 | 2.4037 | 4.4119 | 2.2613 | 0.90382 | 4.4119 | 0
Battery | 4 | 10 | 0 | 0 | 0 | 3.3472 | 0 | 0.335 | 0 | 0 | 0 | 0 | 0 | 0 | 0 | 0 | 0 | 3.4309 | 0 | 4.4119 | 1.3536 | 4.4119 | 0.61674 | 0 | 4.4119 | 0
Battery | 4 | 11 | 0 | 0 | 0 | 0 | 0 | 0 | 0 | 0 | 0 | 0 | 0 | 0 | 0 | 0 | 0 | 0 | 0.34484 | 1.1744 | 2.831 | 3.5185 | 4.4119 | 1.4648 | 3.6797 | 0
Battery | 5 | 0 | 2.2338 | 0 | 0 | 0 | 4.1767 | 0 | 0 | 0 | 0 | 0 | 0 | 0 | 0 | 0 | 0 | 3.1965 | 4.1767 | 0 | 4.1767 | 0 | 0 | 0 | 4.1767 | 0
Battery | 5 | 1 | 0 | 2.0271 | 0 | 0 | 0 | 4.1767 | 0 | 0 | 0 | 0 | 0 | 0 | 0 | 0 | 0 | 3.0694 | 4.1767 | 0 | 4.1767 | 0 | 0 | 0 | 4.1767 | 0
Battery | 5 | 2 | 0 | 4.1767 | 0 | 0 | 0 | 0 | 0 | 0 | 0 | 0 | 0 | 0 | 0 | 0 | 0 | 0 | 3.229 | 4.1767 | 0 | 4.1767 | 0 | 2.3834 | 0 | 4.1767
Battery | 5 | 3 | 0 | 3.5849 | 0 | 0 | 0 | 0 | 0 | 0 | 0 | 0 | 0 | 0 | 0 | 0 | 0 | 0 | 2.9316 | 4.1767 | 0 | 4.1767 | 0 | 3.2726 | 0 | 4.1767
Battery | 5 | 4 | 0 | 4.1767 | 0 | 0 | 0 | 0 | 0 | 0 | 0 | 0 | 0 | 0 | 0 | 0 | 0 | 0 | 2.1638 | 4.1767 | 0 | 4.1767 | 0 | 3.4486 | 0 | 4.1767
Battery | 5 | 5 | 0 | 4.1767 | 0 | 1.4358 | 0 | 0 | 0 | 0 | 0 | 0 | 0 | 0 | 0 | 0 | 0 | 0 | 4.1767 | 0 | 4.1767 | 0 | 4.1767 | 0 | 4.1767 | 0
Battery | 5 | 6 | 0 | 4.1767 | 0 | 0 | 0 | 3.6712 | 0 | 0 | 0 | 0 | 0 | 0 | 0 | 0 | 0 | 1.9412 | 4.1767 | 0 | 4.1767 | 0 | 0 | 0 | 4.1767 | 0
Battery | 5 | 7 | 0 | 4.1767 | 0 | 0 | 0 | 0 | 0 | 0 | 0 | 0 | 0 | 0 | 0 | 0 | 0 | 1.5384 | 4.1767 | 0 | 4.1767 | 0 | 4.074 | 0 | 4.1767 | 0
Battery | 5 | 8 | 0 | 4.1767 | 0 | 0.7022 | 0 | 0 | 0 | 0 | 0 | 0 | 0 | 0 | 0 | 0 | 0 | 0.73356 | 4.1767 | 0 | 4.1767 | 0 | 4.1767 | 0 | 4.1767 | 0
Battery | 5 | 9 | 0 | 4.1767 | 0 | 0 | 0 | 0.10864 | 0 | 0 | 0 | 0 | 0 | 0 | 0 | 0 | 0 | 1.3271 | 4.1767 | 0 | 4.1767 | 0 | 4.1767 | 0 | 4.1767 | 0
Battery | 5 | 10 | 0 | 2.5624 | 0 | 0 | 0 | 4.1767 | 0 | 0 | 0 | 0 | 0 | 0 | 0 | 0 | 0 | 3.05 | 4.1767 | 0 | 4.1767 | 0 | 0 | 0 | 4.1767 | 0
Battery | 5 | 11 | 0 | 0 | 0 | 4.1767 | 0 | 0 | 0 | 0 | 0 | 0 | 0 | 0 | 0 | 0 | 0 | 4.1767 | 0 | 3.061 | 0 | 0 | 0 | 4.1767 | 0 | 4.1767
Battery | 6 | 0 | 0 | 0 | 0 | 4.1767 | 0 | 0.42197 | 0 | 0 | 0 | 0 | 0 | 0 | 0 | 0 | 0 | 3.865 | 0 | 4.1767 | 0 | 4.1767 | 0 | 0 | 0 | 4.1767
Battery | 6 | 1 | 0 | 0 | 0 | 4.1767 | 0 | 0.20393 | 0 | 0 | 0 | 0 | 0 | 0 | 0 | 0 | 0 | 3.7375 | 0 | 4.1767 | 0 | 0 | 0 | 4.1767 | 0 | 4.1767
Battery | 6 | 2 | 0 | 4.1767 | 0 | 0 | 0 | 1.8106 | 0 | 0 | 0 | 0 | 0 | 0 | 0 | 0 | 0 | 0 | 3.8019 | 4.1767 | 0 | 4.1767 | 0 | 0 | 0 | 4.1767
Battery | 6 | 3 | 0 | 3.9639 | 0 | 0 | 0 | 0 | 0 | 0 | 0 | 0 | 0 | 0 | 0 | 0 | 0 | 0 | 3.4604 | 4.1767 | 0 | 4.1767 | 0 | 2.3648 | 0 | 4.1767
Battery | 6 | 4 | 0 | 4.1767 | 0 | 0 | 0 | 0 | 0 | 0 | 0 | 0 | 0 | 0 | 0 | 0 | 0 | 0 | 2.7353 | 4.1767 | 0 | 4.1767 | 0 | 2.8771 | 0 | 4.1767
Battery | 6 | 5 | 0 | 4.1767 | 0 | 0 | 0 | 1.4087 | 0 | 0 | 0 | 0 | 0 | 0 | 0 | 0 | 0 | 0.027014 | 4.1767 | 4.1767 | 0 | 4.1767 | 0 | 0 | 0 | 4.1767
Battery | 6 | 6 | 0 | 2.9541 | 0 | 0 | 0 | 4.1767 | 0 | 0 | 0 | 0 | 0 | 0 | 0 | 0 | 0 | 2.6583 | 4.1767 | 0 | 4.1767 | 0 | 0 | 0 | 4.1767 | 0
Battery | 6 | 7 | 0 | 3.3539 | 0 | 0 | 0 | 4.1767 | 0 | 0 | 0 | 0 | 0 | 0 | 0 | 0 | 0 | 2.2585 | 4.1767 | 0 | 4.1767 | 0 | 0 | 0 | 4.1767 | 0
Battery | 6 | 8 | 0 | 4.1767 | 0 | 0 | 0 | 0.012147 | 0 | 0 | 0 | 0 | 0 | 0 | 0 | 0 | 0 | 1.4236 | 4.1767 | 0 | 4.1767 | 0 | 4.1767 | 0 | 4.1767 | 0
Battery | 6 | 9 | 0 | 0 | 0 | 0 | 0 | 4.1767 | 0 | 0 | 0 | 0 | 0 | 0 | 0 | 0 | 0 | 1.9326 | 4.1767 | 0 | 4.1767 | 0 | 3.6798 | 0 | 4.1767 | 0
Battery | 6 | 10 | 0 | 1.9141 | 0 | 0 | 0 | 4.1767 | 0 | 0 | 0 | 0 | 0 | 0 | 0 | 0 | 0 | 3.6261 | 4.1767 | 0 | 4.1767 | 0 | 0 | 0 | 4.1767 | 0
Battery | 6 | 11 | 0 | 0 | 0 | 4.1767 | 0 | 0 | 0 | 1.5533 | 0 | 0 | 0 | 0 | 0 | 0 | 0.28481 | 4.1767 | 0 | 0 | 0 | 4.1767 | 0 | 0 | 0 | 4.1767
Battery | 7 | 0 | 0 | 0 | 0 | 4.1767 | 0 | 0 | 0 | 0 | 0 | 0 | 0 | 0 | 0 | 0 | 0 | 4.1767 | 0 | 3.0865 | 0 | 0 | 0 | 4.1767 | 0 | 4.1767
Battery | 7 | 1 | 0 | 0 | 0 | 4.1767 | 0 | 0 | 0 | 0 | 0 | 0 | 0 | 0 | 0 | 0 | 0 | 4.1767 | 0 | 2.7285 | 0 | 0 | 0 | 4.1767 | 0 | 4.1767
Battery | 7 | 2 | 0 | 4.1767 | 0 | 0 | 0 | 1.4358 | 0 | 0 | 0 | 0 | 0 | 0 | 0 | 0 | 0 | 0 | 4.1767 | 4.1767 | 0 | 4.1767 | 0 | 0 | 0 | 4.1767
Battery | 7 | 3 | 0 | 4.1767 | 0 | 0 | 0 | 1.5967 | 0 | 0 | 0 | 0 | 0 | 0 | 0 | 0 | 0 | 0 | 4.0157 | 4.1767 | 0 | 4.1767 | 0 | 0 | 0 | 4.1767
Battery | 7 | 4 | 0 | 4.1767 | 0 | 0 | 0 | 2.277 | 0 | 0 | 0 | 0 | 0 | 0 | 0 | 0 | 0 | 0 | 3.3354 | 4.1767 | 0 | 4.1767 | 0 | 0 | 0 | 4.1767
Battery | 7 | 5 | 0 | 4.1767 | 0 | 0.71451 | 0 | 0 | 0 | 0 | 0 | 0 | 0 | 0 | 0 | 0 | 0 | 0.72125 | 4.1767 | 0 | 4.1767 | 0 | 4.1767 | 0 | 4.1767 | 0
Battery | 7 | 6 | 0 | 0 | 0 | 4.1767 | 0 | 0.37269 | 0 | 0 | 0 | 0 | 0 | 0 | 0 | 0 | 0 | 3.4113 | 0 | 4.1767 | 0 | 0 | 0 | 4.1767 | 0 | 4.1767
Battery | 7 | 7 | 0 | 2.125 | 0 | 0 | 0 | 4.1767 | 0 | 0 | 0 | 0 | 0 | 0 | 0 | 0 | 0 | 3.0146 | 4.1767 | 0 | 4.1767 | 0 | 0 | 0 | 4.1767 | 0
Battery | 7 | 8 | 0 | 3.4643 | 0 | 0 | 0 | 4.1767 | 0 | 0 | 0 | 0 | 0 | 0 | 0 | 0 | 0 | 2.1482 | 4.1767 | 0 | 4.1767 | 0 | 0 | 0 | 4.1767 | 0
Battery | 7 | 9 | 0 | 3.044 | 0 | 0 | 0 | 4.1767 | 0 | 0 | 0 | 0 | 0 | 0 | 0 | 0 | 0 | 2.5684 | 4.1767 | 0 | 4.1767 | 0 | 0 | 0 | 4.1767 | 0
Battery | 7 | 10 | 0 | 0 | 0 | 4.1767 | 0 | 0.35364 | 0 | 0 | 0 | 0 | 0 | 0 | 0 | 0 | 0 | 4.1767 | 0 | 4.1767 | 0 | 4.1767 | 0 | 0 | 0 | 4.1767
Battery | 7 | 11 | 0 | 0 | 0 | 4.1767 | 0 | 0 | 0 | 0 | 0 | 0 | 0 | 0 | 0 | 0 | 0.92441 | 4.1767 | 0 | 0 | 0 | 4.1613 | 0 | 0 | 0 | 4.1767
Battery | 8 | 0 | 0 | 0 | 0 | 3.9987 | 0 | 0 | 0 | 1.9056 | 0 | 0 | 0 | 0 | 0 | 0 | 0 | 3.9987 | 0 | 0 | 0 | 3.9987 | 0 | 0 | 0 | 3.9987
Battery | 8 | 1 | 0 | 0 | 0 | 3.9987 | 0 | 0 | 0 | 1.2727 | 0 | 0 | 0 | 0 | 0 | 0 | 0.12917 | 3.9987 | 0 | 0 | 0 | 3.9987 | 0 | 0 | 0 | 3.9987
Battery | 8 | 2 | 0 | 2.3254 | 0 | 0 | 0 | 3.9987 | 0 | 0 | 0 | 0 | 0 | 0 | 0 | 0 | 0 | 0 | 3.9987 | 3.9987 | 0 | 3.9987 | 0 | 0 | 0 | 3.9987
Battery | 8 | 3 | 0 | 3.9987 | 0 | 0 | 0 | 2.3254 | 0 | 0 | 0 | 0 | 0 | 0 | 0 | 0 | 0 | 0 | 3.9987 | 3.9987 | 0 | 3.9987 | 0 | 0 | 0 | 3.9987
Battery | 8 | 4 | 0 | 3.9987 | 0 | 0 | 0 | 2.3586 | 0 | 0 | 0 | 0 | 0 | 0 | 0 | 0 | 0 | 0 | 3.9655 | 3.9987 | 0 | 3.9987 | 0 | 0 | 0 | 3.9987
Battery | 8 | 5 | 0 | 3.9987 | 0 | 3.9987 | 0 | 0 | 0 | 0 | 0 | 0 | 0 | 0 | 0 | 0 | 0 | 1.4502 | 3.9987 | 0 | 3.9987 | 0 | 0.87521 | 0 | 3.9987 | 0
Battery | 8 | 6 | 0 | 0 | 0 | 3.9987 | 0 | 0 | 0 | 0 | 0 | 0 | 0 | 0 | 0 | 0 | 0 | 3.9987 | 0 | 3.9987 | 0 | 0 | 0 | 3.9987 | 0 | 1.4254
Battery | 8 | 7 | 0 | 0 | 0 | 3.9987 | 0 | 0 | 0 | 0 | 0 | 0 | 0 | 0 | 0 | 0 | 0 | 3.8085 | 0 | 3.3182 | 0 | 0 | 0 | 3.9987 | 0 | 3.9987
Battery | 8 | 8 | 0 | 3.9987 | 0 | 0 | 0 | 3.9987 | 0 | 0 | 0 | 0 | 0 | 0 | 0 | 0 | 0 | 2.9089 | 3.9987 | 0 | 3.4152 | 0 | 0 | 0 | 3.9987 | 0
Battery | 8 | 9 | 0 | 3.0882 | 0 | 0 | 0 | 3.9987 | 0 | 0 | 0 | 0 | 0 | 0 | 0 | 0 | 0 | 3.2359 | 3.9987 | 0 | 3.9987 | 0 | 0 | 0 | 3.9987 | 0
Battery | 8 | 10 | 0 | 0 | 0 | 3.9987 | 0 | 0 | 0 | 0 | 0 | 0 | 0 | 0 | 0 | 0 | 0 | 3.9987 | 0 | 3.3752 | 0 | 0 | 0 | 3.9987 | 0 | 3.9987
Battery | 8 | 11 | 0 | 0 | 0 | 3.9987 | 0 | 0 | 0 | 0 | 0 | 0 | 0 | 0 | 0 | 0 | 1.596 | 0 | 0 | 2.1726 | 0 | 0 | 0 | 3.9987 | 0 | 3.9987
Battery | 9 | 0 | 0 | 0 | 0 | 3.9798 | 0 | 0 | 0 | 0 | 0 | 0 | 0 | 0 | 0 | 0 | 0.32926 | 0 | 0 | 3.0854 | 0 | 0 | 0 | 3.9798 | 0 | 3.9798
Battery | 9 | 1 | 0 | 0 | 0 | 0 | 0 | 0 | 0 | 3.9798 | 0 | 0 | 0 | 0 | 0 | 0 | 0.91376 | 0 | 0 | 3.9798 | 0 | 0 | 0 | 3.9798 | 0 | 2.4677
Battery | 9 | 2 | 0 | 3.9798 | 0 | 0 | 0 | 3.9798 | 0 | 0 | 0 | 0 | 0 | 0 | 0 | 0 | 0 | 0.59632 | 3.9798 | 0 | 3.9798 | 0 | 1.8237 | 0 | 3.9798 | 0
Battery | 9 | 3 | 0 | 3.9798 | 0 | 0 | 0 | 2.2058 | 0 | 0 | 0 | 0 | 0 | 0 | 0 | 0 | 0 | 0.21415 | 3.9798 | 3.9798 | 0 | 3.9798 | 0 | 0 | 0 | 3.9798
Battery | 9 | 4 | 0 | 3.9798 | 0 | 0 | 0 | 2.42 | 0 | 0 | 0 | 0 | 0 | 0 | 0 | 0 | 0 | 0 | 3.9798 | 3.9798 | 0 | 3.9798 | 0 | 0 | 0 | 3.9798
Battery | 9 | 5 | 0 | 3.9798 | 0 | 3.9798 | 0 | 0 | 0 | 0 | 0 | 0 | 0 | 0 | 0 | 0 | 0 | 2.2156 | 3.9798 | 0 | 3.9798 | 0 | 0.20439 | 0 | 3.9798 | 0
Battery | 9 | 6 | 0 | 0 | 0 | 0 | 0 | 0 | 0 | 3.9798 | 0 | 0 | 0 | 0 | 0 | 0 | 0 | 0 | 0 | 3.9798 | 0 | 0 | 0 | 3.9798 | 0 | 1.7892
Battery | 9 | 7 | 0 | 0 | 0 | 3.9798 | 0 | 0 | 0 | 0.40754 | 0 | 0 | 0 | 0 | 0 | 0 | 0 | 3.9798 | 0 | 0 | 0 | 3.9798 | 0 | 0 | 0 | 3.9798
Battery | 9 | 8 | 0 | 1.2741 | 0 | 0 | 0 | 3.9798 | 0 | 0 | 0 | 0 | 0 | 0 | 0 | 0 | 0 | 3.7078 | 0 | 3.9798 | 0 | 3.9798 | 0 | 0 | 0 | 3.9798
Battery | 9 | 9 | 0 | 1.2046 | 0 | 0 | 0 | 3.9798 | 0 | 0 | 0 | 0 | 0 | 0 | 0 | 0 | 0 | 3.9368 | 0 | 3.9798 | 0 | 3.9798 | 0 | 0 | 0 | 3.9798
Battery | 9 | 10 | 0 | 0 | 0 | 3.9798 | 0 | 0 | 0 | 1.7881 | 0 | 0 | 0 | 0 | 0 | 0 | 0 | 3.9798 | 0 | 0 | 0 | 3.9798 | 0 | 0 | 0 | 3.9798
Battery | 9 | 11 | 0 | 0 | 0 | 0 | 0 | 0 | 0 | 3.9798 | 0 | 0 | 0 | 0 | 0 | 0 | 0 | 0 | 3.9798 | 0 | 0 | 0 | 3.9798 | 0 | 1.4195 | 0
Battery | 10 | 0 | 0 | 0 | 0 | 0 | 0 | 0 | 0 | 0 | 0 | 0 | 0 | 0 | 0 | 0 | 0 | 0 | 0 | 0 | 0 | 0 | 0 | 0 | 0 | 0
Battery | 10 | 1 | 0 | 0 | 0 | 0 | 0 | 0 | 0 | 0 | 0 | 0 | 0 | 0 | 0 | 0 | 0 | 0 | 0 | 0 | 0 | 0 | 0 | 0 | 0 | 0
Battery | 10 | 2 | 0 | 0 | 0 | 0 | 0 | 0 | 0 | 0 | 0 | 0 | 0 | 0 | 0 | 0 | 0 | 0 | 0 | 0 | 0 | 0 | 0 | 0 | 0 | 0
Battery | 10 | 3 | 0 | 0 | 0 | 0 | 0 | 0 | 0 | 0 | 0 | 0 | 0 | 0 | 0 | 0 | 0 | 0 | 0 | 0 | 0 | 0 | 0 | 0 | 0 | 0
Battery | 10 | 4 | 0 | 0 | 0 | 0 | 0 | 0 | 0 | 0 | 0 | 0 | 0 | 0 | 0 | 0 | 0 | 0 | 0 | 0 | 0 | 0 | 0 | 0 | 0 | 0
Battery | 10 | 5 | 0 | 0 | 0 | 0 | 0 | 0 | 0 | 0 | 0 | 0 | 0 | 0 | 0 | 0 | 0 | 0 | 0 | 0 | 0 | 0 | 0 | 0 | 0 | 0
Battery | 10 | 6 | 0 | 0 | 0 | 0 | 0 | 0 | 0 | 0 | 0 | 0 | 0 | 0 | 0 | 0 | 0 | 0 | 0 | 0 | 0 | 0 | 0 | 0 | 0 | 0
Battery | 10 | 7 | 0 | 0 | 0 | 0 | 0 | 0 | 0 | 0 | 0 | 0 | 0 | 0 | 0 | 0 | 0 | 0 | 0 | 0 | 0 | 0 | 0 | 0 | 0 | 0
Battery | 10 | 8 | 0 | 0 | 0 | 0 | 0 | 0 | 0 | 0 | 0 | 0 | 0 | 0 | 0 | 0 | 0 | 0 | 0 | 0 | 0 | 0 | 0 | 0 | 0 | 0
Battery | 10 | 9 | 0 | 0 | 0 | 0 | 0 | 0 | 0 | 0 | 0 | 0 | 0 | 0 | 0 | 0 | 0 | 0 | 0 | 0 | 0 | 0 | 0 | 0 | 0 | 0
Battery | 10 | 10 | 0 | 0 | 0 | 0 | 0 | 0 | 0 | 0 | 0 | 0 | 0 | 0 | 0 | 0 | 0 | 0 | 0 | 0 | 0 | 0 | 0 | 0 | 0 | 0
Battery | 10 | 11 | 0 | 0 | 0 | 0 | 0 | 0 | 0 | 0 | 0 | 0 | 0 | 0 | 0 | 0 | 0 | 0 | 0 | 0 | 0 | 0 | 0 | 0 | 0 | 0
Battery | 11 | 0 | 0 | 0 | 0 | 0 | 0 | 0 | 0 | 0 | 0 | 0 | 0 | 0 | 0 | 0 | 0 | 0 | 0 | 0 | 0 | 0 | 0 | 0 | 0 | 0
Battery | 11 | 1 | 0 | 0 | 0 | 0 | 0 | 0 | 0 | 0 | 0 | 0 | 0 | 0 | 0 | 0 | 0 | 0 | 0 | 0 | 0 | 0 | 0 | 0 | 0 | 0
Battery | 11 | 2 | 0 | 0 | 0 | 0 | 0 | 0 | 0 | 0 | 0 | 0 | 0 | 0 | 0 | 0 | 0 | 0 | 0 | 0 | 0 | 0 | 0 | 0 | 0 | 0
Battery | 11 | 3 | 0 | 0 | 0 | 0 | 0 | 0 | 0 | 0 | 0 | 0 | 0 | 0 | 0 | 0 | 0 | 0 | 0 | 0 | 0 | 0 | 0 | 0 | 0 | 0
Battery | 11 | 4 | 0 | 0 | 0 | 0 | 0 | 0 | 0 | 0 | 0 | 0 | 0 | 0 | 0 | 0 | 0 | 0 | 0 | 0 | 0 | 0 | 0 | 0 | 0 | 0
Battery | 11 | 5 | 0 | 0 | 0 | 0 | 0 | 0 | 0 | 0 | 0 | 0 | 0 | 0 | 0 | 0 | 0 | 0 | 0 | 0 | 0 | 0 | 0 | 0 | 0 | 0
Battery | 11 | 6 | 0 | 0 | 0 | 0 | 0 | 0 | 0 | 0 | 0 | 0 | 0 | 0 | 0 | 0 | 0 | 0 | 0 | 0 | 0 | 0 | 0 | 0 | 0 | 0
Battery | 11 | 7 | 0 | 0 | 0 | 0 | 0 | 0 | 0 | 0 | 0 | 0 | 0 | 0 | 0 | 0 | 0 | 0 | 0 | 0 | 0 | 0 | 0 | 0 | 0 | 0
Battery | 11 | 8 | 0 | 0 | 0 | 0 | 0 | 0 | 0 | 0 | 0 | 0 | 0 | 0 | 0 | 0 | 0 | 0 | 0 | 0 | 0 | 0 | 0 | 0 | 0 | 0
Battery | 11 | 9 | 0 | 0 | 0 | 0 | 0 | 0 | 0 | 0 | 0 | 0 | 0 | 0 | 0 | 0 | 0 | 0 | 0 | 0 | 0 | 0 | 0 | 0 | 0 | 0
Battery | 11 | 10 | 0 | 0 | 0 | 0 | 0 | 0 | 0 | 0 | 0 | 0 | 0 | 0 | 0 | 0 | 0 | 0 | 0 | 0 | 0 | 0 | 0 | 0 | 0 | 0
Battery | 11 | 11 | 0 | 0 | 0 | 0 | 0 | 0 | 0 | 0 | 0 | 0 | 0 | 0 | 0 | 0 | 0 | 0 | 0 | 0 | 0 | 0 | 0 | 0 | 0 | 0
Battery | 12 | 0 | 0 | 0 | 0 | 0 | 0 | 0 | 0 | 0 | 0 | 0 | 0 | 0 | 0 | 0 | 0 | 0 | 0 | 0 | 0 | 0 | 0 | 0 | 0 | 0
Battery | 12 | 1 | 0 | 0 | 0 | 0 | 0 | 0 | 0 | 0 | 0 | 0 | 0 | 0 | 0 | 0 | 0 | 0 | 0 | 0 | 0 | 0 | 0 | 0 | 0 | 0
Battery | 12 | 2 | 0 | 0 | 0 | 0 | 0 | 0 | 0 | 0 | 0 | 0 | 0 | 0 | 0 | 0 | 0 | 0 | 0 | 0 | 0 | 0 | 0 | 0 | 0 | 0
Battery | 12 | 3 | 0 | 0 | 0 | 0 | 0 | 0 | 0 | 0 | 0 | 0 | 0 | 0 | 0 | 0 | 0 | 0 | 0 | 0 | 0 | 0 | 0 | 0 | 0 | 0
Battery | 12 | 4 | 0 | 0 | 0 | 0 | 0 | 0 | 0 | 0 | 0 | 0 | 0 | 0 | 0 | 0 | 0 | 0 | 0 | 0 | 0 | 0 | 0 | 0 | 0 | 0
Battery | 12 | 5 | 0 | 0 | 0 | 0 | 0 | 0 | 0 | 0 | 0 | 0 | 0 | 0 | 0 | 0 | 0 | 0 | 0 | 0 | 0 | 0 | 0 | 0 | 0 | 0
Battery | 12 | 6 | 0 | 0 | 0 | 0 | 0 | 0 | 0 | 0 | 0 | 0 | 0 | 0 | 0 | 0 | 0 | 0 | 0 | 0 | 0 | 0 | 0 | 0 | 0 | 0
Battery | 12 | 7 | 0 | 0 | 0 | 0 | 0 | 0 | 0 | 0 | 0 | 0 | 0 | 0 | 0 | 0 | 0 | 0 | 0 | 0 | 0 | 0 | 0 | 0 | 0 | 0
Battery | 12 | 8 | 0 | 0 | 0 | 0 | 0 | 0 | 0 | 0 | 0 | 0 | 0 | 0 | 0 | 0 | 0 | 0 | 0 | 0 | 0 | 0 | 0 | 0 | 0 | 0
Battery | 12 | 9 | 0 | 0 | 0 | 0 | 0 | 0 | 0 | 0 | 0 | 0 | 0 | 0 | 0 | 0 | 0 | 0 | 0 | 0 | 0 | 0 | 0 | 0 | 0 | 0
Battery | 12 | 10 | 0 | 0 | 0 | 0 | 0 | 0 | 0 | 0 | 0 | 0 | 0 | 0 | 0 | 0 | 0 | 0 | 0 | 0 | 0 | 0 | 0 | 0 | 0 | 0
Battery | 12 | 11 | 0 | 0 | 0 | 0 | 0 | 0 | 0 | 0 | 0 | 0 | 0 | 0 | 0 | 0 | 0 | 0 | 0 | 0 | 0 | 0 | 0 | 0 | 0 | 0
Battery | 13 | 0 | 0 | 0 | 0 | 0 | 0 | 0 | 0 | 0 | 0 | 0 | 0 | 0 | 0 | 0 | 0 | 0 | 0 | 0 | 0 | 0 | 0 | 0 | 0 | 0
Battery | 13 | 1 | 0 | 0 | 0 | 0 | 0 | 0 | 0 | 0 | 0 | 0 | 0 | 0 | 0 | 0 | 0 | 0 | 0 | 0 | 0 | 0 | 0 | 0 | 0 | 0
Battery | 13 | 2 | 0 | 0 | 0 | 0 | 0 | 0 | 0 | 0 | 0 | 0 | 0 | 0 | 0 | 0 | 0 | 0 | 0 | 0 | 0 | 0 | 0 | 0 | 0 | 0
Battery | 13 | 3 | 0 | 0 | 0 | 0 | 0 | 0 | 0 | 0 | 0 | 0 | 0 | 0 | 0 | 0 | 0 | 0 | 0 | 0 | 0 | 0 | 0 | 0 | 0 | 0
Battery | 13 | 4 | 0 | 0 | 0 | 0 | 0 | 0 | 0 | 0 | 0 | 0 | 0 | 0 | 0 | 0 | 0 | 0 | 0 | 0 | 0 | 0 | 0 | 0 | 0 | 0
Battery | 13 | 5 | 0 | 0 | 0 | 0 | 0 | 0 | 0 | 0 | 0 | 0 | 0 | 0 | 0 | 0 | 0 | 0 | 0 | 0 | 0 | 0 | 0 | 0 | 0 | 0
Battery | 13 | 6 | 0 | 0 | 0 | 0 | 0 | 0 | 0 | 0 | 0 | 0 | 0 | 0 | 0 | 0 | 0 | 0 | 0 | 0 | 0 | 0 | 0 | 0 | 0 | 0
Battery | 13 | 7 | 0 | 0 | 0 | 0 | 0 | 0 | 0 | 0 | 0 | 0 | 0 | 0 | 0 | 0 | 0 | 0 | 0 | 0 | 0 | 0 | 0 | 0 | 0 | 0
Battery | 13 | 8 | 0 | 0 | 0 | 0 | 0 | 0 | 0 | 0 | 0 | 0 | 0 | 0 | 0 | 0 | 0 | 0 | 0 | 0 | 0 | 0 | 0 | 0 | 0 | 0
Battery | 13 | 9 | 0 | 0 | 0 | 0 | 0 | 0 | 0 | 0 | 0 | 0 | 0 | 0 | 0 | 0 | 0 | 0 | 0 | 0 | 0 | 0 | 0 | 0 | 0 | 0
Battery | 13 | 10 | 0 | 0 | 0 | 0 | 0 | 0 | 0 | 0 | 0 | 0 | 0 | 0 | 0 | 0 | 0 | 0 | 0 | 0 | 0 | 0 | 0 | 0 | 0 | 0
Battery | 13 | 11 | 0 | 0 | 0 | 0 | 0 | 0 | 0 | 0 | 0 | 0 | 0 | 0 | 0 | 0 | 0 | 0 | 0 | 0 | 0 | 0 | 0 | 0 | 0 | 0
Battery | 14 | 0 | 0 | 0 | 0 | 0 | 0 | 0 | 0 | 0 | 0 | 0 | 0 | 0 | 0 | 0 | 0 | 0 | 0 | 0 | 0 | 0 | 0 | 0 | 0 | 0
Battery | 14 | 1 | 0 | 0 | 0 | 0 | 0 | 0 | 0 | 0 | 0 | 0 | 0 | 0 | 0 | 0 | 0 | 0 | 0 | 0 | 0 | 0 | 0 | 0 | 0 | 0
Battery | 14 | 2 | 0 | 0 | 0 | 0 | 0 | 0 | 0 | 0 | 0 | 0 | 0 | 0 | 0 | 0 | 0 | 0 | 0 | 0 | 0 | 0 | 0 | 0 | 0 | 0
Battery | 14 | 3 | 0 | 0 | 0 | 0 | 0 | 0 | 0 | 0 | 0 | 0 | 0 | 0 | 0 | 0 | 0 | 0 | 0 | 0 | 0 | 0 | 0 | 0 | 0 | 0
Battery | 14 | 4 | 0 | 0 | 0 | 0 | 0 | 0 | 0 | 0 | 0 | 0 | 0 | 0 | 0 | 0 | 0 | 0 | 0 | 0 | 0 | 0 | 0 | 0 | 0 | 0
Battery | 14 | 5 | 0 | 0 | 0 | 0 | 0 | 0 | 0 | 0 | 0 | 0 | 0 | 0 | 0 | 0 | 0 | 0 | 0 | 0 | 0 | 0 | 0 | 0 | 0 | 0
Battery | 14 | 6 | 0 | 0 | 0 | 0 | 0 | 0 | 0 | 0 | 0 | 0 | 0 | 0 | 0 | 0 | 0 | 0 | 0 | 0 | 0 | 0 | 0 | 0 | 0 | 0
Battery | 14 | 7 | 0 | 0 | 0 | 0 | 0 | 0 | 0 | 0 | 0 | 0 | 0 | 0 | 0 | 0 | 0 | 0 | 0 | 0 | 0 | 0 | 0 | 0 | 0 | 0
Battery | 14 | 8 | 0 | 0 | 0 | 0 | 0 | 0 | 0 | 0 | 0 | 0 | 0 | 0 | 0 | 0 | 0 | 0 | 0 | 0 | 0 | 0 | 0 | 0 | 0 | 0
Battery | 14 | 9 | 0 | 0 | 0 | 0 | 0 | 0 | 0 | 0 | 0 | 0 | 0 | 0 | 0 | 0 | 0 | 0 | 0 | 0 | 0 | 0 | 0 | 0 | 0 | 0
Battery | 14 | 10 | 0 | 0 | 0 | 0 | 0 | 0 | 0 | 0 | 0 | 0 | 0 | 0 | 0 | 0 | 0 | 0 | 0 | 0 | 0 | 0 | 0 | 0 | 0 | 0
Battery | 14 | 11 | 0 | 0 | 0 | 0 | 0 | 0 | 0 | 0 | 0 | 0 | 0 | 0 | 0 | 0 | 0 | 0 | 0 | 0 | 0 | 0 | 0 | 0 | 0 | 0
Battery | 15 | 0 | 0 | 0 | 0 | 0 | 0 | 0 | 0 | 0 | 0 | 0 | 0 | 0 | 0 | 0 | 0 | 0 | 0 | 0 | 0 | 0 | 0 | 0 | 0 | 0
Battery | 15 | 1 | 0 | 0 | 0 | 0 | 0 | 0 | 0 | 0 | 0 | 0 | 0 | 0 | 0 | 0 | 0 | 0 | 0 | 0 | 0 | 0 | 0 | 0 | 0 | 0
Battery | 15 | 2 | 0 | 0 | 0 | 0 | 0 | 0 | 0 | 0 | 0 | 0 | 0 | 0 | 0 | 0 | 0 | 0 | 0 | 0 | 0 | 0 | 0 | 0 | 0 | 0
Battery | 15 | 3 | 0 | 0 | 0 | 0 | 0 | 0 | 0 | 0 | 0 | 0 | 0 | 0 | 0 | 0 | 0 | 0 | 0 | 0 | 0 | 0 | 0 | 0 | 0 | 0
Battery | 15 | 4 | 0 | 0 | 0 | 0 | 0 | 0 | 0 | 0 | 0 | 0 | 0 | 0 | 0 | 0 | 0 | 0 | 0 | 0 | 0 | 0 | 0 | 0 | 0 | 0
Battery | 15 | 5 | 0 | 0 | 0 | 0 | 0 | 0 | 0 | 0 | 0 | 0 | 0 | 0 | 0 | 0 | 0 | 0 | 0 | 0 | 0 | 0 | 0 | 0 | 0 | 0
Battery | 15 | 6 | 0 | 0 | 0 | 0 | 0 | 0 | 0 | 0 | 0 | 0 | 0 | 0 | 0 | 0 | 0 | 0 | 0 | 0 | 0 | 0 | 0 | 0 | 0 | 0
Battery | 15 | 7 | 0 | 0 | 0 | 0 | 0 | 0 | 0 | 0 | 0 | 0 | 0 | 0 | 0 | 0 | 0 | 0 | 0 | 0 | 0 | 0 | 0 | 0 | 0 | 0
Battery | 15 | 8 | 0 | 0 | 0 | 0 | 0 | 0 | 0 | 0 | 0 | 0 | 0 | 0 | 0 | 0 | 0 | 0 | 0 | 0 | 0 | 0 | 0 | 0 | 0 | 0
Battery | 15 | 9 | 0 | 0 | 0 | 0 | 0 | 0 | 0 | 0 | 0 | 0 | 0 | 0 | 0 | 0 | 0 | 0 | 0 | 0 | 0 | 0 | 0 | 0 | 0 | 0
Battery | 15 | 10 | 0 | 0 | 0 | 0 | 0 | 0 | 0 | 0 | 0 | 0 | 0 | 0 | 0 | 0 | 0 | 0 | 0 | 0 | 0 | 0 | 0 | 0 | 0 | 0
Battery | 15 | 11 | 0 | 0 | 0 | 0 | 0 | 0 | 0 | 0 | 0 | 0 | 0 | 0 | 0 | 0 | 0 | 0 | 0 | 0 | 0 | 0 | 0 | 0 | 0 | 0
Battery | 16 | 0 | 0 | 0 | 0 | 0 | 0 | 0 | 0 | 0 | 0 | 0 | 0 | 0 | 0 | 0 | 0 | 0 | 0 | 0 | 0 | 0 | 0 | 0 | 0 | 0
Battery | 16 | 1 | 0 | 0 | 0 | 0 | 0 | 0 | 0 | 0 | 0 | 0 | 0 | 0 | 0 | 0 | 0 | 0 | 0 | 0 | 0 | 0 | 0 | 0 | 0 | 0
Battery | 16 | 2 | 0 | 0 | 0 | 0 | 0 | 0 | 0 | 0 | 0 | 0 | 0 | 0 | 0 | 0 | 0 | 0 | 0 | 0 | 0 | 0 | 0 | 0 | 0 | 0
Battery | 16 | 3 | 0 | 0 | 0 | 0 | 0 | 0 | 0 | 0 | 0 | 0 | 0 | 0 | 0 | 0 | 0 | 0 | 0 | 0 | 0 | 0 | 0 | 0 | 0 | 0
Battery | 16 | 4 | 0 | 0 | 0 | 0 | 0 | 0 | 0 | 0 | 0 | 0 | 0 | 0 | 0 | 0 | 0 | 0 | 0 | 0 | 0 | 0 | 0 | 0 | 0 | 0
Battery | 16 | 5 | 0 | 0 | 0 | 0 | 0 | 0 | 0 | 0 | 0 | 0 | 0 | 0 | 0 | 0 | 0 | 0 | 0 | 0 | 0 | 0 | 0 | 0 | 0 | 0
Battery | 16 | 6 | 0 | 0 | 0 | 0 | 0 | 0 | 0 | 0 | 0 | 0 | 0 | 0 | 0 | 0 | 0 | 0 | 0 | 0 | 0 | 0 | 0 | 0 | 0 | 0
Battery | 16 | 7 | 0 | 0 | 0 | 0 | 0 | 0 | 0 | 0 | 0 | 0 | 0 | 0 | 0 | 0 | 0 | 0 | 0 | 0 | 0 | 0 | 0 | 0 | 0 | 0
Battery | 16 | 8 | 0 | 0 | 0 | 0 | 0 | 0 | 0 | 0 | 0 | 0 | 0 | 0 | 0 | 0 | 0 | 0 | 0 | 0 | 0 | 0 | 0 | 0 | 0 | 0
Battery | 16 | 9 | 0 | 0 | 0 | 0 | 0 | 0 | 0 | 0 | 0 | 0 | 0 | 0 | 0 | 0 | 0 | 0 | 0 | 0 | 0 | 0 | 0 | 0 | 0 | 0
Battery | 16 | 10 | 0 | 0 | 0 | 0 | 0 | 0 | 0 | 0 | 0 | 0 | 0 | 0 | 0 | 0 | 0 | 0 | 0 | 0 | 0 | 0 | 0 | 0 | 0 | 0
Battery | 16 | 11 | 0 | 0 | 0 | 0 | 0 | 0 | 0 | 0 | 0 | 0 | 0 | 0 | 0 | 0 | 0 | 0 | 0 | 0 | 0 | 0 | 0 | 0 | 0 | 0
Battery | 17 | 0 | 0 | 0 | 0 | 0 | 0 | 0 | 0 | 0 | 0 | 0 | 0 | 0 | 0 | 0 | 0 | 0 | 0 | 0 | 0 | 0 | 0 | 0 | 0 | 0
Battery | 17 | 1 | 0 | 0 | 0 | 0 | 0 | 0 | 0 | 0 | 0 | 0 | 0 | 0 | 0 | 0 | 0 | 0 | 0 | 0 | 0 | 0 | 0 | 0 | 0 | 0
Battery | 17 | 2 | 0 | 0 | 0 | 0 | 0 | 0 | 0 | 0 | 0 | 0 | 0 | 0 | 0 | 0 | 0 | 0 | 0 | 0 | 0 | 0 | 0 | 0 | 0 | 0
Battery | 17 | 3 | 0 | 0 | 0 | 0 | 0 | 0 | 0 | 0 | 0 | 0 | 0 | 0 | 0 | 0 | 0 | 0 | 0 | 0 | 0 | 0 | 0 | 0 | 0 | 0
Battery | 17 | 4 | 0 | 0 | 0 | 0 | 0 | 0 | 0 | 0 | 0 | 0 | 0 | 0 | 0 | 0 | 0 | 0 | 0 | 0 | 0 | 0 | 0 | 0 | 0 | 0
Battery | 17 | 5 | 0 | 0 | 0 | 0 | 0 | 0 | 0 | 0 | 0 | 0 | 0 | 0 | 0 | 0 | 0 | 0 | 0 | 0 | 0 | 0 | 0 | 0 | 0 | 0
Battery | 17 | 6 | 0 | 0 | 0 | 0 | 0 | 0 | 0 | 0 | 0 | 0 | 0 | 0 | 0 | 0 | 0 | 0 | 0 | 0 | 0 | 0 | 0 | 0 | 0 | 0
Battery | 17 | 7 | 0 | 0 | 0 | 0 | 0 | 0 | 0 | 0 | 0 | 0 | 0 | 0 | 0 | 0 | 0 | 0 | 0 | 0 | 0 | 0 | 0 | 0 | 0 | 0
Battery | 17 | 8 | 0 | 0 | 0 | 0 | 0 | 0 | 0 | 0 | 0 | 0 | 0 | 0 | 0 | 0 | 0 | 0 | 0 | 0 | 0 | 0 | 0 | 0 | 0 | 0
Battery | 17 | 9 | 0 | 0 | 0 | 0 | 0 | 0 | 0 | 0 | 0 | 0 | 0 | 0 | 0 | 0 | 0 | 0 | 0 | 0 | 0 | 0 | 0 | 0 | 0 | 0
Battery | 17 | 10 | 0 | 0 | 0 | 0 | 0 | 0 | 0 | 0 | 0 | 0 | 0 | 0 | 0 | 0 | 0 | 0 | 0 | 0 | 0 | 0 | 0 | 0 | 0 | 0
Battery | 17 | 11 | 0 | 0 | 0 | 0 | 0 | 0 | 0 | 0 | 0 | 0 | 0 | 0 | 0 | 0 | 0 | 0 | 0 | 0 | 0 | 0 | 0 | 0 | 0 | 0
Battery | 18 | 0 | 0 | 0 | 0 | 0 | 0 | 0 | 0 | 0 | 0 | 0 | 0 | 0 | 0 | 0 | 0 | 0 | 0 | 0 | 0 | 0 | 0 | 0 | 0 | 0
Battery | 18 | 1 | 0 | 0 | 0 | 0 | 0 | 0 | 0 | 0 | 0 | 0 | 0 | 0 | 0 | 0 | 0 | 0 | 0 | 0 | 0 | 0 | 0 | 0 | 0 | 0
Battery | 18 | 2 | 0 | 0 | 0 | 0 | 0 | 0 | 0 | 0 | 0 | 0 | 0 | 0 | 0 | 0 | 0 | 0 | 0 | 0 | 0 | 0 | 0 | 0 | 0 | 0
Battery | 18 | 3 | 0 | 0 | 0 | 0 | 0 | 0 | 0 | 0 | 0 | 0 | 0 | 0 | 0 | 0 | 0 | 0 | 0 | 0 | 0 | 0 | 0 | 0 | 0 | 0
Battery | 18 | 4 | 0 | 0 | 0 | 0 | 0 | 0 | 0 | 0 | 0 | 0 | 0 | 0 | 0 | 0 | 0 | 0 | 0 | 0 | 0 | 0 | 0 | 0 | 0 | 0
Battery | 18 | 5 | 0 | 0 | 0 | 0 | 0 | 0 | 0 | 0 | 0 | 0 | 0 | 0 | 0 | 0 | 0 | 0 | 0 | 0 | 0 | 0 | 0 | 0 | 0 | 0
Battery | 18 | 6 | 0 | 0 | 0 | 0 | 0 | 0 | 0 | 0 | 0 | 0 | 0 | 0 | 0 | 0 | 0 | 0 | 0 | 0 | 0 | 0 | 0 | 0 | 0 | 0
Battery | 18 | 7 | 0 | 0 | 0 | 0 | 0 | 0 | 0 | 0 | 0 | 0 | 0 | 0 | 0 | 0 | 0 | 0 | 0 | 0 | 0 | 0 | 0 | 0 | 0 | 0
Battery | 18 | 8 | 0 | 0 | 0 | 0 | 0 | 0 | 0 | 0 | 0 | 0 | 0 | 0 | 0 | 0 | 0 | 0 | 0 | 0 | 0 | 0 | 0 | 0 | 0 | 0
Battery | 18 | 9 | 0 | 0 | 0 | 0 | 0 | 0 | 0 | 0 | 0 | 0 | 0 | 0 | 0 | 0 | 0 | 0 | 0 | 0 | 0 | 0 | 0 | 0 | 0 | 0
Battery | 18 | 10 | 0 | 0 | 0 | 0 | 0 | 0 | 0 | 0 | 0 | 0 | 0 | 0 | 0 | 0 | 0 | 0 | 0 | 0 | 0 | 0 | 0 | 0 | 0 | 0
Battery | 18 | 11 | 0 | 0 | 0 | 0 | 0 | 0 | 0 | 0 | 0 | 0 | 0 | 0 | 0 | 0 | 0 | 0 | 0 | 0 | 0 | 0 | 0 | 0 | 0 | 0
Battery | 19 | 0 | 0 | 0 | 0 | 0 | 0 | 0 | 0 | 0 | 0 | 0 | 0 | 0 | 0 | 0 | 0 | 0 | 0 | 0 | 0 | 0 | 0 | 0 | 0 | 0
Battery | 19 | 1 | 0 | 0 | 0 | 0 | 0 | 0 | 0 | 0 | 0 | 0 | 0 | 0 | 0 | 0 | 0 | 0 | 0 | 0 | 0 | 0 | 0 | 0 | 0 | 0
Battery | 19 | 2 | 0 | 0 | 0 | 0 | 0 | 0 | 0 | 0 | 0 | 0 | 0 | 0 | 0 | 0 | 0 | 0 | 0 | 0 | 0 | 0 | 0 | 0 | 0 | 0
Battery | 19 | 3 | 0 | 0 | 0 | 0 | 0 | 0 | 0 | 0 | 0 | 0 | 0 | 0 | 0 | 0 | 0 | 0 | 0 | 0 | 0 | 0 | 0 | 0 | 0 | 0
Battery | 19 | 4 | 0 | 0 | 0 | 0 | 0 | 0 | 0 | 0 | 0 | 0 | 0 | 0 | 0 | 0 | 0 | 0 | 0 | 0 | 0 | 0 | 0 | 0 | 0 | 0
Battery | 19 | 5 | 0 | 0 | 0 | 0 | 0 | 0 | 0 | 0 | 0 | 0 | 0 | 0 | 0 | 0 | 0 | 0 | 0 | 0 | 0 | 0 | 0 | 0 | 0 | 0
Battery | 19 | 6 | 0 | 0 | 0 | 0 | 0 | 0 | 0 | 0 | 0 | 0 | 0 | 0 | 0 | 0 | 0 | 0 | 0 | 0 | 0 | 0 | 0 | 0 | 0 | 0
Battery | 19 | 7 | 0 | 0 | 0 | 0 | 0 | 0 | 0 | 0 | 0 | 0 | 0 | 0 | 0 | 0 | 0 | 0 | 0 | 0 | 0 | 0 | 0 | 0 | 0 | 0
Battery | 19 | 8 | 0 | 0 | 0 | 0 | 0 | 0 | 0 | 0 | 0 | 0 | 0 | 0 | 0 | 0 | 0 | 0 | 0 | 0 | 0 | 0 | 0 | 0 | 0 | 0
Battery | 19 | 9 | 0 | 0 | 0 | 0 | 0 | 0 | 0 | 0 | 0 | 0 | 0 | 0 | 0 | 0 | 0 | 0 | 0 | 0 | 0 | 0 | 0 | 0 | 0 | 0
Battery | 19 | 10 | 0 | 0 | 0 | 0 | 0 | 0 | 0 | 0 | 0 | 0 | 0 | 0 | 0 | 0 | 0 | 0 | 0 | 0 | 0 | 0 | 0 | 0 | 0 | 0
Battery | 19 | 11 | 0 | 0 | 0 | 0 | 0 | 0 | 0 | 0 | 0 | 0 | 0 | 0 | 0 | 0 | 0 | 0 | 0 | 0 | 0 | 0 | 0 | 0 | 0 | 0

## State of Charge
Generation Technology | Year | Day | Hour 0 | Hour 1 | Hour 2 | Hour 3 | Hour 4 | Hour 5 | Hour 6 | Hour 7 | Hour 8 | Hour 9 | Hour 10 | Hour 11 | Hour 12 | Hour 13 | Hour 14 | Hour 15 | Hour 16 | Hour 17 | Hour 18 | Hour 19 | Hour 20 | Hour 21 | Hour 22 | Hour 23
Battery | 0 | 0 | 3.477 | 3.477 | 3.477 | 3.477 | 3.477 | 3.477 | 0 | 0 | 0 | 0.35882 | 4.5119 | 8.665 | 12.8181 | 16.9712 | 21.1243 | 23.5931 | 21.7018 | 17.0611 | 17.0611 | 12.4203 | 11.4142 | 8.1178 | 8.1178 | 3.477
Battery | 0 | 1 | 4.7574 | 4.7574 | 4.7574 | 4.7574 | 1.1204 | 1.1204 | 0 | 0 | 0 | 1.1834 | 5.3074 | 9.4605 | 13.6136 | 17.7667 | 21.9198 | 23.5931 | 21.4128 | 16.7721 | 16.7721 | 15.6391 | 14.0389 | 9.3982 | 9.3982 | 4.7574
Battery | 0 | 2 | 3.1615 | 3.1615 | 3.0581 | 3.0581 | 3.0581 | 3.0581 | 0 | 0 | 0 | 0 | 4.1531 | 8.3062 | 12.4593 | 13.2386 | 17.3917 | 21.5447 | 23.5931 | 21.7246 | 17.0838 | 17.0838 | 12.4431 | 12.4431 | 7.8023 | 7.8023
Battery | 0 | 3 | 2.9386 | 2.9386 | 2.9386 | 2.9386 | 1.504 | 0 | 0 | 0 | 0 | 4.1531 | 4.1531 | 8.3062 | 12.4593 | 16.6124 | 17.7984 | 21.9515 | 23.5931 | 21.3697 | 16.729 | 16.729 | 12.0882 | 7.5794 | 7.5794 | 2.9386
Battery | 0 | 4 | 4.4292 | 4.4292 | 0 | 0 | 0 | 0 | 0 | 0 | 0 | 0 | 4.1531 | 8.3062 | 12.4593 | 13.0804 | 17.2335 | 21.3866 | 23.5931 | 22.2198 | 17.5791 | 17.5791 | 12.9383 | 12.4674 | 9.07 | 9.07
Battery | 0 | 5 | 3.9087 | 3.9087 | 0 | 0 | 0 | 0 | 0 | 0 | 0 | 0 | 4.1531 | 8.3062 | 12.4593 | 15.8875 | 20.0406 | 23.3012 | 23.5931 | 20.1645 | 20.1645 | 18.5304 | 15.72 | 11.0792 | 9.1892 | 4.5484
Battery | 0 | 6 | 1.7275 | 0.62528 | 0.014024 | 0 | 0 | 0 | 0 | 0 | 0 | 1.6364 | 5.7895 | 9.2936 | 13.4467 | 17.2772 | 20.1805 | 21.1301 | 21.1301 | 23.036 | 22.1704 | 19.2712 | 15.1231 | 11.1113 | 7.8786 | 4.5337
Battery | 0 | 7 | 1.7536 | 0.66692 | 0.061077 | 0 | 0 | 0 | 0 | 0 | 0 | 1.9446 | 6.0977 | 9.9881 | 14.1412 | 18.2943 | 21.7194 | 23.1733 | 23.1733 | 23.5931 | 22.7102 | 19.4569 | 15.1663 | 11.1243 | 7.9097 | 4.5399
Battery | 0 | 8 | 0.19812 | 0 | 0 | 0 | 0 | 0 | 0 | 0 | 0 | 0.14477 | 4.2979 | 8.451 | 12.604 | 16.7571 | 20.9102 | 23.5931 | 22.6401 | 22.6401 | 18.9204 | 16.1609 | 12.3487 | 8.9359 | 4.2951 | 1.9492
Battery | 0 | 9 | 4.6408 | 4.6408 | 4.6408 | 4.6408 | 0 | 0 | 0 | 0 | 0 | 0.71238 | 4.8655 | 9.0186 | 13.1717 | 17.3247 | 21.4778 | 23.5931 | 22.2191 | 17.5783 | 17.5783 | 15.7971 | 13.4256 | 8.7849 | 8.2971 | 4.6408
Battery | 0 | 10 | 5.7437 | 5.7437 | 5.7437 | 5.7437 | 3.3471 | 3.3471 | 0 | 0 | 0 | 1.6142 | 5.7673 | 9.9204 | 14.0735 | 18.2266 | 22.1545 | 23.5931 | 20.9736 | 16.3329 | 16.3329 | 11.6921 | 10.7609 | 6.1201 | 6.1201 | 5.7437
Battery | 0 | 11 | 0.96322 | 0.96322 | 0.96322 | 0.96322 | 0 | 0 | 0 | 0 | 0 | 0.20267 | 3.4454 | 6.996 | 11.1491 | 15.0755 | 17.6305 | 17.6305 | 17.6305 | 17.6305 | 12.9897 | 10.8088 | 8.0283 | 5.8888 | 1.248 | 0.96322
Battery | 1 | 0 | 5.9339 | 5.9339 | 5.9339 | 5.9339 | 2.896 | 2.896 | 0 | 0 | 0 | 0.38884 | 4.5625 | 8.7361 | 12.9097 | 17.0833 | 21.2569 | 23.5931 | 21.359 | 16.6953 | 16.6953 | 12.0316 | 10.9537 | 10.5976 | 10.5976 | 5.9339
Battery | 1 | 1 | 4.2248 | 4.2248 | 4.2248 | 4.2248 | 0.24464 | 0.24464 | 0 | 0 | 0 | 1.094 | 5.2615 | 9.4351 | 13.6087 | 17.7823 | 21.9559 | 23.5296 | 21.0634 | 16.3997 | 16.3997 | 15.222 | 13.5522 | 8.8885 | 8.8885 | 4.2248
Battery | 1 | 2 | 3.3923 | 3.3923 | 3.3923 | 3.3923 | 3.3923 | 3.3923 | 0 | 0 | 0 | 0 | 4.1736 | 8.3472 | 12.5208 | 13.3328 | 17.5064 | 21.68 | 23.5931 | 21.3946 | 16.7309 | 16.7309 | 12.0672 | 12.0672 | 7.4035 | 7.4035
Battery | 1 | 3 | 3.4874 | 3.4874 | 3.4874 | 3.4874 | 1.7753 | 0 | 0 | 0 | 0 | 4.1736 | 4.1736 | 8.3472 | 12.5208 | 16.6944 | 17.8251 | 21.9987 | 23.5931 | 21.139 | 16.4753 | 16.4753 | 11.8116 | 8.1511 | 8.1511 | 3.4874
Battery | 1 | 4 | 3.6095 | 3.6095 | 3.6095 | 3.6095 | 0 | 0 | 0 | 0 | 0 | 0.57698 | 4.7506 | 8.9242 | 13.0978 | 13.0978 | 17.2714 | 21.445 | 23.5931 | 21.9748 | 17.3111 | 17.3111 | 12.6474 | 12.1964 | 7.5327 | 7.5327
Battery | 1 | 5 | 3.657 | 3.657 | 0 | 0 | 0 | 0 | 0 | 0 | 0 | 0 | 4.1736 | 8.3472 | 12.5208 | 15.8969 | 20.0705 | 23.3866 | 23.5931 | 19.8939 | 19.8939 | 18.2567 | 15.409 | 10.7453 | 8.876 | 4.2123
Battery | 1 | 6 | 1.5263 | 0.50571 | 0 | 0 | 0 | 0 | 0 | 0 | 0 | 1.6975 | 5.8711 | 9.5173 | 13.6909 | 17.6786 | 20.6951 | 21.6635 | 21.6635 | 23.0123 | 22.2162 | 19.2739 | 15.0432 | 10.9665 | 7.7099 | 4.3355
Battery | 1 | 7 | 1.5114 | 0.50284 | 0 | 0 | 0 | 0 | 0 | 0 | 0 | 2.0129 | 6.1865 | 10.2279 | 14.4015 | 18.5751 | 22.1183 | 23.5931 | 23.5931 | 23.5931 | 22.7667 | 19.4565 | 15.0727 | 10.9563 | 7.7114 | 4.3049
Battery | 1 | 8 | 0.082695 | 0 | 0 | 0 | 0 | 0 | 0 | 0 | 0 | 0 | 4.1736 | 8.3472 | 12.5208 | 16.682 | 20.8556 | 23.5931 | 22.5161 | 22.5161 | 18.9643 | 16.1634 | 12.2691 | 8.8014 | 4.1377 | 1.7962
Battery | 1 | 9 | 4.6637 | 4.6637 | 4.6637 | 4.6637 | 0 | 0 | 0 | 0 | 0 | 0.56633 | 4.7399 | 8.9135 | 13.0872 | 17.2608 | 21.4344 | 23.5931 | 22.0855 | 17.4218 | 17.4218 | 15.6544 | 13.271 | 8.6073 | 8.2012 | 4.6637
Battery | 1 | 10 | 5.8675 | 5.8675 | 5.8675 | 5.8675 | 3.206 | 3.206 | 0 | 0 | 0 | 1.4362 | 5.6098 | 9.7834 | 13.957 | 18.1306 | 22.161 | 23.5931 | 20.7691 | 16.1054 | 16.1054 | 11.4417 | 10.5312 | 5.8675 | 5.8675 | 5.8675
Battery | 1 | 11 | 4.6637 | 4.6637 | 4.6637 | 4.6637 | 0 | 0 | 0 | 0 | 0 | 0.18462 | 3.5574 | 7.2488 | 11.4224 | 15.4977 | 18.1344 | 18.1344 | 18.1344 | 18.1344 | 16.666 | 14.4868 | 11.6786 | 9.5388 | 4.8751 | 4.6637
Battery | 2 | 0 | 5.4375 | 5.4375 | 5.4375 | 5.4375 | 2.0422 | 2.0422 | 0 | 0 | 0 | 0.5835 | 4.7571 | 8.9307 | 13.1043 | 17.2779 | 21.4516 | 23.5931 | 20.9674 | 16.3037 | 16.3037 | 11.64 | 10.4947 | 10.1012 | 10.1012 | 5.4375
Battery | 2 | 1 | 4.1945 | 4.1945 | 4.1945 | 4.1945 | 0 | 0 | 0 | 0 | 0 | 0.94528 | 5.0827 | 9.2563 | 13.4299 | 17.6035 | 21.7771 | 23.1856 | 20.3791 | 20.3791 | 15.7154 | 14.4986 | 9.8349 | 8.8582 | 4.1945 | 4.1945
Battery | 2 | 2 | 3.128 | 3.128 | 3.128 | 3.128 | 0 | 0 | 0 | 0 | 0 | 0 | 4.1736 | 8.3472 | 12.5208 | 13.522 | 17.6956 | 21.8692 | 23.5931 | 21.0264 | 16.3627 | 16.3627 | 11.699 | 11.699 | 7.0353 | 7.0353
Battery | 2 | 3 | 4.0637 | 4.0637 | 4.0637 | 4.0637 | 2.0601 | 0 | 0 | 0 | 0 | 4.1736 | 4.1736 | 8.3472 | 12.5208 | 16.6944 | 17.9304 | 22.104 | 23.5931 | 20.8655 | 16.2018 | 16.2018 | 11.5381 | 8.7274 | 8.7274 | 4.0637
Battery | 2 | 4 | 3.9194 | 3.9194 | 3.9194 | 3.9194 | 0 | 0 | 0 | 0 | 0 | 4.1736 | 4.1736 | 8.3472 | 9.0444 | 13.218 | 17.3916 | 21.5652 | 23.5931 | 21.6831 | 17.0194 | 17.0194 | 12.3557 | 11.9336 | 7.2699 | 7.2699
Battery | 2 | 5 | 3.4342 | 3.4342 | 0 | 0 | 0 | 0 | 0 | 0 | 0 | 0 | 4.1736 | 8.3472 | 12.5208 | 16.0725 | 20.2462 | 23.5371 | 23.5931 | 19.5725 | 19.5725 | 17.9388 | 15.06 | 10.3963 | 8.5567 | 3.893
Battery | 2 | 6 | 1.3139 | 0.38695 | 0 | 0 | 0 | 0 | 0 | 0 | 0 | 1.6821 | 5.8557 | 9.5438 | 13.7174 | 17.7611 | 20.7967 | 21.7011 | 21.7011 | 22.9406 | 22.2161 | 19.2358 | 14.9265 | 10.7896 | 7.5157 | 4.1182
Battery | 2 | 7 | 1.3054 | 0.38675 | 0 | 0 | 0 | 0 | 0 | 0 | 0 | 2.0039 | 6.1775 | 10.268 | 14.4416 | 18.6152 | 22.1811 | 23.5931 | 23.5931 | 23.5931 | 22.8266 | 19.4647 | 14.9909 | 10.8043 | 7.5356 | 4.0985
Battery | 2 | 8 | 0 | 0 | 0 | 0 | 0 | 0 | 0 | 0 | 0 | 0.0162 | 4.1898 | 8.3634 | 12.537 | 16.7106 | 20.8843 | 23.5931 | 22.3187 | 22.3187 | 19.8571 | 17.0208 | 12.3571 | 8.8397 | 6.3297 | 1.666
Battery | 2 | 9 | 3.4534 | 3.4534 | 3.4534 | 3.4534 | 0 | 0 | 0 | 0 | 0 | 0.59591 | 4.7695 | 8.9431 | 13.1167 | 17.2904 | 21.464 | 23.5931 | 21.89 | 17.2263 | 17.2263 | 15.4814 | 13.0933 | 8.4297 | 8.1171 | 3.4534
Battery | 2 | 10 | 5.6414 | 5.6414 | 5.6414 | 5.6414 | 2.7018 | 2.7018 | 0 | 0 | 0 | 1.48 | 5.6536 | 9.8272 | 14.0008 | 18.1745 | 22.2311 | 23.5931 | 20.5133 | 15.8496 | 15.8496 | 11.186 | 10.3051 | 5.6414 | 5.6414 | 5.6414
Battery | 2 | 11 | 4.6637 | 4.6637 | 4.6637 | 4.6637 | 0 | 0 | 0 | 0 | 0 | 0.10872 | 3.5366 | 7.2812 | 11.4548 | 15.5912 | 18.2306 | 18.2306 | 18.2306 | 18.2306 | 16.5847 | 14.4154 | 11.5859 | 9.4538 | 4.7902 | 4.6637
Battery | 3 | 0 | 4.4626 | 4.4626 | 4.4626 | 4.4626 | 0.69214 | 0.69214 | 0 | 0 | 0 | 0.7879 | 4.9615 | 9.1351 | 13.3087 | 17.4823 | 21.656 | 23.5931 | 20.5561 | 15.8925 | 15.8925 | 15.1693 | 13.79 | 9.1263 | 9.1263 | 4.4626
Battery | 3 | 1 | 1.107 | 1.107 | 1.107 | 1.107 | 0 | 0 | 0 | 0 | 0 | 0.78916 | 4.8949 | 9.0685 | 13.2422 | 17.4158 | 21.5894 | 22.8245 | 19.6605 | 19.6605 | 14.9968 | 13.5758 | 11.6091 | 10.4344 | 5.7707 | 5.7707
Battery | 3 | 2 | 3.4547 | 3.4547 | 3.4547 | 3.4547 | 0 | 0 | 0 | 0 | 0 | 0 | 4.1736 | 8.3472 | 12.5208 | 13.7206 | 17.8942 | 22.0678 | 23.5931 | 20.6398 | 15.9761 | 15.9761 | 11.3124 | 11.3124 | 6.6487 | 6.6487
Battery | 3 | 3 | 5.3543 | 5.3543 | 2.3096 | 2.3096 | 0 | 0 | 0 | 0 | 0 | 4.1736 | 4.1736 | 8.3472 | 12.5208 | 16.6944 | 18.0409 | 22.2145 | 23.5931 | 20.5784 | 15.9147 | 15.9147 | 11.251 | 10.018 | 10.018 | 5.3543
Battery | 3 | 4 | 4.2447 | 4.2447 | 4.2447 | 4.2447 | 0 | 0 | 0 | 0 | 0 | 4.1736 | 4.1736 | 8.3472 | 9.1706 | 13.3443 | 17.5179 | 21.6915 | 23.5931 | 21.3769 | 16.7132 | 16.7132 | 12.0495 | 11.4944 | 6.8307 | 6.8307
Battery | 3 | 5 | 2.4334 | 2.4334 | 0 | 0 | 0 | 0 | 0 | 0 | 0 | 0 | 4.1736 | 8.3472 | 12.5208 | 16.1549 | 20.3285 | 23.5931 | 23.479 | 19.121 | 19.121 | 17.3278 | 14.2531 | 9.5894 | 7.6176 | 2.954
Battery | 3 | 6 | 0.99193 | 0 | 0 | 0 | 0 | 0 | 0 | 0 | 0 | 1.666 | 5.8396 | 10.0132 | 14.1868 | 18.2894 | 21.345 | 22.1821 | 22.1821 | 23.5931 | 22.7805 | 19.5972 | 15.0419 | 10.6787 | 7.2234 | 3.6385
Battery | 3 | 7 | 0.98751 | 0 | 0 | 0 | 0 | 0 | 0 | 0 | 0 | 1.9945 | 6.1681 | 10.3102 | 14.4838 | 18.6574 | 22.247 | 23.5931 | 23.5931 | 23.5931 | 22.7262 | 19.1469 | 14.4832 | 10.0596 | 6.6026 | 2.9702
Battery | 3 | 8 | 0 | 0 | 0 | 0 | 0 | 0 | 0 | 0 | 0 | 0.046302 | 4.2199 | 8.3935 | 12.5671 | 16.7407 | 20.9144 | 23.5931 | 22.1388 | 22.1388 | 21.4782 | 18.4415 | 13.7778 | 9.1141 | 6.4431 | 1.7794
Battery | 3 | 9 | 2.8754 | 2.8754 | 2.8754 | 2.8754 | 0 | 0 | 0 | 0 | 0 | 0.62697 | 4.8006 | 8.9742 | 13.1478 | 17.3214 | 21.495 | 23.5931 | 21.6846 | 17.0209 | 17.0209 | 15.1364 | 12.5803 | 7.9166 | 7.5391 | 2.8754
Battery | 3 | 10 | 5.4096 | 5.4096 | 5.4096 | 5.4096 | 2.1779 | 2.1779 | 0 | 0 | 0 | 1.5261 | 5.6997 | 9.8733 | 14.0469 | 18.2205 | 22.3047 | 23.5931 | 20.2448 | 20.2448 | 15.5811 | 14.7751 | 10.1114 | 10.0733 | 5.4096 | 5.4096
Battery | 3 | 11 | 1.1523 | 1.1523 | 1.1523 | 1.1523 | 0 | 0 | 0 | 0 | 0 | 0.029025 | 3.5147 | 7.3152 | 11.4888 | 15.6624 | 18.3046 | 18.3046 | 18.3046 | 18.3046 | 13.6409 | 11.3186 | 8.3037 | 6.0164 | 1.3527 | 1.1523
Battery | 4 | 0 | 0.7847 | 0.7847 | 0.7847 | 0.7847 | 0.7847 | 0.7847 | 0.7847 | 0.7847 | 0 | 0.59201 | 4.7196 | 8.8932 | 13.0668 | 17.2404 | 21.414 | 23.1412 | 19.6752 | 19.6752 | 15.0115 | 13.5651 | 11.4303 | 10.1121 | 5.4484 | 5.4484
Battery | 4 | 1 | 0.43763 | 0.43763 | 0.43763 | 0.43763 | 0.43763 | 0.43763 | 0.43763 | 0.43763 | 0 | 0.62986 | 4.7088 | 8.8824 | 13.0561 | 17.2297 | 21.4033 | 22.4614 | 18.9256 | 18.9256 | 18.8705 | 16.7252 | 12.0615 | 10.1692 | 5.5056 | 5.1013
Battery | 4 | 2 | 6.2059 | 6.2059 | 1.6542 | 1.6542 | 1.6542 | 1.6542 | 0 | 0 | 0 | 0 | 4.1736 | 8.3472 | 12.5208 | 13.9252 | 18.0988 | 22.2724 | 23.5931 | 20.2357 | 15.572 | 15.572 | 10.9083 | 10.8696 | 10.8696 | 6.2059
Battery | 4 | 3 | 3.4081 | 3.4081 | 0 | 0 | 0 | 0 | 0 | 0 | 0 | 4.1736 | 4.1736 | 8.3472 | 12.5208 | 16.6944 | 18.1523 | 22.3259 | 23.5931 | 20.2796 | 15.6159 | 15.6159 | 10.9522 | 8.0718 | 8.0718 | 3.4081
Battery | 4 | 4 | 4.5863 | 4.5863 | 4.5863 | 4.5863 | 0 | 0 | 0 | 0 | 0 | 0 | 0.95099 | 5.1246 | 9.2982 | 13.4718 | 17.6454 | 21.819 | 23.5931 | 21.0583 | 16.3946 | 16.3946 | 11.7309 | 10.5264 | 5.8627 | 5.8627
Battery | 4 | 5 | 0.44054 | 0.44054 | 0 | 0 | 0 | 0 | 0 | 0 | 0 | 0 | 4.1736 | 8.3472 | 12.5208 | 16.1756 | 20.3492 | 23.5931 | 23.2994 | 18.6357 | 18.6357 | 16.1654 | 12.3753 | 8.8196 | 6.1995 | 1.5358
Battery | 4 | 6 | 1.0159 | 0.97565 | 0 | 0 | 0 | 0 | 0.35169 | 0.35169 | 0.35169 | 2.0075 | 6.1811 | 10.3547 | 14.5283 | 18.7019 | 21.787 | 22.5605 | 22.5605 | 23.5931 | 22.1791 | 18.2729 | 13.6092 | 8.9455 | 8.9455 | 4.6541
Battery | 4 | 7 | 0.9812 | 0.9812 | 0 | 0 | 0 | 0 | 0 | 0 | 0 | 1.9915 | 6.1651 | 10.3387 | 14.5123 | 18.6859 | 22.309 | 23.5931 | 23.5931 | 23.5931 | 22.1117 | 17.7943 | 13.1306 | 8.4669 | 4.6177 | 4.6177
Battery | 4 | 8 | 0.51994 | 0 | 0 | 0 | 0 | 0 | 0 | 0 | 0 | 0.07064 | 4.2442 | 8.4179 | 12.5915 | 16.7651 | 20.9387 | 23.5931 | 23.5931 | 23.5931 | 22.3139 | 18.5569 | 13.8932 | 9.4244 | 6.0746 | 2.9281
Battery | 4 | 9 | 1.596 | 1.596 | 1.596 | 1.596 | 0 | 0 | 0 | 0 | 0 | 0.65324 | 4.8268 | 9.0005 | 13.1741 | 17.3477 | 21.5213 | 23.5931 | 21.4737 | 21.4737 | 16.81 | 14.2691 | 9.6054 | 7.2151 | 6.2597 | 1.596
Battery | 4 | 10 | 3.8924 | 3.8924 | 3.8924 | 3.8924 | 0.35412 | 0.35412 | 0 | 0 | 0 | 1.5622 | 5.7358 | 9.9094 | 14.083 | 18.2566 | 22.3767 | 23.5931 | 19.9663 | 19.9663 | 15.3026 | 13.8717 | 9.208 | 8.5561 | 8.5561 | 3.8924
Battery | 4 | 11 | 0 | 0 | 0 | 0 | 0 | 0 | 0 | 0 | 0 | 0 | 3.5534 | 7.4204 | 11.594 | 15.7677 | 18.4198 | 18.4198 | 18.4198 | 18.0553 | 16.8139 | 13.8212 | 10.1018 | 5.4381 | 3.8897 | 0
Battery | 5 | 0 | 6.7763 | 4.4151 | 4.4151 | 4.4151 | 4.4151 | 0 | 0 | 0 | 0 | 1.1977 | 5.1488 | 9.0999 | 13.0511 | 17.0022 | 20.9533 | 23.4005 | 20.0216 | 15.6065 | 15.6065 | 11.1914 | 11.1914 | 11.1914 | 11.1914 | 6.7763
Battery | 5 | 1 | 6.5579 | 6.5579 | 4.4151 | 4.4151 | 4.4151 | 4.4151 | 0 | 0 | 0 | 1.393 | 5.3442 | 9.2953 | 13.2464 | 17.1975 | 21.1486 | 23.0477 | 19.8031 | 15.388 | 15.388 | 10.9729 | 10.9729 | 10.9729 | 10.9729 | 6.5579
Battery | 5 | 2 | 4.4151 | 4.4151 | 0 | 0 | 0 | 0 | 0 | 0 | 0 | 0.86012 | 4.8112 | 5.883 | 9.8341 | 13.7852 | 17.7363 | 21.6875 | 23.5931 | 20.1797 | 15.7646 | 15.7646 | 11.3496 | 11.3496 | 8.8301 | 8.8301
Battery | 5 | 3 | 3.7896 | 3.7896 | 0 | 0 | 0 | 0 | 0 | 0 | 0.42283 | 4.374 | 4.374 | 8.3251 | 12.2762 | 16.2273 | 17.5477 | 21.4988 | 23.5931 | 20.4942 | 16.0791 | 16.0791 | 11.664 | 11.664 | 8.2046 | 8.2046
Battery | 5 | 4 | 4.4151 | 4.4151 | 0 | 0 | 0 | 0 | 0 | 0 | 0.91368 | 0.91368 | 4.8648 | 8.8159 | 12.767 | 13.3455 | 17.2966 | 20.9543 | 23.5931 | 21.3058 | 16.8907 | 16.8907 | 12.4756 | 12.4756 | 8.8301 | 8.8301
Battery | 5 | 5 | 5.9328 | 5.9328 | 1.5177 | 1.5177 | 0 | 0 | 0 | 0 | 0 | 0 | 3.9511 | 7.9022 | 11.8534 | 15.0909 | 19.042 | 22.9932 | 23.5931 | 19.178 | 19.178 | 14.7629 | 14.7629 | 10.3479 | 10.3479 | 5.9328
Battery | 5 | 6 | 8.2958 | 8.2958 | 3.8808 | 3.8808 | 3.8808 | 3.8808 | 0 | 0 | 0 | 1.708 | 5.6591 | 9.6102 | 13.5614 | 17.5125 | 21.4636 | 23.5931 | 21.5411 | 17.126 | 17.126 | 12.7109 | 12.7109 | 12.7109 | 12.7109 | 8.2958
Battery | 5 | 7 | 4.4151 | 4.4151 | 0 | 0 | 0 | 0 | 0 | 0 | 0 | 3.1112 | 5.1319 | 9.0831 | 13.0342 | 16.9853 | 20.9364 | 23.5931 | 21.9668 | 17.5517 | 17.5517 | 13.1367 | 13.1367 | 8.8301 | 8.8301 | 4.4151
Battery | 5 | 8 | 5.1574 | 5.1574 | 0.74228 | 0.74228 | 0 | 0 | 0 | 0 | 0 | 0 | 3.9511 | 7.9022 | 11.8534 | 15.6908 | 19.642 | 23.5931 | 22.8176 | 18.4026 | 18.4026 | 13.9875 | 13.9875 | 9.5724 | 9.5724 | 5.1574
Battery | 5 | 9 | 4.5299 | 4.5299 | 0.11484 | 0.11484 | 0.11484 | 0.11484 | 0 | 0 | 0 | 0.5168 | 4.4679 | 8.419 | 12.3702 | 16.3213 | 20.2724 | 23.5931 | 22.1902 | 17.7751 | 17.7751 | 13.3601 | 13.3601 | 8.945 | 8.945 | 4.5299
Battery | 5 | 10 | 7.1238 | 7.1238 | 4.4151 | 4.4151 | 4.4151 | 4.4151 | 0 | 0 | 0 | 1.6215 | 5.5726 | 9.5237 | 13.4748 | 17.4259 | 21.3771 | 23.5931 | 20.369 | 15.9539 | 15.9539 | 11.5388 | 11.5388 | 11.5388 | 11.5388 | 7.1238
Battery | 5 | 11 | 4.4151 | 4.4151 | 4.4151 | 4.4151 | 0 | 0 | 0 | 0 | 0 | 0.83359 | 4.7847 | 8.7358 | 12.6869 | 16.6381 | 20.5892 | 20.896 | 16.4809 | 16.4809 | 13.2452 | 13.2452 | 13.2452 | 13.2452 | 8.8301 | 8.8301
Battery | 6 | 0 | 4.8611 | 4.8611 | 4.8611 | 4.8611 | 0.44605 | 0.44605 | 0 | 0 | 0 | 0.62922 | 4.5803 | 8.5315 | 12.4826 | 16.4337 | 20.3848 | 22.192 | 18.1063 | 18.1063 | 13.6913 | 13.6913 | 9.2762 | 9.2762 | 9.2762 | 9.2762
Battery | 6 | 1 | 4.6306 | 4.6306 | 4.6306 | 4.6306 | 0.21557 | 0.21557 | 0 | 0 | 0 | 0.81317 | 4.7643 | 8.7154 | 12.6665 | 16.6176 | 20.5688 | 21.8267 | 17.8759 | 17.8759 | 13.4608 | 13.4608 | 13.4608 | 13.4608 | 9.0457 | 9.0457
Battery | 6 | 2 | 6.329 | 6.329 | 1.9139 | 1.9139 | 1.9139 | 1.9139 | 0 | 0 | 0 | 0.35063 | 4.3017 | 8.2529 | 12.204 | 14.3777 | 18.3093 | 22.2605 | 23.5931 | 19.5742 | 15.1591 | 15.1591 | 10.7441 | 10.7441 | 10.7441 | 10.7441
Battery | 6 | 3 | 4.1902 | 4.1902 | 0 | 0 | 0 | 0 | 0 | 0 | 0 | 3.9511 | 3.9511 | 7.9022 | 11.8534 | 15.8045 | 18.5325 | 22.0317 | 23.5931 | 19.9351 | 15.5201 | 15.5201 | 11.105 | 11.105 | 8.6052 | 8.6052
Battery | 6 | 4 | 4.4151 | 4.4151 | 0 | 0 | 0 | 0 | 0 | 0 | 0.44651 | 4.3976 | 4.3976 | 8.3487 | 12.2999 | 16.251 | 18.4578 | 21.5288 | 23.5931 | 20.7016 | 16.2866 | 16.2866 | 11.8715 | 11.8715 | 8.8301 | 8.8301
Battery | 6 | 5 | 5.9042 | 5.9042 | 1.4892 | 1.4892 | 1.4892 | 1.4892 | 0 | 0 | 0 | 0 | 3.9511 | 7.9022 | 11.8534 | 15.6908 | 19.642 | 23.5931 | 23.5645 | 19.1494 | 14.7344 | 14.7344 | 10.3193 | 10.3193 | 10.3193 | 10.3193
Battery | 6 | 6 | 7.5378 | 7.5378 | 4.4151 | 4.4151 | 4.4151 | 4.4151 | 0 | 0 | 0 | 2.3962 | 6.3473 | 10.2984 | 14.2495 | 18.2007 | 22.1518 | 23.5931 | 20.783 | 16.368 | 16.368 | 11.9529 | 11.9529 | 11.9529 | 11.9529 | 7.5378
Battery | 6 | 7 | 7.9604 | 7.9604 | 4.4151 | 4.4151 | 4.4151 | 4.4151 | 0 | 0 | 0 | 2.5136 | 6.4647 | 9.7761 | 13.7272 | 17.6783 | 21.6295 | 23.5931 | 21.2056 | 16.7906 | 16.7906 | 12.3755 | 12.3755 | 12.3755 | 12.3755 | 7.9604
Battery | 6 | 8 | 4.4279 | 4.4279 | 0.012841 | 0.012841 | 0.012841 | 0.012841 | 0 | 0 | 0 | 0.40968 | 4.3608 | 8.3119 | 12.263 | 16.2142 | 20.1653 | 23.5931 | 22.0882 | 17.6731 | 17.6731 | 13.2581 | 13.2581 | 8.843 | 8.843 | 4.4279
Battery | 6 | 9 | 4.4151 | 4.4151 | 4.4151 | 4.4151 | 4.4151 | 4.4151 | 0 | 0 | 0 | 1.1003 | 5.0515 | 9.0026 | 12.9537 | 16.9048 | 20.8559 | 23.5931 | 21.5502 | 17.1351 | 17.1351 | 12.72 | 12.72 | 8.8301 | 8.8301 | 4.4151
Battery | 6 | 10 | 6.4384 | 6.4384 | 4.4151 | 4.4151 | 4.4151 | 4.4151 | 0 | 0 | 0 | 2.0916 | 6.0427 | 9.9938 | 13.945 | 17.8961 | 21.8472 | 23.5168 | 19.6836 | 15.2686 | 15.2686 | 10.8535 | 10.8535 | 10.8535 | 10.8535 | 6.4384
Battery | 6 | 11 | 6.057 | 6.057 | 6.057 | 6.057 | 1.642 | 1.642 | 1.642 | 1.642 | 0 | 0.32684 | 4.278 | 8.2291 | 12.1802 | 16.1313 | 19.6033 | 19.3023 | 14.8872 | 14.8872 | 14.8872 | 14.8872 | 10.4721 | 10.4721 | 10.4721 | 10.4721
Battery | 7 | 0 | 4.4151 | 4.4151 | 4.4151 | 4.4151 | 0 | 0 | 0 | 0 | 0 | 0.032306 | 3.9834 | 7.9345 | 11.8857 | 15.8368 | 19.7879 | 20.923 | 16.508 | 16.508 | 13.2452 | 13.2452 | 13.2452 | 13.2452 | 8.8301 | 8.8301
Battery | 7 | 1 | 4.4151 | 4.4151 | 4.4151 | 4.4151 | 0 | 0 | 0 | 0 | 0 | 0.20431 | 4.1554 | 8.1066 | 12.0577 | 16.0088 | 19.9599 | 20.5446 | 16.1295 | 16.1295 | 13.2452 | 13.2452 | 13.2452 | 13.2452 | 8.8301 | 8.8301
Battery | 7 | 2 | 5.9328 | 5.9328 | 1.5177 | 1.5177 | 1.5177 | 1.5177 | 0 | 0 | 0 | 0.091266 | 3.7567 | 7.7078 | 11.6589 | 15.61 | 18.911 | 22.8621 | 23.5931 | 19.178 | 14.7629 | 14.7629 | 10.3479 | 10.3479 | 10.3479 | 10.3479
Battery | 7 | 3 | 6.1029 | 6.1029 | 1.6879 | 1.6879 | 1.6879 | 1.6879 | 0 | 0 | 0 | 3.9355 | 3.9355 | 7.8866 | 11.8377 | 15.7888 | 19.6617 | 22.5912 | 23.5931 | 19.3482 | 14.9331 | 14.9331 | 10.518 | 10.518 | 10.518 | 10.518
Battery | 7 | 4 | 6.8221 | 6.8221 | 2.407 | 2.407 | 2.407 | 2.407 | 0 | 0 | 0 | 3.9511 | 3.9511 | 7.9022 | 11.8534 | 15.8045 | 18.181 | 22.1321 | 23.5931 | 20.0673 | 15.6522 | 15.6522 | 11.2371 | 11.2371 | 11.2371 | 11.2371
Battery | 7 | 5 | 5.1704 | 5.1704 | 0.75529 | 0.75529 | 0 | 0 | 0 | 0 | 0 | 3.0807 | 4.4584 | 8.4095 | 12.3606 | 16.3117 | 20.2629 | 23.5931 | 22.8307 | 18.4156 | 18.4156 | 14.0005 | 14.0005 | 9.5854 | 9.5854 | 5.1704
Battery | 7 | 6 | 4.809 | 4.809 | 4.809 | 4.809 | 0.39396 | 0.39396 | 0 | 0 | 0 | 1.7694 | 5.7205 | 9.6716 | 13.6228 | 17.5739 | 20.9415 | 21.6602 | 18.0542 | 18.0542 | 13.6392 | 13.6392 | 13.6392 | 13.6392 | 9.2241 | 9.2241
Battery | 7 | 7 | 6.6614 | 6.6614 | 4.4151 | 4.4151 | 4.4151 | 4.4151 | 0 | 0 | 0 | 2.1309 | 6.082 | 10.0331 | 13.9843 | 17.9354 | 21.8574 | 23.0933 | 19.9066 | 15.4915 | 15.4915 | 11.0765 | 11.0765 | 11.0765 | 11.0765 | 6.6614
Battery | 7 | 8 | 8.0771 | 8.0771 | 4.4151 | 4.4151 | 4.4151 | 4.4151 | 0 | 0 | 0 | 2.8176 | 5.0551 | 9.0062 | 12.9573 | 16.9085 | 20.8596 | 23.5931 | 21.3223 | 16.9072 | 16.9072 | 12.4921 | 12.4921 | 12.4921 | 12.4921 | 8.0771
Battery | 7 | 9 | 7.6329 | 7.6329 | 4.4151 | 4.4151 | 4.4151 | 4.4151 | 0 | 0 | 0 | 3.0231 | 6.9743 | 9.6153 | 13.5664 | 17.5175 | 21.4686 | 23.5931 | 20.8781 | 16.463 | 16.463 | 12.048 | 12.048 | 12.048 | 12.048 | 7.6329
Battery | 7 | 10 | 4.7889 | 4.7889 | 4.7889 | 4.7889 | 0.37383 | 0.37383 | 0 | 0 | 0 | 1.5978 | 5.5489 | 9.5 | 13.4511 | 17.4023 | 21.3534 | 22.4492 | 18.0341 | 18.0341 | 13.619 | 13.619 | 9.204 | 9.204 | 9.204 | 9.204
Battery | 7 | 11 | 4.4151 | 4.4151 | 4.4151 | 4.4151 | 0 | 0 | 0 | 0 | 0 | 0 | 3.9284 | 7.8795 | 11.8306 | 15.7817 | 18.6212 | 17.644 | 13.2289 | 13.2289 | 13.2289 | 13.2289 | 8.8301 | 8.8301 | 8.8301 | 8.8301
Battery | 8 | 0 | 6.2413 | 6.2413 | 6.2413 | 6.2413 | 2.0143 | 2.0143 | 2.0143 | 2.0143 | 0 | 0 | 3.3905 | 7.1733 | 10.9561 | 14.7389 | 18.4928 | 18.9223 | 14.6953 | 14.6953 | 14.6953 | 14.6953 | 10.4683 | 10.4683 | 10.4683 | 10.4683
Battery | 8 | 1 | 5.5723 | 5.5723 | 5.5723 | 5.5723 | 1.3454 | 1.3454 | 1.3454 | 1.3454 | 0 | 0 | 3.4824 | 7.2652 | 11.048 | 14.8308 | 18.3898 | 18.2533 | 14.0263 | 14.0263 | 14.0263 | 14.0263 | 9.7993 | 9.7993 | 9.7993 | 9.7993
Battery | 8 | 2 | 6.6851 | 6.6851 | 4.227 | 4.227 | 4.227 | 4.227 | 0 | 0 | 0 | 0.79708 | 4.5799 | 8.3627 | 12.1455 | 15.9283 | 19.7111 | 23.4939 | 23.5931 | 19.3661 | 15.1391 | 15.1391 | 10.9121 | 10.9121 | 10.9121 | 10.9121
Battery | 8 | 3 | 6.6851 | 6.6851 | 2.4581 | 2.4581 | 2.4581 | 2.4581 | 0 | 0 | 0 | 3.4193 | 4.2648 | 8.0476 | 11.8304 | 15.6132 | 19.396 | 23.1788 | 23.5931 | 19.3661 | 15.1391 | 15.1391 | 10.9121 | 10.9121 | 10.9121 | 10.9121
Battery | 8 | 4 | 6.7202 | 6.7202 | 2.4933 | 2.4933 | 2.4933 | 2.4933 | 0 | 0 | 0 | 3.7695 | 3.8515 | 7.6343 | 11.4171 | 15.1999 | 18.9827 | 22.7655 | 23.5931 | 19.4012 | 15.1742 | 15.1742 | 10.9472 | 10.9472 | 10.9472 | 10.9472
Battery | 8 | 5 | 8.454 | 8.454 | 4.227 | 4.227 | 0 | 0 | 0 | 0 | 0 | 2.4953 | 6.2781 | 10.0609 | 13.8437 | 17.1833 | 20.9661 | 23.5931 | 22.0601 | 17.8331 | 17.8331 | 13.6061 | 13.6061 | 12.681 | 12.681 | 8.454
Battery | 8 | 6 | 4.227 | 4.227 | 4.227 | 4.227 | 0 | 0 | 0 | 0 | 0 | 1.1113 | 4.8941 | 8.2564 | 12.0392 | 15.822 | 18.4147 | 18.4147 | 14.1877 | 14.1877 | 9.9607 | 9.9607 | 9.9607 | 9.9607 | 5.7338 | 5.7338
Battery | 8 | 7 | 4.227 | 4.227 | 4.227 | 4.227 | 0 | 0 | 0 | 0 | 0 | 1.4721 | 5.2549 | 9.0377 | 12.8205 | 16.6033 | 19.7426 | 20.2144 | 16.1885 | 16.1885 | 12.681 | 12.681 | 12.681 | 12.681 | 8.454 | 8.454
Battery | 8 | 8 | 8.454 | 8.454 | 4.227 | 4.227 | 4.227 | 4.227 | 0 | 0 | 0 | 2.6746 | 6.4574 | 10.2402 | 14.023 | 17.8058 | 21.5886 | 23.5931 | 20.5181 | 16.2911 | 16.2911 | 12.681 | 12.681 | 12.681 | 12.681 | 8.454
Battery | 8 | 9 | 7.4915 | 7.4915 | 4.227 | 4.227 | 4.227 | 4.227 | 0 | 0 | 0 | 3.198 | 6.9808 | 10.7636 | 14.5464 | 18.3292 | 22.112 | 23.5931 | 20.1724 | 15.9455 | 15.9455 | 11.7185 | 11.7185 | 11.7185 | 11.7185 | 7.4915
Battery | 8 | 10 | 4.227 | 4.227 | 4.227 | 4.227 | 0 | 0 | 0 | 0 | 0 | 1.0793 | 4.8621 | 8.6449 | 12.4277 | 16.2105 | 19.9824 | 20.4758 | 16.2488 | 16.2488 | 12.681 | 12.681 | 12.681 | 12.681 | 8.454 | 8.454
Battery | 8 | 11 | 4.227 | 4.227 | 4.227 | 4.227 | 0 | 0 | 0 | 0 | 0 | 0 | 3.3485 | 6.9238 | 10.7066 | 14.4894 | 16.6647 | 14.9776 | 14.9776 | 14.9776 | 12.681 | 12.681 | 12.681 | 12.681 | 8.454 | 8.454
Battery | 9 | 0 | 4.207 | 4.207 | 4.207 | 4.207 | 0 | 0 | 0 | 0 | 0 | 0 | 2.7162 | 5.7136 | 9.4785 | 13.2434 | 16.2306 | 15.8825 | 15.8825 | 15.8825 | 12.621 | 12.621 | 12.621 | 12.621 | 8.414 | 8.414
Battery | 9 | 1 | 4.207 | 4.207 | 4.207 | 4.207 | 4.207 | 4.207 | 4.207 | 4.207 | 0 | 0 | 2.8016 | 5.8721 | 9.637 | 13.4019 | 16.1955 | 15.2296 | 15.2296 | 15.2296 | 11.0226 | 11.0226 | 11.0226 | 11.0226 | 6.8156 | 6.8156
Battery | 9 | 2 | 8.414 | 8.414 | 4.207 | 4.207 | 4.207 | 4.207 | 0 | 0 | 0 | 1.1198 | 4.8847 | 8.6496 | 12.4145 | 16.1794 | 19.9443 | 23.5931 | 22.9627 | 18.7557 | 18.7557 | 14.5487 | 14.5487 | 12.621 | 12.621 | 8.414
Battery | 9 | 3 | 6.5387 | 6.5387 | 2.3317 | 2.3317 | 2.3317 | 2.3317 | 0 | 0 | 0 | 3.7649 | 4.7686 | 8.5335 | 12.2984 | 16.0633 | 19.8282 | 23.5931 | 23.3667 | 19.1597 | 14.9527 | 14.9527 | 10.7457 | 10.7457 | 10.7457 | 10.7457
Battery | 9 | 4 | 6.7651 | 6.7651 | 2.5581 | 2.5581 | 2.5581 | 2.5581 | 0 | 0 | 0 | 3.7649 | 4.6061 | 8.371 | 12.1359 | 15.9008 | 19.6657 | 23.4306 | 23.5931 | 19.3861 | 15.1791 | 15.1791 | 10.9721 | 10.9721 | 10.9721 | 10.9721
Battery | 9 | 5 | 8.414 | 8.414 | 4.207 | 4.207 | 0 | 0 | 0 | 0 | 0 | 2.88 | 6.6449 | 10.4098 | 14.1747 | 17.9396 | 21.7045 | 23.5931 | 21.251 | 17.044 | 17.044 | 12.837 | 12.837 | 12.621 | 12.621 | 8.414
Battery | 9 | 6 | 4.207 | 4.207 | 4.207 | 4.207 | 4.207 | 4.207 | 4.207 | 4.207 | 0 | 0.42026 | 3.8532 | 6.3683 | 9.7612 | 12.7333 | 14.5123 | 14.5123 | 14.5123 | 14.5123 | 10.3054 | 10.3054 | 10.3054 | 10.3054 | 6.0984 | 6.0984
Battery | 9 | 7 | 4.6378 | 4.6378 | 4.6378 | 4.6378 | 0.4308 | 0.4308 | 0.4308 | 0.4308 | 0 | 0.78033 | 4.5452 | 7.4964 | 11.2614 | 14.9413 | 17.2588 | 17.2588 | 13.0518 | 13.0518 | 13.0518 | 13.0518 | 8.8448 | 8.8448 | 8.8448 | 8.8448
Battery | 9 | 8 | 5.5538 | 5.5538 | 4.207 | 4.207 | 4.207 | 4.207 | 0 | 0 | 0 | 2.0307 | 5.7956 | 9.5605 | 13.3254 | 17.0903 | 20.8552 | 22.0942 | 18.1747 | 18.1747 | 13.9678 | 13.9678 | 9.7608 | 9.7608 | 9.7608 | 9.7608
Battery | 9 | 9 | 5.4804 | 5.4804 | 4.207 | 4.207 | 4.207 | 4.207 | 0 | 0 | 0 | 2.6328 | 6.3977 | 10.1626 | 13.9276 | 17.6925 | 21.4574 | 22.2629 | 18.1014 | 18.1014 | 13.8944 | 13.8944 | 9.6874 | 9.6874 | 9.6874 | 9.6874
Battery | 9 | 10 | 6.0971 | 6.0971 | 6.0971 | 6.0971 | 1.8901 | 1.8901 | 1.8901 | 1.8901 | 0 | 0.53485 | 4.2998 | 8.0647 | 11.8296 | 15.5945 | 18.7181 | 18.7181 | 14.5111 | 14.5111 | 14.5111 | 14.5111 | 10.3041 | 10.3041 | 10.3041 | 10.3041
Battery | 9 | 11 | 4.207 | 4.207 | 4.207 | 4.207 | 4.207 | 4.207 | 4.207 | 4.207 | 0 | 0 | 2.7397 | 5.5927 | 9.3411 | 12.6437 | 14.1215 | 14.1215 | 14.1215 | 9.9145 | 9.9145 | 9.9145 | 9.9145 | 5.7075 | 5.7075 | 4.207
Battery | 10 | 0 | 0 | 0 | 0 | 0 | 0 | 0 | 0 | 0 | 0 | 0 | 0 | 0 | 0 | 0 | 0 | 0 | 0 | 0 | 0 | 0 | 0 | 0 | 0 | 0
Battery | 10 | 1 | 0 | 0 | 0 | 0 | 0 | 0 | 0 | 0 | 0 | 0 | 0 | 0 | 0 | 0 | 0 | 0 | 0 | 0 | 0 | 0 | 0 | 0 | 0 | 0
Battery | 10 | 2 | 0 | 0 | 0 | 0 | 0 | 0 | 0 | 0 | 0 | 0 | 0 | 0 | 0 | 0 | 0 | 0 | 0 | 0 | 0 | 0 | 0 | 0 | 0 | 0
Battery | 10 | 3 | 0 | 0 | 0 | 0 | 0 | 0 | 0 | 0 | 0 | 0 | 0 | 0 | 0 | 0 | 0 | 0 | 0 | 0 | 0 | 0 | 0 | 0 | 0 | 0
Battery | 10 | 4 | 0 | 0 | 0 | 0 | 0 | 0 | 0 | 0 | 0 | 0 | 0 | 0 | 0 | 0 | 0 | 0 | 0 | 0 | 0 | 0 | 0 | 0 | 0 | 0
Battery | 10 | 5 | 0 | 0 | 0 | 0 | 0 | 0 | 0 | 0 | 0 | 0 | 0 | 0 | 0 | 0 | 0 | 0 | 0 | 0 | 0 | 0 | 0 | 0 | 0 | 0
Battery | 10 | 6 | 0 | 0 | 0 | 0 | 0 | 0 | 0 | 0 | 0 | 0 | 0 | 0 | 0 | 0 | 0 | 0 | 0 | 0 | 0 | 0 | 0 | 0 | 0 | 0
Battery | 10 | 7 | 0 | 0 | 0 | 0 | 0 | 0 | 0 | 0 | 0 | 0 | 0 | 0 | 0 | 0 | 0 | 0 | 0 | 0 | 0 | 0 | 0 | 0 | 0 | 0
Battery | 10 | 8 | 0 | 0 | 0 | 0 | 0 | 0 | 0 | 0 | 0 | 0 | 0 | 0 | 0 | 0 | 0 | 0 | 0 | 0 | 0 | 0 | 0 | 0 | 0 | 0
Battery | 10 | 9 | 0 | 0 | 0 | 0 | 0 | 0 | 0 | 0 | 0 | 0 | 0 | 0 | 0 | 0 | 0 | 0 | 0 | 0 | 0 | 0 | 0 | 0 | 0 | 0
Battery | 10 | 10 | 0 | 0 | 0 | 0 | 0 | 0 | 0 | 0 | 0 | 0 | 0 | 0 | 0 | 0 | 0 | 0 | 0 | 0 | 0 | 0 | 0 | 0 | 0 | 0
Battery | 10 | 11 | 0 | 0 | 0 | 0 | 0 | 0 | 0 | 0 | 0 | 0 | 0 | 0 | 0 | 0 | 0 | 0 | 0 | 0 | 0 | 0 | 0 | 0 | 0 | 0
Battery | 11 | 0 | 0 | 0 | 0 | 0 | 0 | 0 | 0 | 0 | 0 | 0 | 0 | 0 | 0 | 0 | 0 | 0 | 0 | 0 | 0 | 0 | 0 | 0 | 0 | 0
Battery | 11 | 1 | 0 | 0 | 0 | 0 | 0 | 0 | 0 | 0 | 0 | 0 | 0 | 0 | 0 | 0 | 0 | 0 | 0 | 0 | 0 | 0 | 0 | 0 | 0 | 0
Battery | 11 | 2 | 0 | 0 | 0 | 0 | 0 | 0 | 0 | 0 | 0 | 0 | 0 | 0 | 0 | 0 | 0 | 0 | 0 | 0 | 0 | 0 | 0 | 0 | 0 | 0
Battery | 11 | 3 | 0 | 0 | 0 | 0 | 0 | 0 | 0 | 0 | 0 | 0 | 0 | 0 | 0 | 0 | 0 | 0 | 0 | 0 | 0 | 0 | 0 | 0 | 0 | 0
Battery | 11 | 4 | 0 | 0 | 0 | 0 | 0 | 0 | 0 | 0 | 0 | 0 | 0 | 0 | 0 | 0 | 0 | 0 | 0 | 0 | 0 | 0 | 0 | 0 | 0 | 0
Battery | 11 | 5 | 0 | 0 | 0 | 0 | 0 | 0 | 0 | 0 | 0 | 0 | 0 | 0 | 0 | 0 | 0 | 0 | 0 | 0 | 0 | 0 | 0 | 0 | 0 | 0
Battery | 11 | 6 | 0 | 0 | 0 | 0 | 0 | 0 | 0 | 0 | 0 | 0 | 0 | 0 | 0 | 0 | 0 | 0 | 0 | 0 | 0 | 0 | 0 | 0 | 0 | 0
Battery | 11 | 7 | 0 | 0 | 0 | 0 | 0 | 0 | 0 | 0 | 0 | 0 | 0 | 0 | 0 | 0 | 0 | 0 | 0 | 0 | 0 | 0 | 0 | 0 | 0 | 0
Battery | 11 | 8 | 0 | 0 | 0 | 0 | 0 | 0 | 0 | 0 | 0 | 0 | 0 | 0 | 0 | 0 | 0 | 0 | 0 | 0 | 0 | 0 | 0 | 0 | 0 | 0
Battery | 11 | 9 | 0 | 0 | 0 | 0 | 0 | 0 | 0 | 0 | 0 | 0 | 0 | 0 | 0 | 0 | 0 | 0 | 0 | 0 | 0 | 0 | 0 | 0 | 0 | 0
Battery | 11 | 10 | 0 | 0 | 0 | 0 | 0 | 0 | 0 | 0 | 0 | 0 | 0 | 0 | 0 | 0 | 0 | 0 | 0 | 0 | 0 | 0 | 0 | 0 | 0 | 0
Battery | 11 | 11 | 0 | 0 | 0 | 0 | 0 | 0 | 0 | 0 | 0 | 0 | 0 | 0 | 0 | 0 | 0 | 0 | 0 | 0 | 0 | 0 | 0 | 0 | 0 | 0
Battery | 12 | 0 | 0 | 0 | 0 | 0 | 0 | 0 | 0 | 0 | 0 | 0 | 0 | 0 | 0 | 0 | 0 | 0 | 0 | 0 | 0 | 0 | 0 | 0 | 0 | 0
Battery | 12 | 1 | 0 | 0 | 0 | 0 | 0 | 0 | 0 | 0 | 0 | 0 | 0 | 0 | 0 | 0 | 0 | 0 | 0 | 0 | 0 | 0 | 0 | 0 | 0 | 0
Battery | 12 | 2 | 0 | 0 | 0 | 0 | 0 | 0 | 0 | 0 | 0 | 0 | 0 | 0 | 0 | 0 | 0 | 0 | 0 | 0 | 0 | 0 | 0 | 0 | 0 | 0
Battery | 12 | 3 | 0 | 0 | 0 | 0 | 0 | 0 | 0 | 0 | 0 | 0 | 0 | 0 | 0 | 0 | 0 | 0 | 0 | 0 | 0 | 0 | 0 | 0 | 0 | 0
Battery | 12 | 4 | 0 | 0 | 0 | 0 | 0 | 0 | 0 | 0 | 0 | 0 | 0 | 0 | 0 | 0 | 0 | 0 | 0 | 0 | 0 | 0 | 0 | 0 | 0 | 0
Battery | 12 | 5 | 0 | 0 | 0 | 0 | 0 | 0 | 0 | 0 | 0 | 0 | 0 | 0 | 0 | 0 | 0 | 0 | 0 | 0 | 0 | 0 | 0 | 0 | 0 | 0
Battery | 12 | 6 | 0 | 0 | 0 | 0 | 0 | 0 | 0 | 0 | 0 | 0 | 0 | 0 | 0 | 0 | 0 | 0 | 0 | 0 | 0 | 0 | 0 | 0 | 0 | 0
Battery | 12 | 7 | 0 | 0 | 0 | 0 | 0 | 0 | 0 | 0 | 0 | 0 | 0 | 0 | 0 | 0 | 0 | 0 | 0 | 0 | 0 | 0 | 0 | 0 | 0 | 0
Battery | 12 | 8 | 0 | 0 | 0 | 0 | 0 | 0 | 0 | 0 | 0 | 0 | 0 | 0 | 0 | 0 | 0 | 0 | 0 | 0 | 0 | 0 | 0 | 0 | 0 | 0
Battery | 12 | 9 | 0 | 0 | 0 | 0 | 0 | 0 | 0 | 0 | 0 | 0 | 0 | 0 | 0 | 0 | 0 | 0 | 0 | 0 | 0 | 0 | 0 | 0 | 0 | 0
Battery | 12 | 10 | 0 | 0 | 0 | 0 | 0 | 0 | 0 | 0 | 0 | 0 | 0 | 0 | 0 | 0 | 0 | 0 | 0 | 0 | 0 | 0 | 0 | 0 | 0 | 0
Battery | 12 | 11 | 0 | 0 | 0 | 0 | 0 | 0 | 0 | 0 | 0 | 0 | 0 | 0 | 0 | 0 | 0 | 0 | 0 | 0 | 0 | 0 | 0 | 0 | 0 | 0
Battery | 13 | 0 | 0 | 0 | 0 | 0 | 0 | 0 | 0 | 0 | 0 | 0 | 0 | 0 | 0 | 0 | 0 | 0 | 0 | 0 | 0 | 0 | 0 | 0 | 0 | 0
Battery | 13 | 1 | 0 | 0 | 0 | 0 | 0 | 0 | 0 | 0 | 0 | 0 | 0 | 0 | 0 | 0 | 0 | 0 | 0 | 0 | 0 | 0 | 0 | 0 | 0 | 0
Battery | 13 | 2 | 0 | 0 | 0 | 0 | 0 | 0 | 0 | 0 | 0 | 0 | 0 | 0 | 0 | 0 | 0 | 0 | 0 | 0 | 0 | 0 | 0 | 0 | 0 | 0
Battery | 13 | 3 | 0 | 0 | 0 | 0 | 0 | 0 | 0 | 0 | 0 | 0 | 0 | 0 | 0 | 0 | 0 | 0 | 0 | 0 | 0 | 0 | 0 | 0 | 0 | 0
Battery | 13 | 4 | 0 | 0 | 0 | 0 | 0 | 0 | 0 | 0 | 0 | 0 | 0 | 0 | 0 | 0 | 0 | 0 | 0 | 0 | 0 | 0 | 0 | 0 | 0 | 0
Battery | 13 | 5 | 0 | 0 | 0 | 0 | 0 | 0 | 0 | 0 | 0 | 0 | 0 | 0 | 0 | 0 | 0 | 0 | 0 | 0 | 0 | 0 | 0 | 0 | 0 | 0
Battery | 13 | 6 | 0 | 0 | 0 | 0 | 0 | 0 | 0 | 0 | 0 | 0 | 0 | 0 | 0 | 0 | 0 | 0 | 0 | 0 | 0 | 0 | 0 | 0 | 0 | 0
Battery | 13 | 7 | 0 | 0 | 0 | 0 | 0 | 0 | 0 | 0 | 0 | 0 | 0 | 0 | 0 | 0 | 0 | 0 | 0 | 0 | 0 | 0 | 0 | 0 | 0 | 0
Battery | 13 | 8 | 0 | 0 | 0 | 0 | 0 | 0 | 0 | 0 | 0 | 0 | 0 | 0 | 0 | 0 | 0 | 0 | 0 | 0 | 0 | 0 | 0 | 0 | 0 | 0
Battery | 13 | 9 | 0 | 0 | 0 | 0 | 0 | 0 | 0 | 0 | 0 | 0 | 0 | 0 | 0 | 0 | 0 | 0 | 0 | 0 | 0 | 0 | 0 | 0 | 0 | 0
Battery | 13 | 10 | 0 | 0 | 0 | 0 | 0 | 0 | 0 | 0 | 0 | 0 | 0 | 0 | 0 | 0 | 0 | 0 | 0 | 0 | 0 | 0 | 0 | 0 | 0 | 0
Battery | 13 | 11 | 0 | 0 | 0 | 0 | 0 | 0 | 0 | 0 | 0 | 0 | 0 | 0 | 0 | 0 | 0 | 0 | 0 | 0 | 0 | 0 | 0 | 0 | 0 | 0
Battery | 14 | 0 | 0 | 0 | 0 | 0 | 0 | 0 | 0 | 0 | 0 | 0 | 0 | 0 | 0 | 0 | 0 | 0 | 0 | 0 | 0 | 0 | 0 | 0 | 0 | 0
Battery | 14 | 1 | 0 | 0 | 0 | 0 | 0 | 0 | 0 | 0 | 0 | 0 | 0 | 0 | 0 | 0 | 0 | 0 | 0 | 0 | 0 | 0 | 0 | 0 | 0 | 0
Battery | 14 | 2 | 0 | 0 | 0 | 0 | 0 | 0 | 0 | 0 | 0 | 0 | 0 | 0 | 0 | 0 | 0 | 0 | 0 | 0 | 0 | 0 | 0 | 0 | 0 | 0
Battery | 14 | 3 | 0 | 0 | 0 | 0 | 0 | 0 | 0 | 0 | 0 | 0 | 0 | 0 | 0 | 0 | 0 | 0 | 0 | 0 | 0 | 0 | 0 | 0 | 0 | 0
Battery | 14 | 4 | 0 | 0 | 0 | 0 | 0 | 0 | 0 | 0 | 0 | 0 | 0 | 0 | 0 | 0 | 0 | 0 | 0 | 0 | 0 | 0 | 0 | 0 | 0 | 0
Battery | 14 | 5 | 0 | 0 | 0 | 0 | 0 | 0 | 0 | 0 | 0 | 0 | 0 | 0 | 0 | 0 | 0 | 0 | 0 | 0 | 0 | 0 | 0 | 0 | 0 | 0
Battery | 14 | 6 | 0 | 0 | 0 | 0 | 0 | 0 | 0 | 0 | 0 | 0 | 0 | 0 | 0 | 0 | 0 | 0 | 0 | 0 | 0 | 0 | 0 | 0 | 0 | 0
Battery | 14 | 7 | 0 | 0 | 0 | 0 | 0 | 0 | 0 | 0 | 0 | 0 | 0 | 0 | 0 | 0 | 0 | 0 | 0 | 0 | 0 | 0 | 0 | 0 | 0 | 0
Battery | 14 | 8 | 0 | 0 | 0 | 0 | 0 | 0 | 0 | 0 | 0 | 0 | 0 | 0 | 0 | 0 | 0 | 0 | 0 | 0 | 0 | 0 | 0 | 0 | 0 | 0
Battery | 14 | 9 | 0 | 0 | 0 | 0 | 0 | 0 | 0 | 0 | 0 | 0 | 0 | 0 | 0 | 0 | 0 | 0 | 0 | 0 | 0 | 0 | 0 | 0 | 0 | 0
Battery | 14 | 10 | 0 | 0 | 0 | 0 | 0 | 0 | 0 | 0 | 0 | 0 | 0 | 0 | 0 | 0 | 0 | 0 | 0 | 0 | 0 | 0 | 0 | 0 | 0 | 0
Battery | 14 | 11 | 0 | 0 | 0 | 0 | 0 | 0 | 0 | 0 | 0 | 0 | 0 | 0 | 0 | 0 | 0 | 0 | 0 | 0 | 0 | 0 | 0 | 0 | 0 | 0
Battery | 15 | 0 | 0 | 0 | 0 | 0 | 0 | 0 | 0 | 0 | 0 | 0 | 0 | 0 | 0 | 0 | 0 | 0 | 0 | 0 | 0 | 0 | 0 | 0 | 0 | 0
Battery | 15 | 1 | 0 | 0 | 0 | 0 | 0 | 0 | 0 | 0 | 0 | 0 | 0 | 0 | 0 | 0 | 0 | 0 | 0 | 0 | 0 | 0 | 0 | 0 | 0 | 0
Battery | 15 | 2 | 0 | 0 | 0 | 0 | 0 | 0 | 0 | 0 | 0 | 0 | 0 | 0 | 0 | 0 | 0 | 0 | 0 | 0 | 0 | 0 | 0 | 0 | 0 | 0
Battery | 15 | 3 | 0 | 0 | 0 | 0 | 0 | 0 | 0 | 0 | 0 | 0 | 0 | 0 | 0 | 0 | 0 | 0 | 0 | 0 | 0 | 0 | 0 | 0 | 0 | 0
Battery | 15 | 4 | 0 | 0 | 0 | 0 | 0 | 0 | 0 | 0 | 0 | 0 | 0 | 0 | 0 | 0 | 0 | 0 | 0 | 0 | 0 | 0 | 0 | 0 | 0 | 0
Battery | 15 | 5 | 0 | 0 | 0 | 0 | 0 | 0 | 0 | 0 | 0 | 0 | 0 | 0 | 0 | 0 | 0 | 0 | 0 | 0 | 0 | 0 | 0 | 0 | 0 | 0
Battery | 15 | 6 | 0 | 0 | 0 | 0 | 0 | 0 | 0 | 0 | 0 | 0 | 0 | 0 | 0 | 0 | 0 | 0 | 0 | 0 | 0 | 0 | 0 | 0 | 0 | 0
Battery | 15 | 7 | 0 | 0 | 0 | 0 | 0 | 0 | 0 | 0 | 0 | 0 | 0 | 0 | 0 | 0 | 0 | 0 | 0 | 0 | 0 | 0 | 0 | 0 | 0 | 0
Battery | 15 | 8 | 0 | 0 | 0 | 0 | 0 | 0 | 0 | 0 | 0 | 0 | 0 | 0 | 0 | 0 | 0 | 0 | 0 | 0 | 0 | 0 | 0 | 0 | 0 | 0
Battery | 15 | 9 | 0 | 0 | 0 | 0 | 0 | 0 | 0 | 0 | 0 | 0 | 0 | 0 | 0 | 0 | 0 | 0 | 0 | 0 | 0 | 0 | 0 | 0 | 0 | 0
Battery | 15 | 10 | 0 | 0 | 0 | 0 | 0 | 0 | 0 | 0 | 0 | 0 | 0 | 0 | 0 | 0 | 0 | 0 | 0 | 0 | 0 | 0 | 0 | 0 | 0 | 0
Battery | 15 | 11 | 0 | 0 | 0 | 0 | 0 | 0 | 0 | 0 | 0 | 0 | 0 | 0 | 0 | 0 | 0 | 0 | 0 | 0 | 0 | 0 | 0 | 0 | 0 | 0
Battery | 16 | 0 | 0 | 0 | 0 | 0 | 0 | 0 | 0 | 0 | 0 | 0 | 0 | 0 | 0 | 0 | 0 | 0 | 0 | 0 | 0 | 0 | 0 | 0 | 0 | 0
Battery | 16 | 1 | 0 | 0 | 0 | 0 | 0 | 0 | 0 | 0 | 0 | 0 | 0 | 0 | 0 | 0 | 0 | 0 | 0 | 0 | 0 | 0 | 0 | 0 | 0 | 0
Battery | 16 | 2 | 0 | 0 | 0 | 0 | 0 | 0 | 0 | 0 | 0 | 0 | 0 | 0 | 0 | 0 | 0 | 0 | 0 | 0 | 0 | 0 | 0 | 0 | 0 | 0
Battery | 16 | 3 | 0 | 0 | 0 | 0 | 0 | 0 | 0 | 0 | 0 | 0 | 0 | 0 | 0 | 0 | 0 | 0 | 0 | 0 | 0 | 0 | 0 | 0 | 0 | 0
Battery | 16 | 4 | 0 | 0 | 0 | 0 | 0 | 0 | 0 | 0 | 0 | 0 | 0 | 0 | 0 | 0 | 0 | 0 | 0 | 0 | 0 | 0 | 0 | 0 | 0 | 0
Battery | 16 | 5 | 0 | 0 | 0 | 0 | 0 | 0 | 0 | 0 | 0 | 0 | 0 | 0 | 0 | 0 | 0 | 0 | 0 | 0 | 0 | 0 | 0 | 0 | 0 | 0
Battery | 16 | 6 | 0 | 0 | 0 | 0 | 0 | 0 | 0 | 0 | 0 | 0 | 0 | 0 | 0 | 0 | 0 | 0 | 0 | 0 | 0 | 0 | 0 | 0 | 0 | 0
Battery | 16 | 7 | 0 | 0 | 0 | 0 | 0 | 0 | 0 | 0 | 0 | 0 | 0 | 0 | 0 | 0 | 0 | 0 | 0 | 0 | 0 | 0 | 0 | 0 | 0 | 0
Battery | 16 | 8 | 0 | 0 | 0 | 0 | 0 | 0 | 0 | 0 | 0 | 0 | 0 | 0 | 0 | 0 | 0 | 0 | 0 | 0 | 0 | 0 | 0 | 0 | 0 | 0
Battery | 16 | 9 | 0 | 0 | 0 | 0 | 0 | 0 | 0 | 0 | 0 | 0 | 0 | 0 | 0 | 0 | 0 | 0 | 0 | 0 | 0 | 0 | 0 | 0 | 0 | 0
Battery | 16 | 10 | 0 | 0 | 0 | 0 | 0 | 0 | 0 | 0 | 0 | 0 | 0 | 0 | 0 | 0 | 0 | 0 | 0 | 0 | 0 | 0 | 0 | 0 | 0 | 0
Battery | 16 | 11 | 0 | 0 | 0 | 0 | 0 | 0 | 0 | 0 | 0 | 0 | 0 | 0 | 0 | 0 | 0 | 0 | 0 | 0 | 0 | 0 | 0 | 0 | 0 | 0
Battery | 17 | 0 | 0 | 0 | 0 | 0 | 0 | 0 | 0 | 0 | 0 | 0 | 0 | 0 | 0 | 0 | 0 | 0 | 0 | 0 | 0 | 0 | 0 | 0 | 0 | 0
Battery | 17 | 1 | 0 | 0 | 0 | 0 | 0 | 0 | 0 | 0 | 0 | 0 | 0 | 0 | 0 | 0 | 0 | 0 | 0 | 0 | 0 | 0 | 0 | 0 | 0 | 0
Battery | 17 | 2 | 0 | 0 | 0 | 0 | 0 | 0 | 0 | 0 | 0 | 0 | 0 | 0 | 0 | 0 | 0 | 0 | 0 | 0 | 0 | 0 | 0 | 0 | 0 | 0
Battery | 17 | 3 | 0 | 0 | 0 | 0 | 0 | 0 | 0 | 0 | 0 | 0 | 0 | 0 | 0 | 0 | 0 | 0 | 0 | 0 | 0 | 0 | 0 | 0 | 0 | 0
Battery | 17 | 4 | 0 | 0 | 0 | 0 | 0 | 0 | 0 | 0 | 0 | 0 | 0 | 0 | 0 | 0 | 0 | 0 | 0 | 0 | 0 | 0 | 0 | 0 | 0 | 0
Battery | 17 | 5 | 0 | 0 | 0 | 0 | 0 | 0 | 0 | 0 | 0 | 0 | 0 | 0 | 0 | 0 | 0 | 0 | 0 | 0 | 0 | 0 | 0 | 0 | 0 | 0
Battery | 17 | 6 | 0 | 0 | 0 | 0 | 0 | 0 | 0 | 0 | 0 | 0 | 0 | 0 | 0 | 0 | 0 | 0 | 0 | 0 | 0 | 0 | 0 | 0 | 0 | 0
Battery | 17 | 7 | 0 | 0 | 0 | 0 | 0 | 0 | 0 | 0 | 0 | 0 | 0 | 0 | 0 | 0 | 0 | 0 | 0 | 0 | 0 | 0 | 0 | 0 | 0 | 0
Battery | 17 | 8 | 0 | 0 | 0 | 0 | 0 | 0 | 0 | 0 | 0 | 0 | 0 | 0 | 0 | 0 | 0 | 0 | 0 | 0 | 0 | 0 | 0 | 0 | 0 | 0
Battery | 17 | 9 | 0 | 0 | 0 | 0 | 0 | 0 | 0 | 0 | 0 | 0 | 0 | 0 | 0 | 0 | 0 | 0 | 0 | 0 | 0 | 0 | 0 | 0 | 0 | 0
Battery | 17 | 10 | 0 | 0 | 0 | 0 | 0 | 0 | 0 | 0 | 0 | 0 | 0 | 0 | 0 | 0 | 0 | 0 | 0 | 0 | 0 | 0 | 0 | 0 | 0 | 0
Battery | 17 | 11 | 0 | 0 | 0 | 0 | 0 | 0 | 0 | 0 | 0 | 0 | 0 | 0 | 0 | 0 | 0 | 0 | 0 | 0 | 0 | 0 | 0 | 0 | 0 | 0
Battery | 18 | 0 | 0 | 0 | 0 | 0 | 0 | 0 | 0 | 0 | 0 | 0 | 0 | 0 | 0 | 0 | 0 | 0 | 0 | 0 | 0 | 0 | 0 | 0 | 0 | 0
Battery | 18 | 1 | 0 | 0 | 0 | 0 | 0 | 0 | 0 | 0 | 0 | 0 | 0 | 0 | 0 | 0 | 0 | 0 | 0 | 0 | 0 | 0 | 0 | 0 | 0 | 0
Battery | 18 | 2 | 0 | 0 | 0 | 0 | 0 | 0 | 0 | 0 | 0 | 0 | 0 | 0 | 0 | 0 | 0 | 0 | 0 | 0 | 0 | 0 | 0 | 0 | 0 | 0
Battery | 18 | 3 | 0 | 0 | 0 | 0 | 0 | 0 | 0 | 0 | 0 | 0 | 0 | 0 | 0 | 0 | 0 | 0 | 0 | 0 | 0 | 0 | 0 | 0 | 0 | 0
Battery | 18 | 4 | 0 | 0 | 0 | 0 | 0 | 0 | 0 | 0 | 0 | 0 | 0 | 0 | 0 | 0 | 0 | 0 | 0 | 0 | 0 | 0 | 0 | 0 | 0 | 0
Battery | 18 | 5 | 0 | 0 | 0 | 0 | 0 | 0 | 0 | 0 | 0 | 0 | 0 | 0 | 0 | 0 | 0 | 0 | 0 | 0 | 0 | 0 | 0 | 0 | 0 | 0
Battery | 18 | 6 | 0 | 0 | 0 | 0 | 0 | 0 | 0 | 0 | 0 | 0 | 0 | 0 | 0 | 0 | 0 | 0 | 0 | 0 | 0 | 0 | 0 | 0 | 0 | 0
Battery | 18 | 7 | 0 | 0 | 0 | 0 | 0 | 0 | 0 | 0 | 0 | 0 | 0 | 0 | 0 | 0 | 0 | 0 | 0 | 0 | 0 | 0 | 0 | 0 | 0 | 0
Battery | 18 | 8 | 0 | 0 | 0 | 0 | 0 | 0 | 0 | 0 | 0 | 0 | 0 | 0 | 0 | 0 | 0 | 0 | 0 | 0 | 0 | 0 | 0 | 0 | 0 | 0
Battery | 18 | 9 | 0 | 0 | 0 | 0 | 0 | 0 | 0 | 0 | 0 | 0 | 0 | 0 | 0 | 0 | 0 | 0 | 0 | 0 | 0 | 0 | 0 | 0 | 0 | 0
Battery | 18 | 10 | 0 | 0 | 0 | 0 | 0 | 0 | 0 | 0 | 0 | 0 | 0 | 0 | 0 | 0 | 0 | 0 | 0 | 0 | 0 | 0 | 0 | 0 | 0 | 0
Battery | 18 | 11 | 0 | 0 | 0 | 0 | 0 | 0 | 0 | 0 | 0 | 0 | 0 | 0 | 0 | 0 | 0 | 0 | 0 | 0 | 0 | 0 | 0 | 0 | 0 | 0
Battery | 19 | 0 | 0 | 0 | 0 | 0 | 0 | 0 | 0 | 0 | 0 | 0 | 0 | 0 | 0 | 0 | 0 | 0 | 0 | 0 | 0 | 0 | 0 | 0 | 0 | 0
Battery | 19 | 1 | 0 | 0 | 0 | 0 | 0 | 0 | 0 | 0 | 0 | 0 | 0 | 0 | 0 | 0 | 0 | 0 | 0 | 0 | 0 | 0 | 0 | 0 | 0 | 0
Battery | 19 | 2 | 0 | 0 | 0 | 0 | 0 | 0 | 0 | 0 | 0 | 0 | 0 | 0 | 0 | 0 | 0 | 0 | 0 | 0 | 0 | 0 | 0 | 0 | 0 | 0
Battery | 19 | 3 | 0 | 0 | 0 | 0 | 0 | 0 | 0 | 0 | 0 | 0 | 0 | 0 | 0 | 0 | 0 | 0 | 0 | 0 | 0 | 0 | 0 | 0 | 0 | 0
Battery | 19 | 4 | 0 | 0 | 0 | 0 | 0 | 0 | 0 | 0 | 0 | 0 | 0 | 0 | 0 | 0 | 0 | 0 | 0 | 0 | 0 | 0 | 0 | 0 | 0 | 0
Battery | 19 | 5 | 0 | 0 | 0 | 0 | 0 | 0 | 0 | 0 | 0 | 0 | 0 | 0 | 0 | 0 | 0 | 0 | 0 | 0 | 0 | 0 | 0 | 0 | 0 | 0
Battery | 19 | 6 | 0 | 0 | 0 | 0 | 0 | 0 | 0 | 0 | 0 | 0 | 0 | 0 | 0 | 0 | 0 | 0 | 0 | 0 | 0 | 0 | 0 | 0 | 0 | 0
Battery | 19 | 7 | 0 | 0 | 0 | 0 | 0 | 0 | 0 | 0 | 0 | 0 | 0 | 0 | 0 | 0 | 0 | 0 | 0 | 0 | 0 | 0 | 0 | 0 | 0 | 0
Battery | 19 | 8 | 0 | 0 | 0 | 0 | 0 | 0 | 0 | 0 | 0 | 0 | 0 | 0 | 0 | 0 | 0 | 0 | 0 | 0 | 0 | 0 | 0 | 0 | 0 | 0
Battery | 19 | 9 | 0 | 0 | 0 | 0 | 0 | 0 | 0 | 0 | 0 | 0 | 0 | 0 | 0 | 0 | 0 | 0 | 0 | 0 | 0 | 0 | 0 | 0 | 0 | 0
Battery | 19 | 10 | 0 | 0 | 0 | 0 | 0 | 0 | 0 | 0 | 0 | 0 | 0 | 0 | 0 | 0 | 0 | 0 | 0 | 0 | 0 | 0 | 0 | 0 | 0 | 0
Battery | 19 | 11 | 0 | 0 | 0 | 0 | 0 | 0 | 0 | 0 | 0 | 0 | 0 | 0 | 0 | 0 | 0 | 0 | 0 | 0 | 0 | 0 | 0 | 0 | 0 | 0

## Unserved Demand
Year | Day | Hour 0 | Hour 1 | Hour 2 | Hour 3 | Hour 4 | Hour 5 | Hour 6 | Hour 7 | Hour 8 | Hour 9 | Hour 10 | Hour 11 | Hour 12 | Hour 13 | Hour 14 | Hour 15 | Hour 16 | Hour 17 | Hour 18 | Hour 19 | Hour 20 | Hour 21 | Hour 22 | Hour 23
0 | 0 | 0 | 0 | 0 | 0 | 0 | 0 | 0 | 0 | 0 | 0 | 0 | 0 | 0 | 0 | 0 | 0 | 0 | 0 | 0 | 0 | 0 | 0 | 0 | 0
0 | 1 | 0 | 0 | 0 | 0 | 0 | 0 | 0 | 0 | 0 | 0 | 0 | 0 | 0 | 0 | 0 | 0 | 0 | 0 | 0 | 0 | 0 | 0 | 0 | 0
0 | 2 | 0 | 0 | 0 | 0 | 0 | 0 | 0 | 0 | 0 | 0 | 0 | 0 | 0 | 0 | 0 | 0 | 0 | 0 | 0 | 0 | 0 | 0 | 0 | 0
0 | 3 | 0 | 0 | 0 | 0 | 0 | 0 | 0 | 0 | 0 | 0 | 0 | 0 | 0 | 0 | 0 | 0 | 0 | 0 | 0 | 0 | 0 | 0 | 0 | 0
0 | 4 | 0 | 0 | 0 | 0 | 0 | 0 | 0 | 0 | 0 | 0 | 0 | 0 | 0 | 0 | 0 | 0 | 0 | 0 | 0 | 0 | 0 | 0 | 0 | 0
0 | 5 | 0 | 0 | 0 | 0 | 0 | 0 | 0 | 0 | 0 | 0 | 0 | 0 | 0 | 0 | 0 | 0 | 0 | 0 | 0 | 0 | 0 | 0 | 0 | 0
0 | 6 | 0 | 0 | 0 | 0 | 0 | 0 | 0 | 0 | 0 | 0 | 0 | 0 | 0 | 0 | 0 | 0 | 0 | 0 | 0 | 0 | 0 | 0 | 0 | 0
0 | 7 | 0 | 0 | 0 | 0 | 0 | 0 | 0 | 0 | 0 | 0 | 0 | 0 | 0 | 0 | 0 | 0 | 0 | 0 | 0 | 0 | 0 | 0 | 0 | 0
0 | 8 | 0 | 0 | 0 | 0 | 0 | 0 | 0 | 0 | 0 | 0 | 0 | 0 | 0 | 0 | 0 | 0 | 0 | 0 | 0 | 0 | 0 | 0 | 0 | 0
0 | 9 | 0 | 0 | 0 | 0 | 0 | 0 | 0 | 0 | 0 | 0 | 0 | 0 | 0 | 0 | 0 | 0 | 0 | 0 | 0 | 0 | 0 | 0 | 0 | 0
0 | 10 | 0 | 0 | 0 | 0 | 0 | 0 | 0 | 0 | 0 | 0 | 0 | 0 | 0 | 0 | 0 | 0 | 0 | 0 | 0 | 0 | 0 | 0 | 0 | 0
0 | 11 | 0 | 0 | 0 | 0 | 0 | 0 | 0 | 0 | 0 | 0 | 0 | 0 | 0 | 0 | 0 | 0 | 0 | 0 | 0 | 0 | 0 | 0 | 0 | 0
1 | 0 | 0 | 0 | 0 | 0 | 0 | 0 | 0 | 0 | 0 | 0 | 0 | 0 | 0 | 0 | 0 | 0 | 0 | 0 | 0 | 0 | 0 | 0 | 0 | 0
1 | 1 | 0 | 0 | 0 | 0 | 0 | 0 | 0 | 0 | 0 | 0 | 0 | 0 | 0 | 0 | 0 | 0 | 0 | 0 | 0 | 0 | 0 | 0 | 0 | 0
1 | 2 | 0 | 0 | 0 | 0 | 0 | 0 | 0 | 0 | 0 | 0 | 0 | 0 | 0 | 0 | 0 | 0 | 0 | 0 | 0 | 0 | 0 | 0 | 0 | 0
1 | 3 | 0 | 0 | 0 | 0 | 0 | 0 | 0 | 0 | 0 | 0 | 0 | 0 | 0 | 0 | 0 | 0 | 0 | 0 | 0 | 0 | 0 | 0 | 0 | 0
1 | 4 | 0 | 0 | 0 | 0 | 0 | 0 | 0 | 0 | 0 | 0 | 0 | 0 | 0 | 0 | 0 | 0 | 0 | 0 | 0 | 0 | 0 | 0 | 0 | 0
1 | 5 | 0 | 0 | 0 | 0 | 0 | 0 | 0 | 0 | 0 | 0 | 0 | 0 | 0 | 0 | 0 | 0 | 0 | 0 | 0 | 0 | 0 | 0 | 0 | 0
1 | 6 | 0 | 0 | 0 | 0 | 0 | 0 | 0 | 0 | 0 | 0 | 0 | 0 | 0 | 0 | 0 | 0 | 0 | 0 | 0 | 0 | 0 | 0 | 0 | 0
1 | 7 | 0 | 0 | 0 | 0 | 0 | 0 | 0 | 0 | 0 | 0 | 0 | 0 | 0 | 0 | 0 | 0 | 0 | 0 | 0 | 0 | 0 | 0 | 0 | 0
1 | 8 | 0 | 0 | 0 | 0 | 0 | 0 | 0 | 0 | 0 | 0 | 0 | 0 | 0 | 0 | 0 | 0 | 0 | 0 | 0 | 0 | 0 | 0 | 0 | 0
1 | 9 | 0 | 0 | 0 | 0 | 0 | 0 | 0 | 0 | 0 | 0 | 0 | 0 | 0 | 0 | 0 | 0 | 0 | 0 | 0 | 0 | 0 | 0 | 0 | 0
1 | 10 | 0 | 0 | 0 | 0 | 0 | 0 | 0 | 0 | 0 | 0 | 0 | 0 | 0 | 0 | 0 | 0 | 0 | 0 | 0 | 0 | 0 | 0 | 0 | 0
1 | 11 | 0 | 0 | 0 | 0 | 0 | 0 | 0 | 0 | 0 | 0 | 0 | 0 | 0 | 0 | 0 | 0 | 0 | 0 | 0 | 0 | 0 | 0 | 0 | 0
2 | 0 | 0 | 0 | 0 | 0 | 0 | 0 | 0 | 0 | 0 | 0 | 0 | 0 | 0 | 0 | 0 | 0 | 0 | 0 | 0 | 0 | 0 | 0 | 0 | 0
2 | 1 | 0 | 0 | 0 | 0 | 0 | 0 | 0 | 0 | 0 | 0 | 0 | 0 | 0 | 0 | 0 | 0 | 0 | 0 | 0 | 0 | 0 | 0 | 0 | 0
2 | 2 | 0 | 0 | 0 | 0 | 0 | 0 | 0 | 0 | 0 | 0 | 0 | 0 | 0 | 0 | 0 | 0 | 0 | 0 | 0 | 0 | 0 | 0 | 0 | 0
2 | 3 | 0 | 0 | 0 | 0 | 0 | 0 | 0 | 0 | 0 | 0 | 0 | 0 | 0 | 0 | 0 | 0 | 0 | 0 | 0 | 0 | 0 | 0 | 0 | 0
2 | 4 | 0 | 0 | 0 | 0 | 0 | 0 | 0 | 0 | 0 | 0 | 0 | 0 | 0 | 0 | 0 | 0 | 0 | 0 | 0 | 0 | 0 | 0 | 0 | 0
2 | 5 | 0 | 0 | 0 | 0 | 0 | 0 | 0 | 0 | 0 | 0 | 0 | 0 | 0 | 0 | 0 | 0 | 0 | 0 | 0 | 0 | 0 | 0 | 0 | 0
2 | 6 | 0 | 0 | 0 | 0 | 0 | 0 | 0 | 0 | 0 | 0 | 0 | 0 | 0 | 0 | 0 | 0 | 0 | 0 | 0 | 0 | 0 | 0 | 0 | 0
2 | 7 | 0 | 0 | 0 | 0 | 0 | 0 | 0 | 0 | 0 | 0 | 0 | 0 | 0 | 0 | 0 | 0 | 0 | 0 | 0 | 0 | 0 | 0 | 0 | 0
2 | 8 | 0 | 0 | 0 | 0 | 0 | 0 | 0 | 0 | 0 | 0 | 0 | 0 | 0 | 0 | 0 | 0 | 0 | 0 | 0 | 0 | 0 | 0 | 0 | 0
2 | 9 | 0 | 0 | 0 | 0 | 0 | 0 | 0 | 0 | 0 | 0 | 0 | 0 | 0 | 0 | 0 | 0 | 0 | 0 | 0 | 0 | 0 | 0 | 0 | 0
2 | 10 | 0 | 0 | 0 | 0 | 0 | 0 | 0 | 0 | 0 | 0 | 0 | 0 | 0 | 0 | 0 | 0 | 0 | 0 | 0 | 0 | 0 | 0 | 0 | 0
2 | 11 | 0 | 0 | 0 | 0 | 0 | 0 | 0 | 0 | 0 | 0 | 0 | 0 | 0 | 0 | 0 | 0 | 0 | 0 | 0 | 0 | 0 | 0 | 0 | 0
3 | 0 | 0 | 0 | 0 | 0 | 0 | 0 | 0 | 0 | 0 | 0 | 0 | 0 | 0 | 0 | 0 | 0 | 0 | 0 | 0 | 0 | 0 | 0 | 0 | 0
3 | 1 | 0 | 0 | 0 | 0 | 0 | 0 | 0 | 0 | 0 | 0 | 0 | 0 | 0 | 0 | 0 | 0 | 0 | 0 | 0 | 0 | 0 | 0 | 0 | 0
3 | 2 | 0 | 0 | 0 | 0 | 0 | 0 | 0 | 0 | 0 | 0 | 0 | 0 | 0 | 0 | 0 | 0 | 0 | 0 | 0 | 0 | 0 | 0 | 0 | 0
3 | 3 | 0 | 0 | 0 | 0 | 0 | 0 | 0 | 0 | 0 | 0 | 0 | 0 | 0 | 0 | 0 | 0 | 0 | 0 | 0 | 0 | 0 | 0 | 0 | 0
3 | 4 | 0 | 0 | 0 | 0 | 0 | 0 | 0 | 0 | 0 | 0 | 0 | 0 | 0 | 0 | 0 | 0 | 0 | 0 | 0 | 0 | 0 | 0 | 0 | 0
3 | 5 | 0 | 0 | 0 | 0 | 0 | 0 | 0 | 0 | 0 | 0 | 0 | 0 | 0 | 0 | 0 | 0 | 0 | 0 | 0 | 0 | 0 | 0 | 0 | 0
3 | 6 | 0 | 0.4025 | 0 | 0 | 0 | 0 | 0 | 0 | 0 | 0 | 0 | 0 | 0 | 0 | 0 | 0 | 0 | 0 | 0 | 0 | 0 | 0 | 0 | 0.29881
3 | 7 | 0 | 0.40497 | 0 | 0 | 0 | 0 | 0 | 0 | 0 | 0 | 0 | 0 | 0 | 0 | 0 | 0 | 0 | 0 | 0 | 0.064186 | 0 | 0 | 0 | 0.92062
3 | 8 | 0 | 0 | 0 | 0 | 0 | 0 | 0 | 0 | 0 | 0 | 0 | 0 | 0 | 0 | 0 | 0 | 0 | 0 | 0 | 0 | 0 | 0 | 0 | 0
3 | 9 | 0 | 0 | 0 | 0 | 0 | 0 | 0 | 0 | 0 | 0 | 0 | 0 | 0 | 0 | 0 | 0 | 0 | 0 | 0 | 0 | 0 | 0 | 0 | 0
3 | 10 | 0 | 0 | 0 | 0 | 0 | 0 | 0 | 0 | 0 | 0 | 0 | 0 | 0 | 0 | 0 | 0 | 0 | 0 | 0 | 0 | 0 | 0 | 0 | 0
3 | 11 | 0 | 0 | 0 | 0 | 0 | 0 | 0 | 0 | 0 | 0 | 0 | 0 | 0 | 0 | 0 | 0 | 0 | 0 | 0 | 0 | 0 | 0 | 0 | 0
4 | 0 | 0 | 0 | 0 | 0 | 0 | 0 | 0 | 0 | 0 | 0 | 0 | 0 | 0 | 0 | 0 | 0 | 0 | 0 | 0 | 0 | 0 | 0 | 0 | 0
4 | 1 | 0 | 0 | 0 | 0 | 0 | 0 | 0 | 0 | 0 | 0 | 0 | 0 | 0 | 0 | 0 | 0 | 0 | 0 | 0 | 0 | 0 | 0 | 0 | 0
4 | 2 | 0 | 0 | 0 | 0 | 0 | 0 | 0 | 0 | 0 | 0 | 0 | 0 | 0 | 0 | 0 | 0 | 0 | 0 | 0 | 0 | 0 | 0 | 0 | 0
4 | 3 | 0 | 0 | 0 | 0 | 0 | 0 | 0 | 0 | 0 | 0 | 0 | 0 | 0 | 0 | 0 | 0 | 0 | 0 | 0 | 0 | 0 | 0 | 0 | 0
4 | 4 | 0 | 0 | 0 | 0 | 0 | 0 | 0 | 0 | 0 | 0 | 0 | 0 | 0 | 0 | 0 | 0 | 0 | 0 | 0 | 0 | 0 | 0 | 0 | 0
4 | 5 | 0 | 0 | 0 | 0 | 0 | 0 | 0 | 0 | 0 | 0 | 0 | 0 | 0 | 0 | 0 | 0 | 0 | 0 | 0 | 0 | 0 | 0 | 0 | 0
4 | 6 | 1.447 | 0 | 0.23787 | 0 | 0 | 0 | 0 | 0 | 0 | 0 | 0 | 0 | 0 | 0 | 0 | 0 | 0 | 0 | 0 | 0.62377 | 0.42291 | 3.931 | 0 | 0
4 | 7 | 1.4847 | 0 | 0.29467 | 0 | 0 | 0 | 0 | 0 | 0 | 0 | 0 | 0 | 0 | 0 | 0 | 0 | 0 | 0 | 0 | 0.80235 | 0.49041 | 0.29819 | 4.1124 | 0
4 | 8 | 0 | 0 | 0 | 0 | 0 | 0 | 0 | 0 | 0 | 0 | 0 | 0 | 0 | 0 | 0 | 0 | 0 | 0 | 0 | 0.30429 | 0 | 0 | 0 | 0
4 | 9 | 0 | 0 | 0 | 0 | 0 | 0 | 0 | 0 | 0 | 0 | 0 | 0 | 0 | 0 | 0 | 0 | 0 | 0 | 0 | 0 | 0 | 0 | 0 | 0
4 | 10 | 0 | 0 | 0 | 0 | 0 | 0 | 0 | 0 | 0 | 0 | 0 | 0 | 0 | 0 | 0 | 0 | 0 | 0 | 0 | 0 | 0 | 0 | 0 | 0
4 | 11 | 0 | 0 | 0 | 0 | 0 | 0 | 0 | 0 | 0 | 0 | 0 | 0 | 0 | 0 | 0 | 0 | 0 | 0 | 0 | 0 | 0 | 0 | 0 | 0
5 | 0 | 0 | 0 | 0 | 0 | 0 | 0 | 0 | 0 | 0 | 0 | 0 | 0 | 0 | 0 | 0 | 0 | 0 | 0 | 0 | 0 | 0 | 0 | 0 | 0
5 | 1 | 0 | 0 | 0 | 0 | 0 | 0 | 0 | 0 | 0 | 0 | 0 | 0 | 0 | 0 | 0 | 0 | 0 | 0 | 0 | 0 | 0 | 0 | 0 | 0
5 | 2 | 0 | 0 | 0 | 0 | 0 | 0 | 0 | 0 | 0 | 0 | 0 | 0 | 0 | 0 | 0 | 0 | 0 | 0 | 0 | 0 | 0 | 0 | 0 | 0
5 | 3 | 0 | 0 | 0 | 0 | 0 | 0 | 0 | 0 | 0 | 0 | 0 | 0 | 0 | 0 | 0 | 0 | 0 | 0 | 0 | 0 | 0 | 0 | 0 | 0
5 | 4 | 0 | 0 | 0 | 0 | 0 | 0 | 0 | 0 | 0 | 0 | 0 | 0 | 0 | 0 | 0 | 0 | 0 | 0 | 0 | 0 | 0 | 0 | 0 | 0
5 | 5 | 0 | 0 | 0 | 0 | 0 | 0 | 0 | 0 | 0 | 0 | 0 | 0 | 0 | 0 | 0 | 0 | 0 | 0 | 0 | 0 | 0 | 0 | 0 | 0
5 | 6 | 0 | 0 | 0 | 0 | 0 | 0 | 0 | 0 | 0 | 0 | 0 | 0 | 0 | 0 | 0 | 0 | 0 | 0 | 0 | 0 | 0 | 0 | 0 | 0
5 | 7 | 0 | 0 | 0 | 0 | 0 | 0 | 0 | 0 | 0 | 0 | 0 | 0 | 0 | 0 | 0 | 0 | 0 | 0 | 0 | 0 | 0 | 0 | 0 | 0
5 | 8 | 0 | 0 | 0 | 0 | 0 | 0 | 0 | 0 | 0 | 0 | 0 | 0 | 0 | 0 | 0 | 0 | 0 | 0 | 0 | 0 | 0 | 0 | 0 | 0
5 | 9 | 0 | 0 | 0 | 0 | 0 | 0 | 0 | 0 | 0 | 0 | 0 | 0 | 0 | 0 | 0 | 0 | 0 | 0 | 0 | 0 | 0 | 0 | 0 | 0
5 | 10 | 0 | 0 | 0 | 0 | 0 | 0 | 0 | 0 | 0 | 0 | 0 | 0 | 0 | 0 | 0 | 0 | 0 | 0 | 0 | 0 | 0 | 0 | 0 | 0
5 | 11 | 0 | 0 | 0 | 0 | 0 | 0 | 0 | 0 | 0 | 0 | 0 | 0 | 0 | 0 | 0 | 0 | 0 | 0 | 0 | 0 | 0 | 0 | 0 | 0
6 | 0 | 0 | 0 | 0 | 0 | 0 | 0 | 0 | 0 | 0 | 0 | 0 | 0 | 0 | 0 | 0 | 0 | 0 | 0 | 0 | 0 | 0 | 0 | 0 | 0
6 | 1 | 0 | 0 | 0 | 0 | 0 | 0 | 0 | 0 | 0 | 0 | 0 | 0 | 0 | 0 | 0 | 0 | 0 | 0 | 0 | 0 | 0 | 0 | 0 | 0
6 | 2 | 0 | 0 | 0 | 0 | 0 | 0 | 0 | 0 | 0 | 0 | 0 | 0 | 0 | 0 | 0 | 0 | 0 | 0 | 0 | 0 | 0 | 0 | 0 | 0
6 | 3 | 0 | 0 | 0 | 0 | 0 | 0 | 0 | 0 | 0 | 0 | 0 | 0 | 0 | 0 | 0 | 0 | 0 | 0 | 0 | 0 | 0 | 0 | 0 | 0
6 | 4 | 0 | 0 | 0 | 0 | 0 | 0 | 0 | 0 | 0 | 0 | 0 | 0 | 0 | 0 | 0 | 0 | 0 | 0 | 0 | 0 | 0 | 0 | 0 | 0
6 | 5 | 0 | 0 | 0 | 0 | 0 | 0 | 0 | 0 | 0 | 0 | 0 | 0 | 0 | 0 | 0 | 0 | 0 | 0 | 0 | 0 | 0 | 0 | 0 | 0
6 | 6 | 0 | 0 | 0 | 0 | 0 | 0 | 0 | 0 | 0 | 0 | 0 | 0 | 0 | 0 | 0 | 0 | 0 | 0 | 0 | 0 | 0 | 0 | 0 | 0
6 | 7 | 0 | 0 | 0 | 0 | 0 | 0 | 0 | 0 | 0 | 0 | 0 | 0 | 0 | 0 | 0 | 0 | 0 | 0 | 0 | 0 | 0 | 0 | 0 | 0
6 | 8 | 0 | 0 | 0 | 0 | 0 | 0 | 0 | 0 | 0 | 0 | 0 | 0 | 0 | 0 | 0 | 0 | 0 | 0 | 0 | 0 | 0 | 0 | 0 | 0
6 | 9 | 0 | 0 | 0 | 0 | 0 | 0 | 0 | 0 | 0 | 0 | 0 | 0 | 0 | 0 | 0 | 0 | 0 | 0 | 0 | 0 | 0 | 0 | 0 | 0
6 | 10 | 0 | 0 | 0 | 0 | 0 | 0 | 0 | 0 | 0 | 0 | 0 | 0 | 0 | 0 | 0 | 0 | 0 | 0 | 0 | 0 | 0 | 0 | 0 | 0
6 | 11 | 0 | 0 | 0 | 0 | 0 | 0 | 0 | 0 | 0 | 0 | 0 | 0 | 0 | 0 | 0 | 0 | 0 | 0 | 0 | 0 | 0 | 0 | 0 | 0
7 | 0 | 0 | 0 | 0 | 0 | 0 | 0 | 0 | 0 | 0 | 0 | 0 | 0 | 0 | 0 | 0 | 0 | 0 | 0 | 0 | 0 | 0 | 0 | 0 | 0
7 | 1 | 0 | 0 | 0 | 0 | 0 | 0 | 0 | 0 | 0 | 0 | 0 | 0 | 0 | 0 | 0 | 0 | 0 | 0 | 0 | 0 | 0 | 0 | 0 | 0
7 | 2 | 0 | 0 | 0 | 0 | 0 | 0 | 0 | 0 | 0 | 0 | 0 | 0 | 0 | 0 | 0 | 0 | 0 | 0 | 0 | 0 | 0 | 0 | 0 | 0
7 | 3 | 0 | 0 | 0 | 0 | 0 | 0 | 0 | 0 | 0 | 0 | 0 | 0 | 0 | 0 | 0 | 0 | 0 | 0 | 0 | 0 | 0 | 0 | 0 | 0
7 | 4 | 0 | 0 | 0 | 0 | 0 | 0 | 0 | 0 | 0 | 0 | 0 | 0 | 0 | 0 | 0 | 0 | 0 | 0 | 0 | 0 | 0 | 0 | 0 | 0
7 | 5 | 0 | 0 | 0 | 0 | 0 | 0 | 0 | 0 | 0 | 0 | 0 | 0 | 0 | 0 | 0 | 0 | 0 | 0 | 0 | 0 | 0 | 0 | 0 | 0
7 | 6 | 0 | 0 | 0 | 0 | 0 | 0 | 0 | 0 | 0 | 0 | 0 | 0 | 0 | 0 | 0 | 0 | 0 | 0 | 0 | 0 | 0 | 0 | 0 | 0
7 | 7 | 0 | 0 | 0 | 0 | 0 | 0 | 0 | 0 | 0 | 0 | 0 | 0 | 0 | 0 | 0 | 0 | 0 | 0 | 0 | 0 | 0 | 0 | 0 | 0
7 | 8 | 0 | 0 | 0 | 0 | 0 | 0 | 0 | 0 | 0 | 0 | 0 | 0 | 0 | 0 | 0 | 0 | 0 | 0 | 0 | 0 | 0 | 0 | 0 | 0
7 | 9 | 0 | 0 | 0 | 0 | 0 | 0 | 0 | 0 | 0 | 0 | 0 | 0 | 0 | 0 | 0 | 0 | 0 | 0 | 0 | 0 | 0 | 0 | 0 | 0
7 | 10 | 0 | 0 | 0 | 0 | 0 | 0 | 0 | 0 | 0 | 0 | 0 | 0 | 0 | 0 | 0 | 0 | 0 | 0 | 0 | 0 | 0 | 0 | 0 | 0
7 | 11 | 0 | 0 | 0 | 0 | 0 | 0 | 0 | 0 | 0 | 0 | 0 | 0 | 0 | 0 | 0 | 0 | 0 | 0 | 0 | 0 | 0 | 0 | 0 | 0
8 | 0 | 0 | 0 | 0 | 0 | 0 | 0 | 0 | 0 | 0 | 0 | 0 | 0 | 0 | 0 | 0 | 0 | 0 | 0 | 0 | 0 | 0 | 0 | 0 | 0
8 | 1 | 0 | 0 | 0 | 0 | 0 | 0 | 0 | 0 | 0 | 0 | 0 | 0 | 0 | 0 | 0 | 0 | 0 | 0 | 0 | 0 | 0 | 0 | 0 | 0
8 | 2 | 0 | 0 | 0 | 0 | 0 | 0 | 0 | 0 | 0 | 0 | 0 | 0 | 0 | 0 | 0 | 0 | 0 | 0 | 0 | 0 | 0 | 0 | 0 | 0
8 | 3 | 0 | 0 | 0 | 0 | 0 | 0 | 0 | 0 | 0 | 0 | 0 | 0 | 0 | 0 | 0 | 0 | 0 | 0 | 0 | 0 | 0 | 0 | 0 | 0
8 | 4 | 0 | 0 | 0 | 0 | 0 | 0 | 0 | 0 | 0 | 0 | 0 | 0 | 0 | 0 | 0 | 0 | 0 | 0 | 0 | 0 | 0 | 0 | 0 | 0
8 | 5 | 0 | 0 | 0 | 0 | 0 | 0 | 0 | 0 | 0 | 0 | 0 | 0 | 0 | 0 | 0 | 0 | 0 | 0 | 0 | 0 | 0 | 0 | 0 | 0
8 | 6 | 0 | 0 | 0 | 0 | 0 | 0 | 0 | 0 | 0 | 0 | 0 | 0 | 0 | 0 | 0 | 0 | 0 | 0 | 0 | 0 | 0 | 0 | 0 | 0
8 | 7 | 0 | 0 | 0 | 0 | 0 | 0 | 0 | 0 | 0 | 0 | 0 | 0 | 0 | 0 | 0 | 0 | 0 | 0 | 0 | 0 | 0 | 0 | 0 | 0
8 | 8 | 0 | 0 | 0 | 0 | 0 | 0 | 0 | 0 | 0 | 0 | 0 | 0 | 0 | 0 | 0 | 0 | 0 | 0 | 0 | 0 | 0 | 0 | 0 | 0
8 | 9 | 0 | 0 | 0 | 0 | 0 | 0 | 0 | 0 | 0 | 0 | 0 | 0 | 0 | 0 | 0 | 0 | 0 | 0 | 0 | 0 | 0 | 0 | 0 | 0
8 | 10 | 0 | 0 | 0 | 0 | 0 | 0 | 0 | 0 | 0 | 0 | 0 | 0 | 0 | 0 | 0 | 0 | 0 | 0 | 0 | 0 | 0 | 0 | 0 | 0
8 | 11 | 0 | 0 | 0 | 0 | 0 | 0 | 0 | 0 | 0 | 0 | 0 | 0 | 0 | 0 | 0 | 0 | 0 | 0 | 0 | 0 | 0 | 0 | 0 | 0
9 | 0 | 0 | 0 | 0 | 0 | 0 | 0 | 0 | 0 | 0 | 0 | 0 | 0 | 0 | 0 | 0 | 0 | 0 | 0 | 0 | 0 | 0 | 0 | 0 | 0
9 | 1 | 0 | 0 | 0 | 0 | 0 | 0 | 0 | 0 | 0 | 0 | 0 | 0 | 0 | 0 | 0 | 0 | 0 | 0 | 0 | 0 | 0 | 0 | 0 | 0
9 | 2 | 0 | 0 | 0 | 0 | 0 | 0 | 0 | 0 | 0 | 0 | 0 | 0 | 0 | 0 | 0 | 0 | 0 | 0 | 0 | 0 | 0 | 0 | 0 | 0
9 | 3 | 0 | 0 | 0 | 0 | 0 | 0 | 0 | 0 | 0 | 0 | 0 | 0 | 0 | 0 | 0 | 0 | 0 | 0 | 0 | 0 | 0 | 0 | 0 | 0
9 | 4 | 0 | 0 | 0 | 0 | 0 | 0 | 0 | 0 | 0 | 0 | 0 | 0 | 0 | 0 | 0 | 0 | 0 | 0 | 0 | 0 | 0 | 0 | 0 | 0
9 | 5 | 0 | 0 | 0 | 0 | 0 | 0 | 0 | 0 | 0 | 0 | 0 | 0 | 0 | 0 | 0 | 0 | 0 | 0 | 0 | 0 | 0 | 0 | 0 | 0
9 | 6 | 0 | 0 | 0 | 0 | 0 | 0 | 0 | 0 | 0 | 0 | 0 | 0 | 0 | 0 | 0 | 0 | 0 | 0 | 0 | 0 | 0 | 0 | 0 | 0
9 | 7 | 0 | 0 | 0 | 0 | 0 | 0 | 0 | 0 | 0 | 0 | 0 | 0 | 0 | 0 | 0 | 0 | 0 | 0 | 0 | 0 | 0 | 0 | 0 | 0
9 | 8 | 0 | 0 | 0 | 0 | 0 | 0 | 0 | 0 | 0 | 0 | 0 | 0 | 0 | 0 | 0 | 0 | 0 | 0 | 0 | 0 | 0 | 0 | 0 | 0
9 | 9 | 0 | 0 | 0 | 0 | 0 | 0 | 0 | 0 | 0 | 0 | 0 | 0 | 0 | 0 | 0 | 0 | 0 | 0 | 0 | 0 | 0 | 0 | 0 | 0
9 | 10 | 0 | 0 | 0 | 0 | 0 | 0 | 0 | 0 | 0 | 0 | 0 | 0 | 0 | 0 | 0 | 0 | 0 | 0 | 0 | 0 | 0 | 0 | 0 | 0
9 | 11 | 0 | 0 | 0 | 0 | 0 | 0 | 0 | 0 | 0 | 0 | 0 | 0 | 0 | 0 | 0 | 0 | 0 | 0 | 0 | 0 | 0 | 0 | 0 | 0
10 | 0 | 0 | 0 | 0 | 0 | 0 | 0 | 0 | 0 | 0 | 0 | 0 | 0 | 0 | 0 | 0 | 0 | 0 | 0 | 0 | 0 | 0 | 0 | 0 | 0
10 | 1 | 0 | 0 | 0 | 0 | 0 | 0 | 0 | 0 | 0 | 0 | 0 | 0 | 0 | 0 | 0 | 0 | 0 | 0 | 0 | 0 | 0 | 0 | 0 | 0
10 | 2 | 0 | 0 | 0 | 0 | 0 | 0 | 0 | 0 | 0 | 0 | 0 | 0 | 0 | 0 | 0 | 0 | 0 | 0 | 0 | 0 | 0 | 0 | 0 | 0
10 | 3 | 0 | 0 | 0 | 0 | 0 | 0 | 0 | 0 | 0 | 0 | 0 | 0 | 0 | 0 | 0 | 0 | 0 | 0 | 0 | 0 | 0 | 0 | 0 | 0
10 | 4 | 0 | 0 | 0 | 0 | 0 | 0 | 0 | 0 | 0 | 0 | 0 | 0 | 0 | 0 | 0 | 0 | 0 | 0 | 0 | 0 | 0 | 0 | 0 | 0
10 | 5 | 0 | 0 | 0 | 0 | 0 | 0 | 0 | 0 | 0 | 0 | 0 | 0 | 0 | 0 | 0 | 0 | 0 | 0 | 0 | 0 | 0 | 0 | 0 | 0
10 | 6 | 0 | 0 | 0 | 0 | 0 | 0 | 0 | 0 | 0 | 0 | 0 | 0 | 0 | 0 | 0 | 0 | 0 | 0 | 0 | 0 | 0 | 0 | 0 | 0
10 | 7 | 0 | 0 | 0 | 0 | 0 | 0 | 0 | 0 | 0 | 0 | 0 | 0 | 0 | 0 | 0 | 0 | 0 | 0 | 0 | 0 | 0 | 0 | 0 | 0
10 | 8 | 0 | 0 | 0 | 0 | 0 | 0 | 0 | 0 | 0 | 0 | 0 | 0 | 0 | 0 | 0 | 0 | 0 | 0 | 0 | 0 | 0 | 0 | 0 | 0
10 | 9 | 0 | 0 | 0 | 0 | 0 | 0 | 0 | 0 | 0 | 0 | 0 | 0 | 0 | 0 | 0 | 0 | 0 | 0 | 0 | 0 | 0 | 0 | 0 | 0
10 | 10 | 0 | 0 | 0 | 0 | 0 | 0 | 0 | 0 | 0 | 0 | 0 | 0 | 0 | 0 | 0 | 0 | 0 | 0 | 0 | 0 | 0 | 0 | 0 | 0
10 | 11 | 0 | 0 | 0 | 0 | 0 | 0 | 0 | 0 | 0 | 0 | 0 | 0 | 0 | 0 | 0 | 0 | 0 | 0 | 0 | 0 | 0 | 0 | 0 | 0
11 | 0 | 0 | 0 | 0 | 0 | 0 | 0 | 0 | 0 | 0 | 0 | 0 | 0 | 0 | 0 | 0 | 0 | 0 | 0 | 0 | 0 | 0 | 0 | 0 | 0
11 | 1 | 0 | 0 | 0 | 0 | 0 | 0 | 0 | 0 | 0 | 0 | 0 | 0 | 0 | 0 | 0 | 0 | 0 | 0 | 0 | 0 | 0 | 0 | 0 | 0
11 | 2 | 0 | 0 | 0 | 0 | 0 | 0 | 0 | 0 | 0 | 0 | 0 | 0 | 0 | 0 | 0 | 0 | 0 | 0 | 0 | 0 | 0 | 0 | 0 | 0
11 | 3 | 0 | 0 | 0 | 0 | 0 | 0 | 0 | 0 | 0 | 0 | 0 | 0 | 0 | 0 | 0 | 0 | 0 | 0 | 0 | 0 | 0 | 0 | 0 | 0
11 | 4 | 0 | 0 | 0 | 0 | 0 | 0 | 0 | 0 | 0 | 0 | 0 | 0 | 0 | 0 | 0 | 0 | 0 | 0 | 0 | 0 | 0 | 0 | 0 | 0
11 | 5 | 0 | 0 | 0 | 0 | 0 | 0 | 0 | 0 | 0 | 0 | 0 | 0 | 0 | 0 | 0 | 0 | 0 | 0 | 0 | 0 | 0 | 0 | 0 | 0
11 | 6 | 0 | 0 | 0 | 0 | 0 | 0 | 0 | 0 | 0 | 0 | 0 | 0 | 0 | 0 | 0 | 0 | 0 | 0 | 0 | 0 | 0 | 0 | 0 | 0
11 | 7 | 0 | 0 | 0 | 0 | 0 | 0 | 0 | 0 | 0 | 0 | 0 | 0 | 0 | 0 | 0 | 0 | 0 | 0 | 0 | 0 | 0 | 0 | 0 | 0
11 | 8 | 0 | 0 | 0 | 0 | 0 | 0 | 0 | 0 | 0 | 0 | 0 | 0 | 0 | 0 | 0 | 0 | 0 | 0 | 0 | 0 | 0 | 0 | 0 | 0
11 | 9 | 0 | 0 | 0 | 0 | 0 | 0 | 0 | 0 | 0 | 0 | 0 | 0 | 0 | 0 | 0 | 0 | 0 | 0 | 0 | 0 | 0 | 0 | 0 | 0
11 | 10 | 0 | 0 | 0 | 0 | 0 | 0 | 0 | 0 | 0 | 0 | 0 | 0 | 0 | 0 | 0 | 0 | 0 | 0 | 0 | 0 | 0 | 0 | 0 | 0
11 | 11 | 0 | 0 | 0 | 0 | 0 | 0 | 0 | 0 | 0 | 0 | 0 | 0 | 0 | 0 | 0 | 0 | 0 | 0 | 0 | 0 | 0 | 0 | 0 | 0
12 | 0 | 0 | 0 | 0 | 0 | 0 | 0 | 0 | 0 | 0 | 0 | 0 | 0 | 0 | 0 | 0 | 0 | 0 | 0 | 0 | 0 | 0 | 0 | 0 | 0
12 | 1 | 0 | 0 | 0 | 0 | 0 | 0 | 0 | 0 | 0 | 0 | 0 | 0 | 0 | 0 | 0 | 0 | 0 | 0 | 0 | 0 | 0 | 0 | 0 | 0
12 | 2 | 0 | 0 | 0 | 0 | 0 | 0 | 0 | 0 | 0 | 0 | 0 | 0 | 0 | 0 | 0 | 0 | 0 | 0 | 0 | 0 | 0 | 0 | 0 | 0
12 | 3 | 0 | 0 | 0 | 0 | 0 | 0 | 0 | 0 | 0 | 0 | 0 | 0 | 0 | 0 | 0 | 0 | 0 | 0 | 0 | 0 | 0 | 0 | 0 | 0
12 | 4 | 0 | 0 | 0 | 0 | 0 | 0 | 0 | 0 | 0 | 0 | 0 | 0 | 0 | 0 | 0 | 0 | 0 | 0 | 0 | 0 | 0 | 0 | 0 | 0
12 | 5 | 0 | 0 | 0 | 0 | 0 | 0 | 0 | 0 | 0 | 0 | 0 | 0 | 0 | 0 | 0 | 0 | 0 | 0 | 0 | 0 | 0 | 0 | 0 | 0
12 | 6 | 0 | 0 | 0 | 0 | 0 | 0 | 0 | 0 | 0 | 0 | 0 | 0 | 0 | 0 | 0 | 0 | 0 | 0 | 0 | 0 | 0 | 0 | 0 | 0
12 | 7 | 0 | 0 | 0 | 0 | 0 | 0 | 0 | 0 | 0 | 0 | 0 | 0 | 0 | 0 | 0 | 0 | 0 | 0 | 0 | 0 | 0 | 0 | 0 | 0
12 | 8 | 0 | 0 | 0 | 0 | 0 | 0 | 0 | 0 | 0 | 0 | 0 | 0 | 0 | 0 | 0 | 0 | 0 | 0 | 0 | 0 | 0 | 0 | 0 | 0
12 | 9 | 0 | 0 | 0 | 0 | 0 | 0 | 0 | 0 | 0 | 0 | 0 | 0 | 0 | 0 | 0 | 0 | 0 | 0 | 0 | 0 | 0 | 0 | 0 | 0
12 | 10 | 0 | 0 | 0 | 0 | 0 | 0 | 0 | 0 | 0 | 0 | 0 | 0 | 0 | 0 | 0 | 0 | 0 | 0 | 0 | 0 | 0 | 0 | 0 | 0
12 | 11 | 0 | 0 | 0 | 0 | 0 | 0 | 0 | 0 | 0 | 0 | 0 | 0 | 0 | 0 | 0 | 0 | 0 | 0 | 0 | 0 | 0 | 0 | 0 | 0
13 | 0 | 0 | 0 | 0 | 0 | 0 | 0 | 0 | 0 | 0 | 0 | 0 | 0 | 0 | 0 | 0 | 0 | 0 | 0 | 0 | 0 | 0 | 0 | 0 | 0
13 | 1 | 0 | 0 | 0 | 0 | 0 | 0 | 0 | 0 | 0 | 0 | 0 | 0 | 0 | 0 | 0 | 0 | 0 | 0 | 0 | 0 | 0 | 0 | 0 | 0
13 | 2 | 0 | 0 | 0 | 0 | 0 | 0 | 0 | 0 | 0 | 0 | 0 | 0 | 0 | 0 | 0 | 0 | 0 | 0 | 0 | 0 | 0 | 0 | 0 | 0
13 | 3 | 0 | 0 | 0 | 0 | 0 | 0 | 0 | 0 | 0 | 0 | 0 | 0 | 0 | 0 | 0 | 0 | 0 | 0 | 0 | 0 | 0 | 0 | 0 | 0
13 | 4 | 0 | 0 | 0 | 0 | 0 | 0 | 0 | 0 | 0 | 0 | 0 | 0 | 0 | 0 | 0 | 0 | 0 | 0 | 0 | 0 | 0 | 0 | 0 | 0
13 | 5 | 0 | 0 | 0 | 0 | 0 | 0 | 0 | 0 | 0 | 0 | 0 | 0 | 0 | 0 | 0 | 0 | 0 | 0 | 0 | 0 | 0 | 0 | 0 | 0
13 | 6 | 0 | 0 | 0 | 0 | 0 | 0 | 0 | 0 | 0 | 0 | 0 | 0 | 0 | 0 | 0 | 0 | 0 | 0 | 0 | 0 | 0 | 0 | 0 | 0
13 | 7 | 0 | 0 | 0 | 0 | 0 | 0 | 0 | 0 | 0 | 0 | 0 | 0 | 0 | 0 | 0 | 0 | 0 | 0 | 0 | 0 | 0 | 0 | 0 | 0
13 | 8 | 0 | 0 | 0 | 0 | 0 | 0 | 0 | 0 | 0 | 0 | 0 | 0 | 0 | 0 | 0 | 0 | 0 | 0 | 0 | 0 | 0 | 0 | 0 | 0
13 | 9 | 0 | 0 | 0 | 0 | 0 | 0 | 0 | 0 | 0 | 0 | 0 | 0 | 0 | 0 | 0 | 0 | 0 | 0 | 0 | 0 | 0 | 0 | 0 | 0
13 | 10 | 0 | 0 | 0 | 0 | 0 | 0 | 0 | 0 | 0 | 0 | 0 | 0 | 0 | 0 | 0 | 0 | 0 | 0 | 0 | 0 | 0 | 0 | 0 | 0
13 | 11 | 0 | 0 | 0 | 0 | 0 | 0 | 0 | 0 | 0 | 0 | 0 | 0 | 0 | 0 | 0 | 0 | 0 | 0 | 0 | 0 | 0 | 0 | 0 | 0
14 | 0 | 0 | 0 | 0 | 0 | 0 | 0 | 0 | 0 | 0 | 0 | 0 | 0 | 0 | 0 | 0 | 0 | 0 | 0 | 0 | 0 | 0 | 0 | 0 | 0
14 | 1 | 0 | 0 | 0 | 0 | 0 | 0 | 0 | 0 | 0 | 0 | 0 | 0 | 0 | 0 | 0 | 0 | 0 | 0 | 0 | 0 | 0 | 0 | 0 | 0
14 | 2 | 0 | 0 | 0 | 0 | 0 | 0 | 0 | 0 | 0 | 0 | 0 | 0 | 0 | 0 | 0 | 0 | 0 | 0 | 0 | 0 | 0 | 0 | 0 | 0
14 | 3 | 0 | 0 | 0 | 0 | 0 | 0 | 0 | 0 | 0 | 0 | 0 | 0 | 0 | 0 | 0 | 0 | 0 | 0 | 0 | 0 | 0 | 0 | 0 | 0
14 | 4 | 0 | 0 | 0 | 0 | 0 | 0 | 0 | 0 | 0 | 0 | 0 | 0 | 0 | 0 | 0 | 0 | 0 | 0 | 0 | 0 | 0 | 0 | 0 | 0
14 | 5 | 0 | 0 | 0 | 0 | 0 | 0 | 0 | 0 | 0 | 0 | 0 | 0 | 0 | 0 | 0 | 0 | 0 | 0 | 0 | 0 | 0 | 0 | 0 | 0
14 | 6 | 0 | 0 | 0 | 0 | 0 | 0 | 0 | 0 | 0 | 0 | 0 | 0 | 0 | 0 | 0 | 0 | 0 | 0 | 0 | 0 | 0 | 0 | 0 | 0
14 | 7 | 0 | 0 | 0 | 0 | 0 | 0 | 0 | 0 | 0 | 0 | 0 | 0 | 0 | 0 | 0 | 0 | 0 | 0 | 0 | 0 | 0 | 0 | 0 | 0
14 | 8 | 0 | 0 | 0 | 0 | 0 | 0 | 0 | 0 | 0 | 0 | 0 | 0 | 0 | 0 | 0 | 0 | 0 | 0 | 0 | 0 | 0 | 0 | 0 | 0
14 | 9 | 0 | 0 | 0 | 0 | 0 | 0 | 0 | 0 | 0 | 0 | 0 | 0 | 0 | 0 | 0 | 0 | 0 | 0 | 0 | 0 | 0 | 0 | 0 | 0
14 | 10 | 0 | 0 | 0 | 0 | 0 | 0 | 0 | 0 | 0 | 0 | 0 | 0 | 0 | 0 | 0 | 0 | 0 | 0 | 0 | 0 | 0 | 0 | 0 | 0
14 | 11 | 0 | 0 | 0 | 0 | 0 | 0 | 0 | 0 | 0 | 0 | 0 | 0 | 0 | 0 | 0 | 0 | 0 | 0 | 0 | 0 | 0 | 0 | 0 | 0
15 | 0 | 0 | 0 | 0 | 0 | 0 | 0 | 0 | 0 | 0 | 0 | 0 | 0 | 0 | 0 | 0 | 0 | 0 | 0 | 0 | 0 | 0 | 0 | 0 | 0
15 | 1 | 0 | 0 | 0 | 0 | 0 | 0 | 0 | 0 | 0 | 0 | 0 | 0 | 0 | 0 | 0 | 0 | 0 | 0 | 0 | 0 | 0 | 0 | 0 | 0
15 | 2 | 0 | 0 | 0 | 0 | 0 | 0 | 0 | 0 | 0 | 0 | 0 | 0 | 0 | 0 | 0 | 0 | 0 | 0 | 0 | 0 | 0 | 0 | 0 | 0
15 | 3 | 0 | 0 | 0 | 0 | 0 | 0 | 0 | 0 | 0 | 0 | 0 | 0 | 0 | 0 | 0 | 0 | 0 | 0 | 0 | 0 | 0 | 0 | 0 | 0
15 | 4 | 0 | 0 | 0 | 0 | 0 | 0 | 0 | 0 | 0 | 0 | 0 | 0 | 0 | 0 | 0 | 0 | 0 | 0 | 0 | 0 | 0 | 0 | 0 | 0
15 | 5 | 0 | 0 | 0 | 0 | 0 | 0 | 0 | 0 | 0 | 0 | 0 | 0 | 0 | 0 | 0 | 0 | 0 | 0 | 0 | 0 | 0 | 0 | 0 | 0
15 | 6 | 0 | 0 | 0 | 0 | 0 | 0 | 0 | 0 | 0 | 0 | 0 | 0 | 0 | 0 | 0 | 0 | 0 | 0 | 0 | 0 | 0 | 0 | 0 | 0
15 | 7 | 0 | 0 | 0 | 0 | 0 | 0 | 0 | 0 | 0 | 0 | 0 | 0 | 0 | 0 | 0 | 0 | 0 | 0 | 0 | 0 | 0 | 0 | 0 | 0
15 | 8 | 0 | 0 | 0 | 0 | 0 | 0 | 0 | 0 | 0 | 0 | 0 | 0 | 0 | 0 | 0 | 0 | 0 | 0 | 0 | 0 | 0 | 0 | 0 | 0
15 | 9 | 0 | 0 | 0 | 0 | 0 | 0 | 0 | 0 | 0 | 0 | 0 | 0 | 0 | 0 | 0 | 0 | 0 | 0 | 0 | 0 | 0 | 0 | 0 | 0
15 | 10 | 0 | 0 | 0 | 0 | 0 | 0 | 0 | 0 | 0 | 0 | 0 | 0 | 0 | 0 | 0 | 0 | 0 | 0 | 0 | 0 | 0 | 0 | 0 | 0
15 | 11 | 0 | 0 | 0 | 0 | 0 | 0 | 0 | 0 | 0 | 0 | 0 | 0 | 0 | 0 | 0 | 0 | 0 | 0 | 0 | 0 | 0 | 0 | 0 | 0
16 | 0 | 0 | 0 | 0 | 0 | 0 | 0 | 0 | 0 | 0 | 0 | 0 | 0 | 0 | 0 | 0 | 0 | 0 | 0 | 0 | 0 | 0 | 0 | 0 | 0
16 | 1 | 0 | 0 | 0 | 0 | 0 | 0 | 0 | 0 | 0 | 0 | 0 | 0 | 0 | 0 | 0 | 0 | 0 | 0 | 0 | 0 | 0 | 0 | 0 | 0
16 | 2 | 0 | 0 | 0 | 0 | 0 | 0 | 0 | 0 | 0 | 0 | 0 | 0 | 0 | 0 | 0 | 0 | 0 | 0 | 0 | 0 | 0 | 0 | 0 | 0
16 | 3 | 0 | 0 | 0 | 0 | 0 | 0 | 0 | 0 | 0 | 0 | 0 | 0 | 0 | 0 | 0 | 0 | 0 | 0 | 0 | 0 | 0 | 0 | 0 | 0
16 | 4 | 0 | 0 | 0 | 0 | 0 | 0 | 0 | 0 | 0 | 0 | 0 | 0 | 0 | 0 | 0 | 0 | 0 | 0 | 0 | 0 | 0 | 0 | 0 | 0
16 | 5 | 0 | 0 | 0 | 0 | 0 | 0 | 0 | 0 | 0 | 0 | 0 | 0 | 0 | 0 | 0 | 0 | 0 | 0 | 0 | 0 | 0 | 0 | 0 | 0
16 | 6 | 0 | 0 | 0 | 0 | 0 | 0 | 0 | 0 | 0 | 0 | 0 | 0 | 0 | 0 | 0 | 0 | 0 | 0 | 0 | 0 | 0 | 0 | 0 | 0
16 | 7 | 0 | 0 | 0 | 0 | 0 | 0 | 0 | 0 | 0 | 0 | 0 | 0 | 0 | 0 | 0 | 0 | 0 | 0 | 0 | 0 | 0 | 0 | 0 | 0
16 | 8 | 0 | 0 | 0 | 0 | 0 | 0 | 0 | 0 | 0 | 0 | 0 | 0 | 0 | 0 | 0 | 0 | 0 | 0 | 0 | 0 | 0 | 0 | 0 | 0
16 | 9 | 0 | 0 | 0 | 0 | 0 | 0 | 0 | 0 | 0 | 0 | 0 | 0 | 0 | 0 | 0 | 0 | 0 | 0 | 0 | 0 | 0 | 0 | 0 | 0
16 | 10 | 0 | 0 | 0 | 0 | 0 | 0 | 0 | 0 | 0 | 0 | 0 | 0 | 0 | 0 | 0 | 0 | 0 | 0 | 0 | 0 | 0 | 0 | 0 | 0
16 | 11 | 0 | 0 | 0 | 0 | 0 | 0 | 0 | 0 | 0 | 0 | 0 | 0 | 0 | 0 | 0 | 0 | 0 | 0 | 0 | 0 | 0 | 0 | 0 | 0
17 | 0 | 0 | 0 | 0 | 0 | 0 | 0 | 0 | 0 | 0 | 0 | 0 | 0 | 0 | 0 | 0 | 0 | 0 | 0 | 0 | 0 | 0 | 0 | 0 | 0
17 | 1 | 0 | 0 | 0 | 0 | 0 | 0 | 0 | 0 | 0 | 0 | 0 | 0 | 0 | 0 | 0 | 0 | 0 | 0 | 0 | 0 | 0 | 0 | 0 | 0
17 | 2 | 0 | 0 | 0 | 0 | 0 | 0 | 0 | 0 | 0 | 0 | 0 | 0 | 0 | 0 | 0 | 0 | 0 | 0 | 0 | 0 | 0 | 0 | 0 | 0
17 | 3 | 0 | 0 | 0 | 0 | 0 | 0 | 0 | 0 | 0 | 0 | 0 | 0 | 0 | 0 | 0 | 0 | 0 | 0 | 0 | 0 | 0 | 0 | 0 | 0
17 | 4 | 0 | 0 | 0 | 0 | 0 | 0 | 0 | 0 | 0 | 0 | 0 | 0 | 0 | 0 | 0 | 0 | 0 | 0 | 0 | 0 | 0 | 0 | 0 | 0
17 | 5 | 0 | 0 | 0 | 0 | 0 | 0 | 0 | 0 | 0 | 0 | 0 | 0 | 0 | 0 | 0 | 0 | 0 | 0 | 0 | 0 | 0 | 0 | 0 | 0
17 | 6 | 0 | 0 | 0 | 0 | 0 | 0 | 0 | 0 | 0 | 0 | 0 | 0 | 0 | 0 | 0 | 0 | 0 | 0 | 0 | 0 | 0 | 0 | 0 | 0
17 | 7 | 0 | 0 | 0 | 0 | 0 | 0 | 0 | 0 | 0 | 0 | 0 | 0 | 0 | 0 | 0 | 0 | 0 | 0 | 0 | 0 | 0 | 0 | 0 | 0
17 | 8 | 0 | 0 | 0 | 0 | 0 | 0 | 0 | 0 | 0 | 0 | 0 | 0 | 0 | 0 | 0 | 0 | 0 | 0 | 0 | 0 | 0 | 0 | 0 | 0
17 | 9 | 0 | 0 | 0 | 0 | 0 | 0 | 0 | 0 | 0 | 0 | 0 | 0 | 0 | 0 | 0 | 0 | 0 | 0 | 0 | 0 | 0 | 0 | 0 | 0
17 | 10 | 0 | 0 | 0 | 0 | 0 | 0 | 0 | 0 | 0 | 0 | 0 | 0 | 0 | 0 | 0 | 0 | 0 | 0 | 0 | 0 | 0 | 0 | 0 | 0
17 | 11 | 0 | 0 | 0 | 0 | 0 | 0 | 0 | 0 | 0 | 0 | 0 | 0 | 0 | 0 | 0 | 0 | 0 | 0 | 0 | 0 | 0 | 0 | 0 | 0
18 | 0 | 0 | 0 | 0 | 0 | 0 | 0 | 0 | 0 | 0 | 0 | 0 | 0 | 0 | 0 | 0 | 0 | 0 | 0 | 0 | 0 | 0 | 0 | 0 | 0
18 | 1 | 0 | 0 | 0 | 0 | 0 | 0 | 0 | 0 | 0 | 0 | 0 | 0 | 0 | 0 | 0 | 0 | 0 | 0 | 0 | 0 | 0 | 0 | 0 | 0
18 | 2 | 0 | 0 | 0 | 0 | 0 | 0 | 0 | 0 | 0 | 0 | 0 | 0 | 0 | 0 | 0 | 0 | 0 | 0 | 0 | 0 | 0 | 0 | 0 | 0
18 | 3 | 0 | 0 | 0 | 0 | 0 | 0 | 0 | 0 | 0 | 0 | 0 | 0 | 0 | 0 | 0 | 0 | 0 | 0 | 0 | 0 | 0 | 0 | 0 | 0
18 | 4 | 0 | 0 | 0 | 0 | 0 | 0 | 0 | 0 | 0 | 0 | 0 | 0 | 0 | 0 | 0 | 0 | 0 | 0 | 0 | 0 | 0 | 0 | 0 | 0
18 | 5 | 0 | 0 | 0 | 0 | 0 | 0 | 0 | 0 | 0 | 0 | 0 | 0 | 0 | 0 | 0 | 0 | 0 | 0 | 0 | 0 | 0 | 0 | 0 | 0
18 | 6 | 0 | 0 | 0 | 0 | 0 | 0 | 0 | 0 | 0 | 0 | 0 | 0 | 0 | 0 | 0 | 0 | 0 | 0 | 0 | 0 | 0 | 0 | 0 | 0
18 | 7 | 0 | 0 | 0 | 0 | 0 | 0 | 0 | 0 | 0 | 0 | 0 | 0 | 0 | 0 | 0 | 0 | 0 | 0 | 0 | 0 | 0 | 0 | 0 | 0
18 | 8 | 0 | 0 | 0 | 0 | 0 | 0 | 0 | 0 | 0 | 0 | 0 | 0 | 0 | 0 | 0 | 0 | 0 | 0 | 0 | 0 | 0 | 0 | 0 | 0
18 | 9 | 0 | 0 | 0 | 0 | 0 | 0 | 0 | 0 | 0 | 0 | 0 | 0 | 0 | 0 | 0 | 0 | 0 | 0 | 0 | 0 | 0 | 0 | 0 | 0
18 | 10 | 0 | 0 | 0 | 0 | 0 | 0 | 0 | 0 | 0 | 0 | 0 | 0 | 0 | 0 | 0 | 0 | 0 | 0 | 0 | 0 | 0 | 0 | 0 | 0
18 | 11 | 0 | 0 | 0 | 0 | 0 | 0 | 0 | 0 | 0 | 0 | 0 | 0 | 0 | 0 | 0 | 0 | 0 | 0 | 0 | 0 | 0 | 0 | 0 | 0
19 | 0 | 0 | 0 | 0 | 0 | 0 | 0 | 0 | 0 | 0 | 0 | 0 | 0 | 0 | 0 | 0 | 0 | 0 | 0 | 0 | 0 | 0 | 0 | 0 | 0
19 | 1 | 0 | 0 | 0 | 0 | 0 | 0 | 0 | 0 | 0 | 0 | 0 | 0 | 0 | 0 | 0 | 0 | 0 | 0 | 0 | 0 | 0 | 0 | 0 | 0
19 | 2 | 0 | 0 | 0 | 0 | 0 | 0 | 0 | 0 | 0 | 0 | 0 | 0 | 0 | 0 | 0 | 0 | 0 | 0 | 0 | 0 | 0 | 0 | 0 | 0
19 | 3 | 0 | 0 | 0 | 0 | 0 | 0 | 0 | 0 | 0 | 0 | 0 | 0 | 0 | 0 | 0 | 0 | 0 | 0 | 0 | 0 | 0 | 0 | 0 | 0
19 | 4 | 0 | 0 | 0 | 0 | 0 | 0 | 0 | 0 | 0 | 0 | 0 | 0 | 0 | 0 | 0 | 0 | 0 | 0 | 0 | 0 | 0 | 0 | 0 | 0
19 | 5 | 0 | 0 | 0 | 0 | 0 | 0 | 0 | 0 | 0 | 0 | 0 | 0 | 0 | 0 | 0 | 0 | 0 | 0 | 0 | 0 | 0 | 0 | 0 | 0
19 | 6 | 0 | 0 | 0 | 0 | 0 | 0 | 0 | 0 | 0 | 0 | 0 | 0 | 0 | 0 | 0 | 0 | 0 | 0 | 0 | 0 | 0 | 0 | 0 | 0
19 | 7 | 0 | 0 | 0 | 0 | 0 | 0 | 0 | 0 | 0 | 0 | 0 | 0 | 0 | 0 | 0 | 0 | 0 | 0 | 0 | 0 | 0 | 0 | 0 | 0
19 | 8 | 0 | 0 | 0 | 0 | 0 | 0 | 0 | 0 | 0 | 0 | 0 | 0 | 0 | 0 | 0 | 0 | 0 | 0 | 0 | 0 | 0 | 0 | 0 | 0
19 | 9 | 0 | 0 | 0 | 0 | 0 | 0 | 0 | 0 | 0 | 0 | 0 | 0 | 0 | 0 | 0 | 0 | 0 | 0 | 0 | 0 | 0 | 0 | 0 | 0
19 | 10 | 0 | 0 | 0 | 0 | 0 | 0 | 0 | 0 | 0 | 0 | 0 | 0 | 0 | 0 | 0 | 0 | 0 | 0 | 0 | 0 | 0 | 0 | 0 | 0
19 | 11 | 0 | 0 | 0 | 0 | 0 | 0 | 0 | 0 | 0 | 0 | 0 | 0 | 0 | 0 | 0 | 0 | 0 | 0 | 0 | 0 | 0 | 0 | 0 | 0

## Excess Electricity
Year | Day | Hour 0 | Hour 1 | Hour 2 | Hour 3 | Hour 4 | Hour 5 | Hour 6 | Hour 7 | Hour 8 | Hour 9 | Hour 10 | Hour 11 | Hour 12 | Hour 13 | Hour 14 | Hour 15 | Hour 16 | Hour 17 | Hour 18 | Hour 19 | Hour 20 | Hour 21 | Hour 22 | Hour 23
0 | 0 | 0 | 0 | 0 | 0 | 0 | 0 | 0 | 0 | 0.98098 | 0.18524 | 0.72718 | 1.9087 | 1.9869 | 0.84651 | 0 | 0 | 0 | 0 | 0 | 0 | 0 | 0 | 0 | 0
0 | 1 | 0 | 0 | 0 | 0 | 0 | 0 | 0 | 0 | 0 | 0 | 0.51056 | 1.6414 | 1.5434 | 0.30257 | 0 | 0 | 0 | 0 | 0 | 0 | 0 | 0 | 0 | 0
0 | 2 | 0 | 0 | 0 | 0 | 0 | 0 | 0 | 0.50697 | 4.2371 | 3.464 | 4.0486 | 5.8087 | 9.2063 | 3.7898 | 1.1489 | 0 | 0 | 0 | 0 | 0 | 0 | 0 | 0 | 0
0 | 3 | 0 | 0 | 0 | 0 | 0 | 0 | 0 | 2.6769 | 1.6465 | 8.5779 | 4.2656 | 4.9122 | 4.5668 | 6.3042 | 0.7916 | 0 | 0 | 0 | 0 | 0 | 0 | 0 | 0 | 0
0 | 4 | 0 | 0 | 0 | 0 | 0 | 0 | 0 | 2.1458 | 5.5827 | 3.5892 | 3.542 | 4.5183 | 8.0624 | 3.3096 | 1.0996 | 0 | 0 | 0 | 0 | 0 | 0 | 0 | 0 | 0
0 | 5 | 0 | 0 | 0 | 0 | 0 | 0 | 0 | 0.25916 | 3.7438 | 1.8304 | 1.7183 | 2.5828 | 3.0284 | 1.1812 | 0 | 0 | 0 | 0 | 0 | 0 | 0 | 0 | 0 | 0
0 | 6 | 0 | 0 | 0 | 0 | 0 | 0 | 0 | 0 | 0 | 0 | 0 | 0 | 0 | 0 | 0 | 0 | 0 | 0 | 0 | 0 | 0 | 0 | 0 | 0
0 | 7 | 0 | 0 | 0 | 0 | 0 | 0 | 0 | 0 | 0 | 0.10094 | 0 | 0.67059 | 0.31375 | 0 | 0 | 0 | 0 | 0 | 0 | 0 | 0 | 0 | 0 | 0
0 | 8 | 0 | 0 | 0 | 0 | 0 | 0 | 0 | 0 | 2.8847 | 1.292 | 1.1298 | 2.0034 | 1.7603 | 0.64065 | 0 | 0 | 0 | 0 | 0 | 0 | 0 | 0 | 0 | 0
0 | 9 | 0 | 0 | 0 | 0 | 0 | 0 | 0 | 0 | 2.6197 | 1.7677 | 1.8295 | 2.6034 | 1.9527 | 0.38996 | 0 | 0 | 0 | 0 | 0 | 0 | 0 | 0 | 0 | 0
0 | 10 | 0 | 0 | 0 | 0 | 0 | 0 | 0 | 0 | 0.36204 | 0.47275 | 0.98688 | 1.5147 | 1.0828 | 0 | 0 | 0 | 0 | 0 | 0 | 0 | 0 | 0 | 0 | 0
0 | 11 | 0 | 0 | 0 | 0 | 0 | 0 | 0 | 0 | 0 | 0 | 0 | 0.088481 | 0 | 0 | 0 | 0 | 0 | 0 | 0 | 0 | 0 | 0 | 0 | 0
1 | 0 | 0 | 0 | 0 | 0 | 0 | 0 | 0 | 0 | 0.81481 | 0.16619 | 0.71837 | 1.9447 | 2.0131 | 0.80886 | 0 | 0 | 0 | 0 | 0 | 0 | 0 | 0 | 0 | 0
1 | 1 | 0 | 0 | 0 | 0 | 0 | 0 | 0 | 0 | 0 | 0 | 0.54299 | 1.7211 | 1.613 | 0.31 | 0 | 0 | 0 | 0 | 0 | 0 | 0 | 0 | 0 | 0
1 | 2 | 0 | 0 | 0 | 0 | 0 | 0 | 0 | 0.33714 | 4.2311 | 3.5813 | 4.1837 | 6.0045 | 9.3766 | 3.8935 | 1.1334 | 0 | 0 | 0 | 0 | 0 | 0 | 0 | 0 | 0
1 | 3 | 0 | 0 | 0 | 0 | 0 | 0 | 0 | 2.6592 | 1.7738 | 8.8445 | 4.5103 | 5.1937 | 4.8364 | 6.5878 | 0.88122 | 0 | 0 | 0 | 0 | 0 | 0 | 0 | 0 | 0
1 | 4 | 0 | 0 | 0 | 0 | 0 | 0 | 0 | 2.145 | 5.1357 | 3.8368 | 3.7716 | 4.7813 | 8.9834 | 3.4964 | 1.1714 | 0 | 0 | 0 | 0 | 0 | 0 | 0 | 0 | 0
1 | 5 | 0 | 0 | 0 | 0 | 0 | 0 | 0 | 0.21955 | 3.8608 | 2.029 | 1.8911 | 2.7875 | 3.2939 | 1.3175 | 0 | 0 | 0 | 0 | 0 | 0 | 0 | 0 | 0 | 0
1 | 6 | 0 | 0 | 0 | 0 | 0 | 0 | 0 | 0 | 0 | 0 | 0 | 0.15996 | 0 | 0 | 0 | 0 | 0 | 0 | 0 | 0 | 0 | 0 | 0 | 0
1 | 7 | 0 | 0 | 0 | 0 | 0 | 0 | 0 | 0 | 0 | 0.26656 | 0 | 0.8486 | 0.4713 | 0 | 0 | 0 | 0 | 0 | 0 | 0 | 0 | 0 | 0 | 0
1 | 8 | 0 | 0 | 0 | 0 | 0 | 0 | 0 | 0 | 3.1449 | 1.4958 | 1.3115 | 2.2189 | 1.9704 | 0.77977 | 0 | 0 | 0 | 0 | 0 | 0 | 0 | 0 | 0 | 0
1 | 9 | 0 | 0 | 0 | 0 | 0 | 0 | 0 | 0 | 2.8888 | 1.9912 | 2.0468 | 2.852 | 2.1691 | 0.53332 | 0 | 0 | 0 | 0 | 0 | 0 | 0 | 0 | 0 | 0
1 | 10 | 0 | 0 | 0 | 0 | 0 | 0 | 0 | 0 | 0.53536 | 0.575 | 1.112 | 1.6695 | 1.2245 | 0 | 0 | 0 | 0 | 0 | 0 | 0 | 0 | 0 | 0 | 0
1 | 11 | 0 | 0 | 0 | 0 | 0 | 0 | 0 | 0 | 0 | 0 | 0 | 0.2452 | 0 | 0 | 0 | 0 | 0 | 0 | 0 | 0 | 0 | 0 | 0 | 0
2 | 0 | 0 | 0 | 0 | 0 | 0 | 0 | 0 | 0 | 0.41734 | 0.096077 | 0.64397 | 1.9114 | 1.9724 | 0.71209 | 0 | 0 | 0 | 0 | 0 | 0 | 0 | 0 | 0 | 0
2 | 1 | 0 | 0 | 0 | 0 | 0 | 0 | 0 | 0 | 0 | 0 | 0.50514 | 1.7265 | 1.6104 | 0.25393 | 0 | 0 | 0 | 0 | 0 | 0 | 0 | 0 | 0 | 0
2 | 2 | 0 | 0 | 0 | 0 | 0 | 0 | 0 | 0.12216 | 4.1623 | 3.6406 | 4.2463 | 6.1226 | 9.2843 | 3.9316 | 1.0663 | 0 | 0 | 0 | 0 | 0 | 0 | 0 | 0 | 0
2 | 3 | 0 | 0 | 0 | 0 | 0 | 0 | 0 | 2.5878 | 1.8496 | 9.0236 | 4.677 | 5.3943 | 5.027 | 6.6092 | 0.91387 | 0 | 0 | 0 | 0 | 0 | 0 | 0 | 0 | 0
2 | 4 | 0 | 0 | 0 | 0 | 0 | 0 | 0 | 2.0862 | 1.4202 | 8.4271 | 3.9193 | 8.6347 | 4.7328 | 3.6092 | 1.1826 | 0 | 0 | 0 | 0 | 0 | 0 | 0 | 0 | 0
2 | 5 | 0 | 0 | 0 | 0 | 0 | 0 | 0 | 0.11978 | 3.8999 | 2.1582 | 1.9819 | 2.9073 | 3.2141 | 1.3783 | 0 | 0 | 0 | 0 | 0 | 0 | 0 | 0 | 0 | 0
2 | 6 | 0 | 0 | 0 | 0 | 0 | 0 | 0 | 0 | 0 | 0 | 0 | 0.23269 | 0 | 0 | 0 | 0 | 0 | 0 | 0 | 0 | 0 | 0 | 0 | 0
2 | 7 | 0 | 0 | 0 | 0 | 0 | 0 | 0 | 0 | 0 | 0.35893 | 0 | 0.93798 | 0.54219 | 0 | 0 | 0 | 0 | 0 | 0 | 0 | 0 | 0 | 0 | 0
2 | 8 | 0 | 0 | 0 | 0 | 0 | 0 | 0 | 0 | 3.1531 | 1.6248 | 1.4054 | 2.3437 | 2.0657 | 0.83867 | 0 | 0 | 0 | 0 | 0 | 0 | 0 | 0 | 0 | 0
2 | 9 | 0 | 0 | 0 | 0 | 0 | 0 | 0 | 0 | 2.9 | 2.1482 | 2.1841 | 3.0177 | 2.3068 | 0.60712 | 0 | 0 | 0 | 0 | 0 | 0 | 0 | 0 | 0 | 0
2 | 10 | 0 | 0 | 0 | 0 | 0 | 0 | 0 | 0 | 0.41704 | 0.625 | 1.1712 | 1.7553 | 1.2997 | 0 | 0 | 0 | 0 | 0 | 0 | 0 | 0 | 0 | 0 | 0
2 | 11 | 0 | 0 | 0 | 0 | 0 | 0 | 0 | 0 | 0 | 0 | 0 | 0.3281 | 0 | 0 | 0 | 0 | 0 | 0 | 0 | 0 | 0 | 0 | 0 | 0
3 | 0 | 0 | 0 | 0 | 0 | 0 | 0 | 0 | 0 | 0 | 0.022461 | 0.56586 | 1.8765 | 1.9297 | 0.61048 | 0 | 0 | 0 | 0 | 0 | 0 | 0 | 0 | 0 | 0
3 | 1 | 0 | 0 | 0 | 0 | 0 | 0 | 0 | 0 | 0 | 0 | 0.4654 | 1.7323 | 1.6077 | 0.19505 | 0 | 0 | 0 | 0 | 0 | 0 | 0 | 0 | 0 | 0
3 | 2 | 0 | 0 | 0 | 0 | 0 | 0 | 0 | 0 | 4.0901 | 3.7029 | 4.3121 | 6.2466 | 9.1874 | 3.9716 | 0.99587 | 0 | 0 | 0 | 0 | 0 | 0 | 0 | 0 | 0
3 | 3 | 0 | 0 | 0 | 0 | 0 | 0 | 0 | 2.5127 | 1.9293 | 9.2116 | 4.8521 | 5.605 | 5.227 | 6.6317 | 0.94815 | 0 | 0 | 0 | 0 | 0 | 0 | 0 | 0 | 0
3 | 4 | 0 | 0 | 0 | 0 | 0 | 0 | 0 | 2.0244 | 1.5109 | 8.6146 | 4.0744 | 8.6887 | 4.9021 | 3.7276 | 1.1943 | 0 | 0 | 0 | 0 | 0 | 0 | 0 | 0 | 0
3 | 5 | 0 | 0 | 0 | 0 | 0 | 0 | 0 | 0.015028 | 3.9411 | 2.2938 | 2.0773 | 3.0331 | 3.2382 | 1.4422 | 0 | 0 | 0 | 0 | 0 | 0 | 0 | 0 | 0 | 0
3 | 6 | 0 | 0 | 0 | 0 | 0 | 0 | 0 | 0 | 0 | 0.048136 | 0 | 0.30905 | 0 | 0 | 0 | 0 | 0 | 0 | 0 | 0 | 0 | 0 | 0 | 0
3 | 7 | 0 | 0 | 0 | 0 | 0 | 0 | 0 | 0 | 0 | 0.45591 | 0 | 1.0318 | 0.61661 | 0 | 0 | 0 | 0 | 0 | 0 | 0 | 0 | 0 | 0 | 0
3 | 8 | 0 | 0 | 0 | 0 | 0 | 0 | 0 | 0 | 3.1479 | 1.7603 | 1.504 | 2.4747 | 2.1797 | 0.90051 | 0 | 0 | 0 | 0 | 0 | 0 | 0 | 0 | 0 | 0
3 | 9 | 0 | 0 | 0 | 0 | 0 | 0 | 0 | 0 | 2.9118 | 2.313 | 2.3282 | 3.1917 | 2.4514 | 0.68461 | 0 | 0 | 0 | 0 | 0 | 0 | 0 | 0 | 0 | 0
3 | 10 | 0 | 0 | 0 | 0 | 0 | 0 | 0 | 0 | 0.2928 | 0.67749 | 1.2333 | 1.8455 | 1.3786 | 0 | 0 | 0 | 0 | 0 | 0 | 0 | 0 | 0 | 0 | 0
3 | 11 | 0 | 0 | 0 | 0 | 0 | 0 | 0 | 0 | 0 | 0 | 0 | 0.41515 | 0.02852 | 0 | 0 | 0 | 0 | 0 | 0 | 0 | 0 | 0 | 0 | 0
4 | 0 | 0 | 0 | 0 | 0 | 0 | 0 | 0 | 0 | 0 | 0 | 0.49127 | 1.8477 | 1.8925 | 0.51055 | 0 | 0 | 0 | 0 | 0 | 0 | 0 | 0 | 0 | 0
4 | 1 | 0 | 0 | 0 | 0 | 0 | 0 | 0 | 0 | 0 | 0 | 0.43167 | 1.7468 | 1.6132 | 0.14055 | 0 | 0 | 0 | 0 | 0 | 0 | 0 | 0 | 0 | 0
4 | 2 | 0 | 0 | 0 | 0 | 0 | 0 | 0 | 0 | 4.0195 | 3.7756 | 4.3897 | 6.3861 | 9.0989 | 4.0215 | 0.9281 | 0 | 0 | 0 | 0 | 0 | 0 | 0 | 0 | 0
4 | 3 | 0 | 0 | 0 | 0 | 0 | 0 | 0 | 2.4384 | 2.0197 | 9.4176 | 5.0454 | 5.8361 | 5.4468 | 6.6691 | 0.99126 | 0 | 0 | 0 | 0 | 0 | 0 | 0 | 0 | 0
4 | 4 | 0 | 0 | 0 | 0 | 0 | 0 | 0 | 1.9645 | 5.5615 | 7.815 | 4.247 | 5.3543 | 5.0897 | 3.8609 | 1.214 | 0 | 0 | 0 | 0 | 0 | 0 | 0 | 0 | 0
4 | 5 | 0 | 0 | 0 | 0 | 0 | 0 | 0 | 0 | 3.9913 | 2.4448 | 2.187 | 3.1752 | 3.3429 | 1.5181 | 0 | 0 | 0 | 0 | 0 | 0 | 0 | 0 | 0 | 0
4 | 6 | 0 | 0 | 0 | 0 | 0 | 0 | 0 | 0 | 0 | 0.14914 | 0 | 0.39919 | 0 | 0 | 0 | 0 | 0 | 0 | 0 | 0 | 0 | 0 | 0 | 0
4 | 7 | 0 | 0 | 0 | 0 | 0 | 0 | 0 | 0 | 0 | 0.56655 | 0.033592 | 1.1405 | 0.70467 | 0 | 0 | 0 | 0 | 0 | 0 | 0 | 0 | 0 | 0 | 0
4 | 8 | 0 | 0 | 0 | 0 | 0 | 0 | 0 | 0 | 3.1575 | 1.9117 | 1.6176 | 2.6228 | 2.3096 | 0.97474 | 0 | 0 | 0 | 0 | 0 | 0 | 0 | 0 | 0 | 0
4 | 9 | 0 | 0 | 0 | 0 | 0 | 0 | 0 | 0 | 2.9375 | 2.4945 | 2.4891 | 3.3843 | 2.6127 | 0.77438 | 0 | 0 | 0 | 0 | 0 | 0 | 0 | 0 | 0 | 0
4 | 10 | 0 | 0 | 0 | 0 | 0 | 0 | 0 | 0 | 0.18003 | 0.73939 | 1.3066 | 1.9485 | 1.4697 | 0 | 0 | 0 | 0 | 0 | 0 | 0 | 0 | 0 | 0 | 0
4 | 11 | 0 | 0 | 0 | 0 | 0 | 0 | 0 | 0 | 0 | 0 | 0 | 0.51538 | 0.10824 | 0 | 0 | 0 | 0 | 0 | 0 | 0 | 0 | 0 | 0 | 0
5 | 0 | 0 | 0 | 0 | 0 | 0 | 0 | 0 | 0 | 0 | 0 | 0 | 0 | 0 | 0 | 0 | 0 | 0 | 0 | 0 | 0 | 0 | 0 | 0 | 0
5 | 1 | 0 | 0 | 0 | 0 | 0 | 0 | 0 | 0 | 0 | 0 | 0 | 0 | 0 | 0 | 0 | 0 | 0 | 0 | 0 | 0 | 0 | 0 | 0 | 0
5 | 2 | 0 | 0 | 0 | 0 | 0 | 0 | 0 | 0 | 0 | 0 | 0 | 0 | 0 | 0 | 0 | 0 | 0 | 0 | 0 | 0 | 0 | 0 | 0 | 0
5 | 3 | 0 | 0 | 0 | 0 | 0 | 0 | 0 | 0 | 0 | 0 | 0 | 0 | 0 | 0 | 0 | 0 | 0 | 0 | 0 | 0 | 0 | 0 | 0 | 0
5 | 4 | 0 | 0 | 0 | 0 | 0 | 0 | 0 | 0 | 0 | 0 | 0 | 0 | 0 | 0 | 0 | 0 | 0 | 0 | 0 | 0 | 0 | 0 | 0 | 0
5 | 5 | 0 | 0 | 0 | 0 | 0 | 0 | 0 | 0 | 0 | 0 | 0 | 0 | 0 | 0 | 0 | 0 | 0 | 0 | 0 | 0 | 0 | 0 | 0 | 0
5 | 6 | 0 | 0 | 0 | 0 | 0 | 0 | 0 | 0 | 0 | 0 | 0 | 0 | 0 | 0 | 0 | 0 | 0 | 0 | 0 | 0 | 0 | 0 | 0 | 0
5 | 7 | 0 | 0 | 0 | 0 | 0 | 0 | 0 | 0 | 0 | 0 | 0 | 0 | 0 | 0 | 0 | 0 | 0 | 0 | 0 | 0 | 0 | 0 | 0 | 0
5 | 8 | 0 | 0 | 0 | 0 | 0 | 0 | 0 | 0 | 0 | 0 | 0 | 0 | 0 | 0 | 0 | 0 | 0 | 0 | 0 | 0 | 0 | 0 | 0 | 0
5 | 9 | 0 | 0 | 0 | 0 | 0 | 0 | 0 | 0 | 0 | 0 | 0 | 0 | 0 | 0 | 0 | 0 | 0 | 0 | 0 | 0 | 0 | 0 | 0 | 0
5 | 10 | 0 | 0 | 0 | 0 | 0 | 0 | 0 | 0 | 0 | 0 | 0 | 0 | 0 | 0 | 0 | 0 | 0 | 0 | 0 | 0 | 0 | 0 | 0 | 0
5 | 11 | 0 | 0 | 0 | 0 | 0 | 0 | 0 | 0 | 0 | 0 | 0 | 0 | 0 | 0 | 0 | 0 | 0 | 0 | 0 | 0 | 0 | 0 | 0 | 0
6 | 0 | 0 | 0 | 0 | 0 | 0 | 0 | 0 | 0 | 0 | 0 | 0 | 0 | 0 | 0 | 0 | 0 | 0 | 0 | 0 | 0 | 0 | 0 | 0 | 0
6 | 1 | 0 | 0 | 0 | 0 | 0 | 0 | 0 | 0 | 0 | 0 | 0 | 0 | 0 | 0 | 0 | 0 | 0 | 0 | 0 | 0 | 0 | 0 | 0 | 0
6 | 2 | 0 | 0 | 0 | 0 | 0 | 0 | 0 | 0 | 0 | 0 | 0 | 0 | 0 | 0 | 0 | 0 | 0 | 0 | 0 | 0 | 0 | 0 | 0 | 0
6 | 3 | 0 | 0 | 0 | 0 | 0 | 0 | 0 | 0 | 0 | 0 | 0 | 0 | 0 | 0 | 0 | 0 | 0 | 0 | 0 | 0 | 0 | 0 | 0 | 0
6 | 4 | 0 | 0 | 0 | 0 | 0 | 0 | 0 | 0 | 0 | 0 | 0 | 0 | 0 | 0 | 0 | 0 | 0 | 0 | 0 | 0 | 0 | 0 | 0 | 0
6 | 5 | 0 | 0 | 0 | 0 | 0 | 0 | 0 | 0 | 0 | 0 | 0 | 0 | 0 | 0 | 0 | 0 | 0 | 0 | 0 | 0 | 0 | 0 | 0 | 0
6 | 6 | 0 | 0 | 0 | 0 | 0 | 0 | 0 | 0 | 0 | 0 | 0 | 0 | 0 | 0 | 0 | 0 | 0 | 0 | 0 | 0 | 0 | 0 | 0 | 0
6 | 7 | 0 | 0 | 0 | 0 | 0 | 0 | 0 | 0 | 0 | 0 | 0 | 0 | 0 | 0 | 0 | 0 | 0 | 0 | 0 | 0 | 0 | 0 | 0 | 0
6 | 8 | 0 | 0 | 0 | 0 | 0 | 0 | 0 | 0 | 0 | 0 | 0 | 0 | 0 | 0 | 0 | 0 | 0 | 0 | 0 | 0 | 0 | 0 | 0 | 0
6 | 9 | 0 | 0 | 0 | 0 | 0 | 0 | 0 | 0 | 0 | 0 | 0 | 0 | 0 | 0 | 0 | 0 | 0 | 0 | 0 | 0 | 0 | 0 | 0 | 0
6 | 10 | 0 | 0 | 0 | 0 | 0 | 0 | 0 | 0 | 0 | 0 | 0 | 0 | 0 | 0 | 0 | 0 | 0 | 0 | 0 | 0 | 0 | 0 | 0 | 0
6 | 11 | 0 | 0 | 0 | 0 | 0 | 0 | 0 | 0 | 0 | 0 | 0 | 0 | 0 | 0 | 0 | 0 | 0 | 0 | 0 | 0 | 0 | 0 | 0 | 0
7 | 0 | 0 | 0 | 0 | 0 | 0 | 0 | 0 | 0 | 0 | 0 | 0 | 0 | 0 | 0 | 0 | 0 | 0 | 0 | 0 | 0 | 0 | 0 | 0 | 0
7 | 1 | 0 | 0 | 0 | 0 | 0 | 0 | 0 | 0 | 0 | 0 | 0 | 0 | 0 | 0 | 0 | 0 | 0 | 0 | 0 | 0 | 0 | 0 | 0 | 0
7 | 2 | 0 | 0 | 0 | 0 | 0 | 0 | 0 | 0 | 0 | 0 | 0 | 0 | 0 | 0 | 0 | 0 | 0 | 0 | 0 | 0 | 0 | 0 | 0 | 0
7 | 3 | 0 | 0 | 0 | 0 | 0 | 0 | 0 | 0 | 0 | 0 | 0 | 0 | 0 | 0 | 0 | 0 | 0 | 0 | 0 | 0 | 0 | 0 | 0 | 0
7 | 4 | 0 | 0 | 0 | 0 | 0 | 0 | 0 | 0 | 0 | 0 | 0 | 0 | 0 | 0 | 0 | 0 | 0 | 0 | 0 | 0 | 0 | 0 | 0 | 0
7 | 5 | 0 | 0 | 0 | 0 | 0 | 0 | 0 | 0 | 0 | 0 | 0 | 0 | 0 | 0 | 0 | 0 | 0 | 0 | 0 | 0 | 0 | 0 | 0 | 0
7 | 6 | 0 | 0 | 0 | 0 | 0 | 0 | 0 | 0 | 0 | 0 | 0 | 0 | 0 | 0 | 0 | 0 | 0 | 0 | 0 | 0 | 0 | 0 | 0 | 0
7 | 7 | 0 | 0 | 0 | 0 | 0 | 0 | 0 | 0 | 0 | 0 | 0 | 0 | 0 | 0 | 0 | 0 | 0 | 0 | 0 | 0 | 0 | 0 | 0 | 0
7 | 8 | 0 | 0 | 0 | 0 | 0 | 0 | 0 | 0 | 0 | 0 | 0 | 0 | 0 | 0 | 0 | 0 | 0 | 0 | 0 | 0 | 0 | 0 | 0 | 0
7 | 9 | 0 | 0 | 0 | 0 | 0 | 0 | 0 | 0 | 0 | 0 | 0 | 0 | 0 | 0 | 0 | 0 | 0 | 0 | 0 | 0 | 0 | 0 | 0 | 0
7 | 10 | 0 | 0 | 0 | 0 | 0 | 0 | 0 | 0 | 0 | 0 | 0 | 0 | 0 | 0 | 0 | 0 | 0 | 0 | 0 | 0 | 0 | 0 | 0 | 0
7 | 11 | 0 | 0 | 0 | 0 | 0 | 0 | 0 | 0 | 0 | 0 | 0 | 0 | 0 | 0 | 0 | 0 | 0 | 0 | 0 | 0 | 0 | 0 | 0 | 0
8 | 0 | 0 | 0 | 0 | 0 | 0 | 0 | 0 | 0 | 0 | 0 | 0 | 0 | 0 | 0 | 0 | 0 | 0 | 0 | 0 | 0 | 0 | 0 | 0 | 0
8 | 1 | 0 | 0 | 0 | 0 | 0 | 0 | 0 | 0 | 0 | 0 | 0 | 0 | 0 | 0 | 0 | 0 | 0 | 0 | 0 | 0 | 0 | 0 | 0 | 0
8 | 2 | 0 | 0 | 0 | 0 | 0 | 0 | 0 | 0 | 0 | 0 | 0 | 0 | 0 | 0 | 0 | 0 | 0 | 0 | 0 | 0 | 0 | 0 | 0 | 0
8 | 3 | 0 | 0 | 0 | 0 | 0 | 0 | 0 | 0 | 0 | 0 | 0 | 0 | 0 | 0 | 0 | 0 | 0 | 0 | 0 | 0 | 0 | 0 | 0 | 0
8 | 4 | 0 | 0 | 0 | 0 | 0 | 0 | 0 | 0 | 0 | 0 | 0 | 0 | 0 | 0 | 0 | 0 | 0 | 0 | 0 | 0 | 0 | 0 | 0 | 0
8 | 5 | 0 | 0 | 0 | 0 | 0 | 0 | 0 | 0 | 0 | 0 | 0 | 0 | 0 | 0 | 0 | 0 | 0 | 0 | 0 | 0 | 0 | 0 | 0 | 0
8 | 6 | 0 | 0 | 0 | 0 | 0 | 0 | 0 | 0 | 0 | 0 | 0 | 0 | 0 | 0 | 0 | 0 | 0 | 0 | 0 | 0 | 0 | 0 | 0 | 0
8 | 7 | 0 | 0 | 0 | 0 | 0 | 0 | 0 | 0 | 0 | 0 | 0 | 0 | 0 | 0 | 0 | 0 | 0 | 0 | 0 | 0 | 0 | 0 | 0 | 0
8 | 8 | 0 | 0 | 0 | 0 | 0 | 0 | 0 | 0 | 0 | 0 | 0 | 0 | 0 | 0 | 0 | 0 | 0 | 0 | 0 | 0 | 0 | 0 | 0 | 0
8 | 9 | 0 | 0 | 0 | 0 | 0 | 0 | 0 | 0 | 0 | 0 | 0 | 0 | 0 | 0 | 0 | 0 | 0 | 0 | 0 | 0 | 0 | 0 | 0 | 0
8 | 10 | 0 | 0 | 0 | 0 | 0 | 0 | 0 | 0 | 0 | 0 | 0 | 0 | 0 | 0 | 0 | 0 | 0 | 0 | 0 | 0 | 0 | 0 | 0 | 0
8 | 11 | 0 | 0 | 0 | 0 | 0 | 0 | 0 | 0 | 0 | 0 | 0 | 0 | 0 | 0 | 0 | 0 | 0 | 0 | 0 | 0 | 0 | 0 | 0 | 0
9 | 0 | 0 | 0 | 0 | 0 | 0 | 0 | 0 | 0 | 0 | 0 | 0 | 0 | 0 | 0 | 0 | 0 | 0 | 0 | 0 | 0 | 0 | 0 | 0 | 0
9 | 1 | 0 | 0 | 0 | 0 | 0 | 0 | 0 | 0 | 0 | 0 | 0 | 0 | 0 | 0 | 0 | 0 | 0 | 0 | 0 | 0 | 0 | 0 | 0 | 0
9 | 2 | 0 | 0 | 0 | 0 | 0 | 0 | 0 | 0 | 0 | 0 | 0 | 0 | 0 | 0 | 0 | 0 | 0 | 0 | 0 | 0 | 0 | 0 | 0 | 0
9 | 3 | 0 | 0 | 0 | 0 | 0 | 0 | 0 | 0 | 0 | 0 | 0 | 0 | 0 | 0 | 0 | 0 | 0 | 0 | 0 | 0 | 0 | 0 | 0 | 0
9 | 4 | 0 | 0 | 0 | 0 | 0 | 0 | 0 | 0 | 0 | 0 | 0 | 0 | 0 | 0 | 0 | 0 | 0 | 0 | 0 | 0 | 0 | 0 | 0 | 0
9 | 5 | 0 | 0 | 0 | 0 | 0 | 0 | 0 | 0 | 0 | 0 | 0 | 0 | 0 | 0 | 0 | 0 | 0 | 0 | 0 | 0 | 0 | 0 | 0 | 0
9 | 6 | 0 | 0 | 0 | 0 | 0 | 0 | 0 | 0 | 0 | 0 | 0 | 0 | 0 | 0 | 0 | 0 | 0 | 0 | 0 | 0 | 0 | 0 | 0 | 0
9 | 7 | 0 | 0 | 0 | 0 | 0 | 0 | 0 | 0 | 0 | 0 | 0 | 0 | 0 | 0 | 0 | 0 | 0 | 0 | 0 | 0 | 0 | 0 | 0 | 0
9 | 8 | 0 | 0 | 0 | 0 | 0 | 0 | 0 | 0 | 0 | 0 | 0 | 0 | 0 | 0 | 0 | 0 | 0 | 0 | 0 | 0 | 0 | 0 | 0 | 0
9 | 9 | 0 | 0 | 0 | 0 | 0 | 0 | 0 | 0 | 0 | 0 | 0 | 0 | 0 | 0 | 0 | 0 | 0 | 0 | 0 | 0 | 0 | 0 | 0 | 0
9 | 10 | 0 | 0 | 0 | 0 | 0 | 0 | 0 | 0 | 0 | 0 | 0 | 0 | 0 | 0 | 0 | 0 | 0 | 0 | 0 | 0 | 0 | 0 | 0 | 0
9 | 11 | 0 | 0 | 0 | 0 | 0 | 0 | 0 | 0 | 0 | 0 | 0 | 0 | 0 | 0 | 0 | 0 | 0 | 0 | 0 | 0 | 0 | 0 | 0 | 0
10 | 0 | 0 | 0 | 0 | 0 | 0 | 0 | 0 | 0 | 0 | 0 | 0 | 0 | 0 | 0 | 0 | 0 | 0 | 0 | 0 | 0 | 0 | 0 | 0 | 0
10 | 1 | 0 | 0 | 0 | 0 | 0 | 0 | 0 | 0 | 0 | 0 | 0 | 0 | 0 | 0 | 0 | 0 | 0 | 0 | 0 | 0 | 0 | 0 | 0 | 0
10 | 2 | 0 | 0 | 0 | 0 | 0 | 0 | 0 | 0 | 0 | 0 | 0 | 0 | 0 | 0 | 0 | 0 | 0 | 0 | 0 | 0 | 0 | 0 | 0 | 0
10 | 3 | 0 | 0 | 0 | 0 | 0 | 0 | 0 | 0 | 0 | 0 | 0 | 0 | 0 | 0 | 0 | 0 | 0 | 0 | 0 | 0 | 0 | 0 | 0 | 0
10 | 4 | 0 | 0 | 0 | 0 | 0 | 0 | 0 | 0 | 0 | 0 | 0 | 0 | 0 | 0 | 0 | 0 | 0 | 0 | 0 | 0 | 0 | 0 | 0 | 0
10 | 5 | 0 | 0 | 0 | 0 | 0 | 0 | 0 | 0 | 0 | 0 | 0 | 0 | 0 | 0 | 0 | 0 | 0 | 0 | 0 | 0 | 0 | 0 | 0 | 0
10 | 6 | 0 | 0 | 0 | 0 | 0 | 0 | 0 | 0 | 0 | 0 | 0 | 0 | 0 | 0 | 0 | 0 | 0 | 0 | 0 | 0 | 0 | 0 | 0 | 0
10 | 7 | 0 | 0 | 0 | 0 | 0 | 0 | 0 | 0 | 0 | 0 | 0 | 0 | 0 | 0 | 0 | 0 | 0 | 0 | 0 | 0 | 0 | 0 | 0 | 0
10 | 8 | 0 | 0 | 0 | 0 | 0 | 0 | 0 | 0 | 0 | 0 | 0 | 0 | 0 | 0 | 0 | 0 | 0 | 0 | 0 | 0 | 0 | 0 | 0 | 0
10 | 9 | 0 | 0 | 0 | 0 | 0 | 0 | 0 | 0 | 0 | 0 | 0 | 0 | 0 | 0 | 0 | 0 | 0 | 0 | 0 | 0 | 0 | 0 | 0 | 0
10 | 10 | 0 | 0 | 0 | 0 | 0 | 0 | 0 | 0 | 0 | 0 | 0 | 0 | 0 | 0 | 0 | 0 | 0 | 0 | 0 | 0 | 0 | 0 | 0 | 0
10 | 11 | 0 | 0 | 0 | 0 | 0 | 0 | 0 | 0 | 0 | 0 | 0 | 0 | 0 | 0 | 0 | 0 | 0 | 0 | 0 | 0 | 0 | 0 | 0 | 0
11 | 0 | 0 | 0 | 0 | 0 | 0 | 0 | 0 | 0 | 0 | 0 | 0 | 0 | 0 | 0 | 0 | 0 | 0 | 0 | 0 | 0 | 0 | 0 | 0 | 0
11 | 1 | 0 | 0 | 0 | 0 | 0 | 0 | 0 | 0 | 0 | 0 | 0 | 0 | 0 | 0 | 0 | 0 | 0 | 0 | 0 | 0 | 0 | 0 | 0 | 0
11 | 2 | 0 | 0 | 0 | 0 | 0 | 0 | 0 | 0 | 0 | 0 | 0 | 0 | 0 | 0 | 0 | 0 | 0 | 0 | 0 | 0 | 0 | 0 | 0 | 0
11 | 3 | 0 | 0 | 0 | 0 | 0 | 0 | 0 | 0 | 0 | 0 | 0 | 0 | 0 | 0 | 0 | 0 | 0 | 0 | 0 | 0 | 0 | 0 | 0 | 0
11 | 4 | 0 | 0 | 0 | 0 | 0 | 0 | 0 | 0 | 0 | 0 | 0 | 0 | 0 | 0 | 0 | 0 | 0 | 0 | 0 | 0 | 0 | 0 | 0 | 0
11 | 5 | 0 | 0 | 0 | 0 | 0 | 0 | 0 | 0 | 0 | 0 | 0 | 0 | 0 | 0 | 0 | 0 | 0 | 0 | 0 | 0 | 0 | 0 | 0 | 0
11 | 6 | 0 | 0 | 0 | 0 | 0 | 0 | 0 | 0 | 0 | 0 | 0 | 0 | 0 | 0 | 0 | 0 | 0 | 0 | 0 | 0 | 0 | 0 | 0 | 0
11 | 7 | 0 | 0 | 0 | 0 | 0 | 0 | 0 | 0 | 0 | 0 | 0 | 0 | 0 | 0 | 0 | 0 | 0 | 0 | 0 | 0 | 0 | 0 | 0 | 0
11 | 8 | 0 | 0 | 0 | 0 | 0 | 0 | 0 | 0 | 0 | 0 | 0 | 0 | 0 | 0 | 0 | 0 | 0 | 0 | 0 | 0 | 0 | 0 | 0 | 0
11 | 9 | 0 | 0 | 0 | 0 | 0 | 0 | 0 | 0 | 0 | 0 | 0 | 0 | 0 | 0 | 0 | 0 | 0 | 0 | 0 | 0 | 0 | 0 | 0 | 0
11 | 10 | 0 | 0 | 0 | 0 | 0 | 0 | 0 | 0 | 0 | 0 | 0 | 0 | 0 | 0 | 0 | 0 | 0 | 0 | 0 | 0 | 0 | 0 | 0 | 0
11 | 11 | 0 | 0 | 0 | 0 | 0 | 0 | 0 | 0 | 0 | 0 | 0 | 0 | 0 | 0 | 0 | 0 | 0 | 0 | 0 | 0 | 0 | 0 | 0 | 0
12 | 0 | 0 | 0 | 0 | 0 | 0 | 0 | 0 | 0 | 0 | 0 | 0 | 0 | 0 | 0 | 0 | 0 | 0 | 0 | 0 | 0 | 0 | 0 | 0 | 0
12 | 1 | 0 | 0 | 0 | 0 | 0 | 0 | 0 | 0 | 0 | 0 | 0 | 0 | 0 | 0 | 0 | 0 | 0 | 0 | 0 | 0 | 0 | 0 | 0 | 0
12 | 2 | 0 | 0 | 0 | 0 | 0 | 0 | 0 | 0 | 0 | 0 | 0 | 0 | 0 | 0 | 0 | 0 | 0 | 0 | 0 | 0 | 0 | 0 | 0 | 0
12 | 3 | 0 | 0 | 0 | 0 | 0 | 0 | 0 | 0 | 0 | 0 | 0 | 0 | 0 | 0 | 0 | 0 | 0 | 0 | 0 | 0 | 0 | 0 | 0 | 0
12 | 4 | 0 | 0 | 0 | 0 | 0 | 0 | 0 | 0 | 0 | 0 | 0 | 0 | 0 | 0 | 0 | 0 | 0 | 0 | 0 | 0 | 0 | 0 | 0 | 0
12 | 5 | 0 | 0 | 0 | 0 | 0 | 0 | 0 | 0 | 0 | 0 | 0 | 0 | 0 | 0 | 0 | 0 | 0 | 0 | 0 | 0 | 0 | 0 | 0 | 0
12 | 6 | 0 | 0 | 0 | 0 | 0 | 0 | 0 | 0 | 0 | 0 | 0 | 0 | 0 | 0 | 0 | 0 | 0 | 0 | 0 | 0 | 0 | 0 | 0 | 0
12 | 7 | 0 | 0 | 0 | 0 | 0 | 0 | 0 | 0 | 0 | 0 | 0 | 0 | 0 | 0 | 0 | 0 | 0 | 0 | 0 | 0 | 0 | 0 | 0 | 0
12 | 8 | 0 | 0 | 0 | 0 | 0 | 0 | 0 | 0 | 0 | 0 | 0 | 0 | 0 | 0 | 0 | 0 | 0 | 0 | 0 | 0 | 0 | 0 | 0 | 0
12 | 9 | 0 | 0 | 0 | 0 | 0 | 0 | 0 | 0 | 0 | 0 | 0 | 0 | 0 | 0 | 0 | 0 | 0 | 0 | 0 | 0 | 0 | 0 | 0 | 0
12 | 10 | 0 | 0 | 0 | 0 | 0 | 0 | 0 | 0 | 0 | 0 | 0 | 0 | 0 | 0 | 0 | 0 | 0 | 0 | 0 | 0 | 0 | 0 | 0 | 0
12 | 11 | 0 | 0 | 0 | 0 | 0 | 0 | 0 | 0 | 0 | 0 | 0 | 0 | 0 | 0 | 0 | 0 | 0 | 0 | 0 | 0 | 0 | 0 | 0 | 0
13 | 0 | 0 | 0 | 0 | 0 | 0 | 0 | 0 | 0 | 0 | 0 | 0 | 0 | 0 | 0 | 0 | 0 | 0 | 0 | 0 | 0 | 0 | 0 | 0 | 0
13 | 1 | 0 | 0 | 0 | 0 | 0 | 0 | 0 | 0 | 0 | 0 | 0 | 0 | 0 | 0 | 0 | 0 | 0 | 0 | 0 | 0 | 0 | 0 | 0 | 0
13 | 2 | 0 | 0 | 0 | 0 | 0 | 0 | 0 | 0 | 0 | 0 | 0 | 0 | 0 | 0 | 0 | 0 | 0 | 0 | 0 | 0 | 0 | 0 | 0 | 0
13 | 3 | 0 | 0 | 0 | 0 | 0 | 0 | 0 | 0 | 0 | 0 | 0 | 0 | 0 | 0 | 0 | 0 | 0 | 0 | 0 | 0 | 0 | 0 | 0 | 0
13 | 4 | 0 | 0 | 0 | 0 | 0 | 0 | 0 | 0 | 0 | 0 | 0 | 0 | 0 | 0 | 0 | 0 | 0 | 0 | 0 | 0 | 0 | 0 | 0 | 0
13 | 5 | 0 | 0 | 0 | 0 | 0 | 0 | 0 | 0 | 0 | 0 | 0 | 0 | 0 | 0 | 0 | 0 | 0 | 0 | 0 | 0 | 0 | 0 | 0 | 0
13 | 6 | 0 | 0 | 0 | 0 | 0 | 0 | 0 | 0 | 0 | 0 | 0 | 0 | 0 | 0 | 0 | 0 | 0 | 0 | 0 | 0 | 0 | 0 | 0 | 0
13 | 7 | 0 | 0 | 0 | 0 | 0 | 0 | 0 | 0 | 0 | 0 | 0 | 0 | 0 | 0 | 0 | 0 | 0 | 0 | 0 | 0 | 0 | 0 | 0 | 0
13 | 8 | 0 | 0 | 0 | 0 | 0 | 0 | 0 | 0 | 0 | 0 | 0 | 0 | 0 | 0 | 0 | 0 | 0 | 0 | 0 | 0 | 0 | 0 | 0 | 0
13 | 9 | 0 | 0 | 0 | 0 | 0 | 0 | 0 | 0 | 0 | 0 | 0 | 0 | 0 | 0 | 0 | 0 | 0 | 0 | 0 | 0 | 0 | 0 | 0 | 0
13 | 10 | 0 | 0 | 0 | 0 | 0 | 0 | 0 | 0 | 0 | 0 | 0 | 0 | 0 | 0 | 0 | 0 | 0 | 0 | 0 | 0 | 0 | 0 | 0 | 0
13 | 11 | 0 | 0 | 0 | 0 | 0 | 0 | 0 | 0 | 0 | 0 | 0 | 0 | 0 | 0 | 0 | 0 | 0 | 0 | 0 | 0 | 0 | 0 | 0 | 0
14 | 0 | 0 | 0 | 0 | 0 | 0 | 0 | 0 | 0 | 0 | 0 | 0 | 0 | 0 | 0 | 0 | 0 | 0 | 0 | 0 | 0 | 0 | 0 | 0 | 0
14 | 1 | 0 | 0 | 0 | 0 | 0 | 0 | 0 | 0 | 0 | 0 | 0 | 0 | 0 | 0 | 0 | 0 | 0 | 0 | 0 | 0 | 0 | 0 | 0 | 0
14 | 2 | 0 | 0 | 0 | 0 | 0 | 0 | 0 | 0 | 0 | 0 | 0 | 0 | 0 | 0 | 0 | 0 | 0 | 0 | 0 | 0 | 0 | 0 | 0 | 0
14 | 3 | 0 | 0 | 0 | 0 | 0 | 0 | 0 | 0 | 0 | 0 | 0 | 0 | 0 | 0 | 0 | 0 | 0 | 0 | 0 | 0 | 0 | 0 | 0 | 0
14 | 4 | 0 | 0 | 0 | 0 | 0 | 0 | 0 | 0 | 0 | 0 | 0 | 0 | 0 | 0 | 0 | 0 | 0 | 0 | 0 | 0 | 0 | 0 | 0 | 0
14 | 5 | 0 | 0 | 0 | 0 | 0 | 0 | 0 | 0 | 0 | 0 | 0 | 0 | 0 | 0 | 0 | 0 | 0 | 0 | 0 | 0 | 0 | 0 | 0 | 0
14 | 6 | 0 | 0 | 0 | 0 | 0 | 0 | 0 | 0 | 0 | 0 | 0 | 0 | 0 | 0 | 0 | 0 | 0 | 0 | 0 | 0 | 0 | 0 | 0 | 0
14 | 7 | 0 | 0 | 0 | 0 | 0 | 0 | 0 | 0 | 0 | 0 | 0 | 0 | 0 | 0 | 0 | 0 | 0 | 0 | 0 | 0 | 0 | 0 | 0 | 0
14 | 8 | 0 | 0 | 0 | 0 | 0 | 0 | 0 | 0 | 0 | 0 | 0 | 0 | 0 | 0 | 0 | 0 | 0 | 0 | 0 | 0 | 0 | 0 | 0 | 0
14 | 9 | 0 | 0 | 0 | 0 | 0 | 0 | 0 | 0 | 0 | 0 | 0 | 0 | 0 | 0 | 0 | 0 | 0 | 0 | 0 | 0 | 0 | 0 | 0 | 0
14 | 10 | 0 | 0 | 0 | 0 | 0 | 0 | 0 | 0 | 0 | 0 | 0 | 0 | 0 | 0 | 0 | 0 | 0 | 0 | 0 | 0 | 0 | 0 | 0 | 0
14 | 11 | 0 | 0 | 0 | 0 | 0 | 0 | 0 | 0 | 0 | 0 | 0 | 0 | 0 | 0 | 0 | 0 | 0 | 0 | 0 | 0 | 0 | 0 | 0 | 0
15 | 0 | 0 | 0 | 0 | 0 | 0 | 0 | 0 | 0 | 0 | 0 | 0 | 0 | 0 | 0 | 0 | 0 | 0 | 0 | 0 | 0 | 0 | 0 | 0 | 0
15 | 1 | 0 | 0 | 0 | 0 | 0 | 0 | 0 | 0 | 0 | 0 | 0 | 0 | 0 | 0 | 0 | 0 | 0 | 0 | 0 | 0 | 0 | 0 | 0 | 0
15 | 2 | 0 | 0 | 0 | 0 | 0 | 0 | 0 | 0 | 0 | 0 | 0 | 0 | 0 | 0 | 0 | 0 | 0 | 0 | 0 | 0 | 0 | 0 | 0 | 0
15 | 3 | 0 | 0 | 0 | 0 | 0 | 0 | 0 | 0 | 0 | 0 | 0 | 0 | 0 | 0 | 0 | 0 | 0 | 0 | 0 | 0 | 0 | 0 | 0 | 0
15 | 4 | 0 | 0 | 0 | 0 | 0 | 0 | 0 | 0 | 0 | 0 | 0 | 0 | 0 | 0 | 0 | 0 | 0 | 0 | 0 | 0 | 0 | 0 | 0 | 0
15 | 5 | 0 | 0 | 0 | 0 | 0 | 0 | 0 | 0 | 0 | 0 | 0 | 0 | 0 | 0 | 0 | 0 | 0 | 0 | 0 | 0 | 0 | 0 | 0 | 0
15 | 6 | 0 | 0 | 0 | 0 | 0 | 0 | 0 | 0 | 0 | 0 | 0 | 0 | 0 | 0 | 0 | 0 | 0 | 0 | 0 | 0 | 0 | 0 | 0 | 0
15 | 7 | 0 | 0 | 0 | 0 | 0 | 0 | 0 | 0 | 0 | 0 | 0 | 0 | 0 | 0 | 0 | 0 | 0 | 0 | 0 | 0 | 0 | 0 | 0 | 0
15 | 8 | 0 | 0 | 0 | 0 | 0 | 0 | 0 | 0 | 0 | 0 | 0 | 0 | 0 | 0 | 0 | 0 | 0 | 0 | 0 | 0 | 0 | 0 | 0 | 0
15 | 9 | 0 | 0 | 0 | 0 | 0 | 0 | 0 | 0 | 0 | 0 | 0 | 0 | 0 | 0 | 0 | 0 | 0 | 0 | 0 | 0 | 0 | 0 | 0 | 0
15 | 10 | 0 | 0 | 0 | 0 | 0 | 0 | 0 | 0 | 0 | 0 | 0 | 0 | 0 | 0 | 0 | 0 | 0 | 0 | 0 | 0 | 0 | 0 | 0 | 0
15 | 11 | 0 | 0 | 0 | 0 | 0 | 0 | 0 | 0 | 0 | 0 | 0 | 0 | 0 | 0 | 0 | 0 | 0 | 0 | 0 | 0 | 0 | 0 | 0 | 0
16 | 0 | 0 | 0 | 0 | 0 | 0 | 0 | 0 | 0 | 0 | 0 | 0 | 0 | 0 | 0 | 0 | 0 | 0 | 0 | 0 | 0 | 0 | 0 | 0 | 0
16 | 1 | 0 | 0 | 0 | 0 | 0 | 0 | 0 | 0 | 0 | 0 | 0 | 0 | 0 | 0 | 0 | 0 | 0 | 0 | 0 | 0 | 0 | 0 | 0 | 0
16 | 2 | 0 | 0 | 0 | 0 | 0 | 0 | 0 | 0 | 0 | 0 | 0 | 0 | 0 | 0 | 0 | 0 | 0 | 0 | 0 | 0 | 0 | 0 | 0 | 0
16 | 3 | 0 | 0 | 0 | 0 | 0 | 0 | 0 | 0 | 0 | 0 | 0 | 0 | 0 | 0 | 0 | 0 | 0 | 0 | 0 | 0 | 0 | 0 | 0 | 0
16 | 4 | 0 | 0 | 0 | 0 | 0 | 0 | 0 | 0 | 0 | 0 | 0 | 0 | 0 | 0 | 0 | 0 | 0 | 0 | 0 | 0 | 0 | 0 | 0 | 0
16 | 5 | 0 | 0 | 0 | 0 | 0 | 0 | 0 | 0 | 0 | 0 | 0 | 0 | 0 | 0 | 0 | 0 | 0 | 0 | 0 | 0 | 0 | 0 | 0 | 0
16 | 6 | 0 | 0 | 0 | 0 | 0 | 0 | 0 | 0 | 0 | 0 | 0 | 0 | 0 | 0 | 0 | 0 | 0 | 0 | 0 | 0 | 0 | 0 | 0 | 0
16 | 7 | 0 | 0 | 0 | 0 | 0 | 0 | 0 | 0 | 0 | 0 | 0 | 0 | 0 | 0 | 0 | 0 | 0 | 0 | 0 | 0 | 0 | 0 | 0 | 0
16 | 8 | 0 | 0 | 0 | 0 | 0 | 0 | 0 | 0 | 0 | 0 | 0 | 0 | 0 | 0 | 0 | 0 | 0 | 0 | 0 | 0 | 0 | 0 | 0 | 0
16 | 9 | 0 | 0 | 0 | 0 | 0 | 0 | 0 | 0 | 0 | 0 | 0 | 0 | 0 | 0 | 0 | 0 | 0 | 0 | 0 | 0 | 0 | 0 | 0 | 0
16 | 10 | 0 | 0 | 0 | 0 | 0 | 0 | 0 | 0 | 0 | 0 | 0 | 0 | 0 | 0 | 0 | 0 | 0 | 0 | 0 | 0 | 0 | 0 | 0 | 0
16 | 11 | 0 | 0 | 0 | 0 | 0 | 0 | 0 | 0 | 0 | 0 | 0 | 0 | 0 | 0 | 0 | 0 | 0 | 0 | 0 | 0 | 0 | 0 | 0 | 0
17 | 0 | 0 | 0 | 0 | 0 | 0 | 0 | 0 | 0 | 0 | 0 | 0 | 0 | 0 | 0 | 0 | 0 | 0 | 0 | 0 | 0 | 0 | 0 | 0 | 0
17 | 1 | 0 | 0 | 0 | 0 | 0 | 0 | 0 | 0 | 0 | 0 | 0 | 0 | 0 | 0 | 0 | 0 | 0 | 0 | 0 | 0 | 0 | 0 | 0 | 0
17 | 2 | 0 | 0 | 0 | 0 | 0 | 0 | 0 | 0 | 0 | 0 | 0 | 0 | 0 | 0 | 0 | 0 | 0 | 0 | 0 | 0 | 0 | 0 | 0 | 0
17 | 3 | 0 | 0 | 0 | 0 | 0 | 0 | 0 | 0 | 0 | 0 | 0 | 0 | 0 | 0 | 0 | 0 | 0 | 0 | 0 | 0 | 0 | 0 | 0 | 0
17 | 4 | 0 | 0 | 0 | 0 | 0 | 0 | 0 | 0 | 0 | 0 | 0 | 0 | 0 | 0 | 0 | 0 | 0 | 0 | 0 | 0 | 0 | 0 | 0 | 0
17 | 5 | 0 | 0 | 0 | 0 | 0 | 0 | 0 | 0 | 0 | 0 | 0 | 0 | 0 | 0 | 0 | 0 | 0 | 0 | 0 | 0 | 0 | 0 | 0 | 0
17 | 6 | 0 | 0 | 0 | 0 | 0 | 0 | 0 | 0 | 0 | 0 | 0 | 0 | 0 | 0 | 0 | 0 | 0 | 0 | 0 | 0 | 0 | 0 | 0 | 0
17 | 7 | 0 | 0 | 0 | 0 | 0 | 0 | 0 | 0 | 0 | 0 | 0 | 0 | 0 | 0 | 0 | 0 | 0 | 0 | 0 | 0 | 0 | 0 | 0 | 0
17 | 8 | 0 | 0 | 0 | 0 | 0 | 0 | 0 | 0 | 0 | 0 | 0 | 0 | 0 | 0 | 0 | 0 | 0 | 0 | 0 | 0 | 0 | 0 | 0 | 0
17 | 9 | 0 | 0 | 0 | 0 | 0 | 0 | 0 | 0 | 0 | 0 | 0 | 0 | 0 | 0 | 0 | 0 | 0 | 0 | 0 | 0 | 0 | 0 | 0 | 0
17 | 10 | 0 | 0 | 0 | 0 | 0 | 0 | 0 | 0 | 0 | 0 | 0 | 0 | 0 | 0 | 0 | 0 | 0 | 0 | 0 | 0 | 0 | 0 | 0 | 0
17 | 11 | 0 | 0 | 0 | 0 | 0 | 0 | 0 | 0 | 0 | 0 | 0 | 0 | 0 | 0 | 0 | 0 | 0 | 0 | 0 | 0 | 0 | 0 | 0 | 0
18 | 0 | 0 | 0 | 0 | 0 | 0 | 0 | 0 | 0 | 0 | 0 | 0 | 0 | 0 | 0 | 0 | 0 | 0 | 0 | 0 | 0 | 0 | 0 | 0 | 0
18 | 1 | 0 | 0 | 0 | 0 | 0 | 0 | 0 | 0 | 0 | 0 | 0 | 0 | 0 | 0 | 0 | 0 | 0 | 0 | 0 | 0 | 0 | 0 | 0 | 0
18 | 2 | 0 | 0 | 0 | 0 | 0 | 0 | 0 | 0 | 0 | 0 | 0 | 0 | 0 | 0 | 0 | 0 | 0 | 0 | 0 | 0 | 0 | 0 | 0 | 0
18 | 3 | 0 | 0 | 0 | 0 | 0 | 0 | 0 | 0 | 0 | 0 | 0 | 0 | 0 | 0 | 0 | 0 | 0 | 0 | 0 | 0 | 0 | 0 | 0 | 0
18 | 4 | 0 | 0 | 0 | 0 | 0 | 0 | 0 | 0 | 0 | 0 | 0 | 0 | 0 | 0 | 0 | 0 | 0 | 0 | 0 | 0 | 0 | 0 | 0 | 0
18 | 5 | 0 | 0 | 0 | 0 | 0 | 0 | 0 | 0 | 0 | 0 | 0 | 0 | 0 | 0 | 0 | 0 | 0 | 0 | 0 | 0 | 0 | 0 | 0 | 0
18 | 6 | 0 | 0 | 0 | 0 | 0 | 0 | 0 | 0 | 0 | 0 | 0 | 0 | 0 | 0 | 0 | 0 | 0 | 0 | 0 | 0 | 0 | 0 | 0 | 0
18 | 7 | 0 | 0 | 0 | 0 | 0 | 0 | 0 | 0 | 0 | 0 | 0 | 0 | 0 | 0 | 0 | 0 | 0 | 0 | 0 | 0 | 0 | 0 | 0 | 0
18 | 8 | 0 | 0 | 0 | 0 | 0 | 0 | 0 | 0 | 0 | 0 | 0 | 0 | 0 | 0 | 0 | 0 | 0 | 0 | 0 | 0 | 0 | 0 | 0 | 0
18 | 9 | 0 | 0 | 0 | 0 | 0 | 0 | 0 | 0 | 0 | 0 | 0 | 0 | 0 | 0 | 0 | 0 | 0 | 0 | 0 | 0 | 0 | 0 | 0 | 0
18 | 10 | 0 | 0 | 0 | 0 | 0 | 0 | 0 | 0 | 0 | 0 | 0 | 0 | 0 | 0 | 0 | 0 | 0 | 0 | 0 | 0 | 0 | 0 | 0 | 0
18 | 11 | 0 | 0 | 0 | 0 | 0 | 0 | 0 | 0 | 0 | 0 | 0 | 0 | 0 | 0 | 0 | 0 | 0 | 0 | 0 | 0 | 0 | 0 | 0 | 0
19 | 0 | 0 | 0 | 0 | 0 | 0 | 0 | 0 | 0 | 0 | 0 | 0 | 0 | 0 | 0 | 0 | 0 | 0 | 0 | 0 | 0 | 0 | 0 | 0 | 0
19 | 1 | 0 | 0 | 0 | 0 | 0 | 0 | 0 | 0 | 0 | 0 | 0 | 0 | 0 | 0 | 0 | 0 | 0 | 0 | 0 | 0 | 0 | 0 | 0 | 0
19 | 2 | 0 | 0 | 0 | 0 | 0 | 0 | 0 | 0 | 0 | 0 | 0 | 0 | 0 | 0 | 0 | 0 | 0 | 0 | 0 | 0 | 0 | 0 | 0 | 0
19 | 3 | 0 | 0 | 0 | 0 | 0 | 0 | 0 | 0 | 0 | 0 | 0 | 0 | 0 | 0 | 0 | 0 | 0 | 0 | 0 | 0 | 0 | 0 | 0 | 0
19 | 4 | 0 | 0 | 0 | 0 | 0 | 0 | 0 | 0 | 0 | 0 | 0 | 0 | 0 | 0 | 0 | 0 | 0 | 0 | 0 | 0 | 0 | 0 | 0 | 0
19 | 5 | 0 | 0 | 0 | 0 | 0 | 0 | 0 | 0 | 0 | 0 | 0 | 0 | 0 | 0 | 0 | 0 | 0 | 0 | 0 | 0 | 0 | 0 | 0 | 0
19 | 6 | 0 | 0 | 0 | 0 | 0 | 0 | 0 | 0 | 0 | 0 | 0 | 0 | 0 | 0 | 0 | 0 | 0 | 0 | 0 | 0 | 0 | 0 | 0 | 0
19 | 7 | 0 | 0 | 0 | 0 | 0 | 0 | 0 | 0 | 0 | 0 | 0 | 0 | 0 | 0 | 0 | 0 | 0 | 0 | 0 | 0 | 0 | 0 | 0 | 0
19 | 8 | 0 | 0 | 0 | 0 | 0 | 0 | 0 | 0 | 0 | 0 | 0 | 0 | 0 | 0 | 0 | 0 | 0 | 0 | 0 | 0 | 0 | 0 | 0 | 0
19 | 9 | 0 | 0 | 0 | 0 | 0 | 0 | 0 | 0 | 0 | 0 | 0 | 0 | 0 | 0 | 0 | 0 | 0 | 0 | 0 | 0 | 0 | 0 | 0 | 0
19 | 10 | 0 | 0 | 0 | 0 | 0 | 0 | 0 | 0 | 0 | 0 | 0 | 0 | 0 | 0 | 0 | 0 | 0 | 0 | 0 | 0 | 0 | 0 | 0 | 0
19 | 11 | 0 | 0 | 0 | 0 | 0 | 0 | 0 | 0 | 0 | 0 | 0 | 0 | 0 | 0 | 0 | 0 | 0 | 0 | 0 | 0 | 0 | 0 | 0 | 0

## Sold (Generated)
Generation Technology | Year | Day | Hour 0 | Hour 1 | Hour 2 | Hour 3 | Hour 4 | Hour 5 | Hour 6 | Hour 7 | Hour 8 | Hour 9 | Hour 10 | Hour 11 | Hour 12 | Hour 13 | Hour 14 | Hour 15 | Hour 16 | Hour 17 | Hour 18 | Hour 19 | Hour 20 | Hour 21 | Hour 22 | Hour 23
Diesel | 0 | 0 | 0 | 0 | 0 | 0 | 0 | 0 | 0 | 0 | 0 | 0 | 0 | 0 | 0 | 0 | 0 | 0 | 0 | 0 | 0 | 0 | 0 | 0 | 0 | 0
Diesel | 0 | 1 | 0 | 0 | 0 | 0 | 0 | 0 | 0 | 0 | 0 | 0 | 0 | 0 | 0 | 0 | 0 | 0 | 0 | 0 | 0 | 0 | 0 | 0 | 0 | 0
Diesel | 0 | 2 | 0 | 0 | 0 | 0 | 0 | 0 | 0 | 0 | 0 | 0 | 0 | 0 | 0 | 0 | 0 | 0 | 0 | 0 | 0 | 0 | 0 | 0 | 0 | 0
Diesel | 0 | 3 | 0 | 0 | 0 | 0 | 0 | 0 | 0 | 0 | 0 | 0 | 0 | 0 | 0 | 0 | 0 | 0 | 0 | 0 | 0 | 0 | 0 | 0 | 0 | 0
Diesel | 0 | 4 | 0 | 0 | 0 | 0 | 0 | 0 | 0 | 0 | 0 | 0 | 0 | 0 | 0 | 0 | 0 | 0 | 0 | 0 | 0 | 0 | 0 | 0 | 0 | 0
Diesel | 0 | 5 | 0 | 0 | 0 | 0 | 0 | 0 | 0 | 0 | 0 | 0 | 0 | 0 | 0 | 0 | 0 | 0 | 0 | 0 | 0 | 0 | 0 | 0 | 0 | 0
Diesel | 0 | 6 | 0 | 0 | 0 | 0 | 0 | 0 | 0 | 0 | 0 | 0 | 0 | 0 | 0 | 0 | 0 | 0 | 0 | 0 | 0 | 0 | 0 | 0 | 0 | 0
Diesel | 0 | 7 | 0 | 0 | 0 | 0 | 0 | 0 | 0 | 0 | 0 | 0 | 0 | 0 | 0 | 0 | 0 | 0 | 0 | 0 | 0 | 0 | 0 | 0 | 0 | 0
Diesel | 0 | 8 | 0 | 0 | 0 | 0 | 0 | 0 | 0 | 0 | 0 | 0 | 0 | 0 | 0 | 0 | 0 | 0 | 0 | 0 | 0 | 0 | 0 | 0 | 0 | 0
Diesel | 0 | 9 | 0 | 0 | 0 | 0 | 0 | 0 | 0 | 0 | 0 | 0 | 0 | 0 | 0 | 0 | 0 | 0 | 0 | 0 | 0 | 0 | 0 | 0 | 0 | 0
Diesel | 0 | 10 | 0 | 0 | 0 | 0 | 0 | 0 | 0 | 0 | 0 | 0 | 0 | 0 | 0 | 0 | 0 | 0 | 0 | 0 | 0 | 0 | 0 | 0 | 0 | 0
Diesel | 0 | 11 | 0 | 0 | 0 | 0 | 0 | 0 | 0 | 0 | 0 | 0 | 0 | 0 | 0 | 0 | 0 | 0 | 0 | 0 | 0 | 0 | 0 | 0 | 0 | 0
Diesel | 1 | 0 | 0 | 0 | 0 | 0 | 0 | 0 | 0 | 0 | 0 | 0 | 0 | 0 | 0 | 0 | 0 | 0 | 0 | 0 | 0 | 0 | 0 | 0 | 0 | 0
Diesel | 1 | 1 | 0 | 0 | 0 | 0 | 0 | 0 | 0 | 0 | 0 | 0 | 0 | 0 | 0 | 0 | 0 | 0 | 0 | 0 | 0 | 0 | 0 | 0 | 0 | 0
Diesel | 1 | 2 | 0 | 0 | 0 | 0 | 0 | 0 | 0 | 0 | 0 | 0 | 0 | 0 | 0 | 0 | 0 | 0 | 0 | 0 | 0 | 0 | 0 | 0 | 0 | 0
Diesel | 1 | 3 | 0 | 0 | 0 | 0 | 0 | 0 | 0 | 0 | 0 | 0 | 0 | 0 | 0 | 0 | 0 | 0 | 0 | 0 | 0 | 0 | 0 | 0 | 0 | 0
Diesel | 1 | 4 | 0 | 0 | 0 | 0 | 0 | 0 | 0 | 0 | 0 | 0 | 0 | 0 | 0 | 0 | 0 | 0 | 0 | 0 | 0 | 0 | 0 | 0 | 0 | 0
Diesel | 1 | 5 | 0 | 0 | 0 | 0 | 0 | 0 | 0 | 0 | 0 | 0 | 0 | 0 | 0 | 0 | 0 | 0 | 0 | 0 | 0 | 0 | 0 | 0 | 0 | 0
Diesel | 1 | 6 | 0 | 0 | 0 | 0 | 0 | 0 | 0 | 0 | 0 | 0 | 0 | 0 | 0 | 0 | 0 | 0 | 0 | 0 | 0 | 0 | 0 | 0 | 0 | 0
Diesel | 1 | 7 | 0 | 0 | 0 | 0 | 0 | 0 | 0 | 0 | 0 | 0 | 0 | 0 | 0 | 0 | 0 | 0 | 0 | 0 | 0 | 0 | 0 | 0 | 0 | 0
Diesel | 1 | 8 | 0 | 0 | 0 | 0 | 0 | 0 | 0 | 0 | 0 | 0 | 0 | 0 | 0 | 0 | 0 | 0 | 0 | 0 | 0 | 0 | 0 | 0 | 0 | 0
Diesel | 1 | 9 | 0 | 0 | 0 | 0 | 0 | 0 | 0 | 0 | 0 | 0 | 0 | 0 | 0 | 0 | 0 | 0 | 0 | 0 | 0 | 0 | 0 | 0 | 0 | 0
Diesel | 1 | 10 | 0 | 0 | 0 | 0 | 0 | 0 | 0 | 0 | 0 | 0 | 0 | 0 | 0 | 0 | 0 | 0 | 0 | 0 | 0 | 0 | 0 | 0 | 0 | 0
Diesel | 1 | 11 | 0 | 0 | 0 | 0 | 0 | 0 | 0 | 0 | 0 | 0 | 0 | 0 | 0 | 0 | 0 | 0 | 0 | 0 | 0 | 0 | 0 | 0 | 0 | 0
Diesel | 2 | 0 | 0 | 0 | 0 | 0 | 0 | 0 | 0 | 0 | 0 | 0 | 0 | 0 | 0 | 0 | 0 | 0 | 0 | 0 | 0 | 0 | 0 | 0 | 0 | 0
Diesel | 2 | 1 | 0 | 0 | 0 | 0 | 0 | 0 | 0 | 0 | 0 | 0 | 0 | 0 | 0 | 0 | 0 | 0 | 0 | 0 | 0 | 0 | 0 | 0 | 0 | 0
Diesel | 2 | 2 | 0 | 0 | 0 | 0 | 0 | 0 | 0 | 0 | 0 | 0 | 0 | 0 | 0 | 0 | 0 | 0 | 0 | 0 | 0 | 0 | 0 | 0 | 0 | 0
Diesel | 2 | 3 | 0 | 0 | 0 | 0 | 0 | 0 | 0 | 0 | 0 | 0 | 0 | 0 | 0 | 0 | 0 | 0 | 0 | 0 | 0 | 0 | 0 | 0 | 0 | 0
Diesel | 2 | 4 | 0 | 0 | 0 | 0 | 0 | 0 | 0 | 0 | 0 | 0 | 0 | 0 | 0 | 0 | 0 | 0 | 0 | 0 | 0 | 0 | 0 | 0 | 0 | 0
Diesel | 2 | 5 | 0 | 0 | 0 | 0 | 0 | 0 | 0 | 0 | 0 | 0 | 0 | 0 | 0 | 0 | 0 | 0 | 0 | 0 | 0 | 0 | 0 | 0 | 0 | 0
Diesel | 2 | 6 | 0 | 0 | 0 | 0 | 0 | 0 | 0 | 0 | 0 | 0 | 0 | 0 | 0 | 0 | 0 | 0 | 0 | 0 | 0 | 0 | 0 | 0 | 0 | 0
Diesel | 2 | 7 | 0 | 0 | 0 | 0 | 0 | 0 | 0 | 0 | 0 | 0 | 0 | 0 | 0 | 0 | 0 | 0 | 0 | 0 | 0 | 0 | 0 | 0 | 0 | 0
Diesel | 2 | 8 | 0 | 0 | 0 | 0 | 0 | 0 | 0 | 0 | 0 | 0 | 0 | 0 | 0 | 0 | 0 | 0 | 0 | 0 | 0 | 0 | 0 | 0 | 0 | 0
Diesel | 2 | 9 | 0 | 0 | 0 | 0 | 0 | 0 | 0 | 0 | 0 | 0 | 0 | 0 | 0 | 0 | 0 | 0 | 0 | 0 | 0 | 0 | 0 | 0 | 0 | 0
Diesel | 2 | 10 | 0 | 0 | 0 | 0 | 0 | 0 | 0 | 0 | 0 | 0 | 0 | 0 | 0 | 0 | 0 | 0 | 0 | 0 | 0 | 0 | 0 | 0 | 0 | 0
Diesel | 2 | 11 | 0 | 0 | 0 | 0 | 0 | 0 | 0 | 0 | 0 | 0 | 0 | 0 | 0 | 0 | 0 | 0 | 0 | 0 | 0 | 0 | 0 | 0 | 0 | 0
Diesel | 3 | 0 | 0 | 0 | 0 | 0 | 0 | 0 | 0 | 0 | 0 | 0 | 0 | 0 | 0 | 0 | 0 | 0 | 0 | 0 | 0 | 0 | 0 | 0 | 0 | 0
Diesel | 3 | 1 | 0 | 0 | 0 | 0 | 0 | 0 | 0 | 0 | 0 | 0 | 0 | 0 | 0 | 0 | 0 | 0 | 0 | 0 | 0 | 0 | 0 | 0 | 0 | 0
Diesel | 3 | 2 | 0 | 0 | 0 | 0 | 0 | 0 | 0 | 0 | 0 | 0 | 0 | 0 | 0 | 0 | 0 | 0 | 0 | 0 | 0 | 0 | 0 | 0 | 0 | 0
Diesel | 3 | 3 | 0 | 0 | 0 | 0 | 0 | 0 | 0 | 0 | 0 | 0 | 0 | 0 | 0 | 0 | 0 | 0 | 0 | 0 | 0 | 0 | 0 | 0 | 0 | 0
Diesel | 3 | 4 | 0 | 0 | 0 | 0 | 0 | 0 | 0 | 0 | 0 | 0 | 0 | 0 | 0 | 0 | 0 | 0 | 0 | 0 | 0 | 0 | 0 | 0 | 0 | 0
Diesel | 3 | 5 | 0 | 0 | 0 | 0 | 0 | 0 | 0 | 0 | 0 | 0 | 0 | 0 | 0 | 0 | 0 | 0 | 0 | 0 | 0 | 0 | 0 | 0 | 0 | 0
Diesel | 3 | 6 | 0 | 0 | 0 | 0 | 0 | 0 | 0 | 0 | 0 | 0 | 0 | 0 | 0 | 0 | 0 | 0 | 0 | 0 | 0 | 0 | 0 | 0 | 0 | 0
Diesel | 3 | 7 | 0 | 0 | 0 | 0 | 0 | 0 | 0 | 0 | 0 | 0 | 0 | 0 | 0 | 0 | 0 | 0 | 0 | 0 | 0 | 0 | 0 | 0 | 0 | 0
Diesel | 3 | 8 | 0 | 0 | 0 | 0 | 0 | 0 | 0 | 0 | 0 | 0 | 0 | 0 | 0 | 0 | 0 | 0 | 0 | 0 | 0 | 0 | 0 | 0 | 0 | 0
Diesel | 3 | 9 | 0 | 0 | 0 | 0 | 0 | 0 | 0 | 0 | 0 | 0 | 0 | 0 | 0 | 0 | 0 | 0 | 0 | 0 | 0 | 0 | 0 | 0 | 0 | 0
Diesel | 3 | 10 | 0 | 0 | 0 | 0 | 0 | 0 | 0 | 0 | 0 | 0 | 0 | 0 | 0 | 0 | 0 | 0 | 0 | 0 | 0 | 0 | 0 | 0 | 0 | 0
Diesel | 3 | 11 | 0 | 0 | 0 | 0 | 0 | 0 | 0 | 0 | 0 | 0 | 0 | 0 | 0 | 0 | 0 | 0 | 0 | 0 | 0 | 0 | 0 | 0 | 0 | 0
Diesel | 4 | 0 | 0 | 0 | 0 | 0 | 0 | 0 | 0 | 0 | 0 | 0 | 0 | 0 | 0 | 0 | 0 | 0 | 0 | 0 | 0 | 0 | 0 | 0 | 0 | 0
Diesel | 4 | 1 | 0 | 0 | 0 | 0 | 0 | 0 | 0 | 0 | 0 | 0 | 0 | 0 | 0 | 0 | 0 | 0 | 0 | 0 | 0 | 0 | 0 | 0 | 0 | 0
Diesel | 4 | 2 | 0 | 0 | 0 | 0 | 0 | 0 | 0 | 0 | 0 | 0 | 0 | 0 | 0 | 0 | 0 | 0 | 0 | 0 | 0 | 0 | 0 | 0 | 0 | 0
Diesel | 4 | 3 | 0 | 0 | 0 | 0 | 0 | 0 | 0 | 0 | 0 | 0 | 0 | 0 | 0 | 0 | 0 | 0 | 0 | 0 | 0 | 0 | 0 | 0 | 0 | 0
Diesel | 4 | 4 | 0 | 0 | 0 | 0 | 0 | 0 | 0 | 0 | 0 | 0 | 0 | 0 | 0 | 0 | 0 | 0 | 0 | 0 | 0 | 0 | 0 | 0 | 0 | 0
Diesel | 4 | 5 | 0 | 0 | 0 | 0 | 0 | 0 | 0 | 0 | 0 | 0 | 0 | 0 | 0 | 0 | 0 | 0 | 0 | 0 | 0 | 0 | 0 | 0 | 0 | 0
Diesel | 4 | 6 | 0 | 0 | 0 | 0 | 0 | 0 | 0 | 0 | 0 | 0 | 0 | 0 | 0 | 0 | 0 | 0 | 0 | 0 | 0 | 0 | 0 | 0 | 0 | 0
Diesel | 4 | 7 | 0 | 0 | 0 | 0 | 0 | 0 | 0 | 0 | 0 | 0 | 0 | 0 | 0 | 0 | 0 | 0 | 0 | 0 | 0 | 0 | 0 | 0 | 0 | 0
Diesel | 4 | 8 | 0 | 0 | 0 | 0 | 0 | 0 | 0 | 0 | 0 | 0 | 0 | 0 | 0 | 0 | 0 | 0 | 0 | 0 | 0 | 0 | 0 | 0 | 0 | 0
Diesel | 4 | 9 | 0 | 0 | 0 | 0 | 0 | 0 | 0 | 0 | 0 | 0 | 0 | 0 | 0 | 0 | 0 | 0 | 0 | 0 | 0 | 0 | 0 | 0 | 0 | 0
Diesel | 4 | 10 | 0 | 0 | 0 | 0 | 0 | 0 | 0 | 0 | 0 | 0 | 0 | 0 | 0 | 0 | 0 | 0 | 0 | 0 | 0 | 0 | 0 | 0 | 0 | 0
Diesel | 4 | 11 | 0 | 0 | 0 | 0 | 0 | 0 | 0 | 0 | 0 | 0 | 0 | 0 | 0 | 0 | 0 | 0 | 0 | 0 | 0 | 0 | 0 | 0 | 0 | 0
Diesel | 5 | 0 | 0 | 0 | 0 | 0 | 0 | 0 | 0 | 0 | 0 | 0 | 0 | 0 | 0 | 0 | 0 | 0 | 0 | 0 | 0 | 0 | 0 | 0 | 0 | 0
Diesel | 5 | 1 | 0 | 0 | 0 | 0 | 0 | 0 | 0 | 0 | 0 | 0 | 0 | 0 | 0 | 0 | 0 | 0 | 0 | 0 | 0 | 0 | 0 | 0 | 0 | 0
Diesel | 5 | 2 | 0 | 0 | 0 | 0 | 0 | 0 | 0 | 0 | 0 | 0 | 0 | 0 | 0 | 0 | 0 | 0 | 0 | 0 | 0 | 0 | 0 | 0 | 0 | 0
Diesel | 5 | 3 | 0 | 0 | 0 | 0 | 0 | 0 | 0 | 0 | 0 | 0 | 0 | 0 | 0 | 0 | 0 | 0 | 0 | 0 | 0 | 0 | 0 | 0 | 0 | 0
Diesel | 5 | 4 | 0 | 0 | 0 | 0 | 0 | 0 | 0 | 0 | 0 | 0 | 0 | 0 | 0 | 0 | 0 | 0 | 0 | 0 | 0 | 0 | 0 | 0 | 0 | 0
Diesel | 5 | 5 | 0 | 0 | 0 | 0 | 0 | 0 | 0 | 0 | 0 | 0 | 0 | 0 | 0 | 0 | 0 | 0 | 0 | 0 | 0 | 0 | 0 | 0 | 0 | 0
Diesel | 5 | 6 | 0 | 0 | 0 | 0 | 0 | 0 | 0 | 0 | 0 | 0 | 0 | 0 | 0 | 0 | 0 | 0 | 0 | 0 | 0 | 0 | 0 | 0 | 0 | 0
Diesel | 5 | 7 | 0 | 0 | 0 | 0 | 0 | 0 | 0 | 0 | 0 | 0 | 0 | 0 | 0 | 0 | 0 | 0 | 0 | 0 | 0 | 0 | 0 | 0 | 0 | 0
Diesel | 5 | 8 | 0 | 0 | 0 | 0 | 0 | 0 | 0 | 0 | 0 | 0 | 0 | 0 | 0 | 0 | 0 | 0 | 0 | 0 | 0 | 0 | 0 | 0 | 0 | 0
Diesel | 5 | 9 | 0 | 0 | 0 | 0 | 0 | 0 | 0 | 0 | 0 | 0 | 0 | 0 | 0 | 0 | 0 | 0 | 0 | 0 | 0 | 0 | 0 | 0 | 0 | 0
Diesel | 5 | 10 | 0 | 0 | 0 | 0 | 0 | 0 | 0 | 0 | 0 | 0 | 0 | 0 | 0 | 0 | 0 | 0 | 0 | 0 | 0 | 0 | 0 | 0 | 0 | 0
Diesel | 5 | 11 | 0 | 0 | 0 | 0 | 0 | 0 | 0 | 0 | 0 | 0 | 0 | 0 | 0 | 0 | 0 | 0 | 0 | 0 | 0 | 0 | 0 | 0 | 0 | 0
Diesel | 6 | 0 | 0 | 0 | 0 | 0 | 0 | 0 | 0 | 0 | 0 | 0 | 0 | 0 | 0 | 0 | 0 | 0 | 0 | 0 | 0 | 0 | 0 | 0 | 0 | 0
Diesel | 6 | 1 | 0 | 0 | 0 | 0 | 0 | 0 | 0 | 0 | 0 | 0 | 0 | 0 | 0 | 0 | 0 | 0 | 0 | 0 | 0 | 0 | 0 | 0 | 0 | 0
Diesel | 6 | 2 | 0 | 0 | 0 | 0 | 0 | 0 | 0 | 0 | 0 | 0 | 0 | 0 | 0 | 0 | 0 | 0 | 0 | 0 | 0 | 0 | 0 | 0 | 0 | 0
Diesel | 6 | 3 | 0 | 0 | 0 | 0 | 0 | 0 | 0 | 0 | 0 | 0 | 0 | 0 | 0 | 0 | 0 | 0 | 0 | 0 | 0 | 0 | 0 | 0 | 0 | 0
Diesel | 6 | 4 | 0 | 0 | 0 | 0 | 0 | 0 | 0 | 0 | 0 | 0 | 0 | 0 | 0 | 0 | 0 | 0 | 0 | 0 | 0 | 0 | 0 | 0 | 0 | 0
Diesel | 6 | 5 | 0 | 0 | 0 | 0 | 0 | 0 | 0 | 0 | 0 | 0 | 0 | 0 | 0 | 0 | 0 | 0 | 0 | 0 | 0 | 0 | 0 | 0 | 0 | 0
Diesel | 6 | 6 | 0 | 0 | 0 | 0 | 0 | 0 | 0 | 0 | 0 | 0 | 0 | 0 | 0 | 0 | 0 | 0 | 0 | 0 | 0 | 0 | 0 | 0 | 0 | 0
Diesel | 6 | 7 | 0 | 0 | 0 | 0 | 0 | 0 | 0 | 0 | 0 | 0 | 0 | 0 | 0 | 0 | 0 | 0 | 0 | 0 | 0 | 0 | 0 | 0 | 0 | 0
Diesel | 6 | 8 | 0 | 0 | 0 | 0 | 0 | 0 | 0 | 0 | 0 | 0 | 0 | 0 | 0 | 0 | 0 | 0 | 0 | 0 | 0 | 0 | 0 | 0 | 0 | 0
Diesel | 6 | 9 | 0 | 0 | 0 | 0 | 0 | 0 | 0 | 0 | 0 | 0 | 0 | 0 | 0 | 0 | 0 | 0 | 0 | 0 | 0 | 0 | 0 | 0 | 0 | 0
Diesel | 6 | 10 | 0 | 0 | 0 | 0 | 0 | 0 | 0 | 0 | 0 | 0 | 0 | 0 | 0 | 0 | 0 | 0 | 0 | 0 | 0 | 0 | 0 | 0 | 0 | 0
Diesel | 6 | 11 | 0 | 0 | 0 | 0 | 0 | 0 | 0 | 0 | 0 | 0 | 0 | 0 | 0 | 0 | 0 | 0 | 0 | 0 | 0 | 0 | 0 | 0 | 0 | 0
Diesel | 7 | 0 | 0 | 0 | 0 | 0 | 0 | 0 | 0 | 0 | 0 | 0 | 0 | 0 | 0 | 0 | 0 | 0 | 0 | 0 | 0 | 0 | 0 | 0 | 0 | 0
Diesel | 7 | 1 | 0 | 0 | 0 | 0 | 0 | 0 | 0 | 0 | 0 | 0 | 0 | 0 | 0 | 0 | 0 | 0 | 0 | 0 | 0 | 0 | 0 | 0 | 0 | 0
Diesel | 7 | 2 | 0 | 0 | 0 | 0 | 0 | 0 | 0 | 0 | 0 | 0 | 0 | 0 | 0 | 0 | 0 | 0 | 0 | 0 | 0 | 0 | 0 | 0 | 0 | 0
Diesel | 7 | 3 | 0 | 0 | 0 | 0 | 0 | 0 | 0 | 0 | 0 | 0 | 0 | 0 | 0 | 0 | 0 | 0 | 0 | 0 | 0 | 0 | 0 | 0 | 0 | 0
Diesel | 7 | 4 | 0 | 0 | 0 | 0 | 0 | 0 | 0 | 0 | 0 | 0 | 0 | 0 | 0 | 0 | 0 | 0 | 0 | 0 | 0 | 0 | 0 | 0 | 0 | 0
Diesel | 7 | 5 | 0 | 0 | 0 | 0 | 0 | 0 | 0 | 0 | 0 | 0 | 0 | 0 | 0 | 0 | 0 | 0 | 0 | 0 | 0 | 0 | 0 | 0 | 0 | 0
Diesel | 7 | 6 | 0 | 0 | 0 | 0 | 0 | 0 | 0 | 0 | 0 | 0 | 0 | 0 | 0 | 0 | 0 | 0 | 0 | 0 | 0 | 0 | 0 | 0 | 0 | 0
Diesel | 7 | 7 | 0 | 0 | 0 | 0 | 0 | 0 | 0 | 0 | 0 | 0 | 0 | 0 | 0 | 0 | 0 | 0 | 0 | 0 | 0 | 0 | 0 | 0 | 0 | 0
Diesel | 7 | 8 | 0 | 0 | 0 | 0 | 0 | 0 | 0 | 0 | 0 | 0 | 0 | 0 | 0 | 0 | 0 | 0 | 0 | 0 | 0 | 0 | 0 | 0 | 0 | 0
Diesel | 7 | 9 | 0 | 0 | 0 | 0 | 0 | 0 | 0 | 0 | 0 | 0 | 0 | 0 | 0 | 0 | 0 | 0 | 0 | 0 | 0 | 0 | 0 | 0 | 0 | 0
Diesel | 7 | 10 | 0 | 0 | 0 | 0 | 0 | 0 | 0 | 0 | 0 | 0 | 0 | 0 | 0 | 0 | 0 | 0 | 0 | 0 | 0 | 0 | 0 | 0 | 0 | 0
Diesel | 7 | 11 | 0 | 0 | 0 | 0 | 0 | 0 | 0 | 0 | 0 | 0 | 0 | 0 | 0 | 0 | 0 | 0 | 0 | 0 | 0 | 0 | 0 | 0 | 0 | 0
Diesel | 8 | 0 | 0 | 0 | 0 | 0 | 0 | 0 | 0 | 0 | 0 | 0 | 0 | 0 | 0 | 0 | 0 | 0 | 0 | 0 | 0 | 0 | 0 | 0 | 0 | 0
Diesel | 8 | 1 | 0 | 0 | 0 | 0 | 0 | 0 | 0 | 0 | 0 | 0 | 0 | 0 | 0 | 0 | 0 | 0 | 0 | 0 | 0 | 0 | 0 | 0 | 0 | 0
Diesel | 8 | 2 | 0 | 0 | 0 | 0 | 0 | 0 | 0 | 0 | 0 | 0 | 0 | 0 | 0 | 0 | 0 | 0 | 0 | 0 | 0 | 0 | 0 | 0 | 0 | 0
Diesel | 8 | 3 | 0 | 0 | 0 | 0 | 0 | 0 | 0 | 0 | 0 | 0 | 0 | 0 | 0 | 0 | 0 | 0 | 0 | 0 | 0 | 0 | 0 | 0 | 0 | 0
Diesel | 8 | 4 | 0 | 0 | 0 | 0 | 0 | 0 | 0 | 0 | 0 | 0 | 0 | 0 | 0 | 0 | 0 | 0 | 0 | 0 | 0 | 0 | 0 | 0 | 0 | 0
Diesel | 8 | 5 | 0 | 0 | 0 | 0 | 0 | 0 | 0 | 0 | 0 | 0 | 0 | 0 | 0 | 0 | 0 | 0 | 0 | 0 | 0 | 0 | 0 | 0 | 0 | 0
Diesel | 8 | 6 | 0 | 0 | 0 | 0 | 0 | 0 | 0 | 0 | 0 | 0 | 0 | 0 | 0 | 0 | 0 | 0 | 0 | 0 | 0 | 0 | 0 | 0 | 0 | 0
Diesel | 8 | 7 | 0 | 0 | 0 | 0 | 0 | 0 | 0 | 0 | 0 | 0 | 0 | 0 | 0 | 0 | 0 | 0 | 0 | 0 | 0 | 0 | 0 | 0 | 0 | 0
Diesel | 8 | 8 | 0 | 0 | 0 | 0 | 0 | 0 | 0 | 0 | 0 | 0 | 0 | 0 | 0 | 0 | 0 | 0 | 0 | 0 | 0 | 0 | 0 | 0 | 0 | 0
Diesel | 8 | 9 | 0 | 0 | 0 | 0 | 0 | 0 | 0 | 0 | 0 | 0 | 0 | 0 | 0 | 0 | 0 | 0 | 0 | 0 | 0 | 0 | 0 | 0 | 0 | 0
Diesel | 8 | 10 | 0 | 0 | 0 | 0 | 0 | 0 | 0 | 0 | 0 | 0 | 0 | 0 | 0 | 0 | 0 | 0 | 0 | 0 | 0 | 0 | 0 | 0 | 0 | 0
Diesel | 8 | 11 | 0 | 0 | 0 | 0 | 0 | 0 | 0 | 0 | 0 | 0 | 0 | 0 | 0 | 0 | 0 | 0 | 0 | 0 | 0 | 0 | 0 | 0 | 0 | 0
Diesel | 9 | 0 | 0 | 0 | 0 | 0 | 0 | 0 | 0 | 0 | 0 | 0 | 0 | 0 | 0 | 0 | 0 | 0 | 0 | 0 | 0 | 0 | 0 | 0 | 0 | 0
Diesel | 9 | 1 | 0 | 0 | 0 | 0 | 0 | 0 | 0 | 0 | 0 | 0 | 0 | 0 | 0 | 0 | 0 | 0 | 0 | 0 | 0 | 0 | 0 | 0 | 0 | 0
Diesel | 9 | 2 | 0 | 0 | 0 | 0 | 0 | 0 | 0 | 0 | 0 | 0 | 0 | 0 | 0 | 0 | 0 | 0 | 0 | 0 | 0 | 0 | 0 | 0 | 0 | 0
Diesel | 9 | 3 | 0 | 0 | 0 | 0 | 0 | 0 | 0 | 0 | 0 | 0 | 0 | 0 | 0 | 0 | 0 | 0 | 0 | 0 | 0 | 0 | 0 | 0 | 0 | 0
Diesel | 9 | 4 | 0 | 0 | 0 | 0 | 0 | 0 | 0 | 0 | 0 | 0 | 0 | 0 | 0 | 0 | 0 | 0 | 0 | 0 | 0 | 0 | 0 | 0 | 0 | 0
Diesel | 9 | 5 | 0 | 0 | 0 | 0 | 0 | 0 | 0 | 0 | 0 | 0 | 0 | 0 | 0 | 0 | 0 | 0 | 0 | 0 | 0 | 0 | 0 | 0 | 0 | 0
Diesel | 9 | 6 | 0 | 0 | 0 | 0 | 0 | 0 | 0 | 0 | 0 | 0 | 0 | 0 | 0 | 0 | 0 | 0 | 0 | 0 | 0 | 0 | 0 | 0 | 0 | 0
Diesel | 9 | 7 | 0 | 0 | 0 | 0 | 0 | 0 | 0 | 0 | 0 | 0 | 0 | 0 | 0 | 0 | 0 | 0 | 0 | 0 | 0 | 0 | 0 | 0 | 0 | 0
Diesel | 9 | 8 | 0 | 0 | 0 | 0 | 0 | 0 | 0 | 0 | 0 | 0 | 0 | 0 | 0 | 0 | 0 | 0 | 0 | 0 | 0 | 0 | 0 | 0 | 0 | 0
Diesel | 9 | 9 | 0 | 0 | 0 | 0 | 0 | 0 | 0 | 0 | 0 | 0 | 0 | 0 | 0 | 0 | 0 | 0 | 0 | 0 | 0 | 0 | 0 | 0 | 0 | 0
Diesel | 9 | 10 | 0 | 0 | 0 | 0 | 0 | 0 | 0 | 0 | 0 | 0 | 0 | 0 | 0 | 0 | 0 | 0 | 0 | 0 | 0 | 0 | 0 | 0 | 0 | 0
Diesel | 9 | 11 | 0 | 0 | 0 | 0 | 0 | 0 | 0 | 0 | 0 | 0 | 0 | 0 | 0 | 0 | 0 | 0 | 0 | 0 | 0 | 0 | 0 | 0 | 0 | 0
Diesel | 10 | 0 | 0 | 0 | 0 | 0 | 0 | 0 | 0 | 0 | 0 | 0 | 0 | 0 | 0 | 0 | 0 | 0 | 0 | 0 | 0 | 0 | 0 | 0 | 0 | 0
Diesel | 10 | 1 | 0 | 0 | 0 | 0 | 0 | 0 | 0 | 0 | 0 | 0 | 0 | 0 | 0 | 0 | 0 | 0 | 0 | 0 | 0 | 0 | 0 | 0 | 0 | 0
Diesel | 10 | 2 | 0 | 0 | 0 | 0 | 0 | 0 | 0 | 0 | 0 | 0 | 0 | 0 | 0 | 0 | 0 | 0 | 0 | 0 | 0 | 0 | 0 | 0 | 0 | 0
Diesel | 10 | 3 | 0 | 0 | 0 | 0 | 0 | 0 | 0 | 0 | 0 | 0 | 0 | 0 | 0 | 0 | 0 | 0 | 0 | 0 | 0 | 0 | 0 | 0 | 0 | 0
Diesel | 10 | 4 | 0 | 0 | 0 | 0 | 0 | 0 | 0 | 0 | 0 | 0 | 0 | 0 | 0 | 0 | 0 | 0 | 0 | 0 | 0 | 0 | 0 | 0 | 0 | 0
Diesel | 10 | 5 | 0 | 0 | 0 | 0 | 0 | 0 | 0 | 0 | 0 | 0 | 0 | 0 | 0 | 0 | 0 | 0 | 0 | 0 | 0 | 0 | 0 | 0 | 0 | 0
Diesel | 10 | 6 | 0 | 0 | 0 | 0 | 0 | 0 | 0 | 0 | 0 | 0 | 0 | 0 | 0 | 0 | 0 | 0 | 0 | 0 | 0 | 0 | 0 | 0 | 0 | 0
Diesel | 10 | 7 | 0 | 0 | 0 | 0 | 0 | 0 | 0 | 0 | 0 | 0 | 0 | 0 | 0 | 0 | 0 | 0 | 0 | 0 | 0 | 0 | 0 | 0 | 0 | 0
Diesel | 10 | 8 | 0 | 0 | 0 | 0 | 0 | 0 | 0 | 0 | 0 | 0 | 0 | 0 | 0 | 0 | 0 | 0 | 0 | 0 | 0 | 0 | 0 | 0 | 0 | 0
Diesel | 10 | 9 | 0 | 0 | 0 | 0 | 0 | 0 | 0 | 0 | 0 | 0 | 0 | 0 | 0 | 0 | 0 | 0 | 0 | 0 | 0 | 0 | 0 | 0 | 0 | 0
Diesel | 10 | 10 | 0 | 0 | 0 | 0 | 0 | 0 | 0 | 0 | 0 | 0 | 0 | 0 | 0 | 0 | 0 | 0 | 0 | 0 | 0 | 0 | 0 | 0 | 0 | 0
Diesel | 10 | 11 | 0 | 0 | 0 | 0 | 0 | 0 | 0 | 0 | 0 | 0 | 0 | 0 | 0 | 0 | 0 | 0 | 0 | 0 | 0 | 0 | 0 | 0 | 0 | 0
Diesel | 11 | 0 | 0 | 0 | 0 | 0 | 0 | 0 | 0 | 0 | 0 | 0 | 0 | 0 | 0 | 0 | 0 | 0 | 0 | 0 | 0 | 0 | 0 | 0 | 0 | 0
Diesel | 11 | 1 | 0 | 0 | 0 | 0 | 0 | 0 | 0 | 0 | 0 | 0 | 0 | 0 | 0 | 0 | 0 | 0 | 0 | 0 | 0 | 0 | 0 | 0 | 0 | 0
Diesel | 11 | 2 | 0 | 0 | 0 | 0 | 0 | 0 | 0 | 0 | 0 | 0 | 0 | 0 | 0 | 0 | 0 | 0 | 0 | 0 | 0 | 0 | 0 | 0 | 0 | 0
Diesel | 11 | 3 | 0 | 0 | 0 | 0 | 0 | 0 | 0 | 0 | 0 | 0 | 0 | 0 | 0 | 0 | 0 | 0 | 0 | 0 | 0 | 0 | 0 | 0 | 0 | 0
Diesel | 11 | 4 | 0 | 0 | 0 | 0 | 0 | 0 | 0 | 0 | 0 | 0 | 0 | 0 | 0 | 0 | 0 | 0 | 0 | 0 | 0 | 0 | 0 | 0 | 0 | 0
Diesel | 11 | 5 | 0 | 0 | 0 | 0 | 0 | 0 | 0 | 0 | 0 | 0 | 0 | 0 | 0 | 0 | 0 | 0 | 0 | 0 | 0 | 0 | 0 | 0 | 0 | 0
Diesel | 11 | 6 | 0 | 0 | 0 | 0 | 0 | 0 | 0 | 0 | 0 | 0 | 0 | 0 | 0 | 0 | 0 | 0 | 0 | 0 | 0 | 0 | 0 | 0 | 0 | 0
Diesel | 11 | 7 | 0 | 0 | 0 | 0 | 0 | 0 | 0 | 0 | 0 | 0 | 0 | 0 | 0 | 0 | 0 | 0 | 0 | 0 | 0 | 0 | 0 | 0 | 0 | 0
Diesel | 11 | 8 | 0 | 0 | 0 | 0 | 0 | 0 | 0 | 0 | 0 | 0 | 0 | 0 | 0 | 0 | 0 | 0 | 0 | 0 | 0 | 0 | 0 | 0 | 0 | 0
Diesel | 11 | 9 | 0 | 0 | 0 | 0 | 0 | 0 | 0 | 0 | 0 | 0 | 0 | 0 | 0 | 0 | 0 | 0 | 0 | 0 | 0 | 0 | 0 | 0 | 0 | 0
Diesel | 11 | 10 | 0 | 0 | 0 | 0 | 0 | 0 | 0 | 0 | 0 | 0 | 0 | 0 | 0 | 0 | 0 | 0 | 0 | 0 | 0 | 0 | 0 | 0 | 0 | 0
Diesel | 11 | 11 | 0 | 0 | 0 | 0 | 0 | 0 | 0 | 0 | 0 | 0 | 0 | 0 | 0 | 0 | 0 | 0 | 0 | 0 | 0 | 0 | 0 | 0 | 0 | 0
Diesel | 12 | 0 | 0 | 0 | 0 | 0 | 0 | 0 | 0 | 0 | 0 | 0 | 0 | 0 | 0 | 0 | 0 | 0 | 0 | 0 | 0 | 0 | 0 | 0 | 0 | 0
Diesel | 12 | 1 | 0 | 0 | 0 | 0 | 0 | 0 | 0 | 0 | 0 | 0 | 0 | 0 | 0 | 0 | 0 | 0 | 0 | 0 | 0 | 0 | 0 | 0 | 0 | 0
Diesel | 12 | 2 | 0 | 0 | 0 | 0 | 0 | 0 | 0 | 0 | 0 | 0 | 0 | 0 | 0 | 0 | 0 | 0 | 0 | 0 | 0 | 0 | 0 | 0 | 0 | 0
Diesel | 12 | 3 | 0 | 0 | 0 | 0 | 0 | 0 | 0 | 0 | 0 | 0 | 0 | 0 | 0 | 0 | 0 | 0 | 0 | 0 | 0 | 0 | 0 | 0 | 0 | 0
Diesel | 12 | 4 | 0 | 0 | 0 | 0 | 0 | 0 | 0 | 0 | 0 | 0 | 0 | 0 | 0 | 0 | 0 | 0 | 0 | 0 | 0 | 0 | 0 | 0 | 0 | 0
Diesel | 12 | 5 | 0 | 0 | 0 | 0 | 0 | 0 | 0 | 0 | 0 | 0 | 0 | 0 | 0 | 0 | 0 | 0 | 0 | 0 | 0 | 0 | 0 | 0 | 0 | 0
Diesel | 12 | 6 | 0 | 0 | 0 | 0 | 0 | 0 | 0 | 0 | 0 | 0 | 0 | 0 | 0 | 0 | 0 | 0 | 0 | 0 | 0 | 0 | 0 | 0 | 0 | 0
Diesel | 12 | 7 | 0 | 0 | 0 | 0 | 0 | 0 | 0 | 0 | 0 | 0 | 0 | 0 | 0 | 0 | 0 | 0 | 0 | 0 | 0 | 0 | 0 | 0 | 0 | 0
Diesel | 12 | 8 | 0 | 0 | 0 | 0 | 0 | 0 | 0 | 0 | 0 | 0 | 0 | 0 | 0 | 0 | 0 | 0 | 0 | 0 | 0 | 0 | 0 | 0 | 0 | 0
Diesel | 12 | 9 | 0 | 0 | 0 | 0 | 0 | 0 | 0 | 0 | 0 | 0 | 0 | 0 | 0 | 0 | 0 | 0 | 0 | 0 | 0 | 0 | 0 | 0 | 0 | 0
Diesel | 12 | 10 | 0 | 0 | 0 | 0 | 0 | 0 | 0 | 0 | 0 | 0 | 0 | 0 | 0 | 0 | 0 | 0 | 0 | 0 | 0 | 0 | 0 | 0 | 0 | 0
Diesel | 12 | 11 | 0 | 0 | 0 | 0 | 0 | 0 | 0 | 0 | 0 | 0 | 0 | 0 | 0 | 0 | 0 | 0 | 0 | 0 | 0 | 0 | 0 | 0 | 0 | 0
Diesel | 13 | 0 | 0 | 0 | 0 | 0 | 0 | 0 | 0 | 0 | 0 | 0 | 0 | 0 | 0 | 0 | 0 | 0 | 0 | 0 | 0 | 0 | 0 | 0 | 0 | 0
Diesel | 13 | 1 | 0 | 0 | 0 | 0 | 0 | 0 | 0 | 0 | 0 | 0 | 0 | 0 | 0 | 0 | 0 | 0 | 0 | 0 | 0 | 0 | 0 | 0 | 0 | 0
Diesel | 13 | 2 | 0 | 0 | 0 | 0 | 0 | 0 | 0 | 0 | 0 | 0 | 0 | 0 | 0 | 0 | 0 | 0 | 0 | 0 | 0 | 0 | 0 | 0 | 0 | 0
Diesel | 13 | 3 | 0 | 0 | 0 | 0 | 0 | 0 | 0 | 0 | 0 | 0 | 0 | 0 | 0 | 0 | 0 | 0 | 0 | 0 | 0 | 0 | 0 | 0 | 0 | 0
Diesel | 13 | 4 | 0 | 0 | 0 | 0 | 0 | 0 | 0 | 0 | 0 | 0 | 0 | 0 | 0 | 0 | 0 | 0 | 0 | 0 | 0 | 0 | 0 | 0 | 0 | 0
Diesel | 13 | 5 | 0 | 0 | 0 | 0 | 0 | 0 | 0 | 0 | 0 | 0 | 0 | 0 | 0 | 0 | 0 | 0 | 0 | 0 | 0 | 0 | 0 | 0 | 0 | 0
Diesel | 13 | 6 | 0 | 0 | 0 | 0 | 0 | 0 | 0 | 0 | 0 | 0 | 0 | 0 | 0 | 0 | 0 | 0 | 0 | 0 | 0 | 0 | 0 | 0 | 0 | 0
Diesel | 13 | 7 | 0 | 0 | 0 | 0 | 0 | 0 | 0 | 0 | 0 | 0 | 0 | 0 | 0 | 0 | 0 | 0 | 0 | 0 | 0 | 0 | 0 | 0 | 0 | 0
Diesel | 13 | 8 | 0 | 0 | 0 | 0 | 0 | 0 | 0 | 0 | 0 | 0 | 0 | 0 | 0 | 0 | 0 | 0 | 0 | 0 | 0 | 0 | 0 | 0 | 0 | 0
Diesel | 13 | 9 | 0 | 0 | 0 | 0 | 0 | 0 | 0 | 0 | 0 | 0 | 0 | 0 | 0 | 0 | 0 | 0 | 0 | 0 | 0 | 0 | 0 | 0 | 0 | 0
Diesel | 13 | 10 | 0 | 0 | 0 | 0 | 0 | 0 | 0 | 0 | 0 | 0 | 0 | 0 | 0 | 0 | 0 | 0 | 0 | 0 | 0 | 0 | 0 | 0 | 0 | 0
Diesel | 13 | 11 | 0 | 0 | 0 | 0 | 0 | 0 | 0 | 0 | 0 | 0 | 0 | 0 | 0 | 0 | 0 | 0 | 0 | 0 | 0 | 0 | 0 | 0 | 0 | 0
Diesel | 14 | 0 | 0 | 0 | 0 | 0 | 0 | 0 | 0 | 0 | 0 | 0 | 0 | 0 | 0 | 0 | 0 | 0 | 0 | 0 | 0 | 0 | 0 | 0 | 0 | 0
Diesel | 14 | 1 | 0 | 0 | 0 | 0 | 0 | 0 | 0 | 0 | 0 | 0 | 0 | 0 | 0 | 0 | 0 | 0 | 0 | 0 | 0 | 0 | 0 | 0 | 0 | 0
Diesel | 14 | 2 | 0 | 0 | 0 | 0 | 0 | 0 | 0 | 0 | 0 | 0 | 0 | 0 | 0 | 0 | 0 | 0 | 0 | 0 | 0 | 0 | 0 | 0 | 0 | 0
Diesel | 14 | 3 | 0 | 0 | 0 | 0 | 0 | 0 | 0 | 0 | 0 | 0 | 0 | 0 | 0 | 0 | 0 | 0 | 0 | 0 | 0 | 0 | 0 | 0 | 0 | 0
Diesel | 14 | 4 | 0 | 0 | 0 | 0 | 0 | 0 | 0 | 0 | 0 | 0 | 0 | 0 | 0 | 0 | 0 | 0 | 0 | 0 | 0 | 0 | 0 | 0 | 0 | 0
Diesel | 14 | 5 | 0 | 0 | 0 | 0 | 0 | 0 | 0 | 0 | 0 | 0 | 0 | 0 | 0 | 0 | 0 | 0 | 0 | 0 | 0 | 0 | 0 | 0 | 0 | 0
Diesel | 14 | 6 | 0 | 0 | 0 | 0 | 0 | 0 | 0 | 0 | 0 | 0 | 0 | 0 | 0 | 0 | 0 | 0 | 0 | 0 | 0 | 0 | 0 | 0 | 0 | 0
Diesel | 14 | 7 | 0 | 0 | 0 | 0 | 0 | 0 | 0 | 0 | 0 | 0 | 0 | 0 | 0 | 0 | 0 | 0 | 0 | 0 | 0 | 0 | 0 | 0 | 0 | 0
Diesel | 14 | 8 | 0 | 0 | 0 | 0 | 0 | 0 | 0 | 0 | 0 | 0 | 0 | 0 | 0 | 0 | 0 | 0 | 0 | 0 | 0 | 0 | 0 | 0 | 0 | 0
Diesel | 14 | 9 | 0 | 0 | 0 | 0 | 0 | 0 | 0 | 0 | 0 | 0 | 0 | 0 | 0 | 0 | 0 | 0 | 0 | 0 | 0 | 0 | 0 | 0 | 0 | 0
Diesel | 14 | 10 | 0 | 0 | 0 | 0 | 0 | 0 | 0 | 0 | 0 | 0 | 0 | 0 | 0 | 0 | 0 | 0 | 0 | 0 | 0 | 0 | 0 | 0 | 0 | 0
Diesel | 14 | 11 | 0 | 0 | 0 | 0 | 0 | 0 | 0 | 0 | 0 | 0 | 0 | 0 | 0 | 0 | 0 | 0 | 0 | 0 | 0 | 0 | 0 | 0 | 0 | 0
Diesel | 15 | 0 | 0 | 0 | 0 | 0 | 0 | 0 | 0 | 0 | 0 | 0 | 0 | 0 | 0 | 0 | 0 | 0 | 0 | 0 | 0 | 0 | 0 | 0 | 0 | 0
Diesel | 15 | 1 | 0 | 0 | 0 | 0 | 0 | 0 | 0 | 0 | 0 | 0 | 0 | 0 | 0 | 0 | 0 | 0 | 0 | 0 | 0 | 0 | 0 | 0 | 0 | 0
Diesel | 15 | 2 | 0 | 0 | 0 | 0 | 0 | 0 | 0 | 0 | 0 | 0 | 0 | 0 | 0 | 0 | 0 | 0 | 0 | 0 | 0 | 0 | 0 | 0 | 0 | 0
Diesel | 15 | 3 | 0 | 0 | 0 | 0 | 0 | 0 | 0 | 0 | 0 | 0 | 0 | 0 | 0 | 0 | 0 | 0 | 0 | 0 | 0 | 0 | 0 | 0 | 0 | 0
Diesel | 15 | 4 | 0 | 0 | 0 | 0 | 0 | 0 | 0 | 0 | 0 | 0 | 0 | 0 | 0 | 0 | 0 | 0 | 0 | 0 | 0 | 0 | 0 | 0 | 0 | 0
Diesel | 15 | 5 | 0 | 0 | 0 | 0 | 0 | 0 | 0 | 0 | 0 | 0 | 0 | 0 | 0 | 0 | 0 | 0 | 0 | 0 | 0 | 0 | 0 | 0 | 0 | 0
Diesel | 15 | 6 | 0 | 0 | 0 | 0 | 0 | 0 | 0 | 0 | 0 | 0 | 0 | 0 | 0 | 0 | 0 | 0 | 0 | 0 | 0 | 0 | 0 | 0 | 0 | 0
Diesel | 15 | 7 | 0 | 0 | 0 | 0 | 0 | 0 | 0 | 0 | 0 | 0 | 0 | 0 | 0 | 0 | 0 | 0 | 0 | 0 | 0 | 0 | 0 | 0 | 0 | 0
Diesel | 15 | 8 | 0 | 0 | 0 | 0 | 0 | 0 | 0 | 0 | 0 | 0 | 0 | 0 | 0 | 0 | 0 | 0 | 0 | 0 | 0 | 0 | 0 | 0 | 0 | 0
Diesel | 15 | 9 | 0 | 0 | 0 | 0 | 0 | 0 | 0 | 0 | 0 | 0 | 0 | 0 | 0 | 0 | 0 | 0 | 0 | 0 | 0 | 0 | 0 | 0 | 0 | 0
Diesel | 15 | 10 | 0 | 0 | 0 | 0 | 0 | 0 | 0 | 0 | 0 | 0 | 0 | 0 | 0 | 0 | 0 | 0 | 0 | 0 | 0 | 0 | 0 | 0 | 0 | 0
Diesel | 15 | 11 | 0 | 0 | 0 | 0 | 0 | 0 | 0 | 0 | 0 | 0 | 0 | 0 | 0 | 0 | 0 | 0 | 0 | 0 | 0 | 0 | 0 | 0 | 0 | 0
Diesel | 16 | 0 | 0 | 0 | 0 | 0 | 0 | 0 | 0 | 0 | 0 | 0 | 0 | 0 | 0 | 0 | 0 | 0 | 0 | 0 | 0 | 0 | 0 | 0 | 0 | 0
Diesel | 16 | 1 | 0 | 0 | 0 | 0 | 0 | 0 | 0 | 0 | 0 | 0 | 0 | 0 | 0 | 0 | 0 | 0 | 0 | 0 | 0 | 0 | 0 | 0 | 0 | 0
Diesel | 16 | 2 | 0 | 0 | 0 | 0 | 0 | 0 | 0 | 0 | 0 | 0 | 0 | 0 | 0 | 0 | 0 | 0 | 0 | 0 | 0 | 0 | 0 | 0 | 0 | 0
Diesel | 16 | 3 | 0 | 0 | 0 | 0 | 0 | 0 | 0 | 0 | 0 | 0 | 0 | 0 | 0 | 0 | 0 | 0 | 0 | 0 | 0 | 0 | 0 | 0 | 0 | 0
Diesel | 16 | 4 | 0 | 0 | 0 | 0 | 0 | 0 | 0 | 0 | 0 | 0 | 0 | 0 | 0 | 0 | 0 | 0 | 0 | 0 | 0 | 0 | 0 | 0 | 0 | 0
Diesel | 16 | 5 | 0 | 0 | 0 | 0 | 0 | 0 | 0 | 0 | 0 | 0 | 0 | 0 | 0 | 0 | 0 | 0 | 0 | 0 | 0 | 0 | 0 | 0 | 0 | 0
Diesel | 16 | 6 | 0 | 0 | 0 | 0 | 0 | 0 | 0 | 0 | 0 | 0 | 0 | 0 | 0 | 0 | 0 | 0 | 0 | 0 | 0 | 0 | 0 | 0 | 0 | 0
Diesel | 16 | 7 | 0 | 0 | 0 | 0 | 0 | 0 | 0 | 0 | 0 | 0 | 0 | 0 | 0 | 0 | 0 | 0 | 0 | 0 | 0 | 0 | 0 | 0 | 0 | 0
Diesel | 16 | 8 | 0 | 0 | 0 | 0 | 0 | 0 | 0 | 0 | 0 | 0 | 0 | 0 | 0 | 0 | 0 | 0 | 0 | 0 | 0 | 0 | 0 | 0 | 0 | 0
Diesel | 16 | 9 | 0 | 0 | 0 | 0 | 0 | 0 | 0 | 0 | 0 | 0 | 0 | 0 | 0 | 0 | 0 | 0 | 0 | 0 | 0 | 0 | 0 | 0 | 0 | 0
Diesel | 16 | 10 | 0 | 0 | 0 | 0 | 0 | 0 | 0 | 0 | 0 | 0 | 0 | 0 | 0 | 0 | 0 | 0 | 0 | 0 | 0 | 0 | 0 | 0 | 0 | 0
Diesel | 16 | 11 | 0 | 0 | 0 | 0 | 0 | 0 | 0 | 0 | 0 | 0 | 0 | 0 | 0 | 0 | 0 | 0 | 0 | 0 | 0 | 0 | 0 | 0 | 0 | 0
Diesel | 17 | 0 | 0 | 0 | 0 | 0 | 0 | 0 | 0 | 0 | 0 | 0 | 0 | 0 | 0 | 0 | 0 | 0 | 0 | 0 | 0 | 0 | 0 | 0 | 0 | 0
Diesel | 17 | 1 | 0 | 0 | 0 | 0 | 0 | 0 | 0 | 0 | 0 | 0 | 0 | 0 | 0 | 0 | 0 | 0 | 0 | 0 | 0 | 0 | 0 | 0 | 0 | 0
Diesel | 17 | 2 | 0 | 0 | 0 | 0 | 0 | 0 | 0 | 0 | 0 | 0 | 0 | 0 | 0 | 0 | 0 | 0 | 0 | 0 | 0 | 0 | 0 | 0 | 0 | 0
Diesel | 17 | 3 | 0 | 0 | 0 | 0 | 0 | 0 | 0 | 0 | 0 | 0 | 0 | 0 | 0 | 0 | 0 | 0 | 0 | 0 | 0 | 0 | 0 | 0 | 0 | 0
Diesel | 17 | 4 | 0 | 0 | 0 | 0 | 0 | 0 | 0 | 0 | 0 | 0 | 0 | 0 | 0 | 0 | 0 | 0 | 0 | 0 | 0 | 0 | 0 | 0 | 0 | 0
Diesel | 17 | 5 | 0 | 0 | 0 | 0 | 0 | 0 | 0 | 0 | 0 | 0 | 0 | 0 | 0 | 0 | 0 | 0 | 0 | 0 | 0 | 0 | 0 | 0 | 0 | 0
Diesel | 17 | 6 | 0 | 0 | 0 | 0 | 0 | 0 | 0 | 0 | 0 | 0 | 0 | 0 | 0 | 0 | 0 | 0 | 0 | 0 | 0 | 0 | 0 | 0 | 0 | 0
Diesel | 17 | 7 | 0 | 0 | 0 | 0 | 0 | 0 | 0 | 0 | 0 | 0 | 0 | 0 | 0 | 0 | 0 | 0 | 0 | 0 | 0 | 0 | 0 | 0 | 0 | 0
Diesel | 17 | 8 | 0 | 0 | 0 | 0 | 0 | 0 | 0 | 0 | 0 | 0 | 0 | 0 | 0 | 0 | 0 | 0 | 0 | 0 | 0 | 0 | 0 | 0 | 0 | 0
Diesel | 17 | 9 | 0 | 0 | 0 | 0 | 0 | 0 | 0 | 0 | 0 | 0 | 0 | 0 | 0 | 0 | 0 | 0 | 0 | 0 | 0 | 0 | 0 | 0 | 0 | 0
Diesel | 17 | 10 | 0 | 0 | 0 | 0 | 0 | 0 | 0 | 0 | 0 | 0 | 0 | 0 | 0 | 0 | 0 | 0 | 0 | 0 | 0 | 0 | 0 | 0 | 0 | 0
Diesel | 17 | 11 | 0 | 0 | 0 | 0 | 0 | 0 | 0 | 0 | 0 | 0 | 0 | 0 | 0 | 0 | 0 | 0 | 0 | 0 | 0 | 0 | 0 | 0 | 0 | 0
Diesel | 18 | 0 | 0 | 0 | 0 | 0 | 0 | 0 | 0 | 0 | 0 | 0 | 0 | 0 | 0 | 0 | 0 | 0 | 0 | 0 | 0 | 0 | 0 | 0 | 0 | 0
Diesel | 18 | 1 | 0 | 0 | 0 | 0 | 0 | 0 | 0 | 0 | 0 | 0 | 0 | 0 | 0 | 0 | 0 | 0 | 0 | 0 | 0 | 0 | 0 | 0 | 0 | 0
Diesel | 18 | 2 | 0 | 0 | 0 | 0 | 0 | 0 | 0 | 0 | 0 | 0 | 0 | 0 | 0 | 0 | 0 | 0 | 0 | 0 | 0 | 0 | 0 | 0 | 0 | 0
Diesel | 18 | 3 | 0 | 0 | 0 | 0 | 0 | 0 | 0 | 0 | 0 | 0 | 0 | 0 | 0 | 0 | 0 | 0 | 0 | 0 | 0 | 0 | 0 | 0 | 0 | 0
Diesel | 18 | 4 | 0 | 0 | 0 | 0 | 0 | 0 | 0 | 0 | 0 | 0 | 0 | 0 | 0 | 0 | 0 | 0 | 0 | 0 | 0 | 0 | 0 | 0 | 0 | 0
Diesel | 18 | 5 | 0 | 0 | 0 | 0 | 0 | 0 | 0 | 0 | 0 | 0 | 0 | 0 | 0 | 0 | 0 | 0 | 0 | 0 | 0 | 0 | 0 | 0 | 0 | 0
Diesel | 18 | 6 | 0 | 0 | 0 | 0 | 0 | 0 | 0 | 0 | 0 | 0 | 0 | 0 | 0 | 0 | 0 | 0 | 0 | 0 | 0 | 0 | 0 | 0 | 0 | 0
Diesel | 18 | 7 | 0 | 0 | 0 | 0 | 0 | 0 | 0 | 0 | 0 | 0 | 0 | 0 | 0 | 0 | 0 | 0 | 0 | 0 | 0 | 0 | 0 | 0 | 0 | 0
Diesel | 18 | 8 | 0 | 0 | 0 | 0 | 0 | 0 | 0 | 0 | 0 | 0 | 0 | 0 | 0 | 0 | 0 | 0 | 0 | 0 | 0 | 0 | 0 | 0 | 0 | 0
Diesel | 18 | 9 | 0 | 0 | 0 | 0 | 0 | 0 | 0 | 0 | 0 | 0 | 0 | 0 | 0 | 0 | 0 | 0 | 0 | 0 | 0 | 0 | 0 | 0 | 0 | 0
Diesel | 18 | 10 | 0 | 0 | 0 | 0 | 0 | 0 | 0 | 0 | 0 | 0 | 0 | 0 | 0 | 0 | 0 | 0 | 0 | 0 | 0 | 0 | 0 | 0 | 0 | 0
Diesel | 18 | 11 | 0 | 0 | 0 | 0 | 0 | 0 | 0 | 0 | 0 | 0 | 0 | 0 | 0 | 0 | 0 | 0 | 0 | 0 | 0 | 0 | 0 | 0 | 0 | 0
Diesel | 19 | 0 | 0 | 0 | 0 | 0 | 0 | 0 | 0 | 0 | 0 | 0 | 0 | 0 | 0 | 0 | 0 | 0 | 0 | 0 | 0 | 0 | 0 | 0 | 0 | 0
Diesel | 19 | 1 | 0 | 0 | 0 | 0 | 0 | 0 | 0 | 0 | 0 | 0 | 0 | 0 | 0 | 0 | 0 | 0 | 0 | 0 | 0 | 0 | 0 | 0 | 0 | 0
Diesel | 19 | 2 | 0 | 0 | 0 | 0 | 0 | 0 | 0 | 0 | 0 | 0 | 0 | 0 | 0 | 0 | 0 | 0 | 0 | 0 | 0 | 0 | 0 | 0 | 0 | 0
Diesel | 19 | 3 | 0 | 0 | 0 | 0 | 0 | 0 | 0 | 0 | 0 | 0 | 0 | 0 | 0 | 0 | 0 | 0 | 0 | 0 | 0 | 0 | 0 | 0 | 0 | 0
Diesel | 19 | 4 | 0 | 0 | 0 | 0 | 0 | 0 | 0 | 0 | 0 | 0 | 0 | 0 | 0 | 0 | 0 | 0 | 0 | 0 | 0 | 0 | 0 | 0 | 0 | 0
Diesel | 19 | 5 | 0 | 0 | 0 | 0 | 0 | 0 | 0 | 0 | 0 | 0 | 0 | 0 | 0 | 0 | 0 | 0 | 0 | 0 | 0 | 0 | 0 | 0 | 0 | 0
Diesel | 19 | 6 | 0 | 0 | 0 | 0 | 0 | 0 | 0 | 0 | 0 | 0 | 0 | 0 | 0 | 0 | 0 | 0 | 0 | 0 | 0 | 0 | 0 | 0 | 0 | 0
Diesel | 19 | 7 | 0 | 0 | 0 | 0 | 0 | 0 | 0 | 0 | 0 | 0 | 0 | 0 | 0 | 0 | 0 | 0 | 0 | 0 | 0 | 0 | 0 | 0 | 0 | 0
Diesel | 19 | 8 | 0 | 0 | 0 | 0 | 0 | 0 | 0 | 0 | 0 | 0 | 0 | 0 | 0 | 0 | 0 | 0 | 0 | 0 | 0 | 0 | 0 | 0 | 0 | 0
Diesel | 19 | 9 | 0 | 0 | 0 | 0 | 0 | 0 | 0 | 0 | 0 | 0 | 0 | 0 | 0 | 0 | 0 | 0 | 0 | 0 | 0 | 0 | 0 | 0 | 0 | 0
Diesel | 19 | 10 | 0 | 0 | 0 | 0 | 0 | 0 | 0 | 0 | 0 | 0 | 0 | 0 | 0 | 0 | 0 | 0 | 0 | 0 | 0 | 0 | 0 | 0 | 0 | 0
Diesel | 19 | 11 | 0 | 0 | 0 | 0 | 0 | 0 | 0 | 0 | 0 | 0 | 0 | 0 | 0 | 0 | 0 | 0 | 0 | 0 | 0 | 0 | 0 | 0 | 0 | 0
PV | 0 | 0 | 0 | 0 | 0 | 0 | 0 | 0 | 0 | 0 | 0 | 0 | 0 | 0 | 0 | 0 | 0 | 0 | 0 | 0 | 0 | 0 | 0 | 0 | 0 | 0
PV | 0 | 1 | 0 | 0 | 0 | 0 | 0 | 0 | 0 | 0 | 0 | 0 | 0 | 0 | 0 | 0 | 0 | 0 | 0 | 0 | 0 | 0 | 0 | 0 | 0 | 0
PV | 0 | 2 | 0 | 0 | 0 | 0 | 0 | 0 | 0 | 0 | 0 | 0 | 0 | 0 | 0 | 0 | 0 | 0 | 0 | 0 | 0 | 0 | 0 | 0 | 0 | 0
PV | 0 | 3 | 0 | 0 | 0 | 0 | 0 | 0 | 0 | 0 | 0 | 0 | 0 | 0 | 0 | 0 | 0 | 0 | 0 | 0 | 0 | 0 | 0 | 0 | 0 | 0
PV | 0 | 4 | 0 | 0 | 0 | 0 | 0 | 0 | 0 | 0 | 0 | 0 | 0 | 0 | 0 | 0 | 0 | 0 | 0 | 0 | 0 | 0 | 0 | 0 | 0 | 0
PV | 0 | 5 | 0 | 0 | 0 | 0 | 0 | 0 | 0 | 0 | 0 | 0 | 0 | 0 | 0 | 0 | 0 | 0 | 0 | 0 | 0 | 0 | 0 | 0 | 0 | 0
PV | 0 | 6 | 0 | 0 | 0 | 0 | 0 | 0 | 0 | 0 | 0 | 0 | 0 | 0 | 0 | 0 | 0 | 0 | 0 | 0 | 0 | 0 | 0 | 0 | 0 | 0
PV | 0 | 7 | 0 | 0 | 0 | 0 | 0 | 0 | 0 | 0 | 0 | 0 | 0 | 0 | 0 | 0 | 0 | 0 | 0 | 0 | 0 | 0 | 0 | 0 | 0 | 0
PV | 0 | 8 | 0 | 0 | 0 | 0 | 0 | 0 | 0 | 0 | 0 | 0 | 0 | 0 | 0 | 0 | 0 | 0 | 0 | 0 | 0 | 0 | 0 | 0 | 0 | 0
PV | 0 | 9 | 0 | 0 | 0 | 0 | 0 | 0 | 0 | 0 | 0 | 0 | 0 | 0 | 0 | 0 | 0 | 0 | 0 | 0 | 0 | 0 | 0 | 0 | 0 | 0
PV | 0 | 10 | 0 | 0 | 0 | 0 | 0 | 0 | 0 | 0 | 0 | 0 | 0 | 0 | 0 | 0 | 0 | 0 | 0 | 0 | 0 | 0 | 0 | 0 | 0 | 0
PV | 0 | 11 | 0 | 0 | 0 | 0 | 0 | 0 | 0 | 0 | 0 | 0 | 0 | 0 | 0 | 0 | 0 | 0 | 0 | 0 | 0 | 0 | 0 | 0 | 0 | 0
PV | 1 | 0 | 0 | 0 | 0 | 0 | 0 | 0 | 0 | 0 | 0 | 0 | 0 | 0 | 0 | 0 | 0 | 0 | 0 | 0 | 0 | 0 | 0 | 0 | 0 | 0
PV | 1 | 1 | 0 | 0 | 0 | 0 | 0 | 0 | 0 | 0 | 0 | 0 | 0 | 0 | 0 | 0 | 0 | 0 | 0 | 0 | 0 | 0 | 0 | 0 | 0 | 0
PV | 1 | 2 | 0 | 0 | 0 | 0 | 0 | 0 | 0 | 0 | 0 | 0 | 0 | 0 | 0 | 0 | 0 | 0 | 0 | 0 | 0 | 0 | 0 | 0 | 0 | 0
PV | 1 | 3 | 0 | 0 | 0 | 0 | 0 | 0 | 0 | 0 | 0 | 0 | 0 | 0 | 0 | 0 | 0 | 0 | 0 | 0 | 0 | 0 | 0 | 0 | 0 | 0
PV | 1 | 4 | 0 | 0 | 0 | 0 | 0 | 0 | 0 | 0 | 0 | 0 | 0 | 0 | 0 | 0 | 0 | 0 | 0 | 0 | 0 | 0 | 0 | 0 | 0 | 0
PV | 1 | 5 | 0 | 0 | 0 | 0 | 0 | 0 | 0 | 0 | 0 | 0 | 0 | 0 | 0 | 0 | 0 | 0 | 0 | 0 | 0 | 0 | 0 | 0 | 0 | 0
PV | 1 | 6 | 0 | 0 | 0 | 0 | 0 | 0 | 0 | 0 | 0 | 0 | 0 | 0 | 0 | 0 | 0 | 0 | 0 | 0 | 0 | 0 | 0 | 0 | 0 | 0
PV | 1 | 7 | 0 | 0 | 0 | 0 | 0 | 0 | 0 | 0 | 0 | 0 | 0 | 0 | 0 | 0 | 0 | 0 | 0 | 0 | 0 | 0 | 0 | 0 | 0 | 0
PV | 1 | 8 | 0 | 0 | 0 | 0 | 0 | 0 | 0 | 0 | 0 | 0 | 0 | 0 | 0 | 0 | 0 | 0 | 0 | 0 | 0 | 0 | 0 | 0 | 0 | 0
PV | 1 | 9 | 0 | 0 | 0 | 0 | 0 | 0 | 0 | 0 | 0 | 0 | 0 | 0 | 0 | 0 | 0 | 0 | 0 | 0 | 0 | 0 | 0 | 0 | 0 | 0
PV | 1 | 10 | 0 | 0 | 0 | 0 | 0 | 0 | 0 | 0 | 0 | 0 | 0 | 0 | 0 | 0 | 0 | 0 | 0 | 0 | 0 | 0 | 0 | 0 | 0 | 0
PV | 1 | 11 | 0 | 0 | 0 | 0 | 0 | 0 | 0 | 0 | 0 | 0 | 0 | 0 | 0 | 0 | 0 | 0 | 0 | 0 | 0 | 0 | 0 | 0 | 0 | 0
PV | 2 | 0 | 0 | 0 | 0 | 0 | 0 | 0 | 0 | 0 | 0 | 0 | 0 | 0 | 0 | 0 | 0 | 0 | 0 | 0 | 0 | 0 | 0 | 0 | 0 | 0
PV | 2 | 1 | 0 | 0 | 0 | 0 | 0 | 0 | 0 | 0 | 0 | 0 | 0 | 0 | 0 | 0 | 0 | 0 | 0 | 0 | 0 | 0 | 0 | 0 | 0 | 0
PV | 2 | 2 | 0 | 0 | 0 | 0 | 0 | 0 | 0 | 0 | 0 | 0 | 0 | 0 | 0 | 0 | 0 | 0 | 0 | 0 | 0 | 0 | 0 | 0 | 0 | 0
PV | 2 | 3 | 0 | 0 | 0 | 0 | 0 | 0 | 0 | 0 | 0 | 0 | 0 | 0 | 0 | 0 | 0 | 0 | 0 | 0 | 0 | 0 | 0 | 0 | 0 | 0
PV | 2 | 4 | 0 | 0 | 0 | 0 | 0 | 0 | 0 | 0 | 0 | 0 | 0 | 0 | 0 | 0 | 0 | 0 | 0 | 0 | 0 | 0 | 0 | 0 | 0 | 0
PV | 2 | 5 | 0 | 0 | 0 | 0 | 0 | 0 | 0 | 0 | 0 | 0 | 0 | 0 | 0 | 0 | 0 | 0 | 0 | 0 | 0 | 0 | 0 | 0 | 0 | 0
PV | 2 | 6 | 0 | 0 | 0 | 0 | 0 | 0 | 0 | 0 | 0 | 0 | 0 | 0 | 0 | 0 | 0 | 0 | 0 | 0 | 0 | 0 | 0 | 0 | 0 | 0
PV | 2 | 7 | 0 | 0 | 0 | 0 | 0 | 0 | 0 | 0 | 0 | 0 | 0 | 0 | 0 | 0 | 0 | 0 | 0 | 0 | 0 | 0 | 0 | 0 | 0 | 0
PV | 2 | 8 | 0 | 0 | 0 | 0 | 0 | 0 | 0 | 0 | 0 | 0 | 0 | 0 | 0 | 0 | 0 | 0 | 0 | 0 | 0 | 0 | 0 | 0 | 0 | 0
PV | 2 | 9 | 0 | 0 | 0 | 0 | 0 | 0 | 0 | 0 | 0 | 0 | 0 | 0 | 0 | 0 | 0 | 0 | 0 | 0 | 0 | 0 | 0 | 0 | 0 | 0
PV | 2 | 10 | 0 | 0 | 0 | 0 | 0 | 0 | 0 | 0 | 0 | 0 | 0 | 0 | 0 | 0 | 0 | 0 | 0 | 0 | 0 | 0 | 0 | 0 | 0 | 0
PV | 2 | 11 | 0 | 0 | 0 | 0 | 0 | 0 | 0 | 0 | 0 | 0 | 0 | 0 | 0 | 0 | 0 | 0 | 0 | 0 | 0 | 0 | 0 | 0 | 0 | 0
PV | 3 | 0 | 0 | 0 | 0 | 0 | 0 | 0 | 0 | 0 | 0 | 0 | 0 | 0 | 0 | 0 | 0 | 0 | 0 | 0 | 0 | 0 | 0 | 0 | 0 | 0
PV | 3 | 1 | 0 | 0 | 0 | 0 | 0 | 0 | 0 | 0 | 0 | 0 | 0 | 0 | 0 | 0 | 0 | 0 | 0 | 0 | 0 | 0 | 0 | 0 | 0 | 0
PV | 3 | 2 | 0 | 0 | 0 | 0 | 0 | 0 | 0 | 0 | 0 | 0 | 0 | 0 | 0 | 0 | 0 | 0 | 0 | 0 | 0 | 0 | 0 | 0 | 0 | 0
PV | 3 | 3 | 0 | 0 | 0 | 0 | 0 | 0 | 0 | 0 | 0 | 0 | 0 | 0 | 0 | 0 | 0 | 0 | 0 | 0 | 0 | 0 | 0 | 0 | 0 | 0
PV | 3 | 4 | 0 | 0 | 0 | 0 | 0 | 0 | 0 | 0 | 0 | 0 | 0 | 0 | 0 | 0 | 0 | 0 | 0 | 0 | 0 | 0 | 0 | 0 | 0 | 0
PV | 3 | 5 | 0 | 0 | 0 | 0 | 0 | 0 | 0 | 0 | 0 | 0 | 0 | 0 | 0 | 0 | 0 | 0 | 0 | 0 | 0 | 0 | 0 | 0 | 0 | 0
PV | 3 | 6 | 0 | 0 | 0 | 0 | 0 | 0 | 0 | 0 | 0 | 0 | 0 | 0 | 0 | 0 | 0 | 0 | 0 | 0 | 0 | 0 | 0 | 0 | 0 | 0
PV | 3 | 7 | 0 | 0 | 0 | 0 | 0 | 0 | 0 | 0 | 0 | 0 | 0 | 0 | 0 | 0 | 0 | 0 | 0 | 0 | 0 | 0 | 0 | 0 | 0 | 0
PV | 3 | 8 | 0 | 0 | 0 | 0 | 0 | 0 | 0 | 0 | 0 | 0 | 0 | 0 | 0 | 0 | 0 | 0 | 0 | 0 | 0 | 0 | 0 | 0 | 0 | 0
PV | 3 | 9 | 0 | 0 | 0 | 0 | 0 | 0 | 0 | 0 | 0 | 0 | 0 | 0 | 0 | 0 | 0 | 0 | 0 | 0 | 0 | 0 | 0 | 0 | 0 | 0
PV | 3 | 10 | 0 | 0 | 0 | 0 | 0 | 0 | 0 | 0 | 0 | 0 | 0 | 0 | 0 | 0 | 0 | 0 | 0 | 0 | 0 | 0 | 0 | 0 | 0 | 0
PV | 3 | 11 | 0 | 0 | 0 | 0 | 0 | 0 | 0 | 0 | 0 | 0 | 0 | 0 | 0 | 0 | 0 | 0 | 0 | 0 | 0 | 0 | 0 | 0 | 0 | 0
PV | 4 | 0 | 0 | 0 | 0 | 0 | 0 | 0 | 0 | 0 | 0 | 0 | 0 | 0 | 0 | 0 | 0 | 0 | 0 | 0 | 0 | 0 | 0 | 0 | 0 | 0
PV | 4 | 1 | 0 | 0 | 0 | 0 | 0 | 0 | 0 | 0 | 0 | 0 | 0 | 0 | 0 | 0 | 0 | 0 | 0 | 0 | 0 | 0 | 0 | 0 | 0 | 0
PV | 4 | 2 | 0 | 0 | 0 | 0 | 0 | 0 | 0 | 0 | 0 | 0 | 0 | 0 | 0 | 0 | 0 | 0 | 0 | 0 | 0 | 0 | 0 | 0 | 0 | 0
PV | 4 | 3 | 0 | 0 | 0 | 0 | 0 | 0 | 0 | 0 | 0 | 0 | 0 | 0 | 0 | 0 | 0 | 0 | 0 | 0 | 0 | 0 | 0 | 0 | 0 | 0
PV | 4 | 4 | 0 | 0 | 0 | 0 | 0 | 0 | 0 | 0 | 0 | 0 | 0 | 0 | 0 | 0 | 0 | 0 | 0 | 0 | 0 | 0 | 0 | 0 | 0 | 0
PV | 4 | 5 | 0 | 0 | 0 | 0 | 0 | 0 | 0 | 0 | 0 | 0 | 0 | 0 | 0 | 0 | 0 | 0 | 0 | 0 | 0 | 0 | 0 | 0 | 0 | 0
PV | 4 | 6 | 0 | 0 | 0 | 0 | 0 | 0 | 0 | 0 | 0 | 0 | 0 | 0 | 0 | 0 | 0 | 0 | 0 | 0 | 0 | 0 | 0 | 0 | 0 | 0
PV | 4 | 7 | 0 | 0 | 0 | 0 | 0 | 0 | 0 | 0 | 0 | 0 | 0 | 0 | 0 | 0 | 0 | 0 | 0 | 0 | 0 | 0 | 0 | 0 | 0 | 0
PV | 4 | 8 | 0 | 0 | 0 | 0 | 0 | 0 | 0 | 0 | 0 | 0 | 0 | 0 | 0 | 0 | 0 | 0 | 0 | 0 | 0 | 0 | 0 | 0 | 0 | 0
PV | 4 | 9 | 0 | 0 | 0 | 0 | 0 | 0 | 0 | 0 | 0 | 0 | 0 | 0 | 0 | 0 | 0 | 0 | 0 | 0 | 0 | 0 | 0 | 0 | 0 | 0
PV | 4 | 10 | 0 | 0 | 0 | 0 | 0 | 0 | 0 | 0 | 0 | 0 | 0 | 0 | 0 | 0 | 0 | 0 | 0 | 0 | 0 | 0 | 0 | 0 | 0 | 0
PV | 4 | 11 | 0 | 0 | 0 | 0 | 0 | 0 | 0 | 0 | 0 | 0 | 0 | 0 | 0 | 0 | 0 | 0 | 0 | 0 | 0 | 0 | 0 | 0 | 0 | 0
PV | 5 | 0 | 0 | 0 | 0 | 0 | 0 | 0 | 0 | 0 | 0 | 0 | 0 | 0 | 0 | 0 | 0 | 0 | 0 | 0 | 0 | 0 | 0 | 0 | 0 | 0
PV | 5 | 1 | 0 | 0 | 0 | 0 | 0 | 0 | 0 | 0 | 0 | 0 | 0 | 0.1296 | 0 | 0 | 0 | 0 | 0 | 0 | 0 | 0 | 0 | 0 | 0 | 0
PV | 5 | 2 | 0 | 0 | 0 | 0 | 0 | 0 | 0 | 0 | 0 | 5.557 | 9.4821 | 8.6379 | 8.3642 | 5.897 | 0 | 0 | 0 | 0 | 0 | 0 | 0 | 0 | 0 | 0
PV | 5 | 3 | 0 | 0 | 0 | 0 | 0 | 0 | 0 | 0 | 0.99803 | 11.3445 | 7.3993 | 8.3111 | 7.8695 | 8.7356 | 0.095686 | 0 | 0 | 0 | 0 | 0 | 0 | 0 | 0 | 0
PV | 5 | 4 | 0 | 0 | 0 | 0 | 0 | 0 | 0 | 0 | 5.5962 | 6.6279 | 6.6342 | 7.85 | 11.0639 | 6.0368 | 0 | 0 | 0 | 0 | 0 | 0 | 0 | 0 | 0 | 0
PV | 5 | 5 | 0 | 0 | 0 | 0 | 0 | 0 | 0 | 0 | 4.4072 | 4.5727 | 4.4618 | 5.5601 | 5.8681 | 1.6437 | 0 | 0 | 0 | 0 | 0 | 0 | 0 | 0 | 0 | 0
PV | 5 | 6 | 0 | 0 | 0 | 0 | 0 | 0 | 0 | 0 | 1.2683 | 2.0937 | 1.5915 | 2.4654 | 2.0214 | 0.66834 | 0 | 0 | 0 | 0 | 0 | 0 | 0 | 0 | 0 | 0
PV | 5 | 7 | 0 | 0 | 0 | 0 | 0 | 0 | 0 | 0 | 0 | 4.4179 | 1.8663 | 2.9652 | 2.3924 | 0.82777 | 0 | 0 | 0 | 0 | 0 | 0 | 0 | 0 | 0 | 0
PV | 5 | 8 | 0 | 0 | 0 | 0 | 0 | 0 | 0 | 0 | 4.2158 | 4.1341 | 4.0031 | 5.1217 | 4.853 | 1.7963 | 0 | 0 | 0 | 0 | 0 | 0 | 0 | 0 | 0 | 0
PV | 5 | 9 | 0 | 0 | 0 | 0 | 0 | 0 | 0 | 0 | 3.7073 | 4.625 | 4.8232 | 5.8273 | 4.924 | 1.7272 | 0 | 0 | 0 | 0 | 0 | 0 | 0 | 0 | 0 | 0
PV | 5 | 10 | 0 | 0 | 0 | 0 | 0 | 0 | 0 | 0 | 0 | 0.34838 | 1.1821 | 2.0172 | 1.6301 | 0.048398 | 0 | 0 | 0 | 0 | 0 | 0 | 0 | 0 | 0 | 0
PV | 5 | 11 | 0 | 0 | 0 | 0 | 0 | 0 | 0 | 0 | 0 | 0.79559 | 1.3199 | 2.1519 | 1.5539 | 0 | 0 | 0 | 0 | 0 | 0 | 0 | 0 | 0 | 0 | 0
PV | 6 | 0 | 0 | 0 | 0 | 0 | 0 | 0 | 0 | 0 | 0 | 0 | 0 | 0 | 0 | 0 | 0 | 0 | 0 | 0 | 0 | 0 | 0 | 0 | 0 | 0
PV | 6 | 1 | 0 | 0 | 0 | 0 | 0 | 0 | 0 | 0 | 0 | 0 | 0 | 0 | 0 | 0 | 0 | 0 | 0 | 0 | 0 | 0 | 0 | 0 | 0 | 0
PV | 6 | 2 | 0 | 0 | 0 | 0 | 0 | 0 | 0 | 0 | 0 | 0.2843 | 5.7715 | 7.9792 | 9.5918 | 0 | 0 | 0 | 0 | 0 | 0 | 0 | 0 | 0 | 0 | 0
PV | 6 | 3 | 0 | 0 | 0 | 0 | 0 | 0 | 0 | 0 | 0.50311 | 10.8284 | 6.7802 | 7.6983 | 7.2617 | 6.6545 | 0 | 0 | 0 | 0 | 0 | 0 | 0 | 0 | 0 | 0
PV | 6 | 4 | 0 | 0 | 0 | 0 | 0 | 0 | 0 | 0 | 0.90834 | 10.263 | 5.9684 | 7.1906 | 6.8466 | 7.2453 | 0 | 0 | 0 | 0 | 0 | 0 | 0 | 0 | 0 | 0
PV | 6 | 5 | 0 | 0 | 0 | 0 | 0 | 0 | 0 | 0 | 3.8459 | 3.9857 | 1.9994 | 4.8475 | 4.5256 | 0.95217 | 0 | 0 | 0 | 0 | 0 | 0 | 0 | 0 | 0 | 0
PV | 6 | 6 | 0 | 0 | 0 | 0 | 0 | 0 | 0 | 0 | 0 | 1.4492 | 0.81786 | 1.6947 | 1.2549 | 0 | 0 | 0 | 0 | 0 | 0 | 0 | 0 | 0 | 0 | 0
PV | 6 | 7 | 0 | 0 | 0 | 0 | 0 | 0 | 0 | 0 | 0 | 1.7302 | 1.7628 | 2.198 | 1.6244 | 0.077297 | 0 | 0 | 0 | 0 | 0 | 0 | 0 | 0 | 0 | 0
PV | 6 | 8 | 0 | 0 | 0 | 0 | 0 | 0 | 0 | 0 | 3.1791 | 3.5067 | 2.2918 | 4.369 | 3.9847 | 1.0675 | 0 | 0 | 0 | 0 | 0 | 0 | 0 | 0 | 0 | 0
PV | 6 | 9 | 0 | 0 | 0 | 0 | 0 | 0 | 0 | 0 | 2.5744 | 4.0845 | 4.1621 | 5.1684 | 4.2734 | 1.0925 | 0 | 0 | 0 | 0 | 0 | 0 | 0 | 0 | 0 | 0
PV | 6 | 10 | 0 | 0 | 0 | 0 | 0 | 0 | 0 | 0 | 0 | 0 | 0.56325 | 1.3976 | 1.0203 | 0 | 0 | 0 | 0 | 0 | 0 | 0 | 0 | 0 | 0 | 0
PV | 6 | 11 | 0 | 0 | 0 | 0 | 0 | 0 | 0 | 0 | 0 | 0.23962 | 0.66039 | 1.4924 | 0.8991 | 0 | 0 | 0 | 0 | 0 | 0 | 0 | 0 | 0 | 0 | 0
PV | 7 | 0 | 0 | 0 | 0 | 0 | 0 | 0 | 0 | 0 | 0 | 0 | 0 | 0 | 0 | 0 | 0 | 0 | 0 | 0 | 0 | 0 | 0 | 0 | 0 | 0
PV | 7 | 1 | 0 | 0 | 0 | 0 | 0 | 0 | 0 | 0 | 0 | 0 | 0 | 0 | 0 | 0 | 0 | 0 | 0 | 0 | 0 | 0 | 0 | 0 | 0 | 0
PV | 7 | 2 | 0 | 0 | 0 | 0 | 0 | 0 | 0 | 0 | 0 | 0 | 0.19344 | 7.2876 | 7.0291 | 0 | 0 | 0 | 0 | 0 | 0 | 0 | 0 | 0 | 0 | 0
PV | 7 | 3 | 0 | 0 | 0 | 0 | 0 | 0 | 0 | 0 | 0 | 10.2865 | 6.1301 | 7.0548 | 6.6236 | 4.8217 | 0 | 0 | 0 | 0 | 0 | 0 | 0 | 0 | 0 | 0
PV | 7 | 4 | 0 | 0 | 0 | 0 | 0 | 0 | 0 | 0 | 0.37161 | 9.6943 | 5.2692 | 6.4982 | 6.162 | 6.3987 | 0 | 0 | 0 | 0 | 0 | 0 | 0 | 0 | 0 | 0
PV | 7 | 5 | 0 | 0 | 0 | 0 | 0 | 0 | 0 | 0 | 0 | 4.7003 | 1.2485 | 2.1444 | 1.6955 | 0.22612 | 0 | 0 | 0 | 0 | 0 | 0 | 0 | 0 | 0 | 0
PV | 7 | 6 | 0 | 0 | 0 | 0 | 0 | 0 | 0 | 0 | 0 | 0.77248 | 0.0055362 | 0.88546 | 0.45013 | 0 | 0 | 0 | 0 | 0 | 0 | 0 | 0 | 0 | 0 | 0
PV | 7 | 7 | 0 | 0 | 0 | 0 | 0 | 0 | 0 | 0 | 0 | 1.0507 | 0.26781 | 1.3925 | 0.81807 | 0 | 0 | 0 | 0 | 0 | 0 | 0 | 0 | 0 | 0 | 0
PV | 7 | 8 | 0 | 0 | 0 | 0 | 0 | 0 | 0 | 0 | 0 | 3.9353 | 1.4968 | 2.4454 | 1.922 | 0.30223 | 0 | 0 | 0 | 0 | 0 | 0 | 0 | 0 | 0 | 0
PV | 7 | 9 | 0 | 0 | 0 | 0 | 0 | 0 | 0 | 0 | 0 | 2.68 | 3.8866 | 4.4765 | 2.4778 | 0.42612 | 0 | 0 | 0 | 0 | 0 | 0 | 0 | 0 | 0 | 0
PV | 7 | 10 | 0 | 0 | 0 | 0 | 0 | 0 | 0 | 0 | 0 | 0 | 0 | 0.74699 | 0.38005 | 0 | 0 | 0 | 0 | 0 | 0 | 0 | 0 | 0 | 0 | 0
PV | 7 | 11 | 0 | 0 | 0 | 0 | 0 | 0 | 0 | 0 | 0 | 0 | 0 | 0.8 | 0.21162 | 0 | 0 | 0 | 0 | 0 | 0 | 0 | 0 | 0 | 0 | 0
PV | 8 | 0 | 0 | 0 | 0 | 0 | 0 | 0 | 0 | 0 | 0 | 0 | 0 | 0 | 0 | 0 | 0 | 0 | 0 | 0 | 0 | 0 | 0 | 0 | 0 | 0
PV | 8 | 1 | 0 | 0 | 0 | 0 | 0 | 0 | 0 | 0 | 0 | 0 | 0 | 0 | 0 | 0 | 0 | 0 | 0 | 0 | 0 | 0 | 0 | 0 | 0 | 0
PV | 8 | 2 | 0 | 0 | 0 | 0 | 0 | 0 | 0 | 0 | 0 | 0 | 0 | 6.7393 | 6.489 | 0 | 0 | 0 | 0 | 0 | 0 | 0 | 0 | 0 | 0 | 0
PV | 8 | 3 | 0 | 0 | 0 | 0 | 0 | 0 | 0 | 0 | 0 | 8.8237 | 5.6255 | 6.5571 | 6.1314 | 1.6376 | 0 | 0 | 0 | 0 | 0 | 0 | 0 | 0 | 0 | 0
PV | 8 | 4 | 0 | 0 | 0 | 0 | 0 | 0 | 0 | 0 | 0 | 9.0105 | 4.713 | 5.9491 | 5.6211 | 1.1224 | 0 | 0 | 0 | 0 | 0 | 0 | 0 | 0 | 0 | 0
PV | 8 | 5 | 0 | 0 | 0 | 0 | 0 | 0 | 0 | 0 | 0 | 1.5108 | 0.63794 | 1.5367 | 1.5609 | 0 | 0 | 0 | 0 | 0 | 0 | 0 | 0 | 0 | 0 | 0
PV | 8 | 6 | 0 | 0 | 0 | 0 | 0 | 0 | 0 | 0 | 0 | 0.23985 | 0 | 0.2137 | 0 | 0 | 0 | 0 | 0 | 0 | 0 | 0 | 0 | 0 | 0 | 0
PV | 8 | 7 | 0 | 0 | 0 | 0 | 0 | 0 | 0 | 0 | 0 | 0.51513 | 0 | 0.72459 | 0.14933 | 0 | 0 | 0 | 0 | 0 | 0 | 0 | 0 | 0 | 0 | 0
PV | 8 | 8 | 0 | 0 | 0 | 0 | 0 | 0 | 0 | 0 | 0 | 1.6101 | 0.84004 | 1.7936 | 1.2751 | 0 | 0 | 0 | 0 | 0 | 0 | 0 | 0 | 0 | 0 | 0
PV | 8 | 9 | 0 | 0 | 0 | 0 | 0 | 0 | 0 | 0 | 0 | 2.2621 | 1.9508 | 2.8328 | 1.9385 | 0 | 0 | 0 | 0 | 0 | 0 | 0 | 0 | 0 | 0 | 0
PV | 8 | 10 | 0 | 0 | 0 | 0 | 0 | 0 | 0 | 0 | 0 | 0 | 0 | 0.2418 | 0 | 0 | 0 | 0 | 0 | 0 | 0 | 0 | 0 | 0 | 0 | 0
PV | 8 | 11 | 0 | 0 | 0 | 0 | 0 | 0 | 0 | 0 | 0 | 0 | 0 | 0.25089 | 0 | 0 | 0 | 0 | 0 | 0 | 0 | 0 | 0 | 0 | 0 | 0
PV | 9 | 0 | 0 | 0 | 0 | 0 | 0 | 0 | 0 | 0 | 0 | 0 | 0 | 0 | 0 | 0 | 0 | 0 | 0 | 0 | 0 | 0 | 0 | 0 | 0 | 0
PV | 9 | 1 | 0 | 0 | 0 | 0 | 0 | 0 | 0 | 0 | 0 | 0 | 0 | 0 | 0 | 0 | 0 | 0 | 0 | 0 | 0 | 0 | 0 | 0 | 0 | 0
PV | 9 | 2 | 0 | 0 | 0 | 0 | 0 | 0 | 0 | 0 | 0 | 0 | 0 | 5.9957 | 5.7539 | 0 | 0 | 0 | 0 | 0 | 0 | 0 | 0 | 0 | 0 | 0
PV | 9 | 3 | 0 | 0 | 0 | 0 | 0 | 0 | 0 | 0 | 0 | 8.059 | 4.9277 | 5.8665 | 5.4467 | 0.97003 | 0 | 0 | 0 | 0 | 0 | 0 | 0 | 0 | 0 | 0
PV | 9 | 4 | 0 | 0 | 0 | 0 | 0 | 0 | 0 | 0 | 0 | 7.5811 | 1.5371 | 5.2046 | 4.8852 | 0.40583 | 0 | 0 | 0 | 0 | 0 | 0 | 0 | 0 | 0 | 0
PV | 9 | 5 | 0 | 0 | 0 | 0 | 0 | 0 | 0 | 0 | 0 | 0.85027 | 0 | 0.73073 | 0.29128 | 0 | 0 | 0 | 0 | 0 | 0 | 0 | 0 | 0 | 0 | 0
PV | 9 | 6 | 0 | 0 | 0 | 0 | 0 | 0 | 0 | 0 | 0 | 0 | 0 | 0 | 0 | 0 | 0 | 0 | 0 | 0 | 0 | 0 | 0 | 0 | 0 | 0
PV | 9 | 7 | 0 | 0 | 0 | 0 | 0 | 0 | 0 | 0 | 0 | 0 | 0 | 0 | 0 | 0 | 0 | 0 | 0 | 0 | 0 | 0 | 0 | 0 | 0 | 0
PV | 9 | 8 | 0 | 0 | 0 | 0 | 0 | 0 | 0 | 0 | 0 | 0.90265 | 0 | 0.94119 | 0.42788 | 0 | 0 | 0 | 0 | 0 | 0 | 0 | 0 | 0 | 0 | 0
PV | 9 | 9 | 0 | 0 | 0 | 0 | 0 | 0 | 0 | 0 | 0 | 1.6554 | 1.2045 | 2.0889 | 1.2043 | 0 | 0 | 0 | 0 | 0 | 0 | 0 | 0 | 0 | 0 | 0
PV | 9 | 10 | 0 | 0 | 0 | 0 | 0 | 0 | 0 | 0 | 0 | 0 | 0 | 0 | 0 | 0 | 0 | 0 | 0 | 0 | 0 | 0 | 0 | 0 | 0 | 0
PV | 9 | 11 | 0 | 0 | 0 | 0 | 0 | 0 | 0 | 0 | 0 | 0 | 0 | 0 | 0 | 0 | 0 | 0 | 0 | 0 | 0 | 0 | 0 | 0 | 0 | 0
PV | 10 | 0 | 0 | 0 | 0 | 0 | 0 | 0 | 0 | 0 | 0 | 0 | 0 | 0 | 0 | 0 | 0 | 0 | 0 | 0 | 0 | 0 | 0 | 0 | 0 | 0
PV | 10 | 1 | 0 | 0 | 0 | 0 | 0 | 0 | 0 | 0 | 0 | 0 | 0 | 0.27753 | 0.025567 | 0 | 0 | 0 | 0 | 0 | 0 | 0 | 0 | 0 | 0 | 0
PV | 10 | 2 | 0 | 0 | 0 | 0 | 0 | 0 | 0 | 0 | 0 | 6.6481 | 6.9301 | 9.1749 | 8.9421 | 6.5655 | 0 | 0 | 0 | 0 | 0 | 0 | 0 | 0 | 0 | 0
PV | 10 | 3 | 0 | 0 | 0 | 0 | 0 | 0 | 0 | 0 | 2.44 | 8.4926 | 8.155 | 9.1014 | 8.6878 | 6.8546 | 1.1038 | 0 | 0 | 0 | 0 | 0 | 0 | 0 | 0 | 0
PV | 10 | 4 | 0 | 0 | 0 | 0 | 0 | 0 | 0 | 0 | 2.7716 | 7.812 | 7.1315 | 8.3828 | 8.0725 | 6.7025 | 0.44 | 0 | 0 | 0 | 0 | 0 | 0 | 0 | 0 | 0
PV | 10 | 5 | 0 | 0 | 0 | 0 | 0 | 0 | 0 | 0 | 1.3057 | 5.5061 | 4.6866 | 5.7994 | 5.3762 | 1.9994 | 0 | 0 | 0 | 0 | 0 | 0 | 0 | 0 | 0 | 0
PV | 10 | 6 | 0 | 0 | 0 | 0 | 0 | 0 | 0 | 0 | 0 | 2.7091 | 1.4933 | 2.3835 | 1.9628 | 0.7394 | 0 | 0 | 0 | 0 | 0 | 0 | 0 | 0 | 0 | 0
PV | 10 | 7 | 0 | 0 | 0 | 0 | 0 | 0 | 0 | 0 | 0 | 2.9781 | 1.7344 | 2.9027 | 2.3256 | 0.8576 | 0 | 0 | 0 | 0 | 0 | 0 | 0 | 0 | 0 | 0
PV | 10 | 8 | 0 | 0 | 0 | 0 | 0 | 0 | 0 | 0 | 0.88048 | 4.8437 | 3.042 | 5.1395 | 4.7754 | 1.9458 | 0 | 0 | 0 | 0 | 0 | 0 | 0 | 0 | 0 | 0
PV | 10 | 9 | 0 | 0 | 0 | 0 | 0 | 0 | 0 | 0 | 1.402 | 5.8152 | 5.3471 | 6.3629 | 5.5059 | 2.3969 | 0 | 0 | 0 | 0 | 0 | 0 | 0 | 0 | 0 | 0
PV | 10 | 10 | 0 | 0 | 0 | 0 | 0 | 0 | 0 | 0 | 0 | 1.6376 | 1.9392 | 2.7701 | 2.4374 | 0.95362 | 0 | 0 | 0 | 0 | 0 | 0 | 0 | 0 | 0 | 0
PV | 10 | 11 | 0 | 0 | 0 | 0 | 0 | 0 | 0 | 0 | 0 | 1.9002 | 1.8523 | 2.6847 | 2.1126 | 0.18161 | 0 | 0 | 0 | 0 | 0 | 0 | 0 | 0 | 0 | 0
PV | 11 | 0 | 0 | 0 | 0 | 0 | 0 | 0 | 0 | 0 | 0 | 0 | 0 | 0 | 0 | 0 | 0 | 0 | 0 | 0 | 0 | 0 | 0 | 0 | 0 | 0
PV | 11 | 1 | 0 | 0 | 0 | 0 | 0 | 0 | 0 | 0 | 0 | 0 | 0 | 0 | 0 | 0 | 0 | 0 | 0 | 0 | 0 | 0 | 0 | 0 | 0 | 0
PV | 11 | 2 | 0 | 0 | 0 | 0 | 0 | 0 | 0 | 0 | 0 | 5.9354 | 6.0789 | 8.3342 | 8.1109 | 0.4724 | 0 | 0 | 0 | 0 | 0 | 0 | 0 | 0 | 0 | 0
PV | 11 | 3 | 0 | 0 | 0 | 0 | 0 | 0 | 0 | 0 | 1.8083 | 7.8339 | 7.3648 | 8.3193 | 7.9121 | 6.0977 | 0.3719 | 0 | 0 | 0 | 0 | 0 | 0 | 0 | 0 | 0
PV | 11 | 4 | 0 | 0 | 0 | 0 | 0 | 0 | 0 | 0 | 2.1192 | 7.1207 | 6.2816 | 7.5412 | 7.2403 | 5.8916 | 0 | 0 | 0 | 0 | 0 | 0 | 0 | 0 | 0 | 0
PV | 11 | 5 | 0 | 0 | 0 | 0 | 0 | 0 | 0 | 0 | 0.58934 | 4.7569 | 2.0267 | 4.8899 | 2.506 | 1.1169 | 0 | 0 | 0 | 0 | 0 | 0 | 0 | 0 | 0 | 0
PV | 11 | 6 | 0 | 0 | 0 | 0 | 0 | 0 | 0 | 0 | 0 | 1.8865 | 0.50592 | 1.3999 | 0.98459 | 0 | 0 | 0 | 0 | 0 | 0 | 0 | 0 | 0 | 0 | 0
PV | 11 | 7 | 0 | 0 | 0 | 0 | 0 | 0 | 0 | 0 | 0 | 2.1521 | 0.73921 | 1.9236 | 1.3455 | 0 | 0 | 0 | 0 | 0 | 0 | 0 | 0 | 0 | 0 | 0
PV | 11 | 8 | 0 | 0 | 0 | 0 | 0 | 0 | 0 | 0 | 0.1101 | 4.0429 | 2.0757 | 4.1789 | 2.5434 | 1.0157 | 0 | 0 | 0 | 0 | 0 | 0 | 0 | 0 | 0 | 0
PV | 11 | 9 | 0 | 0 | 0 | 0 | 0 | 0 | 0 | 0 | 0.74336 | 5.1254 | 4.5034 | 5.5219 | 4.6757 | 1.5869 | 0 | 0 | 0 | 0 | 0 | 0 | 0 | 0 | 0 | 0
PV | 11 | 10 | 0 | 0 | 0 | 0 | 0 | 0 | 0 | 0 | 0 | 0.97071 | 1.1493 | 1.9793 | 1.6592 | 0.198 | 0 | 0 | 0 | 0 | 0 | 0 | 0 | 0 | 0 | 0
PV | 11 | 11 | 0 | 0 | 0 | 0 | 0 | 0 | 0 | 0 | 0 | 1.1906 | 1.0105 | 1.843 | 1.277 | 0 | 0 | 0 | 0 | 0 | 0 | 0 | 0 | 0 | 0 | 0
PV | 12 | 0 | 0 | 0 | 0 | 0 | 0 | 0 | 0 | 0 | 0 | 0 | 0 | 0 | 0 | 0 | 0 | 0 | 0 | 0 | 0 | 0 | 0 | 0 | 0 | 0
PV | 12 | 1 | 0 | 0 | 0 | 0 | 0 | 0 | 0 | 0 | 0 | 0 | 0 | 0 | 0 | 0 | 0 | 0 | 0 | 0 | 0 | 0 | 0 | 0 | 0 | 0
PV | 12 | 2 | 0 | 0 | 0 | 0 | 0 | 0 | 0 | 0 | 0 | 0.47284 | 0.30736 | 7.4515 | 7.2381 | 0 | 0 | 0 | 0 | 0 | 0 | 0 | 0 | 0 | 0 | 0
PV | 12 | 3 | 0 | 0 | 0 | 0 | 0 | 0 | 0 | 0 | 1.1451 | 7.1422 | 6.5351 | 7.498 | 7.0976 | 5.303 | 0 | 0 | 0 | 0 | 0 | 0 | 0 | 0 | 0 | 0
PV | 12 | 4 | 0 | 0 | 0 | 0 | 0 | 0 | 0 | 0 | 1.4342 | 6.395 | 5.3893 | 6.6575 | 6.3665 | 1.9509 | 0 | 0 | 0 | 0 | 0 | 0 | 0 | 0 | 0 | 0
PV | 12 | 5 | 0 | 0 | 0 | 0 | 0 | 0 | 0 | 0 | 0 | 2.5809 | 1.0682 | 1.9801 | 1.5566 | 0.19025 | 0 | 0 | 0 | 0 | 0 | 0 | 0 | 0 | 0 | 0
PV | 12 | 6 | 0 | 0 | 0 | 0 | 0 | 0 | 0 | 0 | 0 | 1.0228 | 0 | 0.36707 | 0 | 0 | 0 | 0 | 0 | 0 | 0 | 0 | 0 | 0 | 0 | 0
PV | 12 | 7 | 0 | 0 | 0 | 0 | 0 | 0 | 0 | 0 | 0 | 1.2849 | 0 | 0.89546 | 0.31636 | 0 | 0 | 0 | 0 | 0 | 0 | 0 | 0 | 0 | 0 | 0
PV | 12 | 8 | 0 | 0 | 0 | 0 | 0 | 0 | 0 | 0 | 0 | 2.4781 | 1.0611 | 2.0369 | 1.5408 | 0.039018 | 0 | 0 | 0 | 0 | 0 | 0 | 0 | 0 | 0 | 0
PV | 12 | 9 | 0 | 0 | 0 | 0 | 0 | 0 | 0 | 0 | 0.051765 | 4.4011 | 2.6512 | 4.6389 | 2.6913 | 0.73641 | 0 | 0 | 0 | 0 | 0 | 0 | 0 | 0 | 0 | 0
PV | 12 | 10 | 0 | 0 | 0 | 0 | 0 | 0 | 0 | 0 | 0 | 0.27044 | 0.31999 | 1.149 | 0.84202 | 0 | 0 | 0 | 0 | 0 | 0 | 0 | 0 | 0 | 0 | 0
PV | 12 | 11 | 0 | 0 | 0 | 0 | 0 | 0 | 0 | 0 | 0 | 0.44555 | 0.12671 | 0.95931 | 0.39954 | 0 | 0 | 0 | 0 | 0 | 0 | 0 | 0 | 0 | 0 | 0
PV | 13 | 0 | 0 | 0 | 0 | 0 | 0 | 0 | 0 | 0 | 0 | 0 | 0 | 0 | 0 | 0 | 0 | 0 | 0 | 0 | 0 | 0 | 0 | 0 | 0 | 0
PV | 13 | 1 | 0 | 0 | 0 | 0 | 0 | 0 | 0 | 0 | 0 | 0 | 0 | 0 | 0 | 0 | 0 | 0 | 0 | 0 | 0 | 0 | 0 | 0 | 0 | 0
PV | 13 | 2 | 0 | 0 | 0 | 0 | 0 | 0 | 0 | 0 | 0 | 0 | 0 | 6.5246 | 6.3217 | 0 | 0 | 0 | 0 | 0 | 0 | 0 | 0 | 0 | 0 | 0
PV | 13 | 3 | 0 | 0 | 0 | 0 | 0 | 0 | 0 | 0 | 0.44869 | 6.416 | 5.664 | 6.6357 | 6.2424 | 1.8431 | 0 | 0 | 0 | 0 | 0 | 0 | 0 | 0 | 0 | 0
PV | 13 | 4 | 0 | 0 | 0 | 0 | 0 | 0 | 0 | 0 | 0.71491 | 5.6329 | 2.0284 | 5.7296 | 5.449 | 1.0569 | 0 | 0 | 0 | 0 | 0 | 0 | 0 | 0 | 0 | 0
PV | 13 | 5 | 0 | 0 | 0 | 0 | 0 | 0 | 0 | 0 | 0 | 1.755 | 0.061909 | 0.97744 | 0.55988 | 0 | 0 | 0 | 0 | 0 | 0 | 0 | 0 | 0 | 0 | 0
PV | 13 | 6 | 0 | 0 | 0 | 0 | 0 | 0 | 0 | 0 | 0 | 0.11597 | 0 | 0 | 0 | 0 | 0 | 0 | 0 | 0 | 0 | 0 | 0 | 0 | 0 | 0
PV | 13 | 7 | 0 | 0 | 0 | 0 | 0 | 0 | 0 | 0 | 0 | 0.37427 | 0 | 0 | 0 | 0 | 0 | 0 | 0 | 0 | 0 | 0 | 0 | 0 | 0 | 0
PV | 13 | 8 | 0 | 0 | 0 | 0 | 0 | 0 | 0 | 0 | 0 | 1.5952 | 0 | 0.97788 | 0.488 | 0 | 0 | 0 | 0 | 0 | 0 | 0 | 0 | 0 | 0 | 0
PV | 13 | 9 | 0 | 0 | 0 | 0 | 0 | 0 | 0 | 0 | 0 | 2.8036 | 1.7211 | 2.6165 | 1.776 | 0 | 0 | 0 | 0 | 0 | 0 | 0 | 0 | 0 | 0 | 0
PV | 13 | 10 | 0 | 0 | 0 | 0 | 0 | 0 | 0 | 0 | 0 | 0 | 0 | 0.27714 | 0 | 0 | 0 | 0 | 0 | 0 | 0 | 0 | 0 | 0 | 0 | 0
PV | 13 | 11 | 0 | 0 | 0 | 0 | 0 | 0 | 0 | 0 | 0 | 0 | 0 | 0.031403 | 0 | 0 | 0 | 0 | 0 | 0 | 0 | 0 | 0 | 0 | 0 | 0
PV | 14 | 0 | 0 | 0 | 0 | 0 | 0 | 0 | 0 | 0 | 0 | 0 | 0 | 0 | 0 | 0 | 0 | 0 | 0 | 0 | 0 | 0 | 0 | 0 | 0 | 0
PV | 14 | 1 | 0 | 0 | 0 | 0 | 0 | 0 | 0 | 0 | 0 | 0 | 0 | 0 | 0 | 0 | 0 | 0 | 0 | 0 | 0 | 0 | 0 | 0 | 0 | 0
PV | 14 | 2 | 0 | 0 | 0 | 0 | 0 | 0 | 0 | 0 | 0 | 0 | 0 | 0.15946 | 0 | 0 | 0 | 0 | 0 | 0 | 0 | 0 | 0 | 0 | 0 | 0
PV | 14 | 3 | 0 | 0 | 0 | 0 | 0 | 0 | 0 | 0 | 0 | 5.6534 | 1.889 | 5.7302 | 5.3444 | 0.96693 | 0 | 0 | 0 | 0 | 0 | 0 | 0 | 0 | 0 | 0
PV | 14 | 4 | 0 | 0 | 0 | 0 | 0 | 0 | 0 | 0 | 0 | 4.8328 | 1.0446 | 2.0416 | 1.541 | 0.11811 | 0 | 0 | 0 | 0 | 0 | 0 | 0 | 0 | 0 | 0
PV | 14 | 5 | 0 | 0 | 0 | 0 | 0 | 0 | 0 | 0 | 0 | 0.88784 | 0 | 0 | 0 | 0 | 0 | 0 | 0 | 0 | 0 | 0 | 0 | 0 | 0 | 0
PV | 14 | 6 | 0 | 0 | 0 | 0 | 0 | 0 | 0 | 0 | 0 | 0 | 0 | 0 | 0 | 0 | 0 | 0 | 0 | 0 | 0 | 0 | 0 | 0 | 0 | 0
PV | 14 | 7 | 0 | 0 | 0 | 0 | 0 | 0 | 0 | 0 | 0 | 0 | 0 | 0 | 0 | 0 | 0 | 0 | 0 | 0 | 0 | 0 | 0 | 0 | 0 | 0
PV | 14 | 8 | 0 | 0 | 0 | 0 | 0 | 0 | 0 | 0 | 0 | 0.66819 | 0 | 0 | 0 | 0 | 0 | 0 | 0 | 0 | 0 | 0 | 0 | 0 | 0 | 0
PV | 14 | 9 | 0 | 0 | 0 | 0 | 0 | 0 | 0 | 0 | 0 | 2.0051 | 0.74438 | 1.643 | 0.8148 | 0 | 0 | 0 | 0 | 0 | 0 | 0 | 0 | 0 | 0 | 0
PV | 14 | 10 | 0 | 0 | 0 | 0 | 0 | 0 | 0 | 0 | 0 | 0 | 0 | 0 | 0 | 0 | 0 | 0 | 0 | 0 | 0 | 0 | 0 | 0 | 0 | 0
PV | 14 | 11 | 0 | 0 | 0 | 0 | 0 | 0 | 0 | 0 | 0 | 0 | 0 | 0 | 0 | 0 | 0 | 0 | 0 | 0 | 0 | 0 | 0 | 0 | 0 | 0
PV | 15 | 0 | 0 | 0 | 0 | 0 | 0 | 0 | 0 | 0 | 0 | 0 | 0 | 0 | 0 | 0 | 0 | 0 | 0 | 0 | 0 | 0 | 0 | 0 | 0 | 0
PV | 15 | 1 | 0 | 0 | 0 | 0 | 0 | 0 | 0 | 0 | 0 | 0 | 0 | 0 | 0 | 0 | 0 | 0 | 0 | 0 | 0 | 0 | 0 | 0 | 0 | 0
PV | 15 | 2 | 0 | 0 | 0 | 0 | 0 | 0 | 0 | 0 | 0 | 0 | 0 | 0 | 0 | 0 | 0 | 0 | 0 | 0 | 0 | 0 | 0 | 0 | 0 | 0
PV | 15 | 3 | 0 | 0 | 0 | 0 | 0 | 0 | 0 | 0 | 0 | 2.0256 | 0.92851 | 2.0299 | 1.7496 | 0.046976 | 0 | 0 | 0 | 0 | 0 | 0 | 0 | 0 | 0 | 0
PV | 15 | 4 | 0 | 0 | 0 | 0 | 0 | 0 | 0 | 0 | 0 | 1.8322 | 0.011556 | 1.0186 | 0.52953 | 0 | 0 | 0 | 0 | 0 | 0 | 0 | 0 | 0 | 0 | 0
PV | 15 | 5 | 0 | 0 | 0 | 0 | 0 | 0 | 0 | 0 | 0 | 0 | 0 | 0 | 0 | 0 | 0 | 0 | 0 | 0 | 0 | 0 | 0 | 0 | 0 | 0
PV | 15 | 6 | 0 | 0 | 0 | 0 | 0 | 0 | 0 | 0 | 0 | 0 | 0 | 0 | 0 | 0 | 0 | 0 | 0 | 0 | 0 | 0 | 0 | 0 | 0 | 0
PV | 15 | 7 | 0 | 0 | 0 | 0 | 0 | 0 | 0 | 0 | 0 | 0 | 0 | 0 | 0 | 0 | 0 | 0 | 0 | 0 | 0 | 0 | 0 | 0 | 0 | 0
PV | 15 | 8 | 0 | 0 | 0 | 0 | 0 | 0 | 0 | 0 | 0 | 0 | 0 | 0 | 0 | 0 | 0 | 0 | 0 | 0 | 0 | 0 | 0 | 0 | 0 | 0
PV | 15 | 9 | 0 | 0 | 0 | 0 | 0 | 0 | 0 | 0 | 0 | 1.1666 | 0 | 0.62073 | 0 | 0 | 0 | 0 | 0 | 0 | 0 | 0 | 0 | 0 | 0 | 0
PV | 15 | 10 | 0 | 0 | 0 | 0 | 0 | 0 | 0 | 0 | 0 | 0 | 0 | 0 | 0 | 0 | 0 | 0 | 0 | 0 | 0 | 0 | 0 | 0 | 0 | 0
PV | 15 | 11 | 0 | 0 | 0 | 0 | 0 | 0 | 0 | 0 | 0 | 0 | 0 | 0 | 0 | 0 | 0 | 0 | 0 | 0 | 0 | 0 | 0 | 0 | 0 | 0
PV | 16 | 0 | 0 | 0 | 0 | 0 | 0 | 0 | 0 | 0 | 0 | 0 | 0 | 0 | 0 | 0 | 0 | 0 | 0 | 0 | 0 | 0 | 0 | 0 | 0 | 0
PV | 16 | 1 | 0 | 0 | 0 | 0 | 0 | 0 | 0 | 0 | 0 | 0 | 0 | 0 | 0 | 0 | 0 | 0 | 0 | 0 | 0 | 0 | 0 | 0 | 0 | 0
PV | 16 | 2 | 0 | 0 | 0 | 0 | 0 | 0 | 0 | 0 | 0 | 0 | 0 | 0 | 0 | 0 | 0 | 0 | 0 | 0 | 0 | 0 | 0 | 0 | 0 | 0
PV | 16 | 3 | 0 | 0 | 0 | 0 | 0 | 0 | 0 | 0 | 0 | 1.1849 | 0 | 1.0316 | 0.75957 | 0 | 0 | 0 | 0 | 0 | 0 | 0 | 0 | 0 | 0 | 0
PV | 16 | 4 | 0 | 0 | 0 | 0 | 0 | 0 | 0 | 0 | 0 | 0.95002 | 0 | 0 | 0 | 0 | 0 | 0 | 0 | 0 | 0 | 0 | 0 | 0 | 0 | 0
PV | 16 | 5 | 0 | 0 | 0 | 0 | 0 | 0 | 0 | 0 | 0 | 0 | 0 | 0 | 0 | 0 | 0 | 0 | 0 | 0 | 0 | 0 | 0 | 0 | 0 | 0
PV | 16 | 6 | 0 | 0 | 0 | 0 | 0 | 0 | 0 | 0 | 0 | 0 | 0 | 0 | 0 | 0 | 0 | 0 | 0 | 0 | 0 | 0 | 0 | 0 | 0 | 0
PV | 16 | 7 | 0 | 0 | 0 | 0 | 0 | 0 | 0 | 0 | 0 | 0 | 0 | 0 | 0 | 0 | 0 | 0 | 0 | 0 | 0 | 0 | 0 | 0 | 0 | 0
PV | 16 | 8 | 0 | 0 | 0 | 0 | 0 | 0 | 0 | 0 | 0 | 0 | 0 | 0 | 0 | 0 | 0 | 0 | 0 | 0 | 0 | 0 | 0 | 0 | 0 | 0
PV | 16 | 9 | 0 | 0 | 0 | 0 | 0 | 0 | 0 | 0 | 0 | 0.28626 | 0 | 0 | 0 | 0 | 0 | 0 | 0 | 0 | 0 | 0 | 0 | 0 | 0 | 0
PV | 16 | 10 | 0 | 0 | 0 | 0 | 0 | 0 | 0 | 0 | 0 | 0 | 0 | 0 | 0 | 0 | 0 | 0 | 0 | 0 | 0 | 0 | 0 | 0 | 0 | 0
PV | 16 | 11 | 0 | 0 | 0 | 0 | 0 | 0 | 0 | 0 | 0 | 0 | 0 | 0 | 0 | 0 | 0 | 0 | 0 | 0 | 0 | 0 | 0 | 0 | 0 | 0
PV | 17 | 0 | 0 | 0 | 0 | 0 | 0 | 0 | 0 | 0 | 0 | 0 | 0 | 0 | 0 | 0 | 0 | 0 | 0 | 0 | 0 | 0 | 0 | 0 | 0 | 0
PV | 17 | 1 | 0 | 0 | 0 | 0 | 0 | 0 | 0 | 0 | 0 | 0 | 0 | 0 | 0 | 0 | 0 | 0 | 0 | 0 | 0 | 0 | 0 | 0 | 0 | 0
PV | 17 | 2 | 0 | 0 | 0 | 0 | 0 | 0 | 0 | 0 | 0 | 0 | 0 | 0 | 0 | 0 | 0 | 0 | 0 | 0 | 0 | 0 | 0 | 0 | 0 | 0
PV | 17 | 3 | 0 | 0 | 0 | 0 | 0 | 0 | 0 | 0 | 0 | 0.3021 | 0 | 0 | 0 | 0 | 0 | 0 | 0 | 0 | 0 | 0 | 0 | 0 | 0 | 0
PV | 17 | 4 | 0 | 0 | 0 | 0 | 0 | 0 | 0 | 0 | 0 | 0.023732 | 0 | 0 | 0 | 0 | 0 | 0 | 0 | 0 | 0 | 0 | 0 | 0 | 0 | 0
PV | 17 | 5 | 0 | 0 | 0 | 0 | 0 | 0 | 0 | 0 | 0 | 0 | 0 | 0 | 0 | 0 | 0 | 0 | 0 | 0 | 0 | 0 | 0 | 0 | 0 | 0
PV | 17 | 6 | 0 | 0 | 0 | 0 | 0 | 0 | 0 | 0 | 0 | 0 | 0 | 0 | 0 | 0 | 0 | 0 | 0 | 0 | 0 | 0 | 0 | 0 | 0 | 0
PV | 17 | 7 | 0 | 0 | 0 | 0 | 0 | 0 | 0 | 0 | 0 | 0 | 0 | 0 | 0 | 0 | 0 | 0 | 0 | 0 | 0 | 0 | 0 | 0 | 0 | 0
PV | 17 | 8 | 0 | 0 | 0 | 0 | 0 | 0 | 0 | 0 | 0 | 0 | 0 | 0 | 0 | 0 | 0 | 0 | 0 | 0 | 0 | 0 | 0 | 0 | 0 | 0
PV | 17 | 9 | 0 | 0 | 0 | 0 | 0 | 0 | 0 | 0 | 0 | 0 | 0 | 0 | 0 | 0 | 0 | 0 | 0 | 0 | 0 | 0 | 0 | 0 | 0 | 0
PV | 17 | 10 | 0 | 0 | 0 | 0 | 0 | 0 | 0 | 0 | 0 | 0 | 0 | 0 | 0 | 0 | 0 | 0 | 0 | 0 | 0 | 0 | 0 | 0 | 0 | 0
PV | 17 | 11 | 0 | 0 | 0 | 0 | 0 | 0 | 0 | 0 | 0 | 0 | 0 | 0 | 0 | 0 | 0 | 0 | 0 | 0 | 0 | 0 | 0 | 0 | 0 | 0
PV | 18 | 0 | 0 | 0 | 0 | 0 | 0 | 0 | 0 | 0 | 0 | 0 | 0 | 0 | 0 | 0 | 0 | 0 | 0 | 0 | 0 | 0 | 0 | 0 | 0 | 0
PV | 18 | 1 | 0 | 0 | 0 | 0 | 0 | 0 | 0 | 0 | 0 | 0 | 0 | 0 | 0 | 0 | 0 | 0 | 0 | 0 | 0 | 0 | 0 | 0 | 0 | 0
PV | 18 | 2 | 0 | 0 | 0 | 0 | 0 | 0 | 0 | 0 | 0 | 0 | 0 | 0 | 0 | 0 | 0 | 0 | 0 | 0 | 0 | 0 | 0 | 0 | 0 | 0
PV | 18 | 3 | 0 | 0 | 0 | 0 | 0 | 0 | 0 | 0 | 0 | 0 | 0 | 0 | 0 | 0 | 0 | 0 | 0 | 0 | 0 | 0 | 0 | 0 | 0 | 0
PV | 18 | 4 | 0 | 0 | 0 | 0 | 0 | 0 | 0 | 0 | 0 | 0 | 0 | 0 | 0 | 0 | 0 | 0 | 0 | 0 | 0 | 0 | 0 | 0 | 0 | 0
PV | 18 | 5 | 0 | 0 | 0 | 0 | 0 | 0 | 0 | 0 | 0 | 0 | 0 | 0 | 0 | 0 | 0 | 0 | 0 | 0 | 0 | 0 | 0 | 0 | 0 | 0
PV | 18 | 6 | 0 | 0 | 0 | 0 | 0 | 0 | 0 | 0 | 0 | 0 | 0 | 0 | 0 | 0 | 0 | 0 | 0 | 0 | 0 | 0 | 0 | 0 | 0 | 0
PV | 18 | 7 | 0 | 0 | 0 | 0 | 0 | 0 | 0 | 0 | 0 | 0 | 0 | 0 | 0 | 0 | 0 | 0 | 0 | 0 | 0 | 0 | 0 | 0 | 0 | 0
PV | 18 | 8 | 0 | 0 | 0 | 0 | 0 | 0 | 0 | 0 | 0 | 0 | 0 | 0 | 0 | 0 | 0 | 0 | 0 | 0 | 0 | 0 | 0 | 0 | 0 | 0
PV | 18 | 9 | 0 | 0 | 0 | 0 | 0 | 0 | 0 | 0 | 0 | 0 | 0 | 0 | 0 | 0 | 0 | 0 | 0 | 0 | 0 | 0 | 0 | 0 | 0 | 0
PV | 18 | 10 | 0 | 0 | 0 | 0 | 0 | 0 | 0 | 0 | 0 | 0 | 0 | 0 | 0 | 0 | 0 | 0 | 0 | 0 | 0 | 0 | 0 | 0 | 0 | 0
PV | 18 | 11 | 0 | 0 | 0 | 0 | 0 | 0 | 0 | 0 | 0 | 0 | 0 | 0 | 0 | 0 | 0 | 0 | 0 | 0 | 0 | 0 | 0 | 0 | 0 | 0
PV | 19 | 0 | 0 | 0 | 0 | 0 | 0 | 0 | 0 | 0 | 0 | 0 | 0 | 0 | 0 | 0 | 0 | 0 | 0 | 0 | 0 | 0 | 0 | 0 | 0 | 0
PV | 19 | 1 | 0 | 0 | 0 | 0 | 0 | 0 | 0 | 0 | 0 | 0 | 0 | 0 | 0 | 0 | 0 | 0 | 0 | 0 | 0 | 0 | 0 | 0 | 0 | 0
PV | 19 | 2 | 0 | 0 | 0 | 0 | 0 | 0 | 0 | 0 | 0 | 0 | 0 | 0 | 0 | 0 | 0 | 0 | 0 | 0 | 0 | 0 | 0 | 0 | 0 | 0
PV | 19 | 3 | 0 | 0 | 0 | 0 | 0 | 0 | 0 | 0 | 0 | 0 | 0 | 0 | 0 | 0 | 0 | 0 | 0 | 0 | 0 | 0 | 0 | 0 | 0 | 0
PV | 19 | 4 | 0 | 0 | 0 | 0 | 0 | 0 | 0 | 0 | 0 | 0 | 0 | 0 | 0 | 0 | 0 | 0 | 0 | 0 | 0 | 0 | 0 | 0 | 0 | 0
PV | 19 | 5 | 0 | 0 | 0 | 0 | 0 | 0 | 0 | 0 | 0 | 0 | 0 | 0 | 0 | 0 | 0 | 0 | 0 | 0 | 0 | 0 | 0 | 0 | 0 | 0
PV | 19 | 6 | 0 | 0 | 0 | 0 | 0 | 0 | 0 | 0 | 0 | 0 | 0 | 0 | 0 | 0 | 0 | 0 | 0 | 0 | 0 | 0 | 0 | 0 | 0 | 0
PV | 19 | 7 | 0 | 0 | 0 | 0 | 0 | 0 | 0 | 0 | 0 | 0 | 0 | 0 | 0 | 0 | 0 | 0 | 0 | 0 | 0 | 0 | 0 | 0 | 0 | 0
PV | 19 | 8 | 0 | 0 | 0 | 0 | 0 | 0 | 0 | 0 | 0 | 0 | 0 | 0 | 0 | 0 | 0 | 0 | 0 | 0 | 0 | 0 | 0 | 0 | 0 | 0
PV | 19 | 9 | 0 | 0 | 0 | 0 | 0 | 0 | 0 | 0 | 0 | 0 | 0 | 0 | 0 | 0 | 0 | 0 | 0 | 0 | 0 | 0 | 0 | 0 | 0 | 0
PV | 19 | 10 | 0 | 0 | 0 | 0 | 0 | 0 | 0 | 0 | 0 | 0 | 0 | 0 | 0 | 0 | 0 | 0 | 0 | 0 | 0 | 0 | 0 | 0 | 0 | 0
PV | 19 | 11 | 0 | 0 | 0 | 0 | 0 | 0 | 0 | 0 | 0 | 0 | 0 | 0 | 0 | 0 | 0 | 0 | 0 | 0 | 0 | 0 | 0 | 0 | 0 | 0
Wind | 0 | 0 | 0 | 0 | 0 | 0 | 0 | 0 | 0 | 0 | 0 | 0 | 0 | 0 | 0 | 0 | 0 | 0 | 0 | 0 | 0 | 0 | 0 | 0 | 0 | 0
Wind | 0 | 1 | 0 | 0 | 0 | 0 | 0 | 0 | 0 | 0 | 0 | 0 | 0 | 0 | 0 | 0 | 0 | 0 | 0 | 0 | 0 | 0 | 0 | 0 | 0 | 0
Wind | 0 | 2 | 0 | 0 | 0 | 0 | 0 | 0 | 0 | 0 | 0 | 0 | 0 | 0 | 0 | 0 | 0 | 0 | 0 | 0 | 0 | 0 | 0 | 0 | 0 | 0
Wind | 0 | 3 | 0 | 0 | 0 | 0 | 0 | 0 | 0 | 0 | 0 | 0 | 0 | 0 | 0 | 0 | 0 | 0 | 0 | 0 | 0 | 0 | 0 | 0 | 0 | 0
Wind | 0 | 4 | 0 | 0 | 0 | 0 | 0 | 0 | 0 | 0 | 0 | 0 | 0 | 0 | 0 | 0 | 0 | 0 | 0 | 0 | 0 | 0 | 0 | 0 | 0 | 0
Wind | 0 | 5 | 0 | 0 | 0 | 0 | 0 | 0 | 0 | 0 | 0 | 0 | 0 | 0 | 0 | 0 | 0 | 0 | 0 | 0 | 0 | 0 | 0 | 0 | 0 | 0
Wind | 0 | 6 | 0 | 0 | 0 | 0 | 0 | 0 | 0 | 0 | 0 | 0 | 0 | 0 | 0 | 0 | 0 | 0 | 0 | 0 | 0 | 0 | 0 | 0 | 0 | 0
Wind | 0 | 7 | 0 | 0 | 0 | 0 | 0 | 0 | 0 | 0 | 0 | 0 | 0 | 0 | 0 | 0 | 0 | 0 | 0 | 0 | 0 | 0 | 0 | 0 | 0 | 0
Wind | 0 | 8 | 0 | 0 | 0 | 0 | 0 | 0 | 0 | 0 | 0 | 0 | 0 | 0 | 0 | 0 | 0 | 0 | 0 | 0 | 0 | 0 | 0 | 0 | 0 | 0
Wind | 0 | 9 | 0 | 0 | 0 | 0 | 0 | 0 | 0 | 0 | 0 | 0 | 0 | 0 | 0 | 0 | 0 | 0 | 0 | 0 | 0 | 0 | 0 | 0 | 0 | 0
Wind | 0 | 10 | 0 | 0 | 0 | 0 | 0 | 0 | 0 | 0 | 0 | 0 | 0 | 0 | 0 | 0 | 0 | 0 | 0 | 0 | 0 | 0 | 0 | 0 | 0 | 0
Wind | 0 | 11 | 0 | 0 | 0 | 0 | 0 | 0 | 0 | 0 | 0 | 0 | 0 | 0 | 0 | 0 | 0 | 0 | 0 | 0 | 0 | 0 | 0 | 0 | 0 | 0
Wind | 1 | 0 | 0 | 0 | 0 | 0 | 0 | 0 | 0 | 0 | 0 | 0 | 0 | 0 | 0 | 0 | 0 | 0 | 0 | 0 | 0 | 0 | 0 | 0 | 0 | 0
Wind | 1 | 1 | 0 | 0 | 0 | 0 | 0 | 0 | 0 | 0 | 0 | 0 | 0 | 0 | 0 | 0 | 0 | 0 | 0 | 0 | 0 | 0 | 0 | 0 | 0 | 0
Wind | 1 | 2 | 0 | 0 | 0 | 0 | 0 | 0 | 0 | 0 | 0 | 0 | 0 | 0 | 0 | 0 | 0 | 0 | 0 | 0 | 0 | 0 | 0 | 0 | 0 | 0
Wind | 1 | 3 | 0 | 0 | 0 | 0 | 0 | 0 | 0 | 0 | 0 | 0 | 0 | 0 | 0 | 0 | 0 | 0 | 0 | 0 | 0 | 0 | 0 | 0 | 0 | 0
Wind | 1 | 4 | 0 | 0 | 0 | 0 | 0 | 0 | 0 | 0 | 0 | 0 | 0 | 0 | 0 | 0 | 0 | 0 | 0 | 0 | 0 | 0 | 0 | 0 | 0 | 0
Wind | 1 | 5 | 0 | 0 | 0 | 0 | 0 | 0 | 0 | 0 | 0 | 0 | 0 | 0 | 0 | 0 | 0 | 0 | 0 | 0 | 0 | 0 | 0 | 0 | 0 | 0
Wind | 1 | 6 | 0 | 0 | 0 | 0 | 0 | 0 | 0 | 0 | 0 | 0 | 0 | 0 | 0 | 0 | 0 | 0 | 0 | 0 | 0 | 0 | 0 | 0 | 0 | 0
Wind | 1 | 7 | 0 | 0 | 0 | 0 | 0 | 0 | 0 | 0 | 0 | 0 | 0 | 0 | 0 | 0 | 0 | 0 | 0 | 0 | 0 | 0 | 0 | 0 | 0 | 0
Wind | 1 | 8 | 0 | 0 | 0 | 0 | 0 | 0 | 0 | 0 | 0 | 0 | 0 | 0 | 0 | 0 | 0 | 0 | 0 | 0 | 0 | 0 | 0 | 0 | 0 | 0
Wind | 1 | 9 | 0 | 0 | 0 | 0 | 0 | 0 | 0 | 0 | 0 | 0 | 0 | 0 | 0 | 0 | 0 | 0 | 0 | 0 | 0 | 0 | 0 | 0 | 0 | 0
Wind | 1 | 10 | 0 | 0 | 0 | 0 | 0 | 0 | 0 | 0 | 0 | 0 | 0 | 0 | 0 | 0 | 0 | 0 | 0 | 0 | 0 | 0 | 0 | 0 | 0 | 0
Wind | 1 | 11 | 0 | 0 | 0 | 0 | 0 | 0 | 0 | 0 | 0 | 0 | 0 | 0 | 0 | 0 | 0 | 0 | 0 | 0 | 0 | 0 | 0 | 0 | 0 | 0
Wind | 2 | 0 | 0 | 0 | 0 | 0 | 0 | 0 | 0 | 0 | 0 | 0 | 0 | 0 | 0 | 0 | 0 | 0 | 0 | 0 | 0 | 0 | 0 | 0 | 0 | 0
Wind | 2 | 1 | 0 | 0 | 0 | 0 | 0 | 0 | 0 | 0 | 0 | 0 | 0 | 0 | 0 | 0 | 0 | 0 | 0 | 0 | 0 | 0 | 0 | 0 | 0 | 0
Wind | 2 | 2 | 0 | 0 | 0 | 0 | 0 | 0 | 0 | 0 | 0 | 0 | 0 | 0 | 0 | 0 | 0 | 0 | 0 | 0 | 0 | 0 | 0 | 0 | 0 | 0
Wind | 2 | 3 | 0 | 0 | 0 | 0 | 0 | 0 | 0 | 0 | 0 | 0 | 0 | 0 | 0 | 0 | 0 | 0 | 0 | 0 | 0 | 0 | 0 | 0 | 0 | 0
Wind | 2 | 4 | 0 | 0 | 0 | 0 | 0 | 0 | 0 | 0 | 0 | 0 | 0 | 0 | 0 | 0 | 0 | 0 | 0 | 0 | 0 | 0 | 0 | 0 | 0 | 0
Wind | 2 | 5 | 0 | 0 | 0 | 0 | 0 | 0 | 0 | 0 | 0 | 0 | 0 | 0 | 0 | 0 | 0 | 0 | 0 | 0 | 0 | 0 | 0 | 0 | 0 | 0
Wind | 2 | 6 | 0 | 0 | 0 | 0 | 0 | 0 | 0 | 0 | 0 | 0 | 0 | 0 | 0 | 0 | 0 | 0 | 0 | 0 | 0 | 0 | 0 | 0 | 0 | 0
Wind | 2 | 7 | 0 | 0 | 0 | 0 | 0 | 0 | 0 | 0 | 0 | 0 | 0 | 0 | 0 | 0 | 0 | 0 | 0 | 0 | 0 | 0 | 0 | 0 | 0 | 0
Wind | 2 | 8 | 0 | 0 | 0 | 0 | 0 | 0 | 0 | 0 | 0 | 0 | 0 | 0 | 0 | 0 | 0 | 0 | 0 | 0 | 0 | 0 | 0 | 0 | 0 | 0
Wind | 2 | 9 | 0 | 0 | 0 | 0 | 0 | 0 | 0 | 0 | 0 | 0 | 0 | 0 | 0 | 0 | 0 | 0 | 0 | 0 | 0 | 0 | 0 | 0 | 0 | 0
Wind | 2 | 10 | 0 | 0 | 0 | 0 | 0 | 0 | 0 | 0 | 0 | 0 | 0 | 0 | 0 | 0 | 0 | 0 | 0 | 0 | 0 | 0 | 0 | 0 | 0 | 0
Wind | 2 | 11 | 0 | 0 | 0 | 0 | 0 | 0 | 0 | 0 | 0 | 0 | 0 | 0 | 0 | 0 | 0 | 0 | 0 | 0 | 0 | 0 | 0 | 0 | 0 | 0
Wind | 3 | 0 | 0 | 0 | 0 | 0 | 0 | 0 | 0 | 0 | 0 | 0 | 0 | 0 | 0 | 0 | 0 | 0 | 0 | 0 | 0 | 0 | 0 | 0 | 0 | 0
Wind | 3 | 1 | 0 | 0 | 0 | 0 | 0 | 0 | 0 | 0 | 0 | 0 | 0 | 0 | 0 | 0 | 0 | 0 | 0 | 0 | 0 | 0 | 0 | 0 | 0 | 0
Wind | 3 | 2 | 0 | 0 | 0 | 0 | 0 | 0 | 0 | 0 | 0 | 0 | 0 | 0 | 0 | 0 | 0 | 0 | 0 | 0 | 0 | 0 | 0 | 0 | 0 | 0
Wind | 3 | 3 | 0 | 0 | 0 | 0 | 0 | 0 | 0 | 0 | 0 | 0 | 0 | 0 | 0 | 0 | 0 | 0 | 0 | 0 | 0 | 0 | 0 | 0 | 0 | 0
Wind | 3 | 4 | 0 | 0 | 0 | 0 | 0 | 0 | 0 | 0 | 0 | 0 | 0 | 0 | 0 | 0 | 0 | 0 | 0 | 0 | 0 | 0 | 0 | 0 | 0 | 0
Wind | 3 | 5 | 0 | 0 | 0 | 0 | 0 | 0 | 0 | 0 | 0 | 0 | 0 | 0 | 0 | 0 | 0 | 0 | 0 | 0 | 0 | 0 | 0 | 0 | 0 | 0
Wind | 3 | 6 | 0 | 0 | 0 | 0 | 0 | 0 | 0 | 0 | 0 | 0 | 0 | 0 | 0 | 0 | 0 | 0 | 0 | 0 | 0 | 0 | 0 | 0 | 0 | 0
Wind | 3 | 7 | 0 | 0 | 0 | 0 | 0 | 0 | 0 | 0 | 0 | 0 | 0 | 0 | 0 | 0 | 0 | 0 | 0 | 0 | 0 | 0 | 0 | 0 | 0 | 0
Wind | 3 | 8 | 0 | 0 | 0 | 0 | 0 | 0 | 0 | 0 | 0 | 0 | 0 | 0 | 0 | 0 | 0 | 0 | 0 | 0 | 0 | 0 | 0 | 0 | 0 | 0
Wind | 3 | 9 | 0 | 0 | 0 | 0 | 0 | 0 | 0 | 0 | 0 | 0 | 0 | 0 | 0 | 0 | 0 | 0 | 0 | 0 | 0 | 0 | 0 | 0 | 0 | 0
Wind | 3 | 10 | 0 | 0 | 0 | 0 | 0 | 0 | 0 | 0 | 0 | 0 | 0 | 0 | 0 | 0 | 0 | 0 | 0 | 0 | 0 | 0 | 0 | 0 | 0 | 0
Wind | 3 | 11 | 0 | 0 | 0 | 0 | 0 | 0 | 0 | 0 | 0 | 0 | 0 | 0 | 0 | 0 | 0 | 0 | 0 | 0 | 0 | 0 | 0 | 0 | 0 | 0
Wind | 4 | 0 | 0 | 0 | 0 | 0 | 0 | 0 | 0 | 0 | 0 | 0 | 0 | 0 | 0 | 0 | 0 | 0 | 0 | 0 | 0 | 0 | 0 | 0 | 0 | 0
Wind | 4 | 1 | 0 | 0 | 0 | 0 | 0 | 0 | 0 | 0 | 0 | 0 | 0 | 0 | 0 | 0 | 0 | 0 | 0 | 0 | 0 | 0 | 0 | 0 | 0 | 0
Wind | 4 | 2 | 0 | 0 | 0 | 0 | 0 | 0 | 0 | 0 | 0 | 0 | 0 | 0 | 0 | 0 | 0 | 0 | 0 | 0 | 0 | 0 | 0 | 0 | 0 | 0
Wind | 4 | 3 | 0 | 0 | 0 | 0 | 0 | 0 | 0 | 0 | 0 | 0 | 0 | 0 | 0 | 0 | 0 | 0 | 0 | 0 | 0 | 0 | 0 | 0 | 0 | 0
Wind | 4 | 4 | 0 | 0 | 0 | 0 | 0 | 0 | 0 | 0 | 0 | 0 | 0 | 0 | 0 | 0 | 0 | 0 | 0 | 0 | 0 | 0 | 0 | 0 | 0 | 0
Wind | 4 | 5 | 0 | 0 | 0 | 0 | 0 | 0 | 0 | 0 | 0 | 0 | 0 | 0 | 0 | 0 | 0 | 0 | 0 | 0 | 0 | 0 | 0 | 0 | 0 | 0
Wind | 4 | 6 | 0 | 0 | 0 | 0 | 0 | 0 | 0 | 0 | 0 | 0 | 0 | 0 | 0 | 0 | 0 | 0 | 0 | 0 | 0 | 0 | 0 | 0 | 0 | 0
Wind | 4 | 7 | 0 | 0 | 0 | 0 | 0 | 0 | 0 | 0 | 0 | 0 | 0 | 0 | 0 | 0 | 0 | 0 | 0 | 0 | 0 | 0 | 0 | 0 | 0 | 0
Wind | 4 | 8 | 0 | 0 | 0 | 0 | 0 | 0 | 0 | 0 | 0 | 0 | 0 | 0 | 0 | 0 | 0 | 0 | 0 | 0 | 0 | 0 | 0 | 0 | 0 | 0
Wind | 4 | 9 | 0 | 0 | 0 | 0 | 0 | 0 | 0 | 0 | 0 | 0 | 0 | 0 | 0 | 0 | 0 | 0 | 0 | 0 | 0 | 0 | 0 | 0 | 0 | 0
Wind | 4 | 10 | 0 | 0 | 0 | 0 | 0 | 0 | 0 | 0 | 0 | 0 | 0 | 0 | 0 | 0 | 0 | 0 | 0 | 0 | 0 | 0 | 0 | 0 | 0 | 0
Wind | 4 | 11 | 0 | 0 | 0 | 0 | 0 | 0 | 0 | 0 | 0 | 0 | 0 | 0 | 0 | 0 | 0 | 0 | 0 | 0 | 0 | 0 | 0 | 0 | 0 | 0
Wind | 5 | 0 | 0 | 0 | 0 | 0 | 0 | 0 | 0 | 0 | 0 | 1.3485 | 2.1401 | 3.6474 | 3.6322 | 1.9987 | 0 | 0 | 0 | 0 | 0 | 0 | 0 | 0 | 0 | 0
Wind | 5 | 1 | 0 | 0 | 0 | 0 | 0 | 0 | 0 | 0 | 0 | 1.4645 | 2.2382 | 3.5827 | 3.5257 | 1.789 | 0 | 0 | 0 | 0 | 0 | 0 | 0 | 0 | 0 | 0
Wind | 5 | 2 | 0 | 0 | 0 | 0 | 0 | 0 | 0 | 0.038926 | 4.0968 | 0 | 0 | 0 | 0 | 0 | 2.341 | 0 | 0 | 0 | 0 | 0 | 0 | 0 | 0 | 0
Wind | 5 | 3 | 0 | 0 | 0 | 0 | 0 | 0 | 0 | 2.8109 | 2.7204 | 0 | 0 | 0 | 0 | 0 | 2.6053 | 0 | 0 | 0 | 0 | 0 | 0 | 0 | 0 | 0
Wind | 5 | 4 | 0 | 0 | 0 | 0 | 0 | 0 | 0 | 1.9202 | 1.9729 | 0 | 0 | 0 | 0 | 0 | 3.2571 | 0 | 0 | 0 | 0 | 0 | 0 | 0 | 0 | 0
Wind | 5 | 5 | 0 | 0 | 0 | 0 | 0 | 0 | 0 | 0.78696 | 1.0564 | 0 | 0 | 0 | 0 | 1.9735 | 0.72588 | 0 | 0 | 0 | 0 | 0 | 0 | 0 | 0 | 0
Wind | 5 | 6 | 0 | 0 | 0 | 0 | 0 | 0 | 0 | 0 | 0.09022 | 0.13642 | 0.22501 | 0.26631 | 0.24729 | 0.23805 | 0 | 0 | 0 | 0 | 0 | 0 | 0 | 0 | 0 | 0
Wind | 5 | 7 | 0 | 0 | 0 | 0 | 0 | 0 | 0 | 0 | 0.2587 | 0.31088 | 0.43751 | 0.56632 | 0.63099 | 0.67991 | 0 | 0 | 0 | 0 | 0 | 0 | 0 | 0 | 0 | 0
Wind | 5 | 8 | 0 | 0 | 0 | 0 | 0 | 0 | 0 | 0 | 0.5324 | 0 | 0 | 0 | 0 | 1.3574 | 0.14581 | 0 | 0 | 0 | 0 | 0 | 0 | 0 | 0 | 0
Wind | 5 | 9 | 0 | 0 | 0 | 0 | 0 | 0 | 0 | 0 | 0.75382 | 0 | 0 | 0 | 0 | 1.0652 | 0 | 0 | 0 | 0 | 0 | 0 | 0 | 0 | 0 | 0
Wind | 5 | 10 | 0 | 0 | 0 | 0 | 0 | 0 | 0 | 0 | 0.99411 | 2.051 | 2.0471 | 1.9623 | 1.805 | 1.6287 | 0 | 0 | 0 | 0 | 0 | 0 | 0 | 0 | 0 | 0
Wind | 5 | 11 | 0 | 0 | 0 | 0 | 0 | 0 | 0 | 0 | 0 | 0.32012 | 0.36197 | 0.4761 | 0.58262 | 0.13038 | 0 | 0 | 0 | 0 | 0 | 0 | 0 | 0 | 0 | 0
Wind | 6 | 0 | 0 | 0 | 0 | 0 | 0 | 0 | 0 | 0 | 0 | 0.73277 | 1.4096 | 2.9228 | 2.9206 | 1.2986 | 0 | 0 | 0 | 0 | 0 | 0 | 0 | 0 | 0 | 0
Wind | 6 | 1 | 0 | 0 | 0 | 0 | 0 | 0 | 0 | 0 | 0 | 0.84276 | 1.5029 | 2.9832 | 2.8055 | 1.09 | 0 | 0 | 0 | 0 | 0 | 0 | 0 | 0 | 0 | 0
Wind | 6 | 2 | 0 | 0 | 0 | 0 | 0 | 0 | 0 | 0 | 4.0968 | 4.7143 | 0 | 0 | 0 | 5.2827 | 1.7237 | 0 | 0 | 0 | 0 | 0 | 0 | 0 | 0 | 0
Wind | 6 | 3 | 0 | 0 | 0 | 0 | 0 | 0 | 0 | 2.786 | 2.7204 | 0 | 0 | 0 | 0 | 0 | 2.6053 | 0 | 0 | 0 | 0 | 0 | 0 | 0 | 0 | 0
Wind | 6 | 4 | 0 | 0 | 0 | 0 | 0 | 0 | 0 | 1.9202 | 1.9729 | 0 | 0 | 0 | 0 | 0 | 3.2571 | 0 | 0 | 0 | 0 | 0 | 0 | 0 | 0 | 0
Wind | 6 | 5 | 0 | 0 | 0 | 0 | 0 | 0 | 0 | 0.24215 | 1.0564 | 0 | 1.7472 | 0 | 0 | 1.9735 | 0.051624 | 0 | 0 | 0 | 0 | 0 | 0 | 0 | 0 | 0
Wind | 6 | 6 | 0 | 0 | 0 | 0 | 0 | 0 | 0 | 0 | 0 | 0.13642 | 0.22501 | 0.26631 | 0.24729 | 0.16338 | 0 | 0 | 0 | 0 | 0 | 0 | 0 | 0 | 0 | 0
Wind | 6 | 7 | 0 | 0 | 0 | 0 | 0 | 0 | 0 | 0 | 0.2587 | 0.31088 | 0.43751 | 0.56632 | 0.63099 | 0.67991 | 0 | 0 | 0 | 0 | 0 | 0 | 0 | 0 | 0 | 0
Wind | 6 | 8 | 0 | 0 | 0 | 0 | 0 | 0 | 0 | 0 | 0.5324 | 0 | 0.95417 | 0 | 0 | 1.3574 | 0 | 0 | 0 | 0 | 0 | 0 | 0 | 0 | 0 | 0
Wind | 6 | 9 | 0 | 0 | 0 | 0 | 0 | 0 | 0 | 0 | 0.75382 | 0 | 0 | 0 | 0 | 1.0652 | 0 | 0 | 0 | 0 | 0 | 0 | 0 | 0 | 0 | 0
Wind | 6 | 10 | 0 | 0 | 0 | 0 | 0 | 0 | 0 | 0 | 0 | 1.8768 | 2.0471 | 1.9623 | 1.805 | 1.085 | 0 | 0 | 0 | 0 | 0 | 0 | 0 | 0 | 0 | 0
Wind | 6 | 11 | 0 | 0 | 0 | 0 | 0 | 0 | 0 | 0 | 0 | 0.32012 | 0.36197 | 0.4761 | 0.58262 | 0 | 0 | 0 | 0 | 0 | 0 | 0 | 0 | 0 | 0 | 0
Wind | 7 | 0 | 0 | 0 | 0 | 0 | 0 | 0 | 0 | 0 | 0 | 0.086256 | 0.64269 | 2.162 | 2.1734 | 0.56344 | 0 | 0 | 0 | 0 | 0 | 0 | 0 | 0 | 0 | 0
Wind | 7 | 1 | 0 | 0 | 0 | 0 | 0 | 0 | 0 | 0 | 0 | 0.18997 | 0.7309 | 2.2176 | 2.0492 | 0.35612 | 0 | 0 | 0 | 0 | 0 | 0 | 0 | 0 | 0 | 0
Wind | 7 | 2 | 0 | 0 | 0 | 0 | 0 | 0 | 0 | 0 | 3.8055 | 4.7143 | 4.8778 | 0 | 0 | 5.2827 | 1.0755 | 0 | 0 | 0 | 0 | 0 | 0 | 0 | 0 | 0
Wind | 7 | 3 | 0 | 0 | 0 | 0 | 0 | 0 | 0 | 2.2905 | 2.7204 | 0 | 0 | 0 | 0 | 0 | 2.6053 | 0 | 0 | 0 | 0 | 0 | 0 | 0 | 0 | 0
Wind | 7 | 4 | 0 | 0 | 0 | 0 | 0 | 0 | 0 | 1.8736 | 1.9729 | 0 | 0 | 0 | 0 | 0 | 1.6758 | 0 | 0 | 0 | 0 | 0 | 0 | 0 | 0 | 0
Wind | 7 | 5 | 0 | 0 | 0 | 0 | 0 | 0 | 0 | 0 | 1.0564 | 1.3894 | 1.7472 | 1.955 | 1.9662 | 1.9735 | 0 | 0 | 0 | 0 | 0 | 0 | 0 | 0 | 0 | 0
Wind | 7 | 6 | 0 | 0 | 0 | 0 | 0 | 0 | 0 | 0 | 0 | 0.13642 | 0.22501 | 0.26631 | 0.24729 | 0 | 0 | 0 | 0 | 0 | 0 | 0 | 0 | 0 | 0 | 0
Wind | 7 | 7 | 0 | 0 | 0 | 0 | 0 | 0 | 0 | 0 | 0 | 0.31088 | 0.43751 | 0.56632 | 0.63099 | 0 | 0 | 0 | 0 | 0 | 0 | 0 | 0 | 0 | 0 | 0
Wind | 7 | 8 | 0 | 0 | 0 | 0 | 0 | 0 | 0 | 0 | 0.5324 | 0.72391 | 0.95417 | 1.1333 | 1.2771 | 1.3574 | 0 | 0 | 0 | 0 | 0 | 0 | 0 | 0 | 0 | 0
Wind | 7 | 9 | 0 | 0 | 0 | 0 | 0 | 0 | 0 | 0 | 0.75382 | 0.83698 | 0.96633 | 0 | 1.1125 | 1.0652 | 0 | 0 | 0 | 0 | 0 | 0 | 0 | 0 | 0 | 0
Wind | 7 | 10 | 0 | 0 | 0 | 0 | 0 | 0 | 0 | 0 | 0 | 1.3281 | 1.9605 | 1.9623 | 1.805 | 0.46337 | 0 | 0 | 0 | 0 | 0 | 0 | 0 | 0 | 0 | 0
Wind | 7 | 11 | 0 | 0 | 0 | 0 | 0 | 0 | 0 | 0 | 0 | 0 | 0.32986 | 0.4761 | 0.58262 | 0 | 0 | 0 | 0 | 0 | 0 | 0 | 0 | 0 | 0 | 0
Wind | 8 | 0 | 0 | 0 | 0 | 0 | 0 | 0 | 0 | 0 | 0 | 0 | 0.015311 | 1.5411 | 1.5668 | 0 | 0 | 0 | 0 | 0 | 0 | 0 | 0 | 0 | 0 | 0
Wind | 8 | 1 | 0 | 0 | 0 | 0 | 0 | 0 | 0 | 0 | 0 | 0 | 0.098206 | 1.5917 | 1.4331 | 0 | 0 | 0 | 0 | 0 | 0 | 0 | 0 | 0 | 0 | 0
Wind | 8 | 2 | 0 | 0 | 0 | 0 | 0 | 0 | 0 | 0 | 2.4656 | 3.9745 | 4.514 | 0 | 0 | 4.0734 | 0.5729 | 0 | 0 | 0 | 0 | 0 | 0 | 0 | 0 | 0
Wind | 8 | 3 | 0 | 0 | 0 | 0 | 0 | 0 | 0 | 1.7703 | 2.7204 | 0 | 0 | 0 | 0 | 2.6255 | 1.0712 | 0 | 0 | 0 | 0 | 0 | 0 | 0 | 0 | 0
Wind | 8 | 4 | 0 | 0 | 0 | 0 | 0 | 0 | 0 | 1.3292 | 1.9729 | 0 | 0 | 0 | 0 | 3.0892 | 1.17 | 0 | 0 | 0 | 0 | 0 | 0 | 0 | 0 | 0
Wind | 8 | 5 | 0 | 0 | 0 | 0 | 0 | 0 | 0 | 0 | 1.0564 | 1.3894 | 1.7472 | 1.955 | 1.9662 | 1.6152 | 0 | 0 | 0 | 0 | 0 | 0 | 0 | 0 | 0 | 0
Wind | 8 | 6 | 0 | 0 | 0 | 0 | 0 | 0 | 0 | 0 | 0 | 0.13642 | 0 | 0.26631 | 0.030314 | 0 | 0 | 0 | 0 | 0 | 0 | 0 | 0 | 0 | 0 | 0
Wind | 8 | 7 | 0 | 0 | 0 | 0 | 0 | 0 | 0 | 0 | 0 | 0.31088 | 0.02359 | 0.56632 | 0.63099 | 0 | 0 | 0 | 0 | 0 | 0 | 0 | 0 | 0 | 0 | 0
Wind | 8 | 8 | 0 | 0 | 0 | 0 | 0 | 0 | 0 | 0 | 0.01803 | 0.72391 | 0.95417 | 1.1333 | 1.2771 | 1.0341 | 0 | 0 | 0 | 0 | 0 | 0 | 0 | 0 | 0 | 0
Wind | 8 | 9 | 0 | 0 | 0 | 0 | 0 | 0 | 0 | 0 | 0 | 0.83698 | 0.96633 | 1.0951 | 1.1125 | 0.96958 | 0 | 0 | 0 | 0 | 0 | 0 | 0 | 0 | 0 | 0
Wind | 8 | 10 | 0 | 0 | 0 | 0 | 0 | 0 | 0 | 0 | 0 | 0.92997 | 1.4561 | 1.9623 | 1.6907 | 0 | 0 | 0 | 0 | 0 | 0 | 0 | 0 | 0 | 0 | 0
Wind | 8 | 11 | 0 | 0 | 0 | 0 | 0 | 0 | 0 | 0 | 0 | 0 | 0 | 0.4761 | 0.25031 | 0 | 0 | 0 | 0 | 0 | 0 | 0 | 0 | 0 | 0 | 0
Wind | 9 | 0 | 0 | 0 | 0 | 0 | 0 | 0 | 0 | 0 | 0 | 0 | 0 | 0.72121 | 0.76195 | 0 | 0 | 0 | 0 | 0 | 0 | 0 | 0 | 0 | 0 | 0
Wind | 9 | 1 | 0 | 0 | 0 | 0 | 0 | 0 | 0 | 0 | 0 | 0 | 0 | 0.7666 | 0.61821 | 0 | 0 | 0 | 0 | 0 | 0 | 0 | 0 | 0 | 0 | 0
Wind | 9 | 2 | 0 | 0 | 0 | 0 | 0 | 0 | 0 | 0 | 1.501 | 3.347 | 3.7609 | 0 | 0 | 3.3574 | 0 | 0 | 0 | 0 | 0 | 0 | 0 | 0 | 0 | 0
Wind | 9 | 3 | 0 | 0 | 0 | 0 | 0 | 0 | 0 | 1.2241 | 1.7822 | 0 | 0 | 0 | 0 | 2.6255 | 0.42627 | 0 | 0 | 0 | 0 | 0 | 0 | 0 | 0 | 0
Wind | 9 | 4 | 0 | 0 | 0 | 0 | 0 | 0 | 0 | 0.75749 | 1.386 | 0 | 2.424 | 0 | 0 | 3.0892 | 0.47109 | 0 | 0 | 0 | 0 | 0 | 0 | 0 | 0 | 0
Wind | 9 | 5 | 0 | 0 | 0 | 0 | 0 | 0 | 0 | 0 | 0 | 1.3894 | 1.5761 | 1.955 | 1.9662 | 0.83361 | 0 | 0 | 0 | 0 | 0 | 0 | 0 | 0 | 0 | 0
Wind | 9 | 6 | 0 | 0 | 0 | 0 | 0 | 0 | 0 | 0 | 0 | 0 | 0 | 0 | 0 | 0 | 0 | 0 | 0 | 0 | 0 | 0 | 0 | 0 | 0 | 0
Wind | 9 | 7 | 0 | 0 | 0 | 0 | 0 | 0 | 0 | 0 | 0 | 0.095762 | 0 | 0.42172 | 0 | 0 | 0 | 0 | 0 | 0 | 0 | 0 | 0 | 0 | 0 | 0
Wind | 9 | 8 | 0 | 0 | 0 | 0 | 0 | 0 | 0 | 0 | 0 | 0.72391 | 0.93666 | 1.1333 | 1.2771 | 0.2093 | 0 | 0 | 0 | 0 | 0 | 0 | 0 | 0 | 0 | 0
Wind | 9 | 9 | 0 | 0 | 0 | 0 | 0 | 0 | 0 | 0 | 0 | 0.83698 | 0.96633 | 1.0951 | 1.1125 | 0.25379 | 0 | 0 | 0 | 0 | 0 | 0 | 0 | 0 | 0 | 0
Wind | 9 | 10 | 0 | 0 | 0 | 0 | 0 | 0 | 0 | 0 | 0 | 0.34397 | 0.75865 | 1.5057 | 1.0038 | 0 | 0 | 0 | 0 | 0 | 0 | 0 | 0 | 0 | 0 | 0
Wind | 9 | 11 | 0 | 0 | 0 | 0 | 0 | 0 | 0 | 0 | 0 | 0 | 0 | 0 | 0 | 0 | 0 | 0 | 0 | 0 | 0 | 0 | 0 | 0 | 0 | 0
Wind | 10 | 0 | 0 | 0 | 0 | 0 | 0 | 0 | 0 | 0 | 0 | 2.1229 | 2.2806 | 3.8203 | 3.8768 | 2.3066 | 0 | 0 | 0 | 0 | 0 | 0 | 0 | 0 | 0 | 0
Wind | 10 | 1 | 0 | 0 | 0 | 0 | 0 | 0 | 0 | 0 | 0 | 2.2058 | 2.3521 | 3.5827 | 3.697 | 2.1035 | 0 | 0 | 0 | 0 | 0 | 0 | 0 | 0 | 0 | 0
Wind | 10 | 2 | 0 | 0 | 0 | 0 | 0 | 0 | 0 | 0 | 2.0301 | 0 | 0 | 0 | 0 | 0 | 3.1067 | 0 | 0 | 0 | 0 | 0 | 0 | 0 | 0 | 0
Wind | 10 | 3 | 0 | 0 | 0 | 0 | 0 | 0 | 0 | 0.65054 | 2.7204 | 0 | 0 | 0 | 0 | 0 | 2.6053 | 0 | 0 | 0 | 0 | 0 | 0 | 0 | 0 | 0
Wind | 10 | 4 | 0 | 0 | 0 | 0 | 0 | 0 | 0 | 0.15723 | 1.9729 | 0 | 0 | 0 | 0 | 0 | 3.2571 | 0 | 0 | 0 | 0 | 0 | 0 | 0 | 0 | 0
Wind | 10 | 5 | 0 | 0 | 0 | 0 | 0 | 0 | 0 | 0 | 1.0564 | 0 | 0 | 0 | 0 | 1.9735 | 1.1768 | 0 | 0 | 0 | 0 | 0 | 0 | 0 | 0 | 0
Wind | 10 | 6 | 0 | 0 | 0 | 0 | 0 | 0 | 0 | 0 | 0 | 0.13642 | 0.22501 | 0.26631 | 0.24729 | 0.23805 | 0 | 0 | 0 | 0 | 0 | 0 | 0 | 0 | 0 | 0
Wind | 10 | 7 | 0 | 0 | 0 | 0 | 0 | 0 | 0 | 0 | 0.057072 | 0.31088 | 0.43751 | 0.56632 | 0.63099 | 0.67991 | 0 | 0 | 0 | 0 | 0 | 0 | 0 | 0 | 0 | 0
Wind | 10 | 8 | 0 | 0 | 0 | 0 | 0 | 0 | 0 | 0 | 0.5324 | 0 | 0.95417 | 0 | 0 | 1.3574 | 0.46008 | 0 | 0 | 0 | 0 | 0 | 0 | 0 | 0 | 0
Wind | 10 | 9 | 0 | 0 | 0 | 0 | 0 | 0 | 0 | 0 | 0.75382 | 0 | 0 | 0 | 0 | 1.0652 | 0.10178 | 0 | 0 | 0 | 0 | 0 | 0 | 0 | 0 | 0
Wind | 10 | 10 | 0 | 0 | 0 | 0 | 0 | 0 | 0 | 0 | 0 | 2.051 | 2.0471 | 1.9623 | 1.805 | 1.6287 | 0 | 0 | 0 | 0 | 0 | 0 | 0 | 0 | 0 | 0
Wind | 10 | 11 | 0 | 0 | 0 | 0 | 0 | 0 | 0 | 0 | 0 | 0.32012 | 0.36197 | 0.4761 | 0.58262 | 0.60654 | 0 | 0 | 0 | 0 | 0 | 0 | 0 | 0 | 0 | 0
Wind | 11 | 0 | 0 | 0 | 0 | 0 | 0 | 0 | 0 | 0 | 0 | 1.337 | 1.3484 | 2.8955 | 2.9686 | 1.413 | 0 | 0 | 0 | 0 | 0 | 0 | 0 | 0 | 0 | 0
Wind | 11 | 1 | 0 | 0 | 0 | 0 | 0 | 0 | 0 | 0 | 0 | 1.4124 | 1.4137 | 2.9297 | 2.8033 | 1.2114 | 0 | 0 | 0 | 0 | 0 | 0 | 0 | 0 | 0 | 0
Wind | 11 | 2 | 0 | 0 | 0 | 0 | 0 | 0 | 0 | 0 | 1.3427 | 0 | 0 | 0 | 0 | 5.2827 | 2.3188 | 0 | 0 | 0 | 0 | 0 | 0 | 0 | 0 | 0
Wind | 11 | 3 | 0 | 0 | 0 | 0 | 0 | 0 | 0 | 0.048329 | 2.7204 | 0 | 0 | 0 | 0 | 0 | 2.6053 | 0 | 0 | 0 | 0 | 0 | 0 | 0 | 0 | 0
Wind | 11 | 4 | 0 | 0 | 0 | 0 | 0 | 0 | 0 | 0 | 1.9729 | 0 | 0 | 0 | 0 | 0 | 2.9057 | 0 | 0 | 0 | 0 | 0 | 0 | 0 | 0 | 0
Wind | 11 | 5 | 0 | 0 | 0 | 0 | 0 | 0 | 0 | 0 | 1.0564 | 0 | 1.7472 | 0 | 1.9662 | 1.9735 | 0.31631 | 0 | 0 | 0 | 0 | 0 | 0 | 0 | 0 | 0
Wind | 11 | 6 | 0 | 0 | 0 | 0 | 0 | 0 | 0 | 0 | 0 | 0.13642 | 0.22501 | 0.26631 | 0.24729 | 0.029166 | 0 | 0 | 0 | 0 | 0 | 0 | 0 | 0 | 0 | 0
Wind | 11 | 7 | 0 | 0 | 0 | 0 | 0 | 0 | 0 | 0 | 0 | 0.31088 | 0.43751 | 0.56632 | 0.63099 | 0.57969 | 0 | 0 | 0 | 0 | 0 | 0 | 0 | 0 | 0 | 0
Wind | 11 | 8 | 0 | 0 | 0 | 0 | 0 | 0 | 0 | 0 | 0.5324 | 0 | 0.95417 | 0 | 1.2771 | 1.3574 | 0 | 0 | 0 | 0 | 0 | 0 | 0 | 0 | 0 | 0
Wind | 11 | 9 | 0 | 0 | 0 | 0 | 0 | 0 | 0 | 0 | 0.75382 | 0 | 0 | 0 | 0 | 1.0652 | 0 | 0 | 0 | 0 | 0 | 0 | 0 | 0 | 0 | 0
Wind | 11 | 10 | 0 | 0 | 0 | 0 | 0 | 0 | 0 | 0 | 0 | 2.051 | 2.0471 | 1.9623 | 1.805 | 1.6287 | 0 | 0 | 0 | 0 | 0 | 0 | 0 | 0 | 0 | 0
Wind | 11 | 11 | 0 | 0 | 0 | 0 | 0 | 0 | 0 | 0 | 0 | 0.32012 | 0.36197 | 0.4761 | 0.58262 | 0 | 0 | 0 | 0 | 0 | 0 | 0 | 0 | 0 | 0 | 0
Wind | 12 | 0 | 0 | 0 | 0 | 0 | 0 | 0 | 0 | 0 | 0 | 0.51191 | 0.36953 | 1.9245 | 2.015 | 0.47477 | 0 | 0 | 0 | 0 | 0 | 0 | 0 | 0 | 0 | 0
Wind | 12 | 1 | 0 | 0 | 0 | 0 | 0 | 0 | 0 | 0 | 0 | 0.57922 | 0.42833 | 1.9526 | 1.8381 | 0.27478 | 0 | 0 | 0 | 0 | 0 | 0 | 0 | 0 | 0 | 0
Wind | 12 | 2 | 0 | 0 | 0 | 0 | 0 | 0 | 0 | 0 | 0.621 | 4.7143 | 4.8778 | 0 | 0 | 4.9043 | 1.4916 | 0 | 0 | 0 | 0 | 0 | 0 | 0 | 0 | 0
Wind | 12 | 3 | 0 | 0 | 0 | 0 | 0 | 0 | 0 | 0 | 2.7204 | 0 | 0 | 0 | 0 | 0 | 2.2088 | 0 | 0 | 0 | 0 | 0 | 0 | 0 | 0 | 0
Wind | 12 | 4 | 0 | 0 | 0 | 0 | 0 | 0 | 0 | 0 | 1.9729 | 0 | 0 | 0 | 0 | 3.0892 | 2.0747 | 0 | 0 | 0 | 0 | 0 | 0 | 0 | 0 | 0
Wind | 12 | 5 | 0 | 0 | 0 | 0 | 0 | 0 | 0 | 0 | 0.89355 | 1.3894 | 1.7472 | 1.955 | 1.9662 | 1.9735 | 0 | 0 | 0 | 0 | 0 | 0 | 0 | 0 | 0 | 0
Wind | 12 | 6 | 0 | 0 | 0 | 0 | 0 | 0 | 0 | 0 | 0 | 0.13642 | 0 | 0.26631 | 0.20474 | 0 | 0 | 0 | 0 | 0 | 0 | 0 | 0 | 0 | 0 | 0
Wind | 12 | 7 | 0 | 0 | 0 | 0 | 0 | 0 | 0 | 0 | 0 | 0.31088 | 0.1318 | 0.56632 | 0.63099 | 0 | 0 | 0 | 0 | 0 | 0 | 0 | 0 | 0 | 0 | 0
Wind | 12 | 8 | 0 | 0 | 0 | 0 | 0 | 0 | 0 | 0 | 0 | 0.72391 | 0.95417 | 1.1333 | 1.2771 | 1.3574 | 0 | 0 | 0 | 0 | 0 | 0 | 0 | 0 | 0 | 0
Wind | 12 | 9 | 0 | 0 | 0 | 0 | 0 | 0 | 0 | 0 | 0.75382 | 0 | 0.96633 | 0 | 1.1125 | 1.0652 | 0 | 0 | 0 | 0 | 0 | 0 | 0 | 0 | 0 | 0
Wind | 12 | 10 | 0 | 0 | 0 | 0 | 0 | 0 | 0 | 0 | 0 | 2.051 | 2.0471 | 1.9623 | 1.805 | 1.0333 | 0 | 0 | 0 | 0 | 0 | 0 | 0 | 0 | 0 | 0
Wind | 12 | 11 | 0 | 0 | 0 | 0 | 0 | 0 | 0 | 0 | 0 | 0.32012 | 0.36197 | 0.4761 | 0.58262 | 0 | 0 | 0 | 0 | 0 | 0 | 0 | 0 | 0 | 0 | 0
Wind | 13 | 0 | 0 | 0 | 0 | 0 | 0 | 0 | 0 | 0 | 0 | 0 | 0 | 0.90492 | 1.0137 | 0 | 0 | 0 | 0 | 0 | 0 | 0 | 0 | 0 | 0 | 0
Wind | 13 | 1 | 0 | 0 | 0 | 0 | 0 | 0 | 0 | 0 | 0 | 0 | 0 | 0.92669 | 0.82465 | 0 | 0 | 0 | 0 | 0 | 0 | 0 | 0 | 0 | 0 | 0
Wind | 13 | 2 | 0 | 0 | 0 | 0 | 0 | 0 | 0 | 0 | 0 | 4.4014 | 4.2468 | 0 | 0 | 4.0109 | 0.62294 | 0 | 0 | 0 | 0 | 0 | 0 | 0 | 0 | 0
Wind | 13 | 3 | 0 | 0 | 0 | 0 | 0 | 0 | 0 | 0 | 2.7204 | 0 | 0 | 0 | 0 | 2.6255 | 1.4019 | 0 | 0 | 0 | 0 | 0 | 0 | 0 | 0 | 0
Wind | 13 | 4 | 0 | 0 | 0 | 0 | 0 | 0 | 0 | 0 | 1.9729 | 0 | 2.424 | 0 | 0 | 3.0892 | 1.2022 | 0 | 0 | 0 | 0 | 0 | 0 | 0 | 0 | 0
Wind | 13 | 5 | 0 | 0 | 0 | 0 | 0 | 0 | 0 | 0 | 0.10375 | 1.3894 | 1.7472 | 1.955 | 1.9662 | 1.1908 | 0 | 0 | 0 | 0 | 0 | 0 | 0 | 0 | 0 | 0
Wind | 13 | 6 | 0 | 0 | 0 | 0 | 0 | 0 | 0 | 0 | 0 | 0.13642 | 0 | 0 | 0 | 0 | 0 | 0 | 0 | 0 | 0 | 0 | 0 | 0 | 0 | 0
Wind | 13 | 7 | 0 | 0 | 0 | 0 | 0 | 0 | 0 | 0 | 0 | 0.31088 | 0 | 0.38228 | 0 | 0 | 0 | 0 | 0 | 0 | 0 | 0 | 0 | 0 | 0 | 0
Wind | 13 | 8 | 0 | 0 | 0 | 0 | 0 | 0 | 0 | 0 | 0 | 0.72391 | 0.94993 | 1.1333 | 1.2771 | 0.37093 | 0 | 0 | 0 | 0 | 0 | 0 | 0 | 0 | 0 | 0
Wind | 13 | 9 | 0 | 0 | 0 | 0 | 0 | 0 | 0 | 0 | 0.079418 | 0.83698 | 0.96633 | 1.0951 | 1.1125 | 0.90862 | 0 | 0 | 0 | 0 | 0 | 0 | 0 | 0 | 0 | 0
Wind | 13 | 10 | 0 | 0 | 0 | 0 | 0 | 0 | 0 | 0 | 0 | 1.5862 | 1.4963 | 1.9623 | 1.789 | 0.2002 | 0 | 0 | 0 | 0 | 0 | 0 | 0 | 0 | 0 | 0
Wind | 13 | 11 | 0 | 0 | 0 | 0 | 0 | 0 | 0 | 0 | 0 | 0 | 0 | 0.4761 | 0.060869 | 0 | 0 | 0 | 0 | 0 | 0 | 0 | 0 | 0 | 0 | 0
Wind | 14 | 0 | 0 | 0 | 0 | 0 | 0 | 0 | 0 | 0 | 0 | 0 | 0 | 0 | 0 | 0 | 0 | 0 | 0 | 0 | 0 | 0 | 0 | 0 | 0 | 0
Wind | 14 | 1 | 0 | 0 | 0 | 0 | 0 | 0 | 0 | 0 | 0 | 0 | 0 | 0 | 0 | 0 | 0 | 0 | 0 | 0 | 0 | 0 | 0 | 0 | 0 | 0
Wind | 14 | 2 | 0 | 0 | 0 | 0 | 0 | 0 | 0 | 0 | 0 | 3.5763 | 3.2615 | 5.392 | 5.3594 | 3.0729 | 0 | 0 | 0 | 0 | 0 | 0 | 0 | 0 | 0 | 0
Wind | 14 | 3 | 0 | 0 | 0 | 0 | 0 | 0 | 0 | 0 | 2.4379 | 0 | 2.8603 | 0 | 0 | 2.6255 | 0.55465 | 0 | 0 | 0 | 0 | 0 | 0 | 0 | 0 | 0
Wind | 14 | 4 | 0 | 0 | 0 | 0 | 0 | 0 | 0 | 0 | 1.9325 | 0 | 2.424 | 2.7137 | 2.9446 | 3.0892 | 0.28597 | 0 | 0 | 0 | 0 | 0 | 0 | 0 | 0 | 0
Wind | 14 | 5 | 0 | 0 | 0 | 0 | 0 | 0 | 0 | 0 | 0 | 1.3894 | 0.75242 | 1.8796 | 1.4795 | 0.16912 | 0 | 0 | 0 | 0 | 0 | 0 | 0 | 0 | 0 | 0
Wind | 14 | 6 | 0 | 0 | 0 | 0 | 0 | 0 | 0 | 0 | 0 | 0 | 0 | 0 | 0 | 0 | 0 | 0 | 0 | 0 | 0 | 0 | 0 | 0 | 0 | 0
Wind | 14 | 7 | 0 | 0 | 0 | 0 | 0 | 0 | 0 | 0 | 0 | 0 | 0 | 0 | 0 | 0 | 0 | 0 | 0 | 0 | 0 | 0 | 0 | 0 | 0 | 0
Wind | 14 | 8 | 0 | 0 | 0 | 0 | 0 | 0 | 0 | 0 | 0 | 0.72391 | 0 | 0.9992 | 0.6597 | 0 | 0 | 0 | 0 | 0 | 0 | 0 | 0 | 0 | 0 | 0
Wind | 14 | 9 | 0 | 0 | 0 | 0 | 0 | 0 | 0 | 0 | 0 | 0.83698 | 0.96633 | 1.0951 | 1.1125 | 0 | 0 | 0 | 0 | 0 | 0 | 0 | 0 | 0 | 0 | 0
Wind | 14 | 10 | 0 | 0 | 0 | 0 | 0 | 0 | 0 | 0 | 0 | 0.81412 | 0.58191 | 1.324 | 0.88813 | 0 | 0 | 0 | 0 | 0 | 0 | 0 | 0 | 0 | 0 | 0
Wind | 14 | 11 | 0 | 0 | 0 | 0 | 0 | 0 | 0 | 0 | 0 | 0 | 0 | 0 | 0 | 0 | 0 | 0 | 0 | 0 | 0 | 0 | 0 | 0 | 0 | 0
Wind | 15 | 0 | 0 | 0 | 0 | 0 | 0 | 0 | 0 | 0 | 0 | 0 | 0 | 0 | 0 | 0 | 0 | 0 | 0 | 0 | 0 | 0 | 0 | 0 | 0 | 0
Wind | 15 | 1 | 0 | 0 | 0 | 0 | 0 | 0 | 0 | 0 | 0 | 0 | 0 | 0 | 0 | 0 | 0 | 0 | 0 | 0 | 0 | 0 | 0 | 0 | 0 | 0
Wind | 15 | 2 | 0 | 0 | 0 | 0 | 0 | 0 | 0 | 0 | 0 | 2.7101 | 2.2269 | 4.5296 | 4.3491 | 2.0879 | 0 | 0 | 0 | 0 | 0 | 0 | 0 | 0 | 0 | 0
Wind | 15 | 3 | 0 | 0 | 0 | 0 | 0 | 0 | 0 | 0 | 1.6701 | 2.8271 | 2.8603 | 2.7496 | 2.6519 | 2.6255 | 0 | 0 | 0 | 0 | 0 | 0 | 0 | 0 | 0 | 0
Wind | 15 | 4 | 0 | 0 | 0 | 0 | 0 | 0 | 0 | 0 | 1.1395 | 2.1604 | 2.424 | 2.7137 | 2.9446 | 2.2216 | 0 | 0 | 0 | 0 | 0 | 0 | 0 | 0 | 0 | 0
Wind | 15 | 5 | 0 | 0 | 0 | 0 | 0 | 0 | 0 | 0 | 0 | 1.3667 | 0 | 0.77421 | 0.38053 | 0 | 0 | 0 | 0 | 0 | 0 | 0 | 0 | 0 | 0 | 0
Wind | 15 | 6 | 0 | 0 | 0 | 0 | 0 | 0 | 0 | 0 | 0 | 0 | 0 | 0 | 0 | 0 | 0 | 0 | 0 | 0 | 0 | 0 | 0 | 0 | 0 | 0
Wind | 15 | 7 | 0 | 0 | 0 | 0 | 0 | 0 | 0 | 0 | 0 | 0 | 0 | 0 | 0 | 0 | 0 | 0 | 0 | 0 | 0 | 0 | 0 | 0 | 0 | 0
Wind | 15 | 8 | 0 | 0 | 0 | 0 | 0 | 0 | 0 | 0 | 0 | 0.41871 | 0 | 0 | 0 | 0 | 0 | 0 | 0 | 0 | 0 | 0 | 0 | 0 | 0 | 0
Wind | 15 | 9 | 0 | 0 | 0 | 0 | 0 | 0 | 0 | 0 | 0 | 0.83698 | 0.6852 | 1.0951 | 0.91812 | 0 | 0 | 0 | 0 | 0 | 0 | 0 | 0 | 0 | 0 | 0
Wind | 15 | 10 | 0 | 0 | 0 | 0 | 0 | 0 | 0 | 0 | 0 | 0.003475 | 0 | 0.36274 | 0 | 0 | 0 | 0 | 0 | 0 | 0 | 0 | 0 | 0 | 0 | 0
Wind | 15 | 11 | 0 | 0 | 0 | 0 | 0 | 0 | 0 | 0 | 0 | 0 | 0 | 0 | 0 | 0 | 0 | 0 | 0 | 0 | 0 | 0 | 0 | 0 | 0 | 0
Wind | 16 | 0 | 0 | 0 | 0 | 0 | 0 | 0 | 0 | 0 | 0 | 0 | 0 | 0 | 0 | 0 | 0 | 0 | 0 | 0 | 0 | 0 | 0 | 0 | 0 | 0
Wind | 16 | 1 | 0 | 0 | 0 | 0 | 0 | 0 | 0 | 0 | 0 | 0 | 0 | 0 | 0 | 0 | 0 | 0 | 0 | 0 | 0 | 0 | 0 | 0 | 0 | 0
Wind | 16 | 2 | 0 | 0 | 0 | 0 | 0 | 0 | 0 | 0 | 0 | 1.8005 | 1.1406 | 3.4566 | 3.2882 | 1.0538 | 0 | 0 | 0 | 0 | 0 | 0 | 0 | 0 | 0 | 0
Wind | 16 | 3 | 0 | 0 | 0 | 0 | 0 | 0 | 0 | 0 | 0.86396 | 2.8271 | 2.7803 | 2.7496 | 2.6519 | 1.7065 | 0 | 0 | 0 | 0 | 0 | 0 | 0 | 0 | 0 | 0
Wind | 16 | 4 | 0 | 0 | 0 | 0 | 0 | 0 | 0 | 0 | 0.30689 | 2.1604 | 1.3509 | 2.6581 | 2.4121 | 1.1867 | 0 | 0 | 0 | 0 | 0 | 0 | 0 | 0 | 0 | 0
Wind | 16 | 5 | 0 | 0 | 0 | 0 | 0 | 0 | 0 | 0 | 0 | 0.41062 | 0 | 0 | 0 | 0 | 0 | 0 | 0 | 0 | 0 | 0 | 0 | 0 | 0 | 0
Wind | 16 | 6 | 0 | 0 | 0 | 0 | 0 | 0 | 0 | 0 | 0 | 0 | 0 | 0 | 0 | 0 | 0 | 0 | 0 | 0 | 0 | 0 | 0 | 0 | 0 | 0
Wind | 16 | 7 | 0 | 0 | 0 | 0 | 0 | 0 | 0 | 0 | 0 | 0 | 0 | 0 | 0 | 0 | 0 | 0 | 0 | 0 | 0 | 0 | 0 | 0 | 0 | 0
Wind | 16 | 8 | 0 | 0 | 0 | 0 | 0 | 0 | 0 | 0 | 0 | 0 | 0 | 0 | 0 | 0 | 0 | 0 | 0 | 0 | 0 | 0 | 0 | 0 | 0 | 0
Wind | 16 | 9 | 0 | 0 | 0 | 0 | 0 | 0 | 0 | 0 | 0 | 0.83698 | 0 | 0.64252 | 0 | 0 | 0 | 0 | 0 | 0 | 0 | 0 | 0 | 0 | 0 | 0
Wind | 16 | 10 | 0 | 0 | 0 | 0 | 0 | 0 | 0 | 0 | 0 | 0 | 0 | 0 | 0 | 0 | 0 | 0 | 0 | 0 | 0 | 0 | 0 | 0 | 0 | 0
Wind | 16 | 11 | 0 | 0 | 0 | 0 | 0 | 0 | 0 | 0 | 0 | 0 | 0 | 0 | 0 | 0 | 0 | 0 | 0 | 0 | 0 | 0 | 0 | 0 | 0 | 0
Wind | 17 | 0 | 0 | 0 | 0 | 0 | 0 | 0 | 0 | 0 | 0 | 0 | 0 | 0 | 0 | 0 | 0 | 0 | 0 | 0 | 0 | 0 | 0 | 0 | 0 | 0
Wind | 17 | 1 | 0 | 0 | 0 | 0 | 0 | 0 | 0 | 0 | 0 | 0 | 0 | 0 | 0 | 0 | 0 | 0 | 0 | 0 | 0 | 0 | 0 | 0 | 0 | 0
Wind | 17 | 2 | 0 | 0 | 0 | 0 | 0 | 0 | 0 | 0 | 0 | 0.84544 | 0 | 2.3301 | 2.1743 | 0 | 0 | 0 | 0 | 0 | 0 | 0 | 0 | 0 | 0 | 0
Wind | 17 | 3 | 0 | 0 | 0 | 0 | 0 | 0 | 0 | 0 | 0.017486 | 2.8271 | 1.7214 | 2.7331 | 2.372 | 0.6923 | 0 | 0 | 0 | 0 | 0 | 0 | 0 | 0 | 0 | 0
Wind | 17 | 4 | 0 | 0 | 0 | 0 | 0 | 0 | 0 | 0 | 0 | 2.1604 | 0.212 | 1.5302 | 1.2969 | 0.09993 | 0 | 0 | 0 | 0 | 0 | 0 | 0 | 0 | 0 | 0
Wind | 17 | 5 | 0 | 0 | 0 | 0 | 0 | 0 | 0 | 0 | 0 | 0 | 0 | 0 | 0 | 0 | 0 | 0 | 0 | 0 | 0 | 0 | 0 | 0 | 0 | 0
Wind | 17 | 6 | 0 | 0 | 0 | 0 | 0 | 0 | 0 | 0 | 0 | 0 | 0 | 0 | 0 | 0 | 0 | 0 | 0 | 0 | 0 | 0 | 0 | 0 | 0 | 0
Wind | 17 | 7 | 0 | 0 | 0 | 0 | 0 | 0 | 0 | 0 | 0 | 0 | 0 | 0 | 0 | 0 | 0 | 0 | 0 | 0 | 0 | 0 | 0 | 0 | 0 | 0
Wind | 17 | 8 | 0 | 0 | 0 | 0 | 0 | 0 | 0 | 0 | 0 | 0 | 0 | 0 | 0 | 0 | 0 | 0 | 0 | 0 | 0 | 0 | 0 | 0 | 0 | 0
Wind | 17 | 9 | 0 | 0 | 0 | 0 | 0 | 0 | 0 | 0 | 0 | 0.19884 | 0 | 0 | 0 | 0 | 0 | 0 | 0 | 0 | 0 | 0 | 0 | 0 | 0 | 0
Wind | 17 | 10 | 0 | 0 | 0 | 0 | 0 | 0 | 0 | 0 | 0 | 0 | 0 | 0 | 0 | 0 | 0 | 0 | 0 | 0 | 0 | 0 | 0 | 0 | 0 | 0
Wind | 17 | 11 | 0 | 0 | 0 | 0 | 0 | 0 | 0 | 0 | 0 | 0 | 0 | 0 | 0 | 0 | 0 | 0 | 0 | 0 | 0 | 0 | 0 | 0 | 0 | 0
Wind | 18 | 0 | 0 | 0 | 0 | 0 | 0 | 0 | 0 | 0 | 0 | 0 | 0 | 0 | 0 | 0 | 0 | 0 | 0 | 0 | 0 | 0 | 0 | 0 | 0 | 0
Wind | 18 | 1 | 0 | 0 | 0 | 0 | 0 | 0 | 0 | 0 | 0 | 0 | 0 | 0 | 0 | 0 | 0 | 0 | 0 | 0 | 0 | 0 | 0 | 0 | 0 | 0
Wind | 18 | 2 | 0 | 0 | 0 | 0 | 0 | 0 | 0 | 0 | 0 | 0 | 0 | 1.1471 | 1.0046 | 0 | 0 | 0 | 0 | 0 | 0 | 0 | 0 | 0 | 0 | 0
Wind | 18 | 3 | 0 | 0 | 0 | 0 | 0 | 0 | 0 | 0 | 0 | 2.2023 | 0.60957 | 1.6325 | 1.2805 | 0 | 0 | 0 | 0 | 0 | 0 | 0 | 0 | 0 | 0 | 0
Wind | 18 | 4 | 0 | 0 | 0 | 0 | 0 | 0 | 0 | 0 | 0 | 1.2115 | 0 | 0.34595 | 0.12594 | 0 | 0 | 0 | 0 | 0 | 0 | 0 | 0 | 0 | 0 | 0
Wind | 18 | 5 | 0 | 0 | 0 | 0 | 0 | 0 | 0 | 0 | 0 | 0 | 0 | 0 | 0 | 0 | 0 | 0 | 0 | 0 | 0 | 0 | 0 | 0 | 0 | 0
Wind | 18 | 6 | 0 | 0 | 0 | 0 | 0 | 0 | 0 | 0 | 0 | 0 | 0 | 0 | 0 | 0 | 0 | 0 | 0 | 0 | 0 | 0 | 0 | 0 | 0 | 0
Wind | 18 | 7 | 0 | 0 | 0 | 0 | 0 | 0 | 0 | 0 | 0 | 0 | 0 | 0 | 0 | 0 | 0 | 0 | 0 | 0 | 0 | 0 | 0 | 0 | 0 | 0
Wind | 18 | 8 | 0 | 0 | 0 | 0 | 0 | 0 | 0 | 0 | 0 | 0 | 0 | 0 | 0 | 0 | 0 | 0 | 0 | 0 | 0 | 0 | 0 | 0 | 0 | 0
Wind | 18 | 9 | 0 | 0 | 0 | 0 | 0 | 0 | 0 | 0 | 0 | 0 | 0 | 0 | 0 | 0 | 0 | 0 | 0 | 0 | 0 | 0 | 0 | 0 | 0 | 0
Wind | 18 | 10 | 0 | 0 | 0 | 0 | 0 | 0 | 0 | 0 | 0 | 0 | 0 | 0 | 0 | 0 | 0 | 0 | 0 | 0 | 0 | 0 | 0 | 0 | 0 | 0
Wind | 18 | 11 | 0 | 0 | 0 | 0 | 0 | 0 | 0 | 0 | 0 | 0 | 0 | 0 | 0 | 0 | 0 | 0 | 0 | 0 | 0 | 0 | 0 | 0 | 0 | 0
Wind | 19 | 0 | 0 | 0 | 0 | 0 | 0 | 0 | 0 | 0 | 0 | 0 | 0 | 0 | 0 | 0 | 0 | 0 | 0 | 0 | 0 | 0 | 0 | 0 | 0 | 0
Wind | 19 | 1 | 0 | 0 | 0 | 0 | 0 | 0 | 0 | 0 | 0 | 0 | 0 | 0 | 0 | 0 | 0 | 0 | 0 | 0 | 0 | 0 | 0 | 0 | 0 | 0
Wind | 19 | 2 | 0 | 0 | 0 | 0 | 0 | 0 | 0 | 0 | 0 | 0 | 0 | 0 | 0 | 0 | 0 | 0 | 0 | 0 | 0 | 0 | 0 | 0 | 0 | 0
Wind | 19 | 3 | 0 | 0 | 0 | 0 | 0 | 0 | 0 | 0 | 0 | 1.2291 | 0 | 0.47689 | 0.13439 | 0 | 0 | 0 | 0 | 0 | 0 | 0 | 0 | 0 | 0 | 0
Wind | 19 | 4 | 0 | 0 | 0 | 0 | 0 | 0 | 0 | 0 | 0 | 0.19028 | 0 | 0 | 0 | 0 | 0 | 0 | 0 | 0 | 0 | 0 | 0 | 0 | 0 | 0
Wind | 19 | 5 | 0 | 0 | 0 | 0 | 0 | 0 | 0 | 0 | 0 | 0 | 0 | 0 | 0 | 0 | 0 | 0 | 0 | 0 | 0 | 0 | 0 | 0 | 0 | 0
Wind | 19 | 6 | 0 | 0 | 0 | 0 | 0 | 0 | 0 | 0 | 0 | 0 | 0 | 0 | 0 | 0 | 0 | 0 | 0 | 0 | 0 | 0 | 0 | 0 | 0 | 0
Wind | 19 | 7 | 0 | 0 | 0 | 0 | 0 | 0 | 0 | 0 | 0 | 0 | 0 | 0 | 0 | 0 | 0 | 0 | 0 | 0 | 0 | 0 | 0 | 0 | 0 | 0
Wind | 19 | 8 | 0 | 0 | 0 | 0 | 0 | 0 | 0 | 0 | 0 | 0 | 0 | 0 | 0 | 0 | 0 | 0 | 0 | 0 | 0 | 0 | 0 | 0 | 0 | 0
Wind | 19 | 9 | 0 | 0 | 0 | 0 | 0 | 0 | 0 | 0 | 0 | 0 | 0 | 0 | 0 | 0 | 0 | 0 | 0 | 0 | 0 | 0 | 0 | 0 | 0 | 0
Wind | 19 | 10 | 0 | 0 | 0 | 0 | 0 | 0 | 0 | 0 | 0 | 0 | 0 | 0 | 0 | 0 | 0 | 0 | 0 | 0 | 0 | 0 | 0 | 0 | 0 | 0
Wind | 19 | 11 | 0 | 0 | 0 | 0 | 0 | 0 | 0 | 0 | 0 | 0 | 0 | 0 | 0 | 0 | 0 | 0 | 0 | 0 | 0 | 0 | 0 | 0 | 0 | 0

## Sold (Stored)
Generation Technology | Year | Day | Hour 0 | Hour 1 | Hour 2 | Hour 3 | Hour 4 | Hour 5 | Hour 6 | Hour 7 | Hour 8 | Hour 9 | Hour 10 | Hour 11 | Hour 12 | Hour 13 | Hour 14 | Hour 15 | Hour 16 | Hour 17 | Hour 18 | Hour 19 | Hour 20 | Hour 21 | Hour 22 | Hour 23
Battery | 0 | 0 | 0 | 0 | 0 | 0 | 0 | 0 | 0 | 0 | 0 | 0 | 0 | 0 | 0 | 0 | 0 | 0 | 0 | 0 | 0 | 0 | 0 | 0 | 0 | 0
Battery | 0 | 1 | 0 | 0 | 0 | 0 | 0 | 0 | 0 | 0 | 0 | 0 | 0 | 0 | 0 | 0 | 0 | 0 | 0 | 0 | 0 | 0 | 0 | 0 | 0 | 0
Battery | 0 | 2 | 0 | 0 | 0 | 0 | 0 | 0 | 0 | 0 | 0 | 0 | 0 | 0 | 0 | 0 | 0 | 0 | 0 | 0 | 0 | 0 | 0 | 0 | 0 | 0
Battery | 0 | 3 | 0 | 0 | 0 | 0 | 0 | 0 | 0 | 0 | 0 | 0 | 0 | 0 | 0 | 0 | 0 | 0 | 0 | 0 | 0 | 0 | 0 | 0 | 0 | 0
Battery | 0 | 4 | 0 | 0 | 0 | 0 | 0 | 0 | 0 | 0 | 0 | 0 | 0 | 0 | 0 | 0 | 0 | 0 | 0 | 0 | 0 | 0 | 0 | 0 | 0 | 0
Battery | 0 | 5 | 0 | 0 | 0 | 0 | 0 | 0 | 0 | 0 | 0 | 0 | 0 | 0 | 0 | 0 | 0 | 0 | 0 | 0 | 0 | 0 | 0 | 0 | 0 | 0
Battery | 0 | 6 | 0 | 0 | 0 | 0 | 0 | 0 | 0 | 0 | 0 | 0 | 0 | 0 | 0 | 0 | 0 | 0 | 0 | 0 | 0 | 0 | 0 | 0 | 0 | 0
Battery | 0 | 7 | 0 | 0 | 0 | 0 | 0 | 0 | 0 | 0 | 0 | 0 | 0 | 0 | 0 | 0 | 0 | 0 | 0 | 0 | 0 | 0 | 0 | 0 | 0 | 0
Battery | 0 | 8 | 0 | 0 | 0 | 0 | 0 | 0 | 0 | 0 | 0 | 0 | 0 | 0 | 0 | 0 | 0 | 0 | 0 | 0 | 0 | 0 | 0 | 0 | 0 | 0
Battery | 0 | 9 | 0 | 0 | 0 | 0 | 0 | 0 | 0 | 0 | 0 | 0 | 0 | 0 | 0 | 0 | 0 | 0 | 0 | 0 | 0 | 0 | 0 | 0 | 0 | 0
Battery | 0 | 10 | 0 | 0 | 0 | 0 | 0 | 0 | 0 | 0 | 0 | 0 | 0 | 0 | 0 | 0 | 0 | 0 | 0 | 0 | 0 | 0 | 0 | 0 | 0 | 0
Battery | 0 | 11 | 0 | 0 | 0 | 0 | 0 | 0 | 0 | 0 | 0 | 0 | 0 | 0 | 0 | 0 | 0 | 0 | 0 | 0 | 0 | 0 | 0 | 0 | 0 | 0
Battery | 1 | 0 | 0 | 0 | 0 | 0 | 0 | 0 | 0 | 0 | 0 | 0 | 0 | 0 | 0 | 0 | 0 | 0 | 0 | 0 | 0 | 0 | 0 | 0 | 0 | 0
Battery | 1 | 1 | 0 | 0 | 0 | 0 | 0 | 0 | 0 | 0 | 0 | 0 | 0 | 0 | 0 | 0 | 0 | 0 | 0 | 0 | 0 | 0 | 0 | 0 | 0 | 0
Battery | 1 | 2 | 0 | 0 | 0 | 0 | 0 | 0 | 0 | 0 | 0 | 0 | 0 | 0 | 0 | 0 | 0 | 0 | 0 | 0 | 0 | 0 | 0 | 0 | 0 | 0
Battery | 1 | 3 | 0 | 0 | 0 | 0 | 0 | 0 | 0 | 0 | 0 | 0 | 0 | 0 | 0 | 0 | 0 | 0 | 0 | 0 | 0 | 0 | 0 | 0 | 0 | 0
Battery | 1 | 4 | 0 | 0 | 0 | 0 | 0 | 0 | 0 | 0 | 0 | 0 | 0 | 0 | 0 | 0 | 0 | 0 | 0 | 0 | 0 | 0 | 0 | 0 | 0 | 0
Battery | 1 | 5 | 0 | 0 | 0 | 0 | 0 | 0 | 0 | 0 | 0 | 0 | 0 | 0 | 0 | 0 | 0 | 0 | 0 | 0 | 0 | 0 | 0 | 0 | 0 | 0
Battery | 1 | 6 | 0 | 0 | 0 | 0 | 0 | 0 | 0 | 0 | 0 | 0 | 0 | 0 | 0 | 0 | 0 | 0 | 0 | 0 | 0 | 0 | 0 | 0 | 0 | 0
Battery | 1 | 7 | 0 | 0 | 0 | 0 | 0 | 0 | 0 | 0 | 0 | 0 | 0 | 0 | 0 | 0 | 0 | 0 | 0 | 0 | 0 | 0 | 0 | 0 | 0 | 0
Battery | 1 | 8 | 0 | 0 | 0 | 0 | 0 | 0 | 0 | 0 | 0 | 0 | 0 | 0 | 0 | 0 | 0 | 0 | 0 | 0 | 0 | 0 | 0 | 0 | 0 | 0
Battery | 1 | 9 | 0 | 0 | 0 | 0 | 0 | 0 | 0 | 0 | 0 | 0 | 0 | 0 | 0 | 0 | 0 | 0 | 0 | 0 | 0 | 0 | 0 | 0 | 0 | 0
Battery | 1 | 10 | 0 | 0 | 0 | 0 | 0 | 0 | 0 | 0 | 0 | 0 | 0 | 0 | 0 | 0 | 0 | 0 | 0 | 0 | 0 | 0 | 0 | 0 | 0 | 0
Battery | 1 | 11 | 0 | 0 | 0 | 0 | 0 | 0 | 0 | 0 | 0 | 0 | 0 | 0 | 0 | 0 | 0 | 0 | 0 | 0 | 0 | 0 | 0 | 0 | 0 | 0
Battery | 2 | 0 | 0 | 0 | 0 | 0 | 0 | 0 | 0 | 0 | 0 | 0 | 0 | 0 | 0 | 0 | 0 | 0 | 0 | 0 | 0 | 0 | 0 | 0 | 0 | 0
Battery | 2 | 1 | 0 | 0 | 0 | 0 | 0 | 0 | 0 | 0 | 0 | 0 | 0 | 0 | 0 | 0 | 0 | 0 | 0 | 0 | 0 | 0 | 0 | 0 | 0 | 0
Battery | 2 | 2 | 0 | 0 | 0 | 0 | 0 | 0 | 0 | 0 | 0 | 0 | 0 | 0 | 0 | 0 | 0 | 0 | 0 | 0 | 0 | 0 | 0 | 0 | 0 | 0
Battery | 2 | 3 | 0 | 0 | 0 | 0 | 0 | 0 | 0 | 0 | 0 | 0 | 0 | 0 | 0 | 0 | 0 | 0 | 0 | 0 | 0 | 0 | 0 | 0 | 0 | 0
Battery | 2 | 4 | 0 | 0 | 0 | 0 | 0 | 0 | 0 | 0 | 0 | 0 | 0 | 0 | 0 | 0 | 0 | 0 | 0 | 0 | 0 | 0 | 0 | 0 | 0 | 0
Battery | 2 | 5 | 0 | 0 | 0 | 0 | 0 | 0 | 0 | 0 | 0 | 0 | 0 | 0 | 0 | 0 | 0 | 0 | 0 | 0 | 0 | 0 | 0 | 0 | 0 | 0
Battery | 2 | 6 | 0 | 0 | 0 | 0 | 0 | 0 | 0 | 0 | 0 | 0 | 0 | 0 | 0 | 0 | 0 | 0 | 0 | 0 | 0 | 0 | 0 | 0 | 0 | 0
Battery | 2 | 7 | 0 | 0 | 0 | 0 | 0 | 0 | 0 | 0 | 0 | 0 | 0 | 0 | 0 | 0 | 0 | 0 | 0 | 0 | 0 | 0 | 0 | 0 | 0 | 0
Battery | 2 | 8 | 0 | 0 | 0 | 0 | 0 | 0 | 0 | 0 | 0 | 0 | 0 | 0 | 0 | 0 | 0 | 0 | 0 | 0 | 0 | 0 | 0 | 0 | 0 | 0
Battery | 2 | 9 | 0 | 0 | 0 | 0 | 0 | 0 | 0 | 0 | 0 | 0 | 0 | 0 | 0 | 0 | 0 | 0 | 0 | 0 | 0 | 0 | 0 | 0 | 0 | 0
Battery | 2 | 10 | 0 | 0 | 0 | 0 | 0 | 0 | 0 | 0 | 0 | 0 | 0 | 0 | 0 | 0 | 0 | 0 | 0 | 0 | 0 | 0 | 0 | 0 | 0 | 0
Battery | 2 | 11 | 0 | 0 | 0 | 0 | 0 | 0 | 0 | 0 | 0 | 0 | 0 | 0 | 0 | 0 | 0 | 0 | 0 | 0 | 0 | 0 | 0 | 0 | 0 | 0
Battery | 3 | 0 | 0 | 0 | 0 | 0 | 0 | 0 | 0 | 0 | 0 | 0 | 0 | 0 | 0 | 0 | 0 | 0 | 0 | 0 | 0 | 0 | 0 | 0 | 0 | 0
Battery | 3 | 1 | 0 | 0 | 0 | 0 | 0 | 0 | 0 | 0 | 0 | 0 | 0 | 0 | 0 | 0 | 0 | 0 | 0 | 0 | 0 | 0 | 0 | 0 | 0 | 0
Battery | 3 | 2 | 0 | 0 | 0 | 0 | 0 | 0 | 0 | 0 | 0 | 0 | 0 | 0 | 0 | 0 | 0 | 0 | 0 | 0 | 0 | 0 | 0 | 0 | 0 | 0
Battery | 3 | 3 | 0 | 0 | 0 | 0 | 0 | 0 | 0 | 0 | 0 | 0 | 0 | 0 | 0 | 0 | 0 | 0 | 0 | 0 | 0 | 0 | 0 | 0 | 0 | 0
Battery | 3 | 4 | 0 | 0 | 0 | 0 | 0 | 0 | 0 | 0 | 0 | 0 | 0 | 0 | 0 | 0 | 0 | 0 | 0 | 0 | 0 | 0 | 0 | 0 | 0 | 0
Battery | 3 | 5 | 0 | 0 | 0 | 0 | 0 | 0 | 0 | 0 | 0 | 0 | 0 | 0 | 0 | 0 | 0 | 0 | 0 | 0 | 0 | 0 | 0 | 0 | 0 | 0
Battery | 3 | 6 | 0 | 0 | 0 | 0 | 0 | 0 | 0 | 0 | 0 | 0 | 0 | 0 | 0 | 0 | 0 | 0 | 0 | 0 | 0 | 0 | 0 | 0 | 0 | 0
Battery | 3 | 7 | 0 | 0 | 0 | 0 | 0 | 0 | 0 | 0 | 0 | 0 | 0 | 0 | 0 | 0 | 0 | 0 | 0 | 0 | 0 | 0 | 0 | 0 | 0 | 0
Battery | 3 | 8 | 0 | 0 | 0 | 0 | 0 | 0 | 0 | 0 | 0 | 0 | 0 | 0 | 0 | 0 | 0 | 0 | 0 | 0 | 0 | 0 | 0 | 0 | 0 | 0
Battery | 3 | 9 | 0 | 0 | 0 | 0 | 0 | 0 | 0 | 0 | 0 | 0 | 0 | 0 | 0 | 0 | 0 | 0 | 0 | 0 | 0 | 0 | 0 | 0 | 0 | 0
Battery | 3 | 10 | 0 | 0 | 0 | 0 | 0 | 0 | 0 | 0 | 0 | 0 | 0 | 0 | 0 | 0 | 0 | 0 | 0 | 0 | 0 | 0 | 0 | 0 | 0 | 0
Battery | 3 | 11 | 0 | 0 | 0 | 0 | 0 | 0 | 0 | 0 | 0 | 0 | 0 | 0 | 0 | 0 | 0 | 0 | 0 | 0 | 0 | 0 | 0 | 0 | 0 | 0
Battery | 4 | 0 | 0 | 0 | 0 | 0 | 0 | 0 | 0 | 0 | 0 | 0 | 0 | 0 | 0 | 0 | 0 | 0 | 0 | 0 | 0 | 0 | 0 | 0 | 0 | 0
Battery | 4 | 1 | 0 | 0 | 0 | 0 | 0 | 0 | 0 | 0 | 0 | 0 | 0 | 0 | 0 | 0 | 0 | 0 | 0 | 0 | 0 | 0 | 0 | 0 | 0 | 0
Battery | 4 | 2 | 0 | 0 | 0 | 0 | 0 | 0 | 0 | 0 | 0 | 0 | 0 | 0 | 0 | 0 | 0 | 0 | 0 | 0 | 0 | 0 | 0 | 0 | 0 | 0
Battery | 4 | 3 | 0 | 0 | 0 | 0 | 0 | 0 | 0 | 0 | 0 | 0 | 0 | 0 | 0 | 0 | 0 | 0 | 0 | 0 | 0 | 0 | 0 | 0 | 0 | 0
Battery | 4 | 4 | 0 | 0 | 0 | 0 | 0 | 0 | 0 | 0 | 0 | 0 | 0 | 0 | 0 | 0 | 0 | 0 | 0 | 0 | 0 | 0 | 0 | 0 | 0 | 0
Battery | 4 | 5 | 0 | 0 | 0 | 0 | 0 | 0 | 0 | 0 | 0 | 0 | 0 | 0 | 0 | 0 | 0 | 0 | 0 | 0 | 0 | 0 | 0 | 0 | 0 | 0
Battery | 4 | 6 | 0 | 0 | 0 | 0 | 0 | 0 | 0 | 0 | 0 | 0 | 0 | 0 | 0 | 0 | 0 | 0 | 0 | 0 | 0 | 0 | 0 | 0 | 0 | 0
Battery | 4 | 7 | 0 | 0 | 0 | 0 | 0 | 0 | 0 | 0 | 0 | 0 | 0 | 0 | 0 | 0 | 0 | 0 | 0 | 0 | 0 | 0 | 0 | 0 | 0 | 0
Battery | 4 | 8 | 0 | 0 | 0 | 0 | 0 | 0 | 0 | 0 | 0 | 0 | 0 | 0 | 0 | 0 | 0 | 0 | 0 | 0 | 0 | 0 | 0 | 0 | 0 | 0
Battery | 4 | 9 | 0 | 0 | 0 | 0 | 0 | 0 | 0 | 0 | 0 | 0 | 0 | 0 | 0 | 0 | 0 | 0 | 0 | 0 | 0 | 0 | 0 | 0 | 0 | 0
Battery | 4 | 10 | 0 | 0 | 0 | 0 | 0 | 0 | 0 | 0 | 0 | 0 | 0 | 0 | 0 | 0 | 0 | 0 | 0 | 0 | 0 | 0 | 0 | 0 | 0 | 0
Battery | 4 | 11 | 0 | 0 | 0 | 0 | 0 | 0 | 0 | 0 | 0 | 0 | 0 | 0 | 0 | 0 | 0 | 0 | 0 | 0 | 0 | 0 | 0 | 0 | 0 | 0
Battery | 5 | 0 | 0 | 0 | 0 | 0 | 0 | 0 | 0 | 0 | 0 | 0 | 0 | 0 | 0 | 0 | 0 | 0 | 0 | 0 | 0 | 0 | 0 | 0 | 0 | 0
Battery | 5 | 1 | 0 | 0 | 0 | 0 | 0 | 0 | 0 | 0 | 0 | 0 | 0 | 0 | 0 | 0 | 0 | 0 | 0 | 0 | 0 | 0 | 0 | 0 | 0 | 0
Battery | 5 | 2 | 0 | 0 | 0 | 0 | 0 | 0 | 0 | 0 | 0 | 0 | 0 | 0 | 0 | 0 | 0 | 0 | 0 | 0 | 0 | 0 | 0 | 0 | 0 | 0
Battery | 5 | 3 | 0 | 0 | 0 | 0 | 0 | 0 | 0 | 0 | 0 | 0 | 0 | 0 | 0 | 0 | 0 | 0 | 0 | 0 | 0 | 0 | 0 | 0 | 0 | 0
Battery | 5 | 4 | 0 | 0 | 0 | 0 | 0 | 0 | 0 | 0 | 0 | 0 | 0 | 0 | 0 | 0 | 0 | 0 | 0 | 0 | 0 | 0 | 0 | 0 | 0 | 0
Battery | 5 | 5 | 0 | 0 | 0 | 0 | 0 | 0 | 0 | 0 | 0 | 0 | 0 | 0 | 0 | 0 | 0 | 0 | 0 | 0 | 0 | 0 | 0 | 0 | 0 | 0
Battery | 5 | 6 | 0 | 0 | 0 | 0 | 0 | 0 | 0 | 0 | 0 | 0 | 0 | 0 | 0 | 0 | 0 | 0 | 0 | 0 | 0 | 0 | 0 | 0 | 0 | 0
Battery | 5 | 7 | 0 | 0 | 0 | 0 | 0 | 0 | 0 | 0 | 0 | 0 | 0 | 0 | 0 | 0 | 0 | 0 | 0 | 0 | 0 | 0 | 0 | 0 | 0 | 0
Battery | 5 | 8 | 0 | 0 | 0 | 0 | 0 | 0 | 0 | 0 | 0 | 0 | 0 | 0 | 0 | 0 | 0 | 0 | 0 | 0 | 0 | 0 | 0 | 0 | 0 | 0
Battery | 5 | 9 | 0 | 0 | 0 | 0 | 0 | 0 | 0 | 0 | 0 | 0 | 0 | 0 | 0 | 0 | 0 | 0 | 0 | 0 | 0 | 0 | 0 | 0 | 0 | 0
Battery | 5 | 10 | 0 | 0 | 0 | 0 | 0 | 0 | 0 | 0 | 0 | 0 | 0 | 0 | 0 | 0 | 0 | 0 | 0 | 0 | 0 | 0 | 0 | 0 | 0 | 0
Battery | 5 | 11 | 0 | 0 | 0 | 0 | 0 | 0 | 0 | 0 | 0 | 0 | 0 | 0 | 0 | 0 | 0 | 0 | 0 | 0 | 0 | 0 | 0 | 0 | 0 | 0
Battery | 6 | 0 | 0 | 0 | 0 | 0 | 0 | 0 | 0 | 0 | 0 | 0 | 0 | 0 | 0 | 0 | 0 | 0 | 0 | 0 | 0 | 0 | 0 | 0 | 0 | 0
Battery | 6 | 1 | 0 | 0 | 0 | 0 | 0 | 0 | 0 | 0 | 0 | 0 | 0 | 0 | 0 | 0 | 0 | 0 | 0 | 0 | 0 | 0 | 0 | 0 | 0 | 0
Battery | 6 | 2 | 0 | 0 | 0 | 0 | 0 | 0 | 0 | 0 | 0 | 0 | 0 | 0 | 0 | 0 | 0 | 0 | 0 | 0 | 0 | 0 | 0 | 0 | 0 | 0
Battery | 6 | 3 | 0 | 0 | 0 | 0 | 0 | 0 | 0 | 0 | 0 | 0 | 0 | 0 | 0 | 0 | 0 | 0 | 0 | 0 | 0 | 0 | 0 | 0 | 0 | 0
Battery | 6 | 4 | 0 | 0 | 0 | 0 | 0 | 0 | 0 | 0 | 0 | 0 | 0 | 0 | 0 | 0 | 0 | 0 | 0 | 0 | 0 | 0 | 0 | 0 | 0 | 0
Battery | 6 | 5 | 0 | 0 | 0 | 0 | 0 | 0 | 0 | 0 | 0 | 0 | 0 | 0 | 0 | 0 | 0 | 0 | 0 | 0 | 0 | 0 | 0 | 0 | 0 | 0
Battery | 6 | 6 | 0 | 0 | 0 | 0 | 0 | 0 | 0 | 0 | 0 | 0 | 0 | 0 | 0 | 0 | 0 | 0 | 0 | 0 | 0 | 0 | 0 | 0 | 0 | 0
Battery | 6 | 7 | 0 | 0 | 0 | 0 | 0 | 0 | 0 | 0 | 0 | 0 | 0 | 0 | 0 | 0 | 0 | 0 | 0 | 0 | 0 | 0 | 0 | 0 | 0 | 0
Battery | 6 | 8 | 0 | 0 | 0 | 0 | 0 | 0 | 0 | 0 | 0 | 0 | 0 | 0 | 0 | 0 | 0 | 0 | 0 | 0 | 0 | 0 | 0 | 0 | 0 | 0
Battery | 6 | 9 | 0 | 0 | 0 | 0 | 0 | 0 | 0 | 0 | 0 | 0 | 0 | 0 | 0 | 0 | 0 | 0 | 0 | 0 | 0 | 0 | 0 | 0 | 0 | 0
Battery | 6 | 10 | 0 | 0 | 0 | 0 | 0 | 0 | 0 | 0 | 0 | 0 | 0 | 0 | 0 | 0 | 0 | 0 | 0 | 0 | 0 | 0 | 0 | 0 | 0 | 0
Battery | 6 | 11 | 0 | 0 | 0 | 0 | 0 | 0 | 0 | 0 | 0 | 0 | 0 | 0 | 0 | 0 | 0 | 0 | 0 | 0 | 0 | 0 | 0 | 0 | 0 | 0
Battery | 7 | 0 | 0 | 0 | 0 | 0 | 0 | 0 | 0 | 0 | 0 | 0 | 0 | 0 | 0 | 0 | 0 | 0 | 0 | 0 | 0 | 0 | 0 | 0 | 0 | 0
Battery | 7 | 1 | 0 | 0 | 0 | 0 | 0 | 0 | 0 | 0 | 0 | 0 | 0 | 0 | 0 | 0 | 0 | 0 | 0 | 0 | 0 | 0 | 0 | 0 | 0 | 0
Battery | 7 | 2 | 0 | 0 | 0 | 0 | 0 | 0 | 0 | 0 | 0 | 0 | 0 | 0 | 0 | 0 | 0 | 0 | 0 | 0 | 0 | 0 | 0 | 0 | 0 | 0
Battery | 7 | 3 | 0 | 0 | 0 | 0 | 0 | 0 | 0 | 0 | 0 | 0 | 0 | 0 | 0 | 0 | 0 | 0 | 0 | 0 | 0 | 0 | 0 | 0 | 0 | 0
Battery | 7 | 4 | 0 | 0 | 0 | 0 | 0 | 0 | 0 | 0 | 0 | 0 | 0 | 0 | 0 | 0 | 0 | 0 | 0 | 0 | 0 | 0 | 0 | 0 | 0 | 0
Battery | 7 | 5 | 0 | 0 | 0 | 0 | 0 | 0 | 0 | 0 | 0 | 0 | 0 | 0 | 0 | 0 | 0 | 0 | 0 | 0 | 0 | 0 | 0 | 0 | 0 | 0
Battery | 7 | 6 | 0 | 0 | 0 | 0 | 0 | 0 | 0 | 0 | 0 | 0 | 0 | 0 | 0 | 0 | 0 | 0 | 0 | 0 | 0 | 0 | 0 | 0 | 0 | 0
Battery | 7 | 7 | 0 | 0 | 0 | 0 | 0 | 0 | 0 | 0 | 0 | 0 | 0 | 0 | 0 | 0 | 0 | 0 | 0 | 0 | 0 | 0 | 0 | 0 | 0 | 0
Battery | 7 | 8 | 0 | 0 | 0 | 0 | 0 | 0 | 0 | 0 | 0 | 0 | 0 | 0 | 0 | 0 | 0 | 0 | 0 | 0 | 0 | 0 | 0 | 0 | 0 | 0
Battery | 7 | 9 | 0 | 0 | 0 | 0 | 0 | 0 | 0 | 0 | 0 | 0 | 0 | 0 | 0 | 0 | 0 | 0 | 0 | 0 | 0 | 0 | 0 | 0 | 0 | 0
Battery | 7 | 10 | 0 | 0 | 0 | 0 | 0 | 0 | 0 | 0 | 0 | 0 | 0 | 0 | 0 | 0 | 0 | 0 | 0 | 0 | 0 | 0 | 0 | 0 | 0 | 0
Battery | 7 | 11 | 0 | 0 | 0 | 0 | 0 | 0 | 0 | 0 | 0 | 0 | 0 | 0 | 0 | 0 | 0 | 0 | 0 | 0 | 0 | 0 | 0 | 0 | 0 | 0
Battery | 8 | 0 | 0 | 0 | 0 | 0 | 0 | 0 | 0 | 0 | 0 | 0 | 0 | 0 | 0 | 0 | 0 | 0 | 0 | 0 | 0 | 0 | 0 | 0 | 0 | 0
Battery | 8 | 1 | 0 | 0 | 0 | 0 | 0 | 0 | 0 | 0 | 0 | 0 | 0 | 0 | 0 | 0 | 0 | 0 | 0 | 0 | 0 | 0 | 0 | 0 | 0 | 0
Battery | 8 | 2 | 0 | 0 | 0 | 0 | 0 | 0 | 0 | 0 | 0 | 0 | 0 | 0 | 0 | 0 | 0 | 0 | 0 | 0 | 0 | 0 | 0 | 0 | 0 | 0
Battery | 8 | 3 | 0 | 0 | 0 | 0 | 0 | 0 | 0 | 0 | 0 | 0 | 0 | 0 | 0 | 0 | 0 | 0 | 0 | 0 | 0 | 0 | 0 | 0 | 0 | 0
Battery | 8 | 4 | 0 | 0 | 0 | 0 | 0 | 0 | 0 | 0 | 0 | 0 | 0 | 0 | 0 | 0 | 0 | 0 | 0 | 0 | 0 | 0 | 0 | 0 | 0 | 0
Battery | 8 | 5 | 0 | 0 | 0 | 0 | 0 | 0 | 0 | 0 | 0 | 0 | 0 | 0 | 0 | 0 | 0 | 0 | 0 | 0 | 0 | 0 | 0 | 0 | 0 | 0
Battery | 8 | 6 | 0 | 0 | 0 | 0 | 0 | 0 | 0 | 0 | 0 | 0 | 0 | 0 | 0 | 0 | 0 | 0 | 0 | 0 | 0 | 0 | 0 | 0 | 0 | 0
Battery | 8 | 7 | 0 | 0 | 0 | 0 | 0 | 0 | 0 | 0 | 0 | 0 | 0 | 0 | 0 | 0 | 0 | 0 | 0 | 0 | 0 | 0 | 0 | 0 | 0 | 0
Battery | 8 | 8 | 0 | 0 | 0 | 0 | 0 | 0 | 0 | 0 | 0 | 0 | 0 | 0 | 0 | 0 | 0 | 0 | 0 | 0 | 0 | 0 | 0 | 0 | 0 | 0
Battery | 8 | 9 | 0 | 0 | 0 | 0 | 0 | 0 | 0 | 0 | 0 | 0 | 0 | 0 | 0 | 0 | 0 | 0 | 0 | 0 | 0 | 0 | 0 | 0 | 0 | 0
Battery | 8 | 10 | 0 | 0 | 0 | 0 | 0 | 0 | 0 | 0 | 0 | 0 | 0 | 0 | 0 | 0 | 0 | 0 | 0 | 0 | 0 | 0 | 0 | 0 | 0 | 0
Battery | 8 | 11 | 0 | 0 | 0 | 0 | 0 | 0 | 0 | 0 | 0 | 0 | 0 | 0 | 0 | 0 | 0 | 0 | 0 | 0 | 0 | 0 | 0 | 0 | 0 | 0
Battery | 9 | 0 | 0 | 0 | 0 | 0 | 0 | 0 | 0 | 0 | 0 | 0 | 0 | 0 | 0 | 0 | 0 | 0 | 0 | 0 | 0 | 0 | 0 | 0 | 0 | 0
Battery | 9 | 1 | 0 | 0 | 0 | 0 | 0 | 0 | 0 | 0 | 0 | 0 | 0 | 0 | 0 | 0 | 0 | 0 | 0 | 0 | 0 | 0 | 0 | 0 | 0 | 0
Battery | 9 | 2 | 0 | 0 | 0 | 0 | 0 | 0 | 0 | 0 | 0 | 0 | 0 | 0 | 0 | 0 | 0 | 0 | 0 | 0 | 0 | 0 | 0 | 0 | 0 | 0
Battery | 9 | 3 | 0 | 0 | 0 | 0 | 0 | 0 | 0 | 0 | 0 | 0 | 0 | 0 | 0 | 0 | 0 | 0 | 0 | 0 | 0 | 0 | 0 | 0 | 0 | 0
Battery | 9 | 4 | 0 | 0 | 0 | 0 | 0 | 0 | 0 | 0 | 0 | 0 | 0 | 0 | 0 | 0 | 0 | 0 | 0 | 0 | 0 | 0 | 0 | 0 | 0 | 0
Battery | 9 | 5 | 0 | 0 | 0 | 0 | 0 | 0 | 0 | 0 | 0 | 0 | 0 | 0 | 0 | 0 | 0 | 0 | 0 | 0 | 0 | 0 | 0 | 0 | 0 | 0
Battery | 9 | 6 | 0 | 0 | 0 | 0 | 0 | 0 | 0 | 0 | 0 | 0 | 0 | 0 | 0 | 0 | 0 | 0 | 0 | 0 | 0 | 0 | 0 | 0 | 0 | 0
Battery | 9 | 7 | 0 | 0 | 0 | 0 | 0 | 0 | 0 | 0 | 0 | 0 | 0 | 0 | 0 | 0 | 0 | 0 | 0 | 0 | 0 | 0 | 0 | 0 | 0 | 0
Battery | 9 | 8 | 0 | 0 | 0 | 0 | 0 | 0 | 0 | 0 | 0 | 0 | 0 | 0 | 0 | 0 | 0 | 0 | 0 | 0 | 0 | 0 | 0 | 0 | 0 | 0
Battery | 9 | 9 | 0 | 0 | 0 | 0 | 0 | 0 | 0 | 0 | 0 | 0 | 0 | 0 | 0 | 0 | 0 | 0 | 0 | 0 | 0 | 0 | 0 | 0 | 0 | 0
Battery | 9 | 10 | 0 | 0 | 0 | 0 | 0 | 0 | 0 | 0 | 0 | 0 | 0 | 0 | 0 | 0 | 0 | 0 | 0 | 0 | 0 | 0 | 0 | 0 | 0 | 0
Battery | 9 | 11 | 0 | 0 | 0 | 0 | 0 | 0 | 0 | 0 | 0 | 0 | 0 | 0 | 0 | 0 | 0 | 0 | 0 | 0 | 0 | 0 | 0 | 0 | 0 | 0
Battery | 10 | 0 | 0 | 0 | 0 | 0 | 0 | 0 | 0 | 0 | 0 | 0 | 0 | 0 | 0 | 0 | 0 | 0 | 0 | 0 | 0 | 0 | 0 | 0 | 0 | 0
Battery | 10 | 1 | 0 | 0 | 0 | 0 | 0 | 0 | 0 | 0 | 0 | 0 | 0 | 0 | 0 | 0 | 0 | 0 | 0 | 0 | 0 | 0 | 0 | 0 | 0 | 0
Battery | 10 | 2 | 0 | 0 | 0 | 0 | 0 | 0 | 0 | 0 | 0 | 0 | 0 | 0 | 0 | 0 | 0 | 0 | 0 | 0 | 0 | 0 | 0 | 0 | 0 | 0
Battery | 10 | 3 | 0 | 0 | 0 | 0 | 0 | 0 | 0 | 0 | 0 | 0 | 0 | 0 | 0 | 0 | 0 | 0 | 0 | 0 | 0 | 0 | 0 | 0 | 0 | 0
Battery | 10 | 4 | 0 | 0 | 0 | 0 | 0 | 0 | 0 | 0 | 0 | 0 | 0 | 0 | 0 | 0 | 0 | 0 | 0 | 0 | 0 | 0 | 0 | 0 | 0 | 0
Battery | 10 | 5 | 0 | 0 | 0 | 0 | 0 | 0 | 0 | 0 | 0 | 0 | 0 | 0 | 0 | 0 | 0 | 0 | 0 | 0 | 0 | 0 | 0 | 0 | 0 | 0
Battery | 10 | 6 | 0 | 0 | 0 | 0 | 0 | 0 | 0 | 0 | 0 | 0 | 0 | 0 | 0 | 0 | 0 | 0 | 0 | 0 | 0 | 0 | 0 | 0 | 0 | 0
Battery | 10 | 7 | 0 | 0 | 0 | 0 | 0 | 0 | 0 | 0 | 0 | 0 | 0 | 0 | 0 | 0 | 0 | 0 | 0 | 0 | 0 | 0 | 0 | 0 | 0 | 0
Battery | 10 | 8 | 0 | 0 | 0 | 0 | 0 | 0 | 0 | 0 | 0 | 0 | 0 | 0 | 0 | 0 | 0 | 0 | 0 | 0 | 0 | 0 | 0 | 0 | 0 | 0
Battery | 10 | 9 | 0 | 0 | 0 | 0 | 0 | 0 | 0 | 0 | 0 | 0 | 0 | 0 | 0 | 0 | 0 | 0 | 0 | 0 | 0 | 0 | 0 | 0 | 0 | 0
Battery | 10 | 10 | 0 | 0 | 0 | 0 | 0 | 0 | 0 | 0 | 0 | 0 | 0 | 0 | 0 | 0 | 0 | 0 | 0 | 0 | 0 | 0 | 0 | 0 | 0 | 0
Battery | 10 | 11 | 0 | 0 | 0 | 0 | 0 | 0 | 0 | 0 | 0 | 0 | 0 | 0 | 0 | 0 | 0 | 0 | 0 | 0 | 0 | 0 | 0 | 0 | 0 | 0
Battery | 11 | 0 | 0 | 0 | 0 | 0 | 0 | 0 | 0 | 0 | 0 | 0 | 0 | 0 | 0 | 0 | 0 | 0 | 0 | 0 | 0 | 0 | 0 | 0 | 0 | 0
Battery | 11 | 1 | 0 | 0 | 0 | 0 | 0 | 0 | 0 | 0 | 0 | 0 | 0 | 0 | 0 | 0 | 0 | 0 | 0 | 0 | 0 | 0 | 0 | 0 | 0 | 0
Battery | 11 | 2 | 0 | 0 | 0 | 0 | 0 | 0 | 0 | 0 | 0 | 0 | 0 | 0 | 0 | 0 | 0 | 0 | 0 | 0 | 0 | 0 | 0 | 0 | 0 | 0
Battery | 11 | 3 | 0 | 0 | 0 | 0 | 0 | 0 | 0 | 0 | 0 | 0 | 0 | 0 | 0 | 0 | 0 | 0 | 0 | 0 | 0 | 0 | 0 | 0 | 0 | 0
Battery | 11 | 4 | 0 | 0 | 0 | 0 | 0 | 0 | 0 | 0 | 0 | 0 | 0 | 0 | 0 | 0 | 0 | 0 | 0 | 0 | 0 | 0 | 0 | 0 | 0 | 0
Battery | 11 | 5 | 0 | 0 | 0 | 0 | 0 | 0 | 0 | 0 | 0 | 0 | 0 | 0 | 0 | 0 | 0 | 0 | 0 | 0 | 0 | 0 | 0 | 0 | 0 | 0
Battery | 11 | 6 | 0 | 0 | 0 | 0 | 0 | 0 | 0 | 0 | 0 | 0 | 0 | 0 | 0 | 0 | 0 | 0 | 0 | 0 | 0 | 0 | 0 | 0 | 0 | 0
Battery | 11 | 7 | 0 | 0 | 0 | 0 | 0 | 0 | 0 | 0 | 0 | 0 | 0 | 0 | 0 | 0 | 0 | 0 | 0 | 0 | 0 | 0 | 0 | 0 | 0 | 0
Battery | 11 | 8 | 0 | 0 | 0 | 0 | 0 | 0 | 0 | 0 | 0 | 0 | 0 | 0 | 0 | 0 | 0 | 0 | 0 | 0 | 0 | 0 | 0 | 0 | 0 | 0
Battery | 11 | 9 | 0 | 0 | 0 | 0 | 0 | 0 | 0 | 0 | 0 | 0 | 0 | 0 | 0 | 0 | 0 | 0 | 0 | 0 | 0 | 0 | 0 | 0 | 0 | 0
Battery | 11 | 10 | 0 | 0 | 0 | 0 | 0 | 0 | 0 | 0 | 0 | 0 | 0 | 0 | 0 | 0 | 0 | 0 | 0 | 0 | 0 | 0 | 0 | 0 | 0 | 0
Battery | 11 | 11 | 0 | 0 | 0 | 0 | 0 | 0 | 0 | 0 | 0 | 0 | 0 | 0 | 0 | 0 | 0 | 0 | 0 | 0 | 0 | 0 | 0 | 0 | 0 | 0
Battery | 12 | 0 | 0 | 0 | 0 | 0 | 0 | 0 | 0 | 0 | 0 | 0 | 0 | 0 | 0 | 0 | 0 | 0 | 0 | 0 | 0 | 0 | 0 | 0 | 0 | 0
Battery | 12 | 1 | 0 | 0 | 0 | 0 | 0 | 0 | 0 | 0 | 0 | 0 | 0 | 0 | 0 | 0 | 0 | 0 | 0 | 0 | 0 | 0 | 0 | 0 | 0 | 0
Battery | 12 | 2 | 0 | 0 | 0 | 0 | 0 | 0 | 0 | 0 | 0 | 0 | 0 | 0 | 0 | 0 | 0 | 0 | 0 | 0 | 0 | 0 | 0 | 0 | 0 | 0
Battery | 12 | 3 | 0 | 0 | 0 | 0 | 0 | 0 | 0 | 0 | 0 | 0 | 0 | 0 | 0 | 0 | 0 | 0 | 0 | 0 | 0 | 0 | 0 | 0 | 0 | 0
Battery | 12 | 4 | 0 | 0 | 0 | 0 | 0 | 0 | 0 | 0 | 0 | 0 | 0 | 0 | 0 | 0 | 0 | 0 | 0 | 0 | 0 | 0 | 0 | 0 | 0 | 0
Battery | 12 | 5 | 0 | 0 | 0 | 0 | 0 | 0 | 0 | 0 | 0 | 0 | 0 | 0 | 0 | 0 | 0 | 0 | 0 | 0 | 0 | 0 | 0 | 0 | 0 | 0
Battery | 12 | 6 | 0 | 0 | 0 | 0 | 0 | 0 | 0 | 0 | 0 | 0 | 0 | 0 | 0 | 0 | 0 | 0 | 0 | 0 | 0 | 0 | 0 | 0 | 0 | 0
Battery | 12 | 7 | 0 | 0 | 0 | 0 | 0 | 0 | 0 | 0 | 0 | 0 | 0 | 0 | 0 | 0 | 0 | 0 | 0 | 0 | 0 | 0 | 0 | 0 | 0 | 0
Battery | 12 | 8 | 0 | 0 | 0 | 0 | 0 | 0 | 0 | 0 | 0 | 0 | 0 | 0 | 0 | 0 | 0 | 0 | 0 | 0 | 0 | 0 | 0 | 0 | 0 | 0
Battery | 12 | 9 | 0 | 0 | 0 | 0 | 0 | 0 | 0 | 0 | 0 | 0 | 0 | 0 | 0 | 0 | 0 | 0 | 0 | 0 | 0 | 0 | 0 | 0 | 0 | 0
Battery | 12 | 10 | 0 | 0 | 0 | 0 | 0 | 0 | 0 | 0 | 0 | 0 | 0 | 0 | 0 | 0 | 0 | 0 | 0 | 0 | 0 | 0 | 0 | 0 | 0 | 0
Battery | 12 | 11 | 0 | 0 | 0 | 0 | 0 | 0 | 0 | 0 | 0 | 0 | 0 | 0 | 0 | 0 | 0 | 0 | 0 | 0 | 0 | 0 | 0 | 0 | 0 | 0
Battery | 13 | 0 | 0 | 0 | 0 | 0 | 0 | 0 | 0 | 0 | 0 | 0 | 0 | 0 | 0 | 0 | 0 | 0 | 0 | 0 | 0 | 0 | 0 | 0 | 0 | 0
Battery | 13 | 1 | 0 | 0 | 0 | 0 | 0 | 0 | 0 | 0 | 0 | 0 | 0 | 0 | 0 | 0 | 0 | 0 | 0 | 0 | 0 | 0 | 0 | 0 | 0 | 0
Battery | 13 | 2 | 0 | 0 | 0 | 0 | 0 | 0 | 0 | 0 | 0 | 0 | 0 | 0 | 0 | 0 | 0 | 0 | 0 | 0 | 0 | 0 | 0 | 0 | 0 | 0
Battery | 13 | 3 | 0 | 0 | 0 | 0 | 0 | 0 | 0 | 0 | 0 | 0 | 0 | 0 | 0 | 0 | 0 | 0 | 0 | 0 | 0 | 0 | 0 | 0 | 0 | 0
Battery | 13 | 4 | 0 | 0 | 0 | 0 | 0 | 0 | 0 | 0 | 0 | 0 | 0 | 0 | 0 | 0 | 0 | 0 | 0 | 0 | 0 | 0 | 0 | 0 | 0 | 0
Battery | 13 | 5 | 0 | 0 | 0 | 0 | 0 | 0 | 0 | 0 | 0 | 0 | 0 | 0 | 0 | 0 | 0 | 0 | 0 | 0 | 0 | 0 | 0 | 0 | 0 | 0
Battery | 13 | 6 | 0 | 0 | 0 | 0 | 0 | 0 | 0 | 0 | 0 | 0 | 0 | 0 | 0 | 0 | 0 | 0 | 0 | 0 | 0 | 0 | 0 | 0 | 0 | 0
Battery | 13 | 7 | 0 | 0 | 0 | 0 | 0 | 0 | 0 | 0 | 0 | 0 | 0 | 0 | 0 | 0 | 0 | 0 | 0 | 0 | 0 | 0 | 0 | 0 | 0 | 0
Battery | 13 | 8 | 0 | 0 | 0 | 0 | 0 | 0 | 0 | 0 | 0 | 0 | 0 | 0 | 0 | 0 | 0 | 0 | 0 | 0 | 0 | 0 | 0 | 0 | 0 | 0
Battery | 13 | 9 | 0 | 0 | 0 | 0 | 0 | 0 | 0 | 0 | 0 | 0 | 0 | 0 | 0 | 0 | 0 | 0 | 0 | 0 | 0 | 0 | 0 | 0 | 0 | 0
Battery | 13 | 10 | 0 | 0 | 0 | 0 | 0 | 0 | 0 | 0 | 0 | 0 | 0 | 0 | 0 | 0 | 0 | 0 | 0 | 0 | 0 | 0 | 0 | 0 | 0 | 0
Battery | 13 | 11 | 0 | 0 | 0 | 0 | 0 | 0 | 0 | 0 | 0 | 0 | 0 | 0 | 0 | 0 | 0 | 0 | 0 | 0 | 0 | 0 | 0 | 0 | 0 | 0
Battery | 14 | 0 | 0 | 0 | 0 | 0 | 0 | 0 | 0 | 0 | 0 | 0 | 0 | 0 | 0 | 0 | 0 | 0 | 0 | 0 | 0 | 0 | 0 | 0 | 0 | 0
Battery | 14 | 1 | 0 | 0 | 0 | 0 | 0 | 0 | 0 | 0 | 0 | 0 | 0 | 0 | 0 | 0 | 0 | 0 | 0 | 0 | 0 | 0 | 0 | 0 | 0 | 0
Battery | 14 | 2 | 0 | 0 | 0 | 0 | 0 | 0 | 0 | 0 | 0 | 0 | 0 | 0 | 0 | 0 | 0 | 0 | 0 | 0 | 0 | 0 | 0 | 0 | 0 | 0
Battery | 14 | 3 | 0 | 0 | 0 | 0 | 0 | 0 | 0 | 0 | 0 | 0 | 0 | 0 | 0 | 0 | 0 | 0 | 0 | 0 | 0 | 0 | 0 | 0 | 0 | 0
Battery | 14 | 4 | 0 | 0 | 0 | 0 | 0 | 0 | 0 | 0 | 0 | 0 | 0 | 0 | 0 | 0 | 0 | 0 | 0 | 0 | 0 | 0 | 0 | 0 | 0 | 0
Battery | 14 | 5 | 0 | 0 | 0 | 0 | 0 | 0 | 0 | 0 | 0 | 0 | 0 | 0 | 0 | 0 | 0 | 0 | 0 | 0 | 0 | 0 | 0 | 0 | 0 | 0
Battery | 14 | 6 | 0 | 0 | 0 | 0 | 0 | 0 | 0 | 0 | 0 | 0 | 0 | 0 | 0 | 0 | 0 | 0 | 0 | 0 | 0 | 0 | 0 | 0 | 0 | 0
Battery | 14 | 7 | 0 | 0 | 0 | 0 | 0 | 0 | 0 | 0 | 0 | 0 | 0 | 0 | 0 | 0 | 0 | 0 | 0 | 0 | 0 | 0 | 0 | 0 | 0 | 0
Battery | 14 | 8 | 0 | 0 | 0 | 0 | 0 | 0 | 0 | 0 | 0 | 0 | 0 | 0 | 0 | 0 | 0 | 0 | 0 | 0 | 0 | 0 | 0 | 0 | 0 | 0
Battery | 14 | 9 | 0 | 0 | 0 | 0 | 0 | 0 | 0 | 0 | 0 | 0 | 0 | 0 | 0 | 0 | 0 | 0 | 0 | 0 | 0 | 0 | 0 | 0 | 0 | 0
Battery | 14 | 10 | 0 | 0 | 0 | 0 | 0 | 0 | 0 | 0 | 0 | 0 | 0 | 0 | 0 | 0 | 0 | 0 | 0 | 0 | 0 | 0 | 0 | 0 | 0 | 0
Battery | 14 | 11 | 0 | 0 | 0 | 0 | 0 | 0 | 0 | 0 | 0 | 0 | 0 | 0 | 0 | 0 | 0 | 0 | 0 | 0 | 0 | 0 | 0 | 0 | 0 | 0
Battery | 15 | 0 | 0 | 0 | 0 | 0 | 0 | 0 | 0 | 0 | 0 | 0 | 0 | 0 | 0 | 0 | 0 | 0 | 0 | 0 | 0 | 0 | 0 | 0 | 0 | 0
Battery | 15 | 1 | 0 | 0 | 0 | 0 | 0 | 0 | 0 | 0 | 0 | 0 | 0 | 0 | 0 | 0 | 0 | 0 | 0 | 0 | 0 | 0 | 0 | 0 | 0 | 0
Battery | 15 | 2 | 0 | 0 | 0 | 0 | 0 | 0 | 0 | 0 | 0 | 0 | 0 | 0 | 0 | 0 | 0 | 0 | 0 | 0 | 0 | 0 | 0 | 0 | 0 | 0
Battery | 15 | 3 | 0 | 0 | 0 | 0 | 0 | 0 | 0 | 0 | 0 | 0 | 0 | 0 | 0 | 0 | 0 | 0 | 0 | 0 | 0 | 0 | 0 | 0 | 0 | 0
Battery | 15 | 4 | 0 | 0 | 0 | 0 | 0 | 0 | 0 | 0 | 0 | 0 | 0 | 0 | 0 | 0 | 0 | 0 | 0 | 0 | 0 | 0 | 0 | 0 | 0 | 0
Battery | 15 | 5 | 0 | 0 | 0 | 0 | 0 | 0 | 0 | 0 | 0 | 0 | 0 | 0 | 0 | 0 | 0 | 0 | 0 | 0 | 0 | 0 | 0 | 0 | 0 | 0
Battery | 15 | 6 | 0 | 0 | 0 | 0 | 0 | 0 | 0 | 0 | 0 | 0 | 0 | 0 | 0 | 0 | 0 | 0 | 0 | 0 | 0 | 0 | 0 | 0 | 0 | 0
Battery | 15 | 7 | 0 | 0 | 0 | 0 | 0 | 0 | 0 | 0 | 0 | 0 | 0 | 0 | 0 | 0 | 0 | 0 | 0 | 0 | 0 | 0 | 0 | 0 | 0 | 0
Battery | 15 | 8 | 0 | 0 | 0 | 0 | 0 | 0 | 0 | 0 | 0 | 0 | 0 | 0 | 0 | 0 | 0 | 0 | 0 | 0 | 0 | 0 | 0 | 0 | 0 | 0
Battery | 15 | 9 | 0 | 0 | 0 | 0 | 0 | 0 | 0 | 0 | 0 | 0 | 0 | 0 | 0 | 0 | 0 | 0 | 0 | 0 | 0 | 0 | 0 | 0 | 0 | 0
Battery | 15 | 10 | 0 | 0 | 0 | 0 | 0 | 0 | 0 | 0 | 0 | 0 | 0 | 0 | 0 | 0 | 0 | 0 | 0 | 0 | 0 | 0 | 0 | 0 | 0 | 0
Battery | 15 | 11 | 0 | 0 | 0 | 0 | 0 | 0 | 0 | 0 | 0 | 0 | 0 | 0 | 0 | 0 | 0 | 0 | 0 | 0 | 0 | 0 | 0 | 0 | 0 | 0
Battery | 16 | 0 | 0 | 0 | 0 | 0 | 0 | 0 | 0 | 0 | 0 | 0 | 0 | 0 | 0 | 0 | 0 | 0 | 0 | 0 | 0 | 0 | 0 | 0 | 0 | 0
Battery | 16 | 1 | 0 | 0 | 0 | 0 | 0 | 0 | 0 | 0 | 0 | 0 | 0 | 0 | 0 | 0 | 0 | 0 | 0 | 0 | 0 | 0 | 0 | 0 | 0 | 0
Battery | 16 | 2 | 0 | 0 | 0 | 0 | 0 | 0 | 0 | 0 | 0 | 0 | 0 | 0 | 0 | 0 | 0 | 0 | 0 | 0 | 0 | 0 | 0 | 0 | 0 | 0
Battery | 16 | 3 | 0 | 0 | 0 | 0 | 0 | 0 | 0 | 0 | 0 | 0 | 0 | 0 | 0 | 0 | 0 | 0 | 0 | 0 | 0 | 0 | 0 | 0 | 0 | 0
Battery | 16 | 4 | 0 | 0 | 0 | 0 | 0 | 0 | 0 | 0 | 0 | 0 | 0 | 0 | 0 | 0 | 0 | 0 | 0 | 0 | 0 | 0 | 0 | 0 | 0 | 0
Battery | 16 | 5 | 0 | 0 | 0 | 0 | 0 | 0 | 0 | 0 | 0 | 0 | 0 | 0 | 0 | 0 | 0 | 0 | 0 | 0 | 0 | 0 | 0 | 0 | 0 | 0
Battery | 16 | 6 | 0 | 0 | 0 | 0 | 0 | 0 | 0 | 0 | 0 | 0 | 0 | 0 | 0 | 0 | 0 | 0 | 0 | 0 | 0 | 0 | 0 | 0 | 0 | 0
Battery | 16 | 7 | 0 | 0 | 0 | 0 | 0 | 0 | 0 | 0 | 0 | 0 | 0 | 0 | 0 | 0 | 0 | 0 | 0 | 0 | 0 | 0 | 0 | 0 | 0 | 0
Battery | 16 | 8 | 0 | 0 | 0 | 0 | 0 | 0 | 0 | 0 | 0 | 0 | 0 | 0 | 0 | 0 | 0 | 0 | 0 | 0 | 0 | 0 | 0 | 0 | 0 | 0
Battery | 16 | 9 | 0 | 0 | 0 | 0 | 0 | 0 | 0 | 0 | 0 | 0 | 0 | 0 | 0 | 0 | 0 | 0 | 0 | 0 | 0 | 0 | 0 | 0 | 0 | 0
Battery | 16 | 10 | 0 | 0 | 0 | 0 | 0 | 0 | 0 | 0 | 0 | 0 | 0 | 0 | 0 | 0 | 0 | 0 | 0 | 0 | 0 | 0 | 0 | 0 | 0 | 0
Battery | 16 | 11 | 0 | 0 | 0 | 0 | 0 | 0 | 0 | 0 | 0 | 0 | 0 | 0 | 0 | 0 | 0 | 0 | 0 | 0 | 0 | 0 | 0 | 0 | 0 | 0
Battery | 17 | 0 | 0 | 0 | 0 | 0 | 0 | 0 | 0 | 0 | 0 | 0 | 0 | 0 | 0 | 0 | 0 | 0 | 0 | 0 | 0 | 0 | 0 | 0 | 0 | 0
Battery | 17 | 1 | 0 | 0 | 0 | 0 | 0 | 0 | 0 | 0 | 0 | 0 | 0 | 0 | 0 | 0 | 0 | 0 | 0 | 0 | 0 | 0 | 0 | 0 | 0 | 0
Battery | 17 | 2 | 0 | 0 | 0 | 0 | 0 | 0 | 0 | 0 | 0 | 0 | 0 | 0 | 0 | 0 | 0 | 0 | 0 | 0 | 0 | 0 | 0 | 0 | 0 | 0
Battery | 17 | 3 | 0 | 0 | 0 | 0 | 0 | 0 | 0 | 0 | 0 | 0 | 0 | 0 | 0 | 0 | 0 | 0 | 0 | 0 | 0 | 0 | 0 | 0 | 0 | 0
Battery | 17 | 4 | 0 | 0 | 0 | 0 | 0 | 0 | 0 | 0 | 0 | 0 | 0 | 0 | 0 | 0 | 0 | 0 | 0 | 0 | 0 | 0 | 0 | 0 | 0 | 0
Battery | 17 | 5 | 0 | 0 | 0 | 0 | 0 | 0 | 0 | 0 | 0 | 0 | 0 | 0 | 0 | 0 | 0 | 0 | 0 | 0 | 0 | 0 | 0 | 0 | 0 | 0
Battery | 17 | 6 | 0 | 0 | 0 | 0 | 0 | 0 | 0 | 0 | 0 | 0 | 0 | 0 | 0 | 0 | 0 | 0 | 0 | 0 | 0 | 0 | 0 | 0 | 0 | 0
Battery | 17 | 7 | 0 | 0 | 0 | 0 | 0 | 0 | 0 | 0 | 0 | 0 | 0 | 0 | 0 | 0 | 0 | 0 | 0 | 0 | 0 | 0 | 0 | 0 | 0 | 0
Battery | 17 | 8 | 0 | 0 | 0 | 0 | 0 | 0 | 0 | 0 | 0 | 0 | 0 | 0 | 0 | 0 | 0 | 0 | 0 | 0 | 0 | 0 | 0 | 0 | 0 | 0
Battery | 17 | 9 | 0 | 0 | 0 | 0 | 0 | 0 | 0 | 0 | 0 | 0 | 0 | 0 | 0 | 0 | 0 | 0 | 0 | 0 | 0 | 0 | 0 | 0 | 0 | 0
Battery | 17 | 10 | 0 | 0 | 0 | 0 | 0 | 0 | 0 | 0 | 0 | 0 | 0 | 0 | 0 | 0 | 0 | 0 | 0 | 0 | 0 | 0 | 0 | 0 | 0 | 0
Battery | 17 | 11 | 0 | 0 | 0 | 0 | 0 | 0 | 0 | 0 | 0 | 0 | 0 | 0 | 0 | 0 | 0 | 0 | 0 | 0 | 0 | 0 | 0 | 0 | 0 | 0
Battery | 18 | 0 | 0 | 0 | 0 | 0 | 0 | 0 | 0 | 0 | 0 | 0 | 0 | 0 | 0 | 0 | 0 | 0 | 0 | 0 | 0 | 0 | 0 | 0 | 0 | 0
Battery | 18 | 1 | 0 | 0 | 0 | 0 | 0 | 0 | 0 | 0 | 0 | 0 | 0 | 0 | 0 | 0 | 0 | 0 | 0 | 0 | 0 | 0 | 0 | 0 | 0 | 0
Battery | 18 | 2 | 0 | 0 | 0 | 0 | 0 | 0 | 0 | 0 | 0 | 0 | 0 | 0 | 0 | 0 | 0 | 0 | 0 | 0 | 0 | 0 | 0 | 0 | 0 | 0
Battery | 18 | 3 | 0 | 0 | 0 | 0 | 0 | 0 | 0 | 0 | 0 | 0 | 0 | 0 | 0 | 0 | 0 | 0 | 0 | 0 | 0 | 0 | 0 | 0 | 0 | 0
Battery | 18 | 4 | 0 | 0 | 0 | 0 | 0 | 0 | 0 | 0 | 0 | 0 | 0 | 0 | 0 | 0 | 0 | 0 | 0 | 0 | 0 | 0 | 0 | 0 | 0 | 0
Battery | 18 | 5 | 0 | 0 | 0 | 0 | 0 | 0 | 0 | 0 | 0 | 0 | 0 | 0 | 0 | 0 | 0 | 0 | 0 | 0 | 0 | 0 | 0 | 0 | 0 | 0
Battery | 18 | 6 | 0 | 0 | 0 | 0 | 0 | 0 | 0 | 0 | 0 | 0 | 0 | 0 | 0 | 0 | 0 | 0 | 0 | 0 | 0 | 0 | 0 | 0 | 0 | 0
Battery | 18 | 7 | 0 | 0 | 0 | 0 | 0 | 0 | 0 | 0 | 0 | 0 | 0 | 0 | 0 | 0 | 0 | 0 | 0 | 0 | 0 | 0 | 0 | 0 | 0 | 0
Battery | 18 | 8 | 0 | 0 | 0 | 0 | 0 | 0 | 0 | 0 | 0 | 0 | 0 | 0 | 0 | 0 | 0 | 0 | 0 | 0 | 0 | 0 | 0 | 0 | 0 | 0
Battery | 18 | 9 | 0 | 0 | 0 | 0 | 0 | 0 | 0 | 0 | 0 | 0 | 0 | 0 | 0 | 0 | 0 | 0 | 0 | 0 | 0 | 0 | 0 | 0 | 0 | 0
Battery | 18 | 10 | 0 | 0 | 0 | 0 | 0 | 0 | 0 | 0 | 0 | 0 | 0 | 0 | 0 | 0 | 0 | 0 | 0 | 0 | 0 | 0 | 0 | 0 | 0 | 0
Battery | 18 | 11 | 0 | 0 | 0 | 0 | 0 | 0 | 0 | 0 | 0 | 0 | 0 | 0 | 0 | 0 | 0 | 0 | 0 | 0 | 0 | 0 | 0 | 0 | 0 | 0
Battery | 19 | 0 | 0 | 0 | 0 | 0 | 0 | 0 | 0 | 0 | 0 | 0 | 0 | 0 | 0 | 0 | 0 | 0 | 0 | 0 | 0 | 0 | 0 | 0 | 0 | 0
Battery | 19 | 1 | 0 | 0 | 0 | 0 | 0 | 0 | 0 | 0 | 0 | 0 | 0 | 0 | 0 | 0 | 0 | 0 | 0 | 0 | 0 | 0 | 0 | 0 | 0 | 0
Battery | 19 | 2 | 0 | 0 | 0 | 0 | 0 | 0 | 0 | 0 | 0 | 0 | 0 | 0 | 0 | 0 | 0 | 0 | 0 | 0 | 0 | 0 | 0 | 0 | 0 | 0
Battery | 19 | 3 | 0 | 0 | 0 | 0 | 0 | 0 | 0 | 0 | 0 | 0 | 0 | 0 | 0 | 0 | 0 | 0 | 0 | 0 | 0 | 0 | 0 | 0 | 0 | 0
Battery | 19 | 4 | 0 | 0 | 0 | 0 | 0 | 0 | 0 | 0 | 0 | 0 | 0 | 0 | 0 | 0 | 0 | 0 | 0 | 0 | 0 | 0 | 0 | 0 | 0 | 0
Battery | 19 | 5 | 0 | 0 | 0 | 0 | 0 | 0 | 0 | 0 | 0 | 0 | 0 | 0 | 0 | 0 | 0 | 0 | 0 | 0 | 0 | 0 | 0 | 0 | 0 | 0
Battery | 19 | 6 | 0 | 0 | 0 | 0 | 0 | 0 | 0 | 0 | 0 | 0 | 0 | 0 | 0 | 0 | 0 | 0 | 0 | 0 | 0 | 0 | 0 | 0 | 0 | 0
Battery | 19 | 7 | 0 | 0 | 0 | 0 | 0 | 0 | 0 | 0 | 0 | 0 | 0 | 0 | 0 | 0 | 0 | 0 | 0 | 0 | 0 | 0 | 0 | 0 | 0 | 0
Battery | 19 | 8 | 0 | 0 | 0 | 0 | 0 | 0 | 0 | 0 | 0 | 0 | 0 | 0 | 0 | 0 | 0 | 0 | 0 | 0 | 0 | 0 | 0 | 0 | 0 | 0
Battery | 19 | 9 | 0 | 0 | 0 | 0 | 0 | 0 | 0 | 0 | 0 | 0 | 0 | 0 | 0 | 0 | 0 | 0 | 0 | 0 | 0 | 0 | 0 | 0 | 0 | 0
Battery | 19 | 10 | 0 | 0 | 0 | 0 | 0 | 0 | 0 | 0 | 0 | 0 | 0 | 0 | 0 | 0 | 0 | 0 | 0 | 0 | 0 | 0 | 0 | 0 | 0 | 0
Battery | 19 | 11 | 0 | 0 | 0 | 0 | 0 | 0 | 0 | 0 | 0 | 0 | 0 | 0 | 0 | 0 | 0 | 0 | 0 | 0 | 0 | 0 | 0 | 0 | 0 | 0

## Purchased Electricity
Year | Day | Hour 0 | Hour 1 | Hour 2 | Hour 3 | Hour 4 | Hour 5 | Hour 6 | Hour 7 | Hour 8 | Hour 9 | Hour 10 | Hour 11 | Hour 12 | Hour 13 | Hour 14 | Hour 15 | Hour 16 | Hour 17 | Hour 18 | Hour 19 | Hour 20 | Hour 21 | Hour 22 | Hour 23
0 | 0 | 0 | 0 | 0 | 0 | 0 | 0 | 0 | 0 | 0 | 0 | 0 | 0 | 0 | 0 | 0 | 0 | 0 | 0 | 0 | 0 | 0 | 0 | 0 | 0
0 | 1 | 0 | 0 | 0 | 0 | 0 | 0 | 0 | 0 | 0 | 0 | 0 | 0 | 0 | 0 | 0 | 0 | 0 | 0 | 0 | 0 | 0 | 0 | 0 | 0
0 | 2 | 0 | 0 | 0 | 0 | 0 | 0 | 0 | 0 | 0 | 0 | 0 | 0 | 0 | 0 | 0 | 0 | 0 | 0 | 0 | 0 | 0 | 0 | 0 | 0
0 | 3 | 0 | 0 | 0 | 0 | 0 | 0 | 0 | 0 | 0 | 0 | 0 | 0 | 0 | 0 | 0 | 0 | 0 | 0 | 0 | 0 | 0 | 0 | 0 | 0
0 | 4 | 0 | 0 | 0 | 0 | 0 | 0 | 0 | 0 | 0 | 0 | 0 | 0 | 0 | 0 | 0 | 0 | 0 | 0 | 0 | 0 | 0 | 0 | 0 | 0
0 | 5 | 0 | 0 | 0 | 0 | 0 | 0 | 0 | 0 | 0 | 0 | 0 | 0 | 0 | 0 | 0 | 0 | 0 | 0 | 0 | 0 | 0 | 0 | 0 | 0
0 | 6 | 0 | 0 | 0 | 0 | 0 | 0 | 0 | 0 | 0 | 0 | 0 | 0 | 0 | 0 | 0 | 0 | 0 | 0 | 0 | 0 | 0 | 0 | 0 | 0
0 | 7 | 0 | 0 | 0 | 0 | 0 | 0 | 0 | 0 | 0 | 0 | 0 | 0 | 0 | 0 | 0 | 0 | 0 | 0 | 0 | 0 | 0 | 0 | 0 | 0
0 | 8 | 0 | 0 | 0 | 0 | 0 | 0 | 0 | 0 | 0 | 0 | 0 | 0 | 0 | 0 | 0 | 0 | 0 | 0 | 0 | 0 | 0 | 0 | 0 | 0
0 | 9 | 0 | 0 | 0 | 0 | 0 | 0 | 0 | 0 | 0 | 0 | 0 | 0 | 0 | 0 | 0 | 0 | 0 | 0 | 0 | 0 | 0 | 0 | 0 | 0
0 | 10 | 0 | 0 | 0 | 0 | 0 | 0 | 0 | 0 | 0 | 0 | 0 | 0 | 0 | 0 | 0 | 0 | 0 | 0 | 0 | 0 | 0 | 0 | 0 | 0
0 | 11 | 0 | 0 | 0 | 0 | 0 | 0 | 0 | 0 | 0 | 0 | 0 | 0 | 0 | 0 | 0 | 0 | 0 | 0 | 0 | 0 | 0 | 0 | 0 | 0
1 | 0 | 0 | 0 | 0 | 0 | 0 | 0 | 0 | 0 | 0 | 0 | 0 | 0 | 0 | 0 | 0 | 0 | 0 | 0 | 0 | 0 | 0 | 0 | 0 | 0
1 | 1 | 0 | 0 | 0 | 0 | 0 | 0 | 0 | 0 | 0 | 0 | 0 | 0 | 0 | 0 | 0 | 0 | 0 | 0 | 0 | 0 | 0 | 0 | 0 | 0
1 | 2 | 0 | 0 | 0 | 0 | 0 | 0 | 0 | 0 | 0 | 0 | 0 | 0 | 0 | 0 | 0 | 0 | 0 | 0 | 0 | 0 | 0 | 0 | 0 | 0
1 | 3 | 0 | 0 | 0 | 0 | 0 | 0 | 0 | 0 | 0 | 0 | 0 | 0 | 0 | 0 | 0 | 0 | 0 | 0 | 0 | 0 | 0 | 0 | 0 | 0
1 | 4 | 0 | 0 | 0 | 0 | 0 | 0 | 0 | 0 | 0 | 0 | 0 | 0 | 0 | 0 | 0 | 0 | 0 | 0 | 0 | 0 | 0 | 0 | 0 | 0
1 | 5 | 0 | 0 | 0 | 0 | 0 | 0 | 0 | 0 | 0 | 0 | 0 | 0 | 0 | 0 | 0 | 0 | 0 | 0 | 0 | 0 | 0 | 0 | 0 | 0
1 | 6 | 0 | 0 | 0 | 0 | 0 | 0 | 0 | 0 | 0 | 0 | 0 | 0 | 0 | 0 | 0 | 0 | 0 | 0 | 0 | 0 | 0 | 0 | 0 | 0
1 | 7 | 0 | 0 | 0 | 0 | 0 | 0 | 0 | 0 | 0 | 0 | 0 | 0 | 0 | 0 | 0 | 0 | 0 | 0 | 0 | 0 | 0 | 0 | 0 | 0
1 | 8 | 0 | 0 | 0 | 0 | 0 | 0 | 0 | 0 | 0 | 0 | 0 | 0 | 0 | 0 | 0 | 0 | 0 | 0 | 0 | 0 | 0 | 0 | 0 | 0
1 | 9 | 0 | 0 | 0 | 0 | 0 | 0 | 0 | 0 | 0 | 0 | 0 | 0 | 0 | 0 | 0 | 0 | 0 | 0 | 0 | 0 | 0 | 0 | 0 | 0
1 | 10 | 0 | 0 | 0 | 0 | 0 | 0 | 0 | 0 | 0 | 0 | 0 | 0 | 0 | 0 | 0 | 0 | 0 | 0 | 0 | 0 | 0 | 0 | 0 | 0
1 | 11 | 0 | 0 | 0 | 0 | 0 | 0 | 0 | 0 | 0 | 0 | 0 | 0 | 0 | 0 | 0 | 0 | 0 | 0 | 0 | 0 | 0 | 0 | 0 | 0
2 | 0 | 0 | 0 | 0 | 0 | 0 | 0 | 0 | 0 | 0 | 0 | 0 | 0 | 0 | 0 | 0 | 0 | 0 | 0 | 0 | 0 | 0 | 0 | 0 | 0
2 | 1 | 0 | 0 | 0 | 0 | 0 | 0 | 0 | 0 | 0 | 0 | 0 | 0 | 0 | 0 | 0 | 0 | 0 | 0 | 0 | 0 | 0 | 0 | 0 | 0
2 | 2 | 0 | 0 | 0 | 0 | 0 | 0 | 0 | 0 | 0 | 0 | 0 | 0 | 0 | 0 | 0 | 0 | 0 | 0 | 0 | 0 | 0 | 0 | 0 | 0
2 | 3 | 0 | 0 | 0 | 0 | 0 | 0 | 0 | 0 | 0 | 0 | 0 | 0 | 0 | 0 | 0 | 0 | 0 | 0 | 0 | 0 | 0 | 0 | 0 | 0
2 | 4 | 0 | 0 | 0 | 0 | 0 | 0 | 0 | 0 | 0 | 0 | 0 | 0 | 0 | 0 | 0 | 0 | 0 | 0 | 0 | 0 | 0 | 0 | 0 | 0
2 | 5 | 0 | 0 | 0 | 0 | 0 | 0 | 0 | 0 | 0 | 0 | 0 | 0 | 0 | 0 | 0 | 0 | 0 | 0 | 0 | 0 | 0 | 0 | 0 | 0
2 | 6 | 0 | 0 | 0 | 0 | 0 | 0 | 0 | 0 | 0 | 0 | 0 | 0 | 0 | 0 | 0 | 0 | 0 | 0 | 0 | 0 | 0 | 0 | 0 | 0
2 | 7 | 0 | 0 | 0 | 0 | 0 | 0 | 0 | 0 | 0 | 0 | 0 | 0 | 0 | 0 | 0 | 0 | 0 | 0 | 0 | 0 | 0 | 0 | 0 | 0
2 | 8 | 0 | 0 | 0 | 0 | 0 | 0 | 0 | 0 | 0 | 0 | 0 | 0 | 0 | 0 | 0 | 0 | 0 | 0 | 0 | 0 | 0 | 0 | 0 | 0
2 | 9 | 0 | 0 | 0 | 0 | 0 | 0 | 0 | 0 | 0 | 0 | 0 | 0 | 0 | 0 | 0 | 0 | 0 | 0 | 0 | 0 | 0 | 0 | 0 | 0
2 | 10 | 0 | 0 | 0 | 0 | 0 | 0 | 0 | 0 | 0 | 0 | 0 | 0 | 0 | 0 | 0 | 0 | 0 | 0 | 0 | 0 | 0 | 0 | 0 | 0
2 | 11 | 0 | 0 | 0 | 0 | 0 | 0 | 0 | 0 | 0 | 0 | 0 | 0 | 0 | 0 | 0 | 0 | 0 | 0 | 0 | 0 | 0 | 0 | 0 | 0
3 | 0 | 0 | 0 | 0 | 0 | 0 | 0 | 0 | 0 | 0 | 0 | 0 | 0 | 0 | 0 | 0 | 0 | 0 | 0 | 0 | 0 | 0 | 0 | 0 | 0
3 | 1 | 0 | 0 | 0 | 0 | 0 | 0 | 0 | 0 | 0 | 0 | 0 | 0 | 0 | 0 | 0 | 0 | 0 | 0 | 0 | 0 | 0 | 0 | 0 | 0
3 | 2 | 0 | 0 | 0 | 0 | 0 | 0 | 0 | 0 | 0 | 0 | 0 | 0 | 0 | 0 | 0 | 0 | 0 | 0 | 0 | 0 | 0 | 0 | 0 | 0
3 | 3 | 0 | 0 | 0 | 0 | 0 | 0 | 0 | 0 | 0 | 0 | 0 | 0 | 0 | 0 | 0 | 0 | 0 | 0 | 0 | 0 | 0 | 0 | 0 | 0
3 | 4 | 0 | 0 | 0 | 0 | 0 | 0 | 0 | 0 | 0 | 0 | 0 | 0 | 0 | 0 | 0 | 0 | 0 | 0 | 0 | 0 | 0 | 0 | 0 | 0
3 | 5 | 0 | 0 | 0 | 0 | 0 | 0 | 0 | 0 | 0 | 0 | 0 | 0 | 0 | 0 | 0 | 0 | 0 | 0 | 0 | 0 | 0 | 0 | 0 | 0
3 | 6 | 0 | 0 | 0 | 0 | 0 | 0 | 0 | 0 | 0 | 0 | 0 | 0 | 0 | 0 | 0 | 0 | 0 | 0 | 0 | 0 | 0 | 0 | 0 | 0
3 | 7 | 0 | 0 | 0 | 0 | 0 | 0 | 0 | 0 | 0 | 0 | 0 | 0 | 0 | 0 | 0 | 0 | 0 | 0 | 0 | 0 | 0 | 0 | 0 | 0
3 | 8 | 0 | 0 | 0 | 0 | 0 | 0 | 0 | 0 | 0 | 0 | 0 | 0 | 0 | 0 | 0 | 0 | 0 | 0 | 0 | 0 | 0 | 0 | 0 | 0
3 | 9 | 0 | 0 | 0 | 0 | 0 | 0 | 0 | 0 | 0 | 0 | 0 | 0 | 0 | 0 | 0 | 0 | 0 | 0 | 0 | 0 | 0 | 0 | 0 | 0
3 | 10 | 0 | 0 | 0 | 0 | 0 | 0 | 0 | 0 | 0 | 0 | 0 | 0 | 0 | 0 | 0 | 0 | 0 | 0 | 0 | 0 | 0 | 0 | 0 | 0
3 | 11 | 0 | 0 | 0 | 0 | 0 | 0 | 0 | 0 | 0 | 0 | 0 | 0 | 0 | 0 | 0 | 0 | 0 | 0 | 0 | 0 | 0 | 0 | 0 | 0
4 | 0 | 0 | 0 | 0 | 0 | 0 | 0 | 0 | 0 | 0 | 0 | 0 | 0 | 0 | 0 | 0 | 0 | 0 | 0 | 0 | 0 | 0 | 0 | 0 | 0
4 | 1 | 0 | 0 | 0 | 0 | 0 | 0 | 0 | 0 | 0 | 0 | 0 | 0 | 0 | 0 | 0 | 0 | 0 | 0 | 0 | 0 | 0 | 0 | 0 | 0
4 | 2 | 0 | 0 | 0 | 0 | 0 | 0 | 0 | 0 | 0 | 0 | 0 | 0 | 0 | 0 | 0 | 0 | 0 | 0 | 0 | 0 | 0 | 0 | 0 | 0
4 | 3 | 0 | 0 | 0 | 0 | 0 | 0 | 0 | 0 | 0 | 0 | 0 | 0 | 0 | 0 | 0 | 0 | 0 | 0 | 0 | 0 | 0 | 0 | 0 | 0
4 | 4 | 0 | 0 | 0 | 0 | 0 | 0 | 0 | 0 | 0 | 0 | 0 | 0 | 0 | 0 | 0 | 0 | 0 | 0 | 0 | 0 | 0 | 0 | 0 | 0
4 | 5 | 0 | 0 | 0 | 0 | 0 | 0 | 0 | 0 | 0 | 0 | 0 | 0 | 0 | 0 | 0 | 0 | 0 | 0 | 0 | 0 | 0 | 0 | 0 | 0
4 | 6 | 0 | 0 | 0 | 0 | 0 | 0 | 0 | 0 | 0 | 0 | 0 | 0 | 0 | 0 | 0 | 0 | 0 | 0 | 0 | 0 | 0 | 0 | 0 | 0
4 | 7 | 0 | 0 | 0 | 0 | 0 | 0 | 0 | 0 | 0 | 0 | 0 | 0 | 0 | 0 | 0 | 0 | 0 | 0 | 0 | 0 | 0 | 0 | 0 | 0
4 | 8 | 0 | 0 | 0 | 0 | 0 | 0 | 0 | 0 | 0 | 0 | 0 | 0 | 0 | 0 | 0 | 0 | 0 | 0 | 0 | 0 | 0 | 0 | 0 | 0
4 | 9 | 0 | 0 | 0 | 0 | 0 | 0 | 0 | 0 | 0 | 0 | 0 | 0 | 0 | 0 | 0 | 0 | 0 | 0 | 0 | 0 | 0 | 0 | 0 | 0
4 | 10 | 0 | 0 | 0 | 0 | 0 | 0 | 0 | 0 | 0 | 0 | 0 | 0 | 0 | 0 | 0 | 0 | 0 | 0 | 0 | 0 | 0 | 0 | 0 | 0
4 | 11 | 0 | 0 | 0 | 0 | 0 | 0 | 0 | 0 | 0 | 0 | 0 | 0 | 0 | 0 | 0 | 0 | 0 | 0 | 0 | 0 | 0 | 0 | 0 | 0
5 | 0 | 3.8746 | 5.4658 | 4.7397 | 4.331 | 0.14902 | 5.2982 | 6.2884 | 3.5145 | 0 | 0 | 0 | 0 | 0 | 0 | 0 | 0 | 4.233 | 9.858 | 7.6972 | 12.557 | 11.7517 | 10.3416 | 5.642 | 8.5666
5 | 1 | 7.0993 | 4.5322 | 5.812 | 5.2342 | 5.3043 | 2.2082 | 6.8698 | 3.4033 | 0 | 0 | 0 | 0 | 0 | 0 | 0 | 0 | 4.0433 | 10.4604 | 8.3592 | 13.1079 | 12.29 | 11.1648 | 6.6423 | 9.4755
5 | 2 | 5.1959 | 0.51677 | 4.388 | 3.9333 | 3.8145 | 4.6392 | 3.4987 | 0 | 0 | 0 | 0 | 0 | 0 | 0 | 0 | 0 | 0 | 3.6403 | 10.1653 | 6.819 | 10.4858 | 6.7611 | 8.5114 | 2.9722
5 | 3 | 4.4196 | 0 | 3.0484 | 2.808 | 2.8407 | 3.5399 | 0.83698 | 0 | 0 | 0 | 0 | 0 | 0 | 0 | 0 | 0 | 0 | 3.5705 | 9.7748 | 6.6438 | 10.2787 | 5.4973 | 8.014 | 2.2885
5 | 4 | 6.7415 | 1.7909 | 4.9792 | 4.6779 | 4.7563 | 4.6542 | 1.3176 | 0 | 0 | 0 | 0 | 0 | 0 | 0 | 0 | 0 | 0 | 3.1361 | 10.3379 | 7.3464 | 11.5716 | 7.0054 | 9.8243 | 3.8888
5 | 5 | 10.2619 | 5.5274 | 9.0133 | 7.0708 | 8.106 | 7.6462 | 3.5637 | 0 | 0 | 0 | 0 | 0 | 0 | 0 | 0 | 0 | 0.028191 | 9.6292 | 8.6031 | 14.0833 | 9.6652 | 12.9098 | 8.8304 | 11.394
5 | 6 | 11.8462 | 7.0799 | 10.5376 | 10.0862 | 9.879 | 6.1491 | 5.9022 | 1.5175 | 0 | 0 | 0 | 0 | 0 | 0 | 0 | 0 | 2.3125 | 11.5724 | 10.0139 | 15.5855 | 15.3644 | 14.4136 | 10.3719 | 13.9001
5 | 7 | 11.85 | 7.0881 | 10.5979 | 10.1449 | 9.953 | 10.2274 | 6.1193 | 1.4091 | 0 | 0 | 0 | 0 | 0 | 0 | 0 | 0 | 2.2227 | 11.682 | 10.4277 | 15.7764 | 11.3689 | 14.4293 | 10.4329 | 13.9034
5 | 8 | 10.8141 | 6.0104 | 9.5256 | 8.3842 | 8.9536 | 9.8294 | 6.0211 | 0.68022 | 0 | 0 | 0 | 0 | 0 | 0 | 0 | 0 | 2.1849 | 11.5736 | 9.88 | 15.2655 | 10.569 | 13.6303 | 9.25 | 12.6898
5 | 9 | 7.8397 | 3.0985 | 6.8448 | 6.6133 | 6.5785 | 7.3244 | 6.1971 | 1.1219 | 0 | 0 | 0 | 0 | 0 | 0 | 0 | 0 | 2.5362 | 10.6767 | 8.6661 | 13.5359 | 8.5121 | 11.265 | 6.4844 | 9.5386
5 | 10 | 5.0793 | 1.847 | 3.982 | 3.6518 | 3.7044 | 0.57578 | 5.5575 | 2.7772 | 0 | 0 | 0 | 0 | 0 | 0 | 0 | 0 | 4.6289 | 10.5762 | 7.5848 | 12.0027 | 11.0136 | 9.2625 | 4.057 | 6.7887
5 | 11 | 7.642 | 6.8254 | 6.4209 | 1.9857 | 6.1884 | 7.1865 | 8.38 | 5.3506 | 0 | 0 | 0 | 0 | 0 | 0 | 0 | 1.1308 | 10.6545 | 8.4856 | 13.284 | 14.0054 | 13.2554 | 7.6852 | 11.1159 | 5.7039
6 | 0 | 6.6231 | 5.9463 | 5.1763 | 0.56522 | 4.735 | 5.3403 | 6.8072 | 4.1062 | 0 | 0 | 0 | 0 | 0 | 0 | 0 | 0 | 9.0445 | 6.3402 | 12.6281 | 9.1682 | 12.505 | 11.0367 | 10.5038 | 5.0229
6 | 1 | 7.6042 | 7.0379 | 6.254 | 1.4719 | 5.7194 | 6.6499 | 7.4092 | 4.0051 | 0 | 0 | 0 | 0 | 0 | 0 | 0 | 0 | 8.8539 | 6.936 | 13.2912 | 13.8932 | 13.0384 | 7.6858 | 11.5008 | 5.9165
6 | 2 | 5.6388 | 0.92359 | 4.7683 | 4.291 | 4.1707 | 3.2329 | 3.9532 | 0.48922 | 0 | 0 | 0 | 0 | 0 | 0 | 0 | 0 | 0 | 4.2292 | 10.8513 | 7.5433 | 11.181 | 9.7773 | 9.1229 | 3.5204
6 | 3 | 4.8323 | 0 | 3.4011 | 3.1431 | 3.1682 | 3.9099 | 1.2491 | 0 | 0 | 0 | 0 | 0 | 0 | 0 | 0 | 0 | 0 | 4.1021 | 10.3689 | 7.3015 | 10.9213 | 6.9823 | 8.5735 | 2.787
6 | 4 | 7.1896 | 2.2014 | 5.3529 | 5.0342 | 5.1058 | 5.0392 | 1.7416 | 0 | 0 | 0 | 0 | 0 | 0 | 0 | 0 | 0 | 0 | 3.7154 | 10.984 | 8.0361 | 12.2489 | 8.1948 | 10.4151 | 4.4036
6 | 5 | 10.8045 | 6.0415 | 9.492 | 8.9586 | 8.5383 | 6.6972 | 4.0349 | 0 | 0 | 0 | 0 | 0 | 0 | 0 | 0 | 0 | 0.65474 | 6.0926 | 13.4932 | 10.6528 | 14.5675 | 13.5861 | 13.6874 | 7.8167
6 | 6 | 12.4489 | 8.8763 | 11.0759 | 10.602 | 10.3845 | 6.1873 | 6.4573 | 2.1415 | 0 | 0 | 0 | 0 | 0 | 0 | 0 | 0 | 2.9917 | 12.2647 | 10.7721 | 16.3863 | 16.1439 | 15.1438 | 11.1088 | 14.6049
6 | 7 | 12.4569 | 8.4878 | 11.1398 | 10.6622 | 10.4596 | 6.6007 | 6.6775 | 2.0346 | 0 | 0 | 0 | 0 | 0 | 0 | 0 | 0 | 2.9032 | 12.3736 | 11.1976 | 16.5902 | 16.234 | 15.1671 | 11.1784 | 14.6133
6 | 8 | 11.376 | 6.541 | 10.0234 | 9.5618 | 9.4216 | 10.333 | 6.5502 | 1.2719 | 0 | 0 | 0 | 0 | 0 | 0 | 0 | 0 | 2.8392 | 12.2353 | 10.6312 | 16.0659 | 11.3365 | 14.3382 | 9.946 | 13.3455
6 | 9 | 8.2725 | 7.6772 | 7.2208 | 6.9731 | 6.9335 | 3.6575 | 6.6368 | 1.6235 | 0 | 0 | 0 | 0 | 0 | 0 | 0 | 0 | 3.1095 | 11.2638 | 9.3506 | 14.2515 | 9.6813 | 11.8677 | 7.0591 | 10.0564
6 | 10 | 5.4741 | 2.8552 | 4.3176 | 3.9716 | 4.0237 | 0.94212 | 5.9795 | 3.2667 | 0 | 0 | 0 | 0 | 0 | 0 | 0 | 0 | 5.1827 | 11.1611 | 8.2365 | 12.679 | 11.6538 | 9.8335 | 4.5938 | 7.2652
6 | 11 | 8.0809 | 7.2197 | 6.7866 | 2.3332 | 6.5356 | 7.582 | 8.8323 | 4.3221 | 0 | 0 | 0 | 0 | 0 | 0 | 0 | 1.7373 | 11.2421 | 12.1609 | 13.9831 | 10.5635 | 13.9569 | 12.5023 | 11.7286 | 6.2579
7 | 0 | 7.1636 | 6.4509 | 5.6347 | 0.99669 | 5.1648 | 6.2494 | 7.352 | 4.7275 | 0 | 0 | 0 | 0 | 0 | 0 | 0 | 0.3903 | 9.711 | 8.1221 | 13.4202 | 14.1721 | 13.296 | 7.5899 | 11.2233 | 5.6876
7 | 1 | 8.1343 | 7.5404 | 6.718 | 1.9068 | 6.1552 | 7.3463 | 7.9755 | 4.6371 | 0 | 0 | 0 | 0 | 0 | 0 | 0 | 0.26225 | 9.5195 | 9.0689 | 14.0842 | 14.7178 | 13.8242 | 8.4183 | 12.2167 | 6.5651
7 | 2 | 6.1039 | 1.3508 | 5.1676 | 4.6666 | 4.5447 | 4.0322 | 4.4305 | 1.0438 | 0 | 0 | 0 | 0 | 0 | 0 | 0 | 0 | 0.22666 | 4.8475 | 11.5716 | 8.3039 | 11.9109 | 10.4418 | 9.7649 | 4.096
7 | 3 | 5.2656 | 0.18513 | 3.7715 | 3.495 | 3.5121 | 2.7016 | 1.6819 | 0 | 0 | 0 | 0 | 0 | 0 | 0 | 0 | 0 | 0 | 4.6602 | 10.9926 | 7.992 | 11.5961 | 9.9532 | 9.1611 | 3.3105
7 | 4 | 7.6602 | 2.6325 | 5.7452 | 5.4082 | 5.4727 | 3.1666 | 2.1868 | 0 | 0 | 0 | 0 | 0 | 0 | 0 | 0 | 0 | 0 | 4.3237 | 11.6624 | 8.7603 | 12.96 | 11.7207 | 11.0354 | 4.9441
7 | 5 | 11.3742 | 6.5813 | 9.9947 | 8.7186 | 8.9922 | 8.5887 | 4.5296 | 0.32991 | 0 | 0 | 0 | 0 | 0 | 0 | 0 | 0 | 1.3126 | 10.9413 | 10.0657 | 15.6129 | 11.1527 | 14.2961 | 10.2252 | 12.6226
7 | 6 | 13.0818 | 12.4329 | 11.641 | 6.967 | 10.9153 | 10.5621 | 7.0402 | 2.7968 | 0 | 0 | 0 | 0 | 0 | 0 | 0 | 0 | 7.8815 | 8.815 | 15.7449 | 17.2272 | 16.9625 | 11.7339 | 16.0591 | 11.1683
7 | 7 | 13.0943 | 10.3224 | 11.7087 | 11.2054 | 10.9914 | 7.1781 | 7.2637 | 2.6914 | 0 | 0 | 0 | 0 | 0 | 0 | 0 | 0 | 3.6177 | 13.0998 | 12.006 | 17.4447 | 17.0646 | 15.9418 | 11.9612 | 15.3587
7 | 8 | 11.966 | 7.8105 | 10.5461 | 10.061 | 9.913 | 6.7099 | 7.1057 | 1.8932 | 0 | 0 | 0 | 0 | 0 | 0 | 0 | 0 | 3.5262 | 12.9301 | 11.4199 | 16.9062 | 16.3191 | 15.0815 | 10.6768 | 14.0341
7 | 9 | 8.727 | 5.0552 | 7.6157 | 7.3509 | 7.3063 | 4.0786 | 7.0986 | 2.1501 | 0 | 0 | 0 | 0 | 0 | 0 | 0 | 0 | 3.7114 | 11.8803 | 10.0694 | 15.003 | 14.067 | 12.5006 | 7.6625 | 10.6001
7 | 10 | 5.8885 | 5.1472 | 4.6699 | 0.13079 | 4.359 | 5.1498 | 6.4225 | 3.7806 | 0 | 0 | 0 | 0 | 0 | 0 | 0 | 0.054441 | 9.9408 | 7.5986 | 13.0974 | 9.2123 | 12.326 | 10.4331 | 9.334 | 3.5888
7 | 11 | 8.5418 | 7.6337 | 7.1707 | 2.698 | 6.9002 | 7.9972 | 9.3072 | 6.4264 | 0.21696 | 0 | 0 | 0 | 0 | 0 | 0 | 2.374 | 11.859 | 12.806 | 14.7172 | 11.3503 | 14.6935 | 13.1747 | 12.3719 | 6.8396
8 | 0 | 7.7311 | 6.9807 | 6.1161 | 1.6277 | 5.6161 | 6.761 | 7.924 | 3.4742 | 0.62838 | 0 | 0 | 0 | 0 | 0 | 0 | 1.3053 | 10.4108 | 11.9351 | 14.2518 | 11.042 | 14.1265 | 12.5328 | 11.9787 | 6.5634
8 | 1 | 8.6909 | 8.068 | 7.2052 | 2.5415 | 6.6128 | 7.8633 | 8.5701 | 4.0279 | 0.45982 | 0 | 0 | 0 | 0 | 0 | 0 | 1.1767 | 10.2184 | 12.5165 | 14.917 | 11.5849 | 14.6494 | 13.364 | 12.9684 | 7.424
8 | 2 | 6.5923 | 3.6505 | 5.5869 | 5.061 | 4.9375 | 1.9149 | 4.9316 | 1.6261 | 0 | 0 | 0 | 0 | 0 | 0 | 0 | 0 | 1.0361 | 5.6746 | 12.3279 | 9.2803 | 12.6773 | 11.1394 | 10.439 | 4.8784
8 | 3 | 5.7205 | 0.78086 | 4.1603 | 3.8644 | 3.8732 | 2.3808 | 2.1363 | 0 | 0 | 0 | 0 | 0 | 0 | 0 | 0 | 0 | 0.60002 | 5.4241 | 11.6476 | 8.895 | 12.3046 | 10.5896 | 9.778 | 4.038
8 | 4 | 8.1542 | 3.2631 | 6.1572 | 5.801 | 5.858 | 3.5095 | 2.6543 | 0 | 0 | 0 | 0 | 0 | 0 | 0 | 0 | 0 | 0 | 5.1404 | 12.3747 | 9.6986 | 13.7067 | 12.402 | 11.6868 | 5.6895
8 | 5 | 11.9724 | 7.3261 | 10.5225 | 5.9327 | 9.4688 | 9.0955 | 5.0491 | 0.93057 | 0 | 0 | 0 | 0 | 0 | 0 | 0 | 0 | 2.1813 | 11.6469 | 11.0302 | 16.4356 | 15.2541 | 15.0417 | 11.1533 | 13.2834
8 | 6 | 13.7463 | 13.0655 | 12.2344 | 7.7137 | 11.4727 | 11.5342 | 7.6521 | 3.4848 | 0 | 0 | 0 | 0 | 0 | 0 | 0.042304 | 0.20312 | 8.6303 | 9.7562 | 16.5809 | 18.1102 | 17.822 | 12.7169 | 16.8715 | 14.6965
8 | 7 | 13.7635 | 13.0834 | 12.3062 | 7.777 | 11.5499 | 11.9611 | 7.8792 | 3.381 | 0 | 0 | 0 | 0 | 0 | 0 | 0 | 0 | 8.5446 | 10.5442 | 17.0315 | 18.342 | 17.9368 | 12.7565 | 16.9598 | 12.1426
8 | 8 | 12.5854 | 7.861 | 11.0949 | 10.5852 | 10.429 | 7.4564 | 7.689 | 2.5455 | 0 | 0 | 0 | 0 | 0 | 0 | 0 | 0 | 4.4255 | 13.6597 | 13.0095 | 17.7886 | 17.1654 | 15.8621 | 11.6221 | 14.7571
8 | 9 | 9.2042 | 5.4543 | 8.0302 | 7.7476 | 7.6976 | 4.6987 | 7.5834 | 2.7031 | 0 | 0 | 0 | 0 | 0 | 0 | 0 | 0 | 4.5214 | 12.5276 | 11.002 | 15.792 | 14.8083 | 13.1651 | 8.4741 | 11.171
8 | 10 | 6.3237 | 5.5439 | 5.0399 | 0.66132 | 4.711 | 5.9073 | 6.8877 | 4.3203 | 0 | 0 | 0 | 0 | 0 | 0 | 0 | 0.86758 | 10.5513 | 9.0449 | 13.8159 | 14.1346 | 13.0318 | 7.0639 | 9.9257 | 4.292
8 | 11 | 9.0257 | 8.0685 | 7.5739 | 3.259 | 7.283 | 8.4332 | 9.8058 | 7.0049 | 0.80754 | 0 | 0 | 0 | 0 | 0 | 0 | 7.2192 | 12.5068 | 11.3107 | 15.488 | 16.3216 | 15.467 | 9.882 | 13.0473 | 7.6284
9 | 0 | 8.327 | 7.537 | 6.6215 | 2.1223 | 6.0899 | 7.2982 | 8.5246 | 6.0648 | 1.324 | 0 | 0 | 0 | 0 | 0 | 0 | 6.0779 | 11.1457 | 9.6123 | 15.125 | 15.9528 | 14.9986 | 9.3577 | 12.7719 | 7.3151
9 | 1 | 9.2754 | 8.622 | 7.7168 | 7.0198 | 7.0933 | 8.4062 | 9.1945 | 2.0175 | 1.1694 | 0 | 0 | 0 | 0 | 0 | 0 | 5.9488 | 10.9522 | 9.2917 | 15.7913 | 16.4928 | 15.5158 | 10.1918 | 13.7577 | 9.67
9 | 2 | 7.1051 | 2.4671 | 6.0271 | 5.4752 | 5.3498 | 2.4017 | 5.4578 | 2.2374 | 0 | 0 | 0 | 0 | 0 | 0 | 0 | 0 | 1.7182 | 10.3551 | 9.1422 | 14.1175 | 11.6584 | 11.872 | 7.167 | 9.5117
9 | 3 | 6.1982 | 1.2385 | 4.5686 | 4.2523 | 4.2523 | 2.9286 | 2.6134 | 0 | 0 | 0 | 0 | 0 | 0 | 0 | 0 | 0 | 1.2311 | 6.0583 | 12.3353 | 9.6753 | 13.0486 | 11.2578 | 10.4257 | 4.634
9 | 4 | 8.6729 | 3.7572 | 6.5898 | 6.2134 | 6.2625 | 3.8939 | 3.1451 | 0 | 0 | 0 | 0 | 0 | 0 | 0 | 0 | 0 | 0.64731 | 5.83 | 13.1227 | 10.5159 | 14.4907 | 13.1172 | 12.3707 | 6.3044
9 | 5 | 12.6005 | 7.9401 | 11.0767 | 6.4749 | 9.9693 | 9.6277 | 5.5946 | 1.5613 | 0 | 0 | 0 | 0 | 0 | 0 | 0 | 0 | 2.9256 | 12.3878 | 11.875 | 17.2994 | 16.7649 | 15.8245 | 11.9598 | 13.9772
9 | 6 | 14.444 | 13.7298 | 12.8575 | 12.3096 | 12.0578 | 12.1635 | 8.2947 | 0.22745 | 0 | 0 | 0 | 0 | 0 | 0 | 0.88444 | 5.032 | 9.4166 | 10.5765 | 17.4586 | 19.0372 | 18.7244 | 13.5811 | 17.7245 | 15.1486
9 | 7 | 14.4661 | 13.7512 | 12.9335 | 8.3948 | 12.1363 | 12.5978 | 8.5255 | 3.6976 | 0 | 0 | 0 | 0 | 0 | 0 | 0.3493 | 0.66224 | 9.3323 | 14.663 | 17.9227 | 15.3043 | 18.8526 | 17.6093 | 17.8228 | 12.9833
9 | 8 | 13.2359 | 11.1999 | 11.6712 | 11.1356 | 10.9707 | 8.0723 | 8.3015 | 3.2305 | 0 | 0 | 0 | 0 | 0 | 0 | 0 | 0 | 9.1816 | 10.4459 | 17.2942 | 14.7353 | 18.0539 | 16.6816 | 16.4265 | 11.5364
9 | 9 | 9.7053 | 7.8032 | 8.4655 | 8.1642 | 8.1086 | 5.1819 | 8.0924 | 3.2837 | 0 | 0 | 0 | 0 | 0 | 0 | 0 | 0 | 9.1837 | 9.2274 | 15.7932 | 12.6406 | 15.5866 | 13.8629 | 13.1381 | 7.7906
9 | 10 | 6.7806 | 5.9605 | 5.4284 | 1.0505 | 5.0806 | 6.3314 | 7.3762 | 3.0989 | 0 | 0 | 0 | 0 | 0 | 0 | 0.14716 | 1.5535 | 11.1923 | 13.0971 | 14.5703 | 10.9376 | 13.7729 | 11.7237 | 10.547 | 4.8624
9 | 11 | 9.5338 | 8.5249 | 7.9973 | 7.66 | 7.6849 | 8.891 | 10.3293 | 3.6326 | 1.4277 | 0 | 0 | 0 | 0 | 0 | 2.3011 | 7.9212 | 9.2072 | 14.1945 | 16.2973 | 17.1722 | 12.2993 | 14.6221 | 12.337 | 12.2685
10 | 0 | 8.9527 | 8.1211 | 7.1521 | 6.6016 | 6.5875 | 7.8622 | 9.1552 | 6.784 | 2.0545 | 0 | 0 | 0 | 0 | 0 | 1.1517 | 6.8905 | 11.9173 | 13.4986 | 16.0419 | 16.9105 | 15.9142 | 14.1823 | 13.6048 | 12.0644
10 | 1 | 9.8891 | 9.2037 | 8.254 | 7.5234 | 7.5978 | 8.9763 | 9.8501 | 6.7288 | 1.9145 | 0 | 0 | 0 | 0 | 0 | 1.7376 | 6.7608 | 11.7228 | 14.0643 | 16.7094 | 17.4474 | 16.4255 | 15.0195 | 14.5865 | 12.8886
10 | 2 | 7.6435 | 6.9414 | 6.4894 | 5.91 | 5.7828 | 6.8729 | 6.0103 | 2.8794 | 0 | 0 | 0 | 0 | 0 | 0 | 0 | 1.3326 | 6.3942 | 11.0709 | 13.9559 | 14.9979 | 14.3271 | 12.6412 | 11.89 | 10.1781
10 | 3 | 6.6998 | 5.6789 | 4.9973 | 4.6597 | 4.6504 | 5.5841 | 3.1144 | 0 | 0 | 0 | 0 | 0 | 0 | 0 | 0 | 0.89887 | 5.8538 | 10.6842 | 13.0574 | 14.4545 | 13.8297 | 11.9595 | 11.1059 | 9.2198
10 | 4 | 9.2176 | 8.2361 | 7.0439 | 6.6465 | 6.6873 | 6.7819 | 3.6605 | 0 | 0 | 0 | 0 | 0 | 0 | 0 | 0 | 0.56645 | 5.3218 | 10.514 | 13.908 | 15.3341 | 15.3139 | 13.8683 | 13.0888 | 10.9099
10 | 5 | 13.26 | 12.5449 | 11.6587 | 11.0041 | 10.4948 | 10.1865 | 6.1673 | 2.2235 | 0 | 0 | 0 | 0 | 0 | 0 | 0 | 3.0193 | 7.6669 | 13.1658 | 16.7221 | 18.2063 | 17.8512 | 16.6465 | 16.7667 | 14.7057
10 | 6 | 15.1766 | 14.4272 | 13.5117 | 12.9366 | 12.6723 | 12.8243 | 8.9694 | 4.9658 | 0.32274 | 0 | 0 | 0 | 0 | 0 | 1.7687 | 5.9036 | 10.2421 | 15.3978 | 18.3802 | 20.0107 | 19.672 | 18.4485 | 18.6202 | 17.7945
10 | 7 | 15.2039 | 14.4524 | 13.5921 | 13.0034 | 12.752 | 13.2663 | 9.204 | 4.8654 | 0 | 0 | 0 | 0 | 0 | 0 | 1.2398 | 5.5173 | 10.1595 | 15.5037 | 18.8585 | 20.2733 | 19.8142 | 18.5061 | 18.729 | 17.826
10 | 8 | 13.9189 | 13.1188 | 12.2763 | 11.7135 | 11.5395 | 12.6789 | 8.9446 | 3.9497 | 0 | 0 | 0 | 0 | 0 | 0 | 0 | 4.5465 | 9.9769 | 15.2301 | 18.2073 | 19.6879 | 18.9869 | 17.5421 | 17.2726 | 16.3133
10 | 9 | 10.2314 | 9.4965 | 8.9226 | 8.6016 | 8.5401 | 9.6493 | 8.6269 | 3.8934 | 0 | 0 | 0 | 0 | 0 | 0 | 0 | 4.6728 | 9.8805 | 13.9208 | 16.6252 | 17.4903 | 16.4039 | 14.5955 | 13.8366 | 12.3998
10 | 10 | 7.2603 | 6.3979 | 5.8362 | 5.419 | 5.4687 | 6.7767 | 7.889 | 5.4819 | 0.038898 | 0 | 0 | 0 | 0 | 0 | 0.84928 | 6.2336 | 11.8654 | 13.8081 | 15.3625 | 15.7393 | 14.5511 | 12.4178 | 11.1994 | 9.4214
10 | 11 | 10.0673 | 9.0042 | 8.4419 | 8.0823 | 8.1069 | 9.3716 | 10.8791 | 8.2502 | 2.0788 | 0 | 0 | 0 | 0 | 0 | 3.0416 | 8.6583 | 13.9012 | 14.9412 | 17.1471 | 18.0652 | 17.1318 | 15.4005 | 14.5012 | 12.9419
11 | 0 | 9.6097 | 8.7344 | 7.7093 | 7.126 | 7.1099 | 8.4544 | 9.8174 | 7.5391 | 2.8215 | 0 | 0 | 0 | 0 | 0 | 2.0152 | 7.7437 | 12.7274 | 14.3395 | 17.0046 | 17.9161 | 16.8757 | 15.0694 | 14.4793 | 12.8723
11 | 1 | 10.5334 | 9.8145 | 8.818 | 8.0521 | 8.1276 | 9.5748 | 10.5384 | 7.4969 | 2.6968 | 0 | 0 | 0 | 0 | 0 | 2.6026 | 7.6134 | 12.5318 | 14.8967 | 17.6733 | 18.4497 | 17.3806 | 15.9099 | 15.4567 | 13.6769
11 | 2 | 8.2088 | 7.4606 | 6.9747 | 6.3665 | 6.2374 | 7.3888 | 6.5904 | 3.5535 | 0 | 0 | 0 | 0 | 0 | 0 | 0 | 2.1056 | 7.1253 | 11.8224 | 14.8314 | 15.9223 | 15.2143 | 13.4489 | 12.6704 | 10.8778
11 | 3 | 7.2265 | 6.1626 | 5.4474 | 5.0874 | 5.0684 | 6.0563 | 3.6404 | 0 | 0 | 0 | 0 | 0 | 0 | 0 | 0 | 1.6178 | 6.5287 | 11.3625 | 13.8156 | 15.2939 | 14.6499 | 12.6962 | 11.82 | 9.856
11 | 4 | 9.7895 | 8.7601 | 7.5208 | 7.1012 | 7.1333 | 7.2734 | 4.2016 | 0.47305 | 0 | 0 | 0 | 0 | 0 | 0 | 0 | 1.3416 | 6.0512 | 11.2534 | 14.7326 | 16.2144 | 16.1783 | 14.6569 | 13.8428 | 11.5669
11 | 5 | 13.9525 | 13.201 | 12.2697 | 11.5809 | 11.0465 | 10.7733 | 6.7687 | 2.9188 | 0 | 0 | 0 | 0 | 0 | 0 | 0 | 3.8631 | 8.4666 | 13.9826 | 17.6327 | 19.1587 | 18.7773 | 17.5095 | 17.635 | 15.4706
11 | 6 | 15.9458 | 15.1596 | 14.1987 | 13.595 | 13.3175 | 13.5182 | 9.6778 | 5.7623 | 1.1281 | 0 | 0 | 0 | 0 | 0 | 2.6971 | 6.8188 | 11.109 | 16.2814 | 19.3479 | 21.0328 | 20.667 | 19.3805 | 19.5606 | 18.694
11 | 7 | 15.9786 | 15.1887 | 14.2837 | 13.6637 | 13.3985 | 13.9682 | 9.9166 | 5.6637 | 0.74912 | 0 | 0 | 0 | 0 | 0 | 2.1748 | 6.4363 | 11.028 | 16.3864 | 19.8411 | 21.3119 | 20.8239 | 19.4478 | 19.6805 | 18.7321
11 | 8 | 14.636 | 13.796 | 12.9116 | 12.3203 | 12.1368 | 13.337 | 9.6199 | 4.7048 | 0 | 0 | 0 | 0 | 0 | 0 | 0.43204 | 5.4272 | 10.812 | 16.0746 | 19.166 | 20.7094 | 19.9665 | 18.4456 | 18.1609 | 17.1503
11 | 9 | 10.7839 | 10.0095 | 9.4025 | 9.0608 | 8.9931 | 10.1612 | 9.1881 | 4.5335 | 0 | 0 | 0 | 0 | 0 | 0 | 0.68548 | 5.4456 | 10.6121 | 14.6701 | 17.4989 | 18.4037 | 17.262 | 15.3647 | 14.5701 | 13.0606
11 | 10 | 7.7641 | 6.8572 | 6.2645 | 5.8272 | 5.8763 | 7.2443 | 8.4276 | 6.1066 | 0.67339 | 0 | 0 | 0 | 0 | 0 | 1.5865 | 6.9689 | 12.5722 | 14.5546 | 16.1942 | 16.6024 | 15.3682 | 13.1466 | 11.8844 | 10.0294
11 | 11 | 10.6275 | 9.5075 | 8.9087 | 8.5258 | 8.55 | 9.8763 | 11.4563 | 8.92 | 2.7624 | 0 | 0 | 0 | 0 | 0.024626 | 3.819 | 9.4322 | 14.651 | 15.7253 | 18.0394 | 19.003 | 18.0272 | 16.2179 | 15.2831 | 13.649
12 | 0 | 10.2995 | 9.3784 | 8.2944 | 7.6767 | 7.6585 | 9.0763 | 10.5127 | 8.332 | 3.6268 | 0 | 0 | 0 | 0 | 0 | 2.9219 | 8.6395 | 13.5781 | 15.2224 | 18.0155 | 18.9719 | 17.8852 | 16.0009 | 15.3976 | 13.7206
12 | 1 | 11.21 | 10.4559 | 9.4103 | 8.6073 | 8.6838 | 10.2033 | 11.2612 | 8.3034 | 3.5182 | 0 | 0 | 0 | 0 | 0 | 3.5108 | 8.5087 | 13.3813 | 15.7708 | 18.6855 | 19.5021 | 18.3836 | 16.8447 | 16.3705 | 14.5046
12 | 2 | 8.8024 | 8.0058 | 7.4844 | 6.8459 | 6.7148 | 7.9305 | 7.1996 | 4.2612 | 0 | 0 | 0 | 0 | 0 | 0 | 0 | 2.9174 | 7.893 | 12.6116 | 15.7507 | 16.893 | 16.1459 | 14.2969 | 13.4898 | 11.6125
12 | 3 | 7.7795 | 6.6704 | 5.9201 | 5.5364 | 5.5073 | 6.5521 | 4.1927 | 0.584 | 0 | 0 | 0 | 0 | 0 | 0 | 0 | 2.3727 | 7.2374 | 12.0748 | 14.6117 | 16.1752 | 15.5112 | 13.4697 | 12.5699 | 10.524
12 | 4 | 10.3901 | 9.3102 | 8.0216 | 7.5786 | 7.6016 | 7.7894 | 4.7698 | 1.1348 | 0 | 0 | 0 | 0 | 0 | 0 | 0 | 2.1554 | 6.8171 | 12.0298 | 15.5985 | 17.1387 | 17.0858 | 15.485 | 14.6345 | 12.2567
12 | 5 | 14.6796 | 13.89 | 12.9112 | 12.1866 | 11.6258 | 11.3894 | 7.4001 | 3.6489 | 0 | 0 | 0 | 0 | 0 | 0 | 0.58726 | 4.7491 | 9.3062 | 14.8403 | 18.5888 | 20.1586 | 19.7496 | 18.4158 | 18.5468 | 16.2737
12 | 6 | 16.7535 | 15.9285 | 14.92 | 14.2863 | 13.9949 | 14.2467 | 10.4217 | 6.5986 | 1.9737 | 0 | 0.30582 | 0 | 0 | 0.96654 | 3.672 | 7.7798 | 12.0192 | 17.2091 | 20.364 | 22.106 | 21.7117 | 20.359 | 20.5481 | 19.6385
12 | 7 | 16.792 | 15.9617 | 15.0099 | 14.3569 | 14.0773 | 14.7052 | 10.6647 | 6.502 | 1.5956 | 0 | 0 | 0 | 0 | 0.42601 | 3.1566 | 7.4013 | 11.9399 | 17.3132 | 20.8728 | 22.4025 | 21.8841 | 20.4365 | 20.6795 | 19.6834
12 | 8 | 15.3889 | 14.507 | 13.5787 | 12.9574 | 12.764 | 14.0281 | 10.3289 | 5.4977 | 0.16639 | 0 | 0 | 0 | 0 | 0 | 1.3688 | 6.352 | 11.6888 | 16.9614 | 20.1726 | 21.7819 | 20.9951 | 19.3943 | 19.0936 | 18.0291
12 | 9 | 11.3639 | 10.5482 | 9.9064 | 9.543 | 9.4688 | 10.6986 | 9.7774 | 5.2057 | 0 | 0 | 0 | 0 | 0 | 0 | 1.5121 | 6.257 | 11.3803 | 15.4569 | 18.4162 | 19.3627 | 18.163 | 16.1725 | 15.3402 | 13.7545
12 | 10 | 8.2931 | 7.3395 | 6.7142 | 6.2558 | 6.3042 | 7.7352 | 8.993 | 6.7626 | 1.3396 | 0 | 0 | 0 | 0 | 0 | 2.3606 | 7.741 | 13.3143 | 15.3384 | 17.0676 | 17.5086 | 16.2261 | 13.9118 | 12.6037 | 10.6679
12 | 11 | 11.2157 | 10.0359 | 9.3988 | 8.9914 | 9.0153 | 10.4062 | 12.0624 | 9.6232 | 3.4803 | 0 | 0 | 0 | 0 | 0.87804 | 4.6353 | 10.2448 | 15.4384 | 16.5486 | 18.9763 | 19.9876 | 18.9673 | 17.0761 | 16.1041 | 14.3914
13 | 0 | 11.0238 | 10.0546 | 8.9087 | 8.2549 | 8.2344 | 9.7292 | 11.2427 | 9.1646 | 4.4723 | 0.35448 | 0.65826 | 0 | 0 | 0.51042 | 3.8739 | 9.5802 | 14.4713 | 16.1495 | 19.0769 | 20.0805 | 18.9452 | 16.979 | 16.3617 | 14.6113
13 | 1 | 11.9205 | 11.1293 | 10.0321 | 9.1902 | 9.2679 | 10.8632 | 12.0201 | 9.1503 | 4.3807 | 0.29558 | 0.60626 | 0 | 0 | 0.70871 | 4.4645 | 9.4487 | 14.2733 | 16.6885 | 19.7483 | 20.6072 | 19.4367 | 17.8263 | 17.3299 | 15.3738
13 | 2 | 9.4257 | 8.5782 | 8.0195 | 7.3493 | 7.216 | 8.4993 | 7.8392 | 5.0044 | 0.13682 | 0 | 0 | 0 | 0 | 0 | 0 | 3.7697 | 8.699 | 13.4402 | 16.7159 | 17.9121 | 17.1241 | 15.1874 | 14.3502 | 12.3839
13 | 3 | 8.3601 | 7.2036 | 6.4163 | 6.008 | 5.9681 | 7.0726 | 4.7726 | 1.2479 | 0 | 0 | 0 | 0 | 0 | 0 | 0 | 3.1654 | 7.9815 | 12.8227 | 15.4476 | 17.1006 | 16.4154 | 14.282 | 13.3572 | 11.2255
13 | 4 | 11.0206 | 9.8879 | 8.5474 | 8.0799 | 8.0933 | 8.3312 | 5.3664 | 1.8297 | 0 | 0 | 0 | 0 | 0 | 0 | 0 | 3.01 | 7.6213 | 12.845 | 16.5076 | 18.1092 | 18.0388 | 16.3544 | 15.4658 | 12.981
13 | 5 | 15.4431 | 14.6134 | 13.5849 | 12.8226 | 12.2341 | 12.0362 | 8.0631 | 4.4155 | 0 | 0 | 0 | 0 | 0 | 0 | 1.536 | 5.6795 | 10.1879 | 15.7409 | 19.5927 | 21.2086 | 20.7706 | 19.3673 | 19.5042 | 17.117
13 | 6 | 17.6016 | 16.7359 | 15.6773 | 15.0122 | 14.7062 | 15.0117 | 11.2027 | 7.4767 | 2.8616 | 0 | 1.3944 | 0.45105 | 0.87376 | 2.012 | 4.6956 | 8.7888 | 12.9749 | 18.1833 | 21.4308 | 23.2329 | 22.8086 | 21.3865 | 21.5849 | 20.6302
13 | 7 | 17.6461 | 16.7735 | 15.7723 | 15.0848 | 14.79 | 15.479 | 11.4502 | 7.3821 | 2.4845 | 0 | 0.96537 | 0 | 0.13323 | 1.482 | 4.1874 | 8.4145 | 12.8975 | 18.2864 | 21.9561 | 23.5477 | 22.9972 | 21.4747 | 21.7285 | 20.6823
13 | 8 | 16.1796 | 15.2536 | 14.2791 | 13.6264 | 13.4225 | 14.7537 | 11.0734 | 6.3303 | 1.0157 | 0 | 0 | 0 | 0 | 0 | 2.3523 | 7.3229 | 12.6094 | 17.8925 | 21.2296 | 22.9081 | 22.0751 | 20.3905 | 20.073 | 18.9518
13 | 9 | 11.973 | 11.1139 | 10.4355 | 10.0493 | 9.9683 | 11.263 | 10.3961 | 5.9114 | 0 | 0 | 0 | 0 | 0 | 0 | 2.3801 | 7.109 | 12.187 | 16.283 | 19.3794 | 20.3697 | 19.109 | 17.0206 | 16.1488 | 14.4831
13 | 10 | 8.8484 | 7.8458 | 7.1864 | 6.7058 | 6.7535 | 8.2507 | 9.5867 | 7.4513 | 2.0391 | 0 | 0 | 0 | 0 | 0 | 3.1734 | 8.5517 | 14.0934 | 16.1614 | 17.9846 | 18.4602 | 17.1269 | 14.7153 | 13.3589 | 11.3383
13 | 11 | 11.8332 | 10.5907 | 9.9134 | 9.4803 | 9.5038 | 10.9627 | 12.6988 | 10.3616 | 4.2341 | 0.016637 | 0.43934 | 0 | 0 | 1.7741 | 5.4924 | 11.0981 | 16.2652 | 17.413 | 19.96 | 21.0214 | 19.9545 | 17.9772 | 16.9662 | 15.171
14 | 0 | 11.7843 | 10.7646 | 9.5538 | 8.8621 | 8.8392 | 10.4147 | 12.0093 | 10.0388 | 5.3602 | 1.2642 | 1.7374 | 0.16563 | 0.037632 | 1.5449 | 4.8735 | 10.5679 | 15.4092 | 17.1229 | 20.1914 | 21.2446 | 20.0582 | 18.0059 | 17.3741 | 15.5465
14 | 1 | 12.6664 | 11.8363 | 10.685 | 9.8023 | 9.8811 | 11.5561 | 12.817 | 10.0395 | 5.2863 | 1.2141 | 1.6926 | 0.15052 | 0.23948 | 1.7414 | 5.4659 | 10.4357 | 15.2099 | 17.6521 | 20.8642 | 21.7675 | 20.5424 | 18.857 | 18.3373 | 16.2864
14 | 2 | 10.0801 | 9.1793 | 8.5814 | 7.8778 | 7.7423 | 9.0966 | 8.5108 | 5.7847 | 0.93253 | 0 | 0 | 0 | 0 | 0 | 0.28911 | 4.6646 | 9.5453 | 14.3102 | 17.7294 | 18.9823 | 18.1511 | 16.1224 | 15.2536 | 13.1938
14 | 3 | 8.9698 | 7.7635 | 6.9374 | 6.5031 | 6.452 | 7.6192 | 5.3816 | 1.9451 | 0 | 0 | 0 | 0 | 0 | 0 | 0 | 3.9976 | 8.7629 | 13.608 | 16.3253 | 18.0723 | 17.3649 | 15.1348 | 14.1839 | 11.962
14 | 4 | 11.6827 | 10.4945 | 9.0995 | 8.6063 | 8.6096 | 8.9001 | 5.9929 | 2.5593 | 0 | 0 | 0 | 0 | 0 | 0 | 0 | 3.9073 | 8.4657 | 13.701 | 17.4622 | 19.1282 | 19.0394 | 17.2673 | 16.3386 | 13.7416
14 | 5 | 16.2447 | 15.373 | 14.2922 | 13.4904 | 12.8728 | 12.7155 | 8.7593 | 5.2205 | 0.72553 | 0 | 0 | 0 | 0 | 0 | 2.5322 | 6.6563 | 11.1136 | 16.6866 | 20.6468 | 22.311 | 21.8427 | 20.3664 | 20.5095 | 18.0025
14 | 6 | 18.4921 | 17.5837 | 16.4726 | 15.7743 | 15.4531 | 15.8149 | 12.0228 | 8.3987 | 3.7939 | 0.69983 | 2.5374 | 1.5897 | 2.0062 | 3.1098 | 5.7704 | 9.8483 | 13.9784 | 19.2061 | 22.5511 | 24.4161 | 23.9604 | 22.4654 | 22.6736 | 21.6715
14 | 7 | 18.5429 | 17.6258 | 16.5729 | 15.8492 | 15.5384 | 16.2916 | 12.275 | 8.3063 | 3.4177 | 0.271 | 2.1174 | 0.7512 | 1.2678 | 2.5908 | 5.2698 | 9.4784 | 13.9029 | 19.3083 | 23.0936 | 24.7501 | 24.1661 | 22.5647 | 22.83 | 21.7312
14 | 8 | 17.0097 | 16.0375 | 15.0146 | 14.3288 | 14.1139 | 15.5156 | 11.8551 | 7.2045 | 1.9075 | 0 | 0.16868 | 0 | 0 | 0.70585 | 3.385 | 8.3425 | 13.5761 | 18.8702 | 22.3394 | 24.0905 | 23.2091 | 21.4364 | 21.1013 | 19.9207
14 | 9 | 12.6125 | 11.7078 | 10.991 | 10.5809 | 10.4928 | 11.8556 | 11.0458 | 6.6525 | 0.68306 | 0 | 0 | 0 | 0 | 0.029071 | 3.2914 | 8.0036 | 13.0339 | 17.1504 | 20.3908 | 21.4271 | 20.1024 | 17.9111 | 16.9979 | 15.2481
14 | 10 | 9.4316 | 8.3775 | 7.6822 | 7.1783 | 7.2252 | 8.7919 | 10.2102 | 8.1745 | 2.7736 | 0 | 0 | 0 | 0 | 0.67452 | 4.0268 | 9.403 | 14.9116 | 17.0255 | 18.9475 | 19.4593 | 18.0728 | 15.559 | 14.1519 | 12.0422
14 | 11 | 12.4817 | 11.1733 | 10.4538 | 9.9937 | 10.0168 | 11.5469 | 13.367 | 11.1369 | 5.0255 | 0.83806 | 1.4138 | 0.4668 | 0.90649 | 2.715 | 6.3924 | 11.994 | 17.1333 | 18.3207 | 20.9929 | 22.1069 | 20.991 | 18.9234 | 17.8713 | 15.9895
15 | 0 | 12.5829 | 11.5101 | 10.2311 | 9.4996 | 9.4742 | 11.1346 | 12.8142 | 10.9567 | 6.2925 | 2.2194 | 2.8706 | 1.2897 | 1.1416 | 2.631 | 5.9231 | 11.605 | 16.3939 | 18.145 | 21.3616 | 22.4669 | 21.2269 | 19.0842 | 18.437 | 16.5285
15 | 1 | 13.4496 | 12.5788 | 11.3706 | 10.445 | 10.5251 | 12.2837 | 13.6537 | 10.9731 | 6.2373 | 2.1786 | 2.8332 | 1.2816 | 1.3568 | 2.8257 | 6.5173 | 11.4721 | 16.1933 | 18.6639 | 22.0359 | 22.9858 | 21.7035 | 19.9392 | 19.395 | 17.2446
15 | 2 | 10.7673 | 9.8104 | 9.1713 | 8.4328 | 8.2949 | 9.7237 | 9.2159 | 6.604 | 1.768 | 0 | 0 | 0 | 0 | 0 | 1.2468 | 5.6042 | 10.4339 | 15.2237 | 18.7936 | 20.1059 | 19.2296 | 17.1041 | 16.2021 | 14.0443
15 | 3 | 9.61 | 8.3514 | 7.4846 | 7.023 | 6.9601 | 8.1931 | 6.0209 | 2.6771 | 0 | 0 | 0 | 0 | 0 | 0 | 0.33493 | 4.8715 | 9.5833 | 14.4325 | 17.2469 | 19.0925 | 18.3619 | 16.0303 | 15.052 | 12.7354
15 | 4 | 12.3778 | 11.1314 | 9.6791 | 9.1589 | 9.1517 | 9.4975 | 6.6506 | 3.3254 | 0 | 0 | 0 | 0 | 0 | 0 | 0.67603 | 4.8494 | 9.3523 | 14.5997 | 18.4645 | 20.1982 | 20.0901 | 18.2259 | 17.2551 | 14.5402
15 | 5 | 17.0865 | 16.1706 | 15.0349 | 14.1915 | 13.5435 | 13.4287 | 9.4902 | 6.0657 | 1.5963 | 0 | 0.35707 | 0 | 0 | 0.9036 | 3.5782 | 7.682 | 12.0856 | 17.6795 | 21.7536 | 23.4685 | 22.9683 | 21.4155 | 21.565 | 18.9323
15 | 6 | 19.4271 | 18.4739 | 17.3075 | 16.5746 | 16.2373 | 16.6583 | 12.884 | 9.3669 | 4.7728 | 1.6997 | 3.7376 | 2.7853 | 3.1952 | 4.2624 | 6.899 | 10.9608 | 15.032 | 20.2801 | 23.7273 | 25.6585 | 25.1698 | 23.5982 | 23.8167 | 22.7649
15 | 7 | 19.4845 | 18.5207 | 17.4136 | 16.6517 | 16.3242 | 17.1448 | 13.1411 | 9.2767 | 4.3977 | 1.2749 | 3.327 | 1.9413 | 2.4592 | 3.755 | 6.4063 | 10.5955 | 14.9585 | 20.3812 | 24.2879 | 26.0126 | 25.3933 | 23.7093 | 23.9865 | 22.8324
15 | 8 | 17.8814 | 16.8606 | 15.7868 | 15.0664 | 14.8399 | 16.3156 | 12.6759 | 8.1224 | 2.8439 | 0 | 1.3432 | 0.16841 | 0.50097 | 1.8365 | 4.4694 | 9.413 | 14.5911 | 19.8968 | 23.5046 | 25.3321 | 24.3999 | 22.5346 | 22.181 | 20.938
15 | 9 | 13.284 | 12.3315 | 11.5743 | 11.1391 | 11.0435 | 12.4778 | 11.728 | 7.4306 | 1.4837 | 0 | 0 | 0 | 0 | 1.0136 | 4.2484 | 8.9429 | 13.9232 | 18.0612 | 21.4527 | 22.5373 | 21.1454 | 18.8461 | 17.8894 | 16.0513
15 | 10 | 10.0439 | 8.9358 | 8.2028 | 7.6745 | 7.7206 | 9.3603 | 10.8647 | 8.9339 | 3.5449 | 0 | 0.37814 | 0 | 0.057817 | 1.593 | 4.9229 | 10.2968 | 15.7707 | 17.9329 | 19.9585 | 20.5083 | 19.066 | 16.4449 | 14.9846 | 12.7813
15 | 11 | 13.1626 | 11.785 | 11.0212 | 10.5327 | 10.5554 | 12.1604 | 14.0686 | 11.951 | 5.8565 | 1.7005 | 2.4369 | 1.4898 | 1.9222 | 3.7029 | 7.3374 | 12.9348 | 18.0447 | 19.2737 | 22.0775 | 23.2467 | 22.0793 | 19.9168 | 18.8217 | 16.849
16 | 0 | 13.4214 | 12.2929 | 10.9422 | 10.1689 | 10.141 | 11.8904 | 13.6593 | 11.9205 | 7.2713 | 3.2223 | 4.0604 | 2.47 | 2.3007 | 3.7715 | 7.0252 | 12.6939 | 17.4279 | 19.2183 | 22.5903 | 23.7502 | 22.4539 | 20.2164 | 19.5532 | 17.5596
16 | 1 | 14.272 | 13.3583 | 12.0905 | 11.1198 | 11.2012 | 13.0476 | 14.5322 | 11.9534 | 7.2357 | 3.1913 | 4.0309 | 2.4692 | 2.53 | 3.9642 | 7.6213 | 12.5603 | 17.2259 | 19.7263 | 23.2662 | 24.265 | 22.9226 | 21.0755 | 20.5057 | 18.2507
16 | 2 | 11.4888 | 10.4731 | 9.7908 | 9.0155 | 8.8752 | 10.3822 | 9.9563 | 7.4643 | 2.6453 | 0 | 0 | 0 | 0 | 0 | 2.2523 | 6.5909 | 11.367 | 16.183 | 19.911 | 21.2857 | 20.3619 | 18.1349 | 17.1981 | 14.9373
16 | 3 | 10.2822 | 8.9687 | 8.0591 | 7.5688 | 7.4935 | 8.7957 | 6.6923 | 3.4457 | 0 | 0 | 0 | 0 | 0 | 0 | 1.269 | 5.7891 | 10.4447 | 15.2983 | 18.2146 | 20.1638 | 19.4087 | 16.9705 | 15.9634 | 13.5474
16 | 4 | 13.1078 | 11.8002 | 10.2878 | 9.7393 | 9.7209 | 10.1247 | 7.3413 | 4.1299 | 0 | 0 | 0 | 0 | 0 | 0 | 1.6861 | 5.8387 | 10.2833 | 15.5434 | 19.517 | 21.3216 | 21.1932 | 19.2323 | 18.2174 | 15.3787
16 | 5 | 17.9703 | 17.0081 | 15.8147 | 14.9278 | 14.2476 | 14.1775 | 10.2578 | 6.9531 | 2.5106 | 0 | 1.522 | 0.38648 | 0.77335 | 2.03 | 4.6765 | 8.759 | 13.1061 | 18.722 | 22.9158 | 24.684 | 24.1502 | 22.517 | 22.6733 | 19.9085
16 | 6 | 20.4089 | 19.4086 | 18.1843 | 17.4149 | 17.0607 | 17.5438 | 13.7881 | 10.3834 | 5.8006 | 2.7495 | 4.9978 | 4.0407 | 4.4437 | 5.4727 | 8.0839 | 12.1288 | 16.1384 | 21.4078 | 24.9623 | 26.963 | 26.4396 | 24.7877 | 25.0169 | 23.9129
16 | 7 | 20.4732 | 19.4604 | 18.2962 | 17.4944 | 17.1493 | 18.0406 | 14.0505 | 10.2956 | 5.4266 | 2.3291 | 4.5972 | 3.191 | 3.7101 | 4.9775 | 7.5996 | 11.7684 | 16.067 | 21.5078 | 25.542 | 27.3382 | 26.682 | 24.9111 | 25.2008 | 23.9888
16 | 8 | 18.7966 | 17.7249 | 16.5977 | 15.8408 | 15.6022 | 17.1556 | 13.5377 | 9.0862 | 3.8272 | 0.60335 | 2.5765 | 1.3944 | 1.7197 | 3.0236 | 5.608 | 10.537 | 15.6569 | 20.9747 | 24.7282 | 26.6358 | 25.6501 | 23.6878 | 23.3148 | 22.0062
16 | 9 | 13.9891 | 12.9863 | 12.1868 | 11.7252 | 11.6218 | 13.1311 | 12.4443 | 8.2476 | 2.3243 | 0 | 0.39158 | 0 | 0.14155 | 2.0474 | 5.2531 | 9.9291 | 14.857 | 19.0175 | 22.5677 | 23.703 | 22.2406 | 19.8279 | 18.8255 | 16.8948
16 | 10 | 10.6869 | 9.522 | 8.7494 | 8.1954 | 8.2407 | 9.957 | 11.5521 | 9.7312 | 4.3547 | 0.8477 | 1.3862 | 0.64653 | 1.0511 | 2.5574 | 5.8638 | 11.2353 | 16.6727 | 18.8856 | 21.02 | 21.6098 | 20.1088 | 17.375 | 15.8588 | 13.5574
16 | 11 | 13.8776 | 12.4273 | 11.617 | 11.0987 | 11.1209 | 12.8045 | 14.8053 | 12.8058 | 6.7291 | 2.6062 | 3.5112 | 2.564 | 2.9887 | 4.7403 | 8.3296 | 13.9225 | 19.0018 | 20.2744 | 23.2163 | 24.4435 | 23.2221 | 20.96 | 19.8197 | 17.7515
17 | 0 | 14.3018 | 13.1148 | 11.6889 | 10.8717 | 10.8411 | 12.6841 | 14.5467 | 12.9325 | 8.2991 | 4.2754 | 5.3097 | 3.7093 | 3.5177 | 4.969 | 8.1824 | 13.8373 | 18.5136 | 20.3451 | 23.8804 | 25.0978 | 23.7424 | 21.4052 | 20.7251 | 18.6423
17 | 1 | 15.1356 | 14.1768 | 12.8464 | 11.8284 | 11.9111 | 13.8497 | 15.4547 | 12.9828 | 8.2841 | 4.2546 | 5.2884 | 3.7162 | 3.7619 | 5.1596 | 8.7805 | 13.7029 | 18.3101 | 20.8418 | 24.558 | 25.6082 | 24.2026 | 22.2686 | 21.6718 | 19.3071
17 | 2 | 12.2464 | 11.1689 | 10.4412 | 9.6273 | 9.4844 | 11.0736 | 10.7337 | 8.3676 | 3.5665 | 0 | 0 | 0 | 0 | 0.032144 | 3.3081 | 7.6269 | 12.3467 | 17.1901 | 21.0843 | 22.5245 | 21.5509 | 19.2172 | 18.2439 | 15.8749
17 | 3 | 10.9879 | 9.6168 | 8.6623 | 8.142 | 8.0537 | 9.4285 | 7.3972 | 4.2527 | 0 | 0 | 0 | 0 | 0 | 0 | 2.2498 | 6.7526 | 11.3492 | 16.2074 | 19.2307 | 21.2887 | 20.5079 | 17.9578 | 16.9204 | 14.4
17 | 4 | 13.8742 | 12.5023 | 10.9269 | 10.3486 | 10.3186 | 10.7833 | 8.0665 | 4.9745 | 0.56739 | 0 | 0 | 0 | 0 | 0 | 2.7467 | 6.8774 | 11.2608 | 16.5343 | 20.622 | 22.5013 | 22.3516 | 20.2892 | 19.2279 | 16.2591
17 | 5 | 18.8983 | 17.8874 | 16.6335 | 15.7008 | 14.987 | 14.9638 | 11.0636 | 7.8849 | 3.4706 | 0.59327 | 2.7452 | 1.6052 | 1.9849 | 3.2126 | 5.8297 | 9.8899 | 14.1778 | 19.8167 | 24.1361 | 25.9602 | 25.3912 | 23.6736 | 23.837 | 20.9336
17 | 6 | 21.4398 | 20.39 | 19.1049 | 18.2972 | 17.9253 | 18.4737 | 14.7375 | 11.4507 | 6.8798 | 3.8518 | 6.321 | 5.3588 | 5.7546 | 6.7435 | 9.3282 | 13.3553 | 17.3 | 22.5918 | 26.2591 | 28.3327 | 27.773 | 26.0366 | 26.2772 | 25.1183
17 | 7 | 21.5114 | 20.447 | 19.223 | 18.3792 | 18.0157 | 18.9812 | 15.0053 | 11.3654 | 6.507 | 3.4359 | 5.9308 | 4.5031 | 5.0236 | 6.261 | 8.8526 | 13 | 17.2309 | 22.6908 | 26.8587 | 28.7301 | 28.035 | 26.173 | 26.4759 | 25.203
17 | 8 | 19.7576 | 18.6324 | 17.4491 | 16.654 | 16.4026 | 18.0375 | 14.4427 | 10.0982 | 4.8595 | 1.6765 | 3.8714 | 2.6817 | 2.9993 | 4.2701 | 6.8035 | 11.7172 | 16.7759 | 22.1065 | 26.0129 | 28.0047 | 26.9629 | 24.8986 | 24.5052 | 23.1278
17 | 9 | 14.7294 | 13.6738 | 12.83 | 12.3407 | 12.2289 | 13.8171 | 13.1964 | 9.1054 | 3.207 | 0 | 1.5222 | 0.4845 | 1.2542 | 3.1329 | 6.3081 | 10.9647 | 15.8375 | 20.0217 | 23.7385 | 24.927 | 23.3905 | 20.8588 | 19.8085 | 17.7804
17 | 10 | 11.3619 | 10.1375 | 9.3233 | 8.7424 | 8.7868 | 10.5836 | 12.2737 | 10.5684 | 5.205 | 1.7414 | 2.4447 | 1.7063 | 2.094 | 3.57 | 6.8518 | 12.2207 | 17.6198 | 19.8859 | 22.1346 | 22.7664 | 21.2037 | 18.3517 | 16.7768 | 14.3723
17 | 11 | 14.6282 | 13.1017 | 12.2425 | 11.693 | 11.7148 | 13.4809 | 15.5788 | 13.7033 | 7.6452 | 3.5571 | 4.6392 | 3.6919 | 4.1086 | 5.8295 | 9.3714 | 14.9597 | 20.0067 | 21.3252 | 24.412 | 25.7002 | 24.4219 | 22.0553 | 20.8675 | 18.6991
18 | 0 | 15.2262 | 13.9778 | 12.473 | 11.6097 | 11.5762 | 13.5174 | 15.4784 | 13.995 | 9.3783 | 5.3812 | 6.6214 | 5.0105 | 4.7957 | 6.2264 | 9.3975 | 15.0378 | 19.6536 | 21.5283 | 25.2351 | 26.5127 | 25.0952 | 22.6535 | 21.9556 | 19.7791
18 | 1 | 16.0423 | 15.0363 | 13.64 | 12.5723 | 12.6565 | 14.6919 | 16.4233 | 14.0636 | 9.3849 | 5.3711 | 6.6089 | 5.0256 | 5.0554 | 6.4148 | 9.9976 | 14.9026 | 19.4486 | 22.0131 | 25.9144 | 27.0186 | 25.5466 | 23.5214 | 22.8963 | 20.4164
18 | 2 | 13.0419 | 11.8995 | 11.1242 | 10.2697 | 10.1242 | 11.7995 | 11.5501 | 9.3161 | 4.5336 | 0.15737 | 1.1977 | 0 | 0 | 1.1723 | 4.4167 | 8.7146 | 13.3754 | 18.2477 | 22.3162 | 23.8252 | 22.7993 | 20.3537 | 19.3419 | 16.8595
18 | 3 | 11.729 | 10.2974 | 9.2957 | 8.7438 | 8.6418 | 10.0929 | 8.1373 | 5.1001 | 0.87131 | 0 | 0 | 0 | 0 | 0.37267 | 3.2796 | 7.7642 | 12.299 | 17.1619 | 20.2975 | 22.4697 | 21.662 | 18.9945 | 17.9253 | 15.2953
18 | 4 | 14.6789 | 13.2396 | 11.5979 | 10.9884 | 10.9461 | 11.4748 | 8.8279 | 5.8613 | 1.4854 | 0 | 0.98382 | 0 | 0 | 1.0411 | 3.8603 | 7.9681 | 12.2872 | 17.5748 | 21.7824 | 23.7399 | 23.5678 | 21.3988 | 20.2888 | 17.1835
18 | 5 | 19.8727 | 18.8107 | 17.4933 | 16.5125 | 15.7634 | 15.7894 | 11.9098 | 8.8633 | 4.4785 | 1.6474 | 4.0296 | 2.8849 | 3.2571 | 4.4544 | 7.0405 | 11.0772 | 15.303 | 20.9661 | 25.4174 | 27.3002 | 26.6943 | 24.888 | 25.0589 | 22.0099
18 | 6 | 22.5221 | 21.4204 | 20.0715 | 19.2236 | 18.8332 | 19.45 | 15.7343 | 12.5715 | 8.013 | 5.0092 | 7.7103 | 6.7429 | 7.1311 | 8.0779 | 10.6346 | 14.6431 | 18.5198 | 23.8351 | 27.6208 | 29.7709 | 29.173 | 27.348 | 27.6005 | 26.384
18 | 7 | 22.6014 | 21.483 | 20.1962 | 19.3082 | 18.9253 | 19.9689 | 16.0079 | 12.4887 | 7.6414 | 4.5981 | 7.3311 | 5.8809 | 6.4027 | 7.6088 | 10.1683 | 14.2931 | 18.453 | 23.9328 | 28.2413 | 30.1916 | 29.4558 | 27.4979 | 27.8147 | 26.4778
18 | 8 | 20.7667 | 19.5852 | 18.343 | 17.5078 | 17.243 | 18.9636 | 15.3928 | 11.1608 | 5.9435 | 2.8033 | 5.2311 | 4.0333 | 4.3429 | 5.5789 | 8.0588 | 12.9564 | 17.9509 | 23.2949 | 27.3619 | 29.442 | 28.3413 | 26.17 | 25.7551 | 24.3055
18 | 9 | 15.5068 | 14.3957 | 13.5052 | 12.9868 | 12.8664 | 14.5374 | 13.986 | 10.0062 | 4.1338 | 0.77177 | 2.7094 | 1.6679 | 2.4225 | 4.2727 | 7.4159 | 12.0521 | 16.867 | 21.076 | 24.9678 | 26.2122 | 24.598 | 21.9412 | 20.8405 | 18.7102
18 | 10 | 12.0708 | 10.7837 | 9.926 | 9.3168 | 9.3602 | 11.2415 | 13.0315 | 11.4475 | 6.0978 | 2.6799 | 3.5561 | 2.819 | 3.189 | 4.6332 | 7.8891 | 13.2554 | 18.6143 | 20.9363 | 23.305 | 23.9809 | 22.3535 | 19.3772 | 17.7407 | 15.2279
18 | 11 | 15.4165 | 13.8099 | 12.8993 | 12.317 | 12.3383 | 14.191 | 16.391 | 14.6457 | 8.6072 | 4.5555 | 5.8236 | 4.8761 | 5.2844 | 6.9731 | 10.4654 | 16.0487 | 21.0619 | 22.4284 | 25.6675 | 27.0196 | 25.6818 | 23.2054 | 21.9677 | 19.694
19 | 0 | 16.1969 | 14.8839 | 13.2962 | 12.3846 | 12.348 | 14.3923 | 16.4568 | 15.1108 | 10.5115 | 6.5422 | 7.9988 | 6.3768 | 6.1375 | 7.5466 | 10.6733 | 16.2984 | 20.8506 | 22.7707 | 26.6575 | 27.9984 | 26.5157 | 23.9641 | 23.2477 | 20.9727
19 | 1 | 16.9943 | 15.9387 | 14.4733 | 13.3535 | 13.4392 | 15.5762 | 17.4403 | 15.1984 | 10.5407 | 6.5434 | 7.9953 | 6.4004 | 6.4135 | 7.7328 | 11.2757 | 16.1623 | 20.6439 | 23.2429 | 27.3386 | 28.4994 | 26.9579 | 24.8369 | 24.182 | 21.5811
19 | 2 | 13.8771 | 12.6666 | 11.8413 | 10.9443 | 10.7959 | 12.5618 | 12.4072 | 10.312 | 5.5492 | 1.2103 | 2.4552 | 0.094925 | 0.22347 | 2.3695 | 5.5807 | 9.8568 | 14.4556 | 19.3581 | 23.6098 | 25.191 | 24.1101 | 21.547 | 20.4949 | 17.8932
19 | 3 | 12.5071 | 11.0119 | 9.9607 | 9.3757 | 9.2594 | 10.7905 | 8.9145 | 5.9898 | 1.8045 | 0 | 0.55786 | 0 | 0 | 1.4909 | 4.3609 | 8.8264 | 13.2962 | 18.1642 | 21.4178 | 23.7099 | 22.8738 | 20.0829 | 18.9804 | 16.2353
19 | 4 | 15.5239 | 14.0138 | 12.3025 | 11.6602 | 11.6051 | 12.2009 | 9.6274 | 6.7925 | 2.4493 | 0 | 2.2394 | 0.89753 | 1.1036 | 2.2392 | 5.0297 | 9.1133 | 13.3649 | 18.6672 | 23.0007 | 25.0404 | 24.8449 | 22.5639 | 21.4029 | 18.1542
19 | 5 | 20.8958 | 19.7801 | 18.396 | 17.3648 | 16.5785 | 16.6563 | 12.7983 | 9.8907 | 5.5369 | 2.7541 | 5.3782 | 4.2285 | 4.5929 | 5.7583 | 8.312 | 12.324 | 16.4844 | 22.173 | 26.7627 | 28.7072 | 28.0625 | 26.1632 | 26.3419 | 23.14
19 | 6 | 23.6587 | 22.5024 | 21.0864 | 20.1963 | 19.7864 | 20.4751 | 16.781 | 13.7482 | 9.2029 | 6.2245 | 9.1691 | 8.1961 | 8.5764 | 9.4789 | 12.0063 | 15.9953 | 19.8005 | 25.1405 | 29.0505 | 31.2811 | 30.643 | 28.7249 | 28.99 | 27.713
19 | 7 | 23.746 | 22.5708 | 21.218 | 20.2837 | 19.8805 | 21.0059 | 17.0606 | 13.6682 | 8.8325 | 5.8184 | 8.8014 | 7.3275 | 7.8508 | 9.0239 | 11.5497 | 15.6509 | 19.7361 | 25.237 | 29.6931 | 31.7262 | 30.9475 | 28.8892 | 29.2205 | 27.8165
19 | 8 | 21.8262 | 20.5857 | 19.2817 | 18.4043 | 18.1255 | 19.936 | 16.3905 | 12.2765 | 7.0817 | 3.9865 | 6.6588 | 5.4526 | 5.7537 | 6.9532 | 9.3769 | 14.2576 | 19.1846 | 24.5427 | 28.7783 | 30.9511 | 29.7886 | 27.5049 | 27.0676 | 25.542
19 | 9 | 16.323 | 15.1538 | 14.2143 | 13.6653 | 13.5358 | 15.2937 | 14.8152 | 10.952 | 5.1069 | 1.7909 | 3.9559 | 2.9104 | 3.6492 | 5.4694 | 8.579 | 13.1938 | 17.9479 | 22.1831 | 26.2586 | 27.5617 | 25.8658 | 23.0778 | 21.9242 | 19.6866
19 | 10 | 12.8151 | 11.4623 | 10.5587 | 9.9198 | 9.9623 | 11.9322 | 13.8271 | 12.3705 | 7.0352 | 3.6652 | 4.723 | 3.9874 | 4.3388 | 5.7496 | 8.9783 | 14.3418 | 19.6584 | 22.0392 | 24.5339 | 25.256 | 23.5606 | 20.454 | 18.7528 | 16.1263
19 | 11 | 16.2441 | 14.5534 | 13.589 | 12.9722 | 12.993 | 14.9367 | 17.2438 | 15.6352 | 9.6173 | 5.6039 | 7.0673 | 6.1196 | 6.519 | 8.174 | 11.614 | 17.1922 | 22.1698 | 23.5869 | 26.9858 | 28.4051 | 27.0047 | 24.413 | 23.123 | 20.7387

## Unsatisfied Reserve
| Year 0 | Year 1 | Year 2 | Year 3 | Year 4 | Year 5 | Year 6 | Year 7 | Year 8 | Year 9 | Year 10 | Year 11 | Year 12 | Year 13 | Year 14 | Year 15 | Year 16 | Year 17 | Year 18 | Year 19
Value | 0 | 0 | 0 | 0 | 0 | 0 | 0 | 0 | 0 | 0 | 0 | 0 | 0 | 0 | 0 | 0 | 0 | 0 | 0 | 0

## Yearly NPV
| Total Value | Capex | Fixed Opex | Variable Opex | Fuel Opex | Emissions Tax | Lost Load Cost | Excess Load Cost | Purchased Electricity Cost | Unsatisfied Reserve Cost | Electricity Revenues | Retirement Revenues | Salvage Value
0 | 72.918 | 64.9433 | 1.4615 | 0.4092 | 6.104 | 0 | 0 | 0 | 0 | 0 | 0 | 0 | 0
1 | 9.4691 | 1.3526 | 1.4437 | 0.4209 | 6.2519 | 0 | 0 | 0 | 0 | 0 | 0 | 0 | 0
2 | 9.4176 | 1.1525 | 1.4244 | 0.43323 | 6.4074 | 0 | 0 | 0 | 0 | 0 | 0 | 0 | 0
3 | 9.4637 | 1.0386 | 1.3985 | 0.44433 | 6.5431 | 0 | 0.039198 | 0 | 0 | 0 | 0 | 0 | 0
4 | 9.4839 | 0.80417 | 1.3514 | 0.45145 | 6.6191 | 0 | 0.25779 | 0 | 0 | 0 | 0 | 0 | 0
5 | 8.9352 | 2.5842 | 0.88662 | 0 | 0 | 0 | 0 | 0 | 6.0536 | 0 | 0.58918 | 0 | 0
6 | 6.6372 | 0 | 0.85236 | 0 | 0 | 0 | 0 | 0 | 6.2475 | 0 | 0.46268 | 0 | 0
7 | 6.9193 | 0 | 0.81972 | 0 | 0 | 0 | 0 | 0 | 6.4502 | 0 | 0.35057 | 0 | 0
8 | 7.1976 | 0 | 0.78153 | 0 | 0 | 0 | 0 | 0 | 6.6749 | 0 | 0.25876 | 0 | 0
9 | 7.4826 | 0 | 0.75117 | 0 | 0 | 0 | 0 | 0 | 6.9146 | 0 | 0.18314 | 0 | 0
10 | 7.9663 | 0 | 0.56379 | 0 | 0 | 0 | 0 | 0 | 7.8592 | 0 | 0.45671 | 0 | 0
11 | 8.1871 | 0 | 0.53694 | 0 | 0 | 0 | 0 | 0 | 8.0002 | 0 | 0.35008 | 0 | 0
12 | 8.4057 | 0 | 0.51138 | 0 | 0 | 0 | 0 | 0 | 8.1493 | 0 | 0.2549 | 0 | 0
13 | 8.6285 | 0 | 0.48702 | 0 | 0 | 0 | 0 | 0 | 8.3168 | 0 | 0.17533 | 0 | 0
14 | 8.8629 | 0 | 0.46383 | 0 | 0 | 0 | 0 | 0 | 8.5155 | 0 | 0.11643 | 0 | 0
15 | 9.1053 | 0 | 0.44175 | 0 | 0 | 0 | 0 | 0 | 8.7385 | 0 | 0.075001 | 0 | 0
16 | 9.3491 | 0 | 0.42071 | 0 | 0 | 0 | 0 | 0 | 8.9738 | 0 | 0.045387 | 0 | 0
17 | 9.5888 | 0 | 0.40068 | 0 | 0 | 0 | 0 | 0 | 9.2111 | 0 | 0.022931 | 0 | 0
18 | 9.8278 | 0 | 0.3816 | 0 | 0 | 0 | 0 | 0 | 9.4559 | 0 | 0.0096612 | 0 | 0
19 | 10.0618 | 0 | 0.36342 | 0 | 0 | 0 | 0 | 0 | 9.7003 | 0 | 0.0019347 | 0 | 0

## Total NPV
| Total Value | Capex | Fixed Opex | Variable Opex | Fuel Opex | Emissions Tax | Lost Load Cost | Excess Load Cost | Purchased Electricity Cost | Unsatisfied Reserve Cost | Electricity Revenues | Retirement Revenues | Salvage Value
0 | 237.9076 | 71.8753 | 15.742 | 2.1591 | 31.9255 | 0 | 0.29699 | 0 | 119.2613 | 0 | 3.3527 | 0 | 0

## Yearly Values
| Demand | Unserved Demand | Excess Electricity | Charging | Discharging | Sold (Generated) | Sold (Stored) | Dispatched Diesel | Dispatched PV | Dispatched Wind | Purchased Electricity
0 | 2655.7735 | 0 | 149.246 | 292.3861 | 261.661 | 0 | 0 | 959.7604 | 1330.6199 | 545.3644 | 0
1 | 2788.5622 | 0 | 157.9128 | 292.8266 | 262.0552 | 0 | 0 | 1036.7468 | 1395.1352 | 545.3644 | 0
2 | 2927.9903 | 0 | 160.443 | 292.4889 | 261.753 | 0 | 0 | 1120.6209 | 1453.184 | 545.3644 | 0
3 | 3074.3898 | 2.0911 | 163.3879 | 292.8751 | 262.0986 | 0 | 0 | 1206.9636 | 1514.1351 | 545.3644 | 0
4 | 3228.1093 | 14.4496 | 167.4721 | 296.5473 | 265.3849 | 0 | 0 | 1287.9771 | 1578.9527 | 545.3644 | 0
5 | 3389.5148 | 0 | 0 | 295.6468 | 264.5791 | 308.5024 | 0 | 0 | 1811.4923 | 545.3644 | 1372.2282
6 | 3558.9905 | 0 | 0 | 291.6314 | 260.9856 | 254.3297 | 0 | 0 | 1811.4923 | 545.3644 | 1487.1093
7 | 3736.9401 | 0 | 0 | 284.1966 | 254.3321 | 202.2612 | 0 | 0 | 1811.4923 | 545.3644 | 1612.2091
8 | 3923.7871 | 0 | 0 | 269.1757 | 240.8896 | 156.6804 | 0 | 0 | 1811.4923 | 545.3644 | 1751.8967
9 | 4119.9764 | 0 | 0 | 249.2243 | 223.0348 | 116.3454 | 0 | 0 | 1811.4923 | 545.3644 | 1905.6545
10 | 4325.9752 | 0 | 0 | 0 | 0 | 305.315 | 0 | 0 | 1811.4923 | 545.3644 | 2274.4335
11 | 4542.274 | 0 | 0 | 0 | 0 | 245.6525 | 0 | 0 | 1811.4923 | 545.3644 | 2431.0697
12 | 4769.3877 | 0 | 0 | 0 | 0 | 187.6853 | 0 | 0 | 1811.4923 | 545.3644 | 2600.2162
13 | 5007.8571 | 0 | 0 | 0 | 0 | 135.4339 | 0 | 0 | 1811.4923 | 545.3644 | 2786.4343
14 | 5258.2499 | 0 | 0 | 0 | 0 | 94.2871 | 0 | 0 | 1811.4923 | 545.3644 | 2995.6803
15 | 5521.1624 | 0 | 0 | 0 | 0 | 63.6936 | 0 | 0 | 1811.4923 | 545.3644 | 3227.9993
16 | 5797.2205 | 0 | 0 | 0 | 0 | 40.4966 | 0 | 0 | 1811.4923 | 545.3644 | 3480.8604
17 | 6087.0816 | 0 | 0 | 0 | 0 | 21.5372 | 0 | 0 | 1811.4923 | 545.3644 | 3751.7621
18 | 6391.4357 | 0 | 0 | 0 | 0 | 9.5601 | 0 | 0 | 1811.4923 | 545.3644 | 4044.139
19 | 6711.0074 | 0 | 0 | 0 | 0 | 2.0307 | 0 | 0 | 1811.4923 | 545.3644 | 4356.1814