## Scenario
| T | FiT | P
0 | 6 | 0.03 | 0.185

## Installed Capacity
GT | Year 0 | Year 1 | Year 2 | Year 3 | Year 4 | Year 5 | Year 6 | Year 7 | Year 8 | Year 9 | Year 10 | Year 11 | Year 12 | Year 13 | Year 14 | Year 15 | Year 16 | Year 17 | Year 18 | Year 19
Diesel | 6.465 | 7.6481 | 8.1849 | 8.7482 | 9.3402 | 9.1553 | 0 | 0 | 0 | 0 | 0 | 0 | 0 | 0 | 0 | 0 | 0 | 0 | 0 | 0
PV | 25.6983 | 26.65 | 27.6492 | 28.7685 | 29.8469 | 30 | 30 | 30 | 30 | 30 | 30 | 30 | 30 | 30 | 30 | 30 | 30 | 30 | 30 | 30
Wind | 16.0184 | 16.0184 | 16.0184 | 16.0184 | 16.0184 | 16.0184 | 16.0184 | 16.0184 | 16.0184 | 16.0184 | 16.0184 | 16.0184 | 16.0184 | 16.0184 | 16.0184 | 16.0184 | 16.0184 | 16.0184 | 16.0184 | 16.0184

## Added Capacity
GT | Year 0 | Year 1 | Year 2 | Year 3 | Year 4 | Year 5 | Year 6 | Year 7 | Year 8 | Year 9 | Year 10 | Year 11 | Year 12 | Year 13 | Year 14 | Year 15 | Year 16 | Year 17 | Year 18 | Year 19
Diesel | 6.465 | 1.1831 | 0.53682 | 0.56332 | 0.59196 | 6.2801 | 0 | 0 | 0 | 0 | 0 | 0 | 0 | 0 | 0 | 0 | 0 | 0 | 0 | 0
PV | 25.6983 | 0.95166 | 0.99924 | 1.1193 | 1.0784 | 0.15311 | 0 | 0 | 0 | 0 | 0 | 0 | 0 | 0 | 0 | 0 | 0 | 0 | 0 | 0
Wind | 16.0184 | 0 | 0 | 0 | 0 | 0 | 0 | 0 | 0 | 0 | 0 | 0 | 0 | 0 | 0 | 0 | 0 | 0 | 0 | 0

## Retired Capacity
GT |  | Year 0 | Year 1 | Year 2 | Year 3 | Year 4 | Year 5 | Year 6 | Year 7 | Year 8 | Year 9 | Year 10 | Year 11 | Year 12 | Year 13 | Year 14 | Year 15 | Year 16 | Year 17 | Year 18 | Year 19
Diesel | 0 | 0 | 0 | 0 | 0 | 0 | 0 | 0 | 0 | 0 | 0 | 0 | 0 | 0 | 0 | 0 | 0 | 0 | 0 | 0 | 0
Diesel | 1 | 0 | 0 | 0 | 0 | 0 | 0 | 0 | 0 | 0 | 0 | 0 | 0 | 0 | 0 | 0 | 0 | 0 | 0 | 0 | 0
Diesel | 2 | 0 | 0 | 0 | 0 | 0 | 0 | 0 | 0 | 0 | 0 | 0 | 0 | 0 | 0 | 0 | 0 | 0 | 0 | 0 | 0
Diesel | 3 | 0 | 0 | 0 | 0 | 0 | 0 | 0 | 0 | 0 | 0 | 0 | 0 | 0 | 0 | 0 | 0 | 0 | 0 | 0 | 0
Diesel | 4 | 0 | 0 | 0 | 0 | 0 | 0 | 0 | 0 | 0 | 0 | 0 | 0 | 0 | 0 | 0 | 0 | 0 | 0 | 0 | 0
Diesel | 5 | 6.465 | 0 | 0 | 0 | 0 | 0 | 0 | 0 | 0 | 0 | 0 | 0 | 0 | 0 | 0 | 0 | 0 | 0 | 0 | 0
Diesel | 6 | 0 | 1.1831 | 0.53682 | 0.56332 | 0.59196 | 6.2801 | 0 | 0 | 0 | 0 | 0 | 0 | 0 | 0 | 0 | 0 | 0 | 0 | 0 | 0
Diesel | 7 | 0 | 0 | 0 | 0 | 0 | 0 | 0 | 0 | 0 | 0 | 0 | 0 | 0 | 0 | 0 | 0 | 0 | 0 | 0 | 0
Diesel | 8 | 0 | 0 | 0 | 0 | 0 | 0 | 0 | 0 | 0 | 0 | 0 | 0 | 0 | 0 | 0 | 0 | 0 | 0 | 0 | 0
Diesel | 9 | 0 | 0 | 0 | 0 | 0 | 0 | 0 | 0 | 0 | 0 | 0 | 0 | 0 | 0 | 0 | 0 | 0 | 0 | 0 | 0
Diesel | 10 | 0 | 0 | 0 | 0 | 0 | 0 | 0 | 0 | 0 | 0 | 0 | 0 | 0 | 0 | 0 | 0 | 0 | 0 | 0 | 0
Diesel | 11 | 0 | 0 | 0 | 0 | 0 | 0 | 0 | 0 | 0 | 0 | 0 | 0 | 0 | 0 | 0 | 0 | 0 | 0 | 0 | 0
Diesel | 12 | 0 | 0 | 0 | 0 | 0 | 0 | 0 | 0 | 0 | 0 | 0 | 0 | 0 | 0 | 0 | 0 | 0 | 0 | 0 | 0
Diesel | 13 | 0 | 0 | 0 | 0 | 0 | 0 | 0 | 0 | 0 | 0 | 0 | 0 | 0 | 0 | 0 | 0 | 0 | 0 | 0 | 0
Diesel | 14 | 0 | 0 | 0 | 0 | 0 | 0 | 0 | 0 | 0 | 0 | 0 | 0 | 0 | 0 | 0 | 0 | 0 | 0 | 0 | 0
Diesel | 15 | 0 | 0 | 0 | 0 | 0 | 0 | 0 | 0 | 0 | 0 | 0 | 0 | 0 | 0 | 0 | 0 | 0 | 0 | 0 | 0
Diesel | 16 | 0 | 0 | 0 | 0 | 0 | 0 | 0 | 0 | 0 | 0 | 0 | 0 | 0 | 0 | 0 | 0 | 0 | 0 | 0 | 0
Diesel | 17 | 0 | 0 | 0 | 0 | 0 | 0 | 0 | 0 | 0 | 0 | 0 | 0 | 0 | 0 | 0 | 0 | 0 | 0 | 0 | 0
Diesel | 18 | 0 | 0 | 0 | 0 | 0 | 0 | 0 | 0 | 0 | 0 | 0 | 0 | 0 | 0 | 0 | 0 | 0 | 0 | 0 | 0
Diesel | 19 | 0 | 0 | 0 | 0 | 0 | 0 | 0 | 0 | 0 | 0 | 0 | 0 | 0 | 0 | 0 | 0 | 0 | 0 | 0 | 0
PV | 0 | 0 | 0 | 0 | 0 | 0 | 0 | 0 | 0 | 0 | 0 | 0 | 0 | 0 | 0 | 0 | 0 | 0 | 0 | 0 | 0
PV | 1 | 0 | 0 | 0 | 0 | 0 | 0 | 0 | 0 | 0 | 0 | 0 | 0 | 0 | 0 | 0 | 0 | 0 | 0 | 0 | 0
PV | 2 | 0 | 0 | 0 | 0 | 0 | 0 | 0 | 0 | 0 | 0 | 0 | 0 | 0 | 0 | 0 | 0 | 0 | 0 | 0 | 0
PV | 3 | 0 | 0 | 0 | 0 | 0 | 0 | 0 | 0 | 0 | 0 | 0 | 0 | 0 | 0 | 0 | 0 | 0 | 0 | 0 | 0
PV | 4 | 0 | 0 | 0 | 0 | 0 | 0 | 0 | 0 | 0 | 0 | 0 | 0 | 0 | 0 | 0 | 0 | 0 | 0 | 0 | 0
PV | 5 | 0 | 0 | 0 | 0 | 0 | 0 | 0 | 0 | 0 | 0 | 0 | 0 | 0 | 0 | 0 | 0 | 0 | 0 | 0 | 0
PV | 6 | 0 | 0 | 0 | 0 | 0 | 0 | 0 | 0 | 0 | 0 | 0 | 0 | 0 | 0 | 0 | 0 | 0 | 0 | 0 | 0
PV | 7 | 0 | 0 | 0 | 0 | 0 | 0 | 0 | 0 | 0 | 0 | 0 | 0 | 0 | 0 | 0 | 0 | 0 | 0 | 0 | 0
PV | 8 | 0 | 0 | 0 | 0 | 0 | 0 | 0 | 0 | 0 | 0 | 0 | 0 | 0 | 0 | 0 | 0 | 0 | 0 | 0 | 0
PV | 9 | 0 | 0 | 0 | 0 | 0 | 0 | 0 | 0 | 0 | 0 | 0 | 0 | 0 | 0 | 0 | 0 | 0 | 0 | 0 | 0
PV | 10 | 0 | 0 | 0 | 0 | 0 | 0 | 0 | 0 | 0 | 0 | 0 | 0 | 0 | 0 | 0 | 0 | 0 | 0 | 0 | 0
PV | 11 | 0 | 0 | 0 | 0 | 0 | 0 | 0 | 0 | 0 | 0 | 0 | 0 | 0 | 0 | 0 | 0 | 0 | 0 | 0 | 0
PV | 12 | 0 | 0 | 0 | 0 | 0 | 0 | 0 | 0 | 0 | 0 | 0 | 0 | 0 | 0 | 0 | 0 | 0 | 0 | 0 | 0
PV | 13 | 0 | 0 | 0 | 0 | 0 | 0 | 0 | 0 | 0 | 0 | 0 | 0 | 0 | 0 | 0 | 0 | 0 | 0 | 0 | 0
PV | 14 | 0 | 0 | 0 | 0 | 0 | 0 | 0 | 0 | 0 | 0 | 0 | 0 | 0 | 0 | 0 | 0 | 0 | 0 | 0 | 0
PV | 15 | 0 | 0 | 0 | 0 | 0 | 0 | 0 | 0 | 0 | 0 | 0 | 0 | 0 | 0 | 0 | 0 | 0 | 0 | 0 | 0
PV | 16 | 0 | 0 | 0 | 0 | 0 | 0 | 0 | 0 | 0 | 0 | 0 | 0 | 0 | 0 | 0 | 0 | 0 | 0 | 0 | 0
PV | 17 | 0 | 0 | 0 | 0 | 0 | 0 | 0 | 0 | 0 | 0 | 0 | 0 | 0 | 0 | 0 | 0 | 0 | 0 | 0 | 0
PV | 18 | 0 | 0 | 0 | 0 | 0 | 0 | 0 | 0 | 0 | 0 | 0 | 0 | 0 | 0 | 0 | 0 | 0 | 0 | 0 | 0
PV | 19 | 0 | 0 | 0 | 0 | 0 | 0 | 0 | 0 | 0 | 0 | 0 | 0 | 0 | 0 | 0 | 0 | 0 | 0 | 0 | 0
Wind | 0 | 0 | 0 | 0 | 0 | 0 | 0 | 0 | 0 | 0 | 0 | 0 | 0 | 0 | 0 | 0 | 0 | 0 | 0 | 0 | 0
Wind | 1 | 0 | 0 | 0 | 0 | 0 | 0 | 0 | 0 | 0 | 0 | 0 | 0 | 0 | 0 | 0 | 0 | 0 | 0 | 0 | 0
Wind | 2 | 0 | 0 | 0 | 0 | 0 | 0 | 0 | 0 | 0 | 0 | 0 | 0 | 0 | 0 | 0 | 0 | 0 | 0 | 0 | 0
Wind | 3 | 0 | 0 | 0 | 0 | 0 | 0 | 0 | 0 | 0 | 0 | 0 | 0 | 0 | 0 | 0 | 0 | 0 | 0 | 0 | 0
Wind | 4 | 0 | 0 | 0 | 0 | 0 | 0 | 0 | 0 | 0 | 0 | 0 | 0 | 0 | 0 | 0 | 0 | 0 | 0 | 0 | 0
Wind | 5 | 0 | 0 | 0 | 0 | 0 | 0 | 0 | 0 | 0 | 0 | 0 | 0 | 0 | 0 | 0 | 0 | 0 | 0 | 0 | 0
Wind | 6 | 0 | 0 | 0 | 0 | 0 | 0 | 0 | 0 | 0 | 0 | 0 | 0 | 0 | 0 | 0 | 0 | 0 | 0 | 0 | 0
Wind | 7 | 0 | 0 | 0 | 0 | 0 | 0 | 0 | 0 | 0 | 0 | 0 | 0 | 0 | 0 | 0 | 0 | 0 | 0 | 0 | 0
Wind | 8 | 0 | 0 | 0 | 0 | 0 | 0 | 0 | 0 | 0 | 0 | 0 | 0 | 0 | 0 | 0 | 0 | 0 | 0 | 0 | 0
Wind | 9 | 0 | 0 | 0 | 0 | 0 | 0 | 0 | 0 | 0 | 0 | 0 | 0 | 0 | 0 | 0 | 0 | 0 | 0 | 0 | 0
Wind | 10 | 0 | 0 | 0 | 0 | 0 | 0 | 0 | 0 | 0 | 0 | 0 | 0 | 0 | 0 | 0 | 0 | 0 | 0 | 0 | 0
Wind | 11 | 0 | 0 | 0 | 0 | 0 | 0 | 0 | 0 | 0 | 0 | 0 | 0 | 0 | 0 | 0 | 0 | 0 | 0 | 0 | 0
Wind | 12 | 0 | 0 | 0 | 0 | 0 | 0 | 0 | 0 | 0 | 0 | 0 | 0 | 0 | 0 | 0 | 0 | 0 | 0 | 0 | 0
Wind | 13 | 0 | 0 | 0 | 0 | 0 | 0 | 0 | 0 | 0 | 0 | 0 | 0 | 0 | 0 | 0 | 0 | 0 | 0 | 0 | 0
Wind | 14 | 0 | 0 | 0 | 0 | 0 | 0 | 0 | 0 | 0 | 0 | 0 | 0 | 0 | 0 | 0 | 0 | 0 | 0 | 0 | 0
Wind | 15 | 0 | 0 | 0 | 0 | 0 | 0 | 0 | 0 | 0 | 0 | 0 | 0 | 0 | 0 | 0 | 0 | 0 | 0 | 0 | 0
Wind | 16 | 0 | 0 | 0 | 0 | 0 | 0 | 0 | 0 | 0 | 0 | 0 | 0 | 0 | 0 | 0 | 0 | 0 | 0 | 0 | 0
Wind | 17 | 0 | 0 | 0 | 0 | 0 | 0 | 0 | 0 | 0 | 0 | 0 | 0 | 0 | 0 | 0 | 0 | 0 | 0 | 0 | 0
Wind | 18 | 0 | 0 | 0 | 0 | 0 | 0 | 0 | 0 | 0 | 0 | 0 | 0 | 0 | 0 | 0 | 0 | 0 | 0 | 0 | 0
Wind | 19 | 0 | 0 | 0 | 0 | 0 | 0 | 0 | 0 | 0 | 0 | 0 | 0 | 0 | 0 | 0 | 0 | 0 | 0 | 0 | 0

## Remaining Capacity
GT |  | Year 0 | Year 1 | Year 2 | Year 3 | Year 4 | Year 5 | Year 6 | Year 7 | Year 8 | Year 9 | Year 10 | Year 11 | Year 12 | Year 13 | Year 14 | Year 15 | Year 16 | Year 17 | Year 18 | Year 19
Diesel | 0 | 6.465 | 0 | 0 | 0 | 0 | 0 | 0 | 0 | 0 | 0 | 0 | 0 | 0 | 0 | 0 | 0 | 0 | 0 | 0 | 0
Diesel | 1 | 6.465 | 1.1831 | 0 | 0 | 0 | 0 | 0 | 0 | 0 | 0 | 0 | 0 | 0 | 0 | 0 | 0 | 0 | 0 | 0 | 0
Diesel | 2 | 6.465 | 1.1831 | 0.53682 | 0 | 0 | 0 | 0 | 0 | 0 | 0 | 0 | 0 | 0 | 0 | 0 | 0 | 0 | 0 | 0 | 0
Diesel | 3 | 6.465 | 1.1831 | 0.53682 | 0.56332 | 0 | 0 | 0 | 0 | 0 | 0 | 0 | 0 | 0 | 0 | 0 | 0 | 0 | 0 | 0 | 0
Diesel | 4 | 6.465 | 1.1831 | 0.53682 | 0.56332 | 0.59196 | 0 | 0 | 0 | 0 | 0 | 0 | 0 | 0 | 0 | 0 | 0 | 0 | 0 | 0 | 0
Diesel | 5 | 0 | 1.1831 | 0.53682 | 0.56332 | 0.59196 | 6.2801 | 0 | 0 | 0 | 0 | 0 | 0 | 0 | 0 | 0 | 0 | 0 | 0 | 0 | 0
Diesel | 6 | 0 | 0 | 0 | 0 | 0 | 0 | 0 | 0 | 0 | 0 | 0 | 0 | 0 | 0 | 0 | 0 | 0 | 0 | 0 | 0
Diesel | 7 | 0 | 0 | 0 | 0 | 0 | 0 | 0 | 0 | 0 | 0 | 0 | 0 | 0 | 0 | 0 | 0 | 0 | 0 | 0 | 0
Diesel | 8 | 0 | 0 | 0 | 0 | 0 | 0 | 0 | 0 | 0 | 0 | 0 | 0 | 0 | 0 | 0 | 0 | 0 | 0 | 0 | 0
Diesel | 9 | 0 | 0 | 0 | 0 | 0 | 0 | 0 | 0 | 0 | 0 | 0 | 0 | 0 | 0 | 0 | 0 | 0 | 0 | 0 | 0
Diesel | 10 | 0 | 0 | 0 | 0 | 0 | 0 | 0 | 0 | 0 | 0 | 0 | 0 | 0 | 0 | 0 | 0 | 0 | 0 | 0 | 0
Diesel | 11 | 0 | 0 | 0 | 0 | 0 | 0 | 0 | 0 | 0 | 0 | 0 | 0 | 0 | 0 | 0 | 0 | 0 | 0 | 0 | 0
Diesel | 12 | 0 | 0 | 0 | 0 | 0 | 0 | 0 | 0 | 0 | 0 | 0 | 0 | 0 | 0 | 0 | 0 | 0 | 0 | 0 | 0
Diesel | 13 | 0 | 0 | 0 | 0 | 0 | 0 | 0 | 0 | 0 | 0 | 0 | 0 | 0 | 0 | 0 | 0 | 0 | 0 | 0 | 0
Diesel | 14 | 0 | 0 | 0 | 0 | 0 | 0 | 0 | 0 | 0 | 0 | 0 | 0 | 0 | 0 | 0 | 0 | 0 | 0 | 0 | 0
Diesel | 15 | 0 | 0 | 0 | 0 | 0 | 0 | 0 | 0 | 0 | 0 | 0 | 0 | 0 | 0 | 0 | 0 | 0 | 0 | 0 | 0
Diesel | 16 | 0 | 0 | 0 | 0 | 0 | 0 | 0 | 0 | 0 | 0 | 0 | 0 | 0 | 0 | 0 | 0 | 0 | 0 | 0 | 0
Diesel | 17 | 0 | 0 | 0 | 0 | 0 | 0 | 0 | 0 | 0 | 0 | 0 | 0 | 0 | 0 | 0 | 0 | 0 | 0 | 0 | 0
Diesel | 18 | 0 | 0 | 0 | 0 | 0 | 0 | 0 | 0 | 0 | 0 | 0 | 0 | 0 | 0 | 0 | 0 | 0 | 0 | 0 | 0
Diesel | 19 | 0 | 0 | 0 | 0 | 0 | 0 | 0 | 0 | 0 | 0 | 0 | 0 | 0 | 0 | 0 | 0 | 0 | 0 | 0 | 0
PV | 0 | 25.6983 | 0 | 0 | 0 | 0 | 0 | 0 | 0 | 0 | 0 | 0 | 0 | 0 | 0 | 0 | 0 | 0 | 0 | 0 | 0
PV | 1 | 25.6983 | 0.95166 | 0 | 0 | 0 | 0 | 0 | 0 | 0 | 0 | 0 | 0 | 0 | 0 | 0 | 0 | 0 | 0 | 0 | 0
PV | 2 | 25.6983 | 0.95166 | 0.99924 | 0 | 0 | 0 | 0 | 0 | 0 | 0 | 0 | 0 | 0 | 0 | 0 | 0 | 0 | 0 | 0 | 0
PV | 3 | 25.6983 | 0.95166 | 0.99924 | 1.1193 | 0 | 0 | 0 | 0 | 0 | 0 | 0 | 0 | 0 | 0 | 0 | 0 | 0 | 0 | 0 | 0
PV | 4 | 25.6983 | 0.95166 | 0.99924 | 1.1193 | 1.0784 | 0 | 0 | 0 | 0 | 0 | 0 | 0 | 0 | 0 | 0 | 0 | 0 | 0 | 0 | 0
PV | 5 | 25.6983 | 0.95166 | 0.99924 | 1.1193 | 1.0784 | 0.15311 | 0 | 0 | 0 | 0 | 0 | 0 | 0 | 0 | 0 | 0 | 0 | 0 | 0 | 0
PV | 6 | 25.6983 | 0.95166 | 0.99924 | 1.1193 | 1.0784 | 0.15311 | 0 | 0 | 0 | 0 | 0 | 0 | 0 | 0 | 0 | 0 | 0 | 0 | 0 | 0
PV | 7 | 25.6983 | 0.95166 | 0.99924 | 1.1193 | 1.0784 | 0.15311 | 0 | 0 | 0 | 0 | 0 | 0 | 0 | 0 | 0 | 0 | 0 | 0 | 0 | 0
PV | 8 | 25.6983 | 0.95166 | 0.99924 | 1.1193 | 1.0784 | 0.15311 | 0 | 0 | 0 | 0 | 0 | 0 | 0 | 0 | 0 | 0 | 0 | 0 | 0 | 0
PV | 9 | 25.6983 | 0.95166 | 0.99924 | 1.1193 | 1.0784 | 0.15311 | 0 | 0 | 0 | 0 | 0 | 0 | 0 | 0 | 0 | 0 | 0 | 0 | 0 | 0
PV | 10 | 25.6983 | 0.95166 | 0.99924 | 1.1193 | 1.0784 | 0.15311 | 0 | 0 | 0 | 0 | 0 | 0 | 0 | 0 | 0 | 0 | 0 | 0 | 0 | 0
PV | 11 | 25.6983 | 0.95166 | 0.99924 | 1.1193 | 1.0784 | 0.15311 | 0 | 0 | 0 | 0 | 0 | 0 | 0 | 0 | 0 | 0 | 0 | 0 | 0 | 0
PV | 12 | 25.6983 | 0.95166 | 0.99924 | 1.1193 | 1.0784 | 0.15311 | 0 | 0 | 0 | 0 | 0 | 0 | 0 | 0 | 0 | 0 | 0 | 0 | 0 | 0
PV | 13 | 25.6983 | 0.95166 | 0.99924 | 1.1193 | 1.0784 | 0.15311 | 0 | 0 | 0 | 0 | 0 | 0 | 0 | 0 | 0 | 0 | 0 | 0 | 0 | 0
PV | 14 | 25.6983 | 0.95166 | 0.99924 | 1.1193 | 1.0784 | 0.15311 | 0 | 0 | 0 | 0 | 0 | 0 | 0 | 0 | 0 | 0 | 0 | 0 | 0 | 0
PV | 15 | 25.6983 | 0.95166 | 0.99924 | 1.1193 | 1.0784 | 0.15311 | 0 | 0 | 0 | 0 | 0 | 0 | 0 | 0 | 0 | 0 | 0 | 0 | 0 | 0
PV | 16 | 25.6983 | 0.95166 | 0.99924 | 1.1193 | 1.0784 | 0.15311 | 0 | 0 | 0 | 0 | 0 | 0 | 0 | 0 | 0 | 0 | 0 | 0 | 0 | 0
PV | 17 | 25.6983 | 0.95166 | 0.99924 | 1.1193 | 1.0784 | 0.15311 | 0 | 0 | 0 | 0 | 0 | 0 | 0 | 0 | 0 | 0 | 0 | 0 | 0 | 0
PV | 18 | 25.6983 | 0.95166 | 0.99924 | 1.1193 | 1.0784 | 0.15311 | 0 | 0 | 0 | 0 | 0 | 0 | 0 | 0 | 0 | 0 | 0 | 0 | 0 | 0
PV | 19 | 25.6983 | 0.95166 | 0.99924 | 1.1193 | 1.0784 | 0.15311 | 0 | 0 | 0 | 0 | 0 | 0 | 0 | 0 | 0 | 0 | 0 | 0 | 0 | 0
Wind | 0 | 16.0184 | 0 | 0 | 0 | 0 | 0 | 0 | 0 | 0 | 0 | 0 | 0 | 0 | 0 | 0 | 0 | 0 | 0 | 0 | 0
Wind | 1 | 16.0184 | 0 | 0 | 0 | 0 | 0 | 0 | 0 | 0 | 0 | 0 | 0 | 0 | 0 | 0 | 0 | 0 | 0 | 0 | 0
Wind | 2 | 16.0184 | 0 | 0 | 0 | 0 | 0 | 0 | 0 | 0 | 0 | 0 | 0 | 0 | 0 | 0 | 0 | 0 | 0 | 0 | 0
Wind | 3 | 16.0184 | 0 | 0 | 0 | 0 | 0 | 0 | 0 | 0 | 0 | 0 | 0 | 0 | 0 | 0 | 0 | 0 | 0 | 0 | 0
Wind | 4 | 16.0184 | 0 | 0 | 0 | 0 | 0 | 0 | 0 | 0 | 0 | 0 | 0 | 0 | 0 | 0 | 0 | 0 | 0 | 0 | 0
Wind | 5 | 16.0184 | 0 | 0 | 0 | 0 | 0 | 0 | 0 | 0 | 0 | 0 | 0 | 0 | 0 | 0 | 0 | 0 | 0 | 0 | 0
Wind | 6 | 16.0184 | 0 | 0 | 0 | 0 | 0 | 0 | 0 | 0 | 0 | 0 | 0 | 0 | 0 | 0 | 0 | 0 | 0 | 0 | 0
Wind | 7 | 16.0184 | 0 | 0 | 0 | 0 | 0 | 0 | 0 | 0 | 0 | 0 | 0 | 0 | 0 | 0 | 0 | 0 | 0 | 0 | 0
Wind | 8 | 16.0184 | 0 | 0 | 0 | 0 | 0 | 0 | 0 | 0 | 0 | 0 | 0 | 0 | 0 | 0 | 0 | 0 | 0 | 0 | 0
Wind | 9 | 16.0184 | 0 | 0 | 0 | 0 | 0 | 0 | 0 | 0 | 0 | 0 | 0 | 0 | 0 | 0 | 0 | 0 | 0 | 0 | 0
Wind | 10 | 16.0184 | 0 | 0 | 0 | 0 | 0 | 0 | 0 | 0 | 0 | 0 | 0 | 0 | 0 | 0 | 0 | 0 | 0 | 0 | 0
Wind | 11 | 16.0184 | 0 | 0 | 0 | 0 | 0 | 0 | 0 | 0 | 0 | 0 | 0 | 0 | 0 | 0 | 0 | 0 | 0 | 0 | 0
Wind | 12 | 16.0184 | 0 | 0 | 0 | 0 | 0 | 0 | 0 | 0 | 0 | 0 | 0 | 0 | 0 | 0 | 0 | 0 | 0 | 0 | 0
Wind | 13 | 16.0184 | 0 | 0 | 0 | 0 | 0 | 0 | 0 | 0 | 0 | 0 | 0 | 0 | 0 | 0 | 0 | 0 | 0 | 0 | 0
Wind | 14 | 16.0184 | 0 | 0 | 0 | 0 | 0 | 0 | 0 | 0 | 0 | 0 | 0 | 0 | 0 | 0 | 0 | 0 | 0 | 0 | 0
Wind | 15 | 16.0184 | 0 | 0 | 0 | 0 | 0 | 0 | 0 | 0 | 0 | 0 | 0 | 0 | 0 | 0 | 0 | 0 | 0 | 0 | 0
Wind | 16 | 16.0184 | 0 | 0 | 0 | 0 | 0 | 0 | 0 | 0 | 0 | 0 | 0 | 0 | 0 | 0 | 0 | 0 | 0 | 0 | 0
Wind | 17 | 16.0184 | 0 | 0 | 0 | 0 | 0 | 0 | 0 | 0 | 0 | 0 | 0 | 0 | 0 | 0 | 0 | 0 | 0 | 0 | 0
Wind | 18 | 16.0184 | 0 | 0 | 0 | 0 | 0 | 0 | 0 | 0 | 0 | 0 | 0 | 0 | 0 | 0 | 0 | 0 | 0 | 0 | 0
Wind | 19 | 16.0184 | 0 | 0 | 0 | 0 | 0 | 0 | 0 | 0 | 0 | 0 | 0 | 0 | 0 | 0 | 0 | 0 | 0 | 0 | 0

## Installed Storage Power
Type | Year 0 | Year 1 | Year 2 | Year 3 | Year 4 | Year 5 | Year 6 | Year 7 | Year 8 | Year 9 | Year 10 | Year 11 | Year 12 | Year 13 | Year 14 | Year 15 | Year 16 | Year 17 | Year 18 | Year 19
Battery | 6.8119 | 6.8119 | 6.8119 | 6.8119 | 6.8119 | 6.8119 | 6.3218 | 6.2978 | 6.2978 | 5.8112 | 0 | 0 | 0 | 0 | 0 | 0 | 0 | 0 | 0 | 0

## Added Storage Power
Type | Year 0 | Year 1 | Year 2 | Year 3 | Year 4 | Year 5 | Year 6 | Year 7 | Year 8 | Year 9 | Year 10 | Year 11 | Year 12 | Year 13 | Year 14 | Year 15 | Year 16 | Year 17 | Year 18 | Year 19
Battery | 6.8119 | 0 | 0 | 0 | 0 | 0 | 0 | 0 | 0 | 0 | 0 | 0 | 0 | 0 | 0 | 0 | 0 | 0 | 0 | 0

## Retired Storage Power
Type |  | Year 0 | Year 1 | Year 2 | Year 3 | Year 4 | Year 5 | Year 6 | Year 7 | Year 8 | Year 9 | Year 10 | Year 11 | Year 12 | Year 13 | Year 14 | Year 15 | Year 16 | Year 17 | Year 18 | Year 19
Battery | 0 | 0 | 0 | 0 | 0 | 0 | 0 | 0 | 0 | 0 | 0 | 0 | 0 | 0 | 0 | 0 | 0 | 0 | 0 | 0 | 0
Battery | 1 | 0 | 0 | 0 | 0 | 0 | 0 | 0 | 0 | 0 | 0 | 0 | 0 | 0 | 0 | 0 | 0 | 0 | 0 | 0 | 0
Battery | 2 | 0 | 0 | 0 | 0 | 0 | 0 | 0 | 0 | 0 | 0 | 0 | 0 | 0 | 0 | 0 | 0 | 0 | 0 | 0 | 0
Battery | 3 | 0 | 0 | 0 | 0 | 0 | 0 | 0 | 0 | 0 | 0 | 0 | 0 | 0 | 0 | 0 | 0 | 0 | 0 | 0 | 0
Battery | 4 | 0 | 0 | 0 | 0 | 0 | 0 | 0 | 0 | 0 | 0 | 0 | 0 | 0 | 0 | 0 | 0 | 0 | 0 | 0 | 0
Battery | 5 | 0 | 0 | 0 | 0 | 0 | 0 | 0 | 0 | 0 | 0 | 0 | 0 | 0 | 0 | 0 | 0 | 0 | 0 | 0 | 0
Battery | 6 | 0.49011 | 0 | 0 | 0 | 0 | 0 | 0 | 0 | 0 | 0 | 0 | 0 | 0 | 0 | 0 | 0 | 0 | 0 | 0 | 0
Battery | 7 | 0.024042 | 0 | 0 | 0 | 0 | 0 | 0 | 0 | 0 | 0 | 0 | 0 | 0 | 0 | 0 | 0 | 0 | 0 | 0 | 0
Battery | 8 | 0 | 0 | 0 | 0 | 0 | 0 | 0 | 0 | 0 | 0 | 0 | 0 | 0 | 0 | 0 | 0 | 0 | 0 | 0 | 0
Battery | 9 | 0.48658 | 0 | 0 | 0 | 0 | 0 | 0 | 0 | 0 | 0 | 0 | 0 | 0 | 0 | 0 | 0 | 0 | 0 | 0 | 0
Battery | 10 | 5.8112 | 0 | 0 | 0 | 0 | 0 | 0 | 0 | 0 | 0 | 0 | 0 | 0 | 0 | 0 | 0 | 0 | 0 | 0 | 0
Battery | 11 | 0 | 0 | 0 | 0 | 0 | 0 | 0 | 0 | 0 | 0 | 0 | 0 | 0 | 0 | 0 | 0 | 0 | 0 | 0 | 0
Battery | 12 | 0 | 0 | 0 | 0 | 0 | 0 | 0 | 0 | 0 | 0 | 0 | 0 | 0 | 0 | 0 | 0 | 0 | 0 | 0 | 0
Battery | 13 | 0 | 0 | 0 | 0 | 0 | 0 | 0 | 0 | 0 | 0 | 0 | 0 | 0 | 0 | 0 | 0 | 0 | 0 | 0 | 0
Battery | 14 | 0 | 0 | 0 | 0 | 0 | 0 | 0 | 0 | 0 | 0 | 0 | 0 | 0 | 0 | 0 | 0 | 0 | 0 | 0 | 0
Battery | 15 | 0 | 0 | 0 | 0 | 0 | 0 | 0 | 0 | 0 | 0 | 0 | 0 | 0 | 0 | 0 | 0 | 0 | 0 | 0 | 0
Battery | 16 | 0 | 0 | 0 | 0 | 0 | 0 | 0 | 0 | 0 | 0 | 0 | 0 | 0 | 0 | 0 | 0 | 0 | 0 | 0 | 0
Battery | 17 | 0 | 0 | 0 | 0 | 0 | 0 | 0 | 0 | 0 | 0 | 0 | 0 | 0 | 0 | 0 | 0 | 0 | 0 | 0 | 0
Battery | 18 | 0 | 0 | 0 | 0 | 0 | 0 | 0 | 0 | 0 | 0 | 0 | 0 | 0 | 0 | 0 | 0 | 0 | 0 | 0 | 0
Battery | 19 | 0 | 0 | 0 | 0 | 0 | 0 | 0 | 0 | 0 | 0 | 0 | 0 | 0 | 0 | 0 | 0 | 0 | 0 | 0 | 0

## Remaining Storage Power
Type |  | Year 0 | Year 1 | Year 2 | Year 3 | Year 4 | Year 5 | Year 6 | Year 7 | Year 8 | Year 9 | Year 10 | Year 11 | Year 12 | Year 13 | Year 14 | Year 15 | Year 16 | Year 17 | Year 18 | Year 19
Battery | 0 | 6.8119 | 0 | 0 | 0 | 0 | 0 | 0 | 0 | 0 | 0 | 0 | 0 | 0 | 0 | 0 | 0 | 0 | 0 | 0 | 0
Battery | 1 | 6.8119 | 0 | 0 | 0 | 0 | 0 | 0 | 0 | 0 | 0 | 0 | 0 | 0 | 0 | 0 | 0 | 0 | 0 | 0 | 0
Battery | 2 | 6.8119 | 0 | 0 | 0 | 0 | 0 | 0 | 0 | 0 | 0 | 0 | 0 | 0 | 0 | 0 | 0 | 0 | 0 | 0 | 0
Battery | 3 | 6.8119 | 0 | 0 | 0 | 0 | 0 | 0 | 0 | 0 | 0 | 0 | 0 | 0 | 0 | 0 | 0 | 0 | 0 | 0 | 0
Battery | 4 | 6.8119 | 0 | 0 | 0 | 0 | 0 | 0 | 0 | 0 | 0 | 0 | 0 | 0 | 0 | 0 | 0 | 0 | 0 | 0 | 0
Battery | 5 | 6.8119 | 0 | 0 | 0 | 0 | 0 | 0 | 0 | 0 | 0 | 0 | 0 | 0 | 0 | 0 | 0 | 0 | 0 | 0 | 0
Battery | 6 | 6.3218 | 0 | 0 | 0 | 0 | 0 | 0 | 0 | 0 | 0 | 0 | 0 | 0 | 0 | 0 | 0 | 0 | 0 | 0 | 0
Battery | 7 | 6.2978 | 0 | 0 | 0 | 0 | 0 | 0 | 0 | 0 | 0 | 0 | 0 | 0 | 0 | 0 | 0 | 0 | 0 | 0 | 0
Battery | 8 | 6.2978 | 0 | 0 | 0 | 0 | 0 | 0 | 0 | 0 | 0 | 0 | 0 | 0 | 0 | 0 | 0 | 0 | 0 | 0 | 0
Battery | 9 | 5.8112 | 0 | 0 | 0 | 0 | 0 | 0 | 0 | 0 | 0 | 0 | 0 | 0 | 0 | 0 | 0 | 0 | 0 | 0 | 0
Battery | 10 | 0 | 0 | 0 | 0 | 0 | 0 | 0 | 0 | 0 | 0 | 0 | 0 | 0 | 0 | 0 | 0 | 0 | 0 | 0 | 0
Battery | 11 | 0 | 0 | 0 | 0 | 0 | 0 | 0 | 0 | 0 | 0 | 0 | 0 | 0 | 0 | 0 | 0 | 0 | 0 | 0 | 0
Battery | 12 | 0 | 0 | 0 | 0 | 0 | 0 | 0 | 0 | 0 | 0 | 0 | 0 | 0 | 0 | 0 | 0 | 0 | 0 | 0 | 0
Battery | 13 | 0 | 0 | 0 | 0 | 0 | 0 | 0 | 0 | 0 | 0 | 0 | 0 | 0 | 0 | 0 | 0 | 0 | 0 | 0 | 0
Battery | 14 | 0 | 0 | 0 | 0 | 0 | 0 | 0 | 0 | 0 | 0 | 0 | 0 | 0 | 0 | 0 | 0 | 0 | 0 | 0 | 0
Battery | 15 | 0 | 0 | 0 | 0 | 0 | 0 | 0 | 0 | 0 | 0 | 0 | 0 | 0 | 0 | 0 | 0 | 0 | 0 | 0 | 0
Battery | 16 | 0 | 0 | 0 | 0 | 0 | 0 | 0 | 0 | 0 | 0 | 0 | 0 | 0 | 0 | 0 | 0 | 0 | 0 | 0 | 0
Battery | 17 | 0 | 0 | 0 | 0 | 0 | 0 | 0 | 0 | 0 | 0 | 0 | 0 | 0 | 0 | 0 | 0 | 0 | 0 | 0 | 0
Battery | 18 | 0 | 0 | 0 | 0 | 0 | 0 | 0 | 0 | 0 | 0 | 0 | 0 | 0 | 0 | 0 | 0 | 0 | 0 | 0 | 0
Battery | 19 | 0 | 0 | 0 | 0 | 0 | 0 | 0 | 0 | 0 | 0 | 0 | 0 | 0 | 0 | 0 | 0 | 0 | 0 | 0 | 0

## Installed Storage Energy
Type | Year 0 | Year 1 | Year 2 | Year 3 | Year 4 | Year 5 | Year 6 | Year 7 | Year 8 | Year 9 | Year 10 | Year 11 | Year 12 | Year 13 | Year 14 | Year 15 | Year 16 | Year 17 | Year 18 | Year 19
Battery | 37.1653 | 37.1653 | 37.1653 | 37.1653 | 37.1653 | 37.1653 | 37.1653 | 37.1653 | 37.1653 | 37.1653 | 0 | 0 | 0 | 0 | 0 | 0 | 0 | 0 | 0 | 0

## Added Storage Energy
Type | Year 0 | Year 1 | Year 2 | Year 3 | Year 4 | Year 5 | Year 6 | Year 7 | Year 8 | Year 9 | Year 10 | Year 11 | Year 12 | Year 13 | Year 14 | Year 15 | Year 16 | Year 17 | Year 18 | Year 19
Battery | 37.1653 | 0 | 0 | 0 | 0 | 0 | 0 | 0 | 0 | 0 | 0 | 0 | 0 | 0 | 0 | 0 | 0 | 0 | 0 | 0

## Retired Storage Energy
Type |  | Year 0 | Year 1 | Year 2 | Year 3 | Year 4 | Year 5 | Year 6 | Year 7 | Year 8 | Year 9 | Year 10 | Year 11 | Year 12 | Year 13 | Year 14 | Year 15 | Year 16 | Year 17 | Year 18 | Year 19
Battery | 0 | 0 | 0 | 0 | 0 | 0 | 0 | 0 | 0 | 0 | 0 | 0 | 0 | 0 | 0 | 0 | 0 | 0 | 0 | 0 | 0
Battery | 1 | 0 | 0 | 0 | 0 | 0 | 0 | 0 | 0 | 0 | 0 | 0 | 0 | 0 | 0 | 0 | 0 | 0 | 0 | 0 | 0
Battery | 2 | 0 | 0 | 0 | 0 | 0 | 0 | 0 | 0 | 0 | 0 | 0 | 0 | 0 | 0 | 0 | 0 | 0 | 0 | 0 | 0
Battery | 3 | 0 | 0 | 0 | 0 | 0 | 0 | 0 | 0 | 0 | 0 | 0 | 0 | 0 | 0 | 0 | 0 | 0 | 0 | 0 | 0
Battery | 4 | 0 | 0 | 0 | 0 | 0 | 0 | 0 | 0 | 0 | 0 | 0 | 0 | 0 | 0 | 0 | 0 | 0 | 0 | 0 | 0
Battery | 5 | 0 | 0 | 0 | 0 | 0 | 0 | 0 | 0 | 0 | 0 | 0 | 0 | 0 | 0 | 0 | 0 | 0 | 0 | 0 | 0
Battery | 6 | 0 | 0 | 0 | 0 | 0 | 0 | 0 | 0 | 0 | 0 | 0 | 0 | 0 | 0 | 0 | 0 | 0 | 0 | 0 | 0
Battery | 7 | 0 | 0 | 0 | 0 | 0 | 0 | 0 | 0 | 0 | 0 | 0 | 0 | 0 | 0 | 0 | 0 | 0 | 0 | 0 | 0
Battery | 8 | 0 | 0 | 0 | 0 | 0 | 0 | 0 | 0 | 0 | 0 | 0 | 0 | 0 | 0 | 0 | 0 | 0 | 0 | 0 | 0
Battery | 9 | 0 | 0 | 0 | 0 | 0 | 0 | 0 | 0 | 0 | 0 | 0 | 0 | 0 | 0 | 0 | 0 | 0 | 0 | 0 | 0
Battery | 10 | 37.1653 | 0 | 0 | 0 | 0 | 0 | 0 | 0 | 0 | 0 | 0 | 0 | 0 | 0 | 0 | 0 | 0 | 0 | 0 | 0
Battery | 11 | 0 | 0 | 0 | 0 | 0 | 0 | 0 | 0 | 0 | 0 | 0 | 0 | 0 | 0 | 0 | 0 | 0 | 0 | 0 | 0
Battery | 12 | 0 | 0 | 0 | 0 | 0 | 0 | 0 | 0 | 0 | 0 | 0 | 0 | 0 | 0 | 0 | 0 | 0 | 0 | 0 | 0
Battery | 13 | 0 | 0 | 0 | 0 | 0 | 0 | 0 | 0 | 0 | 0 | 0 | 0 | 0 | 0 | 0 | 0 | 0 | 0 | 0 | 0
Battery | 14 | 0 | 0 | 0 | 0 | 0 | 0 | 0 | 0 | 0 | 0 | 0 | 0 | 0 | 0 | 0 | 0 | 0 | 0 | 0 | 0
Battery | 15 | 0 | 0 | 0 | 0 | 0 | 0 | 0 | 0 | 0 | 0 | 0 | 0 | 0 | 0 | 0 | 0 | 0 | 0 | 0 | 0
Battery | 16 | 0 | 0 | 0 | 0 | 0 | 0 | 0 | 0 | 0 | 0 | 0 | 0 | 0 | 0 | 0 | 0 | 0 | 0 | 0 | 0
Battery | 17 | 0 | 0 | 0 | 0 | 0 | 0 | 0 | 0 | 0 | 0 | 0 | 0 | 0 | 0 | 0 | 0 | 0 | 0 | 0 | 0
Battery | 18 | 0 | 0 | 0 | 0 | 0 | 0 | 0 | 0 | 0 | 0 | 0 | 0 | 0 | 0 | 0 | 0 | 0 | 0 | 0 | 0
Battery | 19 | 0 | 0 | 0 | 0 | 0 | 0 | 0 | 0 | 0 | 0 | 0 | 0 | 0 | 0 | 0 | 0 | 0 | 0 | 0 | 0

## Remaining Storage Energy
Type |  | Year 0 | Year 1 | Year 2 | Year 3 | Year 4 | Year 5 | Year 6 | Year 7 | Year 8 | Year 9 | Year 10 | Year 11 | Year 12 | Year 13 | Year 14 | Year 15 | Year 16 | Year 17 | Year 18 | Year 19
Battery | 0 | 37.1653 | 0 | 0 | 0 | 0 | 0 | 0 | 0 | 0 | 0 | 0 | 0 | 0 | 0 | 0 | 0 | 0 | 0 | 0 | 0
Battery | 1 | 37.1653 | 0 | 0 | 0 | 0 | 0 | 0 | 0 | 0 | 0 | 0 | 0 | 0 | 0 | 0 | 0 | 0 | 0 | 0 | 0
Battery | 2 | 37.1653 | 0 | 0 | 0 | 0 | 0 | 0 | 0 | 0 | 0 | 0 | 0 | 0 | 0 | 0 | 0 | 0 | 0 | 0 | 0
Battery | 3 | 37.1653 | 0 | 0 | 0 | 0 | 0 | 0 | 0 | 0 | 0 | 0 | 0 | 0 | 0 | 0 | 0 | 0 | 0 | 0 | 0
Battery | 4 | 37.1653 | 0 | 0 | 0 | 0 | 0 | 0 | 0 | 0 | 0 | 0 | 0 | 0 | 0 | 0 | 0 | 0 | 0 | 0 | 0
Battery | 5 | 37.1653 | 0 | 0 | 0 | 0 | 0 | 0 | 0 | 0 | 0 | 0 | 0 | 0 | 0 | 0 | 0 | 0 | 0 | 0 | 0
Battery | 6 | 37.1653 | 0 | 0 | 0 | 0 | 0 | 0 | 0 | 0 | 0 | 0 | 0 | 0 | 0 | 0 | 0 | 0 | 0 | 0 | 0
Battery | 7 | 37.1653 | 0 | 0 | 0 | 0 | 0 | 0 | 0 | 0 | 0 | 0 | 0 | 0 | 0 | 0 | 0 | 0 | 0 | 0 | 0
Battery | 8 | 37.1653 | 0 | 0 | 0 | 0 | 0 | 0 | 0 | 0 | 0 | 0 | 0 | 0 | 0 | 0 | 0 | 0 | 0 | 0 | 0
Battery | 9 | 37.1653 | 0 | 0 | 0 | 0 | 0 | 0 | 0 | 0 | 0 | 0 | 0 | 0 | 0 | 0 | 0 | 0 | 0 | 0 | 0
Battery | 10 | 0 | 0 | 0 | 0 | 0 | 0 | 0 | 0 | 0 | 0 | 0 | 0 | 0 | 0 | 0 | 0 | 0 | 0 | 0 | 0
Battery | 11 | 0 | 0 | 0 | 0 | 0 | 0 | 0 | 0 | 0 | 0 | 0 | 0 | 0 | 0 | 0 | 0 | 0 | 0 | 0 | 0
Battery | 12 | 0 | 0 | 0 | 0 | 0 | 0 | 0 | 0 | 0 | 0 | 0 | 0 | 0 | 0 | 0 | 0 | 0 | 0 | 0 | 0
Battery | 13 | 0 | 0 | 0 | 0 | 0 | 0 | 0 | 0 | 0 | 0 | 0 | 0 | 0 | 0 | 0 | 0 | 0 | 0 | 0 | 0
Battery | 14 | 0 | 0 | 0 | 0 | 0 | 0 | 0 | 0 | 0 | 0 | 0 | 0 | 0 | 0 | 0 | 0 | 0 | 0 | 0 | 0
Battery | 15 | 0 | 0 | 0 | 0 | 0 | 0 | 0 | 0 | 0 | 0 | 0 | 0 | 0 | 0 | 0 | 0 | 0 | 0 | 0 | 0
Battery | 16 | 0 | 0 | 0 | 0 | 0 | 0 | 0 | 0 | 0 | 0 | 0 | 0 | 0 | 0 | 0 | 0 | 0 | 0 | 0 | 0
Battery | 17 | 0 | 0 | 0 | 0 | 0 | 0 | 0 | 0 | 0 | 0 | 0 | 0 | 0 | 0 | 0 | 0 | 0 | 0 | 0 | 0
Battery | 18 | 0 | 0 | 0 | 0 | 0 | 0 | 0 | 0 | 0 | 0 | 0 | 0 | 0 | 0 | 0 | 0 | 0 | 0 | 0 | 0
Battery | 19 | 0 | 0 | 0 | 0 | 0 | 0 | 0 | 0 | 0 | 0 | 0 | 0 | 0 | 0 | 0 | 0 | 0 | 0 | 0 | 0

## Dispatched Electricity
Generation Technology | Year | Day | Hour 0 | Hour 1 | Hour 2 | Hour 3 | Hour 4 | Hour 5 | Hour 6 | Hour 7 | Hour 8 | Hour 9 | Hour 10 | Hour 11 | Hour 12 | Hour 13 | Hour 14 | Hour 15 | Hour 16 | Hour 17 | Hour 18 | Hour 19 | Hour 20 | Hour 21 | Hour 22 | Hour 23
Diesel | 0 | 0 | 4.0859 | 0 | 3.0462 | 2.7433 | 2.7437 | 0 | 3.8246 | 1.7853 | 0 | 0 | 0 | 0 | 0 | 0 | 0 | 0 | 0 | 6.465 | 1.9543 | 6.465 | 6.465 | 6.465 | 0.23151 | 6.0276
Diesel | 0 | 1 | 5.0611 | 4.6357 | 4.0478 | 3.5909 | 3.6549 | 0 | 4.8063 | 1.7586 | 0 | 0 | 0 | 0 | 0 | 0 | 0 | 0 | 0 | 6.465 | 6.465 | 6.465 | 3.2039 | 6.465 | 1.1938 | 6.465
Diesel | 0 | 2 | 3.4586 | 0 | 2.9 | 0 | 2.4353 | 3.0601 | 2.0044 | 0 | 0 | 0 | 0 | 0 | 0 | 0 | 0 | 0 | 0 | 0 | 0.55851 | 6.465 | 0.83253 | 4.2121 | 6.0473 | 0
Diesel | 0 | 3 | 2.8218 | 2.141 | 1.7188 | 0 | 0 | 2.1615 | 0 | 0 | 0 | 0 | 0 | 0 | 0 | 0 | 0 | 0 | 0 | 0 | 0.49462 | 6.465 | 0.81119 | 1.338 | 5.7479 | 0
Diesel | 0 | 4 | 4.9108 | 2.2053 | 3.4843 | 0 | 3.3534 | 3.2311 | 0.32978 | 0 | 0 | 0 | 0 | 0 | 0 | 0 | 0 | 0 | 0 | 0 | 6.465 | 1.8369 | 6.465 | 1.0607 | 6.465 | 0
Diesel | 0 | 5 | 6.465 | 4.9386 | 6.465 | 6.465 | 6.2633 | 5.8341 | 2.3107 | 0 | 0 | 0 | 0 | 0 | 0 | 0 | 0 | 0 | 0 | 6.465 | 6.465 | 6.465 | 3.9215 | 6.465 | 3.2789 | 6.465
Diesel | 0 | 6 | 6.465 | 6.465 | 6.465 | 6.465 | 6.465 | 6.465 | 4.2329 | 0.37838 | 0 | 0.36891 | 0 | 0 | 0 | 0 | 0 | 0.58971 | 5.1287 | 6.465 | 6.465 | 6.465 | 6.465 | 6.465 | 6.465 | 6.465
Diesel | 0 | 7 | 6.465 | 6.465 | 6.465 | 6.465 | 6.465 | 6.465 | 4.4118 | 0.27511 | 0 | 0 | 0 | 0 | 0 | 0 | 0 | 0.19072 | 4.4119 | 6.465 | 6.465 | 6.465 | 6.465 | 6.465 | 6.465 | 6.465
Diesel | 0 | 8 | 6.465 | 6.465 | 6.465 | 6.465 | 6.465 | 6.465 | 4.3537 | 0 | 0 | 0 | 0 | 0 | 0 | 0 | 0 | 0 | 4.3866 | 6.465 | 6.465 | 6.465 | 6.465 | 6.465 | 6.465 | 6.465
Diesel | 0 | 9 | 6.0059 | 0 | 5.2501 | 5.0842 | 5.0673 | 5.7256 | 4.5992 | 0.16399 | 0 | 0 | 0 | 0 | 0 | 0 | 0 | 0 | 0 | 6.465 | 6.465 | 6.465 | 4.295 | 6.465 | 1.4021 | 6.465
Diesel | 0 | 10 | 3.5091 | 0 | 2.6636 | 2.4023 | 2.4541 | 0 | 3.9027 | 1.4437 | 0 | 0 | 0 | 0 | 0 | 0 | 0 | 0 | 0 | 6.465 | 2.1907 | 6.465 | 5.3283 | 6.465 | 0 | 4.8609
Diesel | 0 | 11 | 5.7977 | 5.1705 | 4.8814 | 4.6968 | 4.7225 | 5.5101 | 6.4554 | 1.7936 | 0 | 0 | 0 | 0 | 0 | 0 | 0 | 3.5867 | 6.465 | 6.465 | 6.465 | 6.465 | 6.465 | 6.465 | 1.7076 | 6.465
Diesel | 1 | 0 | 4.4893 | 0 | 3.3883 | 3.0653 | 3.0644 | 0 | 3.7575 | 2.1064 | 0 | 0 | 0 | 0 | 0 | 0 | 0 | 0 | 0 | 7.6481 | 2.5453 | 7.6481 | 7.6481 | 7.6481 | 0.76839 | 6.5236
Diesel | 1 | 1 | 5.4567 | 4.3057 | 4.394 | 3.9155 | 3.9801 | 0 | 5.2024 | 2.0496 | 0 | 0 | 0 | 0 | 0 | 0 | 0 | 0 | 0 | 7.6481 | 7.6481 | 7.6481 | 2.9562 | 7.6481 | 1.728 | 7.427
Diesel | 1 | 2 | 3.8056 | 3.4204 | 3.1979 | 0 | 0 | 3.3764 | 1.5518 | 0 | 0 | 0 | 0 | 0 | 0 | 0 | 0 | 0 | 0 | 0 | 1.096 | 7.6481 | 1.3772 | 7.0735 | 0 | 5.3928
Diesel | 1 | 3 | 3.1452 | 2.4379 | 1.9951 | 0 | 0 | 2.4402 | 0 | 0 | 0 | 0 | 0 | 0 | 0 | 0 | 0 | 0 | 0 | 0 | 0.96009 | 7.6481 | 1.3147 | 2.6603 | 6.1863 | 0
Diesel | 1 | 4 | 5.2619 | 4.6222 | 3.7771 | 0 | 1.2144 | 3.5012 | 0.49515 | 0 | 0 | 0 | 0 | 0 | 0 | 0 | 0 | 0 | 0 | 0 | 1.3652 | 7.6481 | 2.4554 | 7.6481 | 1.0156 | 6.3499
Diesel | 1 | 5 | 7.6481 | 1.9275 | 7.3433 | 6.9302 | 6.6013 | 6.1599 | 2.5119 | 0 | 0 | 0 | 0 | 0 | 0 | 0 | 0 | 0 | 0 | 7.6129 | 3.5228 | 7.6481 | 7.6481 | 7.6481 | 3.8121 | 7.6481
Diesel | 1 | 6 | 7.6481 | 7.6481 | 7.6481 | 7.6481 | 7.6481 | 7.6481 | 4.5068 | 0.5227 | 0 | 0 | 0 | 0 | 0 | 0 | 0 | 0.76661 | 4.8519 | 7.1141 | 7.6481 | 7.6481 | 7.6481 | 7.6481 | 7.6481 | 7.6481
Diesel | 1 | 7 | 7.6481 | 7.6481 | 7.6481 | 7.6481 | 7.6481 | 7.6481 | 4.6939 | 0.419 | 0 | 0 | 0 | 0 | 0 | 0 | 0 | 0.37201 | 4.7417 | 7.6481 | 7.6481 | 7.6481 | 7.6481 | 7.6481 | 7.6481 | 7.6481
Diesel | 1 | 8 | 7.6481 | 7.6481 | 7.6481 | 7.4213 | 7.3142 | 7.6481 | 4.6339 | 0 | 0 | 0 | 0 | 0 | 0 | 0 | 0 | 0 | 2.108 | 7.6481 | 7.6481 | 7.6481 | 5.2418 | 7.6481 | 4.171 | 7.6481
Diesel | 1 | 9 | 6.345 | 0 | 5.5447 | 5.3661 | 5.3454 | 4.5495 | 4.8838 | 0.29589 | 0 | 0 | 0 | 0 | 0 | 0 | 0 | 0 | 0 | 7.6481 | 3.6453 | 7.6481 | 7.6481 | 7.6481 | 1.8524 | 7.6481
Diesel | 1 | 10 | 3.8184 | 0 | 2.9265 | 2.6529 | 2.7042 | 0 | 4.2232 | 1.6788 | 0 | 0 | 0 | 0 | 0 | 0 | 0 | 0 | 0.21116 | 7.6481 | 2.7013 | 7.6481 | 5.4191 | 7.3439 | 0 | 5.2343
Diesel | 1 | 11 | 6.1416 | 5.4794 | 5.168 | 0 | 4.9945 | 5.8199 | 6.8095 | 4.0317 | 0 | 0 | 0 | 0 | 0 | 0 | 0 | 3.8702 | 7.6481 | 7.6481 | 5.8201 | 7.6481 | 7.6481 | 7.6481 | 2.1876 | 7.6481
Diesel | 2 | 0 | 4.9127 | 0 | 3.7474 | 3.4034 | 3.4011 | 0 | 5.0793 | 2.4436 | 0 | 0 | 0 | 0 | 0 | 0 | 0 | 0 | 0.097503 | 8.1849 | 8.1849 | 8.1849 | 4.511 | 8.1849 | 1.3321 | 7.0444
Diesel | 2 | 1 | 5.872 | 5.4044 | 4.7576 | 4.2563 | 4.3216 | 0 | 5.6183 | 2.3552 | 0 | 0 | 0 | 0 | 0 | 0 | 0 | 0 | 0 | 8.1849 | 8.1849 | 8.1849 | 4.5744 | 8.1849 | 2.289 | 7.9352
Diesel | 2 | 2 | 4.17 | 0 | 3.5108 | 0 | 3.0074 | 3.7085 | 2.5975 | 0 | 0 | 0 | 0 | 0 | 0 | 0 | 0 | 0 | 0 | 0 | 8.1849 | 2.3832 | 8.1849 | 1.4273 | 7.0294 | 0
Diesel | 2 | 3 | 3.4847 | 2.7497 | 2.2853 | 0 | 0 | 2.7328 | 0.20048 | 0 | 0 | 0 | 0 | 0 | 0 | 0 | 0 | 0 | 0 | 0 | 1.4488 | 8.1849 | 1.8434 | 4.7542 | 6.6467 | 0
Diesel | 2 | 4 | 5.6306 | 0 | 4.0845 | 3.8283 | 3.9147 | 3.4989 | 0.66879 | 0 | 0 | 0 | 0 | 0 | 0 | 0 | 0 | 0 | 0 | 0 | 8.1849 | 2.9447 | 8.1849 | 2.0532 | 8.1849 | 0
Diesel | 2 | 5 | 8.1849 | 2.6687 | 7.7372 | 7.302 | 6.9561 | 6.5021 | 2.7232 | 0 | 0 | 0 | 0 | 0 | 0 | 0 | 0 | 0 | 0 | 8.0877 | 4.1036 | 8.1849 | 8.1849 | 8.1849 | 4.3718 | 8.1849
Diesel | 2 | 6 | 8.1849 | 8.1849 | 8.1849 | 8.1849 | 8.1849 | 8.1849 | 4.7944 | 0.67423 | 0 | 0 | 0 | 0 | 0 | 0 | 0 | 0.95236 | 5.1856 | 7.343 | 8.1849 | 8.1849 | 8.1849 | 8.1849 | 8.1849 | 8.1849
Diesel | 2 | 7 | 8.1849 | 8.1849 | 8.1849 | 8.1849 | 8.1849 | 8.1849 | 4.99 | 0.57008 | 0 | 0 | 0 | 0 | 0 | 0 | 0 | 0.56237 | 5.0879 | 8.1849 | 8.1849 | 8.1849 | 8.1849 | 8.1849 | 8.1849 | 8.1849
Diesel | 2 | 8 | 8.1849 | 8.1849 | 8.1849 | 7.8125 | 7.6992 | 8.1849 | 4.9281 | 0 | 0 | 0 | 0 | 0 | 0 | 0 | 0 | 0 | 2.2864 | 8.1849 | 8.1849 | 8.1849 | 5.8733 | 8.1849 | 4.7436 | 8.1849
Diesel | 2 | 9 | 6.7011 | 0 | 5.8541 | 5.6621 | 5.6375 | 5.6123 | 5.1826 | 0.43439 | 0 | 0 | 0 | 0 | 0 | 0 | 0 | 0 | 0 | 8.1849 | 4.2084 | 8.1849 | 8.1849 | 8.1849 | 2.3252 | 8.1688
Diesel | 2 | 10 | 4.1431 | 3.5668 | 3.2026 | 0 | 2.9669 | 0 | 4.5597 | 1.9257 | 0 | 0 | 0 | 0 | 0 | 0 | 0 | 0 | 0.62973 | 8.1849 | 3.2374 | 8.1849 | 2.5464 | 7.8137 | 3.9844 | 5.6262
Diesel | 2 | 11 | 6.5027 | 5.8038 | 5.4689 | 1.9133 | 5.2801 | 6.1452 | 7.1814 | 4.3095 | 0 | 0 | 0 | 0 | 0 | 0 | 0 | 4.1679 | 8.1849 | 8.1849 | 4.6026 | 8.1849 | 8.1849 | 8.1849 | 2.6916 | 8.1849
Diesel | 3 | 0 | 5.3574 | 3.2783 | 4.1246 | 3.7583 | 3.7547 | 0 | 5.5243 | 2.7872 | 0 | 0 | 0 | 0 | 0 | 0 | 0 | 0 | 0.62365 | 8.7482 | 8.7482 | 8.7482 | 3.7023 | 8.7482 | 1.924 | 7.5912
Diesel | 3 | 1 | 6.3082 | 5.8178 | 5.1394 | 0 | 4.6801 | 5.6603 | 6.053 | 2.6628 | 0 | 0 | 0 | 0 | 0 | 0 | 0 | 0 | 7.2465 | 2.5631 | 8.7482 | 8.7482 | 8.7482 | 3.1931 | 8.7482 | 4.1797
Diesel | 3 | 2 | 4.5527 | 0 | 3.8393 | 3.4268 | 3.3152 | 0 | 2.9116 | 0 | 0 | 0 | 0 | 0 | 0 | 0 | 0 | 0 | 0 | 0.10374 | 8.7482 | 3.0089 | 8.7482 | 4.555 | 7.5576 | 0
Diesel | 3 | 3 | 3.8411 | 3.077 | 2.5899 | 0 | 0 | 3.0392 | 0.40126 | 0 | 0 | 0 | 0 | 0 | 0 | 0 | 0 | 0 | 0 | 0.08171 | 8.7482 | 2.9006 | 2.3986 | 7.8332 | 0.31811 | 4.8967
Diesel | 3 | 4 | 6.0177 | 0 | 4.4073 | 4.136 | 4.2165 | 4.0801 | 0.83882 | 0 | 0 | 0 | 0 | 0 | 0 | 0 | 0 | 0 | 0 | 0 | 8.7482 | 3.5405 | 8.7482 | 3.3739 | 8.7482 | 0.40618
Diesel | 3 | 5 | 8.7482 | 3.4333 | 8.1508 | 7.6924 | 7.3286 | 6.8587 | 2.9327 | 0 | 0 | 0 | 0 | 0 | 0 | 0 | 0 | 0 | 0 | 8.5826 | 4.713 | 8.7482 | 8.7482 | 8.7482 | 4.9596 | 8.7482
Diesel | 3 | 6 | 8.7482 | 8.7482 | 8.7482 | 8.7482 | 8.7482 | 8.7482 | 5.0846 | 0.80796 | 0 | 0 | 0 | 0 | 0 | 0 | 0 | 0 | 5.5202 | 8.7482 | 8.7482 | 8.7482 | 8.7482 | 8.7482 | 8.7482 | 8.5681
Diesel | 3 | 7 | 8.7482 | 8.7482 | 8.7482 | 8.7482 | 8.7482 | 8.7482 | 5.2896 | 0.70321 | 0 | 0 | 0 | 0 | 0 | 0 | 0 | 0.73405 | 5.4365 | 8.7482 | 8.7482 | 8.7482 | 8.7482 | 8.7482 | 8.7482 | 8.7482
Diesel | 3 | 8 | 8.7482 | 8.7482 | 8.6212 | 8.2232 | 8.1035 | 8.7482 | 5.2272 | 0.040719 | 0 | 0 | 0 | 0 | 0 | 0 | 0 | 0 | 2.5895 | 8.7482 | 8.7482 | 8.7482 | 6.5363 | 8.7482 | 5.3448 | 8.7482
Diesel | 3 | 9 | 7.0751 | 0 | 6.1789 | 5.973 | 5.9441 | 6.7162 | 5.4919 | 0.56058 | 0 | 0 | 0 | 0 | 0 | 0 | 0 | 0 | 0 | 8.7482 | 8.7482 | 8.7482 | 4.8813 | 8.7482 | 2.8216 | 8.6161
Diesel | 3 | 10 | 4.4841 | 3.8776 | 3.4925 | 0 | 3.2428 | 0 | 4.9122 | 2.174 | 0 | 0 | 0 | 0 | 0 | 0 | 0 | 0 | 1.0666 | 8.7482 | 3.8004 | 8.7482 | 3.0995 | 8.307 | 5.231 | 6.0378
Diesel | 3 | 11 | 6.8819 | 6.1444 | 5.7848 | 1.8467 | 5.5801 | 6.4868 | 7.5718 | 4.5903 | 0 | 0 | 0 | 0 | 0 | 0 | 0 | 4.4663 | 8.7482 | 8.7482 | 5.2065 | 8.7482 | 8.7482 | 8.7482 | 3.2209 | 8.7482
Diesel | 4 | 0 | 5.8243 | 5.2123 | 4.5206 | 0 | 4.126 | 5.0524 | 5.9917 | 3.1625 | 0 | 0 | 0 | 0 | 0 | 0 | 0 | 0 | 7.99 | 2.5821 | 9.3402 | 9.3402 | 9.3402 | 3.043 | 9.3402 | 1.919
Diesel | 4 | 1 | 6.7661 | 6.2519 | 5.5402 | 0 | 5.0566 | 6.0857 | 6.5122 | 3.0041 | 0 | 0 | 0 | 0 | 0 | 0 | 0 | 0 | 7.7587 | 3.1546 | 9.3402 | 9.3402 | 9.3402 | 3.8258 | 9.3402 | 6.1775
Diesel | 4 | 2 | 4.9544 | 4.4756 | 4.1843 | 3.7513 | 3.6383 | 0 | 3.2482 | 0 | 0 | 0 | 0 | 0 | 0 | 0 | 0 | 0 | 0 | 0.6317 | 9.3402 | 3.6659 | 9.3402 | 1.9028 | 8.1122 | 0.43351
Diesel | 4 | 3 | 4.2154 | 0 | 2.9098 | 0 | 0 | 3.3621 | 0.62553 | 0 | 0 | 0 | 0 | 0 | 0 | 0 | 0 | 0 | 0 | 0.53196 | 9.3128 | 3.4971 | 6.4451 | 8.3568 | 0.82564 | 6.163
Diesel | 4 | 4 | 6.4241 | 0 | 4.7462 | 4.4592 | 4.5335 | 4.3934 | 1.0343 | 0 | 0 | 0 | 0 | 0 | 0 | 0 | 0 | 0 | 0 | 0.10027 | 9.3402 | 4.1661 | 9.3402 | 4.9427 | 9.3402 | 0.87309
Diesel | 4 | 5 | 9.3402 | 4.255 | 8.585 | 8.1024 | 7.7198 | 7.2368 | 3.1698 | 0 | 0 | 0 | 0 | 0 | 0 | 0 | 0 | 0 | 0 | 9.1072 | 5.3535 | 9.3402 | 9.3402 | 9.3402 | 5.5767 | 9.3402
Diesel | 4 | 6 | 9.3402 | 9.3402 | 9.3402 | 9.3402 | 9.3402 | 9.3156 | 5.4056 | 0.98346 | 0 | 0 | 0 | 0 | 0 | 0 | 0 | 0 | 5.8934 | 9.3402 | 9.3402 | 9.3402 | 9.3402 | 9.3402 | 9.3402 | 9.2813
Diesel | 4 | 7 | 9.3402 | 9.3402 | 9.3402 | 9.3402 | 9.3402 | 9.3402 | 5.6199 | 0.87826 | 0 | 0 | 0 | 0 | 0 | 0 | 0 | 0.95329 | 5.8233 | 9.3402 | 9.3402 | 9.3402 | 9.3402 | 9.3402 | 9.3402 | 9.3402
Diesel | 4 | 8 | 9.3402 | 9.3402 | 9.0727 | 8.6544 | 8.5279 | 9.3402 | 5.5548 | 0.18894 | 0 | 0 | 0 | 0 | 0 | 0 | 0 | 0 | 3.1256 | 9.3402 | 9.3402 | 9.3402 | 7.2325 | 9.3402 | 5.9762 | 9.3402
Diesel | 4 | 9 | 7.4677 | 0.11809 | 6.52 | 6.2993 | 6.2661 | 7.08 | 5.8228 | 0.71966 | 0 | 0 | 0 | 0 | 0 | 0 | 0 | 0 | 0 | 9.3402 | 9.3402 | 9.3402 | 6.3064 | 9.3402 | 3.3429 | 9.0858
Diesel | 4 | 10 | 4.8421 | 4.204 | 3.7968 | 0 | 3.5324 | 0 | 5.2834 | 2.4498 | 0 | 0 | 0 | 0 | 0 | 0 | 0 | 0 | 1.529 | 9.3402 | 4.3915 | 9.3402 | 3.6801 | 8.8249 | 6.5624 | 6.4699
Diesel | 4 | 11 | 7.28 | 6.5021 | 6.1166 | 2.0441 | 5.895 | 6.8455 | 7.9817 | 4.9001 | 0 | 0 | 0 | 0 | 0 | 0 | 0 | 4.7992 | 9.3402 | 9.3402 | 5.8407 | 9.3402 | 9.3402 | 9.3402 | 3.7765 | 9.3402
Diesel | 5 | 0 | 6.3146 | 5.67 | 4.9364 | 4.5224 | 4.5158 | 5.4943 | 6.4854 | 0 | 0 | 0 | 0 | 0 | 0 | 0 | 0 | 3.4217 | 3.8295 | 9.1553 | 9.1553 | 9.1553 | 5.103 | 9.1553 | 3.1981 | 8.7682
Diesel | 5 | 1 | 7.247 | 6.7077 | 5.9611 | 5.3845 | 5.4519 | 6.5324 | 7.0216 | 3.5483 | 0 | 0 | 0 | 0 | 0 | 0 | 0 | 3.2265 | 2.9121 | 9.1553 | 9.1553 | 9.1553 | 5.61 | 9.1553 | 4.1458 | 9.1553
Diesel | 5 | 2 | 5.3763 | 4.863 | 4.5465 | 4.092 | 3.9775 | 0 | 3.6704 | 0.14583 | 0 | 0 | 0 | 0 | 0 | 0 | 0 | 0 | 0 | 1.1917 | 9.1553 | 4.3557 | 9.1553 | 2.5055 | 8.6945 | 3.5516
Diesel | 5 | 3 | 4.6084 | 3.7817 | 3.2457 | 0 | 0 | 3.7126 | 0.99681 | 0 | 0 | 0 | 0 | 0 | 0 | 0 | 0 | 0 | 0 | 1.0336 | 9.1553 | 4.1234 | 9.1553 | 5.0434 | 8.1705 | 0
Diesel | 5 | 4 | 6.8509 | 6.078 | 5.1021 | 0 | 4.8663 | 4.7551 | 1.4113 | 0 | 0 | 0 | 0 | 0 | 0 | 0 | 0 | 0 | 0 | 0.64517 | 9.1553 | 4.823 | 9.1553 | 3.7359 | 9.1553 | 5.1608
Diesel | 5 | 5 | 9.1553 | 6.7956 | 9.0409 | 8.5329 | 8.1314 | 7.6691 | 3.5916 | 0 | 0 | 0 | 0 | 0 | 0 | 0 | 0 | 0 | 0 | 9.1553 | 9.1553 | 9.1553 | 9.1553 | 9.1553 | 6.2247 | 9.1553
Diesel | 5 | 6 | 9.1553 | 9.1553 | 9.1553 | 9.1553 | 9.1553 | 9.1553 | 5.9084 | 1.5223 | 0.12801 | 0.41187 | 0 | 0 | 0 | 0 | 0 | 1.9543 | 9.1553 | 9.1553 | 9.1553 | 9.1553 | 9.1553 | 9.1553 | 9.1553 | 9.1553
Diesel | 5 | 7 | 9.1553 | 9.1553 | 9.1553 | 9.1553 | 9.1553 | 9.1553 | 6.1266 | 1.4183 | 0 | 0 | 0 | 0 | 0 | 0 | 0 | 1.5775 | 6.8724 | 9.1553 | 9.1553 | 9.1553 | 9.1553 | 9.1553 | 9.1553 | 9.1553
Diesel | 5 | 8 | 9.1553 | 9.1553 | 9.1553 | 9.1553 | 9.1553 | 9.1553 | 6.0371 | 0.69729 | 0 | 0 | 0 | 0 | 0 | 0 | 0 | 0.7917 | 6.4173 | 9.1553 | 9.1553 | 9.1553 | 9.1553 | 9.1553 | 9.1553 | 9.1553
Diesel | 5 | 9 | 7.8799 | 7.3129 | 6.8781 | 5.5467 | 6.6042 | 7.462 | 6.2319 | 1.1553 | 0 | 0 | 0 | 0 | 0 | 0 | 0 | 0 | 0 | 9.1553 | 9.1553 | 9.1553 | 5.9142 | 9.1553 | 3.8902 | 9.1553
Diesel | 5 | 10 | 5.218 | 4.5468 | 4.1164 | 0 | 3.8365 | 3.4266 | 5.6837 | 2.8922 | 0 | 0 | 0 | 0 | 0 | 0 | 0 | 0 | 8.8626 | 3.8195 | 9.1553 | 5.2658 | 9.1553 | 9.1553 | 8.3569 | 0.11176
Diesel | 5 | 11 | 7.698 | 6.8776 | 6.4649 | 6.2011 | 6.2256 | 7.2221 | 8.4124 | 5.3763 | 0 | 0 | 0 | 0 | 0 | 0 | 0 | 5.3459 | 9.1553 | 9.1553 | 9.1553 | 9.1553 | 9.1553 | 9.1553 | 5.3575 | 9.1553
Diesel | 6 | 0 | 0 | 0 | 0 | 0 | 0 | 0 | 0 | 0 | 0 | 0 | 0 | 0 | 0 | 0 | 0 | 0 | 0 | 0 | 0 | 0 | 0 | 0 | 0 | 0
Diesel | 6 | 1 | 0 | 0 | 0 | 0 | 0 | 0 | 0 | 0 | 0 | 0 | 0 | 0 | 0 | 0 | 0 | 0 | 0 | 0 | 0 | 0 | 0 | 0 | 0 | 0
Diesel | 6 | 2 | 0 | 0 | 0 | 0 | 0 | 0 | 0 | 0 | 0 | 0 | 0 | 0 | 0 | 0 | 0 | 0 | 0 | 0 | 0 | 0 | 0 | 0 | 0 | 0
Diesel | 6 | 3 | 0 | 0 | 0 | 0 | 0 | 0 | 0 | 0 | 0 | 0 | 0 | 0 | 0 | 0 | 0 | 0 | 0 | 0 | 0 | 0 | 0 | 0 | 0 | 0
Diesel | 6 | 4 | 0 | 0 | 0 | 0 | 0 | 0 | 0 | 0 | 0 | 0 | 0 | 0 | 0 | 0 | 0 | 0 | 0 | 0 | 0 | 0 | 0 | 0 | 0 | 0
Diesel | 6 | 5 | 0 | 0 | 0 | 0 | 0 | 0 | 0 | 0 | 0 | 0 | 0 | 0 | 0 | 0 | 0 | 0 | 0 | 0 | 0 | 0 | 0 | 0 | 0 | 0
Diesel | 6 | 6 | 0 | 0 | 0 | 0 | 0 | 0 | 0 | 0 | 0 | 0 | 0 | 0 | 0 | 0 | 0 | 0 | 0 | 0 | 0 | 0 | 0 | 0 | 0 | 0
Diesel | 6 | 7 | 0 | 0 | 0 | 0 | 0 | 0 | 0 | 0 | 0 | 0 | 0 | 0 | 0 | 0 | 0 | 0 | 0 | 0 | 0 | 0 | 0 | 0 | 0 | 0
Diesel | 6 | 8 | 0 | 0 | 0 | 0 | 0 | 0 | 0 | 0 | 0 | 0 | 0 | 0 | 0 | 0 | 0 | 0 | 0 | 0 | 0 | 0 | 0 | 0 | 0 | 0
Diesel | 6 | 9 | 0 | 0 | 0 | 0 | 0 | 0 | 0 | 0 | 0 | 0 | 0 | 0 | 0 | 0 | 0 | 0 | 0 | 0 | 0 | 0 | 0 | 0 | 0 | 0
Diesel | 6 | 10 | 0 | 0 | 0 | 0 | 0 | 0 | 0 | 0 | 0 | 0 | 0 | 0 | 0 | 0 | 0 | 0 | 0 | 0 | 0 | 0 | 0 | 0 | 0 | 0
Diesel | 6 | 11 | 0 | 0 | 0 | 0 | 0 | 0 | 0 | 0 | 0 | 0 | 0 | 0 | 0 | 0 | 0 | 0 | 0 | 0 | 0 | 0 | 0 | 0 | 0 | 0
Diesel | 7 | 0 | 0 | 0 | 0 | 0 | 0 | 0 | 0 | 0 | 0 | 0 | 0 | 0 | 0 | 0 | 0 | 0 | 0 | 0 | 0 | 0 | 0 | 0 | 0 | 0
Diesel | 7 | 1 | 0 | 0 | 0 | 0 | 0 | 0 | 0 | 0 | 0 | 0 | 0 | 0 | 0 | 0 | 0 | 0 | 0 | 0 | 0 | 0 | 0 | 0 | 0 | 0
Diesel | 7 | 2 | 0 | 0 | 0 | 0 | 0 | 0 | 0 | 0 | 0 | 0 | 0 | 0 | 0 | 0 | 0 | 0 | 0 | 0 | 0 | 0 | 0 | 0 | 0 | 0
Diesel | 7 | 3 | 0 | 0 | 0 | 0 | 0 | 0 | 0 | 0 | 0 | 0 | 0 | 0 | 0 | 0 | 0 | 0 | 0 | 0 | 0 | 0 | 0 | 0 | 0 | 0
Diesel | 7 | 4 | 0 | 0 | 0 | 0 | 0 | 0 | 0 | 0 | 0 | 0 | 0 | 0 | 0 | 0 | 0 | 0 | 0 | 0 | 0 | 0 | 0 | 0 | 0 | 0
Diesel | 7 | 5 | 0 | 0 | 0 | 0 | 0 | 0 | 0 | 0 | 0 | 0 | 0 | 0 | 0 | 0 | 0 | 0 | 0 | 0 | 0 | 0 | 0 | 0 | 0 | 0
Diesel | 7 | 6 | 0 | 0 | 0 | 0 | 0 | 0 | 0 | 0 | 0 | 0 | 0 | 0 | 0 | 0 | 0 | 0 | 0 | 0 | 0 | 0 | 0 | 0 | 0 | 0
Diesel | 7 | 7 | 0 | 0 | 0 | 0 | 0 | 0 | 0 | 0 | 0 | 0 | 0 | 0 | 0 | 0 | 0 | 0 | 0 | 0 | 0 | 0 | 0 | 0 | 0 | 0
Diesel | 7 | 8 | 0 | 0 | 0 | 0 | 0 | 0 | 0 | 0 | 0 | 0 | 0 | 0 | 0 | 0 | 0 | 0 | 0 | 0 | 0 | 0 | 0 | 0 | 0 | 0
Diesel | 7 | 9 | 0 | 0 | 0 | 0 | 0 | 0 | 0 | 0 | 0 | 0 | 0 | 0 | 0 | 0 | 0 | 0 | 0 | 0 | 0 | 0 | 0 | 0 | 0 | 0
Diesel | 7 | 10 | 0 | 0 | 0 | 0 | 0 | 0 | 0 | 0 | 0 | 0 | 0 | 0 | 0 | 0 | 0 | 0 | 0 | 0 | 0 | 0 | 0 | 0 | 0 | 0
Diesel | 7 | 11 | 0 | 0 | 0 | 0 | 0 | 0 | 0 | 0 | 0 | 0 | 0 | 0 | 0 | 0 | 0 | 0 | 0 | 0 | 0 | 0 | 0 | 0 | 0 | 0
Diesel | 8 | 0 | 0 | 0 | 0 | 0 | 0 | 0 | 0 | 0 | 0 | 0 | 0 | 0 | 0 | 0 | 0 | 0 | 0 | 0 | 0 | 0 | 0 | 0 | 0 | 0
Diesel | 8 | 1 | 0 | 0 | 0 | 0 | 0 | 0 | 0 | 0 | 0 | 0 | 0 | 0 | 0 | 0 | 0 | 0 | 0 | 0 | 0 | 0 | 0 | 0 | 0 | 0
Diesel | 8 | 2 | 0 | 0 | 0 | 0 | 0 | 0 | 0 | 0 | 0 | 0 | 0 | 0 | 0 | 0 | 0 | 0 | 0 | 0 | 0 | 0 | 0 | 0 | 0 | 0
Diesel | 8 | 3 | 0 | 0 | 0 | 0 | 0 | 0 | 0 | 0 | 0 | 0 | 0 | 0 | 0 | 0 | 0 | 0 | 0 | 0 | 0 | 0 | 0 | 0 | 0 | 0
Diesel | 8 | 4 | 0 | 0 | 0 | 0 | 0 | 0 | 0 | 0 | 0 | 0 | 0 | 0 | 0 | 0 | 0 | 0 | 0 | 0 | 0 | 0 | 0 | 0 | 0 | 0
Diesel | 8 | 5 | 0 | 0 | 0 | 0 | 0 | 0 | 0 | 0 | 0 | 0 | 0 | 0 | 0 | 0 | 0 | 0 | 0 | 0 | 0 | 0 | 0 | 0 | 0 | 0
Diesel | 8 | 6 | 0 | 0 | 0 | 0 | 0 | 0 | 0 | 0 | 0 | 0 | 0 | 0 | 0 | 0 | 0 | 0 | 0 | 0 | 0 | 0 | 0 | 0 | 0 | 0
Diesel | 8 | 7 | 0 | 0 | 0 | 0 | 0 | 0 | 0 | 0 | 0 | 0 | 0 | 0 | 0 | 0 | 0 | 0 | 0 | 0 | 0 | 0 | 0 | 0 | 0 | 0
Diesel | 8 | 8 | 0 | 0 | 0 | 0 | 0 | 0 | 0 | 0 | 0 | 0 | 0 | 0 | 0 | 0 | 0 | 0 | 0 | 0 | 0 | 0 | 0 | 0 | 0 | 0
Diesel | 8 | 9 | 0 | 0 | 0 | 0 | 0 | 0 | 0 | 0 | 0 | 0 | 0 | 0 | 0 | 0 | 0 | 0 | 0 | 0 | 0 | 0 | 0 | 0 | 0 | 0
Diesel | 8 | 10 | 0 | 0 | 0 | 0 | 0 | 0 | 0 | 0 | 0 | 0 | 0 | 0 | 0 | 0 | 0 | 0 | 0 | 0 | 0 | 0 | 0 | 0 | 0 | 0
Diesel | 8 | 11 | 0 | 0 | 0 | 0 | 0 | 0 | 0 | 0 | 0 | 0 | 0 | 0 | 0 | 0 | 0 | 0 | 0 | 0 | 0 | 0 | 0 | 0 | 0 | 0
Diesel | 9 | 0 | 0 | 0 | 0 | 0 | 0 | 0 | 0 | 0 | 0 | 0 | 0 | 0 | 0 | 0 | 0 | 0 | 0 | 0 | 0 | 0 | 0 | 0 | 0 | 0
Diesel | 9 | 1 | 0 | 0 | 0 | 0 | 0 | 0 | 0 | 0 | 0 | 0 | 0 | 0 | 0 | 0 | 0 | 0 | 0 | 0 | 0 | 0 | 0 | 0 | 0 | 0
Diesel | 9 | 2 | 0 | 0 | 0 | 0 | 0 | 0 | 0 | 0 | 0 | 0 | 0 | 0 | 0 | 0 | 0 | 0 | 0 | 0 | 0 | 0 | 0 | 0 | 0 | 0
Diesel | 9 | 3 | 0 | 0 | 0 | 0 | 0 | 0 | 0 | 0 | 0 | 0 | 0 | 0 | 0 | 0 | 0 | 0 | 0 | 0 | 0 | 0 | 0 | 0 | 0 | 0
Diesel | 9 | 4 | 0 | 0 | 0 | 0 | 0 | 0 | 0 | 0 | 0 | 0 | 0 | 0 | 0 | 0 | 0 | 0 | 0 | 0 | 0 | 0 | 0 | 0 | 0 | 0
Diesel | 9 | 5 | 0 | 0 | 0 | 0 | 0 | 0 | 0 | 0 | 0 | 0 | 0 | 0 | 0 | 0 | 0 | 0 | 0 | 0 | 0 | 0 | 0 | 0 | 0 | 0
Diesel | 9 | 6 | 0 | 0 | 0 | 0 | 0 | 0 | 0 | 0 | 0 | 0 | 0 | 0 | 0 | 0 | 0 | 0 | 0 | 0 | 0 | 0 | 0 | 0 | 0 | 0
Diesel | 9 | 7 | 0 | 0 | 0 | 0 | 0 | 0 | 0 | 0 | 0 | 0 | 0 | 0 | 0 | 0 | 0 | 0 | 0 | 0 | 0 | 0 | 0 | 0 | 0 | 0
Diesel | 9 | 8 | 0 | 0 | 0 | 0 | 0 | 0 | 0 | 0 | 0 | 0 | 0 | 0 | 0 | 0 | 0 | 0 | 0 | 0 | 0 | 0 | 0 | 0 | 0 | 0
Diesel | 9 | 9 | 0 | 0 | 0 | 0 | 0 | 0 | 0 | 0 | 0 | 0 | 0 | 0 | 0 | 0 | 0 | 0 | 0 | 0 | 0 | 0 | 0 | 0 | 0 | 0
Diesel | 9 | 10 | 0 | 0 | 0 | 0 | 0 | 0 | 0 | 0 | 0 | 0 | 0 | 0 | 0 | 0 | 0 | 0 | 0 | 0 | 0 | 0 | 0 | 0 | 0 | 0
Diesel | 9 | 11 | 0 | 0 | 0 | 0 | 0 | 0 | 0 | 0 | 0 | 0 | 0 | 0 | 0 | 0 | 0 | 0 | 0 | 0 | 0 | 0 | 0 | 0 | 0 | 0
Diesel | 10 | 0 | 0 | 0 | 0 | 0 | 0 | 0 | 0 | 0 | 0 | 0 | 0 | 0 | 0 | 0 | 0 | 0 | 0 | 0 | 0 | 0 | 0 | 0 | 0 | 0
Diesel | 10 | 1 | 0 | 0 | 0 | 0 | 0 | 0 | 0 | 0 | 0 | 0 | 0 | 0 | 0 | 0 | 0 | 0 | 0 | 0 | 0 | 0 | 0 | 0 | 0 | 0
Diesel | 10 | 2 | 0 | 0 | 0 | 0 | 0 | 0 | 0 | 0 | 0 | 0 | 0 | 0 | 0 | 0 | 0 | 0 | 0 | 0 | 0 | 0 | 0 | 0 | 0 | 0
Diesel | 10 | 3 | 0 | 0 | 0 | 0 | 0 | 0 | 0 | 0 | 0 | 0 | 0 | 0 | 0 | 0 | 0 | 0 | 0 | 0 | 0 | 0 | 0 | 0 | 0 | 0
Diesel | 10 | 4 | 0 | 0 | 0 | 0 | 0 | 0 | 0 | 0 | 0 | 0 | 0 | 0 | 0 | 0 | 0 | 0 | 0 | 0 | 0 | 0 | 0 | 0 | 0 | 0
Diesel | 10 | 5 | 0 | 0 | 0 | 0 | 0 | 0 | 0 | 0 | 0 | 0 | 0 | 0 | 0 | 0 | 0 | 0 | 0 | 0 | 0 | 0 | 0 | 0 | 0 | 0
Diesel | 10 | 6 | 0 | 0 | 0 | 0 | 0 | 0 | 0 | 0 | 0 | 0 | 0 | 0 | 0 | 0 | 0 | 0 | 0 | 0 | 0 | 0 | 0 | 0 | 0 | 0
Diesel | 10 | 7 | 0 | 0 | 0 | 0 | 0 | 0 | 0 | 0 | 0 | 0 | 0 | 0 | 0 | 0 | 0 | 0 | 0 | 0 | 0 | 0 | 0 | 0 | 0 | 0
Diesel | 10 | 8 | 0 | 0 | 0 | 0 | 0 | 0 | 0 | 0 | 0 | 0 | 0 | 0 | 0 | 0 | 0 | 0 | 0 | 0 | 0 | 0 | 0 | 0 | 0 | 0
Diesel | 10 | 9 | 0 | 0 | 0 | 0 | 0 | 0 | 0 | 0 | 0 | 0 | 0 | 0 | 0 | 0 | 0 | 0 | 0 | 0 | 0 | 0 | 0 | 0 | 0 | 0
Diesel | 10 | 10 | 0 | 0 | 0 | 0 | 0 | 0 | 0 | 0 | 0 | 0 | 0 | 0 | 0 | 0 | 0 | 0 | 0 | 0 | 0 | 0 | 0 | 0 | 0 | 0
Diesel | 10 | 11 | 0 | 0 | 0 | 0 | 0 | 0 | 0 | 0 | 0 | 0 | 0 | 0 | 0 | 0 | 0 | 0 | 0 | 0 | 0 | 0 | 0 | 0 | 0 | 0
Diesel | 11 | 0 | 0 | 0 | 0 | 0 | 0 | 0 | 0 | 0 | 0 | 0 | 0 | 0 | 0 | 0 | 0 | 0 | 0 | 0 | 0 | 0 | 0 | 0 | 0 | 0
Diesel | 11 | 1 | 0 | 0 | 0 | 0 | 0 | 0 | 0 | 0 | 0 | 0 | 0 | 0 | 0 | 0 | 0 | 0 | 0 | 0 | 0 | 0 | 0 | 0 | 0 | 0
Diesel | 11 | 2 | 0 | 0 | 0 | 0 | 0 | 0 | 0 | 0 | 0 | 0 | 0 | 0 | 0 | 0 | 0 | 0 | 0 | 0 | 0 | 0 | 0 | 0 | 0 | 0
Diesel | 11 | 3 | 0 | 0 | 0 | 0 | 0 | 0 | 0 | 0 | 0 | 0 | 0 | 0 | 0 | 0 | 0 | 0 | 0 | 0 | 0 | 0 | 0 | 0 | 0 | 0
Diesel | 11 | 4 | 0 | 0 | 0 | 0 | 0 | 0 | 0 | 0 | 0 | 0 | 0 | 0 | 0 | 0 | 0 | 0 | 0 | 0 | 0 | 0 | 0 | 0 | 0 | 0
Diesel | 11 | 5 | 0 | 0 | 0 | 0 | 0 | 0 | 0 | 0 | 0 | 0 | 0 | 0 | 0 | 0 | 0 | 0 | 0 | 0 | 0 | 0 | 0 | 0 | 0 | 0
Diesel | 11 | 6 | 0 | 0 | 0 | 0 | 0 | 0 | 0 | 0 | 0 | 0 | 0 | 0 | 0 | 0 | 0 | 0 | 0 | 0 | 0 | 0 | 0 | 0 | 0 | 0
Diesel | 11 | 7 | 0 | 0 | 0 | 0 | 0 | 0 | 0 | 0 | 0 | 0 | 0 | 0 | 0 | 0 | 0 | 0 | 0 | 0 | 0 | 0 | 0 | 0 | 0 | 0
Diesel | 11 | 8 | 0 | 0 | 0 | 0 | 0 | 0 | 0 | 0 | 0 | 0 | 0 | 0 | 0 | 0 | 0 | 0 | 0 | 0 | 0 | 0 | 0 | 0 | 0 | 0
Diesel | 11 | 9 | 0 | 0 | 0 | 0 | 0 | 0 | 0 | 0 | 0 | 0 | 0 | 0 | 0 | 0 | 0 | 0 | 0 | 0 | 0 | 0 | 0 | 0 | 0 | 0
Diesel | 11 | 10 | 0 | 0 | 0 | 0 | 0 | 0 | 0 | 0 | 0 | 0 | 0 | 0 | 0 | 0 | 0 | 0 | 0 | 0 | 0 | 0 | 0 | 0 | 0 | 0
Diesel | 11 | 11 | 0 | 0 | 0 | 0 | 0 | 0 | 0 | 0 | 0 | 0 | 0 | 0 | 0 | 0 | 0 | 0 | 0 | 0 | 0 | 0 | 0 | 0 | 0 | 0
Diesel | 12 | 0 | 0 | 0 | 0 | 0 | 0 | 0 | 0 | 0 | 0 | 0 | 0 | 0 | 0 | 0 | 0 | 0 | 0 | 0 | 0 | 0 | 0 | 0 | 0 | 0
Diesel | 12 | 1 | 0 | 0 | 0 | 0 | 0 | 0 | 0 | 0 | 0 | 0 | 0 | 0 | 0 | 0 | 0 | 0 | 0 | 0 | 0 | 0 | 0 | 0 | 0 | 0
Diesel | 12 | 2 | 0 | 0 | 0 | 0 | 0 | 0 | 0 | 0 | 0 | 0 | 0 | 0 | 0 | 0 | 0 | 0 | 0 | 0 | 0 | 0 | 0 | 0 | 0 | 0
Diesel | 12 | 3 | 0 | 0 | 0 | 0 | 0 | 0 | 0 | 0 | 0 | 0 | 0 | 0 | 0 | 0 | 0 | 0 | 0 | 0 | 0 | 0 | 0 | 0 | 0 | 0
Diesel | 12 | 4 | 0 | 0 | 0 | 0 | 0 | 0 | 0 | 0 | 0 | 0 | 0 | 0 | 0 | 0 | 0 | 0 | 0 | 0 | 0 | 0 | 0 | 0 | 0 | 0
Diesel | 12 | 5 | 0 | 0 | 0 | 0 | 0 | 0 | 0 | 0 | 0 | 0 | 0 | 0 | 0 | 0 | 0 | 0 | 0 | 0 | 0 | 0 | 0 | 0 | 0 | 0
Diesel | 12 | 6 | 0 | 0 | 0 | 0 | 0 | 0 | 0 | 0 | 0 | 0 | 0 | 0 | 0 | 0 | 0 | 0 | 0 | 0 | 0 | 0 | 0 | 0 | 0 | 0
Diesel | 12 | 7 | 0 | 0 | 0 | 0 | 0 | 0 | 0 | 0 | 0 | 0 | 0 | 0 | 0 | 0 | 0 | 0 | 0 | 0 | 0 | 0 | 0 | 0 | 0 | 0
Diesel | 12 | 8 | 0 | 0 | 0 | 0 | 0 | 0 | 0 | 0 | 0 | 0 | 0 | 0 | 0 | 0 | 0 | 0 | 0 | 0 | 0 | 0 | 0 | 0 | 0 | 0
Diesel | 12 | 9 | 0 | 0 | 0 | 0 | 0 | 0 | 0 | 0 | 0 | 0 | 0 | 0 | 0 | 0 | 0 | 0 | 0 | 0 | 0 | 0 | 0 | 0 | 0 | 0
Diesel | 12 | 10 | 0 | 0 | 0 | 0 | 0 | 0 | 0 | 0 | 0 | 0 | 0 | 0 | 0 | 0 | 0 | 0 | 0 | 0 | 0 | 0 | 0 | 0 | 0 | 0
Diesel | 12 | 11 | 0 | 0 | 0 | 0 | 0 | 0 | 0 | 0 | 0 | 0 | 0 | 0 | 0 | 0 | 0 | 0 | 0 | 0 | 0 | 0 | 0 | 0 | 0 | 0
Diesel | 13 | 0 | 0 | 0 | 0 | 0 | 0 | 0 | 0 | 0 | 0 | 0 | 0 | 0 | 0 | 0 | 0 | 0 | 0 | 0 | 0 | 0 | 0 | 0 | 0 | 0
Diesel | 13 | 1 | 0 | 0 | 0 | 0 | 0 | 0 | 0 | 0 | 0 | 0 | 0 | 0 | 0 | 0 | 0 | 0 | 0 | 0 | 0 | 0 | 0 | 0 | 0 | 0
Diesel | 13 | 2 | 0 | 0 | 0 | 0 | 0 | 0 | 0 | 0 | 0 | 0 | 0 | 0 | 0 | 0 | 0 | 0 | 0 | 0 | 0 | 0 | 0 | 0 | 0 | 0
Diesel | 13 | 3 | 0 | 0 | 0 | 0 | 0 | 0 | 0 | 0 | 0 | 0 | 0 | 0 | 0 | 0 | 0 | 0 | 0 | 0 | 0 | 0 | 0 | 0 | 0 | 0
Diesel | 13 | 4 | 0 | 0 | 0 | 0 | 0 | 0 | 0 | 0 | 0 | 0 | 0 | 0 | 0 | 0 | 0 | 0 | 0 | 0 | 0 | 0 | 0 | 0 | 0 | 0
Diesel | 13 | 5 | 0 | 0 | 0 | 0 | 0 | 0 | 0 | 0 | 0 | 0 | 0 | 0 | 0 | 0 | 0 | 0 | 0 | 0 | 0 | 0 | 0 | 0 | 0 | 0
Diesel | 13 | 6 | 0 | 0 | 0 | 0 | 0 | 0 | 0 | 0 | 0 | 0 | 0 | 0 | 0 | 0 | 0 | 0 | 0 | 0 | 0 | 0 | 0 | 0 | 0 | 0
Diesel | 13 | 7 | 0 | 0 | 0 | 0 | 0 | 0 | 0 | 0 | 0 | 0 | 0 | 0 | 0 | 0 | 0 | 0 | 0 | 0 | 0 | 0 | 0 | 0 | 0 | 0
Diesel | 13 | 8 | 0 | 0 | 0 | 0 | 0 | 0 | 0 | 0 | 0 | 0 | 0 | 0 | 0 | 0 | 0 | 0 | 0 | 0 | 0 | 0 | 0 | 0 | 0 | 0
Diesel | 13 | 9 | 0 | 0 | 0 | 0 | 0 | 0 | 0 | 0 | 0 | 0 | 0 | 0 | 0 | 0 | 0 | 0 | 0 | 0 | 0 | 0 | 0 | 0 | 0 | 0
Diesel | 13 | 10 | 0 | 0 | 0 | 0 | 0 | 0 | 0 | 0 | 0 | 0 | 0 | 0 | 0 | 0 | 0 | 0 | 0 | 0 | 0 | 0 | 0 | 0 | 0 | 0
Diesel | 13 | 11 | 0 | 0 | 0 | 0 | 0 | 0 | 0 | 0 | 0 | 0 | 0 | 0 | 0 | 0 | 0 | 0 | 0 | 0 | 0 | 0 | 0 | 0 | 0 | 0
Diesel | 14 | 0 | 0 | 0 | 0 | 0 | 0 | 0 | 0 | 0 | 0 | 0 | 0 | 0 | 0 | 0 | 0 | 0 | 0 | 0 | 0 | 0 | 0 | 0 | 0 | 0
Diesel | 14 | 1 | 0 | 0 | 0 | 0 | 0 | 0 | 0 | 0 | 0 | 0 | 0 | 0 | 0 | 0 | 0 | 0 | 0 | 0 | 0 | 0 | 0 | 0 | 0 | 0
Diesel | 14 | 2 | 0 | 0 | 0 | 0 | 0 | 0 | 0 | 0 | 0 | 0 | 0 | 0 | 0 | 0 | 0 | 0 | 0 | 0 | 0 | 0 | 0 | 0 | 0 | 0
Diesel | 14 | 3 | 0 | 0 | 0 | 0 | 0 | 0 | 0 | 0 | 0 | 0 | 0 | 0 | 0 | 0 | 0 | 0 | 0 | 0 | 0 | 0 | 0 | 0 | 0 | 0
Diesel | 14 | 4 | 0 | 0 | 0 | 0 | 0 | 0 | 0 | 0 | 0 | 0 | 0 | 0 | 0 | 0 | 0 | 0 | 0 | 0 | 0 | 0 | 0 | 0 | 0 | 0
Diesel | 14 | 5 | 0 | 0 | 0 | 0 | 0 | 0 | 0 | 0 | 0 | 0 | 0 | 0 | 0 | 0 | 0 | 0 | 0 | 0 | 0 | 0 | 0 | 0 | 0 | 0
Diesel | 14 | 6 | 0 | 0 | 0 | 0 | 0 | 0 | 0 | 0 | 0 | 0 | 0 | 0 | 0 | 0 | 0 | 0 | 0 | 0 | 0 | 0 | 0 | 0 | 0 | 0
Diesel | 14 | 7 | 0 | 0 | 0 | 0 | 0 | 0 | 0 | 0 | 0 | 0 | 0 | 0 | 0 | 0 | 0 | 0 | 0 | 0 | 0 | 0 | 0 | 0 | 0 | 0
Diesel | 14 | 8 | 0 | 0 | 0 | 0 | 0 | 0 | 0 | 0 | 0 | 0 | 0 | 0 | 0 | 0 | 0 | 0 | 0 | 0 | 0 | 0 | 0 | 0 | 0 | 0
Diesel | 14 | 9 | 0 | 0 | 0 | 0 | 0 | 0 | 0 | 0 | 0 | 0 | 0 | 0 | 0 | 0 | 0 | 0 | 0 | 0 | 0 | 0 | 0 | 0 | 0 | 0
Diesel | 14 | 10 | 0 | 0 | 0 | 0 | 0 | 0 | 0 | 0 | 0 | 0 | 0 | 0 | 0 | 0 | 0 | 0 | 0 | 0 | 0 | 0 | 0 | 0 | 0 | 0
Diesel | 14 | 11 | 0 | 0 | 0 | 0 | 0 | 0 | 0 | 0 | 0 | 0 | 0 | 0 | 0 | 0 | 0 | 0 | 0 | 0 | 0 | 0 | 0 | 0 | 0 | 0
Diesel | 15 | 0 | 0 | 0 | 0 | 0 | 0 | 0 | 0 | 0 | 0 | 0 | 0 | 0 | 0 | 0 | 0 | 0 | 0 | 0 | 0 | 0 | 0 | 0 | 0 | 0
Diesel | 15 | 1 | 0 | 0 | 0 | 0 | 0 | 0 | 0 | 0 | 0 | 0 | 0 | 0 | 0 | 0 | 0 | 0 | 0 | 0 | 0 | 0 | 0 | 0 | 0 | 0
Diesel | 15 | 2 | 0 | 0 | 0 | 0 | 0 | 0 | 0 | 0 | 0 | 0 | 0 | 0 | 0 | 0 | 0 | 0 | 0 | 0 | 0 | 0 | 0 | 0 | 0 | 0
Diesel | 15 | 3 | 0 | 0 | 0 | 0 | 0 | 0 | 0 | 0 | 0 | 0 | 0 | 0 | 0 | 0 | 0 | 0 | 0 | 0 | 0 | 0 | 0 | 0 | 0 | 0
Diesel | 15 | 4 | 0 | 0 | 0 | 0 | 0 | 0 | 0 | 0 | 0 | 0 | 0 | 0 | 0 | 0 | 0 | 0 | 0 | 0 | 0 | 0 | 0 | 0 | 0 | 0
Diesel | 15 | 5 | 0 | 0 | 0 | 0 | 0 | 0 | 0 | 0 | 0 | 0 | 0 | 0 | 0 | 0 | 0 | 0 | 0 | 0 | 0 | 0 | 0 | 0 | 0 | 0
Diesel | 15 | 6 | 0 | 0 | 0 | 0 | 0 | 0 | 0 | 0 | 0 | 0 | 0 | 0 | 0 | 0 | 0 | 0 | 0 | 0 | 0 | 0 | 0 | 0 | 0 | 0
Diesel | 15 | 7 | 0 | 0 | 0 | 0 | 0 | 0 | 0 | 0 | 0 | 0 | 0 | 0 | 0 | 0 | 0 | 0 | 0 | 0 | 0 | 0 | 0 | 0 | 0 | 0
Diesel | 15 | 8 | 0 | 0 | 0 | 0 | 0 | 0 | 0 | 0 | 0 | 0 | 0 | 0 | 0 | 0 | 0 | 0 | 0 | 0 | 0 | 0 | 0 | 0 | 0 | 0
Diesel | 15 | 9 | 0 | 0 | 0 | 0 | 0 | 0 | 0 | 0 | 0 | 0 | 0 | 0 | 0 | 0 | 0 | 0 | 0 | 0 | 0 | 0 | 0 | 0 | 0 | 0
Diesel | 15 | 10 | 0 | 0 | 0 | 0 | 0 | 0 | 0 | 0 | 0 | 0 | 0 | 0 | 0 | 0 | 0 | 0 | 0 | 0 | 0 | 0 | 0 | 0 | 0 | 0
Diesel | 15 | 11 | 0 | 0 | 0 | 0 | 0 | 0 | 0 | 0 | 0 | 0 | 0 | 0 | 0 | 0 | 0 | 0 | 0 | 0 | 0 | 0 | 0 | 0 | 0 | 0
Diesel | 16 | 0 | 0 | 0 | 0 | 0 | 0 | 0 | 0 | 0 | 0 | 0 | 0 | 0 | 0 | 0 | 0 | 0 | 0 | 0 | 0 | 0 | 0 | 0 | 0 | 0
Diesel | 16 | 1 | 0 | 0 | 0 | 0 | 0 | 0 | 0 | 0 | 0 | 0 | 0 | 0 | 0 | 0 | 0 | 0 | 0 | 0 | 0 | 0 | 0 | 0 | 0 | 0
Diesel | 16 | 2 | 0 | 0 | 0 | 0 | 0 | 0 | 0 | 0 | 0 | 0 | 0 | 0 | 0 | 0 | 0 | 0 | 0 | 0 | 0 | 0 | 0 | 0 | 0 | 0
Diesel | 16 | 3 | 0 | 0 | 0 | 0 | 0 | 0 | 0 | 0 | 0 | 0 | 0 | 0 | 0 | 0 | 0 | 0 | 0 | 0 | 0 | 0 | 0 | 0 | 0 | 0
Diesel | 16 | 4 | 0 | 0 | 0 | 0 | 0 | 0 | 0 | 0 | 0 | 0 | 0 | 0 | 0 | 0 | 0 | 0 | 0 | 0 | 0 | 0 | 0 | 0 | 0 | 0
Diesel | 16 | 5 | 0 | 0 | 0 | 0 | 0 | 0 | 0 | 0 | 0 | 0 | 0 | 0 | 0 | 0 | 0 | 0 | 0 | 0 | 0 | 0 | 0 | 0 | 0 | 0
Diesel | 16 | 6 | 0 | 0 | 0 | 0 | 0 | 0 | 0 | 0 | 0 | 0 | 0 | 0 | 0 | 0 | 0 | 0 | 0 | 0 | 0 | 0 | 0 | 0 | 0 | 0
Diesel | 16 | 7 | 0 | 0 | 0 | 0 | 0 | 0 | 0 | 0 | 0 | 0 | 0 | 0 | 0 | 0 | 0 | 0 | 0 | 0 | 0 | 0 | 0 | 0 | 0 | 0
Diesel | 16 | 8 | 0 | 0 | 0 | 0 | 0 | 0 | 0 | 0 | 0 | 0 | 0 | 0 | 0 | 0 | 0 | 0 | 0 | 0 | 0 | 0 | 0 | 0 | 0 | 0
Diesel | 16 | 9 | 0 | 0 | 0 | 0 | 0 | 0 | 0 | 0 | 0 | 0 | 0 | 0 | 0 | 0 | 0 | 0 | 0 | 0 | 0 | 0 | 0 | 0 | 0 | 0
Diesel | 16 | 10 | 0 | 0 | 0 | 0 | 0 | 0 | 0 | 0 | 0 | 0 | 0 | 0 | 0 | 0 | 0 | 0 | 0 | 0 | 0 | 0 | 0 | 0 | 0 | 0
Diesel | 16 | 11 | 0 | 0 | 0 | 0 | 0 | 0 | 0 | 0 | 0 | 0 | 0 | 0 | 0 | 0 | 0 | 0 | 0 | 0 | 0 | 0 | 0 | 0 | 0 | 0
Diesel | 17 | 0 | 0 | 0 | 0 | 0 | 0 | 0 | 0 | 0 | 0 | 0 | 0 | 0 | 0 | 0 | 0 | 0 | 0 | 0 | 0 | 0 | 0 | 0 | 0 | 0
Diesel | 17 | 1 | 0 | 0 | 0 | 0 | 0 | 0 | 0 | 0 | 0 | 0 | 0 | 0 | 0 | 0 | 0 | 0 | 0 | 0 | 0 | 0 | 0 | 0 | 0 | 0
Diesel | 17 | 2 | 0 | 0 | 0 | 0 | 0 | 0 | 0 | 0 | 0 | 0 | 0 | 0 | 0 | 0 | 0 | 0 | 0 | 0 | 0 | 0 | 0 | 0 | 0 | 0
Diesel | 17 | 3 | 0 | 0 | 0 | 0 | 0 | 0 | 0 | 0 | 0 | 0 | 0 | 0 | 0 | 0 | 0 | 0 | 0 | 0 | 0 | 0 | 0 | 0 | 0 | 0
Diesel | 17 | 4 | 0 | 0 | 0 | 0 | 0 | 0 | 0 | 0 | 0 | 0 | 0 | 0 | 0 | 0 | 0 | 0 | 0 | 0 | 0 | 0 | 0 | 0 | 0 | 0
Diesel | 17 | 5 | 0 | 0 | 0 | 0 | 0 | 0 | 0 | 0 | 0 | 0 | 0 | 0 | 0 | 0 | 0 | 0 | 0 | 0 | 0 | 0 | 0 | 0 | 0 | 0
Diesel | 17 | 6 | 0 | 0 | 0 | 0 | 0 | 0 | 0 | 0 | 0 | 0 | 0 | 0 | 0 | 0 | 0 | 0 | 0 | 0 | 0 | 0 | 0 | 0 | 0 | 0
Diesel | 17 | 7 | 0 | 0 | 0 | 0 | 0 | 0 | 0 | 0 | 0 | 0 | 0 | 0 | 0 | 0 | 0 | 0 | 0 | 0 | 0 | 0 | 0 | 0 | 0 | 0
Diesel | 17 | 8 | 0 | 0 | 0 | 0 | 0 | 0 | 0 | 0 | 0 | 0 | 0 | 0 | 0 | 0 | 0 | 0 | 0 | 0 | 0 | 0 | 0 | 0 | 0 | 0
Diesel | 17 | 9 | 0 | 0 | 0 | 0 | 0 | 0 | 0 | 0 | 0 | 0 | 0 | 0 | 0 | 0 | 0 | 0 | 0 | 0 | 0 | 0 | 0 | 0 | 0 | 0
Diesel | 17 | 10 | 0 | 0 | 0 | 0 | 0 | 0 | 0 | 0 | 0 | 0 | 0 | 0 | 0 | 0 | 0 | 0 | 0 | 0 | 0 | 0 | 0 | 0 | 0 | 0
Diesel | 17 | 11 | 0 | 0 | 0 | 0 | 0 | 0 | 0 | 0 | 0 | 0 | 0 | 0 | 0 | 0 | 0 | 0 | 0 | 0 | 0 | 0 | 0 | 0 | 0 | 0
Diesel | 18 | 0 | 0 | 0 | 0 | 0 | 0 | 0 | 0 | 0 | 0 | 0 | 0 | 0 | 0 | 0 | 0 | 0 | 0 | 0 | 0 | 0 | 0 | 0 | 0 | 0
Diesel | 18 | 1 | 0 | 0 | 0 | 0 | 0 | 0 | 0 | 0 | 0 | 0 | 0 | 0 | 0 | 0 | 0 | 0 | 0 | 0 | 0 | 0 | 0 | 0 | 0 | 0
Diesel | 18 | 2 | 0 | 0 | 0 | 0 | 0 | 0 | 0 | 0 | 0 | 0 | 0 | 0 | 0 | 0 | 0 | 0 | 0 | 0 | 0 | 0 | 0 | 0 | 0 | 0
Diesel | 18 | 3 | 0 | 0 | 0 | 0 | 0 | 0 | 0 | 0 | 0 | 0 | 0 | 0 | 0 | 0 | 0 | 0 | 0 | 0 | 0 | 0 | 0 | 0 | 0 | 0
Diesel | 18 | 4 | 0 | 0 | 0 | 0 | 0 | 0 | 0 | 0 | 0 | 0 | 0 | 0 | 0 | 0 | 0 | 0 | 0 | 0 | 0 | 0 | 0 | 0 | 0 | 0
Diesel | 18 | 5 | 0 | 0 | 0 | 0 | 0 | 0 | 0 | 0 | 0 | 0 | 0 | 0 | 0 | 0 | 0 | 0 | 0 | 0 | 0 | 0 | 0 | 0 | 0 | 0
Diesel | 18 | 6 | 0 | 0 | 0 | 0 | 0 | 0 | 0 | 0 | 0 | 0 | 0 | 0 | 0 | 0 | 0 | 0 | 0 | 0 | 0 | 0 | 0 | 0 | 0 | 0
Diesel | 18 | 7 | 0 | 0 | 0 | 0 | 0 | 0 | 0 | 0 | 0 | 0 | 0 | 0 | 0 | 0 | 0 | 0 | 0 | 0 | 0 | 0 | 0 | 0 | 0 | 0
Diesel | 18 | 8 | 0 | 0 | 0 | 0 | 0 | 0 | 0 | 0 | 0 | 0 | 0 | 0 | 0 | 0 | 0 | 0 | 0 | 0 | 0 | 0 | 0 | 0 | 0 | 0
Diesel | 18 | 9 | 0 | 0 | 0 | 0 | 0 | 0 | 0 | 0 | 0 | 0 | 0 | 0 | 0 | 0 | 0 | 0 | 0 | 0 | 0 | 0 | 0 | 0 | 0 | 0
Diesel | 18 | 10 | 0 | 0 | 0 | 0 | 0 | 0 | 0 | 0 | 0 | 0 | 0 | 0 | 0 | 0 | 0 | 0 | 0 | 0 | 0 | 0 | 0 | 0 | 0 | 0
Diesel | 18 | 11 | 0 | 0 | 0 | 0 | 0 | 0 | 0 | 0 | 0 | 0 | 0 | 0 | 0 | 0 | 0 | 0 | 0 | 0 | 0 | 0 | 0 | 0 | 0 | 0
Diesel | 19 | 0 | 0 | 0 | 0 | 0 | 0 | 0 | 0 | 0 | 0 | 0 | 0 | 0 | 0 | 0 | 0 | 0 | 0 | 0 | 0 | 0 | 0 | 0 | 0 | 0
Diesel | 19 | 1 | 0 | 0 | 0 | 0 | 0 | 0 | 0 | 0 | 0 | 0 | 0 | 0 | 0 | 0 | 0 | 0 | 0 | 0 | 0 | 0 | 0 | 0 | 0 | 0
Diesel | 19 | 2 | 0 | 0 | 0 | 0 | 0 | 0 | 0 | 0 | 0 | 0 | 0 | 0 | 0 | 0 | 0 | 0 | 0 | 0 | 0 | 0 | 0 | 0 | 0 | 0
Diesel | 19 | 3 | 0 | 0 | 0 | 0 | 0 | 0 | 0 | 0 | 0 | 0 | 0 | 0 | 0 | 0 | 0 | 0 | 0 | 0 | 0 | 0 | 0 | 0 | 0 | 0
Diesel | 19 | 4 | 0 | 0 | 0 | 0 | 0 | 0 | 0 | 0 | 0 | 0 | 0 | 0 | 0 | 0 | 0 | 0 | 0 | 0 | 0 | 0 | 0 | 0 | 0 | 0
Diesel | 19 | 5 | 0 | 0 | 0 | 0 | 0 | 0 | 0 | 0 | 0 | 0 | 0 | 0 | 0 | 0 | 0 | 0 | 0 | 0 | 0 | 0 | 0 | 0 | 0 | 0
Diesel | 19 | 6 | 0 | 0 | 0 | 0 | 0 | 0 | 0 | 0 | 0 | 0 | 0 | 0 | 0 | 0 | 0 | 0 | 0 | 0 | 0 | 0 | 0 | 0 | 0 | 0
Diesel | 19 | 7 | 0 | 0 | 0 | 0 | 0 | 0 | 0 | 0 | 0 | 0 | 0 | 0 | 0 | 0 | 0 | 0 | 0 | 0 | 0 | 0 | 0 | 0 | 0 | 0
Diesel | 19 | 8 | 0 | 0 | 0 | 0 | 0 | 0 | 0 | 0 | 0 | 0 | 0 | 0 | 0 | 0 | 0 | 0 | 0 | 0 | 0 | 0 | 0 | 0 | 0 | 0
Diesel | 19 | 9 | 0 | 0 | 0 | 0 | 0 | 0 | 0 | 0 | 0 | 0 | 0 | 0 | 0 | 0 | 0 | 0 | 0 | 0 | 0 | 0 | 0 | 0 | 0 | 0
Diesel | 19 | 10 | 0 | 0 | 0 | 0 | 0 | 0 | 0 | 0 | 0 | 0 | 0 | 0 | 0 | 0 | 0 | 0 | 0 | 0 | 0 | 0 | 0 | 0 | 0 | 0
Diesel | 19 | 11 | 0 | 0 | 0 | 0 | 0 | 0 | 0 | 0 | 0 | 0 | 0 | 0 | 0 | 0 | 0 | 0 | 0 | 0 | 0 | 0 | 0 | 0 | 0 | 0
PV | 0 | 0 | 0 | 0 | 0 | 0 | 0 | 0 | 0.074608 | 3.8465 | 8.0917 | 11.667 | 14.0752 | 15.0451 | 14.5618 | 12.811 | 9.3791 | 4.7981 | 0.50982 | 0 | 0 | 0 | 0 | 0 | 0 | 0
PV | 0 | 1 | 0 | 0 | 0 | 0 | 0 | 0 | 0.71588 | 4.8744 | 9.2789 | 12.8216 | 15.1583 | 16.1799 | 15.7705 | 13.8725 | 10.239 | 6.0841 | 1.496 | 0 | 0 | 0 | 0 | 0 | 0 | 0
PV | 0 | 2 | 0 | 0 | 0 | 0 | 0 | 0.012435 | 1.8039 | 5.8683 | 10.0058 | 13.8663 | 16.34 | 17.6432 | 17.2013 | 14.9813 | 11.7823 | 7.9756 | 3.2869 | 0.14673 | 0 | 0 | 0 | 0 | 0 | 0
PV | 0 | 3 | 0 | 0 | 0 | 0 | 0 | 0.30238 | 3.5644 | 8.4667 | 12.9117 | 16.1386 | 18.0728 | 18.8412 | 18.46 | 16.5891 | 13.4839 | 9.4142 | 4.7156 | 0.75896 | 0 | 0 | 0 | 0 | 0 | 0
PV | 0 | 4 | 0 | 0 | 0 | 0 | 0 | 0.85551 | 4.5055 | 9.2879 | 13.5513 | 16.6832 | 18.5923 | 19.2754 | 18.6495 | 16.9883 | 13.936 | 9.9593 | 5.1944 | 1.1506 | 0.041449 | 0 | 0 | 0 | 0 | 0
PV | 0 | 5 | 0 | 0 | 0 | 0 | 0.021415 | 0.92857 | 4.5349 | 9.3148 | 7.7914 | 16.3604 | 18.1559 | 18.8737 | 18.4103 | 16.8324 | 14.1178 | 10.2879 | 5.6511 | 1.3312 | 0.15847 | 0 | 0 | 0 | 0 | 0
PV | 0 | 6 | 0 | 0 | 0 | 0 | 0.0058029 | 0.75271 | 4.3472 | 9.3069 | 13.4435 | 16.4129 | 18.1953 | 18.8933 | 18.4406 | 16.8797 | 14.188 | 10.3954 | 5.7879 | 1.4126 | 0.092846 | 0 | 0 | 0 | 0 | 0
PV | 0 | 7 | 0 | 0 | 0 | 0 | 0 | 0.51645 | 4.1955 | 9.3492 | 13.6392 | 16.7014 | 18.5351 | 19.2613 | 18.7838 | 17.1441 | 14.338 | 10.3399 | 5.4928 | 1.1025 | 0.001658 | 0 | 0 | 0 | 0 | 0
PV | 0 | 8 | 0 | 0 | 0 | 0 | 0 | 0.089944 | 3.6277 | 9.2574 | 13.9525 | 17.2487 | 19.1607 | 19.8888 | 19.356 | 17.6025 | 14.5624 | 10.1825 | 4.791 | 0.35978 | 0 | 0 | 0 | 0 | 0 | 0
PV | 0 | 9 | 0 | 0 | 0 | 0 | 0 | 0 | 1.6198 | 7.0505 | 12.4852 | 16.0822 | 18.2069 | 18.9206 | 17.988 | 15.9305 | 12.7298 | 8.371 | 3.0987 | 0.010777 | 0 | 0 | 0 | 0 | 0 | 0
PV | 0 | 10 | 0 | 0 | 0 | 0 | 0 | 0 | 0.27412 | 4.0072 | 9.0098 | 12.8286 | 15.1929 | 15.921 | 15.4207 | 13.7623 | 10.7222 | 6.2036 | 0.9517 | 0 | 0 | 0 | 0 | 0 | 0 | 0
PV | 0 | 11 | 0 | 0 | 0 | 0 | 0 | 0 | 0.0066318 | 3.96 | 9.636 | 13.7843 | 16.0076 | 16.7188 | 16.1261 | 14.0802 | 10.1542 | 5.1745 | 0.24704 | 0 | 0 | 0 | 0 | 0 | 0 | 0
PV | 1 | 0 | 0 | 0 | 0 | 0 | 0 | 0 | 0.077371 | 3.9889 | 8.3913 | 12.0991 | 14.5965 | 15.6023 | 15.1011 | 13.2855 | 9.7264 | 4.9758 | 0.5287 | 0 | 0 | 0 | 0 | 0 | 0 | 0
PV | 1 | 1 | 0 | 0 | 0 | 0 | 0 | 0 | 0.74239 | 5.0549 | 9.6226 | 13.2964 | 15.7197 | 16.779 | 16.3545 | 14.3862 | 10.6181 | 6.3094 | 1.5514 | 0 | 0 | 0 | 0 | 0 | 0 | 0
PV | 1 | 2 | 0 | 0 | 0 | 0 | 0 | 0.012895 | 1.8707 | 6.0857 | 10.3763 | 14.3798 | 16.9451 | 18.2965 | 17.8383 | 15.5361 | 12.2186 | 8.271 | 3.4086 | 0.15216 | 0 | 0 | 0 | 0 | 0 | 0
PV | 1 | 3 | 0 | 0 | 0 | 0 | 0 | 0.31358 | 3.6964 | 8.7803 | 13.3898 | 16.7362 | 18.7421 | 19.5389 | 19.1436 | 17.2035 | 13.9833 | 9.7628 | 4.8903 | 0.78706 | 0 | 0 | 0 | 0 | 0 | 0
PV | 1 | 4 | 0 | 0 | 0 | 0 | 0 | 0.88719 | 4.6723 | 9.6318 | 14.0531 | 17.301 | 19.2808 | 19.9892 | 19.3402 | 17.6174 | 14.452 | 10.3282 | 5.3867 | 1.1932 | 0.042984 | 0 | 0 | 0 | 0 | 0
PV | 1 | 5 | 0 | 0 | 0 | 0 | 0.022208 | 0.96295 | 4.7028 | 9.6597 | 8.2311 | 16.9663 | 18.8282 | 19.5726 | 19.0921 | 17.4557 | 14.6406 | 10.6689 | 5.8603 | 1.3805 | 0.16434 | 0 | 0 | 0 | 0 | 0
PV | 1 | 6 | 0 | 0 | 0 | 0 | 0.0060177 | 0.78059 | 4.5081 | 9.6516 | 13.9414 | 17.0208 | 18.8691 | 19.5929 | 19.1235 | 17.5048 | 14.7134 | 10.7804 | 6.0023 | 1.4649 | 0.096284 | 0 | 0 | 0 | 0 | 0
PV | 1 | 7 | 0 | 0 | 0 | 0 | 0 | 0.53558 | 4.3508 | 9.6954 | 14.1443 | 17.3199 | 19.2215 | 19.9746 | 19.4794 | 17.779 | 14.869 | 10.7228 | 5.6962 | 1.1434 | 0.0017194 | 0 | 0 | 0 | 0 | 0
PV | 1 | 8 | 0 | 0 | 0 | 0 | 0 | 0.093275 | 3.7621 | 9.6002 | 14.4692 | 17.8875 | 19.8702 | 20.6253 | 20.0728 | 18.2544 | 15.1017 | 10.5596 | 4.9684 | 0.3731 | 0 | 0 | 0 | 0 | 0 | 0
PV | 1 | 9 | 0 | 0 | 0 | 0 | 0 | 0 | 1.6798 | 7.3116 | 12.9476 | 16.6777 | 18.8811 | 19.6213 | 18.6541 | 16.5204 | 13.2012 | 8.681 | 3.2135 | 0.011176 | 0 | 0 | 0 | 0 | 0 | 0
PV | 1 | 10 | 0 | 0 | 0 | 0 | 0 | 0 | 0.28427 | 4.1556 | 9.3435 | 13.3037 | 15.7555 | 16.5106 | 15.9918 | 14.272 | 11.1193 | 6.4333 | 0.98694 | 0 | 0 | 0 | 0 | 0 | 0 | 0
PV | 1 | 11 | 0 | 0 | 0 | 0 | 0 | 0 | 0.0068774 | 4.1067 | 9.9929 | 14.2947 | 16.6004 | 17.338 | 16.7233 | 14.6016 | 10.5302 | 5.3661 | 0.25618 | 0 | 0 | 0 | 0 | 0 | 0 | 0
PV | 2 | 0 | 0 | 0 | 0 | 0 | 0 | 0 | 0.080272 | 4.1385 | 8.7059 | 12.5528 | 15.1438 | 16.1873 | 15.6673 | 13.7836 | 10.0911 | 5.1624 | 0.54853 | 0 | 0 | 0 | 0 | 0 | 0 | 0
PV | 2 | 1 | 0 | 0 | 0 | 0 | 0 | 0 | 0.77023 | 5.2445 | 9.9834 | 13.795 | 16.3091 | 17.4082 | 16.9677 | 14.9257 | 11.0162 | 6.546 | 1.6096 | 0 | 0 | 0 | 0 | 0 | 0 | 0
PV | 2 | 2 | 0 | 0 | 0 | 0 | 0 | 0.013379 | 1.9408 | 6.3138 | 10.7654 | 14.919 | 17.5805 | 18.9825 | 18.5072 | 16.1186 | 12.6767 | 8.5811 | 3.5364 | 0.15787 | 0 | 0 | 0 | 0 | 0 | 0
PV | 2 | 3 | 0 | 0 | 0 | 0 | 0 | 0.32534 | 3.8349 | 9.1095 | 13.8919 | 17.3637 | 19.4448 | 20.2715 | 19.8614 | 17.8485 | 14.5076 | 10.1288 | 5.0736 | 0.81657 | 0 | 0 | 0 | 0 | 0 | 0
PV | 2 | 4 | 0 | 0 | 0 | 0 | 0 | 0.92045 | 4.8475 | 9.993 | 14.5801 | 17.9497 | 20.0038 | 20.7387 | 20.0653 | 18.2779 | 14.9939 | 10.7154 | 5.5887 | 1.238 | 0.044596 | 0 | 0 | 0 | 0 | 0
PV | 2 | 5 | 0 | 0 | 0 | 0 | 0.023041 | 0.99906 | 4.8792 | 10.0219 | 14.408 | 17.6024 | 19.5342 | 20.3065 | 19.8079 | 18.1103 | 15.1896 | 11.0689 | 6.0801 | 1.4322 | 0.1705 | 0 | 0 | 0 | 0 | 0
PV | 2 | 6 | 0 | 0 | 0 | 0 | 0.0062434 | 0.80986 | 4.6772 | 10.0135 | 14.4641 | 17.6589 | 19.5766 | 20.3275 | 19.8406 | 18.1611 | 15.2651 | 11.1846 | 6.2273 | 1.5198 | 0.099894 | 0 | 0 | 0 | 0 | 0
PV | 2 | 7 | 0 | 0 | 0 | 0 | 0 | 0.55566 | 4.514 | 10.059 | 14.6746 | 17.9693 | 19.9422 | 20.7236 | 20.2098 | 18.4456 | 15.4265 | 11.1248 | 5.9098 | 1.1862 | 0.0017838 | 0 | 0 | 0 | 0 | 0
PV | 2 | 8 | 0 | 0 | 0 | 0 | 0 | 0.096772 | 3.9032 | 9.9602 | 15.0117 | 18.5582 | 20.6153 | 21.3987 | 20.8254 | 18.9388 | 15.6679 | 10.9556 | 5.1547 | 0.38709 | 0 | 0 | 0 | 0 | 0 | 0
PV | 2 | 9 | 0 | 0 | 0 | 0 | 0 | 0 | 1.7428 | 7.5857 | 13.4331 | 17.3031 | 19.589 | 20.357 | 19.3536 | 17.1399 | 13.6962 | 9.0065 | 3.334 | 0.011595 | 0 | 0 | 0 | 0 | 0 | 0
PV | 2 | 10 | 0 | 0 | 0 | 0 | 0 | 0 | 0.29493 | 4.3114 | 9.6938 | 13.8025 | 16.3462 | 17.1296 | 16.5914 | 14.8071 | 11.5362 | 6.6745 | 1.0239 | 0 | 0 | 0 | 0 | 0 | 0 | 0
PV | 2 | 11 | 0 | 0 | 0 | 0 | 0 | 0 | 0.0071353 | 4.2607 | 10.3676 | 14.8307 | 17.2228 | 17.9881 | 17.3503 | 15.1491 | 10.925 | 5.5673 | 0.26579 | 0 | 0 | 0 | 0 | 0 | 0 | 0
PV | 3 | 0 | 0 | 0 | 0 | 0 | 0 | 0 | 0.083522 | 4.306 | 9.0584 | 13.0609 | 15.7568 | 16.8426 | 16.3015 | 14.3416 | 10.4996 | 5.3714 | 0.57073 | 0 | 0 | 0 | 0 | 0 | 0 | 0
PV | 3 | 1 | 0 | 0 | 0 | 0 | 0 | 0 | 0.80141 | 5.4568 | 10.3875 | 14.3534 | 16.9693 | 18.1129 | 17.6546 | 15.5299 | 11.4622 | 6.8109 | 1.6747 | 0 | 0 | 0 | 0 | 0 | 0 | 0
PV | 3 | 2 | 0 | 0 | 0 | 0 | 0 | 0.01392 | 2.0194 | 6.5694 | 11.2012 | 15.5229 | 18.2921 | 19.751 | 19.2564 | 16.7711 | 13.1899 | 8.9285 | 3.6796 | 0.16426 | 0 | 0 | 0 | 0 | 0 | 0
PV | 3 | 3 | 0 | 0 | 0 | 0 | 0 | 0.33851 | 3.9902 | 9.4783 | 14.4543 | 18.0666 | 20.2319 | 21.0921 | 20.6654 | 18.571 | 15.0948 | 10.5389 | 5.279 | 0.84963 | 0 | 0 | 0 | 0 | 0 | 0
PV | 3 | 4 | 0 | 0 | 0 | 0 | 0 | 0.95771 | 5.0438 | 10.3975 | 15.1703 | 18.6763 | 20.8136 | 21.5783 | 20.8776 | 19.0179 | 15.6009 | 11.1492 | 5.815 | 1.2881 | 0.046401 | 0 | 0 | 0 | 0 | 0
PV | 3 | 5 | 0 | 0 | 0 | 0 | 0.023974 | 1.0395 | 5.0767 | 10.4276 | 14.9913 | 18.315 | 20.325 | 21.1286 | 20.6098 | 18.8434 | 15.8045 | 11.517 | 6.3262 | 1.4902 | 0.17741 | 0 | 0 | 0 | 0 | 0
PV | 3 | 6 | 0 | 0 | 0 | 0 | 0.0064961 | 0.84264 | 4.8665 | 10.4188 | 15.0497 | 18.3738 | 20.369 | 21.1504 | 20.6437 | 18.8963 | 15.883 | 11.6373 | 6.4794 | 1.5813 | 0.10394 | 0 | 0 | 0 | 0 | 0
PV | 3 | 7 | 0 | 0 | 0 | 0 | 0 | 0.57815 | 4.6967 | 10.4662 | 15.2687 | 18.6968 | 20.7495 | 21.5625 | 21.0279 | 19.1923 | 16.051 | 11.5752 | 6.149 | 1.2343 | 0.001856 | 0 | 0 | 0 | 0 | 0
PV | 3 | 8 | 0 | 0 | 0 | 0 | 0 | 0.10069 | 4.0612 | 10.3634 | 15.6194 | 19.3094 | 21.4498 | 22.2649 | 21.6685 | 19.7055 | 16.3022 | 11.399 | 5.3634 | 0.40276 | 0 | 0 | 0 | 0 | 0 | 0
PV | 3 | 9 | 0 | 0 | 0 | 0 | 0 | 0 | 1.8133 | 7.8928 | 13.9769 | 18.0035 | 20.382 | 21.1811 | 20.137 | 17.8337 | 14.2506 | 9.3711 | 3.4689 | 0.012064 | 0 | 0 | 0 | 0 | 0 | 0
PV | 3 | 10 | 0 | 0 | 0 | 0 | 0 | 0 | 0.30686 | 4.486 | 10.0862 | 14.3612 | 17.008 | 17.8231 | 17.263 | 15.4065 | 12.0032 | 6.9447 | 1.0654 | 0 | 0 | 0 | 0 | 0 | 0 | 0
PV | 3 | 11 | 0 | 0 | 0 | 0 | 0 | 0 | 0.0074241 | 4.4331 | 10.7873 | 15.4311 | 17.92 | 18.7162 | 18.0527 | 15.7624 | 11.3673 | 5.7927 | 0.27655 | 0 | 0 | 0 | 0 | 0 | 0 | 0
PV | 4 | 0 | 0 | 0 | 0 | 0 | 0 | 0 | 0.086652 | 4.4674 | 9.3979 | 13.5505 | 16.3474 | 17.4739 | 16.9126 | 14.8792 | 10.8932 | 5.5727 | 0.59212 | 0 | 0 | 0 | 0 | 0 | 0 | 0
PV | 4 | 1 | 0 | 0 | 0 | 0 | 0 | 0 | 0.83145 | 5.6613 | 10.7769 | 14.8915 | 17.6054 | 18.7918 | 18.3164 | 16.112 | 11.8919 | 7.0663 | 1.7375 | 0 | 0 | 0 | 0 | 0 | 0 | 0
PV | 4 | 2 | 0 | 0 | 0 | 0 | 0 | 0.014442 | 2.0951 | 6.8157 | 11.621 | 16.1048 | 18.9778 | 20.4913 | 19.9782 | 17.3998 | 13.6843 | 9.2631 | 3.8175 | 0.17042 | 0 | 0 | 0 | 0 | 0 | 0
PV | 4 | 3 | 0 | 0 | 0 | 0 | 0 | 0.3512 | 4.1398 | 9.8336 | 14.9961 | 18.7438 | 20.9903 | 21.8827 | 21.44 | 19.2672 | 15.6607 | 10.9339 | 5.4769 | 0.88148 | 0 | 0 | 0 | 0 | 0 | 0
PV | 4 | 4 | 0 | 0 | 0 | 0 | 0 | 0.99361 | 5.2328 | 10.7872 | 15.7389 | 19.3764 | 21.5937 | 22.3871 | 21.6602 | 19.7307 | 16.1857 | 11.5671 | 6.0329 | 1.3364 | 0.04814 | 0 | 0 | 0 | 0 | 0
PV | 4 | 5 | 0 | 0 | 0 | 0 | 0.024872 | 1.0785 | 5.267 | 10.8185 | 15.5532 | 19.0015 | 21.0868 | 21.9205 | 21.3823 | 19.5497 | 16.3969 | 11.9487 | 6.5633 | 1.5461 | 0.18406 | 0 | 0 | 0 | 0 | 0
PV | 4 | 6 | 0 | 0 | 0 | 0 | 0.0067396 | 0.87422 | 5.0489 | 10.8094 | 15.6138 | 19.0625 | 21.1326 | 21.9432 | 21.4175 | 19.6046 | 16.4784 | 12.0735 | 6.7223 | 1.6406 | 0.10783 | 0 | 0 | 0 | 0 | 0
PV | 4 | 7 | 0 | 0 | 0 | 0 | 0 | 0.59983 | 4.8727 | 10.8585 | 15.841 | 19.3976 | 21.5273 | 22.3707 | 21.8161 | 19.9117 | 16.6526 | 12.009 | 6.3795 | 1.2805 | 0.0019256 | 0 | 0 | 0 | 0 | 0
PV | 4 | 8 | 0 | 0 | 0 | 0 | 0 | 0.10446 | 4.2134 | 10.7518 | 16.2049 | 20.0332 | 22.2538 | 23.0995 | 22.4807 | 20.4441 | 16.9132 | 11.8263 | 5.5645 | 0.41786 | 0 | 0 | 0 | 0 | 0 | 0
PV | 4 | 9 | 0 | 0 | 0 | 0 | 0 | 0 | 1.8813 | 8.1886 | 14.5008 | 18.6784 | 21.146 | 21.975 | 20.8919 | 18.5022 | 14.7848 | 9.7224 | 3.599 | 0.012516 | 0 | 0 | 0 | 0 | 0 | 0
PV | 4 | 10 | 0 | 0 | 0 | 0 | 0 | 0 | 0.31837 | 4.6541 | 10.4643 | 14.8996 | 17.6455 | 18.4911 | 17.9101 | 15.984 | 12.4531 | 7.205 | 1.1053 | 0 | 0 | 0 | 0 | 0 | 0 | 0
PV | 4 | 11 | 0 | 0 | 0 | 0 | 0 | 0 | 0.0077024 | 4.5993 | 11.1916 | 16.0095 | 18.5917 | 19.4178 | 18.7294 | 16.3532 | 11.7934 | 6.0098 | 0.28692 | 0 | 0 | 0 | 0 | 0 | 0 | 0
PV | 5 | 0 | 0 | 0 | 0 | 0 | 0 | 0 | 0.087097 | 4.4903 | 9.4461 | 13.62 | 16.4313 | 17.5635 | 16.9994 | 14.9555 | 10.949 | 5.6013 | 0.59516 | 0 | 0 | 0 | 0 | 0 | 0 | 0
PV | 5 | 1 | 0 | 0 | 0 | 0 | 0 | 0 | 0.83571 | 5.6904 | 10.8321 | 14.9679 | 17.6957 | 18.8882 | 18.4104 | 16.1946 | 11.9529 | 7.1025 | 1.7464 | 0 | 0 | 0 | 0 | 0 | 0 | 0
PV | 5 | 2 | 0 | 0 | 0 | 0 | 0 | 0.014516 | 2.1058 | 6.8506 | 11.6806 | 16.1874 | 19.0752 | 20.5965 | 20.0806 | 17.489 | 13.7545 | 9.3106 | 3.8371 | 0.17129 | 0 | 0 | 0 | 0 | 0 | 0
PV | 5 | 3 | 0 | 0 | 0 | 0 | 0 | 0.353 | 4.161 | 9.884 | 15.073 | 18.84 | 21.098 | 21.995 | 21.55 | 19.366 | 15.741 | 10.99 | 5.505 | 0.886 | 0 | 0 | 0 | 0 | 0 | 0
PV | 5 | 4 | 0 | 0 | 0 | 0 | 0 | 0.99871 | 5.2597 | 10.8426 | 15.8197 | 19.4758 | 21.7045 | 22.5019 | 21.7713 | 19.8319 | 16.2687 | 11.6265 | 6.0639 | 1.3432 | 0.048387 | 0 | 0 | 0 | 0 | 0
PV | 5 | 5 | 0 | 0 | 0 | 0 | 0.025 | 1.084 | 5.294 | 10.874 | 15.633 | 19.099 | 21.195 | 22.033 | 21.492 | 19.65 | 16.481 | 12.01 | 6.597 | 1.554 | 0.185 | 0 | 0 | 0 | 0 | 0
PV | 5 | 6 | 0 | 0 | 0 | 0 | 0.0067742 | 0.87871 | 5.0748 | 10.8648 | 15.6939 | 19.1603 | 21.241 | 22.0558 | 21.5274 | 19.7052 | 16.5629 | 12.1355 | 6.7568 | 1.649 | 0.10839 | 0 | 0 | 0 | 0 | 0
PV | 5 | 7 | 0 | 0 | 0 | 0 | 0 | 0.6029 | 4.8977 | 10.9142 | 15.9223 | 19.4971 | 21.6377 | 22.4855 | 21.9281 | 20.0139 | 16.7381 | 12.0706 | 6.4123 | 1.2871 | 0.0019355 | 0 | 0 | 0 | 0 | 0
PV | 5 | 8 | 0 | 0 | 0 | 0 | 0 | 0.105 | 4.235 | 10.807 | 16.288 | 20.136 | 22.368 | 23.218 | 22.596 | 20.549 | 17 | 11.887 | 5.593 | 0.42 | 0 | 0 | 0 | 0 | 0 | 0
PV | 5 | 9 | 0 | 0 | 0 | 0 | 0 | 0 | 1.891 | 8.2306 | 14.5752 | 18.7742 | 21.2545 | 22.0877 | 20.999 | 18.5971 | 14.8606 | 9.7723 | 3.6174 | 0.012581 | 0 | 0 | 0 | 0 | 0 | 0
PV | 5 | 10 | 0 | 0 | 0 | 0 | 0 | 0 | 0.32 | 4.678 | 10.518 | 14.976 | 17.736 | 18.586 | 18.002 | 16.066 | 12.517 | 7.242 | 1.111 | 0 | 0 | 0 | 0 | 0 | 0 | 0
PV | 5 | 11 | 0 | 0 | 0 | 0 | 0 | 0 | 0.0077419 | 4.6229 | 11.249 | 16.0916 | 18.6871 | 19.5174 | 18.8255 | 16.4371 | 11.8539 | 6.0406 | 0.28839 | 0 | 0 | 0 | 0 | 0 | 0 | 0
PV | 6 | 0 | 0 | 0 | 0 | 0 | 0 | 0 | 0.087097 | 4.4903 | 9.4461 | 13.62 | 16.4313 | 17.5635 | 16.9994 | 14.9555 | 10.949 | 5.6013 | 0.59516 | 0 | 0 | 0 | 0 | 0 | 0 | 0
PV | 6 | 1 | 0 | 0 | 0 | 0 | 0 | 0 | 0.83571 | 5.6904 | 10.8321 | 14.9679 | 17.6957 | 18.8882 | 18.4104 | 16.1946 | 11.9529 | 7.1025 | 1.7464 | 0 | 0 | 0 | 0 | 0 | 0 | 0
PV | 6 | 2 | 0 | 0 | 0 | 0 | 0 | 0.014516 | 2.1058 | 6.8506 | 11.6806 | 16.1874 | 19.0752 | 20.5965 | 20.0806 | 17.489 | 13.7545 | 9.3106 | 3.8371 | 0.17129 | 0 | 0 | 0 | 0 | 0 | 0
PV | 6 | 3 | 0 | 0 | 0 | 0 | 0 | 0.353 | 4.161 | 9.884 | 15.073 | 18.84 | 21.098 | 21.995 | 21.55 | 19.366 | 15.741 | 10.99 | 5.505 | 0.886 | 0 | 0 | 0 | 0 | 0 | 0
PV | 6 | 4 | 0 | 0 | 0 | 0 | 0 | 0.99871 | 5.2597 | 10.8426 | 15.8197 | 19.4758 | 21.7045 | 22.5019 | 21.7713 | 19.8319 | 16.2687 | 11.6265 | 6.0639 | 1.3432 | 0.048387 | 0 | 0 | 0 | 0 | 0
PV | 6 | 5 | 0 | 0 | 0 | 0 | 0.025 | 1.084 | 5.294 | 10.874 | 15.633 | 19.099 | 21.195 | 22.033 | 21.492 | 19.65 | 16.481 | 12.01 | 6.597 | 1.554 | 0.185 | 0 | 0 | 0 | 0 | 0
PV | 6 | 6 | 0 | 0 | 0 | 0 | 0.0067742 | 0.87871 | 5.0748 | 10.8648 | 15.6939 | 19.1603 | 21.241 | 22.0558 | 21.5274 | 19.7052 | 16.5629 | 12.1355 | 6.7568 | 1.649 | 0.10839 | 0 | 0 | 0 | 0 | 0
PV | 6 | 7 | 0 | 0 | 0 | 0 | 0 | 0.6029 | 4.8977 | 10.9142 | 15.9223 | 19.4971 | 21.6377 | 22.4855 | 21.9281 | 20.0139 | 16.7381 | 12.0706 | 6.4123 | 1.2871 | 0.0019355 | 0 | 0 | 0 | 0 | 0
PV | 6 | 8 | 0 | 0 | 0 | 0 | 0 | 0.105 | 4.235 | 10.807 | 16.288 | 20.136 | 22.368 | 23.218 | 22.596 | 20.549 | 17 | 11.887 | 5.593 | 0.42 | 0 | 0 | 0 | 0 | 0 | 0
PV | 6 | 9 | 0 | 0 | 0 | 0 | 0 | 0 | 1.891 | 8.2306 | 14.5752 | 18.7742 | 21.2545 | 22.0877 | 20.999 | 18.5971 | 14.8606 | 9.7723 | 3.6174 | 0.012581 | 0 | 0 | 0 | 0 | 0 | 0
PV | 6 | 10 | 0 | 0 | 0 | 0 | 0 | 0 | 0.32 | 4.678 | 10.518 | 14.976 | 17.736 | 18.586 | 18.002 | 16.066 | 12.517 | 7.242 | 1.111 | 0 | 0 | 0 | 0 | 0 | 0 | 0
PV | 6 | 11 | 0 | 0 | 0 | 0 | 0 | 0 | 0.0077419 | 4.6229 | 11.249 | 16.0916 | 18.6871 | 19.5174 | 18.8255 | 16.4371 | 11.8539 | 6.0406 | 0.28839 | 0 | 0 | 0 | 0 | 0 | 0 | 0
PV | 7 | 0 | 0 | 0 | 0 | 0 | 0 | 0 | 0.087097 | 4.4903 | 9.4461 | 13.62 | 16.4313 | 17.5635 | 16.9994 | 14.9555 | 10.949 | 5.6013 | 0.59516 | 0 | 0 | 0 | 0 | 0 | 0 | 0
PV | 7 | 1 | 0 | 0 | 0 | 0 | 0 | 0 | 0.83571 | 5.6904 | 10.8321 | 14.9679 | 17.6957 | 18.8882 | 18.4104 | 16.1946 | 11.9529 | 7.1025 | 1.7464 | 0 | 0 | 0 | 0 | 0 | 0 | 0
PV | 7 | 2 | 0 | 0 | 0 | 0 | 0 | 0.014516 | 2.1058 | 6.8506 | 11.6806 | 16.1874 | 19.0752 | 20.5965 | 20.0806 | 17.489 | 13.7545 | 9.3106 | 3.8371 | 0.17129 | 0 | 0 | 0 | 0 | 0 | 0
PV | 7 | 3 | 0 | 0 | 0 | 0 | 0 | 0.353 | 4.161 | 9.884 | 15.073 | 18.84 | 21.098 | 21.995 | 21.55 | 19.366 | 15.741 | 10.99 | 5.505 | 0.886 | 0 | 0 | 0 | 0 | 0 | 0
PV | 7 | 4 | 0 | 0 | 0 | 0 | 0 | 0.99871 | 5.2597 | 10.8426 | 15.8197 | 19.4758 | 21.7045 | 22.5019 | 21.7713 | 19.8319 | 16.2687 | 11.6265 | 6.0639 | 1.3432 | 0.048387 | 0 | 0 | 0 | 0 | 0
PV | 7 | 5 | 0 | 0 | 0 | 0 | 0.025 | 1.084 | 5.294 | 10.874 | 15.633 | 19.099 | 21.195 | 22.033 | 21.492 | 19.65 | 16.481 | 12.01 | 6.597 | 1.554 | 0.185 | 0 | 0 | 0 | 0 | 0
PV | 7 | 6 | 0 | 0 | 0 | 0 | 0.0067742 | 0.87871 | 5.0748 | 10.8648 | 15.6939 | 19.1603 | 21.241 | 22.0558 | 21.5274 | 19.7052 | 16.5629 | 12.1355 | 6.7568 | 1.649 | 0.10839 | 0 | 0 | 0 | 0 | 0
PV | 7 | 7 | 0 | 0 | 0 | 0 | 0 | 0.6029 | 4.8977 | 10.9142 | 15.9223 | 19.4971 | 21.6377 | 22.4855 | 21.9281 | 20.0139 | 16.7381 | 12.0706 | 6.4123 | 1.2871 | 0.0019355 | 0 | 0 | 0 | 0 | 0
PV | 7 | 8 | 0 | 0 | 0 | 0 | 0 | 0.105 | 4.235 | 10.807 | 16.288 | 20.136 | 22.368 | 23.218 | 22.596 | 20.549 | 17 | 11.887 | 5.593 | 0.42 | 0 | 0 | 0 | 0 | 0 | 0
PV | 7 | 9 | 0 | 0 | 0 | 0 | 0 | 0 | 1.891 | 8.2306 | 14.5752 | 18.7742 | 21.2545 | 22.0877 | 20.999 | 18.5971 | 14.8606 | 9.7723 | 3.6174 | 0.012581 | 0 | 0 | 0 | 0 | 0 | 0
PV | 7 | 10 | 0 | 0 | 0 | 0 | 0 | 0 | 0.32 | 4.678 | 10.518 | 14.976 | 17.736 | 18.586 | 18.002 | 16.066 | 12.517 | 7.242 | 1.111 | 0 | 0 | 0 | 0 | 0 | 0 | 0
PV | 7 | 11 | 0 | 0 | 0 | 0 | 0 | 0 | 0.0077419 | 4.6229 | 11.249 | 16.0916 | 18.6871 | 19.5174 | 18.8255 | 16.4371 | 11.8539 | 6.0406 | 0.28839 | 0 | 0 | 0 | 0 | 0 | 0 | 0
PV | 8 | 0 | 0 | 0 | 0 | 0 | 0 | 0 | 0.087097 | 4.4903 | 9.4461 | 13.62 | 16.4313 | 17.5635 | 16.9994 | 14.9555 | 10.949 | 5.6013 | 0.59516 | 0 | 0 | 0 | 0 | 0 | 0 | 0
PV | 8 | 1 | 0 | 0 | 0 | 0 | 0 | 0 | 0.83571 | 5.6904 | 10.8321 | 14.9679 | 17.6957 | 18.8882 | 18.4104 | 16.1946 | 11.9529 | 7.1025 | 1.7464 | 0 | 0 | 0 | 0 | 0 | 0 | 0
PV | 8 | 2 | 0 | 0 | 0 | 0 | 0 | 0.014516 | 2.1058 | 6.8506 | 11.6806 | 16.1874 | 19.0752 | 20.5965 | 20.0806 | 17.489 | 13.7545 | 9.3106 | 3.8371 | 0.17129 | 0 | 0 | 0 | 0 | 0 | 0
PV | 8 | 3 | 0 | 0 | 0 | 0 | 0 | 0.353 | 4.161 | 9.884 | 15.073 | 18.84 | 21.098 | 21.995 | 21.55 | 19.366 | 15.741 | 10.99 | 5.505 | 0.886 | 0 | 0 | 0 | 0 | 0 | 0
PV | 8 | 4 | 0 | 0 | 0 | 0 | 0 | 0.99871 | 5.2597 | 10.8426 | 15.8197 | 19.4758 | 21.7045 | 22.5019 | 21.7713 | 19.8319 | 16.2687 | 11.6265 | 6.0639 | 1.3432 | 0.048387 | 0 | 0 | 0 | 0 | 0
PV | 8 | 5 | 0 | 0 | 0 | 0 | 0.025 | 1.084 | 5.294 | 10.874 | 15.633 | 19.099 | 21.195 | 22.033 | 21.492 | 19.65 | 16.481 | 12.01 | 6.597 | 1.554 | 0.185 | 0 | 0 | 0 | 0 | 0
PV | 8 | 6 | 0 | 0 | 0 | 0 | 0.0067742 | 0.87871 | 5.0748 | 10.8648 | 15.6939 | 19.1603 | 21.241 | 22.0558 | 21.5274 | 19.7052 | 16.5629 | 12.1355 | 6.7568 | 1.649 | 0.10839 | 0 | 0 | 0 | 0 | 0
PV | 8 | 7 | 0 | 0 | 0 | 0 | 0 | 0.6029 | 4.8977 | 10.9142 | 15.9223 | 19.4971 | 21.6377 | 22.4855 | 21.9281 | 20.0139 | 16.7381 | 12.0706 | 6.4123 | 1.2871 | 0.0019355 | 0 | 0 | 0 | 0 | 0
PV | 8 | 8 | 0 | 0 | 0 | 0 | 0 | 0.105 | 4.235 | 10.807 | 16.288 | 20.136 | 22.368 | 23.218 | 22.596 | 20.549 | 17 | 11.887 | 5.593 | 0.42 | 0 | 0 | 0 | 0 | 0 | 0
PV | 8 | 9 | 0 | 0 | 0 | 0 | 0 | 0 | 1.891 | 8.2306 | 14.5752 | 18.7742 | 21.2545 | 22.0877 | 20.999 | 18.5971 | 14.8606 | 9.7723 | 3.6174 | 0.012581 | 0 | 0 | 0 | 0 | 0 | 0
PV | 8 | 10 | 0 | 0 | 0 | 0 | 0 | 0 | 0.32 | 4.678 | 10.518 | 14.976 | 17.736 | 18.586 | 18.002 | 16.066 | 12.517 | 7.242 | 1.111 | 0 | 0 | 0 | 0 | 0 | 0 | 0
PV | 8 | 11 | 0 | 0 | 0 | 0 | 0 | 0 | 0.0077419 | 4.6229 | 11.249 | 16.0916 | 18.6871 | 19.5174 | 18.8255 | 16.4371 | 11.8539 | 6.0406 | 0.28839 | 0 | 0 | 0 | 0 | 0 | 0 | 0
PV | 9 | 0 | 0 | 0 | 0 | 0 | 0 | 0 | 0.087097 | 4.4903 | 9.4461 | 13.62 | 16.4313 | 17.5635 | 16.9994 | 14.9555 | 10.949 | 5.6013 | 0.59516 | 0 | 0 | 0 | 0 | 0 | 0 | 0
PV | 9 | 1 | 0 | 0 | 0 | 0 | 0 | 0 | 0.83571 | 5.6904 | 10.8321 | 14.9679 | 17.6957 | 18.8882 | 18.4104 | 16.1946 | 11.9529 | 7.1025 | 1.7464 | 0 | 0 | 0 | 0 | 0 | 0 | 0
PV | 9 | 2 | 0 | 0 | 0 | 0 | 0 | 0.014516 | 2.1058 | 6.8506 | 11.6806 | 16.1874 | 19.0752 | 20.5965 | 20.0806 | 17.489 | 13.7545 | 9.3106 | 3.8371 | 0.17129 | 0 | 0 | 0 | 0 | 0 | 0
PV | 9 | 3 | 0 | 0 | 0 | 0 | 0 | 0.353 | 4.161 | 9.884 | 15.073 | 18.84 | 21.098 | 21.995 | 21.55 | 19.366 | 15.741 | 10.99 | 5.505 | 0.886 | 0 | 0 | 0 | 0 | 0 | 0
PV | 9 | 4 | 0 | 0 | 0 | 0 | 0 | 0.99871 | 5.2597 | 10.8426 | 15.8197 | 19.4758 | 21.7045 | 22.5019 | 21.7713 | 19.8319 | 16.2687 | 11.6265 | 6.0639 | 1.3432 | 0.048387 | 0 | 0 | 0 | 0 | 0
PV | 9 | 5 | 0 | 0 | 0 | 0 | 0.025 | 1.084 | 5.294 | 10.874 | 15.633 | 19.099 | 21.195 | 22.033 | 21.492 | 19.65 | 16.481 | 12.01 | 6.597 | 1.554 | 0.185 | 0 | 0 | 0 | 0 | 0
PV | 9 | 6 | 0 | 0 | 0 | 0 | 0.0067742 | 0.87871 | 5.0748 | 10.8648 | 15.6939 | 19.1603 | 21.241 | 22.0558 | 21.5274 | 19.7052 | 16.5629 | 12.1355 | 6.7568 | 1.649 | 0.10839 | 0 | 0 | 0 | 0 | 0
PV | 9 | 7 | 0 | 0 | 0 | 0 | 0 | 0.6029 | 4.8977 | 10.9142 | 15.9223 | 19.4971 | 21.6377 | 22.4855 | 21.9281 | 20.0139 | 16.7381 | 12.0706 | 6.4123 | 1.2871 | 0.0019355 | 0 | 0 | 0 | 0 | 0
PV | 9 | 8 | 0 | 0 | 0 | 0 | 0 | 0.105 | 4.235 | 10.807 | 16.288 | 20.136 | 22.368 | 23.218 | 22.596 | 20.549 | 17 | 11.887 | 5.593 | 0.42 | 0 | 0 | 0 | 0 | 0 | 0
PV | 9 | 9 | 0 | 0 | 0 | 0 | 0 | 0 | 1.891 | 8.2306 | 14.5752 | 18.7742 | 21.2545 | 22.0877 | 20.999 | 18.5971 | 14.8606 | 9.7723 | 3.6174 | 0.012581 | 0 | 0 | 0 | 0 | 0 | 0
PV | 9 | 10 | 0 | 0 | 0 | 0 | 0 | 0 | 0.32 | 4.678 | 10.518 | 14.976 | 17.736 | 18.586 | 18.002 | 16.066 | 12.517 | 7.242 | 1.111 | 0 | 0 | 0 | 0 | 0 | 0 | 0
PV | 9 | 11 | 0 | 0 | 0 | 0 | 0 | 0 | 0.0077419 | 4.6229 | 11.249 | 16.0916 | 18.6871 | 19.5174 | 18.8255 | 16.4371 | 11.8539 | 6.0406 | 0.28839 | 0 | 0 | 0 | 0 | 0 | 0 | 0
PV | 10 | 0 | 0 | 0 | 0 | 0 | 0 | 0 | 0.087097 | 4.4903 | 9.4461 | 13.62 | 16.4313 | 17.5635 | 16.9994 | 14.9555 | 10.949 | 5.6013 | 0.59516 | 0 | 0 | 0 | 0 | 0 | 0 | 0
PV | 10 | 1 | 0 | 0 | 0 | 0 | 0 | 0 | 0.83571 | 5.6904 | 10.8321 | 14.9679 | 17.6957 | 18.8882 | 18.4104 | 16.1946 | 11.9529 | 7.1025 | 1.7464 | 0 | 0 | 0 | 0 | 0 | 0 | 0
PV | 10 | 2 | 0 | 0 | 0 | 0 | 0 | 0.014516 | 2.1058 | 6.8506 | 11.6806 | 16.1874 | 19.0752 | 20.5965 | 20.0806 | 17.489 | 13.7545 | 9.3106 | 3.8371 | 0.17129 | 0 | 0 | 0 | 0 | 0 | 0
PV | 10 | 3 | 0 | 0 | 0 | 0 | 0 | 0.353 | 4.161 | 9.884 | 15.073 | 18.84 | 21.098 | 21.995 | 21.55 | 19.366 | 15.741 | 10.99 | 5.505 | 0.886 | 0 | 0 | 0 | 0 | 0 | 0
PV | 10 | 4 | 0 | 0 | 0 | 0 | 0 | 0.99871 | 5.2597 | 10.8426 | 15.8197 | 19.4758 | 21.7045 | 22.5019 | 21.7713 | 19.8319 | 16.2687 | 11.6265 | 6.0639 | 1.3432 | 0.048387 | 0 | 0 | 0 | 0 | 0
PV | 10 | 5 | 0 | 0 | 0 | 0 | 0.025 | 1.084 | 5.294 | 10.874 | 15.633 | 19.099 | 21.195 | 22.033 | 21.492 | 19.65 | 16.481 | 12.01 | 6.597 | 1.554 | 0.185 | 0 | 0 | 0 | 0 | 0
PV | 10 | 6 | 0 | 0 | 0 | 0 | 0.0067742 | 0.87871 | 5.0748 | 10.8648 | 15.6939 | 19.1603 | 21.241 | 22.0558 | 21.5274 | 19.7052 | 16.5629 | 12.1355 | 6.7568 | 1.649 | 0.10839 | 0 | 0 | 0 | 0 | 0
PV | 10 | 7 | 0 | 0 | 0 | 0 | 0 | 0.6029 | 4.8977 | 10.9142 | 15.9223 | 19.4971 | 21.6377 | 22.4855 | 21.9281 | 20.0139 | 16.7381 | 12.0706 | 6.4123 | 1.2871 | 0.0019355 | 0 | 0 | 0 | 0 | 0
PV | 10 | 8 | 0 | 0 | 0 | 0 | 0 | 0.105 | 4.235 | 10.807 | 16.288 | 20.136 | 22.368 | 23.218 | 22.596 | 20.549 | 17 | 11.887 | 5.593 | 0.42 | 0 | 0 | 0 | 0 | 0 | 0
PV | 10 | 9 | 0 | 0 | 0 | 0 | 0 | 0 | 1.891 | 8.2306 | 14.5752 | 18.7742 | 21.2545 | 22.0877 | 20.999 | 18.5971 | 14.8606 | 9.7723 | 3.6174 | 0.012581 | 0 | 0 | 0 | 0 | 0 | 0
PV | 10 | 10 | 0 | 0 | 0 | 0 | 0 | 0 | 0.32 | 4.678 | 10.518 | 14.976 | 17.736 | 18.586 | 18.002 | 16.066 | 12.517 | 7.242 | 1.111 | 0 | 0 | 0 | 0 | 0 | 0 | 0
PV | 10 | 11 | 0 | 0 | 0 | 0 | 0 | 0 | 0.0077419 | 4.6229 | 11.249 | 16.0916 | 18.6871 | 19.5174 | 18.8255 | 16.4371 | 11.8539 | 6.0406 | 0.28839 | 0 | 0 | 0 | 0 | 0 | 0 | 0
PV | 11 | 0 | 0 | 0 | 0 | 0 | 0 | 0 | 0.087097 | 4.4903 | 9.4461 | 13.62 | 16.4313 | 17.5635 | 16.9994 | 14.9555 | 10.949 | 5.6013 | 0.59516 | 0 | 0 | 0 | 0 | 0 | 0 | 0
PV | 11 | 1 | 0 | 0 | 0 | 0 | 0 | 0 | 0.83571 | 5.6904 | 10.8321 | 14.9679 | 17.6957 | 18.8882 | 18.4104 | 16.1946 | 11.9529 | 7.1025 | 1.7464 | 0 | 0 | 0 | 0 | 0 | 0 | 0
PV | 11 | 2 | 0 | 0 | 0 | 0 | 0 | 0.014516 | 2.1058 | 6.8506 | 11.6806 | 16.1874 | 19.0752 | 20.5965 | 20.0806 | 17.489 | 13.7545 | 9.3106 | 3.8371 | 0.17129 | 0 | 0 | 0 | 0 | 0 | 0
PV | 11 | 3 | 0 | 0 | 0 | 0 | 0 | 0.353 | 4.161 | 9.884 | 15.073 | 18.84 | 21.098 | 21.995 | 21.55 | 19.366 | 15.741 | 10.99 | 5.505 | 0.886 | 0 | 0 | 0 | 0 | 0 | 0
PV | 11 | 4 | 0 | 0 | 0 | 0 | 0 | 0.99871 | 5.2597 | 10.8426 | 15.8197 | 19.4758 | 21.7045 | 22.5019 | 21.7713 | 19.8319 | 16.2687 | 11.6265 | 6.0639 | 1.3432 | 0.048387 | 0 | 0 | 0 | 0 | 0
PV | 11 | 5 | 0 | 0 | 0 | 0 | 0.025 | 1.084 | 5.294 | 10.874 | 15.633 | 19.099 | 21.195 | 22.033 | 21.492 | 19.65 | 16.481 | 12.01 | 6.597 | 1.554 | 0.185 | 0 | 0 | 0 | 0 | 0
PV | 11 | 6 | 0 | 0 | 0 | 0 | 0.0067742 | 0.87871 | 5.0748 | 10.8648 | 15.6939 | 19.1603 | 21.241 | 22.0558 | 21.5274 | 19.7052 | 16.5629 | 12.1355 | 6.7568 | 1.649 | 0.10839 | 0 | 0 | 0 | 0 | 0
PV | 11 | 7 | 0 | 0 | 0 | 0 | 0 | 0.6029 | 4.8977 | 10.9142 | 15.9223 | 19.4971 | 21.6377 | 22.4855 | 21.9281 | 20.0139 | 16.7381 | 12.0706 | 6.4123 | 1.2871 | 0.0019355 | 0 | 0 | 0 | 0 | 0
PV | 11 | 8 | 0 | 0 | 0 | 0 | 0 | 0.105 | 4.235 | 10.807 | 16.288 | 20.136 | 22.368 | 23.218 | 22.596 | 20.549 | 17 | 11.887 | 5.593 | 0.42 | 0 | 0 | 0 | 0 | 0 | 0
PV | 11 | 9 | 0 | 0 | 0 | 0 | 0 | 0 | 1.891 | 8.2306 | 14.5752 | 18.7742 | 21.2545 | 22.0877 | 20.999 | 18.5971 | 14.8606 | 9.7723 | 3.6174 | 0.012581 | 0 | 0 | 0 | 0 | 0 | 0
PV | 11 | 10 | 0 | 0 | 0 | 0 | 0 | 0 | 0.32 | 4.678 | 10.518 | 14.976 | 17.736 | 18.586 | 18.002 | 16.066 | 12.517 | 7.242 | 1.111 | 0 | 0 | 0 | 0 | 0 | 0 | 0
PV | 11 | 11 | 0 | 0 | 0 | 0 | 0 | 0 | 0.0077419 | 4.6229 | 11.249 | 16.0916 | 18.6871 | 19.5174 | 18.8255 | 16.4371 | 11.8539 | 6.0406 | 0.28839 | 0 | 0 | 0 | 0 | 0 | 0 | 0
PV | 12 | 0 | 0 | 0 | 0 | 0 | 0 | 0 | 0.087097 | 4.4903 | 9.4461 | 13.62 | 16.4313 | 17.5635 | 16.9994 | 14.9555 | 10.949 | 5.6013 | 0.59516 | 0 | 0 | 0 | 0 | 0 | 0 | 0
PV | 12 | 1 | 0 | 0 | 0 | 0 | 0 | 0 | 0.83571 | 5.6904 | 10.8321 | 14.9679 | 17.6957 | 18.8882 | 18.4104 | 16.1946 | 11.9529 | 7.1025 | 1.7464 | 0 | 0 | 0 | 0 | 0 | 0 | 0
PV | 12 | 2 | 0 | 0 | 0 | 0 | 0 | 0.014516 | 2.1058 | 6.8506 | 11.6806 | 16.1874 | 19.0752 | 20.5965 | 20.0806 | 17.489 | 13.7545 | 9.3106 | 3.8371 | 0.17129 | 0 | 0 | 0 | 0 | 0 | 0
PV | 12 | 3 | 0 | 0 | 0 | 0 | 0 | 0.353 | 4.161 | 9.884 | 15.073 | 18.84 | 21.098 | 21.995 | 21.55 | 19.366 | 15.741 | 10.99 | 5.505 | 0.886 | 0 | 0 | 0 | 0 | 0 | 0
PV | 12 | 4 | 0 | 0 | 0 | 0 | 0 | 0.99871 | 5.2597 | 10.8426 | 15.8197 | 19.4758 | 21.7045 | 22.5019 | 21.7713 | 19.8319 | 16.2687 | 11.6265 | 6.0639 | 1.3432 | 0.048387 | 0 | 0 | 0 | 0 | 0
PV | 12 | 5 | 0 | 0 | 0 | 0 | 0.025 | 1.084 | 5.294 | 10.874 | 15.633 | 19.099 | 21.195 | 22.033 | 21.492 | 19.65 | 16.481 | 12.01 | 6.597 | 1.554 | 0.185 | 0 | 0 | 0 | 0 | 0
PV | 12 | 6 | 0 | 0 | 0 | 0 | 0.0067742 | 0.87871 | 5.0748 | 10.8648 | 15.6939 | 19.1603 | 21.241 | 22.0558 | 21.5274 | 19.7052 | 16.5629 | 12.1355 | 6.7568 | 1.649 | 0.10839 | 0 | 0 | 0 | 0 | 0
PV | 12 | 7 | 0 | 0 | 0 | 0 | 0 | 0.6029 | 4.8977 | 10.9142 | 15.9223 | 19.4971 | 21.6377 | 22.4855 | 21.9281 | 20.0139 | 16.7381 | 12.0706 | 6.4123 | 1.2871 | 0.0019355 | 0 | 0 | 0 | 0 | 0
PV | 12 | 8 | 0 | 0 | 0 | 0 | 0 | 0.105 | 4.235 | 10.807 | 16.288 | 20.136 | 22.368 | 23.218 | 22.596 | 20.549 | 17 | 11.887 | 5.593 | 0.42 | 0 | 0 | 0 | 0 | 0 | 0
PV | 12 | 9 | 0 | 0 | 0 | 0 | 0 | 0 | 1.891 | 8.2306 | 14.5752 | 18.7742 | 21.2545 | 22.0877 | 20.999 | 18.5971 | 14.8606 | 9.7723 | 3.6174 | 0.012581 | 0 | 0 | 0 | 0 | 0 | 0
PV | 12 | 10 | 0 | 0 | 0 | 0 | 0 | 0 | 0.32 | 4.678 | 10.518 | 14.976 | 17.736 | 18.586 | 18.002 | 16.066 | 12.517 | 7.242 | 1.111 | 0 | 0 | 0 | 0 | 0 | 0 | 0
PV | 12 | 11 | 0 | 0 | 0 | 0 | 0 | 0 | 0.0077419 | 4.6229 | 11.249 | 16.0916 | 18.6871 | 19.5174 | 18.8255 | 16.4371 | 11.8539 | 6.0406 | 0.28839 | 0 | 0 | 0 | 0 | 0 | 0 | 0
PV | 13 | 0 | 0 | 0 | 0 | 0 | 0 | 0 | 0.087097 | 4.4903 | 9.4461 | 13.62 | 16.4313 | 17.5635 | 16.9994 | 14.9555 | 10.949 | 5.6013 | 0.59516 | 0 | 0 | 0 | 0 | 0 | 0 | 0
PV | 13 | 1 | 0 | 0 | 0 | 0 | 0 | 0 | 0.83571 | 5.6904 | 10.8321 | 14.9679 | 17.6957 | 18.8882 | 18.4104 | 16.1946 | 11.9529 | 7.1025 | 1.7464 | 0 | 0 | 0 | 0 | 0 | 0 | 0
PV | 13 | 2 | 0 | 0 | 0 | 0 | 0 | 0.014516 | 2.1058 | 6.8506 | 11.6806 | 16.1874 | 19.0752 | 20.5965 | 20.0806 | 17.489 | 13.7545 | 9.3106 | 3.8371 | 0.17129 | 0 | 0 | 0 | 0 | 0 | 0
PV | 13 | 3 | 0 | 0 | 0 | 0 | 0 | 0.353 | 4.161 | 9.884 | 15.073 | 18.84 | 21.098 | 21.995 | 21.55 | 19.366 | 15.741 | 10.99 | 5.505 | 0.886 | 0 | 0 | 0 | 0 | 0 | 0
PV | 13 | 4 | 0 | 0 | 0 | 0 | 0 | 0.99871 | 5.2597 | 10.8426 | 15.8197 | 19.4758 | 21.7045 | 22.5019 | 21.7713 | 19.8319 | 16.2687 | 11.6265 | 6.0639 | 1.3432 | 0.048387 | 0 | 0 | 0 | 0 | 0
PV | 13 | 5 | 0 | 0 | 0 | 0 | 0.025 | 1.084 | 5.294 | 10.874 | 15.633 | 19.099 | 21.195 | 22.033 | 21.492 | 19.65 | 16.481 | 12.01 | 6.597 | 1.554 | 0.185 | 0 | 0 | 0 | 0 | 0
PV | 13 | 6 | 0 | 0 | 0 | 0 | 0.0067742 | 0.87871 | 5.0748 | 10.8648 | 15.6939 | 19.1603 | 21.241 | 22.0558 | 21.5274 | 19.7052 | 16.5629 | 12.1355 | 6.7568 | 1.649 | 0.10839 | 0 | 0 | 0 | 0 | 0
PV | 13 | 7 | 0 | 0 | 0 | 0 | 0 | 0.6029 | 4.8977 | 10.9142 | 15.9223 | 19.4971 | 21.6377 | 22.4855 | 21.9281 | 20.0139 | 16.7381 | 12.0706 | 6.4123 | 1.2871 | 0.0019355 | 0 | 0 | 0 | 0 | 0
PV | 13 | 8 | 0 | 0 | 0 | 0 | 0 | 0.105 | 4.235 | 10.807 | 16.288 | 20.136 | 22.368 | 23.218 | 22.596 | 20.549 | 17 | 11.887 | 5.593 | 0.42 | 0 | 0 | 0 | 0 | 0 | 0
PV | 13 | 9 | 0 | 0 | 0 | 0 | 0 | 0 | 1.891 | 8.2306 | 14.5752 | 18.7742 | 21.2545 | 22.0877 | 20.999 | 18.5971 | 14.8606 | 9.7723 | 3.6174 | 0.012581 | 0 | 0 | 0 | 0 | 0 | 0
PV | 13 | 10 | 0 | 0 | 0 | 0 | 0 | 0 | 0.32 | 4.678 | 10.518 | 14.976 | 17.736 | 18.586 | 18.002 | 16.066 | 12.517 | 7.242 | 1.111 | 0 | 0 | 0 | 0 | 0 | 0 | 0
PV | 13 | 11 | 0 | 0 | 0 | 0 | 0 | 0 | 0.0077419 | 4.6229 | 11.249 | 16.0916 | 18.6871 | 19.5174 | 18.8255 | 16.4371 | 11.8539 | 6.0406 | 0.28839 | 0 | 0 | 0 | 0 | 0 | 0 | 0
PV | 14 | 0 | 0 | 0 | 0 | 0 | 0 | 0 | 0.087097 | 4.4903 | 9.4461 | 13.62 | 16.4313 | 17.5635 | 16.9994 | 14.9555 | 10.949 | 5.6013 | 0.59516 | 0 | 0 | 0 | 0 | 0 | 0 | 0
PV | 14 | 1 | 0 | 0 | 0 | 0 | 0 | 0 | 0.83571 | 5.6904 | 10.8321 | 14.9679 | 17.6957 | 18.8882 | 18.4104 | 16.1946 | 11.9529 | 7.1025 | 1.7464 | 0 | 0 | 0 | 0 | 0 | 0 | 0
PV | 14 | 2 | 0 | 0 | 0 | 0 | 0 | 0.014516 | 2.1058 | 6.8506 | 11.6806 | 16.1874 | 19.0752 | 20.5965 | 20.0806 | 17.489 | 13.7545 | 9.3106 | 3.8371 | 0.17129 | 0 | 0 | 0 | 0 | 0 | 0
PV | 14 | 3 | 0 | 0 | 0 | 0 | 0 | 0.353 | 4.161 | 9.884 | 15.073 | 18.84 | 21.098 | 21.995 | 21.55 | 19.366 | 15.741 | 10.99 | 5.505 | 0.886 | 0 | 0 | 0 | 0 | 0 | 0
PV | 14 | 4 | 0 | 0 | 0 | 0 | 0 | 0.99871 | 5.2597 | 10.8426 | 15.8197 | 19.4758 | 21.7045 | 22.5019 | 21.7713 | 19.8319 | 16.2687 | 11.6265 | 6.0639 | 1.3432 | 0.048387 | 0 | 0 | 0 | 0 | 0
PV | 14 | 5 | 0 | 0 | 0 | 0 | 0.025 | 1.084 | 5.294 | 10.874 | 15.633 | 19.099 | 21.195 | 22.033 | 21.492 | 19.65 | 16.481 | 12.01 | 6.597 | 1.554 | 0.185 | 0 | 0 | 0 | 0 | 0
PV | 14 | 6 | 0 | 0 | 0 | 0 | 0.0067742 | 0.87871 | 5.0748 | 10.8648 | 15.6939 | 19.1603 | 21.241 | 22.0558 | 21.5274 | 19.7052 | 16.5629 | 12.1355 | 6.7568 | 1.649 | 0.10839 | 0 | 0 | 0 | 0 | 0
PV | 14 | 7 | 0 | 0 | 0 | 0 | 0 | 0.6029 | 4.8977 | 10.9142 | 15.9223 | 19.4971 | 21.6377 | 22.4855 | 21.9281 | 20.0139 | 16.7381 | 12.0706 | 6.4123 | 1.2871 | 0.0019355 | 0 | 0 | 0 | 0 | 0
PV | 14 | 8 | 0 | 0 | 0 | 0 | 0 | 0.105 | 4.235 | 10.807 | 16.288 | 20.136 | 22.368 | 23.218 | 22.596 | 20.549 | 17 | 11.887 | 5.593 | 0.42 | 0 | 0 | 0 | 0 | 0 | 0
PV | 14 | 9 | 0 | 0 | 0 | 0 | 0 | 0 | 1.891 | 8.2306 | 14.5752 | 18.7742 | 21.2545 | 22.0877 | 20.999 | 18.5971 | 14.8606 | 9.7723 | 3.6174 | 0.012581 | 0 | 0 | 0 | 0 | 0 | 0
PV | 14 | 10 | 0 | 0 | 0 | 0 | 0 | 0 | 0.32 | 4.678 | 10.518 | 14.976 | 17.736 | 18.586 | 18.002 | 16.066 | 12.517 | 7.242 | 1.111 | 0 | 0 | 0 | 0 | 0 | 0 | 0
PV | 14 | 11 | 0 | 0 | 0 | 0 | 0 | 0 | 0.0077419 | 4.6229 | 11.249 | 16.0916 | 18.6871 | 19.5174 | 18.8255 | 16.4371 | 11.8539 | 6.0406 | 0.28839 | 0 | 0 | 0 | 0 | 0 | 0 | 0
PV | 15 | 0 | 0 | 0 | 0 | 0 | 0 | 0 | 0.087097 | 4.4903 | 9.4461 | 13.62 | 16.4313 | 17.5635 | 16.9994 | 14.9555 | 10.949 | 5.6013 | 0.59516 | 0 | 0 | 0 | 0 | 0 | 0 | 0
PV | 15 | 1 | 0 | 0 | 0 | 0 | 0 | 0 | 0.83571 | 5.6904 | 10.8321 | 14.9679 | 17.6957 | 18.8882 | 18.4104 | 16.1946 | 11.9529 | 7.1025 | 1.7464 | 0 | 0 | 0 | 0 | 0 | 0 | 0
PV | 15 | 2 | 0 | 0 | 0 | 0 | 0 | 0.014516 | 2.1058 | 6.8506 | 11.6806 | 16.1874 | 19.0752 | 20.5965 | 20.0806 | 17.489 | 13.7545 | 9.3106 | 3.8371 | 0.17129 | 0 | 0 | 0 | 0 | 0 | 0
PV | 15 | 3 | 0 | 0 | 0 | 0 | 0 | 0.353 | 4.161 | 9.884 | 15.073 | 18.84 | 21.098 | 21.995 | 21.55 | 19.366 | 15.741 | 10.99 | 5.505 | 0.886 | 0 | 0 | 0 | 0 | 0 | 0
PV | 15 | 4 | 0 | 0 | 0 | 0 | 0 | 0.99871 | 5.2597 | 10.8426 | 15.8197 | 19.4758 | 21.7045 | 22.5019 | 21.7713 | 19.8319 | 16.2687 | 11.6265 | 6.0639 | 1.3432 | 0.048387 | 0 | 0 | 0 | 0 | 0
PV | 15 | 5 | 0 | 0 | 0 | 0 | 0.025 | 1.084 | 5.294 | 10.874 | 15.633 | 19.099 | 21.195 | 22.033 | 21.492 | 19.65 | 16.481 | 12.01 | 6.597 | 1.554 | 0.185 | 0 | 0 | 0 | 0 | 0
PV | 15 | 6 | 0 | 0 | 0 | 0 | 0.0067742 | 0.87871 | 5.0748 | 10.8648 | 15.6939 | 19.1603 | 21.241 | 22.0558 | 21.5274 | 19.7052 | 16.5629 | 12.1355 | 6.7568 | 1.649 | 0.10839 | 0 | 0 | 0 | 0 | 0
PV | 15 | 7 | 0 | 0 | 0 | 0 | 0 | 0.6029 | 4.8977 | 10.9142 | 15.9223 | 19.4971 | 21.6377 | 22.4855 | 21.9281 | 20.0139 | 16.7381 | 12.0706 | 6.4123 | 1.2871 | 0.0019355 | 0 | 0 | 0 | 0 | 0
PV | 15 | 8 | 0 | 0 | 0 | 0 | 0 | 0.105 | 4.235 | 10.807 | 16.288 | 20.136 | 22.368 | 23.218 | 22.596 | 20.549 | 17 | 11.887 | 5.593 | 0.42 | 0 | 0 | 0 | 0 | 0 | 0
PV | 15 | 9 | 0 | 0 | 0 | 0 | 0 | 0 | 1.891 | 8.2306 | 14.5752 | 18.7742 | 21.2545 | 22.0877 | 20.999 | 18.5971 | 14.8606 | 9.7723 | 3.6174 | 0.012581 | 0 | 0 | 0 | 0 | 0 | 0
PV | 15 | 10 | 0 | 0 | 0 | 0 | 0 | 0 | 0.32 | 4.678 | 10.518 | 14.976 | 17.736 | 18.586 | 18.002 | 16.066 | 12.517 | 7.242 | 1.111 | 0 | 0 | 0 | 0 | 0 | 0 | 0
PV | 15 | 11 | 0 | 0 | 0 | 0 | 0 | 0 | 0.0077419 | 4.6229 | 11.249 | 16.0916 | 18.6871 | 19.5174 | 18.8255 | 16.4371 | 11.8539 | 6.0406 | 0.28839 | 0 | 0 | 0 | 0 | 0 | 0 | 0
PV | 16 | 0 | 0 | 0 | 0 | 0 | 0 | 0 | 0.087097 | 4.4903 | 9.4461 | 13.62 | 16.4313 | 17.5635 | 16.9994 | 14.9555 | 10.949 | 5.6013 | 0.59516 | 0 | 0 | 0 | 0 | 0 | 0 | 0
PV | 16 | 1 | 0 | 0 | 0 | 0 | 0 | 0 | 0.83571 | 5.6904 | 10.8321 | 14.9679 | 17.6957 | 18.8882 | 18.4104 | 16.1946 | 11.9529 | 7.1025 | 1.7464 | 0 | 0 | 0 | 0 | 0 | 0 | 0
PV | 16 | 2 | 0 | 0 | 0 | 0 | 0 | 0.014516 | 2.1058 | 6.8506 | 11.6806 | 16.1874 | 19.0752 | 20.5965 | 20.0806 | 17.489 | 13.7545 | 9.3106 | 3.8371 | 0.17129 | 0 | 0 | 0 | 0 | 0 | 0
PV | 16 | 3 | 0 | 0 | 0 | 0 | 0 | 0.353 | 4.161 | 9.884 | 15.073 | 18.84 | 21.098 | 21.995 | 21.55 | 19.366 | 15.741 | 10.99 | 5.505 | 0.886 | 0 | 0 | 0 | 0 | 0 | 0
PV | 16 | 4 | 0 | 0 | 0 | 0 | 0 | 0.99871 | 5.2597 | 10.8426 | 15.8197 | 19.4758 | 21.7045 | 22.5019 | 21.7713 | 19.8319 | 16.2687 | 11.6265 | 6.0639 | 1.3432 | 0.048387 | 0 | 0 | 0 | 0 | 0
PV | 16 | 5 | 0 | 0 | 0 | 0 | 0.025 | 1.084 | 5.294 | 10.874 | 15.633 | 19.099 | 21.195 | 22.033 | 21.492 | 19.65 | 16.481 | 12.01 | 6.597 | 1.554 | 0.185 | 0 | 0 | 0 | 0 | 0
PV | 16 | 6 | 0 | 0 | 0 | 0 | 0.0067742 | 0.87871 | 5.0748 | 10.8648 | 15.6939 | 19.1603 | 21.241 | 22.0558 | 21.5274 | 19.7052 | 16.5629 | 12.1355 | 6.7568 | 1.649 | 0.10839 | 0 | 0 | 0 | 0 | 0
PV | 16 | 7 | 0 | 0 | 0 | 0 | 0 | 0.6029 | 4.8977 | 10.9142 | 15.9223 | 19.4971 | 21.6377 | 22.4855 | 21.9281 | 20.0139 | 16.7381 | 12.0706 | 6.4123 | 1.2871 | 0.0019355 | 0 | 0 | 0 | 0 | 0
PV | 16 | 8 | 0 | 0 | 0 | 0 | 0 | 0.105 | 4.235 | 10.807 | 16.288 | 20.136 | 22.368 | 23.218 | 22.596 | 20.549 | 17 | 11.887 | 5.593 | 0.42 | 0 | 0 | 0 | 0 | 0 | 0
PV | 16 | 9 | 0 | 0 | 0 | 0 | 0 | 0 | 1.891 | 8.2306 | 14.5752 | 18.7742 | 21.2545 | 22.0877 | 20.999 | 18.5971 | 14.8606 | 9.7723 | 3.6174 | 0.012581 | 0 | 0 | 0 | 0 | 0 | 0
PV | 16 | 10 | 0 | 0 | 0 | 0 | 0 | 0 | 0.32 | 4.678 | 10.518 | 14.976 | 17.736 | 18.586 | 18.002 | 16.066 | 12.517 | 7.242 | 1.111 | 0 | 0 | 0 | 0 | 0 | 0 | 0
PV | 16 | 11 | 0 | 0 | 0 | 0 | 0 | 0 | 0.0077419 | 4.6229 | 11.249 | 16.0916 | 18.6871 | 19.5174 | 18.8255 | 16.4371 | 11.8539 | 6.0406 | 0.28839 | 0 | 0 | 0 | 0 | 0 | 0 | 0
PV | 17 | 0 | 0 | 0 | 0 | 0 | 0 | 0 | 0.087097 | 4.4903 | 9.4461 | 13.62 | 16.4313 | 17.5635 | 16.9994 | 14.9555 | 10.949 | 5.6013 | 0.59516 | 0 | 0 | 0 | 0 | 0 | 0 | 0
PV | 17 | 1 | 0 | 0 | 0 | 0 | 0 | 0 | 0.83571 | 5.6904 | 10.8321 | 14.9679 | 17.6957 | 18.8882 | 18.4104 | 16.1946 | 11.9529 | 7.1025 | 1.7464 | 0 | 0 | 0 | 0 | 0 | 0 | 0
PV | 17 | 2 | 0 | 0 | 0 | 0 | 0 | 0.014516 | 2.1058 | 6.8506 | 11.6806 | 16.1874 | 19.0752 | 20.5965 | 20.0806 | 17.489 | 13.7545 | 9.3106 | 3.8371 | 0.17129 | 0 | 0 | 0 | 0 | 0 | 0
PV | 17 | 3 | 0 | 0 | 0 | 0 | 0 | 0.353 | 4.161 | 9.884 | 15.073 | 18.84 | 21.098 | 21.995 | 21.55 | 19.366 | 15.741 | 10.99 | 5.505 | 0.886 | 0 | 0 | 0 | 0 | 0 | 0
PV | 17 | 4 | 0 | 0 | 0 | 0 | 0 | 0.99871 | 5.2597 | 10.8426 | 15.8197 | 19.4758 | 21.7045 | 22.5019 | 21.7713 | 19.8319 | 16.2687 | 11.6265 | 6.0639 | 1.3432 | 0.048387 | 0 | 0 | 0 | 0 | 0
PV | 17 | 5 | 0 | 0 | 0 | 0 | 0.025 | 1.084 | 5.294 | 10.874 | 15.633 | 19.099 | 21.195 | 22.033 | 21.492 | 19.65 | 16.481 | 12.01 | 6.597 | 1.554 | 0.185 | 0 | 0 | 0 | 0 | 0
PV | 17 | 6 | 0 | 0 | 0 | 0 | 0.0067742 | 0.87871 | 5.0748 | 10.8648 | 15.6939 | 19.1603 | 21.241 | 22.0558 | 21.5274 | 19.7052 | 16.5629 | 12.1355 | 6.7568 | 1.649 | 0.10839 | 0 | 0 | 0 | 0 | 0
PV | 17 | 7 | 0 | 0 | 0 | 0 | 0 | 0.6029 | 4.8977 | 10.9142 | 15.9223 | 19.4971 | 21.6377 | 22.4855 | 21.9281 | 20.0139 | 16.7381 | 12.0706 | 6.4123 | 1.2871 | 0.0019355 | 0 | 0 | 0 | 0 | 0
PV | 17 | 8 | 0 | 0 | 0 | 0 | 0 | 0.105 | 4.235 | 10.807 | 16.288 | 20.136 | 22.368 | 23.218 | 22.596 | 20.549 | 17 | 11.887 | 5.593 | 0.42 | 0 | 0 | 0 | 0 | 0 | 0
PV | 17 | 9 | 0 | 0 | 0 | 0 | 0 | 0 | 1.891 | 8.2306 | 14.5752 | 18.7742 | 21.2545 | 22.0877 | 20.999 | 18.5971 | 14.8606 | 9.7723 | 3.6174 | 0.012581 | 0 | 0 | 0 | 0 | 0 | 0
PV | 17 | 10 | 0 | 0 | 0 | 0 | 0 | 0 | 0.32 | 4.678 | 10.518 | 14.976 | 17.736 | 18.586 | 18.002 | 16.066 | 12.517 | 7.242 | 1.111 | 0 | 0 | 0 | 0 | 0 | 0 | 0
PV | 17 | 11 | 0 | 0 | 0 | 0 | 0 | 0 | 0.0077419 | 4.6229 | 11.249 | 16.0916 | 18.6871 | 19.5174 | 18.8255 | 16.4371 | 11.8539 | 6.0406 | 0.28839 | 0 | 0 | 0 | 0 | 0 | 0 | 0
PV | 18 | 0 | 0 | 0 | 0 | 0 | 0 | 0 | 0.087097 | 4.4903 | 9.4461 | 13.62 | 16.4313 | 17.5635 | 16.9994 | 14.9555 | 10.949 | 5.6013 | 0.59516 | 0 | 0 | 0 | 0 | 0 | 0 | 0
PV | 18 | 1 | 0 | 0 | 0 | 0 | 0 | 0 | 0.83571 | 5.6904 | 10.8321 | 14.9679 | 17.6957 | 18.8882 | 18.4104 | 16.1946 | 11.9529 | 7.1025 | 1.7464 | 0 | 0 | 0 | 0 | 0 | 0 | 0
PV | 18 | 2 | 0 | 0 | 0 | 0 | 0 | 0.014516 | 2.1058 | 6.8506 | 11.6806 | 16.1874 | 19.0752 | 20.5965 | 20.0806 | 17.489 | 13.7545 | 9.3106 | 3.8371 | 0.17129 | 0 | 0 | 0 | 0 | 0 | 0
PV | 18 | 3 | 0 | 0 | 0 | 0 | 0 | 0.353 | 4.161 | 9.884 | 15.073 | 18.84 | 21.098 | 21.995 | 21.55 | 19.366 | 15.741 | 10.99 | 5.505 | 0.886 | 0 | 0 | 0 | 0 | 0 | 0
PV | 18 | 4 | 0 | 0 | 0 | 0 | 0 | 0.99871 | 5.2597 | 10.8426 | 15.8197 | 19.4758 | 21.7045 | 22.5019 | 21.7713 | 19.8319 | 16.2687 | 11.6265 | 6.0639 | 1.3432 | 0.048387 | 0 | 0 | 0 | 0 | 0
PV | 18 | 5 | 0 | 0 | 0 | 0 | 0.025 | 1.084 | 5.294 | 10.874 | 15.633 | 19.099 | 21.195 | 22.033 | 21.492 | 19.65 | 16.481 | 12.01 | 6.597 | 1.554 | 0.185 | 0 | 0 | 0 | 0 | 0
PV | 18 | 6 | 0 | 0 | 0 | 0 | 0.0067742 | 0.87871 | 5.0748 | 10.8648 | 15.6939 | 19.1603 | 21.241 | 22.0558 | 21.5274 | 19.7052 | 16.5629 | 12.1355 | 6.7568 | 1.649 | 0.10839 | 0 | 0 | 0 | 0 | 0
PV | 18 | 7 | 0 | 0 | 0 | 0 | 0 | 0.6029 | 4.8977 | 10.9142 | 15.9223 | 19.4971 | 21.6377 | 22.4855 | 21.9281 | 20.0139 | 16.7381 | 12.0706 | 6.4123 | 1.2871 | 0.0019355 | 0 | 0 | 0 | 0 | 0
PV | 18 | 8 | 0 | 0 | 0 | 0 | 0 | 0.105 | 4.235 | 10.807 | 16.288 | 20.136 | 22.368 | 23.218 | 22.596 | 20.549 | 17 | 11.887 | 5.593 | 0.42 | 0 | 0 | 0 | 0 | 0 | 0
PV | 18 | 9 | 0 | 0 | 0 | 0 | 0 | 0 | 1.891 | 8.2306 | 14.5752 | 18.7742 | 21.2545 | 22.0877 | 20.999 | 18.5971 | 14.8606 | 9.7723 | 3.6174 | 0.012581 | 0 | 0 | 0 | 0 | 0 | 0
PV | 18 | 10 | 0 | 0 | 0 | 0 | 0 | 0 | 0.32 | 4.678 | 10.518 | 14.976 | 17.736 | 18.586 | 18.002 | 16.066 | 12.517 | 7.242 | 1.111 | 0 | 0 | 0 | 0 | 0 | 0 | 0
PV | 18 | 11 | 0 | 0 | 0 | 0 | 0 | 0 | 0.0077419 | 4.6229 | 11.249 | 16.0916 | 18.6871 | 19.5174 | 18.8255 | 16.4371 | 11.8539 | 6.0406 | 0.28839 | 0 | 0 | 0 | 0 | 0 | 0 | 0
PV | 19 | 0 | 0 | 0 | 0 | 0 | 0 | 0 | 0.087097 | 4.4903 | 9.4461 | 13.62 | 16.4313 | 17.5635 | 16.9994 | 14.9555 | 10.949 | 5.6013 | 0.59516 | 0 | 0 | 0 | 0 | 0 | 0 | 0
PV | 19 | 1 | 0 | 0 | 0 | 0 | 0 | 0 | 0.83571 | 5.6904 | 10.8321 | 14.9679 | 17.6957 | 18.8882 | 18.4104 | 16.1946 | 11.9529 | 7.1025 | 1.7464 | 0 | 0 | 0 | 0 | 0 | 0 | 0
PV | 19 | 2 | 0 | 0 | 0 | 0 | 0 | 0.014516 | 2.1058 | 6.8506 | 11.6806 | 16.1874 | 19.0752 | 20.5965 | 20.0806 | 17.489 | 13.7545 | 9.3106 | 3.8371 | 0.17129 | 0 | 0 | 0 | 0 | 0 | 0
PV | 19 | 3 | 0 | 0 | 0 | 0 | 0 | 0.353 | 4.161 | 9.884 | 15.073 | 18.84 | 21.098 | 21.995 | 21.55 | 19.366 | 15.741 | 10.99 | 5.505 | 0.886 | 0 | 0 | 0 | 0 | 0 | 0
PV | 19 | 4 | 0 | 0 | 0 | 0 | 0 | 0.99871 | 5.2597 | 10.8426 | 15.8197 | 19.4758 | 21.7045 | 22.5019 | 21.7713 | 19.8319 | 16.2687 | 11.6265 | 6.0639 | 1.3432 | 0.048387 | 0 | 0 | 0 | 0 | 0
PV | 19 | 5 | 0 | 0 | 0 | 0 | 0.025 | 1.084 | 5.294 | 10.874 | 15.633 | 19.099 | 21.195 | 22.033 | 21.492 | 19.65 | 16.481 | 12.01 | 6.597 | 1.554 | 0.185 | 0 | 0 | 0 | 0 | 0
PV | 19 | 6 | 0 | 0 | 0 | 0 | 0.0067742 | 0.87871 | 5.0748 | 10.8648 | 15.6939 | 19.1603 | 21.241 | 22.0558 | 21.5274 | 19.7052 | 16.5629 | 12.1355 | 6.7568 | 1.649 | 0.10839 | 0 | 0 | 0 | 0 | 0
PV | 19 | 7 | 0 | 0 | 0 | 0 | 0 | 0.6029 | 4.8977 | 10.9142 | 15.9223 | 19.4971 | 21.6377 | 22.4855 | 21.9281 | 20.0139 | 16.7381 | 12.0706 | 6.4123 | 1.2871 | 0.0019355 | 0 | 0 | 0 | 0 | 0
PV | 19 | 8 | 0 | 0 | 0 | 0 | 0 | 0.105 | 4.235 | 10.807 | 16.288 | 20.136 | 22.368 | 23.218 | 22.596 | 20.549 | 17 | 11.887 | 5.593 | 0.42 | 0 | 0 | 0 | 0 | 0 | 0
PV | 19 | 9 | 0 | 0 | 0 | 0 | 0 | 0 | 1.891 | 8.2306 | 14.5752 | 18.7742 | 21.2545 | 22.0877 | 20.999 | 18.5971 | 14.8606 | 9.7723 | 3.6174 | 0.012581 | 0 | 0 | 0 | 0 | 0 | 0
PV | 19 | 10 | 0 | 0 | 0 | 0 | 0 | 0 | 0.32 | 4.678 | 10.518 | 14.976 | 17.736 | 18.586 | 18.002 | 16.066 | 12.517 | 7.242 | 1.111 | 0 | 0 | 0 | 0 | 0 | 0 | 0
PV | 19 | 11 | 0 | 0 | 0 | 0 | 0 | 0 | 0.0077419 | 4.6229 | 11.249 | 16.0916 | 18.6871 | 19.5174 | 18.8255 | 16.4371 | 11.8539 | 6.0406 | 0.28839 | 0 | 0 | 0 | 0 | 0 | 0 | 0
Wind | 0 | 0 | 3.9806 | 3.9411 | 3.7953 | 3.6961 | 3.6708 | 3.786 | 3.8041 | 3.6403 | 3.6496 | 4.0118 | 4.2728 | 4.5182 | 4.7931 | 4.9657 | 4.9151 | 4.3472 | 3.5091 | 3.1556 | 3.0543 | 3.043 | 3.1515 | 3.3845 | 3.6941 | 3.892
Wind | 0 | 1 | 2.8507 | 2.8639 | 2.8776 | 2.901 | 2.8496 | 2.8473 | 2.9297 | 2.7981 | 2.7569 | 2.9543 | 3.2557 | 3.4062 | 3.5149 | 3.5652 | 3.4319 | 3.0321 | 2.5784 | 2.4565 | 2.4434 | 2.4708 | 2.5464 | 2.6499 | 2.6791 | 2.7363
Wind | 0 | 2 | 3.4827 | 3.2734 | 3.0595 | 3.0626 | 3.1468 | 3.2621 | 3.3148 | 3.5664 | 3.8951 | 4.4821 | 4.6376 | 5.1264 | 5.2158 | 5.0225 | 4.8577 | 4.5807 | 4.1741 | 3.6026 | 3.3794 | 3.3184 | 3.2492 | 3.3391 | 3.5344 | 3.6276
Wind | 0 | 3 | 3.6447 | 3.7974 | 3.8081 | 3.7024 | 3.5267 | 3.3334 | 3.0851 | 2.6724 | 2.5864 | 2.6879 | 2.7194 | 2.6142 | 2.5213 | 2.4962 | 2.477 | 2.3675 | 2.0349 | 1.8987 | 2.0028 | 2.218 | 2.4476 | 2.6382 | 3.0205 | 3.3324
Wind | 0 | 4 | 2.1113 | 2.133 | 2.3712 | 2.3268 | 2.1227 | 1.9475 | 1.809 | 1.8256 | 1.8757 | 2.054 | 2.3046 | 2.58 | 2.7996 | 2.9371 | 3.0967 | 3.1463 | 3.045 | 2.7867 | 2.411 | 2.1594 | 1.8762 | 1.8101 | 1.8933 | 2.1201
Wind | 0 | 5 | 0.56064 | 0.54997 | 0.53395 | 0.50672 | 0.48963 | 0.44157 | 0.53822 | 0.76942 | 1.0044 | 1.321 | 1.6611 | 1.8587 | 1.8693 | 1.8763 | 1.8127 | 1.7567 | 1.644 | 1.5378 | 1.2404 | 0.79878 | 0.637 | 0.58467 | 0.57132 | 0.56331
Wind | 0 | 6 | 0.1979 | 0.20876 | 0.21599 | 0.21961 | 0.21341 | 0.16535 | 0.11833 | 0.094044 | 0.085776 | 0.1297 | 0.21392 | 0.25319 | 0.23511 | 0.22632 | 0.22581 | 0.25216 | 0.3214 | 0.59371 | 0.82262 | 0.41028 | 0.21599 | 0.18137 | 0.1793 | 0.18602
Wind | 0 | 7 | 0.27541 | 0.25939 | 0.22787 | 0.1917 | 0.16897 | 0.1607 | 0.14107 | 0.17775 | 0.24596 | 0.29557 | 0.41596 | 0.53843 | 0.59992 | 0.64642 | 0.68672 | 0.75338 | 0.75907 | 0.82107 | 0.75235 | 0.47538 | 0.36067 | 0.31055 | 0.28575 | 0.28006
Wind | 0 | 8 | 0.4026 | 0.40366 | 0.409 | 0.40153 | 0.38604 | 0.36041 | 0.30969 | 0.32945 | 0.50618 | 0.68826 | 0.90718 | 1.0775 | 1.2142 | 1.2905 | 1.2382 | 1.1224 | 1.0754 | 1.18 | 0.91892 | 0.70481 | 0.57559 | 0.50244 | 0.46934 | 0.40473
Wind | 0 | 9 | 0.77715 | 0.72703 | 0.64229 | 0.55444 | 0.49554 | 0.55961 | 0.67174 | 0.64539 | 0.71669 | 0.79575 | 0.91873 | 1.0412 | 1.0577 | 1.0128 | 0.93785 | 0.96059 | 1.0789 | 1.0009 | 0.80609 | 0.73891 | 0.72083 | 0.7508 | 0.79162 | 0.77689
Wind | 0 | 10 | 2.6761 | 2.6505 | 2.595 | 2.6094 | 2.5496 | 2.4476 | 2.4353 | 2.2196 | 2.0279 | 1.95 | 1.9462 | 1.8656 | 1.7161 | 1.5484 | 1.3103 | 1.1704 | 1.1015 | 1.0663 | 1.2099 | 1.447 | 1.7022 | 2.052 | 2.3777 | 2.6051
Wind | 0 | 11 | 1.0802 | 1.0087 | 0.85001 | 0.74821 | 0.71824 | 0.68672 | 0.62523 | 0.49605 | 0.32864 | 0.30435 | 0.34414 | 0.45265 | 0.55393 | 0.57666 | 0.6211 | 0.7415 | 0.76837 | 0.70378 | 0.66399 | 0.6552 | 0.73736 | 0.89961 | 1.081 | 1.1409
Wind | 1 | 0 | 3.9806 | 3.9411 | 3.7953 | 3.6961 | 3.6708 | 3.786 | 3.8041 | 3.6403 | 3.6496 | 4.0118 | 4.2728 | 4.5182 | 4.7931 | 4.9657 | 4.9151 | 4.3472 | 3.5091 | 3.1556 | 3.0543 | 3.043 | 3.1515 | 3.3845 | 3.6941 | 3.892
Wind | 1 | 1 | 2.8507 | 2.8639 | 2.8776 | 2.901 | 2.8496 | 2.8473 | 2.9297 | 2.7981 | 2.7569 | 2.9543 | 3.2557 | 3.4062 | 3.5149 | 3.5652 | 3.4319 | 3.0321 | 2.5784 | 2.4565 | 2.4434 | 2.4708 | 2.5464 | 2.6499 | 2.6791 | 2.7363
Wind | 1 | 2 | 3.4827 | 3.2734 | 3.0595 | 3.0626 | 3.1468 | 3.2621 | 3.3148 | 3.5664 | 3.8951 | 4.4821 | 4.6376 | 5.1264 | 5.2158 | 5.0225 | 4.8577 | 4.5807 | 4.1741 | 3.6026 | 3.3794 | 3.3184 | 3.2492 | 3.3391 | 3.5344 | 3.6276
Wind | 1 | 3 | 3.6447 | 3.7974 | 3.8081 | 3.7024 | 3.5267 | 3.3334 | 3.0851 | 2.6724 | 2.5864 | 2.6879 | 2.7194 | 2.6142 | 2.5213 | 2.4962 | 2.477 | 2.3675 | 2.0349 | 1.8987 | 2.0028 | 2.218 | 2.4476 | 2.6382 | 3.0205 | 3.3324
Wind | 1 | 4 | 2.1113 | 2.133 | 2.3712 | 2.3268 | 2.1227 | 1.9475 | 1.809 | 1.8256 | 1.8757 | 2.054 | 2.3046 | 2.58 | 2.7996 | 2.9371 | 3.0967 | 3.1463 | 3.045 | 2.7867 | 2.411 | 2.1594 | 1.8762 | 1.8101 | 1.8933 | 2.1201
Wind | 1 | 5 | 0.56064 | 0.54997 | 0.53395 | 0.50672 | 0.48963 | 0.44157 | 0.53822 | 0.76942 | 1.0044 | 1.321 | 1.6611 | 1.8587 | 1.8693 | 1.8763 | 1.8127 | 1.7567 | 1.644 | 1.5378 | 1.2404 | 0.79878 | 0.637 | 0.58467 | 0.57132 | 0.56331
Wind | 1 | 6 | 0.1979 | 0.20876 | 0.21599 | 0.21961 | 0.21341 | 0.16535 | 0.11833 | 0.094044 | 0.085776 | 0.1297 | 0.21392 | 0.25319 | 0.23511 | 0.22632 | 0.22581 | 0.25216 | 0.3214 | 0.59371 | 0.82262 | 0.41028 | 0.21599 | 0.18137 | 0.1793 | 0.18602
Wind | 1 | 7 | 0.27541 | 0.25939 | 0.22787 | 0.1917 | 0.16897 | 0.1607 | 0.14107 | 0.17775 | 0.24596 | 0.29557 | 0.41596 | 0.53843 | 0.59992 | 0.64642 | 0.68672 | 0.75338 | 0.75907 | 0.82107 | 0.75235 | 0.47538 | 0.36067 | 0.31055 | 0.28575 | 0.28006
Wind | 1 | 8 | 0.4026 | 0.40366 | 0.409 | 0.40153 | 0.38604 | 0.36041 | 0.30969 | 0.32945 | 0.50618 | 0.68826 | 0.90718 | 1.0775 | 1.2142 | 1.2905 | 1.2382 | 1.1224 | 1.0754 | 1.18 | 0.91892 | 0.70481 | 0.57559 | 0.50244 | 0.46934 | 0.40473
Wind | 1 | 9 | 0.77715 | 0.72703 | 0.64229 | 0.55444 | 0.49554 | 0.55961 | 0.67174 | 0.64539 | 0.71669 | 0.79575 | 0.91873 | 1.0412 | 1.0577 | 1.0128 | 0.93785 | 0.96059 | 1.0789 | 1.0009 | 0.80609 | 0.73891 | 0.72083 | 0.7508 | 0.79162 | 0.77689
Wind | 1 | 10 | 2.6761 | 2.6505 | 2.595 | 2.6094 | 2.5496 | 2.4476 | 2.4353 | 2.2196 | 2.0279 | 1.95 | 1.9462 | 1.8656 | 1.7161 | 1.5484 | 1.3103 | 1.1704 | 1.1015 | 1.0663 | 1.2099 | 1.447 | 1.7022 | 2.052 | 2.3777 | 2.6051
Wind | 1 | 11 | 1.0802 | 1.0087 | 0.85001 | 0.74821 | 0.71824 | 0.68672 | 0.62523 | 0.49605 | 0.32864 | 0.30435 | 0.34414 | 0.45265 | 0.55393 | 0.57666 | 0.6211 | 0.7415 | 0.76837 | 0.70378 | 0.66399 | 0.6552 | 0.73736 | 0.89961 | 1.081 | 1.1409
Wind | 2 | 0 | 3.9806 | 3.9411 | 3.7953 | 3.6961 | 3.6708 | 3.786 | 3.8041 | 3.6403 | 3.6496 | 4.0118 | 4.2728 | 4.5182 | 4.7931 | 4.9657 | 4.9151 | 4.3472 | 3.5091 | 3.1556 | 3.0543 | 3.043 | 3.1515 | 3.3845 | 3.6941 | 3.892
Wind | 2 | 1 | 2.8507 | 2.8639 | 2.8776 | 2.901 | 2.8496 | 2.8473 | 2.9297 | 2.7981 | 2.7569 | 2.9543 | 3.2557 | 3.4062 | 3.5149 | 3.5652 | 3.4319 | 3.0321 | 2.5784 | 2.4565 | 2.4434 | 2.4708 | 2.5464 | 2.6499 | 2.6791 | 2.7363
Wind | 2 | 2 | 3.4827 | 3.2734 | 3.0595 | 3.0626 | 3.1468 | 3.2621 | 3.3148 | 3.5664 | 3.8951 | 4.4821 | 4.6376 | 5.1264 | 5.2158 | 5.0225 | 4.8577 | 4.5807 | 4.1741 | 3.6026 | 3.3794 | 3.3184 | 3.2492 | 3.3391 | 3.5344 | 3.6276
Wind | 2 | 3 | 3.6447 | 3.7974 | 3.8081 | 3.7024 | 3.5267 | 3.3334 | 3.0851 | 2.6724 | 2.5864 | 2.6879 | 2.7194 | 2.6142 | 2.5213 | 2.4962 | 2.2114 | 2.3675 | 2.0349 | 1.8987 | 2.0028 | 2.218 | 2.4476 | 2.6382 | 3.0205 | 3.3324
Wind | 2 | 4 | 2.1113 | 2.133 | 2.3712 | 2.3268 | 2.1227 | 1.9475 | 1.809 | 1.8256 | 1.8757 | 2.054 | 2.3046 | 2.58 | 2.7996 | 2.9371 | 3.0967 | 3.1463 | 3.045 | 2.7867 | 2.411 | 2.1594 | 1.8762 | 1.8101 | 1.8933 | 2.1201
Wind | 2 | 5 | 0.56064 | 0.54997 | 0.53395 | 0.50672 | 0.48963 | 0.44157 | 0.53822 | 0.76942 | 1.0044 | 1.321 | 1.6611 | 1.8587 | 1.8693 | 1.8763 | 1.8127 | 1.7567 | 1.644 | 1.5378 | 1.2404 | 0.79878 | 0.637 | 0.58467 | 0.57132 | 0.56331
Wind | 2 | 6 | 0.1979 | 0.20876 | 0.21599 | 0.21961 | 0.21341 | 0.16535 | 0.11833 | 0.094044 | 0.085776 | 0.1297 | 0.21392 | 0.25319 | 0.23511 | 0.22632 | 0.22581 | 0.25216 | 0.3214 | 0.59371 | 0.82262 | 0.41028 | 0.21599 | 0.18137 | 0.1793 | 0.18602
Wind | 2 | 7 | 0.27541 | 0.25939 | 0.22787 | 0.1917 | 0.16897 | 0.1607 | 0.14107 | 0.17775 | 0.24596 | 0.29557 | 0.41596 | 0.53843 | 0.59992 | 0.64642 | 0.68672 | 0.75338 | 0.75907 | 0.82107 | 0.75235 | 0.47538 | 0.36067 | 0.31055 | 0.28575 | 0.28006
Wind | 2 | 8 | 0.4026 | 0.40366 | 0.409 | 0.40153 | 0.38604 | 0.36041 | 0.30969 | 0.32945 | 0.50618 | 0.68826 | 0.90718 | 1.0775 | 1.2142 | 1.2905 | 1.2382 | 1.1224 | 1.0754 | 1.18 | 0.91892 | 0.70481 | 0.57559 | 0.50244 | 0.46934 | 0.40473
Wind | 2 | 9 | 0.77715 | 0.72703 | 0.64229 | 0.55444 | 0.49554 | 0.55961 | 0.67174 | 0.64539 | 0.71669 | 0.79575 | 0.91873 | 1.0412 | 1.0577 | 1.0128 | 0.93785 | 0.96059 | 1.0789 | 1.0009 | 0.80609 | 0.73891 | 0.72083 | 0.7508 | 0.79162 | 0.77689
Wind | 2 | 10 | 2.6761 | 2.6505 | 2.595 | 2.6094 | 2.5496 | 2.4476 | 2.4353 | 2.2196 | 2.0279 | 1.95 | 1.9462 | 1.8656 | 1.7161 | 1.5484 | 1.3103 | 1.1704 | 1.1015 | 1.0663 | 1.2099 | 1.447 | 1.7022 | 2.052 | 2.3777 | 2.6051
Wind | 2 | 11 | 1.0802 | 1.0087 | 0.85001 | 0.74821 | 0.71824 | 0.68672 | 0.62523 | 0.49605 | 0.32864 | 0.30435 | 0.34414 | 0.45265 | 0.55393 | 0.57666 | 0.6211 | 0.7415 | 0.76837 | 0.70378 | 0.66399 | 0.6552 | 0.73736 | 0.89961 | 1.081 | 1.1409
Wind | 3 | 0 | 3.9806 | 3.9411 | 3.7953 | 3.6961 | 3.6708 | 3.786 | 3.8041 | 3.6403 | 3.6496 | 4.0118 | 4.2728 | 4.5182 | 4.7931 | 4.9657 | 4.9151 | 4.3472 | 3.5091 | 3.1556 | 3.0543 | 3.043 | 3.1515 | 3.3845 | 3.6941 | 3.892
Wind | 3 | 1 | 2.8507 | 2.8639 | 2.8776 | 2.901 | 2.8496 | 2.8473 | 2.9297 | 2.7981 | 2.7569 | 2.9543 | 3.2557 | 3.4062 | 3.5149 | 3.5652 | 3.4319 | 3.0321 | 2.5784 | 2.4565 | 2.4434 | 2.4708 | 2.5464 | 2.6499 | 2.6791 | 2.7363
Wind | 3 | 2 | 3.4827 | 3.2734 | 3.0595 | 3.0626 | 3.1468 | 3.2621 | 3.3148 | 3.5664 | 3.8951 | 4.4821 | 4.6376 | 5.1264 | 5.2158 | 5.0225 | 4.8577 | 4.5807 | 4.1741 | 3.6026 | 3.3794 | 3.3184 | 3.2492 | 3.3391 | 3.5344 | 3.6276
Wind | 3 | 3 | 3.6447 | 3.7974 | 3.8081 | 3.7024 | 3.5267 | 3.3334 | 3.0851 | 2.6724 | 2.5864 | 2.6879 | 2.7194 | 2.6142 | 2.5213 | 2.4962 | 2.477 | 2.3675 | 2.0349 | 1.8987 | 2.0028 | 2.218 | 2.4476 | 2.6382 | 3.0205 | 3.3324
Wind | 3 | 4 | 2.1113 | 2.133 | 2.3712 | 2.3268 | 2.1227 | 1.9475 | 1.809 | 1.8256 | 1.8757 | 2.054 | 2.3046 | 2.58 | 2.7996 | 2.9371 | 3.0967 | 3.1463 | 3.045 | 2.7867 | 2.411 | 2.1594 | 1.8762 | 1.8101 | 1.8933 | 2.1201
Wind | 3 | 5 | 0.56064 | 0.54997 | 0.53395 | 0.50672 | 0.48963 | 0.44157 | 0.53822 | 0.76942 | 1.0044 | 1.321 | 1.6611 | 1.8587 | 1.8693 | 1.8763 | 1.8127 | 1.7567 | 1.644 | 1.5378 | 1.2404 | 0.79878 | 0.637 | 0.58467 | 0.57132 | 0.56331
Wind | 3 | 6 | 0.1979 | 0.20876 | 0.21599 | 0.21961 | 0.21341 | 0.16535 | 0.11833 | 0.094044 | 0.085776 | 0.1297 | 0.21392 | 0.25319 | 0.23511 | 0.22632 | 0.22581 | 0.25216 | 0.3214 | 0.59371 | 0.82262 | 0.41028 | 0.21599 | 0.18137 | 0.1793 | 0.18602
Wind | 3 | 7 | 0.27541 | 0.25939 | 0.22787 | 0.1917 | 0.16897 | 0.1607 | 0.14107 | 0.17775 | 0.24596 | 0.29557 | 0.41596 | 0.53843 | 0.59992 | 0.64642 | 0.68672 | 0.75338 | 0.75907 | 0.82107 | 0.75235 | 0.47538 | 0.36067 | 0.31055 | 0.28575 | 0.28006
Wind | 3 | 8 | 0.4026 | 0.40366 | 0.409 | 0.40153 | 0.38604 | 0.36041 | 0.30969 | 0.32945 | 0.50618 | 0.68826 | 0.90718 | 1.0775 | 1.2142 | 1.2905 | 1.2382 | 1.1224 | 1.0754 | 1.18 | 0.91892 | 0.70481 | 0.57559 | 0.50244 | 0.46934 | 0.40473
Wind | 3 | 9 | 0.77715 | 0.72703 | 0.64229 | 0.55444 | 0.49554 | 0.55961 | 0.67174 | 0.64539 | 0.71669 | 0.79575 | 0.91873 | 1.0412 | 1.0577 | 1.0128 | 0.93785 | 0.96059 | 1.0789 | 1.0009 | 0.80609 | 0.73891 | 0.72083 | 0.7508 | 0.79162 | 0.77689
Wind | 3 | 10 | 2.6761 | 2.6505 | 2.595 | 2.6094 | 2.5496 | 2.4476 | 2.4353 | 2.2196 | 2.0279 | 1.95 | 1.9462 | 1.8656 | 1.7161 | 1.5484 | 1.3103 | 1.1704 | 1.1015 | 1.0663 | 1.2099 | 1.447 | 1.7022 | 2.052 | 2.3777 | 2.6051
Wind | 3 | 11 | 1.0802 | 1.0087 | 0.85001 | 0.74821 | 0.71824 | 0.68672 | 0.62523 | 0.49605 | 0.32864 | 0.30435 | 0.34414 | 0.45265 | 0.55393 | 0.57666 | 0.6211 | 0.7415 | 0.76837 | 0.70378 | 0.66399 | 0.6552 | 0.73736 | 0.89961 | 1.081 | 1.1409
Wind | 4 | 0 | 3.9806 | 3.9411 | 3.7953 | 3.6961 | 3.6708 | 3.786 | 3.8041 | 3.6403 | 3.6496 | 4.0118 | 4.2728 | 4.5182 | 4.7931 | 4.9657 | 4.9151 | 4.3472 | 3.5091 | 3.1556 | 3.0543 | 3.043 | 3.1515 | 3.3845 | 3.6941 | 3.892
Wind | 4 | 1 | 2.8507 | 2.8639 | 2.8776 | 2.901 | 2.8496 | 2.8473 | 2.9297 | 2.7981 | 2.7569 | 2.9543 | 3.2557 | 3.4062 | 3.5149 | 3.5652 | 3.4319 | 3.0321 | 2.5784 | 2.4565 | 2.4434 | 2.4708 | 2.5464 | 2.6499 | 2.6791 | 2.7363
Wind | 4 | 2 | 3.4827 | 3.2734 | 3.0595 | 3.0626 | 3.1468 | 3.2621 | 3.3148 | 3.5664 | 3.8951 | 4.4821 | 4.6376 | 5.1264 | 5.2158 | 5.0225 | 4.8577 | 4.5807 | 4.1741 | 3.6026 | 3.3794 | 3.3184 | 3.2492 | 3.3391 | 3.5344 | 3.6276
Wind | 4 | 3 | 3.6447 | 3.7974 | 3.8081 | 3.7024 | 3.5267 | 3.3334 | 3.0851 | 2.6724 | 2.5864 | 2.6879 | 2.7194 | 2.6142 | 2.5213 | 2.4962 | 2.477 | 2.3675 | 2.0349 | 1.8987 | 2.0028 | 2.218 | 2.4476 | 2.6382 | 3.0205 | 3.3324
Wind | 4 | 4 | 2.1113 | 2.133 | 2.3712 | 2.3268 | 2.1227 | 1.9475 | 1.809 | 1.8256 | 1.8757 | 2.054 | 2.3046 | 2.58 | 2.7996 | 2.9371 | 3.0967 | 3.1463 | 3.045 | 2.7867 | 2.411 | 2.1594 | 1.8762 | 1.8101 | 1.8933 | 2.1201
Wind | 4 | 5 | 0.56064 | 0.54997 | 0.53395 | 0.50672 | 0.48963 | 0.44157 | 0.53822 | 0.76942 | 1.0044 | 1.321 | 1.6611 | 1.8587 | 1.8693 | 1.8763 | 1.8127 | 1.7567 | 1.644 | 1.5378 | 1.2404 | 0.79878 | 0.637 | 0.58467 | 0.57132 | 0.56331
Wind | 4 | 6 | 0.1979 | 0.20876 | 0.21599 | 0.21961 | 0.21341 | 0.16535 | 0.11833 | 0.094044 | 0.085776 | 0.1297 | 0.21392 | 0.25319 | 0.23511 | 0.22632 | 0.22581 | 0.25216 | 0.3214 | 0.59371 | 0.82262 | 0.41028 | 0.21599 | 0.18137 | 0.1793 | 0.18602
Wind | 4 | 7 | 0.27541 | 0.25939 | 0.22787 | 0.1917 | 0.16897 | 0.1607 | 0.14107 | 0.17775 | 0.24596 | 0.29557 | 0.41596 | 0.53843 | 0.59992 | 0.64642 | 0.68672 | 0.75338 | 0.75907 | 0.82107 | 0.75235 | 0.47538 | 0.36067 | 0.31055 | 0.28575 | 0.28006
Wind | 4 | 8 | 0.4026 | 0.40366 | 0.409 | 0.40153 | 0.38604 | 0.36041 | 0.30969 | 0.32945 | 0.50618 | 0.68826 | 0.90718 | 1.0775 | 1.2142 | 1.2905 | 1.2382 | 1.1224 | 1.0754 | 1.18 | 0.91892 | 0.70481 | 0.57559 | 0.50244 | 0.46934 | 0.40473
Wind | 4 | 9 | 0.77715 | 0.72703 | 0.64229 | 0.55444 | 0.49554 | 0.55961 | 0.67174 | 0.64539 | 0.71669 | 0.79575 | 0.91873 | 1.0412 | 1.0577 | 1.0128 | 0.93785 | 0.96059 | 1.0789 | 1.0009 | 0.80609 | 0.73891 | 0.72083 | 0.7508 | 0.79162 | 0.77689
Wind | 4 | 10 | 2.6761 | 2.6505 | 2.595 | 2.6094 | 2.5496 | 2.4476 | 2.4353 | 2.2196 | 2.0279 | 1.95 | 1.9462 | 1.8656 | 1.7161 | 1.5484 | 1.3103 | 1.1704 | 1.1015 | 1.0663 | 1.2099 | 1.447 | 1.7022 | 2.052 | 2.3777 | 2.6051
Wind | 4 | 11 | 1.0802 | 1.0087 | 0.85001 | 0.74821 | 0.71824 | 0.68672 | 0.62523 | 0.49605 | 0.32864 | 0.30435 | 0.34414 | 0.45265 | 0.55393 | 0.57666 | 0.6211 | 0.7415 | 0.76837 | 0.70378 | 0.66399 | 0.6552 | 0.73736 | 0.89961 | 1.081 | 1.1409
Wind | 5 | 0 | 3.9806 | 3.9411 | 3.7953 | 3.6961 | 3.6708 | 3.786 | 3.8041 | 3.6403 | 3.6496 | 4.0118 | 4.2728 | 4.5182 | 4.7931 | 4.9657 | 4.9151 | 4.3472 | 3.5091 | 3.1556 | 3.0543 | 3.043 | 3.1515 | 3.3845 | 3.6941 | 3.892
Wind | 5 | 1 | 2.8507 | 2.8639 | 2.8776 | 2.901 | 2.8496 | 2.8473 | 2.9297 | 2.7981 | 2.7569 | 2.9543 | 3.2557 | 3.4062 | 3.5149 | 3.5652 | 3.4319 | 3.0321 | 2.5784 | 2.4565 | 2.4434 | 2.4708 | 2.5464 | 2.6499 | 2.6791 | 2.7363
Wind | 5 | 2 | 3.4827 | 3.2734 | 3.0595 | 3.0626 | 3.1468 | 3.2621 | 3.3148 | 3.5664 | 3.8951 | 4.4821 | 4.6376 | 5.1264 | 5.2158 | 5.0225 | 4.8577 | 4.5807 | 4.1741 | 3.6026 | 3.3794 | 3.3184 | 3.2492 | 3.3391 | 3.5344 | 3.6276
Wind | 5 | 3 | 3.6447 | 3.7974 | 3.8081 | 3.7024 | 3.5267 | 3.3334 | 3.0851 | 2.6724 | 2.5864 | 2.6879 | 2.7194 | 2.6142 | 2.5213 | 2.4962 | 2.477 | 2.3675 | 2.0349 | 1.8987 | 2.0028 | 2.218 | 2.4476 | 2.6382 | 3.0205 | 3.3324
Wind | 5 | 4 | 2.1113 | 2.133 | 2.3712 | 2.3268 | 2.1227 | 1.9475 | 1.809 | 1.8256 | 1.8757 | 2.054 | 2.3046 | 2.58 | 2.7996 | 2.9371 | 3.0967 | 3.1463 | 3.045 | 2.7867 | 2.411 | 2.1594 | 1.8762 | 1.8101 | 1.8933 | 2.1201
Wind | 5 | 5 | 0.56064 | 0.54997 | 0.53395 | 0.50672 | 0.48963 | 0.44157 | 0.53822 | 0.76942 | 1.0044 | 1.321 | 1.6611 | 1.8587 | 1.8693 | 1.8763 | 1.8127 | 1.7567 | 1.644 | 1.5378 | 1.2404 | 0.79878 | 0.637 | 0.58467 | 0.57132 | 0.56331
Wind | 5 | 6 | 0.1979 | 0.20876 | 0.21599 | 0.21961 | 0.21341 | 0.16535 | 0.11833 | 0.094044 | 0.085776 | 0.1297 | 0.21392 | 0.25319 | 0.23511 | 0.22632 | 0.22581 | 0.25216 | 0.3214 | 0.59371 | 0.82262 | 0.41028 | 0.21599 | 0.18137 | 0.1793 | 0.18602
Wind | 5 | 7 | 0.27541 | 0.25939 | 0.22787 | 0.1917 | 0.16897 | 0.1607 | 0.14107 | 0.17775 | 0.24596 | 0.29557 | 0.41596 | 0.53843 | 0.59992 | 0.64642 | 0.68672 | 0.75338 | 0.75907 | 0.82107 | 0.75235 | 0.47538 | 0.36067 | 0.31055 | 0.28575 | 0.28006
Wind | 5 | 8 | 0.4026 | 0.40366 | 0.409 | 0.40153 | 0.38604 | 0.36041 | 0.30969 | 0.32945 | 0.50618 | 0.68826 | 0.90718 | 1.0775 | 1.2142 | 1.2905 | 1.2382 | 1.1224 | 1.0754 | 1.18 | 0.91892 | 0.70481 | 0.57559 | 0.50244 | 0.46934 | 0.40473
Wind | 5 | 9 | 0.77715 | 0.72703 | 0.64229 | 0.55444 | 0.49554 | 0.55961 | 0.67174 | 0.64539 | 0.71669 | 0.79575 | 0.91873 | 1.0412 | 1.0577 | 1.0128 | 0.93785 | 0.96059 | 1.0789 | 1.0009 | 0.80609 | 0.73891 | 0.72083 | 0.7508 | 0.79162 | 0.77689
Wind | 5 | 10 | 2.6761 | 2.6505 | 2.595 | 2.6094 | 2.5496 | 2.4476 | 2.4353 | 2.2196 | 2.0279 | 1.95 | 1.9462 | 1.8656 | 1.7161 | 1.5484 | 1.3103 | 1.1704 | 1.1015 | 1.0663 | 1.2099 | 1.447 | 1.7022 | 2.052 | 2.3777 | 2.6051
Wind | 5 | 11 | 1.0802 | 1.0087 | 0.85001 | 0.74821 | 0.71824 | 0.68672 | 0.62523 | 0.49605 | 0.32864 | 0.30435 | 0.34414 | 0.45265 | 0.55393 | 0.57666 | 0.6211 | 0.7415 | 0.76837 | 0.70378 | 0.66399 | 0.6552 | 0.73736 | 0.89961 | 1.081 | 1.1409
Wind | 6 | 0 | 3.9806 | 3.9411 | 3.7953 | 3.6961 | 3.6708 | 3.786 | 3.8041 | 3.6403 | 3.6496 | 4.0118 | 4.2728 | 4.5182 | 4.7931 | 4.9657 | 4.9151 | 4.3472 | 3.5091 | 3.1556 | 3.0543 | 3.043 | 3.1515 | 3.3845 | 3.6941 | 3.892
Wind | 6 | 1 | 2.8507 | 2.8639 | 2.8776 | 2.901 | 2.8496 | 2.8473 | 2.9297 | 2.7981 | 2.7569 | 2.9543 | 3.2557 | 3.4062 | 3.5149 | 3.5652 | 3.4319 | 3.0321 | 2.5784 | 2.4565 | 2.4434 | 2.4708 | 2.5464 | 2.6499 | 2.6791 | 2.7363
Wind | 6 | 2 | 3.4827 | 3.2734 | 3.0595 | 3.0626 | 3.1468 | 3.2621 | 3.3148 | 3.5664 | 3.8951 | 4.4821 | 4.6376 | 5.1264 | 5.2158 | 5.0225 | 4.8577 | 4.5807 | 4.1741 | 3.6026 | 3.3794 | 3.3184 | 3.2492 | 3.3391 | 3.5344 | 3.6276
Wind | 6 | 3 | 3.6447 | 3.7974 | 3.8081 | 3.7024 | 3.5267 | 3.3334 | 3.0851 | 2.6724 | 2.5864 | 2.6879 | 2.7194 | 2.6142 | 2.5213 | 2.4962 | 2.477 | 2.3675 | 2.0349 | 1.8987 | 2.0028 | 2.218 | 2.4476 | 2.6382 | 3.0205 | 3.3324
Wind | 6 | 4 | 2.1113 | 2.133 | 2.3712 | 2.3268 | 2.1227 | 1.9475 | 1.809 | 1.8256 | 1.8757 | 2.054 | 2.3046 | 2.58 | 2.7996 | 2.9371 | 3.0967 | 3.1463 | 3.045 | 2.7867 | 2.411 | 2.1594 | 1.8762 | 1.8101 | 1.8933 | 2.1201
Wind | 6 | 5 | 0.56064 | 0.54997 | 0.53395 | 0.50672 | 0.48963 | 0.44157 | 0.53822 | 0.76942 | 1.0044 | 1.321 | 1.6611 | 1.8587 | 1.8693 | 1.8763 | 1.8127 | 1.7567 | 1.644 | 1.5378 | 1.2404 | 0.79878 | 0.637 | 0.58467 | 0.57132 | 0.56331
Wind | 6 | 6 | 0.1979 | 0.20876 | 0.21599 | 0.21961 | 0.21341 | 0.16535 | 0.11833 | 0.094044 | 0.085776 | 0.1297 | 0.21392 | 0.25319 | 0.23511 | 0.22632 | 0.22581 | 0.25216 | 0.3214 | 0.59371 | 0.82262 | 0.41028 | 0.21599 | 0.18137 | 0.1793 | 0.18602
Wind | 6 | 7 | 0.27541 | 0.25939 | 0.22787 | 0.1917 | 0.16897 | 0.1607 | 0.14107 | 0.17775 | 0.24596 | 0.29557 | 0.41596 | 0.53843 | 0.59992 | 0.64642 | 0.68672 | 0.75338 | 0.75907 | 0.82107 | 0.75235 | 0.47538 | 0.36067 | 0.31055 | 0.28575 | 0.28006
Wind | 6 | 8 | 0.4026 | 0.40366 | 0.409 | 0.40153 | 0.38604 | 0.36041 | 0.30969 | 0.32945 | 0.50618 | 0.68826 | 0.90718 | 1.0775 | 1.2142 | 1.2905 | 1.2382 | 1.1224 | 1.0754 | 1.18 | 0.91892 | 0.70481 | 0.57559 | 0.50244 | 0.46934 | 0.40473
Wind | 6 | 9 | 0.77715 | 0.72703 | 0.64229 | 0.55444 | 0.49554 | 0.55961 | 0.67174 | 0.64539 | 0.71669 | 0.79575 | 0.91873 | 1.0412 | 1.0577 | 1.0128 | 0.93785 | 0.96059 | 1.0789 | 1.0009 | 0.80609 | 0.73891 | 0.72083 | 0.7508 | 0.79162 | 0.77689
Wind | 6 | 10 | 2.6761 | 2.6505 | 2.595 | 2.6094 | 2.5496 | 2.4476 | 2.4353 | 2.2196 | 2.0279 | 1.95 | 1.9462 | 1.8656 | 1.7161 | 1.5484 | 1.3103 | 1.1704 | 1.1015 | 1.0663 | 1.2099 | 1.447 | 1.7022 | 2.052 | 2.3777 | 2.6051
Wind | 6 | 11 | 1.0802 | 1.0087 | 0.85001 | 0.74821 | 0.71824 | 0.68672 | 0.62523 | 0.49605 | 0.32864 | 0.30435 | 0.34414 | 0.45265 | 0.55393 | 0.57666 | 0.6211 | 0.7415 | 0.76837 | 0.70378 | 0.66399 | 0.6552 | 0.73736 | 0.89961 | 1.081 | 1.1409
Wind | 7 | 0 | 3.9806 | 3.9411 | 3.7953 | 3.6961 | 3.6708 | 3.786 | 3.8041 | 3.6403 | 3.6496 | 4.0118 | 4.2728 | 4.5182 | 4.7931 | 4.9657 | 4.9151 | 4.3472 | 3.5091 | 3.1556 | 3.0543 | 3.043 | 3.1515 | 3.3845 | 3.6941 | 3.892
Wind | 7 | 1 | 2.8507 | 2.8639 | 2.8776 | 2.901 | 2.8496 | 2.8473 | 2.9297 | 2.7981 | 2.7569 | 2.9543 | 3.2557 | 3.4062 | 3.5149 | 3.5652 | 3.4319 | 3.0321 | 2.5784 | 2.4565 | 2.4434 | 2.4708 | 2.5464 | 2.6499 | 2.6791 | 2.7363
Wind | 7 | 2 | 3.4827 | 3.2734 | 3.0595 | 3.0626 | 3.1468 | 3.2621 | 3.3148 | 3.5664 | 3.8951 | 4.4821 | 4.6376 | 5.1264 | 5.2158 | 5.0225 | 4.8577 | 4.5807 | 4.1741 | 3.6026 | 3.3794 | 3.3184 | 3.2492 | 3.3391 | 3.5344 | 3.6276
Wind | 7 | 3 | 3.6447 | 3.7974 | 3.8081 | 3.7024 | 3.5267 | 3.3334 | 3.0851 | 2.6724 | 2.5864 | 2.6879 | 2.7194 | 2.6142 | 2.5213 | 2.4962 | 2.477 | 2.3675 | 2.0349 | 1.8987 | 2.0028 | 2.218 | 2.4476 | 2.6382 | 3.0205 | 3.3324
Wind | 7 | 4 | 2.1113 | 2.133 | 2.3712 | 2.3268 | 2.1227 | 1.9475 | 1.809 | 1.8256 | 1.8757 | 2.054 | 2.3046 | 2.58 | 2.7996 | 2.9371 | 3.0967 | 3.1463 | 3.045 | 2.7867 | 2.411 | 2.1594 | 1.8762 | 1.8101 | 1.8933 | 2.1201
Wind | 7 | 5 | 0.56064 | 0.54997 | 0.53395 | 0.50672 | 0.48963 | 0.44157 | 0.53822 | 0.76942 | 1.0044 | 1.321 | 1.6611 | 1.8587 | 1.8693 | 1.8763 | 1.8127 | 1.7567 | 1.644 | 1.5378 | 1.2404 | 0.79878 | 0.637 | 0.58467 | 0.57132 | 0.56331
Wind | 7 | 6 | 0.1979 | 0.20876 | 0.21599 | 0.21961 | 0.21341 | 0.16535 | 0.11833 | 0.094044 | 0.085776 | 0.1297 | 0.21392 | 0.25319 | 0.23511 | 0.22632 | 0.22581 | 0.25216 | 0.3214 | 0.59371 | 0.82262 | 0.41028 | 0.21599 | 0.18137 | 0.1793 | 0.18602
Wind | 7 | 7 | 0.27541 | 0.25939 | 0.22787 | 0.1917 | 0.16897 | 0.1607 | 0.14107 | 0.17775 | 0.24596 | 0.29557 | 0.41596 | 0.53843 | 0.59992 | 0.64642 | 0.68672 | 0.75338 | 0.75907 | 0.82107 | 0.75235 | 0.47538 | 0.36067 | 0.31055 | 0.28575 | 0.28006
Wind | 7 | 8 | 0.4026 | 0.40366 | 0.409 | 0.40153 | 0.38604 | 0.36041 | 0.30969 | 0.32945 | 0.50618 | 0.68826 | 0.90718 | 1.0775 | 1.2142 | 1.2905 | 1.2382 | 1.1224 | 1.0754 | 1.18 | 0.91892 | 0.70481 | 0.57559 | 0.50244 | 0.46934 | 0.40473
Wind | 7 | 9 | 0.77715 | 0.72703 | 0.64229 | 0.55444 | 0.49554 | 0.55961 | 0.67174 | 0.64539 | 0.71669 | 0.79575 | 0.91873 | 1.0412 | 1.0577 | 1.0128 | 0.93785 | 0.96059 | 1.0789 | 1.0009 | 0.80609 | 0.73891 | 0.72083 | 0.7508 | 0.79162 | 0.77689
Wind | 7 | 10 | 2.6761 | 2.6505 | 2.595 | 2.6094 | 2.5496 | 2.4476 | 2.4353 | 2.2196 | 2.0279 | 1.95 | 1.9462 | 1.8656 | 1.7161 | 1.5484 | 1.3103 | 1.1704 | 1.1015 | 1.0663 | 1.2099 | 1.447 | 1.7022 | 2.052 | 2.3777 | 2.6051
Wind | 7 | 11 | 1.0802 | 1.0087 | 0.85001 | 0.74821 | 0.71824 | 0.68672 | 0.62523 | 0.49605 | 0.32864 | 0.30435 | 0.34414 | 0.45265 | 0.55393 | 0.57666 | 0.6211 | 0.7415 | 0.76837 | 0.70378 | 0.66399 | 0.6552 | 0.73736 | 0.89961 | 1.081 | 1.1409
Wind | 8 | 0 | 3.9806 | 3.9411 | 3.7953 | 3.6961 | 3.6708 | 3.786 | 3.8041 | 3.6403 | 3.6496 | 4.0118 | 4.2728 | 4.5182 | 4.7931 | 4.9657 | 4.9151 | 4.3472 | 3.5091 | 3.1556 | 3.0543 | 3.043 | 3.1515 | 3.3845 | 3.6941 | 3.892
Wind | 8 | 1 | 2.8507 | 2.8639 | 2.8776 | 2.901 | 2.8496 | 2.8473 | 2.9297 | 2.7981 | 2.7569 | 2.9543 | 3.2557 | 3.4062 | 3.5149 | 3.5652 | 3.4319 | 3.0321 | 2.5784 | 2.4565 | 2.4434 | 2.4708 | 2.5464 | 2.6499 | 2.6791 | 2.7363
Wind | 8 | 2 | 3.4827 | 3.2734 | 3.0595 | 3.0626 | 3.1468 | 3.2621 | 3.3148 | 3.5664 | 3.8951 | 4.4821 | 4.6376 | 5.1264 | 5.2158 | 5.0225 | 4.8577 | 4.5807 | 4.1741 | 3.6026 | 3.3794 | 3.3184 | 3.2492 | 3.3391 | 3.5344 | 3.6276
Wind | 8 | 3 | 3.6447 | 3.7974 | 3.8081 | 3.7024 | 3.5267 | 3.3334 | 3.0851 | 2.6724 | 2.5864 | 2.6879 | 2.7194 | 2.6142 | 2.5213 | 2.4962 | 2.477 | 2.3675 | 2.0349 | 1.8987 | 2.0028 | 2.218 | 2.4476 | 2.6382 | 3.0205 | 3.3324
Wind | 8 | 4 | 2.1113 | 2.133 | 2.3712 | 2.3268 | 2.1227 | 1.9475 | 1.809 | 1.8256 | 1.8757 | 2.054 | 2.3046 | 2.58 | 2.7996 | 2.9371 | 3.0967 | 3.1463 | 3.045 | 2.7867 | 2.411 | 2.1594 | 1.8762 | 1.8101 | 1.8933 | 2.1201
Wind | 8 | 5 | 0.56064 | 0.54997 | 0.53395 | 0.50672 | 0.48963 | 0.44157 | 0.53822 | 0.76942 | 1.0044 | 1.321 | 1.6611 | 1.8587 | 1.8693 | 1.8763 | 1.8127 | 1.7567 | 1.644 | 1.5378 | 1.2404 | 0.79878 | 0.637 | 0.58467 | 0.57132 | 0.56331
Wind | 8 | 6 | 0.1979 | 0.20876 | 0.21599 | 0.21961 | 0.21341 | 0.16535 | 0.11833 | 0.094044 | 0.085776 | 0.1297 | 0.21392 | 0.25319 | 0.23511 | 0.22632 | 0.22581 | 0.25216 | 0.3214 | 0.59371 | 0.82262 | 0.41028 | 0.21599 | 0.18137 | 0.1793 | 0.18602
Wind | 8 | 7 | 0.27541 | 0.25939 | 0.22787 | 0.1917 | 0.16897 | 0.1607 | 0.14107 | 0.17775 | 0.24596 | 0.29557 | 0.41596 | 0.53843 | 0.59992 | 0.64642 | 0.68672 | 0.75338 | 0.75907 | 0.82107 | 0.75235 | 0.47538 | 0.36067 | 0.31055 | 0.28575 | 0.28006
Wind | 8 | 8 | 0.4026 | 0.40366 | 0.409 | 0.40153 | 0.38604 | 0.36041 | 0.30969 | 0.32945 | 0.50618 | 0.68826 | 0.90718 | 1.0775 | 1.2142 | 1.2905 | 1.2382 | 1.1224 | 1.0754 | 1.18 | 0.91892 | 0.70481 | 0.57559 | 0.50244 | 0.46934 | 0.40473
Wind | 8 | 9 | 0.77715 | 0.72703 | 0.64229 | 0.55444 | 0.49554 | 0.55961 | 0.67174 | 0.64539 | 0.71669 | 0.79575 | 0.91873 | 1.0412 | 1.0577 | 1.0128 | 0.93785 | 0.96059 | 1.0789 | 1.0009 | 0.80609 | 0.73891 | 0.72083 | 0.7508 | 0.79162 | 0.77689
Wind | 8 | 10 | 2.6761 | 2.6505 | 2.595 | 2.6094 | 2.5496 | 2.4476 | 2.4353 | 2.2196 | 2.0279 | 1.95 | 1.9462 | 1.8656 | 1.7161 | 1.5484 | 1.3103 | 1.1704 | 1.1015 | 1.0663 | 1.2099 | 1.447 | 1.7022 | 2.052 | 2.3777 | 2.6051
Wind | 8 | 11 | 1.0802 | 1.0087 | 0.85001 | 0.74821 | 0.71824 | 0.68672 | 0.62523 | 0.49605 | 0.32864 | 0.30435 | 0.34414 | 0.45265 | 0.55393 | 0.57666 | 0.6211 | 0.7415 | 0.76837 | 0.70378 | 0.66399 | 0.6552 | 0.73736 | 0.89961 | 1.081 | 1.1409
Wind | 9 | 0 | 3.9806 | 3.9411 | 3.7953 | 3.6961 | 3.6708 | 3.786 | 3.8041 | 3.6403 | 3.6496 | 4.0118 | 4.2728 | 4.5182 | 4.7931 | 4.9657 | 4.9151 | 4.3472 | 3.5091 | 3.1556 | 3.0543 | 3.043 | 3.1515 | 3.3845 | 3.6941 | 3.892
Wind | 9 | 1 | 2.8507 | 2.8639 | 2.8776 | 2.901 | 2.8496 | 2.8473 | 2.9297 | 2.7981 | 2.7569 | 2.9543 | 3.2557 | 3.4062 | 3.5149 | 3.5652 | 3.4319 | 3.0321 | 2.5784 | 2.4565 | 2.4434 | 2.4708 | 2.5464 | 2.6499 | 2.6791 | 2.7363
Wind | 9 | 2 | 3.4827 | 3.2734 | 3.0595 | 3.0626 | 3.1468 | 3.2621 | 3.3148 | 3.5664 | 3.8951 | 4.4821 | 4.6376 | 5.1264 | 5.2158 | 5.0225 | 4.8577 | 4.5807 | 4.1741 | 3.6026 | 3.3794 | 3.3184 | 3.2492 | 3.3391 | 3.5344 | 3.6276
Wind | 9 | 3 | 3.6447 | 3.7974 | 3.8081 | 3.7024 | 3.5267 | 3.3334 | 3.0851 | 2.6724 | 2.5864 | 2.6879 | 2.7194 | 2.6142 | 2.5213 | 2.4962 | 2.477 | 2.3675 | 2.0349 | 1.8987 | 2.0028 | 2.218 | 2.4476 | 2.6382 | 3.0205 | 3.3324
Wind | 9 | 4 | 2.1113 | 2.133 | 2.3712 | 2.3268 | 2.1227 | 1.9475 | 1.809 | 1.8256 | 1.8757 | 2.054 | 2.3046 | 2.58 | 2.7996 | 2.9371 | 3.0967 | 3.1463 | 3.045 | 2.7867 | 2.411 | 2.1594 | 1.8762 | 1.8101 | 1.8933 | 2.1201
Wind | 9 | 5 | 0.56064 | 0.54997 | 0.53395 | 0.50672 | 0.48963 | 0.44157 | 0.53822 | 0.76942 | 1.0044 | 1.321 | 1.6611 | 1.8587 | 1.8693 | 1.8763 | 1.8127 | 1.7567 | 1.644 | 1.5378 | 1.2404 | 0.79878 | 0.637 | 0.58467 | 0.57132 | 0.56331
Wind | 9 | 6 | 0.1979 | 0.20876 | 0.21599 | 0.21961 | 0.21341 | 0.16535 | 0.11833 | 0.094044 | 0.085776 | 0.1297 | 0.21392 | 0.25319 | 0.23511 | 0.22632 | 0.22581 | 0.25216 | 0.3214 | 0.59371 | 0.82262 | 0.41028 | 0.21599 | 0.18137 | 0.1793 | 0.18602
Wind | 9 | 7 | 0.27541 | 0.25939 | 0.22787 | 0.1917 | 0.16897 | 0.1607 | 0.14107 | 0.17775 | 0.24596 | 0.29557 | 0.41596 | 0.53843 | 0.59992 | 0.64642 | 0.68672 | 0.75338 | 0.75907 | 0.82107 | 0.75235 | 0.47538 | 0.36067 | 0.31055 | 0.28575 | 0.28006
Wind | 9 | 8 | 0.4026 | 0.40366 | 0.409 | 0.40153 | 0.38604 | 0.36041 | 0.30969 | 0.32945 | 0.50618 | 0.68826 | 0.90718 | 1.0775 | 1.2142 | 1.2905 | 1.2382 | 1.1224 | 1.0754 | 1.18 | 0.91892 | 0.70481 | 0.57559 | 0.50244 | 0.46934 | 0.40473
Wind | 9 | 9 | 0.77715 | 0.72703 | 0.64229 | 0.55444 | 0.49554 | 0.55961 | 0.67174 | 0.64539 | 0.71669 | 0.79575 | 0.91873 | 1.0412 | 1.0577 | 1.0128 | 0.93785 | 0.96059 | 1.0789 | 1.0009 | 0.80609 | 0.73891 | 0.72083 | 0.7508 | 0.79162 | 0.77689
Wind | 9 | 10 | 2.6761 | 2.6505 | 2.595 | 2.6094 | 2.5496 | 2.4476 | 2.4353 | 2.2196 | 2.0279 | 1.95 | 1.9462 | 1.8656 | 1.7161 | 1.5484 | 1.3103 | 1.1704 | 1.1015 | 1.0663 | 1.2099 | 1.447 | 1.7022 | 2.052 | 2.3777 | 2.6051
Wind | 9 | 11 | 1.0802 | 1.0087 | 0.85001 | 0.74821 | 0.71824 | 0.68672 | 0.62523 | 0.49605 | 0.32864 | 0.30435 | 0.34414 | 0.45265 | 0.55393 | 0.57666 | 0.6211 | 0.7415 | 0.76837 | 0.70378 | 0.66399 | 0.6552 | 0.73736 | 0.89961 | 1.081 | 1.1409
Wind | 10 | 0 | 3.9806 | 3.9411 | 3.7953 | 3.6961 | 3.6708 | 3.786 | 3.8041 | 3.6403 | 3.6496 | 4.0118 | 4.2728 | 4.5182 | 4.7931 | 4.9657 | 4.9151 | 4.3472 | 3.5091 | 3.1556 | 3.0543 | 3.043 | 3.1515 | 3.3845 | 3.6941 | 3.892
Wind | 10 | 1 | 2.8507 | 2.8639 | 2.8776 | 2.901 | 2.8496 | 2.8473 | 2.9297 | 2.7981 | 2.7569 | 2.9543 | 3.2557 | 3.4062 | 3.5149 | 3.5652 | 3.4319 | 3.0321 | 2.5784 | 2.4565 | 2.4434 | 2.4708 | 2.5464 | 2.6499 | 2.6791 | 2.7363
Wind | 10 | 2 | 3.4827 | 3.2734 | 3.0595 | 3.0626 | 3.1468 | 3.2621 | 3.3148 | 3.5664 | 3.8951 | 4.4821 | 4.6376 | 5.1264 | 5.2158 | 5.0225 | 4.8577 | 4.5807 | 4.1741 | 3.6026 | 3.3794 | 3.3184 | 3.2492 | 3.3391 | 3.5344 | 3.6276
Wind | 10 | 3 | 3.6447 | 3.7974 | 3.8081 | 3.7024 | 3.5267 | 3.3334 | 3.0851 | 2.6724 | 2.5864 | 2.6879 | 2.7194 | 2.6142 | 2.5213 | 2.4962 | 2.477 | 2.3675 | 2.0349 | 1.8987 | 2.0028 | 2.218 | 2.4476 | 2.6382 | 3.0205 | 3.3324
Wind | 10 | 4 | 2.1113 | 2.133 | 2.3712 | 2.3268 | 2.1227 | 1.9475 | 1.809 | 1.8256 | 1.8757 | 2.054 | 2.3046 | 2.58 | 2.7996 | 2.9371 | 3.0967 | 3.1463 | 3.045 | 2.7867 | 2.411 | 2.1594 | 1.8762 | 1.8101 | 1.8933 | 2.1201
Wind | 10 | 5 | 0.56064 | 0.54997 | 0.53395 | 0.50672 | 0.48963 | 0.44157 | 0.53822 | 0.76942 | 1.0044 | 1.321 | 1.6611 | 1.8587 | 1.8693 | 1.8763 | 1.8127 | 1.7567 | 1.644 | 1.5378 | 1.2404 | 0.79878 | 0.637 | 0.58467 | 0.57132 | 0.56331
Wind | 10 | 6 | 0.1979 | 0.20876 | 0.21599 | 0.21961 | 0.21341 | 0.16535 | 0.11833 | 0.094044 | 0.085776 | 0.1297 | 0.21392 | 0.25319 | 0.23511 | 0.22632 | 0.22581 | 0.25216 | 0.3214 | 0.59371 | 0.82262 | 0.41028 | 0.21599 | 0.18137 | 0.1793 | 0.18602
Wind | 10 | 7 | 0.27541 | 0.25939 | 0.22787 | 0.1917 | 0.16897 | 0.1607 | 0.14107 | 0.17775 | 0.24596 | 0.29557 | 0.41596 | 0.53843 | 0.59992 | 0.64642 | 0.68672 | 0.75338 | 0.75907 | 0.82107 | 0.75235 | 0.47538 | 0.36067 | 0.31055 | 0.28575 | 0.28006
Wind | 10 | 8 | 0.4026 | 0.40366 | 0.409 | 0.40153 | 0.38604 | 0.36041 | 0.30969 | 0.32945 | 0.50618 | 0.68826 | 0.90718 | 1.0775 | 1.2142 | 1.2905 | 1.2382 | 1.1224 | 1.0754 | 1.18 | 0.91892 | 0.70481 | 0.57559 | 0.50244 | 0.46934 | 0.40473
Wind | 10 | 9 | 0.77715 | 0.72703 | 0.64229 | 0.55444 | 0.49554 | 0.55961 | 0.67174 | 0.64539 | 0.71669 | 0.79575 | 0.91873 | 1.0412 | 1.0577 | 1.0128 | 0.93785 | 0.96059 | 1.0789 | 1.0009 | 0.80609 | 0.73891 | 0.72083 | 0.7508 | 0.79162 | 0.77689
Wind | 10 | 10 | 2.6761 | 2.6505 | 2.595 | 2.6094 | 2.5496 | 2.4476 | 2.4353 | 2.2196 | 2.0279 | 1.95 | 1.9462 | 1.8656 | 1.7161 | 1.5484 | 1.3103 | 1.1704 | 1.1015 | 1.0663 | 1.2099 | 1.447 | 1.7022 | 2.052 | 2.3777 | 2.6051
Wind | 10 | 11 | 1.0802 | 1.0087 | 0.85001 | 0.74821 | 0.71824 | 0.68672 | 0.62523 | 0.49605 | 0.32864 | 0.30435 | 0.34414 | 0.45265 | 0.55393 | 0.57666 | 0.6211 | 0.7415 | 0.76837 | 0.70378 | 0.66399 | 0.6552 | 0.73736 | 0.89961 | 1.081 | 1.1409
Wind | 11 | 0 | 3.9806 | 3.9411 | 3.7953 | 3.6961 | 3.6708 | 3.786 | 3.8041 | 3.6403 | 3.6496 | 4.0118 | 4.2728 | 4.5182 | 4.7931 | 4.9657 | 4.9151 | 4.3472 | 3.5091 | 3.1556 | 3.0543 | 3.043 | 3.1515 | 3.3845 | 3.6941 | 3.892
Wind | 11 | 1 | 2.8507 | 2.8639 | 2.8776 | 2.901 | 2.8496 | 2.8473 | 2.9297 | 2.7981 | 2.7569 | 2.9543 | 3.2557 | 3.4062 | 3.5149 | 3.5652 | 3.4319 | 3.0321 | 2.5784 | 2.4565 | 2.4434 | 2.4708 | 2.5464 | 2.6499 | 2.6791 | 2.7363
Wind | 11 | 2 | 3.4827 | 3.2734 | 3.0595 | 3.0626 | 3.1468 | 3.2621 | 3.3148 | 3.5664 | 3.8951 | 4.4821 | 4.6376 | 5.1264 | 5.2158 | 5.0225 | 4.8577 | 4.5807 | 4.1741 | 3.6026 | 3.3794 | 3.3184 | 3.2492 | 3.3391 | 3.5344 | 3.6276
Wind | 11 | 3 | 3.6447 | 3.7974 | 3.8081 | 3.7024 | 3.5267 | 3.3334 | 3.0851 | 2.6724 | 2.5864 | 2.6879 | 2.7194 | 2.6142 | 2.5213 | 2.4962 | 2.477 | 2.3675 | 2.0349 | 1.8987 | 2.0028 | 2.218 | 2.4476 | 2.6382 | 3.0205 | 3.3324
Wind | 11 | 4 | 2.1113 | 2.133 | 2.3712 | 2.3268 | 2.1227 | 1.9475 | 1.809 | 1.8256 | 1.8757 | 2.054 | 2.3046 | 2.58 | 2.7996 | 2.9371 | 3.0967 | 3.1463 | 3.045 | 2.7867 | 2.411 | 2.1594 | 1.8762 | 1.8101 | 1.8933 | 2.1201
Wind | 11 | 5 | 0.56064 | 0.54997 | 0.53395 | 0.50672 | 0.48963 | 0.44157 | 0.53822 | 0.76942 | 1.0044 | 1.321 | 1.6611 | 1.8587 | 1.8693 | 1.8763 | 1.8127 | 1.7567 | 1.644 | 1.5378 | 1.2404 | 0.79878 | 0.637 | 0.58467 | 0.57132 | 0.56331
Wind | 11 | 6 | 0.1979 | 0.20876 | 0.21599 | 0.21961 | 0.21341 | 0.16535 | 0.11833 | 0.094044 | 0.085776 | 0.1297 | 0.21392 | 0.25319 | 0.23511 | 0.22632 | 0.22581 | 0.25216 | 0.3214 | 0.59371 | 0.82262 | 0.41028 | 0.21599 | 0.18137 | 0.1793 | 0.18602
Wind | 11 | 7 | 0.27541 | 0.25939 | 0.22787 | 0.1917 | 0.16897 | 0.1607 | 0.14107 | 0.17775 | 0.24596 | 0.29557 | 0.41596 | 0.53843 | 0.59992 | 0.64642 | 0.68672 | 0.75338 | 0.75907 | 0.82107 | 0.75235 | 0.47538 | 0.36067 | 0.31055 | 0.28575 | 0.28006
Wind | 11 | 8 | 0.4026 | 0.40366 | 0.409 | 0.40153 | 0.38604 | 0.36041 | 0.30969 | 0.32945 | 0.50618 | 0.68826 | 0.90718 | 1.0775 | 1.2142 | 1.2905 | 1.2382 | 1.1224 | 1.0754 | 1.18 | 0.91892 | 0.70481 | 0.57559 | 0.50244 | 0.46934 | 0.40473
Wind | 11 | 9 | 0.77715 | 0.72703 | 0.64229 | 0.55444 | 0.49554 | 0.55961 | 0.67174 | 0.64539 | 0.71669 | 0.79575 | 0.91873 | 1.0412 | 1.0577 | 1.0128 | 0.93785 | 0.96059 | 1.0789 | 1.0009 | 0.80609 | 0.73891 | 0.72083 | 0.7508 | 0.79162 | 0.77689
Wind | 11 | 10 | 2.6761 | 2.6505 | 2.595 | 2.6094 | 2.5496 | 2.4476 | 2.4353 | 2.2196 | 2.0279 | 1.95 | 1.9462 | 1.8656 | 1.7161 | 1.5484 | 1.3103 | 1.1704 | 1.1015 | 1.0663 | 1.2099 | 1.447 | 1.7022 | 2.052 | 2.3777 | 2.6051
Wind | 11 | 11 | 1.0802 | 1.0087 | 0.85001 | 0.74821 | 0.71824 | 0.68672 | 0.62523 | 0.49605 | 0.32864 | 0.30435 | 0.34414 | 0.45265 | 0.55393 | 0.57666 | 0.6211 | 0.7415 | 0.76837 | 0.70378 | 0.66399 | 0.6552 | 0.73736 | 0.89961 | 1.081 | 1.1409
Wind | 12 | 0 | 3.9806 | 3.9411 | 3.7953 | 3.6961 | 3.6708 | 3.786 | 3.8041 | 3.6403 | 3.6496 | 4.0118 | 4.2728 | 4.5182 | 4.7931 | 4.9657 | 4.9151 | 4.3472 | 3.5091 | 3.1556 | 3.0543 | 3.043 | 3.1515 | 3.3845 | 3.6941 | 3.892
Wind | 12 | 1 | 2.8507 | 2.8639 | 2.8776 | 2.901 | 2.8496 | 2.8473 | 2.9297 | 2.7981 | 2.7569 | 2.9543 | 3.2557 | 3.4062 | 3.5149 | 3.5652 | 3.4319 | 3.0321 | 2.5784 | 2.4565 | 2.4434 | 2.4708 | 2.5464 | 2.6499 | 2.6791 | 2.7363
Wind | 12 | 2 | 3.4827 | 3.2734 | 3.0595 | 3.0626 | 3.1468 | 3.2621 | 3.3148 | 3.5664 | 3.8951 | 4.4821 | 4.6376 | 5.1264 | 5.2158 | 5.0225 | 4.8577 | 4.5807 | 4.1741 | 3.6026 | 3.3794 | 3.3184 | 3.2492 | 3.3391 | 3.5344 | 3.6276
Wind | 12 | 3 | 3.6447 | 3.7974 | 3.8081 | 3.7024 | 3.5267 | 3.3334 | 3.0851 | 2.6724 | 2.5864 | 2.6879 | 2.7194 | 2.6142 | 2.5213 | 2.4962 | 2.477 | 2.3675 | 2.0349 | 1.8987 | 2.0028 | 2.218 | 2.4476 | 2.6382 | 3.0205 | 3.3324
Wind | 12 | 4 | 2.1113 | 2.133 | 2.3712 | 2.3268 | 2.1227 | 1.9475 | 1.809 | 1.8256 | 1.8757 | 2.054 | 2.3046 | 2.58 | 2.7996 | 2.9371 | 3.0967 | 3.1463 | 3.045 | 2.7867 | 2.411 | 2.1594 | 1.8762 | 1.8101 | 1.8933 | 2.1201
Wind | 12 | 5 | 0.56064 | 0.54997 | 0.53395 | 0.50672 | 0.48963 | 0.44157 | 0.53822 | 0.76942 | 1.0044 | 1.321 | 1.6611 | 1.8587 | 1.8693 | 1.8763 | 1.8127 | 1.7567 | 1.644 | 1.5378 | 1.2404 | 0.79878 | 0.637 | 0.58467 | 0.57132 | 0.56331
Wind | 12 | 6 | 0.1979 | 0.20876 | 0.21599 | 0.21961 | 0.21341 | 0.16535 | 0.11833 | 0.094044 | 0.085776 | 0.1297 | 0.21392 | 0.25319 | 0.23511 | 0.22632 | 0.22581 | 0.25216 | 0.3214 | 0.59371 | 0.82262 | 0.41028 | 0.21599 | 0.18137 | 0.1793 | 0.18602
Wind | 12 | 7 | 0.27541 | 0.25939 | 0.22787 | 0.1917 | 0.16897 | 0.1607 | 0.14107 | 0.17775 | 0.24596 | 0.29557 | 0.41596 | 0.53843 | 0.59992 | 0.64642 | 0.68672 | 0.75338 | 0.75907 | 0.82107 | 0.75235 | 0.47538 | 0.36067 | 0.31055 | 0.28575 | 0.28006
Wind | 12 | 8 | 0.4026 | 0.40366 | 0.409 | 0.40153 | 0.38604 | 0.36041 | 0.30969 | 0.32945 | 0.50618 | 0.68826 | 0.90718 | 1.0775 | 1.2142 | 1.2905 | 1.2382 | 1.1224 | 1.0754 | 1.18 | 0.91892 | 0.70481 | 0.57559 | 0.50244 | 0.46934 | 0.40473
Wind | 12 | 9 | 0.77715 | 0.72703 | 0.64229 | 0.55444 | 0.49554 | 0.55961 | 0.67174 | 0.64539 | 0.71669 | 0.79575 | 0.91873 | 1.0412 | 1.0577 | 1.0128 | 0.93785 | 0.96059 | 1.0789 | 1.0009 | 0.80609 | 0.73891 | 0.72083 | 0.7508 | 0.79162 | 0.77689
Wind | 12 | 10 | 2.6761 | 2.6505 | 2.595 | 2.6094 | 2.5496 | 2.4476 | 2.4353 | 2.2196 | 2.0279 | 1.95 | 1.9462 | 1.8656 | 1.7161 | 1.5484 | 1.3103 | 1.1704 | 1.1015 | 1.0663 | 1.2099 | 1.447 | 1.7022 | 2.052 | 2.3777 | 2.6051
Wind | 12 | 11 | 1.0802 | 1.0087 | 0.85001 | 0.74821 | 0.71824 | 0.68672 | 0.62523 | 0.49605 | 0.32864 | 0.30435 | 0.34414 | 0.45265 | 0.55393 | 0.57666 | 0.6211 | 0.7415 | 0.76837 | 0.70378 | 0.66399 | 0.6552 | 0.73736 | 0.89961 | 1.081 | 1.1409
Wind | 13 | 0 | 3.9806 | 3.9411 | 3.7953 | 3.6961 | 3.6708 | 3.786 | 3.8041 | 3.6403 | 3.6496 | 4.0118 | 4.2728 | 4.5182 | 4.7931 | 4.9657 | 4.9151 | 4.3472 | 3.5091 | 3.1556 | 3.0543 | 3.043 | 3.1515 | 3.3845 | 3.6941 | 3.892
Wind | 13 | 1 | 2.8507 | 2.8639 | 2.8776 | 2.901 | 2.8496 | 2.8473 | 2.9297 | 2.7981 | 2.7569 | 2.9543 | 3.2557 | 3.4062 | 3.5149 | 3.5652 | 3.4319 | 3.0321 | 2.5784 | 2.4565 | 2.4434 | 2.4708 | 2.5464 | 2.6499 | 2.6791 | 2.7363
Wind | 13 | 2 | 3.4827 | 3.2734 | 3.0595 | 3.0626 | 3.1468 | 3.2621 | 3.3148 | 3.5664 | 3.8951 | 4.4821 | 4.6376 | 5.1264 | 5.2158 | 5.0225 | 4.8577 | 4.5807 | 4.1741 | 3.6026 | 3.3794 | 3.3184 | 3.2492 | 3.3391 | 3.5344 | 3.6276
Wind | 13 | 3 | 3.6447 | 3.7974 | 3.8081 | 3.7024 | 3.5267 | 3.3334 | 3.0851 | 2.6724 | 2.5864 | 2.6879 | 2.7194 | 2.6142 | 2.5213 | 2.4962 | 2.477 | 2.3675 | 2.0349 | 1.8987 | 2.0028 | 2.218 | 2.4476 | 2.6382 | 3.0205 | 3.3324
Wind | 13 | 4 | 2.1113 | 2.133 | 2.3712 | 2.3268 | 2.1227 | 1.9475 | 1.809 | 1.8256 | 1.8757 | 2.054 | 2.3046 | 2.58 | 2.7996 | 2.9371 | 3.0967 | 3.1463 | 3.045 | 2.7867 | 2.411 | 2.1594 | 1.8762 | 1.8101 | 1.8933 | 2.1201
Wind | 13 | 5 | 0.56064 | 0.54997 | 0.53395 | 0.50672 | 0.48963 | 0.44157 | 0.53822 | 0.76942 | 1.0044 | 1.321 | 1.6611 | 1.8587 | 1.8693 | 1.8763 | 1.8127 | 1.7567 | 1.644 | 1.5378 | 1.2404 | 0.79878 | 0.637 | 0.58467 | 0.57132 | 0.56331
Wind | 13 | 6 | 0.1979 | 0.20876 | 0.21599 | 0.21961 | 0.21341 | 0.16535 | 0.11833 | 0.094044 | 0.085776 | 0.1297 | 0.21392 | 0.25319 | 0.23511 | 0.22632 | 0.22581 | 0.25216 | 0.3214 | 0.59371 | 0.82262 | 0.41028 | 0.21599 | 0.18137 | 0.1793 | 0.18602
Wind | 13 | 7 | 0.27541 | 0.25939 | 0.22787 | 0.1917 | 0.16897 | 0.1607 | 0.14107 | 0.17775 | 0.24596 | 0.29557 | 0.41596 | 0.53843 | 0.59992 | 0.64642 | 0.68672 | 0.75338 | 0.75907 | 0.82107 | 0.75235 | 0.47538 | 0.36067 | 0.31055 | 0.28575 | 0.28006
Wind | 13 | 8 | 0.4026 | 0.40366 | 0.409 | 0.40153 | 0.38604 | 0.36041 | 0.30969 | 0.32945 | 0.50618 | 0.68826 | 0.90718 | 1.0775 | 1.2142 | 1.2905 | 1.2382 | 1.1224 | 1.0754 | 1.18 | 0.91892 | 0.70481 | 0.57559 | 0.50244 | 0.46934 | 0.40473
Wind | 13 | 9 | 0.77715 | 0.72703 | 0.64229 | 0.55444 | 0.49554 | 0.55961 | 0.67174 | 0.64539 | 0.71669 | 0.79575 | 0.91873 | 1.0412 | 1.0577 | 1.0128 | 0.93785 | 0.96059 | 1.0789 | 1.0009 | 0.80609 | 0.73891 | 0.72083 | 0.7508 | 0.79162 | 0.77689
Wind | 13 | 10 | 2.6761 | 2.6505 | 2.595 | 2.6094 | 2.5496 | 2.4476 | 2.4353 | 2.2196 | 2.0279 | 1.95 | 1.9462 | 1.8656 | 1.7161 | 1.5484 | 1.3103 | 1.1704 | 1.1015 | 1.0663 | 1.2099 | 1.447 | 1.7022 | 2.052 | 2.3777 | 2.6051
Wind | 13 | 11 | 1.0802 | 1.0087 | 0.85001 | 0.74821 | 0.71824 | 0.68672 | 0.62523 | 0.49605 | 0.32864 | 0.30435 | 0.34414 | 0.45265 | 0.55393 | 0.57666 | 0.6211 | 0.7415 | 0.76837 | 0.70378 | 0.66399 | 0.6552 | 0.73736 | 0.89961 | 1.081 | 1.1409
Wind | 14 | 0 | 3.9806 | 3.9411 | 3.7953 | 3.6961 | 3.6708 | 3.786 | 3.8041 | 3.6403 | 3.6496 | 4.0118 | 4.2728 | 4.5182 | 4.7931 | 4.9657 | 4.9151 | 4.3472 | 3.5091 | 3.1556 | 3.0543 | 3.043 | 3.1515 | 3.3845 | 3.6941 | 3.892
Wind | 14 | 1 | 2.8507 | 2.8639 | 2.8776 | 2.901 | 2.8496 | 2.8473 | 2.9297 | 2.7981 | 2.7569 | 2.9543 | 3.2557 | 3.4062 | 3.5149 | 3.5652 | 3.4319 | 3.0321 | 2.5784 | 2.4565 | 2.4434 | 2.4708 | 2.5464 | 2.6499 | 2.6791 | 2.7363
Wind | 14 | 2 | 3.4827 | 3.2734 | 3.0595 | 3.0626 | 3.1468 | 3.2621 | 3.3148 | 3.5664 | 3.8951 | 4.4821 | 4.6376 | 5.1264 | 5.2158 | 5.0225 | 4.8577 | 4.5807 | 4.1741 | 3.6026 | 3.3794 | 3.3184 | 3.2492 | 3.3391 | 3.5344 | 3.6276
Wind | 14 | 3 | 3.6447 | 3.7974 | 3.8081 | 3.7024 | 3.5267 | 3.3334 | 3.0851 | 2.6724 | 2.5864 | 2.6879 | 2.7194 | 2.6142 | 2.5213 | 2.4962 | 2.477 | 2.3675 | 2.0349 | 1.8987 | 2.0028 | 2.218 | 2.4476 | 2.6382 | 3.0205 | 3.3324
Wind | 14 | 4 | 2.1113 | 2.133 | 2.3712 | 2.3268 | 2.1227 | 1.9475 | 1.809 | 1.8256 | 1.8757 | 2.054 | 2.3046 | 2.58 | 2.7996 | 2.9371 | 3.0967 | 3.1463 | 3.045 | 2.7867 | 2.411 | 2.1594 | 1.8762 | 1.8101 | 1.8933 | 2.1201
Wind | 14 | 5 | 0.56064 | 0.54997 | 0.53395 | 0.50672 | 0.48963 | 0.44157 | 0.53822 | 0.76942 | 1.0044 | 1.321 | 1.6611 | 1.8587 | 1.8693 | 1.8763 | 1.8127 | 1.7567 | 1.644 | 1.5378 | 1.2404 | 0.79878 | 0.637 | 0.58467 | 0.57132 | 0.56331
Wind | 14 | 6 | 0.1979 | 0.20876 | 0.21599 | 0.21961 | 0.21341 | 0.16535 | 0.11833 | 0.094044 | 0.085776 | 0.1297 | 0.21392 | 0.25319 | 0.23511 | 0.22632 | 0.22581 | 0.25216 | 0.3214 | 0.59371 | 0.82262 | 0.41028 | 0.21599 | 0.18137 | 0.1793 | 0.18602
Wind | 14 | 7 | 0.27541 | 0.25939 | 0.22787 | 0.1917 | 0.16897 | 0.1607 | 0.14107 | 0.17775 | 0.24596 | 0.29557 | 0.41596 | 0.53843 | 0.59992 | 0.64642 | 0.68672 | 0.75338 | 0.75907 | 0.82107 | 0.75235 | 0.47538 | 0.36067 | 0.31055 | 0.28575 | 0.28006
Wind | 14 | 8 | 0.4026 | 0.40366 | 0.409 | 0.40153 | 0.38604 | 0.36041 | 0.30969 | 0.32945 | 0.50618 | 0.68826 | 0.90718 | 1.0775 | 1.2142 | 1.2905 | 1.2382 | 1.1224 | 1.0754 | 1.18 | 0.91892 | 0.70481 | 0.57559 | 0.50244 | 0.46934 | 0.40473
Wind | 14 | 9 | 0.77715 | 0.72703 | 0.64229 | 0.55444 | 0.49554 | 0.55961 | 0.67174 | 0.64539 | 0.71669 | 0.79575 | 0.91873 | 1.0412 | 1.0577 | 1.0128 | 0.93785 | 0.96059 | 1.0789 | 1.0009 | 0.80609 | 0.73891 | 0.72083 | 0.7508 | 0.79162 | 0.77689
Wind | 14 | 10 | 2.6761 | 2.6505 | 2.595 | 2.6094 | 2.5496 | 2.4476 | 2.4353 | 2.2196 | 2.0279 | 1.95 | 1.9462 | 1.8656 | 1.7161 | 1.5484 | 1.3103 | 1.1704 | 1.1015 | 1.0663 | 1.2099 | 1.447 | 1.7022 | 2.052 | 2.3777 | 2.6051
Wind | 14 | 11 | 1.0802 | 1.0087 | 0.85001 | 0.74821 | 0.71824 | 0.68672 | 0.62523 | 0.49605 | 0.32864 | 0.30435 | 0.34414 | 0.45265 | 0.55393 | 0.57666 | 0.6211 | 0.7415 | 0.76837 | 0.70378 | 0.66399 | 0.6552 | 0.73736 | 0.89961 | 1.081 | 1.1409
Wind | 15 | 0 | 3.9806 | 3.9411 | 3.7953 | 3.6961 | 3.6708 | 3.786 | 3.8041 | 3.6403 | 3.6496 | 4.0118 | 4.2728 | 4.5182 | 4.7931 | 4.9657 | 4.9151 | 4.3472 | 3.5091 | 3.1556 | 3.0543 | 3.043 | 3.1515 | 3.3845 | 3.6941 | 3.892
Wind | 15 | 1 | 2.8507 | 2.8639 | 2.8776 | 2.901 | 2.8496 | 2.8473 | 2.9297 | 2.7981 | 2.7569 | 2.9543 | 3.2557 | 3.4062 | 3.5149 | 3.5652 | 3.4319 | 3.0321 | 2.5784 | 2.4565 | 2.4434 | 2.4708 | 2.5464 | 2.6499 | 2.6791 | 2.7363
Wind | 15 | 2 | 3.4827 | 3.2734 | 3.0595 | 3.0626 | 3.1468 | 3.2621 | 3.3148 | 3.5664 | 3.8951 | 4.4821 | 4.6376 | 5.1264 | 5.2158 | 5.0225 | 4.8577 | 4.5807 | 4.1741 | 3.6026 | 3.3794 | 3.3184 | 3.2492 | 3.3391 | 3.5344 | 3.6276
Wind | 15 | 3 | 3.6447 | 3.7974 | 3.8081 | 3.7024 | 3.5267 | 3.3334 | 3.0851 | 2.6724 | 2.5864 | 2.6879 | 2.7194 | 2.6142 | 2.5213 | 2.4962 | 2.477 | 2.3675 | 2.0349 | 1.8987 | 2.0028 | 2.218 | 2.4476 | 2.6382 | 3.0205 | 3.3324
Wind | 15 | 4 | 2.1113 | 2.133 | 2.3712 | 2.3268 | 2.1227 | 1.9475 | 1.809 | 1.8256 | 1.8757 | 2.054 | 2.3046 | 2.58 | 2.7996 | 2.9371 | 3.0967 | 3.1463 | 3.045 | 2.7867 | 2.411 | 2.1594 | 1.8762 | 1.8101 | 1.8933 | 2.1201
Wind | 15 | 5 | 0.56064 | 0.54997 | 0.53395 | 0.50672 | 0.48963 | 0.44157 | 0.53822 | 0.76942 | 1.0044 | 1.321 | 1.6611 | 1.8587 | 1.8693 | 1.8763 | 1.8127 | 1.7567 | 1.644 | 1.5378 | 1.2404 | 0.79878 | 0.637 | 0.58467 | 0.57132 | 0.56331
Wind | 15 | 6 | 0.1979 | 0.20876 | 0.21599 | 0.21961 | 0.21341 | 0.16535 | 0.11833 | 0.094044 | 0.085776 | 0.1297 | 0.21392 | 0.25319 | 0.23511 | 0.22632 | 0.22581 | 0.25216 | 0.3214 | 0.59371 | 0.82262 | 0.41028 | 0.21599 | 0.18137 | 0.1793 | 0.18602
Wind | 15 | 7 | 0.27541 | 0.25939 | 0.22787 | 0.1917 | 0.16897 | 0.1607 | 0.14107 | 0.17775 | 0.24596 | 0.29557 | 0.41596 | 0.53843 | 0.59992 | 0.64642 | 0.68672 | 0.75338 | 0.75907 | 0.82107 | 0.75235 | 0.47538 | 0.36067 | 0.31055 | 0.28575 | 0.28006
Wind | 15 | 8 | 0.4026 | 0.40366 | 0.409 | 0.40153 | 0.38604 | 0.36041 | 0.30969 | 0.32945 | 0.50618 | 0.68826 | 0.90718 | 1.0775 | 1.2142 | 1.2905 | 1.2382 | 1.1224 | 1.0754 | 1.18 | 0.91892 | 0.70481 | 0.57559 | 0.50244 | 0.46934 | 0.40473
Wind | 15 | 9 | 0.77715 | 0.72703 | 0.64229 | 0.55444 | 0.49554 | 0.55961 | 0.67174 | 0.64539 | 0.71669 | 0.79575 | 0.91873 | 1.0412 | 1.0577 | 1.0128 | 0.93785 | 0.96059 | 1.0789 | 1.0009 | 0.80609 | 0.73891 | 0.72083 | 0.7508 | 0.79162 | 0.77689
Wind | 15 | 10 | 2.6761 | 2.6505 | 2.595 | 2.6094 | 2.5496 | 2.4476 | 2.4353 | 2.2196 | 2.0279 | 1.95 | 1.9462 | 1.8656 | 1.7161 | 1.5484 | 1.3103 | 1.1704 | 1.1015 | 1.0663 | 1.2099 | 1.447 | 1.7022 | 2.052 | 2.3777 | 2.6051
Wind | 15 | 11 | 1.0802 | 1.0087 | 0.85001 | 0.74821 | 0.71824 | 0.68672 | 0.62523 | 0.49605 | 0.32864 | 0.30435 | 0.34414 | 0.45265 | 0.55393 | 0.57666 | 0.6211 | 0.7415 | 0.76837 | 0.70378 | 0.66399 | 0.6552 | 0.73736 | 0.89961 | 1.081 | 1.1409
Wind | 16 | 0 | 3.9806 | 3.9411 | 3.7953 | 3.6961 | 3.6708 | 3.786 | 3.8041 | 3.6403 | 3.6496 | 4.0118 | 4.2728 | 4.5182 | 4.7931 | 4.9657 | 4.9151 | 4.3472 | 3.5091 | 3.1556 | 3.0543 | 3.043 | 3.1515 | 3.3845 | 3.6941 | 3.892
Wind | 16 | 1 | 2.8507 | 2.8639 | 2.8776 | 2.901 | 2.8496 | 2.8473 | 2.9297 | 2.7981 | 2.7569 | 2.9543 | 3.2557 | 3.4062 | 3.5149 | 3.5652 | 3.4319 | 3.0321 | 2.5784 | 2.4565 | 2.4434 | 2.4708 | 2.5464 | 2.6499 | 2.6791 | 2.7363
Wind | 16 | 2 | 3.4827 | 3.2734 | 3.0595 | 3.0626 | 3.1468 | 3.2621 | 3.3148 | 3.5664 | 3.8951 | 4.4821 | 4.6376 | 5.1264 | 5.2158 | 5.0225 | 4.8577 | 4.5807 | 4.1741 | 3.6026 | 3.3794 | 3.3184 | 3.2492 | 3.3391 | 3.5344 | 3.6276
Wind | 16 | 3 | 3.6447 | 3.7974 | 3.8081 | 3.7024 | 3.5267 | 3.3334 | 3.0851 | 2.6724 | 2.5864 | 2.6879 | 2.7194 | 2.6142 | 2.5213 | 2.4962 | 2.477 | 2.3675 | 2.0349 | 1.8987 | 2.0028 | 2.218 | 2.4476 | 2.6382 | 3.0205 | 3.3324
Wind | 16 | 4 | 2.1113 | 2.133 | 2.3712 | 2.3268 | 2.1227 | 1.9475 | 1.809 | 1.8256 | 1.8757 | 2.054 | 2.3046 | 2.58 | 2.7996 | 2.9371 | 3.0967 | 3.1463 | 3.045 | 2.7867 | 2.411 | 2.1594 | 1.8762 | 1.8101 | 1.8933 | 2.1201
Wind | 16 | 5 | 0.56064 | 0.54997 | 0.53395 | 0.50672 | 0.48963 | 0.44157 | 0.53822 | 0.76942 | 1.0044 | 1.321 | 1.6611 | 1.8587 | 1.8693 | 1.8763 | 1.8127 | 1.7567 | 1.644 | 1.5378 | 1.2404 | 0.79878 | 0.637 | 0.58467 | 0.57132 | 0.56331
Wind | 16 | 6 | 0.1979 | 0.20876 | 0.21599 | 0.21961 | 0.21341 | 0.16535 | 0.11833 | 0.094044 | 0.085776 | 0.1297 | 0.21392 | 0.25319 | 0.23511 | 0.22632 | 0.22581 | 0.25216 | 0.3214 | 0.59371 | 0.82262 | 0.41028 | 0.21599 | 0.18137 | 0.1793 | 0.18602
Wind | 16 | 7 | 0.27541 | 0.25939 | 0.22787 | 0.1917 | 0.16897 | 0.1607 | 0.14107 | 0.17775 | 0.24596 | 0.29557 | 0.41596 | 0.53843 | 0.59992 | 0.64642 | 0.68672 | 0.75338 | 0.75907 | 0.82107 | 0.75235 | 0.47538 | 0.36067 | 0.31055 | 0.28575 | 0.28006
Wind | 16 | 8 | 0.4026 | 0.40366 | 0.409 | 0.40153 | 0.38604 | 0.36041 | 0.30969 | 0.32945 | 0.50618 | 0.68826 | 0.90718 | 1.0775 | 1.2142 | 1.2905 | 1.2382 | 1.1224 | 1.0754 | 1.18 | 0.91892 | 0.70481 | 0.57559 | 0.50244 | 0.46934 | 0.40473
Wind | 16 | 9 | 0.77715 | 0.72703 | 0.64229 | 0.55444 | 0.49554 | 0.55961 | 0.67174 | 0.64539 | 0.71669 | 0.79575 | 0.91873 | 1.0412 | 1.0577 | 1.0128 | 0.93785 | 0.96059 | 1.0789 | 1.0009 | 0.80609 | 0.73891 | 0.72083 | 0.7508 | 0.79162 | 0.77689
Wind | 16 | 10 | 2.6761 | 2.6505 | 2.595 | 2.6094 | 2.5496 | 2.4476 | 2.4353 | 2.2196 | 2.0279 | 1.95 | 1.9462 | 1.8656 | 1.7161 | 1.5484 | 1.3103 | 1.1704 | 1.1015 | 1.0663 | 1.2099 | 1.447 | 1.7022 | 2.052 | 2.3777 | 2.6051
Wind | 16 | 11 | 1.0802 | 1.0087 | 0.85001 | 0.74821 | 0.71824 | 0.68672 | 0.62523 | 0.49605 | 0.32864 | 0.30435 | 0.34414 | 0.45265 | 0.55393 | 0.57666 | 0.6211 | 0.7415 | 0.76837 | 0.70378 | 0.66399 | 0.6552 | 0.73736 | 0.89961 | 1.081 | 1.1409
Wind | 17 | 0 | 3.9806 | 3.9411 | 3.7953 | 3.6961 | 3.6708 | 3.786 | 3.8041 | 3.6403 | 3.6496 | 4.0118 | 4.2728 | 4.5182 | 4.7931 | 4.9657 | 4.9151 | 4.3472 | 3.5091 | 3.1556 | 3.0543 | 3.043 | 3.1515 | 3.3845 | 3.6941 | 3.892
Wind | 17 | 1 | 2.8507 | 2.8639 | 2.8776 | 2.901 | 2.8496 | 2.8473 | 2.9297 | 2.7981 | 2.7569 | 2.9543 | 3.2557 | 3.4062 | 3.5149 | 3.5652 | 3.4319 | 3.0321 | 2.5784 | 2.4565 | 2.4434 | 2.4708 | 2.5464 | 2.6499 | 2.6791 | 2.7363
Wind | 17 | 2 | 3.4827 | 3.2734 | 3.0595 | 3.0626 | 3.1468 | 3.2621 | 3.3148 | 3.5664 | 3.8951 | 4.4821 | 4.6376 | 5.1264 | 5.2158 | 5.0225 | 4.8577 | 4.5807 | 4.1741 | 3.6026 | 3.3794 | 3.3184 | 3.2492 | 3.3391 | 3.5344 | 3.6276
Wind | 17 | 3 | 3.6447 | 3.7974 | 3.8081 | 3.7024 | 3.5267 | 3.3334 | 3.0851 | 2.6724 | 2.5864 | 2.6879 | 2.7194 | 2.6142 | 2.5213 | 2.4962 | 2.477 | 2.3675 | 2.0349 | 1.8987 | 2.0028 | 2.218 | 2.4476 | 2.6382 | 3.0205 | 3.3324
Wind | 17 | 4 | 2.1113 | 2.133 | 2.3712 | 2.3268 | 2.1227 | 1.9475 | 1.809 | 1.8256 | 1.8757 | 2.054 | 2.3046 | 2.58 | 2.7996 | 2.9371 | 3.0967 | 3.1463 | 3.045 | 2.7867 | 2.411 | 2.1594 | 1.8762 | 1.8101 | 1.8933 | 2.1201
Wind | 17 | 5 | 0.56064 | 0.54997 | 0.53395 | 0.50672 | 0.48963 | 0.44157 | 0.53822 | 0.76942 | 1.0044 | 1.321 | 1.6611 | 1.8587 | 1.8693 | 1.8763 | 1.8127 | 1.7567 | 1.644 | 1.5378 | 1.2404 | 0.79878 | 0.637 | 0.58467 | 0.57132 | 0.56331
Wind | 17 | 6 | 0.1979 | 0.20876 | 0.21599 | 0.21961 | 0.21341 | 0.16535 | 0.11833 | 0.094044 | 0.085776 | 0.1297 | 0.21392 | 0.25319 | 0.23511 | 0.22632 | 0.22581 | 0.25216 | 0.3214 | 0.59371 | 0.82262 | 0.41028 | 0.21599 | 0.18137 | 0.1793 | 0.18602
Wind | 17 | 7 | 0.27541 | 0.25939 | 0.22787 | 0.1917 | 0.16897 | 0.1607 | 0.14107 | 0.17775 | 0.24596 | 0.29557 | 0.41596 | 0.53843 | 0.59992 | 0.64642 | 0.68672 | 0.75338 | 0.75907 | 0.82107 | 0.75235 | 0.47538 | 0.36067 | 0.31055 | 0.28575 | 0.28006
Wind | 17 | 8 | 0.4026 | 0.40366 | 0.409 | 0.40153 | 0.38604 | 0.36041 | 0.30969 | 0.32945 | 0.50618 | 0.68826 | 0.90718 | 1.0775 | 1.2142 | 1.2905 | 1.2382 | 1.1224 | 1.0754 | 1.18 | 0.91892 | 0.70481 | 0.57559 | 0.50244 | 0.46934 | 0.40473
Wind | 17 | 9 | 0.77715 | 0.72703 | 0.64229 | 0.55444 | 0.49554 | 0.55961 | 0.67174 | 0.64539 | 0.71669 | 0.79575 | 0.91873 | 1.0412 | 1.0577 | 1.0128 | 0.93785 | 0.96059 | 1.0789 | 1.0009 | 0.80609 | 0.73891 | 0.72083 | 0.7508 | 0.79162 | 0.77689
Wind | 17 | 10 | 2.6761 | 2.6505 | 2.595 | 2.6094 | 2.5496 | 2.4476 | 2.4353 | 2.2196 | 2.0279 | 1.95 | 1.9462 | 1.8656 | 1.7161 | 1.5484 | 1.3103 | 1.1704 | 1.1015 | 1.0663 | 1.2099 | 1.447 | 1.7022 | 2.052 | 2.3777 | 2.6051
Wind | 17 | 11 | 1.0802 | 1.0087 | 0.85001 | 0.74821 | 0.71824 | 0.68672 | 0.62523 | 0.49605 | 0.32864 | 0.30435 | 0.34414 | 0.45265 | 0.55393 | 0.57666 | 0.6211 | 0.7415 | 0.76837 | 0.70378 | 0.66399 | 0.6552 | 0.73736 | 0.89961 | 1.081 | 1.1409
Wind | 18 | 0 | 3.9806 | 3.9411 | 3.7953 | 3.6961 | 3.6708 | 3.786 | 3.8041 | 3.6403 | 3.6496 | 4.0118 | 4.2728 | 4.5182 | 4.7931 | 4.9657 | 4.9151 | 4.3472 | 3.5091 | 3.1556 | 3.0543 | 3.043 | 3.1515 | 3.3845 | 3.6941 | 3.892
Wind | 18 | 1 | 2.8507 | 2.8639 | 2.8776 | 2.901 | 2.8496 | 2.8473 | 2.9297 | 2.7981 | 2.7569 | 2.9543 | 3.2557 | 3.4062 | 3.5149 | 3.5652 | 3.4319 | 3.0321 | 2.5784 | 2.4565 | 2.4434 | 2.4708 | 2.5464 | 2.6499 | 2.6791 | 2.7363
Wind | 18 | 2 | 3.4827 | 3.2734 | 3.0595 | 3.0626 | 3.1468 | 3.2621 | 3.3148 | 3.5664 | 3.8951 | 4.4821 | 4.6376 | 5.1264 | 5.2158 | 5.0225 | 4.8577 | 4.5807 | 4.1741 | 3.6026 | 3.3794 | 3.3184 | 3.2492 | 3.3391 | 3.5344 | 3.6276
Wind | 18 | 3 | 3.6447 | 3.7974 | 3.8081 | 3.7024 | 3.5267 | 3.3334 | 3.0851 | 2.6724 | 2.5864 | 2.6879 | 2.7194 | 2.6142 | 2.5213 | 2.4962 | 2.477 | 2.3675 | 2.0349 | 1.8987 | 2.0028 | 2.218 | 2.4476 | 2.6382 | 3.0205 | 3.3324
Wind | 18 | 4 | 2.1113 | 2.133 | 2.3712 | 2.3268 | 2.1227 | 1.9475 | 1.809 | 1.8256 | 1.8757 | 2.054 | 2.3046 | 2.58 | 2.7996 | 2.9371 | 3.0967 | 3.1463 | 3.045 | 2.7867 | 2.411 | 2.1594 | 1.8762 | 1.8101 | 1.8933 | 2.1201
Wind | 18 | 5 | 0.56064 | 0.54997 | 0.53395 | 0.50672 | 0.48963 | 0.44157 | 0.53822 | 0.76942 | 1.0044 | 1.321 | 1.6611 | 1.8587 | 1.8693 | 1.8763 | 1.8127 | 1.7567 | 1.644 | 1.5378 | 1.2404 | 0.79878 | 0.637 | 0.58467 | 0.57132 | 0.56331
Wind | 18 | 6 | 0.1979 | 0.20876 | 0.21599 | 0.21961 | 0.21341 | 0.16535 | 0.11833 | 0.094044 | 0.085776 | 0.1297 | 0.21392 | 0.25319 | 0.23511 | 0.22632 | 0.22581 | 0.25216 | 0.3214 | 0.59371 | 0.82262 | 0.41028 | 0.21599 | 0.18137 | 0.1793 | 0.18602
Wind | 18 | 7 | 0.27541 | 0.25939 | 0.22787 | 0.1917 | 0.16897 | 0.1607 | 0.14107 | 0.17775 | 0.24596 | 0.29557 | 0.41596 | 0.53843 | 0.59992 | 0.64642 | 0.68672 | 0.75338 | 0.75907 | 0.82107 | 0.75235 | 0.47538 | 0.36067 | 0.31055 | 0.28575 | 0.28006
Wind | 18 | 8 | 0.4026 | 0.40366 | 0.409 | 0.40153 | 0.38604 | 0.36041 | 0.30969 | 0.32945 | 0.50618 | 0.68826 | 0.90718 | 1.0775 | 1.2142 | 1.2905 | 1.2382 | 1.1224 | 1.0754 | 1.18 | 0.91892 | 0.70481 | 0.57559 | 0.50244 | 0.46934 | 0.40473
Wind | 18 | 9 | 0.77715 | 0.72703 | 0.64229 | 0.55444 | 0.49554 | 0.55961 | 0.67174 | 0.64539 | 0.71669 | 0.79575 | 0.91873 | 1.0412 | 1.0577 | 1.0128 | 0.93785 | 0.96059 | 1.0789 | 1.0009 | 0.80609 | 0.73891 | 0.72083 | 0.7508 | 0.79162 | 0.77689
Wind | 18 | 10 | 2.6761 | 2.6505 | 2.595 | 2.6094 | 2.5496 | 2.4476 | 2.4353 | 2.2196 | 2.0279 | 1.95 | 1.9462 | 1.8656 | 1.7161 | 1.5484 | 1.3103 | 1.1704 | 1.1015 | 1.0663 | 1.2099 | 1.447 | 1.7022 | 2.052 | 2.3777 | 2.6051
Wind | 18 | 11 | 1.0802 | 1.0087 | 0.85001 | 0.74821 | 0.71824 | 0.68672 | 0.62523 | 0.49605 | 0.32864 | 0.30435 | 0.34414 | 0.45265 | 0.55393 | 0.57666 | 0.6211 | 0.7415 | 0.76837 | 0.70378 | 0.66399 | 0.6552 | 0.73736 | 0.89961 | 1.081 | 1.1409
Wind | 19 | 0 | 3.9806 | 3.9411 | 3.7953 | 3.6961 | 3.6708 | 3.786 | 3.8041 | 3.6403 | 3.6496 | 4.0118 | 4.2728 | 4.5182 | 4.7931 | 4.9657 | 4.9151 | 4.3472 | 3.5091 | 3.1556 | 3.0543 | 3.043 | 3.1515 | 3.3845 | 3.6941 | 3.892
Wind | 19 | 1 | 2.8507 | 2.8639 | 2.8776 | 2.901 | 2.8496 | 2.8473 | 2.9297 | 2.7981 | 2.7569 | 2.9543 | 3.2557 | 3.4062 | 3.5149 | 3.5652 | 3.4319 | 3.0321 | 2.5784 | 2.4565 | 2.4434 | 2.4708 | 2.5464 | 2.6499 | 2.6791 | 2.7363
Wind | 19 | 2 | 3.4827 | 3.2734 | 3.0595 | 3.0626 | 3.1468 | 3.2621 | 3.3148 | 3.5664 | 3.8951 | 4.4821 | 4.6376 | 5.1264 | 5.2158 | 5.0225 | 4.8577 | 4.5807 | 4.1741 | 3.6026 | 3.3794 | 3.3184 | 3.2492 | 3.3391 | 3.5344 | 3.6276
Wind | 19 | 3 | 3.6447 | 3.7974 | 3.8081 | 3.7024 | 3.5267 | 3.3334 | 3.0851 | 2.6724 | 2.5864 | 2.6879 | 2.7194 | 2.6142 | 2.5213 | 2.4962 | 2.477 | 2.3675 | 2.0349 | 1.8987 | 2.0028 | 2.218 | 2.4476 | 2.6382 | 3.0205 | 3.3324
Wind | 19 | 4 | 2.1113 | 2.133 | 2.3712 | 2.3268 | 2.1227 | 1.9475 | 1.809 | 1.8256 | 1.8757 | 2.054 | 2.3046 | 2.58 | 2.7996 | 2.9371 | 3.0967 | 3.1463 | 3.045 | 2.7867 | 2.411 | 2.1594 | 1.8762 | 1.8101 | 1.8933 | 2.1201
Wind | 19 | 5 | 0.56064 | 0.54997 | 0.53395 | 0.50672 | 0.48963 | 0.44157 | 0.53822 | 0.76942 | 1.0044 | 1.321 | 1.6611 | 1.8587 | 1.8693 | 1.8763 | 1.8127 | 1.7567 | 1.644 | 1.5378 | 1.2404 | 0.79878 | 0.637 | 0.58467 | 0.57132 | 0.56331
Wind | 19 | 6 | 0.1979 | 0.20876 | 0.21599 | 0.21961 | 0.21341 | 0.16535 | 0.11833 | 0.094044 | 0.085776 | 0.1297 | 0.21392 | 0.25319 | 0.23511 | 0.22632 | 0.22581 | 0.25216 | 0.3214 | 0.59371 | 0.82262 | 0.41028 | 0.21599 | 0.18137 | 0.1793 | 0.18602
Wind | 19 | 7 | 0.27541 | 0.25939 | 0.22787 | 0.1917 | 0.16897 | 0.1607 | 0.14107 | 0.17775 | 0.24596 | 0.29557 | 0.41596 | 0.53843 | 0.59992 | 0.64642 | 0.68672 | 0.75338 | 0.75907 | 0.82107 | 0.75235 | 0.47538 | 0.36067 | 0.31055 | 0.28575 | 0.28006
Wind | 19 | 8 | 0.4026 | 0.40366 | 0.409 | 0.40153 | 0.38604 | 0.36041 | 0.30969 | 0.32945 | 0.50618 | 0.68826 | 0.90718 | 1.0775 | 1.2142 | 1.2905 | 1.2382 | 1.1224 | 1.0754 | 1.18 | 0.91892 | 0.70481 | 0.57559 | 0.50244 | 0.46934 | 0.40473
Wind | 19 | 9 | 0.77715 | 0.72703 | 0.64229 | 0.55444 | 0.49554 | 0.55961 | 0.67174 | 0.64539 | 0.71669 | 0.79575 | 0.91873 | 1.0412 | 1.0577 | 1.0128 | 0.93785 | 0.96059 | 1.0789 | 1.0009 | 0.80609 | 0.73891 | 0.72083 | 0.7508 | 0.79162 | 0.77689
Wind | 19 | 10 | 2.6761 | 2.6505 | 2.595 | 2.6094 | 2.5496 | 2.4476 | 2.4353 | 2.2196 | 2.0279 | 1.95 | 1.9462 | 1.8656 | 1.7161 | 1.5484 | 1.3103 | 1.1704 | 1.1015 | 1.0663 | 1.2099 | 1.447 | 1.7022 | 2.052 | 2.3777 | 2.6051
Wind | 19 | 11 | 1.0802 | 1.0087 | 0.85001 | 0.74821 | 0.71824 | 0.68672 | 0.62523 | 0.49605 | 0.32864 | 0.30435 | 0.34414 | 0.45265 | 0.55393 | 0.57666 | 0.6211 | 0.7415 | 0.76837 | 0.70378 | 0.66399 | 0.6552 | 0.73736 | 0.89961 | 1.081 | 1.1409

## Charging
Generation Technology | Year | Day | Hour 0 | Hour 1 | Hour 2 | Hour 3 | Hour 4 | Hour 5 | Hour 6 | Hour 7 | Hour 8 | Hour 9 | Hour 10 | Hour 11 | Hour 12 | Hour 13 | Hour 14 | Hour 15 | Hour 16 | Hour 17 | Hour 18 | Hour 19 | Hour 20 | Hour 21 | Hour 22 | Hour 23
Battery | 0 | 0 | 0 | 0 | 0 | 0 | 0 | 0 | 0 | 0 | 2.3243 | 6.0301 | 6.8119 | 6.8119 | 6.8119 | 6.805 | 3.6916 | 0 | 0 | 0 | 0 | 0 | 0 | 0 | 0 | 0
Battery | 0 | 1 | 0 | 0 | 0 | 0 | 0 | 0 | 0 | 0 | 2.4303 | 6.0335 | 6.8119 | 6.8119 | 6.8119 | 6.4849 | 3.0501 | 0 | 0 | 0 | 0 | 0 | 0 | 0 | 0 | 0
Battery | 0 | 2 | 0 | 0 | 0 | 0 | 0 | 0 | 0 | 0 | 0 | 6.8119 | 6.8119 | 6.8119 | 2.1627 | 6.8119 | 6.8119 | 3.0645 | 0 | 0 | 0 | 0 | 0 | 0 | 0 | 0
Battery | 0 | 3 | 0 | 0 | 0 | 0 | 0 | 0 | 0 | 0 | 6.8119 | 0 | 6.8119 | 6.8119 | 6.8119 | 2.273 | 6.8119 | 2.9542 | 0 | 0 | 0 | 0 | 0 | 0 | 0 | 0
Battery | 0 | 4 | 0 | 0 | 0 | 0 | 0 | 0 | 0 | 0 | 1.6385 | 6.8119 | 6.8119 | 6.8119 | 0 | 6.8119 | 6.8119 | 3.5887 | 0 | 0 | 0 | 0 | 0 | 0 | 0 | 0
Battery | 0 | 5 | 0 | 0 | 0 | 0 | 0 | 0 | 0 | 0 | 0 | 6.8119 | 6.8119 | 6.8119 | 6.8119 | 4.9909 | 5.3646 | 1.6836 | 0 | 0 | 0 | 0 | 0 | 0 | 0 | 0
Battery | 0 | 6 | 0 | 0 | 0 | 0 | 0 | 0 | 0 | 0 | 3.6411 | 6.8119 | 6.2858 | 6.8119 | 6.6648 | 5.4627 | 3.014 | 0 | 0.5946 | 0 | 0 | 0 | 0 | 0 | 0 | 0
Battery | 0 | 7 | 0 | 0 | 0 | 0 | 0 | 0 | 0 | 0 | 2.5442 | 6.8119 | 6.7322 | 6.8119 | 6.8119 | 6.0302 | 3.5445 | 0 | 0 | 0 | 0 | 0 | 0 | 0 | 0 | 0
Battery | 0 | 8 | 0 | 0 | 0 | 0 | 0 | 0 | 0 | 0 | 0 | 6.8119 | 6.8119 | 6.8119 | 6.7007 | 6.8119 | 4.847 | 0.49141 | 0 | 0 | 0 | 0 | 0 | 0 | 0 | 0
Battery | 0 | 9 | 0 | 0 | 0 | 0 | 0 | 0 | 0 | 0 | 1.2258 | 6.8119 | 6.8119 | 6.8119 | 6.8119 | 6.8119 | 4.0014 | 0 | 0 | 0 | 0 | 0 | 0 | 0 | 0 | 0
Battery | 0 | 10 | 0 | 0 | 0 | 0 | 0 | 0 | 0 | 0 | 3.2473 | 6.59 | 6.8119 | 6.8119 | 6.8119 | 6.0331 | 2.9807 | 0 | 0 | 0 | 0 | 0 | 0 | 0 | 0 | 0
Battery | 0 | 11 | 0 | 0 | 0 | 0 | 0 | 0 | 0 | 0 | 1.5704 | 5.3763 | 6.0166 | 6.8119 | 6.4198 | 4.6774 | 1.2297 | 0 | 0 | 0 | 0 | 0 | 0 | 0 | 0 | 0
Battery | 1 | 0 | 0 | 0 | 0 | 0 | 0 | 0 | 0 | 0 | 2.1531 | 5.9797 | 6.8119 | 6.8119 | 6.8119 | 6.7308 | 3.5088 | 0 | 0 | 0 | 0 | 0 | 0 | 0 | 0 | 0
Battery | 1 | 1 | 0 | 0 | 0 | 0 | 0 | 0 | 0 | 0 | 2.2937 | 6.0212 | 6.8119 | 6.8119 | 6.8119 | 6.451 | 2.8982 | 0 | 0 | 0 | 0 | 0 | 0 | 0 | 0 | 0
Battery | 1 | 2 | 0 | 0 | 0 | 0 | 0 | 0 | 0 | 0 | 0 | 6.8119 | 6.8119 | 6.8119 | 2.3419 | 6.8119 | 6.8119 | 2.8852 | 0 | 0 | 0 | 0 | 0 | 0 | 0 | 0
Battery | 1 | 3 | 0 | 0 | 0 | 0 | 0 | 0 | 0 | 0 | 6.8119 | 0 | 6.8119 | 6.8119 | 6.8119 | 2.3657 | 6.8119 | 2.8614 | 0 | 0 | 0 | 0 | 0 | 0 | 0 | 0
Battery | 1 | 4 | 0 | 0 | 0 | 0 | 0 | 0 | 0 | 0 | 0 | 6.8119 | 6.8119 | 6.8119 | 1.7455 | 6.8119 | 6.8119 | 3.4816 | 0 | 0 | 0 | 0 | 0 | 0 | 0 | 0
Battery | 1 | 5 | 0 | 0 | 0 | 0 | 0 | 0 | 0 | 0 | 0 | 6.8119 | 6.8119 | 6.8119 | 6.8119 | 5.1334 | 5.3591 | 1.5465 | 0 | 0 | 0 | 0 | 0 | 0 | 0 | 0
Battery | 1 | 6 | 0 | 0 | 0 | 0 | 0 | 0 | 0 | 0 | 3.6446 | 6.5458 | 6.3535 | 6.8119 | 6.7471 | 5.5056 | 2.9694 | 0 | 0 | 0 | 0 | 0 | 0 | 0 | 0 | 0
Battery | 1 | 7 | 0 | 0 | 0 | 0 | 0 | 0 | 0 | 0 | 2.4649 | 6.8119 | 6.8076 | 6.8119 | 6.8119 | 6.0771 | 3.5014 | 0 | 0 | 0 | 0 | 0 | 0 | 0 | 0 | 0
Battery | 1 | 8 | 0 | 0 | 0 | 0 | 0 | 0 | 0 | 0 | 0.060767 | 6.8119 | 6.8119 | 6.8119 | 6.8119 | 6.8119 | 4.8386 | 0.32781 | 0 | 0 | 0 | 0 | 0 | 0 | 0 | 0
Battery | 1 | 9 | 0 | 0 | 0 | 0 | 0 | 0 | 0 | 0 | 1.2377 | 6.8119 | 6.8119 | 6.8119 | 6.8119 | 6.8119 | 3.9895 | 0 | 0 | 0 | 0 | 0 | 0 | 0 | 0 | 0
Battery | 1 | 10 | 0 | 0 | 0 | 0 | 0 | 0 | 0 | 0 | 3.1914 | 6.6556 | 6.8119 | 6.8119 | 6.8119 | 6.0788 | 2.9252 | 0 | 0 | 0 | 0 | 0 | 0 | 0 | 0 | 0
Battery | 1 | 11 | 0 | 0 | 0 | 0 | 0 | 0 | 0 | 0 | 1.5075 | 5.4511 | 6.0926 | 6.8119 | 6.504 | 4.6999 | 1.1285 | 0 | 0 | 0 | 0 | 0 | 0 | 0 | 0 | 0
Battery | 2 | 0 | 0 | 0 | 0 | 0 | 0 | 0 | 0 | 0 | 1.9733 | 5.9268 | 6.797 | 6.8119 | 6.8119 | 6.653 | 3.3169 | 0 | 0 | 0 | 0 | 0 | 0 | 0 | 0 | 0
Battery | 2 | 1 | 0 | 0 | 0 | 0 | 0 | 0 | 0 | 0 | 2.1502 | 6.0083 | 6.8119 | 6.8119 | 6.8119 | 6.4153 | 2.7388 | 0 | 0 | 0 | 0 | 0 | 0 | 0 | 0 | 0
Battery | 2 | 2 | 0 | 0 | 0 | 0 | 0 | 0 | 0 | 0 | 0 | 6.8119 | 6.8119 | 6.8119 | 2.5301 | 6.8119 | 6.8119 | 2.697 | 0 | 0 | 0 | 0 | 0 | 0 | 0 | 0
Battery | 2 | 3 | 0 | 0 | 0 | 0 | 0 | 0 | 0 | 0 | 6.8119 | 0 | 6.8119 | 6.8119 | 6.8119 | 2.4631 | 6.8119 | 2.7641 | 0 | 0 | 0 | 0 | 0 | 0 | 0 | 0
Battery | 2 | 4 | 0 | 0 | 0 | 0 | 0 | 0 | 0 | 0 | 0 | 6.8119 | 6.8119 | 6.8119 | 1.8579 | 6.8119 | 6.8119 | 3.3692 | 0 | 0 | 0 | 0 | 0 | 0 | 0 | 0
Battery | 2 | 5 | 0 | 0 | 0 | 0 | 0 | 0 | 0 | 0 | 0 | 6.8119 | 6.8119 | 6.8119 | 5.2831 | 6.8119 | 5.3534 | 1.4026 | 0 | 0 | 0 | 0 | 0 | 0 | 0 | 0
Battery | 2 | 6 | 0 | 0 | 0 | 0 | 0 | 0 | 0 | 0 | 3.6482 | 6.6538 | 6.4245 | 6.8119 | 6.8119 | 5.5506 | 2.9226 | 0 | 0 | 0 | 0 | 0 | 0 | 0 | 0 | 0
Battery | 2 | 7 | 0 | 0 | 0 | 0 | 0 | 0 | 0 | 0 | 2.4566 | 6.8119 | 6.8119 | 6.8119 | 6.8119 | 6.1263 | 3.4562 | 0 | 0 | 0 | 0 | 0 | 0 | 0 | 0 | 0
Battery | 2 | 8 | 0 | 0 | 0 | 0 | 0 | 0 | 0 | 0 | 0.24137 | 6.8119 | 6.8119 | 6.8119 | 6.8119 | 6.8119 | 4.8298 | 0.15604 | 0 | 0 | 0 | 0 | 0 | 0 | 0 | 0
Battery | 2 | 9 | 0 | 0 | 0 | 0 | 0 | 0 | 0 | 0 | 1.2502 | 6.8119 | 6.8119 | 6.8119 | 6.8119 | 6.8119 | 3.977 | 0 | 0 | 0 | 0 | 0 | 0 | 0 | 0 | 0
Battery | 2 | 10 | 0 | 0 | 0 | 0 | 0 | 0 | 0 | 0 | 3.1327 | 6.7245 | 6.8119 | 6.8119 | 6.8119 | 6.1269 | 2.8669 | 0 | 0 | 0 | 0 | 0 | 0 | 0 | 0 | 0
Battery | 2 | 11 | 0 | 0 | 0 | 0 | 0 | 0 | 0 | 0 | 1.4415 | 5.5297 | 6.1725 | 6.8119 | 6.5923 | 4.7234 | 1.0221 | 0 | 0 | 0 | 0 | 0 | 0 | 0 | 0 | 0
Battery | 3 | 0 | 0 | 0 | 0 | 0 | 0 | 0 | 0 | 0 | 1.8066 | 5.9031 | 6.7791 | 6.8119 | 6.8119 | 6.6061 | 3.1409 | 0 | 0 | 0 | 0 | 0 | 0 | 0 | 0 | 0
Battery | 3 | 1 | 0 | 0 | 0 | 0 | 0 | 0 | 0 | 0 | 2.0248 | 6.0297 | 6.8119 | 6.8119 | 6.8119 | 6.4158 | 2.5992 | 0 | 0 | 0 | 0 | 0 | 0 | 0 | 0 | 0
Battery | 3 | 2 | 0 | 0 | 0 | 0 | 0 | 0 | 0 | 0 | 0 | 6.8119 | 6.8119 | 6.8119 | 2.706 | 6.8119 | 6.8119 | 2.5212 | 0 | 0 | 0 | 0 | 0 | 0 | 0 | 0
Battery | 3 | 3 | 0 | 0 | 0 | 0 | 0 | 0 | 0 | 0 | 6.8119 | 0 | 6.8119 | 6.8119 | 6.8119 | 2.5397 | 6.8119 | 2.6875 | 0 | 0 | 0 | 0 | 0 | 0 | 0 | 0
Battery | 3 | 4 | 0 | 0 | 0 | 0 | 0 | 0 | 0 | 0 | 6.8119 | 0 | 6.8119 | 6.8119 | 6.8119 | 1.9488 | 6.8119 | 3.2784 | 0 | 0 | 0 | 0 | 0 | 0 | 0 | 0
Battery | 3 | 5 | 0 | 0 | 0 | 0 | 0 | 0 | 0 | 0 | 0 | 6.8119 | 6.8119 | 6.8119 | 5.3737 | 6.8119 | 5.3858 | 1.2796 | 0 | 0 | 0 | 0 | 0 | 0 | 0 | 0
Battery | 3 | 6 | 0 | 0 | 0 | 0 | 0 | 0 | 0 | 0 | 3.6886 | 6.8119 | 6.5487 | 6.8119 | 6.8119 | 5.644 | 2.9121 | 0 | 0 | 0 | 0 | 0 | 0 | 0 | 0 | 0
Battery | 3 | 7 | 0 | 0 | 0 | 0 | 0 | 0 | 0 | 0 | 2.3665 | 6.8119 | 6.8119 | 6.8119 | 6.8119 | 6.2247 | 3.4479 | 0 | 0 | 0 | 0 | 0 | 0 | 0 | 0 | 0
Battery | 3 | 8 | 0 | 0 | 0 | 0 | 0 | 0 | 0 | 0 | 0.36352 | 6.8119 | 6.8119 | 6.8119 | 6.8119 | 6.8119 | 4.8602 | 0.0034405 | 0 | 0 | 0 | 0 | 0 | 0 | 0 | 0
Battery | 3 | 9 | 0 | 0 | 0 | 0 | 0 | 0 | 0 | 0 | 1.2286 | 6.8119 | 6.8119 | 6.8119 | 6.8119 | 6.8119 | 3.9986 | 0 | 0 | 0 | 0 | 0 | 0 | 0 | 0 | 0
Battery | 3 | 10 | 0 | 0 | 0 | 0 | 0 | 0 | 0 | 0 | 2.9894 | 6.8119 | 6.8119 | 6.8119 | 6.8119 | 6.2149 | 2.8349 | 0 | 0 | 0 | 0 | 0 | 0 | 0 | 0 | 0
Battery | 3 | 11 | 0 | 0 | 0 | 0 | 0 | 0 | 0 | 0 | 1.3984 | 5.6498 | 6.3 | 6.8119 | 6.7291 | 4.7866 | 0.9382 | 0 | 0 | 0 | 0 | 0 | 0 | 0 | 0 | 0
Battery | 4 | 0 | 0 | 0 | 0 | 0 | 0 | 0 | 0 | 0 | 1.6011 | 5.8342 | 6.7072 | 6.8119 | 6.8119 | 6.5086 | 2.9208 | 0 | 0 | 0 | 0 | 0 | 0 | 0 | 0 | 0
Battery | 4 | 1 | 0 | 0 | 0 | 0 | 0 | 0 | 0 | 0 | 1.8582 | 6.0038 | 6.8119 | 6.8119 | 6.8119 | 6.3639 | 2.4141 | 0 | 0 | 0 | 0 | 0 | 0 | 0 | 0 | 0
Battery | 4 | 2 | 0 | 0 | 0 | 0 | 0 | 0 | 0 | 0 | 0 | 6.8119 | 6.8119 | 6.8119 | 2.9489 | 6.8119 | 6.7837 | 2.3064 | 0 | 0 | 0 | 0 | 0 | 0 | 0 | 0
Battery | 4 | 3 | 0 | 0 | 0 | 0 | 0 | 0 | 0 | 0 | 6.8119 | 0 | 6.8119 | 6.8119 | 6.8119 | 2.6556 | 6.8119 | 2.5716 | 0 | 0 | 0 | 0 | 0 | 0 | 0 | 0
Battery | 4 | 4 | 0 | 0 | 0 | 0 | 0 | 0 | 0 | 0 | 0 | 6.8119 | 6.8119 | 6.8119 | 2.0817 | 6.8119 | 6.8119 | 3.1454 | 0 | 0 | 0 | 0 | 0 | 0 | 0 | 0
Battery | 4 | 5 | 0 | 0 | 0 | 0 | 0 | 0 | 0 | 0 | 0 | 6.8119 | 6.8119 | 6.8119 | 5.5609 | 6.8119 | 5.3667 | 1.1116 | 0 | 0 | 0 | 0 | 0 | 0 | 0 | 0
Battery | 4 | 6 | 0 | 0 | 0 | 0 | 0 | 0 | 0 | 0 | 3.6804 | 6.8119 | 6.6105 | 6.8119 | 6.8119 | 5.6784 | 2.8476 | 0 | 0 | 0 | 0 | 0 | 0 | 0 | 0 | 0
Battery | 4 | 7 | 0 | 0 | 0 | 0 | 0 | 0 | 0 | 0 | 2.3906 | 6.8119 | 6.8119 | 6.8119 | 6.8119 | 6.2634 | 3.385 | 0 | 0 | 0 | 0 | 0 | 0 | 0 | 0 | 0
Battery | 4 | 8 | 0 | 0 | 0 | 0 | 0 | 0 | 0 | 0 | 0.3899 | 6.8119 | 6.8119 | 6.8119 | 6.8119 | 6.8119 | 4.8373 | 0 | 0 | 0 | 0 | 0 | 0 | 0 | 0 | 0
Battery | 4 | 9 | 0 | 0 | 0 | 0 | 0 | 0 | 0 | 0 | 1.2539 | 6.8119 | 6.8119 | 6.8119 | 6.8119 | 6.8119 | 3.9733 | 0 | 0 | 0 | 0 | 0 | 0 | 0 | 0 | 0
Battery | 4 | 10 | 0 | 0 | 0 | 0 | 0 | 0 | 0 | 0 | 3.0229 | 6.8119 | 6.8119 | 6.8119 | 6.8119 | 6.2554 | 2.7609 | 0 | 0 | 0 | 0 | 0 | 0 | 0 | 0 | 0
Battery | 4 | 11 | 0 | 0 | 0 | 0 | 0 | 0 | 0 | 0 | 1.3169 | 5.724 | 6.3735 | 6.8119 | 6.8119 | 4.7998 | 0.81179 | 0 | 0 | 0 | 0 | 0 | 0 | 0 | 0 | 0
Battery | 5 | 0 | 0 | 0 | 0 | 0 | 0 | 0 | 0 | 0 | 1.077 | 5.3173 | 6.0954 | 6.8119 | 6.8119 | 5.9182 | 2.3323 | 0 | 0 | 0 | 0 | 0 | 0 | 0 | 0 | 0
Battery | 5 | 1 | 0 | 0 | 0 | 0 | 0 | 0 | 0 | 0 | 1.3297 | 5.4881 | 6.2462 | 6.8119 | 6.8119 | 5.7809 | 1.8297 | 0 | 0 | 0 | 0 | 0 | 0 | 0 | 0 | 0
Battery | 5 | 2 | 0 | 0 | 0 | 0 | 0 | 0 | 0 | 0 | 0 | 6.8119 | 6.8119 | 6.8119 | 3.996 | 6.8119 | 6.266 | 1.7771 | 0 | 0 | 0 | 0 | 0 | 0 | 0 | 0
Battery | 5 | 3 | 0 | 0 | 0 | 0 | 0 | 0 | 0 | 0 | 0 | 6.8119 | 6.8119 | 6.8119 | 3.1986 | 6.8119 | 6.7493 | 2.0912 | 0 | 0 | 0 | 0 | 0 | 0 | 0 | 0
Battery | 5 | 4 | 0 | 0 | 0 | 0 | 0 | 0 | 0 | 0 | 0 | 6.8119 | 6.8119 | 6.8119 | 2.6008 | 6.8119 | 6.8119 | 2.6264 | 0 | 0 | 0 | 0 | 0 | 0 | 0 | 0
Battery | 5 | 5 | 0 | 0 | 0 | 0 | 0 | 0 | 0 | 0 | 0 | 6.8119 | 6.8119 | 6.8119 | 6.6873 | 6.8119 | 4.8086 | 0.54316 | 0 | 0 | 0 | 0 | 0 | 0 | 0 | 0
Battery | 5 | 6 | 0 | 0 | 0 | 0 | 0 | 0 | 0 | 0 | 3.2875 | 6.8119 | 5.9821 | 6.8119 | 6.4332 | 5.0713 | 2.2393 | 0 | 2.6495 | 0 | 0 | 0 | 0 | 0 | 0 | 0
Battery | 5 | 7 | 0 | 0 | 0 | 0 | 0 | 0 | 0 | 0 | 3.5347 | 6.8119 | 6.4589 | 6.8119 | 6.8119 | 5.6508 | 2.7727 | 0 | 0.43381 | 0 | 0 | 0 | 0 | 0 | 0 | 0
Battery | 5 | 8 | 0 | 0 | 0 | 0.04811 | 0.18166 | 0 | 0 | 0 | 0.96885 | 6.8119 | 6.8119 | 6.8119 | 6.8119 | 6.8119 | 4.2583 | 0 | 0 | 0 | 0 | 0 | 0 | 0 | 0 | 0
Battery | 5 | 9 | 0 | 0 | 0 | 0 | 0 | 0 | 0 | 0 | 1.7655 | 6.8119 | 6.8119 | 6.8119 | 6.8119 | 6.8119 | 3.4616 | 0 | 0 | 0 | 0 | 0 | 0 | 0 | 0 | 0
Battery | 5 | 10 | 0 | 0 | 0 | 0 | 0 | 0 | 0 | 0 | 2.6031 | 6.475 | 6.8119 | 6.8119 | 6.8119 | 5.7735 | 2.2746 | 0 | 0 | 0 | 0 | 0 | 0 | 0 | 0 | 0
Battery | 5 | 11 | 0 | 0 | 0 | 0 | 0 | 0 | 0 | 0 | 0.86415 | 5.2766 | 5.8407 | 6.7812 | 6.2844 | 4.2772 | 0.29215 | 0 | 0 | 0 | 0 | 0 | 0 | 0 | 0 | 0
Battery | 6 | 0 | 0 | 0 | 0 | 0 | 0 | 0 | 0 | 0 | 0.47606 | 4.7016 | 5.3649 | 6.3218 | 6.3218 | 5.218 | 1.6557 | 0 | 0 | 0 | 0 | 0 | 0 | 0 | 0 | 0
Battery | 6 | 1 | 0 | 0 | 0 | 0 | 0 | 0 | 0 | 0 | 0.71677 | 4.8664 | 5.5109 | 6.3218 | 6.3218 | 5.082 | 1.1519 | 0 | 0 | 0 | 0 | 0 | 0 | 0 | 0 | 0
Battery | 6 | 2 | 0 | 0 | 0 | 0 | 0 | 0 | 0 | 0 | 0.85761 | 6.3218 | 6.3218 | 6.3218 | 6.3218 | 6.3218 | 5.6487 | 1.1714 | 0 | 0 | 0 | 0 | 0 | 0 | 0 | 0
Battery | 6 | 3 | 0 | 0 | 0 | 0 | 0 | 0 | 0 | 0 | 6.3218 | 0 | 6.3218 | 6.3218 | 6.3218 | 6.2958 | 6.1759 | 1.5278 | 0 | 0 | 0 | 0 | 0 | 0 | 0 | 0
Battery | 6 | 4 | 0 | 0 | 0 | 0 | 0 | 0 | 0 | 0.472 | 5.085 | 0.10164 | 6.3218 | 6.3218 | 6.3218 | 6.3218 | 6.3218 | 2.0191 | 0 | 0 | 0 | 0 | 0 | 0 | 0 | 0
Battery | 6 | 5 | 0 | 0 | 0 | 0 | 0 | 0 | 0 | 0 | 3.8459 | 6.3218 | 6.1761 | 6.3218 | 6.165 | 6.3218 | 4.1344 | 0 | 0 | 0 | 0 | 0 | 0 | 0 | 0 | 0
Battery | 6 | 6 | 0 | 0 | 0 | 0 | 0 | 0 | 0 | 0 | 2.5285 | 5.7556 | 5.2084 | 6.1245 | 5.6667 | 4.3283 | 1.5119 | 0 | 0 | 0 | 0 | 0 | 0 | 0 | 0 | 0
Battery | 6 | 7 | 0 | 0 | 0 | 0 | 0 | 0 | 0 | 0 | 2.9031 | 6.2024 | 5.6792 | 6.3218 | 6.3218 | 4.9004 | 2.0401 | 0 | 0 | 0 | 0 | 0 | 0 | 0 | 0 | 0
Battery | 6 | 8 | 0 | 0 | 0 | 0 | 0 | 0 | 0 | 0 | 4.1184 | 6.3218 | 6.3218 | 6.3218 | 6.3218 | 6.3218 | 3.5593 | 0 | 0 | 0 | 0 | 0 | 0 | 0 | 0 | 0
Battery | 6 | 9 | 0 | 0 | 0 | 0 | 0 | 0 | 0 | 0 | 4.4543 | 6.3218 | 6.3218 | 6.3218 | 6.3218 | 6.282 | 2.8448 | 0 | 0 | 0 | 0 | 0 | 0 | 0 | 0 | 0
Battery | 6 | 10 | 0 | 0 | 0 | 0 | 0 | 0 | 0 | 0 | 2.1059 | 5.9525 | 6.3218 | 6.3218 | 6.3218 | 5.1815 | 1.697 | 0 | 0 | 0 | 0 | 0 | 0 | 0 | 0 | 0
Battery | 6 | 11 | 0 | 0 | 0 | 0 | 0 | 0 | 0 | 0 | 0.32847 | 4.7206 | 5.1812 | 6.1217 | 5.6297 | 3.6403 | 0 | 0 | 0 | 0 | 0 | 0 | 0 | 0 | 0 | 0
Battery | 7 | 0 | 0 | 0 | 0 | 0 | 0 | 0 | 0 | 0 | 0 | 4.0551 | 4.598 | 6.1046 | 6.1018 | 4.4828 | 0.94529 | 0 | 0 | 0 | 0 | 0 | 0 | 0 | 0 | 0
Battery | 7 | 1 | 0 | 0 | 0 | 0 | 0 | 0 | 0 | 0 | 0.073152 | 4.2136 | 4.7389 | 6.2178 | 6.0438 | 4.3481 | 0.44026 | 0 | 0 | 0 | 0 | 0 | 0 | 0 | 0 | 0
Battery | 7 | 2 | 0 | 0 | 0 | 0 | 0 | 0 | 0 | 0 | 2.84 | 6.2978 | 6.2978 | 6.2978 | 5.7197 | 6.2978 | 5.0006 | 0.53536 | 0 | 0 | 0 | 0 | 0 | 0 | 0 | 0
Battery | 7 | 3 | 0 | 0 | 0 | 0 | 0 | 0 | 0 | 0 | 6.2978 | 1.2954 | 6.2978 | 6.2978 | 6.2978 | 6.2901 | 5.5738 | 0.93636 | 0 | 0 | 0 | 0 | 0 | 0 | 0 | 0
Battery | 7 | 4 | 0 | 0 | 0 | 0 | 0 | 0 | 0 | 0 | 6.2978 | 1.2006 | 6.2978 | 6.2978 | 6.2978 | 5.8217 | 5.692 | 1.3814 | 0 | 0 | 0 | 0 | 0 | 0 | 0 | 0
Battery | 7 | 5 | 0 | 0 | 0 | 0 | 0 | 0 | 0 | 0 | 4.2609 | 6.2978 | 6.2978 | 6.2978 | 6.2978 | 6.2791 | 3.4264 | 0 | 0 | 0 | 0 | 0 | 0 | 0 | 0 | 0
Battery | 7 | 6 | 0 | 0 | 0 | 0 | 0 | 0 | 0 | 0 | 1.866 | 5.0788 | 4.3961 | 5.3153 | 4.8619 | 3.5482 | 0.74803 | 0 | 0 | 0 | 0 | 0 | 0 | 0 | 0 | 0
Battery | 7 | 7 | 0 | 0 | 0 | 0 | 0 | 0 | 0 | 0 | 2.2398 | 5.5229 | 4.8604 | 6.1076 | 5.5946 | 4.1124 | 1.2709 | 0 | 0 | 0 | 0 | 0 | 0 | 0 | 0 | 0
Battery | 7 | 8 | 0 | 0 | 0 | 0 | 0 | 0 | 0 | 0 | 3.4846 | 6.2978 | 6.2978 | 6.2978 | 6.2978 | 5.7694 | 2.8254 | 0 | 0 | 0 | 0 | 0 | 0 | 0 | 0 | 0
Battery | 7 | 9 | 0 | 0 | 0 | 0 | 0 | 0 | 0 | 0 | 3.9124 | 6.2978 | 6.2978 | 6.2978 | 6.2978 | 5.6156 | 2.1971 | 0 | 0 | 0 | 0 | 0 | 0 | 0 | 0 | 0
Battery | 7 | 10 | 0 | 0 | 0 | 0 | 0 | 0 | 0 | 0 | 1.5839 | 5.4038 | 6.0363 | 6.2978 | 6.2728 | 4.5598 | 1.0905 | 0 | 0 | 0 | 0 | 0 | 0 | 0 | 0 | 0
Battery | 7 | 11 | 0 | 0 | 0 | 0 | 0 | 0 | 0 | 0 | 0 | 4.1369 | 4.4887 | 5.4293 | 4.9422 | 2.9717 | 0 | 0 | 0 | 0 | 0 | 0 | 0 | 0 | 0 | 0
Battery | 8 | 0 | 0 | 0 | 0 | 0 | 0 | 0 | 0 | 0 | 0 | 3.3762 | 3.7927 | 5.3058 | 5.3172 | 3.7109 | 0.19935 | 0 | 0 | 0 | 0 | 0 | 0 | 0 | 0 | 0
Battery | 8 | 1 | 0 | 0 | 0 | 0 | 0 | 0 | 0 | 0 | 0 | 3.5282 | 3.9283 | 5.414 | 5.2497 | 3.5775 | 0 | 0 | 0 | 0 | 0 | 0 | 0 | 0 | 0 | 0
Battery | 8 | 2 | 0 | 0 | 0 | 0 | 0 | 0 | 0 | 0 | 3.1064 | 6.2978 | 6.2978 | 6.2978 | 6.2978 | 6.2978 | 4.32 | 0 | 0 | 0 | 0 | 0 | 0 | 0 | 0 | 0
Battery | 8 | 3 | 0 | 0 | 0 | 0 | 0 | 0 | 0 | 0 | 6.2009 | 3.2993 | 6.2978 | 6.2978 | 6.2978 | 5.6363 | 4.9416 | 0.31531 | 0 | 0 | 0 | 0 | 0 | 0 | 0 | 0
Battery | 8 | 4 | 0 | 0 | 0 | 0 | 0 | 0 | 0 | 0 | 5.8604 | 3.7018 | 6.2877 | 6.2978 | 6.2978 | 5.1212 | 5.0083 | 0.7118 | 0 | 0 | 0 | 0 | 0 | 0 | 0 | 0
Battery | 8 | 5 | 0 | 0 | 0 | 0 | 0 | 0 | 0 | 0 | 3.6421 | 6.2978 | 6.2978 | 6.2978 | 6.2978 | 5.5167 | 2.683 | 0 | 0 | 0 | 0 | 0 | 0 | 0 | 0 | 0
Battery | 8 | 6 | 0 | 0 | 0 | 0 | 0 | 0 | 0 | 0 | 1.1703 | 4.3683 | 3.5432 | 4.4656 | 4.0169 | 2.729 | 0 | 0 | 0 | 0 | 0 | 0 | 0 | 0 | 0 | 0
Battery | 8 | 7 | 0 | 0 | 0 | 0 | 0 | 0 | 0 | 0 | 1.5434 | 4.8094 | 4.0008 | 5.2617 | 4.748 | 3.285 | 0.4632 | 0 | 0 | 0 | 0 | 0 | 0 | 0 | 0 | 0
Battery | 8 | 8 | 0 | 0 | 0 | 0 | 0 | 0 | 0 | 0 | 2.8191 | 6.2971 | 5.7459 | 6.2978 | 6.2978 | 4.9659 | 2.0547 | 0 | 0 | 0 | 0 | 0 | 0 | 0 | 0 | 0
Battery | 8 | 9 | 0 | 0 | 0 | 0 | 0 | 0 | 0 | 0 | 3.3434 | 6.2978 | 6.2978 | 6.2978 | 6.2978 | 4.9158 | 1.517 | 0 | 0 | 0 | 0 | 0 | 0 | 0 | 0 | 0
Battery | 8 | 10 | 0 | 0 | 0 | 0 | 0 | 0 | 0 | 0 | 1.0358 | 4.8277 | 5.354 | 6.1061 | 5.6005 | 3.9071 | 0.45364 | 0 | 0 | 0 | 0 | 0 | 0 | 0 | 0 | 0
Battery | 8 | 11 | 0 | 0 | 0 | 0 | 0 | 0 | 0 | 0 | 0 | 3.5239 | 3.7616 | 4.7023 | 4.2203 | 2.2696 | 0 | 0 | 0 | 0 | 0 | 0 | 0 | 0 | 0 | 0
Battery | 9 | 0 | 0 | 0 | 0 | 0 | 0 | 0 | 0 | 0 | 0 | 2.6635 | 2.9471 | 4.467 | 4.4935 | 2.9004 | 0 | 0 | 0 | 0 | 0 | 0 | 0 | 0 | 0 | 0
Battery | 9 | 1 | 0 | 0 | 0 | 0 | 0 | 0 | 0 | 0 | 0 | 2.8085 | 3.0771 | 4.57 | 4.4159 | 2.7684 | 0 | 0 | 0 | 0 | 0 | 0 | 0 | 0 | 0 | 0
Battery | 9 | 2 | 0 | 0 | 0 | 0 | 0 | 0 | 0 | 0 | 2.483 | 5.8112 | 5.8112 | 5.8112 | 5.8112 | 5.8112 | 3.6054 | 0 | 0 | 0 | 0 | 0 | 0 | 0 | 0 | 0
Battery | 9 | 3 | 0 | 0 | 0 | 0 | 0 | 0 | 0 | 0.32505 | 5.628 | 5.8112 | 5.8112 | 5.8112 | 5.8112 | 5.8112 | 4.2778 | 0 | 0 | 0 | 0 | 0 | 0 | 0 | 0 | 0
Battery | 9 | 4 | 0 | 0 | 0 | 0 | 0 | 0 | 0 | 0.66291 | 5.2686 | 5.8112 | 5.8112 | 5.8112 | 5.8112 | 5.8112 | 4.2905 | 0.0087564 | 0 | 0 | 0 | 0 | 0 | 0 | 0 | 0
Battery | 9 | 5 | 0 | 0 | 0 | 0 | 0 | 0 | 0 | 0 | 2.9923 | 5.8112 | 5.4699 | 5.8112 | 5.8112 | 4.7162 | 1.9025 | 0 | 0 | 0 | 0 | 0 | 0 | 0 | 0 | 0
Battery | 9 | 6 | 0 | 0 | 0 | 0 | 0 | 0 | 0 | 0 | 0.43981 | 3.6222 | 2.6476 | 3.5735 | 3.1296 | 1.8689 | 0 | 0 | 0 | 0 | 0 | 0 | 0 | 0 | 0 | 0
Battery | 9 | 7 | 0 | 0 | 0 | 0 | 0 | 0 | 0 | 0 | 0.81213 | 4.0603 | 3.0981 | 4.3736 | 3.859 | 2.4162 | 0 | 0 | 0 | 0 | 0 | 0 | 0 | 0 | 0 | 0
Battery | 9 | 8 | 0 | 0 | 0 | 0 | 0 | 0 | 0 | 0 | 2.1203 | 5.5707 | 4.8695 | 5.8112 | 5.6219 | 4.1223 | 1.2456 | 0 | 0 | 0 | 0 | 0 | 0 | 0 | 0 | 0
Battery | 9 | 9 | 0 | 0 | 0 | 0 | 0 | 0 | 0 | 0 | 2.746 | 5.8112 | 5.8112 | 5.8112 | 5.8112 | 4.1811 | 0.80297 | 0 | 0 | 0 | 0 | 0 | 0 | 0 | 0 | 0
Battery | 9 | 10 | 0 | 0 | 0 | 0 | 0 | 0 | 0 | 0 | 0.46032 | 4.2228 | 4.6376 | 5.3889 | 4.8947 | 3.2217 | 0 | 0 | 0 | 0 | 0 | 0 | 0 | 0 | 0 | 0
Battery | 9 | 11 | 0 | 0 | 0 | 0 | 0 | 0 | 0 | 0 | 0 | 2.8803 | 2.9981 | 3.9389 | 3.4624 | 1.5323 | 0 | 0 | 0 | 0 | 0 | 0 | 0 | 0 | 0 | 0
Battery | 10 | 0 | 0 | 0 | 0 | 0 | 0 | 0 | 0 | 0 | 0 | 0 | 0 | 0 | 0 | 0 | 0 | 0 | 0 | 0 | 0 | 0 | 0 | 0 | 0 | 0
Battery | 10 | 1 | 0 | 0 | 0 | 0 | 0 | 0 | 0 | 0 | 0 | 0 | 0 | 0 | 0 | 0 | 0 | 0 | 0 | 0 | 0 | 0 | 0 | 0 | 0 | 0
Battery | 10 | 2 | 0 | 0 | 0 | 0 | 0 | 0 | 0 | 0 | 0 | 0 | 0 | 0 | 0 | 0 | 0 | 0 | 0 | 0 | 0 | 0 | 0 | 0 | 0 | 0
Battery | 10 | 3 | 0 | 0 | 0 | 0 | 0 | 0 | 0 | 0 | 0 | 0 | 0 | 0 | 0 | 0 | 0 | 0 | 0 | 0 | 0 | 0 | 0 | 0 | 0 | 0
Battery | 10 | 4 | 0 | 0 | 0 | 0 | 0 | 0 | 0 | 0 | 0 | 0 | 0 | 0 | 0 | 0 | 0 | 0 | 0 | 0 | 0 | 0 | 0 | 0 | 0 | 0
Battery | 10 | 5 | 0 | 0 | 0 | 0 | 0 | 0 | 0 | 0 | 0 | 0 | 0 | 0 | 0 | 0 | 0 | 0 | 0 | 0 | 0 | 0 | 0 | 0 | 0 | 0
Battery | 10 | 6 | 0 | 0 | 0 | 0 | 0 | 0 | 0 | 0 | 0 | 0 | 0 | 0 | 0 | 0 | 0 | 0 | 0 | 0 | 0 | 0 | 0 | 0 | 0 | 0
Battery | 10 | 7 | 0 | 0 | 0 | 0 | 0 | 0 | 0 | 0 | 0 | 0 | 0 | 0 | 0 | 0 | 0 | 0 | 0 | 0 | 0 | 0 | 0 | 0 | 0 | 0
Battery | 10 | 8 | 0 | 0 | 0 | 0 | 0 | 0 | 0 | 0 | 0 | 0 | 0 | 0 | 0 | 0 | 0 | 0 | 0 | 0 | 0 | 0 | 0 | 0 | 0 | 0
Battery | 10 | 9 | 0 | 0 | 0 | 0 | 0 | 0 | 0 | 0 | 0 | 0 | 0 | 0 | 0 | 0 | 0 | 0 | 0 | 0 | 0 | 0 | 0 | 0 | 0 | 0
Battery | 10 | 10 | 0 | 0 | 0 | 0 | 0 | 0 | 0 | 0 | 0 | 0 | 0 | 0 | 0 | 0 | 0 | 0 | 0 | 0 | 0 | 0 | 0 | 0 | 0 | 0
Battery | 10 | 11 | 0 | 0 | 0 | 0 | 0 | 0 | 0 | 0 | 0 | 0 | 0 | 0 | 0 | 0 | 0 | 0 | 0 | 0 | 0 | 0 | 0 | 0 | 0 | 0
Battery | 11 | 0 | 0 | 0 | 0 | 0 | 0 | 0 | 0 | 0 | 0 | 0 | 0 | 0 | 0 | 0 | 0 | 0 | 0 | 0 | 0 | 0 | 0 | 0 | 0 | 0
Battery | 11 | 1 | 0 | 0 | 0 | 0 | 0 | 0 | 0 | 0 | 0 | 0 | 0 | 0 | 0 | 0 | 0 | 0 | 0 | 0 | 0 | 0 | 0 | 0 | 0 | 0
Battery | 11 | 2 | 0 | 0 | 0 | 0 | 0 | 0 | 0 | 0 | 0 | 0 | 0 | 0 | 0 | 0 | 0 | 0 | 0 | 0 | 0 | 0 | 0 | 0 | 0 | 0
Battery | 11 | 3 | 0 | 0 | 0 | 0 | 0 | 0 | 0 | 0 | 0 | 0 | 0 | 0 | 0 | 0 | 0 | 0 | 0 | 0 | 0 | 0 | 0 | 0 | 0 | 0
Battery | 11 | 4 | 0 | 0 | 0 | 0 | 0 | 0 | 0 | 0 | 0 | 0 | 0 | 0 | 0 | 0 | 0 | 0 | 0 | 0 | 0 | 0 | 0 | 0 | 0 | 0
Battery | 11 | 5 | 0 | 0 | 0 | 0 | 0 | 0 | 0 | 0 | 0 | 0 | 0 | 0 | 0 | 0 | 0 | 0 | 0 | 0 | 0 | 0 | 0 | 0 | 0 | 0
Battery | 11 | 6 | 0 | 0 | 0 | 0 | 0 | 0 | 0 | 0 | 0 | 0 | 0 | 0 | 0 | 0 | 0 | 0 | 0 | 0 | 0 | 0 | 0 | 0 | 0 | 0
Battery | 11 | 7 | 0 | 0 | 0 | 0 | 0 | 0 | 0 | 0 | 0 | 0 | 0 | 0 | 0 | 0 | 0 | 0 | 0 | 0 | 0 | 0 | 0 | 0 | 0 | 0
Battery | 11 | 8 | 0 | 0 | 0 | 0 | 0 | 0 | 0 | 0 | 0 | 0 | 0 | 0 | 0 | 0 | 0 | 0 | 0 | 0 | 0 | 0 | 0 | 0 | 0 | 0
Battery | 11 | 9 | 0 | 0 | 0 | 0 | 0 | 0 | 0 | 0 | 0 | 0 | 0 | 0 | 0 | 0 | 0 | 0 | 0 | 0 | 0 | 0 | 0 | 0 | 0 | 0
Battery | 11 | 10 | 0 | 0 | 0 | 0 | 0 | 0 | 0 | 0 | 0 | 0 | 0 | 0 | 0 | 0 | 0 | 0 | 0 | 0 | 0 | 0 | 0 | 0 | 0 | 0
Battery | 11 | 11 | 0 | 0 | 0 | 0 | 0 | 0 | 0 | 0 | 0 | 0 | 0 | 0 | 0 | 0 | 0 | 0 | 0 | 0 | 0 | 0 | 0 | 0 | 0 | 0
Battery | 12 | 0 | 0 | 0 | 0 | 0 | 0 | 0 | 0 | 0 | 0 | 0 | 0 | 0 | 0 | 0 | 0 | 0 | 0 | 0 | 0 | 0 | 0 | 0 | 0 | 0
Battery | 12 | 1 | 0 | 0 | 0 | 0 | 0 | 0 | 0 | 0 | 0 | 0 | 0 | 0 | 0 | 0 | 0 | 0 | 0 | 0 | 0 | 0 | 0 | 0 | 0 | 0
Battery | 12 | 2 | 0 | 0 | 0 | 0 | 0 | 0 | 0 | 0 | 0 | 0 | 0 | 0 | 0 | 0 | 0 | 0 | 0 | 0 | 0 | 0 | 0 | 0 | 0 | 0
Battery | 12 | 3 | 0 | 0 | 0 | 0 | 0 | 0 | 0 | 0 | 0 | 0 | 0 | 0 | 0 | 0 | 0 | 0 | 0 | 0 | 0 | 0 | 0 | 0 | 0 | 0
Battery | 12 | 4 | 0 | 0 | 0 | 0 | 0 | 0 | 0 | 0 | 0 | 0 | 0 | 0 | 0 | 0 | 0 | 0 | 0 | 0 | 0 | 0 | 0 | 0 | 0 | 0
Battery | 12 | 5 | 0 | 0 | 0 | 0 | 0 | 0 | 0 | 0 | 0 | 0 | 0 | 0 | 0 | 0 | 0 | 0 | 0 | 0 | 0 | 0 | 0 | 0 | 0 | 0
Battery | 12 | 6 | 0 | 0 | 0 | 0 | 0 | 0 | 0 | 0 | 0 | 0 | 0 | 0 | 0 | 0 | 0 | 0 | 0 | 0 | 0 | 0 | 0 | 0 | 0 | 0
Battery | 12 | 7 | 0 | 0 | 0 | 0 | 0 | 0 | 0 | 0 | 0 | 0 | 0 | 0 | 0 | 0 | 0 | 0 | 0 | 0 | 0 | 0 | 0 | 0 | 0 | 0
Battery | 12 | 8 | 0 | 0 | 0 | 0 | 0 | 0 | 0 | 0 | 0 | 0 | 0 | 0 | 0 | 0 | 0 | 0 | 0 | 0 | 0 | 0 | 0 | 0 | 0 | 0
Battery | 12 | 9 | 0 | 0 | 0 | 0 | 0 | 0 | 0 | 0 | 0 | 0 | 0 | 0 | 0 | 0 | 0 | 0 | 0 | 0 | 0 | 0 | 0 | 0 | 0 | 0
Battery | 12 | 10 | 0 | 0 | 0 | 0 | 0 | 0 | 0 | 0 | 0 | 0 | 0 | 0 | 0 | 0 | 0 | 0 | 0 | 0 | 0 | 0 | 0 | 0 | 0 | 0
Battery | 12 | 11 | 0 | 0 | 0 | 0 | 0 | 0 | 0 | 0 | 0 | 0 | 0 | 0 | 0 | 0 | 0 | 0 | 0 | 0 | 0 | 0 | 0 | 0 | 0 | 0
Battery | 13 | 0 | 0 | 0 | 0 | 0 | 0 | 0 | 0 | 0 | 0 | 0 | 0 | 0 | 0 | 0 | 0 | 0 | 0 | 0 | 0 | 0 | 0 | 0 | 0 | 0
Battery | 13 | 1 | 0 | 0 | 0 | 0 | 0 | 0 | 0 | 0 | 0 | 0 | 0 | 0 | 0 | 0 | 0 | 0 | 0 | 0 | 0 | 0 | 0 | 0 | 0 | 0
Battery | 13 | 2 | 0 | 0 | 0 | 0 | 0 | 0 | 0 | 0 | 0 | 0 | 0 | 0 | 0 | 0 | 0 | 0 | 0 | 0 | 0 | 0 | 0 | 0 | 0 | 0
Battery | 13 | 3 | 0 | 0 | 0 | 0 | 0 | 0 | 0 | 0 | 0 | 0 | 0 | 0 | 0 | 0 | 0 | 0 | 0 | 0 | 0 | 0 | 0 | 0 | 0 | 0
Battery | 13 | 4 | 0 | 0 | 0 | 0 | 0 | 0 | 0 | 0 | 0 | 0 | 0 | 0 | 0 | 0 | 0 | 0 | 0 | 0 | 0 | 0 | 0 | 0 | 0 | 0
Battery | 13 | 5 | 0 | 0 | 0 | 0 | 0 | 0 | 0 | 0 | 0 | 0 | 0 | 0 | 0 | 0 | 0 | 0 | 0 | 0 | 0 | 0 | 0 | 0 | 0 | 0
Battery | 13 | 6 | 0 | 0 | 0 | 0 | 0 | 0 | 0 | 0 | 0 | 0 | 0 | 0 | 0 | 0 | 0 | 0 | 0 | 0 | 0 | 0 | 0 | 0 | 0 | 0
Battery | 13 | 7 | 0 | 0 | 0 | 0 | 0 | 0 | 0 | 0 | 0 | 0 | 0 | 0 | 0 | 0 | 0 | 0 | 0 | 0 | 0 | 0 | 0 | 0 | 0 | 0
Battery | 13 | 8 | 0 | 0 | 0 | 0 | 0 | 0 | 0 | 0 | 0 | 0 | 0 | 0 | 0 | 0 | 0 | 0 | 0 | 0 | 0 | 0 | 0 | 0 | 0 | 0
Battery | 13 | 9 | 0 | 0 | 0 | 0 | 0 | 0 | 0 | 0 | 0 | 0 | 0 | 0 | 0 | 0 | 0 | 0 | 0 | 0 | 0 | 0 | 0 | 0 | 0 | 0
Battery | 13 | 10 | 0 | 0 | 0 | 0 | 0 | 0 | 0 | 0 | 0 | 0 | 0 | 0 | 0 | 0 | 0 | 0 | 0 | 0 | 0 | 0 | 0 | 0 | 0 | 0
Battery | 13 | 11 | 0 | 0 | 0 | 0 | 0 | 0 | 0 | 0 | 0 | 0 | 0 | 0 | 0 | 0 | 0 | 0 | 0 | 0 | 0 | 0 | 0 | 0 | 0 | 0
Battery | 14 | 0 | 0 | 0 | 0 | 0 | 0 | 0 | 0 | 0 | 0 | 0 | 0 | 0 | 0 | 0 | 0 | 0 | 0 | 0 | 0 | 0 | 0 | 0 | 0 | 0
Battery | 14 | 1 | 0 | 0 | 0 | 0 | 0 | 0 | 0 | 0 | 0 | 0 | 0 | 0 | 0 | 0 | 0 | 0 | 0 | 0 | 0 | 0 | 0 | 0 | 0 | 0
Battery | 14 | 2 | 0 | 0 | 0 | 0 | 0 | 0 | 0 | 0 | 0 | 0 | 0 | 0 | 0 | 0 | 0 | 0 | 0 | 0 | 0 | 0 | 0 | 0 | 0 | 0
Battery | 14 | 3 | 0 | 0 | 0 | 0 | 0 | 0 | 0 | 0 | 0 | 0 | 0 | 0 | 0 | 0 | 0 | 0 | 0 | 0 | 0 | 0 | 0 | 0 | 0 | 0
Battery | 14 | 4 | 0 | 0 | 0 | 0 | 0 | 0 | 0 | 0 | 0 | 0 | 0 | 0 | 0 | 0 | 0 | 0 | 0 | 0 | 0 | 0 | 0 | 0 | 0 | 0
Battery | 14 | 5 | 0 | 0 | 0 | 0 | 0 | 0 | 0 | 0 | 0 | 0 | 0 | 0 | 0 | 0 | 0 | 0 | 0 | 0 | 0 | 0 | 0 | 0 | 0 | 0
Battery | 14 | 6 | 0 | 0 | 0 | 0 | 0 | 0 | 0 | 0 | 0 | 0 | 0 | 0 | 0 | 0 | 0 | 0 | 0 | 0 | 0 | 0 | 0 | 0 | 0 | 0
Battery | 14 | 7 | 0 | 0 | 0 | 0 | 0 | 0 | 0 | 0 | 0 | 0 | 0 | 0 | 0 | 0 | 0 | 0 | 0 | 0 | 0 | 0 | 0 | 0 | 0 | 0
Battery | 14 | 8 | 0 | 0 | 0 | 0 | 0 | 0 | 0 | 0 | 0 | 0 | 0 | 0 | 0 | 0 | 0 | 0 | 0 | 0 | 0 | 0 | 0 | 0 | 0 | 0
Battery | 14 | 9 | 0 | 0 | 0 | 0 | 0 | 0 | 0 | 0 | 0 | 0 | 0 | 0 | 0 | 0 | 0 | 0 | 0 | 0 | 0 | 0 | 0 | 0 | 0 | 0
Battery | 14 | 10 | 0 | 0 | 0 | 0 | 0 | 0 | 0 | 0 | 0 | 0 | 0 | 0 | 0 | 0 | 0 | 0 | 0 | 0 | 0 | 0 | 0 | 0 | 0 | 0
Battery | 14 | 11 | 0 | 0 | 0 | 0 | 0 | 0 | 0 | 0 | 0 | 0 | 0 | 0 | 0 | 0 | 0 | 0 | 0 | 0 | 0 | 0 | 0 | 0 | 0 | 0
Battery | 15 | 0 | 0 | 0 | 0 | 0 | 0 | 0 | 0 | 0 | 0 | 0 | 0 | 0 | 0 | 0 | 0 | 0 | 0 | 0 | 0 | 0 | 0 | 0 | 0 | 0
Battery | 15 | 1 | 0 | 0 | 0 | 0 | 0 | 0 | 0 | 0 | 0 | 0 | 0 | 0 | 0 | 0 | 0 | 0 | 0 | 0 | 0 | 0 | 0 | 0 | 0 | 0
Battery | 15 | 2 | 0 | 0 | 0 | 0 | 0 | 0 | 0 | 0 | 0 | 0 | 0 | 0 | 0 | 0 | 0 | 0 | 0 | 0 | 0 | 0 | 0 | 0 | 0 | 0
Battery | 15 | 3 | 0 | 0 | 0 | 0 | 0 | 0 | 0 | 0 | 0 | 0 | 0 | 0 | 0 | 0 | 0 | 0 | 0 | 0 | 0 | 0 | 0 | 0 | 0 | 0
Battery | 15 | 4 | 0 | 0 | 0 | 0 | 0 | 0 | 0 | 0 | 0 | 0 | 0 | 0 | 0 | 0 | 0 | 0 | 0 | 0 | 0 | 0 | 0 | 0 | 0 | 0
Battery | 15 | 5 | 0 | 0 | 0 | 0 | 0 | 0 | 0 | 0 | 0 | 0 | 0 | 0 | 0 | 0 | 0 | 0 | 0 | 0 | 0 | 0 | 0 | 0 | 0 | 0
Battery | 15 | 6 | 0 | 0 | 0 | 0 | 0 | 0 | 0 | 0 | 0 | 0 | 0 | 0 | 0 | 0 | 0 | 0 | 0 | 0 | 0 | 0 | 0 | 0 | 0 | 0
Battery | 15 | 7 | 0 | 0 | 0 | 0 | 0 | 0 | 0 | 0 | 0 | 0 | 0 | 0 | 0 | 0 | 0 | 0 | 0 | 0 | 0 | 0 | 0 | 0 | 0 | 0
Battery | 15 | 8 | 0 | 0 | 0 | 0 | 0 | 0 | 0 | 0 | 0 | 0 | 0 | 0 | 0 | 0 | 0 | 0 | 0 | 0 | 0 | 0 | 0 | 0 | 0 | 0
Battery | 15 | 9 | 0 | 0 | 0 | 0 | 0 | 0 | 0 | 0 | 0 | 0 | 0 | 0 | 0 | 0 | 0 | 0 | 0 | 0 | 0 | 0 | 0 | 0 | 0 | 0
Battery | 15 | 10 | 0 | 0 | 0 | 0 | 0 | 0 | 0 | 0 | 0 | 0 | 0 | 0 | 0 | 0 | 0 | 0 | 0 | 0 | 0 | 0 | 0 | 0 | 0 | 0
Battery | 15 | 11 | 0 | 0 | 0 | 0 | 0 | 0 | 0 | 0 | 0 | 0 | 0 | 0 | 0 | 0 | 0 | 0 | 0 | 0 | 0 | 0 | 0 | 0 | 0 | 0
Battery | 16 | 0 | 0 | 0 | 0 | 0 | 0 | 0 | 0 | 0 | 0 | 0 | 0 | 0 | 0 | 0 | 0 | 0 | 0 | 0 | 0 | 0 | 0 | 0 | 0 | 0
Battery | 16 | 1 | 0 | 0 | 0 | 0 | 0 | 0 | 0 | 0 | 0 | 0 | 0 | 0 | 0 | 0 | 0 | 0 | 0 | 0 | 0 | 0 | 0 | 0 | 0 | 0
Battery | 16 | 2 | 0 | 0 | 0 | 0 | 0 | 0 | 0 | 0 | 0 | 0 | 0 | 0 | 0 | 0 | 0 | 0 | 0 | 0 | 0 | 0 | 0 | 0 | 0 | 0
Battery | 16 | 3 | 0 | 0 | 0 | 0 | 0 | 0 | 0 | 0 | 0 | 0 | 0 | 0 | 0 | 0 | 0 | 0 | 0 | 0 | 0 | 0 | 0 | 0 | 0 | 0
Battery | 16 | 4 | 0 | 0 | 0 | 0 | 0 | 0 | 0 | 0 | 0 | 0 | 0 | 0 | 0 | 0 | 0 | 0 | 0 | 0 | 0 | 0 | 0 | 0 | 0 | 0
Battery | 16 | 5 | 0 | 0 | 0 | 0 | 0 | 0 | 0 | 0 | 0 | 0 | 0 | 0 | 0 | 0 | 0 | 0 | 0 | 0 | 0 | 0 | 0 | 0 | 0 | 0
Battery | 16 | 6 | 0 | 0 | 0 | 0 | 0 | 0 | 0 | 0 | 0 | 0 | 0 | 0 | 0 | 0 | 0 | 0 | 0 | 0 | 0 | 0 | 0 | 0 | 0 | 0
Battery | 16 | 7 | 0 | 0 | 0 | 0 | 0 | 0 | 0 | 0 | 0 | 0 | 0 | 0 | 0 | 0 | 0 | 0 | 0 | 0 | 0 | 0 | 0 | 0 | 0 | 0
Battery | 16 | 8 | 0 | 0 | 0 | 0 | 0 | 0 | 0 | 0 | 0 | 0 | 0 | 0 | 0 | 0 | 0 | 0 | 0 | 0 | 0 | 0 | 0 | 0 | 0 | 0
Battery | 16 | 9 | 0 | 0 | 0 | 0 | 0 | 0 | 0 | 0 | 0 | 0 | 0 | 0 | 0 | 0 | 0 | 0 | 0 | 0 | 0 | 0 | 0 | 0 | 0 | 0
Battery | 16 | 10 | 0 | 0 | 0 | 0 | 0 | 0 | 0 | 0 | 0 | 0 | 0 | 0 | 0 | 0 | 0 | 0 | 0 | 0 | 0 | 0 | 0 | 0 | 0 | 0
Battery | 16 | 11 | 0 | 0 | 0 | 0 | 0 | 0 | 0 | 0 | 0 | 0 | 0 | 0 | 0 | 0 | 0 | 0 | 0 | 0 | 0 | 0 | 0 | 0 | 0 | 0
Battery | 17 | 0 | 0 | 0 | 0 | 0 | 0 | 0 | 0 | 0 | 0 | 0 | 0 | 0 | 0 | 0 | 0 | 0 | 0 | 0 | 0 | 0 | 0 | 0 | 0 | 0
Battery | 17 | 1 | 0 | 0 | 0 | 0 | 0 | 0 | 0 | 0 | 0 | 0 | 0 | 0 | 0 | 0 | 0 | 0 | 0 | 0 | 0 | 0 | 0 | 0 | 0 | 0
Battery | 17 | 2 | 0 | 0 | 0 | 0 | 0 | 0 | 0 | 0 | 0 | 0 | 0 | 0 | 0 | 0 | 0 | 0 | 0 | 0 | 0 | 0 | 0 | 0 | 0 | 0
Battery | 17 | 3 | 0 | 0 | 0 | 0 | 0 | 0 | 0 | 0 | 0 | 0 | 0 | 0 | 0 | 0 | 0 | 0 | 0 | 0 | 0 | 0 | 0 | 0 | 0 | 0
Battery | 17 | 4 | 0 | 0 | 0 | 0 | 0 | 0 | 0 | 0 | 0 | 0 | 0 | 0 | 0 | 0 | 0 | 0 | 0 | 0 | 0 | 0 | 0 | 0 | 0 | 0
Battery | 17 | 5 | 0 | 0 | 0 | 0 | 0 | 0 | 0 | 0 | 0 | 0 | 0 | 0 | 0 | 0 | 0 | 0 | 0 | 0 | 0 | 0 | 0 | 0 | 0 | 0
Battery | 17 | 6 | 0 | 0 | 0 | 0 | 0 | 0 | 0 | 0 | 0 | 0 | 0 | 0 | 0 | 0 | 0 | 0 | 0 | 0 | 0 | 0 | 0 | 0 | 0 | 0
Battery | 17 | 7 | 0 | 0 | 0 | 0 | 0 | 0 | 0 | 0 | 0 | 0 | 0 | 0 | 0 | 0 | 0 | 0 | 0 | 0 | 0 | 0 | 0 | 0 | 0 | 0
Battery | 17 | 8 | 0 | 0 | 0 | 0 | 0 | 0 | 0 | 0 | 0 | 0 | 0 | 0 | 0 | 0 | 0 | 0 | 0 | 0 | 0 | 0 | 0 | 0 | 0 | 0
Battery | 17 | 9 | 0 | 0 | 0 | 0 | 0 | 0 | 0 | 0 | 0 | 0 | 0 | 0 | 0 | 0 | 0 | 0 | 0 | 0 | 0 | 0 | 0 | 0 | 0 | 0
Battery | 17 | 10 | 0 | 0 | 0 | 0 | 0 | 0 | 0 | 0 | 0 | 0 | 0 | 0 | 0 | 0 | 0 | 0 | 0 | 0 | 0 | 0 | 0 | 0 | 0 | 0
Battery | 17 | 11 | 0 | 0 | 0 | 0 | 0 | 0 | 0 | 0 | 0 | 0 | 0 | 0 | 0 | 0 | 0 | 0 | 0 | 0 | 0 | 0 | 0 | 0 | 0 | 0
Battery | 18 | 0 | 0 | 0 | 0 | 0 | 0 | 0 | 0 | 0 | 0 | 0 | 0 | 0 | 0 | 0 | 0 | 0 | 0 | 0 | 0 | 0 | 0 | 0 | 0 | 0
Battery | 18 | 1 | 0 | 0 | 0 | 0 | 0 | 0 | 0 | 0 | 0 | 0 | 0 | 0 | 0 | 0 | 0 | 0 | 0 | 0 | 0 | 0 | 0 | 0 | 0 | 0
Battery | 18 | 2 | 0 | 0 | 0 | 0 | 0 | 0 | 0 | 0 | 0 | 0 | 0 | 0 | 0 | 0 | 0 | 0 | 0 | 0 | 0 | 0 | 0 | 0 | 0 | 0
Battery | 18 | 3 | 0 | 0 | 0 | 0 | 0 | 0 | 0 | 0 | 0 | 0 | 0 | 0 | 0 | 0 | 0 | 0 | 0 | 0 | 0 | 0 | 0 | 0 | 0 | 0
Battery | 18 | 4 | 0 | 0 | 0 | 0 | 0 | 0 | 0 | 0 | 0 | 0 | 0 | 0 | 0 | 0 | 0 | 0 | 0 | 0 | 0 | 0 | 0 | 0 | 0 | 0
Battery | 18 | 5 | 0 | 0 | 0 | 0 | 0 | 0 | 0 | 0 | 0 | 0 | 0 | 0 | 0 | 0 | 0 | 0 | 0 | 0 | 0 | 0 | 0 | 0 | 0 | 0
Battery | 18 | 6 | 0 | 0 | 0 | 0 | 0 | 0 | 0 | 0 | 0 | 0 | 0 | 0 | 0 | 0 | 0 | 0 | 0 | 0 | 0 | 0 | 0 | 0 | 0 | 0
Battery | 18 | 7 | 0 | 0 | 0 | 0 | 0 | 0 | 0 | 0 | 0 | 0 | 0 | 0 | 0 | 0 | 0 | 0 | 0 | 0 | 0 | 0 | 0 | 0 | 0 | 0
Battery | 18 | 8 | 0 | 0 | 0 | 0 | 0 | 0 | 0 | 0 | 0 | 0 | 0 | 0 | 0 | 0 | 0 | 0 | 0 | 0 | 0 | 0 | 0 | 0 | 0 | 0
Battery | 18 | 9 | 0 | 0 | 0 | 0 | 0 | 0 | 0 | 0 | 0 | 0 | 0 | 0 | 0 | 0 | 0 | 0 | 0 | 0 | 0 | 0 | 0 | 0 | 0 | 0
Battery | 18 | 10 | 0 | 0 | 0 | 0 | 0 | 0 | 0 | 0 | 0 | 0 | 0 | 0 | 0 | 0 | 0 | 0 | 0 | 0 | 0 | 0 | 0 | 0 | 0 | 0
Battery | 18 | 11 | 0 | 0 | 0 | 0 | 0 | 0 | 0 | 0 | 0 | 0 | 0 | 0 | 0 | 0 | 0 | 0 | 0 | 0 | 0 | 0 | 0 | 0 | 0 | 0
Battery | 19 | 0 | 0 | 0 | 0 | 0 | 0 | 0 | 0 | 0 | 0 | 0 | 0 | 0 | 0 | 0 | 0 | 0 | 0 | 0 | 0 | 0 | 0 | 0 | 0 | 0
Battery | 19 | 1 | 0 | 0 | 0 | 0 | 0 | 0 | 0 | 0 | 0 | 0 | 0 | 0 | 0 | 0 | 0 | 0 | 0 | 0 | 0 | 0 | 0 | 0 | 0 | 0
Battery | 19 | 2 | 0 | 0 | 0 | 0 | 0 | 0 | 0 | 0 | 0 | 0 | 0 | 0 | 0 | 0 | 0 | 0 | 0 | 0 | 0 | 0 | 0 | 0 | 0 | 0
Battery | 19 | 3 | 0 | 0 | 0 | 0 | 0 | 0 | 0 | 0 | 0 | 0 | 0 | 0 | 0 | 0 | 0 | 0 | 0 | 0 | 0 | 0 | 0 | 0 | 0 | 0
Battery | 19 | 4 | 0 | 0 | 0 | 0 | 0 | 0 | 0 | 0 | 0 | 0 | 0 | 0 | 0 | 0 | 0 | 0 | 0 | 0 | 0 | 0 | 0 | 0 | 0 | 0
Battery | 19 | 5 | 0 | 0 | 0 | 0 | 0 | 0 | 0 | 0 | 0 | 0 | 0 | 0 | 0 | 0 | 0 | 0 | 0 | 0 | 0 | 0 | 0 | 0 | 0 | 0
Battery | 19 | 6 | 0 | 0 | 0 | 0 | 0 | 0 | 0 | 0 | 0 | 0 | 0 | 0 | 0 | 0 | 0 | 0 | 0 | 0 | 0 | 0 | 0 | 0 | 0 | 0
Battery | 19 | 7 | 0 | 0 | 0 | 0 | 0 | 0 | 0 | 0 | 0 | 0 | 0 | 0 | 0 | 0 | 0 | 0 | 0 | 0 | 0 | 0 | 0 | 0 | 0 | 0
Battery | 19 | 8 | 0 | 0 | 0 | 0 | 0 | 0 | 0 | 0 | 0 | 0 | 0 | 0 | 0 | 0 | 0 | 0 | 0 | 0 | 0 | 0 | 0 | 0 | 0 | 0
Battery | 19 | 9 | 0 | 0 | 0 | 0 | 0 | 0 | 0 | 0 | 0 | 0 | 0 | 0 | 0 | 0 | 0 | 0 | 0 | 0 | 0 | 0 | 0 | 0 | 0 | 0
Battery | 19 | 10 | 0 | 0 | 0 | 0 | 0 | 0 | 0 | 0 | 0 | 0 | 0 | 0 | 0 | 0 | 0 | 0 | 0 | 0 | 0 | 0 | 0 | 0 | 0 | 0
Battery | 19 | 11 | 0 | 0 | 0 | 0 | 0 | 0 | 0 | 0 | 0 | 0 | 0 | 0 | 0 | 0 | 0 | 0 | 0 | 0 | 0 | 0 | 0 | 0 | 0 | 0

## Discharging
Generation Technology | Year | Day | Hour 0 | Hour 1 | Hour 2 | Hour 3 | Hour 4 | Hour 5 | Hour 6 | Hour 7 | Hour 8 | Hour 9 | Hour 10 | Hour 11 | Hour 12 | Hour 13 | Hour 14 | Hour 15 | Hour 16 | Hour 17 | Hour 18 | Hour 19 | Hour 20 | Hour 21 | Hour 22 | Hour 23
Battery | 0 | 0 | 0 | 3.5894 | 0 | 0 | 0 | 3.4854 | 0.42707 | 0 | 0 | 0 | 0 | 0 | 0 | 0 | 0 | 1.3306 | 5.9285 | 0.70398 | 6.8119 | 2.8385 | 2.1884 | 1.0426 | 6.8119 | 0
Battery | 0 | 1 | 0 | 0 | 0 | 0 | 0 | 4.5019 | 0 | 0 | 0 | 0 | 0 | 0 | 0 | 0 | 0 | 1.3526 | 5.8594 | 1.299 | 2.9274 | 3.3708 | 5.9778 | 1.8169 | 6.8119 | 0.47802
Battery | 0 | 2 | 0 | 3.1017 | 0 | 2.5432 | 0 | 0 | 0 | 0 | 0 | 0 | 0 | 0 | 0 | 0 | 0 | 0 | 1.5154 | 5.4786 | 6.8119 | 1.5668 | 6.8119 | 2.3656 | 0 | 4.9633
Battery | 0 | 3 | 0 | 0 | 0 | 1.5489 | 1.6055 | 0 | 0 | 0 | 0 | 0 | 0 | 0 | 0 | 0 | 0 | 0 | 1.5367 | 5.6714 | 6.8119 | 1.623 | 6.8119 | 5.0694 | 0 | 4.4795
Battery | 0 | 4 | 0 | 2.0952 | 0 | 3.256 | 0 | 0 | 0 | 0 | 0 | 0 | 0 | 0 | 0 | 0 | 0 | 0 | 0.71664 | 5.1414 | 1.2074 | 6.8119 | 2.2717 | 6.8119 | 0.8996 | 5.9466
Battery | 0 | 5 | 1.4769 | 2.568 | 0.50322 | 0.11101 | 0 | 0 | 0 | 0 | 0 | 0 | 0 | 0 | 0 | 0 | 0 | 0 | 2.5233 | 0.69568 | 3.3166 | 4.4291 | 6.8119 | 3.5473 | 6.8119 | 2.3634
Battery | 0 | 6 | 2.782 | 2.3181 | 0 | 0 | 1.2374 | 0 | 0 | 0 | 0 | 0 | 0 | 0 | 0 | 0 | 0 | 0 | 0 | 2.3774 | 4.5011 | 5.6745 | 5.5354 | 4.7965 | 1.5427 | 4.3934
Battery | 0 | 7 | 2.7713 | 1.7887 | 0 | 1.45 | 1.3037 | 0 | 0 | 0 | 0 | 0 | 0 | 0 | 0 | 0 | 0 | 0 | 0 | 2.4496 | 4.8455 | 5.8126 | 5.5714 | 4.7861 | 0 | 4.3794
Battery | 0 | 8 | 1.9373 | 1.4458 | 0.92664 | 0.58379 | 0.4825 | 1.1656 | 0 | 0 | 0 | 0 | 0 | 0 | 0 | 0 | 0 | 0 | 0 | 2.3649 | 4.3871 | 5.372 | 4.9874 | 4.1263 | 3.9726 | 3.4066
Battery | 0 | 9 | 0 | 5.5724 | 0 | 0 | 0 | 0 | 0 | 0 | 0 | 0 | 0 | 0 | 0 | 0 | 0 | 0.15667 | 4.8056 | 1.7235 | 3.4558 | 4.0107 | 5.5202 | 2.2294 | 6.8119 | 0.87213
Battery | 0 | 10 | 0 | 2.9888 | 0 | 0 | 0 | 3.2932 | 0 | 0 | 0 | 0 | 0 | 0 | 0 | 0 | 0 | 1.6546 | 6.6244 | 1.6342 | 6.8119 | 2.6849 | 3.0018 | 0.43146 | 6.0331 | 0
Battery | 0 | 11 | 0 | 0 | 0 | 0 | 0 | 0 | 0 | 1.9736 | 0 | 0 | 0 | 0 | 0 | 0 | 0 | 0 | 1.7269 | 2.4583 | 3.8266 | 4.3934 | 3.7912 | 2.6709 | 6.8119 | 1.076
Battery | 1 | 0 | 0 | 3.9659 | 0 | 0 | 0 | 3.849 | 0.89791 | 0 | 0 | 0 | 0 | 0 | 0 | 0 | 0 | 1.6767 | 6.407 | 0.037161 | 6.8119 | 2.2728 | 1.5956 | 0.40419 | 6.8119 | 0
Battery | 1 | 1 | 0 | 0.70491 | 0 | 0 | 0 | 4.8694 | 0 | 0 | 0 | 0 | 0 | 0 | 0 | 0 | 0 | 1.6507 | 6.3007 | 0.62693 | 2.3362 | 2.8031 | 6.8119 | 1.1804 | 6.8119 | 0
Battery | 1 | 2 | 0 | 0 | 0 | 2.8235 | 2.7144 | 0 | 0.74195 | 0 | 0 | 0 | 0 | 0 | 0 | 0 | 0 | 0 | 1.8425 | 5.9346 | 6.8119 | 0.95122 | 6.8119 | 0 | 6.5264 | 0
Battery | 1 | 3 | 0 | 0 | 0 | 1.8115 | 1.8621 | 0 | 0 | 0 | 0 | 0 | 0 | 0 | 0 | 0 | 0 | 0 | 1.7765 | 6.0598 | 6.8119 | 0.95524 | 6.8119 | 4.1993 | 0 | 4.8701
Battery | 1 | 4 | 0 | 0 | 0 | 3.5352 | 2.4128 | 0 | 0 | 0 | 0 | 0 | 0 | 0 | 0 | 0 | 0 | 0 | 0.97208 | 5.5527 | 6.8119 | 1.5411 | 6.8119 | 0.70873 | 6.8119 | 0
Battery | 1 | 5 | 0.71895 | 5.982 | 0 | 0 | 0 | 0 | 0 | 0 | 0 | 0 | 0 | 0 | 0 | 0 | 0 | 0 | 2.805 | 0 | 6.8119 | 3.8307 | 3.6539 | 2.8941 | 6.8119 | 1.65
Battery | 1 | 6 | 2.0712 | 1.5846 | 0.99217 | 0.62029 | 0.45024 | 0.35122 | 0 | 0 | 0 | 0 | 0 | 0 | 0 | 0 | 0 | 0 | 0 | 2.2184 | 3.9087 | 5.1189 | 4.9631 | 4.1856 | 4.2969 | 3.7625
Battery | 1 | 7 | 2.0638 | 1.5846 | 1.0402 | 0.67231 | 0.51757 | 0.7048 | 0 | 0 | 0 | 0 | 0 | 0 | 0 | 0 | 0 | 0 | 0 | 1.7677 | 4.2656 | 5.2672 | 5.0082 | 4.1812 | 4.3328 | 3.7526
Battery | 1 | 8 | 1.1945 | 0.67847 | 0.13362 | 0 | 0 | 0.38321 | 0 | 0 | 0 | 0 | 0 | 0 | 0 | 0 | 0 | 0 | 2.6138 | 1.687 | 3.7926 | 4.816 | 6.8119 | 3.4979 | 6.8119 | 2.7373
Battery | 1 | 9 | 0 | 5.8874 | 0 | 0 | 0 | 1.4903 | 0 | 0 | 0 | 0 | 0 | 0 | 0 | 0 | 0 | 0.32109 | 5.14 | 1.0001 | 6.8119 | 3.3884 | 2.6939 | 1.5186 | 6.8119 | 0.094774
Battery | 1 | 10 | 0 | 3.2707 | 0 | 0 | 0 | 3.5802 | 0 | 0 | 0 | 0 | 0 | 0 | 0 | 0 | 0 | 1.8763 | 6.8119 | 0.9094 | 6.8119 | 2.0317 | 3.4125 | 0 | 6.4537 | 0
Battery | 1 | 11 | 0 | 0 | 0 | 4.969 | 0 | 0 | 0 | 0 | 0 | 0 | 0 | 0 | 0 | 0 | 0 | 0 | 0.99504 | 1.7566 | 5.0193 | 3.786 | 3.1578 | 1.9896 | 6.8119 | 0.32701
Battery | 2 | 0 | 0 | 4.3613 | 0 | 0 | 0 | 4.2307 | 0 | 0 | 0 | 0 | 0 | 0 | 0 | 0 | 0 | 2.0401 | 6.8119 | 0.042383 | 1.793 | 2.3841 | 5.3524 | 0.4392 | 6.8119 | 0
Battery | 2 | 1 | 0 | 0 | 0 | 0 | 0 | 5.2552 | 0 | 0 | 0 | 0 | 0 | 0 | 0 | 0 | 0 | 1.9638 | 6.7641 | 0.62669 | 2.4207 | 2.9123 | 5.8094 | 1.2175 | 6.8119 | 0
Battery | 2 | 2 | 0 | 3.7551 | 0 | 3.1178 | 0 | 0 | 0 | 0 | 0 | 0 | 0 | 0 | 0 | 0 | 0 | 0 | 2.186 | 6.4134 | 0.2874 | 6.8119 | 0.57617 | 6.1668 | 0 | 5.8438
Battery | 2 | 3 | 0 | 0 | 0 | 2.0872 | 2.1315 | 0 | 0 | 0 | 0 | 0 | 0 | 0 | 0 | 0 | 0 | 0 | 2.0282 | 6.4676 | 6.8119 | 0.95948 | 6.8119 | 2.5803 | 0 | 5.2803
Battery | 2 | 4 | 0 | 4.96 | 0 | 0 | 0 | 0.28575 | 0 | 0 | 0 | 0 | 0 | 0 | 0 | 0 | 0 | 0 | 1.2403 | 5.9846 | 0.52215 | 6.8119 | 1.6396 | 6.8119 | 0.12866 | 6.7734
Battery | 2 | 5 | 0.62851 | 5.6637 | 0 | 0 | 0 | 0 | 0 | 0 | 0 | 0 | 0 | 0 | 0 | 0 | 0 | 0 | 3.1007 | 0 | 6.8119 | 3.9078 | 3.714 | 2.9137 | 6.8119 | 1.6062
Battery | 2 | 6 | 2.0302 | 1.5199 | 0.89816 | 0.50786 | 0.32908 | 0.23239 | 0 | 0 | 0 | 0 | 0 | 0 | 0 | 0 | 0 | 0 | 0 | 2.5041 | 3.992 | 5.2409 | 5.0677 | 4.2495 | 4.3663 | 3.8055
Battery | 2 | 7 | 2.0264 | 1.5223 | 0.94914 | 0.5611 | 0.39748 | 0.60036 | 0 | 0 | 0 | 0 | 0 | 0 | 0 | 0 | 0 | 0 | 0 | 1.757 | 4.3621 | 5.3999 | 5.1223 | 4.2513 | 4.4093 | 3.7998
Battery | 2 | 8 | 1.12 | 0.57816 | 0.0063358 | 0 | 0 | 0.26714 | 0 | 0 | 0 | 0 | 0 | 0 | 0 | 0 | 0 | 0 | 2.7874 | 1.6806 | 3.8738 | 4.9376 | 6.8119 | 3.5435 | 6.8119 | 2.74
Battery | 2 | 9 | 0 | 6.2181 | 0 | 0 | 0 | 0.75749 | 0 | 0 | 0 | 0 | 0 | 0 | 0 | 0 | 0 | 0.49373 | 5.4911 | 0.94584 | 6.8119 | 3.4404 | 2.7102 | 1.4776 | 6.8119 | 0
Battery | 2 | 10 | 0 | 0 | 0 | 2.916 | 0 | 3.8816 | 0 | 0 | 0 | 0 | 0 | 0 | 0 | 0 | 0 | 2.1091 | 6.8119 | 0.85377 | 6.8119 | 2.0512 | 6.8119 | 0 | 2.9109 | 0
Battery | 2 | 11 | 0 | 0 | 0 | 3.3415 | 0 | 0 | 0 | 0 | 0 | 0 | 0 | 0 | 0 | 0 | 0 | 0 | 0.932 | 1.7252 | 6.8119 | 3.8536 | 3.1982 | 1.9796 | 6.8119 | 0.24599
Battery | 3 | 0 | 0 | 1.4981 | 0 | 0 | 0 | 4.6315 | 0 | 0 | 0 | 0 | 0 | 0 | 0 | 0 | 0 | 2.4086 | 6.8119 | 0.048205 | 1.8813 | 2.5014 | 6.8119 | 0.47631 | 6.8119 | 0
Battery | 3 | 1 | 0 | 0 | 0 | 4.6142 | 0 | 0 | 0 | 0 | 0 | 0 | 0 | 0 | 0 | 0 | 0 | 2.2758 | 0 | 6.8119 | 2.5099 | 3.0274 | 2.2821 | 6.8119 | 0.94168 | 4.2891
Battery | 3 | 2 | 0 | 4.1066 | 0 | 0 | 0 | 4.0572 | 0 | 0 | 0 | 0 | 0 | 0 | 0 | 0 | 0 | 0 | 2.5377 | 6.8119 | 0.31666 | 6.8119 | 0.61335 | 3.5857 | 0 | 6.3174
Battery | 3 | 3 | 0 | 0 | 0 | 2.3767 | 2.4144 | 0 | 0 | 0 | 0 | 0 | 0 | 0 | 0 | 0 | 0 | 0 | 2.2796 | 6.8119 | 0.025731 | 6.8119 | 6.8119 | 0 | 6.8119 | 0.81419
Battery | 3 | 4 | 0 | 5.3146 | 0 | 0 | 0 | 0 | 0 | 0 | 0 | 0 | 0 | 0 | 0 | 0 | 0 | 0 | 1.5078 | 6.435 | 0.51515 | 6.8119 | 1.6613 | 6.025 | 0.075676 | 6.8119
Battery | 3 | 5 | 0.53389 | 5.3433 | 0 | 0 | 0 | 0 | 0 | 0 | 0 | 0 | 0 | 0 | 0 | 0 | 0 | 0 | 3.3958 | 0 | 6.8119 | 3.989 | 3.7775 | 2.9345 | 6.8119 | 1.5606
Battery | 3 | 6 | 1.9876 | 1.4523 | 0.79979 | 0.39016 | 0.20219 | 0.10591 | 0 | 0 | 0 | 0 | 0 | 0 | 0 | 0 | 0 | 1.119 | 0 | 1.6354 | 4.0796 | 5.3694 | 5.1778 | 4.317 | 4.4395 | 4.0311
Battery | 3 | 7 | 1.9874 | 1.4573 | 0.85391 | 0.44466 | 0.27173 | 0.48962 | 0 | 0 | 0 | 0 | 0 | 0 | 0 | 0 | 0 | 0 | 0 | 1.7431 | 4.4637 | 5.5396 | 5.2423 | 4.3253 | 4.49 | 3.8497
Battery | 3 | 8 | 1.042 | 0.47317 | 0 | 0 | 0 | 0.14536 | 0 | 0 | 0 | 0 | 0 | 0 | 0 | 0 | 0 | 0 | 2.8408 | 1.6733 | 3.9593 | 5.0657 | 6.8119 | 3.5918 | 6.8119 | 2.7432
Battery | 3 | 9 | 0 | 6.5654 | 0 | 0 | 0 | 0 | 0 | 0 | 0 | 0 | 0 | 0 | 0 | 0 | 0 | 0.65218 | 5.8514 | 0.88921 | 2.8635 | 3.4953 | 6.5946 | 1.435 | 6.8119 | 0
Battery | 3 | 10 | 0 | 0 | 0 | 3.1923 | 0 | 4.1981 | 0 | 0 | 0 | 0 | 0 | 0 | 0 | 0 | 0 | 2.3366 | 6.8119 | 0.7957 | 6.8119 | 2.0721 | 6.8119 | 0 | 2.1279 | 0
Battery | 3 | 11 | 0 | 0 | 0 | 3.7083 | 0 | 0 | 0 | 0 | 0 | 0 | 0 | 0 | 0 | 0 | 0 | 0 | 0.86547 | 1.6925 | 6.8119 | 3.925 | 3.2409 | 1.9695 | 6.8119 | 0.16126
Battery | 4 | 0 | 0 | 0 | 0 | 4.1311 | 0 | 0 | 0 | 0 | 0 | 0 | 0 | 0 | 0 | 0 | 0 | 2.8136 | 0 | 6.8119 | 1.9735 | 2.6241 | 1.8573 | 6.8119 | 0.017266 | 6.2464
Battery | 4 | 1 | 0 | 0 | 0 | 4.99 | 0 | 0 | 0 | 0 | 0 | 0 | 0 | 0 | 0 | 0 | 0 | 2.6265 | 0 | 6.8119 | 2.603 | 3.1478 | 2.369 | 6.8119 | 0.96817 | 2.8515
Battery | 4 | 2 | 0 | 0 | 0 | 0 | 0 | 4.4233 | 0 | 0 | 0 | 0 | 0 | 0 | 0 | 0 | 0 | 0 | 2.9193 | 6.8119 | 0.34692 | 6.8119 | 0.65193 | 6.8119 | 0 | 6.3811
Battery | 4 | 3 | 0 | 3.4208 | 0 | 2.6806 | 2.7115 | 0 | 0 | 0 | 0 | 0 | 0 | 0 | 0 | 0 | 0 | 0 | 2.5614 | 6.8119 | 0 | 6.8119 | 3.3483 | 0 | 6.8119 | 0
Battery | 4 | 4 | 0 | 5.687 | 0 | 0 | 0 | 0 | 0 | 0 | 0 | 0 | 0 | 0 | 0 | 0 | 0 | 0 | 1.8082 | 6.8119 | 0.50749 | 6.8119 | 1.6837 | 5.0167 | 0.019576 | 6.8119
Battery | 4 | 5 | 0.43407 | 4.9878 | 0 | 0 | 0 | 0 | 0 | 0 | 0 | 0 | 0 | 0 | 0 | 0 | 0 | 0 | 3.727 | 0 | 6.8119 | 4.0738 | 3.8437 | 2.9559 | 6.8119 | 1.5122
Battery | 4 | 6 | 1.9423 | 1.3808 | 0.69603 | 0.2661 | 0.068504 | 0 | 0 | 0 | 0 | 0 | 0 | 0 | 0 | 0 | 0 | 1.3333 | 0 | 1.6121 | 4.1715 | 5.5039 | 5.2929 | 4.3874 | 4.5159 | 3.9572
Battery | 4 | 7 | 1.946 | 1.3886 | 0.75345 | 0.32193 | 0.13921 | 0.37483 | 0 | 0 | 0 | 0 | 0 | 0 | 0 | 0 | 0 | 0 | 0 | 1.7322 | 4.57 | 5.6858 | 5.3679 | 4.4026 | 4.5742 | 3.9017
Battery | 4 | 8 | 0.95969 | 0.36246 | 0 | 0 | 0 | 0.017365 | 0 | 0 | 0 | 0 | 0 | 0 | 0 | 0 | 0 | 0.19518 | 2.6971 | 1.6664 | 4.0487 | 5.1996 | 6.8119 | 3.6419 | 6.8119 | 2.746
Battery | 4 | 9 | 0 | 6.8119 | 0 | 0 | 0 | 0 | 0 | 0 | 0 | 0 | 0 | 0 | 0 | 0 | 0 | 0.8501 | 6.2413 | 0.82932 | 2.8924 | 3.5524 | 5.7793 | 1.3897 | 6.8119 | 0
Battery | 4 | 10 | 0 | 0 | 0 | 3.4824 | 0 | 4.5303 | 0 | 0 | 0 | 0 | 0 | 0 | 0 | 0 | 0 | 2.5989 | 6.8119 | 0.73425 | 6.8119 | 2.0935 | 6.8119 | 0 | 1.2833 | 0
Battery | 4 | 11 | 0 | 0 | 0 | 3.8261 | 0 | 0 | 0 | 0 | 0 | 0 | 0 | 0 | 0 | 0 | 0 | 0 | 0.79608 | 1.6578 | 6.8119 | 3.9994 | 3.2852 | 1.9584 | 6.8119 | 0.071817
Battery | 5 | 0 | 0 | 0 | 0 | 0 | 0 | 0 | 0 | 3.7031 | 0 | 0 | 0 | 0 | 0 | 0 | 0 | 0 | 4.762 | 0.8662 | 2.8768 | 3.5593 | 6.8119 | 1.3617 | 6.8119 | 0
Battery | 5 | 1 | 0 | 0 | 0 | 0 | 0 | 0 | 0 | 0 | 0 | 0 | 0 | 0 | 0 | 0 | 0 | 0 | 5.4414 | 1.4324 | 3.5072 | 4.0806 | 6.8119 | 2.1468 | 6.8119 | 0.46195
Battery | 5 | 2 | 0 | 0 | 0 | 0 | 0 | 4.8082 | 0 | 0 | 0 | 0 | 0 | 0 | 0 | 0 | 0 | 0 | 3.4453 | 6.8119 | 1.1851 | 6.8119 | 1.4989 | 6.8119 | 0 | 3.7851
Battery | 5 | 3 | 0 | 0 | 0 | 2.9998 | 3.0234 | 0 | 0 | 0 | 0 | 0 | 0 | 0 | 0 | 0 | 0 | 0 | 3.037 | 6.8119 | 0.72326 | 6.8119 | 1.2502 | 3.8631 | 0 | 6.6378
Battery | 5 | 4 | 0 | 0 | 0 | 4.7985 | 0 | 0 | 0 | 0 | 0 | 0 | 0 | 0 | 0 | 0 | 0 | 0 | 2.3215 | 6.8119 | 1.3075 | 6.8119 | 2.5135 | 6.8119 | 0.76709 | 3.0145
Battery | 5 | 5 | 1.1357 | 2.9369 | 0 | 0 | 0 | 0 | 0 | 0 | 0 | 0 | 0 | 0 | 0 | 0 | 0 | 0 | 4.29 | 0.55357 | 3.6887 | 4.9694 | 4.7196 | 3.7848 | 6.8119 | 2.2679
Battery | 5 | 6 | 2.7012 | 2.1121 | 0 | 0 | 0.73478 | 0 | 0 | 0 | 0 | 0 | 0 | 0 | 0 | 0 | 0 | 0 | 0 | 2.4479 | 5.0779 | 6.4514 | 6.2202 | 0 | 4.6584 | 4.7544
Battery | 5 | 7 | 2.7089 | 0 | 0 | 0 | 0.8065 | 0.40204 | 0 | 0 | 0 | 0 | 0 | 0 | 0 | 0 | 0 | 0 | 0 | 2.5692 | 5.4881 | 6.6457 | 6.3062 | 0 | 5.4691 | 4.7626
Battery | 5 | 8 | 1.6797 | 1.0526 | 0.39153 | 0 | 0 | 0.69282 | 0 | 0 | 0 | 0 | 0 | 0 | 0 | 0 | 0 | 0 | 0 | 2.4794 | 4.949 | 6.1467 | 5.6202 | 4.501 | 4.2956 | 3.5554
Battery | 5 | 9 | 0 | 0 | 0 | 1.0953 | 0 | 0 | 0 | 0 | 0 | 0 | 0 | 0 | 0 | 0 | 0 | 1.3769 | 6.7688 | 1.5733 | 3.7292 | 4.4189 | 6.8119 | 2.1486 | 6.8119 | 0.4236
Battery | 5 | 10 | 0 | 0 | 0 | 3.787 | 0 | 1.4527 | 0 | 0 | 0 | 0 | 0 | 0 | 0 | 0 | 0 | 3.1106 | 0 | 6.8119 | 2.6688 | 6.8119 | 1.9465 | 0.21346 | 0 | 6.8119
Battery | 5 | 11 | 0 | 0 | 0 | 0 | 0 | 0 | 0 | 0 | 0 | 0 | 0 | 0 | 0 | 0 | 0 | 0 | 1.539 | 2.4278 | 4.1631 | 4.884 | 4.1383 | 2.7532 | 5.8144 | 0.78433
Battery | 6 | 0 | 6.3218 | 0 | 0 | 4.9334 | 0 | 0 | 0 | 4.2948 | 0 | 0 | 0 | 0 | 0 | 0 | 0 | 0 | 6.3218 | 0 | 0 | 0 | 5.0293 | 0 | 0 | 0
Battery | 6 | 1 | 0 | 1.5348 | 0 | 0 | 0 | 6.3218 | 0 | 0 | 0 | 0 | 0 | 0 | 0 | 0 | 0 | 0 | 6.3218 | 0 | 0 | 0 | 6.3218 | 0 | 6.3218 | 0
Battery | 6 | 2 | 0 | 5.2698 | 0 | 4.4497 | 0 | 0 | 0 | 0 | 0 | 0 | 0 | 0 | 0 | 0 | 0 | 0 | 4.0181 | 6.3218 | 0 | 6.3218 | 0 | 2.4553 | 0 | 6.3218
Battery | 6 | 3 | 0 | 4.1606 | 0 | 3.3349 | 0 | 0 | 0 | 0 | 0 | 0 | 0 | 0 | 0 | 0 | 0 | 0 | 3.5658 | 6.3218 | 0 | 6.3218 | 0 | 5.1316 | 0 | 6.3218
Battery | 6 | 4 | 0 | 6.3218 | 0 | 0.65622 | 0 | 0 | 0 | 0 | 0 | 0 | 0 | 0 | 0 | 0 | 0 | 0 | 2.8931 | 6.3218 | 0 | 6.3218 | 0 | 6.3218 | 0 | 6.3218
Battery | 6 | 5 | 0 | 6.3218 | 0 | 0 | 0 | 4.8365 | 0 | 0 | 0 | 0 | 0 | 0 | 0 | 0 | 0 | 0.11802 | 4.9166 | 6.3218 | 0 | 6.3218 | 0 | 0 | 0 | 6.3218
Battery | 6 | 6 | 0 | 0 | 0 | 6.3218 | 0 | 0 | 0 | 2.1464 | 0 | 0 | 0 | 0 | 0 | 0 | 0 | 2.6714 | 0 | 6.3218 | 0 | 0 | 0 | 6.3218 | 0 | 4.0701
Battery | 6 | 7 | 0 | 6.3218 | 0 | 0 | 0 | 1.1286 | 0 | 2.0438 | 0 | 0 | 0 | 0 | 0 | 0 | 0 | 2.2975 | 6.3218 | 0 | 0 | 0 | 6.3218 | 0 | 6.3218 | 0
Battery | 6 | 8 | 0 | 6.3218 | 0 | 6.3218 | 0 | 0 | 0 | 0 | 0 | 0 | 0 | 0 | 0 | 0 | 0 | 1.4818 | 6.3218 | 0 | 6.3218 | 0 | 2.0675 | 0 | 6.3218 | 0
Battery | 6 | 9 | 0 | 6.3218 | 0 | 6.3218 | 0 | 0 | 0 | 0 | 0 | 0 | 0 | 0 | 0 | 0 | 0 | 1.9824 | 6.3218 | 0 | 6.3218 | 0 | 1.1924 | 0 | 6.3218 | 0
Battery | 6 | 10 | 0 | 0 | 0 | 4.1068 | 0 | 0.19902 | 0 | 3.3816 | 0 | 0 | 0 | 0 | 0 | 0 | 0 | 3.6868 | 0 | 6.3218 | 0 | 6.3218 | 0 | 0 | 0 | 6.3218
Battery | 6 | 11 | 0 | 0 | 0 | 6.3218 | 0 | 0 | 0 | 0 | 0 | 0 | 0 | 0 | 0 | 0 | 0 | 0 | 0 | 3.9641 | 0 | 0 | 0 | 6.3218 | 0 | 6.3218
Battery | 7 | 0 | 0 | 0 | 0 | 5.3648 | 0 | 0 | 0 | 0 | 0 | 0 | 0 | 0 | 0 | 0 | 0 | 0 | 0 | 5.5648 | 0 | 0 | 0 | 6.2978 | 0 | 6.2978
Battery | 7 | 1 | 0 | 0 | 0 | 0 | 0 | 0 | 0 | 4.782 | 0 | 0 | 0 | 0 | 0 | 0 | 0 | 0 | 5.9579 | 0 | 0 | 0 | 6.2978 | 0 | 6.2978 | 0
Battery | 7 | 2 | 0 | 0 | 0 | 0 | 0 | 5.6369 | 0 | 0 | 0 | 0 | 0 | 0 | 0 | 0 | 0 | 0 | 4.6196 | 6.2978 | 0 | 6.2978 | 0 | 6.0086 | 0 | 6.2978
Battery | 7 | 3 | 0 | 4.5585 | 0 | 3.6868 | 0 | 0 | 0 | 0 | 0 | 0 | 0 | 0 | 0 | 0 | 0 | 0 | 4.1211 | 6.2978 | 0 | 6.2978 | 0 | 3.8986 | 0 | 6.2978
Battery | 7 | 4 | 0 | 6.2978 | 0 | 0 | 0 | 0.17633 | 0 | 0 | 0 | 0 | 0 | 0 | 0 | 0 | 0 | 0 | 3.4932 | 6.2978 | 0 | 6.2978 | 0 | 6.2978 | 0 | 6.2978
Battery | 7 | 5 | 0 | 6.2978 | 0 | 0 | 0 | 3.4648 | 0 | 0 | 0 | 0 | 0 | 0 | 0 | 0 | 0 | 0.81226 | 5.5745 | 6.2978 | 0 | 6.2978 | 0 | 0 | 0 | 6.2978
Battery | 7 | 6 | 0 | 6.2978 | 0 | 0 | 0 | 4.2083 | 0 | 0 | 0 | 0 | 0 | 0 | 0 | 0 | 0 | 0 | 6.2978 | 0 | 0 | 0 | 0 | 0 | 6.2978 | 0
Battery | 7 | 7 | 0 | 0 | 0 | 6.2978 | 0 | 0 | 0 | 2.7006 | 0 | 0 | 0 | 0 | 0 | 0 | 0 | 3.0536 | 0 | 6.2978 | 0 | 0 | 0 | 6.2978 | 0 | 1.9392
Battery | 7 | 8 | 0 | 6.2978 | 0 | 0 | 0 | 4.0463 | 0 | 1.9102 | 0 | 0 | 0 | 0 | 0 | 0 | 0 | 2.2063 | 6.2978 | 0 | 6.2978 | 0 | 0 | 0 | 6.2978 | 0
Battery | 7 | 9 | 0 | 6.2978 | 0 | 0 | 0 | 3.0441 | 0 | 2.1836 | 0 | 0 | 0 | 0 | 0 | 0 | 0 | 2.6181 | 6.2978 | 0 | 6.2978 | 0 | 0 | 0 | 6.2978 | 0
Battery | 7 | 10 | 0 | 5.2845 | 0 | 0 | 0 | 5.6302 | 0 | 0 | 0 | 0 | 0 | 0 | 0 | 0 | 0 | 0 | 6.2978 | 0 | 4.4513 | 0 | 0 | 0 | 6.2978 | 0
Battery | 7 | 11 | 0 | 0 | 0 | 0 | 0 | 0 | 0 | 6.2978 | 0 | 0 | 0 | 0 | 0 | 0 | 0.95659 | 0 | 0 | 6.108 | 0 | 0 | 0 | 6.2978 | 0 | 0
Battery | 8 | 0 | 0 | 0 | 0 | 0 | 0 | 0 | 0 | 5.5684 | 0 | 0 | 0 | 0 | 0 | 0 | 0 | 0 | 0 | 6.2978 | 0 | 0 | 0 | 6.2978 | 0 | 1.2577
Battery | 8 | 1 | 0 | 0 | 0 | 0 | 0 | 0 | 0 | 5.4455 | 0 | 0 | 0 | 0 | 0 | 0 | 0.30697 | 0 | 0 | 6.2978 | 0 | 0 | 0 | 6.2978 | 0 | 1.0695
Battery | 8 | 2 | 0 | 4.5989 | 0 | 0 | 0 | 6.0826 | 0 | 0 | 0 | 0 | 0 | 0 | 0 | 0 | 0 | 0 | 5.2511 | 6.2978 | 0 | 6.2978 | 0 | 0 | 0 | 6.2978
Battery | 8 | 3 | 0 | 4.9763 | 0 | 4.0562 | 0 | 0 | 0 | 0 | 0 | 0 | 0 | 0 | 0 | 0 | 0 | 0 | 4.7042 | 6.2978 | 0 | 6.2978 | 0 | 2.5283 | 0 | 6.2978
Battery | 8 | 4 | 0 | 6.2978 | 0 | 0 | 0 | 0 | 0 | 0 | 0 | 0 | 0 | 0 | 0 | 0 | 0 | 0 | 4.1233 | 6.2978 | 0 | 6.2978 | 0 | 5.844 | 0 | 6.2978
Battery | 8 | 5 | 0 | 6.2978 | 0 | 5.4712 | 0 | 0 | 0 | 0.97043 | 0 | 0 | 0 | 0 | 0 | 0 | 0 | 1.5412 | 6.2652 | 0 | 6.2978 | 0 | 0 | 0 | 6.2978 | 0
Battery | 8 | 6 | 0 | 0 | 0 | 6.2978 | 0 | 0 | 0 | 3.4897 | 0 | 0 | 0 | 0 | 0 | 0 | 0 | 0 | 0 | 2.0754 | 0 | 0 | 0 | 6.2978 | 0 | 0
Battery | 8 | 7 | 0 | 0 | 0 | 0 | 0 | 0 | 0 | 3.3902 | 0 | 0 | 0 | 0 | 0 | 0 | 0 | 0 | 5.592 | 0 | 0 | 0 | 6.2978 | 0 | 6.2978 | 0
Battery | 8 | 8 | 0 | 6.2978 | 0 | 0 | 0 | 0.13444 | 0 | 2.5626 | 0 | 0 | 0 | 0 | 0 | 0 | 0 | 2.9671 | 6.2978 | 0 | 0 | 0 | 6.2978 | 0 | 6.2978 | 0
Battery | 8 | 9 | 0 | 6.2978 | 0 | 0 | 0 | 2.8161 | 0 | 0 | 0 | 0 | 0 | 0 | 0 | 0 | 0 | 3.2857 | 6.2978 | 0 | 6.2978 | 0 | 0 | 0 | 6.2978 | 0
Battery | 8 | 10 | 0 | 0 | 0 | 0 | 0 | 6.0341 | 0 | 0 | 0 | 0 | 0 | 0 | 0 | 0 | 0 | 0 | 6.2978 | 0 | 0 | 0 | 5.788 | 0 | 6.2978 | 0
Battery | 8 | 11 | 0 | 0 | 0 | 6.2978 | 0 | 0 | 0 | 0 | 0 | 0 | 0 | 0 | 0 | 0 | 1.6282 | 0 | 0 | 2.3122 | 0 | 0 | 0 | 6.2978 | 0 | 0
Battery | 9 | 0 | 0 | 0 | 0 | 5.8112 | 0 | 0 | 0 | 0 | 0 | 0 | 0 | 0 | 0 | 0 | 0.58389 | 0 | 0 | 3.4291 | 0 | 0 | 0 | 5.8112 | 0 | 0
Battery | 9 | 1 | 0 | 0 | 0 | 5.8112 | 0 | 0 | 0 | 0 | 0 | 0 | 0 | 0 | 0 | 0 | 1.0916 | 0 | 0 | 3.0722 | 0 | 0 | 0 | 5.8112 | 0 | 0
Battery | 9 | 2 | 0 | 5.8112 | 0 | 0 | 0 | 0 | 0 | 2.4222 | 0 | 0 | 0 | 0 | 0 | 0 | 0 | 0 | 5.8112 | 0 | 5.8112 | 0 | 5.7842 | 0 | 5.8112 | 0
Battery | 9 | 3 | 0 | 5.415 | 0 | 4.4442 | 0 | 0 | 0 | 0 | 0 | 0 | 0 | 0 | 0 | 0 | 0 | 0.3368 | 5.3164 | 5.8112 | 0 | 5.8112 | 0 | 2.2124 | 0 | 5.8112
Battery | 9 | 4 | 0 | 5.8112 | 0 | 1.3175 | 0 | 0 | 0 | 0 | 0 | 0 | 0 | 0 | 0 | 0 | 0 | 0 | 4.7849 | 5.8112 | 0 | 5.8112 | 0 | 5.8112 | 0 | 5.8112
Battery | 9 | 5 | 0 | 5.8112 | 0 | 0 | 0 | 1.9452 | 0 | 1.6011 | 0 | 0 | 0 | 0 | 0 | 0 | 0 | 2.3066 | 5.8112 | 0 | 0 | 0 | 5.8112 | 0 | 5.8112 | 0
Battery | 9 | 6 | 0 | 0 | 0 | 5.8112 | 0 | 0 | 0 | 0 | 0 | 0 | 0 | 0 | 0 | 0 | 0 | 0 | 0 | 2.0532 | 0 | 0 | 0 | 5.8112 | 0 | 0
Battery | 9 | 7 | 0 | 0 | 0 | 5.8112 | 0 | 0 | 0 | 4.1143 | 0 | 0 | 0 | 0 | 0 | 0 | 0 | 0 | 0 | 0.92605 | 0 | 0 | 0 | 5.8112 | 0 | 0
Battery | 9 | 8 | 0 | 5.8112 | 0 | 0 | 0 | 5.8112 | 0 | 0 | 0 | 0 | 0 | 0 | 0 | 0 | 0 | 0 | 5.8112 | 0 | 0 | 0 | 3.0312 | 0 | 5.8112 | 0
Battery | 9 | 9 | 0 | 5.8112 | 0 | 0 | 0 | 0 | 0 | 3.3172 | 0 | 0 | 0 | 0 | 0 | 0 | 0 | 3.9866 | 0 | 5.8112 | 0 | 0 | 0 | 2.9826 | 0 | 5.8112
Battery | 9 | 10 | 0 | 0 | 0 | 0 | 0 | 0 | 0 | 5.0019 | 0 | 0 | 0 | 0 | 0 | 0 | 0 | 0 | 0 | 5.8112 | 0 | 0 | 0 | 5.8112 | 0 | 3.803
Battery | 9 | 11 | 0 | 0 | 0 | 5.8112 | 0 | 0 | 0 | 0 | 0 | 0 | 0 | 0 | 0 | 0 | 0 | 0 | 1.6331 | 0 | 0 | 0 | 5.8112 | 0 | 0 | 0
Battery | 10 | 0 | 0 | 0 | 0 | 0 | 0 | 0 | 0 | 0 | 0 | 0 | 0 | 0 | 0 | 0 | 0 | 0 | 0 | 0 | 0 | 0 | 0 | 0 | 0 | 0
Battery | 10 | 1 | 0 | 0 | 0 | 0 | 0 | 0 | 0 | 0 | 0 | 0 | 0 | 0 | 0 | 0 | 0 | 0 | 0 | 0 | 0 | 0 | 0 | 0 | 0 | 0
Battery | 10 | 2 | 0 | 0 | 0 | 0 | 0 | 0 | 0 | 0 | 0 | 0 | 0 | 0 | 0 | 0 | 0 | 0 | 0 | 0 | 0 | 0 | 0 | 0 | 0 | 0
Battery | 10 | 3 | 0 | 0 | 0 | 0 | 0 | 0 | 0 | 0 | 0 | 0 | 0 | 0 | 0 | 0 | 0 | 0 | 0 | 0 | 0 | 0 | 0 | 0 | 0 | 0
Battery | 10 | 4 | 0 | 0 | 0 | 0 | 0 | 0 | 0 | 0 | 0 | 0 | 0 | 0 | 0 | 0 | 0 | 0 | 0 | 0 | 0 | 0 | 0 | 0 | 0 | 0
Battery | 10 | 5 | 0 | 0 | 0 | 0 | 0 | 0 | 0 | 0 | 0 | 0 | 0 | 0 | 0 | 0 | 0 | 0 | 0 | 0 | 0 | 0 | 0 | 0 | 0 | 0
Battery | 10 | 6 | 0 | 0 | 0 | 0 | 0 | 0 | 0 | 0 | 0 | 0 | 0 | 0 | 0 | 0 | 0 | 0 | 0 | 0 | 0 | 0 | 0 | 0 | 0 | 0
Battery | 10 | 7 | 0 | 0 | 0 | 0 | 0 | 0 | 0 | 0 | 0 | 0 | 0 | 0 | 0 | 0 | 0 | 0 | 0 | 0 | 0 | 0 | 0 | 0 | 0 | 0
Battery | 10 | 8 | 0 | 0 | 0 | 0 | 0 | 0 | 0 | 0 | 0 | 0 | 0 | 0 | 0 | 0 | 0 | 0 | 0 | 0 | 0 | 0 | 0 | 0 | 0 | 0
Battery | 10 | 9 | 0 | 0 | 0 | 0 | 0 | 0 | 0 | 0 | 0 | 0 | 0 | 0 | 0 | 0 | 0 | 0 | 0 | 0 | 0 | 0 | 0 | 0 | 0 | 0
Battery | 10 | 10 | 0 | 0 | 0 | 0 | 0 | 0 | 0 | 0 | 0 | 0 | 0 | 0 | 0 | 0 | 0 | 0 | 0 | 0 | 0 | 0 | 0 | 0 | 0 | 0
Battery | 10 | 11 | 0 | 0 | 0 | 0 | 0 | 0 | 0 | 0 | 0 | 0 | 0 | 0 | 0 | 0 | 0 | 0 | 0 | 0 | 0 | 0 | 0 | 0 | 0 | 0
Battery | 11 | 0 | 0 | 0 | 0 | 0 | 0 | 0 | 0 | 0 | 0 | 0 | 0 | 0 | 0 | 0 | 0 | 0 | 0 | 0 | 0 | 0 | 0 | 0 | 0 | 0
Battery | 11 | 1 | 0 | 0 | 0 | 0 | 0 | 0 | 0 | 0 | 0 | 0 | 0 | 0 | 0 | 0 | 0 | 0 | 0 | 0 | 0 | 0 | 0 | 0 | 0 | 0
Battery | 11 | 2 | 0 | 0 | 0 | 0 | 0 | 0 | 0 | 0 | 0 | 0 | 0 | 0 | 0 | 0 | 0 | 0 | 0 | 0 | 0 | 0 | 0 | 0 | 0 | 0
Battery | 11 | 3 | 0 | 0 | 0 | 0 | 0 | 0 | 0 | 0 | 0 | 0 | 0 | 0 | 0 | 0 | 0 | 0 | 0 | 0 | 0 | 0 | 0 | 0 | 0 | 0
Battery | 11 | 4 | 0 | 0 | 0 | 0 | 0 | 0 | 0 | 0 | 0 | 0 | 0 | 0 | 0 | 0 | 0 | 0 | 0 | 0 | 0 | 0 | 0 | 0 | 0 | 0
Battery | 11 | 5 | 0 | 0 | 0 | 0 | 0 | 0 | 0 | 0 | 0 | 0 | 0 | 0 | 0 | 0 | 0 | 0 | 0 | 0 | 0 | 0 | 0 | 0 | 0 | 0
Battery | 11 | 6 | 0 | 0 | 0 | 0 | 0 | 0 | 0 | 0 | 0 | 0 | 0 | 0 | 0 | 0 | 0 | 0 | 0 | 0 | 0 | 0 | 0 | 0 | 0 | 0
Battery | 11 | 7 | 0 | 0 | 0 | 0 | 0 | 0 | 0 | 0 | 0 | 0 | 0 | 0 | 0 | 0 | 0 | 0 | 0 | 0 | 0 | 0 | 0 | 0 | 0 | 0
Battery | 11 | 8 | 0 | 0 | 0 | 0 | 0 | 0 | 0 | 0 | 0 | 0 | 0 | 0 | 0 | 0 | 0 | 0 | 0 | 0 | 0 | 0 | 0 | 0 | 0 | 0
Battery | 11 | 9 | 0 | 0 | 0 | 0 | 0 | 0 | 0 | 0 | 0 | 0 | 0 | 0 | 0 | 0 | 0 | 0 | 0 | 0 | 0 | 0 | 0 | 0 | 0 | 0
Battery | 11 | 10 | 0 | 0 | 0 | 0 | 0 | 0 | 0 | 0 | 0 | 0 | 0 | 0 | 0 | 0 | 0 | 0 | 0 | 0 | 0 | 0 | 0 | 0 | 0 | 0
Battery | 11 | 11 | 0 | 0 | 0 | 0 | 0 | 0 | 0 | 0 | 0 | 0 | 0 | 0 | 0 | 0 | 0 | 0 | 0 | 0 | 0 | 0 | 0 | 0 | 0 | 0
Battery | 12 | 0 | 0 | 0 | 0 | 0 | 0 | 0 | 0 | 0 | 0 | 0 | 0 | 0 | 0 | 0 | 0 | 0 | 0 | 0 | 0 | 0 | 0 | 0 | 0 | 0
Battery | 12 | 1 | 0 | 0 | 0 | 0 | 0 | 0 | 0 | 0 | 0 | 0 | 0 | 0 | 0 | 0 | 0 | 0 | 0 | 0 | 0 | 0 | 0 | 0 | 0 | 0
Battery | 12 | 2 | 0 | 0 | 0 | 0 | 0 | 0 | 0 | 0 | 0 | 0 | 0 | 0 | 0 | 0 | 0 | 0 | 0 | 0 | 0 | 0 | 0 | 0 | 0 | 0
Battery | 12 | 3 | 0 | 0 | 0 | 0 | 0 | 0 | 0 | 0 | 0 | 0 | 0 | 0 | 0 | 0 | 0 | 0 | 0 | 0 | 0 | 0 | 0 | 0 | 0 | 0
Battery | 12 | 4 | 0 | 0 | 0 | 0 | 0 | 0 | 0 | 0 | 0 | 0 | 0 | 0 | 0 | 0 | 0 | 0 | 0 | 0 | 0 | 0 | 0 | 0 | 0 | 0
Battery | 12 | 5 | 0 | 0 | 0 | 0 | 0 | 0 | 0 | 0 | 0 | 0 | 0 | 0 | 0 | 0 | 0 | 0 | 0 | 0 | 0 | 0 | 0 | 0 | 0 | 0
Battery | 12 | 6 | 0 | 0 | 0 | 0 | 0 | 0 | 0 | 0 | 0 | 0 | 0 | 0 | 0 | 0 | 0 | 0 | 0 | 0 | 0 | 0 | 0 | 0 | 0 | 0
Battery | 12 | 7 | 0 | 0 | 0 | 0 | 0 | 0 | 0 | 0 | 0 | 0 | 0 | 0 | 0 | 0 | 0 | 0 | 0 | 0 | 0 | 0 | 0 | 0 | 0 | 0
Battery | 12 | 8 | 0 | 0 | 0 | 0 | 0 | 0 | 0 | 0 | 0 | 0 | 0 | 0 | 0 | 0 | 0 | 0 | 0 | 0 | 0 | 0 | 0 | 0 | 0 | 0
Battery | 12 | 9 | 0 | 0 | 0 | 0 | 0 | 0 | 0 | 0 | 0 | 0 | 0 | 0 | 0 | 0 | 0 | 0 | 0 | 0 | 0 | 0 | 0 | 0 | 0 | 0
Battery | 12 | 10 | 0 | 0 | 0 | 0 | 0 | 0 | 0 | 0 | 0 | 0 | 0 | 0 | 0 | 0 | 0 | 0 | 0 | 0 | 0 | 0 | 0 | 0 | 0 | 0
Battery | 12 | 11 | 0 | 0 | 0 | 0 | 0 | 0 | 0 | 0 | 0 | 0 | 0 | 0 | 0 | 0 | 0 | 0 | 0 | 0 | 0 | 0 | 0 | 0 | 0 | 0
Battery | 13 | 0 | 0 | 0 | 0 | 0 | 0 | 0 | 0 | 0 | 0 | 0 | 0 | 0 | 0 | 0 | 0 | 0 | 0 | 0 | 0 | 0 | 0 | 0 | 0 | 0
Battery | 13 | 1 | 0 | 0 | 0 | 0 | 0 | 0 | 0 | 0 | 0 | 0 | 0 | 0 | 0 | 0 | 0 | 0 | 0 | 0 | 0 | 0 | 0 | 0 | 0 | 0
Battery | 13 | 2 | 0 | 0 | 0 | 0 | 0 | 0 | 0 | 0 | 0 | 0 | 0 | 0 | 0 | 0 | 0 | 0 | 0 | 0 | 0 | 0 | 0 | 0 | 0 | 0
Battery | 13 | 3 | 0 | 0 | 0 | 0 | 0 | 0 | 0 | 0 | 0 | 0 | 0 | 0 | 0 | 0 | 0 | 0 | 0 | 0 | 0 | 0 | 0 | 0 | 0 | 0
Battery | 13 | 4 | 0 | 0 | 0 | 0 | 0 | 0 | 0 | 0 | 0 | 0 | 0 | 0 | 0 | 0 | 0 | 0 | 0 | 0 | 0 | 0 | 0 | 0 | 0 | 0
Battery | 13 | 5 | 0 | 0 | 0 | 0 | 0 | 0 | 0 | 0 | 0 | 0 | 0 | 0 | 0 | 0 | 0 | 0 | 0 | 0 | 0 | 0 | 0 | 0 | 0 | 0
Battery | 13 | 6 | 0 | 0 | 0 | 0 | 0 | 0 | 0 | 0 | 0 | 0 | 0 | 0 | 0 | 0 | 0 | 0 | 0 | 0 | 0 | 0 | 0 | 0 | 0 | 0
Battery | 13 | 7 | 0 | 0 | 0 | 0 | 0 | 0 | 0 | 0 | 0 | 0 | 0 | 0 | 0 | 0 | 0 | 0 | 0 | 0 | 0 | 0 | 0 | 0 | 0 | 0
Battery | 13 | 8 | 0 | 0 | 0 | 0 | 0 | 0 | 0 | 0 | 0 | 0 | 0 | 0 | 0 | 0 | 0 | 0 | 0 | 0 | 0 | 0 | 0 | 0 | 0 | 0
Battery | 13 | 9 | 0 | 0 | 0 | 0 | 0 | 0 | 0 | 0 | 0 | 0 | 0 | 0 | 0 | 0 | 0 | 0 | 0 | 0 | 0 | 0 | 0 | 0 | 0 | 0
Battery | 13 | 10 | 0 | 0 | 0 | 0 | 0 | 0 | 0 | 0 | 0 | 0 | 0 | 0 | 0 | 0 | 0 | 0 | 0 | 0 | 0 | 0 | 0 | 0 | 0 | 0
Battery | 13 | 11 | 0 | 0 | 0 | 0 | 0 | 0 | 0 | 0 | 0 | 0 | 0 | 0 | 0 | 0 | 0 | 0 | 0 | 0 | 0 | 0 | 0 | 0 | 0 | 0
Battery | 14 | 0 | 0 | 0 | 0 | 0 | 0 | 0 | 0 | 0 | 0 | 0 | 0 | 0 | 0 | 0 | 0 | 0 | 0 | 0 | 0 | 0 | 0 | 0 | 0 | 0
Battery | 14 | 1 | 0 | 0 | 0 | 0 | 0 | 0 | 0 | 0 | 0 | 0 | 0 | 0 | 0 | 0 | 0 | 0 | 0 | 0 | 0 | 0 | 0 | 0 | 0 | 0
Battery | 14 | 2 | 0 | 0 | 0 | 0 | 0 | 0 | 0 | 0 | 0 | 0 | 0 | 0 | 0 | 0 | 0 | 0 | 0 | 0 | 0 | 0 | 0 | 0 | 0 | 0
Battery | 14 | 3 | 0 | 0 | 0 | 0 | 0 | 0 | 0 | 0 | 0 | 0 | 0 | 0 | 0 | 0 | 0 | 0 | 0 | 0 | 0 | 0 | 0 | 0 | 0 | 0
Battery | 14 | 4 | 0 | 0 | 0 | 0 | 0 | 0 | 0 | 0 | 0 | 0 | 0 | 0 | 0 | 0 | 0 | 0 | 0 | 0 | 0 | 0 | 0 | 0 | 0 | 0
Battery | 14 | 5 | 0 | 0 | 0 | 0 | 0 | 0 | 0 | 0 | 0 | 0 | 0 | 0 | 0 | 0 | 0 | 0 | 0 | 0 | 0 | 0 | 0 | 0 | 0 | 0
Battery | 14 | 6 | 0 | 0 | 0 | 0 | 0 | 0 | 0 | 0 | 0 | 0 | 0 | 0 | 0 | 0 | 0 | 0 | 0 | 0 | 0 | 0 | 0 | 0 | 0 | 0
Battery | 14 | 7 | 0 | 0 | 0 | 0 | 0 | 0 | 0 | 0 | 0 | 0 | 0 | 0 | 0 | 0 | 0 | 0 | 0 | 0 | 0 | 0 | 0 | 0 | 0 | 0
Battery | 14 | 8 | 0 | 0 | 0 | 0 | 0 | 0 | 0 | 0 | 0 | 0 | 0 | 0 | 0 | 0 | 0 | 0 | 0 | 0 | 0 | 0 | 0 | 0 | 0 | 0
Battery | 14 | 9 | 0 | 0 | 0 | 0 | 0 | 0 | 0 | 0 | 0 | 0 | 0 | 0 | 0 | 0 | 0 | 0 | 0 | 0 | 0 | 0 | 0 | 0 | 0 | 0
Battery | 14 | 10 | 0 | 0 | 0 | 0 | 0 | 0 | 0 | 0 | 0 | 0 | 0 | 0 | 0 | 0 | 0 | 0 | 0 | 0 | 0 | 0 | 0 | 0 | 0 | 0
Battery | 14 | 11 | 0 | 0 | 0 | 0 | 0 | 0 | 0 | 0 | 0 | 0 | 0 | 0 | 0 | 0 | 0 | 0 | 0 | 0 | 0 | 0 | 0 | 0 | 0 | 0
Battery | 15 | 0 | 0 | 0 | 0 | 0 | 0 | 0 | 0 | 0 | 0 | 0 | 0 | 0 | 0 | 0 | 0 | 0 | 0 | 0 | 0 | 0 | 0 | 0 | 0 | 0
Battery | 15 | 1 | 0 | 0 | 0 | 0 | 0 | 0 | 0 | 0 | 0 | 0 | 0 | 0 | 0 | 0 | 0 | 0 | 0 | 0 | 0 | 0 | 0 | 0 | 0 | 0
Battery | 15 | 2 | 0 | 0 | 0 | 0 | 0 | 0 | 0 | 0 | 0 | 0 | 0 | 0 | 0 | 0 | 0 | 0 | 0 | 0 | 0 | 0 | 0 | 0 | 0 | 0
Battery | 15 | 3 | 0 | 0 | 0 | 0 | 0 | 0 | 0 | 0 | 0 | 0 | 0 | 0 | 0 | 0 | 0 | 0 | 0 | 0 | 0 | 0 | 0 | 0 | 0 | 0
Battery | 15 | 4 | 0 | 0 | 0 | 0 | 0 | 0 | 0 | 0 | 0 | 0 | 0 | 0 | 0 | 0 | 0 | 0 | 0 | 0 | 0 | 0 | 0 | 0 | 0 | 0
Battery | 15 | 5 | 0 | 0 | 0 | 0 | 0 | 0 | 0 | 0 | 0 | 0 | 0 | 0 | 0 | 0 | 0 | 0 | 0 | 0 | 0 | 0 | 0 | 0 | 0 | 0
Battery | 15 | 6 | 0 | 0 | 0 | 0 | 0 | 0 | 0 | 0 | 0 | 0 | 0 | 0 | 0 | 0 | 0 | 0 | 0 | 0 | 0 | 0 | 0 | 0 | 0 | 0
Battery | 15 | 7 | 0 | 0 | 0 | 0 | 0 | 0 | 0 | 0 | 0 | 0 | 0 | 0 | 0 | 0 | 0 | 0 | 0 | 0 | 0 | 0 | 0 | 0 | 0 | 0
Battery | 15 | 8 | 0 | 0 | 0 | 0 | 0 | 0 | 0 | 0 | 0 | 0 | 0 | 0 | 0 | 0 | 0 | 0 | 0 | 0 | 0 | 0 | 0 | 0 | 0 | 0
Battery | 15 | 9 | 0 | 0 | 0 | 0 | 0 | 0 | 0 | 0 | 0 | 0 | 0 | 0 | 0 | 0 | 0 | 0 | 0 | 0 | 0 | 0 | 0 | 0 | 0 | 0
Battery | 15 | 10 | 0 | 0 | 0 | 0 | 0 | 0 | 0 | 0 | 0 | 0 | 0 | 0 | 0 | 0 | 0 | 0 | 0 | 0 | 0 | 0 | 0 | 0 | 0 | 0
Battery | 15 | 11 | 0 | 0 | 0 | 0 | 0 | 0 | 0 | 0 | 0 | 0 | 0 | 0 | 0 | 0 | 0 | 0 | 0 | 0 | 0 | 0 | 0 | 0 | 0 | 0
Battery | 16 | 0 | 0 | 0 | 0 | 0 | 0 | 0 | 0 | 0 | 0 | 0 | 0 | 0 | 0 | 0 | 0 | 0 | 0 | 0 | 0 | 0 | 0 | 0 | 0 | 0
Battery | 16 | 1 | 0 | 0 | 0 | 0 | 0 | 0 | 0 | 0 | 0 | 0 | 0 | 0 | 0 | 0 | 0 | 0 | 0 | 0 | 0 | 0 | 0 | 0 | 0 | 0
Battery | 16 | 2 | 0 | 0 | 0 | 0 | 0 | 0 | 0 | 0 | 0 | 0 | 0 | 0 | 0 | 0 | 0 | 0 | 0 | 0 | 0 | 0 | 0 | 0 | 0 | 0
Battery | 16 | 3 | 0 | 0 | 0 | 0 | 0 | 0 | 0 | 0 | 0 | 0 | 0 | 0 | 0 | 0 | 0 | 0 | 0 | 0 | 0 | 0 | 0 | 0 | 0 | 0
Battery | 16 | 4 | 0 | 0 | 0 | 0 | 0 | 0 | 0 | 0 | 0 | 0 | 0 | 0 | 0 | 0 | 0 | 0 | 0 | 0 | 0 | 0 | 0 | 0 | 0 | 0
Battery | 16 | 5 | 0 | 0 | 0 | 0 | 0 | 0 | 0 | 0 | 0 | 0 | 0 | 0 | 0 | 0 | 0 | 0 | 0 | 0 | 0 | 0 | 0 | 0 | 0 | 0
Battery | 16 | 6 | 0 | 0 | 0 | 0 | 0 | 0 | 0 | 0 | 0 | 0 | 0 | 0 | 0 | 0 | 0 | 0 | 0 | 0 | 0 | 0 | 0 | 0 | 0 | 0
Battery | 16 | 7 | 0 | 0 | 0 | 0 | 0 | 0 | 0 | 0 | 0 | 0 | 0 | 0 | 0 | 0 | 0 | 0 | 0 | 0 | 0 | 0 | 0 | 0 | 0 | 0
Battery | 16 | 8 | 0 | 0 | 0 | 0 | 0 | 0 | 0 | 0 | 0 | 0 | 0 | 0 | 0 | 0 | 0 | 0 | 0 | 0 | 0 | 0 | 0 | 0 | 0 | 0
Battery | 16 | 9 | 0 | 0 | 0 | 0 | 0 | 0 | 0 | 0 | 0 | 0 | 0 | 0 | 0 | 0 | 0 | 0 | 0 | 0 | 0 | 0 | 0 | 0 | 0 | 0
Battery | 16 | 10 | 0 | 0 | 0 | 0 | 0 | 0 | 0 | 0 | 0 | 0 | 0 | 0 | 0 | 0 | 0 | 0 | 0 | 0 | 0 | 0 | 0 | 0 | 0 | 0
Battery | 16 | 11 | 0 | 0 | 0 | 0 | 0 | 0 | 0 | 0 | 0 | 0 | 0 | 0 | 0 | 0 | 0 | 0 | 0 | 0 | 0 | 0 | 0 | 0 | 0 | 0
Battery | 17 | 0 | 0 | 0 | 0 | 0 | 0 | 0 | 0 | 0 | 0 | 0 | 0 | 0 | 0 | 0 | 0 | 0 | 0 | 0 | 0 | 0 | 0 | 0 | 0 | 0
Battery | 17 | 1 | 0 | 0 | 0 | 0 | 0 | 0 | 0 | 0 | 0 | 0 | 0 | 0 | 0 | 0 | 0 | 0 | 0 | 0 | 0 | 0 | 0 | 0 | 0 | 0
Battery | 17 | 2 | 0 | 0 | 0 | 0 | 0 | 0 | 0 | 0 | 0 | 0 | 0 | 0 | 0 | 0 | 0 | 0 | 0 | 0 | 0 | 0 | 0 | 0 | 0 | 0
Battery | 17 | 3 | 0 | 0 | 0 | 0 | 0 | 0 | 0 | 0 | 0 | 0 | 0 | 0 | 0 | 0 | 0 | 0 | 0 | 0 | 0 | 0 | 0 | 0 | 0 | 0
Battery | 17 | 4 | 0 | 0 | 0 | 0 | 0 | 0 | 0 | 0 | 0 | 0 | 0 | 0 | 0 | 0 | 0 | 0 | 0 | 0 | 0 | 0 | 0 | 0 | 0 | 0
Battery | 17 | 5 | 0 | 0 | 0 | 0 | 0 | 0 | 0 | 0 | 0 | 0 | 0 | 0 | 0 | 0 | 0 | 0 | 0 | 0 | 0 | 0 | 0 | 0 | 0 | 0
Battery | 17 | 6 | 0 | 0 | 0 | 0 | 0 | 0 | 0 | 0 | 0 | 0 | 0 | 0 | 0 | 0 | 0 | 0 | 0 | 0 | 0 | 0 | 0 | 0 | 0 | 0
Battery | 17 | 7 | 0 | 0 | 0 | 0 | 0 | 0 | 0 | 0 | 0 | 0 | 0 | 0 | 0 | 0 | 0 | 0 | 0 | 0 | 0 | 0 | 0 | 0 | 0 | 0
Battery | 17 | 8 | 0 | 0 | 0 | 0 | 0 | 0 | 0 | 0 | 0 | 0 | 0 | 0 | 0 | 0 | 0 | 0 | 0 | 0 | 0 | 0 | 0 | 0 | 0 | 0
Battery | 17 | 9 | 0 | 0 | 0 | 0 | 0 | 0 | 0 | 0 | 0 | 0 | 0 | 0 | 0 | 0 | 0 | 0 | 0 | 0 | 0 | 0 | 0 | 0 | 0 | 0
Battery | 17 | 10 | 0 | 0 | 0 | 0 | 0 | 0 | 0 | 0 | 0 | 0 | 0 | 0 | 0 | 0 | 0 | 0 | 0 | 0 | 0 | 0 | 0 | 0 | 0 | 0
Battery | 17 | 11 | 0 | 0 | 0 | 0 | 0 | 0 | 0 | 0 | 0 | 0 | 0 | 0 | 0 | 0 | 0 | 0 | 0 | 0 | 0 | 0 | 0 | 0 | 0 | 0
Battery | 18 | 0 | 0 | 0 | 0 | 0 | 0 | 0 | 0 | 0 | 0 | 0 | 0 | 0 | 0 | 0 | 0 | 0 | 0 | 0 | 0 | 0 | 0 | 0 | 0 | 0
Battery | 18 | 1 | 0 | 0 | 0 | 0 | 0 | 0 | 0 | 0 | 0 | 0 | 0 | 0 | 0 | 0 | 0 | 0 | 0 | 0 | 0 | 0 | 0 | 0 | 0 | 0
Battery | 18 | 2 | 0 | 0 | 0 | 0 | 0 | 0 | 0 | 0 | 0 | 0 | 0 | 0 | 0 | 0 | 0 | 0 | 0 | 0 | 0 | 0 | 0 | 0 | 0 | 0
Battery | 18 | 3 | 0 | 0 | 0 | 0 | 0 | 0 | 0 | 0 | 0 | 0 | 0 | 0 | 0 | 0 | 0 | 0 | 0 | 0 | 0 | 0 | 0 | 0 | 0 | 0
Battery | 18 | 4 | 0 | 0 | 0 | 0 | 0 | 0 | 0 | 0 | 0 | 0 | 0 | 0 | 0 | 0 | 0 | 0 | 0 | 0 | 0 | 0 | 0 | 0 | 0 | 0
Battery | 18 | 5 | 0 | 0 | 0 | 0 | 0 | 0 | 0 | 0 | 0 | 0 | 0 | 0 | 0 | 0 | 0 | 0 | 0 | 0 | 0 | 0 | 0 | 0 | 0 | 0
Battery | 18 | 6 | 0 | 0 | 0 | 0 | 0 | 0 | 0 | 0 | 0 | 0 | 0 | 0 | 0 | 0 | 0 | 0 | 0 | 0 | 0 | 0 | 0 | 0 | 0 | 0
Battery | 18 | 7 | 0 | 0 | 0 | 0 | 0 | 0 | 0 | 0 | 0 | 0 | 0 | 0 | 0 | 0 | 0 | 0 | 0 | 0 | 0 | 0 | 0 | 0 | 0 | 0
Battery | 18 | 8 | 0 | 0 | 0 | 0 | 0 | 0 | 0 | 0 | 0 | 0 | 0 | 0 | 0 | 0 | 0 | 0 | 0 | 0 | 0 | 0 | 0 | 0 | 0 | 0
Battery | 18 | 9 | 0 | 0 | 0 | 0 | 0 | 0 | 0 | 0 | 0 | 0 | 0 | 0 | 0 | 0 | 0 | 0 | 0 | 0 | 0 | 0 | 0 | 0 | 0 | 0
Battery | 18 | 10 | 0 | 0 | 0 | 0 | 0 | 0 | 0 | 0 | 0 | 0 | 0 | 0 | 0 | 0 | 0 | 0 | 0 | 0 | 0 | 0 | 0 | 0 | 0 | 0
Battery | 18 | 11 | 0 | 0 | 0 | 0 | 0 | 0 | 0 | 0 | 0 | 0 | 0 | 0 | 0 | 0 | 0 | 0 | 0 | 0 | 0 | 0 | 0 | 0 | 0 | 0
Battery | 19 | 0 | 0 | 0 | 0 | 0 | 0 | 0 | 0 | 0 | 0 | 0 | 0 | 0 | 0 | 0 | 0 | 0 | 0 | 0 | 0 | 0 | 0 | 0 | 0 | 0
Battery | 19 | 1 | 0 | 0 | 0 | 0 | 0 | 0 | 0 | 0 | 0 | 0 | 0 | 0 | 0 | 0 | 0 | 0 | 0 | 0 | 0 | 0 | 0 | 0 | 0 | 0
Battery | 19 | 2 | 0 | 0 | 0 | 0 | 0 | 0 | 0 | 0 | 0 | 0 | 0 | 0 | 0 | 0 | 0 | 0 | 0 | 0 | 0 | 0 | 0 | 0 | 0 | 0
Battery | 19 | 3 | 0 | 0 | 0 | 0 | 0 | 0 | 0 | 0 | 0 | 0 | 0 | 0 | 0 | 0 | 0 | 0 | 0 | 0 | 0 | 0 | 0 | 0 | 0 | 0
Battery | 19 | 4 | 0 | 0 | 0 | 0 | 0 | 0 | 0 | 0 | 0 | 0 | 0 | 0 | 0 | 0 | 0 | 0 | 0 | 0 | 0 | 0 | 0 | 0 | 0 | 0
Battery | 19 | 5 | 0 | 0 | 0 | 0 | 0 | 0 | 0 | 0 | 0 | 0 | 0 | 0 | 0 | 0 | 0 | 0 | 0 | 0 | 0 | 0 | 0 | 0 | 0 | 0
Battery | 19 | 6 | 0 | 0 | 0 | 0 | 0 | 0 | 0 | 0 | 0 | 0 | 0 | 0 | 0 | 0 | 0 | 0 | 0 | 0 | 0 | 0 | 0 | 0 | 0 | 0
Battery | 19 | 7 | 0 | 0 | 0 | 0 | 0 | 0 | 0 | 0 | 0 | 0 | 0 | 0 | 0 | 0 | 0 | 0 | 0 | 0 | 0 | 0 | 0 | 0 | 0 | 0
Battery | 19 | 8 | 0 | 0 | 0 | 0 | 0 | 0 | 0 | 0 | 0 | 0 | 0 | 0 | 0 | 0 | 0 | 0 | 0 | 0 | 0 | 0 | 0 | 0 | 0 | 0
Battery | 19 | 9 | 0 | 0 | 0 | 0 | 0 | 0 | 0 | 0 | 0 | 0 | 0 | 0 | 0 | 0 | 0 | 0 | 0 | 0 | 0 | 0 | 0 | 0 | 0 | 0
Battery | 19 | 10 | 0 | 0 | 0 | 0 | 0 | 0 | 0 | 0 | 0 | 0 | 0 | 0 | 0 | 0 | 0 | 0 | 0 | 0 | 0 | 0 | 0 | 0 | 0 | 0
Battery | 19 | 11 | 0 | 0 | 0 | 0 | 0 | 0 | 0 | 0 | 0 | 0 | 0 | 0 | 0 | 0 | 0 | 0 | 0 | 0 | 0 | 0 | 0 | 0 | 0 | 0

## State of Charge
Generation Technology | Year | Day | Hour 0 | Hour 1 | Hour 2 | Hour 3 | Hour 4 | Hour 5 | Hour 6 | Hour 7 | Hour 8 | Hour 9 | Hour 10 | Hour 11 | Hour 12 | Hour 13 | Hour 14 | Hour 15 | Hour 16 | Hour 17 | Hour 18 | Hour 19 | Hour 20 | Hour 21 | Hour 22 | Hour 23
Battery | 0 | 0 | 7.9301 | 7.9301 | 4.1358 | 4.1358 | 4.1358 | 4.1358 | 0.45144 | 0 | 0 | 2.1988 | 7.9033 | 14.3474 | 20.7914 | 27.2355 | 33.673 | 37.1653 | 35.7588 | 29.4918 | 28.7477 | 21.5469 | 18.5464 | 16.233 | 15.1309 | 7.9301
Battery | 0 | 1 | 4.7589 | 4.7589 | 4.7589 | 4.7589 | 4.7589 | 4.7589 | 0 | 0 | 0 | 2.2991 | 8.0068 | 14.4509 | 20.895 | 27.339 | 33.4737 | 36.3591 | 34.9293 | 28.7354 | 27.3623 | 24.2678 | 20.7046 | 14.3855 | 12.465 | 5.2642
Battery | 0 | 2 | 5.9671 | 5.9671 | 2.6884 | 2.6884 | 0 | 0 | 0 | 0 | 0 | 0 | 6.4441 | 12.8882 | 19.3322 | 21.3782 | 27.8222 | 34.2663 | 37.1653 | 35.5634 | 29.772 | 22.5712 | 20.915 | 13.7143 | 11.2137 | 11.2137
Battery | 0 | 3 | 3.3345 | 3.3345 | 3.3345 | 3.3345 | 1.6971 | 0 | 0 | 0 | 0 | 6.4441 | 6.4441 | 12.8882 | 19.3322 | 25.7763 | 27.9266 | 34.3706 | 37.1653 | 35.5409 | 29.5457 | 22.3449 | 20.6293 | 13.4285 | 8.0697 | 8.0697
Battery | 0 | 4 | 5.6567 | 5.6567 | 3.4419 | 3.4419 | 0 | 0 | 0 | 0 | 0 | 1.55 | 7.9941 | 14.4382 | 20.8823 | 20.8823 | 27.3264 | 33.7704 | 37.1653 | 36.4078 | 30.9729 | 29.6966 | 22.4958 | 20.0945 | 12.8937 | 11.9427
Battery | 0 | 5 | 4.9251 | 3.3639 | 0.64929 | 0.11734 | 0 | 0 | 0 | 0 | 0 | 0 | 6.4441 | 12.8882 | 19.3322 | 25.7763 | 30.4977 | 35.5726 | 37.1653 | 34.498 | 33.7626 | 30.2567 | 25.5748 | 18.374 | 14.6242 | 7.4234
Battery | 0 | 6 | 6.6993 | 3.7585 | 1.3081 | 1.3081 | 1.3081 | 0 | 0 | 0 | 0 | 3.4445 | 9.8886 | 15.835 | 22.2791 | 28.5839 | 33.7516 | 36.6028 | 36.6028 | 37.1653 | 34.6523 | 29.8942 | 23.8959 | 18.0445 | 12.9742 | 11.3434
Battery | 0 | 7 | 7.7312 | 4.8017 | 2.911 | 2.911 | 1.3782 | 0 | 0 | 0 | 0 | 2.4068 | 8.8509 | 15.2195 | 21.6636 | 28.1076 | 33.8122 | 37.1653 | 37.1653 | 37.1653 | 34.5759 | 29.4538 | 23.3094 | 17.42 | 12.3606 | 12.3606
Battery | 0 | 8 | 6.915 | 4.8671 | 3.3388 | 2.3592 | 1.7421 | 1.2321 | 0 | 0 | 0 | 0 | 6.4441 | 12.8882 | 19.3322 | 25.6711 | 32.1152 | 36.7004 | 37.1653 | 37.1653 | 34.6654 | 30.0278 | 24.3492 | 19.0772 | 14.7154 | 10.516
Battery | 0 | 9 | 5.8905 | 5.8905 | 0 | 0 | 0 | 0 | 0 | 0 | 0 | 1.1596 | 7.6037 | 14.0477 | 20.4918 | 26.9359 | 33.38 | 37.1653 | 36.9997 | 31.9198 | 30.0979 | 26.4448 | 22.2051 | 16.3698 | 14.0132 | 6.8124
Battery | 0 | 10 | 6.6405 | 6.6405 | 3.4811 | 3.4811 | 3.4811 | 3.4811 | 0 | 0 | 0 | 3.0719 | 9.306 | 15.7501 | 22.1942 | 28.6383 | 34.3456 | 37.1653 | 35.4163 | 28.4137 | 26.6862 | 19.4854 | 16.6472 | 13.4741 | 13.018 | 6.6405
Battery | 0 | 11 | 2.0863 | 2.0863 | 2.0863 | 2.0863 | 2.0863 | 2.0863 | 2.0863 | 2.0863 | 0 | 1.4856 | 6.5715 | 12.2632 | 18.7073 | 24.7804 | 29.2053 | 30.3686 | 30.3686 | 28.5431 | 25.9445 | 21.8995 | 17.2554 | 13.2478 | 10.4244 | 3.2237
Battery | 1 | 0 | 9.2102 | 9.2102 | 5.0178 | 5.0178 | 5.0178 | 5.0178 | 0.94916 | 0 | 0 | 2.0368 | 7.6937 | 14.1377 | 20.5818 | 27.0259 | 33.3933 | 36.7126 | 34.9402 | 28.1675 | 28.1282 | 20.9274 | 18.5249 | 16.8382 | 16.4109 | 9.2102
Battery | 1 | 1 | 5.8925 | 5.8925 | 5.1473 | 5.1473 | 5.1473 | 5.1473 | 0 | 0 | 0 | 2.1698 | 7.8659 | 14.3099 | 20.754 | 27.1981 | 33.3007 | 36.0424 | 34.2975 | 27.6371 | 26.9744 | 24.5049 | 21.5418 | 14.341 | 13.0932 | 5.8925
Battery | 1 | 2 | 6.6383 | 6.6383 | 6.6383 | 6.6383 | 3.6536 | 0.7843 | 0.7843 | 0 | 0 | 0 | 6.4441 | 12.8882 | 19.3322 | 21.5477 | 27.9918 | 34.4359 | 37.1653 | 35.2176 | 28.9442 | 21.7435 | 20.7379 | 13.5372 | 13.5372 | 6.6383
Battery | 1 | 3 | 3.8833 | 3.8833 | 3.8833 | 3.8833 | 1.9684 | 0 | 0 | 0 | 0 | 6.4441 | 6.4441 | 12.8882 | 19.3322 | 25.7763 | 28.0143 | 34.4584 | 37.1653 | 35.2874 | 28.8818 | 21.681 | 20.6712 | 13.4705 | 9.0314 | 9.0314
Battery | 1 | 4 | 6.2875 | 6.2875 | 6.2875 | 6.2875 | 2.5505 | 0 | 0 | 0 | 0 | 0 | 6.4441 | 12.8882 | 19.3322 | 20.9835 | 27.4276 | 33.8717 | 37.1653 | 36.1377 | 30.268 | 23.0673 | 21.4382 | 14.2374 | 13.4882 | 6.2875
Battery | 1 | 5 | 7.0834 | 6.3234 | 0 | 0 | 0 | 0 | 0 | 0 | 0 | 0 | 6.4441 | 12.8882 | 19.3322 | 25.7763 | 30.6326 | 35.7023 | 37.1653 | 34.2002 | 34.2002 | 26.9995 | 22.9501 | 19.0877 | 16.0283 | 8.8275
Battery | 1 | 6 | 6.4162 | 4.2268 | 2.5517 | 1.5029 | 0.84721 | 0.37126 | 0 | 0 | 0 | 3.4478 | 9.6401 | 15.6505 | 22.0946 | 28.4774 | 33.6856 | 36.4947 | 36.4947 | 36.4947 | 34.1496 | 30.0178 | 24.6067 | 19.3603 | 14.9357 | 10.3935
Battery | 1 | 7 | 6.959 | 4.7774 | 3.1024 | 2.0028 | 1.2921 | 0.74503 | 0 | 0 | 0 | 2.3318 | 8.7759 | 15.2159 | 21.6599 | 28.104 | 33.853 | 37.1653 | 37.1653 | 37.1653 | 35.2968 | 30.7877 | 25.2198 | 19.9257 | 15.5059 | 10.9258
Battery | 1 | 8 | 2.5262 | 1.2635 | 0.54634 | 0.40509 | 0.40509 | 0.40509 | 0 | 0 | 0 | 0.057486 | 6.5016 | 12.9457 | 19.3897 | 25.8338 | 32.2779 | 36.8552 | 37.1653 | 34.4023 | 32.619 | 28.6099 | 23.519 | 16.3182 | 12.6206 | 5.4198
Battery | 1 | 9 | 7.7988 | 7.7988 | 1.5754 | 1.5754 | 1.5754 | 1.5754 | 0 | 0 | 0 | 1.1708 | 7.6149 | 14.059 | 20.5031 | 26.9472 | 33.3913 | 37.1653 | 36.8259 | 31.3925 | 30.3353 | 23.1346 | 19.5527 | 16.705 | 15.0998 | 7.899
Battery | 1 | 10 | 7.242 | 7.242 | 3.7846 | 3.7846 | 3.7846 | 3.7846 | 0 | 0 | 0 | 3.0191 | 9.3153 | 15.7594 | 22.2035 | 28.6475 | 34.3981 | 37.1653 | 35.1819 | 27.9811 | 27.0198 | 19.8191 | 17.6713 | 14.064 | 14.064 | 7.242
Battery | 1 | 11 | 5.2527 | 5.2527 | 5.2527 | 5.2527 | 0 | 0 | 0 | 0 | 0 | 1.4261 | 6.5829 | 12.3465 | 18.7906 | 24.9433 | 29.3894 | 30.4569 | 30.4569 | 29.4051 | 27.5482 | 22.2424 | 18.2403 | 14.9023 | 12.7991 | 5.5983
Battery | 2 | 0 | 9.0825 | 9.0825 | 4.4722 | 4.4722 | 4.4722 | 4.4722 | 0 | 0 | 0 | 1.8668 | 7.4736 | 13.9035 | 20.3476 | 26.7917 | 33.0854 | 36.2231 | 34.0666 | 26.8658 | 26.821 | 24.9257 | 22.4054 | 16.7475 | 16.2832 | 9.0825
Battery | 2 | 1 | 5.5552 | 5.5552 | 5.5552 | 5.5552 | 5.5552 | 5.5552 | 0 | 0 | 0 | 2.0341 | 7.7179 | 14.162 | 20.6061 | 27.0501 | 33.1191 | 35.7099 | 33.6341 | 26.4839 | 25.8214 | 23.2625 | 20.1839 | 14.0429 | 12.756 | 5.5552
Battery | 2 | 2 | 7.2652 | 7.2652 | 3.2957 | 3.2957 | 0 | 0 | 0 | 0 | 0 | 0 | 6.4441 | 12.8882 | 19.3322 | 21.7258 | 28.1698 | 34.6139 | 37.1653 | 34.8545 | 28.0751 | 27.7713 | 20.5705 | 19.9614 | 13.4426 | 13.4426
Battery | 2 | 3 | 4.4596 | 4.4596 | 4.4596 | 4.4596 | 2.2532 | 0 | 0 | 0 | 0 | 6.4441 | 6.4441 | 12.8882 | 19.3322 | 25.7763 | 28.1064 | 34.5505 | 37.1653 | 35.0214 | 28.1846 | 20.9839 | 19.9696 | 12.7688 | 10.0412 | 10.0412
Battery | 2 | 4 | 5.5452 | 5.5452 | 0.30206 | 0.30206 | 0.30206 | 0.30206 | 0 | 0 | 0 | 0 | 6.4441 | 12.8882 | 19.3322 | 21.0899 | 27.5339 | 33.978 | 37.1653 | 35.8542 | 29.528 | 28.976 | 21.7752 | 20.042 | 12.8413 | 12.7053
Battery | 2 | 5 | 6.6514 | 5.987 | 0 | 0 | 0 | 0 | 0 | 0 | 0 | 0 | 6.4441 | 12.8882 | 19.3322 | 24.3301 | 30.7742 | 35.8384 | 37.1653 | 33.8876 | 33.8876 | 26.6869 | 22.556 | 18.63 | 15.5501 | 8.3493
Battery | 2 | 6 | 5.8326 | 3.6865 | 2.0798 | 1.1304 | 0.59352 | 0.24565 | 0 | 0 | 0 | 3.4512 | 9.7457 | 15.8232 | 22.2673 | 28.7114 | 33.9623 | 36.7271 | 36.7271 | 36.7271 | 34.08 | 29.8601 | 24.32 | 18.963 | 14.4709 | 9.8554
Battery | 2 | 7 | 6.4025 | 4.2605 | 2.6512 | 1.6479 | 1.0548 | 0.63463 | 0 | 0 | 0 | 2.3239 | 8.768 | 15.2121 | 21.6562 | 28.1002 | 33.8957 | 37.1653 | 37.1653 | 37.1653 | 35.3081 | 30.697 | 24.9888 | 19.5742 | 15.0802 | 10.4192
Battery | 2 | 8 | 2.0841 | 0.90025 | 0.28909 | 0.28239 | 0.28239 | 0.28239 | 0 | 0 | 0 | 0.22834 | 6.6724 | 13.1165 | 19.5606 | 26.0047 | 32.4488 | 37.0177 | 37.1653 | 34.2188 | 32.4423 | 28.3474 | 23.1279 | 15.9271 | 12.1813 | 4.9806
Battery | 2 | 9 | 7.3738 | 7.3738 | 0.80073 | 0.80073 | 0.80073 | 0.80073 | 0 | 0 | 0 | 1.1827 | 7.6267 | 14.0708 | 20.5149 | 26.959 | 33.4031 | 37.1653 | 36.6434 | 30.8388 | 29.839 | 22.6382 | 19.0015 | 16.1365 | 14.5746 | 7.3738
Battery | 2 | 10 | 7.1857 | 7.1857 | 7.1857 | 7.1857 | 4.1032 | 4.1032 | 0 | 0 | 0 | 2.9636 | 9.325 | 15.7691 | 22.2132 | 28.6572 | 34.4533 | 37.1653 | 34.9358 | 27.7351 | 26.8326 | 19.6318 | 17.4634 | 10.2627 | 10.2627 | 7.1857
Battery | 2 | 11 | 3.5323 | 3.5323 | 3.5323 | 3.5323 | 0 | 0 | 0 | 0 | 0 | 1.3636 | 6.5947 | 12.4339 | 18.878 | 25.1143 | 29.5827 | 30.5496 | 30.5496 | 29.5644 | 27.7408 | 20.54 | 16.4664 | 13.0857 | 10.9931 | 3.7923
Battery | 3 | 0 | 6.4795 | 6.4795 | 4.8959 | 4.8959 | 4.8959 | 4.8959 | 0 | 0 | 0 | 1.7091 | 7.2934 | 13.7064 | 20.1505 | 26.5946 | 32.844 | 35.8153 | 33.2692 | 26.0684 | 26.0174 | 24.0288 | 21.3846 | 14.1838 | 13.6803 | 6.4795
Battery | 3 | 1 | 4.8776 | 4.8776 | 4.8776 | 4.8776 | 0 | 0 | 0 | 0 | 0 | 1.9155 | 7.6195 | 14.0636 | 20.5077 | 26.9518 | 33.0211 | 35.48 | 33.0742 | 33.0742 | 25.8735 | 23.2203 | 20.0201 | 17.6077 | 10.407 | 9.4115
Battery | 3 | 2 | 8.6297 | 8.6297 | 4.2888 | 4.2888 | 4.2888 | 4.2888 | 0 | 0 | 0 | 0 | 6.4441 | 12.8882 | 19.3322 | 21.8921 | 28.3362 | 34.7803 | 37.1653 | 34.4828 | 27.282 | 26.9473 | 19.7465 | 19.0981 | 15.3077 | 15.3077
Battery | 3 | 3 | 5.0646 | 5.0646 | 5.0646 | 5.0646 | 2.5523 | 0 | 0 | 0 | 0 | 6.4441 | 6.4441 | 12.8882 | 19.3322 | 25.7763 | 28.1789 | 34.623 | 37.1653 | 34.7556 | 27.5548 | 27.5276 | 20.3268 | 13.1261 | 13.1261 | 5.9253
Battery | 3 | 4 | 5.618 | 5.618 | 0 | 0 | 0 | 0 | 0 | 0 | 0 | 6.4441 | 6.4441 | 12.8882 | 19.3322 | 25.7763 | 27.6199 | 34.064 | 37.1653 | 35.5715 | 28.7692 | 28.2246 | 21.0238 | 19.2677 | 12.8988 | 12.8188
Battery | 3 | 5 | 6.2126 | 5.6483 | 0 | 0 | 0 | 0 | 0 | 0 | 0 | 0 | 6.4441 | 12.8882 | 19.3322 | 24.4158 | 30.8599 | 35.9549 | 37.1653 | 33.5757 | 33.5757 | 26.3749 | 22.1582 | 18.1651 | 15.0631 | 7.8623
Battery | 3 | 6 | 5.2197 | 3.1187 | 1.5836 | 0.73811 | 0.32568 | 0.11195 | 0 | 0 | 0 | 3.4894 | 9.9335 | 16.1285 | 22.5726 | 29.0167 | 34.3559 | 37.1108 | 35.9279 | 35.9279 | 34.1991 | 29.8866 | 24.2107 | 18.7373 | 14.1739 | 9.481
Battery | 3 | 7 | 5.8189 | 3.718 | 2.1775 | 1.2748 | 0.80481 | 0.51757 | 0 | 0 | 0 | 2.2387 | 8.6828 | 15.1269 | 21.571 | 28.015 | 33.9036 | 37.1653 | 37.1653 | 37.1653 | 35.3227 | 30.6042 | 24.7484 | 19.2068 | 14.6346 | 9.8883
Battery | 3 | 8 | 1.7553 | 0.65384 | 0.15366 | 0.15366 | 0.15366 | 0.15366 | 0 | 0 | 0 | 0.34389 | 6.788 | 13.2321 | 19.6761 | 26.1202 | 32.5643 | 37.1621 | 37.1653 | 34.1624 | 32.3936 | 28.2082 | 22.8534 | 15.6526 | 11.8559 | 4.6551
Battery | 3 | 9 | 6.9402 | 6.9402 | 0 | 0 | 0 | 0 | 0 | 0 | 0 | 1.1622 | 7.6063 | 14.0504 | 20.4945 | 26.9386 | 33.3826 | 37.1653 | 36.4759 | 30.2905 | 29.3506 | 26.3236 | 22.6289 | 15.6578 | 14.1409 | 6.9402
Battery | 3 | 10 | 7.8122 | 7.8122 | 7.8122 | 7.8122 | 4.4377 | 4.4377 | 0 | 0 | 0 | 2.8279 | 9.272 | 15.7161 | 22.1602 | 28.6043 | 34.4835 | 37.1653 | 34.6953 | 27.4946 | 26.6535 | 19.4527 | 17.2623 | 10.0616 | 10.0616 | 7.8122
Battery | 3 | 11 | 3.92 | 3.92 | 3.92 | 3.92 | 0 | 0 | 0 | 0 | 0 | 1.3229 | 6.6676 | 12.6274 | 19.0715 | 25.4372 | 29.9653 | 30.8529 | 30.8529 | 29.938 | 28.1488 | 20.9481 | 16.799 | 13.3732 | 11.2912 | 4.0905
Battery | 4 | 0 | 4.3669 | 4.3669 | 4.3669 | 4.3669 | 0 | 0 | 0 | 0 | 0 | 1.5147 | 7.0338 | 13.3788 | 19.8229 | 26.267 | 32.4241 | 35.1872 | 32.213 | 32.213 | 25.0122 | 22.926 | 20.1522 | 18.1888 | 10.9881 | 10.9698
Battery | 4 | 1 | 5.2748 | 5.2748 | 5.2748 | 5.2748 | 0 | 0 | 0 | 0 | 0 | 1.7579 | 7.4375 | 13.8815 | 20.3256 | 26.7697 | 32.79 | 35.0738 | 32.2973 | 32.2973 | 25.0966 | 22.345 | 19.0175 | 16.5133 | 9.3126 | 8.2891
Battery | 4 | 2 | 4.6758 | 4.6758 | 4.6758 | 4.6758 | 4.6758 | 4.6758 | 0 | 0 | 0 | 0 | 6.4441 | 12.8882 | 19.3322 | 22.1219 | 28.566 | 34.9834 | 37.1653 | 34.0794 | 26.8786 | 26.5119 | 19.3111 | 18.622 | 11.4212 | 11.4212
Battery | 4 | 3 | 9.316 | 9.316 | 5.6999 | 5.6999 | 2.8663 | 0 | 0 | 0 | 0 | 6.4441 | 6.4441 | 12.8882 | 19.3322 | 25.7763 | 28.2885 | 34.7326 | 37.1653 | 34.4577 | 27.2569 | 27.2569 | 20.0561 | 16.5167 | 16.5167 | 9.316
Battery | 4 | 4 | 6.0116 | 6.0116 | 0 | 0 | 0 | 0 | 0 | 0 | 0 | 0 | 6.4441 | 12.8882 | 19.3322 | 21.3016 | 27.7456 | 34.1897 | 37.1653 | 35.2539 | 28.0531 | 27.5167 | 20.3159 | 18.5361 | 13.2331 | 13.2124
Battery | 4 | 5 | 5.7314 | 5.2726 | 0 | 0 | 0 | 0 | 0 | 0 | 0 | 0 | 6.4441 | 12.8882 | 19.3322 | 24.5928 | 31.0369 | 36.1138 | 37.1653 | 33.2256 | 33.2256 | 26.0248 | 21.7184 | 17.6554 | 14.5307 | 7.33
Battery | 4 | 6 | 4.6022 | 2.549 | 1.0895 | 0.3537 | 0.072414 | 0 | 0 | 0 | 0 | 3.4816 | 9.9257 | 16.1792 | 22.6233 | 29.0674 | 34.4391 | 37.133 | 35.7236 | 35.7236 | 34.0195 | 29.6099 | 23.7919 | 18.1968 | 13.559 | 8.7853
Battery | 4 | 7 | 5.2051 | 3.148 | 1.6801 | 0.88369 | 0.54338 | 0.39622 | 0 | 0 | 0 | 2.2615 | 8.7056 | 15.1497 | 21.5938 | 28.0379 | 33.9631 | 37.1653 | 37.1653 | 37.1653 | 35.3342 | 30.5034 | 24.493 | 18.8187 | 14.1648 | 9.3295
Battery | 4 | 8 | 1.416 | 0.40151 | 0.018357 | 0.018357 | 0.018357 | 0.018357 | 0 | 0 | 0 | 0.36885 | 6.8129 | 13.257 | 19.7011 | 26.1452 | 32.5893 | 37.1653 | 36.959 | 34.1079 | 32.3463 | 28.0665 | 22.5701 | 15.3693 | 11.5195 | 4.3188
Battery | 4 | 9 | 7.2008 | 7.2008 | 0 | 0 | 0 | 0 | 0 | 0 | 0 | 1.1862 | 7.6303 | 14.0744 | 20.5184 | 26.9625 | 33.4066 | 37.1653 | 36.2667 | 29.6691 | 28.7925 | 25.735 | 21.9798 | 15.8706 | 14.4015 | 7.2008
Battery | 4 | 10 | 8.4701 | 8.4701 | 8.4701 | 8.4701 | 4.7889 | 4.7889 | 0 | 0 | 0 | 2.8596 | 9.3037 | 15.7478 | 22.1919 | 28.636 | 34.5535 | 37.1653 | 34.4181 | 27.2173 | 26.4412 | 19.2404 | 17.0274 | 9.8266 | 9.8266 | 8.4701
Battery | 4 | 11 | 4.0445 | 4.0445 | 4.0445 | 4.0445 | 0 | 0 | 0 | 0 | 0 | 1.2458 | 6.6607 | 12.69 | 19.134 | 25.5781 | 30.1187 | 30.8867 | 30.8867 | 30.0451 | 28.2927 | 21.0919 | 16.8642 | 13.3914 | 11.3212 | 4.1204
Battery | 5 | 0 | 3.9145 | 3.9145 | 3.9145 | 3.9145 | 3.9145 | 3.9145 | 3.9145 | 3.9145 | 0 | 1.0188 | 6.049 | 11.8153 | 18.2593 | 24.7034 | 30.302 | 32.5083 | 32.5083 | 27.4745 | 26.5589 | 23.5179 | 19.7554 | 12.5546 | 11.1153 | 3.9145
Battery | 5 | 1 | 0 | 0 | 0 | 0 | 0 | 0 | 0 | 0 | 0 | 1.2579 | 6.4496 | 12.3585 | 18.8026 | 25.2467 | 30.7155 | 32.4463 | 32.4463 | 26.6943 | 25.1801 | 21.4728 | 17.1592 | 9.9585 | 7.6891 | 0.48832
Battery | 5 | 2 | 5.0827 | 5.0827 | 5.0827 | 5.0827 | 5.0827 | 5.0827 | 0 | 0 | 0 | 0 | 6.4441 | 12.8882 | 19.3322 | 23.1124 | 29.5565 | 35.4842 | 37.1653 | 33.5234 | 26.3226 | 25.0698 | 17.8691 | 16.2847 | 9.0839 | 9.0839
Battery | 5 | 3 | 6.367 | 6.367 | 6.367 | 6.367 | 3.196 | 0 | 0 | 0 | 0 | 0 | 6.4441 | 12.8882 | 19.3322 | 22.3581 | 28.8022 | 35.1871 | 37.1653 | 33.955 | 26.7542 | 25.9897 | 18.7889 | 17.4674 | 13.3837 | 13.3837
Battery | 5 | 4 | 5.0724 | 5.0724 | 5.0724 | 5.0724 | 0 | 0 | 0 | 0 | 0 | 0 | 6.4441 | 12.8882 | 19.3322 | 21.7926 | 28.2367 | 34.6808 | 37.1653 | 34.7113 | 27.5105 | 26.1284 | 18.9276 | 16.2706 | 9.0698 | 8.259
Battery | 5 | 5 | 4.305 | 3.1045 | 0 | 0 | 0 | 0 | 0 | 0 | 0 | 0 | 6.4441 | 12.8882 | 19.3322 | 25.6584 | 32.1025 | 36.6515 | 37.1653 | 32.6304 | 32.0452 | 28.146 | 22.893 | 17.904 | 13.9032 | 6.7024
Battery | 5 | 6 | 5.8647 | 3.0094 | 0.77672 | 0.77672 | 0.77672 | 0 | 0 | 0 | 0 | 3.11 | 9.5541 | 15.2131 | 21.6572 | 27.743 | 32.5405 | 34.6589 | 34.6589 | 37.1653 | 34.5777 | 29.2099 | 22.3902 | 15.8149 | 15.8149 | 10.8906
Battery | 5 | 7 | 4.1411 | 1.2775 | 1.2775 | 1.2775 | 1.2775 | 0.42499 | 0 | 0 | 0 | 3.3439 | 9.7879 | 15.8981 | 22.3421 | 28.7862 | 34.1319 | 36.7549 | 36.7549 | 37.1653 | 34.4495 | 28.6481 | 21.623 | 14.9568 | 14.9568 | 9.1756
Battery | 5 | 8 | 3.8172 | 2.0416 | 0.92888 | 0.515 | 0.56051 | 0.73237 | 0 | 0 | 0 | 0.91653 | 7.3606 | 13.8047 | 20.2488 | 26.6929 | 33.1369 | 37.1653 | 37.1653 | 37.1653 | 34.5444 | 29.3129 | 22.8153 | 16.8744 | 12.1164 | 7.5756
Battery | 5 | 9 | 1.1579 | 1.1579 | 1.1579 | 1.1579 | 0 | 0 | 0 | 0 | 0 | 1.6702 | 8.1143 | 14.5584 | 21.0024 | 27.4465 | 33.8906 | 37.1653 | 35.7098 | 28.5547 | 26.8916 | 22.9495 | 18.2784 | 11.0777 | 8.8064 | 1.6056
Battery | 5 | 10 | 5.5388 | 5.5388 | 5.5388 | 5.5388 | 1.5356 | 1.5356 | 0 | 0 | 0 | 2.4625 | 8.5879 | 15.0319 | 21.476 | 27.9201 | 33.3818 | 35.5336 | 32.2455 | 32.2455 | 25.0447 | 22.2235 | 15.0228 | 12.9652 | 12.7395 | 12.7395
Battery | 5 | 11 | 0 | 0 | 0 | 0 | 0 | 0 | 0 | 0 | 0 | 0.81748 | 5.8091 | 11.3345 | 17.7494 | 23.6945 | 27.7407 | 28.0171 | 28.0171 | 26.3902 | 23.8238 | 19.4231 | 14.2603 | 9.8858 | 6.9754 | 0.8291
Battery | 6 | 0 | 16.4376 | 9.7549 | 9.7549 | 9.7549 | 4.5399 | 4.5399 | 4.5399 | 4.5399 | 0 | 0.45036 | 4.8981 | 9.9733 | 15.9537 | 21.9342 | 26.8704 | 28.4367 | 28.4367 | 21.754 | 21.754 | 21.754 | 21.754 | 16.4376 | 16.4376 | 16.4376
Battery | 6 | 1 | 8.3051 | 8.3051 | 6.6827 | 6.6827 | 6.6827 | 6.6827 | 0 | 0 | 0 | 0.67806 | 5.2816 | 10.495 | 16.4754 | 22.4559 | 27.2634 | 28.3531 | 28.3531 | 21.6704 | 21.6704 | 21.6704 | 21.6704 | 14.9877 | 14.9877 | 8.3051
Battery | 6 | 2 | 10.2743 | 10.2743 | 4.7037 | 4.7037 | 0 | 0 | 0 | 0 | 0 | 0.8113 | 6.7917 | 12.7722 | 18.7526 | 24.7331 | 30.7135 | 36.0572 | 37.1653 | 32.9179 | 26.2352 | 26.2352 | 19.5525 | 19.5525 | 16.957 | 16.957
Battery | 6 | 3 | 7.9234 | 7.9234 | 3.5253 | 3.5253 | 0 | 0 | 0 | 0 | 0 | 5.9804 | 5.9804 | 11.9609 | 17.9413 | 23.9218 | 29.8776 | 35.72 | 37.1653 | 33.3959 | 26.7133 | 26.7133 | 20.0306 | 20.0306 | 14.6061 | 14.6061
Battery | 6 | 4 | 7.3764 | 7.3764 | 0.69368 | 0.69368 | 0 | 0 | 0 | 0 | 0.44651 | 5.2569 | 5.3531 | 11.3335 | 17.314 | 23.2944 | 29.2748 | 35.2553 | 37.1653 | 34.1071 | 27.4244 | 27.4244 | 20.7417 | 20.7417 | 14.059 | 14.059
Battery | 6 | 5 | 11.7953 | 11.7953 | 5.1126 | 5.1126 | 5.1126 | 5.1126 | 0 | 0 | 0 | 3.6382 | 9.6187 | 15.4613 | 21.4417 | 27.2738 | 33.2542 | 37.1653 | 37.0406 | 31.8433 | 25.1606 | 25.1606 | 18.478 | 18.478 | 18.478 | 18.478
Battery | 6 | 6 | 8.9516 | 8.9516 | 8.9516 | 8.9516 | 2.2689 | 2.2689 | 2.2689 | 2.2689 | 0 | 2.392 | 7.8367 | 12.7639 | 18.5577 | 23.9184 | 28.013 | 29.4432 | 26.6194 | 26.6194 | 19.9367 | 19.9367 | 19.9367 | 19.9367 | 13.254 | 13.254
Battery | 6 | 7 | 10.0361 | 10.0361 | 3.3534 | 3.3534 | 3.3534 | 3.3534 | 2.1605 | 2.1605 | 0 | 2.7463 | 8.6138 | 13.9863 | 19.9667 | 25.9472 | 30.5829 | 32.5129 | 30.0842 | 23.4015 | 23.4015 | 23.4015 | 23.4015 | 16.7188 | 16.7188 | 10.0361
Battery | 6 | 8 | 13.3654 | 13.3654 | 6.6827 | 6.6827 | 0 | 0 | 0 | 0 | 0 | 3.896 | 9.8764 | 15.8569 | 21.8373 | 27.8178 | 33.7982 | 37.1653 | 35.599 | 28.9163 | 28.9163 | 22.2336 | 22.2336 | 20.0481 | 20.0481 | 13.3654
Battery | 6 | 9 | 13.3654 | 13.3654 | 6.6827 | 6.6827 | 0 | 0 | 0 | 0 | 0 | 4.2137 | 10.1942 | 16.1746 | 22.1551 | 28.1355 | 34.0782 | 36.7694 | 34.6739 | 27.9912 | 27.9912 | 21.3085 | 21.3085 | 20.0481 | 20.0481 | 13.3654
Battery | 6 | 10 | 8.1263 | 8.1263 | 8.1263 | 8.1263 | 3.7851 | 3.7851 | 3.5747 | 3.5747 | 0 | 1.9922 | 7.6232 | 13.6037 | 19.5841 | 25.5646 | 30.4662 | 32.0716 | 28.1744 | 28.1744 | 21.4917 | 21.4917 | 14.809 | 14.809 | 14.809 | 14.809
Battery | 6 | 11 | 6.6827 | 6.6827 | 6.6827 | 6.6827 | 0 | 0 | 0 | 0 | 0 | 0.31074 | 4.7765 | 9.6779 | 15.469 | 20.7947 | 24.2384 | 24.2384 | 24.2384 | 24.2384 | 20.0481 | 20.0481 | 20.0481 | 20.0481 | 13.3654 | 13.3654
Battery | 7 | 0 | 5.6711 | 5.6711 | 5.6711 | 5.6711 | 0 | 0 | 0 | 0 | 0 | 0 | 3.8361 | 8.1858 | 13.9608 | 19.733 | 23.9738 | 24.868 | 24.868 | 24.868 | 18.9856 | 18.9856 | 18.9856 | 18.9856 | 12.3283 | 12.3283
Battery | 7 | 1 | 5.055 | 5.055 | 5.055 | 5.055 | 5.055 | 5.055 | 5.055 | 5.055 | 0 | 0.069202 | 4.0553 | 8.5382 | 14.4203 | 20.1377 | 24.251 | 24.6675 | 24.6675 | 18.3695 | 18.3695 | 18.3695 | 18.3695 | 11.7123 | 11.7123 | 5.055
Battery | 7 | 2 | 5.9587 | 5.9587 | 5.9587 | 5.9587 | 5.9587 | 5.9587 | 0 | 0 | 0 | 2.6867 | 8.6444 | 14.6021 | 20.5598 | 25.9706 | 31.9283 | 36.6589 | 37.1653 | 32.2821 | 25.6248 | 25.6248 | 18.9675 | 18.9675 | 12.6159 | 12.6159
Battery | 7 | 3 | 8.7159 | 8.7159 | 3.8972 | 3.8972 | 0 | 0 | 0 | 0 | 0 | 5.9577 | 7.1832 | 13.1409 | 19.0986 | 25.0563 | 31.0067 | 36.2795 | 37.1653 | 32.809 | 26.1517 | 26.1517 | 19.4944 | 19.4944 | 15.3732 | 15.3732
Battery | 7 | 4 | 6.8437 | 6.8437 | 0.18639 | 0.18639 | 0.18639 | 0.18639 | 0 | 0 | 0 | 5.9577 | 7.0935 | 13.0512 | 19.0089 | 24.9666 | 30.4739 | 35.8585 | 37.1653 | 33.4728 | 26.8155 | 26.8155 | 20.1582 | 20.1582 | 13.5009 | 13.5009
Battery | 7 | 5 | 10.3199 | 10.3199 | 3.6626 | 3.6626 | 3.6626 | 3.6626 | 0 | 0 | 0 | 4.0308 | 9.9885 | 15.9462 | 21.9039 | 27.8616 | 33.8016 | 37.043 | 36.1844 | 30.2917 | 23.6344 | 23.6344 | 16.9772 | 16.9772 | 16.9772 | 16.9772
Battery | 7 | 6 | 11.1058 | 11.1058 | 4.4485 | 4.4485 | 4.4485 | 4.4485 | 0 | 0 | 0 | 1.7652 | 6.5698 | 10.7285 | 15.7568 | 20.3561 | 23.7127 | 24.4203 | 24.4203 | 17.7631 | 17.7631 | 17.7631 | 17.7631 | 17.7631 | 17.7631 | 11.1058
Battery | 7 | 7 | 9.512 | 9.512 | 9.512 | 9.512 | 2.8547 | 2.8547 | 2.8547 | 2.8547 | 0 | 2.1188 | 7.3435 | 11.9415 | 17.7192 | 23.0118 | 26.9021 | 28.1044 | 24.8764 | 24.8764 | 18.2192 | 18.2192 | 18.2192 | 18.2192 | 11.5619 | 11.5619
Battery | 7 | 8 | 12.9538 | 12.9538 | 6.2966 | 6.2966 | 6.2966 | 6.2966 | 2.0193 | 2.0193 | 0 | 3.2964 | 9.2541 | 15.2118 | 21.1695 | 27.1272 | 32.5851 | 35.2579 | 32.9257 | 26.2684 | 26.2684 | 19.6111 | 19.6111 | 19.6111 | 19.6111 | 12.9538
Battery | 7 | 9 | 12.1833 | 12.1833 | 5.526 | 5.526 | 5.526 | 5.526 | 2.3082 | 2.3082 | 0 | 3.7011 | 9.6588 | 15.6165 | 21.5742 | 27.5319 | 32.8442 | 34.9227 | 32.1551 | 25.4979 | 25.4979 | 18.8406 | 18.8406 | 18.8406 | 18.8406 | 12.1833
Battery | 7 | 10 | 11.5378 | 11.5378 | 5.9516 | 5.9516 | 5.9516 | 5.9516 | 0 | 0 | 0 | 1.4984 | 6.6104 | 12.3208 | 18.2785 | 24.2125 | 28.5261 | 29.5577 | 29.5577 | 22.9004 | 22.9004 | 18.195 | 18.195 | 18.195 | 18.195 | 11.5378
Battery | 7 | 11 | 6.6573 | 6.6573 | 6.6573 | 6.6573 | 6.6573 | 6.6573 | 6.6573 | 6.6573 | 0 | 0 | 3.9135 | 8.1598 | 13.2959 | 17.9712 | 20.7824 | 19.7712 | 19.7712 | 19.7712 | 13.3145 | 13.3145 | 13.3145 | 13.3145 | 6.6573 | 6.6573
Battery | 8 | 0 | 5.8863 | 5.8863 | 5.8863 | 5.8863 | 5.8863 | 5.8863 | 5.8863 | 5.8863 | 0 | 0 | 3.1939 | 6.7818 | 11.801 | 16.8311 | 20.3417 | 20.5303 | 20.5303 | 20.5303 | 13.873 | 13.873 | 13.873 | 13.873 | 7.2157 | 7.2157
Battery | 8 | 1 | 5.7564 | 5.7564 | 5.7564 | 5.7564 | 5.7564 | 5.7564 | 5.7564 | 5.7564 | 0 | 0 | 3.3376 | 7.0538 | 12.1754 | 17.1416 | 20.5259 | 20.2014 | 20.2014 | 20.2014 | 13.5442 | 13.5442 | 13.5442 | 13.5442 | 6.8869 | 6.8869
Battery | 8 | 2 | 11.2912 | 11.2912 | 6.4298 | 6.4298 | 6.4298 | 6.4298 | 0 | 0 | 0 | 2.9387 | 8.8964 | 14.8541 | 20.8118 | 26.7695 | 32.7272 | 36.8139 | 36.8139 | 31.263 | 24.6057 | 24.6057 | 17.9485 | 17.9485 | 17.9485 | 17.9485
Battery | 8 | 3 | 9.5481 | 9.5481 | 4.2878 | 4.2878 | 0 | 0 | 0 | 0 | 0 | 5.8661 | 8.9872 | 14.9449 | 20.9026 | 26.8603 | 32.1923 | 36.867 | 37.1653 | 32.1926 | 25.5354 | 25.5354 | 18.8781 | 18.8781 | 16.2054 | 16.2054
Battery | 8 | 4 | 6.6573 | 6.6573 | 0 | 0 | 0 | 0 | 0 | 0 | 0 | 5.5439 | 9.0458 | 14.994 | 20.9517 | 26.9094 | 31.7541 | 36.4919 | 37.1653 | 32.8067 | 26.1494 | 26.1494 | 19.4921 | 19.4921 | 13.3145 | 13.3145
Battery | 8 | 5 | 13.4666 | 13.4666 | 6.8093 | 6.8093 | 1.0258 | 1.0258 | 1.0258 | 1.0258 | 0 | 3.4454 | 9.4031 | 15.3608 | 21.3185 | 27.2762 | 32.495 | 35.0332 | 33.404 | 26.7811 | 26.7811 | 20.1238 | 20.1238 | 20.1238 | 20.1238 | 13.4666
Battery | 8 | 6 | 10.3462 | 10.3462 | 10.3462 | 10.3462 | 3.6889 | 3.6889 | 3.6889 | 3.6889 | 0 | 1.1071 | 5.2395 | 8.5913 | 12.8158 | 16.6157 | 19.1974 | 19.1974 | 19.1974 | 19.1974 | 17.0034 | 17.0034 | 17.0034 | 17.0034 | 10.3462 | 10.3462
Battery | 8 | 7 | 3.5837 | 3.5837 | 3.5837 | 3.5837 | 3.5837 | 3.5837 | 3.5837 | 3.5837 | 0 | 1.46 | 6.0098 | 9.7945 | 14.7721 | 19.2637 | 22.3713 | 22.8095 | 22.8095 | 16.8983 | 16.8983 | 16.8983 | 16.8983 | 10.241 | 10.241 | 3.5837
Battery | 8 | 8 | 9.5082 | 9.5082 | 2.851 | 2.851 | 2.851 | 2.851 | 2.7089 | 2.7089 | 0 | 2.6669 | 8.6239 | 14.0596 | 20.0173 | 25.975 | 30.6727 | 32.6165 | 29.4801 | 22.8228 | 22.8228 | 22.8228 | 22.8228 | 16.1655 | 16.1655 | 9.5082
Battery | 8 | 9 | 9.6341 | 9.6341 | 2.9769 | 2.9769 | 2.9769 | 2.9769 | 0 | 0 | 0 | 3.1629 | 9.1206 | 15.0783 | 21.036 | 26.9937 | 31.6441 | 33.0792 | 29.6059 | 22.9487 | 22.9487 | 16.2914 | 16.2914 | 16.2914 | 16.2914 | 9.6341
Battery | 8 | 10 | 6.3786 | 6.3786 | 6.3786 | 6.3786 | 6.3786 | 6.3786 | 0 | 0 | 0 | 0.97989 | 5.5469 | 10.6118 | 16.3882 | 21.6863 | 25.3824 | 25.8116 | 25.8116 | 19.1543 | 19.1543 | 19.1543 | 19.1543 | 13.0358 | 13.0358 | 6.3786
Battery | 8 | 11 | 6.6573 | 6.6573 | 6.6573 | 6.6573 | 0 | 0 | 0 | 0 | 0 | 0 | 3.3336 | 6.8921 | 11.3404 | 15.3328 | 17.4798 | 15.7587 | 15.7587 | 15.7587 | 13.3145 | 13.3145 | 13.3145 | 13.3145 | 6.6573 | 6.6573
Battery | 9 | 0 | 6.1429 | 6.1429 | 6.1429 | 6.1429 | 0 | 0 | 0 | 0 | 0 | 0 | 2.5196 | 5.3076 | 9.5333 | 13.7841 | 16.5279 | 15.9107 | 15.9107 | 15.9107 | 12.2858 | 12.2858 | 12.2858 | 12.2858 | 6.1429 | 6.1429
Battery | 9 | 1 | 6.1429 | 6.1429 | 6.1429 | 6.1429 | 0 | 0 | 0 | 0 | 0 | 0 | 2.6568 | 5.5677 | 9.8909 | 14.0684 | 16.6873 | 15.5334 | 15.5334 | 15.5334 | 12.2858 | 12.2858 | 12.2858 | 12.2858 | 6.1429 | 6.1429
Battery | 9 | 2 | 8.7034 | 8.7034 | 2.5605 | 2.5605 | 2.5605 | 2.5605 | 2.5605 | 2.5605 | 0 | 2.3489 | 7.8463 | 13.3437 | 18.8411 | 24.3385 | 29.8359 | 33.2465 | 33.2465 | 27.1036 | 27.1036 | 20.9607 | 20.9607 | 14.8463 | 14.8463 | 8.7034
Battery | 9 | 3 | 10.4219 | 10.4219 | 4.6978 | 4.6978 | 0 | 0 | 0 | 0 | 0.3075 | 5.6316 | 11.129 | 16.6264 | 22.1238 | 27.6212 | 33.1186 | 37.1653 | 36.8093 | 31.1894 | 25.0465 | 25.0465 | 18.9036 | 18.9036 | 16.5649 | 16.5649
Battery | 9 | 4 | 7.5356 | 7.5356 | 1.3927 | 1.3927 | 0 | 0 | 0 | 0 | 0.62712 | 5.6113 | 11.1087 | 16.6061 | 22.1034 | 27.6008 | 33.0982 | 37.157 | 37.1653 | 32.1073 | 25.9644 | 25.9644 | 19.8215 | 19.8215 | 13.6785 | 13.6785
Battery | 9 | 5 | 9.8917 | 9.8917 | 3.7488 | 3.7488 | 3.7488 | 3.7488 | 1.6925 | 1.6925 | 0 | 2.8307 | 8.3281 | 13.5026 | 19 | 24.4974 | 28.959 | 30.7587 | 28.3205 | 22.1775 | 22.1775 | 22.1775 | 22.1775 | 16.0346 | 16.0346 | 9.8917
Battery | 9 | 6 | 6.1429 | 6.1429 | 6.1429 | 6.1429 | 0 | 0 | 0 | 0 | 0 | 0.41606 | 3.8426 | 6.3473 | 9.7278 | 12.6883 | 14.4563 | 14.4563 | 14.4563 | 14.4563 | 12.2858 | 12.2858 | 12.2858 | 12.2858 | 6.1429 | 6.1429
Battery | 9 | 7 | 10.4921 | 10.4921 | 10.4921 | 10.4921 | 4.3492 | 4.3492 | 4.3492 | 4.3492 | 0 | 0.76828 | 4.6093 | 7.5401 | 11.6776 | 15.3282 | 17.6139 | 17.6139 | 17.6139 | 17.6139 | 16.635 | 16.635 | 16.635 | 16.635 | 10.4921 | 10.4921
Battery | 9 | 8 | 12.2858 | 12.2858 | 6.1429 | 6.1429 | 6.1429 | 6.1429 | 0 | 0 | 0 | 2.0059 | 7.2757 | 11.8823 | 17.3797 | 22.698 | 26.5976 | 27.7759 | 27.7759 | 21.633 | 21.633 | 21.633 | 21.633 | 18.4288 | 18.4288 | 12.2858
Battery | 9 | 9 | 9.6494 | 9.6494 | 3.5065 | 3.5065 | 3.5065 | 3.5065 | 3.5065 | 3.5065 | 0 | 2.5977 | 8.0951 | 13.5925 | 19.0899 | 24.5873 | 28.5427 | 29.3023 | 25.0881 | 25.0881 | 18.9452 | 18.9452 | 18.9452 | 18.9452 | 15.7924 | 15.7924
Battery | 9 | 10 | 5.2874 | 5.2874 | 5.2874 | 5.2874 | 5.2874 | 5.2874 | 5.2874 | 5.2874 | 0 | 0.43547 | 4.4302 | 8.8174 | 13.9153 | 18.5456 | 21.5934 | 21.5934 | 21.5934 | 21.5934 | 15.4504 | 15.4504 | 15.4504 | 15.4504 | 9.3075 | 9.3075
Battery | 9 | 11 | 6.1429 | 6.1429 | 6.1429 | 6.1429 | 0 | 0 | 0 | 0 | 0 | 0 | 2.7248 | 5.5609 | 9.2871 | 12.5625 | 14.0121 | 14.0121 | 14.0121 | 12.2858 | 12.2858 | 12.2858 | 12.2858 | 6.1429 | 6.1429 | 6.1429
Battery | 10 | 0 | 0 | 0 | 0 | 0 | 0 | 0 | 0 | 0 | 0 | 0 | 0 | 0 | 0 | 0 | 0 | 0 | 0 | 0 | 0 | 0 | 0 | 0 | 0 | 0
Battery | 10 | 1 | 0 | 0 | 0 | 0 | 0 | 0 | 0 | 0 | 0 | 0 | 0 | 0 | 0 | 0 | 0 | 0 | 0 | 0 | 0 | 0 | 0 | 0 | 0 | 0
Battery | 10 | 2 | 0 | 0 | 0 | 0 | 0 | 0 | 0 | 0 | 0 | 0 | 0 | 0 | 0 | 0 | 0 | 0 | 0 | 0 | 0 | 0 | 0 | 0 | 0 | 0
Battery | 10 | 3 | 0 | 0 | 0 | 0 | 0 | 0 | 0 | 0 | 0 | 0 | 0 | 0 | 0 | 0 | 0 | 0 | 0 | 0 | 0 | 0 | 0 | 0 | 0 | 0
Battery | 10 | 4 | 0 | 0 | 0 | 0 | 0 | 0 | 0 | 0 | 0 | 0 | 0 | 0 | 0 | 0 | 0 | 0 | 0 | 0 | 0 | 0 | 0 | 0 | 0 | 0
Battery | 10 | 5 | 0 | 0 | 0 | 0 | 0 | 0 | 0 | 0 | 0 | 0 | 0 | 0 | 0 | 0 | 0 | 0 | 0 | 0 | 0 | 0 | 0 | 0 | 0 | 0
Battery | 10 | 6 | 0 | 0 | 0 | 0 | 0 | 0 | 0 | 0 | 0 | 0 | 0 | 0 | 0 | 0 | 0 | 0 | 0 | 0 | 0 | 0 | 0 | 0 | 0 | 0
Battery | 10 | 7 | 0 | 0 | 0 | 0 | 0 | 0 | 0 | 0 | 0 | 0 | 0 | 0 | 0 | 0 | 0 | 0 | 0 | 0 | 0 | 0 | 0 | 0 | 0 | 0
Battery | 10 | 8 | 0 | 0 | 0 | 0 | 0 | 0 | 0 | 0 | 0 | 0 | 0 | 0 | 0 | 0 | 0 | 0 | 0 | 0 | 0 | 0 | 0 | 0 | 0 | 0
Battery | 10 | 9 | 0 | 0 | 0 | 0 | 0 | 0 | 0 | 0 | 0 | 0 | 0 | 0 | 0 | 0 | 0 | 0 | 0 | 0 | 0 | 0 | 0 | 0 | 0 | 0
Battery | 10 | 10 | 0 | 0 | 0 | 0 | 0 | 0 | 0 | 0 | 0 | 0 | 0 | 0 | 0 | 0 | 0 | 0 | 0 | 0 | 0 | 0 | 0 | 0 | 0 | 0
Battery | 10 | 11 | 0 | 0 | 0 | 0 | 0 | 0 | 0 | 0 | 0 | 0 | 0 | 0 | 0 | 0 | 0 | 0 | 0 | 0 | 0 | 0 | 0 | 0 | 0 | 0
Battery | 11 | 0 | 0 | 0 | 0 | 0 | 0 | 0 | 0 | 0 | 0 | 0 | 0 | 0 | 0 | 0 | 0 | 0 | 0 | 0 | 0 | 0 | 0 | 0 | 0 | 0
Battery | 11 | 1 | 0 | 0 | 0 | 0 | 0 | 0 | 0 | 0 | 0 | 0 | 0 | 0 | 0 | 0 | 0 | 0 | 0 | 0 | 0 | 0 | 0 | 0 | 0 | 0
Battery | 11 | 2 | 0 | 0 | 0 | 0 | 0 | 0 | 0 | 0 | 0 | 0 | 0 | 0 | 0 | 0 | 0 | 0 | 0 | 0 | 0 | 0 | 0 | 0 | 0 | 0
Battery | 11 | 3 | 0 | 0 | 0 | 0 | 0 | 0 | 0 | 0 | 0 | 0 | 0 | 0 | 0 | 0 | 0 | 0 | 0 | 0 | 0 | 0 | 0 | 0 | 0 | 0
Battery | 11 | 4 | 0 | 0 | 0 | 0 | 0 | 0 | 0 | 0 | 0 | 0 | 0 | 0 | 0 | 0 | 0 | 0 | 0 | 0 | 0 | 0 | 0 | 0 | 0 | 0
Battery | 11 | 5 | 0 | 0 | 0 | 0 | 0 | 0 | 0 | 0 | 0 | 0 | 0 | 0 | 0 | 0 | 0 | 0 | 0 | 0 | 0 | 0 | 0 | 0 | 0 | 0
Battery | 11 | 6 | 0 | 0 | 0 | 0 | 0 | 0 | 0 | 0 | 0 | 0 | 0 | 0 | 0 | 0 | 0 | 0 | 0 | 0 | 0 | 0 | 0 | 0 | 0 | 0
Battery | 11 | 7 | 0 | 0 | 0 | 0 | 0 | 0 | 0 | 0 | 0 | 0 | 0 | 0 | 0 | 0 | 0 | 0 | 0 | 0 | 0 | 0 | 0 | 0 | 0 | 0
Battery | 11 | 8 | 0 | 0 | 0 | 0 | 0 | 0 | 0 | 0 | 0 | 0 | 0 | 0 | 0 | 0 | 0 | 0 | 0 | 0 | 0 | 0 | 0 | 0 | 0 | 0
Battery | 11 | 9 | 0 | 0 | 0 | 0 | 0 | 0 | 0 | 0 | 0 | 0 | 0 | 0 | 0 | 0 | 0 | 0 | 0 | 0 | 0 | 0 | 0 | 0 | 0 | 0
Battery | 11 | 10 | 0 | 0 | 0 | 0 | 0 | 0 | 0 | 0 | 0 | 0 | 0 | 0 | 0 | 0 | 0 | 0 | 0 | 0 | 0 | 0 | 0 | 0 | 0 | 0
Battery | 11 | 11 | 0 | 0 | 0 | 0 | 0 | 0 | 0 | 0 | 0 | 0 | 0 | 0 | 0 | 0 | 0 | 0 | 0 | 0 | 0 | 0 | 0 | 0 | 0 | 0
Battery | 12 | 0 | 0 | 0 | 0 | 0 | 0 | 0 | 0 | 0 | 0 | 0 | 0 | 0 | 0 | 0 | 0 | 0 | 0 | 0 | 0 | 0 | 0 | 0 | 0 | 0
Battery | 12 | 1 | 0 | 0 | 0 | 0 | 0 | 0 | 0 | 0 | 0 | 0 | 0 | 0 | 0 | 0 | 0 | 0 | 0 | 0 | 0 | 0 | 0 | 0 | 0 | 0
Battery | 12 | 2 | 0 | 0 | 0 | 0 | 0 | 0 | 0 | 0 | 0 | 0 | 0 | 0 | 0 | 0 | 0 | 0 | 0 | 0 | 0 | 0 | 0 | 0 | 0 | 0
Battery | 12 | 3 | 0 | 0 | 0 | 0 | 0 | 0 | 0 | 0 | 0 | 0 | 0 | 0 | 0 | 0 | 0 | 0 | 0 | 0 | 0 | 0 | 0 | 0 | 0 | 0
Battery | 12 | 4 | 0 | 0 | 0 | 0 | 0 | 0 | 0 | 0 | 0 | 0 | 0 | 0 | 0 | 0 | 0 | 0 | 0 | 0 | 0 | 0 | 0 | 0 | 0 | 0
Battery | 12 | 5 | 0 | 0 | 0 | 0 | 0 | 0 | 0 | 0 | 0 | 0 | 0 | 0 | 0 | 0 | 0 | 0 | 0 | 0 | 0 | 0 | 0 | 0 | 0 | 0
Battery | 12 | 6 | 0 | 0 | 0 | 0 | 0 | 0 | 0 | 0 | 0 | 0 | 0 | 0 | 0 | 0 | 0 | 0 | 0 | 0 | 0 | 0 | 0 | 0 | 0 | 0
Battery | 12 | 7 | 0 | 0 | 0 | 0 | 0 | 0 | 0 | 0 | 0 | 0 | 0 | 0 | 0 | 0 | 0 | 0 | 0 | 0 | 0 | 0 | 0 | 0 | 0 | 0
Battery | 12 | 8 | 0 | 0 | 0 | 0 | 0 | 0 | 0 | 0 | 0 | 0 | 0 | 0 | 0 | 0 | 0 | 0 | 0 | 0 | 0 | 0 | 0 | 0 | 0 | 0
Battery | 12 | 9 | 0 | 0 | 0 | 0 | 0 | 0 | 0 | 0 | 0 | 0 | 0 | 0 | 0 | 0 | 0 | 0 | 0 | 0 | 0 | 0 | 0 | 0 | 0 | 0
Battery | 12 | 10 | 0 | 0 | 0 | 0 | 0 | 0 | 0 | 0 | 0 | 0 | 0 | 0 | 0 | 0 | 0 | 0 | 0 | 0 | 0 | 0 | 0 | 0 | 0 | 0
Battery | 12 | 11 | 0 | 0 | 0 | 0 | 0 | 0 | 0 | 0 | 0 | 0 | 0 | 0 | 0 | 0 | 0 | 0 | 0 | 0 | 0 | 0 | 0 | 0 | 0 | 0
Battery | 13 | 0 | 0 | 0 | 0 | 0 | 0 | 0 | 0 | 0 | 0 | 0 | 0 | 0 | 0 | 0 | 0 | 0 | 0 | 0 | 0 | 0 | 0 | 0 | 0 | 0
Battery | 13 | 1 | 0 | 0 | 0 | 0 | 0 | 0 | 0 | 0 | 0 | 0 | 0 | 0 | 0 | 0 | 0 | 0 | 0 | 0 | 0 | 0 | 0 | 0 | 0 | 0
Battery | 13 | 2 | 0 | 0 | 0 | 0 | 0 | 0 | 0 | 0 | 0 | 0 | 0 | 0 | 0 | 0 | 0 | 0 | 0 | 0 | 0 | 0 | 0 | 0 | 0 | 0
Battery | 13 | 3 | 0 | 0 | 0 | 0 | 0 | 0 | 0 | 0 | 0 | 0 | 0 | 0 | 0 | 0 | 0 | 0 | 0 | 0 | 0 | 0 | 0 | 0 | 0 | 0
Battery | 13 | 4 | 0 | 0 | 0 | 0 | 0 | 0 | 0 | 0 | 0 | 0 | 0 | 0 | 0 | 0 | 0 | 0 | 0 | 0 | 0 | 0 | 0 | 0 | 0 | 0
Battery | 13 | 5 | 0 | 0 | 0 | 0 | 0 | 0 | 0 | 0 | 0 | 0 | 0 | 0 | 0 | 0 | 0 | 0 | 0 | 0 | 0 | 0 | 0 | 0 | 0 | 0
Battery | 13 | 6 | 0 | 0 | 0 | 0 | 0 | 0 | 0 | 0 | 0 | 0 | 0 | 0 | 0 | 0 | 0 | 0 | 0 | 0 | 0 | 0 | 0 | 0 | 0 | 0
Battery | 13 | 7 | 0 | 0 | 0 | 0 | 0 | 0 | 0 | 0 | 0 | 0 | 0 | 0 | 0 | 0 | 0 | 0 | 0 | 0 | 0 | 0 | 0 | 0 | 0 | 0
Battery | 13 | 8 | 0 | 0 | 0 | 0 | 0 | 0 | 0 | 0 | 0 | 0 | 0 | 0 | 0 | 0 | 0 | 0 | 0 | 0 | 0 | 0 | 0 | 0 | 0 | 0
Battery | 13 | 9 | 0 | 0 | 0 | 0 | 0 | 0 | 0 | 0 | 0 | 0 | 0 | 0 | 0 | 0 | 0 | 0 | 0 | 0 | 0 | 0 | 0 | 0 | 0 | 0
Battery | 13 | 10 | 0 | 0 | 0 | 0 | 0 | 0 | 0 | 0 | 0 | 0 | 0 | 0 | 0 | 0 | 0 | 0 | 0 | 0 | 0 | 0 | 0 | 0 | 0 | 0
Battery | 13 | 11 | 0 | 0 | 0 | 0 | 0 | 0 | 0 | 0 | 0 | 0 | 0 | 0 | 0 | 0 | 0 | 0 | 0 | 0 | 0 | 0 | 0 | 0 | 0 | 0
Battery | 14 | 0 | 0 | 0 | 0 | 0 | 0 | 0 | 0 | 0 | 0 | 0 | 0 | 0 | 0 | 0 | 0 | 0 | 0 | 0 | 0 | 0 | 0 | 0 | 0 | 0
Battery | 14 | 1 | 0 | 0 | 0 | 0 | 0 | 0 | 0 | 0 | 0 | 0 | 0 | 0 | 0 | 0 | 0 | 0 | 0 | 0 | 0 | 0 | 0 | 0 | 0 | 0
Battery | 14 | 2 | 0 | 0 | 0 | 0 | 0 | 0 | 0 | 0 | 0 | 0 | 0 | 0 | 0 | 0 | 0 | 0 | 0 | 0 | 0 | 0 | 0 | 0 | 0 | 0
Battery | 14 | 3 | 0 | 0 | 0 | 0 | 0 | 0 | 0 | 0 | 0 | 0 | 0 | 0 | 0 | 0 | 0 | 0 | 0 | 0 | 0 | 0 | 0 | 0 | 0 | 0
Battery | 14 | 4 | 0 | 0 | 0 | 0 | 0 | 0 | 0 | 0 | 0 | 0 | 0 | 0 | 0 | 0 | 0 | 0 | 0 | 0 | 0 | 0 | 0 | 0 | 0 | 0
Battery | 14 | 5 | 0 | 0 | 0 | 0 | 0 | 0 | 0 | 0 | 0 | 0 | 0 | 0 | 0 | 0 | 0 | 0 | 0 | 0 | 0 | 0 | 0 | 0 | 0 | 0
Battery | 14 | 6 | 0 | 0 | 0 | 0 | 0 | 0 | 0 | 0 | 0 | 0 | 0 | 0 | 0 | 0 | 0 | 0 | 0 | 0 | 0 | 0 | 0 | 0 | 0 | 0
Battery | 14 | 7 | 0 | 0 | 0 | 0 | 0 | 0 | 0 | 0 | 0 | 0 | 0 | 0 | 0 | 0 | 0 | 0 | 0 | 0 | 0 | 0 | 0 | 0 | 0 | 0
Battery | 14 | 8 | 0 | 0 | 0 | 0 | 0 | 0 | 0 | 0 | 0 | 0 | 0 | 0 | 0 | 0 | 0 | 0 | 0 | 0 | 0 | 0 | 0 | 0 | 0 | 0
Battery | 14 | 9 | 0 | 0 | 0 | 0 | 0 | 0 | 0 | 0 | 0 | 0 | 0 | 0 | 0 | 0 | 0 | 0 | 0 | 0 | 0 | 0 | 0 | 0 | 0 | 0
Battery | 14 | 10 | 0 | 0 | 0 | 0 | 0 | 0 | 0 | 0 | 0 | 0 | 0 | 0 | 0 | 0 | 0 | 0 | 0 | 0 | 0 | 0 | 0 | 0 | 0 | 0
Battery | 14 | 11 | 0 | 0 | 0 | 0 | 0 | 0 | 0 | 0 | 0 | 0 | 0 | 0 | 0 | 0 | 0 | 0 | 0 | 0 | 0 | 0 | 0 | 0 | 0 | 0
Battery | 15 | 0 | 0 | 0 | 0 | 0 | 0 | 0 | 0 | 0 | 0 | 0 | 0 | 0 | 0 | 0 | 0 | 0 | 0 | 0 | 0 | 0 | 0 | 0 | 0 | 0
Battery | 15 | 1 | 0 | 0 | 0 | 0 | 0 | 0 | 0 | 0 | 0 | 0 | 0 | 0 | 0 | 0 | 0 | 0 | 0 | 0 | 0 | 0 | 0 | 0 | 0 | 0
Battery | 15 | 2 | 0 | 0 | 0 | 0 | 0 | 0 | 0 | 0 | 0 | 0 | 0 | 0 | 0 | 0 | 0 | 0 | 0 | 0 | 0 | 0 | 0 | 0 | 0 | 0
Battery | 15 | 3 | 0 | 0 | 0 | 0 | 0 | 0 | 0 | 0 | 0 | 0 | 0 | 0 | 0 | 0 | 0 | 0 | 0 | 0 | 0 | 0 | 0 | 0 | 0 | 0
Battery | 15 | 4 | 0 | 0 | 0 | 0 | 0 | 0 | 0 | 0 | 0 | 0 | 0 | 0 | 0 | 0 | 0 | 0 | 0 | 0 | 0 | 0 | 0 | 0 | 0 | 0
Battery | 15 | 5 | 0 | 0 | 0 | 0 | 0 | 0 | 0 | 0 | 0 | 0 | 0 | 0 | 0 | 0 | 0 | 0 | 0 | 0 | 0 | 0 | 0 | 0 | 0 | 0
Battery | 15 | 6 | 0 | 0 | 0 | 0 | 0 | 0 | 0 | 0 | 0 | 0 | 0 | 0 | 0 | 0 | 0 | 0 | 0 | 0 | 0 | 0 | 0 | 0 | 0 | 0
Battery | 15 | 7 | 0 | 0 | 0 | 0 | 0 | 0 | 0 | 0 | 0 | 0 | 0 | 0 | 0 | 0 | 0 | 0 | 0 | 0 | 0 | 0 | 0 | 0 | 0 | 0
Battery | 15 | 8 | 0 | 0 | 0 | 0 | 0 | 0 | 0 | 0 | 0 | 0 | 0 | 0 | 0 | 0 | 0 | 0 | 0 | 0 | 0 | 0 | 0 | 0 | 0 | 0
Battery | 15 | 9 | 0 | 0 | 0 | 0 | 0 | 0 | 0 | 0 | 0 | 0 | 0 | 0 | 0 | 0 | 0 | 0 | 0 | 0 | 0 | 0 | 0 | 0 | 0 | 0
Battery | 15 | 10 | 0 | 0 | 0 | 0 | 0 | 0 | 0 | 0 | 0 | 0 | 0 | 0 | 0 | 0 | 0 | 0 | 0 | 0 | 0 | 0 | 0 | 0 | 0 | 0
Battery | 15 | 11 | 0 | 0 | 0 | 0 | 0 | 0 | 0 | 0 | 0 | 0 | 0 | 0 | 0 | 0 | 0 | 0 | 0 | 0 | 0 | 0 | 0 | 0 | 0 | 0
Battery | 16 | 0 | 0 | 0 | 0 | 0 | 0 | 0 | 0 | 0 | 0 | 0 | 0 | 0 | 0 | 0 | 0 | 0 | 0 | 0 | 0 | 0 | 0 | 0 | 0 | 0
Battery | 16 | 1 | 0 | 0 | 0 | 0 | 0 | 0 | 0 | 0 | 0 | 0 | 0 | 0 | 0 | 0 | 0 | 0 | 0 | 0 | 0 | 0 | 0 | 0 | 0 | 0
Battery | 16 | 2 | 0 | 0 | 0 | 0 | 0 | 0 | 0 | 0 | 0 | 0 | 0 | 0 | 0 | 0 | 0 | 0 | 0 | 0 | 0 | 0 | 0 | 0 | 0 | 0
Battery | 16 | 3 | 0 | 0 | 0 | 0 | 0 | 0 | 0 | 0 | 0 | 0 | 0 | 0 | 0 | 0 | 0 | 0 | 0 | 0 | 0 | 0 | 0 | 0 | 0 | 0
Battery | 16 | 4 | 0 | 0 | 0 | 0 | 0 | 0 | 0 | 0 | 0 | 0 | 0 | 0 | 0 | 0 | 0 | 0 | 0 | 0 | 0 | 0 | 0 | 0 | 0 | 0
Battery | 16 | 5 | 0 | 0 | 0 | 0 | 0 | 0 | 0 | 0 | 0 | 0 | 0 | 0 | 0 | 0 | 0 | 0 | 0 | 0 | 0 | 0 | 0 | 0 | 0 | 0
Battery | 16 | 6 | 0 | 0 | 0 | 0 | 0 | 0 | 0 | 0 | 0 | 0 | 0 | 0 | 0 | 0 | 0 | 0 | 0 | 0 | 0 | 0 | 0 | 0 | 0 | 0
Battery | 16 | 7 | 0 | 0 | 0 | 0 | 0 | 0 | 0 | 0 | 0 | 0 | 0 | 0 | 0 | 0 | 0 | 0 | 0 | 0 | 0 | 0 | 0 | 0 | 0 | 0
Battery | 16 | 8 | 0 | 0 | 0 | 0 | 0 | 0 | 0 | 0 | 0 | 0 | 0 | 0 | 0 | 0 | 0 | 0 | 0 | 0 | 0 | 0 | 0 | 0 | 0 | 0
Battery | 16 | 9 | 0 | 0 | 0 | 0 | 0 | 0 | 0 | 0 | 0 | 0 | 0 | 0 | 0 | 0 | 0 | 0 | 0 | 0 | 0 | 0 | 0 | 0 | 0 | 0
Battery | 16 | 10 | 0 | 0 | 0 | 0 | 0 | 0 | 0 | 0 | 0 | 0 | 0 | 0 | 0 | 0 | 0 | 0 | 0 | 0 | 0 | 0 | 0 | 0 | 0 | 0
Battery | 16 | 11 | 0 | 0 | 0 | 0 | 0 | 0 | 0 | 0 | 0 | 0 | 0 | 0 | 0 | 0 | 0 | 0 | 0 | 0 | 0 | 0 | 0 | 0 | 0 | 0
Battery | 17 | 0 | 0 | 0 | 0 | 0 | 0 | 0 | 0 | 0 | 0 | 0 | 0 | 0 | 0 | 0 | 0 | 0 | 0 | 0 | 0 | 0 | 0 | 0 | 0 | 0
Battery | 17 | 1 | 0 | 0 | 0 | 0 | 0 | 0 | 0 | 0 | 0 | 0 | 0 | 0 | 0 | 0 | 0 | 0 | 0 | 0 | 0 | 0 | 0 | 0 | 0 | 0
Battery | 17 | 2 | 0 | 0 | 0 | 0 | 0 | 0 | 0 | 0 | 0 | 0 | 0 | 0 | 0 | 0 | 0 | 0 | 0 | 0 | 0 | 0 | 0 | 0 | 0 | 0
Battery | 17 | 3 | 0 | 0 | 0 | 0 | 0 | 0 | 0 | 0 | 0 | 0 | 0 | 0 | 0 | 0 | 0 | 0 | 0 | 0 | 0 | 0 | 0 | 0 | 0 | 0
Battery | 17 | 4 | 0 | 0 | 0 | 0 | 0 | 0 | 0 | 0 | 0 | 0 | 0 | 0 | 0 | 0 | 0 | 0 | 0 | 0 | 0 | 0 | 0 | 0 | 0 | 0
Battery | 17 | 5 | 0 | 0 | 0 | 0 | 0 | 0 | 0 | 0 | 0 | 0 | 0 | 0 | 0 | 0 | 0 | 0 | 0 | 0 | 0 | 0 | 0 | 0 | 0 | 0
Battery | 17 | 6 | 0 | 0 | 0 | 0 | 0 | 0 | 0 | 0 | 0 | 0 | 0 | 0 | 0 | 0 | 0 | 0 | 0 | 0 | 0 | 0 | 0 | 0 | 0 | 0
Battery | 17 | 7 | 0 | 0 | 0 | 0 | 0 | 0 | 0 | 0 | 0 | 0 | 0 | 0 | 0 | 0 | 0 | 0 | 0 | 0 | 0 | 0 | 0 | 0 | 0 | 0
Battery | 17 | 8 | 0 | 0 | 0 | 0 | 0 | 0 | 0 | 0 | 0 | 0 | 0 | 0 | 0 | 0 | 0 | 0 | 0 | 0 | 0 | 0 | 0 | 0 | 0 | 0
Battery | 17 | 9 | 0 | 0 | 0 | 0 | 0 | 0 | 0 | 0 | 0 | 0 | 0 | 0 | 0 | 0 | 0 | 0 | 0 | 0 | 0 | 0 | 0 | 0 | 0 | 0
Battery | 17 | 10 | 0 | 0 | 0 | 0 | 0 | 0 | 0 | 0 | 0 | 0 | 0 | 0 | 0 | 0 | 0 | 0 | 0 | 0 | 0 | 0 | 0 | 0 | 0 | 0
Battery | 17 | 11 | 0 | 0 | 0 | 0 | 0 | 0 | 0 | 0 | 0 | 0 | 0 | 0 | 0 | 0 | 0 | 0 | 0 | 0 | 0 | 0 | 0 | 0 | 0 | 0
Battery | 18 | 0 | 0 | 0 | 0 | 0 | 0 | 0 | 0 | 0 | 0 | 0 | 0 | 0 | 0 | 0 | 0 | 0 | 0 | 0 | 0 | 0 | 0 | 0 | 0 | 0
Battery | 18 | 1 | 0 | 0 | 0 | 0 | 0 | 0 | 0 | 0 | 0 | 0 | 0 | 0 | 0 | 0 | 0 | 0 | 0 | 0 | 0 | 0 | 0 | 0 | 0 | 0
Battery | 18 | 2 | 0 | 0 | 0 | 0 | 0 | 0 | 0 | 0 | 0 | 0 | 0 | 0 | 0 | 0 | 0 | 0 | 0 | 0 | 0 | 0 | 0 | 0 | 0 | 0
Battery | 18 | 3 | 0 | 0 | 0 | 0 | 0 | 0 | 0 | 0 | 0 | 0 | 0 | 0 | 0 | 0 | 0 | 0 | 0 | 0 | 0 | 0 | 0 | 0 | 0 | 0
Battery | 18 | 4 | 0 | 0 | 0 | 0 | 0 | 0 | 0 | 0 | 0 | 0 | 0 | 0 | 0 | 0 | 0 | 0 | 0 | 0 | 0 | 0 | 0 | 0 | 0 | 0
Battery | 18 | 5 | 0 | 0 | 0 | 0 | 0 | 0 | 0 | 0 | 0 | 0 | 0 | 0 | 0 | 0 | 0 | 0 | 0 | 0 | 0 | 0 | 0 | 0 | 0 | 0
Battery | 18 | 6 | 0 | 0 | 0 | 0 | 0 | 0 | 0 | 0 | 0 | 0 | 0 | 0 | 0 | 0 | 0 | 0 | 0 | 0 | 0 | 0 | 0 | 0 | 0 | 0
Battery | 18 | 7 | 0 | 0 | 0 | 0 | 0 | 0 | 0 | 0 | 0 | 0 | 0 | 0 | 0 | 0 | 0 | 0 | 0 | 0 | 0 | 0 | 0 | 0 | 0 | 0
Battery | 18 | 8 | 0 | 0 | 0 | 0 | 0 | 0 | 0 | 0 | 0 | 0 | 0 | 0 | 0 | 0 | 0 | 0 | 0 | 0 | 0 | 0 | 0 | 0 | 0 | 0
Battery | 18 | 9 | 0 | 0 | 0 | 0 | 0 | 0 | 0 | 0 | 0 | 0 | 0 | 0 | 0 | 0 | 0 | 0 | 0 | 0 | 0 | 0 | 0 | 0 | 0 | 0
Battery | 18 | 10 | 0 | 0 | 0 | 0 | 0 | 0 | 0 | 0 | 0 | 0 | 0 | 0 | 0 | 0 | 0 | 0 | 0 | 0 | 0 | 0 | 0 | 0 | 0 | 0
Battery | 18 | 11 | 0 | 0 | 0 | 0 | 0 | 0 | 0 | 0 | 0 | 0 | 0 | 0 | 0 | 0 | 0 | 0 | 0 | 0 | 0 | 0 | 0 | 0 | 0 | 0
Battery | 19 | 0 | 0 | 0 | 0 | 0 | 0 | 0 | 0 | 0 | 0 | 0 | 0 | 0 | 0 | 0 | 0 | 0 | 0 | 0 | 0 | 0 | 0 | 0 | 0 | 0
Battery | 19 | 1 | 0 | 0 | 0 | 0 | 0 | 0 | 0 | 0 | 0 | 0 | 0 | 0 | 0 | 0 | 0 | 0 | 0 | 0 | 0 | 0 | 0 | 0 | 0 | 0
Battery | 19 | 2 | 0 | 0 | 0 | 0 | 0 | 0 | 0 | 0 | 0 | 0 | 0 | 0 | 0 | 0 | 0 | 0 | 0 | 0 | 0 | 0 | 0 | 0 | 0 | 0
Battery | 19 | 3 | 0 | 0 | 0 | 0 | 0 | 0 | 0 | 0 | 0 | 0 | 0 | 0 | 0 | 0 | 0 | 0 | 0 | 0 | 0 | 0 | 0 | 0 | 0 | 0
Battery | 19 | 4 | 0 | 0 | 0 | 0 | 0 | 0 | 0 | 0 | 0 | 0 | 0 | 0 | 0 | 0 | 0 | 0 | 0 | 0 | 0 | 0 | 0 | 0 | 0 | 0
Battery | 19 | 5 | 0 | 0 | 0 | 0 | 0 | 0 | 0 | 0 | 0 | 0 | 0 | 0 | 0 | 0 | 0 | 0 | 0 | 0 | 0 | 0 | 0 | 0 | 0 | 0
Battery | 19 | 6 | 0 | 0 | 0 | 0 | 0 | 0 | 0 | 0 | 0 | 0 | 0 | 0 | 0 | 0 | 0 | 0 | 0 | 0 | 0 | 0 | 0 | 0 | 0 | 0
Battery | 19 | 7 | 0 | 0 | 0 | 0 | 0 | 0 | 0 | 0 | 0 | 0 | 0 | 0 | 0 | 0 | 0 | 0 | 0 | 0 | 0 | 0 | 0 | 0 | 0 | 0
Battery | 19 | 8 | 0 | 0 | 0 | 0 | 0 | 0 | 0 | 0 | 0 | 0 | 0 | 0 | 0 | 0 | 0 | 0 | 0 | 0 | 0 | 0 | 0 | 0 | 0 | 0
Battery | 19 | 9 | 0 | 0 | 0 | 0 | 0 | 0 | 0 | 0 | 0 | 0 | 0 | 0 | 0 | 0 | 0 | 0 | 0 | 0 | 0 | 0 | 0 | 0 | 0 | 0
Battery | 19 | 10 | 0 | 0 | 0 | 0 | 0 | 0 | 0 | 0 | 0 | 0 | 0 | 0 | 0 | 0 | 0 | 0 | 0 | 0 | 0 | 0 | 0 | 0 | 0 | 0
Battery | 19 | 11 | 0 | 0 | 0 | 0 | 0 | 0 | 0 | 0 | 0 | 0 | 0 | 0 | 0 | 0 | 0 | 0 | 0 | 0 | 0 | 0 | 0 | 0 | 0 | 0

## Unserved Demand
Year | Day | Hour 0 | Hour 1 | Hour 2 | Hour 3 | Hour 4 | Hour 5 | Hour 6 | Hour 7 | Hour 8 | Hour 9 | Hour 10 | Hour 11 | Hour 12 | Hour 13 | Hour 14 | Hour 15 | Hour 16 | Hour 17 | Hour 18 | Hour 19 | Hour 20 | Hour 21 | Hour 22 | Hour 23
0 | 0 | 0 | 0 | 0 | 0 | 0 | 0 | 0 | 0 | 0 | 0 | 0 | 0 | 0 | 0 | 0 | 0 | 0 | 0 | 0 | 0 | 0 | 0 | 0 | 0
0 | 1 | 0 | 0 | 0 | 0 | 0 | 0 | 0 | 0 | 0 | 0 | 0 | 0 | 0 | 0 | 0 | 0 | 0 | 0 | 0 | 0 | 0 | 0 | 0 | 0
0 | 2 | 0 | 0 | 0 | 0 | 0 | 0 | 0 | 0 | 0 | 0 | 0 | 0 | 0 | 0 | 0 | 0 | 0 | 0 | 0 | 0 | 0 | 0 | 0 | 0
0 | 3 | 0 | 0 | 0 | 0 | 0 | 0 | 0 | 0 | 0 | 0 | 0 | 0 | 0 | 0 | 0 | 0 | 0 | 0 | 0 | 0 | 0 | 0 | 0 | 0
0 | 4 | 0 | 0 | 0 | 0 | 0 | 0 | 0 | 0 | 0 | 0 | 0 | 0 | 0 | 0 | 0 | 0 | 0 | 0 | 0 | 0 | 0 | 0 | 0 | 0
0 | 5 | 0 | 0 | 0 | 0 | 0 | 0 | 0 | 0 | 0 | 0 | 0 | 0 | 0 | 0 | 0 | 0 | 0 | 0 | 0 | 0 | 0 | 0 | 0 | 0
0 | 6 | 0 | 0 | 1.7535 | 1.3992 | 0 | 1.1362 | 0 | 0 | 0 | 0 | 0 | 0 | 0 | 0 | 0 | 0 | 0 | 0 | 0 | 0 | 0 | 0 | 3.3599 | 0
0 | 7 | 0 | 0.52692 | 1.7986 | 0 | 0 | 1.4761 | 0 | 0 | 0 | 0 | 0 | 0 | 0 | 0 | 0 | 0 | 0 | 0 | 0 | 0 | 0 | 0 | 4.9317 | 0
0 | 8 | 0 | 0 | 0 | 0 | 0 | 0 | 0 | 0 | 0 | 0 | 0 | 0 | 0 | 0 | 0 | 0 | 0 | 0 | 0 | 0 | 0 | 0 | 0 | 0
0 | 9 | 0 | 0 | 0 | 0 | 0 | 0 | 0 | 0 | 0 | 0 | 0 | 0 | 0 | 0 | 0 | 0 | 0 | 0 | 0 | 0 | 0 | 0 | 0 | 0
0 | 10 | 0 | 0 | 0 | 0 | 0 | 0 | 0 | 0 | 0 | 0 | 0 | 0 | 0 | 0 | 0 | 0 | 0 | 0 | 0 | 0 | 0 | 0 | 0 | 0
0 | 11 | 0 | 0 | 0 | 0 | 0 | 0 | 0 | 0 | 0 | 0 | 0 | 0 | 0 | 0 | 0 | 0 | 0 | 0 | 0 | 0 | 0 | 0 | 0 | 0
1 | 0 | 0 | 0 | 0 | 0 | 0 | 0 | 0 | 0 | 0 | 0 | 0 | 0 | 0 | 0 | 0 | 0 | 0 | 0 | 0 | 0 | 0 | 0 | 0 | 0
1 | 1 | 0 | 0 | 0 | 0 | 0 | 0 | 0 | 0 | 0 | 0 | 0 | 0 | 0 | 0 | 0 | 0 | 0 | 0 | 0 | 0 | 0 | 0 | 0 | 0
1 | 2 | 0 | 0 | 0 | 0 | 0 | 0 | 0 | 0 | 0 | 0 | 0 | 0 | 0 | 0 | 0 | 0 | 0 | 0 | 0 | 0 | 0 | 0 | 0 | 0
1 | 3 | 0 | 0 | 0 | 0 | 0 | 0 | 0 | 0 | 0 | 0 | 0 | 0 | 0 | 0 | 0 | 0 | 0 | 0 | 0 | 0 | 0 | 0 | 0 | 0
1 | 4 | 0 | 0 | 0 | 0 | 0 | 0 | 0 | 0 | 0 | 0 | 0 | 0 | 0 | 0 | 0 | 0 | 0 | 0 | 0 | 0 | 0 | 0 | 0 | 0
1 | 5 | 0 | 0 | 0 | 0 | 0 | 0 | 0 | 0 | 0 | 0 | 0 | 0 | 0 | 0 | 0 | 0 | 0 | 0 | 0 | 0 | 0 | 0 | 0 | 0
1 | 6 | 0 | 0 | 0 | 0 | 0 | 0 | 0 | 0 | 0 | 0 | 0 | 0 | 0 | 0 | 0 | 0 | 0 | 0 | 0 | 0 | 0 | 0 | 0 | 0
1 | 7 | 0 | 0 | 0 | 0 | 0 | 0 | 0 | 0 | 0 | 0 | 0 | 0 | 0 | 0 | 0 | 0 | 0 | 0 | 0 | 0 | 0 | 0 | 0 | 0
1 | 8 | 0 | 0 | 0 | 0 | 0 | 0 | 0 | 0 | 0 | 0 | 0 | 0 | 0 | 0 | 0 | 0 | 0 | 0 | 0 | 0 | 0 | 0 | 0 | 0
1 | 9 | 0 | 0 | 0 | 0 | 0 | 0 | 0 | 0 | 0 | 0 | 0 | 0 | 0 | 0 | 0 | 0 | 0 | 0 | 0 | 0 | 0 | 0 | 0 | 0
1 | 10 | 0 | 0 | 0 | 0 | 0 | 0 | 0 | 0 | 0 | 0 | 0 | 0 | 0 | 0 | 0 | 0 | 0 | 0 | 0 | 0 | 0 | 0 | 0 | 0
1 | 11 | 0 | 0 | 0 | 0 | 0 | 0 | 0 | 0 | 0 | 0 | 0 | 0 | 0 | 0 | 0 | 0 | 0 | 0 | 0 | 0 | 0 | 0 | 0 | 0
2 | 0 | 0 | 0 | 0 | 0 | 0 | 0 | 0 | 0 | 0 | 0 | 0 | 0 | 0 | 0 | 0 | 0 | 0 | 0 | 0 | 0 | 0 | 0 | 0 | 0
2 | 1 | 0 | 0 | 0 | 0 | 0 | 0 | 0 | 0 | 0 | 0 | 0 | 0 | 0 | 0 | 0 | 0 | 0 | 0 | 0 | 0 | 0 | 0 | 0 | 0
2 | 2 | 0 | 0 | 0 | 0 | 0 | 0 | 0 | 0 | 0 | 0 | 0 | 0 | 0 | 0 | 0 | 0 | 0 | 0 | 0 | 0 | 0 | 0 | 0 | 0
2 | 3 | 0 | 0 | 0 | 0 | 0 | 0 | 0 | 0 | 0 | 0 | 0 | 0 | 0 | 0 | 0 | 0 | 0 | 0 | 0 | 0 | 0 | 0 | 0 | 0
2 | 4 | 0 | 0 | 0 | 0 | 0 | 0 | 0 | 0 | 0 | 0 | 0 | 0 | 0 | 0 | 0 | 0 | 0 | 0 | 0 | 0 | 0 | 0 | 0 | 0
2 | 5 | 0 | 0 | 0 | 0 | 0 | 0 | 0 | 0 | 0 | 0 | 0 | 0 | 0 | 0 | 0 | 0 | 0 | 0 | 0 | 0 | 0 | 0 | 0 | 0
2 | 6 | 0 | 0 | 0 | 0 | 0 | 0 | 0 | 0 | 0 | 0 | 0 | 0 | 0 | 0 | 0 | 0 | 0 | 0 | 0 | 0 | 0 | 0 | 0 | 0
2 | 7 | 0 | 0 | 0 | 0 | 0 | 0 | 0 | 0 | 0 | 0 | 0 | 0 | 0 | 0 | 0 | 0 | 0 | 0 | 0 | 0 | 0 | 0 | 0 | 0
2 | 8 | 0 | 0 | 0 | 0 | 0 | 0 | 0 | 0 | 0 | 0 | 0 | 0 | 0 | 0 | 0 | 0 | 0 | 0 | 0 | 0 | 0 | 0 | 0 | 0
2 | 9 | 0 | 0 | 0 | 0 | 0 | 0 | 0 | 0 | 0 | 0 | 0 | 0 | 0 | 0 | 0 | 0 | 0 | 0 | 0 | 0 | 0 | 0 | 0 | 0
2 | 10 | 0 | 0 | 0 | 0 | 0 | 0 | 0 | 0 | 0 | 0 | 0 | 0 | 0 | 0 | 0 | 0 | 0 | 0 | 0 | 0 | 0 | 0 | 0 | 0
2 | 11 | 0 | 0 | 0 | 0 | 0 | 0 | 0 | 0 | 0 | 0 | 0 | 0 | 0 | 0 | 0 | 0 | 0 | 0 | 0 | 0 | 0 | 0 | 0 | 0
3 | 0 | 0 | 0 | 0 | 0 | 0 | 0 | 0 | 0 | 0 | 0 | 0 | 0 | 0 | 0 | 0 | 0 | 0 | 0 | 0 | 0 | 0 | 0 | 0 | 0
3 | 1 | 0 | 0 | 0 | 0 | 0 | 0 | 0 | 0 | 0 | 0 | 0 | 0 | 0 | 0 | 0 | 0 | 0 | 0 | 0 | 0 | 0 | 0 | 0 | 0
3 | 2 | 0 | 0 | 0 | 0 | 0 | 0 | 0 | 0 | 0 | 0 | 0 | 0 | 0 | 0 | 0 | 0 | 0 | 0 | 0 | 0 | 0 | 0 | 0 | 0
3 | 3 | 0 | 0 | 0 | 0 | 0 | 0 | 0 | 0 | 0 | 0 | 0 | 0 | 0 | 0 | 0 | 0 | 0 | 0 | 0 | 0 | 0 | 0 | 0 | 0
3 | 4 | 0 | 0 | 0 | 0 | 0 | 0 | 0 | 0 | 0 | 0 | 0 | 0 | 0 | 0 | 0 | 0 | 0 | 0 | 0 | 0 | 0 | 0 | 0 | 0
3 | 5 | 0 | 0 | 0 | 0 | 0 | 0 | 0 | 0 | 0 | 0 | 0 | 0 | 0 | 0 | 0 | 0 | 0 | 0 | 0 | 0 | 0 | 0 | 0 | 0
3 | 6 | 0 | 0 | 0 | 0 | 0 | 0 | 0 | 0 | 0 | 0 | 0 | 0 | 0 | 0 | 0 | 0 | 0 | 0 | 0 | 0 | 0 | 0 | 0 | 0
3 | 7 | 0 | 0 | 0 | 0 | 0 | 0 | 0 | 0 | 0 | 0 | 0 | 0 | 0 | 0 | 0 | 0 | 0 | 0 | 0 | 0 | 0 | 0 | 0 | 0
3 | 8 | 0 | 0 | 0 | 0 | 0 | 0 | 0 | 0 | 0 | 0 | 0 | 0 | 0 | 0 | 0 | 0 | 0 | 0 | 0 | 0 | 0 | 0 | 0 | 0
3 | 9 | 0 | 0 | 0 | 0 | 0 | 0 | 0 | 0 | 0 | 0 | 0 | 0 | 0 | 0 | 0 | 0 | 0 | 0 | 0 | 0 | 0 | 0 | 0 | 0
3 | 10 | 0 | 0 | 0 | 0 | 0 | 0 | 0 | 0 | 0 | 0 | 0 | 0 | 0 | 0 | 0 | 0 | 0 | 0 | 0 | 0 | 0 | 0 | 0 | 0
3 | 11 | 0 | 0 | 0 | 0 | 0 | 0 | 0 | 0 | 0 | 0 | 0 | 0 | 0 | 0 | 0 | 0 | 0 | 0 | 0 | 0 | 0 | 0 | 0 | 0
4 | 0 | 0 | 0 | 0 | 0 | 0 | 0 | 0 | 0 | 0 | 0 | 0 | 0 | 0 | 0 | 0 | 0 | 0 | 0 | 0 | 0 | 0 | 0 | 0 | 0
4 | 1 | 0 | 0 | 0 | 0 | 0 | 0 | 0 | 0 | 0 | 0 | 0 | 0 | 0 | 0 | 0 | 0 | 0 | 0 | 0 | 0 | 0 | 0 | 0 | 0
4 | 2 | 0 | 0 | 0 | 0 | 0 | 0 | 0 | 0 | 0 | 0 | 0 | 0 | 0 | 0 | 0 | 0 | 0 | 0 | 0 | 0 | 0 | 0 | 0 | 0
4 | 3 | 0 | 0 | 0 | 0 | 0 | 0 | 0 | 0 | 0 | 0 | 0 | 0 | 0 | 0 | 0 | 0 | 0 | 0 | 0 | 0 | 0 | 0 | 0 | 0
4 | 4 | 0 | 0 | 0 | 0 | 0 | 0 | 0 | 0 | 0 | 0 | 0 | 0 | 0 | 0 | 0 | 0 | 0 | 0 | 0 | 0 | 0 | 0 | 0 | 0
4 | 5 | 0 | 0 | 0 | 0 | 0 | 0 | 0 | 0 | 0 | 0 | 0 | 0 | 0 | 0 | 0 | 0 | 0 | 0 | 0 | 0 | 0 | 0 | 0 | 0
4 | 6 | 0 | 0 | 0 | 0 | 0 | 0 | 0 | 0 | 0 | 0 | 0 | 0 | 0 | 0 | 0 | 0 | 0 | 0 | 0 | 0 | 0 | 0 | 0 | 0
4 | 7 | 0 | 0 | 0 | 0 | 0 | 0 | 0 | 0 | 0 | 0 | 0 | 0 | 0 | 0 | 0 | 0 | 0 | 0 | 0 | 0 | 0 | 0 | 0 | 0
4 | 8 | 0 | 0 | 0 | 0 | 0 | 0 | 0 | 0 | 0 | 0 | 0 | 0 | 0 | 0 | 0 | 0 | 0 | 0 | 0 | 0 | 0 | 0 | 0 | 0
4 | 9 | 0 | 0 | 0 | 0 | 0 | 0 | 0 | 0 | 0 | 0 | 0 | 0 | 0 | 0 | 0 | 0 | 0 | 0 | 0 | 0 | 0 | 0 | 0 | 0
4 | 10 | 0 | 0 | 0 | 0 | 0 | 0 | 0 | 0 | 0 | 0 | 0 | 0 | 0 | 0 | 0 | 0 | 0 | 0 | 0 | 0 | 0 | 0 | 0 | 0
4 | 11 | 0 | 0 | 0 | 0 | 0 | 0 | 0 | 0 | 0 | 0 | 0 | 0 | 0 | 0 | 0 | 0 | 0 | 0 | 0 | 0 | 0 | 0 | 0 | 0
5 | 0 | 0 | 0 | 0 | 0 | 0 | 0 | 0 | 0 | 0 | 0 | 0 | 0 | 0 | 0 | 0 | 0 | 0 | 0 | 0 | 0 | 0 | 0 | 0 | 0
5 | 1 | 0 | 0 | 0 | 0 | 0 | 0 | 0 | 0 | 0 | 0 | 0 | 0 | 0 | 0 | 0 | 0 | 0 | 0 | 0 | 0 | 0 | 0 | 0 | 0
5 | 2 | 0 | 0 | 0 | 0 | 0 | 0 | 0 | 0 | 0 | 0 | 0 | 0 | 0 | 0 | 0 | 0 | 0 | 0 | 0 | 0 | 0 | 0 | 0 | 0
5 | 3 | 0 | 0 | 0 | 0 | 0 | 0 | 0 | 0 | 0 | 0 | 0 | 0 | 0 | 0 | 0 | 0 | 0 | 0 | 0 | 0 | 0 | 0 | 0 | 0
5 | 4 | 0 | 0 | 0 | 0 | 0 | 0 | 0 | 0 | 0 | 0 | 0 | 0 | 0 | 0 | 0 | 0 | 0 | 0 | 0 | 0 | 0 | 0 | 0 | 0
5 | 5 | 0 | 0 | 0 | 0 | 0 | 0 | 0 | 0 | 0 | 0 | 0 | 0 | 0 | 0 | 0 | 0 | 0 | 0 | 0 | 0 | 0 | 0 | 0 | 0
5 | 6 | 0 | 0 | 1.3935 | 0.94226 | 0 | 0.67361 | 0 | 0 | 0 | 0 | 0 | 0 | 0 | 0 | 0 | 0 | 0 | 0 | 0 | 0 | 0 | 5.2677 | 0.74414 | 0
5 | 7 | 0 | 2.1229 | 1.4544 | 0.99949 | 0 | 0.67835 | 0 | 0 | 0 | 0 | 0 | 0 | 0 | 0 | 0 | 0 | 0 | 0 | 0 | 0 | 0 | 5.2901 | 0 | 0
5 | 8 | 0 | 0 | 0 | 0 | 0 | 0 | 0 | 0 | 0 | 0 | 0 | 0 | 0 | 0 | 0 | 0 | 0 | 0 | 0 | 0 | 0 | 0 | 0 | 0
5 | 9 | 0 | 0 | 0 | 0 | 0 | 0 | 0 | 0 | 0 | 0 | 0 | 0 | 0 | 0 | 0 | 0 | 0 | 0 | 0 | 0 | 0 | 0 | 0 | 0
5 | 10 | 0 | 0 | 0 | 0 | 0 | 0 | 0 | 0 | 0 | 0 | 0 | 0 | 0 | 0 | 0 | 0 | 0 | 0 | 0 | 0 | 0 | 0 | 0 | 0
5 | 11 | 0 | 0 | 0 | 0 | 0 | 0 | 0 | 0 | 0 | 0 | 0 | 0 | 0 | 0 | 0 | 0 | 0 | 0 | 0 | 0 | 0 | 0 | 0 | 0
6 | 0 | 0 | 0 | 0 | 0 | 0 | 0 | 0 | 0 | 0 | 0 | 0 | 0 | 0 | 0 | 0 | 0 | 0 | 0 | 0 | 0 | 0 | 0 | 0 | 0
6 | 1 | 0 | 0 | 0 | 0 | 0 | 0 | 0 | 0 | 0 | 0 | 0 | 0 | 0 | 0 | 0 | 0 | 0 | 0 | 0 | 0 | 0 | 0 | 0 | 0
6 | 2 | 0 | 0 | 0 | 0 | 0 | 0 | 0 | 0 | 0 | 0 | 0 | 0 | 0 | 0 | 0 | 0 | 0 | 0 | 0 | 0 | 0 | 0 | 0 | 0
6 | 3 | 0 | 0 | 0 | 0 | 0 | 0 | 0 | 0 | 0 | 0 | 0 | 0 | 0 | 0 | 0 | 0 | 0 | 0 | 0 | 0 | 0 | 0 | 0 | 0
6 | 4 | 0 | 0 | 0 | 0 | 0 | 0 | 0 | 0 | 0 | 0 | 0 | 0 | 0 | 0 | 0 | 0 | 0 | 0 | 0 | 0 | 0 | 0 | 0 | 0
6 | 5 | 0 | 0 | 0 | 0 | 0 | 0 | 0 | 0 | 0 | 0 | 0 | 0 | 0 | 0 | 0 | 0 | 0 | 0 | 0 | 0 | 0 | 0 | 0 | 0
6 | 6 | 0 | 0 | 0 | 0 | 0 | 0 | 0 | 0 | 0 | 0 | 0 | 0 | 0 | 0 | 0 | 0 | 0 | 0 | 0 | 0 | 0 | 0 | 0 | 0
6 | 7 | 0 | 0 | 0 | 0 | 0 | 0 | 0 | 0 | 0 | 0 | 0 | 0 | 0 | 0 | 0 | 0 | 0 | 0 | 0 | 0 | 0 | 0 | 0 | 0
6 | 8 | 0 | 0 | 0 | 0 | 0 | 0 | 0 | 0 | 0 | 0 | 0 | 0 | 0 | 0 | 0 | 0 | 0 | 0 | 0 | 0 | 0 | 0 | 0 | 0
6 | 9 | 0 | 0 | 0 | 0 | 0 | 0 | 0 | 0 | 0 | 0 | 0 | 0 | 0 | 0 | 0 | 0 | 0 | 0 | 0 | 0 | 0 | 0 | 0 | 0
6 | 10 | 0 | 0 | 0 | 0 | 0 | 0 | 0 | 0 | 0 | 0 | 0 | 0 | 0 | 0 | 0 | 0 | 0 | 0 | 0 | 0 | 0 | 0 | 0 | 0
6 | 11 | 0 | 0 | 0 | 0 | 0 | 0 | 0 | 0 | 0 | 0 | 0 | 0 | 0 | 0 | 0 | 0 | 0 | 0 | 0 | 0 | 0 | 0 | 0 | 0
7 | 0 | 0 | 0 | 0 | 0 | 0 | 0 | 0 | 0 | 0 | 0 | 0 | 0 | 0 | 0 | 0 | 0 | 0 | 0 | 0 | 0 | 0 | 0 | 0 | 0
7 | 1 | 0 | 0 | 0 | 0 | 0 | 0 | 0 | 0 | 0 | 0 | 0 | 0 | 0 | 0 | 0 | 0 | 0 | 0 | 0 | 0 | 0 | 0 | 0 | 0
7 | 2 | 0 | 0 | 0 | 0 | 0 | 0 | 0 | 0 | 0 | 0 | 0 | 0 | 0 | 0 | 0 | 0 | 0 | 0 | 0 | 0 | 0 | 0 | 0 | 0
7 | 3 | 0 | 0 | 0 | 0 | 0 | 0 | 0 | 0 | 0 | 0 | 0 | 0 | 0 | 0 | 0 | 0 | 0 | 0 | 0 | 0 | 0 | 0 | 0 | 0
7 | 4 | 0 | 0 | 0 | 0 | 0 | 0 | 0 | 0 | 0 | 0 | 0 | 0 | 0 | 0 | 0 | 0 | 0 | 0 | 0 | 0 | 0 | 0 | 0 | 0
7 | 5 | 0 | 0 | 0 | 0 | 0 | 0 | 0 | 0 | 0 | 0 | 0 | 0 | 0 | 0 | 0 | 0 | 0 | 0 | 0 | 0 | 0 | 0 | 0 | 0
7 | 6 | 0 | 0 | 0 | 0 | 0 | 0 | 0 | 0 | 0 | 0 | 0 | 0 | 0 | 0 | 0 | 0 | 0 | 0 | 0 | 0 | 0 | 0 | 0 | 0
7 | 7 | 0 | 0 | 0 | 0 | 0 | 0 | 0 | 0 | 0 | 0 | 0 | 0 | 0 | 0 | 0 | 0 | 0 | 0 | 0 | 0 | 0 | 0 | 0 | 0
7 | 8 | 0 | 0 | 0 | 0 | 0 | 0 | 0 | 0 | 0 | 0 | 0 | 0 | 0 | 0 | 0 | 0 | 0 | 0 | 0 | 0 | 0 | 0 | 0 | 0
7 | 9 | 0 | 0 | 0 | 0 | 0 | 0 | 0 | 0 | 0 | 0 | 0 | 0 | 0 | 0 | 0 | 0 | 0 | 0 | 0 | 0 | 0 | 0 | 0 | 0
7 | 10 | 0 | 0 | 0 | 0 | 0 | 0 | 0 | 0 | 0 | 0 | 0 | 0 | 0 | 0 | 0 | 0 | 0 | 0 | 0 | 0 | 0 | 0 | 0 | 0
7 | 11 | 0 | 0 | 0 | 0 | 0 | 0 | 0 | 0 | 0 | 0 | 0 | 0 | 0 | 0 | 0 | 0 | 0 | 0 | 0 | 0 | 0 | 0 | 0 | 0
8 | 0 | 0 | 0 | 0 | 0 | 0 | 0 | 0 | 0 | 0 | 0 | 0 | 0 | 0 | 0 | 0 | 0 | 0 | 0 | 0 | 0 | 0 | 0 | 0 | 0
8 | 1 | 0 | 0 | 0 | 0 | 0 | 0 | 0 | 0 | 0 | 0 | 0 | 0 | 0 | 0 | 0 | 0 | 0 | 0 | 0 | 0 | 0 | 0 | 0 | 0
8 | 2 | 0 | 0 | 0 | 0 | 0 | 0 | 0 | 0 | 0 | 0 | 0 | 0 | 0 | 0 | 0 | 0 | 0 | 0 | 0 | 0 | 0 | 0 | 0 | 0
8 | 3 | 0 | 0 | 0 | 0 | 0 | 0 | 0 | 0 | 0 | 0 | 0 | 0 | 0 | 0 | 0 | 0 | 0 | 0 | 0 | 0 | 0 | 0 | 0 | 0
8 | 4 | 0 | 0 | 0 | 0 | 0 | 0 | 0 | 0 | 0 | 0 | 0 | 0 | 0 | 0 | 0 | 0 | 0 | 0 | 0 | 0 | 0 | 0 | 0 | 0
8 | 5 | 0 | 0 | 0 | 0 | 0 | 0 | 0 | 0 | 0 | 0 | 0 | 0 | 0 | 0 | 0 | 0 | 0 | 0 | 0 | 0 | 0 | 0 | 0 | 0
8 | 6 | 0 | 0 | 0 | 0 | 0 | 0 | 0 | 0 | 0 | 0 | 0 | 0 | 0 | 0 | 0 | 0 | 0 | 0 | 0 | 0 | 0 | 0 | 0 | 0
8 | 7 | 0 | 0 | 0 | 0 | 0 | 0 | 0 | 0 | 0 | 0 | 0 | 0 | 0 | 0 | 0 | 0 | 0 | 0 | 0 | 0 | 0 | 0 | 0 | 0
8 | 8 | 0 | 0 | 0 | 0 | 0 | 0 | 0 | 0 | 0 | 0 | 0 | 0 | 0 | 0 | 0 | 0 | 0 | 0 | 0 | 0 | 0 | 0 | 0 | 0
8 | 9 | 0 | 0 | 0 | 0 | 0 | 0 | 0 | 0 | 0 | 0 | 0 | 0 | 0 | 0 | 0 | 0 | 0 | 0 | 0 | 0 | 0 | 0 | 0 | 0
8 | 10 | 0 | 0 | 0 | 0 | 0 | 0 | 0 | 0 | 0 | 0 | 0 | 0 | 0 | 0 | 0 | 0 | 0 | 0 | 0 | 0 | 0 | 0 | 0 | 0
8 | 11 | 0 | 0 | 0 | 0 | 0 | 0 | 0 | 0 | 0 | 0 | 0 | 0 | 0 | 0 | 0 | 0 | 0 | 0 | 0 | 0 | 0 | 0 | 0 | 0
9 | 0 | 0 | 0 | 0 | 0 | 0 | 0 | 0 | 0 | 0 | 0 | 0 | 0 | 0 | 0 | 0 | 0 | 0 | 0 | 0 | 0 | 0 | 0 | 0 | 0
9 | 1 | 0 | 0 | 0 | 0 | 0 | 0 | 0 | 0 | 0 | 0 | 0 | 0 | 0 | 0 | 0 | 0 | 0 | 0 | 0 | 0 | 0 | 0 | 0 | 0
9 | 2 | 0 | 0 | 0 | 0 | 0 | 0 | 0 | 0 | 0 | 0 | 0 | 0 | 0 | 0 | 0 | 0 | 0 | 0 | 0 | 0 | 0 | 0 | 0 | 0
9 | 3 | 0 | 0 | 0 | 0 | 0 | 0 | 0 | 0 | 0 | 0 | 0 | 0 | 0 | 0 | 0 | 0 | 0 | 0 | 0 | 0 | 0 | 0 | 0 | 0
9 | 4 | 0 | 0 | 0 | 0 | 0 | 0 | 0 | 0 | 0 | 0 | 0 | 0 | 0 | 0 | 0 | 0 | 0 | 0 | 0 | 0 | 0 | 0 | 0 | 0
9 | 5 | 0 | 0 | 0 | 0 | 0 | 0 | 0 | 0 | 0 | 0 | 0 | 0 | 0 | 0 | 0 | 0 | 0 | 0 | 0 | 0 | 0 | 0 | 0 | 0
9 | 6 | 0 | 0 | 0 | 0 | 0 | 0 | 0 | 0 | 0 | 0 | 0 | 0 | 0 | 0 | 0 | 0 | 0 | 0 | 0 | 0 | 0 | 0 | 0 | 0
9 | 7 | 0 | 0 | 0 | 0 | 0 | 0 | 0 | 0 | 0 | 0 | 0 | 0 | 0 | 0 | 0 | 0 | 0 | 0 | 0 | 0 | 0 | 0 | 0 | 0
9 | 8 | 0 | 0 | 0 | 0 | 0 | 0 | 0 | 0 | 0 | 0 | 0 | 0 | 0 | 0 | 0 | 0 | 0 | 0 | 0 | 0 | 0 | 0 | 0 | 0
9 | 9 | 0 | 0 | 0 | 0 | 0 | 0 | 0 | 0 | 0 | 0 | 0 | 0 | 0 | 0 | 0 | 0 | 0 | 0 | 0 | 0 | 0 | 0 | 0 | 0
9 | 10 | 0 | 0 | 0 | 0 | 0 | 0 | 0 | 0 | 0 | 0 | 0 | 0 | 0 | 0 | 0 | 0 | 0 | 0 | 0 | 0 | 0 | 0 | 0 | 0
9 | 11 | 0 | 0 | 0 | 0 | 0 | 0 | 0 | 0 | 0 | 0 | 0 | 0 | 0 | 0 | 0 | 0 | 0 | 0 | 0 | 0 | 0 | 0 | 0 | 0
10 | 0 | 0 | 0 | 0 | 0 | 0 | 0 | 0 | 0 | 0 | 0 | 0 | 0 | 0 | 0 | 0 | 0 | 0 | 0 | 0 | 0 | 0 | 0 | 0 | 0
10 | 1 | 0 | 0 | 0 | 0 | 0 | 0 | 0 | 0 | 0 | 0 | 0 | 0 | 0 | 0 | 0 | 0 | 0 | 0 | 0 | 0 | 0 | 0 | 0 | 0
10 | 2 | 0 | 0 | 0 | 0 | 0 | 0 | 0 | 0 | 0 | 0 | 0 | 0 | 0 | 0 | 0 | 0 | 0 | 0 | 0 | 0 | 0 | 0 | 0 | 0
10 | 3 | 0 | 0 | 0 | 0 | 0 | 0 | 0 | 0 | 0 | 0 | 0 | 0 | 0 | 0 | 0 | 0 | 0 | 0 | 0 | 0 | 0 | 0 | 0 | 0
10 | 4 | 0 | 0 | 0 | 0 | 0 | 0 | 0 | 0 | 0 | 0 | 0 | 0 | 0 | 0 | 0 | 0 | 0 | 0 | 0 | 0 | 0 | 0 | 0 | 0
10 | 5 | 0 | 0 | 0 | 0 | 0 | 0 | 0 | 0 | 0 | 0 | 0 | 0 | 0 | 0 | 0 | 0 | 0 | 0 | 0 | 0 | 0 | 0 | 0 | 0
10 | 6 | 0 | 0 | 0 | 0 | 0 | 0 | 0 | 0 | 0 | 0 | 0 | 0 | 0 | 0 | 0 | 0 | 0 | 0 | 0 | 0 | 0 | 0 | 0 | 0
10 | 7 | 0 | 0 | 0 | 0 | 0 | 0 | 0 | 0 | 0 | 0 | 0 | 0 | 0 | 0 | 0 | 0 | 0 | 0 | 0 | 0 | 0 | 0 | 0 | 0
10 | 8 | 0 | 0 | 0 | 0 | 0 | 0 | 0 | 0 | 0 | 0 | 0 | 0 | 0 | 0 | 0 | 0 | 0 | 0 | 0 | 0 | 0 | 0 | 0 | 0
10 | 9 | 0 | 0 | 0 | 0 | 0 | 0 | 0 | 0 | 0 | 0 | 0 | 0 | 0 | 0 | 0 | 0 | 0 | 0 | 0 | 0 | 0 | 0 | 0 | 0
10 | 10 | 0 | 0 | 0 | 0 | 0 | 0 | 0 | 0 | 0 | 0 | 0 | 0 | 0 | 0 | 0 | 0 | 0 | 0 | 0 | 0 | 0 | 0 | 0 | 0
10 | 11 | 0 | 0 | 0 | 0 | 0 | 0 | 0 | 0 | 0 | 0 | 0 | 0 | 0 | 0 | 0 | 0 | 0 | 0 | 0 | 0 | 0 | 0 | 0 | 0
11 | 0 | 0 | 0 | 0 | 0 | 0 | 0 | 0 | 0 | 0 | 0 | 0 | 0 | 0 | 0 | 0 | 0 | 0 | 0 | 0 | 0 | 0 | 0 | 0 | 0
11 | 1 | 0 | 0 | 0 | 0 | 0 | 0 | 0 | 0 | 0 | 0 | 0 | 0 | 0 | 0 | 0 | 0 | 0 | 0 | 0 | 0 | 0 | 0 | 0 | 0
11 | 2 | 0 | 0 | 0 | 0 | 0 | 0 | 0 | 0 | 0 | 0 | 0 | 0 | 0 | 0 | 0 | 0 | 0 | 0 | 0 | 0 | 0 | 0 | 0 | 0
11 | 3 | 0 | 0 | 0 | 0 | 0 | 0 | 0 | 0 | 0 | 0 | 0 | 0 | 0 | 0 | 0 | 0 | 0 | 0 | 0 | 0 | 0 | 0 | 0 | 0
11 | 4 | 0 | 0 | 0 | 0 | 0 | 0 | 0 | 0 | 0 | 0 | 0 | 0 | 0 | 0 | 0 | 0 | 0 | 0 | 0 | 0 | 0 | 0 | 0 | 0
11 | 5 | 0 | 0 | 0 | 0 | 0 | 0 | 0 | 0 | 0 | 0 | 0 | 0 | 0 | 0 | 0 | 0 | 0 | 0 | 0 | 0 | 0 | 0 | 0 | 0
11 | 6 | 0 | 0 | 0 | 0 | 0 | 0 | 0 | 0 | 0 | 0 | 0 | 0 | 0 | 0 | 0 | 0 | 0 | 0 | 0 | 0 | 0 | 0 | 0 | 0
11 | 7 | 0 | 0 | 0 | 0 | 0 | 0 | 0 | 0 | 0 | 0 | 0 | 0 | 0 | 0 | 0 | 0 | 0 | 0 | 0 | 0 | 0 | 0 | 0 | 0
11 | 8 | 0 | 0 | 0 | 0 | 0 | 0 | 0 | 0 | 0 | 0 | 0 | 0 | 0 | 0 | 0 | 0 | 0 | 0 | 0 | 0 | 0 | 0 | 0 | 0
11 | 9 | 0 | 0 | 0 | 0 | 0 | 0 | 0 | 0 | 0 | 0 | 0 | 0 | 0 | 0 | 0 | 0 | 0 | 0 | 0 | 0 | 0 | 0 | 0 | 0
11 | 10 | 0 | 0 | 0 | 0 | 0 | 0 | 0 | 0 | 0 | 0 | 0 | 0 | 0 | 0 | 0 | 0 | 0 | 0 | 0 | 0 | 0 | 0 | 0 | 0
11 | 11 | 0 | 0 | 0 | 0 | 0 | 0 | 0 | 0 | 0 | 0 | 0 | 0 | 0 | 0 | 0 | 0 | 0 | 0 | 0 | 0 | 0 | 0 | 0 | 0
12 | 0 | 0 | 0 | 0 | 0 | 0 | 0 | 0 | 0 | 0 | 0 | 0 | 0 | 0 | 0 | 0 | 0 | 0 | 0 | 0 | 0 | 0 | 0 | 0 | 0
12 | 1 | 0 | 0 | 0 | 0 | 0 | 0 | 0 | 0 | 0 | 0 | 0 | 0 | 0 | 0 | 0 | 0 | 0 | 0 | 0 | 0 | 0 | 0 | 0 | 0
12 | 2 | 0 | 0 | 0 | 0 | 0 | 0 | 0 | 0 | 0 | 0 | 0 | 0 | 0 | 0 | 0 | 0 | 0 | 0 | 0 | 0 | 0 | 0 | 0 | 0
12 | 3 | 0 | 0 | 0 | 0 | 0 | 0 | 0 | 0 | 0 | 0 | 0 | 0 | 0 | 0 | 0 | 0 | 0 | 0 | 0 | 0 | 0 | 0 | 0 | 0
12 | 4 | 0 | 0 | 0 | 0 | 0 | 0 | 0 | 0 | 0 | 0 | 0 | 0 | 0 | 0 | 0 | 0 | 0 | 0 | 0 | 0 | 0 | 0 | 0 | 0
12 | 5 | 0 | 0 | 0 | 0 | 0 | 0 | 0 | 0 | 0 | 0 | 0 | 0 | 0 | 0 | 0 | 0 | 0 | 0 | 0 | 0 | 0 | 0 | 0 | 0
12 | 6 | 0 | 0 | 0 | 0 | 0 | 0 | 0 | 0 | 0 | 0 | 0 | 0 | 0 | 0 | 0 | 0 | 0 | 0 | 0 | 0 | 0 | 0 | 0 | 0
12 | 7 | 0 | 0 | 0 | 0 | 0 | 0 | 0 | 0 | 0 | 0 | 0 | 0 | 0 | 0 | 0 | 0 | 0 | 0 | 0 | 0 | 0 | 0 | 0 | 0
12 | 8 | 0 | 0 | 0 | 0 | 0 | 0 | 0 | 0 | 0 | 0 | 0 | 0 | 0 | 0 | 0 | 0 | 0 | 0 | 0 | 0 | 0 | 0 | 0 | 0
12 | 9 | 0 | 0 | 0 | 0 | 0 | 0 | 0 | 0 | 0 | 0 | 0 | 0 | 0 | 0 | 0 | 0 | 0 | 0 | 0 | 0 | 0 | 0 | 0 | 0
12 | 10 | 0 | 0 | 0 | 0 | 0 | 0 | 0 | 0 | 0 | 0 | 0 | 0 | 0 | 0 | 0 | 0 | 0 | 0 | 0 | 0 | 0 | 0 | 0 | 0
12 | 11 | 0 | 0 | 0 | 0 | 0 | 0 | 0 | 0 | 0 | 0 | 0 | 0 | 0 | 0 | 0 | 0 | 0 | 0 | 0 | 0 | 0 | 0 | 0 | 0
13 | 0 | 0 | 0 | 0 | 0 | 0 | 0 | 0 | 0 | 0 | 0 | 0 | 0 | 0 | 0 | 0 | 0 | 0 | 0 | 0 | 0 | 0 | 0 | 0 | 0
13 | 1 | 0 | 0 | 0 | 0 | 0 | 0 | 0 | 0 | 0 | 0 | 0 | 0 | 0 | 0 | 0 | 0 | 0 | 0 | 0 | 0 | 0 | 0 | 0 | 0
13 | 2 | 0 | 0 | 0 | 0 | 0 | 0 | 0 | 0 | 0 | 0 | 0 | 0 | 0 | 0 | 0 | 0 | 0 | 0 | 0 | 0 | 0 | 0 | 0 | 0
13 | 3 | 0 | 0 | 0 | 0 | 0 | 0 | 0 | 0 | 0 | 0 | 0 | 0 | 0 | 0 | 0 | 0 | 0 | 0 | 0 | 0 | 0 | 0 | 0 | 0
13 | 4 | 0 | 0 | 0 | 0 | 0 | 0 | 0 | 0 | 0 | 0 | 0 | 0 | 0 | 0 | 0 | 0 | 0 | 0 | 0 | 0 | 0 | 0 | 0 | 0
13 | 5 | 0 | 0 | 0 | 0 | 0 | 0 | 0 | 0 | 0 | 0 | 0 | 0 | 0 | 0 | 0 | 0 | 0 | 0 | 0 | 0 | 0 | 0 | 0 | 0
13 | 6 | 0 | 0 | 0 | 0 | 0 | 0 | 0 | 0 | 0 | 0 | 0 | 0 | 0 | 0 | 0 | 0 | 0 | 0 | 0 | 0 | 0 | 0 | 0 | 0
13 | 7 | 0 | 0 | 0 | 0 | 0 | 0 | 0 | 0 | 0 | 0 | 0 | 0 | 0 | 0 | 0 | 0 | 0 | 0 | 0 | 0 | 0 | 0 | 0 | 0
13 | 8 | 0 | 0 | 0 | 0 | 0 | 0 | 0 | 0 | 0 | 0 | 0 | 0 | 0 | 0 | 0 | 0 | 0 | 0 | 0 | 0 | 0 | 0 | 0 | 0
13 | 9 | 0 | 0 | 0 | 0 | 0 | 0 | 0 | 0 | 0 | 0 | 0 | 0 | 0 | 0 | 0 | 0 | 0 | 0 | 0 | 0 | 0 | 0 | 0 | 0
13 | 10 | 0 | 0 | 0 | 0 | 0 | 0 | 0 | 0 | 0 | 0 | 0 | 0 | 0 | 0 | 0 | 0 | 0 | 0 | 0 | 0 | 0 | 0 | 0 | 0
13 | 11 | 0 | 0 | 0 | 0 | 0 | 0 | 0 | 0 | 0 | 0 | 0 | 0 | 0 | 0 | 0 | 0 | 0 | 0 | 0 | 0 | 0 | 0 | 0 | 0
14 | 0 | 0 | 0 | 0 | 0 | 0 | 0 | 0 | 0 | 0 | 0 | 0 | 0 | 0 | 0 | 0 | 0 | 0 | 0 | 0 | 0 | 0 | 0 | 0 | 0
14 | 1 | 0 | 0 | 0 | 0 | 0 | 0 | 0 | 0 | 0 | 0 | 0 | 0 | 0 | 0 | 0 | 0 | 0 | 0 | 0 | 0 | 0 | 0 | 0 | 0
14 | 2 | 0 | 0 | 0 | 0 | 0 | 0 | 0 | 0 | 0 | 0 | 0 | 0 | 0 | 0 | 0 | 0 | 0 | 0 | 0 | 0 | 0 | 0 | 0 | 0
14 | 3 | 0 | 0 | 0 | 0 | 0 | 0 | 0 | 0 | 0 | 0 | 0 | 0 | 0 | 0 | 0 | 0 | 0 | 0 | 0 | 0 | 0 | 0 | 0 | 0
14 | 4 | 0 | 0 | 0 | 0 | 0 | 0 | 0 | 0 | 0 | 0 | 0 | 0 | 0 | 0 | 0 | 0 | 0 | 0 | 0 | 0 | 0 | 0 | 0 | 0
14 | 5 | 0 | 0 | 0 | 0 | 0 | 0 | 0 | 0 | 0 | 0 | 0 | 0 | 0 | 0 | 0 | 0 | 0 | 0 | 0 | 0 | 0 | 0 | 0 | 0
14 | 6 | 0 | 0 | 0 | 0 | 0 | 0 | 0 | 0 | 0 | 0 | 0 | 0 | 0 | 0 | 0 | 0 | 0 | 0 | 0 | 0 | 0 | 0 | 0 | 0
14 | 7 | 0 | 0 | 0 | 0 | 0 | 0 | 0 | 0 | 0 | 0 | 0 | 0 | 0 | 0 | 0 | 0 | 0 | 0 | 0 | 0 | 0 | 0 | 0 | 0
14 | 8 | 0 | 0 | 0 | 0 | 0 | 0 | 0 | 0 | 0 | 0 | 0 | 0 | 0 | 0 | 0 | 0 | 0 | 0 | 0 | 0 | 0 | 0 | 0 | 0
14 | 9 | 0 | 0 | 0 | 0 | 0 | 0 | 0 | 0 | 0 | 0 | 0 | 0 | 0 | 0 | 0 | 0 | 0 | 0 | 0 | 0 | 0 | 0 | 0 | 0
14 | 10 | 0 | 0 | 0 | 0 | 0 | 0 | 0 | 0 | 0 | 0 | 0 | 0 | 0 | 0 | 0 | 0 | 0 | 0 | 0 | 0 | 0 | 0 | 0 | 0
14 | 11 | 0 | 0 | 0 | 0 | 0 | 0 | 0 | 0 | 0 | 0 | 0 | 0 | 0 | 0 | 0 | 0 | 0 | 0 | 0 | 0 | 0 | 0 | 0 | 0
15 | 0 | 0 | 0 | 0 | 0 | 0 | 0 | 0 | 0 | 0 | 0 | 0 | 0 | 0 | 0 | 0 | 0 | 0 | 0 | 0 | 0 | 0 | 0 | 0 | 0
15 | 1 | 0 | 0 | 0 | 0 | 0 | 0 | 0 | 0 | 0 | 0 | 0 | 0 | 0 | 0 | 0 | 0 | 0 | 0 | 0 | 0 | 0 | 0 | 0 | 0
15 | 2 | 0 | 0 | 0 | 0 | 0 | 0 | 0 | 0 | 0 | 0 | 0 | 0 | 0 | 0 | 0 | 0 | 0 | 0 | 0 | 0 | 0 | 0 | 0 | 0
15 | 3 | 0 | 0 | 0 | 0 | 0 | 0 | 0 | 0 | 0 | 0 | 0 | 0 | 0 | 0 | 0 | 0 | 0 | 0 | 0 | 0 | 0 | 0 | 0 | 0
15 | 4 | 0 | 0 | 0 | 0 | 0 | 0 | 0 | 0 | 0 | 0 | 0 | 0 | 0 | 0 | 0 | 0 | 0 | 0 | 0 | 0 | 0 | 0 | 0 | 0
15 | 5 | 0 | 0 | 0 | 0 | 0 | 0 | 0 | 0 | 0 | 0 | 0 | 0 | 0 | 0 | 0 | 0 | 0 | 0 | 0 | 0 | 0 | 0 | 0 | 0
15 | 6 | 0 | 0 | 0 | 0 | 0 | 0 | 0 | 0 | 0 | 0 | 0 | 0 | 0 | 0 | 0 | 0 | 0 | 0 | 0 | 0 | 0 | 0 | 0 | 0
15 | 7 | 0 | 0 | 0 | 0 | 0 | 0 | 0 | 0 | 0 | 0 | 0 | 0 | 0 | 0 | 0 | 0 | 0 | 0 | 0 | 0 | 0 | 0 | 0 | 0
15 | 8 | 0 | 0 | 0 | 0 | 0 | 0 | 0 | 0 | 0 | 0 | 0 | 0 | 0 | 0 | 0 | 0 | 0 | 0 | 0 | 0 | 0 | 0 | 0 | 0
15 | 9 | 0 | 0 | 0 | 0 | 0 | 0 | 0 | 0 | 0 | 0 | 0 | 0 | 0 | 0 | 0 | 0 | 0 | 0 | 0 | 0 | 0 | 0 | 0 | 0
15 | 10 | 0 | 0 | 0 | 0 | 0 | 0 | 0 | 0 | 0 | 0 | 0 | 0 | 0 | 0 | 0 | 0 | 0 | 0 | 0 | 0 | 0 | 0 | 0 | 0
15 | 11 | 0 | 0 | 0 | 0 | 0 | 0 | 0 | 0 | 0 | 0 | 0 | 0 | 0 | 0 | 0 | 0 | 0 | 0 | 0 | 0 | 0 | 0 | 0 | 0
16 | 0 | 0 | 0 | 0 | 0 | 0 | 0 | 0 | 0 | 0 | 0 | 0 | 0 | 0 | 0 | 0 | 0 | 0 | 0 | 0 | 0 | 0 | 0 | 0 | 0
16 | 1 | 0 | 0 | 0 | 0 | 0 | 0 | 0 | 0 | 0 | 0 | 0 | 0 | 0 | 0 | 0 | 0 | 0 | 0 | 0 | 0 | 0 | 0 | 0 | 0
16 | 2 | 0 | 0 | 0 | 0 | 0 | 0 | 0 | 0 | 0 | 0 | 0 | 0 | 0 | 0 | 0 | 0 | 0 | 0 | 0 | 0 | 0 | 0 | 0 | 0
16 | 3 | 0 | 0 | 0 | 0 | 0 | 0 | 0 | 0 | 0 | 0 | 0 | 0 | 0 | 0 | 0 | 0 | 0 | 0 | 0 | 0 | 0 | 0 | 0 | 0
16 | 4 | 0 | 0 | 0 | 0 | 0 | 0 | 0 | 0 | 0 | 0 | 0 | 0 | 0 | 0 | 0 | 0 | 0 | 0 | 0 | 0 | 0 | 0 | 0 | 0
16 | 5 | 0 | 0 | 0 | 0 | 0 | 0 | 0 | 0 | 0 | 0 | 0 | 0 | 0 | 0 | 0 | 0 | 0 | 0 | 0 | 0 | 0 | 0 | 0 | 0
16 | 6 | 0 | 0 | 0 | 0 | 0 | 0 | 0 | 0 | 0 | 0 | 0 | 0 | 0 | 0 | 0 | 0 | 0 | 0 | 0 | 0 | 0 | 0 | 0 | 0
16 | 7 | 0 | 0 | 0 | 0 | 0 | 0 | 0 | 0 | 0 | 0 | 0 | 0 | 0 | 0 | 0 | 0 | 0 | 0 | 0 | 0 | 0 | 0 | 0 | 0
16 | 8 | 0 | 0 | 0 | 0 | 0 | 0 | 0 | 0 | 0 | 0 | 0 | 0 | 0 | 0 | 0 | 0 | 0 | 0 | 0 | 0 | 0 | 0 | 0 | 0
16 | 9 | 0 | 0 | 0 | 0 | 0 | 0 | 0 | 0 | 0 | 0 | 0 | 0 | 0 | 0 | 0 | 0 | 0 | 0 | 0 | 0 | 0 | 0 | 0 | 0
16 | 10 | 0 | 0 | 0 | 0 | 0 | 0 | 0 | 0 | 0 | 0 | 0 | 0 | 0 | 0 | 0 | 0 | 0 | 0 | 0 | 0 | 0 | 0 | 0 | 0
16 | 11 | 0 | 0 | 0 | 0 | 0 | 0 | 0 | 0 | 0 | 0 | 0 | 0 | 0 | 0 | 0 | 0 | 0 | 0 | 0 | 0 | 0 | 0 | 0 | 0
17 | 0 | 0 | 0 | 0 | 0 | 0 | 0 | 0 | 0 | 0 | 0 | 0 | 0 | 0 | 0 | 0 | 0 | 0 | 0 | 0 | 0 | 0 | 0 | 0 | 0
17 | 1 | 0 | 0 | 0 | 0 | 0 | 0 | 0 | 0 | 0 | 0 | 0 | 0 | 0 | 0 | 0 | 0 | 0 | 0 | 0 | 0 | 0 | 0 | 0 | 0
17 | 2 | 0 | 0 | 0 | 0 | 0 | 0 | 0 | 0 | 0 | 0 | 0 | 0 | 0 | 0 | 0 | 0 | 0 | 0 | 0 | 0 | 0 | 0 | 0 | 0
17 | 3 | 0 | 0 | 0 | 0 | 0 | 0 | 0 | 0 | 0 | 0 | 0 | 0 | 0 | 0 | 0 | 0 | 0 | 0 | 0 | 0 | 0 | 0 | 0 | 0
17 | 4 | 0 | 0 | 0 | 0 | 0 | 0 | 0 | 0 | 0 | 0 | 0 | 0 | 0 | 0 | 0 | 0 | 0 | 0 | 0 | 0 | 0 | 0 | 0 | 0
17 | 5 | 0 | 0 | 0 | 0 | 0 | 0 | 0 | 0 | 0 | 0 | 0 | 0 | 0 | 0 | 0 | 0 | 0 | 0 | 0 | 0 | 0 | 0 | 0 | 0
17 | 6 | 0 | 0 | 0 | 0 | 0 | 0 | 0 | 0 | 0 | 0 | 0 | 0 | 0 | 0 | 0 | 0 | 0 | 0 | 0 | 0 | 0 | 0 | 0 | 0
17 | 7 | 0 | 0 | 0 | 0 | 0 | 0 | 0 | 0 | 0 | 0 | 0 | 0 | 0 | 0 | 0 | 0 | 0 | 0 | 0 | 0 | 0 | 0 | 0 | 0
17 | 8 | 0 | 0 | 0 | 0 | 0 | 0 | 0 | 0 | 0 | 0 | 0 | 0 | 0 | 0 | 0 | 0 | 0 | 0 | 0 | 0 | 0 | 0 | 0 | 0
17 | 9 | 0 | 0 | 0 | 0 | 0 | 0 | 0 | 0 | 0 | 0 | 0 | 0 | 0 | 0 | 0 | 0 | 0 | 0 | 0 | 0 | 0 | 0 | 0 | 0
17 | 10 | 0 | 0 | 0 | 0 | 0 | 0 | 0 | 0 | 0 | 0 | 0 | 0 | 0 | 0 | 0 | 0 | 0 | 0 | 0 | 0 | 0 | 0 | 0 | 0
17 | 11 | 0 | 0 | 0 | 0 | 0 | 0 | 0 | 0 | 0 | 0 | 0 | 0 | 0 | 0 | 0 | 0 | 0 | 0 | 0 | 0 | 0 | 0 | 0 | 0
18 | 0 | 0 | 0 | 0 | 0 | 0 | 0 | 0 | 0 | 0 | 0 | 0 | 0 | 0 | 0 | 0 | 0 | 0 | 0 | 0 | 0 | 0 | 0 | 0 | 0
18 | 1 | 0 | 0 | 0 | 0 | 0 | 0 | 0 | 0 | 0 | 0 | 0 | 0 | 0 | 0 | 0 | 0 | 0 | 0 | 0 | 0 | 0 | 0 | 0 | 0
18 | 2 | 0 | 0 | 0 | 0 | 0 | 0 | 0 | 0 | 0 | 0 | 0 | 0 | 0 | 0 | 0 | 0 | 0 | 0 | 0 | 0 | 0 | 0 | 0 | 0
18 | 3 | 0 | 0 | 0 | 0 | 0 | 0 | 0 | 0 | 0 | 0 | 0 | 0 | 0 | 0 | 0 | 0 | 0 | 0 | 0 | 0 | 0 | 0 | 0 | 0
18 | 4 | 0 | 0 | 0 | 0 | 0 | 0 | 0 | 0 | 0 | 0 | 0 | 0 | 0 | 0 | 0 | 0 | 0 | 0 | 0 | 0 | 0 | 0 | 0 | 0
18 | 5 | 0 | 0 | 0 | 0 | 0 | 0 | 0 | 0 | 0 | 0 | 0 | 0 | 0 | 0 | 0 | 0 | 0 | 0 | 0 | 0 | 0 | 0 | 0 | 0
18 | 6 | 0 | 0 | 0 | 0 | 0 | 0 | 0 | 0 | 0 | 0 | 0 | 0 | 0 | 0 | 0 | 0 | 0 | 0 | 0 | 0 | 0 | 0 | 0 | 0
18 | 7 | 0 | 0 | 0 | 0 | 0 | 0 | 0 | 0 | 0 | 0 | 0 | 0 | 0 | 0 | 0 | 0 | 0 | 0 | 0 | 0 | 0 | 0 | 0 | 0
18 | 8 | 0 | 0 | 0 | 0 | 0 | 0 | 0 | 0 | 0 | 0 | 0 | 0 | 0 | 0 | 0 | 0 | 0 | 0 | 0 | 0 | 0 | 0 | 0 | 0
18 | 9 | 0 | 0 | 0 | 0 | 0 | 0 | 0 | 0 | 0 | 0 | 0 | 0 | 0 | 0 | 0 | 0 | 0 | 0 | 0 | 0 | 0 | 0 | 0 | 0
18 | 10 | 0 | 0 | 0 | 0 | 0 | 0 | 0 | 0 | 0 | 0 | 0 | 0 | 0 | 0 | 0 | 0 | 0 | 0 | 0 | 0 | 0 | 0 | 0 | 0
18 | 11 | 0 | 0 | 0 | 0 | 0 | 0 | 0 | 0 | 0 | 0 | 0 | 0 | 0 | 0 | 0 | 0 | 0 | 0 | 0 | 0 | 0 | 0 | 0 | 0
19 | 0 | 0 | 0 | 0 | 0 | 0 | 0 | 0 | 0 | 0 | 0 | 0 | 0 | 0 | 0 | 0 | 0 | 0 | 0 | 0 | 0 | 0 | 0 | 0 | 0
19 | 1 | 0 | 0 | 0 | 0 | 0 | 0 | 0 | 0 | 0 | 0 | 0 | 0 | 0 | 0 | 0 | 0 | 0 | 0 | 0 | 0 | 0 | 0 | 0 | 0
19 | 2 | 0 | 0 | 0 | 0 | 0 | 0 | 0 | 0 | 0 | 0 | 0 | 0 | 0 | 0 | 0 | 0 | 0 | 0 | 0 | 0 | 0 | 0 | 0 | 0
19 | 3 | 0 | 0 | 0 | 0 | 0 | 0 | 0 | 0 | 0 | 0 | 0 | 0 | 0 | 0 | 0 | 0 | 0 | 0 | 0 | 0 | 0 | 0 | 0 | 0
19 | 4 | 0 | 0 | 0 | 0 | 0 | 0 | 0 | 0 | 0 | 0 | 0 | 0 | 0 | 0 | 0 | 0 | 0 | 0 | 0 | 0 | 0 | 0 | 0 | 0
19 | 5 | 0 | 0 | 0 | 0 | 0 | 0 | 0 | 0 | 0 | 0 | 0 | 0 | 0 | 0 | 0 | 0 | 0 | 0 | 0 | 0 | 0 | 0 | 0 | 0
19 | 6 | 0 | 0 | 0 | 0 | 0 | 0 | 0 | 0 | 0 | 0 | 0 | 0 | 0 | 0 | 0 | 0 | 0 | 0 | 0 | 0 | 0 | 0 | 0 | 0
19 | 7 | 0 | 0 | 0 | 0 | 0 | 0 | 0 | 0 | 0 | 0 | 0 | 0 | 0 | 0 | 0 | 0 | 0 | 0 | 0 | 0 | 0 | 0 | 0 | 0
19 | 8 | 0 | 0 | 0 | 0 | 0 | 0 | 0 | 0 | 0 | 0 | 0 | 0 | 0 | 0 | 0 | 0 | 0 | 0 | 0 | 0 | 0 | 0 | 0 | 0
19 | 9 | 0 | 0 | 0 | 0 | 0 | 0 | 0 | 0 | 0 | 0 | 0 | 0 | 0 | 0 | 0 | 0 | 0 | 0 | 0 | 0 | 0 | 0 | 0 | 0
19 | 10 | 0 | 0 | 0 | 0 | 0 | 0 | 0 | 0 | 0 | 0 | 0 | 0 | 0 | 0 | 0 | 0 | 0 | 0 | 0 | 0 | 0 | 0 | 0 | 0
19 | 11 | 0 | 0 | 0 | 0 | 0 | 0 | 0 | 0 | 0 | 0 | 0 | 0 | 0 | 0 | 0 | 0 | 0 | 0 | 0 | 0 | 0 | 0 | 0 | 0

## Excess Electricity
Year | Day | Hour 0 | Hour 1 | Hour 2 | Hour 3 | Hour 4 | Hour 5 | Hour 6 | Hour 7 | Hour 8 | Hour 9 | Hour 10 | Hour 11 | Hour 12 | Hour 13 | Hour 14 | Hour 15 | Hour 16 | Hour 17 | Hour 18 | Hour 19 | Hour 20 | Hour 21 | Hour 22 | Hour 23
0 | 0 | 0 | 0 | 0 | 0 | 0 | 0 | 0 | 0 | 0 | 0 | 0.089791 | 1.3968 | 1.3919 | 0 | 0 | 0 | 0 | 0 | 0 | 0 | 0 | 0 | 0 | 0
0 | 1 | 0 | 0 | 0 | 0 | 0 | 0 | 0 | 0 | 0 | 0 | 0.0802 | 1.3488 | 1.1868 | 0 | 0 | 0 | 0 | 0 | 0 | 0 | 0 | 0 | 0 | 0
0 | 2 | 0 | 0 | 0 | 0 | 0 | 0 | 0 | 1.1585 | 5.4611 | 2.786 | 3.715 | 5.6356 | 10.0484 | 3.2426 | 0.15449 | 0 | 0 | 0 | 0 | 0 | 0 | 0 | 0 | 0
0 | 3 | 0 | 0 | 0 | 0 | 0 | 0 | 0.19093 | 3.745 | 0.93063 | 10.7384 | 4.2784 | 5.0399 | 4.645 | 7.5196 | 0.16298 | 0 | 0 | 0 | 0 | 0 | 0 | 0 | 0 | 0
0 | 4 | 0 | 0 | 0 | 0 | 0 | 0 | 0 | 3.3748 | 5.7781 | 3.4384 | 3.6503 | 4.7096 | 11.2315 | 3.1566 | 0.5033 | 0 | 0 | 0 | 0 | 0 | 0 | 0 | 0 | 0
0 | 5 | 0 | 0 | 0 | 0 | 0 | 0 | 0 | 1.5467 | 0 | 1.6716 | 1.7977 | 2.7542 | 2.367 | 2.8819 | 0 | 0 | 0 | 0 | 0 | 0 | 0 | 0 | 0 | 0
0 | 6 | 0 | 0 | 0 | 0 | 0 | 0 | 0 | 0 | 0 | 0 | 0 | 0.25742 | 0 | 0 | 0 | 0 | 0 | 0 | 0 | 0 | 0 | 0 | 0 | 0
0 | 7 | 0 | 0 | 0 | 0 | 0 | 0 | 0 | 0 | 1.4423 | 0.043828 | 0 | 0.96569 | 0.53761 | 0 | 0 | 0 | 0 | 0 | 0 | 0 | 0 | 0 | 0 | 0
0 | 8 | 0 | 0 | 0 | 0 | 0 | 0 | 0 | 0.3148 | 4.9998 | 1.2925 | 1.3915 | 2.36 | 2.1451 | 0.6604 | 0 | 0 | 0 | 0 | 0 | 0 | 0 | 0 | 0 | 0
0 | 9 | 0 | 0 | 0 | 0 | 0 | 0 | 0 | 0 | 3.889 | 1.5965 | 1.9547 | 2.8239 | 2.0394 | 0.18583 | 0 | 0 | 0 | 0 | 0 | 0 | 0 | 0 | 0 | 0
0 | 10 | 0 | 0 | 0 | 0 | 0 | 0 | 0 | 0 | 0 | 0 | 0.62928 | 1.2651 | 0.76957 | 0 | 0 | 0 | 0 | 0 | 0 | 0 | 0 | 0 | 0 | 0
0 | 11 | 0 | 0 | 0 | 0 | 0 | 0 | 0 | 0 | 0 | 0 | 0 | 0.025714 | 0 | 0 | 0 | 0 | 0 | 0 | 0 | 0 | 0 | 0 | 0 | 0
1 | 0 | 0 | 0 | 0 | 0 | 0 | 0 | 0 | 0 | 0 | 0 | 0.03871 | 1.3862 | 1.3736 | 0 | 0 | 0 | 0 | 0 | 0 | 0 | 0 | 0 | 0 | 0
1 | 1 | 0 | 0 | 0 | 0 | 0 | 0 | 0 | 0 | 0 | 0 | 0.065445 | 1.3767 | 1.2065 | 0 | 0 | 0 | 0 | 0 | 0 | 0 | 0 | 0 | 0 | 0
1 | 2 | 0 | 0 | 0 | 0 | 0 | 0 | 0 | 0.96195 | 5.4097 | 2.862 | 3.7976 | 5.7728 | 9.9958 | 3.3 | 0.10714 | 0 | 0 | 0 | 0 | 0 | 0 | 0 | 0 | 0
1 | 3 | 0 | 0 | 0 | 0 | 0 | 0 | 0 | 3.6888 | 1.021 | 10.9317 | 4.4626 | 5.2574 | 4.8524 | 7.5765 | 0.21302 | 0 | 0 | 0 | 0 | 0 | 0 | 0 | 0 | 0
1 | 4 | 0 | 0 | 0 | 0 | 0 | 0 | 0 | 3.3318 | 7.5179 | 3.6318 | 3.8171 | 4.9067 | 9.6657 | 3.2878 | 0.5335 | 0 | 0 | 0 | 0 | 0 | 0 | 0 | 0 | 0
1 | 5 | 0 | 0 | 0 | 0 | 0 | 0 | 0 | 1.4647 | 0 | 1.8176 | 1.9097 | 2.8949 | 2.4937 | 2.8209 | 0 | 0 | 0 | 0 | 0 | 0 | 0 | 0 | 0 | 0
1 | 6 | 0 | 0 | 0 | 0 | 0 | 0 | 0 | 0 | 0 | 0 | 0 | 0.35322 | 0 | 0 | 0 | 0 | 0 | 0 | 0 | 0 | 0 | 0 | 0 | 0
1 | 7 | 0 | 0 | 0 | 0 | 0 | 0 | 0 | 0 | 1.5317 | 0.15525 | 0 | 1.0779 | 0.6315 | 0 | 0 | 0 | 0 | 0 | 0 | 0 | 0 | 0 | 0 | 0
1 | 8 | 0 | 0 | 0 | 0 | 0 | 0 | 0 | 0.19402 | 4.9828 | 1.4396 | 1.5078 | 2.5068 | 2.1645 | 0.74122 | 0 | 0 | 0 | 0 | 0 | 0 | 0 | 0 | 0 | 0
1 | 9 | 0 | 0 | 0 | 0 | 0 | 0 | 0 | 0 | 3.9351 | 1.7686 | 2.1109 | 3.0082 | 2.1958 | 0.27849 | 0 | 0 | 0 | 0 | 0 | 0 | 0 | 0 | 0 | 0
1 | 10 | 0 | 0 | 0 | 0 | 0 | 0 | 0 | 0 | 0 | 0 | 0.70701 | 1.3692 | 0.86287 | 0 | 0 | 0 | 0 | 0 | 0 | 0 | 0 | 0 | 0 | 0
1 | 11 | 0 | 0 | 0 | 0 | 0 | 0 | 0 | 0 | 0 | 0 | 0 | 0.12815 | 0 | 0 | 0 | 0 | 0 | 0 | 0 | 0 | 0 | 0 | 0 | 0
2 | 0 | 0 | 0 | 0 | 0 | 0 | 0 | 0 | 0 | 0 | 0 | 0 | 1.3751 | 1.3544 | 0 | 0 | 0 | 0 | 0 | 0 | 0 | 0 | 0 | 0 | 0
2 | 1 | 0 | 0 | 0 | 0 | 0 | 0 | 0 | 0 | 0 | 0 | 0.049953 | 1.406 | 1.2272 | 0 | 0 | 0 | 0 | 0 | 0 | 0 | 0 | 0 | 0 | 0
2 | 2 | 0 | 0 | 0 | 0 | 0 | 0 | 0 | 0.75563 | 5.3557 | 2.9417 | 3.8843 | 5.9169 | 9.9407 | 3.3602 | 0.057411 | 0 | 0 | 0 | 0 | 0 | 0 | 0 | 0 | 0
2 | 3 | 0 | 0 | 0 | 0 | 0 | 0 | 0 | 3.6298 | 1.1159 | 11.1346 | 4.6559 | 5.4858 | 5.0702 | 7.6363 | 0 | 0 | 0 | 0 | 0 | 0 | 0 | 0 | 0 | 0
2 | 4 | 0 | 0 | 0 | 0 | 0 | 0 | 0 | 3.2866 | 7.6243 | 3.835 | 3.9922 | 5.1137 | 9.742 | 3.4257 | 0.56522 | 0 | 0 | 0 | 0 | 0 | 0 | 0 | 0 | 0
2 | 5 | 0 | 0 | 0 | 0 | 0 | 0 | 0 | 1.3787 | 5.7151 | 1.9708 | 2.0273 | 3.0425 | 4.1556 | 1.228 | 0 | 0 | 0 | 0 | 0 | 0 | 0 | 0 | 0 | 0
2 | 6 | 0 | 0 | 0 | 0 | 0 | 0 | 0 | 0 | 0 | 0 | 0 | 0.45381 | 0.021654 | 0 | 0 | 0 | 0 | 0 | 0 | 0 | 0 | 0 | 0 | 0
2 | 7 | 0 | 0 | 0 | 0 | 0 | 0 | 0 | 0 | 1.5507 | 0.27225 | 0.074896 | 1.1957 | 0.73009 | 0 | 0 | 0 | 0 | 0 | 0 | 0 | 0 | 0 | 0 | 0
2 | 8 | 0 | 0 | 0 | 0 | 0 | 0 | 0 | 0.067199 | 4.8481 | 1.5941 | 1.6299 | 2.6609 | 2.3016 | 0.82608 | 0 | 0 | 0 | 0 | 0 | 0 | 0 | 0 | 0 | 0
2 | 9 | 0 | 0 | 0 | 0 | 0 | 0 | 0 | 0 | 3.9835 | 1.9492 | 2.275 | 3.2018 | 2.36 | 0.37579 | 0 | 0 | 0 | 0 | 0 | 0 | 0 | 0 | 0 | 0
2 | 10 | 0 | 0 | 0 | 0 | 0 | 0 | 0 | 0 | 0 | 0 | 0.78862 | 1.4785 | 0.96083 | 0 | 0 | 0 | 0 | 0 | 0 | 0 | 0 | 0 | 0 | 0
2 | 11 | 0 | 0 | 0 | 0 | 0 | 0 | 0 | 0 | 0 | 0 | 0 | 0.23571 | 0 | 0 | 0 | 0 | 0 | 0 | 0 | 0 | 0 | 0 | 0 | 0
3 | 0 | 0 | 0 | 0 | 0 | 0 | 0 | 0 | 0 | 0 | 0 | 0 | 1.4044 | 1.3739 | 0 | 0 | 0 | 0 | 0 | 0 | 0 | 0 | 0 | 0 | 0
3 | 1 | 0 | 0 | 0 | 0 | 0 | 0 | 0 | 0 | 0 | 0 | 0.075022 | 1.4809 | 1.2919 | 0 | 0 | 0 | 0 | 0 | 0 | 0 | 0 | 0 | 0 | 0
3 | 2 | 0 | 0 | 0 | 0 | 0 | 0 | 0 | 0.55499 | 5.3262 | 3.0633 | 4.0199 | 6.1164 | 9.9514 | 3.4642 | 0.037329 | 0 | 0 | 0 | 0 | 0 | 0 | 0 | 0 | 0
3 | 3 | 0 | 0 | 0 | 0 | 0 | 0 | 0 | 3.591 | 1.2507 | 11.3916 | 4.9083 | 5.7771 | 5.3492 | 7.77 | 0.35749 | 0 | 0 | 0 | 0 | 0 | 0 | 0 | 0 | 0
3 | 4 | 0 | 0 | 0 | 0 | 0 | 0 | 0 | 3.2646 | 0.96105 | 10.9057 | 4.2268 | 5.3836 | 5.0371 | 8.4799 | 0.63652 | 0 | 0 | 0 | 0 | 0 | 0 | 0 | 0 | 0
3 | 5 | 0 | 0 | 0 | 0 | 0 | 0 | 0 | 1.3138 | 5.8135 | 2.1764 | 2.2003 | 3.249 | 4.2549 | 1.3638 | 0 | 0 | 0 | 0 | 0 | 0 | 0 | 0 | 0 | 0
3 | 6 | 0 | 0 | 0 | 0 | 0 | 0 | 0 | 0 | 0 | 0 | 0 | 0.61095 | 0.16273 | 0 | 0 | 0 | 0 | 0 | 0 | 0 | 0 | 0 | 0 | 0
3 | 7 | 0 | 0 | 0 | 0 | 0 | 0 | 0 | 0 | 1.6892 | 0.44064 | 0.20862 | 1.3719 | 0.88483 | 0 | 0 | 0 | 0 | 0 | 0 | 0 | 0 | 0 | 0 | 0
3 | 8 | 0 | 0 | 0 | 0 | 0 | 0 | 0 | 0 | 4.8122 | 1.8033 | 1.8104 | 2.877 | 2.4983 | 0.96319 | 0 | 0 | 0 | 0 | 0 | 0 | 0 | 0 | 0 | 0
3 | 9 | 0 | 0 | 0 | 0 | 0 | 0 | 0 | 0 | 4.1031 | 2.1828 | 2.497 | 3.4567 | 2.5815 | 0.52139 | 0 | 0 | 0 | 0 | 0 | 0 | 0 | 0 | 0 | 0
3 | 10 | 0 | 0 | 0 | 0 | 0 | 0 | 0 | 0 | 0.10636 | 0.019963 | 0.91575 | 1.6367 | 1.1057 | 0 | 0 | 0 | 0 | 0 | 0 | 0 | 0 | 0 | 0 | 0
3 | 11 | 0 | 0 | 0 | 0 | 0 | 0 | 0 | 0 | 0 | 0 | 0 | 0.39424 | 0 | 0 | 0 | 0 | 0 | 0 | 0 | 0 | 0 | 0 | 0 | 0
4 | 0 | 0 | 0 | 0 | 0 | 0 | 0 | 0 | 0 | 0 | 0 | 0 | 1.3785 | 1.3396 | 0 | 0 | 0 | 0 | 0 | 0 | 0 | 0 | 0 | 0 | 0
4 | 1 | 0 | 0 | 0 | 0 | 0 | 0 | 0 | 0 | 0 | 0 | 0.044195 | 1.4985 | 1.3004 | 0 | 0 | 0 | 0 | 0 | 0 | 0 | 0 | 0 | 0 | 0
4 | 2 | 0 | 0 | 0 | 0 | 0 | 0 | 0 | 0.3222 | 5.2576 | 3.1387 | 4.1007 | 6.2593 | 9.8396 | 3.517 | 0 | 0 | 0 | 0 | 0 | 0 | 0 | 0 | 0 | 0
4 | 3 | 0 | 0 | 0 | 0 | 0 | 0 | 0 | 3.5183 | 1.3436 | 11.6007 | 5.1051 | 6.0118 | 5.5725 | 7.8123 | 0.40318 | 0 | 0 | 0 | 0 | 0 | 0 | 0 | 0 | 0
4 | 4 | 0 | 0 | 0 | 0 | 0 | 0 | 0 | 3.2064 | 7.878 | 4.3026 | 4.403 | 5.5943 | 9.9584 | 3.7533 | 0.65885 | 0 | 0 | 0 | 0 | 0 | 0 | 0 | 0 | 0
4 | 5 | 0 | 0 | 0 | 0 | 0 | 0 | 0 | 1.2105 | 5.8663 | 2.3305 | 2.3134 | 3.3947 | 4.1977 | 1.4429 | 0 | 0 | 0 | 0 | 0 | 0 | 0 | 0 | 0 | 0
4 | 6 | 0 | 0 | 0 | 0 | 0 | 0 | 0 | 0 | 0 | 0.10415 | 0 | 0.70472 | 0.24133 | 0 | 0 | 0 | 0 | 0 | 0 | 0 | 0 | 0 | 0 | 0
4 | 7 | 0 | 0 | 0 | 0 | 0 | 0 | 0 | 0 | 1.6644 | 0.55448 | 0.27915 | 1.4842 | 0.97649 | 0 | 0 | 0 | 0 | 0 | 0 | 0 | 0 | 0 | 0 | 0
4 | 8 | 0 | 0 | 0 | 0 | 0 | 0 | 0 | 0 | 4.8238 | 1.958 | 1.9277 | 3.0289 | 2.6319 | 1.0408 | 0 | 0 | 0 | 0 | 0 | 0 | 0 | 0 | 0 | 0
4 | 9 | 0 | 0 | 0 | 0 | 0 | 0 | 0 | 0 | 4.1336 | 2.3674 | 2.6614 | 3.653 | 2.7463 | 0.61421 | 0 | 0 | 0 | 0 | 0 | 0 | 0 | 0 | 0 | 0
4 | 10 | 0 | 0 | 0 | 0 | 0 | 0 | 0 | 0 | 0 | 0.084314 | 0.99195 | 1.7428 | 1.1997 | 0 | 0 | 0 | 0 | 0 | 0 | 0 | 0 | 0 | 0 | 0
4 | 11 | 0 | 0 | 0 | 0 | 0 | 0 | 0 | 0 | 0 | 0 | 0 | 0.49767 | 0 | 0 | 0 | 0 | 0 | 0 | 0 | 0 | 0 | 0 | 0 | 0
5 | 0 | 0 | 0 | 0 | 0 | 0 | 0 | 0 | 0 | 0 | 0 | 0 | 0.77809 | 0.7486 | 0 | 0 | 0 | 0 | 0 | 0 | 0 | 0 | 0 | 0 | 0
5 | 1 | 0 | 0 | 0 | 0 | 0 | 0 | 0 | 0 | 0 | 0 | 0 | 0.90053 | 0.70836 | 0 | 0 | 0 | 0 | 0 | 0 | 0 | 0 | 0 | 0 | 0
5 | 2 | 0 | 0 | 0 | 0 | 0 | 0 | 0 | 0 | 4.8043 | 2.6895 | 3.5629 | 5.7371 | 8.2747 | 3.0016 | 0 | 0 | 0 | 0 | 0 | 0 | 0 | 0 | 0 | 0
5 | 3 | 0 | 0 | 0 | 0 | 0 | 0 | 0 | 3.1194 | 7.7611 | 4.3934 | 4.6232 | 5.5404 | 8.717 | 3.1901 | 0 | 0 | 0 | 0 | 0 | 0 | 0 | 0 | 0 | 0
5 | 4 | 0 | 0 | 0 | 0 | 0 | 0 | 0 | 2.7914 | 7.4719 | 3.8862 | 3.8796 | 5.0811 | 8.9295 | 3.2494 | 0.1513 | 0 | 0 | 0 | 0 | 0 | 0 | 0 | 0 | 0
5 | 5 | 0 | 0 | 0 | 0 | 0 | 0 | 0 | 0.7471 | 5.4115 | 1.869 | 1.7405 | 2.8285 | 2.5064 | 0.88468 | 0 | 0 | 0 | 0 | 0 | 0 | 0 | 0 | 0 | 0
5 | 6 | 0 | 0 | 0 | 0 | 0 | 0 | 0 | 0 | 0 | 0 | 0 | 0.083295 | 0 | 0 | 0 | 0 | 0 | 0 | 0 | 0 | 0 | 0 | 0 | 0
5 | 7 | 0 | 0 | 0 | 0 | 0 | 0 | 0 | 0 | 0 | 0.037652 | 0 | 0.86836 | 0.35702 | 0 | 0 | 0 | 0 | 0 | 0 | 0 | 0 | 0 | 0 | 0
5 | 8 | 0 | 0 | 0 | 0 | 0 | 0 | 0 | 0 | 3.7531 | 1.4632 | 1.3208 | 2.4306 | 2.0347 | 0.45156 | 0 | 0 | 0 | 0 | 0 | 0 | 0 | 0 | 0 | 0
5 | 9 | 0 | 0 | 0 | 0 | 0 | 0 | 0 | 0 | 3.2048 | 1.9485 | 2.1403 | 3.1381 | 2.2339 | 0.10469 | 0 | 0 | 0 | 0 | 0 | 0 | 0 | 0 | 0 | 0
5 | 10 | 0 | 0 | 0 | 0 | 0 | 0 | 0 | 0 | 0 | 0 | 0.49308 | 1.2475 | 0.7109 | 0 | 0 | 0 | 0 | 0 | 0 | 0 | 0 | 0 | 0 | 0
5 | 11 | 0 | 0 | 0 | 0 | 0 | 0 | 0 | 0 | 0 | 0 | 0 | 0 | 0 | 0 | 0 | 0 | 0 | 0 | 0 | 0 | 0 | 0 | 0 | 0
6 | 0 | 0 | 0 | 0 | 0 | 0 | 0 | 0 | 0 | 0 | 0 | 0 | 0 | 0 | 0 | 0 | 0 | 0 | 0 | 0 | 0 | 0 | 0 | 0 | 0
6 | 1 | 0 | 0 | 0 | 0 | 0 | 0 | 0 | 0 | 0 | 0 | 0 | 0 | 0 | 0 | 0 | 0 | 0 | 0 | 0 | 0 | 0 | 0 | 0 | 0
6 | 2 | 0 | 0 | 0 | 0 | 0 | 0 | 0 | 0 | 0 | 0 | 0 | 0 | 0 | 0 | 0 | 0 | 0 | 0 | 0 | 0 | 0 | 0 | 0 | 0
6 | 3 | 0 | 0 | 0 | 0 | 0 | 0 | 0 | 0 | 0 | 0 | 0 | 0 | 0 | 0 | 0 | 0 | 0 | 0 | 0 | 0 | 0 | 0 | 0 | 0
6 | 4 | 0 | 0 | 0 | 0 | 0 | 0 | 0 | 0 | 0 | 0 | 0 | 0 | 0 | 0 | 0 | 0 | 0 | 0 | 0 | 0 | 0 | 0 | 0 | 0
6 | 5 | 0 | 0 | 0 | 0 | 0 | 0 | 0 | 0 | 0 | 0 | 0 | 0 | 0 | 0 | 0 | 0 | 0 | 0 | 0 | 0 | 0 | 0 | 0 | 0
6 | 6 | 0 | 0 | 0 | 0 | 0 | 0 | 0 | 0 | 0 | 0 | 0 | 0 | 0 | 0 | 0 | 0 | 0 | 0 | 0 | 0 | 0 | 0 | 0 | 0
6 | 7 | 0 | 0 | 0 | 0 | 0 | 0 | 0 | 0 | 0 | 0 | 0 | 0 | 0 | 0 | 0 | 0 | 0 | 0 | 0 | 0 | 0 | 0 | 0 | 0
6 | 8 | 0 | 0 | 0 | 0 | 0 | 0 | 0 | 0 | 0 | 0 | 0 | 0 | 0 | 0 | 0 | 0 | 0 | 0 | 0 | 0 | 0 | 0 | 0 | 0
6 | 9 | 0 | 0 | 0 | 0 | 0 | 0 | 0 | 0 | 0 | 0 | 0 | 0 | 0 | 0 | 0 | 0 | 0 | 0 | 0 | 0 | 0 | 0 | 0 | 0
6 | 10 | 0 | 0 | 0 | 0 | 0 | 0 | 0 | 0 | 0 | 0 | 0 | 0 | 0 | 0 | 0 | 0 | 0 | 0 | 0 | 0 | 0 | 0 | 0 | 0
6 | 11 | 0 | 0 | 0 | 0 | 0 | 0 | 0 | 0 | 0 | 0 | 0 | 0 | 0 | 0 | 0 | 0 | 0 | 0 | 0 | 0 | 0 | 0 | 0 | 0
7 | 0 | 0 | 0 | 0 | 0 | 0 | 0 | 0 | 0 | 0 | 0 | 0 | 0 | 0 | 0 | 0 | 0 | 0 | 0 | 0 | 0 | 0 | 0 | 0 | 0
7 | 1 | 0 | 0 | 0 | 0 | 0 | 0 | 0 | 0 | 0 | 0 | 0 | 0 | 0 | 0 | 0 | 0 | 0 | 0 | 0 | 0 | 0 | 0 | 0 | 0
7 | 2 | 0 | 0 | 0 | 0 | 0 | 0 | 0 | 0 | 0 | 0 | 0 | 0 | 0 | 0 | 0 | 0 | 0 | 0 | 0 | 0 | 0 | 0 | 0 | 0
7 | 3 | 0 | 0 | 0 | 0 | 0 | 0 | 0 | 0 | 0 | 0 | 0 | 0 | 0 | 0 | 0 | 0 | 0 | 0 | 0 | 0 | 0 | 0 | 0 | 0
7 | 4 | 0 | 0 | 0 | 0 | 0 | 0 | 0 | 0 | 0 | 0 | 0 | 0 | 0 | 0 | 0 | 0 | 0 | 0 | 0 | 0 | 0 | 0 | 0 | 0
7 | 5 | 0 | 0 | 0 | 0 | 0 | 0 | 0 | 0 | 0 | 0 | 0 | 0 | 0 | 0 | 0 | 0 | 0 | 0 | 0 | 0 | 0 | 0 | 0 | 0
7 | 6 | 0 | 0 | 0 | 0 | 0 | 0 | 0 | 0 | 0 | 0 | 0 | 0 | 0 | 0 | 0 | 0 | 0 | 0 | 0 | 0 | 0 | 0 | 0 | 0
7 | 7 | 0 | 0 | 0 | 0 | 0 | 0 | 0 | 0 | 0 | 0 | 0 | 0 | 0 | 0 | 0 | 0 | 0 | 0 | 0 | 0 | 0 | 0 | 0 | 0
7 | 8 | 0 | 0 | 0 | 0 | 0 | 0 | 0 | 0 | 0 | 0 | 0 | 0 | 0 | 0 | 0 | 0 | 0 | 0 | 0 | 0 | 0 | 0 | 0 | 0
7 | 9 | 0 | 0 | 0 | 0 | 0 | 0 | 0 | 0 | 0 | 0 | 0 | 0 | 0 | 0 | 0 | 0 | 0 | 0 | 0 | 0 | 0 | 0 | 0 | 0
7 | 10 | 0 | 0 | 0 | 0 | 0 | 0 | 0 | 0 | 0 | 0 | 0 | 0 | 0 | 0 | 0 | 0 | 0 | 0 | 0 | 0 | 0 | 0 | 0 | 0
7 | 11 | 0 | 0 | 0 | 0 | 0 | 0 | 0 | 0 | 0 | 0 | 0 | 0 | 0 | 0 | 0 | 0 | 0 | 0 | 0 | 0 | 0 | 0 | 0 | 0
8 | 0 | 0 | 0 | 0 | 0 | 0 | 0 | 0 | 0 | 0 | 0 | 0 | 0 | 0 | 0 | 0 | 0 | 0 | 0 | 0 | 0 | 0 | 0 | 0 | 0
8 | 1 | 0 | 0 | 0 | 0 | 0 | 0 | 0 | 0 | 0 | 0 | 0 | 0 | 0 | 0 | 0 | 0 | 0 | 0 | 0 | 0 | 0 | 0 | 0 | 0
8 | 2 | 0 | 0 | 0 | 0 | 0 | 0 | 0 | 0 | 0 | 0 | 0 | 0 | 0 | 0 | 0 | 0 | 0 | 0 | 0 | 0 | 0 | 0 | 0 | 0
8 | 3 | 0 | 0 | 0 | 0 | 0 | 0 | 0 | 0 | 0 | 0 | 0 | 0 | 0 | 0 | 0 | 0 | 0 | 0 | 0 | 0 | 0 | 0 | 0 | 0
8 | 4 | 0 | 0 | 0 | 0 | 0 | 0 | 0 | 0 | 0 | 0 | 0 | 0 | 0 | 0 | 0 | 0 | 0 | 0 | 0 | 0 | 0 | 0 | 0 | 0
8 | 5 | 0 | 0 | 0 | 0 | 0 | 0 | 0 | 0 | 0 | 0 | 0 | 0 | 0 | 0 | 0 | 0 | 0 | 0 | 0 | 0 | 0 | 0 | 0 | 0
8 | 6 | 0 | 0 | 0 | 0 | 0 | 0 | 0 | 0 | 0 | 0 | 0 | 0 | 0 | 0 | 0 | 0 | 0 | 0 | 0 | 0 | 0 | 0 | 0 | 0
8 | 7 | 0 | 0 | 0 | 0 | 0 | 0 | 0 | 0 | 0 | 0 | 0 | 0 | 0 | 0 | 0 | 0 | 0 | 0 | 0 | 0 | 0 | 0 | 0 | 0
8 | 8 | 0 | 0 | 0 | 0 | 0 | 0 | 0 | 0 | 0 | 0 | 0 | 0 | 0 | 0 | 0 | 0 | 0 | 0 | 0 | 0 | 0 | 0 | 0 | 0
8 | 9 | 0 | 0 | 0 | 0 | 0 | 0 | 0 | 0 | 0 | 0 | 0 | 0 | 0 | 0 | 0 | 0 | 0 | 0 | 0 | 0 | 0 | 0 | 0 | 0
8 | 10 | 0 | 0 | 0 | 0 | 0 | 0 | 0 | 0 | 0 | 0 | 0 | 0 | 0 | 0 | 0 | 0 | 0 | 0 | 0 | 0 | 0 | 0 | 0 | 0
8 | 11 | 0 | 0 | 0 | 0 | 0 | 0 | 0 | 0 | 0 | 0 | 0 | 0 | 0 | 0 | 0 | 0 | 0 | 0 | 0 | 0 | 0 | 0 | 0 | 0
9 | 0 | 0 | 0 | 0 | 0 | 0 | 0 | 0 | 0 | 0 | 0 | 0 | 0 | 0 | 0 | 0 | 0 | 0 | 0 | 0 | 0 | 0 | 0 | 0 | 0
9 | 1 | 0 | 0 | 0 | 0 | 0 | 0 | 0 | 0 | 0 | 0 | 0 | 0 | 0 | 0 | 0 | 0 | 0 | 0 | 0 | 0 | 0 | 0 | 0 | 0
9 | 2 | 0 | 0 | 0 | 0 | 0 | 0 | 0 | 0 | 0 | 0 | 0 | 0 | 0 | 0 | 0 | 0 | 0 | 0 | 0 | 0 | 0 | 0 | 0 | 0
9 | 3 | 0 | 0 | 0 | 0 | 0 | 0 | 0 | 0 | 0 | 0 | 0 | 0 | 0 | 0 | 0 | 0 | 0 | 0 | 0 | 0 | 0 | 0 | 0 | 0
9 | 4 | 0 | 0 | 0 | 0 | 0 | 0 | 0 | 0 | 0 | 0 | 0 | 0 | 0 | 0 | 0 | 0 | 0 | 0 | 0 | 0 | 0 | 0 | 0 | 0
9 | 5 | 0 | 0 | 0 | 0 | 0 | 0 | 0 | 0 | 0 | 0 | 0 | 0 | 0 | 0 | 0 | 0 | 0 | 0 | 0 | 0 | 0 | 0 | 0 | 0
9 | 6 | 0 | 0 | 0 | 0 | 0 | 0 | 0 | 0 | 0 | 0 | 0 | 0 | 0 | 0 | 0 | 0 | 0 | 0 | 0 | 0 | 0 | 0 | 0 | 0
9 | 7 | 0 | 0 | 0 | 0 | 0 | 0 | 0 | 0 | 0 | 0 | 0 | 0 | 0 | 0 | 0 | 0 | 0 | 0 | 0 | 0 | 0 | 0 | 0 | 0
9 | 8 | 0 | 0 | 0 | 0 | 0 | 0 | 0 | 0 | 0 | 0 | 0 | 0 | 0 | 0 | 0 | 0 | 0 | 0 | 0 | 0 | 0 | 0 | 0 | 0
9 | 9 | 0 | 0 | 0 | 0 | 0 | 0 | 0 | 0 | 0 | 0 | 0 | 0 | 0 | 0 | 0 | 0 | 0 | 0 | 0 | 0 | 0 | 0 | 0 | 0
9 | 10 | 0 | 0 | 0 | 0 | 0 | 0 | 0 | 0 | 0 | 0 | 0 | 0 | 0 | 0 | 0 | 0 | 0 | 0 | 0 | 0 | 0 | 0 | 0 | 0
9 | 11 | 0 | 0 | 0 | 0 | 0 | 0 | 0 | 0 | 0 | 0 | 0 | 0 | 0 | 0 | 0 | 0 | 0 | 0 | 0 | 0 | 0 | 0 | 0 | 0
10 | 0 | 0 | 0 | 0 | 0 | 0 | 0 | 0 | 0 | 0 | 0 | 0 | 0 | 0 | 0 | 0 | 0 | 0 | 0 | 0 | 0 | 0 | 0 | 0 | 0
10 | 1 | 0 | 0 | 0 | 0 | 0 | 0 | 0 | 0 | 0 | 0 | 0 | 0 | 0 | 0 | 0 | 0 | 0 | 0 | 0 | 0 | 0 | 0 | 0 | 0
10 | 2 | 0 | 0 | 0 | 0 | 0 | 0 | 0 | 0 | 0 | 0 | 0 | 0 | 0 | 0 | 0 | 0 | 0 | 0 | 0 | 0 | 0 | 0 | 0 | 0
10 | 3 | 0 | 0 | 0 | 0 | 0 | 0 | 0 | 0 | 0 | 0 | 0 | 0 | 0 | 0 | 0 | 0 | 0 | 0 | 0 | 0 | 0 | 0 | 0 | 0
10 | 4 | 0 | 0 | 0 | 0 | 0 | 0 | 0 | 0 | 0 | 0 | 0 | 0 | 0 | 0 | 0 | 0 | 0 | 0 | 0 | 0 | 0 | 0 | 0 | 0
10 | 5 | 0 | 0 | 0 | 0 | 0 | 0 | 0 | 0 | 0 | 0 | 0 | 0 | 0 | 0 | 0 | 0 | 0 | 0 | 0 | 0 | 0 | 0 | 0 | 0
10 | 6 | 0 | 0 | 0 | 0 | 0 | 0 | 0 | 0 | 0 | 0 | 0 | 0 | 0 | 0 | 0 | 0 | 0 | 0 | 0 | 0 | 0 | 0 | 0 | 0
10 | 7 | 0 | 0 | 0 | 0 | 0 | 0 | 0 | 0 | 0 | 0 | 0 | 0 | 0 | 0 | 0 | 0 | 0 | 0 | 0 | 0 | 0 | 0 | 0 | 0
10 | 8 | 0 | 0 | 0 | 0 | 0 | 0 | 0 | 0 | 0 | 0 | 0 | 0 | 0 | 0 | 0 | 0 | 0 | 0 | 0 | 0 | 0 | 0 | 0 | 0
10 | 9 | 0 | 0 | 0 | 0 | 0 | 0 | 0 | 0 | 0 | 0 | 0 | 0 | 0 | 0 | 0 | 0 | 0 | 0 | 0 | 0 | 0 | 0 | 0 | 0
10 | 10 | 0 | 0 | 0 | 0 | 0 | 0 | 0 | 0 | 0 | 0 | 0 | 0 | 0 | 0 | 0 | 0 | 0 | 0 | 0 | 0 | 0 | 0 | 0 | 0
10 | 11 | 0 | 0 | 0 | 0 | 0 | 0 | 0 | 0 | 0 | 0 | 0 | 0 | 0 | 0 | 0 | 0 | 0 | 0 | 0 | 0 | 0 | 0 | 0 | 0
11 | 0 | 0 | 0 | 0 | 0 | 0 | 0 | 0 | 0 | 0 | 0 | 0 | 0 | 0 | 0 | 0 | 0 | 0 | 0 | 0 | 0 | 0 | 0 | 0 | 0
11 | 1 | 0 | 0 | 0 | 0 | 0 | 0 | 0 | 0 | 0 | 0 | 0 | 0 | 0 | 0 | 0 | 0 | 0 | 0 | 0 | 0 | 0 | 0 | 0 | 0
11 | 2 | 0 | 0 | 0 | 0 | 0 | 0 | 0 | 0 | 0 | 0 | 0 | 0 | 0 | 0 | 0 | 0 | 0 | 0 | 0 | 0 | 0 | 0 | 0 | 0
11 | 3 | 0 | 0 | 0 | 0 | 0 | 0 | 0 | 0 | 0 | 0 | 0 | 0 | 0 | 0 | 0 | 0 | 0 | 0 | 0 | 0 | 0 | 0 | 0 | 0
11 | 4 | 0 | 0 | 0 | 0 | 0 | 0 | 0 | 0 | 0 | 0 | 0 | 0 | 0 | 0 | 0 | 0 | 0 | 0 | 0 | 0 | 0 | 0 | 0 | 0
11 | 5 | 0 | 0 | 0 | 0 | 0 | 0 | 0 | 0 | 0 | 0 | 0 | 0 | 0 | 0 | 0 | 0 | 0 | 0 | 0 | 0 | 0 | 0 | 0 | 0
11 | 6 | 0 | 0 | 0 | 0 | 0 | 0 | 0 | 0 | 0 | 0 | 0 | 0 | 0 | 0 | 0 | 0 | 0 | 0 | 0 | 0 | 0 | 0 | 0 | 0
11 | 7 | 0 | 0 | 0 | 0 | 0 | 0 | 0 | 0 | 0 | 0 | 0 | 0 | 0 | 0 | 0 | 0 | 0 | 0 | 0 | 0 | 0 | 0 | 0 | 0
11 | 8 | 0 | 0 | 0 | 0 | 0 | 0 | 0 | 0 | 0 | 0 | 0 | 0 | 0 | 0 | 0 | 0 | 0 | 0 | 0 | 0 | 0 | 0 | 0 | 0
11 | 9 | 0 | 0 | 0 | 0 | 0 | 0 | 0 | 0 | 0 | 0 | 0 | 0 | 0 | 0 | 0 | 0 | 0 | 0 | 0 | 0 | 0 | 0 | 0 | 0
11 | 10 | 0 | 0 | 0 | 0 | 0 | 0 | 0 | 0 | 0 | 0 | 0 | 0 | 0 | 0 | 0 | 0 | 0 | 0 | 0 | 0 | 0 | 0 | 0 | 0
11 | 11 | 0 | 0 | 0 | 0 | 0 | 0 | 0 | 0 | 0 | 0 | 0 | 0 | 0 | 0 | 0 | 0 | 0 | 0 | 0 | 0 | 0 | 0 | 0 | 0
12 | 0 | 0 | 0 | 0 | 0 | 0 | 0 | 0 | 0 | 0 | 0 | 0 | 0 | 0 | 0 | 0 | 0 | 0 | 0 | 0 | 0 | 0 | 0 | 0 | 0
12 | 1 | 0 | 0 | 0 | 0 | 0 | 0 | 0 | 0 | 0 | 0 | 0 | 0 | 0 | 0 | 0 | 0 | 0 | 0 | 0 | 0 | 0 | 0 | 0 | 0
12 | 2 | 0 | 0 | 0 | 0 | 0 | 0 | 0 | 0 | 0 | 0 | 0 | 0 | 0 | 0 | 0 | 0 | 0 | 0 | 0 | 0 | 0 | 0 | 0 | 0
12 | 3 | 0 | 0 | 0 | 0 | 0 | 0 | 0 | 0 | 0 | 0 | 0 | 0 | 0 | 0 | 0 | 0 | 0 | 0 | 0 | 0 | 0 | 0 | 0 | 0
12 | 4 | 0 | 0 | 0 | 0 | 0 | 0 | 0 | 0 | 0 | 0 | 0 | 0 | 0 | 0 | 0 | 0 | 0 | 0 | 0 | 0 | 0 | 0 | 0 | 0
12 | 5 | 0 | 0 | 0 | 0 | 0 | 0 | 0 | 0 | 0 | 0 | 0 | 0 | 0 | 0 | 0 | 0 | 0 | 0 | 0 | 0 | 0 | 0 | 0 | 0
12 | 6 | 0 | 0 | 0 | 0 | 0 | 0 | 0 | 0 | 0 | 0 | 0 | 0 | 0 | 0 | 0 | 0 | 0 | 0 | 0 | 0 | 0 | 0 | 0 | 0
12 | 7 | 0 | 0 | 0 | 0 | 0 | 0 | 0 | 0 | 0 | 0 | 0 | 0 | 0 | 0 | 0 | 0 | 0 | 0 | 0 | 0 | 0 | 0 | 0 | 0
12 | 8 | 0 | 0 | 0 | 0 | 0 | 0 | 0 | 0 | 0 | 0 | 0 | 0 | 0 | 0 | 0 | 0 | 0 | 0 | 0 | 0 | 0 | 0 | 0 | 0
12 | 9 | 0 | 0 | 0 | 0 | 0 | 0 | 0 | 0 | 0 | 0 | 0 | 0 | 0 | 0 | 0 | 0 | 0 | 0 | 0 | 0 | 0 | 0 | 0 | 0
12 | 10 | 0 | 0 | 0 | 0 | 0 | 0 | 0 | 0 | 0 | 0 | 0 | 0 | 0 | 0 | 0 | 0 | 0 | 0 | 0 | 0 | 0 | 0 | 0 | 0
12 | 11 | 0 | 0 | 0 | 0 | 0 | 0 | 0 | 0 | 0 | 0 | 0 | 0 | 0 | 0 | 0 | 0 | 0 | 0 | 0 | 0 | 0 | 0 | 0 | 0
13 | 0 | 0 | 0 | 0 | 0 | 0 | 0 | 0 | 0 | 0 | 0 | 0 | 0 | 0 | 0 | 0 | 0 | 0 | 0 | 0 | 0 | 0 | 0 | 0 | 0
13 | 1 | 0 | 0 | 0 | 0 | 0 | 0 | 0 | 0 | 0 | 0 | 0 | 0 | 0 | 0 | 0 | 0 | 0 | 0 | 0 | 0 | 0 | 0 | 0 | 0
13 | 2 | 0 | 0 | 0 | 0 | 0 | 0 | 0 | 0 | 0 | 0 | 0 | 0 | 0 | 0 | 0 | 0 | 0 | 0 | 0 | 0 | 0 | 0 | 0 | 0
13 | 3 | 0 | 0 | 0 | 0 | 0 | 0 | 0 | 0 | 0 | 0 | 0 | 0 | 0 | 0 | 0 | 0 | 0 | 0 | 0 | 0 | 0 | 0 | 0 | 0
13 | 4 | 0 | 0 | 0 | 0 | 0 | 0 | 0 | 0 | 0 | 0 | 0 | 0 | 0 | 0 | 0 | 0 | 0 | 0 | 0 | 0 | 0 | 0 | 0 | 0
13 | 5 | 0 | 0 | 0 | 0 | 0 | 0 | 0 | 0 | 0 | 0 | 0 | 0 | 0 | 0 | 0 | 0 | 0 | 0 | 0 | 0 | 0 | 0 | 0 | 0
13 | 6 | 0 | 0 | 0 | 0 | 0 | 0 | 0 | 0 | 0 | 0 | 0 | 0 | 0 | 0 | 0 | 0 | 0 | 0 | 0 | 0 | 0 | 0 | 0 | 0
13 | 7 | 0 | 0 | 0 | 0 | 0 | 0 | 0 | 0 | 0 | 0 | 0 | 0 | 0 | 0 | 0 | 0 | 0 | 0 | 0 | 0 | 0 | 0 | 0 | 0
13 | 8 | 0 | 0 | 0 | 0 | 0 | 0 | 0 | 0 | 0 | 0 | 0 | 0 | 0 | 0 | 0 | 0 | 0 | 0 | 0 | 0 | 0 | 0 | 0 | 0
13 | 9 | 0 | 0 | 0 | 0 | 0 | 0 | 0 | 0 | 0 | 0 | 0 | 0 | 0 | 0 | 0 | 0 | 0 | 0 | 0 | 0 | 0 | 0 | 0 | 0
13 | 10 | 0 | 0 | 0 | 0 | 0 | 0 | 0 | 0 | 0 | 0 | 0 | 0 | 0 | 0 | 0 | 0 | 0 | 0 | 0 | 0 | 0 | 0 | 0 | 0
13 | 11 | 0 | 0 | 0 | 0 | 0 | 0 | 0 | 0 | 0 | 0 | 0 | 0 | 0 | 0 | 0 | 0 | 0 | 0 | 0 | 0 | 0 | 0 | 0 | 0
14 | 0 | 0 | 0 | 0 | 0 | 0 | 0 | 0 | 0 | 0 | 0 | 0 | 0 | 0 | 0 | 0 | 0 | 0 | 0 | 0 | 0 | 0 | 0 | 0 | 0
14 | 1 | 0 | 0 | 0 | 0 | 0 | 0 | 0 | 0 | 0 | 0 | 0 | 0 | 0 | 0 | 0 | 0 | 0 | 0 | 0 | 0 | 0 | 0 | 0 | 0
14 | 2 | 0 | 0 | 0 | 0 | 0 | 0 | 0 | 0 | 0 | 0 | 0 | 0 | 0 | 0 | 0 | 0 | 0 | 0 | 0 | 0 | 0 | 0 | 0 | 0
14 | 3 | 0 | 0 | 0 | 0 | 0 | 0 | 0 | 0 | 0 | 0 | 0 | 0 | 0 | 0 | 0 | 0 | 0 | 0 | 0 | 0 | 0 | 0 | 0 | 0
14 | 4 | 0 | 0 | 0 | 0 | 0 | 0 | 0 | 0 | 0 | 0 | 0 | 0 | 0 | 0 | 0 | 0 | 0 | 0 | 0 | 0 | 0 | 0 | 0 | 0
14 | 5 | 0 | 0 | 0 | 0 | 0 | 0 | 0 | 0 | 0 | 0 | 0 | 0 | 0 | 0 | 0 | 0 | 0 | 0 | 0 | 0 | 0 | 0 | 0 | 0
14 | 6 | 0 | 0 | 0 | 0 | 0 | 0 | 0 | 0 | 0 | 0 | 0 | 0 | 0 | 0 | 0 | 0 | 0 | 0 | 0 | 0 | 0 | 0 | 0 | 0
14 | 7 | 0 | 0 | 0 | 0 | 0 | 0 | 0 | 0 | 0 | 0 | 0 | 0 | 0 | 0 | 0 | 0 | 0 | 0 | 0 | 0 | 0 | 0 | 0 | 0
14 | 8 | 0 | 0 | 0 | 0 | 0 | 0 | 0 | 0 | 0 | 0 | 0 | 0 | 0 | 0 | 0 | 0 | 0 | 0 | 0 | 0 | 0 | 0 | 0 | 0
14 | 9 | 0 | 0 | 0 | 0 | 0 | 0 | 0 | 0 | 0 | 0 | 0 | 0 | 0 | 0 | 0 | 0 | 0 | 0 | 0 | 0 | 0 | 0 | 0 | 0
14 | 10 | 0 | 0 | 0 | 0 | 0 | 0 | 0 | 0 | 0 | 0 | 0 | 0 | 0 | 0 | 0 | 0 | 0 | 0 | 0 | 0 | 0 | 0 | 0 | 0
14 | 11 | 0 | 0 | 0 | 0 | 0 | 0 | 0 | 0 | 0 | 0 | 0 | 0 | 0 | 0 | 0 | 0 | 0 | 0 | 0 | 0 | 0 | 0 | 0 | 0
15 | 0 | 0 | 0 | 0 | 0 | 0 | 0 | 0 | 0 | 0 | 0 | 0 | 0 | 0 | 0 | 0 | 0 | 0 | 0 | 0 | 0 | 0 | 0 | 0 | 0
15 | 1 | 0 | 0 | 0 | 0 | 0 | 0 | 0 | 0 | 0 | 0 | 0 | 0 | 0 | 0 | 0 | 0 | 0 | 0 | 0 | 0 | 0 | 0 | 0 | 0
15 | 2 | 0 | 0 | 0 | 0 | 0 | 0 | 0 | 0 | 0 | 0 | 0 | 0 | 0 | 0 | 0 | 0 | 0 | 0 | 0 | 0 | 0 | 0 | 0 | 0
15 | 3 | 0 | 0 | 0 | 0 | 0 | 0 | 0 | 0 | 0 | 0 | 0 | 0 | 0 | 0 | 0 | 0 | 0 | 0 | 0 | 0 | 0 | 0 | 0 | 0
15 | 4 | 0 | 0 | 0 | 0 | 0 | 0 | 0 | 0 | 0 | 0 | 0 | 0 | 0 | 0 | 0 | 0 | 0 | 0 | 0 | 0 | 0 | 0 | 0 | 0
15 | 5 | 0 | 0 | 0 | 0 | 0 | 0 | 0 | 0 | 0 | 0 | 0 | 0 | 0 | 0 | 0 | 0 | 0 | 0 | 0 | 0 | 0 | 0 | 0 | 0
15 | 6 | 0 | 0 | 0 | 0 | 0 | 0 | 0 | 0 | 0 | 0 | 0 | 0 | 0 | 0 | 0 | 0 | 0 | 0 | 0 | 0 | 0 | 0 | 0 | 0
15 | 7 | 0 | 0 | 0 | 0 | 0 | 0 | 0 | 0 | 0 | 0 | 0 | 0 | 0 | 0 | 0 | 0 | 0 | 0 | 0 | 0 | 0 | 0 | 0 | 0
15 | 8 | 0 | 0 | 0 | 0 | 0 | 0 | 0 | 0 | 0 | 0 | 0 | 0 | 0 | 0 | 0 | 0 | 0 | 0 | 0 | 0 | 0 | 0 | 0 | 0
15 | 9 | 0 | 0 | 0 | 0 | 0 | 0 | 0 | 0 | 0 | 0 | 0 | 0 | 0 | 0 | 0 | 0 | 0 | 0 | 0 | 0 | 0 | 0 | 0 | 0
15 | 10 | 0 | 0 | 0 | 0 | 0 | 0 | 0 | 0 | 0 | 0 | 0 | 0 | 0 | 0 | 0 | 0 | 0 | 0 | 0 | 0 | 0 | 0 | 0 | 0
15 | 11 | 0 | 0 | 0 | 0 | 0 | 0 | 0 | 0 | 0 | 0 | 0 | 0 | 0 | 0 | 0 | 0 | 0 | 0 | 0 | 0 | 0 | 0 | 0 | 0
16 | 0 | 0 | 0 | 0 | 0 | 0 | 0 | 0 | 0 | 0 | 0 | 0 | 0 | 0 | 0 | 0 | 0 | 0 | 0 | 0 | 0 | 0 | 0 | 0 | 0
16 | 1 | 0 | 0 | 0 | 0 | 0 | 0 | 0 | 0 | 0 | 0 | 0 | 0 | 0 | 0 | 0 | 0 | 0 | 0 | 0 | 0 | 0 | 0 | 0 | 0
16 | 2 | 0 | 0 | 0 | 0 | 0 | 0 | 0 | 0 | 0 | 0 | 0 | 0 | 0 | 0 | 0 | 0 | 0 | 0 | 0 | 0 | 0 | 0 | 0 | 0
16 | 3 | 0 | 0 | 0 | 0 | 0 | 0 | 0 | 0 | 0 | 0 | 0 | 0 | 0 | 0 | 0 | 0 | 0 | 0 | 0 | 0 | 0 | 0 | 0 | 0
16 | 4 | 0 | 0 | 0 | 0 | 0 | 0 | 0 | 0 | 0 | 0 | 0 | 0 | 0 | 0 | 0 | 0 | 0 | 0 | 0 | 0 | 0 | 0 | 0 | 0
16 | 5 | 0 | 0 | 0 | 0 | 0 | 0 | 0 | 0 | 0 | 0 | 0 | 0 | 0 | 0 | 0 | 0 | 0 | 0 | 0 | 0 | 0 | 0 | 0 | 0
16 | 6 | 0 | 0 | 0 | 0 | 0 | 0 | 0 | 0 | 0 | 0 | 0 | 0 | 0 | 0 | 0 | 0 | 0 | 0 | 0 | 0 | 0 | 0 | 0 | 0
16 | 7 | 0 | 0 | 0 | 0 | 0 | 0 | 0 | 0 | 0 | 0 | 0 | 0 | 0 | 0 | 0 | 0 | 0 | 0 | 0 | 0 | 0 | 0 | 0 | 0
16 | 8 | 0 | 0 | 0 | 0 | 0 | 0 | 0 | 0 | 0 | 0 | 0 | 0 | 0 | 0 | 0 | 0 | 0 | 0 | 0 | 0 | 0 | 0 | 0 | 0
16 | 9 | 0 | 0 | 0 | 0 | 0 | 0 | 0 | 0 | 0 | 0 | 0 | 0 | 0 | 0 | 0 | 0 | 0 | 0 | 0 | 0 | 0 | 0 | 0 | 0
16 | 10 | 0 | 0 | 0 | 0 | 0 | 0 | 0 | 0 | 0 | 0 | 0 | 0 | 0 | 0 | 0 | 0 | 0 | 0 | 0 | 0 | 0 | 0 | 0 | 0
16 | 11 | 0 | 0 | 0 | 0 | 0 | 0 | 0 | 0 | 0 | 0 | 0 | 0 | 0 | 0 | 0 | 0 | 0 | 0 | 0 | 0 | 0 | 0 | 0 | 0
17 | 0 | 0 | 0 | 0 | 0 | 0 | 0 | 0 | 0 | 0 | 0 | 0 | 0 | 0 | 0 | 0 | 0 | 0 | 0 | 0 | 0 | 0 | 0 | 0 | 0
17 | 1 | 0 | 0 | 0 | 0 | 0 | 0 | 0 | 0 | 0 | 0 | 0 | 0 | 0 | 0 | 0 | 0 | 0 | 0 | 0 | 0 | 0 | 0 | 0 | 0
17 | 2 | 0 | 0 | 0 | 0 | 0 | 0 | 0 | 0 | 0 | 0 | 0 | 0 | 0 | 0 | 0 | 0 | 0 | 0 | 0 | 0 | 0 | 0 | 0 | 0
17 | 3 | 0 | 0 | 0 | 0 | 0 | 0 | 0 | 0 | 0 | 0 | 0 | 0 | 0 | 0 | 0 | 0 | 0 | 0 | 0 | 0 | 0 | 0 | 0 | 0
17 | 4 | 0 | 0 | 0 | 0 | 0 | 0 | 0 | 0 | 0 | 0 | 0 | 0 | 0 | 0 | 0 | 0 | 0 | 0 | 0 | 0 | 0 | 0 | 0 | 0
17 | 5 | 0 | 0 | 0 | 0 | 0 | 0 | 0 | 0 | 0 | 0 | 0 | 0 | 0 | 0 | 0 | 0 | 0 | 0 | 0 | 0 | 0 | 0 | 0 | 0
17 | 6 | 0 | 0 | 0 | 0 | 0 | 0 | 0 | 0 | 0 | 0 | 0 | 0 | 0 | 0 | 0 | 0 | 0 | 0 | 0 | 0 | 0 | 0 | 0 | 0
17 | 7 | 0 | 0 | 0 | 0 | 0 | 0 | 0 | 0 | 0 | 0 | 0 | 0 | 0 | 0 | 0 | 0 | 0 | 0 | 0 | 0 | 0 | 0 | 0 | 0
17 | 8 | 0 | 0 | 0 | 0 | 0 | 0 | 0 | 0 | 0 | 0 | 0 | 0 | 0 | 0 | 0 | 0 | 0 | 0 | 0 | 0 | 0 | 0 | 0 | 0
17 | 9 | 0 | 0 | 0 | 0 | 0 | 0 | 0 | 0 | 0 | 0 | 0 | 0 | 0 | 0 | 0 | 0 | 0 | 0 | 0 | 0 | 0 | 0 | 0 | 0
17 | 10 | 0 | 0 | 0 | 0 | 0 | 0 | 0 | 0 | 0 | 0 | 0 | 0 | 0 | 0 | 0 | 0 | 0 | 0 | 0 | 0 | 0 | 0 | 0 | 0
17 | 11 | 0 | 0 | 0 | 0 | 0 | 0 | 0 | 0 | 0 | 0 | 0 | 0 | 0 | 0 | 0 | 0 | 0 | 0 | 0 | 0 | 0 | 0 | 0 | 0
18 | 0 | 0 | 0 | 0 | 0 | 0 | 0 | 0 | 0 | 0 | 0 | 0 | 0 | 0 | 0 | 0 | 0 | 0 | 0 | 0 | 0 | 0 | 0 | 0 | 0
18 | 1 | 0 | 0 | 0 | 0 | 0 | 0 | 0 | 0 | 0 | 0 | 0 | 0 | 0 | 0 | 0 | 0 | 0 | 0 | 0 | 0 | 0 | 0 | 0 | 0
18 | 2 | 0 | 0 | 0 | 0 | 0 | 0 | 0 | 0 | 0 | 0 | 0 | 0 | 0 | 0 | 0 | 0 | 0 | 0 | 0 | 0 | 0 | 0 | 0 | 0
18 | 3 | 0 | 0 | 0 | 0 | 0 | 0 | 0 | 0 | 0 | 0 | 0 | 0 | 0 | 0 | 0 | 0 | 0 | 0 | 0 | 0 | 0 | 0 | 0 | 0
18 | 4 | 0 | 0 | 0 | 0 | 0 | 0 | 0 | 0 | 0 | 0 | 0 | 0 | 0 | 0 | 0 | 0 | 0 | 0 | 0 | 0 | 0 | 0 | 0 | 0
18 | 5 | 0 | 0 | 0 | 0 | 0 | 0 | 0 | 0 | 0 | 0 | 0 | 0 | 0 | 0 | 0 | 0 | 0 | 0 | 0 | 0 | 0 | 0 | 0 | 0
18 | 6 | 0 | 0 | 0 | 0 | 0 | 0 | 0 | 0 | 0 | 0 | 0 | 0 | 0 | 0 | 0 | 0 | 0 | 0 | 0 | 0 | 0 | 0 | 0 | 0
18 | 7 | 0 | 0 | 0 | 0 | 0 | 0 | 0 | 0 | 0 | 0 | 0 | 0 | 0 | 0 | 0 | 0 | 0 | 0 | 0 | 0 | 0 | 0 | 0 | 0
18 | 8 | 0 | 0 | 0 | 0 | 0 | 0 | 0 | 0 | 0 | 0 | 0 | 0 | 0 | 0 | 0 | 0 | 0 | 0 | 0 | 0 | 0 | 0 | 0 | 0
18 | 9 | 0 | 0 | 0 | 0 | 0 | 0 | 0 | 0 | 0 | 0 | 0 | 0 | 0 | 0 | 0 | 0 | 0 | 0 | 0 | 0 | 0 | 0 | 0 | 0
18 | 10 | 0 | 0 | 0 | 0 | 0 | 0 | 0 | 0 | 0 | 0 | 0 | 0 | 0 | 0 | 0 | 0 | 0 | 0 | 0 | 0 | 0 | 0 | 0 | 0
18 | 11 | 0 | 0 | 0 | 0 | 0 | 0 | 0 | 0 | 0 | 0 | 0 | 0 | 0 | 0 | 0 | 0 | 0 | 0 | 0 | 0 | 0 | 0 | 0 | 0
19 | 0 | 0 | 0 | 0 | 0 | 0 | 0 | 0 | 0 | 0 | 0 | 0 | 0 | 0 | 0 | 0 | 0 | 0 | 0 | 0 | 0 | 0 | 0 | 0 | 0
19 | 1 | 0 | 0 | 0 | 0 | 0 | 0 | 0 | 0 | 0 | 0 | 0 | 0 | 0 | 0 | 0 | 0 | 0 | 0 | 0 | 0 | 0 | 0 | 0 | 0
19 | 2 | 0 | 0 | 0 | 0 | 0 | 0 | 0 | 0 | 0 | 0 | 0 | 0 | 0 | 0 | 0 | 0 | 0 | 0 | 0 | 0 | 0 | 0 | 0 | 0
19 | 3 | 0 | 0 | 0 | 0 | 0 | 0 | 0 | 0 | 0 | 0 | 0 | 0 | 0 | 0 | 0 | 0 | 0 | 0 | 0 | 0 | 0 | 0 | 0 | 0
19 | 4 | 0 | 0 | 0 | 0 | 0 | 0 | 0 | 0 | 0 | 0 | 0 | 0 | 0 | 0 | 0 | 0 | 0 | 0 | 0 | 0 | 0 | 0 | 0 | 0
19 | 5 | 0 | 0 | 0 | 0 | 0 | 0 | 0 | 0 | 0 | 0 | 0 | 0 | 0 | 0 | 0 | 0 | 0 | 0 | 0 | 0 | 0 | 0 | 0 | 0
19 | 6 | 0 | 0 | 0 | 0 | 0 | 0 | 0 | 0 | 0 | 0 | 0 | 0 | 0 | 0 | 0 | 0 | 0 | 0 | 0 | 0 | 0 | 0 | 0 | 0
19 | 7 | 0 | 0 | 0 | 0 | 0 | 0 | 0 | 0 | 0 | 0 | 0 | 0 | 0 | 0 | 0 | 0 | 0 | 0 | 0 | 0 | 0 | 0 | 0 | 0
19 | 8 | 0 | 0 | 0 | 0 | 0 | 0 | 0 | 0 | 0 | 0 | 0 | 0 | 0 | 0 | 0 | 0 | 0 | 0 | 0 | 0 | 0 | 0 | 0 | 0
19 | 9 | 0 | 0 | 0 | 0 | 0 | 0 | 0 | 0 | 0 | 0 | 0 | 0 | 0 | 0 | 0 | 0 | 0 | 0 | 0 | 0 | 0 | 0 | 0 | 0
19 | 10 | 0 | 0 | 0 | 0 | 0 | 0 | 0 | 0 | 0 | 0 | 0 | 0 | 0 | 0 | 0 | 0 | 0 | 0 | 0 | 0 | 0 | 0 | 0 | 0
19 | 11 | 0 | 0 | 0 | 0 | 0 | 0 | 0 | 0 | 0 | 0 | 0 | 0 | 0 | 0 | 0 | 0 | 0 | 0 | 0 | 0 | 0 | 0 | 0 | 0

## Sold (Generated)
Generation Technology | Year | Day | Hour 0 | Hour 1 | Hour 2 | Hour 3 | Hour 4 | Hour 5 | Hour 6 | Hour 7 | Hour 8 | Hour 9 | Hour 10 | Hour 11 | Hour 12 | Hour 13 | Hour 14 | Hour 15 | Hour 16 | Hour 17 | Hour 18 | Hour 19 | Hour 20 | Hour 21 | Hour 22 | Hour 23
Diesel | 0 | 0 | 0 | 0 | 0 | 0 | 0 | 0 | 0 | 0 | 0 | 0 | 0 | 0 | 0 | 0 | 0 | 0 | 0 | 0 | 0 | 0 | 0 | 0 | 0 | 0
Diesel | 0 | 1 | 0 | 0 | 0 | 0 | 0 | 0 | 0 | 0 | 0 | 0 | 0 | 0 | 0 | 0 | 0 | 0 | 0 | 0 | 0 | 0 | 0 | 0 | 0 | 0
Diesel | 0 | 2 | 0 | 0 | 0 | 0 | 0 | 0 | 0 | 0 | 0 | 0 | 0 | 0 | 0 | 0 | 0 | 0 | 0 | 0 | 0 | 0 | 0 | 0 | 0 | 0
Diesel | 0 | 3 | 0 | 0 | 0 | 0 | 0 | 0 | 0 | 0 | 0 | 0 | 0 | 0 | 0 | 0 | 0 | 0 | 0 | 0 | 0 | 0 | 0 | 0 | 0 | 0
Diesel | 0 | 4 | 0 | 0 | 0 | 0 | 0 | 0 | 0 | 0 | 0 | 0 | 0 | 0 | 0 | 0 | 0 | 0 | 0 | 0 | 0 | 0 | 0 | 0 | 0 | 0
Diesel | 0 | 5 | 0 | 0 | 0 | 0 | 0 | 0 | 0 | 0 | 0 | 0 | 0 | 0 | 0 | 0 | 0 | 0 | 0 | 0 | 0 | 0 | 0 | 0 | 0 | 0
Diesel | 0 | 6 | 0 | 0 | 0 | 0 | 0 | 0 | 0 | 0 | 0 | 0 | 0 | 0 | 0 | 0 | 0 | 0 | 0 | 0 | 0 | 0 | 0 | 0 | 0 | 0
Diesel | 0 | 7 | 0 | 0 | 0 | 0 | 0 | 0 | 0 | 0 | 0 | 0 | 0 | 0 | 0 | 0 | 0 | 0 | 0 | 0 | 0 | 0 | 0 | 0 | 0 | 0
Diesel | 0 | 8 | 0 | 0 | 0 | 0 | 0 | 0 | 0 | 0 | 0 | 0 | 0 | 0 | 0 | 0 | 0 | 0 | 0 | 0 | 0 | 0 | 0 | 0 | 0 | 0
Diesel | 0 | 9 | 0 | 0 | 0 | 0 | 0 | 0 | 0 | 0 | 0 | 0 | 0 | 0 | 0 | 0 | 0 | 0 | 0 | 0 | 0 | 0 | 0 | 0 | 0 | 0
Diesel | 0 | 10 | 0 | 0 | 0 | 0 | 0 | 0 | 0 | 0 | 0 | 0 | 0 | 0 | 0 | 0 | 0 | 0 | 0 | 0 | 0 | 0 | 0 | 0 | 0 | 0
Diesel | 0 | 11 | 0 | 0 | 0 | 0 | 0 | 0 | 0 | 0 | 0 | 0 | 0 | 0 | 0 | 0 | 0 | 0 | 0 | 0 | 0 | 0 | 0 | 0 | 0 | 0
Diesel | 1 | 0 | 0 | 0 | 0 | 0 | 0 | 0 | 0 | 0 | 0 | 0 | 0 | 0 | 0 | 0 | 0 | 0 | 0 | 0 | 0 | 0 | 0 | 0 | 0 | 0
Diesel | 1 | 1 | 0 | 0 | 0 | 0 | 0 | 0 | 0 | 0 | 0 | 0 | 0 | 0 | 0 | 0 | 0 | 0 | 0 | 0 | 0 | 0 | 0 | 0 | 0 | 0
Diesel | 1 | 2 | 0 | 0 | 0 | 0 | 0 | 0 | 0 | 0 | 0 | 0 | 0 | 0 | 0 | 0 | 0 | 0 | 0 | 0 | 0 | 0 | 0 | 0 | 0 | 0
Diesel | 1 | 3 | 0 | 0 | 0 | 0 | 0 | 0 | 0 | 0 | 0 | 0 | 0 | 0 | 0 | 0 | 0 | 0 | 0 | 0 | 0 | 0 | 0 | 0 | 0 | 0
Diesel | 1 | 4 | 0 | 0 | 0 | 0 | 0 | 0 | 0 | 0 | 0 | 0 | 0 | 0 | 0 | 0 | 0 | 0 | 0 | 0 | 0 | 0 | 0 | 0 | 0 | 0
Diesel | 1 | 5 | 0 | 0 | 0 | 0 | 0 | 0 | 0 | 0 | 0 | 0 | 0 | 0 | 0 | 0 | 0 | 0 | 0 | 0 | 0 | 0 | 0 | 0 | 0 | 0
Diesel | 1 | 6 | 0 | 0 | 0 | 0 | 0 | 0 | 0 | 0 | 0 | 0 | 0 | 0 | 0 | 0 | 0 | 0 | 0 | 0 | 0 | 0 | 0 | 0 | 0 | 0
Diesel | 1 | 7 | 0 | 0 | 0 | 0 | 0 | 0 | 0 | 0 | 0 | 0 | 0 | 0 | 0 | 0 | 0 | 0 | 0 | 0 | 0 | 0 | 0 | 0 | 0 | 0
Diesel | 1 | 8 | 0 | 0 | 0 | 0 | 0 | 0 | 0 | 0 | 0 | 0 | 0 | 0 | 0 | 0 | 0 | 0 | 0 | 0 | 0 | 0 | 0 | 0 | 0 | 0
Diesel | 1 | 9 | 0 | 0 | 0 | 0 | 0 | 0 | 0 | 0 | 0 | 0 | 0 | 0 | 0 | 0 | 0 | 0 | 0 | 0 | 0 | 0 | 0 | 0 | 0 | 0
Diesel | 1 | 10 | 0 | 0 | 0 | 0 | 0 | 0 | 0 | 0 | 0 | 0 | 0 | 0 | 0 | 0 | 0 | 0 | 0 | 0 | 0 | 0 | 0 | 0 | 0 | 0
Diesel | 1 | 11 | 0 | 0 | 0 | 0 | 0 | 0 | 0 | 0 | 0 | 0 | 0 | 0 | 0 | 0 | 0 | 0 | 0 | 0 | 0 | 0 | 0 | 0 | 0 | 0
Diesel | 2 | 0 | 0 | 0 | 0 | 0 | 0 | 0 | 0 | 0 | 0 | 0 | 0 | 0 | 0 | 0 | 0 | 0 | 0 | 0 | 0 | 0 | 0 | 0 | 0 | 0
Diesel | 2 | 1 | 0 | 0 | 0 | 0 | 0 | 0 | 0 | 0 | 0 | 0 | 0 | 0 | 0 | 0 | 0 | 0 | 0 | 0 | 0 | 0 | 0 | 0 | 0 | 0
Diesel | 2 | 2 | 0 | 0 | 0 | 0 | 0 | 0 | 0 | 0 | 0 | 0 | 0 | 0 | 0 | 0 | 0 | 0 | 0 | 0 | 0 | 0 | 0 | 0 | 0 | 0
Diesel | 2 | 3 | 0 | 0 | 0 | 0 | 0 | 0 | 0 | 0 | 0 | 0 | 0 | 0 | 0 | 0 | 0 | 0 | 0 | 0 | 0 | 0 | 0 | 0 | 0 | 0
Diesel | 2 | 4 | 0 | 0 | 0 | 0 | 0 | 0 | 0 | 0 | 0 | 0 | 0 | 0 | 0 | 0 | 0 | 0 | 0 | 0 | 0 | 0 | 0 | 0 | 0 | 0
Diesel | 2 | 5 | 0 | 0 | 0 | 0 | 0 | 0 | 0 | 0 | 0 | 0 | 0 | 0 | 0 | 0 | 0 | 0 | 0 | 0 | 0 | 0 | 0 | 0 | 0 | 0
Diesel | 2 | 6 | 0 | 0 | 0 | 0 | 0 | 0 | 0 | 0 | 0 | 0 | 0 | 0 | 0 | 0 | 0 | 0 | 0 | 0 | 0 | 0 | 0 | 0 | 0 | 0
Diesel | 2 | 7 | 0 | 0 | 0 | 0 | 0 | 0 | 0 | 0 | 0 | 0 | 0 | 0 | 0 | 0 | 0 | 0 | 0 | 0 | 0 | 0 | 0 | 0 | 0 | 0
Diesel | 2 | 8 | 0 | 0 | 0 | 0 | 0 | 0 | 0 | 0 | 0 | 0 | 0 | 0 | 0 | 0 | 0 | 0 | 0 | 0 | 0 | 0 | 0 | 0 | 0 | 0
Diesel | 2 | 9 | 0 | 0 | 0 | 0 | 0 | 0 | 0 | 0 | 0 | 0 | 0 | 0 | 0 | 0 | 0 | 0 | 0 | 0 | 0 | 0 | 0 | 0 | 0 | 0
Diesel | 2 | 10 | 0 | 0 | 0 | 0 | 0 | 0 | 0 | 0 | 0 | 0 | 0 | 0 | 0 | 0 | 0 | 0 | 0 | 0 | 0 | 0 | 0 | 0 | 0 | 0
Diesel | 2 | 11 | 0 | 0 | 0 | 0 | 0 | 0 | 0 | 0 | 0 | 0 | 0 | 0 | 0 | 0 | 0 | 0 | 0 | 0 | 0 | 0 | 0 | 0 | 0 | 0
Diesel | 3 | 0 | 0 | 0 | 0 | 0 | 0 | 0 | 0 | 0 | 0 | 0 | 0 | 0 | 0 | 0 | 0 | 0 | 0 | 0 | 0 | 0 | 0 | 0 | 0 | 0
Diesel | 3 | 1 | 0 | 0 | 0 | 0 | 0 | 0 | 0 | 0 | 0 | 0 | 0 | 0 | 0 | 0 | 0 | 0 | 0 | 0 | 0 | 0 | 0 | 0 | 0 | 0
Diesel | 3 | 2 | 0 | 0 | 0 | 0 | 0 | 0 | 0 | 0 | 0 | 0 | 0 | 0 | 0 | 0 | 0 | 0 | 0 | 0 | 0 | 0 | 0 | 0 | 0 | 0
Diesel | 3 | 3 | 0 | 0 | 0 | 0 | 0 | 0 | 0 | 0 | 0 | 0 | 0 | 0 | 0 | 0 | 0 | 0 | 0 | 0 | 0 | 0 | 0 | 0 | 0 | 0
Diesel | 3 | 4 | 0 | 0 | 0 | 0 | 0 | 0 | 0 | 0 | 0 | 0 | 0 | 0 | 0 | 0 | 0 | 0 | 0 | 0 | 0 | 0 | 0 | 0 | 0 | 0
Diesel | 3 | 5 | 0 | 0 | 0 | 0 | 0 | 0 | 0 | 0 | 0 | 0 | 0 | 0 | 0 | 0 | 0 | 0 | 0 | 0 | 0 | 0 | 0 | 0 | 0 | 0
Diesel | 3 | 6 | 0 | 0 | 0 | 0 | 0 | 0 | 0 | 0 | 0 | 0 | 0 | 0 | 0 | 0 | 0 | 0 | 0 | 0 | 0 | 0 | 0 | 0 | 0 | 0
Diesel | 3 | 7 | 0 | 0 | 0 | 0 | 0 | 0 | 0 | 0 | 0 | 0 | 0 | 0 | 0 | 0 | 0 | 0 | 0 | 0 | 0 | 0 | 0 | 0 | 0 | 0
Diesel | 3 | 8 | 0 | 0 | 0 | 0 | 0 | 0 | 0 | 0 | 0 | 0 | 0 | 0 | 0 | 0 | 0 | 0 | 0 | 0 | 0 | 0 | 0 | 0 | 0 | 0
Diesel | 3 | 9 | 0 | 0 | 0 | 0 | 0 | 0 | 0 | 0 | 0 | 0 | 0 | 0 | 0 | 0 | 0 | 0 | 0 | 0 | 0 | 0 | 0 | 0 | 0 | 0
Diesel | 3 | 10 | 0 | 0 | 0 | 0 | 0 | 0 | 0 | 0 | 0 | 0 | 0 | 0 | 0 | 0 | 0 | 0 | 0 | 0 | 0 | 0 | 0 | 0 | 0 | 0
Diesel | 3 | 11 | 0 | 0 | 0 | 0 | 0 | 0 | 0 | 0 | 0 | 0 | 0 | 0 | 0 | 0 | 0 | 0 | 0 | 0 | 0 | 0 | 0 | 0 | 0 | 0
Diesel | 4 | 0 | 0 | 0 | 0 | 0 | 0 | 0 | 0 | 0 | 0 | 0 | 0 | 0 | 0 | 0 | 0 | 0 | 0 | 0 | 0 | 0 | 0 | 0 | 0 | 0
Diesel | 4 | 1 | 0 | 0 | 0 | 0 | 0 | 0 | 0 | 0 | 0 | 0 | 0 | 0 | 0 | 0 | 0 | 0 | 0 | 0 | 0 | 0 | 0 | 0 | 0 | 0
Diesel | 4 | 2 | 0 | 0 | 0 | 0 | 0 | 0 | 0 | 0 | 0 | 0 | 0 | 0 | 0 | 0 | 0 | 0 | 0 | 0 | 0 | 0 | 0 | 0 | 0 | 0
Diesel | 4 | 3 | 0 | 0 | 0 | 0 | 0 | 0 | 0 | 0 | 0 | 0 | 0 | 0 | 0 | 0 | 0 | 0 | 0 | 0 | 0 | 0 | 0 | 0 | 0 | 0
Diesel | 4 | 4 | 0 | 0 | 0 | 0 | 0 | 0 | 0 | 0 | 0 | 0 | 0 | 0 | 0 | 0 | 0 | 0 | 0 | 0 | 0 | 0 | 0 | 0 | 0 | 0
Diesel | 4 | 5 | 0 | 0 | 0 | 0 | 0 | 0 | 0 | 0 | 0 | 0 | 0 | 0 | 0 | 0 | 0 | 0 | 0 | 0 | 0 | 0 | 0 | 0 | 0 | 0
Diesel | 4 | 6 | 0 | 0 | 0 | 0 | 0 | 0 | 0 | 0 | 0 | 0 | 0 | 0 | 0 | 0 | 0 | 0 | 0 | 0 | 0 | 0 | 0 | 0 | 0 | 0
Diesel | 4 | 7 | 0 | 0 | 0 | 0 | 0 | 0 | 0 | 0 | 0 | 0 | 0 | 0 | 0 | 0 | 0 | 0 | 0 | 0 | 0 | 0 | 0 | 0 | 0 | 0
Diesel | 4 | 8 | 0 | 0 | 0 | 0 | 0 | 0 | 0 | 0 | 0 | 0 | 0 | 0 | 0 | 0 | 0 | 0 | 0 | 0 | 0 | 0 | 0 | 0 | 0 | 0
Diesel | 4 | 9 | 0 | 0 | 0 | 0 | 0 | 0 | 0 | 0 | 0 | 0 | 0 | 0 | 0 | 0 | 0 | 0 | 0 | 0 | 0 | 0 | 0 | 0 | 0 | 0
Diesel | 4 | 10 | 0 | 0 | 0 | 0 | 0 | 0 | 0 | 0 | 0 | 0 | 0 | 0 | 0 | 0 | 0 | 0 | 0 | 0 | 0 | 0 | 0 | 0 | 0 | 0
Diesel | 4 | 11 | 0 | 0 | 0 | 0 | 0 | 0 | 0 | 0 | 0 | 0 | 0 | 0 | 0 | 0 | 0 | 0 | 0 | 0 | 0 | 0 | 0 | 0 | 0 | 0
Diesel | 5 | 0 | 0 | 0 | 0 | 0 | 0 | 0 | 0 | 0 | 0 | 0 | 0 | 0 | 0 | 0 | 0 | 0 | 0 | 0 | 0 | 0 | 0 | 0 | 0 | 0
Diesel | 5 | 1 | 0 | 0 | 0 | 0 | 0 | 0 | 0 | 0 | 0 | 0 | 0 | 0 | 0 | 0 | 0 | 0 | 0 | 0 | 0 | 0 | 0 | 0 | 0 | 0
Diesel | 5 | 2 | 0 | 0 | 0 | 0 | 0 | 0 | 0 | 0 | 0 | 0 | 0 | 0 | 0 | 0 | 0 | 0 | 0 | 0 | 0 | 0 | 0 | 0 | 0 | 0
Diesel | 5 | 3 | 0 | 0 | 0 | 0 | 0 | 0 | 0 | 0 | 0 | 0 | 0 | 0 | 0 | 0 | 0 | 0 | 0 | 0 | 0 | 0 | 0 | 0 | 0 | 0
Diesel | 5 | 4 | 0 | 0 | 0 | 0 | 0 | 0 | 0 | 0 | 0 | 0 | 0 | 0 | 0 | 0 | 0 | 0 | 0 | 0 | 0 | 0 | 0 | 0 | 0 | 0
Diesel | 5 | 5 | 0 | 0 | 0 | 0 | 0 | 0 | 0 | 0 | 0 | 0 | 0 | 0 | 0 | 0 | 0 | 0 | 0 | 0 | 0 | 0 | 0 | 0 | 0 | 0
Diesel | 5 | 6 | 0 | 0 | 0 | 0 | 0 | 0 | 0 | 0 | 0 | 0 | 0 | 0 | 0 | 0 | 0 | 0 | 0 | 0 | 0 | 0 | 0 | 0 | 0 | 0
Diesel | 5 | 7 | 0 | 0 | 0 | 0 | 0 | 0 | 0 | 0 | 0 | 0 | 0 | 0 | 0 | 0 | 0 | 0 | 0 | 0 | 0 | 0 | 0 | 0 | 0 | 0
Diesel | 5 | 8 | 0 | 0 | 0 | 0 | 0 | 0 | 0 | 0 | 0 | 0 | 0 | 0 | 0 | 0 | 0 | 0 | 0 | 0 | 0 | 0 | 0 | 0 | 0 | 0
Diesel | 5 | 9 | 0 | 0 | 0 | 0 | 0 | 0 | 0 | 0 | 0 | 0 | 0 | 0 | 0 | 0 | 0 | 0 | 0 | 0 | 0 | 0 | 0 | 0 | 0 | 0
Diesel | 5 | 10 | 0 | 0 | 0 | 0 | 0 | 0 | 0 | 0 | 0 | 0 | 0 | 0 | 0 | 0 | 0 | 0 | 0 | 0 | 0 | 0 | 0 | 0 | 0 | 0
Diesel | 5 | 11 | 0 | 0 | 0 | 0 | 0 | 0 | 0 | 0 | 0 | 0 | 0 | 0 | 0 | 0 | 0 | 0 | 0 | 0 | 0 | 0 | 0 | 0 | 0 | 0
Diesel | 6 | 0 | 0 | 0 | 0 | 0 | 0 | 0 | 0 | 0 | 0 | 0 | 0 | 0 | 0 | 0 | 0 | 0 | 0 | 0 | 0 | 0 | 0 | 0 | 0 | 0
Diesel | 6 | 1 | 0 | 0 | 0 | 0 | 0 | 0 | 0 | 0 | 0 | 0 | 0 | 0 | 0 | 0 | 0 | 0 | 0 | 0 | 0 | 0 | 0 | 0 | 0 | 0
Diesel | 6 | 2 | 0 | 0 | 0 | 0 | 0 | 0 | 0 | 0 | 0 | 0 | 0 | 0 | 0 | 0 | 0 | 0 | 0 | 0 | 0 | 0 | 0 | 0 | 0 | 0
Diesel | 6 | 3 | 0 | 0 | 0 | 0 | 0 | 0 | 0 | 0 | 0 | 0 | 0 | 0 | 0 | 0 | 0 | 0 | 0 | 0 | 0 | 0 | 0 | 0 | 0 | 0
Diesel | 6 | 4 | 0 | 0 | 0 | 0 | 0 | 0 | 0 | 0 | 0 | 0 | 0 | 0 | 0 | 0 | 0 | 0 | 0 | 0 | 0 | 0 | 0 | 0 | 0 | 0
Diesel | 6 | 5 | 0 | 0 | 0 | 0 | 0 | 0 | 0 | 0 | 0 | 0 | 0 | 0 | 0 | 0 | 0 | 0 | 0 | 0 | 0 | 0 | 0 | 0 | 0 | 0
Diesel | 6 | 6 | 0 | 0 | 0 | 0 | 0 | 0 | 0 | 0 | 0 | 0 | 0 | 0 | 0 | 0 | 0 | 0 | 0 | 0 | 0 | 0 | 0 | 0 | 0 | 0
Diesel | 6 | 7 | 0 | 0 | 0 | 0 | 0 | 0 | 0 | 0 | 0 | 0 | 0 | 0 | 0 | 0 | 0 | 0 | 0 | 0 | 0 | 0 | 0 | 0 | 0 | 0
Diesel | 6 | 8 | 0 | 0 | 0 | 0 | 0 | 0 | 0 | 0 | 0 | 0 | 0 | 0 | 0 | 0 | 0 | 0 | 0 | 0 | 0 | 0 | 0 | 0 | 0 | 0
Diesel | 6 | 9 | 0 | 0 | 0 | 0 | 0 | 0 | 0 | 0 | 0 | 0 | 0 | 0 | 0 | 0 | 0 | 0 | 0 | 0 | 0 | 0 | 0 | 0 | 0 | 0
Diesel | 6 | 10 | 0 | 0 | 0 | 0 | 0 | 0 | 0 | 0 | 0 | 0 | 0 | 0 | 0 | 0 | 0 | 0 | 0 | 0 | 0 | 0 | 0 | 0 | 0 | 0
Diesel | 6 | 11 | 0 | 0 | 0 | 0 | 0 | 0 | 0 | 0 | 0 | 0 | 0 | 0 | 0 | 0 | 0 | 0 | 0 | 0 | 0 | 0 | 0 | 0 | 0 | 0
Diesel | 7 | 0 | 0 | 0 | 0 | 0 | 0 | 0 | 0 | 0 | 0 | 0 | 0 | 0 | 0 | 0 | 0 | 0 | 0 | 0 | 0 | 0 | 0 | 0 | 0 | 0
Diesel | 7 | 1 | 0 | 0 | 0 | 0 | 0 | 0 | 0 | 0 | 0 | 0 | 0 | 0 | 0 | 0 | 0 | 0 | 0 | 0 | 0 | 0 | 0 | 0 | 0 | 0
Diesel | 7 | 2 | 0 | 0 | 0 | 0 | 0 | 0 | 0 | 0 | 0 | 0 | 0 | 0 | 0 | 0 | 0 | 0 | 0 | 0 | 0 | 0 | 0 | 0 | 0 | 0
Diesel | 7 | 3 | 0 | 0 | 0 | 0 | 0 | 0 | 0 | 0 | 0 | 0 | 0 | 0 | 0 | 0 | 0 | 0 | 0 | 0 | 0 | 0 | 0 | 0 | 0 | 0
Diesel | 7 | 4 | 0 | 0 | 0 | 0 | 0 | 0 | 0 | 0 | 0 | 0 | 0 | 0 | 0 | 0 | 0 | 0 | 0 | 0 | 0 | 0 | 0 | 0 | 0 | 0
Diesel | 7 | 5 | 0 | 0 | 0 | 0 | 0 | 0 | 0 | 0 | 0 | 0 | 0 | 0 | 0 | 0 | 0 | 0 | 0 | 0 | 0 | 0 | 0 | 0 | 0 | 0
Diesel | 7 | 6 | 0 | 0 | 0 | 0 | 0 | 0 | 0 | 0 | 0 | 0 | 0 | 0 | 0 | 0 | 0 | 0 | 0 | 0 | 0 | 0 | 0 | 0 | 0 | 0
Diesel | 7 | 7 | 0 | 0 | 0 | 0 | 0 | 0 | 0 | 0 | 0 | 0 | 0 | 0 | 0 | 0 | 0 | 0 | 0 | 0 | 0 | 0 | 0 | 0 | 0 | 0
Diesel | 7 | 8 | 0 | 0 | 0 | 0 | 0 | 0 | 0 | 0 | 0 | 0 | 0 | 0 | 0 | 0 | 0 | 0 | 0 | 0 | 0 | 0 | 0 | 0 | 0 | 0
Diesel | 7 | 9 | 0 | 0 | 0 | 0 | 0 | 0 | 0 | 0 | 0 | 0 | 0 | 0 | 0 | 0 | 0 | 0 | 0 | 0 | 0 | 0 | 0 | 0 | 0 | 0
Diesel | 7 | 10 | 0 | 0 | 0 | 0 | 0 | 0 | 0 | 0 | 0 | 0 | 0 | 0 | 0 | 0 | 0 | 0 | 0 | 0 | 0 | 0 | 0 | 0 | 0 | 0
Diesel | 7 | 11 | 0 | 0 | 0 | 0 | 0 | 0 | 0 | 0 | 0 | 0 | 0 | 0 | 0 | 0 | 0 | 0 | 0 | 0 | 0 | 0 | 0 | 0 | 0 | 0
Diesel | 8 | 0 | 0 | 0 | 0 | 0 | 0 | 0 | 0 | 0 | 0 | 0 | 0 | 0 | 0 | 0 | 0 | 0 | 0 | 0 | 0 | 0 | 0 | 0 | 0 | 0
Diesel | 8 | 1 | 0 | 0 | 0 | 0 | 0 | 0 | 0 | 0 | 0 | 0 | 0 | 0 | 0 | 0 | 0 | 0 | 0 | 0 | 0 | 0 | 0 | 0 | 0 | 0
Diesel | 8 | 2 | 0 | 0 | 0 | 0 | 0 | 0 | 0 | 0 | 0 | 0 | 0 | 0 | 0 | 0 | 0 | 0 | 0 | 0 | 0 | 0 | 0 | 0 | 0 | 0
Diesel | 8 | 3 | 0 | 0 | 0 | 0 | 0 | 0 | 0 | 0 | 0 | 0 | 0 | 0 | 0 | 0 | 0 | 0 | 0 | 0 | 0 | 0 | 0 | 0 | 0 | 0
Diesel | 8 | 4 | 0 | 0 | 0 | 0 | 0 | 0 | 0 | 0 | 0 | 0 | 0 | 0 | 0 | 0 | 0 | 0 | 0 | 0 | 0 | 0 | 0 | 0 | 0 | 0
Diesel | 8 | 5 | 0 | 0 | 0 | 0 | 0 | 0 | 0 | 0 | 0 | 0 | 0 | 0 | 0 | 0 | 0 | 0 | 0 | 0 | 0 | 0 | 0 | 0 | 0 | 0
Diesel | 8 | 6 | 0 | 0 | 0 | 0 | 0 | 0 | 0 | 0 | 0 | 0 | 0 | 0 | 0 | 0 | 0 | 0 | 0 | 0 | 0 | 0 | 0 | 0 | 0 | 0
Diesel | 8 | 7 | 0 | 0 | 0 | 0 | 0 | 0 | 0 | 0 | 0 | 0 | 0 | 0 | 0 | 0 | 0 | 0 | 0 | 0 | 0 | 0 | 0 | 0 | 0 | 0
Diesel | 8 | 8 | 0 | 0 | 0 | 0 | 0 | 0 | 0 | 0 | 0 | 0 | 0 | 0 | 0 | 0 | 0 | 0 | 0 | 0 | 0 | 0 | 0 | 0 | 0 | 0
Diesel | 8 | 9 | 0 | 0 | 0 | 0 | 0 | 0 | 0 | 0 | 0 | 0 | 0 | 0 | 0 | 0 | 0 | 0 | 0 | 0 | 0 | 0 | 0 | 0 | 0 | 0
Diesel | 8 | 10 | 0 | 0 | 0 | 0 | 0 | 0 | 0 | 0 | 0 | 0 | 0 | 0 | 0 | 0 | 0 | 0 | 0 | 0 | 0 | 0 | 0 | 0 | 0 | 0
Diesel | 8 | 11 | 0 | 0 | 0 | 0 | 0 | 0 | 0 | 0 | 0 | 0 | 0 | 0 | 0 | 0 | 0 | 0 | 0 | 0 | 0 | 0 | 0 | 0 | 0 | 0
Diesel | 9 | 0 | 0 | 0 | 0 | 0 | 0 | 0 | 0 | 0 | 0 | 0 | 0 | 0 | 0 | 0 | 0 | 0 | 0 | 0 | 0 | 0 | 0 | 0 | 0 | 0
Diesel | 9 | 1 | 0 | 0 | 0 | 0 | 0 | 0 | 0 | 0 | 0 | 0 | 0 | 0 | 0 | 0 | 0 | 0 | 0 | 0 | 0 | 0 | 0 | 0 | 0 | 0
Diesel | 9 | 2 | 0 | 0 | 0 | 0 | 0 | 0 | 0 | 0 | 0 | 0 | 0 | 0 | 0 | 0 | 0 | 0 | 0 | 0 | 0 | 0 | 0 | 0 | 0 | 0
Diesel | 9 | 3 | 0 | 0 | 0 | 0 | 0 | 0 | 0 | 0 | 0 | 0 | 0 | 0 | 0 | 0 | 0 | 0 | 0 | 0 | 0 | 0 | 0 | 0 | 0 | 0
Diesel | 9 | 4 | 0 | 0 | 0 | 0 | 0 | 0 | 0 | 0 | 0 | 0 | 0 | 0 | 0 | 0 | 0 | 0 | 0 | 0 | 0 | 0 | 0 | 0 | 0 | 0
Diesel | 9 | 5 | 0 | 0 | 0 | 0 | 0 | 0 | 0 | 0 | 0 | 0 | 0 | 0 | 0 | 0 | 0 | 0 | 0 | 0 | 0 | 0 | 0 | 0 | 0 | 0
Diesel | 9 | 6 | 0 | 0 | 0 | 0 | 0 | 0 | 0 | 0 | 0 | 0 | 0 | 0 | 0 | 0 | 0 | 0 | 0 | 0 | 0 | 0 | 0 | 0 | 0 | 0
Diesel | 9 | 7 | 0 | 0 | 0 | 0 | 0 | 0 | 0 | 0 | 0 | 0 | 0 | 0 | 0 | 0 | 0 | 0 | 0 | 0 | 0 | 0 | 0 | 0 | 0 | 0
Diesel | 9 | 8 | 0 | 0 | 0 | 0 | 0 | 0 | 0 | 0 | 0 | 0 | 0 | 0 | 0 | 0 | 0 | 0 | 0 | 0 | 0 | 0 | 0 | 0 | 0 | 0
Diesel | 9 | 9 | 0 | 0 | 0 | 0 | 0 | 0 | 0 | 0 | 0 | 0 | 0 | 0 | 0 | 0 | 0 | 0 | 0 | 0 | 0 | 0 | 0 | 0 | 0 | 0
Diesel | 9 | 10 | 0 | 0 | 0 | 0 | 0 | 0 | 0 | 0 | 0 | 0 | 0 | 0 | 0 | 0 | 0 | 0 | 0 | 0 | 0 | 0 | 0 | 0 | 0 | 0
Diesel | 9 | 11 | 0 | 0 | 0 | 0 | 0 | 0 | 0 | 0 | 0 | 0 | 0 | 0 | 0 | 0 | 0 | 0 | 0 | 0 | 0 | 0 | 0 | 0 | 0 | 0
Diesel | 10 | 0 | 0 | 0 | 0 | 0 | 0 | 0 | 0 | 0 | 0 | 0 | 0 | 0 | 0 | 0 | 0 | 0 | 0 | 0 | 0 | 0 | 0 | 0 | 0 | 0
Diesel | 10 | 1 | 0 | 0 | 0 | 0 | 0 | 0 | 0 | 0 | 0 | 0 | 0 | 0 | 0 | 0 | 0 | 0 | 0 | 0 | 0 | 0 | 0 | 0 | 0 | 0
Diesel | 10 | 2 | 0 | 0 | 0 | 0 | 0 | 0 | 0 | 0 | 0 | 0 | 0 | 0 | 0 | 0 | 0 | 0 | 0 | 0 | 0 | 0 | 0 | 0 | 0 | 0
Diesel | 10 | 3 | 0 | 0 | 0 | 0 | 0 | 0 | 0 | 0 | 0 | 0 | 0 | 0 | 0 | 0 | 0 | 0 | 0 | 0 | 0 | 0 | 0 | 0 | 0 | 0
Diesel | 10 | 4 | 0 | 0 | 0 | 0 | 0 | 0 | 0 | 0 | 0 | 0 | 0 | 0 | 0 | 0 | 0 | 0 | 0 | 0 | 0 | 0 | 0 | 0 | 0 | 0
Diesel | 10 | 5 | 0 | 0 | 0 | 0 | 0 | 0 | 0 | 0 | 0 | 0 | 0 | 0 | 0 | 0 | 0 | 0 | 0 | 0 | 0 | 0 | 0 | 0 | 0 | 0
Diesel | 10 | 6 | 0 | 0 | 0 | 0 | 0 | 0 | 0 | 0 | 0 | 0 | 0 | 0 | 0 | 0 | 0 | 0 | 0 | 0 | 0 | 0 | 0 | 0 | 0 | 0
Diesel | 10 | 7 | 0 | 0 | 0 | 0 | 0 | 0 | 0 | 0 | 0 | 0 | 0 | 0 | 0 | 0 | 0 | 0 | 0 | 0 | 0 | 0 | 0 | 0 | 0 | 0
Diesel | 10 | 8 | 0 | 0 | 0 | 0 | 0 | 0 | 0 | 0 | 0 | 0 | 0 | 0 | 0 | 0 | 0 | 0 | 0 | 0 | 0 | 0 | 0 | 0 | 0 | 0
Diesel | 10 | 9 | 0 | 0 | 0 | 0 | 0 | 0 | 0 | 0 | 0 | 0 | 0 | 0 | 0 | 0 | 0 | 0 | 0 | 0 | 0 | 0 | 0 | 0 | 0 | 0
Diesel | 10 | 10 | 0 | 0 | 0 | 0 | 0 | 0 | 0 | 0 | 0 | 0 | 0 | 0 | 0 | 0 | 0 | 0 | 0 | 0 | 0 | 0 | 0 | 0 | 0 | 0
Diesel | 10 | 11 | 0 | 0 | 0 | 0 | 0 | 0 | 0 | 0 | 0 | 0 | 0 | 0 | 0 | 0 | 0 | 0 | 0 | 0 | 0 | 0 | 0 | 0 | 0 | 0
Diesel | 11 | 0 | 0 | 0 | 0 | 0 | 0 | 0 | 0 | 0 | 0 | 0 | 0 | 0 | 0 | 0 | 0 | 0 | 0 | 0 | 0 | 0 | 0 | 0 | 0 | 0
Diesel | 11 | 1 | 0 | 0 | 0 | 0 | 0 | 0 | 0 | 0 | 0 | 0 | 0 | 0 | 0 | 0 | 0 | 0 | 0 | 0 | 0 | 0 | 0 | 0 | 0 | 0
Diesel | 11 | 2 | 0 | 0 | 0 | 0 | 0 | 0 | 0 | 0 | 0 | 0 | 0 | 0 | 0 | 0 | 0 | 0 | 0 | 0 | 0 | 0 | 0 | 0 | 0 | 0
Diesel | 11 | 3 | 0 | 0 | 0 | 0 | 0 | 0 | 0 | 0 | 0 | 0 | 0 | 0 | 0 | 0 | 0 | 0 | 0 | 0 | 0 | 0 | 0 | 0 | 0 | 0
Diesel | 11 | 4 | 0 | 0 | 0 | 0 | 0 | 0 | 0 | 0 | 0 | 0 | 0 | 0 | 0 | 0 | 0 | 0 | 0 | 0 | 0 | 0 | 0 | 0 | 0 | 0
Diesel | 11 | 5 | 0 | 0 | 0 | 0 | 0 | 0 | 0 | 0 | 0 | 0 | 0 | 0 | 0 | 0 | 0 | 0 | 0 | 0 | 0 | 0 | 0 | 0 | 0 | 0
Diesel | 11 | 6 | 0 | 0 | 0 | 0 | 0 | 0 | 0 | 0 | 0 | 0 | 0 | 0 | 0 | 0 | 0 | 0 | 0 | 0 | 0 | 0 | 0 | 0 | 0 | 0
Diesel | 11 | 7 | 0 | 0 | 0 | 0 | 0 | 0 | 0 | 0 | 0 | 0 | 0 | 0 | 0 | 0 | 0 | 0 | 0 | 0 | 0 | 0 | 0 | 0 | 0 | 0
Diesel | 11 | 8 | 0 | 0 | 0 | 0 | 0 | 0 | 0 | 0 | 0 | 0 | 0 | 0 | 0 | 0 | 0 | 0 | 0 | 0 | 0 | 0 | 0 | 0 | 0 | 0
Diesel | 11 | 9 | 0 | 0 | 0 | 0 | 0 | 0 | 0 | 0 | 0 | 0 | 0 | 0 | 0 | 0 | 0 | 0 | 0 | 0 | 0 | 0 | 0 | 0 | 0 | 0
Diesel | 11 | 10 | 0 | 0 | 0 | 0 | 0 | 0 | 0 | 0 | 0 | 0 | 0 | 0 | 0 | 0 | 0 | 0 | 0 | 0 | 0 | 0 | 0 | 0 | 0 | 0
Diesel | 11 | 11 | 0 | 0 | 0 | 0 | 0 | 0 | 0 | 0 | 0 | 0 | 0 | 0 | 0 | 0 | 0 | 0 | 0 | 0 | 0 | 0 | 0 | 0 | 0 | 0
Diesel | 12 | 0 | 0 | 0 | 0 | 0 | 0 | 0 | 0 | 0 | 0 | 0 | 0 | 0 | 0 | 0 | 0 | 0 | 0 | 0 | 0 | 0 | 0 | 0 | 0 | 0
Diesel | 12 | 1 | 0 | 0 | 0 | 0 | 0 | 0 | 0 | 0 | 0 | 0 | 0 | 0 | 0 | 0 | 0 | 0 | 0 | 0 | 0 | 0 | 0 | 0 | 0 | 0
Diesel | 12 | 2 | 0 | 0 | 0 | 0 | 0 | 0 | 0 | 0 | 0 | 0 | 0 | 0 | 0 | 0 | 0 | 0 | 0 | 0 | 0 | 0 | 0 | 0 | 0 | 0
Diesel | 12 | 3 | 0 | 0 | 0 | 0 | 0 | 0 | 0 | 0 | 0 | 0 | 0 | 0 | 0 | 0 | 0 | 0 | 0 | 0 | 0 | 0 | 0 | 0 | 0 | 0
Diesel | 12 | 4 | 0 | 0 | 0 | 0 | 0 | 0 | 0 | 0 | 0 | 0 | 0 | 0 | 0 | 0 | 0 | 0 | 0 | 0 | 0 | 0 | 0 | 0 | 0 | 0
Diesel | 12 | 5 | 0 | 0 | 0 | 0 | 0 | 0 | 0 | 0 | 0 | 0 | 0 | 0 | 0 | 0 | 0 | 0 | 0 | 0 | 0 | 0 | 0 | 0 | 0 | 0
Diesel | 12 | 6 | 0 | 0 | 0 | 0 | 0 | 0 | 0 | 0 | 0 | 0 | 0 | 0 | 0 | 0 | 0 | 0 | 0 | 0 | 0 | 0 | 0 | 0 | 0 | 0
Diesel | 12 | 7 | 0 | 0 | 0 | 0 | 0 | 0 | 0 | 0 | 0 | 0 | 0 | 0 | 0 | 0 | 0 | 0 | 0 | 0 | 0 | 0 | 0 | 0 | 0 | 0
Diesel | 12 | 8 | 0 | 0 | 0 | 0 | 0 | 0 | 0 | 0 | 0 | 0 | 0 | 0 | 0 | 0 | 0 | 0 | 0 | 0 | 0 | 0 | 0 | 0 | 0 | 0
Diesel | 12 | 9 | 0 | 0 | 0 | 0 | 0 | 0 | 0 | 0 | 0 | 0 | 0 | 0 | 0 | 0 | 0 | 0 | 0 | 0 | 0 | 0 | 0 | 0 | 0 | 0
Diesel | 12 | 10 | 0 | 0 | 0 | 0 | 0 | 0 | 0 | 0 | 0 | 0 | 0 | 0 | 0 | 0 | 0 | 0 | 0 | 0 | 0 | 0 | 0 | 0 | 0 | 0
Diesel | 12 | 11 | 0 | 0 | 0 | 0 | 0 | 0 | 0 | 0 | 0 | 0 | 0 | 0 | 0 | 0 | 0 | 0 | 0 | 0 | 0 | 0 | 0 | 0 | 0 | 0
Diesel | 13 | 0 | 0 | 0 | 0 | 0 | 0 | 0 | 0 | 0 | 0 | 0 | 0 | 0 | 0 | 0 | 0 | 0 | 0 | 0 | 0 | 0 | 0 | 0 | 0 | 0
Diesel | 13 | 1 | 0 | 0 | 0 | 0 | 0 | 0 | 0 | 0 | 0 | 0 | 0 | 0 | 0 | 0 | 0 | 0 | 0 | 0 | 0 | 0 | 0 | 0 | 0 | 0
Diesel | 13 | 2 | 0 | 0 | 0 | 0 | 0 | 0 | 0 | 0 | 0 | 0 | 0 | 0 | 0 | 0 | 0 | 0 | 0 | 0 | 0 | 0 | 0 | 0 | 0 | 0
Diesel | 13 | 3 | 0 | 0 | 0 | 0 | 0 | 0 | 0 | 0 | 0 | 0 | 0 | 0 | 0 | 0 | 0 | 0 | 0 | 0 | 0 | 0 | 0 | 0 | 0 | 0
Diesel | 13 | 4 | 0 | 0 | 0 | 0 | 0 | 0 | 0 | 0 | 0 | 0 | 0 | 0 | 0 | 0 | 0 | 0 | 0 | 0 | 0 | 0 | 0 | 0 | 0 | 0
Diesel | 13 | 5 | 0 | 0 | 0 | 0 | 0 | 0 | 0 | 0 | 0 | 0 | 0 | 0 | 0 | 0 | 0 | 0 | 0 | 0 | 0 | 0 | 0 | 0 | 0 | 0
Diesel | 13 | 6 | 0 | 0 | 0 | 0 | 0 | 0 | 0 | 0 | 0 | 0 | 0 | 0 | 0 | 0 | 0 | 0 | 0 | 0 | 0 | 0 | 0 | 0 | 0 | 0
Diesel | 13 | 7 | 0 | 0 | 0 | 0 | 0 | 0 | 0 | 0 | 0 | 0 | 0 | 0 | 0 | 0 | 0 | 0 | 0 | 0 | 0 | 0 | 0 | 0 | 0 | 0
Diesel | 13 | 8 | 0 | 0 | 0 | 0 | 0 | 0 | 0 | 0 | 0 | 0 | 0 | 0 | 0 | 0 | 0 | 0 | 0 | 0 | 0 | 0 | 0 | 0 | 0 | 0
Diesel | 13 | 9 | 0 | 0 | 0 | 0 | 0 | 0 | 0 | 0 | 0 | 0 | 0 | 0 | 0 | 0 | 0 | 0 | 0 | 0 | 0 | 0 | 0 | 0 | 0 | 0
Diesel | 13 | 10 | 0 | 0 | 0 | 0 | 0 | 0 | 0 | 0 | 0 | 0 | 0 | 0 | 0 | 0 | 0 | 0 | 0 | 0 | 0 | 0 | 0 | 0 | 0 | 0
Diesel | 13 | 11 | 0 | 0 | 0 | 0 | 0 | 0 | 0 | 0 | 0 | 0 | 0 | 0 | 0 | 0 | 0 | 0 | 0 | 0 | 0 | 0 | 0 | 0 | 0 | 0
Diesel | 14 | 0 | 0 | 0 | 0 | 0 | 0 | 0 | 0 | 0 | 0 | 0 | 0 | 0 | 0 | 0 | 0 | 0 | 0 | 0 | 0 | 0 | 0 | 0 | 0 | 0
Diesel | 14 | 1 | 0 | 0 | 0 | 0 | 0 | 0 | 0 | 0 | 0 | 0 | 0 | 0 | 0 | 0 | 0 | 0 | 0 | 0 | 0 | 0 | 0 | 0 | 0 | 0
Diesel | 14 | 2 | 0 | 0 | 0 | 0 | 0 | 0 | 0 | 0 | 0 | 0 | 0 | 0 | 0 | 0 | 0 | 0 | 0 | 0 | 0 | 0 | 0 | 0 | 0 | 0
Diesel | 14 | 3 | 0 | 0 | 0 | 0 | 0 | 0 | 0 | 0 | 0 | 0 | 0 | 0 | 0 | 0 | 0 | 0 | 0 | 0 | 0 | 0 | 0 | 0 | 0 | 0
Diesel | 14 | 4 | 0 | 0 | 0 | 0 | 0 | 0 | 0 | 0 | 0 | 0 | 0 | 0 | 0 | 0 | 0 | 0 | 0 | 0 | 0 | 0 | 0 | 0 | 0 | 0
Diesel | 14 | 5 | 0 | 0 | 0 | 0 | 0 | 0 | 0 | 0 | 0 | 0 | 0 | 0 | 0 | 0 | 0 | 0 | 0 | 0 | 0 | 0 | 0 | 0 | 0 | 0
Diesel | 14 | 6 | 0 | 0 | 0 | 0 | 0 | 0 | 0 | 0 | 0 | 0 | 0 | 0 | 0 | 0 | 0 | 0 | 0 | 0 | 0 | 0 | 0 | 0 | 0 | 0
Diesel | 14 | 7 | 0 | 0 | 0 | 0 | 0 | 0 | 0 | 0 | 0 | 0 | 0 | 0 | 0 | 0 | 0 | 0 | 0 | 0 | 0 | 0 | 0 | 0 | 0 | 0
Diesel | 14 | 8 | 0 | 0 | 0 | 0 | 0 | 0 | 0 | 0 | 0 | 0 | 0 | 0 | 0 | 0 | 0 | 0 | 0 | 0 | 0 | 0 | 0 | 0 | 0 | 0
Diesel | 14 | 9 | 0 | 0 | 0 | 0 | 0 | 0 | 0 | 0 | 0 | 0 | 0 | 0 | 0 | 0 | 0 | 0 | 0 | 0 | 0 | 0 | 0 | 0 | 0 | 0
Diesel | 14 | 10 | 0 | 0 | 0 | 0 | 0 | 0 | 0 | 0 | 0 | 0 | 0 | 0 | 0 | 0 | 0 | 0 | 0 | 0 | 0 | 0 | 0 | 0 | 0 | 0
Diesel | 14 | 11 | 0 | 0 | 0 | 0 | 0 | 0 | 0 | 0 | 0 | 0 | 0 | 0 | 0 | 0 | 0 | 0 | 0 | 0 | 0 | 0 | 0 | 0 | 0 | 0
Diesel | 15 | 0 | 0 | 0 | 0 | 0 | 0 | 0 | 0 | 0 | 0 | 0 | 0 | 0 | 0 | 0 | 0 | 0 | 0 | 0 | 0 | 0 | 0 | 0 | 0 | 0
Diesel | 15 | 1 | 0 | 0 | 0 | 0 | 0 | 0 | 0 | 0 | 0 | 0 | 0 | 0 | 0 | 0 | 0 | 0 | 0 | 0 | 0 | 0 | 0 | 0 | 0 | 0
Diesel | 15 | 2 | 0 | 0 | 0 | 0 | 0 | 0 | 0 | 0 | 0 | 0 | 0 | 0 | 0 | 0 | 0 | 0 | 0 | 0 | 0 | 0 | 0 | 0 | 0 | 0
Diesel | 15 | 3 | 0 | 0 | 0 | 0 | 0 | 0 | 0 | 0 | 0 | 0 | 0 | 0 | 0 | 0 | 0 | 0 | 0 | 0 | 0 | 0 | 0 | 0 | 0 | 0
Diesel | 15 | 4 | 0 | 0 | 0 | 0 | 0 | 0 | 0 | 0 | 0 | 0 | 0 | 0 | 0 | 0 | 0 | 0 | 0 | 0 | 0 | 0 | 0 | 0 | 0 | 0
Diesel | 15 | 5 | 0 | 0 | 0 | 0 | 0 | 0 | 0 | 0 | 0 | 0 | 0 | 0 | 0 | 0 | 0 | 0 | 0 | 0 | 0 | 0 | 0 | 0 | 0 | 0
Diesel | 15 | 6 | 0 | 0 | 0 | 0 | 0 | 0 | 0 | 0 | 0 | 0 | 0 | 0 | 0 | 0 | 0 | 0 | 0 | 0 | 0 | 0 | 0 | 0 | 0 | 0
Diesel | 15 | 7 | 0 | 0 | 0 | 0 | 0 | 0 | 0 | 0 | 0 | 0 | 0 | 0 | 0 | 0 | 0 | 0 | 0 | 0 | 0 | 0 | 0 | 0 | 0 | 0
Diesel | 15 | 8 | 0 | 0 | 0 | 0 | 0 | 0 | 0 | 0 | 0 | 0 | 0 | 0 | 0 | 0 | 0 | 0 | 0 | 0 | 0 | 0 | 0 | 0 | 0 | 0
Diesel | 15 | 9 | 0 | 0 | 0 | 0 | 0 | 0 | 0 | 0 | 0 | 0 | 0 | 0 | 0 | 0 | 0 | 0 | 0 | 0 | 0 | 0 | 0 | 0 | 0 | 0
Diesel | 15 | 10 | 0 | 0 | 0 | 0 | 0 | 0 | 0 | 0 | 0 | 0 | 0 | 0 | 0 | 0 | 0 | 0 | 0 | 0 | 0 | 0 | 0 | 0 | 0 | 0
Diesel | 15 | 11 | 0 | 0 | 0 | 0 | 0 | 0 | 0 | 0 | 0 | 0 | 0 | 0 | 0 | 0 | 0 | 0 | 0 | 0 | 0 | 0 | 0 | 0 | 0 | 0
Diesel | 16 | 0 | 0 | 0 | 0 | 0 | 0 | 0 | 0 | 0 | 0 | 0 | 0 | 0 | 0 | 0 | 0 | 0 | 0 | 0 | 0 | 0 | 0 | 0 | 0 | 0
Diesel | 16 | 1 | 0 | 0 | 0 | 0 | 0 | 0 | 0 | 0 | 0 | 0 | 0 | 0 | 0 | 0 | 0 | 0 | 0 | 0 | 0 | 0 | 0 | 0 | 0 | 0
Diesel | 16 | 2 | 0 | 0 | 0 | 0 | 0 | 0 | 0 | 0 | 0 | 0 | 0 | 0 | 0 | 0 | 0 | 0 | 0 | 0 | 0 | 0 | 0 | 0 | 0 | 0
Diesel | 16 | 3 | 0 | 0 | 0 | 0 | 0 | 0 | 0 | 0 | 0 | 0 | 0 | 0 | 0 | 0 | 0 | 0 | 0 | 0 | 0 | 0 | 0 | 0 | 0 | 0
Diesel | 16 | 4 | 0 | 0 | 0 | 0 | 0 | 0 | 0 | 0 | 0 | 0 | 0 | 0 | 0 | 0 | 0 | 0 | 0 | 0 | 0 | 0 | 0 | 0 | 0 | 0
Diesel | 16 | 5 | 0 | 0 | 0 | 0 | 0 | 0 | 0 | 0 | 0 | 0 | 0 | 0 | 0 | 0 | 0 | 0 | 0 | 0 | 0 | 0 | 0 | 0 | 0 | 0
Diesel | 16 | 6 | 0 | 0 | 0 | 0 | 0 | 0 | 0 | 0 | 0 | 0 | 0 | 0 | 0 | 0 | 0 | 0 | 0 | 0 | 0 | 0 | 0 | 0 | 0 | 0
Diesel | 16 | 7 | 0 | 0 | 0 | 0 | 0 | 0 | 0 | 0 | 0 | 0 | 0 | 0 | 0 | 0 | 0 | 0 | 0 | 0 | 0 | 0 | 0 | 0 | 0 | 0
Diesel | 16 | 8 | 0 | 0 | 0 | 0 | 0 | 0 | 0 | 0 | 0 | 0 | 0 | 0 | 0 | 0 | 0 | 0 | 0 | 0 | 0 | 0 | 0 | 0 | 0 | 0
Diesel | 16 | 9 | 0 | 0 | 0 | 0 | 0 | 0 | 0 | 0 | 0 | 0 | 0 | 0 | 0 | 0 | 0 | 0 | 0 | 0 | 0 | 0 | 0 | 0 | 0 | 0
Diesel | 16 | 10 | 0 | 0 | 0 | 0 | 0 | 0 | 0 | 0 | 0 | 0 | 0 | 0 | 0 | 0 | 0 | 0 | 0 | 0 | 0 | 0 | 0 | 0 | 0 | 0
Diesel | 16 | 11 | 0 | 0 | 0 | 0 | 0 | 0 | 0 | 0 | 0 | 0 | 0 | 0 | 0 | 0 | 0 | 0 | 0 | 0 | 0 | 0 | 0 | 0 | 0 | 0
Diesel | 17 | 0 | 0 | 0 | 0 | 0 | 0 | 0 | 0 | 0 | 0 | 0 | 0 | 0 | 0 | 0 | 0 | 0 | 0 | 0 | 0 | 0 | 0 | 0 | 0 | 0
Diesel | 17 | 1 | 0 | 0 | 0 | 0 | 0 | 0 | 0 | 0 | 0 | 0 | 0 | 0 | 0 | 0 | 0 | 0 | 0 | 0 | 0 | 0 | 0 | 0 | 0 | 0
Diesel | 17 | 2 | 0 | 0 | 0 | 0 | 0 | 0 | 0 | 0 | 0 | 0 | 0 | 0 | 0 | 0 | 0 | 0 | 0 | 0 | 0 | 0 | 0 | 0 | 0 | 0
Diesel | 17 | 3 | 0 | 0 | 0 | 0 | 0 | 0 | 0 | 0 | 0 | 0 | 0 | 0 | 0 | 0 | 0 | 0 | 0 | 0 | 0 | 0 | 0 | 0 | 0 | 0
Diesel | 17 | 4 | 0 | 0 | 0 | 0 | 0 | 0 | 0 | 0 | 0 | 0 | 0 | 0 | 0 | 0 | 0 | 0 | 0 | 0 | 0 | 0 | 0 | 0 | 0 | 0
Diesel | 17 | 5 | 0 | 0 | 0 | 0 | 0 | 0 | 0 | 0 | 0 | 0 | 0 | 0 | 0 | 0 | 0 | 0 | 0 | 0 | 0 | 0 | 0 | 0 | 0 | 0
Diesel | 17 | 6 | 0 | 0 | 0 | 0 | 0 | 0 | 0 | 0 | 0 | 0 | 0 | 0 | 0 | 0 | 0 | 0 | 0 | 0 | 0 | 0 | 0 | 0 | 0 | 0
Diesel | 17 | 7 | 0 | 0 | 0 | 0 | 0 | 0 | 0 | 0 | 0 | 0 | 0 | 0 | 0 | 0 | 0 | 0 | 0 | 0 | 0 | 0 | 0 | 0 | 0 | 0
Diesel | 17 | 8 | 0 | 0 | 0 | 0 | 0 | 0 | 0 | 0 | 0 | 0 | 0 | 0 | 0 | 0 | 0 | 0 | 0 | 0 | 0 | 0 | 0 | 0 | 0 | 0
Diesel | 17 | 9 | 0 | 0 | 0 | 0 | 0 | 0 | 0 | 0 | 0 | 0 | 0 | 0 | 0 | 0 | 0 | 0 | 0 | 0 | 0 | 0 | 0 | 0 | 0 | 0
Diesel | 17 | 10 | 0 | 0 | 0 | 0 | 0 | 0 | 0 | 0 | 0 | 0 | 0 | 0 | 0 | 0 | 0 | 0 | 0 | 0 | 0 | 0 | 0 | 0 | 0 | 0
Diesel | 17 | 11 | 0 | 0 | 0 | 0 | 0 | 0 | 0 | 0 | 0 | 0 | 0 | 0 | 0 | 0 | 0 | 0 | 0 | 0 | 0 | 0 | 0 | 0 | 0 | 0
Diesel | 18 | 0 | 0 | 0 | 0 | 0 | 0 | 0 | 0 | 0 | 0 | 0 | 0 | 0 | 0 | 0 | 0 | 0 | 0 | 0 | 0 | 0 | 0 | 0 | 0 | 0
Diesel | 18 | 1 | 0 | 0 | 0 | 0 | 0 | 0 | 0 | 0 | 0 | 0 | 0 | 0 | 0 | 0 | 0 | 0 | 0 | 0 | 0 | 0 | 0 | 0 | 0 | 0
Diesel | 18 | 2 | 0 | 0 | 0 | 0 | 0 | 0 | 0 | 0 | 0 | 0 | 0 | 0 | 0 | 0 | 0 | 0 | 0 | 0 | 0 | 0 | 0 | 0 | 0 | 0
Diesel | 18 | 3 | 0 | 0 | 0 | 0 | 0 | 0 | 0 | 0 | 0 | 0 | 0 | 0 | 0 | 0 | 0 | 0 | 0 | 0 | 0 | 0 | 0 | 0 | 0 | 0
Diesel | 18 | 4 | 0 | 0 | 0 | 0 | 0 | 0 | 0 | 0 | 0 | 0 | 0 | 0 | 0 | 0 | 0 | 0 | 0 | 0 | 0 | 0 | 0 | 0 | 0 | 0
Diesel | 18 | 5 | 0 | 0 | 0 | 0 | 0 | 0 | 0 | 0 | 0 | 0 | 0 | 0 | 0 | 0 | 0 | 0 | 0 | 0 | 0 | 0 | 0 | 0 | 0 | 0
Diesel | 18 | 6 | 0 | 0 | 0 | 0 | 0 | 0 | 0 | 0 | 0 | 0 | 0 | 0 | 0 | 0 | 0 | 0 | 0 | 0 | 0 | 0 | 0 | 0 | 0 | 0
Diesel | 18 | 7 | 0 | 0 | 0 | 0 | 0 | 0 | 0 | 0 | 0 | 0 | 0 | 0 | 0 | 0 | 0 | 0 | 0 | 0 | 0 | 0 | 0 | 0 | 0 | 0
Diesel | 18 | 8 | 0 | 0 | 0 | 0 | 0 | 0 | 0 | 0 | 0 | 0 | 0 | 0 | 0 | 0 | 0 | 0 | 0 | 0 | 0 | 0 | 0 | 0 | 0 | 0
Diesel | 18 | 9 | 0 | 0 | 0 | 0 | 0 | 0 | 0 | 0 | 0 | 0 | 0 | 0 | 0 | 0 | 0 | 0 | 0 | 0 | 0 | 0 | 0 | 0 | 0 | 0
Diesel | 18 | 10 | 0 | 0 | 0 | 0 | 0 | 0 | 0 | 0 | 0 | 0 | 0 | 0 | 0 | 0 | 0 | 0 | 0 | 0 | 0 | 0 | 0 | 0 | 0 | 0
Diesel | 18 | 11 | 0 | 0 | 0 | 0 | 0 | 0 | 0 | 0 | 0 | 0 | 0 | 0 | 0 | 0 | 0 | 0 | 0 | 0 | 0 | 0 | 0 | 0 | 0 | 0
Diesel | 19 | 0 | 0 | 0 | 0 | 0 | 0 | 0 | 0 | 0 | 0 | 0 | 0 | 0 | 0 | 0 | 0 | 0 | 0 | 0 | 0 | 0 | 0 | 0 | 0 | 0
Diesel | 19 | 1 | 0 | 0 | 0 | 0 | 0 | 0 | 0 | 0 | 0 | 0 | 0 | 0 | 0 | 0 | 0 | 0 | 0 | 0 | 0 | 0 | 0 | 0 | 0 | 0
Diesel | 19 | 2 | 0 | 0 | 0 | 0 | 0 | 0 | 0 | 0 | 0 | 0 | 0 | 0 | 0 | 0 | 0 | 0 | 0 | 0 | 0 | 0 | 0 | 0 | 0 | 0
Diesel | 19 | 3 | 0 | 0 | 0 | 0 | 0 | 0 | 0 | 0 | 0 | 0 | 0 | 0 | 0 | 0 | 0 | 0 | 0 | 0 | 0 | 0 | 0 | 0 | 0 | 0
Diesel | 19 | 4 | 0 | 0 | 0 | 0 | 0 | 0 | 0 | 0 | 0 | 0 | 0 | 0 | 0 | 0 | 0 | 0 | 0 | 0 | 0 | 0 | 0 | 0 | 0 | 0
Diesel | 19 | 5 | 0 | 0 | 0 | 0 | 0 | 0 | 0 | 0 | 0 | 0 | 0 | 0 | 0 | 0 | 0 | 0 | 0 | 0 | 0 | 0 | 0 | 0 | 0 | 0
Diesel | 19 | 6 | 0 | 0 | 0 | 0 | 0 | 0 | 0 | 0 | 0 | 0 | 0 | 0 | 0 | 0 | 0 | 0 | 0 | 0 | 0 | 0 | 0 | 0 | 0 | 0
Diesel | 19 | 7 | 0 | 0 | 0 | 0 | 0 | 0 | 0 | 0 | 0 | 0 | 0 | 0 | 0 | 0 | 0 | 0 | 0 | 0 | 0 | 0 | 0 | 0 | 0 | 0
Diesel | 19 | 8 | 0 | 0 | 0 | 0 | 0 | 0 | 0 | 0 | 0 | 0 | 0 | 0 | 0 | 0 | 0 | 0 | 0 | 0 | 0 | 0 | 0 | 0 | 0 | 0
Diesel | 19 | 9 | 0 | 0 | 0 | 0 | 0 | 0 | 0 | 0 | 0 | 0 | 0 | 0 | 0 | 0 | 0 | 0 | 0 | 0 | 0 | 0 | 0 | 0 | 0 | 0
Diesel | 19 | 10 | 0 | 0 | 0 | 0 | 0 | 0 | 0 | 0 | 0 | 0 | 0 | 0 | 0 | 0 | 0 | 0 | 0 | 0 | 0 | 0 | 0 | 0 | 0 | 0
Diesel | 19 | 11 | 0 | 0 | 0 | 0 | 0 | 0 | 0 | 0 | 0 | 0 | 0 | 0 | 0 | 0 | 0 | 0 | 0 | 0 | 0 | 0 | 0 | 0 | 0 | 0
PV | 0 | 0 | 0 | 0 | 0 | 0 | 0 | 0 | 0 | 0 | 0 | 0 | 0 | 0 | 0 | 0 | 0 | 0 | 0 | 0 | 0 | 0 | 0 | 0 | 0 | 0
PV | 0 | 1 | 0 | 0 | 0 | 0 | 0 | 0 | 0 | 0 | 0 | 0 | 0 | 0 | 0 | 0 | 0 | 0 | 0 | 0 | 0 | 0 | 0 | 0 | 0 | 0
PV | 0 | 2 | 0 | 0 | 0 | 0 | 0 | 0 | 0 | 0 | 0 | 0 | 0 | 0 | 0 | 0 | 0 | 0 | 0 | 0 | 0 | 0 | 0 | 0 | 0 | 0
PV | 0 | 3 | 0 | 0 | 0 | 0 | 0 | 0 | 0 | 0 | 0 | 0 | 0 | 0 | 0 | 0 | 0 | 0 | 0 | 0 | 0 | 0 | 0 | 0 | 0 | 0
PV | 0 | 4 | 0 | 0 | 0 | 0 | 0 | 0 | 0 | 0 | 0 | 0 | 0 | 0 | 0 | 0 | 0 | 0 | 0 | 0 | 0 | 0 | 0 | 0 | 0 | 0
PV | 0 | 5 | 0 | 0 | 0 | 0 | 0 | 0 | 0 | 0 | 0 | 0 | 0 | 0 | 0 | 0 | 0 | 0 | 0 | 0 | 0 | 0 | 0 | 0 | 0 | 0
PV | 0 | 6 | 0 | 0 | 0 | 0 | 0 | 0 | 0 | 0 | 0 | 0 | 0 | 0 | 0 | 0 | 0 | 0 | 0 | 0 | 0 | 0 | 0 | 0 | 0 | 0
PV | 0 | 7 | 0 | 0 | 0 | 0 | 0 | 0 | 0 | 0 | 0 | 0 | 0 | 0 | 0 | 0 | 0 | 0 | 0 | 0 | 0 | 0 | 0 | 0 | 0 | 0
PV | 0 | 8 | 0 | 0 | 0 | 0 | 0 | 0 | 0 | 0 | 0 | 0 | 0 | 0 | 0 | 0 | 0 | 0 | 0 | 0 | 0 | 0 | 0 | 0 | 0 | 0
PV | 0 | 9 | 0 | 0 | 0 | 0 | 0 | 0 | 0 | 0 | 0 | 0 | 0 | 0 | 0 | 0 | 0 | 0 | 0 | 0 | 0 | 0 | 0 | 0 | 0 | 0
PV | 0 | 10 | 0 | 0 | 0 | 0 | 0 | 0 | 0 | 0 | 0 | 0 | 0 | 0 | 0 | 0 | 0 | 0 | 0 | 0 | 0 | 0 | 0 | 0 | 0 | 0
PV | 0 | 11 | 0 | 0 | 0 | 0 | 0 | 0 | 0 | 0 | 0 | 0 | 0 | 0 | 0 | 0 | 0 | 0 | 0 | 0 | 0 | 0 | 0 | 0 | 0 | 0
PV | 1 | 0 | 0 | 0 | 0 | 0 | 0 | 0 | 0 | 0 | 0 | 0 | 0 | 0 | 0 | 0 | 0 | 0 | 0 | 0 | 0 | 0 | 0 | 0 | 0 | 0
PV | 1 | 1 | 0 | 0 | 0 | 0 | 0 | 0 | 0 | 0 | 0 | 0 | 0 | 0 | 0 | 0 | 0 | 0 | 0 | 0 | 0 | 0 | 0 | 0 | 0 | 0
PV | 1 | 2 | 0 | 0 | 0 | 0 | 0 | 0 | 0 | 0 | 0 | 0 | 0 | 0 | 0 | 0 | 0 | 0 | 0 | 0 | 0 | 0 | 0 | 0 | 0 | 0
PV | 1 | 3 | 0 | 0 | 0 | 0 | 0 | 0 | 0 | 0 | 0 | 0 | 0 | 0 | 0 | 0 | 0 | 0 | 0 | 0 | 0 | 0 | 0 | 0 | 0 | 0
PV | 1 | 4 | 0 | 0 | 0 | 0 | 0 | 0 | 0 | 0 | 0 | 0 | 0 | 0 | 0 | 0 | 0 | 0 | 0 | 0 | 0 | 0 | 0 | 0 | 0 | 0
PV | 1 | 5 | 0 | 0 | 0 | 0 | 0 | 0 | 0 | 0 | 0 | 0 | 0 | 0 | 0 | 0 | 0 | 0 | 0 | 0 | 0 | 0 | 0 | 0 | 0 | 0
PV | 1 | 6 | 0 | 0 | 0 | 0 | 0 | 0 | 0 | 0 | 0 | 0 | 0 | 0 | 0 | 0 | 0 | 0 | 0 | 0 | 0 | 0 | 0 | 0 | 0 | 0
PV | 1 | 7 | 0 | 0 | 0 | 0 | 0 | 0 | 0 | 0 | 0 | 0 | 0 | 0 | 0 | 0 | 0 | 0 | 0 | 0 | 0 | 0 | 0 | 0 | 0 | 0
PV | 1 | 8 | 0 | 0 | 0 | 0 | 0 | 0 | 0 | 0 | 0 | 0 | 0 | 0 | 0 | 0 | 0 | 0 | 0 | 0 | 0 | 0 | 0 | 0 | 0 | 0
PV | 1 | 9 | 0 | 0 | 0 | 0 | 0 | 0 | 0 | 0 | 0 | 0 | 0 | 0 | 0 | 0 | 0 | 0 | 0 | 0 | 0 | 0 | 0 | 0 | 0 | 0
PV | 1 | 10 | 0 | 0 | 0 | 0 | 0 | 0 | 0 | 0 | 0 | 0 | 0 | 0 | 0 | 0 | 0 | 0 | 0 | 0 | 0 | 0 | 0 | 0 | 0 | 0
PV | 1 | 11 | 0 | 0 | 0 | 0 | 0 | 0 | 0 | 0 | 0 | 0 | 0 | 0 | 0 | 0 | 0 | 0 | 0 | 0 | 0 | 0 | 0 | 0 | 0 | 0
PV | 2 | 0 | 0 | 0 | 0 | 0 | 0 | 0 | 0 | 0 | 0 | 0 | 0 | 0 | 0 | 0 | 0 | 0 | 0 | 0 | 0 | 0 | 0 | 0 | 0 | 0
PV | 2 | 1 | 0 | 0 | 0 | 0 | 0 | 0 | 0 | 0 | 0 | 0 | 0 | 0 | 0 | 0 | 0 | 0 | 0 | 0 | 0 | 0 | 0 | 0 | 0 | 0
PV | 2 | 2 | 0 | 0 | 0 | 0 | 0 | 0 | 0 | 0 | 0 | 0 | 0 | 0 | 0 | 0 | 0 | 0 | 0 | 0 | 0 | 0 | 0 | 0 | 0 | 0
PV | 2 | 3 | 0 | 0 | 0 | 0 | 0 | 0 | 0 | 0 | 0 | 0 | 0 | 0 | 0 | 0 | 0 | 0 | 0 | 0 | 0 | 0 | 0 | 0 | 0 | 0
PV | 2 | 4 | 0 | 0 | 0 | 0 | 0 | 0 | 0 | 0 | 0 | 0 | 0 | 0 | 0 | 0 | 0 | 0 | 0 | 0 | 0 | 0 | 0 | 0 | 0 | 0
PV | 2 | 5 | 0 | 0 | 0 | 0 | 0 | 0 | 0 | 0 | 0 | 0 | 0 | 0 | 0 | 0 | 0 | 0 | 0 | 0 | 0 | 0 | 0 | 0 | 0 | 0
PV | 2 | 6 | 0 | 0 | 0 | 0 | 0 | 0 | 0 | 0 | 0 | 0 | 0 | 0 | 0 | 0 | 0 | 0 | 0 | 0 | 0 | 0 | 0 | 0 | 0 | 0
PV | 2 | 7 | 0 | 0 | 0 | 0 | 0 | 0 | 0 | 0 | 0 | 0 | 0 | 0 | 0 | 0 | 0 | 0 | 0 | 0 | 0 | 0 | 0 | 0 | 0 | 0
PV | 2 | 8 | 0 | 0 | 0 | 0 | 0 | 0 | 0 | 0 | 0 | 0 | 0 | 0 | 0 | 0 | 0 | 0 | 0 | 0 | 0 | 0 | 0 | 0 | 0 | 0
PV | 2 | 9 | 0 | 0 | 0 | 0 | 0 | 0 | 0 | 0 | 0 | 0 | 0 | 0 | 0 | 0 | 0 | 0 | 0 | 0 | 0 | 0 | 0 | 0 | 0 | 0
PV | 2 | 10 | 0 | 0 | 0 | 0 | 0 | 0 | 0 | 0 | 0 | 0 | 0 | 0 | 0 | 0 | 0 | 0 | 0 | 0 | 0 | 0 | 0 | 0 | 0 | 0
PV | 2 | 11 | 0 | 0 | 0 | 0 | 0 | 0 | 0 | 0 | 0 | 0 | 0 | 0 | 0 | 0 | 0 | 0 | 0 | 0 | 0 | 0 | 0 | 0 | 0 | 0
PV | 3 | 0 | 0 | 0 | 0 | 0 | 0 | 0 | 0 | 0 | 0 | 0 | 0 | 0 | 0 | 0 | 0 | 0 | 0 | 0 | 0 | 0 | 0 | 0 | 0 | 0
PV | 3 | 1 | 0 | 0 | 0 | 0 | 0 | 0 | 0 | 0 | 0 | 0 | 0 | 0 | 0 | 0 | 0 | 0 | 0 | 0 | 0 | 0 | 0 | 0 | 0 | 0
PV | 3 | 2 | 0 | 0 | 0 | 0 | 0 | 0 | 0 | 0 | 0 | 0 | 0 | 0 | 0 | 0 | 0 | 0 | 0 | 0 | 0 | 0 | 0 | 0 | 0 | 0
PV | 3 | 3 | 0 | 0 | 0 | 0 | 0 | 0 | 0 | 0 | 0 | 0 | 0 | 0 | 0 | 0 | 0 | 0 | 0 | 0 | 0 | 0 | 0 | 0 | 0 | 0
PV | 3 | 4 | 0 | 0 | 0 | 0 | 0 | 0 | 0 | 0 | 0 | 0 | 0 | 0 | 0 | 0 | 0 | 0 | 0 | 0 | 0 | 0 | 0 | 0 | 0 | 0
PV | 3 | 5 | 0 | 0 | 0 | 0 | 0 | 0 | 0 | 0 | 0 | 0 | 0 | 0 | 0 | 0 | 0 | 0 | 0 | 0 | 0 | 0 | 0 | 0 | 0 | 0
PV | 3 | 6 | 0 | 0 | 0 | 0 | 0 | 0 | 0 | 0 | 0 | 0 | 0 | 0 | 0 | 0 | 0 | 0 | 0 | 0 | 0 | 0 | 0 | 0 | 0 | 0
PV | 3 | 7 | 0 | 0 | 0 | 0 | 0 | 0 | 0 | 0 | 0 | 0 | 0 | 0 | 0 | 0 | 0 | 0 | 0 | 0 | 0 | 0 | 0 | 0 | 0 | 0
PV | 3 | 8 | 0 | 0 | 0 | 0 | 0 | 0 | 0 | 0 | 0 | 0 | 0 | 0 | 0 | 0 | 0 | 0 | 0 | 0 | 0 | 0 | 0 | 0 | 0 | 0
PV | 3 | 9 | 0 | 0 | 0 | 0 | 0 | 0 | 0 | 0 | 0 | 0 | 0 | 0 | 0 | 0 | 0 | 0 | 0 | 0 | 0 | 0 | 0 | 0 | 0 | 0
PV | 3 | 10 | 0 | 0 | 0 | 0 | 0 | 0 | 0 | 0 | 0 | 0 | 0 | 0 | 0 | 0 | 0 | 0 | 0 | 0 | 0 | 0 | 0 | 0 | 0 | 0
PV | 3 | 11 | 0 | 0 | 0 | 0 | 0 | 0 | 0 | 0 | 0 | 0 | 0 | 0 | 0 | 0 | 0 | 0 | 0 | 0 | 0 | 0 | 0 | 0 | 0 | 0
PV | 4 | 0 | 0 | 0 | 0 | 0 | 0 | 0 | 0 | 0 | 0 | 0 | 0 | 0 | 0 | 0 | 0 | 0 | 0 | 0 | 0 | 0 | 0 | 0 | 0 | 0
PV | 4 | 1 | 0 | 0 | 0 | 0 | 0 | 0 | 0 | 0 | 0 | 0 | 0 | 0 | 0 | 0 | 0 | 0 | 0 | 0 | 0 | 0 | 0 | 0 | 0 | 0
PV | 4 | 2 | 0 | 0 | 0 | 0 | 0 | 0 | 0 | 0 | 0 | 0 | 0 | 0 | 0 | 0 | 0 | 0 | 0 | 0 | 0 | 0 | 0 | 0 | 0 | 0
PV | 4 | 3 | 0 | 0 | 0 | 0 | 0 | 0 | 0 | 0 | 0 | 0 | 0 | 0 | 0 | 0 | 0 | 0 | 0 | 0 | 0 | 0 | 0 | 0 | 0 | 0
PV | 4 | 4 | 0 | 0 | 0 | 0 | 0 | 0 | 0 | 0 | 0 | 0 | 0 | 0 | 0 | 0 | 0 | 0 | 0 | 0 | 0 | 0 | 0 | 0 | 0 | 0
PV | 4 | 5 | 0 | 0 | 0 | 0 | 0 | 0 | 0 | 0 | 0 | 0 | 0 | 0 | 0 | 0 | 0 | 0 | 0 | 0 | 0 | 0 | 0 | 0 | 0 | 0
PV | 4 | 6 | 0 | 0 | 0 | 0 | 0 | 0 | 0 | 0 | 0 | 0 | 0 | 0 | 0 | 0 | 0 | 0 | 0 | 0 | 0 | 0 | 0 | 0 | 0 | 0
PV | 4 | 7 | 0 | 0 | 0 | 0 | 0 | 0 | 0 | 0 | 0 | 0 | 0 | 0 | 0 | 0 | 0 | 0 | 0 | 0 | 0 | 0 | 0 | 0 | 0 | 0
PV | 4 | 8 | 0 | 0 | 0 | 0 | 0 | 0 | 0 | 0 | 0 | 0 | 0 | 0 | 0 | 0 | 0 | 0 | 0 | 0 | 0 | 0 | 0 | 0 | 0 | 0
PV | 4 | 9 | 0 | 0 | 0 | 0 | 0 | 0 | 0 | 0 | 0 | 0 | 0 | 0 | 0 | 0 | 0 | 0 | 0 | 0 | 0 | 0 | 0 | 0 | 0 | 0
PV | 4 | 10 | 0 | 0 | 0 | 0 | 0 | 0 | 0 | 0 | 0 | 0 | 0 | 0 | 0 | 0 | 0 | 0 | 0 | 0 | 0 | 0 | 0 | 0 | 0 | 0
PV | 4 | 11 | 0 | 0 | 0 | 0 | 0 | 0 | 0 | 0 | 0 | 0 | 0 | 0 | 0 | 0 | 0 | 0 | 0 | 0 | 0 | 0 | 0 | 0 | 0 | 0
PV | 5 | 0 | 0 | 0 | 0 | 0 | 0 | 0 | 0 | 0 | 0 | 0 | 0 | 0 | 0 | 0 | 0 | 0 | 0 | 0 | 0 | 0 | 0 | 0 | 0 | 0
PV | 5 | 1 | 0 | 0 | 0 | 0 | 0 | 0 | 0 | 0 | 0 | 0 | 0 | 0 | 0 | 0 | 0 | 0 | 0 | 0 | 0 | 0 | 0 | 0 | 0 | 0
PV | 5 | 2 | 0 | 0 | 0 | 0 | 0 | 0 | 0 | 0 | 0 | 0 | 0 | 0 | 0 | 0 | 0 | 0 | 0 | 0 | 0 | 0 | 0 | 0 | 0 | 0
PV | 5 | 3 | 0 | 0 | 0 | 0 | 0 | 0 | 0 | 0 | 0 | 0 | 0 | 0 | 0 | 0 | 0 | 0 | 0 | 0 | 0 | 0 | 0 | 0 | 0 | 0
PV | 5 | 4 | 0 | 0 | 0 | 0 | 0 | 0 | 0 | 0 | 0 | 0 | 0 | 0 | 0 | 0 | 0 | 0 | 0 | 0 | 0 | 0 | 0 | 0 | 0 | 0
PV | 5 | 5 | 0 | 0 | 0 | 0 | 0 | 0 | 0 | 0 | 0 | 0 | 0 | 0 | 0 | 0 | 0 | 0 | 0 | 0 | 0 | 0 | 0 | 0 | 0 | 0
PV | 5 | 6 | 0 | 0 | 0 | 0 | 0 | 0 | 0 | 0 | 0 | 0 | 0 | 0 | 0 | 0 | 0 | 0 | 0 | 0 | 0 | 0 | 0 | 0 | 0 | 0
PV | 5 | 7 | 0 | 0 | 0 | 0 | 0 | 0 | 0 | 0 | 0 | 0 | 0 | 0 | 0 | 0 | 0 | 0 | 0 | 0 | 0 | 0 | 0 | 0 | 0 | 0
PV | 5 | 8 | 0 | 0 | 0 | 0 | 0 | 0 | 0 | 0 | 0 | 0 | 0 | 0 | 0 | 0 | 0 | 0 | 0 | 0 | 0 | 0 | 0 | 0 | 0 | 0
PV | 5 | 9 | 0 | 0 | 0 | 0 | 0 | 0 | 0 | 0 | 0 | 0 | 0 | 0 | 0 | 0 | 0 | 0 | 0 | 0 | 0 | 0 | 0 | 0 | 0 | 0
PV | 5 | 10 | 0 | 0 | 0 | 0 | 0 | 0 | 0 | 0 | 0 | 0 | 0 | 0 | 0 | 0 | 0 | 0 | 0 | 0 | 0 | 0 | 0 | 0 | 0 | 0
PV | 5 | 11 | 0 | 0 | 0 | 0 | 0 | 0 | 0 | 0 | 0 | 0 | 0 | 0 | 0 | 0 | 0 | 0 | 0 | 0 | 0 | 0 | 0 | 0 | 0 | 0
PV | 6 | 0 | 0 | 0 | 0 | 0 | 0 | 0 | 0 | 0 | 0 | 0 | 0 | 0 | 0 | 0 | 0 | 0 | 0 | 0 | 0 | 0 | 0 | 0 | 0 | 0
PV | 6 | 1 | 0 | 0 | 0 | 0 | 0 | 0 | 0 | 0 | 0 | 0 | 0 | 0 | 0 | 0 | 0 | 0 | 0 | 0 | 0 | 0 | 0 | 0 | 0 | 0
PV | 6 | 2 | 0 | 0 | 0 | 0 | 0 | 0 | 0 | 0 | 0 | 0 | 0 | 5.5685 | 0.081771 | 0 | 0 | 0 | 0 | 0 | 0 | 0 | 0 | 0 | 0 | 0
PV | 6 | 3 | 0 | 0 | 0 | 0 | 0 | 0 | 0 | 0 | 0 | 10.6892 | 4.4941 | 5.4177 | 4.986 | 0.61701 | 0 | 0 | 0 | 0 | 0 | 0 | 0 | 0 | 0 | 0
PV | 6 | 4 | 0 | 0 | 0 | 0 | 0 | 0 | 0 | 0 | 0 | 10.0549 | 3.7038 | 4.9118 | 4.5564 | 0.16702 | 0 | 0 | 0 | 0 | 0 | 0 | 0 | 0 | 0 | 0
PV | 6 | 5 | 0 | 0 | 0 | 0 | 0 | 0 | 0 | 0 | 0 | 0.45115 | 0 | 0.74739 | 0.45097 | 0 | 0 | 0 | 0 | 0 | 0 | 0 | 0 | 0 | 0 | 0
PV | 6 | 6 | 0 | 0 | 0 | 0 | 0 | 0 | 0 | 0 | 0 | 0 | 0 | 0 | 0 | 0 | 0 | 0 | 0 | 0 | 0 | 0 | 0 | 0 | 0 | 0
PV | 6 | 7 | 0 | 0 | 0 | 0 | 0 | 0 | 0 | 0 | 0 | 0 | 0 | 0.052857 | 0 | 0 | 0 | 0 | 0 | 0 | 0 | 0 | 0 | 0 | 0 | 0
PV | 6 | 8 | 0 | 0 | 0 | 0 | 0 | 0 | 0 | 0 | 0 | 0.6376 | 0.14665 | 1.0905 | 0.56244 | 0 | 0 | 0 | 0 | 0 | 0 | 0 | 0 | 0 | 0 | 0
PV | 6 | 9 | 0 | 0 | 0 | 0 | 0 | 0 | 0 | 0 | 0 | 1.1024 | 1.0506 | 1.9281 | 1.0157 | 0 | 0 | 0 | 0 | 0 | 0 | 0 | 0 | 0 | 0 | 0
PV | 6 | 10 | 0 | 0 | 0 | 0 | 0 | 0 | 0 | 0 | 0 | 0 | 0 | 0 | 0 | 0 | 0 | 0 | 0 | 0 | 0 | 0 | 0 | 0 | 0 | 0
PV | 6 | 11 | 0 | 0 | 0 | 0 | 0 | 0 | 0 | 0 | 0 | 0 | 0 | 0 | 0 | 0 | 0 | 0 | 0 | 0 | 0 | 0 | 0 | 0 | 0 | 0
PV | 7 | 0 | 0 | 0 | 0 | 0 | 0 | 0 | 0 | 0 | 0 | 0 | 0 | 0 | 0 | 0 | 0 | 0 | 0 | 0 | 0 | 0 | 0 | 0 | 0 | 0
PV | 7 | 1 | 0 | 0 | 0 | 0 | 0 | 0 | 0 | 0 | 0 | 0 | 0 | 0 | 0 | 0 | 0 | 0 | 0 | 0 | 0 | 0 | 0 | 0 | 0 | 0
PV | 7 | 2 | 0 | 0 | 0 | 0 | 0 | 0 | 0 | 0 | 0 | 0 | 0 | 0 | 0 | 0 | 0 | 0 | 0 | 0 | 0 | 0 | 0 | 0 | 0 | 0
PV | 7 | 3 | 0 | 0 | 0 | 0 | 0 | 0 | 0 | 0 | 0 | 6.1639 | 1.1487 | 4.7982 | 4.3718 | 0 | 0 | 0 | 0 | 0 | 0 | 0 | 0 | 0 | 0 | 0
PV | 7 | 4 | 0 | 0 | 0 | 0 | 0 | 0 | 0 | 0 | 0 | 6.3333 | 0.72409 | 4.2434 | 1.0963 | 0 | 0 | 0 | 0 | 0 | 0 | 0 | 0 | 0 | 0 | 0
PV | 7 | 5 | 0 | 0 | 0 | 0 | 0 | 0 | 0 | 0 | 0 | 0 | 0 | 0.023239 | 0 | 0 | 0 | 0 | 0 | 0 | 0 | 0 | 0 | 0 | 0 | 0
PV | 7 | 6 | 0 | 0 | 0 | 0 | 0 | 0 | 0 | 0 | 0 | 0 | 0 | 0 | 0 | 0 | 0 | 0 | 0 | 0 | 0 | 0 | 0 | 0 | 0 | 0
PV | 7 | 7 | 0 | 0 | 0 | 0 | 0 | 0 | 0 | 0 | 0 | 0 | 0 | 0 | 0 | 0 | 0 | 0 | 0 | 0 | 0 | 0 | 0 | 0 | 0 | 0
PV | 7 | 8 | 0 | 0 | 0 | 0 | 0 | 0 | 0 | 0 | 0 | 0.0028113 | 0 | 0.3243 | 0 | 0 | 0 | 0 | 0 | 0 | 0 | 0 | 0 | 0 | 0 | 0
PV | 7 | 9 | 0 | 0 | 0 | 0 | 0 | 0 | 0 | 0 | 0 | 0.55893 | 0.38056 | 1.2602 | 0.3567 | 0 | 0 | 0 | 0 | 0 | 0 | 0 | 0 | 0 | 0 | 0
PV | 7 | 10 | 0 | 0 | 0 | 0 | 0 | 0 | 0 | 0 | 0 | 0 | 0 | 0 | 0 | 0 | 0 | 0 | 0 | 0 | 0 | 0 | 0 | 0 | 0 | 0
PV | 7 | 11 | 0 | 0 | 0 | 0 | 0 | 0 | 0 | 0 | 0 | 0 | 0 | 0 | 0 | 0 | 0 | 0 | 0 | 0 | 0 | 0 | 0 | 0 | 0 | 0
PV | 8 | 0 | 0 | 0 | 0 | 0 | 0 | 0 | 0 | 0 | 0 | 0 | 0 | 0 | 0 | 0 | 0 | 0 | 0 | 0 | 0 | 0 | 0 | 0 | 0 | 0
PV | 8 | 1 | 0 | 0 | 0 | 0 | 0 | 0 | 0 | 0 | 0 | 0 | 0 | 0 | 0 | 0 | 0 | 0 | 0 | 0 | 0 | 0 | 0 | 0 | 0 | 0
PV | 8 | 2 | 0 | 0 | 0 | 0 | 0 | 0 | 0 | 0 | 0 | 0 | 0 | 0 | 0 | 0 | 0 | 0 | 0 | 0 | 0 | 0 | 0 | 0 | 0 | 0
PV | 8 | 3 | 0 | 0 | 0 | 0 | 0 | 0 | 0 | 0 | 0 | 3.591 | 0.46614 | 1.5084 | 1.1804 | 0 | 0 | 0 | 0 | 0 | 0 | 0 | 0 | 0 | 0 | 0
PV | 8 | 4 | 0 | 0 | 0 | 0 | 0 | 0 | 0 | 0 | 0 | 3.235 | 0 | 0.93635 | 0.37739 | 0 | 0 | 0 | 0 | 0 | 0 | 0 | 0 | 0 | 0 | 0
PV | 8 | 5 | 0 | 0 | 0 | 0 | 0 | 0 | 0 | 0 | 0 | 0 | 0 | 0 | 0 | 0 | 0 | 0 | 0 | 0 | 0 | 0 | 0 | 0 | 0 | 0
PV | 8 | 6 | 0 | 0 | 0 | 0 | 0 | 0 | 0 | 0 | 0 | 0 | 0 | 0 | 0 | 0 | 0 | 0 | 0 | 0 | 0 | 0 | 0 | 0 | 0 | 0
PV | 8 | 7 | 0 | 0 | 0 | 0 | 0 | 0 | 0 | 0 | 0 | 0 | 0 | 0 | 0 | 0 | 0 | 0 | 0 | 0 | 0 | 0 | 0 | 0 | 0 | 0
PV | 8 | 8 | 0 | 0 | 0 | 0 | 0 | 0 | 0 | 0 | 0 | 0 | 0 | 0 | 0 | 0 | 0 | 0 | 0 | 0 | 0 | 0 | 0 | 0 | 0 | 0
PV | 8 | 9 | 0 | 0 | 0 | 0 | 0 | 0 | 0 | 0 | 0 | 0 | 0 | 0.53376 | 0 | 0 | 0 | 0 | 0 | 0 | 0 | 0 | 0 | 0 | 0 | 0
PV | 8 | 10 | 0 | 0 | 0 | 0 | 0 | 0 | 0 | 0 | 0 | 0 | 0 | 0 | 0 | 0 | 0 | 0 | 0 | 0 | 0 | 0 | 0 | 0 | 0 | 0
PV | 8 | 11 | 0 | 0 | 0 | 0 | 0 | 0 | 0 | 0 | 0 | 0 | 0 | 0 | 0 | 0 | 0 | 0 | 0 | 0 | 0 | 0 | 0 | 0 | 0 | 0
PV | 9 | 0 | 0 | 0 | 0 | 0 | 0 | 0 | 0 | 0 | 0 | 0 | 0 | 0 | 0 | 0 | 0 | 0 | 0 | 0 | 0 | 0 | 0 | 0 | 0 | 0
PV | 9 | 1 | 0 | 0 | 0 | 0 | 0 | 0 | 0 | 0 | 0 | 0 | 0 | 0 | 0 | 0 | 0 | 0 | 0 | 0 | 0 | 0 | 0 | 0 | 0 | 0
PV | 9 | 2 | 0 | 0 | 0 | 0 | 0 | 0 | 0 | 0 | 0 | 0 | 0 | 0 | 0 | 0 | 0 | 0 | 0 | 0 | 0 | 0 | 0 | 0 | 0 | 0
PV | 9 | 3 | 0 | 0 | 0 | 0 | 0 | 0 | 0 | 0 | 0 | 0.48162 | 0.23602 | 1.2855 | 0.96343 | 0 | 0 | 0 | 0 | 0 | 0 | 0 | 0 | 0 | 0 | 0
PV | 9 | 4 | 0 | 0 | 0 | 0 | 0 | 0 | 0 | 0 | 0 | 0.49867 | 0 | 0.65954 | 0.10916 | 0 | 0 | 0 | 0 | 0 | 0 | 0 | 0 | 0 | 0 | 0
PV | 9 | 5 | 0 | 0 | 0 | 0 | 0 | 0 | 0 | 0 | 0 | 0 | 0 | 0 | 0 | 0 | 0 | 0 | 0 | 0 | 0 | 0 | 0 | 0 | 0 | 0
PV | 9 | 6 | 0 | 0 | 0 | 0 | 0 | 0 | 0 | 0 | 0 | 0 | 0 | 0 | 0 | 0 | 0 | 0 | 0 | 0 | 0 | 0 | 0 | 0 | 0 | 0
PV | 9 | 7 | 0 | 0 | 0 | 0 | 0 | 0 | 0 | 0 | 0 | 0 | 0 | 0 | 0 | 0 | 0 | 0 | 0 | 0 | 0 | 0 | 0 | 0 | 0 | 0
PV | 9 | 8 | 0 | 0 | 0 | 0 | 0 | 0 | 0 | 0 | 0 | 0 | 0 | 0 | 0 | 0 | 0 | 0 | 0 | 0 | 0 | 0 | 0 | 0 | 0 | 0
PV | 9 | 9 | 0 | 0 | 0 | 0 | 0 | 0 | 0 | 0 | 0 | 0 | 0 | 0.25753 | 0 | 0 | 0 | 0 | 0 | 0 | 0 | 0 | 0 | 0 | 0 | 0
PV | 9 | 10 | 0 | 0 | 0 | 0 | 0 | 0 | 0 | 0 | 0 | 0 | 0 | 0 | 0 | 0 | 0 | 0 | 0 | 0 | 0 | 0 | 0 | 0 | 0 | 0
PV | 9 | 11 | 0 | 0 | 0 | 0 | 0 | 0 | 0 | 0 | 0 | 0 | 0 | 0 | 0 | 0 | 0 | 0 | 0 | 0 | 0 | 0 | 0 | 0 | 0 | 0
PV | 10 | 0 | 0 | 0 | 0 | 0 | 0 | 0 | 0 | 0 | 0 | 0 | 0 | 0 | 0 | 0 | 0 | 0 | 0 | 0 | 0 | 0 | 0 | 0 | 0 | 0
PV | 10 | 1 | 0 | 0 | 0 | 0 | 0 | 0 | 0 | 0 | 0 | 0 | 0 | 0.27753 | 0.025567 | 0 | 0 | 0 | 0 | 0 | 0 | 0 | 0 | 0 | 0 | 0
PV | 10 | 2 | 0 | 0 | 0 | 0 | 0 | 0 | 0 | 0 | 0 | 6.4159 | 6.6898 | 8.9093 | 8.6719 | 6.3053 | 0 | 0 | 0 | 0 | 0 | 0 | 0 | 0 | 0 | 0
PV | 10 | 3 | 0 | 0 | 0 | 0 | 0 | 0 | 0 | 0 | 5.0264 | 8.3534 | 8.0141 | 8.966 | 8.5572 | 6.7252 | 1.1038 | 0 | 0 | 0 | 0 | 0 | 0 | 0 | 0 | 0
PV | 10 | 4 | 0 | 0 | 0 | 0 | 0 | 0 | 0 | 0 | 4.6473 | 7.7056 | 7.0121 | 8.2492 | 7.9274 | 6.5504 | 0.44 | 0 | 0 | 0 | 0 | 0 | 0 | 0 | 0 | 0
PV | 10 | 5 | 0 | 0 | 0 | 0 | 0 | 0 | 0 | 0 | 1.3057 | 5.4376 | 2.9394 | 5.7031 | 5.2794 | 1.9994 | 0 | 0 | 0 | 0 | 0 | 0 | 0 | 0 | 0 | 0
PV | 10 | 6 | 0 | 0 | 0 | 0 | 0 | 0 | 0 | 0 | 0 | 2.7091 | 1.4933 | 2.3835 | 1.9628 | 0.7394 | 0 | 0 | 0 | 0 | 0 | 0 | 0 | 0 | 0 | 0
PV | 10 | 7 | 0 | 0 | 0 | 0 | 0 | 0 | 0 | 0 | 0 | 2.9781 | 1.7344 | 2.9027 | 2.3256 | 0.8576 | 0 | 0 | 0 | 0 | 0 | 0 | 0 | 0 | 0 | 0
PV | 10 | 8 | 0 | 0 | 0 | 0 | 0 | 0 | 0 | 0 | 0.88048 | 4.808 | 3.042 | 5.0837 | 4.7125 | 1.9458 | 0 | 0 | 0 | 0 | 0 | 0 | 0 | 0 | 0 | 0
PV | 10 | 9 | 0 | 0 | 0 | 0 | 0 | 0 | 0 | 0 | 1.402 | 5.774 | 5.2995 | 6.309 | 5.4511 | 2.3969 | 0 | 0 | 0 | 0 | 0 | 0 | 0 | 0 | 0 | 0
PV | 10 | 10 | 0 | 0 | 0 | 0 | 0 | 0 | 0 | 0 | 0 | 1.6376 | 1.9392 | 2.7701 | 2.4374 | 0.95362 | 0 | 0 | 0 | 0 | 0 | 0 | 0 | 0 | 0 | 0
PV | 10 | 11 | 0 | 0 | 0 | 0 | 0 | 0 | 0 | 0 | 0 | 1.9002 | 1.8523 | 2.6847 | 2.1126 | 0.18161 | 0 | 0 | 0 | 0 | 0 | 0 | 0 | 0 | 0 | 0
PV | 11 | 0 | 0 | 0 | 0 | 0 | 0 | 0 | 0 | 0 | 0 | 0 | 0 | 0 | 0 | 0 | 0 | 0 | 0 | 0 | 0 | 0 | 0 | 0 | 0 | 0
PV | 11 | 1 | 0 | 0 | 0 | 0 | 0 | 0 | 0 | 0 | 0 | 0 | 0 | 0 | 0 | 0 | 0 | 0 | 0 | 0 | 0 | 0 | 0 | 0 | 0 | 0
PV | 11 | 2 | 0 | 0 | 0 | 0 | 0 | 0 | 0 | 0 | 0 | 1.2212 | 5.8386 | 8.0686 | 7.8407 | 0.4724 | 0 | 0 | 0 | 0 | 0 | 0 | 0 | 0 | 0 | 0
PV | 11 | 3 | 0 | 0 | 0 | 0 | 0 | 0 | 0 | 0 | 1.8083 | 7.6946 | 7.2239 | 8.1838 | 7.7815 | 5.9684 | 0.3719 | 0 | 0 | 0 | 0 | 0 | 0 | 0 | 0 | 0
PV | 11 | 4 | 0 | 0 | 0 | 0 | 0 | 0 | 0 | 0 | 2.1192 | 7.0143 | 6.1622 | 7.4075 | 7.0952 | 5.7394 | 0 | 0 | 0 | 0 | 0 | 0 | 0 | 0 | 0 | 0
PV | 11 | 5 | 0 | 0 | 0 | 0 | 0 | 0 | 0 | 0 | 0.58934 | 4.6885 | 2.0267 | 4.7937 | 2.506 | 1.1169 | 0 | 0 | 0 | 0 | 0 | 0 | 0 | 0 | 0 | 0
PV | 11 | 6 | 0 | 0 | 0 | 0 | 0 | 0 | 0 | 0 | 0 | 1.8865 | 0.50592 | 1.3999 | 0.98459 | 0 | 0 | 0 | 0 | 0 | 0 | 0 | 0 | 0 | 0 | 0
PV | 11 | 7 | 0 | 0 | 0 | 0 | 0 | 0 | 0 | 0 | 0 | 2.1521 | 0.73921 | 1.9236 | 1.3455 | 0 | 0 | 0 | 0 | 0 | 0 | 0 | 0 | 0 | 0 | 0
PV | 11 | 8 | 0 | 0 | 0 | 0 | 0 | 0 | 0 | 0 | 0.1101 | 3.319 | 2.0757 | 3.0456 | 2.5434 | 1.0157 | 0 | 0 | 0 | 0 | 0 | 0 | 0 | 0 | 0 | 0
PV | 11 | 9 | 0 | 0 | 0 | 0 | 0 | 0 | 0 | 0 | 0.74336 | 5.0842 | 4.4558 | 5.468 | 4.6209 | 1.5869 | 0 | 0 | 0 | 0 | 0 | 0 | 0 | 0 | 0 | 0
PV | 11 | 10 | 0 | 0 | 0 | 0 | 0 | 0 | 0 | 0 | 0 | 0.97071 | 1.1493 | 1.9793 | 1.6592 | 0.198 | 0 | 0 | 0 | 0 | 0 | 0 | 0 | 0 | 0 | 0
PV | 11 | 11 | 0 | 0 | 0 | 0 | 0 | 0 | 0 | 0 | 0 | 1.1906 | 1.0105 | 1.843 | 1.277 | 0 | 0 | 0 | 0 | 0 | 0 | 0 | 0 | 0 | 0 | 0
PV | 12 | 0 | 0 | 0 | 0 | 0 | 0 | 0 | 0 | 0 | 0 | 0 | 0 | 0 | 0 | 0 | 0 | 0 | 0 | 0 | 0 | 0 | 0 | 0 | 0 | 0
PV | 12 | 1 | 0 | 0 | 0 | 0 | 0 | 0 | 0 | 0 | 0 | 0 | 0 | 0 | 0 | 0 | 0 | 0 | 0 | 0 | 0 | 0 | 0 | 0 | 0 | 0
PV | 12 | 2 | 0 | 0 | 0 | 0 | 0 | 0 | 0 | 0 | 0 | 0.47284 | 0.30736 | 7.1859 | 6.9679 | 0 | 0 | 0 | 0 | 0 | 0 | 0 | 0 | 0 | 0 | 0
PV | 12 | 3 | 0 | 0 | 0 | 0 | 0 | 0 | 0 | 0 | 1.1451 | 7.003 | 6.3942 | 7.3626 | 6.967 | 5.1737 | 0 | 0 | 0 | 0 | 0 | 0 | 0 | 0 | 0 | 0
PV | 12 | 4 | 0 | 0 | 0 | 0 | 0 | 0 | 0 | 0 | 1.4342 | 6.2886 | 5.2699 | 6.5238 | 6.2215 | 1.9509 | 0 | 0 | 0 | 0 | 0 | 0 | 0 | 0 | 0 | 0
PV | 12 | 5 | 0 | 0 | 0 | 0 | 0 | 0 | 0 | 0 | 0 | 2.5809 | 1.0682 | 1.9801 | 1.5566 | 0.19025 | 0 | 0 | 0 | 0 | 0 | 0 | 0 | 0 | 0 | 0
PV | 12 | 6 | 0 | 0 | 0 | 0 | 0 | 0 | 0 | 0 | 0 | 1.0228 | 0 | 0.36707 | 0 | 0 | 0 | 0 | 0 | 0 | 0 | 0 | 0 | 0 | 0 | 0
PV | 12 | 7 | 0 | 0 | 0 | 0 | 0 | 0 | 0 | 0 | 0 | 1.2849 | 0 | 0.89546 | 0.31636 | 0 | 0 | 0 | 0 | 0 | 0 | 0 | 0 | 0 | 0 | 0
PV | 12 | 8 | 0 | 0 | 0 | 0 | 0 | 0 | 0 | 0 | 0 | 2.4781 | 1.0611 | 2.0369 | 1.5408 | 0.039018 | 0 | 0 | 0 | 0 | 0 | 0 | 0 | 0 | 0 | 0
PV | 12 | 9 | 0 | 0 | 0 | 0 | 0 | 0 | 0 | 0 | 0.051765 | 4.3599 | 2.6512 | 4.5849 | 2.6913 | 0.73641 | 0 | 0 | 0 | 0 | 0 | 0 | 0 | 0 | 0 | 0
PV | 12 | 10 | 0 | 0 | 0 | 0 | 0 | 0 | 0 | 0 | 0 | 0.27044 | 0.31999 | 1.149 | 0.84202 | 0 | 0 | 0 | 0 | 0 | 0 | 0 | 0 | 0 | 0 | 0
PV | 12 | 11 | 0 | 0 | 0 | 0 | 0 | 0 | 0 | 0 | 0 | 0.44555 | 0.12671 | 0.95931 | 0.39954 | 0 | 0 | 0 | 0 | 0 | 0 | 0 | 0 | 0 | 0 | 0
PV | 13 | 0 | 0 | 0 | 0 | 0 | 0 | 0 | 0 | 0 | 0 | 0 | 0 | 0 | 0 | 0 | 0 | 0 | 0 | 0 | 0 | 0 | 0 | 0 | 0 | 0
PV | 13 | 1 | 0 | 0 | 0 | 0 | 0 | 0 | 0 | 0 | 0 | 0 | 0 | 0 | 0 | 0 | 0 | 0 | 0 | 0 | 0 | 0 | 0 | 0 | 0 | 0
PV | 13 | 2 | 0 | 0 | 0 | 0 | 0 | 0 | 0 | 0 | 0 | 0 | 0 | 6.2591 | 6.0515 | 0 | 0 | 0 | 0 | 0 | 0 | 0 | 0 | 0 | 0 | 0
PV | 13 | 3 | 0 | 0 | 0 | 0 | 0 | 0 | 0 | 0 | 0.44869 | 6.2767 | 5.5231 | 6.5002 | 6.1117 | 1.8431 | 0 | 0 | 0 | 0 | 0 | 0 | 0 | 0 | 0 | 0
PV | 13 | 4 | 0 | 0 | 0 | 0 | 0 | 0 | 0 | 0 | 0.71491 | 5.5265 | 2.0284 | 5.5959 | 5.304 | 1.0569 | 0 | 0 | 0 | 0 | 0 | 0 | 0 | 0 | 0 | 0
PV | 13 | 5 | 0 | 0 | 0 | 0 | 0 | 0 | 0 | 0 | 0 | 1.755 | 0.061909 | 0.97744 | 0.55988 | 0 | 0 | 0 | 0 | 0 | 0 | 0 | 0 | 0 | 0 | 0
PV | 13 | 6 | 0 | 0 | 0 | 0 | 0 | 0 | 0 | 0 | 0 | 0.11597 | 0 | 0 | 0 | 0 | 0 | 0 | 0 | 0 | 0 | 0 | 0 | 0 | 0 | 0
PV | 13 | 7 | 0 | 0 | 0 | 0 | 0 | 0 | 0 | 0 | 0 | 0.37427 | 0 | 0 | 0 | 0 | 0 | 0 | 0 | 0 | 0 | 0 | 0 | 0 | 0 | 0
PV | 13 | 8 | 0 | 0 | 0 | 0 | 0 | 0 | 0 | 0 | 0 | 1.5952 | 0 | 0.97788 | 0.488 | 0 | 0 | 0 | 0 | 0 | 0 | 0 | 0 | 0 | 0 | 0
PV | 13 | 9 | 0 | 0 | 0 | 0 | 0 | 0 | 0 | 0 | 0 | 2.8036 | 1.7211 | 2.6165 | 1.776 | 0 | 0 | 0 | 0 | 0 | 0 | 0 | 0 | 0 | 0 | 0
PV | 13 | 10 | 0 | 0 | 0 | 0 | 0 | 0 | 0 | 0 | 0 | 0 | 0 | 0.27714 | 0 | 0 | 0 | 0 | 0 | 0 | 0 | 0 | 0 | 0 | 0 | 0
PV | 13 | 11 | 0 | 0 | 0 | 0 | 0 | 0 | 0 | 0 | 0 | 0 | 0 | 0.031403 | 0 | 0 | 0 | 0 | 0 | 0 | 0 | 0 | 0 | 0 | 0 | 0
PV | 14 | 0 | 0 | 0 | 0 | 0 | 0 | 0 | 0 | 0 | 0 | 0 | 0 | 0 | 0 | 0 | 0 | 0 | 0 | 0 | 0 | 0 | 0 | 0 | 0 | 0
PV | 14 | 1 | 0 | 0 | 0 | 0 | 0 | 0 | 0 | 0 | 0 | 0 | 0 | 0 | 0 | 0 | 0 | 0 | 0 | 0 | 0 | 0 | 0 | 0 | 0 | 0
PV | 14 | 2 | 0 | 0 | 0 | 0 | 0 | 0 | 0 | 0 | 0 | 0 | 0 | 0.15946 | 0 | 0 | 0 | 0 | 0 | 0 | 0 | 0 | 0 | 0 | 0 | 0
PV | 14 | 3 | 0 | 0 | 0 | 0 | 0 | 0 | 0 | 0 | 0 | 5.5142 | 1.889 | 5.5948 | 5.2138 | 0.96693 | 0 | 0 | 0 | 0 | 0 | 0 | 0 | 0 | 0 | 0
PV | 14 | 4 | 0 | 0 | 0 | 0 | 0 | 0 | 0 | 0 | 0 | 4.7263 | 1.0446 | 2.0416 | 1.541 | 0.11811 | 0 | 0 | 0 | 0 | 0 | 0 | 0 | 0 | 0 | 0
PV | 14 | 5 | 0 | 0 | 0 | 0 | 0 | 0 | 0 | 0 | 0 | 0.88784 | 0 | 0 | 0 | 0 | 0 | 0 | 0 | 0 | 0 | 0 | 0 | 0 | 0 | 0
PV | 14 | 6 | 0 | 0 | 0 | 0 | 0 | 0 | 0 | 0 | 0 | 0 | 0 | 0 | 0 | 0 | 0 | 0 | 0 | 0 | 0 | 0 | 0 | 0 | 0 | 0
PV | 14 | 7 | 0 | 0 | 0 | 0 | 0 | 0 | 0 | 0 | 0 | 0 | 0 | 0 | 0 | 0 | 0 | 0 | 0 | 0 | 0 | 0 | 0 | 0 | 0 | 0
PV | 14 | 8 | 0 | 0 | 0 | 0 | 0 | 0 | 0 | 0 | 0 | 0.66819 | 0 | 0 | 0 | 0 | 0 | 0 | 0 | 0 | 0 | 0 | 0 | 0 | 0 | 0
PV | 14 | 9 | 0 | 0 | 0 | 0 | 0 | 0 | 0 | 0 | 0 | 2.0051 | 0.74438 | 1.643 | 0.8148 | 0 | 0 | 0 | 0 | 0 | 0 | 0 | 0 | 0 | 0 | 0
PV | 14 | 10 | 0 | 0 | 0 | 0 | 0 | 0 | 0 | 0 | 0 | 0 | 0 | 0 | 0 | 0 | 0 | 0 | 0 | 0 | 0 | 0 | 0 | 0 | 0 | 0
PV | 14 | 11 | 0 | 0 | 0 | 0 | 0 | 0 | 0 | 0 | 0 | 0 | 0 | 0 | 0 | 0 | 0 | 0 | 0 | 0 | 0 | 0 | 0 | 0 | 0 | 0
PV | 15 | 0 | 0 | 0 | 0 | 0 | 0 | 0 | 0 | 0 | 0 | 0 | 0 | 0 | 0 | 0 | 0 | 0 | 0 | 0 | 0 | 0 | 0 | 0 | 0 | 0
PV | 15 | 1 | 0 | 0 | 0 | 0 | 0 | 0 | 0 | 0 | 0 | 0 | 0 | 0 | 0 | 0 | 0 | 0 | 0 | 0 | 0 | 0 | 0 | 0 | 0 | 0
PV | 15 | 2 | 0 | 0 | 0 | 0 | 0 | 0 | 0 | 0 | 0 | 0 | 0 | 0 | 0 | 0 | 0 | 0 | 0 | 0 | 0 | 0 | 0 | 0 | 0 | 0
PV | 15 | 3 | 0 | 0 | 0 | 0 | 0 | 0 | 0 | 0 | 0 | 2.0256 | 0.92851 | 2.0299 | 1.7496 | 0.046976 | 0 | 0 | 0 | 0 | 0 | 0 | 0 | 0 | 0 | 0
PV | 15 | 4 | 0 | 0 | 0 | 0 | 0 | 0 | 0 | 0 | 0 | 1.8322 | 0.011556 | 1.0186 | 0.52953 | 0 | 0 | 0 | 0 | 0 | 0 | 0 | 0 | 0 | 0 | 0
PV | 15 | 5 | 0 | 0 | 0 | 0 | 0 | 0 | 0 | 0 | 0 | 0 | 0 | 0 | 0 | 0 | 0 | 0 | 0 | 0 | 0 | 0 | 0 | 0 | 0 | 0
PV | 15 | 6 | 0 | 0 | 0 | 0 | 0 | 0 | 0 | 0 | 0 | 0 | 0 | 0 | 0 | 0 | 0 | 0 | 0 | 0 | 0 | 0 | 0 | 0 | 0 | 0
PV | 15 | 7 | 0 | 0 | 0 | 0 | 0 | 0 | 0 | 0 | 0 | 0 | 0 | 0 | 0 | 0 | 0 | 0 | 0 | 0 | 0 | 0 | 0 | 0 | 0 | 0
PV | 15 | 8 | 0 | 0 | 0 | 0 | 0 | 0 | 0 | 0 | 0 | 0 | 0 | 0 | 0 | 0 | 0 | 0 | 0 | 0 | 0 | 0 | 0 | 0 | 0 | 0
PV | 15 | 9 | 0 | 0 | 0 | 0 | 0 | 0 | 0 | 0 | 0 | 1.1666 | 0 | 0.62073 | 0 | 0 | 0 | 0 | 0 | 0 | 0 | 0 | 0 | 0 | 0 | 0
PV | 15 | 10 | 0 | 0 | 0 | 0 | 0 | 0 | 0 | 0 | 0 | 0 | 0 | 0 | 0 | 0 | 0 | 0 | 0 | 0 | 0 | 0 | 0 | 0 | 0 | 0
PV | 15 | 11 | 0 | 0 | 0 | 0 | 0 | 0 | 0 | 0 | 0 | 0 | 0 | 0 | 0 | 0 | 0 | 0 | 0 | 0 | 0 | 0 | 0 | 0 | 0 | 0
PV | 16 | 0 | 0 | 0 | 0 | 0 | 0 | 0 | 0 | 0 | 0 | 0 | 0 | 0 | 0 | 0 | 0 | 0 | 0 | 0 | 0 | 0 | 0 | 0 | 0 | 0
PV | 16 | 1 | 0 | 0 | 0 | 0 | 0 | 0 | 0 | 0 | 0 | 0 | 0 | 0 | 0 | 0 | 0 | 0 | 0 | 0 | 0 | 0 | 0 | 0 | 0 | 0
PV | 16 | 2 | 0 | 0 | 0 | 0 | 0 | 0 | 0 | 0 | 0 | 0 | 0 | 0 | 0 | 0 | 0 | 0 | 0 | 0 | 0 | 0 | 0 | 0 | 0 | 0
PV | 16 | 3 | 0 | 0 | 0 | 0 | 0 | 0 | 0 | 0 | 0 | 1.1849 | 0 | 1.0316 | 0.75957 | 0 | 0 | 0 | 0 | 0 | 0 | 0 | 0 | 0 | 0 | 0
PV | 16 | 4 | 0 | 0 | 0 | 0 | 0 | 0 | 0 | 0 | 0 | 0.95002 | 0 | 0 | 0 | 0 | 0 | 0 | 0 | 0 | 0 | 0 | 0 | 0 | 0 | 0
PV | 16 | 5 | 0 | 0 | 0 | 0 | 0 | 0 | 0 | 0 | 0 | 0 | 0 | 0 | 0 | 0 | 0 | 0 | 0 | 0 | 0 | 0 | 0 | 0 | 0 | 0
PV | 16 | 6 | 0 | 0 | 0 | 0 | 0 | 0 | 0 | 0 | 0 | 0 | 0 | 0 | 0 | 0 | 0 | 0 | 0 | 0 | 0 | 0 | 0 | 0 | 0 | 0
PV | 16 | 7 | 0 | 0 | 0 | 0 | 0 | 0 | 0 | 0 | 0 | 0 | 0 | 0 | 0 | 0 | 0 | 0 | 0 | 0 | 0 | 0 | 0 | 0 | 0 | 0
PV | 16 | 8 | 0 | 0 | 0 | 0 | 0 | 0 | 0 | 0 | 0 | 0 | 0 | 0 | 0 | 0 | 0 | 0 | 0 | 0 | 0 | 0 | 0 | 0 | 0 | 0
PV | 16 | 9 | 0 | 0 | 0 | 0 | 0 | 0 | 0 | 0 | 0 | 0.28626 | 0 | 0 | 0 | 0 | 0 | 0 | 0 | 0 | 0 | 0 | 0 | 0 | 0 | 0
PV | 16 | 10 | 0 | 0 | 0 | 0 | 0 | 0 | 0 | 0 | 0 | 0 | 0 | 0 | 0 | 0 | 0 | 0 | 0 | 0 | 0 | 0 | 0 | 0 | 0 | 0
PV | 16 | 11 | 0 | 0 | 0 | 0 | 0 | 0 | 0 | 0 | 0 | 0 | 0 | 0 | 0 | 0 | 0 | 0 | 0 | 0 | 0 | 0 | 0 | 0 | 0 | 0
PV | 17 | 0 | 0 | 0 | 0 | 0 | 0 | 0 | 0 | 0 | 0 | 0 | 0 | 0 | 0 | 0 | 0 | 0 | 0 | 0 | 0 | 0 | 0 | 0 | 0 | 0
PV | 17 | 1 | 0 | 0 | 0 | 0 | 0 | 0 | 0 | 0 | 0 | 0 | 0 | 0 | 0 | 0 | 0 | 0 | 0 | 0 | 0 | 0 | 0 | 0 | 0 | 0
PV | 17 | 2 | 0 | 0 | 0 | 0 | 0 | 0 | 0 | 0 | 0 | 0 | 0 | 0 | 0 | 0 | 0 | 0 | 0 | 0 | 0 | 0 | 0 | 0 | 0 | 0
PV | 17 | 3 | 0 | 0 | 0 | 0 | 0 | 0 | 0 | 0 | 0 | 0.3021 | 0 | 0 | 0 | 0 | 0 | 0 | 0 | 0 | 0 | 0 | 0 | 0 | 0 | 0
PV | 17 | 4 | 0 | 0 | 0 | 0 | 0 | 0 | 0 | 0 | 0 | 0.023732 | 0 | 0 | 0 | 0 | 0 | 0 | 0 | 0 | 0 | 0 | 0 | 0 | 0 | 0
PV | 17 | 5 | 0 | 0 | 0 | 0 | 0 | 0 | 0 | 0 | 0 | 0 | 0 | 0 | 0 | 0 | 0 | 0 | 0 | 0 | 0 | 0 | 0 | 0 | 0 | 0
PV | 17 | 6 | 0 | 0 | 0 | 0 | 0 | 0 | 0 | 0 | 0 | 0 | 0 | 0 | 0 | 0 | 0 | 0 | 0 | 0 | 0 | 0 | 0 | 0 | 0 | 0
PV | 17 | 7 | 0 | 0 | 0 | 0 | 0 | 0 | 0 | 0 | 0 | 0 | 0 | 0 | 0 | 0 | 0 | 0 | 0 | 0 | 0 | 0 | 0 | 0 | 0 | 0
PV | 17 | 8 | 0 | 0 | 0 | 0 | 0 | 0 | 0 | 0 | 0 | 0 | 0 | 0 | 0 | 0 | 0 | 0 | 0 | 0 | 0 | 0 | 0 | 0 | 0 | 0
PV | 17 | 9 | 0 | 0 | 0 | 0 | 0 | 0 | 0 | 0 | 0 | 0 | 0 | 0 | 0 | 0 | 0 | 0 | 0 | 0 | 0 | 0 | 0 | 0 | 0 | 0
PV | 17 | 10 | 0 | 0 | 0 | 0 | 0 | 0 | 0 | 0 | 0 | 0 | 0 | 0 | 0 | 0 | 0 | 0 | 0 | 0 | 0 | 0 | 0 | 0 | 0 | 0
PV | 17 | 11 | 0 | 0 | 0 | 0 | 0 | 0 | 0 | 0 | 0 | 0 | 0 | 0 | 0 | 0 | 0 | 0 | 0 | 0 | 0 | 0 | 0 | 0 | 0 | 0
PV | 18 | 0 | 0 | 0 | 0 | 0 | 0 | 0 | 0 | 0 | 0 | 0 | 0 | 0 | 0 | 0 | 0 | 0 | 0 | 0 | 0 | 0 | 0 | 0 | 0 | 0
PV | 18 | 1 | 0 | 0 | 0 | 0 | 0 | 0 | 0 | 0 | 0 | 0 | 0 | 0 | 0 | 0 | 0 | 0 | 0 | 0 | 0 | 0 | 0 | 0 | 0 | 0
PV | 18 | 2 | 0 | 0 | 0 | 0 | 0 | 0 | 0 | 0 | 0 | 0 | 0 | 0 | 0 | 0 | 0 | 0 | 0 | 0 | 0 | 0 | 0 | 0 | 0 | 0
PV | 18 | 3 | 0 | 0 | 0 | 0 | 0 | 0 | 0 | 0 | 0 | 0 | 0 | 0 | 0 | 0 | 0 | 0 | 0 | 0 | 0 | 0 | 0 | 0 | 0 | 0
PV | 18 | 4 | 0 | 0 | 0 | 0 | 0 | 0 | 0 | 0 | 0 | 0 | 0 | 0 | 0 | 0 | 0 | 0 | 0 | 0 | 0 | 0 | 0 | 0 | 0 | 0
PV | 18 | 5 | 0 | 0 | 0 | 0 | 0 | 0 | 0 | 0 | 0 | 0 | 0 | 0 | 0 | 0 | 0 | 0 | 0 | 0 | 0 | 0 | 0 | 0 | 0 | 0
PV | 18 | 6 | 0 | 0 | 0 | 0 | 0 | 0 | 0 | 0 | 0 | 0 | 0 | 0 | 0 | 0 | 0 | 0 | 0 | 0 | 0 | 0 | 0 | 0 | 0 | 0
PV | 18 | 7 | 0 | 0 | 0 | 0 | 0 | 0 | 0 | 0 | 0 | 0 | 0 | 0 | 0 | 0 | 0 | 0 | 0 | 0 | 0 | 0 | 0 | 0 | 0 | 0
PV | 18 | 8 | 0 | 0 | 0 | 0 | 0 | 0 | 0 | 0 | 0 | 0 | 0 | 0 | 0 | 0 | 0 | 0 | 0 | 0 | 0 | 0 | 0 | 0 | 0 | 0
PV | 18 | 9 | 0 | 0 | 0 | 0 | 0 | 0 | 0 | 0 | 0 | 0 | 0 | 0 | 0 | 0 | 0 | 0 | 0 | 0 | 0 | 0 | 0 | 0 | 0 | 0
PV | 18 | 10 | 0 | 0 | 0 | 0 | 0 | 0 | 0 | 0 | 0 | 0 | 0 | 0 | 0 | 0 | 0 | 0 | 0 | 0 | 0 | 0 | 0 | 0 | 0 | 0
PV | 18 | 11 | 0 | 0 | 0 | 0 | 0 | 0 | 0 | 0 | 0 | 0 | 0 | 0 | 0 | 0 | 0 | 0 | 0 | 0 | 0 | 0 | 0 | 0 | 0 | 0
PV | 19 | 0 | 0 | 0 | 0 | 0 | 0 | 0 | 0 | 0 | 0 | 0 | 0 | 0 | 0 | 0 | 0 | 0 | 0 | 0 | 0 | 0 | 0 | 0 | 0 | 0
PV | 19 | 1 | 0 | 0 | 0 | 0 | 0 | 0 | 0 | 0 | 0 | 0 | 0 | 0 | 0 | 0 | 0 | 0 | 0 | 0 | 0 | 0 | 0 | 0 | 0 | 0
PV | 19 | 2 | 0 | 0 | 0 | 0 | 0 | 0 | 0 | 0 | 0 | 0 | 0 | 0 | 0 | 0 | 0 | 0 | 0 | 0 | 0 | 0 | 0 | 0 | 0 | 0
PV | 19 | 3 | 0 | 0 | 0 | 0 | 0 | 0 | 0 | 0 | 0 | 0 | 0 | 0 | 0 | 0 | 0 | 0 | 0 | 0 | 0 | 0 | 0 | 0 | 0 | 0
PV | 19 | 4 | 0 | 0 | 0 | 0 | 0 | 0 | 0 | 0 | 0 | 0 | 0 | 0 | 0 | 0 | 0 | 0 | 0 | 0 | 0 | 0 | 0 | 0 | 0 | 0
PV | 19 | 5 | 0 | 0 | 0 | 0 | 0 | 0 | 0 | 0 | 0 | 0 | 0 | 0 | 0 | 0 | 0 | 0 | 0 | 0 | 0 | 0 | 0 | 0 | 0 | 0
PV | 19 | 6 | 0 | 0 | 0 | 0 | 0 | 0 | 0 | 0 | 0 | 0 | 0 | 0 | 0 | 0 | 0 | 0 | 0 | 0 | 0 | 0 | 0 | 0 | 0 | 0
PV | 19 | 7 | 0 | 0 | 0 | 0 | 0 | 0 | 0 | 0 | 0 | 0 | 0 | 0 | 0 | 0 | 0 | 0 | 0 | 0 | 0 | 0 | 0 | 0 | 0 | 0
PV | 19 | 8 | 0 | 0 | 0 | 0 | 0 | 0 | 0 | 0 | 0 | 0 | 0 | 0 | 0 | 0 | 0 | 0 | 0 | 0 | 0 | 0 | 0 | 0 | 0 | 0
PV | 19 | 9 | 0 | 0 | 0 | 0 | 0 | 0 | 0 | 0 | 0 | 0 | 0 | 0 | 0 | 0 | 0 | 0 | 0 | 0 | 0 | 0 | 0 | 0 | 0 | 0
PV | 19 | 10 | 0 | 0 | 0 | 0 | 0 | 0 | 0 | 0 | 0 | 0 | 0 | 0 | 0 | 0 | 0 | 0 | 0 | 0 | 0 | 0 | 0 | 0 | 0 | 0
PV | 19 | 11 | 0 | 0 | 0 | 0 | 0 | 0 | 0 | 0 | 0 | 0 | 0 | 0 | 0 | 0 | 0 | 0 | 0 | 0 | 0 | 0 | 0 | 0 | 0 | 0
Wind | 0 | 0 | 0 | 0 | 0 | 0 | 0 | 0 | 0 | 0 | 0 | 0 | 0 | 0 | 0 | 0 | 0 | 0 | 0 | 0 | 0 | 0 | 0 | 0 | 0 | 0
Wind | 0 | 1 | 0 | 0 | 0 | 0 | 0 | 0 | 0 | 0 | 0 | 0 | 0 | 0 | 0 | 0 | 0 | 0 | 0 | 0 | 0 | 0 | 0 | 0 | 0 | 0
Wind | 0 | 2 | 0 | 0 | 0 | 0 | 0 | 0 | 0 | 0 | 0 | 0 | 0 | 0 | 0 | 0 | 0 | 0 | 0 | 0 | 0 | 0 | 0 | 0 | 0 | 0
Wind | 0 | 3 | 0 | 0 | 0 | 0 | 0 | 0 | 0 | 0 | 0 | 0 | 0 | 0 | 0 | 0 | 0 | 0 | 0 | 0 | 0 | 0 | 0 | 0 | 0 | 0
Wind | 0 | 4 | 0 | 0 | 0 | 0 | 0 | 0 | 0 | 0 | 0 | 0 | 0 | 0 | 0 | 0 | 0 | 0 | 0 | 0 | 0 | 0 | 0 | 0 | 0 | 0
Wind | 0 | 5 | 0 | 0 | 0 | 0 | 0 | 0 | 0 | 0 | 0 | 0 | 0 | 0 | 0 | 0 | 0 | 0 | 0 | 0 | 0 | 0 | 0 | 0 | 0 | 0
Wind | 0 | 6 | 0 | 0 | 0 | 0 | 0 | 0 | 0 | 0 | 0 | 0 | 0 | 0 | 0 | 0 | 0 | 0 | 0 | 0 | 0 | 0 | 0 | 0 | 0 | 0
Wind | 0 | 7 | 0 | 0 | 0 | 0 | 0 | 0 | 0 | 0 | 0 | 0 | 0 | 0 | 0 | 0 | 0 | 0 | 0 | 0 | 0 | 0 | 0 | 0 | 0 | 0
Wind | 0 | 8 | 0 | 0 | 0 | 0 | 0 | 0 | 0 | 0 | 0 | 0 | 0 | 0 | 0 | 0 | 0 | 0 | 0 | 0 | 0 | 0 | 0 | 0 | 0 | 0
Wind | 0 | 9 | 0 | 0 | 0 | 0 | 0 | 0 | 0 | 0 | 0 | 0 | 0 | 0 | 0 | 0 | 0 | 0 | 0 | 0 | 0 | 0 | 0 | 0 | 0 | 0
Wind | 0 | 10 | 0 | 0 | 0 | 0 | 0 | 0 | 0 | 0 | 0 | 0 | 0 | 0 | 0 | 0 | 0 | 0 | 0 | 0 | 0 | 0 | 0 | 0 | 0 | 0
Wind | 0 | 11 | 0 | 0 | 0 | 0 | 0 | 0 | 0 | 0 | 0 | 0 | 0 | 0 | 0 | 0 | 0 | 0 | 0 | 0 | 0 | 0 | 0 | 0 | 0 | 0
Wind | 1 | 0 | 0 | 0 | 0 | 0 | 0 | 0 | 0 | 0 | 0 | 0 | 0 | 0 | 0 | 0 | 0 | 0 | 0 | 0 | 0 | 0 | 0 | 0 | 0 | 0
Wind | 1 | 1 | 0 | 0 | 0 | 0 | 0 | 0 | 0 | 0 | 0 | 0 | 0 | 0 | 0 | 0 | 0 | 0 | 0 | 0 | 0 | 0 | 0 | 0 | 0 | 0
Wind | 1 | 2 | 0 | 0 | 0 | 0 | 0 | 0 | 0 | 0 | 0 | 0 | 0 | 0 | 0 | 0 | 0 | 0 | 0 | 0 | 0 | 0 | 0 | 0 | 0 | 0
Wind | 1 | 3 | 0 | 0 | 0 | 0 | 0 | 0 | 0 | 0 | 0 | 0 | 0 | 0 | 0 | 0 | 0 | 0 | 0 | 0 | 0 | 0 | 0 | 0 | 0 | 0
Wind | 1 | 4 | 0 | 0 | 0 | 0 | 0 | 0 | 0 | 0 | 0 | 0 | 0 | 0 | 0 | 0 | 0 | 0 | 0 | 0 | 0 | 0 | 0 | 0 | 0 | 0
Wind | 1 | 5 | 0 | 0 | 0 | 0 | 0 | 0 | 0 | 0 | 0 | 0 | 0 | 0 | 0 | 0 | 0 | 0 | 0 | 0 | 0 | 0 | 0 | 0 | 0 | 0
Wind | 1 | 6 | 0 | 0 | 0 | 0 | 0 | 0 | 0 | 0 | 0 | 0 | 0 | 0 | 0 | 0 | 0 | 0 | 0 | 0 | 0 | 0 | 0 | 0 | 0 | 0
Wind | 1 | 7 | 0 | 0 | 0 | 0 | 0 | 0 | 0 | 0 | 0 | 0 | 0 | 0 | 0 | 0 | 0 | 0 | 0 | 0 | 0 | 0 | 0 | 0 | 0 | 0
Wind | 1 | 8 | 0 | 0 | 0 | 0 | 0 | 0 | 0 | 0 | 0 | 0 | 0 | 0 | 0 | 0 | 0 | 0 | 0 | 0 | 0 | 0 | 0 | 0 | 0 | 0
Wind | 1 | 9 | 0 | 0 | 0 | 0 | 0 | 0 | 0 | 0 | 0 | 0 | 0 | 0 | 0 | 0 | 0 | 0 | 0 | 0 | 0 | 0 | 0 | 0 | 0 | 0
Wind | 1 | 10 | 0 | 0 | 0 | 0 | 0 | 0 | 0 | 0 | 0 | 0 | 0 | 0 | 0 | 0 | 0 | 0 | 0 | 0 | 0 | 0 | 0 | 0 | 0 | 0
Wind | 1 | 11 | 0 | 0 | 0 | 0 | 0 | 0 | 0 | 0 | 0 | 0 | 0 | 0 | 0 | 0 | 0 | 0 | 0 | 0 | 0 | 0 | 0 | 0 | 0 | 0
Wind | 2 | 0 | 0 | 0 | 0 | 0 | 0 | 0 | 0 | 0 | 0 | 0 | 0 | 0 | 0 | 0 | 0 | 0 | 0 | 0 | 0 | 0 | 0 | 0 | 0 | 0
Wind | 2 | 1 | 0 | 0 | 0 | 0 | 0 | 0 | 0 | 0 | 0 | 0 | 0 | 0 | 0 | 0 | 0 | 0 | 0 | 0 | 0 | 0 | 0 | 0 | 0 | 0
Wind | 2 | 2 | 0 | 0 | 0 | 0 | 0 | 0 | 0 | 0 | 0 | 0 | 0 | 0 | 0 | 0 | 0 | 0 | 0 | 0 | 0 | 0 | 0 | 0 | 0 | 0
Wind | 2 | 3 | 0 | 0 | 0 | 0 | 0 | 0 | 0 | 0 | 0 | 0 | 0 | 0 | 0 | 0 | 0 | 0 | 0 | 0 | 0 | 0 | 0 | 0 | 0 | 0
Wind | 2 | 4 | 0 | 0 | 0 | 0 | 0 | 0 | 0 | 0 | 0 | 0 | 0 | 0 | 0 | 0 | 0 | 0 | 0 | 0 | 0 | 0 | 0 | 0 | 0 | 0
Wind | 2 | 5 | 0 | 0 | 0 | 0 | 0 | 0 | 0 | 0 | 0 | 0 | 0 | 0 | 0 | 0 | 0 | 0 | 0 | 0 | 0 | 0 | 0 | 0 | 0 | 0
Wind | 2 | 6 | 0 | 0 | 0 | 0 | 0 | 0 | 0 | 0 | 0 | 0 | 0 | 0 | 0 | 0 | 0 | 0 | 0 | 0 | 0 | 0 | 0 | 0 | 0 | 0
Wind | 2 | 7 | 0 | 0 | 0 | 0 | 0 | 0 | 0 | 0 | 0 | 0 | 0 | 0 | 0 | 0 | 0 | 0 | 0 | 0 | 0 | 0 | 0 | 0 | 0 | 0
Wind | 2 | 8 | 0 | 0 | 0 | 0 | 0 | 0 | 0 | 0 | 0 | 0 | 0 | 0 | 0 | 0 | 0 | 0 | 0 | 0 | 0 | 0 | 0 | 0 | 0 | 0
Wind | 2 | 9 | 0 | 0 | 0 | 0 | 0 | 0 | 0 | 0 | 0 | 0 | 0 | 0 | 0 | 0 | 0 | 0 | 0 | 0 | 0 | 0 | 0 | 0 | 0 | 0
Wind | 2 | 10 | 0 | 0 | 0 | 0 | 0 | 0 | 0 | 0 | 0 | 0 | 0 | 0 | 0 | 0 | 0 | 0 | 0 | 0 | 0 | 0 | 0 | 0 | 0 | 0
Wind | 2 | 11 | 0 | 0 | 0 | 0 | 0 | 0 | 0 | 0 | 0 | 0 | 0 | 0 | 0 | 0 | 0 | 0 | 0 | 0 | 0 | 0 | 0 | 0 | 0 | 0
Wind | 3 | 0 | 0 | 0 | 0 | 0 | 0 | 0 | 0 | 0 | 0 | 0 | 0 | 0 | 0 | 0 | 0 | 0 | 0 | 0 | 0 | 0 | 0 | 0 | 0 | 0
Wind | 3 | 1 | 0 | 0 | 0 | 0 | 0 | 0 | 0 | 0 | 0 | 0 | 0 | 0 | 0 | 0 | 0 | 0 | 0 | 0 | 0 | 0 | 0 | 0 | 0 | 0
Wind | 3 | 2 | 0 | 0 | 0 | 0 | 0 | 0 | 0 | 0 | 0 | 0 | 0 | 0 | 0 | 0 | 0 | 0 | 0 | 0 | 0 | 0 | 0 | 0 | 0 | 0
Wind | 3 | 3 | 0 | 0 | 0 | 0 | 0 | 0 | 0 | 0 | 0 | 0 | 0 | 0 | 0 | 0 | 0 | 0 | 0 | 0 | 0 | 0 | 0 | 0 | 0 | 0
Wind | 3 | 4 | 0 | 0 | 0 | 0 | 0 | 0 | 0 | 0 | 0 | 0 | 0 | 0 | 0 | 0 | 0 | 0 | 0 | 0 | 0 | 0 | 0 | 0 | 0 | 0
Wind | 3 | 5 | 0 | 0 | 0 | 0 | 0 | 0 | 0 | 0 | 0 | 0 | 0 | 0 | 0 | 0 | 0 | 0 | 0 | 0 | 0 | 0 | 0 | 0 | 0 | 0
Wind | 3 | 6 | 0 | 0 | 0 | 0 | 0 | 0 | 0 | 0 | 0 | 0 | 0 | 0 | 0 | 0 | 0 | 0 | 0 | 0 | 0 | 0 | 0 | 0 | 0 | 0
Wind | 3 | 7 | 0 | 0 | 0 | 0 | 0 | 0 | 0 | 0 | 0 | 0 | 0 | 0 | 0 | 0 | 0 | 0 | 0 | 0 | 0 | 0 | 0 | 0 | 0 | 0
Wind | 3 | 8 | 0 | 0 | 0 | 0 | 0 | 0 | 0 | 0 | 0 | 0 | 0 | 0 | 0 | 0 | 0 | 0 | 0 | 0 | 0 | 0 | 0 | 0 | 0 | 0
Wind | 3 | 9 | 0 | 0 | 0 | 0 | 0 | 0 | 0 | 0 | 0 | 0 | 0 | 0 | 0 | 0 | 0 | 0 | 0 | 0 | 0 | 0 | 0 | 0 | 0 | 0
Wind | 3 | 10 | 0 | 0 | 0 | 0 | 0 | 0 | 0 | 0 | 0 | 0 | 0 | 0 | 0 | 0 | 0 | 0 | 0 | 0 | 0 | 0 | 0 | 0 | 0 | 0
Wind | 3 | 11 | 0 | 0 | 0 | 0 | 0 | 0 | 0 | 0 | 0 | 0 | 0 | 0 | 0 | 0 | 0 | 0 | 0 | 0 | 0 | 0 | 0 | 0 | 0 | 0
Wind | 4 | 0 | 0 | 0 | 0 | 0 | 0 | 0 | 0 | 0 | 0 | 0 | 0 | 0 | 0 | 0 | 0 | 0 | 0 | 0 | 0 | 0 | 0 | 0 | 0 | 0
Wind | 4 | 1 | 0 | 0 | 0 | 0 | 0 | 0 | 0 | 0 | 0 | 0 | 0 | 0 | 0 | 0 | 0 | 0 | 0 | 0 | 0 | 0 | 0 | 0 | 0 | 0
Wind | 4 | 2 | 0 | 0 | 0 | 0 | 0 | 0 | 0 | 0 | 0 | 0 | 0 | 0 | 0 | 0 | 0 | 0 | 0 | 0 | 0 | 0 | 0 | 0 | 0 | 0
Wind | 4 | 3 | 0 | 0 | 0 | 0 | 0 | 0 | 0 | 0 | 0 | 0 | 0 | 0 | 0 | 0 | 0 | 0 | 0 | 0 | 0 | 0 | 0 | 0 | 0 | 0
Wind | 4 | 4 | 0 | 0 | 0 | 0 | 0 | 0 | 0 | 0 | 0 | 0 | 0 | 0 | 0 | 0 | 0 | 0 | 0 | 0 | 0 | 0 | 0 | 0 | 0 | 0
Wind | 4 | 5 | 0 | 0 | 0 | 0 | 0 | 0 | 0 | 0 | 0 | 0 | 0 | 0 | 0 | 0 | 0 | 0 | 0 | 0 | 0 | 0 | 0 | 0 | 0 | 0
Wind | 4 | 6 | 0 | 0 | 0 | 0 | 0 | 0 | 0 | 0 | 0 | 0 | 0 | 0 | 0 | 0 | 0 | 0 | 0 | 0 | 0 | 0 | 0 | 0 | 0 | 0
Wind | 4 | 7 | 0 | 0 | 0 | 0 | 0 | 0 | 0 | 0 | 0 | 0 | 0 | 0 | 0 | 0 | 0 | 0 | 0 | 0 | 0 | 0 | 0 | 0 | 0 | 0
Wind | 4 | 8 | 0 | 0 | 0 | 0 | 0 | 0 | 0 | 0 | 0 | 0 | 0 | 0 | 0 | 0 | 0 | 0 | 0 | 0 | 0 | 0 | 0 | 0 | 0 | 0
Wind | 4 | 9 | 0 | 0 | 0 | 0 | 0 | 0 | 0 | 0 | 0 | 0 | 0 | 0 | 0 | 0 | 0 | 0 | 0 | 0 | 0 | 0 | 0 | 0 | 0 | 0
Wind | 4 | 10 | 0 | 0 | 0 | 0 | 0 | 0 | 0 | 0 | 0 | 0 | 0 | 0 | 0 | 0 | 0 | 0 | 0 | 0 | 0 | 0 | 0 | 0 | 0 | 0
Wind | 4 | 11 | 0 | 0 | 0 | 0 | 0 | 0 | 0 | 0 | 0 | 0 | 0 | 0 | 0 | 0 | 0 | 0 | 0 | 0 | 0 | 0 | 0 | 0 | 0 | 0
Wind | 5 | 0 | 0 | 0 | 0 | 0 | 0 | 0 | 0 | 0 | 0 | 0 | 0 | 0 | 0 | 0 | 0 | 0 | 0 | 0 | 0 | 0 | 0 | 0 | 0 | 0
Wind | 5 | 1 | 0 | 0 | 0 | 0 | 0 | 0 | 0 | 0 | 0 | 0 | 0 | 0 | 0 | 0 | 0 | 0 | 0 | 0 | 0 | 0 | 0 | 0 | 0 | 0
Wind | 5 | 2 | 0 | 0 | 0 | 0 | 0 | 0 | 0 | 0 | 0 | 0 | 0 | 0 | 0 | 0 | 0 | 0 | 0 | 0 | 0 | 0 | 0 | 0 | 0 | 0
Wind | 5 | 3 | 0 | 0 | 0 | 0 | 0 | 0 | 0 | 0 | 0 | 0 | 0 | 0 | 0 | 0 | 0 | 0 | 0 | 0 | 0 | 0 | 0 | 0 | 0 | 0
Wind | 5 | 4 | 0 | 0 | 0 | 0 | 0 | 0 | 0 | 0 | 0 | 0 | 0 | 0 | 0 | 0 | 0 | 0 | 0 | 0 | 0 | 0 | 0 | 0 | 0 | 0
Wind | 5 | 5 | 0 | 0 | 0 | 0 | 0 | 0 | 0 | 0 | 0 | 0 | 0 | 0 | 0 | 0 | 0 | 0 | 0 | 0 | 0 | 0 | 0 | 0 | 0 | 0
Wind | 5 | 6 | 0 | 0 | 0 | 0 | 0 | 0 | 0 | 0 | 0 | 0 | 0 | 0 | 0 | 0 | 0 | 0 | 0 | 0 | 0 | 0 | 0 | 0 | 0 | 0
Wind | 5 | 7 | 0 | 0 | 0 | 0 | 0 | 0 | 0 | 0 | 0 | 0 | 0 | 0 | 0 | 0 | 0 | 0 | 0 | 0 | 0 | 0 | 0 | 0 | 0 | 0
Wind | 5 | 8 | 0 | 0 | 0 | 0 | 0 | 0 | 0 | 0 | 0 | 0 | 0 | 0 | 0 | 0 | 0 | 0 | 0 | 0 | 0 | 0 | 0 | 0 | 0 | 0
Wind | 5 | 9 | 0 | 0 | 0 | 0 | 0 | 0 | 0 | 0 | 0 | 0 | 0 | 0 | 0 | 0 | 0 | 0 | 0 | 0 | 0 | 0 | 0 | 0 | 0 | 0
Wind | 5 | 10 | 0 | 0 | 0 | 0 | 0 | 0 | 0 | 0 | 0 | 0 | 0 | 0 | 0 | 0 | 0 | 0 | 0 | 0 | 0 | 0 | 0 | 0 | 0 | 0
Wind | 5 | 11 | 0 | 0 | 0 | 0 | 0 | 0 | 0 | 0 | 0 | 0 | 0 | 0 | 0 | 0 | 0 | 0 | 0 | 0 | 0 | 0 | 0 | 0 | 0 | 0
Wind | 6 | 0 | 0 | 0 | 0 | 0 | 0 | 0 | 0 | 0 | 0 | 0 | 0 | 0.54361 | 0.52711 | 0 | 0 | 0 | 0 | 0 | 0 | 0 | 0 | 0 | 0 | 0
Wind | 6 | 1 | 0 | 0 | 0 | 0 | 0 | 0 | 0 | 0 | 0 | 0 | 0 | 0.66154 | 0.47822 | 0 | 0 | 0 | 0 | 0 | 0 | 0 | 0 | 0 | 0 | 0
Wind | 6 | 2 | 0 | 0 | 0 | 0 | 0 | 0 | 0 | 0 | 3.4081 | 2.6212 | 3.3861 | 0 | 5.2158 | 2.8568 | 0 | 0 | 0 | 0 | 0 | 0 | 0 | 0 | 0 | 0
Wind | 6 | 3 | 0 | 0 | 0 | 0 | 0 | 0 | 0 | 2.6475 | 0.94439 | 0 | 0 | 0 | 0 | 2.4962 | 0 | 0 | 0 | 0 | 0 | 0 | 0 | 0 | 0 | 0
Wind | 6 | 4 | 0 | 0 | 0 | 0 | 0 | 0 | 0 | 1.8256 | 1.8757 | 0 | 0 | 0 | 0 | 2.9371 | 0.021294 | 0 | 0 | 0 | 0 | 0 | 0 | 0 | 0 | 0
Wind | 6 | 5 | 0 | 0 | 0 | 0 | 0 | 0 | 0 | 0.20229 | 1.0044 | 1.321 | 1.6611 | 1.8587 | 1.8693 | 0.6833 | 0 | 0 | 0 | 0 | 0 | 0 | 0 | 0 | 0 | 0
Wind | 6 | 6 | 0 | 0 | 0 | 0 | 0 | 0 | 0 | 0 | 0 | 0 | 0 | 0 | 0 | 0 | 0 | 0 | 0 | 0 | 0 | 0 | 0 | 0 | 0 | 0
Wind | 6 | 7 | 0 | 0 | 0 | 0 | 0 | 0 | 0 | 0 | 0 | 0 | 0 | 0.53843 | 0.079174 | 0 | 0 | 0 | 0 | 0 | 0 | 0 | 0 | 0 | 0 | 0
Wind | 6 | 8 | 0 | 0 | 0 | 0 | 0 | 0 | 0 | 0 | 0 | 0.68826 | 0.90718 | 1.0775 | 1.2142 | 0.21286 | 0 | 0 | 0 | 0 | 0 | 0 | 0 | 0 | 0 | 0
Wind | 6 | 9 | 0 | 0 | 0 | 0 | 0 | 0 | 0 | 0 | 0 | 0.79575 | 0.91873 | 1.0412 | 1.0577 | 0 | 0 | 0 | 0 | 0 | 0 | 0 | 0 | 0 | 0 | 0
Wind | 6 | 10 | 0 | 0 | 0 | 0 | 0 | 0 | 0 | 0 | 0 | 0 | 0.36432 | 1.118 | 0.59124 | 0 | 0 | 0 | 0 | 0 | 0 | 0 | 0 | 0 | 0 | 0
Wind | 6 | 11 | 0 | 0 | 0 | 0 | 0 | 0 | 0 | 0 | 0 | 0 | 0 | 0 | 0 | 0 | 0 | 0 | 0 | 0 | 0 | 0 | 0 | 0 | 0 | 0
Wind | 7 | 0 | 0 | 0 | 0 | 0 | 0 | 0 | 0 | 0 | 0 | 0 | 0 | 0 | 0 | 0 | 0 | 0 | 0 | 0 | 0 | 0 | 0 | 0 | 0 | 0
Wind | 7 | 1 | 0 | 0 | 0 | 0 | 0 | 0 | 0 | 0 | 0 | 0 | 0 | 0 | 0 | 0 | 0 | 0 | 0 | 0 | 0 | 0 | 0 | 0 | 0 | 0
Wind | 7 | 2 | 0 | 0 | 0 | 0 | 0 | 0 | 0 | 0 | 0.86017 | 2.0589 | 2.7099 | 4.9009 | 5.2158 | 2.2142 | 0 | 0 | 0 | 0 | 0 | 0 | 0 | 0 | 0 | 0
Wind | 7 | 3 | 0 | 0 | 0 | 0 | 0 | 0 | 0 | 2.1521 | 0.44877 | 2.6879 | 2.7194 | 0 | 0 | 2.4962 | 0 | 0 | 0 | 0 | 0 | 0 | 0 | 0 | 0 | 0
Wind | 7 | 4 | 0 | 0 | 0 | 0 | 0 | 0 | 0 | 1.779 | 0.12619 | 2.054 | 2.3046 | 0 | 2.7996 | 2.9371 | 0 | 0 | 0 | 0 | 0 | 0 | 0 | 0 | 0 | 0
Wind | 7 | 5 | 0 | 0 | 0 | 0 | 0 | 0 | 0 | 0 | 0 | 1.1799 | 0.78849 | 1.8587 | 1.4437 | 0 | 0 | 0 | 0 | 0 | 0 | 0 | 0 | 0 | 0 | 0
Wind | 7 | 6 | 0 | 0 | 0 | 0 | 0 | 0 | 0 | 0 | 0 | 0 | 0 | 0 | 0 | 0 | 0 | 0 | 0 | 0 | 0 | 0 | 0 | 0 | 0 | 0
Wind | 7 | 7 | 0 | 0 | 0 | 0 | 0 | 0 | 0 | 0 | 0 | 0 | 0 | 0 | 0 | 0 | 0 | 0 | 0 | 0 | 0 | 0 | 0 | 0 | 0 | 0
Wind | 7 | 8 | 0 | 0 | 0 | 0 | 0 | 0 | 0 | 0 | 0 | 0.68826 | 0.28289 | 1.0775 | 1.0151 | 0 | 0 | 0 | 0 | 0 | 0 | 0 | 0 | 0 | 0 | 0
Wind | 7 | 9 | 0 | 0 | 0 | 0 | 0 | 0 | 0 | 0 | 0 | 0.79575 | 0.91873 | 1.0412 | 1.0577 | 0 | 0 | 0 | 0 | 0 | 0 | 0 | 0 | 0 | 0 | 0
Wind | 7 | 10 | 0 | 0 | 0 | 0 | 0 | 0 | 0 | 0 | 0 | 0 | 0 | 0.49148 | 0 | 0 | 0 | 0 | 0 | 0 | 0 | 0 | 0 | 0 | 0 | 0
Wind | 7 | 11 | 0 | 0 | 0 | 0 | 0 | 0 | 0 | 0 | 0 | 0 | 0 | 0 | 0 | 0 | 0 | 0 | 0 | 0 | 0 | 0 | 0 | 0 | 0 | 0
Wind | 8 | 0 | 0 | 0 | 0 | 0 | 0 | 0 | 0 | 0 | 0 | 0 | 0 | 0 | 0 | 0 | 0 | 0 | 0 | 0 | 0 | 0 | 0 | 0 | 0 | 0
Wind | 8 | 1 | 0 | 0 | 0 | 0 | 0 | 0 | 0 | 0 | 0 | 0 | 0 | 0 | 0 | 0 | 0 | 0 | 0 | 0 | 0 | 0 | 0 | 0 | 0 | 0
Wind | 8 | 2 | 0 | 0 | 0 | 0 | 0 | 0 | 0 | 0 | 0 | 1.4433 | 1.9747 | 4.1747 | 3.9197 | 1.5142 | 0 | 0 | 0 | 0 | 0 | 0 | 0 | 0 | 0 | 0
Wind | 8 | 3 | 0 | 0 | 0 | 0 | 0 | 0 | 0 | 1.6319 | 0 | 2.6879 | 2.7194 | 2.6142 | 2.5213 | 2.4962 | 0 | 0 | 0 | 0 | 0 | 0 | 0 | 0 | 0 | 0
Wind | 8 | 4 | 0 | 0 | 0 | 0 | 0 | 0 | 0 | 1.2346 | 0 | 2.054 | 2.3046 | 2.58 | 2.7996 | 2.9371 | 0 | 0 | 0 | 0 | 0 | 0 | 0 | 0 | 0 | 0
Wind | 8 | 5 | 0 | 0 | 0 | 0 | 0 | 0 | 0 | 0 | 0 | 0.53276 | 0 | 1.0963 | 0.66271 | 0 | 0 | 0 | 0 | 0 | 0 | 0 | 0 | 0 | 0 | 0
Wind | 8 | 6 | 0 | 0 | 0 | 0 | 0 | 0 | 0 | 0 | 0 | 0 | 0 | 0 | 0 | 0 | 0 | 0 | 0 | 0 | 0 | 0 | 0 | 0 | 0 | 0
Wind | 8 | 7 | 0 | 0 | 0 | 0 | 0 | 0 | 0 | 0 | 0 | 0 | 0 | 0 | 0 | 0 | 0 | 0 | 0 | 0 | 0 | 0 | 0 | 0 | 0 | 0
Wind | 8 | 8 | 0 | 0 | 0 | 0 | 0 | 0 | 0 | 0 | 0 | 0 | 0 | 0.57201 | 0.19022 | 0 | 0 | 0 | 0 | 0 | 0 | 0 | 0 | 0 | 0 | 0
Wind | 8 | 9 | 0 | 0 | 0 | 0 | 0 | 0 | 0 | 0 | 0 | 0.75881 | 0.57049 | 1.0412 | 0.6972 | 0 | 0 | 0 | 0 | 0 | 0 | 0 | 0 | 0 | 0 | 0
Wind | 8 | 10 | 0 | 0 | 0 | 0 | 0 | 0 | 0 | 0 | 0 | 0 | 0 | 0 | 0 | 0 | 0 | 0 | 0 | 0 | 0 | 0 | 0 | 0 | 0 | 0
Wind | 8 | 11 | 0 | 0 | 0 | 0 | 0 | 0 | 0 | 0 | 0 | 0 | 0 | 0 | 0 | 0 | 0 | 0 | 0 | 0 | 0 | 0 | 0 | 0 | 0 | 0
Wind | 9 | 0 | 0 | 0 | 0 | 0 | 0 | 0 | 0 | 0 | 0 | 0 | 0 | 0 | 0 | 0 | 0 | 0 | 0 | 0 | 0 | 0 | 0 | 0 | 0 | 0
Wind | 9 | 1 | 0 | 0 | 0 | 0 | 0 | 0 | 0 | 0 | 0 | 0 | 0 | 0 | 0 | 0 | 0 | 0 | 0 | 0 | 0 | 0 | 0 | 0 | 0 | 0
Wind | 9 | 2 | 0 | 0 | 0 | 0 | 0 | 0 | 0 | 0 | 0 | 1.2834 | 1.6892 | 3.8987 | 3.6523 | 1.2658 | 0 | 0 | 0 | 0 | 0 | 0 | 0 | 0 | 0 | 0
Wind | 9 | 3 | 0 | 0 | 0 | 0 | 0 | 0 | 0 | 0.76058 | 0 | 2.6879 | 2.7194 | 2.6142 | 2.5213 | 1.6348 | 0 | 0 | 0 | 0 | 0 | 0 | 0 | 0 | 0 | 0
Wind | 9 | 4 | 0 | 0 | 0 | 0 | 0 | 0 | 0 | 0 | 0 | 2.054 | 2.0103 | 2.58 | 2.7996 | 1.5115 | 0 | 0 | 0 | 0 | 0 | 0 | 0 | 0 | 0 | 0
Wind | 9 | 5 | 0 | 0 | 0 | 0 | 0 | 0 | 0 | 0 | 0 | 0.33986 | 0 | 0.75801 | 0.32924 | 0 | 0 | 0 | 0 | 0 | 0 | 0 | 0 | 0 | 0 | 0
Wind | 9 | 6 | 0 | 0 | 0 | 0 | 0 | 0 | 0 | 0 | 0 | 0 | 0 | 0 | 0 | 0 | 0 | 0 | 0 | 0 | 0 | 0 | 0 | 0 | 0 | 0
Wind | 9 | 7 | 0 | 0 | 0 | 0 | 0 | 0 | 0 | 0 | 0 | 0 | 0 | 0 | 0 | 0 | 0 | 0 | 0 | 0 | 0 | 0 | 0 | 0 | 0 | 0
Wind | 9 | 8 | 0 | 0 | 0 | 0 | 0 | 0 | 0 | 0 | 0 | 0 | 0 | 0.1873 | 0 | 0 | 0 | 0 | 0 | 0 | 0 | 0 | 0 | 0 | 0 | 0
Wind | 9 | 9 | 0 | 0 | 0 | 0 | 0 | 0 | 0 | 0 | 0 | 0.61972 | 0.29182 | 1.0412 | 0.43069 | 0 | 0 | 0 | 0 | 0 | 0 | 0 | 0 | 0 | 0 | 0
Wind | 9 | 10 | 0 | 0 | 0 | 0 | 0 | 0 | 0 | 0 | 0 | 0 | 0 | 0 | 0 | 0 | 0 | 0 | 0 | 0 | 0 | 0 | 0 | 0 | 0 | 0
Wind | 9 | 11 | 0 | 0 | 0 | 0 | 0 | 0 | 0 | 0 | 0 | 0 | 0 | 0 | 0 | 0 | 0 | 0 | 0 | 0 | 0 | 0 | 0 | 0 | 0 | 0
Wind | 10 | 0 | 0 | 0 | 0 | 0 | 0 | 0 | 0 | 0 | 0 | 1.915 | 2.0593 | 3.5862 | 3.6285 | 2.0494 | 0 | 0 | 0 | 0 | 0 | 0 | 0 | 0 | 0 | 0
Wind | 10 | 1 | 0 | 0 | 0 | 0 | 0 | 0 | 0 | 0 | 0 | 2.0528 | 2.1834 | 3.4062 | 3.5149 | 1.9188 | 0 | 0 | 0 | 0 | 0 | 0 | 0 | 0 | 0 | 0
Wind | 10 | 2 | 0 | 0 | 0 | 0 | 0 | 0 | 0 | 0 | 1.8283 | 0 | 0 | 0 | 0 | 0 | 2.855 | 0 | 0 | 0 | 0 | 0 | 0 | 0 | 0 | 0
Wind | 10 | 3 | 0 | 0 | 0 | 0 | 0 | 0 | 0 | 0.5121 | 0 | 0 | 0 | 0 | 0 | 0 | 2.477 | 0 | 0 | 0 | 0 | 0 | 0 | 0 | 0 | 0
Wind | 10 | 4 | 0 | 0 | 0 | 0 | 0 | 0 | 0 | 0.062652 | 0 | 0 | 0 | 0 | 0 | 0 | 3.0967 | 0 | 0 | 0 | 0 | 0 | 0 | 0 | 0 | 0
Wind | 10 | 5 | 0 | 0 | 0 | 0 | 0 | 0 | 0 | 0 | 1.0044 | 0 | 1.6611 | 0 | 0 | 1.8763 | 1.0829 | 0 | 0 | 0 | 0 | 0 | 0 | 0 | 0 | 0
Wind | 10 | 6 | 0 | 0 | 0 | 0 | 0 | 0 | 0 | 0 | 0 | 0.1297 | 0.21392 | 0.25319 | 0.23511 | 0.22632 | 0 | 0 | 0 | 0 | 0 | 0 | 0 | 0 | 0 | 0
Wind | 10 | 7 | 0 | 0 | 0 | 0 | 0 | 0 | 0 | 0 | 0.04433 | 0.29557 | 0.41596 | 0.53843 | 0.59992 | 0.64642 | 0 | 0 | 0 | 0 | 0 | 0 | 0 | 0 | 0 | 0
Wind | 10 | 8 | 0 | 0 | 0 | 0 | 0 | 0 | 0 | 0 | 0.50618 | 0 | 0.90718 | 0 | 0 | 1.2905 | 0.39593 | 0 | 0 | 0 | 0 | 0 | 0 | 0 | 0 | 0
Wind | 10 | 9 | 0 | 0 | 0 | 0 | 0 | 0 | 0 | 0 | 0.71669 | 0 | 0 | 0 | 0 | 1.0128 | 0.053195 | 0 | 0 | 0 | 0 | 0 | 0 | 0 | 0 | 0
Wind | 10 | 10 | 0 | 0 | 0 | 0 | 0 | 0 | 0 | 0 | 0 | 1.95 | 1.9462 | 1.8656 | 1.7161 | 1.5484 | 0 | 0 | 0 | 0 | 0 | 0 | 0 | 0 | 0 | 0
Wind | 10 | 11 | 0 | 0 | 0 | 0 | 0 | 0 | 0 | 0 | 0 | 0.30435 | 0.34414 | 0.45265 | 0.55393 | 0.57666 | 0 | 0 | 0 | 0 | 0 | 0 | 0 | 0 | 0 | 0
Wind | 11 | 0 | 0 | 0 | 0 | 0 | 0 | 0 | 0 | 0 | 0 | 1.1292 | 1.127 | 2.6614 | 2.7203 | 1.1558 | 0 | 0 | 0 | 0 | 0 | 0 | 0 | 0 | 0 | 0
Wind | 11 | 1 | 0 | 0 | 0 | 0 | 0 | 0 | 0 | 0 | 0 | 1.2593 | 1.245 | 2.7532 | 2.6212 | 1.0267 | 0 | 0 | 0 | 0 | 0 | 0 | 0 | 0 | 0 | 0
Wind | 11 | 2 | 0 | 0 | 0 | 0 | 0 | 0 | 0 | 0 | 1.141 | 4.4821 | 0 | 0 | 0 | 5.0225 | 2.0671 | 0 | 0 | 0 | 0 | 0 | 0 | 0 | 0 | 0
Wind | 11 | 3 | 0 | 0 | 0 | 0 | 0 | 0 | 0 | 0 | 2.5864 | 0 | 0 | 0 | 0 | 0 | 2.477 | 0 | 0 | 0 | 0 | 0 | 0 | 0 | 0 | 0
Wind | 11 | 4 | 0 | 0 | 0 | 0 | 0 | 0 | 0 | 0 | 1.8757 | 0 | 0 | 0 | 0 | 0 | 2.7453 | 0 | 0 | 0 | 0 | 0 | 0 | 0 | 0 | 0
Wind | 11 | 5 | 0 | 0 | 0 | 0 | 0 | 0 | 0 | 0 | 1.0044 | 0 | 1.6611 | 0 | 1.8693 | 1.8763 | 0.2224 | 0 | 0 | 0 | 0 | 0 | 0 | 0 | 0 | 0
Wind | 11 | 6 | 0 | 0 | 0 | 0 | 0 | 0 | 0 | 0 | 0 | 0.1297 | 0.21392 | 0.25319 | 0.23511 | 0.017441 | 0 | 0 | 0 | 0 | 0 | 0 | 0 | 0 | 0 | 0
Wind | 11 | 7 | 0 | 0 | 0 | 0 | 0 | 0 | 0 | 0 | 0 | 0.29557 | 0.41596 | 0.53843 | 0.59992 | 0.5462 | 0 | 0 | 0 | 0 | 0 | 0 | 0 | 0 | 0 | 0
Wind | 11 | 8 | 0 | 0 | 0 | 0 | 0 | 0 | 0 | 0 | 0.50618 | 0.68826 | 0.90718 | 1.0775 | 1.2142 | 1.2905 | 0 | 0 | 0 | 0 | 0 | 0 | 0 | 0 | 0 | 0
Wind | 11 | 9 | 0 | 0 | 0 | 0 | 0 | 0 | 0 | 0 | 0.71669 | 0 | 0 | 0 | 0 | 1.0128 | 0 | 0 | 0 | 0 | 0 | 0 | 0 | 0 | 0 | 0
Wind | 11 | 10 | 0 | 0 | 0 | 0 | 0 | 0 | 0 | 0 | 0 | 1.95 | 1.9462 | 1.8656 | 1.7161 | 1.5484 | 0 | 0 | 0 | 0 | 0 | 0 | 0 | 0 | 0 | 0
Wind | 11 | 11 | 0 | 0 | 0 | 0 | 0 | 0 | 0 | 0 | 0 | 0.30435 | 0.34414 | 0.45265 | 0.55393 | 0 | 0 | 0 | 0 | 0 | 0 | 0 | 0 | 0 | 0 | 0
Wind | 12 | 0 | 0 | 0 | 0 | 0 | 0 | 0 | 0 | 0 | 0 | 0.30407 | 0.14818 | 1.6904 | 1.7667 | 0.21751 | 0 | 0 | 0 | 0 | 0 | 0 | 0 | 0 | 0 | 0
Wind | 12 | 1 | 0 | 0 | 0 | 0 | 0 | 0 | 0 | 0 | 0 | 0.42617 | 0.25967 | 1.7761 | 1.656 | 0.090085 | 0 | 0 | 0 | 0 | 0 | 0 | 0 | 0 | 0 | 0
Wind | 12 | 2 | 0 | 0 | 0 | 0 | 0 | 0 | 0 | 0 | 0.41922 | 4.4821 | 4.6376 | 0 | 0 | 4.6441 | 1.2399 | 0 | 0 | 0 | 0 | 0 | 0 | 0 | 0 | 0
Wind | 12 | 3 | 0 | 0 | 0 | 0 | 0 | 0 | 0 | 0 | 2.5864 | 0 | 0 | 0 | 0 | 0 | 2.0804 | 0 | 0 | 0 | 0 | 0 | 0 | 0 | 0 | 0
Wind | 12 | 4 | 0 | 0 | 0 | 0 | 0 | 0 | 0 | 0 | 1.8757 | 0 | 0 | 0 | 0 | 2.9371 | 1.9143 | 0 | 0 | 0 | 0 | 0 | 0 | 0 | 0 | 0
Wind | 12 | 5 | 0 | 0 | 0 | 0 | 0 | 0 | 0 | 0 | 0.84152 | 1.321 | 1.6611 | 1.8587 | 1.8693 | 1.8763 | 0 | 0 | 0 | 0 | 0 | 0 | 0 | 0 | 0 | 0
Wind | 12 | 6 | 0 | 0 | 0 | 0 | 0 | 0 | 0 | 0 | 0 | 0.1297 | 0 | 0.25319 | 0.19256 | 0 | 0 | 0 | 0 | 0 | 0 | 0 | 0 | 0 | 0 | 0
Wind | 12 | 7 | 0 | 0 | 0 | 0 | 0 | 0 | 0 | 0 | 0 | 0.29557 | 0.11025 | 0.53843 | 0.59992 | 0 | 0 | 0 | 0 | 0 | 0 | 0 | 0 | 0 | 0 | 0
Wind | 12 | 8 | 0 | 0 | 0 | 0 | 0 | 0 | 0 | 0 | 0 | 0.68826 | 0.90718 | 1.0775 | 1.2142 | 1.2905 | 0 | 0 | 0 | 0 | 0 | 0 | 0 | 0 | 0 | 0
Wind | 12 | 9 | 0 | 0 | 0 | 0 | 0 | 0 | 0 | 0 | 0.71669 | 0 | 0.91873 | 0 | 1.0577 | 1.0128 | 0 | 0 | 0 | 0 | 0 | 0 | 0 | 0 | 0 | 0
Wind | 12 | 10 | 0 | 0 | 0 | 0 | 0 | 0 | 0 | 0 | 0 | 1.95 | 1.9462 | 1.8656 | 1.7161 | 0.95305 | 0 | 0 | 0 | 0 | 0 | 0 | 0 | 0 | 0 | 0
Wind | 12 | 11 | 0 | 0 | 0 | 0 | 0 | 0 | 0 | 0 | 0 | 0.30435 | 0.34414 | 0.45265 | 0.55393 | 0 | 0 | 0 | 0 | 0 | 0 | 0 | 0 | 0 | 0 | 0
Wind | 13 | 0 | 0 | 0 | 0 | 0 | 0 | 0 | 0 | 0 | 0 | 0 | 0 | 0.67085 | 0.76541 | 0 | 0 | 0 | 0 | 0 | 0 | 0 | 0 | 0 | 0 | 0
Wind | 13 | 1 | 0 | 0 | 0 | 0 | 0 | 0 | 0 | 0 | 0 | 0 | 0 | 0.75022 | 0.64256 | 0 | 0 | 0 | 0 | 0 | 0 | 0 | 0 | 0 | 0 | 0
Wind | 13 | 2 | 0 | 0 | 0 | 0 | 0 | 0 | 0 | 0 | 0 | 4.1692 | 4.0066 | 0 | 0 | 3.7507 | 0.37128 | 0 | 0 | 0 | 0 | 0 | 0 | 0 | 0 | 0
Wind | 13 | 3 | 0 | 0 | 0 | 0 | 0 | 0 | 0 | 0 | 2.5864 | 0 | 0 | 0 | 0 | 2.4962 | 1.2736 | 0 | 0 | 0 | 0 | 0 | 0 | 0 | 0 | 0
Wind | 13 | 4 | 0 | 0 | 0 | 0 | 0 | 0 | 0 | 0 | 1.8757 | 0 | 2.3046 | 0 | 0 | 2.9371 | 1.0417 | 0 | 0 | 0 | 0 | 0 | 0 | 0 | 0 | 0
Wind | 13 | 5 | 0 | 0 | 0 | 0 | 0 | 0 | 0 | 0 | 0.051723 | 1.321 | 1.6611 | 1.8587 | 1.8693 | 1.0935 | 0 | 0 | 0 | 0 | 0 | 0 | 0 | 0 | 0 | 0
Wind | 13 | 6 | 0 | 0 | 0 | 0 | 0 | 0 | 0 | 0 | 0 | 0.1297 | 0 | 0 | 0 | 0 | 0 | 0 | 0 | 0 | 0 | 0 | 0 | 0 | 0 | 0
Wind | 13 | 7 | 0 | 0 | 0 | 0 | 0 | 0 | 0 | 0 | 0 | 0.29557 | 0 | 0.35439 | 0 | 0 | 0 | 0 | 0 | 0 | 0 | 0 | 0 | 0 | 0 | 0
Wind | 13 | 8 | 0 | 0 | 0 | 0 | 0 | 0 | 0 | 0 | 0 | 0.68826 | 0.90294 | 1.0775 | 1.2142 | 0.30407 | 0 | 0 | 0 | 0 | 0 | 0 | 0 | 0 | 0 | 0
Wind | 13 | 9 | 0 | 0 | 0 | 0 | 0 | 0 | 0 | 0 | 0.04229 | 0.79575 | 0.91873 | 1.0412 | 1.0577 | 0.85615 | 0 | 0 | 0 | 0 | 0 | 0 | 0 | 0 | 0 | 0
Wind | 13 | 10 | 0 | 0 | 0 | 0 | 0 | 0 | 0 | 0 | 0 | 1.4851 | 1.3954 | 1.8656 | 1.7001 | 0.11998 | 0 | 0 | 0 | 0 | 0 | 0 | 0 | 0 | 0 | 0
Wind | 13 | 11 | 0 | 0 | 0 | 0 | 0 | 0 | 0 | 0 | 0 | 0 | 0 | 0.45265 | 0.032172 | 0 | 0 | 0 | 0 | 0 | 0 | 0 | 0 | 0 | 0 | 0
Wind | 14 | 0 | 0 | 0 | 0 | 0 | 0 | 0 | 0 | 0 | 0 | 0 | 0 | 0 | 0 | 0 | 0 | 0 | 0 | 0 | 0 | 0 | 0 | 0 | 0 | 0
Wind | 14 | 1 | 0 | 0 | 0 | 0 | 0 | 0 | 0 | 0 | 0 | 0 | 0 | 0 | 0 | 0 | 0 | 0 | 0 | 0 | 0 | 0 | 0 | 0 | 0 | 0
Wind | 14 | 2 | 0 | 0 | 0 | 0 | 0 | 0 | 0 | 0 | 0 | 3.3442 | 3.0212 | 5.1264 | 5.0892 | 2.8127 | 0 | 0 | 0 | 0 | 0 | 0 | 0 | 0 | 0 | 0
Wind | 14 | 3 | 0 | 0 | 0 | 0 | 0 | 0 | 0 | 0 | 2.3039 | 0 | 2.7194 | 0 | 0 | 2.4962 | 0.42633 | 0 | 0 | 0 | 0 | 0 | 0 | 0 | 0 | 0
Wind | 14 | 4 | 0 | 0 | 0 | 0 | 0 | 0 | 0 | 0 | 1.8354 | 0 | 2.3046 | 2.58 | 2.7996 | 2.9371 | 0.12554 | 0 | 0 | 0 | 0 | 0 | 0 | 0 | 0 | 0
Wind | 14 | 5 | 0 | 0 | 0 | 0 | 0 | 0 | 0 | 0 | 0 | 1.321 | 0.66636 | 1.7833 | 1.3826 | 0.071913 | 0 | 0 | 0 | 0 | 0 | 0 | 0 | 0 | 0 | 0
Wind | 14 | 6 | 0 | 0 | 0 | 0 | 0 | 0 | 0 | 0 | 0 | 0 | 0 | 0 | 0 | 0 | 0 | 0 | 0 | 0 | 0 | 0 | 0 | 0 | 0 | 0
Wind | 14 | 7 | 0 | 0 | 0 | 0 | 0 | 0 | 0 | 0 | 0 | 0 | 0 | 0 | 0 | 0 | 0 | 0 | 0 | 0 | 0 | 0 | 0 | 0 | 0 | 0
Wind | 14 | 8 | 0 | 0 | 0 | 0 | 0 | 0 | 0 | 0 | 0 | 0.68826 | 0 | 0.94338 | 0.5968 | 0 | 0 | 0 | 0 | 0 | 0 | 0 | 0 | 0 | 0 | 0
Wind | 14 | 9 | 0 | 0 | 0 | 0 | 0 | 0 | 0 | 0 | 0 | 0.79575 | 0.91873 | 1.0412 | 1.0577 | 0 | 0 | 0 | 0 | 0 | 0 | 0 | 0 | 0 | 0 | 0
Wind | 14 | 10 | 0 | 0 | 0 | 0 | 0 | 0 | 0 | 0 | 0 | 0.7131 | 0.48109 | 1.2273 | 0.79922 | 0 | 0 | 0 | 0 | 0 | 0 | 0 | 0 | 0 | 0 | 0
Wind | 14 | 11 | 0 | 0 | 0 | 0 | 0 | 0 | 0 | 0 | 0 | 0 | 0 | 0 | 0 | 0 | 0 | 0 | 0 | 0 | 0 | 0 | 0 | 0 | 0 | 0
Wind | 15 | 0 | 0 | 0 | 0 | 0 | 0 | 0 | 0 | 0 | 0 | 0 | 0 | 0 | 0 | 0 | 0 | 0 | 0 | 0 | 0 | 0 | 0 | 0 | 0 | 0
Wind | 15 | 1 | 0 | 0 | 0 | 0 | 0 | 0 | 0 | 0 | 0 | 0 | 0 | 0 | 0 | 0 | 0 | 0 | 0 | 0 | 0 | 0 | 0 | 0 | 0 | 0
Wind | 15 | 2 | 0 | 0 | 0 | 0 | 0 | 0 | 0 | 0 | 0 | 2.4779 | 1.9867 | 4.264 | 4.0788 | 1.8278 | 0 | 0 | 0 | 0 | 0 | 0 | 0 | 0 | 0 | 0
Wind | 15 | 3 | 0 | 0 | 0 | 0 | 0 | 0 | 0 | 0 | 1.5361 | 2.6879 | 2.7194 | 2.6142 | 2.5213 | 2.4962 | 0 | 0 | 0 | 0 | 0 | 0 | 0 | 0 | 0 | 0
Wind | 15 | 4 | 0 | 0 | 0 | 0 | 0 | 0 | 0 | 0 | 1.0424 | 2.054 | 2.3046 | 2.58 | 2.7996 | 2.0695 | 0 | 0 | 0 | 0 | 0 | 0 | 0 | 0 | 0 | 0
Wind | 15 | 5 | 0 | 0 | 0 | 0 | 0 | 0 | 0 | 0 | 0 | 1.2983 | 0 | 0.67792 | 0.28369 | 0 | 0 | 0 | 0 | 0 | 0 | 0 | 0 | 0 | 0 | 0
Wind | 15 | 6 | 0 | 0 | 0 | 0 | 0 | 0 | 0 | 0 | 0 | 0 | 0 | 0 | 0 | 0 | 0 | 0 | 0 | 0 | 0 | 0 | 0 | 0 | 0 | 0
Wind | 15 | 7 | 0 | 0 | 0 | 0 | 0 | 0 | 0 | 0 | 0 | 0 | 0 | 0 | 0 | 0 | 0 | 0 | 0 | 0 | 0 | 0 | 0 | 0 | 0 | 0
Wind | 15 | 8 | 0 | 0 | 0 | 0 | 0 | 0 | 0 | 0 | 0 | 0.38306 | 0 | 0 | 0 | 0 | 0 | 0 | 0 | 0 | 0 | 0 | 0 | 0 | 0 | 0
Wind | 15 | 9 | 0 | 0 | 0 | 0 | 0 | 0 | 0 | 0 | 0 | 0.79575 | 0.6376 | 1.0412 | 0.86332 | 0 | 0 | 0 | 0 | 0 | 0 | 0 | 0 | 0 | 0 | 0
Wind | 15 | 10 | 0 | 0 | 0 | 0 | 0 | 0 | 0 | 0 | 0 | 0 | 0 | 0.26609 | 0 | 0 | 0 | 0 | 0 | 0 | 0 | 0 | 0 | 0 | 0 | 0
Wind | 15 | 11 | 0 | 0 | 0 | 0 | 0 | 0 | 0 | 0 | 0 | 0 | 0 | 0 | 0 | 0 | 0 | 0 | 0 | 0 | 0 | 0 | 0 | 0 | 0 | 0
Wind | 16 | 0 | 0 | 0 | 0 | 0 | 0 | 0 | 0 | 0 | 0 | 0 | 0 | 0 | 0 | 0 | 0 | 0 | 0 | 0 | 0 | 0 | 0 | 0 | 0 | 0
Wind | 16 | 1 | 0 | 0 | 0 | 0 | 0 | 0 | 0 | 0 | 0 | 0 | 0 | 0 | 0 | 0 | 0 | 0 | 0 | 0 | 0 | 0 | 0 | 0 | 0 | 0
Wind | 16 | 2 | 0 | 0 | 0 | 0 | 0 | 0 | 0 | 0 | 0 | 1.5683 | 0.90037 | 3.1911 | 3.018 | 0.79356 | 0 | 0 | 0 | 0 | 0 | 0 | 0 | 0 | 0 | 0
Wind | 16 | 3 | 0 | 0 | 0 | 0 | 0 | 0 | 0 | 0 | 0.72997 | 2.6879 | 2.6394 | 2.6142 | 2.5213 | 1.5772 | 0 | 0 | 0 | 0 | 0 | 0 | 0 | 0 | 0 | 0
Wind | 16 | 4 | 0 | 0 | 0 | 0 | 0 | 0 | 0 | 0 | 0.20972 | 2.054 | 1.2315 | 2.5244 | 2.2671 | 1.0345 | 0 | 0 | 0 | 0 | 0 | 0 | 0 | 0 | 0 | 0
Wind | 16 | 5 | 0 | 0 | 0 | 0 | 0 | 0 | 0 | 0 | 0 | 0.34218 | 0 | 0 | 0 | 0 | 0 | 0 | 0 | 0 | 0 | 0 | 0 | 0 | 0 | 0
Wind | 16 | 6 | 0 | 0 | 0 | 0 | 0 | 0 | 0 | 0 | 0 | 0 | 0 | 0 | 0 | 0 | 0 | 0 | 0 | 0 | 0 | 0 | 0 | 0 | 0 | 0
Wind | 16 | 7 | 0 | 0 | 0 | 0 | 0 | 0 | 0 | 0 | 0 | 0 | 0 | 0 | 0 | 0 | 0 | 0 | 0 | 0 | 0 | 0 | 0 | 0 | 0 | 0
Wind | 16 | 8 | 0 | 0 | 0 | 0 | 0 | 0 | 0 | 0 | 0 | 0 | 0 | 0 | 0 | 0 | 0 | 0 | 0 | 0 | 0 | 0 | 0 | 0 | 0 | 0
Wind | 16 | 9 | 0 | 0 | 0 | 0 | 0 | 0 | 0 | 0 | 0 | 0.79575 | 0 | 0.58858 | 0 | 0 | 0 | 0 | 0 | 0 | 0 | 0 | 0 | 0 | 0 | 0
Wind | 16 | 10 | 0 | 0 | 0 | 0 | 0 | 0 | 0 | 0 | 0 | 0 | 0 | 0 | 0 | 0 | 0 | 0 | 0 | 0 | 0 | 0 | 0 | 0 | 0 | 0
Wind | 16 | 11 | 0 | 0 | 0 | 0 | 0 | 0 | 0 | 0 | 0 | 0 | 0 | 0 | 0 | 0 | 0 | 0 | 0 | 0 | 0 | 0 | 0 | 0 | 0 | 0
Wind | 17 | 0 | 0 | 0 | 0 | 0 | 0 | 0 | 0 | 0 | 0 | 0 | 0 | 0 | 0 | 0 | 0 | 0 | 0 | 0 | 0 | 0 | 0 | 0 | 0 | 0
Wind | 17 | 1 | 0 | 0 | 0 | 0 | 0 | 0 | 0 | 0 | 0 | 0 | 0 | 0 | 0 | 0 | 0 | 0 | 0 | 0 | 0 | 0 | 0 | 0 | 0 | 0
Wind | 17 | 2 | 0 | 0 | 0 | 0 | 0 | 0 | 0 | 0 | 0 | 0.61325 | 0 | 2.0645 | 1.904 | 0 | 0 | 0 | 0 | 0 | 0 | 0 | 0 | 0 | 0 | 0
Wind | 17 | 3 | 0 | 0 | 0 | 0 | 0 | 0 | 0 | 0 | 0 | 2.6879 | 1.5805 | 2.5976 | 2.2413 | 0.56298 | 0 | 0 | 0 | 0 | 0 | 0 | 0 | 0 | 0 | 0
Wind | 17 | 4 | 0 | 0 | 0 | 0 | 0 | 0 | 0 | 0 | 0 | 2.054 | 0.092611 | 1.3966 | 1.1519 | 0 | 0 | 0 | 0 | 0 | 0 | 0 | 0 | 0 | 0 | 0
Wind | 17 | 5 | 0 | 0 | 0 | 0 | 0 | 0 | 0 | 0 | 0 | 0 | 0 | 0 | 0 | 0 | 0 | 0 | 0 | 0 | 0 | 0 | 0 | 0 | 0 | 0
Wind | 17 | 6 | 0 | 0 | 0 | 0 | 0 | 0 | 0 | 0 | 0 | 0 | 0 | 0 | 0 | 0 | 0 | 0 | 0 | 0 | 0 | 0 | 0 | 0 | 0 | 0
Wind | 17 | 7 | 0 | 0 | 0 | 0 | 0 | 0 | 0 | 0 | 0 | 0 | 0 | 0 | 0 | 0 | 0 | 0 | 0 | 0 | 0 | 0 | 0 | 0 | 0 | 0
Wind | 17 | 8 | 0 | 0 | 0 | 0 | 0 | 0 | 0 | 0 | 0 | 0 | 0 | 0 | 0 | 0 | 0 | 0 | 0 | 0 | 0 | 0 | 0 | 0 | 0 | 0
Wind | 17 | 9 | 0 | 0 | 0 | 0 | 0 | 0 | 0 | 0 | 0 | 0.15762 | 0 | 0 | 0 | 0 | 0 | 0 | 0 | 0 | 0 | 0 | 0 | 0 | 0 | 0
Wind | 17 | 10 | 0 | 0 | 0 | 0 | 0 | 0 | 0 | 0 | 0 | 0 | 0 | 0 | 0 | 0 | 0 | 0 | 0 | 0 | 0 | 0 | 0 | 0 | 0 | 0
Wind | 17 | 11 | 0 | 0 | 0 | 0 | 0 | 0 | 0 | 0 | 0 | 0 | 0 | 0 | 0 | 0 | 0 | 0 | 0 | 0 | 0 | 0 | 0 | 0 | 0 | 0
Wind | 18 | 0 | 0 | 0 | 0 | 0 | 0 | 0 | 0 | 0 | 0 | 0 | 0 | 0 | 0 | 0 | 0 | 0 | 0 | 0 | 0 | 0 | 0 | 0 | 0 | 0
Wind | 18 | 1 | 0 | 0 | 0 | 0 | 0 | 0 | 0 | 0 | 0 | 0 | 0 | 0 | 0 | 0 | 0 | 0 | 0 | 0 | 0 | 0 | 0 | 0 | 0 | 0
Wind | 18 | 2 | 0 | 0 | 0 | 0 | 0 | 0 | 0 | 0 | 0 | 0 | 0 | 0.88156 | 0.73442 | 0 | 0 | 0 | 0 | 0 | 0 | 0 | 0 | 0 | 0 | 0
Wind | 18 | 3 | 0 | 0 | 0 | 0 | 0 | 0 | 0 | 0 | 0 | 2.0631 | 0.46869 | 1.4971 | 1.1498 | 0 | 0 | 0 | 0 | 0 | 0 | 0 | 0 | 0 | 0 | 0
Wind | 18 | 4 | 0 | 0 | 0 | 0 | 0 | 0 | 0 | 0 | 0 | 1.1051 | 0 | 0.21229 | 0 | 0 | 0 | 0 | 0 | 0 | 0 | 0 | 0 | 0 | 0 | 0
Wind | 18 | 5 | 0 | 0 | 0 | 0 | 0 | 0 | 0 | 0 | 0 | 0 | 0 | 0 | 0 | 0 | 0 | 0 | 0 | 0 | 0 | 0 | 0 | 0 | 0 | 0
Wind | 18 | 6 | 0 | 0 | 0 | 0 | 0 | 0 | 0 | 0 | 0 | 0 | 0 | 0 | 0 | 0 | 0 | 0 | 0 | 0 | 0 | 0 | 0 | 0 | 0 | 0
Wind | 18 | 7 | 0 | 0 | 0 | 0 | 0 | 0 | 0 | 0 | 0 | 0 | 0 | 0 | 0 | 0 | 0 | 0 | 0 | 0 | 0 | 0 | 0 | 0 | 0 | 0
Wind | 18 | 8 | 0 | 0 | 0 | 0 | 0 | 0 | 0 | 0 | 0 | 0 | 0 | 0 | 0 | 0 | 0 | 0 | 0 | 0 | 0 | 0 | 0 | 0 | 0 | 0
Wind | 18 | 9 | 0 | 0 | 0 | 0 | 0 | 0 | 0 | 0 | 0 | 0 | 0 | 0 | 0 | 0 | 0 | 0 | 0 | 0 | 0 | 0 | 0 | 0 | 0 | 0
Wind | 18 | 10 | 0 | 0 | 0 | 0 | 0 | 0 | 0 | 0 | 0 | 0 | 0 | 0 | 0 | 0 | 0 | 0 | 0 | 0 | 0 | 0 | 0 | 0 | 0 | 0
Wind | 18 | 11 | 0 | 0 | 0 | 0 | 0 | 0 | 0 | 0 | 0 | 0 | 0 | 0 | 0 | 0 | 0 | 0 | 0 | 0 | 0 | 0 | 0 | 0 | 0 | 0
Wind | 19 | 0 | 0 | 0 | 0 | 0 | 0 | 0 | 0 | 0 | 0 | 0 | 0 | 0 | 0 | 0 | 0 | 0 | 0 | 0 | 0 | 0 | 0 | 0 | 0 | 0
Wind | 19 | 1 | 0 | 0 | 0 | 0 | 0 | 0 | 0 | 0 | 0 | 0 | 0 | 0 | 0 | 0 | 0 | 0 | 0 | 0 | 0 | 0 | 0 | 0 | 0 | 0
Wind | 19 | 2 | 0 | 0 | 0 | 0 | 0 | 0 | 0 | 0 | 0 | 0 | 0 | 0 | 0 | 0 | 0 | 0 | 0 | 0 | 0 | 0 | 0 | 0 | 0 | 0
Wind | 19 | 3 | 0 | 0 | 0 | 0 | 0 | 0 | 0 | 0 | 0 | 1.0899 | 0 | 0.34146 | 0.0037771 | 0 | 0 | 0 | 0 | 0 | 0 | 0 | 0 | 0 | 0 | 0
Wind | 19 | 4 | 0 | 0 | 0 | 0 | 0 | 0 | 0 | 0 | 0 | 0.083868 | 0 | 0 | 0 | 0 | 0 | 0 | 0 | 0 | 0 | 0 | 0 | 0 | 0 | 0
Wind | 19 | 5 | 0 | 0 | 0 | 0 | 0 | 0 | 0 | 0 | 0 | 0 | 0 | 0 | 0 | 0 | 0 | 0 | 0 | 0 | 0 | 0 | 0 | 0 | 0 | 0
Wind | 19 | 6 | 0 | 0 | 0 | 0 | 0 | 0 | 0 | 0 | 0 | 0 | 0 | 0 | 0 | 0 | 0 | 0 | 0 | 0 | 0 | 0 | 0 | 0 | 0 | 0
Wind | 19 | 7 | 0 | 0 | 0 | 0 | 0 | 0 | 0 | 0 | 0 | 0 | 0 | 0 | 0 | 0 | 0 | 0 | 0 | 0 | 0 | 0 | 0 | 0 | 0 | 0
Wind | 19 | 8 | 0 | 0 | 0 | 0 | 0 | 0 | 0 | 0 | 0 | 0 | 0 | 0 | 0 | 0 | 0 | 0 | 0 | 0 | 0 | 0 | 0 | 0 | 0 | 0
Wind | 19 | 9 | 0 | 0 | 0 | 0 | 0 | 0 | 0 | 0 | 0 | 0 | 0 | 0 | 0 | 0 | 0 | 0 | 0 | 0 | 0 | 0 | 0 | 0 | 0 | 0
Wind | 19 | 10 | 0 | 0 | 0 | 0 | 0 | 0 | 0 | 0 | 0 | 0 | 0 | 0 | 0 | 0 | 0 | 0 | 0 | 0 | 0 | 0 | 0 | 0 | 0 | 0
Wind | 19 | 11 | 0 | 0 | 0 | 0 | 0 | 0 | 0 | 0 | 0 | 0 | 0 | 0 | 0 | 0 | 0 | 0 | 0 | 0 | 0 | 0 | 0 | 0 | 0 | 0

## Sold (Stored)
Generation Technology | Year | Day | Hour 0 | Hour 1 | Hour 2 | Hour 3 | Hour 4 | Hour 5 | Hour 6 | Hour 7 | Hour 8 | Hour 9 | Hour 10 | Hour 11 | Hour 12 | Hour 13 | Hour 14 | Hour 15 | Hour 16 | Hour 17 | Hour 18 | Hour 19 | Hour 20 | Hour 21 | Hour 22 | Hour 23
Battery | 0 | 0 | 0 | 0 | 0 | 0 | 0 | 0 | 0 | 0 | 0 | 0 | 0 | 0 | 0 | 0 | 0 | 0 | 0 | 0 | 0 | 0 | 0 | 0 | 0 | 0
Battery | 0 | 1 | 0 | 0 | 0 | 0 | 0 | 0 | 0 | 0 | 0 | 0 | 0 | 0 | 0 | 0 | 0 | 0 | 0 | 0 | 0 | 0 | 0 | 0 | 0 | 0
Battery | 0 | 2 | 0 | 0 | 0 | 0 | 0 | 0 | 0 | 0 | 0 | 0 | 0 | 0 | 0 | 0 | 0 | 0 | 0 | 0 | 0 | 0 | 0 | 0 | 0 | 0
Battery | 0 | 3 | 0 | 0 | 0 | 0 | 0 | 0 | 0 | 0 | 0 | 0 | 0 | 0 | 0 | 0 | 0 | 0 | 0 | 0 | 0 | 0 | 0 | 0 | 0 | 0
Battery | 0 | 4 | 0 | 0 | 0 | 0 | 0 | 0 | 0 | 0 | 0 | 0 | 0 | 0 | 0 | 0 | 0 | 0 | 0 | 0 | 0 | 0 | 0 | 0 | 0 | 0
Battery | 0 | 5 | 0 | 0 | 0 | 0 | 0 | 0 | 0 | 0 | 0 | 0 | 0 | 0 | 0 | 0 | 0 | 0 | 0 | 0 | 0 | 0 | 0 | 0 | 0 | 0
Battery | 0 | 6 | 0 | 0 | 0 | 0 | 0 | 0 | 0 | 0 | 0 | 0 | 0 | 0 | 0 | 0 | 0 | 0 | 0 | 0 | 0 | 0 | 0 | 0 | 0 | 0
Battery | 0 | 7 | 0 | 0 | 0 | 0 | 0 | 0 | 0 | 0 | 0 | 0 | 0 | 0 | 0 | 0 | 0 | 0 | 0 | 0 | 0 | 0 | 0 | 0 | 0 | 0
Battery | 0 | 8 | 0 | 0 | 0 | 0 | 0 | 0 | 0 | 0 | 0 | 0 | 0 | 0 | 0 | 0 | 0 | 0 | 0 | 0 | 0 | 0 | 0 | 0 | 0 | 0
Battery | 0 | 9 | 0 | 0 | 0 | 0 | 0 | 0 | 0 | 0 | 0 | 0 | 0 | 0 | 0 | 0 | 0 | 0 | 0 | 0 | 0 | 0 | 0 | 0 | 0 | 0
Battery | 0 | 10 | 0 | 0 | 0 | 0 | 0 | 0 | 0 | 0 | 0 | 0 | 0 | 0 | 0 | 0 | 0 | 0 | 0 | 0 | 0 | 0 | 0 | 0 | 0 | 0
Battery | 0 | 11 | 0 | 0 | 0 | 0 | 0 | 0 | 0 | 0 | 0 | 0 | 0 | 0 | 0 | 0 | 0 | 0 | 0 | 0 | 0 | 0 | 0 | 0 | 0 | 0
Battery | 1 | 0 | 0 | 0 | 0 | 0 | 0 | 0 | 0 | 0 | 0 | 0 | 0 | 0 | 0 | 0 | 0 | 0 | 0 | 0 | 0 | 0 | 0 | 0 | 0 | 0
Battery | 1 | 1 | 0 | 0 | 0 | 0 | 0 | 0 | 0 | 0 | 0 | 0 | 0 | 0 | 0 | 0 | 0 | 0 | 0 | 0 | 0 | 0 | 0 | 0 | 0 | 0
Battery | 1 | 2 | 0 | 0 | 0 | 0 | 0 | 0 | 0 | 0 | 0 | 0 | 0 | 0 | 0 | 0 | 0 | 0 | 0 | 0 | 0 | 0 | 0 | 0 | 0 | 0
Battery | 1 | 3 | 0 | 0 | 0 | 0 | 0 | 0 | 0 | 0 | 0 | 0 | 0 | 0 | 0 | 0 | 0 | 0 | 0 | 0 | 0 | 0 | 0 | 0 | 0 | 0
Battery | 1 | 4 | 0 | 0 | 0 | 0 | 0 | 0 | 0 | 0 | 0 | 0 | 0 | 0 | 0 | 0 | 0 | 0 | 0 | 0 | 0 | 0 | 0 | 0 | 0 | 0
Battery | 1 | 5 | 0 | 0 | 0 | 0 | 0 | 0 | 0 | 0 | 0 | 0 | 0 | 0 | 0 | 0 | 0 | 0 | 0 | 0 | 0 | 0 | 0 | 0 | 0 | 0
Battery | 1 | 6 | 0 | 0 | 0 | 0 | 0 | 0 | 0 | 0 | 0 | 0 | 0 | 0 | 0 | 0 | 0 | 0 | 0 | 0 | 0 | 0 | 0 | 0 | 0 | 0
Battery | 1 | 7 | 0 | 0 | 0 | 0 | 0 | 0 | 0 | 0 | 0 | 0 | 0 | 0 | 0 | 0 | 0 | 0 | 0 | 0 | 0 | 0 | 0 | 0 | 0 | 0
Battery | 1 | 8 | 0 | 0 | 0 | 0 | 0 | 0 | 0 | 0 | 0 | 0 | 0 | 0 | 0 | 0 | 0 | 0 | 0 | 0 | 0 | 0 | 0 | 0 | 0 | 0
Battery | 1 | 9 | 0 | 0 | 0 | 0 | 0 | 0 | 0 | 0 | 0 | 0 | 0 | 0 | 0 | 0 | 0 | 0 | 0 | 0 | 0 | 0 | 0 | 0 | 0 | 0
Battery | 1 | 10 | 0 | 0 | 0 | 0 | 0 | 0 | 0 | 0 | 0 | 0 | 0 | 0 | 0 | 0 | 0 | 0 | 0 | 0 | 0 | 0 | 0 | 0 | 0 | 0
Battery | 1 | 11 | 0 | 0 | 0 | 0 | 0 | 0 | 0 | 0 | 0 | 0 | 0 | 0 | 0 | 0 | 0 | 0 | 0 | 0 | 0 | 0 | 0 | 0 | 0 | 0
Battery | 2 | 0 | 0 | 0 | 0 | 0 | 0 | 0 | 0 | 0 | 0 | 0 | 0 | 0 | 0 | 0 | 0 | 0 | 0 | 0 | 0 | 0 | 0 | 0 | 0 | 0
Battery | 2 | 1 | 0 | 0 | 0 | 0 | 0 | 0 | 0 | 0 | 0 | 0 | 0 | 0 | 0 | 0 | 0 | 0 | 0 | 0 | 0 | 0 | 0 | 0 | 0 | 0
Battery | 2 | 2 | 0 | 0 | 0 | 0 | 0 | 0 | 0 | 0 | 0 | 0 | 0 | 0 | 0 | 0 | 0 | 0 | 0 | 0 | 0 | 0 | 0 | 0 | 0 | 0
Battery | 2 | 3 | 0 | 0 | 0 | 0 | 0 | 0 | 0 | 0 | 0 | 0 | 0 | 0 | 0 | 0 | 0 | 0 | 0 | 0 | 0 | 0 | 0 | 0 | 0 | 0
Battery | 2 | 4 | 0 | 0 | 0 | 0 | 0 | 0 | 0 | 0 | 0 | 0 | 0 | 0 | 0 | 0 | 0 | 0 | 0 | 0 | 0 | 0 | 0 | 0 | 0 | 0
Battery | 2 | 5 | 0 | 0 | 0 | 0 | 0 | 0 | 0 | 0 | 0 | 0 | 0 | 0 | 0 | 0 | 0 | 0 | 0 | 0 | 0 | 0 | 0 | 0 | 0 | 0
Battery | 2 | 6 | 0 | 0 | 0 | 0 | 0 | 0 | 0 | 0 | 0 | 0 | 0 | 0 | 0 | 0 | 0 | 0 | 0 | 0 | 0 | 0 | 0 | 0 | 0 | 0
Battery | 2 | 7 | 0 | 0 | 0 | 0 | 0 | 0 | 0 | 0 | 0 | 0 | 0 | 0 | 0 | 0 | 0 | 0 | 0 | 0 | 0 | 0 | 0 | 0 | 0 | 0
Battery | 2 | 8 | 0 | 0 | 0 | 0 | 0 | 0 | 0 | 0 | 0 | 0 | 0 | 0 | 0 | 0 | 0 | 0 | 0 | 0 | 0 | 0 | 0 | 0 | 0 | 0
Battery | 2 | 9 | 0 | 0 | 0 | 0 | 0 | 0 | 0 | 0 | 0 | 0 | 0 | 0 | 0 | 0 | 0 | 0 | 0 | 0 | 0 | 0 | 0 | 0 | 0 | 0
Battery | 2 | 10 | 0 | 0 | 0 | 0 | 0 | 0 | 0 | 0 | 0 | 0 | 0 | 0 | 0 | 0 | 0 | 0 | 0 | 0 | 0 | 0 | 0 | 0 | 0 | 0
Battery | 2 | 11 | 0 | 0 | 0 | 0 | 0 | 0 | 0 | 0 | 0 | 0 | 0 | 0 | 0 | 0 | 0 | 0 | 0 | 0 | 0 | 0 | 0 | 0 | 0 | 0
Battery | 3 | 0 | 0 | 0 | 0 | 0 | 0 | 0 | 0 | 0 | 0 | 0 | 0 | 0 | 0 | 0 | 0 | 0 | 0 | 0 | 0 | 0 | 0 | 0 | 0 | 0
Battery | 3 | 1 | 0 | 0 | 0 | 0 | 0 | 0 | 0 | 0 | 0 | 0 | 0 | 0 | 0 | 0 | 0 | 0 | 0 | 0 | 0 | 0 | 0 | 0 | 0 | 0
Battery | 3 | 2 | 0 | 0 | 0 | 0 | 0 | 0 | 0 | 0 | 0 | 0 | 0 | 0 | 0 | 0 | 0 | 0 | 0 | 0 | 0 | 0 | 0 | 0 | 0 | 0
Battery | 3 | 3 | 0 | 0 | 0 | 0 | 0 | 0 | 0 | 0 | 0 | 0 | 0 | 0 | 0 | 0 | 0 | 0 | 0 | 0 | 0 | 0 | 0 | 0 | 0 | 0
Battery | 3 | 4 | 0 | 0 | 0 | 0 | 0 | 0 | 0 | 0 | 0 | 0 | 0 | 0 | 0 | 0 | 0 | 0 | 0 | 0 | 0 | 0 | 0 | 0 | 0 | 0
Battery | 3 | 5 | 0 | 0 | 0 | 0 | 0 | 0 | 0 | 0 | 0 | 0 | 0 | 0 | 0 | 0 | 0 | 0 | 0 | 0 | 0 | 0 | 0 | 0 | 0 | 0
Battery | 3 | 6 | 0 | 0 | 0 | 0 | 0 | 0 | 0 | 0 | 0 | 0 | 0 | 0 | 0 | 0 | 0 | 0 | 0 | 0 | 0 | 0 | 0 | 0 | 0 | 0
Battery | 3 | 7 | 0 | 0 | 0 | 0 | 0 | 0 | 0 | 0 | 0 | 0 | 0 | 0 | 0 | 0 | 0 | 0 | 0 | 0 | 0 | 0 | 0 | 0 | 0 | 0
Battery | 3 | 8 | 0 | 0 | 0 | 0 | 0 | 0 | 0 | 0 | 0 | 0 | 0 | 0 | 0 | 0 | 0 | 0 | 0 | 0 | 0 | 0 | 0 | 0 | 0 | 0
Battery | 3 | 9 | 0 | 0 | 0 | 0 | 0 | 0 | 0 | 0 | 0 | 0 | 0 | 0 | 0 | 0 | 0 | 0 | 0 | 0 | 0 | 0 | 0 | 0 | 0 | 0
Battery | 3 | 10 | 0 | 0 | 0 | 0 | 0 | 0 | 0 | 0 | 0 | 0 | 0 | 0 | 0 | 0 | 0 | 0 | 0 | 0 | 0 | 0 | 0 | 0 | 0 | 0
Battery | 3 | 11 | 0 | 0 | 0 | 0 | 0 | 0 | 0 | 0 | 0 | 0 | 0 | 0 | 0 | 0 | 0 | 0 | 0 | 0 | 0 | 0 | 0 | 0 | 0 | 0
Battery | 4 | 0 | 0 | 0 | 0 | 0 | 0 | 0 | 0 | 0 | 0 | 0 | 0 | 0 | 0 | 0 | 0 | 0 | 0 | 0 | 0 | 0 | 0 | 0 | 0 | 0
Battery | 4 | 1 | 0 | 0 | 0 | 0 | 0 | 0 | 0 | 0 | 0 | 0 | 0 | 0 | 0 | 0 | 0 | 0 | 0 | 0 | 0 | 0 | 0 | 0 | 0 | 0
Battery | 4 | 2 | 0 | 0 | 0 | 0 | 0 | 0 | 0 | 0 | 0 | 0 | 0 | 0 | 0 | 0 | 0 | 0 | 0 | 0 | 0 | 0 | 0 | 0 | 0 | 0
Battery | 4 | 3 | 0 | 0 | 0 | 0 | 0 | 0 | 0 | 0 | 0 | 0 | 0 | 0 | 0 | 0 | 0 | 0 | 0 | 0 | 0 | 0 | 0 | 0 | 0 | 0
Battery | 4 | 4 | 0 | 0 | 0 | 0 | 0 | 0 | 0 | 0 | 0 | 0 | 0 | 0 | 0 | 0 | 0 | 0 | 0 | 0 | 0 | 0 | 0 | 0 | 0 | 0
Battery | 4 | 5 | 0 | 0 | 0 | 0 | 0 | 0 | 0 | 0 | 0 | 0 | 0 | 0 | 0 | 0 | 0 | 0 | 0 | 0 | 0 | 0 | 0 | 0 | 0 | 0
Battery | 4 | 6 | 0 | 0 | 0 | 0 | 0 | 0 | 0 | 0 | 0 | 0 | 0 | 0 | 0 | 0 | 0 | 0 | 0 | 0 | 0 | 0 | 0 | 0 | 0 | 0
Battery | 4 | 7 | 0 | 0 | 0 | 0 | 0 | 0 | 0 | 0 | 0 | 0 | 0 | 0 | 0 | 0 | 0 | 0 | 0 | 0 | 0 | 0 | 0 | 0 | 0 | 0
Battery | 4 | 8 | 0 | 0 | 0 | 0 | 0 | 0 | 0 | 0 | 0 | 0 | 0 | 0 | 0 | 0 | 0 | 0 | 0 | 0 | 0 | 0 | 0 | 0 | 0 | 0
Battery | 4 | 9 | 0 | 0 | 0 | 0 | 0 | 0 | 0 | 0 | 0 | 0 | 0 | 0 | 0 | 0 | 0 | 0 | 0 | 0 | 0 | 0 | 0 | 0 | 0 | 0
Battery | 4 | 10 | 0 | 0 | 0 | 0 | 0 | 0 | 0 | 0 | 0 | 0 | 0 | 0 | 0 | 0 | 0 | 0 | 0 | 0 | 0 | 0 | 0 | 0 | 0 | 0
Battery | 4 | 11 | 0 | 0 | 0 | 0 | 0 | 0 | 0 | 0 | 0 | 0 | 0 | 0 | 0 | 0 | 0 | 0 | 0 | 0 | 0 | 0 | 0 | 0 | 0 | 0
Battery | 5 | 0 | 0 | 0 | 0 | 0 | 0 | 0 | 0 | 0 | 0 | 0 | 0 | 0 | 0 | 0 | 0 | 0 | 0 | 0 | 0 | 0 | 0 | 0 | 0 | 0
Battery | 5 | 1 | 0 | 0 | 0 | 0 | 0 | 0 | 0 | 0 | 0 | 0 | 0 | 0 | 0 | 0 | 0 | 0 | 0 | 0 | 0 | 0 | 0 | 0 | 0 | 0
Battery | 5 | 2 | 0 | 0 | 0 | 0 | 0 | 0 | 0 | 0 | 0 | 0 | 0 | 0 | 0 | 0 | 0 | 0 | 0 | 0 | 0 | 0 | 0 | 0 | 0 | 0
Battery | 5 | 3 | 0 | 0 | 0 | 0 | 0 | 0 | 0 | 0 | 0 | 0 | 0 | 0 | 0 | 0 | 0 | 0 | 0 | 0 | 0 | 0 | 0 | 0 | 0 | 0
Battery | 5 | 4 | 0 | 0 | 0 | 0 | 0 | 0 | 0 | 0 | 0 | 0 | 0 | 0 | 0 | 0 | 0 | 0 | 0 | 0 | 0 | 0 | 0 | 0 | 0 | 0
Battery | 5 | 5 | 0 | 0 | 0 | 0 | 0 | 0 | 0 | 0 | 0 | 0 | 0 | 0 | 0 | 0 | 0 | 0 | 0 | 0 | 0 | 0 | 0 | 0 | 0 | 0
Battery | 5 | 6 | 0 | 0 | 0 | 0 | 0 | 0 | 0 | 0 | 0 | 0 | 0 | 0 | 0 | 0 | 0 | 0 | 0 | 0 | 0 | 0 | 0 | 0 | 0 | 0
Battery | 5 | 7 | 0 | 0 | 0 | 0 | 0 | 0 | 0 | 0 | 0 | 0 | 0 | 0 | 0 | 0 | 0 | 0 | 0 | 0 | 0 | 0 | 0 | 0 | 0 | 0
Battery | 5 | 8 | 0 | 0 | 0 | 0 | 0 | 0 | 0 | 0 | 0 | 0 | 0 | 0 | 0 | 0 | 0 | 0 | 0 | 0 | 0 | 0 | 0 | 0 | 0 | 0
Battery | 5 | 9 | 0 | 0 | 0 | 0 | 0 | 0 | 0 | 0 | 0 | 0 | 0 | 0 | 0 | 0 | 0 | 0 | 0 | 0 | 0 | 0 | 0 | 0 | 0 | 0
Battery | 5 | 10 | 0 | 0 | 0 | 0 | 0 | 0 | 0 | 0 | 0 | 0 | 0 | 0 | 0 | 0 | 0 | 0 | 0 | 0 | 0 | 0 | 0 | 0 | 0 | 0
Battery | 5 | 11 | 0 | 0 | 0 | 0 | 0 | 0 | 0 | 0 | 0 | 0 | 0 | 0 | 0 | 0 | 0 | 0 | 0 | 0 | 0 | 0 | 0 | 0 | 0 | 0
Battery | 6 | 0 | 0 | 0 | 0 | 0 | 0 | 0 | 0 | 0 | 0 | 0 | 0 | 0 | 0 | 0 | 0 | 0 | 0 | 0 | 0 | 0 | 0 | 0 | 0 | 0
Battery | 6 | 1 | 0 | 0 | 0 | 0 | 0 | 0 | 0 | 0 | 0 | 0 | 0 | 0 | 0 | 0 | 0 | 0 | 0 | 0 | 0 | 0 | 0 | 0 | 0 | 0
Battery | 6 | 2 | 0 | 0 | 0 | 0 | 0 | 0 | 0 | 0 | 0 | 0 | 0 | 0 | 0 | 0 | 0 | 0 | 0 | 0 | 0 | 0 | 0 | 0 | 0 | 0
Battery | 6 | 3 | 0 | 0 | 0 | 0 | 0 | 0 | 0 | 0 | 0 | 0 | 0 | 0 | 0 | 0 | 0 | 0 | 0 | 0 | 0 | 0 | 0 | 0 | 0 | 0
Battery | 6 | 4 | 0 | 0 | 0 | 0 | 0 | 0 | 0 | 0 | 0 | 0 | 0 | 0 | 0 | 0 | 0 | 0 | 0 | 0 | 0 | 0 | 0 | 0 | 0 | 0
Battery | 6 | 5 | 0 | 0 | 0 | 0 | 0 | 0 | 0 | 0 | 0 | 0 | 0 | 0 | 0 | 0 | 0 | 0 | 0 | 0 | 0 | 0 | 0 | 0 | 0 | 0
Battery | 6 | 6 | 0 | 0 | 0 | 0 | 0 | 0 | 0 | 0 | 0 | 0 | 0 | 0 | 0 | 0 | 0 | 0 | 0 | 0 | 0 | 0 | 0 | 0 | 0 | 0
Battery | 6 | 7 | 0 | 0 | 0 | 0 | 0 | 0 | 0 | 0 | 0 | 0 | 0 | 0 | 0 | 0 | 0 | 0 | 0 | 0 | 0 | 0 | 0 | 0 | 0 | 0
Battery | 6 | 8 | 0 | 0 | 0 | 0 | 0 | 0 | 0 | 0 | 0 | 0 | 0 | 0 | 0 | 0 | 0 | 0 | 0 | 0 | 0 | 0 | 0 | 0 | 0 | 0
Battery | 6 | 9 | 0 | 0 | 0 | 0 | 0 | 0 | 0 | 0 | 0 | 0 | 0 | 0 | 0 | 0 | 0 | 0 | 0 | 0 | 0 | 0 | 0 | 0 | 0 | 0
Battery | 6 | 10 | 0 | 0 | 0 | 0 | 0 | 0 | 0 | 0 | 0 | 0 | 0 | 0 | 0 | 0 | 0 | 0 | 0 | 0 | 0 | 0 | 0 | 0 | 0 | 0
Battery | 6 | 11 | 0 | 0 | 0 | 0 | 0 | 0 | 0 | 0 | 0 | 0 | 0 | 0 | 0 | 0 | 0 | 0 | 0 | 0 | 0 | 0 | 0 | 0 | 0 | 0
Battery | 7 | 0 | 0 | 0 | 0 | 0 | 0 | 0 | 0 | 0 | 0 | 0 | 0 | 0 | 0 | 0 | 0 | 0 | 0 | 0 | 0 | 0 | 0 | 0 | 0 | 0
Battery | 7 | 1 | 0 | 0 | 0 | 0 | 0 | 0 | 0 | 0 | 0 | 0 | 0 | 0 | 0 | 0 | 0 | 0 | 0 | 0 | 0 | 0 | 0 | 0 | 0 | 0
Battery | 7 | 2 | 0 | 0 | 0 | 0 | 0 | 0 | 0 | 0 | 0 | 0 | 0 | 0 | 0 | 0 | 0 | 0 | 0 | 0 | 0 | 0 | 0 | 0 | 0 | 0
Battery | 7 | 3 | 0 | 0 | 0 | 0 | 0 | 0 | 0 | 0 | 0 | 0 | 0 | 0 | 0 | 0 | 0 | 0 | 0 | 0 | 0 | 0 | 0 | 0 | 0 | 0
Battery | 7 | 4 | 0 | 0 | 0 | 0 | 0 | 0 | 0 | 0 | 0 | 0 | 0 | 0 | 0 | 0 | 0 | 0 | 0 | 0 | 0 | 0 | 0 | 0 | 0 | 0
Battery | 7 | 5 | 0 | 0 | 0 | 0 | 0 | 0 | 0 | 0 | 0 | 0 | 0 | 0 | 0 | 0 | 0 | 0 | 0 | 0 | 0 | 0 | 0 | 0 | 0 | 0
Battery | 7 | 6 | 0 | 0 | 0 | 0 | 0 | 0 | 0 | 0 | 0 | 0 | 0 | 0 | 0 | 0 | 0 | 0 | 0 | 0 | 0 | 0 | 0 | 0 | 0 | 0
Battery | 7 | 7 | 0 | 0 | 0 | 0 | 0 | 0 | 0 | 0 | 0 | 0 | 0 | 0 | 0 | 0 | 0 | 0 | 0 | 0 | 0 | 0 | 0 | 0 | 0 | 0
Battery | 7 | 8 | 0 | 0 | 0 | 0 | 0 | 0 | 0 | 0 | 0 | 0 | 0 | 0 | 0 | 0 | 0 | 0 | 0 | 0 | 0 | 0 | 0 | 0 | 0 | 0
Battery | 7 | 9 | 0 | 0 | 0 | 0 | 0 | 0 | 0 | 0 | 0 | 0 | 0 | 0 | 0 | 0 | 0 | 0 | 0 | 0 | 0 | 0 | 0 | 0 | 0 | 0
Battery | 7 | 10 | 0 | 0 | 0 | 0 | 0 | 0 | 0 | 0 | 0 | 0 | 0 | 0 | 0 | 0 | 0 | 0 | 0 | 0 | 0 | 0 | 0 | 0 | 0 | 0
Battery | 7 | 11 | 0 | 0 | 0 | 0 | 0 | 0 | 0 | 0 | 0 | 0 | 0 | 0 | 0 | 0 | 0 | 0 | 0 | 0 | 0 | 0 | 0 | 0 | 0 | 0
Battery | 8 | 0 | 0 | 0 | 0 | 0 | 0 | 0 | 0 | 0 | 0 | 0 | 0 | 0 | 0 | 0 | 0 | 0 | 0 | 0 | 0 | 0 | 0 | 0 | 0 | 0
Battery | 8 | 1 | 0 | 0 | 0 | 0 | 0 | 0 | 0 | 0 | 0 | 0 | 0 | 0 | 0 | 0 | 0 | 0 | 0 | 0 | 0 | 0 | 0 | 0 | 0 | 0
Battery | 8 | 2 | 0 | 0 | 0 | 0 | 0 | 0 | 0 | 0 | 0 | 0 | 0 | 0 | 0 | 0 | 0 | 0 | 0 | 0 | 0 | 0 | 0 | 0 | 0 | 0
Battery | 8 | 3 | 0 | 0 | 0 | 0 | 0 | 0 | 0 | 0 | 0 | 0 | 0 | 0 | 0 | 0 | 0 | 0 | 0 | 0 | 0 | 0 | 0 | 0 | 0 | 0
Battery | 8 | 4 | 0 | 0 | 0 | 0 | 0 | 0 | 0 | 0 | 0 | 0 | 0 | 0 | 0 | 0 | 0 | 0 | 0 | 0 | 0 | 0 | 0 | 0 | 0 | 0
Battery | 8 | 5 | 0 | 0 | 0 | 0 | 0 | 0 | 0 | 0 | 0 | 0 | 0 | 0 | 0 | 0 | 0 | 0 | 0 | 0 | 0 | 0 | 0 | 0 | 0 | 0
Battery | 8 | 6 | 0 | 0 | 0 | 0 | 0 | 0 | 0 | 0 | 0 | 0 | 0 | 0 | 0 | 0 | 0 | 0 | 0 | 0 | 0 | 0 | 0 | 0 | 0 | 0
Battery | 8 | 7 | 0 | 0 | 0 | 0 | 0 | 0 | 0 | 0 | 0 | 0 | 0 | 0 | 0 | 0 | 0 | 0 | 0 | 0 | 0 | 0 | 0 | 0 | 0 | 0
Battery | 8 | 8 | 0 | 0 | 0 | 0 | 0 | 0 | 0 | 0 | 0 | 0 | 0 | 0 | 0 | 0 | 0 | 0 | 0 | 0 | 0 | 0 | 0 | 0 | 0 | 0
Battery | 8 | 9 | 0 | 0 | 0 | 0 | 0 | 0 | 0 | 0 | 0 | 0 | 0 | 0 | 0 | 0 | 0 | 0 | 0 | 0 | 0 | 0 | 0 | 0 | 0 | 0
Battery | 8 | 10 | 0 | 0 | 0 | 0 | 0 | 0 | 0 | 0 | 0 | 0 | 0 | 0 | 0 | 0 | 0 | 0 | 0 | 0 | 0 | 0 | 0 | 0 | 0 | 0
Battery | 8 | 11 | 0 | 0 | 0 | 0 | 0 | 0 | 0 | 0 | 0 | 0 | 0 | 0 | 0 | 0 | 0 | 0 | 0 | 0 | 0 | 0 | 0 | 0 | 0 | 0
Battery | 9 | 0 | 0 | 0 | 0 | 0 | 0 | 0 | 0 | 0 | 0 | 0 | 0 | 0 | 0 | 0 | 0 | 0 | 0 | 0 | 0 | 0 | 0 | 0 | 0 | 0
Battery | 9 | 1 | 0 | 0 | 0 | 0 | 0 | 0 | 0 | 0 | 0 | 0 | 0 | 0 | 0 | 0 | 0 | 0 | 0 | 0 | 0 | 0 | 0 | 0 | 0 | 0
Battery | 9 | 2 | 0 | 0 | 0 | 0 | 0 | 0 | 0 | 0 | 0 | 0 | 0 | 0 | 0 | 0 | 0 | 0 | 0 | 0 | 0 | 0 | 0 | 0 | 0 | 0
Battery | 9 | 3 | 0 | 0 | 0 | 0 | 0 | 0 | 0 | 0 | 0 | 0 | 0 | 0 | 0 | 0 | 0 | 0 | 0 | 0 | 0 | 0 | 0 | 0 | 0 | 0
Battery | 9 | 4 | 0 | 0 | 0 | 0 | 0 | 0 | 0 | 0 | 0 | 0 | 0 | 0 | 0 | 0 | 0 | 0 | 0 | 0 | 0 | 0 | 0 | 0 | 0 | 0
Battery | 9 | 5 | 0 | 0 | 0 | 0 | 0 | 0 | 0 | 0 | 0 | 0 | 0 | 0 | 0 | 0 | 0 | 0 | 0 | 0 | 0 | 0 | 0 | 0 | 0 | 0
Battery | 9 | 6 | 0 | 0 | 0 | 0 | 0 | 0 | 0 | 0 | 0 | 0 | 0 | 0 | 0 | 0 | 0 | 0 | 0 | 0 | 0 | 0 | 0 | 0 | 0 | 0
Battery | 9 | 7 | 0 | 0 | 0 | 0 | 0 | 0 | 0 | 0 | 0 | 0 | 0 | 0 | 0 | 0 | 0 | 0 | 0 | 0 | 0 | 0 | 0 | 0 | 0 | 0
Battery | 9 | 8 | 0 | 0 | 0 | 0 | 0 | 0 | 0 | 0 | 0 | 0 | 0 | 0 | 0 | 0 | 0 | 0 | 0 | 0 | 0 | 0 | 0 | 0 | 0 | 0
Battery | 9 | 9 | 0 | 0 | 0 | 0 | 0 | 0 | 0 | 0 | 0 | 0 | 0 | 0 | 0 | 0 | 0 | 0 | 0 | 0 | 0 | 0 | 0 | 0 | 0 | 0
Battery | 9 | 10 | 0 | 0 | 0 | 0 | 0 | 0 | 0 | 0 | 0 | 0 | 0 | 0 | 0 | 0 | 0 | 0 | 0 | 0 | 0 | 0 | 0 | 0 | 0 | 0
Battery | 9 | 11 | 0 | 0 | 0 | 0 | 0 | 0 | 0 | 0 | 0 | 0 | 0 | 0 | 0 | 0 | 0 | 0 | 0 | 0 | 0 | 0 | 0 | 0 | 0 | 0
Battery | 10 | 0 | 0 | 0 | 0 | 0 | 0 | 0 | 0 | 0 | 0 | 0 | 0 | 0 | 0 | 0 | 0 | 0 | 0 | 0 | 0 | 0 | 0 | 0 | 0 | 0
Battery | 10 | 1 | 0 | 0 | 0 | 0 | 0 | 0 | 0 | 0 | 0 | 0 | 0 | 0 | 0 | 0 | 0 | 0 | 0 | 0 | 0 | 0 | 0 | 0 | 0 | 0
Battery | 10 | 2 | 0 | 0 | 0 | 0 | 0 | 0 | 0 | 0 | 0 | 0 | 0 | 0 | 0 | 0 | 0 | 0 | 0 | 0 | 0 | 0 | 0 | 0 | 0 | 0
Battery | 10 | 3 | 0 | 0 | 0 | 0 | 0 | 0 | 0 | 0 | 0 | 0 | 0 | 0 | 0 | 0 | 0 | 0 | 0 | 0 | 0 | 0 | 0 | 0 | 0 | 0
Battery | 10 | 4 | 0 | 0 | 0 | 0 | 0 | 0 | 0 | 0 | 0 | 0 | 0 | 0 | 0 | 0 | 0 | 0 | 0 | 0 | 0 | 0 | 0 | 0 | 0 | 0
Battery | 10 | 5 | 0 | 0 | 0 | 0 | 0 | 0 | 0 | 0 | 0 | 0 | 0 | 0 | 0 | 0 | 0 | 0 | 0 | 0 | 0 | 0 | 0 | 0 | 0 | 0
Battery | 10 | 6 | 0 | 0 | 0 | 0 | 0 | 0 | 0 | 0 | 0 | 0 | 0 | 0 | 0 | 0 | 0 | 0 | 0 | 0 | 0 | 0 | 0 | 0 | 0 | 0
Battery | 10 | 7 | 0 | 0 | 0 | 0 | 0 | 0 | 0 | 0 | 0 | 0 | 0 | 0 | 0 | 0 | 0 | 0 | 0 | 0 | 0 | 0 | 0 | 0 | 0 | 0
Battery | 10 | 8 | 0 | 0 | 0 | 0 | 0 | 0 | 0 | 0 | 0 | 0 | 0 | 0 | 0 | 0 | 0 | 0 | 0 | 0 | 0 | 0 | 0 | 0 | 0 | 0
Battery | 10 | 9 | 0 | 0 | 0 | 0 | 0 | 0 | 0 | 0 | 0 | 0 | 0 | 0 | 0 | 0 | 0 | 0 | 0 | 0 | 0 | 0 | 0 | 0 | 0 | 0
Battery | 10 | 10 | 0 | 0 | 0 | 0 | 0 | 0 | 0 | 0 | 0 | 0 | 0 | 0 | 0 | 0 | 0 | 0 | 0 | 0 | 0 | 0 | 0 | 0 | 0 | 0
Battery | 10 | 11 | 0 | 0 | 0 | 0 | 0 | 0 | 0 | 0 | 0 | 0 | 0 | 0 | 0 | 0 | 0 | 0 | 0 | 0 | 0 | 0 | 0 | 0 | 0 | 0
Battery | 11 | 0 | 0 | 0 | 0 | 0 | 0 | 0 | 0 | 0 | 0 | 0 | 0 | 0 | 0 | 0 | 0 | 0 | 0 | 0 | 0 | 0 | 0 | 0 | 0 | 0
Battery | 11 | 1 | 0 | 0 | 0 | 0 | 0 | 0 | 0 | 0 | 0 | 0 | 0 | 0 | 0 | 0 | 0 | 0 | 0 | 0 | 0 | 0 | 0 | 0 | 0 | 0
Battery | 11 | 2 | 0 | 0 | 0 | 0 | 0 | 0 | 0 | 0 | 0 | 0 | 0 | 0 | 0 | 0 | 0 | 0 | 0 | 0 | 0 | 0 | 0 | 0 | 0 | 0
Battery | 11 | 3 | 0 | 0 | 0 | 0 | 0 | 0 | 0 | 0 | 0 | 0 | 0 | 0 | 0 | 0 | 0 | 0 | 0 | 0 | 0 | 0 | 0 | 0 | 0 | 0
Battery | 11 | 4 | 0 | 0 | 0 | 0 | 0 | 0 | 0 | 0 | 0 | 0 | 0 | 0 | 0 | 0 | 0 | 0 | 0 | 0 | 0 | 0 | 0 | 0 | 0 | 0
Battery | 11 | 5 | 0 | 0 | 0 | 0 | 0 | 0 | 0 | 0 | 0 | 0 | 0 | 0 | 0 | 0 | 0 | 0 | 0 | 0 | 0 | 0 | 0 | 0 | 0 | 0
Battery | 11 | 6 | 0 | 0 | 0 | 0 | 0 | 0 | 0 | 0 | 0 | 0 | 0 | 0 | 0 | 0 | 0 | 0 | 0 | 0 | 0 | 0 | 0 | 0 | 0 | 0
Battery | 11 | 7 | 0 | 0 | 0 | 0 | 0 | 0 | 0 | 0 | 0 | 0 | 0 | 0 | 0 | 0 | 0 | 0 | 0 | 0 | 0 | 0 | 0 | 0 | 0 | 0
Battery | 11 | 8 | 0 | 0 | 0 | 0 | 0 | 0 | 0 | 0 | 0 | 0 | 0 | 0 | 0 | 0 | 0 | 0 | 0 | 0 | 0 | 0 | 0 | 0 | 0 | 0
Battery | 11 | 9 | 0 | 0 | 0 | 0 | 0 | 0 | 0 | 0 | 0 | 0 | 0 | 0 | 0 | 0 | 0 | 0 | 0 | 0 | 0 | 0 | 0 | 0 | 0 | 0
Battery | 11 | 10 | 0 | 0 | 0 | 0 | 0 | 0 | 0 | 0 | 0 | 0 | 0 | 0 | 0 | 0 | 0 | 0 | 0 | 0 | 0 | 0 | 0 | 0 | 0 | 0
Battery | 11 | 11 | 0 | 0 | 0 | 0 | 0 | 0 | 0 | 0 | 0 | 0 | 0 | 0 | 0 | 0 | 0 | 0 | 0 | 0 | 0 | 0 | 0 | 0 | 0 | 0
Battery | 12 | 0 | 0 | 0 | 0 | 0 | 0 | 0 | 0 | 0 | 0 | 0 | 0 | 0 | 0 | 0 | 0 | 0 | 0 | 0 | 0 | 0 | 0 | 0 | 0 | 0
Battery | 12 | 1 | 0 | 0 | 0 | 0 | 0 | 0 | 0 | 0 | 0 | 0 | 0 | 0 | 0 | 0 | 0 | 0 | 0 | 0 | 0 | 0 | 0 | 0 | 0 | 0
Battery | 12 | 2 | 0 | 0 | 0 | 0 | 0 | 0 | 0 | 0 | 0 | 0 | 0 | 0 | 0 | 0 | 0 | 0 | 0 | 0 | 0 | 0 | 0 | 0 | 0 | 0
Battery | 12 | 3 | 0 | 0 | 0 | 0 | 0 | 0 | 0 | 0 | 0 | 0 | 0 | 0 | 0 | 0 | 0 | 0 | 0 | 0 | 0 | 0 | 0 | 0 | 0 | 0
Battery | 12 | 4 | 0 | 0 | 0 | 0 | 0 | 0 | 0 | 0 | 0 | 0 | 0 | 0 | 0 | 0 | 0 | 0 | 0 | 0 | 0 | 0 | 0 | 0 | 0 | 0
Battery | 12 | 5 | 0 | 0 | 0 | 0 | 0 | 0 | 0 | 0 | 0 | 0 | 0 | 0 | 0 | 0 | 0 | 0 | 0 | 0 | 0 | 0 | 0 | 0 | 0 | 0
Battery | 12 | 6 | 0 | 0 | 0 | 0 | 0 | 0 | 0 | 0 | 0 | 0 | 0 | 0 | 0 | 0 | 0 | 0 | 0 | 0 | 0 | 0 | 0 | 0 | 0 | 0
Battery | 12 | 7 | 0 | 0 | 0 | 0 | 0 | 0 | 0 | 0 | 0 | 0 | 0 | 0 | 0 | 0 | 0 | 0 | 0 | 0 | 0 | 0 | 0 | 0 | 0 | 0
Battery | 12 | 8 | 0 | 0 | 0 | 0 | 0 | 0 | 0 | 0 | 0 | 0 | 0 | 0 | 0 | 0 | 0 | 0 | 0 | 0 | 0 | 0 | 0 | 0 | 0 | 0
Battery | 12 | 9 | 0 | 0 | 0 | 0 | 0 | 0 | 0 | 0 | 0 | 0 | 0 | 0 | 0 | 0 | 0 | 0 | 0 | 0 | 0 | 0 | 0 | 0 | 0 | 0
Battery | 12 | 10 | 0 | 0 | 0 | 0 | 0 | 0 | 0 | 0 | 0 | 0 | 0 | 0 | 0 | 0 | 0 | 0 | 0 | 0 | 0 | 0 | 0 | 0 | 0 | 0
Battery | 12 | 11 | 0 | 0 | 0 | 0 | 0 | 0 | 0 | 0 | 0 | 0 | 0 | 0 | 0 | 0 | 0 | 0 | 0 | 0 | 0 | 0 | 0 | 0 | 0 | 0
Battery | 13 | 0 | 0 | 0 | 0 | 0 | 0 | 0 | 0 | 0 | 0 | 0 | 0 | 0 | 0 | 0 | 0 | 0 | 0 | 0 | 0 | 0 | 0 | 0 | 0 | 0
Battery | 13 | 1 | 0 | 0 | 0 | 0 | 0 | 0 | 0 | 0 | 0 | 0 | 0 | 0 | 0 | 0 | 0 | 0 | 0 | 0 | 0 | 0 | 0 | 0 | 0 | 0
Battery | 13 | 2 | 0 | 0 | 0 | 0 | 0 | 0 | 0 | 0 | 0 | 0 | 0 | 0 | 0 | 0 | 0 | 0 | 0 | 0 | 0 | 0 | 0 | 0 | 0 | 0
Battery | 13 | 3 | 0 | 0 | 0 | 0 | 0 | 0 | 0 | 0 | 0 | 0 | 0 | 0 | 0 | 0 | 0 | 0 | 0 | 0 | 0 | 0 | 0 | 0 | 0 | 0
Battery | 13 | 4 | 0 | 0 | 0 | 0 | 0 | 0 | 0 | 0 | 0 | 0 | 0 | 0 | 0 | 0 | 0 | 0 | 0 | 0 | 0 | 0 | 0 | 0 | 0 | 0
Battery | 13 | 5 | 0 | 0 | 0 | 0 | 0 | 0 | 0 | 0 | 0 | 0 | 0 | 0 | 0 | 0 | 0 | 0 | 0 | 0 | 0 | 0 | 0 | 0 | 0 | 0
Battery | 13 | 6 | 0 | 0 | 0 | 0 | 0 | 0 | 0 | 0 | 0 | 0 | 0 | 0 | 0 | 0 | 0 | 0 | 0 | 0 | 0 | 0 | 0 | 0 | 0 | 0
Battery | 13 | 7 | 0 | 0 | 0 | 0 | 0 | 0 | 0 | 0 | 0 | 0 | 0 | 0 | 0 | 0 | 0 | 0 | 0 | 0 | 0 | 0 | 0 | 0 | 0 | 0
Battery | 13 | 8 | 0 | 0 | 0 | 0 | 0 | 0 | 0 | 0 | 0 | 0 | 0 | 0 | 0 | 0 | 0 | 0 | 0 | 0 | 0 | 0 | 0 | 0 | 0 | 0
Battery | 13 | 9 | 0 | 0 | 0 | 0 | 0 | 0 | 0 | 0 | 0 | 0 | 0 | 0 | 0 | 0 | 0 | 0 | 0 | 0 | 0 | 0 | 0 | 0 | 0 | 0
Battery | 13 | 10 | 0 | 0 | 0 | 0 | 0 | 0 | 0 | 0 | 0 | 0 | 0 | 0 | 0 | 0 | 0 | 0 | 0 | 0 | 0 | 0 | 0 | 0 | 0 | 0
Battery | 13 | 11 | 0 | 0 | 0 | 0 | 0 | 0 | 0 | 0 | 0 | 0 | 0 | 0 | 0 | 0 | 0 | 0 | 0 | 0 | 0 | 0 | 0 | 0 | 0 | 0
Battery | 14 | 0 | 0 | 0 | 0 | 0 | 0 | 0 | 0 | 0 | 0 | 0 | 0 | 0 | 0 | 0 | 0 | 0 | 0 | 0 | 0 | 0 | 0 | 0 | 0 | 0
Battery | 14 | 1 | 0 | 0 | 0 | 0 | 0 | 0 | 0 | 0 | 0 | 0 | 0 | 0 | 0 | 0 | 0 | 0 | 0 | 0 | 0 | 0 | 0 | 0 | 0 | 0
Battery | 14 | 2 | 0 | 0 | 0 | 0 | 0 | 0 | 0 | 0 | 0 | 0 | 0 | 0 | 0 | 0 | 0 | 0 | 0 | 0 | 0 | 0 | 0 | 0 | 0 | 0
Battery | 14 | 3 | 0 | 0 | 0 | 0 | 0 | 0 | 0 | 0 | 0 | 0 | 0 | 0 | 0 | 0 | 0 | 0 | 0 | 0 | 0 | 0 | 0 | 0 | 0 | 0
Battery | 14 | 4 | 0 | 0 | 0 | 0 | 0 | 0 | 0 | 0 | 0 | 0 | 0 | 0 | 0 | 0 | 0 | 0 | 0 | 0 | 0 | 0 | 0 | 0 | 0 | 0
Battery | 14 | 5 | 0 | 0 | 0 | 0 | 0 | 0 | 0 | 0 | 0 | 0 | 0 | 0 | 0 | 0 | 0 | 0 | 0 | 0 | 0 | 0 | 0 | 0 | 0 | 0
Battery | 14 | 6 | 0 | 0 | 0 | 0 | 0 | 0 | 0 | 0 | 0 | 0 | 0 | 0 | 0 | 0 | 0 | 0 | 0 | 0 | 0 | 0 | 0 | 0 | 0 | 0
Battery | 14 | 7 | 0 | 0 | 0 | 0 | 0 | 0 | 0 | 0 | 0 | 0 | 0 | 0 | 0 | 0 | 0 | 0 | 0 | 0 | 0 | 0 | 0 | 0 | 0 | 0
Battery | 14 | 8 | 0 | 0 | 0 | 0 | 0 | 0 | 0 | 0 | 0 | 0 | 0 | 0 | 0 | 0 | 0 | 0 | 0 | 0 | 0 | 0 | 0 | 0 | 0 | 0
Battery | 14 | 9 | 0 | 0 | 0 | 0 | 0 | 0 | 0 | 0 | 0 | 0 | 0 | 0 | 0 | 0 | 0 | 0 | 0 | 0 | 0 | 0 | 0 | 0 | 0 | 0
Battery | 14 | 10 | 0 | 0 | 0 | 0 | 0 | 0 | 0 | 0 | 0 | 0 | 0 | 0 | 0 | 0 | 0 | 0 | 0 | 0 | 0 | 0 | 0 | 0 | 0 | 0
Battery | 14 | 11 | 0 | 0 | 0 | 0 | 0 | 0 | 0 | 0 | 0 | 0 | 0 | 0 | 0 | 0 | 0 | 0 | 0 | 0 | 0 | 0 | 0 | 0 | 0 | 0
Battery | 15 | 0 | 0 | 0 | 0 | 0 | 0 | 0 | 0 | 0 | 0 | 0 | 0 | 0 | 0 | 0 | 0 | 0 | 0 | 0 | 0 | 0 | 0 | 0 | 0 | 0
Battery | 15 | 1 | 0 | 0 | 0 | 0 | 0 | 0 | 0 | 0 | 0 | 0 | 0 | 0 | 0 | 0 | 0 | 0 | 0 | 0 | 0 | 0 | 0 | 0 | 0 | 0
Battery | 15 | 2 | 0 | 0 | 0 | 0 | 0 | 0 | 0 | 0 | 0 | 0 | 0 | 0 | 0 | 0 | 0 | 0 | 0 | 0 | 0 | 0 | 0 | 0 | 0 | 0
Battery | 15 | 3 | 0 | 0 | 0 | 0 | 0 | 0 | 0 | 0 | 0 | 0 | 0 | 0 | 0 | 0 | 0 | 0 | 0 | 0 | 0 | 0 | 0 | 0 | 0 | 0
Battery | 15 | 4 | 0 | 0 | 0 | 0 | 0 | 0 | 0 | 0 | 0 | 0 | 0 | 0 | 0 | 0 | 0 | 0 | 0 | 0 | 0 | 0 | 0 | 0 | 0 | 0
Battery | 15 | 5 | 0 | 0 | 0 | 0 | 0 | 0 | 0 | 0 | 0 | 0 | 0 | 0 | 0 | 0 | 0 | 0 | 0 | 0 | 0 | 0 | 0 | 0 | 0 | 0
Battery | 15 | 6 | 0 | 0 | 0 | 0 | 0 | 0 | 0 | 0 | 0 | 0 | 0 | 0 | 0 | 0 | 0 | 0 | 0 | 0 | 0 | 0 | 0 | 0 | 0 | 0
Battery | 15 | 7 | 0 | 0 | 0 | 0 | 0 | 0 | 0 | 0 | 0 | 0 | 0 | 0 | 0 | 0 | 0 | 0 | 0 | 0 | 0 | 0 | 0 | 0 | 0 | 0
Battery | 15 | 8 | 0 | 0 | 0 | 0 | 0 | 0 | 0 | 0 | 0 | 0 | 0 | 0 | 0 | 0 | 0 | 0 | 0 | 0 | 0 | 0 | 0 | 0 | 0 | 0
Battery | 15 | 9 | 0 | 0 | 0 | 0 | 0 | 0 | 0 | 0 | 0 | 0 | 0 | 0 | 0 | 0 | 0 | 0 | 0 | 0 | 0 | 0 | 0 | 0 | 0 | 0
Battery | 15 | 10 | 0 | 0 | 0 | 0 | 0 | 0 | 0 | 0 | 0 | 0 | 0 | 0 | 0 | 0 | 0 | 0 | 0 | 0 | 0 | 0 | 0 | 0 | 0 | 0
Battery | 15 | 11 | 0 | 0 | 0 | 0 | 0 | 0 | 0 | 0 | 0 | 0 | 0 | 0 | 0 | 0 | 0 | 0 | 0 | 0 | 0 | 0 | 0 | 0 | 0 | 0
Battery | 16 | 0 | 0 | 0 | 0 | 0 | 0 | 0 | 0 | 0 | 0 | 0 | 0 | 0 | 0 | 0 | 0 | 0 | 0 | 0 | 0 | 0 | 0 | 0 | 0 | 0
Battery | 16 | 1 | 0 | 0 | 0 | 0 | 0 | 0 | 0 | 0 | 0 | 0 | 0 | 0 | 0 | 0 | 0 | 0 | 0 | 0 | 0 | 0 | 0 | 0 | 0 | 0
Battery | 16 | 2 | 0 | 0 | 0 | 0 | 0 | 0 | 0 | 0 | 0 | 0 | 0 | 0 | 0 | 0 | 0 | 0 | 0 | 0 | 0 | 0 | 0 | 0 | 0 | 0
Battery | 16 | 3 | 0 | 0 | 0 | 0 | 0 | 0 | 0 | 0 | 0 | 0 | 0 | 0 | 0 | 0 | 0 | 0 | 0 | 0 | 0 | 0 | 0 | 0 | 0 | 0
Battery | 16 | 4 | 0 | 0 | 0 | 0 | 0 | 0 | 0 | 0 | 0 | 0 | 0 | 0 | 0 | 0 | 0 | 0 | 0 | 0 | 0 | 0 | 0 | 0 | 0 | 0
Battery | 16 | 5 | 0 | 0 | 0 | 0 | 0 | 0 | 0 | 0 | 0 | 0 | 0 | 0 | 0 | 0 | 0 | 0 | 0 | 0 | 0 | 0 | 0 | 0 | 0 | 0
Battery | 16 | 6 | 0 | 0 | 0 | 0 | 0 | 0 | 0 | 0 | 0 | 0 | 0 | 0 | 0 | 0 | 0 | 0 | 0 | 0 | 0 | 0 | 0 | 0 | 0 | 0
Battery | 16 | 7 | 0 | 0 | 0 | 0 | 0 | 0 | 0 | 0 | 0 | 0 | 0 | 0 | 0 | 0 | 0 | 0 | 0 | 0 | 0 | 0 | 0 | 0 | 0 | 0
Battery | 16 | 8 | 0 | 0 | 0 | 0 | 0 | 0 | 0 | 0 | 0 | 0 | 0 | 0 | 0 | 0 | 0 | 0 | 0 | 0 | 0 | 0 | 0 | 0 | 0 | 0
Battery | 16 | 9 | 0 | 0 | 0 | 0 | 0 | 0 | 0 | 0 | 0 | 0 | 0 | 0 | 0 | 0 | 0 | 0 | 0 | 0 | 0 | 0 | 0 | 0 | 0 | 0
Battery | 16 | 10 | 0 | 0 | 0 | 0 | 0 | 0 | 0 | 0 | 0 | 0 | 0 | 0 | 0 | 0 | 0 | 0 | 0 | 0 | 0 | 0 | 0 | 0 | 0 | 0
Battery | 16 | 11 | 0 | 0 | 0 | 0 | 0 | 0 | 0 | 0 | 0 | 0 | 0 | 0 | 0 | 0 | 0 | 0 | 0 | 0 | 0 | 0 | 0 | 0 | 0 | 0
Battery | 17 | 0 | 0 | 0 | 0 | 0 | 0 | 0 | 0 | 0 | 0 | 0 | 0 | 0 | 0 | 0 | 0 | 0 | 0 | 0 | 0 | 0 | 0 | 0 | 0 | 0
Battery | 17 | 1 | 0 | 0 | 0 | 0 | 0 | 0 | 0 | 0 | 0 | 0 | 0 | 0 | 0 | 0 | 0 | 0 | 0 | 0 | 0 | 0 | 0 | 0 | 0 | 0
Battery | 17 | 2 | 0 | 0 | 0 | 0 | 0 | 0 | 0 | 0 | 0 | 0 | 0 | 0 | 0 | 0 | 0 | 0 | 0 | 0 | 0 | 0 | 0 | 0 | 0 | 0
Battery | 17 | 3 | 0 | 0 | 0 | 0 | 0 | 0 | 0 | 0 | 0 | 0 | 0 | 0 | 0 | 0 | 0 | 0 | 0 | 0 | 0 | 0 | 0 | 0 | 0 | 0
Battery | 17 | 4 | 0 | 0 | 0 | 0 | 0 | 0 | 0 | 0 | 0 | 0 | 0 | 0 | 0 | 0 | 0 | 0 | 0 | 0 | 0 | 0 | 0 | 0 | 0 | 0
Battery | 17 | 5 | 0 | 0 | 0 | 0 | 0 | 0 | 0 | 0 | 0 | 0 | 0 | 0 | 0 | 0 | 0 | 0 | 0 | 0 | 0 | 0 | 0 | 0 | 0 | 0
Battery | 17 | 6 | 0 | 0 | 0 | 0 | 0 | 0 | 0 | 0 | 0 | 0 | 0 | 0 | 0 | 0 | 0 | 0 | 0 | 0 | 0 | 0 | 0 | 0 | 0 | 0
Battery | 17 | 7 | 0 | 0 | 0 | 0 | 0 | 0 | 0 | 0 | 0 | 0 | 0 | 0 | 0 | 0 | 0 | 0 | 0 | 0 | 0 | 0 | 0 | 0 | 0 | 0
Battery | 17 | 8 | 0 | 0 | 0 | 0 | 0 | 0 | 0 | 0 | 0 | 0 | 0 | 0 | 0 | 0 | 0 | 0 | 0 | 0 | 0 | 0 | 0 | 0 | 0 | 0
Battery | 17 | 9 | 0 | 0 | 0 | 0 | 0 | 0 | 0 | 0 | 0 | 0 | 0 | 0 | 0 | 0 | 0 | 0 | 0 | 0 | 0 | 0 | 0 | 0 | 0 | 0
Battery | 17 | 10 | 0 | 0 | 0 | 0 | 0 | 0 | 0 | 0 | 0 | 0 | 0 | 0 | 0 | 0 | 0 | 0 | 0 | 0 | 0 | 0 | 0 | 0 | 0 | 0
Battery | 17 | 11 | 0 | 0 | 0 | 0 | 0 | 0 | 0 | 0 | 0 | 0 | 0 | 0 | 0 | 0 | 0 | 0 | 0 | 0 | 0 | 0 | 0 | 0 | 0 | 0
Battery | 18 | 0 | 0 | 0 | 0 | 0 | 0 | 0 | 0 | 0 | 0 | 0 | 0 | 0 | 0 | 0 | 0 | 0 | 0 | 0 | 0 | 0 | 0 | 0 | 0 | 0
Battery | 18 | 1 | 0 | 0 | 0 | 0 | 0 | 0 | 0 | 0 | 0 | 0 | 0 | 0 | 0 | 0 | 0 | 0 | 0 | 0 | 0 | 0 | 0 | 0 | 0 | 0
Battery | 18 | 2 | 0 | 0 | 0 | 0 | 0 | 0 | 0 | 0 | 0 | 0 | 0 | 0 | 0 | 0 | 0 | 0 | 0 | 0 | 0 | 0 | 0 | 0 | 0 | 0
Battery | 18 | 3 | 0 | 0 | 0 | 0 | 0 | 0 | 0 | 0 | 0 | 0 | 0 | 0 | 0 | 0 | 0 | 0 | 0 | 0 | 0 | 0 | 0 | 0 | 0 | 0
Battery | 18 | 4 | 0 | 0 | 0 | 0 | 0 | 0 | 0 | 0 | 0 | 0 | 0 | 0 | 0 | 0 | 0 | 0 | 0 | 0 | 0 | 0 | 0 | 0 | 0 | 0
Battery | 18 | 5 | 0 | 0 | 0 | 0 | 0 | 0 | 0 | 0 | 0 | 0 | 0 | 0 | 0 | 0 | 0 | 0 | 0 | 0 | 0 | 0 | 0 | 0 | 0 | 0
Battery | 18 | 6 | 0 | 0 | 0 | 0 | 0 | 0 | 0 | 0 | 0 | 0 | 0 | 0 | 0 | 0 | 0 | 0 | 0 | 0 | 0 | 0 | 0 | 0 | 0 | 0
Battery | 18 | 7 | 0 | 0 | 0 | 0 | 0 | 0 | 0 | 0 | 0 | 0 | 0 | 0 | 0 | 0 | 0 | 0 | 0 | 0 | 0 | 0 | 0 | 0 | 0 | 0
Battery | 18 | 8 | 0 | 0 | 0 | 0 | 0 | 0 | 0 | 0 | 0 | 0 | 0 | 0 | 0 | 0 | 0 | 0 | 0 | 0 | 0 | 0 | 0 | 0 | 0 | 0
Battery | 18 | 9 | 0 | 0 | 0 | 0 | 0 | 0 | 0 | 0 | 0 | 0 | 0 | 0 | 0 | 0 | 0 | 0 | 0 | 0 | 0 | 0 | 0 | 0 | 0 | 0
Battery | 18 | 10 | 0 | 0 | 0 | 0 | 0 | 0 | 0 | 0 | 0 | 0 | 0 | 0 | 0 | 0 | 0 | 0 | 0 | 0 | 0 | 0 | 0 | 0 | 0 | 0
Battery | 18 | 11 | 0 | 0 | 0 | 0 | 0 | 0 | 0 | 0 | 0 | 0 | 0 | 0 | 0 | 0 | 0 | 0 | 0 | 0 | 0 | 0 | 0 | 0 | 0 | 0
Battery | 19 | 0 | 0 | 0 | 0 | 0 | 0 | 0 | 0 | 0 | 0 | 0 | 0 | 0 | 0 | 0 | 0 | 0 | 0 | 0 | 0 | 0 | 0 | 0 | 0 | 0
Battery | 19 | 1 | 0 | 0 | 0 | 0 | 0 | 0 | 0 | 0 | 0 | 0 | 0 | 0 | 0 | 0 | 0 | 0 | 0 | 0 | 0 | 0 | 0 | 0 | 0 | 0
Battery | 19 | 2 | 0 | 0 | 0 | 0 | 0 | 0 | 0 | 0 | 0 | 0 | 0 | 0 | 0 | 0 | 0 | 0 | 0 | 0 | 0 | 0 | 0 | 0 | 0 | 0
Battery | 19 | 3 | 0 | 0 | 0 | 0 | 0 | 0 | 0 | 0 | 0 | 0 | 0 | 0 | 0 | 0 | 0 | 0 | 0 | 0 | 0 | 0 | 0 | 0 | 0 | 0
Battery | 19 | 4 | 0 | 0 | 0 | 0 | 0 | 0 | 0 | 0 | 0 | 0 | 0 | 0 | 0 | 0 | 0 | 0 | 0 | 0 | 0 | 0 | 0 | 0 | 0 | 0
Battery | 19 | 5 | 0 | 0 | 0 | 0 | 0 | 0 | 0 | 0 | 0 | 0 | 0 | 0 | 0 | 0 | 0 | 0 | 0 | 0 | 0 | 0 | 0 | 0 | 0 | 0
Battery | 19 | 6 | 0 | 0 | 0 | 0 | 0 | 0 | 0 | 0 | 0 | 0 | 0 | 0 | 0 | 0 | 0 | 0 | 0 | 0 | 0 | 0 | 0 | 0 | 0 | 0
Battery | 19 | 7 | 0 | 0 | 0 | 0 | 0 | 0 | 0 | 0 | 0 | 0 | 0 | 0 | 0 | 0 | 0 | 0 | 0 | 0 | 0 | 0 | 0 | 0 | 0 | 0
Battery | 19 | 8 | 0 | 0 | 0 | 0 | 0 | 0 | 0 | 0 | 0 | 0 | 0 | 0 | 0 | 0 | 0 | 0 | 0 | 0 | 0 | 0 | 0 | 0 | 0 | 0
Battery | 19 | 9 | 0 | 0 | 0 | 0 | 0 | 0 | 0 | 0 | 0 | 0 | 0 | 0 | 0 | 0 | 0 | 0 | 0 | 0 | 0 | 0 | 0 | 0 | 0 | 0
Battery | 19 | 10 | 0 | 0 | 0 | 0 | 0 | 0 | 0 | 0 | 0 | 0 | 0 | 0 | 0 | 0 | 0 | 0 | 0 | 0 | 0 | 0 | 0 | 0 | 0 | 0
Battery | 19 | 11 | 0 | 0 | 0 | 0 | 0 | 0 | 0 | 0 | 0 | 0 | 0 | 0 | 0 | 0 | 0 | 0 | 0 | 0 | 0 | 0 | 0 | 0 | 0 | 0

## Purchased Electricity
Year | Day | Hour 0 | Hour 1 | Hour 2 | Hour 3 | Hour 4 | Hour 5 | Hour 6 | Hour 7 | Hour 8 | Hour 9 | Hour 10 | Hour 11 | Hour 12 | Hour 13 | Hour 14 | Hour 15 | Hour 16 | Hour 17 | Hour 18 | Hour 19 | Hour 20 | Hour 21 | Hour 22 | Hour 23
0 | 0 | 0 | 0 | 0 | 0 | 0 | 0 | 0 | 0 | 0 | 0 | 0 | 0 | 0 | 0 | 0 | 0 | 0 | 0 | 0 | 0 | 0 | 0 | 0 | 0
0 | 1 | 0 | 0 | 0 | 0 | 0 | 0 | 0 | 0 | 0 | 0 | 0 | 0 | 0 | 0 | 0 | 0 | 0 | 0 | 0 | 0 | 0 | 0 | 0 | 0
0 | 2 | 0 | 0 | 0 | 0 | 0 | 0 | 0 | 0 | 0 | 0 | 0 | 0 | 0 | 0 | 0 | 0 | 0 | 0 | 0 | 0 | 0 | 0 | 0 | 0
0 | 3 | 0 | 0 | 0 | 0 | 0 | 0 | 0 | 0 | 0 | 0 | 0 | 0 | 0 | 0 | 0 | 0 | 0 | 0 | 0 | 0 | 0 | 0 | 0 | 0
0 | 4 | 0 | 0 | 0 | 0 | 0 | 0 | 0 | 0 | 0 | 0 | 0 | 0 | 0 | 0 | 0 | 0 | 0 | 0 | 0 | 0 | 0 | 0 | 0 | 0
0 | 5 | 0 | 0 | 0 | 0 | 0 | 0 | 0 | 0 | 0 | 0 | 0 | 0 | 0 | 0 | 0 | 0 | 0 | 0 | 0 | 0 | 0 | 0 | 0 | 0
0 | 6 | 0 | 0 | 0 | 0 | 0 | 0 | 0 | 0 | 0 | 0 | 0 | 0 | 0 | 0 | 0 | 0 | 0 | 0 | 0 | 0 | 0 | 0 | 0 | 0
0 | 7 | 0 | 0 | 0 | 0 | 0 | 0 | 0 | 0 | 0 | 0 | 0 | 0 | 0 | 0 | 0 | 0 | 0 | 0 | 0 | 0 | 0 | 0 | 0 | 0
0 | 8 | 0 | 0 | 0 | 0 | 0 | 0 | 0 | 0 | 0 | 0 | 0 | 0 | 0 | 0 | 0 | 0 | 0 | 0 | 0 | 0 | 0 | 0 | 0 | 0
0 | 9 | 0 | 0 | 0 | 0 | 0 | 0 | 0 | 0 | 0 | 0 | 0 | 0 | 0 | 0 | 0 | 0 | 0 | 0 | 0 | 0 | 0 | 0 | 0 | 0
0 | 10 | 0 | 0 | 0 | 0 | 0 | 0 | 0 | 0 | 0 | 0 | 0 | 0 | 0 | 0 | 0 | 0 | 0 | 0 | 0 | 0 | 0 | 0 | 0 | 0
0 | 11 | 0 | 0 | 0 | 0 | 0 | 0 | 0 | 0 | 0 | 0 | 0 | 0 | 0 | 0 | 0 | 0 | 0 | 0 | 0 | 0 | 0 | 0 | 0 | 0
1 | 0 | 0 | 0 | 0 | 0 | 0 | 0 | 0 | 0 | 0 | 0 | 0 | 0 | 0 | 0 | 0 | 0 | 0 | 0 | 0 | 0 | 0 | 0 | 0 | 0
1 | 1 | 0 | 0 | 0 | 0 | 0 | 0 | 0 | 0 | 0 | 0 | 0 | 0 | 0 | 0 | 0 | 0 | 0 | 0 | 0 | 0 | 0 | 0 | 0 | 0
1 | 2 | 0 | 0 | 0 | 0 | 0 | 0 | 0 | 0 | 0 | 0 | 0 | 0 | 0 | 0 | 0 | 0 | 0 | 0 | 0 | 0 | 0 | 0 | 0 | 0
1 | 3 | 0 | 0 | 0 | 0 | 0 | 0 | 0 | 0 | 0 | 0 | 0 | 0 | 0 | 0 | 0 | 0 | 0 | 0 | 0 | 0 | 0 | 0 | 0 | 0
1 | 4 | 0 | 0 | 0 | 0 | 0 | 0 | 0 | 0 | 0 | 0 | 0 | 0 | 0 | 0 | 0 | 0 | 0 | 0 | 0 | 0 | 0 | 0 | 0 | 0
1 | 5 | 0 | 0 | 0 | 0 | 0 | 0 | 0 | 0 | 0 | 0 | 0 | 0 | 0 | 0 | 0 | 0 | 0 | 0 | 0 | 0 | 0 | 0 | 0 | 0
1 | 6 | 0 | 0 | 0 | 0 | 0 | 0 | 0 | 0 | 0 | 0 | 0 | 0 | 0 | 0 | 0 | 0 | 0 | 0 | 0 | 0 | 0 | 0 | 0 | 0
1 | 7 | 0 | 0 | 0 | 0 | 0 | 0 | 0 | 0 | 0 | 0 | 0 | 0 | 0 | 0 | 0 | 0 | 0 | 0 | 0 | 0 | 0 | 0 | 0 | 0
1 | 8 | 0 | 0 | 0 | 0 | 0 | 0 | 0 | 0 | 0 | 0 | 0 | 0 | 0 | 0 | 0 | 0 | 0 | 0 | 0 | 0 | 0 | 0 | 0 | 0
1 | 9 | 0 | 0 | 0 | 0 | 0 | 0 | 0 | 0 | 0 | 0 | 0 | 0 | 0 | 0 | 0 | 0 | 0 | 0 | 0 | 0 | 0 | 0 | 0 | 0
1 | 10 | 0 | 0 | 0 | 0 | 0 | 0 | 0 | 0 | 0 | 0 | 0 | 0 | 0 | 0 | 0 | 0 | 0 | 0 | 0 | 0 | 0 | 0 | 0 | 0
1 | 11 | 0 | 0 | 0 | 0 | 0 | 0 | 0 | 0 | 0 | 0 | 0 | 0 | 0 | 0 | 0 | 0 | 0 | 0 | 0 | 0 | 0 | 0 | 0 | 0
2 | 0 | 0 | 0 | 0 | 0 | 0 | 0 | 0 | 0 | 0 | 0 | 0 | 0 | 0 | 0 | 0 | 0 | 0 | 0 | 0 | 0 | 0 | 0 | 0 | 0
2 | 1 | 0 | 0 | 0 | 0 | 0 | 0 | 0 | 0 | 0 | 0 | 0 | 0 | 0 | 0 | 0 | 0 | 0 | 0 | 0 | 0 | 0 | 0 | 0 | 0
2 | 2 | 0 | 0 | 0 | 0 | 0 | 0 | 0 | 0 | 0 | 0 | 0 | 0 | 0 | 0 | 0 | 0 | 0 | 0 | 0 | 0 | 0 | 0 | 0 | 0
2 | 3 | 0 | 0 | 0 | 0 | 0 | 0 | 0 | 0 | 0 | 0 | 0 | 0 | 0 | 0 | 0 | 0 | 0 | 0 | 0 | 0 | 0 | 0 | 0 | 0
2 | 4 | 0 | 0 | 0 | 0 | 0 | 0 | 0 | 0 | 0 | 0 | 0 | 0 | 0 | 0 | 0 | 0 | 0 | 0 | 0 | 0 | 0 | 0 | 0 | 0
2 | 5 | 0 | 0 | 0 | 0 | 0 | 0 | 0 | 0 | 0 | 0 | 0 | 0 | 0 | 0 | 0 | 0 | 0 | 0 | 0 | 0 | 0 | 0 | 0 | 0
2 | 6 | 0 | 0 | 0 | 0 | 0 | 0 | 0 | 0 | 0 | 0 | 0 | 0 | 0 | 0 | 0 | 0 | 0 | 0 | 0 | 0 | 0 | 0 | 0 | 0
2 | 7 | 0 | 0 | 0 | 0 | 0 | 0 | 0 | 0 | 0 | 0 | 0 | 0 | 0 | 0 | 0 | 0 | 0 | 0 | 0 | 0 | 0 | 0 | 0 | 0
2 | 8 | 0 | 0 | 0 | 0 | 0 | 0 | 0 | 0 | 0 | 0 | 0 | 0 | 0 | 0 | 0 | 0 | 0 | 0 | 0 | 0 | 0 | 0 | 0 | 0
2 | 9 | 0 | 0 | 0 | 0 | 0 | 0 | 0 | 0 | 0 | 0 | 0 | 0 | 0 | 0 | 0 | 0 | 0 | 0 | 0 | 0 | 0 | 0 | 0 | 0
2 | 10 | 0 | 0 | 0 | 0 | 0 | 0 | 0 | 0 | 0 | 0 | 0 | 0 | 0 | 0 | 0 | 0 | 0 | 0 | 0 | 0 | 0 | 0 | 0 | 0
2 | 11 | 0 | 0 | 0 | 0 | 0 | 0 | 0 | 0 | 0 | 0 | 0 | 0 | 0 | 0 | 0 | 0 | 0 | 0 | 0 | 0 | 0 | 0 | 0 | 0
3 | 0 | 0 | 0 | 0 | 0 | 0 | 0 | 0 | 0 | 0 | 0 | 0 | 0 | 0 | 0 | 0 | 0 | 0 | 0 | 0 | 0 | 0 | 0 | 0 | 0
3 | 1 | 0 | 0 | 0 | 0 | 0 | 0 | 0 | 0 | 0 | 0 | 0 | 0 | 0 | 0 | 0 | 0 | 0 | 0 | 0 | 0 | 0 | 0 | 0 | 0
3 | 2 | 0 | 0 | 0 | 0 | 0 | 0 | 0 | 0 | 0 | 0 | 0 | 0 | 0 | 0 | 0 | 0 | 0 | 0 | 0 | 0 | 0 | 0 | 0 | 0
3 | 3 | 0 | 0 | 0 | 0 | 0 | 0 | 0 | 0 | 0 | 0 | 0 | 0 | 0 | 0 | 0 | 0 | 0 | 0 | 0 | 0 | 0 | 0 | 0 | 0
3 | 4 | 0 | 0 | 0 | 0 | 0 | 0 | 0 | 0 | 0 | 0 | 0 | 0 | 0 | 0 | 0 | 0 | 0 | 0 | 0 | 0 | 0 | 0 | 0 | 0
3 | 5 | 0 | 0 | 0 | 0 | 0 | 0 | 0 | 0 | 0 | 0 | 0 | 0 | 0 | 0 | 0 | 0 | 0 | 0 | 0 | 0 | 0 | 0 | 0 | 0
3 | 6 | 0 | 0 | 0 | 0 | 0 | 0 | 0 | 0 | 0 | 0 | 0 | 0 | 0 | 0 | 0 | 0 | 0 | 0 | 0 | 0 | 0 | 0 | 0 | 0
3 | 7 | 0 | 0 | 0 | 0 | 0 | 0 | 0 | 0 | 0 | 0 | 0 | 0 | 0 | 0 | 0 | 0 | 0 | 0 | 0 | 0 | 0 | 0 | 0 | 0
3 | 8 | 0 | 0 | 0 | 0 | 0 | 0 | 0 | 0 | 0 | 0 | 0 | 0 | 0 | 0 | 0 | 0 | 0 | 0 | 0 | 0 | 0 | 0 | 0 | 0
3 | 9 | 0 | 0 | 0 | 0 | 0 | 0 | 0 | 0 | 0 | 0 | 0 | 0 | 0 | 0 | 0 | 0 | 0 | 0 | 0 | 0 | 0 | 0 | 0 | 0
3 | 10 | 0 | 0 | 0 | 0 | 0 | 0 | 0 | 0 | 0 | 0 | 0 | 0 | 0 | 0 | 0 | 0 | 0 | 0 | 0 | 0 | 0 | 0 | 0 | 0
3 | 11 | 0 | 0 | 0 | 0 | 0 | 0 | 0 | 0 | 0 | 0 | 0 | 0 | 0 | 0 | 0 | 0 | 0 | 0 | 0 | 0 | 0 | 0 | 0 | 0
4 | 0 | 0 | 0 | 0 | 0 | 0 | 0 | 0 | 0 | 0 | 0 | 0 | 0 | 0 | 0 | 0 | 0 | 0 | 0 | 0 | 0 | 0 | 0 | 0 | 0
4 | 1 | 0 | 0 | 0 | 0 | 0 | 0 | 0 | 0 | 0 | 0 | 0 | 0 | 0 | 0 | 0 | 0 | 0 | 0 | 0 | 0 | 0 | 0 | 0 | 0
4 | 2 | 0 | 0 | 0 | 0 | 0 | 0 | 0 | 0 | 0 | 0 | 0 | 0 | 0 | 0 | 0 | 0 | 0 | 0 | 0 | 0 | 0 | 0 | 0 | 0
4 | 3 | 0 | 0 | 0 | 0 | 0 | 0 | 0 | 0 | 0 | 0 | 0 | 0 | 0 | 0 | 0 | 0 | 0 | 0 | 0 | 0 | 0 | 0 | 0 | 0
4 | 4 | 0 | 0 | 0 | 0 | 0 | 0 | 0 | 0 | 0 | 0 | 0 | 0 | 0 | 0 | 0 | 0 | 0 | 0 | 0 | 0 | 0 | 0 | 0 | 0
4 | 5 | 0 | 0 | 0 | 0 | 0 | 0 | 0 | 0 | 0 | 0 | 0 | 0 | 0 | 0 | 0 | 0 | 0 | 0 | 0 | 0 | 0 | 0 | 0 | 0
4 | 6 | 0 | 0 | 0 | 0 | 0 | 0 | 0 | 0 | 0 | 0 | 0 | 0 | 0 | 0 | 0 | 0 | 0 | 0 | 0 | 0 | 0 | 0 | 0 | 0
4 | 7 | 0 | 0 | 0 | 0 | 0 | 0 | 0 | 0 | 0 | 0 | 0 | 0 | 0 | 0 | 0 | 0 | 0 | 0 | 0 | 0 | 0 | 0 | 0 | 0
4 | 8 | 0 | 0 | 0 | 0 | 0 | 0 | 0 | 0 | 0 | 0 | 0 | 0 | 0 | 0 | 0 | 0 | 0 | 0 | 0 | 0 | 0 | 0 | 0 | 0
4 | 9 | 0 | 0 | 0 | 0 | 0 | 0 | 0 | 0 | 0 | 0 | 0 | 0 | 0 | 0 | 0 | 0 | 0 | 0 | 0 | 0 | 0 | 0 | 0 | 0
4 | 10 | 0 | 0 | 0 | 0 | 0 | 0 | 0 | 0 | 0 | 0 | 0 | 0 | 0 | 0 | 0 | 0 | 0 | 0 | 0 | 0 | 0 | 0 | 0 | 0
4 | 11 | 0 | 0 | 0 | 0 | 0 | 0 | 0 | 0 | 0 | 0 | 0 | 0 | 0 | 0 | 0 | 0 | 0 | 0 | 0 | 0 | 0 | 0 | 0 | 0
5 | 0 | 0 | 0 | 0 | 0 | 0 | 0 | 0 | 0 | 0 | 0 | 0 | 0 | 0 | 0 | 0 | 0 | 0 | 0 | 0 | 0 | 0 | 0 | 0 | 0
5 | 1 | 0 | 0 | 0 | 0 | 0 | 0 | 0 | 0 | 0 | 0 | 0 | 0 | 0 | 0 | 0 | 0 | 0 | 0 | 0 | 0 | 0 | 0 | 0 | 0
5 | 2 | 0 | 0 | 0 | 0 | 0 | 0 | 0 | 0 | 0 | 0 | 0 | 0 | 0 | 0 | 0 | 0 | 0 | 0 | 0 | 0 | 0 | 0 | 0 | 0
5 | 3 | 0 | 0 | 0 | 0 | 0 | 0 | 0 | 0 | 0 | 0 | 0 | 0 | 0 | 0 | 0 | 0 | 0 | 0 | 0 | 0 | 0 | 0 | 0 | 0
5 | 4 | 0 | 0 | 0 | 0 | 0 | 0 | 0 | 0 | 0 | 0 | 0 | 0 | 0 | 0 | 0 | 0 | 0 | 0 | 0 | 0 | 0 | 0 | 0 | 0
5 | 5 | 0 | 0 | 0 | 0 | 0 | 0 | 0 | 0 | 0 | 0 | 0 | 0 | 0 | 0 | 0 | 0 | 0 | 0 | 0 | 0 | 0 | 0 | 0 | 0
5 | 6 | 0 | 0 | 0 | 0 | 0 | 0 | 0 | 0 | 0 | 0 | 0 | 0 | 0 | 0 | 0 | 0 | 0 | 0 | 0 | 0 | 0 | 0 | 0 | 0
5 | 7 | 0 | 0 | 0 | 0 | 0 | 0 | 0 | 0 | 0 | 0 | 0 | 0 | 0 | 0 | 0 | 0 | 0 | 0 | 0 | 0 | 0 | 0 | 0 | 0
5 | 8 | 0 | 0 | 0 | 0 | 0 | 0 | 0 | 0 | 0 | 0 | 0 | 0 | 0 | 0 | 0 | 0 | 0 | 0 | 0 | 0 | 0 | 0 | 0 | 0
5 | 9 | 0 | 0 | 0 | 0 | 0 | 0 | 0 | 0 | 0 | 0 | 0 | 0 | 0 | 0 | 0 | 0 | 0 | 0 | 0 | 0 | 0 | 0 | 0 | 0
5 | 10 | 0 | 0 | 0 | 0 | 0 | 0 | 0 | 0 | 0 | 0 | 0 | 0 | 0 | 0 | 0 | 0 | 0 | 0 | 0 | 0 | 0 | 0 | 0 | 0
5 | 11 | 0 | 0 | 0 | 0 | 0 | 0 | 0 | 0 | 0 | 0 | 0 | 0 | 0 | 0 | 0 | 0 | 0 | 0 | 0 | 0 | 0 | 0 | 0 | 0
6 | 0 | 0.50749 | 6.1505 | 5.3729 | 0 | 4.9252 | 5.9584 | 7.0043 | 0 | 0 | 0 | 0 | 0 | 0 | 0 | 0 | 4.0902 | 2.9044 | 10.6804 | 12.7864 | 13.5025 | 7.6389 | 11.212 | 10.6952 | 9.4012
6 | 1 | 7.7518 | 5.6515 | 6.403 | 5.7988 | 5.867 | 0.67952 | 7.5609 | 4.1501 | 0 | 0 | 0 | 0 | 0 | 0 | 0 | 3.8945 | 2.6656 | 11.2399 | 13.4178 | 14.0212 | 6.8485 | 11.9997 | 5.3177 | 10.2349
6 | 2 | 5.8193 | 0 | 4.9268 | 0 | 4.3337 | 5.2125 | 4.1249 | 0.67398 | 0 | 0 | 0 | 0 | 0 | 0 | 0 | 0 | 0 | 2.2706 | 11.0264 | 5.5701 | 11.3493 | 7.495 | 9.306 | 1.5632
6 | 3 | 5.0211 | 0 | 3.5984 | 0 | 3.3509 | 4.0826 | 1.409 | 0 | 0 | 0 | 0 | 0 | 0 | 0 | 0 | 0 | 0 | 2.0553 | 10.4726 | 5.2712 | 11.0481 | 4.3522 | 8.73 | 0.8145
6 | 4 | 7.299 | 0.16675 | 5.4757 | 4.4985 | 5.2158 | 5.1401 | 1.8353 | 0 | 0 | 0 | 0 | 0 | 0 | 0 | 0 | 0 | 0 | 1.7146 | 11.1089 | 6.0028 | 12.3461 | 4.8439 | 10.5132 | 2.3682
6 | 5 | 10.8336 | 3.9248 | 9.5197 | 8.9848 | 8.5637 | 3.2923 | 4.0627 | 0 | 0 | 0 | 0 | 0 | 0 | 0 | 0 | 0 | 0 | 4.0271 | 13.5575 | 8.549 | 14.6005 | 13.6163 | 13.717 | 5.7007
6 | 6 | 12.4592 | 11.8412 | 11.0871 | 4.2916 | 10.3956 | 10.3726 | 6.4635 | 0 | 0 | 0 | 0 | 0 | 0 | 0 | 0 | 0 | 7.185 | 5.9737 | 14.9914 | 16.4076 | 16.1551 | 8.8314 | 15.2947 | 10.5445
6 | 7 | 12.4712 | 5.5333 | 11.1516 | 10.6721 | 10.4683 | 9.6571 | 6.6848 | 0 | 0 | 0 | 0 | 0 | 0 | 0 | 0 | 0 | 0.79731 | 12.4161 | 15.4133 | 16.6149 | 9.9308 | 15.1832 | 9.0481 | 14.6278
6 | 8 | 11.3969 | 4.4167 | 10.0446 | 3.2608 | 9.4416 | 10.3638 | 6.5662 | 1.289 | 0 | 0 | 0 | 0 | 0 | 0 | 0 | 0 | 0.74976 | 12.2964 | 8.5336 | 16.1024 | 13.4755 | 14.3642 | 7.8251 | 13.3665
6 | 9 | 8.3128 | 1.393 | 7.2541 | 0.68003 | 6.9592 | 7.8631 | 6.6716 | 1.6569 | 0 | 0 | 0 | 0 | 0 | 0 | 0 | 0 | 1.0202 | 11.3157 | 7.2472 | 14.2898 | 12.206 | 11.9066 | 4.955 | 10.0967
6 | 10 | 5.6127 | 4.9066 | 4.452 | 0 | 4.1558 | 5.0466 | 6.1056 | 0 | 0 | 0 | 0 | 0 | 0 | 0 | 0 | 0 | 9.4164 | 4.8945 | 12.4758 | 6.4321 | 11.742 | 9.9398 | 8.8936 | 1.0783
6 | 11 | 8.1369 | 7.272 | 6.8307 | 0.22675 | 6.5728 | 7.6176 | 8.8647 | 5.9011 | 0 | 0 | 0 | 0 | 0 | 0 | 0.31699 | 5.9523 | 11.2819 | 8.2333 | 14.0175 | 14.7741 | 13.9951 | 6.2271 | 11.7846 | 4.1718
7 | 0 | 7.3698 | 6.6551 | 5.8314 | 0 | 5.355 | 6.4456 | 7.549 | 4.9161 | 0.15492 | 0 | 0 | 0 | 0 | 0 | 0 | 4.7922 | 9.8928 | 5.8074 | 13.5784 | 14.3298 | 13.4592 | 5.6441 | 11.4147 | 3.7681
7 | 1 | 8.282 | 7.6887 | 6.8671 | 6.2338 | 6.3028 | 7.4938 | 8.1273 | 0 | 0 | 0 | 0 | 0 | 0 | 0 | 0 | 4.596 | 3.6952 | 11.9247 | 14.2108 | 14.8458 | 7.6584 | 12.7322 | 6.0577 | 10.8835
7 | 2 | 6.2844 | 5.697 | 5.3261 | 4.8253 | 4.7078 | 0 | 4.6022 | 1.2285 | 0 | 0 | 0 | 0 | 0 | 0 | 0 | 0 | 0 | 2.913 | 11.7467 | 6.3547 | 12.0793 | 4.6062 | 9.948 | 2.1628
7 | 3 | 5.4544 | 0 | 3.9687 | 0 | 3.6948 | 4.471 | 1.8417 | 0 | 0 | 0 | 0 | 0 | 0 | 0 | 0 | 0 | 0 | 2.6374 | 11.0964 | 5.9858 | 11.7229 | 6.1912 | 9.3175 | 1.362
7 | 4 | 7.7695 | 0.62187 | 5.8681 | 5.5288 | 5.5827 | 5.3681 | 2.2805 | 0 | 0 | 0 | 0 | 0 | 0 | 0 | 0 | 0 | 0 | 2.347 | 11.7873 | 6.751 | 13.0572 | 5.5167 | 11.1335 | 2.9328
7 | 5 | 11.4033 | 4.4887 | 10.0224 | 9.4594 | 9.0176 | 5.1467 | 4.5575 | 0.36977 | 0 | 0 | 0 | 0 | 0 | 0 | 0 | 0 | 0 | 4.7232 | 14.3066 | 9.3565 | 15.3623 | 14.3264 | 14.4315 | 6.354
7 | 6 | 13.092 | 6.1459 | 11.6522 | 11.1551 | 10.9264 | 6.7351 | 7.0463 | 2.8017 | 0 | 0 | 0 | 0 | 0 | 0 | 0 | 3.4243 | 1.6004 | 13.0224 | 15.7875 | 17.2485 | 16.9737 | 15.9199 | 9.7706 | 15.3546
7 | 7 | 13.1085 | 12.4608 | 11.7205 | 4.9175 | 11.0002 | 11.3631 | 7.271 | 0 | 0 | 0 | 0 | 0 | 0 | 0 | 0 | 0 | 7.8337 | 6.8446 | 16.2216 | 17.4694 | 17.0833 | 9.6601 | 16.1527 | 13.434
7 | 8 | 11.9868 | 4.9979 | 10.5673 | 10.0818 | 9.933 | 6.8589 | 7.1217 | 0 | 0 | 0 | 0 | 0 | 0 | 0 | 0 | 0 | 1.4608 | 12.9912 | 9.3464 | 16.9427 | 16.349 | 15.1076 | 8.58 | 14.0551
7 | 9 | 8.7673 | 1.8392 | 7.6489 | 7.3797 | 7.3319 | 5.2402 | 7.1334 | 0 | 0 | 0 | 0 | 0 | 0 | 0 | 0 | 0 | 1.6462 | 11.9321 | 7.99 | 15.0413 | 14.1044 | 12.5395 | 5.5824 | 10.6404
7 | 10 | 6.0271 | 0 | 4.8044 | 4.4426 | 4.4911 | 0 | 6.5487 | 3.8956 | 0 | 0 | 0 | 0 | 0 | 0 | 0 | 4.2917 | 3.7 | 11.8305 | 8.7088 | 13.464 | 12.4142 | 10.5394 | 3.1594 | 7.9004
7 | 11 | 8.5978 | 7.686 | 7.2147 | 6.9134 | 6.9374 | 8.0328 | 9.3395 | 0.15428 | 0.23399 | 0 | 0 | 0 | 0 | 0 | 0 | 6.589 | 11.8988 | 6.7345 | 14.7516 | 15.5455 | 14.7317 | 6.9235 | 12.4279 | 11.0754
8 | 0 | 7.9373 | 7.1849 | 6.3127 | 5.8179 | 5.8063 | 6.9572 | 8.121 | 0 | 0.81745 | 0 | 0 | 0 | 0 | 0 | 0 | 5.5292 | 10.5926 | 5.8008 | 14.4101 | 15.1984 | 14.2898 | 6.4104 | 12.1701 | 9.5061
8 | 1 | 8.8386 | 8.2164 | 7.3543 | 6.6905 | 6.7604 | 8.0108 | 8.7219 | 0 | 0.60264 | 0 | 0 | 0 | 0 | 0 | 0 | 5.3325 | 10.352 | 6.346 | 15.0435 | 15.7117 | 14.7813 | 7.2035 | 13.1072 | 10.495
8 | 2 | 6.7727 | 1.5466 | 5.7454 | 5.2197 | 5.1005 | 0 | 5.1033 | 1.8108 | 0 | 0 | 0 | 0 | 0 | 0 | 0 | 0.13244 | 0 | 3.5622 | 12.503 | 7.1532 | 12.8457 | 11.3124 | 10.6221 | 2.7673
8 | 3 | 5.9093 | 0 | 4.3576 | 0 | 4.0559 | 4.8789 | 2.2961 | 0 | 0 | 0 | 0 | 0 | 0 | 0 | 0 | 0 | 0 | 3.2234 | 11.7514 | 6.7109 | 12.4314 | 8.1979 | 9.9345 | 1.9116
8 | 4 | 8.2636 | 1.0745 | 6.28 | 5.9216 | 5.9679 | 5.969 | 2.748 | 0 | 0 | 0 | 0 | 0 | 0 | 0 | 0 | 0 | 0 | 2.9857 | 12.4996 | 7.5114 | 13.8039 | 6.6517 | 11.7848 | 3.5003
8 | 5 | 12.0015 | 5.0555 | 10.5502 | 4.4865 | 9.4942 | 9.1184 | 5.077 | 0 | 0 | 0 | 0 | 0 | 0 | 0 | 0 | 0 | 0 | 11.7266 | 8.7954 | 16.477 | 16.1623 | 15.0719 | 8.8838 | 13.3126
8 | 6 | 13.7565 | 13.0763 | 12.2456 | 5.426 | 11.4837 | 11.5428 | 7.6583 | 0 | 0 | 0 | 0 | 0 | 0 | 0 | 0.054002 | 4.2149 | 8.647 | 11.7102 | 16.6235 | 18.1314 | 17.8332 | 10.4272 | 16.8808 | 16.1316
8 | 7 | 13.7777 | 13.0968 | 12.318 | 11.7857 | 11.5587 | 11.9695 | 7.8865 | 0 | 0 | 0 | 0 | 0 | 0 | 0 | 0 | 3.8475 | 2.9919 | 13.9049 | 17.0704 | 18.3666 | 11.6577 | 16.7713 | 10.6768 | 16.1559
8 | 8 | 12.6063 | 5.5828 | 11.1161 | 10.606 | 10.449 | 11.3393 | 7.7051 | 0 | 0 | 0 | 0 | 0 | 0 | 0 | 0 | 0 | 2.1821 | 13.7208 | 16.4723 | 17.8251 | 10.8974 | 15.8881 | 9.3474 | 14.7781
8 | 9 | 9.2445 | 2.2824 | 8.0635 | 7.7764 | 7.7233 | 5.9103 | 7.6182 | 2.7365 | 0 | 0 | 0 | 0 | 0 | 0 | 0 | 0 | 2.2782 | 12.5794 | 8.7447 | 15.8303 | 14.8456 | 13.204 | 6.216 | 11.2112
8 | 10 | 6.4623 | 5.6812 | 5.1743 | 4.7952 | 4.8431 | 0 | 7.0139 | 4.4353 | 0 | 0 | 0 | 0 | 0 | 0 | 0 | 4.9269 | 4.3106 | 12.4753 | 13.8786 | 14.2095 | 7.332 | 11.169 | 3.7511 | 8.4257
8 | 11 | 9.0817 | 8.1207 | 7.6179 | 0.99872 | 7.3202 | 8.4688 | 9.8382 | 7.0306 | 0.82457 | 0 | 0 | 0 | 0 | 0 | 0 | 7.2576 | 12.5466 | 11.2076 | 15.5224 | 16.3556 | 15.5052 | 7.6296 | 13.1033 | 11.6862
9 | 0 | 8.5332 | 7.7412 | 6.8181 | 0.48238 | 6.2801 | 7.4943 | 8.7217 | 6.2533 | 1.5131 | 0 | 0 | 0 | 0 | 0 | 0 | 6.3031 | 11.3275 | 9.4321 | 15.2833 | 16.1105 | 15.1618 | 7.7016 | 12.9633 | 11.4966
9 | 1 | 9.4231 | 8.7704 | 7.8659 | 1.3589 | 7.2409 | 8.5537 | 9.3463 | 6.1422 | 1.3122 | 0 | 0 | 0 | 0 | 0 | 0 | 6.1059 | 11.0858 | 10.3266 | 15.9179 | 16.6208 | 15.6477 | 8.4977 | 13.8965 | 12.2795
9 | 2 | 7.2855 | 0.80526 | 6.1856 | 5.6338 | 5.5128 | 6.5505 | 5.6295 | 0 | 0 | 0 | 0 | 0 | 0 | 0 | 0 | 0.83363 | 0.10301 | 10.5417 | 7.4859 | 14.2894 | 7.8662 | 12.045 | 5.5187 | 9.6997
9 | 3 | 6.387 | 0 | 4.7659 | 0 | 4.435 | 5.3071 | 2.7732 | 0 | 0 | 0 | 0 | 0 | 0 | 0 | 0 | 0 | 0 | 4.3253 | 12.4391 | 7.9588 | 13.1754 | 9.182 | 10.5822 | 2.9752
9 | 4 | 8.7823 | 2.0364 | 6.7126 | 5.0165 | 6.3725 | 6.4148 | 3.2388 | 0 | 0 | 0 | 0 | 0 | 0 | 0 | 0 | 0 | 0 | 4.143 | 13.2476 | 8.7964 | 14.5879 | 7.3998 | 12.4687 | 4.5828
9 | 5 | 12.6296 | 6.1372 | 11.1044 | 10.4809 | 9.9947 | 7.7054 | 5.6224 | 0 | 0 | 0 | 0 | 0 | 0 | 0 | 0 | 0 | 1.1793 | 12.4675 | 15.9191 | 17.3408 | 11.1911 | 15.8548 | 10.158 | 14.0064
9 | 6 | 14.4543 | 13.7406 | 12.8687 | 6.5098 | 12.0689 | 12.1721 | 8.3008 | 4.2121 | 0 | 0 | 0 | 0 | 0 | 0 | 0.89614 | 5.045 | 9.4332 | 12.5338 | 17.5012 | 19.0585 | 18.7356 | 11.7591 | 17.7338 | 16.9475
9 | 7 | 14.4804 | 13.7646 | 12.9453 | 6.5733 | 12.145 | 12.6061 | 8.5328 | 0 | 0 | 0 | 0 | 0 | 0 | 0 | 0.38488 | 4.6811 | 9.3717 | 13.7795 | 17.9617 | 19.3087 | 18.8713 | 11.8142 | 17.8376 | 16.9777
9 | 8 | 13.2567 | 6.6836 | 11.6924 | 11.1564 | 10.9907 | 6.2595 | 8.3176 | 3.2475 | 0 | 0 | 0 | 0 | 0 | 0 | 0 | 3.7659 | 3.4261 | 14.4868 | 17.3418 | 18.7516 | 15.0525 | 16.7076 | 10.6397 | 15.5372
9 | 9 | 9.7456 | 3.2343 | 8.4988 | 8.1929 | 8.1342 | 9.1907 | 8.1272 | 0 | 0 | 0 | 0 | 0 | 0 | 0 | 0 | 0 | 9.2396 | 7.4478 | 15.8349 | 16.6587 | 15.624 | 10.9192 | 13.1791 | 5.9994
9 | 10 | 6.9192 | 6.0978 | 5.5628 | 5.1655 | 5.2127 | 6.4582 | 7.5023 | 0 | 0 | 0 | 0 | 0 | 0 | 0 | 0.21504 | 5.5939 | 11.2494 | 7.3412 | 14.633 | 14.9923 | 13.8611 | 6.0188 | 10.6702 | 5.1742
9 | 11 | 9.5898 | 8.5772 | 8.0413 | 1.8875 | 7.7221 | 8.9265 | 10.3617 | 7.6381 | 1.4447 | 0 | 0 | 0 | 0 | 0 | 2.3333 | 7.9596 | 11.5937 | 14.231 | 16.3317 | 17.2061 | 10.5061 | 14.6687 | 13.8125 | 12.3276
10 | 0 | 9.1589 | 8.3253 | 7.3488 | 6.7931 | 6.7777 | 8.0583 | 9.3523 | 6.9725 | 2.2436 | 0 | 0 | 0 | 0 | 0 | 1.4063 | 7.1157 | 12.0991 | 13.6621 | 16.2002 | 17.0682 | 16.0775 | 14.3577 | 13.7962 | 12.266
10 | 1 | 10.0368 | 9.3521 | 8.4031 | 7.6737 | 7.7455 | 9.1238 | 10.0018 | 6.8738 | 2.0573 | 0 | 0 | 0 | 0 | 0 | 1.9154 | 6.9179 | 11.8563 | 14.1916 | 16.8359 | 17.5754 | 16.5574 | 15.1568 | 14.7253 | 13.0303
10 | 2 | 7.8239 | 7.111 | 6.6479 | 6.0686 | 5.9458 | 7.0419 | 6.182 | 3.0642 | 0 | 0 | 0 | 0 | 0 | 0 | 0 | 1.5699 | 6.6105 | 11.2575 | 14.1309 | 15.1698 | 14.4954 | 12.8142 | 12.0731 | 10.366
10 | 3 | 6.8886 | 5.8756 | 5.1946 | 4.8515 | 4.8331 | 5.7568 | 3.2742 | 0 | 0 | 0 | 0 | 0 | 0 | 0 | 0 | 1.0215 | 5.9592 | 10.7825 | 13.1612 | 14.5694 | 13.9565 | 12.0961 | 11.2623 | 9.3924
10 | 4 | 9.327 | 8.3466 | 7.1668 | 6.767 | 6.7972 | 6.8828 | 3.7542 | 0 | 0 | 0 | 0 | 0 | 0 | 0 | 0 | 0.72944 | 5.4796 | 10.6584 | 14.0329 | 15.446 | 15.4111 | 13.9621 | 13.1868 | 11.0197
10 | 5 | 13.2891 | 12.5734 | 11.6863 | 11.0303 | 10.5201 | 10.2094 | 6.1952 | 2.2633 | 0 | 0 | 0 | 0 | 0 | 0 | 0 | 3.1103 | 7.7521 | 13.2454 | 16.7863 | 18.2477 | 17.8842 | 16.6768 | 16.7963 | 14.7349
10 | 6 | 15.1869 | 14.4381 | 13.5229 | 12.948 | 12.6834 | 12.8329 | 8.9755 | 4.9707 | 0.32719 | 0 | 0 | 0 | 0 | 0 | 1.7804 | 5.9167 | 10.2588 | 15.4286 | 18.4228 | 20.0319 | 19.6832 | 18.4579 | 18.6294 | 17.8041
10 | 7 | 15.2182 | 14.4658 | 13.6039 | 13.0133 | 12.7607 | 13.2746 | 9.2114 | 4.8746 | 0 | 0 | 0 | 0 | 0 | 0 | 1.2754 | 5.5563 | 10.1988 | 15.5462 | 18.8975 | 20.2979 | 19.8329 | 18.5222 | 18.7438 | 17.8406
10 | 8 | 13.9397 | 13.1397 | 12.2974 | 11.7343 | 11.5595 | 12.6976 | 8.9607 | 3.9667 | 0 | 0 | 0 | 0 | 0 | 0 | 0 | 4.6047 | 10.0326 | 15.2912 | 18.2549 | 19.7244 | 19.0167 | 17.5681 | 17.2969 | 16.3343
10 | 9 | 10.2717 | 9.5341 | 8.9558 | 8.6303 | 8.5657 | 9.6783 | 8.6617 | 3.9268 | 0 | 0 | 0 | 0 | 0 | 0 | 0 | 4.7226 | 9.9364 | 13.9727 | 16.667 | 17.5286 | 16.4412 | 14.6344 | 13.8776 | 12.44
10 | 10 | 7.399 | 6.5353 | 5.9707 | 5.5542 | 5.6008 | 6.9035 | 8.0152 | 5.5969 | 0.14396 | 0 | 0 | 0 | 0 | 0 | 0.91716 | 6.2942 | 11.9225 | 13.8633 | 15.4252 | 15.8143 | 14.6393 | 12.5241 | 11.3226 | 9.5563
10 | 11 | 10.1233 | 9.0565 | 8.4859 | 8.1211 | 8.1441 | 9.4072 | 10.9115 | 8.2759 | 2.0958 | 0 | 0 | 0 | 0 | 0 | 3.0737 | 8.6967 | 13.941 | 14.9777 | 17.1815 | 18.0992 | 17.17 | 15.4471 | 14.5572 | 13.001
11 | 0 | 9.8159 | 8.9386 | 7.906 | 7.3175 | 7.3001 | 8.6506 | 10.0145 | 7.7277 | 3.0105 | 0 | 0 | 0 | 0 | 0 | 2.2698 | 7.9689 | 12.9092 | 14.503 | 17.1629 | 18.0737 | 17.039 | 15.2448 | 14.6707 | 13.0739
11 | 1 | 10.6811 | 9.9629 | 8.9671 | 8.2024 | 8.2752 | 9.7223 | 10.6902 | 7.6419 | 2.8396 | 0 | 0 | 0 | 0 | 0 | 2.7804 | 7.7705 | 12.6654 | 15.024 | 17.7999 | 18.5777 | 17.5126 | 16.0471 | 15.5955 | 13.8186
11 | 2 | 8.3892 | 7.6302 | 7.1332 | 6.5252 | 6.4005 | 7.5578 | 6.7622 | 3.7382 | 0 | 0 | 0 | 0 | 0 | 0 | 0 | 2.3429 | 7.3416 | 12.0091 | 15.0064 | 16.0942 | 15.3826 | 13.6219 | 12.8535 | 11.0657
11 | 3 | 7.4153 | 6.3593 | 5.6447 | 5.2792 | 5.2511 | 6.229 | 3.8002 | 0.090117 | 0 | 0 | 0 | 0 | 0 | 0 | 0 | 1.7405 | 6.6341 | 11.4609 | 13.9194 | 15.4088 | 14.7767 | 12.8328 | 11.9765 | 10.0286
11 | 4 | 9.8989 | 8.8706 | 7.6437 | 7.2217 | 7.2432 | 7.3743 | 4.2953 | 0.56762 | 0 | 0 | 0 | 0 | 0 | 0 | 0 | 1.5046 | 6.209 | 11.3978 | 14.8575 | 16.3262 | 16.2755 | 14.7507 | 13.9409 | 11.6767
11 | 5 | 13.9816 | 13.2295 | 12.2973 | 11.6072 | 11.0719 | 10.7961 | 6.7965 | 2.9587 | 0 | 0 | 0 | 0 | 0 | 0 | 0 | 3.9541 | 8.5518 | 14.0623 | 17.6969 | 19.2001 | 18.8103 | 17.5398 | 17.6646 | 15.4998
11 | 6 | 15.9561 | 15.1704 | 14.2099 | 13.6064 | 13.3285 | 13.5268 | 9.684 | 5.7672 | 1.1325 | 0 | 0 | 0 | 0 | 0 | 2.7088 | 6.8319 | 11.1256 | 16.3121 | 19.3905 | 21.0541 | 20.6782 | 19.3899 | 19.5699 | 18.7037
11 | 7 | 15.9929 | 15.2021 | 14.2955 | 13.6736 | 13.4072 | 13.9765 | 9.9239 | 5.673 | 0.76186 | 0 | 0 | 0 | 0 | 0 | 2.2104 | 6.4754 | 11.0673 | 16.4289 | 19.8801 | 21.3366 | 20.8426 | 19.4639 | 19.6953 | 18.7466
11 | 8 | 14.6568 | 13.8169 | 12.9328 | 12.3411 | 12.1568 | 13.3557 | 9.6359 | 4.7219 | 0 | 0 | 0 | 0 | 0 | 0 | 0.49618 | 5.4854 | 10.8677 | 16.1357 | 19.2136 | 20.7459 | 19.9963 | 18.4716 | 18.1852 | 17.1713
11 | 9 | 10.8241 | 10.0472 | 9.4357 | 9.0895 | 9.0188 | 10.1901 | 9.2229 | 4.567 | 0 | 0 | 0 | 0 | 0 | 0 | 0.73407 | 5.4953 | 10.668 | 14.722 | 17.5406 | 18.442 | 17.2993 | 15.4036 | 14.6111 | 13.1009
11 | 10 | 7.9027 | 6.9945 | 6.399 | 5.9624 | 6.0084 | 7.3711 | 8.5537 | 6.2216 | 0.77845 | 0 | 0 | 0 | 0 | 0 | 1.6544 | 7.0296 | 12.6292 | 14.6098 | 16.2569 | 16.6774 | 15.4564 | 13.2529 | 12.0076 | 10.1644
11 | 11 | 10.6834 | 9.5597 | 8.9527 | 8.5645 | 8.5872 | 9.9119 | 11.4887 | 8.9457 | 2.7795 | 0 | 0 | 0 | 0 | 0.0545 | 3.8512 | 9.4706 | 14.6908 | 15.7618 | 18.0738 | 19.0369 | 18.0654 | 16.2645 | 15.3391 | 13.7081
12 | 0 | 10.5057 | 9.5826 | 8.491 | 7.8682 | 7.8486 | 9.2724 | 10.7098 | 8.5206 | 3.8158 | 0 | 0 | 0 | 0 | 0 | 3.1765 | 8.8647 | 13.7599 | 15.3859 | 18.1737 | 19.1296 | 18.0485 | 16.1763 | 15.5889 | 13.9222
12 | 1 | 11.3577 | 10.6042 | 9.5593 | 8.7576 | 8.8315 | 10.3508 | 11.413 | 8.4484 | 3.661 | 0 | 0 | 0 | 0 | 0 | 3.6886 | 8.6658 | 13.5149 | 15.898 | 18.8121 | 19.6301 | 18.5155 | 16.982 | 16.5093 | 14.6464
12 | 2 | 8.9828 | 8.1754 | 7.6429 | 7.0046 | 6.8778 | 8.0995 | 7.3713 | 4.446 | 0 | 0 | 0 | 0 | 0 | 0 | 0 | 3.1547 | 8.1092 | 12.7982 | 15.9257 | 17.0649 | 16.3142 | 14.4699 | 13.6729 | 11.8004
12 | 3 | 7.9683 | 6.8671 | 6.1173 | 5.7283 | 5.69 | 6.7248 | 4.3525 | 0.72244 | 0 | 0 | 0 | 0 | 0 | 0 | 0 | 2.4954 | 7.3428 | 12.1732 | 14.7155 | 16.2901 | 15.638 | 13.6064 | 12.7263 | 10.6967
12 | 4 | 10.4994 | 9.4207 | 8.1444 | 7.6991 | 7.7115 | 7.8903 | 4.8635 | 1.2294 | 0 | 0 | 0 | 0 | 0 | 0 | 0 | 2.3184 | 6.9749 | 12.1742 | 15.7234 | 17.2505 | 17.183 | 15.5787 | 14.7326 | 12.3665
12 | 5 | 14.7087 | 13.9185 | 12.9389 | 12.2129 | 11.6512 | 11.4122 | 7.428 | 3.6888 | 0 | 0 | 0 | 0 | 0 | 0 | 0.68117 | 4.8401 | 9.3914 | 14.92 | 18.653 | 20.2 | 19.7826 | 18.446 | 18.5764 | 16.3029
12 | 6 | 16.7638 | 15.9394 | 14.9312 | 14.2977 | 14.006 | 14.2553 | 10.4278 | 6.6035 | 1.9781 | 0 | 0.31691 | 0 | 0 | 0.97826 | 3.6837 | 7.7929 | 12.0358 | 17.2399 | 20.4066 | 22.1273 | 21.7229 | 20.3684 | 20.5573 | 19.6481
12 | 7 | 16.8063 | 15.9752 | 15.0217 | 14.3668 | 14.086 | 14.7135 | 10.672 | 6.5112 | 1.6084 | 0 | 0 | 0 | 0 | 0.4595 | 3.1921 | 7.4403 | 11.9793 | 17.3558 | 20.9118 | 22.4272 | 21.9028 | 20.4526 | 20.6943 | 19.6979
12 | 8 | 15.4098 | 14.5279 | 13.5999 | 12.9782 | 12.784 | 14.0468 | 10.345 | 5.5148 | 0.19261 | 0 | 0 | 0 | 0 | 0 | 1.4329 | 6.4101 | 11.7445 | 17.0225 | 20.2202 | 21.8184 | 21.0249 | 19.4203 | 19.1179 | 18.0501
12 | 9 | 11.4042 | 10.5859 | 9.9396 | 9.5717 | 9.4945 | 10.7276 | 9.8122 | 5.2391 | 0 | 0 | 0 | 0 | 0 | 0 | 1.5607 | 6.3068 | 11.4362 | 15.5088 | 18.458 | 19.401 | 18.2003 | 16.2114 | 15.3812 | 13.7947
12 | 10 | 8.4317 | 7.4768 | 6.8487 | 6.391 | 6.4363 | 7.862 | 9.1192 | 6.8776 | 1.4447 | 0 | 0 | 0 | 0 | 0 | 2.4285 | 7.8017 | 13.3713 | 15.3936 | 17.1303 | 17.5836 | 16.3143 | 14.0181 | 12.7269 | 10.8029
12 | 11 | 11.2716 | 10.0882 | 9.4428 | 9.0302 | 9.0525 | 10.4418 | 12.0948 | 9.6489 | 3.4973 | 0 | 0 | 0 | 0 | 0.90791 | 4.6675 | 10.2833 | 15.4782 | 16.585 | 19.0107 | 20.0215 | 19.0055 | 17.1227 | 16.1601 | 14.4505
13 | 0 | 11.23 | 10.2588 | 9.1054 | 8.4464 | 8.4246 | 9.9253 | 11.4398 | 9.3532 | 4.6614 | 0.56232 | 0.87962 | 0 | 0 | 0.76767 | 4.1285 | 9.8054 | 14.6531 | 16.313 | 19.2351 | 20.2382 | 19.1085 | 17.1543 | 16.5531 | 14.8129
13 | 1 | 12.0681 | 11.2776 | 10.1812 | 9.3405 | 9.4155 | 11.0107 | 12.1719 | 9.2952 | 4.5235 | 0.44862 | 0.77492 | 0 | 0 | 0.89341 | 4.6423 | 9.6058 | 14.4069 | 16.8158 | 19.8749 | 20.7352 | 19.5686 | 17.9636 | 17.4687 | 15.5155
13 | 2 | 9.6061 | 8.7478 | 8.178 | 7.508 | 7.3791 | 8.6683 | 8.0109 | 5.1891 | 0.33861 | 0 | 0 | 0 | 0 | 0 | 0 | 4.007 | 8.9152 | 13.6268 | 16.891 | 18.084 | 17.2924 | 15.3604 | 14.5333 | 12.5718
13 | 3 | 8.5489 | 7.4003 | 6.6136 | 6.1998 | 6.1508 | 7.2453 | 4.9325 | 1.3864 | 0 | 0 | 0 | 0 | 0 | 0 | 0 | 3.288 | 8.087 | 12.9211 | 15.5514 | 17.2155 | 16.5422 | 14.4186 | 13.5137 | 11.3981
13 | 4 | 11.13 | 9.9984 | 8.6702 | 8.2004 | 8.2032 | 8.4321 | 5.4601 | 1.9243 | 0 | 0 | 0 | 0 | 0 | 0 | 0 | 3.173 | 7.7791 | 12.9894 | 16.6325 | 18.221 | 18.136 | 16.4482 | 15.5638 | 13.0909
13 | 5 | 15.4721 | 14.6419 | 13.6125 | 12.8488 | 12.2595 | 12.0591 | 8.091 | 4.4554 | 0 | 0 | 0 | 0 | 0 | 0 | 1.6299 | 5.7705 | 10.273 | 15.8206 | 19.657 | 21.2499 | 20.8036 | 19.3976 | 19.5338 | 17.1462
13 | 6 | 17.6119 | 16.7468 | 15.6885 | 15.0236 | 14.7173 | 15.0203 | 11.2089 | 7.4816 | 2.866 | 0 | 1.4055 | 0.46417 | 0.88594 | 2.0237 | 4.7073 | 8.8019 | 12.9915 | 18.214 | 21.4734 | 23.2541 | 22.8198 | 21.3959 | 21.5942 | 20.6398
13 | 7 | 17.6604 | 16.7869 | 15.7841 | 15.0948 | 14.7988 | 15.4874 | 11.4575 | 7.3914 | 2.4972 | 0 | 0.98692 | 0 | 0.16431 | 1.5155 | 4.223 | 8.4535 | 12.9368 | 18.329 | 21.9951 | 23.5723 | 23.0159 | 21.4907 | 21.7433 | 20.6968
13 | 8 | 16.2004 | 15.2745 | 14.3003 | 13.6472 | 13.4425 | 14.7724 | 11.0895 | 6.3474 | 1.042 | 0 | 0 | 0 | 0 | 0 | 2.4165 | 7.3811 | 12.6651 | 17.9537 | 21.2772 | 22.9446 | 22.1049 | 20.4165 | 20.0973 | 18.9728
13 | 9 | 12.0133 | 11.1516 | 10.4687 | 10.078 | 9.994 | 11.292 | 10.4309 | 5.9449 | 0 | 0 | 0 | 0 | 0 | 0 | 2.4287 | 7.1587 | 12.2429 | 16.3349 | 19.4212 | 20.408 | 19.1464 | 17.0595 | 16.1899 | 14.5233
13 | 10 | 8.9871 | 7.9832 | 7.3208 | 6.841 | 6.8855 | 8.3775 | 9.7129 | 7.5663 | 2.1442 | 0 | 0 | 0 | 0 | 0 | 3.2413 | 8.6124 | 14.1505 | 16.2166 | 18.0473 | 18.5351 | 17.2151 | 14.8216 | 13.4821 | 11.4733
13 | 11 | 11.8892 | 10.643 | 9.9575 | 9.5191 | 9.541 | 10.9982 | 12.7312 | 10.3873 | 4.2511 | 0.032404 | 0.45717 | 0 | 0 | 1.804 | 5.5246 | 11.1365 | 16.305 | 17.4495 | 19.9944 | 21.0553 | 19.9927 | 18.0238 | 17.0222 | 15.2301
14 | 0 | 11.9905 | 10.9688 | 9.7504 | 9.0535 | 9.0294 | 10.6109 | 12.2064 | 10.2274 | 5.5493 | 1.472 | 1.9588 | 0.3997 | 0.28594 | 1.8021 | 5.1282 | 10.7931 | 15.591 | 17.2864 | 20.3496 | 21.4022 | 20.2215 | 18.1812 | 17.5654 | 15.7481
14 | 1 | 12.8141 | 11.9847 | 10.8341 | 9.9526 | 10.0288 | 11.7036 | 12.9688 | 10.1844 | 5.4292 | 1.3672 | 1.8612 | 0.32698 | 0.42157 | 1.9261 | 5.6437 | 10.5928 | 15.3435 | 17.7794 | 20.9908 | 21.8955 | 20.6743 | 18.9943 | 18.4761 | 16.4281
14 | 2 | 10.2605 | 9.3489 | 8.7399 | 8.0365 | 7.9054 | 9.2656 | 8.6825 | 5.9695 | 1.1343 | 0 | 0 | 0 | 0 | 0 | 0.54077 | 4.9019 | 9.7615 | 14.4968 | 17.9045 | 19.1542 | 18.3195 | 16.2953 | 15.4367 | 13.3818
14 | 3 | 9.1586 | 7.9602 | 7.1347 | 6.6949 | 6.6347 | 7.7919 | 5.5414 | 2.0835 | 0 | 0 | 0 | 0 | 0 | 0 | 0 | 4.1203 | 8.8683 | 13.7063 | 16.4291 | 18.1872 | 17.4917 | 15.2715 | 14.3404 | 12.1347
14 | 4 | 11.792 | 10.605 | 9.2223 | 8.7268 | 8.7195 | 9.001 | 6.0866 | 2.6539 | 0 | 0 | 0 | 0 | 0 | 0 | 0 | 4.0703 | 8.6235 | 13.8453 | 17.5871 | 19.24 | 19.1366 | 17.3611 | 16.4367 | 13.8514
14 | 5 | 16.2738 | 15.4015 | 14.3199 | 13.5166 | 12.8982 | 12.7384 | 8.7872 | 5.2603 | 0.77756 | 0 | 0 | 0 | 0 | 0 | 2.6261 | 6.7473 | 11.1987 | 16.7662 | 20.7111 | 22.3524 | 21.8757 | 20.3967 | 20.5391 | 18.0317
14 | 6 | 18.5024 | 17.5945 | 16.4838 | 15.7857 | 15.4641 | 15.8235 | 12.029 | 8.4036 | 3.7983 | 0.70655 | 2.5485 | 1.6028 | 2.0184 | 3.1215 | 5.7821 | 9.8614 | 13.995 | 19.2369 | 22.5937 | 24.4374 | 23.9716 | 22.4748 | 22.6829 | 21.6811
14 | 7 | 18.5571 | 17.6392 | 16.5847 | 15.8591 | 15.5472 | 16.2999 | 12.2824 | 8.3155 | 3.4305 | 0.28631 | 2.139 | 0.77909 | 1.2989 | 2.6243 | 5.3054 | 9.5174 | 13.9422 | 19.3508 | 23.1325 | 24.7747 | 24.1848 | 22.5808 | 22.8448 | 21.7457
14 | 8 | 17.0306 | 16.0584 | 15.0358 | 14.3496 | 14.1339 | 15.5343 | 11.8712 | 7.2216 | 1.9338 | 0 | 0.21567 | 0 | 0 | 0.77271 | 3.4492 | 8.4006 | 13.6318 | 18.9314 | 22.387 | 24.1271 | 23.2389 | 21.4624 | 21.1256 | 19.9417
14 | 9 | 12.6528 | 11.7455 | 11.0243 | 10.6096 | 10.5185 | 11.8846 | 11.0806 | 6.6859 | 0.72019 | 0 | 0 | 0 | 0 | 0.081539 | 3.34 | 8.0533 | 13.0898 | 17.2023 | 20.4325 | 21.4654 | 20.1397 | 17.95 | 17.0389 | 15.2883
14 | 10 | 9.5702 | 8.5148 | 7.8166 | 7.3135 | 7.3573 | 8.9187 | 10.3363 | 8.2895 | 2.8787 | 0 | 0 | 0 | 0 | 0.75474 | 4.0947 | 9.4636 | 14.9687 | 17.0807 | 19.0101 | 19.5342 | 18.161 | 15.6653 | 14.2751 | 12.1772
14 | 11 | 12.5377 | 11.2256 | 10.4978 | 10.0325 | 10.054 | 11.5825 | 13.3994 | 11.1626 | 5.0425 | 0.85382 | 1.4316 | 0.49025 | 0.93519 | 2.7449 | 6.4246 | 12.0325 | 17.1731 | 18.3571 | 21.0273 | 22.1409 | 21.0292 | 18.97 | 17.9273 | 16.0487
15 | 0 | 12.7891 | 11.7143 | 10.4277 | 9.691 | 9.6644 | 11.3307 | 13.0112 | 11.1453 | 6.4815 | 2.4272 | 3.0919 | 1.5238 | 1.3899 | 2.8883 | 6.1778 | 11.8302 | 16.5757 | 18.3085 | 21.5198 | 22.6245 | 21.3901 | 19.2595 | 18.6284 | 16.7301
15 | 1 | 13.5973 | 12.7271 | 11.5197 | 10.5953 | 10.6727 | 12.4312 | 13.8055 | 11.1181 | 6.3801 | 2.3316 | 3.0019 | 1.4581 | 1.5389 | 3.0104 | 6.6951 | 11.6292 | 16.3269 | 18.7912 | 22.1625 | 23.1138 | 21.8354 | 20.0765 | 19.5338 | 17.3863
15 | 2 | 10.9477 | 9.98 | 9.3298 | 8.5914 | 8.458 | 9.8927 | 9.3876 | 6.7888 | 1.9698 | 0 | 0 | 0 | 0 | 0 | 1.4984 | 5.8415 | 10.6502 | 15.4104 | 18.9687 | 20.2778 | 19.3979 | 17.2771 | 16.3852 | 14.2322
15 | 3 | 9.7988 | 8.5481 | 7.6818 | 7.2148 | 7.1428 | 8.3658 | 6.1808 | 2.8155 | 0 | 0 | 0 | 0 | 0 | 0 | 0.46325 | 4.9942 | 9.6887 | 14.5309 | 17.3507 | 19.2075 | 18.4887 | 16.167 | 15.2084 | 12.908
15 | 4 | 12.4872 | 11.2419 | 9.802 | 9.2795 | 9.2616 | 9.5984 | 6.7444 | 3.42 | 0 | 0 | 0 | 0 | 0 | 0 | 0.83646 | 5.0124 | 9.5101 | 14.7441 | 18.5894 | 20.31 | 20.1873 | 18.3196 | 17.3532 | 14.65
15 | 5 | 17.1155 | 16.1991 | 15.0626 | 14.2178 | 13.5688 | 13.4515 | 9.5181 | 6.1055 | 1.6483 | 0 | 0.44312 | 0 | 0 | 1.0008 | 3.6721 | 7.7731 | 12.1707 | 17.7591 | 21.8179 | 23.5099 | 23.0013 | 21.4458 | 21.5946 | 18.9615
15 | 6 | 19.4374 | 18.4847 | 17.3187 | 16.586 | 16.2484 | 16.6669 | 12.8901 | 9.3717 | 4.7772 | 1.7064 | 3.7487 | 2.7984 | 3.2074 | 4.2742 | 6.9107 | 10.9738 | 15.0487 | 20.3108 | 23.7699 | 25.6797 | 25.181 | 23.6076 | 23.826 | 22.7745
15 | 7 | 19.4988 | 18.5341 | 17.4254 | 16.6616 | 16.333 | 17.1531 | 13.1484 | 9.2859 | 4.4104 | 1.2903 | 3.3486 | 1.9692 | 2.4903 | 3.7885 | 6.4419 | 10.6345 | 14.9979 | 20.4238 | 24.3269 | 26.0372 | 25.412 | 23.7254 | 24.0013 | 22.8469
15 | 8 | 17.9022 | 16.8815 | 15.808 | 15.0872 | 14.8599 | 16.3342 | 12.692 | 8.1395 | 2.8702 | 0 | 1.3902 | 0.22423 | 0.56387 | 1.9033 | 4.5336 | 9.4711 | 14.6468 | 19.9579 | 23.5523 | 25.3686 | 24.4297 | 22.5607 | 22.2053 | 20.959
15 | 9 | 13.3243 | 12.3691 | 11.6076 | 11.1678 | 11.0692 | 12.5068 | 11.7628 | 7.464 | 1.5208 | 0 | 0 | 0 | 0 | 1.0661 | 4.2969 | 8.9926 | 13.9791 | 18.1131 | 21.4945 | 22.5756 | 21.1828 | 18.885 | 17.9305 | 16.0916
15 | 10 | 10.1826 | 9.0731 | 8.3372 | 7.8097 | 7.8526 | 9.4871 | 10.9909 | 9.0489 | 3.6499 | 0.097545 | 0.47897 | 0 | 0.14672 | 1.6732 | 4.9908 | 10.3574 | 15.8277 | 17.9881 | 20.0211 | 20.5833 | 19.1542 | 16.5512 | 15.1077 | 12.9163
15 | 11 | 13.2186 | 11.8373 | 11.0652 | 10.5715 | 10.5926 | 12.196 | 14.101 | 11.9767 | 5.8735 | 1.7163 | 2.4547 | 1.5133 | 1.9509 | 3.7328 | 7.3696 | 12.9732 | 18.0846 | 19.3102 | 22.1119 | 23.2807 | 22.1175 | 19.9634 | 18.8777 | 16.9081
16 | 0 | 13.6276 | 12.497 | 11.1388 | 10.3604 | 10.3311 | 12.0866 | 13.8564 | 12.1091 | 7.4604 | 3.4302 | 4.2817 | 2.7041 | 2.549 | 4.0288 | 7.2799 | 12.9191 | 17.6097 | 19.3817 | 22.7485 | 23.9079 | 22.6172 | 20.3917 | 19.7445 | 17.7612
16 | 1 | 14.4197 | 13.5067 | 12.2396 | 11.2701 | 11.3488 | 13.1951 | 14.684 | 12.0984 | 7.3785 | 3.3443 | 4.1995 | 2.6457 | 2.7121 | 4.1489 | 7.7991 | 12.7173 | 17.3595 | 19.8536 | 23.3928 | 24.393 | 23.0545 | 21.2128 | 20.6445 | 18.3925
16 | 2 | 11.6692 | 10.6426 | 9.9493 | 9.1741 | 9.0382 | 10.5512 | 10.128 | 7.6491 | 2.8471 | 0 | 0 | 0 | 0 | 0 | 2.504 | 6.8282 | 11.5832 | 16.3696 | 20.0861 | 21.4576 | 20.5302 | 18.3079 | 17.3812 | 15.1252
16 | 3 | 10.471 | 9.1654 | 8.2563 | 7.7606 | 7.6762 | 8.9684 | 6.8521 | 3.5841 | 0 | 0 | 0 | 0 | 0 | 0 | 1.3973 | 5.9118 | 10.5501 | 15.3967 | 18.3184 | 20.2787 | 19.5355 | 17.1072 | 16.1199 | 13.72
16 | 4 | 13.2171 | 11.9107 | 10.4106 | 9.8598 | 9.8309 | 10.2256 | 7.435 | 4.2244 | 0 | 0 | 0 | 0 | 0 | 0 | 1.8465 | 6.0017 | 10.441 | 15.6878 | 19.6419 | 21.4335 | 21.2904 | 19.3261 | 18.3155 | 15.4885
16 | 5 | 17.9993 | 17.0365 | 15.8424 | 14.954 | 14.273 | 14.2004 | 10.2856 | 6.993 | 2.5626 | 0 | 1.6081 | 0.48277 | 0.8702 | 2.1272 | 4.7704 | 8.85 | 13.1913 | 18.8017 | 22.9801 | 24.7254 | 24.1832 | 22.5473 | 22.7029 | 19.9377
16 | 6 | 20.4192 | 19.4194 | 18.1955 | 17.4263 | 17.0718 | 17.5524 | 13.7942 | 10.3883 | 5.805 | 2.7562 | 5.0089 | 4.0538 | 4.4559 | 5.4844 | 8.0956 | 12.1419 | 16.155 | 21.4385 | 25.005 | 26.9843 | 26.4508 | 24.7971 | 25.0262 | 23.9225
16 | 7 | 20.4875 | 19.4738 | 18.308 | 17.5043 | 17.1581 | 18.0489 | 14.0578 | 10.3048 | 5.4393 | 2.3444 | 4.6187 | 3.2189 | 3.7412 | 5.0109 | 7.6352 | 11.8074 | 16.1063 | 21.5504 | 25.5809 | 27.3628 | 26.7007 | 24.9272 | 25.2156 | 24.0033
16 | 8 | 18.8175 | 17.7458 | 16.6189 | 15.8616 | 15.6222 | 17.1742 | 13.5538 | 9.1033 | 3.8534 | 0.639 | 2.6235 | 1.4502 | 1.7826 | 3.0905 | 5.6722 | 10.5951 | 15.7126 | 21.0358 | 24.7758 | 26.6723 | 25.6799 | 23.7138 | 23.3391 | 22.0272
16 | 9 | 14.0294 | 13.0239 | 12.2201 | 11.754 | 11.6474 | 13.1601 | 12.4791 | 8.281 | 2.3614 | 0 | 0.43918 | 0 | 0.19635 | 2.0999 | 5.3017 | 9.9789 | 14.9129 | 19.0694 | 22.6095 | 23.7413 | 22.2779 | 19.8668 | 18.8666 | 16.935
16 | 10 | 10.8255 | 9.6593 | 8.8838 | 8.3306 | 8.3728 | 10.0838 | 11.6782 | 9.8462 | 4.4597 | 0.94872 | 1.487 | 0.74318 | 1.14 | 2.6376 | 5.9317 | 11.2959 | 16.7297 | 18.9408 | 21.0827 | 21.6848 | 20.197 | 17.4813 | 15.982 | 13.6924
16 | 11 | 13.9335 | 12.4796 | 11.661 | 11.1375 | 11.1581 | 12.8401 | 14.8377 | 12.8315 | 6.7461 | 2.6219 | 3.529 | 2.5874 | 3.0174 | 4.7701 | 8.3618 | 13.961 | 19.0416 | 20.3109 | 23.2507 | 24.4775 | 23.2603 | 21.0066 | 19.8757 | 17.8106
17 | 0 | 14.508 | 13.3189 | 11.8855 | 11.0632 | 11.0312 | 12.8802 | 14.7437 | 13.1211 | 8.4882 | 4.4833 | 5.531 | 3.9433 | 3.7661 | 5.2262 | 8.4371 | 14.0625 | 18.6954 | 20.5086 | 24.0387 | 25.2554 | 23.9056 | 21.5805 | 20.9165 | 18.8439
17 | 1 | 15.2832 | 14.3252 | 12.9954 | 11.9786 | 12.0587 | 13.9972 | 15.6065 | 13.1277 | 8.4269 | 4.4076 | 5.4571 | 3.8927 | 3.944 | 5.3443 | 8.9583 | 13.8599 | 18.4437 | 20.9691 | 24.6846 | 25.7362 | 24.3345 | 22.4059 | 21.8106 | 19.4489
17 | 2 | 12.4268 | 11.3384 | 10.5997 | 9.786 | 9.6475 | 11.2425 | 10.9055 | 8.5524 | 3.7682 | 0 | 0.24025 | 0 | 0 | 0.29234 | 3.5598 | 7.8642 | 12.563 | 17.3768 | 21.2594 | 22.6964 | 21.7192 | 19.3902 | 18.427 | 16.0629
17 | 3 | 11.1768 | 9.8135 | 8.8596 | 8.3338 | 8.2364 | 9.6012 | 7.557 | 4.3911 | 0.11651 | 0 | 0 | 0 | 0 | 0 | 2.3781 | 6.8752 | 11.4546 | 16.3058 | 19.3344 | 21.4036 | 20.6347 | 18.0945 | 17.0769 | 14.5726
17 | 4 | 13.9836 | 12.6128 | 11.0497 | 10.4691 | 10.4285 | 10.8842 | 8.1602 | 5.0691 | 0.66456 | 0 | 0 | 0 | 0 | 0.052226 | 2.9071 | 7.0404 | 11.4185 | 16.6787 | 20.7469 | 22.6131 | 22.4488 | 20.3829 | 19.326 | 16.3689
17 | 5 | 18.9273 | 17.9159 | 16.6612 | 15.727 | 15.0124 | 14.9867 | 11.0915 | 7.9248 | 3.5226 | 0.66171 | 2.8313 | 1.7015 | 2.0818 | 3.3098 | 5.9236 | 9.9809 | 14.2629 | 19.8963 | 24.2003 | 26.0016 | 25.4242 | 23.7039 | 23.8666 | 20.9627
17 | 6 | 21.45 | 20.4008 | 19.116 | 18.3085 | 17.9364 | 18.4822 | 14.7436 | 11.4556 | 6.8843 | 3.8585 | 6.3321 | 5.3719 | 5.7668 | 6.7552 | 9.3399 | 13.3684 | 17.3167 | 22.6226 | 26.3018 | 28.354 | 27.7842 | 26.046 | 26.2865 | 25.128
17 | 7 | 21.5256 | 20.4605 | 19.2348 | 18.3891 | 18.0244 | 18.9896 | 15.0126 | 11.3746 | 6.5197 | 3.4513 | 5.9523 | 4.531 | 5.0546 | 6.2945 | 8.8882 | 13.039 | 17.2702 | 22.7333 | 26.8977 | 28.7547 | 28.0537 | 26.1891 | 26.4907 | 25.2175
17 | 8 | 19.7785 | 18.6533 | 17.4703 | 16.6748 | 16.4226 | 18.0562 | 14.4587 | 10.1152 | 4.8858 | 1.7122 | 3.9184 | 2.7375 | 3.0622 | 4.337 | 6.8677 | 11.7754 | 16.8316 | 22.1676 | 26.0606 | 28.0412 | 26.9927 | 24.9246 | 24.5295 | 23.1488
17 | 9 | 14.7697 | 13.7115 | 12.8632 | 12.3694 | 12.2546 | 13.8461 | 13.2312 | 9.1389 | 3.2441 | 0 | 1.5698 | 0.53844 | 1.309 | 3.1854 | 6.3567 | 11.0145 | 15.8934 | 20.0735 | 23.7803 | 24.9653 | 23.4279 | 20.8977 | 19.8495 | 17.8206
17 | 10 | 11.5006 | 10.2748 | 9.4578 | 8.8776 | 8.9189 | 10.7104 | 12.3999 | 10.6834 | 5.31 | 1.8425 | 2.5455 | 1.8029 | 2.1829 | 3.6502 | 6.9196 | 12.2813 | 17.6769 | 19.9412 | 22.1973 | 22.8414 | 21.2919 | 18.458 | 16.9 | 14.5073
17 | 11 | 14.6842 | 13.154 | 12.2866 | 11.7318 | 11.752 | 13.5164 | 15.6112 | 13.729 | 7.6623 | 3.5728 | 4.657 | 3.7153 | 4.1373 | 5.8593 | 9.4036 | 14.9981 | 20.0465 | 21.3616 | 24.4464 | 25.7341 | 24.4601 | 22.1019 | 20.9235 | 18.7582
18 | 0 | 15.4324 | 14.1819 | 12.6696 | 11.8012 | 11.7663 | 13.7135 | 15.6755 | 14.1836 | 9.5674 | 5.589 | 6.8428 | 5.2446 | 5.044 | 6.4836 | 9.6521 | 15.263 | 19.8354 | 21.6918 | 25.3933 | 26.6703 | 25.2585 | 22.8288 | 22.147 | 19.9807
18 | 1 | 16.1899 | 15.1847 | 13.7891 | 12.7226 | 12.8041 | 14.8394 | 16.5751 | 14.2085 | 9.5277 | 5.5241 | 6.7775 | 5.202 | 5.2375 | 6.5995 | 10.1754 | 15.0597 | 19.5821 | 22.1403 | 26.041 | 27.1466 | 25.6786 | 23.6587 | 23.0351 | 20.5582
18 | 2 | 13.2223 | 12.069 | 11.2827 | 10.4284 | 10.2872 | 11.9685 | 11.7218 | 9.5009 | 4.7354 | 0.38956 | 1.4379 | 0 | 0 | 1.4325 | 4.6684 | 8.9519 | 13.5917 | 18.4343 | 22.4913 | 23.9971 | 22.9676 | 20.5267 | 19.525 | 17.0474
18 | 3 | 11.9178 | 10.4941 | 9.4929 | 8.9356 | 8.8245 | 10.2656 | 8.2972 | 5.2385 | 1.0053 | 0 | 0 | 0 | 0 | 0.50198 | 3.4079 | 7.8869 | 12.4044 | 17.2603 | 20.4013 | 22.5846 | 21.7888 | 19.1311 | 18.0818 | 15.4679
18 | 4 | 14.7883 | 13.3501 | 11.7208 | 11.1089 | 11.0561 | 11.5757 | 8.9216 | 5.9559 | 1.5826 | 0 | 1.1032 | 0 | 0.019093 | 1.1933 | 4.0208 | 8.1311 | 12.4449 | 17.7191 | 21.9073 | 23.8518 | 23.665 | 21.4926 | 20.3869 | 17.2934
18 | 5 | 19.9017 | 18.8392 | 17.5209 | 16.5387 | 15.7887 | 15.8123 | 11.9377 | 8.9032 | 4.5306 | 1.7158 | 4.1157 | 2.9812 | 3.3539 | 4.5516 | 7.1345 | 11.1683 | 15.3881 | 21.0457 | 25.4816 | 27.3416 | 26.7273 | 24.9183 | 25.0885 | 22.039
18 | 6 | 22.5324 | 21.4313 | 20.0827 | 19.235 | 18.8442 | 19.4585 | 15.7405 | 12.5763 | 8.0175 | 5.0159 | 7.7214 | 6.756 | 7.1433 | 8.0896 | 10.6463 | 14.6562 | 18.5364 | 23.8659 | 27.6634 | 29.7922 | 29.1842 | 27.3573 | 27.6098 | 26.3937
18 | 7 | 22.6157 | 21.4965 | 20.208 | 19.3181 | 18.9341 | 19.9772 | 16.0152 | 12.4979 | 7.6541 | 4.6135 | 7.3526 | 5.9088 | 6.4338 | 7.6423 | 10.2039 | 14.3322 | 18.4923 | 23.9754 | 28.2803 | 30.2162 | 29.4744 | 27.514 | 27.8295 | 26.4923
18 | 8 | 20.7875 | 19.6061 | 18.3642 | 17.5286 | 17.263 | 18.9823 | 15.4089 | 11.1778 | 5.9697 | 2.839 | 5.2781 | 4.0891 | 4.4058 | 5.6458 | 8.123 | 13.0146 | 18.0066 | 23.356 | 27.4095 | 29.4785 | 28.3711 | 26.196 | 25.7794 | 24.3265
18 | 9 | 15.547 | 14.4334 | 13.5385 | 13.0156 | 12.8921 | 14.5664 | 14.0208 | 10.0396 | 4.1709 | 0.813 | 2.757 | 1.7218 | 2.4773 | 4.3252 | 7.4645 | 12.1019 | 16.9229 | 21.1279 | 25.0096 | 26.2505 | 24.6353 | 21.9801 | 20.8815 | 18.7505
18 | 10 | 12.2094 | 10.921 | 10.0604 | 9.452 | 9.4923 | 11.3683 | 13.1577 | 11.5625 | 6.2028 | 2.7809 | 3.6569 | 2.9156 | 3.2779 | 4.7134 | 7.957 | 13.316 | 18.6713 | 20.9915 | 23.3677 | 24.0558 | 22.4416 | 19.4835 | 17.8639 | 15.3629
18 | 11 | 15.4724 | 13.8621 | 12.9434 | 12.3558 | 12.3755 | 14.2266 | 16.4234 | 14.6714 | 8.6243 | 4.5713 | 5.8415 | 4.8996 | 5.3131 | 7.003 | 10.4976 | 16.0871 | 21.1017 | 22.4649 | 25.7019 | 27.0536 | 25.72 | 23.252 | 22.0237 | 19.7531
19 | 0 | 16.4031 | 15.0881 | 13.4928 | 12.576 | 12.5382 | 14.5885 | 16.6538 | 15.2994 | 10.7005 | 6.7501 | 8.2201 | 6.6109 | 6.3858 | 7.8039 | 10.9279 | 16.5236 | 21.0324 | 22.9342 | 26.8157 | 28.156 | 26.679 | 24.1395 | 23.439 | 21.1743
19 | 1 | 17.142 | 16.0871 | 14.6224 | 13.5038 | 13.5868 | 15.7238 | 17.5921 | 15.3434 | 10.6835 | 6.6964 | 8.164 | 6.5769 | 6.5956 | 7.9175 | 11.4534 | 16.3194 | 20.7775 | 23.3702 | 27.4652 | 28.6274 | 27.0898 | 24.9741 | 24.3208 | 21.7229
19 | 2 | 14.0575 | 12.8362 | 11.9998 | 11.103 | 10.9589 | 12.7308 | 12.5789 | 10.4968 | 5.751 | 1.4425 | 2.6954 | 0.3605 | 0.49368 | 2.6297 | 5.8324 | 10.0941 | 14.6718 | 19.5447 | 23.7849 | 25.3629 | 24.2785 | 21.72 | 20.678 | 18.0811
19 | 3 | 12.696 | 11.2087 | 10.158 | 9.5675 | 9.4421 | 10.9632 | 9.0743 | 6.1283 | 1.9385 | 0 | 0.69874 | 0 | 0 | 1.6202 | 4.4892 | 8.9491 | 13.4016 | 18.2625 | 21.5215 | 23.8248 | 23.0006 | 20.2196 | 19.1369 | 16.4079
19 | 4 | 15.6333 | 14.1243 | 12.4254 | 11.7807 | 11.715 | 12.3018 | 9.7212 | 6.8871 | 2.5465 | 0 | 2.3588 | 1.0312 | 1.2486 | 2.3914 | 5.1901 | 9.2763 | 13.5226 | 18.8116 | 23.1256 | 25.1523 | 24.9421 | 22.6577 | 21.5009 | 18.2641
19 | 5 | 20.9248 | 19.8086 | 18.4237 | 17.391 | 16.6039 | 16.6792 | 12.8262 | 9.9305 | 5.589 | 2.8226 | 5.4643 | 4.3248 | 4.6897 | 5.8555 | 8.4059 | 12.415 | 16.5696 | 22.2526 | 26.827 | 28.7486 | 28.0955 | 26.1935 | 26.3715 | 23.1692
19 | 6 | 23.6689 | 22.5133 | 21.0976 | 20.2077 | 19.7974 | 20.4837 | 16.7871 | 13.7531 | 9.2073 | 6.2312 | 9.1802 | 8.2092 | 8.5886 | 9.4906 | 12.018 | 16.0084 | 19.8171 | 25.1713 | 29.0931 | 31.3023 | 30.6542 | 28.7343 | 28.9992 | 27.7226
19 | 7 | 23.7602 | 22.5843 | 21.2298 | 20.2936 | 19.8893 | 21.0143 | 17.0679 | 13.6774 | 8.8452 | 5.8338 | 8.8229 | 7.3554 | 7.8819 | 9.0574 | 11.5853 | 15.69 | 19.7755 | 25.2796 | 29.732 | 31.7508 | 30.9662 | 28.9053 | 29.2353 | 27.831
19 | 8 | 21.847 | 20.6066 | 19.3029 | 18.4251 | 18.1455 | 19.9547 | 16.4066 | 12.2935 | 7.1079 | 4.0222 | 6.7058 | 5.5084 | 5.8166 | 7.0201 | 9.441 | 14.3158 | 19.2404 | 24.6038 | 28.8259 | 30.9876 | 29.8185 | 27.5309 | 27.0919 | 25.563
19 | 9 | 16.3632 | 15.1914 | 14.2476 | 13.6941 | 13.5615 | 15.3227 | 14.85 | 10.9854 | 5.144 | 1.8321 | 4.0035 | 2.9643 | 3.704 | 5.5219 | 8.6276 | 13.2436 | 18.0038 | 22.235 | 26.3004 | 27.6 | 25.9031 | 23.1167 | 21.9652 | 19.7269
19 | 10 | 12.9537 | 11.5996 | 10.6932 | 10.055 | 10.0944 | 12.059 | 13.9533 | 12.4855 | 7.1402 | 3.7662 | 4.8238 | 4.084 | 4.4277 | 5.8298 | 9.0462 | 14.4024 | 19.7155 | 22.0944 | 24.5966 | 25.331 | 23.6488 | 20.5603 | 18.876 | 16.2613
19 | 11 | 16.3001 | 14.6057 | 13.6331 | 13.011 | 13.0302 | 14.9722 | 17.2762 | 15.6609 | 9.6344 | 5.6196 | 7.0851 | 6.1431 | 6.5477 | 8.2038 | 11.6462 | 17.2306 | 22.2096 | 23.6233 | 27.0202 | 28.439 | 27.0429 | 24.4596 | 23.179 | 20.7978

## Unsatisfied Reserve
| Year 0 | Year 1 | Year 2 | Year 3 | Year 4 | Year 5 | Year 6 | Year 7 | Year 8 | Year 9 | Year 10 | Year 11 | Year 12 | Year 13 | Year 14 | Year 15 | Year 16 | Year 17 | Year 18 | Year 19
Value | 0 | 0 | 0 | 0 | 0 | 0 | 0 | 0 | 0 | 0 | 0 | 0 | 0 | 0 | 0 | 0 | 0 | 0 | 0 | 0

## Yearly NPV
| Total Value | Capex | Fixed Opex | Variable Opex | Fuel Opex | Emissions Tax | Lost Load Cost | Excess Load Cost | Purchased Electricity Cost | Unsatisfied Reserve Cost | Electricity Revenues | Retirement Revenues | Salvage Value
0 | 79.2156 | 72.0982 | 1.4788 | 0.33192 | 4.9512 | 0 | 0.35549 | 0 | 0 | 0 | 0 | 0 | 0
1 | 8.6587 | 1.5339 | 1.4969 | 0.355 | 5.2729 | 0 | 0 | 0 | 0 | 0 | 0 | 0 | 0
2 | 8.4911 | 1.1659 | 1.4777 | 0.37034 | 5.4772 | 0 | 0 | 0 | 0 | 0 | 0 | 0 | 0
3 | 8.6831 | 1.175 | 1.4601 | 0.38459 | 5.6634 | 0 | 0 | 0 | 0 | 0 | 0 | 0 | 0
4 | 8.7403 | 1.0514 | 1.4424 | 0.39884 | 5.8477 | 0 | 0 | 0 | 0 | 0 | 0 | 0 | 0
5 | 10.7058 | 2.5631 | 1.3799 | 0.41224 | 6.0178 | 0 | 0.33268 | 0 | 0 | 0 | 0 | 0 | 0
6 | 6.675 | 0 | 0.91819 | 0 | 0 | 0 | 0 | 0 | 5.8362 | 0 | 0.079374 | 0 | 0
7 | 6.9634 | 0 | 0.88555 | 0 | 0 | 0 | 0 | 0 | 6.1331 | 0 | 0.055336 | 0 | 0
8 | 7.2603 | 0 | 0.85538 | 0 | 0 | 0 | 0 | 0 | 6.4419 | 0 | 0.036992 | 0 | 0
9 | 7.5548 | 0 | 0.80718 | 0 | 0 | 0 | 0 | 0 | 6.7738 | 0 | 0.026142 | 0 | 0
10 | 8.3049 | 0 | 0.54736 | 0 | 0 | 0 | 0 | 0 | 7.9244 | 0 | 0.16685 | 0 | 0
11 | 8.4574 | 0 | 0.5213 | 0 | 0 | 0 | 0 | 0 | 8.0634 | 0 | 0.12725 | 0 | 0
12 | 8.6147 | 0 | 0.49647 | 0 | 0 | 0 | 0 | 0 | 8.2101 | 0 | 0.091864 | 0 | 0
13 | 8.7892 | 0 | 0.47283 | 0 | 0 | 0 | 0 | 0 | 8.3793 | 0 | 0.062923 | 0 | 0
14 | 8.9879 | 0 | 0.45032 | 0 | 0 | 0 | 0 | 0 | 8.5792 | 0 | 0.04167 | 0 | 0
15 | 9.2039 | 0 | 0.42887 | 0 | 0 | 0 | 0 | 0 | 8.8016 | 0 | 0.02661 | 0 | 0
16 | 9.4276 | 0 | 0.40845 | 0 | 0 | 0 | 0 | 0 | 9.0349 | 0 | 0.015756 | 0 | 0
17 | 9.6528 | 0 | 0.389 | 0 | 0 | 0 | 0 | 0 | 9.2716 | 0 | 0.0077536 | 0 | 0
18 | 9.8824 | 0 | 0.37048 | 0 | 0 | 0 | 0 | 0 | 9.515 | 0 | 0.0030702 | 0 | 0
19 | 10.1111 | 0 | 0.35283 | 0 | 0 | 0 | 0 | 0 | 9.7588 | 0 | 0.00054199 | 0 | 0

## Total NPV
| Total Value | Capex | Fixed Opex | Variable Opex | Fuel Opex | Emissions Tax | Lost Load Cost | Excess Load Cost | Purchased Electricity Cost | Unsatisfied Reserve Cost | Electricity Revenues | Retirement Revenues | Salvage Value
0 | 244.38 | 79.5874 | 16.6401 | 2.2529 | 33.2302 | 0 | 0.68817 | 0 | 112.7233 | 0 | 0.74213 | 0 | 0

## Yearly Values
| Demand | Unserved Demand | Excess Electricity | Charging | Discharging | Sold (Generated) | Sold (Stored) | Dispatched Diesel | Dispatched PV | Dispatched Wind | Purchased Electricity
0 | 2655.7735 | 16.3821 | 155.3983 | 463.4047 | 414.7083 | 0 | 0 | 778.8384 | 1546.1448 | 518.5029 | 0
1 | 2788.5622 | 0 | 159.402 | 461.9758 | 413.4295 | 0 | 0 | 874.4548 | 1603.5528 | 518.5029 | 0
2 | 2927.9903 | 0 | 169.2925 | 461.4506 | 412.9595 | 0 | 0 | 957.9902 | 1669.5463 | 518.2374 | 0
3 | 3074.3898 | 0 | 177.4765 | 461.5026 | 413.006 | 0 | 0 | 1044.7278 | 1737.1321 | 518.5029 | 0
4 | 3228.1093 | 0 | 181.987 | 460.4684 | 412.0806 | 0 | 0 | 1137.7344 | 1802.2468 | 518.5029 | 0
5 | 3389.5148 | 19.5665 | 148.0003 | 450.365 | 403.0388 | 0 | 0 | 1235.2794 | 1811.4923 | 518.5029 | 0
6 | 3558.9905 | 0 | 0 | 420.3509 | 376.1787 | 116.1354 | 0 | 0 | 1811.4923 | 518.5029 | 1389.3028
7 | 3736.9401 | 0 | 0 | 392.3043 | 351.0794 | 84.8905 | 0 | 0 | 1811.4923 | 518.5029 | 1533.0602
8 | 3923.7871 | 0 | 0 | 357.5346 | 319.9635 | 59.5573 | 0 | 0 | 1811.4923 | 518.5029 | 1690.9203
9 | 4119.9764 | 0 | 0 | 313.2188 | 280.3045 | 44.1724 | 0 | 0 | 1811.4923 | 518.5029 | 1867.0678
10 | 4325.9752 | 0 | 0 | 0 | 0 | 297.4091 | 0 | 0 | 1811.4923 | 518.5029 | 2293.389
11 | 4542.274 | 0 | 0 | 0 | 0 | 238.0865 | 0 | 0 | 1811.4923 | 518.5029 | 2450.3652
12 | 4769.3877 | 0 | 0 | 0 | 0 | 180.3441 | 0 | 0 | 1811.4923 | 518.5029 | 2619.7365
13 | 5007.8571 | 0 | 0 | 0 | 0 | 129.5989 | 0 | 0 | 1811.4923 | 518.5029 | 2807.4607
14 | 5258.2499 | 0 | 0 | 0 | 0 | 89.9825 | 0 | 0 | 1811.4923 | 518.5029 | 3018.2371
15 | 5521.1624 | 0 | 0 | 0 | 0 | 60.267 | 0 | 0 | 1811.4923 | 518.5029 | 3251.4341
16 | 5797.2205 | 0 | 0 | 0 | 0 | 37.5013 | 0 | 0 | 1811.4923 | 518.5029 | 3504.7266
17 | 6087.0816 | 0 | 0 | 0 | 0 | 19.4306 | 0 | 0 | 1811.4923 | 518.5029 | 3776.5169
18 | 6391.4357 | 0 | 0 | 0 | 0 | 8.1121 | 0 | 0 | 1811.4923 | 518.5029 | 4069.5525
19 | 6711.0074 | 0 | 0 | 0 | 0 | 1.519 | 0 | 0 | 1811.4923 | 518.5029 | 4382.5311